## 电生理
类别 | 申报企业名称 | 生产企业名称 | 产品名称 | 医疗器械注册证号 | 医疗器械注册证截止日期(日期格式XXXX-XX-XX) | 产地 | 产品标准 | 产品性能结构及组成 | 产品适用范围 | 规格 | 型号 | 外形尺寸 | 材质 | 单位 | 全国最低价 | 最低价省份 | 备注
电生理耗材 | 强生（上海）医疗器材有限公司 | Biosense Webster Inc. | 诊断用电生理导管 Webster with Auto ID Catheters | 国械注进20153771432 | 2020-04-28 | 进口 | YZB/USA1586-2015 | 该诊断用电生理导管为一次性使用无菌产品，环氧乙烷灭菌；有连接器、手柄、收缩套管、管身、电极以及头电极组成。产品规格型号及参数见附页。 | 该导管适用于心脏结构多电极电生理标测，即仅用于刺激和记录目的。 | 导管有效长度92cm | F5QA005CT; F5QF005CT; F6QA005CT; F6QF005CT | 导管有效长度92cm | 管身材料为热塑性聚氨酯弹性体，电极材料为90%铂/10%铱合金。 | 根 | 2500 | 浙江
电生理耗材 | 强生（上海）医疗器材有限公司 | Biosense Webster Inc. | 诊断用电生理导管 Webster with Auto ID Catheters | 国械注进20153771432 | 2020-04-28 | 进口 | YZB/USA1586-2015 | 该诊断用电生理导管为一次性使用无菌产品，环氧乙烷灭菌；有连接器、手柄、收缩套管、管身、电极以及头电极组成。产品规格型号及参数见附页。 | 该导管适用于心脏结构多电极电生理标测，即仅用于刺激和记录目的。 | 导管有效长度92cm | F5ADP282CT | 导管有效长度92cm | 管身材料为热塑性聚氨酯弹性体，电极材料为90%铂/10%铱合金。 | 根 | 3800 | 浙江
电生理耗材 | 强生（上海）医疗器材有限公司 | Biosense Webster Inc. | 环形标测导管 Lasso Deflectable Circular Mapping Catheter with Auto ID Technology | 国械注进20173771763 | 2022-6-25 | 进口 | 国械注进20173771763 | 本导管由连接器、手柄、导管和电极组成。一次性使用灭菌产品，环氧乙烷灭菌。 | 该导管用于心脏结构多电极电生理标测，即仅用于剌激和记录目的。该导管用于获得心房区的心电图。 | 导管有效长度92cm | D7L1015CT/ D7L1020CT | 导管有效长度92cm | 管身材料为热塑性聚氨酯弹性体，电极材料为90%铂/10%铱合金。 | 根 | 12800 | 浙江
电生理耗材 | 强生（上海）医疗器材有限公司 | Biosense Webster Inc. | 环形标测导管 Lasso Deflectable Circular Mapping Catheter with Auto ID Technology | 国械注进20173771763 | 2022-6-25 | 进口 | 国械注进20173771763 | 本导管由连接器、手柄、导管和电极组成。一次性使用灭菌产品，环氧乙烷灭菌。 | 该导管用于心脏结构多电极电生理标测，即仅用于剌激和记录目的。该导管用于获得心房区的心电图。 | 导管有效长度92cm | D7L2015CT/ D7L2020CT | 导管有效长度92cm | 管身材料为热塑性聚氨酯弹性体，电极材料为90%铂/10%铱合金。 | 根 | 17400 | 福建
电生理耗材 | 强生（上海）医疗器材有限公司 | Biosense Webster Inc. | 诊断/消融可调弯头端导管 CELSIUS Diagnostic/Ablation Deflectable Tip Catheters | 国械注进20163771869 | 2021-05-05 | 进口 | 国械注进20163771869 | 该产品为一次性使用无菌产品，由连接器和导管组成。电极材料： 90%铂/10%铱合金；管身材料：聚甲醛H-2320-004(Ultraform），硫酸钡，基于聚丁二醇的聚氨酯弹性体Pellethane2363-55D，热塑性聚氨酯树脂Isoplast 101, 32股304V不锈钢编织层。 | 用于心脏电生理解剖标测（剌激和记录），当与射频发生器配合使用时，可用于心脏消融。 | 导管有效长度115cm | D7TCPSL252RT/D7TPSL252RT | 导管有效长度115cm | 管身材料为热塑性聚氨酯弹性体，电极材料为90%铂/10%铱合金。 | 根 | 7989 | 浙江
电生理耗材 | 雅培医疗用品（上海）有限公司 | Irvine Biomedical, Inc. a St. Jude Medical Company 爱尔湾生物医学公司 | Cool Path Duo Ablation Catheter,MediGuide Enabled灌注消融导管(商品名：MediGuide) | 国食药监械(进)字2014第3774593号 | 2019-09-25 | 进口 | YZB/BEL 5986-2014《灌注消融导管》 | 产品由导管主体、头端电极以及环电极、盐水灌注管腔、手柄、MediGuide以及射频仪尾线组成。产品为环氧乙烷灭菌，一次性使用。 | 灌注消融导管用于在治疗心律失常的心脏消融术中产生病灶性心脏消融创口、进行心脏电生理标测和提供诊断性起搏刺激。本导管配合MediGuide技术，可以进行实时头端定位。 | A700078,头端电极长度(mm),4,灌注孔数,12,电极外径(F),8,弯型,Medium Sweep,电极间距(mm),2-5-2mm,有效长度(cm),110; A700079,头端电极长度(mm),4,灌注孔数,12,电极外径(F),8,弯型,Medium Curl,电极间距(mm),2-5-2mm,有效长度(cm),110; A700080,头端电极长度(mm),4,灌注孔数,12,电极外径(F),8,弯型,Large Sweep,电极间距(mm),2-5-2mm,有效长度(cm),110; A700081,头端电极长度(mm),4,灌注孔数,12,电极外径(F),8,弯型,Large Curl,电极间距(mm),2-5-2mm,有效长度(cm),110; | A700078;A700079;A700080;A700081 | A700078,头端电极长度(mm),4,灌注孔数,12,电极外径(F),8,弯型,Medium Sweep,电极间距(mm),2-5-2mm,有效长度(cm),110; A700079,头端电极长度(mm),4,灌注孔数,12,电极外径(F),8,弯型,Medium Curl,电极间距(mm),2-5-2mm,有效长度(cm),110; A700080,头端电极长度(mm),4,灌注孔数,12,电极外径(F),8,弯型,Large Sweep,电极间距(mm),2-5-2mm,有效长度(cm),110; A700081,头端电极长度(mm),4,灌注孔数,12,电极外径(F),8,弯型,Large Curl,电极间距(mm),2-5-2mm,有效长度(cm),110; | 复合材质 | 根 | 22500 | 湖南
电生理耗材 | 雅培医疗用品（上海）有限公司 | St.Jude Medical 圣犹达医疗用品有限公司 | Livewire Diagnostic Catheter MediGuide Enabled电生理电极导管 | 国械注进20153771178 | 2020-04-06 | 进口 | YZB/USA 0812-2015 电生理电极导管 | 电生理电极导管由电极头、导管主体和遥控手柄组成，为一次性使用无菌产品，环氧乙烷灭菌。 | 该导管可用于从心内和血管内部位评估多种心律失常。该导管与MediGuide技术配合，可实现实时头端定位。 | D402058,直径(F),6F/2.0mm,电极间距(从远端到近端)(mm),2-5-2-5-2-5-2-5-2,电极头端长度,2mm,电极数,10,末梢区域弯曲类型,Medium Sweep,导管主体有效长度,115cm; | D402058 | D402058,直径(F),6F/2.0mm,电极间距(从远端到近端)(mm),2-5-2-5-2-5-2-5-2,电极头端长度,2mm,电极数,10,末梢区域弯曲类型,Medium Sweep,导管主体有效长度,115cm; | 复合材质 | 根 | 21500 | 湖南
电生理耗材 | 雅培医疗用品（上海）有限公司 | Irvine Biomedical, Inc. a St. Jude Medical Company 爱尔湾生物医学公司 | Inquiry Afocus and Inquiry Optima and Inquiry Optima PLUS Diagnostic Catheters可调弯环形弯度电生理诊断导管 | 国械注进20153213970 | 2020-12-15 | 进口 | 电极环由90%铂金和10%铱金组成 | 该产品为可调弯导管（环形弯度），一次性使用无菌产品，由电极头端、电极环、导管主体和操纵手柄组成。不同型号型号导管的电极间距、直径、有效长度及弯型不同，见技术要求。 | 产品适用于在电生理学的诊断过程中可被用来记录心内电图和对心脏进行刺激，标测心房区。 | 商品名,Inquiry AfocusⅡ,100036517(D087024),描述,1120-7-1(2.5)-SM-AF20EB,电极数,20,电极间距（毫米）,1-2.5-1,电极直径,7F,有效长度（厘米）,110,导管头端弯曲类型,单环直径20mm; | 100036517(D087024) | 商品名,Inquiry AfocusⅡ,100036517(D087024),描述,1120-7-1(2.5)-SM-AF20EB,电极数,20,电极间距（毫米）,1-2.5-1,电极直径,7F,有效长度（厘米）,110,导管头端弯曲类型,单环直径20mm; | 复合材质 | 根 | 17100 | 湖南
电生理耗材 | 雅培医疗用品（上海）有限公司 | Irvine Biomedical,Inc.a St.Jude Medical CompanyIrvine Biomedical,Inc.a St.Jude Medical Company 爱尔湾生物医学公司 | Ablation Catheter射频消融导管 | 国械注进20163210762 | 2021-02-25 | 进口 | 经腐蚀试验后，导管的金属部件不应有腐蚀痕迹。 | 产品为一次性使用灭菌产品，包括手柄、导管主体、电极和电极头端部分。手柄材料为聚碳酸酯，导管主体材料PebaxTM聚酯热塑弹性体带不锈钢编织网，电极和电极头端材料90%铂金和10%铱。型号及产品描述见技术要求。 | 用于治疗房室结折返性心动过速、旁道消融和以心律不齐造成房室传导完全阻滞。 | 83352,产品标记,1304-CP-7-25-M,产品描述,4极、7F、电极间距2-5-2、中弯,有效长度110cm,温度传感器类型,热电偶; 83353,产品标记,1304-CP-7-25-L,产品描述,4极、7F、电极间距2-5-2、大弯,有效长度110cm,温度传感器类型,热电偶; 83354,产品标记,1304-CP-7-25-XL,产品描述,4极、7F、电极间距2-5-2、超大弯,有效长度110cm,温度传感器类型,热电偶; 83358,产品标记,1304-CP-7-25-M-TH,产品描述,4极、7F、电极间距2-5-2、中弯,有效长度110cm,温度传感器类型,热电阻; 83359,产品标记,1304-CP-7-25-L-TH,产品描述,4极、7F、电极间距2-5-2、大弯,有效长度110cm,温度传感器类型,热电阻; 83360,产品标记,1304-CP-7-25-XL-TH,产品描述,4极、7F、电极间距2-5-2、超大弯,有效长度110cm,温度传感器类型,热电阻; 83361,产品标记,1304-CP-7-25-M-TE2,产品描述,4极、7F、电极间距2-5-2、中弯,电极头端2mm,有效长度110cm,温度传感器类型,热电偶; 83362,产品标记,1304-CP-7-25-L-TE2,产品描述,4极、7F、电极间距2-5-2、大弯,电极头端2mm,有效长度110cm,温度传感器类型,热电偶; 83363,产品标记,1304-CP-7-25-XL-TE2,产品描述,4极、7F、电极间距2-5-2、超大弯,电极头端2mm,有效长度110cm,温度传感器类型,热电偶; 83376,产品标记,1304-CP-7-25-FL,产品描述,4极、7F、电极间距2-5-2、远弯,有效长度110cm,温度传感器类型,热电偶; 83377,产品标记,1304-CP-7-25-L1-TE2,产品描述,4极、7F、电极间距2-5-2、大1弯,电极头端2mm,有效长度110cm,温度传感器类型,热电偶; 83378,产品标记,1304-CP-7-25-FL-TE2,产品描述,4极、7F、电极间距2-5-2、远弯,电极头端2mm,有效长度110cm,温度传感器类型,热电偶; 83397,产品标记,1304-CP-7-25-M(R),产品描述,4极、7F、电极间距2-5-2、中弯,有效长度110cm,温度传感器类型,热电偶; 83398,产品标记,1304-CP-7-25-L(R),产品描述,4极、7F、电极间距2-5-2、大弯,有效长度110cm,温度传感器类型,热电偶; 83399,产品标记,1304-CP-7-25-XL(R),产品描述,4极、7F、电极间距2-5-2、超大弯,有效长度110cm,温度传感器类型,热电偶; 83401,产品标记,1304-CP-7-25-M(R),产品描述,4极、7F、电极间距2-5-2、中弯,有效长度110cm,温度传感器类型,热电偶; 83379,产品标记,1304-CP-7-25-M(ST),产品描述,4极、7F、电极间距2-5-2、中弯,有效长度110cm,温度传感器类型,热电偶; 83380,产品标记,1304-CP-7-25-L(ST),产品描述,4极、7F、电极间距2-5-2、大弯,有效长度110cm,温度传感器类型,热电偶; 83381,产品标记,1304-CP-7-25-XL(R),产品描述,4极、7F、电极间距2-5-2、超大弯,有效长度110cm,温度传感器类型,热电偶; 83382,产品标记,1304-CP-7-25-L1,产品描述,4极、7F、电极间距2-5-2、大1弯,有效长度110cm,温度传感器类型,热电偶; 83383,产品标记,1304-CP-7-25-FL(ST),产品描述,4极、7F、电极间距2-5-2、远弯,有效长度110cm,温度传感器类型,热电偶; 83388,产品标记,1304-CP-7-2-L1,产品描述,4极、7F、电极间距2、大1弯,有效长度110cm,温度传感器类型,热电偶; | 83352;83353;83354;83358;83359;83360;83361;83362;83363;83376;83377;83378;83397;83398;83399;83401;83379;83380;83381;83382;83383;83388; | 83352,产品标记,1304-CP-7-25-M,产品描述,4极、7F、电极间距2-5-2、中弯,有效长度110cm,温度传感器类型,热电偶; 83353,产品标记,1304-CP-7-25-L,产品描述,4极、7F、电极间距2-5-2、大弯,有效长度110cm,温度传感器类型,热电偶; 83354,产品标记,1304-CP-7-25-XL,产品描述,4极、7F、电极间距2-5-2、超大弯,有效长度110cm,温度传感器类型,热电偶; 83358,产品标记,1304-CP-7-25-M-TH,产品描述,4极、7F、电极间距2-5-2、中弯,有效长度110cm,温度传感器类型,热电阻; 83359,产品标记,1304-CP-7-25-L-TH,产品描述,4极、7F、电极间距2-5-2、大弯,有效长度110cm,温度传感器类型,热电阻; 83360,产品标记,1304-CP-7-25-XL-TH,产品描述,4极、7F、电极间距2-5-2、超大弯,有效长度110cm,温度传感器类型,热电阻; 83361,产品标记,1304-CP-7-25-M-TE2,产品描述,4极、7F、电极间距2-5-2、中弯,电极头端2mm,有效长度110cm,温度传感器类型,热电偶; 83362,产品标记,1304-CP-7-25-L-TE2,产品描述,4极、7F、电极间距2-5-2、大弯,电极头端2mm,有效长度110cm,温度传感器类型,热电偶; 83363,产品标记,1304-CP-7-25-XL-TE2,产品描述,4极、7F、电极间距2-5-2、超大弯,电极头端2mm,有效长度110cm,温度传感器类型,热电偶; 83376,产品标记,1304-CP-7-25-FL,产品描述,4极、7F、电极间距2-5-2、远弯,有效长度110cm,温度传感器类型,热电偶; 83377,产品标记,1304-CP-7-25-L1-TE2,产品描述,4极、7F、电极间距2-5-2、大1弯,电极头端2mm,有效长度110cm,温度传感器类型,热电偶; 83378,产品标记,1304-CP-7-25-FL-TE2,产品描述,4极、7F、电极间距2-5-2、远弯,电极头端2mm,有效长度110cm,温度传感器类型,热电偶; 83397,产品标记,1304-CP-7-25-M(R),产品描述,4极、7F、电极间距2-5-2、中弯,有效长度110cm,温度传感器类型,热电偶; 83398,产品标记,1304-CP-7-25-L(R),产品描述,4极、7F、电极间距2-5-2、大弯,有效长度110cm,温度传感器类型,热电偶; 83399,产品标记,1304-CP-7-25-XL(R),产品描述,4极、7F、电极间距2-5-2、超大弯,有效长度110cm,温度传感器类型,热电偶; 83401,产品标记,1304-CP-7-25-M(R),产品描述,4极、7F、电极间距2-5-2、中弯,有效长度110cm,温度传感器类型,热电偶; 83379,产品标记,1304-CP-7-25-M(ST),产品描述,4极、7F、电极间距2-5-2、中弯,有效长度110cm,温度传感器类型,热电偶; 83380,产品标记,1304-CP-7-25-L(ST),产品描述,4极、7F、电极间距2-5-2、大弯,有效长度110cm,温度传感器类型,热电偶; 83381,产品标记,1304-CP-7-25-XL(R),产品描述,4极、7F、电极间距2-5-2、超大弯,有效长度110cm,温度传感器类型,热电偶; 83382,产品标记,1304-CP-7-25-L1,产品描述,4极、7F、电极间距2-5-2、大1弯,有效长度110cm,温度传感器类型,热电偶; 83383,产品标记,1304-CP-7-25-FL(ST),产品描述,4极、7F、电极间距2-5-2、远弯,有效长度110cm,温度传感器类型,热电偶; 83388,产品标记,1304-CP-7-2-L1,产品描述,4极、7F、电极间距2、大1弯,有效长度110cm,温度传感器类型,热电偶; | 复合材质 | 根 | 10302 | 湖南
电生理耗材 | 雅培医疗用品（上海）有限公司 | Irvine Biomedical,Inc.a St.Jude Medical CompanyIrvine Biomedical,Inc.a St.Jude Medical Company 爱尔湾生物医学公司 | Ablation Catheter射频消融导管 | 国械注进20163771862 | 2021-05-05 | 进口 | 电极头端4mm，电极环长度1mm,导管头端玩去类型为中弯，温度传感器类型为热电偶 | 射频消融导管由电极头端，电极，导管主体，手柄组成。不同型号的导管其电极数、电极间距、弯型等不同。 | 是为复杂的心脏传导障碍进行电描记录，并传递射频能力以达到治疗目的而设计的。射频消融导管用于治疗房室结折返性心动过速、旁路消融和以心律不齐造成房室传导完全阻滞。 | 83351,商品名称,Therapy,描述,1304-5-25-M-TE4BE1(SOFT),电极数,4,电极间距(毫米),2-5-2,导管外径,5F,有效长度(厘米),110,代码含义,电极头端4mm,电极环长度1mm,导管头端弯曲类型,中弯，温度传感器类型，热电偶; | 83351 | 83351,商品名称,Therapy,描述,1304-5-25-M-TE4BE1(SOFT),电极数,4,电极间距(毫米),2-5-2,导管外径,5F,有效长度(厘米),110,代码含义,电极头端4mm,电极环长度1mm,导管头端弯曲类型,中弯，温度传感器类型，热电偶; | 复合材质 | 根 | 8208 | 湖南
电生理耗材 | 北京龙泰洋健商贸有限公司 | inomed Medizintechnik GmbH | 喉返贴片电极 | 国械注进20162211114 | 2021-03-22 | 进口 | YZB//GER 0205-2016 | 该产品由可粘贴电极、导线和插头组成。 | 用于外科手术中记录喉部肌电信号，仅一次性使用。 | 530655 | 用于内径为6-7mm的气管插管，粘贴表面32×29mm |  | 聚丙烯 | 根 | 4400 | 辽宁省
电生理耗材 | 北京龙泰洋健商贸有限公司 | inomed Medizintechnik GmbH | 喉返贴片电极 | 国械注进20162211114 | 2021-03-22 | 进口 | YZB//GER 0205-2016 | 该产品由可粘贴电极、导线和插头组成。 | 用于外科手术中记录喉部肌电信号，仅一次性使用。 | 530656 | 用于内径为7.5-9mm的气管插管，粘贴表面32×37mm |  | 聚丙烯 | 根 | 4400 | 辽宁省

## 非血管介入
类别 | 申报企业名称 | 生产企业名称 | 产品名称 | 医疗器械注册证号 | 医疗器械注册证截止日期(日期格式XXXX-XX-XX) | 产地 | 产品标准 | 产品性能结构及组成 | 产品适用范围 | 规格 | 型号 | 外形尺寸 | 材质 | 单位 | 全国最低价 | 最低价省份 | 备注
非血管介入类 | 爱科凯能科技（北京）股份有限公司 | 爱科凯能科技（北京）股份有限公司 | 导光光纤 | 国械注准20183011787 | 2022-08-19 | 国产 |  | 产品由治疗仪主机、导光系统、应用附件、脚踏开关组成。 主机包括带有防震平台的掺钬钇铝石榴石激光器系统、多路激光器、瞄准光(可见光束)系统、带功率因数校正的防冲击电网的供电电源系统、微机控制及控制软件系统、能量反馈控制及控制软件系统、安全防护装置、循环水冷系统。导光系统包括具有安全联锁装置的光纤传输系统:200、400、600、1000微米钬激光专用导光光纤。应用附件包括遥控门联锁插头、电钥匙。 | 在医疗机构中使用，用于泌尿系结石的粉碎，泌尿系软组织的汽化、碳化、凝固。适应症为:膀胱肿瘤(治疗膀胱肿瘤时激光输出功率选择在40W以下)↓经膀胱镜、输尿管镜以及经皮肾镜治疗膀胱结石，输尿管结石及肾结石(治疗结石时激光输出功率选择在60W以下)。 | 200um | AT-HF-200 |  | 纤芯：石英 | 根 | 20000 | 吉林省
非血管介入类 | 爱科凯能科技（北京）股份有限公司 | 爱科凯能科技（北京）股份有限公司 | 导光光纤 | 国械注准20183011787 | 2022-08-19 | 国产 |  | 产品由治疗仪主机、导光系统、应用附件、脚踏开关组成。 主机包括带有防震平台的掺钬钇铝石榴石激光器系统、多路激光器、瞄准光(可见光束)系统、带功率因数校正的防冲击电网的供电电源系统、微机控制及控制软件系统、能量反馈控制及控制软件系统、安全防护装置、循环水冷系统。导光系统包括具有安全联锁装置的光纤传输系统:200、400、600、1000微米钬激光专用导光光纤。应用附件包括遥控门联锁插头、电钥匙。 | 在医疗机构中使用，用于泌尿系结石的粉碎，泌尿系软组织的汽化、碳化、凝固。适应症为:膀胱肿瘤(治疗膀胱肿瘤时激光输出功率选择在40W以下)↓经膀胱镜、输尿管镜以及经皮肾镜治疗膀胱结石，输尿管结石及肾结石(治疗结石时激光输出功率选择在60W以下)。 | 600um | AT-HF-600 |  | 纤芯：石英 | 根 | 13500 | 吉林省
非血管介入类 | 爱科凯能科技（北京）股份有限公司 | 爱科凯能科技（北京）股份有限公司 | 导光光纤 | 国械注准20183011787 | 2022-08-19 | 国产 |  | 产品由治疗仪主机、导光系统、应用附件、脚踏开关组成。 主机包括带有防震平台的掺钬钇铝石榴石激光器系统、多路激光器、瞄准光(可见光束)系统、带功率因数校正的防冲击电网的供电电源系统、微机控制及控制软件系统、能量反馈控制及控制软件系统、安全防护装置、循环水冷系统。导光系统包括具有安全联锁装置的光纤传输系统:200、400、600、1000微米钬激光专用导光光纤。应用附件包括遥控门联锁插头、电钥匙。 | 在医疗机构中使用，用于泌尿系结石的粉碎，泌尿系软组织的汽化、碳化、凝固。适应症为:膀胱肿瘤(治疗膀胱肿瘤时激光输出功率选择在40W以下)↓经膀胱镜、输尿管镜以及经皮肾镜治疗膀胱结石，输尿管结石及肾结石(治疗结石时激光输出功率选择在60W以下)。 | 400um | AT-HF-400 |  | 纤芯：石英 | 根 | 9000 | 吉林省
非血管介入类 | 爱科凯能科技（北京）股份有限公司 | IRIMEDYNE，INC | 可重复使用激光光纤 | 国械注进20153241421 | 2020-04-28 | 进口 |  | 本产品包含的光纤为可重复使用激光光纤；光纤材质: 1、纤芯:石英; 2、 包层:掺有氟的石英; 3、 缓冲层:硅树胎硬聚合物; 4、保护层: TEFZEL (乙烯-四氟乙烯共聚物).性能参数见附页 | 该光纤与Trimedync公司生产的1210-VHP OmniPulseMAX⑧2. 1微米钬激光配合使用，用于传输激光能量。 | 550um | 20021-M |  | 光纤材质: 1、纤芯:石英; 2、 包层:掺有氟的石英; 3、 缓冲层:硅树胎硬聚合物; 4、保护层: TEFZEL (乙烯-四氟乙烯共聚物). | 根 | 19000 | 吉林省
非血管介入类 | 爱科凯能科技（北京）股份有限公司 | IRIMEDYNE，INC | 可重复使用激光光纤 | 国械注进20153241421 | 2020-04-28 | 进口 |  | 本产品包含的光纤为可重复使用激光光纤；光纤材质: 1、纤芯:石英; 2、 包层:掺有氟的石英; 3、 缓冲层:硅树胎硬聚合物; 4、保护层: TEFZEL (乙烯-四氟乙烯共聚物).性能参数见附页 | 该光纤与Trimedync公司生产的1210-VHP OmniPulseMAX⑧2. 1微米钬激光配合使用，用于传输激光能量。 | 550um | 20021M-SMA |  | 光纤材质: 1、纤芯:石英; 2、 包层:掺有氟的石英; 3、 缓冲层:硅树胎硬聚合物; 4、保护层: TEFZEL (乙烯-四氟乙烯共聚物). | 根 | 19000 | 吉林省
非血管介入类 | 爱科凯能科技（北京）股份有限公司 | IRIMEDYNE，INC | 可重复使用激光光纤 | 国械注进20153241421 | 2020-04-28 | 进口 |  | 本产品包含的光纤为可重复使用激光光纤；光纤材质: 1、纤芯:石英; 2、 包层:掺有氟的石英; 3、 缓冲层:硅树胎硬聚合物; 4、保护层: TEFZEL (乙烯-四氟乙烯共聚物).性能参数见附页 | 该光纤与Trimedync公司生产的1210-VHP OmniPulseMAX⑧2. 1微米钬激光配合使用，用于传输激光能量。 | 1000um | 20025-M |  | 光纤材质: 1、纤芯:石英; 2、 包层:掺有氟的石英; 3、 缓冲层:硅树胎硬聚合物; 4、保护层: TEFZEL (乙烯-四氟乙烯共聚物). | 根 | 20000 | 吉林省
非血管介入类 | 爱科凯能科技（北京）股份有限公司 | IRIMEDYNE，INC | 可重复使用激光光纤 | 国械注进20153241421 | 2020-04-28 | 进口 |  | 本产品包含的光纤为可重复使用激光光纤；光纤材质: 1、纤芯:石英; 2、 包层:掺有氟的石英; 3、 缓冲层:硅树胎硬聚合物; 4、保护层: TEFZEL (乙烯-四氟乙烯共聚物).性能参数见附页 | 该光纤与Trimedync公司生产的1210-VHP OmniPulseMAX⑧2. 1微米钬激光配合使用，用于传输激光能量。 | 1000um | 20025M-SMA |  | 光纤材质: 1、纤芯:石英; 2、 包层:掺有氟的石英; 3、 缓冲层:硅树胎硬聚合物; 4、保护层: TEFZEL (乙烯-四氟乙烯共聚物). | 根 | 20000 | 吉林省
非血管介入类 | 爱科凯能科技（北京）股份有限公司 | IRIMEDYNE，INC | 可重复使用激光光纤 | 国械注进20153241421 | 2020-04-28 | 进口 |  | 本产品包含的光纤为可重复使用激光光纤；光纤材质: 1、纤芯:石英; 2、 包层:掺有氟的石英; 3、 缓冲层:硅树胎硬聚合物; 4、保护层: TEFZEL (乙烯-四氟乙烯共聚物).性能参数见附页 | 该光纤与Trimedync公司生产的1210-VHP OmniPulseMAX⑧2. 1微米钬激光配合使用，用于传输激光能量。 | 200um | B200 |  | 光纤材质: 1、纤芯:石英; 2、 包层:掺有氟的石英; 3、 缓冲层:硅树胎硬聚合物; 4、保护层: TEFZEL (乙烯-四氟乙烯共聚物). | 根 | 19000 | 吉林省
非血管介入类 | 爱科凯能科技（北京）股份有限公司 | IRIMEDYNE，INC | 可重复使用激光光纤 | 国械注进20153241421 | 2020-04-28 | 进口 |  | 本产品包含的光纤为可重复使用激光光纤；光纤材质: 1、纤芯:石英; 2、 包层:掺有氟的石英; 3、 缓冲层:硅树胎硬聚合物; 4、保护层: TEFZEL (乙烯-四氟乙烯共聚物).性能参数见附页 | 该光纤与Trimedync公司生产的1210-VHP OmniPulseMAX⑧2. 1微米钬激光配合使用，用于传输激光能量。 | 200um | B200SMA |  | 光纤材质: 1、纤芯:石英; 2、 包层:掺有氟的石英; 3、 缓冲层:硅树胎硬聚合物; 4、保护层: TEFZEL (乙烯-四氟乙烯共聚物). | 根 | 19000 | 吉林省
非血管介入类 | 爱科凯能科技（北京）股份有限公司 | IRIMEDYNE，INC | 可重复使用激光光纤 | 国械注进20153241421 | 2020-04-28 | 进口 |  | 本产品包含的光纤为可重复使用激光光纤；光纤材质: 1、纤芯:石英; 2、 包层:掺有氟的石英; 3、 缓冲层:硅树胎硬聚合物; 4、保护层: TEFZEL (乙烯-四氟乙烯共聚物).性能参数见附页 | 该光纤与Trimedync公司生产的1210-VHP OmniPulseMAX⑧2. 1微米钬激光配合使用，用于传输激光能量。 | 365um | B365 |  | 光纤材质: 1、纤芯:石英; 2、 包层:掺有氟的石英; 3、 缓冲层:硅树胎硬聚合物; 4、保护层: TEFZEL (乙烯-四氟乙烯共聚物). | 根 | 20000 | 吉林省
非血管介入类 | 爱科凯能科技（北京）股份有限公司 | IRIMEDYNE，INC | 可重复使用激光光纤 | 国械注进20153241421 | 2020-04-28 | 进口 |  | 本产品包含的光纤为可重复使用激光光纤；光纤材质: 1、纤芯:石英; 2、 包层:掺有氟的石英; 3、 缓冲层:硅树胎硬聚合物; 4、保护层: TEFZEL (乙烯-四氟乙烯共聚物).性能参数见附页 | 该光纤与Trimedync公司生产的1210-VHP OmniPulseMAX⑧2. 1微米钬激光配合使用，用于传输激光能量。 | 365um | B365SMA |  | 光纤材质: 1、纤芯:石英; 2、 包层:掺有氟的石英; 3、 缓冲层:硅树胎硬聚合物; 4、保护层: TEFZEL (乙烯-四氟乙烯共聚物). | 根 | 20000 | 吉林省
非血管介入类 | 爱科凯能科技（北京）股份有限公司 | IRIMEDYNE，INC | 一次性使用无菌激光鞘 | 国械注进2015241422 | 2020-04-28 | 进口 |  | 本产品为一次性使用无菌激光鞘；激光鞘材质: 1、纤芯:石英;2、包层:掺有氟的石英; 3、缓冲层: ETFE(乙烯囚氟乙烯);保护层: 304号不锈钢.性能参数见附页 | 该光纤与Tr imedyne公司生产的1210-VHP OmniPulseMAX⑧2. 1微米钬激光配合使用，用于传输激光能量。 | 550um | 20440 |  | 激光鞘材质: 1、纤芯:石英;2、包层:掺有氟的石英; 3、缓冲层: ETFE(乙烯囚氟乙烯);保护层: 304号不锈钢 | 根 | 35000 | 吉林省
非血管介入类 | 爱科凯能科技（北京）股份有限公司 | IRIMEDYNE，INC | 一次性使用无菌激光鞘 | 国械注进2015241422 | 2020-04-28 | 进口 |  | 本产品为一次性使用无菌激光鞘；激光鞘材质: 1、纤芯:石英;2、包层:掺有氟的石英; 3、缓冲层: ETFE(乙烯囚氟乙烯);保护层: 304号不锈钢.性能参数见附页 | 该光纤与Tr imedyne公司生产的1210-VHP OmniPulseMAX⑧2. 1微米钬激光配合使用，用于传输激光能量。 | 550um | 20440-SMA |  | 激光鞘材质: 1、纤芯:石英;2、包层:掺有氟的石英; 3、缓冲层: ETFE(乙烯囚氟乙烯);保护层: 304号不锈钢 | 根 | 35000 | 吉林省
非血管介入类 | 爱科凯能科技（北京）股份有限公司 | IRIMEDYNE，INC | 一次性使用无菌激光鞘 | 国械注进2015241422 | 2020-04-28 | 进口 |  | 本产品为一次性使用无菌激光鞘；激光鞘材质: 1、纤芯:石英;2、包层:掺有氟的石英; 3、缓冲层: ETFE(乙烯囚氟乙烯);保护层: 304号不锈钢.性能参数见附页 | 该光纤与Tr imedyne公司生产的1210-VHP OmniPulseMAX⑧2. 1微米钬激光配合使用，用于传输激光能量。 | 550um | 20442 |  | 激光鞘材质: 1、纤芯:石英;2、包层:掺有氟的石英; 3、缓冲层: ETFE(乙烯囚氟乙烯);保护层: 304号不锈钢 | 根 | 35000 | 吉林省
非血管介入类 | 爱科凯能科技（北京）股份有限公司 | IRIMEDYNE，INC | 一次性使用无菌激光鞘 | 国械注进2015241422 | 2020-04-28 | 进口 |  | 本产品为一次性使用无菌激光鞘；激光鞘材质: 1、纤芯:石英;2、包层:掺有氟的石英; 3、缓冲层: ETFE(乙烯囚氟乙烯);保护层: 304号不锈钢.性能参数见附页 | 该光纤与Tr imedyne公司生产的1210-VHP OmniPulseMAX⑧2. 1微米钬激光配合使用，用于传输激光能量。 | 550um | 20442-SMA |  | 激光鞘材质: 1、纤芯:石英;2、包层:掺有氟的石英; 3、缓冲层: ETFE(乙烯囚氟乙烯);保护层: 304号不锈钢 | 根 | 35000 | 吉林省
非血管介入类 | 爱科凯能科技（北京）股份有限公司 | IRIMEDYNE，INC | 一次性使用无菌激光鞘 | 国械注进2015241422 | 2020-04-28 | 进口 |  | 本产品为一次性使用无菌激光鞘；激光鞘材质: 1、纤芯:石英;2、包层:掺有氟的石英; 3、缓冲层: ETFE(乙烯囚氟乙烯);保护层: 304号不锈钢.性能参数见附页 | 该光纤与Tr imedyne公司生产的1210-VHP OmniPulseMAX⑧2. 1微米钬激光配合使用，用于传输激光能量。 | 600um | 20444 |  | 激光鞘材质: 1、纤芯:石英;2、包层:掺有氟的石英; 3、缓冲层: ETFE(乙烯囚氟乙烯);保护层: 304号不锈钢 | 根 | 35000 | 吉林省
非血管介入类 | 爱科凯能科技（北京）股份有限公司 | IRIMEDYNE，INC | 一次性使用无菌激光鞘 | 国械注进2015241422 | 2020-04-28 | 进口 |  | 本产品为一次性使用无菌激光鞘；激光鞘材质: 1、纤芯:石英;2、包层:掺有氟的石英; 3、缓冲层: ETFE(乙烯囚氟乙烯);保护层: 304号不锈钢.性能参数见附页 | 该光纤与Tr imedyne公司生产的1210-VHP OmniPulseMAX⑧2. 1微米钬激光配合使用，用于传输激光能量。 | 600um | 20444-SMA |  | 激光鞘材质: 1、纤芯:石英;2、包层:掺有氟的石英; 3、缓冲层: ETFE(乙烯囚氟乙烯);保护层: 304号不锈钢 | 根 | 40000 | 吉林省
非血管介入类 | 爱科凯能科技（北京）股份有限公司 | IRIMEDYNE，INC | 一次性使用无菌激光鞘 | 国械注进2015241422 | 2020-04-28 | 进口 |  | 本产品为一次性使用无菌激光鞘；激光鞘材质: 1、纤芯:石英;2、包层:掺有氟的石英; 3、缓冲层: ETFE(乙烯囚氟乙烯);保护层: 304号不锈钢.性能参数见附页 | 该光纤与Tr imedyne公司生产的1210-VHP OmniPulseMAX⑧2. 1微米钬激光配合使用，用于传输激光能量。 | 550um | 20470-HP |  | 激光鞘材质: 1、纤芯:石英;2、包层:掺有氟的石英; 3、缓冲层: ETFE(乙烯囚氟乙烯);保护层: 304号不锈钢 | 根 | 60000 | 吉林省
非血管介入类 | 爱科凯能科技（北京）股份有限公司 | IRIMEDYNE，INC | 一次性使用无菌激光鞘 | 国械注进2015241422 | 2020-04-28 | 进口 |  | 本产品为一次性使用无菌激光鞘；激光鞘材质: 1、纤芯:石英;2、包层:掺有氟的石英; 3、缓冲层: ETFE(乙烯囚氟乙烯);保护层: 304号不锈钢.性能参数见附页 | 该光纤与Tr imedyne公司生产的1210-VHP OmniPulseMAX⑧2. 1微米钬激光配合使用，用于传输激光能量。 | 550um | 20471-HP |  | 激光鞘材质: 1、纤芯:石英;2、包层:掺有氟的石英; 3、缓冲层: ETFE(乙烯囚氟乙烯);保护层: 304号不锈钢 | 根 | 60000 | 吉林省
非血管介入类 | 爱科凯能科技（北京）股份有限公司 | IRIMEDYNE，INC | 一次性使用无菌激光鞘 | 国械注进2015241422 | 2020-04-28 | 进口 |  | 本产品为一次性使用无菌激光鞘；激光鞘材质: 1、纤芯:石英;2、包层:掺有氟的石英; 3、缓冲层: ETFE(乙烯囚氟乙烯);保护层: 304号不锈钢.性能参数见附页 | 该光纤与Tr imedyne公司生产的1210-VHP OmniPulseMAX⑧2. 1微米钬激光配合使用，用于传输激光能量。 | 550um | 20371-HP |  | 激光鞘材质: 1、纤芯:石英;2、包层:掺有氟的石英; 3、缓冲层: ETFE(乙烯囚氟乙烯);保护层: 304号不锈钢 | 根 | 35000 | 吉林省
非血管介入类 | 爱科凯能科技（北京）股份有限公司 | IRIMEDYNE，INC | 一次性使用无菌激光鞘 | 国械注进2015241422 | 2020-04-28 | 进口 |  | 本产品为一次性使用无菌激光鞘；激光鞘材质: 1、纤芯:石英;2、包层:掺有氟的石英; 3、缓冲层: ETFE(乙烯囚氟乙烯);保护层: 304号不锈钢.性能参数见附页 | 该光纤与Tr imedyne公司生产的1210-VHP OmniPulseMAX⑧2. 1微米钬激光配合使用，用于传输激光能量。 | 550um | 20373-HP |  | 激光鞘材质: 1、纤芯:石英;2、包层:掺有氟的石英; 3、缓冲层: ETFE(乙烯囚氟乙烯);保护层: 304号不锈钢 | 根 | 35000 | 吉林省
非血管介入类 | 爱科凯能科技（北京）股份有限公司 | IRIMEDYNE，INC | 一次性使用无菌激光鞘 | 国械注进2015241422 | 2020-04-28 | 进口 |  | 本产品为一次性使用无菌激光鞘；激光鞘材质: 1、纤芯:石英;2、包层:掺有氟的石英; 3、缓冲层: ETFE(乙烯囚氟乙烯);保护层: 304号不锈钢.性能参数见附页 | 该光纤与Tr imedyne公司生产的1210-VHP OmniPulseMAX⑧2. 1微米钬激光配合使用，用于传输激光能量。 | 550um | 20462-HP |  | 激光鞘材质: 1、纤芯:石英;2、包层:掺有氟的石英; 3、缓冲层: ETFE(乙烯囚氟乙烯);保护层: 304号不锈钢 | 根 | 35000 | 吉林省
非血管介入类 | 爱科凯能科技（北京）股份有限公司 | IRIMEDYNE，INC | 一次性使用无菌激光鞘 | 国械注进2015241422 | 2020-04-28 | 进口 |  | 本产品为一次性使用无菌激光鞘；激光鞘材质: 1、纤芯:石英;2、包层:掺有氟的石英; 3、缓冲层: ETFE(乙烯囚氟乙烯);保护层: 304号不锈钢.性能参数见附页 | 该光纤与Tr imedyne公司生产的1210-VHP OmniPulseMAX⑧2. 1微米钬激光配合使用，用于传输激光能量。 | 550um | 20474-HP |  | 激光鞘材质: 1、纤芯:石英;2、包层:掺有氟的石英; 3、缓冲层: ETFE(乙烯囚氟乙烯);保护层: 304号不锈钢 | 根 | 35000 | 吉林省
非血管介入类 | 爱科凯能科技（北京）股份有限公司 | IRIMEDYNE，INC | 一次性使用无菌激光鞘 | 国械注进2015241422 | 2020-04-28 | 进口 |  | 本产品为一次性使用无菌激光鞘；激光鞘材质: 1、纤芯:石英;2、包层:掺有氟的石英; 3、缓冲层: ETFE(乙烯囚氟乙烯);保护层: 304号不锈钢.性能参数见附页 | 该光纤与Tr imedyne公司生产的1210-VHP OmniPulseMAX⑧2. 1微米钬激光配合使用，用于传输激光能量。 | 550um | 20495-HP |  | 激光鞘材质: 1、纤芯:石英;2、包层:掺有氟的石英; 3、缓冲层: ETFE(乙烯囚氟乙烯);保护层: 304号不锈钢 | 根 | 35000 | 吉林省
非血管介入类 | 爱科凯能科技（北京）股份有限公司 | IRIMEDYNE，INC | 一次性使用无菌激光鞘 | 国械注进2015241422 | 2020-04-28 | 进口 |  | 本产品为一次性使用无菌激光鞘；激光鞘材质: 1、纤芯:石英;2、包层:掺有氟的石英; 3、缓冲层: ETFE(乙烯囚氟乙烯);保护层: 304号不锈钢.性能参数见附页 | 该光纤与Tr imedyne公司生产的1210-VHP OmniPulseMAX⑧2. 1微米钬激光配合使用，用于传输激光能量。 | 550um | 20497-HP |  | 激光鞘材质: 1、纤芯:石英;2、包层:掺有氟的石英; 3、缓冲层: ETFE(乙烯囚氟乙烯);保护层: 304号不锈钢 | 根 | 35000 | 吉林省
非血管介入类 | 爱科凯能科技（北京）股份有限公司 | IRIMEDYNE，INC | 一次性使用无菌激光鞘 | 国械注进2015241422 | 2020-04-28 | 进口 |  | 本产品为一次性使用无菌激光鞘；激光鞘材质: 1、纤芯:石英;2、包层:掺有氟的石英; 3、缓冲层: ETFE(乙烯囚氟乙烯);保护层: 304号不锈钢.性能参数见附页 | 该光纤与Tr imedyne公司生产的1210-VHP OmniPulseMAX⑧2. 1微米钬激光配合使用，用于传输激光能量。 | 550um | 20475-HP |  | 激光鞘材质: 1、纤芯:石英;2、包层:掺有氟的石英; 3、缓冲层: ETFE(乙烯囚氟乙烯);保护层: 304号不锈钢 | 根 | 35000 | 吉林省
非血管介入类 | 爱科凯能科技（北京）股份有限公司 | IRIMEDYNE，INC | 一次性使用无菌激光鞘 | 国械注进2015241422 | 2020-04-28 | 进口 |  | 本产品为一次性使用无菌激光鞘；激光鞘材质: 1、纤芯:石英;2、包层:掺有氟的石英; 3、缓冲层: ETFE(乙烯囚氟乙烯);保护层: 304号不锈钢.性能参数见附页 | 该光纤与Tr imedyne公司生产的1210-VHP OmniPulseMAX⑧2. 1微米钬激光配合使用，用于传输激光能量。 | 550um | 20476-HP |  | 激光鞘材质: 1、纤芯:石英;2、包层:掺有氟的石英; 3、缓冲层: ETFE(乙烯囚氟乙烯);保护层: 304号不锈钢 | 根 | 35000 | 吉林省
非血管介入类 | 爱科凯能科技（北京）股份有限公司 | IRIMEDYNE，INC | 一次性使用无菌激光鞘 | 国械注进2015241422 | 2020-04-28 | 进口 |  | 本产品为一次性使用无菌激光鞘；激光鞘材质: 1、纤芯:石英;2、包层:掺有氟的石英; 3、缓冲层: ETFE(乙烯囚氟乙烯);保护层: 304号不锈钢.性能参数见附页 | 该光纤与Tr imedyne公司生产的1210-VHP OmniPulseMAX⑧2. 1微米钬激光配合使用，用于传输激光能量。 | 550um | 20478-HP |  | 激光鞘材质: 1、纤芯:石英;2、包层:掺有氟的石英; 3、缓冲层: ETFE(乙烯囚氟乙烯);保护层: 304号不锈钢 | 根 | 35000 | 吉林省
非血管介入类 | 爱科凯能科技（北京）股份有限公司 | IRIMEDYNE，INC | 一次性使用无菌激光鞘 | 国械注进2015241422 | 2020-04-28 | 进口 |  | 本产品为一次性使用无菌激光鞘；激光鞘材质: 1、纤芯:石英;2、包层:掺有氟的石英; 3、缓冲层: ETFE(乙烯囚氟乙烯);保护层: 304号不锈钢.性能参数见附页 | 该光纤与Tr imedyne公司生产的1210-VHP OmniPulseMAX⑧2. 1微米钬激光配合使用，用于传输激光能量。 | 550um | 20479-HP |  | 激光鞘材质: 1、纤芯:石英;2、包层:掺有氟的石英; 3、缓冲层: ETFE(乙烯囚氟乙烯);保护层: 304号不锈钢 | 根 | 35000 | 吉林省
非血管介入类 | 爱科凯能科技（北京）股份有限公司 | IRIMEDYNE，INC | 一次性使用无菌激光鞘 | 国械注进2015241422 | 2020-04-28 | 进口 |  | 本产品为一次性使用无菌激光鞘；激光鞘材质: 1、纤芯:石英;2、包层:掺有氟的石英; 3、缓冲层: ETFE(乙烯囚氟乙烯);保护层: 304号不锈钢.性能参数见附页 | 该光纤与Tr imedyne公司生产的1210-VHP OmniPulseMAX⑧2. 1微米钬激光配合使用，用于传输激光能量。 | 550um | 20480-HP |  | 激光鞘材质: 1、纤芯:石英;2、包层:掺有氟的石英; 3、缓冲层: ETFE(乙烯囚氟乙烯);保护层: 304号不锈钢 | 根 | 35000 | 吉林省
非血管介入类 | 爱科凯能科技（北京）股份有限公司 | IRIMEDYNE，INC | 一次性使用无菌激光鞘 | 国械注进2015241422 | 2020-04-28 | 进口 |  | 本产品为一次性使用无菌激光鞘；激光鞘材质: 1、纤芯:石英;2、包层:掺有氟的石英; 3、缓冲层: ETFE(乙烯囚氟乙烯);保护层: 304号不锈钢.性能参数见附页 | 该光纤与Tr imedyne公司生产的1210-VHP OmniPulseMAX⑧2. 1微米钬激光配合使用，用于传输激光能量。 | 550um | 20489-HP |  | 激光鞘材质: 1、纤芯:石英;2、包层:掺有氟的石英; 3、缓冲层: ETFE(乙烯囚氟乙烯);保护层: 304号不锈钢 | 根 | 35000 | 吉林省
非血管介入类 | 爱科凯能科技（北京）股份有限公司 | IRIMEDYNE，INC | 一次性使用无菌激光鞘 | 国械注进2015241422 | 2020-04-28 | 进口 |  | 本产品为一次性使用无菌激光鞘；激光鞘材质: 1、纤芯:石英;2、包层:掺有氟的石英; 3、缓冲层: ETFE(乙烯囚氟乙烯);保护层: 304号不锈钢.性能参数见附页 | 该光纤与Tr imedyne公司生产的1210-VHP OmniPulseMAX⑧2. 1微米钬激光配合使用，用于传输激光能量。 | 550um | 20496-HP |  | 激光鞘材质: 1、纤芯:石英;2、包层:掺有氟的石英; 3、缓冲层: ETFE(乙烯囚氟乙烯);保护层: 304号不锈钢 | 根 | 35000 | 吉林省
非血管介入类 | 爱科凯能科技（北京）股份有限公司 | IRIMEDYNE，INC | 一次性使用无菌激光鞘 | 国械注进2015241422 | 2020-04-28 | 进口 |  | 本产品为一次性使用无菌激光鞘；激光鞘材质: 1、纤芯:石英;2、包层:掺有氟的石英; 3、缓冲层: ETFE(乙烯囚氟乙烯);保护层: 304号不锈钢.性能参数见附页 | 该光纤与Tr imedyne公司生产的1210-VHP OmniPulseMAX⑧2. 1微米钬激光配合使用，用于传输激光能量。 | 550um | 20362-SMA |  | 激光鞘材质: 1、纤芯:石英;2、包层:掺有氟的石英; 3、缓冲层: ETFE(乙烯囚氟乙烯);保护层: 304号不锈钢 | 根 | 35000 | 吉林省
非血管介入类 | 爱科凯能科技（北京）股份有限公司 | IRIMEDYNE，INC | 一次性使用无菌激光鞘 | 国械注进2015241422 | 2020-04-28 | 进口 |  | 本产品为一次性使用无菌激光鞘；激光鞘材质: 1、纤芯:石英;2、包层:掺有氟的石英; 3、缓冲层: ETFE(乙烯囚氟乙烯);保护层: 304号不锈钢.性能参数见附页 | 该光纤与Tr imedyne公司生产的1210-VHP OmniPulseMAX⑧2. 1微米钬激光配合使用，用于传输激光能量。 | 550um | 20409-SMA |  | 激光鞘材质: 1、纤芯:石英;2、包层:掺有氟的石英; 3、缓冲层: ETFE(乙烯囚氟乙烯);保护层: 304号不锈钢 | 根 | 35000 | 吉林省
非血管介入类 | 波科国际医疗贸易（上海）有限公司 | Boston Scientific Corporation | 输尿管支架（商品名:Contour） | 国械注进20183461710 | 2023-2-12 | 进口 | YZB/USA 2457-2014«输尿管支架» | 输尿管支架是双猪尾结构。支架的主体,包括近端肾脏线圈和远端膀胱线圈是由Percuflex 材料构成的,表面涂有HydroPlus亲水性涂层。6Fr和7Fr支架由支架和推送器组成。8Fr支架由支架、定位器、柔韧硬性套管和猪尾管直管器组成。输尿管支架经环氧乙烷灭菌,仅供一次性使用。产品有效期三年。 | 输尿管支架用于由经过培训的医生在内窥镜或 X 射线透视下从肾脏引流到膀胱。 | 6Fx20cm | M0061802200 | 直径6Fr，长度20cm; | 支架的主体,包括近端肾脏线圈和远端膀胱线圈是由Percuflex 材料构成的,表面涂有HydroPlus亲水性涂层。 | 个 | 1055.94 | 浙江
非血管介入类 | 波科国际医疗贸易（上海）有限公司 | Boston Scientific Corporation | 输尿管支架（商品名:Contour） | 国械注进20183461710 | 2023-2-12 | 进口 | YZB/USA 2457-2014«输尿管支架» | 输尿管支架是双猪尾结构。支架的主体,包括近端肾脏线圈和远端膀胱线圈是由Percuflex 材料构成的,表面涂有HydroPlus亲水性涂层。6Fr和7Fr支架由支架和推送器组成。8Fr支架由支架、定位器、柔韧硬性套管和猪尾管直管器组成。输尿管支架经环氧乙烷灭菌,仅供一次性使用。产品有效期三年。 | 输尿管支架用于由经过培训的医生在内窥镜或 X 射线透视下从肾脏引流到膀胱。 | 6Fx22cm | M0061802210 | 直径6Fr，长度22cm; | 支架的主体,包括近端肾脏线圈和远端膀胱线圈是由Percuflex 材料构成的,表面涂有HydroPlus亲水性涂层。 | 个 | 1055.94 | 浙江
非血管介入类 | 波科国际医疗贸易（上海）有限公司 | Boston Scientific Corporation | 输尿管支架（商品名:Contour） | 国械注进20183461710 | 2023-2-12 | 进口 | YZB/USA 2457-2014«输尿管支架» | 输尿管支架是双猪尾结构。支架的主体,包括近端肾脏线圈和远端膀胱线圈是由Percuflex 材料构成的,表面涂有HydroPlus亲水性涂层。6Fr和7Fr支架由支架和推送器组成。8Fr支架由支架、定位器、柔韧硬性套管和猪尾管直管器组成。输尿管支架经环氧乙烷灭菌,仅供一次性使用。产品有效期三年。 | 输尿管支架用于由经过培训的医生在内窥镜或 X 射线透视下从肾脏引流到膀胱。 | 6Fx24cm | M0061802220 | 直径6Fr，长度24cm; | 支架的主体,包括近端肾脏线圈和远端膀胱线圈是由Percuflex 材料构成的,表面涂有HydroPlus亲水性涂层。 | 个 | 1055.94 | 浙江
非血管介入类 | 波科国际医疗贸易（上海）有限公司 | Boston Scientific Corporation | 输尿管支架（商品名:Contour） | 国械注进20183461710 | 2023-2-12 | 进口 | YZB/USA 2457-2014«输尿管支架» | 输尿管支架是双猪尾结构。支架的主体,包括近端肾脏线圈和远端膀胱线圈是由Percuflex 材料构成的,表面涂有HydroPlus亲水性涂层。6Fr和7Fr支架由支架和推送器组成。8Fr支架由支架、定位器、柔韧硬性套管和猪尾管直管器组成。输尿管支架经环氧乙烷灭菌,仅供一次性使用。产品有效期三年。 | 输尿管支架用于由经过培训的医生在内窥镜或 X 射线透视下从肾脏引流到膀胱。 | 6Fx26cm | M0061802230 | 直径6Fr，长度26cm; | 支架的主体,包括近端肾脏线圈和远端膀胱线圈是由Percuflex 材料构成的,表面涂有HydroPlus亲水性涂层。 | 个 | 1055.94 | 浙江
非血管介入类 | 波科国际医疗贸易（上海）有限公司 | Boston Scientific Corporation | 输尿管支架（商品名:Contour） | 国械注进20183461710 | 2023-2-12 | 进口 | YZB/USA 2457-2014«输尿管支架» | 输尿管支架是双猪尾结构。支架的主体,包括近端肾脏线圈和远端膀胱线圈是由Percuflex 材料构成的,表面涂有HydroPlus亲水性涂层。6Fr和7Fr支架由支架和推送器组成。8Fr支架由支架、定位器、柔韧硬性套管和猪尾管直管器组成。输尿管支架经环氧乙烷灭菌,仅供一次性使用。产品有效期三年。 | 输尿管支架用于由经过培训的医生在内窥镜或 X 射线透视下从肾脏引流到膀胱。 | 6Fx28cm | M0061802240 | 直径6Fr，长度28cm; | 支架的主体,包括近端肾脏线圈和远端膀胱线圈是由Percuflex 材料构成的,表面涂有HydroPlus亲水性涂层。 | 个 | 1055.94 | 浙江
非血管介入类 | 波科国际医疗贸易（上海）有限公司 | Boston Scientific Corporation | 输尿管支架（商品名:Contour） | 国械注进20183461710 | 2023-2-12 | 进口 | YZB/USA 2457-2014«输尿管支架» | 输尿管支架是双猪尾结构。支架的主体,包括近端肾脏线圈和远端膀胱线圈是由Percuflex 材料构成的,表面涂有HydroPlus亲水性涂层。6Fr和7Fr支架由支架和推送器组成。8Fr支架由支架、定位器、柔韧硬性套管和猪尾管直管器组成。输尿管支架经环氧乙烷灭菌,仅供一次性使用。产品有效期三年。 | 输尿管支架用于由经过培训的医生在内窥镜或 X 射线透视下从肾脏引流到膀胱。 | 6Fx30cm | M0061802250 | 直径6Fr，长度30cm; | 支架的主体,包括近端肾脏线圈和远端膀胱线圈是由Percuflex 材料构成的,表面涂有HydroPlus亲水性涂层。 | 个 | 1055.94 | 浙江
非血管介入类 | 波科国际医疗贸易（上海）有限公司 | Boston Scientific Corporation | 输尿管支架（商品名:Contour） | 国械注进20183461710 | 2023-2-12 | 进口 | YZB/USA 2457-2014«输尿管支架» | 输尿管支架是双猪尾结构。支架的主体,包括近端肾脏线圈和远端膀胱线圈是由Percuflex 材料构成的,表面涂有HydroPlus亲水性涂层。6Fr和7Fr支架由支架和推送器组成。8Fr支架由支架、定位器、柔韧硬性套管和猪尾管直管器组成。输尿管支架经环氧乙烷灭菌,仅供一次性使用。产品有效期三年。 | 输尿管支架用于由经过培训的医生在内窥镜或 X 射线透视下从肾脏引流到膀胱。 | 7Fx20cm | M0061802300 | 直径7Fr，长度20cm; | 支架的主体,包括近端肾脏线圈和远端膀胱线圈是由Percuflex 材料构成的,表面涂有HydroPlus亲水性涂层。 | 个 | 1055.94 | 浙江
非血管介入类 | 波科国际医疗贸易（上海）有限公司 | Boston Scientific Corporation | 输尿管支架（商品名:Contour） | 国械注进20183461710 | 2023-2-12 | 进口 | YZB/USA 2457-2014«输尿管支架» | 输尿管支架是双猪尾结构。支架的主体,包括近端肾脏线圈和远端膀胱线圈是由Percuflex 材料构成的,表面涂有HydroPlus亲水性涂层。6Fr和7Fr支架由支架和推送器组成。8Fr支架由支架、定位器、柔韧硬性套管和猪尾管直管器组成。输尿管支架经环氧乙烷灭菌,仅供一次性使用。产品有效期三年。 | 输尿管支架用于由经过培训的医生在内窥镜或 X 射线透视下从肾脏引流到膀胱。 | 7Fx22cm | M0061802310 | 直径7Fr，长度22cm; | 支架的主体,包括近端肾脏线圈和远端膀胱线圈是由Percuflex 材料构成的,表面涂有HydroPlus亲水性涂层。 | 个 | 1055.94 | 浙江
非血管介入类 | 波科国际医疗贸易（上海）有限公司 | Boston Scientific Corporation | 输尿管支架（商品名:Contour） | 国械注进20183461710 | 2023-2-12 | 进口 | YZB/USA 2457-2014«输尿管支架» | 输尿管支架是双猪尾结构。支架的主体,包括近端肾脏线圈和远端膀胱线圈是由Percuflex 材料构成的,表面涂有HydroPlus亲水性涂层。6Fr和7Fr支架由支架和推送器组成。8Fr支架由支架、定位器、柔韧硬性套管和猪尾管直管器组成。输尿管支架经环氧乙烷灭菌,仅供一次性使用。产品有效期三年。 | 输尿管支架用于由经过培训的医生在内窥镜或 X 射线透视下从肾脏引流到膀胱。 | 7Fx24cm | M0061802320 | 直径7Fr，长度24cm; | 支架的主体,包括近端肾脏线圈和远端膀胱线圈是由Percuflex 材料构成的,表面涂有HydroPlus亲水性涂层。 | 个 | 1055.94 | 浙江
非血管介入类 | 波科国际医疗贸易（上海）有限公司 | Boston Scientific Corporation | 输尿管支架（商品名:Contour） | 国械注进20183461710 | 2023-2-12 | 进口 | YZB/USA 2457-2014«输尿管支架» | 输尿管支架是双猪尾结构。支架的主体,包括近端肾脏线圈和远端膀胱线圈是由Percuflex 材料构成的,表面涂有HydroPlus亲水性涂层。6Fr和7Fr支架由支架和推送器组成。8Fr支架由支架、定位器、柔韧硬性套管和猪尾管直管器组成。输尿管支架经环氧乙烷灭菌,仅供一次性使用。产品有效期三年。 | 输尿管支架用于由经过培训的医生在内窥镜或 X 射线透视下从肾脏引流到膀胱。 | 7Fx26cm | M0061802330 | 直径7Fr，长度26cm; | 支架的主体,包括近端肾脏线圈和远端膀胱线圈是由Percuflex 材料构成的,表面涂有HydroPlus亲水性涂层。 | 个 | 1055.94 | 浙江
非血管介入类 | 波科国际医疗贸易（上海）有限公司 | Boston Scientific Corporation | 输尿管支架（商品名:Contour） | 国械注进20183461710 | 2023-2-12 | 进口 | YZB/USA 2457-2014«输尿管支架» | 输尿管支架是双猪尾结构。支架的主体,包括近端肾脏线圈和远端膀胱线圈是由Percuflex 材料构成的,表面涂有HydroPlus亲水性涂层。6Fr和7Fr支架由支架和推送器组成。8Fr支架由支架、定位器、柔韧硬性套管和猪尾管直管器组成。输尿管支架经环氧乙烷灭菌,仅供一次性使用。产品有效期三年。 | 输尿管支架用于由经过培训的医生在内窥镜或 X 射线透视下从肾脏引流到膀胱。 | 7Fx28cm | M0061802340 | 直径7Fr，长度28cm; | 支架的主体,包括近端肾脏线圈和远端膀胱线圈是由Percuflex 材料构成的,表面涂有HydroPlus亲水性涂层。 | 个 | 1055.94 | 浙江
非血管介入类 | 波科国际医疗贸易（上海）有限公司 | Boston Scientific Corporation | 输尿管支架（商品名:Contour） | 国械注进20183461710 | 2023-2-12 | 进口 | YZB/USA 2457-2014«输尿管支架» | 输尿管支架是双猪尾结构。支架的主体,包括近端肾脏线圈和远端膀胱线圈是由Percuflex 材料构成的,表面涂有HydroPlus亲水性涂层。6Fr和7Fr支架由支架和推送器组成。8Fr支架由支架、定位器、柔韧硬性套管和猪尾管直管器组成。输尿管支架经环氧乙烷灭菌,仅供一次性使用。产品有效期三年。 | 输尿管支架用于由经过培训的医生在内窥镜或 X 射线透视下从肾脏引流到膀胱。 | 7Fx30cm | M0061802350 | 直径7Fr，长度30cm; | 支架的主体,包括近端肾脏线圈和远端膀胱线圈是由Percuflex 材料构成的,表面涂有HydroPlus亲水性涂层。 | 个 | 1055.94 | 浙江
非血管介入类 | 波科国际医疗贸易（上海）有限公司 | Boston Scientific Corporation | 输尿管支架（商品名:Contour） | 国械注进20183461710 | 2023-2-12 | 进口 | YZB/USA 2457-2014«输尿管支架» | 输尿管支架是双猪尾结构。支架的主体,包括近端肾脏线圈和远端膀胱线圈是由Percuflex 材料构成的,表面涂有HydroPlus亲水性涂层。6Fr和7Fr支架由支架和推送器组成。8Fr支架由支架、定位器、柔韧硬性套管和猪尾管直管器组成。输尿管支架经环氧乙烷灭菌,仅供一次性使用。产品有效期三年。 | 输尿管支架用于由经过培训的医生在内窥镜或 X 射线透视下从肾脏引流到膀胱。 | 8Fx20cm | M0061802400 | 直径8Fr，长度20cm; | 支架的主体,包括近端肾脏线圈和远端膀胱线圈是由Percuflex 材料构成的,表面涂有HydroPlus亲水性涂层。 | 个 | 1055.94 | 浙江
非血管介入类 | 波科国际医疗贸易（上海）有限公司 | Boston Scientific Corporation | 输尿管支架（商品名:Contour） | 国械注进20183461710 | 2023-2-12 | 进口 | YZB/USA 2457-2014«输尿管支架» | 输尿管支架是双猪尾结构。支架的主体,包括近端肾脏线圈和远端膀胱线圈是由Percuflex 材料构成的,表面涂有HydroPlus亲水性涂层。6Fr和7Fr支架由支架和推送器组成。8Fr支架由支架、定位器、柔韧硬性套管和猪尾管直管器组成。输尿管支架经环氧乙烷灭菌,仅供一次性使用。产品有效期三年。 | 输尿管支架用于由经过培训的医生在内窥镜或 X 射线透视下从肾脏引流到膀胱。 | 8Fx22cm | M0061802410 | 直径8Fr，长度22cm; | 支架的主体,包括近端肾脏线圈和远端膀胱线圈是由Percuflex 材料构成的,表面涂有HydroPlus亲水性涂层。 | 个 | 1055.94 | 浙江
非血管介入类 | 波科国际医疗贸易（上海）有限公司 | Boston Scientific Corporation | 输尿管支架（商品名:Contour） | 国械注进20183461710 | 2023-2-12 | 进口 | YZB/USA 2457-2014«输尿管支架» | 输尿管支架是双猪尾结构。支架的主体,包括近端肾脏线圈和远端膀胱线圈是由Percuflex 材料构成的,表面涂有HydroPlus亲水性涂层。6Fr和7Fr支架由支架和推送器组成。8Fr支架由支架、定位器、柔韧硬性套管和猪尾管直管器组成。输尿管支架经环氧乙烷灭菌,仅供一次性使用。产品有效期三年。 | 输尿管支架用于由经过培训的医生在内窥镜或 X 射线透视下从肾脏引流到膀胱。 | 8Fx24cm | M0061802420 | 直径8Fr，长度24cm; | 支架的主体,包括近端肾脏线圈和远端膀胱线圈是由Percuflex 材料构成的,表面涂有HydroPlus亲水性涂层。 | 个 | 1055.94 | 浙江
非血管介入类 | 波科国际医疗贸易（上海）有限公司 | Boston Scientific Corporation | 输尿管支架（商品名:Contour） | 国械注进20183461710 | 2023-2-12 | 进口 | YZB/USA 2457-2014«输尿管支架» | 输尿管支架是双猪尾结构。支架的主体,包括近端肾脏线圈和远端膀胱线圈是由Percuflex 材料构成的,表面涂有HydroPlus亲水性涂层。6Fr和7Fr支架由支架和推送器组成。8Fr支架由支架、定位器、柔韧硬性套管和猪尾管直管器组成。输尿管支架经环氧乙烷灭菌,仅供一次性使用。产品有效期三年。 | 输尿管支架用于由经过培训的医生在内窥镜或 X 射线透视下从肾脏引流到膀胱。 | 8Fx26cm | M0061802430 | 直径8Fr，长度26cm; | 支架的主体,包括近端肾脏线圈和远端膀胱线圈是由Percuflex 材料构成的,表面涂有HydroPlus亲水性涂层。 | 个 | 1055.94 | 浙江
非血管介入类 | 波科国际医疗贸易（上海）有限公司 | Boston Scientific Corporation | 输尿管支架（商品名:Contour） | 国械注进20183461710 | 2023-2-12 | 进口 | YZB/USA 2457-2014«输尿管支架» | 输尿管支架是双猪尾结构。支架的主体,包括近端肾脏线圈和远端膀胱线圈是由Percuflex 材料构成的,表面涂有HydroPlus亲水性涂层。6Fr和7Fr支架由支架和推送器组成。8Fr支架由支架、定位器、柔韧硬性套管和猪尾管直管器组成。输尿管支架经环氧乙烷灭菌,仅供一次性使用。产品有效期三年。 | 输尿管支架用于由经过培训的医生在内窥镜或 X 射线透视下从肾脏引流到膀胱。 | 8Fx28cm | M0061802440 | 直径8Fr，长度28cm; | 支架的主体,包括近端肾脏线圈和远端膀胱线圈是由Percuflex 材料构成的,表面涂有HydroPlus亲水性涂层。 | 个 | 1055.94 | 浙江
非血管介入类 | 波科国际医疗贸易（上海）有限公司 | Boston Scientific Corporation | 输尿管支架（商品名:Contour） | 国械注进20183461710 | 2023-2-12 | 进口 | YZB/USA 2457-2014«输尿管支架» | 输尿管支架是双猪尾结构。支架的主体,包括近端肾脏线圈和远端膀胱线圈是由Percuflex 材料构成的,表面涂有HydroPlus亲水性涂层。6Fr和7Fr支架由支架和推送器组成。8Fr支架由支架、定位器、柔韧硬性套管和猪尾管直管器组成。输尿管支架经环氧乙烷灭菌,仅供一次性使用。产品有效期三年。 | 输尿管支架用于由经过培训的医生在内窥镜或 X 射线透视下从肾脏引流到膀胱。 | 8Fx30cm | M0061802450 | 直径8Fr，长度30cm; | 支架的主体,包括近端肾脏线圈和远端膀胱线圈是由Percuflex 材料构成的,表面涂有HydroPlus亲水性涂层。 | 个 | 1055.94 | 浙江
非血管介入类 | 波科国际医疗贸易（上海）有限公司 | Boston Scientific Corporation | 输尿管支架（商品名：Polaris Ultra） | 国食药监械（进）字2014第3462854号 | 2019-6-17 | 进口 | YZB／USA 2654-2014«输尿管支架» | 输尿管支架包装内包括输尿管支架、定位器和猪尾管直管器,输尿管支架带有HydroPlus亲水涂层。本产品经环氧乙烷灭菌,一次性使用。输尿管支架可以进行从肾脏到膀胱的内部引流。 | 支架适用于由一名接受过培训的医生在内窥镜下或荧光透视下放置,或者在开放式手术期间放置,促进从肾脏到膀胱的引流。 | 5Fx10cm | M0061921110 | 直径5Fr，长度10cm; | 输尿管支架带有HydroPlus亲水涂层。 | 个 | 2300 | 辽宁
非血管介入类 | 波科国际医疗贸易（上海）有限公司 | Boston Scientific Corporation | 输尿管支架（商品名：Polaris Ultra） | 国食药监械（进）字2014第3462854号 | 2019-6-17 | 进口 | YZB／USA 2654-2014«输尿管支架» | 输尿管支架包装内包括输尿管支架、定位器和猪尾管直管器,输尿管支架带有HydroPlus亲水涂层。本产品经环氧乙烷灭菌,一次性使用。输尿管支架可以进行从肾脏到膀胱的内部引流。 | 支架适用于由一名接受过培训的医生在内窥镜下或荧光透视下放置,或者在开放式手术期间放置,促进从肾脏到膀胱的引流。 | 5Fx12cm | M0061921120 | 直径5Fr，长度12cm; | 输尿管支架带有HydroPlus亲水涂层。 | 个 | 2300 | 辽宁
非血管介入类 | 波科国际医疗贸易（上海）有限公司 | Boston Scientific Corporation | 输尿管支架（商品名：Polaris Ultra） | 国食药监械（进）字2014第3462854号 | 2019-6-17 | 进口 | YZB／USA 2654-2014«输尿管支架» | 输尿管支架包装内包括输尿管支架、定位器和猪尾管直管器,输尿管支架带有HydroPlus亲水涂层。本产品经环氧乙烷灭菌,一次性使用。输尿管支架可以进行从肾脏到膀胱的内部引流。 | 支架适用于由一名接受过培训的医生在内窥镜下或荧光透视下放置,或者在开放式手术期间放置,促进从肾脏到膀胱的引流。 | 5Fx14cm | M0061921130 | 直径5Fr，长度14cm; | 输尿管支架带有HydroPlus亲水涂层。 | 个 | 2300 | 辽宁
非血管介入类 | 波科国际医疗贸易（上海）有限公司 | Boston Scientific Corporation | 输尿管支架（商品名：Polaris Ultra） | 国食药监械（进）字2014第3462854号 | 2019-6-17 | 进口 | YZB／USA 2654-2014«输尿管支架» | 输尿管支架包装内包括输尿管支架、定位器和猪尾管直管器,输尿管支架带有HydroPlus亲水涂层。本产品经环氧乙烷灭菌,一次性使用。输尿管支架可以进行从肾脏到膀胱的内部引流。 | 支架适用于由一名接受过培训的医生在内窥镜下或荧光透视下放置,或者在开放式手术期间放置,促进从肾脏到膀胱的引流。 | 5Fx16cm | M0061921140 | 直径5Fr，长度16cm; | 输尿管支架带有HydroPlus亲水涂层。 | 个 | 2300 | 辽宁
非血管介入类 | 波科国际医疗贸易（上海）有限公司 | Boston Scientific Corporation | 输尿管支架（商品名：Polaris Ultra） | 国食药监械（进）字2014第3462854号 | 2019-6-17 | 进口 | YZB／USA 2654-2014«输尿管支架» | 输尿管支架包装内包括输尿管支架、定位器和猪尾管直管器,输尿管支架带有HydroPlus亲水涂层。本产品经环氧乙烷灭菌,一次性使用。输尿管支架可以进行从肾脏到膀胱的内部引流。 | 支架适用于由一名接受过培训的医生在内窥镜下或荧光透视下放置,或者在开放式手术期间放置,促进从肾脏到膀胱的引流。 | 5Fx18cm | M0061921150 | 直径5Fr，长度18cm; | 输尿管支架带有HydroPlus亲水涂层。 | 个 | 2300 | 辽宁
非血管介入类 | 波科国际医疗贸易（上海）有限公司 | Boston Scientific Corporation | 输尿管支架（商品名：Polaris Ultra） | 国食药监械（进）字2014第3462854号 | 2019-6-17 | 进口 | YZB／USA 2654-2014«输尿管支架» | 输尿管支架包装内包括输尿管支架、定位器和猪尾管直管器,输尿管支架带有HydroPlus亲水涂层。本产品经环氧乙烷灭菌,一次性使用。输尿管支架可以进行从肾脏到膀胱的内部引流。 | 支架适用于由一名接受过培训的医生在内窥镜下或荧光透视下放置,或者在开放式手术期间放置,促进从肾脏到膀胱的引流。 | 5Fx20cm | M0061921200 | 直径5Fr，长度20cm; | 输尿管支架带有HydroPlus亲水涂层。 | 个 | 2300 | 辽宁
非血管介入类 | 波科国际医疗贸易（上海）有限公司 | Boston Scientific Corporation | 输尿管支架（商品名：Polaris Ultra） | 国食药监械（进）字2014第3462854号 | 2019-6-17 | 进口 | YZB／USA 2654-2014«输尿管支架» | 输尿管支架包装内包括输尿管支架、定位器和猪尾管直管器,输尿管支架带有HydroPlus亲水涂层。本产品经环氧乙烷灭菌,一次性使用。输尿管支架可以进行从肾脏到膀胱的内部引流。 | 支架适用于由一名接受过培训的医生在内窥镜下或荧光透视下放置,或者在开放式手术期间放置,促进从肾脏到膀胱的引流。 | 5Fx22cm | M0061921210 | 直径5Fr，长度22cm; | 输尿管支架带有HydroPlus亲水涂层。 | 个 | 2300 | 辽宁
非血管介入类 | 波科国际医疗贸易（上海）有限公司 | Boston Scientific Corporation | 输尿管支架（商品名：Polaris Ultra） | 国食药监械（进）字2014第3462854号 | 2019-6-17 | 进口 | YZB／USA 2654-2014«输尿管支架» | 输尿管支架包装内包括输尿管支架、定位器和猪尾管直管器,输尿管支架带有HydroPlus亲水涂层。本产品经环氧乙烷灭菌,一次性使用。输尿管支架可以进行从肾脏到膀胱的内部引流。 | 支架适用于由一名接受过培训的医生在内窥镜下或荧光透视下放置,或者在开放式手术期间放置,促进从肾脏到膀胱的引流。 | 5Fx24cm | M0061921220 | 直径5Fr，长度24cm; | 输尿管支架带有HydroPlus亲水涂层。 | 个 | 2300 | 辽宁
非血管介入类 | 波科国际医疗贸易（上海）有限公司 | Boston Scientific Corporation | 输尿管支架（商品名：Polaris Ultra） | 国食药监械（进）字2014第3462854号 | 2019-6-17 | 进口 | YZB／USA 2654-2014«输尿管支架» | 输尿管支架包装内包括输尿管支架、定位器和猪尾管直管器,输尿管支架带有HydroPlus亲水涂层。本产品经环氧乙烷灭菌,一次性使用。输尿管支架可以进行从肾脏到膀胱的内部引流。 | 支架适用于由一名接受过培训的医生在内窥镜下或荧光透视下放置,或者在开放式手术期间放置,促进从肾脏到膀胱的引流。 | 5Fx26cm | M0061921230 | 直径5Fr，长度26cm; | 输尿管支架带有HydroPlus亲水涂层。 | 个 | 2300 | 辽宁
非血管介入类 | 波科国际医疗贸易（上海）有限公司 | Boston Scientific Corporation | 输尿管支架（商品名：Polaris Ultra） | 国食药监械（进）字2014第3462854号 | 2019-6-17 | 进口 | YZB／USA 2654-2014«输尿管支架» | 输尿管支架包装内包括输尿管支架、定位器和猪尾管直管器,输尿管支架带有HydroPlus亲水涂层。本产品经环氧乙烷灭菌,一次性使用。输尿管支架可以进行从肾脏到膀胱的内部引流。 | 支架适用于由一名接受过培训的医生在内窥镜下或荧光透视下放置,或者在开放式手术期间放置,促进从肾脏到膀胱的引流。 | 5Fx28cm | M0061921240 | 直径5Fr，长度28cm; | 输尿管支架带有HydroPlus亲水涂层。 | 个 | 2300 | 辽宁
非血管介入类 | 波科国际医疗贸易（上海）有限公司 | Boston Scientific Corporation | 输尿管支架（商品名：Polaris Ultra） | 国食药监械（进）字2014第3462854号 | 2019-6-17 | 进口 | YZB／USA 2654-2014«输尿管支架» | 输尿管支架包装内包括输尿管支架、定位器和猪尾管直管器,输尿管支架带有HydroPlus亲水涂层。本产品经环氧乙烷灭菌,一次性使用。输尿管支架可以进行从肾脏到膀胱的内部引流。 | 支架适用于由一名接受过培训的医生在内窥镜下或荧光透视下放置,或者在开放式手术期间放置,促进从肾脏到膀胱的引流。 | 5Fx30cm | M0061921250 | 直径5Fr，长度30cm; | 输尿管支架带有HydroPlus亲水涂层。 | 个 | 2300 | 辽宁
非血管介入类 | 波科国际医疗贸易（上海）有限公司 | Boston Scientific Corporation | 输尿管支架（商品名：Polaris Ultra） | 国食药监械（进）字2014第3462854号 | 2019-6-17 | 进口 | YZB／USA 2654-2014«输尿管支架» | 输尿管支架包装内包括输尿管支架、定位器和猪尾管直管器,输尿管支架带有HydroPlus亲水涂层。本产品经环氧乙烷灭菌,一次性使用。输尿管支架可以进行从肾脏到膀胱的内部引流。 | 支架适用于由一名接受过培训的医生在内窥镜下或荧光透视下放置,或者在开放式手术期间放置,促进从肾脏到膀胱的引流。 | 6Fx20cm | M0061921300 | 直径6Fr，长度20cm; | 输尿管支架带有HydroPlus亲水涂层。 | 个 | 2300 | 辽宁
非血管介入类 | 波科国际医疗贸易（上海）有限公司 | Boston Scientific Corporation | 输尿管支架（商品名：Polaris Ultra） | 国食药监械（进）字2014第3462854号 | 2019-6-17 | 进口 | YZB／USA 2654-2014«输尿管支架» | 输尿管支架包装内包括输尿管支架、定位器和猪尾管直管器,输尿管支架带有HydroPlus亲水涂层。本产品经环氧乙烷灭菌,一次性使用。输尿管支架可以进行从肾脏到膀胱的内部引流。 | 支架适用于由一名接受过培训的医生在内窥镜下或荧光透视下放置,或者在开放式手术期间放置,促进从肾脏到膀胱的引流。 | 6Fx22cm | M0061921310 | 直径6Fr，长度22cm; | 输尿管支架带有HydroPlus亲水涂层。 | 个 | 2300 | 辽宁
非血管介入类 | 波科国际医疗贸易（上海）有限公司 | Boston Scientific Corporation | 输尿管支架（商品名：Polaris Ultra） | 国食药监械（进）字2014第3462854号 | 2019-6-17 | 进口 | YZB／USA 2654-2014«输尿管支架» | 输尿管支架包装内包括输尿管支架、定位器和猪尾管直管器,输尿管支架带有HydroPlus亲水涂层。本产品经环氧乙烷灭菌,一次性使用。输尿管支架可以进行从肾脏到膀胱的内部引流。 | 支架适用于由一名接受过培训的医生在内窥镜下或荧光透视下放置,或者在开放式手术期间放置,促进从肾脏到膀胱的引流。 | 6Fx24cm | M0061921320 | 直径6Fr，长度24cm; | 输尿管支架带有HydroPlus亲水涂层。 | 个 | 2300 | 辽宁
非血管介入类 | 波科国际医疗贸易（上海）有限公司 | Boston Scientific Corporation | 输尿管支架（商品名：Polaris Ultra） | 国食药监械（进）字2014第3462854号 | 2019-6-17 | 进口 | YZB／USA 2654-2014«输尿管支架» | 输尿管支架包装内包括输尿管支架、定位器和猪尾管直管器,输尿管支架带有HydroPlus亲水涂层。本产品经环氧乙烷灭菌,一次性使用。输尿管支架可以进行从肾脏到膀胱的内部引流。 | 支架适用于由一名接受过培训的医生在内窥镜下或荧光透视下放置,或者在开放式手术期间放置,促进从肾脏到膀胱的引流。 | 6Fx26cm | M0061921330 | 直径6Fr，长度26cm; | 输尿管支架带有HydroPlus亲水涂层。 | 个 | 2300 | 辽宁
非血管介入类 | 波科国际医疗贸易（上海）有限公司 | Boston Scientific Corporation | 输尿管支架（商品名：Polaris Ultra） | 国食药监械（进）字2014第3462854号 | 2019-6-17 | 进口 | YZB／USA 2654-2014«输尿管支架» | 输尿管支架包装内包括输尿管支架、定位器和猪尾管直管器,输尿管支架带有HydroPlus亲水涂层。本产品经环氧乙烷灭菌,一次性使用。输尿管支架可以进行从肾脏到膀胱的内部引流。 | 支架适用于由一名接受过培训的医生在内窥镜下或荧光透视下放置,或者在开放式手术期间放置,促进从肾脏到膀胱的引流。 | 6Fx28cm | M0061921340 | 直径6Fr，长度28cm; | 输尿管支架带有HydroPlus亲水涂层。 | 个 | 2300 | 辽宁
非血管介入类 | 波科国际医疗贸易（上海）有限公司 | Boston Scientific Corporation | 输尿管支架（商品名：Polaris Ultra） | 国食药监械（进）字2014第3462854号 | 2019-6-17 | 进口 | YZB／USA 2654-2014«输尿管支架» | 输尿管支架包装内包括输尿管支架、定位器和猪尾管直管器,输尿管支架带有HydroPlus亲水涂层。本产品经环氧乙烷灭菌,一次性使用。输尿管支架可以进行从肾脏到膀胱的内部引流。 | 支架适用于由一名接受过培训的医生在内窥镜下或荧光透视下放置,或者在开放式手术期间放置,促进从肾脏到膀胱的引流。 | 6Fx30cm | M0061921350 | 直径6Fr，长度30cm; | 输尿管支架带有HydroPlus亲水涂层。 | 个 | 2300 | 辽宁
非血管介入类 | 波科国际医疗贸易（上海）有限公司 | Boston Scientific Corporation | 输尿管支架（商品名：Polaris Ultra） | 国食药监械（进）字2014第3462854号 | 2019-6-17 | 进口 | YZB／USA 2654-2014«输尿管支架» | 输尿管支架包装内包括输尿管支架、定位器和猪尾管直管器,输尿管支架带有HydroPlus亲水涂层。本产品经环氧乙烷灭菌,一次性使用。输尿管支架可以进行从肾脏到膀胱的内部引流。 | 支架适用于由一名接受过培训的医生在内窥镜下或荧光透视下放置,或者在开放式手术期间放置,促进从肾脏到膀胱的引流。 | 7Fx20cm | M0061921400 | 直径7Fr，长度20cm; | 输尿管支架带有HydroPlus亲水涂层。 | 个 | 2300 | 辽宁
非血管介入类 | 波科国际医疗贸易（上海）有限公司 | Boston Scientific Corporation | 输尿管支架（商品名：Polaris Ultra） | 国食药监械（进）字2014第3462854号 | 2019-6-17 | 进口 | YZB／USA 2654-2014«输尿管支架» | 输尿管支架包装内包括输尿管支架、定位器和猪尾管直管器,输尿管支架带有HydroPlus亲水涂层。本产品经环氧乙烷灭菌,一次性使用。输尿管支架可以进行从肾脏到膀胱的内部引流。 | 支架适用于由一名接受过培训的医生在内窥镜下或荧光透视下放置,或者在开放式手术期间放置,促进从肾脏到膀胱的引流。 | 7Fx22cm | M0061921410 | 直径7Fr，长度22cm; | 输尿管支架带有HydroPlus亲水涂层。 | 个 | 2300 | 辽宁
非血管介入类 | 波科国际医疗贸易（上海）有限公司 | Boston Scientific Corporation | 输尿管支架（商品名：Polaris Ultra） | 国食药监械（进）字2014第3462854号 | 2019-6-17 | 进口 | YZB／USA 2654-2014«输尿管支架» | 输尿管支架包装内包括输尿管支架、定位器和猪尾管直管器,输尿管支架带有HydroPlus亲水涂层。本产品经环氧乙烷灭菌,一次性使用。输尿管支架可以进行从肾脏到膀胱的内部引流。 | 支架适用于由一名接受过培训的医生在内窥镜下或荧光透视下放置,或者在开放式手术期间放置,促进从肾脏到膀胱的引流。 | 7Fx24cm | M0061921420 | 直径7Fr，长度24cm; | 输尿管支架带有HydroPlus亲水涂层。 | 个 | 2300 | 辽宁
非血管介入类 | 波科国际医疗贸易（上海）有限公司 | Boston Scientific Corporation | 输尿管支架（商品名：Polaris Ultra） | 国食药监械（进）字2014第3462854号 | 2019-6-17 | 进口 | YZB／USA 2654-2014«输尿管支架» | 输尿管支架包装内包括输尿管支架、定位器和猪尾管直管器,输尿管支架带有HydroPlus亲水涂层。本产品经环氧乙烷灭菌,一次性使用。输尿管支架可以进行从肾脏到膀胱的内部引流。 | 支架适用于由一名接受过培训的医生在内窥镜下或荧光透视下放置,或者在开放式手术期间放置,促进从肾脏到膀胱的引流。 | 7Fx26cm | M0061921430 | 直径7Fr，长度26cm; | 输尿管支架带有HydroPlus亲水涂层。 | 个 | 2300 | 辽宁
非血管介入类 | 波科国际医疗贸易（上海）有限公司 | Boston Scientific Corporation | 输尿管支架（商品名：Polaris Ultra） | 国食药监械（进）字2014第3462854号 | 2019-6-17 | 进口 | YZB／USA 2654-2014«输尿管支架» | 输尿管支架包装内包括输尿管支架、定位器和猪尾管直管器,输尿管支架带有HydroPlus亲水涂层。本产品经环氧乙烷灭菌,一次性使用。输尿管支架可以进行从肾脏到膀胱的内部引流。 | 支架适用于由一名接受过培训的医生在内窥镜下或荧光透视下放置,或者在开放式手术期间放置,促进从肾脏到膀胱的引流。 | 7Fx28cm | M0061921440 | 直径7Fr，长度28cm; | 输尿管支架带有HydroPlus亲水涂层。 | 个 | 2300 | 辽宁
非血管介入类 | 波科国际医疗贸易（上海）有限公司 | Boston Scientific Corporation | 输尿管支架（商品名：Polaris Ultra） | 国食药监械（进）字2014第3462854号 | 2019-6-17 | 进口 | YZB／USA 2654-2014«输尿管支架» | 输尿管支架包装内包括输尿管支架、定位器和猪尾管直管器,输尿管支架带有HydroPlus亲水涂层。本产品经环氧乙烷灭菌,一次性使用。输尿管支架可以进行从肾脏到膀胱的内部引流。 | 支架适用于由一名接受过培训的医生在内窥镜下或荧光透视下放置,或者在开放式手术期间放置,促进从肾脏到膀胱的引流。 | 7Fx30cm | M0061921450 | 直径7Fr，长度30cm; | 输尿管支架带有HydroPlus亲水涂层。 | 个 | 2300 | 辽宁
非血管介入类 | 波科国际医疗贸易（上海）有限公司 | Boston Scientific Corporation | 输尿管支架（商品名：Polaris Ultra） | 国食药监械（进）字2014第3462854号 | 2019-6-17 | 进口 | YZB／USA 2654-2014«输尿管支架» | 输尿管支架包装内包括输尿管支架、定位器和猪尾管直管器,输尿管支架带有HydroPlus亲水涂层。本产品经环氧乙烷灭菌,一次性使用。输尿管支架可以进行从肾脏到膀胱的内部引流。 | 支架适用于由一名接受过培训的医生在内窥镜下或荧光透视下放置,或者在开放式手术期间放置,促进从肾脏到膀胱的引流。 | 8Fx20cm | M0061921500 | 直径8Fr，长度20cm; | 输尿管支架带有HydroPlus亲水涂层。 | 个 | 2300 | 辽宁
非血管介入类 | 波科国际医疗贸易（上海）有限公司 | Boston Scientific Corporation | 输尿管支架（商品名：Polaris Ultra） | 国食药监械（进）字2014第3462854号 | 2019-6-17 | 进口 | YZB／USA 2654-2014«输尿管支架» | 输尿管支架包装内包括输尿管支架、定位器和猪尾管直管器,输尿管支架带有HydroPlus亲水涂层。本产品经环氧乙烷灭菌,一次性使用。输尿管支架可以进行从肾脏到膀胱的内部引流。 | 支架适用于由一名接受过培训的医生在内窥镜下或荧光透视下放置,或者在开放式手术期间放置,促进从肾脏到膀胱的引流。 | 8Fx22cm | M0061921510 | 直径8Fr，长度22cm; | 输尿管支架带有HydroPlus亲水涂层。 | 个 | 2300 | 辽宁
非血管介入类 | 波科国际医疗贸易（上海）有限公司 | Boston Scientific Corporation | 输尿管支架（商品名：Polaris Ultra） | 国食药监械（进）字2014第3462854号 | 2019-6-17 | 进口 | YZB／USA 2654-2014«输尿管支架» | 输尿管支架包装内包括输尿管支架、定位器和猪尾管直管器,输尿管支架带有HydroPlus亲水涂层。本产品经环氧乙烷灭菌,一次性使用。输尿管支架可以进行从肾脏到膀胱的内部引流。 | 支架适用于由一名接受过培训的医生在内窥镜下或荧光透视下放置,或者在开放式手术期间放置,促进从肾脏到膀胱的引流。 | 8Fx24cm | M0061921520 | 直径8Fr，长度24cm; | 输尿管支架带有HydroPlus亲水涂层。 | 个 | 2300 | 辽宁
非血管介入类 | 波科国际医疗贸易（上海）有限公司 | Boston Scientific Corporation | 输尿管支架（商品名：Polaris Ultra） | 国食药监械（进）字2014第3462854号 | 2019-6-17 | 进口 | YZB／USA 2654-2014«输尿管支架» | 输尿管支架包装内包括输尿管支架、定位器和猪尾管直管器,输尿管支架带有HydroPlus亲水涂层。本产品经环氧乙烷灭菌,一次性使用。输尿管支架可以进行从肾脏到膀胱的内部引流。 | 支架适用于由一名接受过培训的医生在内窥镜下或荧光透视下放置,或者在开放式手术期间放置,促进从肾脏到膀胱的引流。 | 8Fx26cm | M0061921530 | 直径8Fr，长度26cm; | 输尿管支架带有HydroPlus亲水涂层。 | 个 | 2300 | 辽宁
非血管介入类 | 波科国际医疗贸易（上海）有限公司 | Boston Scientific Corporation | 输尿管支架（商品名：Polaris Ultra） | 国食药监械（进）字2014第3462854号 | 2019-6-17 | 进口 | YZB／USA 2654-2014«输尿管支架» | 输尿管支架包装内包括输尿管支架、定位器和猪尾管直管器,输尿管支架带有HydroPlus亲水涂层。本产品经环氧乙烷灭菌,一次性使用。输尿管支架可以进行从肾脏到膀胱的内部引流。 | 支架适用于由一名接受过培训的医生在内窥镜下或荧光透视下放置,或者在开放式手术期间放置,促进从肾脏到膀胱的引流。 | 8Fx28cm | M0061921540 | 直径8Fr，长度28cm; | 输尿管支架带有HydroPlus亲水涂层。 | 个 | 2300 | 辽宁
非血管介入类 | 波科国际医疗贸易（上海）有限公司 | Boston Scientific Corporation | 输尿管支架（商品名：Polaris Ultra） | 国食药监械（进）字2014第3462854号 | 2019-6-17 | 进口 | YZB／USA 2654-2014«输尿管支架» | 输尿管支架包装内包括输尿管支架、定位器和猪尾管直管器,输尿管支架带有HydroPlus亲水涂层。本产品经环氧乙烷灭菌,一次性使用。输尿管支架可以进行从肾脏到膀胱的内部引流。 | 支架适用于由一名接受过培训的医生在内窥镜下或荧光透视下放置,或者在开放式手术期间放置,促进从肾脏到膀胱的引流。 | 8Fx30cm | M0061921550 | 直径8Fr，长度30cm; | 输尿管支架带有HydroPlus亲水涂层。 | 个 | 2300 | 辽宁
非血管介入类 | 波科国际医疗贸易（上海）有限公司 | Boston Scientific Corporation | 输尿管扩张球囊导管UroMax Ultra | 国械注进20182090086 | 2023-3-1 | 进口 | 国械注进20182090086 | 球囊导管主要由球囊、管身、分叉连接件、球囊中心腔、球囊扩张腔、不透射线标记和旋塞阀组成，球囊涂覆亲水涂层。球囊导管套装由球囊导管和压力泵组成，压力泵用于与球囊导管配合使用。球囊材料为Pebax 7233 SA01。产品经环氧乙烷灭菌，有效期三年。一次性使用。 | 用于输尿管狭窄的经腔扩张。 | 球囊外径4(12F) 球囊有效长度4cm 额定爆破压 2026kPa(20atm) 管身有效长度75cm 管身外径 5.8F(1.93mm) | M0062251000 | 球囊外径4(12F) 球囊有效长度4cm 额定爆破压 2026kPa(20atm) 管身有效长度75cm 管身外径 5.8F(1.93mm) | 球囊涂覆亲水涂层。球囊材料为Pebax 7233 SA01。 | 个 | 7600 | 湖南 | 发票
非血管介入类 | 波科国际医疗贸易（上海）有限公司 | Boston Scientific Corporation | 输尿管扩张球囊导管UroMax Ultra | 国械注进20182090086 | 2023-3-1 | 进口 | 国械注进20182090086 | 球囊导管主要由球囊、管身、分叉连接件、球囊中心腔、球囊扩张腔、不透射线标记和旋塞阀组成，球囊涂覆亲水涂层。球囊导管套装由球囊导管和压力泵组成，压力泵用于与球囊导管配合使用。球囊材料为Pebax 7233 SA01。产品经环氧乙烷灭菌，有效期三年。一次性使用。 | 用于输尿管狭窄的经腔扩张。 | 球囊外径5(15F) 球囊有效长度4cm 额定爆破压 2026kPa(20atm) 管身有效长度75cm 管身外径 5.8F(1.93mm) | M0062251010 | 球囊外径5(15F) 球囊有效长度4cm 额定爆破压 2026kPa(20atm) 管身有效长度75cm 管身外径 5.8F(1.93mm) | 支架的主体,包括近端肾脏线圈和远端膀胱线圈是由Percuflex 材料构成的,表面涂有HydroPlus亲水性涂层。 | 个 | 7600 | 湖南 | 发票
非血管介入类 | 波科国际医疗贸易（上海）有限公司 | Boston Scientific Corporation | 输尿管扩张球囊导管UroMax Ultra | 国械注进20182090086 | 2023-3-1 | 进口 | 国械注进20182090086 | 球囊导管主要由球囊、管身、分叉连接件、球囊中心腔、球囊扩张腔、不透射线标记和旋塞阀组成，球囊涂覆亲水涂层。球囊导管套装由球囊导管和压力泵组成，压力泵用于与球囊导管配合使用。球囊材料为Pebax 7233 SA01。产品经环氧乙烷灭菌，有效期三年。一次性使用。 | 用于输尿管狭窄的经腔扩张。 | 球囊外径6(18F) 球囊有效长度4cm 额定爆破压 2026kPa(20atm) 管身有效长度75cm 管身外径 5.8F(1.93mm) | M0062251020 | 球囊外径6(18F) 球囊有效长度4cm 额定爆破压 2026kPa(20atm) 管身有效长度75cm 管身外径 5.8F(1.93mm) | 支架的主体,包括近端肾脏线圈和远端膀胱线圈是由Percuflex 材料构成的,表面涂有HydroPlus亲水性涂层。 | 个 | 7600 | 湖南 | 发票
非血管介入类 | 波科国际医疗贸易（上海）有限公司 | Boston Scientific Corporation | 输尿管扩张球囊导管UroMax Ultra | 国械注进20182090086 | 2023-3-1 | 进口 | 国械注进20182090086 | 球囊导管主要由球囊、管身、分叉连接件、球囊中心腔、球囊扩张腔、不透射线标记和旋塞阀组成，球囊涂覆亲水涂层。球囊导管套装由球囊导管和压力泵组成，压力泵用于与球囊导管配合使用。球囊材料为Pebax 7233 SA01。产品经环氧乙烷灭菌，有效期三年。一次性使用。 | 用于输尿管狭窄的经腔扩张。 | 球囊外径7(21F) 球囊有效长度4cm 额定爆破压 2026kPa(20atm) 管身有效长度75cm 管身外径 5.8F(1.93mm) | M0062251030 | 球囊外径7(21F) 球囊有效长度4cm 额定爆破压 2026kPa(20atm) 管身有效长度75cm 管身外径 5.8F(1.93mm) | 支架的主体,包括近端肾脏线圈和远端膀胱线圈是由Percuflex 材料构成的,表面涂有HydroPlus亲水性涂层。 | 个 | 7600 | 湖南 | 发票
非血管介入类 | 波科国际医疗贸易（上海）有限公司 | Boston Scientific Corporation | 输尿管扩张球囊导管UroMax Ultra | 国械注进20182090086 | 2023-3-1 | 进口 | 国械注进20182090086 | 球囊导管主要由球囊、管身、分叉连接件、球囊中心腔、球囊扩张腔、不透射线标记和旋塞阀组成，球囊涂覆亲水涂层。球囊导管套装由球囊导管和压力泵组成，压力泵用于与球囊导管配合使用。球囊材料为Pebax 7233 SA01。产品经环氧乙烷灭菌，有效期三年。一次性使用。 | 用于输尿管狭窄的经腔扩张。 | 球囊外径8(24F) 球囊有效长度4cm 额定爆破压 2026kPa(20atm) 管身有效长度75cm 管身外径 5.8F(1.93mm) | M0062251040 | 球囊外径8(24F) 球囊有效长度4cm 额定爆破压 2026kPa(20atm) 管身有效长度75cm 管身外径 5.8F(1.93mm) | 支架的主体,包括近端肾脏线圈和远端膀胱线圈是由Percuflex 材料构成的,表面涂有HydroPlus亲水性涂层。 | 个 | 7600 | 湖南 | 发票
非血管介入类 | 波科国际医疗贸易（上海）有限公司 | Boston Scientific Corporation | 输尿管扩张球囊导管UroMax Ultra | 国械注进20182090086 | 2023-3-1 | 进口 | 国械注进20182090086 | 球囊导管主要由球囊、管身、分叉连接件、球囊中心腔、球囊扩张腔、不透射线标记和旋塞阀组成，球囊涂覆亲水涂层。球囊导管套装由球囊导管和压力泵组成，压力泵用于与球囊导管配合使用。球囊材料为Pebax 7233 SA01。产品经环氧乙烷灭菌，有效期三年。一次性使用。 | 用于输尿管狭窄的经腔扩张。 | 球囊外径10(30F) 球囊有效长度4cm 额定爆破压 1723kPa(17atm) 管身有效长度75cm 管身外径 5.8F(1.93mm) | M0062251050 | 球囊外径10(30F) 球囊有效长度4cm 额定爆破压 1723kPa(17atm) 管身有效长度75cm 管身外径 5.8F(1.93mm) | 支架的主体,包括近端肾脏线圈和远端膀胱线圈是由Percuflex 材料构成的,表面涂有HydroPlus亲水性涂层。 | 个 | 7600 | 湖南 | 发票
非血管介入类 | 波科国际医疗贸易（上海）有限公司 | Boston Scientific Corporation | 输尿管扩张球囊导管UroMax Ultra | 国械注进20182090086 | 2023-3-1 | 进口 | 国械注进20182090086 | 球囊导管主要由球囊、管身、分叉连接件、球囊中心腔、球囊扩张腔、不透射线标记和旋塞阀组成，球囊涂覆亲水涂层。球囊导管套装由球囊导管和压力泵组成，压力泵用于与球囊导管配合使用。球囊材料为Pebax 7233 SA01。产品经环氧乙烷灭菌，有效期三年。一次性使用。 | 用于输尿管狭窄的经腔扩张。 | 球囊外径4(12F) 球囊有效长度6cm 额定爆破压 2026kPa(20atm) 管身有效长度75cm 管身外径 5.8F(1.93mm) | M0062251060 | 球囊外径4(12F) 球囊有效长度6cm 额定爆破压 2026kPa(20atm) 管身有效长度75cm 管身外径 5.8F(1.93mm) | 支架的主体,包括近端肾脏线圈和远端膀胱线圈是由Percuflex 材料构成的,表面涂有HydroPlus亲水性涂层。 | 个 | 7600 | 湖南 | 发票
非血管介入类 | 波科国际医疗贸易（上海）有限公司 | Boston Scientific Corporation | 输尿管扩张球囊导管UroMax Ultra | 国械注进20182090086 | 2023-3-1 | 进口 | 国械注进20182090086 | 球囊导管主要由球囊、管身、分叉连接件、球囊中心腔、球囊扩张腔、不透射线标记和旋塞阀组成，球囊涂覆亲水涂层。球囊导管套装由球囊导管和压力泵组成，压力泵用于与球囊导管配合使用。球囊材料为Pebax 7233 SA01。产品经环氧乙烷灭菌，有效期三年。一次性使用。 | 用于输尿管狭窄的经腔扩张。 | 球囊外径5(15F) 球囊有效长度6cm 额定爆破压 2026kPa(20atm) 管身有效长度75cm 管身外径 5.8F(1.93mm) | M0062251070 | 球囊外径5(15F) 球囊有效长度6cm 额定爆破压 2026kPa(20atm) 管身有效长度75cm 管身外径 5.8F(1.93mm) | 支架的主体,包括近端肾脏线圈和远端膀胱线圈是由Percuflex 材料构成的,表面涂有HydroPlus亲水性涂层。 | 个 | 7600 | 湖南 | 发票
非血管介入类 | 波科国际医疗贸易（上海）有限公司 | Boston Scientific Corporation | 输尿管扩张球囊导管UroMax Ultra | 国械注进20182090086 | 2023-3-1 | 进口 | 国械注进20182090086 | 球囊导管主要由球囊、管身、分叉连接件、球囊中心腔、球囊扩张腔、不透射线标记和旋塞阀组成，球囊涂覆亲水涂层。球囊导管套装由球囊导管和压力泵组成，压力泵用于与球囊导管配合使用。球囊材料为Pebax 7233 SA01。产品经环氧乙烷灭菌，有效期三年。一次性使用。 | 用于输尿管狭窄的经腔扩张。 | 球囊外径6(18F) 球囊有效长度6cm 额定爆破压 2026kPa(20atm) 管身有效长度75cm 管身外径 5.8F(1.93mm) | M0062251080 | 球囊外径6(18F) 球囊有效长度6cm 额定爆破压 2026kPa(20atm) 管身有效长度75cm 管身外径 5.8F(1.93mm) | 支架的主体,包括近端肾脏线圈和远端膀胱线圈是由Percuflex 材料构成的,表面涂有HydroPlus亲水性涂层。 | 个 | 7600 | 湖南 | 发票
非血管介入类 | 波科国际医疗贸易（上海）有限公司 | Boston Scientific Corporation | 输尿管扩张球囊导管UroMax Ultra | 国械注进20182090086 | 2023-3-1 | 进口 | 国械注进20182090086 | 球囊导管主要由球囊、管身、分叉连接件、球囊中心腔、球囊扩张腔、不透射线标记和旋塞阀组成，球囊涂覆亲水涂层。球囊导管套装由球囊导管和压力泵组成，压力泵用于与球囊导管配合使用。球囊材料为Pebax 7233 SA01。产品经环氧乙烷灭菌，有效期三年。一次性使用。 | 用于输尿管狭窄的经腔扩张。 | 球囊外径7(21F) 球囊有效长度6cm 额定爆破压 2026kPa(20atm) 管身有效长度75cm 管身外径 5.8F(1.93mm) | M0062251090 | 球囊外径7(21F) 球囊有效长度6cm 额定爆破压 2026kPa(20atm) 管身有效长度75cm 管身外径 5.8F(1.93mm) | 支架的主体,包括近端肾脏线圈和远端膀胱线圈是由Percuflex 材料构成的,表面涂有HydroPlus亲水性涂层。 | 个 | 7600 | 湖南 | 发票
非血管介入类 | 波科国际医疗贸易（上海）有限公司 | Boston Scientific Corporation | 输尿管扩张球囊导管UroMax Ultra | 国械注进20182090086 | 2023-3-1 | 进口 | 国械注进20182090086 | 球囊导管主要由球囊、管身、分叉连接件、球囊中心腔、球囊扩张腔、不透射线标记和旋塞阀组成，球囊涂覆亲水涂层。球囊导管套装由球囊导管和压力泵组成，压力泵用于与球囊导管配合使用。球囊材料为Pebax 7233 SA01。产品经环氧乙烷灭菌，有效期三年。一次性使用。 | 用于输尿管狭窄的经腔扩张。 | 球囊外径8(24F) 球囊有效长度8cm 额定爆破压 2026kPa(20atm) 管身有效长度75cm 管身外径 5.8F(1.93mm) | M0062251100 | 球囊外径8(24F) 球囊有效长度8cm 额定爆破压 2026kPa(20atm) 管身有效长度75cm 管身外径 5.8F(1.93mm) | 支架的主体,包括近端肾脏线圈和远端膀胱线圈是由Percuflex 材料构成的,表面涂有HydroPlus亲水性涂层。 | 个 | 7600 | 湖南 | 发票
非血管介入类 | 波科国际医疗贸易（上海）有限公司 | Boston Scientific Corporation | 输尿管扩张球囊导管UroMax Ultra | 国械注进20182090086 | 2023-3-1 | 进口 | 国械注进20182090086 | 球囊导管主要由球囊、管身、分叉连接件、球囊中心腔、球囊扩张腔、不透射线标记和旋塞阀组成，球囊涂覆亲水涂层。球囊导管套装由球囊导管和压力泵组成，压力泵用于与球囊导管配合使用。球囊材料为Pebax 7233 SA01。产品经环氧乙烷灭菌，有效期三年。一次性使用。 | 用于输尿管狭窄的经腔扩张。 | 球囊外径10(30F) 球囊有效长度8cm 额定爆破压 1723kPa(17atm) 管身有效长度75cm 管身外径 5.8F(1.93mm) | M0062251110 | 球囊外径10(30F) 球囊有效长度8cm 额定爆破压 1723kPa(17atm) 管身有效长度75cm 管身外径 5.8F(1.93mm) | 支架的主体,包括近端肾脏线圈和远端膀胱线圈是由Percuflex 材料构成的,表面涂有HydroPlus亲水性涂层。 | 个 | 7600 | 湖南 | 发票
非血管介入类 | 波科国际医疗贸易（上海）有限公司 | Boston Scientific Corporation | 输尿管扩张球囊导管UroMax Ultra | 国械注进20182090086 | 2023-3-1 | 进口 | 国械注进20182090086 | 球囊导管主要由球囊、管身、分叉连接件、球囊中心腔、球囊扩张腔、不透射线标记和旋塞阀组成，球囊涂覆亲水涂层。球囊导管套装由球囊导管和压力泵组成，压力泵用于与球囊导管配合使用。球囊材料为Pebax 7233 SA01。产品经环氧乙烷灭菌，有效期三年。一次性使用。 | 用于输尿管狭窄的经腔扩张。 | 球囊外径4(12F) 球囊有效长度10cm 额定爆破压 2026kPa(20atm) 管身有效长度75cm 管身外径 5.8F(1.93mm) | M0062251150 | 球囊外径4(12F) 球囊有效长度10cm 额定爆破压 2026kPa(20atm) 管身有效长度75cm 管身外径 5.8F(1.93mm) | 支架的主体,包括近端肾脏线圈和远端膀胱线圈是由Percuflex 材料构成的,表面涂有HydroPlus亲水性涂层。 | 个 | 7600 | 湖南 | 发票
非血管介入类 | 波科国际医疗贸易（上海）有限公司 | Boston Scientific Corporation | 输尿管扩张球囊导管UroMax Ultra | 国械注进20182090086 | 2023-3-1 | 进口 | 国械注进20182090086 | 球囊导管主要由球囊、管身、分叉连接件、球囊中心腔、球囊扩张腔、不透射线标记和旋塞阀组成，球囊涂覆亲水涂层。球囊导管套装由球囊导管和压力泵组成，压力泵用于与球囊导管配合使用。球囊材料为Pebax 7233 SA01。产品经环氧乙烷灭菌，有效期三年。一次性使用。 | 用于输尿管狭窄的经腔扩张。 | 球囊外径5(15F) 球囊有效长度10cm 额定爆破压 2026kPa(20atm) 管身有效长度75cm 管身外径 5.8F(1.93mm) | M0062251160 | 球囊外径5(15F) 球囊有效长度10cm 额定爆破压 2026kPa(20atm) 管身有效长度75cm 管身外径 5.8F(1.93mm) | 支架的主体,包括近端肾脏线圈和远端膀胱线圈是由Percuflex 材料构成的,表面涂有HydroPlus亲水性涂层。 | 个 | 7600 | 湖南 | 发票
非血管介入类 | 波科国际医疗贸易（上海）有限公司 | Boston Scientific Corporation | 输尿管扩张球囊导管UroMax Ultra | 国械注进20182090086 | 2023-3-1 | 进口 | 国械注进20182090086 | 球囊导管主要由球囊、管身、分叉连接件、球囊中心腔、球囊扩张腔、不透射线标记和旋塞阀组成，球囊涂覆亲水涂层。球囊导管套装由球囊导管和压力泵组成，压力泵用于与球囊导管配合使用。球囊材料为Pebax 7233 SA01。产品经环氧乙烷灭菌，有效期三年。一次性使用。 | 用于输尿管狭窄的经腔扩张。 | 球囊外径6(18F) 球囊有效长度10cm 额定爆破压 2026kPa(20atm) 管身有效长度75cm 管身外径 5.8F(1.93mm) | M0062251170 | 球囊外径6(18F) 球囊有效长度10cm 额定爆破压 2026kPa(20atm) 管身有效长度75cm 管身外径 5.8F(1.93mm) | 支架的主体,包括近端肾脏线圈和远端膀胱线圈是由Percuflex 材料构成的,表面涂有HydroPlus亲水性涂层。 | 个 | 7600 | 湖南 | 发票
非血管介入类 | 波科国际医疗贸易（上海）有限公司 | Boston Scientific Corporation | 输尿管扩张球囊导管UroMax Ultra | 国械注进20182090086 | 2023-3-1 | 进口 | 国械注进20182090086 | 球囊导管主要由球囊、管身、分叉连接件、球囊中心腔、球囊扩张腔、不透射线标记和旋塞阀组成，球囊涂覆亲水涂层。球囊导管套装由球囊导管和压力泵组成，压力泵用于与球囊导管配合使用。球囊材料为Pebax 7233 SA01。产品经环氧乙烷灭菌，有效期三年。一次性使用。 | 用于输尿管狭窄的经腔扩张。 | 球囊外径7(21F) 球囊有效长度10cm 额定爆破压 2026kPa(20atm) 管身有效长度75cm 管身外径 5.8F(1.93mm) | M0062251180 | 球囊外径7(21F) 球囊有效长度10cm 额定爆破压 2026kPa(20atm) 管身有效长度75cm 管身外径 5.8F(1.93mm) | 支架的主体,包括近端肾脏线圈和远端膀胱线圈是由Percuflex 材料构成的,表面涂有HydroPlus亲水性涂层。 | 个 | 7600 | 湖南 | 发票
非血管介入类 | 波科国际医疗贸易（上海）有限公司 | Boston Scientific Corporation | 输尿管扩张球囊导管UroMax Ultra | 国械注进20182090086 | 2023-3-1 | 进口 | 国械注进20182090086 | 球囊导管主要由球囊、管身、分叉连接件、球囊中心腔、球囊扩张腔、不透射线标记和旋塞阀组成，球囊涂覆亲水涂层。球囊导管套装由球囊导管和压力泵组成，压力泵用于与球囊导管配合使用。球囊材料为Pebax 7233 SA01。产品经环氧乙烷灭菌，有效期三年。一次性使用。 | 用于输尿管狭窄的经腔扩张。 | 球囊外径4(12F) 球囊有效长度4cm 额定爆破压 2026kPa(20atm) 管身有效长度75cm 管身外径 5.8F(1.93mm) 压力泵公称容积20ml | M0062251200 | 球囊外径4(12F) 球囊有效长度4cm 额定爆破压 2026kPa(20atm) 管身有效长度75cm 管身外径 5.8F(1.93mm) 压力泵公称容积20ml | 支架的主体,包括近端肾脏线圈和远端膀胱线圈是由Percuflex 材料构成的,表面涂有HydroPlus亲水性涂层。 | 个 | 7600 | 湖南 | 发票
非血管介入类 | 波科国际医疗贸易（上海）有限公司 | Boston Scientific Corporation | 输尿管扩张球囊导管UroMax Ultra | 国械注进20182090086 | 2023-3-1 | 进口 | 国械注进20182090086 | 球囊导管主要由球囊、管身、分叉连接件、球囊中心腔、球囊扩张腔、不透射线标记和旋塞阀组成，球囊涂覆亲水涂层。球囊导管套装由球囊导管和压力泵组成，压力泵用于与球囊导管配合使用。球囊材料为Pebax 7233 SA01。产品经环氧乙烷灭菌，有效期三年。一次性使用。 | 用于输尿管狭窄的经腔扩张。 | 球囊外径5(15F) 球囊有效长度4cm 额定爆破压 2026kPa(20atm) 管身有效长度75cm 管身外径 5.8F(1.93mm) 压力泵公称容积20ml | M0062251210 | 球囊外径5(15F) 球囊有效长度4cm 额定爆破压 2026kPa(20atm) 管身有效长度75cm 管身外径 5.8F(1.93mm) 压力泵公称容积20ml | 支架的主体,包括近端肾脏线圈和远端膀胱线圈是由Percuflex 材料构成的,表面涂有HydroPlus亲水性涂层。 | 个 | 7600 | 湖南 | 发票
非血管介入类 | 波科国际医疗贸易（上海）有限公司 | Boston Scientific Corporation | 输尿管扩张球囊导管UroMax Ultra | 国械注进20182090086 | 2023-3-1 | 进口 | 国械注进20182090086 | 球囊导管主要由球囊、管身、分叉连接件、球囊中心腔、球囊扩张腔、不透射线标记和旋塞阀组成，球囊涂覆亲水涂层。球囊导管套装由球囊导管和压力泵组成，压力泵用于与球囊导管配合使用。球囊材料为Pebax 7233 SA01。产品经环氧乙烷灭菌，有效期三年。一次性使用。 | 用于输尿管狭窄的经腔扩张。 | 球囊外径6(18F) 球囊有效长度4cm 额定爆破压 2026kPa(20atm) 管身有效长度75cm 管身外径 5.8F(1.93mm) 压力泵公称容积20ml | M0062251220 | 球囊外径6(18F) 球囊有效长度4cm 额定爆破压 2026kPa(20atm) 管身有效长度75cm 管身外径 5.8F(1.93mm) 压力泵公称容积20ml | 支架的主体,包括近端肾脏线圈和远端膀胱线圈是由Percuflex 材料构成的,表面涂有HydroPlus亲水性涂层。 | 个 | 7600 | 湖南 | 发票
非血管介入类 | 波科国际医疗贸易（上海）有限公司 | Boston Scientific Corporation | 输尿管扩张球囊导管UroMax Ultra | 国械注进20182090086 | 2023-3-1 | 进口 | 国械注进20182090086 | 球囊导管主要由球囊、管身、分叉连接件、球囊中心腔、球囊扩张腔、不透射线标记和旋塞阀组成，球囊涂覆亲水涂层。球囊导管套装由球囊导管和压力泵组成，压力泵用于与球囊导管配合使用。球囊材料为Pebax 7233 SA01。产品经环氧乙烷灭菌，有效期三年。一次性使用。 | 用于输尿管狭窄的经腔扩张。 | 球囊外径7(21F) 球囊有效长度4cm 额定爆破压 2026kPa(20atm) 管身有效长度75cm 管身外径 5.8F(1.93mm) 压力泵公称容积20ml | M0062251230 | 球囊外径7(21F) 球囊有效长度4cm 额定爆破压 2026kPa(20atm) 管身有效长度75cm 管身外径 5.8F(1.93mm) 压力泵公称容积20ml | 支架的主体,包括近端肾脏线圈和远端膀胱线圈是由Percuflex 材料构成的,表面涂有HydroPlus亲水性涂层。 | 个 | 7600 | 湖南 | 发票
非血管介入类 | 波科国际医疗贸易（上海）有限公司 | Boston Scientific Corporation | 输尿管扩张球囊导管UroMax Ultra | 国械注进20182090086 | 2023-3-1 | 进口 | 国械注进20182090086 | 球囊导管主要由球囊、管身、分叉连接件、球囊中心腔、球囊扩张腔、不透射线标记和旋塞阀组成，球囊涂覆亲水涂层。球囊导管套装由球囊导管和压力泵组成，压力泵用于与球囊导管配合使用。球囊材料为Pebax 7233 SA01。产品经环氧乙烷灭菌，有效期三年。一次性使用。 | 用于输尿管狭窄的经腔扩张。 | 球囊外径8(24F) 球囊有效长度4cm 额定爆破压 2026kPa(20atm) 管身有效长度75cm 管身外径 5.8F(1.93mm) 压力泵公称容积20ml | M0062251240 | 球囊外径8(24F) 球囊有效长度4cm 额定爆破压 2026kPa(20atm) 管身有效长度75cm 管身外径 5.8F(1.93mm) 压力泵公称容积20ml | 支架的主体,包括近端肾脏线圈和远端膀胱线圈是由Percuflex 材料构成的,表面涂有HydroPlus亲水性涂层。 | 个 | 7600 | 湖南 | 发票
非血管介入类 | 波科国际医疗贸易（上海）有限公司 | Boston Scientific Corporation | 输尿管扩张球囊导管UroMax Ultra | 国械注进20182090086 | 2023-3-1 | 进口 | 国械注进20182090086 | 球囊导管主要由球囊、管身、分叉连接件、球囊中心腔、球囊扩张腔、不透射线标记和旋塞阀组成，球囊涂覆亲水涂层。球囊导管套装由球囊导管和压力泵组成，压力泵用于与球囊导管配合使用。球囊材料为Pebax 7233 SA01。产品经环氧乙烷灭菌，有效期三年。一次性使用。 | 用于输尿管狭窄的经腔扩张。 | 球囊外径10(30F) 球囊有效长度4cm 额定爆破压 1723kPa(17atm) 管身有效长度75cm 管身外径 5.8F(1.93mm) 压力泵公称容积20ml | M0062251250 | 球囊外径10(30F) 球囊有效长度4cm 额定爆破压 1723kPa(17atm) 管身有效长度75cm 管身外径 5.8F(1.93mm) 压力泵公称容积20ml | 支架的主体,包括近端肾脏线圈和远端膀胱线圈是由Percuflex 材料构成的,表面涂有HydroPlus亲水性涂层。 | 个 | 7600 | 湖南 | 发票
非血管介入类 | 波科国际医疗贸易（上海）有限公司 | Boston Scientific Corporation | 输尿管扩张球囊导管UroMax Ultra | 国械注进20182090086 | 2023-3-1 | 进口 | 国械注进20182090086 | 球囊导管主要由球囊、管身、分叉连接件、球囊中心腔、球囊扩张腔、不透射线标记和旋塞阀组成，球囊涂覆亲水涂层。球囊导管套装由球囊导管和压力泵组成，压力泵用于与球囊导管配合使用。球囊材料为Pebax 7233 SA01。产品经环氧乙烷灭菌，有效期三年。一次性使用。 | 用于输尿管狭窄的经腔扩张。 | 球囊外径4(12F) 球囊有效长度6cm 额定爆破压 2026kPa(20atm) 管身有效长度75cm 管身外径 5.8F(1.93mm) 压力泵公称容积20ml | M0062251260 | 球囊外径4(12F) 球囊有效长度6cm 额定爆破压 2026kPa(20atm) 管身有效长度75cm 管身外径 5.8F(1.93mm) 压力泵公称容积20ml | 支架的主体,包括近端肾脏线圈和远端膀胱线圈是由Percuflex 材料构成的,表面涂有HydroPlus亲水性涂层。 | 个 | 7600 | 湖南 | 发票
非血管介入类 | 波科国际医疗贸易（上海）有限公司 | Boston Scientific Corporation | 输尿管扩张球囊导管UroMax Ultra | 国械注进20182090086 | 2023-3-1 | 进口 | 国械注进20182090086 | 球囊导管主要由球囊、管身、分叉连接件、球囊中心腔、球囊扩张腔、不透射线标记和旋塞阀组成，球囊涂覆亲水涂层。球囊导管套装由球囊导管和压力泵组成，压力泵用于与球囊导管配合使用。球囊材料为Pebax 7233 SA01。产品经环氧乙烷灭菌，有效期三年。一次性使用。 | 用于输尿管狭窄的经腔扩张。 | 球囊外径5(15F) 球囊有效长度6cm 额定爆破压 2026kPa(20atm) 管身有效长度75cm 管身外径 5.8F(1.93mm) 压力泵公称容积20ml | M0062251270 | 球囊外径5(15F) 球囊有效长度6cm 额定爆破压 2026kPa(20atm) 管身有效长度75cm 管身外径 5.8F(1.93mm) 压力泵公称容积20ml | 支架的主体,包括近端肾脏线圈和远端膀胱线圈是由Percuflex 材料构成的,表面涂有HydroPlus亲水性涂层。 | 个 | 7600 | 湖南 | 发票
非血管介入类 | 波科国际医疗贸易（上海）有限公司 | Boston Scientific Corporation | 输尿管扩张球囊导管UroMax Ultra | 国械注进20182090086 | 2023-3-1 | 进口 | 国械注进20182090086 | 球囊导管主要由球囊、管身、分叉连接件、球囊中心腔、球囊扩张腔、不透射线标记和旋塞阀组成，球囊涂覆亲水涂层。球囊导管套装由球囊导管和压力泵组成，压力泵用于与球囊导管配合使用。球囊材料为Pebax 7233 SA01。产品经环氧乙烷灭菌，有效期三年。一次性使用。 | 用于输尿管狭窄的经腔扩张。 | 球囊外径6(18F) 球囊有效长度6cm 额定爆破压 2026kPa(20atm) 管身有效长度75cm 管身外径 5.8F(1.93mm) 压力泵公称容积20ml | M0062251280 | 球囊外径6(18F) 球囊有效长度6cm 额定爆破压 2026kPa(20atm) 管身有效长度75cm 管身外径 5.8F(1.93mm) 压力泵公称容积20ml | 支架的主体,包括近端肾脏线圈和远端膀胱线圈是由Percuflex 材料构成的,表面涂有HydroPlus亲水性涂层。 | 个 | 7600 | 湖南 | 发票
非血管介入类 | 波科国际医疗贸易（上海）有限公司 | Boston Scientific Corporation | 输尿管扩张球囊导管UroMax Ultra | 国械注进20182090086 | 2023-3-1 | 进口 | 国械注进20182090086 | 球囊导管主要由球囊、管身、分叉连接件、球囊中心腔、球囊扩张腔、不透射线标记和旋塞阀组成，球囊涂覆亲水涂层。球囊导管套装由球囊导管和压力泵组成，压力泵用于与球囊导管配合使用。球囊材料为Pebax 7233 SA01。产品经环氧乙烷灭菌，有效期三年。一次性使用。 | 用于输尿管狭窄的经腔扩张。 | 球囊外径7(21F) 球囊有效长度6cm 额定爆破压 2026kPa(20atm) 管身有效长度75cm 管身外径 5.8F(1.93mm) 压力泵公称容积20ml | M0062251290 | 球囊外径7(21F) 球囊有效长度6cm 额定爆破压 2026kPa(20atm) 管身有效长度75cm 管身外径 5.8F(1.93mm) 压力泵公称容积20ml | 支架的主体,包括近端肾脏线圈和远端膀胱线圈是由Percuflex 材料构成的,表面涂有HydroPlus亲水性涂层。 | 个 | 7600 | 湖南 | 发票
非血管介入类 | 波科国际医疗贸易（上海）有限公司 | Boston Scientific Corporation | 输尿管扩张球囊导管UroMax Ultra | 国械注进20182090086 | 2023-3-1 | 进口 | 国械注进20182090086 | 球囊导管主要由球囊、管身、分叉连接件、球囊中心腔、球囊扩张腔、不透射线标记和旋塞阀组成，球囊涂覆亲水涂层。球囊导管套装由球囊导管和压力泵组成，压力泵用于与球囊导管配合使用。球囊材料为Pebax 7233 SA01。产品经环氧乙烷灭菌，有效期三年。一次性使用。 | 用于输尿管狭窄的经腔扩张。 | 球囊外径8(24F) 球囊有效长度8cm 额定爆破压 2026kPa(20atm) 管身有效长度75cm 管身外径 5.8F(1.93mm) 压力泵公称容积20ml | M0062251300 | 球囊外径8(24F) 球囊有效长度8cm 额定爆破压 2026kPa(20atm) 管身有效长度75cm 管身外径 5.8F(1.93mm) 压力泵公称容积20ml | 支架的主体,包括近端肾脏线圈和远端膀胱线圈是由Percuflex 材料构成的,表面涂有HydroPlus亲水性涂层。 | 个 | 7600 | 湖南 | 发票
非血管介入类 | 波科国际医疗贸易（上海）有限公司 | Boston Scientific Corporation | 输尿管扩张球囊导管UroMax Ultra | 国械注进20182090086 | 2023-3-1 | 进口 | 国械注进20182090086 | 球囊导管主要由球囊、管身、分叉连接件、球囊中心腔、球囊扩张腔、不透射线标记和旋塞阀组成，球囊涂覆亲水涂层。球囊导管套装由球囊导管和压力泵组成，压力泵用于与球囊导管配合使用。球囊材料为Pebax 7233 SA01。产品经环氧乙烷灭菌，有效期三年。一次性使用。 | 用于输尿管狭窄的经腔扩张。 | 球囊外径10(30F) 球囊有效长度8cm 额定爆破压 1723kPa(17atm) 管身有效长度75cm 管身外径 5.8F(1.93mm) 压力泵公称容积20ml | M0062251310 | 球囊外径10(30F) 球囊有效长度8cm 额定爆破压 1723kPa(17atm) 管身有效长度75cm 管身外径 5.8F(1.93mm) 压力泵公称容积20ml | 支架的主体,包括近端肾脏线圈和远端膀胱线圈是由Percuflex 材料构成的,表面涂有HydroPlus亲水性涂层。 | 个 | 7600 | 湖南 | 发票
非血管介入类 | 波科国际医疗贸易（上海）有限公司 | Boston Scientific Corporation | 输尿管扩张球囊导管UroMax Ultra | 国械注进20182090086 | 2023-3-1 | 进口 | 国械注进20182090086 | 球囊导管主要由球囊、管身、分叉连接件、球囊中心腔、球囊扩张腔、不透射线标记和旋塞阀组成，球囊涂覆亲水涂层。球囊导管套装由球囊导管和压力泵组成，压力泵用于与球囊导管配合使用。球囊材料为Pebax 7233 SA01。产品经环氧乙烷灭菌，有效期三年。一次性使用。 | 用于输尿管狭窄的经腔扩张。 | 球囊外径4(12F) 球囊有效长度6cm 额定爆破压 2026kPa(20atm) 管身有效长度75cm 管身外径 5.8F(1.93mm) 压力泵公称容积20ml | M0062251350 | 球囊外径4(12F) 球囊有效长度6cm 额定爆破压 2026kPa(20atm) 管身有效长度75cm 管身外径 5.8F(1.93mm) 压力泵公称容积20ml | 支架的主体,包括近端肾脏线圈和远端膀胱线圈是由Percuflex 材料构成的,表面涂有HydroPlus亲水性涂层。 | 个 | 7600 | 湖南 | 发票
非血管介入类 | 波科国际医疗贸易（上海）有限公司 | Boston Scientific Corporation | 输尿管扩张球囊导管UroMax Ultra | 国械注进20182090086 | 2023-3-1 | 进口 | 国械注进20182090086 | 球囊导管主要由球囊、管身、分叉连接件、球囊中心腔、球囊扩张腔、不透射线标记和旋塞阀组成，球囊涂覆亲水涂层。球囊导管套装由球囊导管和压力泵组成，压力泵用于与球囊导管配合使用。球囊材料为Pebax 7233 SA01。产品经环氧乙烷灭菌，有效期三年。一次性使用。 | 用于输尿管狭窄的经腔扩张。 | 球囊外径5(15F) 球囊有效长度6cm 额定爆破压 2026kPa(20atm) 管身有效长度75cm 管身外径 5.8F(1.93mm) 压力泵公称容积20ml | M0062251360 | 球囊外径5(15F) 球囊有效长度6cm 额定爆破压 2026kPa(20atm) 管身有效长度75cm 管身外径 5.8F(1.93mm) 压力泵公称容积20ml | 支架的主体,包括近端肾脏线圈和远端膀胱线圈是由Percuflex 材料构成的,表面涂有HydroPlus亲水性涂层。 | 个 | 7600 | 湖南 | 发票
非血管介入类 | 波科国际医疗贸易（上海）有限公司 | Boston Scientific Corporation | 输尿管扩张球囊导管UroMax Ultra | 国械注进20182090086 | 2023-3-1 | 进口 | 国械注进20182090086 | 球囊导管主要由球囊、管身、分叉连接件、球囊中心腔、球囊扩张腔、不透射线标记和旋塞阀组成，球囊涂覆亲水涂层。球囊导管套装由球囊导管和压力泵组成，压力泵用于与球囊导管配合使用。球囊材料为Pebax 7233 SA01。产品经环氧乙烷灭菌，有效期三年。一次性使用。 | 用于输尿管狭窄的经腔扩张。 | 球囊外径6(18F) 球囊有效长度6cm 额定爆破压 2026kPa(20atm) 管身有效长度75cm 管身外径 5.8F(1.93mm) 压力泵公称容积20ml | M0062251370 | 球囊外径6(18F) 球囊有效长度6cm 额定爆破压 2026kPa(20atm) 管身有效长度75cm 管身外径 5.8F(1.93mm) 压力泵公称容积20ml | 支架的主体,包括近端肾脏线圈和远端膀胱线圈是由Percuflex 材料构成的,表面涂有HydroPlus亲水性涂层。 | 个 | 7600 | 湖南 | 发票
非血管介入类 | 波科国际医疗贸易（上海）有限公司 | Boston Scientific Corporation | 输尿管扩张球囊导管UroMax Ultra | 国械注进20182090086 | 2023-3-1 | 进口 | 国械注进20182090086 | 球囊导管主要由球囊、管身、分叉连接件、球囊中心腔、球囊扩张腔、不透射线标记和旋塞阀组成，球囊涂覆亲水涂层。球囊导管套装由球囊导管和压力泵组成，压力泵用于与球囊导管配合使用。球囊材料为Pebax 7233 SA01。产品经环氧乙烷灭菌，有效期三年。一次性使用。 | 用于输尿管狭窄的经腔扩张。 | 球囊外径7(21F) 球囊有效长度6cm 额定爆破压 2026kPa(20atm) 管身有效长度75cm 管身外径 5.8F(1.93mm) 压力泵公称容积20ml | M0062251380 | 球囊外径7(21F) 球囊有效长度6cm 额定爆破压 2026kPa(20atm) 管身有效长度75cm 管身外径 5.8F(1.93mm) 压力泵公称容积20ml | 支架的主体,包括近端肾脏线圈和远端膀胱线圈是由Percuflex 材料构成的,表面涂有HydroPlus亲水性涂层。 | 个 | 7600 | 湖南 | 发票
非血管介入类 | 波科国际医疗贸易（上海）有限公司 | Boston Scientific Corporation | 输尿管扩张球囊导管UroMax Ultra | 国械注进20182090086 | 2023-3-1 | 进口 | 国械注进20182090086 | 球囊导管主要由球囊、管身、分叉连接件、球囊中心腔、球囊扩张腔、不透射线标记和旋塞阀组成，球囊涂覆亲水涂层。球囊导管套装由球囊导管和压力泵组成，压力泵用于与球囊导管配合使用。球囊材料为Pebax 7233 SA01。产品经环氧乙烷灭菌，有效期三年。一次性使用。 | 用于输尿管狭窄的经腔扩张。 | 压力泵公称容积20ml | M0067101140 | 压力泵公称容积20ml | 支架的主体,包括近端肾脏线圈和远端膀胱线圈是由Percuflex 材料构成的,表面涂有HydroPlus亲水性涂层。 | 个 | 7600 | 湖南 | 发票
非血管介入类 | 波科国际医疗贸易（上海）有限公司 | Boston Scientific Corporation | 一次性使用激光光纤 | 国械注进20162241884 | 2021-5-5 | 进口 | YZB／USA 0406-2016 | AccuTrac一次性使用激光光纤由一个SMA-905接头、压力释放装置和一个外覆乙烯四氟乙烯（ETFE）的硅芯光纤组成。AccuTrac光纤输出端为球形。性能参数详见产品标准。 | 该产品与钬（Ho:YAG）激光主机配合使用，是一种激光能量传输部件。 | AccuTrac 200 Ball Tip Fiber(single) | M0068404110 | AccuTrac 200 Ball Tip Fiber(single) | AccuTrac一次性使用激光光纤由一个SMA-905接头、压力释放装置和一个外覆乙烯四氟乙烯（ETFE）的硅芯光纤组成。 | 个 | 19000 | 甘肃
非血管介入类 | 波科国际医疗贸易（上海）有限公司 | Boston Scientific Corporation | 取石篮OptiFlex | 国械注进20152221207 | 2020-4-12 | 进口 | YZB／USA 0126-2015 | OptiFlex 取石篮包括一个装在柔性鞘内的管杆，其远端有一个镍钛合金多线自展篮。近端附有一个手柄，用于打开、关闭和旋转取石篮。产品经环氧乙烷灭菌，一次性使用。 | OptiFlex 取石篮在内窥镜下使用，用于从泌尿道中抓取、操纵和去除结石和其它异物。 | 1.3Fr/90cm | M0063903000 | 1.3Fr/90cm | 注册证未体现 | 个 | 7800 | 陕西
非血管介入类 | 波科国际医疗贸易（上海）有限公司 | Boston Scientific Corporation | 取石篮OptiFlex | 国械注进20152221207 | 2020-4-12 | 进口 | YZB／USA 0126-2015 | OptiFlex 取石篮包括一个装在柔性鞘内的管杆，其远端有一个镍钛合金多线自展篮。近端附有一个手柄，用于打开、关闭和旋转取石篮。产品经环氧乙烷灭菌，一次性使用。 | OptiFlex 取石篮在内窥镜下使用，用于从泌尿道中抓取、操纵和去除结石和其它异物。 | 1.3Fr/120cm | M0063903010 | 1.3Fr/120cm | 注册证未体现 | 个 | 7800 | 陕西
非血管介入类 | 波科国际医疗贸易（上海）有限公司 | 波士顿科学公司 | 胆管支架 | 国械注进20163461628 | 2021-05-02 | 进口 | 国械注进20163461628 | 支架为双猪尾型支架，带有内窥镜可视标记。制造材料为含有20%Bi0Cl的聚丙烯。手术操作人员可根据需要将支架装载至输送系统使用。产品经环氧乙烷灭菌，有效期2年，一次性使用。 | 胆管支架用于植入支架到胆管，以便对胆管进行引流，用于在愈合期间固定胆管，或在有胆管狭窄或糊状结石的情况下，保持胆管开放。 | BIL STENT DBL PIGTAIL 10Fr x 15cm | M00532310 | M00532310 | 制造材料为含有20%Bi0Cl的聚丙烯。 | 个 | 1200 | 上海
非血管介入类 | 波科国际医疗贸易（上海）有限公司 | 波士顿科学公司 | 胆管支架 | 国械注进20163461628 | 2021-05-02 | 进口 | 国械注进20163461628 | 支架为双猪尾型支架，带有内窥镜可视标记。制造材料为含有20%Bi0Cl的聚丙烯。手术操作人员可根据需要将支架装载至输送系统使用。产品经环氧乙烷灭菌，有效期2年，一次性使用。 | 胆管支架用于植入支架到胆管，以便对胆管进行引流，用于在愈合期间固定胆管，或在有胆管狭窄或糊状结石的情况下，保持胆管开放。 | BIL STENT DBL PIGTAIL 10Fr x 12cm | M00532300 | M00532300 | 制造材料为含有20%Bi0Cl的聚丙烯。 | 个 | 1200 | 上海
非血管介入类 | 波科国际医疗贸易（上海）有限公司 | 波士顿科学公司 | 胆管支架 | 国械注进20163461628 | 2021-05-02 | 进口 | 国械注进20163461628 | 支架为双猪尾型支架，带有内窥镜可视标记。制造材料为含有20%Bi0Cl的聚丙烯。手术操作人员可根据需要将支架装载至输送系统使用。产品经环氧乙烷灭菌，有效期2年，一次性使用。 | 胆管支架用于植入支架到胆管，以便对胆管进行引流，用于在愈合期间固定胆管，或在有胆管狭窄或糊状结石的情况下，保持胆管开放。 | BIL STENT DBL PIGTAIL 10Fr x 10cm | M00532290 | M00532290 | 制造材料为含有20%Bi0Cl的聚丙烯。 | 个 | 1200 | 上海
非血管介入类 | 波科国际医疗贸易（上海）有限公司 | 波士顿科学公司 | 胆管支架 | 国械注进20163461628 | 2021-05-02 | 进口 | 国械注进20163461628 | 支架为双猪尾型支架，带有内窥镜可视标记。制造材料为含有20%Bi0Cl的聚丙烯。手术操作人员可根据需要将支架装载至输送系统使用。产品经环氧乙烷灭菌，有效期2年，一次性使用。 | 胆管支架用于植入支架到胆管，以便对胆管进行引流，用于在愈合期间固定胆管，或在有胆管狭窄或糊状结石的情况下，保持胆管开放。 | BIL STENT DBL PIGTAIL 10Fr x 7cm | M00532270 | M00532270 | 制造材料为含有20%Bi0Cl的聚丙烯。 | 个 | 1200 | 上海
非血管介入类 | 波科国际医疗贸易（上海）有限公司 | 波士顿科学公司 | 胆管支架 | 国械注进20163461628 | 2021-05-02 | 进口 | 国械注进20163461628 | 支架为双猪尾型支架，带有内窥镜可视标记。制造材料为含有20%Bi0Cl的聚丙烯。手术操作人员可根据需要将支架装载至输送系统使用。产品经环氧乙烷灭菌，有效期2年，一次性使用。 | 胆管支架用于植入支架到胆管，以便对胆管进行引流，用于在愈合期间固定胆管，或在有胆管狭窄或糊状结石的情况下，保持胆管开放。 | BIL STENT DBL PIGTAIL 10Fr x 5cm | M00532260 | M00532260 | 制造材料为含有20%Bi0Cl的聚丙烯。 | 个 | 1200 | 上海
非血管介入类 | 波科国际医疗贸易（上海）有限公司 | 波士顿科学公司 | 胆管支架 | 国械注进20163461628 | 2021-05-02 | 进口 | 国械注进20163461628 | 支架为双猪尾型支架，带有内窥镜可视标记。制造材料为含有20%Bi0Cl的聚丙烯。手术操作人员可根据需要将支架装载至输送系统使用。产品经环氧乙烷灭菌，有效期2年，一次性使用。 | 胆管支架用于植入支架到胆管，以便对胆管进行引流，用于在愈合期间固定胆管，或在有胆管狭窄或糊状结石的情况下，保持胆管开放。 | BIL STENT DBL PIGTAIL 10Fr x 3cm | M00532240 | M00532240 | 制造材料为含有20%Bi0Cl的聚丙烯。 | 个 | 1200 | 上海
非血管介入类 | 波科国际医疗贸易（上海）有限公司 | 波士顿科学公司 | 胆管支架 | 国械注进20163461628 | 2021-05-02 | 进口 | 国械注进20163461628 | 支架为双猪尾型支架，带有内窥镜可视标记。制造材料为含有20%Bi0Cl的聚丙烯。手术操作人员可根据需要将支架装载至输送系统使用。产品经环氧乙烷灭菌，有效期2年，一次性使用。 | 胆管支架用于植入支架到胆管，以便对胆管进行引流，用于在愈合期间固定胆管，或在有胆管狭窄或糊状结石的情况下，保持胆管开放。 | BIL STENT DBL PIGTAIL 7Fr x 15cm | M00532230 | M00532230 | 制造材料为含有20%Bi0Cl的聚丙烯。 | 个 | 1200 | 上海
非血管介入类 | 波科国际医疗贸易（上海）有限公司 | 波士顿科学公司 | 胆管支架 | 国械注进20163461628 | 2021-05-02 | 进口 | 国械注进20163461628 | 支架为双猪尾型支架，带有内窥镜可视标记。制造材料为含有20%Bi0Cl的聚丙烯。手术操作人员可根据需要将支架装载至输送系统使用。产品经环氧乙烷灭菌，有效期2年，一次性使用。 | 胆管支架用于植入支架到胆管，以便对胆管进行引流，用于在愈合期间固定胆管，或在有胆管狭窄或糊状结石的情况下，保持胆管开放。 | BIL STENT DBL PIGTAIL 7Fr x 12cm | M00532220 | M00532220 | 制造材料为含有20%Bi0Cl的聚丙烯。 | 个 | 1200 | 上海
非血管介入类 | 波科国际医疗贸易（上海）有限公司 | 波士顿科学公司 | 胆管支架 | 国械注进20163461628 | 2021-05-02 | 进口 | 国械注进20163461628 | 支架为双猪尾型支架，带有内窥镜可视标记。制造材料为含有20%Bi0Cl的聚丙烯。手术操作人员可根据需要将支架装载至输送系统使用。产品经环氧乙烷灭菌，有效期2年，一次性使用。 | 胆管支架用于植入支架到胆管，以便对胆管进行引流，用于在愈合期间固定胆管，或在有胆管狭窄或糊状结石的情况下，保持胆管开放。 | BIL STENT DBL PIGTAIL 7Fr x 10cm | M00532210 | M00532210 | 制造材料为含有20%Bi0Cl的聚丙烯。 | 个 | 1200 | 上海
非血管介入类 | 波科国际医疗贸易（上海）有限公司 | 波士顿科学公司 | 胆管支架 | 国械注进20163461628 | 2021-05-02 | 进口 | 国械注进20163461628 | 支架为双猪尾型支架，带有内窥镜可视标记。制造材料为含有20%Bi0Cl的聚丙烯。手术操作人员可根据需要将支架装载至输送系统使用。产品经环氧乙烷灭菌，有效期2年，一次性使用。 | 胆管支架用于植入支架到胆管，以便对胆管进行引流，用于在愈合期间固定胆管，或在有胆管狭窄或糊状结石的情况下，保持胆管开放。 | BIL STENT DBL PIGTAIL 7Fr x 7cm | M00532190 | M00532190 | 制造材料为含有20%Bi0Cl的聚丙烯。 | 个 | 1200 | 上海
非血管介入类 | 波科国际医疗贸易（上海）有限公司 | 波士顿科学公司 | 胆管支架 | 国械注进20163461628 | 2021-05-02 | 进口 | 国械注进20163461628 | 支架为双猪尾型支架，带有内窥镜可视标记。制造材料为含有20%Bi0Cl的聚丙烯。手术操作人员可根据需要将支架装载至输送系统使用。产品经环氧乙烷灭菌，有效期2年，一次性使用。 | 胆管支架用于植入支架到胆管，以便对胆管进行引流，用于在愈合期间固定胆管，或在有胆管狭窄或糊状结石的情况下，保持胆管开放。 | BIL STENT DBL PIGTAIL 7Fr x 5cm | M00532180 | M00532180 | 制造材料为含有20%Bi0Cl的聚丙烯。 | 个 | 1200 | 上海
非血管介入类 | 波科国际医疗贸易（上海）有限公司 | 波士顿科学公司 | 胆管支架 | 国械注进20163461628 | 2021-05-02 | 进口 | 国械注进20163461628 | 支架为双猪尾型支架，带有内窥镜可视标记。制造材料为含有20%Bi0Cl的聚丙烯。手术操作人员可根据需要将支架装载至输送系统使用。产品经环氧乙烷灭菌，有效期2年，一次性使用。 | 胆管支架用于植入支架到胆管，以便对胆管进行引流，用于在愈合期间固定胆管，或在有胆管狭窄或糊状结石的情况下，保持胆管开放。 | BIL STENT DBL PIGTAIL 7Fr x 3cm | M00532160 | M00532160 | 制造材料为含有20%Bi0Cl的聚丙烯。 | 个 | 1200 | 上海
非血管介入类 | 波科国际医疗贸易（上海）有限公司 | 波士顿科学公司 | 导丝 | 国械注进20162222796 | 2021-09-05 | 进口 | 国械注进20162222796 | 导丝芯由镍钛合金制成，密封在带条纹的PTFE芯套中。Hydra Jagwire高性能导丝具有长度分别为5cm和10cm的两种不同的不透射线亲水性远端尖端。芯套上的条纹有助于在内窥镜下观察导丝的移动位置。环氧乙烷灭菌，一次性使用。有效期三年 | 该产品适用于胆管（包括胆总管、胆胰管、胆囊管、左右肝管）的选择性插管术，并可在支气管镜手术中辅助诊断和治疗器械的放置。 | Hydra-Jag/.035/450cm/SS/ANG. | M00556071 | M00556071 | 导丝芯由镍钛合金制成，密封在带条纹的PTFE芯套中。 | 个 | 3800 | 海南
非血管介入类 | 波科国际医疗贸易（上海）有限公司 | 波士顿科学公司 | 导丝 | 国械注进20162222796 | 2021-09-05 | 进口 | 国械注进20162222796 | 导丝芯由镍钛合金制成，密封在带条纹的PTFE芯套中。Hydra Jagwire高性能导丝具有长度分别为5cm和10cm的两种不同的不透射线亲水性远端尖端。芯套上的条纹有助于在内窥镜下观察导丝的移动位置。环氧乙烷灭菌，一次性使用。有效期三年 | 该产品适用于胆管（包括胆总管、胆胰管、胆囊管、左右肝管）的选择性插管术，并可在支气管镜手术中辅助诊断和治疗器械的放置。 | Hydra-Jag/.035/450cm/SS/STR | M00556061 | M00556061 | 导丝芯由镍钛合金制成，密封在带条纹的PTFE芯套中。 | 个 | 3800 | 海南
非血管介入类 | 波科国际医疗贸易（上海）有限公司 | 波士顿科学公司 | 导丝 | 国械注进20162222796 | 2021-09-05 | 进口 | 国械注进20162222796 | 导丝芯由镍钛合金制成，密封在带条纹的PTFE芯套中。Hydra Jagwire高性能导丝具有长度分别为5cm和10cm的两种不同的不透射线亲水性远端尖端。芯套上的条纹有助于在内窥镜下观察导丝的移动位置。环氧乙烷灭菌，一次性使用。有效期三年 | 该产品适用于胆管（包括胆总管、胆胰管、胆囊管、左右肝管）的选择性插管术，并可在支气管镜手术中辅助诊断和治疗器械的放置。 | Hydra-Jag/.035/450cm/ANG | M00556051 | M00556051 | 导丝芯由镍钛合金制成，密封在带条纹的PTFE芯套中。 | 个 | 3800 | 海南
非血管介入类 | 波科国际医疗贸易（上海）有限公司 | 波士顿科学公司 | 导丝 | 国械注进20162222796 | 2021-09-05 | 进口 | 国械注进20162222796 | 导丝芯由镍钛合金制成，密封在带条纹的PTFE芯套中。Hydra Jagwire高性能导丝具有长度分别为5cm和10cm的两种不同的不透射线亲水性远端尖端。芯套上的条纹有助于在内窥镜下观察导丝的移动位置。环氧乙烷灭菌，一次性使用。有效期三年 | 该产品适用于胆管（包括胆总管、胆胰管、胆囊管、左右肝管）的选择性插管术，并可在支气管镜手术中辅助诊断和治疗器械的放置。 | Hydra-Jag/.035/450cm/STR. | M00556041 | M00556041 | 导丝芯由镍钛合金制成，密封在带条纹的PTFE芯套中。 | 个 | 3800 | 海南
非血管介入类 | 波科国际医疗贸易（上海）有限公司 | 波士顿科学公司 | 导丝 | 国械注进20162222796 | 2021-09-05 | 进口 | 国械注进20162222796 | 导丝芯由镍钛合金制成，密封在带条纹的PTFE芯套中。Hydra Jagwire高性能导丝具有长度分别为5cm和10cm的两种不同的不透射线亲水性远端尖端。芯套上的条纹有助于在内窥镜下观察导丝的移动位置。环氧乙烷灭菌，一次性使用。有效期三年 | 该产品适用于胆管（包括胆总管、胆胰管、胆囊管、左右肝管）的选择性插管术，并可在支气管镜手术中辅助诊断和治疗器械的放置。 | Hydra-Jag/.035/260cm/SS/ANG | M00556031 | M00556031 | 导丝芯由镍钛合金制成，密封在带条纹的PTFE芯套中。 | 个 | 3800 | 海南
非血管介入类 | 波科国际医疗贸易（上海）有限公司 | 波士顿科学公司 | 导丝 | 国械注进20162222796 | 2021-09-05 | 进口 | 国械注进20162222796 | 导丝芯由镍钛合金制成，密封在带条纹的PTFE芯套中。Hydra Jagwire高性能导丝具有长度分别为5cm和10cm的两种不同的不透射线亲水性远端尖端。芯套上的条纹有助于在内窥镜下观察导丝的移动位置。环氧乙烷灭菌，一次性使用。有效期三年 | 该产品适用于胆管（包括胆总管、胆胰管、胆囊管、左右肝管）的选择性插管术，并可在支气管镜手术中辅助诊断和治疗器械的放置。 | Hydra-Jag/.035/260cm/SS/STR | M00556021 | M00556021 | 导丝芯由镍钛合金制成，密封在带条纹的PTFE芯套中。 | 个 | 3800 | 海南
非血管介入类 | 波科国际医疗贸易（上海）有限公司 | 波士顿科学公司 | 导丝 | 国械注进20162222796 | 2021-09-05 | 进口 | 国械注进20162222796 | 导丝芯由镍钛合金制成，密封在带条纹的PTFE芯套中。Hydra Jagwire高性能导丝具有长度分别为5cm和10cm的两种不同的不透射线亲水性远端尖端。芯套上的条纹有助于在内窥镜下观察导丝的移动位置。环氧乙烷灭菌，一次性使用。有效期三年 | 该产品适用于胆管（包括胆总管、胆胰管、胆囊管、左右肝管）的选择性插管术，并可在支气管镜手术中辅助诊断和治疗器械的放置。 | Hydra-Jag/.035/260cm/ANG | M00556011 | M00556011 | 导丝芯由镍钛合金制成，密封在带条纹的PTFE芯套中。 | 个 | 3800 | 海南
非血管介入类 | 波科国际医疗贸易（上海）有限公司 | 波士顿科学公司 | 导丝 | 国械注进20162222796 | 2021-09-05 | 进口 | 国械注进20162222796 | 导丝芯由镍钛合金制成，密封在带条纹的PTFE芯套中。Hydra Jagwire高性能导丝具有长度分别为5cm和10cm的两种不同的不透射线亲水性远端尖端。芯套上的条纹有助于在内窥镜下观察导丝的移动位置。环氧乙烷灭菌，一次性使用。有效期三年 | 该产品适用于胆管（包括胆总管、胆胰管、胆囊管、左右肝管）的选择性插管术，并可在支气管镜手术中辅助诊断和治疗器械的放置。 | Hydra-Jag/.035/260cm/STR | M00556001 | M00556001 | 导丝芯由镍钛合金制成，密封在带条纹的PTFE芯套中。 | 个 | 3800 | 海南
非血管介入类 | 波科国际医疗贸易（上海）有限公司 | 波士顿科学公司 | 导丝 | 国械注进20162662266 | 2021-06-26 | 进口 | 国械注进20162662266 | 该产品由芯丝和护套组成，芯丝密封在带条纹的PTFE护套中，芯丝由镍钛合金制成，远端带有一个10 cm长的不透射线尖端。环氧乙烷灭菌，一次性使用。有效期三年。 | 该产品用于胆管（包括胆总管、胆胰管、胆囊管、左右肝管）的选择性插管术，并可在支气管镜手术和胃肠道手术中辅助诊断和治疗器械的放置。 | Dreamwire F/G .035"/Stiff/450cm/ANG | M00556171 | M00556171 | 导丝芯由镍钛合金制成，密封在带条纹的PTFE芯套中。 | 个 | 3800 | 河北
非血管介入类 | 波科国际医疗贸易（上海）有限公司 | 波士顿科学公司 | 导丝 | 国械注进20162662266 | 2021-06-26 | 进口 | 国械注进20162662266 | 该产品由芯丝和护套组成，芯丝密封在带条纹的PTFE护套中，芯丝由镍钛合金制成，远端带有一个10 cm长的不透射线尖端。环氧乙烷灭菌，一次性使用。有效期三年。 | 该产品用于胆管（包括胆总管、胆胰管、胆囊管、左右肝管）的选择性插管术，并可在支气管镜手术和胃肠道手术中辅助诊断和治疗器械的放置。 | Dreamwire F/G .035"/Stiff/450cm/STR | M00556161 | M00556161 | 导丝芯由镍钛合金制成，密封在带条纹的PTFE芯套中。 | 个 | 3800 | 河北
非血管介入类 | 波科国际医疗贸易（上海）有限公司 | 波士顿科学公司 | 导丝 | 国械注进20162662266 | 2021-06-26 | 进口 | 国械注进20162662266 | 该产品由芯丝和护套组成，芯丝密封在带条纹的PTFE护套中，芯丝由镍钛合金制成，远端带有一个10 cm长的不透射线尖端。环氧乙烷灭菌，一次性使用。有效期三年。 | 该产品用于胆管（包括胆总管、胆胰管、胆囊管、左右肝管）的选择性插管术，并可在支气管镜手术和胃肠道手术中辅助诊断和治疗器械的放置。 | Dreamwire F/G .035"/Stnd/450cm/ANG | M00556151 | M00556151 | 导丝芯由镍钛合金制成，密封在带条纹的PTFE芯套中。 | 个 | 3800 | 河北
非血管介入类 | 波科国际医疗贸易（上海）有限公司 | 波士顿科学公司 | 导丝 | 国械注进20162662266 | 2021-06-26 | 进口 | 国械注进20162662266 | 该产品由芯丝和护套组成，芯丝密封在带条纹的PTFE护套中，芯丝由镍钛合金制成，远端带有一个10 cm长的不透射线尖端。环氧乙烷灭菌，一次性使用。有效期三年。 | 该产品用于胆管（包括胆总管、胆胰管、胆囊管、左右肝管）的选择性插管术，并可在支气管镜手术和胃肠道手术中辅助诊断和治疗器械的放置。 | Dreamwire F/G .035"/Stnd/450cm/STR | M00556141 | M00556141 | 导丝芯由镍钛合金制成，密封在带条纹的PTFE芯套中。 | 个 | 3800 | 河北
非血管介入类 | 波科国际医疗贸易（上海）有限公司 | 波士顿科学公司 | 导丝 | 国械注进20162662266 | 2021-06-26 | 进口 | 国械注进20162662266 | 该产品由芯丝和护套组成，芯丝密封在带条纹的PTFE护套中，芯丝由镍钛合金制成，远端带有一个10 cm长的不透射线尖端。环氧乙烷灭菌，一次性使用。有效期三年。 | 该产品用于胆管（包括胆总管、胆胰管、胆囊管、左右肝管）的选择性插管术，并可在支气管镜手术和胃肠道手术中辅助诊断和治疗器械的放置。 | Dreamwire F/G .035"/Stiff/260cm/ANG | M00556131 | M00556131 | 导丝芯由镍钛合金制成，密封在带条纹的PTFE芯套中。 | 个 | 3800 | 河北
非血管介入类 | 波科国际医疗贸易（上海）有限公司 | 波士顿科学公司 | 导丝 | 国械注进20162662266 | 2021-06-26 | 进口 | 国械注进20162662266 | 该产品由芯丝和护套组成，芯丝密封在带条纹的PTFE护套中，芯丝由镍钛合金制成，远端带有一个10 cm长的不透射线尖端。环氧乙烷灭菌，一次性使用。有效期三年。 | 该产品用于胆管（包括胆总管、胆胰管、胆囊管、左右肝管）的选择性插管术，并可在支气管镜手术和胃肠道手术中辅助诊断和治疗器械的放置。 | Dreamwire F/G .035"/Stiff/260cm/STR | M00556121 | M00556121 | 导丝芯由镍钛合金制成，密封在带条纹的PTFE芯套中。 | 个 | 3800 | 河北
非血管介入类 | 波科国际医疗贸易（上海）有限公司 | 波士顿科学公司 | 导丝 | 国械注进20162662266 | 2021-06-26 | 进口 | 国械注进20162662266 | 该产品由芯丝和护套组成，芯丝密封在带条纹的PTFE护套中，芯丝由镍钛合金制成，远端带有一个10 cm长的不透射线尖端。环氧乙烷灭菌，一次性使用。有效期三年。 | 该产品用于胆管（包括胆总管、胆胰管、胆囊管、左右肝管）的选择性插管术，并可在支气管镜手术和胃肠道手术中辅助诊断和治疗器械的放置。 | Dreamwire F/G .035"/Stnd/260cm/ANG | M00556111 | M00556111 | 导丝芯由镍钛合金制成，密封在带条纹的PTFE芯套中。 | 个 | 3800 | 河北
非血管介入类 | 波科国际医疗贸易（上海）有限公司 | 波士顿科学公司 | 导丝 | 国械注进20162662266 | 2021-06-26 | 进口 | 国械注进20162662266 | 该产品由芯丝和护套组成，芯丝密封在带条纹的PTFE护套中，芯丝由镍钛合金制成，远端带有一个10 cm长的不透射线尖端。环氧乙烷灭菌，一次性使用。有效期三年。 | 该产品用于胆管（包括胆总管、胆胰管、胆囊管、左右肝管）的选择性插管术，并可在支气管镜手术和胃肠道手术中辅助诊断和治疗器械的放置。 | Dreamwire F/G .035"/Stnd/260cm/STR | M00556101 | M00556101 | 导丝芯由镍钛合金制成，密封在带条纹的PTFE芯套中。 | 个 | 3800 | 河北
非血管介入类 | 波科国际医疗贸易（上海）有限公司 | 波士顿科学公司 | 一次性儿科活检钳 | 国械注进20162222724 | 2021-08-31 | 进口 | 国械注进20162222724 | 本产品是一种无源一次性活检钳，长度为160厘米，有带针和不带针两种选择。该产品有一种钳口结构，用于2.0毫米或更大管道内窥镜。产品是由不锈钢管、护套、管鞘、针、钳口、垫圈、手柄组成。 | 这些一次性活检钳专门设计用于儿科手术中在内窥镜下收集组织以进行组织学检查。请勿用于其它用途。 | Radial Jaw 4 GP 160cm W/NDL BX5 | M00513453 | M00513453 | 产品是由不锈钢管、护套、管鞘、针、钳口、垫圈、手柄组成。 | 个 | 180 | 云南
非血管介入类 | 波科国际医疗贸易（上海）有限公司 | 波士顿科学公司 | 一次性儿科活检钳 | 国械注进20162222724 | 2021-08-31 | 进口 | 国械注进20162222724 | 本产品是一种无源一次性活检钳，长度为160厘米，有带针和不带针两种选择。该产品有一种钳口结构，用于2.0毫米或更大管道内窥镜。产品是由不锈钢管、护套、管鞘、针、钳口、垫圈、手柄组成。 | 这些一次性活检钳专门设计用于儿科手术中在内窥镜下收集组织以进行组织学检查。请勿用于其它用途。 | Radial Jaw 4 GP 160cm W/NDL BX40 | M00513452 | M00513452 | 产品是由不锈钢管、护套、管鞘、针、钳口、垫圈、手柄组成。 | 个 | 180 | 云南
非血管介入类 | 波科国际医疗贸易（上海）有限公司 | 波士顿科学公司 | 一次性儿科活检钳 | 国械注进20162222724 | 2021-08-31 | 进口 | 国械注进20162222724 | 本产品是一种无源一次性活检钳，长度为160厘米，有带针和不带针两种选择。该产品有一种钳口结构，用于2.0毫米或更大管道内窥镜。产品是由不锈钢管、护套、管鞘、针、钳口、垫圈、手柄组成。 | 这些一次性活检钳专门设计用于儿科手术中在内窥镜下收集组织以进行组织学检查。请勿用于其它用途。 | Radial Jaw 4 GP 160cm W/NDL BX20 | M00513451 | M00513451 | 产品是由不锈钢管、护套、管鞘、针、钳口、垫圈、手柄组成。 | 个 | 180 | 云南
非血管介入类 | 波科国际医疗贸易（上海）有限公司 | 波士顿科学公司 | 一次性儿科活检钳 | 国械注进20162222724 | 2021-08-31 | 进口 | 国械注进20162222724 | 本产品是一种无源一次性活检钳，长度为160厘米，有带针和不带针两种选择。该产品有一种钳口结构，用于2.0毫米或更大管道内窥镜。产品是由不锈钢管、护套、管鞘、针、钳口、垫圈、手柄组成。 | 这些一次性活检钳专门设计用于儿科手术中在内窥镜下收集组织以进行组织学检查。请勿用于其它用途。 | Radial Jaw 4 GP 160cm BX5 | M00513443 | M00513443 | 产品是由不锈钢管、护套、管鞘、针、钳口、垫圈、手柄组成。 | 个 | 180 | 云南
非血管介入类 | 波科国际医疗贸易（上海）有限公司 | 波士顿科学公司 | 一次性儿科活检钳 | 国械注进20162222724 | 2021-08-31 | 进口 | 国械注进20162222724 | 本产品是一种无源一次性活检钳，长度为160厘米，有带针和不带针两种选择。该产品有一种钳口结构，用于2.0毫米或更大管道内窥镜。产品是由不锈钢管、护套、管鞘、针、钳口、垫圈、手柄组成。 | 这些一次性活检钳专门设计用于儿科手术中在内窥镜下收集组织以进行组织学检查。请勿用于其它用途。 | Radial Jaw 4 GP 160cm BX40 | M00513442 | M00513442 | 产品是由不锈钢管、护套、管鞘、针、钳口、垫圈、手柄组成。 | 个 | 180 | 云南
非血管介入类 | 波科国际医疗贸易（上海）有限公司 | 波士顿科学公司 | 一次性儿科活检钳 | 国械注进20162222724 | 2021-08-31 | 进口 | 国械注进20162222724 | 本产品是一种无源一次性活检钳，长度为160厘米，有带针和不带针两种选择。该产品有一种钳口结构，用于2.0毫米或更大管道内窥镜。产品是由不锈钢管、护套、管鞘、针、钳口、垫圈、手柄组成。 | 这些一次性活检钳专门设计用于儿科手术中在内窥镜下收集组织以进行组织学检查。请勿用于其它用途。 | Radial Jaw 4 GP 160 cm BX20 | M00513441 | M00513441 | 产品是由不锈钢管、护套、管鞘、针、钳口、垫圈、手柄组成。 | 个 | 180 | 云南
非血管介入类 | 波科国际医疗贸易（上海）有限公司 | 波士顿科学公司 | 一次性息肉勒除器 | 国械注进20173220892 | 2022-03-15 | 进口 | 产品技术要求 | 一次性息肉勒除器包含有一条柔软的钢丝绳及套圈，该套圈可利用三孔手柄从圈套器柔软外鞘中伸出和缩回。该鞘内径涂有一层PolyGlide润滑剂使套圈从鞘中伸出和缩回时摩擦力最小。当圈套器通过内窥镜并激活后，圈套器可发出单极电流以切割并烧灼组织。本产品环氧乙烷灭菌，一次性使用。 | 一次性息肉勒除器适用于在内窥镜下进行胃肠道内微小息肉、广基息肉、带蒂息肉和组织的去除和／或烧灼。 | CAPTIVATOR II-25MM ROUND STIFF BOX10 | M00561191 | M00561191 | 一次性息肉勒除器包含有一条柔软的钢丝绳及套圈，外鞘内径涂有一层PolyGlide润滑剂。 | 个 | 680 | 江西 | 增补新型号
非血管介入类 | 波科国际医疗贸易（上海）有限公司 | 波士顿科学公司 | 一次性息肉勒除器 | 国械注进20173220892 | 2022-03-15 | 进口 | 产品技术要求 | 一次性息肉勒除器包含有一条柔软的钢丝绳及套圈，该套圈可利用三孔手柄从圈套器柔软外鞘中伸出和缩回。该鞘内径涂有一层PolyGlide润滑剂使套圈从鞘中伸出和缩回时摩擦力最小。当圈套器通过内窥镜并激活后，圈套器可发出单极电流以切割并烧灼组织。本产品环氧乙烷灭菌，一次性使用。 | 一次性息肉勒除器适用于在内窥镜下进行胃肠道内微小息肉、广基息肉、带蒂息肉和组织的去除和／或烧灼。 | CAPTIVATOR II-10MM ROUND STIFF BOX10 | M00561221 | M00561221 | 一次性息肉勒除器包含有一条柔软的钢丝绳及套圈，外鞘内径涂有一层PolyGlide润滑剂。 | 个 | 680 | 江西 | 增补新型号
非血管介入类 | 波科国际医疗贸易（上海）有限公司 | 波士顿科学公司 | 一次性息肉勒除器 | 国械注进20173220892 | 2022-03-15 | 进口 | 产品技术要求 | 一次性息肉勒除器包含有一条柔软的钢丝绳及套圈，该套圈可利用三孔手柄从圈套器柔软外鞘中伸出和缩回。该鞘内径涂有一层PolyGlide润滑剂使套圈从鞘中伸出和缩回时摩擦力最小。当圈套器通过内窥镜并激活后，圈套器可发出单极电流以切割并烧灼组织。本产品环氧乙烷灭菌，一次性使用。 | 一次性息肉勒除器适用于在内窥镜下进行胃肠道内微小息肉、广基息肉、带蒂息肉和组织的去除和／或烧灼。 | CAPTIVATOR II-15MM ROUND STIFF BOX10 | M00561231 | M00561231 | 一次性息肉勒除器包含有一条柔软的钢丝绳及套圈，外鞘内径涂有一层PolyGlide润滑剂。 | 个 | 680 | 江西 | 增补新型号
非血管介入类 | 波科国际医疗贸易（上海）有限公司 | 波士顿科学公司 | 一次性息肉勒除器 | 国械注进20173220892 | 2022-03-15 | 进口 | 产品技术要求 | 一次性息肉勒除器包含有一条柔软的钢丝绳及套圈，该套圈可利用三孔手柄从圈套器柔软外鞘中伸出和缩回。该鞘内径涂有一层PolyGlide润滑剂使套圈从鞘中伸出和缩回时摩擦力最小。当圈套器通过内窥镜并激活后，圈套器可发出单极电流以切割并烧灼组织。本产品环氧乙烷灭菌，一次性使用。 | 一次性息肉勒除器适用于在内窥镜下进行胃肠道内微小息肉、广基息肉、带蒂息肉和组织的去除和／或烧灼。 | CAPTIVATOR II-20MM ROUND STIFF BOX10 | M00561241 | M00561241 | 一次性息肉勒除器包含有一条柔软的钢丝绳及套圈，外鞘内径涂有一层PolyGlide润滑剂。 | 个 | 680 | 江西 | 增补新型号
非血管介入类 | 波科国际医疗贸易（上海）有限公司 | 波士顿科学公司 | 带有推送器的一次性使用止血夹 | 国械注进20163660184 | 2021-01-12 | 进口 | 国械注进20163660184 | 该产品由可弯曲的推送系统及预装在其上的不透X线一次性使用止血夹组成。可弯曲的推送系统由拇指环、滑块、手柄杆、停止装置、鞘外手柄、外鞘、内鞘、海波管、推拉钢丝、绕丝、受拉杆件、夹套等组成，主要材料为F75钻铬、、304不锈钢、苯乙烯、ABS等。Resolution一次性止血夹由夹子两臂组成，材料为17-7不锈钢。Resolution一次性止血夹设计可与活检通道尺寸等于或大于2. 8mm的胃镜和结肠镜配套使用。不透X线的Resolution一次性止血夹在设计上可在放置之前打开、闭合不超过五次，以便止血夹在病变部位重新定位。止血夹的重新打开、闭合性能可能会受到临床环境、患者白体结构等其它因素的影响。一次性使用，环氧乙烷灭菌。 | 该产品设计可用于在胃肠（GI）道内放置止血夹，以便:1.提供内窥镜标记；2.对下列部位进行止血处理:尺寸不到3cm的粘膜／粘膜下缺陷；出血性溃疡；尺寸不到2mm的动脉；直径不到1.5cm的息肉；结肠内憩室；3.将空肠饲管固定在小肠壁上；4.作为一种辅助治疗方案，对可以接受保守治疗、尺寸不到20mm的胃肠道内腔穿孔进行闭合处理。 | RESOLUTION CLIP 235CM | M00522610 | M00522610 | 该产品由可弯曲的推送系统及预装在其上的不透X线一次性使用止血夹组成。可弯曲的推送系统由拇指环、滑块、手柄杆、停止装置、鞘外手柄、外鞘、内鞘、海波管、推拉钢丝、绕丝、受拉杆件、夹套等组成，主要材料为F75钻铬、、304不锈钢、苯乙烯、ABS等。Resolution一次性止血夹由夹子两臂组成，材料为17-7不锈钢。 | 个 | 1280 | 江西 | 增补新型号
非血管介入类 | 波科国际医疗贸易（上海）有限公司 | 波士顿科学公司 | 导丝 | 国械注进20163772868 | 2021-09-20 | 进口 | 国械注进20163772868 | 该产品包括Jagwire导丝和Jagwire可延伸导丝。制造材料为：芯线；镍钛合金；收缩套管：带有黑／金色条纹的聚四氟乙烯；头端涂层：Glidex；末端挤压成型件：里层：含有钨的Pebax、外层：Pebax；收缩套管涂层：硅酮；连接管（Jagwire可延伸导丝）：304V不锈钢和环氧树脂。产品经环氧乙烷灭菌，一次性使用。 | 导丝适用于选择性胆管插管，包括但不限于胆总管、胆囊管、右肝管和左肝管。设计用于在内窥镜胆道手术中插入和更换导管。 | JAGWIRE.025.STRAIGHT . BX/2 | M00556561 | M00556561 | 制造材料为：芯线；镍钛合金；收缩套管：带有黑／金色条纹的聚四氟乙烯；头端涂层：Glidex；末端挤压成型件：里层：含有钨的Pebax、外层：Pebax；收缩套管涂层：硅酮；连接管（Jagwire可延伸导丝）：304V不锈钢和环氧树脂。 | 个 | 2337.5 | 海南 | 增补新型号
非血管介入类 | 波科国际医疗贸易（上海）有限公司 | 波士顿科学公司 | 导丝导引球囊扩张导管 | 国械注进20152223952 | 2020-12-09 | 进口 | 国械注进20152223952 | 该产品使用可控径向扩张球囊技术，允许在压力为3个标准大气压或更高的情况下使用一只球囊达到三种各不相同、渐次增大的直径。导丝导引球囊扩张导管与一根规格为0.035 in （0. 89 mm）的、带柔软前端、预装在导管管腔内的导丝包装在一起。预装的导丝比导管长25 cm，超出的长度从导管的手柄末端延伸出来。该产品球囊组成材料为Pebax7333（带硅酮涂层），导管材料为Pebax、尼龙、聚四氟乙烯等，导丝材料为不锈钢。该产品无菌状态提供，一次性使用。 | 该产品适用于成人和青少年在内窥镜检查下进行消化道狭窄部位扩张手术。 | CRE WG 8-10MM/180CM/5.5 F/G | M00558400 | M00558400 | 该产品球囊组成材料为Pebax7333（带硅酮涂层），导管材料为Pebax、尼龙、聚四氟乙烯等，导丝材料为不锈钢。 | 个 | 4500 | 江西 | 增补新型号
非血管介入类 | 波科国际医疗贸易（上海）有限公司 | 波士顿科学公司 | 导丝导引球囊扩张导管 | 国械注进20152223952 | 2020-12-09 | 进口 | 国械注进20152223952 | 该产品使用可控径向扩张球囊技术，允许在压力为3个标准大气压或更高的情况下使用一只球囊达到三种各不相同、渐次增大的直径。导丝导引球囊扩张导管与一根规格为0.035 in （0. 89 mm）的、带柔软前端、预装在导管管腔内的导丝包装在一起。预装的导丝比导管长25 cm，超出的长度从导管的手柄末端延伸出来。该产品球囊组成材料为Pebax7333（带硅酮涂层），导管材料为Pebax、尼龙、聚四氟乙烯等，导丝材料为不锈钢。该产品无菌状态提供，一次性使用。 | 该产品适用于成人和青少年在内窥镜检查下进行消化道狭窄部位扩张手术。 | CRE WG 6-8MM/180CM/5.5 F/G | M00558390 | M00558390 | 该产品球囊组成材料为Pebax7333（带硅酮涂层），导管材料为Pebax、尼龙、聚四氟乙烯等，导丝材料为不锈钢。 | 个 | 4500 | 江西 | 增补新型号
非血管介入类 | 波科国际医疗贸易（上海）有限公司 | 波士顿科学公司 | 导丝导引球囊扩张导管 | 国械注进20172226301 | 2022-07-19 | 进口 | 国械注进20172226301 | 申报产品由导丝导引球囊扩张导管、导丝、导丝锁和旋塞阀组成。导丝导引球囊导管的球囊涂覆硅酮润滑剂，带有不透射线钽标记。导丝导引球囊导管的球囊、球囊导管、远端末端以及内腔由Pebax制成；管杆由尼龙制成。导丝涂覆聚四氟乙烯涂层，由不锈钢制成。产品经环氧乙烷灭菌，一次性使用。 | CRE导丝引导的球囊扩张导管适用于成人和青少年在内窥镜下扩张消化道的狭窄。它还适用于成人括约肌切开术后在内窥镜下扩张Oddi括约肌。包装标签上列出了建议的应用场合。 | CRE WG w/Biliary 18-20MM/240CM/5.5 F/G | M00558710 | M00558710 | 导丝导引球囊导管的球囊涂覆硅酮润滑剂，带有不透射线钽标记。导丝导引球囊导管的球囊、球囊导管、远端末端以及内腔由Pebax制成；管杆由尼龙制成。导丝涂覆聚四氟乙烯涂层，由不锈钢制成。 | 个 | 6075 | 浙江
非血管介入类 | 波科国际医疗贸易（上海）有限公司 | 波士顿科学公司 | 导丝导引球囊扩张导管 | 国械注进20172226301 | 2022-07-19 | 进口 | 国械注进20172226301 | 申报产品由导丝导引球囊扩张导管、导丝、导丝锁和旋塞阀组成。导丝导引球囊导管的球囊涂覆硅酮润滑剂，带有不透射线钽标记。导丝导引球囊导管的球囊、球囊导管、远端末端以及内腔由Pebax制成；管杆由尼龙制成。导丝涂覆聚四氟乙烯涂层，由不锈钢制成。产品经环氧乙烷灭菌，一次性使用。 | CRE导丝引导的球囊扩张导管适用于成人和青少年在内窥镜下扩张消化道的狭窄。它还适用于成人括约肌切开术后在内窥镜下扩张Oddi括约肌。包装标签上列出了建议的应用场合。 | CRE WG w/Biliary 15-18MM/240CM/5.5 F/G | M00558700 | M00558700 | 导丝导引球囊导管的球囊涂覆硅酮润滑剂，带有不透射线钽标记。导丝导引球囊导管的球囊、球囊导管、远端末端以及内腔由Pebax制成；管杆由尼龙制成。导丝涂覆聚四氟乙烯涂层，由不锈钢制成。 | 个 | 6075 | 浙江
非血管介入类 | 波科国际医疗贸易（上海）有限公司 | 波士顿科学公司 | 导丝导引球囊扩张导管 | 国械注进20172226301 | 2022-07-19 | 进口 | 国械注进20172226301 | 申报产品由导丝导引球囊扩张导管、导丝、导丝锁和旋塞阀组成。导丝导引球囊导管的球囊涂覆硅酮润滑剂，带有不透射线钽标记。导丝导引球囊导管的球囊、球囊导管、远端末端以及内腔由Pebax制成；管杆由尼龙制成。导丝涂覆聚四氟乙烯涂层，由不锈钢制成。产品经环氧乙烷灭菌，一次性使用。 | CRE导丝引导的球囊扩张导管适用于成人和青少年在内窥镜下扩张消化道的狭窄。它还适用于成人括约肌切开术后在内窥镜下扩张Oddi括约肌。包装标签上列出了建议的应用场合。 | CRE WG w/Biliary 12-15MM/240CM/5.5 F/G | M00558690 | M00558690 | 导丝导引球囊导管的球囊涂覆硅酮润滑剂，带有不透射线钽标记。导丝导引球囊导管的球囊、球囊导管、远端末端以及内腔由Pebax制成；管杆由尼龙制成。导丝涂覆聚四氟乙烯涂层，由不锈钢制成。 | 个 | 6075 | 浙江
非血管介入类 | 波科国际医疗贸易（上海）有限公司 | 波士顿科学公司 | 导丝导引球囊扩张导管 | 国械注进20172226301 | 2022-07-19 | 进口 | 国械注进20172226301 | 申报产品由导丝导引球囊扩张导管、导丝、导丝锁和旋塞阀组成。导丝导引球囊导管的球囊涂覆硅酮润滑剂，带有不透射线钽标记。导丝导引球囊导管的球囊、球囊导管、远端末端以及内腔由Pebax制成；管杆由尼龙制成。导丝涂覆聚四氟乙烯涂层，由不锈钢制成。产品经环氧乙烷灭菌，一次性使用。 | CRE导丝引导的球囊扩张导管适用于成人和青少年在内窥镜下扩张消化道的狭窄。它还适用于成人括约肌切开术后在内窥镜下扩张Oddi括约肌。包装标签上列出了建议的应用场合。 | CRE WG w/Biliary 10-12MM/240CM/5.5 F/G | M00558680 | M00558680 | 导丝导引球囊导管的球囊涂覆硅酮润滑剂，带有不透射线钽标记。导丝导引球囊导管的球囊、球囊导管、远端末端以及内腔由Pebax制成；管杆由尼龙制成。导丝涂覆聚四氟乙烯涂层，由不锈钢制成。 | 个 | 6075 | 浙江
非血管介入类 | 波科国际医疗贸易（上海）有限公司 | 波士顿科学公司 | 导丝导引球囊扩张导管 | 国械注进20172226301 | 2022-07-19 | 进口 | 国械注进20172226301 | 申报产品由导丝导引球囊扩张导管、导丝、导丝锁和旋塞阀组成。导丝导引球囊导管的球囊涂覆硅酮润滑剂，带有不透射线钽标记。导丝导引球囊导管的球囊、球囊导管、远端末端以及内腔由Pebax制成；管杆由尼龙制成。导丝涂覆聚四氟乙烯涂层，由不锈钢制成。产品经环氧乙烷灭菌，一次性使用。 | CRE导丝引导的球囊扩张导管适用于成人和青少年在内窥镜下扩张消化道的狭窄。它还适用于成人括约肌切开术后在内窥镜下扩张Oddi括约肌。包装标签上列出了建议的应用场合。 | CRE WG w/Biliary 8-10MM/240CM/5.5 F/G | M00558670 | M00558670 | 导丝导引球囊导管的球囊涂覆硅酮润滑剂，带有不透射线钽标记。导丝导引球囊导管的球囊、球囊导管、远端末端以及内腔由Pebax制成；管杆由尼龙制成。导丝涂覆聚四氟乙烯涂层，由不锈钢制成。 | 个 | 6075 | 浙江
非血管介入类 | 波科国际医疗贸易（上海）有限公司 | 波士顿科学公司 | 导丝导引球囊扩张导管 | 国械注进20172226301 | 2022-07-19 | 进口 | 国械注进20172226301 | 申报产品由导丝导引球囊扩张导管、导丝、导丝锁和旋塞阀组成。导丝导引球囊导管的球囊涂覆硅酮润滑剂，带有不透射线钽标记。导丝导引球囊导管的球囊、球囊导管、远端末端以及内腔由Pebax制成；管杆由尼龙制成。导丝涂覆聚四氟乙烯涂层，由不锈钢制成。产品经环氧乙烷灭菌，一次性使用。 | CRE导丝引导的球囊扩张导管适用于成人和青少年在内窥镜下扩张消化道的狭窄。它还适用于成人括约肌切开术后在内窥镜下扩张Oddi括约肌。包装标签上列出了建议的应用场合。 | CRE WG w/Biliary 6-8MM/240CM/5.5 F/G | M00558660 | M00558660 | 导丝导引球囊导管的球囊涂覆硅酮润滑剂，带有不透射线钽标记。导丝导引球囊导管的球囊、球囊导管、远端末端以及内腔由Pebax制成；管杆由尼龙制成。导丝涂覆聚四氟乙烯涂层，由不锈钢制成。 | 个 | 6075 | 浙江
非血管介入类 | 波科国际医疗贸易（上海）有限公司 | 波士顿科学公司 | 导丝导引球囊扩张导管 | 国械注进20172226301 | 2022-07-19 | 进口 | 国械注进20172226301 | 申报产品由导丝导引球囊扩张导管、导丝、导丝锁和旋塞阀组成。导丝导引球囊导管的球囊涂覆硅酮润滑剂，带有不透射线钽标记。导丝导引球囊导管的球囊、球囊导管、远端末端以及内腔由Pebax制成；管杆由尼龙制成。导丝涂覆聚四氟乙烯涂层，由不锈钢制成。产品经环氧乙烷灭菌，一次性使用。 | CRE导丝引导的球囊扩张导管适用于成人和青少年在内窥镜下扩张消化道的狭窄。它还适用于成人括约肌切开术后在内窥镜下扩张Oddi括约肌。包装标签上列出了建议的应用场合。 | CRE WG w/Biliary 18-20MM/180CM/5.5 F/G | M00558650 | M00558650 | 导丝导引球囊导管的球囊涂覆硅酮润滑剂，带有不透射线钽标记。导丝导引球囊导管的球囊、球囊导管、远端末端以及内腔由Pebax制成；管杆由尼龙制成。导丝涂覆聚四氟乙烯涂层，由不锈钢制成。 | 个 | 6075 | 浙江
非血管介入类 | 波科国际医疗贸易（上海）有限公司 | 波士顿科学公司 | 导丝导引球囊扩张导管 | 国械注进20172226301 | 2022-07-19 | 进口 | 国械注进20172226301 | 申报产品由导丝导引球囊扩张导管、导丝、导丝锁和旋塞阀组成。导丝导引球囊导管的球囊涂覆硅酮润滑剂，带有不透射线钽标记。导丝导引球囊导管的球囊、球囊导管、远端末端以及内腔由Pebax制成；管杆由尼龙制成。导丝涂覆聚四氟乙烯涂层，由不锈钢制成。产品经环氧乙烷灭菌，一次性使用。 | CRE导丝引导的球囊扩张导管适用于成人和青少年在内窥镜下扩张消化道的狭窄。它还适用于成人括约肌切开术后在内窥镜下扩张Oddi括约肌。包装标签上列出了建议的应用场合。 | CRE WG w/Biliary 15-18MM/180CM/5.5 F/G | M00558640 | M00558640 | 导丝导引球囊导管的球囊涂覆硅酮润滑剂，带有不透射线钽标记。导丝导引球囊导管的球囊、球囊导管、远端末端以及内腔由Pebax制成；管杆由尼龙制成。导丝涂覆聚四氟乙烯涂层，由不锈钢制成。 | 个 | 6075 | 浙江
非血管介入类 | 波科国际医疗贸易（上海）有限公司 | 波士顿科学公司 | 导丝导引球囊扩张导管 | 国械注进20172226301 | 2022-07-19 | 进口 | 国械注进20172226301 | 申报产品由导丝导引球囊扩张导管、导丝、导丝锁和旋塞阀组成。导丝导引球囊导管的球囊涂覆硅酮润滑剂，带有不透射线钽标记。导丝导引球囊导管的球囊、球囊导管、远端末端以及内腔由Pebax制成；管杆由尼龙制成。导丝涂覆聚四氟乙烯涂层，由不锈钢制成。产品经环氧乙烷灭菌，一次性使用。 | CRE导丝引导的球囊扩张导管适用于成人和青少年在内窥镜下扩张消化道的狭窄。它还适用于成人括约肌切开术后在内窥镜下扩张Oddi括约肌。包装标签上列出了建议的应用场合。 | CRE WG w/Biliary 12-15MM/180CM/5.5 F/G | M00558630 | M00558630 | 导丝导引球囊导管的球囊涂覆硅酮润滑剂，带有不透射线钽标记。导丝导引球囊导管的球囊、球囊导管、远端末端以及内腔由Pebax制成；管杆由尼龙制成。导丝涂覆聚四氟乙烯涂层，由不锈钢制成。 | 个 | 6075 | 浙江
非血管介入类 | 波科国际医疗贸易（上海）有限公司 | 波士顿科学公司 | 导丝导引球囊扩张导管 | 国械注进20172226301 | 2022-07-19 | 进口 | 国械注进20172226301 | 申报产品由导丝导引球囊扩张导管、导丝、导丝锁和旋塞阀组成。导丝导引球囊导管的球囊涂覆硅酮润滑剂，带有不透射线钽标记。导丝导引球囊导管的球囊、球囊导管、远端末端以及内腔由Pebax制成；管杆由尼龙制成。导丝涂覆聚四氟乙烯涂层，由不锈钢制成。产品经环氧乙烷灭菌，一次性使用。 | CRE导丝引导的球囊扩张导管适用于成人和青少年在内窥镜下扩张消化道的狭窄。它还适用于成人括约肌切开术后在内窥镜下扩张Oddi括约肌。包装标签上列出了建议的应用场合。 | CRE WG w/Biliary 10-12MM/180CM/5.5 F/G | M00558620 | M00558620 | 导丝导引球囊导管的球囊涂覆硅酮润滑剂，带有不透射线钽标记。导丝导引球囊导管的球囊、球囊导管、远端末端以及内腔由Pebax制成；管杆由尼龙制成。导丝涂覆聚四氟乙烯涂层，由不锈钢制成。 | 个 | 6075 | 浙江
非血管介入类 | 波科国际医疗贸易（上海）有限公司 | 波士顿科学公司 | 导丝导引球囊扩张导管 | 国械注进20172226301 | 2022-07-19 | 进口 | 国械注进20172226301 | 申报产品由导丝导引球囊扩张导管、导丝、导丝锁和旋塞阀组成。导丝导引球囊导管的球囊涂覆硅酮润滑剂，带有不透射线钽标记。导丝导引球囊导管的球囊、球囊导管、远端末端以及内腔由Pebax制成；管杆由尼龙制成。导丝涂覆聚四氟乙烯涂层，由不锈钢制成。产品经环氧乙烷灭菌，一次性使用。 | CRE导丝引导的球囊扩张导管适用于成人和青少年在内窥镜下扩张消化道的狭窄。它还适用于成人括约肌切开术后在内窥镜下扩张Oddi括约肌。包装标签上列出了建议的应用场合。 | CRE WG w/Biliary 8-10MM/180CM/5.5 F/G | M00558610 | M00558610 | 导丝导引球囊导管的球囊涂覆硅酮润滑剂，带有不透射线钽标记。导丝导引球囊导管的球囊、球囊导管、远端末端以及内腔由Pebax制成；管杆由尼龙制成。导丝涂覆聚四氟乙烯涂层，由不锈钢制成。 | 个 | 6075 | 浙江
非血管介入类 | 波科国际医疗贸易（上海）有限公司 | 波士顿科学公司 | 导丝导引球囊扩张导管 | 国械注进20172226301 | 2022-07-19 | 进口 | 国械注进20172226301 | 申报产品由导丝导引球囊扩张导管、导丝、导丝锁和旋塞阀组成。导丝导引球囊导管的球囊涂覆硅酮润滑剂，带有不透射线钽标记。导丝导引球囊导管的球囊、球囊导管、远端末端以及内腔由Pebax制成；管杆由尼龙制成。导丝涂覆聚四氟乙烯涂层，由不锈钢制成。产品经环氧乙烷灭菌，一次性使用。 | CRE导丝引导的球囊扩张导管适用于成人和青少年在内窥镜下扩张消化道的狭窄。它还适用于成人括约肌切开术后在内窥镜下扩张Oddi括约肌。包装标签上列出了建议的应用场合。 | CRE WG w/Biliary 6-8MM/180CM/5.5 F/G | M00558600 | M00558600 | 导丝导引球囊导管的球囊涂覆硅酮润滑剂，带有不透射线钽标记。导丝导引球囊导管的球囊、球囊导管、远端末端以及内腔由Pebax制成；管杆由尼龙制成。导丝涂覆聚四氟乙烯涂层，由不锈钢制成。 | 个 | 6075 | 浙江
非血管介入类 | 福州市国威医疗科技有限公司 | 福州市国威医疗科技有限公司 | 一次性使用双极电凝镊 | 闽械注准20172250163 | 2022-08-30 | 国产 | 闽械注准20172250163 | 该产品由2个电极组成的镊子和导线组成，其中YX-B2系列产品带有供水导管，具有滴水功能。产品应无菌。 | 该产品与高频手术电凝设备配套使用，用于外科手术创面小血管或生物组织的凝固封口。 | YX-B1-03 | YX-B1-03 | 16cm*0.6mm | 铜合金、不锈钢 | 把 | 453.8 | 福建
非血管介入类 | 福州市国威医疗科技有限公司 | 福州市国威医疗科技有限公司 | 一次性使用双极电凝镊 | 闽械注准20172250163 | 2022-08-30 | 国产 | 闽械注准20172250163 | 该产品由2个电极组成的镊子和导线组成，其中YX-B3系列产品带有供水导管，具有滴水功能。产品应无菌。 | 该产品与高频手术电凝设备配套使用，用于外科手术创面小血管或生物组织的凝固封口。 | YX-B1-04 | YX-B1-04 | 19cm*0.8mm | 铜合金、不锈钢 | 把 | 392.04 | 福建
非血管介入类 | 福州市国威医疗科技有限公司 | 福州市国威医疗科技有限公司 | 一次性使用双极电凝镊 | 闽械注准20172250163 | 2022-08-30 | 国产 | 闽械注准20172250163 | 该产品由2个电极组成的镊子和导线组成，其中YX-B4系列产品带有供水导管，具有滴水功能。产品应无菌。 | 该产品与高频手术电凝设备配套使用，用于外科手术创面小血管或生物组织的凝固封口。 | YX-B1-05 | YX-B1-05 | 20cm*1.2mm | 铜合金、不锈钢 | 把 | 432.4 | 湖北
非血管介入类 | 福州市国威医疗科技有限公司 | 福州市国威医疗科技有限公司 | 一次性使用双极电凝镊 | 闽械注准20172250163 | 2022-08-30 | 国产 | 闽械注准20172250163 | 该产品由2个电极组成的镊子和导线组成，其中YX-B5系列产品带有供水导管，具有滴水功能。产品应无菌。 | 该产品与高频手术电凝设备配套使用，用于外科手术创面小血管或生物组织的凝固封口。 | YX-B1-06 | YX-B1-06 | 23cm*0.9mm | 铜合金、不锈钢 | 把 | 432.4 | 湖北
非血管介入类 | 福州市国威医疗科技有限公司 | 福州市国威医疗科技有限公司 | 一次性使用双极电凝镊 | 闽械注准20172250163 | 2022-08-30 | 国产 | 闽械注准20172250163 | 该产品由2个电极组成的镊子和导线组成，其中YX-B6系列产品带有供水导管，具有滴水功能。产品应无菌。 | 该产品与高频手术电凝设备配套使用，用于外科手术创面小血管或生物组织的凝固封口。 | YX-B2-03 | YX-B2-03 | 16cm*0.6mm | 铜合金、不锈钢 | 把 | 488.14 | 福建
非血管介入类 | 福州市国威医疗科技有限公司 | 福州市国威医疗科技有限公司 | 一次性使用双极电凝镊 | 闽械注准20172250163 | 2022-08-30 | 国产 | 闽械注准20172250163 | 该产品由2个电极组成的镊子和导线组成，其中YX-B7系列产品带有供水导管，具有滴水功能。产品应无菌。 | 该产品与高频手术电凝设备配套使用，用于外科手术创面小血管或生物组织的凝固封口。 | YX-B2-04 | YX-B2-04 | 19cm*0.8mm | 铜合金、不锈钢 | 把 | 577.35 | 福建
非血管介入类 | 福州市国威医疗科技有限公司 | 福州市国威医疗科技有限公司 | 一次性使用双极电凝镊 | 闽械注准20172250163 | 2022-08-30 | 国产 | 闽械注准20172250163 | 该产品由2个电极组成的镊子和导线组成，其中YX-B8系列产品带有供水导管，具有滴水功能。产品应无菌。 | 该产品与高频手术电凝设备配套使用，用于外科手术创面小血管或生物组织的凝固封口。 | YX-B2-05 | YX-B2-05 | 20cm*1.2mm | 铜合金、不锈钢 | 把 | 368.3 | 湖北
非血管介入类 | 福州市国威医疗科技有限公司 | 福州市国威医疗科技有限公司 | 一次性使用双极电凝镊 | 闽械注准20172250163 | 2022-08-30 | 国产 | 闽械注准20172250163 | 该产品由2个电极组成的镊子和导线组成，其中YX-B9系列产品带有供水导管，具有滴水功能。产品应无菌。 | 该产品与高频手术电凝设备配套使用，用于外科手术创面小血管或生物组织的凝固封口。 | YX-B2-06 | YX-B2-06 | 23cm*0.9mm | 铜合金、不锈钢 | 把 | 368.3 | 湖北
非血管介入类 | 禾易科技（北京）有限公司 | U＆I Corporation | 一次性等离子手术刀头 | 国械注进20163250063 | 2021-1-10 | 进口 | YZB/ ROK 3711-2015 | 产品为一次性使用，环氧乙烷灭菌，有效期2年。 | 该产品是等离子射频手术系统的一部分，与高频发生器配合使用，通过连接高频发生器施加等离子体上的能量，从而产生精确可控的将人体组织切除、凝固、消融。 | PD01 | PD01 | 45mm | 不锈钢304： ABS及塑料材质 | 盒 | 18000 | 四川
非血管介入类 | 禾易科技（北京）有限公司 | U＆I Corporation | 一次性等离子手术刀头 | 国械注进20163250063 | 2021-1-10 | 进口 | YZB/ ROK 3711-2015 | 产品为一次性使用，环氧乙烷灭菌，有效期2年。 | 该产品是等离子射频手术系统的一部分，与高频发生器配合使用，通过连接高频发生器施加等离子体上的能量，从而产生精确可控的将人体组织切除、凝固、消融。 | PD02 | PD02 | 45mm | 不锈钢304： ABS及塑料材质 | 盒 | 18000 | 四川
非血管介入类 | 禾易科技（北京）有限公司 | U＆I Corporation | 一次性等离子手术刀头 | 国械注进20163250063 | 2021-1-10 | 进口 | YZB/ ROK 3711-2015 | 产品为一次性使用，环氧乙烷灭菌，有效期2年。 | 该产品是等离子射频手术系统的一部分，与高频发生器配合使用，通过连接高频发生器施加等离子体上的能量，从而产生精确可控的将人体组织切除、凝固、消融。 | PD03 | PD03 | 45mm | 不锈钢304： ABS及塑料材质 | 盒 | 18000 | 四川
非血管介入类 | 禾易科技（北京）有限公司 | U＆I Corporation | 一次性等离子手术刀头 | 国械注进20163250063 | 2021-1-10 | 进口 | YZB/ ROK 3711-2015 | 产品为一次性使用，环氧乙烷灭菌，有效期2年。 | 该产品是等离子射频手术系统的一部分，与高频发生器配合使用，通过连接高频发生器施加等离子体上的能量，从而产生精确可控的将人体组织切除、凝固、消融。 | PD04 | PD04 | 45mm | 不锈钢304： ABS及塑料材质 | 盒 | 18000 | 四川
非血管介入类 | 禾易科技（北京）有限公司 | U＆I Corporation | 一次性等离子手术刀头 | 国械注进20163250063 | 2021-1-10 | 进口 | YZB/ ROK 3711-2015 | 产品为一次性使用，环氧乙烷灭菌，有效期2年。 | 该产品是等离子射频手术系统的一部分，与高频发生器配合使用，通过连接高频发生器施加等离子体上的能量，从而产生精确可控的将人体组织切除、凝固、消融。 | PD05 | PD05 | 45mm | 不锈钢304： ABS及塑料材质 | 盒 | 18000 | 四川
非血管介入类 | 禾易科技（北京）有限公司 | U＆I Corporation | 一次性等离子手术刀头 | 国械注进20163250063 | 2021-1-10 | 进口 | YZB/ ROK 3711-2015 | 产品为一次性使用，环氧乙烷灭菌，有效期2年。 | 该产品是等离子射频手术系统的一部分，与高频发生器配合使用，通过连接高频发生器施加等离子体上的能量，从而产生精确可控的将人体组织切除、凝固、消融。 | PC01 | PC01 | 17mm | 不锈钢304： ABS及塑料材质 | 盒 | 18000 | 四川
非血管介入类 | 禾易科技（北京）有限公司 | U＆I Corporation | 一次性等离子手术刀头 | 国械注进20163250063 | 2021-1-10 | 进口 | YZB/ ROK 3711-2015 | 产品为一次性使用，环氧乙烷灭菌，有效期2年。 | 该产品是等离子射频手术系统的一部分，与高频发生器配合使用，通过连接高频发生器施加等离子体上的能量，从而产生精确可控的将人体组织切除、凝固、消融。 | PC02 | PC02 | 17mm | 不锈钢304： ABS及塑料材质 | 盒 | 18000 | 四川
非血管介入类 | 江苏萨格瑞尔医疗科技有限公司 | 江苏萨格瑞尔医疗科技有限公司 | 一次性使用切口扩张器 | 苏械注准20152661113 | 2020-10-18 | 国产 | 苏械注准20152661113 | 一次性使用切口扩张器由外环、置入环和通道组成。根据外形结构分为GSQA、SGQB、SGQC、SGQD四种形式。SGQA型的置入环、外环选用聚氨酯材料制造；通道选用聚氨酯薄膜制造。SGQB、SGQC、SGQD型的置入环、外环选用聚氨酯材料制造，通道选用硅胶材料制造。可选配保护盖和穿刺器。本产品采用环氧乙烷灭菌，产品应无菌。 | 适用于内窥镜手术及小切口手术，尤其是妇科无气腹悬吊式腹腔镜手术扩张切口视野 | 50/40-40/100 | SGQA |  | 聚氨酯、聚氨酯薄膜 | 个 | 800 | 重庆
非血管介入类 | 江苏萨格瑞尔医疗科技有限公司 | 江苏萨格瑞尔医疗科技有限公司 | 一次性使用切口扩张器 | 苏械注准20152661113 | 2020-10-18 | 国产 | 苏械注准20152661113 | 一次性使用切口扩张器由外环、置入环和通道组成。根据外形结构分为GSQA、SGQB、SGQC、SGQD四种形式。SGQA型的置入环、外环选用聚氨酯材料制造；通道选用聚氨酯薄膜制造。SGQB、SGQC、SGQD型的置入环、外环选用聚氨酯材料制造，通道选用硅胶材料制造。可选配保护盖和穿刺器。本产品采用环氧乙烷灭菌，产品应无菌。 | 适用于内窥镜手术及小切口手术，尤其是妇科无气腹悬吊式腹腔镜手术扩张切口视野 | 60/50-50/100 | SGQA |  | 聚氨酯、聚氨酯薄膜 | 个 | 800 | 重庆
非血管介入类 | 江苏萨格瑞尔医疗科技有限公司 | 江苏萨格瑞尔医疗科技有限公司 | 一次性使用切口扩张器 | 苏械注准20152661113 | 2020-10-18 | 国产 | 苏械注准20152661113 | 一次性使用切口扩张器由外环、置入环和通道组成。根据外形结构分为GSQA、SGQB、SGQC、SGQD四种形式。SGQA型的置入环、外环选用聚氨酯材料制造；通道选用聚氨酯薄膜制造。SGQB、SGQC、SGQD型的置入环、外环选用聚氨酯材料制造，通道选用硅胶材料制造。可选配保护盖和穿刺器。本产品采用环氧乙烷灭菌，产品应无菌。 | 适用于内窥镜手术及小切口手术，尤其是妇科无气腹悬吊式腹腔镜手术扩张切口视野 | 70/70-60/150 | SGQA |  | 聚氨酯、聚氨酯薄膜 | 个 | 800 | 重庆
非血管介入类 | 江苏萨格瑞尔医疗科技有限公司 | 江苏萨格瑞尔医疗科技有限公司 | 一次性使用切口扩张器 | 苏械注准20152661113 | 2020-10-18 | 国产 | 苏械注准20152661113 | 一次性使用切口扩张器由外环、置入环和通道组成。根据外形结构分为GSQA、SGQB、SGQC、SGQD四种形式。SGQA型的置入环、外环选用聚氨酯材料制造；通道选用聚氨酯薄膜制造。SGQB、SGQC、SGQD型的置入环、外环选用聚氨酯材料制造，通道选用硅胶材料制造。可选配保护盖和穿刺器。本产品采用环氧乙烷灭菌，产品应无菌。 | 适用于内窥镜手术及小切口手术，尤其是妇科无气腹悬吊式腹腔镜手术扩张切口视野 | 80/90-80/150 | SGQA |  | 聚氨酯、聚氨酯薄膜 | 个 | 800 | 重庆
非血管介入类 | 江苏萨格瑞尔医疗科技有限公司 | 江苏萨格瑞尔医疗科技有限公司 | 一次性使用切口扩张器 | 苏械注准20152661113 | 2020-10-18 | 国产 | 苏械注准20152661113 | 一次性使用切口扩张器由外环、置入环和通道组成。根据外形结构分为GSQA、SGQB、SGQC、SGQD四种形式。SGQA型的置入环、外环选用聚氨酯材料制造；通道选用聚氨酯薄膜制造。SGQB、SGQC、SGQD型的置入环、外环选用聚氨酯材料制造，通道选用硅胶材料制造。可选配保护盖和穿刺器。本产品采用环氧乙烷灭菌，产品应无菌。 | 适用于内窥镜手术及小切口手术，尤其是妇科无气腹悬吊式腹腔镜手术扩张切口视野 | 90/100-90/150 | SGQA |  | 聚氨酯、聚氨酯薄膜 | 个 | 800 | 重庆
非血管介入类 | 江苏萨格瑞尔医疗科技有限公司 | 江苏萨格瑞尔医疗科技有限公司 | 一次性使用切口扩张器 | 苏械注准20152661113 | 2020-10-18 | 国产 | 苏械注准20152661113 | 一次性使用切口扩张器由外环、置入环和通道组成。根据外形结构分为GSQA、SGQB、SGQC、SGQD四种形式。SGQA型的置入环、外环选用聚氨酯材料制造；通道选用聚氨酯薄膜制造。SGQB、SGQC、SGQD型的置入环、外环选用聚氨酯材料制造，通道选用硅胶材料制造。可选配保护盖和穿刺器。本产品采用环氧乙烷灭菌，产品应无菌。 | 适用于内窥镜手术及小切口手术，尤其是妇科无气腹悬吊式腹腔镜手术扩张切口视野 | 100/120-100/150 | SGQA |  | 聚氨酯、聚氨酯薄膜 | 个 | 800 | 重庆
非血管介入类 | 江苏萨格瑞尔医疗科技有限公司 | 江苏萨格瑞尔医疗科技有限公司 | 一次性使用切口扩张器 | 苏械注准20152661113 | 2020-10-18 | 国产 | 苏械注准20152661113 | 一次性使用切口扩张器由外环、置入环和通道组成。根据外形结构分为GSQA、SGQB、SGQC、SGQD四种形式。SGQA型的置入环、外环选用聚氨酯材料制造；通道选用聚氨酯薄膜制造。SGQB、SGQC、SGQD型的置入环、外环选用聚氨酯材料制造，通道选用硅胶材料制造。可选配保护盖和穿刺器。本产品采用环氧乙烷灭菌，产品应无菌。 | 适用于内窥镜手术及小切口手术，尤其是妇科无气腹悬吊式腹腔镜手术扩张切口视野 | 120/130-120/250 | SGQA |  | 聚氨酯、聚氨酯薄膜 | 个 | 800 | 重庆
非血管介入类 | 江苏萨格瑞尔医疗科技有限公司 | 江苏萨格瑞尔医疗科技有限公司 | 一次性使用切口扩张器 | 苏械注准20152661113 | 2020-10-18 | 国产 | 苏械注准20152661113 | 一次性使用切口扩张器由外环、置入环和通道组成。根据外形结构分为GSQA、SGQB、SGQC、SGQD四种形式。SGQA型的置入环、外环选用聚氨酯材料制造；通道选用聚氨酯薄膜制造。SGQB、SGQC、SGQD型的置入环、外环选用聚氨酯材料制造，通道选用硅胶材料制造。可选配保护盖和穿刺器。本产品采用环氧乙烷灭菌，产品应无菌。 | 适用于内窥镜手术及小切口手术，尤其是妇科无气腹悬吊式腹腔镜手术扩张切口视野 | 130/140-150/250 | SGQA |  | 聚氨酯、聚氨酯薄膜 | 个 | 800 | 重庆
非血管介入类 | 江苏萨格瑞尔医疗科技有限公司 | 江苏萨格瑞尔医疗科技有限公司 | 一次性使用切口扩张器 | 苏械注准20152661113 | 2020-10-18 | 国产 | 苏械注准20152661113 | 一次性使用切口扩张器由外环、置入环和通道组成。根据外形结构分为GSQA、SGQB、SGQC、SGQD四种形式。SGQA型的置入环、外环选用聚氨酯材料制造；通道选用聚氨酯薄膜制造。SGQB、SGQC、SGQD型的置入环、外环选用聚氨酯材料制造，通道选用硅胶材料制造。可选配保护盖和穿刺器。本产品采用环氧乙烷灭菌，产品应无菌。 | 适用于内窥镜手术及小切口手术，尤其是妇科无气腹悬吊式腹腔镜手术扩张切口视野 | 150/160-150/250 | SGQA |  | 聚氨酯、聚氨酯薄膜 | 个 | 800 | 重庆
非血管介入类 | 江苏萨格瑞尔医疗科技有限公司 | 江苏萨格瑞尔医疗科技有限公司 | 一次性使用切口扩张器 | 苏械注准20152661113 | 2020-10-18 | 国产 | 苏械注准20152661113 | 一次性使用切口扩张器由外环、置入环和通道组成。根据外形结构分为GSQA、SGQB、SGQC、SGQD四种形式。SGQA型的置入环、外环选用聚氨酯材料制造；通道选用聚氨酯薄膜制造。SGQB、SGQC、SGQD型的置入环、外环选用聚氨酯材料制造，通道选用硅胶材料制造。可选配保护盖和穿刺器。本产品采用环氧乙烷灭菌，产品应无菌。 | 适用于内窥镜手术及小切口手术，尤其是妇科无气腹悬吊式腹腔镜手术扩张切口视野 | 180/190-180/250 | SGQA |  | 聚氨酯、聚氨酯薄膜 | 个 | 800 | 重庆
非血管介入类 | 江苏萨格瑞尔医疗科技有限公司 | 江苏萨格瑞尔医疗科技有限公司 | 一次性使用切口扩张器 | 苏械注准20152661113 | 2020-10-18 | 国产 | 苏械注准20152661113 | 一次性使用切口扩张器由外环、置入环和通道组成。根据外形结构分为GSQA、SGQB、SGQC、SGQD四种形式。SGQA型的置入环、外环选用聚氨酯材料制造；通道选用聚氨酯薄膜制造。SGQB、SGQC、SGQD型的置入环、外环选用聚氨酯材料制造，通道选用硅胶材料制造。可选配保护盖和穿刺器。本产品采用环氧乙烷灭菌，产品应无菌。 | 适用于内窥镜手术及小切口手术，尤其是妇科无气腹悬吊式腹腔镜手术扩张切口视野 | 220/230-220/250 | SGQA |  | 聚氨酯、聚氨酯薄膜 | 个 | 800 | 重庆
非血管介入类 | 江苏萨格瑞尔医疗科技有限公司 | 江苏萨格瑞尔医疗科技有限公司 | 一次性使用切口扩张器 | 苏械注准20152661113 | 2020-10-18 | 国产 | 苏械注准20152661113 | 一次性使用切口扩张器由外环、置入环和通道组成。根据外形结构分为GSQA、SGQB、SGQC、SGQD四种形式。SGQA型的置入环、外环选用聚氨酯材料制造；通道选用聚氨酯薄膜制造。SGQB、SGQC、SGQD型的置入环、外环选用聚氨酯材料制造，通道选用硅胶材料制造。可选配保护盖和穿刺器。本产品采用环氧乙烷灭菌，产品应无菌。 | 适用于内窥镜手术及小切口手术，尤其是妇科无气腹悬吊式腹腔镜手术扩张切口视野 | 270/280-270/250 | SGQA |  | 聚氨酯、聚氨酯薄膜 | 个 | 800 | 重庆
非血管介入类 | 江苏萨格瑞尔医疗科技有限公司 | 江苏萨格瑞尔医疗科技有限公司 | 一次性使用切口扩张器 | 苏械注准20152661113 | 2020-10-18 | 国产 | 苏械注准20152661113 | 一次性使用切口扩张器由外环、置入环和通道组成。根据外形结构分为GSQA、SGQB、SGQC、SGQD四种形式。SGQA型的置入环、外环选用聚氨酯材料制造；通道选用聚氨酯薄膜制造。SGQB、SGQC、SGQD型的置入环、外环选用聚氨酯材料制造，通道选用硅胶材料制造。可选配保护盖和穿刺器。本产品采用环氧乙烷灭菌，产品应无菌。 | 适用于内窥镜手术及小切口手术，尤其是妇科无气腹悬吊式腹腔镜手术扩张切口视野 | 320/330-320/250 | SGQA |  | 聚氨酯、聚氨酯薄膜 | 个 | 800 | 重庆
非血管介入类 | 江苏萨格瑞尔医疗科技有限公司 | 江苏萨格瑞尔医疗科技有限公司 | 一次性使用切口扩张器 | 苏械注准20152661113 | 2020-10-18 | 国产 | 苏械注准20152661113 | 一次性使用切口扩张器由外环、置入环和通道组成。根据外形结构分为GSQA、SGQB、SGQC、SGQD四种形式。SGQA型的置入环、外环选用聚氨酯材料制造；通道选用聚氨酯薄膜制造。SGQB、SGQC、SGQD型的置入环、外环选用聚氨酯材料制造，通道选用硅胶材料制造。可选配保护盖和穿刺器。本产品采用环氧乙烷灭菌，产品应无菌。 | 适用于内窥镜手术及小切口手术，尤其是妇科无气腹悬吊式腹腔镜手术扩张切口视野 | 40/30-20/25 | SGQB |  | 聚氨酯、硅胶 | 个 | 800 | 重庆
非血管介入类 | 江苏萨格瑞尔医疗科技有限公司 | 江苏萨格瑞尔医疗科技有限公司 | 一次性使用切口扩张器 | 苏械注准20152661113 | 2020-10-18 | 国产 | 苏械注准20152661113 | 一次性使用切口扩张器由外环、置入环和通道组成。根据外形结构分为GSQA、SGQB、SGQC、SGQD四种形式。SGQA型的置入环、外环选用聚氨酯材料制造；通道选用聚氨酯薄膜制造。SGQB、SGQC、SGQD型的置入环、外环选用聚氨酯材料制造，通道选用硅胶材料制造。可选配保护盖和穿刺器。本产品采用环氧乙烷灭菌，产品应无菌。 | 适用于内窥镜手术及小切口手术，尤其是妇科无气腹悬吊式腹腔镜手术扩张切口视野 | 40/30-20/35 | SGQB |  | 聚氨酯、硅胶 | 个 | 800 | 重庆
非血管介入类 | 江苏萨格瑞尔医疗科技有限公司 | 江苏萨格瑞尔医疗科技有限公司 | 一次性使用切口扩张器 | 苏械注准20152661113 | 2020-10-18 | 国产 | 苏械注准20152661113 | 一次性使用切口扩张器由外环、置入环和通道组成。根据外形结构分为GSQA、SGQB、SGQC、SGQD四种形式。SGQA型的置入环、外环选用聚氨酯材料制造；通道选用聚氨酯薄膜制造。SGQB、SGQC、SGQD型的置入环、外环选用聚氨酯材料制造，通道选用硅胶材料制造。可选配保护盖和穿刺器。本产品采用环氧乙烷灭菌，产品应无菌。 | 适用于内窥镜手术及小切口手术，尤其是妇科无气腹悬吊式腹腔镜手术扩张切口视野 | 50/40-15/35 | SGQB |  | 聚氨酯、硅胶 | 个 | 800 | 重庆
非血管介入类 | 江苏萨格瑞尔医疗科技有限公司 | 江苏萨格瑞尔医疗科技有限公司 | 一次性使用切口扩张器 | 苏械注准20152661113 | 2020-10-18 | 国产 | 苏械注准20152661113 | 一次性使用切口扩张器由外环、置入环和通道组成。根据外形结构分为GSQA、SGQB、SGQC、SGQD四种形式。SGQA型的置入环、外环选用聚氨酯材料制造；通道选用聚氨酯薄膜制造。SGQB、SGQC、SGQD型的置入环、外环选用聚氨酯材料制造，通道选用硅胶材料制造。可选配保护盖和穿刺器。本产品采用环氧乙烷灭菌，产品应无菌。 | 适用于内窥镜手术及小切口手术，尤其是妇科无气腹悬吊式腹腔镜手术扩张切口视野 | 50/40-25/25 | SGQB |  | 聚氨酯、硅胶 | 个 | 800 | 重庆
非血管介入类 | 江苏萨格瑞尔医疗科技有限公司 | 江苏萨格瑞尔医疗科技有限公司 | 一次性使用切口扩张器 | 苏械注准20152661113 | 2020-10-18 | 国产 | 苏械注准20152661113 | 一次性使用切口扩张器由外环、置入环和通道组成。根据外形结构分为GSQA、SGQB、SGQC、SGQD四种形式。SGQA型的置入环、外环选用聚氨酯材料制造；通道选用聚氨酯薄膜制造。SGQB、SGQC、SGQD型的置入环、外环选用聚氨酯材料制造，通道选用硅胶材料制造。可选配保护盖和穿刺器。本产品采用环氧乙烷灭菌，产品应无菌。 | 适用于内窥镜手术及小切口手术，尤其是妇科无气腹悬吊式腹腔镜手术扩张切口视野 | 50/40-25/35 | SGQB |  | 聚氨酯、硅胶 | 个 | 800 | 重庆
非血管介入类 | 江苏萨格瑞尔医疗科技有限公司 | 江苏萨格瑞尔医疗科技有限公司 | 一次性使用切口扩张器 | 苏械注准20152661113 | 2020-10-18 | 国产 | 苏械注准20152661113 | 一次性使用切口扩张器由外环、置入环和通道组成。根据外形结构分为GSQA、SGQB、SGQC、SGQD四种形式。SGQA型的置入环、外环选用聚氨酯材料制造；通道选用聚氨酯薄膜制造。SGQB、SGQC、SGQD型的置入环、外环选用聚氨酯材料制造，通道选用硅胶材料制造。可选配保护盖和穿刺器。本产品采用环氧乙烷灭菌，产品应无菌。 | 适用于内窥镜手术及小切口手术，尤其是妇科无气腹悬吊式腹腔镜手术扩张切口视野 | 60/50-30/35 | SGQB |  | 聚氨酯、硅胶 | 个 | 800 | 重庆
非血管介入类 | 江苏萨格瑞尔医疗科技有限公司 | 江苏萨格瑞尔医疗科技有限公司 | 一次性使用切口扩张器 | 苏械注准20152661113 | 2020-10-18 | 国产 | 苏械注准20152661113 | 一次性使用切口扩张器由外环、置入环和通道组成。根据外形结构分为GSQA、SGQB、SGQC、SGQD四种形式。SGQA型的置入环、外环选用聚氨酯材料制造；通道选用聚氨酯薄膜制造。SGQB、SGQC、SGQD型的置入环、外环选用聚氨酯材料制造，通道选用硅胶材料制造。可选配保护盖和穿刺器。本产品采用环氧乙烷灭菌，产品应无菌。 | 适用于内窥镜手术及小切口手术，尤其是妇科无气腹悬吊式腹腔镜手术扩张切口视野 | 70/60-35/40 | SGQB |  | 聚氨酯、硅胶 | 个 | 800 | 重庆
非血管介入类 | 江苏萨格瑞尔医疗科技有限公司 | 江苏萨格瑞尔医疗科技有限公司 | 一次性使用切口扩张器 | 苏械注准20152661113 | 2020-10-18 | 国产 | 苏械注准20152661113 | 一次性使用切口扩张器由外环、置入环和通道组成。根据外形结构分为GSQA、SGQB、SGQC、SGQD四种形式。SGQA型的置入环、外环选用聚氨酯材料制造；通道选用聚氨酯薄膜制造。SGQB、SGQC、SGQD型的置入环、外环选用聚氨酯材料制造，通道选用硅胶材料制造。可选配保护盖和穿刺器。本产品采用环氧乙烷灭菌，产品应无菌。 | 适用于内窥镜手术及小切口手术，尤其是妇科无气腹悬吊式腹腔镜手术扩张切口视野 | 120/100-60/40 | SGQB |  | 聚氨酯、硅胶 | 个 | 800 | 重庆
非血管介入类 | 江苏萨格瑞尔医疗科技有限公司 | 江苏萨格瑞尔医疗科技有限公司 | 一次性使用切口扩张器 | 苏械注准20152661113 | 2020-10-18 | 国产 | 苏械注准20152661113 | 一次性使用切口扩张器由外环、置入环和通道组成。根据外形结构分为GSQA、SGQB、SGQC、SGQD四种形式。SGQA型的置入环、外环选用聚氨酯材料制造；通道选用聚氨酯薄膜制造。SGQB、SGQC、SGQD型的置入环、外环选用聚氨酯材料制造，通道选用硅胶材料制造。可选配保护盖和穿刺器。本产品采用环氧乙烷灭菌，产品应无菌。 | 适用于内窥镜手术及小切口手术，尤其是妇科无气腹悬吊式腹腔镜手术扩张切口视野 | 150/130-80/40 | SGQB |  | 聚氨酯、硅胶 | 个 | 800 | 重庆
非血管介入类 | 江苏萨格瑞尔医疗科技有限公司 | 江苏萨格瑞尔医疗科技有限公司 | 一次性使用切口扩张器 | 苏械注准20152661113 | 2020-10-18 | 国产 | 苏械注准20152661113 | 一次性使用切口扩张器由外环、置入环和通道组成。根据外形结构分为GSQA、SGQB、SGQC、SGQD四种形式。SGQA型的置入环、外环选用聚氨酯材料制造；通道选用聚氨酯薄膜制造。SGQB、SGQC、SGQD型的置入环、外环选用聚氨酯材料制造，通道选用硅胶材料制造。可选配保护盖和穿刺器。本产品采用环氧乙烷灭菌，产品应无菌。 | 适用于内窥镜手术及小切口手术，尤其是妇科无气腹悬吊式腹腔镜手术扩张切口视野 | 70/60-35/5 | SGQB |  | 聚氨酯、硅胶 | 个 | 800 | 重庆
非血管介入类 | 江苏萨格瑞尔医疗科技有限公司 | 江苏萨格瑞尔医疗科技有限公司 | 一次性使用切口扩张器 | 苏械注准20152661113 | 2020-10-18 | 国产 | 苏械注准20152661113 | 一次性使用切口扩张器由外环、置入环和通道组成。根据外形结构分为GSQA、SGQB、SGQC、SGQD四种形式。SGQA型的置入环、外环选用聚氨酯材料制造；通道选用聚氨酯薄膜制造。SGQB、SGQC、SGQD型的置入环、外环选用聚氨酯材料制造，通道选用硅胶材料制造。可选配保护盖和穿刺器。本产品采用环氧乙烷灭菌，产品应无菌。 | 适用于内窥镜手术及小切口手术，尤其是妇科无气腹悬吊式腹腔镜手术扩张切口视野 | 70/60-35/10 | SGQB |  | 聚氨酯、硅胶 | 个 | 800 | 重庆
非血管介入类 | 江苏萨格瑞尔医疗科技有限公司 | 江苏萨格瑞尔医疗科技有限公司 | 一次性使用切口扩张器 | 苏械注准20152661113 | 2020-10-18 | 国产 | 苏械注准20152661113 | 一次性使用切口扩张器由外环、置入环和通道组成。根据外形结构分为GSQA、SGQB、SGQC、SGQD四种形式。SGQA型的置入环、外环选用聚氨酯材料制造；通道选用聚氨酯薄膜制造。SGQB、SGQC、SGQD型的置入环、外环选用聚氨酯材料制造，通道选用硅胶材料制造。可选配保护盖和穿刺器。本产品采用环氧乙烷灭菌，产品应无菌。 | 适用于内窥镜手术及小切口手术，尤其是妇科无气腹悬吊式腹腔镜手术扩张切口视野 | 100/50-25/5 | SGQB |  | 聚氨酯、硅胶 | 个 | 800 | 重庆
非血管介入类 | 江苏萨格瑞尔医疗科技有限公司 | 江苏萨格瑞尔医疗科技有限公司 | 一次性使用切口扩张器 | 苏械注准20152661113 | 2020-10-18 | 国产 | 苏械注准20152661113 | 一次性使用切口扩张器由外环、置入环和通道组成。根据外形结构分为GSQA、SGQB、SGQC、SGQD四种形式。SGQA型的置入环、外环选用聚氨酯材料制造；通道选用聚氨酯薄膜制造。SGQB、SGQC、SGQD型的置入环、外环选用聚氨酯材料制造，通道选用硅胶材料制造。可选配保护盖和穿刺器。本产品采用环氧乙烷灭菌，产品应无菌。 | 适用于内窥镜手术及小切口手术，尤其是妇科无气腹悬吊式腹腔镜手术扩张切口视野 | 100/50-35/5 | SGQB |  | 聚氨酯、硅胶 | 个 | 800 | 重庆
非血管介入类 | 江苏萨格瑞尔医疗科技有限公司 | 江苏萨格瑞尔医疗科技有限公司 | 一次性使用切口扩张器 | 苏械注准20152661113 | 2020-10-18 | 国产 | 苏械注准20152661113 | 一次性使用切口扩张器由外环、置入环和通道组成。根据外形结构分为GSQA、SGQB、SGQC、SGQD四种形式。SGQA型的置入环、外环选用聚氨酯材料制造；通道选用聚氨酯薄膜制造。SGQB、SGQC、SGQD型的置入环、外环选用聚氨酯材料制造，通道选用硅胶材料制造。可选配保护盖和穿刺器。本产品采用环氧乙烷灭菌，产品应无菌。 | 适用于内窥镜手术及小切口手术，尤其是妇科无气腹悬吊式腹腔镜手术扩张切口视野 | 100/50-25/10 | SGQB |  | 聚氨酯、硅胶 | 个 | 800 | 重庆
非血管介入类 | 江苏萨格瑞尔医疗科技有限公司 | 江苏萨格瑞尔医疗科技有限公司 | 一次性使用切口扩张器 | 苏械注准20152661113 | 2020-10-18 | 国产 | 苏械注准20152661113 | 一次性使用切口扩张器由外环、置入环和通道组成。根据外形结构分为GSQA、SGQB、SGQC、SGQD四种形式。SGQA型的置入环、外环选用聚氨酯材料制造；通道选用聚氨酯薄膜制造。SGQB、SGQC、SGQD型的置入环、外环选用聚氨酯材料制造，通道选用硅胶材料制造。可选配保护盖和穿刺器。本产品采用环氧乙烷灭菌，产品应无菌。 | 适用于内窥镜手术及小切口手术，尤其是妇科无气腹悬吊式腹腔镜手术扩张切口视野 | 100/50-35/10 | SGQB |  | 聚氨酯、硅胶 | 个 | 800 | 重庆
非血管介入类 | 江苏萨格瑞尔医疗科技有限公司 | 江苏萨格瑞尔医疗科技有限公司 | 一次性使用切口扩张器 | 苏械注准20152661113 | 2020-10-18 | 国产 | 苏械注准20152661113 | 一次性使用切口扩张器由外环、置入环和通道组成。根据外形结构分为GSQA、SGQB、SGQC、SGQD四种形式。SGQA型的置入环、外环选用聚氨酯材料制造；通道选用聚氨酯薄膜制造。SGQB、SGQC、SGQD型的置入环、外环选用聚氨酯材料制造，通道选用硅胶材料制造。可选配保护盖和穿刺器。本产品采用环氧乙烷灭菌，产品应无菌。 | 适用于内窥镜手术及小切口手术，尤其是妇科无气腹悬吊式腹腔镜手术扩张切口视野 | 150/70-60/5 | SGQB |  | 聚氨酯、硅胶 | 个 | 800 | 重庆
非血管介入类 | 江苏萨格瑞尔医疗科技有限公司 | 江苏萨格瑞尔医疗科技有限公司 | 一次性使用切口扩张器 | 苏械注准20152661113 | 2020-10-18 | 国产 | 苏械注准20152661113 | 一次性使用切口扩张器由外环、置入环和通道组成。根据外形结构分为GSQA、SGQB、SGQC、SGQD四种形式。SGQA型的置入环、外环选用聚氨酯材料制造；通道选用聚氨酯薄膜制造。SGQB、SGQC、SGQD型的置入环、外环选用聚氨酯材料制造，通道选用硅胶材料制造。可选配保护盖和穿刺器。本产品采用环氧乙烷灭菌，产品应无菌。 | 适用于内窥镜手术及小切口手术，尤其是妇科无气腹悬吊式腹腔镜手术扩张切口视野 | 150/70-60/10 | SGQB |  | 聚氨酯、硅胶 | 个 | 800 | 重庆
非血管介入类 | 江苏萨格瑞尔医疗科技有限公司 | 江苏萨格瑞尔医疗科技有限公司 | 一次性使用切口扩张器 | 苏械注准20152661113 | 2020-10-18 | 国产 | 苏械注准20152661113 | 一次性使用切口扩张器由外环、置入环和通道组成。根据外形结构分为GSQA、SGQB、SGQC、SGQD四种形式。SGQA型的置入环、外环选用聚氨酯材料制造；通道选用聚氨酯薄膜制造。SGQB、SGQC、SGQD型的置入环、外环选用聚氨酯材料制造，通道选用硅胶材料制造。可选配保护盖和穿刺器。本产品采用环氧乙烷灭菌，产品应无菌。 | 适用于内窥镜手术及小切口手术，尤其是妇科无气腹悬吊式腹腔镜手术扩张切口视野 | 150/70-80/5 | SGQB |  | 聚氨酯、硅胶 | 个 | 800 | 重庆
非血管介入类 | 江苏萨格瑞尔医疗科技有限公司 | 江苏萨格瑞尔医疗科技有限公司 | 一次性使用切口扩张器 | 苏械注准20152661113 | 2020-10-18 | 国产 | 苏械注准20152661113 | 一次性使用切口扩张器由外环、置入环和通道组成。根据外形结构分为GSQA、SGQB、SGQC、SGQD四种形式。SGQA型的置入环、外环选用聚氨酯材料制造；通道选用聚氨酯薄膜制造。SGQB、SGQC、SGQD型的置入环、外环选用聚氨酯材料制造，通道选用硅胶材料制造。可选配保护盖和穿刺器。本产品采用环氧乙烷灭菌，产品应无菌。 | 适用于内窥镜手术及小切口手术，尤其是妇科无气腹悬吊式腹腔镜手术扩张切口视野 | 150/70-80/10 | SGQB |  | 聚氨酯、硅胶 | 个 | 800 | 重庆
非血管介入类 | 江西罡龙医疗器械有限公司 | 江西罡龙医疗器械有限公司 | 一次性抗返流胸腔闭式引流瓶 | 赣械注准20182660028 | 2023-01-29 | 国产 | 赣械注准20182660028 | 本产品主要由封水桶、积液瓶、抗返流阻尼式水封管路系统（浮标帽、浮标、浮标座）、引流接管、悬挂装置组成。经环氧乙烷灭菌，产品无菌。 | 适用于心胸外科手术、外伤或其他疾病所致的液胸、气胸、脓胸、乳糜胸、支气管胸膜瘘、纵膈气肿等需要进行胸腔积气积液清除治疗，以促进肺复张的患者。 | 1500ml、1000ml | 1500ml、1000ml | 13*13*33cm | 医用高分子 | 套 | 1350元 | 重庆
非血管介入类 | 山东贝诺斯医疗器械有限公司 | 山东贝诺斯医疗器械有限公司 | 一次性负压持续引流系统 | 鲁械注准20182660004 | 2023-01-16 | 国产 | 鲁械注准20182660004 | 引流系统是由引流瓶、连接管、板状夹、单向阀、引流管接头、引流管、引导针组成；其中引流瓶由引流瓶体，流量控制球囊，连接管接头、瓶体保护罩、真空指示器、悬挂吊带组成。 | 适用于临床外科手术或其他伤口产生的积液、积气、积血的持续引流。 | PU-Fr8 | 聚氨酯型 | 310*195*85（毫米） | 聚氨酯 | 套 | 1350元 | 甘肃省
非血管介入类 | 山东贝诺斯医疗器械有限公司 | 山东贝诺斯医疗器械有限公司 | 一次性负压持续引流系统 | 鲁械注准20182660004 | 2023-01-16 | 国产 | 鲁械注准20182660004 | 引流系统是由引流瓶、连接管、板状夹、单向阀、引流管接头、引流管、引导针组成；其中引流瓶由引流瓶体，流量控制球囊，连接管接头、瓶体保护罩、真空指示器、悬挂吊带组成。 | 适用于临床外科手术或其他伤口产生的积液、积气、积血的持续引流。 | PU-Fr10 | 聚氨酯型 | 310*195*85（毫米） | 聚氨酯 | 套 | 1350元 | 甘肃省
非血管介入类 | 山东贝诺斯医疗器械有限公司 | 山东贝诺斯医疗器械有限公司 | 一次性负压持续引流系统 | 鲁械注准20182660004 | 2023-01-16 | 国产 | 鲁械注准20182660004 | 引流系统是由引流瓶、连接管、板状夹、单向阀、引流管接头、引流管、引导针组成；其中引流瓶由引流瓶体，流量控制球囊，连接管接头、瓶体保护罩、真空指示器、悬挂吊带组成。 | 适用于临床外科手术或其他伤口产生的积液、积气、积血的持续引流。 | PU-Fr12 | 聚氨酯型 | 310*195*85（毫米） | 聚氨酯 | 套 | 1350元 | 甘肃省
非血管介入类 | 山东贝诺斯医疗器械有限公司 | 山东贝诺斯医疗器械有限公司 | 一次性负压持续引流系统 | 鲁械注准20182660004 | 2023-01-16 | 国产 | 鲁械注准20182660004 | 引流系统是由引流瓶、连接管、板状夹、单向阀、引流管接头、引流管、引导针组成；其中引流瓶由引流瓶体，流量控制球囊，连接管接头、瓶体保护罩、真空指示器、悬挂吊带组成。 | 适用于临床外科手术或其他伤口产生的积液、积气、积血的持续引流。 | PU-Fr14 | 聚氨酯型 | 310*195*85（毫米） | 聚氨酯 | 套 | 1350元 | 甘肃省
非血管介入类 | 山东贝诺斯医疗器械有限公司 | 山东贝诺斯医疗器械有限公司 | 一次性负压持续引流系统 | 鲁械注准20182660004 | 2023-01-16 | 国产 | 鲁械注准20182660004 | 引流系统是由引流瓶、连接管、板状夹、单向阀、引流管接头、引流管、引导针组成；其中引流瓶由引流瓶体，流量控制球囊，连接管接头、瓶体保护罩、真空指示器、悬挂吊带组成。 | 适用于临床外科手术或其他伤口产生的积液、积气、积血的持续引流。 | PU-Fr15 | 聚氨酯型 | 310*195*85（毫米） | 聚氨酯 | 套 | 1350元 | 甘肃省
非血管介入类 | 山东贝诺斯医疗器械有限公司 | 山东贝诺斯医疗器械有限公司 | 一次性负压持续引流系统 | 鲁械注准20182660004 | 2023-01-16 | 国产 | 鲁械注准20182660004 | 引流系统是由引流瓶、连接管、板状夹、单向阀、引流管接头、引流管、引导针组成；其中引流瓶由引流瓶体，流量控制球囊，连接管接头、瓶体保护罩、真空指示器、悬挂吊带组成。 | 适用于临床外科手术或其他伤口产生的积液、积气、积血的持续引流。 | PU-Fr16 | 聚氨酯型 | 310*195*85（毫米） | 聚氨酯 | 套 | 1350元 | 甘肃省
非血管介入类 | 山东贝诺斯医疗器械有限公司 | 山东贝诺斯医疗器械有限公司 | 一次性负压持续引流系统 | 鲁械注准20182660004 | 2023-01-16 | 国产 | 鲁械注准20182660004 | 引流系统是由引流瓶、连接管、板状夹、单向阀、引流管接头、引流管、引导针组成；其中引流瓶由引流瓶体，流量控制球囊，连接管接头、瓶体保护罩、真空指示器、悬挂吊带组成。 | 适用于临床外科手术或其他伤口产生的积液、积气、积血的持续引流。 | PU-Fr18 | 聚氨酯型 | 310*195*85（毫米） | 聚氨酯 | 套 | 1350元 | 甘肃省
非血管介入类 | 山东贝诺斯医疗器械有限公司 | 山东贝诺斯医疗器械有限公司 | 一次性负压持续引流系统 | 鲁械注准20182660004 | 2023-01-16 | 国产 | 鲁械注准20182660004 | 引流系统是由引流瓶、连接管、板状夹、单向阀、引流管接头、引流管、引导针组成；其中引流瓶由引流瓶体，流量控制球囊，连接管接头、瓶体保护罩、真空指示器、悬挂吊带组成。 | 适用于临床外科手术或其他伤口产生的积液、积气、积血的持续引流。 | PU-Fr20 | 聚氨酯型 | 310*195*85（毫米） | 聚氨酯 | 套 | 1350元 | 甘肃省
非血管介入类 | 山东贝诺斯医疗器械有限公司 | 山东贝诺斯医疗器械有限公司 | 一次性负压持续引流系统 | 鲁械注准20182660004 | 2023-01-16 | 国产 | 鲁械注准20182660004 | 引流系统是由引流瓶、连接管、板状夹、单向阀、引流管接头、引流管、引导针组成；其中引流瓶由引流瓶体，流量控制球囊，连接管接头、瓶体保护罩、真空指示器、悬挂吊带组成。 | 适用于临床外科手术或其他伤口产生的积液、积气、积血的持续引流。 | PU-Fr22 | 聚氨酯型 | 310*195*85（毫米） | 聚氨酯 | 套 | 1350元 | 甘肃省
非血管介入类 | 山东贝诺斯医疗器械有限公司 | 山东贝诺斯医疗器械有限公司 | 一次性负压持续引流系统 | 鲁械注准20182660004 | 2023-01-16 | 国产 | 鲁械注准20182660004 | 引流系统是由引流瓶、连接管、板状夹、单向阀、引流管接头、引流管、引导针组成；其中引流瓶由引流瓶体，流量控制球囊，连接管接头、瓶体保护罩、真空指示器、悬挂吊带组成。 | 适用于临床外科手术或其他伤口产生的积液、积气、积血的持续引流。 | SR-Fr8 | 硅橡胶型 | 310*195*85（毫米） | 硅橡胶 | 套 | 1500元 | 甘肃省
非血管介入类 | 山东贝诺斯医疗器械有限公司 | 山东贝诺斯医疗器械有限公司 | 一次性负压持续引流系统 | 鲁械注准20182660004 | 2023-01-16 | 国产 | 鲁械注准20182660004 | 引流系统是由引流瓶、连接管、板状夹、单向阀、引流管接头、引流管、引导针组成；其中引流瓶由引流瓶体，流量控制球囊，连接管接头、瓶体保护罩、真空指示器、悬挂吊带组成。 | 适用于临床外科手术或其他伤口产生的积液、积气、积血的持续引流。 | SR-Fr10 | 硅橡胶型 | 310*195*85（毫米） | 硅橡胶 | 套 | 1500元 | 甘肃省
非血管介入类 | 山东贝诺斯医疗器械有限公司 | 山东贝诺斯医疗器械有限公司 | 一次性负压持续引流系统 | 鲁械注准20182660004 | 2023-01-16 | 国产 | 鲁械注准20182660004 | 引流系统是由引流瓶、连接管、板状夹、单向阀、引流管接头、引流管、引导针组成；其中引流瓶由引流瓶体，流量控制球囊，连接管接头、瓶体保护罩、真空指示器、悬挂吊带组成。 | 适用于临床外科手术或其他伤口产生的积液、积气、积血的持续引流。 | SR-Fr12 | 硅橡胶型 | 310*195*85（毫米） | 硅橡胶 | 套 | 1500元 | 甘肃省
非血管介入类 | 山东贝诺斯医疗器械有限公司 | 山东贝诺斯医疗器械有限公司 | 一次性负压持续引流系统 | 鲁械注准20182660004 | 2023-01-16 | 国产 | 鲁械注准20182660004 | 引流系统是由引流瓶、连接管、板状夹、单向阀、引流管接头、引流管、引导针组成；其中引流瓶由引流瓶体，流量控制球囊，连接管接头、瓶体保护罩、真空指示器、悬挂吊带组成。 | 适用于临床外科手术或其他伤口产生的积液、积气、积血的持续引流。 | SR-Fr14 | 硅橡胶型 | 310*195*85（毫米） | 硅橡胶 | 套 | 1500元 | 甘肃省
非血管介入类 | 山东贝诺斯医疗器械有限公司 | 山东贝诺斯医疗器械有限公司 | 一次性负压持续引流系统 | 鲁械注准20182660004 | 2023-01-16 | 国产 | 鲁械注准20182660004 | 引流系统是由引流瓶、连接管、板状夹、单向阀、引流管接头、引流管、引导针组成；其中引流瓶由引流瓶体，流量控制球囊，连接管接头、瓶体保护罩、真空指示器、悬挂吊带组成。 | 适用于临床外科手术或其他伤口产生的积液、积气、积血的持续引流。 | SR-Fr15 | 硅橡胶型 | 310*195*85（毫米） | 硅橡胶 | 套 | 1500元 | 甘肃省
非血管介入类 | 山东贝诺斯医疗器械有限公司 | 山东贝诺斯医疗器械有限公司 | 一次性负压持续引流系统 | 鲁械注准20182660004 | 2023-01-16 | 国产 | 鲁械注准20182660004 | 引流系统是由引流瓶、连接管、板状夹、单向阀、引流管接头、引流管、引导针组成；其中引流瓶由引流瓶体，流量控制球囊，连接管接头、瓶体保护罩、真空指示器、悬挂吊带组成。 | 适用于临床外科手术或其他伤口产生的积液、积气、积血的持续引流。 | SR-Fr16 | 硅橡胶型 | 310*195*85（毫米） | 硅橡胶 | 套 | 1500元 | 甘肃省
非血管介入类 | 山东贝诺斯医疗器械有限公司 | 山东贝诺斯医疗器械有限公司 | 一次性负压持续引流系统 | 鲁械注准20182660004 | 2023-01-16 | 国产 | 鲁械注准20182660004 | 引流系统是由引流瓶、连接管、板状夹、单向阀、引流管接头、引流管、引导针组成；其中引流瓶由引流瓶体，流量控制球囊，连接管接头、瓶体保护罩、真空指示器、悬挂吊带组成。 | 适用于临床外科手术或其他伤口产生的积液、积气、积血的持续引流。 | SR-Fr18 | 硅橡胶型 | 310*195*85（毫米） | 硅橡胶 | 套 | 1500元 | 甘肃省
非血管介入类 | 山东贝诺斯医疗器械有限公司 | 山东贝诺斯医疗器械有限公司 | 一次性负压持续引流系统 | 鲁械注准20182660004 | 2023-01-16 | 国产 | 鲁械注准20182660004 | 引流系统是由引流瓶、连接管、板状夹、单向阀、引流管接头、引流管、引导针组成；其中引流瓶由引流瓶体，流量控制球囊，连接管接头、瓶体保护罩、真空指示器、悬挂吊带组成。 | 适用于临床外科手术或其他伤口产生的积液、积气、积血的持续引流。 | SR-Fr20 | 硅橡胶型 | 310*195*85（毫米） | 硅橡胶 | 套 | 1500元 | 甘肃省
非血管介入类 | 山东贝诺斯医疗器械有限公司 | 山东贝诺斯医疗器械有限公司 | 一次性负压持续引流系统 | 鲁械注准20182660004 | 2023-01-16 | 国产 | 鲁械注准20182660004 | 引流系统是由引流瓶、连接管、板状夹、单向阀、引流管接头、引流管、引导针组成；其中引流瓶由引流瓶体，流量控制球囊，连接管接头、瓶体保护罩、真空指示器、悬挂吊带组成。 | 适用于临床外科手术或其他伤口产生的积液、积气、积血的持续引流。 | SR-Fr22 | 硅橡胶型 | 310*195*85（毫米） | 硅橡胶 | 套 | 1500元 | 甘肃省
非血管介入类 | 江苏邦士医疗科技有限公司 | 江苏邦士医疗科技有限公司 | 一次性双极射频等离子体手术电极 | 苏械注准20142250439 | 2019-12-07 | 国产 | YZB/苏1504-2014 一次性双极射频等离子体手术电极 | 一次性双极射频等离子体手术电极由工作端的双极等离子体刀头、手术电极杆、塑料手柄、电缆（部分刀头无）组成，其中AC4XX、BC4XX、MC4XX含有吸引软管 | 与射频等离子手术主机配合使用，用于外科手术的软组织切割、消融、凝血和干燥 | AC301 | AC301 | 105mm | 少陶瓷、钨 | 支 | 18500 | 甘肃省/江西省/湖北省
非血管介入类 | 江苏邦士医疗科技有限公司 | 江苏邦士医疗科技有限公司 | 一次性双极射频等离子体手术电极 | 苏械注准20142250439 | 2019-12-07 | 国产 | YZB/苏1504-2015 一次性双极射频等离子体手术电极 | 一次性双极射频等离子体手术电极由工作端的双极等离子体刀头、手术电极杆、塑料手柄、电缆（部分刀头无）组成，其中AC4XX、BC4XX、MC4XX含有吸引软管 | 与射频等离子手术主机配合使用，用于外科手术的软组织切割、消融、凝血和干燥 | AC302 | AC302 | 208mm | 少陶瓷、钨 | 支 | 18500 | 甘肃省/江西省/湖北省
非血管介入类 | 江苏邦士医疗科技有限公司 | 江苏邦士医疗科技有限公司 | 一次性双极射频等离子体手术电极 | 苏械注准20142250439 | 2019-12-07 | 国产 | YZB/苏1504-2016 一次性双极射频等离子体手术电极 | 一次性双极射频等离子体手术电极由工作端的双极等离子体刀头、手术电极杆、塑料手柄、电缆（部分刀头无）组成，其中AC4XX、BC4XX、MC4XX含有吸引软管 | 与射频等离子手术主机配合使用，用于外科手术的软组织切割、消融、凝血和干燥 | AC303 | AC303 | 117mm | 少陶瓷、钨 | 支 | 3162.2 | 甘肃省/江西省/湖北省
非血管介入类 | 江苏邦士医疗科技有限公司 | 江苏邦士医疗科技有限公司 | 一次性双极射频等离子体手术电极 | 苏械注准20142250439 | 2019-12-07 | 国产 | YZB/苏1504-2017 一次性双极射频等离子体手术电极 | 一次性双极射频等离子体手术电极由工作端的双极等离子体刀头、手术电极杆、塑料手柄、电缆（部分刀头无）组成，其中AC4XX、BC4XX、MC4XX含有吸引软管 | 与射频等离子手术主机配合使用，用于外科手术的软组织切割、消融、凝血和干燥 | AC304 | AC304 | 110mm | 少陶瓷、钨 | 支 | 3162.2 | 甘肃省/江西省/湖北省
非血管介入类 | 江苏邦士医疗科技有限公司 | 江苏邦士医疗科技有限公司 | 一次性双极射频等离子体手术电极 | 苏械注准20142250439 | 2019-12-07 | 国产 | YZB/苏1504-2018 一次性双极射频等离子体手术电极 | 一次性双极射频等离子体手术电极由工作端的双极等离子体刀头、手术电极杆、塑料手柄、电缆（部分刀头无）组成，其中AC4XX、BC4XX、MC4XX含有吸引软管 | 与射频等离子手术主机配合使用，用于外科手术的软组织切割、消融、凝血和干燥 | AC305 | AC305 | 110mm | 少陶瓷、钨 | 支 | 3162.2 | 甘肃省/江西省/湖北省
非血管介入类 | 江苏邦士医疗科技有限公司 | 江苏邦士医疗科技有限公司 | 一次性双极射频等离子体手术电极 | 苏械注准20142250439 | 2019-12-07 | 国产 | YZB/苏1504-2019 一次性双极射频等离子体手术电极 | 一次性双极射频等离子体手术电极由工作端的双极等离子体刀头、手术电极杆、塑料手柄、电缆（部分刀头无）组成，其中AC4XX、BC4XX、MC4XX含有吸引软管 | 与射频等离子手术主机配合使用，用于外科手术的软组织切割、消融、凝血和干燥 | AC306 | AC306 | 84mm | 少陶瓷、钨 | 支 | 4900 | 甘肃省/江西省/湖北省
非血管介入类 | 江苏邦士医疗科技有限公司 | 江苏邦士医疗科技有限公司 | 一次性双极射频等离子体手术电极 | 苏械注准20142250439 | 2019-12-07 | 国产 | YZB/苏1504-2020 一次性双极射频等离子体手术电极 | 一次性双极射频等离子体手术电极由工作端的双极等离子体刀头、手术电极杆、塑料手柄、电缆（部分刀头无）组成，其中AC4XX、BC4XX、MC4XX含有吸引软管 | 与射频等离子手术主机配合使用，用于外科手术的软组织切割、消融、凝血和干燥 | AC307 | AC307 | 157mm | 少陶瓷、钨 | 支 | 4900 | 甘肃省/江西省/湖北省
非血管介入类 | 江苏邦士医疗科技有限公司 | 江苏邦士医疗科技有限公司 | 一次性双极射频等离子体手术电极 | 苏械注准20142250439 | 2019-12-07 | 国产 | YZB/苏1504-2021 一次性双极射频等离子体手术电极 | 一次性双极射频等离子体手术电极由工作端的双极等离子体刀头、手术电极杆、塑料手柄、电缆（部分刀头无）组成，其中AC4XX、BC4XX、MC4XX含有吸引软管 | 与射频等离子手术主机配合使用，用于外科手术的软组织切割、消融、凝血和干燥 | AC401 | AC401 | 120mm | 钨、304不锈钢、偏氟乙烯、陶瓷 | 支 | 3162.2 | 甘肃省/江西省/湖北省
非血管介入类 | 江苏邦士医疗科技有限公司 | 江苏邦士医疗科技有限公司 | 一次性双极射频等离子体手术电极 | 苏械注准20142250439 | 2019-12-07 | 国产 | YZB/苏1504-2022 一次性双极射频等离子体手术电极 | 一次性双极射频等离子体手术电极由工作端的双极等离子体刀头、手术电极杆、塑料手柄、电缆（部分刀头无）组成，其中AC4XX、BC4XX、MC4XX含有吸引软管 | 与射频等离子手术主机配合使用，用于外科手术的软组织切割、消融、凝血和干燥 | AC402 | AC402 | 137mm | 钨、304不锈钢、偏氟乙烯、陶瓷 | 支 | 5200 | 甘肃省/江西省/湖北省
非血管介入类 | 江苏邦士医疗科技有限公司 | 江苏邦士医疗科技有限公司 | 一次性双极射频等离子体手术电极 | 苏械注准20142250439 | 2019-12-07 | 国产 | YZB/苏1504-2023 一次性双极射频等离子体手术电极 | 一次性双极射频等离子体手术电极由工作端的双极等离子体刀头、手术电极杆、塑料手柄、电缆（部分刀头无）组成，其中AC4XX、BC4XX、MC4XX含有吸引软管 | 与射频等离子手术主机配合使用，用于外科手术的软组织切割、消融、凝血和干燥 | AC403 | AC403 | 196mm | 钨、304不锈钢、偏氟乙烯、陶瓷 | 支 | 5200 | 甘肃省/湖北省
非血管介入类 | 江苏邦士医疗科技有限公司 | 江苏邦士医疗科技有限公司 | 一次性双极射频等离子体手术电极 | 苏械注准20142250439 | 2019-12-07 | 国产 | YZB/苏1504-2024 一次性双极射频等离子体手术电极 | 一次性双极射频等离子体手术电极由工作端的双极等离子体刀头、手术电极杆、塑料手柄、电缆（部分刀头无）组成，其中AC4XX、BC4XX、MC4XX含有吸引软管 | 与射频等离子手术主机配合使用，用于外科手术的软组织切割、消融、凝血和干燥 | AC404 | AC404 | 130mm | 钨、304不锈钢、偏氟乙烯、陶瓷 | 支 | 5200 | 甘肃省/江西省/湖北省
非血管介入类 | 江苏邦士医疗科技有限公司 | 江苏邦士医疗科技有限公司 | 一次性双极射频等离子体手术电极 | 苏械注准20142250439 | 2019-12-07 | 国产 | YZB/苏1504-2025 一次性双极射频等离子体手术电极 | 一次性双极射频等离子体手术电极由工作端的双极等离子体刀头、手术电极杆、塑料手柄、电缆（部分刀头无）组成，其中AC4XX、BC4XX、MC4XX含有吸引软管 | 与射频等离子手术主机配合使用，用于外科手术的软组织切割、消融、凝血和干燥 | AC405 | AC405 | 135mm | 钨、304不锈钢、偏氟乙烯、陶瓷 | 支 | 5200 | 甘肃省/湖北省
非血管介入类 | 江苏邦士医疗科技有限公司 | 江苏邦士医疗科技有限公司 | 一次性双极射频等离子体手术电极 | 苏械注准20142250439 | 2019-12-07 | 国产 | YZB/苏1504-2026 一次性双极射频等离子体手术电极 | 一次性双极射频等离子体手术电极由工作端的双极等离子体刀头、手术电极杆、塑料手柄、电缆（部分刀头无）组成，其中AC4XX、BC4XX、MC4XX含有吸引软管 | 与射频等离子手术主机配合使用，用于外科手术的软组织切割、消融、凝血和干燥 | MC301 | MC301 | 105mm | 少陶瓷、钨 | 支 | 15000 | 甘肃省/江西省/湖北省
非血管介入类 | 江苏邦士医疗科技有限公司 | 江苏邦士医疗科技有限公司 | 一次性双极射频等离子体手术电极 | 苏械注准20142250439 | 2019-12-07 | 国产 | YZB/苏1504-2027 一次性双极射频等离子体手术电极 | 一次性双极射频等离子体手术电极由工作端的双极等离子体刀头、手术电极杆、塑料手柄、电缆（部分刀头无）组成，其中AC4XX、BC4XX、MC4XX含有吸引软管 | 与射频等离子手术主机配合使用，用于外科手术的软组织切割、消融、凝血和干燥 | MC302 | MC302 | 208mm | 少陶瓷、钨 | 支 | 8000 | 甘肃省
非血管介入类 | 江苏邦士医疗科技有限公司 | 江苏邦士医疗科技有限公司 | 一次性双极射频等离子体手术电极 | 苏械注准20142250439 | 2019-12-07 | 国产 | YZB/苏1504-2028 一次性双极射频等离子体手术电极 | 一次性双极射频等离子体手术电极由工作端的双极等离子体刀头、手术电极杆、塑料手柄、电缆（部分刀头无）组成，其中AC4XX、BC4XX、MC4XX含有吸引软管 | 与射频等离子手术主机配合使用，用于外科手术的软组织切割、消融、凝血和干燥 | MC303 | MC303 | 117mm | 少陶瓷、钨 | 支 | 2200 | 甘肃省/江西省
非血管介入类 | 江苏邦士医疗科技有限公司 | 江苏邦士医疗科技有限公司 | 一次性双极射频等离子体手术电极 | 苏械注准20142250439 | 2019-12-07 | 国产 | YZB/苏1504-2029 一次性双极射频等离子体手术电极 | 一次性双极射频等离子体手术电极由工作端的双极等离子体刀头、手术电极杆、塑料手柄、电缆（部分刀头无）组成，其中AC4XX、BC4XX、MC4XX含有吸引软管 | 与射频等离子手术主机配合使用，用于外科手术的软组织切割、消融、凝血和干燥 | MC304 | MC304 | 110mm | 少陶瓷、钨 | 支 | 1760 | 甘肃省
非血管介入类 | 江苏邦士医疗科技有限公司 | 江苏邦士医疗科技有限公司 | 一次性双极射频等离子体手术电极 | 苏械注准20142250439 | 2019-12-07 | 国产 | YZB/苏1504-2030 一次性双极射频等离子体手术电极 | 一次性双极射频等离子体手术电极由工作端的双极等离子体刀头、手术电极杆、塑料手柄、电缆（部分刀头无）组成，其中AC4XX、BC4XX、MC4XX含有吸引软管 | 与射频等离子手术主机配合使用，用于外科手术的软组织切割、消融、凝血和干燥 | MC305 | MC305 | 110mm | 少陶瓷、钨 | 支 | 2097.6 | 四川省
非血管介入类 | 江苏邦士医疗科技有限公司 | 江苏邦士医疗科技有限公司 | 一次性双极射频等离子体手术电极 | 苏械注准20142250439 | 2019-12-07 | 国产 | YZB/苏1504-2031 一次性双极射频等离子体手术电极 | 一次性双极射频等离子体手术电极由工作端的双极等离子体刀头、手术电极杆、塑料手柄、电缆（部分刀头无）组成，其中AC4XX、BC4XX、MC4XX含有吸引软管 | 与射频等离子手术主机配合使用，用于外科手术的软组织切割、消融、凝血和干燥 | MC306 | MC306 | 84mm | 少陶瓷、钨 | 支 | 3900 | 甘肃省/江西省/湖北省/四川省
非血管介入类 | 江苏邦士医疗科技有限公司 | 江苏邦士医疗科技有限公司 | 一次性双极射频等离子体手术电极 | 苏械注准20142250439 | 2019-12-07 | 国产 | YZB/苏1504-2032 一次性双极射频等离子体手术电极 | 一次性双极射频等离子体手术电极由工作端的双极等离子体刀头、手术电极杆、塑料手柄、电缆（部分刀头无）组成，其中AC4XX、BC4XX、MC4XX含有吸引软管 | 与射频等离子手术主机配合使用，用于外科手术的软组织切割、消融、凝血和干燥 | MC307 | MC307 | 157mm | 少陶瓷、钨 | 支 | 3900 | 甘肃省/江西省/湖北省/四川省
非血管介入类 | 江苏邦士医疗科技有限公司 | 江苏邦士医疗科技有限公司 | 一次性双极射频等离子体手术电极 | 苏械注准20142250439 | 2019-12-07 | 国产 | YZB/苏1504-2033 一次性双极射频等离子体手术电极 | 一次性双极射频等离子体手术电极由工作端的双极等离子体刀头、手术电极杆、塑料手柄、电缆（部分刀头无）组成，其中AC4XX、BC4XX、MC4XX含有吸引软管 | 与射频等离子手术主机配合使用，用于外科手术的软组织切割、消融、凝血和干燥 | MC401 | MC401 | 120mm | 钨、304不锈钢、偏氟乙烯、陶瓷 | 支 | 2560 | 甘肃省
非血管介入类 | 江苏邦士医疗科技有限公司 | 江苏邦士医疗科技有限公司 | 一次性双极射频等离子体手术电极 | 苏械注准20142250439 | 2019-12-07 | 国产 | YZB/苏1504-2034 一次性双极射频等离子体手术电极 | 一次性双极射频等离子体手术电极由工作端的双极等离子体刀头、手术电极杆、塑料手柄、电缆（部分刀头无）组成，其中AC4XX、BC4XX、MC4XX含有吸引软管 | 与射频等离子手术主机配合使用，用于外科手术的软组织切割、消融、凝血和干燥 | MC402 | MC402 | 137mm | 钨、304不锈钢、偏氟乙烯、陶瓷 | 支 | 4200 | 甘肃省/江西省
非血管介入类 | 江苏邦士医疗科技有限公司 | 江苏邦士医疗科技有限公司 | 一次性双极射频等离子体手术电极 | 苏械注准20142250439 | 2019-12-07 | 国产 | YZB/苏1504-2035 一次性双极射频等离子体手术电极 | 一次性双极射频等离子体手术电极由工作端的双极等离子体刀头、手术电极杆、塑料手柄、电缆（部分刀头无）组成，其中AC4XX、BC4XX、MC4XX含有吸引软管 | 与射频等离子手术主机配合使用，用于外科手术的软组织切割、消融、凝血和干燥 | MC403 | MC403 | 196mm | 钨、304不锈钢、偏氟乙烯、陶瓷 | 支 | 3360 | 甘肃省
非血管介入类 | 江苏邦士医疗科技有限公司 | 江苏邦士医疗科技有限公司 | 一次性双极射频等离子体手术电极 | 苏械注准20142250439 | 2019-12-07 | 国产 | YZB/苏1504-2036 一次性双极射频等离子体手术电极 | 一次性双极射频等离子体手术电极由工作端的双极等离子体刀头、手术电极杆、塑料手柄、电缆（部分刀头无）组成，其中AC4XX、BC4XX、MC4XX含有吸引软管 | 与射频等离子手术主机配合使用，用于外科手术的软组织切割、消融、凝血和干燥 | MC404 | MC404 | 130mm | 钨、304不锈钢、偏氟乙烯、陶瓷 | 支 | 3000 | 甘肃省
非血管介入类 | 江苏邦士医疗科技有限公司 | 江苏邦士医疗科技有限公司 | 一次性双极射频等离子体手术电极 | 苏械注准20142250439 | 2019-12-07 | 国产 | YZB/苏1504-2037 一次性双极射频等离子体手术电极 | 一次性双极射频等离子体手术电极由工作端的双极等离子体刀头、手术电极杆、塑料手柄、电缆（部分刀头无）组成，其中AC4XX、BC4XX、MC4XX含有吸引软管 | 与射频等离子手术主机配合使用，用于外科手术的软组织切割、消融、凝血和干燥 | MC405 | MC405 | 135mm | 钨、304不锈钢、偏氟乙烯、陶瓷 | 支 | 3000 | 甘肃省
非血管介入类 | 沁恩医疗器械（北京）有限公司 | Medax S.r.l.Unipersonale | 活检针 | 国械注进20173150936 | 2022-03-21 | 进口 | 2016-DB-0526 | 套管和针芯材料为304不锈钢，手柄材料为着色ABS | 用于从软组织、骨髓中提取样本或组织 | 8G X 100mm | CA 08 100-00 | 8G X 100mm | 套管和针芯材料为304不锈钢，手柄材料为着色ABS | 支 | 1804.8 | 湖北省 | 随州市
非血管介入类 | 沁恩医疗器械（北京）有限公司 | Medax S.r.l.Unipersonale | 活检针 | 国械注进20173150936 | 2022-03-21 | 进口 | 2016-DB-0526 | 套管和针芯材料为304不锈钢，手柄材料为着色ABS | 用于从软组织、骨髓中提取样本或组织 | 8G X 150mm | CA 08 150-00 | 8G X 150mm | 套管和针芯材料为304不锈钢，手柄材料为着色ABS | 支 | 1804.8 | 湖北省 | 随州市
非血管介入类 | 沁恩医疗器械（北京）有限公司 | Medax S.r.l.Unipersonale | 活检针 | 国械注进20173150936 | 2022-03-21 | 进口 | 2016-DB-0526 | 套管和针芯材料为304不锈钢，手柄材料为着色ABS | 用于从软组织、骨髓中提取样本或组织 | 9G X 100mm | CA 09 100-00 | 9G X 100mm | 套管和针芯材料为304不锈钢，手柄材料为着色ABS | 支 | 1804.8 | 湖北省 | 随州市
非血管介入类 | 沁恩医疗器械（北京）有限公司 | Medax S.r.l.Unipersonale | 活检针 | 国械注进20173150936 | 2022-03-21 | 进口 | 2016-DB-0526 | 套管和针芯材料为304不锈钢，手柄材料为着色ABS | 用于从软组织、骨髓中提取样本或组织 | 9G X 150mm | CA 09 150-00 | 9G X 150mm | 套管和针芯材料为304不锈钢，手柄材料为着色ABS | 支 | 1804.8 | 湖北省 | 随州市
非血管介入类 | 沁恩医疗器械（北京）有限公司 | Medax S.r.l.Unipersonale | 活检针 | 国械注进20173150936 | 2022-03-21 | 进口 | 2016-DB-0526 | 套管和针芯材料为304不锈钢，手柄材料为着色ABS | 用于从软组织、骨髓中提取样本或组织 | 11G X 100mm | CA 11 100-00 | 11G X 100mm | 套管和针芯材料为304不锈钢，手柄材料为着色ABS | 支 | 1804.8 | 湖北省 | 随州市
非血管介入类 | 沁恩医疗器械（北京）有限公司 | Medax S.r.l.Unipersonale | 活检针 | 国械注进20173150936 | 2022-03-21 | 进口 | 2016-DB-0526 | 套管和针芯材料为304不锈钢，手柄材料为着色ABS | 用于从软组织、骨髓中提取样本或组织 | 11G X 150mm | CA 11 150-00 | 11G X 150mm | 套管和针芯材料为304不锈钢，手柄材料为着色ABS | 支 | 1804.8 | 湖北省 | 随州市
非血管介入类 | 沁恩医疗器械（北京）有限公司 | Medax S.r.l.Unipersonale | 活检针 | 国械注进20173150936 | 2022-03-21 | 进口 | 2016-DB-0526 | 由套管、针芯和定位器组成 | 用于从软组织、骨髓中提取样本或组织 | 14G X 80mm | CC 14 080-00 | 14G X 80mm | 套管和针芯材料为304不锈钢 | 支 | 319.2 | 湖北省 | 随州市
非血管介入类 | 沁恩医疗器械（北京）有限公司 | Medax S.r.l.Unipersonale | 活检针 | 国械注进20173150936 | 2022-03-21 | 进口 | 2016-DB-0526 | 由套管、针芯和定位器组成 | 用于从软组织、骨髓中提取样本或组织 | 14G X 100mm | CC 14 100-00 | 14G X 100mm | 套管和针芯材料为304不锈钢 | 支 | 319.2 | 湖北省 | 随州市
非血管介入类 | 沁恩医疗器械（北京）有限公司 | Medax S.r.l.Unipersonale | 活检针 | 国械注进20173150936 | 2022-03-21 | 进口 | 2016-DB-0526 | 由套管、针芯和定位器组成 | 用于从软组织、骨髓中提取样本或组织 | 14G X 120mm | CC 14 120-00 | 14G X 120mm | 套管和针芯材料为304不锈钢 | 支 | 319.2 | 湖北省 | 随州市
非血管介入类 | 沁恩医疗器械（北京）有限公司 | Medax S.r.l.Unipersonale | 活检针 | 国械注进20173150936 | 2022-03-21 | 进口 | 2016-DB-0526 | 由套管、针芯和定位器组成 | 用于从软组织、骨髓中提取样本或组织 | 14G X 160mm | CC 14 160-00 | 14G X 160mm | 套管和针芯材料为304不锈钢 | 支 | 319.2 | 湖北省 | 随州市
非血管介入类 | 沁恩医疗器械（北京）有限公司 | Medax S.r.l.Unipersonale | 活检针 | 国械注进20173150936 | 2022-03-21 | 进口 | 2016-DB-0526 | 由套管、针芯和定位器组成 | 用于从软组织、骨髓中提取样本或组织 | 14G X 180mm | CC 14 180-00 | 14G X 180mm | 套管和针芯材料为304不锈钢 | 支 | 319.2 | 湖北省 | 随州市
非血管介入类 | 沁恩医疗器械（北京）有限公司 | Medax S.r.l.Unipersonale | 活检针 | 国械注进20173150936 | 2022-03-21 | 进口 | 2016-DB-0526 | 由套管、针芯和定位器组成 | 用于从软组织、骨髓中提取样本或组织 | 14G X 200mm | CC 14 200-00 | 14G X 200mm | 套管和针芯材料为304不锈钢 | 支 | 319.2 | 湖北省 | 随州市
非血管介入类 | 沁恩医疗器械（北京）有限公司 | Medax S.r.l.Unipersonale | 活检针 | 国械注进20173150936 | 2022-03-21 | 进口 | 2016-DB-0526 | 由套管、针芯和定位器组成 | 用于从软组织、骨髓中提取样本或组织 | 14G X 250mm | CC 14 250-00 | 14G X 250mm | 套管和针芯材料为304不锈钢 | 支 | 319.2 | 湖北省 | 随州市
非血管介入类 | 沁恩医疗器械（北京）有限公司 | Medax S.r.l.Unipersonale | 活检针 | 国械注进20173150936 | 2022-03-21 | 进口 | 2016-DB-0526 | 由套管、针芯和定位器组成 | 用于从软组织、骨髓中提取样本或组织 | 14G X 300mm | CC 14 300-00 | 14G X 300mm | 套管和针芯材料为304不锈钢 | 支 | 319.2 | 湖北省 | 随州市
非血管介入类 | 沁恩医疗器械（北京）有限公司 | Medax S.r.l.Unipersonale | 活检针 | 国械注进20173150936 | 2022-03-21 | 进口 | 2016-DB-0526 | 由套管、针芯和定位器组成 | 用于从软组织、骨髓中提取样本或组织 | 16G X 80mm | CC 16 080-00 | 16G X 80mm | 套管和针芯材料为304不锈钢 | 支 | 319.2 | 湖北省 | 随州市
非血管介入类 | 沁恩医疗器械（北京）有限公司 | Medax S.r.l.Unipersonale | 活检针 | 国械注进20173150936 | 2022-03-21 | 进口 | 2016-DB-0526 | 由套管、针芯和定位器组成 | 用于从软组织、骨髓中提取样本或组织 | 16G X 100mm | CC 16 100-00 | 16G X 100mm | 套管和针芯材料为304不锈钢 | 支 | 319.2 | 湖北省 | 随州市
非血管介入类 | 沁恩医疗器械（北京）有限公司 | Medax S.r.l.Unipersonale | 活检针 | 国械注进20173150936 | 2022-03-21 | 进口 | 2016-DB-0526 | 由套管、针芯和定位器组成 | 用于从软组织、骨髓中提取样本或组织 | 16G X 120mm | CC 16 120-00 | 16G X 120mm | 套管和针芯材料为304不锈钢 | 支 | 319.2 | 湖北省 | 随州市
非血管介入类 | 沁恩医疗器械（北京）有限公司 | Medax S.r.l.Unipersonale | 活检针 | 国械注进20173150936 | 2022-03-21 | 进口 | 2016-DB-0526 | 由套管、针芯和定位器组成 | 用于从软组织、骨髓中提取样本或组织 | 16G X 160mm | CC 16 160-00 | 16G X 160mm | 套管和针芯材料为304不锈钢 | 支 | 319.2 | 湖北省 | 随州市
非血管介入类 | 沁恩医疗器械（北京）有限公司 | Medax S.r.l.Unipersonale | 活检针 | 国械注进20173150936 | 2022-03-21 | 进口 | 2016-DB-0526 | 由套管、针芯和定位器组成 | 用于从软组织、骨髓中提取样本或组织 | 16G X 180mm | CC 16 180-00 | 16G X 180mm | 套管和针芯材料为304不锈钢 | 支 | 319.2 | 湖北省 | 随州市
非血管介入类 | 沁恩医疗器械（北京）有限公司 | Medax S.r.l.Unipersonale | 活检针 | 国械注进20173150936 | 2022-03-21 | 进口 | 2016-DB-0526 | 由套管、针芯和定位器组成 | 用于从软组织、骨髓中提取样本或组织 | 16G X 200mm | CC 16 200-00 | 16G X 200mm | 套管和针芯材料为304不锈钢 | 支 | 319.2 | 湖北省 | 随州市
非血管介入类 | 沁恩医疗器械（北京）有限公司 | Medax S.r.l.Unipersonale | 活检针 | 国械注进20173150936 | 2022-03-21 | 进口 | 2016-DB-0526 | 由套管、针芯和定位器组成 | 用于从软组织、骨髓中提取样本或组织 | 16G X 250mm | CC 16 250-00 | 16G X 250mm | 套管和针芯材料为304不锈钢 | 支 | 319.2 | 湖北省 | 随州市
非血管介入类 | 沁恩医疗器械（北京）有限公司 | Medax S.r.l.Unipersonale | 活检针 | 国械注进20173150936 | 2022-03-21 | 进口 | 2016-DB-0526 | 由套管、针芯和定位器组成 | 用于从软组织、骨髓中提取样本或组织 | 18G X 80mm | CC 18 080-00 | 18G X 80mm | 套管和针芯材料为304不锈钢 | 支 | 319.2 | 湖北省 | 随州市
非血管介入类 | 沁恩医疗器械（北京）有限公司 | Medax S.r.l.Unipersonale | 活检针 | 国械注进20173150936 | 2022-03-21 | 进口 | 2016-DB-0526 | 由套管、针芯和定位器组成 | 用于从软组织、骨髓中提取样本或组织 | 18G X 100mm | CC 18 100-00 | 18G X 100mm | 套管和针芯材料为304不锈钢 | 支 | 319.2 | 湖北省 | 随州市
非血管介入类 | 沁恩医疗器械（北京）有限公司 | Medax S.r.l.Unipersonale | 活检针 | 国械注进20173150936 | 2022-03-21 | 进口 | 2016-DB-0526 | 由套管、针芯和定位器组成 | 用于从软组织、骨髓中提取样本或组织 | 18G X 120mm | CC 18 120-00 | 18G X 120mm | 套管和针芯材料为304不锈钢 | 支 | 319.2 | 湖北省 | 随州市
非血管介入类 | 沁恩医疗器械（北京）有限公司 | Medax S.r.l.Unipersonale | 活检针 | 国械注进20173150936 | 2022-03-21 | 进口 | 2016-DB-0526 | 由套管、针芯和定位器组成 | 用于从软组织、骨髓中提取样本或组织 | 18G X 160mm | CC 18 160-00 | 18G X 160mm | 套管和针芯材料为304不锈钢 | 支 | 319.2 | 湖北省 | 随州市
非血管介入类 | 沁恩医疗器械（北京）有限公司 | Medax S.r.l.Unipersonale | 活检针 | 国械注进20173150936 | 2022-03-21 | 进口 | 2016-DB-0526 | 由套管、针芯和定位器组成 | 用于从软组织、骨髓中提取样本或组织 | 18G X 180mm | CC 18 180-00 | 18G X 180mm | 套管和针芯材料为304不锈钢 | 支 | 319.2 | 湖北省 | 随州市
非血管介入类 | 沁恩医疗器械（北京）有限公司 | Medax S.r.l.Unipersonale | 活检针 | 国械注进20173150936 | 2022-03-21 | 进口 | 2016-DB-0526 | 由套管、针芯和定位器组成 | 用于从软组织、骨髓中提取样本或组织 | 18G X 200mm | CC 18 200-00 | 18G X 200mm | 套管和针芯材料为304不锈钢 | 支 | 319.2 | 湖北省 | 随州市
非血管介入类 | 沁恩医疗器械（北京）有限公司 | Medax S.r.l.Unipersonale | 活检针 | 国械注进20173150936 | 2022-03-21 | 进口 | 2016-DB-0526 | 由套管、针芯和定位器组成 | 用于从软组织、骨髓中提取样本或组织 | 18G X 250mm | CC 18 250-00 | 18G X 250mm | 套管和针芯材料为304不锈钢 | 支 | 319.2 | 湖北省 | 随州市
非血管介入类 | 沁恩医疗器械（北京）有限公司 | Medax S.r.l.Unipersonale | 活检针 | 国械注进20173150936 | 2022-03-21 | 进口 | 2016-DB-0526 | 由套管、针芯和定位器组成 | 用于从软组织、骨髓中提取样本或组织 | 18G X 300mm | CC 18 300-00 | 18G X 300mm | 套管和针芯材料为304不锈钢 | 支 | 319.2 | 湖北省 | 随州市
非血管介入类 | 沁恩医疗器械（北京）有限公司 | Medax S.r.l.Unipersonale | 活检针 | 国械注进20173150936 | 2022-03-21 | 进口 | 2016-DB-0526 | 由套管、针芯和定位器组成 | 用于从软组织、骨髓中提取样本或组织 | 20G X 80mm | CC 20 080-00 | 20G X 80mm | 套管和针芯材料为304不锈钢 | 支 | 319.2 | 湖北省 | 随州市
非血管介入类 | 沁恩医疗器械（北京）有限公司 | Medax S.r.l.Unipersonale | 活检针 | 国械注进20173150936 | 2022-03-21 | 进口 | 2016-DB-0526 | 由套管、针芯和定位器组成 | 用于从软组织、骨髓中提取样本或组织 | 20G X 100mm | CC 20 100-00 | 20G X 100mm | 套管和针芯材料为304不锈钢 | 支 | 319.2 | 湖北省 | 随州市
非血管介入类 | 沁恩医疗器械（北京）有限公司 | Medax S.r.l.Unipersonale | 活检针 | 国械注进20173150936 | 2022-03-21 | 进口 | 2016-DB-0526 | 由套管、针芯和定位器组成 | 用于从软组织、骨髓中提取样本或组织 | 20G X 120mm | CC 20 120-00 | 20G X 120mm | 套管和针芯材料为304不锈钢 | 支 | 319.2 | 湖北省 | 随州市
非血管介入类 | 沁恩医疗器械（北京）有限公司 | Medax S.r.l.Unipersonale | 活检针 | 国械注进20173150936 | 2022-03-21 | 进口 | 2016-DB-0526 | 由套管、针芯和定位器组成 | 用于从软组织、骨髓中提取样本或组织 | 20G X 160mm | CC 20 160-00 | 20G X 160mm | 套管和针芯材料为304不锈钢 | 支 | 319.2 | 湖北省 | 随州市
非血管介入类 | 沁恩医疗器械（北京）有限公司 | Medax S.r.l.Unipersonale | 活检针 | 国械注进20173150936 | 2022-03-21 | 进口 | 2016-DB-0526 | 由套管、针芯和定位器组成 | 用于从软组织、骨髓中提取样本或组织 | 20G X 180mm | CC 20 180-00 | 20G X 180mm | 套管和针芯材料为304不锈钢 | 支 | 319.2 | 湖北省 | 随州市
非血管介入类 | 沁恩医疗器械（北京）有限公司 | Medax S.r.l.Unipersonale | 活检针 | 国械注进20173150936 | 2022-03-21 | 进口 | 2016-DB-0526 | 由套管、针芯和定位器组成 | 用于从软组织、骨髓中提取样本或组织 | 20G X 200mm | CC 20 200-00 | 20G X 200mm | 套管和针芯材料为304不锈钢 | 支 | 319.2 | 湖北省 | 随州市
非血管介入类 | 沁恩医疗器械（北京）有限公司 | Medax S.r.l.Unipersonale | 活检针 | 国械注进20173150936 | 2022-03-21 | 进口 | 2016-DB-0526 | 由套管、针芯和定位器组成 | 用于从软组织、骨髓中提取样本或组织 | 20G X 250mm | CC 20 250-00 | 20G X 250mm | 套管和针芯材料为304不锈钢 | 支 | 319.2 | 湖北省 | 随州市
非血管介入类 | 沁恩医疗器械（北京）有限公司 | Medax S.r.l.Unipersonale | 活检针 | 国械注进20173150936 | 2022-03-21 | 进口 | 2016-DB-0526 | 由套管、针芯和定位器组成 | 用于从软组织、骨髓中提取样本或组织 | 20G X 300mm | CC 20 300-00 | 20G X 300mm | 套管和针芯材料为304不锈钢 | 支 | 319.2 | 湖北省 | 随州市
非血管介入类 | 沁恩医疗器械（北京）有限公司 | Medax S.r.l.Unipersonale | 活检针 | 国械注进20173150936 | 2022-03-21 | 进口 | 2016-DB-0526 | 由套管、针芯和定位器组成 | 用于从软组织、骨髓中提取样本或组织 | 21G X 80mm | CC 21 080-00 | 21G X 80mm | 套管和针芯材料为304不锈钢 | 支 | 319.2 | 湖北省 | 随州市
非血管介入类 | 沁恩医疗器械（北京）有限公司 | Medax S.r.l.Unipersonale | 活检针 | 国械注进20173150936 | 2022-03-21 | 进口 | 2016-DB-0526 | 由套管、针芯和定位器组成 | 用于从软组织、骨髓中提取样本或组织 | 21G X 100mm | CC 21 100-00 | 21G X 100mm | 套管和针芯材料为304不锈钢 | 支 | 319.2 | 湖北省 | 随州市
非血管介入类 | 沁恩医疗器械（北京）有限公司 | Medax S.r.l.Unipersonale | 活检针 | 国械注进20173150936 | 2022-03-21 | 进口 | 2016-DB-0526 | 由套管、针芯和定位器组成 | 用于从软组织、骨髓中提取样本或组织 | 21G X 120mm | CC 21 120-00 | 21G X 120mm | 套管和针芯材料为304不锈钢 | 支 | 319.2 | 湖北省 | 随州市
非血管介入类 | 沁恩医疗器械（北京）有限公司 | Medax S.r.l.Unipersonale | 活检针 | 国械注进20173150936 | 2022-03-21 | 进口 | 2016-DB-0526 | 由套管、针芯和定位器组成 | 用于从软组织、骨髓中提取样本或组织 | 21G X 160mm | CC 21 160-00 | 21G X 160mm | 套管和针芯材料为304不锈钢 | 支 | 319.2 | 湖北省 | 随州市
非血管介入类 | 沁恩医疗器械（北京）有限公司 | Medax S.r.l.Unipersonale | 活检针 | 国械注进20173150936 | 2022-03-21 | 进口 | 2016-DB-0526 | 由套管、针芯和定位器组成 | 用于从软组织、骨髓中提取样本或组织 | 21G X 180mm | CC 21 180-00 | 21G X 180mm | 套管和针芯材料为304不锈钢 | 支 | 319.2 | 湖北省 | 随州市
非血管介入类 | 沁恩医疗器械（北京）有限公司 | Medax S.r.l.Unipersonale | 活检针 | 国械注进20173150936 | 2022-03-21 | 进口 | 2016-DB-0526 | 由套管、针芯和定位器组成 | 用于从软组织、骨髓中提取样本或组织 | 21G X 200mm | CC 21 200-00 | 21G X 200mm | 套管和针芯材料为304不锈钢 | 支 | 319.2 | 湖北省 | 随州市
非血管介入类 | 沁恩医疗器械（北京）有限公司 | Medax S.r.l.Unipersonale | 活检针 | 国械注进20173150936 | 2022-03-21 | 进口 | 2016-DB-0526 | 由套管、针芯和定位器组成 | 用于从软组织、骨髓中提取样本或组织 | 21G X 250mm | CC 21 250-00 | 21G X 250mm | 套管和针芯材料为304不锈钢 | 支 | 319.2 | 湖北省 | 随州市
非血管介入类 | 沁恩医疗器械（北京）有限公司 | Medax S.r.l.Unipersonale | 活检针 | 国械注进20173150936 | 2022-03-21 | 进口 | 2016-DB-0526 | 由套管、针芯和定位器组成 | 用于从软组织、骨髓中提取样本或组织 | 21G X 300mm | CC 21 300-00 | 21G X 300mm | 套管和针芯材料为304不锈钢 | 支 | 319.2 | 湖北省 | 随州市
非血管介入类 | 沁恩医疗器械（北京）有限公司 | Medax S.r.l.Unipersonale | 活检针 | 国械注进20173150936 | 2022-03-21 | 进口 | 2016-DB-0526 | 由套管、针芯和定位器组成 | 用于从软组织、骨髓中提取样本或组织 | 14G X 80mm | CF 14 080-00 | 14G X 80mm | 套管和针芯材料为304不锈钢 | 支 | 319.2 | 湖北省 | 随州市
非血管介入类 | 沁恩医疗器械（北京）有限公司 | Medax S.r.l.Unipersonale | 活检针 | 国械注进20173150936 | 2022-03-21 | 进口 | 2016-DB-0526 | 由套管、针芯和定位器组成 | 用于从软组织、骨髓中提取样本或组织 | 14G X 100mm | CF 14 100-00 | 14G X 100mm | 套管和针芯材料为304不锈钢 | 支 | 319.2 | 湖北省 | 随州市
非血管介入类 | 沁恩医疗器械（北京）有限公司 | Medax S.r.l.Unipersonale | 活检针 | 国械注进20173150936 | 2022-03-21 | 进口 | 2016-DB-0526 | 由套管、针芯和定位器组成 | 用于从软组织、骨髓中提取样本或组织 | 14G X 120mm | CF 14 120-00 | 14G X 120mm | 套管和针芯材料为304不锈钢 | 支 | 319.2 | 湖北省 | 随州市
非血管介入类 | 沁恩医疗器械（北京）有限公司 | Medax S.r.l.Unipersonale | 活检针 | 国械注进20173150936 | 2022-03-21 | 进口 | 2016-DB-0526 | 由套管、针芯和定位器组成 | 用于从软组织、骨髓中提取样本或组织 | 14G X 160mm | CF 14 160-00 | 14G X 160mm | 套管和针芯材料为304不锈钢 | 支 | 319.2 | 湖北省 | 随州市
非血管介入类 | 沁恩医疗器械（北京）有限公司 | Medax S.r.l.Unipersonale | 活检针 | 国械注进20173150936 | 2022-03-21 | 进口 | 2016-DB-0526 | 由套管、针芯和定位器组成 | 用于从软组织、骨髓中提取样本或组织 | 14G X 180mm | CF 14 180-00 | 14G X 180mm | 套管和针芯材料为304不锈钢 | 支 | 319.2 | 湖北省 | 随州市
非血管介入类 | 沁恩医疗器械（北京）有限公司 | Medax S.r.l.Unipersonale | 活检针 | 国械注进20173150936 | 2022-03-21 | 进口 | 2016-DB-0526 | 由套管、针芯和定位器组成 | 用于从软组织、骨髓中提取样本或组织 | 14G X 200mm | CF 14 200-00 | 14G X 200mm | 套管和针芯材料为304不锈钢 | 支 | 319.2 | 湖北省 | 随州市
非血管介入类 | 沁恩医疗器械（北京）有限公司 | Medax S.r.l.Unipersonale | 活检针 | 国械注进20173150936 | 2022-03-21 | 进口 | 2016-DB-0526 | 由套管、针芯和定位器组成 | 用于从软组织、骨髓中提取样本或组织 | 14G X 250mm | CF 14 250-00 | 14G X 250mm | 套管和针芯材料为304不锈钢 | 支 | 319.2 | 湖北省 | 随州市
非血管介入类 | 沁恩医疗器械（北京）有限公司 | Medax S.r.l.Unipersonale | 活检针 | 国械注进20173150936 | 2022-03-21 | 进口 | 2016-DB-0526 | 由套管、针芯和定位器组成 | 用于从软组织、骨髓中提取样本或组织 | 14G X 300mm | CF 14 300-00 | 14G X 300mm | 套管和针芯材料为304不锈钢 | 支 | 319.2 | 湖北省 | 随州市
非血管介入类 | 沁恩医疗器械（北京）有限公司 | Medax S.r.l.Unipersonale | 活检针 | 国械注进20173150936 | 2022-03-21 | 进口 | 2016-DB-0526 | 由套管、针芯和定位器组成 | 用于从软组织、骨髓中提取样本或组织 | 16G X 80mm | CF 16 080-00 | 16G X 80mm | 套管和针芯材料为304不锈钢 | 支 | 319.2 | 湖北省 | 随州市
非血管介入类 | 沁恩医疗器械（北京）有限公司 | Medax S.r.l.Unipersonale | 活检针 | 国械注进20173150936 | 2022-03-21 | 进口 | 2016-DB-0526 | 由套管、针芯和定位器组成 | 用于从软组织、骨髓中提取样本或组织 | 16G X 100mm | CF 16 100-00 | 16G X 100mm | 套管和针芯材料为304不锈钢 | 支 | 319.2 | 湖北省 | 随州市
非血管介入类 | 沁恩医疗器械（北京）有限公司 | Medax S.r.l.Unipersonale | 活检针 | 国械注进20173150936 | 2022-03-21 | 进口 | 2016-DB-0526 | 由套管、针芯和定位器组成 | 用于从软组织、骨髓中提取样本或组织 | 16G X 120mm | CF 16 120-00 | 16G X 120mm | 套管和针芯材料为304不锈钢 | 支 | 319.2 | 湖北省 | 随州市
非血管介入类 | 沁恩医疗器械（北京）有限公司 | Medax S.r.l.Unipersonale | 活检针 | 国械注进20173150936 | 2022-03-21 | 进口 | 2016-DB-0526 | 由套管、针芯和定位器组成 | 用于从软组织、骨髓中提取样本或组织 | 16G X 160mm | CF 16 160-00 | 16G X 160mm | 套管和针芯材料为304不锈钢 | 支 | 319.2 | 湖北省 | 随州市
非血管介入类 | 沁恩医疗器械（北京）有限公司 | Medax S.r.l.Unipersonale | 活检针 | 国械注进20173150936 | 2022-03-21 | 进口 | 2016-DB-0526 | 由套管、针芯和定位器组成 | 用于从软组织、骨髓中提取样本或组织 | 16G X 180mm | CF 16 180-00 | 16G X 180mm | 套管和针芯材料为304不锈钢 | 支 | 319.2 | 湖北省 | 随州市
非血管介入类 | 沁恩医疗器械（北京）有限公司 | Medax S.r.l.Unipersonale | 活检针 | 国械注进20173150936 | 2022-03-21 | 进口 | 2016-DB-0526 | 由套管、针芯和定位器组成 | 用于从软组织、骨髓中提取样本或组织 | 16G X 200mm | CF 16 200-00 | 16G X 200mm | 套管和针芯材料为304不锈钢 | 支 | 319.2 | 湖北省 | 随州市
非血管介入类 | 沁恩医疗器械（北京）有限公司 | Medax S.r.l.Unipersonale | 活检针 | 国械注进20173150936 | 2022-03-21 | 进口 | 2016-DB-0526 | 由套管、针芯和定位器组成 | 用于从软组织、骨髓中提取样本或组织 | 16G X 250mm | CF 16 250-00 | 16G X 250mm | 套管和针芯材料为304不锈钢 | 支 | 319.2 | 湖北省 | 随州市
非血管介入类 | 沁恩医疗器械（北京）有限公司 | Medax S.r.l.Unipersonale | 活检针 | 国械注进20173150936 | 2022-03-21 | 进口 | 2016-DB-0526 | 由套管、针芯和定位器组成 | 用于从软组织、骨髓中提取样本或组织 | 16G X 300mm | CF 16 300-00 | 16G X 300mm | 套管和针芯材料为304不锈钢 | 支 | 319.2 | 湖北省 | 随州市
非血管介入类 | 沁恩医疗器械（北京）有限公司 | Medax S.r.l.Unipersonale | 活检针 | 国械注进20173150936 | 2022-03-21 | 进口 | 2016-DB-0526 | 由套管、针芯和定位器组成 | 用于从软组织、骨髓中提取样本或组织 | 18G X 80mm | CF 18 080-00 | 18G X 80mm | 套管和针芯材料为304不锈钢 | 支 | 319.2 | 湖北省 | 随州市
非血管介入类 | 沁恩医疗器械（北京）有限公司 | Medax S.r.l.Unipersonale | 活检针 | 国械注进20173150936 | 2022-03-21 | 进口 | 2016-DB-0526 | 由套管、针芯和定位器组成 | 用于从软组织、骨髓中提取样本或组织 | 18G X 100mm | CF 18 100-00 | 18G X 100mm | 套管和针芯材料为304不锈钢 | 支 | 319.2 | 湖北省 | 随州市
非血管介入类 | 沁恩医疗器械（北京）有限公司 | Medax S.r.l.Unipersonale | 活检针 | 国械注进20173150936 | 2022-03-21 | 进口 | 2016-DB-0526 | 由套管、针芯和定位器组成 | 用于从软组织、骨髓中提取样本或组织 | 18G X 120mm | CF 18 120-00 | 18G X 120mm | 套管和针芯材料为304不锈钢 | 支 | 319.2 | 湖北省 | 随州市
非血管介入类 | 沁恩医疗器械（北京）有限公司 | Medax S.r.l.Unipersonale | 活检针 | 国械注进20173150936 | 2022-03-21 | 进口 | 2016-DB-0526 | 由套管、针芯和定位器组成 | 用于从软组织、骨髓中提取样本或组织 | 18G X 160mm | CF 18 160-00 | 18G X 160mm | 套管和针芯材料为304不锈钢 | 支 | 319.2 | 湖北省 | 随州市
非血管介入类 | 沁恩医疗器械（北京）有限公司 | Medax S.r.l.Unipersonale | 活检针 | 国械注进20173150936 | 2022-03-21 | 进口 | 2016-DB-0526 | 由套管、针芯和定位器组成 | 用于从软组织、骨髓中提取样本或组织 | 18G X 180mm | CF 18 180-00 | 18G X 180mm | 套管和针芯材料为304不锈钢 | 支 | 319.2 | 湖北省 | 随州市
非血管介入类 | 沁恩医疗器械（北京）有限公司 | Medax S.r.l.Unipersonale | 活检针 | 国械注进20173150936 | 2022-03-21 | 进口 | 2016-DB-0526 | 由套管、针芯和定位器组成 | 用于从软组织、骨髓中提取样本或组织 | 18G X 200mm | CF 18 200-00 | 18G X 200mm | 套管和针芯材料为304不锈钢 | 支 | 319.2 | 湖北省 | 随州市
非血管介入类 | 沁恩医疗器械（北京）有限公司 | Medax S.r.l.Unipersonale | 活检针 | 国械注进20173150936 | 2022-03-21 | 进口 | 2016-DB-0526 | 由套管、针芯和定位器组成 | 用于从软组织、骨髓中提取样本或组织 | 18G X 250mm | CF 18 250-00 | 18G X 250mm | 套管和针芯材料为304不锈钢 | 支 | 319.2 | 湖北省 | 随州市
非血管介入类 | 沁恩医疗器械（北京）有限公司 | Medax S.r.l.Unipersonale | 活检针 | 国械注进20173150936 | 2022-03-21 | 进口 | 2016-DB-0526 | 由套管、针芯和定位器组成 | 用于从软组织、骨髓中提取样本或组织 | 18G X 300mm | CF 18 300-00 | 18G X 300mm | 套管和针芯材料为304不锈钢 | 支 | 319.2 | 湖北省 | 随州市
非血管介入类 | 沁恩医疗器械（北京）有限公司 | Medax S.r.l.Unipersonale | 活检针 | 国械注进20173150936 | 2022-03-21 | 进口 | 2016-DB-0526 | 由套管、针芯和定位器组成 | 用于从软组织、骨髓中提取样本或组织 | 20G X 80mm | CF 20 080-00 | 20G X 80mm | 套管和针芯材料为304不锈钢 | 支 | 319.2 | 湖北省 | 随州市
非血管介入类 | 沁恩医疗器械（北京）有限公司 | Medax S.r.l.Unipersonale | 活检针 | 国械注进20173150936 | 2022-03-21 | 进口 | 2016-DB-0526 | 由套管、针芯和定位器组成 | 用于从软组织、骨髓中提取样本或组织 | 20G X 100mm | CF 20 100-00 | 20G X 100mm | 套管和针芯材料为304不锈钢 | 支 | 319.2 | 湖北省 | 随州市
非血管介入类 | 沁恩医疗器械（北京）有限公司 | Medax S.r.l.Unipersonale | 活检针 | 国械注进20173150936 | 2022-03-21 | 进口 | 2016-DB-0526 | 由套管、针芯和定位器组成 | 用于从软组织、骨髓中提取样本或组织 | 20G X 120mm | CF 20 120-00 | 20G X 120mm | 套管和针芯材料为304不锈钢 | 支 | 319.2 | 湖北省 | 随州市
非血管介入类 | 沁恩医疗器械（北京）有限公司 | Medax S.r.l.Unipersonale | 活检针 | 国械注进20173150936 | 2022-03-21 | 进口 | 2016-DB-0526 | 由套管、针芯和定位器组成 | 用于从软组织、骨髓中提取样本或组织 | 20G X 160mm | CF 20 160-00 | 20G X 160mm | 套管和针芯材料为304不锈钢 | 支 | 319.2 | 湖北省 | 随州市
非血管介入类 | 沁恩医疗器械（北京）有限公司 | Medax S.r.l.Unipersonale | 活检针 | 国械注进20173150936 | 2022-03-21 | 进口 | 2016-DB-0526 | 由套管、针芯和定位器组成 | 用于从软组织、骨髓中提取样本或组织 | 20G X 180mm | CF 20 180-00 | 20G X 180mm | 套管和针芯材料为304不锈钢 | 支 | 319.2 | 湖北省 | 随州市
非血管介入类 | 沁恩医疗器械（北京）有限公司 | Medax S.r.l.Unipersonale | 活检针 | 国械注进20173150936 | 2022-03-21 | 进口 | 2016-DB-0526 | 由套管、针芯和定位器组成 | 用于从软组织、骨髓中提取样本或组织 | 20G X 200mm | CF 20 200-00 | 20G X 200mm | 套管和针芯材料为304不锈钢 | 支 | 319.2 | 湖北省 | 随州市
非血管介入类 | 沁恩医疗器械（北京）有限公司 | Medax S.r.l.Unipersonale | 活检针 | 国械注进20173150936 | 2022-03-21 | 进口 | 2016-DB-0526 | 由套管、针芯和定位器组成 | 用于从软组织、骨髓中提取样本或组织 | 20G X 250mm | CF 20 250-00 | 20G X 250mm | 套管和针芯材料为304不锈钢 | 支 | 319.2 | 湖北省 | 随州市
非血管介入类 | 沁恩医疗器械（北京）有限公司 | Medax S.r.l.Unipersonale | 活检针 | 国械注进20173150936 | 2022-03-21 | 进口 | 2016-DB-0526 | 由套管、针芯和定位器组成 | 用于从软组织、骨髓中提取样本或组织 | 20G X 300mm | CF 20 300-00 | 20G X 300mm | 套管和针芯材料为304不锈钢 | 支 | 319.2 | 湖北省 | 随州市
非血管介入类 | 沁恩医疗器械（北京）有限公司 | Medax S.r.l.Unipersonale | 活检针 | 国械注进20173150936 | 2022-03-21 | 进口 | 2016-DB-0526 | 由套管、针芯和定位器组成 | 用于从软组织、骨髓中提取样本或组织 | 21G X 80mm | CF 21 080-00 | 21G X 80mm | 套管和针芯材料为304不锈钢 | 支 | 319.2 | 湖北省 | 随州市
非血管介入类 | 沁恩医疗器械（北京）有限公司 | Medax S.r.l.Unipersonale | 活检针 | 国械注进20173150936 | 2022-03-21 | 进口 | 2016-DB-0526 | 由套管、针芯和定位器组成 | 用于从软组织、骨髓中提取样本或组织 | 21G X 100mm | CF 21 100-00 | 21G X 100mm | 套管和针芯材料为304不锈钢 | 支 | 319.2 | 湖北省 | 随州市
非血管介入类 | 沁恩医疗器械（北京）有限公司 | Medax S.r.l.Unipersonale | 活检针 | 国械注进20173150936 | 2022-03-21 | 进口 | 2016-DB-0526 | 由套管、针芯和定位器组成 | 用于从软组织、骨髓中提取样本或组织 | 21G X 120mm | CF 21 120-00 | 21G X 120mm | 套管和针芯材料为304不锈钢 | 支 | 319.2 | 湖北省 | 随州市
非血管介入类 | 沁恩医疗器械（北京）有限公司 | Medax S.r.l.Unipersonale | 活检针 | 国械注进20173150936 | 2022-03-21 | 进口 | 2016-DB-0526 | 由套管、针芯和定位器组成 | 用于从软组织、骨髓中提取样本或组织 | 21G X 160mm | CF 21 160-00 | 21G X 160mm | 套管和针芯材料为304不锈钢 | 支 | 319.2 | 湖北省 | 随州市
非血管介入类 | 沁恩医疗器械（北京）有限公司 | Medax S.r.l.Unipersonale | 活检针 | 国械注进20173150936 | 2022-03-21 | 进口 | 2016-DB-0526 | 由套管、针芯和定位器组成 | 用于从软组织、骨髓中提取样本或组织 | 21G X 180mm | CF 21 180*00 | 21G X 180mm | 套管和针芯材料为304不锈钢 | 支 | 319.2 | 湖北省 | 随州市
非血管介入类 | 沁恩医疗器械（北京）有限公司 | Medax S.r.l.Unipersonale | 活检针 | 国械注进20173150936 | 2022-03-21 | 进口 | 2016-DB-0526 | 由套管、针芯和定位器组成 | 用于从软组织、骨髓中提取样本或组织 | 21G X 200mm | CF 21 200-00 | 21G X 200mm | 套管和针芯材料为304不锈钢 | 支 | 319.2 | 湖北省 | 随州市
非血管介入类 | 沁恩医疗器械（北京）有限公司 | Medax S.r.l.Unipersonale | 活检针 | 国械注进20173150936 | 2022-03-21 | 进口 | 2016-DB-0526 | 由套管、针芯和定位器组成 | 用于从软组织、骨髓中提取样本或组织 | 21G X 250mm | CF 21 250-00 | 21G X 250mm | 套管和针芯材料为304不锈钢 | 支 | 319.2 | 湖北省 | 随州市
非血管介入类 | 沁恩医疗器械（北京）有限公司 | Medax S.r.l.Unipersonale | 活检针 | 国械注进20173150936 | 2022-03-21 | 进口 | 2016-DB-0526 | 由套管、针芯和定位器组成 | 用于从软组织、骨髓中提取样本或组织 | 21G X 300mm | CF 21 300-00 | 21G X 300mm | 套管和针芯材料为304不锈钢 | 支 | 319.2 | 湖北省 | 随州市
非血管介入类 | 沁恩医疗器械（北京）有限公司 | Medax S.r.l.Unipersonale | 活检针 | 国械注进20173150936 | 2022-03-21 | 进口 | 2016-DB-0526 | 套管和针芯材料为304不锈钢，手柄材料为着色ABS | 用于从软组织、骨髓中提取样本或组织 | 14G X 80mm | CS 14 080-00 | 14G X 80mm | 套管和针芯材料为304不锈钢，手柄材料为着色ABS | 支 | 621.23 | 浙江省
非血管介入类 | 沁恩医疗器械（北京）有限公司 | Medax S.r.l.Unipersonale | 活检针 | 国械注进20173150936 | 2022-03-21 | 进口 | 2016-DB-0526 | 套管和针芯材料为304不锈钢，手柄材料为着色ABS | 用于从软组织、骨髓中提取样本或组织 | 14G X 100mm | CS 14 100-00 | 14G X 100mm | 套管和针芯材料为304不锈钢，手柄材料为着色ABS | 支 | 621.23 | 浙江省
非血管介入类 | 沁恩医疗器械（北京）有限公司 | Medax S.r.l.Unipersonale | 活检针 | 国械注进20173150936 | 2022-03-21 | 进口 | 2016-DB-0526 | 套管和针芯材料为304不锈钢，手柄材料为着色ABS | 用于从软组织、骨髓中提取样本或组织 | 14G X 120mm | CS 14 120-00 | 14G X 120mm | 套管和针芯材料为304不锈钢，手柄材料为着色ABS | 支 | 621.23 | 浙江省
非血管介入类 | 沁恩医疗器械（北京）有限公司 | Medax S.r.l.Unipersonale | 活检针 | 国械注进20173150936 | 2022-03-21 | 进口 | 2016-DB-0526 | 套管和针芯材料为304不锈钢，手柄材料为着色ABS | 用于从软组织、骨髓中提取样本或组织 | 14G X 160mm | CS 14 160-00 | 14G X 160mm | 套管和针芯材料为304不锈钢，手柄材料为着色ABS | 支 | 621.23 | 浙江省
非血管介入类 | 沁恩医疗器械（北京）有限公司 | Medax S.r.l.Unipersonale | 活检针 | 国械注进20173150936 | 2022-03-21 | 进口 | 2016-DB-0526 | 套管和针芯材料为304不锈钢，手柄材料为着色ABS | 用于从软组织、骨髓中提取样本或组织 | 14G X 180mm | CS 14 180-00 | 14G X 180mm | 套管和针芯材料为304不锈钢，手柄材料为着色ABS | 支 | 621.23 | 浙江省
非血管介入类 | 沁恩医疗器械（北京）有限公司 | Medax S.r.l.Unipersonale | 活检针 | 国械注进20173150936 | 2022-03-21 | 进口 | 2016-DB-0526 | 套管和针芯材料为304不锈钢，手柄材料为着色ABS | 用于从软组织、骨髓中提取样本或组织 | 14G X 200mm | CS 14 200-00 | 14G X 200mm | 套管和针芯材料为304不锈钢，手柄材料为着色ABS | 支 | 621.23 | 浙江省
非血管介入类 | 沁恩医疗器械（北京）有限公司 | Medax S.r.l.Unipersonale | 活检针 | 国械注进20173150936 | 2022-03-21 | 进口 | 2016-DB-0526 | 套管和针芯材料为304不锈钢，手柄材料为着色ABS | 用于从软组织、骨髓中提取样本或组织 | 14G X 250mm | CS 14 250-00 | 14G X 250mm | 套管和针芯材料为304不锈钢，手柄材料为着色ABS | 支 | 621.23 | 浙江省
非血管介入类 | 沁恩医疗器械（北京）有限公司 | Medax S.r.l.Unipersonale | 活检针 | 国械注进20173150936 | 2022-03-21 | 进口 | 2016-DB-0526 | 套管和针芯材料为304不锈钢，手柄材料为着色ABS | 用于从软组织、骨髓中提取样本或组织 | 14G X 300mm | CS 14 300-00 | 14G X 300mm | 套管和针芯材料为304不锈钢，手柄材料为着色ABS | 支 | 621.23 | 浙江省
非血管介入类 | 沁恩医疗器械（北京）有限公司 | Medax S.r.l.Unipersonale | 活检针 | 国械注进20173150936 | 2022-03-21 | 进口 | 2016-DB-0526 | 套管和针芯材料为304不锈钢，手柄材料为着色ABS | 用于从软组织、骨髓中提取样本或组织 | 16G X 80mm | CS 16 080 00 | 16G X 80mm | 套管和针芯材料为304不锈钢，手柄材料为着色ABS | 支 | 621.23 | 浙江省
非血管介入类 | 沁恩医疗器械（北京）有限公司 | Medax S.r.l.Unipersonale | 活检针 | 国械注进20173150936 | 2022-03-21 | 进口 | 2016-DB-0526 | 套管和针芯材料为304不锈钢，手柄材料为着色ABS | 用于从软组织、骨髓中提取样本或组织 | 16G X 100mm | CS 16 100-00 | 16G X 100mm | 套管和针芯材料为304不锈钢，手柄材料为着色ABS | 支 | 621.23 | 浙江省
非血管介入类 | 沁恩医疗器械（北京）有限公司 | Medax S.r.l.Unipersonale | 活检针 | 国械注进20173150936 | 2022-03-21 | 进口 | 2016-DB-0526 | 套管和针芯材料为304不锈钢，手柄材料为着色ABS | 用于从软组织、骨髓中提取样本或组织 | 16G X 120mm | CS 16 120-00 | 16G X 120mm | 套管和针芯材料为304不锈钢，手柄材料为着色ABS | 支 | 621.23 | 浙江省
非血管介入类 | 沁恩医疗器械（北京）有限公司 | Medax S.r.l.Unipersonale | 活检针 | 国械注进20173150936 | 2022-03-21 | 进口 | 2016-DB-0526 | 套管和针芯材料为304不锈钢，手柄材料为着色ABS | 用于从软组织、骨髓中提取样本或组织 | 16G X 160mm | CS 16 160-00 | 16G X 160mm | 套管和针芯材料为304不锈钢，手柄材料为着色ABS | 支 | 621.23 | 浙江省
非血管介入类 | 沁恩医疗器械（北京）有限公司 | Medax S.r.l.Unipersonale | 活检针 | 国械注进20173150936 | 2022-03-21 | 进口 | 2016-DB-0526 | 套管和针芯材料为304不锈钢，手柄材料为着色ABS | 用于从软组织、骨髓中提取样本或组织 | 16G X 180mm | CS 16 180-00 | 16G X 180mm | 套管和针芯材料为304不锈钢，手柄材料为着色ABS | 支 | 621.23 | 浙江省
非血管介入类 | 沁恩医疗器械（北京）有限公司 | Medax S.r.l.Unipersonale | 活检针 | 国械注进20173150936 | 2022-03-21 | 进口 | 2016-DB-0526 | 套管和针芯材料为304不锈钢，手柄材料为着色ABS | 用于从软组织、骨髓中提取样本或组织 | 16G X 200mm | CS 16 200-00 | 16G X 200mm | 套管和针芯材料为304不锈钢，手柄材料为着色ABS | 支 | 621.23 | 浙江省
非血管介入类 | 沁恩医疗器械（北京）有限公司 | Medax S.r.l.Unipersonale | 活检针 | 国械注进20173150936 | 2022-03-21 | 进口 | 2016-DB-0526 | 套管和针芯材料为304不锈钢，手柄材料为着色ABS | 用于从软组织、骨髓中提取样本或组织 | 16G X 250mm | CS 16 250-00 | 16G X 250mm | 套管和针芯材料为304不锈钢，手柄材料为着色ABS | 支 | 621.23 | 浙江省
非血管介入类 | 沁恩医疗器械（北京）有限公司 | Medax S.r.l.Unipersonale | 活检针 | 国械注进20173150936 | 2022-03-21 | 进口 | 2016-DB-0526 | 套管和针芯材料为304不锈钢，手柄材料为着色ABS | 用于从软组织、骨髓中提取样本或组织 | 16G X 300mm | CS 16 300-00 | 16G X 300mm | 套管和针芯材料为304不锈钢，手柄材料为着色ABS | 支 | 621.23 | 浙江省
非血管介入类 | 沁恩医疗器械（北京）有限公司 | Medax S.r.l.Unipersonale | 活检针 | 国械注进20173150936 | 2022-03-21 | 进口 | 2016-DB-0526 | 套管和针芯材料为304不锈钢，手柄材料为着色ABS | 用于从软组织、骨髓中提取样本或组织 | 18G X 80mm | CS 18 080-00 | 18G X 80mm | 套管和针芯材料为304不锈钢，手柄材料为着色ABS | 支 | 621.23 | 浙江省
非血管介入类 | 沁恩医疗器械（北京）有限公司 | Medax S.r.l.Unipersonale | 活检针 | 国械注进20173150936 | 2022-03-21 | 进口 | 2016-DB-0526 | 套管和针芯材料为304不锈钢，手柄材料为着色ABS | 用于从软组织、骨髓中提取样本或组织 | 18G X 100mm | CS 18 100-00 | 18G X 100mm | 套管和针芯材料为304不锈钢，手柄材料为着色ABS | 支 | 621.23 | 浙江省
非血管介入类 | 沁恩医疗器械（北京）有限公司 | Medax S.r.l.Unipersonale | 活检针 | 国械注进20173150936 | 2022-03-21 | 进口 | 2016-DB-0526 | 套管和针芯材料为304不锈钢，手柄材料为着色ABS | 用于从软组织、骨髓中提取样本或组织 | 18G X 120mm | CS 18 120-00 | 18G X 120mm | 套管和针芯材料为304不锈钢，手柄材料为着色ABS | 支 | 621.23 | 浙江省
非血管介入类 | 沁恩医疗器械（北京）有限公司 | Medax S.r.l.Unipersonale | 活检针 | 国械注进20173150936 | 2022-03-21 | 进口 | 2016-DB-0526 | 套管和针芯材料为304不锈钢，手柄材料为着色ABS | 用于从软组织、骨髓中提取样本或组织 | 18G X 160mm | CS 18 160-00 | 18G X 160mm | 套管和针芯材料为304不锈钢，手柄材料为着色ABS | 支 | 621.23 | 浙江省
非血管介入类 | 沁恩医疗器械（北京）有限公司 | Medax S.r.l.Unipersonale | 活检针 | 国械注进20173150936 | 2022-03-21 | 进口 | 2016-DB-0526 | 套管和针芯材料为304不锈钢，手柄材料为着色ABS | 用于从软组织、骨髓中提取样本或组织 | 18G X 180mm | CS 18 180-00 | 18G X 180mm | 套管和针芯材料为304不锈钢，手柄材料为着色ABS | 支 | 621.23 | 浙江省
非血管介入类 | 沁恩医疗器械（北京）有限公司 | Medax S.r.l.Unipersonale | 活检针 | 国械注进20173150936 | 2022-03-21 | 进口 | 2016-DB-0526 | 套管和针芯材料为304不锈钢，手柄材料为着色ABS | 用于从软组织、骨髓中提取样本或组织 | 18G X 200mm | CS 18 200-00 | 18G X 200mm | 套管和针芯材料为304不锈钢，手柄材料为着色ABS | 支 | 621.23 | 浙江省
非血管介入类 | 沁恩医疗器械（北京）有限公司 | Medax S.r.l.Unipersonale | 活检针 | 国械注进20173150936 | 2022-03-21 | 进口 | 2016-DB-0526 | 套管和针芯材料为304不锈钢，手柄材料为着色ABS | 用于从软组织、骨髓中提取样本或组织 | 18G X 250mm | CS 18 250-00 | 18G X 250mm | 套管和针芯材料为304不锈钢，手柄材料为着色ABS | 支 | 621.23 | 浙江省
非血管介入类 | 沁恩医疗器械（北京）有限公司 | Medax S.r.l.Unipersonale | 活检针 | 国械注进20173150936 | 2022-03-21 | 进口 | 2016-DB-0526 | 套管和针芯材料为304不锈钢，手柄材料为着色ABS | 用于从软组织、骨髓中提取样本或组织 | 18G X 300mm | CS 18 300-00 | 18G X 300mm | 套管和针芯材料为304不锈钢，手柄材料为着色ABS | 支 | 621.23 | 浙江省
非血管介入类 | 沁恩医疗器械（北京）有限公司 | Medax S.r.l.Unipersonale | 活检针 | 国械注进20173150936 | 2022-03-21 | 进口 | 2016-DB-0526 | 套管和针芯材料为304不锈钢，手柄材料为着色ABS | 用于从软组织、骨髓中提取样本或组织 | 20G X 80mm | CS 20 080-00 | 20G X 80mm | 套管和针芯材料为304不锈钢，手柄材料为着色ABS | 支 | 621.23 | 浙江省
非血管介入类 | 沁恩医疗器械（北京）有限公司 | Medax S.r.l.Unipersonale | 活检针 | 国械注进20173150936 | 2022-03-21 | 进口 | 2016-DB-0526 | 套管和针芯材料为304不锈钢，手柄材料为着色ABS | 用于从软组织、骨髓中提取样本或组织 | 20G X 100mm | CS 20 100-00 | 20G X 100mm | 套管和针芯材料为304不锈钢，手柄材料为着色ABS | 支 | 621.23 | 浙江省
非血管介入类 | 沁恩医疗器械（北京）有限公司 | Medax S.r.l.Unipersonale | 活检针 | 国械注进20173150936 | 2022-03-21 | 进口 | 2016-DB-0526 | 套管和针芯材料为304不锈钢，手柄材料为着色ABS | 用于从软组织、骨髓中提取样本或组织 | 20G X 120mm | CS 20 120-00 | 20G X 120mm | 套管和针芯材料为304不锈钢，手柄材料为着色ABS | 支 | 621.23 | 浙江省
非血管介入类 | 沁恩医疗器械（北京）有限公司 | Medax S.r.l.Unipersonale | 活检针 | 国械注进20173150936 | 2022-03-21 | 进口 | 2016-DB-0526 | 套管和针芯材料为304不锈钢，手柄材料为着色ABS | 用于从软组织、骨髓中提取样本或组织 | 20G X 160mm | CS 20 160-00 | 20G X 160mm | 套管和针芯材料为304不锈钢，手柄材料为着色ABS | 支 | 621.23 | 浙江省
非血管介入类 | 沁恩医疗器械（北京）有限公司 | Medax S.r.l.Unipersonale | 活检针 | 国械注进20173150936 | 2022-03-21 | 进口 | 2016-DB-0526 | 套管和针芯材料为304不锈钢，手柄材料为着色ABS | 用于从软组织、骨髓中提取样本或组织 | 20G X 180mm | CS 20 180-00 | 20G X 180mm | 套管和针芯材料为304不锈钢，手柄材料为着色ABS | 支 | 621.23 | 浙江省
非血管介入类 | 沁恩医疗器械（北京）有限公司 | Medax S.r.l.Unipersonale | 活检针 | 国械注进20173150936 | 2022-03-21 | 进口 | 2016-DB-0526 | 套管和针芯材料为304不锈钢，手柄材料为着色ABS | 用于从软组织、骨髓中提取样本或组织 | 20G X 200mm | CS 20 200-00 | 20G X 200mm | 套管和针芯材料为304不锈钢，手柄材料为着色ABS | 支 | 621.23 | 浙江省
非血管介入类 | 沁恩医疗器械（北京）有限公司 | Medax S.r.l.Unipersonale | 活检针 | 国械注进20173150936 | 2022-03-21 | 进口 | 2016-DB-0526 | 套管和针芯材料为304不锈钢，手柄材料为着色ABS | 用于从软组织、骨髓中提取样本或组织 | 20G X 250mm | CS 20 250-00 | 20G X 250mm | 套管和针芯材料为304不锈钢，手柄材料为着色ABS | 支 | 621.23 | 浙江省
非血管介入类 | 沁恩医疗器械（北京）有限公司 | Medax S.r.l.Unipersonale | 活检针 | 国械注进20173150936 | 2022-03-21 | 进口 | 2016-DB-0526 | 套管和针芯材料为304不锈钢，手柄材料为着色ABS | 用于从软组织、骨髓中提取样本或组织 | 20G X 300mm | CS 20 300-00 | 20G X 300mm | 套管和针芯材料为304不锈钢，手柄材料为着色ABS | 支 | 621.23 | 浙江省
非血管介入类 | 沁恩医疗器械（北京）有限公司 | Medax S.r.l.Unipersonale | 活检针 | 国械注进20173150936 | 2022-03-21 | 进口 | 2016-DB-0526 | 套管和针芯材料为304不锈钢，手柄材料为着色ABS | 用于从软组织、骨髓中提取样本或组织 | 21G X 80mm | CS 21 080-00 | 21G X 80mm | 套管和针芯材料为304不锈钢，手柄材料为着色ABS | 支 | 621.23 | 浙江省
非血管介入类 | 沁恩医疗器械（北京）有限公司 | Medax S.r.l.Unipersonale | 活检针 | 国械注进20173150936 | 2022-03-21 | 进口 | 2016-DB-0526 | 套管和针芯材料为304不锈钢，手柄材料为着色ABS | 用于从软组织、骨髓中提取样本或组织 | 21G X 100mm | CS 21 100-00 | 21G X 100mm | 套管和针芯材料为304不锈钢，手柄材料为着色ABS | 支 | 621.23 | 浙江省
非血管介入类 | 沁恩医疗器械（北京）有限公司 | Medax S.r.l.Unipersonale | 活检针 | 国械注进20173150936 | 2022-03-21 | 进口 | 2016-DB-0526 | 套管和针芯材料为304不锈钢，手柄材料为着色ABS | 用于从软组织、骨髓中提取样本或组织 | 21G X 120mm | CS 21 120-00 | 21G X 120mm | 套管和针芯材料为304不锈钢，手柄材料为着色ABS | 支 | 621.23 | 浙江省
非血管介入类 | 沁恩医疗器械（北京）有限公司 | Medax S.r.l.Unipersonale | 活检针 | 国械注进20173150936 | 2022-03-21 | 进口 | 2016-DB-0526 | 套管和针芯材料为304不锈钢，手柄材料为着色ABS | 用于从软组织、骨髓中提取样本或组织 | 21G X 160mm | CS 21 160-00 | 21G X 160mm | 套管和针芯材料为304不锈钢，手柄材料为着色ABS | 支 | 621.23 | 浙江省
非血管介入类 | 沁恩医疗器械（北京）有限公司 | Medax S.r.l.Unipersonale | 活检针 | 国械注进20173150936 | 2022-03-21 | 进口 | 2016-DB-0526 | 套管和针芯材料为304不锈钢，手柄材料为着色ABS | 用于从软组织、骨髓中提取样本或组织 | 21G X 180mm | CS 21 180-00 | 21G X 180mm | 套管和针芯材料为304不锈钢，手柄材料为着色ABS | 支 | 621.23 | 浙江省
非血管介入类 | 沁恩医疗器械（北京）有限公司 | Medax S.r.l.Unipersonale | 活检针 | 国械注进20173150936 | 2022-03-21 | 进口 | 2016-DB-0526 | 套管和针芯材料为304不锈钢，手柄材料为着色ABS | 用于从软组织、骨髓中提取样本或组织 | 21G X 200mm | CS 21 200-00 | 21G X 200mm | 套管和针芯材料为304不锈钢，手柄材料为着色ABS | 支 | 621.23 | 浙江省
非血管介入类 | 沁恩医疗器械（北京）有限公司 | Medax S.r.l.Unipersonale | 活检针 | 国械注进20173150936 | 2022-03-21 | 进口 | 2016-DB-0526 | 套管和针芯材料为304不锈钢，手柄材料为着色ABS | 用于从软组织、骨髓中提取样本或组织 | 21G X 250mm | CS 21 250-00 | 21G X 250mm | 套管和针芯材料为304不锈钢，手柄材料为着色ABS | 支 | 621.23 | 浙江省
非血管介入类 | 沁恩医疗器械（北京）有限公司 | Medax S.r.l.Unipersonale | 活检针 | 国械注进20173150936 | 2022-03-21 | 进口 | 2016-DB-0526 | 套管和针芯材料为304不锈钢，手柄材料为着色ABS | 用于从软组织、骨髓中提取样本或组织 | 21G X 300mm | CS 21 300-00 | 21G X 300mm | 套管和针芯材料为304不锈钢，手柄材料为着色ABS | 支 | 621.23 | 浙江省
非血管介入类 | 沁恩医疗器械（北京）有限公司 | Medax S.r.l.Unipersonale | 活检针 | 国械注进20173150936 | 2022-03-21 | 进口 | 2016-DB-0526 | 由套管、针芯和定位器组成 | 用于从软组织、骨髓中提取样本或组织 | 14G X 80mm | CU 14 080-00 | 14G X 80mm | 套管和针芯材料为304不锈钢 | 支 | 319.2 | 湖北省 | 随州市
非血管介入类 | 沁恩医疗器械（北京）有限公司 | Medax S.r.l.Unipersonale | 活检针 | 国械注进20173150936 | 2022-03-21 | 进口 | 2016-DB-0526 | 由套管、针芯和定位器组成 | 用于从软组织、骨髓中提取样本或组织 | 14G X 100mm | CU 14 100-00 | 14G X 100mm | 套管和针芯材料为304不锈钢 | 支 | 319.2 | 湖北省 | 随州市
非血管介入类 | 沁恩医疗器械（北京）有限公司 | Medax S.r.l.Unipersonale | 活检针 | 国械注进20173150936 | 2022-03-21 | 进口 | 2016-DB-0526 | 由套管、针芯和定位器组成 | 用于从软组织、骨髓中提取样本或组织 | 14G X 120mm | CU 14 120-00 | 14G X 120mm | 套管和针芯材料为304不锈钢 | 支 | 319.2 | 湖北省 | 随州市
非血管介入类 | 沁恩医疗器械（北京）有限公司 | Medax S.r.l.Unipersonale | 活检针 | 国械注进20173150936 | 2022-03-21 | 进口 | 2016-DB-0526 | 由套管、针芯和定位器组成 | 用于从软组织、骨髓中提取样本或组织 | 14G X 160mm | CU 14 160-00 | 14G X 160mm | 套管和针芯材料为304不锈钢 | 支 | 319.2 | 湖北省 | 随州市
非血管介入类 | 沁恩医疗器械（北京）有限公司 | Medax S.r.l.Unipersonale | 活检针 | 国械注进20173150936 | 2022-03-21 | 进口 | 2016-DB-0526 | 由套管、针芯和定位器组成 | 用于从软组织、骨髓中提取样本或组织 | 14G X 180mm | CU 14 180-00 | 14G X 180mm | 套管和针芯材料为304不锈钢 | 支 | 319.2 | 湖北省 | 随州市
非血管介入类 | 沁恩医疗器械（北京）有限公司 | Medax S.r.l.Unipersonale | 活检针 | 国械注进20173150936 | 2022-03-21 | 进口 | 2016-DB-0526 | 由套管、针芯和定位器组成 | 用于从软组织、骨髓中提取样本或组织 | 14G X 200mm | CU 14 200-00 | 14G X 200mm | 套管和针芯材料为304不锈钢 | 支 | 319.2 | 湖北省 | 随州市
非血管介入类 | 沁恩医疗器械（北京）有限公司 | Medax S.r.l.Unipersonale | 活检针 | 国械注进20173150936 | 2022-03-21 | 进口 | 2016-DB-0526 | 由套管、针芯和定位器组成 | 用于从软组织、骨髓中提取样本或组织 | 14G X 250mm | CU 14 250-00 | 14G X 250mm | 套管和针芯材料为304不锈钢 | 支 | 319.2 | 湖北省 | 随州市
非血管介入类 | 沁恩医疗器械（北京）有限公司 | Medax S.r.l.Unipersonale | 活检针 | 国械注进20173150936 | 2022-03-21 | 进口 | 2016-DB-0526 | 由套管、针芯和定位器组成 | 用于从软组织、骨髓中提取样本或组织 | 14G X 300mm | CU 14 300-00 | 14G X 300mm | 套管和针芯材料为304不锈钢 | 支 | 319.2 | 湖北省 | 随州市
非血管介入类 | 沁恩医疗器械（北京）有限公司 | Medax S.r.l.Unipersonale | 活检针 | 国械注进20173150936 | 2022-03-21 | 进口 | 2016-DB-0526 | 由套管、针芯和定位器组成 | 用于从软组织、骨髓中提取样本或组织 | 16G X 80mm | CU 16 080-00 | 16G X 80mm | 套管和针芯材料为304不锈钢 | 支 | 319.2 | 湖北省 | 随州市
非血管介入类 | 沁恩医疗器械（北京）有限公司 | Medax S.r.l.Unipersonale | 活检针 | 国械注进20173150936 | 2022-03-21 | 进口 | 2016-DB-0526 | 由套管、针芯和定位器组成 | 用于从软组织、骨髓中提取样本或组织 | 16G X 100mm | CU 16 100-00 | 16G X 100mm | 套管和针芯材料为304不锈钢 | 支 | 319.2 | 湖北省 | 随州市
非血管介入类 | 沁恩医疗器械（北京）有限公司 | Medax S.r.l.Unipersonale | 活检针 | 国械注进20173150936 | 2022-03-21 | 进口 | 2016-DB-0526 | 由套管、针芯和定位器组成 | 用于从软组织、骨髓中提取样本或组织 | 16G X 120mm | CU 16 120-00 | 16G X 120mm | 套管和针芯材料为304不锈钢 | 支 | 319.2 | 湖北省 | 随州市
非血管介入类 | 沁恩医疗器械（北京）有限公司 | Medax S.r.l.Unipersonale | 活检针 | 国械注进20173150936 | 2022-03-21 | 进口 | 2016-DB-0526 | 由套管、针芯和定位器组成 | 用于从软组织、骨髓中提取样本或组织 | 16G X 160mm | CU 16 160-00 | 16G X 160mm | 套管和针芯材料为304不锈钢 | 支 | 319.2 | 湖北省 | 随州市
非血管介入类 | 沁恩医疗器械（北京）有限公司 | Medax S.r.l.Unipersonale | 活检针 | 国械注进20173150936 | 2022-03-21 | 进口 | 2016-DB-0526 | 由套管、针芯和定位器组成 | 用于从软组织、骨髓中提取样本或组织 | 16G X 180mm | CU 16 180-00 | 16G X 180mm | 套管和针芯材料为304不锈钢 | 支 | 319.2 | 湖北省 | 随州市
非血管介入类 | 沁恩医疗器械（北京）有限公司 | Medax S.r.l.Unipersonale | 活检针 | 国械注进20173150936 | 2022-03-21 | 进口 | 2016-DB-0526 | 由套管、针芯和定位器组成 | 用于从软组织、骨髓中提取样本或组织 | 16G X 200mm | CU 16 200-00 | 16G X 200mm | 套管和针芯材料为304不锈钢 | 支 | 319.2 | 湖北省 | 随州市
非血管介入类 | 沁恩医疗器械（北京）有限公司 | Medax S.r.l.Unipersonale | 活检针 | 国械注进20173150936 | 2022-03-21 | 进口 | 2016-DB-0526 | 由套管、针芯和定位器组成 | 用于从软组织、骨髓中提取样本或组织 | 16G X 250mm | CU 16 250-00 | 16G X 250mm | 套管和针芯材料为304不锈钢 | 支 | 319.2 | 湖北省 | 随州市
非血管介入类 | 沁恩医疗器械（北京）有限公司 | Medax S.r.l.Unipersonale | 活检针 | 国械注进20173150936 | 2022-03-21 | 进口 | 2016-DB-0526 | 由套管、针芯和定位器组成 | 用于从软组织、骨髓中提取样本或组织 | 16G X 300mm | CU 16 300-00 | 16G X 300mm | 套管和针芯材料为304不锈钢 | 支 | 319.2 | 湖北省 | 随州市
非血管介入类 | 沁恩医疗器械（北京）有限公司 | Medax S.r.l.Unipersonale | 活检针 | 国械注进20173150936 | 2022-03-21 | 进口 | 2016-DB-0526 | 由套管、针芯和定位器组成 | 用于从软组织、骨髓中提取样本或组织 | 18G X 80mm | CU 18 080-00 | 18G X 80mm | 套管和针芯材料为304不锈钢 | 支 | 319.2 | 湖北省 | 随州市
非血管介入类 | 沁恩医疗器械（北京）有限公司 | Medax S.r.l.Unipersonale | 活检针 | 国械注进20173150936 | 2022-03-21 | 进口 | 2016-DB-0526 | 由套管、针芯和定位器组成 | 用于从软组织、骨髓中提取样本或组织 | 18G X 100mm | CU 18 100-00 | 18G X 100mm | 套管和针芯材料为304不锈钢 | 支 | 319.2 | 湖北省 | 随州市
非血管介入类 | 沁恩医疗器械（北京）有限公司 | Medax S.r.l.Unipersonale | 活检针 | 国械注进20173150936 | 2022-03-21 | 进口 | 2016-DB-0526 | 由套管、针芯和定位器组成 | 用于从软组织、骨髓中提取样本或组织 | 18G X 120mm | CU 18 120-00 | 18G X 120mm | 套管和针芯材料为304不锈钢 | 支 | 319.2 | 湖北省 | 随州市
非血管介入类 | 沁恩医疗器械（北京）有限公司 | Medax S.r.l.Unipersonale | 活检针 | 国械注进20173150936 | 2022-03-21 | 进口 | 2016-DB-0526 | 由套管、针芯和定位器组成 | 用于从软组织、骨髓中提取样本或组织 | 18G X 160mm | CU 18 160-00 | 18G X 160mm | 套管和针芯材料为304不锈钢 | 支 | 319.2 | 湖北省 | 随州市
非血管介入类 | 沁恩医疗器械（北京）有限公司 | Medax S.r.l.Unipersonale | 活检针 | 国械注进20173150936 | 2022-03-21 | 进口 | 2016-DB-0526 | 由套管、针芯和定位器组成 | 用于从软组织、骨髓中提取样本或组织 | 18G X 180mm | CU 18 180-00 | 18G X 180mm | 套管和针芯材料为304不锈钢 | 支 | 319.2 | 湖北省 | 随州市
非血管介入类 | 沁恩医疗器械（北京）有限公司 | Medax S.r.l.Unipersonale | 活检针 | 国械注进20173150936 | 2022-03-21 | 进口 | 2016-DB-0526 | 由套管、针芯和定位器组成 | 用于从软组织、骨髓中提取样本或组织 | 18G X 200mm | CU 18 200-00 | 18G X 200mm | 套管和针芯材料为304不锈钢 | 支 | 319.2 | 湖北省 | 随州市
非血管介入类 | 沁恩医疗器械（北京）有限公司 | Medax S.r.l.Unipersonale | 活检针 | 国械注进20173150936 | 2022-03-21 | 进口 | 2016-DB-0526 | 由套管、针芯和定位器组成 | 用于从软组织、骨髓中提取样本或组织 | 18G X 250mm | CU 18 250-00 | 18G X 250mm | 套管和针芯材料为304不锈钢 | 支 | 319.2 | 湖北省 | 随州市
非血管介入类 | 沁恩医疗器械（北京）有限公司 | Medax S.r.l.Unipersonale | 活检针 | 国械注进20173150936 | 2022-03-21 | 进口 | 2016-DB-0526 | 由套管、针芯和定位器组成 | 用于从软组织、骨髓中提取样本或组织 | 18G X 300mm | CU 18 300-00 | 18G X 300mm | 套管和针芯材料为304不锈钢 | 支 | 319.2 | 湖北省 | 随州市
非血管介入类 | 沁恩医疗器械（北京）有限公司 | Medax S.r.l.Unipersonale | 活检针 | 国械注进20173150936 | 2022-03-21 | 进口 | 2016-DB-0526 | 由套管、针芯和定位器组成 | 用于从软组织、骨髓中提取样本或组织 | 20G X 80mm | CU 20 080-00 | 20G X 80mm | 套管和针芯材料为304不锈钢 | 支 | 319.2 | 湖北省 | 随州市
非血管介入类 | 沁恩医疗器械（北京）有限公司 | Medax S.r.l.Unipersonale | 活检针 | 国械注进20173150936 | 2022-03-21 | 进口 | 2016-DB-0526 | 由套管、针芯和定位器组成 | 用于从软组织、骨髓中提取样本或组织 | 20G X 100mm | CU 20 100-00 | 20G X 100mm | 套管和针芯材料为304不锈钢 | 支 | 319.2 | 湖北省 | 随州市
非血管介入类 | 沁恩医疗器械（北京）有限公司 | Medax S.r.l.Unipersonale | 活检针 | 国械注进20173150936 | 2022-03-21 | 进口 | 2016-DB-0526 | 由套管、针芯和定位器组成 | 用于从软组织、骨髓中提取样本或组织 | 20G X 120mm | CU 20 120-00 | 20G X 120mm | 套管和针芯材料为304不锈钢 | 支 | 319.2 | 湖北省 | 随州市
非血管介入类 | 沁恩医疗器械（北京）有限公司 | Medax S.r.l.Unipersonale | 活检针 | 国械注进20173150936 | 2022-03-21 | 进口 | 2016-DB-0526 | 由套管、针芯和定位器组成 | 用于从软组织、骨髓中提取样本或组织 | 20G X 160mm | CU 20 160-00 | 20G X 160mm | 套管和针芯材料为304不锈钢 | 支 | 319.2 | 湖北省 | 随州市
非血管介入类 | 沁恩医疗器械（北京）有限公司 | Medax S.r.l.Unipersonale | 活检针 | 国械注进20173150936 | 2022-03-21 | 进口 | 2016-DB-0526 | 由套管、针芯和定位器组成 | 用于从软组织、骨髓中提取样本或组织 | 20G X 180mm | CU 20 180-00 | 20G X 180mm | 套管和针芯材料为304不锈钢 | 支 | 319.2 | 湖北省 | 随州市
非血管介入类 | 沁恩医疗器械（北京）有限公司 | Medax S.r.l.Unipersonale | 活检针 | 国械注进20173150936 | 2022-03-21 | 进口 | 2016-DB-0526 | 由套管、针芯和定位器组成 | 用于从软组织、骨髓中提取样本或组织 | 20G X 200mm | CU 20 200-00 | 20G X 200mm | 套管和针芯材料为304不锈钢 | 支 | 319.2 | 湖北省 | 随州市
非血管介入类 | 沁恩医疗器械（北京）有限公司 | Medax S.r.l.Unipersonale | 活检针 | 国械注进20173150936 | 2022-03-21 | 进口 | 2016-DB-0526 | 由套管、针芯和定位器组成 | 用于从软组织、骨髓中提取样本或组织 | 20G X 250mm | CU 20 250-00 | 20G X 250mm | 套管和针芯材料为304不锈钢 | 支 | 319.2 | 湖北省 | 随州市
非血管介入类 | 沁恩医疗器械（北京）有限公司 | Medax S.r.l.Unipersonale | 活检针 | 国械注进20173150936 | 2022-03-21 | 进口 | 2016-DB-0526 | 由套管、针芯和定位器组成 | 用于从软组织、骨髓中提取样本或组织 | 20G X 300mm | CU 20 300-00 | 20G X 300mm | 套管和针芯材料为304不锈钢 | 支 | 319.2 | 湖北省 | 随州市
非血管介入类 | 沁恩医疗器械（北京）有限公司 | Medax S.r.l.Unipersonale | 活检针 | 国械注进20173150936 | 2022-03-21 | 进口 | 2016-DB-0526 | 由套管、针芯和定位器组成 | 用于从软组织、骨髓中提取样本或组织 | 21G X 80mm | CU 21 080-00 | 21G X 80mm | 套管和针芯材料为304不锈钢 | 支 | 319.2 | 湖北省 | 随州市
非血管介入类 | 沁恩医疗器械（北京）有限公司 | Medax S.r.l.Unipersonale | 活检针 | 国械注进20173150936 | 2022-03-21 | 进口 | 2016-DB-0526 | 由套管、针芯和定位器组成 | 用于从软组织、骨髓中提取样本或组织 | 21G X 100mm | CU 21 100-00 | 21G X 100mm | 套管和针芯材料为304不锈钢 | 支 | 319.2 | 湖北省 | 随州市
非血管介入类 | 沁恩医疗器械（北京）有限公司 | Medax S.r.l.Unipersonale | 活检针 | 国械注进20173150936 | 2022-03-21 | 进口 | 2016-DB-0526 | 由套管、针芯和定位器组成 | 用于从软组织、骨髓中提取样本或组织 | 21G X 120mm | CU 21 120-00 | 21G X 120mm | 套管和针芯材料为304不锈钢 | 支 | 319.2 | 湖北省 | 随州市
非血管介入类 | 沁恩医疗器械（北京）有限公司 | Medax S.r.l.Unipersonale | 活检针 | 国械注进20173150936 | 2022-03-21 | 进口 | 2016-DB-0526 | 由套管、针芯和定位器组成 | 用于从软组织、骨髓中提取样本或组织 | 21G X 160mm | CU 21 160-00 | 21G X 160mm | 套管和针芯材料为304不锈钢 | 支 | 319.2 | 湖北省 | 随州市
非血管介入类 | 沁恩医疗器械（北京）有限公司 | Medax S.r.l.Unipersonale | 活检针 | 国械注进20173150936 | 2022-03-21 | 进口 | 2016-DB-0526 | 由套管、针芯和定位器组成 | 用于从软组织、骨髓中提取样本或组织 | 21G X 180mm | CU 21 180-00 | 21G X 180mm | 套管和针芯材料为304不锈钢 | 支 | 319.2 | 湖北省 | 随州市
非血管介入类 | 沁恩医疗器械（北京）有限公司 | Medax S.r.l.Unipersonale | 活检针 | 国械注进20173150936 | 2022-03-21 | 进口 | 2016-DB-0526 | 由套管、针芯和定位器组成 | 用于从软组织、骨髓中提取样本或组织 | 21G X 200mm | CU 21 200-00 | 21G X 200mm | 套管和针芯材料为304不锈钢 | 支 | 319.2 | 湖北省 | 随州市
非血管介入类 | 沁恩医疗器械（北京）有限公司 | Medax S.r.l.Unipersonale | 活检针 | 国械注进20173150936 | 2022-03-21 | 进口 | 2016-DB-0526 | 由套管、针芯和定位器组成 | 用于从软组织、骨髓中提取样本或组织 | 21G X 250mm | CU 21 250-00 | 21G X 250mm | 套管和针芯材料为304不锈钢 | 支 | 319.2 | 湖北省 | 随州市
非血管介入类 | 沁恩医疗器械（北京）有限公司 | Medax S.r.l.Unipersonale | 活检针 | 国械注进20173150936 | 2022-03-21 | 进口 | 2016-DB-0526 | 由套管、针芯和定位器组成 | 用于从软组织、骨髓中提取样本或组织 | 21G X 300mm | CU 21 300-00 | 21G X 300mm | 套管和针芯材料为304不锈钢 | 支 | 319.2 | 湖北省 | 随州市
非血管介入类 | 沁恩医疗器械（北京）有限公司 | Medax S.r.l.Unipersonale | 活检针 | 国械注进20173150936 | 2022-03-21 | 进口 | 2016-DB-0526 | 由套管、针芯和定位器组成 | 用于从软组织、骨髓中提取样本或组织 | 14G X 80mm | CV 14 080-00 | 14G X 80mm | 套管和针芯材料为304不锈钢 | 支 | 319.2 | 湖北省 | 随州市
非血管介入类 | 沁恩医疗器械（北京）有限公司 | Medax S.r.l.Unipersonale | 活检针 | 国械注进20173150936 | 2022-03-21 | 进口 | 2016-DB-0526 | 由套管、针芯和定位器组成 | 用于从软组织、骨髓中提取样本或组织 | 14G X 100mm | CV 14 100-00 | 14G X 100mm | 套管和针芯材料为304不锈钢 | 支 | 319.2 | 湖北省 | 随州市
非血管介入类 | 沁恩医疗器械（北京）有限公司 | Medax S.r.l.Unipersonale | 活检针 | 国械注进20173150936 | 2022-03-21 | 进口 | 2016-DB-0526 | 由套管、针芯和定位器组成 | 用于从软组织、骨髓中提取样本或组织 | 14G X 120mm | CV 14 120-00 | 14G X 120mm | 套管和针芯材料为304不锈钢 | 支 | 319.2 | 湖北省 | 随州市
非血管介入类 | 沁恩医疗器械（北京）有限公司 | Medax S.r.l.Unipersonale | 活检针 | 国械注进20173150936 | 2022-03-21 | 进口 | 2016-DB-0526 | 由套管、针芯和定位器组成 | 用于从软组织、骨髓中提取样本或组织 | 14G X 160mm | CV 14 160-00 | 14G X 160mm | 套管和针芯材料为304不锈钢 | 支 | 319.2 | 湖北省 | 随州市
非血管介入类 | 沁恩医疗器械（北京）有限公司 | Medax S.r.l.Unipersonale | 活检针 | 国械注进20173150936 | 2022-03-21 | 进口 | 2016-DB-0526 | 由套管、针芯和定位器组成 | 用于从软组织、骨髓中提取样本或组织 | 14G X 180mm | CV 14 180-00 | 14G X 180mm | 套管和针芯材料为304不锈钢 | 支 | 319.2 | 湖北省 | 随州市
非血管介入类 | 沁恩医疗器械（北京）有限公司 | Medax S.r.l.Unipersonale | 活检针 | 国械注进20173150936 | 2022-03-21 | 进口 | 2016-DB-0526 | 由套管、针芯和定位器组成 | 用于从软组织、骨髓中提取样本或组织 | 14G X 200mm | CV 14 200-00 | 14G X 200mm | 套管和针芯材料为304不锈钢 | 支 | 319.2 | 湖北省 | 随州市
非血管介入类 | 沁恩医疗器械（北京）有限公司 | Medax S.r.l.Unipersonale | 活检针 | 国械注进20173150936 | 2022-03-21 | 进口 | 2016-DB-0526 | 由套管、针芯和定位器组成 | 用于从软组织、骨髓中提取样本或组织 | 14G X 250mm | CV 14 250-00 | 14G X 250mm | 套管和针芯材料为304不锈钢 | 支 | 319.2 | 湖北省 | 随州市
非血管介入类 | 沁恩医疗器械（北京）有限公司 | Medax S.r.l.Unipersonale | 活检针 | 国械注进20173150936 | 2022-03-21 | 进口 | 2016-DB-0526 | 由套管、针芯和定位器组成 | 用于从软组织、骨髓中提取样本或组织 | 14G X 300mm | CV 14 300-00 | 14G X 300mm | 套管和针芯材料为304不锈钢 | 支 | 319.2 | 湖北省 | 随州市
非血管介入类 | 沁恩医疗器械（北京）有限公司 | Medax S.r.l.Unipersonale | 活检针 | 国械注进20173150936 | 2022-03-21 | 进口 | 2016-DB-0526 | 由套管、针芯和定位器组成 | 用于从软组织、骨髓中提取样本或组织 | 16G X 80mm | CV 16 080-00 | 16G X 80mm | 套管和针芯材料为304不锈钢 | 支 | 319.2 | 湖北省 | 随州市
非血管介入类 | 沁恩医疗器械（北京）有限公司 | Medax S.r.l.Unipersonale | 活检针 | 国械注进20173150936 | 2022-03-21 | 进口 | 2016-DB-0526 | 由套管、针芯和定位器组成 | 用于从软组织、骨髓中提取样本或组织 | 16G X 100mm | CV 16 100-00 | 16G X 100mm | 套管和针芯材料为304不锈钢 | 支 | 319.2 | 湖北省 | 随州市
非血管介入类 | 沁恩医疗器械（北京）有限公司 | Medax S.r.l.Unipersonale | 活检针 | 国械注进20173150936 | 2022-03-21 | 进口 | 2016-DB-0526 | 由套管、针芯和定位器组成 | 用于从软组织、骨髓中提取样本或组织 | 16G X 120mm | CV 16 120-00 | 16G X 120mm | 套管和针芯材料为304不锈钢 | 支 | 319.2 | 湖北省 | 随州市
非血管介入类 | 沁恩医疗器械（北京）有限公司 | Medax S.r.l.Unipersonale | 活检针 | 国械注进20173150936 | 2022-03-21 | 进口 | 2016-DB-0526 | 由套管、针芯和定位器组成 | 用于从软组织、骨髓中提取样本或组织 | 16G X 160mm | CV 16 160-00 | 16G X 160mm | 套管和针芯材料为304不锈钢 | 支 | 319.2 | 湖北省 | 随州市
非血管介入类 | 沁恩医疗器械（北京）有限公司 | Medax S.r.l.Unipersonale | 活检针 | 国械注进20173150936 | 2022-03-21 | 进口 | 2016-DB-0526 | 由套管、针芯和定位器组成 | 用于从软组织、骨髓中提取样本或组织 | 16G X 180mm | CV 16 180-00 | 16G X 180mm | 套管和针芯材料为304不锈钢 | 支 | 319.2 | 湖北省 | 随州市
非血管介入类 | 沁恩医疗器械（北京）有限公司 | Medax S.r.l.Unipersonale | 活检针 | 国械注进20173150936 | 2022-03-21 | 进口 | 2016-DB-0526 | 由套管、针芯和定位器组成 | 用于从软组织、骨髓中提取样本或组织 | 16G X 200mm | CV 16 200-00 | 16G X 200mm | 套管和针芯材料为304不锈钢 | 支 | 319.2 | 湖北省 | 随州市
非血管介入类 | 沁恩医疗器械（北京）有限公司 | Medax S.r.l.Unipersonale | 活检针 | 国械注进20173150936 | 2022-03-21 | 进口 | 2016-DB-0526 | 由套管、针芯和定位器组成 | 用于从软组织、骨髓中提取样本或组织 | 16G X 250mm | CV 16 250-00 | 16G X 250mm | 套管和针芯材料为304不锈钢 | 支 | 319.2 | 湖北省 | 随州市
非血管介入类 | 沁恩医疗器械（北京）有限公司 | Medax S.r.l.Unipersonale | 活检针 | 国械注进20173150936 | 2022-03-21 | 进口 | 2016-DB-0526 | 由套管、针芯和定位器组成 | 用于从软组织、骨髓中提取样本或组织 | 16G X 300mm | CV 16 300-00 | 16G X 300mm | 套管和针芯材料为304不锈钢 | 支 | 319.2 | 湖北省 | 随州市
非血管介入类 | 沁恩医疗器械（北京）有限公司 | Medax S.r.l.Unipersonale | 活检针 | 国械注进20173150936 | 2022-03-21 | 进口 | 2016-DB-0526 | 由套管、针芯和定位器组成 | 用于从软组织、骨髓中提取样本或组织 | 18G X 80mm | CV 18 080-00 | 18G X 80mm | 套管和针芯材料为304不锈钢 | 支 | 319.2 | 湖北省 | 随州市
非血管介入类 | 沁恩医疗器械（北京）有限公司 | Medax S.r.l.Unipersonale | 活检针 | 国械注进20173150936 | 2022-03-21 | 进口 | 2016-DB-0526 | 由套管、针芯和定位器组成 | 用于从软组织、骨髓中提取样本或组织 | 18G X 100mm | CV 18 100-00 | 18G X 100mm | 套管和针芯材料为304不锈钢 | 支 | 319.2 | 湖北省 | 随州市
非血管介入类 | 沁恩医疗器械（北京）有限公司 | Medax S.r.l.Unipersonale | 活检针 | 国械注进20173150936 | 2022-03-21 | 进口 | 2016-DB-0526 | 由套管、针芯和定位器组成 | 用于从软组织、骨髓中提取样本或组织 | 18G X 120mm | CV 18 120-00 | 18G X 120mm | 套管和针芯材料为304不锈钢 | 支 | 319.2 | 湖北省 | 随州市
非血管介入类 | 沁恩医疗器械（北京）有限公司 | Medax S.r.l.Unipersonale | 活检针 | 国械注进20173150936 | 2022-03-21 | 进口 | 2016-DB-0526 | 由套管、针芯和定位器组成 | 用于从软组织、骨髓中提取样本或组织 | 18G X 160mm | CV 18 160-00 | 18G X 160mm | 套管和针芯材料为304不锈钢 | 支 | 319.2 | 湖北省 | 随州市
非血管介入类 | 沁恩医疗器械（北京）有限公司 | Medax S.r.l.Unipersonale | 活检针 | 国械注进20173150936 | 2022-03-21 | 进口 | 2016-DB-0526 | 由套管、针芯和定位器组成 | 用于从软组织、骨髓中提取样本或组织 | 18G X 180mm | CV 18 180-00 | 18G X 180mm | 套管和针芯材料为304不锈钢 | 支 | 319.2 | 湖北省 | 随州市
非血管介入类 | 沁恩医疗器械（北京）有限公司 | Medax S.r.l.Unipersonale | 活检针 | 国械注进20173150936 | 2022-03-21 | 进口 | 2016-DB-0526 | 由套管、针芯和定位器组成 | 用于从软组织、骨髓中提取样本或组织 | 18G X 200mm | CV 18 200-00 | 18G X 200mm | 套管和针芯材料为304不锈钢 | 支 | 319.2 | 湖北省 | 随州市
非血管介入类 | 沁恩医疗器械（北京）有限公司 | Medax S.r.l.Unipersonale | 活检针 | 国械注进20173150936 | 2022-03-21 | 进口 | 2016-DB-0526 | 由套管、针芯和定位器组成 | 用于从软组织、骨髓中提取样本或组织 | 18G X 250mm | CV 18 250-00 | 18G X 250mm | 套管和针芯材料为304不锈钢 | 支 | 319.2 | 湖北省 | 随州市
非血管介入类 | 沁恩医疗器械（北京）有限公司 | Medax S.r.l.Unipersonale | 活检针 | 国械注进20173150936 | 2022-03-21 | 进口 | 2016-DB-0526 | 由套管、针芯和定位器组成 | 用于从软组织、骨髓中提取样本或组织 | 18G X 300mm | CV 18 300-00 | 18G X 300mm | 套管和针芯材料为304不锈钢 | 支 | 319.2 | 湖北省 | 随州市
非血管介入类 | 沁恩医疗器械（北京）有限公司 | Medax S.r.l.Unipersonale | 活检针 | 国械注进20173150936 | 2022-03-21 | 进口 | 2016-DB-0526 | 由套管、针芯和定位器组成 | 用于从软组织、骨髓中提取样本或组织 | 20G X 80mm | CV 20 080-00 | 20G X 80mm | 套管和针芯材料为304不锈钢 | 支 | 319.2 | 湖北省 | 随州市
非血管介入类 | 沁恩医疗器械（北京）有限公司 | Medax S.r.l.Unipersonale | 活检针 | 国械注进20173150936 | 2022-03-21 | 进口 | 2016-DB-0526 | 由套管、针芯和定位器组成 | 用于从软组织、骨髓中提取样本或组织 | 20G X 100mm | CV 20 100-00 | 20G X 100mm | 套管和针芯材料为304不锈钢 | 支 | 319.2 | 湖北省 | 随州市
非血管介入类 | 沁恩医疗器械（北京）有限公司 | Medax S.r.l.Unipersonale | 活检针 | 国械注进20173150936 | 2022-03-21 | 进口 | 2016-DB-0526 | 由套管、针芯和定位器组成 | 用于从软组织、骨髓中提取样本或组织 | 20G X 120mm | CV 20 120-00 | 20G X 120mm | 套管和针芯材料为304不锈钢 | 支 | 319.2 | 湖北省 | 随州市
非血管介入类 | 沁恩医疗器械（北京）有限公司 | Medax S.r.l.Unipersonale | 活检针 | 国械注进20173150936 | 2022-03-21 | 进口 | 2016-DB-0526 | 由套管、针芯和定位器组成 | 用于从软组织、骨髓中提取样本或组织 | 20G X 160mm | CV 20 160-00 | 20G X 160mm | 套管和针芯材料为304不锈钢 | 支 | 319.2 | 湖北省 | 随州市
非血管介入类 | 沁恩医疗器械（北京）有限公司 | Medax S.r.l.Unipersonale | 活检针 | 国械注进20173150936 | 2022-03-21 | 进口 | 2016-DB-0526 | 由套管、针芯和定位器组成 | 用于从软组织、骨髓中提取样本或组织 | 20G X 180mm | CV 20 180-00 | 20G X 180mm | 套管和针芯材料为304不锈钢 | 支 | 319.2 | 湖北省 | 随州市
非血管介入类 | 沁恩医疗器械（北京）有限公司 | Medax S.r.l.Unipersonale | 活检针 | 国械注进20173150936 | 2022-03-21 | 进口 | 2016-DB-0526 | 由套管、针芯和定位器组成 | 用于从软组织、骨髓中提取样本或组织 | 20G X 200mm | CV 20 200-00 | 20G X 200mm | 套管和针芯材料为304不锈钢 | 支 | 319.2 | 湖北省 | 随州市
非血管介入类 | 沁恩医疗器械（北京）有限公司 | Medax S.r.l.Unipersonale | 活检针 | 国械注进20173150936 | 2022-03-21 | 进口 | 2016-DB-0526 | 由套管、针芯和定位器组成 | 用于从软组织、骨髓中提取样本或组织 | 20G X 250mm | CV 20 250-00 | 20G X 250mm | 套管和针芯材料为304不锈钢 | 支 | 319.2 | 湖北省 | 随州市
非血管介入类 | 沁恩医疗器械（北京）有限公司 | Medax S.r.l.Unipersonale | 活检针 | 国械注进20173150936 | 2022-03-21 | 进口 | 2016-DB-0526 | 由套管、针芯和定位器组成 | 用于从软组织、骨髓中提取样本或组织 | 20G X 300mm | CV 20 300-00 | 20G X 300mm | 套管和针芯材料为304不锈钢 | 支 | 319.2 | 湖北省 | 随州市
非血管介入类 | 沁恩医疗器械（北京）有限公司 | Medax S.r.l.Unipersonale | 活检针 | 国械注进20173150936 | 2022-03-21 | 进口 | 2016-DB-0526 | 由套管、针芯和定位器组成 | 用于从软组织、骨髓中提取样本或组织 | 21G X 80mm | CV 21 080-00 | 21G X 80mm | 套管和针芯材料为304不锈钢 | 支 | 319.2 | 湖北省 | 随州市
非血管介入类 | 沁恩医疗器械（北京）有限公司 | Medax S.r.l.Unipersonale | 活检针 | 国械注进20173150936 | 2022-03-21 | 进口 | 2016-DB-0526 | 由套管、针芯和定位器组成 | 用于从软组织、骨髓中提取样本或组织 | 21G X 100mm | CV 21 100-00 | 21G X 100mm | 套管和针芯材料为304不锈钢 | 支 | 319.2 | 湖北省 | 随州市
非血管介入类 | 沁恩医疗器械（北京）有限公司 | Medax S.r.l.Unipersonale | 活检针 | 国械注进20173150936 | 2022-03-21 | 进口 | 2016-DB-0526 | 由套管、针芯和定位器组成 | 用于从软组织、骨髓中提取样本或组织 | 21G X 120mm | CV 21 120-00 | 21G X 120mm | 套管和针芯材料为304不锈钢 | 支 | 319.2 | 湖北省 | 随州市
非血管介入类 | 沁恩医疗器械（北京）有限公司 | Medax S.r.l.Unipersonale | 活检针 | 国械注进20173150936 | 2022-03-21 | 进口 | 2016-DB-0526 | 由套管、针芯和定位器组成 | 用于从软组织、骨髓中提取样本或组织 | 21G X 160mm | CV 21 160-00 | 21G X 160mm | 套管和针芯材料为304不锈钢 | 支 | 319.2 | 湖北省 | 随州市
非血管介入类 | 沁恩医疗器械（北京）有限公司 | Medax S.r.l.Unipersonale | 活检针 | 国械注进20173150936 | 2022-03-21 | 进口 | 2016-DB-0526 | 由套管、针芯和定位器组成 | 用于从软组织、骨髓中提取样本或组织 | 21G X 180mm | CV 21 180-00 | 21G X 180mm | 套管和针芯材料为304不锈钢 | 支 | 319.2 | 湖北省 | 随州市
非血管介入类 | 沁恩医疗器械（北京）有限公司 | Medax S.r.l.Unipersonale | 活检针 | 国械注进20173150936 | 2022-03-21 | 进口 | 2016-DB-0526 | 由套管、针芯和定位器组成 | 用于从软组织、骨髓中提取样本或组织 | 21G X 200mm | CV 21 200-00 | 21G X 200mm | 套管和针芯材料为304不锈钢 | 支 | 319.2 | 湖北省 | 随州市
非血管介入类 | 沁恩医疗器械（北京）有限公司 | Medax S.r.l.Unipersonale | 活检针 | 国械注进20173150936 | 2022-03-21 | 进口 | 2016-DB-0526 | 由套管、针芯和定位器组成 | 用于从软组织、骨髓中提取样本或组织 | 21G X 250mm | CV 21 250-00 | 21G X 250mm | 套管和针芯材料为304不锈钢 | 支 | 319.2 | 湖北省 | 随州市
非血管介入类 | 沁恩医疗器械（北京）有限公司 | Medax S.r.l.Unipersonale | 活检针 | 国械注进20173150936 | 2022-03-21 | 进口 | 2016-DB-0526 | 由套管、针芯和定位器组成 | 用于从软组织、骨髓中提取样本或组织 | 21G X 300mm | CV 21 300-00 | 21G X 300mm | 套管和针芯材料为304不锈钢 | 支 | 319.2 | 湖北省 | 随州市
非血管介入类 | 沁恩医疗器械（北京）有限公司 | Medax S.r.l.Unipersonale | 活检针 | 国械注进20173150936 | 2022-03-21 | 进口 | 2016-DB-0526 | 由套管、针芯和定位器组成 | 用于从软组织、骨髓中提取样本或组织 | 16G X 300mm | CC 16 300-00 | 16G X 300mm | 套管和针芯材料为304不锈钢 | 支 | 319.2 | 湖北省 | 随州市
非血管介入类 | 沁恩医疗器械（北京）有限公司 | Medax S.r.l.Unipersonale | 活检针 | 国械注进20173150936 | 2022-03-21 | 进口 | 2016-DB-0526 | 套管和针芯材料为304不锈钢，手柄材料为着色ABS | 用于从软组织、骨髓中提取样本或组织 | 11G X 60mm | EN 11 060-00 | 11G X 60mm | 套管和针芯材料为304不锈钢，手柄材料为着色ABS | 支 | 1267.2 | 湖北省 | 随州市
非血管介入类 | 沁恩医疗器械（北京）有限公司 | Medax S.r.l.Unipersonale | 活检针 | 国械注进20173150936 | 2022-03-21 | 进口 | 2016-DB-0526 | 套管和针芯材料为304不锈钢，手柄材料为着色ABS | 用于从软组织、骨髓中提取样本或组织 | 11G X 100mm | EN 11 100-00 | 11G X 100mm | 套管和针芯材料为304不锈钢，手柄材料为着色ABS | 支 | 1267.2 | 湖北省 | 随州市
非血管介入类 | 沁恩医疗器械（北京）有限公司 | Medax S.r.l.Unipersonale | 活检针 | 国械注进20173150936 | 2022-03-21 | 进口 | 2016-DB-0526 | 套管和针芯材料为304不锈钢，手柄材料为着色ABS | 用于从软组织、骨髓中提取样本或组织 | 11G X 150mm | EN 11 150-00 | 11G X 150mm | 套管和针芯材料为304不锈钢，手柄材料为着色ABS | 支 | 1267.2 | 湖北省 | 随州市
非血管介入类 | 沁恩医疗器械（北京）有限公司 | Medax S.r.l.Unipersonale | 活检针 | 国械注进20173150936 | 2022-03-21 | 进口 | 2016-DB-0526 | 由套管、针芯和定位器组成 | 用于从软组织、骨髓中提取样本或组织 | 14G X 80mm | FC 14 080-00 | 14G X 80mm | 套管和针芯材料为304不锈钢 | 支 | 255.2 | 湖北省 | 随州市
非血管介入类 | 沁恩医疗器械（北京）有限公司 | Medax S.r.l.Unipersonale | 活检针 | 国械注进20173150936 | 2022-03-21 | 进口 | 2016-DB-0526 | 由套管、针芯和定位器组成 | 用于从软组织、骨髓中提取样本或组织 | 14G X 100mm | FC 14 100-00 | 14G X 100mm | 套管和针芯材料为304不锈钢 | 支 | 255.2 | 湖北省 | 随州市
非血管介入类 | 沁恩医疗器械（北京）有限公司 | Medax S.r.l.Unipersonale | 活检针 | 国械注进20173150936 | 2022-03-21 | 进口 | 2016-DB-0526 | 由套管、针芯和定位器组成 | 用于从软组织、骨髓中提取样本或组织 | 14G X 120mm | FC 14 120-00 | 14G X 120mm | 套管和针芯材料为304不锈钢 | 支 | 255.2 | 湖北省 | 随州市
非血管介入类 | 沁恩医疗器械（北京）有限公司 | Medax S.r.l.Unipersonale | 活检针 | 国械注进20173150936 | 2022-03-21 | 进口 | 2016-DB-0526 | 由套管、针芯和定位器组成 | 用于从软组织、骨髓中提取样本或组织 | 14G X 160mm | FC 14 160-00 | 14G X 160mm | 套管和针芯材料为304不锈钢 | 支 | 255.2 | 湖北省 | 随州市
非血管介入类 | 沁恩医疗器械（北京）有限公司 | Medax S.r.l.Unipersonale | 活检针 | 国械注进20173150936 | 2022-03-21 | 进口 | 2016-DB-0526 | 由套管、针芯和定位器组成 | 用于从软组织、骨髓中提取样本或组织 | 14G X 180mm | FC 14 180-00 | 14G X 180mm | 套管和针芯材料为304不锈钢 | 支 | 255.2 | 湖北省 | 随州市
非血管介入类 | 沁恩医疗器械（北京）有限公司 | Medax S.r.l.Unipersonale | 活检针 | 国械注进20173150936 | 2022-03-21 | 进口 | 2016-DB-0526 | 由套管、针芯和定位器组成 | 用于从软组织、骨髓中提取样本或组织 | 14G X 200mm | FC 14 200-00 | 14G X 200mm | 套管和针芯材料为304不锈钢 | 支 | 255.2 | 湖北省 | 随州市
非血管介入类 | 沁恩医疗器械（北京）有限公司 | Medax S.r.l.Unipersonale | 活检针 | 国械注进20173150936 | 2022-03-21 | 进口 | 2016-DB-0526 | 由套管、针芯和定位器组成 | 用于从软组织、骨髓中提取样本或组织 | 14G X 250mm | FC 14 250-00 | 14G X 250mm | 套管和针芯材料为304不锈钢 | 支 | 255.2 | 湖北省 | 随州市
非血管介入类 | 沁恩医疗器械（北京）有限公司 | Medax S.r.l.Unipersonale | 活检针 | 国械注进20173150936 | 2022-03-21 | 进口 | 2016-DB-0526 | 由套管、针芯和定位器组成 | 用于从软组织、骨髓中提取样本或组织 | 14G X 300mm | FC 14 300-00 | 14G X 300mm | 套管和针芯材料为304不锈钢 | 支 | 255.2 | 湖北省 | 随州市
非血管介入类 | 沁恩医疗器械（北京）有限公司 | Medax S.r.l.Unipersonale | 活检针 | 国械注进20173150936 | 2022-03-21 | 进口 | 2016-DB-0526 | 由套管、针芯和定位器组成 | 用于从软组织、骨髓中提取样本或组织 | 16G X 80mm | FC 16 080-00 | 16G X 80mm | 套管和针芯材料为304不锈钢 | 支 | 255.2 | 湖北省 | 随州市
非血管介入类 | 沁恩医疗器械（北京）有限公司 | Medax S.r.l.Unipersonale | 活检针 | 国械注进20173150936 | 2022-03-21 | 进口 | 2016-DB-0526 | 由套管、针芯和定位器组成 | 用于从软组织、骨髓中提取样本或组织 | 16G X 100mm | FC 16 100-00 | 16G X 100mm | 套管和针芯材料为304不锈钢 | 支 | 255.2 | 湖北省 | 随州市
非血管介入类 | 沁恩医疗器械（北京）有限公司 | Medax S.r.l.Unipersonale | 活检针 | 国械注进20173150936 | 2022-03-21 | 进口 | 2016-DB-0526 | 由套管、针芯和定位器组成 | 用于从软组织、骨髓中提取样本或组织 | 16G X 120mm | FC 16 120-00 | 16G X 120mm | 套管和针芯材料为304不锈钢 | 支 | 255.2 | 湖北省 | 随州市
非血管介入类 | 沁恩医疗器械（北京）有限公司 | Medax S.r.l.Unipersonale | 活检针 | 国械注进20173150936 | 2022-03-21 | 进口 | 2016-DB-0526 | 由套管、针芯和定位器组成 | 用于从软组织、骨髓中提取样本或组织 | 16G X 160mm | FC 16 160-00 | 16G X 160mm | 套管和针芯材料为304不锈钢 | 支 | 255.2 | 湖北省 | 随州市
非血管介入类 | 沁恩医疗器械（北京）有限公司 | Medax S.r.l.Unipersonale | 活检针 | 国械注进20173150936 | 2022-03-21 | 进口 | 2016-DB-0526 | 由套管、针芯和定位器组成 | 用于从软组织、骨髓中提取样本或组织 | 16G X 180mm | FC 16 180-00 | 16G X 180mm | 套管和针芯材料为304不锈钢 | 支 | 255.2 | 湖北省 | 随州市
非血管介入类 | 沁恩医疗器械（北京）有限公司 | Medax S.r.l.Unipersonale | 活检针 | 国械注进20173150936 | 2022-03-21 | 进口 | 2016-DB-0526 | 由套管、针芯和定位器组成 | 用于从软组织、骨髓中提取样本或组织 | 16G X 200mm | FC 16 200-00 | 16G X 200mm | 套管和针芯材料为304不锈钢 | 支 | 255.2 | 湖北省 | 随州市
非血管介入类 | 沁恩医疗器械（北京）有限公司 | Medax S.r.l.Unipersonale | 活检针 | 国械注进20173150936 | 2022-03-21 | 进口 | 2016-DB-0526 | 由套管、针芯和定位器组成 | 用于从软组织、骨髓中提取样本或组织 | 16G X 250mm | FC 16 250-00 | 16G X 250mm | 套管和针芯材料为304不锈钢 | 支 | 255.2 | 湖北省 | 随州市
非血管介入类 | 沁恩医疗器械（北京）有限公司 | Medax S.r.l.Unipersonale | 活检针 | 国械注进20173150936 | 2022-03-21 | 进口 | 2016-DB-0526 | 由套管、针芯和定位器组成 | 用于从软组织、骨髓中提取样本或组织 | 16G X 300mm | FC 16 300-00 | 16G X 300mm | 套管和针芯材料为304不锈钢 | 支 | 255.2 | 湖北省 | 随州市
非血管介入类 | 沁恩医疗器械（北京）有限公司 | Medax S.r.l.Unipersonale | 活检针 | 国械注进20173150936 | 2022-03-21 | 进口 | 2016-DB-0526 | 由套管、针芯和定位器组成 | 用于从软组织、骨髓中提取样本或组织 | 18G X 80mm | FC 18 080-00 | 18G X 80mm | 套管和针芯材料为304不锈钢 | 支 | 255.2 | 湖北省 | 随州市
非血管介入类 | 沁恩医疗器械（北京）有限公司 | Medax S.r.l.Unipersonale | 活检针 | 国械注进20173150936 | 2022-03-21 | 进口 | 2016-DB-0526 | 由套管、针芯和定位器组成 | 用于从软组织、骨髓中提取样本或组织 | 18G X 100mm | FC 18 100-00 | 18G X 100mm | 套管和针芯材料为304不锈钢 | 支 | 255.2 | 湖北省 | 随州市
非血管介入类 | 沁恩医疗器械（北京）有限公司 | Medax S.r.l.Unipersonale | 活检针 | 国械注进20173150936 | 2022-03-21 | 进口 | 2016-DB-0526 | 由套管、针芯和定位器组成 | 用于从软组织、骨髓中提取样本或组织 | 18G X 120mm | FC 18 120-00 | 18G X 120mm | 套管和针芯材料为304不锈钢 | 支 | 255.2 | 湖北省 | 随州市
非血管介入类 | 沁恩医疗器械（北京）有限公司 | Medax S.r.l.Unipersonale | 活检针 | 国械注进20173150936 | 2022-03-21 | 进口 | 2016-DB-0526 | 由套管、针芯和定位器组成 | 用于从软组织、骨髓中提取样本或组织 | 18G X 160mm | FC 18 160-00 | 18G X 160mm | 套管和针芯材料为304不锈钢 | 支 | 255.2 | 湖北省 | 随州市
非血管介入类 | 沁恩医疗器械（北京）有限公司 | Medax S.r.l.Unipersonale | 活检针 | 国械注进20173150936 | 2022-03-21 | 进口 | 2016-DB-0526 | 由套管、针芯和定位器组成 | 用于从软组织、骨髓中提取样本或组织 | 18G X 180mm | FC 18 180-00 | 18G X 180mm | 套管和针芯材料为304不锈钢 | 支 | 255.2 | 湖北省 | 随州市
非血管介入类 | 沁恩医疗器械（北京）有限公司 | Medax S.r.l.Unipersonale | 活检针 | 国械注进20173150936 | 2022-03-21 | 进口 | 2016-DB-0526 | 由套管、针芯和定位器组成 | 用于从软组织、骨髓中提取样本或组织 | 18G X 200mm | FC 18 200-00 | 18G X 200mm | 套管和针芯材料为304不锈钢 | 支 | 255.2 | 湖北省 | 随州市
非血管介入类 | 沁恩医疗器械（北京）有限公司 | Medax S.r.l.Unipersonale | 活检针 | 国械注进20173150936 | 2022-03-21 | 进口 | 2016-DB-0526 | 由套管、针芯和定位器组成 | 用于从软组织、骨髓中提取样本或组织 | 18G X 250mm | FC 18 250-00 | 18G X 250mm | 套管和针芯材料为304不锈钢 | 支 | 255.2 | 湖北省 | 随州市
非血管介入类 | 沁恩医疗器械（北京）有限公司 | Medax S.r.l.Unipersonale | 活检针 | 国械注进20173150936 | 2022-03-21 | 进口 | 2016-DB-0526 | 由套管、针芯和定位器组成 | 用于从软组织、骨髓中提取样本或组织 | 18G X 300mm | FC 18 300-00 | 18G X 300mm | 套管和针芯材料为304不锈钢 | 支 | 255.2 | 湖北省 | 随州市
非血管介入类 | 沁恩医疗器械（北京）有限公司 | Medax S.r.l.Unipersonale | 活检针 | 国械注进20173150936 | 2022-03-21 | 进口 | 2016-DB-0526 | 由套管、针芯和定位器组成 | 用于从软组织、骨髓中提取样本或组织 | 20G X 80mm | FC 20 080-00 | 20G X 80mm | 套管和针芯材料为304不锈钢 | 支 | 255.2 | 湖北省 | 随州市
非血管介入类 | 沁恩医疗器械（北京）有限公司 | Medax S.r.l.Unipersonale | 活检针 | 国械注进20173150936 | 2022-03-21 | 进口 | 2016-DB-0526 | 由套管、针芯和定位器组成 | 用于从软组织、骨髓中提取样本或组织 | 20G X 100mm | FC 20 100-00 | 20G X 100mm | 套管和针芯材料为304不锈钢 | 支 | 255.2 | 湖北省 | 随州市
非血管介入类 | 沁恩医疗器械（北京）有限公司 | Medax S.r.l.Unipersonale | 活检针 | 国械注进20173150936 | 2022-03-21 | 进口 | 2016-DB-0526 | 由套管、针芯和定位器组成 | 用于从软组织、骨髓中提取样本或组织 | 20G X 120mm | FC 20 120-00 | 20G X 120mm | 套管和针芯材料为304不锈钢 | 支 | 255.2 | 湖北省 | 随州市
非血管介入类 | 沁恩医疗器械（北京）有限公司 | Medax S.r.l.Unipersonale | 活检针 | 国械注进20173150936 | 2022-03-21 | 进口 | 2016-DB-0526 | 由套管、针芯和定位器组成 | 用于从软组织、骨髓中提取样本或组织 | 20G X 160mm | FC 20 160-00 | 20G X 160mm | 套管和针芯材料为304不锈钢 | 支 | 255.2 | 湖北省 | 随州市
非血管介入类 | 沁恩医疗器械（北京）有限公司 | Medax S.r.l.Unipersonale | 活检针 | 国械注进20173150936 | 2022-03-21 | 进口 | 2016-DB-0526 | 由套管、针芯和定位器组成 | 用于从软组织、骨髓中提取样本或组织 | 20G X 180mm | FC 20 180-00 | 20G X 180mm | 套管和针芯材料为304不锈钢 | 支 | 255.2 | 湖北省 | 随州市
非血管介入类 | 沁恩医疗器械（北京）有限公司 | Medax S.r.l.Unipersonale | 活检针 | 国械注进20173150936 | 2022-03-21 | 进口 | 2016-DB-0526 | 由套管、针芯和定位器组成 | 用于从软组织、骨髓中提取样本或组织 | 20G X 200mm | FC 20 200-00 | 20G X 200mm | 套管和针芯材料为304不锈钢 | 支 | 255.2 | 湖北省 | 随州市
非血管介入类 | 沁恩医疗器械（北京）有限公司 | Medax S.r.l.Unipersonale | 活检针 | 国械注进20173150936 | 2022-03-21 | 进口 | 2016-DB-0526 | 由套管、针芯和定位器组成 | 用于从软组织、骨髓中提取样本或组织 | 20G X 250mm | FC 20 250-00 | 20G X 250mm | 套管和针芯材料为304不锈钢 | 支 | 255.2 | 湖北省 | 随州市
非血管介入类 | 沁恩医疗器械（北京）有限公司 | Medax S.r.l.Unipersonale | 活检针 | 国械注进20173150936 | 2022-03-21 | 进口 | 2016-DB-0526 | 由套管、针芯和定位器组成 | 用于从软组织、骨髓中提取样本或组织 | 20G X 300mm | FC 20 300-00 | 20G X 300mm | 套管和针芯材料为304不锈钢 | 支 | 255.2 | 湖北省 | 随州市
非血管介入类 | 沁恩医疗器械（北京）有限公司 | Medax S.r.l.Unipersonale | 活检针 | 国械注进20173150936 | 2022-03-21 | 进口 | 2016-DB-0526 | 由套管、针芯和定位器组成 | 用于从软组织、骨髓中提取样本或组织 | 21G X 80mm | FC 21 080-00 | 21G X 80mm | 套管和针芯材料为304不锈钢 | 支 | 255.2 | 湖北省 | 随州市
非血管介入类 | 沁恩医疗器械（北京）有限公司 | Medax S.r.l.Unipersonale | 活检针 | 国械注进20173150936 | 2022-03-21 | 进口 | 2016-DB-0526 | 由套管、针芯和定位器组成 | 用于从软组织、骨髓中提取样本或组织 | 21G X 100mm | FC 21 100-00 | 21G X 100mm | 套管和针芯材料为304不锈钢 | 支 | 255.2 | 湖北省 | 随州市
非血管介入类 | 沁恩医疗器械（北京）有限公司 | Medax S.r.l.Unipersonale | 活检针 | 国械注进20173150936 | 2022-03-21 | 进口 | 2016-DB-0526 | 由套管、针芯和定位器组成 | 用于从软组织、骨髓中提取样本或组织 | 21G X 120mm | FC 21 120-00 | 21G X 120mm | 套管和针芯材料为304不锈钢 | 支 | 255.2 | 湖北省 | 随州市
非血管介入类 | 沁恩医疗器械（北京）有限公司 | Medax S.r.l.Unipersonale | 活检针 | 国械注进20173150936 | 2022-03-21 | 进口 | 2016-DB-0526 | 由套管、针芯和定位器组成 | 用于从软组织、骨髓中提取样本或组织 | 21G X 160mm | FC 21 160-00 | 21G X 160mm | 套管和针芯材料为304不锈钢 | 支 | 255.2 | 湖北省 | 随州市
非血管介入类 | 沁恩医疗器械（北京）有限公司 | Medax S.r.l.Unipersonale | 活检针 | 国械注进20173150936 | 2022-03-21 | 进口 | 2016-DB-0526 | 由套管、针芯和定位器组成 | 用于从软组织、骨髓中提取样本或组织 | 21G X 180mm | FC 21 180-00 | 21G X 180mm | 套管和针芯材料为304不锈钢 | 支 | 255.2 | 湖北省 | 随州市
非血管介入类 | 沁恩医疗器械（北京）有限公司 | Medax S.r.l.Unipersonale | 活检针 | 国械注进20173150936 | 2022-03-21 | 进口 | 2016-DB-0526 | 由套管、针芯和定位器组成 | 用于从软组织、骨髓中提取样本或组织 | 21G X 200mm | FC 21 200-00 | 21G X 200mm | 套管和针芯材料为304不锈钢 | 支 | 255.2 | 湖北省 | 随州市
非血管介入类 | 沁恩医疗器械（北京）有限公司 | Medax S.r.l.Unipersonale | 活检针 | 国械注进20173150936 | 2022-03-21 | 进口 | 2016-DB-0526 | 由套管、针芯和定位器组成 | 用于从软组织、骨髓中提取样本或组织 | 21G X 250mm | FC 21 250-00 | 21G X 250mm | 套管和针芯材料为304不锈钢 | 支 | 255.2 | 湖北省 | 随州市
非血管介入类 | 沁恩医疗器械（北京）有限公司 | Medax S.r.l.Unipersonale | 活检针 | 国械注进20173150936 | 2022-03-21 | 进口 | 2016-DB-0526 | 由套管、针芯和定位器组成 | 用于从软组织、骨髓中提取样本或组织 | 21G X 300mm | FC 21 300-00 | 21G X 300mm | 套管和针芯材料为304不锈钢 | 支 | 255.2 | 湖北省 | 随州市
非血管介入类 | 沁恩医疗器械（北京）有限公司 | Medax S.r.l.Unipersonale | 活检针 | 国械注进20173150936 | 2022-03-21 | 进口 | 2016-DB-0526 | 套管和针芯材料为304不锈钢，手柄材料为着色ABS | 用于从软组织、骨髓中提取样本或组织 | 14G X 80mm | LT 14 080-00 | 14G X 80mm | 套管和针芯材料为304不锈钢，手柄材料为着色ABS | 支 | 512 | 湖北省 | 随州市
非血管介入类 | 沁恩医疗器械（北京）有限公司 | Medax S.r.l.Unipersonale | 活检针 | 国械注进20173150936 | 2022-03-21 | 进口 | 2016-DB-0526 | 套管和针芯材料为304不锈钢，手柄材料为着色ABS | 用于从软组织、骨髓中提取样本或组织 | 14G X 100mm | LT 14 100-00 | 14G X 100mm | 套管和针芯材料为304不锈钢，手柄材料为着色ABS | 支 | 512 | 湖北省 | 随州市
非血管介入类 | 沁恩医疗器械（北京）有限公司 | Medax S.r.l.Unipersonale | 活检针 | 国械注进20173150936 | 2022-03-21 | 进口 | 2016-DB-0526 | 套管和针芯材料为304不锈钢，手柄材料为着色ABS | 用于从软组织、骨髓中提取样本或组织 | 14G X 120mm | LT 14 120-00 | 14G X 120mm | 套管和针芯材料为304不锈钢，手柄材料为着色ABS | 支 | 512 | 湖北省 | 随州市
非血管介入类 | 沁恩医疗器械（北京）有限公司 | Medax S.r.l.Unipersonale | 活检针 | 国械注进20173150936 | 2022-03-21 | 进口 | 2016-DB-0526 | 套管和针芯材料为304不锈钢，手柄材料为着色ABS | 用于从软组织、骨髓中提取样本或组织 | 14G X 160mm | LT 14 160-00 | 14G X 160mm | 套管和针芯材料为304不锈钢，手柄材料为着色ABS | 支 | 512 | 湖北省 | 随州市
非血管介入类 | 沁恩医疗器械（北京）有限公司 | Medax S.r.l.Unipersonale | 活检针 | 国械注进20173150936 | 2022-03-21 | 进口 | 2016-DB-0526 | 套管和针芯材料为304不锈钢，手柄材料为着色ABS | 用于从软组织、骨髓中提取样本或组织 | 14G X 180mm | LT 14 180-00 | 14G X 180mm | 套管和针芯材料为304不锈钢，手柄材料为着色ABS | 支 | 512 | 湖北省 | 随州市
非血管介入类 | 沁恩医疗器械（北京）有限公司 | Medax S.r.l.Unipersonale | 活检针 | 国械注进20173150936 | 2022-03-21 | 进口 | 2016-DB-0526 | 套管和针芯材料为304不锈钢，手柄材料为着色ABS | 用于从软组织、骨髓中提取样本或组织 | 14G X 200mm | LT 14 200-00 | 14G X 200mm | 套管和针芯材料为304不锈钢，手柄材料为着色ABS | 支 | 512 | 湖北省 | 随州市
非血管介入类 | 沁恩医疗器械（北京）有限公司 | Medax S.r.l.Unipersonale | 活检针 | 国械注进20173150936 | 2022-03-21 | 进口 | 2016-DB-0526 | 套管和针芯材料为304不锈钢，手柄材料为着色ABS | 用于从软组织、骨髓中提取样本或组织 | 14G X 250mm | LT 14 250-00 | 14G X 250mm | 套管和针芯材料为304不锈钢，手柄材料为着色ABS | 支 | 512 | 湖北省 | 随州市
非血管介入类 | 沁恩医疗器械（北京）有限公司 | Medax S.r.l.Unipersonale | 活检针 | 国械注进20173150936 | 2022-03-21 | 进口 | 2016-DB-0526 | 套管和针芯材料为304不锈钢，手柄材料为着色ABS | 用于从软组织、骨髓中提取样本或组织 | 14G X 300mm | LT 14 300-00 | 14G X 300mm | 套管和针芯材料为304不锈钢，手柄材料为着色ABS | 支 | 512 | 湖北省 | 随州市
非血管介入类 | 沁恩医疗器械（北京）有限公司 | Medax S.r.l.Unipersonale | 活检针 | 国械注进20173150936 | 2022-03-21 | 进口 | 2016-DB-0526 | 套管和针芯材料为304不锈钢，手柄材料为着色ABS | 用于从软组织、骨髓中提取样本或组织 | 16G X 80mm | LT 16 080-00 | 16G X 80mm | 套管和针芯材料为304不锈钢，手柄材料为着色ABS | 支 | 512 | 湖北省 | 随州市
非血管介入类 | 沁恩医疗器械（北京）有限公司 | Medax S.r.l.Unipersonale | 活检针 | 国械注进20173150936 | 2022-03-21 | 进口 | 2016-DB-0526 | 套管和针芯材料为304不锈钢，手柄材料为着色ABS | 用于从软组织、骨髓中提取样本或组织 | 16G X 100mm | LT 16 100-00 | 16G X 100mm | 套管和针芯材料为304不锈钢，手柄材料为着色ABS | 支 | 512 | 湖北省 | 随州市
非血管介入类 | 沁恩医疗器械（北京）有限公司 | Medax S.r.l.Unipersonale | 活检针 | 国械注进20173150936 | 2022-03-21 | 进口 | 2016-DB-0526 | 套管和针芯材料为304不锈钢，手柄材料为着色ABS | 用于从软组织、骨髓中提取样本或组织 | 16G X 120mm | LT 16 120-00 | 16G X 120mm | 套管和针芯材料为304不锈钢，手柄材料为着色ABS | 支 | 512 | 湖北省 | 随州市
非血管介入类 | 沁恩医疗器械（北京）有限公司 | Medax S.r.l.Unipersonale | 活检针 | 国械注进20173150936 | 2022-03-21 | 进口 | 2016-DB-0526 | 套管和针芯材料为304不锈钢，手柄材料为着色ABS | 用于从软组织、骨髓中提取样本或组织 | 16G X 160mm | LT 16 160-00 | 16G X 160mm | 套管和针芯材料为304不锈钢，手柄材料为着色ABS | 支 | 512 | 湖北省 | 随州市
非血管介入类 | 沁恩医疗器械（北京）有限公司 | Medax S.r.l.Unipersonale | 活检针 | 国械注进20173150936 | 2022-03-21 | 进口 | 2016-DB-0526 | 套管和针芯材料为304不锈钢，手柄材料为着色ABS | 用于从软组织、骨髓中提取样本或组织 | 16G X 180mm | LT 16 180-00 | 16G X 180mm | 套管和针芯材料为304不锈钢，手柄材料为着色ABS | 支 | 512 | 湖北省 | 随州市
非血管介入类 | 沁恩医疗器械（北京）有限公司 | Medax S.r.l.Unipersonale | 活检针 | 国械注进20173150936 | 2022-03-21 | 进口 | 2016-DB-0526 | 套管和针芯材料为304不锈钢，手柄材料为着色ABS | 用于从软组织、骨髓中提取样本或组织 | 16G X 200mm | LT 16 200-00 | 16G X 200mm | 套管和针芯材料为304不锈钢，手柄材料为着色ABS | 支 | 512 | 湖北省 | 随州市
非血管介入类 | 沁恩医疗器械（北京）有限公司 | Medax S.r.l.Unipersonale | 活检针 | 国械注进20173150936 | 2022-03-21 | 进口 | 2016-DB-0526 | 套管和针芯材料为304不锈钢，手柄材料为着色ABS | 用于从软组织、骨髓中提取样本或组织 | 16G X 250mm | LT 16 250-00 | 16G X 250mm | 套管和针芯材料为304不锈钢，手柄材料为着色ABS | 支 | 512 | 湖北省 | 随州市
非血管介入类 | 沁恩医疗器械（北京）有限公司 | Medax S.r.l.Unipersonale | 活检针 | 国械注进20173150936 | 2022-03-21 | 进口 | 2016-DB-0526 | 套管和针芯材料为304不锈钢，手柄材料为着色ABS | 用于从软组织、骨髓中提取样本或组织 | 16G X 300mm | LT 16 300-00 | 16G X 300mm | 套管和针芯材料为304不锈钢，手柄材料为着色ABS | 支 | 512 | 湖北省 | 随州市
非血管介入类 | 沁恩医疗器械（北京）有限公司 | Medax S.r.l.Unipersonale | 活检针 | 国械注进20173150936 | 2022-03-21 | 进口 | 2016-DB-0526 | 套管和针芯材料为304不锈钢，手柄材料为着色ABS | 用于从软组织、骨髓中提取样本或组织 | 18G X 80mm | LT 18 080-00 | 18G X 80mm | 套管和针芯材料为304不锈钢，手柄材料为着色ABS | 支 | 512 | 湖北省 | 随州市
非血管介入类 | 沁恩医疗器械（北京）有限公司 | Medax S.r.l.Unipersonale | 活检针 | 国械注进20173150936 | 2022-03-21 | 进口 | 2016-DB-0526 | 套管和针芯材料为304不锈钢，手柄材料为着色ABS | 用于从软组织、骨髓中提取样本或组织 | 18G X 100mm | LT 18 100-00 | 18G X 100mm | 套管和针芯材料为304不锈钢，手柄材料为着色ABS | 支 | 512 | 湖北省 | 随州市
非血管介入类 | 沁恩医疗器械（北京）有限公司 | Medax S.r.l.Unipersonale | 活检针 | 国械注进20173150936 | 2022-03-21 | 进口 | 2016-DB-0526 | 套管和针芯材料为304不锈钢，手柄材料为着色ABS | 用于从软组织、骨髓中提取样本或组织 | 18G X 120mm | LT 18 120-00 | 18G X 120mm | 套管和针芯材料为304不锈钢，手柄材料为着色ABS | 支 | 512 | 湖北省 | 随州市
非血管介入类 | 沁恩医疗器械（北京）有限公司 | Medax S.r.l.Unipersonale | 活检针 | 国械注进20173150936 | 2022-03-21 | 进口 | 2016-DB-0526 | 套管和针芯材料为304不锈钢，手柄材料为着色ABS | 用于从软组织、骨髓中提取样本或组织 | 18G X 160mm | LT 18 160-00 | 18G X 160mm | 套管和针芯材料为304不锈钢，手柄材料为着色ABS | 支 | 512 | 湖北省 | 随州市
非血管介入类 | 沁恩医疗器械（北京）有限公司 | Medax S.r.l.Unipersonale | 活检针 | 国械注进20173150936 | 2022-03-21 | 进口 | 2016-DB-0526 | 套管和针芯材料为304不锈钢，手柄材料为着色ABS | 用于从软组织、骨髓中提取样本或组织 | 18G X 180mm | LT 18 180-00 | 18G X 180mm | 套管和针芯材料为304不锈钢，手柄材料为着色ABS | 支 | 512 | 湖北省 | 随州市
非血管介入类 | 沁恩医疗器械（北京）有限公司 | Medax S.r.l.Unipersonale | 活检针 | 国械注进20173150936 | 2022-03-21 | 进口 | 2016-DB-0526 | 套管和针芯材料为304不锈钢，手柄材料为着色ABS | 用于从软组织、骨髓中提取样本或组织 | 18G X 200mm | LT 18 200-00 | 18G X 200mm | 套管和针芯材料为304不锈钢，手柄材料为着色ABS | 支 | 512 | 湖北省 | 随州市
非血管介入类 | 沁恩医疗器械（北京）有限公司 | Medax S.r.l.Unipersonale | 活检针 | 国械注进20173150936 | 2022-03-21 | 进口 | 2016-DB-0526 | 套管和针芯材料为304不锈钢，手柄材料为着色ABS | 用于从软组织、骨髓中提取样本或组织 | 18G X 250mm | LT 18 250-00 | 18G X 250mm | 套管和针芯材料为304不锈钢，手柄材料为着色ABS | 支 | 512 | 湖北省 | 随州市
非血管介入类 | 沁恩医疗器械（北京）有限公司 | Medax S.r.l.Unipersonale | 活检针 | 国械注进20173150936 | 2022-03-21 | 进口 | 2016-DB-0526 | 套管和针芯材料为304不锈钢，手柄材料为着色ABS | 用于从软组织、骨髓中提取样本或组织 | 18G X 300mm | LT 18 300-00 | 18G X 300mm | 套管和针芯材料为304不锈钢，手柄材料为着色ABS | 支 | 512 | 湖北省 | 随州市
非血管介入类 | 沁恩医疗器械（北京）有限公司 | Medax S.r.l.Unipersonale | 活检针 | 国械注进20173150936 | 2022-03-21 | 进口 | 2016-DB-0526 | 套管和针芯材料为304不锈钢，手柄材料为着色ABS | 用于从软组织、骨髓中提取样本或组织 | 20G X 80mm | LT 20 080-00 | 20G X 80mm | 套管和针芯材料为304不锈钢，手柄材料为着色ABS | 支 | 512 | 湖北省 | 随州市
非血管介入类 | 沁恩医疗器械（北京）有限公司 | Medax S.r.l.Unipersonale | 活检针 | 国械注进20173150936 | 2022-03-21 | 进口 | 2016-DB-0526 | 套管和针芯材料为304不锈钢，手柄材料为着色ABS | 用于从软组织、骨髓中提取样本或组织 | 20G X 100mm | LT 20 100-00 | 20G X 100mm | 套管和针芯材料为304不锈钢，手柄材料为着色ABS | 支 | 512 | 湖北省 | 随州市
非血管介入类 | 沁恩医疗器械（北京）有限公司 | Medax S.r.l.Unipersonale | 活检针 | 国械注进20173150936 | 2022-03-21 | 进口 | 2016-DB-0526 | 套管和针芯材料为304不锈钢，手柄材料为着色ABS | 用于从软组织、骨髓中提取样本或组织 | 20G X 120mm | LT 20 120-00 | 20G X 120mm | 套管和针芯材料为304不锈钢，手柄材料为着色ABS | 支 | 512 | 湖北省 | 随州市
非血管介入类 | 沁恩医疗器械（北京）有限公司 | Medax S.r.l.Unipersonale | 活检针 | 国械注进20173150936 | 2022-03-21 | 进口 | 2016-DB-0526 | 套管和针芯材料为304不锈钢，手柄材料为着色ABS | 用于从软组织、骨髓中提取样本或组织 | 20G X 160mm | LT 20 160-00 | 20G X 160mm | 套管和针芯材料为304不锈钢，手柄材料为着色ABS | 支 | 512 | 湖北省 | 随州市
非血管介入类 | 沁恩医疗器械（北京）有限公司 | Medax S.r.l.Unipersonale | 活检针 | 国械注进20173150936 | 2022-03-21 | 进口 | 2016-DB-0526 | 套管和针芯材料为304不锈钢，手柄材料为着色ABS | 用于从软组织、骨髓中提取样本或组织 | 20G X 180mm | LT 20 180-00 | 20G X 180mm | 套管和针芯材料为304不锈钢，手柄材料为着色ABS | 支 | 512 | 湖北省 | 随州市
非血管介入类 | 沁恩医疗器械（北京）有限公司 | Medax S.r.l.Unipersonale | 活检针 | 国械注进20173150936 | 2022-03-21 | 进口 | 2016-DB-0526 | 套管和针芯材料为304不锈钢，手柄材料为着色ABS | 用于从软组织、骨髓中提取样本或组织 | 20G X 200mm | LT 20 200-00 | 20G X 200mm | 套管和针芯材料为304不锈钢，手柄材料为着色ABS | 支 | 512 | 湖北省 | 随州市
非血管介入类 | 沁恩医疗器械（北京）有限公司 | Medax S.r.l.Unipersonale | 活检针 | 国械注进20173150936 | 2022-03-21 | 进口 | 2016-DB-0526 | 套管和针芯材料为304不锈钢，手柄材料为着色ABS | 用于从软组织、骨髓中提取样本或组织 | 20G X 250mm | LT 20 250-00 | 20G X 250mm | 套管和针芯材料为304不锈钢，手柄材料为着色ABS | 支 | 512 | 湖北省 | 随州市
非血管介入类 | 沁恩医疗器械（北京）有限公司 | Medax S.r.l.Unipersonale | 活检针 | 国械注进20173150936 | 2022-03-21 | 进口 | 2016-DB-0526 | 套管和针芯材料为304不锈钢，手柄材料为着色ABS | 用于从软组织、骨髓中提取样本或组织 | 20G X 300mm | LT 20 300-00 | 20G X 300mm | 套管和针芯材料为304不锈钢，手柄材料为着色ABS | 支 | 512 | 湖北省 | 随州市
非血管介入类 | 沁恩医疗器械（北京）有限公司 | Medax S.r.l.Unipersonale | 活检针 | 国械注进20173150936 | 2022-03-21 | 进口 | 2016-DB-0526 | 套管和针芯材料为304不锈钢，手柄材料为着色ABS | 用于从软组织、骨髓中提取样本或组织 | 21G X 80mm | LT 21 080-00 | 21G X 80mm | 套管和针芯材料为304不锈钢，手柄材料为着色ABS | 支 | 512 | 湖北省 | 随州市
非血管介入类 | 沁恩医疗器械（北京）有限公司 | Medax S.r.l.Unipersonale | 活检针 | 国械注进20173150936 | 2022-03-21 | 进口 | 2016-DB-0526 | 套管和针芯材料为304不锈钢，手柄材料为着色ABS | 用于从软组织、骨髓中提取样本或组织 | 21G X 100mm | LT 21 100-00 | 21G X 100mm | 套管和针芯材料为304不锈钢，手柄材料为着色ABS | 支 | 512 | 湖北省 | 随州市
非血管介入类 | 沁恩医疗器械（北京）有限公司 | Medax S.r.l.Unipersonale | 活检针 | 国械注进20173150936 | 2022-03-21 | 进口 | 2016-DB-0526 | 套管和针芯材料为304不锈钢，手柄材料为着色ABS | 用于从软组织、骨髓中提取样本或组织 | 21G X 120mm | LT 21 120-00 | 21G X 120mm | 套管和针芯材料为304不锈钢，手柄材料为着色ABS | 支 | 512 | 湖北省 | 随州市
非血管介入类 | 沁恩医疗器械（北京）有限公司 | Medax S.r.l.Unipersonale | 活检针 | 国械注进20173150936 | 2022-03-21 | 进口 | 2016-DB-0526 | 套管和针芯材料为304不锈钢，手柄材料为着色ABS | 用于从软组织、骨髓中提取样本或组织 | 21G X 160mm | LT 21 160-00 | 21G X 160mm | 套管和针芯材料为304不锈钢，手柄材料为着色ABS | 支 | 512 | 湖北省 | 随州市
非血管介入类 | 沁恩医疗器械（北京）有限公司 | Medax S.r.l.Unipersonale | 活检针 | 国械注进20173150936 | 2022-03-21 | 进口 | 2016-DB-0526 | 套管和针芯材料为304不锈钢，手柄材料为着色ABS | 用于从软组织、骨髓中提取样本或组织 | 21G X 180mm | LT 21 180-00 | 21G X 180mm | 套管和针芯材料为304不锈钢，手柄材料为着色ABS | 支 | 512 | 湖北省 | 随州市
非血管介入类 | 沁恩医疗器械（北京）有限公司 | Medax S.r.l.Unipersonale | 活检针 | 国械注进20173150936 | 2022-03-21 | 进口 | 2016-DB-0526 | 套管和针芯材料为304不锈钢，手柄材料为着色ABS | 用于从软组织、骨髓中提取样本或组织 | 21G X 200mm | LT 21 200-00 | 21G X 200mm | 套管和针芯材料为304不锈钢，手柄材料为着色ABS | 支 | 512 | 湖北省 | 随州市
非血管介入类 | 沁恩医疗器械（北京）有限公司 | Medax S.r.l.Unipersonale | 活检针 | 国械注进20173150936 | 2022-03-21 | 进口 | 2016-DB-0526 | 套管和针芯材料为304不锈钢，手柄材料为着色ABS | 用于从软组织、骨髓中提取样本或组织 | 21G X 250mm | LT 21 250-00 | 21G X 250mm | 套管和针芯材料为304不锈钢，手柄材料为着色ABS | 支 | 512 | 湖北省 | 随州市
非血管介入类 | 沁恩医疗器械（北京）有限公司 | Medax S.r.l.Unipersonale | 活检针 | 国械注进20173150936 | 2022-03-21 | 进口 | 2016-DB-0526 | 套管和针芯材料为304不锈钢，手柄材料为着色ABS | 用于从软组织、骨髓中提取样本或组织 | 21G X 300mm | LT 21 300-00 | 21G X 300mm | 套管和针芯材料为304不锈钢，手柄材料为着色ABS | 支 | 512 | 湖北省 | 随州市
非血管介入类 | 沁恩医疗器械（北京）有限公司 | Medax S.r.l.Unipersonale | 活检针 | 国械注进20173150936 | 2022-03-21 | 进口 | 2016-DB-0526 | 套管和针芯材料为304不锈钢，手柄材料为着色ABS | 用于从软组织、骨髓中提取样本或组织 | 14G X 80mm | LX 14 080-00 | 14G X 80mm | 套管和针芯材料为304不锈钢，手柄材料为着色ABS | 支 | 960 | 湖北省 | 咸宁市
非血管介入类 | 沁恩医疗器械（北京）有限公司 | Medax S.r.l.Unipersonale | 活检针 | 国械注进20173150936 | 2022-03-21 | 进口 | 2016-DB-0526 | 套管和针芯材料为304不锈钢，手柄材料为着色ABS | 用于从软组织、骨髓中提取样本或组织 | 14G X 100mm | LX 14 100-00 | 14G X 100mm | 套管和针芯材料为304不锈钢，手柄材料为着色ABS | 支 | 960 | 湖北省 | 咸宁市
非血管介入类 | 沁恩医疗器械（北京）有限公司 | Medax S.r.l.Unipersonale | 活检针 | 国械注进20173150936 | 2022-03-21 | 进口 | 2016-DB-0526 | 套管和针芯材料为304不锈钢，手柄材料为着色ABS | 用于从软组织、骨髓中提取样本或组织 | 14G X 120mm | LX 14 120-00 | 14G X 120mm | 套管和针芯材料为304不锈钢，手柄材料为着色ABS | 支 | 960 | 湖北省 | 咸宁市
非血管介入类 | 沁恩医疗器械（北京）有限公司 | Medax S.r.l.Unipersonale | 活检针 | 国械注进20173150936 | 2022-03-21 | 进口 | 2016-DB-0526 | 套管和针芯材料为304不锈钢，手柄材料为着色ABS | 用于从软组织、骨髓中提取样本或组织 | 14G X 160mm | LX 14 160-00 | 14G X 160mm | 套管和针芯材料为304不锈钢，手柄材料为着色ABS | 支 | 960 | 湖北省 | 咸宁市
非血管介入类 | 沁恩医疗器械（北京）有限公司 | Medax S.r.l.Unipersonale | 活检针 | 国械注进20173150936 | 2022-03-21 | 进口 | 2016-DB-0526 | 套管和针芯材料为304不锈钢，手柄材料为着色ABS | 用于从软组织、骨髓中提取样本或组织 | 14G X 180mm | LX 14 180-00 | 14G X 180mm | 套管和针芯材料为304不锈钢，手柄材料为着色ABS | 支 | 960 | 湖北省 | 咸宁市
非血管介入类 | 沁恩医疗器械（北京）有限公司 | Medax S.r.l.Unipersonale | 活检针 | 国械注进20173150936 | 2022-03-21 | 进口 | 2016-DB-0526 | 套管和针芯材料为304不锈钢，手柄材料为着色ABS | 用于从软组织、骨髓中提取样本或组织 | 14G X 200mm | LX 14 200-00 | 14G X 200mm | 套管和针芯材料为304不锈钢，手柄材料为着色ABS | 支 | 960 | 湖北省 | 咸宁市
非血管介入类 | 沁恩医疗器械（北京）有限公司 | Medax S.r.l.Unipersonale | 活检针 | 国械注进20173150936 | 2022-03-21 | 进口 | 2016-DB-0526 | 套管和针芯材料为304不锈钢，手柄材料为着色ABS | 用于从软组织、骨髓中提取样本或组织 | 14G X 250mm | LX 14 250-00 | 14G X 250mm | 套管和针芯材料为304不锈钢，手柄材料为着色ABS | 支 | 960 | 湖北省 | 咸宁市
非血管介入类 | 沁恩医疗器械（北京）有限公司 | Medax S.r.l.Unipersonale | 活检针 | 国械注进20173150936 | 2022-03-21 | 进口 | 2016-DB-0526 | 套管和针芯材料为304不锈钢，手柄材料为着色ABS | 用于从软组织、骨髓中提取样本或组织 | 14G X 300mm | LX 14 300-00 | 14G X 300mm | 套管和针芯材料为304不锈钢，手柄材料为着色ABS | 支 | 960 | 湖北省 | 咸宁市
非血管介入类 | 沁恩医疗器械（北京）有限公司 | Medax S.r.l.Unipersonale | 活检针 | 国械注进20173150936 | 2022-03-21 | 进口 | 2016-DB-0526 | 套管和针芯材料为304不锈钢，手柄材料为着色ABS | 用于从软组织、骨髓中提取样本或组织 | 16G X 80mm | LX 16 080-00 | 16G X 80mm | 套管和针芯材料为304不锈钢，手柄材料为着色ABS | 支 | 960 | 湖北省 | 咸宁市
非血管介入类 | 沁恩医疗器械（北京）有限公司 | Medax S.r.l.Unipersonale | 活检针 | 国械注进20173150936 | 2022-03-21 | 进口 | 2016-DB-0526 | 套管和针芯材料为304不锈钢，手柄材料为着色ABS | 用于从软组织、骨髓中提取样本或组织 | 16G X 100mm | LX 16 100-00 | 16G X 100mm | 套管和针芯材料为304不锈钢，手柄材料为着色ABS | 支 | 960 | 湖北省 | 咸宁市
非血管介入类 | 沁恩医疗器械（北京）有限公司 | Medax S.r.l.Unipersonale | 活检针 | 国械注进20173150936 | 2022-03-21 | 进口 | 2016-DB-0526 | 套管和针芯材料为304不锈钢，手柄材料为着色ABS | 用于从软组织、骨髓中提取样本或组织 | 16G X 120mm | LX 16 120-00 | 16G X 120mm | 套管和针芯材料为304不锈钢，手柄材料为着色ABS | 支 | 960 | 湖北省 | 咸宁市
非血管介入类 | 沁恩医疗器械（北京）有限公司 | Medax S.r.l.Unipersonale | 活检针 | 国械注进20173150936 | 2022-03-21 | 进口 | 2016-DB-0526 | 套管和针芯材料为304不锈钢，手柄材料为着色ABS | 用于从软组织、骨髓中提取样本或组织 | 16G X 160mm | LX 16 160-00 | 16G X 160mm | 套管和针芯材料为304不锈钢，手柄材料为着色ABS | 支 | 960 | 湖北省 | 咸宁市
非血管介入类 | 沁恩医疗器械（北京）有限公司 | Medax S.r.l.Unipersonale | 活检针 | 国械注进20173150936 | 2022-03-21 | 进口 | 2016-DB-0526 | 套管和针芯材料为304不锈钢，手柄材料为着色ABS | 用于从软组织、骨髓中提取样本或组织 | 16G X 180mm | LX 16 180-00 | 16G X 180mm | 套管和针芯材料为304不锈钢，手柄材料为着色ABS | 支 | 960 | 湖北省 | 咸宁市
非血管介入类 | 沁恩医疗器械（北京）有限公司 | Medax S.r.l.Unipersonale | 活检针 | 国械注进20173150936 | 2022-03-21 | 进口 | 2016-DB-0526 | 套管和针芯材料为304不锈钢，手柄材料为着色ABS | 用于从软组织、骨髓中提取样本或组织 | 16G X 200mm | LX 16 200-00 | 16G X 200mm | 套管和针芯材料为304不锈钢，手柄材料为着色ABS | 支 | 960 | 湖北省 | 咸宁市
非血管介入类 | 沁恩医疗器械（北京）有限公司 | Medax S.r.l.Unipersonale | 活检针 | 国械注进20173150936 | 2022-03-21 | 进口 | 2016-DB-0526 | 套管和针芯材料为304不锈钢，手柄材料为着色ABS | 用于从软组织、骨髓中提取样本或组织 | 16G X 250mm | LX 16 250-00 | 16G X 250mm | 套管和针芯材料为304不锈钢，手柄材料为着色ABS | 支 | 960 | 湖北省 | 咸宁市
非血管介入类 | 沁恩医疗器械（北京）有限公司 | Medax S.r.l.Unipersonale | 活检针 | 国械注进20173150936 | 2022-03-21 | 进口 | 2016-DB-0526 | 套管和针芯材料为304不锈钢，手柄材料为着色ABS | 用于从软组织、骨髓中提取样本或组织 | 16G X 300mm | LX 16 300-00 | 16G X 300mm | 套管和针芯材料为304不锈钢，手柄材料为着色ABS | 支 | 960 | 湖北省 | 咸宁市
非血管介入类 | 沁恩医疗器械（北京）有限公司 | Medax S.r.l.Unipersonale | 活检针 | 国械注进20173150936 | 2022-03-21 | 进口 | 2016-DB-0526 | 套管和针芯材料为304不锈钢，手柄材料为着色ABS | 用于从软组织、骨髓中提取样本或组织 | 18G X 80mm | LX 18 080-00 | 18G X 80mm | 套管和针芯材料为304不锈钢，手柄材料为着色ABS | 支 | 960 | 湖北省 | 咸宁市
非血管介入类 | 沁恩医疗器械（北京）有限公司 | Medax S.r.l.Unipersonale | 活检针 | 国械注进20173150936 | 2022-03-21 | 进口 | 2016-DB-0526 | 套管和针芯材料为304不锈钢，手柄材料为着色ABS | 用于从软组织、骨髓中提取样本或组织 | 18G X 100mm | LX 18 100-00 | 18G X 100mm | 套管和针芯材料为304不锈钢，手柄材料为着色ABS | 支 | 960 | 湖北省 | 咸宁市
非血管介入类 | 沁恩医疗器械（北京）有限公司 | Medax S.r.l.Unipersonale | 活检针 | 国械注进20173150936 | 2022-03-21 | 进口 | 2016-DB-0526 | 套管和针芯材料为304不锈钢，手柄材料为着色ABS | 用于从软组织、骨髓中提取样本或组织 | 18G X 120mm | LX 18 120-00 | 18G X 120mm | 套管和针芯材料为304不锈钢，手柄材料为着色ABS | 支 | 960 | 湖北省 | 咸宁市
非血管介入类 | 沁恩医疗器械（北京）有限公司 | Medax S.r.l.Unipersonale | 活检针 | 国械注进20173150936 | 2022-03-21 | 进口 | 2016-DB-0526 | 套管和针芯材料为304不锈钢，手柄材料为着色ABS | 用于从软组织、骨髓中提取样本或组织 | 18G X 160mm | LX 18 160-00 | 18G X 160mm | 套管和针芯材料为304不锈钢，手柄材料为着色ABS | 支 | 960 | 湖北省 | 咸宁市
非血管介入类 | 沁恩医疗器械（北京）有限公司 | Medax S.r.l.Unipersonale | 活检针 | 国械注进20173150936 | 2022-03-21 | 进口 | 2016-DB-0526 | 套管和针芯材料为304不锈钢，手柄材料为着色ABS | 用于从软组织、骨髓中提取样本或组织 | 18G X 180mm | LX 18 180-00 | 18G X 180mm | 套管和针芯材料为304不锈钢，手柄材料为着色ABS | 支 | 960 | 湖北省 | 咸宁市
非血管介入类 | 沁恩医疗器械（北京）有限公司 | Medax S.r.l.Unipersonale | 活检针 | 国械注进20173150936 | 2022-03-21 | 进口 | 2016-DB-0526 | 套管和针芯材料为304不锈钢，手柄材料为着色ABS | 用于从软组织、骨髓中提取样本或组织 | 18G X 200mm | LX 18 200-00 | 18G X 200mm | 套管和针芯材料为304不锈钢，手柄材料为着色ABS | 支 | 960 | 湖北省 | 咸宁市
非血管介入类 | 沁恩医疗器械（北京）有限公司 | Medax S.r.l.Unipersonale | 活检针 | 国械注进20173150936 | 2022-03-21 | 进口 | 2016-DB-0526 | 套管和针芯材料为304不锈钢，手柄材料为着色ABS | 用于从软组织、骨髓中提取样本或组织 | 18G X 250mm | LX 18 250-00 | 18G X 250mm | 套管和针芯材料为304不锈钢，手柄材料为着色ABS | 支 | 960 | 湖北省 | 咸宁市
非血管介入类 | 沁恩医疗器械（北京）有限公司 | Medax S.r.l.Unipersonale | 活检针 | 国械注进20173150936 | 2022-03-21 | 进口 | 2016-DB-0526 | 套管和针芯材料为304不锈钢，手柄材料为着色ABS | 用于从软组织、骨髓中提取样本或组织 | 18G X 300mm | LX 18 300-00 | 18G X 300mm | 套管和针芯材料为304不锈钢，手柄材料为着色ABS | 支 | 960 | 湖北省 | 咸宁市
非血管介入类 | 沁恩医疗器械（北京）有限公司 | Medax S.r.l.Unipersonale | 活检针 | 国械注进20173150936 | 2022-03-21 | 进口 | 2016-DB-0526 | 套管和针芯材料为304不锈钢，手柄材料为着色ABS | 用于从软组织、骨髓中提取样本或组织 | 20G X 80mm | LX 20 080-00 | 20G X 80mm | 套管和针芯材料为304不锈钢，手柄材料为着色ABS | 支 | 960 | 湖北省 | 咸宁市
非血管介入类 | 沁恩医疗器械（北京）有限公司 | Medax S.r.l.Unipersonale | 活检针 | 国械注进20173150936 | 2022-03-21 | 进口 | 2016-DB-0526 | 套管和针芯材料为304不锈钢，手柄材料为着色ABS | 用于从软组织、骨髓中提取样本或组织 | 20G X 100mm | LX 20 100-00 | 20G X 100mm | 套管和针芯材料为304不锈钢，手柄材料为着色ABS | 支 | 960 | 湖北省 | 咸宁市
非血管介入类 | 沁恩医疗器械（北京）有限公司 | Medax S.r.l.Unipersonale | 活检针 | 国械注进20173150936 | 2022-03-21 | 进口 | 2016-DB-0526 | 套管和针芯材料为304不锈钢，手柄材料为着色ABS | 用于从软组织、骨髓中提取样本或组织 | 20G X 120mm | LX 20 120-00 | 20G X 120mm | 套管和针芯材料为304不锈钢，手柄材料为着色ABS | 支 | 960 | 湖北省 | 咸宁市
非血管介入类 | 沁恩医疗器械（北京）有限公司 | Medax S.r.l.Unipersonale | 活检针 | 国械注进20173150936 | 2022-03-21 | 进口 | 2016-DB-0526 | 套管和针芯材料为304不锈钢，手柄材料为着色ABS | 用于从软组织、骨髓中提取样本或组织 | 20G X 160mm | LX 20 160-00 | 20G X 160mm | 套管和针芯材料为304不锈钢，手柄材料为着色ABS | 支 | 960 | 湖北省 | 咸宁市
非血管介入类 | 沁恩医疗器械（北京）有限公司 | Medax S.r.l.Unipersonale | 活检针 | 国械注进20173150936 | 2022-03-21 | 进口 | 2016-DB-0526 | 套管和针芯材料为304不锈钢，手柄材料为着色ABS | 用于从软组织、骨髓中提取样本或组织 | 20G X 180mm | LX 20 180-00 | 20G X 180mm | 套管和针芯材料为304不锈钢，手柄材料为着色ABS | 支 | 960 | 湖北省 | 咸宁市
非血管介入类 | 沁恩医疗器械（北京）有限公司 | Medax S.r.l.Unipersonale | 活检针 | 国械注进20173150936 | 2022-03-21 | 进口 | 2016-DB-0526 | 套管和针芯材料为304不锈钢，手柄材料为着色ABS | 用于从软组织、骨髓中提取样本或组织 | 20G X 200mm | LX 20 200-00 | 20G X 200mm | 套管和针芯材料为304不锈钢，手柄材料为着色ABS | 支 | 960 | 湖北省 | 咸宁市
非血管介入类 | 沁恩医疗器械（北京）有限公司 | Medax S.r.l.Unipersonale | 活检针 | 国械注进20173150936 | 2022-03-21 | 进口 | 2016-DB-0526 | 套管和针芯材料为304不锈钢，手柄材料为着色ABS | 用于从软组织、骨髓中提取样本或组织 | 20G X 250mm | LX 20 250-00 | 20G X 250mm | 套管和针芯材料为304不锈钢，手柄材料为着色ABS | 支 | 960 | 湖北省 | 咸宁市
非血管介入类 | 沁恩医疗器械（北京）有限公司 | Medax S.r.l.Unipersonale | 活检针 | 国械注进20173150936 | 2022-03-21 | 进口 | 2016-DB-0526 | 套管和针芯材料为304不锈钢，手柄材料为着色ABS | 用于从软组织、骨髓中提取样本或组织 | 20G X 300mm | LX 20 300-00 | 20G X 300mm | 套管和针芯材料为304不锈钢，手柄材料为着色ABS | 支 | 960 | 湖北省 | 咸宁市
非血管介入类 | 沁恩医疗器械（北京）有限公司 | Medax S.r.l.Unipersonale | 活检针 | 国械注进20173150936 | 2022-03-21 | 进口 | 2016-DB-0526 | 套管和针芯材料为304不锈钢，手柄材料为着色ABS | 用于从软组织、骨髓中提取样本或组织 | 21G X 80mm | LX 21 080-00 | 21G X 80mm | 套管和针芯材料为304不锈钢，手柄材料为着色ABS | 支 | 960 | 湖北省 | 咸宁市
非血管介入类 | 沁恩医疗器械（北京）有限公司 | Medax S.r.l.Unipersonale | 活检针 | 国械注进20173150936 | 2022-03-21 | 进口 | 2016-DB-0526 | 套管和针芯材料为304不锈钢，手柄材料为着色ABS | 用于从软组织、骨髓中提取样本或组织 | 21G X 100mm | LX 21 100-00 | 21G X 100mm | 套管和针芯材料为304不锈钢，手柄材料为着色ABS | 支 | 960 | 湖北省 | 咸宁市
非血管介入类 | 沁恩医疗器械（北京）有限公司 | Medax S.r.l.Unipersonale | 活检针 | 国械注进20173150936 | 2022-03-21 | 进口 | 2016-DB-0526 | 套管和针芯材料为304不锈钢，手柄材料为着色ABS | 用于从软组织、骨髓中提取样本或组织 | 21G X 120mm | LX 21 120-00 | 21G X 120mm | 套管和针芯材料为304不锈钢，手柄材料为着色ABS | 支 | 960 | 湖北省 | 咸宁市
非血管介入类 | 沁恩医疗器械（北京）有限公司 | Medax S.r.l.Unipersonale | 活检针 | 国械注进20173150936 | 2022-03-21 | 进口 | 2016-DB-0526 | 套管和针芯材料为304不锈钢，手柄材料为着色ABS | 用于从软组织、骨髓中提取样本或组织 | 21G X 160mm | LX 21 160-00 | 21G X 160mm | 套管和针芯材料为304不锈钢，手柄材料为着色ABS | 支 | 960 | 湖北省 | 咸宁市
非血管介入类 | 沁恩医疗器械（北京）有限公司 | Medax S.r.l.Unipersonale | 活检针 | 国械注进20173150936 | 2022-03-21 | 进口 | 2016-DB-0526 | 套管和针芯材料为304不锈钢，手柄材料为着色ABS | 用于从软组织、骨髓中提取样本或组织 | 21G X 180mm | LX 21 180-00 | 21G X 180mm | 套管和针芯材料为304不锈钢，手柄材料为着色ABS | 支 | 960 | 湖北省 | 咸宁市
非血管介入类 | 沁恩医疗器械（北京）有限公司 | Medax S.r.l.Unipersonale | 活检针 | 国械注进20173150936 | 2022-03-21 | 进口 | 2016-DB-0526 | 套管和针芯材料为304不锈钢，手柄材料为着色ABS | 用于从软组织、骨髓中提取样本或组织 | 21G X 200mm | LX 21 200-00 | 21G X 200mm | 套管和针芯材料为304不锈钢，手柄材料为着色ABS | 支 | 960 | 湖北省 | 咸宁市
非血管介入类 | 沁恩医疗器械（北京）有限公司 | Medax S.r.l.Unipersonale | 活检针 | 国械注进20173150936 | 2022-03-21 | 进口 | 2016-DB-0526 | 套管和针芯材料为304不锈钢，手柄材料为着色ABS | 用于从软组织、骨髓中提取样本或组织 | 21G X 250mm | LX 21 250-00 | 21G X 250mm | 套管和针芯材料为304不锈钢，手柄材料为着色ABS | 支 | 960 | 湖北省 | 咸宁市
非血管介入类 | 沁恩医疗器械（北京）有限公司 | Medax S.r.l.Unipersonale | 活检针 | 国械注进20173150936 | 2022-03-21 | 进口 | 2016-DB-0526 | 套管和针芯材料为304不锈钢，手柄材料为着色ABS | 用于从软组织、骨髓中提取样本或组织 | 21G X 300mm | LX 21 300-00 | 21G X 300mm | 套管和针芯材料为304不锈钢，手柄材料为着色ABS | 支 | 960 | 湖北省 | 咸宁市
非血管介入类 | 沁恩医疗器械（北京）有限公司 | Medax S.r.l.Unipersonale | 活检针 | 国械注进20173150936 | 2022-03-21 | 进口 | 2016-DB-0526 | 套管和针芯材料为304不锈钢，手柄材料为着色ABS | 用于从软组织、骨髓中提取样本或组织 | 8G X 70mm | NX 08 070-00 | 8G X 70mm | 套管和针芯材料为304不锈钢，手柄材料为着色ABS | 支 | 1248 | 湖北省 | 随州市
非血管介入类 | 沁恩医疗器械（北京）有限公司 | Medax S.r.l.Unipersonale | 活检针 | 国械注进20173150936 | 2022-03-21 | 进口 | 2016-DB-0526 | 套管和针芯材料为304不锈钢，手柄材料为着色ABS | 用于从软组织、骨髓中提取样本或组织 | 8G X 100mm | NX 08 100-00 | 8G X 100mm | 套管和针芯材料为304不锈钢，手柄材料为着色ABS | 支 | 1248 | 湖北省 | 随州市
非血管介入类 | 沁恩医疗器械（北京）有限公司 | Medax S.r.l.Unipersonale | 活检针 | 国械注进20173150936 | 2022-03-21 | 进口 | 2016-DB-0526 | 套管和针芯材料为304不锈钢，手柄材料为着色ABS | 用于从软组织、骨髓中提取样本或组织 | 8G X 150mm | NX 08 150-00 | 8G X 150mm | 套管和针芯材料为304不锈钢，手柄材料为着色ABS | 支 | 1248 | 湖北省 | 随州市
非血管介入类 | 沁恩医疗器械（北京）有限公司 | Medax S.r.l.Unipersonale | 活检针 | 国械注进20173150936 | 2022-03-21 | 进口 | 2016-DB-0526 | 套管和针芯材料为304不锈钢，手柄材料为着色ABS | 用于从软组织、骨髓中提取样本或组织 | 9G X 70mm | NX 09 070-00 | 9G X 70mm | 套管和针芯材料为304不锈钢，手柄材料为着色ABS | 支 | 1248 | 湖北省 | 随州市
非血管介入类 | 沁恩医疗器械（北京）有限公司 | Medax S.r.l.Unipersonale | 活检针 | 国械注进20173150936 | 2022-03-21 | 进口 | 2016-DB-0526 | 套管和针芯材料为304不锈钢，手柄材料为着色ABS | 用于从软组织、骨髓中提取样本或组织 | 9G X 100mm | NX 09 100-00 | 9G X 100mm | 套管和针芯材料为304不锈钢，手柄材料为着色ABS | 支 | 1248 | 湖北省 | 随州市
非血管介入类 | 沁恩医疗器械（北京）有限公司 | Medax S.r.l.Unipersonale | 活检针 | 国械注进20173150936 | 2022-03-21 | 进口 | 2016-DB-0526 | 套管和针芯材料为304不锈钢，手柄材料为着色ABS | 用于从软组织、骨髓中提取样本或组织 | 9G X 150mm | NX 09 150-00 | 9G X 150mm | 套管和针芯材料为304不锈钢，手柄材料为着色ABS | 支 | 1248 | 湖北省 | 随州市
非血管介入类 | 沁恩医疗器械（北京）有限公司 | Medax S.r.l.Unipersonale | 活检针 | 国械注进20173150936 | 2022-03-21 | 进口 | 2016-DB-0526 | 套管和针芯材料为304不锈钢，手柄材料为着色ABS | 用于从软组织、骨髓中提取样本或组织 | 11G X 70mm | NX 11 070-00 | 11G X 70mm | 套管和针芯材料为304不锈钢，手柄材料为着色ABS | 支 | 1248 | 湖北省 | 随州市
非血管介入类 | 沁恩医疗器械（北京）有限公司 | Medax S.r.l.Unipersonale | 活检针 | 国械注进20173150936 | 2022-03-21 | 进口 | 2016-DB-0526 | 套管和针芯材料为304不锈钢，手柄材料为着色ABS | 用于从软组织、骨髓中提取样本或组织 | 11G X 100mm | NX 11 100-00 | 11G X 100mm | 套管和针芯材料为304不锈钢，手柄材料为着色ABS | 支 | 1248 | 湖北省 | 随州市
非血管介入类 | 沁恩医疗器械（北京）有限公司 | Medax S.r.l.Unipersonale | 活检针 | 国械注进20173150936 | 2022-03-21 | 进口 | 2016-DB-0526 | 套管和针芯材料为304不锈钢，手柄材料为着色ABS | 用于从软组织、骨髓中提取样本或组织 | 11G X 150mm | NX 11 150-00 | 11G X 150mm | 套管和针芯材料为304不锈钢，手柄材料为着色ABS | 支 | 1248 | 湖北省 | 随州市
非血管介入类 | 沁恩医疗器械（北京）有限公司 | Medax S.r.l.Unipersonale | 活检针 | 国械注进20173150936 | 2022-03-21 | 进口 | 2016-DB-0526 | 套管和针芯材料为304不锈钢，手柄材料为着色ABS | 用于从软组织、骨髓中提取样本或组织 | 13G X 70mm | NX 13 070-00 | 13G X 70mm | 套管和针芯材料为304不锈钢，手柄材料为着色ABS | 支 | 1248 | 湖北省 | 随州市
非血管介入类 | 沁恩医疗器械（北京）有限公司 | Medax S.r.l.Unipersonale | 活检针 | 国械注进20173150936 | 2022-03-21 | 进口 | 2016-DB-0526 | 套管和针芯材料为304不锈钢，手柄材料为着色ABS | 用于从软组织、骨髓中提取样本或组织 | 13G X 100mm | NX 13 100-00 | 13G X 100mm | 套管和针芯材料为304不锈钢，手柄材料为着色ABS | 支 | 1248 | 湖北省 | 随州市
非血管介入类 | 沁恩医疗器械（北京）有限公司 | Medax S.r.l.Unipersonale | 活检针 | 国械注进20173150936 | 2022-03-21 | 进口 | 2016-DB-0526 | 套管和针芯材料为304不锈钢，手柄材料为着色ABS | 用于从软组织、骨髓中提取样本或组织 | 13G X 150mm | NX 13 150-00 | 13G X 150mm | 套管和针芯材料为304不锈钢，手柄材料为着色ABS | 支 | 1248 | 湖北省 | 随州市
非血管介入类 | 沁恩医疗器械（北京）有限公司 | Medax S.r.l.Unipersonale | 活检针 | 国械注进20173150936 | 2022-03-21 | 进口 | 2016-DB-0526 | 套管和针芯材料为304不锈钢，手柄材料为着色ABS | 用于从软组织、骨髓中提取样本或组织 | 14G X 30mm | PF 14 030-10 | 14G X 30mm | 套管和针芯材料为304不锈钢，手柄材料为着色ABS | 支 | 1248 | 湖北省 | 随州市
非血管介入类 | 沁恩医疗器械（北京）有限公司 | Medax S.r.l.Unipersonale | 活检针 | 国械注进20173150936 | 2022-03-21 | 进口 | 2016-DB-0526 | 套管和针芯材料为304不锈钢，手柄材料为着色ABS | 用于从软组织、骨髓中提取样本或组织 | 14G X 60mm | PF 14 060-10 | 14G X 60mm | 套管和针芯材料为304不锈钢，手柄材料为着色ABS | 支 | 1248 | 湖北省 | 随州市
非血管介入类 | 沁恩医疗器械（北京）有限公司 | Medax S.r.l.Unipersonale | 活检针 | 国械注进20173150936 | 2022-03-21 | 进口 | 2016-DB-0526 | 套管和针芯材料为304不锈钢，手柄材料为着色ABS | 用于从软组织、骨髓中提取样本或组织 | 14G X 150mm | PF 14 150-10 | 14G X 150mm | 套管和针芯材料为304不锈钢，手柄材料为着色ABS | 支 | 1248 | 湖北省 | 随州市
非血管介入类 | 沁恩医疗器械（北京）有限公司 | Medax S.r.l.Unipersonale | 活检针 | 国械注进20173150936 | 2022-03-21 | 进口 | 2016-DB-0526 | 套管和针芯材料为304不锈钢，手柄材料为着色ABS | 用于从软组织、骨髓中提取样本或组织 | 15G X 30mm | PF 15 030-10 | 15G X 30mm | 套管和针芯材料为304不锈钢，手柄材料为着色ABS | 支 | 1248 | 湖北省 | 随州市
非血管介入类 | 沁恩医疗器械（北京）有限公司 | Medax S.r.l.Unipersonale | 活检针 | 国械注进20173150936 | 2022-03-21 | 进口 | 2016-DB-0526 | 套管和针芯材料为304不锈钢，手柄材料为着色ABS | 用于从软组织、骨髓中提取样本或组织 | 15G X 60mm | PF 15 060-10 | 15G X 60mm | 套管和针芯材料为304不锈钢，手柄材料为着色ABS | 支 | 1248 | 湖北省 | 随州市
非血管介入类 | 沁恩医疗器械（北京）有限公司 | Medax S.r.l.Unipersonale | 活检针 | 国械注进20173150936 | 2022-03-21 | 进口 | 2016-DB-0526 | 套管和针芯材料为304不锈钢，手柄材料为着色ABS | 用于从软组织、骨髓中提取样本或组织 | 15G X 150mm | PF 15 150-10 | 15G X 150mm | 套管和针芯材料为304不锈钢，手柄材料为着色ABS | 支 | 1248 | 湖北省 | 随州市
非血管介入类 | 沁恩医疗器械（北京）有限公司 | Medax S.r.l.Unipersonale | 活检针 | 国械注进20173150936 | 2022-03-21 | 进口 | 2016-DB-0526 | 套管和针芯材料为304不锈钢，手柄材料为着色ABS | 用于从软组织、骨髓中提取样本或组织 | 16G X 30mm | PF 16 030-10 | 16G X 30mm | 套管和针芯材料为304不锈钢，手柄材料为着色ABS | 支 | 1248 | 湖北省 | 随州市
非血管介入类 | 沁恩医疗器械（北京）有限公司 | Medax S.r.l.Unipersonale | 活检针 | 国械注进20173150936 | 2022-03-21 | 进口 | 2016-DB-0526 | 套管和针芯材料为304不锈钢，手柄材料为着色ABS | 用于从软组织、骨髓中提取样本或组织 | 16G X 60mm | PF 16 060-10 | 16G X 60mm | 套管和针芯材料为304不锈钢，手柄材料为着色ABS | 支 | 1248 | 湖北省 | 随州市
非血管介入类 | 沁恩医疗器械（北京）有限公司 | Medax S.r.l.Unipersonale | 活检针 | 国械注进20173150936 | 2022-03-21 | 进口 | 2016-DB-0526 | 套管和针芯材料为304不锈钢，手柄材料为着色ABS | 用于从软组织、骨髓中提取样本或组织 | 16G X 150mm | PF 16 150-10 | 16G X 150mm | 套管和针芯材料为304不锈钢，手柄材料为着色ABS | 支 | 1248 | 湖北省 | 随州市
非血管介入类 | 沁恩医疗器械（北京）有限公司 | Medax S.r.l.Unipersonale | 活检针 | 国械注进20173150936 | 2022-03-21 | 进口 | 2016-DB-0526 | 套管和针芯材料为304不锈钢，手柄材料为着色ABS | 用于从软组织、骨髓中提取样本或组织 | 14G X 20mm | PS 14 020-10 | 14G X 20mm | 套管和针芯材料为304不锈钢，手柄材料为着色ABS | 支 | 793.6 | 湖北省 | 随州市
非血管介入类 | 沁恩医疗器械（北京）有限公司 | Medax S.r.l.Unipersonale | 活检针 | 国械注进20173150936 | 2022-03-21 | 进口 | 2016-DB-0526 | 套管和针芯材料为304不锈钢，手柄材料为着色ABS | 用于从软组织、骨髓中提取样本或组织 | 14G X 30mm | PS 14 030-10 | 14G X 30mm | 套管和针芯材料为304不锈钢，手柄材料为着色ABS | 支 | 793.6 | 湖北省 | 随州市
非血管介入类 | 沁恩医疗器械（北京）有限公司 | Medax S.r.l.Unipersonale | 活检针 | 国械注进20173150936 | 2022-03-21 | 进口 | 2016-DB-0526 | 套管和针芯材料为304不锈钢，手柄材料为着色ABS | 用于从软组织、骨髓中提取样本或组织 | 14G X 35mm | PS 14 035-10 | 14G X 35mm | 套管和针芯材料为304不锈钢，手柄材料为着色ABS | 支 | 793.6 | 湖北省 | 随州市
非血管介入类 | 沁恩医疗器械（北京）有限公司 | Medax S.r.l.Unipersonale | 活检针 | 国械注进20173150936 | 2022-03-21 | 进口 | 2016-DB-0526 | 套管和针芯材料为304不锈钢，手柄材料为着色ABS | 用于从软组织、骨髓中提取样本或组织 | 14G X 40mm | PS 14 040-10 | 14G X 40mm | 套管和针芯材料为304不锈钢，手柄材料为着色ABS | 支 | 793.6 | 湖北省 | 随州市
非血管介入类 | 沁恩医疗器械（北京）有限公司 | Medax S.r.l.Unipersonale | 活检针 | 国械注进20173150936 | 2022-03-21 | 进口 | 2016-DB-0526 | 套管和针芯材料为304不锈钢，手柄材料为着色ABS | 用于从软组织、骨髓中提取样本或组织 | 14G X 45mm | PS 14 045-10 | 14G X 45mm | 套管和针芯材料为304不锈钢，手柄材料为着色ABS | 支 | 793.6 | 湖北省 | 随州市
非血管介入类 | 沁恩医疗器械（北京）有限公司 | Medax S.r.l.Unipersonale | 活检针 | 国械注进20173150936 | 2022-03-21 | 进口 | 2016-DB-0526 | 套管和针芯材料为304不锈钢，手柄材料为着色ABS | 用于从软组织、骨髓中提取样本或组织 | 14G X 50mm | PS 14 050-10 | 14G X 50mm | 套管和针芯材料为304不锈钢，手柄材料为着色ABS | 支 | 793.6 | 湖北省 | 随州市
非血管介入类 | 沁恩医疗器械（北京）有限公司 | Medax S.r.l.Unipersonale | 活检针 | 国械注进20173150936 | 2022-03-21 | 进口 | 2016-DB-0526 | 套管和针芯材料为304不锈钢，手柄材料为着色ABS | 用于从软组织、骨髓中提取样本或组织 | 14G X 55mm | PS 14 055-10 | 14G X 55mm | 套管和针芯材料为304不锈钢，手柄材料为着色ABS | 支 | 793.6 | 湖北省 | 随州市
非血管介入类 | 沁恩医疗器械（北京）有限公司 | Medax S.r.l.Unipersonale | 活检针 | 国械注进20173150936 | 2022-03-21 | 进口 | 2016-DB-0526 | 套管和针芯材料为304不锈钢，手柄材料为着色ABS | 用于从软组织、骨髓中提取样本或组织 | 14G X 60mm | PS 14 060-10 | 14G X 60mm | 套管和针芯材料为304不锈钢，手柄材料为着色ABS | 支 | 793.6 | 湖北省 | 随州市
非血管介入类 | 沁恩医疗器械（北京）有限公司 | Medax S.r.l.Unipersonale | 活检针 | 国械注进20173150936 | 2022-03-21 | 进口 | 2016-DB-0526 | 套管和针芯材料为304不锈钢，手柄材料为着色ABS | 用于从软组织、骨髓中提取样本或组织 | 14G X 65mm | PS 14 065-10 | 14G X 65mm | 套管和针芯材料为304不锈钢，手柄材料为着色ABS | 支 | 793.6 | 湖北省 | 随州市
非血管介入类 | 沁恩医疗器械（北京）有限公司 | Medax S.r.l.Unipersonale | 活检针 | 国械注进20173150936 | 2022-03-21 | 进口 | 2016-DB-0526 | 套管和针芯材料为304不锈钢，手柄材料为着色ABS | 用于从软组织、骨髓中提取样本或组织 | 14G X 70mm | PS 14 070-10 | 14G X 70mm | 套管和针芯材料为304不锈钢，手柄材料为着色ABS | 支 | 793.6 | 湖北省 | 随州市
非血管介入类 | 沁恩医疗器械（北京）有限公司 | Medax S.r.l.Unipersonale | 活检针 | 国械注进20173150936 | 2022-03-21 | 进口 | 2016-DB-0526 | 套管和针芯材料为304不锈钢，手柄材料为着色ABS | 用于从软组织、骨髓中提取样本或组织 | 14G X 75mm | PS 14 075-10 | 14G X 75mm | 套管和针芯材料为304不锈钢，手柄材料为着色ABS | 支 | 793.6 | 湖北省 | 随州市
非血管介入类 | 沁恩医疗器械（北京）有限公司 | Medax S.r.l.Unipersonale | 活检针 | 国械注进20173150936 | 2022-03-21 | 进口 | 2016-DB-0526 | 套管和针芯材料为304不锈钢，手柄材料为着色ABS | 用于从软组织、骨髓中提取样本或组织 | 14G X 80mm | PS 14 080-10 | 14G X 80mm | 套管和针芯材料为304不锈钢，手柄材料为着色ABS | 支 | 793.6 | 湖北省 | 随州市
非血管介入类 | 沁恩医疗器械（北京）有限公司 | Medax S.r.l.Unipersonale | 活检针 | 国械注进20173150936 | 2022-03-21 | 进口 | 2016-DB-0526 | 套管和针芯材料为304不锈钢，手柄材料为着色ABS | 用于从软组织、骨髓中提取样本或组织 | 14G X 85mm | PS 14 085-10 | 14G X 85mm | 套管和针芯材料为304不锈钢，手柄材料为着色ABS | 支 | 793.6 | 湖北省 | 随州市
非血管介入类 | 沁恩医疗器械（北京）有限公司 | Medax S.r.l.Unipersonale | 活检针 | 国械注进20173150936 | 2022-03-21 | 进口 | 2016-DB-0526 | 套管和针芯材料为304不锈钢，手柄材料为着色ABS | 用于从软组织、骨髓中提取样本或组织 | 14G X 90mm | PS 14 090-10 | 14G X 90mm | 套管和针芯材料为304不锈钢，手柄材料为着色ABS | 支 | 793.6 | 湖北省 | 随州市
非血管介入类 | 沁恩医疗器械（北京）有限公司 | Medax S.r.l.Unipersonale | 活检针 | 国械注进20173150936 | 2022-03-21 | 进口 | 2016-DB-0526 | 套管和针芯材料为304不锈钢，手柄材料为着色ABS | 用于从软组织、骨髓中提取样本或组织 | 14G X 95mm | PS 14 095-10 | 14G X 95mm | 套管和针芯材料为304不锈钢，手柄材料为着色ABS | 支 | 793.6 | 湖北省 | 随州市
非血管介入类 | 沁恩医疗器械（北京）有限公司 | Medax S.r.l.Unipersonale | 活检针 | 国械注进20173150936 | 2022-03-21 | 进口 | 2016-DB-0526 | 套管和针芯材料为304不锈钢，手柄材料为着色ABS | 用于从软组织、骨髓中提取样本或组织 | 14G X 100mm | PS 14 100-10 | 14G X 100mm | 套管和针芯材料为304不锈钢，手柄材料为着色ABS | 支 | 793.6 | 湖北省 | 随州市
非血管介入类 | 沁恩医疗器械（北京）有限公司 | Medax S.r.l.Unipersonale | 活检针 | 国械注进20173150936 | 2022-03-21 | 进口 | 2016-DB-0526 | 套管和针芯材料为304不锈钢，手柄材料为着色ABS | 用于从软组织、骨髓中提取样本或组织 | 15G X 20mm | PS 15 020-10 | 15G X 20mm | 套管和针芯材料为304不锈钢，手柄材料为着色ABS | 支 | 793.6 | 湖北省 | 随州市
非血管介入类 | 沁恩医疗器械（北京）有限公司 | Medax S.r.l.Unipersonale | 活检针 | 国械注进20173150936 | 2022-03-21 | 进口 | 2016-DB-0526 | 套管和针芯材料为304不锈钢，手柄材料为着色ABS | 用于从软组织、骨髓中提取样本或组织 | 15G X 30mm | PS 15 030-10 | 15G X 30mm | 套管和针芯材料为304不锈钢，手柄材料为着色ABS | 支 | 793.6 | 湖北省 | 随州市
非血管介入类 | 沁恩医疗器械（北京）有限公司 | Medax S.r.l.Unipersonale | 活检针 | 国械注进20173150936 | 2022-03-21 | 进口 | 2016-DB-0526 | 套管和针芯材料为304不锈钢，手柄材料为着色ABS | 用于从软组织、骨髓中提取样本或组织 | 15G X 35mm | PS 15 035-10 | 15G X 35mm | 套管和针芯材料为304不锈钢，手柄材料为着色ABS | 支 | 793.6 | 湖北省 | 随州市
非血管介入类 | 沁恩医疗器械（北京）有限公司 | Medax S.r.l.Unipersonale | 活检针 | 国械注进20173150936 | 2022-03-21 | 进口 | 2016-DB-0526 | 套管和针芯材料为304不锈钢，手柄材料为着色ABS | 用于从软组织、骨髓中提取样本或组织 | 15G X 40mm | PS 15 040-10 | 15G X 40mm | 套管和针芯材料为304不锈钢，手柄材料为着色ABS | 支 | 793.6 | 湖北省 | 随州市
非血管介入类 | 沁恩医疗器械（北京）有限公司 | Medax S.r.l.Unipersonale | 活检针 | 国械注进20173150936 | 2022-03-21 | 进口 | 2016-DB-0526 | 套管和针芯材料为304不锈钢，手柄材料为着色ABS | 用于从软组织、骨髓中提取样本或组织 | 15G X 45mm | PS 15 045-10 | 15G X 45mm | 套管和针芯材料为304不锈钢，手柄材料为着色ABS | 支 | 793.6 | 湖北省 | 随州市
非血管介入类 | 沁恩医疗器械（北京）有限公司 | Medax S.r.l.Unipersonale | 活检针 | 国械注进20173150936 | 2022-03-21 | 进口 | 2016-DB-0526 | 套管和针芯材料为304不锈钢，手柄材料为着色ABS | 用于从软组织、骨髓中提取样本或组织 | 15G X 50mm | PS 15 050-10 | 15G X 50mm | 套管和针芯材料为304不锈钢，手柄材料为着色ABS | 支 | 793.6 | 湖北省 | 随州市
非血管介入类 | 沁恩医疗器械（北京）有限公司 | Medax S.r.l.Unipersonale | 活检针 | 国械注进20173150936 | 2022-03-21 | 进口 | 2016-DB-0526 | 套管和针芯材料为304不锈钢，手柄材料为着色ABS | 用于从软组织、骨髓中提取样本或组织 | 15G X 55mm | PS 15 055-10 | 15G X 55mm | 套管和针芯材料为304不锈钢，手柄材料为着色ABS | 支 | 793.6 | 湖北省 | 随州市
非血管介入类 | 沁恩医疗器械（北京）有限公司 | Medax S.r.l.Unipersonale | 活检针 | 国械注进20173150936 | 2022-03-21 | 进口 | 2016-DB-0526 | 套管和针芯材料为304不锈钢，手柄材料为着色ABS | 用于从软组织、骨髓中提取样本或组织 | 15G X 60mm | PS 15 060-10 | 15G X 60mm | 套管和针芯材料为304不锈钢，手柄材料为着色ABS | 支 | 793.6 | 湖北省 | 随州市
非血管介入类 | 沁恩医疗器械（北京）有限公司 | Medax S.r.l.Unipersonale | 活检针 | 国械注进20173150936 | 2022-03-21 | 进口 | 2016-DB-0526 | 套管和针芯材料为304不锈钢，手柄材料为着色ABS | 用于从软组织、骨髓中提取样本或组织 | 15G X 65mm | PS 15 065-10 | 15G X 65mm | 套管和针芯材料为304不锈钢，手柄材料为着色ABS | 支 | 793.6 | 湖北省 | 随州市
非血管介入类 | 沁恩医疗器械（北京）有限公司 | Medax S.r.l.Unipersonale | 活检针 | 国械注进20173150936 | 2022-03-21 | 进口 | 2016-DB-0526 | 套管和针芯材料为304不锈钢，手柄材料为着色ABS | 用于从软组织、骨髓中提取样本或组织 | 15G X 70mm | PS 15 070-10 | 15G X 70mm | 套管和针芯材料为304不锈钢，手柄材料为着色ABS | 支 | 793.6 | 湖北省 | 随州市
非血管介入类 | 沁恩医疗器械（北京）有限公司 | Medax S.r.l.Unipersonale | 活检针 | 国械注进20173150936 | 2022-03-21 | 进口 | 2016-DB-0526 | 套管和针芯材料为304不锈钢，手柄材料为着色ABS | 用于从软组织、骨髓中提取样本或组织 | 15G X 75mm | PS 15 075-10 | 15G X 75mm | 套管和针芯材料为304不锈钢，手柄材料为着色ABS | 支 | 793.6 | 湖北省 | 随州市
非血管介入类 | 沁恩医疗器械（北京）有限公司 | Medax S.r.l.Unipersonale | 活检针 | 国械注进20173150936 | 2022-03-21 | 进口 | 2016-DB-0526 | 套管和针芯材料为304不锈钢，手柄材料为着色ABS | 用于从软组织、骨髓中提取样本或组织 | 15G X 80mm | PS 15 080-10 | 15G X 80mm | 套管和针芯材料为304不锈钢，手柄材料为着色ABS | 支 | 793.6 | 湖北省 | 随州市
非血管介入类 | 沁恩医疗器械（北京）有限公司 | Medax S.r.l.Unipersonale | 活检针 | 国械注进20173150936 | 2022-03-21 | 进口 | 2016-DB-0526 | 套管和针芯材料为304不锈钢，手柄材料为着色ABS | 用于从软组织、骨髓中提取样本或组织 | 15G X 85mm | PS 15 085-10 | 15G X 85mm | 套管和针芯材料为304不锈钢，手柄材料为着色ABS | 支 | 793.6 | 湖北省 | 随州市
非血管介入类 | 沁恩医疗器械（北京）有限公司 | Medax S.r.l.Unipersonale | 活检针 | 国械注进20173150936 | 2022-03-21 | 进口 | 2016-DB-0526 | 套管和针芯材料为304不锈钢，手柄材料为着色ABS | 用于从软组织、骨髓中提取样本或组织 | 15G X 90mm | PS 15 090-10 | 15G X 90mm | 套管和针芯材料为304不锈钢，手柄材料为着色ABS | 支 | 793.6 | 湖北省 | 随州市
非血管介入类 | 沁恩医疗器械（北京）有限公司 | Medax S.r.l.Unipersonale | 活检针 | 国械注进20173150936 | 2022-03-21 | 进口 | 2016-DB-0526 | 套管和针芯材料为304不锈钢，手柄材料为着色ABS | 用于从软组织、骨髓中提取样本或组织 | 15G X 95mm | PS 15 095-10 | 15G X 95mm | 套管和针芯材料为304不锈钢，手柄材料为着色ABS | 支 | 793.6 | 湖北省 | 随州市
非血管介入类 | 沁恩医疗器械（北京）有限公司 | Medax S.r.l.Unipersonale | 活检针 | 国械注进20173150936 | 2022-03-21 | 进口 | 2016-DB-0526 | 套管和针芯材料为304不锈钢，手柄材料为着色ABS | 用于从软组织、骨髓中提取样本或组织 | 15G X 100mm | PS 15 100-10 | 15G X 100mm | 套管和针芯材料为304不锈钢，手柄材料为着色ABS | 支 | 793.6 | 湖北省 | 随州市
非血管介入类 | 沁恩医疗器械（北京）有限公司 | Medax S.r.l.Unipersonale | 活检针 | 国械注进20173150936 | 2022-03-21 | 进口 | 2016-DB-0526 | 套管和针芯材料为304不锈钢，手柄材料为着色ABS | 用于从软组织、骨髓中提取样本或组织 | 16G X 20mm | PS 16 020-10 | 16G X 20mm | 套管和针芯材料为304不锈钢，手柄材料为着色ABS | 支 | 793.6 | 湖北省 | 随州市
非血管介入类 | 沁恩医疗器械（北京）有限公司 | Medax S.r.l.Unipersonale | 活检针 | 国械注进20173150936 | 2022-03-21 | 进口 | 2016-DB-0526 | 套管和针芯材料为304不锈钢，手柄材料为着色ABS | 用于从软组织、骨髓中提取样本或组织 | 16G X 30mm | PS 16 030-10 | 16G X 30mm | 套管和针芯材料为304不锈钢，手柄材料为着色ABS | 支 | 793.6 | 湖北省 | 随州市
非血管介入类 | 沁恩医疗器械（北京）有限公司 | Medax S.r.l.Unipersonale | 活检针 | 国械注进20173150936 | 2022-03-21 | 进口 | 2016-DB-0526 | 套管和针芯材料为304不锈钢，手柄材料为着色ABS | 用于从软组织、骨髓中提取样本或组织 | 16G X 35mm | PS 16 035-10 | 16G X 35mm | 套管和针芯材料为304不锈钢，手柄材料为着色ABS | 支 | 793.6 | 湖北省 | 随州市
非血管介入类 | 沁恩医疗器械（北京）有限公司 | Medax S.r.l.Unipersonale | 活检针 | 国械注进20173150936 | 2022-03-21 | 进口 | 2016-DB-0526 | 套管和针芯材料为304不锈钢，手柄材料为着色ABS | 用于从软组织、骨髓中提取样本或组织 | 16G X 40mm | PS 16 040-10 | 16G X 40mm | 套管和针芯材料为304不锈钢，手柄材料为着色ABS | 支 | 793.6 | 湖北省 | 随州市
非血管介入类 | 沁恩医疗器械（北京）有限公司 | Medax S.r.l.Unipersonale | 活检针 | 国械注进20173150936 | 2022-03-21 | 进口 | 2016-DB-0526 | 套管和针芯材料为304不锈钢，手柄材料为着色ABS | 用于从软组织、骨髓中提取样本或组织 | 16G X 45mm | PS 16 045-10 | 16G X 45mm | 套管和针芯材料为304不锈钢，手柄材料为着色ABS | 支 | 793.6 | 湖北省 | 随州市
非血管介入类 | 沁恩医疗器械（北京）有限公司 | Medax S.r.l.Unipersonale | 活检针 | 国械注进20173150936 | 2022-03-21 | 进口 | 2016-DB-0526 | 套管和针芯材料为304不锈钢，手柄材料为着色ABS | 用于从软组织、骨髓中提取样本或组织 | 16G X 50mm | PS 16 050-10 | 16G X 50mm | 套管和针芯材料为304不锈钢，手柄材料为着色ABS | 支 | 793.6 | 湖北省 | 随州市
非血管介入类 | 沁恩医疗器械（北京）有限公司 | Medax S.r.l.Unipersonale | 活检针 | 国械注进20173150936 | 2022-03-21 | 进口 | 2016-DB-0526 | 套管和针芯材料为304不锈钢，手柄材料为着色ABS | 用于从软组织、骨髓中提取样本或组织 | 16G X 55mm | PS 16 055-10 | 16G X 55mm | 套管和针芯材料为304不锈钢，手柄材料为着色ABS | 支 | 793.6 | 湖北省 | 随州市
非血管介入类 | 沁恩医疗器械（北京）有限公司 | Medax S.r.l.Unipersonale | 活检针 | 国械注进20173150936 | 2022-03-21 | 进口 | 2016-DB-0526 | 套管和针芯材料为304不锈钢，手柄材料为着色ABS | 用于从软组织、骨髓中提取样本或组织 | 16G X 60mm | PS 16 060-10 | 16G X 60mm | 套管和针芯材料为304不锈钢，手柄材料为着色ABS | 支 | 793.6 | 湖北省 | 随州市
非血管介入类 | 沁恩医疗器械（北京）有限公司 | Medax S.r.l.Unipersonale | 活检针 | 国械注进20173150936 | 2022-03-21 | 进口 | 2016-DB-0526 | 套管和针芯材料为304不锈钢，手柄材料为着色ABS | 用于从软组织、骨髓中提取样本或组织 | 16G X 65mm | PS 16 065-10 | 16G X 65mm | 套管和针芯材料为304不锈钢，手柄材料为着色ABS | 支 | 793.6 | 湖北省 | 随州市
非血管介入类 | 沁恩医疗器械（北京）有限公司 | Medax S.r.l.Unipersonale | 活检针 | 国械注进20173150936 | 2022-03-21 | 进口 | 2016-DB-0526 | 套管和针芯材料为304不锈钢，手柄材料为着色ABS | 用于从软组织、骨髓中提取样本或组织 | 16G X 70mm | PS 16 070-10 | 16G X 70mm | 套管和针芯材料为304不锈钢，手柄材料为着色ABS | 支 | 793.6 | 湖北省 | 随州市
非血管介入类 | 沁恩医疗器械（北京）有限公司 | Medax S.r.l.Unipersonale | 活检针 | 国械注进20173150936 | 2022-03-21 | 进口 | 2016-DB-0526 | 套管和针芯材料为304不锈钢，手柄材料为着色ABS | 用于从软组织、骨髓中提取样本或组织 | 16G X 75mm | PS 16 075-10 | 16G X 75mm | 套管和针芯材料为304不锈钢，手柄材料为着色ABS | 支 | 793.6 | 湖北省 | 随州市
非血管介入类 | 沁恩医疗器械（北京）有限公司 | Medax S.r.l.Unipersonale | 活检针 | 国械注进20173150936 | 2022-03-21 | 进口 | 2016-DB-0526 | 套管和针芯材料为304不锈钢，手柄材料为着色ABS | 用于从软组织、骨髓中提取样本或组织 | 16G X 80mm | PS 16 080-10 | 16G X 80mm | 套管和针芯材料为304不锈钢，手柄材料为着色ABS | 支 | 793.6 | 湖北省 | 随州市
非血管介入类 | 沁恩医疗器械（北京）有限公司 | Medax S.r.l.Unipersonale | 活检针 | 国械注进20173150936 | 2022-03-21 | 进口 | 2016-DB-0526 | 套管和针芯材料为304不锈钢，手柄材料为着色ABS | 用于从软组织、骨髓中提取样本或组织 | 16G X 85mm | PS 16 085-10 | 16G X 85mm | 套管和针芯材料为304不锈钢，手柄材料为着色ABS | 支 | 793.6 | 湖北省 | 随州市
非血管介入类 | 沁恩医疗器械（北京）有限公司 | Medax S.r.l.Unipersonale | 活检针 | 国械注进20173150936 | 2022-03-21 | 进口 | 2016-DB-0526 | 套管和针芯材料为304不锈钢，手柄材料为着色ABS | 用于从软组织、骨髓中提取样本或组织 | 16G X 90mm | PS 16 090-10 | 16G X 90mm | 套管和针芯材料为304不锈钢，手柄材料为着色ABS | 支 | 793.6 | 湖北省 | 随州市
非血管介入类 | 沁恩医疗器械（北京）有限公司 | Medax S.r.l.Unipersonale | 活检针 | 国械注进20173150936 | 2022-03-21 | 进口 | 2016-DB-0526 | 套管和针芯材料为304不锈钢，手柄材料为着色ABS | 用于从软组织、骨髓中提取样本或组织 | 16G X 95mm | PS 16 095-10 | 16G X 95mm | 套管和针芯材料为304不锈钢，手柄材料为着色ABS | 支 | 793.6 | 湖北省 | 随州市
非血管介入类 | 沁恩医疗器械（北京）有限公司 | Medax S.r.l.Unipersonale | 活检针 | 国械注进20173150936 | 2022-03-21 | 进口 | 2016-DB-0526 | 套管和针芯材料为304不锈钢，手柄材料为着色ABS | 用于从软组织、骨髓中提取样本或组织 | 16G X 100mm | PS 16 100-10 | 16G X 100mm | 套管和针芯材料为304不锈钢，手柄材料为着色ABS | 支 | 793.6 | 湖北省 | 随州市
非血管介入类 | 沁恩医疗器械（北京）有限公司 | Medax S.r.l.Unipersonale | 活检针 | 国械注进20173150936 | 2022-03-21 | 进口 | 2016-DB-0526 | 套管和针芯材料为304不锈钢，手柄材料为着色ABS | 用于从软组织、骨髓中提取样本或组织 | 18G X 20mm | PS 18 020-10 | 18G X 20mm | 套管和针芯材料为304不锈钢，手柄材料为着色ABS | 支 | 793.6 | 湖北省 | 随州市
非血管介入类 | 沁恩医疗器械（北京）有限公司 | Medax S.r.l.Unipersonale | 活检针 | 国械注进20173150936 | 2022-03-21 | 进口 | 2016-DB-0526 | 套管和针芯材料为304不锈钢，手柄材料为着色ABS | 用于从软组织、骨髓中提取样本或组织 | 18G X 30mm | PS 18 030-10 | 18G X 30mm | 套管和针芯材料为304不锈钢，手柄材料为着色ABS | 支 | 793.6 | 湖北省 | 随州市
非血管介入类 | 沁恩医疗器械（北京）有限公司 | Medax S.r.l.Unipersonale | 活检针 | 国械注进20173150936 | 2022-03-21 | 进口 | 2016-DB-0526 | 套管和针芯材料为304不锈钢，手柄材料为着色ABS | 用于从软组织、骨髓中提取样本或组织 | 18G X 35mm | PS 18 035-10 | 18G X 35mm | 套管和针芯材料为304不锈钢，手柄材料为着色ABS | 支 | 793.6 | 湖北省 | 随州市
非血管介入类 | 沁恩医疗器械（北京）有限公司 | Medax S.r.l.Unipersonale | 活检针 | 国械注进20173150936 | 2022-03-21 | 进口 | 2016-DB-0526 | 套管和针芯材料为304不锈钢，手柄材料为着色ABS | 用于从软组织、骨髓中提取样本或组织 | 18G X 40mm | PS 18 040-10 | 18G X 40mm | 套管和针芯材料为304不锈钢，手柄材料为着色ABS | 支 | 793.6 | 湖北省 | 随州市
非血管介入类 | 沁恩医疗器械（北京）有限公司 | Medax S.r.l.Unipersonale | 活检针 | 国械注进20173150936 | 2022-03-21 | 进口 | 2016-DB-0526 | 套管和针芯材料为304不锈钢，手柄材料为着色ABS | 用于从软组织、骨髓中提取样本或组织 | 18G X 45mm | PS 18 045-10 | 18G X 45mm | 套管和针芯材料为304不锈钢，手柄材料为着色ABS | 支 | 793.6 | 湖北省 | 随州市
非血管介入类 | 沁恩医疗器械（北京）有限公司 | Medax S.r.l.Unipersonale | 活检针 | 国械注进20173150936 | 2022-03-21 | 进口 | 2016-DB-0526 | 套管和针芯材料为304不锈钢，手柄材料为着色ABS | 用于从软组织、骨髓中提取样本或组织 | 18G X 50mm | PS 18 050-10 | 18G X 50mm | 套管和针芯材料为304不锈钢，手柄材料为着色ABS | 支 | 793.6 | 湖北省 | 随州市
非血管介入类 | 沁恩医疗器械（北京）有限公司 | Medax S.r.l.Unipersonale | 活检针 | 国械注进20173150936 | 2022-03-21 | 进口 | 2016-DB-0526 | 套管和针芯材料为304不锈钢，手柄材料为着色ABS | 用于从软组织、骨髓中提取样本或组织 | 18G X 55mm | PS 18 055-10 | 18G X 55mm | 套管和针芯材料为304不锈钢，手柄材料为着色ABS | 支 | 793.6 | 湖北省 | 随州市
非血管介入类 | 沁恩医疗器械（北京）有限公司 | Medax S.r.l.Unipersonale | 活检针 | 国械注进20173150936 | 2022-03-21 | 进口 | 2016-DB-0526 | 套管和针芯材料为304不锈钢，手柄材料为着色ABS | 用于从软组织、骨髓中提取样本或组织 | 18G X 60mm | PS 18 060-10 | 18G X 60mm | 套管和针芯材料为304不锈钢，手柄材料为着色ABS | 支 | 793.6 | 湖北省 | 随州市
非血管介入类 | 沁恩医疗器械（北京）有限公司 | Medax S.r.l.Unipersonale | 活检针 | 国械注进20173150936 | 2022-03-21 | 进口 | 2016-DB-0526 | 套管和针芯材料为304不锈钢，手柄材料为着色ABS | 用于从软组织、骨髓中提取样本或组织 | 18G X 65mm | PS 18 065-10 | 18G X 65mm | 套管和针芯材料为304不锈钢，手柄材料为着色ABS | 支 | 793.6 | 湖北省 | 随州市
非血管介入类 | 沁恩医疗器械（北京）有限公司 | Medax S.r.l.Unipersonale | 活检针 | 国械注进20173150936 | 2022-03-21 | 进口 | 2016-DB-0526 | 套管和针芯材料为304不锈钢，手柄材料为着色ABS | 用于从软组织、骨髓中提取样本或组织 | 18G X 70mm | PS 18 070-10 | 18G X 70mm | 套管和针芯材料为304不锈钢，手柄材料为着色ABS | 支 | 793.6 | 湖北省 | 随州市
非血管介入类 | 沁恩医疗器械（北京）有限公司 | Medax S.r.l.Unipersonale | 活检针 | 国械注进20173150936 | 2022-03-21 | 进口 | 2016-DB-0526 | 套管和针芯材料为304不锈钢，手柄材料为着色ABS | 用于从软组织、骨髓中提取样本或组织 | 18G X 75mm | PS 18 075-10 | 18G X 75mm | 套管和针芯材料为304不锈钢，手柄材料为着色ABS | 支 | 793.6 | 湖北省 | 随州市
非血管介入类 | 沁恩医疗器械（北京）有限公司 | Medax S.r.l.Unipersonale | 活检针 | 国械注进20173150936 | 2022-03-21 | 进口 | 2016-DB-0526 | 套管和针芯材料为304不锈钢，手柄材料为着色ABS | 用于从软组织、骨髓中提取样本或组织 | 18G X 80mm | PS 18 080-10 | 18G X 80mm | 套管和针芯材料为304不锈钢，手柄材料为着色ABS | 支 | 793.6 | 湖北省 | 随州市
非血管介入类 | 沁恩医疗器械（北京）有限公司 | Medax S.r.l.Unipersonale | 活检针 | 国械注进20173150936 | 2022-03-21 | 进口 | 2016-DB-0526 | 套管和针芯材料为304不锈钢，手柄材料为着色ABS | 用于从软组织、骨髓中提取样本或组织 | 18G X 85mm | PS 18 085-10 | 18G X 85mm | 套管和针芯材料为304不锈钢，手柄材料为着色ABS | 支 | 793.6 | 湖北省 | 随州市
非血管介入类 | 沁恩医疗器械（北京）有限公司 | Medax S.r.l.Unipersonale | 活检针 | 国械注进20173150936 | 2022-03-21 | 进口 | 2016-DB-0526 | 套管和针芯材料为304不锈钢，手柄材料为着色ABS | 用于从软组织、骨髓中提取样本或组织 | 18G X 90mm | PS 18 090-10 | 18G X 90mm | 套管和针芯材料为304不锈钢，手柄材料为着色ABS | 支 | 793.6 | 湖北省 | 随州市
非血管介入类 | 沁恩医疗器械（北京）有限公司 | Medax S.r.l.Unipersonale | 活检针 | 国械注进20173150936 | 2022-03-21 | 进口 | 2016-DB-0526 | 套管和针芯材料为304不锈钢，手柄材料为着色ABS | 用于从软组织、骨髓中提取样本或组织 | 18G X 95mm | PS 18 095-10 | 18G X 95mm | 套管和针芯材料为304不锈钢，手柄材料为着色ABS | 支 | 793.6 | 湖北省 | 随州市
非血管介入类 | 沁恩医疗器械（北京）有限公司 | Medax S.r.l.Unipersonale | 活检针 | 国械注进20173150936 | 2022-03-21 | 进口 | 2016-DB-0526 | 套管和针芯材料为304不锈钢，手柄材料为着色ABS | 用于从软组织、骨髓中提取样本或组织 | 18G X 100mm | PS 18 100-10 | 18G X 100mm | 套管和针芯材料为304不锈钢，手柄材料为着色ABS | 支 | 793.6 | 湖北省 | 随州市
非血管介入类 | 沁恩医疗器械（北京）有限公司 | Medax S.r.l.Unipersonale | 活检针 | 国械注进20173150936 | 2022-03-21 | 进口 | 2016-DB-0526 | 由套管、针芯和定位器组成 | 用于从软组织、骨髓中提取样本或组织 | 14G X 80mm | UN 14 080-00 | 14G X 80mm | 套管和针芯材料为304不锈钢 | 支 | 313.6 | 湖北省 | 随州市
非血管介入类 | 沁恩医疗器械（北京）有限公司 | Medax S.r.l.Unipersonale | 活检针 | 国械注进20173150936 | 2022-03-21 | 进口 | 2016-DB-0526 | 由套管、针芯和定位器组成 | 用于从软组织、骨髓中提取样本或组织 | 14G X 100mm | UN 14 100-00 | 14G X 100mm | 套管和针芯材料为304不锈钢 | 支 | 313.6 | 湖北省 | 随州市
非血管介入类 | 沁恩医疗器械（北京）有限公司 | Medax S.r.l.Unipersonale | 活检针 | 国械注进20173150936 | 2022-03-21 | 进口 | 2016-DB-0526 | 由套管、针芯和定位器组成 | 用于从软组织、骨髓中提取样本或组织 | 14G X 120mm | UN 14 120-00 | 14G X 120mm | 套管和针芯材料为304不锈钢 | 支 | 313.6 | 湖北省 | 随州市
非血管介入类 | 沁恩医疗器械（北京）有限公司 | Medax S.r.l.Unipersonale | 活检针 | 国械注进20173150936 | 2022-03-21 | 进口 | 2016-DB-0526 | 由套管、针芯和定位器组成 | 用于从软组织、骨髓中提取样本或组织 | 14G X 160mm | UN 14 160-00 | 14G X 160mm | 套管和针芯材料为304不锈钢 | 支 | 313.6 | 湖北省 | 随州市
非血管介入类 | 沁恩医疗器械（北京）有限公司 | Medax S.r.l.Unipersonale | 活检针 | 国械注进20173150936 | 2022-03-21 | 进口 | 2016-DB-0526 | 由套管、针芯和定位器组成 | 用于从软组织、骨髓中提取样本或组织 | 14G X 180mm | UN 14 180-00 | 14G X 180mm | 套管和针芯材料为304不锈钢 | 支 | 313.6 | 湖北省 | 随州市
非血管介入类 | 沁恩医疗器械（北京）有限公司 | Medax S.r.l.Unipersonale | 活检针 | 国械注进20173150936 | 2022-03-21 | 进口 | 2016-DB-0526 | 由套管、针芯和定位器组成 | 用于从软组织、骨髓中提取样本或组织 | 14G X 200mm | UN 14 200-00 | 14G X 200mm | 套管和针芯材料为304不锈钢 | 支 | 313.6 | 湖北省 | 随州市
非血管介入类 | 沁恩医疗器械（北京）有限公司 | Medax S.r.l.Unipersonale | 活检针 | 国械注进20173150936 | 2022-03-21 | 进口 | 2016-DB-0526 | 由套管、针芯和定位器组成 | 用于从软组织、骨髓中提取样本或组织 | 14G X 250mm | UN 14 250-00 | 14G X 250mm | 套管和针芯材料为304不锈钢 | 支 | 313.6 | 湖北省 | 随州市
非血管介入类 | 沁恩医疗器械（北京）有限公司 | Medax S.r.l.Unipersonale | 活检针 | 国械注进20173150936 | 2022-03-21 | 进口 | 2016-DB-0526 | 由套管、针芯和定位器组成 | 用于从软组织、骨髓中提取样本或组织 | 14G X 300mm | UN 14 300-00 | 14G X 300mm | 套管和针芯材料为304不锈钢 | 支 | 313.6 | 湖北省 | 随州市
非血管介入类 | 沁恩医疗器械（北京）有限公司 | Medax S.r.l.Unipersonale | 活检针 | 国械注进20173150936 | 2022-03-21 | 进口 | 2016-DB-0526 | 由套管、针芯和定位器组成 | 用于从软组织、骨髓中提取样本或组织 | 16G X 80mm | UN 16 080-00 | 16G X 80mm | 套管和针芯材料为304不锈钢 | 支 | 313.6 | 湖北省 | 随州市
非血管介入类 | 沁恩医疗器械（北京）有限公司 | Medax S.r.l.Unipersonale | 活检针 | 国械注进20173150936 | 2022-03-21 | 进口 | 2016-DB-0526 | 由套管、针芯和定位器组成 | 用于从软组织、骨髓中提取样本或组织 | 16G X 100mm | UN 16 100-00 | 16G X 100mm | 套管和针芯材料为304不锈钢 | 支 | 313.6 | 湖北省 | 随州市
非血管介入类 | 沁恩医疗器械（北京）有限公司 | Medax S.r.l.Unipersonale | 活检针 | 国械注进20173150936 | 2022-03-21 | 进口 | 2016-DB-0526 | 由套管、针芯和定位器组成 | 用于从软组织、骨髓中提取样本或组织 | 16G X 120mm | UN 16 120-00 | 16G X 120mm | 套管和针芯材料为304不锈钢 | 支 | 313.6 | 湖北省 | 随州市
非血管介入类 | 沁恩医疗器械（北京）有限公司 | Medax S.r.l.Unipersonale | 活检针 | 国械注进20173150936 | 2022-03-21 | 进口 | 2016-DB-0526 | 由套管、针芯和定位器组成 | 用于从软组织、骨髓中提取样本或组织 | 16G X 160mm | UN 16 160-00 | 16G X 160mm | 套管和针芯材料为304不锈钢 | 支 | 313.6 | 湖北省 | 随州市
非血管介入类 | 沁恩医疗器械（北京）有限公司 | Medax S.r.l.Unipersonale | 活检针 | 国械注进20173150936 | 2022-03-21 | 进口 | 2016-DB-0526 | 由套管、针芯和定位器组成 | 用于从软组织、骨髓中提取样本或组织 | 16G X 180mm | UN 16 180-00 | 16G X 180mm | 套管和针芯材料为304不锈钢 | 支 | 313.6 | 湖北省 | 随州市
非血管介入类 | 沁恩医疗器械（北京）有限公司 | Medax S.r.l.Unipersonale | 活检针 | 国械注进20173150936 | 2022-03-21 | 进口 | 2016-DB-0526 | 由套管、针芯和定位器组成 | 用于从软组织、骨髓中提取样本或组织 | 16G X 200mm | UN 16 200-00 | 16G X 200mm | 套管和针芯材料为304不锈钢 | 支 | 313.6 | 湖北省 | 随州市
非血管介入类 | 沁恩医疗器械（北京）有限公司 | Medax S.r.l.Unipersonale | 活检针 | 国械注进20173150936 | 2022-03-21 | 进口 | 2016-DB-0526 | 由套管、针芯和定位器组成 | 用于从软组织、骨髓中提取样本或组织 | 16G X 250mm | UN 16 250-00 | 16G X 250mm | 套管和针芯材料为304不锈钢 | 支 | 313.6 | 湖北省 | 随州市
非血管介入类 | 沁恩医疗器械（北京）有限公司 | Medax S.r.l.Unipersonale | 活检针 | 国械注进20173150936 | 2022-03-21 | 进口 | 2016-DB-0526 | 由套管、针芯和定位器组成 | 用于从软组织、骨髓中提取样本或组织 | 16G X 300mm | UN 16 300-00 | 16G X 300mm | 套管和针芯材料为304不锈钢 | 支 | 313.6 | 湖北省 | 随州市
非血管介入类 | 沁恩医疗器械（北京）有限公司 | Medax S.r.l.Unipersonale | 活检针 | 国械注进20173150936 | 2022-03-21 | 进口 | 2016-DB-0526 | 由套管、针芯和定位器组成 | 用于从软组织、骨髓中提取样本或组织 | 18G X 80mm | UN 18 080-00 | 18G X 80mm | 套管和针芯材料为304不锈钢 | 支 | 313.6 | 湖北省 | 随州市
非血管介入类 | 沁恩医疗器械（北京）有限公司 | Medax S.r.l.Unipersonale | 活检针 | 国械注进20173150936 | 2022-03-21 | 进口 | 2016-DB-0526 | 由套管、针芯和定位器组成 | 用于从软组织、骨髓中提取样本或组织 | 18G X 100mm | UN 18 100-00 | 18G X 100mm | 套管和针芯材料为304不锈钢 | 支 | 313.6 | 湖北省 | 随州市
非血管介入类 | 沁恩医疗器械（北京）有限公司 | Medax S.r.l.Unipersonale | 活检针 | 国械注进20173150936 | 2022-03-21 | 进口 | 2016-DB-0526 | 由套管、针芯和定位器组成 | 用于从软组织、骨髓中提取样本或组织 | 18G X 120mm | UN 18 120-00 | 18G X 120mm | 套管和针芯材料为304不锈钢 | 支 | 313.6 | 湖北省 | 随州市
非血管介入类 | 沁恩医疗器械（北京）有限公司 | Medax S.r.l.Unipersonale | 活检针 | 国械注进20173150936 | 2022-03-21 | 进口 | 2016-DB-0526 | 由套管、针芯和定位器组成 | 用于从软组织、骨髓中提取样本或组织 | 18G X 160mm | UN 18 160-00 | 18G X 160mm | 套管和针芯材料为304不锈钢 | 支 | 313.6 | 湖北省 | 随州市
非血管介入类 | 沁恩医疗器械（北京）有限公司 | Medax S.r.l.Unipersonale | 活检针 | 国械注进20173150936 | 2022-03-21 | 进口 | 2016-DB-0526 | 由套管、针芯和定位器组成 | 用于从软组织、骨髓中提取样本或组织 | 18G X 180mm | UN 18 180-00 | 18G X 180mm | 套管和针芯材料为304不锈钢 | 支 | 313.6 | 湖北省 | 随州市
非血管介入类 | 沁恩医疗器械（北京）有限公司 | Medax S.r.l.Unipersonale | 活检针 | 国械注进20173150936 | 2022-03-21 | 进口 | 2016-DB-0526 | 由套管、针芯和定位器组成 | 用于从软组织、骨髓中提取样本或组织 | 18G X 200mm | UN 18 200-00 | 18G X 200mm | 套管和针芯材料为304不锈钢 | 支 | 313.6 | 湖北省 | 随州市
非血管介入类 | 沁恩医疗器械（北京）有限公司 | Medax S.r.l.Unipersonale | 活检针 | 国械注进20173150936 | 2022-03-21 | 进口 | 2016-DB-0526 | 由套管、针芯和定位器组成 | 用于从软组织、骨髓中提取样本或组织 | 18G X 250mm | UN 18 250-00 | 18G X 250mm | 套管和针芯材料为304不锈钢 | 支 | 313.6 | 湖北省 | 随州市
非血管介入类 | 沁恩医疗器械（北京）有限公司 | Medax S.r.l.Unipersonale | 活检针 | 国械注进20173150936 | 2022-03-21 | 进口 | 2016-DB-0526 | 由套管、针芯和定位器组成 | 用于从软组织、骨髓中提取样本或组织 | 18G X 300mm | UN 18 300-00 | 18G X 300mm | 套管和针芯材料为304不锈钢 | 支 | 313.6 | 湖北省 | 随州市
非血管介入类 | 沁恩医疗器械（北京）有限公司 | Medax S.r.l.Unipersonale | 活检针 | 国械注进20173150936 | 2022-03-21 | 进口 | 2016-DB-0526 | 由套管、针芯和定位器组成 | 用于从软组织、骨髓中提取样本或组织 | 20G X 80mm | UN 20 080-00 | 20G X 80mm | 套管和针芯材料为304不锈钢 | 支 | 313.6 | 湖北省 | 随州市
非血管介入类 | 沁恩医疗器械（北京）有限公司 | Medax S.r.l.Unipersonale | 活检针 | 国械注进20173150936 | 2022-03-21 | 进口 | 2016-DB-0526 | 由套管、针芯和定位器组成 | 用于从软组织、骨髓中提取样本或组织 | 20G X 100mm | UN 20 100-00 | 20G X 100mm | 套管和针芯材料为304不锈钢 | 支 | 313.6 | 湖北省 | 随州市
非血管介入类 | 沁恩医疗器械（北京）有限公司 | Medax S.r.l.Unipersonale | 活检针 | 国械注进20173150936 | 2022-03-21 | 进口 | 2016-DB-0526 | 由套管、针芯和定位器组成 | 用于从软组织、骨髓中提取样本或组织 | 20G X 120mm | UN 20 120-00 | 20G X 120mm | 套管和针芯材料为304不锈钢 | 支 | 313.6 | 湖北省 | 随州市
非血管介入类 | 沁恩医疗器械（北京）有限公司 | Medax S.r.l.Unipersonale | 活检针 | 国械注进20173150936 | 2022-03-21 | 进口 | 2016-DB-0526 | 由套管、针芯和定位器组成 | 用于从软组织、骨髓中提取样本或组织 | 20G X 160mm | UN 20 160-00 | 20G X 160mm | 套管和针芯材料为304不锈钢 | 支 | 313.6 | 湖北省 | 随州市
非血管介入类 | 沁恩医疗器械（北京）有限公司 | Medax S.r.l.Unipersonale | 活检针 | 国械注进20173150936 | 2022-03-21 | 进口 | 2016-DB-0526 | 由套管、针芯和定位器组成 | 用于从软组织、骨髓中提取样本或组织 | 20G X 180mm | UN 20 180-00 | 20G X 180mm | 套管和针芯材料为304不锈钢 | 支 | 313.6 | 湖北省 | 随州市
非血管介入类 | 沁恩医疗器械（北京）有限公司 | Medax S.r.l.Unipersonale | 活检针 | 国械注进20173150936 | 2022-03-21 | 进口 | 2016-DB-0526 | 由套管、针芯和定位器组成 | 用于从软组织、骨髓中提取样本或组织 | 20G X 200mm | UN 20 200-00 | 20G X 200mm | 套管和针芯材料为304不锈钢 | 支 | 313.6 | 湖北省 | 随州市
非血管介入类 | 沁恩医疗器械（北京）有限公司 | Medax S.r.l.Unipersonale | 活检针 | 国械注进20173150936 | 2022-03-21 | 进口 | 2016-DB-0526 | 由套管、针芯和定位器组成 | 用于从软组织、骨髓中提取样本或组织 | 20G X 250mm | UN 20 250-00 | 20G X 250mm | 套管和针芯材料为304不锈钢 | 支 | 313.6 | 湖北省 | 随州市
非血管介入类 | 沁恩医疗器械（北京）有限公司 | Medax S.r.l.Unipersonale | 活检针 | 国械注进20173150936 | 2022-03-21 | 进口 | 2016-DB-0526 | 由套管、针芯和定位器组成 | 用于从软组织、骨髓中提取样本或组织 | 20G X 300mm | UN 20 300-00 | 20G X 300mm | 套管和针芯材料为304不锈钢 | 支 | 313.6 | 湖北省 | 随州市
非血管介入类 | 沁恩医疗器械（北京）有限公司 | Medax S.r.l.Unipersonale | 活检针 | 国械注进20173150936 | 2022-03-21 | 进口 | 2016-DB-0526 | 由套管、针芯和定位器组成 | 用于从软组织、骨髓中提取样本或组织 | 21G X 80mm | UN 21 080-00 | 21G X 80mm | 套管和针芯材料为304不锈钢 | 支 | 313.6 | 湖北省 | 随州市
非血管介入类 | 沁恩医疗器械（北京）有限公司 | Medax S.r.l.Unipersonale | 活检针 | 国械注进20173150936 | 2022-03-21 | 进口 | 2016-DB-0526 | 由套管、针芯和定位器组成 | 用于从软组织、骨髓中提取样本或组织 | 21G X 100mm | UN 21 100-00 | 21G X 100mm | 套管和针芯材料为304不锈钢 | 支 | 313.6 | 湖北省 | 随州市
非血管介入类 | 沁恩医疗器械（北京）有限公司 | Medax S.r.l.Unipersonale | 活检针 | 国械注进20173150936 | 2022-03-21 | 进口 | 2016-DB-0526 | 由套管、针芯和定位器组成 | 用于从软组织、骨髓中提取样本或组织 | 21G X 120mm | UN 21 120-00 | 21G X 120mm | 套管和针芯材料为304不锈钢 | 支 | 313.6 | 湖北省 | 随州市
非血管介入类 | 沁恩医疗器械（北京）有限公司 | Medax S.r.l.Unipersonale | 活检针 | 国械注进20173150936 | 2022-03-21 | 进口 | 2016-DB-0526 | 由套管、针芯和定位器组成 | 用于从软组织、骨髓中提取样本或组织 | 21G X 160mm | UN 21 160-00 | 21G X 160mm | 套管和针芯材料为304不锈钢 | 支 | 313.6 | 湖北省 | 随州市
非血管介入类 | 沁恩医疗器械（北京）有限公司 | Medax S.r.l.Unipersonale | 活检针 | 国械注进20173150936 | 2022-03-21 | 进口 | 2016-DB-0526 | 由套管、针芯和定位器组成 | 用于从软组织、骨髓中提取样本或组织 | 21G X 180mm | UN 21 180-00 | 21G X 180mm | 套管和针芯材料为304不锈钢 | 支 | 313.6 | 湖北省 | 随州市
非血管介入类 | 沁恩医疗器械（北京）有限公司 | Medax S.r.l.Unipersonale | 活检针 | 国械注进20173150936 | 2022-03-21 | 进口 | 2016-DB-0526 | 由套管、针芯和定位器组成 | 用于从软组织、骨髓中提取样本或组织 | 21G X 200mm | UN 21 200-00 | 21G X 200mm | 套管和针芯材料为304不锈钢 | 支 | 313.6 | 湖北省 | 随州市
非血管介入类 | 沁恩医疗器械（北京）有限公司 | Medax S.r.l.Unipersonale | 活检针 | 国械注进20173150936 | 2022-03-21 | 进口 | 2016-DB-0526 | 由套管、针芯和定位器组成 | 用于从软组织、骨髓中提取样本或组织 | 21G X 250mm | UN 21 250-00 | 21G X 250mm | 套管和针芯材料为304不锈钢 | 支 | 313.6 | 湖北省 | 随州市
非血管介入类 | 沁恩医疗器械（北京）有限公司 | Medax S.r.l.Unipersonale | 活检针 | 国械注进20173150936 | 2022-03-21 | 进口 | 2016-DB-0526 | 由套管、针芯和定位器组成 | 用于从软组织、骨髓中提取样本或组织 | 21G X 300mm | UN 21 300-00 | 21G X 300mm | 套管和针芯材料为304不锈钢 | 支 | 313.6 | 湖北省 | 随州市
非血管介入类 | 沁恩医疗器械（北京）有限公司 | Medax S.r.l.Unipersonale | 活检针 | 国械注进20173150936 | 2022-03-21 | 进口 | 2016-DB-0526 | 套管和针芯材料为304不锈钢，手柄材料为着色ABS | 用于从软组织、骨髓中提取样本或组织 | 14G X 80mm | VT 14 080-00 | 14G X 80mm | 套管和针芯材料为304不锈钢，手柄材料为着色ABS | 支 | 349.86 | 浙江省
非血管介入类 | 沁恩医疗器械（北京）有限公司 | Medax S.r.l.Unipersonale | 活检针 | 国械注进20173150936 | 2022-03-21 | 进口 | 2016-DB-0526 | 套管和针芯材料为304不锈钢，手柄材料为着色ABS | 用于从软组织、骨髓中提取样本或组织 | 14G X 100mm | VT 14 100-00 | 14G X 100mm | 套管和针芯材料为304不锈钢，手柄材料为着色ABS | 支 | 349.86 | 浙江省
非血管介入类 | 沁恩医疗器械（北京）有限公司 | Medax S.r.l.Unipersonale | 活检针 | 国械注进20173150936 | 2022-03-21 | 进口 | 2016-DB-0526 | 套管和针芯材料为304不锈钢，手柄材料为着色ABS | 用于从软组织、骨髓中提取样本或组织 | 14G X 120mm | VT 14 120-00 | 14G X 120mm | 套管和针芯材料为304不锈钢，手柄材料为着色ABS | 支 | 349.86 | 浙江省
非血管介入类 | 沁恩医疗器械（北京）有限公司 | Medax S.r.l.Unipersonale | 活检针 | 国械注进20173150936 | 2022-03-21 | 进口 | 2016-DB-0526 | 套管和针芯材料为304不锈钢，手柄材料为着色ABS | 用于从软组织、骨髓中提取样本或组织 | 14G X 160mm | VT 14 160-00 | 14G X 160mm | 套管和针芯材料为304不锈钢，手柄材料为着色ABS | 支 | 349.86 | 浙江省
非血管介入类 | 沁恩医疗器械（北京）有限公司 | Medax S.r.l.Unipersonale | 活检针 | 国械注进20173150936 | 2022-03-21 | 进口 | 2016-DB-0526 | 套管和针芯材料为304不锈钢，手柄材料为着色ABS | 用于从软组织、骨髓中提取样本或组织 | 14G X 180mm | VT 14 180-00 | 14G X 180mm | 套管和针芯材料为304不锈钢，手柄材料为着色ABS | 支 | 349.86 | 浙江省
非血管介入类 | 沁恩医疗器械（北京）有限公司 | Medax S.r.l.Unipersonale | 活检针 | 国械注进20173150936 | 2022-03-21 | 进口 | 2016-DB-0526 | 套管和针芯材料为304不锈钢，手柄材料为着色ABS | 用于从软组织、骨髓中提取样本或组织 | 14G X 200mm | VT 14 200-00 | 14G X 200mm | 套管和针芯材料为304不锈钢，手柄材料为着色ABS | 支 | 349.86 | 浙江省
非血管介入类 | 沁恩医疗器械（北京）有限公司 | Medax S.r.l.Unipersonale | 活检针 | 国械注进20173150936 | 2022-03-21 | 进口 | 2016-DB-0526 | 套管和针芯材料为304不锈钢，手柄材料为着色ABS | 用于从软组织、骨髓中提取样本或组织 | 14G X 250mm | VT 14 250-00 | 14G X 250mm | 套管和针芯材料为304不锈钢，手柄材料为着色ABS | 支 | 349.86 | 浙江省
非血管介入类 | 沁恩医疗器械（北京）有限公司 | Medax S.r.l.Unipersonale | 活检针 | 国械注进20173150936 | 2022-03-21 | 进口 | 2016-DB-0526 | 套管和针芯材料为304不锈钢，手柄材料为着色ABS | 用于从软组织、骨髓中提取样本或组织 | 14G X 300mm | VT 14 300-00 | 14G X 300mm | 套管和针芯材料为304不锈钢，手柄材料为着色ABS | 支 | 349.86 | 浙江省
非血管介入类 | 沁恩医疗器械（北京）有限公司 | Medax S.r.l.Unipersonale | 活检针 | 国械注进20173150936 | 2022-03-21 | 进口 | 2016-DB-0526 | 套管和针芯材料为304不锈钢，手柄材料为着色ABS | 用于从软组织、骨髓中提取样本或组织 | 16G X 80mm | VT 16 080-00 | 16G X 80mm | 套管和针芯材料为304不锈钢，手柄材料为着色ABS | 支 | 349.86 | 浙江省
非血管介入类 | 沁恩医疗器械（北京）有限公司 | Medax S.r.l.Unipersonale | 活检针 | 国械注进20173150936 | 2022-03-21 | 进口 | 2016-DB-0526 | 套管和针芯材料为304不锈钢，手柄材料为着色ABS | 用于从软组织、骨髓中提取样本或组织 | 16G X 100mm | VT 16 100-00 | 16G X 100mm | 套管和针芯材料为304不锈钢，手柄材料为着色ABS | 支 | 349.86 | 浙江省
非血管介入类 | 沁恩医疗器械（北京）有限公司 | Medax S.r.l.Unipersonale | 活检针 | 国械注进20173150936 | 2022-03-21 | 进口 | 2016-DB-0526 | 套管和针芯材料为304不锈钢，手柄材料为着色ABS | 用于从软组织、骨髓中提取样本或组织 | 16G X 120mm | VT 16 120-00 | 16G X 120mm | 套管和针芯材料为304不锈钢，手柄材料为着色ABS | 支 | 349.86 | 浙江省
非血管介入类 | 沁恩医疗器械（北京）有限公司 | Medax S.r.l.Unipersonale | 活检针 | 国械注进20173150936 | 2022-03-21 | 进口 | 2016-DB-0526 | 套管和针芯材料为304不锈钢，手柄材料为着色ABS | 用于从软组织、骨髓中提取样本或组织 | 16G X 160mm | VT 16 160-00 | 16G X 160mm | 套管和针芯材料为304不锈钢，手柄材料为着色ABS | 支 | 349.86 | 浙江省
非血管介入类 | 沁恩医疗器械（北京）有限公司 | Medax S.r.l.Unipersonale | 活检针 | 国械注进20173150936 | 2022-03-21 | 进口 | 2016-DB-0526 | 套管和针芯材料为304不锈钢，手柄材料为着色ABS | 用于从软组织、骨髓中提取样本或组织 | 16G X 180mm | VT 16 180-00 | 16G X 180mm | 套管和针芯材料为304不锈钢，手柄材料为着色ABS | 支 | 349.86 | 浙江省
非血管介入类 | 沁恩医疗器械（北京）有限公司 | Medax S.r.l.Unipersonale | 活检针 | 国械注进20173150936 | 2022-03-21 | 进口 | 2016-DB-0526 | 套管和针芯材料为304不锈钢，手柄材料为着色ABS | 用于从软组织、骨髓中提取样本或组织 | 16G X 200mm | VT 16 200-00 | 16G X 200mm | 套管和针芯材料为304不锈钢，手柄材料为着色ABS | 支 | 349.86 | 浙江省
非血管介入类 | 沁恩医疗器械（北京）有限公司 | Medax S.r.l.Unipersonale | 活检针 | 国械注进20173150936 | 2022-03-21 | 进口 | 2016-DB-0526 | 套管和针芯材料为304不锈钢，手柄材料为着色ABS | 用于从软组织、骨髓中提取样本或组织 | 16G X 250mm | VT 16 250-00 | 16G X 250mm | 套管和针芯材料为304不锈钢，手柄材料为着色ABS | 支 | 349.86 | 浙江省
非血管介入类 | 沁恩医疗器械（北京）有限公司 | Medax S.r.l.Unipersonale | 活检针 | 国械注进20173150936 | 2022-03-21 | 进口 | 2016-DB-0526 | 套管和针芯材料为304不锈钢，手柄材料为着色ABS | 用于从软组织、骨髓中提取样本或组织 | 16G X 300mm | VT 16 300-00 | 16G X 300mm | 套管和针芯材料为304不锈钢，手柄材料为着色ABS | 支 | 349.86 | 浙江省
非血管介入类 | 沁恩医疗器械（北京）有限公司 | Medax S.r.l.Unipersonale | 活检针 | 国械注进20173150936 | 2022-03-21 | 进口 | 2016-DB-0526 | 套管和针芯材料为304不锈钢，手柄材料为着色ABS | 用于从软组织、骨髓中提取样本或组织 | 18G X 80mm | VT 18 080-00 | 18G X 80mm | 套管和针芯材料为304不锈钢，手柄材料为着色ABS | 支 | 349.86 | 浙江省
非血管介入类 | 沁恩医疗器械（北京）有限公司 | Medax S.r.l.Unipersonale | 活检针 | 国械注进20173150936 | 2022-03-21 | 进口 | 2016-DB-0526 | 套管和针芯材料为304不锈钢，手柄材料为着色ABS | 用于从软组织、骨髓中提取样本或组织 | 18G X 100mm | VT 18 100-00 | 18G X 100mm | 套管和针芯材料为304不锈钢，手柄材料为着色ABS | 支 | 349.86 | 浙江省
非血管介入类 | 沁恩医疗器械（北京）有限公司 | Medax S.r.l.Unipersonale | 活检针 | 国械注进20173150936 | 2022-03-21 | 进口 | 2016-DB-0526 | 套管和针芯材料为304不锈钢，手柄材料为着色ABS | 用于从软组织、骨髓中提取样本或组织 | 18G X 120mm | VT 18 120-00 | 18G X 120mm | 套管和针芯材料为304不锈钢，手柄材料为着色ABS | 支 | 349.86 | 浙江省
非血管介入类 | 沁恩医疗器械（北京）有限公司 | Medax S.r.l.Unipersonale | 活检针 | 国械注进20173150936 | 2022-03-21 | 进口 | 2016-DB-0526 | 套管和针芯材料为304不锈钢，手柄材料为着色ABS | 用于从软组织、骨髓中提取样本或组织 | 18G X 160mm | VT 18 160-00 | 18G X 160mm | 套管和针芯材料为304不锈钢，手柄材料为着色ABS | 支 | 349.86 | 浙江省
非血管介入类 | 沁恩医疗器械（北京）有限公司 | Medax S.r.l.Unipersonale | 活检针 | 国械注进20173150936 | 2022-03-21 | 进口 | 2016-DB-0526 | 套管和针芯材料为304不锈钢，手柄材料为着色ABS | 用于从软组织、骨髓中提取样本或组织 | 18G X 180mm | VT 18 180-00 | 18G X 180mm | 套管和针芯材料为304不锈钢，手柄材料为着色ABS | 支 | 349.86 | 浙江省
非血管介入类 | 沁恩医疗器械（北京）有限公司 | Medax S.r.l.Unipersonale | 活检针 | 国械注进20173150936 | 2022-03-21 | 进口 | 2016-DB-0526 | 套管和针芯材料为304不锈钢，手柄材料为着色ABS | 用于从软组织、骨髓中提取样本或组织 | 18G X 200mm | VT 18 200-00 | 18G X 200mm | 套管和针芯材料为304不锈钢，手柄材料为着色ABS | 支 | 349.86 | 浙江省
非血管介入类 | 沁恩医疗器械（北京）有限公司 | Medax S.r.l.Unipersonale | 活检针 | 国械注进20173150936 | 2022-03-21 | 进口 | 2016-DB-0526 | 套管和针芯材料为304不锈钢，手柄材料为着色ABS | 用于从软组织、骨髓中提取样本或组织 | 18G X 250mm | VT 18 250-00 | 18G X 250mm | 套管和针芯材料为304不锈钢，手柄材料为着色ABS | 支 | 349.86 | 浙江省
非血管介入类 | 沁恩医疗器械（北京）有限公司 | Medax S.r.l.Unipersonale | 活检针 | 国械注进20173150936 | 2022-03-21 | 进口 | 2016-DB-0526 | 套管和针芯材料为304不锈钢，手柄材料为着色ABS | 用于从软组织、骨髓中提取样本或组织 | 18G X 300mm | VT 18 300-00 | 18G X 300mm | 套管和针芯材料为304不锈钢，手柄材料为着色ABS | 支 | 349.86 | 浙江省
非血管介入类 | 沁恩医疗器械（北京）有限公司 | Medax S.r.l.Unipersonale | 活检针 | 国械注进20173150936 | 2022-03-21 | 进口 | 2016-DB-0526 | 套管和针芯材料为304不锈钢，手柄材料为着色ABS | 用于从软组织、骨髓中提取样本或组织 | 20G X 80mm | VT 20 080-00 | 20G X 80mm | 套管和针芯材料为304不锈钢，手柄材料为着色ABS | 支 | 349.86 | 浙江省
非血管介入类 | 沁恩医疗器械（北京）有限公司 | Medax S.r.l.Unipersonale | 活检针 | 国械注进20173150936 | 2022-03-21 | 进口 | 2016-DB-0526 | 套管和针芯材料为304不锈钢，手柄材料为着色ABS | 用于从软组织、骨髓中提取样本或组织 | 20G X 100mm | VT 20 100-00 | 20G X 100mm | 套管和针芯材料为304不锈钢，手柄材料为着色ABS | 支 | 349.86 | 浙江省
非血管介入类 | 沁恩医疗器械（北京）有限公司 | Medax S.r.l.Unipersonale | 活检针 | 国械注进20173150936 | 2022-03-21 | 进口 | 2016-DB-0526 | 套管和针芯材料为304不锈钢，手柄材料为着色ABS | 用于从软组织、骨髓中提取样本或组织 | 20G X 120mm | VT 20 120-00 | 20G X 120mm | 套管和针芯材料为304不锈钢，手柄材料为着色ABS | 支 | 349.86 | 浙江省
非血管介入类 | 沁恩医疗器械（北京）有限公司 | Medax S.r.l.Unipersonale | 活检针 | 国械注进20173150936 | 2022-03-21 | 进口 | 2016-DB-0526 | 套管和针芯材料为304不锈钢，手柄材料为着色ABS | 用于从软组织、骨髓中提取样本或组织 | 20G X 160mm | VT 20 160-00 | 20G X 160mm | 套管和针芯材料为304不锈钢，手柄材料为着色ABS | 支 | 349.86 | 浙江省
非血管介入类 | 沁恩医疗器械（北京）有限公司 | Medax S.r.l.Unipersonale | 活检针 | 国械注进20173150936 | 2022-03-21 | 进口 | 2016-DB-0526 | 套管和针芯材料为304不锈钢，手柄材料为着色ABS | 用于从软组织、骨髓中提取样本或组织 | 20G X 180mm | VT 20 180-00 | 20G X 180mm | 套管和针芯材料为304不锈钢，手柄材料为着色ABS | 支 | 349.86 | 浙江省
非血管介入类 | 沁恩医疗器械（北京）有限公司 | Medax S.r.l.Unipersonale | 活检针 | 国械注进20173150936 | 2022-03-21 | 进口 | 2016-DB-0526 | 套管和针芯材料为304不锈钢，手柄材料为着色ABS | 用于从软组织、骨髓中提取样本或组织 | 20G X 200mm | VT 20 200-00 | 20G X 200mm | 套管和针芯材料为304不锈钢，手柄材料为着色ABS | 支 | 349.86 | 浙江省
非血管介入类 | 沁恩医疗器械（北京）有限公司 | Medax S.r.l.Unipersonale | 活检针 | 国械注进20173150936 | 2022-03-21 | 进口 | 2016-DB-0526 | 套管和针芯材料为304不锈钢，手柄材料为着色ABS | 用于从软组织、骨髓中提取样本或组织 | 20G X 250mm | VT 20 250-00 | 20G X 250mm | 套管和针芯材料为304不锈钢，手柄材料为着色ABS | 支 | 349.86 | 浙江省
非血管介入类 | 沁恩医疗器械（北京）有限公司 | Medax S.r.l.Unipersonale | 活检针 | 国械注进20173150936 | 2022-03-21 | 进口 | 2016-DB-0526 | 套管和针芯材料为304不锈钢，手柄材料为着色ABS | 用于从软组织、骨髓中提取样本或组织 | 20G X 300mm | VT 20 300-00 | 20G X 300mm | 套管和针芯材料为304不锈钢，手柄材料为着色ABS | 支 | 349.86 | 浙江省
非血管介入类 | 沁恩医疗器械（北京）有限公司 | Medax S.r.l.Unipersonale | 活检针 | 国械注进20173150936 | 2022-03-21 | 进口 | 2016-DB-0526 | 套管和针芯材料为304不锈钢，手柄材料为着色ABS | 用于从软组织、骨髓中提取样本或组织 | 21G X 80mm | VT 21 080-00 | 21G X 80mm | 套管和针芯材料为304不锈钢，手柄材料为着色ABS | 支 | 349.86 | 浙江省
非血管介入类 | 沁恩医疗器械（北京）有限公司 | Medax S.r.l.Unipersonale | 活检针 | 国械注进20173150936 | 2022-03-21 | 进口 | 2016-DB-0526 | 套管和针芯材料为304不锈钢，手柄材料为着色ABS | 用于从软组织、骨髓中提取样本或组织 | 21G X 100mm | VT 21 100-00 | 21G X 100mm | 套管和针芯材料为304不锈钢，手柄材料为着色ABS | 支 | 349.86 | 浙江省
非血管介入类 | 沁恩医疗器械（北京）有限公司 | Medax S.r.l.Unipersonale | 活检针 | 国械注进20173150936 | 2022-03-21 | 进口 | 2016-DB-0526 | 套管和针芯材料为304不锈钢，手柄材料为着色ABS | 用于从软组织、骨髓中提取样本或组织 | 21G X 120mm | VT 21 120-00 | 21G X 120mm | 套管和针芯材料为304不锈钢，手柄材料为着色ABS | 支 | 349.86 | 浙江省
非血管介入类 | 沁恩医疗器械（北京）有限公司 | Medax S.r.l.Unipersonale | 活检针 | 国械注进20173150936 | 2022-03-21 | 进口 | 2016-DB-0526 | 套管和针芯材料为304不锈钢，手柄材料为着色ABS | 用于从软组织、骨髓中提取样本或组织 | 21G X 160mm | VT 21 160-00 | 21G X 160mm | 套管和针芯材料为304不锈钢，手柄材料为着色ABS | 支 | 349.86 | 浙江省
非血管介入类 | 沁恩医疗器械（北京）有限公司 | Medax S.r.l.Unipersonale | 活检针 | 国械注进20173150936 | 2022-03-21 | 进口 | 2016-DB-0526 | 套管和针芯材料为304不锈钢，手柄材料为着色ABS | 用于从软组织、骨髓中提取样本或组织 | 21G X 180mm | VT 21 180-00 | 21G X 180mm | 套管和针芯材料为304不锈钢，手柄材料为着色ABS | 支 | 349.86 | 浙江省
非血管介入类 | 沁恩医疗器械（北京）有限公司 | Medax S.r.l.Unipersonale | 活检针 | 国械注进20173150936 | 2022-03-21 | 进口 | 2016-DB-0526 | 套管和针芯材料为304不锈钢，手柄材料为着色ABS | 用于从软组织、骨髓中提取样本或组织 | 21G X 200mm | VT 21 200-00 | 21G X 200mm | 套管和针芯材料为304不锈钢，手柄材料为着色ABS | 支 | 349.86 | 浙江省
非血管介入类 | 沁恩医疗器械（北京）有限公司 | Medax S.r.l.Unipersonale | 活检针 | 国械注进20173150936 | 2022-03-21 | 进口 | 2016-DB-0526 | 套管和针芯材料为304不锈钢，手柄材料为着色ABS | 用于从软组织、骨髓中提取样本或组织 | 21G X 250mm | VT 21 250-00 | 21G X 250mm | 套管和针芯材料为304不锈钢，手柄材料为着色ABS | 支 | 349.86 | 浙江省
非血管介入类 | 沁恩医疗器械（北京）有限公司 | Medax S.r.l.Unipersonale | 活检针 | 国械注进20173150936 | 2022-03-21 | 进口 | 2016-DB-0526 | 套管和针芯材料为304不锈钢，手柄材料为着色ABS | 用于从软组织、骨髓中提取样本或组织 | 21G X 300mm | VT 21 300-00 | 21G X 300mm | 套管和针芯材料为304不锈钢，手柄材料为着色ABS | 支 | 349.86 | 浙江省
非血管介入类 | 沁恩医疗器械（北京）有限公司 | Medax S.r.l.Unipersonale | 活检针 | 国械注进20173150936 | 2022-03-21 | 进口 | 2016-DB-0526 | 套管和针芯材料为304不锈钢，手柄材料为着色ABS | 用于从软组织、骨髓中提取样本或组织 | 14G X 80mm | VX 14 080-00 | 14G X 80mm | 套管和针芯材料为304不锈钢，手柄材料为着色ABS | 支 | 349.86 | 浙江省
非血管介入类 | 沁恩医疗器械（北京）有限公司 | Medax S.r.l.Unipersonale | 活检针 | 国械注进20173150936 | 2022-03-21 | 进口 | 2016-DB-0526 | 套管和针芯材料为304不锈钢，手柄材料为着色ABS | 用于从软组织、骨髓中提取样本或组织 | 14G X 100mm | VX 14 100-00 | 14G X 100mm | 套管和针芯材料为304不锈钢，手柄材料为着色ABS | 支 | 349.86 | 浙江省
非血管介入类 | 沁恩医疗器械（北京）有限公司 | Medax S.r.l.Unipersonale | 活检针 | 国械注进20173150936 | 2022-03-21 | 进口 | 2016-DB-0526 | 套管和针芯材料为304不锈钢，手柄材料为着色ABS | 用于从软组织、骨髓中提取样本或组织 | 14G X 120mm | VX 14 120-00 | 14G X 120mm | 套管和针芯材料为304不锈钢，手柄材料为着色ABS | 支 | 349.86 | 浙江省
非血管介入类 | 沁恩医疗器械（北京）有限公司 | Medax S.r.l.Unipersonale | 活检针 | 国械注进20173150936 | 2022-03-21 | 进口 | 2016-DB-0526 | 套管和针芯材料为304不锈钢，手柄材料为着色ABS | 用于从软组织、骨髓中提取样本或组织 | 14G X 160mm | VX 14 160-00 | 14G X 160mm | 套管和针芯材料为304不锈钢，手柄材料为着色ABS | 支 | 349.86 | 浙江省
非血管介入类 | 沁恩医疗器械（北京）有限公司 | Medax S.r.l.Unipersonale | 活检针 | 国械注进20173150936 | 2022-03-21 | 进口 | 2016-DB-0526 | 套管和针芯材料为304不锈钢，手柄材料为着色ABS | 用于从软组织、骨髓中提取样本或组织 | 14G X 180mm | VX 14 180-00 | 14G X 180mm | 套管和针芯材料为304不锈钢，手柄材料为着色ABS | 支 | 349.86 | 浙江省
非血管介入类 | 沁恩医疗器械（北京）有限公司 | Medax S.r.l.Unipersonale | 活检针 | 国械注进20173150936 | 2022-03-21 | 进口 | 2016-DB-0526 | 套管和针芯材料为304不锈钢，手柄材料为着色ABS | 用于从软组织、骨髓中提取样本或组织 | 14G X 200mm | VX 14 200-00 | 14G X 200mm | 套管和针芯材料为304不锈钢，手柄材料为着色ABS | 支 | 349.86 | 浙江省
非血管介入类 | 沁恩医疗器械（北京）有限公司 | Medax S.r.l.Unipersonale | 活检针 | 国械注进20173150936 | 2022-03-21 | 进口 | 2016-DB-0526 | 套管和针芯材料为304不锈钢，手柄材料为着色ABS | 用于从软组织、骨髓中提取样本或组织 | 14G X 250mm | VX 14 250-00 | 14G X 250mm | 套管和针芯材料为304不锈钢，手柄材料为着色ABS | 支 | 349.86 | 浙江省
非血管介入类 | 沁恩医疗器械（北京）有限公司 | Medax S.r.l.Unipersonale | 活检针 | 国械注进20173150936 | 2022-03-21 | 进口 | 2016-DB-0526 | 套管和针芯材料为304不锈钢，手柄材料为着色ABS | 用于从软组织、骨髓中提取样本或组织 | 14G X 300mm | VX 14 300-00 | 14G X 300mm | 套管和针芯材料为304不锈钢，手柄材料为着色ABS | 支 | 349.86 | 浙江省
非血管介入类 | 沁恩医疗器械（北京）有限公司 | Medax S.r.l.Unipersonale | 活检针 | 国械注进20173150936 | 2022-03-21 | 进口 | 2016-DB-0526 | 套管和针芯材料为304不锈钢，手柄材料为着色ABS | 用于从软组织、骨髓中提取样本或组织 | 16G X 80mm | VX 16 080-00 | 16G X 80mm | 套管和针芯材料为304不锈钢，手柄材料为着色ABS | 支 | 349.86 | 浙江省
非血管介入类 | 沁恩医疗器械（北京）有限公司 | Medax S.r.l.Unipersonale | 活检针 | 国械注进20173150936 | 2022-03-21 | 进口 | 2016-DB-0526 | 套管和针芯材料为304不锈钢，手柄材料为着色ABS | 用于从软组织、骨髓中提取样本或组织 | 16G X 100mm | VX 16 100-00 | 16G X 100mm | 套管和针芯材料为304不锈钢，手柄材料为着色ABS | 支 | 349.86 | 浙江省
非血管介入类 | 沁恩医疗器械（北京）有限公司 | Medax S.r.l.Unipersonale | 活检针 | 国械注进20173150936 | 2022-03-21 | 进口 | 2016-DB-0526 | 套管和针芯材料为304不锈钢，手柄材料为着色ABS | 用于从软组织、骨髓中提取样本或组织 | 16G X 120mm | VX 16 120-00 | 16G X 120mm | 套管和针芯材料为304不锈钢，手柄材料为着色ABS | 支 | 349.86 | 浙江省
非血管介入类 | 沁恩医疗器械（北京）有限公司 | Medax S.r.l.Unipersonale | 活检针 | 国械注进20173150936 | 2022-03-21 | 进口 | 2016-DB-0526 | 套管和针芯材料为304不锈钢，手柄材料为着色ABS | 用于从软组织、骨髓中提取样本或组织 | 16G X 160mm | VX 16 160-00 | 16G X 160mm | 套管和针芯材料为304不锈钢，手柄材料为着色ABS | 支 | 349.86 | 浙江省
非血管介入类 | 沁恩医疗器械（北京）有限公司 | Medax S.r.l.Unipersonale | 活检针 | 国械注进20173150936 | 2022-03-21 | 进口 | 2016-DB-0526 | 套管和针芯材料为304不锈钢，手柄材料为着色ABS | 用于从软组织、骨髓中提取样本或组织 | 16G X 180mm | VX 16 180-00 | 16G X 180mm | 套管和针芯材料为304不锈钢，手柄材料为着色ABS | 支 | 349.86 | 浙江省
非血管介入类 | 沁恩医疗器械（北京）有限公司 | Medax S.r.l.Unipersonale | 活检针 | 国械注进20173150936 | 2022-03-21 | 进口 | 2016-DB-0526 | 套管和针芯材料为304不锈钢，手柄材料为着色ABS | 用于从软组织、骨髓中提取样本或组织 | 16G X 200mm | VX 16 200-00 | 16G X 200mm | 套管和针芯材料为304不锈钢，手柄材料为着色ABS | 支 | 349.86 | 浙江省
非血管介入类 | 沁恩医疗器械（北京）有限公司 | Medax S.r.l.Unipersonale | 活检针 | 国械注进20173150936 | 2022-03-21 | 进口 | 2016-DB-0526 | 套管和针芯材料为304不锈钢，手柄材料为着色ABS | 用于从软组织、骨髓中提取样本或组织 | 16G X 250mm | VX 16 250-00 | 16G X 250mm | 套管和针芯材料为304不锈钢，手柄材料为着色ABS | 支 | 349.86 | 浙江省
非血管介入类 | 沁恩医疗器械（北京）有限公司 | Medax S.r.l.Unipersonale | 活检针 | 国械注进20173150936 | 2022-03-21 | 进口 | 2016-DB-0526 | 套管和针芯材料为304不锈钢，手柄材料为着色ABS | 用于从软组织、骨髓中提取样本或组织 | 16G X 300mm | VX 16 300-00 | 16G X 300mm | 套管和针芯材料为304不锈钢，手柄材料为着色ABS | 支 | 349.86 | 浙江省
非血管介入类 | 沁恩医疗器械（北京）有限公司 | Medax S.r.l.Unipersonale | 活检针 | 国械注进20173150936 | 2022-03-21 | 进口 | 2016-DB-0526 | 套管和针芯材料为304不锈钢，手柄材料为着色ABS | 用于从软组织、骨髓中提取样本或组织 | 18G X 80mm | VX 18 080-00 | 18G X 80mm | 套管和针芯材料为304不锈钢，手柄材料为着色ABS | 支 | 349.86 | 浙江省
非血管介入类 | 沁恩医疗器械（北京）有限公司 | Medax S.r.l.Unipersonale | 活检针 | 国械注进20173150936 | 2022-03-21 | 进口 | 2016-DB-0526 | 套管和针芯材料为304不锈钢，手柄材料为着色ABS | 用于从软组织、骨髓中提取样本或组织 | 18G X 100mm | VX 18 100-00 | 18G X 100mm | 套管和针芯材料为304不锈钢，手柄材料为着色ABS | 支 | 349.86 | 浙江省
非血管介入类 | 沁恩医疗器械（北京）有限公司 | Medax S.r.l.Unipersonale | 活检针 | 国械注进20173150936 | 2022-03-21 | 进口 | 2016-DB-0526 | 套管和针芯材料为304不锈钢，手柄材料为着色ABS | 用于从软组织、骨髓中提取样本或组织 | 18G X 120mm | VX 18 120-00 | 18G X 120mm | 套管和针芯材料为304不锈钢，手柄材料为着色ABS | 支 | 349.86 | 浙江省
非血管介入类 | 沁恩医疗器械（北京）有限公司 | Medax S.r.l.Unipersonale | 活检针 | 国械注进20173150936 | 2022-03-21 | 进口 | 2016-DB-0526 | 套管和针芯材料为304不锈钢，手柄材料为着色ABS | 用于从软组织、骨髓中提取样本或组织 | 18G X 160mm | VX 18 160-00 | 18G X 160mm | 套管和针芯材料为304不锈钢，手柄材料为着色ABS | 支 | 349.86 | 浙江省
非血管介入类 | 沁恩医疗器械（北京）有限公司 | Medax S.r.l.Unipersonale | 活检针 | 国械注进20173150936 | 2022-03-21 | 进口 | 2016-DB-0526 | 套管和针芯材料为304不锈钢，手柄材料为着色ABS | 用于从软组织、骨髓中提取样本或组织 | 18G X 180mm | VX 18 180-00 | 18G X 180mm | 套管和针芯材料为304不锈钢，手柄材料为着色ABS | 支 | 349.86 | 浙江省
非血管介入类 | 沁恩医疗器械（北京）有限公司 | Medax S.r.l.Unipersonale | 活检针 | 国械注进20173150936 | 2022-03-21 | 进口 | 2016-DB-0526 | 套管和针芯材料为304不锈钢，手柄材料为着色ABS | 用于从软组织、骨髓中提取样本或组织 | 18G X 200mm | VX 18 200-00 | 18G X 200mm | 套管和针芯材料为304不锈钢，手柄材料为着色ABS | 支 | 349.86 | 浙江省
非血管介入类 | 沁恩医疗器械（北京）有限公司 | Medax S.r.l.Unipersonale | 活检针 | 国械注进20173150936 | 2022-03-21 | 进口 | 2016-DB-0526 | 套管和针芯材料为304不锈钢，手柄材料为着色ABS | 用于从软组织、骨髓中提取样本或组织 | 18G X 250mm | VX 18 250-00 | 18G X 250mm | 套管和针芯材料为304不锈钢，手柄材料为着色ABS | 支 | 349.86 | 浙江省
非血管介入类 | 沁恩医疗器械（北京）有限公司 | Medax S.r.l.Unipersonale | 活检针 | 国械注进20173150936 | 2022-03-21 | 进口 | 2016-DB-0526 | 套管和针芯材料为304不锈钢，手柄材料为着色ABS | 用于从软组织、骨髓中提取样本或组织 | 18G X 300mm | VX 18 300-00 | 18G X 300mm | 套管和针芯材料为304不锈钢，手柄材料为着色ABS | 支 | 349.86 | 浙江省
非血管介入类 | 沁恩医疗器械（北京）有限公司 | Medax S.r.l.Unipersonale | 活检针 | 国械注进20173150936 | 2022-03-21 | 进口 | 2016-DB-0526 | 套管和针芯材料为304不锈钢，手柄材料为着色ABS | 用于从软组织、骨髓中提取样本或组织 | 20G X 80mm | VX 20 080-00 | 20G X 80mm | 套管和针芯材料为304不锈钢，手柄材料为着色ABS | 支 | 349.86 | 浙江省
非血管介入类 | 沁恩医疗器械（北京）有限公司 | Medax S.r.l.Unipersonale | 活检针 | 国械注进20173150936 | 2022-03-21 | 进口 | 2016-DB-0526 | 套管和针芯材料为304不锈钢，手柄材料为着色ABS | 用于从软组织、骨髓中提取样本或组织 | 20G X 100mm | VX 20 100-00 | 20G X 100mm | 套管和针芯材料为304不锈钢，手柄材料为着色ABS | 支 | 349.86 | 浙江省
非血管介入类 | 沁恩医疗器械（北京）有限公司 | Medax S.r.l.Unipersonale | 活检针 | 国械注进20173150936 | 2022-03-21 | 进口 | 2016-DB-0526 | 套管和针芯材料为304不锈钢，手柄材料为着色ABS | 用于从软组织、骨髓中提取样本或组织 | 20G X 120mm | VX 20 120-00 | 20G X 120mm | 套管和针芯材料为304不锈钢，手柄材料为着色ABS | 支 | 349.86 | 浙江省
非血管介入类 | 沁恩医疗器械（北京）有限公司 | Medax S.r.l.Unipersonale | 活检针 | 国械注进20173150936 | 2022-03-21 | 进口 | 2016-DB-0526 | 套管和针芯材料为304不锈钢，手柄材料为着色ABS | 用于从软组织、骨髓中提取样本或组织 | 20G X 160mm | VX 20 160-00 | 20G X 160mm | 套管和针芯材料为304不锈钢，手柄材料为着色ABS | 支 | 349.86 | 浙江省
非血管介入类 | 沁恩医疗器械（北京）有限公司 | Medax S.r.l.Unipersonale | 活检针 | 国械注进20173150936 | 2022-03-21 | 进口 | 2016-DB-0526 | 套管和针芯材料为304不锈钢，手柄材料为着色ABS | 用于从软组织、骨髓中提取样本或组织 | 20G X 180mm | VX 20 180-00 | 20G X 180mm | 套管和针芯材料为304不锈钢，手柄材料为着色ABS | 支 | 349.86 | 浙江省
非血管介入类 | 沁恩医疗器械（北京）有限公司 | Medax S.r.l.Unipersonale | 活检针 | 国械注进20173150936 | 2022-03-21 | 进口 | 2016-DB-0526 | 套管和针芯材料为304不锈钢，手柄材料为着色ABS | 用于从软组织、骨髓中提取样本或组织 | 20G X 200mm | VX 20 200-00 | 20G X 200mm | 套管和针芯材料为304不锈钢，手柄材料为着色ABS | 支 | 349.86 | 浙江省
非血管介入类 | 沁恩医疗器械（北京）有限公司 | Medax S.r.l.Unipersonale | 活检针 | 国械注进20173150936 | 2022-03-21 | 进口 | 2016-DB-0526 | 套管和针芯材料为304不锈钢，手柄材料为着色ABS | 用于从软组织、骨髓中提取样本或组织 | 20G X 250mm | VX 20 250-00 | 20G X 250mm | 套管和针芯材料为304不锈钢，手柄材料为着色ABS | 支 | 349.86 | 浙江省
非血管介入类 | 沁恩医疗器械（北京）有限公司 | Medax S.r.l.Unipersonale | 活检针 | 国械注进20173150936 | 2022-03-21 | 进口 | 2016-DB-0526 | 套管和针芯材料为304不锈钢，手柄材料为着色ABS | 用于从软组织、骨髓中提取样本或组织 | 20G X 300mm | VX 20 300-00 | 20G X 300mm | 套管和针芯材料为304不锈钢，手柄材料为着色ABS | 支 | 349.86 | 浙江省
非血管介入类 | 沁恩医疗器械（北京）有限公司 | Medax S.r.l.Unipersonale | 活检针 | 国械注进20173150936 | 2022-03-21 | 进口 | 2016-DB-0526 | 套管和针芯材料为304不锈钢，手柄材料为着色ABS | 用于从软组织、骨髓中提取样本或组织 | 21G X 80mm | VX 21 080-00 | 21G X 80mm | 套管和针芯材料为304不锈钢，手柄材料为着色ABS | 支 | 349.86 | 浙江省
非血管介入类 | 沁恩医疗器械（北京）有限公司 | Medax S.r.l.Unipersonale | 活检针 | 国械注进20173150936 | 2022-03-21 | 进口 | 2016-DB-0526 | 套管和针芯材料为304不锈钢，手柄材料为着色ABS | 用于从软组织、骨髓中提取样本或组织 | 21G X 100mm | VX 21 100-00 | 21G X 100mm | 套管和针芯材料为304不锈钢，手柄材料为着色ABS | 支 | 349.86 | 浙江省
非血管介入类 | 沁恩医疗器械（北京）有限公司 | Medax S.r.l.Unipersonale | 活检针 | 国械注进20173150936 | 2022-03-21 | 进口 | 2016-DB-0526 | 套管和针芯材料为304不锈钢，手柄材料为着色ABS | 用于从软组织、骨髓中提取样本或组织 | 21G X 120mm | VX 21 120-00 | 21G X 120mm | 套管和针芯材料为304不锈钢，手柄材料为着色ABS | 支 | 349.86 | 浙江省
非血管介入类 | 沁恩医疗器械（北京）有限公司 | Medax S.r.l.Unipersonale | 活检针 | 国械注进20173150936 | 2022-03-21 | 进口 | 2016-DB-0526 | 套管和针芯材料为304不锈钢，手柄材料为着色ABS | 用于从软组织、骨髓中提取样本或组织 | 21G X 160mm | VX 21 160-00 | 21G X 160mm | 套管和针芯材料为304不锈钢，手柄材料为着色ABS | 支 | 349.86 | 浙江省
非血管介入类 | 沁恩医疗器械（北京）有限公司 | Medax S.r.l.Unipersonale | 活检针 | 国械注进20173150936 | 2022-03-21 | 进口 | 2016-DB-0526 | 套管和针芯材料为304不锈钢，手柄材料为着色ABS | 用于从软组织、骨髓中提取样本或组织 | 21G X 180mm | VX 21 180-00 | 21G X 180mm | 套管和针芯材料为304不锈钢，手柄材料为着色ABS | 支 | 349.86 | 浙江省
非血管介入类 | 沁恩医疗器械（北京）有限公司 | Medax S.r.l.Unipersonale | 活检针 | 国械注进20173150936 | 2022-03-21 | 进口 | 2016-DB-0526 | 套管和针芯材料为304不锈钢，手柄材料为着色ABS | 用于从软组织、骨髓中提取样本或组织 | 21G X 200mm | VX 21 200-00 | 21G X 200mm | 套管和针芯材料为304不锈钢，手柄材料为着色ABS | 支 | 349.86 | 浙江省
非血管介入类 | 沁恩医疗器械（北京）有限公司 | Medax S.r.l.Unipersonale | 活检针 | 国械注进20173150936 | 2022-03-21 | 进口 | 2016-DB-0526 | 套管和针芯材料为304不锈钢，手柄材料为着色ABS | 用于从软组织、骨髓中提取样本或组织 | 21G X 250mm | VX 21 250-00 | 21G X 250mm | 套管和针芯材料为304不锈钢，手柄材料为着色ABS | 支 | 349.86 | 浙江省
非血管介入类 | 沁恩医疗器械（北京）有限公司 | Medax S.r.l.Unipersonale | 活检针 | 国械注进20173150936 | 2022-03-21 | 进口 | 2016-DB-0526 | 套管和针芯材料为304不锈钢，手柄材料为着色ABS | 用于从软组织、骨髓中提取样本或组织 | 21G X 300mm | VX 21 300-00 | 21G X 300mm | 套管和针芯材料为304不锈钢，手柄材料为着色ABS | 支 | 349.86 | 浙江省
非血管介入类 | 青岛颐中生物工程有限公司 | 青岛颐中生物工程有限公司 | 可降解止血粉 | 国械注准20153642041 | 2020-11-12 | 国产 | 国械注准20153642041 | 本品由再生纤维素通过物化反应制备而成的一种无菌可降解止血粉，其具体材料组成为异性纤维羧甲基醚的钠盐。外观色泽均匀、经辐射灭菌，一次性使用。 | 适用于手术或外伤、烧烫伤创面的止血和创伤面的保护，体表使用。 | 0.2克/瓶（袋） | 0.2克/瓶（袋） | / | 再生纤维素 | 瓶 | 720 | 重庆
非血管介入类 | 青岛颐中生物工程有限公司 | 青岛颐中生物工程有限公司 | 可降解止血粉 | 国械注准20153642041 | 2020-11-12 | 国产 | 国械注准20153642041 | 本品由再生纤维素通过物化反应制备而成的一种无菌可降解止血粉，其具体材料组成为异性纤维羧甲基醚的钠盐。外观色泽均匀、经辐射灭菌，一次性使用。 | 适用于手术或外伤、烧烫伤创面的止血和创伤面的保护，体表使用。 | 0.5克/瓶（袋） | 0.5克/瓶（袋） | / | 再生纤维素 | 瓶 | 1700 | 湖北省
非血管介入类 | 青岛颐中生物工程有限公司 | 青岛颐中生物工程有限公司 | 可降解止血粉 | 国械注准20153642041 | 2020-11-12 | 国产 | 国械注准20153642041 | 本品由再生纤维素通过物化反应制备而成的一种无菌可降解止血粉，其具体材料组成为异性纤维羧甲基醚的钠盐。外观色泽均匀、经辐射灭菌，一次性使用。 | 适用于手术或外伤、烧烫伤创面的止血和创伤面的保护，体表使用。 | 1克/瓶（袋） | 1克/瓶（袋） | / | 再生纤维素 | 瓶 | 2192 | 重庆
非血管介入类 | 青岛颐中生物工程有限公司 | 青岛颐中生物工程有限公司 | 可吸收止血医用膜 | 国械注准20153641860 | 2020-09-27 | 国产 | 国械注准20153641860 | 本品由再生纤维素通过物化反应制备而成的一种无菌可吸收的止血医用膜，其具体材料组成为异性纤维羧甲基醚的钠盐。外观色泽均匀、经辐射灭菌，一次性使用。 | 适用于手术或外伤、烧烫伤创面的止血和创伤面的保护，体表使用。 | 5cmx8cm | 5cmx8cm | / | 再生纤维素 | 片 | 691.39 | 四川
非血管介入类 | 常州洛克曼医疗器械有限公司 | 常州洛克曼医疗器械有限公司 | 一次性使用穿刺器 | 苏械注准20152080123 | 2020-01-25 | 国产 | 苏械注准 20152080123 | 一次性使用穿刺产品全系列均有：密封帽、阻气阀（硅胶）以及锁紧固定盖、导向固定盖、阀体、注气阀、套管（PC）等组成。穿刺器的注气阀、密封帽应有良好的密封性，经4KPa气压，应无明显泄露。穿刺器的阻气阀应具有良好的密封性，经4KPa气压，每分钟冒出的气泡应小于20个。穿刺器最终包装经环氧乙烷灭菌后应无菌。 | 适用于腹腔镜手术时的穿刺，建立器械进出通道 | LMTC-5/100-A | LMTC-100-A |  | PC/ABS | 把 | 998 | 江西省
非血管介入类 | 常州洛克曼医疗器械有限公司 | 常州洛克曼医疗器械有限公司 | 一次性使用穿刺器 | 苏械注准20152080123 | 2020-01-25 | 国产 | 苏械注准 20152080123 | 一次性使用穿刺产品全系列均有：密封帽、阻气阀（硅胶）以及锁紧固定盖、导向固定盖、阀体、注气阀、套管（PC）等组成。穿刺器的注气阀、密封帽应有良好的密封性，经4KPa气压，应无明显泄露。穿刺器的阻气阀应具有良好的密封性，经4KPa气压，每分钟冒出的气泡应小于20个。穿刺器最终包装经环氧乙烷灭菌后应无菌。 | 适用于腹腔镜手术时的穿刺，建立器械进出通道 | LMTC-10/100-A | LMTC-100-A |  | PC/ABS | 把 | 998 | 江西省
非血管介入类 | 常州洛克曼医疗器械有限公司 | 常州洛克曼医疗器械有限公司 | 一次性使用穿刺器 | 苏械注准20152080123 | 2020-01-25 | 国产 | 苏械注准 20152080123 | 一次性使用穿刺产品全系列均有：密封帽、阻气阀（硅胶）以及锁紧固定盖、导向固定盖、阀体、注气阀、套管（PC）等组成。穿刺器的注气阀、密封帽应有良好的密封性，经4KPa气压，应无明显泄露。穿刺器的阻气阀应具有良好的密封性，经4KPa气压，每分钟冒出的气泡应小于20个。穿刺器最终包装经环氧乙烷灭菌后应无菌。 | 适用于腹腔镜手术时的穿刺，建立器械进出通道 | LMTC-12/100-A | LMTC-100-A |  | PC/ABS | 把 | 998 | 江西省
非血管介入类 | 常州洛克曼医疗器械有限公司 | 常州洛克曼医疗器械有限公司 | 一次性使用穿刺器 | 苏械注准20152080123 | 2020-01-25 | 国产 | 苏械注准 20152080123 | 一次性使用穿刺产品全系列均有：密封帽、阻气阀（硅胶）以及锁紧固定盖、导向固定盖、阀体、注气阀、套管（PC）等组成。穿刺器的注气阀、密封帽应有良好的密封性，经4KPa气压，应无明显泄露。穿刺器的阻气阀应具有良好的密封性，经4KPa气压，每分钟冒出的气泡应小于20个。穿刺器最终包装经环氧乙烷灭菌后应无菌。 | 适用于腹腔镜手术时的穿刺，建立器械进出通道 | LMTC-15/100-A | LMTC-100-A |  | PC/ABS | 把 | 998 | 江西省
非血管介入类 | 常州洛克曼医疗器械有限公司 | 常州洛克曼医疗器械有限公司 | 一次性使用穿刺器 | 苏械注准20152080123 | 2020-01-25 | 国产 | 苏械注准 20152080123 | 一次性使用穿刺产品全系列均有：密封帽、阻气阀（硅胶）以及锁紧固定盖、导向固定盖、阀体、注气阀、套管（PC）等组成。穿刺器的注气阀、密封帽应有良好的密封性，经4KPa气压，应无明显泄露。穿刺器的阻气阀应具有良好的密封性，经4KPa气压，每分钟冒出的气泡应小于20个。穿刺器最终包装经环氧乙烷灭菌后应无菌。 | 适用于腹腔镜手术时的穿刺，建立器械进出通道 | LMTC-100/M-B/120 | LMTC-B/120 |  | PC/ABS | 套 | 2600 | 江西省
非血管介入类 | 常州洛克曼医疗器械有限公司 | 常州洛克曼医疗器械有限公司 | 一次性使用活体取样钳 | 苏械注准20162080313 | 2021-04-07 | 国产 | 苏械注准 20162080313 | 一次性使用活体取样钳主要由钳头（05Cr17Ni4Cu4Nb）、不锈钢弹簧软管（06CR19Ni10）、手柄、滑块、针尖（12残忍7Ni7）组成，按有针、无针、有包塑和无包塑分四类，每类按钳头闭合直径和工作长度不同分为若干规格，一次性使用活体取样钳采用环氧乙烷灭菌，灭菌后应无菌。 | 供内窥镜下钳取消化道、呼吸道活组织用。 | LMFB-18-105-I | LMFB-I |  | ABS/不锈钢 | 个 | 60 | 四川省
非血管介入类 | 常州洛克曼医疗器械有限公司 | 常州洛克曼医疗器械有限公司 | 一次性使用活体取样钳 | 苏械注准20162080313 | 2021-04-07 | 国产 | 苏械注准 20162080313 | 一次性使用活体取样钳主要由钳头（05Cr17Ni4Cu4Nb）、不锈钢弹簧软管（06CR19Ni10）、手柄、滑块、针尖（12残忍7Ni7）组成，按有针、无针、有包塑和无包塑分四类，每类按钳头闭合直径和工作长度不同分为若干规格，一次性使用活体取样钳采用环氧乙烷灭菌，灭菌后应无菌。 | 供内窥镜下钳取消化道、呼吸道活组织用。 | LMFB-18-160-I | LMFB-I |  | ABS/不锈钢 | 个 | 60 | 四川省
非血管介入类 | 常州洛克曼医疗器械有限公司 | 常州洛克曼医疗器械有限公司 | 一次性使用活体取样钳 | 苏械注准20162080313 | 2021-04-07 | 国产 | 苏械注准 20162080313 | 一次性使用活体取样钳主要由钳头（05Cr17Ni4Cu4Nb）、不锈钢弹簧软管（06CR19Ni10）、手柄、滑块、针尖（12残忍7Ni7）组成，按有针、无针、有包塑和无包塑分四类，每类按钳头闭合直径和工作长度不同分为若干规格，一次性使用活体取样钳采用环氧乙烷灭菌，灭菌后应无菌。 | 供内窥镜下钳取消化道、呼吸道活组织用。 | LMFB-18-120-I | LMFB-I |  | ABS/不锈钢 | 个 | 132 | 江西省
非血管介入类 | 常州洛克曼医疗器械有限公司 | 常州洛克曼医疗器械有限公司 | 一次性使用活体取样钳 | 苏械注准20162080313 | 2021-04-07 | 国产 | 苏械注准 20162080313 | 一次性使用活体取样钳主要由钳头（05Cr17Ni4Cu4Nb）、不锈钢弹簧软管（06CR19Ni10）、手柄、滑块、针尖（12残忍7Ni7）组成，按有针、无针、有包塑和无包塑分四类，每类按钳头闭合直径和工作长度不同分为若干规格，一次性使用活体取样钳采用环氧乙烷灭菌，灭菌后应无菌。 | 供内窥镜下钳取消化道、呼吸道活组织用。 | LMFB-23-180-I | LMFB-I |  | ABS/不锈钢 | 个 | 58 | 四川省
非血管介入类 | 常州洛克曼医疗器械有限公司 | 常州洛克曼医疗器械有限公司 | 一次性使用活体取样钳 | 苏械注准20162080313 | 2021-04-07 | 国产 | 苏械注准 20162080313 | 一次性使用活体取样钳主要由钳头（05Cr17Ni4Cu4Nb）、不锈钢弹簧软管（06CR19Ni10）、手柄、滑块、针尖（12残忍7Ni7）组成，按有针、无针、有包塑和无包塑分四类，每类按钳头闭合直径和工作长度不同分为若干规格，一次性使用活体取样钳采用环氧乙烷灭菌，灭菌后应无菌。 | 供内窥镜下钳取消化道、呼吸道活组织用。 | LMFB-23-160-I | LMFB-I |  | ABS/不锈钢 | 个 | 58 | 四川省
非血管介入类 | 常州洛克曼医疗器械有限公司 | 常州洛克曼医疗器械有限公司 | 一次性使用活体取样钳 | 苏械注准20162080313 | 2021-04-07 | 国产 | 苏械注准 20162080313 | 一次性使用活体取样钳主要由钳头（05Cr17Ni4Cu4Nb）、不锈钢弹簧软管（06CR19Ni10）、手柄、滑块、针尖（12残忍7Ni7）组成，按有针、无针、有包塑和无包塑分四类，每类按钳头闭合直径和工作长度不同分为若干规格，一次性使用活体取样钳采用环氧乙烷灭菌，灭菌后应无菌。 | 供内窥镜下钳取消化道、呼吸道活组织用。 | LMFB-23-230-I | LMFB-I |  | ABS/不锈钢 | 个 | 58 | 四川省
非血管介入类 | 常州洛克曼医疗器械有限公司 | 常州洛克曼医疗器械有限公司 | 一次性使用活体取样钳 | 苏械注准20162080313 | 2021-04-07 | 国产 | 苏械注准 20162080313 | 一次性使用活体取样钳主要由钳头（05Cr17Ni4Cu4Nb）、不锈钢弹簧软管（06CR19Ni10）、手柄、滑块、针尖（12残忍7Ni7）组成，按有针、无针、有包塑和无包塑分四类，每类按钳头闭合直径和工作长度不同分为若干规格，一次性使用活体取样钳采用环氧乙烷灭菌，灭菌后应无菌。 | 供内窥镜下钳取消化道、呼吸道活组织用。 | LMFB-23-160-II | LMFB-II |  | ABS/不锈钢 | 个 | 102 | 江西省
非血管介入类 | 常州洛克曼医疗器械有限公司 | 常州洛克曼医疗器械有限公司 | 一次性使用活体取样钳 | 苏械注准20162080313 | 2021-04-07 | 国产 | 苏械注准 20162080313 | 一次性使用活体取样钳主要由钳头（05Cr17Ni4Cu4Nb）、不锈钢弹簧软管（06CR19Ni10）、手柄、滑块、针尖（12残忍7Ni7）组成，按有针、无针、有包塑和无包塑分四类，每类按钳头闭合直径和工作长度不同分为若干规格，一次性使用活体取样钳采用环氧乙烷灭菌，灭菌后应无菌。 | 供内窥镜下钳取消化道、呼吸道活组织用。 | LMFB-23-180-II | LMFB-II |  | ABS/不锈钢 | 个 | 102 | 江西省
非血管介入类 | 常州洛克曼医疗器械有限公司 | 常州洛克曼医疗器械有限公司 | 一次性使用活体取样钳 | 苏械注准20162080313 | 2021-04-07 | 国产 | 苏械注准 20162080313 | 一次性使用活体取样钳主要由钳头（05Cr17Ni4Cu4Nb）、不锈钢弹簧软管（06CR19Ni10）、手柄、滑块、针尖（12残忍7Ni7）组成，按有针、无针、有包塑和无包塑分四类，每类按钳头闭合直径和工作长度不同分为若干规格，一次性使用活体取样钳采用环氧乙烷灭菌，灭菌后应无菌。 | 供内窥镜下钳取消化道、呼吸道活组织用。 | LMFB-23-230-II | LMFB-II |  | ABS/不锈钢 | 个 | 102 | 江西省
非血管介入类 | 常州洛克曼医疗器械有限公司 | 常州洛克曼医疗器械有限公司 | 一次性使用活体取样钳 | 苏械注准20162080313 | 2021-04-07 | 国产 | 苏械注准 20162080313 | 一次性使用活体取样钳主要由钳头（05Cr17Ni4Cu4Nb）、不锈钢弹簧软管（06CR19Ni10）、手柄、滑块、针尖（12残忍7Ni7）组成，按有针、无针、有包塑和无包塑分四类，每类按钳头闭合直径和工作长度不同分为若干规格，一次性使用活体取样钳采用环氧乙烷灭菌，灭菌后应无菌。 | 供内窥镜下钳取消化道、呼吸道活组织用。 | LMFB-23-160-III | LMFB-III |  | ABS/不锈钢 | 个 | 320 | 江西省
非血管介入类 | 常州洛克曼医疗器械有限公司 | 常州洛克曼医疗器械有限公司 | 一次性使用活体取样钳 | 苏械注准20162080313 | 2021-04-07 | 国产 | 苏械注准 20162080313 | 一次性使用活体取样钳主要由钳头（05Cr17Ni4Cu4Nb）、不锈钢弹簧软管（06CR19Ni10）、手柄、滑块、针尖（12残忍7Ni7）组成，按有针、无针、有包塑和无包塑分四类，每类按钳头闭合直径和工作长度不同分为若干规格，一次性使用活体取样钳采用环氧乙烷灭菌，灭菌后应无菌。 | 供内窥镜下钳取消化道、呼吸道活组织用。 | LMFB-23-180-III | LMFB-III |  | ABS/不锈钢 | 个 | 320 | 江西省
非血管介入类 | 常州洛克曼医疗器械有限公司 | 常州洛克曼医疗器械有限公司 | 一次性使用活体取样钳 | 苏械注准20162080313 | 2021-04-07 | 国产 | 苏械注准 20162080313 | 一次性使用活体取样钳主要由钳头（05Cr17Ni4Cu4Nb）、不锈钢弹簧软管（06CR19Ni10）、手柄、滑块、针尖（12残忍7Ni7）组成，按有针、无针、有包塑和无包塑分四类，每类按钳头闭合直径和工作长度不同分为若干规格，一次性使用活体取样钳采用环氧乙烷灭菌，灭菌后应无菌。 | 供内窥镜下钳取消化道、呼吸道活组织用。 | LMFB-23-230-III | LMFB-III |  | ABS/不锈钢 | 个 | 320 | 江西省
非血管介入类 | 常州洛克曼医疗器械有限公司 | 常州洛克曼医疗器械有限公司 | 一次性使用活体取样钳 | 苏械注准20162080313 | 2021-04-07 | 国产 | 苏械注准 20162080313 | 一次性使用活体取样钳主要由钳头（05Cr17Ni4Cu4Nb）、不锈钢弹簧软管（06CR19Ni10）、手柄、滑块、针尖（12残忍7Ni7）组成，按有针、无针、有包塑和无包塑分四类，每类按钳头闭合直径和工作长度不同分为若干规格，一次性使用活体取样钳采用环氧乙烷灭菌，灭菌后应无菌。 | 供内窥镜下钳取消化道、呼吸道活组织用。 | LMFB-23-160-IV | LMFB-IV |  | ABS/不锈钢 | 个 | 102 | 江西省
非血管介入类 | 常州洛克曼医疗器械有限公司 | 常州洛克曼医疗器械有限公司 | 一次性使用活体取样钳 | 苏械注准20162080313 | 2021-04-07 | 国产 | 苏械注准 20162080313 | 一次性使用活体取样钳主要由钳头（05Cr17Ni4Cu4Nb）、不锈钢弹簧软管（06CR19Ni10）、手柄、滑块、针尖（12残忍7Ni7）组成，按有针、无针、有包塑和无包塑分四类，每类按钳头闭合直径和工作长度不同分为若干规格，一次性使用活体取样钳采用环氧乙烷灭菌，灭菌后应无菌。 | 供内窥镜下钳取消化道、呼吸道活组织用。 | LMFB-23-180-IV | LMFB-IV |  | ABS/不锈钢 | 个 | 102 | 江西省
非血管介入类 | 常州洛克曼医疗器械有限公司 | 常州洛克曼医疗器械有限公司 | 一次性使用活体取样钳 | 苏械注准20162080313 | 2021-04-07 | 国产 | 苏械注准 20162080313 | 一次性使用活体取样钳主要由钳头（05Cr17Ni4Cu4Nb）、不锈钢弹簧软管（06CR19Ni10）、手柄、滑块、针尖（12残忍7Ni7）组成，按有针、无针、有包塑和无包塑分四类，每类按钳头闭合直径和工作长度不同分为若干规格，一次性使用活体取样钳采用环氧乙烷灭菌，灭菌后应无菌。 | 供内窥镜下钳取消化道、呼吸道活组织用。 | LMFB-23-230-IV | LMFB-IV |  | ABS/不锈钢 | 个 | 102 | 江西省
非血管介入类 | 常州洛克曼医疗器械有限公司 | 常州洛克曼医疗器械有限公司 | 一次性使用取物袋 | 苏械注准20152080464 | 2020-04-19 | 国产 | YZB/苏 0338-2015 一次性使用取物袋 | 1.产品全系列均由：张开装置、收纳袋、外套管、外套管手柄、连接杆以及连接杆手柄等组成。2.取物袋热合强度不小于0.1（N/mm）。3.取物袋各个使用连接均能承受20N的牵拉力不脱开、不断裂。4.取物袋的张开装置受到10N的径向或纵向的外力作用下，能产生弹性变形，外力释放后能弹性张开。5.取物袋最终包装经环氧乙烷灭菌后应无菌。 | 适用于微创外科手术中将组织切除物取出体外 | LMSB-A-40 | LMSB-A |  | ABS/不锈钢 | 个 | 680 | 江西省
非血管介入类 | 常州洛克曼医疗器械有限公司 | 常州洛克曼医疗器械有限公司 | 一次性使用取物袋 | 苏械注准20152080464 | 2020-04-19 | 国产 | YZB/苏 0338-2015 一次性使用取物袋 | 1.产品全系列均由：张开装置、收纳袋、外套管、外套管手柄、连接杆以及连接杆手柄等组成。2.取物袋热合强度不小于0.1（N/mm）。3.取物袋各个使用连接均能承受20N的牵拉力不脱开、不断裂。4.取物袋的张开装置受到10N的径向或纵向的外力作用下，能产生弹性变形，外力释放后能弹性张开。5.取物袋最终包装经环氧乙烷灭菌后应无菌。 | 适用于微创外科手术中将组织切除物取出体外 | LMSB-A-60 | LMSB-A |  | ABS/不锈钢 | 个 | 680 | 江西省
非血管介入类 | 常州洛克曼医疗器械有限公司 | 常州洛克曼医疗器械有限公司 | 一次性使用取物袋 | 苏械注准20152080464 | 2020-04-19 | 国产 | YZB/苏 0338-2015 一次性使用取物袋 | 1.产品全系列均由：张开装置、收纳袋、外套管、外套管手柄、连接杆以及连接杆手柄等组成。2.取物袋热合强度不小于0.1（N/mm）。3.取物袋各个使用连接均能承受20N的牵拉力不脱开、不断裂。4.取物袋的张开装置受到10N的径向或纵向的外力作用下，能产生弹性变形，外力释放后能弹性张开。5.取物袋最终包装经环氧乙烷灭菌后应无菌。 | 适用于微创外科手术中将组织切除物取出体外 | LMSB-B-80 | LMSB-B |  | ABS/不锈钢 | 个 | 680 | 江西省
非血管介入类 | 常州洛克曼医疗器械有限公司 | 常州洛克曼医疗器械有限公司 | 一次性使用取物袋 | 苏械注准20152080464 | 2020-04-19 | 国产 | YZB/苏 0338-2015 一次性使用取物袋 | 1.产品全系列均由：张开装置、收纳袋、外套管、外套管手柄、连接杆以及连接杆手柄等组成。2.取物袋热合强度不小于0.1（N/mm）。3.取物袋各个使用连接均能承受20N的牵拉力不脱开、不断裂。4.取物袋的张开装置受到10N的径向或纵向的外力作用下，能产生弹性变形，外力释放后能弹性张开。5.取物袋最终包装经环氧乙烷灭菌后应无菌。 | 适用于微创外科手术中将组织切除物取出体外 | LMSB-B-100 | LMSB-B |  | ABS/不锈钢 | 个 | 680 | 江西省
非血管介入类 | 常州洛克曼医疗器械有限公司 | 常州洛克曼医疗器械有限公司 | 一次性使用取物袋 | 苏械注准20152080464 | 2020-04-19 | 国产 | YZB/苏 0338-2015 一次性使用取物袋 | 1.产品全系列均由：张开装置、收纳袋、外套管、外套管手柄、连接杆以及连接杆手柄等组成。2.取物袋热合强度不小于0.1（N/mm）。3.取物袋各个使用连接均能承受20N的牵拉力不脱开、不断裂。4.取物袋的张开装置受到10N的径向或纵向的外力作用下，能产生弹性变形，外力释放后能弹性张开。5.取物袋最终包装经环氧乙烷灭菌后应无菌。 | 适用于微创外科手术中将组织切除物取出体外 | LMSB-B-130 | LMSB-B |  | ABS/不锈钢 | 个 | 680 | 江西省
非血管介入类 | 常州洛克曼医疗器械有限公司 | 常州洛克曼医疗器械有限公司 | 一次性使用切口牵开固定器 | 苏械注准20152660914 | 2020-08-30 | 国产 | YZB/苏0528-2015 一次性使用切口牵开固定器 | 1.产品全系列均由：外环、置入环和通道组成，材料为TPU和硅胶。2切口牵开固定器热合强度不小于0.1（N/mm)。3切口牵开固定器各个使用连接均能承受10N的牵拉力不脱开、不断裂。4切口牵开固定器的置入环、外环在受到20N的径向的外力作用下，能产生弹性变形，外力释放后能弹性恢复。 | 适用于内窥镜手术及小切口手术，尤其是妇科无气腹悬吊式腹腔镜手术，其功能是扩展切口术野，保护切口免受损伤，减少切口感染。 | LMQK-A60/70--60/150 | LMQK-A |  | 硅胶/ABS | 个 | 520 | 江西省
非血管介入类 | 常州洛克曼医疗器械有限公司 | 常州洛克曼医疗器械有限公司 | 一次性使用切口牵开固定器 | 苏械注准20152660914 | 2020-08-30 | 国产 | YZB/苏0528-2015 一次性使用切口牵开固定器 | 1.产品全系列均由：外环、置入环和通道组成，材料为TPU和硅胶。2切口牵开固定器热合强度不小于0.1（N/mm)。3切口牵开固定器各个使用连接均能承受10N的牵拉力不脱开、不断裂。4切口牵开固定器的置入环、外环在受到20N的径向的外力作用下，能产生弹性变形，外力释放后能弹性恢复。 | 适用于内窥镜手术及小切口手术，尤其是妇科无气腹悬吊式腹腔镜手术，其功能是扩展切口术野，保护切口免受损伤，减少切口感染。 | LMQK-A80/90--80/150 | LMQK-A |  | 硅胶/ABS | 个 | 520 | 江西省
非血管介入类 | 常州洛克曼医疗器械有限公司 | 常州洛克曼医疗器械有限公司 | 一次性使用切口牵开固定器 | 苏械注准20152660914 | 2020-08-30 | 国产 | YZB/苏0528-2015 一次性使用切口牵开固定器 | 1.产品全系列均由：外环、置入环和通道组成，材料为TPU和硅胶。2切口牵开固定器热合强度不小于0.1（N/mm)。3切口牵开固定器各个使用连接均能承受10N的牵拉力不脱开、不断裂。4切口牵开固定器的置入环、外环在受到20N的径向的外力作用下，能产生弹性变形，外力释放后能弹性恢复。 | 适用于内窥镜手术及小切口手术，尤其是妇科无气腹悬吊式腹腔镜手术，其功能是扩展切口术野，保护切口免受损伤，减少切口感染。 | LMQK-A120/130--120/250 | LMQK-A |  | 硅胶/ABS | 个 | 520 | 江西省
非血管介入类 | 常州洛克曼医疗器械有限公司 | 常州洛克曼医疗器械有限公司 | 一次性使用切口牵开固定器 | 苏械注准20152660914 | 2020-08-30 | 国产 | YZB/苏0528-2015 一次性使用切口牵开固定器 | 1.产品全系列均由：外环、置入环和通道组成，材料为TPU和硅胶。2切口牵开固定器热合强度不小于0.1（N/mm)。3切口牵开固定器各个使用连接均能承受10N的牵拉力不脱开、不断裂。4切口牵开固定器的置入环、外环在受到20N的径向的外力作用下，能产生弹性变形，外力释放后能弹性恢复。 | 适用于内窥镜手术及小切口手术，尤其是妇科无气腹悬吊式腹腔镜手术，其功能是扩展切口术野，保护切口免受损伤，减少切口感染。 | LMQK-A150/160--150/250 | LMQK-A |  | 硅胶/ABS | 个 | 520 | 江西省
非血管介入类 | 常州洛克曼医疗器械有限公司 | 常州洛克曼医疗器械有限公司 | 一次性使用切口牵开固定器 | 苏械注准20152660914 | 2020-08-30 | 国产 | YZB/苏0528-2015 一次性使用切口牵开固定器 | 1.产品全系列均由：外环、置入环和通道组成，材料为TPU和硅胶。2切口牵开固定器热合强度不小于0.1（N/mm)。3切口牵开固定器各个使用连接均能承受10N的牵拉力不脱开、不断裂。4切口牵开固定器的置入环、外环在受到20N的径向的外力作用下，能产生弹性变形，外力释放后能弹性恢复。 | 适用于内窥镜手术及小切口手术，尤其是妇科无气腹悬吊式腹腔镜手术，其功能是扩展切口术野，保护切口免受损伤，减少切口感染。 | LMQK-A180/190--180/250 | LMQK-A |  | 硅胶/ABS | 个 | 520 | 江西省
非血管介入类 | 常州洛克曼医疗器械有限公司 | 常州洛克曼医疗器械有限公司 | 一次性使用切口牵开固定器 | 苏械注准20152660914 | 2020-08-30 | 国产 | YZB/苏0528-2015 一次性使用切口牵开固定器 | 1.产品全系列均由：外环、置入环和通道组成，材料为TPU和硅胶。2切口牵开固定器热合强度不小于0.1（N/mm)。3切口牵开固定器各个使用连接均能承受10N的牵拉力不脱开、不断裂。4切口牵开固定器的置入环、外环在受到20N的径向的外力作用下，能产生弹性变形，外力释放后能弹性恢复。 | 适用于内窥镜手术及小切口手术，尤其是妇科无气腹悬吊式腹腔镜手术，其功能是扩展切口术野，保护切口免受损伤，减少切口感染。 | LMQK-A220/230--220/250 | LMQK-A |  | 硅胶/ABS | 个 | 520 | 江西省
非血管介入类 | 常州洛克曼医疗器械有限公司 | 常州洛克曼医疗器械有限公司 | 一次性使用切口牵开固定器 | 苏械注准20152660914 | 2020-08-30 | 国产 | YZB/苏0528-2015 一次性使用切口牵开固定器 | 1.产品全系列均由：外环、置入环和通道组成，材料为TPU和硅胶。2切口牵开固定器热合强度不小于0.1（N/mm)。3切口牵开固定器各个使用连接均能承受10N的牵拉力不脱开、不断裂。4切口牵开固定器的置入环、外环在受到20N的径向的外力作用下，能产生弹性变形，外力释放后能弹性恢复。 | 适用于内窥镜手术及小切口手术，尤其是妇科无气腹悬吊式腹腔镜手术，其功能是扩展切口术野，保护切口免受损伤，减少切口感染。 | LMQK-A270/280--270/250 | LMQK-A |  | 硅胶/ABS | 个 | 520 | 江西省
非血管介入类 | 常州洛克曼医疗器械有限公司 | 常州洛克曼医疗器械有限公司 | 一次性使用切口牵开固定器 | 苏械注准20152660914 | 2020-08-30 | 国产 | YZB/苏0528-2015 一次性使用切口牵开固定器 | 1.产品全系列均由：外环、置入环和通道组成，材料为TPU和硅胶。2切口牵开固定器热合强度不小于0.1（N/mm)。3切口牵开固定器各个使用连接均能承受10N的牵拉力不脱开、不断裂。4切口牵开固定器的置入环、外环在受到20N的径向的外力作用下，能产生弹性变形，外力释放后能弹性恢复。 | 适用于内窥镜手术及小切口手术，尤其是妇科无气腹悬吊式腹腔镜手术，其功能是扩展切口术野，保护切口免受损伤，减少切口感染。 | LMQK-A320/330--320/250 | LMQK-A |  | 硅胶/ABS | 个 | 520 | 江西省
非血管介入类 | 常州洛克曼医疗器械有限公司 | 常州洛克曼医疗器械有限公司 | 一次性使用切口牵开固定器 | 苏械注准20152660914 | 2020-08-30 | 国产 | YZB/苏0528-2015 一次性使用切口牵开固定器 | 1.产品全系列均由：外环、置入环和通道组成，材料为TPU和硅胶。2切口牵开固定器热合强度不小于0.1（N/mm)。3切口牵开固定器各个使用连接均能承受10N的牵拉力不脱开、不断裂。4切口牵开固定器的置入环、外环在受到20N的径向的外力作用下，能产生弹性变形，外力释放后能弹性恢复。 | 适用于内窥镜手术及小切口手术，尤其是妇科无气腹悬吊式腹腔镜手术，其功能是扩展切口术野，保护切口免受损伤，减少切口感染。 | LMQK-B40/30--15/20、 | LMQK-B |  | 硅胶/ABS | 个 | 498 | 江西省
非血管介入类 | 常州洛克曼医疗器械有限公司 | 常州洛克曼医疗器械有限公司 | 一次性使用切口牵开固定器 | 苏械注准20152660914 | 2020-08-30 | 国产 | YZB/苏0528-2015 一次性使用切口牵开固定器 | 1.产品全系列均由：外环、置入环和通道组成，材料为TPU和硅胶。2切口牵开固定器热合强度不小于0.1（N/mm)。3切口牵开固定器各个使用连接均能承受10N的牵拉力不脱开、不断裂。4切口牵开固定器的置入环、外环在受到20N的径向的外力作用下，能产生弹性变形，外力释放后能弹性恢复。 | 适用于内窥镜手术及小切口手术，尤其是妇科无气腹悬吊式腹腔镜手术，其功能是扩展切口术野，保护切口免受损伤，减少切口感染。 | LMQK-B50/40--15/20、 | LMQK-B |  | 硅胶/ABS | 个 | 498 | 江西省
非血管介入类 | 常州洛克曼医疗器械有限公司 | 常州洛克曼医疗器械有限公司 | 一次性使用切口牵开固定器 | 苏械注准20152660914 | 2020-08-30 | 国产 | YZB/苏0528-2015 一次性使用切口牵开固定器 | 1.产品全系列均由：外环、置入环和通道组成，材料为TPU和硅胶。2切口牵开固定器热合强度不小于0.1（N/mm)。3切口牵开固定器各个使用连接均能承受10N的牵拉力不脱开、不断裂。4切口牵开固定器的置入环、外环在受到20N的径向的外力作用下，能产生弹性变形，外力释放后能弹性恢复。 | 适用于内窥镜手术及小切口手术，尤其是妇科无气腹悬吊式腹腔镜手术，其功能是扩展切口术野，保护切口免受损伤，减少切口感染。 | LMQK-B50/40--25/25、 | LMQK-B |  | 硅胶/ABS | 个 | 498 | 江西省
非血管介入类 | 常州洛克曼医疗器械有限公司 | 常州洛克曼医疗器械有限公司 | 一次性使用切口牵开固定器 | 苏械注准20152660914 | 2020-08-30 | 国产 | YZB/苏0528-2015 一次性使用切口牵开固定器 | 1.产品全系列均由：外环、置入环和通道组成，材料为TPU和硅胶。2切口牵开固定器热合强度不小于0.1（N/mm)。3切口牵开固定器各个使用连接均能承受10N的牵拉力不脱开、不断裂。4切口牵开固定器的置入环、外环在受到20N的径向的外力作用下，能产生弹性变形，外力释放后能弹性恢复。 | 适用于内窥镜手术及小切口手术，尤其是妇科无气腹悬吊式腹腔镜手术，其功能是扩展切口术野，保护切口免受损伤，减少切口感染。 | LMQK-B60/50--25/25、 | LMQK-B |  | 硅胶/ABS | 个 | 498 | 江西省
非血管介入类 | 常州洛克曼医疗器械有限公司 | 常州洛克曼医疗器械有限公司 | 一次性使用切口牵开固定器 | 苏械注准20152660914 | 2020-08-30 | 国产 | YZB/苏0528-2015 一次性使用切口牵开固定器 | 1.产品全系列均由：外环、置入环和通道组成，材料为TPU和硅胶。2切口牵开固定器热合强度不小于0.1（N/mm)。3切口牵开固定器各个使用连接均能承受10N的牵拉力不脱开、不断裂。4切口牵开固定器的置入环、外环在受到20N的径向的外力作用下，能产生弹性变形，外力释放后能弹性恢复。 | 适用于内窥镜手术及小切口手术，尤其是妇科无气腹悬吊式腹腔镜手术，其功能是扩展切口术野，保护切口免受损伤，减少切口感染。 | LMQK-B60/50--25/5、 | LMQK-B |  | 硅胶/ABS | 个 | 498 | 江西省
非血管介入类 | 常州洛克曼医疗器械有限公司 | 常州洛克曼医疗器械有限公司 | 一次性使用切口牵开固定器 | 苏械注准20152660914 | 2020-08-30 | 国产 | YZB/苏0528-2015 一次性使用切口牵开固定器 | 1.产品全系列均由：外环、置入环和通道组成，材料为TPU和硅胶。2切口牵开固定器热合强度不小于0.1（N/mm)。3切口牵开固定器各个使用连接均能承受10N的牵拉力不脱开、不断裂。4切口牵开固定器的置入环、外环在受到20N的径向的外力作用下，能产生弹性变形，外力释放后能弹性恢复。 | 适用于内窥镜手术及小切口手术，尤其是妇科无气腹悬吊式腹腔镜手术，其功能是扩展切口术野，保护切口免受损伤，减少切口感染。 | LMQK-B70/60--35/5、 | LMQK-B |  | 硅胶/ABS | 个 | 498 | 江西省
非血管介入类 | 常州洛克曼医疗器械有限公司 | 常州洛克曼医疗器械有限公司 | 一次性使用切口牵开固定器 | 苏械注准20152660914 | 2020-08-30 | 国产 | YZB/苏0528-2015 一次性使用切口牵开固定器 | 1.产品全系列均由：外环、置入环和通道组成，材料为TPU和硅胶。2切口牵开固定器热合强度不小于0.1（N/mm)。3切口牵开固定器各个使用连接均能承受10N的牵拉力不脱开、不断裂。4切口牵开固定器的置入环、外环在受到20N的径向的外力作用下，能产生弹性变形，外力释放后能弹性恢复。 | 适用于内窥镜手术及小切口手术，尤其是妇科无气腹悬吊式腹腔镜手术，其功能是扩展切口术野，保护切口免受损伤，减少切口感染。 | LMQK-B100/50--35/5、 | LMQK-B |  | 硅胶/ABS | 个 | 498 | 江西省
非血管介入类 | 常州洛克曼医疗器械有限公司 | 常州洛克曼医疗器械有限公司 | 一次性使用切口牵开固定器 | 苏械注准20152660914 | 2020-08-30 | 国产 | YZB/苏0528-2015 一次性使用切口牵开固定器 | 1.产品全系列均由：外环、置入环和通道组成，材料为TPU和硅胶。2切口牵开固定器热合强度不小于0.1（N/mm)。3切口牵开固定器各个使用连接均能承受10N的牵拉力不脱开、不断裂。4切口牵开固定器的置入环、外环在受到20N的径向的外力作用下，能产生弹性变形，外力释放后能弹性恢复。 | 适用于内窥镜手术及小切口手术，尤其是妇科无气腹悬吊式腹腔镜手术，其功能是扩展切口术野，保护切口免受损伤，减少切口感染。 | LMQK-B70/70--35/25、 | LMQK-B |  | 硅胶/ABS | 个 | 498 | 江西省
非血管介入类 | 常州洛克曼医疗器械有限公司 | 常州洛克曼医疗器械有限公司 | 一次性使用切口牵开固定器 | 苏械注准20152660914 | 2020-08-30 | 国产 | YZB/苏0528-2015 一次性使用切口牵开固定器 | 1.产品全系列均由：外环、置入环和通道组成，材料为TPU和硅胶。2切口牵开固定器热合强度不小于0.1（N/mm)。3切口牵开固定器各个使用连接均能承受10N的牵拉力不脱开、不断裂。4切口牵开固定器的置入环、外环在受到20N的径向的外力作用下，能产生弹性变形，外力释放后能弹性恢复。 | 适用于内窥镜手术及小切口手术，尤其是妇科无气腹悬吊式腹腔镜手术，其功能是扩展切口术野，保护切口免受损伤，减少切口感染。 | LMQK-B70/70--35/40、 | LMQK-B |  | 硅胶/ABS | 个 | 498 | 江西省
非血管介入类 | 常州洛克曼医疗器械有限公司 | 常州洛克曼医疗器械有限公司 | 一次性使用切口牵开固定器 | 苏械注准20152660914 | 2020-08-30 | 国产 | YZB/苏0528-2015 一次性使用切口牵开固定器 | 1.产品全系列均由：外环、置入环和通道组成，材料为TPU和硅胶。2切口牵开固定器热合强度不小于0.1（N/mm)。3切口牵开固定器各个使用连接均能承受10N的牵拉力不脱开、不断裂。4切口牵开固定器的置入环、外环在受到20N的径向的外力作用下，能产生弹性变形，外力释放后能弹性恢复。 | 适用于内窥镜手术及小切口手术，尤其是妇科无气腹悬吊式腹腔镜手术，其功能是扩展切口术野，保护切口免受损伤，减少切口感染。 | LMQK-B150/70--60/5、 | LMQK-B |  | 硅胶/ABS | 个 | 498 | 江西省
非血管介入类 | 常州洛克曼医疗器械有限公司 | 常州洛克曼医疗器械有限公司 | 一次性使用切口牵开固定器 | 苏械注准20152660914 | 2020-08-30 | 国产 | YZB/苏0528-2015 一次性使用切口牵开固定器 | 1.产品全系列均由：外环、置入环和通道组成，材料为TPU和硅胶。2切口牵开固定器热合强度不小于0.1（N/mm)。3切口牵开固定器各个使用连接均能承受10N的牵拉力不脱开、不断裂。4切口牵开固定器的置入环、外环在受到20N的径向的外力作用下，能产生弹性变形，外力释放后能弹性恢复。 | 适用于内窥镜手术及小切口手术，尤其是妇科无气腹悬吊式腹腔镜手术，其功能是扩展切口术野，保护切口免受损伤，减少切口感染。 | LMQK-B120/100--60/25、 | LMQK-B |  | 硅胶/ABS | 个 | 498 | 江西省
非血管介入类 | 常州洛克曼医疗器械有限公司 | 常州洛克曼医疗器械有限公司 | 一次性使用切口牵开固定器 | 苏械注准20152660914 | 2020-08-30 | 国产 | YZB/苏0528-2015 一次性使用切口牵开固定器 | 1.产品全系列均由：外环、置入环和通道组成，材料为TPU和硅胶。2切口牵开固定器热合强度不小于0.1（N/mm)。3切口牵开固定器各个使用连接均能承受10N的牵拉力不脱开、不断裂。4切口牵开固定器的置入环、外环在受到20N的径向的外力作用下，能产生弹性变形，外力释放后能弹性恢复。 | 适用于内窥镜手术及小切口手术，尤其是妇科无气腹悬吊式腹腔镜手术，其功能是扩展切口术野，保护切口免受损伤，减少切口感染。 | LMQK-B120/120--60/25、 | LMQK-B |  | 硅胶/ABS | 个 | 498 | 江西省
非血管介入类 | 常州洛克曼医疗器械有限公司 | 常州洛克曼医疗器械有限公司 | 一次性使用切口牵开固定器 | 苏械注准20152660914 | 2020-08-30 | 国产 | YZB/苏0528-2015 一次性使用切口牵开固定器 | 1.产品全系列均由：外环、置入环和通道组成，材料为TPU和硅胶。2切口牵开固定器热合强度不小于0.1（N/mm)。3切口牵开固定器各个使用连接均能承受10N的牵拉力不脱开、不断裂。4切口牵开固定器的置入环、外环在受到20N的径向的外力作用下，能产生弹性变形，外力释放后能弹性恢复。 | 适用于内窥镜手术及小切口手术，尤其是妇科无气腹悬吊式腹腔镜手术，其功能是扩展切口术野，保护切口免受损伤，减少切口感染。 | LMQK-B120/100--60/40、 | LMQK-B |  | 硅胶/ABS | 个 | 498 | 江西省
非血管介入类 | 常州洛克曼医疗器械有限公司 | 常州洛克曼医疗器械有限公司 | 一次性使用切口牵开固定器 | 苏械注准20152660914 | 2020-08-30 | 国产 | YZB/苏0528-2015 一次性使用切口牵开固定器 | 1.产品全系列均由：外环、置入环和通道组成，材料为TPU和硅胶。2切口牵开固定器热合强度不小于0.1（N/mm)。3切口牵开固定器各个使用连接均能承受10N的牵拉力不脱开、不断裂。4切口牵开固定器的置入环、外环在受到20N的径向的外力作用下，能产生弹性变形，外力释放后能弹性恢复。 | 适用于内窥镜手术及小切口手术，尤其是妇科无气腹悬吊式腹腔镜手术，其功能是扩展切口术野，保护切口免受损伤，减少切口感染。 | LMQK-B120/120--60/40 | LMQK-B |  | 硅胶/ABS | 个 | 498 | 江西省
非血管介入类 | 安隽医疗科技（南京）有限公司 | 安隽医疗科技（南京）有限公司 | 射频消融用针状电极 | 国械注准20173253119 | 2022-03-16 | 国产 | 国械注准20173253119 | 产品分为注水型和内冷型两种。注水型由消融针主体（针尖保护套、针杆、调节套管、手柄、刻度标、针杆、针杆固定座、水管固定座哦、水管线缆及插头）和蠕动泵管组件（鲁尔母接头、输液管、蠕动泵管、卡扣、三通阀、穿刺针）两部分组成。内冷型分为直手柄及L型手柄两种，由消融针主体（针尖保护套、针杆、毛细管、康铜传感器、热缩管、手柄、针杆固定座、0型圈、水管固定座、水管线缆及插头）和蠕动泵管组件（鲁尔公接头、蠕动泵管、鲁尔母接头、节流阀、穿刺针）及视频转接线（14芯浮动插座、硅胶护套、转换线、转换插头）三部分组成。产品均为一次性使用，环氧乙烷灭菌，有效期3年。 | 产品配合本公司生产的AJ-500A型射频消融主机，用于人体组织的消融。适应症与视频消融主机相一致。 | 可调单极注水型， 外径18G，针杆长100mm，活性端可调范围5-15mm | RFE-1SZ 18G×100-5~15 | 18G×100mm | 不锈钢 | 支 | 13900 | 湖北省
非血管介入类 | 北京龙泰洋健商贸有限公司 | Spiggle & Theis Medizintechnik GmbH | 球囊扩张导管 | 国械注进20162221335 | 2021-03-30 | 进口 |  | 该产品由球囊、导管和接头组成。球囊材料为聚酰胺（PA12）。产品环氧乙烷灭菌，一次性使用。灭菌有效期3年。 | 该产品适用于狭窄的咽鼓管的扩张 | 2080-1300320 | 2080-1300320 |  | 聚酰胺 | 套 | 13000 | 辽宁省
非血管介入类 | 北京派尔特医疗科技股份有限公司 | Peters Surgical | 钛夹 | 国械注进20153013094 | 2020-09-23 | 进口 | 国械注进20153013094 | 该产品由符合ISO5832-2-2000的Ⅰ级纯钛材料制成。一次性使用产品，经环氧乙烷灭菌。 | 该产品适用于各种外科手术需要结扎的血管。 | 小型夹 | J1180-1（小型夹） |  | 纯钛 | 个 | 20.4 | 浙江
非血管介入类 | 北京派尔特医疗科技股份有限公司 | Peters Surgical | 钛夹 | 国械注进20153013094 | 2020-09-24 | 进口 | 国械注进20153013094 | 该产品由符合ISO5832-2-2001的Ⅰ级纯钛材料制成。一次性使用产品，经环氧乙烷灭菌。 | 该产品适用于各种外科手术需要结扎的血管。 | 中型夹 | B2180-1（中型夹） |  | 纯钛 | 个 | 19.8 | 浙江
非血管介入类 | 北京派尔特医疗科技股份有限公司 | Peters Surgical | 钛夹 | 国械注进20153013094 | 2020-09-25 | 进口 | 国械注进20153013094 | 该产品由符合ISO5832-2-2002的Ⅰ级纯钛材料制成。一次性使用产品，经环氧乙烷灭菌。 | 该产品适用于各种外科手术需要结扎的血管。 | 中/大型夹 | V3120-1（中/大型夹） |  | 纯钛 | 个 | 23 | 浙江
非血管介入类 | 北京派尔特医疗科技股份有限公司 | Peters Surgical | 钛夹 | 国械注进20153013094 | 2020-09-26 | 进口 | 国械注进20153013094 | 该产品由符合ISO5832-2-2003的Ⅰ级纯钛材料制成。一次性使用产品，经环氧乙烷灭菌。 | 该产品适用于各种外科手术需要结扎的血管。 | 大型夹 | O4120-1（大型夹） |  | 纯钛 | 个 | 24 | 浙江
非血管介入类 | 北京派尔特医疗科技股份有限公司 | Peters Surgical | 钛夹 | 国械注进20153013094 | 2020-09-27 | 进口 | 国械注进20153013094 | 该产品由符合ISO5832-2-2004的Ⅰ级纯钛材料制成。一次性使用产品，经环氧乙烷灭菌。 | 该产品适用于各种外科手术需要结扎的血管。 | 小/中型夹 | L5180-1（小/中型夹） |  | 纯钛 | 个 | 20.4 | 浙江
非血管介入类 | 北京派尔特医疗科技股份有限公司 | Peters Surgical | 钛夹 | 国械注进20153013094 | 2020-09-28 | 进口 | 国械注进20153013094 | 该产品由符合ISO5832-2-2005的Ⅰ级纯钛材料制成。一次性使用产品，经环氧乙烷灭菌。 | 该产品适用于各种外科手术需要结扎的血管。 | 小型夹 | J1120-1（小型夹） |  | 纯钛 | 个 | 18.8 | 浙江
非血管介入类 | 北京派尔特医疗科技股份有限公司 | Peters Surgical | 钛夹 | 国械注进20153013094 | 2020-09-29 | 进口 | 国械注进20153013094 | 该产品由符合ISO5832-2-2006的Ⅰ级纯钛材料制成。一次性使用产品，经环氧乙烷灭菌。 | 该产品适用于各种外科手术需要结扎的血管。 | 中型夹 | B2120-1（中型夹） |  | 纯钛 | 个 | 18.8 | 浙江
非血管介入类 | 常州博朗森思百纳医疗器械有限公司 | 常州博朗森思百纳医疗器械有限公司 | 一次性活体取样钳 | 苏械注准20162220310 | 2021-04-07 | 国产 | 产品技术要求 | 一次性活体取样钳主要由钳头、软管、滑块、手柄等组成；取样钳按照钳头直径分为2种型号，工作段长度分为9种规格，取样钳的工作段分为包塑和不包塑两种，钳头分为有针和无针两种，产品应为无菌。 | 通过内窥镜钳道咬取人体胃、肠道和呼吸道系统组织供病理分析用。 | BF-1.8×1200-W-P | BF-1.8×1200-W-P | 直径1.8mm，长度1200mm，带针包塑 | ABS、不锈钢、PE | 根 | 170 | 陕西省
非血管介入类 | 常州博朗森思百纳医疗器械有限公司 | 常州博朗森思百纳医疗器械有限公司 | 一次性活体取样钳 | 苏械注准20162220310 | 2021-04-07 | 国产 | 产品技术要求 | 一次性活体取样钳主要由钳头、软管、滑块、手柄等组成；取样钳按照钳头直径分为2种型号，工作段长度分为9种规格，取样钳的工作段分为包塑和不包塑两种，钳头分为有针和无针两种，产品应为无菌。 | 通过内窥镜钳道咬取人体胃、肠道和呼吸道系统组织供病理分析用。 | BF-1.8×1600-W-P | BF-1.8×1600-W-P | 直径1.8mm，长度1600mm，带针包塑 | ABS、不锈钢、PE | 根 | 170 | 陕西省
非血管介入类 | 常州博朗森思百纳医疗器械有限公司 | 常州博朗森思百纳医疗器械有限公司 | 一次性活体取样钳 | 苏械注准20162220310 | 2021-04-07 | 国产 | 产品技术要求 | 一次性活体取样钳主要由钳头、软管、滑块、手柄等组成；取样钳按照钳头直径分为2种型号，工作段长度分为9种规格，取样钳的工作段分为包塑和不包塑两种，钳头分为有针和无针两种，产品应为无菌。 | 通过内窥镜钳道咬取人体胃、肠道和呼吸道系统组织供病理分析用。 | BF-1.8×1800-W-P | BF-1.8×1800-W-P | 直径1.8mm，长度1800mm，带针包塑 | ABS、不锈钢、PE | 根 | 170 | 陕西省
非血管介入类 | 常州博朗森思百纳医疗器械有限公司 | 常州博朗森思百纳医疗器械有限公司 | 一次性活体取样钳 | 苏械注准20162220310 | 2021-04-07 | 国产 | 产品技术要求 | 一次性活体取样钳主要由钳头、软管、滑块、手柄等组成；取样钳按照钳头直径分为2种型号，工作段长度分为9种规格，取样钳的工作段分为包塑和不包塑两种，钳头分为有针和无针两种，产品应为无菌。 | 通过内窥镜钳道咬取人体胃、肠道和呼吸道系统组织供病理分析用。 | BF-1.8×1200-W-O | BF-1.8×1200-W-O | 直径1.8mm，长度1200mm，带针不包塑 | ABS、不锈钢 | 根 | 170 | 陕西省
非血管介入类 | 常州博朗森思百纳医疗器械有限公司 | 常州博朗森思百纳医疗器械有限公司 | 一次性活体取样钳 | 苏械注准20162220310 | 2021-04-07 | 国产 | 产品技术要求 | 一次性活体取样钳主要由钳头、软管、滑块、手柄等组成；取样钳按照钳头直径分为2种型号，工作段长度分为9种规格，取样钳的工作段分为包塑和不包塑两种，钳头分为有针和无针两种，产品应为无菌。 | 通过内窥镜钳道咬取人体胃、肠道和呼吸道系统组织供病理分析用。 | BF-1.8×1600-W-O | BF-1.8×1600-W-O | 直径1.8mm，长度1600mm，带针不包塑 | ABS、不锈钢 | 根 | 170 | 陕西省
非血管介入类 | 常州博朗森思百纳医疗器械有限公司 | 常州博朗森思百纳医疗器械有限公司 | 一次性活体取样钳 | 苏械注准20162220310 | 2021-04-07 | 国产 | 产品技术要求 | 一次性活体取样钳主要由钳头、软管、滑块、手柄等组成；取样钳按照钳头直径分为2种型号，工作段长度分为9种规格，取样钳的工作段分为包塑和不包塑两种，钳头分为有针和无针两种，产品应为无菌。 | 通过内窥镜钳道咬取人体胃、肠道和呼吸道系统组织供病理分析用。 | BF-1.8×1800-W-O | BF-1.8×1800-W-O | 直径1.8mm，长度1800mm，带针不包塑 | ABS、不锈钢 | 根 | 170 | 陕西省
非血管介入类 | 常州博朗森思百纳医疗器械有限公司 | 常州博朗森思百纳医疗器械有限公司 | 一次性活体取样钳 | 苏械注准20162220310 | 2021-04-07 | 国产 | 产品技术要求 | 一次性活体取样钳主要由钳头、软管、滑块、手柄等组成；取样钳按照钳头直径分为2种型号，工作段长度分为9种规格，取样钳的工作段分为包塑和不包塑两种，钳头分为有针和无针两种，产品应为无菌。 | 通过内窥镜钳道咬取人体胃、肠道和呼吸道系统组织供病理分析用。 | BF-1.8×1200-O-P | BF-1.8×1200-O-P | 直径1.8mm，长度1200mm，不带针包塑 | ABS、不锈钢、PE | 根 | 170 | 陕西省
非血管介入类 | 常州博朗森思百纳医疗器械有限公司 | 常州博朗森思百纳医疗器械有限公司 | 一次性活体取样钳 | 苏械注准20162220310 | 2021-04-07 | 国产 | 产品技术要求 | 一次性活体取样钳主要由钳头、软管、滑块、手柄等组成；取样钳按照钳头直径分为2种型号，工作段长度分为9种规格，取样钳的工作段分为包塑和不包塑两种，钳头分为有针和无针两种，产品应为无菌。 | 通过内窥镜钳道咬取人体胃、肠道和呼吸道系统组织供病理分析用。 | BF-1.8×1600-O-P | BF-1.8×1600-O-P | 直径1.8mm，长度1600mm，不带针包塑 | ABS、不锈钢、PE | 根 | 170 | 陕西省
非血管介入类 | 常州博朗森思百纳医疗器械有限公司 | 常州博朗森思百纳医疗器械有限公司 | 一次性活体取样钳 | 苏械注准20162220310 | 2021-04-07 | 国产 | 产品技术要求 | 一次性活体取样钳主要由钳头、软管、滑块、手柄等组成；取样钳按照钳头直径分为2种型号，工作段长度分为9种规格，取样钳的工作段分为包塑和不包塑两种，钳头分为有针和无针两种，产品应为无菌。 | 通过内窥镜钳道咬取人体胃、肠道和呼吸道系统组织供病理分析用。 | BF-1.8×1800-O-P | BF-1.8×1800-O-P | 直径1.8mm，长度1800mm，不带针包塑 | ABS、不锈钢、PE | 根 | 170 | 陕西省
非血管介入类 | 常州博朗森思百纳医疗器械有限公司 | 常州博朗森思百纳医疗器械有限公司 | 一次性活体取样钳 | 苏械注准20162220310 | 2021-04-07 | 国产 | 产品技术要求 | 一次性活体取样钳主要由钳头、软管、滑块、手柄等组成；取样钳按照钳头直径分为2种型号，工作段长度分为9种规格，取样钳的工作段分为包塑和不包塑两种，钳头分为有针和无针两种，产品应为无菌。 | 通过内窥镜钳道咬取人体胃、肠道和呼吸道系统组织供病理分析用。 | BF-1.8×1200-O-O | BF-1.8×1200-O-O | 直径1.8mm，长度1200mm，不带针不包塑 | ABS、不锈钢 | 根 | 170 | 陕西省
非血管介入类 | 常州博朗森思百纳医疗器械有限公司 | 常州博朗森思百纳医疗器械有限公司 | 一次性活体取样钳 | 苏械注准20162220310 | 2021-04-07 | 国产 | 产品技术要求 | 一次性活体取样钳主要由钳头、软管、滑块、手柄等组成；取样钳按照钳头直径分为2种型号，工作段长度分为9种规格，取样钳的工作段分为包塑和不包塑两种，钳头分为有针和无针两种，产品应为无菌。 | 通过内窥镜钳道咬取人体胃、肠道和呼吸道系统组织供病理分析用。 | BF-1.8×1600-O-O | BF-1.8×1600-O-O | 直径1.8mm，长度1600mm，不带针不包塑 | ABS、不锈钢 | 根 | 170 | 陕西省
非血管介入类 | 常州博朗森思百纳医疗器械有限公司 | 常州博朗森思百纳医疗器械有限公司 | 一次性活体取样钳 | 苏械注准20162220310 | 2021-04-07 | 国产 | 产品技术要求 | 一次性活体取样钳主要由钳头、软管、滑块、手柄等组成；取样钳按照钳头直径分为2种型号，工作段长度分为9种规格，取样钳的工作段分为包塑和不包塑两种，钳头分为有针和无针两种，产品应为无菌。 | 通过内窥镜钳道咬取人体胃、肠道和呼吸道系统组织供病理分析用。 | BF-1.8×1800-O-O | BF-1.8×1800-O-O | 直径1.8mm，长度1800mm，不带针不包塑 | ABS、不锈钢 | 根 | 170 | 陕西省
非血管介入类 | 常州博朗森思百纳医疗器械有限公司 | 常州博朗森思百纳医疗器械有限公司 | 一次性活体取样钳 | 苏械注准20162220310 | 2021-04-07 | 国产 | 产品技术要求 | 一次性活体取样钳主要由钳头、软管、滑块、手柄等组成；取样钳按照钳头直径分为2种型号，工作段长度分为9种规格，取样钳的工作段分为包塑和不包塑两种，钳头分为有针和无针两种，产品应为无菌。 | 通过内窥镜钳道咬取人体胃、肠道和呼吸道系统组织供病理分析用。 | BF-2.3×1600-W-P | BF-2.3×1600-W-P | 直径2.3mm，长度1600mm，带针包塑 | ABS、不锈钢、PE | 根 | 170 | 陕西省
非血管介入类 | 常州博朗森思百纳医疗器械有限公司 | 常州博朗森思百纳医疗器械有限公司 | 一次性活体取样钳 | 苏械注准20162220310 | 2021-04-07 | 国产 | 产品技术要求 | 一次性活体取样钳主要由钳头、软管、滑块、手柄等组成；取样钳按照钳头直径分为2种型号，工作段长度分为9种规格，取样钳的工作段分为包塑和不包塑两种，钳头分为有针和无针两种，产品应为无菌。 | 通过内窥镜钳道咬取人体胃、肠道和呼吸道系统组织供病理分析用。 | BF-2.3×1800-W-P | BF-2.3×1800-W-P | 直径2.3mm，长度1800mm，带针包塑 | ABS、不锈钢、PE | 根 | 170 | 陕西省
非血管介入类 | 常州博朗森思百纳医疗器械有限公司 | 常州博朗森思百纳医疗器械有限公司 | 一次性活体取样钳 | 苏械注准20162220310 | 2021-04-07 | 国产 | 产品技术要求 | 一次性活体取样钳主要由钳头、软管、滑块、手柄等组成；取样钳按照钳头直径分为2种型号，工作段长度分为9种规格，取样钳的工作段分为包塑和不包塑两种，钳头分为有针和无针两种，产品应为无菌。 | 通过内窥镜钳道咬取人体胃、肠道和呼吸道系统组织供病理分析用。 | BF-2.3×2300-W-P | BF-2.3×2300-W-P | 直径2.3mm，长度2300mm，带针包塑 | ABS、不锈钢、PE | 根 | 170 | 陕西省
非血管介入类 | 常州博朗森思百纳医疗器械有限公司 | 常州博朗森思百纳医疗器械有限公司 | 一次性活体取样钳 | 苏械注准20162220310 | 2021-04-07 | 国产 | 产品技术要求 | 一次性活体取样钳主要由钳头、软管、滑块、手柄等组成；取样钳按照钳头直径分为2种型号，工作段长度分为9种规格，取样钳的工作段分为包塑和不包塑两种，钳头分为有针和无针两种，产品应为无菌。 | 通过内窥镜钳道咬取人体胃、肠道和呼吸道系统组织供病理分析用。 | BF-2.3×1600-W-O | BF-2.3×1600-W-O | 直径2.3mm，长度1600mm，带针不包塑 | ABS、不锈钢 | 根 | 170 | 陕西省
非血管介入类 | 常州博朗森思百纳医疗器械有限公司 | 常州博朗森思百纳医疗器械有限公司 | 一次性活体取样钳 | 苏械注准20162220310 | 2021-04-07 | 国产 | 产品技术要求 | 一次性活体取样钳主要由钳头、软管、滑块、手柄等组成；取样钳按照钳头直径分为2种型号，工作段长度分为9种规格，取样钳的工作段分为包塑和不包塑两种，钳头分为有针和无针两种，产品应为无菌。 | 通过内窥镜钳道咬取人体胃、肠道和呼吸道系统组织供病理分析用。 | BF-2.3×1800-W-O | BF-2.3×1800-W-O | 直径2.3mm，长度1800mm，带针不包塑 | ABS、不锈钢 | 根 | 170 | 陕西省
非血管介入类 | 常州博朗森思百纳医疗器械有限公司 | 常州博朗森思百纳医疗器械有限公司 | 一次性活体取样钳 | 苏械注准20162220310 | 2021-04-07 | 国产 | 产品技术要求 | 一次性活体取样钳主要由钳头、软管、滑块、手柄等组成；取样钳按照钳头直径分为2种型号，工作段长度分为9种规格，取样钳的工作段分为包塑和不包塑两种，钳头分为有针和无针两种，产品应为无菌。 | 通过内窥镜钳道咬取人体胃、肠道和呼吸道系统组织供病理分析用。 | BF-2.3×2300-W-O | BF-2.3×2300-W-O | 直径2.3mm，长度2300mm，带针不包塑 | ABS、不锈钢 | 根 | 170 | 陕西省
非血管介入类 | 常州博朗森思百纳医疗器械有限公司 | 常州博朗森思百纳医疗器械有限公司 | 一次性活体取样钳 | 苏械注准20162220310 | 2021-04-07 | 国产 | 产品技术要求 | 一次性活体取样钳主要由钳头、软管、滑块、手柄等组成；取样钳按照钳头直径分为2种型号，工作段长度分为9种规格，取样钳的工作段分为包塑和不包塑两种，钳头分为有针和无针两种，产品应为无菌。 | 通过内窥镜钳道咬取人体胃、肠道和呼吸道系统组织供病理分析用。 | BF-2.3×1600-O-P | BF-2.3×1600-O-P | 直径2.3mm，长度1600mm，不带针包塑 | ABS、不锈钢、PE | 根 | 170 | 陕西省
非血管介入类 | 常州博朗森思百纳医疗器械有限公司 | 常州博朗森思百纳医疗器械有限公司 | 一次性活体取样钳 | 苏械注准20162220310 | 2021-04-07 | 国产 | 产品技术要求 | 一次性活体取样钳主要由钳头、软管、滑块、手柄等组成；取样钳按照钳头直径分为2种型号，工作段长度分为9种规格，取样钳的工作段分为包塑和不包塑两种，钳头分为有针和无针两种，产品应为无菌。 | 通过内窥镜钳道咬取人体胃、肠道和呼吸道系统组织供病理分析用。 | BF-2.3×1800-O-P | BF-2.3×1800-O-P | 直径2.3mm，长度1800mm，不带针包塑 | ABS、不锈钢、PE | 根 | 170 | 陕西省
非血管介入类 | 常州博朗森思百纳医疗器械有限公司 | 常州博朗森思百纳医疗器械有限公司 | 一次性活体取样钳 | 苏械注准20162220310 | 2021-04-07 | 国产 | 产品技术要求 | 一次性活体取样钳主要由钳头、软管、滑块、手柄等组成；取样钳按照钳头直径分为2种型号，工作段长度分为9种规格，取样钳的工作段分为包塑和不包塑两种，钳头分为有针和无针两种，产品应为无菌。 | 通过内窥镜钳道咬取人体胃、肠道和呼吸道系统组织供病理分析用。 | BF-2.3×2300-O-P | BF-2.3×2300-O-P | 直径2.3mm，长度2300mm，不带针包塑 | ABS、不锈钢、PE | 根 | 170 | 陕西省
非血管介入类 | 常州博朗森思百纳医疗器械有限公司 | 常州博朗森思百纳医疗器械有限公司 | 一次性活体取样钳 | 苏械注准20162220310 | 2021-04-07 | 国产 | 产品技术要求 | 一次性活体取样钳主要由钳头、软管、滑块、手柄等组成；取样钳按照钳头直径分为2种型号，工作段长度分为9种规格，取样钳的工作段分为包塑和不包塑两种，钳头分为有针和无针两种，产品应为无菌。 | 通过内窥镜钳道咬取人体胃、肠道和呼吸道系统组织供病理分析用。 | BF-2.3×1600-O-O | BF-2.3×1600-O-O | 直径2.3mm，长度1600mm，不带针不包塑 | ABS、不锈钢 | 根 | 170 | 陕西省
非血管介入类 | 常州博朗森思百纳医疗器械有限公司 | 常州博朗森思百纳医疗器械有限公司 | 一次性活体取样钳 | 苏械注准20162220310 | 2021-04-07 | 国产 | 产品技术要求 | 一次性活体取样钳主要由钳头、软管、滑块、手柄等组成；取样钳按照钳头直径分为2种型号，工作段长度分为9种规格，取样钳的工作段分为包塑和不包塑两种，钳头分为有针和无针两种，产品应为无菌。 | 通过内窥镜钳道咬取人体胃、肠道和呼吸道系统组织供病理分析用。 | BF-2.3×1800-O-O | BF-2.3×1800-O-O | 直径2.3mm，长度1800mm，不带针不包塑 | ABS、不锈钢 | 根 | 170 | 陕西省
非血管介入类 | 常州博朗森思百纳医疗器械有限公司 | 常州博朗森思百纳医疗器械有限公司 | 一次性活体取样钳 | 苏械注准20162220310 | 2021-04-07 | 国产 | 产品技术要求 | 一次性活体取样钳主要由钳头、软管、滑块、手柄等组成；取样钳按照钳头直径分为2种型号，工作段长度分为9种规格，取样钳的工作段分为包塑和不包塑两种，钳头分为有针和无针两种，产品应为无菌。 | 通过内窥镜钳道咬取人体胃、肠道和呼吸道系统组织供病理分析用。 | BF-2.3×2300-O-O | BF-2.3×2300-O-O | 直径2.3mm，长度2300mm，不带针不包塑 | ABS、不锈钢 | 根 | 170 | 陕西省
非血管介入类 | 常州博朗森思百纳医疗器械有限公司 | 常州博朗森思百纳医疗器械有限公司 | 一次性取物袋 | 苏食药监械（准）字2014第2080985号 | 2019-07-20 | 国产 | YZB/苏0141-2013 一次性取物袋 | 一次性取物袋按结构不同分为A、B、C三种，每种按尺寸分为若干种规格，A形由推柄、连接钢管、手柄、外套管、支撑架、袋体、拉带、结扎绳组成，B形由取物袋、推杆、外套杆、手柄组成，C形由取物袋体、推杆、外套管组成，其中手柄、推柄采用ABS树脂制成，支撑架采用镍钛合金制成，外套管采用PC塑料制成，连接钢管采用06Cr19Ni10不锈钢制成，袋体采用聚氨酯覆膜材料制成，结扎绳采用尼龙制成，产品应无菌。 | 适用于微创外科手术时将切除的体内病变组织取出体外。 | QD-A-1 | QD-A-1 | 压平后宽度80mm，深度100mm | 涤纶覆聚氨酯膜等 | 个 | 1000 | 陕西省
非血管介入类 | 常州博朗森思百纳医疗器械有限公司 | 常州博朗森思百纳医疗器械有限公司 | 一次性取物袋 | 苏食药监械（准）字2014第2080985号 | 2019-07-20 | 国产 | YZB/苏0141-2013 一次性取物袋 | 一次性取物袋按结构不同分为A、B、C三种，每种按尺寸分为若干种规格，A形由推柄、连接钢管、手柄、外套管、支撑架、袋体、拉带、结扎绳组成，B形由取物袋、推杆、外套杆、手柄组成，C形由取物袋体、推杆、外套管组成，其中手柄、推柄采用ABS树脂制成，支撑架采用镍钛合金制成，外套管采用PC塑料制成，连接钢管采用06Cr19Ni10不锈钢制成，袋体采用聚氨酯覆膜材料制成，结扎绳采用尼龙制成，产品应无菌。 | 适用于微创外科手术时将切除的体内病变组织取出体外。 | QD-A-2 | QD-A-2 | 压平后宽度90mm，深度190mm | 涤纶覆聚氨酯膜等 | 个 | 1000 | 陕西省
非血管介入类 | 常州博朗森思百纳医疗器械有限公司 | 常州博朗森思百纳医疗器械有限公司 | 一次性取物袋 | 苏食药监械（准）字2014第2080985号 | 2019-07-20 | 国产 | YZB/苏0141-2013 一次性取物袋 | 一次性取物袋按结构不同分为A、B、C三种，每种按尺寸分为若干种规格，A形由推柄、连接钢管、手柄、外套管、支撑架、袋体、拉带、结扎绳组成，B形由取物袋、推杆、外套杆、手柄组成，C形由取物袋体、推杆、外套管组成，其中手柄、推柄采用ABS树脂制成，支撑架采用镍钛合金制成，外套管采用PC塑料制成，连接钢管采用06Cr19Ni10不锈钢制成，袋体采用聚氨酯覆膜材料制成，结扎绳采用尼龙制成，产品应无菌。 | 适用于微创外科手术时将切除的体内病变组织取出体外。 | QD-A-3 | QD-A-3 | 压平后宽度100mm，深度100mm | 涤纶覆聚氨酯膜等 | 个 | 1000 | 陕西省
非血管介入类 | 常州博朗森思百纳医疗器械有限公司 | 常州博朗森思百纳医疗器械有限公司 | 一次性取物袋 | 苏食药监械（准）字2014第2080985号 | 2019-07-20 | 国产 | YZB/苏0141-2013 一次性取物袋 | 一次性取物袋按结构不同分为A、B、C三种，每种按尺寸分为若干种规格，A形由推柄、连接钢管、手柄、外套管、支撑架、袋体、拉带、结扎绳组成，B形由取物袋、推杆、外套杆、手柄组成，C形由取物袋体、推杆、外套管组成，其中手柄、推柄采用ABS树脂制成，支撑架采用镍钛合金制成，外套管采用PC塑料制成，连接钢管采用06Cr19Ni10不锈钢制成，袋体采用聚氨酯覆膜材料制成，结扎绳采用尼龙制成，产品应无菌。 | 适用于微创外科手术时将切除的体内病变组织取出体外。 | QD-A-4 | QD-A-4 | 压平后宽度100mm，深度150mm | 涤纶覆聚氨酯膜等 | 个 | 1000 | 陕西省
非血管介入类 | 常州博朗森思百纳医疗器械有限公司 | 常州博朗森思百纳医疗器械有限公司 | 一次性取物袋 | 苏食药监械（准）字2014第2080985号 | 2019-07-20 | 国产 | YZB/苏0141-2013 一次性取物袋 | 一次性取物袋按结构不同分为A、B、C三种，每种按尺寸分为若干种规格，A形由推柄、连接钢管、手柄、外套管、支撑架、袋体、拉带、结扎绳组成，B形由取物袋、推杆、外套杆、手柄组成，C形由取物袋体、推杆、外套管组成，其中手柄、推柄采用ABS树脂制成，支撑架采用镍钛合金制成，外套管采用PC塑料制成，连接钢管采用06Cr19Ni10不锈钢制成，袋体采用聚氨酯覆膜材料制成，结扎绳采用尼龙制成，产品应无菌。 | 适用于微创外科手术时将切除的体内病变组织取出体外。 | QD-A-5 | QD-A-5 | 压平后宽度110mm，深度200mm | 涤纶覆聚氨酯膜等 | 个 | 1000 | 陕西省
非血管介入类 | 常州博朗森思百纳医疗器械有限公司 | 常州博朗森思百纳医疗器械有限公司 | 一次性取物袋 | 苏食药监械（准）字2014第2080985号 | 2019-07-20 | 国产 | YZB/苏0141-2013 一次性取物袋 | 一次性取物袋按结构不同分为A、B、C三种，每种按尺寸分为若干种规格，A形由推柄、连接钢管、手柄、外套管、支撑架、袋体、拉带、结扎绳组成，B形由取物袋、推杆、外套杆、手柄组成，C形由取物袋体、推杆、外套管组成，其中手柄、推柄采用ABS树脂制成，支撑架采用镍钛合金制成，外套管采用PC塑料制成，连接钢管采用06Cr19Ni10不锈钢制成，袋体采用聚氨酯覆膜材料制成，结扎绳采用尼龙制成，产品应无菌。 | 适用于微创外科手术时将切除的体内病变组织取出体外。 | QD-A-6 | QD-A-6 | 压平后宽度170mm，深度240mm | 涤纶覆聚氨酯膜等 | 个 | 1000 | 陕西省
非血管介入类 | 常州博朗森思百纳医疗器械有限公司 | 常州博朗森思百纳医疗器械有限公司 | 一次性取物袋 | 苏食药监械（准）字2014第2080985号 | 2019-07-20 | 国产 | YZB/苏0141-2013 一次性取物袋 | 一次性取物袋按结构不同分为A、B、C三种，每种按尺寸分为若干种规格，A形由推柄、连接钢管、手柄、外套管、支撑架、袋体、拉带、结扎绳组成，B形由取物袋、推杆、外套杆、手柄组成，C形由取物袋体、推杆、外套管组成，其中手柄、推柄采用ABS树脂制成，支撑架采用镍钛合金制成，外套管采用PC塑料制成，连接钢管采用06Cr19Ni10不锈钢制成，袋体采用聚氨酯覆膜材料制成，结扎绳采用尼龙制成，产品应无菌。 | 适用于微创外科手术时将切除的体内病变组织取出体外。 | QD-A-7 | QD-A-7 | 压平后宽度200mm，深度260mm | 涤纶覆聚氨酯膜等 | 个 | 1000 | 陕西省
非血管介入类 | 常州博朗森思百纳医疗器械有限公司 | 常州博朗森思百纳医疗器械有限公司 | 一次性取物袋 | 苏食药监械（准）字2014第2080985号 | 2019-07-20 | 国产 | YZB/苏0141-2013 一次性取物袋 | 一次性取物袋按结构不同分为A、B、C三种，每种按尺寸分为若干种规格，A形由推柄、连接钢管、手柄、外套管、支撑架、袋体、拉带、结扎绳组成，B形由取物袋、推杆、外套杆、手柄组成，C形由取物袋体、推杆、外套管组成，其中手柄、推柄采用ABS树脂制成，支撑架采用镍钛合金制成，外套管采用PC塑料制成，连接钢管采用06Cr19Ni10不锈钢制成，袋体采用聚氨酯覆膜材料制成，结扎绳采用尼龙制成，产品应无菌。 | 适用于微创外科手术时将切除的体内病变组织取出体外。 | QD-B-1 | QD-B-1 | 压平后宽度80mm，深度100mm | 聚氨酯等 | 个 | 780 | 陕西省
非血管介入类 | 常州博朗森思百纳医疗器械有限公司 | 常州博朗森思百纳医疗器械有限公司 | 一次性取物袋 | 苏食药监械（准）字2014第2080985号 | 2019-07-20 | 国产 | YZB/苏0141-2013 一次性取物袋 | 一次性取物袋按结构不同分为A、B、C三种，每种按尺寸分为若干种规格，A形由推柄、连接钢管、手柄、外套管、支撑架、袋体、拉带、结扎绳组成，B形由取物袋、推杆、外套杆、手柄组成，C形由取物袋体、推杆、外套管组成，其中手柄、推柄采用ABS树脂制成，支撑架采用镍钛合金制成，外套管采用PC塑料制成，连接钢管采用06Cr19Ni10不锈钢制成，袋体采用聚氨酯覆膜材料制成，结扎绳采用尼龙制成，产品应无菌。 | 适用于微创外科手术时将切除的体内病变组织取出体外。 | QD-B-2 | QD-B-2 | 压平后宽度90mm，深度190mm | 聚氨酯等 | 个 | 780 | 陕西省
非血管介入类 | 常州博朗森思百纳医疗器械有限公司 | 常州博朗森思百纳医疗器械有限公司 | 一次性取物袋 | 苏食药监械（准）字2014第2080985号 | 2019-07-20 | 国产 | YZB/苏0141-2013 一次性取物袋 | 一次性取物袋按结构不同分为A、B、C三种，每种按尺寸分为若干种规格，A形由推柄、连接钢管、手柄、外套管、支撑架、袋体、拉带、结扎绳组成，B形由取物袋、推杆、外套杆、手柄组成，C形由取物袋体、推杆、外套管组成，其中手柄、推柄采用ABS树脂制成，支撑架采用镍钛合金制成，外套管采用PC塑料制成，连接钢管采用06Cr19Ni10不锈钢制成，袋体采用聚氨酯覆膜材料制成，结扎绳采用尼龙制成，产品应无菌。 | 适用于微创外科手术时将切除的体内病变组织取出体外。 | QD-B-3 | QD-B-3 | 压平后宽度100mm，深度100mm | 聚氨酯等 | 个 | 780 | 陕西省
非血管介入类 | 常州博朗森思百纳医疗器械有限公司 | 常州博朗森思百纳医疗器械有限公司 | 一次性取物袋 | 苏食药监械（准）字2014第2080985号 | 2019-07-20 | 国产 | YZB/苏0141-2013 一次性取物袋 | 一次性取物袋按结构不同分为A、B、C三种，每种按尺寸分为若干种规格，A形由推柄、连接钢管、手柄、外套管、支撑架、袋体、拉带、结扎绳组成，B形由取物袋、推杆、外套杆、手柄组成，C形由取物袋体、推杆、外套管组成，其中手柄、推柄采用ABS树脂制成，支撑架采用镍钛合金制成，外套管采用PC塑料制成，连接钢管采用06Cr19Ni10不锈钢制成，袋体采用聚氨酯覆膜材料制成，结扎绳采用尼龙制成，产品应无菌。 | 适用于微创外科手术时将切除的体内病变组织取出体外。 | QD-B-4 | QD-B-4 | 压平后宽度100mm，深度150mm | 聚氨酯等 | 个 | 780 | 陕西省
非血管介入类 | 常州博朗森思百纳医疗器械有限公司 | 常州博朗森思百纳医疗器械有限公司 | 一次性取物袋 | 苏食药监械（准）字2014第2080985号 | 2019-07-20 | 国产 | YZB/苏0141-2013 一次性取物袋 | 一次性取物袋按结构不同分为A、B、C三种，每种按尺寸分为若干种规格，A形由推柄、连接钢管、手柄、外套管、支撑架、袋体、拉带、结扎绳组成，B形由取物袋、推杆、外套杆、手柄组成，C形由取物袋体、推杆、外套管组成，其中手柄、推柄采用ABS树脂制成，支撑架采用镍钛合金制成，外套管采用PC塑料制成，连接钢管采用06Cr19Ni10不锈钢制成，袋体采用聚氨酯覆膜材料制成，结扎绳采用尼龙制成，产品应无菌。 | 适用于微创外科手术时将切除的体内病变组织取出体外。 | QD-B-5 | QD-B-5 | 压平后宽度110mm，深度200mm | 聚氨酯等 | 个 | 780 | 陕西省
非血管介入类 | 常州博朗森思百纳医疗器械有限公司 | 常州博朗森思百纳医疗器械有限公司 | 一次性取物袋 | 苏食药监械（准）字2014第2080985号 | 2019-07-20 | 国产 | YZB/苏0141-2013 一次性取物袋 | 一次性取物袋按结构不同分为A、B、C三种，每种按尺寸分为若干种规格，A形由推柄、连接钢管、手柄、外套管、支撑架、袋体、拉带、结扎绳组成，B形由取物袋、推杆、外套杆、手柄组成，C形由取物袋体、推杆、外套管组成，其中手柄、推柄采用ABS树脂制成，支撑架采用镍钛合金制成，外套管采用PC塑料制成，连接钢管采用06Cr19Ni10不锈钢制成，袋体采用聚氨酯覆膜材料制成，结扎绳采用尼龙制成，产品应无菌。 | 适用于微创外科手术时将切除的体内病变组织取出体外。 | QD-B-6 | QD-B-6 | 压平后宽度170mm，深度240mm | 聚氨酯等 | 个 | 780 | 陕西省
非血管介入类 | 常州博朗森思百纳医疗器械有限公司 | 常州博朗森思百纳医疗器械有限公司 | 一次性取物袋 | 苏食药监械（准）字2014第2080985号 | 2019-07-20 | 国产 | YZB/苏0141-2013 一次性取物袋 | 一次性取物袋按结构不同分为A、B、C三种，每种按尺寸分为若干种规格，A形由推柄、连接钢管、手柄、外套管、支撑架、袋体、拉带、结扎绳组成，B形由取物袋、推杆、外套杆、手柄组成，C形由取物袋体、推杆、外套管组成，其中手柄、推柄采用ABS树脂制成，支撑架采用镍钛合金制成，外套管采用PC塑料制成，连接钢管采用06Cr19Ni10不锈钢制成，袋体采用聚氨酯覆膜材料制成，结扎绳采用尼龙制成，产品应无菌。 | 适用于微创外科手术时将切除的体内病变组织取出体外。 | QD-B-7 | QD-B-7 | 压平后宽度200mm，深度260mm | 聚氨酯等 | 个 | 780 | 陕西省
非血管介入类 | 常州博朗森思百纳医疗器械有限公司 | 常州博朗森思百纳医疗器械有限公司 | 一次性取物袋 | 苏食药监械（准）字2014第2080985号 | 2019-07-20 | 国产 | YZB/苏0141-2013 一次性取物袋 | 一次性取物袋按结构不同分为A、B、C三种，每种按尺寸分为若干种规格，A形由推柄、连接钢管、手柄、外套管、支撑架、袋体、拉带、结扎绳组成，B形由取物袋、推杆、外套杆、手柄组成，C形由取物袋体、推杆、外套管组成，其中手柄、推柄采用ABS树脂制成，支撑架采用镍钛合金制成，外套管采用PC塑料制成，连接钢管采用06Cr19Ni10不锈钢制成，袋体采用聚氨酯覆膜材料制成，结扎绳采用尼龙制成，产品应无菌。 | 适用于微创外科手术时将切除的体内病变组织取出体外。 | QD-C-1 | QD-C-1 | 压平后宽度80mm，深度100mm | 聚氨酯等 | 个 | 580 | 陕西省
非血管介入类 | 常州博朗森思百纳医疗器械有限公司 | 常州博朗森思百纳医疗器械有限公司 | 一次性取物袋 | 苏食药监械（准）字2014第2080985号 | 2019-07-20 | 国产 | YZB/苏0141-2013 一次性取物袋 | 一次性取物袋按结构不同分为A、B、C三种，每种按尺寸分为若干种规格，A形由推柄、连接钢管、手柄、外套管、支撑架、袋体、拉带、结扎绳组成，B形由取物袋、推杆、外套杆、手柄组成，C形由取物袋体、推杆、外套管组成，其中手柄、推柄采用ABS树脂制成，支撑架采用镍钛合金制成，外套管采用PC塑料制成，连接钢管采用06Cr19Ni10不锈钢制成，袋体采用聚氨酯覆膜材料制成，结扎绳采用尼龙制成，产品应无菌。 | 适用于微创外科手术时将切除的体内病变组织取出体外。 | QD-C-2 | QD-C-2 | 压平后宽度90mm，深度190mm | 聚氨酯等 | 个 | 580 | 陕西省
非血管介入类 | 常州博朗森思百纳医疗器械有限公司 | 常州博朗森思百纳医疗器械有限公司 | 一次性取物袋 | 苏食药监械（准）字2014第2080985号 | 2019-07-20 | 国产 | YZB/苏0141-2013 一次性取物袋 | 一次性取物袋按结构不同分为A、B、C三种，每种按尺寸分为若干种规格，A形由推柄、连接钢管、手柄、外套管、支撑架、袋体、拉带、结扎绳组成，B形由取物袋、推杆、外套杆、手柄组成，C形由取物袋体、推杆、外套管组成，其中手柄、推柄采用ABS树脂制成，支撑架采用镍钛合金制成，外套管采用PC塑料制成，连接钢管采用06Cr19Ni10不锈钢制成，袋体采用聚氨酯覆膜材料制成，结扎绳采用尼龙制成，产品应无菌。 | 适用于微创外科手术时将切除的体内病变组织取出体外。 | QD-C-3 | QD-C-3 | 压平后宽度100mm，深度100mm | 聚氨酯等 | 个 | 580 | 陕西省
非血管介入类 | 常州博朗森思百纳医疗器械有限公司 | 常州博朗森思百纳医疗器械有限公司 | 一次性取物袋 | 苏食药监械（准）字2014第2080985号 | 2019-07-20 | 国产 | YZB/苏0141-2013 一次性取物袋 | 一次性取物袋按结构不同分为A、B、C三种，每种按尺寸分为若干种规格，A形由推柄、连接钢管、手柄、外套管、支撑架、袋体、拉带、结扎绳组成，B形由取物袋、推杆、外套杆、手柄组成，C形由取物袋体、推杆、外套管组成，其中手柄、推柄采用ABS树脂制成，支撑架采用镍钛合金制成，外套管采用PC塑料制成，连接钢管采用06Cr19Ni10不锈钢制成，袋体采用聚氨酯覆膜材料制成，结扎绳采用尼龙制成，产品应无菌。 | 适用于微创外科手术时将切除的体内病变组织取出体外。 | QD-C-4 | QD-C-4 | 压平后宽度100mm，深度150mm | 聚氨酯等 | 个 | 580 | 陕西省
非血管介入类 | 常州博朗森思百纳医疗器械有限公司 | 常州博朗森思百纳医疗器械有限公司 | 一次性取物袋 | 苏食药监械（准）字2014第2080985号 | 2019-07-20 | 国产 | YZB/苏0141-2013 一次性取物袋 | 一次性取物袋按结构不同分为A、B、C三种，每种按尺寸分为若干种规格，A形由推柄、连接钢管、手柄、外套管、支撑架、袋体、拉带、结扎绳组成，B形由取物袋、推杆、外套杆、手柄组成，C形由取物袋体、推杆、外套管组成，其中手柄、推柄采用ABS树脂制成，支撑架采用镍钛合金制成，外套管采用PC塑料制成，连接钢管采用06Cr19Ni10不锈钢制成，袋体采用聚氨酯覆膜材料制成，结扎绳采用尼龙制成，产品应无菌。 | 适用于微创外科手术时将切除的体内病变组织取出体外。 | QD-C-5 | QD-C-5 | 压平后宽度110mm，深度200mm | 聚氨酯等 | 个 | 580 | 陕西省
非血管介入类 | 常州博朗森思百纳医疗器械有限公司 | 常州博朗森思百纳医疗器械有限公司 | 一次性取物袋 | 苏食药监械（准）字2014第2080985号 | 2019-07-20 | 国产 | YZB/苏0141-2013 一次性取物袋 | 一次性取物袋按结构不同分为A、B、C三种，每种按尺寸分为若干种规格，A形由推柄、连接钢管、手柄、外套管、支撑架、袋体、拉带、结扎绳组成，B形由取物袋、推杆、外套杆、手柄组成，C形由取物袋体、推杆、外套管组成，其中手柄、推柄采用ABS树脂制成，支撑架采用镍钛合金制成，外套管采用PC塑料制成，连接钢管采用06Cr19Ni10不锈钢制成，袋体采用聚氨酯覆膜材料制成，结扎绳采用尼龙制成，产品应无菌。 | 适用于微创外科手术时将切除的体内病变组织取出体外。 | QD-C-6 | QD-C-6 | 压平后宽度170mm，深度240mm | 聚氨酯等 | 个 | 580 | 陕西省
非血管介入类 | 常州博朗森思百纳医疗器械有限公司 | 常州博朗森思百纳医疗器械有限公司 | 一次性取物袋 | 苏食药监械（准）字2014第2080985号 | 2019-07-20 | 国产 | YZB/苏0141-2013 一次性取物袋 | 一次性取物袋按结构不同分为A、B、C三种，每种按尺寸分为若干种规格，A形由推柄、连接钢管、手柄、外套管、支撑架、袋体、拉带、结扎绳组成，B形由取物袋、推杆、外套杆、手柄组成，C形由取物袋体、推杆、外套管组成，其中手柄、推柄采用ABS树脂制成，支撑架采用镍钛合金制成，外套管采用PC塑料制成，连接钢管采用06Cr19Ni10不锈钢制成，袋体采用聚氨酯覆膜材料制成，结扎绳采用尼龙制成，产品应无菌。 | 适用于微创外科手术时将切除的体内病变组织取出体外。 | QD-C-7 | QD-C-7 | 压平后宽度200mm，深度260mm | 聚氨酯等 | 个 | 580 | 陕西省
非血管介入类 | 常州博朗森思百纳医疗器械有限公司 | 常州博朗森思百纳医疗器械有限公司 | 一次性取物袋 | 苏食药监械（准）字2014第2080985号 | 2019-07-20 | 国产 | YZB/苏0141-2013 一次性取物袋 | 一次性取物袋按结构不同分为A、B、C三种，每种按尺寸分为若干种规格，A形由推柄、连接钢管、手柄、外套管、支撑架、袋体、拉带、结扎绳组成，B形由取物袋、推杆、外套杆、手柄组成，C形由取物袋体、推杆、外套管组成，其中手柄、推柄采用ABS树脂制成，支撑架采用镍钛合金制成，外套管采用PC塑料制成，连接钢管采用06Cr19Ni10不锈钢制成，袋体采用聚氨酯覆膜材料制成，结扎绳采用尼龙制成，产品应无菌。 | 适用于微创外科手术时将切除的体内病变组织取出体外。 | QD-C-8 | QD-C-8 | 压平后宽度95mm，深度195mm | 聚氨酯等 | 个 | 580 | 陕西省
非血管介入类 | 常州博朗森思百纳医疗器械有限公司 | 常州博朗森思百纳医疗器械有限公司 | 一次性取物袋 | 苏食药监械（准）字2014第2080985号 | 2019-07-20 | 国产 | YZB/苏0141-2013 一次性取物袋 | 一次性取物袋按结构不同分为A、B、C三种，每种按尺寸分为若干种规格，A形由推柄、连接钢管、手柄、外套管、支撑架、袋体、拉带、结扎绳组成，B形由取物袋、推杆、外套杆、手柄组成，C形由取物袋体、推杆、外套管组成，其中手柄、推柄采用ABS树脂制成，支撑架采用镍钛合金制成，外套管采用PC塑料制成，连接钢管采用06Cr19Ni10不锈钢制成，袋体采用聚氨酯覆膜材料制成，结扎绳采用尼龙制成，产品应无菌。 | 适用于微创外科手术时将切除的体内病变组织取出体外。 | QD-C-9 | QD-C-9 | 压平后宽度130mm，深度195mm | 聚氨酯等 | 个 | 580 | 陕西省
非血管介入类 | 常州博朗森思百纳医疗器械有限公司 | 常州博朗森思百纳医疗器械有限公司 | 一次性取物袋 | 苏食药监械（准）字2014第2080985号 | 2019-07-20 | 国产 | YZB/苏0141-2013 一次性取物袋 | 一次性取物袋按结构不同分为A、B、C三种，每种按尺寸分为若干种规格，A形由推柄、连接钢管、手柄、外套管、支撑架、袋体、拉带、结扎绳组成，B形由取物袋、推杆、外套杆、手柄组成，C形由取物袋体、推杆、外套管组成，其中手柄、推柄采用ABS树脂制成，支撑架采用镍钛合金制成，外套管采用PC塑料制成，连接钢管采用06Cr19Ni10不锈钢制成，袋体采用聚氨酯覆膜材料制成，结扎绳采用尼龙制成，产品应无菌。 | 适用于微创外科手术时将切除的体内病变组织取出体外。 | QD-C-10 | QD-C-10 | 压平后宽度160mm，深度200mm | 聚氨酯等 | 个 | 580 | 陕西省
非血管介入类 | 常州博朗森思百纳医疗器械有限公司 | 常州博朗森思百纳医疗器械有限公司 | 一次性使用冲洗吸引器 | 苏械注准20172660472 | 2022-04-05 | 国产 | 产品技术要求 | 一次性使用冲洗吸引器主要由冲吸管、冲液按钮、呼吸按钮、阀体、冲吸管、卡扣、冲液接头、吸液接头、吸液管、封盖、手柄、管帽组成；冲吸管采用符合GB/T 1220-2007标准的06Cr19Ni10不锈钢制成，冲液按钮、吸液按钮、手柄、冲液接头均采符合GB/T12672-2009标准的ABS塑料制成，冲液管、吸液管、吸液接头均采用符合GB10010-2009标准的医用软聚氯乙烯管材制成。按冲吸管工作段的长度分为330、430两种，按产品的结构形式分为：II型和III型两种形式，采用环氧乙烷灭菌，产品应无菌。 | 供医疗单位手术中作冲洗吸引用。 | BCX-330-II | BCX-330-II | 冲吸管直径5mm，工作长度330mm，充液管长度600mm，吸液管长度2800mm | 不锈钢、ABS塑料、软聚氯乙烯 | 把 | 1080 | 陕西省
非血管介入类 | 常州博朗森思百纳医疗器械有限公司 | 常州博朗森思百纳医疗器械有限公司 | 一次性使用冲洗吸引器 | 苏械注准20172660472 | 2022-04-05 | 国产 | 产品技术要求 | 一次性使用冲洗吸引器主要由冲吸管、冲液按钮、呼吸按钮、阀体、冲吸管、卡扣、冲液接头、吸液接头、吸液管、封盖、手柄、管帽组成；冲吸管采用符合GB/T 1220-2007标准的06Cr19Ni10不锈钢制成，冲液按钮、吸液按钮、手柄、冲液接头均采符合GB/T12672-2009标准的ABS塑料制成，冲液管、吸液管、吸液接头均采用符合GB10010-2009标准的医用软聚氯乙烯管材制成。按冲吸管工作段的长度分为330、430两种，按产品的结构形式分为：II型和III型两种形式，采用环氧乙烷灭菌，产品应无菌。 | 供医疗单位手术中作冲洗吸引用。 | BCX-330-III | BCX-330-III | 冲吸管直径5mm，工作长度330mm，充液管长度2800mm，吸液管长度2800mm | 不锈钢、ABS塑料、软聚氯乙烯 | 把 | 1080 | 陕西省
非血管介入类 | 常州博朗森思百纳医疗器械有限公司 | 常州博朗森思百纳医疗器械有限公司 | 一次性使用冲洗吸引器 | 苏械注准20172660472 | 2022-04-05 | 国产 | 产品技术要求 | 一次性使用冲洗吸引器主要由冲吸管、冲液按钮、呼吸按钮、阀体、冲吸管、卡扣、冲液接头、吸液接头、吸液管、封盖、手柄、管帽组成；冲吸管采用符合GB/T 1220-2007标准的06Cr19Ni10不锈钢制成，冲液按钮、吸液按钮、手柄、冲液接头均采符合GB/T12672-2009标准的ABS塑料制成，冲液管、吸液管、吸液接头均采用符合GB10010-2009标准的医用软聚氯乙烯管材制成。按冲吸管工作段的长度分为330、430两种，按产品的结构形式分为：II型和III型两种形式，采用环氧乙烷灭菌，产品应无菌。 | 供医疗单位手术中作冲洗吸引用。 | BCX-430-II | BCX-430-II | 冲吸管直径5mm，工作长度430mm，充液管长度600mm，吸液管长度2800mm | 不锈钢、ABS塑料、软聚氯乙烯 | 把 | 1080 | 陕西省
非血管介入类 | 常州博朗森思百纳医疗器械有限公司 | 常州博朗森思百纳医疗器械有限公司 | 一次性使用冲洗吸引器 | 苏械注准20172660472 | 2022-04-05 | 国产 | 产品技术要求 | 一次性使用冲洗吸引器主要由冲吸管、冲液按钮、呼吸按钮、阀体、冲吸管、卡扣、冲液接头、吸液接头、吸液管、封盖、手柄、管帽组成；冲吸管采用符合GB/T 1220-2007标准的06Cr19Ni10不锈钢制成，冲液按钮、吸液按钮、手柄、冲液接头均采符合GB/T12672-2009标准的ABS塑料制成，冲液管、吸液管、吸液接头均采用符合GB10010-2009标准的医用软聚氯乙烯管材制成。按冲吸管工作段的长度分为330、430两种，按产品的结构形式分为：II型和III型两种形式，采用环氧乙烷灭菌，产品应无菌。 | 供医疗单位手术中作冲洗吸引用。 | BCX-430-III | BCX-430-III | 冲吸管直径5mm，工作长度430mm，充液管长度2800mm，吸液管长度2800mm | 不锈钢、ABS塑料、软聚氯乙烯 | 把 | 1080 | 陕西省
非血管介入类 | 常州博朗森思百纳医疗器械有限公司 | 常州博朗森思百纳医疗器械有限公司 | 一次性内镜剪刀 | 苏械注准 20152080145 | 2020-02-01 | 国产 | YZB/苏0100-2015 一次性内镜剪刀 | 一次性内镜剪刀主要由剪刀片、钳头架、盖板、外套管组成。内镜剪刀的剪刀片、钳头架采用06Cr19Ni10不锈钢制成，盖板采用ABS塑料制成，外套管采用聚氯乙烯塑料制成，按传动杆长度分为330、430两种规格，产品应无菌。 | 与腹腔镜配套，在临床上供腹腔手术时对组织进行剪切用。 | JD-330 | JD-330 | 直径5.2mm，长度330mm | 不锈钢、ABS等 | 把 | 970 | 陕西省
非血管介入类 | 常州博朗森思百纳医疗器械有限公司 | 常州博朗森思百纳医疗器械有限公司 | 一次性内镜剪刀 | 苏械注准 20152080145 | 2020-02-01 | 国产 | YZB/苏0100-2015 一次性内镜剪刀 | 一次性内镜剪刀主要由剪刀片、钳头架、盖板、外套管组成。内镜剪刀的剪刀片、钳头架采用06Cr19Ni10不锈钢制成，盖板采用ABS塑料制成，外套管采用聚氯乙烯塑料制成，按传动杆长度分为330、430两种规格，产品应无菌。 | 与腹腔镜配套，在临床上供腹腔手术时对组织进行剪切用。 | JD-430 | JD-430 | 直径5.2mm，长度430mm | 不锈钢、ABS等 | 把 | 970 | 陕西省
非血管介入类 | 常州博朗森思百纳医疗器械有限公司 | 常州博朗森思百纳医疗器械有限公司 | 一次性内镜抓钳 | 苏械注准 20152080147 | 2020-02-01 | 国产 | YZB/苏0098-2015 一次性内镜抓钳 | 一次性内镜抓钳主要由钳头、钳头架、盖板、外套管组成，抓钳的钳头、钳头架采用06Cr19Ni10不锈钢制成，盖板采用ABS塑料制成，外套管采用聚氯乙烯塑料制成，抓钳根据头齿形分为粗齿（C）、细齿（X），根据传动杆长度分为330、430两种规格，产品应无菌 | 与腹腔镜配套，在临床上供腹腔手术时对组织进行钳夹，牵引及固定用。 | ZQ-C-330 | ZQ-C-330 | 直径5mm，长度330mm | 不锈钢、ABS等 | 把 | 920 | 陕西省
非血管介入类 | 常州博朗森思百纳医疗器械有限公司 | 常州博朗森思百纳医疗器械有限公司 | 一次性内镜抓钳 | 苏械注准 20152080147 | 2020-02-01 | 国产 | YZB/苏0098-2015 一次性内镜抓钳 | 一次性内镜抓钳主要由钳头、钳头架、盖板、外套管组成，抓钳的钳头、钳头架采用06Cr19Ni10不锈钢制成，盖板采用ABS塑料制成，外套管采用聚氯乙烯塑料制成，抓钳根据头齿形分为粗齿（C）、细齿（X），根据传动杆长度分为330、430两种规格，产品应无菌 | 与腹腔镜配套，在临床上供腹腔手术时对组织进行钳夹，牵引及固定用。 | ZQ-X-330 | ZQ-X-330 | 直径5mm，长度330mm | 不锈钢、ABS等 | 把 | 920 | 陕西省
非血管介入类 | 常州博朗森思百纳医疗器械有限公司 | 常州博朗森思百纳医疗器械有限公司 | 一次性内镜抓钳 | 苏械注准 20152080147 | 2020-02-01 | 国产 | YZB/苏0098-2015 一次性内镜抓钳 | 一次性内镜抓钳主要由钳头、钳头架、盖板、外套管组成，抓钳的钳头、钳头架采用06Cr19Ni10不锈钢制成，盖板采用ABS塑料制成，外套管采用聚氯乙烯塑料制成，抓钳根据头齿形分为粗齿（C）、细齿（X），根据传动杆长度分为330、430两种规格，产品应无菌 | 与腹腔镜配套，在临床上供腹腔手术时对组织进行钳夹，牵引及固定用。 | ZQ-C-430 | ZQ-C-430 | 直径5mm，长度430mm | 不锈钢、ABS等 | 把 | 920 | 陕西省
非血管介入类 | 常州博朗森思百纳医疗器械有限公司 | 常州博朗森思百纳医疗器械有限公司 | 一次性内镜抓钳 | 苏械注准 20152080147 | 2020-02-01 | 国产 | YZB/苏0098-2015 一次性内镜抓钳 | 一次性内镜抓钳主要由钳头、钳头架、盖板、外套管组成，抓钳的钳头、钳头架采用06Cr19Ni10不锈钢制成，盖板采用ABS塑料制成，外套管采用聚氯乙烯塑料制成，抓钳根据头齿形分为粗齿（C）、细齿（X），根据传动杆长度分为330、430两种规格，产品应无菌 | 与腹腔镜配套，在临床上供腹腔手术时对组织进行钳夹，牵引及固定用。 | ZQ-X-430 | ZQ-X-430 | 直径5mm，长度430mm | 不锈钢、ABS等 | 把 | 920 | 陕西省
非血管介入类 | 常州博朗森思百纳医疗器械有限公司 | 常州博朗森思百纳医疗器械有限公司 | 一次性内镜分离钳 | 苏械注准 20152080146 | 2020-02-01 | 国产 | YZB/苏0099-2016 一次性内镜分离钳 | 一次性内镜分离钳主要由钳头、钳头架、盖板、外套管组成，分离钳的钳头、钳头架采用06Cr19Ni10不锈钢制成，盖板采用ABS塑料制成，外套管采用聚氯乙烯塑料制成，按传动杆长度分为330、430两种规格，产品应为无菌。 | 与腹腔镜配套、在临床上供腹腔手术时对组织进行分离、牵引和缝合打结。 | FQ-330 | FQ-330 | 直径5mm，长度330mm | 不锈钢、ABS等 | 把 | 880 | 陕西省
非血管介入类 | 常州博朗森思百纳医疗器械有限公司 | 常州博朗森思百纳医疗器械有限公司 | 一次性内镜分离钳 | 苏械注准 20152080146 | 2020-02-01 | 国产 | YZB/苏0099-2016 一次性内镜分离钳 | 一次性内镜分离钳主要由钳头、钳头架、盖板、外套管组成，分离钳的钳头、钳头架采用06Cr19Ni10不锈钢制成，盖板采用ABS塑料制成，外套管采用聚氯乙烯塑料制成，按传动杆长度分为330、430两种规格，产品应为无菌。 | 与腹腔镜配套、在临床上供腹腔手术时对组织进行分离、牵引和缝合打结。 | FQ-430 | FQ-430 | 直径5mm，长度430mm | 不锈钢、ABS等 | 把 | 880 | 陕西省
非血管介入类 | 常州市迈迪医疗器械有限公司 | 常州市迈迪医疗器械有限公司 | 一次性冲吸器 | 苏食药监械（准）字2014第2661016号 | 2019-07-24 | 国产 | YZB/苏0844-2014 一次性冲吸器 | 一次性冲吸器主要由冲吸管、冲液按钮、吸液按钮、阀体、冲液管、卡扣、冲液接头、吸液接头、吸液管、封盖、手柄、管帽组成，按冲吸管工作段长度330、340两种，按冲洗器的结构形式可分为II型和III型。冲吸管采用12Cr18Ni09 不锈钢制成，冲液按钮、吸液按钮、冲液接头、手柄、卡扣、封盖、采用ABS塑料制成，冲液管、吸液接头、吸液管采用医用软聚氯乙烯管材料制成，阀体、管冒采用PC（透明）材料制成。产品应无菌。 | 供医疗单位手术中冲洗吸引用 | YCX-330-II | YCX-330-II | 冲吸管直径5mm，工作长度330mm，充液管长度600mm，吸液管长度2800mm | 不锈钢、ABS塑料、软聚氯乙烯 | 把 | 800 | 陕西省
非血管介入类 | 常州市迈迪医疗器械有限公司 | 常州市迈迪医疗器械有限公司 | 一次性冲吸器 | 苏食药监械（准）字2014第2661016号 | 2019-07-24 | 国产 | YZB/苏0844-2014 一次性冲吸器 | 一次性冲吸器主要由冲吸管、冲液按钮、吸液按钮、阀体、冲液管、卡扣、冲液接头、吸液接头、吸液管、封盖、手柄、管帽组成，按冲吸管工作段长度330、340两种，按冲洗器的结构形式可分为II型和III型。冲吸管采用12Cr18Ni09 不锈钢制成，冲液按钮、吸液按钮、冲液接头、手柄、卡扣、封盖、采用ABS塑料制成，冲液管、吸液接头、吸液管采用医用软聚氯乙烯管材料制成，阀体、管冒采用PC（透明）材料制成。产品应无菌。 | 供医疗单位手术中冲洗吸引用 | YCX-330-III | YCX-330-III | 冲吸管直径5mm，工作长度330mm，充液管长度2800mm，吸液管长度2800mm | 不锈钢、ABS塑料、软聚氯乙烯 | 把 | 800 | 陕西省
非血管介入类 | 常州市迈迪医疗器械有限公司 | 常州市迈迪医疗器械有限公司 | 一次性冲吸器 | 苏食药监械（准）字2014第2661016号 | 2019-07-24 | 国产 | YZB/苏0844-2014 一次性冲吸器 | 一次性冲吸器主要由冲吸管、冲液按钮、吸液按钮、阀体、冲液管、卡扣、冲液接头、吸液接头、吸液管、封盖、手柄、管帽组成，按冲吸管工作段长度330、340两种，按冲洗器的结构形式可分为II型和III型。冲吸管采用12Cr18Ni09 不锈钢制成，冲液按钮、吸液按钮、冲液接头、手柄、卡扣、封盖、采用ABS塑料制成，冲液管、吸液接头、吸液管采用医用软聚氯乙烯管材料制成，阀体、管冒采用PC（透明）材料制成。产品应无菌。 | 供医疗单位手术中冲洗吸引用 | YCX-430-II | YCX-430-II | 冲吸管直径5mm，工作长度430mm，充液管长度600mm，吸液管长度2800mm | 不锈钢、ABS塑料、软聚氯乙烯 | 把 | 800 | 陕西省
非血管介入类 | 常州市迈迪医疗器械有限公司 | 常州市迈迪医疗器械有限公司 | 一次性冲吸器 | 苏食药监械（准）字2014第2661016号 | 2019-07-24 | 国产 | YZB/苏0844-2014 一次性冲吸器 | 一次性冲吸器主要由冲吸管、冲液按钮、吸液按钮、阀体、冲液管、卡扣、冲液接头、吸液接头、吸液管、封盖、手柄、管帽组成，按冲吸管工作段长度330、340两种，按冲洗器的结构形式可分为II型和III型。冲吸管采用12Cr18Ni09 不锈钢制成，冲液按钮、吸液按钮、冲液接头、手柄、卡扣、封盖、采用ABS塑料制成，冲液管、吸液接头、吸液管采用医用软聚氯乙烯管材料制成，阀体、管冒采用PC（透明）材料制成。产品应无菌。 | 供医疗单位手术中冲洗吸引用 | YCX-430-III | YCX-430-III | 冲吸管直径5mm，工作长度430mm，充液管长度2800mm，吸液管长度2800mm | 不锈钢、ABS塑料、软聚氯乙烯 | 把 | 800 | 陕西省
非血管介入类 | 常州智力微创医疗器械有限公司 | 常州智力微创医疗器械有限公司 | 食道贲门狭窄扩张器 | 苏械注准20152661415 | 2020-12-23 | 国产 | 产品技术要求 | 食道贲门狭窄扩张器由扩张条（X射线显影标志）、导引钢丝、安全软弹簧等组成，扩张条采用软聚氯乙烯塑料制成，导引钢丝采用镍钛合金制成，按尺寸不同分为十六种规格，为非灭菌产品。 | 供食道、贲门狭窄的扩张治疗用。 | 直径（mm）：5、7、9、11、13、15 长度（mm）：830 | 直径（mm）：5、7、9、11、13、15 长度（mm）：830 | 直径（mm）：5、7、9、11、13、15 长度（mm）：830 | 软聚氯乙烯塑料等 | 套 | 5780 | 陕西省
非血管介入类 | 常州智力微创医疗器械有限公司 | 常州智力微创医疗器械有限公司 | 食道贲门狭窄扩张器 | 苏械注准20152661415 | 2020-12-23 | 国产 | 产品技术要求 | 食道贲门狭窄扩张器由扩张条（X射线显影标志）、导引钢丝、安全软弹簧等组成，扩张条采用软聚氯乙烯塑料制成，导引钢丝采用镍钛合金制成，按尺寸不同分为十六种规格，为非灭菌产品。 | 供食道、贲门狭窄的扩张治疗用。 | 0.8*1600 | 0.8*1600 | 直径0.8mm，长度1600mm | 镍钛合金 | 根 | 690 | 陕西省
非血管介入类 | 常州智力微创医疗器械有限公司 | 常州智力微创医疗器械有限公司 | 食道贲门狭窄扩张器 | 苏械注准20152661415 | 2020-12-23 | 国产 | 产品技术要求 | 食道贲门狭窄扩张器由扩张条（X射线显影标志）、导引钢丝、安全软弹簧等组成，扩张条采用软聚氯乙烯塑料制成，导引钢丝采用镍钛合金制成，按尺寸不同分为十六种规格，为非灭菌产品。 | 供食道、贲门狭窄的扩张治疗用。 | 0.8*2200 | 0.8*2200 | 直径0.8mm，长度2200mm | 镍钛合金 | 根 | 690 | 陕西省
非血管介入类 | 常州智力微创医疗器械有限公司 | 常州智力微创医疗器械有限公司 | 食道贲门狭窄扩张器 | 苏械注准20152661415 | 2020-12-23 | 国产 | 产品技术要求 | 食道贲门狭窄扩张器由扩张条（X射线显影标志）、导引钢丝、安全软弹簧等组成，扩张条采用软聚氯乙烯塑料制成，导引钢丝采用镍钛合金制成，按尺寸不同分为十六种规格，为非灭菌产品。 | 供食道、贲门狭窄的扩张治疗用。 | 1.0*1600 | 1.0*1600 | 直径1.0mm，长度1600mm | 镍钛合金 | 根 | 690 | 陕西省
非血管介入类 | 常州智力微创医疗器械有限公司 | 常州智力微创医疗器械有限公司 | 食道贲门狭窄扩张器 | 苏械注准20152661415 | 2020-12-23 | 国产 | 产品技术要求 | 食道贲门狭窄扩张器由扩张条（X射线显影标志）、导引钢丝、安全软弹簧等组成，扩张条采用软聚氯乙烯塑料制成，导引钢丝采用镍钛合金制成，按尺寸不同分为十六种规格，为非灭菌产品。 | 供食道、贲门狭窄的扩张治疗用。 | 1.0*2200 | 1.0*2200 | 直径1.0mm，长度2200mm | 镍钛合金 | 根 | 690 | 陕西省
非血管介入类 | 常州智力微创医疗器械有限公司 | 常州智力微创医疗器械有限公司 | 一次性内镜剪刀 | 苏械注准 20152080389 | 2020-04-19 | 国产 | YZB/苏 0968-2010 一次性内镜剪刀 | 一次性内镜剪刀主要有手柄、外套管、剪刀片、传动杆组成。根据传动杆长度不同分为两种规格。产品经环氧乙烷灭菌，应无菌。 | 与胸腔镜配套，在临床上供腹腔手术时对组织进行剪切用。 | JD-330 | JD-330 | 直径5.2mm，长度330mm | 不锈钢、ABS等 | 把 | 800 | 陕西省
非血管介入类 | 常州智力微创医疗器械有限公司 | 常州智力微创医疗器械有限公司 | 一次性内镜剪刀 | 苏械注准 20152080389 | 2020-04-19 | 国产 | YZB/苏 0968-2010 一次性内镜剪刀 | 一次性内镜剪刀主要有手柄、外套管、剪刀片、传动杆组成。根据传动杆长度不同分为两种规格。产品经环氧乙烷灭菌，应无菌。 | 与胸腔镜配套，在临床上供腹腔手术时对组织进行剪切用。 | JD-430 | JD-430 | 直径5.2mm，长度430mm | 不锈钢、ABS等 | 把 | 800 | 陕西省
非血管介入类 | 常州智力微创医疗器械有限公司 | 常州智力微创医疗器械有限公司 | 一次性内镜抓钳 | 苏械注准 20152080390 | 2020-04-19 | 国产 | YZB/苏 0969-2010 一次性内镜抓钳 | 一次性内镜抓钳由手柄、外套管、钳夹、传动杆、锁扣组成，根据传动杆长度不同分为两种规格。产品经环氧乙环灭菌，应无菌。 | 与胸腔镜配套，在临床上供腹腔手术时对组织进行钳夹、牵引及固定。 | ZQ-C-330 | ZQ-C-330 | 直径5mm，长度330mm | 不锈钢、ABS等 | 把 | 800 | 陕西省
非血管介入类 | 常州智力微创医疗器械有限公司 | 常州智力微创医疗器械有限公司 | 一次性内镜抓钳 | 苏械注准 20152080390 | 2020-04-19 | 国产 | YZB/苏 0969-2010 一次性内镜抓钳 | 一次性内镜抓钳由手柄、外套管、钳夹、传动杆、锁扣组成，根据传动杆长度不同分为两种规格。产品经环氧乙环灭菌，应无菌。 | 与胸腔镜配套，在临床上供腹腔手术时对组织进行钳夹、牵引及固定。 | ZQ-X-330 | ZQ-X-330 | 直径5mm，长度330mm | 不锈钢、ABS等 | 把 | 800 | 陕西省
非血管介入类 | 常州智力微创医疗器械有限公司 | 常州智力微创医疗器械有限公司 | 一次性内镜抓钳 | 苏械注准 20152080390 | 2020-04-19 | 国产 | YZB/苏 0969-2010 一次性内镜抓钳 | 一次性内镜抓钳由手柄、外套管、钳夹、传动杆、锁扣组成，根据传动杆长度不同分为两种规格。产品经环氧乙环灭菌，应无菌。 | 与胸腔镜配套，在临床上供腹腔手术时对组织进行钳夹、牵引及固定。 | ZQ-C-430 | ZQ-C-430 | 直径5mm，长度430mm | 不锈钢、ABS等 | 把 | 800 | 陕西省
非血管介入类 | 常州智力微创医疗器械有限公司 | 常州智力微创医疗器械有限公司 | 一次性内镜抓钳 | 苏械注准 20152080390 | 2020-04-19 | 国产 | YZB/苏 0969-2010 一次性内镜抓钳 | 一次性内镜抓钳由手柄、外套管、钳夹、传动杆、锁扣组成，根据传动杆长度不同分为两种规格。产品经环氧乙环灭菌，应无菌。 | 与胸腔镜配套，在临床上供腹腔手术时对组织进行钳夹、牵引及固定。 | ZQ-X-430 | ZQ-X-430 | 直径5mm，长度430mm | 不锈钢、ABS等 | 把 | 800 | 陕西省
非血管介入类 | 常州智力微创医疗器械有限公司 | 常州智力微创医疗器械有限公司 | 一次性内镜分离钳 | 苏械注准20152080391 | 2020-04-19 | 国产 | YZB/苏 0970-2010 一次性内镜分离钳 | 一次性内镜分离钳由手柄、外套管、钳夹、传动杆组成，根据传动杆长度不同分为两种规格。产品经环氧乙烷灭菌，应无菌。 | 与胸腔镜配套，在临床上供腹腔手术时对组织进行分离、牵引和缝合打结。 | FQ-330 | FQ-330 | 直径5mm，长度330mm | 不锈钢、ABS等 | 把 | 800 | 陕西省
非血管介入类 | 常州智力微创医疗器械有限公司 | 常州智力微创医疗器械有限公司 | 一次性内镜分离钳 | 苏械注准20152080391 | 2020-04-19 | 国产 | YZB/苏 0970-2010 一次性内镜分离钳 | 一次性内镜分离钳由手柄、外套管、钳夹、传动杆组成，根据传动杆长度不同分为两种规格。产品经环氧乙烷灭菌，应无菌。 | 与胸腔镜配套，在临床上供腹腔手术时对组织进行分离、牵引和缝合打结。 | FQ-430 | FQ-430 | 直径5mm，长度430mm | 不锈钢、ABS等 | 把 | 800 | 陕西省
非血管介入类 | 常州智力微创医疗器械有限公司 | 常州智力微创医疗器械有限公司 | 一次性活体取样钳 | 苏械注准20152080392 | 2020-04-19 | 国产 | YZB/苏 0052-2011 一次性活体取样钳 | 一次性活体取样钳由钳头、软管、滑块、手柄组成。按取样钳的钳头直径和工作段长度分为若干规格，工作长度分为九种，取样钳钳头分为有针和无针两种 | 通过内窥镜钳道咬取人体胃、肠道及呼吸道系统组织供病理分析用。 | HQ-1.8×1200-W-P | HQ-1.8×1200-W-P | 直径1.8mm，长度1200mm，带针包塑 | ABS、不锈钢、PE | 根 | 75 | 陕西省
非血管介入类 | 常州智力微创医疗器械有限公司 | 常州智力微创医疗器械有限公司 | 一次性活体取样钳 | 苏械注准20152080392 | 2020-04-19 | 国产 | YZB/苏 0052-2011 一次性活体取样钳 | 一次性活体取样钳由钳头、软管、滑块、手柄组成。按取样钳的钳头直径和工作段长度分为若干规格，工作长度分为九种，取样钳钳头分为有针和无针两种 | 通过内窥镜钳道咬取人体胃、肠道及呼吸道系统组织供病理分析用。 | HQ-1.8×1600-W-P | HQ-1.8×1600-W-P | 直径1.8mm，长度1600mm，带针包塑 | ABS、不锈钢、PE | 根 | 75 | 陕西省
非血管介入类 | 常州智力微创医疗器械有限公司 | 常州智力微创医疗器械有限公司 | 一次性活体取样钳 | 苏械注准20152080392 | 2020-04-19 | 国产 | YZB/苏 0052-2011 一次性活体取样钳 | 一次性活体取样钳由钳头、软管、滑块、手柄组成。按取样钳的钳头直径和工作段长度分为若干规格，工作长度分为九种，取样钳钳头分为有针和无针两种 | 通过内窥镜钳道咬取人体胃、肠道及呼吸道系统组织供病理分析用。 | HQ-1.8×1800-W-P | HQ-1.8×1800-W-P | 直径1.8mm，长度1800mm，带针包塑 | ABS、不锈钢、PE | 根 | 75 | 陕西省
非血管介入类 | 常州智力微创医疗器械有限公司 | 常州智力微创医疗器械有限公司 | 一次性活体取样钳 | 苏械注准20152080392 | 2020-04-19 | 国产 | YZB/苏 0052-2011 一次性活体取样钳 | 一次性活体取样钳由钳头、软管、滑块、手柄组成。按取样钳的钳头直径和工作段长度分为若干规格，工作长度分为九种，取样钳钳头分为有针和无针两种 | 通过内窥镜钳道咬取人体胃、肠道及呼吸道系统组织供病理分析用。 | HQ-1.8×1200-W-O | HQ-1.8×1200-W-O | 直径1.8mm，长度1200mm，带针不包塑 | ABS、不锈钢 | 根 | 75 | 陕西省
非血管介入类 | 常州智力微创医疗器械有限公司 | 常州智力微创医疗器械有限公司 | 一次性活体取样钳 | 苏械注准20152080392 | 2020-04-19 | 国产 | YZB/苏 0052-2011 一次性活体取样钳 | 一次性活体取样钳由钳头、软管、滑块、手柄组成。按取样钳的钳头直径和工作段长度分为若干规格，工作长度分为九种，取样钳钳头分为有针和无针两种 | 通过内窥镜钳道咬取人体胃、肠道及呼吸道系统组织供病理分析用。 | HQ-1.8×1600-W-O | HQ-1.8×1600-W-O | 直径1.8mm，长度1600mm，带针不包塑 | ABS、不锈钢 | 根 | 75 | 陕西省
非血管介入类 | 常州智力微创医疗器械有限公司 | 常州智力微创医疗器械有限公司 | 一次性活体取样钳 | 苏械注准20152080392 | 2020-04-19 | 国产 | YZB/苏 0052-2011 一次性活体取样钳 | 一次性活体取样钳由钳头、软管、滑块、手柄组成。按取样钳的钳头直径和工作段长度分为若干规格，工作长度分为九种，取样钳钳头分为有针和无针两种 | 通过内窥镜钳道咬取人体胃、肠道及呼吸道系统组织供病理分析用。 | HQ-1.8×1800-W-O | HQ-1.8×1800-W-O | 直径1.8mm，长度1800mm，带针不包塑 | ABS、不锈钢 | 根 | 75 | 陕西省
非血管介入类 | 常州智力微创医疗器械有限公司 | 常州智力微创医疗器械有限公司 | 一次性活体取样钳 | 苏械注准20152080392 | 2020-04-19 | 国产 | YZB/苏 0052-2011 一次性活体取样钳 | 一次性活体取样钳由钳头、软管、滑块、手柄组成。按取样钳的钳头直径和工作段长度分为若干规格，工作长度分为九种，取样钳钳头分为有针和无针两种 | 通过内窥镜钳道咬取人体胃、肠道及呼吸道系统组织供病理分析用。 | HQ-1.8×1200-O-P | HQ-1.8×1200-O-P | 直径1.8mm，长度1200mm，不带针包塑 | ABS、不锈钢、PE | 根 | 75 | 陕西省
非血管介入类 | 常州智力微创医疗器械有限公司 | 常州智力微创医疗器械有限公司 | 一次性活体取样钳 | 苏械注准20152080392 | 2020-04-19 | 国产 | YZB/苏 0052-2011 一次性活体取样钳 | 一次性活体取样钳由钳头、软管、滑块、手柄组成。按取样钳的钳头直径和工作段长度分为若干规格，工作长度分为九种，取样钳钳头分为有针和无针两种 | 通过内窥镜钳道咬取人体胃、肠道及呼吸道系统组织供病理分析用。 | HQ-1.8×1600-O-P | HQ-1.8×1600-O-P | 直径1.8mm，长度1600mm，不带针包塑 | ABS、不锈钢、PE | 根 | 75 | 陕西省
非血管介入类 | 常州智力微创医疗器械有限公司 | 常州智力微创医疗器械有限公司 | 一次性活体取样钳 | 苏械注准20152080392 | 2020-04-19 | 国产 | YZB/苏 0052-2011 一次性活体取样钳 | 一次性活体取样钳由钳头、软管、滑块、手柄组成。按取样钳的钳头直径和工作段长度分为若干规格，工作长度分为九种，取样钳钳头分为有针和无针两种 | 通过内窥镜钳道咬取人体胃、肠道及呼吸道系统组织供病理分析用。 | HQ-1.8×1800-O-P | HQ-1.8×1800-O-P | 直径1.8mm，长度1800mm，不带针包塑 | ABS、不锈钢、PE | 根 | 75 | 陕西省
非血管介入类 | 常州智力微创医疗器械有限公司 | 常州智力微创医疗器械有限公司 | 一次性活体取样钳 | 苏械注准20152080392 | 2020-04-19 | 国产 | YZB/苏 0052-2011 一次性活体取样钳 | 一次性活体取样钳由钳头、软管、滑块、手柄组成。按取样钳的钳头直径和工作段长度分为若干规格，工作长度分为九种，取样钳钳头分为有针和无针两种 | 通过内窥镜钳道咬取人体胃、肠道及呼吸道系统组织供病理分析用。 | HQ-1.8×1200-O-O | HQ-1.8×1200-O-O | 直径1.8mm，长度1200mm，不带针不包塑 | ABS、不锈钢 | 根 | 75 | 陕西省
非血管介入类 | 常州智力微创医疗器械有限公司 | 常州智力微创医疗器械有限公司 | 一次性活体取样钳 | 苏械注准20152080392 | 2020-04-19 | 国产 | YZB/苏 0052-2011 一次性活体取样钳 | 一次性活体取样钳由钳头、软管、滑块、手柄组成。按取样钳的钳头直径和工作段长度分为若干规格，工作长度分为九种，取样钳钳头分为有针和无针两种 | 通过内窥镜钳道咬取人体胃、肠道及呼吸道系统组织供病理分析用。 | HQ-1.8×1600-O-O | HQ-1.8×1600-O-O | 直径1.8mm，长度1600mm，不带针不包塑 | ABS、不锈钢 | 根 | 75 | 陕西省
非血管介入类 | 常州智力微创医疗器械有限公司 | 常州智力微创医疗器械有限公司 | 一次性活体取样钳 | 苏械注准20152080392 | 2020-04-19 | 国产 | YZB/苏 0052-2011 一次性活体取样钳 | 一次性活体取样钳由钳头、软管、滑块、手柄组成。按取样钳的钳头直径和工作段长度分为若干规格，工作长度分为九种，取样钳钳头分为有针和无针两种 | 通过内窥镜钳道咬取人体胃、肠道及呼吸道系统组织供病理分析用。 | HQ-1.8×1800-O-O | HQ-1.8×1800-O-O | 直径1.8mm，长度1800mm，不带针不包塑 | ABS、不锈钢 | 根 | 75 | 陕西省
非血管介入类 | 常州智力微创医疗器械有限公司 | 常州智力微创医疗器械有限公司 | 一次性活体取样钳 | 苏械注准20152080392 | 2020-04-19 | 国产 | YZB/苏 0052-2011 一次性活体取样钳 | 一次性活体取样钳由钳头、软管、滑块、手柄组成。按取样钳的钳头直径和工作段长度分为若干规格，工作长度分为九种，取样钳钳头分为有针和无针两种 | 通过内窥镜钳道咬取人体胃、肠道及呼吸道系统组织供病理分析用。 | HQ-2.3×1600-W-P | HQ-2.3×1600-W-P | 直径2.3mm，长度1600mm，带针包塑 | ABS、不锈钢、PE | 根 | 75 | 陕西省
非血管介入类 | 常州智力微创医疗器械有限公司 | 常州智力微创医疗器械有限公司 | 一次性活体取样钳 | 苏械注准20152080392 | 2020-04-19 | 国产 | YZB/苏 0052-2011 一次性活体取样钳 | 一次性活体取样钳由钳头、软管、滑块、手柄组成。按取样钳的钳头直径和工作段长度分为若干规格，工作长度分为九种，取样钳钳头分为有针和无针两种 | 通过内窥镜钳道咬取人体胃、肠道及呼吸道系统组织供病理分析用。 | HQ-2.3×1800-W-P | HQ-2.3×1800-W-P | 直径2.3mm，长度1800mm，带针包塑 | ABS、不锈钢、PE | 根 | 75 | 陕西省
非血管介入类 | 常州智力微创医疗器械有限公司 | 常州智力微创医疗器械有限公司 | 一次性活体取样钳 | 苏械注准20152080392 | 2020-04-19 | 国产 | YZB/苏 0052-2011 一次性活体取样钳 | 一次性活体取样钳由钳头、软管、滑块、手柄组成。按取样钳的钳头直径和工作段长度分为若干规格，工作长度分为九种，取样钳钳头分为有针和无针两种 | 通过内窥镜钳道咬取人体胃、肠道及呼吸道系统组织供病理分析用。 | HQ-2.3×2300-W-P | HQ-2.3×2300-W-P | 直径2.3mm，长度2300mm，带针包塑 | ABS、不锈钢、PE | 根 | 75 | 陕西省
非血管介入类 | 常州智力微创医疗器械有限公司 | 常州智力微创医疗器械有限公司 | 一次性活体取样钳 | 苏械注准20152080392 | 2020-04-19 | 国产 | YZB/苏 0052-2011 一次性活体取样钳 | 一次性活体取样钳由钳头、软管、滑块、手柄组成。按取样钳的钳头直径和工作段长度分为若干规格，工作长度分为九种，取样钳钳头分为有针和无针两种 | 通过内窥镜钳道咬取人体胃、肠道及呼吸道系统组织供病理分析用。 | HQ-2.3×1600-W-O | HQ-2.3×1600-W-O | 直径2.3mm，长度1600mm，带针不包塑 | ABS、不锈钢 | 根 | 75 | 陕西省
非血管介入类 | 常州智力微创医疗器械有限公司 | 常州智力微创医疗器械有限公司 | 一次性活体取样钳 | 苏械注准20152080392 | 2020-04-19 | 国产 | YZB/苏 0052-2011 一次性活体取样钳 | 一次性活体取样钳由钳头、软管、滑块、手柄组成。按取样钳的钳头直径和工作段长度分为若干规格，工作长度分为九种，取样钳钳头分为有针和无针两种 | 通过内窥镜钳道咬取人体胃、肠道及呼吸道系统组织供病理分析用。 | HQ-2.3×1800-W-O | HQ-2.3×1800-W-O | 直径2.3mm，长度1800mm，带针不包塑 | ABS、不锈钢 | 根 | 75 | 陕西省
非血管介入类 | 常州智力微创医疗器械有限公司 | 常州智力微创医疗器械有限公司 | 一次性活体取样钳 | 苏械注准20152080392 | 2020-04-19 | 国产 | YZB/苏 0052-2011 一次性活体取样钳 | 一次性活体取样钳由钳头、软管、滑块、手柄组成。按取样钳的钳头直径和工作段长度分为若干规格，工作长度分为九种，取样钳钳头分为有针和无针两种 | 通过内窥镜钳道咬取人体胃、肠道及呼吸道系统组织供病理分析用。 | HQ-2.3×2300-W-O | HQ-2.3×2300-W-O | 直径2.3mm，长度2300mm，带针不包塑 | ABS、不锈钢 | 根 | 75 | 陕西省
非血管介入类 | 常州智力微创医疗器械有限公司 | 常州智力微创医疗器械有限公司 | 一次性活体取样钳 | 苏械注准20152080392 | 2020-04-19 | 国产 | YZB/苏 0052-2011 一次性活体取样钳 | 一次性活体取样钳由钳头、软管、滑块、手柄组成。按取样钳的钳头直径和工作段长度分为若干规格，工作长度分为九种，取样钳钳头分为有针和无针两种 | 通过内窥镜钳道咬取人体胃、肠道及呼吸道系统组织供病理分析用。 | HQ-2.3×1600-O-P | HQ-2.3×1600-O-P | 直径2.3mm，长度1600mm，不带针包塑 | ABS、不锈钢、PE | 根 | 75 | 陕西省
非血管介入类 | 常州智力微创医疗器械有限公司 | 常州智力微创医疗器械有限公司 | 一次性活体取样钳 | 苏械注准20152080392 | 2020-04-19 | 国产 | YZB/苏 0052-2011 一次性活体取样钳 | 一次性活体取样钳由钳头、软管、滑块、手柄组成。按取样钳的钳头直径和工作段长度分为若干规格，工作长度分为九种，取样钳钳头分为有针和无针两种 | 通过内窥镜钳道咬取人体胃、肠道及呼吸道系统组织供病理分析用。 | HQ-2.3×1800-O-P | HQ-2.3×1800-O-P | 直径2.3mm，长度1800mm，不带针包塑 | ABS、不锈钢、PE | 根 | 75 | 陕西省
非血管介入类 | 常州智力微创医疗器械有限公司 | 常州智力微创医疗器械有限公司 | 一次性活体取样钳 | 苏械注准20152080392 | 2020-04-19 | 国产 | YZB/苏 0052-2011 一次性活体取样钳 | 一次性活体取样钳由钳头、软管、滑块、手柄组成。按取样钳的钳头直径和工作段长度分为若干规格，工作长度分为九种，取样钳钳头分为有针和无针两种 | 通过内窥镜钳道咬取人体胃、肠道及呼吸道系统组织供病理分析用。 | HQ-2.3×2300-O-P | HQ-2.3×2300-O-P | 直径2.3mm，长度2300mm，不带针包塑 | ABS、不锈钢、PE | 根 | 75 | 陕西省
非血管介入类 | 常州智力微创医疗器械有限公司 | 常州智力微创医疗器械有限公司 | 一次性活体取样钳 | 苏械注准20152080392 | 2020-04-19 | 国产 | YZB/苏 0052-2011 一次性活体取样钳 | 一次性活体取样钳由钳头、软管、滑块、手柄组成。按取样钳的钳头直径和工作段长度分为若干规格，工作长度分为九种，取样钳钳头分为有针和无针两种 | 通过内窥镜钳道咬取人体胃、肠道及呼吸道系统组织供病理分析用。 | HQ-2.3×1600-O-O | HQ-2.3×1600-O-O | 直径2.3mm，长度1600mm，不带针不包塑 | ABS、不锈钢 | 根 | 75 | 陕西省
非血管介入类 | 常州智力微创医疗器械有限公司 | 常州智力微创医疗器械有限公司 | 一次性活体取样钳 | 苏械注准20152080392 | 2020-04-19 | 国产 | YZB/苏 0052-2011 一次性活体取样钳 | 一次性活体取样钳由钳头、软管、滑块、手柄组成。按取样钳的钳头直径和工作段长度分为若干规格，工作长度分为九种，取样钳钳头分为有针和无针两种 | 通过内窥镜钳道咬取人体胃、肠道及呼吸道系统组织供病理分析用。 | HQ-2.3×1800-O-O | HQ-2.3×1800-O-O | 直径2.3mm，长度1800mm，不带针不包塑 | ABS、不锈钢 | 根 | 75 | 陕西省
非血管介入类 | 常州智力微创医疗器械有限公司 | 常州智力微创医疗器械有限公司 | 一次性活体取样钳 | 苏械注准20152080392 | 2020-04-19 | 国产 | YZB/苏 0052-2011 一次性活体取样钳 | 一次性活体取样钳由钳头、软管、滑块、手柄组成。按取样钳的钳头直径和工作段长度分为若干规格，工作长度分为九种，取样钳钳头分为有针和无针两种 | 通过内窥镜钳道咬取人体胃、肠道及呼吸道系统组织供病理分析用。 | HQ-2.3×2300-O-O | HQ-2.3×2300-O-O | 直径2.3mm，长度2300mm，不带针不包塑 | ABS、不锈钢 | 根 | 75 | 陕西省
非血管介入类 | 东莞麦可龙科技医疗有限公司 | 东莞麦可龙科技医疗有限公司 | 一次性腹腔穿刺器 | 国械注准20173150684 | 2022-04-25 | 国产 | 国械注准20173150684 | 该产品由穿刺套管、穿刺针组成，C型的穿刺针内装有COMS摄像头和LED冷光源，为无菌产品，采用环氧乙烷灭菌。 | 该产品用于供腹腔镜手术中进行腹腔穿刺，以及穿刺后建立内窥镜和手术器械从外界进出腹腔的通道，并可向腹腔内输送气体用。C型的穿刺针可与监视器配套，实时显示穿刺过程。 | TS05-D*1；TP05-D*1 | 套装VT00 （TS05-D；TP05-D） | / | 医用聚碳酸酯 | 套 | 3400 | 江西省/云南省
非血管介入类 | 东莞麦可龙科技医疗有限公司 | 东莞麦可龙科技医疗有限公司 | 一次性腹腔穿刺器 | 国械注准20173150684 | 2022-04-25 | 国产 | 国械注准20173150684 | 该产品由穿刺套管、穿刺针组成，C型的穿刺针内装有COMS摄像头和LED冷光源，为无菌产品，采用环氧乙烷灭菌。 | 该产品用于供腹腔镜手术中进行腹腔穿刺，以及穿刺后建立内窥镜和手术器械从外界进出腹腔的通道，并可向腹腔内输送气体用。C型的穿刺针可与监视器配套，实时显示穿刺过程。 | TS05-D*2；TP05-D*1 | 套装VT00 （TS05-D；TP05-D） | / | 医用聚碳酸酯 | 套 | 3400 | 江西省/云南省
非血管介入类 | 东莞麦可龙科技医疗有限公司 | 东莞麦可龙科技医疗有限公司 | 一次性腹腔穿刺器 | 国械注准20173150684 | 2022-04-25 | 国产 | 国械注准20173150684 | 该产品由穿刺套管、穿刺针组成，C型的穿刺针内装有COMS摄像头和LED冷光源，为无菌产品，采用环氧乙烷灭菌。 | 该产品用于供腹腔镜手术中进行腹腔穿刺，以及穿刺后建立内窥镜和手术器械从外界进出腹腔的通道，并可向腹腔内输送气体用。C型的穿刺针可与监视器配套，实时显示穿刺过程。 | TS05-D*3；TP05-D*1 | 套装VT00 （TS05-D；TP05-D） | / | 医用聚碳酸酯 | 套 | 3400 | 江西省/云南省
非血管介入类 | 东莞麦可龙科技医疗有限公司 | 东莞麦可龙科技医疗有限公司 | 一次性腹腔穿刺器 | 国械注准20173150684 | 2022-04-25 | 国产 | 国械注准20173150684 | 该产品由穿刺套管、穿刺针组成，C型的穿刺针内装有COMS摄像头和LED冷光源，为无菌产品，采用环氧乙烷灭菌。 | 该产品用于供腹腔镜手术中进行腹腔穿刺，以及穿刺后建立内窥镜和手术器械从外界进出腹腔的通道，并可向腹腔内输送气体用。C型的穿刺针可与监视器配套，实时显示穿刺过程。 | TS05-D*4；TP05-D*1 | 套装VT00 （TS05-D；TP05-D） | / | 医用聚碳酸酯 | 套 | 3400 | 江西省/云南省
非血管介入类 | 东莞麦可龙科技医疗有限公司 | 东莞麦可龙科技医疗有限公司 | 一次性腹腔穿刺器 | 国械注准20173150684 | 2022-04-25 | 国产 | 国械注准20173150684 | 该产品由穿刺套管、穿刺针组成，C型的穿刺针内装有COMS摄像头和LED冷光源，为无菌产品，采用环氧乙烷灭菌。 | 该产品用于供腹腔镜手术中进行腹腔穿刺，以及穿刺后建立内窥镜和手术器械从外界进出腹腔的通道，并可向腹腔内输送气体用。C型的穿刺针可与监视器配套，实时显示穿刺过程。 | TS10-C*1；TP10-C*1 | 套装VT00（TS10-C；TP10-C） | / | 医用聚碳酸酯 | 套 | 3400 | 江西省/云南省
非血管介入类 | 东莞麦可龙科技医疗有限公司 | 东莞麦可龙科技医疗有限公司 | 一次性腹腔穿刺器 | 国械注准20173150684 | 2022-04-25 | 国产 | 国械注准20173150684 | 该产品由穿刺套管、穿刺针组成，C型的穿刺针内装有COMS摄像头和LED冷光源，为无菌产品，采用环氧乙烷灭菌。 | 该产品用于供腹腔镜手术中进行腹腔穿刺，以及穿刺后建立内窥镜和手术器械从外界进出腹腔的通道，并可向腹腔内输送气体用。C型的穿刺针可与监视器配套，实时显示穿刺过程。 | TS10-C*2；TP10-C*1 | 套装VT00 （TS10-C；TP10-C） | / | 医用聚碳酸酯 | 套 | 3400 | 江西省/云南省
非血管介入类 | 东莞麦可龙科技医疗有限公司 | 东莞麦可龙科技医疗有限公司 | 一次性腹腔穿刺器 | 国械注准20173150684 | 2022-04-25 | 国产 | 国械注准20173150684 | 该产品由穿刺套管、穿刺针组成，C型的穿刺针内装有COMS摄像头和LED冷光源，为无菌产品，采用环氧乙烷灭菌。 | 该产品用于供腹腔镜手术中进行腹腔穿刺，以及穿刺后建立内窥镜和手术器械从外界进出腹腔的通道，并可向腹腔内输送气体用。C型的穿刺针可与监视器配套，实时显示穿刺过程。 | TS10-C*3；TP10-C*1 | 套装VT00 （TS10-C；TP10-C） | / | 医用聚碳酸酯 | 套 | 3400 | 江西省/云南省
非血管介入类 | 东莞麦可龙科技医疗有限公司 | 东莞麦可龙科技医疗有限公司 | 一次性腹腔穿刺器 | 国械注准20173150684 | 2022-04-25 | 国产 | 国械注准20173150684 | 该产品由穿刺套管、穿刺针组成，C型的穿刺针内装有COMS摄像头和LED冷光源，为无菌产品，采用环氧乙烷灭菌。 | 该产品用于供腹腔镜手术中进行腹腔穿刺，以及穿刺后建立内窥镜和手术器械从外界进出腹腔的通道，并可向腹腔内输送气体用。C型的穿刺针可与监视器配套，实时显示穿刺过程。 | TS10-C*4；TP10-C*1 | 套装VT00 （TS10-C；TP10-C） | / | 医用聚碳酸酯 | 套 | 3400 | 江西省/云南省
非血管介入类 | 东莞麦可龙科技医疗有限公司 | 东莞麦可龙科技医疗有限公司 | 一次性腹腔穿刺器 | 国械注准20173150684 | 2022-04-25 | 国产 | 国械注准20173150684 | 该产品由穿刺套管、穿刺针组成，C型的穿刺针内装有COMS摄像头和LED冷光源，为无菌产品，采用环氧乙烷灭菌。 | 该产品用于供腹腔镜手术中进行腹腔穿刺，以及穿刺后建立内窥镜和手术器械从外界进出腹腔的通道，并可向腹腔内输送气体用。C型的穿刺针可与监视器配套，实时显示穿刺过程。 | TS12-C*1；TP12-C*1 | 套装VT00 （TS12-C；TP12-C） | / | 医用聚碳酸酯 | 套 | 3400 | 江西省/云南省
非血管介入类 | 东莞麦可龙科技医疗有限公司 | 东莞麦可龙科技医疗有限公司 | 一次性腹腔穿刺器 | 国械注准20173150684 | 2022-04-25 | 国产 | 国械注准20173150684 | 该产品由穿刺套管、穿刺针组成，C型的穿刺针内装有COMS摄像头和LED冷光源，为无菌产品，采用环氧乙烷灭菌。 | 该产品用于供腹腔镜手术中进行腹腔穿刺，以及穿刺后建立内窥镜和手术器械从外界进出腹腔的通道，并可向腹腔内输送气体用。C型的穿刺针可与监视器配套，实时显示穿刺过程。 | TS12-C*2；TP12-C*1 | 套装VT00（TS12-C；TP12-C） | / | 医用聚碳酸酯 | 套 | 3400 | 江西省/云南省
非血管介入类 | 东莞麦可龙科技医疗有限公司 | 东莞麦可龙科技医疗有限公司 | 一次性腹腔穿刺器 | 国械注准20173150684 | 2022-04-25 | 国产 | 国械注准20173150684 | 该产品由穿刺套管、穿刺针组成，C型的穿刺针内装有COMS摄像头和LED冷光源，为无菌产品，采用环氧乙烷灭菌。 | 该产品用于供腹腔镜手术中进行腹腔穿刺，以及穿刺后建立内窥镜和手术器械从外界进出腹腔的通道，并可向腹腔内输送气体用。C型的穿刺针可与监视器配套，实时显示穿刺过程。 | TS12-C*3；TP12-C*1 | 套装VT00（TS12-C；TP12-C） | / | 医用聚碳酸酯 | 套 | 3400 | 江西省/云南省
非血管介入类 | 东莞麦可龙科技医疗有限公司 | 东莞麦可龙科技医疗有限公司 | 一次性腹腔穿刺器 | 国械注准20173150684 | 2022-04-25 | 国产 | 国械注准20173150684 | 该产品由穿刺套管、穿刺针组成，C型的穿刺针内装有COMS摄像头和LED冷光源，为无菌产品，采用环氧乙烷灭菌。 | 该产品用于供腹腔镜手术中进行腹腔穿刺，以及穿刺后建立内窥镜和手术器械从外界进出腹腔的通道，并可向腹腔内输送气体用。C型的穿刺针可与监视器配套，实时显示穿刺过程。 | TS12-C*4；TP12-C*1 | 套装VT00（TS12-C；TP12-C） | / | 医用聚碳酸酯 | 套 | 3400 | 江西省/云南省
非血管介入类 | 东莞麦可龙科技医疗有限公司 | 东莞麦可龙科技医疗有限公司 | 一次性腹腔穿刺器 | 国械注准20173150684 | 2022-04-25 | 国产 | 国械注准20173150684 | 该产品由穿刺套管、穿刺针组成，C型的穿刺针内装有COMS摄像头和LED冷光源，为无菌产品，采用环氧乙烷灭菌。 | 该产品用于供腹腔镜手术中进行腹腔穿刺，以及穿刺后建立内窥镜和手术器械从外界进出腹腔的通道，并可向腹腔内输送气体用。C型的穿刺针可与监视器配套，实时显示穿刺过程。 | TS05-D*1；TP05-D*1；TS10-C*1；TP10-C*1 | 套装VT00 （TS05-D；TP05-D；TS10-C；TP10-C） | / | 医用聚碳酸酯 | 套 | 3400 | 江西省/云南省
非血管介入类 | 东莞麦可龙科技医疗有限公司 | 东莞麦可龙科技医疗有限公司 | 一次性腹腔穿刺器 | 国械注准20173150684 | 2022-04-25 | 国产 | 国械注准20173150684 | 该产品由穿刺套管、穿刺针组成，C型的穿刺针内装有COMS摄像头和LED冷光源，为无菌产品，采用环氧乙烷灭菌。 | 该产品用于供腹腔镜手术中进行腹腔穿刺，以及穿刺后建立内窥镜和手术器械从外界进出腹腔的通道，并可向腹腔内输送气体用。C型的穿刺针可与监视器配套，实时显示穿刺过程。 | TS05-D*1；TP05-D*1；TS12-C*1；TP12-C*1 | 套装VT00 （TS05-D；TP05-D；TS12-C；TP12-C） | / | 医用聚碳酸酯 | 套 | 3400 | 江西省/云南省
非血管介入类 | 东莞麦可龙科技医疗有限公司 | 东莞麦可龙科技医疗有限公司 | 一次性腹腔穿刺器 | 国械注准20173150684 | 2022-04-25 | 国产 | 国械注准20173150684 | 该产品由穿刺套管、穿刺针组成，C型的穿刺针内装有COMS摄像头和LED冷光源，为无菌产品，采用环氧乙烷灭菌。 | 该产品用于供腹腔镜手术中进行腹腔穿刺，以及穿刺后建立内窥镜和手术器械从外界进出腹腔的通道，并可向腹腔内输送气体用。C型的穿刺针可与监视器配套，实时显示穿刺过程。 | TS10-C*1；TP10-C*1；TS12-C*1；TP12-C*1 | 套装VT00 （TS10-C；TP10-C；TS12-C；TP12-C） | / | 医用聚碳酸酯 | 套 | 3400 | 江西省/云南省
非血管介入类 | 东莞麦可龙科技医疗有限公司 | 东莞麦可龙科技医疗有限公司 | 一次性腹腔穿刺器 | 国械注准20173150684 | 2022-04-25 | 国产 | 国械注准20173150684 | 该产品由穿刺套管、穿刺针组成，C型的穿刺针内装有COMS摄像头和LED冷光源，为无菌产品，采用环氧乙烷灭菌。 | 该产品用于供腹腔镜手术中进行腹腔穿刺，以及穿刺后建立内窥镜和手术器械从外界进出腹腔的通道，并可向腹腔内输送气体用。C型的穿刺针可与监视器配套，实时显示穿刺过程。 | TS05-D*1；TP05-D*1；TS10-C*2；TP10-C*1 | 套装VT00 （TS05-D；TP05-D；TS10-C；TP10-C） | / | 医用聚碳酸酯 | 套 | 3400 | 江西省/云南省
非血管介入类 | 东莞麦可龙科技医疗有限公司 | 东莞麦可龙科技医疗有限公司 | 一次性腹腔穿刺器 | 国械注准20173150684 | 2022-04-25 | 国产 | 国械注准20173150684 | 该产品由穿刺套管、穿刺针组成，C型的穿刺针内装有COMS摄像头和LED冷光源，为无菌产品，采用环氧乙烷灭菌。 | 该产品用于供腹腔镜手术中进行腹腔穿刺，以及穿刺后建立内窥镜和手术器械从外界进出腹腔的通道，并可向腹腔内输送气体用。C型的穿刺针可与监视器配套，实时显示穿刺过程。 | TS05-D*1；TP05-D*1；TS12-C*2；TP12-C*1 | 套装VT00 （TS05-D；TP05-D；TS12-C；TP12-C） | / | 医用聚碳酸酯 | 套 | 3400 | 江西省/云南省
非血管介入类 | 东莞麦可龙科技医疗有限公司 | 东莞麦可龙科技医疗有限公司 | 一次性腹腔穿刺器 | 国械注准20173150684 | 2022-04-25 | 国产 | 国械注准20173150684 | 该产品由穿刺套管、穿刺针组成，C型的穿刺针内装有COMS摄像头和LED冷光源，为无菌产品，采用环氧乙烷灭菌。 | 该产品用于供腹腔镜手术中进行腹腔穿刺，以及穿刺后建立内窥镜和手术器械从外界进出腹腔的通道，并可向腹腔内输送气体用。C型的穿刺针可与监视器配套，实时显示穿刺过程。 | TS05-D*1；TP05-D*1；TS10-C*1；TP10-C*1；TS12-C*1；TP12-C*1 | 套装VT00 （TS05-D；TP05-D；TS10-C；TP10-C； TS12-C；TP12-C） | / | 医用聚碳酸酯 | 套 | 3400 | 江西省/云南省
非血管介入类 | 东莞麦可龙科技医疗有限公司 | 东莞麦可龙科技医疗有限公司 | 一次性腹腔穿刺器 | 国械注准20173150684 | 2022-04-25 | 国产 | 国械注准20173150684 | 该产品由穿刺套管、穿刺针组成，C型的穿刺针内装有COMS摄像头和LED冷光源，为无菌产品，采用环氧乙烷灭菌。 | 该产品用于供腹腔镜手术中进行腹腔穿刺，以及穿刺后建立内窥镜和手术器械从外界进出腹腔的通道，并可向腹腔内输送气体用。C型的穿刺针可与监视器配套，实时显示穿刺过程。 | TS05-D*2；TP05-D*1；TS10-C*2；TP10-C*1 | 套装VT00 （TS05-D；TP05-D；TS10-C；TP10-C） | / | 医用聚碳酸酯 | 套 | 3400 | 江西省/云南省
非血管介入类 | 东莞麦可龙科技医疗有限公司 | 东莞麦可龙科技医疗有限公司 | 一次性腹腔穿刺器 | 国械注准20173150684 | 2022-04-25 | 国产 | 国械注准20173150684 | 该产品由穿刺套管、穿刺针组成，C型的穿刺针内装有COMS摄像头和LED冷光源，为无菌产品，采用环氧乙烷灭菌。 | 该产品用于供腹腔镜手术中进行腹腔穿刺，以及穿刺后建立内窥镜和手术器械从外界进出腹腔的通道，并可向腹腔内输送气体用。C型的穿刺针可与监视器配套，实时显示穿刺过程。 | TS05-D*2；TP05-D*1；TS12-C*2；TP12-C*1 | 套装VT00 （TS05-D；TP05-D；TS12-C；TP12-C） | / | 医用聚碳酸酯 | 套 | 3400 | 江西省/云南省
非血管介入类 | 东莞麦可龙科技医疗有限公司 | 东莞麦可龙科技医疗有限公司 | 一次性腹腔穿刺器 | 国械注准20173150684 | 2022-04-25 | 国产 | 国械注准20173150684 | 该产品由穿刺套管、穿刺针组成，C型的穿刺针内装有COMS摄像头和LED冷光源，为无菌产品，采用环氧乙烷灭菌。 | 该产品用于供腹腔镜手术中进行腹腔穿刺，以及穿刺后建立内窥镜和手术器械从外界进出腹腔的通道，并可向腹腔内输送气体用。C型的穿刺针可与监视器配套，实时显示穿刺过程。 | TS05-D*1；TP05-D*1；TS10-C*3；TP10-C*1 | 套装VT00 （TS05-D；TP05-D；TS10-C；TP10-C） | / | 医用聚碳酸酯 | 套 | 3400 | 江西省/云南省
非血管介入类 | 东莞麦可龙科技医疗有限公司 | 东莞麦可龙科技医疗有限公司 | 一次性腹腔穿刺器 | 国械注准20173150684 | 2022-04-25 | 国产 | 国械注准20173150684 | 该产品由穿刺套管、穿刺针组成，C型的穿刺针内装有COMS摄像头和LED冷光源，为无菌产品，采用环氧乙烷灭菌。 | 该产品用于供腹腔镜手术中进行腹腔穿刺，以及穿刺后建立内窥镜和手术器械从外界进出腹腔的通道，并可向腹腔内输送气体用。C型的穿刺针可与监视器配套，实时显示穿刺过程。 | TS05-D*1；TP05-D*1；TS12-C*3；TP12-C*1 | 套装VT00 （TS05-D；TP05-D；TS12-C；TP12-C） | / | 医用聚碳酸酯 | 套 | 3400 | 江西省/云南省
非血管介入类 | 杭州安杰思医学科技有限公司 | 杭州安杰思医学科技有限公司 | 一次性使用活组织取样钳 | 浙械注准20172220387 | 2022-04-16 | 国产 | 浙械注准20172220387 | 产品由钳头组件、连接组件和手柄组件组成。钳头组件分为I型、II型、III型。I型钳头组件由钳子杯、顶针、杯座、连接片、长销钉组成；II型/III型钳头组件由钳子杯、顶针、杯座、销钉管、钢绳/钢丝挂钩组成。连接组件由护套管、润滑管、收紧管、弹簧软管/包塑弹簧软管组成。手柄组件由拇指环、手柄、滑动把手、导向管、连接套组成 | 用于通过软性内镜钳道进入人体自然腔道钳取活组织用。 | AG-5011-1807 | 01型（平口I型） |  | 顶针材质为不锈钢，连接片、钳子杯材质为不锈钢，长销钉、杯座材质为不锈钢 | 1把/袋 | 80 | 江西省
非血管介入类 | 杭州安杰思医学科技有限公司 | 杭州安杰思医学科技有限公司 | 一次性使用活组织取样钳 | 浙械注准20172220387 | 2022-04-16 | 国产 | 浙械注准20172220387 | 产品由钳头组件、连接组件和手柄组件组成。钳头组件分为I型、II型、III型。I型钳头组件由钳子杯、顶针、杯座、连接片、长销钉组成；II型/III型钳头组件由钳子杯、顶针、杯座、销钉管、钢绳/钢丝挂钩组成。连接组件由护套管、润滑管、收紧管、弹簧软管/包塑弹簧软管组成。手柄组件由拇指环、手柄、滑动把手、导向管、连接套组成 | 用于通过软性内镜钳道进入人体自然腔道钳取活组织用。 | AG-5011-2318 | 01型（平口I型） |  | 顶针材质为不锈钢，连接片、钳子杯材质为不锈钢，长销钉、杯座材质为不锈钢 | 1把/袋 | 120 | 四川省
非血管介入类 | 杭州安杰思医学科技有限公司 | 杭州安杰思医学科技有限公司 | 一次性使用活组织取样钳 | 浙械注准20172220387 | 2022-04-16 | 国产 | 浙械注准20172220387 | 产品由钳头组件、连接组件和手柄组件组成。钳头组件分为I型、II型、III型。I型钳头组件由钳子杯、顶针、杯座、连接片、长销钉组成；II型/III型钳头组件由钳子杯、顶针、杯座、销钉管、钢绳/钢丝挂钩组成。连接组件由护套管、润滑管、收紧管、弹簧软管/包塑弹簧软管组成。手柄组件由拇指环、手柄、滑动把手、导向管、连接套组成 | 用于通过软性内镜钳道进入人体自然腔道钳取活组织用。 | AG-5019-2318；AG-5019-1812；AG-5013-2318 | 09型（平口II型）；03型（齿状I型） |  | 顶针材质为不锈钢，连接片、钳子杯材质为不锈钢，长销钉、杯座材质为不锈钢 | 1把/袋 | 120 | 四川省
非血管介入类 | 杭州安杰思医学科技有限公司 | 杭州安杰思医学科技有限公司 | 一次性使用活组织取样钳 | 浙械注准20172220387 | 2022-04-16 | 国产 | 浙械注准20172220387 | 产品由钳头组件、连接组件和手柄组件组成。钳头组件分为I型、II型、III型。I型钳头组件由钳子杯、顶针、杯座、连接片、长销钉组成；II型/III型钳头组件由钳子杯、顶针、杯座、销钉管、钢绳/钢丝挂钩组成。连接组件由护套管、润滑管、收紧管、弹簧软管/包塑弹簧软管组成。手柄组件由拇指环、手柄、滑动把手、导向管、连接套组成 | 用于通过软性内镜钳道进入人体自然腔道钳取活组织用。 | AG-5011-2316；AG-5011-2323 | 01型（平口I型） |  | 顶针材质为不锈钢，连接片、钳子杯材质为不锈钢，长销钉、杯座材质为不锈钢 | 1把/袋 | 75 | 江西省
非血管介入类 | 杭州安杰思医学科技有限公司 | 杭州安杰思医学科技有限公司 | 一次性使用活组织取样钳 | 浙械注准20172220387 | 2022-04-16 | 国产 | 浙械注准20172220387 | 产品由钳头组件、连接组件和手柄组件组成。钳头组件分为I型、II型、III型。I型钳头组件由钳子杯、顶针、杯座、连接片、长销钉组成；II型/III型钳头组件由钳子杯、顶针、杯座、销钉管、钢绳/钢丝挂钩组成。连接组件由护套管、润滑管、收紧管、弹簧软管/包塑弹簧软管组成。手柄组件由拇指环、手柄、滑动把手、导向管、连接套组成 | 用于通过软性内镜钳道进入人体自然腔道钳取活组织用。 | AG-5013-2316；AG-5013-2323 | 03型（齿状I型） |  | 顶针材质为不锈钢，连接片、钳子杯材质为不锈钢，长销钉、杯座材质为不锈钢 | 1把/袋 | 75 | 江西省
非血管介入类 | 杭州安杰思医学科技有限公司 | 杭州安杰思医学科技有限公司 | 一次性使用活组织取样钳 | 浙械注准20172220387 | 2022-04-16 | 国产 | 浙械注准20172220387 | 产品由钳头组件、连接组件和手柄组件组成。钳头组件分为I型、II型、III型。I型钳头组件由钳子杯、顶针、杯座、连接片、长销钉组成；II型/III型钳头组件由钳子杯、顶针、杯座、销钉管、钢绳/钢丝挂钩组成。连接组件由护套管、润滑管、收紧管、弹簧软管/包塑弹簧软管组成。手柄组件由拇指环、手柄、滑动把手、导向管、连接套组成 | 用于通过软性内镜钳道进入人体自然腔道钳取活组织用。 | AG-5019-2316；AG-5019-2323 | 09型（平口II型） |  | 顶针材质为不锈钢，连接片、钳子杯材质为不锈钢，长销钉、杯座材质为不锈钢 | 1把/袋 | 75 | 江西省
非血管介入类 | 杭州安杰思医学科技有限公司 | 杭州安杰思医学科技有限公司 | 一次性使用活组织取样钳 | 浙械注准20172220387 | 2022-04-16 | 国产 | 浙械注准20172220387 | 产品由钳头组件、连接组件和手柄组件组成。钳头组件分为I型、II型、III型。I型钳头组件由钳子杯、顶针、杯座、连接片、长销钉组成；II型/III型钳头组件由钳子杯、顶针、杯座、销钉管、钢绳/钢丝挂钩组成。连接组件由护套管、润滑管、收紧管、弹簧软管/包塑弹簧软管组成。手柄组件由拇指环、手柄、滑动把手、导向管、连接套组成 | 用于通过软性内镜钳道进入人体自然腔道钳取活组织用。 | AG-50117-1807；AG-50117-2316；AG-50117-2323；AG-50117-1816；AG-50117-1812 | 17型（平口III型） |  | 顶针材质为不锈钢，连接片、钳子杯材质为不锈钢，长销钉、杯座材质为不锈钢 | 1把/袋 | 120 | 江西省
非血管介入类 | 杭州安杰思医学科技有限公司 | 杭州安杰思医学科技有限公司 | 一次性使用活组织取样钳 | 浙械注准20172220387 | 2022-04-16 | 国产 | 浙械注准20172220387 | 产品由钳头组件、连接组件和手柄组件组成。钳头组件分为I型、II型、III型。I型钳头组件由钳子杯、顶针、杯座、连接片、长销钉组成；II型/III型钳头组件由钳子杯、顶针、杯座、销钉管、钢绳/钢丝挂钩组成。连接组件由护套管、润滑管、收紧管、弹簧软管/包塑弹簧软管组成。手柄组件由拇指环、手柄、滑动把手、导向管、连接套组成 | 用于通过软性内镜钳道进入人体自然腔道钳取活组织用。 | AG-50119-1807；AG-50119-2316；AG-50119-2323；AG-50119-1816；AG-50119-1812 | 19型（齿状III型） |  | 顶针材质为不锈钢，连接片、钳子杯材质为不锈钢，长销钉、杯座材质为不锈钢 | 1把/袋 | 120 | 江西省
非血管介入类 | 杭州安杰思医学科技有限公司 | 杭州安杰思医学科技有限公司 | 一次性使用抓钳 | 浙械注准20172220185 | 2022-02-19 | 国产 | 浙械注准20172220185 | 产品由操作手柄，插入鞘管、牵引绳和钳头圈套组成，其中操作手柄材料为丙烯腈/丁二烯/苯乙烯共聚物（ABS），插入鞘管材料为聚四氟乙烯（PTFE），牵引绳和钳头圈套材料为不锈钢06Cr19Ni10（SUS304）。 | 产品与内窥镜配套使用，用于回收人体自然腔道内的异物、结石、切除后的组织。 | AG-5031-2318 | 01（鳄口型） |  | 弹簧软管材质为06Cr19Ni10/PE；钳头材质为Y12Cr18Ni9Cu3、05Cr17NiCu4Nb | 1把/袋 | 420 | 江西省
非血管介入类 | 杭州安杰思医学科技有限公司 | 杭州安杰思医学科技有限公司 | 一次性使用抓钳 | 浙械注准20172220185 | 2022-02-19 | 国产 | 浙械注准20172220185 | 产品由操作手柄，插入鞘管、牵引绳和钳头圈套组成，其中操作手柄材料为丙烯腈/丁二烯/苯乙烯共聚物（ABS），插入鞘管材料为聚四氟乙烯（PTFE），牵引绳和钳头圈套材料为不锈钢06Cr19Ni10（SUS304）。 | 产品与内窥镜配套使用，用于回收人体自然腔道内的异物、结石、切除后的组织。 | AG-5032-1812 | 02（鼠齿型） |  | 弹簧软管材质为06Cr19Ni10/PE；钳头材质为Y12Cr18Ni9Cu3、05Cr17NiCu4Nb | 1把/袋 | 420 | 江西省
非血管介入类 | 杭州安杰思医学科技有限公司 | 杭州安杰思医学科技有限公司 | 一次性使用抓钳 | 浙械注准20172220185 | 2022-02-19 | 国产 | 浙械注准20172220185 | 产品由操作手柄，插入鞘管、牵引绳和钳头圈套组成，其中操作手柄材料为丙烯腈/丁二烯/苯乙烯共聚物（ABS），插入鞘管材料为聚四氟乙烯（PTFE），牵引绳和钳头圈套材料为不锈钢06Cr19Ni10（SUS304）。 | 产品与内窥镜配套使用，用于回收人体自然腔道内的异物、结石、切除后的组织。 | AG-5033-2318 | 03（鼠齿鳄口型） |  | 弹簧软管材质为06Cr19Ni10/PE；钳头材质为Y12Cr18Ni9Cu3、05Cr17NiCu4Nb | 1把/袋 | 600 | 四川省
非血管介入类 | 杭州安杰思医学科技有限公司 | 杭州安杰思医学科技有限公司 | 一次性导丝 | 浙械注准20172220131 | 2022-02-03 | 国产 | 浙械注准20172220131 | 结构及组成 | 产品与内窥镜配套使用，在内镜下，向狭窄消化道远端引导或导入其他器械用 | AG-5041-3550；AG-5043-3550 | 01直线标准型；03直线硬度型 |  | 其中润滑液材质为硅油，花纹管材质为聚四氟乙烯，芯轴材质为镍钛合金，头部管材质为聚氨酯，亲水涂层材质为聚乙烯吡咯烷铜共聚物 | 1根/袋 | 2480 | 江西省
非血管介入类 | 杭州安杰思医学科技有限公司 | 杭州安杰思医学科技有限公司 | 一次性使用取石网篮（镍钛合金） | 浙械注准20172220134 | 2022-02-05 | 国产 | 浙械注准20172220134 | 产品由推拉手柄、注射手柄、鞘管、网篮组件和网篮头部组成 | 用于与内窥镜配套使用，用于取出消化道内的异物、结石或已切除组织样本。 | AG-5062-N2024；AG-5062-N2524 | 02系列（螺旋型） |  | 与人体接触部分网篮头部材质为Y12Cr18Ni9Cu3；鞘管材料为镍钛合金；网篮组件材质为06Cr19Ni10 | 1个/袋 | 3000 | 江西省
非血管介入类 | 杭州安杰思医学科技有限公司 | 杭州安杰思医学科技有限公司 | 一次性使用取石网篮（镍钛合金） | 浙械注准20172220134 | 2022-02-05 | 国产 | 浙械注准20172220134 | 产品由推拉手柄、注射手柄、鞘管、网篮组件和网篮头部组成 | 用于与内窥镜配套使用，用于取出消化道内的异物、结石或已切除组织样本。 | AG-5062-N2028G；AG-5062-N2528G | 02系列（螺旋型） |  | 与人体接触部分网篮头部材质为Y12Cr18Ni9Cu3；鞘管材料为镍钛合金；网篮组件材质为06Cr19Ni10 | 1个/袋 | 3280 | 江西省
非血管介入类 | 杭州安杰思医学科技有限公司 | 杭州安杰思医学科技有限公司 | 电圈套器 | 国械注准20153222054 | 2020-11-19 | 国产 | 国械注准20153222054 | 产品由手柄部分（含插入电极）、鞘管和电极组成。手柄部分材质为丙烯腈/丁二烯/苯乙烯共聚物（ABS），手柄部分插入电极材质为铜（Cu），鞘管材料为聚四氟乙烯（PTFE），电极材料为0Cr18Ni9（304不锈钢）。 | 产品适用于与内镜和高频电发生器配套使用，用于消化道息肉的切除。 | AG-5071-241018；AG-5071-241023；AG-5071-241518；AG-5071-241523 | 01型椭圆型 |  | 手柄部分材质为丙烯腈/丁二烯/苯乙烯共聚物（ABS），手柄部分插入电极材质为铜（Cu），鞘管材料为聚四氟乙烯（PTFE），电极材料为0Cr18Ni9（304不锈钢） | 1个/袋 | 769 | 江西省
非血管介入类 | 杭州安杰思医学科技有限公司 | 杭州安杰思医学科技有限公司 | 电圈套器 | 国械注准20153222054 | 2020-11-19 | 国产 |  |  |  | AG-5071-242518；AG-5071-242523;AG-5071-243218；AG-5071-243223 | 01型椭圆型 |  | 手柄部分材质为丙烯腈/丁二烯/苯乙烯共聚物（ABS），手柄部分插入电极材质为铜（Cu），鞘管材料为聚四氟乙烯（PTFE），电极材料为0Cr18Ni9（304不锈钢） | 1个/袋 | 769 | 江西省
非血管介入类 | 杭州安杰思医学科技有限公司 | 杭州安杰思医学科技有限公司 | 电圈套器 | 国械注准20153222054 | 2020-11-19 | 国产 | 国械注准20153222054 | 产品由手柄部分（含插入电极）、鞘管和电极组成。手柄部分材质为丙烯腈/丁二烯/苯乙烯共聚物（ABS），手柄部分插入电极材质为铜（Cu），鞘管材料为聚四氟乙烯（PTFE），电极材料为0Cr18Ni9（304不锈钢）。 | 产品适用于与内镜和高频电发生器配套使用，用于消化道息肉的切除。 | AG-5072-241018；AG-5072-241023；AG-5072-241518；AG-5072-241523 | 02型六边型 |  | 手柄部分材质为丙烯腈/丁二烯/苯乙烯共聚物（ABS），手柄部分插入电极材质为铜（Cu），鞘管材料为聚四氟乙烯（PTFE），电极材料为0Cr18Ni9（304不锈钢） | 1个/袋 | 769 | 辽宁省
非血管介入类 | 杭州安杰思医学科技有限公司 | 杭州安杰思医学科技有限公司 | 电圈套器 | 国械注准20153222054 | 2020-11-19 | 国产 | 国械注准20153222054 | 产品由手柄部分（含插入电极）、鞘管和电极组成。手柄部分材质为丙烯腈/丁二烯/苯乙烯共聚物（ABS），手柄部分插入电极材质为铜（Cu），鞘管材料为聚四氟乙烯（PTFE），电极材料为0Cr18Ni9（304不锈钢）。 | 产品适用于与内镜和高频电发生器配套使用，用于消化道息肉的切除。 | AG-5072-242518；AG-5072-242523；AG-5072-243223 | 02型六边型 |  | 手柄部分材质为丙烯腈/丁二烯/苯乙烯共聚物（ABS），手柄部分插入电极材质为铜（Cu），鞘管材料为聚四氟乙烯（PTFE），电极材料为0Cr18Ni9（304不锈钢） | 1个/袋 | 769 | 江西省
非血管介入类 | 杭州安杰思医学科技有限公司 | 杭州安杰思医学科技有限公司 | 电圈套器 | 国械注准20153222054 | 2020-11-19 | 国产 | 国械注准20153222054 | 产品由手柄部分（含插入电极）、鞘管和电极组成。手柄部分材质为丙烯腈/丁二烯/苯乙烯共聚物（ABS），手柄部分插入电极材质为铜（Cu），鞘管材料为聚四氟乙烯（PTFE），电极材料为0Cr18Ni9（304不锈钢）。 | 产品适用于与内镜和高频电发生器配套使用，用于消化道息肉的切除。 | AG-5079-241018；AG-5079-241023；AG-5079-241518；AG-5079-241523 | 09型月牙型 |  | 手柄部分材质为丙烯腈/丁二烯/苯乙烯共聚物（ABS），手柄部分插入电极材质为铜（Cu），鞘管材料为聚四氟乙烯（PTFE），电极材料为0Cr18Ni9（304不锈钢） | 1个/袋 | 769 | 江西省
非血管介入类 | 杭州安杰思医学科技有限公司 | 杭州安杰思医学科技有限公司 | 电圈套器 | 国械注准20153222054 | 2020-11-19 | 国产 | 国械注准20153222054 | 产品由手柄部分（含插入电极）、鞘管和电极组成。手柄部分材质为丙烯腈/丁二烯/苯乙烯共聚物（ABS），手柄部分插入电极材质为铜（Cu），鞘管材料为聚四氟乙烯（PTFE），电极材料为0Cr18Ni9（304不锈钢）。 | 产品适用于与内镜和高频电发生器配套使用，用于消化道息肉的切除。 | AG-5079-182518；AG-5079-182523；AG-5079-242523；AG-5079-243218 | 09型月牙型 |  | 手柄部分材质为丙烯腈/丁二烯/苯乙烯共聚物（ABS），手柄部分插入电极材质为铜（Cu），鞘管材料为聚四氟乙烯（PTFE），电极材料为0Cr18Ni9（304不锈钢） | 1个/袋 | 769 | 江西省
非血管介入类 | 杭州安杰思医学科技有限公司 | 杭州安杰思医学科技有限公司 | 电圈套器 | 国械注准20153222054 | 2020-11-19 | 国产 | 国械注准20153222054 | 产品由手柄部分（含插入电极）、鞘管和电极组成。手柄部分材质为丙烯腈/丁二烯/苯乙烯共聚物（ABS），手柄部分插入电极材质为铜（Cu），鞘管材料为聚四氟乙烯（PTFE），电极材料为0Cr18Ni9（304不锈钢）。 | 产品适用于与内镜和高频电发生器配套使用，用于消化道息肉的切除。 | AG-5074-241518；AG-5074-241523； | 04型圆型 |  | 手柄部分材质为丙烯腈/丁二烯/苯乙烯共聚物（ABS），手柄部分插入电极材质为铜（Cu），鞘管材料为聚四氟乙烯（PTFE），电极材料为0Cr18Ni9（304不锈钢） | 1个/袋 | 510 | 江西省
非血管介入类 | 杭州安杰思医学科技有限公司 | 杭州安杰思医学科技有限公司 | 电圈套器 | 国械注准20153222054 | 2020-11-19 | 国产 |  |  |  | AG-5074-242518；AG-5074-242523；AG-5074-243218；AG-5074-243223 | 04型圆型 |  | 手柄部分材质为丙烯腈/丁二烯/苯乙烯共聚物（ABS），手柄部分插入电极材质为铜（Cu），鞘管材料为聚四氟乙烯（PTFE），电极材料为0Cr18Ni9（304不锈钢） | 1个/袋 | 510 | 江西省
非血管介入类 | 杭州安杰思医学科技有限公司 | 杭州安杰思医学科技有限公司 | 一次性内镜下液体输送喷洒管 | 浙械注准20172220304 | 2022-03-21 | 国产 | 浙械注准20172220304 | 产品由针管、管身和手柄部分组成。其中管身由内鞘管、外鞘管、连接管、金属端帽组成；手柄部分由注射接头、手柄、弹簧、鞘管固定块、护管组成。 | 本产品通过内窥镜钳道进入人体, 对人体腔道进行液体输送,灌洗喷射操作(不用于人体注射)。 | AG-5081-2420-2104；AG-5081-2420-2106 | 01 |  | 聚丙烯（PP）或聚四氟乙烯（PTFE）；不锈钢 | 1根/袋 | 480 | 江西省
非血管介入类 | 杭州安杰思医学科技有限公司 | 杭州安杰思医学科技有限公司 | 一次性内镜下液体输送喷洒管 | 浙械注准20172220304 | 2022-03-21 | 国产 |  |  |  | AG-5081-2423-2104；AG-5081-2423-2106 | 01 |  | 聚丙烯（PP）或聚四氟乙烯（PTFE）；不锈钢 | 1根/袋 | 480 | 江西省
非血管介入类 | 杭州安杰思医学科技有限公司 | 杭州安杰思医学科技有限公司 | 一次性内镜下液体输送喷洒管 | 浙械注准20172220304 | 2022-03-21 | 国产 | 浙械注准20172220304 | 产品由针管、管身和手柄部分组成。其中管身由内鞘管、外鞘管、连接管、金属端帽组成；手柄部分由注射接头、手柄、弹簧、鞘管固定块、护管组成。 | 本产品通过内窥镜钳道进入人体, 对人体腔道进行液体输送,灌洗喷射操作(不用于人体注射)。 | AG-5082-2420-2304；AG-5082-2420-2306 | 02 |  | 聚丙烯（PP）或聚四氟乙烯（PTFE）；不锈钢 | 1根/袋 | 480 | 江西省
非血管介入类 | 杭州安杰思医学科技有限公司 | 杭州安杰思医学科技有限公司 | 一次性内镜下液体输送喷洒管 | 浙械注准20172220304 | 2022-03-21 | 国产 |  |  |  | AG-5082-2423-2304；AG-5082-2423-2306 | 02 |  | 聚丙烯（PP）或聚四氟乙烯（PTFE）；不锈钢 | 1根/袋 | 480 | 江西省
非血管介入类 | 杭州安杰思医学科技有限公司 | 杭州安杰思医学科技有限公司 | 一次性内镜下液体输送喷洒管 | 浙械注准20172220304 | 2022-03-21 | 国产 | 浙械注准20172220304 | 产品由针管、管身和手柄部分组成。其中管身由内鞘管、外鞘管、连接管、金属端帽组成；手柄部分由注射接头、手柄、弹簧、鞘管固定块、护管组成。 | 本产品通过内窥镜钳道进入人体, 对人体腔道进行液体输送,灌洗喷射操作(不用于人体注射)。 | AG-5083-2420-2504；AG-5083-2420-2506； | 03 |  | 聚丙烯（PP）或聚四氟乙烯（PTFE）；不锈钢 | 1根/袋 | 480 | 江西省
非血管介入类 | 杭州安杰思医学科技有限公司 | 杭州安杰思医学科技有限公司 | 一次性内镜下液体输送喷洒管 | 浙械注准20172220304 | 2022-03-21 | 国产 |  |  |  | AG-5083-2423-2504；AG-5083-2423-2506 | 03 |  | 聚丙烯（PP）或聚四氟乙烯（PTFE）；不锈钢 | 1根/袋 | 480 | 江西省
非血管介入类 | 杭州安杰思医学科技有限公司 | 杭州安杰思医学科技有限公司 | 高频切开刀 | 国械注准20153251974 | 2020-10-28 | 国产 | 国械注准20153251974 | 高频切开刀由手柄、指环、连接器、导丝腔接头、注射腔接头、外鞘、电极切丝、外鞘尖端组成。手柄和指环材质为黄铜（Cu）材料；外鞘材质为聚四氟乙烯（PTFE）材料。电极切丝材质为M号医用不锈钢（YY/T 0249.1-2005）材料。连接器可与高频发生器上的一个单极电缆链接；导丝腔可通过0.89mm的导丝；注射腔可链接标准的注射器，作为注射通道。具体型号规格见附页。本产品一次性使用，采用环氧乙烷灭菌。 | 本产品用于软性内窥镜及高频手术设备配套使用，利用高频电流，经内镜行十二指肠Vater乳头和/或0ddi括约肌切开术。 | AG-5091-0520；AG-5091-0525；AG-5091-0530 | 01系列（三腔拉式） |  | 手柄和指环材质为黄铜（Cu）材料；外鞘材质为聚四氟乙烯（PTFE）材料。电极切丝材质为M号医用不锈钢（YY/T 0249.1-2005）材料。 | 1把/袋 | 3360 | 江西省
非血管介入类 | 杭州安杰思医学科技有限公司 | 杭州安杰思医学科技有限公司 | 高频切开刀 | 国械注准20153251974 | 2020-10-28 | 国产 | 国械注准20153251974 | 高频切开刀由手柄、指环、连接器、导丝腔接头、注射腔接头、外鞘、电极切丝、外鞘尖端组成。手柄和指环材质为黄铜（Cu）材料；外鞘材质为聚四氟乙烯（PTFE）材料。电极切丝材质为M号医用不锈钢（YY/T 0249.1-2005）材料。连接器可与高频发生器上的一个单极电缆链接；导丝腔可通过0.89mm的导丝；注射腔可链接标准的注射器，作为注射通道。具体型号规格见附页。本产品一次性使用，采用环氧乙烷灭菌。 | 本产品用于软性内窥镜及高频手术设备配套使用，利用高频电流，经内镜行十二指肠Vater乳头和/或0ddi括约肌切开术。 | AG-5094-05 | 04系列（三腔针式） |  | 手柄和指环材质为黄铜（Cu）材料；外鞘材质为聚四氟乙烯（PTFE）材料。电极切丝材质为M号医用不锈钢（YY/T 0249.1-2005）材料。 | 1把/袋 | 3360 | 江西省
非血管介入类 | 杭州安杰思医学科技有限公司 | 杭州安杰思医学科技有限公司 | 高频切开刀 | 国械注准20153251974 | 2020-10-28 | 国产 | 国械注准20153251974 | 高频切开刀由手柄、指环、连接器、导丝腔接头、注射腔接头、外鞘、电极切丝、外鞘尖端组成。手柄和指环材质为黄铜（Cu）材料；外鞘材质为聚四氟乙烯（PTFE）材料。电极切丝材质为M号医用不锈钢（YY/T 0249.1-2005）材料。连接器可与高频发生器上的一个单极电缆链接；导丝腔可通过0.89mm的导丝；注射腔可链接标准的注射器，作为注射通道。具体型号规格见附页。本产品一次性使用，采用环氧乙烷灭菌。 | 本产品用于软性内窥镜及高频手术设备配套使用，利用高频电流，经内镜行十二指肠Vater乳头和/或0ddi括约肌切开术。 | AG-5095-05 | 05系列（两腔针式） |  | 手柄和指环材质为黄铜（Cu）材料；外鞘材质为聚四氟乙烯（PTFE）材料。电极切丝材质为M号医用不锈钢（YY/T 0249.1-2005）材料。 | 1把/袋 | 3360 | 江西省
非血管介入类 | 杭州安杰思医学科技有限公司 | 杭州安杰思医学科技有限公司 | 一次性使用胆道引流管 | 浙械注准20152660656 | 2020-08-27 | 国产 | 浙械注准20152660656 | “一次性使用胆道引流管”产品由引流管、鲁尔接头、锁定件、矫直管组成。其中引流管、矫直管材质为聚乙烯（PE），鲁尔接头、锁定件材质为聚碳酸酯（PC）。 | 供内窥镜胆道结石手术或胆囊摘除术后胆汁引流用。 | AG-5181-7.0；AG-5181-8.5 | a型 |  | 引流管、矫直管材质为聚乙烯（PE），鲁尔接头、锁定件材质为聚碳酸酯（PC） | 1根/袋 | 1200 | 江西省
非血管介入类 | 杭州安杰思医学科技有限公司 | 杭州安杰思医学科技有限公司 | 一次性使用胆道引流管 | 浙械注准20152660656 | 2020-08-27 | 国产 | 浙械注准20152660656 | “一次性使用胆道引流管”产品由引流管、鲁尔接头、锁定件、矫直管组成。其中引流管、矫直管材质为聚乙烯（PE），鲁尔接头、锁定件材质为聚碳酸酯（PC）。 | 供内窥镜胆道结石手术或胆囊摘除术后胆汁引流用。 | AG-5184-7.0；AG-5184-8.5 | a型猪尾型 |  | 引流管、矫直管材质为聚乙烯（PE），鲁尔接头、锁定件材质为聚碳酸酯（PC） | 1根/袋 | 1200 | 江西省
非血管介入类 | 杭州安杰思医学科技有限公司 | 杭州安杰思医学科技有限公司 | 一次性使用内窥镜用网形钳 | 浙械注准20172220402 | 2022-04-16 | 国产 | 浙械注准20172220402 | 产品由钳头组件、连接组件和手柄组件组成。钳头组件分为I型、II型、III型。I型钳头组件由钳子杯、顶针、杯座、连接片、长销钉组成；II型/III型钳头组件由钳子杯、顶针、杯座、销钉管、钢绳/钢丝挂钩组成。连接组件由护套管、润滑管、收紧管、弹簧软管/包塑弹簧软管组成。手柄组件由拇指环、手柄、滑动把手、导向管、连接套组成 | 产品与内窥镜联合使用，用于人体消化道钳取和清除异物用 | AG-5231-25-230-20；AG-5231-25-230-25；AG-5231-25-230-30；AG-5231-25-230-40；AG-5231-18-160-20 | 1型 |  | 操作手柄材料为丙烯腈/丁二烯/苯乙烯共聚物，鞘管材料为聚乙烯，牵引绳索材料为不锈钢或镍钛，钳头材料为不锈钢、尼龙和涤纶 | 1个/袋 | 599 | 四川省
非血管介入类 | 杭州安杰思医学科技有限公司 | 杭州安杰思医学科技有限公司 | 一次性使用圈形异物取出钳 | 浙械注准20152220435 | 2020-07-08 | 国产 | 浙械注准20152220435 | 产品由操作手柄，插入鞘管、牵引绳和钳头圈套组成，其中操作手柄材料为丙烯腈/丁二烯/苯乙烯共聚物（ABS），插入鞘管材料为聚四氟乙烯（PTFE），牵引绳和钳头圈套材料为不锈钢06Cr19Ni10（SUS304）。 | 产品与内窥镜配套使用，适用于消化道异物的取出。 | AG-5335-241518；AG-5335-242523 | 05型椭圆形 |  | 操作手柄材料为丙烯腈/丁二烯/苯乙烯共聚物，插入鞘管材料为聚四氟乙烯，牵引绳和钳头圈套材料为不锈钢（SUS304） | 1个/袋 | 490 | 江西省
非血管介入类 | 济南中康顺医疗器械有限公司 | 济南中康顺医疗器械有限公司 | J型输尿管引流导管 | 鲁械注准20172660609 | 2022-08-06 | 国产 | 鲁械注准20172660609 | J型输尿管引流导管由J型管、导丝和推进器组成。其中J型管与人体接触，由医用级聚氨酯材料制成，分为单J型和双J型，其他辅助器械：导丝为不锈钢材质，推进器为PE材质。J型管分为套装与非套装。套装（1）包括双J型导管、导丝、推进器。套装(2)包括单J型导管、导丝。套装（3包括双J型导管、导丝、推进器、牵引线。套装（4)包括双J型导管、导丝、推进器、牵引线、固定夹。非套装（1）包括双J型导管、推进器。非套装（2）包括单J型导管。非套装（3）包括双J型导管、推进器、牵引线。 | 适用于需要输尿管引流的患者 | 单J:Fr5(杆长度350mm-700mm) | 单J:Fr5(杆长度350mm-700mm) | 单J:Fr5(杆长度350mm-700mm) | 进口医用聚氨酯 | 支 | 958 | 云南省 | J型输尿管引流导管（单J管：非套装（成人专用）
非血管介入类 | 济南中康顺医疗器械有限公司 | 济南中康顺医疗器械有限公司 | J型输尿管引流导管 | 鲁械注准20172660609 | 2022-08-06 | 国产 | 鲁械注准20172660609 | J型输尿管引流导管由J型管、导丝和推进器组成。其中J型管与人体接触，由医用级聚氨酯材料制成，分为单J型和双J型，其他辅助器械：导丝为不锈钢材质，推进器为PE材质。J型管分为套装与非套装。套装（1）包括双J型导管、导丝、推进器。套装(2)包括单J型导管、导丝。套装（3包括双J型导管、导丝、推进器、牵引线。套装（4)包括双J型导管、导丝、推进器、牵引线、固定夹。非套装（1）包括双J型导管、推进器。非套装（2）包括单J型导管。非套装（3）包括双J型导管、推进器、牵引线。 | 适用于需要输尿管引流的患者 | 单J:Fr6(杆长度350mm-700mm) | 单J:Fr6(杆长度350mm-700mm) | 单J:Fr6(杆长度350mm-700mm) | 进口医用聚氨酯 | 支 | 958 | 云南省 | J型输尿管引流导管（单J管：非套装（成人专用）
非血管介入类 | 济南中康顺医疗器械有限公司 | 济南中康顺医疗器械有限公司 | J型输尿管引流导管 | 鲁械注准20172660609 | 2022-08-06 | 国产 | 鲁械注准20172660609 | J型输尿管引流导管由J型管、导丝和推进器组成。其中J型管与人体接触，由医用级聚氨酯材料制成，分为单J型和双J型，其他辅助器械：导丝为不锈钢材质，推进器为PE材质。J型管分为套装与非套装。套装（1）包括双J型导管、导丝、推进器。套装(2)包括单J型导管、导丝。套装（3包括双J型导管、导丝、推进器、牵引线。套装（4)包括双J型导管、导丝、推进器、牵引线、固定夹。非套装（1）包括双J型导管、推进器。非套装（2）包括单J型导管。非套装（3）包括双J型导管、推进器、牵引线。 | 适用于需要输尿管引流的患者 | 单J:Fr7(杆长度350mm-700mm) | 单J:Fr7(杆长度350mm-700mm) | 单J:Fr7(杆长度350mm-700mm) | 进口医用聚氨酯 | 支 | 958 | 云南省 | J型输尿管引流导管（单J管：非套装（成人专用）
非血管介入类 | 济南中康顺医疗器械有限公司 | 济南中康顺医疗器械有限公司 | J型输尿管引流导管 | 鲁械注准20172660609 | 2022-08-06 | 国产 | 鲁械注准20172660609 | J型输尿管引流导管由J型管、导丝和推进器组成。其中J型管与人体接触，由医用级聚氨酯材料制成，分为单J型和双J型，其他辅助器械：导丝为不锈钢材质，推进器为PE材质。J型管分为套装与非套装。套装（1）包括双J型导管、导丝、推进器。套装(2)包括单J型导管、导丝。套装（3包括双J型导管、导丝、推进器、牵引线。套装（4)包括双J型导管、导丝、推进器、牵引线、固定夹。非套装（1）包括双J型导管、推进器。非套装（2）包括单J型导管。非套装（3）包括双J型导管、推进器、牵引线。 | 适用于需要输尿管引流的患者 | 单J:Fr8(杆长度350mm-700mm) | 单J:Fr8(杆长度350mm-700mm) | 单J:Fr8(杆长度350mm-700mm) | 进口医用聚氨酯 | 支 | 958 | 云南省 | J型输尿管引流导管（单J管：非套装（成人专用）
非血管介入类 | 济南中康顺医疗器械有限公司 | 济南中康顺医疗器械有限公司 | J型输尿管引流导管 | 鲁械注准20172660609 | 2022-08-06 | 国产 | 鲁械注准20172660609 | J型输尿管引流导管由J型管、导丝和推进器组成。其中J型管与人体接触，由医用级聚氨酯材料制成，分为单J型和双J型，其他辅助器械：导丝为不锈钢材质，推进器为PE材质。J型管分为套装与非套装。套装（1）包括双J型导管、导丝、推进器。套装(2)包括单J型导管、导丝。套装（3包括双J型导管、导丝、推进器、牵引线。套装（4)包括双J型导管、导丝、推进器、牵引线、固定夹。非套装（1）包括双J型导管、推进器。非套装（2）包括单J型导管。非套装（3）包括双J型导管、推进器、牵引线。 | 适用于需要输尿管引流的患者 | 单J:Fr10(杆长度350mm-700mm) | 单J:Fr10(杆长度350mm-700mm) | 单J:Fr10(杆长度350mm-700mm) | 进口医用聚氨酯 | 支 | 958 | 云南省 | J型输尿管引流导管（单J管：非套装（成人专用）
非血管介入类 | 济南中康顺医疗器械有限公司 | 济南中康顺医疗器械有限公司 | J型输尿管引流导管 | 鲁械注准20172660609 | 2022-08-06 | 国产 | 鲁械注准20172660609 | J型输尿管引流导管由J型管、导丝和推进器组成。其中J型管与人体接触，由医用级聚氨酯材料制成，分为单J型和双J型，其他辅助器械：导丝为不锈钢材质，推进器为PE材质。J型管分为套装与非套装。套装（1）包括双J型导管、导丝、推进器。套装(2)包括单J型导管、导丝。套装（3包括双J型导管、导丝、推进器、牵引线。套装（4)包括双J型导管、导丝、推进器、牵引线、固定夹。非套装（1）包括双J型导管、推进器。非套装（2）包括单J型导管。非套装（3）包括双J型导管、推进器、牵引线。 | 适用于需要输尿管引流的患者 | 单J:Fr12(杆长度350mm-700mm) | 单J:Fr12(杆长度350mm-700mm) | 单J:Fr12(杆长度350mm-700mm) | 进口医用聚氨酯 | 支 | 958 | 云南省 | J型输尿管引流导管（单J管：非套装（成人专用）
非血管介入类 | 济南中康顺医疗器械有限公司 | 济南中康顺医疗器械有限公司 | J型输尿管引流导管 | 鲁械注准20172660609 | 2022-08-06 | 国产 | 鲁械注准20172660609 | J型输尿管引流导管由J型管、导丝和推进器组成。其中J型管与人体接触，由医用级聚氨酯材料制成，分为单J型和双J型，其他辅助器械：导丝为不锈钢材质，推进器为PE材质。J型管分为套装与非套装。套装（1）包括双J型导管、导丝、推进器。套装(2)包括单J型导管、导丝。套装（3包括双J型导管、导丝、推进器、牵引线。套装（4)包括双J型导管、导丝、推进器、牵引线、固定夹。非套装（1）包括双J型导管、推进器。非套装（2）包括单J型导管。非套装（3）包括双J型导管、推进器、牵引线。 | 适用于需要输尿管引流的患者 | 单J:Fr7(杆长度350mm-700mm) | 单J:Fr7(杆长度350mm-700mm) | 单J:Fr7(杆长度350mm-700mm) | 国产医用聚氨酯 | 支 | 150 | 吉林省 | J型输尿管引流导管（单J管：非套装（成人专用）
非血管介入类 | 济南中康顺医疗器械有限公司 | 济南中康顺医疗器械有限公司 | J型输尿管引流导管 | 鲁械注准20172660609 | 2022-08-06 | 国产 | 鲁械注准20172660609 | J型输尿管引流导管由J型管、导丝和推进器组成。其中J型管与人体接触，由医用级聚氨酯材料制成，分为单J型和双J型，其他辅助器械：导丝为不锈钢材质，推进器为PE材质。J型管分为套装与非套装。套装（1）包括双J型导管、导丝、推进器。套装(2)包括单J型导管、导丝。套装（3包括双J型导管、导丝、推进器、牵引线。套装（4)包括双J型导管、导丝、推进器、牵引线、固定夹。非套装（1）包括双J型导管、推进器。非套装（2）包括单J型导管。非套装（3）包括双J型导管、推进器、牵引线。 | 适用于需要输尿管引流的患者 | 单J:Fr8(杆长度350mm-700mm) | 单J:Fr8(杆长度350mm-700mm) | 单J:Fr8(杆长度350mm-700mm) | 国产医用聚氨酯 | 支 | 150 | 吉林省 | J型输尿管引流导管（单J管：非套装（成人专用）
非血管介入类 | 济南中康顺医疗器械有限公司 | 济南中康顺医疗器械有限公司 | J型输尿管引流导管 | 鲁械注准20172660609 | 2022-08-06 | 国产 | 鲁械注准20172660609 | J型输尿管引流导管由J型管、导丝和推进器组成。其中J型管与人体接触，由医用级聚氨酯材料制成，分为单J型和双J型，其他辅助器械：导丝为不锈钢材质，推进器为PE材质。J型管分为套装与非套装。套装（1）包括双J型导管、导丝、推进器。套装(2)包括单J型导管、导丝。套装（3包括双J型导管、导丝、推进器、牵引线。套装（4)包括双J型导管、导丝、推进器、牵引线、固定夹。非套装（1）包括双J型导管、推进器。非套装（2）包括单J型导管。非套装（3）包括双J型导管、推进器、牵引线。 | 适用于需要输尿管引流的患者 | 单J:Fr10(杆长度350mm-700mm) | 单J:Fr10(杆长度350mm-700mm) | 单J:Fr10(杆长度350mm-700mm) | 国产医用聚氨酯 | 支 | 150 | 吉林省 | J型输尿管引流导管（单J管：非套装（成人专用）
非血管介入类 | 济南中康顺医疗器械有限公司 | 济南中康顺医疗器械有限公司 | J型输尿管引流导管 | 鲁械注准20172660609 | 2022-08-06 | 国产 | 鲁械注准20172660609 | J型输尿管引流导管由J型管、导丝和推进器组成。其中J型管与人体接触，由医用级聚氨酯材料制成，分为单J型和双J型，其他辅助器械：导丝为不锈钢材质，推进器为PE材质。J型管分为套装与非套装。套装（1）包括双J型导管、导丝、推进器。套装(2)包括单J型导管、导丝。套装（3包括双J型导管、导丝、推进器、牵引线。套装（4)包括双J型导管、导丝、推进器、牵引线、固定夹。非套装（1）包括双J型导管、推进器。非套装（2）包括单J型导管。非套装（3）包括双J型导管、推进器、牵引线。 |  | 单J:Fr5(杆长度350mm-700mm) | 单J:Fr5(杆长度350mm-700mm) | 单J:Fr5(杆长度350mm-700mm) | 进口医用聚氨酯 | 支 | 2200 | 云南省 | J型输尿管引流导管（单J管：套装：配绿涂层导丝（成人专用）
非血管介入类 | 济南中康顺医疗器械有限公司 | 济南中康顺医疗器械有限公司 | J型输尿管引流导管 | 鲁械注准20172660609 | 2022-08-06 | 国产 | 鲁械注准20172660609 | J型输尿管引流导管由J型管、导丝和推进器组成。其中J型管与人体接触，由医用级聚氨酯材料制成，分为单J型和双J型，其他辅助器械：导丝为不锈钢材质，推进器为PE材质。J型管分为套装与非套装。套装（1）包括双J型导管、导丝、推进器。套装(2)包括单J型导管、导丝。套装（3包括双J型导管、导丝、推进器、牵引线。套装（4)包括双J型导管、导丝、推进器、牵引线、固定夹。非套装（1）包括双J型导管、推进器。非套装（2）包括单J型导管。非套装（3）包括双J型导管、推进器、牵引线。 | 适用于需要输尿管引流的患者 | 单J:Fr6(杆长度350mm-700mm) | 单J:Fr6(杆长度350mm-700mm) | 单J:Fr6(杆长度350mm-700mm) | 进口医用聚氨酯 | 支 | 2200 | 云南省 | J型输尿管引流导管（单J管：套装：配绿涂层导丝（成人专用）
非血管介入类 | 济南中康顺医疗器械有限公司 | 济南中康顺医疗器械有限公司 | J型输尿管引流导管 | 鲁械注准20172660609 | 2022-08-06 | 国产 | 鲁械注准20172660609 | J型输尿管引流导管由J型管、导丝和推进器组成。其中J型管与人体接触，由医用级聚氨酯材料制成，分为单J型和双J型，其他辅助器械：导丝为不锈钢材质，推进器为PE材质。J型管分为套装与非套装。套装（1）包括双J型导管、导丝、推进器。套装(2)包括单J型导管、导丝。套装（3包括双J型导管、导丝、推进器、牵引线。套装（4)包括双J型导管、导丝、推进器、牵引线、固定夹。非套装（1）包括双J型导管、推进器。非套装（2）包括单J型导管。非套装（3）包括双J型导管、推进器、牵引线。 | 适用于需要输尿管引流的患者 | 单J:Fr7(杆长度350mm-700mm) | 单J:Fr7(杆长度350mm-700mm) | 单J:Fr7(杆长度350mm-700mm) | 进口医用聚氨酯 | 支 | 2200 | 云南省 | J型输尿管引流导管（单J管：套装：配绿涂层导丝（成人专用）
非血管介入类 | 济南中康顺医疗器械有限公司 | 济南中康顺医疗器械有限公司 | J型输尿管引流导管 | 鲁械注准20172660609 | 2022-08-06 | 国产 | 鲁械注准20172660609 | J型输尿管引流导管由J型管、导丝和推进器组成。其中J型管与人体接触，由医用级聚氨酯材料制成，分为单J型和双J型，其他辅助器械：导丝为不锈钢材质，推进器为PE材质。J型管分为套装与非套装。套装（1）包括双J型导管、导丝、推进器。套装(2)包括单J型导管、导丝。套装（3包括双J型导管、导丝、推进器、牵引线。套装（4)包括双J型导管、导丝、推进器、牵引线、固定夹。非套装（1）包括双J型导管、推进器。非套装（2）包括单J型导管。非套装（3）包括双J型导管、推进器、牵引线。 | 适用于需要输尿管引流的患者 | 单J:Fr8(杆长度350mm-700mm) | 单J:Fr8(杆长度350mm-700mm) | 单J:Fr8(杆长度350mm-700mm) | 进口医用聚氨酯 | 支 | 2200 | 云南省 | J型输尿管引流导管（单J管：套装：配绿涂层导丝（成人专用）
非血管介入类 | 济南中康顺医疗器械有限公司 | 济南中康顺医疗器械有限公司 | J型输尿管引流导管 | 鲁械注准20172660609 | 2022-08-06 | 国产 | 鲁械注准20172660609 | J型输尿管引流导管由J型管、导丝和推进器组成。其中J型管与人体接触，由医用级聚氨酯材料制成，分为单J型和双J型，其他辅助器械：导丝为不锈钢材质，推进器为PE材质。J型管分为套装与非套装。套装（1）包括双J型导管、导丝、推进器。套装(2)包括单J型导管、导丝。套装（3包括双J型导管、导丝、推进器、牵引线。套装（4)包括双J型导管、导丝、推进器、牵引线、固定夹。非套装（1）包括双J型导管、推进器。非套装（2）包括单J型导管。非套装（3）包括双J型导管、推进器、牵引线。 | 适用于需要输尿管引流的患者 | 单J:Fr10(杆长度350mm-700mm) | 单J:Fr10(杆长度350mm-700mm) | 单J:Fr10(杆长度350mm-700mm) | 进口医用聚氨酯 | 支 | 2200 | 云南省 | J型输尿管引流导管（单J管：套装：配绿涂层导丝（成人专用）
非血管介入类 | 济南中康顺医疗器械有限公司 | 济南中康顺医疗器械有限公司 | J型输尿管引流导管 | 鲁械注准20172660609 | 2022-08-06 | 国产 | 鲁械注准20172660609 | J型输尿管引流导管由J型管、导丝和推进器组成。其中J型管与人体接触，由医用级聚氨酯材料制成，分为单J型和双J型，其他辅助器械：导丝为不锈钢材质，推进器为PE材质。J型管分为套装与非套装。套装（1）包括双J型导管、导丝、推进器。套装(2)包括单J型导管、导丝。套装（3包括双J型导管、导丝、推进器、牵引线。套装（4)包括双J型导管、导丝、推进器、牵引线、固定夹。非套装（1）包括双J型导管、推进器。非套装（2）包括单J型导管。非套装（3）包括双J型导管、推进器、牵引线。 | 适用于需要输尿管引流的患者 | 单J:Fr12(杆长度350mm-700mm) | 单J:Fr12(杆长度350mm-700mm) | 单J:Fr12(杆长度350mm-700mm) | 进口医用聚氨酯 | 支 | 2200 | 云南省 | J型输尿管引流导管（单J管：套装：配绿涂层导丝（成人专用）
非血管介入类 | 济南中康顺医疗器械有限公司 | 济南中康顺医疗器械有限公司 | J型输尿管引流导管 | 鲁械注准20172660609 | 2022-08-06 | 国产 | 鲁械注准20172660609 | J型输尿管引流导管由J型管、导丝和推进器组成。其中J型管与人体接触，由医用级聚氨酯材料制成，分为单J型和双J型，其他辅助器械：导丝为不锈钢材质，推进器为PE材质。J型管分为套装与非套装。套装（1）包括双J型导管、导丝、推进器。套装(2)包括单J型导管、导丝。套装（3包括双J型导管、导丝、推进器、牵引线。套装（4)包括双J型导管、导丝、推进器、牵引线、固定夹。非套装（1）包括双J型导管、推进器。非套装（2）包括单J型导管。非套装（3）包括双J型导管、推进器、牵引线。 | 适用于需要输尿管引流的患者 | 双J：Fr3杆长度（100mm-300mm) | 双J：Fr3杆长度（100mm-300mm) | 双J：Fr3杆长度（100mm-300mm) | 进口医用聚氨酯 | 套 | 2096 | 云南省 | J型输尿管引流导管（双J管套装：配进口亲水涂层导丝：小儿专用）
非血管介入类 | 济南中康顺医疗器械有限公司 | 济南中康顺医疗器械有限公司 | J型输尿管引流导管 | 鲁械注准20172660609 | 2022-08-06 | 国产 | 鲁械注准20172660609 | J型输尿管引流导管由J型管、导丝和推进器组成。其中J型管与人体接触，由医用级聚氨酯材料制成，分为单J型和双J型，其他辅助器械：导丝为不锈钢材质，推进器为PE材质。J型管分为套装与非套装。套装（1）包括双J型导管、导丝、推进器。套装(2)包括单J型导管、导丝。套装（3包括双J型导管、导丝、推进器、牵引线。套装（4)包括双J型导管、导丝、推进器、牵引线、固定夹。非套装（1）包括双J型导管、推进器。非套装（2）包括单J型导管。非套装（3）包括双J型导管、推进器、牵引线。 | 适用于需要输尿管引流的患者 | 双J：Fr4杆长度（100mm-300mm) | 双J：Fr4杆长度（100mm-300mm) | 双J：Fr4杆长度（100mm-300mm) | 进口医用聚氨酯 | 套 | 2096 | 云南省 | J型输尿管引流导管（双J管套装：配进口亲水涂层导丝：小儿专用）
非血管介入类 | 济南中康顺医疗器械有限公司 | 济南中康顺医疗器械有限公司 | J型输尿管引流导管 | 鲁械注准20172660609 | 2022-08-06 | 国产 | 鲁械注准20172660609 | J型输尿管引流导管由J型管、导丝和推进器组成。其中J型管与人体接触，由医用级聚氨酯材料制成，分为单J型和双J型，其他辅助器械：导丝为不锈钢材质，推进器为PE材质。J型管分为套装与非套装。套装（1）包括双J型导管、导丝、推进器。套装(2)包括单J型导管、导丝。套装（3包括双J型导管、导丝、推进器、牵引线。套装（4)包括双J型导管、导丝、推进器、牵引线、固定夹。非套装（1）包括双J型导管、推进器。非套装（2）包括单J型导管。非套装（3）包括双J型导管、推进器、牵引线。 | 适用于需要输尿管引流的患者 | 双J：Fr4.5杆长度（100mm-300mm) | 双J：Fr4.5杆长度（100mm-300mm) | 双J：Fr4.5杆长度（100mm-300mm) | 进口医用聚氨酯 | 套 | 2096 | 云南省 | J型输尿管引流导管（双J管套装：配进口亲水涂层导丝：小儿专用）
非血管介入类 | 济南中康顺医疗器械有限公司 | 济南中康顺医疗器械有限公司 | J型输尿管引流导管 | 鲁械注准20172660609 | 2022-08-06 | 国产 | 鲁械注准20172660609 | J型输尿管引流导管由J型管、导丝和推进器组成。其中J型管与人体接触，由医用级聚氨酯材料制成，分为单J型和双J型，其他辅助器械：导丝为不锈钢材质，推进器为PE材质。J型管分为套装与非套装。套装（1）包括双J型导管、导丝、推进器。套装(2)包括单J型导管、导丝。套装（3包括双J型导管、导丝、推进器、牵引线。套装（4)包括双J型导管、导丝、推进器、牵引线、固定夹。非套装（1）包括双J型导管、推进器。非套装（2）包括单J型导管。非套装（3）包括双J型导管、推进器、牵引线。 | 适用于需要输尿管引流的患者 | 双J：Fr5杆长度（100mm-300mm) | 双J：Fr5杆长度（100mm-300mm) | 双J：Fr5杆长度（100mm-300mm) | 进口医用聚氨酯 | 套 | 2096 | 云南省 | J型输尿管引流导管（双J管套装：配进口亲水涂层导丝：内窥镜成人专用）
非血管介入类 | 济南中康顺医疗器械有限公司 | 济南中康顺医疗器械有限公司 | J型输尿管引流导管 | 鲁械注准20172660609 | 2022-08-06 | 国产 | 鲁械注准20172660609 | J型输尿管引流导管由J型管、导丝和推进器组成。其中J型管与人体接触，由医用级聚氨酯材料制成，分为单J型和双J型，其他辅助器械：导丝为不锈钢材质，推进器为PE材质。J型管分为套装与非套装。套装（1）包括双J型导管、导丝、推进器。套装(2)包括单J型导管、导丝。套装（3包括双J型导管、导丝、推进器、牵引线。套装（4)包括双J型导管、导丝、推进器、牵引线、固定夹。非套装（1）包括双J型导管、推进器。非套装（2）包括单J型导管。非套装（3）包括双J型导管、推进器、牵引线。 | 适用于需要输尿管引流的患者 | 双J：Fr6杆长度（100mm-300mm) | 双J：Fr6杆长度（100mm-300mm) | 双J：Fr6杆长度（100mm-300mm) | 进口医用聚氨酯 | 套 | 2096 | 云南省 | J型输尿管引流导管（双J管套装：配进口亲水涂层导丝：成人专用）
非血管介入类 | 济南中康顺医疗器械有限公司 | 济南中康顺医疗器械有限公司 | J型输尿管引流导管 | 鲁械注准20172660609 | 2022-08-06 | 国产 | 鲁械注准20172660609 | J型输尿管引流导管由J型管、导丝和推进器组成。其中J型管与人体接触，由医用级聚氨酯材料制成，分为单J型和双J型，其他辅助器械：导丝为不锈钢材质，推进器为PE材质。J型管分为套装与非套装。套装（1）包括双J型导管、导丝、推进器。套装(2)包括单J型导管、导丝。套装（3包括双J型导管、导丝、推进器、牵引线。套装（4)包括双J型导管、导丝、推进器、牵引线、固定夹。非套装（1）包括双J型导管、推进器。非套装（2）包括单J型导管。非套装（3）包括双J型导管、推进器、牵引线。 | 适用于需要输尿管引流的患者 | 双J：Fr7杆长度（100mm-300mm) | 双J：Fr7杆长度（100mm-300mm) | 双J：Fr7杆长度（100mm-300mm) | 进口医用聚氨酯 | 套 | 2096 | 云南省 | J型输尿管引流导管（双J管套装：配进口亲水涂层导丝：成人专用）
非血管介入类 | 济南中康顺医疗器械有限公司 | 济南中康顺医疗器械有限公司 | J型输尿管引流导管 | 鲁械注准20172660609 | 2022-08-06 | 国产 | 鲁械注准20172660609 | J型输尿管引流导管由J型管、导丝和推进器组成。其中J型管与人体接触，由医用级聚氨酯材料制成，分为单J型和双J型，其他辅助器械：导丝为不锈钢材质，推进器为PE材质。J型管分为套装与非套装。套装（1）包括双J型导管、导丝、推进器。套装(2)包括单J型导管、导丝。套装（3包括双J型导管、导丝、推进器、牵引线。套装（4)包括双J型导管、导丝、推进器、牵引线、固定夹。非套装（1）包括双J型导管、推进器。非套装（2）包括单J型导管。非套装（3）包括双J型导管、推进器、牵引线。 | 适用于需要输尿管引流的患者 | 双J：Fr8杆长度（100mm-300mm) | 双J：Fr8杆长度（100mm-300mm) | 双J：Fr8杆长度（100mm-300mm) | 进口医用聚氨酯 | 套 | 2096 | 云南省 | J型输尿管引流导管（双J管套装：配进口亲水涂层导丝：成人专用）
非血管介入类 | 济南中康顺医疗器械有限公司 | 济南中康顺医疗器械有限公司 | J型输尿管引流导管 | 鲁械注准20172660609 | 2022-08-06 | 国产 | 鲁械注准20172660609 | J型输尿管引流导管由J型管、导丝和推进器组成。其中J型管与人体接触，由医用级聚氨酯材料制成，分为单J型和双J型，其他辅助器械：导丝为不锈钢材质，推进器为PE材质。J型管分为套装与非套装。套装（1）包括双J型导管、导丝、推进器。套装(2)包括单J型导管、导丝。套装（3包括双J型导管、导丝、推进器、牵引线。套装（4)包括双J型导管、导丝、推进器、牵引线、固定夹。非套装（1）包括双J型导管、推进器。非套装（2）包括单J型导管。非套装（3）包括双J型导管、推进器、牵引线。 | 适用于需要输尿管引流的患者 | 双J：Fr5杆长度（100mm-300mm) | 双J：Fr5杆长度（100mm-300mm) | 双J：Fr5杆长度（100mm-300mm) | 进口聚氨酯 | 套 | 2520 | 云南省 | J型输尿管引流导管（软硬一体双J管套装：配进口亲水涂层导丝：成人专用）
非血管介入类 | 济南中康顺医疗器械有限公司 | 济南中康顺医疗器械有限公司 | J型输尿管引流导管 | 鲁械注准20172660609 | 2022-08-06 | 国产 | 鲁械注准20172660609 | J型输尿管引流导管由J型管、导丝和推进器组成。其中J型管与人体接触，由医用级聚氨酯材料制成，分为单J型和双J型，其他辅助器械：导丝为不锈钢材质，推进器为PE材质。J型管分为套装与非套装。套装（1）包括双J型导管、导丝、推进器。套装(2)包括单J型导管、导丝。套装（3包括双J型导管、导丝、推进器、牵引线。套装（4)包括双J型导管、导丝、推进器、牵引线、固定夹。非套装（1）包括双J型导管、推进器。非套装（2）包括单J型导管。非套装（3）包括双J型导管、推进器、牵引线。 | 适用于需要输尿管引流的患者 | 双J：Fr6杆长度（100mm-300mm) | 双J：Fr6杆长度（100mm-300mm) | 双J：Fr6杆长度（100mm-300mm) | 进口聚氨酯 | 套 | 2520 | 云南省 | J型输尿管引流导管（软硬一体双J管套装：配进口亲水涂层导丝：成人专用）
非血管介入类 | 济南中康顺医疗器械有限公司 | 济南中康顺医疗器械有限公司 | J型输尿管引流导管 | 鲁械注准20172660609 | 2022-08-06 | 国产 | 鲁械注准20172660609 | J型输尿管引流导管由J型管、导丝和推进器组成。其中J型管与人体接触，由医用级聚氨酯材料制成，分为单J型和双J型，其他辅助器械：导丝为不锈钢材质，推进器为PE材质。J型管分为套装与非套装。套装（1）包括双J型导管、导丝、推进器。套装(2)包括单J型导管、导丝。套装（3包括双J型导管、导丝、推进器、牵引线。套装（4)包括双J型导管、导丝、推进器、牵引线、固定夹。非套装（1）包括双J型导管、推进器。非套装（2）包括单J型导管。非套装（3）包括双J型导管、推进器、牵引线。 | 适用于需要输尿管引流的患者 | 双J：Fr7杆长度（100mm-300mm) | 双J：Fr7杆长度（100mm-300mm) | 双J：Fr7杆长度（100mm-300mm) | 进口聚氨酯 | 套 | 2520 | 云南省 | J型输尿管引流导管（软硬一体双J管套装：配进口亲水涂层导丝：成人专用）
非血管介入类 | 济南中康顺医疗器械有限公司 | 济南中康顺医疗器械有限公司 | J型输尿管引流导管 | 鲁械注准20172660609 | 2022-08-06 | 国产 | 鲁械注准20172660609 | J型输尿管引流导管由J型管、导丝和推进器组成。其中J型管与人体接触，由医用级聚氨酯材料制成，分为单J型和双J型，其他辅助器械：导丝为不锈钢材质，推进器为PE材质。J型管分为套装与非套装。套装（1）包括双J型导管、导丝、推进器。套装(2)包括单J型导管、导丝。套装（3包括双J型导管、导丝、推进器、牵引线。套装（4)包括双J型导管、导丝、推进器、牵引线、固定夹。非套装（1）包括双J型导管、推进器。非套装（2）包括单J型导管。非套装（3）包括双J型导管、推进器、牵引线。 | 适用于需要输尿管引流的患者 | 双J：Fr8杆长度（100mm-300mm) | 双J：Fr8杆长度（100mm-300mm) | 双J：Fr8杆长度（100mm-300mm) | 进口聚氨酯 | 套 | 2520 | 云南省 | J型输尿管引流导管（软硬一体双J管套装：配进口亲水涂层导丝：成人专用）
非血管介入类 | 济南中康顺医疗器械有限公司 | 济南中康顺医疗器械有限公司 | J型输尿管引流导管 | 鲁械注准20172660609 | 2022-08-06 | 国产 | 鲁械注准20172660609 | J型输尿管引流导管由J型管、导丝和推进器组成。其中J型管与人体接触，由医用级聚氨酯材料制成，分为单J型和双J型，其他辅助器械：导丝为不锈钢材质，推进器为PE材质。J型管分为套装与非套装。套装（1）包括双J型导管、导丝、推进器。套装(2)包括单J型导管、导丝。套装（3包括双J型导管、导丝、推进器、牵引线。套装（4)包括双J型导管、导丝、推进器、牵引线、固定夹。非套装（1）包括双J型导管、推进器。非套装（2）包括单J型导管。非套装（3）包括双J型导管、推进器、牵引线。 | 适用于需要输尿管引流的患者 | 双J：Fr3杆长度（100mm-300mm) | 双J：Fr3杆长度（100mm-300mm) | 双J：Fr3杆长度（100mm-300mm) | 进口医用聚氨酯 | 套 | 1018.5 | 云南省 | J型输尿管引流导管（双J管套装：配绿涂层导丝：小儿专用）
非血管介入类 | 济南中康顺医疗器械有限公司 | 济南中康顺医疗器械有限公司 | J型输尿管引流导管 | 鲁械注准20172660609 | 2022-08-06 | 国产 | 鲁械注准20172660609 | J型输尿管引流导管由J型管、导丝和推进器组成。其中J型管与人体接触，由医用级聚氨酯材料制成，分为单J型和双J型，其他辅助器械：导丝为不锈钢材质，推进器为PE材质。J型管分为套装与非套装。套装（1）包括双J型导管、导丝、推进器。套装(2)包括单J型导管、导丝。套装（3包括双J型导管、导丝、推进器、牵引线。套装（4)包括双J型导管、导丝、推进器、牵引线、固定夹。非套装（1）包括双J型导管、推进器。非套装（2）包括单J型导管。非套装（3）包括双J型导管、推进器、牵引线。 | 适用于需要输尿管引流的患者 | 双J：Fr4杆长度（100mm-300mm) | 双J：Fr4杆长度（100mm-300mm) | 双J：Fr4杆长度（100mm-300mm) | 进口医用聚氨酯 | 套 | 1018.5 | 云南省 | J型输尿管引流导管（双J管套装：配绿涂层导丝：小儿专用）
非血管介入类 | 济南中康顺医疗器械有限公司 | 济南中康顺医疗器械有限公司 | J型输尿管引流导管 | 鲁械注准20172660609 | 2022-08-06 | 国产 | 鲁械注准20172660609 | J型输尿管引流导管由J型管、导丝和推进器组成。其中J型管与人体接触，由医用级聚氨酯材料制成，分为单J型和双J型，其他辅助器械：导丝为不锈钢材质，推进器为PE材质。J型管分为套装与非套装。套装（1）包括双J型导管、导丝、推进器。套装(2)包括单J型导管、导丝。套装（3包括双J型导管、导丝、推进器、牵引线。套装（4)包括双J型导管、导丝、推进器、牵引线、固定夹。非套装（1）包括双J型导管、推进器。非套装（2）包括单J型导管。非套装（3）包括双J型导管、推进器、牵引线。 | 适用于需要输尿管引流的患者 | 双J：Fr4.5杆长度（100mm-300mm) | 双J：Fr4.5杆长度（100mm-300mm) | 双J：Fr4.5杆长度（100mm-300mm) | 进口医用聚氨酯 | 套 | 1018.5 | 云南省 | J型输尿管引流导管（双J管套装：配绿涂层导丝：小儿专用）
非血管介入类 | 济南中康顺医疗器械有限公司 | 济南中康顺医疗器械有限公司 | J型输尿管引流导管 | 鲁械注准20172660609 | 2022-08-06 | 国产 | 鲁械注准20172660609 | J型输尿管引流导管由J型管、导丝和推进器组成。其中J型管与人体接触，由医用级聚氨酯材料制成，分为单J型和双J型，其他辅助器械：导丝为不锈钢材质，推进器为PE材质。J型管分为套装与非套装。套装（1）包括双J型导管、导丝、推进器。套装(2)包括单J型导管、导丝。套装（3包括双J型导管、导丝、推进器、牵引线。套装（4)包括双J型导管、导丝、推进器、牵引线、固定夹。非套装（1）包括双J型导管、推进器。非套装（2）包括单J型导管。非套装（3）包括双J型导管、推进器、牵引线。 | 适用于需要输尿管引流的患者 | 双J：Fr5杆长度（100mm-300mm) | 双J：Fr5杆长度（100mm-300mm) | 双J：Fr5杆长度（100mm-300mm) | 进口医用聚氨酯 | 套 | 1018.5 | 云南省 | J型输尿管引流导管（双J管套装：配绿涂层导丝：内窥镜成人专用）
非血管介入类 | 济南中康顺医疗器械有限公司 | 济南中康顺医疗器械有限公司 | J型输尿管引流导管 | 鲁械注准20172660609 | 2022-08-06 | 国产 | 鲁械注准20172660609 | J型输尿管引流导管由J型管、导丝和推进器组成。其中J型管与人体接触，由医用级聚氨酯材料制成，分为单J型和双J型，其他辅助器械：导丝为不锈钢材质，推进器为PE材质。J型管分为套装与非套装。套装（1）包括双J型导管、导丝、推进器。套装(2)包括单J型导管、导丝。套装（3包括双J型导管、导丝、推进器、牵引线。套装（4)包括双J型导管、导丝、推进器、牵引线、固定夹。非套装（1）包括双J型导管、推进器。非套装（2）包括单J型导管。非套装（3）包括双J型导管、推进器、牵引线。 | 适用于需要输尿管引流的患者 | 双J：Fr6杆长度（100mm-300mm) | 双J：Fr6杆长度（100mm-300mm) | 双J：Fr6杆长度（100mm-300mm) | 进口医用聚氨酯 | 套 | 1018.5 | 云南省 | J型输尿管引流导管（双J管套装：配绿涂层导丝：成人专用）
非血管介入类 | 济南中康顺医疗器械有限公司 | 济南中康顺医疗器械有限公司 | J型输尿管引流导管 | 鲁械注准20172660609 | 2022-08-06 | 国产 | 鲁械注准20172660609 | J型输尿管引流导管由J型管、导丝和推进器组成。其中J型管与人体接触，由医用级聚氨酯材料制成，分为单J型和双J型，其他辅助器械：导丝为不锈钢材质，推进器为PE材质。J型管分为套装与非套装。套装（1）包括双J型导管、导丝、推进器。套装(2)包括单J型导管、导丝。套装（3包括双J型导管、导丝、推进器、牵引线。套装（4)包括双J型导管、导丝、推进器、牵引线、固定夹。非套装（1）包括双J型导管、推进器。非套装（2）包括单J型导管。非套装（3）包括双J型导管、推进器、牵引线。 | 适用于需要输尿管引流的患者 | 双J：Fr7杆长度（100mm-300mm) | 双J：Fr7杆长度（100mm-300mm) | 双J：Fr7杆长度（100mm-300mm) | 进口医用聚氨酯 | 套 | 1018.5 | 云南省 | J型输尿管引流导管（双J管套装：配绿涂层导丝：成人专用）
非血管介入类 | 济南中康顺医疗器械有限公司 | 济南中康顺医疗器械有限公司 | J型输尿管引流导管 | 鲁械注准20172660609 | 2022-08-06 | 国产 | 鲁械注准20172660609 | J型输尿管引流导管由J型管、导丝和推进器组成。其中J型管与人体接触，由医用级聚氨酯材料制成，分为单J型和双J型，其他辅助器械：导丝为不锈钢材质，推进器为PE材质。J型管分为套装与非套装。套装（1）包括双J型导管、导丝、推进器。套装(2)包括单J型导管、导丝。套装（3包括双J型导管、导丝、推进器、牵引线。套装（4)包括双J型导管、导丝、推进器、牵引线、固定夹。非套装（1）包括双J型导管、推进器。非套装（2）包括单J型导管。非套装（3）包括双J型导管、推进器、牵引线。 | 适用于需要输尿管引流的患者 | 双J：Fr8杆长度（100mm-300mm) | 双J：Fr8杆长度（100mm-300mm) | 双J：Fr8杆长度（100mm-300mm) | 进口医用聚氨酯 | 套 | 1018.5 | 云南省 | J型输尿管引流导管（双J管套装：配绿涂层导丝：成人专用）
非血管介入类 | 济南中康顺医疗器械有限公司 | 济南中康顺医疗器械有限公司 | J型输尿管引流导管 | 鲁械注准20172660609 | 2022-08-06 | 国产 | 鲁械注准20172660609 | J型输尿管引流导管由J型管、导丝和推进器组成。其中J型管与人体接触，由医用级聚氨酯材料制成，分为单J型和双J型，其他辅助器械：导丝为不锈钢材质，推进器为PE材质。J型管分为套装与非套装。套装（1）包括双J型导管、导丝、推进器。套装(2)包括单J型导管、导丝。套装（3包括双J型导管、导丝、推进器、牵引线。套装（4)包括双J型导管、导丝、推进器、牵引线、固定夹。非套装（1）包括双J型导管、推进器。非套装（2）包括单J型导管。非套装（3）包括双J型导管、推进器、牵引线。 | 适用于需要输尿管引流的患者 | 双J：Fr5杆长度（100mm-300mm) | 双J：Fr5杆长度（100mm-300mm) | 双J：Fr5杆长度（100mm-300mm) | 进口聚氨酯 | 套 | 1750 | 云南省 | J型输尿管引流导管（软硬一体双J管套装：配绿涂层导丝：成人专用）
非血管介入类 | 济南中康顺医疗器械有限公司 | 济南中康顺医疗器械有限公司 | J型输尿管引流导管 | 鲁械注准20172660609 | 2022-08-06 | 国产 | 鲁械注准20172660609 | J型输尿管引流导管由J型管、导丝和推进器组成。其中J型管与人体接触，由医用级聚氨酯材料制成，分为单J型和双J型，其他辅助器械：导丝为不锈钢材质，推进器为PE材质。J型管分为套装与非套装。套装（1）包括双J型导管、导丝、推进器。套装(2)包括单J型导管、导丝。套装（3包括双J型导管、导丝、推进器、牵引线。套装（4)包括双J型导管、导丝、推进器、牵引线、固定夹。非套装（1）包括双J型导管、推进器。非套装（2）包括单J型导管。非套装（3）包括双J型导管、推进器、牵引线。 | 适用于需要输尿管引流的患者 | 双J：Fr6杆长度（100mm-300mm) | 双J：Fr6杆长度（100mm-300mm) | 双J：Fr6杆长度（100mm-300mm) | 进口聚氨酯 | 套 | 1750 | 云南省 | J型输尿管引流导管（软硬一体双J管套装：配绿涂层导丝：成人专用）
非血管介入类 | 济南中康顺医疗器械有限公司 | 济南中康顺医疗器械有限公司 | J型输尿管引流导管 | 鲁械注准20172660609 | 2022-08-06 | 国产 | 鲁械注准20172660609 | J型输尿管引流导管由J型管、导丝和推进器组成。其中J型管与人体接触，由医用级聚氨酯材料制成，分为单J型和双J型，其他辅助器械：导丝为不锈钢材质，推进器为PE材质。J型管分为套装与非套装。套装（1）包括双J型导管、导丝、推进器。套装(2)包括单J型导管、导丝。套装（3包括双J型导管、导丝、推进器、牵引线。套装（4)包括双J型导管、导丝、推进器、牵引线、固定夹。非套装（1）包括双J型导管、推进器。非套装（2）包括单J型导管。非套装（3）包括双J型导管、推进器、牵引线。 | 适用于需要输尿管引流的患者 | 双J：Fr7杆长度（100mm-300mm) | 双J：Fr7杆长度（100mm-300mm) | 双J：Fr7杆长度（100mm-300mm) | 进口聚氨酯 | 套 | 1750 | 云南省 | J型输尿管引流导管（软硬一体双J管套装：配绿涂层导丝：成人专用）
非血管介入类 | 济南中康顺医疗器械有限公司 | 济南中康顺医疗器械有限公司 | J型输尿管引流导管 | 鲁械注准20172660609 | 2022-08-06 | 国产 | 鲁械注准20172660609 | J型输尿管引流导管由J型管、导丝和推进器组成。其中J型管与人体接触，由医用级聚氨酯材料制成，分为单J型和双J型，其他辅助器械：导丝为不锈钢材质，推进器为PE材质。J型管分为套装与非套装。套装（1）包括双J型导管、导丝、推进器。套装(2)包括单J型导管、导丝。套装（3包括双J型导管、导丝、推进器、牵引线。套装（4)包括双J型导管、导丝、推进器、牵引线、固定夹。非套装（1）包括双J型导管、推进器。非套装（2）包括单J型导管。非套装（3）包括双J型导管、推进器、牵引线。 | 适用于需要输尿管引流的患者 | 双J：Fr8杆长度（100mm-300mm) | 双J：Fr8杆长度（100mm-300mm) | 双J：Fr8杆长度（100mm-300mm) | 进口聚氨酯 | 套 | 1750 | 云南省 | J型输尿管引流导管（软硬一体双J管套装：配绿涂层导丝：成人专用）
非血管介入类 | 济南中康顺医疗器械有限公司 | 济南中康顺医疗器械有限公司 | J型输尿管引流导管 | 鲁械注准20172660609 | 2022-08-06 | 国产 | 鲁械注准20172660609 | J型输尿管引流导管由J型管、导丝和推进器组成。其中J型管与人体接触，由医用级聚氨酯材料制成，分为单J型和双J型，其他辅助器械：导丝为不锈钢材质，推进器为PE材质。J型管分为套装与非套装。套装（1）包括双J型导管、导丝、推进器。套装(2)包括单J型导管、导丝。套装（3包括双J型导管、导丝、推进器、牵引线。套装（4)包括双J型导管、导丝、推进器、牵引线、固定夹。非套装（1）包括双J型导管、推进器。非套装（2）包括单J型导管。非套装（3）包括双J型导管、推进器、牵引线。 | 适用于需要输尿管引流的患者 | 双J：Fr5杆长度（100mm-300mm) | 双J：Fr5杆长度（100mm-300mm) | 双J：Fr5杆长度（100mm-300mm) | 进口医用聚氨酯 | 支 | 1450 | 云南省 | J型输尿管引流导管（软硬一体双J管非套装（成人专用）
非血管介入类 | 济南中康顺医疗器械有限公司 | 济南中康顺医疗器械有限公司 | J型输尿管引流导管 | 鲁械注准20172660609 | 2022-08-06 | 国产 | 鲁械注准20172660609 | J型输尿管引流导管由J型管、导丝和推进器组成。其中J型管与人体接触，由医用级聚氨酯材料制成，分为单J型和双J型，其他辅助器械：导丝为不锈钢材质，推进器为PE材质。J型管分为套装与非套装。套装（1）包括双J型导管、导丝、推进器。套装(2)包括单J型导管、导丝。套装（3包括双J型导管、导丝、推进器、牵引线。套装（4)包括双J型导管、导丝、推进器、牵引线、固定夹。非套装（1）包括双J型导管、推进器。非套装（2）包括单J型导管。非套装（3）包括双J型导管、推进器、牵引线。 | 适用于需要输尿管引流的患者 | 双J：Fr6杆长度（100mm-300mm) | 双J：Fr6杆长度（100mm-300mm) | 双J：Fr6杆长度（100mm-300mm) | 进口医用聚氨酯 | 支 | 1450 | 云南省 | J型输尿管引流导管（软硬一体双J管非套装（成人专用）
非血管介入类 | 济南中康顺医疗器械有限公司 | 济南中康顺医疗器械有限公司 | J型输尿管引流导管 | 鲁械注准20172660609 | 2022-08-06 | 国产 | 鲁械注准20172660609 | J型输尿管引流导管由J型管、导丝和推进器组成。其中J型管与人体接触，由医用级聚氨酯材料制成，分为单J型和双J型，其他辅助器械：导丝为不锈钢材质，推进器为PE材质。J型管分为套装与非套装。套装（1）包括双J型导管、导丝、推进器。套装(2)包括单J型导管、导丝。套装（3包括双J型导管、导丝、推进器、牵引线。套装（4)包括双J型导管、导丝、推进器、牵引线、固定夹。非套装（1）包括双J型导管、推进器。非套装（2）包括单J型导管。非套装（3）包括双J型导管、推进器、牵引线。 | 适用于需要输尿管引流的患者 | 双J：Fr7杆长度（100mm-300mm) | 双J：Fr7杆长度（100mm-300mm) | 双J：Fr7杆长度（100mm-300mm) | 进口医用聚氨酯 | 支 | 1450 | 云南省 | J型输尿管引流导管（软硬一体双J管非套装（成人专用）
非血管介入类 | 济南中康顺医疗器械有限公司 | 济南中康顺医疗器械有限公司 | J型输尿管引流导管 | 鲁械注准20172660609 | 2022-08-06 | 国产 | 鲁械注准20172660609 | J型输尿管引流导管由J型管、导丝和推进器组成。其中J型管与人体接触，由医用级聚氨酯材料制成，分为单J型和双J型，其他辅助器械：导丝为不锈钢材质，推进器为PE材质。J型管分为套装与非套装。套装（1）包括双J型导管、导丝、推进器。套装(2)包括单J型导管、导丝。套装（3包括双J型导管、导丝、推进器、牵引线。套装（4)包括双J型导管、导丝、推进器、牵引线、固定夹。非套装（1）包括双J型导管、推进器。非套装（2）包括单J型导管。非套装（3）包括双J型导管、推进器、牵引线。 | 适用于需要输尿管引流的患者 | 双J：Fr8杆长度（100mm-300mm) | 双J：Fr8杆长度（100mm-300mm) | 双J：Fr8杆长度（100mm-300mm) | 进口医用聚氨酯 | 支 | 1450 | 云南省 | J型输尿管引流导管（软硬一体双J管非套装（成人专用）
非血管介入类 | 济南中康顺医疗器械有限公司 | 济南中康顺医疗器械有限公司 | J型输尿管引流导管 | 鲁械注准20172660609 | 2022-08-06 | 国产 | 鲁械注准20172660609 | J型输尿管引流导管由J型管、导丝和推进器组成。其中J型管与人体接触，由医用级聚氨酯材料制成，分为单J型和双J型，其他辅助器械：导丝为不锈钢材质，推进器为PE材质。J型管分为套装与非套装。套装（1）包括双J型导管、导丝、推进器。套装(2)包括单J型导管、导丝。套装（3包括双J型导管、导丝、推进器、牵引线。套装（4)包括双J型导管、导丝、推进器、牵引线、固定夹。非套装（1）包括双J型导管、推进器。非套装（2）包括单J型导管。非套装（3）包括双J型导管、推进器、牵引线。 | 适用于需要输尿管引流的患者 | 双J-1：Fr5杆长度（100mm-300mm) | 双J-1：Fr5杆长度（100mm-300mm) | 双J-1：Fr5杆长度（100mm-300mm) | 进口医用聚氨酯 | 套 | 1018.5 | 云南省 | J型输尿管引流导管（交叉型：双J管套装：配绿涂层导丝：成人专用）
非血管介入类 | 济南中康顺医疗器械有限公司 | 济南中康顺医疗器械有限公司 | J型输尿管引流导管 | 鲁械注准20172660609 | 2022-08-06 | 国产 | 鲁械注准20172660609 | J型输尿管引流导管由J型管、导丝和推进器组成。其中J型管与人体接触，由医用级聚氨酯材料制成，分为单J型和双J型，其他辅助器械：导丝为不锈钢材质，推进器为PE材质。J型管分为套装与非套装。套装（1）包括双J型导管、导丝、推进器。套装(2)包括单J型导管、导丝。套装（3包括双J型导管、导丝、推进器、牵引线。套装（4)包括双J型导管、导丝、推进器、牵引线、固定夹。非套装（1）包括双J型导管、推进器。非套装（2）包括单J型导管。非套装（3）包括双J型导管、推进器、牵引线。 | 适用于需要输尿管引流的患者 | 双J-1：Fr6杆长度（100mm-300mm) | 双J-1：Fr6杆长度（100mm-300mm) | 双J-1：Fr6杆长度（100mm-300mm) | 进口医用聚氨酯 | 套 | 1018.5 | 云南省 | J型输尿管引流导管（交叉型：双J管套装：配绿涂层导丝：成人专用）
非血管介入类 | 济南中康顺医疗器械有限公司 | 济南中康顺医疗器械有限公司 | J型输尿管引流导管 | 鲁械注准20172660609 | 2022-08-06 | 国产 | 鲁械注准20172660609 | J型输尿管引流导管由J型管、导丝和推进器组成。其中J型管与人体接触，由医用级聚氨酯材料制成，分为单J型和双J型，其他辅助器械：导丝为不锈钢材质，推进器为PE材质。J型管分为套装与非套装。套装（1）包括双J型导管、导丝、推进器。套装(2)包括单J型导管、导丝。套装（3包括双J型导管、导丝、推进器、牵引线。套装（4)包括双J型导管、导丝、推进器、牵引线、固定夹。非套装（1）包括双J型导管、推进器。非套装（2）包括单J型导管。非套装（3）包括双J型导管、推进器、牵引线。 | 适用于需要输尿管引流的患者 | 双J-1：Fr7杆长度（100mm-300mm) | 双J-1：Fr7杆长度（100mm-300mm) | 双J-1：Fr7杆长度（100mm-300mm) | 进口医用聚氨酯 | 套 | 1018.5 | 云南省 | J型输尿管引流导管（交叉型：双J管套装：配绿涂层导丝：成人专用）
非血管介入类 | 济南中康顺医疗器械有限公司 | 济南中康顺医疗器械有限公司 | J型输尿管引流导管 | 鲁械注准20172660609 | 2022-08-06 | 国产 | 鲁械注准20172660609 | J型输尿管引流导管由J型管、导丝和推进器组成。其中J型管与人体接触，由医用级聚氨酯材料制成，分为单J型和双J型，其他辅助器械：导丝为不锈钢材质，推进器为PE材质。J型管分为套装与非套装。套装（1）包括双J型导管、导丝、推进器。套装(2)包括单J型导管、导丝。套装（3包括双J型导管、导丝、推进器、牵引线。套装（4)包括双J型导管、导丝、推进器、牵引线、固定夹。非套装（1）包括双J型导管、推进器。非套装（2）包括单J型导管。非套装（3）包括双J型导管、推进器、牵引线。 | 适用于需要输尿管引流的患者 | 双J-1：Fr5杆长度（100mm-300mm) | 双J-1：Fr5杆长度（100mm-300mm) | 双J-1：Fr5杆长度（100mm-300mm) | 进口医用聚氨酯 | 套 | 960.3 | 云南省 | J型输尿管引流导管（交叉型：双J管非套装：成人专用）
非血管介入类 | 济南中康顺医疗器械有限公司 | 济南中康顺医疗器械有限公司 | J型输尿管引流导管 | 鲁械注准20172660609 | 2022-08-06 | 国产 | 鲁械注准20172660609 | J型输尿管引流导管由J型管、导丝和推进器组成。其中J型管与人体接触，由医用级聚氨酯材料制成，分为单J型和双J型，其他辅助器械：导丝为不锈钢材质，推进器为PE材质。J型管分为套装与非套装。套装（1）包括双J型导管、导丝、推进器。套装(2)包括单J型导管、导丝。套装（3包括双J型导管、导丝、推进器、牵引线。套装（4)包括双J型导管、导丝、推进器、牵引线、固定夹。非套装（1）包括双J型导管、推进器。非套装（2）包括单J型导管。非套装（3）包括双J型导管、推进器、牵引线。 | 适用于需要输尿管引流的患者 | 双J-1：Fr6杆长度（100mm-300mm) | 双J-1：Fr6杆长度（100mm-300mm) | 双J-1：Fr6杆长度（100mm-300mm) | 进口医用聚氨酯 | 套 | 960.3 | 云南省 | J型输尿管引流导管（交叉型：双J管非套装：成人专用）
非血管介入类 | 济南中康顺医疗器械有限公司 | 济南中康顺医疗器械有限公司 | J型输尿管引流导管 | 鲁械注准20172660609 | 2022-08-06 | 国产 | 鲁械注准20172660609 | J型输尿管引流导管由J型管、导丝和推进器组成。其中J型管与人体接触，由医用级聚氨酯材料制成，分为单J型和双J型，其他辅助器械：导丝为不锈钢材质，推进器为PE材质。J型管分为套装与非套装。套装（1）包括双J型导管、导丝、推进器。套装(2)包括单J型导管、导丝。套装（3包括双J型导管、导丝、推进器、牵引线。套装（4)包括双J型导管、导丝、推进器、牵引线、固定夹。非套装（1）包括双J型导管、推进器。非套装（2）包括单J型导管。非套装（3）包括双J型导管、推进器、牵引线。 | 适用于需要输尿管引流的患者 | 双J-1：Fr7杆长度（100mm-300mm) | 双J-1：Fr7杆长度（100mm-300mm) | 双J-1：Fr7杆长度（100mm-300mm) | 进口医用聚氨酯 | 套 | 960.3 | 云南省 | J型输尿管引流导管（交叉型：双J管非套装：成人专用）
非血管介入类 | 济南中康顺医疗器械有限公司 | 济南中康顺医疗器械有限公司 | J型输尿管引流导管 | 鲁械注准20172660609 | 2022-08-06 | 国产 | 鲁械注准20172660609 | J型输尿管引流导管由J型管、导丝和推进器组成。其中J型管与人体接触，由医用级聚氨酯材料制成，分为单J型和双J型，其他辅助器械：导丝为不锈钢材质，推进器为PE材质。J型管分为套装与非套装。套装（1）包括双J型导管、导丝、推进器。套装(2)包括单J型导管、导丝。套装（3包括双J型导管、导丝、推进器、牵引线。套装（4)包括双J型导管、导丝、推进器、牵引线、固定夹。非套装（1）包括双J型导管、推进器。非套装（2）包括单J型导管。非套装（3）包括双J型导管、推进器、牵引线。 | 适用于需要输尿管引流的患者 | 双J：Fr5杆长度（100mm-300mm) | 双J：Fr5杆长度（100mm-300mm) | 双J：Fr5杆长度（100mm-300mm) | 进口医用聚氨酯 | 支 | 960.3 | 云南省 | J型输尿管引流导管（双J管非套装（成人专用）
非血管介入类 | 济南中康顺医疗器械有限公司 | 济南中康顺医疗器械有限公司 | J型输尿管引流导管 | 鲁械注准20172660609 | 2022-08-06 | 国产 | 鲁械注准20172660609 | J型输尿管引流导管由J型管、导丝和推进器组成。其中J型管与人体接触，由医用级聚氨酯材料制成，分为单J型和双J型，其他辅助器械：导丝为不锈钢材质，推进器为PE材质。J型管分为套装与非套装。套装（1）包括双J型导管、导丝、推进器。套装(2)包括单J型导管、导丝。套装（3包括双J型导管、导丝、推进器、牵引线。套装（4)包括双J型导管、导丝、推进器、牵引线、固定夹。非套装（1）包括双J型导管、推进器。非套装（2）包括单J型导管。非套装（3）包括双J型导管、推进器、牵引线。 | 适用于需要输尿管引流的患者 | 双J：Fr6杆长度（100mm-300mm) | 双J：Fr6杆长度（100mm-300mm) | 双J：Fr6杆长度（100mm-300mm) | 进口医用聚氨酯 | 支 | 960.3 | 云南省 | J型输尿管引流导管（双J管非套装（成人专用）
非血管介入类 | 济南中康顺医疗器械有限公司 | 济南中康顺医疗器械有限公司 | J型输尿管引流导管 | 鲁械注准20172660609 | 2022-08-06 | 国产 | 鲁械注准20172660609 | J型输尿管引流导管由J型管、导丝和推进器组成。其中J型管与人体接触，由医用级聚氨酯材料制成，分为单J型和双J型，其他辅助器械：导丝为不锈钢材质，推进器为PE材质。J型管分为套装与非套装。套装（1）包括双J型导管、导丝、推进器。套装(2)包括单J型导管、导丝。套装（3包括双J型导管、导丝、推进器、牵引线。套装（4)包括双J型导管、导丝、推进器、牵引线、固定夹。非套装（1）包括双J型导管、推进器。非套装（2）包括单J型导管。非套装（3）包括双J型导管、推进器、牵引线。 | 适用于需要输尿管引流的患者 | 双J：Fr7杆长度（100mm-300mm) | 双J：Fr7杆长度（100mm-300mm) | 双J：Fr7杆长度（100mm-300mm) | 进口医用聚氨酯 | 支 | 960.3 | 云南省 | J型输尿管引流导管（双J管非套装（成人专用）
非血管介入类 | 济南中康顺医疗器械有限公司 | 济南中康顺医疗器械有限公司 | J型输尿管引流导管 | 鲁械注准20172660609 | 2022-08-06 | 国产 | 鲁械注准20172660609 | J型输尿管引流导管由J型管、导丝和推进器组成。其中J型管与人体接触，由医用级聚氨酯材料制成，分为单J型和双J型，其他辅助器械：导丝为不锈钢材质，推进器为PE材质。J型管分为套装与非套装。套装（1）包括双J型导管、导丝、推进器。套装(2)包括单J型导管、导丝。套装（3包括双J型导管、导丝、推进器、牵引线。套装（4)包括双J型导管、导丝、推进器、牵引线、固定夹。非套装（1）包括双J型导管、推进器。非套装（2）包括单J型导管。非套装（3）包括双J型导管、推进器、牵引线。 | 适用于需要输尿管引流的患者 | 双J：Fr8杆长度（100mm-300mm) | 双J：Fr8杆长度（100mm-300mm) | 双J：Fr8杆长度（100mm-300mm) | 进口医用聚氨酯 | 支 | 960.3 | 云南省 | J型输尿管引流导管（双J管非套装（成人专用）
非血管介入类 | 济南中康顺医疗器械有限公司 | 济南中康顺医疗器械有限公司 | 微创扩张引流套件 | 鲁械注准20182660053 | 2023-02-08 | 国产 | 鲁械注准20182660053 | 该产品由扩张导管(扩张器）、鞘管、导丝、引流导管组成 | 适用于经皮肾通道的建立或引流、经皮膀胱通道的建立或引流 | C:Fr12 | C:Fr12 | C:Fr12 | 硅胶 | 支 | 55 | 云南省 | 微创扩张引流套件（C型：肾造瘘引流管）
非血管介入类 | 济南中康顺医疗器械有限公司 | 济南中康顺医疗器械有限公司 | 微创扩张引流套件 | 鲁械注准20182660053 | 2023-02-08 | 国产 | 鲁械注准20182660053 | 该产品由扩张导管(扩张器）、鞘管、导丝、引流导管组成 | 适用于经皮肾通道的建立或引流、经皮膀胱通道的建立或引流 | C:Fr14 | C:Fr14 | C:Fr14 | 硅胶 | 支 | 55 | 云南省 | 微创扩张引流套件（C型：肾造瘘引流管）
非血管介入类 | 济南中康顺医疗器械有限公司 | 济南中康顺医疗器械有限公司 | 微创扩张引流套件 | 鲁械注准20182660053 | 2023-02-08 | 国产 | 鲁械注准20182660053 | 该产品由扩张导管(扩张器）、鞘管、导丝、引流导管组成 | 适用于经皮肾通道的建立或引流、经皮膀胱通道的建立或引流 | C:Fr16 | C:Fr16 | C:Fr16 | 硅胶 | 支 | 55 | 云南省 | 微创扩张引流套件（C型：肾造瘘引流管）
非血管介入类 | 济南中康顺医疗器械有限公司 | 济南中康顺医疗器械有限公司 | 微创扩张引流套件 | 鲁械注准20182660053 | 2023-02-08 | 国产 | 鲁械注准20182660053 | 该产品由扩张导管(扩张器）、鞘管、导丝、引流导管组成 | 适用于经皮肾通道的建立或引流、经皮膀胱通道的建立或引流 | C:Fr18 | C:Fr18 | C:Fr18 | 硅胶 | 支 | 55 | 云南省 | 微创扩张引流套件（C型：肾造瘘引流管）
非血管介入类 | 济南中康顺医疗器械有限公司 | 济南中康顺医疗器械有限公司 | 微创扩张引流套件 | 鲁械注准20182660053 | 2023-02-08 | 国产 | 鲁械注准20182660053 | 该产品由扩张导管(扩张器）、鞘管、导丝、引流导管组成 | 适用于经皮肾通道的建立或引流、经皮膀胱通道的建立或引流 | C:Fr20 | C:Fr20 | C:Fr20 | 硅胶 | 支 | 55 | 云南省 | 微创扩张引流套件（C型：肾造瘘引流管）
非血管介入类 | 济南中康顺医疗器械有限公司 | 济南中康顺医疗器械有限公司 | 微创扩张引流套件 | 鲁械注准20182660053 | 2023-02-08 | 国产 | 鲁械注准20182660053 | 该产品由扩张导管(扩张器）、鞘管、导丝、引流导管组成 | 适用于经皮肾通道的建立或引流、经皮膀胱通道的建立或引流 | C:Fr22 | C:Fr22 | C:Fr22 | 硅胶 | 支 | 55 | 云南省 | 微创扩张引流套件（C型：肾造瘘引流管）
非血管介入类 | 济南中康顺医疗器械有限公司 | 济南中康顺医疗器械有限公司 | 微创扩张引流套件 | 鲁械注准20182660053 | 2023-02-08 | 国产 | 鲁械注准20182660053 | 该产品由扩张导管(扩张器）、鞘管、导丝、引流导管组成 | 适用于经皮肾通道的建立或引流、经皮膀胱通道的建立或引流 | B:Fr14 | B:Fr14长度：鞘管:450mm,扩张导管：470mm | B:Fr14长度：鞘管:450mm,扩张导管：470mm | 混合材质附亲水涂层 | 套 | 2250 | 云南省 | 微创扩张引流套件（B型加长带涂层：男性专用）
非血管介入类 | 济南中康顺医疗器械有限公司 | 济南中康顺医疗器械有限公司 | 微创扩张引流套件 | 鲁械注准20182660053 | 2023-02-08 | 国产 | 鲁械注准20182660053 | 该产品由扩张导管(扩张器）、鞘管、导丝、引流导管组成 | 适用于经皮肾通道的建立或引流、经皮膀胱通道的建立或引流 | B:Fr14 | B:Fr14长度：鞘管:350mm,扩张导管：370mm | B:Fr14长度：鞘管:350mm,扩张导管：370mm | 混合材质附亲水涂层 | 套 | 2250 | 云南省 | 微创扩张引流套件（B型加长带涂层;女性专用）
非血管介入类 | 济南中康顺医疗器械有限公司 | 济南中康顺医疗器械有限公司 | 微创扩张引流套件 | 鲁械注准20182660053 | 2023-02-08 | 国产 | 鲁械注准20182660053 | 该产品由扩张导管(扩张器）、鞘管、导丝、引流导管组成 | 适用于经皮肾通道的建立或引流、经皮膀胱通道的建立或引流 | B:Fr14 | B:Fr14长度：鞘管:450mm,扩张导管：470mm | B:Fr14长度：鞘管:450mm,扩张导管：470mm | 鞘管;PTFE,扩张导管：PE | 套 | 1550 | 云南省 | 微创扩张引流套件（B型加长简装;男性专用）
非血管介入类 | 济南中康顺医疗器械有限公司 | 济南中康顺医疗器械有限公司 | 微创扩张引流套件 | 鲁械注准20182660053 | 2023-02-08 | 国产 | 鲁械注准20182660053 | 该产品由扩张导管(扩张器）、鞘管、导丝、引流导管组成 | 适用于经皮肾通道的建立或引流、经皮膀胱通道的建立或引流 | B:Fr14 | B:Fr14 长度：鞘管:350mm,扩张导管：370mm | B:Fr14 长度：鞘管:350mm,扩张导管：370mm | 鞘管;PTFE,扩张导管：PE | 套 | 1550 | 云南省 | 微创扩张引流套件（B型加长简装;女性专用）
非血管介入类 | 济南中康顺医疗器械有限公司 | 济南中康顺医疗器械有限公司 | 微创扩张引流套件 | 鲁械注准20182660053 | 2023-02-08 | 国产 | 鲁械注准20182660053 | 该产品由扩张导管(扩张器）、鞘管、导丝、引流导管组成 | 适用于经皮肾通道的建立或引流、经皮膀胱通道的建立或引流 | B:Fr14（扩张器） | B:Fr14（扩张器） | B:Fr14（扩张器） | PE | 支 | 340 | 云南省 | 微创扩张引流套件（B型;扩张器）
非血管介入类 | 济南中康顺医疗器械有限公司 | 济南中康顺医疗器械有限公司 | 微创扩张引流套件 | 鲁械注准20182660053 | 2023-02-08 | 国产 | 鲁械注准20182660053 | 该产品由扩张导管(扩张器）、鞘管、导丝、引流导管组成 | 适用于经皮肾通道的建立或引流、经皮膀胱通道的建立或引流 | B:Fr16（扩张器） | B:Fr16（扩张器） | B:Fr16（扩张器） | PE | 支 | 340 | 云南省 | 微创扩张引流套件（B型;扩张器）
非血管介入类 | 济南中康顺医疗器械有限公司 | 济南中康顺医疗器械有限公司 | 微创扩张引流套件 | 鲁械注准20182660053 | 2023-02-08 | 国产 | 鲁械注准20182660053 | 该产品由扩张导管(扩张器）、鞘管、导丝、引流导管组成 | 适用于经皮肾通道的建立或引流、经皮膀胱通道的建立或引流 | B:Fr18（扩张器） | B:Fr18（扩张器） | B:Fr18（扩张器） | PE | 支 | 340 | 云南省 | 微创扩张引流套件（B型;扩张器）
非血管介入类 | 济南中康顺医疗器械有限公司 | 济南中康顺医疗器械有限公司 | 微创扩张引流套件 | 鲁械注准20182660053 | 2023-02-08 | 国产 | 鲁械注准20182660053 | 该产品由扩张导管(扩张器）、鞘管、导丝、引流导管组成 | 适用于经皮肾通道的建立或引流、经皮膀胱通道的建立或引流 | B:Fr20（扩张器） | B:Fr20（扩张器） | B:Fr20（扩张器） | PE | 支 | 340 | 云南省 | 微创扩张引流套件（B型;扩张器）
非血管介入类 | 济南中康顺医疗器械有限公司 | 济南中康顺医疗器械有限公司 | 微创扩张引流套件 | 鲁械注准20182660053 | 2023-02-08 | 国产 | 鲁械注准20182660053 | 该产品由扩张导管(扩张器）、鞘管、导丝、引流导管组成 | 适用于经皮肾通道的建立或引流、经皮膀胱通道的建立或引流 | B:Fr22（扩张器） | B:Fr22（扩张器） | B:Fr22（扩张器） | PE | 支 | 340 | 云南省 | 微创扩张引流套件（B型;扩张器）
非血管介入类 | 济南中康顺医疗器械有限公司 | 济南中康顺医疗器械有限公司 | 微创扩张引流套件 | 鲁械注准20182660053 | 2023-02-08 | 国产 | 鲁械注准20182660053 | 该产品由扩张导管(扩张器）、鞘管、导丝、引流导管组成 | 适用于经皮肾通道的建立或引流、经皮膀胱通道的建立或引流 | B:Fr24（扩张器） | B:Fr24（扩张器） | B:Fr24（扩张器） | PE | 支 | 340 | 云南省 | 微创扩张引流套件（B型;扩张器）
非血管介入类 | 济南中康顺医疗器械有限公司 | 济南中康顺医疗器械有限公司 | 微创扩张引流套件 | 鲁械注准20182660053 | 2023-02-08 | 国产 | 鲁械注准20182660053 | 该产品由扩张导管(扩张器）、鞘管、导丝、引流导管组成 | 适用于经皮肾通道的建立或引流、经皮膀胱通道的建立或引流 | B:Fr14 | B:Fr14 | B:Fr14 | 鞘管;PTFE,扩张导管：PE | 套 | 420 | 辽宁省 | 微创扩张引流套件（B型套装）
非血管介入类 | 济南中康顺医疗器械有限公司 | 济南中康顺医疗器械有限公司 | 微创扩张引流套件 | 鲁械注准20182660053 | 2023-02-08 | 国产 | 鲁械注准20182660053 | 该产品由扩张导管(扩张器）、鞘管、导丝、引流导管组成 | 适用于经皮肾通道的建立或引流、经皮膀胱通道的建立或引流 | B:Fr16 | B:Fr16 | B:Fr16 | 鞘管;PTFE,扩张导管：PE | 套 | 420 | 辽宁省 | 微创扩张引流套件（B型套装）
非血管介入类 | 济南中康顺医疗器械有限公司 | 济南中康顺医疗器械有限公司 | 微创扩张引流套件 | 鲁械注准20182660053 | 2023-02-08 | 国产 | 鲁械注准20182660053 | 该产品由扩张导管(扩张器）、鞘管、导丝、引流导管组成 | 适用于经皮肾通道的建立或引流、经皮膀胱通道的建立或引流 | B:Fr18 | B:Fr18 | B:Fr18 | 鞘管;PTFE,扩张导管：PE | 套 | 420 | 辽宁省 | 微创扩张引流套件（B型套装）
非血管介入类 | 济南中康顺医疗器械有限公司 | 济南中康顺医疗器械有限公司 | 微创扩张引流套件 | 鲁械注准20182660053 | 2023-02-08 | 国产 | 鲁械注准20182660053 | 该产品由扩张导管(扩张器）、鞘管、导丝、引流导管组成 | 适用于经皮肾通道的建立或引流、经皮膀胱通道的建立或引流 | B:Fr20 | B:Fr20 | B:Fr20 | 鞘管;PTFE,扩张导管：PE | 套 | 420 | 辽宁省 | 微创扩张引流套件（B型套装）
非血管介入类 | 济南中康顺医疗器械有限公司 | 济南中康顺医疗器械有限公司 | 微创扩张引流套件 | 鲁械注准20182660053 | 2023-02-08 | 国产 | 鲁械注准20182660053 | 该产品由扩张导管(扩张器）、鞘管、导丝、引流导管组成 | 适用于经皮肾通道的建立或引流、经皮膀胱通道的建立或引流 | B:Fr22 | B:Fr22 | B:Fr22 | 鞘管;PTFE,扩张导管：PE | 套 | 420 | 辽宁省 | 微创扩张引流套件（B型套装）
非血管介入类 | 济南中康顺医疗器械有限公司 | 济南中康顺医疗器械有限公司 | 微创扩张引流套件 | 鲁械注准20182660053 | 2023-02-08 | 国产 | 鲁械注准20182660053 | 该产品由扩张导管(扩张器）、鞘管、导丝、引流导管组成 | 适用于经皮肾通道的建立或引流、经皮膀胱通道的建立或引流 | B:Fr24 | B:Fr24 | B:Fr24 | 鞘管;PTFE,扩张导管：PE | 套 | 420 | 辽宁省 | 微创扩张引流套件（B型套装）
非血管介入类 | 济南中康顺医疗器械有限公司 | 济南中康顺医疗器械有限公司 | 微创扩张引流套件 | 鲁械注准20182660053 | 2023-02-08 | 国产 | 鲁械注准20182660053 | 该产品由扩张导管(扩张器）、鞘管、导丝、引流导管组成 | 适用于经皮肾通道的建立或引流、经皮膀胱通道的建立或引流 | B:Fr14 | B:Fr14 | B:Fr14 | PTFE | 支 | 392 | 云南省 | 微创扩张引流套件（B型鞘管）
非血管介入类 | 济南中康顺医疗器械有限公司 | 济南中康顺医疗器械有限公司 | 微创扩张引流套件 | 鲁械注准20182660053 | 2023-02-08 | 国产 | 鲁械注准20182660053 | 该产品由扩张导管(扩张器）、鞘管、导丝、引流导管组成 | 适用于经皮肾通道的建立或引流、经皮膀胱通道的建立或引流 | B:Fr16 | B:Fr16 | B:Fr16 | PTFE | 支 | 392 | 云南省 | 微创扩张引流套件（B型鞘管）
非血管介入类 | 济南中康顺医疗器械有限公司 | 济南中康顺医疗器械有限公司 | 微创扩张引流套件 | 鲁械注准20182660053 | 2023-02-08 | 国产 | 鲁械注准20182660053 | 该产品由扩张导管(扩张器）、鞘管、导丝、引流导管组成 | 适用于经皮肾通道的建立或引流、经皮膀胱通道的建立或引流 | B:Fr18 | B:Fr18 | B:Fr18 | PTFE | 支 | 392 | 云南省 | 微创扩张引流套件（B型鞘管）
非血管介入类 | 济南中康顺医疗器械有限公司 | 济南中康顺医疗器械有限公司 | 微创扩张引流套件 | 鲁械注准20182660053 | 2023-02-08 | 国产 | 鲁械注准20182660053 | 该产品由扩张导管(扩张器）、鞘管、导丝、引流导管组成 | 适用于经皮肾通道的建立或引流、经皮膀胱通道的建立或引流 | B:Fr20 | B:Fr20 | B:Fr20 | PTFE | 支 | 392 | 云南省 | 微创扩张引流套件（B型鞘管）
非血管介入类 | 济南中康顺医疗器械有限公司 | 济南中康顺医疗器械有限公司 | 微创扩张引流套件 | 鲁械注准20182660053 | 2023-02-08 | 国产 | 鲁械注准20182660053 | 该产品由扩张导管(扩张器）、鞘管、导丝、引流导管组成 | 适用于经皮肾通道的建立或引流、经皮膀胱通道的建立或引流 | B:Fr22 | B:Fr22 | B:Fr22 | PTFE | 支 | 392 | 云南省 | 微创扩张引流套件（B型鞘管）
非血管介入类 | 济南中康顺医疗器械有限公司 | 济南中康顺医疗器械有限公司 | 微创扩张引流套件 | 鲁械注准20182660053 | 2023-02-08 | 国产 | 鲁械注准20182660053 | 该产品由扩张导管(扩张器）、鞘管、导丝、引流导管组成 | 适用于经皮肾通道的建立或引流、经皮膀胱通道的建立或引流 | B:Fr24 | B:Fr24 | B:Fr24 | PTFE | 支 | 392 | 云南省 | 微创扩张引流套件（B型鞘管）
非血管介入类 | 济南中康顺医疗器械有限公司 | 济南中康顺医疗器械有限公司 | 微创扩张引流套件 | 鲁械注准20182660053 | 2023-02-08 | 国产 | 鲁械注准20182660053 | 该产品由扩张导管(扩张器）、鞘管、导丝、引流导管组成 | 适用于经皮肾通道的建立或引流、经皮膀胱通道的建立或引流 | A:Fr16 | A:Fr16（扩张导管：Fr8、Fr10、Fr12、Fr14、Fr16各一支；鞘管：Fr16；引流导管：Fr14；导丝：0.035） | A:Fr16（扩张导管：Fr8、Fr10、Fr12、Fr14、Fr16各一支；鞘管：Fr16；引流导管：Fr14；导丝：0.035） | 鞘管;PTFE,扩张导管：PE；引流导管;硅胶，导丝;加硬不锈钢 | 套 | 2000 | 云南省 | 微创扩张引流套件（A型;全套;鞘管1支）
非血管介入类 | 济南中康顺医疗器械有限公司 | 济南中康顺医疗器械有限公司 | 微创扩张引流套件 | 鲁械注准20182660053 | 2023-02-08 | 国产 | 鲁械注准20182660053 | 该产品由扩张导管(扩张器）、鞘管、导丝、引流导管组成 | 适用于经皮肾通道的建立或引流、经皮膀胱通道的建立或引流 | A:Fr22 | A:Fr22（扩张导管：Fr8、Fr12、Fr14、Fr18、Fr20、Fr22各一支；鞘管：Fr20、Fr22） | A:Fr22（扩张导管：Fr8、Fr12、Fr14、Fr18、Fr20、Fr22各一支；鞘管：Fr20、Fr22） | 鞘管：PTFE；扩张导管：PE | 套 | 2000 | 云南省 | 微创扩张引流套件（A型：鞘管：2支，扩张导管：4-6支）
非血管介入类 | 济南中康顺医疗器械有限公司 | 济南中康顺医疗器械有限公司 | 微创扩张引流套件 | 鲁械注准20182660053 | 2023-02-08 | 国产 | 鲁械注准20182660053 | 该产品由扩张导管(扩张器）、鞘管、导丝、引流导管组成 | 适用于经皮肾通道的建立或引流、经皮膀胱通道的建立或引流 | A:Fr22 | A:Fr22（扩张导管：Fr8、Fr12、Fr14、Fr18、Fr20、Fr22各一支；鞘管：Fr22） | A:Fr22（扩张导管：Fr8、Fr12、Fr14、Fr18、Fr20、Fr22各一支；鞘管：Fr22） | 鞘管：PTFE；扩张导管：PE | 套 | 1500 | 云南省 | 微创扩张引流套件（A型：鞘管：1支，扩张导管：4-6支）
非血管介入类 | 济南中康顺医疗器械有限公司 | 济南中康顺医疗器械有限公司 | 微创扩张引流套件 | 鲁械注准20182660053 | 2023-02-08 | 国产 | 鲁械注准20182660053 | 该产品由扩张导管(扩张器）、鞘管、导丝、引流导管组成 | 适用于经皮肾通道的建立或引流、经皮膀胱通道的建立或引流 | A:Fr24 | A:Fr24（扩张导管：Fr8、Fr12、Fr14、Fr18、Fr22、Fr24各一支；鞘管:Fr24；） | A:Fr24（扩张导管：Fr8、Fr12、Fr14、Fr18、Fr22、Fr24各一支；鞘管:Fr24；） | 鞘管：PTFE；扩张导管：PE | 套 | 1500 | 云南省 | 微创扩张引流套件（A型：鞘管：1支，扩张导管：4-6支）
非血管介入类 | 济南中康顺医疗器械有限公司 | 济南中康顺医疗器械有限公司 | 微创扩张引流套件 | 鲁械注准20182660053 | 2023-02-08 | 国产 | 鲁械注准20182660053 | 该产品由扩张导管(扩张器）、鞘管、导丝、引流导管组成 | 适用于经皮肾通道的建立或引流、经皮膀胱通道的建立或引流 | A:Fr20 | A:Fr20（扩张导管：Fr8、Fr10、Fr12、Fr16、Fr18、Fr20各一支；鞘管：Fr18、Fr20） | A:Fr20（扩张导管：Fr8、Fr10、Fr12、Fr16、Fr18、Fr20各一支；鞘管：Fr18、Fr20） | 鞘管：PTFE；扩张导管：PE | 套 | 2000 | 云南省 | 微创扩张引流套件（A型：鞘管：2支，扩张导管：4-6支）
非血管介入类 | 济南中康顺医疗器械有限公司 | 济南中康顺医疗器械有限公司 | 微创扩张引流套件 | 鲁械注准20182660053 | 2023-02-08 | 国产 | 鲁械注准20182660053 | 该产品由扩张导管(扩张器）、鞘管、导丝、引流导管组成 | 适用于经皮肾通道的建立或引流、经皮膀胱通道的建立或引流 | A:Fr14 | A:Fr14（扩张导管：Fr8、Fr10、Fr12、Fr14各一支；鞘管：Fr14） | A:Fr14（扩张导管：Fr8、Fr10、Fr12、Fr14各一支；鞘管：Fr14） | 鞘管：PTFE；扩张导管：PE | 套 | 1500 | 云南省 | 微创扩张引流套件（A型：鞘管：1支，扩张导管：4-6支）
非血管介入类 | 济南中康顺医疗器械有限公司 | 济南中康顺医疗器械有限公司 | 微创扩张引流套件 | 鲁械注准20182660053 | 2023-02-08 | 国产 | 鲁械注准20182660053 | 该产品由扩张导管(扩张器）、鞘管、导丝、引流导管组成 | 适用于经皮肾通道的建立或引流、经皮膀胱通道的建立或引流 | A:Fr16 | A:Fr16（扩张导管：Fr8、Fr10、Fr12、Fr14、Fr16、各一支；鞘管：Fr16） | A:Fr16（扩张导管：Fr8、Fr10、Fr12、Fr14、Fr16、各一支；鞘管：Fr16） | 鞘管：PTFE；扩张导管：PE | 套 | 1500 | 云南省 | 微创扩张引流套件（A型：鞘管：1支，扩张导管：4-6支）
非血管介入类 | 济南中康顺医疗器械有限公司 | 济南中康顺医疗器械有限公司 | 微创扩张引流套件 | 鲁械注准20182660053 | 2023-02-08 | 国产 | 鲁械注准20182660053 | 该产品由扩张导管(扩张器）、鞘管、导丝、引流导管组成 | 适用于经皮肾通道的建立或引流、经皮膀胱通道的建立或引流 | A:Fr24 | A:Fr24（扩张导管：Fr8、Fr12、Fr14、Fr18、Fr22、Fr24各一支；鞘管：Fr22、Fr24；引流导管：Fr22，导丝：0.035） | A:Fr24（扩张导管：Fr8、Fr12、Fr14、Fr18、Fr22、Fr24各一支；鞘管：Fr22、Fr24；引流导管：Fr22，导丝：0.035） | 鞘管：PTFE；扩张导管：PE ;引流导管：硅胶；导丝：加硬不锈钢 | 套 | 2500 | 云南省 | 微创扩张引流套件（A型;全套;鞘管2支）
非血管介入类 | 济南中康顺医疗器械有限公司 | 济南中康顺医疗器械有限公司 | 微创扩张引流套件 | 鲁械注准20182660053 | 2023-02-08 | 国产 | 鲁械注准20182660053 | 该产品由扩张导管(扩张器）、鞘管、导丝、引流导管组成 | 适用于经皮肾通道的建立或引流、经皮膀胱通道的建立或引流 | A:Fr20 | A:Fr20（扩张导管：Fr8、Fr10、Fr12、Fr16、Fr18、Fr20各一支；鞘管：Fr20；引流导管：Fr18，导丝：0.035） | A:Fr20（扩张导管：Fr8、Fr10、Fr12、Fr16、Fr18、Fr20各一支；鞘管：Fr20；引流导管：Fr18，导丝：0.035） | 鞘管：PTFE；扩张导管：PE ;引流导管：硅胶；导丝：加硬不锈钢 | 斯敦特 | 2000 | 云南省 | 微创扩张引流套件（A型;全套;鞘管1支）
非血管介入类 | 济南中康顺医疗器械有限公司 | 济南中康顺医疗器械有限公司 | 微创扩张引流套件 | 鲁械注准20182660053 | 2023-02-08 | 国产 | 鲁械注准20182660053 | 该产品由扩张导管(扩张器）、鞘管、导丝、引流导管组成 | 适用于经皮肾通道的建立或引流、经皮膀胱通道的建立或引流 | A:Fr22 | A:Fr22（扩张导管：Fr8、Fr12、Fr14、Fr18、Fr20、Fr22各一支；鞘管：Fr20、Fr22，引流导管：Fr20） | A:Fr22（扩张导管：Fr8、Fr12、Fr14、Fr18、Fr20、Fr22各一支；鞘管：Fr20、Fr22，引流导管：Fr20） | 鞘管：PTFE；扩张导管：PE ;引流导管：硅胶； | 套 | 2000 | 云南省 | 微创扩张引流套件（A型;鞘管：2支：不配导丝）
非血管介入类 | 济南中康顺医疗器械有限公司 | 济南中康顺医疗器械有限公司 | 微创扩张引流套件 | 鲁械注准20182660053 | 2023-02-08 | 国产 | 鲁械注准20182660053 | 该产品由扩张导管(扩张器）、鞘管、导丝、引流导管组成 | 适用于经皮肾通道的建立或引流、经皮膀胱通道的建立或引流 | A:Fr20 | A:Fr20（扩张导管：Fr8、Fr10、Fr12、Fr14、Fr16、Fr18各一支；鞘管：Fr18、Fr20；引流导管：Fr18；） | A:Fr20（扩张导管：Fr8、Fr10、Fr12、Fr14、Fr16、Fr18各一支；鞘管：Fr18、Fr20；引流导管：Fr18；） | 鞘管：PTFE；扩张导管：PE ;引流导管：硅胶；导丝：加硬不锈钢 | 套 | 2000 | 云南省 | 微创扩张引流套件（A型;鞘管：2支：不配导丝）
非血管介入类 | 济南中康顺医疗器械有限公司 | 济南中康顺医疗器械有限公司 | 微创扩张引流套件 | 鲁械注准20182660053 | 2023-02-08 | 国产 | 鲁械注准20182660053 | 该产品由扩张导管(扩张器）、鞘管、导丝、引流导管组成 | 适用于经皮肾通道的建立或引流、经皮膀胱通道的建立或引流 | A:Fr22 | A:Fr22（扩张导管Fr8、Fr12、Fr14、Fr18、Fr20、Fr22各一支;鞘管Fr22，引流导管：Fr20） | A:Fr22（扩张导管Fr8、Fr12、Fr14、Fr18、Fr20、Fr22各一支;鞘管Fr22，引流导管：Fr20） | 鞘管：PTFE；扩张导管：PE ;引流导管：硅胶 | 套 | 1500 | 云南省 | 微创扩张引流套件（A型;鞘管：1支：不配导丝）
非血管介入类 | 济南中康顺医疗器械有限公司 | 济南中康顺医疗器械有限公司 | 微创扩张引流套件 | 鲁械注准20182660053 | 2023-02-08 | 国产 | 鲁械注准20182660053 | 该产品由扩张导管(扩张器）、鞘管、导丝、引流导管组成 | 适用于经皮肾通道的建立或引流、经皮膀胱通道的建立或引流 | A:Fr24 | A:Fr24（扩张导管： Fr22、Fr24各一支；鞘管：Fr24；引流导管：Fr22；导丝：0.035） | A:Fr24（扩张导管： Fr22、Fr24各一支；鞘管：Fr24；引流导管：Fr22；导丝：0.035） | 鞘管：PTFE；扩张导管：PE ;引流导管：硅胶；导丝：加硬不锈钢 | 套 | 2000 | 云南省 | 微创扩张引流套件（A型;全套;鞘管1支）
非血管介入类 | 济南中康顺医疗器械有限公司 | 济南中康顺医疗器械有限公司 | 微创扩张引流套件 | 鲁械注准20182660053 | 2023-02-08 | 国产 | 鲁械注准20182660053 | 该产品由扩张导管(扩张器）、鞘管、导丝、引流导管组成 | 适用于经皮肾通道的建立或引流、经皮膀胱通道的建立或引流 | A:Fr24 | A:Fr24（扩张导管：Fr8、Fr12、Fr14、Fr18、Fr22、Fr24各一支；鞘管：、Fr24；引流导管：Fr22） | A:Fr24（扩张导管：Fr8、Fr12、Fr14、Fr18、Fr22、Fr24各一支；鞘管：、Fr24；引流导管：Fr22） | 鞘管：PTFE；扩张导管：PE ;引流导管：硅胶； | 套 | 1500 | 云南省 | 微创扩张引流套件（A型;鞘管：1支：不配导丝）
非血管介入类 | 济南中康顺医疗器械有限公司 | 济南中康顺医疗器械有限公司 | 微创扩张引流套件 | 鲁械注准20182660053 | 2023-02-08 | 国产 | 鲁械注准20182660053 | 该产品由扩张导管(扩张器）、鞘管、导丝、引流导管组成 | 适用于经皮肾通道的建立或引流、经皮膀胱通道的建立或引流 | A:Fr22 | A:Fr22（扩张导管Fr8、Fr12、Fr14、Fr18、Fr20、Fr22各一支;鞘管Fr22，引流导管：Fr20，导丝：0.035） | A:Fr22（扩张导管Fr8、Fr12、Fr14、Fr18、Fr20、Fr22各一支;鞘管Fr22，引流导管：Fr20，导丝：0.035） | 鞘管：PTFE；扩张导管：PE ;引流导管：硅胶；导丝：加硬不锈钢 | 套 | 2000 | 云南省 | 微创扩张引流套件（A型;全套;鞘管1支）
非血管介入类 | 济南中康顺医疗器械有限公司 | 济南中康顺医疗器械有限公司 | 微创扩张引流套件 | 鲁械注准20182660053 | 2023-02-08 | 国产 | 鲁械注准20182660053 | 该产品由扩张导管(扩张器）、鞘管、导丝、引流导管组成 | 适用于经皮肾通道的建立或引流、经皮膀胱通道的建立或引流 | A:Fr18 | A:Fr18（扩张导管：Fr8、Fr10、Fr12、Fr14、Fr16、Fr18各一支；鞘管：Fr18；引流导管：Fr16；导丝：0.035） | A:Fr18（扩张导管：Fr8、Fr10、Fr12、Fr14、Fr16、Fr18各一支；鞘管：Fr18；引流导管：Fr16；导丝：0.035） | 鞘管;PTFE,扩张导管：PE；引流导管;硅胶，导丝;加硬不锈钢 | 套 | 2000 | 云南省 | 微创扩张引流套件（A型;全套;鞘管1支）
非血管介入类 | 济南中康顺医疗器械有限公司 | 济南中康顺医疗器械有限公司 | 微创扩张引流套件 | 鲁械注准20182660053 | 2023-02-08 | 国产 | 鲁械注准20182660053 | 该产品由扩张导管(扩张器）、鞘管、导丝、引流导管组成 | 适用于经皮肾通道的建立或引流、经皮膀胱通道的建立或引流 | A:Fr14 | A:Fr14（扩张导管：Fr8、Fr10、Fr12、Fr14各一支；鞘管：Fr14；引流导管：Fr12；导丝：0.032） | A:Fr14（扩张导管：Fr8、Fr10、Fr12、Fr14各一支；鞘管：Fr14；引流导管：Fr12；导丝：0.032） | 鞘管;PTFE,扩张导管：PE；引流导管;硅胶，导丝;加硬不锈钢 | 套 | 2000 | 云南省 | 微创扩张引流套件（A型;全套;鞘管1支）
非血管介入类 | 济南中康顺医疗器械有限公司 | 济南中康顺医疗器械有限公司 | 微创扩张引流套件 | 鲁械注准20182660053 | 2023-02-08 | 国产 | 鲁械注准20182660053 | 该产品由扩张导管(扩张器）、鞘管、导丝、引流导管组成 | 适用于经皮肾通道的建立或引流、经皮膀胱通道的建立或引流 | A:Fr18 | A:Fr18（扩张导管：Fr8、Fr10、Fr12、Fr14、Fr16、Fr18各一支；鞘管：Fr16、Fr18） | A:Fr18（扩张导管：Fr8、Fr10、Fr12、Fr14、Fr16、Fr18各一支；鞘管：Fr16、Fr18） | 鞘管：PTFE；扩张导管：PE | 套 | 2000 | 云南省 | 微创扩张引流套件（A型：鞘管：2支，扩张导管：4-6支）
非血管介入类 | 济南中康顺医疗器械有限公司 | 济南中康顺医疗器械有限公司 | 微创扩张引流套件 | 鲁械注准20182660053 | 2023-02-08 | 国产 | 鲁械注准20182660053 | 该产品由扩张导管(扩张器）、鞘管、导丝、引流导管组成 | 适用于经皮肾通道的建立或引流、经皮膀胱通道的建立或引流 | A:Fr16 | A:Fr16（扩张导管：Fr8、Fr10、Fr12、Fr14、Fr16各一支；鞘管：Fr16；引流导管：Fr14） | A:Fr16（扩张导管：Fr8、Fr10、Fr12、Fr14、Fr16各一支；鞘管：Fr16；引流导管：Fr14） | 鞘管;PTFE,扩张导管：PE；引流导管;硅胶， | 套 | 1500 | 云南省 | 微创扩张引流套件（A型;鞘管：1支：不配导丝）
非血管介入类 | 济南中康顺医疗器械有限公司 | 济南中康顺医疗器械有限公司 | 微创扩张引流套件 | 鲁械注准20182660053 | 2023-02-08 | 国产 | 鲁械注准20182660053 | 该产品由扩张导管(扩张器）、鞘管、导丝、引流导管组成 | 适用于经皮肾通道的建立或引流、经皮膀胱通道的建立或引流 | A:Fr18 | A:Fr18（扩张导管：Fr8、Fr10、Fr12、Fr14、Fr16、Fr18各一支；鞘管：Fr16、Fr18；引流导管：Fr16） | A:Fr18（扩张导管：Fr8、Fr10、Fr12、Fr14、Fr16、Fr18各一支；鞘管：Fr16、Fr18；引流导管：Fr16） | 鞘管;PTFE,扩张导管：PE；引流导管;硅胶 | 套 | 2000 | 云南省 | 微创扩张引流套件（A型;鞘管：2支：不配导丝）
非血管介入类 | 济南中康顺医疗器械有限公司 | 济南中康顺医疗器械有限公司 | 微创扩张引流套件 | 鲁械注准20182660053 | 2023-02-08 | 国产 | 鲁械注准20182660053 | 该产品由扩张导管(扩张器）、鞘管、导丝、引流导管组成 | 适用于经皮肾通道的建立或引流、经皮膀胱通道的建立或引流 | A:Fr18 | A:Fr18（扩张导管：Fr8、Fr10、Fr12、Fr14、Fr16、Fr18各一支；鞘管：Fr16、Fr18；引流导管：Fr16，导丝：0.035） | A:Fr18（扩张导管：Fr8、Fr10、Fr12、Fr14、Fr16、Fr18各一支；鞘管：Fr16、Fr18；引流导管：Fr16，导丝：0.035） | 鞘管：PTFE；扩张导管：PE ;引流导管：硅胶；导丝：加硬不锈钢 | 套 | 2500 | 云南省 | 微创扩张引流套件（A型;全套;鞘管2支）
非血管介入类 | 济南中康顺医疗器械有限公司 | 济南中康顺医疗器械有限公司 | 微创扩张引流套件 | 鲁械注准20182660053 | 2023-02-08 | 国产 | 鲁械注准20182660053 | 该产品由扩张导管(扩张器）、鞘管、导丝、引流导管组成 | 适用于经皮肾通道的建立或引流、经皮膀胱通道的建立或引流 | A:Fr18 | A:Fr18（扩张导管：Fr8、Fr10、Fr12、Fr14、Fr16、Fr18各一支；鞘管：Fr18；引流导管：Fr16） | A:Fr18（扩张导管：Fr8、Fr10、Fr12、Fr14、Fr16、Fr18各一支；鞘管：Fr18；引流导管：Fr16） | 鞘管;PTFE,扩张导管：PE；引流导管;硅胶， | 套 | 1500 | 云南省 | 微创扩张引流套件（A型;鞘管：1支：不配导丝）
非血管介入类 | 济南中康顺医疗器械有限公司 | 济南中康顺医疗器械有限公司 | 微创扩张引流套件 | 鲁械注准20182660053 | 2023-02-08 | 国产 | 鲁械注准20182660053 | 该产品由扩张导管(扩张器）、鞘管、导丝、引流导管组成 | 适用于经皮肾通道的建立或引流、经皮膀胱通道的建立或引流 | A:Fr20 | A:Fr20（扩张导管：Fr8、Fr10、Fr12、Fr16、Fr18、Fr20各一支；鞘管：Fr20；引流导管：Fr18） | A:Fr20（扩张导管：Fr8、Fr10、Fr12、Fr16、Fr18、Fr20各一支；鞘管：Fr20；引流导管：Fr18） | 鞘管：PTFE；扩张导管：PE ;引流导管：硅胶； | 套 | 1500 | 云南省 | 微创扩张引流套件（A型;鞘管：1支：不配导丝）
非血管介入类 | 济南中康顺医疗器械有限公司 | 济南中康顺医疗器械有限公司 | 微创扩张引流套件 | 鲁械注准20182660053 | 2023-02-08 | 国产 | 鲁械注准20182660053 | 该产品由扩张导管(扩张器）、鞘管、导丝、引流导管组成 | 适用于经皮肾通道的建立或引流、经皮膀胱通道的建立或引流 | A:Fr14 | A:Fr14（扩张导管：Fr8、Fr10、Fr12、Fr14各一支；鞘管：Fr14；引流导管：Fr12） | A:Fr14（扩张导管：Fr8、Fr10、Fr12、Fr14各一支；鞘管：Fr14；引流导管：Fr12） | 鞘管;PTFE,扩张导管：PE；引流导管;硅胶 | 套 | 1500 | 云南省 | 微创扩张引流套件（A型;鞘管：1支：不配导丝）
非血管介入类 | 济南中康顺医疗器械有限公司 | 济南中康顺医疗器械有限公司 | 微创扩张引流套件 | 鲁械注准20182660053 | 2023-02-08 | 国产 | 鲁械注准20182660053 | 该产品由扩张导管(扩张器）、鞘管、导丝、引流导管组成 | 适用于经皮肾通道的建立或引流、经皮膀胱通道的建立或引流 | A:Fr20 | A:Fr20（扩张导管：Fr8、Fr10、Fr12、Fr14、Fr16、Fr18各一支；鞘管：Fr18、Fr20；引流导管：Fr18；导丝：0.035） | A:Fr20（扩张导管：Fr8、Fr10、Fr12、Fr14、Fr16、Fr18各一支；鞘管：Fr18、Fr20；引流导管：Fr18；导丝：0.035） | 鞘管：PTFE；扩张导管：PE ;引流导管：硅胶；导丝：加硬不锈钢 | 套 | 2500 | 云南省 | 微创扩张引流套件（A型;全套;鞘管2支）
非血管介入类 | 济南中康顺医疗器械有限公司 | 济南中康顺医疗器械有限公司 | 微创扩张引流套件 | 鲁械注准20182660053 | 2023-02-08 | 国产 | 鲁械注准20182660053 | 该产品由扩张导管(扩张器）、鞘管、导丝、引流导管组成 | 适用于经皮肾通道的建立或引流、经皮膀胱通道的建立或引流 | A:Fr18 | A:Fr18（扩张导管：Fr8、Fr10、Fr12、Fr14、Fr16、Fr18各一支；鞘管：Fr18） | A:Fr18（扩张导管：Fr8、Fr10、Fr12、Fr14、Fr16、Fr18各一支；鞘管：Fr18） | 鞘管：PTFE；扩张导管：PE | 套 | 1500 | 云南省 | 微创扩张引流套件（A型：鞘管：1支，扩张导管：4-6支）
非血管介入类 | 济南中康顺医疗器械有限公司 | 济南中康顺医疗器械有限公司 | 微创扩张引流套件 | 鲁械注准20182660053 | 2023-02-08 | 国产 | 鲁械注准20182660053 | 该产品由扩张导管(扩张器）、鞘管、导丝、引流导管组成 | 适用于经皮肾通道的建立或引流、经皮膀胱通道的建立或引流 | A:Fr22 | A:Fr22（扩张导管：Fr8、Fr12、Fr14、Fr18、Fr20、Fr22各一支；鞘管：Fr20、Fr22，引流导管：Fr20，导丝：0.035） | A:Fr22（扩张导管：Fr8、Fr12、Fr14、Fr18、Fr20、Fr22各一支；鞘管：Fr20、Fr22，引流导管：Fr20，导丝：0.035） | 鞘管：PTFE；扩张导管：PE ;引流导管：硅胶；导丝：加硬不锈钢 | 套 | 2500 | 云南省 | 微创扩张引流套件（A型;全套;鞘管2支）
非血管介入类 | 济南中康顺医疗器械有限公司 | 济南中康顺医疗器械有限公司 | 微创扩张引流套件 | 鲁械注准20182660053 | 2023-02-08 | 国产 | 鲁械注准20182660053 | 该产品由扩张导管(扩张器）、鞘管、导丝、引流导管组成 | 适用于经皮肾通道的建立或引流、经皮膀胱通道的建立或引流 | A:Fr24 | A:Fr24（扩张导管：Fr8、Fr12、Fr14、Fr18、Fr22、Fr24各一支；鞘管：Fr22、Fr24；引流导管：Fr22） | A:Fr24（扩张导管：Fr8、Fr12、Fr14、Fr18、Fr22、Fr24各一支；鞘管：Fr22、Fr24；引流导管：Fr22） | 鞘管：PTFE；扩张导管：PE ;引流导管：硅胶 | 套 | 2000 | 云南省 | 微创扩张引流套件（A型;鞘管：2支：不配导丝）
非血管介入类 | 济南中康顺医疗器械有限公司 | 济南中康顺医疗器械有限公司 | 微创扩张引流套件 | 鲁械注准20182660053 | 2023-02-08 | 国产 | 鲁械注准20182660053 | 该产品由扩张导管(扩张器）、鞘管、导丝、引流导管组成 | 适用于经皮肾通道的建立或引流、经皮膀胱通道的建立或引流 | A:Fr20 | A:Fr20（扩张导管：Fr8、Fr10、Fr12、Fr16、Fr18、Fr20各一支；鞘管：Fr20） | A:Fr20（扩张导管：Fr8、Fr10、Fr12、Fr16、Fr18、Fr20各一支；鞘管：Fr20） | 鞘管：PTFE；扩张导管：PE | 套 | 1500 | 云南省 | 微创扩张引流套件（A型：鞘管：1支，扩张导管：4-6支）
非血管介入类 | 济南中康顺医疗器械有限公司 | 济南中康顺医疗器械有限公司 | 微创扩张引流套件 | 鲁械注准20182660053 | 2023-02-08 | 国产 | 鲁械注准20182660053 | 该产品由扩张导管(扩张器）、鞘管、导丝、引流导管组成 | 适用于经皮肾通道的建立或引流、经皮膀胱通道的建立或引流 | A:Fr24 | A:Fr24（扩张导管：Fr8、Fr12、Fr14、Fr18、Fr22、Fr24各一支；鞘管：Fr22、Fr24；） | A:Fr24（扩张导管：Fr8、Fr12、Fr14、Fr18、Fr22、Fr24各一支；鞘管：Fr22、Fr24；） | 鞘管：PTFE；扩张导管：PE | 套 | 2000 | 云南省 | 微创扩张引流套件（A型：鞘管：2支，扩张导管：4-6支）
非血管介入类 | 济南中康顺医疗器械有限公司 | 济南中康顺医疗器械有限公司 | 泌尿外科专用导丝 | 鲁械注准20152660305 | 2020-05-18 | 国产 | 鲁械注准20152660305 | 泌尿外科专用导丝根据材质不同划分型号。普通不锈钢型导丝，材质为不锈钢，无涂层。螺旋弹簧型导丝，基质为不锈钢采用螺旋编制法制作，分为有TEFLON涂层和无涂层两种；高分子包覆型导丝，基质为镍钛合金，外面涂覆高分子涂层。 | 适用于泌尿外科导管插入时的辅助支撑 | DS-P(C)0.035（长度：1500mm) | DS-P(C)0.035（长度：1500mm) | DS-P(C)0.035（长度：1500mm) | 镍钛合金 | 支 | 1862 | 云南省 | 泌尿外科专用导丝（进口亲水导丝）
非血管介入类 | 济南中康顺医疗器械有限公司 | 济南中康顺医疗器械有限公司 | 泌尿外科专用导丝 | 鲁械注准20152660305 | 2020-05-18 | 国产 | 鲁械注准20152660305 | 泌尿外科专用导丝根据材质不同划分型号。普通不锈钢型导丝，材质为不锈钢，无涂层。螺旋弹簧型导丝，基质为不锈钢采用螺旋编制法制作，分为有TEFLON涂层和无涂层两种；高分子包覆型导丝，基质为镍钛合金，外面涂覆高分子涂层。 | 适用于泌尿外科导管插入时的辅助支撑 | DS-P(C)0.032（长度：1500mm) | DS-P(C)0.032（长度：1500mm) | DS-P(C)0.032（长度：1500mm) | 镍钛合金 | 支 | 1862 | 云南省 | 泌尿外科专用导丝（进口亲水导丝）
非血管介入类 | 济南中康顺医疗器械有限公司 | 济南中康顺医疗器械有限公司 | 泌尿外科专用导丝 | 鲁械注准20152660305 | 2020-05-18 | 国产 | 鲁械注准20152660305 | 泌尿外科专用导丝根据材质不同划分型号。普通不锈钢型导丝，材质为不锈钢，无涂层。螺旋弹簧型导丝，基质为不锈钢采用螺旋编制法制作，分为有TEFLON涂层和无涂层两种；高分子包覆型导丝，基质为镍钛合金，外面涂覆高分子涂层。 | 适用于泌尿外科导管插入时的辅助支撑 | DS-P(C)0.028（长度：1500mm) | DS-P(C)0.028（长度：1500mm) | DS-P(C)0.028（长度：1500mm) | 镍钛合金 | 支 | 1862 | 云南省 | 泌尿外科专用导丝（进口亲水导丝）
非血管介入类 | 济南中康顺医疗器械有限公司 | 济南中康顺医疗器械有限公司 | 泌尿外科专用导丝 | 鲁械注准20152660305 | 2020-05-18 | 国产 | 鲁械注准20152660305 | 泌尿外科专用导丝根据材质不同划分型号。普通不锈钢型导丝，材质为不锈钢，无涂层。螺旋弹簧型导丝，基质为不锈钢采用螺旋编制法制作，分为有TEFLON涂层和无涂层两种；高分子包覆型导丝，基质为镍钛合金，外面涂覆高分子涂层。 | 适用于泌尿外科导管插入时的辅助支撑 | DS-P(C)0.025（长度：1500mm) | DS-P(C)0.025（长度：1500mm) | DS-P(C)0.025（长度：1500mm) | 镍钛合金 | 支 | 1862 | 云南省 | 泌尿外科专用导丝（进口亲水导丝）
非血管介入类 | 济南中康顺医疗器械有限公司 | 济南中康顺医疗器械有限公司 | 泌尿外科专用导丝 | 鲁械注准20152660305 | 2020-05-18 | 国产 | 鲁械注准20152660305 | 泌尿外科专用导丝根据材质不同划分型号。普通不锈钢型导丝，材质为不锈钢，无涂层。螺旋弹簧型导丝，基质为不锈钢采用螺旋编制法制作，分为有TEFLON涂层和无涂层两种；高分子包覆型导丝，基质为镍钛合金，外面涂覆高分子涂层。 | 适用于泌尿外科导管插入时的辅助支撑 | DS-P(C)0.035（长度：1500mm) | DS-P(C)0.035（长度：1500mm) | DS-P(C)0.035（长度：1500mm) | 镍钛合金 | 支 | 600 | 辽宁省 | 泌尿外科专用导丝（亲水导丝）
非血管介入类 | 济南中康顺医疗器械有限公司 | 济南中康顺医疗器械有限公司 | 泌尿外科专用导丝 | 鲁械注准20152660305 | 2020-05-18 | 国产 | 鲁械注准20152660305 | 泌尿外科专用导丝根据材质不同划分型号。普通不锈钢型导丝，材质为不锈钢，无涂层。螺旋弹簧型导丝，基质为不锈钢采用螺旋编制法制作，分为有TEFLON涂层和无涂层两种；高分子包覆型导丝，基质为镍钛合金，外面涂覆高分子涂层。 | 适用于泌尿外科导管插入时的辅助支撑 | DS-P(C)0.032（长度：1500mm) | DS-P(C)0.032（长度：1500mm) | DS-P(C)0.032（长度：1500mm) | 镍钛合金 | 支 | 600 | 辽宁省 | 泌尿外科专用导丝（亲水导丝）
非血管介入类 | 济南中康顺医疗器械有限公司 | 济南中康顺医疗器械有限公司 | 泌尿外科专用导丝 | 鲁械注准20152660305 | 2020-05-18 | 国产 | 鲁械注准20152660305 | 泌尿外科专用导丝根据材质不同划分型号。普通不锈钢型导丝，材质为不锈钢，无涂层。螺旋弹簧型导丝，基质为不锈钢采用螺旋编制法制作，分为有TEFLON涂层和无涂层两种；高分子包覆型导丝，基质为镍钛合金，外面涂覆高分子涂层。 | 适用于泌尿外科导管插入时的辅助支撑 | DS-P(C)0.035（长度：1500mm) | DS-P(C)0.035（长度：1500mm) | DS-P(C)0.035（长度：1500mm) | 镍钛合金 | 支 | 1862 | 云南省 | 泌尿外科专用导丝（进口斑马纹导丝）
非血管介入类 | 济南中康顺医疗器械有限公司 | 济南中康顺医疗器械有限公司 | 泌尿外科专用导丝 | 鲁械注准20152660305 | 2020-05-18 | 国产 | 鲁械注准20152660305 | 泌尿外科专用导丝根据材质不同划分型号。普通不锈钢型导丝，材质为不锈钢，无涂层。螺旋弹簧型导丝，基质为不锈钢采用螺旋编制法制作，分为有TEFLON涂层和无涂层两种；高分子包覆型导丝，基质为镍钛合金，外面涂覆高分子涂层。 | 适用于泌尿外科导管插入时的辅助支撑 | DS-P(C)0.032（长度：1500mm) | DS-P(C)0.032（长度：1500mm) | DS-P(C)0.032（长度：1500mm) | 镍钛合金 | 支 | 1862 | 云南省 | 泌尿外科专用导丝（进口斑马纹导丝）
非血管介入类 | 济南中康顺医疗器械有限公司 | 济南中康顺医疗器械有限公司 | 泌尿外科专用导丝 | 鲁械注准20152660305 | 2020-05-18 | 国产 | 鲁械注准20152660305 | 泌尿外科专用导丝根据材质不同划分型号。普通不锈钢型导丝，材质为不锈钢，无涂层。螺旋弹簧型导丝，基质为不锈钢采用螺旋编制法制作，分为有TEFLON涂层和无涂层两种；高分子包覆型导丝，基质为镍钛合金，外面涂覆高分子涂层。 | 适用于泌尿外科导管插入时的辅助支撑 | DS-P(C)0.028（长度：1500mm) | DS-P(C)0.028（长度：1500mm) | DS-P(C)0.028（长度：1500mm) | 镍钛合金 | 支 | 1862 | 云南省 | 泌尿外科专用导丝（进口斑马纹导丝）
非血管介入类 | 济南中康顺医疗器械有限公司 | 济南中康顺医疗器械有限公司 | 泌尿外科专用导丝 | 鲁械注准20152660305 | 2020-05-18 | 国产 | 鲁械注准20152660305 | 泌尿外科专用导丝根据材质不同划分型号。普通不锈钢型导丝，材质为不锈钢，无涂层。螺旋弹簧型导丝，基质为不锈钢采用螺旋编制法制作，分为有TEFLON涂层和无涂层两种；高分子包覆型导丝，基质为镍钛合金，外面涂覆高分子涂层。 | 适用于泌尿外科导管插入时的辅助支撑 | DS-P(C)0.025（长度：1500mm) | DS-P(C)0.025（长度：1500mm) | DS-P(C)0.025（长度：1500mm) | 镍钛合金 | 支 | 1862 | 云南省 | 泌尿外科专用导丝（进口斑马纹导丝）
非血管介入类 | 济南中康顺医疗器械有限公司 | 济南中康顺医疗器械有限公司 | 泌尿外科专用导丝 | 鲁械注准20152660305 | 2020-05-18 | 国产 | 鲁械注准20152660305 | 泌尿外科专用导丝根据材质不同划分型号。普通不锈钢型导丝，材质为不锈钢，无涂层。螺旋弹簧型导丝，基质为不锈钢采用螺旋编制法制作，分为有TEFLON涂层和无涂层两种；高分子包覆型导丝，基质为镍钛合金，外面涂覆高分子涂层。 | 适用于泌尿外科导管插入时的辅助支撑 | DS-H(C)0.035(长度：800mm) | DS-H(C)0.035(长度：800mm) | DS-H(C)0.035(长度：800mm) | 进口不锈钢 | 支 | 1862 | 云南省 | 泌尿外科专用导丝（进口肾造瘘弯头导丝）
非血管介入类 | 济南中康顺医疗器械有限公司 | 济南中康顺医疗器械有限公司 | 泌尿外科专用导丝 | 鲁械注准20152660305 | 2020-05-18 | 国产 | 鲁械注准20152660305 | 泌尿外科专用导丝根据材质不同划分型号。普通不锈钢型导丝，材质为不锈钢，无涂层。螺旋弹簧型导丝，基质为不锈钢采用螺旋编制法制作，分为有TEFLON涂层和无涂层两种；高分子包覆型导丝，基质为镍钛合金，外面涂覆高分子涂层。 | 适用于泌尿外科导管插入时的辅助支撑 | DS-H(C)0.035(长度：800mm) | DS-H(C)0.035(长度：800mm) | DS-H(C)0.035(长度：800mm) | 不锈钢 | 支 | 900 | 辽宁省 | 泌尿外科专用导丝（弯头加硬涂层导丝）
非血管介入类 | 济南中康顺医疗器械有限公司 | 济南中康顺医疗器械有限公司 | 泌尿外科专用导丝 | 鲁械注准20152660305 | 2020-05-18 | 国产 | 鲁械注准20152660305 | 泌尿外科专用导丝根据材质不同划分型号。普通不锈钢型导丝，材质为不锈钢，无涂层。螺旋弹簧型导丝，基质为不锈钢采用螺旋编制法制作，分为有TEFLON涂层和无涂层两种；高分子包覆型导丝，基质为镍钛合金，外面涂覆高分子涂层。 | 适用于泌尿外科导管插入时的辅助支撑 | DS-P(C)0.035（长度：1500mm) | DS-P(C)0.035（长度：1500mm) | DS-P(C)0.035（长度：1500mm) | 镍钛合金 | 支 | 900 | 辽宁省 | 泌尿外科专用导丝（斑马纹导丝）
非血管介入类 | 济南中康顺医疗器械有限公司 | 济南中康顺医疗器械有限公司 | 泌尿外科专用导丝 | 鲁械注准20152660305 | 2020-05-18 | 国产 | 鲁械注准20152660305 | 泌尿外科专用导丝根据材质不同划分型号。普通不锈钢型导丝，材质为不锈钢，无涂层。螺旋弹簧型导丝，基质为不锈钢采用螺旋编制法制作，分为有TEFLON涂层和无涂层两种；高分子包覆型导丝，基质为镍钛合金，外面涂覆高分子涂层。 | 适用于泌尿外科导管插入时的辅助支撑 | DS-P(C)0.032（长度：1500mm) | DS-P(C)0.032（长度：1500mm) | DS-P(C)0.032（长度：1500mm) | 镍钛合金 | 支 | 900 | 辽宁省 | 泌尿外科专用导丝（斑马纹导丝）
非血管介入类 | 济南中康顺医疗器械有限公司 | 济南中康顺医疗器械有限公司 | 泌尿外科专用导丝 | 鲁械注准20152660305 | 2020-05-18 | 国产 | 鲁械注准20152660305 | 泌尿外科专用导丝根据材质不同划分型号。普通不锈钢型导丝，材质为不锈钢，无涂层。螺旋弹簧型导丝，基质为不锈钢采用螺旋编制法制作，分为有TEFLON涂层和无涂层两种；高分子包覆型导丝，基质为镍钛合金，外面涂覆高分子涂层。 | 适用于泌尿外科导管插入时的辅助支撑 | DS-H(C)0.035（长度：1500mm) | DS-H(C)0.035（长度：1500mm) | DS-H(C)0.035（长度：1500mm) | 不锈钢 | 支 | 1045 | 云南省 | 泌尿外科专用导丝
非血管介入类 | 济南中康顺医疗器械有限公司 | 济南中康顺医疗器械有限公司 | 泌尿外科专用导丝 | 鲁械注准20152660305 | 2020-05-18 | 国产 | 鲁械注准20152660305 | 泌尿外科专用导丝根据材质不同划分型号。普通不锈钢型导丝，材质为不锈钢，无涂层。螺旋弹簧型导丝，基质为不锈钢采用螺旋编制法制作，分为有TEFLON涂层和无涂层两种；高分子包覆型导丝，基质为镍钛合金，外面涂覆高分子涂层。 | 适用于泌尿外科导管插入时的辅助支撑 | DS-H(C)0.032（长度：1500mm) | DS-H(C)0.032（长度：1500mm) | DS-H(C)0.032（长度：1500mm) | 不锈钢 | 支 | 1140 | 云南省 | 泌尿外科专用导丝
非血管介入类 | 济南中康顺医疗器械有限公司 | 济南中康顺医疗器械有限公司 | 泌尿外科专用导丝 | 鲁械注准20152660305 | 2020-05-18 | 国产 | 鲁械注准20152660305 | 泌尿外科专用导丝根据材质不同划分型号。普通不锈钢型导丝，材质为不锈钢，无涂层。螺旋弹簧型导丝，基质为不锈钢采用螺旋编制法制作，分为有TEFLON涂层和无涂层两种；高分子包覆型导丝，基质为镍钛合金，外面涂覆高分子涂层。 | 适用于泌尿外科导管插入时的辅助支撑 | DS-H(C)0.028（长度：1500mm) | DS-H(C)0.028（长度：1500mm) | DS-H(C)0.028（长度：1500mm) | 不锈钢 | 支 | 1235 | 云南省 | 泌尿外科专用导丝
非血管介入类 | 济南中康顺医疗器械有限公司 | 济南中康顺医疗器械有限公司 | 泌尿外科专用导丝 | 鲁械注准20152660305 | 2020-05-18 | 国产 | 鲁械注准20152660305 | 泌尿外科专用导丝根据材质不同划分型号。普通不锈钢型导丝，材质为不锈钢，无涂层。螺旋弹簧型导丝，基质为不锈钢采用螺旋编制法制作，分为有TEFLON涂层和无涂层两种；高分子包覆型导丝，基质为镍钛合金，外面涂覆高分子涂层。 | 适用于泌尿外科导管插入时的辅助支撑 | DS-H(C)0.025（长度：1500mm) | DS-H(C)0.025（长度：1500mm) | DS-H(C)0.025（长度：1500mm) | 不锈钢 | 支 | 1260 | 云南省 | 泌尿外科专用导丝
非血管介入类 | 济南中康顺医疗器械有限公司 | 济南中康顺医疗器械有限公司 | 泌尿外科专用导丝 | 鲁械注准20152660305 | 2020-05-18 | 国产 | 鲁械注准20152660305 | 泌尿外科专用导丝根据材质不同划分型号。普通不锈钢型导丝，材质为不锈钢，无涂层。螺旋弹簧型导丝，基质为不锈钢采用螺旋编制法制作，分为有TEFLON涂层和无涂层两种；高分子包覆型导丝，基质为镍钛合金，外面涂覆高分子涂层。 | 适用于泌尿外科导管插入时的辅助支撑 | DS-H(C)0.025、DS-H(C)0.028、DS-H(C)0.032、DS-H(C)0.035（长度：1500mm) | DS-H(C)0.025、DS-H(C)0.028、DS-H(C)0.032、DS-H(C)0.035（长度：1500mm) | DS-H(C)0.025、DS-H(C)0.028、DS-H(C)0.032、DS-H(C)0.035（长度：1500mm) | 不锈钢 | 支 | 180 | 辽宁省 | 泌尿外科专用导丝（绿涂层导丝）
非血管介入类 | 济南中康顺医疗器械有限公司 | 济南中康顺医疗器械有限公司 | 泌尿外科专用导丝 | 鲁械注准20152660305 | 2020-05-18 | 国产 | 鲁械注准20152660305 | 泌尿外科专用导丝根据材质不同划分型号。普通不锈钢型导丝，材质为不锈钢，无涂层。螺旋弹簧型导丝，基质为不锈钢采用螺旋编制法制作，分为有TEFLON涂层和无涂层两种；高分子包覆型导丝，基质为镍钛合金，外面涂覆高分子涂层。 | 适用于泌尿外科导管插入时的辅助支撑 | DS-H0.035 | DS-H0.035 | DS-H0.035 | 不锈钢 | 支 | 741 | 云南省 | 泌尿外科专用导丝
非血管介入类 | 济南中康顺医疗器械有限公司 | 济南中康顺医疗器械有限公司 | 泌尿外科专用导丝 | 鲁械注准20152660305 | 2020-05-18 | 国产 | 鲁械注准20152660305 | 泌尿外科专用导丝根据材质不同划分型号。普通不锈钢型导丝，材质为不锈钢，无涂层。螺旋弹簧型导丝，基质为不锈钢采用螺旋编制法制作，分为有TEFLON涂层和无涂层两种；高分子包覆型导丝，基质为镍钛合金，外面涂覆高分子涂层。 | 适用于泌尿外科导管插入时的辅助支撑 | DS-H0.032 | DS-H0.032 | DS-H0.032 | 不锈钢 | 支 | 646 | 云南省 | 泌尿外科专用导丝
非血管介入类 | 济南中康顺医疗器械有限公司 | 济南中康顺医疗器械有限公司 | 泌尿外科专用导丝 | 鲁械注准20152660305 | 2020-05-18 | 国产 | 鲁械注准20152660305 | 泌尿外科专用导丝根据材质不同划分型号。普通不锈钢型导丝，材质为不锈钢，无涂层。螺旋弹簧型导丝，基质为不锈钢采用螺旋编制法制作，分为有TEFLON涂层和无涂层两种；高分子包覆型导丝，基质为镍钛合金，外面涂覆高分子涂层。 | 适用于泌尿外科导管插入时的辅助支撑 | DS-H0.028 | DS-H0.028 | DS-H0.028 | 不锈钢 | 支 | 580 | 云南省 | 泌尿外科专用导丝
非血管介入类 | 济南中康顺医疗器械有限公司 | 济南中康顺医疗器械有限公司 | 泌尿外科专用导丝 | 鲁械注准20152660305 | 2020-05-18 | 国产 | 鲁械注准20152660305 | 泌尿外科专用导丝根据材质不同划分型号。普通不锈钢型导丝，材质为不锈钢，无涂层。螺旋弹簧型导丝，基质为不锈钢采用螺旋编制法制作，分为有TEFLON涂层和无涂层两种；高分子包覆型导丝，基质为镍钛合金，外面涂覆高分子涂层。 | 适用于泌尿外科导管插入时的辅助支撑 | DS-H0.025 | DS-H0.025 | DS-H0.025 | 不锈钢 | 支 | 480 | 云南省 | 泌尿外科专用导丝
非血管介入类 | 济南中康顺医疗器械有限公司 | 济南中康顺医疗器械有限公司 | 泌尿外科专用导丝 | 鲁械注准20152660305 | 2020-05-18 | 国产 | 鲁械注准20152660305 | 泌尿外科专用导丝根据材质不同划分型号。普通不锈钢型导丝，材质为不锈钢，无涂层。螺旋弹簧型导丝，基质为不锈钢采用螺旋编制法制作，分为有TEFLON涂层和无涂层两种；高分子包覆型导丝，基质为镍钛合金，外面涂覆高分子涂层。 | 适用于泌尿外科导管插入时的辅助支撑 | DS-S0.032 | DS-S0.032 | DS-S0.032 | 不锈钢 | 支 | 902 | 云南省 | 泌尿外科专用导丝
非血管介入类 | 江苏荣业科技有限公司 | 江苏荣业科技有限公司 | 一次性使用鼻胃管 | 苏械注准20162660961 | 2021-09-22 | 国产 | 苏械注准20162660961 | 一次性使用鼻胃管按照结构不同分为A型和B型，A型由导管(含显影线)、接头与导丝组成，按外径不同分为8种规格；B型由导管(含显影线)、接头、导丝和固定贴（如有）组成，按外径不同分为6种规格；鼻胃管管体、导管堵头应采用医用聚氨酯材料制成，导管接头应采用符合GB15593-1995的软聚氯乙烯制成，导丝接头、导丝堵头应采用GB/T12672-2009的ABS材料制成，导丝应采用符合GB/T1220-2007的06Cr19Ni10（304）不锈钢材料制成，显影线材料为医用硫酸钡。产品经环氧乙烷灭菌，应无菌。 | 通过鼻饲，对患者进行肠内营养液输注用。 | A型2.7mm (Fr8) | A型2.7mm (Fr8) | PE袋 | 医用聚氨酯 | 根 | 142.80 | 安徽省
非血管介入类 | 江苏荣业科技有限公司 | 江苏荣业科技有限公司 | 一次性使用鼻胃管 | 苏械注准20162660961 | 2021-09-22 | 国产 | 苏械注准20162660961 | 一次性使用鼻胃管按照结构不同分为A型和B型，A型由导管(含显影线)、接头与导丝组成，按外径不同分为8种规格；B型由导管(含显影线)、接头、导丝和固定贴（如有）组成，按外径不同分为6种规格；鼻胃管管体、导管堵头应采用医用聚氨酯材料制成，导管接头应采用符合GB15593-1995的软聚氯乙烯制成，导丝接头、导丝堵头应采用GB/T12672-2009的ABS材料制成，导丝应采用符合GB/T1220-2007的06Cr19Ni10（304）不锈钢材料制成，显影线材料为医用硫酸钡。产品经环氧乙烷灭菌，应无菌。 | 通过鼻饲，对患者进行肠内营养液输注用。 | A型3.3mm(Fr10) | A型3.3mm(Fr10) | PE袋 | 医用聚氨酯 | 根 | 142.80 | 安徽省
非血管介入类 | 江苏荣业科技有限公司 | 江苏荣业科技有限公司 | 一次性使用鼻胃管 | 苏械注准20162660961 | 2021-09-22 | 国产 | 苏械注准20162660961 | 一次性使用鼻胃管按照结构不同分为A型和B型，A型由导管(含显影线)、接头与导丝组成，按外径不同分为8种规格；B型由导管(含显影线)、接头、导丝和固定贴（如有）组成，按外径不同分为6种规格；鼻胃管管体、导管堵头应采用医用聚氨酯材料制成，导管接头应采用符合GB15593-1995的软聚氯乙烯制成，导丝接头、导丝堵头应采用GB/T12672-2009的ABS材料制成，导丝应采用符合GB/T1220-2007的06Cr19Ni10（304）不锈钢材料制成，显影线材料为医用硫酸钡。产品经环氧乙烷灭菌，应无菌。 | 通过鼻饲，对患者进行肠内营养液输注用。 | A型4.0mm(Fr12) | A型4.0mm(Fr12) | PE袋 | 医用聚氨酯 | 根 | 142.80 | 安徽省
非血管介入类 | 江苏荣业科技有限公司 | 江苏荣业科技有限公司 | 一次性使用鼻胃管 | 苏械注准20162660961 | 2021-09-22 | 国产 | 苏械注准20162660961 | 一次性使用鼻胃管按照结构不同分为A型和B型，A型由导管(含显影线)、接头与导丝组成，按外径不同分为8种规格；B型由导管(含显影线)、接头、导丝和固定贴（如有）组成，按外径不同分为6种规格；鼻胃管管体、导管堵头应采用医用聚氨酯材料制成，导管接头应采用符合GB15593-1995的软聚氯乙烯制成，导丝接头、导丝堵头应采用GB/T12672-2009的ABS材料制成，导丝应采用符合GB/T1220-2007的06Cr19Ni10（304）不锈钢材料制成，显影线材料为医用硫酸钡。产品经环氧乙烷灭菌，应无菌。 | 通过鼻饲，对患者进行肠内营养液输注用。 | A型4.7mm(Fr14) | A型4.7mm(Fr14) | PE袋 | 医用聚氨酯 | 根 | 142.80 | 安徽省
非血管介入类 | 江苏荣业科技有限公司 | 江苏荣业科技有限公司 | 一次性使用鼻胃管 | 苏械注准20162660961 | 2021-09-22 | 国产 | 苏械注准20162660961 | 一次性使用鼻胃管按照结构不同分为A型和B型，A型由导管(含显影线)、接头与导丝组成，按外径不同分为8种规格；B型由导管(含显影线)、接头、导丝和固定贴（如有）组成，按外径不同分为6种规格；鼻胃管管体、导管堵头应采用医用聚氨酯材料制成，导管接头应采用符合GB15593-1995的软聚氯乙烯制成，导丝接头、导丝堵头应采用GB/T12672-2009的ABS材料制成，导丝应采用符合GB/T1220-2007的06Cr19Ni10（304）不锈钢材料制成，显影线材料为医用硫酸钡。产品经环氧乙烷灭菌，应无菌。 | 通过鼻饲，对患者进行肠内营养液输注用。 | A型5.3mm(Fr16) | A型5.3mm(Fr16) | PE袋 | 医用聚氨酯 | 根 | 150.03 | 安徽省
非血管介入类 | 江苏荣业科技有限公司 | 江苏荣业科技有限公司 | 一次性使用鼻胃管 | 苏械注准20162660961 | 2021-09-22 | 国产 | 苏械注准20162660961 | 一次性使用鼻胃管按照结构不同分为A型和B型，A型由导管(含显影线)、接头与导丝组成，按外径不同分为8种规格；B型由导管(含显影线)、接头、导丝和固定贴（如有）组成，按外径不同分为6种规格；鼻胃管管体、导管堵头应采用医用聚氨酯材料制成，导管接头应采用符合GB15593-1995的软聚氯乙烯制成，导丝接头、导丝堵头应采用GB/T12672-2009的ABS材料制成，导丝应采用符合GB/T1220-2007的06Cr19Ni10（304）不锈钢材料制成，显影线材料为医用硫酸钡。产品经环氧乙烷灭菌，应无菌。 | 通过鼻饲，对患者进行肠内营养液输注用。 | B型4.7mm(Fr14) | B型4.7mm(Fr14) | PE袋 | 医用聚氨酯 | 根 | 142.80 | 安徽省
非血管介入类 | 江苏省华星医疗器械实业有限公司 | 江苏省华星医疗器械实业有限公司 | 一次性使用全麻包 | 苏械注准20142660444 | 2019-12-14 | 国产 | YZB/苏0802-2011 | 按用途不同分为A（加强型）和B（普通型）两种，A型基本配置：加强型气管插管、一次性使用吸痰管、一次性使用灭菌橡胶外科手套，B型基本配置：普通型气管插管、一次性使用吸痰管、一次使用灭菌橡胶外科手套。选用配置：一次性使用吸引连接管、套囊充气器、纱布叠片、包布、石蜡棉球或棉球、咬口、口咽通气道、牙垫、胶带或胶贴、喉镜片、气管插管导引丝、气管插管固定器、压舌板、器械盘等。产品经环氧乙烷灭菌，应无菌。 | 临床用于全麻手术进行气管插管建立临时呼吸通道。 | A型 | / | 40只/箱 | 医用高分子 | 只 | 280 | 内蒙
非血管介入类 | 江苏省华星医疗器械实业有限公司 | 江苏省华星医疗器械实业有限公司 | 一次性使用加强型气管插管 | 苏械注准20142660442 | 2019-12-14 | 国产 | YZB/国0809-2011 | 一次性加强型气管插管主要由气管插管、充气管、套囊、指示球囊、接头、单向阀等组成，气管插管、充气管、套囊、指示球囊采用软聚氯乙烯塑料制成，接头、单向阀采用聚丙烯专用料制成，按结构型式不同分为有套囊、无套囊两种，按插管内经不同分为15种规格。产品经环氧乙烷灭菌，应无菌。 | 供临床口腔或鼻腔插入气管，建立人工呼吸通道用。 | 3.0、3.5、4.0、4.5、5.0、5.5、6.0、6.5、7.0、7.5、8.0、8.5、9.0、9.5、10.0 | / | 100支/箱 | 医用高分子 | 支 | 145 | 内蒙
非血管介入类 | 江苏省华星医疗器械实业有限公司 | 江苏省华星医疗器械实业有限公司 | 一次性使用气管插管 | 苏械注准20142660441 | 2019-12-14 | 国产 | YZB/苏0433-2008 | 一次性使用气管插管分有套囊和无套囊两种，按尺寸不同又分为若干规格，气管插管、充气囊、充气管、套囊、指示球囊采用软聚氯乙烯塑料制成，气管插管接头、单向阀采用聚丙烯专用材料制成，检测线采用软聚氯乙烯塑料和显影材料制成。 | 供临床经口腔或鼻腔插入气管。建立人工呼吸通道用。 | 2.5、3.0、3.5、4.0、4.5、5.0、5.5、6.0、6.5、7.0、7.5、8.0、8.5、9.0、9.5、10.0 | / | 100支/箱 | 医用高分子 | 支 | 31 | 重庆
非血管介入类 | 江苏省华星医疗器械实业有限公司 | 江苏省华星医疗器械实业有限公司 | 一次性使用无菌导尿管 | 苏食药监械（准）字2014第2660069号 | 2018-01-13 | 国产 | YZB/苏0056-2014 | 一次性使用无菌导尿管按有无球囊分为带球囊和不带球囊两种，按管腔不同分单腔、双腔、三腔及多腔，按使用性别分男用型和女用型，按适用对象年龄分小儿用和成人用，按材质分为乳胶型和硅胶型两种形式。按管身外径不同分为若干规格。采用对人体无毒副作用的天然乳胶胶乳或硅橡胶材料制成，支撑导丝、限流夹（卡）采用聚丙烯材料制成。单支包装内可选配限流夹（卡）、辅助支撑导丝各一只。产品应无菌。 | 供临床导尿用。 | 乳胶型 | 2.0mm(F6)、2.7mm(F8)、3.3mm(F10)、4.0mm(F12)、4.7mm(F14)、5.3mm(F16)、6.0mm(F18)、6.7mm(F20)、7.3mm(F22)、8.0mm(F24)、8.7mm(F26)、9.3mm(F28)、10.0mm(F30) | 480支/箱 | 乳胶 | 支 | 30 | 内蒙
非血管介入类 | 江苏省华星医疗器械实业有限公司 | 江苏省华星医疗器械实业有限公司 | 一次性使用无菌导尿管 | 苏食药监械（准）字2014第2660069号 | 2018-01-13 | 国产 | YZB/苏0056-2014 | 一次性使用无菌导尿管按有无球囊分为带球囊和不带球囊两种，按管腔不同分单腔、双腔、三腔及多腔，按使用性别分男用型和女用型，按适用对象年龄分小儿用和成人用，按材质分为乳胶型和硅胶型两种形式。按管身外径不同分为若干规格。采用对人体无毒副作用的天然乳胶胶乳或硅橡胶材料制成，支撑导丝、限流夹（卡）采用聚丙烯材料制成。单支包装内可选配限流夹（卡）、辅助支撑导丝各一只。产品应无菌。 | 供临床导尿用。 | 硅胶型 | 2.0mm(F6)、2.7mm(F8)、3.3mm(F10)、4.0mm(F12)、4.7mm(F14)、5.3mm(F16)、6.0mm(F18)、6.7mm(F20)、7.3mm(F22)、8.0mm(F24)、8.7mm(F26)、9.3mm(F28)、10.0mm(F30) | 480支/箱 | 硅胶 | 支 | 70 | 内蒙
非血管介入类 | 江苏省华星医疗器械实业有限公司 | 江苏省华星医疗器械实业有限公司 | 一次性使用导尿包 | 苏食药监械（准）字2014第2660068号 | 2018-01-13 | 国产 | YZB/苏0057-2014 | 一次性使用导尿包基本配置：一次性使用导尿管（可带支撑导丝）（6Fr~30Fr）、引流袋，选配：塑料镊子（尖头、圆头）灭菌橡胶外科手套或医用橡胶检查手套、纱布叠片、洞巾、限流夹、注水器、试管、棉球、石蜡棉球、碘伏棉球、器械盘、包布等。按导尿管的材质不同分为乳胶型和硅胶型两种，按导尿管的外径尺寸分为13种规格。产品应灭菌。 | 供临床导尿用。 | 乳胶型 | 2.0mm(F6)、2.7mm(F8)、3.3mm(F10)、4.0mm(F12)、4.7mm(F14)、5.3mm(F16)、6.0mm(F18)、6.7mm(F20)、7.3mm(F22)、8.0mm(F24)、8.7mm(F26)、9.3mm(F28)、10.0mm(F30) | 40只/箱 | 乳胶 | 只 | 35 | 内蒙
非血管介入类 | 江苏省华星医疗器械实业有限公司 | 江苏省华星医疗器械实业有限公司 | 一次性使用导尿包 | 苏食药监械（准）字2014第2660068号 | 2018-01-13 | 国产 | YZB/苏0057-2014 | 一次性使用导尿包基本配置：一次性使用导尿管（可带支撑导丝）（6Fr~30Fr）、引流袋，选配：塑料镊子（尖头、圆头）灭菌橡胶外科手套或医用橡胶检查手套、纱布叠片、洞巾、限流夹、注水器、试管、棉球、石蜡棉球、碘伏棉球、器械盘、包布等。按导尿管的材质不同分为乳胶型和硅胶型两种，按导尿管的外径尺寸分为13种规格。产品应灭菌。 | 供临床导尿用。 | 硅胶型 | 2.0mm(F6)、2.7mm(F8)、3.3mm(F10)、4.0mm(F12)、4.7mm(F14)、5.3mm(F16)、6.0mm(F18)、6.7mm(F20)、7.3mm(F22)、8.0mm(F24)、8.7mm(F26)、9.3mm(F28)、10.0mm(F30) | 40只/箱 | 硅胶 | 只 | 75 | 内蒙
非血管介入类 | 江苏省华星医疗器械实业有限公司 | 江苏省华星医疗器械实业有限公司 | 一次性使用胸穿包 | 国食药监械（准）字2014第3660634号 | 2018-04-14 | 国产 | YZB/国1557-2014 | 基本配置：一次性使用胸穿针、流量调节器（或限流卡）、无菌注射器、无菌注射针、橡胶医用检查手套。选用配置：脱脂纱布、洞巾、带塞硬质试管组成。 | 供临床用于胸腔穿刺术。 | 16/12 | / | 40只/箱 | 医用高分子 | 只 | 40 | 内蒙
非血管介入类 | 江苏省华星医疗器械实业有限公司 | 江苏省华星医疗器械实业有限公司 | 一次性使用腹腔穿刺包 | 国械注准20163660424 | 2021-03-02 | 国产 | 国械注准20163660424 | 一次性使用腹腔穿刺包产品的基本配置：腹穿针、一次性使用无菌注射针、无菌注射器组成。其中选配内容包括：一次性使用橡胶检查手套或一次性使用灭菌橡胶外科手套、塑料镊子、脱脂纱布、棉球、棉签、创口贴、胶带/胶贴、洞巾、包布、试管架、塑料试管（带塞）。一次性使用腹腔穿刺包应无菌。 | 本产品供临床用于人体腹腔穿刺以抽取积液、检验、注射药液。 | / | / | 40只/箱 | 医用高分子 | 只 | 42 | 重庆
非血管介入类 | 江苏省华星医疗器械实业有限公司 | 江苏省华星医疗器械实业有限公司 | 一次性使用骨穿刺包 | 国械注准20163660423 | 2021-03-02 | 国产 | 国械注准20163660423 | 一次性使用骨穿刺包产品基本配置为：胸骨穿刺针、灭菌橡胶外科手套、无菌注射器、无菌注射针。其选用配置为：腰椎穿刺针、全玻璃注射器、脱脂纱布、塑料镊子、洞巾、方巾、创口贴、胶条、棉球/碘伏棉球、玻片、托盘组成。一次性使用骨穿刺包应无菌。 | 本产品供临床进行胸骨穿刺以抽取骨髓样本、进行病理检测使用。 | 12#、16#、18# | / | 40只/箱 | 医用不锈钢、医用高分子 | 只 | 65 | 重庆
非血管介入类 | 江苏省华星医疗器械实业有限公司 | 江苏省华星医疗器械实业有限公司 | 一次性使用清创缝合换药包 | 苏食药监械（准）字2013第2651561号 | 2017-12-22 | 国产 | YZB/苏1597-2013 | A型(清创缝合）由非吸收性外科缝线、医用缝合针、纱布叠片、塑料镊子、橡胶检查手套组成，选配洞巾、治疗巾、碘伏棉球、棉球、消毒液刷、棉签、换药盒、器械盘、包布。B型（清创换药）由纱布叠片、塑料镊子、橡胶检查手套或薄膜手套组成，选配碘伏棉球、棉球、消毒液刷、棉签、换药盒、器械盘、包布。产品应无菌 | A型供病人清洁伤口、缝合包扎用；B型供病人清洁伤口、换药用。 | A型 | 清创缝合 | 100只/箱 | 医用高分子 | 只 | 10 | 内蒙
非血管介入类 | 江苏省华星医疗器械实业有限公司 | 江苏省华星医疗器械实业有限公司 | 一次性使用清创缝合换药包 | 苏食药监械（准）字2013第2651561号 | 2017-12-22 | 国产 | YZB/苏1597-2013 | A型(清创缝合）由非吸收性外科缝线、医用缝合针、纱布叠片、塑料镊子、橡胶检查手套组成，选配洞巾、治疗巾、碘伏棉球、棉球、消毒液刷、棉签、换药盒、器械盘、包布。B型（清创换药）由纱布叠片、塑料镊子、橡胶检查手套或薄膜手套组成，选配碘伏棉球、棉球、消毒液刷、棉签、换药盒、器械盘、包布。产品应无菌 | A型供病人清洁伤口、缝合包扎用；B型供病人清洁伤口、换药用。 | B型 | 清创换药 | 100只/箱 | 医用高分子 | 只 | 9 | 内蒙
非血管介入类 | 江苏省华星医疗器械实业有限公司 | 江苏省华星医疗器械实业有限公司 | 一次性使用三通阀 | 国械注准20163660508 | 2021-03-13 | 国产 | 国械注准20163660508 | 一次性使用三通阀由外壳、旋转内阀和护帽组成，旋转内阀和护帽采用符合YY/T0114中规定的用聚乙烯专用料制成，外壳采用符合GB/T12672中规定的丙烯腈-丁二烯-苯乙烯（ABS）树脂材料制成。 | 适用于临床输液治疗及压力监测时切换通路。 | / | / | 1000只/箱 | 聚碳酸酯 | 只 | 7.5 | 重庆
非血管介入类 | 江苏省华星医疗器械实业有限公司 | 江苏省华星医疗器械实业有限公司 | 一次性使用连接管 | 国械注准20163660507 | 2021-03-13 | 国产 | 国械注准20163660507 | 一次性使用三通连接管基本结构由圆锥接头、输液管道、限流夹、护帽组成。圆锥接头、限流夹采用符合YY/T0242中聚丙烯材料制成，输液管道采用符合GB15593中规定的软聚氯乙烯材料制成，护帽采用符合YY/T0114中规定的聚乙烯材料制成。 | 主要用于和一次性使用输液器、医用三通、测压传感器和输液套针连接配套。 | 静脉延长管 | / | 500支/箱 | 医用高分子 | 支 | 7.8 | 重庆
非血管介入类 | 江苏省华星医疗器械实业有限公司 | 江苏省华星医疗器械实业有限公司 | 一次性使用三腔双囊胃管 | 苏食药监械（准）字2013第2661397号 | 2017-12-1 | 国产 | YZB/苏1419-2013 | 采用硅橡胶材料或天然乳胶胶乳制成，只要由接头或锥形接口、球囊、管身、充气阀门、压力指示囊（可不带）等部分组成。 | 用于从病人胃内抽取液体或止血用。 | 5.3mm(F16)、6.0mm(F18) | / | / | 乳胶 | 支 | 700 | 内蒙古
非血管介入类 | 江苏省华星医疗器械实业有限公司 | 江苏省华星医疗器械实业有限公司 | 一次性使用骨髓穿刺包 | 国械注准20163152385 | 2021-12-06 | 国产 | YZB/国0445-2013 | 一次性使用骨髓穿刺包基本配置由一次性使用骨髓穿刺针-抽吸式、一次性使用骨髓穿刺针-活检式、一次性使用骨髓穿刺针-小儿式、取样管、接住组成。选用配置由橡胶医用手套、全玻璃注射器、一次性使用无菌注射器、一次性使用无菌注射针、塑料镊子、试管（带塞）、脱脂纱布叠片、棉球、胶带/胶贴、载玻片、通针、手术巾（洞巾）、敷料巾（包布）、消毒液刷、换药盒、器械盘组成。产品按不同的配置分为A型、B型、C型、D型，按穿刺针的型式分为抽吸式、活检式、小儿式。产品经环氧乙烷灭菌，为一次性使用。 | 供人体骨髓穿刺，抽取骨髓液或进行骨髓活检。 | A型：抽吸式 | / | 20只/箱 | 医用不锈钢、医用高分子 | 只 | 900 | 重庆
非血管介入类 | 江苏省华星医疗器械实业有限公司 | 江苏省华星医疗器械实业有限公司 | 一次性使用骨髓穿刺包 | 国械注准20163152385 | 2021-12-06 | 国产 | YZB/国0445-2013 | 一次性使用骨髓穿刺包基本配置由一次性使用骨髓穿刺针-抽吸式、一次性使用骨髓穿刺针-活检式、一次性使用骨髓穿刺针-小儿式、取样管、接住组成。选用配置由橡胶医用手套、全玻璃注射器、一次性使用无菌注射器、一次性使用无菌注射针、塑料镊子、试管（带塞）、脱脂纱布叠片、棉球、胶带/胶贴、载玻片、通针、手术巾（洞巾）、敷料巾（包布）、消毒液刷、换药盒、器械盘组成。产品按不同的配置分为A型、B型、C型、D型，按穿刺针的型式分为抽吸式、活检式、小儿式。产品经环氧乙烷灭菌，为一次性使用。 | 供人体骨髓穿刺，抽取骨髓液或进行骨髓活检。 | B型：活检式 | / | 20只/箱 | 医用不锈钢、医用高分子 | 只 | 1300 | 重庆
非血管介入类 | 江苏省华星医疗器械实业有限公司 | 江苏省华星医疗器械实业有限公司 | 一次性使用活检包 | 国械注准20163152383 | 2021-12-06 | 国产 | YZB/国0090-2013 | 一次性使用活检包基本配置为活检针。选用配置由橡胶医用手套、脱脂纱布叠片、棉球、胶带/胶贴、塑料镊子、试管（带塞）、换药盒、纸尺、试管架、手术巾（洞巾）、敷料巾（包布）、器械盘组成。产品经环氧乙烷灭菌，无菌、无热原、为一次性使用。 | 供临床组织性活检使用。 | 12G、13G、14G、15G、16G、17G、18G、19G、20G、21G、22G、23G、24G | / | 40只/箱 | 医用不锈钢、医用高分子 | 只 | 950 | 重庆
非血管介入类 | 江苏省华星医疗器械实业有限公司 | 江苏省华星医疗器械实业有限公司 | 可吸收性外科缝线 | 国食药监械（准）字2014第3650633号 | 2018-04-14 | 国产 | YY1116-2010 | 该产品以聚乙醇酸和乳酸经聚合形成，简称PGA。多股缝线，染料为D&C2紫色（化学名称：1-基-4-对苯甲胺蒽醌），涂层为聚乙内酯+硬脂酸钙。带有或不带有缝合针。 | 供外科手术缝合用。 | 6-0、5-0、4-0、3-0、2-0、0、1、2、3、4、5 | / | 20支/盒 | PGA | 只 | 240 | 重庆
非血管介入类 | 江苏省华星医疗器械实业有限公司 | 江苏省华星医疗器械实业有限公司 | 一次性使用喉镜窥片 | 苏械注准20142660445 | 2019-12-14 | 国产 | YZB/苏1013-2010 | 一次性使用喉镜窥片为直接照明式，由手柄和窥视片（片体、电珠、铰链糟、电接触点、钢珠触点）组成，手柄可选配；喉镜片按型式不同分为大号、中号、小号。产品经环氧乙烷灭菌，应无菌。 | 供临床喉部检查及麻醉手术时插管配套使用。 | 中号 | / | 200支/箱 | 医用高分子 | 支 | 25.5 | 重庆
非血管介入类 | 江苏省华星医疗器械实业有限公司 | 江苏省华星医疗器械实业有限公司 | 一次性使用鼻饲管 | 苏食药监械（准）字2014第2660753号 | 2019-06-05 | 国产 | YZB/苏0631-2014 | 一次性使用鼻饲管按形式不同分为直型、螺旋型两种，按管身外径不同分为五种。产品由导管和接头组成。鼻饲管采用医用聚氨酯材料制成，接头采用医用级PVC或ABS材料制成，支撑导丝采用不锈钢丝制成。产品应无菌。 | 供临床通过鼻饲，对患者进行肠内营养输液输注用。 | 直型 | 6Fr、8Fr、10Fr、12Fr、14Fr | / | 聚氨酯 | 支 | 480 | 内蒙古
非血管介入类 | 江苏省华星医疗器械实业有限公司 | 江苏省华星医疗器械实业有限公司 | 一次性使用鼻饲管 | 苏食药监械（准）字2014第2660753号 | 2019-06-05 | 国产 | YZB/苏0631-2014 | 一次性使用鼻饲管按形式不同分为直型、螺旋型两种，按管身外径不同分为五种。产品由导管和接头组成。鼻饲管采用医用聚氨酯材料制成，接头采用医用级PVC或ABS材料制成，支撑导丝采用不锈钢丝制成。产品应无菌。 | 供临床通过鼻饲，对患者进行肠内营养输液输注用。 | 螺旋型 | 6Fr、8Fr、10Fr、12Fr、14Fr | / | 聚氨酯 | 支 | 360 | 内蒙古
非血管介入类 | 江苏省华星医疗器械实业有限公司 | 江苏省华星医疗器械实业有限公司 | 一次性使用吸引连接管 | 苏食药监械（准）字2013第2661395号 | 2017-12-01 | 国产 | YZB/苏1417-2013 | 由连接导管和吸引接头两部分组成，吸引接头可分为双管型和单管型两种，可选配。一次性使用吸引连接管应无菌。 | 主要与吸引器配套，供临床吸引用。 | 双管 | / | 200支/箱 | 医用高分子 | 支 | 10.5 | 重庆
非血管介入类 | 江苏省华星医疗器械实业有限公司 | 江苏省华星医疗器械实业有限公司 | 一次性使用胃管包 | 苏食药监械（准）字2013第2661562号 | 2017-12-22 | 国产 | YZB/苏1598-2013 | 一次性使用胃管包由胃管、围单、橡胶检查手套或薄膜手套组成，选配：纱布叠片、塑料镊子、棉球、注水器、石蜡棉球、试管、器械盘、包布、产品应无菌。 | 供肠胃减压等用。 | / | / | 100只/箱 | 医用高分子 | 只 | 32 | 重庆
非血管介入类 | 江苏省华星医疗器械实业有限公司 | 江苏省华星医疗器械实业有限公司 | 一次性使用胸腔引流瓶 | 苏械注准20142660443 | 2019-12-14 | 国产 | YZB/苏0849-2010 | 一次性使用胸腔引流瓶按结构型式分为：单腔、二腔、三腔三种类型，按容积不同分为三种规格；单腔引流瓶由瓶体（积液腔）、瓶盖、连接管、两通、漏斗及悬挂装置等组成，二腔引流瓶由瓶体（积液腔、水封腔）、瓶盖（防逆流装置、加液口或吸引接口）、水封管、连通管、连接管、两通、三通、漏斗及悬挂装置等着组成，三腔引流瓶由瓶体（积液腔、水封腔、调压腔）、瓶盖（防逆流装置、加液口或吸引接口）、水封管、连通管、连接管、两通、三通、漏斗及悬挂装置等着组成。引流瓶瓶、漏斗、瓶盖及悬挂装置体采用聚乙烯制成，连接管、连通管、水封管采用软聚氯乙烯制成。产品经环氧乙烷灭菌，应无菌。 | 与引流管配套，供临床胸腔闭式引流用。 | 单腔 | 1600ml | 20只/件 | 医用高分子 | 只 | 29 | 重庆
非血管介入类 | 江苏伊凯医疗器械有限公司 | 江苏伊凯医疗器械有限公司 | 一次性使用胃管 | 苏械注准20152661343 | 2020-12-09 | 国产 | 苏械注准20152661343 | 产品主要性能： 胃管应通畅，无堵塞现象；胃管接头与连接件的连接力应能承受15N的线性拉伸分离力；胃管接头连接处应无泄漏；产品应无菌；产品出厂时环氧乙烷残留量应不大于10μg/g；导丝部件应无任何腐蚀迹象。 结构及组成： 一次性使用胃管由管路（带X光不透线的或不透X线管体带透明线、或整根导管显影）、活动导丝（选配）、接头组成。管体腔道和接头为单、双、三腔腔道，导管末端分开口和闭口两种。管体和接头由聚氨酯（TPU）材料制成；导丝由不锈钢加涂层材料制成。本产品采用环氧乙烷灭菌，为一次性使用无菌产品。 | 供插入胃部，排空、清洗、灌注用 | 单腔1.38mm(4Fr)、 单腔1.7mm(5Fr)、 单腔2.0mm(6Fr)、 单腔2.18mm(6.5Fr)、 单腔2.7mm(8Fr)、 单腔3.3mm(10Fr)、 单腔4.0mm(12Fr)、 单腔4.7mm(14Fr)、 单腔5.3mm(16Fr)、 单腔6.0mm(18Fr)、 单腔6.7mm(20Fr)、 单腔7.3mm(22Fr)、 单腔8.0mm(24Fr) | I 普通型 | —— | 聚氨酯（TPU） | 根 | 280 | 甘肃
非血管介入类 | 江苏伊凯医疗器械有限公司 | 江苏伊凯医疗器械有限公司 | 一次性使用胃管 | 苏械注准20152661343 | 2020-12-09 | 国产 | 苏械注准20152661343 | 产品主要性能： 胃管应通畅，无堵塞现象；胃管接头与连接件的连接力应能承受15N的线性拉伸分离力；胃管接头连接处应无泄漏；产品应无菌；产品出厂时环氧乙烷残留量应不大于10μg/g；导丝部件应无任何腐蚀迹象。 结构及组成： 一次性使用胃管由管路（带X光不透线的或不透X线管体带透明线、或整根导管显影）、活动导丝（选配）、接头组成。管体腔道和接头为单、双、三腔腔道，导管末端分开口和闭口两种。管体和接头由聚氨酯（TPU）材料制成；导丝由不锈钢加涂层材料制成。本产品采用环氧乙烷灭菌，为一次性使用无菌产品。 | 供插入胃部，排空、清洗、灌注用 | 双腔4.2mm(12Fr)、 双腔4.7mm(14Fr)、 双腔5.3mm(16Fr)、 双腔6.0mm(18Fr)、 双腔6.7mm(20Fr)、 双腔7.3mm(22Fr)、 双腔8.0mm(24Fr)、 双腔2.75(9Fr) | I 普通型 | —— | 聚氨酯（TPU） | 根 | 420 | 云南
非血管介入类 | 江苏伊凯医疗器械有限公司 | 江苏伊凯医疗器械有限公司 | 一次性使用胃管 | 苏械注准20152661343 | 2020-12-09 | 国产 | 苏械注准20152661343 | 产品主要性能： 胃管应通畅，无堵塞现象；胃管接头与连接件的连接力应能承受15N的线性拉伸分离力；胃管接头连接处应无泄漏；产品应无菌；产品出厂时环氧乙烷残留量应不大于10μg/g；导丝部件应无任何腐蚀迹象。 结构及组成： 一次性使用胃管由管路（带X光不透线的或不透X线管体带透明线、或整根导管显影）、活动导丝（选配）、接头组成。管体腔道和接头为单、双、三腔腔道，导管末端分开口和闭口两种。管体和接头由聚氨酯（TPU）材料制成；导丝由不锈钢加涂层材料制成。本产品采用环氧乙烷灭菌，为一次性使用无菌产品。 | 供插入胃部，排空、清洗、灌注用 | 三腔4.2mm(12Fr)、 三腔4.7mm(14Fr)、 三腔5.3mm(16Fr)、 三腔6.0mm(18Fr)、 三腔6.7mm(20Fr)、 三腔7.3mm(22Fr)、 三腔8.0mm(24Fr)、 三腔2.75mm(9Fr) | I 普通型 | —— | 聚氨酯（TPU） | 根 | 478 | 甘肃
非血管介入类 | 江苏伊凯医疗器械有限公司 | 江苏伊凯医疗器械有限公司 | 一次性使用胃管 | 苏械注准20152661343 | 2020-12-09 | 国产 | 苏械注准20152661343 | 产品主要性能： 胃管应通畅，无堵塞现象；胃管接头与连接件的连接力应能承受15N的线性拉伸分离力；胃管接头连接处应无泄漏；产品应无菌；产品出厂时环氧乙烷残留量应不大于10μg/g；导丝部件应无任何腐蚀迹象。 结构及组成： 一次性使用胃管由管路（带X光不透线的或不透X线管体带透明线、或整根导管显影）、活动导丝（选配）、接头组成。管体腔道和接头为单、双、三腔腔道，导管末端分开口和闭口两种。管体和接头由聚氨酯（TPU）材料制成；导丝由不锈钢加涂层材料制成。本产品采用环氧乙烷灭菌，为一次性使用无菌产品。 | 供插入胃部，排空、清洗、灌注用 | 三腔4.2mm(12Fr)、 三腔4.7mm(14Fr)、 三腔5.3mm(16Fr)、 三腔6.0mm(18Fr)、 三腔6.7mm(20Fr)、 三腔7.3mm(22Fr)、 三腔8.0mm(24Fr)、 三腔2.75mm(9Fr) | II 肠营养型 | —— | 聚氨酯（TPU） | 根 | 780 | 甘肃
非血管介入类 | 江苏伊凯医疗器械有限公司 | 江苏伊凯医疗器械有限公司 | 一次性使用输卵管造影导管 | 苏械注准20152661341 | 2020-12-09 | 国产 | 苏械注准20152661341 | 产品主要性能： 疏通治疗导管和注射管应通畅，无堵塞现象；注射管和接头的连接处施加5N的轴向静拉力，持续10S，应不断裂或分离；疏通治疗导管和接头的连接处施加7N的轴向静拉力，持续10S，应不断裂或分离。注射管、疏通治疗导管与接头的连接处应无泄漏；产品应无菌；环氧乙烷残留量低于10μg/g；疏通治疗管与基座连接处密封应无泄漏；疏通治疗导管和注射管的流量：≥2ml/min。 主要结构组成： 由注射管、疏通治疗导管、接头、基座、治疗棒（导丝）、导引导管和护套组成；其中基座、治疗棒（导丝）、导引导管和护套为选配件。疏通治疗导管、注射管、导引导管采用聚乙烯或嵌断聚醚酰胺树酯材料制作，其中PE或PEBAX均可添加显影材料，或管身加不锈钢编织网；接头采用聚乙烯材料制作；治疗棒采用不锈钢或镍钛合金材料制作,可加聚四氟乙烯涂层或聚氨酯包覆层。适用范围： 通过宫腔镜操作通道或其他子宫介入器械通道插入输卵管，注入色素液或造影剂来评估输卵管的通畅性，并进行注液疏通操作。 | 苏械注准20152661341 | C型 | C型 | —— | 聚乙烯（PE）或嵌断聚醚酰胺树酯（PEBAX） | 套 | 2160 | 贵州
非血管介入类 | 莱凯医疗器械（北京）有限公司 | UroVision Gesellschaft für medizinischen Technologie-Transfer mbH | 输尿管支架及附件 | 国械注进20173461623 | 2022-06-07 | 进口 | 国械注进20173461623 | 输尿管支架及附件由支架管、导丝（带保护套）、推管、夹子组成。 | 输尿管支架及附件用于将尿液从肾脏引流到膀胱或体外。 | US-110728 | US-110728 | 7FR | 聚氨酯 | 套 | 2150 | 江西
非血管介入类 | 莱凯医疗器械（北京）有限公司 | UroVision Gesellschaft für medizinischen Technologie-Transfer mbH | 输尿管支架及附件 | 国械注进20173461623 | 2022-06-07 | 进口 | 国械注进20173461623 | 输尿管支架及附件由支架管、导丝（带保护套）、推管、夹子组成。 | 输尿管支架及附件用于将尿液从肾脏引流到膀胱或体外。 | US-110726 | US-110726 | 7FR | 聚氨酯 | 套 | 2150 | 江西
非血管介入类 | 莱凯医疗器械（北京）有限公司 | UroVision Gesellschaft für medizinischen Technologie-Transfer mbH | 输尿管支架及附件 | 国械注进20173461623 | 2022-06-07 | 进口 | 国械注进20173461623 | 输尿管支架及附件由支架管、导丝（带保护套）、推管、夹子组成。 | 输尿管支架及附件用于将尿液从肾脏引流到膀胱或体外。 | US-110628 | US-110628 | 6FR | 聚氨酯 | 套 | 2150 | 江西
非血管介入类 | 莱凯医疗器械（北京）有限公司 | UroVision Gesellschaft für medizinischen Technologie-Transfer mbH | 输尿管支架及附件 | 国械注进20173461623 | 2022-06-07 | 进口 | 国械注进20173461623 | 输尿管支架及附件由支架管、导丝（带保护套）、推管、夹子组成。 | 输尿管支架及附件用于将尿液从肾脏引流到膀胱或体外。 | US-110626 | US-110626 | 6FR | 聚氨酯 | 套 | 2150 | 江西
非血管介入类 | 莱凯医疗器械（北京）有限公司 | UroVision Gesellschaft für medizinischen Technologie-Transfer mbH | 输尿管支架及附件 | 国械注进20173461623 | 2022-06-07 | 进口 | 国械注进20173461623 | 输尿管支架及附件由支架管、导丝（带保护套）、推管、夹子组成。 | 输尿管支架及附件用于将尿液从肾脏引流到膀胱或体外。 | US-110528 | US-110528 | 5FR | 聚氨酯 | 套 | 5147 | 江西
非血管介入类 | 莱凯医疗器械（北京）有限公司 | UroVision Gesellschaft für medizinischen Technologie-Transfer mbH | 输尿管支架及附件 | 国械注进20173461623 | 2022-06-07 | 进口 | 国械注进20173461623 | 输尿管支架及附件由支架管、导丝（带保护套）、推管、夹子组成。 | 输尿管支架及附件用于将尿液从肾脏引流到膀胱或体外。 | US-110526 | US-110526 | 5FR | 聚氨酯 | 套 | 2150 | 江西
非血管介入类 | 莱凯医疗器械（北京）有限公司 | UroVision Gesellschaft für medizinischen Technologie-Transfer mbH | 输尿管支架及附件 | 国械注进20173461623 | 2022-06-07 | 进口 | 国械注进20173461623 | 输尿管支架及附件由支架管、导丝（带保护套）、推管、夹子组成。 | 输尿管支架及附件用于将尿液从肾脏引流到膀胱或体外。 | US-100728 | US-100728 | 7FR | 聚氨酯 | 套 | 2157 | 江西
非血管介入类 | 莱凯医疗器械（北京）有限公司 | UroVision Gesellschaft für medizinischen Technologie-Transfer mbH | 输尿管支架及附件 | 国械注进20173461623 | 2022-06-07 | 进口 | 国械注进20173461623 | 输尿管支架及附件由支架管、导丝（带保护套）、推管、夹子组成。 | 输尿管支架及附件用于将尿液从肾脏引流到膀胱或体外。 | US-100726 | US-100726 | 7FR | 聚氨酯 | 套 | 2157 | 江西
非血管介入类 | 莱凯医疗器械（北京）有限公司 | UroVision Gesellschaft für medizinischen Technologie-Transfer mbH | 输尿管支架及附件 | 国械注进20173461623 | 2022-06-07 | 进口 | 国械注进20173461623 | 输尿管支架及附件由支架管、导丝（带保护套）、推管、夹子组成。 | 输尿管支架及附件用于将尿液从肾脏引流到膀胱或体外。 | US-100628 | US-100628 | 6FR | 聚氨酯 | 套 | 2157 | 江西
非血管介入类 | 莱凯医疗器械（北京）有限公司 | UroVision Gesellschaft für medizinischen Technologie-Transfer mbH | 输尿管支架及附件 | 国械注进20173461623 | 2022-06-07 | 进口 | 国械注进20173461623 | 输尿管支架及附件由支架管、导丝（带保护套）、推管、夹子组成。 | 输尿管支架及附件用于将尿液从肾脏引流到膀胱或体外。 | US-100626 | US-100626 | 6FR | 聚氨酯 | 套 | 2157 | 江西
非血管介入类 | 莱凯医疗器械（北京）有限公司 | UroVision Gesellschaft für medizinischen Technologie-Transfer mbH | 输尿管支架及附件 | 国械注进20173461623 | 2022-06-07 | 进口 | 国械注进20173461623 | 输尿管支架及附件由支架管、导丝（带保护套）、推管、夹子组成。 | 输尿管支架及附件用于将尿液从肾脏引流到膀胱或体外。 | US-100528 | US-100528 | 5FR | 聚氨酯 | 套 | 2157 | 江西
非血管介入类 | 莱凯医疗器械（北京）有限公司 | UroVision Gesellschaft für medizinischen Technologie-Transfer mbH | 输尿管支架及附件 | 国械注进20173461623 | 2022-06-07 | 进口 | 国械注进20173461623 | 输尿管支架及附件由支架管、导丝（带保护套）、推管、夹子组成。 | 输尿管支架及附件用于将尿液从肾脏引流到膀胱或体外。 | US-100526 | US-100526 | 5FR | 聚氨酯 | 套 | 2157 | 江西
非血管介入类 | 莱凯医疗器械（北京）有限公司 | UroVision Gesellschaft für medizinischen Technologie-Transfer mbH | 输尿管支架及附件 | 国械注进20173461623 | 2022-06-07 | 进口 | 国械注进20173461623 | 输尿管支架及附件由支架管、导丝（带保护套）、推管、夹子组成。 | 输尿管支架及附件用于将尿液从肾脏引流到膀胱或体外。 | TS-310728-SP | TS-310728-SP | 7FR | 聚氨酯 | 套 | 5367 | 江西
非血管介入类 | 莱凯医疗器械（北京）有限公司 | UroVision Gesellschaft für medizinischen Technologie-Transfer mbH | 输尿管支架及附件 | 国械注进20173461623 | 2022-06-07 | 进口 | 国械注进20173461623 | 输尿管支架及附件由支架管、导丝（带保护套）、推管、夹子组成。 | 输尿管支架及附件用于将尿液从肾脏引流到膀胱或体外。 | TS-310726-SP | TS-310726-SP | 7FR | 聚氨酯 | 套 | 5266 | 江西
非血管介入类 | 莱凯医疗器械（北京）有限公司 | UroVision Gesellschaft für medizinischen Technologie-Transfer mbH | 输尿管支架及附件 | 国械注进20173461623 | 2022-06-07 | 进口 | 国械注进20173461623 | 输尿管支架及附件由支架管、导丝（带保护套）、推管、夹子组成。 | 输尿管支架及附件用于将尿液从肾脏引流到膀胱或体外。 | TS-310726 | TS-310726 | 7FR | 聚氨酯 | 套 | 3700 | 江西
非血管介入类 | 莱凯医疗器械（北京）有限公司 | UroVision Gesellschaft für medizinischen Technologie-Transfer mbH | 输尿管支架及附件 | 国械注进20173461623 | 2022-06-07 | 进口 | 国械注进20173461623 | 输尿管支架及附件由支架管、导丝（带保护套）、推管、夹子组成。 | 输尿管支架及附件用于将尿液从肾脏引流到膀胱或体外。 | TS-290728 | TS-290728 | 7FR | 聚氨酯 | 套 | 6350 | 江西
非血管介入类 | 莱凯医疗器械（北京）有限公司 | UroVision Gesellschaft für medizinischen Technologie-Transfer mbH | 输尿管支架及附件 | 国械注进20173461623 | 2022-06-07 | 进口 | 国械注进20173461623 | 输尿管支架及附件由支架管、导丝（带保护套）、推管、夹子组成。 | 输尿管支架及附件用于将尿液从肾脏引流到膀胱或体外。 | TS-290726 | TS-290726 | 7FR | 聚氨酯 | 套 | 5458 | 江西
非血管介入类 | 莱凯医疗器械（北京）有限公司 | UroVision Gesellschaft für medizinischen Technologie-Transfer mbH | 输尿管支架及附件 | 国械注进20173461623 | 2022-06-07 | 进口 | 国械注进20173461623 | 输尿管支架及附件由支架管、导丝（带保护套）、推管、夹子组成。 | 输尿管支架及附件用于将尿液从肾脏引流到膀胱或体外。 | TP-291228 | TP-291228 | 12FR | 聚氨酯 | 套 | 2496.75 | 江西
非血管介入类 | 莱凯医疗器械（北京）有限公司 | UroVision Gesellschaft für medizinischen Technologie-Transfer mbH | 输尿管支架及附件 | 国械注进20173461623 | 2022-06-07 | 进口 | 国械注进20173461623 | 输尿管支架及附件由支架管、导丝（带保护套）、推管、夹子组成。 | 输尿管支架及附件用于将尿液从肾脏引流到膀胱或体外。 | TM-291228 | TM-291228 | 12FR | 聚氨酯 | 套 | 2496.75 | 江西
非血管介入类 | 莱凯医疗器械（北京）有限公司 | UroVision Gesellschaft für medizinischen Technologie-Transfer mbH | 输尿管支架及附件 | 国械注进20173461623 | 2022-06-07 | 进口 | 国械注进20173461623 | 输尿管支架及附件由支架管、导丝（带保护套）、推管、夹子组成。 | 输尿管支架及附件用于将尿液从肾脏引流到膀胱或体外。 | TD-291228 | TD-291228 | 12FR | 聚氨酯 | 套 | 2496.75 | 江西
非血管介入类 | 莱凯医疗器械（北京）有限公司 | UroVision Gesellschaft für medizinischen Technologie-Transfer mbH | 输尿管支架及附件 | 国械注进20173461623 | 2022-06-07 | 进口 | 国械注进20173461623 | 输尿管支架及附件由支架管、导丝（带保护套）、推管、夹子组成。 | 输尿管支架及附件用于将尿液从肾脏引流到膀胱或体外。 | ST-380724-32-UE | ST-380724-32-UE | 7FR | 聚氨酯 | 根 | 1410 | 江西
非血管介入类 | 莱凯医疗器械（北京）有限公司 | UroVision Gesellschaft für medizinischen Technologie-Transfer mbH | 输尿管支架及附件 | 国械注进20173461623 | 2022-06-07 | 进口 | 国械注进20173461623 | 输尿管支架及附件由支架管、导丝（带保护套）、推管、夹子组成。 | 输尿管支架及附件用于将尿液从肾脏引流到膀胱或体外。 | ST-380524-32-UE | ST-380524-32-UE | 5FR | 聚氨酯 | 根 | 1190 | 江西
非血管介入类 | 莱凯医疗器械（北京）有限公司 | UroVision Gesellschaft für medizinischen Technologie-Transfer mbH | 输尿管支架及附件 | 国械注进20173461623 | 2022-06-07 | 进口 | 国械注进20173461623 | 输尿管支架及附件由支架管、导丝（带保护套）、推管、夹子组成。 | 输尿管支架及附件用于将尿液从肾脏引流到膀胱或体外。 | ST-380524-32 | ST-380524-32 | 5FR | 聚氨酯 | 套 | 2215 | 江西
非血管介入类 | 莱凯医疗器械（北京）有限公司 | UroVision Gesellschaft für medizinischen Technologie-Transfer mbH | 输尿管支架及附件 | 国械注进20173461623 | 2022-06-07 | 进口 | 国械注进20173461623 | 输尿管支架及附件由支架管、导丝（带保护套）、推管、夹子组成。 | 输尿管支架及附件用于将尿液从肾脏引流到膀胱或体外。 | ST-340770 | ST-340770 | 7FR | 聚氨酯 | 套 | 2160 | 江西
非血管介入类 | 莱凯医疗器械（北京）有限公司 | UroVision Gesellschaft für medizinischen Technologie-Transfer mbH | 输尿管支架及附件 | 国械注进20173461623 | 2022-06-07 | 进口 | 国械注进20173461623 | 输尿管支架及附件由支架管、导丝（带保护套）、推管、夹子组成。 | 输尿管支架及附件用于将尿液从肾脏引流到膀胱或体外。 | ST-240670 | ST-240670 | 6FR | 聚氨酯 | 套 | 1941.3 | 江西
非血管介入类 | 莱凯医疗器械（北京）有限公司 | UroVision Gesellschaft für medizinischen Technologie-Transfer mbH | 输尿管支架及附件 | 国械注进20173461623 | 2022-06-07 | 进口 | 国械注进20173461623 | 输尿管支架及附件由支架管、导丝（带保护套）、推管、夹子组成。 | 输尿管支架及附件用于将尿液从肾脏引流到膀胱或体外。 | ST-230724 | ST-230724 | 7FR | 聚氨酯 | 套 | 1830 | 江西
非血管介入类 | 莱凯医疗器械（北京）有限公司 | UroVision Gesellschaft für medizinischen Technologie-Transfer mbH | 输尿管支架及附件 | 国械注进20173461623 | 2022-06-07 | 进口 | 国械注进20173461623 | 输尿管支架及附件由支架管、导丝（带保护套）、推管、夹子组成。 | 输尿管支架及附件用于将尿液从肾脏引流到膀胱或体外。 | ST-220728-SP | ST-220728-SP | 7FR | 聚氨酯 | 套 | 2425 | 江西
非血管介入类 | 莱凯医疗器械（北京）有限公司 | UroVision Gesellschaft für medizinischen Technologie-Transfer mbH | 输尿管支架及附件 | 国械注进20173461623 | 2022-06-07 | 进口 | 国械注进20173461623 | 输尿管支架及附件由支架管、导丝（带保护套）、推管、夹子组成。 | 输尿管支架及附件用于将尿液从肾脏引流到膀胱或体外。 | ST-210728-SP | ST-210728-SP | 7FR | 聚氨酯 | 套 | 1821 | 江西
非血管介入类 | 莱凯医疗器械（北京）有限公司 | UroVision Gesellschaft für medizinischen Technologie-Transfer mbH | 输尿管支架及附件 | 国械注进20173461623 | 2022-06-07 | 进口 | 国械注进20173461623 | 输尿管支架及附件由支架管、导丝（带保护套）、推管、夹子组成。 | 输尿管支架及附件用于将尿液从肾脏引流到膀胱或体外。 | ST-210726-SP | ST-210726-SP | 7FR | 聚氨酯 | 套 | 1679 | 江西
非血管介入类 | 莱凯医疗器械（北京）有限公司 | UroVision Gesellschaft für medizinischen Technologie-Transfer mbH | 输尿管支架及附件 | 国械注进20173461623 | 2022-06-07 | 进口 | 国械注进20173461623 | 输尿管支架及附件由支架管、导丝（带保护套）、推管、夹子组成。 | 输尿管支架及附件用于将尿液从肾脏引流到膀胱或体外。 | ST-210628-SP | ST-210628-SP | 6FR | 聚氨酯 | 套 | 1578 | 江西
非血管介入类 | 莱凯医疗器械（北京）有限公司 | UroVision Gesellschaft für medizinischen Technologie-Transfer mbH | 输尿管支架及附件 | 国械注进20173461623 | 2022-06-07 | 进口 | 国械注进20173461623 | 输尿管支架及附件由支架管、导丝（带保护套）、推管、夹子组成。 | 输尿管支架及附件用于将尿液从肾脏引流到膀胱或体外。 | ST-210626-SP | ST-210626-SP | 6FR | 聚氨酯 | 套 | 1578 | 江西
非血管介入类 | 莱凯医疗器械（北京）有限公司 | UroVision Gesellschaft für medizinischen Technologie-Transfer mbH | 输尿管支架及附件 | 国械注进20173461623 | 2022-06-07 | 进口 | 国械注进20173461623 | 输尿管支架及附件由支架管、导丝（带保护套）、推管、夹子组成。 | 输尿管支架及附件用于将尿液从肾脏引流到膀胱或体外。 | ST-210528-SP | ST-210528-SP | 5FR | 聚氨酯 | 套 | 1578 | 江西
非血管介入类 | 莱凯医疗器械（北京）有限公司 | UroVision Gesellschaft für medizinischen Technologie-Transfer mbH | 输尿管支架及附件 | 国械注进20173461623 | 2022-06-07 | 进口 | 国械注进20173461623 | 输尿管支架及附件由支架管、导丝（带保护套）、推管、夹子组成。 | 输尿管支架及附件用于将尿液从肾脏引流到膀胱或体外。 | ST-205528-SP | ST-205528-SP | 5FR | 聚氨酯 | 根 | 1631 | 江西
非血管介入类 | 莱凯医疗器械（北京）有限公司 | UroVision Gesellschaft für medizinischen Technologie-Transfer mbH | 输尿管支架及附件 | 国械注进20173461623 | 2022-06-07 | 进口 | 国械注进20173461623 | 输尿管支架及附件由支架管、导丝（带保护套）、推管、夹子组成。 | 输尿管支架及附件用于将尿液从肾脏引流到膀胱或体外。 | ST-204728-SP | ST-204728-SP | 4.7FR | 聚氨酯 | 套 | 1551 | 江西
非血管介入类 | 莱凯医疗器械（北京）有限公司 | UroVision Gesellschaft für medizinischen Technologie-Transfer mbH | 输尿管支架及附件 | 国械注进20173461623 | 2022-06-07 | 进口 | 国械注进20173461623 | 输尿管支架及附件由支架管、导丝（带保护套）、推管、夹子组成。 | 输尿管支架及附件用于将尿液从肾脏引流到膀胱或体外。 | ST-200524 | ST-200524 | 5FR | 聚氨酯 | 套 | 1140 | 江西
非血管介入类 | 莱凯医疗器械（北京）有限公司 | UroVision Gesellschaft für medizinischen Technologie-Transfer mbH | 输尿管支架及附件 | 国械注进20173461623 | 2022-06-07 | 进口 | 国械注进20173461623 | 输尿管支架及附件由支架管、导丝（带保护套）、推管、夹子组成。 | 输尿管支架及附件用于将尿液从肾脏引流到膀胱或体外。 | ST-197728-SP | ST-197728-SP | 7FR | 聚氨酯 | 根 | 1127 | 江西
非血管介入类 | 莱凯医疗器械（北京）有限公司 | UroVision Gesellschaft für medizinischen Technologie-Transfer mbH | 输尿管支架及附件 | 国械注进20173461623 | 2022-06-07 | 进口 | 国械注进20173461623 | 输尿管支架及附件由支架管、导丝（带保护套）、推管、夹子组成。 | 输尿管支架及附件用于将尿液从肾脏引流到膀胱或体外。 | ST-197726-SP | ST-197726-SP | 7FR | 聚氨酯 | 根 | 1127 | 江西
非血管介入类 | 莱凯医疗器械（北京）有限公司 | UroVision Gesellschaft für medizinischen Technologie-Transfer mbH | 输尿管支架及附件 | 国械注进20173461623 | 2022-06-07 | 进口 | 国械注进20173461623 | 输尿管支架及附件由支架管、导丝（带保护套）、推管、夹子组成。 | 输尿管支架及附件用于将尿液从肾脏引流到膀胱或体外。 | ST-197628-SP | ST-197628-SP | 6FR | 聚氨酯 | 根 | 1127 | 江西
非血管介入类 | 莱凯医疗器械（北京）有限公司 | UroVision Gesellschaft für medizinischen Technologie-Transfer mbH | 输尿管支架及附件 | 国械注进20173461623 | 2022-06-07 | 进口 | 国械注进20173461623 | 输尿管支架及附件由支架管、导丝（带保护套）、推管、夹子组成。 | 输尿管支架及附件用于将尿液从肾脏引流到膀胱或体外。 | ST-197626-SP | ST-197626-SP | 6FR | 聚氨酯 | 根 | 1127 | 江西
非血管介入类 | 莱凯医疗器械（北京）有限公司 | UroVision Gesellschaft für medizinischen Technologie-Transfer mbH | 输尿管支架及附件 | 国械注进20173461623 | 2022-06-07 | 进口 | 国械注进20173461623 | 输尿管支架及附件由支架管、导丝（带保护套）、推管、夹子组成。 | 输尿管支架及附件用于将尿液从肾脏引流到膀胱或体外。 | ST-197528-SP | ST-197528-SP | 5FR | 聚氨酯 | 根 | 1127 | 江西
非血管介入类 | 莱凯医疗器械（北京）有限公司 | UroVision Gesellschaft für medizinischen Technologie-Transfer mbH | 输尿管支架及附件 | 国械注进20173461623 | 2022-06-07 | 进口 | 国械注进20173461623 | 输尿管支架及附件由支架管、导丝（带保护套）、推管、夹子组成。 | 输尿管支架及附件用于将尿液从肾脏引流到膀胱或体外。 | ST-197526-SP | ST-197526-SP | 5FR | 聚氨酯 | 根 | 1127 | 江西
非血管介入类 | 莱凯医疗器械（北京）有限公司 | UroVision Gesellschaft für medizinischen Technologie-Transfer mbH | 输尿管支架及附件 | 国械注进20173461623 | 2022-06-07 | 进口 | 国械注进20173461623 | 输尿管支架及附件由支架管、导丝（带保护套）、推管、夹子组成。 | 输尿管支架及附件用于将尿液从肾脏引流到膀胱或体外。 | ST-197524-SP | ST-197524-SP | 5FR | 聚氨酯 | 根 | 1127 | 江西
非血管介入类 | 莱凯医疗器械（北京）有限公司 | UroVision Gesellschaft für medizinischen Technologie-Transfer mbH | 输尿管支架及附件 | 国械注进20173461623 | 2022-06-07 | 进口 | 国械注进20173461623 | 输尿管支架及附件由支架管、导丝（带保护套）、推管、夹子组成。 | 输尿管支架及附件用于将尿液从肾脏引流到膀胱或体外。 | ST-197524 | ST-197524 | 5FR | 聚氨酯 | 根 | 750 | 江西
非血管介入类 | 莱凯医疗器械（北京）有限公司 | UroVision Gesellschaft für medizinischen Technologie-Transfer mbH | 输尿管支架及附件 | 国械注进20173461623 | 2022-06-07 | 进口 | 国械注进20173461623 | 输尿管支架及附件由支架管、导丝（带保护套）、推管、夹子组成。 | 输尿管支架及附件用于将尿液从肾脏引流到膀胱或体外。 | ST-195828-UE | ST-195828-UE | 8FR | 聚氨酯 | 根 | 750 | 江西
非血管介入类 | 莱凯医疗器械（北京）有限公司 | UroVision Gesellschaft für medizinischen Technologie-Transfer mbH | 输尿管支架及附件 | 国械注进20173461623 | 2022-06-07 | 进口 | 国械注进20173461623 | 输尿管支架及附件由支架管、导丝（带保护套）、推管、夹子组成。 | 输尿管支架及附件用于将尿液从肾脏引流到膀胱或体外。 | ST-195728 | ST-195728 | 7FR | 聚氨酯 | 根 | 750 | 江西
非血管介入类 | 莱凯医疗器械（北京）有限公司 | UroVision Gesellschaft für medizinischen Technologie-Transfer mbH | 输尿管支架及附件 | 国械注进20173461623 | 2022-06-07 | 进口 | 国械注进20173461623 | 输尿管支架及附件由支架管、导丝（带保护套）、推管、夹子组成。 | 输尿管支架及附件用于将尿液从肾脏引流到膀胱或体外。 | ST-195724-UE | ST-195724-UE | 7FR | 聚氨酯 | 根 | 750 | 江西
非血管介入类 | 莱凯医疗器械（北京）有限公司 | UroVision Gesellschaft für medizinischen Technologie-Transfer mbH | 输尿管支架及附件 | 国械注进20173461623 | 2022-06-07 | 进口 | 国械注进20173461623 | 输尿管支架及附件由支架管、导丝（带保护套）、推管、夹子组成。 | 输尿管支架及附件用于将尿液从肾脏引流到膀胱或体外。 | ST-195628 | ST-195628 | 7FR | 聚氨酯 | 根 | 750 | 江西
非血管介入类 | 莱凯医疗器械（北京）有限公司 | UroVision Gesellschaft für medizinischen Technologie-Transfer mbH | 输尿管支架及附件 | 国械注进20173461623 | 2022-06-07 | 进口 | 国械注进20173461623 | 输尿管支架及附件由支架管、导丝（带保护套）、推管、夹子组成。 | 输尿管支架及附件用于将尿液从肾脏引流到膀胱或体外。 | ST-195624-UE | ST-195624-UE | 6FR | 聚氨酯 | 根 | 750 | 江西
非血管介入类 | 莱凯医疗器械（北京）有限公司 | UroVision Gesellschaft für medizinischen Technologie-Transfer mbH | 输尿管支架及附件 | 国械注进20173461623 | 2022-06-07 | 进口 | 国械注进20173461623 | 输尿管支架及附件由支架管、导丝（带保护套）、推管、夹子组成。 | 输尿管支架及附件用于将尿液从肾脏引流到膀胱或体外。 | ST-195528 | ST-195528 | 5FR | 聚氨酯 | 根 | 750 | 江西
非血管介入类 | 莱凯医疗器械（北京）有限公司 | UroVision Gesellschaft für medizinischen Technologie-Transfer mbH | 输尿管支架及附件 | 国械注进20173461623 | 2022-06-07 | 进口 | 国械注进20173461623 | 输尿管支架及附件由支架管、导丝（带保护套）、推管、夹子组成。 | 输尿管支架及附件用于将尿液从肾脏引流到膀胱或体外。 | ST-195524-UE | ST-195524-UE | 5FR | 聚氨酯 | 根 | 750 | 江西
非血管介入类 | 莱凯医疗器械（北京）有限公司 | UroVision Gesellschaft für medizinischen Technologie-Transfer mbH | 输尿管支架及附件 | 国械注进20173461623 | 2022-06-07 | 进口 | 国械注进20173461623 | 输尿管支架及附件由支架管、导丝（带保护套）、推管、夹子组成。 | 输尿管支架及附件用于将尿液从肾脏引流到膀胱或体外。 | ST-195426-UE | ST-195426-UE | 4FR | 聚氨酯 | 根 | 750 | 江西
非血管介入类 | 莱凯医疗器械（北京）有限公司 | UroVision Gesellschaft für medizinischen Technologie-Transfer mbH | 输尿管支架及附件 | 国械注进20173461623 | 2022-06-07 | 进口 | 国械注进20173461623 | 输尿管支架及附件由支架管、导丝（带保护套）、推管、夹子组成。 | 输尿管支架及附件用于将尿液从肾脏引流到膀胱或体外。 | ST-195424-UE | ST-195424-UE | 4FR | 聚氨酯 | 根 | 750 | 江西
非血管介入类 | 莱凯医疗器械（北京）有限公司 | UroVision Gesellschaft für medizinischen Technologie-Transfer mbH | 输尿管支架及附件 | 国械注进20173461623 | 2022-06-07 | 进口 | 国械注进20173461623 | 输尿管支架及附件由支架管、导丝（带保护套）、推管、夹子组成。 | 输尿管支架及附件用于将尿液从肾脏引流到膀胱或体外。 | ST-190728 | ST-190728 | 7FR | 聚氨酯 | 套 | 1190 | 江西
非血管介入类 | 莱凯医疗器械（北京）有限公司 | UroVision Gesellschaft für medizinischen Technologie-Transfer mbH | 输尿管支架及附件 | 国械注进20173461623 | 2022-06-07 | 进口 | 国械注进20173461623 | 输尿管支架及附件由支架管、导丝（带保护套）、推管、夹子组成。 | 输尿管支架及附件用于将尿液从肾脏引流到膀胱或体外。 | ST-190424 | ST-190424 | 4FR | 聚氨酯 | 套 | 1630 | 江西
非血管介入类 | 莱凯医疗器械（北京）有限公司 | UroVision Gesellschaft für medizinischen Technologie-Transfer mbH | 输尿管支架及附件 | 国械注进20173461623 | 2022-06-07 | 进口 | 国械注进20173461623 | 输尿管支架及附件由支架管、导丝（带保护套）、推管、夹子组成。 | 输尿管支架及附件用于将尿液从肾脏引流到膀胱或体外。 | ST-190415 | ST-190415 | 4FR | 聚氨酯 | 套 | 1230 | 江西
非血管介入类 | 莱凯医疗器械（北京）有限公司 | UroVision Gesellschaft für medizinischen Technologie-Transfer mbH | 输尿管支架及附件 | 国械注进20173461623 | 2022-06-07 | 进口 | 国械注进20173461623 | 输尿管支架及附件由支架管、导丝（带保护套）、推管、夹子组成。 | 输尿管支架及附件用于将尿液从肾脏引流到膀胱或体外。 | ST-180728-SP | ST-180728-SP | 7FR | 聚氨酯 | 套 | 1620 | 江西
非血管介入类 | 莱凯医疗器械（北京）有限公司 | UroVision Gesellschaft für medizinischen Technologie-Transfer mbH | 输尿管支架及附件 | 国械注进20173461623 | 2022-06-07 | 进口 | 国械注进20173461623 | 输尿管支架及附件由支架管、导丝（带保护套）、推管、夹子组成。 | 输尿管支架及附件用于将尿液从肾脏引流到膀胱或体外。 | ST-180726-SP | ST-180726-SP | 7FR | 聚氨酯 | 套 | 1620 | 江西
非血管介入类 | 莱凯医疗器械（北京）有限公司 | UroVision Gesellschaft für medizinischen Technologie-Transfer mbH | 输尿管支架及附件 | 国械注进20173461623 | 2022-06-07 | 进口 | 国械注进20173461623 | 输尿管支架及附件由支架管、导丝（带保护套）、推管、夹子组成。 | 输尿管支架及附件用于将尿液从肾脏引流到膀胱或体外。 | ST-180628-SP | ST-180628-SP | 6FR | 聚氨酯 | 套 | 1620 | 江西
非血管介入类 | 莱凯医疗器械（北京）有限公司 | UroVision Gesellschaft für medizinischen Technologie-Transfer mbH | 输尿管支架及附件 | 国械注进20173461623 | 2022-06-07 | 进口 | 国械注进20173461623 | 输尿管支架及附件由支架管、导丝（带保护套）、推管、夹子组成。 | 输尿管支架及附件用于将尿液从肾脏引流到膀胱或体外。 | ST-180628 | ST-180628 | 6FR | 聚氨酯 | 套 | 1190 | 江西
非血管介入类 | 莱凯医疗器械（北京）有限公司 | UroVision Gesellschaft für medizinischen Technologie-Transfer mbH | 输尿管支架及附件 | 国械注进20173461623 | 2022-06-07 | 进口 | 国械注进20173461623 | 输尿管支架及附件由支架管、导丝（带保护套）、推管、夹子组成。 | 输尿管支架及附件用于将尿液从肾脏引流到膀胱或体外。 | ST-180626-SP | ST-180626-SP | 6FR | 聚氨酯 | 套 | 1620 | 江西
非血管介入类 | 莱凯医疗器械（北京）有限公司 | UroVision Gesellschaft für medizinischen Technologie-Transfer mbH | 输尿管支架及附件 | 国械注进20173461623 | 2022-06-07 | 进口 | 国械注进20173461623 | 输尿管支架及附件由支架管、导丝（带保护套）、推管、夹子组成。 | 输尿管支架及附件用于将尿液从肾脏引流到膀胱或体外。 | ST-180528-SP | ST-180528-SP | 5FR | 聚氨酯 | 套 | 1620 | 江西
非血管介入类 | 莱凯医疗器械（北京）有限公司 | UroVision Gesellschaft für medizinischen Technologie-Transfer mbH | 输尿管支架及附件 | 国械注进20173461623 | 2022-06-07 | 进口 | 国械注进20173461623 | 输尿管支架及附件由支架管、导丝（带保护套）、推管、夹子组成。 | 输尿管支架及附件用于将尿液从肾脏引流到膀胱或体外。 | ST-180526-SP | ST-180526-SP | 5FR | 聚氨酯 | 套 | 1620 | 江西
非血管介入类 | 莱凯医疗器械（北京）有限公司 | UroVision Gesellschaft für medizinischen Technologie-Transfer mbH | 输尿管支架及附件 | 国械注进20173461623 | 2022-06-07 | 进口 | 国械注进20173461623 | 输尿管支架及附件由支架管、导丝（带保护套）、推管、夹子组成。 | 输尿管支架及附件用于将尿液从肾脏引流到膀胱或体外。 | SI-291226-UE | SI-291226-UE | 12FR | 聚氨酯 | 根 | 4170 | 江西
非血管介入类 | 莱凯医疗器械（北京）有限公司 | UroVision Gesellschaft für medizinischen Technologie-Transfer mbH | 输尿管支架及附件 | 国械注进20173461623 | 2022-06-07 | 进口 | 国械注进20173461623 | 输尿管支架及附件由支架管、导丝（带保护套）、推管、夹子组成。 | 输尿管支架及附件用于将尿液从肾脏引流到膀胱或体外。 | SI-291226 | SI-291226 | 12FR | 聚氨酯 | 套 | 5400 | 江西
非血管介入类 | 莱凯医疗器械（北京）有限公司 | UroVision Gesellschaft für medizinischen Technologie-Transfer mbH | 输尿管支架及附件 | 国械注进20173461623 | 2022-06-07 | 进口 | 国械注进20173461623 | 输尿管支架及附件由支架管、导丝（带保护套）、推管、夹子组成。 | 输尿管支架及附件用于将尿液从肾脏引流到膀胱或体外。 | FL-930726 | FL-930726 | 7FR | 聚氨酯 | 套 | 2591 | 江西
非血管介入类 | 莱凯医疗器械（北京）有限公司 | UroVision Gesellschaft für medizinischen Technologie-Transfer mbH | 输尿管支架及附件 | 国械注进20173461623 | 2022-06-07 | 进口 | 国械注进20173461623 | 输尿管支架及附件由支架管、导丝（带保护套）、推管、夹子组成。 | 输尿管支架及附件用于将尿液从肾脏引流到膀胱或体外。 | FL-930724 | FL-930724 | 7FR | 聚氨酯 | 套 | 2591 | 江西
非血管介入类 | 莱凯医疗器械（北京）有限公司 | UroVision Gesellschaft für medizinischen Technologie-Transfer mbH | 输尿管支架及附件 | 国械注进20173461623 | 2022-06-07 | 进口 | 国械注进20173461623 | 输尿管支架及附件由支架管、导丝（带保护套）、推管、夹子组成。 | 输尿管支架及附件用于将尿液从肾脏引流到膀胱或体外。 | FL-930722 | FL-930722 | 7FR | 聚氨酯 | 套 | 2591 | 江西
非血管介入类 | 莱凯医疗器械（北京）有限公司 | UroVision Gesellschaft für medizinischen Technologie-Transfer mbH | 输尿管支架及附件 | 国械注进20173461623 | 2022-06-07 | 进口 | 国械注进20173461623 | 输尿管支架及附件由支架管、导丝（带保护套）、推管、夹子组成。 | 输尿管支架及附件用于将尿液从肾脏引流到膀胱或体外。 | FL-930626 | FL-930626 | 6FR | 聚氨酯 | 套 | 2591 | 江西
非血管介入类 | 莱凯医疗器械（北京）有限公司 | UroVision Gesellschaft für medizinischen Technologie-Transfer mbH | 输尿管支架及附件 | 国械注进20173461623 | 2022-06-07 | 进口 | 国械注进20173461623 | 输尿管支架及附件由支架管、导丝（带保护套）、推管、夹子组成。 | 输尿管支架及附件用于将尿液从肾脏引流到膀胱或体外。 | FL-930624 | FL-930624 | 6FR | 聚氨酯 | 套 | 2591 | 江西
非血管介入类 | 莱凯医疗器械（北京）有限公司 | UroVision Gesellschaft für medizinischen Technologie-Transfer mbH | 输尿管支架及附件 | 国械注进20173461623 | 2022-06-07 | 进口 | 国械注进20173461623 | 输尿管支架及附件由支架管、导丝（带保护套）、推管、夹子组成。 | 输尿管支架及附件用于将尿液从肾脏引流到膀胱或体外。 | FL-930622 | FL-930622 | 6FR | 聚氨酯 | 套 | 2591 | 江西
非血管介入类 | 莱凯医疗器械（北京）有限公司 | UroVision Gesellschaft für medizinischen Technologie-Transfer mbH | 输尿管支架及附件 | 国械注进20173461623 | 2022-06-07 | 进口 | 国械注进20173461623 | 输尿管支架及附件由支架管、导丝（带保护套）、推管、夹子组成。 | 输尿管支架及附件用于将尿液从肾脏引流到膀胱或体外。 | UR-930728 | UR-930728 | 7FR | 聚氨酯 | 套 | 2806 | 江西
非血管介入类 | 莱凯医疗器械（北京）有限公司 | UroVision Gesellschaft für medizinischen Technologie-Transfer mbH | 输尿管支架及附件 | 国械注进20173461623 | 2022-06-07 | 进口 | 国械注进20173461623 | 输尿管支架及附件由支架管、导丝（带保护套）、推管、夹子组成。 | 输尿管支架及附件用于将尿液从肾脏引流到膀胱或体外。 | UR-930628 | UR-930628 | 6FR | 聚氨酯 | 套 | 2806 | 江西
非血管介入类 | 莱凯医疗器械（北京）有限公司 | UroVision Gesellschaft für medizinischen Technologie-Transfer mbH | 输尿管支架及附件 | 国械注进20173461623 | 2022-06-07 | 进口 | 国械注进20173461623 | 输尿管支架及附件由支架管、导丝（带保护套）、推管、夹子组成。 | 输尿管支架及附件用于将尿液从肾脏引流到膀胱或体外。 | UR-910775 | UR-910775 | 7FR | 聚氨酯 | 套 | 2694 | 江西
非血管介入类 | 莱凯医疗器械（北京）有限公司 | UroVision Gesellschaft für medizinischen Technologie-Transfer mbH | 输尿管支架及附件 | 国械注进20173461623 | 2022-06-07 | 进口 | 国械注进20173461623 | 输尿管支架及附件由支架管、导丝（带保护套）、推管、夹子组成。 | 输尿管支架及附件用于将尿液从肾脏引流到膀胱或体外。 | UR-910675 | UR-910675 | 6FR | 聚氨酯 | 套 | 2694 | 江西
非血管介入类 | 莱凯医疗器械（北京）有限公司 | UroVision Gesellschaft für medizinischen Technologie-Transfer mbH | 耻骨上膀胱造瘘套件 | 国械注进20173666269 | 2022-07-12 | 进口 | 国械注进20173666269 | 耻骨上膀胱造瘘套件由导尿管、穿刺针、破皮刀、导管塞组成。导尿管材质为硅胶，破皮刀和穿刺针材质为06Cr19Ni10不锈钢，导管塞材质为PVC。 | 该产品用于经耻骨上膀胱穿刺临时引流。 | SV-411440 | SV-411440 | 14FR | 纯硅胶 | 套 | 2158 | 江西
非血管介入类 | 莱凯医疗器械（北京）有限公司 | UroVision Gesellschaft für medizinischen Technologie-Transfer mbH | 耻骨上膀胱造瘘套件 | 国械注进20173666269 | 2022-07-12 | 进口 | 国械注进20173666269 | 耻骨上膀胱造瘘套件由导尿管、穿刺针、破皮刀、导管塞组成。导尿管材质为硅胶，破皮刀和穿刺针材质为06Cr19Ni10不锈钢，导管塞材质为PVC。 | 该产品用于经耻骨上膀胱穿刺临时引流。 | SV-401440 | SV-401440 | 14FR | 纯硅胶 | 根 | 1178 | 江西
非血管介入类 | 莱凯医疗器械（北京）有限公司 | UroVision Gesellschaft für medizinischen Technologie-Transfer mbH | 耻骨上膀胱造瘘套件 | 国械注进20173666269 | 2022-07-12 | 进口 | 国械注进20173666269 | 耻骨上膀胱造瘘套件由导尿管、穿刺针、破皮刀、导管塞组成。导尿管材质为硅胶，破皮刀和穿刺针材质为06Cr19Ni10不锈钢，导管塞材质为PVC。 | 该产品用于经耻骨上膀胱穿刺临时引流。 | SV-311440 | SV-311440 | 14FR | 纯硅胶 | 根 | 667 | 江西
非血管介入类 | 莱凯医疗器械（北京）有限公司 | UroVision Gesellschaft für medizinischen Technologie-Transfer mbH | 耻骨上膀胱造瘘套件 | 国械注进20173666269 | 2022-07-12 | 进口 | 国械注进20173666269 | 耻骨上膀胱造瘘套件由导尿管、穿刺针、破皮刀、导管塞组成。导尿管材质为硅胶，破皮刀和穿刺针材质为06Cr19Ni10不锈钢，导管塞材质为PVC。 | 该产品用于经耻骨上膀胱穿刺临时引流。 | SV-301240 | SV-301240 | 12FR | 纯硅胶 | 套 | 2245 | 江西
非血管介入类 | 莱凯医疗器械（北京）有限公司 | Urotech GmbH | 取石网篮 | 国械注进20182220203 | 2023-05-31 | 进口 | 国械注进20182220203 | 该产品由网篮、导索、套管和手柄组成。网篮材料为镍钛合金，导索材料为不锈钢（06Cr19Ni10），套管材料PEEK，手柄材料为聚甲醛、ABS树脂和热塑性弹性体。产品经环氧乙烷灭菌，一次性使用。 | 本产品用于在输尿管镜手术中通过硬镜或是软镜进行套取清除结石、异物或组织样本 | STN-T224-120 | STN-T224-120 | 2.2FR | 镍钛合金 | 套 | 9560 | 江西
非血管介入类 | 莱凯医疗器械（北京）有限公司 | Urotech GmbH | 取石网篮 | 国械注进20182220203 | 2023-05-31 | 进口 | 国械注进20182220203 | 该产品由网篮、导索、套管和手柄组成。网篮材料为镍钛合金，导索材料为不锈钢（06Cr19Ni10），套管材料PEEK，手柄材料为聚甲醛、ABS树脂和热塑性弹性体。产品经环氧乙烷灭菌，一次性使用。 | 本产品用于在输尿管镜手术中通过硬镜或是软镜进行套取清除结石、异物或组织样本 | STN-T123-120 | STN-T123-120 | 1.2FR | 镍钛合金 | 套 | 10079 | 江西
非血管介入类 | 莱凯医疗器械（北京）有限公司 | Urotech GmbH | 取石网篮 | 国械注进20182220203 | 2023-05-31 | 进口 | 国械注进20182220203 | 该产品由网篮、导索、套管和手柄组成。网篮材料为镍钛合金，导索材料为不锈钢（06Cr19Ni10），套管材料PEEK，手柄材料为聚甲醛、ABS树脂和热塑性弹性体。产品经环氧乙烷灭菌，一次性使用。 | 本产品用于在输尿管镜手术中通过硬镜或是软镜进行套取清除结石、异物或组织样本 | STN-L304-090 | STN-L304-090 | 3.0FR | 镍钛合金 | 套 | 6120 | 江西
非血管介入类 | 莱凯医疗器械（北京）有限公司 | Urotech GmbH | 取石网篮 | 国械注进20182220203 | 2023-05-31 | 进口 | 国械注进20182220203 | 该产品由网篮、导索、套管和手柄组成。网篮材料为镍钛合金，导索材料为不锈钢（06Cr19Ni10），套管材料PEEK，手柄材料为聚甲醛、ABS树脂和热塑性弹性体。产品经环氧乙烷灭菌，一次性使用。 | 本产品用于在输尿管镜手术中通过硬镜或是软镜进行套取清除结石、异物或组织样本 | STN-L254-120 | STN-L254-120 | 2.5FR | 镍钛合金 | 套 | 6300 | 江西
非血管介入类 | 莱凯医疗器械（北京）有限公司 | Urotech GmbH | 取石网篮 | 国械注进20182220203 | 2023-05-31 | 进口 | 国械注进20182220203 | 该产品由网篮、导索、套管和手柄组成。网篮材料为镍钛合金，导索材料为不锈钢（06Cr19Ni10），套管材料PEEK，手柄材料为聚甲醛、ABS树脂和热塑性弹性体。产品经环氧乙烷灭菌，一次性使用。 | 本产品用于在输尿管镜手术中通过硬镜或是软镜进行套取清除结石、异物或组织样本 | STN-L254-090 | STN-L254-090 | 2.5FR | 镍钛合金 | 套 | 6350 | 江西
非血管介入类 | 莱凯医疗器械（北京）有限公司 | Urotech GmbH | 取石网篮 | 国械注进20182220203 | 2023-05-31 | 进口 | 国械注进20182220203 | 该产品由网篮、导索、套管和手柄组成。网篮材料为镍钛合金，导索材料为不锈钢（06Cr19Ni10），套管材料PEEK，手柄材料为聚甲醛、ABS树脂和热塑性弹性体。产品经环氧乙烷灭菌，一次性使用。 | 本产品用于在输尿管镜手术中通过硬镜或是软镜进行套取清除结石、异物或组织样本 | STN-HT184-120 | STN-HT184-120 | 1.8FR | 镍钛合金 | 套 | 9880 | 江西
非血管介入类 | 莱凯医疗器械（北京）有限公司 | UroVision Gesellschaft für medizinischen Technologie-Transfer mbH | 套石网篮 | 国械注进20182222167 | 2023-07-02 | 进口 | YZB/GEM 0050-2012 | 套石网篮由网篮、套管和手柄组装而成。 | 该产品是用于在输尿管镜手术中通过硬镜或是软镜进行套取和清除结石。 | DO-9034120 | DO-9034120 | 3FR | 镍钛合金 | 套 | 10137 | 江西
非血管介入类 | 莱凯医疗器械（北京）有限公司 | UroVision Gesellschaft für medizinischen Technologie-Transfer mbH | 肾造瘘导管及附件 | 国械注进20163664246 | 2021-09-05 | 进口 | 国械注进20163664246 | 肾造瘘导管及附件由导管、扩张器、穿刺针、导丝、导管鞘组成 | 该产品用于医院泌尿外科，用于建立皮肾通道及术后临时将尿液从肾脏引流到体外。 | RN-772218 | RN-772218 | 22FR | 聚氨酯 | 根 | 544 | 江西
非血管介入类 | 莱凯医疗器械（北京）有限公司 | UroVision Gesellschaft für medizinischen Technologie-Transfer mbH | 肾造瘘导管及附件 | 国械注进20163664246 | 2021-09-05 | 进口 | 国械注进20163664246 | 肾造瘘导管及附件由导管、扩张器、穿刺针、导丝、导管鞘组成 | 该产品用于医院泌尿外科，用于建立皮肾通道及术后临时将尿液从肾脏引流到体外。 | RN-772018 | RN-772018 | 20FR | 聚氨酯 | 根 | 544 | 江西
非血管介入类 | 莱凯医疗器械（北京）有限公司 | UroVision Gesellschaft für medizinischen Technologie-Transfer mbH | 肾造瘘导管及附件 | 国械注进20163664246 | 2021-09-05 | 进口 | 国械注进20163664246 | 肾造瘘导管及附件由导管、扩张器、穿刺针、导丝、导管鞘组成 | 该产品用于医院泌尿外科，用于建立皮肾通道及术后临时将尿液从肾脏引流到体外。 | RN-771818 | RN-771818 | 18FR | 聚氨酯 | 根 | 544 | 江西
非血管介入类 | 莱凯医疗器械（北京）有限公司 | UroVision Gesellschaft für medizinischen Technologie-Transfer mbH | 肾造瘘导管及附件 | 国械注进20163664246 | 2021-09-05 | 进口 | 国械注进20163664246 | 肾造瘘导管及附件由导管、扩张器、穿刺针、导丝、导管鞘组成 | 该产品用于医院泌尿外科，用于建立皮肾通道及术后临时将尿液从肾脏引流到体外。 | RN-771618 | RN-771618 | 16FR | 聚氨酯 | 根 | 544 | 江西
非血管介入类 | 莱凯医疗器械（北京）有限公司 | UroVision Gesellschaft für medizinischen Technologie-Transfer mbH | 肾造瘘导管及附件 | 国械注进20163664246 | 2021-09-05 | 进口 | 国械注进20163664246 | 肾造瘘导管及附件由导管、扩张器、穿刺针、导丝、导管鞘组成 | 该产品用于医院泌尿外科，用于建立皮肾通道及术后临时将尿液从肾脏引流到体外。 | RN-761680 | RN-761680 | 16FR | 0Cr18Ni9不锈钢 | 根 | 2362 | 江西
非血管介入类 | 莱凯医疗器械（北京）有限公司 | UroVision Gesellschaft für medizinischen Technologie-Transfer mbH | 肾造瘘导管及附件 | 国械注进20163664246 | 2021-09-05 | 进口 | 国械注进20163664246 | 肾造瘘导管及附件由导管、扩张器、穿刺针、导丝、导管鞘组成 | 该产品用于医院泌尿外科，用于建立皮肾通道及术后临时将尿液从肾脏引流到体外。 | RN-621820 | RN-621820 | 18FR | 0Cr18Ni9不锈钢 | 根 | 1718 | 江西
非血管介入类 | 莱凯医疗器械（北京）有限公司 | UroVision Gesellschaft für medizinischen Technologie-Transfer mbH | 肾造瘘导管及附件 | 国械注进20163664246 | 2021-09-05 | 进口 | 国械注进20163664246 | 肾造瘘导管及附件由导管、扩张器、穿刺针、导丝、导管鞘组成 | 该产品用于医院泌尿外科，用于建立皮肾通道及术后临时将尿液从肾脏引流到体外。 | RN-601820 | RN-601820 | 18FR | 0Cr18Ni9不锈钢 | 根 | 2158 | 江西
非血管介入类 | 莱凯医疗器械（北京）有限公司 | UroVision Gesellschaft für medizinischen Technologie-Transfer mbH | 肾造瘘导管及附件 | 国械注进20163664246 | 2021-09-05 | 进口 | 国械注进20163664246 | 肾造瘘导管及附件由导管、扩张器、穿刺针、导丝、导管鞘组成 | 该产品用于医院泌尿外科，用于建立皮肾通道及术后临时将尿液从肾脏引流到体外。 | RN-530525 | RN-530525 | 5FR | 聚氨酯 | 套 | 2900 | 江西
非血管介入类 | 莱凯医疗器械（北京）有限公司 | UroVision Gesellschaft für medizinischen Technologie-Transfer mbH | 肾造瘘导管及附件 | 国械注进20163664246 | 2021-09-05 | 进口 | 国械注进20163664246 | 肾造瘘导管及附件由导管、扩张器、穿刺针、导丝、导管鞘组成 | 该产品用于医院泌尿外科，用于建立皮肾通道及术后临时将尿液从肾脏引流到体外。 | RN-471440 | RN-471440 | 14FR | 聚氨酯 | 套 | 4567 | 江西
非血管介入类 | 莱凯医疗器械（北京）有限公司 | UroVision Gesellschaft für medizinischen Technologie-Transfer mbH | 肾造瘘导管及附件 | 国械注进20163664246 | 2021-09-05 | 进口 | 国械注进20163664246 | 肾造瘘导管及附件由导管、扩张器、穿刺针、导丝、导管鞘组成 | 该产品用于医院泌尿外科，用于建立皮肾通道及术后临时将尿液从肾脏引流到体外。 | RN-441045 | RN-441045 | 10FR | 聚氨酯 | 套 | 3410 | 江西
非血管介入类 | 莱凯医疗器械（北京）有限公司 | UroVision Gesellschaft für medizinischen Technologie-Transfer mbH | 肾造瘘导管及附件 | 国械注进20163664246 | 2021-09-05 | 进口 | 国械注进20163664246 | 肾造瘘导管及附件由导管、扩张器、穿刺针、导丝、导管鞘组成 | 该产品用于医院泌尿外科，用于建立皮肾通道及术后临时将尿液从肾脏引流到体外。 | RN-411440 | RN-411440 | 14FR | 纯硅胶 | 套 | 620 | 江西
非血管介入类 | 莱凯医疗器械（北京）有限公司 | UroVision Gesellschaft für medizinischen Technologie-Transfer mbH | 肾造瘘导管及附件 | 国械注进20163664246 | 2021-09-05 | 进口 | 国械注进20163664246 | 肾造瘘导管及附件由导管、扩张器、穿刺针、导丝、导管鞘组成 | 该产品用于医院泌尿外科，用于建立皮肾通道及术后临时将尿液从肾脏引流到体外。 | RN-401240 | RN-401240 | 12FR | 纯硅胶 | 套 | 5110 | 江西
非血管介入类 | 莱凯医疗器械（北京）有限公司 | UroVision Gesellschaft für medizinischen Technologie-Transfer mbH | 一次性使用无菌导尿管 | 国械注进20172666722 | 2022-09-20 | 进口 | 国械注进20172666722 | 一次性使用无菌导尿管由导尿管（材质为硅胶）和导管塞（材质为PVC）组成。 | 该产品用于经尿道膀胱引流和冲洗。 | KW-532250-70-SL | KW-532250-70-SL | 22FR | 纯硅胶 | 根 | 1173 | 江西
非血管介入类 | 莱凯医疗器械（北京）有限公司 | UroVision Gesellschaft für medizinischen Technologie-Transfer mbH | 一次性使用无菌导尿管 | 国械注进20172666722 | 2022-09-20 | 进口 | 国械注进20172666722 | 一次性使用无菌导尿管由导尿管（材质为硅胶）和导管塞（材质为PVC）组成。 | 该产品用于经尿道膀胱引流和冲洗。 | KW-532250-70 | KW-532250-70 | 22FR | 纯硅胶 | 根 | 1066 | 江西
非血管介入类 | 莱凯医疗器械（北京）有限公司 | UroVision Gesellschaft für medizinischen Technologie-Transfer mbH | 一次性使用无菌导尿管 | 国械注进20172666722 | 2022-09-20 | 进口 | 国械注进20172666722 | 一次性使用无菌导尿管由导尿管（材质为硅胶）和导管塞（材质为PVC）组成。 | 该产品用于经尿道膀胱引流和冲洗。 | KW-532040-60-SL | KW-532040-60-SL | 20FR | 纯硅胶 | 根 | 1173 | 江西
非血管介入类 | 莱凯医疗器械（北京）有限公司 | UroVision Gesellschaft für medizinischen Technologie-Transfer mbH | 一次性使用无菌导尿管 | 国械注进20172666722 | 2022-09-20 | 进口 | 国械注进20172666722 | 一次性使用无菌导尿管由导尿管（材质为硅胶）和导管塞（材质为PVC）组成。 | 该产品用于经尿道膀胱引流和冲洗。 | KW-532040-60 | KW-532040-60 | 20FR | 纯硅胶 | 根 | 1173 | 江西
非血管介入类 | 莱凯医疗器械（北京）有限公司 | UroVision Gesellschaft für medizinischen Technologie-Transfer mbH | 一次性使用无菌导尿管 | 国械注进20172666722 | 2022-09-20 | 进口 | 国械注进20172666722 | 一次性使用无菌导尿管由导尿管（材质为硅胶）和导管塞（材质为PVC）组成。 | 该产品用于经尿道膀胱引流和冲洗。 | KW-442010 | KW-442010 | 20FR | 纯硅胶 | 根 | 496 | 江西
非血管介入类 | 莱凯医疗器械（北京）有限公司 | UroVision Gesellschaft für medizinischen Technologie-Transfer mbH | 一次性使用无菌导尿管 | 国械注进20172666722 | 2022-09-20 | 进口 | 国械注进20172666722 | 一次性使用无菌导尿管由导尿管（材质为硅胶）和导管塞（材质为PVC）组成。 | 该产品用于经尿道膀胱引流和冲洗。 | KW-441810 | KW-441810 | 18FR | 纯硅胶 | 根 | 496 | 江西
非血管介入类 | 莱凯医疗器械（北京）有限公司 | UroVision Gesellschaft für medizinischen Technologie-Transfer mbH | 一次性使用无菌导尿管 | 国械注进20172666722 | 2022-09-20 | 进口 | 国械注进20172666722 | 一次性使用无菌导尿管由导尿管（材质为硅胶）和导管塞（材质为PVC）组成。 | 该产品用于经尿道膀胱引流和冲洗。 | KW-441610 | KW-441610 | 16FR | 纯硅胶 | 根 | 496 | 江西
非血管介入类 | 莱凯医疗器械（北京）有限公司 | UroVision Gesellschaft für medizinischen Technologie-Transfer mbH | 一次性使用无菌导尿管 | 国械注进20172666722 | 2022-09-20 | 进口 | 国械注进20172666722 | 一次性使用无菌导尿管由导尿管（材质为硅胶）和导管塞（材质为PVC）组成。 | 该产品用于经尿道膀胱引流和冲洗。 | KW-441410 | KW-441410 | 14FR | 纯硅胶 | 根 | 496 | 江西
非血管介入类 | 莱凯医疗器械（北京）有限公司 | UroVision Gesellschaft für medizinischen Technologie-Transfer mbH | 一次性使用无菌导尿管 | 国械注进20172666722 | 2022-09-20 | 进口 | 国械注进20172666722 | 一次性使用无菌导尿管由导尿管（材质为硅胶）和导管塞（材质为PVC）组成。 | 该产品用于经尿道膀胱引流和冲洗。 | KW-441210-SL | KW-441210-SL | 12FR | 纯硅胶 | 根 | 1641 | 江西
非血管介入类 | 莱凯医疗器械（北京）有限公司 | UroVision Gesellschaft für medizinischen Technologie-Transfer mbH | 一次性使用无菌导尿管 | 国械注进20172666722 | 2022-09-20 | 进口 | 国械注进20172666722 | 一次性使用无菌导尿管由导尿管（材质为硅胶）和导管塞（材质为PVC）组成。 | 该产品用于经尿道膀胱引流和冲洗。 | KW-441210 | KW-441210 | 12FR | 纯硅胶 | 根 | 475 | 江西
非血管介入类 | 莱凯医疗器械（北京）有限公司 | UroVision Gesellschaft für medizinischen Technologie-Transfer mbH | 一次性使用无菌导尿管 | 国械注进20172666722 | 2022-09-20 | 进口 | 国械注进20172666722 | 一次性使用无菌导尿管由导尿管（材质为硅胶）和导管塞（材质为PVC）组成。 | 该产品用于经尿道膀胱引流和冲洗。 | KW-332210 | KW-332210 | 22FR | 纯硅胶 | 根 | 200 | 江西
非血管介入类 | 莱凯医疗器械（北京）有限公司 | UroVision Gesellschaft für medizinischen Technologie-Transfer mbH | 一次性使用无菌导尿管 | 国械注进20172666722 | 2022-09-20 | 进口 | 国械注进20172666722 | 一次性使用无菌导尿管由导尿管（材质为硅胶）和导管塞（材质为PVC）组成。 | 该产品用于经尿道膀胱引流和冲洗。 | KW-331410 | KW-331410 | 14FR | 纯硅胶 | 根 | 200 | 江西
非血管介入类 | 莱凯医疗器械（北京）有限公司 | E.M.S. Electro Medical Systems S.A. | 一次性使用无菌激光光纤 | 国械注进20172242326 | 2022-08-23 | 进口 | 国械注进20172242326 | 产品由光纤和SMA 908连接器组成 | 产品与Swiss LaserClast激光设备配合使用，在医疗机构中用于传输激光能量 | FR-185W | FR-185W | 272μm | 玻璃纤维 | 根 | 9800 | 江西
非血管介入类 | 莱凯医疗器械（北京）有限公司 | E.M.S. Electro Medical Systems S.A. | 一次性使用无菌激光光纤 | 国械注进20172242326 | 2022-08-23 | 进口 | 国械注进20172242326 | 产品由光纤和SMA 908连接器组成 | 产品与Swiss LaserClast激光设备配合使用，在医疗机构中用于传输激光能量 | FR-181W | FR-181W | 550μm | 玻璃纤维 | 根 | 9800 | 江西
非血管介入类 | 莱凯医疗器械（北京）有限公司 | E.M.S. Electro Medical Systems S.A. | 一次性使用无菌激光光纤 | 国械注进20172242326 | 2022-08-23 | 进口 | 国械注进20172242326 | 产品由光纤和SMA 908连接器组成 | 产品与Swiss LaserClast激光设备配合使用，在医疗机构中用于传输激光能量 | FR-179W | FR-179W | 365μm | 玻璃纤维 | 根 | 9800 | 江西
非血管介入类 | 莱凯医疗器械（北京）有限公司 | E.M.S. Electro Medical Systems S.A. | 一次性使用无菌激光光纤 | 国械注进20172242326 | 2022-08-23 | 进口 | 国械注进20172242326 | 产品由光纤和SMA 908连接器组成 | 产品与Swiss LaserClast激光设备配合使用，在医疗机构中用于传输激光能量 | FR-177W | FR-177W | 200μm | 玻璃纤维 | 根 | 9800 | 江西
非血管介入类 | 莱凯医疗器械（北京）有限公司 | Urotech GmbH | 一次性使用输尿管导引鞘 | 国械注进20182090119 | 2023-03-29 | 进口 | 国械注进20182090119 | 该产品由鞘管、扩张器、鞘管座、卡扣组成，表面有亲水涂层。该产品经环氧乙烷灭菌，一次性使用，产品有效期三年。 | 该产品适用于泌尿外科手术中，建立内窥镜等器械进入泌尿道的通道。 | AS-1645 | AS-1645 | 16FR | 聚酰胺弹性体 | 套 | 6850 | 江西
非血管介入类 | 莱凯医疗器械（北京）有限公司 | Urotech GmbH | 一次性使用输尿管导引鞘 | 国械注进20182090119 | 2023-03-29 | 进口 | 国械注进20182090119 | 该产品由鞘管、扩张器、鞘管座、卡扣组成，表面有亲水涂层。该产品经环氧乙烷灭菌，一次性使用，产品有效期三年。 | 该产品适用于泌尿外科手术中，建立内窥镜等器械进入泌尿道的通道。 | AS-1635 | AS-1635 | 16FR | 聚酰胺弹性体 | 套 | 6750 | 江西
非血管介入类 | 莱凯医疗器械（北京）有限公司 | Urotech GmbH | 一次性使用输尿管导引鞘 | 国械注进20182090119 | 2023-03-29 | 进口 | 国械注进20182090119 | 该产品由鞘管、扩张器、鞘管座、卡扣组成，表面有亲水涂层。该产品经环氧乙烷灭菌，一次性使用，产品有效期三年。 | 该产品适用于泌尿外科手术中，建立内窥镜等器械进入泌尿道的通道。 | AS-1445 | AS-1445 | 14FR | 聚酰胺弹性体 | 套 | 6390 | 江西
非血管介入类 | 莱凯医疗器械（北京）有限公司 | Urotech GmbH | 一次性使用输尿管导引鞘 | 国械注进20182090119 | 2023-03-29 | 进口 | 国械注进20182090119 | 该产品由鞘管、扩张器、鞘管座、卡扣组成，表面有亲水涂层。该产品经环氧乙烷灭菌，一次性使用，产品有效期三年。 | 该产品适用于泌尿外科手术中，建立内窥镜等器械进入泌尿道的通道。 | AS-1435 | AS-1435 | 14FR | 聚酰胺弹性体 | 套 | 6130 | 江西
非血管介入类 | 莱凯医疗器械（北京）有限公司 | UroVision Gesellschaft für medizinischen Technologie-Transfer mbH | 输尿管导管 | 国械注进20183661901 | 2023-04-09 | 进口 | 国械注进20183661901 | 输尿管导管由导管(带支撑金属丝，材料为06Cr19Ni10,不与人体接触)和注水接头组成。导管和注水接头材料为聚氨酯。 | 该产品用于在泌尿外科手术时逆行插入输尿管中，向输尿管和肾盂注射造影剂。 | UR-630470 | UR-630470 | 4FR | 聚氨酯 | 根 | 480 | 江西
非血管介入类 | 南京维京九洲医疗器械研发中心 | 南京维京九洲医疗器械研发中心 | 一次性水冷微波消融针 | 苏械注准20162251119 | 2021-10-24 | 国产 | 苏械注准20162251119 | 一次性水冷微波消融针由微波同轴连接器、射频电缆、针杆、针头、手柄组成 | 配合本公司微波消融治疗仪的使用，用于消融治疗。 | 1.3mm*150mm | MTC-3CA-II2 | 1.3mm*150mm | 不锈钢 | 套 | 13500 | 北京
非血管介入类 | 南京维京九洲医疗器械研发中心 | 南京维京九洲医疗器械研发中心 | 一次性水冷微波消融针 | 苏械注准20162251119 | 2021-10-24 | 国产 | 苏械注准20162251119 | 一次性水冷微波消融针由微波同轴连接器、射频电缆、针杆、针头、手柄组成 | 配合本公司微波消融治疗仪的使用，用于消融治疗。 | 1.6mm*180mm | MTC-3CA-II7 | 1.6mm*180mm | 不锈钢 | 套 | 13500 | 北京
非血管介入类 | 南京维京九洲医疗器械研发中心 | 南京维京九洲医疗器械研发中心 | 一次性水冷微波消融针 | 苏械注准20162251119 | 2021-10-24 | 国产 | 苏械注准20162251119 | 一次性水冷微波消融针由微波同轴连接器、射频电缆、针杆、针头、手柄组成 | 配合本公司微波消融治疗仪的使用，用于消融治疗。 | 1.8mm*180mm | MTC-3CA-II19 | 1.8mm*180mm | 不锈钢 | 套 | 13500 | 北京
非血管介入类 | 南京维京九洲医疗器械研发中心 | 南京维京九洲医疗器械研发中心 | 一次性水冷微波消融针 | 苏械注准20162251119 | 2021-10-24 | 国产 | 苏械注准20162251119 | 一次性水冷微波消融针由微波同轴连接器、射频电缆、针杆、针头、手柄组成 | 配合本公司微波消融治疗仪的使用，用于消融治疗。 | 2.0mm*150mm | MTC-3CA-II24 | 2.0mm*150mm | 不锈钢 | 套 | 13500 | 北京
非血管介入类 | 南京维京九洲医疗器械研发中心 | 南京维京九洲医疗器械研发中心 | 一次性水冷微波消融针 | 苏械注准20162251119 | 2021-10-24 | 国产 | 苏械注准20162251119 | 一次性水冷微波消融针由微波同轴连接器、射频电缆、针杆、针头、手柄组成 | 配合本公司微波消融治疗仪的使用，用于消融治疗。 | 1.6mm*100mm | MTC-3CA-II4 | 1.6mm*100mm | 不锈钢 | 套 | 13500 | 北京
非血管介入类 | 南京维京九洲医疗器械研发中心 | 南京维京九洲医疗器械研发中心 | 一次性水冷微波消融针 | 苏械注准20162251119 | 2021-10-24 | 国产 | 苏械注准20162251119 | 一次性水冷微波消融针由微波同轴连接器、射频电缆、针杆、针头、手柄组成 | 配合本公司微波消融治疗仪的使用，用于消融治疗。 | 2.0mm*270mm | MTC-3CA-II29 | 2.0mm*270mm | 不锈钢 | 套 | 13500 | 北京
非血管介入类 | 瑞尔通（苏州）医疗科技有限公司 | 瑞尔通（苏州）医疗科技有限公司 | 医用激光光纤 | 苏械注准20182240116 | 2023-01-14 | 国产 | / | 光纤由连接头部分、光纤传输体部分、手柄和治疗部分组成。 | 该产品与医用激光光纤手术系统配合应用，传输激光器产生的能量，用于激光手术。 | W760SF-30 | W760SF-30 | 300cm±30cm | 熔融石英 | 根/袋 | 7000 | 河南
非血管介入类 | 瑞尔通（苏州）医疗科技有限公司 | 瑞尔通（苏州）医疗科技有限公司 | 医用激光光纤 | 苏械注准20182240116 | 2023-01-15 | 国产 | / | 光纤由连接头部分、光纤传输体部分、手柄和治疗部分组成。 | 该产品与医用激光光纤手术系统配合应用，传输激光器产生的能量，用于激光手术。 | W760FF-30 | W760FF-30 | 300cm±30cm | 熔融石英 | 根/袋 | 7300 | 河南
非血管介入类 | 瑞尔通（苏州）医疗科技有限公司 | 瑞尔通（苏州）医疗科技有限公司 | 医用激光光纤 | 苏械注准20182240116 | 2023-01-16 | 国产 | / | 光纤由连接头部分、光纤传输体部分、手柄和治疗部分组成。 | 该产品与医用激光光纤手术系统配合应用，传输激光器产生的能量，用于激光手术。 | B760SF-30 | B760SF-30 | 300cm±30cm | 熔融石英 | 根/袋 | 8000 | 河南
非血管介入类 | 瑞尔通（苏州）医疗科技有限公司 | 瑞尔通（苏州）医疗科技有限公司 | 医用激光光纤 | 苏械注准20182240116 | 2023-01-17 | 国产 | / | 光纤由连接头部分、光纤传输体部分、手柄和治疗部分组成。 | 该产品与医用激光光纤手术系统配合应用，传输激光器产生的能量，用于激光手术。 | B760FF-30 | B760FF-30 | 300cm±30cm | 熔融石英 | 根/袋 | 8300 | 河南
非血管介入类 | 上海埃尔顿医疗器械有限公司 | 上海埃尔顿医疗器械有限公司 | 软性内镜用高频手术器械 | 国械注准20163250317 | 2021-02-02 | 国产 |  | 产品由电极头、绝缘套管和手柄组成。电极头材料为M号不锈钢，绝缘套管材料为聚四氟乙烯，手柄材料为聚砜塑料PSF。电极形状分为线形。 | 该产品适用于内镜的高频手术设备产生的高频电流，利用高频电流，经内窥镜切开十二指肠乳头。有2腔、3腔两种规格，可配合导丝一起使用。 | AF-2419DJ（2）；AF-2421DJ（2） | AF-2419DJ（2）；AF-2421DJ（2） |  | 不锈钢、聚四氟乙烯、聚砜塑料 | 袋 | 2029.8 | 陕西省
非血管介入类 | 上海埃尔顿医疗器械有限公司 | 上海埃尔顿医疗器械有限公司 | 一次性使用无菌内镜注射管 | 沪食药监械（准）字2014第2221138号 | 2019-07-13 | 国产 | YZB/沪 4792-22-2014《一次性使用无菌内镜注射管》 | 产品主要由注射头、注射软管、注射器接头三部分组成。主要技术指标：1.注射管应通畅，注射器和一次性注射管注射座连接处不漏液。2.注射管在胃镜钳道测试器中应进出畅通，无卡塞或拉伸现象。3.产品无菌。4.注射管头部与注射软管、注射管接头与注射软管连接应牢固。 | 供医院内镜诊断时通过内镜钳道进入消化道、呼吸道等人体自然腔道，进行液体输送等操作。 | AF-D2416PN；AF-D2418PN；AF-D2421PN；AF-D2423PN； | AF-D2416PN；AF-D2418PN；AF-D2421PN；AF-D2423PN； |  | 不锈钢、聚四氟乙烯、聚砜塑料 | 条 | 397 | 陕西省
非血管介入类 | 上海埃尔顿医疗器械有限公司 | 上海埃尔顿医疗器械有限公司 | 一次性使用无菌内镜细胞刷 | 沪食药监械（准）字2014第2221136号 | 2019-07-09 | 国产 | YZB/沪4791-22-2014《一次性使用无菌内镜细胞刷》 | 产品主要由刷芯、刷子鞘、手柄和推拉杆组成。主要技术指标： 1.刷毛与钢丝链接应牢固。 2.在内镜钳道中进出畅道，无明显重感，无卡塞拉伸现象。 3.刷子鞘平直、无折曲、表面光洁。 4.产品无菌 | 产品供医院内镜诊断时通过内镜钳道刷取人体腔道内表面的组织细胞。 | AF-D2416WB;AF-D2418WB;;AF-D2423WB | AF-D2416WB;AF-D2418WB;;AF-D2423WB |  | 不锈钢、聚四氟乙烯、聚砜塑料 | 把 | 190.4 | 安徽省
非血管介入类 | 上海埃尔顿医疗器械有限公司 | 上海埃尔顿医疗器械有限公司 | 一次性使用无菌内镜细胞刷 | 沪食药监械（准）字2014第2221136号 | 2019-07-09 | 国产 | YZB/沪 4791-22-2014《一次性使用无菌内镜细胞刷》 | 产品主要由刷芯、刷子鞘、手柄和推拉杆组成。主要技术指标： 1.刷毛与钢丝链接应牢固。 2.在内镜钳道中进出畅道，无明显重感，无卡塞拉伸现象。 3.刷子鞘平直、无折曲、表面光洁。 4.产品无菌 | 产品供医院内镜诊断时通过内镜钳道刷取人体腔道内表面的组织细胞。 | AF-D1805WB;AF-D1807WB;AF-D1810WB;AF-D1812WB;AF-D1816WB | AF-D1805WB;AF-D1807WB;AF-D1810WB;AF-D1812WB;AF-D1816WB |  | 不锈钢、聚四氟乙烯、聚砜塑料 | 把 | 190.4 | 安徽省
非血管介入类 | 上海埃尔顿医疗器械有限公司 | 上海埃尔顿医疗器械有限公司 | 一次性使用无菌内镜注射管 | 沪食药监械（准）字2014第2221138号 | 2019-07-13 | 国产 | YZB/沪 4792-22-2014《一次性使用无菌内镜注射管》 | 产品主要由注射头、注射软管、注射器接头三部分组成。主要技术指标：1.注射管应通畅，注射器和一次性注射管注射座连接处不漏液。2.注射管在胃镜钳道测试器中应进出畅通，无卡塞或拉伸现象。3.产品无菌。4.注射管头部与注射软管、注射管接头与注射软管连接应牢固。 | 供医院内镜诊断时通过内镜钳道进入消化道、呼吸道等人体自然腔道，进行液体输送、灌洗等操作。 | AF-D1812PA；AF-D1815PA；AF-D1825PA；AF-D2416PA；AF-D2418PA；AF-D2421PA；AF-D2423PA； | AF-D1812PA；AF-D1815PA；AF-D1825PA；AF-D2416PA；AF-D2418PA；AF-D2421PA；AF-D2423PA； |  | 不锈钢、聚四氟乙烯、聚砜塑料 | 条 | 400 | 江西省
非血管介入类 | 上海埃尔顿医疗器械有限公司 | 上海埃尔顿医疗器械有限公司 | 特异型头部异物取出钳 | 沪食药监械（准）字2014第2221089号 | 2019-06-26 | 国产 | YZB/沪 1610-22-2014《特异型头部异物取出钳》 | 产品由钳头、软管和手柄三部分组成，头部外形为三爪形。主要技术指标：1、异物钳的抓住力应大于：100克；2、异物钳的软管盘绕应紧密、平直，不应有明显的间隙和折曲；3、异物钳各铆接和焊接处均应牢固；4、异物钳的钳头套、钳头和支撑架等金属表面粗糙度Ra之数值不大于0.8um。 | 产品供医疗机构通过软性内镜钳道将人体自然腔道内的各种异物、结石、已剥离的活组织等取出。 | AF-1807GM；AF-1810GM；AF-1812GM；AF-1815GM；AF-1825GM； | AF-1807GM；AF-1810GM；AF-1812GM；AF-1815GM；AF-1825GM； |  | 不锈钢、聚砜塑料 | 把 | 3904 | 内蒙古
非血管介入类 | 上海埃尔顿医疗器械有限公司 | 上海埃尔顿医疗器械有限公司 | 特异型头部异物取出钳 | 沪食药监械（准）字2014第2221089号 | 2019-06-26 | 国产 | YZB/沪 1610-22-2014《特异型头部异物取出钳》 | 产品由钳头、软管和手柄三部分组成，头部外形为五爪形。主要技术指标：1、异物钳的抓住力应大于：100克；2、异物钳的软管盘绕应紧密、平直，不应有明显的间隙和折曲；3、异物钳各铆接和焊接处均应牢固；4、异物钳的钳头套、钳头和支撑架等金属表面粗糙度Ra之数值不大于0.8um。 | 产品供医疗机构通过软性内镜钳道将人体自然腔道内的各种异物、结石、已剥离的活组织等取出。 | AF-1807GO；AF-1810GO；AF-1812GO；AF-1815GO；AF-1825GO； | AF-1807GO；AF-1810GO；AF-1812GO；AF-1815GO；AF-1825GO； |  | 不锈钢、聚砜塑料 | 把 | 3904 | 内蒙古
非血管介入类 | 上海埃尔顿医疗器械有限公司 | 上海埃尔顿医疗器械有限公司 | 普通型头部异物取出钳 | 沪械注准20142220207 | 2019-12-09 | 国产 | YZB/沪1609-22-2014《普通型头部异物取出钳》 | 产品钳头由32Cr13Mo、30Cr13制成，钳身由06Cr19Ni10材料制成，钳环、钳柄以聚砜塑料制成。 | 供医疗机构通过软性内镜钳道钳取胃、食道等消化道内的异物用。 | AF-1807GH；AF-1810GH；AF-1812GH；AF-1815GH；AF-1825GH; AF-1807GI；AF-1810GI；AF-1812GI；AF-1815GI；AF-1825GI; AF-1807GK；AF-1810GK；AF-1812GK；AF-1815GK；AF-1825GK； ;AF-1807GJ；AF-1810GJ；AF-1812GJ；AF-1815GJ；AF-1825GJ | AF-1807GH；AF-1810GH；AF-1812GH；AF-1815GH；AF-1825GH; AF-1807GI；AF-1810GI；AF-1812GI；AF-1815GI；AF-1825GI; AF-1807GK；AF-1810GK；AF-1812GK；AF-1815GK；AF-1825GK； ;AF-1807GJ；AF-1810GJ；AF-1812GJ；AF-1815GJ；AF-1825GJ |  | 不锈钢、聚砜塑料 | 把 | 4800 | 江西省
非血管介入类 | 上海埃尔顿医疗器械有限公司 | 上海埃尔顿医疗器械有限公司 | 软性内镜用高频手术器械 | 国械注准20163250317 | 2021-02-02 | 国产 |  | 产品由电极头、绝缘套管和手柄组成。电极头材料为M号不锈钢，绝缘套管材料为聚四氟乙烯，手柄材料为聚砜塑料PSF。电极形状分为椭圆形。 | 产品通过软性内镜钳道进入消化道、呼吸道等人体腔道，通以适用于内镜的高频电流，在内镜的直视下进行息肉摘除等手术。 | AF-1805DT；AF-1807DT；AF-1810DT；AF-1815DT；AF-1817DT；AF-1819DT；AF-1821DT；AF-1823DT；AF-1825DT； | AF-1805DT；AF-1807DT；AF-1810DT；AF-1815DT；AF-1817DT；AF-1819DT；AF-1821DT；AF-1823DT；AF-1825DT； |  | 绝缘套管、聚四氟乙烯、聚砜塑料、PSF | 袋 | 4200 | 江西省
非血管介入类 | 上海埃尔顿医疗器械有限公司 | 上海埃尔顿医疗器械有限公司 | 软性内镜用高频手术器械 | 国械注准20163250317 | 2021-02-02 | 国产 |  | 产品由电极头、绝缘套管和手柄组成。电极头材料为M号不锈钢，绝缘套管材料为聚四氟乙烯，手柄材料为聚砜塑料PSF。电极形状分为椭圆形。 | 产品通过软性内镜钳道进入消化道、呼吸道等人体腔道，通以适用于内镜的高频电流，在内镜的直视下进行息肉摘除等手术。 | AF-2405DT；AF-2407DT；AF-2410DT；AF-2415DT；AF-2417DT；AF-2421DT；AF-2423DT | AF-2405DT；AF-2407DT；AF-2410DT；AF-2415DT；AF-2417DT；AF-2421DT；AF-2423DT |  | 绝缘套管、聚四氟乙烯、聚砜塑料、PSF | 袋 | 4200 | 江西省
非血管介入类 | 上海埃尔顿医疗器械有限公司 | 上海埃尔顿医疗器械有限公司 | 软性内镜用注射管 | 沪械注准20152220285 | 2020-05-18 | 国产 |  | 内镜注射管由头部、注射软管和注射管接头组成。 | 通过软性内镜钳道进入消化道等人体自然腔道作为进行灌洗、药液喷洒、造影等操作。 | AF-2407PB；AF-2410PB；AF-2416PB；AF-2422PB； | AF-2407PB；AF-2410PB；AF-2416PB；AF-2422PB； |  | 不锈钢、聚四氟乙烯、聚砜塑料 | 条 | 1272 | 内蒙古
非血管介入类 | 苏州达美医疗科技有限公司 | ENDO-FLEX GmbH | 扩张导管 | 国械注进20172227161 | 2022-12-07 | 进口 | 国械注进20172227161 | 该产品由连接器、本体管、金属环及金属环涂层组成。由聚甲醛、聚四氟乙烯、钨、聚烯烃及316不锈钢制成。环氧乙烷灭菌包装为一次性使用产品；非灭菌包装产品需消毒后再使用。无菌产品货架有效期3年 | 与内窥镜配合使用，用于扩张患者消化道狭窄。灭菌产品仅适用于胆道系统。 | 导管外径：4F-6F；适用导丝：0.035；导管总长度为：192cm，有效长度：180cm 前端带1个不锈钢标记，一次性灭菌包装 | E20000064 |  | PE | 根 | 1355.27 | 浙江
非血管介入类 | 苏州达美医疗科技有限公司 | ENDO-FLEX GmbH | 扩张导管 | 国械注进20172227161 | 2022-12-07 | 进口 | 国械注进20172227161 | 该产品由连接器、本体管、金属环及金属环涂层组成。由聚甲醛、聚四氟乙烯、钨、聚烯烃及316不锈钢制成。环氧乙烷灭菌包装为一次性使用产品；非灭菌包装产品需消毒后再使用。无菌产品货架有效期3年 | 与内窥镜配合使用，用于扩张患者消化道狭窄。灭菌产品仅适用于胆道系统。 | 导管外径：5F-7F；适用导丝：0.035；导管总长度为：192cm，有效长度：180cm 前端带1个不锈钢标记，一次性灭菌包装 | E20000075 |  | PE | 根 | 1355.27 | 浙江
非血管介入类 | 苏州达美医疗科技有限公司 | ENDO-FLEX GmbH | 扩张导管 | 国械注进20172227161 | 2022-12-07 | 进口 | 国械注进20172227161 | 该产品由连接器、本体管、金属环及金属环涂层组成。由聚甲醛、聚四氟乙烯、钨、聚烯烃及316不锈钢制成。环氧乙烷灭菌包装为一次性使用产品；非灭菌包装产品需消毒后再使用。无菌产品货架有效期3年 | 与内窥镜配合使用，用于扩张患者消化道狭窄。灭菌产品仅适用于胆道系统。 | 导管外径：5F-8.5F；适用导丝：0.035；导管总长度为：192cm，有效长度：180cm 前端带1个不锈钢标记，一次性灭菌包装 | E20000085 |  | PE | 根 | 1355.27 | 浙江
非血管介入类 | 苏州达美医疗科技有限公司 | ENDO-FLEX GmbH | 扩张导管 | 国械注进20172227161 | 2022-12-07 | 进口 | 国械注进20172227161 | 该产品由连接器、本体管、金属环及金属环涂层组成。由聚甲醛、聚四氟乙烯、钨、聚烯烃及316不锈钢制成。环氧乙烷灭菌包装为一次性使用产品；非灭菌包装产品需消毒后再使用。无菌产品货架有效期3年 | 与内窥镜配合使用，用于扩张患者消化道狭窄。灭菌产品仅适用于胆道系统。 | 导管外径：5F-9F；适用导丝：0.035；导管总长度为：192cm，有效长度：180cm 前端带1个不锈钢标记，一次性灭菌包装 | E20000095 |  | PE | 根 | 1355.27 | 浙江
非血管介入类 | 苏州达美医疗科技有限公司 | ENDO-FLEX GmbH | 扩张导管 | 国械注进20172227161 | 2022-12-07 | 进口 | 国械注进20172227161 | 该产品由连接器、本体管、金属环及金属环涂层组成。由聚甲醛、聚四氟乙烯、钨、聚烯烃及316不锈钢制成。环氧乙烷灭菌包装为一次性使用产品；非灭菌包装产品需消毒后再使用。无菌产品货架有效期3年 | 与内窥镜配合使用，用于扩张患者消化道狭窄。灭菌产品仅适用于胆道系统。 | 导管外径：5F-10F；适用导丝：0.035；导管总长度为：192cm，有效长度：180cm 前端带1个不锈钢标记，一次性灭菌包装 | E20000105 |  | PE | 根 | 1355.27 | 浙江
非血管介入类 | 苏州达美医疗科技有限公司 | ENDO-FLEX GmbH | 扩张导管 | 国械注进20172227161 | 2022-12-07 | 进口 | 国械注进20172227161 | 该产品由连接器、本体管、金属环及金属环涂层组成。由聚甲醛、聚四氟乙烯、钨、聚烯烃及316不锈钢制成。环氧乙烷灭菌包装为一次性使用产品；非灭菌包装产品需消毒后再使用。无菌产品货架有效期3年 | 与内窥镜配合使用，用于扩张患者消化道狭窄。灭菌产品仅适用于胆道系统。 | 导管外径：3F-5F；适用导丝：0.025；导管总长度为：192cm，有效长度：180cm 前端带1个不锈钢标记，可重复使用。 | 20000053 |  | PE | 根 | 1020 | 浙江
非血管介入类 | 苏州达美医疗科技有限公司 | ENDO-FLEX GmbH | 扩张导管 | 国械注进20172227161 | 2022-12-07 | 进口 | 国械注进20172227161 | 该产品由连接器、本体管、金属环及金属环涂层组成。由聚甲醛、聚四氟乙烯、钨、聚烯烃及316不锈钢制成。环氧乙烷灭菌包装为一次性使用产品；非灭菌包装产品需消毒后再使用。无菌产品货架有效期3年 | 与内窥镜配合使用，用于扩张患者消化道狭窄。灭菌产品仅适用于胆道系统。 | 导管外径：5F-7F；适用导丝：0.035；导管总长度为：192cm，有效长度：180cm 前端带1个不锈钢标记，可重复使用。 | 20000075 |  | PE | 根 | 1020 | 浙江
非血管介入类 | 苏州达美医疗科技有限公司 | ENDO-FLEX GmbH | 扩张导管 | 国械注进20172227161 | 2022-12-07 | 进口 | 国械注进20172227161 | 该产品由连接器、本体管、金属环及金属环涂层组成。由聚甲醛、聚四氟乙烯、钨、聚烯烃及316不锈钢制成。环氧乙烷灭菌包装为一次性使用产品；非灭菌包装产品需消毒后再使用。无菌产品货架有效期3年 | 与内窥镜配合使用，用于扩张患者消化道狭窄。灭菌产品仅适用于胆道系统。 | 导管外径：5F-8.5F；适用导丝：0.035；导管总长度为：192cm，有效长度：180cm 前端带1个不锈钢标记，可重复使用。 | 20000085 |  | PE | 根 | 1020 | 浙江
非血管介入类 | 苏州达美医疗科技有限公司 | ENDO-FLEX GmbH | 扩张导管 | 国械注进20172227161 | 2022-12-07 | 进口 | 国械注进20172227161 | 该产品由连接器、本体管、金属环及金属环涂层组成。由聚甲醛、聚四氟乙烯、钨、聚烯烃及316不锈钢制成。环氧乙烷灭菌包装为一次性使用产品；非灭菌包装产品需消毒后再使用。无菌产品货架有效期3年 | 与内窥镜配合使用，用于扩张患者消化道狭窄。灭菌产品仅适用于胆道系统。 | 导管外径：5F-9F；适用导丝：0.035；导管总长度为：192cm，有效长度：180cm 前端带1个不锈钢标记，可重复使用。 | 20000095 |  | PE | 根 | 1020 | 浙江
非血管介入类 | 苏州达美医疗科技有限公司 | ENDO-FLEX GmbH | 扩张导管 | 国械注进20172227161 | 2022-12-07 | 进口 | 国械注进20172227161 | 该产品由连接器、本体管、金属环及金属环涂层组成。由聚甲醛、聚四氟乙烯、钨、聚烯烃及316不锈钢制成。环氧乙烷灭菌包装为一次性使用产品；非灭菌包装产品需消毒后再使用。无菌产品货架有效期3年 | 与内窥镜配合使用，用于扩张患者消化道狭窄。灭菌产品仅适用于胆道系统。 | 导管外径：5F-10F；适用导丝：0.035；导管总长度为：192cm，有效长度：180cm 前端带1个不锈钢标记，可重复使用。 | 20000105 |  | PE | 根 | 1020 | 浙江
非血管介入类 | 苏州鸿博医疗器械有限公司 | 苏州鸿博医疗器械有限公司 | 一次性使用冲洗引流管 | 苏食药监械（准）字2014第2660906号 | 2019-07-06 | 国产 | YZB/苏 0743-2014 一次性使用冲洗引流管 | 一次性使用冲洗引流管由穿刺头、接头、截流夹、导管、阀体、阀门和不锈钢接管组成。导管、接头采用软聚氯乙烯专用料制造，穿刺头、截流夹、阀体、阀门采用ABS材料制造，不锈钢接管采用奥氏体不锈钢材料制造，冲洗引流管按尺寸不同分为十二种规格。产品应无菌。 | 供临床冲洗引流用。 | 5×330 | 5×330 | 冲吸杆口径5mm，冲吸杆长度330mm | PVC | 套 | 618 | 陕西省
非血管介入类 | 苏州鸿博医疗器械有限公司 | 苏州鸿博医疗器械有限公司 | 一次性使用冲洗引流管 | 苏食药监械（准）字2014第2660906号 | 2019-07-06 | 国产 | YZB/苏 0743-2014 一次性使用冲洗引流管 | 一次性使用冲洗引流管由穿刺头、接头、截流夹、导管、阀体、阀门和不锈钢接管组成。导管、接头采用软聚氯乙烯专用料制造，穿刺头、截流夹、阀体、阀门采用ABS材料制造，不锈钢接管采用奥氏体不锈钢材料制造，冲洗引流管按尺寸不同分为十二种规格。产品应无菌。 | 供临床冲洗引流用。 | 5×420 | 5×420 | 冲吸杆口径5mm，冲吸杆长度420mm | PVC | 套 | 580 | 陕西省
非血管介入类 | 苏州鸿博医疗器械有限公司 | 苏州鸿博医疗器械有限公司 | 腔镜手术切除组织收集器 | 苏械注准20152080708 | 2020-07-02 | 国产 | 苏械注准20152080708 | 腔镜手术切除组织收集器由拉手、拉杆、插管、插管座、篮筐、篮筐连接头和收集袋组成，规格有TZ03-40、TZ03-60、TZ03-80、TZ03-100、TZ03-130，其中拉手、拉杆、插管座、篮筐连接头、限位套和插管固定套应采用符合GB12672要求的ABS材料制造、插管应采用符合GB15593要求的聚氯乙烯专用材料制造、篮筐应采用符合GB/T1220要求的奥氏体不锈钢材料制造、收集袋应采用符合YY/T0114要求的聚乙烯专用料制造。产品应无菌。 | 适用于腹腔镜外科手术。用于收集、盛纳、取出手术切除物。 | TZ03-80 | TZ03-80 | 收集器袋口张开直径80mm，收集器容量200ml | PVC、ABS | 套 | 360 | 陕西省
非血管介入类 | 苏州鸿博医疗器械有限公司 | 苏州鸿博医疗器械有限公司 | 腔镜手术切除组织收集器 | 苏械注准20152080708 | 2020-07-02 | 国产 | 苏械注准20152080708 | 腔镜手术切除组织收集器由拉手、拉杆、插管、插管座、篮筐、篮筐连接头和收集袋组成，规格有TZ03-40、TZ03-60、TZ03-80、TZ03-100、TZ03-130，其中拉手、拉杆、插管座、篮筐连接头、限位套和插管固定套应采用符合GB12672要求的ABS材料制造、插管应采用符合GB15593要求的聚氯乙烯专用材料制造、篮筐应采用符合GB/T1220要求的奥氏体不锈钢材料制造、收集袋应采用符合YY/T0115要求的聚乙烯专用料制造。产品应无菌。 | 适用于腹腔镜外科手术。用于收集、盛纳、取出手术切除物。 | TZ03-100 | TZ03-100 | 收集器袋口张开直径100mm，收集器容量350ml | PVC、ABS | 套 | 380 | 陕西省
非血管介入类 | 苏州鸿博医疗器械有限公司 | 苏州鸿博医疗器械有限公司 | 腔镜手术切除组织收集器 | 苏械注准20152080708 | 2020-07-02 | 国产 | 苏械注准20152080708 | 腔镜手术切除组织收集器由拉手、拉杆、插管、插管座、篮筐、篮筐连接头和收集袋组成，规格有TZ03-40、TZ03-60、TZ03-80、TZ03-100、TZ03-130，其中拉手、拉杆、插管座、篮筐连接头、限位套和插管固定套应采用符合GB12672要求的ABS材料制造、插管应采用符合GB15593要求的聚氯乙烯专用材料制造、篮筐应采用符合GB/T1220要求的奥氏体不锈钢材料制造、收集袋应采用符合YY/T0116要求的聚乙烯专用料制造。产品应无菌。 | 适用于腹腔镜外科手术。用于收集、盛纳、取出手术切除物。 | TZ03-130 | TZ03-130 | 收集器袋口张开直径130mm，收集器容量700ml | PVC、ABS | 套 | 380 | 陕西省
非血管介入类 | 苏州朗特斯医疗科技有限公司 | 苏州朗特斯医疗科技有限公司 | 一次性使用内窥镜取石篮 | 苏械注准20172220967 | 2022-06-13 | 国产 | CE认证 | 由网篮，拉索，外管，手柄组件组成。根据网篮尺寸，导管尺寸，网篮形状不同，外管的PTFE管和弹簧管两种形式分不同规格 | 供内窥镜检查或手术中取出胆管内结石用 | 25mm,50mm,7mm | sf-25/50-7-p-B | 50mm | PTFE， 聚乙烯，ABS组成 | 个 | 2550 | 江西省 | 产品应无菌，一次性使用
非血管介入类 | 苏州朗特斯医疗科技有限公司 | 苏州朗特斯医疗科技有限公司 | 一次性使用取石球囊 | 苏械注准20172220975 | 2022-06-13 | 国产 | CE认证 | 由球囊囊体、导管、充盈管、手柄、导丝腔、保护管、推送器组成 | 内窥镜下取出结石；或者注入显影剂 | 16mm | se-16-b | 160cm | Pebax、乳胶、尼龙、聚丙烯 | 个 | 1598 | 江西省 | 产品应无菌，一次性使用
非血管介入类 | 苏州朗特斯医疗科技有限公司 | 苏州朗特斯医疗科技有限公司 | 一次性使用球囊扩张导管 | 苏械注准20172220966 | 2022-06-13 | 国产 | CE认证 | 由球囊、导管、球囊保护套、手柄组成。 | 供消化道、气道狭窄扩张或辅助扩张治疗用 | 16mm | BCD-16/55-7/2.3-160 | 160cm | PA12、Pebax、乳胶、尼龙、聚丙烯 | 个 | 1710 | 江西省 | 产品应无菌，一次性使用
非血管介入类 | 泰州莱赛医疗器械有限公司 | 泰州莱赛医疗器械有限公司 | 一次性套管穿刺器 | 苏械注准20172220932 | 2022-06-05 | 国产 | 产品技术要求 | 一次性套管穿刺器由穿刺针头、穿刺套管、注气阀、密封盖、穿刺针座组成，穿刺针头、穿刺套管、穿刺针固定座、注气阀、手柄由PC和ABS制成，穿刺针管由不锈钢无缝钢管（牌号：06Cr19Ni10）制成，产品应无菌，环氧乙烷残留量不大于10µg/g。a（b、c、d、m、n、l、k)=0、1、2、3、4代表各种规格套管穿刺器的数量。 | 供腹腔镜手术中穿刺腹腔后向腹腔内输送CO2气体并作为内窥镜和手术器械进出腹腔的通道使用 | 6.0mm | 6.0mm | 17.5cm | PC、ABS | 盒 | 550 | 江西、山东
非血管介入类 | 泰州莱赛医疗器械有限公司 | 泰州莱赛医疗器械有限公司 | 一次性套管穿刺器 | 苏械注准20172220932 | 2022-06-05 | 国产 | 产品技术要求 | 一次性套管穿刺器由穿刺针头、穿刺套管、注气阀、密封盖、穿刺针座组成，穿刺针头、穿刺套管、穿刺针固定座、注气阀、手柄由PC和ABS制成，穿刺针管由不锈钢无缝钢管（牌号：06Cr19Ni10）制成，产品应无菌，环氧乙烷残留量不大于10µg/g。a（b、c、d、m、n、l、k)=0、1、2、3、4代表各种规格套管穿刺器的数量。 | 供腹腔镜手术中穿刺腹腔后向腹腔内输送CO2气体并作为内窥镜和手术器械进出腹腔的通道使用 | 10.1mm | 10.1mm | 20cm | PC、ABS | 盒 | 550 | 江西、山东
非血管介入类 | 泰州莱赛医疗器械有限公司 | 泰州莱赛医疗器械有限公司 | 一次性套管穿刺器 | 苏械注准20172220932 | 2022-06-05 | 国产 | 产品技术要求 | 一次性套管穿刺器由穿刺针头、穿刺套管、注气阀、密封盖、穿刺针座组成，穿刺针头、穿刺套管、穿刺针固定座、注气阀、手柄由PC和ABS制成，穿刺针管由不锈钢无缝钢管（牌号：06Cr19Ni10）制成，产品应无菌，环氧乙烷残留量不大于10µg/g。a（b、c、d、m、n、l、k)=0、1、2、3、4代表各种规格套管穿刺器的数量。 | 供腹腔镜手术中穿刺腹腔后向腹腔内输送CO2气体并作为内窥镜和手术器械进出腹腔的通道使用 | 12.7mm | 12.7mm | 20cm | PC、ABS | 盒 | 550 | 江西、山东
非血管介入类 | 泰州莱赛医疗器械有限公司 | 泰州莱赛医疗器械有限公司 | 一次性套管穿刺器 | 苏械注准20172220932 | 2022-06-05 | 国产 | 产品技术要求 | 一次性套管穿刺器由穿刺针头、穿刺套管、注气阀、密封盖、穿刺针座组成，穿刺针头、穿刺套管、穿刺针固定座、注气阀、手柄由PC和ABS制成，穿刺针管由不锈钢无缝钢管（牌号：06Cr19Ni10）制成，产品应无菌，环氧乙烷残留量不大于10µg/g。a（b、c、d、m、n、l、k)=0、1、2、3、4代表各种规格套管穿刺器的数量。 | 供腹腔镜手术中穿刺腹腔后向腹腔内输送CO2气体并作为内窥镜和手术器械进出腹腔的通道使用 | 2*6.0mm | 2*6.0mm | 20cm | PC、ABS | 盒 | 720 | 江西、山东
非血管介入类 | 泰州莱赛医疗器械有限公司 | 泰州莱赛医疗器械有限公司 | 一次性套管穿刺器 | 苏械注准20172220932 | 2022-06-05 | 国产 | 产品技术要求 | 一次性套管穿刺器由穿刺针头、穿刺套管、注气阀、密封盖、穿刺针座组成，穿刺针头、穿刺套管、穿刺针固定座、注气阀、手柄由PC和ABS制成，穿刺针管由不锈钢无缝钢管（牌号：06Cr19Ni10）制成，产品应无菌，环氧乙烷残留量不大于10µg/g。a（b、c、d、m、n、l、k)=0、1、2、3、4代表各种规格套管穿刺器的数量。 | 供腹腔镜手术中穿刺腹腔后向腹腔内输送CO2气体并作为内窥镜和手术器械进出腹腔的通道使用 | 2*10.1mm | 2*10.1mm | 20cm | PC、ABS | 盒 | 795 | 江西、山东
非血管介入类 | 泰州莱赛医疗器械有限公司 | 泰州莱赛医疗器械有限公司 | 一次性套管穿刺器 | 苏械注准20172220932 | 2022-06-05 | 国产 | 产品技术要求 | 一次性套管穿刺器由穿刺针头、穿刺套管、注气阀、密封盖、穿刺针座组成，穿刺针头、穿刺套管、穿刺针固定座、注气阀、手柄由PC和ABS制成，穿刺针管由不锈钢无缝钢管（牌号：06Cr19Ni10）制成，产品应无菌，环氧乙烷残留量不大于10µg/g。a（b、c、d、m、n、l、k)=0、1、2、3、4代表各种规格套管穿刺器的数量。 | 供腹腔镜手术中穿刺腹腔后向腹腔内输送CO2气体并作为内窥镜和手术器械进出腹腔的通道使用 | 2*12.7mm | 2*12.7mm | 20cm | PC、ABS | 盒 | 870 | 江西、山东
非血管介入类 | 泰州莱赛医疗器械有限公司 | 泰州莱赛医疗器械有限公司 | 一次性套管穿刺器 | 苏械注准20172220932 | 2022-06-05 | 国产 | 产品技术要求 | 一次性套管穿刺器由穿刺针头、穿刺套管、注气阀、密封盖、穿刺针座组成，穿刺针头、穿刺套管、穿刺针固定座、注气阀、手柄由PC和ABS制成，穿刺针管由不锈钢无缝钢管（牌号：06Cr19Ni10）制成，产品应无菌，环氧乙烷残留量不大于10µg/g。a（b、c、d、m、n、l、k)=0、1、2、3、4代表各种规格套管穿刺器的数量。 | 供腹腔镜手术中穿刺腹腔后向腹腔内输送CO2气体并作为内窥镜和手术器械进出腹腔的通道使用 | 2*6.0mm+2*12.7mm | 2*6.0mm+2*12.7mm | 20cm | PC、ABS | 盒 | 1484 | 江西、山东
非血管介入类 | 泰州莱赛医疗器械有限公司 | 泰州莱赛医疗器械有限公司 | 一次性套管穿刺器 | 苏械注准20172220932 | 2022-06-05 | 国产 | 产品技术要求 | 一次性套管穿刺器由穿刺针头、穿刺套管、注气阀、密封盖、穿刺针座组成，穿刺针头、穿刺套管、穿刺针固定座、注气阀、手柄由PC和ABS制成，穿刺针管由不锈钢无缝钢管（牌号：06Cr19Ni10）制成，产品应无菌，环氧乙烷残留量不大于10µg/g。a（b、c、d、m、n、l、k)=0、1、2、3、4代表各种规格套管穿刺器的数量。 | 供腹腔镜手术中穿刺腹腔后向腹腔内输送CO2气体并作为内窥镜和手术器械进出腹腔的通道使用 | 2*6.0mm+2*10.1mm | 2*6.0mm+2*10.1mm | 20cm | PC、ABS | 盒 | 1414 | 江西、山东
非血管介入类 | 泰州莱赛医疗器械有限公司 | 泰州莱赛医疗器械有限公司 | 一次性套管穿刺器 | 苏械注准20172220932 | 2022-06-05 | 国产 | 产品技术要求 | 一次性套管穿刺器由穿刺针头、穿刺套管、注气阀、密封盖、穿刺针座组成，穿刺针头、穿刺套管、穿刺针固定座、注气阀、手柄由PC和ABS制成，穿刺针管由不锈钢无缝钢管（牌号：06Cr19Ni10）制成，产品应无菌，环氧乙烷残留量不大于10µg/g。a（b、c、d、m、n、l、k)=0、1、2、3、5代表各种规格套管穿刺器的数量。 | 供腹腔镜手术中穿刺腹腔后向腹腔内输送CO3气体并作为内窥镜和手术器械进出腹腔的通道使用 | 6.0mm+2*12.7mm | 6.0mm+2*12.7mm | 20cm | PC、ABS | 盒 | 1202 | 江西、山东
非血管介入类 | 泰州莱赛医疗器械有限公司 | 泰州莱赛医疗器械有限公司 | 一次性套管穿刺器 | 苏械注准20172220932 | 2022-06-05 | 国产 | 产品技术要求 | 一次性套管穿刺器由穿刺针头、穿刺套管、注气阀、密封盖、穿刺针座组成，穿刺针头、穿刺套管、穿刺针固定座、注气阀、手柄由PC和ABS制成，穿刺针管由不锈钢无缝钢管（牌号：06Cr19Ni10）制成，产品应无菌，环氧乙烷残留量不大于10µg/g。a（b、c、d、m、n、l、k)=0、1、2、3、4代表各种规格套管穿刺器的数量。 | 供腹腔镜手术中穿刺腹腔后向腹腔内输送CO2气体并作为内窥镜和手术器械进出腹腔的通道使用 | 6.0mm+2*10.1mm | 6.0mm+2*10.1mm | 20cm | PC、ABS | 盒 | 1137 | 江西、山东
非血管介入类 | 泰州莱赛医疗器械有限公司 | 泰州莱赛医疗器械有限公司 | 一次性套管穿刺器 | 苏械注准20172220932 | 2022-06-05 | 国产 | 产品技术要求 | 一次性套管穿刺器由穿刺针头、穿刺套管、注气阀、密封盖、穿刺针座组成，穿刺针头、穿刺套管、穿刺针固定座、注气阀、手柄由PC和ABS制成，穿刺针管由不锈钢无缝钢管（牌号：06Cr19Ni10）制成，产品应无菌，环氧乙烷残留量不大于10µg/g。a（b、c、d、m、n、l、k)=0、1、2、3、5代表各种规格套管穿刺器的数量。 | 供腹腔镜手术中穿刺腹腔后向腹腔内输送CO3气体并作为内窥镜和手术器械进出腹腔的通道使用 | 6.0mm+12.7mm | 6.0mm+12.7mm | 20cm | PC、ABS | 盒 | 1106 | 江西、山东
非血管介入类 | 泰州莱赛医疗器械有限公司 | 泰州莱赛医疗器械有限公司 | 一次性套管穿刺器 | 苏械注准20172220932 | 2022-06-05 | 国产 | 产品技术要求 | 一次性套管穿刺器由穿刺针头、穿刺套管、注气阀、密封盖、穿刺针座组成，穿刺针头、穿刺套管、穿刺针固定座、注气阀、手柄由PC和ABS制成，穿刺针管由不锈钢无缝钢管（牌号：06Cr19Ni10）制成，产品应无菌，环氧乙烷残留量不大于10µg/g。a（b、c、d、m、n、l、k)=0、1、2、3、5代表各种规格套管穿刺器的数量。 | 供腹腔镜手术中穿刺腹腔后向腹腔内输送CO3气体并作为内窥镜和手术器械进出腹腔的通道使用 | 6.0mm+10.1mm | 6.0mm+10.1mm | 20cm | PC、ABS | 盒 | 1100 | 江西、山东
非血管介入类 | 无锡贝恩外科器械有限公司 | 无锡贝恩外科器械有限公司 | 一次性使用腹腔镜用穿刺器 | 苏械注准20182220306 | 2023-02-04 | 国产 |  | 一次性使用腹腔镜用穿刺器主要由穿刺杆、穿刺套管、阻气阀、通气阀构成。按照穿刺套管长度分为75mm、110mm、160mm三种规格；按照穿刺套管内径分为2mm、5mm、10mm、12mm、15mm五种规格，共14种规格。穿刺套管由PC制成；穿刺杆、阻气阀、通气阀由PPA制成。产品经环氧乙烷灭菌，应无菌。 | 一次性使用腹腔镜用穿刺器供腹腔镜检查和手术过程中，对人体腹壁组织穿刺，建立腹腔手术的工作通道用。 | TCC-2-75 | TCC-2-75 |  |  | 套 | 950 | 辽宁
非血管介入类 | 无锡贝恩外科器械有限公司 | 无锡贝恩外科器械有限公司 | 一次性使用腹腔镜用穿刺器 | 苏械注准20182220306 | 2023-02-04 | 国产 |  | 一次性使用腹腔镜用穿刺器主要由穿刺杆、穿刺套管、阻气阀、通气阀构成。按照穿刺套管长度分为75mm、110mm、160mm三种规格；按照穿刺套管内径分为2mm、5mm、10mm、12mm、15mm五种规格，共14种规格。穿刺套管由PC制成；穿刺杆、阻气阀、通气阀由PPA制成。产品经环氧乙烷灭菌，应无菌。 | 一次性使用腹腔镜用穿刺器供腹腔镜检查和手术过程中，对人体腹壁组织穿刺，建立腹腔手术的工作通道用。 | TCC-2-110 | TCC-2-110 |  |  | 套 | 950 | 辽宁
非血管介入类 | 无锡贝恩外科器械有限公司 | 无锡贝恩外科器械有限公司 | 一次性使用腹腔镜用穿刺器 | 苏械注准20182220306 | 2023-02-04 | 国产 |  | 一次性使用腹腔镜用穿刺器主要由穿刺杆、穿刺套管、阻气阀、通气阀构成。按照穿刺套管长度分为75mm、110mm、160mm三种规格；按照穿刺套管内径分为2mm、5mm、10mm、12mm、15mm五种规格，共14种规格。穿刺套管由PC制成；穿刺杆、阻气阀、通气阀由PPA制成。产品经环氧乙烷灭菌，应无菌。 | 一次性使用腹腔镜用穿刺器供腹腔镜检查和手术过程中，对人体腹壁组织穿刺，建立腹腔手术的工作通道用。 | TCC-5-75 | TCC-5-75 |  |  | 套 | 950 | 辽宁
非血管介入类 | 无锡贝恩外科器械有限公司 | 无锡贝恩外科器械有限公司 | 一次性使用腹腔镜用穿刺器 | 苏械注准20182220306 | 2023-02-04 | 国产 |  | 一次性使用腹腔镜用穿刺器主要由穿刺杆、穿刺套管、阻气阀、通气阀构成。按照穿刺套管长度分为75mm、110mm、160mm三种规格；按照穿刺套管内径分为2mm、5mm、10mm、12mm、15mm五种规格，共14种规格。穿刺套管由PC制成；穿刺杆、阻气阀、通气阀由PPA制成。产品经环氧乙烷灭菌，应无菌。 | 一次性使用腹腔镜用穿刺器供腹腔镜检查和手术过程中，对人体腹壁组织穿刺，建立腹腔手术的工作通道用。 | TCC-5-110 | TCC-5-110 |  |  | 套 | 950 | 辽宁
非血管介入类 | 无锡贝恩外科器械有限公司 | 无锡贝恩外科器械有限公司 | 一次性使用腹腔镜用穿刺器 | 苏械注准20182220306 | 2023-02-04 | 国产 |  | 一次性使用腹腔镜用穿刺器主要由穿刺杆、穿刺套管、阻气阀、通气阀构成。按照穿刺套管长度分为75mm、110mm、160mm三种规格；按照穿刺套管内径分为2mm、5mm、10mm、12mm、15mm五种规格，共14种规格。穿刺套管由PC制成；穿刺杆、阻气阀、通气阀由PPA制成。产品经环氧乙烷灭菌，应无菌。 | 一次性使用腹腔镜用穿刺器供腹腔镜检查和手术过程中，对人体腹壁组织穿刺，建立腹腔手术的工作通道用。 | TCC-5-160 | TCC-5-160 |  |  | 套 | 950 | 辽宁
非血管介入类 | 无锡贝恩外科器械有限公司 | 无锡贝恩外科器械有限公司 | 一次性使用腹腔镜用穿刺器 | 苏械注准20182220306 | 2023-02-04 | 国产 |  | 一次性使用腹腔镜用穿刺器主要由穿刺杆、穿刺套管、阻气阀、通气阀构成。按照穿刺套管长度分为75mm、110mm、160mm三种规格；按照穿刺套管内径分为2mm、5mm、10mm、12mm、15mm五种规格，共14种规格。穿刺套管由PC制成；穿刺杆、阻气阀、通气阀由PPA制成。产品经环氧乙烷灭菌，应无菌。 | 一次性使用腹腔镜用穿刺器供腹腔镜检查和手术过程中，对人体腹壁组织穿刺，建立腹腔手术的工作通道用。 | TCC-10-75 | TCC-10-75 |  |  | 套 | 950 | 辽宁
非血管介入类 | 无锡贝恩外科器械有限公司 | 无锡贝恩外科器械有限公司 | 一次性使用腹腔镜用穿刺器 | 苏械注准20182220306 | 2023-02-04 | 国产 |  | 一次性使用腹腔镜用穿刺器主要由穿刺杆、穿刺套管、阻气阀、通气阀构成。按照穿刺套管长度分为75mm、110mm、160mm三种规格；按照穿刺套管内径分为2mm、5mm、10mm、12mm、15mm五种规格，共14种规格。穿刺套管由PC制成；穿刺杆、阻气阀、通气阀由PPA制成。产品经环氧乙烷灭菌，应无菌。 | 一次性使用腹腔镜用穿刺器供腹腔镜检查和手术过程中，对人体腹壁组织穿刺，建立腹腔手术的工作通道用。 | TCC-10-110 | TCC-10-110 |  |  | 套 | 950 | 辽宁
非血管介入类 | 无锡贝恩外科器械有限公司 | 无锡贝恩外科器械有限公司 | 一次性使用腹腔镜用穿刺器 | 苏械注准20182220306 | 2023-02-04 | 国产 |  | 一次性使用腹腔镜用穿刺器主要由穿刺杆、穿刺套管、阻气阀、通气阀构成。按照穿刺套管长度分为75mm、110mm、160mm三种规格；按照穿刺套管内径分为2mm、5mm、10mm、12mm、15mm五种规格，共14种规格。穿刺套管由PC制成；穿刺杆、阻气阀、通气阀由PPA制成。产品经环氧乙烷灭菌，应无菌。 | 一次性使用腹腔镜用穿刺器供腹腔镜检查和手术过程中，对人体腹壁组织穿刺，建立腹腔手术的工作通道用。 | TCC-10-160 | TCC-10-160 |  |  | 套 | 950 | 辽宁
非血管介入类 | 无锡贝恩外科器械有限公司 | 无锡贝恩外科器械有限公司 | 一次性使用腹腔镜用穿刺器 | 苏械注准20182220306 | 2023-02-04 | 国产 |  | 一次性使用腹腔镜用穿刺器主要由穿刺杆、穿刺套管、阻气阀、通气阀构成。按照穿刺套管长度分为75mm、110mm、160mm三种规格；按照穿刺套管内径分为2mm、5mm、10mm、12mm、15mm五种规格，共14种规格。穿刺套管由PC制成；穿刺杆、阻气阀、通气阀由PPA制成。产品经环氧乙烷灭菌，应无菌。 | 一次性使用腹腔镜用穿刺器供腹腔镜检查和手术过程中，对人体腹壁组织穿刺，建立腹腔手术的工作通道用。 | TCC-12-75 | TCC-12-75 |  |  | 套 | 950 | 辽宁
非血管介入类 | 无锡贝恩外科器械有限公司 | 无锡贝恩外科器械有限公司 | 一次性使用腹腔镜用穿刺器 | 苏械注准20182220306 | 2023-02-04 | 国产 |  | 一次性使用腹腔镜用穿刺器主要由穿刺杆、穿刺套管、阻气阀、通气阀构成。按照穿刺套管长度分为75mm、110mm、160mm三种规格；按照穿刺套管内径分为2mm、5mm、10mm、12mm、15mm五种规格，共14种规格。穿刺套管由PC制成；穿刺杆、阻气阀、通气阀由PPA制成。产品经环氧乙烷灭菌，应无菌。 | 一次性使用腹腔镜用穿刺器供腹腔镜检查和手术过程中，对人体腹壁组织穿刺，建立腹腔手术的工作通道用。 | TCC-12-110 | TCC-12-110 |  |  | 套 | 950 | 辽宁
非血管介入类 | 无锡贝恩外科器械有限公司 | 无锡贝恩外科器械有限公司 | 一次性使用腹腔镜用穿刺器 | 苏械注准20182220306 | 2023-02-04 | 国产 |  | 一次性使用腹腔镜用穿刺器主要由穿刺杆、穿刺套管、阻气阀、通气阀构成。按照穿刺套管长度分为75mm、110mm、160mm三种规格；按照穿刺套管内径分为2mm、5mm、10mm、12mm、15mm五种规格，共14种规格。穿刺套管由PC制成；穿刺杆、阻气阀、通气阀由PPA制成。产品经环氧乙烷灭菌，应无菌。 | 一次性使用腹腔镜用穿刺器供腹腔镜检查和手术过程中，对人体腹壁组织穿刺，建立腹腔手术的工作通道用。 | TCC-12-160 | TCC-12-160 |  |  | 套 | 950 | 辽宁
非血管介入类 | 无锡贝恩外科器械有限公司 | 无锡贝恩外科器械有限公司 | 一次性使用腹腔镜用穿刺器 | 苏械注准20182220306 | 2023-02-04 | 国产 |  | 一次性使用腹腔镜用穿刺器主要由穿刺杆、穿刺套管、阻气阀、通气阀构成。按照穿刺套管长度分为75mm、110mm、160mm三种规格；按照穿刺套管内径分为2mm、5mm、10mm、12mm、15mm五种规格，共14种规格。穿刺套管由PC制成；穿刺杆、阻气阀、通气阀由PPA制成。产品经环氧乙烷灭菌，应无菌。 | 一次性使用腹腔镜用穿刺器供腹腔镜检查和手术过程中，对人体腹壁组织穿刺，建立腹腔手术的工作通道用。 | TCC-15-75 | TCC-15-75 |  |  | 套 | 950 | 辽宁
非血管介入类 | 无锡贝恩外科器械有限公司 | 无锡贝恩外科器械有限公司 | 一次性使用腹腔镜用穿刺器 | 苏械注准20182220306 | 2023-02-04 | 国产 |  | 一次性使用腹腔镜用穿刺器主要由穿刺杆、穿刺套管、阻气阀、通气阀构成。按照穿刺套管长度分为75mm、110mm、160mm三种规格；按照穿刺套管内径分为2mm、5mm、10mm、12mm、15mm五种规格，共14种规格。穿刺套管由PC制成；穿刺杆、阻气阀、通气阀由PPA制成。产品经环氧乙烷灭菌，应无菌。 | 一次性使用腹腔镜用穿刺器供腹腔镜检查和手术过程中，对人体腹壁组织穿刺，建立腹腔手术的工作通道用。 | TCC-15-110 | TCC-15-110 |  |  | 套 | 950 | 辽宁
非血管介入类 | 无锡贝恩外科器械有限公司 | 无锡贝恩外科器械有限公司 | 一次性使用腹腔镜用穿刺器 | 苏械注准20182220306 | 2023-02-04 | 国产 |  | 一次性使用腹腔镜用穿刺器主要由穿刺杆、穿刺套管、阻气阀、通气阀构成。按照穿刺套管长度分为75mm、110mm、160mm三种规格；按照穿刺套管内径分为2mm、5mm、10mm、12mm、15mm五种规格，共14种规格。穿刺套管由PC制成；穿刺杆、阻气阀、通气阀由PPA制成。产品经环氧乙烷灭菌，应无菌。 | 一次性使用腹腔镜用穿刺器供腹腔镜检查和手术过程中，对人体腹壁组织穿刺，建立腹腔手术的工作通道用。 | TCC-15-160 | TCC-15-160 |  |  | 套 | 950 | 辽宁
非血管介入类 | 武汉蓝普医品有限公司 | 武汉蓝普医品有限公司 | 内镜手术取物器 | 鄂食药监械（准）字2014第2081254号 | 2019-06-15 | 国产 | YZB/鄂0658-2014 | 产品性能结构： 1、收集袋薄膜 厚度≤0.1mm。 2、收集袋薄膜 拉伸强度≥3.0N/cm。 3、收集袋薄膜 断裂伸长率平均值≥110%。 4、收集袋 热和强度≥3.0N/15mm。 5、内鞘手柄至金属丝环连接强度应不小于10N的静拉力，持续15s。 产品组成：该产品由收集袋、记忆钢丝、鞘杆及手柄组成。 | 产品适用范围：适用于腹部内窥镜外科手术。是用于收集、盛纳手术切除物，并方便取出体外的专用手术器械。 | LQ-05 | LQ-05 | 外鞘管径10cm | 抗拉高分子膜、记忆合金 | 支 | 485 | 甘肃
非血管介入类 | 武汉蓝普医品有限公司 | 武汉蓝普医品有限公司 | 内镜手术取物器 | 鄂食药监械（准）字2014第2081254号 | 2019-06-15 | 国产 | YZB/鄂0658-2014 | 产品性能结构： 1、收集袋薄膜 厚度≤0.1mm。 2、收集袋薄膜 拉伸强度≥3.0N/cm。 3、收集袋薄膜 断裂伸长率平均值≥110%。 4、收集袋 热和强度≥3.0N/15mm。 5、内鞘手柄至金属丝环连接强度应不小于10N的静拉力，持续15s。 产品组成：该产品由收集袋、记忆钢丝、鞘杆及手柄组成。 | 产品适用范围：适用于腹部内窥镜外科手术。是用于收集、盛纳手术切除物，并方便取出体外的专用手术器械。 | LQ-10 | LQ-10 | 外鞘管径10cm | 抗拉高分子膜、记忆合金 | 支 | 460 | 甘肃
非血管介入类 | 武汉蓝普医品有限公司 | 武汉蓝普医品有限公司 | 内镜手术取物器 | 鄂食药监械（准）字2014第2081254号 | 2019-06-15 | 国产 | YZB/鄂0658-2014 | 产品性能结构： 1、收集袋薄膜 厚度≤0.1mm。 2、收集袋薄膜 拉伸强度≥3.0N/cm。 3、收集袋薄膜 断裂伸长率平均值≥110%。 4、收集袋 热和强度≥3.0N/15mm。 5、内鞘手柄至金属丝环连接强度应不小于10N的静拉力，持续15s。 产品组成：该产品由收集袋、记忆钢丝、鞘杆及手柄组成。 | 产品适用范围：适用于腹部内窥镜外科手术。是用于收集、盛纳手术切除物，并方便取出体外的专用手术器械。 | LQ-15 | LQ-15 | 外鞘管径10cm | 抗拉高分子膜、记忆合金 | 支 | 460 | 甘肃
非血管介入类 | 武汉蓝普医品有限公司 | 武汉蓝普医品有限公司 | 内镜手术取物器 | 鄂食药监械（准）字2014第2081254号 | 2019-06-15 | 国产 | YZB/鄂0658-2014 | 产品性能结构： 1、收集袋薄膜 厚度≤0.1mm。 2、收集袋薄膜 拉伸强度≥3.0N/cm。 3、收集袋薄膜 断裂伸长率平均值≥110%。 4、收集袋 热和强度≥3.0N/15mm。 5、内鞘手柄至金属丝环连接强度应不小于10N的静拉力，持续15s。 产品组成：该产品由收集袋、记忆钢丝、鞘杆及手柄组成。 | 产品适用范围：适用于腹部内窥镜外科手术。是用于收集、盛纳手术切除物，并方便取出体外的专用手术器械。 | LQ-20 | LQ-20 | 外鞘管径10cm | 抗拉高分子膜、记忆合金 | 支 | 548 | 甘肃
非血管介入类 | 武汉蓝普医品有限公司 | 武汉蓝普医品有限公司 | 内镜手术取物器 | 鄂食药监械（准）字2014第2081254号 | 2019-06-15 | 国产 | YZB/鄂0658-2014 | 产品性能结构： 1、收集袋薄膜 厚度≤0.1mm。 2、收集袋薄膜 拉伸强度≥3.0N/cm。 3、收集袋薄膜 断裂伸长率平均值≥110%。 4、收集袋 热和强度≥3.0N/15mm。 5、内鞘手柄至金属丝环连接强度应不小于10N的静拉力，持续15s。 产品组成：该产品由收集袋、记忆钢丝、鞘杆及手柄组成。 | 产品适用范围：适用于腹部内窥镜外科手术。是用于收集、盛纳手术切除物，并方便取出体外的专用手术器械。 | LQ-35 | LQ-35 | 外鞘管径10cm | 抗拉高分子膜、记忆合金 | 支 | 674 | 甘肃
非血管介入类 | 武汉蓝普医品有限公司 | 武汉蓝普医品有限公司 | 内镜手术取物器 | 鄂食药监械（准）字2014第2081254号 | 2019-06-15 | 国产 | YZB/鄂0658-2014 | 产品性能结构： 1、收集袋薄膜 厚度≤0.1mm。 2、收集袋薄膜 拉伸强度≥3.0N/cm。 3、收集袋薄膜 断裂伸长率平均值≥110%。 4、收集袋 热和强度≥3.0N/15mm。 5、内鞘手柄至金属丝环连接强度应不小于10N的静拉力，持续15s。 产品组成：该产品由收集袋、记忆钢丝、鞘杆及手柄组成。 | 产品适用范围：适用于腹部内窥镜外科手术。是用于收集、盛纳手术切除物，并方便取出体外的专用手术器械。 | LQ05X | LQ05X | 外鞘管径5cm | 抗拉高分子膜、记忆合金 | 支 | 600 | 甘肃
非血管介入类 | 西安外科医学科技有限公司 | 西安外科医学科技有限公司 | 等离子体多功能手术刀头（射频电极） | 陕械注准20172250053 | 2022-04-25 | 国产 | 陕械注准20172250053 | 该产品由输入连接器、输出连线、手柄、刀体和刀头组成。 | 该产品与低温等离子体多功能手术系统连接使用。 | SM-DZX系列等离子止血刀头 | DXR-X2400-A2100；DXR-X1800-A1200； DQG-X1800-A1200；DQG-X2400-A2100； DQG-X2400-B1500； | 吸塑盒 | 刀头主要材质为：不锈钢管、铜棒、绝缘套管等。 | 把 | 3582 | 湖北省
非血管介入类 | 西安外科医学科技有限公司 | 西安外科医学科技有限公司 | 等离子体多功能手术刀头（射频电极） | 陕械注准20172250053 | 2022-04-25 | 国产 | 陕械注准20172250053 | 该产品由输入连接器、输出连线、手柄、刀体和刀头组成。 | 该产品与低温等离子体多功能手术系统连接使用。 | SM-DZX系列等离子止血刀头 | DZX-X1800-A1200；DZX-X2400-A2100 | 吸塑盒 | 刀头主要材质为：不锈钢管、铜棒、绝缘套管等。 | 把 | 3200 | 湖北省
非血管介入类 | 西安外科医学科技有限公司 | 西安外科医学科技有限公司 | 外科术中止血材料（消融电极） | 陕械注准20172250054 | 2022-04-25 | 国产 | 陕械注准20172250054 | 该产品分为单极和双极两款，单极由金属电极、手柄、按钮、电缆线、吸引管及插头等组成；双极由镊体、绝缘层、导向座、镊体固定座、电缆线及输水结构（不粘型）等组成。 | 该产品与高频手术刀连接使用。 | SM-ZXDJ-A电极型系列 | SM-ZXDJ-A5；SM-ZXDJ-A6； | 吸塑盒 | 304合金钢 | 支 | 480 | 湖北省
非血管介入类 | 西安外科医学科技有限公司 | 西安外科医学科技有限公司 | 外科术中止血材料（消融电极） | 陕械注准20172250054 | 2022-04-25 | 国产 | 陕械注准20172250054 | 该产品分为单极和双极两款，单极由金属电极、手柄、按钮、电缆线、吸引管及插头等组成；双极由镊体、绝缘层、导向座、镊体固定座、电缆线及输水结构（不粘型）等组成。 | 该产品与高频手术刀连接使用。 | SM-ZXDJ-B电极型系列 | SM-ZXDJ-B | 吸塑盒 | 304合金钢 | 支 | 1073 | 湖北省
非血管介入类 | 西安外科医学科技有限公司 | 西安外科医学科技有限公司 | 外科术中止血材料（消融电极） | 陕械注准20172250054 | 2022-04-25 | 国产 | 陕械注准20172250054 | 该产品分为单极和双极两款，单极由金属电极、手柄、按钮、电缆线、吸引管及插头等组成；双极由镊体、绝缘层、导向座、镊体固定座、电缆线及输水结构（不粘型）等组成。 | 该产品与高频手术刀连接使用。 | SM-ZXDJ-EZ、EB双极镊型系列 | SM-ZXDJ-EZ175A；SM-ZXDJ-EZ175B；SM-ZXDJ-EZ175C；SM-ZXDJ-EZ175D；SM-ZXDJ-EZ195A；SM-ZXDJ-EZ195B；SM-ZXDJ-EZ195C；SM-ZXDJ-EZ195D； SM-ZXDJ-EZ215A；SM-ZXDJ-EZ215B；SM-ZXDJ-EZ215C；SM-ZXDJ-EZ215D；SM-ZXDJ-EZ235A；SM-ZXDJ-EZ235B；SM-ZXDJ-EZ235C；SM-ZXDJ-EZ235D； SM-ZXDJ-EB125A；SM-ZXDJ-EB125B；SM-ZXDJ-EB125C；SM-ZXDJ-EB125D；SM-ZXDJ-EB150A；SM-ZXDJ-EB150B；SM-ZXDJ-EB150C；SM-ZXDJ-EB150D； SM-ZXDJ-EB175A；SM-ZXDJ-EB175B；SM-ZXDJ-EB175C；SM-ZXDJ-EB175D；SM-ZXDJ-EB195A；SM-ZXDJ-EB195B；SM-ZXDJ-EB195C；SM-ZXDJ-EB195D； | 吸塑盒 | 304合金钢 | 支 | 1610 | 湖北省
非血管介入类 | 张家港市欧凯医疗器械有限公司 | 张家港市欧凯医疗器械有限公司 | J型导管 | 苏械注准20152660496 | 2020-05-06 | 国产 | 产品技术要求 | 主要由导管，接头，夹子，导丝，推管等组成 | 供尿路支撑，引流用 | 1.26mm-5.20mm) | 单J型 | L280 | 高分子材料 | 支 | 380 | 湖北省
非血管介入类 | 张家港市欧凯医疗器械有限公司 | 张家港市欧凯医疗器械有限公司 | J型导管 | 苏械注准20152660496 | 2020-05-06 | 国产 | 产品技术要求 | 主要由导管，接头，夹子，导丝，推管等组成 | 供尿路支撑，引流用 | 1.26mm-5.20mm) | 双J型 | L280 | 高分子材料 | 支 | 380 | 江西省
非血管介入类 | 张家港市欧凯医疗器械有限公司 | 张家港市欧凯医疗器械有限公司 | J型导管 | 苏械注准20152660496 | 2020-05-06 | 国产 | 产品技术要求 | 主要由导管，接头，夹子，导丝，推管等组成 | 供尿路支撑，引流用 | 1.26mm-5.20mm) | 双J型(套装） | L280 | 高分子材料 | 支 | 527 | 湖北省
非血管介入类 | 张家港市欧凯医疗器械有限公司 | 张家港市欧凯医疗器械有限公司 | 导丝 | 苏械注准20152660495 | 2020-05-06 | 国产 | 产品技术要求 | 导丝主要由导丝和推管组成 | 常规与J型导管和微创扩张引流套件配套使用，起支撑、引导作用 | 0.46mm-0.97mm | 斑马纹导丝 | L1500 | 高分子材料 | 支 | 1300 | 四川省
非血管介入类 | 张家港市欧凯医疗器械有限公司 | 张家港市欧凯医疗器械有限公司 | 导丝 | 苏械注准20152660495 | 2020-05-06 | 国产 | 产品技术要求 | 导丝主要由导丝和推管组成 | 常规与J型导管和微创扩张引流套件配套使用，起支撑、引导作用 | 0.46mm-0.97mm | 泥鳅导丝 | L1500 | 高分子材料 | 支 | 1453 | 湖北省
非血管介入类 | 张家港市欧凯医疗器械有限公司 | 张家港市欧凯医疗器械有限公司 | 导丝 | 苏械注准20152660495 | 2020-05-06 | 国产 | 产品技术要求 | 导丝主要由导丝和推管组成 | 常规与J型导管和微创扩张引流套件配套使用，起支撑、引导作用 | 0.46mm-0.97mm | 肾导丝 | L80 | 高分子材料 | 支 | 1241 | 湖北省
非血管介入类 | 张家港市欧凯医疗器械有限公司 | 张家港市欧凯医疗器械有限公司 | 导丝 | 苏械注准20152660495 | 2020-05-06 | 国产 | 产品技术要求 | 导丝主要由导丝和推管组成 | 常规与J型导管和微创扩张引流套件配套使用，起支撑、引导作用 | 0.46mm-0.97mm | 亲水导丝 | L1500 | 高分子材料 | 支 | 700 | 四川省
非血管介入类 | 张家港市欧凯医疗器械有限公司 | 张家港市欧凯医疗器械有限公司 | 尿动力管 | 苏械注准20182660140 | 2023-01-14 | 国产 | 产品技术要求 | 尿动力管主要由双腔导管、分叉接头、分流管、分支接头、保护帽、护套管组成 | 主要与尿动力仪配套，供临床尿动力检测用 | F6-F12 | 双腔球囊型（直肠测压） | / | 高分子材料 | 支 | 500 | 湖北省
非血管介入类 | 张家港市欧凯医疗器械有限公司 | 张家港市欧凯医疗器械有限公司 | 尿动力管 | 苏械注准20182660140 | 2023-01-14 | 国产 | 产品技术要求 | 尿动力管主要由双腔导管、分叉接头、分流管、分支接头、保护帽、护套管组成 | 主要与尿动力仪配套，供临床尿动力检测用 | F6-F12 | 三腔普通型（膀胱/尿道测压） | / | 高分子材料 | 支 | 585 | 四川省
非血管介入类 | 张家港市欧凯医疗器械有限公司 | 张家港市欧凯医疗器械有限公司 | 尿动力管 | 苏械注准20182660140 | 2023-01-14 | 国产 | 产品技术要求 | 尿动力管主要由双腔导管、分叉接头、分流管、分支接头、保护帽、护套管组成 | 主要与尿动力仪配套，供临床尿动力检测用 | F6-F12 | 双腔普通型（膀胱测压） | / | 高分子材料 | 支 | 420 | 江西省
非血管介入类 | 张家港市欧凯医疗器械有限公司 | 张家港市欧凯医疗器械有限公司 | 输尿管导管 | 苏械注准20152660498 | 2020-05-06 | 国产 | 产品技术要求 | 输尿管导管主要是由导管、接头、导丝、保护套等组成 | 供输尿管支撑、引流、扩张用 | F3-F5 | 球囊型 | / | 高分子材料 | 支 | 1800 | 四川省
非血管介入类 | 张家港市欧凯医疗器械有限公司 | 张家港市欧凯医疗器械有限公司 | 输尿管导管 | 苏械注准20152660498 | 2020-05-06 | 国产 | 产品技术要求 | 输尿管导管主要是由导管、接头、导丝、保护套等组成 | 供输尿管支撑、引流、扩张用 | F3-F8 | 普通型 | / | 高分子材料 | 支 | 20 | 江西省
非血管介入类 | 张家港市欧凯医疗器械有限公司 | 张家港市欧凯医疗器械有限公司 | 微创扩张引流套件 | 苏械注准20182660138 | 2023-01-14 | 国产 | 产品技术要求 | 微创扩张引流套件主要由扩张器、剥皮鞘和引流管组成 | 适用于肾结石或肾积水病人经皮肾穿刺中使用 | F10、F12、F14 | 软镜鞘 | L350-450 | 高分子材料 | 支 | 3000 | 江西省
非血管介入类 | 张家港市欧凯医疗器械有限公司 | 张家港市欧凯医疗器械有限公司 | 微创扩张引流套件 | 苏械注准20182660138 | 2023-01-14 | 国产 | 产品技术要求 | 微创扩张引流套件主要由扩张器、剥皮鞘和引流管组成 | 适用于肾结石或肾积水病人经皮肾穿刺中使用 | F8-F26 | ５扩１鞘 | / | 高分子材料 | 套 | 2420 | 云南省
非血管介入类 | 张家港市欧凯医疗器械有限公司 | 张家港市欧凯医疗器械有限公司 | 微创扩张引流套件 | 苏械注准20182660138 | 2023-01-14 | 国产 | 产品技术要求 | 微创扩张引流套件主要由扩张器、剥皮鞘和引流管组成 | 适用于肾结石或肾积水病人经皮肾穿刺中使用 | F8-F26 | ６扩１鞘 | / | 高分子材料 | 套 | 2850 | 江西省
非血管介入类 | 张家港市欧凯医疗器械有限公司 | 张家港市欧凯医疗器械有限公司 | 微创扩张引流套件 | 苏械注准20182660138 | 2023-01-14 | 国产 | 产品技术要求 | 微创扩张引流套件主要由扩张器、剥皮鞘和引流管组成 | 适用于肾结石或肾积水病人经皮肾穿刺中使用 | F8-F26 | ６扩２鞘 | / | 高分子材料 | 套 | 3880 | 云南省
非血管介入类 | 张家港市欧凯医疗器械有限公司 | 张家港市欧凯医疗器械有限公司 | 微创扩张引流套件 | 苏械注准20182660138 | 2023-01-14 | 国产 | 产品技术要求 | 微创扩张引流套件主要由扩张器、剥皮鞘和引流管组成 | 适用于肾结石或肾积水病人经皮肾穿刺中使用 | F8-F26 | 剥皮鞘 | / | 高分子材料 | 支 | 460 | 江西省
非血管介入类 | 张家港市欧凯医疗器械有限公司 | 张家港市欧凯医疗器械有限公司 | 微创扩张引流套件 | 苏械注准20182660138 | 2023-01-14 | 国产 | 产品技术要求 | 微创扩张引流套件主要由扩张器、剥皮鞘和引流管组成 | 适用于肾结石或肾积水病人经皮肾穿刺中使用 | F8-F26 | 扩张器/剥皮鞘 | / | 高分子材料 | 套 | 680 | 江西省
非血管介入类 | 张家港市欧凯医疗器械有限公司 | 张家港市欧凯医疗器械有限公司 | 微创扩张引流套件 | 苏械注准20182660138 | 2023-01-14 | 国产 | 产品技术要求 | 微创扩张引流套件主要由扩张器、剥皮鞘和引流管组成 | 适用于肾结石或肾积水病人经皮肾穿刺中使用 | F8-F26 | 引流管 | / | 高分子材料 | 支 | 78 | 江西省
非血管介入类 | 张家港市欧凯医疗器械有限公司 | 张家港市欧凯医疗器械有限公司 | 一次性使用冲洗管路 | 苏械注准20182660139 | 2023-01-14 | 国产 | 产品技术要求 | 一次性使用冲洗管路主要由导管、接头、保护套、瓶塞穿刺器、夹子、流量调节夹等组成 | 主要用于临床开放性的损伤表面清洗 | / | II型 | / | 高分子材料 | 支 | 432 | 湖北省
非血管介入类 | 张家港市欧凯医疗器械有限公司 | 张家港市欧凯医疗器械有限公司 | 一次性使用冲洗管路 | 苏械注准20182660139 | 2023-01-14 | 国产 | 产品技术要求 | 一次性使用冲洗管路主要由导管、接头、保护套、瓶塞穿刺器、夹子、流量调节夹等组成 | 主要用于临床开放性的损伤表面清洗 | / | I型 | / | 高分子材料 | 支 | 26.6 | 湖北省
非血管介入类 | 张家港市欧凯医疗器械有限公司 | 张家港市欧凯医疗器械有限公司 | 一次性使用引流管 | 苏械注准20152660497 | 2020-05-06 | 国产 | 产品技术要求 | 主要由主管、接头、选配推杆、软阀体、喇叭接头等组成 | 供临床胆道及体表创口引流用 | 1.90mm-12.60m | 单腔型 | / | 高分子材料 | 支 | 78 | 江西省
非血管介入类 | 张家港市欧凯医疗器械有限公司 | 张家港市欧凯医疗器械有限公司 | 一次性使用引流管 | 苏械注准20152660497 | 2020-05-06 | 国产 | 产品技术要求 | 主要由主管、接头、选配推杆、软阀体、喇叭接头等组成 | 供临床胆道及体表创口引流用 | 1.90mm-12.60m | 双腔型 | / | 高分子材料 | 支 | 128 | 四川省
非血管介入类 | 张家港市欧凯医疗器械有限公司 | 张家港市欧凯医疗器械有限公司 | 直肠测压导管 | 苏械注准20172661708 | 2022-09-13 | 国产 | 产品技术要求 | 直肠测压导管主要由主导管、分支导管、塑料配件、球囊组成 | 与尿动力学分析仪配套，供临床直肠内压力的传递和测量用 | 2.0mm-6.0mm | / | / | 高分子材料 | 支 | 520 | 广东省
非血管介入类 | 张家港市欧凯医疗器械有限公司 | 张家港市欧凯医疗器械有限公司 | 导引针 | 苏苏械备20160155号 | 2099-12-31 | 国产 | 产品技术要求 | 导引针由针管、针座、针芯、护套管组成 | 用于泌尿肛肠手术中的探查、引流。 | 8#-16# | C型 | / | 高分子材料 | 支 | 480 | 江西省
非血管介入类 | 浙江海圣医疗器械有限公司 | 浙江海圣医疗器械有限公司 | 一次性使用中心静脉导管穿刺包 | 国食药监械（准）字2014第3661134号 | 2019-06-29 | 国产 | YZB/国3811-2014 | 中心静脉导管穿刺包由中心静脉导管、导丝、扩张器、穿刺针、固定夹、蓝孔针、肝素帽组成,中心静脉导管穿刺包根据中心静脉导管的规格分为:单腔成人、单腔儿童、双腔成人、双腔儿童和三腔成人、三腔儿童。经环氧乙烷灭菌,无菌。 | 中心静脉导管穿刺包是一种中心静脉留置用的血管内导管,供临床输液、输血、营养及连续监测中心静脉压用。 | 单腔成人 | 单腔成人 | 380x265mm | 聚氨酯医用不锈钢 | 包 | 236 | 陕西省
非血管介入类 | 浙江海圣医疗器械有限公司 | 浙江海圣医疗器械有限公司 | 一次性使用中心静脉导管穿刺包 | 国食药监械（准）字2014第3661134号 | 2019-06-29 | 国产 | YZB/国3811-2014 | 中心静脉导管穿刺包由中心静脉导管、导丝、扩张器、穿刺针、固定夹、蓝孔针、肝素帽组成,中心静脉导管穿刺包根据中心静脉导管的规格分为:单腔成人、单腔儿童、双腔成人、双腔儿童和三腔成人、三腔儿童。经环氧乙烷灭菌,无菌。 | 中心静脉导管穿刺包是一种中心静脉留置用的血管内导管,供临床输液、输血、营养及连续监测中心静脉压用。 | 单腔儿童 | 单腔儿童 | 380x265mm | 聚氨酯医用不锈钢 | 包 | 236 | 陕西省
非血管介入类 | 浙江海圣医疗器械有限公司 | 浙江海圣医疗器械有限公司 | 一次性使用中心静脉导管穿刺包 | 国食药监械（准）字2014第3661134号 | 2019-06-29 | 国产 | YZB/国3811-2014 | 中心静脉导管穿刺包由中心静脉导管、导丝、扩张器、穿刺针、固定夹、蓝孔针、肝素帽组成,中心静脉导管穿刺包根据中心静脉导管的规格分为:单腔成人、单腔儿童、双腔成人、双腔儿童和三腔成人、三腔儿童。经环氧乙烷灭菌,无菌。 | 中心静脉导管穿刺包是一种中心静脉留置用的血管内导管,供临床输液、输血、营养及连续监测中心静脉压用。 | 双腔成人 | 双腔成人 | 380x265mm | 聚氨酯医用不锈钢 | 包 | 350 | 陕西省
非血管介入类 | 浙江海圣医疗器械有限公司 | 浙江海圣医疗器械有限公司 | 一次性使用中心静脉导管穿刺包 | 国食药监械（准）字2014第3661134号 | 2019-06-29 | 国产 | YZB/国3811-2014 | 中心静脉导管穿刺包由中心静脉导管、导丝、扩张器、穿刺针、固定夹、蓝孔针、肝素帽组成,中心静脉导管穿刺包根据中心静脉导管的规格分为:单腔成人、单腔儿童、双腔成人、双腔儿童和三腔成人、三腔儿童。经环氧乙烷灭菌,无菌。 | 中心静脉导管穿刺包是一种中心静脉留置用的血管内导管,供临床输液、输血、营养及连续监测中心静脉压用。 | 双腔儿童 | 双腔儿童 | 380x265mm | 聚氨酯医用不锈钢 | 包 | 350 | 陕西省
非血管介入类 | 浙江海圣医疗器械有限公司 | 浙江海圣医疗器械有限公司 | 一次性使用中心静脉导管穿刺包 | 国食药监械（准）字2014第3661134号 | 2019-06-29 | 国产 | YZB/国3811-2014 | 中心静脉导管穿刺包由中心静脉导管、导丝、扩张器、穿刺针、固定夹、蓝孔针、肝素帽组成,中心静脉导管穿刺包根据中心静脉导管的规格分为:单腔成人、单腔儿童、双腔成人、双腔儿童和三腔成人、三腔儿童。经环氧乙烷灭菌,无菌。 | 中心静脉导管穿刺包是一种中心静脉留置用的血管内导管,供临床输液、输血、营养及连续监测中心静脉压用。 | 三腔成人 | 三腔成人 | 380x265mm | 聚氨酯医用不锈钢 | 包 | 346 | 陕西省
非血管介入类 | 浙江海圣医疗器械有限公司 | 浙江海圣医疗器械有限公司 | 一次性使用中心静脉导管穿刺包 | 国食药监械（准）字2014第3661134号 | 2019-06-29 | 国产 | YZB/国3811-2014 | 中心静脉导管穿刺包由中心静脉导管、导丝、扩张器、穿刺针、固定夹、蓝孔针、肝素帽组成,中心静脉导管穿刺包根据中心静脉导管的规格分为:单腔成人、单腔儿童、双腔成人、双腔儿童和三腔成人、三腔儿童。经环氧乙烷灭菌,无菌。 | 中心静脉导管穿刺包是一种中心静脉留置用的血管内导管,供临床输液、输血、营养及连续监测中心静脉压用。 | 三腔儿童 | 三腔儿童 | 380x265mm | 聚氨酯医用不锈钢 | 包 | 346 | 陕西省
非血管介入类 | 镇江市许布医疗器械有限公司 | 镇江市许布医疗器械有限公司 | 一次性使用单J导管 | 苏械注准20172662308 | 2022-11-20 | 国产 | 苏械注准20172662308 | 一次性使用单、双J导管分别由单/双J导管、导引钢丝（选配件）、推管（选配件）、脐带夹（选配件）四部分组成。导管部分采用医用聚氨酯及辅助材料氧化铋制成。导引钢丝(符合GB/T 1220-2007标准)由304号医用不锈钢丝制成。推管（符合GB/T 15593-1995标准）采用软聚氯乙烯制成。脐带夹（符合YY/T 0240-2007标准）采用聚丙烯塑料制成。产品经过环氧乙烷灭菌后，应无菌。 | 供临床尿路支撑、引流用。 | 不含选配件 | 1.6mm(F5)、2.0mm(F6)、2.3mm(F7)、2.7mm(F8) | 1.6mm(F5)、2.0mm(F6)、2.3mm(F7)、2.7mm(F8) | 聚氨酯 | 根 | 160 | 辽宁
非血管介入类 | 镇江市许布医疗器械有限公司 | 镇江市许布医疗器械有限公司 | 一次性使用单J导管 | 苏械注准20172662308 | 2022-11-20 | 国产 | 苏械注准20172662308 | 一次性使用单、双J导管分别由单/双J导管、导引钢丝（选配件）、推管（选配件）、脐带夹（选配件）四部分组成。导管部分采用医用聚氨酯及辅助材料氧化铋制成。导引钢丝(符合GB/T 1220-2007标准)由304号医用不锈钢丝制成。推管（符合GB/T 15593-1995标准）采用软聚氯乙烯制成。脐带夹（符合YY/T 0240-2008标准）采用聚丙烯塑料制成。产品经过环氧乙烷灭菌后，应无菌。 | 供临床尿路支撑、引流用。 | 含推管、脐带夹 | 1.6mm(F5)、2.0mm(F6)、2.3mm(F7)、2.7mm(F8) | 1.6mm(F5)、2.0mm(F6)、2.3mm(F7)、2.7mm(F8) | 聚氨酯 | 根 | 280 | 辽宁
非血管介入类 | 镇江市许布医疗器械有限公司 | 镇江市许布医疗器械有限公司 | 一次性使用单J导管 | 苏械注准20172662308 | 2022-11-20 | 国产 | 苏械注准20172662308 | 一次性使用单、双J导管分别由单/双J导管、导引钢丝（选配件）、推管（选配件）、脐带夹（选配件）四部分组成。导管部分采用医用聚氨酯及辅助材料氧化铋制成。导引钢丝(符合GB/T 1220-2007标准)由304号医用不锈钢丝制成。推管（符合GB/T 15593-1995标准）采用软聚氯乙烯制成。脐带夹（符合YY/T 0240-2009标准）采用聚丙烯塑料制成。产品经过环氧乙烷灭菌后，应无菌。 | 供临床尿路支撑、引流用。 | 含推管、脐带夹、导引钢丝 | 1.6mm(F5)、2.0mm(F6)、2.3mm(F7)、2.7mm(F8) | 1.6mm(F5)、2.0mm(F6)、2.3mm(F7)、2.7mm(F8) | 聚氨酯 | 根 | 550 | 辽宁
非血管介入类 | 镇江市许布医疗器械有限公司 | 镇江市许布医疗器械有限公司 | 一次性使用双J导管 | 苏械注准20172662308 | 2022-11-20 | 国产 | 苏械注准20172662308 | 一次性使用单、双J导管分别由单/双J导管、导引钢丝（选配件）、推管（选配件）、脐带夹（选配件）四部分组成。导管部分采用医用聚氨酯及辅助材料氧化铋制成。导引钢丝(符合GB/T 1220-2007标准)由304号医用不锈钢丝制成。推管（符合GB/T 15593-1995标准）采用软聚氯乙烯制成。脐带夹（符合YY/T 0240-2008标准）采用聚丙烯塑料制成。产品经过环氧乙烷灭菌后，应无菌。 | 供临床尿路支撑、引流用。 | 不含选配件 | 1.45mm(F4)、1.6mm(F5)、2.0mm(F6)、2.3mm(F7)、2.7mm(F8) | 1.45mm(F4)、1.6mm(F5)、2.0mm(F6)、2.3mm(F7)、2.7mm(F8) | 聚氨酯 | 根 | 180 | 辽宁
非血管介入类 | 镇江市许布医疗器械有限公司 | 镇江市许布医疗器械有限公司 | 一次性使用双J导管 | 苏械注准20172662308 | 2022-11-20 | 国产 | 苏械注准20172662308 | 一次性使用单、双J导管分别由单/双J导管、导引钢丝（选配件）、推管（选配件）、脐带夹（选配件）四部分组成。导管部分采用医用聚氨酯及辅助材料氧化铋制成。导引钢丝(符合GB/T 1220-2007标准)由304号医用不锈钢丝制成。推管（符合GB/T 15593-1995标准）采用软聚氯乙烯制成。脐带夹（符合YY/T 0240-2009标准）采用聚丙烯塑料制成。产品经过环氧乙烷灭菌后，应无菌。 | 供临床尿路支撑、引流用。 | 含推管、脐带夹 | 1.45mm(F4)、1.6mm(F5)、2.0mm(F6)、2.3mm(F7)、2.7mm(F8) | 1.45mm(F4)、1.6mm(F5)、2.0mm(F6)、2.3mm(F7)、2.7mm(F8) | 聚氨酯 | 根 | 280 | 辽宁
非血管介入类 | 镇江市许布医疗器械有限公司 | 镇江市许布医疗器械有限公司 | 一次性使用双J导管 | 苏械注准20172662308 | 2022-11-20 | 国产 | 苏械注准20172662308 | 一次性使用单、双J导管分别由单/双J导管、导引钢丝（选配件）、推管（选配件）、脐带夹（选配件）四部分组成。导管部分采用医用聚氨酯及辅助材料氧化铋制成。导引钢丝(符合GB/T 1220-2007标准)由304号医用不锈钢丝制成。推管（符合GB/T 15593-1995标准）采用软聚氯乙烯制成。脐带夹（符合YY/T 0240-2010标准）采用聚丙烯塑料制成。产品经过环氧乙烷灭菌后，应无菌。 | 供临床尿路支撑、引流用。 | 含推管、脐带夹、导引钢丝 | 1.45mm(F4)、1.6mm(F5)、2.0mm(F6)、2.3mm(F7)、2.7mm(F8) | 1.45mm(F4)、1.6mm(F5)、2.0mm(F6)、2.3mm(F7)、2.7mm(F8) | 聚氨酯 | 根 | 550 | 辽宁
非血管介入类 | 镇江市许布医疗器械有限公司 | 镇江市许布医疗器械有限公司 | 一次性使用尿动力测压管 | 苏械注准20172660155 | 2022-02-15 | 国产 | 苏械注准20172660155 | 一次性使用尿动力测压管由灌注腔和测压腔组成，测压管采用软聚氯乙烯塑料(符合GB 15593-1995规定)制成，接头采用无毒ABS材料(符合GB/T 12672-2009规定)。产品经过环氧乙烷灭菌后，应无菌。 | 通过尿动力连接管与尿动力分析仪连接，供膀胱压力、尿动力测量用。 | 2.0mm(F6)、2.3mm(F7)、2.7mm(F8) | 2.0mm(F6)、2.3mm(F7)、2.7mm(F8) | 2.0mm(F6)、2.3mm(F7)、2.7mm(F8) | 聚氯乙烯 | 根 | 170 | 浙江
非血管介入类 | 镇江市许布医疗器械有限公司 | 镇江市许布医疗器械有限公司 | 一次性使用输尿管导管 | 苏械注准20172660400 | 2022-03-14 | 国产 | 苏械注准20172660400 | 一次性使用输尿管导管由输尿管导管和导引钢丝(选配件)两部分组成，导管部分采用医用聚氨酯和辅助材料氧化铋制成，导引钢丝采用304号医用不锈钢丝(符合GB/T 1220-2007规定)制成。产品经过环氧乙烷灭菌后，应无菌。 | 供输尿管引流用。 | 1.0mm(F3)、1.35mm(F4)、1.67mm(F5)、2.0mm(F6)、2.3mm(F7)、2.7mm(F8) | 1.0mm(F3)、1.35mm(F4)、1.67mm(F5)、2.0mm(F6)、2.3mm(F7)、2.7mm(F8) | 1.0mm(F3)、1.35mm(F4)、1.67mm(F5)、2.0mm(F6)、2.3mm(F7)、2.7mm(F8) | 聚氨酯 | 根 | 24.80 | 辽宁
非血管介入类 | 镇江市许布医疗器械有限公司 | 镇江市许布医疗器械有限公司 | 膀胱造瘘管 | 苏械注准20142660487 | 2019-12-14 | 国产 | YZB/苏 1544-2014 | 膀胱造瘘管由外套管、外连接管及穿刺针（选配件）三部分组成，整套产品有一穿刺尖保护套。外套管、外连接管、针尖采用聚氯乙烯塑料制成，穿刺针采用不锈钢材料制成，接头采用无毒ABS材料制成。产品经环氧乙烷灭菌，应无菌。 | 供经皮穿刺，膀胱造瘘用。 | F15、F18、F20 | F15、F18、F20 | F15、F18、F20 | 聚氯乙烯、不锈钢 | 套 | 180 | 辽宁
非血管介入类 | 奥维思科（北京）贸易有限公司 | Ovesco Endoscopy AG | 内镜吻合夹系统 | 国械注进20163081216 | 2021-03-29 | 进口 | 国械注进20163081216 | 内镜吻合夹系统由施夹帽、手轮、夹子和二次装夹器组成。其主要材料组成为：施加帽苯乙烯丙烯晴；手轮甲基丙烯酸甲酯／丙烯腈／丁二烯／苯乙烯；夹子镍钛形状记忆合金；二次装夹器甲基丙烯酸甲酯／丙烯腈／丁二烯／苯乙烯。产品经环氧乙烷灭菌，有效期三年。 | 内镜吻合夹为软性内窥镜手术器械，用于肠胃道中组织的吻合，可用来对肠胃道组织壁创口进行闭合治疗或止血。也可用于标记创口。OTSC gc夹用于胃部穿孔和创口的治疗。 | 100.10 | 100.10（11/6t） |  | 镍钛合金 | 套 | 17600 | 山东
非血管介入类 | 奥维思科（北京）贸易有限公司 | Ovesco Endoscopy AG | 内镜吻合夹系统 | 国械注进20163081216 | 2021-03-29 | 进口 | 国械注进20163081216 | 内镜吻合夹系统由施夹帽、手轮、夹子和二次装夹器组成。其主要材料组成为：施加帽苯乙烯丙烯晴；手轮甲基丙烯酸甲酯／丙烯腈／丁二烯／苯乙烯；夹子镍钛形状记忆合金；二次装夹器甲基丙烯酸甲酯／丙烯腈／丁二烯／苯乙烯。产品经环氧乙烷灭菌，有效期三年。 | 内镜吻合夹为软性内窥镜手术器械，用于肠胃道中组织的吻合，可用来对肠胃道组织壁创口进行闭合治疗或止血。也可用于标记创口。OTSC gc夹用于胃部穿孔和创口的治疗。 | 100.12 | 100.12（12/6t） |  | 镍钛合金 | 套 | 17600 | 山东
非血管介入类 | 奥维思科（北京）贸易有限公司 | Ovesco Endoscopy AG | 内镜吻合夹系统 | 国械注进20163081216 | 2021-03-29 | 进口 | 国械注进20163081216 | 内镜吻合夹系统由施夹帽、手轮、夹子和二次装夹器组成。其主要材料组成为：施加帽苯乙烯丙烯晴；手轮甲基丙烯酸甲酯／丙烯腈／丁二烯／苯乙烯；夹子镍钛形状记忆合金；二次装夹器甲基丙烯酸甲酯／丙烯腈／丁二烯／苯乙烯。产品经环氧乙烷灭菌，有效期三年。 | 内镜吻合夹为软性内窥镜手术器械，用于肠胃道中组织的吻合，可用来对肠胃道组织壁创口进行闭合治疗或止血。也可用于标记创口。OTSC gc夹用于胃部穿孔和创口的治疗。 | 100.14 | 100.14（14/6t） |  | 镍钛合金 | 套 | 17600 | 山东
非血管介入类 | 奥维思科（北京）贸易有限公司 | Ovesco Endoscopy AG | 内镜吻合夹系统 | 国械注进20163081216 | 2021-03-29 | 进口 | 国械注进20163081216 | 内镜吻合夹系统由施夹帽、手轮、夹子和二次装夹器组成。其主要材料组成为：施加帽苯乙烯丙烯晴；手轮甲基丙烯酸甲酯／丙烯腈／丁二烯／苯乙烯；夹子镍钛形状记忆合金；二次装夹器甲基丙烯酸甲酯／丙烯腈／丁二烯／苯乙烯。产品经环氧乙烷灭菌，有效期三年。 | 内镜吻合夹为软性内窥镜手术器械，用于肠胃道中组织的吻合，可用来对肠胃道组织壁创口进行闭合治疗或止血。也可用于标记创口。OTSC gc夹用于胃部穿孔和创口的治疗。 | 100.27 | 100.27（12/6gc） |  | 镍钛合金 | 套 | 17600 | 山东
非血管介入类 | 奥维思科（北京）贸易有限公司 | Ovesco Endoscopy AG | 内镜锚 | 国械注进20162222483 | 2021-07-24 | 进口 | 国械注进20162222483 | 该产品由手柄、滑动杆、软性轴、螺旋槽管、锚组成，制造材料为镍钛合金、不锈钢、聚氯乙烯、ABS等。环氧乙烷灭菌，产品一次性使用。货架寿命三年。 | 与软管内窥镜配套使用，用于肠胃道中对组织的抓取和处理。 | 200.10 | 200.10 |  | 镍钛合金 | 套 | 18000 | 重庆
非血管介入类 | 奥维思科（北京）贸易有限公司 | Ovesco Endoscopy AG | 钳式双臂抓取器 | 国械注进20162222482 | 2021-07-24 | 进口 | 国械注进20162222482 | 该产品由手柄、两个分开的滑动手柄、软性轴、固定的中央杆和可分开的两个活动手臂组成，其中手柄由苯乙烯丙烯晴塑料制成，滑动手柄由聚甲醛塑料制成，软性轴由符合YY/T0294.1标准规定的钢号为0的不锈钢材料制成，中央杆由符合YY/T0294.1标准规定的钢号为M的不锈钢材料制成，活动臂由符合YY/T0294.1标准规定的钢号为B的不锈钢材料制成。灭菌包装，环氧乙烷灭菌，货架寿命三年。 | 钳式双臂抓取器配合软性内窥镜使用，用于胃肠镜时对肠胃道中组织的抓取和处理 | 200.44 | 200.44 |  | 不锈钢 | 套 | 19800 | 重庆
非血管介入类 | 奥维思科（北京）贸易有限公司 | Ovesco Endoscopy AG | 钳式双臂抓取器 | 国械注进20162222482 | 2021-07-24 | 进口 | 国械注进20162222482 | 该产品由手柄、两个分开的滑动手柄、软性轴、固定的中央杆和可分开的两个活动手臂组成，其中手柄由苯乙烯丙烯晴塑料制成，滑动手柄由聚甲醛塑料制成，软性轴由符合YY/T0294.1标准规定的钢号为0的不锈钢材料制成，中央杆由符合YY/T0294.1标准规定的钢号为M的不锈钢材料制成，活动臂由符合YY/T0294.1标准规定的钢号为B的不锈钢材料制成。灭菌包装，环氧乙烷灭菌，货架寿命三年。 | 钳式双臂抓取器配合软性内窥镜使用，用于胃肠镜时对肠胃道中组织的抓取和处理 | 200.45 | 200.45 |  | 不锈钢 | 套 | 19800 | 重庆
非血管介入类 | 北京麦康医疗器械有限公司 | 北京麦康医疗器械有限公司 | 一次性使用肠内营养输注器 | 京械注准20152661045 | 2020-10-28 | 国产 | 京械注准20152661045 | 产品所有部件都应无泄漏，经环氧乙烷灭菌，产品应无菌，环氧乙烷残留量≤10μg/g。由瓶塞穿刺器/储液袋/卡式连接件、瓶塞穿刺器保护套、进气器件、管路、滴斗、硅胶管、二通、流量调节器、注射件、Y形三通、内圆锥接头、连接件及其保护套等各部件组成。 | 用于肠内营养输注。 | SK-PC | SK-PC | 管路外径4.0mm，泵管外径5.0mm，长2000mm | 由聚氯乙烯和丙烯腈-丁二烯-苯乙烯材料制成。聚氯乙烯中使用的增塑剂是DINCH,不含DEHP | 根 | 75 | 辽宁省
非血管介入类 | 北京麦康医疗器械有限公司 | 北京麦康医疗器械有限公司 | 一次性使用肠内营养输注器 | 京械注准20152661045 | 2020-10-28 | 国产 | 京械注准20152661045 | 产品所有部件都应无泄漏，经环氧乙烷灭菌，产品应无菌，环氧乙烷残留量≤10μg/g。由瓶塞穿刺器/储液袋/卡式连接件、瓶塞穿刺器保护套、进气器件、管路、滴斗、硅胶管、二通、流量调节器、注射件、Y形三通、内圆锥接头、连接件及其保护套等各部件组成。 | 用于肠内营养输注。 | SK-PK | SK-PK | 管路外径4.0mm，泵管外径5.0mm，长2000mm | 由聚氯乙烯和丙烯腈-丁二烯-苯乙烯材料制成。聚氯乙烯中使用的增塑剂是DINCH,不含DEHP | 根 | 70 | 辽宁省
非血管介入类 | 北京麦康医疗器械有限公司 | 北京麦康医疗器械有限公司 | 一次性使用肠内营养输注器 | 京械注准20152661045 | 2020-10-28 | 国产 | 京械注准20152661045 | 产品所有部件都应无泄漏，经环氧乙烷灭菌，产品应无菌，环氧乙烷残留量≤10μg/g。由瓶塞穿刺器/储液袋/卡式连接件、瓶塞穿刺器保护套、进气器件、管路、滴斗、硅胶管、二通、流量调节器、注射件、Y形三通、内圆锥接头、连接件及其保护套等各部件组成。 | 用于肠内营养输注。 | SK-PD | SK-PD | 储液袋容1000ML,管路外径4.0mm，泵管外径5.0mm，长2000mm | 由聚氯乙烯和丙烯腈-丁二烯-苯乙烯材料制成。聚氯乙烯中使用的增塑剂是DINCH,不含DEHP | 根 | 70 | 辽宁省
非血管介入类 | 北京麦康医疗器械有限公司 | 北京麦康医疗器械有限公司 | 一次性使用肠内营养输注器 | 京械注准20152661045 | 2020-10-28 | 国产 | 京械注准20152661045 | 产品所有部件都应无泄漏，经环氧乙烷灭菌，产品应无菌，环氧乙烷残留量≤10μg/g。由瓶塞穿刺器/储液袋/卡式连接件、瓶塞穿刺器保护套、进气器件、管路、滴斗、硅胶管、二通、流量调节器、注射件、Y形三通、内圆锥接头、连接件及其保护套等各部件组成。 | 用于肠内营养输注。 | SK-GC | SK-GC | 管路外径4.0mm，泵管外径5.0mm，长2000mm | 由聚氯乙烯和丙烯腈-丁二烯-苯乙烯材料制成。聚氯乙烯中使用的增塑剂是DINCH,不含DEHP | 根 | 80 | 辽宁省
非血管介入类 | 北京麦康医疗器械有限公司 | 北京麦康医疗器械有限公司 | 一次性使用肠内营养输注器 | 京械注准20152661045 | 2020-10-28 | 国产 | 京械注准20152661045 | 产品所有部件都应无泄漏，经环氧乙烷灭菌，产品应无菌，环氧乙烷残留量≤10μg/g。由瓶塞穿刺器/储液袋/卡式连接件、瓶塞穿刺器保护套、进气器件、管路、滴斗、硅胶管、二通、流量调节器、注射件、Y形三通、内圆锥接头、连接件及其保护套等各部件组成。 | 用于肠内营养输注。 | SK-GK | SK-GK | 管路外径4.0mm，泵管外径5.0mm，长2000mm | 由聚氯乙烯和丙烯腈-丁二烯-苯乙烯材料制成。聚氯乙烯中使用的增塑剂是DINCH,不含DEHP | 根 | 80 | 辽宁省
非血管介入类 | 北京麦康医疗器械有限公司 | 北京麦康医疗器械有限公司 | 一次性使用肠内营养输注器 | 京械注准20152661045 | 2020-10-28 | 国产 | 京械注准20152661045 | 产品所有部件都应无泄漏，经环氧乙烷灭菌，产品应无菌，环氧乙烷残留量≤10μg/g。由瓶塞穿刺器/储液袋/卡式连接件、瓶塞穿刺器保护套、进气器件、管路、滴斗、硅胶管、二通、流量调节器、注射件、Y形三通、内圆锥接头、连接件及其保护套等各部件组成。 | 用于肠内营养输注。 | SK-GD | SK-GD | 储液袋容1000ML,管路外径4.0mm，泵管外径5.0mm，长2000mm | 由聚氯乙烯和丙烯腈-丁二烯-苯乙烯材料制成。聚氯乙烯中使用的增塑剂是DINCH,不含DEHP | 根 | 75 | 辽宁省
非血管介入类 | 北京麦康医疗器械有限公司 | 北京麦康医疗器械有限公司 | 鼻胃肠管 | 京械注准20152660597 | 2020-07-09 | 国产 | 京械注准20152660597 | 本产品各连接处应能承受相应的轴向拉力，不得有断裂、导管破裂和脱落。经环氧乙烷灭菌，产品无菌，环氧乙烷残留量≤10ug/g。主要由引导钢丝手柄、引导钢丝、烟囱状连接件、鼻管、鼻管接头组成。 | 本产品用于肠胃减压，液体或流质营养的输入、排（吸）液等。 | PUR-CH10 | PUR-CH10 | 外径3.33mm*内径2.05mm*长度1100mm | 医用聚氨酯（PUR） | 根 | 160 | 辽宁省
非血管介入类 | 北京麦康医疗器械有限公司 | 北京麦康医疗器械有限公司 | 鼻胃肠管 | 京械注准20152660597 | 2020-07-09 | 国产 | 京械注准20152660597 | 本产品各连接处应能承受相应的轴向拉力，不得有断裂、导管破裂和脱落。经环氧乙烷灭菌，产品无菌，环氧乙烷残留量≤10ug/g。主要由引导钢丝手柄、引导钢丝、烟囱状连接件、鼻管、鼻管接头组成。 | 本产品用于肠胃减压，液体或流质营养的输入、排（吸）液等。 | PUR-CH10 | PUR-CH10 | 外径3.33mm*内径2.05mm*长度1300mm | 医用聚氨酯（PUR） | 根 | 160 | 辽宁省
非血管介入类 | 北京麦康医疗器械有限公司 | 北京麦康医疗器械有限公司 | 鼻胃肠管 | 京械注准20152660597 | 2020-07-09 | 国产 | 京械注准20152660597 | 本产品各连接处应能承受相应的轴向拉力，不得有断裂、导管破裂和脱落。经环氧乙烷灭菌，产品无菌，环氧乙烷残留量≤10ug/g。主要由引导钢丝手柄、引导钢丝、烟囱状连接件、鼻管、鼻管接头组成。 | 本产品用于肠胃减压，液体或流质营养的输入、排（吸）液等。 | PUR-CH14 | PUR-CH14 | 外径4.67mm*内径3.39mm*长度1100mm | 医用聚氨酯（PUR） | 根 | 186 | 内蒙古
非血管介入类 | 北京麦康医疗器械有限公司 | 北京麦康医疗器械有限公司 | 鼻胃肠管 | 京械注准20152660597 | 2020-07-09 | 国产 | 京械注准20152660597 | 本产品各连接处应能承受相应的轴向拉力，不得有断裂、导管破裂和脱落。经环氧乙烷灭菌，产品无菌，环氧乙烷残留量≤10ug/g。主要由引导钢丝手柄、引导钢丝、烟囱状连接件、鼻管、鼻管接头组成。 | 本产品用于肠胃减压，液体或流质营养的输入、排（吸）液等。 | PUR-CH8-LOOP | PUR-CH8-LOOP | 外径2.67mm*内径1.65mm*长度1450mm | 医用聚氨酯（PUR） | 根 | 450 | 辽宁省
非血管介入类 | 北京麦康医疗器械有限公司 | 北京麦康医疗器械有限公司 | 鼻胃肠管 | 京械注准20152660597 | 2020-07-09 | 国产 | 京械注准20152660597 | 本产品各连接处应能承受相应的轴向拉力，不得有断裂、导管破裂和脱落。经环氧乙烷灭菌，产品无菌，环氧乙烷残留量≤10ug/g。主要由引导钢丝手柄、引导钢丝、烟囱状连接件、鼻管、鼻管接头组成。 | 本产品用于肠胃减压，液体或流质营养的输入、排（吸）液等。 | PUR-CH10-LOOP | PUR-CH10-LOOP | 外径3.33mm*内径2.05mm*长度1450mm | 医用聚氨酯（PUR） | 根 | 460 | 辽宁省
非血管介入类 | 北京麦康医疗器械有限公司 | 北京麦康医疗器械有限公司 | 鼻胃肠管 | 京械注准20152660597 | 2020-07-09 | 国产 | 京械注准20152660597 | 本产品各连接处应能承受相应的轴向拉力，不得有断裂、导管破裂和脱落。经环氧乙烷灭菌，产品无菌，环氧乙烷残留量≤10ug/g。主要由引导钢丝手柄、引导钢丝、烟囱状连接件、鼻管、鼻管接头组成。 | 本产品用于肠胃减压，液体或流质营养的输入、排（吸）液等。 | PUR-CH16 | PUR-CH16 | 外径5.30mm*内径4.10mm*长度1200mm | 医用聚氨酯（PUR） | 根 | 570 | 辽宁省
非血管介入类 | 北京麦康医疗器械有限公司 | 北京麦康医疗器械有限公司 | 鼻胃肠管 | 京械注准20152660597 | 2020-07-09 | 国产 | 京械注准20152660597 | 本产品各连接处应能承受相应的轴向拉力，不得有断裂、导管破裂和脱落。经环氧乙烷灭菌，产品无菌，环氧乙烷残留量≤10ug/g。主要由引导钢丝手柄、引导钢丝、烟囱状连接件、鼻管、鼻管接头组成。 | 本产品用于肠胃减压，液体或流质营养的输入、排（吸）液等。 | PUR-CH16/9 | PUR-CH16/9 | 外径5.30mm*内径4.10mm*长度1500mm | 医用聚氨酯（PUR） | 根 | 980 | 内蒙古
非血管介入类 | 北京麦康医疗器械有限公司 | 北京麦康医疗器械有限公司 | 鼻胃肠管 | 京械注准20162660497 | 2021-06-19 | 国产 | 京械注准20162660497 | 本产品各连接处应能承受相应的轴向拉力，不得有断裂、导管破裂和脱落。经环氧乙烷灭菌，产品无菌，环氧乙烷残留量≤10ug/g。主要由引导钢丝手柄、引导钢丝、烟囱状连接件、鼻管、鼻管接头组成。 | 本产品用于肠胃减压，液体或流质营养的输入、排（吸）液等。 | PVC-CH14 | PVC-CH14 | 外径4.67mm*内径3.39mm*长度1100mm | 医用聚氯乙烯（PVC） | 根 | 85.5 | 辽宁省
非血管介入类 | 北京麦康医疗器械有限公司 | 北京麦康医疗器械有限公司 | 鼻胃肠管 | 京械注准20162660497 | 2021-06-19 | 国产 | 京械注准20162660497 | 本产品各连接处应能承受相应的轴向拉力，不得有断裂、导管破裂和脱落。经环氧乙烷灭菌，产品无菌，环氧乙烷残留量≤10ug/g。主要由引导钢丝手柄、引导钢丝、烟囱状连接件、鼻管、鼻管接头组成。 | 本产品用于肠胃减压，液体或流质营养的输入、排（吸）液等。 | PVC-CH16 | PVC-CH16 | 外径5.30mm*内径3.85mm*长度1200mm | 医用聚氯乙烯（PVC） | 根 | 72 | 内蒙古
非血管介入类 | 北京麦康医疗器械有限公司 | 北京麦康医疗器械有限公司 | 医用升温毯 | 京械注准20152581256 | 2020-12-20 | 国产 | 京械注准20152581256 | 本系统主要由主机、传感器和保温毯等组成 | 适用于医疗机构低温患者物理升温以及需要保持体温的患者。 | warm-1-1 | warm-1-1 | 205cm×70cm | 无纺布和PE薄膜 | 张 | 380 | 重庆
非血管介入类 | 北京麦康医疗器械有限公司 | 北京麦康医疗器械有限公司 | 医用升温毯 | 京械注准20152581256 | 2020-12-20 | 国产 | 京械注准20152581256 | 本系统主要由主机、传感器和保温毯等组成 | 适用于医疗机构低温患者物理升温以及需要保持体温的患者。 | warm-1-2 | warm-1-2 | 140cm×100cm | 无纺布和PE薄膜 | 张 | 350 | 重庆
非血管介入类 | 北京麦康医疗器械有限公司 | 北京麦康医疗器械有限公司 | 医用升温毯 | 京械注准20152581256 | 2020-12-20 | 国产 | 京械注准20152581256 | 本系统主要由主机、传感器和保温毯等组成 | 适用于医疗机构低温患者物理升温以及需要保持体温的患者。 | warm-1-3 | warm-1-3 | 190cm×90cm | 无纺布和PE薄膜 | 张 | 380 | 重庆
非血管介入类 | 北京麦康医疗器械有限公司 | 北京麦康医疗器械有限公司 | 医用升温毯 | 京械注准20152581256 | 2020-12-20 | 国产 | 京械注准20152581256 | 本系统主要由主机、传感器和保温毯等组成 | 适用于医疗机构低温患者物理升温以及需要保持体温的患者。 | warm-2-1 | warm-2-1 | 190cm×90cm | 无纺布和PE薄膜 | 张 | 350 | 重庆
非血管介入类 | 常州锦福瑞医疗器械有限公司 | 韩国 美泰克 | 胆道支架 | 国械注进20183461814 | 2023-03-14 | 进口 | 国械注进20183461814 | 该产品由预装支架和推送器组成，推送器包括推送杆和外鞘。支架由镍钛合金丝编织成圆柱状。环氧乙烷灭菌，一次性使用。产品无菌有效期3年。 | 该产品用于扩张因良恶性肿瘤引起的胆道狭窄。 | SHS-08-040-060 | SHS-08-040-060 | 直径：8mm 支架长度：40mm 推送器长度：600mm | 镍钛合金丝 | 套 | 18000 | 辽宁
非血管介入类 | 常州锦福瑞医疗器械有限公司 | 韩国 美泰克 | 胆道支架 | 国械注进20183461814 | 2023-03-14 | 进口 | 国械注进20183461814 | 该产品由预装支架和推送器组成，推送器包括推送杆和外鞘。支架由镍钛合金丝编织成圆柱状。环氧乙烷灭菌，一次性使用。产品无菌有效期3年。 | 该产品用于扩张因良恶性肿瘤引起的胆道狭窄。 | SHS-10-040-060 | SHS-10-040-060 | 直径：10mm 支架长度：40mm 推送器长度：600mm | 镍钛合金丝 | 套 | 18000 | 辽宁
非血管介入类 | 常州锦福瑞医疗器械有限公司 | 韩国 美泰克 | 胆道支架 | 国械注进20183461814 | 2023-03-14 | 进口 | 国械注进20183461814 | 该产品由预装支架和推送器组成，推送器包括推送杆和外鞘。支架由镍钛合金丝编织成圆柱状。环氧乙烷灭菌，一次性使用。产品无菌有效期3年。 | 该产品用于扩张因良恶性肿瘤引起的胆道狭窄。 | SHS-10-060-060 | SHS-10-060-060 | 直径：10mm 支架长度：60mm 推送器长度：600mm | 镍钛合金丝 | 套 | 18000 | 辽宁
非血管介入类 | 常州锦福瑞医疗器械有限公司 | 韩国 美泰克 | 胆道支架 | 国械注进20183461814 | 2023-03-14 | 进口 | 国械注进20183461814 | 该产品由预装支架和推送器组成，推送器包括推送杆和外鞘。支架由镍钛合金丝编织成圆柱状。环氧乙烷灭菌，一次性使用。产品无菌有效期3年。 | 该产品用于扩张因良恶性肿瘤引起的胆道狭窄。 | SHS-08-060-060 | SHS-08-060-060 | 直径：8mm 支架长度：60mm 推送器长度：600mm | 镍钛合金丝 | 套 | 18000 | 辽宁
非血管介入类 | 常州锦福瑞医疗器械有限公司 | 韩国 美泰克 | 胆道支架 | 国械注进20183461814 | 2023-03-14 | 进口 | 国械注进20183461814 | 该产品由预装支架和推送器组成，推送器包括推送杆和外鞘。支架由镍钛合金丝编织成圆柱状。环氧乙烷灭菌，一次性使用。产品无菌有效期3年。 | 该产品用于扩张因良恶性肿瘤引起的胆道狭窄。 | SHS-10-080-060 | SHS-10-080-060 | 直径：10mm 支架长度：80mm 推送器长度：600mm | 镍钛合金丝 | 套 | 18000 | 辽宁
非血管介入类 | 常州锦福瑞医疗器械有限公司 | 韩国 美泰克 | 胆道支架 | 国械注进20183461814 | 2023-03-14 | 进口 | 国械注进20183461814 | 该产品由预装支架和推送器组成，推送器包括推送杆和外鞘。支架由镍钛合金丝编织成圆柱状。环氧乙烷灭菌，一次性使用。产品无菌有效期3年。 | 该产品用于扩张因良恶性肿瘤引起的胆道狭窄。 | SHS-08-080-060 | SHS-08-080-060 | 直径：8mm 支架长度：80mm 推送器长度：600mm | 镍钛合金丝 | 套 | 18000 | 辽宁
非血管介入类 | 常州锦福瑞医疗器械有限公司 | 韩国 美泰克 | 胆道支架 | 国械注进20183461814 | 2023-03-14 | 进口 | 国械注进20183461814 | 该产品由预装支架和推送器组成，推送器包括推送杆和外鞘。支架由镍钛合金丝编织成圆柱状。环氧乙烷灭菌，一次性使用。产品无菌有效期3年。 | 该产品用于扩张因良恶性肿瘤引起的胆道狭窄。 | SHS-08-040-180 | SHS-08-040-180 | 直径：8mm 支架长度：40mm 推送器长度：1800mm | 镍钛合金丝 | 套 | 18000 | 辽宁
非血管介入类 | 常州锦福瑞医疗器械有限公司 | 韩国 美泰克 | 胆道支架 | 国械注进20183461814 | 2023-03-14 | 进口 | 国械注进20183461814 | 该产品由预装支架和推送器组成，推送器包括推送杆和外鞘。支架由镍钛合金丝编织成圆柱状。环氧乙烷灭菌，一次性使用。产品无菌有效期3年。 | 该产品用于扩张因良恶性肿瘤引起的胆道狭窄。 | SHS-08-060-180 | SHS-08-060-180 | 直径：8mm 支架长度：60mm 推送器长度：1800mm | 镍钛合金丝 | 套 | 18000 | 辽宁
非血管介入类 | 常州锦福瑞医疗器械有限公司 | 韩国 美泰克 | 胆道支架 | 国械注进20183461814 | 2023-03-14 | 进口 | 国械注进20183461814 | 该产品由预装支架和推送器组成，推送器包括推送杆和外鞘。支架由镍钛合金丝编织成圆柱状。环氧乙烷灭菌，一次性使用。产品无菌有效期3年。 | 该产品用于扩张因良恶性肿瘤引起的胆道狭窄。 | SHS-08-080-180 | SHS-08-080-180 | 直径：8mm 支架长度：80mm 推送器长度：1800mm | 镍钛合金丝 | 套 | 18000 | 辽宁
非血管介入类 | 常州锦福瑞医疗器械有限公司 | 韩国 美泰克 | 胆道支架 | 国械注进20183461814 | 2023-03-14 | 进口 | 国械注进20183461814 | 该产品由预装支架和推送器组成，推送器包括推送杆和外鞘。支架由镍钛合金丝编织成圆柱状。环氧乙烷灭菌，一次性使用。产品无菌有效期3年。 | 该产品用于扩张因良恶性肿瘤引起的胆道狭窄。 | SHS-10-040-180 | SHS-10-040-180 | 直径：10mm 支架长度：40mm 推送器长度：1800mm | 镍钛合金丝 | 套 | 18000 | 辽宁
非血管介入类 | 常州锦福瑞医疗器械有限公司 | 韩国 美泰克 | 胆道支架 | 国械注进20183461814 | 2023-03-14 | 进口 | 国械注进20183461814 | 该产品由预装支架和推送器组成，推送器包括推送杆和外鞘。支架由镍钛合金丝编织成圆柱状。环氧乙烷灭菌，一次性使用。产品无菌有效期3年。 | 该产品用于扩张因良恶性肿瘤引起的胆道狭窄。 | SHS-10-060-180 | SHS-10-060-180 | 直径：10mm 支架长度：60mm 推送器长度：1800mm | 镍钛合金丝 | 套 | 18000 | 辽宁
非血管介入类 | 常州锦福瑞医疗器械有限公司 | 韩国 美泰克 | 胆道支架 | 国械注进20183461814 | 2023-03-14 | 进口 | 国械注进20183461814 | 该产品由预装支架和推送器组成，推送器包括推送杆和外鞘。支架由镍钛合金丝编织成圆柱状。环氧乙烷灭菌，一次性使用。产品无菌有效期3年。 | 该产品用于扩张因良恶性肿瘤引起的胆道狭窄。 | SHS-10-080-180 | SHS-10-080-180 | 直径：10mm 支架长度：80mm 推送器长度：1800mm | 镍钛合金丝 | 套 | 18000 | 辽宁
非血管介入类 | 常州锦福瑞医疗器械有限公司 | 韩国 美泰克 | 胆道支架 | 国械注进20183461814 | 2023-03-14 | 进口 | 国械注进20183461814 | 该产品由预装支架和推送器组成，推送器包括推送杆和外鞘。支架由镍钛合金丝编织成圆柱状。环氧乙烷灭菌，一次性使用。产品无菌有效期3年。 | 该产品用于扩张因良恶性肿瘤引起的胆道狭窄。 | SHS-06-040-060 | SHS-06-040-060 | 直径：6mm 支架长度：40mm 推送器长度：600mm | 镍钛合金丝 | 套 | 18000 | 辽宁
非血管介入类 | 常州锦福瑞医疗器械有限公司 | 韩国 美泰克 | 胆道支架 | 国械注进20183461814 | 2023-03-14 | 进口 | 国械注进20183461814 | 该产品由预装支架和推送器组成，推送器包括推送杆和外鞘。支架由镍钛合金丝编织成圆柱状。环氧乙烷灭菌，一次性使用。产品无菌有效期3年。 | 该产品用于扩张因良恶性肿瘤引起的胆道狭窄。 | SHS-12-040-060 | SHS-12-040-060 | 直径：12mm 支架长度：40mm 推送器长度：600mm | 镍钛合金丝 | 套 | 18000 | 辽宁
非血管介入类 | 常州锦福瑞医疗器械有限公司 | 韩国 美泰克 | 胆道支架 | 国械注进20183461814 | 2023-03-14 | 进口 | 国械注进20183461814 | 该产品由预装支架和推送器组成，推送器包括推送杆和外鞘。支架由镍钛合金丝编织成圆柱状。环氧乙烷灭菌，一次性使用。产品无菌有效期3年。 | 该产品用于扩张因良恶性肿瘤引起的胆道狭窄。 | SHS-06-060-060 | SHS-06-060-060 | 直径：6mm 支架长度：60mm 推送器长度：600mm | 镍钛合金丝 | 套 | 18000 | 辽宁
非血管介入类 | 常州锦福瑞医疗器械有限公司 | 韩国 美泰克 | 胆道支架 | 国械注进20183461814 | 2023-03-14 | 进口 | 国械注进20183461814 | 该产品由预装支架和推送器组成，推送器包括推送杆和外鞘。支架由镍钛合金丝编织成圆柱状。环氧乙烷灭菌，一次性使用。产品无菌有效期3年。 | 该产品用于扩张因良恶性肿瘤引起的胆道狭窄。 | SHS-12-060-060 | SHS-12-060-060 | 直径：12mm 支架长度：60mm 推送器长度：600mm | 镍钛合金丝 | 套 | 18000 | 辽宁
非血管介入类 | 常州锦福瑞医疗器械有限公司 | 韩国 美泰克 | 胆道支架 | 国械注进20183461814 | 2023-03-14 | 进口 | 国械注进20183461814 | 该产品由预装支架和推送器组成，推送器包括推送杆和外鞘。支架由镍钛合金丝编织成圆柱状。环氧乙烷灭菌，一次性使用。产品无菌有效期3年。 | 该产品用于扩张因良恶性肿瘤引起的胆道狭窄。 | SHS-06-080-060 | SHS-06-080-060 | 直径：6mm 支架长度：80mm 推送器长度：600mm | 镍钛合金丝 | 套 | 18000 | 辽宁
非血管介入类 | 常州锦福瑞医疗器械有限公司 | 韩国 美泰克 | 胆道支架 | 国械注进20183461814 | 2023-03-14 | 进口 | 国械注进20183461814 | 该产品由预装支架和推送器组成，推送器包括推送杆和外鞘。支架由镍钛合金丝编织成圆柱状。环氧乙烷灭菌，一次性使用。产品无菌有效期3年。 | 该产品用于扩张因良恶性肿瘤引起的胆道狭窄。 | SHS-12-080-060 | SHS-12-080-060 | 直径：12mm 支架长度：80mm 推送器长度：600mm | 镍钛合金丝 | 套 | 18000 | 辽宁
非血管介入类 | 常州锦福瑞医疗器械有限公司 | 韩国 美泰克 | 胆道支架 | 国械注进20183461814 | 2023-03-14 | 进口 | 国械注进20183461814 | 该产品由预装支架和推送器组成，推送器包括推送杆和外鞘。支架由镍钛合金丝编织成圆柱状。环氧乙烷灭菌，一次性使用。产品无菌有效期3年。 | 该产品用于扩张因良恶性肿瘤引起的胆道狭窄。 | SHS-06-100-060 | SHS-06-100-060 | 直径：6mm 支架长度：100mm 推送器长度：600mm | 镍钛合金丝 | 套 | 18000 | 辽宁
非血管介入类 | 常州锦福瑞医疗器械有限公司 | 韩国 美泰克 | 胆道支架 | 国械注进20183461814 | 2023-03-14 | 进口 | 国械注进20183461814 | 该产品由预装支架和推送器组成，推送器包括推送杆和外鞘。支架由镍钛合金丝编织成圆柱状。环氧乙烷灭菌，一次性使用。产品无菌有效期3年。 | 该产品用于扩张因良恶性肿瘤引起的胆道狭窄。 | SHS-08-100-060 | SHS-08-100-060 | 直径：8mm 支架长度：100mm 推送器长度：600mm | 镍钛合金丝 | 套 | 18000 | 辽宁
非血管介入类 | 常州锦福瑞医疗器械有限公司 | 韩国 美泰克 | 胆道支架 | 国械注进20183461814 | 2023-03-14 | 进口 | 国械注进20183461814 | 该产品由预装支架和推送器组成，推送器包括推送杆和外鞘。支架由镍钛合金丝编织成圆柱状。环氧乙烷灭菌，一次性使用。产品无菌有效期3年。 | 该产品用于扩张因良恶性肿瘤引起的胆道狭窄。 | SHS-10-100-060 | SHS-10-100-060 | 直径：10mm 支架长度：100mm 推送器长度：600mm | 镍钛合金丝 | 套 | 18000 | 辽宁
非血管介入类 | 常州锦福瑞医疗器械有限公司 | 韩国 美泰克 | 胆道支架 | 国械注进20183461814 | 2023-03-14 | 进口 | 国械注进20183461814 | 该产品由预装支架和推送器组成，推送器包括推送杆和外鞘。支架由镍钛合金丝编织成圆柱状。环氧乙烷灭菌，一次性使用。产品无菌有效期3年。 | 该产品用于扩张因良恶性肿瘤引起的胆道狭窄。 | SHS-12-100-060 | SHS-12-100-060 | 直径：12mm 支架长度：100mm 推送器长度：600mm | 镍钛合金丝 | 套 | 18000 | 辽宁
非血管介入类 | 常州锦福瑞医疗器械有限公司 | 韩国 美泰克 | 胆道支架 | 国械注进20183461814 | 2023-03-14 | 进口 | 国械注进20183461814 | 该产品由预装支架和推送器组成，推送器包括推送杆和外鞘。支架由镍钛合金丝编织成圆柱状。环氧乙烷灭菌，一次性使用。产品无菌有效期3年。 | 该产品用于扩张因良恶性肿瘤引起的胆道狭窄。 | SHS-06-120-060 | SHS-06-120-060 | 直径：6mm 支架长度：120mm 推送器长度：600mm | 镍钛合金丝 | 套 | 18000 | 辽宁
非血管介入类 | 常州锦福瑞医疗器械有限公司 | 韩国 美泰克 | 胆道支架 | 国械注进20183461814 | 2023-03-14 | 进口 | 国械注进20183461814 | 该产品由预装支架和推送器组成，推送器包括推送杆和外鞘。支架由镍钛合金丝编织成圆柱状。环氧乙烷灭菌，一次性使用。产品无菌有效期3年。 | 该产品用于扩张因良恶性肿瘤引起的胆道狭窄。 | SHS-08-120-060 | SHS-08-120-060 | 直径：8mm 支架长度：120mm 推送器长度：600mm | 镍钛合金丝 | 套 | 18000 | 辽宁
非血管介入类 | 常州锦福瑞医疗器械有限公司 | 韩国 美泰克 | 胆道支架 | 国械注进20183461814 | 2023-03-14 | 进口 | 国械注进20183461814 | 该产品由预装支架和推送器组成，推送器包括推送杆和外鞘。支架由镍钛合金丝编织成圆柱状。环氧乙烷灭菌，一次性使用。产品无菌有效期3年。 | 该产品用于扩张因良恶性肿瘤引起的胆道狭窄。 | SHS-10-120-060 | SHS-10-120-060 | 直径：10mm 支架长度：120mm 推送器长度：600mm | 镍钛合金丝 | 套 | 18000 | 辽宁
非血管介入类 | 常州锦福瑞医疗器械有限公司 | 韩国 美泰克 | 胆道支架 | 国械注进20183461814 | 2023-03-14 | 进口 | 国械注进20183461814 | 该产品由预装支架和推送器组成，推送器包括推送杆和外鞘。支架由镍钛合金丝编织成圆柱状。环氧乙烷灭菌，一次性使用。产品无菌有效期3年。 | 该产品用于扩张因良恶性肿瘤引起的胆道狭窄。 | SHS-12-120-060 | SHS-12-120-060 | 直径：12mm 支架长度：120mm 推送器长度：600mm | 镍钛合金丝 | 套 | 18000 | 辽宁
非血管介入类 | 常州锦福瑞医疗器械有限公司 | 韩国 美泰克 | 胆道支架 | 国械注进20183461814 | 2023-03-14 | 进口 | 国械注进20183461814 | 该产品由预装支架和推送器组成，推送器包括推送杆和外鞘。支架由镍钛合金丝编织成圆柱状。环氧乙烷灭菌，一次性使用。产品无菌有效期3年。 | 该产品用于扩张因良恶性肿瘤引起的胆道狭窄。 | SHS-06-040-180 | SHS-06-040-180 | 直径：6mm 支架长度：40mm 推送器长度：1800mm | 镍钛合金丝 | 套 | 18000 | 辽宁
非血管介入类 | 常州锦福瑞医疗器械有限公司 | 韩国 美泰克 | 胆道支架 | 国械注进20183461814 | 2023-03-14 | 进口 | 国械注进20183461814 | 该产品由预装支架和推送器组成，推送器包括推送杆和外鞘。支架由镍钛合金丝编织成圆柱状。环氧乙烷灭菌，一次性使用。产品无菌有效期3年。 | 该产品用于扩张因良恶性肿瘤引起的胆道狭窄。 | SHS-12-040-180 | SHS-12-040-180 | 直径：12mm 支架长度：40mm 推送器长度：1800mm | 镍钛合金丝 | 套 | 18000 | 辽宁
非血管介入类 | 常州锦福瑞医疗器械有限公司 | 韩国 美泰克 | 胆道支架 | 国械注进20183461814 | 2023-03-14 | 进口 | 国械注进20183461814 | 该产品由预装支架和推送器组成，推送器包括推送杆和外鞘。支架由镍钛合金丝编织成圆柱状。环氧乙烷灭菌，一次性使用。产品无菌有效期3年。 | 该产品用于扩张因良恶性肿瘤引起的胆道狭窄。 | SHS-06-060-180 | SHS-06-060-180 | 直径：6mm 支架长度：60mm 推送器长度：1800mm | 镍钛合金丝 | 套 | 18000 | 辽宁
非血管介入类 | 常州锦福瑞医疗器械有限公司 | 韩国 美泰克 | 胆道支架 | 国械注进20183461814 | 2023-03-14 | 进口 | 国械注进20183461814 | 该产品由预装支架和推送器组成，推送器包括推送杆和外鞘。支架由镍钛合金丝编织成圆柱状。环氧乙烷灭菌，一次性使用。产品无菌有效期3年。 | 该产品用于扩张因良恶性肿瘤引起的胆道狭窄。 | SHS-12-060-180 | SHS-12-060-180 | 直径：12mm 支架长度：60mm 推送器长度：1800mm | 镍钛合金丝 | 套 | 18000 | 辽宁
非血管介入类 | 常州锦福瑞医疗器械有限公司 | 韩国 美泰克 | 胆道支架 | 国械注进20183461814 | 2023-03-14 | 进口 | 国械注进20183461814 | 该产品由预装支架和推送器组成，推送器包括推送杆和外鞘。支架由镍钛合金丝编织成圆柱状。环氧乙烷灭菌，一次性使用。产品无菌有效期3年。 | 该产品用于扩张因良恶性肿瘤引起的胆道狭窄。 | SHS-06-080-180 | SHS-06-080-180 | 直径：6mm 支架长度：80mm 推送器长度：1800mm | 镍钛合金丝 | 套 | 18000 | 辽宁
非血管介入类 | 常州锦福瑞医疗器械有限公司 | 韩国 美泰克 | 胆道支架 | 国械注进20183461814 | 2023-03-14 | 进口 | 国械注进20183461814 | 该产品由预装支架和推送器组成，推送器包括推送杆和外鞘。支架由镍钛合金丝编织成圆柱状。环氧乙烷灭菌，一次性使用。产品无菌有效期3年。 | 该产品用于扩张因良恶性肿瘤引起的胆道狭窄。 | SHS-12-080-180 | SHS-12-080-180 | 直径：12mm 支架长度：80mm 推送器长度：1800mm | 镍钛合金丝 | 套 | 18000 | 辽宁
非血管介入类 | 常州锦福瑞医疗器械有限公司 | 韩国 美泰克 | 胆道支架 | 国械注进20183461814 | 2023-03-14 | 进口 | 国械注进20183461814 | 该产品由预装支架和推送器组成，推送器包括推送杆和外鞘。支架由镍钛合金丝编织成圆柱状。环氧乙烷灭菌，一次性使用。产品无菌有效期3年。 | 该产品用于扩张因良恶性肿瘤引起的胆道狭窄。 | SHS-06-100-180 | SHS-06-100-180 | 直径：6mm 支架长度：100mm 推送器长度：1800mm | 镍钛合金丝 | 套 | 18000 | 辽宁
非血管介入类 | 常州锦福瑞医疗器械有限公司 | 韩国 美泰克 | 胆道支架 | 国械注进20183461814 | 2023-03-14 | 进口 | 国械注进20183461814 | 该产品由预装支架和推送器组成，推送器包括推送杆和外鞘。支架由镍钛合金丝编织成圆柱状。环氧乙烷灭菌，一次性使用。产品无菌有效期3年。 | 该产品用于扩张因良恶性肿瘤引起的胆道狭窄。 | SHS-08-100-180 | SHS-08-100-180 | 直径：8mm 支架长度：100mm 推送器长度：1800mm | 镍钛合金丝 | 套 | 18000 | 辽宁
非血管介入类 | 常州锦福瑞医疗器械有限公司 | 韩国 美泰克 | 胆道支架 | 国械注进20183461814 | 2023-03-14 | 进口 | 国械注进20183461814 | 该产品由预装支架和推送器组成，推送器包括推送杆和外鞘。支架由镍钛合金丝编织成圆柱状。环氧乙烷灭菌，一次性使用。产品无菌有效期3年。 | 该产品用于扩张因良恶性肿瘤引起的胆道狭窄。 | SHS-10-100-180 | SHS-10-100-180 | 直径：10mm 支架长度：100mm 推送器长度：1800mm | 镍钛合金丝 | 套 | 18000 | 辽宁
非血管介入类 | 常州锦福瑞医疗器械有限公司 | 韩国 美泰克 | 胆道支架 | 国械注进20183461814 | 2023-03-14 | 进口 | 国械注进20183461814 | 该产品由预装支架和推送器组成，推送器包括推送杆和外鞘。支架由镍钛合金丝编织成圆柱状。环氧乙烷灭菌，一次性使用。产品无菌有效期3年。 | 该产品用于扩张因良恶性肿瘤引起的胆道狭窄。 | SHS-12-100-180 | SHS-12-100-180 | 直径：12mm 支架长度：100mm 推送器长度：1800mm | 镍钛合金丝 | 套 | 18000 | 辽宁
非血管介入类 | 常州锦福瑞医疗器械有限公司 | 韩国 美泰克 | 胆道支架 | 国械注进20183461814 | 2023-03-14 | 进口 | 国械注进20183461814 | 该产品由预装支架和推送器组成，推送器包括推送杆和外鞘。支架由镍钛合金丝编织成圆柱状。环氧乙烷灭菌，一次性使用。产品无菌有效期3年。 | 该产品用于扩张因良恶性肿瘤引起的胆道狭窄。 | SHS-06-120-180 | SHS-06-120-180 | 直径：6mm 支架长度：120mm 推送器长度：1800mm | 镍钛合金丝 | 套 | 18000 | 辽宁
非血管介入类 | 常州锦福瑞医疗器械有限公司 | 韩国 美泰克 | 胆道支架 | 国械注进20183461814 | 2023-03-14 | 进口 | 国械注进20183461814 | 该产品由预装支架和推送器组成，推送器包括推送杆和外鞘。支架由镍钛合金丝编织成圆柱状。环氧乙烷灭菌，一次性使用。产品无菌有效期3年。 | 该产品用于扩张因良恶性肿瘤引起的胆道狭窄。 | SHS-08-120-180 | SHS-08-120-180 | 直径：8mm 支架长度：120mm 推送器长度：1800mm | 镍钛合金丝 | 套 | 18000 | 辽宁
非血管介入类 | 常州锦福瑞医疗器械有限公司 | 韩国 美泰克 | 胆道支架 | 国械注进20183461814 | 2023-03-14 | 进口 | 国械注进20183461814 | 该产品由预装支架和推送器组成，推送器包括推送杆和外鞘。支架由镍钛合金丝编织成圆柱状。环氧乙烷灭菌，一次性使用。产品无菌有效期3年。 | 该产品用于扩张因良恶性肿瘤引起的胆道狭窄。 | SHS-10-120-180 | SHS-10-120-180 | 直径：10mm 支架长度：120mm 推送器长度：1800mm | 镍钛合金丝 | 套 | 18000 | 辽宁
非血管介入类 | 常州锦福瑞医疗器械有限公司 | 韩国 美泰克 | 胆道支架 | 国械注进20183461814 | 2023-03-14 | 进口 | 国械注进20183461814 | 该产品由预装支架和推送器组成，推送器包括推送杆和外鞘。支架由镍钛合金丝编织成圆柱状。环氧乙烷灭菌，一次性使用。产品无菌有效期3年。 | 该产品用于扩张因良恶性肿瘤引起的胆道狭窄。 | SHS-12-120-180 | SHS-12-120-180 | 直径：12mm 支架长度：120mm 推送器长度：1800mm | 镍钛合金丝 | 套 | 18000 | 辽宁
非血管介入类 | 常州锦福瑞医疗器械有限公司 | 韩国 美泰克 | 覆膜食道支架 | 国械注进20183461712 | 2023-02-12 | 进口 | 国械注进20183461712 | 该产品由镍钛合金丝编织而成的圆柱状覆膜支架与推送器组成。支架的末端系有细绳用于回收支架及调整支架放置位置。支架覆膜材料为硅胶，回收套索材料为聚丙烯。支架预装在推送器内。环氧乙烷灭菌，一次性使用。产品有效期3年。 | 该产品适用于不适宜手术的食道癌晚期患者的缓解治疗，以及术前肿瘤抑制治疗（化疗或放疗）期间，治疗吞咽困难及改善营养不良症状，本支架也适用于因恶性肿瘤引起的外压性吞咽困难的治疗。还可以用于食道气管瘘患者的治疗。 | NES-18-060-070 | NES-18-060-070 | 直径：18mm 支架长度：60mm 推送器长度：700mm | 镍钛合金丝，硅胶，聚丙烯 | 套 | 15640 | 辽宁
非血管介入类 | 常州锦福瑞医疗器械有限公司 | 韩国 美泰克 | 覆膜食道支架 | 国械注进20183461712 | 2023-02-12 | 进口 | 国械注进20183461712 | 该产品由镍钛合金丝编织而成的圆柱状覆膜支架与推送器组成。支架的末端系有细绳用于回收支架及调整支架放置位置。支架覆膜材料为硅胶，回收套索材料为聚丙烯。支架预装在推送器内。环氧乙烷灭菌，一次性使用。产品有效期3年。 | 该产品适用于不适宜手术的食道癌晚期患者的缓解治疗，以及术前肿瘤抑制治疗（化疗或放疗）期间，治疗吞咽困难及改善营养不良症状，本支架也适用于因恶性肿瘤引起的外压性吞咽困难的治疗。还可以用于食道气管瘘患者的治疗。 | NES-18-120-070 | NES-18-120-070 | 直径：18mm 支架长度：120mm 推送器长度：700mm | 镍钛合金丝，硅胶，聚丙烯 | 套 | 15640 | 辽宁
非血管介入类 | 常州锦福瑞医疗器械有限公司 | 韩国 美泰克 | 覆膜食道支架 | 国械注进20183461712 | 2023-02-12 | 进口 | 国械注进20183461712 | 该产品由镍钛合金丝编织而成的圆柱状覆膜支架与推送器组成。支架的末端系有细绳用于回收支架及调整支架放置位置。支架覆膜材料为硅胶，回收套索材料为聚丙烯。支架预装在推送器内。环氧乙烷灭菌，一次性使用。产品有效期3年。 | 该产品适用于不适宜手术的食道癌晚期患者的缓解治疗，以及术前肿瘤抑制治疗（化疗或放疗）期间，治疗吞咽困难及改善营养不良症状，本支架也适用于因恶性肿瘤引起的外压性吞咽困难的治疗。还可以用于食道气管瘘患者的治疗。 | NES-18-140-070 | NES-18-140-070 | 直径：18mm 支架长度：140mm 推送器长度：700mm | 镍钛合金丝，硅胶，聚丙烯 | 套 | 15640 | 辽宁
非血管介入类 | 常州锦福瑞医疗器械有限公司 | 韩国 美泰克 | 覆膜食道支架 | 国械注进20183461712 | 2023-02-12 | 进口 | 国械注进20183461712 | 该产品由镍钛合金丝编织而成的圆柱状覆膜支架与推送器组成。支架的末端系有细绳用于回收支架及调整支架放置位置。支架覆膜材料为硅胶，回收套索材料为聚丙烯。支架预装在推送器内。环氧乙烷灭菌，一次性使用。产品有效期3年。 | 该产品适用于不适宜手术的食道癌晚期患者的缓解治疗，以及术前肿瘤抑制治疗（化疗或放疗）期间，治疗吞咽困难及改善营养不良症状，本支架也适用于因恶性肿瘤引起的外压性吞咽困难的治疗。还可以用于食道气管瘘患者的治疗。 | NES-18-080-070 | NES-18-080-070 | 直径：18mm 支架长度：80mm 推送器长度：700mm | 镍钛合金丝，硅胶，聚丙烯 | 套 | 15640 | 辽宁
非血管介入类 | 常州锦福瑞医疗器械有限公司 | 韩国 美泰克 | 覆膜食道支架 | 国械注进20183461712 | 2023-02-12 | 进口 | 国械注进20183461712 | 该产品由镍钛合金丝编织而成的圆柱状覆膜支架与推送器组成。支架的末端系有细绳用于回收支架及调整支架放置位置。支架覆膜材料为硅胶，回收套索材料为聚丙烯。支架预装在推送器内。环氧乙烷灭菌，一次性使用。产品有效期3年。 | 该产品适用于不适宜手术的食道癌晚期患者的缓解治疗，以及术前肿瘤抑制治疗（化疗或放疗）期间，治疗吞咽困难及改善营养不良症状，本支架也适用于因恶性肿瘤引起的外压性吞咽困难的治疗。还可以用于食道气管瘘患者的治疗。 | NES-20-060-070 | NES-20-060-070 | 直径：20mm 支架长度：60mm 推送器长度：700mm | 镍钛合金丝，硅胶，聚丙烯 | 套 | 15640 | 辽宁
非血管介入类 | 常州锦福瑞医疗器械有限公司 | 韩国 美泰克 | 覆膜食道支架 | 国械注进20183461712 | 2023-02-12 | 进口 | 国械注进20183461712 | 该产品由镍钛合金丝编织而成的圆柱状覆膜支架与推送器组成。支架的末端系有细绳用于回收支架及调整支架放置位置。支架覆膜材料为硅胶，回收套索材料为聚丙烯。支架预装在推送器内。环氧乙烷灭菌，一次性使用。产品有效期3年。 | 该产品适用于不适宜手术的食道癌晚期患者的缓解治疗，以及术前肿瘤抑制治疗（化疗或放疗）期间，治疗吞咽困难及改善营养不良症状，本支架也适用于因恶性肿瘤引起的外压性吞咽困难的治疗。还可以用于食道气管瘘患者的治疗。 | NES-18-100-070 | NES-18-100-070 | 直径：18mm 支架长度：100mm 推送器长度：700mm | 镍钛合金丝，硅胶，聚丙烯 | 套 | 15640 | 辽宁
非血管介入类 | 常州锦福瑞医疗器械有限公司 | 韩国 美泰克 | 覆膜食道支架 | 国械注进20183461712 | 2023-02-12 | 进口 | 国械注进20183461712 | 该产品由镍钛合金丝编织而成的圆柱状覆膜支架与推送器组成。支架的末端系有细绳用于回收支架及调整支架放置位置。支架覆膜材料为硅胶，回收套索材料为聚丙烯。支架预装在推送器内。环氧乙烷灭菌，一次性使用。产品有效期3年。 | 该产品适用于不适宜手术的食道癌晚期患者的缓解治疗，以及术前肿瘤抑制治疗（化疗或放疗）期间，治疗吞咽困难及改善营养不良症状，本支架也适用于因恶性肿瘤引起的外压性吞咽困难的治疗。还可以用于食道气管瘘患者的治疗。 | NES-20-080-070 | NES-20-080-070 | 直径：20mm 支架长度：80mm 推送器长度：700mm | 镍钛合金丝，硅胶，聚丙烯 | 套 | 15640 | 辽宁
非血管介入类 | 常州锦福瑞医疗器械有限公司 | 韩国 美泰克 | 覆膜食道支架 | 国械注进20183461712 | 2023-02-12 | 进口 | 国械注进20183461712 | 该产品由镍钛合金丝编织而成的圆柱状覆膜支架与推送器组成。支架的末端系有细绳用于回收支架及调整支架放置位置。支架覆膜材料为硅胶，回收套索材料为聚丙烯。支架预装在推送器内。环氧乙烷灭菌，一次性使用。产品有效期3年。 | 该产品适用于不适宜手术的食道癌晚期患者的缓解治疗，以及术前肿瘤抑制治疗（化疗或放疗）期间，治疗吞咽困难及改善营养不良症状，本支架也适用于因恶性肿瘤引起的外压性吞咽困难的治疗。还可以用于食道气管瘘患者的治疗。 | NES-20-100-070 | NES-20-100-070 | 直径：20mm 支架长度：100mm 推送器长度：700mm | 镍钛合金丝，硅胶，聚丙烯 | 套 | 15640 | 辽宁
非血管介入类 | 常州锦福瑞医疗器械有限公司 | 韩国 美泰克 | 覆膜食道支架 | 国械注进20183461712 | 2023-02-12 | 进口 | 国械注进20183461712 | 该产品由镍钛合金丝编织而成的圆柱状覆膜支架与推送器组成。支架的末端系有细绳用于回收支架及调整支架放置位置。支架覆膜材料为硅胶，回收套索材料为聚丙烯。支架预装在推送器内。环氧乙烷灭菌，一次性使用。产品有效期3年。 | 该产品适用于不适宜手术的食道癌晚期患者的缓解治疗，以及术前肿瘤抑制治疗（化疗或放疗）期间，治疗吞咽困难及改善营养不良症状，本支架也适用于因恶性肿瘤引起的外压性吞咽困难的治疗。还可以用于食道气管瘘患者的治疗。 | NES-20-120-070 | NES-20-120-070 | 直径：20mm 支架长度：120mm 推送器长度：700mm | 镍钛合金丝，硅胶，聚丙烯 | 套 | 15640 | 辽宁
非血管介入类 | 常州锦福瑞医疗器械有限公司 | 韩国 美泰克 | 覆膜食道支架 | 国械注进20183461712 | 2023-02-12 | 进口 | 国械注进20183461712 | 该产品由镍钛合金丝编织而成的圆柱状覆膜支架与推送器组成。支架的末端系有细绳用于回收支架及调整支架放置位置。支架覆膜材料为硅胶，回收套索材料为聚丙烯。支架预装在推送器内。环氧乙烷灭菌，一次性使用。产品有效期3年。 | 该产品适用于不适宜手术的食道癌晚期患者的缓解治疗，以及术前肿瘤抑制治疗（化疗或放疗）期间，治疗吞咽困难及改善营养不良症状，本支架也适用于因恶性肿瘤引起的外压性吞咽困难的治疗。还可以用于食道气管瘘患者的治疗。 | NES-20-140-070 | NES-20-140-070 | 直径：20mm 支架长度：140mm 推送器长度：700mm | 镍钛合金丝，硅胶，聚丙烯 | 套 | 15640 | 辽宁
非血管介入类 | 常州锦福瑞医疗器械有限公司 | 韩国 美泰克 | 覆膜食道支架 | 国械注进20183461712 | 2023-02-12 | 进口 | 国械注进20183461712 | 该产品由镍钛合金丝编织而成的圆柱状覆膜支架与推送器组成。支架的末端系有细绳用于回收支架及调整支架放置位置。支架覆膜材料为硅胶，回收套索材料为聚丙烯。支架预装在推送器内。环氧乙烷灭菌，一次性使用。产品有效期3年。 | 该产品适用于不适宜手术的食道癌晚期患者的缓解治疗，以及术前肿瘤抑制治疗（化疗或放疗）期间，治疗吞咽困难及改善营养不良症状，本支架也适用于因恶性肿瘤引起的外压性吞咽困难的治疗。还可以用于食道气管瘘患者的治疗。 | NES-22-060-070 | NES-22-060-070 | 直径：22mm 支架长度：60mm 推送器长度：700mm | 镍钛合金丝，硅胶，聚丙烯 | 套 | 15640 | 辽宁
非血管介入类 | 常州锦福瑞医疗器械有限公司 | 韩国 美泰克 | 覆膜食道支架 | 国械注进20183461712 | 2023-02-12 | 进口 | 国械注进20183461712 | 该产品由镍钛合金丝编织而成的圆柱状覆膜支架与推送器组成。支架的末端系有细绳用于回收支架及调整支架放置位置。支架覆膜材料为硅胶，回收套索材料为聚丙烯。支架预装在推送器内。环氧乙烷灭菌，一次性使用。产品有效期3年。 | 该产品适用于不适宜手术的食道癌晚期患者的缓解治疗，以及术前肿瘤抑制治疗（化疗或放疗）期间，治疗吞咽困难及改善营养不良症状，本支架也适用于因恶性肿瘤引起的外压性吞咽困难的治疗。还可以用于食道气管瘘患者的治疗。 | NES-22-080-070 | NES-22-080-070 | 直径：22mm 支架长度：80mm 推送器长度：700mm | 镍钛合金丝，硅胶，聚丙烯 | 套 | 15640 | 辽宁
非血管介入类 | 常州锦福瑞医疗器械有限公司 | 韩国 美泰克 | 覆膜食道支架 | 国械注进20183461712 | 2023-02-12 | 进口 | 国械注进20183461712 | 该产品由镍钛合金丝编织而成的圆柱状覆膜支架与推送器组成。支架的末端系有细绳用于回收支架及调整支架放置位置。支架覆膜材料为硅胶，回收套索材料为聚丙烯。支架预装在推送器内。环氧乙烷灭菌，一次性使用。产品有效期3年。 | 该产品适用于不适宜手术的食道癌晚期患者的缓解治疗，以及术前肿瘤抑制治疗（化疗或放疗）期间，治疗吞咽困难及改善营养不良症状，本支架也适用于因恶性肿瘤引起的外压性吞咽困难的治疗。还可以用于食道气管瘘患者的治疗。 | NES-22-100-070 | NES-22-100-070 | 直径：22mm 支架长度：100mm 推送器长度：700mm | 镍钛合金丝，硅胶，聚丙烯 | 套 | 15640 | 辽宁
非血管介入类 | 常州锦福瑞医疗器械有限公司 | 韩国 美泰克 | 覆膜食道支架 | 国械注进20183461712 | 2023-02-12 | 进口 | 国械注进20183461712 | 该产品由镍钛合金丝编织而成的圆柱状覆膜支架与推送器组成。支架的末端系有细绳用于回收支架及调整支架放置位置。支架覆膜材料为硅胶，回收套索材料为聚丙烯。支架预装在推送器内。环氧乙烷灭菌，一次性使用。产品有效期3年。 | 该产品适用于不适宜手术的食道癌晚期患者的缓解治疗，以及术前肿瘤抑制治疗（化疗或放疗）期间，治疗吞咽困难及改善营养不良症状，本支架也适用于因恶性肿瘤引起的外压性吞咽困难的治疗。还可以用于食道气管瘘患者的治疗。 | NES-16-060-070 | NES-16-060-070 | 直径：16mm 支架长度：60mm 推送器长度：700mm | 镍钛合金丝，硅胶，聚丙烯 | 套 | 15640 | 辽宁
非血管介入类 | 常州锦福瑞医疗器械有限公司 | 韩国 美泰克 | 覆膜食道支架 | 国械注进20183461712 | 2023-02-12 | 进口 | 国械注进20183461712 | 该产品由镍钛合金丝编织而成的圆柱状覆膜支架与推送器组成。支架的末端系有细绳用于回收支架及调整支架放置位置。支架覆膜材料为硅胶，回收套索材料为聚丙烯。支架预装在推送器内。环氧乙烷灭菌，一次性使用。产品有效期3年。 | 该产品适用于不适宜手术的食道癌晚期患者的缓解治疗，以及术前肿瘤抑制治疗（化疗或放疗）期间，治疗吞咽困难及改善营养不良症状，本支架也适用于因恶性肿瘤引起的外压性吞咽困难的治疗。还可以用于食道气管瘘患者的治疗。 | NES-16-080-070 | NES-16-080-070 | 直径：16mm 支架长度：80mm 推送器长度：700mm | 镍钛合金丝，硅胶，聚丙烯 | 套 | 15640 | 辽宁
非血管介入类 | 常州锦福瑞医疗器械有限公司 | 韩国 美泰克 | 覆膜食道支架 | 国械注进20183461712 | 2023-02-12 | 进口 | 国械注进20183461712 | 该产品由镍钛合金丝编织而成的圆柱状覆膜支架与推送器组成。支架的末端系有细绳用于回收支架及调整支架放置位置。支架覆膜材料为硅胶，回收套索材料为聚丙烯。支架预装在推送器内。环氧乙烷灭菌，一次性使用。产品有效期3年。 | 该产品适用于不适宜手术的食道癌晚期患者的缓解治疗，以及术前肿瘤抑制治疗（化疗或放疗）期间，治疗吞咽困难及改善营养不良症状，本支架也适用于因恶性肿瘤引起的外压性吞咽困难的治疗。还可以用于食道气管瘘患者的治疗。 | NES-16-100-070 | NES-16-100-070 | 直径：16mm 支架长度：100mm 推送器长度：700mm | 镍钛合金丝，硅胶，聚丙烯 | 套 | 15640 | 辽宁
非血管介入类 | 常州锦福瑞医疗器械有限公司 | 韩国 美泰克 | 覆膜食道支架 | 国械注进20183461712 | 2023-02-12 | 进口 | 国械注进20183461712 | 该产品由镍钛合金丝编织而成的圆柱状覆膜支架与推送器组成。支架的末端系有细绳用于回收支架及调整支架放置位置。支架覆膜材料为硅胶，回收套索材料为聚丙烯。支架预装在推送器内。环氧乙烷灭菌，一次性使用。产品有效期3年。 | 该产品适用于不适宜手术的食道癌晚期患者的缓解治疗，以及术前肿瘤抑制治疗（化疗或放疗）期间，治疗吞咽困难及改善营养不良症状，本支架也适用于因恶性肿瘤引起的外压性吞咽困难的治疗。还可以用于食道气管瘘患者的治疗。 | NES-22-120-070 | NES-22-120-070 | 直径：22mm 支架长度：120mm 推送器长度：700mm | 镍钛合金丝，硅胶，聚丙烯 | 套 | 15640 | 辽宁
非血管介入类 | 常州锦福瑞医疗器械有限公司 | 韩国 美泰克 | 覆膜食道支架 | 国械注进20183461712 | 2023-02-12 | 进口 | 国械注进20183461712 | 该产品由镍钛合金丝编织而成的圆柱状覆膜支架与推送器组成。支架的末端系有细绳用于回收支架及调整支架放置位置。支架覆膜材料为硅胶，回收套索材料为聚丙烯。支架预装在推送器内。环氧乙烷灭菌，一次性使用。产品有效期3年。 | 该产品适用于不适宜手术的食道癌晚期患者的缓解治疗，以及术前肿瘤抑制治疗（化疗或放疗）期间，治疗吞咽困难及改善营养不良症状，本支架也适用于因恶性肿瘤引起的外压性吞咽困难的治疗。还可以用于食道气管瘘患者的治疗。 | NES-22-140-070 | NES-22-140-070 | 直径：22mm 支架长度：140mm 推送器长度：700mm | 镍钛合金丝，硅胶，聚丙烯 | 套 | 15640 | 辽宁
非血管介入类 | 常州锦福瑞医疗器械有限公司 | 韩国 美泰克 | 覆膜防反流食道支架 | 国械注进20183461953 | 2023-04-18 | 进口 | 国械注进20183461953 | 该产品由镍钛合金丝编织而成的圆柱状覆膜支架与推送器组成。支架两端和中间各有射线不透性标识物，内部有防止胃液反流的瓣膜，支架末端系有细绳用于回收支架及调整支架放置位置。支架覆膜及支架内部瓣膜材料为硅胶，回收套索材料为聚丙烯。支架预装在推送器内。环氧乙烷灭菌，一次性使用。货架有效期3年。 | 该产品适用于不适宜手术的食道癌晚期患者的缓解治疗，以及术前肿瘤抑制治疗（化疗或放疗）期间，治疗吞咽困难及营养不良症状，并防止胃液反流。 | HEV-18-060-070 | HEV-18-060-070 | 直径：18mm 支架长度：60mm 推送器长度：700mm | 镍钛合金丝，硅胶，聚丙烯 | 套 | 15640 | 辽宁
非血管介入类 | 常州锦福瑞医疗器械有限公司 | 韩国 美泰克 | 覆膜防反流食道支架 | 国械注进20183461953 | 2023-04-18 | 进口 | 国械注进20183461953 | 该产品由镍钛合金丝编织而成的圆柱状覆膜支架与推送器组成。支架两端和中间各有射线不透性标识物，内部有防止胃液反流的瓣膜，支架末端系有细绳用于回收支架及调整支架放置位置。支架覆膜及支架内部瓣膜材料为硅胶，回收套索材料为聚丙烯。支架预装在推送器内。环氧乙烷灭菌，一次性使用。货架有效期3年。 | 该产品适用于不适宜手术的食道癌晚期患者的缓解治疗，以及术前肿瘤抑制治疗（化疗或放疗）期间，治疗吞咽困难及营养不良症状，并防止胃液反流。 | HEV-18-120-070 | HEV-18-120-070 | 直径：18mm 支架长度：120mm 推送器长度：700mm | 镍钛合金丝，硅胶，聚丙烯 | 套 | 15640 | 辽宁
非血管介入类 | 常州锦福瑞医疗器械有限公司 | 韩国 美泰克 | 覆膜防反流食道支架 | 国械注进20183461953 | 2023-04-18 | 进口 | 国械注进20183461953 | 该产品由镍钛合金丝编织而成的圆柱状覆膜支架与推送器组成。支架两端和中间各有射线不透性标识物，内部有防止胃液反流的瓣膜，支架末端系有细绳用于回收支架及调整支架放置位置。支架覆膜及支架内部瓣膜材料为硅胶，回收套索材料为聚丙烯。支架预装在推送器内。环氧乙烷灭菌，一次性使用。货架有效期3年。 | 该产品适用于不适宜手术的食道癌晚期患者的缓解治疗，以及术前肿瘤抑制治疗（化疗或放疗）期间，治疗吞咽困难及营养不良症状，并防止胃液反流。 | HEV-18-140-070 | HEV-18-140-070 | 直径：18mm 支架长度：140mm 推送器长度：700mm | 镍钛合金丝，硅胶，聚丙烯 | 套 | 15640 | 辽宁
非血管介入类 | 常州锦福瑞医疗器械有限公司 | 韩国 美泰克 | 覆膜防反流食道支架 | 国械注进20183461953 | 2023-04-18 | 进口 | 国械注进20183461953 | 该产品由镍钛合金丝编织而成的圆柱状覆膜支架与推送器组成。支架两端和中间各有射线不透性标识物，内部有防止胃液反流的瓣膜，支架末端系有细绳用于回收支架及调整支架放置位置。支架覆膜及支架内部瓣膜材料为硅胶，回收套索材料为聚丙烯。支架预装在推送器内。环氧乙烷灭菌，一次性使用。货架有效期3年。 | 该产品适用于不适宜手术的食道癌晚期患者的缓解治疗，以及术前肿瘤抑制治疗（化疗或放疗）期间，治疗吞咽困难及营养不良症状，并防止胃液反流。 | HEV-18-080-070 | HEV-18-080-070 | 直径：18mm 支架长度：80mm 推送器长度：700mm | 镍钛合金丝，硅胶，聚丙烯 | 套 | 15640 | 辽宁
非血管介入类 | 常州锦福瑞医疗器械有限公司 | 韩国 美泰克 | 覆膜防反流食道支架 | 国械注进20183461953 | 2023-04-18 | 进口 | 国械注进20183461953 | 该产品由镍钛合金丝编织而成的圆柱状覆膜支架与推送器组成。支架两端和中间各有射线不透性标识物，内部有防止胃液反流的瓣膜，支架末端系有细绳用于回收支架及调整支架放置位置。支架覆膜及支架内部瓣膜材料为硅胶，回收套索材料为聚丙烯。支架预装在推送器内。环氧乙烷灭菌，一次性使用。货架有效期3年。 | 该产品适用于不适宜手术的食道癌晚期患者的缓解治疗，以及术前肿瘤抑制治疗（化疗或放疗）期间，治疗吞咽困难及营养不良症状，并防止胃液反流。 | HEV-20-060-070 | HEV-20-060-070 | 直径：20mm 支架长度：60mm 推送器长度：700mm | 镍钛合金丝，硅胶，聚丙烯 | 套 | 15640 | 辽宁
非血管介入类 | 常州锦福瑞医疗器械有限公司 | 韩国 美泰克 | 覆膜防反流食道支架 | 国械注进20183461953 | 2023-04-18 | 进口 | 国械注进20183461953 | 该产品由镍钛合金丝编织而成的圆柱状覆膜支架与推送器组成。支架两端和中间各有射线不透性标识物，内部有防止胃液反流的瓣膜，支架末端系有细绳用于回收支架及调整支架放置位置。支架覆膜及支架内部瓣膜材料为硅胶，回收套索材料为聚丙烯。支架预装在推送器内。环氧乙烷灭菌，一次性使用。货架有效期3年。 | 该产品适用于不适宜手术的食道癌晚期患者的缓解治疗，以及术前肿瘤抑制治疗（化疗或放疗）期间，治疗吞咽困难及营养不良症状，并防止胃液反流。 | HEV-18-100-070 | HEV-18-100-070 | 直径：18mm 支架长度：100mm 推送器长度：700mm | 镍钛合金丝，硅胶，聚丙烯 | 套 | 15640 | 辽宁
非血管介入类 | 常州锦福瑞医疗器械有限公司 | 韩国 美泰克 | 覆膜防反流食道支架 | 国械注进20183461953 | 2023-04-18 | 进口 | 国械注进20183461953 | 该产品由镍钛合金丝编织而成的圆柱状覆膜支架与推送器组成。支架两端和中间各有射线不透性标识物，内部有防止胃液反流的瓣膜，支架末端系有细绳用于回收支架及调整支架放置位置。支架覆膜及支架内部瓣膜材料为硅胶，回收套索材料为聚丙烯。支架预装在推送器内。环氧乙烷灭菌，一次性使用。货架有效期3年。 | 该产品适用于不适宜手术的食道癌晚期患者的缓解治疗，以及术前肿瘤抑制治疗（化疗或放疗）期间，治疗吞咽困难及营养不良症状，并防止胃液反流。 | HEV-20-080-070 | HEV-20-080-070 | 直径：20mm 支架长度：80mm 推送器长度：700mm | 镍钛合金丝，硅胶，聚丙烯 | 套 | 15640 | 辽宁
非血管介入类 | 常州锦福瑞医疗器械有限公司 | 韩国 美泰克 | 覆膜防反流食道支架 | 国械注进20183461953 | 2023-04-18 | 进口 | 国械注进20183461953 | 该产品由镍钛合金丝编织而成的圆柱状覆膜支架与推送器组成。支架两端和中间各有射线不透性标识物，内部有防止胃液反流的瓣膜，支架末端系有细绳用于回收支架及调整支架放置位置。支架覆膜及支架内部瓣膜材料为硅胶，回收套索材料为聚丙烯。支架预装在推送器内。环氧乙烷灭菌，一次性使用。货架有效期3年。 | 该产品适用于不适宜手术的食道癌晚期患者的缓解治疗，以及术前肿瘤抑制治疗（化疗或放疗）期间，治疗吞咽困难及营养不良症状，并防止胃液反流。 | HEV-20-100-070 | HEV-20-100-070 | 直径：20mm 支架长度：100mm 推送器长度：700mm | 镍钛合金丝，硅胶，聚丙烯 | 套 | 15640 | 辽宁
非血管介入类 | 常州锦福瑞医疗器械有限公司 | 韩国 美泰克 | 覆膜防反流食道支架 | 国械注进20183461953 | 2023-04-18 | 进口 | 国械注进20183461953 | 该产品由镍钛合金丝编织而成的圆柱状覆膜支架与推送器组成。支架两端和中间各有射线不透性标识物，内部有防止胃液反流的瓣膜，支架末端系有细绳用于回收支架及调整支架放置位置。支架覆膜及支架内部瓣膜材料为硅胶，回收套索材料为聚丙烯。支架预装在推送器内。环氧乙烷灭菌，一次性使用。货架有效期3年。 | 该产品适用于不适宜手术的食道癌晚期患者的缓解治疗，以及术前肿瘤抑制治疗（化疗或放疗）期间，治疗吞咽困难及营养不良症状，并防止胃液反流。 | HEV-20-120-070 | HEV-20-120-070 | 直径：20mm 支架长度：120mm 推送器长度：700mm | 镍钛合金丝，硅胶，聚丙烯 | 套 | 15640 | 辽宁
非血管介入类 | 常州锦福瑞医疗器械有限公司 | 韩国 美泰克 | 覆膜防反流食道支架 | 国械注进20183461953 | 2023-04-18 | 进口 | 国械注进20183461953 | 该产品由镍钛合金丝编织而成的圆柱状覆膜支架与推送器组成。支架两端和中间各有射线不透性标识物，内部有防止胃液反流的瓣膜，支架末端系有细绳用于回收支架及调整支架放置位置。支架覆膜及支架内部瓣膜材料为硅胶，回收套索材料为聚丙烯。支架预装在推送器内。环氧乙烷灭菌，一次性使用。货架有效期3年。 | 该产品适用于不适宜手术的食道癌晚期患者的缓解治疗，以及术前肿瘤抑制治疗（化疗或放疗）期间，治疗吞咽困难及营养不良症状，并防止胃液反流。 | HEV-20-140-070 | HEV-20-140-070 | 直径：20mm 支架长度：140mm 推送器长度：700mm | 镍钛合金丝，硅胶，聚丙烯 | 套 | 15640 | 辽宁
非血管介入类 | 常州锦福瑞医疗器械有限公司 | 韩国 美泰克 | 覆膜防反流食道支架 | 国械注进20183461953 | 2023-04-18 | 进口 | 国械注进20183461953 | 该产品由镍钛合金丝编织而成的圆柱状覆膜支架与推送器组成。支架两端和中间各有射线不透性标识物，内部有防止胃液反流的瓣膜，支架末端系有细绳用于回收支架及调整支架放置位置。支架覆膜及支架内部瓣膜材料为硅胶，回收套索材料为聚丙烯。支架预装在推送器内。环氧乙烷灭菌，一次性使用。货架有效期3年。 | 该产品适用于不适宜手术的食道癌晚期患者的缓解治疗，以及术前肿瘤抑制治疗（化疗或放疗）期间，治疗吞咽困难及营养不良症状，并防止胃液反流。 | HEV-22-080-070 | HEV-22-080-070 | 直径：22mm 支架长度：80mm 推送器长度：700mm | 镍钛合金丝，硅胶，聚丙烯 | 套 | 15640 | 辽宁
非血管介入类 | 常州锦福瑞医疗器械有限公司 | 韩国 美泰克 | 覆膜防反流食道支架 | 国械注进20183461953 | 2023-04-18 | 进口 | 国械注进20183461953 | 该产品由镍钛合金丝编织而成的圆柱状覆膜支架与推送器组成。支架两端和中间各有射线不透性标识物，内部有防止胃液反流的瓣膜，支架末端系有细绳用于回收支架及调整支架放置位置。支架覆膜及支架内部瓣膜材料为硅胶，回收套索材料为聚丙烯。支架预装在推送器内。环氧乙烷灭菌，一次性使用。货架有效期3年。 | 该产品适用于不适宜手术的食道癌晚期患者的缓解治疗，以及术前肿瘤抑制治疗（化疗或放疗）期间，治疗吞咽困难及营养不良症状，并防止胃液反流。 | HEV-22-100-070 | HEV-22-100-070 | 直径：22mm 支架长度：100mm 推送器长度：700mm | 镍钛合金丝，硅胶，聚丙烯 | 套 | 15640 | 辽宁
非血管介入类 | 常州锦福瑞医疗器械有限公司 | 韩国 美泰克 | 覆膜防反流食道支架 | 国械注进20183461953 | 2023-04-18 | 进口 | 国械注进20183461953 | 该产品由镍钛合金丝编织而成的圆柱状覆膜支架与推送器组成。支架两端和中间各有射线不透性标识物，内部有防止胃液反流的瓣膜，支架末端系有细绳用于回收支架及调整支架放置位置。支架覆膜及支架内部瓣膜材料为硅胶，回收套索材料为聚丙烯。支架预装在推送器内。环氧乙烷灭菌，一次性使用。货架有效期3年。 | 该产品适用于不适宜手术的食道癌晚期患者的缓解治疗，以及术前肿瘤抑制治疗（化疗或放疗）期间，治疗吞咽困难及营养不良症状，并防止胃液反流。 | HEV-22-120-070 | HEV-22-120-070 | 直径：22mm 支架长度：120mm 推送器长度：700mm | 镍钛合金丝，硅胶，聚丙烯 | 套 | 15640 | 辽宁
非血管介入类 | 常州锦福瑞医疗器械有限公司 | 韩国 美泰克 | 覆膜防反流食道支架 | 国械注进20183461953 | 2023-04-18 | 进口 | 国械注进20183461953 | 该产品由镍钛合金丝编织而成的圆柱状覆膜支架与推送器组成。支架两端和中间各有射线不透性标识物，内部有防止胃液反流的瓣膜，支架末端系有细绳用于回收支架及调整支架放置位置。支架覆膜及支架内部瓣膜材料为硅胶，回收套索材料为聚丙烯。支架预装在推送器内。环氧乙烷灭菌，一次性使用。货架有效期3年。 | 该产品适用于不适宜手术的食道癌晚期患者的缓解治疗，以及术前肿瘤抑制治疗（化疗或放疗）期间，治疗吞咽困难及营养不良症状，并防止胃液反流。 | HEV-22-140-070 | HEV-22-140-070 | 直径：22mm 支架长度：140mm 推送器长度：700mm | 镍钛合金丝，硅胶，聚丙烯 | 套 | 15640 | 辽宁
非血管介入类 | 常州锦福瑞医疗器械有限公司 | 韩国 美泰克 | 覆膜防反流食道支架 | 国械注进20183461953 | 2023-04-18 | 进口 | 国械注进20183461953 | 该产品由镍钛合金丝编织而成的圆柱状覆膜支架与推送器组成。支架两端和中间各有射线不透性标识物，内部有防止胃液反流的瓣膜，支架末端系有细绳用于回收支架及调整支架放置位置。支架覆膜及支架内部瓣膜材料为硅胶，回收套索材料为聚丙烯。支架预装在推送器内。环氧乙烷灭菌，一次性使用。货架有效期3年。 | 该产品适用于不适宜手术的食道癌晚期患者的缓解治疗，以及术前肿瘤抑制治疗（化疗或放疗）期间，治疗吞咽困难及营养不良症状，并防止胃液反流。 | HEV-16-060-070 | HEV-16-060-070 | 直径：16mm 支架长度：60mm 推送器长度：700mm | 镍钛合金丝，硅胶，聚丙烯 | 套 | 15640 | 辽宁
非血管介入类 | 常州锦福瑞医疗器械有限公司 | 韩国 美泰克 | 覆膜防反流食道支架 | 国械注进20183461953 | 2023-04-18 | 进口 | 国械注进20183461953 | 该产品由镍钛合金丝编织而成的圆柱状覆膜支架与推送器组成。支架两端和中间各有射线不透性标识物，内部有防止胃液反流的瓣膜，支架末端系有细绳用于回收支架及调整支架放置位置。支架覆膜及支架内部瓣膜材料为硅胶，回收套索材料为聚丙烯。支架预装在推送器内。环氧乙烷灭菌，一次性使用。货架有效期3年。 | 该产品适用于不适宜手术的食道癌晚期患者的缓解治疗，以及术前肿瘤抑制治疗（化疗或放疗）期间，治疗吞咽困难及营养不良症状，并防止胃液反流。 | HEV-22-060-070 | HEV-22-060-070 | 直径：22mm 支架长度：60mm 推送器长度：700mm | 镍钛合金丝，硅胶，聚丙烯 | 套 | 15640 | 辽宁
非血管介入类 | 常州锦福瑞医疗器械有限公司 | 韩国 美泰克 | 覆膜防反流食道支架 | 国械注进20183461953 | 2023-04-18 | 进口 | 国械注进20183461953 | 该产品由镍钛合金丝编织而成的圆柱状覆膜支架与推送器组成。支架两端和中间各有射线不透性标识物，内部有防止胃液反流的瓣膜，支架末端系有细绳用于回收支架及调整支架放置位置。支架覆膜及支架内部瓣膜材料为硅胶，回收套索材料为聚丙烯。支架预装在推送器内。环氧乙烷灭菌，一次性使用。货架有效期3年。 | 该产品适用于不适宜手术的食道癌晚期患者的缓解治疗，以及术前肿瘤抑制治疗（化疗或放疗）期间，治疗吞咽困难及营养不良症状，并防止胃液反流。 | HEV-16-080-070 | HEV-16-080-070 | 直径：16mm 支架长度：80mm 推送器长度：700mm | 镍钛合金丝，硅胶，聚丙烯 | 套 | 15640 | 辽宁
非血管介入类 | 常州锦福瑞医疗器械有限公司 | 韩国 美泰克 | 覆膜防反流食道支架 | 国械注进20183461953 | 2023-04-18 | 进口 | 国械注进20183461953 | 该产品由镍钛合金丝编织而成的圆柱状覆膜支架与推送器组成。支架两端和中间各有射线不透性标识物，内部有防止胃液反流的瓣膜，支架末端系有细绳用于回收支架及调整支架放置位置。支架覆膜及支架内部瓣膜材料为硅胶，回收套索材料为聚丙烯。支架预装在推送器内。环氧乙烷灭菌，一次性使用。货架有效期3年。 | 该产品适用于不适宜手术的食道癌晚期患者的缓解治疗，以及术前肿瘤抑制治疗（化疗或放疗）期间，治疗吞咽困难及营养不良症状，并防止胃液反流。 | HEV-16-100-070 | HEV-16-100-070 | 直径：16mm 支架长度：100mm 推送器长度：700mm | 镍钛合金丝，硅胶，聚丙烯 | 套 | 15640 | 辽宁
非血管介入类 | 常州锦福瑞医疗器械有限公司 | 韩国 美泰克 | 肠道支架 | 国械注进20183461815 | 2023-03-14 | 进口 | 国械注进20183461815 | 本产品为十二指肠/幽门支架，由支架及推送器组成，出厂时支架已放置在推送器内。支架由镍钛合金丝编织而成。推送器外鞘由外层的Pebax、中层的304不锈钢以及内层的聚四氟乙烯制成；内鞘、不透性标识物顶头、内挂段以及内窥镜标识物由聚氨基甲酸酯制成；推送杆由304不锈钢制成；导引导管由PEEK制成，Y型连接由聚碳酸酯制成，尾部连接由尼龙制成。产品经环氧乙烷灭菌，一次性使用。产品有效期为3年。 | 适用于扩张不适宜手术的十二指肠，幽门部癌症晚期患者的肠道狭窄的缓解治疗，以及术前肿瘤抑制治疗（化疗或放疗）期间，治疗吞咽困难及营养不良症状。 | NDS-20-060-120 | NDS-20-060-120 | 直径：20mm 支架长度：60mm 推送器长度：1200mm | 镍钛合金丝，Pebax，304不锈钢，聚四氟乙烯，聚氨基甲酸酯，PEEK，聚碳酸酯，尼龙 | 套 | 18500 | 辽宁
非血管介入类 | 常州锦福瑞医疗器械有限公司 | 韩国 美泰克 | 肠道支架 | 国械注进20183461815 | 2023-03-14 | 进口 | 国械注进20183461815 | 本产品为十二指肠/幽门支架，由支架及推送器组成，出厂时支架已放置在推送器内。支架由镍钛合金丝编织而成。推送器外鞘由外层的Pebax、中层的304不锈钢以及内层的聚四氟乙烯制成；内鞘、不透性标识物顶头、内挂段以及内窥镜标识物由聚氨基甲酸酯制成；推送杆由304不锈钢制成；导引导管由PEEK制成，Y型连接由聚碳酸酯制成，尾部连接由尼龙制成。产品经环氧乙烷灭菌，一次性使用。产品有效期为3年。 | 适用于扩张不适宜手术的十二指肠，幽门部癌症晚期患者的肠道狭窄的缓解治疗，以及术前肿瘤抑制治疗（化疗或放疗）期间，治疗吞咽困难及营养不良症状。 | NDS-20-120-120 | NDS-20-120-120 | 直径：20mm 支架长度：120mm 推送器长度：1200mm | 镍钛合金丝，Pebax，304不锈钢，聚四氟乙烯，聚氨基甲酸酯，PEEK，聚碳酸酯，尼龙 | 套 | 18500 | 辽宁
非血管介入类 | 常州锦福瑞医疗器械有限公司 | 韩国 美泰克 | 肠道支架 | 国械注进20183461815 | 2023-03-14 | 进口 | 国械注进20183461815 | 本产品为十二指肠/幽门支架，由支架及推送器组成，出厂时支架已放置在推送器内。支架由镍钛合金丝编织而成。推送器外鞘由外层的Pebax、中层的304不锈钢以及内层的聚四氟乙烯制成；内鞘、不透性标识物顶头、内挂段以及内窥镜标识物由聚氨基甲酸酯制成；推送杆由304不锈钢制成；导引导管由PEEK制成，Y型连接由聚碳酸酯制成，尾部连接由尼龙制成。产品经环氧乙烷灭菌，一次性使用。产品有效期为3年。 | 适用于扩张不适宜手术的十二指肠，幽门部癌症晚期患者的肠道狭窄的缓解治疗，以及术前肿瘤抑制治疗（化疗或放疗）期间，治疗吞咽困难及营养不良症状。 | NDS-26-100-220 | NDS-26-100-220 | 直径：26mm 支架长度：100mm 推送器长度：2200mm | 镍钛合金丝，Pebax，304不锈钢，聚四氟乙烯，聚氨基甲酸酯，PEEK，聚碳酸酯，尼龙 | 套 | 18500 | 辽宁
非血管介入类 | 常州锦福瑞医疗器械有限公司 | 韩国 美泰克 | 肠道支架 | 国械注进20183461815 | 2023-03-14 | 进口 | 国械注进20183461815 | 本产品为十二指肠/幽门支架，由支架及推送器组成，出厂时支架已放置在推送器内。支架由镍钛合金丝编织而成。推送器外鞘由外层的Pebax、中层的304不锈钢以及内层的聚四氟乙烯制成；内鞘、不透性标识物顶头、内挂段以及内窥镜标识物由聚氨基甲酸酯制成；推送杆由304不锈钢制成；导引导管由PEEK制成，Y型连接由聚碳酸酯制成，尾部连接由尼龙制成。产品经环氧乙烷灭菌，一次性使用。产品有效期为3年。 | 适用于扩张不适宜手术的十二指肠，幽门部癌症晚期患者的肠道狭窄的缓解治疗，以及术前肿瘤抑制治疗（化疗或放疗）期间，治疗吞咽困难及营养不良症状。 | NDS-26-120-220 | NDS-26-120-220 | 直径：26mm 支架长度：120mm 推送器长度：2200mm | 镍钛合金丝，Pebax，304不锈钢，聚四氟乙烯，聚氨基甲酸酯，PEEK，聚碳酸酯，尼龙 | 套 | 18500 | 辽宁
非血管介入类 | 常州锦福瑞医疗器械有限公司 | 韩国 美泰克 | 肠道支架 | 国械注进20183461815 | 2023-03-14 | 进口 | 国械注进20183461815 | 本产品为十二指肠/幽门支架，由支架及推送器组成，出厂时支架已放置在推送器内。支架由镍钛合金丝编织而成。推送器外鞘由外层的Pebax、中层的304不锈钢以及内层的聚四氟乙烯制成；内鞘、不透性标识物顶头、内挂段以及内窥镜标识物由聚氨基甲酸酯制成；推送杆由304不锈钢制成；导引导管由PEEK制成，Y型连接由聚碳酸酯制成，尾部连接由尼龙制成。产品经环氧乙烷灭菌，一次性使用。产品有效期为3年。 | 适用于扩张不适宜手术的十二指肠，幽门部癌症晚期患者的肠道狭窄的缓解治疗，以及术前肿瘤抑制治疗（化疗或放疗）期间，治疗吞咽困难及营养不良症状。 | NDS-26-140-220 | NDS-26-140-220 | 直径：26mm 支架长度：140mm 推送器长度：2200mm | 镍钛合金丝，Pebax，304不锈钢，聚四氟乙烯，聚氨基甲酸酯，PEEK，聚碳酸酯，尼龙 | 套 | 18500 | 辽宁
非血管介入类 | 常州锦福瑞医疗器械有限公司 | 韩国 美泰克 | 肠道支架 | 国械注进20183461815 | 2023-03-14 | 进口 | 国械注进20183461815 | 本产品为十二指肠/幽门支架，由支架及推送器组成，出厂时支架已放置在推送器内。支架由镍钛合金丝编织而成。推送器外鞘由外层的Pebax、中层的304不锈钢以及内层的聚四氟乙烯制成；内鞘、不透性标识物顶头、内挂段以及内窥镜标识物由聚氨基甲酸酯制成；推送杆由304不锈钢制成；导引导管由PEEK制成，Y型连接由聚碳酸酯制成，尾部连接由尼龙制成。产品经环氧乙烷灭菌，一次性使用。产品有效期为3年。 | 适用于扩张不适宜手术的十二指肠，幽门部癌症晚期患者的肠道狭窄的缓解治疗，以及术前肿瘤抑制治疗（化疗或放疗）期间，治疗吞咽困难及营养不良症状。 | NDS-20-140-120 | NDS-20-140-120 | 直径：20mm 支架长度：140mm 推送器长度：1200mm | 镍钛合金丝，Pebax，304不锈钢，聚四氟乙烯，聚氨基甲酸酯，PEEK，聚碳酸酯，尼龙 | 套 | 18500 | 辽宁
非血管介入类 | 常州锦福瑞医疗器械有限公司 | 韩国 美泰克 | 肠道支架 | 国械注进20183461815 | 2023-03-14 | 进口 | 国械注进20183461815 | 本产品为十二指肠/幽门支架，由支架及推送器组成，出厂时支架已放置在推送器内。支架由镍钛合金丝编织而成。推送器外鞘由外层的Pebax、中层的304不锈钢以及内层的聚四氟乙烯制成；内鞘、不透性标识物顶头、内挂段以及内窥镜标识物由聚氨基甲酸酯制成；推送杆由304不锈钢制成；导引导管由PEEK制成，Y型连接由聚碳酸酯制成，尾部连接由尼龙制成。产品经环氧乙烷灭菌，一次性使用。产品有效期为3年。 | 适用于扩张不适宜手术的十二指肠，幽门部癌症晚期患者的肠道狭窄的缓解治疗，以及术前肿瘤抑制治疗（化疗或放疗）期间，治疗吞咽困难及营养不良症状。 | NDS-20-080-120 | NDS-20-080-120 | 直径：20mm 支架长度：80mm 推送器长度：1200mm | 镍钛合金丝，Pebax，304不锈钢，聚四氟乙烯，聚氨基甲酸酯，PEEK，聚碳酸酯，尼龙 | 套 | 18500 | 辽宁
非血管介入类 | 常州锦福瑞医疗器械有限公司 | 韩国 美泰克 | 肠道支架 | 国械注进20183461815 | 2023-03-14 | 进口 | 国械注进20183461815 | 本产品为十二指肠/幽门支架，由支架及推送器组成，出厂时支架已放置在推送器内。支架由镍钛合金丝编织而成。推送器外鞘由外层的Pebax、中层的304不锈钢以及内层的聚四氟乙烯制成；内鞘、不透性标识物顶头、内挂段以及内窥镜标识物由聚氨基甲酸酯制成；推送杆由304不锈钢制成；导引导管由PEEK制成，Y型连接由聚碳酸酯制成，尾部连接由尼龙制成。产品经环氧乙烷灭菌，一次性使用。产品有效期为3年。 | 适用于扩张不适宜手术的十二指肠，幽门部癌症晚期患者的肠道狭窄的缓解治疗，以及术前肿瘤抑制治疗（化疗或放疗）期间，治疗吞咽困难及营养不良症状。 | NDS-22-080-120 | NDS-22-080-120 | 直径：22mm 支架长度：80mm 推送器长度：1200mm | 镍钛合金丝，Pebax，304不锈钢，聚四氟乙烯，聚氨基甲酸酯，PEEK，聚碳酸酯，尼龙 | 套 | 18500 | 辽宁
非血管介入类 | 常州锦福瑞医疗器械有限公司 | 韩国 美泰克 | 肠道支架 | 国械注进20183461815 | 2023-03-14 | 进口 | 国械注进20183461815 | 本产品为十二指肠/幽门支架，由支架及推送器组成，出厂时支架已放置在推送器内。支架由镍钛合金丝编织而成。推送器外鞘由外层的Pebax、中层的304不锈钢以及内层的聚四氟乙烯制成；内鞘、不透性标识物顶头、内挂段以及内窥镜标识物由聚氨基甲酸酯制成；推送杆由304不锈钢制成；导引导管由PEEK制成，Y型连接由聚碳酸酯制成，尾部连接由尼龙制成。产品经环氧乙烷灭菌，一次性使用。产品有效期为3年。 | 适用于扩张不适宜手术的十二指肠，幽门部癌症晚期患者的肠道狭窄的缓解治疗，以及术前肿瘤抑制治疗（化疗或放疗）期间，治疗吞咽困难及营养不良症状。 | NDS-20-100-120 | NDS-20-100-120 | 直径：20mm 支架长度：100mm 推送器长度：1200mm | 镍钛合金丝，Pebax，304不锈钢，聚四氟乙烯，聚氨基甲酸酯，PEEK，聚碳酸酯，尼龙 | 套 | 18500 | 辽宁
非血管介入类 | 常州锦福瑞医疗器械有限公司 | 韩国 美泰克 | 肠道支架 | 国械注进20183461815 | 2023-03-14 | 进口 | 国械注进20183461815 | 本产品为十二指肠/幽门支架，由支架及推送器组成，出厂时支架已放置在推送器内。支架由镍钛合金丝编织而成。推送器外鞘由外层的Pebax、中层的304不锈钢以及内层的聚四氟乙烯制成；内鞘、不透性标识物顶头、内挂段以及内窥镜标识物由聚氨基甲酸酯制成；推送杆由304不锈钢制成；导引导管由PEEK制成，Y型连接由聚碳酸酯制成，尾部连接由尼龙制成。产品经环氧乙烷灭菌，一次性使用。产品有效期为3年。 | 适用于扩张不适宜手术的十二指肠，幽门部癌症晚期患者的肠道狭窄的缓解治疗，以及术前肿瘤抑制治疗（化疗或放疗）期间，治疗吞咽困难及营养不良症状。 | NDS-22-100-120 | NDS-22-100-120 | 直径：22mm 支架长度：100mm 推送器长度：1200mm | 镍钛合金丝，Pebax，304不锈钢，聚四氟乙烯，聚氨基甲酸酯，PEEK，聚碳酸酯，尼龙 | 套 | 18500 | 辽宁
非血管介入类 | 常州锦福瑞医疗器械有限公司 | 韩国 美泰克 | 肠道支架 | 国械注进20183461815 | 2023-03-14 | 进口 | 国械注进20183461815 | 本产品为十二指肠/幽门支架，由支架及推送器组成，出厂时支架已放置在推送器内。支架由镍钛合金丝编织而成。推送器外鞘由外层的Pebax、中层的304不锈钢以及内层的聚四氟乙烯制成；内鞘、不透性标识物顶头、内挂段以及内窥镜标识物由聚氨基甲酸酯制成；推送杆由304不锈钢制成；导引导管由PEEK制成，Y型连接由聚碳酸酯制成，尾部连接由尼龙制成。产品经环氧乙烷灭菌，一次性使用。产品有效期为3年。 | 适用于扩张不适宜手术的十二指肠，幽门部癌症晚期患者的肠道狭窄的缓解治疗，以及术前肿瘤抑制治疗（化疗或放疗）期间，治疗吞咽困难及营养不良症状。 | NDS-22-120-120 | NDS-22-120-120 | 直径：22mm 支架长度：120mm 推送器长度：1200mm | 镍钛合金丝，Pebax，304不锈钢，聚四氟乙烯，聚氨基甲酸酯，PEEK，聚碳酸酯，尼龙 | 套 | 18500 | 辽宁
非血管介入类 | 常州锦福瑞医疗器械有限公司 | 韩国 美泰克 | 肠道支架 | 国械注进20183461815 | 2023-03-14 | 进口 | 国械注进20183461815 | 本产品为十二指肠/幽门支架，由支架及推送器组成，出厂时支架已放置在推送器内。支架由镍钛合金丝编织而成。推送器外鞘由外层的Pebax、中层的304不锈钢以及内层的聚四氟乙烯制成；内鞘、不透性标识物顶头、内挂段以及内窥镜标识物由聚氨基甲酸酯制成；推送杆由304不锈钢制成；导引导管由PEEK制成，Y型连接由聚碳酸酯制成，尾部连接由尼龙制成。产品经环氧乙烷灭菌，一次性使用。产品有效期为3年。 | 适用于扩张不适宜手术的十二指肠，幽门部癌症晚期患者的肠道狭窄的缓解治疗，以及术前肿瘤抑制治疗（化疗或放疗）期间，治疗吞咽困难及营养不良症状。 | NDS-22-140-120 | NDS-22-140-120 | 直径：22mm 支架长度：140mm 推送器长度：1200mm | 镍钛合金丝，Pebax，304不锈钢，聚四氟乙烯，聚氨基甲酸酯，PEEK，聚碳酸酯，尼龙 | 套 | 18500 | 辽宁
非血管介入类 | 常州锦福瑞医疗器械有限公司 | 韩国 美泰克 | 肠道支架 | 国械注进20183461815 | 2023-03-14 | 进口 | 国械注进20183461815 | 本产品为十二指肠/幽门支架，由支架及推送器组成，出厂时支架已放置在推送器内。支架由镍钛合金丝编织而成。推送器外鞘由外层的Pebax、中层的304不锈钢以及内层的聚四氟乙烯制成；内鞘、不透性标识物顶头、内挂段以及内窥镜标识物由聚氨基甲酸酯制成；推送杆由304不锈钢制成；导引导管由PEEK制成，Y型连接由聚碳酸酯制成，尾部连接由尼龙制成。产品经环氧乙烷灭菌，一次性使用。产品有效期为3年。 | 适用于扩张不适宜手术的十二指肠，幽门部癌症晚期患者的肠道狭窄的缓解治疗，以及术前肿瘤抑制治疗（化疗或放疗）期间，治疗吞咽困难及营养不良症状。 | NDS-24-080-120 | NDS-24-080-120 | 直径：24mm 支架长度：80mm 推送器长度：1200mm | 镍钛合金丝，Pebax，304不锈钢，聚四氟乙烯，聚氨基甲酸酯，PEEK，聚碳酸酯，尼龙 | 套 | 18500 | 辽宁
非血管介入类 | 常州锦福瑞医疗器械有限公司 | 韩国 美泰克 | 肠道支架 | 国械注进20183461815 | 2023-03-14 | 进口 | 国械注进20183461815 | 本产品为十二指肠/幽门支架，由支架及推送器组成，出厂时支架已放置在推送器内。支架由镍钛合金丝编织而成。推送器外鞘由外层的Pebax、中层的304不锈钢以及内层的聚四氟乙烯制成；内鞘、不透性标识物顶头、内挂段以及内窥镜标识物由聚氨基甲酸酯制成；推送杆由304不锈钢制成；导引导管由PEEK制成，Y型连接由聚碳酸酯制成，尾部连接由尼龙制成。产品经环氧乙烷灭菌，一次性使用。产品有效期为3年。 | 适用于扩张不适宜手术的十二指肠，幽门部癌症晚期患者的肠道狭窄的缓解治疗，以及术前肿瘤抑制治疗（化疗或放疗）期间，治疗吞咽困难及营养不良症状。 | NDS-24-100-120 | NDS-24-100-120 | 直径：24mm 支架长度：100mm 推送器长度：1200mm | 镍钛合金丝，Pebax，304不锈钢，聚四氟乙烯，聚氨基甲酸酯，PEEK，聚碳酸酯，尼龙 | 套 | 18500 | 辽宁
非血管介入类 | 常州锦福瑞医疗器械有限公司 | 韩国 美泰克 | 肠道支架 | 国械注进20183461815 | 2023-03-14 | 进口 | 国械注进20183461815 | 本产品为十二指肠/幽门支架，由支架及推送器组成，出厂时支架已放置在推送器内。支架由镍钛合金丝编织而成。推送器外鞘由外层的Pebax、中层的304不锈钢以及内层的聚四氟乙烯制成；内鞘、不透性标识物顶头、内挂段以及内窥镜标识物由聚氨基甲酸酯制成；推送杆由304不锈钢制成；导引导管由PEEK制成，Y型连接由聚碳酸酯制成，尾部连接由尼龙制成。产品经环氧乙烷灭菌，一次性使用。产品有效期为3年。 | 适用于扩张不适宜手术的十二指肠，幽门部癌症晚期患者的肠道狭窄的缓解治疗，以及术前肿瘤抑制治疗（化疗或放疗）期间，治疗吞咽困难及营养不良症状。 | NDS-24-120-120 | NDS-24-120-120 | 直径：24mm 支架长度：120mm 推送器长度：1200mm | 镍钛合金丝，Pebax，304不锈钢，聚四氟乙烯，聚氨基甲酸酯，PEEK，聚碳酸酯，尼龙 | 套 | 18500 | 辽宁
非血管介入类 | 常州锦福瑞医疗器械有限公司 | 韩国 美泰克 | 肠道支架 | 国械注进20183461815 | 2023-03-14 | 进口 | 国械注进20183461815 | 本产品为十二指肠/幽门支架，由支架及推送器组成，出厂时支架已放置在推送器内。支架由镍钛合金丝编织而成。推送器外鞘由外层的Pebax、中层的304不锈钢以及内层的聚四氟乙烯制成；内鞘、不透性标识物顶头、内挂段以及内窥镜标识物由聚氨基甲酸酯制成；推送杆由304不锈钢制成；导引导管由PEEK制成，Y型连接由聚碳酸酯制成，尾部连接由尼龙制成。产品经环氧乙烷灭菌，一次性使用。产品有效期为3年。 | 适用于扩张不适宜手术的十二指肠，幽门部癌症晚期患者的肠道狭窄的缓解治疗，以及术前肿瘤抑制治疗（化疗或放疗）期间，治疗吞咽困难及营养不良症状。 | NDS-24-140-120 | NDS-24-140-120 | 直径：24mm 支架长度：140mm 推送器长度：1200mm | 镍钛合金丝，Pebax，304不锈钢，聚四氟乙烯，聚氨基甲酸酯，PEEK，聚碳酸酯，尼龙 | 套 | 18500 | 辽宁
非血管介入类 | 常州锦福瑞医疗器械有限公司 | 韩国 美泰克 | 肠道支架 | 国械注进20183461815 | 2023-03-14 | 进口 | 国械注进20183461815 | 本产品为十二指肠/幽门支架，由支架及推送器组成，出厂时支架已放置在推送器内。支架由镍钛合金丝编织而成。推送器外鞘由外层的Pebax、中层的304不锈钢以及内层的聚四氟乙烯制成；内鞘、不透性标识物顶头、内挂段以及内窥镜标识物由聚氨基甲酸酯制成；推送杆由304不锈钢制成；导引导管由PEEK制成，Y型连接由聚碳酸酯制成，尾部连接由尼龙制成。产品经环氧乙烷灭菌，一次性使用。产品有效期为3年。 | 适用于扩张不适宜手术的十二指肠，幽门部癌症晚期患者的肠道狭窄的缓解治疗，以及术前肿瘤抑制治疗（化疗或放疗）期间，治疗吞咽困难及营养不良症状。 | NDS-26-080-120 | NDS-26-080-120 | 直径：26mm 支架长度：80mm 推送器长度：1200mm | 镍钛合金丝，Pebax，304不锈钢，聚四氟乙烯，聚氨基甲酸酯，PEEK，聚碳酸酯，尼龙 | 套 | 18500 | 辽宁
非血管介入类 | 常州锦福瑞医疗器械有限公司 | 韩国 美泰克 | 肠道支架 | 国械注进20183461815 | 2023-03-14 | 进口 | 国械注进20183461815 | 本产品为十二指肠/幽门支架，由支架及推送器组成，出厂时支架已放置在推送器内。支架由镍钛合金丝编织而成。推送器外鞘由外层的Pebax、中层的304不锈钢以及内层的聚四氟乙烯制成；内鞘、不透性标识物顶头、内挂段以及内窥镜标识物由聚氨基甲酸酯制成；推送杆由304不锈钢制成；导引导管由PEEK制成，Y型连接由聚碳酸酯制成，尾部连接由尼龙制成。产品经环氧乙烷灭菌，一次性使用。产品有效期为3年。 | 适用于扩张不适宜手术的十二指肠，幽门部癌症晚期患者的肠道狭窄的缓解治疗，以及术前肿瘤抑制治疗（化疗或放疗）期间，治疗吞咽困难及营养不良症状。 | NDS-26-100-120 | NDS-26-100-120 | 直径：26mm 支架长度：100mm 推送器长度：1200mm | 镍钛合金丝，Pebax，304不锈钢，聚四氟乙烯，聚氨基甲酸酯，PEEK，聚碳酸酯，尼龙 | 套 | 18500 | 辽宁
非血管介入类 | 常州锦福瑞医疗器械有限公司 | 韩国 美泰克 | 肠道支架 | 国械注进20183461815 | 2023-03-14 | 进口 | 国械注进20183461815 | 本产品为十二指肠/幽门支架，由支架及推送器组成，出厂时支架已放置在推送器内。支架由镍钛合金丝编织而成。推送器外鞘由外层的Pebax、中层的304不锈钢以及内层的聚四氟乙烯制成；内鞘、不透性标识物顶头、内挂段以及内窥镜标识物由聚氨基甲酸酯制成；推送杆由304不锈钢制成；导引导管由PEEK制成，Y型连接由聚碳酸酯制成，尾部连接由尼龙制成。产品经环氧乙烷灭菌，一次性使用。产品有效期为3年。 | 适用于扩张不适宜手术的十二指肠，幽门部癌症晚期患者的肠道狭窄的缓解治疗，以及术前肿瘤抑制治疗（化疗或放疗）期间，治疗吞咽困难及营养不良症状。 | NDS-26-120-120 | NDS-26-120-120 | 直径：26mm 支架长度：120mm 推送器长度：1200mm | 镍钛合金丝，Pebax，304不锈钢，聚四氟乙烯，聚氨基甲酸酯，PEEK，聚碳酸酯，尼龙 | 套 | 18500 | 辽宁
非血管介入类 | 常州锦福瑞医疗器械有限公司 | 韩国 美泰克 | 肠道支架 | 国械注进20183461815 | 2023-03-14 | 进口 | 国械注进20183461815 | 本产品为十二指肠/幽门支架，由支架及推送器组成，出厂时支架已放置在推送器内。支架由镍钛合金丝编织而成。推送器外鞘由外层的Pebax、中层的304不锈钢以及内层的聚四氟乙烯制成；内鞘、不透性标识物顶头、内挂段以及内窥镜标识物由聚氨基甲酸酯制成；推送杆由304不锈钢制成；导引导管由PEEK制成，Y型连接由聚碳酸酯制成，尾部连接由尼龙制成。产品经环氧乙烷灭菌，一次性使用。产品有效期为3年。 | 适用于扩张不适宜手术的十二指肠，幽门部癌症晚期患者的肠道狭窄的缓解治疗，以及术前肿瘤抑制治疗（化疗或放疗）期间，治疗吞咽困难及营养不良症状。 | NDS-26-140-120 | NDS-26-140-120 | 直径：26mm 支架长度：140mm 推送器长度：1200mm | 镍钛合金丝，Pebax，304不锈钢，聚四氟乙烯，聚氨基甲酸酯，PEEK，聚碳酸酯，尼龙 | 套 | 18500 | 辽宁
非血管介入类 | 常州锦福瑞医疗器械有限公司 | 韩国 美泰克 | 肠道支架 | 国械注进20183461815 | 2023-03-14 | 进口 | 国械注进20183461815 | 本产品为十二指肠/幽门支架，由支架及推送器组成，出厂时支架已放置在推送器内。支架由镍钛合金丝编织而成。推送器外鞘由外层的Pebax、中层的304不锈钢以及内层的聚四氟乙烯制成；内鞘、不透性标识物顶头、内挂段以及内窥镜标识物由聚氨基甲酸酯制成；推送杆由304不锈钢制成；导引导管由PEEK制成，Y型连接由聚碳酸酯制成，尾部连接由尼龙制成。产品经环氧乙烷灭菌，一次性使用。产品有效期为3年。 | 适用于扩张不适宜手术的十二指肠，幽门部癌症晚期患者的肠道狭窄的缓解治疗，以及术前肿瘤抑制治疗（化疗或放疗）期间，治疗吞咽困难及营养不良症状。 | NDS-20-060-220 | NDS-20-060-220 | 直径：20mm 支架长度：60mm 推送器长度：2200mm | 镍钛合金丝，Pebax，304不锈钢，聚四氟乙烯，聚氨基甲酸酯，PEEK，聚碳酸酯，尼龙 | 套 | 18500 | 辽宁
非血管介入类 | 常州锦福瑞医疗器械有限公司 | 韩国 美泰克 | 肠道支架 | 国械注进20183461815 | 2023-03-14 | 进口 | 国械注进20183461815 | 本产品为十二指肠/幽门支架，由支架及推送器组成，出厂时支架已放置在推送器内。支架由镍钛合金丝编织而成。推送器外鞘由外层的Pebax、中层的304不锈钢以及内层的聚四氟乙烯制成；内鞘、不透性标识物顶头、内挂段以及内窥镜标识物由聚氨基甲酸酯制成；推送杆由304不锈钢制成；导引导管由PEEK制成，Y型连接由聚碳酸酯制成，尾部连接由尼龙制成。产品经环氧乙烷灭菌，一次性使用。产品有效期为3年。 | 适用于扩张不适宜手术的十二指肠，幽门部癌症晚期患者的肠道狭窄的缓解治疗，以及术前肿瘤抑制治疗（化疗或放疗）期间，治疗吞咽困难及营养不良症状。 | NDS-20-080-220 | NDS-20-080-220 | 直径：20mm 支架长度：80mm 推送器长度：2200mm | 镍钛合金丝，Pebax，304不锈钢，聚四氟乙烯，聚氨基甲酸酯，PEEK，聚碳酸酯，尼龙 | 套 | 18500 | 辽宁
非血管介入类 | 常州锦福瑞医疗器械有限公司 | 韩国 美泰克 | 肠道支架 | 国械注进20183461815 | 2023-03-14 | 进口 | 国械注进20183461815 | 本产品为十二指肠/幽门支架，由支架及推送器组成，出厂时支架已放置在推送器内。支架由镍钛合金丝编织而成。推送器外鞘由外层的Pebax、中层的304不锈钢以及内层的聚四氟乙烯制成；内鞘、不透性标识物顶头、内挂段以及内窥镜标识物由聚氨基甲酸酯制成；推送杆由304不锈钢制成；导引导管由PEEK制成，Y型连接由聚碳酸酯制成，尾部连接由尼龙制成。产品经环氧乙烷灭菌，一次性使用。产品有效期为3年。 | 适用于扩张不适宜手术的十二指肠，幽门部癌症晚期患者的肠道狭窄的缓解治疗，以及术前肿瘤抑制治疗（化疗或放疗）期间，治疗吞咽困难及营养不良症状。 | NDS-20-100-220 | NDS-20-100-220 | 直径：20mm 支架长度：100mm 推送器长度：2200mm | 镍钛合金丝，Pebax，304不锈钢，聚四氟乙烯，聚氨基甲酸酯，PEEK，聚碳酸酯，尼龙 | 套 | 18500 | 辽宁
非血管介入类 | 常州锦福瑞医疗器械有限公司 | 韩国 美泰克 | 肠道支架 | 国械注进20183461815 | 2023-03-14 | 进口 | 国械注进20183461815 | 本产品为十二指肠/幽门支架，由支架及推送器组成，出厂时支架已放置在推送器内。支架由镍钛合金丝编织而成。推送器外鞘由外层的Pebax、中层的304不锈钢以及内层的聚四氟乙烯制成；内鞘、不透性标识物顶头、内挂段以及内窥镜标识物由聚氨基甲酸酯制成；推送杆由304不锈钢制成；导引导管由PEEK制成，Y型连接由聚碳酸酯制成，尾部连接由尼龙制成。产品经环氧乙烷灭菌，一次性使用。产品有效期为3年。 | 适用于扩张不适宜手术的十二指肠，幽门部癌症晚期患者的肠道狭窄的缓解治疗，以及术前肿瘤抑制治疗（化疗或放疗）期间，治疗吞咽困难及营养不良症状。 | NDS-20-120-220 | NDS-20-120-220 | 直径：20mm 支架长度：120mm 推送器长度：2200mm | 镍钛合金丝，Pebax，304不锈钢，聚四氟乙烯，聚氨基甲酸酯，PEEK，聚碳酸酯，尼龙 | 套 | 18500 | 辽宁
非血管介入类 | 常州锦福瑞医疗器械有限公司 | 韩国 美泰克 | 肠道支架 | 国械注进20183461815 | 2023-03-14 | 进口 | 国械注进20183461815 | 本产品为十二指肠/幽门支架，由支架及推送器组成，出厂时支架已放置在推送器内。支架由镍钛合金丝编织而成。推送器外鞘由外层的Pebax、中层的304不锈钢以及内层的聚四氟乙烯制成；内鞘、不透性标识物顶头、内挂段以及内窥镜标识物由聚氨基甲酸酯制成；推送杆由304不锈钢制成；导引导管由PEEK制成，Y型连接由聚碳酸酯制成，尾部连接由尼龙制成。产品经环氧乙烷灭菌，一次性使用。产品有效期为3年。 | 适用于扩张不适宜手术的十二指肠，幽门部癌症晚期患者的肠道狭窄的缓解治疗，以及术前肿瘤抑制治疗（化疗或放疗）期间，治疗吞咽困难及营养不良症状。 | NDS-20-140-220 | NDS-20-140-220 | 直径：20mm 支架长度：140mm 推送器长度：2200mm | 镍钛合金丝，Pebax，304不锈钢，聚四氟乙烯，聚氨基甲酸酯，PEEK，聚碳酸酯，尼龙 | 套 | 18500 | 辽宁
非血管介入类 | 常州锦福瑞医疗器械有限公司 | 韩国 美泰克 | 肠道支架 | 国械注进20183461815 | 2023-03-14 | 进口 | 国械注进20183461815 | 本产品为十二指肠/幽门支架，由支架及推送器组成，出厂时支架已放置在推送器内。支架由镍钛合金丝编织而成。推送器外鞘由外层的Pebax、中层的304不锈钢以及内层的聚四氟乙烯制成；内鞘、不透性标识物顶头、内挂段以及内窥镜标识物由聚氨基甲酸酯制成；推送杆由304不锈钢制成；导引导管由PEEK制成，Y型连接由聚碳酸酯制成，尾部连接由尼龙制成。产品经环氧乙烷灭菌，一次性使用。产品有效期为3年。 | 适用于扩张不适宜手术的十二指肠，幽门部癌症晚期患者的肠道狭窄的缓解治疗，以及术前肿瘤抑制治疗（化疗或放疗）期间，治疗吞咽困难及营养不良症状。 | NDS-22-080-220 | NDS-22-080-220 | 直径：22mm 支架长度：80mm 推送器长度：2200mm | 镍钛合金丝，Pebax，304不锈钢，聚四氟乙烯，聚氨基甲酸酯，PEEK，聚碳酸酯，尼龙 | 套 | 18500 | 辽宁
非血管介入类 | 常州锦福瑞医疗器械有限公司 | 韩国 美泰克 | 肠道支架 | 国械注进20183461815 | 2023-03-14 | 进口 | 国械注进20183461815 | 本产品为十二指肠/幽门支架，由支架及推送器组成，出厂时支架已放置在推送器内。支架由镍钛合金丝编织而成。推送器外鞘由外层的Pebax、中层的304不锈钢以及内层的聚四氟乙烯制成；内鞘、不透性标识物顶头、内挂段以及内窥镜标识物由聚氨基甲酸酯制成；推送杆由304不锈钢制成；导引导管由PEEK制成，Y型连接由聚碳酸酯制成，尾部连接由尼龙制成。产品经环氧乙烷灭菌，一次性使用。产品有效期为3年。 | 适用于扩张不适宜手术的十二指肠，幽门部癌症晚期患者的肠道狭窄的缓解治疗，以及术前肿瘤抑制治疗（化疗或放疗）期间，治疗吞咽困难及营养不良症状。 | NDS-22-100-220 | NDS-22-100-220 | 直径：22mm 支架长度：100mm 推送器长度：2200mm | 镍钛合金丝，Pebax，304不锈钢，聚四氟乙烯，聚氨基甲酸酯，PEEK，聚碳酸酯，尼龙 | 套 | 18500 | 辽宁
非血管介入类 | 常州锦福瑞医疗器械有限公司 | 韩国 美泰克 | 肠道支架 | 国械注进20183461815 | 2023-03-14 | 进口 | 国械注进20183461815 | 本产品为十二指肠/幽门支架，由支架及推送器组成，出厂时支架已放置在推送器内。支架由镍钛合金丝编织而成。推送器外鞘由外层的Pebax、中层的304不锈钢以及内层的聚四氟乙烯制成；内鞘、不透性标识物顶头、内挂段以及内窥镜标识物由聚氨基甲酸酯制成；推送杆由304不锈钢制成；导引导管由PEEK制成，Y型连接由聚碳酸酯制成，尾部连接由尼龙制成。产品经环氧乙烷灭菌，一次性使用。产品有效期为3年。 | 适用于扩张不适宜手术的十二指肠，幽门部癌症晚期患者的肠道狭窄的缓解治疗，以及术前肿瘤抑制治疗（化疗或放疗）期间，治疗吞咽困难及营养不良症状。 | NDS-22-120-220 | NDS-22-120-220 | 直径：22mm 支架长度：120mm 推送器长度：2200mm | 镍钛合金丝，Pebax，304不锈钢，聚四氟乙烯，聚氨基甲酸酯，PEEK，聚碳酸酯，尼龙 | 套 | 18500 | 辽宁
非血管介入类 | 常州锦福瑞医疗器械有限公司 | 韩国 美泰克 | 肠道支架 | 国械注进20183461815 | 2023-03-14 | 进口 | 国械注进20183461815 | 本产品为十二指肠/幽门支架，由支架及推送器组成，出厂时支架已放置在推送器内。支架由镍钛合金丝编织而成。推送器外鞘由外层的Pebax、中层的304不锈钢以及内层的聚四氟乙烯制成；内鞘、不透性标识物顶头、内挂段以及内窥镜标识物由聚氨基甲酸酯制成；推送杆由304不锈钢制成；导引导管由PEEK制成，Y型连接由聚碳酸酯制成，尾部连接由尼龙制成。产品经环氧乙烷灭菌，一次性使用。产品有效期为3年。 | 适用于扩张不适宜手术的十二指肠，幽门部癌症晚期患者的肠道狭窄的缓解治疗，以及术前肿瘤抑制治疗（化疗或放疗）期间，治疗吞咽困难及营养不良症状。 | NDS-22-140-220 | NDS-22-140-220 | 直径：22mm 支架长度：140mm 推送器长度：2200mm | 镍钛合金丝，Pebax，304不锈钢，聚四氟乙烯，聚氨基甲酸酯，PEEK，聚碳酸酯，尼龙 | 套 | 18500 | 辽宁
非血管介入类 | 常州锦福瑞医疗器械有限公司 | 韩国 美泰克 | 肠道支架 | 国械注进20183461815 | 2023-03-14 | 进口 | 国械注进20183461815 | 本产品为十二指肠/幽门支架，由支架及推送器组成，出厂时支架已放置在推送器内。支架由镍钛合金丝编织而成。推送器外鞘由外层的Pebax、中层的304不锈钢以及内层的聚四氟乙烯制成；内鞘、不透性标识物顶头、内挂段以及内窥镜标识物由聚氨基甲酸酯制成；推送杆由304不锈钢制成；导引导管由PEEK制成，Y型连接由聚碳酸酯制成，尾部连接由尼龙制成。产品经环氧乙烷灭菌，一次性使用。产品有效期为3年。 | 适用于扩张不适宜手术的十二指肠，幽门部癌症晚期患者的肠道狭窄的缓解治疗，以及术前肿瘤抑制治疗（化疗或放疗）期间，治疗吞咽困难及营养不良症状。 | NDS-24-080-220 | NDS-24-080-220 | 直径：24mm 支架长度：80mm 推送器长度：2200mm | 镍钛合金丝，Pebax，304不锈钢，聚四氟乙烯，聚氨基甲酸酯，PEEK，聚碳酸酯，尼龙 | 套 | 18500 | 辽宁
非血管介入类 | 常州锦福瑞医疗器械有限公司 | 韩国 美泰克 | 肠道支架 | 国械注进20183461815 | 2023-03-14 | 进口 | 国械注进20183461815 | 本产品为十二指肠/幽门支架，由支架及推送器组成，出厂时支架已放置在推送器内。支架由镍钛合金丝编织而成。推送器外鞘由外层的Pebax、中层的304不锈钢以及内层的聚四氟乙烯制成；内鞘、不透性标识物顶头、内挂段以及内窥镜标识物由聚氨基甲酸酯制成；推送杆由304不锈钢制成；导引导管由PEEK制成，Y型连接由聚碳酸酯制成，尾部连接由尼龙制成。产品经环氧乙烷灭菌，一次性使用。产品有效期为3年。 | 适用于扩张不适宜手术的十二指肠，幽门部癌症晚期患者的肠道狭窄的缓解治疗，以及术前肿瘤抑制治疗（化疗或放疗）期间，治疗吞咽困难及营养不良症状。 | NDS-24-100-220 | NDS-24-100-220 | 直径：24mm 支架长度：100mm 推送器长度：2200mm | 镍钛合金丝，Pebax，304不锈钢，聚四氟乙烯，聚氨基甲酸酯，PEEK，聚碳酸酯，尼龙 | 套 | 18500 | 辽宁
非血管介入类 | 常州锦福瑞医疗器械有限公司 | 韩国 美泰克 | 肠道支架 | 国械注进20183461815 | 2023-03-14 | 进口 | 国械注进20183461815 | 本产品为十二指肠/幽门支架，由支架及推送器组成，出厂时支架已放置在推送器内。支架由镍钛合金丝编织而成。推送器外鞘由外层的Pebax、中层的304不锈钢以及内层的聚四氟乙烯制成；内鞘、不透性标识物顶头、内挂段以及内窥镜标识物由聚氨基甲酸酯制成；推送杆由304不锈钢制成；导引导管由PEEK制成，Y型连接由聚碳酸酯制成，尾部连接由尼龙制成。产品经环氧乙烷灭菌，一次性使用。产品有效期为3年。 | 适用于扩张不适宜手术的十二指肠，幽门部癌症晚期患者的肠道狭窄的缓解治疗，以及术前肿瘤抑制治疗（化疗或放疗）期间，治疗吞咽困难及营养不良症状。 | NDS-24-120-220 | NDS-24-120-220 | 直径：24mm 支架长度：120mm 推送器长度：220mm | 镍钛合金丝，Pebax，304不锈钢，聚四氟乙烯，聚氨基甲酸酯，PEEK，聚碳酸酯，尼龙 | 套 | 18500 | 辽宁
非血管介入类 | 常州锦福瑞医疗器械有限公司 | 韩国 美泰克 | 肠道支架 | 国械注进20183461815 | 2023-03-14 | 进口 | 国械注进20183461815 | 本产品为十二指肠/幽门支架，由支架及推送器组成，出厂时支架已放置在推送器内。支架由镍钛合金丝编织而成。推送器外鞘由外层的Pebax、中层的304不锈钢以及内层的聚四氟乙烯制成；内鞘、不透性标识物顶头、内挂段以及内窥镜标识物由聚氨基甲酸酯制成；推送杆由304不锈钢制成；导引导管由PEEK制成，Y型连接由聚碳酸酯制成，尾部连接由尼龙制成。产品经环氧乙烷灭菌，一次性使用。产品有效期为3年。 | 适用于扩张不适宜手术的十二指肠，幽门部癌症晚期患者的肠道狭窄的缓解治疗，以及术前肿瘤抑制治疗（化疗或放疗）期间，治疗吞咽困难及营养不良症状。 | NDS-24-140-220 | NDS-24-140-220 | 直径：24mm 支架长度：140mm 推送器长度：2200mm | 镍钛合金丝，Pebax，304不锈钢，聚四氟乙烯，聚氨基甲酸酯，PEEK，聚碳酸酯，尼龙 | 套 | 18500 | 辽宁
非血管介入类 | 常州锦福瑞医疗器械有限公司 | 韩国 美泰克 | 肠道支架 | 国械注进20183461815 | 2023-03-14 | 进口 | 国械注进20183461815 | 本产品为十二指肠/幽门支架，由支架及推送器组成，出厂时支架已放置在推送器内。支架由镍钛合金丝编织而成。推送器外鞘由外层的Pebax、中层的304不锈钢以及内层的聚四氟乙烯制成；内鞘、不透性标识物顶头、内挂段以及内窥镜标识物由聚氨基甲酸酯制成；推送杆由304不锈钢制成；导引导管由PEEK制成，Y型连接由聚碳酸酯制成，尾部连接由尼龙制成。产品经环氧乙烷灭菌，一次性使用。产品有效期为3年。 | 适用于扩张不适宜手术的十二指肠，幽门部癌症晚期患者的肠道狭窄的缓解治疗，以及术前肿瘤抑制治疗（化疗或放疗）期间，治疗吞咽困难及营养不良症状。 | NDS-26-080-220 | NDS-26-080-220 | 直径：26mm 支架长度：80mm 推送器长度：2200mm | 镍钛合金丝，Pebax，304不锈钢，聚四氟乙烯，聚氨基甲酸酯，PEEK，聚碳酸酯，尼龙 | 套 | 18500 | 辽宁
非血管介入类 | 常州锦福瑞医疗器械有限公司 | 韩国 美泰克 | 肠道支架 | 国械注进20183461815 | 2023-03-14 | 进口 | 国械注进20183461815 | 本产品为十二指肠/幽门支架，由支架及推送器组成，出厂时支架已放置在推送器内。支架由镍钛合金丝编织而成。推送器外鞘由外层的Pebax、中层的304不锈钢以及内层的聚四氟乙烯制成；内鞘、不透性标识物顶头、内挂段以及内窥镜标识物由聚氨基甲酸酯制成；推送杆由304不锈钢制成；导引导管由PEEK制成，Y型连接由聚碳酸酯制成，尾部连接由尼龙制成。产品经环氧乙烷灭菌，一次性使用。产品有效期为3年。 | 适用于扩张不适宜手术的十二指肠，幽门部癌症晚期患者的肠道狭窄的缓解治疗，以及术前肿瘤抑制治疗（化疗或放疗）期间，治疗吞咽困难及营养不良症状。 | NDS-22-060-120 | NDS-22-060-120 | 直径：22mm 支架长度：60mm 推送器长度：1200mm | 镍钛合金丝，Pebax，304不锈钢，聚四氟乙烯，聚氨基甲酸酯，PEEK，聚碳酸酯，尼龙 | 套 | 18500 | 辽宁
非血管介入类 | 常州锦福瑞医疗器械有限公司 | 韩国 美泰克 | 肠道支架 | 国械注进20183461815 | 2023-03-14 | 进口 | 国械注进20183461815 | 本产品为十二指肠/幽门支架，由支架及推送器组成，出厂时支架已放置在推送器内。支架由镍钛合金丝编织而成。推送器外鞘由外层的Pebax、中层的304不锈钢以及内层的聚四氟乙烯制成；内鞘、不透性标识物顶头、内挂段以及内窥镜标识物由聚氨基甲酸酯制成；推送杆由304不锈钢制成；导引导管由PEEK制成，Y型连接由聚碳酸酯制成，尾部连接由尼龙制成。产品经环氧乙烷灭菌，一次性使用。产品有效期为3年。 | 适用于扩张不适宜手术的十二指肠，幽门部癌症晚期患者的肠道狭窄的缓解治疗，以及术前肿瘤抑制治疗（化疗或放疗）期间，治疗吞咽困难及营养不良症状。 | NDS-24-060-120 | NDS-24-060-120 | 直径：24mm 支架长度：60mm 推送器长度：1200mm | 镍钛合金丝，Pebax，304不锈钢，聚四氟乙烯，聚氨基甲酸酯，PEEK，聚碳酸酯，尼龙 | 套 | 18500 | 辽宁
非血管介入类 | 常州锦福瑞医疗器械有限公司 | 韩国 美泰克 | 肠道支架 | 国械注进20183461815 | 2023-03-14 | 进口 | 国械注进20183461815 | 本产品为十二指肠/幽门支架，由支架及推送器组成，出厂时支架已放置在推送器内。支架由镍钛合金丝编织而成。推送器外鞘由外层的Pebax、中层的304不锈钢以及内层的聚四氟乙烯制成；内鞘、不透性标识物顶头、内挂段以及内窥镜标识物由聚氨基甲酸酯制成；推送杆由304不锈钢制成；导引导管由PEEK制成，Y型连接由聚碳酸酯制成，尾部连接由尼龙制成。产品经环氧乙烷灭菌，一次性使用。产品有效期为3年。 | 适用于扩张不适宜手术的十二指肠，幽门部癌症晚期患者的肠道狭窄的缓解治疗，以及术前肿瘤抑制治疗（化疗或放疗）期间，治疗吞咽困难及营养不良症状。 | NDS-22-060-220 | NDS-22-060-220 | 直径：22mm 支架长度：60mm 推送器长度：2200mm | 镍钛合金丝，Pebax，304不锈钢，聚四氟乙烯，聚氨基甲酸酯，PEEK，聚碳酸酯，尼龙 | 套 | 18500 | 辽宁
非血管介入类 | 常州锦福瑞医疗器械有限公司 | 韩国 美泰克 | 肠道支架 | 国械注进20183461815 | 2023-03-14 | 进口 | 国械注进20183461815 | 本产品为十二指肠/幽门支架，由支架及推送器组成，出厂时支架已放置在推送器内。支架由镍钛合金丝编织而成。推送器外鞘由外层的Pebax、中层的304不锈钢以及内层的聚四氟乙烯制成；内鞘、不透性标识物顶头、内挂段以及内窥镜标识物由聚氨基甲酸酯制成；推送杆由304不锈钢制成；导引导管由PEEK制成，Y型连接由聚碳酸酯制成，尾部连接由尼龙制成。产品经环氧乙烷灭菌，一次性使用。产品有效期为3年。 | 适用于扩张不适宜手术的十二指肠，幽门部癌症晚期患者的肠道狭窄的缓解治疗，以及术前肿瘤抑制治疗（化疗或放疗）期间，治疗吞咽困难及营养不良症状。 | NDS-24-060-220 | NDS-24-060-220 | 直径：24mm 支架长度：60mm 推送器长度：2200mm | 镍钛合金丝，Pebax，304不锈钢，聚四氟乙烯，聚氨基甲酸酯，PEEK，聚碳酸酯，尼龙 | 套 | 18500 | 辽宁
非血管介入类 | 常州市久虹医疗器械有限公司 | 常州市久虹医疗器械有限公司 | 非血管腔道导丝 | 苏械注准20172221737 | 2022-09-13 | 国产 | 苏械注准20172221737 | 非血管腔道导丝主要由导丝、弹簧软头、包塑软头及包塑涂层等组成，导丝采用NITI制成，弹簧软头采用06Cr19Ni10不锈钢制成，包塑涂层采用聚四氟乙烯制成，包塑软头采用Pebax、钨、亲水涂层制成，按包塑软头特征和是否包塑分为分为大头硬导丝、平头硬导丝、包塑导丝、I型包塑导丝、II型包塑导丝、每种按尺寸不同分为若干规格。产品经环氧乙烷灭菌后应无菌。 | 供非血管腔道治疗中引导导管、置入器等用。 | JHY-GW-80-150-C2 | JHY-GW-80-150-C2 | 直径：0.8mm 长度1500mm 双头导丝 | NITI，06Cr19Ni10不锈钢，聚四氟乙烯，Pebax、钨、亲水涂层 | 根 | 1500 | 吉林
非血管介入类 | 常州市久虹医疗器械有限公司 | 常州市久虹医疗器械有限公司 | 非血管腔道导丝 | 苏械注准20172221737 | 2022-09-13 | 国产 | 苏械注准20172221737 | 非血管腔道导丝主要由导丝、弹簧软头、包塑软头及包塑涂层等组成，导丝采用NITI制成，弹簧软头采用06Cr19Ni12不锈钢制成，包塑涂层采用聚四氟乙烯制成，包塑软头采用Pebax、钨、亲水涂层制成，按包塑软头特征和是否包塑分为分为大头硬导丝、平头硬导丝、包塑导丝、I型包塑导丝、II型包塑导丝、每种按尺寸不同分为若干规格。产品经环氧乙烷灭菌后应无菌。 | 供非血管腔道治疗中引导导管、置入器等用。 | JHY-GW-88-150-C1 | JHY-GW-88-150-C1 | 直径：0.88mm 长度1500mm 亲水头导丝 | NITI，06Cr19Ni10不锈钢，聚四氟乙烯，Pebax、钨、亲水涂层 | 根 | 2000 | 新疆
非血管介入类 | 杭州光典医疗器械有限公司 | 杭州光典医疗器械有限公司 | 一次性使用内窥镜标本取物袋 | 浙械注准20172220955 | 2022-08-27 | 国产 | 浙械注准20172220955 | 21-00型、121-03型产品由内外套管、张开装置、纳物袋组成；121-01型、121-04型产品由内外套管、张开装置、纳物袋、结扎绳（带拉环）组成；121-02型、121-05型、121-06型、121-07型产品由纳物袋、结扎绳组成； | 供临床微创窥镜手术下收集人体组织标本/异物并取出体外用。 | 121-00328 | 121-00328 | 200ml | 医用高分子 | 套 | 950 | 湖北省
非血管介入类 | 杭州光典医疗器械有限公司 | 杭州光典医疗器械有限公司 | 一次性使用内窥镜标本取物袋 | 浙械注准20172220955 | 2022-08-27 | 国产 | 浙械注准20172220955 | 21-00型、121-03型产品由内外套管、张开装置、纳物袋组成；121-01型、121-04型产品由内外套管、张开装置、纳物袋、结扎绳（带拉环）组成；121-02型、121-05型、121-06型、121-07型产品由纳物袋、结扎绳组成； | 供临床微创窥镜手术下收集人体组织标本/异物并取出体外用。 | 121-00348 | 121-00348 | 400ml | 医用高分子 | 套 | 950 | 湖北省
非血管介入类 | 杭州光典医疗器械有限公司 | 杭州光典医疗器械有限公司 | 一次性使用内窥镜标本取物袋 | 浙械注准20172220955 | 2022-08-27 | 国产 | 浙械注准20172220955 | 21-00型、121-03型产品由内外套管、张开装置、纳物袋组成；121-01型、121-04型产品由内外套管、张开装置、纳物袋、结扎绳（带拉环）组成；121-02型、121-05型、121-06型、121-07型产品由纳物袋、结扎绳组成； | 供临床微创窥镜手术下收集人体组织标本/异物并取出体外用。 | 121-01328 | 121-01328 | 200ml | 医用高分子 | 套 | 950 | 湖北省
非血管介入类 | 杭州光典医疗器械有限公司 | 杭州光典医疗器械有限公司 | 一次性使用内窥镜标本取物袋 | 浙械注准20172220955 | 2022-08-27 | 国产 | 浙械注准20172220955 | 21-00型、121-03型产品由内外套管、张开装置、纳物袋组成；121-01型、121-04型产品由内外套管、张开装置、纳物袋、结扎绳（带拉环）组成；121-02型、121-05型、121-06型、121-07型产品由纳物袋、结扎绳组成； | 供临床微创窥镜手术下收集人体组织标本/异物并取出体外用。 | 121-01348 | 121-01348 | 400ml | 医用高分子 | 套 | 950 | 湖北省
非血管介入类 | 杭州光典医疗器械有限公司 | 杭州光典医疗器械有限公司 | 一次性使用内窥镜标本取物袋 | 浙械注准20172220955 | 2022-08-27 | 国产 | 浙械注准20172220955 | 21-00型、121-03型产品由内外套管、张开装置、纳物袋组成；121-01型、121-04型产品由内外套管、张开装置、纳物袋、结扎绳（带拉环）组成；121-02型、121-05型、121-06型、121-07型产品由纳物袋、结扎绳组成； | 供临床微创窥镜手术下收集人体组织标本/异物并取出体外用。 | 121-02328 | 121-02328 | 200ml | 医用高分子 | 套 | 950 | 湖北省
非血管介入类 | 杭州光典医疗器械有限公司 | 杭州光典医疗器械有限公司 | 一次性使用内窥镜标本取物袋 | 浙械注准20172220955 | 2022-08-27 | 国产 | 浙械注准20172220955 | 21-00型、121-03型产品由内外套管、张开装置、纳物袋组成；121-01型、121-04型产品由内外套管、张开装置、纳物袋、结扎绳（带拉环）组成；121-02型、121-05型、121-06型、121-07型产品由纳物袋、结扎绳组成； | 供临床微创窥镜手术下收集人体组织标本/异物并取出体外用。 | 121-02348 | 121-02348 | 400ml | 医用高分子 | 套 | 950 | 湖北省
非血管介入类 | 杭州光典医疗器械有限公司 | 杭州光典医疗器械有限公司 | 一次性冲洗吸引器 | 浙械注准20172220945 | 2022-08-23 | 国产 | 浙械注准20172220945 | 产品由操作杆、导管（吸引管接头、吸引管、冲洗管）、三通接头、阀座（按键、主体、螺母）、管夹、针头及保护帽组成。 | 产品用于腹腔镜手术中冲洗组织器官及抽取废液。 | 121-30004 | 121-30004 | φ5X330 | 医用高分子 | 套 | 950 | 湖北省
非血管介入类 | 杭州光典医疗器械有限公司 | 杭州光典医疗器械有限公司 | 一次性腹腔镜高频手术器械 | 国械注准20183220072 | 2023-02-27 | 国产 | 国械注准20183220072 | 一次性腹腔镜高频手术器械由单极分离钳、单极剪刀、单极抓钳、单极电凝、双极电凝钳、单极内芯、单极高频电线和双极高频电线组成。 | 该产品用于在腹腔镜手术中对人体组织进行切割和凝血，在医疗机构使用。 | 一次性直剪 | 122-3E112 | φ5X330 | 不锈钢绝缘 | 把 | 1600 | 上海市
非血管介入类 | 杭州光典医疗器械有限公司 | 杭州光典医疗器械有限公司 | 一次性腹腔镜高频手术器械 | 国械注准20183220072 | 2023-02-27 | 国产 | 国械注准20183220072 | 一次性腹腔镜高频手术器械由单极分离钳、单极剪刀、单极抓钳、单极电凝、双极电凝钳、单极内芯、单极高频电线和双极高频电线组成。 | 该产品用于在腹腔镜手术中对人体组织进行切割和凝血，在医疗机构使用。 | 一次性直剪 | 122-4E112 | φ5X450 | 不锈钢绝缘 | 把 | 1600 | 上海市
非血管介入类 | 杭州光典医疗器械有限公司 | 杭州光典医疗器械有限公司 | 一次性腹腔镜高频手术器械 | 国械注准20183220072 | 2023-02-27 | 国产 | 国械注准20183220072 | 一次性腹腔镜高频手术器械由单极分离钳、单极剪刀、单极抓钳、单极电凝、双极电凝钳、单极内芯、单极高频电线和双极高频电线组成。 | 该产品用于在腹腔镜手术中对人体组织进行切割和凝血，在医疗机构使用。 | 一次性小弯剪 | 122-3E342 | φ5X330 | 不锈钢绝缘 | 把 | 1600 | 上海市
非血管介入类 | 杭州光典医疗器械有限公司 | 杭州光典医疗器械有限公司 | 一次性腹腔镜高频手术器械 | 国械注准20183220072 | 2023-02-27 | 国产 | 国械注准20183220072 | 一次性腹腔镜高频手术器械由单极分离钳、单极剪刀、单极抓钳、单极电凝、双极电凝钳、单极内芯、单极高频电线和双极高频电线组成。 | 该产品用于在腹腔镜手术中对人体组织进行切割和凝血，在医疗机构使用。 | 一次性尖头弯剪 | 122-3E352 | φ5X330 | 不锈钢绝缘 | 把 | 1600 | 上海市
非血管介入类 | 杭州光典医疗器械有限公司 | 杭州光典医疗器械有限公司 | 一次性腹腔镜高频手术器械 | 国械注准20183220072 | 2023-02-27 | 国产 | 国械注准20183220072 | 一次性腹腔镜高频手术器械由单极分离钳、单极剪刀、单极抓钳、单极电凝、双极电凝钳、单极内芯、单极高频电线和双极高频电线组成。 | 该产品用于在腹腔镜手术中对人体组织进行切割和凝血，在医疗机构使用。 | 一次性尖头弯剪 | 122-4E352 | φ5X450 | 不锈钢绝缘 | 把 | 1600 | 上海市
非血管介入类 | 杭州光典医疗器械有限公司 | 杭州光典医疗器械有限公司 | 一次性腹腔镜高频手术器械 | 国械注准20183220072 | 2023-02-27 | 国产 | 国械注准20183220072 | 一次性腹腔镜高频手术器械由单极分离钳、单极剪刀、单极抓钳、单极电凝、双极电凝钳、单极内芯、单极高频电线和双极高频电线组成。 | 该产品用于在腹腔镜手术中对人体组织进行切割和凝血，在医疗机构使用。 | 一次性弯分离钳 | 122-3E113 | φ5X330 | 不锈钢绝缘 | 把 | 1350 | 上海市
非血管介入类 | 杭州光典医疗器械有限公司 | 杭州光典医疗器械有限公司 | 一次性腹腔镜高频手术器械 | 国械注准20183220072 | 2023-02-27 | 国产 | 国械注准20183220072 | 一次性腹腔镜高频手术器械由单极分离钳、单极剪刀、单极抓钳、单极电凝、双极电凝钳、单极内芯、单极高频电线和双极高频电线组成。 | 该产品用于在腹腔镜手术中对人体组织进行切割和凝血，在医疗机构使用。 | 一次性弯分离钳 | 122-3F113 | φ5X330 | 不锈钢绝缘 | 把 | 1350 | 上海市
非血管介入类 | 杭州光典医疗器械有限公司 | 杭州光典医疗器械有限公司 | 一次性腹腔镜高频手术器械 | 国械注准20183220072 | 2023-02-27 | 国产 | 国械注准20183220072 | 一次性腹腔镜高频手术器械由单极分离钳、单极剪刀、单极抓钳、单极电凝、双极电凝钳、单极内芯、单极高频电线和双极高频电线组成。 | 该产品用于在腹腔镜手术中对人体组织进行切割和凝血，在医疗机构使用。 | 一次性弯头双极电凝钳（单动） | 122-31011 | φ5X330 | 不锈钢绝缘 | 把 | 1800 | 上海市
非血管介入类 | 杭州光典医疗器械有限公司 | 杭州光典医疗器械有限公司 | 一次性腹腔镜高频手术器械 | 国械注准20183220072 | 2023-02-27 | 国产 | 国械注准20183220072 | 一次性腹腔镜高频手术器械由单极分离钳、单极剪刀、单极抓钳、单极电凝、双极电凝钳、单极内芯、单极高频电线和双极高频电线组成。 | 该产品用于在腹腔镜手术中对人体组织进行切割和凝血，在医疗机构使用。 | 一次性钩状电凝 | 122-30110 | φ5X330 | 不锈钢绝缘 | 把 | 1280 | 上海市
非血管介入类 | 杭州光典医疗器械有限公司 | 杭州光典医疗器械有限公司 | 一次性腹腔镜高频手术器械 | 国械注准20183220072 | 2023-02-27 | 国产 | 国械注准20183220072 | 一次性腹腔镜高频手术器械由单极分离钳、单极剪刀、单极抓钳、单极电凝、双极电凝钳、单极内芯、单极高频电线和双极高频电线组成。 | 该产品用于在腹腔镜手术中对人体组织进行切割和凝血，在医疗机构使用。 | 一次性球状电凝 | 122-30220 | φ5X330 | 不锈钢绝缘 | 把 | 1280 | 上海市
非血管介入类 | 杭州光典医疗器械有限公司 | 杭州光典医疗器械有限公司 | 一次性腹腔镜高频手术器械 | 国械注准20183220072 | 2023-02-27 | 国产 | 国械注准20183220072 | 一次性腹腔镜高频手术器械由单极分离钳、单极剪刀、单极抓钳、单极电凝、双极电凝钳、单极内芯、单极高频电线和双极高频电线组成。 | 该产品用于在腹腔镜手术中对人体组织进行切割和凝血，在医疗机构使用。 | 一次性针状电凝 | 122-30330 | φ5X330 | 不锈钢绝缘 | 把 | 1280 | 上海市
非血管介入类 | 杭州光典医疗器械有限公司 | 杭州光典医疗器械有限公司 | 一次性腹腔镜高频手术器械 | 国械注准20183220072 | 2023-02-27 | 国产 | 国械注准20183220072 | 一次性腹腔镜高频手术器械由单极分离钳、单极剪刀、单极抓钳、单极电凝、双极电凝钳、单极内芯、单极高频电线和双极高频电线组成。 | 该产品用于在腹腔镜手术中对人体组织进行切割和凝血，在医疗机构使用。 | 一次性铲状电凝 | 122-30440 | φ5X330 | 不锈钢绝缘 | 把 | 1280 | 上海市
非血管介入类 | 杭州光典医疗器械有限公司 | 杭州光典医疗器械有限公司 | 一次性腹腔镜高频手术器械 | 国械注准20183220072 | 2023-02-27 | 国产 | 国械注准20183220072 | 一次性腹腔镜高频手术器械由单极分离钳、单极剪刀、单极抓钳、单极电凝、双极电凝钳、单极内芯、单极高频电线和双极高频电线组成。 | 该产品用于在腹腔镜手术中对人体组织进行切割和凝血，在医疗机构使用。 | 一次性L形电凝 | 122-30660 | φ5X330 | 不锈钢绝缘 | 把 | 1280 | 上海市
非血管介入类 | 重庆金山科技（集团）有限公司 | 重庆金山科技（集团）有限公司 | 宫腔观察吸引手术系统（一次性摄像吸引管） | 渝食药监械（准)字2014第2220145号 | 2019-08-06 | 国产 | YZB/渝 0136-2014 | 该产品由一次性摄像吸引管（含光源、摄像头、吸引管、手柄)、图像处理器和图像处理软件组成。性能：视场角：光学视场角（空气中)为100°，允差-10%，上偏差不限。分辨力在工作距离为5mm的情况下，视场中心的光学分辨力（空气中)应高于6lp/mm | 1) 妊娠在10周以内要求终止妊娠者；2) 宫腔观察。 | JSX-1、JSX-2 | JSX-1、JSX-2 | JSX-1(直径：Φ6±0.5mm)，JSX-2（直径：Φ7±0.5mm） | 医用不锈钢材质 | 支 | 1310.4元 | 湖北
非血管介入类 | 湖北康泉医疗科技有限责任公司 | 湖北康泉医疗科技有限责任公司 | 一次性使用胃管 | 鄂械注准20182662534 | 2023-05-29 | 国产 | 鄂械注准20182662534 | 一次性使用胃管主要由管体、接头、双开盖、导丝帽/导丝、连接管（仅B型配置）组配而成。单腔型由管体、单腔接头（含双开盖）、导丝帽/导丝组配而成；所有型号管体带X光显线。 | 适用于肠胃减压、液体或流质营养的输入、排（吸）液 | 6Fr/8Fr/10Fr/12Fr/14Fr/16Fr/18Fr/20Fr/22Fr/24Fr | 单腔胃管 | 管体外径尺寸：2.0±0.33/2.7±0.33/3.3±0.33/4.0±0.33/4.7±0.33/5.3±0.33/6.0±0.33/6.7±0.33/7.3±0.33/8.0±0.33 | TPU | 支 | 300 | 湖北省 | 二类产品
非血管介入类 | 湖北康泉医疗科技有限责任公司 | 湖北康泉医疗科技有限责任公司 | 一次性使用硅胶导尿管 | 鄂械注准20182662535 | 2023-05-29 | 国产 | 鄂械注准20182662535 | 本产品主要由管身、锥形接头和尖部组成。根据不同的型号，还配备不同的组件，各型号详细组成如下：单腔型：无球囊，由管身、单腔锥形接头（排泄锥形接口）、尖部、导丝（6Fr/8Fr/10Fr配置）组成。 | 供临床常规导尿 | 6Fr/10Fr/12Fr/14Fr/16Fr/18Fr/20Fr/22Fr/24Fr/26Fr/28Fr | 单腔型 | 管体外径尺寸：2.0±0.33/3.3±0.33/4.0±0.33/4.7±0.33/5.3±0.33/6.0±0.33/6.7±0.33/7.3±0.33/8.0±0.33/8.7±0.33/9.3±0.33 | 硅胶 | 支 | 38 | 湖北省 | 二类产品
非血管介入类 | 湖北康泉医疗科技有限责任公司 | 湖北康泉医疗科技有限责任公司 | 一次性使用硅胶导尿管 | 鄂械注准20182662535 | 2023-05-29 | 国产 | 鄂械注准20182662535 | 本产品主要由管身、锥形接头和尖部组成。根据不同的型号，还配备不同的组件，各型号详细组成如下：单腔型：无球囊，由管身、单腔锥形接头（排泄锥形接口）、尖部、导丝（6Fr/8Fr/10Fr配置）组成。 | 供临床常规导尿 | 8Fr | 单腔型 | 管体外径尺寸：2.7±0.33 | 硅胶 | 支 | 49 | 湖北省 | 二类产品
非血管介入类 | 湖北康泉医疗科技有限责任公司 | 湖北康泉医疗科技有限责任公司 | 一次性使用硅胶导尿管 | 鄂械注准20182662535 | 2023-05-29 | 国产 | 鄂械注准20182662535 | 本产品主要由管身、锥形接头和尖部组成。根据不同的型号，还配备不同的组件，各型号详细组成如下：单腔型：无球囊，由管身、单腔锥形接头（排泄锥形接口）、尖部、导丝（6Fr/8Fr/10Fr配置）组成。双腔型：有球囊，由管身、球囊、双腔锥形接头（排泄锥形接口，充起锥形接口）、单向阀、色标卡套、尖部、导丝（6Fr/8Fr/10Fr配置）组成； | 供临床常规导尿，双腔型和三腔型也可用于泌尿外科手术时的压迫止血和膀胱冲洗。 | 8Fr/10Fr（球囊3mL） | 双腔型 | 管体外径尺寸：2.7±0.33/3.3±0.33 | 硅胶 | 支 | 49 | 湖北省 | 二类产品
非血管介入类 | 湖北康泉医疗科技有限责任公司 | 湖北康泉医疗科技有限责任公司 | 一次性使用硅胶导尿管 | 鄂械注准20182662535 | 2023-05-29 | 国产 | 鄂械注准20182662535 | 本产品主要由管身、锥形接头和尖部组成。根据不同的型号，还配备不同的组件，各型号详细组成如下：单腔型：无球囊，由管身、单腔锥形接头（排泄锥形接口）、尖部、导丝（6Fr/8Fr/10Fr配置）组成。双腔型：有球囊，由管身、球囊、双腔锥形接头（排泄锥形接口，充起锥形接口）、单向阀、色标卡套、尖部、导丝（6Fr/8Fr/10Fr配置）组成； | 供临床常规导尿，双腔型和三腔型也可用于泌尿外科手术时的压迫止血和膀胱冲洗。 | 6Fr/10Fr（球囊5mL）/12Fr/14Fr/16Fr/18Fr/20Fr/22Fr/24Fr/26Fr/28Fr | 双腔型 | 管体外径尺寸：2.0±0.33/3.3±0.33/4.0±0.33/4.7±0.33/5.3±0.33/6.0±0.33/6.7±0.33/7.3±0.33/8.0±0.33/8.7±0.33/9.3±0.33 | 硅胶 | 支 | 38 | 湖北省 | 二类产品
非血管介入类 | 湖北康泉医疗科技有限责任公司 | 湖北康泉医疗科技有限责任公司 | 一次性使用硅胶导尿管 | 鄂械注准20182662535 | 2023-05-29 | 国产 | 鄂械注准20182662535 | 本产品主要由管身、锥形接头和尖部组成。根据不同的型号，还配备不同的组件，各型号详细组成如下：单腔型：无球囊，由管身、单腔锥形接头（排泄锥形接口）、尖部、导丝（6Fr/8Fr/10Fr配置）组成。双腔型：有球囊，由管身、球囊、双腔锥形接头（排泄锥形接口，充起锥形接口）、单向阀、色标卡套、尖部、导丝（6Fr/8Fr/10Fr配置）组成；三腔型：有球囊，由管身、球囊、三腔锥形接头（排泄锥形接口，充起锥形接口，冲洗锥形接口）、单向阀、色标卡套，冲洗接头、冲洗接头帽、导尿管连接带、尖部组成。 | 供临床常规导尿，双腔型和三腔型也可用于泌尿外科手术时的压迫止血和膀胱冲洗。 | 12Fr/14Fr/16Fr/18Fr/20Fr/22Fr/24Fr/26Fr/28Fr | 三腔型 | 管体外径尺寸：4.0±0.33/4.7±0.33/5.3±0.33/6.0±0.33/6.7±0.33/7.3±0.33/8.0±0.33/8.7±0.33/9.3±0.33 | 硅胶 | 支 | 38 | 湖北省 | 二类产品
非血管介入类 | 湖北康泉医疗科技有限责任公司 | 湖北康泉医疗科技有限责任公司 | 一次性使用负压引流导管 | 鄂械注准20182662536 | 2023-5-29 | 国产 | 鄂械注准20182662536 | 本产品主要由引流导管、引流球、引导针及引导针护套、引流袋组配而成。各组件组配方式有以下8种：A（引流导管）、B（引流导管+引导针及引导针护套）、C（引流导管+引流球）、D（引流导管+引流袋）、E（引流导管+引导针及引导针护套+引流球）、F（引流导管+引导针及引导针护套+引流袋）、G（引流导管+引流球+引流袋）、H（引流导管+引导针及引导针护套+引流球+引流袋） | 供体表创伤或临床切口引流用 | A组合（引流导管）： YY-06Fr(A）； YY-08Fr(A)； YY-10Fr(A)； YY-12Fr(A)； YY-14Fr(A)； YY-15Fr(A)； YY-16Fr(A)； YY-18Fr(A)； YY-20Fr(A)； YY-22Fr(A)； YY-24Fr(A)； YY-26Fr(A)； YY-28Fr(A)； YY-30Fr(A)； YY-32Fr(A)； YY-34Fr(A)； YY-36Fr(A)。 | YY型（圆形） | 引流导管外径尺寸： 2.0； 2.7； 3.3； 4.0； 4.7； 5.0； 5.3； 6.0； 6.7； 7.3； 8.0； 8.7； 9.3； 10.0； 10.7； 11.3； 12.0 | 硅胶 | 包 | 130 | 湖北省 | 二类产品
非血管介入类 | 湖北康泉医疗科技有限责任公司 | 湖北康泉医疗科技有限责任公司 | 一次性使用负压引流导管 | 鄂械注准20182662536 | 2023-5-29 | 国产 | 鄂械注准20182662536 | 本产品主要由引流导管、引流球、引导针及引导针护套、引流袋组配而成。各组件组配方式有以下9种：A（引流导管）、B（引流导管+引导针及引导针护套）、C（引流导管+引流球）、D（引流导管+引流袋）、E（引流导管+引导针及引导针护套+引流球）、F（引流导管+引导针及引导针护套+引流袋）、G（引流导管+引流球+引流袋）、H（引流导管+引导针及引导针护套+引流球+引流袋） | 供体表创伤或临床切口引流用 | B组合(引流导管＋引导针及引导针套)： YY-10Fr(B)； YY-12Fr(B)； YY-14Fr(B)； YY-15Fr(B)； YY-16Fr(B)； YY-18Fr(B)； YY-20Fr(B)； YY-22Fr(B)； YY-24Fr(B)。 | YY型（圆形） | 引流导管及（*）引导针外径尺寸： 3.3*3.4； 4.0*4.0； 4.7*5.2； 5.0*5.2； 5.3*6.0； 6.0*6.0； 6.7*6.7； 7.3*6.7； 8.0*8.0。 | 硅胶 | 包 | 220 | 湖北省 | 二类产品
非血管介入类 | 湖北康泉医疗科技有限责任公司 | 湖北康泉医疗科技有限责任公司 | 一次性使用负压引流导管 | 鄂械注准20182662536 | 2023-5-29 | 国产 | 鄂械注准20182662536 | 本产品主要由引流导管、引流球、引导针及引导针护套、引流袋组配而成。各组件组配方式有以下10种：A（引流导管）、B（引流导管+引导针及引导针护套）、C（引流导管+引流球）、D（引流导管+引流袋）、E（引流导管+引导针及引导针护套+引流球）、F（引流导管+引导针及引导针护套+引流袋）、G（引流导管+引流球+引流袋）、H（引流导管+引导针及引导针护套+引流球+引流袋） | 供体表创伤或临床切口引流用 | E组合(引流导管＋引导针及引导针护套＋引流球)： YY-10Fr(E)； YY-12Fr(E)； YY-14Fr(E)； YY-15Fr(B)； YY-16Fr(E)； YY-18Fr(E)； YY-20Fr(E)； YY-22Fr(E)； | YY型（圆形） | 引流导管及（*）引导针外径尺寸及引流球容积（ML）： 3.3*3.4*100/200； 4.0*4.0*100/200； 4.7*5.2*100/200； 5.0*5.2*100/200； 5.3*6.0*100/200； 6.0*6.0*100/200； 6.7*6.7*100/200； 7.3*6.7*100/200； | 硅胶 | 包 | 610 | 湖北省 | 二类产品
非血管介入类 | 湖北康泉医疗科技有限责任公司 | 湖北康泉医疗科技有限责任公司 | 一次性使用负压引流导管 | 鄂械注准20182662536 | 2023-5-29 | 国产 | 鄂械注准20182662536 | 本产品主要由引流导管、引流球、引导针及引导针护套、引流袋组配而成。各组件组配方式有以下11种：A（引流导管）、B（引流导管+引导针及引导针护套）、C（引流导管+引流球）、D（引流导管+引流袋）、E（引流导管+引导针及引导针护套+引流球）、F（引流导管+引导针及引导针护套+引流袋）、G（引流导管+引流球+引流袋）、H（引流导管+引导针及引导针护套+引流球+引流袋） | 供体表创伤或临床切口引流用 | H组合(引流导管+引导针及引导针护套+引流球+引流袋)： YY-10Fr(H)； YY-12Fr(H)； YY-14Fr(H)； YY-15Fr(H)； YY-16Fr(H)； YY-18Fr(H)； YY-20Fr(H)； YY-22Fr(H)； | YY型（圆形） | 引流导管及（*）引导针外径尺寸及（*）引流球容积（ML）及引流袋容积（200/400/500/1000/1500/2000ML）： 3.3*3.4*100/200； 4.0*4.0*100/200； 4.7*5.2*100/200； 5.0*5.2*100/200； 5.3*6.0*100/200； 6.0*6.0*100/200； 6.7*6.7*100/200； 7.3*6.7*100/200； | 硅胶 | 包 | 630 | 湖北省 | 二类产品
非血管介入类 | 湖北康泉医疗科技有限责任公司 | 湖北康泉医疗科技有限责任公司 | 一次性使用负压引流导管 | 鄂械注准20182662536 | 2023-5-29 | 国产 | 鄂械注准20182662536 | 本产品主要由引流导管、引流球、引导针及引导针护套、引流袋组配而成。各组件组配方式有以下12种：A（引流导管）、B（引流导管+引导针及引导针护套）、C（引流导管+引流球）、D（引流导管+引流袋）、E（引流导管+引导针及引导针护套+引流球）、F（引流导管+引导针及引导针护套+引流袋）、G（引流导管+引流球+引流袋）、H（引流导管+引导针及引导针护套+引流球+引流袋） | 供体表创伤或临床切口引流用 | B组合(引流导管＋引导针及引导针套)： BY-07×3（B）； BY-10×4（B） | BY型(扁形) | 引流导管及（*）引导针外径尺寸： 07×3*5.2； 10×4*5.2 | 硅胶 | 包 | 220 | 湖北省 | 二类产品
非血管介入类 | 湖北康泉医疗科技有限责任公司 | 湖北康泉医疗科技有限责任公司 | 一次性使用负压引流导管 | 鄂械注准20182662536 | 2023-5-29 | 国产 | 鄂械注准20182662536 | 本产品主要由引流导管、引流球、引导针及引导针护套、引流袋组配而成。各组件组配方式有以下13种：A（引流导管）、B（引流导管+引导针及引导针护套）、C（引流导管+引流球）、D（引流导管+引流袋）、E（引流导管+引导针及引导针护套+引流球）、F（引流导管+引导针及引导针护套+引流袋）、G（引流导管+引流球+引流袋）、H（引流导管+引导针及引导针护套+引流球+引流袋） | 供体表创伤或临床切口引流用 | E组合(引流导管＋引导针及引导针护套＋引流球)：BY-07×3(E); BY-10×4(E) | BY型(扁形) | 引流导管及（*）引导针外径尺寸及引流球容积（ML）： 07×3*5.2*100/200； 10×4*5.2*100/200 | 硅胶 | 包 | 610 | 湖北省 | 二类产品
非血管介入类 | 湖北康泉医疗科技有限责任公司 | 湖北康泉医疗科技有限责任公司 | 一次性使用负压引流导管 | 鄂械注准20182662536 | 2023-5-29 | 国产 | 鄂械注准20182662536 | 本产品主要由引流导管、引流球、引导针及引导针护套、引流袋组配而成。各组件组配方式有以下14种：A（引流导管）、B（引流导管+引导针及引导针护套）、C（引流导管+引流球）、D（引流导管+引流袋）、E（引流导管+引导针及引导针护套+引流球）、F（引流导管+引导针及引导针护套+引流袋）、G（引流导管+引流球+引流袋）、H（引流导管+引导针及引导针护套+引流球+引流袋） | 供体表创伤或临床切口引流用 | H组合(引流导管+引导针及引导针护套+引流球+引流袋)：BY-07×3(H)； BY-10×4(H) | BY型(扁形) | 引流导管及（*）引导针外径尺寸及（*）引流球容积（ML）及引流袋容积（200/400/500/1000/1500/2000ML）： 07×3*5.2*100/200； 10×4*5.2*100/200 | 硅胶 | 包 | 630 | 湖北省 | 二类产品
非血管介入类 | 湖北康泉医疗科技有限责任公司 | 湖北康泉医疗科技有限责任公司 | 一次性使用负压引流导管 | 鄂械注准20182662536 | 2023-5-29 | 国产 | 鄂械注准20182662536 | 本产品主要由引流导管、引流球、引导针及引导针护套、引流袋组配而成。各组件组配方式有以下15种：A（引流导管）、B（引流导管+引导针及引导针护套）、C（引流导管+引流球）、D（引流导管+引流袋）、E（引流导管+引导针及引导针护套+引流球）、F（引流导管+引导针及引导针护套+引流袋）、G（引流导管+引流球+引流袋）、H（引流导管+引导针及引导针护套+引流球+引流袋） | 供体表创伤或临床切口引流用 | B组合(引流导管＋引导针及引导针套)： SY-10Fr(B)； SY-12Fr(B)； SY-14Fr(B)； SY-15Fr(B)； SY-16Fr(B)； SY-18Fr(B)； SY-20Fr(B)； SY-22Fr(B)； SY-24Fr(B) | SY型（十字形） | 引流导管及（*）引导针外径尺寸： 3.3*3.4； 4.0*4.0； 4.7*5.2； 5.0*5.2； 5.3*6.0； 6.0*6.0； 6.7*6.7； 7.3*6.7； 8.0*8.0。 | 硅胶 | 包 | 220 | 湖北省 | 二类产品
非血管介入类 | 湖北康泉医疗科技有限责任公司 | 湖北康泉医疗科技有限责任公司 | 一次性使用负压引流导管 | 鄂械注准20182662536 | 2023-5-29 | 国产 | 鄂械注准20182662536 | 本产品主要由引流导管、引流球、引导针及引导针护套、引流袋组配而成。各组件组配方式有以下16种：A（引流导管）、B（引流导管+引导针及引导针护套）、C（引流导管+引流球）、D（引流导管+引流袋）、E（引流导管+引导针及引导针护套+引流球）、F（引流导管+引导针及引导针护套+引流袋）、G（引流导管+引流球+引流袋）、H（引流导管+引导针及引导针护套+引流球+引流袋） | 供体表创伤或临床切口引流用 | E组合(引流导管＋引导针及引导针护套＋引流球)： SY-10Fr(E)； SY-12Fr(E)； SY-14Fr(E)； SY-15Fr(E)； SY-16Fr(E)； SY-18Fr(E)； SY-20Fr(E)； SY-22Fr(E)； | SY型（十字形） | 引流导管及（*）引导针外径尺寸及引流球容积（ML）： 3.3*3.4*100/200； 4.0*4.0*100/200； 4.7*5.2*100/200； 5.0*5.2*100/200； 5.3*6.0*100/200； 6.0*6.0*100/200； 6.7*6.7*100/200； 7.3*6.7*100/200； | 硅胶 | 包 | 610 | 湖北省 | 二类产品
非血管介入类 | 湖北康泉医疗科技有限责任公司 | 湖北康泉医疗科技有限责任公司 | 一次性使用负压引流导管 | 鄂械注准20182662536 | 2023-5-29 | 国产 | 鄂械注准20182662536 | 本产品主要由引流导管、引流球、引导针及引导针护套、引流袋组配而成。各组件组配方式有以下17种：A（引流导管）、B（引流导管+引导针及引导针护套）、C（引流导管+引流球）、D（引流导管+引流袋）、E（引流导管+引导针及引导针护套+引流球）、F（引流导管+引导针及引导针护套+引流袋）、G（引流导管+引流球+引流袋）、H（引流导管+引导针及引导针护套+引流球+引流袋） | 供体表创伤或临床切口引流用 | H组合(引流导管+引导针及引导针护套+引流球+引流袋)： SY-10Fr(H)； SY-12Fr(H)； SY-14Fr(H)； SY-15Fr(H)； SY-16Fr(H)； SY-18Fr(H)； SY-20Fr(H)； SY-22Fr(H)； | SY型（十字形） | 引流导管及（*）引导针外径尺寸及（*）引流球容积（ML）及引流袋容积（200/400/500/1000/1500/2000ML）： 3.3*3.4*100/200； 4.0*4.0*100/200； 4.7*5.2*100/200； 5.0*5.2*100/200； 5.3*6.0*100/200； 6.0*6.0*100/200； 6.7*6.7*100/200； 7.3*6.7*100/200； | 硅胶 | 包 | 630 | 湖北省 | 二类产品
非血管介入类 | 湖北康泉医疗科技有限责任公司 | 湖北康泉医疗科技有限责任公司 | 负压引流器 | 鄂宜昌械备20170003号 | 2099-12-31 | 国产 | 鄂宜昌械备20170003号 | 负压流器主要有引流球体、排放管（选配）、挂栓、内牙盖、外牙盖、硅胶单向阀、孔塞环、挂夹（选配）、罗伯特夹（选配）和鲁尔接头（选配）组成。与插入体内的引流导管相连接的体外容器，负压引流，对引流速率和压力没有特定的控制功能。不含电动负压源。 | 用于向外引出并收集体内液体 | 100mL | A1型 | 球体，容积100ML；无排放管，单引流口 | 硅胶 |  | 93 | 湖北省 | 一类产品
非血管介入类 | 湖北康泉医疗科技有限责任公司 | 湖北康泉医疗科技有限责任公司 | 负压引流器 | 鄂宜昌械备20170003号 | 2099-12-31 | 国产 | 鄂宜昌械备20170003号 | 负压流器主要有引流球体、排放管（选配）、挂栓、内牙盖、外牙盖、硅胶单向阀、孔塞环、挂夹（选配）、罗伯特夹（选配）和鲁尔接头（选配）组成。与插入体内的引流导管相连接的体外容器，负压引流，对引流速率和压力没有特定的控制功能。不含电动负压源。 | 用于向外引出并收集体内液体 | 200mL | A1型 | 球体，容积200ML；无排放管，单引流口 | 硅胶 |  | 97 | 湖北省 | 一类产品
非血管介入类 | 湖北康泉医疗科技有限责任公司 | 湖北康泉医疗科技有限责任公司 | 负压引流器 | 鄂宜昌械备20170003号 | 2099-12-31 | 国产 | 鄂宜昌械备20170003号 | 负压流器主要有引流球体、排放管（选配）、挂栓、内牙盖、外牙盖、硅胶单向阀、孔塞环、挂夹（选配）、罗伯特夹（选配）和鲁尔接头（选配）组成。与插入体内的引流导管相连接的体外容器，负压引流，对引流速率和压力没有特定的控制功能。不含电动负压源。 | 用于向外引出并收集体内液体 | 100mL | B1型 | 球体，容积100ML；有排放管，单引流口 | 硅胶 |  | 101 | 湖北省 | 一类产品
非血管介入类 | 湖北康泉医疗科技有限责任公司 | 湖北康泉医疗科技有限责任公司 | 负压引流器 | 鄂宜昌械备20170003号 | 2099-12-31 | 国产 | 鄂宜昌械备20170003号 | 负压流器主要有引流球体、排放管（选配）、挂栓、内牙盖、外牙盖、硅胶单向阀、孔塞环、挂夹（选配）、罗伯特夹（选配）和鲁尔接头（选配）组成。与插入体内的引流导管相连接的体外容器，负压引流，对引流速率和压力没有特定的控制功能。不含电动负压源。 | 用于向外引出并收集体内液体 | 100mL | A2型 | 球体，容积100ML；无排放管，双引流口 | 硅胶 |  | 105 | 湖北省 | 一类产品
非血管介入类 | 湖北康泉医疗科技有限责任公司 | 湖北康泉医疗科技有限责任公司 | 负压引流器 | 鄂宜昌械备20170003号 | 2099-12-31 | 国产 | 鄂宜昌械备20170003号 | 负压流器主要有引流球体、排放管（选配）、挂栓、内牙盖、外牙盖、硅胶单向阀、孔塞环、挂夹（选配）、罗伯特夹（选配）和鲁尔接头（选配）组成。与插入体内的引流导管相连接的体外容器，负压引流，对引流速率和压力没有特定的控制功能。不含电动负压源。 | 用于向外引出并收集体内液体 | 200mL | A2型 | 球体，容积102ML；无排放管，双引流口 | 硅胶 |  | 105 | 湖北省 | 一类产品
非血管介入类 | 湖北康泉医疗科技有限责任公司 | 湖北康泉医疗科技有限责任公司 | 负压引流器 | 鄂宜昌械备20170003号 | 2099-12-31 | 国产 | 鄂宜昌械备20170003号 | 负压流器主要有引流球体、排放管（选配）、挂栓、内牙盖、外牙盖、硅胶单向阀、孔塞环、挂夹（选配）、罗伯特夹（选配）和鲁尔接头（选配）组成。与插入体内的引流导管相连接的体外容器，负压引流，对引流速率和压力没有特定的控制功能。不含电动负压源。 | 用于向外引出并收集体内液体 | 100mL | B2型 | 球体，容积100ML；有排放管，双引流口 | 硅胶 |  | 109 | 湖北省 | 一类产品
非血管介入类 | 湖北康泉医疗科技有限责任公司 | 湖北康泉医疗科技有限责任公司 | 引流袋 | 鄂宜昌械备20170004号 | 2099-12-31 | 国产 | 鄂宜昌械备20170004号 | 本产品由引流袋袋体、连接管、排放管（选配）、罗伯特夹或止回阀、挂栓（选配）、防逆流薄膜（选配）、接头（不同的型号配置不同，分为：采样接头、锥形转接头、鲁尔接头、活动转接头、螺纹转接头、十字阀（选配）、扎带（选配）组成。与插入体内的引流导管/导尿管相连接的体外容器，为重力引流，对引流速率和压力没有特定的控制功能，不含电动负压源。 | 用于向外引出并收集体内液体 | 400mL/600mL/1000mL/2000mL | PB-Ⅰ型 | 本产品根据是否具有防逆流薄膜、接头型式和排放管配置分为PA-I型、PA-II型、PA-III型、PA-IV型、PA-V型、PB-I型、PB-II型、PB-III型、PB-IV型、PB-V型、FA-I型、FA-II型、FA-III型、FA-IV型、FA-V型、FB-I型、FB-II型、FB-III型、FB-IV型、FB-V型20个型号。接头型代码I表示“鲁尔接头”II表示“锥形转接头”III表示“采样接头”IV表示“活动转接头，V表示“螺纹转接头”；排放型配置代码A表示“未配置”B表示“配置”；防逆流薄膜配置代码P表示“未配置”F表示“配置”。 |  |  | 2 | 湖北省 | 一类产品
非血管介入类 | 湖北康泉医疗科技有限责任公司 | 湖北康泉医疗科技有限责任公司 | 引流袋 | 鄂宜昌械备20170004号 | 2099-12-31 | 国产 | 鄂宜昌械备20170004号 | 本产品由引流袋袋体、连接管、排放管（选配）、罗伯特夹或止回阀、挂栓（选配）、防逆流薄膜（选配）、接头（不同的型号配置不同，分为：采样接头、锥形转接头、鲁尔接头、活动转接头、螺纹转接头、十字阀（选配）、扎带（选配）组成。与插入体内的引流导管/导尿管相连接的体外容器，为重力引流，对引流速率和压力没有特定的控制功能，不含电动负压源。 | 用于向外引出并收集体内液体 | 400mL/600mL/1000mL/2000mL | PB-Ⅱ型 | 本产品根据是否具有防逆流薄膜、接头型式和排放管配置分为PA-I型、PA-II型、PA-III型、PA-IV型、PA-V型、PB-I型、PB-II型、PB-III型、PB-IV型、PB-V型、FA-I型、FA-II型、FA-III型、FA-IV型、FA-V型、FB-I型、FB-II型、FB-III型、FB-IV型、FB-V型21个型号。接头型代码I表示“鲁尔接头”II表示“锥形转接头”III表示“采样接头”IV表示“活动转接头，V表示“螺纹转接头”；排放型配置代码A表示“未配置”B表示“配置”；防逆流薄膜配置代码P表示“未配置”F表示“配置”。 |  |  | 3 | 湖北省 | 一类产品
非血管介入类 | 湖北康泉医疗科技有限责任公司 | 湖北康泉医疗科技有限责任公司 | 引流袋 | 鄂宜昌械备20170004号 | 2099-12-31 | 国产 | 鄂宜昌械备20170004号 | 本产品由引流袋袋体、连接管、排放管（选配）、罗伯特夹或止回阀、挂栓（选配）、防逆流薄膜（选配）、接头（不同的型号配置不同，分为：采样接头、锥形转接头、鲁尔接头、活动转接头、螺纹转接头、十字阀（选配）、扎带（选配）组成。与插入体内的引流导管/导尿管相连接的体外容器，为重力引流，对引流速率和压力没有特定的控制功能，不含电动负压源。 | 用于向外引出并收集体内液体 | 400mL/600mL/1000mL | FB-Ⅰ型 | 本产品根据是否具有防逆流薄膜、接头型式和排放管配置分为PA-I型、PA-II型、PA-III型、PA-IV型、PA-V型、PB-I型、PB-II型、PB-III型、PB-IV型、PB-V型、FA-I型、FA-II型、FA-III型、FA-IV型、FA-V型、FB-I型、FB-II型、FB-III型、FB-IV型、FB-V型22个型号。接头型代码I表示“鲁尔接头”II表示“锥形转接头”III表示“采样接头”IV表示“活动转接头，V表示“螺纹转接头”；排放型配置代码A表示“未配置”B表示“配置”；防逆流薄膜配置代码P表示“未配置”F表示“配置”。 |  |  | 14 | 湖北省 | 一类产品
非血管介入类 | 湖北康泉医疗科技有限责任公司 | 湖北康泉医疗科技有限责任公司 | 引流袋 | 鄂宜昌械备20170004号 | 2099-12-31 | 国产 | 鄂宜昌械备20170004号 | 本产品由引流袋袋体、连接管、排放管（选配）、罗伯特夹或止回阀、挂栓（选配）、防逆流薄膜（选配）、接头（不同的型号配置不同，分为：采样接头、锥形转接头、鲁尔接头、活动转接头、螺纹转接头、十字阀（选配）、扎带（选配）组成。与插入体内的引流导管/导尿管相连接的体外容器，为重力引流，对引流速率和压力没有特定的控制功能，不含电动负压源。 | 用于向外引出并收集体内液体 | 2000mL | FB-Ⅰ型 | 本产品根据是否具有防逆流薄膜、接头型式和排放管配置分为PA-I型、PA-II型、PA-III型、PA-IV型、PA-V型、PB-I型、PB-II型、PB-III型、PB-IV型、PB-V型、FA-I型、FA-II型、FA-III型、FA-IV型、FA-V型、FB-I型、FB-II型、FB-III型、FB-IV型、FB-V型23个型号。接头型代码I表示“鲁尔接头”II表示“锥形转接头”III表示“采样接头”IV表示“活动转接头，V表示“螺纹转接头”；排放型配置代码A表示“未配置”B表示“配置”；防逆流薄膜配置代码P表示“未配置”F表示“配置”。 |  |  | 15 | 湖北省 | 一类产品
非血管介入类 | 湖北康泉医疗科技有限责任公司 | 湖北康泉医疗科技有限责任公司 | 引流袋 | 鄂宜昌械备20170004号 | 2099-12-31 | 国产 | 鄂宜昌械备20170004号 | 本产品由引流袋袋体、连接管、排放管（选配）、罗伯特夹或止回阀、挂栓（选配）、防逆流薄膜（选配）、接头（不同的型号配置不同，分为：采样接头、锥形转接头、鲁尔接头、活动转接头、螺纹转接头、十字阀（选配）、扎带（选配）组成。与插入体内的引流导管/导尿管相连接的体外容器，为重力引流，对引流速率和压力没有特定的控制功能，不含电动负压源。 | 用于向外引出并收集体内液体 | 400mL/600mL/1000mL | FB-Ⅱ型 | 本产品根据是否具有防逆流薄膜、接头型式和排放管配置分为PA-I型、PA-II型、PA-III型、PA-IV型、PA-V型、PB-I型、PB-II型、PB-III型、PB-IV型、PB-V型、FA-I型、FA-II型、FA-III型、FA-IV型、FA-V型、FB-I型、FB-II型、FB-III型、FB-IV型、FB-V型24个型号。接头型代码I表示“鲁尔接头”II表示“锥形转接头”III表示“采样接头”IV表示“活动转接头，V表示“螺纹转接头”；排放型配置代码A表示“未配置”B表示“配置”；防逆流薄膜配置代码P表示“未配置”F表示“配置”。 |  |  | 14 | 湖北省 | 一类产品
非血管介入类 | 湖北康泉医疗科技有限责任公司 | 湖北康泉医疗科技有限责任公司 | 引流袋 | 鄂宜昌械备20170004号 | 2099-12-31 | 国产 | 鄂宜昌械备20170004号 | 本产品由引流袋袋体、连接管、排放管（选配）、罗伯特夹或止回阀、挂栓（选配）、防逆流薄膜（选配）、接头（不同的型号配置不同，分为：采样接头、锥形转接头、鲁尔接头、活动转接头、螺纹转接头、十字阀（选配）、扎带（选配）组成。与插入体内的引流导管/导尿管相连接的体外容器，为重力引流，对引流速率和压力没有特定的控制功能，不含电动负压源。 | 用于向外引出并收集体内液体 | 2000mL | FB-Ⅱ型 | 本产品根据是否具有防逆流薄膜、接头型式和排放管配置分为PA-I型、PA-II型、PA-III型、PA-IV型、PA-V型、PB-I型、PB-II型、PB-III型、PB-IV型、PB-V型、FA-I型、FA-II型、FA-III型、FA-IV型、FA-V型、FB-I型、FB-II型、FB-III型、FB-IV型、FB-V型25个型号。接头型代码I表示“鲁尔接头”II表示“锥形转接头”III表示“采样接头”IV表示“活动转接头，V表示“螺纹转接头”；排放型配置代码A表示“未配置”B表示“配置”；防逆流薄膜配置代码P表示“未配置”F表示“配置”。 |  |  | 15 | 湖北省 | 一类产品
非血管介入类 | 湖南三瑞生物科技有限责任公司 | 湖南三瑞生物科技有限责任公司 | 三腔胃管 | 湘械注准20182660102 | 2023-05-03 | 国产 | 湘械注准20182660102 | 三腔胃管内部有三个管腔构成：主腔、辅助腔（如冲洗、给药等）、营养腔，同时辅助腔内配置了医用活动导丝。三腔胃管的主腔、辅助腔、营养腔接头分别为双翻盖鲁尔接头、翻盖鲁尔接头、标准鲁尔锁定接头。胃管管道和接头采用注塑性聚氨酯弹性体（TPU）制成。 产品为一次性使用。灭菌方式为环氧乙烷灭菌。 | 三腔胃管用于临床对胃肠减压，液体或流质营养的输入，排（吸）液。 | 14Fr、16Fr、18Fr、20Fr、22Fr、24Fr | 14Fr、16Fr、18Fr、20Fr、22Fr、 24Fr |  | 聚氨酯 | 根 | 620 | 重庆
非血管介入类 | 江苏唯德康医疗科技有限公司 | 江苏唯德康医疗科技有限公司 | 一次性使用细胞刷 | 苏械注准20172222010 | 2022-10-26 | 国产 | 苏械注准20172222010 | 一次性使用细胞刷主要由刷头（尼龙、06Cr19Ni10）、导引头（Y12Cr18Ni9）、外管（PTFE）、拉索（06Cr19Ni10）手柄（ABS）、手环（ABS）、隔离外套（尼龙）、护套管（PE）、卡扣（硅橡胶）、保护管（PE）组成；细胞刷的隔离外套直径：Φ1.8mm、Φ2.3mm,有效工作长度：700mm、900mm、1050mm、1200mm、1600mm、2300mm、2600mm。刷头直径：Φ2.0mm、Φ3.0mm;刷头长度:11mm。按细胞刷直径、定型长度等分若干种规格；产品经环氧乙烷灭菌后应无菌，一次性使用。 | 供临床刷取细胞样本用。 | VDK-BC-18-105-A1 | VDK-BC-18-105-A1 | 直径1.8mm 长度1050mm 防污染细胞刷 | 尼龙、06Cr19Ni10,Y12Cr18Ni9,PTFE,ABS,PE,硅橡胶 | 个 | 158 | 江西
非血管介入类 | 江苏唯德康医疗科技有限公司 | 江苏唯德康医疗科技有限公司 | 一次性使用止血夹装置 | 国械注准20183080174 | 2023-05-01 | 国产 | 国械注准20183080174 | 由夹子、套筒、金属帽、弹簧外管（包塑、不包塑）、护套管、芯杆、拉索组件、滑环组成。 | 一次性使用止血夹装置与内窥镜配套使用，具体在胃肠道内放置止血夹，主要有以下目的：1、内窥镜下做标记；2、对以下部位进行止血处理：a）小于30mm的黏膜/黏膜下层破损；b)出血性溃疡；c)直径小于15mm息肉切除后创面夹闭；d)结肠内憩室。 | VDK-CD-09-160-O | VDK-CD-09-160-O | 直径：9mm 工作长度：1600mm 不包塑 | 护套管;06Cr19Ni10, 滑环：ABS-1,TPE,夹子：07Cr17NiTAL | 个 | 300 | 四川
非血管介入类 | 江苏唯德康医疗科技有限公司 | 江苏唯德康医疗科技有限公司 | 一次性使用止血夹装置 | 国械注准20183080174 | 2023-05-01 | 国产 | 国械注准20183080174 | 由夹子、套筒、金属帽、弹簧外管（包塑、不包塑）、护套管、芯杆、拉索组件、滑环组成。 | 一次性使用止血夹装置与内窥镜配套使用，具体在胃肠道内放置止血夹，主要有以下目的：1、内窥镜下做标记；2、对以下部位进行止血处理：a）小于30mm的黏膜/黏膜下层破损；b)出血性溃疡；c)直径小于15mm息肉切除后创面夹闭；d)结肠内憩室。 | VDK-CD-09-160-P | VDK-CD-09-160-P | 直径：9mm 工作长度：1600mm 包塑 | 护套管;06Cr19Ni10, 滑环：ABS-1,TPE,夹子：07Cr17NiTAL | 个 | 400 | 四川
非血管介入类 | 江苏唯德康医疗科技有限公司 | 江苏唯德康医疗科技有限公司 | 一次性使用止血夹装置 | 国械注准20183080174 | 2023-05-01 | 国产 | 国械注准20183080174 | 由夹子、套筒、金属帽、弹簧外管（包塑、不包塑）、护套管、芯杆、拉索组件、滑环组成。 | 一次性使用止血夹装置与内窥镜配套使用，具体在胃肠道内放置止血夹，主要有以下目的：1、内窥镜下做标记；2、对以下部位进行止血处理：a）小于30mm的黏膜/黏膜下层破损；b)出血性溃疡；c)直径小于15mm息肉切除后创面夹闭；d)结肠内憩室。 | VDK-CD-09-180-O | VDK-CD-09-180-O | 直径：9mm 工作长度：1800mm 不包塑 | 护套管;06Cr19Ni10, 滑环：ABS-1,TPE,夹子：07Cr17NiTAL | 个 | 300 | 四川
非血管介入类 | 江苏唯德康医疗科技有限公司 | 江苏唯德康医疗科技有限公司 | 一次性使用止血夹装置 | 国械注准20183080174 | 2023-05-01 | 国产 | 国械注准20183080174 | 由夹子、套筒、金属帽、弹簧外管（包塑、不包塑）、护套管、芯杆、拉索组件、滑环组成。 | 一次性使用止血夹装置与内窥镜配套使用，具体在胃肠道内放置止血夹，主要有以下目的：1、内窥镜下做标记；2、对以下部位进行止血处理：a）小于30mm的黏膜/黏膜下层破损；b)出血性溃疡；c)直径小于15mm息肉切除后创面夹闭；d)结肠内憩室。 | VDK-CD-09-180-P | VDK-CD-09-180-P | 直径：9mm 工作长度：1800mm 包塑 | 护套管;06Cr19Ni10, 滑环：ABS-1,TPE,夹子：07Cr17NiTAL | 个 | 400 | 四川
非血管介入类 | 江苏唯德康医疗科技有限公司 | 江苏唯德康医疗科技有限公司 | 一次性使用止血夹装置 | 国械注准20183080174 | 2023-05-01 | 国产 | 国械注准20183080174 | 由夹子、套筒、金属帽、弹簧外管（包塑、不包塑）、护套管、芯杆、拉索组件、滑环组成。 | 一次性使用止血夹装置与内窥镜配套使用，具体在胃肠道内放置止血夹，主要有以下目的：1、内窥镜下做标记；2、对以下部位进行止血处理：a）小于30mm的黏膜/黏膜下层破损；b)出血性溃疡；c)直径小于15mm息肉切除后创面夹闭；d)结肠内憩室。 | VDK-CD-09-230-O | VDK-CD-09-230-O | 直径：9mm 工作长度：2300mm 不包塑 | 护套管;06Cr19Ni10, 滑环：ABS-1,TPE,夹子：07Cr17NiTAL | 个 | 300 | 四川
非血管介入类 | 江苏唯德康医疗科技有限公司 | 江苏唯德康医疗科技有限公司 | 一次性使用止血夹装置 | 国械注准20183080174 | 2023-05-01 | 国产 | 国械注准20183080174 | 由夹子、套筒、金属帽、弹簧外管（包塑、不包塑）、护套管、芯杆、拉索组件、滑环组成。 | 一次性使用止血夹装置与内窥镜配套使用，具体在胃肠道内放置止血夹，主要有以下目的：1、内窥镜下做标记；2、对以下部位进行止血处理：a）小于30mm的黏膜/黏膜下层破损；b)出血性溃疡；c)直径小于15mm息肉切除后创面夹闭；d)结肠内憩室。 | VDK-CD-09-230-P | VDK-CD-09-230-P | 直径：9mm 工作长度：2300mm 包塑 | 护套管;06Cr19Ni10, 滑环：ABS-1,TPE,夹子：07Cr17NiTAL | 个 | 400 | 四川
非血管介入类 | 江苏唯德康医疗科技有限公司 | 江苏唯德康医疗科技有限公司 | 一次性使用止血夹装置 | 国械注准20183080174 | 2023-05-01 | 国产 | 国械注准20183080174 | 由夹子、套筒、金属帽、弹簧外管（包塑、不包塑）、护套管、芯杆、拉索组件、滑环组成。 | 一次性使用止血夹装置与内窥镜配套使用，具体在胃肠道内放置止血夹，主要有以下目的：1、内窥镜下做标记；2、对以下部位进行止血处理：a）小于30mm的黏膜/黏膜下层破损；b)出血性溃疡；c)直径小于15mm息肉切除后创面夹闭；d)结肠内憩室。 | VDK-CD-11-160-O | VDK-CD-11-160-O | 直径：11mm 工作长度：1600mm 不包塑 | 护套管;06Cr19Ni10, 滑环：ABS-1,TPE,夹子：07Cr17NiTAL | 个 | 400 | 四川
非血管介入类 | 江苏唯德康医疗科技有限公司 | 江苏唯德康医疗科技有限公司 | 一次性使用止血夹装置 | 国械注准20183080174 | 2023-05-01 | 国产 | 国械注准20183080174 | 由夹子、套筒、金属帽、弹簧外管（包塑、不包塑）、护套管、芯杆、拉索组件、滑环组成。 | 一次性使用止血夹装置与内窥镜配套使用，具体在胃肠道内放置止血夹，主要有以下目的：1、内窥镜下做标记；2、对以下部位进行止血处理：a）小于30mm的黏膜/黏膜下层破损；b)出血性溃疡；c)直径小于15mm息肉切除后创面夹闭；d)结肠内憩室。 | VDK-CD-11-160-P | VDK-CD-11-160-P | 直径：11mm 工作长度：1600mm 包塑 | 护套管;06Cr19Ni10, 滑环：ABS-1,TPE,夹子：07Cr17NiTAL | 个 | 500 | 四川
非血管介入类 | 江苏唯德康医疗科技有限公司 | 江苏唯德康医疗科技有限公司 | 一次性使用止血夹装置 | 国械注准20183080174 | 2023-05-01 | 国产 | 国械注准20183080174 | 由夹子、套筒、金属帽、弹簧外管（包塑、不包塑）、护套管、芯杆、拉索组件、滑环组成。 | 一次性使用止血夹装置与内窥镜配套使用，具体在胃肠道内放置止血夹，主要有以下目的：1、内窥镜下做标记；2、对以下部位进行止血处理：a）小于30mm的黏膜/黏膜下层破损；b)出血性溃疡；c)直径小于15mm息肉切除后创面夹闭；d)结肠内憩室。 | VDK-CD-11-180-O | VDK-CD-11-180-O | 直径：11mm 工作长度：1800mm 不包塑 | 护套管;06Cr19Ni10, 滑环：ABS-1,TPE,夹子：07Cr17NiTAL | 个 | 400 | 四川
非血管介入类 | 江苏唯德康医疗科技有限公司 | 江苏唯德康医疗科技有限公司 | 一次性使用止血夹装置 | 国械注准20183080174 | 2023-05-01 | 国产 | 国械注准20183080174 | 由夹子、套筒、金属帽、弹簧外管（包塑、不包塑）、护套管、芯杆、拉索组件、滑环组成。 | 一次性使用止血夹装置与内窥镜配套使用，具体在胃肠道内放置止血夹，主要有以下目的：1、内窥镜下做标记；2、对以下部位进行止血处理：a）小于30mm的黏膜/黏膜下层破损；b)出血性溃疡；c)直径小于15mm息肉切除后创面夹闭；d)结肠内憩室。 | VDK-CD-11-180-P | VDK-CD-11-180-P | 直径：11mm 工作长度：1800mm 包塑 | 护套管;06Cr19Ni10, 滑环：ABS-1,TPE,夹子：07Cr17NiTAL | 个 | 500 | 四川
非血管介入类 | 江苏唯德康医疗科技有限公司 | 江苏唯德康医疗科技有限公司 | 一次性使用止血夹装置 | 国械注准20183080174 | 2023-05-01 | 国产 | 国械注准20183080174 | 由夹子、套筒、金属帽、弹簧外管（包塑、不包塑）、护套管、芯杆、拉索组件、滑环组成。 | 一次性使用止血夹装置与内窥镜配套使用，具体在胃肠道内放置止血夹，主要有以下目的：1、内窥镜下做标记；2、对以下部位进行止血处理：a）小于30mm的黏膜/黏膜下层破损；b)出血性溃疡；c)直径小于15mm息肉切除后创面夹闭；d)结肠内憩室。 | VDK-CD-11-230-O | VDK-CD-11-230-O | 直径：11mm 工作长度：2300mm 不包塑 | 护套管;06Cr19Ni10, 滑环：ABS-1,TPE,夹子：07Cr17NiTAL | 个 | 400 | 四川
非血管介入类 | 江苏唯德康医疗科技有限公司 | 江苏唯德康医疗科技有限公司 | 一次性使用止血夹装置 | 国械注准20183080174 | 2023-05-01 | 国产 | 国械注准20183080174 | 由夹子、套筒、金属帽、弹簧外管（包塑、不包塑）、护套管、芯杆、拉索组件、滑环组成。 | 一次性使用止血夹装置与内窥镜配套使用，具体在胃肠道内放置止血夹，主要有以下目的：1、内窥镜下做标记；2、对以下部位进行止血处理：a）小于30mm的黏膜/黏膜下层破损；b)出血性溃疡；c)直径小于15mm息肉切除后创面夹闭；d)结肠内憩室。 | VDK-CD-11-230-P | VDK-CD-11-230-P | 直径：11mm 工作长度：2300mm 包塑 | 护套管;06Cr19Ni10, 滑环：ABS-1,TPE,夹子：07Cr17NiTAL | 个 | 500 | 四川
非血管介入类 | 江苏唯德康医疗科技有限公司 | 江苏唯德康医疗科技有限公司 | 一次性使用止血夹装置 | 国械注准20183080174 | 2023-05-01 | 国产 | 国械注准20183080174 | 由夹子、套筒、金属帽、弹簧外管（包塑、不包塑）、护套管、芯杆、拉索组件、滑环组成。 | 一次性使用止血夹装置与内窥镜配套使用，具体在胃肠道内放置止血夹，主要有以下目的：1、内窥镜下做标记；2、对以下部位进行止血处理：a）小于30mm的黏膜/黏膜下层破损；b)出血性溃疡；c)直径小于15mm息肉切除后创面夹闭；d)结肠内憩室。 | VDK-CD-13-160-O | VDK-CD-13-160-O | 直径：13mm 工作长度：1600mm 不包塑 | 护套管;06Cr19Ni10, 滑环：ABS-1,TPE,夹子：07Cr17NiTAL | 个 | 600 | 四川
非血管介入类 | 江苏唯德康医疗科技有限公司 | 江苏唯德康医疗科技有限公司 | 一次性使用止血夹装置 | 国械注准20183080174 | 2023-05-01 | 国产 | 国械注准20183080174 | 由夹子、套筒、金属帽、弹簧外管（包塑、不包塑）、护套管、芯杆、拉索组件、滑环组成。 | 一次性使用止血夹装置与内窥镜配套使用，具体在胃肠道内放置止血夹，主要有以下目的：1、内窥镜下做标记；2、对以下部位进行止血处理：a）小于30mm的黏膜/黏膜下层破损；b)出血性溃疡；c)直径小于15mm息肉切除后创面夹闭；d)结肠内憩室。 | VDK-CD-13-160-P | VDK-CD-13-160-P | 直径：13mm 工作长度：1600mm 包塑 | 护套管;06Cr19Ni10, 滑环：ABS-1,TPE,夹子：07Cr17NiTAL | 个 | 700 | 四川
非血管介入类 | 江苏唯德康医疗科技有限公司 | 江苏唯德康医疗科技有限公司 | 一次性使用止血夹装置 | 国械注准20183080174 | 2023-05-01 | 国产 | 国械注准20183080174 | 由夹子、套筒、金属帽、弹簧外管（包塑、不包塑）、护套管、芯杆、拉索组件、滑环组成。 | 一次性使用止血夹装置与内窥镜配套使用，具体在胃肠道内放置止血夹，主要有以下目的：1、内窥镜下做标记；2、对以下部位进行止血处理：a）小于30mm的黏膜/黏膜下层破损；b)出血性溃疡；c)直径小于15mm息肉切除后创面夹闭；d)结肠内憩室。 | VDK-CD-13-180-O | VDK-CD-13-180-O | 直径：13mm 工作长度：1800mm 不包塑 | 护套管;06Cr19Ni10, 滑环：ABS-1,TPE,夹子：07Cr17NiTAL | 个 | 600 | 四川
非血管介入类 | 江苏唯德康医疗科技有限公司 | 江苏唯德康医疗科技有限公司 | 一次性使用止血夹装置 | 国械注准20183080174 | 2023-05-01 | 国产 | 国械注准20183080174 | 由夹子、套筒、金属帽、弹簧外管（包塑、不包塑）、护套管、芯杆、拉索组件、滑环组成。 | 一次性使用止血夹装置与内窥镜配套使用，具体在胃肠道内放置止血夹，主要有以下目的：1、内窥镜下做标记；2、对以下部位进行止血处理：a）小于30mm的黏膜/黏膜下层破损；b)出血性溃疡；c)直径小于15mm息肉切除后创面夹闭；d)结肠内憩室。 | VDK-CD-13-180-P | VDK-CD-13-180-P | 直径：13mm 工作长度：1800mm 包塑 | 护套管;06Cr19Ni10, 滑环：ABS-1,TPE,夹子：07Cr17NiTAL | 个 | 700 | 四川
非血管介入类 | 江苏唯德康医疗科技有限公司 | 江苏唯德康医疗科技有限公司 | 一次性使用止血夹装置 | 国械注准20183080174 | 2023-05-01 | 国产 | 国械注准20183080174 | 由夹子、套筒、金属帽、弹簧外管（包塑、不包塑）、护套管、芯杆、拉索组件、滑环组成。 | 一次性使用止血夹装置与内窥镜配套使用，具体在胃肠道内放置止血夹，主要有以下目的：1、内窥镜下做标记；2、对以下部位进行止血处理：a）小于30mm的黏膜/黏膜下层破损；b)出血性溃疡；c)直径小于15mm息肉切除后创面夹闭；d)结肠内憩室。 | VDK-CD-13-230-O | VDK-CD-13-230-O | 直径：13mm 工作长度：2300mm 不包塑 | 护套管;06Cr19Ni10, 滑环：ABS-1,TPE,夹子：07Cr17NiTAL | 个 | 600 | 四川
非血管介入类 | 江苏唯德康医疗科技有限公司 | 江苏唯德康医疗科技有限公司 | 一次性使用止血夹装置 | 国械注准20183080174 | 2023-05-01 | 国产 | 国械注准20183080174 | 由夹子、套筒、金属帽、弹簧外管（包塑、不包塑）、护套管、芯杆、拉索组件、滑环组成。 | 一次性使用止血夹装置与内窥镜配套使用，具体在胃肠道内放置止血夹，主要有以下目的：1、内窥镜下做标记；2、对以下部位进行止血处理：a）小于30mm的黏膜/黏膜下层破损；b)出血性溃疡；c)直径小于15mm息肉切除后创面夹闭；d)结肠内憩室。 | VDK-CD-13-230-P | VDK-CD-13-230-P | 直径：13mm 工作长度：2300mm 包塑 | 护套管;06Cr19Ni10, 滑环：ABS-1,TPE,夹子：07Cr17NiTAL | 个 | 700 | 四川
非血管介入类 | 苏州新区华盛医疗器械有限公司 | 苏州新区华盛医疗器械有限公司 | 一次性使用猪尾巴导尿管 | 苏械注准20172660558 | 2022-04-13 | 国产 | 苏械注准20172660558 | 一次性使用猪尾巴导尿管采用MT聚氯乙烯制成，分为双J与单J两种型式，每种型式又分为七个规格，产品经环氧乙烷灭菌，产品应无菌。 | 供输尿管支撑、尿液引流用。 | 1.67mm（F5） | 单J | 1.67mm | 聚氯乙烯 | 支 | 260 | 四川省
非血管介入类 | 苏州新区华盛医疗器械有限公司 | 苏州新区华盛医疗器械有限公司 | 一次性使用猪尾巴导尿管 | 苏械注准20172660558 | 2022-04-13 | 国产 | 苏械注准20172660558 | 一次性使用猪尾巴导尿管采用MT聚氯乙烯制成，分为双J与单J两种型式，每种型式又分为七个规格，产品经环氧乙烷灭菌，产品应无菌。 | 供输尿管支撑、尿液引流用。 | 2.0mm（F6） | 单J | 2.0mm | 聚氯乙烯 | 支 | 260 | 四川省
非血管介入类 | 苏州新区华盛医疗器械有限公司 | 苏州新区华盛医疗器械有限公司 | 一次性使用猪尾巴导尿管 | 苏械注准20172660558 | 2022-04-13 | 国产 | 苏械注准20172660558 | 一次性使用猪尾巴导尿管采用MT聚氯乙烯制成，分为双J与单J两种型式，每种型式又分为七个规格，产品经环氧乙烷灭菌，产品应无菌。 | 供输尿管支撑、尿液引流用。 | 2.3mm（F7） | 单J | 2.3mm | 聚氯乙烯 | 支 | 260 | 四川省
非血管介入类 | 苏州新区华盛医疗器械有限公司 | 苏州新区华盛医疗器械有限公司 | 一次性使用猪尾巴导尿管 | 苏械注准20172660558 | 2022-04-13 | 国产 | 苏械注准20172660558 | 一次性使用猪尾巴导尿管采用MT聚氯乙烯制成，分为双J与单J两种型式，每种型式又分为七个规格，产品经环氧乙烷灭菌，产品应无菌。 | 供输尿管支撑、尿液引流用。 | 2.7mm（F8） | 单J | 2.7mm | 聚氯乙烯 | 支 | 260 | 四川省
非血管介入类 | 苏州新区华盛医疗器械有限公司 | 苏州新区华盛医疗器械有限公司 | 一次性使用猪尾巴导尿管 | 苏械注准20172660558 | 2022-04-13 | 国产 | 苏械注准20172660558 | 一次性使用猪尾巴导尿管采用MT聚氯乙烯制成，分为双J与单J两种型式，每种型式又分为七个规格，产品经环氧乙烷灭菌，产品应无菌。 | 供输尿管支撑、尿液引流用。 | 3.0mm（F9） | 单J | 3.0mm | 聚氯乙烯 | 支 | 260 | 四川省
非血管介入类 | 苏州新区华盛医疗器械有限公司 | 苏州新区华盛医疗器械有限公司 | 一次性使用猪尾巴导尿管 | 苏械注准20172660558 | 2022-04-13 | 国产 | 苏械注准20172660558 | 一次性使用猪尾巴导尿管采用MT聚氯乙烯制成，分为双J与单J两种型式，每种型式又分为七个规格，产品经环氧乙烷灭菌，产品应无菌。 | 供输尿管支撑、尿液引流用。 | 3.3mm（F10） | 单J | 3.3mm | 聚氯乙烯 | 支 | 260 | 四川省
非血管介入类 | 苏州新区华盛医疗器械有限公司 | 苏州新区华盛医疗器械有限公司 | 一次性使用猪尾巴导尿管 | 苏械注准20172660558 | 2022-04-13 | 国产 | 苏械注准20172660558 | 一次性使用猪尾巴导尿管采用MT聚氯乙烯制成，分为双J与单J两种型式，每种型式又分为七个规格，产品经环氧乙烷灭菌，产品应无菌。 | 供输尿管支撑、尿液引流用。 | 4.0mm（F12） | 单J | 4.0mm | 聚氯乙烯 | 支 | 260 | 四川省
非血管介入类 | 苏州新区华盛医疗器械有限公司 | 苏州新区华盛医疗器械有限公司 | 一次性使用猪尾巴导尿管 | 苏械注准20172660558 | 2022-04-13 | 国产 | 苏械注准20172660558 | 一次性使用猪尾巴导尿管采用MT聚氯乙烯制成，分为双J与单J两种型式，每种型式又分为七个规格，产品经环氧乙烷灭菌，产品应无菌。 | 供输尿管支撑、尿液引流用。 | 1.67mm（F5） | 双J | 1.67mm | 聚氯乙烯 | 支 | 145 | 四川省
非血管介入类 | 苏州新区华盛医疗器械有限公司 | 苏州新区华盛医疗器械有限公司 | 一次性使用猪尾巴导尿管 | 苏械注准20172660558 | 2022-04-13 | 国产 | 苏械注准20172660558 | 一次性使用猪尾巴导尿管采用MT聚氯乙烯制成，分为双J与单J两种型式，每种型式又分为七个规格，产品经环氧乙烷灭菌，产品应无菌。 | 供输尿管支撑、尿液引流用。 | 2.0mm（F6） | 双J | 2.0mm | 聚氯乙烯 | 支 | 145 | 四川省
非血管介入类 | 苏州新区华盛医疗器械有限公司 | 苏州新区华盛医疗器械有限公司 | 一次性使用猪尾巴导尿管 | 苏械注准20172660558 | 2022-04-13 | 国产 | 苏械注准20172660558 | 一次性使用猪尾巴导尿管采用MT聚氯乙烯制成，分为双J与单J两种型式，每种型式又分为七个规格，产品经环氧乙烷灭菌，产品应无菌。 | 供输尿管支撑、尿液引流用。 | 2.3mm（F7） | 双J | 2.3mm | 聚氯乙烯 | 支 | 145 | 四川省
非血管介入类 | 苏州新区华盛医疗器械有限公司 | 苏州新区华盛医疗器械有限公司 | 一次性使用猪尾巴导尿管 | 苏械注准20172660558 | 2022-04-13 | 国产 | 苏械注准20172660558 | 一次性使用猪尾巴导尿管采用MT聚氯乙烯制成，分为双J与单J两种型式，每种型式又分为七个规格，产品经环氧乙烷灭菌，产品应无菌。 | 供输尿管支撑、尿液引流用。 | 2.7mm（F8） | 双J | 2.7mm | 聚氯乙烯 | 支 | 145 | 四川省
非血管介入类 | 苏州新区华盛医疗器械有限公司 | 苏州新区华盛医疗器械有限公司 | 一次性使用猪尾巴导尿管 | 苏械注准20172660558 | 2022-04-13 | 国产 | 苏械注准20172660558 | 一次性使用猪尾巴导尿管采用MT聚氯乙烯制成，分为双J与单J两种型式，每种型式又分为七个规格，产品经环氧乙烷灭菌，产品应无菌。 | 供输尿管支撑、尿液引流用。 | 3.0mm（F9） | 双J | 3.0mm | 聚氯乙烯 | 支 | 358 | 重庆市
非血管介入类 | 苏州新区华盛医疗器械有限公司 | 苏州新区华盛医疗器械有限公司 | 一次性使用猪尾巴导尿管 | 苏械注准20172660558 | 2022-04-13 | 国产 | 苏械注准20172660558 | 一次性使用猪尾巴导尿管采用MT聚氯乙烯制成，分为双J与单J两种型式，每种型式又分为七个规格，产品经环氧乙烷灭菌，产品应无菌。 | 供输尿管支撑、尿液引流用。 | 3.3mm（F10） | 双J | 3.3mm | 聚氯乙烯 | 支 | 358 | 重庆市
非血管介入类 | 苏州新区华盛医疗器械有限公司 | 苏州新区华盛医疗器械有限公司 | 一次性使用猪尾巴导尿管 | 苏械注准20172660558 | 2022-04-13 | 国产 | 苏械注准20172660558 | 一次性使用猪尾巴导尿管采用MT聚氯乙烯制成，分为双J与单J两种型式，每种型式又分为七个规格，产品经环氧乙烷灭菌，产品应无菌。 | 供输尿管支撑、尿液引流用。 | 4.0mm（F12） | 双J | 4.0mm | 聚氯乙烯 | 支 | 358 | 重庆市
非血管介入类 | 苏州新区华盛医疗器械有限公司 | 苏州新区华盛医疗器械有限公司 | 一次性使用输尿管导管 | 苏食药监械（准）字2014第2661197号 | 2019-08-26 | 国产 | YZB/苏1008-2014 | 一次性使用输尿管导管由导管、不锈钢丝组成，按照导管管径不同分为8种规格，其中导管采用医用输血（液）器具用软聚氯乙烯塑料制成，不锈钢丝采用12Cr18Ni9奥氏不锈钢材料制成，不透X射线材料采用硫酸钡制成。产品应无菌。 | 供输尿管支撑、引流用。 | F3 | F3 | 700mm | 导管(聚氯乙烯)、不锈钢丝(12Cr18Ni9奥氏不锈钢) | 支 | 11 | 四川省
非血管介入类 | 苏州新区华盛医疗器械有限公司 | 苏州新区华盛医疗器械有限公司 | 一次性使用输尿管导管 | 苏食药监械（准）字2014第2661197号 | 2019-08-26 | 国产 | YZB/苏1008-2014 | 一次性使用输尿管导管由导管、不锈钢丝组成，按照导管管径不同分为8种规格，其中导管采用医用输血（液）器具用软聚氯乙烯塑料制成，不锈钢丝采用12Cr18Ni9奥氏不锈钢材料制成，不透X射线材料采用硫酸钡制成。产品应无菌。 | 供输尿管支撑、引流用。 | F4 | F4 | 700mm | 导管(聚氯乙烯)、不锈钢丝(12Cr18Ni9奥氏不锈钢) | 支 | 11 | 四川省
非血管介入类 | 苏州新区华盛医疗器械有限公司 | 苏州新区华盛医疗器械有限公司 | 一次性使用输尿管导管 | 苏食药监械（准）字2014第2661197号 | 2019-08-26 | 国产 | YZB/苏1008-2014 | 一次性使用输尿管导管由导管、不锈钢丝组成，按照导管管径不同分为8种规格，其中导管采用医用输血（液）器具用软聚氯乙烯塑料制成，不锈钢丝采用12Cr18Ni9奥氏不锈钢材料制成，不透X射线材料采用硫酸钡制成。产品应无菌。 | 供输尿管支撑、引流用。 | F5 | F5 | 700mm | 导管(聚氯乙烯)、不锈钢丝(12Cr18Ni9奥氏不锈钢) | 支 | 11 | 四川省
非血管介入类 | 苏州新区华盛医疗器械有限公司 | 苏州新区华盛医疗器械有限公司 | 一次性使用输尿管导管 | 苏食药监械（准）字2014第2661197号 | 2019-08-26 | 国产 | YZB/苏1008-2014 | 一次性使用输尿管导管由导管、不锈钢丝组成，按照导管管径不同分为8种规格，其中导管采用医用输血（液）器具用软聚氯乙烯塑料制成，不锈钢丝采用12Cr18Ni9奥氏不锈钢材料制成，不透X射线材料采用硫酸钡制成。产品应无菌。 | 供输尿管支撑、引流用。 | F6 | F6 | 700mm | 导管(聚氯乙烯)、不锈钢丝(12Cr18Ni9奥氏不锈钢) | 支 | 11 | 四川省
非血管介入类 | 苏州新区华盛医疗器械有限公司 | 苏州新区华盛医疗器械有限公司 | 一次性使用输尿管导管 | 苏食药监械（准）字2014第2661197号 | 2019-08-26 | 国产 | YZB/苏1008-2014 | 一次性使用输尿管导管由导管、不锈钢丝组成，按照导管管径不同分为8种规格，其中导管采用医用输血（液）器具用软聚氯乙烯塑料制成，不锈钢丝采用12Cr18Ni9奥氏不锈钢材料制成，不透X射线材料采用硫酸钡制成。产品应无菌。 | 供输尿管支撑、引流用。 | F7 | F7 | 750mm | 导管(聚氯乙烯)、不锈钢丝(12Cr18Ni9奥氏不锈钢) | 支 | 11 | 四川省
非血管介入类 | 苏州新区华盛医疗器械有限公司 | 苏州新区华盛医疗器械有限公司 | 一次性使用泌尿道用导丝 | 苏械注准20182090742 | 2023-04-09 | 国产 | 苏械注准20182090742 | 一次性使用泌尿道用导丝由导丝和保护套组成，导丝按材质和外形不同分为金属导丝（JS）、PTFE涂覆导丝（TF）、弯头导丝（WT）、斑马导丝（BM）、亲水导丝（QS）五种型号，其中斑马导丝（BM）按涂层颜色不同又分为黑白、蓝白和绿白三种型式；导丝按直径可分为0.021in、0.025in、0.028in、0.032in、0.035in、0.038in六种规格；保护套按头部形状不同可分为A型、B型；一次性使用泌尿道用导丝可以根据不同规格的导丝和保护套组合成若干个不同规格；金属导丝、涂覆导丝和弯头导丝采用GB/T4240-2009中规定的06Cr19Ni10不锈钢材料组成，斑马导丝、亲水导丝应采用镍钛钢丝组成，涂覆导丝、弯头导丝和斑马导丝的涂层应采用PTFE材料组成，亲水导丝的涂层应采用PVP材料制成；保护套应采用符合GB/T 11115-2009中规定的聚乙烯（PE）树脂材料制成。产品经环氧乙烷灭菌，产品应无菌。 | 供与猪尾巴导尿管配套使用时起支撑、引导作用。 | C01-01012109A | 0.021in (JS) | 0.021in | 06Cr19Ni10不锈钢 | 支 | 200 | 重庆市
非血管介入类 | 苏州新区华盛医疗器械有限公司 | 苏州新区华盛医疗器械有限公司 | 一次性使用泌尿道用导丝 | 苏械注准20182090742 | 2023-04-09 | 国产 | 苏械注准20182090742 | 一次性使用泌尿道用导丝由导丝和保护套组成，导丝按材质和外形不同分为金属导丝（JS）、PTFE涂覆导丝（TF）、弯头导丝（WT）、斑马导丝（BM）、亲水导丝（QS）五种型号，其中斑马导丝（BM）按涂层颜色不同又分为黑白、蓝白和绿白三种型式；导丝按直径可分为0.021in、0.025in、0.028in、0.032in、0.035in、0.038in六种规格；保护套按头部形状不同可分为A型、B型；一次性使用泌尿道用导丝可以根据不同规格的导丝和保护套组合成若干个不同规格；金属导丝、涂覆导丝和弯头导丝采用GB/T4240-2009中规定的06Cr19Ni10不锈钢材料组成，斑马导丝、亲水导丝应采用镍钛钢丝组成，涂覆导丝、弯头导丝和斑马导丝的涂层应采用PTFE材料组成，亲水导丝的涂层应采用PVP材料制成；保护套应采用符合GB/T 11115-2009中规定的聚乙烯（PE）树脂材料制成。产品经环氧乙烷灭菌，产品应无菌。 | 供与猪尾巴导尿管配套使用时起支撑、引导作用。 | C01-01012109B | 0.021in (JS) | 0.021in | 06Cr19Ni10不锈钢 | 支 | 210 | 重庆市
非血管介入类 | 苏州新区华盛医疗器械有限公司 | 苏州新区华盛医疗器械有限公司 | 一次性使用泌尿道用导丝 | 苏械注准20182090742 | 2023-04-09 | 国产 | 苏械注准20182090742 | 一次性使用泌尿道用导丝由导丝和保护套组成，导丝按材质和外形不同分为金属导丝（JS）、PTFE涂覆导丝（TF）、弯头导丝（WT）、斑马导丝（BM）、亲水导丝（QS）五种型号，其中斑马导丝（BM）按涂层颜色不同又分为黑白、蓝白和绿白三种型式；导丝按直径可分为0.021in、0.025in、0.028in、0.032in、0.035in、0.038in六种规格；保护套按头部形状不同可分为A型、B型；一次性使用泌尿道用导丝可以根据不同规格的导丝和保护套组合成若干个不同规格；金属导丝、涂覆导丝和弯头导丝采用GB/T4240-2009中规定的06Cr19Ni10不锈钢材料组成，斑马导丝、亲水导丝应采用镍钛钢丝组成，涂覆导丝、弯头导丝和斑马导丝的涂层应采用PTFE材料组成，亲水导丝的涂层应采用PVP材料制成；保护套应采用符合GB/T 11115-2009中规定的聚乙烯（PE）树脂材料制成。产品经环氧乙烷灭菌，产品应无菌。 | 供与猪尾巴导尿管配套使用时起支撑、引导作用。 | C01-01012509A | 0.025in (JS) | 0.025in | 06Cr19Ni10不锈钢 | 支 | 200 | 重庆市
非血管介入类 | 苏州新区华盛医疗器械有限公司 | 苏州新区华盛医疗器械有限公司 | 一次性使用泌尿道用导丝 | 苏械注准20182090742 | 2023-04-09 | 国产 | 苏械注准20182090742 | 一次性使用泌尿道用导丝由导丝和保护套组成，导丝按材质和外形不同分为金属导丝（JS）、PTFE涂覆导丝（TF）、弯头导丝（WT）、斑马导丝（BM）、亲水导丝（QS）五种型号，其中斑马导丝（BM）按涂层颜色不同又分为黑白、蓝白和绿白三种型式；导丝按直径可分为0.021in、0.025in、0.028in、0.032in、0.035in、0.038in六种规格；保护套按头部形状不同可分为A型、B型；一次性使用泌尿道用导丝可以根据不同规格的导丝和保护套组合成若干个不同规格；金属导丝、涂覆导丝和弯头导丝采用GB/T4240-2009中规定的06Cr19Ni10不锈钢材料组成，斑马导丝、亲水导丝应采用镍钛钢丝组成，涂覆导丝、弯头导丝和斑马导丝的涂层应采用PTFE材料组成，亲水导丝的涂层应采用PVP材料制成；保护套应采用符合GB/T 11115-2009中规定的聚乙烯（PE）树脂材料制成。产品经环氧乙烷灭菌，产品应无菌。 | 供与猪尾巴导尿管配套使用时起支撑、引导作用。 | C01-01012509B | 0.025in (JS) | 0.025in | 06Cr19Ni10不锈钢 | 支 | 210 | 重庆市
非血管介入类 | 苏州新区华盛医疗器械有限公司 | 苏州新区华盛医疗器械有限公司 | 一次性使用泌尿道用导丝 | 苏械注准20182090742 | 2023-04-09 | 国产 | 苏械注准20182090742 | 一次性使用泌尿道用导丝由导丝和保护套组成，导丝按材质和外形不同分为金属导丝（JS）、PTFE涂覆导丝（TF）、弯头导丝（WT）、斑马导丝（BM）、亲水导丝（QS）五种型号，其中斑马导丝（BM）按涂层颜色不同又分为黑白、蓝白和绿白三种型式；导丝按直径可分为0.021in、0.025in、0.028in、0.032in、0.035in、0.038in六种规格；保护套按头部形状不同可分为A型、B型；一次性使用泌尿道用导丝可以根据不同规格的导丝和保护套组合成若干个不同规格；金属导丝、涂覆导丝和弯头导丝采用GB/T4240-2009中规定的06Cr19Ni10不锈钢材料组成，斑马导丝、亲水导丝应采用镍钛钢丝组成，涂覆导丝、弯头导丝和斑马导丝的涂层应采用PTFE材料组成，亲水导丝的涂层应采用PVP材料制成；保护套应采用符合GB/T 11115-2009中规定的聚乙烯（PE）树脂材料制成。产品经环氧乙烷灭菌，产品应无菌。 | 供与猪尾巴导尿管配套使用时起支撑、引导作用。 | C01-01012515A | 0.025in (JS) | 0.025in | 06Cr19Ni10不锈钢 | 支 | 200 | 重庆市
非血管介入类 | 苏州新区华盛医疗器械有限公司 | 苏州新区华盛医疗器械有限公司 | 一次性使用泌尿道用导丝 | 苏械注准20182090742 | 2023-04-09 | 国产 | 苏械注准20182090742 | 一次性使用泌尿道用导丝由导丝和保护套组成，导丝按材质和外形不同分为金属导丝（JS）、PTFE涂覆导丝（TF）、弯头导丝（WT）、斑马导丝（BM）、亲水导丝（QS）五种型号，其中斑马导丝（BM）按涂层颜色不同又分为黑白、蓝白和绿白三种型式；导丝按直径可分为0.021in、0.025in、0.028in、0.032in、0.035in、0.038in六种规格；保护套按头部形状不同可分为A型、B型；一次性使用泌尿道用导丝可以根据不同规格的导丝和保护套组合成若干个不同规格；金属导丝、涂覆导丝和弯头导丝采用GB/T4240-2009中规定的06Cr19Ni10不锈钢材料组成，斑马导丝、亲水导丝应采用镍钛钢丝组成，涂覆导丝、弯头导丝和斑马导丝的涂层应采用PTFE材料组成，亲水导丝的涂层应采用PVP材料制成；保护套应采用符合GB/T 11115-2009中规定的聚乙烯（PE）树脂材料制成。产品经环氧乙烷灭菌，产品应无菌。 | 供与猪尾巴导尿管配套使用时起支撑、引导作用。 | C01-01012515B | 0.025in (JS) | 0.025in | 06Cr19Ni10不锈钢 | 支 | 210 | 重庆市
非血管介入类 | 苏州新区华盛医疗器械有限公司 | 苏州新区华盛医疗器械有限公司 | 一次性使用泌尿道用导丝 | 苏械注准20182090742 | 2023-04-09 | 国产 | 苏械注准20182090742 | 一次性使用泌尿道用导丝由导丝和保护套组成，导丝按材质和外形不同分为金属导丝（JS）、PTFE涂覆导丝（TF）、弯头导丝（WT）、斑马导丝（BM）、亲水导丝（QS）五种型号，其中斑马导丝（BM）按涂层颜色不同又分为黑白、蓝白和绿白三种型式；导丝按直径可分为0.021in、0.025in、0.028in、0.032in、0.035in、0.038in六种规格；保护套按头部形状不同可分为A型、B型；一次性使用泌尿道用导丝可以根据不同规格的导丝和保护套组合成若干个不同规格；金属导丝、涂覆导丝和弯头导丝采用GB/T4240-2009中规定的06Cr19Ni10不锈钢材料组成，斑马导丝、亲水导丝应采用镍钛钢丝组成，涂覆导丝、弯头导丝和斑马导丝的涂层应采用PTFE材料组成，亲水导丝的涂层应采用PVP材料制成；保护套应采用符合GB/T 11115-2009中规定的聚乙烯（PE）树脂材料制成。产品经环氧乙烷灭菌，产品应无菌。 | 供与猪尾巴导尿管配套使用时起支撑、引导作用。 | C01-01012815A | 0.028in (JS) | 0.028in | 06Cr19Ni10不锈钢 | 支 | 200 | 重庆市
非血管介入类 | 苏州新区华盛医疗器械有限公司 | 苏州新区华盛医疗器械有限公司 | 一次性使用泌尿道用导丝 | 苏械注准20182090742 | 2023-04-09 | 国产 | 苏械注准20182090742 | 一次性使用泌尿道用导丝由导丝和保护套组成，导丝按材质和外形不同分为金属导丝（JS）、PTFE涂覆导丝（TF）、弯头导丝（WT）、斑马导丝（BM）、亲水导丝（QS）五种型号，其中斑马导丝（BM）按涂层颜色不同又分为黑白、蓝白和绿白三种型式；导丝按直径可分为0.021in、0.025in、0.028in、0.032in、0.035in、0.038in六种规格；保护套按头部形状不同可分为A型、B型；一次性使用泌尿道用导丝可以根据不同规格的导丝和保护套组合成若干个不同规格；金属导丝、涂覆导丝和弯头导丝采用GB/T4240-2009中规定的06Cr19Ni10不锈钢材料组成，斑马导丝、亲水导丝应采用镍钛钢丝组成，涂覆导丝、弯头导丝和斑马导丝的涂层应采用PTFE材料组成，亲水导丝的涂层应采用PVP材料制成；保护套应采用符合GB/T 11115-2009中规定的聚乙烯（PE）树脂材料制成。产品经环氧乙烷灭菌，产品应无菌。 | 供与猪尾巴导尿管配套使用时起支撑、引导作用。 | C01-01012815B | 0.028in (JS) | 0.028in | 06Cr19Ni10不锈钢 | 支 | 210 | 重庆市
非血管介入类 | 苏州新区华盛医疗器械有限公司 | 苏州新区华盛医疗器械有限公司 | 一次性使用泌尿道用导丝 | 苏械注准20182090742 | 2023-04-09 | 国产 | 苏械注准20182090742 | 一次性使用泌尿道用导丝由导丝和保护套组成，导丝按材质和外形不同分为金属导丝（JS）、PTFE涂覆导丝（TF）、弯头导丝（WT）、斑马导丝（BM）、亲水导丝（QS）五种型号，其中斑马导丝（BM）按涂层颜色不同又分为黑白、蓝白和绿白三种型式；导丝按直径可分为0.021in、0.025in、0.028in、0.032in、0.035in、0.038in六种规格；保护套按头部形状不同可分为A型、B型；一次性使用泌尿道用导丝可以根据不同规格的导丝和保护套组合成若干个不同规格；金属导丝、涂覆导丝和弯头导丝采用GB/T4240-2009中规定的06Cr19Ni10不锈钢材料组成，斑马导丝、亲水导丝应采用镍钛钢丝组成，涂覆导丝、弯头导丝和斑马导丝的涂层应采用PTFE材料组成，亲水导丝的涂层应采用PVP材料制成；保护套应采用符合GB/T 11115-2009中规定的聚乙烯（PE）树脂材料制成。产品经环氧乙烷灭菌，产品应无菌。 | 供与猪尾巴导尿管配套使用时起支撑、引导作用。 | C01-01013215A | 0.032in (JS) | 0.032in | 06Cr19Ni10不锈钢 | 支 | 200 | 重庆市
非血管介入类 | 苏州新区华盛医疗器械有限公司 | 苏州新区华盛医疗器械有限公司 | 一次性使用泌尿道用导丝 | 苏械注准20182090742 | 2023-04-09 | 国产 | 苏械注准20182090742 | 一次性使用泌尿道用导丝由导丝和保护套组成，导丝按材质和外形不同分为金属导丝（JS）、PTFE涂覆导丝（TF）、弯头导丝（WT）、斑马导丝（BM）、亲水导丝（QS）五种型号，其中斑马导丝（BM）按涂层颜色不同又分为黑白、蓝白和绿白三种型式；导丝按直径可分为0.021in、0.025in、0.028in、0.032in、0.035in、0.038in六种规格；保护套按头部形状不同可分为A型、B型；一次性使用泌尿道用导丝可以根据不同规格的导丝和保护套组合成若干个不同规格；金属导丝、涂覆导丝和弯头导丝采用GB/T4240-2009中规定的06Cr19Ni10不锈钢材料组成，斑马导丝、亲水导丝应采用镍钛钢丝组成，涂覆导丝、弯头导丝和斑马导丝的涂层应采用PTFE材料组成，亲水导丝的涂层应采用PVP材料制成；保护套应采用符合GB/T 11115-2009中规定的聚乙烯（PE）树脂材料制成。产品经环氧乙烷灭菌，产品应无菌。 | 供与猪尾巴导尿管配套使用时起支撑、引导作用。 | C01-01013215B | 0.032in (JS) | 0.032in | 06Cr19Ni10不锈钢 | 支 | 210 | 重庆市
非血管介入类 | 苏州新区华盛医疗器械有限公司 | 苏州新区华盛医疗器械有限公司 | 一次性使用泌尿道用导丝 | 苏械注准20182090742 | 2023-04-09 | 国产 | 苏械注准20182090742 | 一次性使用泌尿道用导丝由导丝和保护套组成，导丝按材质和外形不同分为金属导丝（JS）、PTFE涂覆导丝（TF）、弯头导丝（WT）、斑马导丝（BM）、亲水导丝（QS）五种型号，其中斑马导丝（BM）按涂层颜色不同又分为黑白、蓝白和绿白三种型式；导丝按直径可分为0.021in、0.025in、0.028in、0.032in、0.035in、0.038in六种规格；保护套按头部形状不同可分为A型、B型；一次性使用泌尿道用导丝可以根据不同规格的导丝和保护套组合成若干个不同规格；金属导丝、涂覆导丝和弯头导丝采用GB/T4240-2009中规定的06Cr19Ni10不锈钢材料组成，斑马导丝、亲水导丝应采用镍钛钢丝组成，涂覆导丝、弯头导丝和斑马导丝的涂层应采用PTFE材料组成，亲水导丝的涂层应采用PVP材料制成；保护套应采用符合GB/T 11115-2009中规定的聚乙烯（PE）树脂材料制成。产品经环氧乙烷灭菌，产品应无菌。 | 供与猪尾巴导尿管配套使用时起支撑、引导作用。 | C01-01013515A | 0.035in (JS) | 0.035in | 06Cr19Ni10不锈钢 | 支 | 200 | 重庆市
非血管介入类 | 苏州新区华盛医疗器械有限公司 | 苏州新区华盛医疗器械有限公司 | 一次性使用泌尿道用导丝 | 苏械注准20182090742 | 2023-04-09 | 国产 | 苏械注准20182090742 | 一次性使用泌尿道用导丝由导丝和保护套组成，导丝按材质和外形不同分为金属导丝（JS）、PTFE涂覆导丝（TF）、弯头导丝（WT）、斑马导丝（BM）、亲水导丝（QS）五种型号，其中斑马导丝（BM）按涂层颜色不同又分为黑白、蓝白和绿白三种型式；导丝按直径可分为0.021in、0.025in、0.028in、0.032in、0.035in、0.038in六种规格；保护套按头部形状不同可分为A型、B型；一次性使用泌尿道用导丝可以根据不同规格的导丝和保护套组合成若干个不同规格；金属导丝、涂覆导丝和弯头导丝采用GB/T4240-2009中规定的06Cr19Ni10不锈钢材料组成，斑马导丝、亲水导丝应采用镍钛钢丝组成，涂覆导丝、弯头导丝和斑马导丝的涂层应采用PTFE材料组成，亲水导丝的涂层应采用PVP材料制成；保护套应采用符合GB/T 11115-2009中规定的聚乙烯（PE）树脂材料制成。产品经环氧乙烷灭菌，产品应无菌。 | 供与猪尾巴导尿管配套使用时起支撑、引导作用。 | C01-01013515B | 0.035in (JS) | 0.035in | 06Cr19Ni10不锈钢 | 支 | 210 | 重庆市
非血管介入类 | 苏州新区华盛医疗器械有限公司 | 苏州新区华盛医疗器械有限公司 | 一次性使用泌尿道用导丝 | 苏械注准20182090742 | 2023-04-09 | 国产 | 苏械注准20182090742 | 一次性使用泌尿道用导丝由导丝和保护套组成，导丝按材质和外形不同分为金属导丝（JS）、PTFE涂覆导丝（TF）、弯头导丝（WT）、斑马导丝（BM）、亲水导丝（QS）五种型号，其中斑马导丝（BM）按涂层颜色不同又分为黑白、蓝白和绿白三种型式；导丝按直径可分为0.021in、0.025in、0.028in、0.032in、0.035in、0.038in六种规格；保护套按头部形状不同可分为A型、B型；一次性使用泌尿道用导丝可以根据不同规格的导丝和保护套组合成若干个不同规格；金属导丝、涂覆导丝和弯头导丝采用GB/T4240-2009中规定的06Cr19Ni10不锈钢材料组成，斑马导丝、亲水导丝应采用镍钛钢丝组成，涂覆导丝、弯头导丝和斑马导丝的涂层应采用PTFE材料组成，亲水导丝的涂层应采用PVP材料制成；保护套应采用符合GB/T 11115-2009中规定的聚乙烯（PE）树脂材料制成。产品经环氧乙烷灭菌，产品应无菌。 | 供与猪尾巴导尿管配套使用时起支撑、引导作用。 | C01-01013815A | 0.038in (JS) | 0.038in | 06Cr19Ni10不锈钢 | 支 | 200 | 重庆市
非血管介入类 | 苏州新区华盛医疗器械有限公司 | 苏州新区华盛医疗器械有限公司 | 一次性使用泌尿道用导丝 | 苏械注准20182090742 | 2023-04-09 | 国产 | 苏械注准20182090742 | 一次性使用泌尿道用导丝由导丝和保护套组成，导丝按材质和外形不同分为金属导丝（JS）、PTFE涂覆导丝（TF）、弯头导丝（WT）、斑马导丝（BM）、亲水导丝（QS）五种型号，其中斑马导丝（BM）按涂层颜色不同又分为黑白、蓝白和绿白三种型式；导丝按直径可分为0.021in、0.025in、0.028in、0.032in、0.035in、0.038in六种规格；保护套按头部形状不同可分为A型、B型；一次性使用泌尿道用导丝可以根据不同规格的导丝和保护套组合成若干个不同规格；金属导丝、涂覆导丝和弯头导丝采用GB/T4240-2009中规定的06Cr19Ni10不锈钢材料组成，斑马导丝、亲水导丝应采用镍钛钢丝组成，涂覆导丝、弯头导丝和斑马导丝的涂层应采用PTFE材料组成，亲水导丝的涂层应采用PVP材料制成；保护套应采用符合GB/T 11115-2009中规定的聚乙烯（PE）树脂材料制成。产品经环氧乙烷灭菌，产品应无菌。 | 供与猪尾巴导尿管配套使用时起支撑、引导作用。 | C01-01013815B | 0.038in (JS) | 0.038in | 06Cr19Ni10不锈钢 | 支 | 210 | 重庆市
非血管介入类 | 苏州新区华盛医疗器械有限公司 | 苏州新区华盛医疗器械有限公司 | 一次性使用泌尿道用导丝 | 苏械注准20182090742 | 2023-04-09 | 国产 | 苏械注准20182090742 | 一次性使用泌尿道用导丝由导丝和保护套组成，导丝按材质和外形不同分为金属导丝（JS）、PTFE涂覆导丝（TF）、弯头导丝（WT）、斑马导丝（BM）、亲水导丝（QS）五种型号，其中斑马导丝（BM）按涂层颜色不同又分为黑白、蓝白和绿白三种型式；导丝按直径可分为0.021in、0.025in、0.028in、0.032in、0.035in、0.038in六种规格；保护套按头部形状不同可分为A型、B型；一次性使用泌尿道用导丝可以根据不同规格的导丝和保护套组合成若干个不同规格；金属导丝、涂覆导丝和弯头导丝采用GB/T4240-2009中规定的06Cr19Ni10不锈钢材料组成，斑马导丝、亲水导丝应采用镍钛钢丝组成，涂覆导丝、弯头导丝和斑马导丝的涂层应采用PTFE材料组成，亲水导丝的涂层应采用PVP材料制成；保护套应采用符合GB/T 11115-2009中规定的聚乙烯（PE）树脂材料制成。产品经环氧乙烷灭菌，产品应无菌。 | 供与猪尾巴导尿管配套使用时起支撑、引导作用。 | C01-02012109A | 0.021in（TF） | 0.021in | 06Cr19Ni10不锈钢 | 支 | 400 | 重庆市
非血管介入类 | 苏州新区华盛医疗器械有限公司 | 苏州新区华盛医疗器械有限公司 | 一次性使用泌尿道用导丝 | 苏械注准20182090742 | 2023-04-09 | 国产 | 苏械注准20182090742 | 一次性使用泌尿道用导丝由导丝和保护套组成，导丝按材质和外形不同分为金属导丝（JS）、PTFE涂覆导丝（TF）、弯头导丝（WT）、斑马导丝（BM）、亲水导丝（QS）五种型号，其中斑马导丝（BM）按涂层颜色不同又分为黑白、蓝白和绿白三种型式；导丝按直径可分为0.021in、0.025in、0.028in、0.032in、0.035in、0.038in六种规格；保护套按头部形状不同可分为A型、B型；一次性使用泌尿道用导丝可以根据不同规格的导丝和保护套组合成若干个不同规格；金属导丝、涂覆导丝和弯头导丝采用GB/T4240-2009中规定的06Cr19Ni10不锈钢材料组成，斑马导丝、亲水导丝应采用镍钛钢丝组成，涂覆导丝、弯头导丝和斑马导丝的涂层应采用PTFE材料组成，亲水导丝的涂层应采用PVP材料制成；保护套应采用符合GB/T 11115-2009中规定的聚乙烯（PE）树脂材料制成。产品经环氧乙烷灭菌，产品应无菌。 | 供与猪尾巴导尿管配套使用时起支撑、引导作用。 | C01-02012109B | 0.021in（TF） | 0.021in | 06Cr19Ni10不锈钢 | 支 | 410 | 重庆市
非血管介入类 | 苏州新区华盛医疗器械有限公司 | 苏州新区华盛医疗器械有限公司 | 一次性使用泌尿道用导丝 | 苏械注准20182090742 | 2023-04-09 | 国产 | 苏械注准20182090742 | 一次性使用泌尿道用导丝由导丝和保护套组成，导丝按材质和外形不同分为金属导丝（JS）、PTFE涂覆导丝（TF）、弯头导丝（WT）、斑马导丝（BM）、亲水导丝（QS）五种型号，其中斑马导丝（BM）按涂层颜色不同又分为黑白、蓝白和绿白三种型式；导丝按直径可分为0.021in、0.025in、0.028in、0.032in、0.035in、0.038in六种规格；保护套按头部形状不同可分为A型、B型；一次性使用泌尿道用导丝可以根据不同规格的导丝和保护套组合成若干个不同规格；金属导丝、涂覆导丝和弯头导丝采用GB/T4240-2009中规定的06Cr19Ni10不锈钢材料组成，斑马导丝、亲水导丝应采用镍钛钢丝组成，涂覆导丝、弯头导丝和斑马导丝的涂层应采用PTFE材料组成，亲水导丝的涂层应采用PVP材料制成；保护套应采用符合GB/T 11115-2009中规定的聚乙烯（PE）树脂材料制成。产品经环氧乙烷灭菌，产品应无菌。 | 供与猪尾巴导尿管配套使用时起支撑、引导作用。 | C01-02012509A | 0.025in（TF） | 0.025in | 06Cr19Ni10不锈钢 | 支 | 400 | 重庆市
非血管介入类 | 苏州新区华盛医疗器械有限公司 | 苏州新区华盛医疗器械有限公司 | 一次性使用泌尿道用导丝 | 苏械注准20182090742 | 2023-04-09 | 国产 | 苏械注准20182090742 | 一次性使用泌尿道用导丝由导丝和保护套组成，导丝按材质和外形不同分为金属导丝（JS）、PTFE涂覆导丝（TF）、弯头导丝（WT）、斑马导丝（BM）、亲水导丝（QS）五种型号，其中斑马导丝（BM）按涂层颜色不同又分为黑白、蓝白和绿白三种型式；导丝按直径可分为0.021in、0.025in、0.028in、0.032in、0.035in、0.038in六种规格；保护套按头部形状不同可分为A型、B型；一次性使用泌尿道用导丝可以根据不同规格的导丝和保护套组合成若干个不同规格；金属导丝、涂覆导丝和弯头导丝采用GB/T4240-2009中规定的06Cr19Ni10不锈钢材料组成，斑马导丝、亲水导丝应采用镍钛钢丝组成，涂覆导丝、弯头导丝和斑马导丝的涂层应采用PTFE材料组成，亲水导丝的涂层应采用PVP材料制成；保护套应采用符合GB/T 11115-2009中规定的聚乙烯（PE）树脂材料制成。产品经环氧乙烷灭菌，产品应无菌。 | 供与猪尾巴导尿管配套使用时起支撑、引导作用。 | C01-02012509B | 0.025in（TF） | 0.025in | 06Cr19Ni10不锈钢 | 支 | 410 | 重庆市
非血管介入类 | 苏州新区华盛医疗器械有限公司 | 苏州新区华盛医疗器械有限公司 | 一次性使用泌尿道用导丝 | 苏械注准20182090742 | 2023-04-09 | 国产 | 苏械注准20182090742 | 一次性使用泌尿道用导丝由导丝和保护套组成，导丝按材质和外形不同分为金属导丝（JS）、PTFE涂覆导丝（TF）、弯头导丝（WT）、斑马导丝（BM）、亲水导丝（QS）五种型号，其中斑马导丝（BM）按涂层颜色不同又分为黑白、蓝白和绿白三种型式；导丝按直径可分为0.021in、0.025in、0.028in、0.032in、0.035in、0.038in六种规格；保护套按头部形状不同可分为A型、B型；一次性使用泌尿道用导丝可以根据不同规格的导丝和保护套组合成若干个不同规格；金属导丝、涂覆导丝和弯头导丝采用GB/T4240-2009中规定的06Cr19Ni10不锈钢材料组成，斑马导丝、亲水导丝应采用镍钛钢丝组成，涂覆导丝、弯头导丝和斑马导丝的涂层应采用PTFE材料组成，亲水导丝的涂层应采用PVP材料制成；保护套应采用符合GB/T 11115-2009中规定的聚乙烯（PE）树脂材料制成。产品经环氧乙烷灭菌，产品应无菌。 | 供与猪尾巴导尿管配套使用时起支撑、引导作用。 | C01-02012515A | 0.025in（TF） | 0.025in | 06Cr19Ni10不锈钢 | 支 | 400 | 重庆市
非血管介入类 | 苏州新区华盛医疗器械有限公司 | 苏州新区华盛医疗器械有限公司 | 一次性使用泌尿道用导丝 | 苏械注准20182090742 | 2023-04-09 | 国产 | 苏械注准20182090742 | 一次性使用泌尿道用导丝由导丝和保护套组成，导丝按材质和外形不同分为金属导丝（JS）、PTFE涂覆导丝（TF）、弯头导丝（WT）、斑马导丝（BM）、亲水导丝（QS）五种型号，其中斑马导丝（BM）按涂层颜色不同又分为黑白、蓝白和绿白三种型式；导丝按直径可分为0.021in、0.025in、0.028in、0.032in、0.035in、0.038in六种规格；保护套按头部形状不同可分为A型、B型；一次性使用泌尿道用导丝可以根据不同规格的导丝和保护套组合成若干个不同规格；金属导丝、涂覆导丝和弯头导丝采用GB/T4240-2009中规定的06Cr19Ni10不锈钢材料组成，斑马导丝、亲水导丝应采用镍钛钢丝组成，涂覆导丝、弯头导丝和斑马导丝的涂层应采用PTFE材料组成，亲水导丝的涂层应采用PVP材料制成；保护套应采用符合GB/T 11115-2009中规定的聚乙烯（PE）树脂材料制成。产品经环氧乙烷灭菌，产品应无菌。 | 供与猪尾巴导尿管配套使用时起支撑、引导作用。 | C01-02012515B | 0.025in（TF） | 0.025in | 06Cr19Ni10不锈钢 | 支 | 410 | 重庆市
非血管介入类 | 苏州新区华盛医疗器械有限公司 | 苏州新区华盛医疗器械有限公司 | 一次性使用泌尿道用导丝 | 苏械注准20182090742 | 2023-04-09 | 国产 | 苏械注准20182090742 | 一次性使用泌尿道用导丝由导丝和保护套组成，导丝按材质和外形不同分为金属导丝（JS）、PTFE涂覆导丝（TF）、弯头导丝（WT）、斑马导丝（BM）、亲水导丝（QS）五种型号，其中斑马导丝（BM）按涂层颜色不同又分为黑白、蓝白和绿白三种型式；导丝按直径可分为0.021in、0.025in、0.028in、0.032in、0.035in、0.038in六种规格；保护套按头部形状不同可分为A型、B型；一次性使用泌尿道用导丝可以根据不同规格的导丝和保护套组合成若干个不同规格；金属导丝、涂覆导丝和弯头导丝采用GB/T4240-2009中规定的06Cr19Ni10不锈钢材料组成，斑马导丝、亲水导丝应采用镍钛钢丝组成，涂覆导丝、弯头导丝和斑马导丝的涂层应采用PTFE材料组成，亲水导丝的涂层应采用PVP材料制成；保护套应采用符合GB/T 11115-2009中规定的聚乙烯（PE）树脂材料制成。产品经环氧乙烷灭菌，产品应无菌。 | 供与猪尾巴导尿管配套使用时起支撑、引导作用。 | C01-02012815A | 0.028in（TF） | 0.028in | 06Cr19Ni10不锈钢 | 支 | 400 | 重庆市
非血管介入类 | 苏州新区华盛医疗器械有限公司 | 苏州新区华盛医疗器械有限公司 | 一次性使用泌尿道用导丝 | 苏械注准20182090742 | 2023-04-09 | 国产 | 苏械注准20182090742 | 一次性使用泌尿道用导丝由导丝和保护套组成，导丝按材质和外形不同分为金属导丝（JS）、PTFE涂覆导丝（TF）、弯头导丝（WT）、斑马导丝（BM）、亲水导丝（QS）五种型号，其中斑马导丝（BM）按涂层颜色不同又分为黑白、蓝白和绿白三种型式；导丝按直径可分为0.021in、0.025in、0.028in、0.032in、0.035in、0.038in六种规格；保护套按头部形状不同可分为A型、B型；一次性使用泌尿道用导丝可以根据不同规格的导丝和保护套组合成若干个不同规格；金属导丝、涂覆导丝和弯头导丝采用GB/T4240-2009中规定的06Cr19Ni10不锈钢材料组成，斑马导丝、亲水导丝应采用镍钛钢丝组成，涂覆导丝、弯头导丝和斑马导丝的涂层应采用PTFE材料组成，亲水导丝的涂层应采用PVP材料制成；保护套应采用符合GB/T 11115-2009中规定的聚乙烯（PE）树脂材料制成。产品经环氧乙烷灭菌，产品应无菌。 | 供与猪尾巴导尿管配套使用时起支撑、引导作用。 | C01-02012815B | 0.028in（TF） | 0.028in | 06Cr19Ni10不锈钢 | 支 | 410 | 重庆市
非血管介入类 | 苏州新区华盛医疗器械有限公司 | 苏州新区华盛医疗器械有限公司 | 一次性使用泌尿道用导丝 | 苏械注准20182090742 | 2023-04-09 | 国产 | 苏械注准20182090742 | 一次性使用泌尿道用导丝由导丝和保护套组成，导丝按材质和外形不同分为金属导丝（JS）、PTFE涂覆导丝（TF）、弯头导丝（WT）、斑马导丝（BM）、亲水导丝（QS）五种型号，其中斑马导丝（BM）按涂层颜色不同又分为黑白、蓝白和绿白三种型式；导丝按直径可分为0.021in、0.025in、0.028in、0.032in、0.035in、0.038in六种规格；保护套按头部形状不同可分为A型、B型；一次性使用泌尿道用导丝可以根据不同规格的导丝和保护套组合成若干个不同规格；金属导丝、涂覆导丝和弯头导丝采用GB/T4240-2009中规定的06Cr19Ni10不锈钢材料组成，斑马导丝、亲水导丝应采用镍钛钢丝组成，涂覆导丝、弯头导丝和斑马导丝的涂层应采用PTFE材料组成，亲水导丝的涂层应采用PVP材料制成；保护套应采用符合GB/T 11115-2009中规定的聚乙烯（PE）树脂材料制成。产品经环氧乙烷灭菌，产品应无菌。 | 供与猪尾巴导尿管配套使用时起支撑、引导作用。 | C01-02013215A | 0.032in（TF） | 0.032in | 06Cr19Ni10不锈钢 | 支 | 400 | 重庆市
非血管介入类 | 苏州新区华盛医疗器械有限公司 | 苏州新区华盛医疗器械有限公司 | 一次性使用泌尿道用导丝 | 苏械注准20182090742 | 2023-04-09 | 国产 | 苏械注准20182090742 | 一次性使用泌尿道用导丝由导丝和保护套组成，导丝按材质和外形不同分为金属导丝（JS）、PTFE涂覆导丝（TF）、弯头导丝（WT）、斑马导丝（BM）、亲水导丝（QS）五种型号，其中斑马导丝（BM）按涂层颜色不同又分为黑白、蓝白和绿白三种型式；导丝按直径可分为0.021in、0.025in、0.028in、0.032in、0.035in、0.038in六种规格；保护套按头部形状不同可分为A型、B型；一次性使用泌尿道用导丝可以根据不同规格的导丝和保护套组合成若干个不同规格；金属导丝、涂覆导丝和弯头导丝采用GB/T4240-2009中规定的06Cr19Ni10不锈钢材料组成，斑马导丝、亲水导丝应采用镍钛钢丝组成，涂覆导丝、弯头导丝和斑马导丝的涂层应采用PTFE材料组成，亲水导丝的涂层应采用PVP材料制成；保护套应采用符合GB/T 11115-2009中规定的聚乙烯（PE）树脂材料制成。产品经环氧乙烷灭菌，产品应无菌。 | 供与猪尾巴导尿管配套使用时起支撑、引导作用。 | C01-02013215B | 0.032in（TF） | 0.032in | 06Cr19Ni10不锈钢 | 支 | 410 | 重庆市
非血管介入类 | 苏州新区华盛医疗器械有限公司 | 苏州新区华盛医疗器械有限公司 | 一次性使用泌尿道用导丝 | 苏械注准20182090742 | 2023-04-09 | 国产 | 苏械注准20182090742 | 一次性使用泌尿道用导丝由导丝和保护套组成，导丝按材质和外形不同分为金属导丝（JS）、PTFE涂覆导丝（TF）、弯头导丝（WT）、斑马导丝（BM）、亲水导丝（QS）五种型号，其中斑马导丝（BM）按涂层颜色不同又分为黑白、蓝白和绿白三种型式；导丝按直径可分为0.021in、0.025in、0.028in、0.032in、0.035in、0.038in六种规格；保护套按头部形状不同可分为A型、B型；一次性使用泌尿道用导丝可以根据不同规格的导丝和保护套组合成若干个不同规格；金属导丝、涂覆导丝和弯头导丝采用GB/T4240-2009中规定的06Cr19Ni10不锈钢材料组成，斑马导丝、亲水导丝应采用镍钛钢丝组成，涂覆导丝、弯头导丝和斑马导丝的涂层应采用PTFE材料组成，亲水导丝的涂层应采用PVP材料制成；保护套应采用符合GB/T 11115-2009中规定的聚乙烯（PE）树脂材料制成。产品经环氧乙烷灭菌，产品应无菌。 | 供与猪尾巴导尿管配套使用时起支撑、引导作用。 | C01-02013515A | 0.035in（TF） | 0.035in | 06Cr19Ni10不锈钢 | 支 | 400 | 重庆市
非血管介入类 | 苏州新区华盛医疗器械有限公司 | 苏州新区华盛医疗器械有限公司 | 一次性使用泌尿道用导丝 | 苏械注准20182090742 | 2023-04-09 | 国产 | 苏械注准20182090742 | 一次性使用泌尿道用导丝由导丝和保护套组成，导丝按材质和外形不同分为金属导丝（JS）、PTFE涂覆导丝（TF）、弯头导丝（WT）、斑马导丝（BM）、亲水导丝（QS）五种型号，其中斑马导丝（BM）按涂层颜色不同又分为黑白、蓝白和绿白三种型式；导丝按直径可分为0.021in、0.025in、0.028in、0.032in、0.035in、0.038in六种规格；保护套按头部形状不同可分为A型、B型；一次性使用泌尿道用导丝可以根据不同规格的导丝和保护套组合成若干个不同规格；金属导丝、涂覆导丝和弯头导丝采用GB/T4240-2009中规定的06Cr19Ni10不锈钢材料组成，斑马导丝、亲水导丝应采用镍钛钢丝组成，涂覆导丝、弯头导丝和斑马导丝的涂层应采用PTFE材料组成，亲水导丝的涂层应采用PVP材料制成；保护套应采用符合GB/T 11115-2009中规定的聚乙烯（PE）树脂材料制成。产品经环氧乙烷灭菌，产品应无菌。 | 供与猪尾巴导尿管配套使用时起支撑、引导作用。 | C01-02013515B | 0.035in（TF） | 0.035in | 06Cr19Ni10不锈钢 | 支 | 410 | 重庆市
非血管介入类 | 苏州新区华盛医疗器械有限公司 | 苏州新区华盛医疗器械有限公司 | 一次性使用泌尿道用导丝 | 苏械注准20182090742 | 2023-04-09 | 国产 | 苏械注准20182090742 | 一次性使用泌尿道用导丝由导丝和保护套组成，导丝按材质和外形不同分为金属导丝（JS）、PTFE涂覆导丝（TF）、弯头导丝（WT）、斑马导丝（BM）、亲水导丝（QS）五种型号，其中斑马导丝（BM）按涂层颜色不同又分为黑白、蓝白和绿白三种型式；导丝按直径可分为0.021in、0.025in、0.028in、0.032in、0.035in、0.038in六种规格；保护套按头部形状不同可分为A型、B型；一次性使用泌尿道用导丝可以根据不同规格的导丝和保护套组合成若干个不同规格；金属导丝、涂覆导丝和弯头导丝采用GB/T4240-2009中规定的06Cr19Ni10不锈钢材料组成，斑马导丝、亲水导丝应采用镍钛钢丝组成，涂覆导丝、弯头导丝和斑马导丝的涂层应采用PTFE材料组成，亲水导丝的涂层应采用PVP材料制成；保护套应采用符合GB/T 11115-2009中规定的聚乙烯（PE）树脂材料制成。产品经环氧乙烷灭菌，产品应无菌。 | 供与猪尾巴导尿管配套使用时起支撑、引导作用。 | C01-02013815A | 0.038in（TF） | 0.038in | 06Cr19Ni10不锈钢 | 支 | 400 | 重庆市
非血管介入类 | 苏州新区华盛医疗器械有限公司 | 苏州新区华盛医疗器械有限公司 | 一次性使用泌尿道用导丝 | 苏械注准20182090742 | 2023-04-09 | 国产 | 苏械注准20182090742 | 一次性使用泌尿道用导丝由导丝和保护套组成，导丝按材质和外形不同分为金属导丝（JS）、PTFE涂覆导丝（TF）、弯头导丝（WT）、斑马导丝（BM）、亲水导丝（QS）五种型号，其中斑马导丝（BM）按涂层颜色不同又分为黑白、蓝白和绿白三种型式；导丝按直径可分为0.021in、0.025in、0.028in、0.032in、0.035in、0.038in六种规格；保护套按头部形状不同可分为A型、B型；一次性使用泌尿道用导丝可以根据不同规格的导丝和保护套组合成若干个不同规格；金属导丝、涂覆导丝和弯头导丝采用GB/T4240-2009中规定的06Cr19Ni10不锈钢材料组成，斑马导丝、亲水导丝应采用镍钛钢丝组成，涂覆导丝、弯头导丝和斑马导丝的涂层应采用PTFE材料组成，亲水导丝的涂层应采用PVP材料制成；保护套应采用符合GB/T 11115-2009中规定的聚乙烯（PE）树脂材料制成。产品经环氧乙烷灭菌，产品应无菌。 | 供与猪尾巴导尿管配套使用时起支撑、引导作用。 | C01-02013815B | 0.038in（TF） | 0.038in | 06Cr19Ni10不锈钢 | 支 | 410 | 重庆市
非血管介入类 | 苏州新区华盛医疗器械有限公司 | 苏州新区华盛医疗器械有限公司 | 一次性使用泌尿道用导丝 | 苏械注准20182090742 | 2023-04-09 | 国产 | 苏械注准20182090742 | 一次性使用泌尿道用导丝由导丝和保护套组成，导丝按材质和外形不同分为金属导丝（JS）、PTFE涂覆导丝（TF）、弯头导丝（WT）、斑马导丝（BM）、亲水导丝（QS）五种型号，其中斑马导丝（BM）按涂层颜色不同又分为黑白、蓝白和绿白三种型式；导丝按直径可分为0.021in、0.025in、0.028in、0.032in、0.035in、0.038in六种规格；保护套按头部形状不同可分为A型、B型；一次性使用泌尿道用导丝可以根据不同规格的导丝和保护套组合成若干个不同规格；金属导丝、涂覆导丝和弯头导丝采用GB/T4240-2009中规定的06Cr19Ni10不锈钢材料组成，斑马导丝、亲水导丝应采用镍钛钢丝组成，涂覆导丝、弯头导丝和斑马导丝的涂层应采用PTFE材料组成，亲水导丝的涂层应采用PVP材料制成；保护套应采用符合GB/T 11115-2009中规定的聚乙烯（PE）树脂材料制成。产品经环氧乙烷灭菌，产品应无菌。 | 供与猪尾巴导尿管配套使用时起支撑、引导作用。 | C01-04012109A | 0.021in (QS) | 0.021in | 镍钛钢丝 | 支 | 850 | 重庆市
非血管介入类 | 苏州新区华盛医疗器械有限公司 | 苏州新区华盛医疗器械有限公司 | 一次性使用泌尿道用导丝 | 苏械注准20182090742 | 2023-04-09 | 国产 | 苏械注准20182090742 | 一次性使用泌尿道用导丝由导丝和保护套组成，导丝按材质和外形不同分为金属导丝（JS）、PTFE涂覆导丝（TF）、弯头导丝（WT）、斑马导丝（BM）、亲水导丝（QS）五种型号，其中斑马导丝（BM）按涂层颜色不同又分为黑白、蓝白和绿白三种型式；导丝按直径可分为0.021in、0.025in、0.028in、0.032in、0.035in、0.038in六种规格；保护套按头部形状不同可分为A型、B型；一次性使用泌尿道用导丝可以根据不同规格的导丝和保护套组合成若干个不同规格；金属导丝、涂覆导丝和弯头导丝采用GB/T4240-2009中规定的06Cr19Ni10不锈钢材料组成，斑马导丝、亲水导丝应采用镍钛钢丝组成，涂覆导丝、弯头导丝和斑马导丝的涂层应采用PTFE材料组成，亲水导丝的涂层应采用PVP材料制成；保护套应采用符合GB/T 11115-2009中规定的聚乙烯（PE）树脂材料制成。产品经环氧乙烷灭菌，产品应无菌。 | 供与猪尾巴导尿管配套使用时起支撑、引导作用。 | C01-04012109B | 0.021in (QS) | 0.021in | 镍钛钢丝 | 支 | 850 | 重庆市
非血管介入类 | 苏州新区华盛医疗器械有限公司 | 苏州新区华盛医疗器械有限公司 | 一次性使用泌尿道用导丝 | 苏械注准20182090742 | 2023-04-09 | 国产 | 苏械注准20182090742 | 一次性使用泌尿道用导丝由导丝和保护套组成，导丝按材质和外形不同分为金属导丝（JS）、PTFE涂覆导丝（TF）、弯头导丝（WT）、斑马导丝（BM）、亲水导丝（QS）五种型号，其中斑马导丝（BM）按涂层颜色不同又分为黑白、蓝白和绿白三种型式；导丝按直径可分为0.021in、0.025in、0.028in、0.032in、0.035in、0.038in六种规格；保护套按头部形状不同可分为A型、B型；一次性使用泌尿道用导丝可以根据不同规格的导丝和保护套组合成若干个不同规格；金属导丝、涂覆导丝和弯头导丝采用GB/T4240-2009中规定的06Cr19Ni10不锈钢材料组成，斑马导丝、亲水导丝应采用镍钛钢丝组成，涂覆导丝、弯头导丝和斑马导丝的涂层应采用PTFE材料组成，亲水导丝的涂层应采用PVP材料制成；保护套应采用符合GB/T 11115-2009中规定的聚乙烯（PE）树脂材料制成。产品经环氧乙烷灭菌，产品应无菌。 | 供与猪尾巴导尿管配套使用时起支撑、引导作用。 | C01-04012509A | 0.025in (QS) | 0.025in | 镍钛钢丝 | 支 | 850 | 重庆市
非血管介入类 | 苏州新区华盛医疗器械有限公司 | 苏州新区华盛医疗器械有限公司 | 一次性使用泌尿道用导丝 | 苏械注准20182090742 | 2023-04-09 | 国产 | 苏械注准20182090742 | 一次性使用泌尿道用导丝由导丝和保护套组成，导丝按材质和外形不同分为金属导丝（JS）、PTFE涂覆导丝（TF）、弯头导丝（WT）、斑马导丝（BM）、亲水导丝（QS）五种型号，其中斑马导丝（BM）按涂层颜色不同又分为黑白、蓝白和绿白三种型式；导丝按直径可分为0.021in、0.025in、0.028in、0.032in、0.035in、0.038in六种规格；保护套按头部形状不同可分为A型、B型；一次性使用泌尿道用导丝可以根据不同规格的导丝和保护套组合成若干个不同规格；金属导丝、涂覆导丝和弯头导丝采用GB/T4240-2009中规定的06Cr19Ni10不锈钢材料组成，斑马导丝、亲水导丝应采用镍钛钢丝组成，涂覆导丝、弯头导丝和斑马导丝的涂层应采用PTFE材料组成，亲水导丝的涂层应采用PVP材料制成；保护套应采用符合GB/T 11115-2009中规定的聚乙烯（PE）树脂材料制成。产品经环氧乙烷灭菌，产品应无菌。 | 供与猪尾巴导尿管配套使用时起支撑、引导作用。 | C01-04012509B | 0.025in (QS) | 0.025in | 镍钛钢丝 | 支 | 850 | 重庆市
非血管介入类 | 苏州新区华盛医疗器械有限公司 | 苏州新区华盛医疗器械有限公司 | 一次性使用泌尿道用导丝 | 苏械注准20182090742 | 2023-04-09 | 国产 | 苏械注准20182090742 | 一次性使用泌尿道用导丝由导丝和保护套组成，导丝按材质和外形不同分为金属导丝（JS）、PTFE涂覆导丝（TF）、弯头导丝（WT）、斑马导丝（BM）、亲水导丝（QS）五种型号，其中斑马导丝（BM）按涂层颜色不同又分为黑白、蓝白和绿白三种型式；导丝按直径可分为0.021in、0.025in、0.028in、0.032in、0.035in、0.038in六种规格；保护套按头部形状不同可分为A型、B型；一次性使用泌尿道用导丝可以根据不同规格的导丝和保护套组合成若干个不同规格；金属导丝、涂覆导丝和弯头导丝采用GB/T4240-2009中规定的06Cr19Ni10不锈钢材料组成，斑马导丝、亲水导丝应采用镍钛钢丝组成，涂覆导丝、弯头导丝和斑马导丝的涂层应采用PTFE材料组成，亲水导丝的涂层应采用PVP材料制成；保护套应采用符合GB/T 11115-2009中规定的聚乙烯（PE）树脂材料制成。产品经环氧乙烷灭菌，产品应无菌。 | 供与猪尾巴导尿管配套使用时起支撑、引导作用。 | C01-04012515A | 0.025in (QS) | 0.025in | 镍钛钢丝 | 支 | 850 | 重庆市
非血管介入类 | 苏州新区华盛医疗器械有限公司 | 苏州新区华盛医疗器械有限公司 | 一次性使用泌尿道用导丝 | 苏械注准20182090742 | 2023-04-09 | 国产 | 苏械注准20182090742 | 一次性使用泌尿道用导丝由导丝和保护套组成，导丝按材质和外形不同分为金属导丝（JS）、PTFE涂覆导丝（TF）、弯头导丝（WT）、斑马导丝（BM）、亲水导丝（QS）五种型号，其中斑马导丝（BM）按涂层颜色不同又分为黑白、蓝白和绿白三种型式；导丝按直径可分为0.021in、0.025in、0.028in、0.032in、0.035in、0.038in六种规格；保护套按头部形状不同可分为A型、B型；一次性使用泌尿道用导丝可以根据不同规格的导丝和保护套组合成若干个不同规格；金属导丝、涂覆导丝和弯头导丝采用GB/T4240-2009中规定的06Cr19Ni10不锈钢材料组成，斑马导丝、亲水导丝应采用镍钛钢丝组成，涂覆导丝、弯头导丝和斑马导丝的涂层应采用PTFE材料组成，亲水导丝的涂层应采用PVP材料制成；保护套应采用符合GB/T 11115-2009中规定的聚乙烯（PE）树脂材料制成。产品经环氧乙烷灭菌，产品应无菌。 | 供与猪尾巴导尿管配套使用时起支撑、引导作用。 | C01-04012515B | 0.025in (QS) | 0.025in | 镍钛钢丝 | 支 | 850 | 重庆市
非血管介入类 | 苏州新区华盛医疗器械有限公司 | 苏州新区华盛医疗器械有限公司 | 一次性使用泌尿道用导丝 | 苏械注准20182090742 | 2023-04-09 | 国产 | 苏械注准20182090742 | 一次性使用泌尿道用导丝由导丝和保护套组成，导丝按材质和外形不同分为金属导丝（JS）、PTFE涂覆导丝（TF）、弯头导丝（WT）、斑马导丝（BM）、亲水导丝（QS）五种型号，其中斑马导丝（BM）按涂层颜色不同又分为黑白、蓝白和绿白三种型式；导丝按直径可分为0.021in、0.025in、0.028in、0.032in、0.035in、0.038in六种规格；保护套按头部形状不同可分为A型、B型；一次性使用泌尿道用导丝可以根据不同规格的导丝和保护套组合成若干个不同规格；金属导丝、涂覆导丝和弯头导丝采用GB/T4240-2009中规定的06Cr19Ni10不锈钢材料组成，斑马导丝、亲水导丝应采用镍钛钢丝组成，涂覆导丝、弯头导丝和斑马导丝的涂层应采用PTFE材料组成，亲水导丝的涂层应采用PVP材料制成；保护套应采用符合GB/T 11115-2009中规定的聚乙烯（PE）树脂材料制成。产品经环氧乙烷灭菌，产品应无菌。 | 供与猪尾巴导尿管配套使用时起支撑、引导作用。 | C01-04012815A | 0.028in (QS) | 0.028in | 镍钛钢丝 | 支 | 850 | 重庆市
非血管介入类 | 苏州新区华盛医疗器械有限公司 | 苏州新区华盛医疗器械有限公司 | 一次性使用泌尿道用导丝 | 苏械注准20182090742 | 2023-04-09 | 国产 | 苏械注准20182090742 | 一次性使用泌尿道用导丝由导丝和保护套组成，导丝按材质和外形不同分为金属导丝（JS）、PTFE涂覆导丝（TF）、弯头导丝（WT）、斑马导丝（BM）、亲水导丝（QS）五种型号，其中斑马导丝（BM）按涂层颜色不同又分为黑白、蓝白和绿白三种型式；导丝按直径可分为0.021in、0.025in、0.028in、0.032in、0.035in、0.038in六种规格；保护套按头部形状不同可分为A型、B型；一次性使用泌尿道用导丝可以根据不同规格的导丝和保护套组合成若干个不同规格；金属导丝、涂覆导丝和弯头导丝采用GB/T4240-2009中规定的06Cr19Ni10不锈钢材料组成，斑马导丝、亲水导丝应采用镍钛钢丝组成，涂覆导丝、弯头导丝和斑马导丝的涂层应采用PTFE材料组成，亲水导丝的涂层应采用PVP材料制成；保护套应采用符合GB/T 11115-2009中规定的聚乙烯（PE）树脂材料制成。产品经环氧乙烷灭菌，产品应无菌。 | 供与猪尾巴导尿管配套使用时起支撑、引导作用。 | C01-04012815B | 0.028in (QS) | 0.028in | 镍钛钢丝 | 支 | 850 | 重庆市
非血管介入类 | 苏州新区华盛医疗器械有限公司 | 苏州新区华盛医疗器械有限公司 | 一次性使用泌尿道用导丝 | 苏械注准20182090742 | 2023-04-09 | 国产 | 苏械注准20182090742 | 一次性使用泌尿道用导丝由导丝和保护套组成，导丝按材质和外形不同分为金属导丝（JS）、PTFE涂覆导丝（TF）、弯头导丝（WT）、斑马导丝（BM）、亲水导丝（QS）五种型号，其中斑马导丝（BM）按涂层颜色不同又分为黑白、蓝白和绿白三种型式；导丝按直径可分为0.021in、0.025in、0.028in、0.032in、0.035in、0.038in六种规格；保护套按头部形状不同可分为A型、B型；一次性使用泌尿道用导丝可以根据不同规格的导丝和保护套组合成若干个不同规格；金属导丝、涂覆导丝和弯头导丝采用GB/T4240-2009中规定的06Cr19Ni10不锈钢材料组成，斑马导丝、亲水导丝应采用镍钛钢丝组成，涂覆导丝、弯头导丝和斑马导丝的涂层应采用PTFE材料组成，亲水导丝的涂层应采用PVP材料制成；保护套应采用符合GB/T 11115-2009中规定的聚乙烯（PE）树脂材料制成。产品经环氧乙烷灭菌，产品应无菌。 | 供与猪尾巴导尿管配套使用时起支撑、引导作用。 | C01-04013215A | 0.032in (QS) | 0.032in | 镍钛钢丝 | 支 | 850 | 重庆市
非血管介入类 | 苏州新区华盛医疗器械有限公司 | 苏州新区华盛医疗器械有限公司 | 一次性使用泌尿道用导丝 | 苏械注准20182090742 | 2023-04-09 | 国产 | 苏械注准20182090742 | 一次性使用泌尿道用导丝由导丝和保护套组成，导丝按材质和外形不同分为金属导丝（JS）、PTFE涂覆导丝（TF）、弯头导丝（WT）、斑马导丝（BM）、亲水导丝（QS）五种型号，其中斑马导丝（BM）按涂层颜色不同又分为黑白、蓝白和绿白三种型式；导丝按直径可分为0.021in、0.025in、0.028in、0.032in、0.035in、0.038in六种规格；保护套按头部形状不同可分为A型、B型；一次性使用泌尿道用导丝可以根据不同规格的导丝和保护套组合成若干个不同规格；金属导丝、涂覆导丝和弯头导丝采用GB/T4240-2009中规定的06Cr19Ni10不锈钢材料组成，斑马导丝、亲水导丝应采用镍钛钢丝组成，涂覆导丝、弯头导丝和斑马导丝的涂层应采用PTFE材料组成，亲水导丝的涂层应采用PVP材料制成；保护套应采用符合GB/T 11115-2009中规定的聚乙烯（PE）树脂材料制成。产品经环氧乙烷灭菌，产品应无菌。 | 供与猪尾巴导尿管配套使用时起支撑、引导作用。 | C01-04013215B | 0.032in (QS) | 0.032in | 镍钛钢丝 | 支 | 850 | 重庆市
非血管介入类 | 苏州新区华盛医疗器械有限公司 | 苏州新区华盛医疗器械有限公司 | 一次性使用泌尿道用导丝 | 苏械注准20182090742 | 2023-04-09 | 国产 | 苏械注准20182090742 | 一次性使用泌尿道用导丝由导丝和保护套组成，导丝按材质和外形不同分为金属导丝（JS）、PTFE涂覆导丝（TF）、弯头导丝（WT）、斑马导丝（BM）、亲水导丝（QS）五种型号，其中斑马导丝（BM）按涂层颜色不同又分为黑白、蓝白和绿白三种型式；导丝按直径可分为0.021in、0.025in、0.028in、0.032in、0.035in、0.038in六种规格；保护套按头部形状不同可分为A型、B型；一次性使用泌尿道用导丝可以根据不同规格的导丝和保护套组合成若干个不同规格；金属导丝、涂覆导丝和弯头导丝采用GB/T4240-2009中规定的06Cr19Ni10不锈钢材料组成，斑马导丝、亲水导丝应采用镍钛钢丝组成，涂覆导丝、弯头导丝和斑马导丝的涂层应采用PTFE材料组成，亲水导丝的涂层应采用PVP材料制成；保护套应采用符合GB/T 11115-2009中规定的聚乙烯（PE）树脂材料制成。产品经环氧乙烷灭菌，产品应无菌。 | 供与猪尾巴导尿管配套使用时起支撑、引导作用。 | C01-04013515A | 0.035in (QS) | 0.035in | 镍钛钢丝 | 支 | 850 | 重庆市
非血管介入类 | 苏州新区华盛医疗器械有限公司 | 苏州新区华盛医疗器械有限公司 | 一次性使用泌尿道用导丝 | 苏械注准20182090742 | 2023-04-09 | 国产 | 苏械注准20182090742 | 一次性使用泌尿道用导丝由导丝和保护套组成，导丝按材质和外形不同分为金属导丝（JS）、PTFE涂覆导丝（TF）、弯头导丝（WT）、斑马导丝（BM）、亲水导丝（QS）五种型号，其中斑马导丝（BM）按涂层颜色不同又分为黑白、蓝白和绿白三种型式；导丝按直径可分为0.021in、0.025in、0.028in、0.032in、0.035in、0.038in六种规格；保护套按头部形状不同可分为A型、B型；一次性使用泌尿道用导丝可以根据不同规格的导丝和保护套组合成若干个不同规格；金属导丝、涂覆导丝和弯头导丝采用GB/T4240-2009中规定的06Cr19Ni10不锈钢材料组成，斑马导丝、亲水导丝应采用镍钛钢丝组成，涂覆导丝、弯头导丝和斑马导丝的涂层应采用PTFE材料组成，亲水导丝的涂层应采用PVP材料制成；保护套应采用符合GB/T 11115-2009中规定的聚乙烯（PE）树脂材料制成。产品经环氧乙烷灭菌，产品应无菌。 | 供与猪尾巴导尿管配套使用时起支撑、引导作用。 | C01-04013515B | 0.035in (QS) | 0.035in | 镍钛钢丝 | 支 | 850 | 重庆市
非血管介入类 | 苏州新区华盛医疗器械有限公司 | 苏州新区华盛医疗器械有限公司 | 一次性使用泌尿道用导丝 | 苏械注准20182090742 | 2023-04-09 | 国产 | 苏械注准20182090742 | 一次性使用泌尿道用导丝由导丝和保护套组成，导丝按材质和外形不同分为金属导丝（JS）、PTFE涂覆导丝（TF）、弯头导丝（WT）、斑马导丝（BM）、亲水导丝（QS）五种型号，其中斑马导丝（BM）按涂层颜色不同又分为黑白、蓝白和绿白三种型式；导丝按直径可分为0.021in、0.025in、0.028in、0.032in、0.035in、0.038in六种规格；保护套按头部形状不同可分为A型、B型；一次性使用泌尿道用导丝可以根据不同规格的导丝和保护套组合成若干个不同规格；金属导丝、涂覆导丝和弯头导丝采用GB/T4240-2009中规定的06Cr19Ni10不锈钢材料组成，斑马导丝、亲水导丝应采用镍钛钢丝组成，涂覆导丝、弯头导丝和斑马导丝的涂层应采用PTFE材料组成，亲水导丝的涂层应采用PVP材料制成；保护套应采用符合GB/T 11115-2009中规定的聚乙烯（PE）树脂材料制成。产品经环氧乙烷灭菌，产品应无菌。 | 供与猪尾巴导尿管配套使用时起支撑、引导作用。 | C01-04013815A | 0.038in (QS) | 0.038in | 镍钛钢丝 | 支 | 850 | 重庆市
非血管介入类 | 苏州新区华盛医疗器械有限公司 | 苏州新区华盛医疗器械有限公司 | 一次性使用泌尿道用导丝 | 苏械注准20182090742 | 2023-04-09 | 国产 | 苏械注准20182090742 | 一次性使用泌尿道用导丝由导丝和保护套组成，导丝按材质和外形不同分为金属导丝（JS）、PTFE涂覆导丝（TF）、弯头导丝（WT）、斑马导丝（BM）、亲水导丝（QS）五种型号，其中斑马导丝（BM）按涂层颜色不同又分为黑白、蓝白和绿白三种型式；导丝按直径可分为0.021in、0.025in、0.028in、0.032in、0.035in、0.038in六种规格；保护套按头部形状不同可分为A型、B型；一次性使用泌尿道用导丝可以根据不同规格的导丝和保护套组合成若干个不同规格；金属导丝、涂覆导丝和弯头导丝采用GB/T4240-2009中规定的06Cr19Ni10不锈钢材料组成，斑马导丝、亲水导丝应采用镍钛钢丝组成，涂覆导丝、弯头导丝和斑马导丝的涂层应采用PTFE材料组成，亲水导丝的涂层应采用PVP材料制成；保护套应采用符合GB/T 11115-2009中规定的聚乙烯（PE）树脂材料制成。产品经环氧乙烷灭菌，产品应无菌。 | 供与猪尾巴导尿管配套使用时起支撑、引导作用。 | C01-04013815B | 0.038in (QS) | 0.038in | 镍钛钢丝 | 支 | 850 | 重庆市
非血管介入类 | 苏州新区华盛医疗器械有限公司 | 苏州新区华盛医疗器械有限公司 | 一次性使用泌尿道用导丝 | 苏械注准20182090742 | 2023-04-09 | 国产 | 苏械注准20182090742 | 一次性使用泌尿道用导丝由导丝和保护套组成，导丝按材质和外形不同分为金属导丝（JS）、PTFE涂覆导丝（TF）、弯头导丝（WT）、斑马导丝（BM）、亲水导丝（QS）五种型号，其中斑马导丝（BM）按涂层颜色不同又分为黑白、蓝白和绿白三种型式；导丝按直径可分为0.021in、0.025in、0.028in、0.032in、0.035in、0.038in六种规格；保护套按头部形状不同可分为A型、B型；一次性使用泌尿道用导丝可以根据不同规格的导丝和保护套组合成若干个不同规格；金属导丝、涂覆导丝和弯头导丝采用GB/T4240-2009中规定的06Cr19Ni10不锈钢材料组成，斑马导丝、亲水导丝应采用镍钛钢丝组成，涂覆导丝、弯头导丝和斑马导丝的涂层应采用PTFE材料组成，亲水导丝的涂层应采用PVP材料制成；保护套应采用符合GB/T 11115-2009中规定的聚乙烯（PE）树脂材料制成。产品经环氧乙烷灭菌，产品应无菌。 | 供与猪尾巴导尿管配套使用时起支撑、引导作用。 | C01-03012108A | 0.021in (WT) | 0.021in | 06Cr19Ni10不锈钢 | 支 | 800 | 重庆市
非血管介入类 | 苏州新区华盛医疗器械有限公司 | 苏州新区华盛医疗器械有限公司 | 一次性使用泌尿道用导丝 | 苏械注准20182090742 | 2023-04-09 | 国产 | 苏械注准20182090742 | 一次性使用泌尿道用导丝由导丝和保护套组成，导丝按材质和外形不同分为金属导丝（JS）、PTFE涂覆导丝（TF）、弯头导丝（WT）、斑马导丝（BM）、亲水导丝（QS）五种型号，其中斑马导丝（BM）按涂层颜色不同又分为黑白、蓝白和绿白三种型式；导丝按直径可分为0.021in、0.025in、0.028in、0.032in、0.035in、0.038in六种规格；保护套按头部形状不同可分为A型、B型；一次性使用泌尿道用导丝可以根据不同规格的导丝和保护套组合成若干个不同规格；金属导丝、涂覆导丝和弯头导丝采用GB/T4240-2009中规定的06Cr19Ni10不锈钢材料组成，斑马导丝、亲水导丝应采用镍钛钢丝组成，涂覆导丝、弯头导丝和斑马导丝的涂层应采用PTFE材料组成，亲水导丝的涂层应采用PVP材料制成；保护套应采用符合GB/T 11115-2009中规定的聚乙烯（PE）树脂材料制成。产品经环氧乙烷灭菌，产品应无菌。 | 供与猪尾巴导尿管配套使用时起支撑、引导作用。 | C01-03012108B | 0.021in (WT) | 0.021in | 06Cr19Ni10不锈钢 | 支 | 800 | 重庆市
非血管介入类 | 苏州新区华盛医疗器械有限公司 | 苏州新区华盛医疗器械有限公司 | 一次性使用泌尿道用导丝 | 苏械注准20182090742 | 2023-04-09 | 国产 | 苏械注准20182090742 | 一次性使用泌尿道用导丝由导丝和保护套组成，导丝按材质和外形不同分为金属导丝（JS）、PTFE涂覆导丝（TF）、弯头导丝（WT）、斑马导丝（BM）、亲水导丝（QS）五种型号，其中斑马导丝（BM）按涂层颜色不同又分为黑白、蓝白和绿白三种型式；导丝按直径可分为0.021in、0.025in、0.028in、0.032in、0.035in、0.038in六种规格；保护套按头部形状不同可分为A型、B型；一次性使用泌尿道用导丝可以根据不同规格的导丝和保护套组合成若干个不同规格；金属导丝、涂覆导丝和弯头导丝采用GB/T4240-2009中规定的06Cr19Ni10不锈钢材料组成，斑马导丝、亲水导丝应采用镍钛钢丝组成，涂覆导丝、弯头导丝和斑马导丝的涂层应采用PTFE材料组成，亲水导丝的涂层应采用PVP材料制成；保护套应采用符合GB/T 11115-2009中规定的聚乙烯（PE）树脂材料制成。产品经环氧乙烷灭菌，产品应无菌。 | 供与猪尾巴导尿管配套使用时起支撑、引导作用。 | C01-03012508A | 0.025in (WT) | 0.025in | 06Cr19Ni10不锈钢 | 支 | 800 | 重庆市
非血管介入类 | 苏州新区华盛医疗器械有限公司 | 苏州新区华盛医疗器械有限公司 | 一次性使用泌尿道用导丝 | 苏械注准20182090742 | 2023-04-09 | 国产 | 苏械注准20182090742 | 一次性使用泌尿道用导丝由导丝和保护套组成，导丝按材质和外形不同分为金属导丝（JS）、PTFE涂覆导丝（TF）、弯头导丝（WT）、斑马导丝（BM）、亲水导丝（QS）五种型号，其中斑马导丝（BM）按涂层颜色不同又分为黑白、蓝白和绿白三种型式；导丝按直径可分为0.021in、0.025in、0.028in、0.032in、0.035in、0.038in六种规格；保护套按头部形状不同可分为A型、B型；一次性使用泌尿道用导丝可以根据不同规格的导丝和保护套组合成若干个不同规格；金属导丝、涂覆导丝和弯头导丝采用GB/T4240-2009中规定的06Cr19Ni10不锈钢材料组成，斑马导丝、亲水导丝应采用镍钛钢丝组成，涂覆导丝、弯头导丝和斑马导丝的涂层应采用PTFE材料组成，亲水导丝的涂层应采用PVP材料制成；保护套应采用符合GB/T 11115-2009中规定的聚乙烯（PE）树脂材料制成。产品经环氧乙烷灭菌，产品应无菌。 | 供与猪尾巴导尿管配套使用时起支撑、引导作用。 | C01-03012508B | 0.025in (WT) | 0.025in | 06Cr19Ni10不锈钢 | 支 | 800 | 重庆市
非血管介入类 | 苏州新区华盛医疗器械有限公司 | 苏州新区华盛医疗器械有限公司 | 一次性使用泌尿道用导丝 | 苏械注准20182090742 | 2023-04-09 | 国产 | 苏械注准20182090742 | 一次性使用泌尿道用导丝由导丝和保护套组成，导丝按材质和外形不同分为金属导丝（JS）、PTFE涂覆导丝（TF）、弯头导丝（WT）、斑马导丝（BM）、亲水导丝（QS）五种型号，其中斑马导丝（BM）按涂层颜色不同又分为黑白、蓝白和绿白三种型式；导丝按直径可分为0.021in、0.025in、0.028in、0.032in、0.035in、0.038in六种规格；保护套按头部形状不同可分为A型、B型；一次性使用泌尿道用导丝可以根据不同规格的导丝和保护套组合成若干个不同规格；金属导丝、涂覆导丝和弯头导丝采用GB/T4240-2009中规定的06Cr19Ni10不锈钢材料组成，斑马导丝、亲水导丝应采用镍钛钢丝组成，涂覆导丝、弯头导丝和斑马导丝的涂层应采用PTFE材料组成，亲水导丝的涂层应采用PVP材料制成；保护套应采用符合GB/T 11115-2009中规定的聚乙烯（PE）树脂材料制成。产品经环氧乙烷灭菌，产品应无菌。 | 供与猪尾巴导尿管配套使用时起支撑、引导作用。 | C01-03012808A | 0.028in (WT) | 0.028in | 06Cr19Ni10不锈钢 | 支 | 800 | 重庆市
非血管介入类 | 苏州新区华盛医疗器械有限公司 | 苏州新区华盛医疗器械有限公司 | 一次性使用泌尿道用导丝 | 苏械注准20182090742 | 2023-04-09 | 国产 | 苏械注准20182090742 | 一次性使用泌尿道用导丝由导丝和保护套组成，导丝按材质和外形不同分为金属导丝（JS）、PTFE涂覆导丝（TF）、弯头导丝（WT）、斑马导丝（BM）、亲水导丝（QS）五种型号，其中斑马导丝（BM）按涂层颜色不同又分为黑白、蓝白和绿白三种型式；导丝按直径可分为0.021in、0.025in、0.028in、0.032in、0.035in、0.038in六种规格；保护套按头部形状不同可分为A型、B型；一次性使用泌尿道用导丝可以根据不同规格的导丝和保护套组合成若干个不同规格；金属导丝、涂覆导丝和弯头导丝采用GB/T4240-2009中规定的06Cr19Ni10不锈钢材料组成，斑马导丝、亲水导丝应采用镍钛钢丝组成，涂覆导丝、弯头导丝和斑马导丝的涂层应采用PTFE材料组成，亲水导丝的涂层应采用PVP材料制成；保护套应采用符合GB/T 11115-2009中规定的聚乙烯（PE）树脂材料制成。产品经环氧乙烷灭菌，产品应无菌。 | 供与猪尾巴导尿管配套使用时起支撑、引导作用。 | C01-03012808B | 0.028in (WT) | 0.028in | 06Cr19Ni10不锈钢 | 支 | 800 | 重庆市
非血管介入类 | 苏州新区华盛医疗器械有限公司 | 苏州新区华盛医疗器械有限公司 | 一次性使用泌尿道用导丝 | 苏械注准20182090742 | 2023-04-09 | 国产 | 苏械注准20182090742 | 一次性使用泌尿道用导丝由导丝和保护套组成，导丝按材质和外形不同分为金属导丝（JS）、PTFE涂覆导丝（TF）、弯头导丝（WT）、斑马导丝（BM）、亲水导丝（QS）五种型号，其中斑马导丝（BM）按涂层颜色不同又分为黑白、蓝白和绿白三种型式；导丝按直径可分为0.021in、0.025in、0.028in、0.032in、0.035in、0.038in六种规格；保护套按头部形状不同可分为A型、B型；一次性使用泌尿道用导丝可以根据不同规格的导丝和保护套组合成若干个不同规格；金属导丝、涂覆导丝和弯头导丝采用GB/T4240-2009中规定的06Cr19Ni10不锈钢材料组成，斑马导丝、亲水导丝应采用镍钛钢丝组成，涂覆导丝、弯头导丝和斑马导丝的涂层应采用PTFE材料组成，亲水导丝的涂层应采用PVP材料制成；保护套应采用符合GB/T 11115-2009中规定的聚乙烯（PE）树脂材料制成。产品经环氧乙烷灭菌，产品应无菌。 | 供与猪尾巴导尿管配套使用时起支撑、引导作用。 | C01-03012815A | 0.028in (WT) | 0.028in | 06Cr19Ni10不锈钢 | 支 | 800 | 重庆市
非血管介入类 | 苏州新区华盛医疗器械有限公司 | 苏州新区华盛医疗器械有限公司 | 一次性使用泌尿道用导丝 | 苏械注准20182090742 | 2023-04-09 | 国产 | 苏械注准20182090742 | 一次性使用泌尿道用导丝由导丝和保护套组成，导丝按材质和外形不同分为金属导丝（JS）、PTFE涂覆导丝（TF）、弯头导丝（WT）、斑马导丝（BM）、亲水导丝（QS）五种型号，其中斑马导丝（BM）按涂层颜色不同又分为黑白、蓝白和绿白三种型式；导丝按直径可分为0.021in、0.025in、0.028in、0.032in、0.035in、0.038in六种规格；保护套按头部形状不同可分为A型、B型；一次性使用泌尿道用导丝可以根据不同规格的导丝和保护套组合成若干个不同规格；金属导丝、涂覆导丝和弯头导丝采用GB/T4240-2009中规定的06Cr19Ni10不锈钢材料组成，斑马导丝、亲水导丝应采用镍钛钢丝组成，涂覆导丝、弯头导丝和斑马导丝的涂层应采用PTFE材料组成，亲水导丝的涂层应采用PVP材料制成；保护套应采用符合GB/T 11115-2009中规定的聚乙烯（PE）树脂材料制成。产品经环氧乙烷灭菌，产品应无菌。 | 供与猪尾巴导尿管配套使用时起支撑、引导作用。 | C01-03012815B | 0.028in (WT) | 0.028in | 06Cr19Ni10不锈钢 | 支 | 800 | 重庆市
非血管介入类 | 苏州新区华盛医疗器械有限公司 | 苏州新区华盛医疗器械有限公司 | 一次性使用泌尿道用导丝 | 苏械注准20182090742 | 2023-04-09 | 国产 | 苏械注准20182090742 | 一次性使用泌尿道用导丝由导丝和保护套组成，导丝按材质和外形不同分为金属导丝（JS）、PTFE涂覆导丝（TF）、弯头导丝（WT）、斑马导丝（BM）、亲水导丝（QS）五种型号，其中斑马导丝（BM）按涂层颜色不同又分为黑白、蓝白和绿白三种型式；导丝按直径可分为0.021in、0.025in、0.028in、0.032in、0.035in、0.038in六种规格；保护套按头部形状不同可分为A型、B型；一次性使用泌尿道用导丝可以根据不同规格的导丝和保护套组合成若干个不同规格；金属导丝、涂覆导丝和弯头导丝采用GB/T4240-2009中规定的06Cr19Ni10不锈钢材料组成，斑马导丝、亲水导丝应采用镍钛钢丝组成，涂覆导丝、弯头导丝和斑马导丝的涂层应采用PTFE材料组成，亲水导丝的涂层应采用PVP材料制成；保护套应采用符合GB/T 11115-2009中规定的聚乙烯（PE）树脂材料制成。产品经环氧乙烷灭菌，产品应无菌。 | 供与猪尾巴导尿管配套使用时起支撑、引导作用。 | C01-03013208A | 0.032in (WT) | 0.032in | 06Cr19Ni10不锈钢 | 支 | 800 | 重庆市
非血管介入类 | 苏州新区华盛医疗器械有限公司 | 苏州新区华盛医疗器械有限公司 | 一次性使用泌尿道用导丝 | 苏械注准20182090742 | 2023-04-09 | 国产 | 苏械注准20182090742 | 一次性使用泌尿道用导丝由导丝和保护套组成，导丝按材质和外形不同分为金属导丝（JS）、PTFE涂覆导丝（TF）、弯头导丝（WT）、斑马导丝（BM）、亲水导丝（QS）五种型号，其中斑马导丝（BM）按涂层颜色不同又分为黑白、蓝白和绿白三种型式；导丝按直径可分为0.021in、0.025in、0.028in、0.032in、0.035in、0.038in六种规格；保护套按头部形状不同可分为A型、B型；一次性使用泌尿道用导丝可以根据不同规格的导丝和保护套组合成若干个不同规格；金属导丝、涂覆导丝和弯头导丝采用GB/T4240-2009中规定的06Cr19Ni10不锈钢材料组成，斑马导丝、亲水导丝应采用镍钛钢丝组成，涂覆导丝、弯头导丝和斑马导丝的涂层应采用PTFE材料组成，亲水导丝的涂层应采用PVP材料制成；保护套应采用符合GB/T 11115-2009中规定的聚乙烯（PE）树脂材料制成。产品经环氧乙烷灭菌，产品应无菌。 | 供与猪尾巴导尿管配套使用时起支撑、引导作用。 | C01-03013208B | 0.032in (WT) | 0.032in | 06Cr19Ni10不锈钢 | 支 | 800 | 重庆市
非血管介入类 | 苏州新区华盛医疗器械有限公司 | 苏州新区华盛医疗器械有限公司 | 一次性使用泌尿道用导丝 | 苏械注准20182090742 | 2023-04-09 | 国产 | 苏械注准20182090742 | 一次性使用泌尿道用导丝由导丝和保护套组成，导丝按材质和外形不同分为金属导丝（JS）、PTFE涂覆导丝（TF）、弯头导丝（WT）、斑马导丝（BM）、亲水导丝（QS）五种型号，其中斑马导丝（BM）按涂层颜色不同又分为黑白、蓝白和绿白三种型式；导丝按直径可分为0.021in、0.025in、0.028in、0.032in、0.035in、0.038in六种规格；保护套按头部形状不同可分为A型、B型；一次性使用泌尿道用导丝可以根据不同规格的导丝和保护套组合成若干个不同规格；金属导丝、涂覆导丝和弯头导丝采用GB/T4240-2009中规定的06Cr19Ni10不锈钢材料组成，斑马导丝、亲水导丝应采用镍钛钢丝组成，涂覆导丝、弯头导丝和斑马导丝的涂层应采用PTFE材料组成，亲水导丝的涂层应采用PVP材料制成；保护套应采用符合GB/T 11115-2009中规定的聚乙烯（PE）树脂材料制成。产品经环氧乙烷灭菌，产品应无菌。 | 供与猪尾巴导尿管配套使用时起支撑、引导作用。 | C01-03013215A | 0.032in (WT) | 0.032in | 06Cr19Ni10不锈钢 | 支 | 800 | 重庆市
非血管介入类 | 苏州新区华盛医疗器械有限公司 | 苏州新区华盛医疗器械有限公司 | 一次性使用泌尿道用导丝 | 苏械注准20182090742 | 2023-04-09 | 国产 | 苏械注准20182090742 | 一次性使用泌尿道用导丝由导丝和保护套组成，导丝按材质和外形不同分为金属导丝（JS）、PTFE涂覆导丝（TF）、弯头导丝（WT）、斑马导丝（BM）、亲水导丝（QS）五种型号，其中斑马导丝（BM）按涂层颜色不同又分为黑白、蓝白和绿白三种型式；导丝按直径可分为0.021in、0.025in、0.028in、0.032in、0.035in、0.038in六种规格；保护套按头部形状不同可分为A型、B型；一次性使用泌尿道用导丝可以根据不同规格的导丝和保护套组合成若干个不同规格；金属导丝、涂覆导丝和弯头导丝采用GB/T4240-2009中规定的06Cr19Ni10不锈钢材料组成，斑马导丝、亲水导丝应采用镍钛钢丝组成，涂覆导丝、弯头导丝和斑马导丝的涂层应采用PTFE材料组成，亲水导丝的涂层应采用PVP材料制成；保护套应采用符合GB/T 11115-2009中规定的聚乙烯（PE）树脂材料制成。产品经环氧乙烷灭菌，产品应无菌。 | 供与猪尾巴导尿管配套使用时起支撑、引导作用。 | C01-03013215B | 0.032in (WT) | 0.032in | 06Cr19Ni10不锈钢 | 支 | 800 | 重庆市
非血管介入类 | 苏州新区华盛医疗器械有限公司 | 苏州新区华盛医疗器械有限公司 | 一次性使用泌尿道用导丝 | 苏械注准20182090742 | 2023-04-09 | 国产 | 苏械注准20182090742 | 一次性使用泌尿道用导丝由导丝和保护套组成，导丝按材质和外形不同分为金属导丝（JS）、PTFE涂覆导丝（TF）、弯头导丝（WT）、斑马导丝（BM）、亲水导丝（QS）五种型号，其中斑马导丝（BM）按涂层颜色不同又分为黑白、蓝白和绿白三种型式；导丝按直径可分为0.021in、0.025in、0.028in、0.032in、0.035in、0.038in六种规格；保护套按头部形状不同可分为A型、B型；一次性使用泌尿道用导丝可以根据不同规格的导丝和保护套组合成若干个不同规格；金属导丝、涂覆导丝和弯头导丝采用GB/T4240-2009中规定的06Cr19Ni10不锈钢材料组成，斑马导丝、亲水导丝应采用镍钛钢丝组成，涂覆导丝、弯头导丝和斑马导丝的涂层应采用PTFE材料组成，亲水导丝的涂层应采用PVP材料制成；保护套应采用符合GB/T 11115-2009中规定的聚乙烯（PE）树脂材料制成。产品经环氧乙烷灭菌，产品应无菌。 | 供与猪尾巴导尿管配套使用时起支撑、引导作用。 | C01-03013508A | 0.035in (WT) | 0.035in | 06Cr19Ni10不锈钢 | 支 | 800 | 重庆市
非血管介入类 | 苏州新区华盛医疗器械有限公司 | 苏州新区华盛医疗器械有限公司 | 一次性使用泌尿道用导丝 | 苏械注准20182090742 | 2023-04-09 | 国产 | 苏械注准20182090742 | 一次性使用泌尿道用导丝由导丝和保护套组成，导丝按材质和外形不同分为金属导丝（JS）、PTFE涂覆导丝（TF）、弯头导丝（WT）、斑马导丝（BM）、亲水导丝（QS）五种型号，其中斑马导丝（BM）按涂层颜色不同又分为黑白、蓝白和绿白三种型式；导丝按直径可分为0.021in、0.025in、0.028in、0.032in、0.035in、0.038in六种规格；保护套按头部形状不同可分为A型、B型；一次性使用泌尿道用导丝可以根据不同规格的导丝和保护套组合成若干个不同规格；金属导丝、涂覆导丝和弯头导丝采用GB/T4240-2009中规定的06Cr19Ni10不锈钢材料组成，斑马导丝、亲水导丝应采用镍钛钢丝组成，涂覆导丝、弯头导丝和斑马导丝的涂层应采用PTFE材料组成，亲水导丝的涂层应采用PVP材料制成；保护套应采用符合GB/T 11115-2009中规定的聚乙烯（PE）树脂材料制成。产品经环氧乙烷灭菌，产品应无菌。 | 供与猪尾巴导尿管配套使用时起支撑、引导作用。 | C01-03013508B | 0.035in (WT) | 0.035in | 06Cr19Ni10不锈钢 | 支 | 800 | 重庆市
非血管介入类 | 苏州新区华盛医疗器械有限公司 | 苏州新区华盛医疗器械有限公司 | 一次性使用泌尿道用导丝 | 苏械注准20182090742 | 2023-04-09 | 国产 | 苏械注准20182090742 | 一次性使用泌尿道用导丝由导丝和保护套组成，导丝按材质和外形不同分为金属导丝（JS）、PTFE涂覆导丝（TF）、弯头导丝（WT）、斑马导丝（BM）、亲水导丝（QS）五种型号，其中斑马导丝（BM）按涂层颜色不同又分为黑白、蓝白和绿白三种型式；导丝按直径可分为0.021in、0.025in、0.028in、0.032in、0.035in、0.038in六种规格；保护套按头部形状不同可分为A型、B型；一次性使用泌尿道用导丝可以根据不同规格的导丝和保护套组合成若干个不同规格；金属导丝、涂覆导丝和弯头导丝采用GB/T4240-2009中规定的06Cr19Ni10不锈钢材料组成，斑马导丝、亲水导丝应采用镍钛钢丝组成，涂覆导丝、弯头导丝和斑马导丝的涂层应采用PTFE材料组成，亲水导丝的涂层应采用PVP材料制成；保护套应采用符合GB/T 11115-2009中规定的聚乙烯（PE）树脂材料制成。产品经环氧乙烷灭菌，产品应无菌。 | 供与猪尾巴导尿管配套使用时起支撑、引导作用。 | C01-03013515A | 0.035in (WT) | 0.035in | 06Cr19Ni10不锈钢 | 支 | 800 | 重庆市
非血管介入类 | 苏州新区华盛医疗器械有限公司 | 苏州新区华盛医疗器械有限公司 | 一次性使用泌尿道用导丝 | 苏械注准20182090742 | 2023-04-09 | 国产 | 苏械注准20182090742 | 一次性使用泌尿道用导丝由导丝和保护套组成，导丝按材质和外形不同分为金属导丝（JS）、PTFE涂覆导丝（TF）、弯头导丝（WT）、斑马导丝（BM）、亲水导丝（QS）五种型号，其中斑马导丝（BM）按涂层颜色不同又分为黑白、蓝白和绿白三种型式；导丝按直径可分为0.021in、0.025in、0.028in、0.032in、0.035in、0.038in六种规格；保护套按头部形状不同可分为A型、B型；一次性使用泌尿道用导丝可以根据不同规格的导丝和保护套组合成若干个不同规格；金属导丝、涂覆导丝和弯头导丝采用GB/T4240-2009中规定的06Cr19Ni10不锈钢材料组成，斑马导丝、亲水导丝应采用镍钛钢丝组成，涂覆导丝、弯头导丝和斑马导丝的涂层应采用PTFE材料组成，亲水导丝的涂层应采用PVP材料制成；保护套应采用符合GB/T 11115-2009中规定的聚乙烯（PE）树脂材料制成。产品经环氧乙烷灭菌，产品应无菌。 | 供与猪尾巴导尿管配套使用时起支撑、引导作用。 | C01-03013515B | 0.035in (WT) | 0.035in | 06Cr19Ni10不锈钢 | 支 | 800 | 重庆市
非血管介入类 | 苏州新区华盛医疗器械有限公司 | 苏州新区华盛医疗器械有限公司 | 一次性使用泌尿道用导丝 | 苏械注准20182090742 | 2023-04-09 | 国产 | 苏械注准20182090742 | 一次性使用泌尿道用导丝由导丝和保护套组成，导丝按材质和外形不同分为金属导丝（JS）、PTFE涂覆导丝（TF）、弯头导丝（WT）、斑马导丝（BM）、亲水导丝（QS）五种型号，其中斑马导丝（BM）按涂层颜色不同又分为黑白、蓝白和绿白三种型式；导丝按直径可分为0.021in、0.025in、0.028in、0.032in、0.035in、0.038in六种规格；保护套按头部形状不同可分为A型、B型；一次性使用泌尿道用导丝可以根据不同规格的导丝和保护套组合成若干个不同规格；金属导丝、涂覆导丝和弯头导丝采用GB/T4240-2009中规定的06Cr19Ni10不锈钢材料组成，斑马导丝、亲水导丝应采用镍钛钢丝组成，涂覆导丝、弯头导丝和斑马导丝的涂层应采用PTFE材料组成，亲水导丝的涂层应采用PVP材料制成；保护套应采用符合GB/T 11115-2009中规定的聚乙烯（PE）树脂材料制成。产品经环氧乙烷灭菌，产品应无菌。 | 供与猪尾巴导尿管配套使用时起支撑、引导作用。 | C01-03013808A | 0.038in (WT) | 0.038in | 06Cr19Ni10不锈钢 | 支 | 800 | 重庆市
非血管介入类 | 苏州新区华盛医疗器械有限公司 | 苏州新区华盛医疗器械有限公司 | 一次性使用泌尿道用导丝 | 苏械注准20182090742 | 2023-04-09 | 国产 | 苏械注准20182090742 | 一次性使用泌尿道用导丝由导丝和保护套组成，导丝按材质和外形不同分为金属导丝（JS）、PTFE涂覆导丝（TF）、弯头导丝（WT）、斑马导丝（BM）、亲水导丝（QS）五种型号，其中斑马导丝（BM）按涂层颜色不同又分为黑白、蓝白和绿白三种型式；导丝按直径可分为0.021in、0.025in、0.028in、0.032in、0.035in、0.038in六种规格；保护套按头部形状不同可分为A型、B型；一次性使用泌尿道用导丝可以根据不同规格的导丝和保护套组合成若干个不同规格；金属导丝、涂覆导丝和弯头导丝采用GB/T4240-2009中规定的06Cr19Ni10不锈钢材料组成，斑马导丝、亲水导丝应采用镍钛钢丝组成，涂覆导丝、弯头导丝和斑马导丝的涂层应采用PTFE材料组成，亲水导丝的涂层应采用PVP材料制成；保护套应采用符合GB/T 11115-2009中规定的聚乙烯（PE）树脂材料制成。产品经环氧乙烷灭菌，产品应无菌。 | 供与猪尾巴导尿管配套使用时起支撑、引导作用。 | C01-03013808B | 0.038in (WT) | 0.038in | 06Cr19Ni10不锈钢 | 支 | 800 | 重庆市
非血管介入类 | 苏州新区华盛医疗器械有限公司 | 苏州新区华盛医疗器械有限公司 | 一次性使用泌尿道用导丝 | 苏械注准20182090742 | 2023-04-09 | 国产 | 苏械注准20182090742 | 一次性使用泌尿道用导丝由导丝和保护套组成，导丝按材质和外形不同分为金属导丝（JS）、PTFE涂覆导丝（TF）、弯头导丝（WT）、斑马导丝（BM）、亲水导丝（QS）五种型号，其中斑马导丝（BM）按涂层颜色不同又分为黑白、蓝白和绿白三种型式；导丝按直径可分为0.021in、0.025in、0.028in、0.032in、0.035in、0.038in六种规格；保护套按头部形状不同可分为A型、B型；一次性使用泌尿道用导丝可以根据不同规格的导丝和保护套组合成若干个不同规格；金属导丝、涂覆导丝和弯头导丝采用GB/T4240-2009中规定的06Cr19Ni10不锈钢材料组成，斑马导丝、亲水导丝应采用镍钛钢丝组成，涂覆导丝、弯头导丝和斑马导丝的涂层应采用PTFE材料组成，亲水导丝的涂层应采用PVP材料制成；保护套应采用符合GB/T 11115-2009中规定的聚乙烯（PE）树脂材料制成。产品经环氧乙烷灭菌，产品应无菌。 | 供与猪尾巴导尿管配套使用时起支撑、引导作用。 | C01-03013815A | 0.038in (WT) | 0.038in | 06Cr19Ni10不锈钢 | 支 | 800 | 重庆市
非血管介入类 | 苏州新区华盛医疗器械有限公司 | 苏州新区华盛医疗器械有限公司 | 一次性使用泌尿道用导丝 | 苏械注准20182090742 | 2023-04-09 | 国产 | 苏械注准20182090742 | 一次性使用泌尿道用导丝由导丝和保护套组成，导丝按材质和外形不同分为金属导丝（JS）、PTFE涂覆导丝（TF）、弯头导丝（WT）、斑马导丝（BM）、亲水导丝（QS）五种型号，其中斑马导丝（BM）按涂层颜色不同又分为黑白、蓝白和绿白三种型式；导丝按直径可分为0.021in、0.025in、0.028in、0.032in、0.035in、0.038in六种规格；保护套按头部形状不同可分为A型、B型；一次性使用泌尿道用导丝可以根据不同规格的导丝和保护套组合成若干个不同规格；金属导丝、涂覆导丝和弯头导丝采用GB/T4240-2009中规定的06Cr19Ni10不锈钢材料组成，斑马导丝、亲水导丝应采用镍钛钢丝组成，涂覆导丝、弯头导丝和斑马导丝的涂层应采用PTFE材料组成，亲水导丝的涂层应采用PVP材料制成；保护套应采用符合GB/T 11115-2009中规定的聚乙烯（PE）树脂材料制成。产品经环氧乙烷灭菌，产品应无菌。 | 供与猪尾巴导尿管配套使用时起支撑、引导作用。 | C01-03013815B | 0.038in (WT) | 0.038in | 06Cr19Ni10不锈钢 | 支 | 800 | 重庆市
非血管介入类 | 苏州新区华盛医疗器械有限公司 | 苏州新区华盛医疗器械有限公司 | 一次性使用泌尿道用导丝 | 苏械注准20182090742 | 2023-04-09 | 国产 | 苏械注准20182090742 | 一次性使用泌尿道用导丝由导丝和保护套组成，导丝按材质和外形不同分为金属导丝（JS）、PTFE涂覆导丝（TF）、弯头导丝（WT）、斑马导丝（BM）、亲水导丝（QS）五种型号，其中斑马导丝（BM）按涂层颜色不同又分为黑白、蓝白和绿白三种型式；导丝按直径可分为0.021in、0.025in、0.028in、0.032in、0.035in、0.038in六种规格；保护套按头部形状不同可分为A型、B型；一次性使用泌尿道用导丝可以根据不同规格的导丝和保护套组合成若干个不同规格；金属导丝、涂覆导丝和弯头导丝采用GB/T4240-2009中规定的06Cr19Ni10不锈钢材料组成，斑马导丝、亲水导丝应采用镍钛钢丝组成，涂覆导丝、弯头导丝和斑马导丝的涂层应采用PTFE材料组成，亲水导丝的涂层应采用PVP材料制成；保护套应采用符合GB/T 11115-2009中规定的聚乙烯（PE）树脂材料制成。产品经环氧乙烷灭菌，产品应无菌。 | 供与猪尾巴导尿管配套使用时起支撑、引导作用。 | C01-05012109A | 0.021in (BM)黑白 | 0.021in | 镍钛钢丝 | 支 | 1600 | 重庆市
非血管介入类 | 苏州新区华盛医疗器械有限公司 | 苏州新区华盛医疗器械有限公司 | 一次性使用泌尿道用导丝 | 苏械注准20182090742 | 2023-04-09 | 国产 | 苏械注准20182090742 | 一次性使用泌尿道用导丝由导丝和保护套组成，导丝按材质和外形不同分为金属导丝（JS）、PTFE涂覆导丝（TF）、弯头导丝（WT）、斑马导丝（BM）、亲水导丝（QS）五种型号，其中斑马导丝（BM）按涂层颜色不同又分为黑白、蓝白和绿白三种型式；导丝按直径可分为0.021in、0.025in、0.028in、0.032in、0.035in、0.038in六种规格；保护套按头部形状不同可分为A型、B型；一次性使用泌尿道用导丝可以根据不同规格的导丝和保护套组合成若干个不同规格；金属导丝、涂覆导丝和弯头导丝采用GB/T4240-2009中规定的06Cr19Ni10不锈钢材料组成，斑马导丝、亲水导丝应采用镍钛钢丝组成，涂覆导丝、弯头导丝和斑马导丝的涂层应采用PTFE材料组成，亲水导丝的涂层应采用PVP材料制成；保护套应采用符合GB/T 11115-2009中规定的聚乙烯（PE）树脂材料制成。产品经环氧乙烷灭菌，产品应无菌。 | 供与猪尾巴导尿管配套使用时起支撑、引导作用。 | C01-05012109B | 0.021in (BM)黑白 | 0.021in | 镍钛钢丝 | 支 | 1600 | 重庆市
非血管介入类 | 苏州新区华盛医疗器械有限公司 | 苏州新区华盛医疗器械有限公司 | 一次性使用泌尿道用导丝 | 苏械注准20182090742 | 2023-04-09 | 国产 | 苏械注准20182090742 | 一次性使用泌尿道用导丝由导丝和保护套组成，导丝按材质和外形不同分为金属导丝（JS）、PTFE涂覆导丝（TF）、弯头导丝（WT）、斑马导丝（BM）、亲水导丝（QS）五种型号，其中斑马导丝（BM）按涂层颜色不同又分为黑白、蓝白和绿白三种型式；导丝按直径可分为0.021in、0.025in、0.028in、0.032in、0.035in、0.038in六种规格；保护套按头部形状不同可分为A型、B型；一次性使用泌尿道用导丝可以根据不同规格的导丝和保护套组合成若干个不同规格；金属导丝、涂覆导丝和弯头导丝采用GB/T4240-2009中规定的06Cr19Ni10不锈钢材料组成，斑马导丝、亲水导丝应采用镍钛钢丝组成，涂覆导丝、弯头导丝和斑马导丝的涂层应采用PTFE材料组成，亲水导丝的涂层应采用PVP材料制成；保护套应采用符合GB/T 11115-2009中规定的聚乙烯（PE）树脂材料制成。产品经环氧乙烷灭菌，产品应无菌。 | 供与猪尾巴导尿管配套使用时起支撑、引导作用。 | C01-05012515A | 0.025in (BM)黑白 | 0.025in | 镍钛钢丝 | 支 | 1600 | 重庆市
非血管介入类 | 苏州新区华盛医疗器械有限公司 | 苏州新区华盛医疗器械有限公司 | 一次性使用泌尿道用导丝 | 苏械注准20182090742 | 2023-04-09 | 国产 | 苏械注准20182090742 | 一次性使用泌尿道用导丝由导丝和保护套组成，导丝按材质和外形不同分为金属导丝（JS）、PTFE涂覆导丝（TF）、弯头导丝（WT）、斑马导丝（BM）、亲水导丝（QS）五种型号，其中斑马导丝（BM）按涂层颜色不同又分为黑白、蓝白和绿白三种型式；导丝按直径可分为0.021in、0.025in、0.028in、0.032in、0.035in、0.038in六种规格；保护套按头部形状不同可分为A型、B型；一次性使用泌尿道用导丝可以根据不同规格的导丝和保护套组合成若干个不同规格；金属导丝、涂覆导丝和弯头导丝采用GB/T4240-2009中规定的06Cr19Ni10不锈钢材料组成，斑马导丝、亲水导丝应采用镍钛钢丝组成，涂覆导丝、弯头导丝和斑马导丝的涂层应采用PTFE材料组成，亲水导丝的涂层应采用PVP材料制成；保护套应采用符合GB/T 11115-2009中规定的聚乙烯（PE）树脂材料制成。产品经环氧乙烷灭菌，产品应无菌。 | 供与猪尾巴导尿管配套使用时起支撑、引导作用。 | C01-05012515B | 0.025in (BM)黑白 | 0.025in | 镍钛钢丝 | 支 | 1600 | 重庆市
非血管介入类 | 苏州新区华盛医疗器械有限公司 | 苏州新区华盛医疗器械有限公司 | 一次性使用泌尿道用导丝 | 苏械注准20182090742 | 2023-04-09 | 国产 | 苏械注准20182090742 | 一次性使用泌尿道用导丝由导丝和保护套组成，导丝按材质和外形不同分为金属导丝（JS）、PTFE涂覆导丝（TF）、弯头导丝（WT）、斑马导丝（BM）、亲水导丝（QS）五种型号，其中斑马导丝（BM）按涂层颜色不同又分为黑白、蓝白和绿白三种型式；导丝按直径可分为0.021in、0.025in、0.028in、0.032in、0.035in、0.038in六种规格；保护套按头部形状不同可分为A型、B型；一次性使用泌尿道用导丝可以根据不同规格的导丝和保护套组合成若干个不同规格；金属导丝、涂覆导丝和弯头导丝采用GB/T4240-2009中规定的06Cr19Ni10不锈钢材料组成，斑马导丝、亲水导丝应采用镍钛钢丝组成，涂覆导丝、弯头导丝和斑马导丝的涂层应采用PTFE材料组成，亲水导丝的涂层应采用PVP材料制成；保护套应采用符合GB/T 11115-2009中规定的聚乙烯（PE）树脂材料制成。产品经环氧乙烷灭菌，产品应无菌。 | 供与猪尾巴导尿管配套使用时起支撑、引导作用。 | C01-05012815A | 0.028in (BM)黑白 | 0.028in | 镍钛钢丝 | 支 | 1600 | 重庆市
非血管介入类 | 苏州新区华盛医疗器械有限公司 | 苏州新区华盛医疗器械有限公司 | 一次性使用泌尿道用导丝 | 苏械注准20182090742 | 2023-04-09 | 国产 | 苏械注准20182090742 | 一次性使用泌尿道用导丝由导丝和保护套组成，导丝按材质和外形不同分为金属导丝（JS）、PTFE涂覆导丝（TF）、弯头导丝（WT）、斑马导丝（BM）、亲水导丝（QS）五种型号，其中斑马导丝（BM）按涂层颜色不同又分为黑白、蓝白和绿白三种型式；导丝按直径可分为0.021in、0.025in、0.028in、0.032in、0.035in、0.038in六种规格；保护套按头部形状不同可分为A型、B型；一次性使用泌尿道用导丝可以根据不同规格的导丝和保护套组合成若干个不同规格；金属导丝、涂覆导丝和弯头导丝采用GB/T4240-2009中规定的06Cr19Ni10不锈钢材料组成，斑马导丝、亲水导丝应采用镍钛钢丝组成，涂覆导丝、弯头导丝和斑马导丝的涂层应采用PTFE材料组成，亲水导丝的涂层应采用PVP材料制成；保护套应采用符合GB/T 11115-2009中规定的聚乙烯（PE）树脂材料制成。产品经环氧乙烷灭菌，产品应无菌。 | 供与猪尾巴导尿管配套使用时起支撑、引导作用。 | C01-05012815B | 0.028in (BM)黑白 | 0.028in | 镍钛钢丝 | 支 | 1600 | 重庆市
非血管介入类 | 苏州新区华盛医疗器械有限公司 | 苏州新区华盛医疗器械有限公司 | 一次性使用泌尿道用导丝 | 苏械注准20182090742 | 2023-04-09 | 国产 | 苏械注准20182090742 | 一次性使用泌尿道用导丝由导丝和保护套组成，导丝按材质和外形不同分为金属导丝（JS）、PTFE涂覆导丝（TF）、弯头导丝（WT）、斑马导丝（BM）、亲水导丝（QS）五种型号，其中斑马导丝（BM）按涂层颜色不同又分为黑白、蓝白和绿白三种型式；导丝按直径可分为0.021in、0.025in、0.028in、0.032in、0.035in、0.038in六种规格；保护套按头部形状不同可分为A型、B型；一次性使用泌尿道用导丝可以根据不同规格的导丝和保护套组合成若干个不同规格；金属导丝、涂覆导丝和弯头导丝采用GB/T4240-2009中规定的06Cr19Ni10不锈钢材料组成，斑马导丝、亲水导丝应采用镍钛钢丝组成，涂覆导丝、弯头导丝和斑马导丝的涂层应采用PTFE材料组成，亲水导丝的涂层应采用PVP材料制成；保护套应采用符合GB/T 11115-2009中规定的聚乙烯（PE）树脂材料制成。产品经环氧乙烷灭菌，产品应无菌。 | 供与猪尾巴导尿管配套使用时起支撑、引导作用。 | C01-05013215A | 0.032in (BM)黑白 | 0.032in | 镍钛钢丝 | 支 | 1600 | 重庆市
非血管介入类 | 苏州新区华盛医疗器械有限公司 | 苏州新区华盛医疗器械有限公司 | 一次性使用泌尿道用导丝 | 苏械注准20182090742 | 2023-04-09 | 国产 | 苏械注准20182090742 | 一次性使用泌尿道用导丝由导丝和保护套组成，导丝按材质和外形不同分为金属导丝（JS）、PTFE涂覆导丝（TF）、弯头导丝（WT）、斑马导丝（BM）、亲水导丝（QS）五种型号，其中斑马导丝（BM）按涂层颜色不同又分为黑白、蓝白和绿白三种型式；导丝按直径可分为0.021in、0.025in、0.028in、0.032in、0.035in、0.038in六种规格；保护套按头部形状不同可分为A型、B型；一次性使用泌尿道用导丝可以根据不同规格的导丝和保护套组合成若干个不同规格；金属导丝、涂覆导丝和弯头导丝采用GB/T4240-2009中规定的06Cr19Ni10不锈钢材料组成，斑马导丝、亲水导丝应采用镍钛钢丝组成，涂覆导丝、弯头导丝和斑马导丝的涂层应采用PTFE材料组成，亲水导丝的涂层应采用PVP材料制成；保护套应采用符合GB/T 11115-2009中规定的聚乙烯（PE）树脂材料制成。产品经环氧乙烷灭菌，产品应无菌。 | 供与猪尾巴导尿管配套使用时起支撑、引导作用。 | C01-05013215B | 0.032in (BM)黑白 | 0.032in | 镍钛钢丝 | 支 | 1600 | 重庆市
非血管介入类 | 苏州新区华盛医疗器械有限公司 | 苏州新区华盛医疗器械有限公司 | 一次性使用泌尿道用导丝 | 苏械注准20182090742 | 2023-04-09 | 国产 | 苏械注准20182090742 | 一次性使用泌尿道用导丝由导丝和保护套组成，导丝按材质和外形不同分为金属导丝（JS）、PTFE涂覆导丝（TF）、弯头导丝（WT）、斑马导丝（BM）、亲水导丝（QS）五种型号，其中斑马导丝（BM）按涂层颜色不同又分为黑白、蓝白和绿白三种型式；导丝按直径可分为0.021in、0.025in、0.028in、0.032in、0.035in、0.038in六种规格；保护套按头部形状不同可分为A型、B型；一次性使用泌尿道用导丝可以根据不同规格的导丝和保护套组合成若干个不同规格；金属导丝、涂覆导丝和弯头导丝采用GB/T4240-2009中规定的06Cr19Ni10不锈钢材料组成，斑马导丝、亲水导丝应采用镍钛钢丝组成，涂覆导丝、弯头导丝和斑马导丝的涂层应采用PTFE材料组成，亲水导丝的涂层应采用PVP材料制成；保护套应采用符合GB/T 11115-2009中规定的聚乙烯（PE）树脂材料制成。产品经环氧乙烷灭菌，产品应无菌。 | 供与猪尾巴导尿管配套使用时起支撑、引导作用。 | C01-05013515A | 0.035in (BM)黑白 | 0.035in | 镍钛钢丝 | 支 | 1600 | 重庆市
非血管介入类 | 苏州新区华盛医疗器械有限公司 | 苏州新区华盛医疗器械有限公司 | 一次性使用泌尿道用导丝 | 苏械注准20182090742 | 2023-04-09 | 国产 | 苏械注准20182090742 | 一次性使用泌尿道用导丝由导丝和保护套组成，导丝按材质和外形不同分为金属导丝（JS）、PTFE涂覆导丝（TF）、弯头导丝（WT）、斑马导丝（BM）、亲水导丝（QS）五种型号，其中斑马导丝（BM）按涂层颜色不同又分为黑白、蓝白和绿白三种型式；导丝按直径可分为0.021in、0.025in、0.028in、0.032in、0.035in、0.038in六种规格；保护套按头部形状不同可分为A型、B型；一次性使用泌尿道用导丝可以根据不同规格的导丝和保护套组合成若干个不同规格；金属导丝、涂覆导丝和弯头导丝采用GB/T4240-2009中规定的06Cr19Ni10不锈钢材料组成，斑马导丝、亲水导丝应采用镍钛钢丝组成，涂覆导丝、弯头导丝和斑马导丝的涂层应采用PTFE材料组成，亲水导丝的涂层应采用PVP材料制成；保护套应采用符合GB/T 11115-2009中规定的聚乙烯（PE）树脂材料制成。产品经环氧乙烷灭菌，产品应无菌。 | 供与猪尾巴导尿管配套使用时起支撑、引导作用。 | C01-05013515B | 0.035in (BM)黑白 | 0.035in | 镍钛钢丝 | 支 | 1600 | 重庆市
非血管介入类 | 苏州新区华盛医疗器械有限公司 | 苏州新区华盛医疗器械有限公司 | 一次性使用泌尿道用导丝 | 苏械注准20182090742 | 2023-04-09 | 国产 | 苏械注准20182090742 | 一次性使用泌尿道用导丝由导丝和保护套组成，导丝按材质和外形不同分为金属导丝（JS）、PTFE涂覆导丝（TF）、弯头导丝（WT）、斑马导丝（BM）、亲水导丝（QS）五种型号，其中斑马导丝（BM）按涂层颜色不同又分为黑白、蓝白和绿白三种型式；导丝按直径可分为0.021in、0.025in、0.028in、0.032in、0.035in、0.038in六种规格；保护套按头部形状不同可分为A型、B型；一次性使用泌尿道用导丝可以根据不同规格的导丝和保护套组合成若干个不同规格；金属导丝、涂覆导丝和弯头导丝采用GB/T4240-2009中规定的06Cr19Ni10不锈钢材料组成，斑马导丝、亲水导丝应采用镍钛钢丝组成，涂覆导丝、弯头导丝和斑马导丝的涂层应采用PTFE材料组成，亲水导丝的涂层应采用PVP材料制成；保护套应采用符合GB/T 11115-2009中规定的聚乙烯（PE）树脂材料制成。产品经环氧乙烷灭菌，产品应无菌。 | 供与猪尾巴导尿管配套使用时起支撑、引导作用。 | C01-05013815A | 0.038in (BM)黑白 | 0.038in | 镍钛钢丝 | 支 | 1600 | 重庆市
非血管介入类 | 苏州新区华盛医疗器械有限公司 | 苏州新区华盛医疗器械有限公司 | 一次性使用泌尿道用导丝 | 苏械注准20182090742 | 2023-04-09 | 国产 | 苏械注准20182090742 | 一次性使用泌尿道用导丝由导丝和保护套组成，导丝按材质和外形不同分为金属导丝（JS）、PTFE涂覆导丝（TF）、弯头导丝（WT）、斑马导丝（BM）、亲水导丝（QS）五种型号，其中斑马导丝（BM）按涂层颜色不同又分为黑白、蓝白和绿白三种型式；导丝按直径可分为0.021in、0.025in、0.028in、0.032in、0.035in、0.038in六种规格；保护套按头部形状不同可分为A型、B型；一次性使用泌尿道用导丝可以根据不同规格的导丝和保护套组合成若干个不同规格；金属导丝、涂覆导丝和弯头导丝采用GB/T4240-2009中规定的06Cr19Ni10不锈钢材料组成，斑马导丝、亲水导丝应采用镍钛钢丝组成，涂覆导丝、弯头导丝和斑马导丝的涂层应采用PTFE材料组成，亲水导丝的涂层应采用PVP材料制成；保护套应采用符合GB/T 11115-2009中规定的聚乙烯（PE）树脂材料制成。产品经环氧乙烷灭菌，产品应无菌。 | 供与猪尾巴导尿管配套使用时起支撑、引导作用。 | C01-05013815B | 0.038in (BM)黑白 | 0.038in | 镍钛钢丝 | 支 | 1600 | 重庆市
非血管介入类 | 苏州新区华盛医疗器械有限公司 | 苏州新区华盛医疗器械有限公司 | 一次性使用泌尿道用导丝 | 苏械注准20182090742 | 2023-04-09 | 国产 | 苏械注准20182090742 | 一次性使用泌尿道用导丝由导丝和保护套组成，导丝按材质和外形不同分为金属导丝（JS）、PTFE涂覆导丝（TF）、弯头导丝（WT）、斑马导丝（BM）、亲水导丝（QS）五种型号，其中斑马导丝（BM）按涂层颜色不同又分为黑白、蓝白和绿白三种型式；导丝按直径可分为0.021in、0.025in、0.028in、0.032in、0.035in、0.038in六种规格；保护套按头部形状不同可分为A型、B型；一次性使用泌尿道用导丝可以根据不同规格的导丝和保护套组合成若干个不同规格；金属导丝、涂覆导丝和弯头导丝采用GB/T4240-2009中规定的06Cr19Ni10不锈钢材料组成，斑马导丝、亲水导丝应采用镍钛钢丝组成，涂覆导丝、弯头导丝和斑马导丝的涂层应采用PTFE材料组成，亲水导丝的涂层应采用PVP材料制成；保护套应采用符合GB/T 11115-2009中规定的聚乙烯（PE）树脂材料制成。产品经环氧乙烷灭菌，产品应无菌。 | 供与猪尾巴导尿管配套使用时起支撑、引导作用。 | C01-05022109A | 0.021in (BM)蓝白 | 0.021in | 镍钛钢丝 | 支 | 1600 | 重庆市
非血管介入类 | 苏州新区华盛医疗器械有限公司 | 苏州新区华盛医疗器械有限公司 | 一次性使用泌尿道用导丝 | 苏械注准20182090742 | 2023-04-09 | 国产 | 苏械注准20182090742 | 一次性使用泌尿道用导丝由导丝和保护套组成，导丝按材质和外形不同分为金属导丝（JS）、PTFE涂覆导丝（TF）、弯头导丝（WT）、斑马导丝（BM）、亲水导丝（QS）五种型号，其中斑马导丝（BM）按涂层颜色不同又分为黑白、蓝白和绿白三种型式；导丝按直径可分为0.021in、0.025in、0.028in、0.032in、0.035in、0.038in六种规格；保护套按头部形状不同可分为A型、B型；一次性使用泌尿道用导丝可以根据不同规格的导丝和保护套组合成若干个不同规格；金属导丝、涂覆导丝和弯头导丝采用GB/T4240-2009中规定的06Cr19Ni10不锈钢材料组成，斑马导丝、亲水导丝应采用镍钛钢丝组成，涂覆导丝、弯头导丝和斑马导丝的涂层应采用PTFE材料组成，亲水导丝的涂层应采用PVP材料制成；保护套应采用符合GB/T 11115-2009中规定的聚乙烯（PE）树脂材料制成。产品经环氧乙烷灭菌，产品应无菌。 | 供与猪尾巴导尿管配套使用时起支撑、引导作用。 | C01-05022109B | 0.021in (BM)蓝白 | 0.021in | 镍钛钢丝 | 支 | 1600 | 重庆市
非血管介入类 | 苏州新区华盛医疗器械有限公司 | 苏州新区华盛医疗器械有限公司 | 一次性使用泌尿道用导丝 | 苏械注准20182090742 | 2023-04-09 | 国产 | 苏械注准20182090742 | 一次性使用泌尿道用导丝由导丝和保护套组成，导丝按材质和外形不同分为金属导丝（JS）、PTFE涂覆导丝（TF）、弯头导丝（WT）、斑马导丝（BM）、亲水导丝（QS）五种型号，其中斑马导丝（BM）按涂层颜色不同又分为黑白、蓝白和绿白三种型式；导丝按直径可分为0.021in、0.025in、0.028in、0.032in、0.035in、0.038in六种规格；保护套按头部形状不同可分为A型、B型；一次性使用泌尿道用导丝可以根据不同规格的导丝和保护套组合成若干个不同规格；金属导丝、涂覆导丝和弯头导丝采用GB/T4240-2009中规定的06Cr19Ni10不锈钢材料组成，斑马导丝、亲水导丝应采用镍钛钢丝组成，涂覆导丝、弯头导丝和斑马导丝的涂层应采用PTFE材料组成，亲水导丝的涂层应采用PVP材料制成；保护套应采用符合GB/T 11115-2009中规定的聚乙烯（PE）树脂材料制成。产品经环氧乙烷灭菌，产品应无菌。 | 供与猪尾巴导尿管配套使用时起支撑、引导作用。 | C01-05022515A | 0.025in (BM)蓝白 | 0.025in | 镍钛钢丝 | 支 | 1600 | 重庆市
非血管介入类 | 苏州新区华盛医疗器械有限公司 | 苏州新区华盛医疗器械有限公司 | 一次性使用泌尿道用导丝 | 苏械注准20182090742 | 2023-04-09 | 国产 | 苏械注准20182090742 | 一次性使用泌尿道用导丝由导丝和保护套组成，导丝按材质和外形不同分为金属导丝（JS）、PTFE涂覆导丝（TF）、弯头导丝（WT）、斑马导丝（BM）、亲水导丝（QS）五种型号，其中斑马导丝（BM）按涂层颜色不同又分为黑白、蓝白和绿白三种型式；导丝按直径可分为0.021in、0.025in、0.028in、0.032in、0.035in、0.038in六种规格；保护套按头部形状不同可分为A型、B型；一次性使用泌尿道用导丝可以根据不同规格的导丝和保护套组合成若干个不同规格；金属导丝、涂覆导丝和弯头导丝采用GB/T4240-2009中规定的06Cr19Ni10不锈钢材料组成，斑马导丝、亲水导丝应采用镍钛钢丝组成，涂覆导丝、弯头导丝和斑马导丝的涂层应采用PTFE材料组成，亲水导丝的涂层应采用PVP材料制成；保护套应采用符合GB/T 11115-2009中规定的聚乙烯（PE）树脂材料制成。产品经环氧乙烷灭菌，产品应无菌。 | 供与猪尾巴导尿管配套使用时起支撑、引导作用。 | C01-05022515B | 0.025in (BM)蓝白 | 0.025in | 镍钛钢丝 | 支 | 1600 | 重庆市
非血管介入类 | 苏州新区华盛医疗器械有限公司 | 苏州新区华盛医疗器械有限公司 | 一次性使用泌尿道用导丝 | 苏械注准20182090742 | 2023-04-09 | 国产 | 苏械注准20182090742 | 一次性使用泌尿道用导丝由导丝和保护套组成，导丝按材质和外形不同分为金属导丝（JS）、PTFE涂覆导丝（TF）、弯头导丝（WT）、斑马导丝（BM）、亲水导丝（QS）五种型号，其中斑马导丝（BM）按涂层颜色不同又分为黑白、蓝白和绿白三种型式；导丝按直径可分为0.021in、0.025in、0.028in、0.032in、0.035in、0.038in六种规格；保护套按头部形状不同可分为A型、B型；一次性使用泌尿道用导丝可以根据不同规格的导丝和保护套组合成若干个不同规格；金属导丝、涂覆导丝和弯头导丝采用GB/T4240-2009中规定的06Cr19Ni10不锈钢材料组成，斑马导丝、亲水导丝应采用镍钛钢丝组成，涂覆导丝、弯头导丝和斑马导丝的涂层应采用PTFE材料组成，亲水导丝的涂层应采用PVP材料制成；保护套应采用符合GB/T 11115-2009中规定的聚乙烯（PE）树脂材料制成。产品经环氧乙烷灭菌，产品应无菌。 | 供与猪尾巴导尿管配套使用时起支撑、引导作用。 | C01-05022815A | 0.028in (BM)蓝白 | 0.028in | 镍钛钢丝 | 支 | 1600 | 重庆市
非血管介入类 | 苏州新区华盛医疗器械有限公司 | 苏州新区华盛医疗器械有限公司 | 一次性使用泌尿道用导丝 | 苏械注准20182090742 | 2023-04-09 | 国产 | 苏械注准20182090742 | 一次性使用泌尿道用导丝由导丝和保护套组成，导丝按材质和外形不同分为金属导丝（JS）、PTFE涂覆导丝（TF）、弯头导丝（WT）、斑马导丝（BM）、亲水导丝（QS）五种型号，其中斑马导丝（BM）按涂层颜色不同又分为黑白、蓝白和绿白三种型式；导丝按直径可分为0.021in、0.025in、0.028in、0.032in、0.035in、0.038in六种规格；保护套按头部形状不同可分为A型、B型；一次性使用泌尿道用导丝可以根据不同规格的导丝和保护套组合成若干个不同规格；金属导丝、涂覆导丝和弯头导丝采用GB/T4240-2009中规定的06Cr19Ni10不锈钢材料组成，斑马导丝、亲水导丝应采用镍钛钢丝组成，涂覆导丝、弯头导丝和斑马导丝的涂层应采用PTFE材料组成，亲水导丝的涂层应采用PVP材料制成；保护套应采用符合GB/T 11115-2009中规定的聚乙烯（PE）树脂材料制成。产品经环氧乙烷灭菌，产品应无菌。 | 供与猪尾巴导尿管配套使用时起支撑、引导作用。 | C01-05022815B | 0.028in (BM)蓝白 | 0.028in | 镍钛钢丝 | 支 | 1600 | 重庆市
非血管介入类 | 苏州新区华盛医疗器械有限公司 | 苏州新区华盛医疗器械有限公司 | 一次性使用泌尿道用导丝 | 苏械注准20182090742 | 2023-04-09 | 国产 | 苏械注准20182090742 | 一次性使用泌尿道用导丝由导丝和保护套组成，导丝按材质和外形不同分为金属导丝（JS）、PTFE涂覆导丝（TF）、弯头导丝（WT）、斑马导丝（BM）、亲水导丝（QS）五种型号，其中斑马导丝（BM）按涂层颜色不同又分为黑白、蓝白和绿白三种型式；导丝按直径可分为0.021in、0.025in、0.028in、0.032in、0.035in、0.038in六种规格；保护套按头部形状不同可分为A型、B型；一次性使用泌尿道用导丝可以根据不同规格的导丝和保护套组合成若干个不同规格；金属导丝、涂覆导丝和弯头导丝采用GB/T4240-2009中规定的06Cr19Ni10不锈钢材料组成，斑马导丝、亲水导丝应采用镍钛钢丝组成，涂覆导丝、弯头导丝和斑马导丝的涂层应采用PTFE材料组成，亲水导丝的涂层应采用PVP材料制成；保护套应采用符合GB/T 11115-2009中规定的聚乙烯（PE）树脂材料制成。产品经环氧乙烷灭菌，产品应无菌。 | 供与猪尾巴导尿管配套使用时起支撑、引导作用。 | C01-05023215A | 0.032in (BM)蓝白 | 0.032in | 镍钛钢丝 | 支 | 1600 | 重庆市
非血管介入类 | 苏州新区华盛医疗器械有限公司 | 苏州新区华盛医疗器械有限公司 | 一次性使用泌尿道用导丝 | 苏械注准20182090742 | 2023-04-09 | 国产 | 苏械注准20182090742 | 一次性使用泌尿道用导丝由导丝和保护套组成，导丝按材质和外形不同分为金属导丝（JS）、PTFE涂覆导丝（TF）、弯头导丝（WT）、斑马导丝（BM）、亲水导丝（QS）五种型号，其中斑马导丝（BM）按涂层颜色不同又分为黑白、蓝白和绿白三种型式；导丝按直径可分为0.021in、0.025in、0.028in、0.032in、0.035in、0.038in六种规格；保护套按头部形状不同可分为A型、B型；一次性使用泌尿道用导丝可以根据不同规格的导丝和保护套组合成若干个不同规格；金属导丝、涂覆导丝和弯头导丝采用GB/T4240-2009中规定的06Cr19Ni10不锈钢材料组成，斑马导丝、亲水导丝应采用镍钛钢丝组成，涂覆导丝、弯头导丝和斑马导丝的涂层应采用PTFE材料组成，亲水导丝的涂层应采用PVP材料制成；保护套应采用符合GB/T 11115-2009中规定的聚乙烯（PE）树脂材料制成。产品经环氧乙烷灭菌，产品应无菌。 | 供与猪尾巴导尿管配套使用时起支撑、引导作用。 | C01-05023215B | 0.032in (BM)蓝白 | 0.032in | 镍钛钢丝 | 支 | 1600 | 重庆市
非血管介入类 | 苏州新区华盛医疗器械有限公司 | 苏州新区华盛医疗器械有限公司 | 一次性使用泌尿道用导丝 | 苏械注准20182090742 | 2023-04-09 | 国产 | 苏械注准20182090742 | 一次性使用泌尿道用导丝由导丝和保护套组成，导丝按材质和外形不同分为金属导丝（JS）、PTFE涂覆导丝（TF）、弯头导丝（WT）、斑马导丝（BM）、亲水导丝（QS）五种型号，其中斑马导丝（BM）按涂层颜色不同又分为黑白、蓝白和绿白三种型式；导丝按直径可分为0.021in、0.025in、0.028in、0.032in、0.035in、0.038in六种规格；保护套按头部形状不同可分为A型、B型；一次性使用泌尿道用导丝可以根据不同规格的导丝和保护套组合成若干个不同规格；金属导丝、涂覆导丝和弯头导丝采用GB/T4240-2009中规定的06Cr19Ni10不锈钢材料组成，斑马导丝、亲水导丝应采用镍钛钢丝组成，涂覆导丝、弯头导丝和斑马导丝的涂层应采用PTFE材料组成，亲水导丝的涂层应采用PVP材料制成；保护套应采用符合GB/T 11115-2009中规定的聚乙烯（PE）树脂材料制成。产品经环氧乙烷灭菌，产品应无菌。 | 供与猪尾巴导尿管配套使用时起支撑、引导作用。 | C01-05023515A | 0.035in (BM)蓝白 | 0.035in | 镍钛钢丝 | 支 | 1600 | 重庆市
非血管介入类 | 苏州新区华盛医疗器械有限公司 | 苏州新区华盛医疗器械有限公司 | 一次性使用泌尿道用导丝 | 苏械注准20182090742 | 2023-04-09 | 国产 | 苏械注准20182090742 | 一次性使用泌尿道用导丝由导丝和保护套组成，导丝按材质和外形不同分为金属导丝（JS）、PTFE涂覆导丝（TF）、弯头导丝（WT）、斑马导丝（BM）、亲水导丝（QS）五种型号，其中斑马导丝（BM）按涂层颜色不同又分为黑白、蓝白和绿白三种型式；导丝按直径可分为0.021in、0.025in、0.028in、0.032in、0.035in、0.038in六种规格；保护套按头部形状不同可分为A型、B型；一次性使用泌尿道用导丝可以根据不同规格的导丝和保护套组合成若干个不同规格；金属导丝、涂覆导丝和弯头导丝采用GB/T4240-2009中规定的06Cr19Ni10不锈钢材料组成，斑马导丝、亲水导丝应采用镍钛钢丝组成，涂覆导丝、弯头导丝和斑马导丝的涂层应采用PTFE材料组成，亲水导丝的涂层应采用PVP材料制成；保护套应采用符合GB/T 11115-2009中规定的聚乙烯（PE）树脂材料制成。产品经环氧乙烷灭菌，产品应无菌。 | 供与猪尾巴导尿管配套使用时起支撑、引导作用。 | C01-05023515B | 0.035in (BM)蓝白 | 0.035in | 镍钛钢丝 | 支 | 1600 | 重庆市
非血管介入类 | 苏州新区华盛医疗器械有限公司 | 苏州新区华盛医疗器械有限公司 | 一次性使用泌尿道用导丝 | 苏械注准20182090742 | 2023-04-09 | 国产 | 苏械注准20182090742 | 一次性使用泌尿道用导丝由导丝和保护套组成，导丝按材质和外形不同分为金属导丝（JS）、PTFE涂覆导丝（TF）、弯头导丝（WT）、斑马导丝（BM）、亲水导丝（QS）五种型号，其中斑马导丝（BM）按涂层颜色不同又分为黑白、蓝白和绿白三种型式；导丝按直径可分为0.021in、0.025in、0.028in、0.032in、0.035in、0.038in六种规格；保护套按头部形状不同可分为A型、B型；一次性使用泌尿道用导丝可以根据不同规格的导丝和保护套组合成若干个不同规格；金属导丝、涂覆导丝和弯头导丝采用GB/T4240-2009中规定的06Cr19Ni10不锈钢材料组成，斑马导丝、亲水导丝应采用镍钛钢丝组成，涂覆导丝、弯头导丝和斑马导丝的涂层应采用PTFE材料组成，亲水导丝的涂层应采用PVP材料制成；保护套应采用符合GB/T 11115-2009中规定的聚乙烯（PE）树脂材料制成。产品经环氧乙烷灭菌，产品应无菌。 | 供与猪尾巴导尿管配套使用时起支撑、引导作用。 | C01-05023815A | 0.038in (BM)蓝白 | 0.038in | 镍钛钢丝 | 支 | 1600 | 重庆市
非血管介入类 | 苏州新区华盛医疗器械有限公司 | 苏州新区华盛医疗器械有限公司 | 一次性使用泌尿道用导丝 | 苏械注准20182090742 | 2023-04-09 | 国产 | 苏械注准20182090742 | 一次性使用泌尿道用导丝由导丝和保护套组成，导丝按材质和外形不同分为金属导丝（JS）、PTFE涂覆导丝（TF）、弯头导丝（WT）、斑马导丝（BM）、亲水导丝（QS）五种型号，其中斑马导丝（BM）按涂层颜色不同又分为黑白、蓝白和绿白三种型式；导丝按直径可分为0.021in、0.025in、0.028in、0.032in、0.035in、0.038in六种规格；保护套按头部形状不同可分为A型、B型；一次性使用泌尿道用导丝可以根据不同规格的导丝和保护套组合成若干个不同规格；金属导丝、涂覆导丝和弯头导丝采用GB/T4240-2009中规定的06Cr19Ni10不锈钢材料组成，斑马导丝、亲水导丝应采用镍钛钢丝组成，涂覆导丝、弯头导丝和斑马导丝的涂层应采用PTFE材料组成，亲水导丝的涂层应采用PVP材料制成；保护套应采用符合GB/T 11115-2009中规定的聚乙烯（PE）树脂材料制成。产品经环氧乙烷灭菌，产品应无菌。 | 供与猪尾巴导尿管配套使用时起支撑、引导作用。 | C01-05023815B | 0.038in (BM)蓝白 | 0.038in | 镍钛钢丝 | 支 | 1600 | 重庆市
非血管介入类 | 苏州新区华盛医疗器械有限公司 | 苏州新区华盛医疗器械有限公司 | 一次性使用泌尿道用导丝 | 苏械注准20182090742 | 2023-04-09 | 国产 | 苏械注准20182090742 | 一次性使用泌尿道用导丝由导丝和保护套组成，导丝按材质和外形不同分为金属导丝（JS）、PTFE涂覆导丝（TF）、弯头导丝（WT）、斑马导丝（BM）、亲水导丝（QS）五种型号，其中斑马导丝（BM）按涂层颜色不同又分为黑白、蓝白和绿白三种型式；导丝按直径可分为0.021in、0.025in、0.028in、0.032in、0.035in、0.038in六种规格；保护套按头部形状不同可分为A型、B型；一次性使用泌尿道用导丝可以根据不同规格的导丝和保护套组合成若干个不同规格；金属导丝、涂覆导丝和弯头导丝采用GB/T4240-2009中规定的06Cr19Ni10不锈钢材料组成，斑马导丝、亲水导丝应采用镍钛钢丝组成，涂覆导丝、弯头导丝和斑马导丝的涂层应采用PTFE材料组成，亲水导丝的涂层应采用PVP材料制成；保护套应采用符合GB/T 11115-2009中规定的聚乙烯（PE）树脂材料制成。产品经环氧乙烷灭菌，产品应无菌。 | 供与猪尾巴导尿管配套使用时起支撑、引导作用。 | C01-05032109A | 0.021in (BM)绿白 | 0.021in | 镍钛钢丝 | 支 | 1600 | 重庆市
非血管介入类 | 苏州新区华盛医疗器械有限公司 | 苏州新区华盛医疗器械有限公司 | 一次性使用泌尿道用导丝 | 苏械注准20182090742 | 2023-04-09 | 国产 | 苏械注准20182090742 | 一次性使用泌尿道用导丝由导丝和保护套组成，导丝按材质和外形不同分为金属导丝（JS）、PTFE涂覆导丝（TF）、弯头导丝（WT）、斑马导丝（BM）、亲水导丝（QS）五种型号，其中斑马导丝（BM）按涂层颜色不同又分为黑白、蓝白和绿白三种型式；导丝按直径可分为0.021in、0.025in、0.028in、0.032in、0.035in、0.038in六种规格；保护套按头部形状不同可分为A型、B型；一次性使用泌尿道用导丝可以根据不同规格的导丝和保护套组合成若干个不同规格；金属导丝、涂覆导丝和弯头导丝采用GB/T4240-2009中规定的06Cr19Ni10不锈钢材料组成，斑马导丝、亲水导丝应采用镍钛钢丝组成，涂覆导丝、弯头导丝和斑马导丝的涂层应采用PTFE材料组成，亲水导丝的涂层应采用PVP材料制成；保护套应采用符合GB/T 11115-2009中规定的聚乙烯（PE）树脂材料制成。产品经环氧乙烷灭菌，产品应无菌。 | 供与猪尾巴导尿管配套使用时起支撑、引导作用。 | C01-05032109B | 0.021in (BM)绿白 | 0.021in | 镍钛钢丝 | 支 | 1600 | 重庆市
非血管介入类 | 苏州新区华盛医疗器械有限公司 | 苏州新区华盛医疗器械有限公司 | 一次性使用泌尿道用导丝 | 苏械注准20182090742 | 2023-04-09 | 国产 | 苏械注准20182090742 | 一次性使用泌尿道用导丝由导丝和保护套组成，导丝按材质和外形不同分为金属导丝（JS）、PTFE涂覆导丝（TF）、弯头导丝（WT）、斑马导丝（BM）、亲水导丝（QS）五种型号，其中斑马导丝（BM）按涂层颜色不同又分为黑白、蓝白和绿白三种型式；导丝按直径可分为0.021in、0.025in、0.028in、0.032in、0.035in、0.038in六种规格；保护套按头部形状不同可分为A型、B型；一次性使用泌尿道用导丝可以根据不同规格的导丝和保护套组合成若干个不同规格；金属导丝、涂覆导丝和弯头导丝采用GB/T4240-2009中规定的06Cr19Ni10不锈钢材料组成，斑马导丝、亲水导丝应采用镍钛钢丝组成，涂覆导丝、弯头导丝和斑马导丝的涂层应采用PTFE材料组成，亲水导丝的涂层应采用PVP材料制成；保护套应采用符合GB/T 11115-2009中规定的聚乙烯（PE）树脂材料制成。产品经环氧乙烷灭菌，产品应无菌。 | 供与猪尾巴导尿管配套使用时起支撑、引导作用。 | C01-05032515A | 0.025in (BM)绿白 | 0.025in | 镍钛钢丝 | 支 | 1600 | 重庆市
非血管介入类 | 苏州新区华盛医疗器械有限公司 | 苏州新区华盛医疗器械有限公司 | 一次性使用泌尿道用导丝 | 苏械注准20182090742 | 2023-04-09 | 国产 | 苏械注准20182090742 | 一次性使用泌尿道用导丝由导丝和保护套组成，导丝按材质和外形不同分为金属导丝（JS）、PTFE涂覆导丝（TF）、弯头导丝（WT）、斑马导丝（BM）、亲水导丝（QS）五种型号，其中斑马导丝（BM）按涂层颜色不同又分为黑白、蓝白和绿白三种型式；导丝按直径可分为0.021in、0.025in、0.028in、0.032in、0.035in、0.038in六种规格；保护套按头部形状不同可分为A型、B型；一次性使用泌尿道用导丝可以根据不同规格的导丝和保护套组合成若干个不同规格；金属导丝、涂覆导丝和弯头导丝采用GB/T4240-2009中规定的06Cr19Ni10不锈钢材料组成，斑马导丝、亲水导丝应采用镍钛钢丝组成，涂覆导丝、弯头导丝和斑马导丝的涂层应采用PTFE材料组成，亲水导丝的涂层应采用PVP材料制成；保护套应采用符合GB/T 11115-2009中规定的聚乙烯（PE）树脂材料制成。产品经环氧乙烷灭菌，产品应无菌。 | 供与猪尾巴导尿管配套使用时起支撑、引导作用。 | C01-05032515B | 0.025in (BM)绿白 | 0.025in | 镍钛钢丝 | 支 | 1600 | 重庆市
非血管介入类 | 苏州新区华盛医疗器械有限公司 | 苏州新区华盛医疗器械有限公司 | 一次性使用泌尿道用导丝 | 苏械注准20182090742 | 2023-04-09 | 国产 | 苏械注准20182090742 | 一次性使用泌尿道用导丝由导丝和保护套组成，导丝按材质和外形不同分为金属导丝（JS）、PTFE涂覆导丝（TF）、弯头导丝（WT）、斑马导丝（BM）、亲水导丝（QS）五种型号，其中斑马导丝（BM）按涂层颜色不同又分为黑白、蓝白和绿白三种型式；导丝按直径可分为0.021in、0.025in、0.028in、0.032in、0.035in、0.038in六种规格；保护套按头部形状不同可分为A型、B型；一次性使用泌尿道用导丝可以根据不同规格的导丝和保护套组合成若干个不同规格；金属导丝、涂覆导丝和弯头导丝采用GB/T4240-2009中规定的06Cr19Ni10不锈钢材料组成，斑马导丝、亲水导丝应采用镍钛钢丝组成，涂覆导丝、弯头导丝和斑马导丝的涂层应采用PTFE材料组成，亲水导丝的涂层应采用PVP材料制成；保护套应采用符合GB/T 11115-2009中规定的聚乙烯（PE）树脂材料制成。产品经环氧乙烷灭菌，产品应无菌。 | 供与猪尾巴导尿管配套使用时起支撑、引导作用。 | C01-05032815A | 0.028in (BM)绿白 | 0.028in | 镍钛钢丝 | 支 | 1600 | 重庆市
非血管介入类 | 苏州新区华盛医疗器械有限公司 | 苏州新区华盛医疗器械有限公司 | 一次性使用泌尿道用导丝 | 苏械注准20182090742 | 2023-04-09 | 国产 | 苏械注准20182090742 | 一次性使用泌尿道用导丝由导丝和保护套组成，导丝按材质和外形不同分为金属导丝（JS）、PTFE涂覆导丝（TF）、弯头导丝（WT）、斑马导丝（BM）、亲水导丝（QS）五种型号，其中斑马导丝（BM）按涂层颜色不同又分为黑白、蓝白和绿白三种型式；导丝按直径可分为0.021in、0.025in、0.028in、0.032in、0.035in、0.038in六种规格；保护套按头部形状不同可分为A型、B型；一次性使用泌尿道用导丝可以根据不同规格的导丝和保护套组合成若干个不同规格；金属导丝、涂覆导丝和弯头导丝采用GB/T4240-2009中规定的06Cr19Ni10不锈钢材料组成，斑马导丝、亲水导丝应采用镍钛钢丝组成，涂覆导丝、弯头导丝和斑马导丝的涂层应采用PTFE材料组成，亲水导丝的涂层应采用PVP材料制成；保护套应采用符合GB/T 11115-2009中规定的聚乙烯（PE）树脂材料制成。产品经环氧乙烷灭菌，产品应无菌。 | 供与猪尾巴导尿管配套使用时起支撑、引导作用。 | C01-05032815B | 0.028in (BM)绿白 | 0.028in | 镍钛钢丝 | 支 | 1600 | 重庆市
非血管介入类 | 苏州新区华盛医疗器械有限公司 | 苏州新区华盛医疗器械有限公司 | 一次性使用泌尿道用导丝 | 苏械注准20182090742 | 2023-04-09 | 国产 | 苏械注准20182090742 | 一次性使用泌尿道用导丝由导丝和保护套组成，导丝按材质和外形不同分为金属导丝（JS）、PTFE涂覆导丝（TF）、弯头导丝（WT）、斑马导丝（BM）、亲水导丝（QS）五种型号，其中斑马导丝（BM）按涂层颜色不同又分为黑白、蓝白和绿白三种型式；导丝按直径可分为0.021in、0.025in、0.028in、0.032in、0.035in、0.038in六种规格；保护套按头部形状不同可分为A型、B型；一次性使用泌尿道用导丝可以根据不同规格的导丝和保护套组合成若干个不同规格；金属导丝、涂覆导丝和弯头导丝采用GB/T4240-2009中规定的06Cr19Ni10不锈钢材料组成，斑马导丝、亲水导丝应采用镍钛钢丝组成，涂覆导丝、弯头导丝和斑马导丝的涂层应采用PTFE材料组成，亲水导丝的涂层应采用PVP材料制成；保护套应采用符合GB/T 11115-2009中规定的聚乙烯（PE）树脂材料制成。产品经环氧乙烷灭菌，产品应无菌。 | 供与猪尾巴导尿管配套使用时起支撑、引导作用。 | C01-05033215A | 0.032in (BM)绿白 | 0.032in | 镍钛钢丝 | 支 | 1600 | 重庆市
非血管介入类 | 苏州新区华盛医疗器械有限公司 | 苏州新区华盛医疗器械有限公司 | 一次性使用泌尿道用导丝 | 苏械注准20182090742 | 2023-04-09 | 国产 | 苏械注准20182090742 | 一次性使用泌尿道用导丝由导丝和保护套组成，导丝按材质和外形不同分为金属导丝（JS）、PTFE涂覆导丝（TF）、弯头导丝（WT）、斑马导丝（BM）、亲水导丝（QS）五种型号，其中斑马导丝（BM）按涂层颜色不同又分为黑白、蓝白和绿白三种型式；导丝按直径可分为0.021in、0.025in、0.028in、0.032in、0.035in、0.038in六种规格；保护套按头部形状不同可分为A型、B型；一次性使用泌尿道用导丝可以根据不同规格的导丝和保护套组合成若干个不同规格；金属导丝、涂覆导丝和弯头导丝采用GB/T4240-2009中规定的06Cr19Ni10不锈钢材料组成，斑马导丝、亲水导丝应采用镍钛钢丝组成，涂覆导丝、弯头导丝和斑马导丝的涂层应采用PTFE材料组成，亲水导丝的涂层应采用PVP材料制成；保护套应采用符合GB/T 11115-2009中规定的聚乙烯（PE）树脂材料制成。产品经环氧乙烷灭菌，产品应无菌。 | 供与猪尾巴导尿管配套使用时起支撑、引导作用。 | C01-05033215B | 0.032in (BM)绿白 | 0.032in | 镍钛钢丝 | 支 | 1600 | 重庆市
非血管介入类 | 苏州新区华盛医疗器械有限公司 | 苏州新区华盛医疗器械有限公司 | 一次性使用泌尿道用导丝 | 苏械注准20182090742 | 2023-04-09 | 国产 | 苏械注准20182090742 | 一次性使用泌尿道用导丝由导丝和保护套组成，导丝按材质和外形不同分为金属导丝（JS）、PTFE涂覆导丝（TF）、弯头导丝（WT）、斑马导丝（BM）、亲水导丝（QS）五种型号，其中斑马导丝（BM）按涂层颜色不同又分为黑白、蓝白和绿白三种型式；导丝按直径可分为0.021in、0.025in、0.028in、0.032in、0.035in、0.038in六种规格；保护套按头部形状不同可分为A型、B型；一次性使用泌尿道用导丝可以根据不同规格的导丝和保护套组合成若干个不同规格；金属导丝、涂覆导丝和弯头导丝采用GB/T4240-2009中规定的06Cr19Ni10不锈钢材料组成，斑马导丝、亲水导丝应采用镍钛钢丝组成，涂覆导丝、弯头导丝和斑马导丝的涂层应采用PTFE材料组成，亲水导丝的涂层应采用PVP材料制成；保护套应采用符合GB/T 11115-2009中规定的聚乙烯（PE）树脂材料制成。产品经环氧乙烷灭菌，产品应无菌。 | 供与猪尾巴导尿管配套使用时起支撑、引导作用。 | C01-05033515A | 0.035in (BM)绿白 | 0.035in | 镍钛钢丝 | 支 | 1600 | 重庆市
非血管介入类 | 苏州新区华盛医疗器械有限公司 | 苏州新区华盛医疗器械有限公司 | 一次性使用泌尿道用导丝 | 苏械注准20182090742 | 2023-04-09 | 国产 | 苏械注准20182090742 | 一次性使用泌尿道用导丝由导丝和保护套组成，导丝按材质和外形不同分为金属导丝（JS）、PTFE涂覆导丝（TF）、弯头导丝（WT）、斑马导丝（BM）、亲水导丝（QS）五种型号，其中斑马导丝（BM）按涂层颜色不同又分为黑白、蓝白和绿白三种型式；导丝按直径可分为0.021in、0.025in、0.028in、0.032in、0.035in、0.038in六种规格；保护套按头部形状不同可分为A型、B型；一次性使用泌尿道用导丝可以根据不同规格的导丝和保护套组合成若干个不同规格；金属导丝、涂覆导丝和弯头导丝采用GB/T4240-2009中规定的06Cr19Ni10不锈钢材料组成，斑马导丝、亲水导丝应采用镍钛钢丝组成，涂覆导丝、弯头导丝和斑马导丝的涂层应采用PTFE材料组成，亲水导丝的涂层应采用PVP材料制成；保护套应采用符合GB/T 11115-2009中规定的聚乙烯（PE）树脂材料制成。产品经环氧乙烷灭菌，产品应无菌。 | 供与猪尾巴导尿管配套使用时起支撑、引导作用。 | C01-05033515B | 0.035in (BM)绿白 | 0.035in | 镍钛钢丝 | 支 | 1600 | 重庆市
非血管介入类 | 苏州新区华盛医疗器械有限公司 | 苏州新区华盛医疗器械有限公司 | 一次性使用泌尿道用导丝 | 苏械注准20182090742 | 2023-04-09 | 国产 | 苏械注准20182090742 | 一次性使用泌尿道用导丝由导丝和保护套组成，导丝按材质和外形不同分为金属导丝（JS）、PTFE涂覆导丝（TF）、弯头导丝（WT）、斑马导丝（BM）、亲水导丝（QS）五种型号，其中斑马导丝（BM）按涂层颜色不同又分为黑白、蓝白和绿白三种型式；导丝按直径可分为0.021in、0.025in、0.028in、0.032in、0.035in、0.038in六种规格；保护套按头部形状不同可分为A型、B型；一次性使用泌尿道用导丝可以根据不同规格的导丝和保护套组合成若干个不同规格；金属导丝、涂覆导丝和弯头导丝采用GB/T4240-2009中规定的06Cr19Ni10不锈钢材料组成，斑马导丝、亲水导丝应采用镍钛钢丝组成，涂覆导丝、弯头导丝和斑马导丝的涂层应采用PTFE材料组成，亲水导丝的涂层应采用PVP材料制成；保护套应采用符合GB/T 11115-2009中规定的聚乙烯（PE）树脂材料制成。产品经环氧乙烷灭菌，产品应无菌。 | 供与猪尾巴导尿管配套使用时起支撑、引导作用。 | C01-05033815A | 0.038in (BM)绿白 | 0.038in | 镍钛钢丝 | 支 | 1600 | 重庆市
非血管介入类 | 苏州新区华盛医疗器械有限公司 | 苏州新区华盛医疗器械有限公司 | 一次性使用泌尿道用导丝 | 苏械注准20182090742 | 2023-04-09 | 国产 | 苏械注准20182090742 | 一次性使用泌尿道用导丝由导丝和保护套组成，导丝按材质和外形不同分为金属导丝（JS）、PTFE涂覆导丝（TF）、弯头导丝（WT）、斑马导丝（BM）、亲水导丝（QS）五种型号，其中斑马导丝（BM）按涂层颜色不同又分为黑白、蓝白和绿白三种型式；导丝按直径可分为0.021in、0.025in、0.028in、0.032in、0.035in、0.038in六种规格；保护套按头部形状不同可分为A型、B型；一次性使用泌尿道用导丝可以根据不同规格的导丝和保护套组合成若干个不同规格；金属导丝、涂覆导丝和弯头导丝采用GB/T4240-2009中规定的06Cr19Ni10不锈钢材料组成，斑马导丝、亲水导丝应采用镍钛钢丝组成，涂覆导丝、弯头导丝和斑马导丝的涂层应采用PTFE材料组成，亲水导丝的涂层应采用PVP材料制成；保护套应采用符合GB/T 11115-2009中规定的聚乙烯（PE）树脂材料制成。产品经环氧乙烷灭菌，产品应无菌。 | 供与猪尾巴导尿管配套使用时起支撑、引导作用。 | C01-05033815B | 0.038in (BM)绿白 | 0.038in | 镍钛钢丝 | 支 | 1600 | 重庆市
非血管介入类 | 苏州新区华盛医疗器械有限公司 | 苏州新区华盛医疗器械有限公司 | 一次性使用导引针 | 苏械注准20182090743 | 2023-04-09 | 国产 | 苏械注准20182090743 | 一次性使用导引针由针管、针座、针芯、护套组成，针管应采用符合GB/T 18457-2015标准要求的06Cr19Ni10不锈钢材料制成，针芯应采用符合GB/T 1220-2007标准要求的06Cr19Ni10不锈钢材料制成，针座应采用符合GB/T 12671-2008标准要求的聚苯乙烯（PS）树脂或符合HG/T 2503-1993标准要求的聚碳酸酯（PC）树脂制成，护套应采用符合GB/T 12670-2008标准要求的聚丙烯（PP）树脂制成；导引针根据头部形状不同分为A型、B型二种型号，A型为菱型、B型为斜面，分别有13G、14G、16G、18G、20G、22G、24G七种规格；产品经环氧乙烷灭菌，产品应无菌。 | 与引流套件配合使用，供临床引流手术时作引导、支撑用。 | 13G | A型 | 235mm | 针管、针芯（不锈钢）、针座（聚苯乙烯或聚碳酸酯）、护套（聚丙烯） | 支 | 300 | 重庆市
非血管介入类 | 苏州新区华盛医疗器械有限公司 | 苏州新区华盛医疗器械有限公司 | 一次性使用导引针 | 苏械注准20182090743 | 2023-04-09 | 国产 | 苏械注准20182090743 | 一次性使用导引针由针管、针座、针芯、护套组成，针管应采用符合GB/T 18457-2015标准要求的06Cr19Ni10不锈钢材料制成，针芯应采用符合GB/T 1220-2007标准要求的06Cr19Ni10不锈钢材料制成，针座应采用符合GB/T 12671-2008标准要求的聚苯乙烯（PS）树脂或符合HG/T 2503-1993标准要求的聚碳酸酯（PC）树脂制成，护套应采用符合GB/T 12670-2008标准要求的聚丙烯（PP）树脂制成；导引针根据头部形状不同分为A型、B型二种型号，A型为菱型、B型为斜面，分别有13G、14G、16G、18G、20G、22G、24G七种规格；产品经环氧乙烷灭菌，产品应无菌。 | 与引流套件配合使用，供临床引流手术时作引导、支撑用。 | 14G | A型 | 235mm | 针管、针芯（不锈钢）、针座（聚苯乙烯或聚碳酸酯）、护套（聚丙烯） | 支 | 300 | 重庆市
非血管介入类 | 苏州新区华盛医疗器械有限公司 | 苏州新区华盛医疗器械有限公司 | 一次性使用导引针 | 苏械注准20182090743 | 2023-04-09 | 国产 | 苏械注准20182090743 | 一次性使用导引针由针管、针座、针芯、护套组成，针管应采用符合GB/T 18457-2015标准要求的06Cr19Ni10不锈钢材料制成，针芯应采用符合GB/T 1220-2007标准要求的06Cr19Ni10不锈钢材料制成，针座应采用符合GB/T 12671-2008标准要求的聚苯乙烯（PS）树脂或符合HG/T 2503-1993标准要求的聚碳酸酯（PC）树脂制成，护套应采用符合GB/T 12670-2008标准要求的聚丙烯（PP）树脂制成；导引针根据头部形状不同分为A型、B型二种型号，A型为菱型、B型为斜面，分别有13G、14G、16G、18G、20G、22G、24G七种规格；产品经环氧乙烷灭菌，产品应无菌。 | 与引流套件配合使用，供临床引流手术时作引导、支撑用。 | 16G | A型 | 235mm | 针管、针芯（不锈钢）、针座（聚苯乙烯或聚碳酸酯）、护套（聚丙烯） | 支 | 300 | 重庆市
非血管介入类 | 苏州新区华盛医疗器械有限公司 | 苏州新区华盛医疗器械有限公司 | 一次性使用导引针 | 苏械注准20182090743 | 2023-04-09 | 国产 | 苏械注准20182090743 | 一次性使用导引针由针管、针座、针芯、护套组成，针管应采用符合GB/T 18457-2015标准要求的06Cr19Ni10不锈钢材料制成，针芯应采用符合GB/T 1220-2007标准要求的06Cr19Ni10不锈钢材料制成，针座应采用符合GB/T 12671-2008标准要求的聚苯乙烯（PS）树脂或符合HG/T 2503-1993标准要求的聚碳酸酯（PC）树脂制成，护套应采用符合GB/T 12670-2008标准要求的聚丙烯（PP）树脂制成；导引针根据头部形状不同分为A型、B型二种型号，A型为菱型、B型为斜面，分别有13G、14G、16G、18G、20G、22G、24G七种规格；产品经环氧乙烷灭菌，产品应无菌。 | 与引流套件配合使用，供临床引流手术时作引导、支撑用。 | 18G | A型 | 235mm | 针管、针芯（不锈钢）、针座（聚苯乙烯或聚碳酸酯）、护套（聚丙烯） | 支 | 300 | 重庆市
非血管介入类 | 苏州新区华盛医疗器械有限公司 | 苏州新区华盛医疗器械有限公司 | 一次性使用导引针 | 苏械注准20182090743 | 2023-04-09 | 国产 | 苏械注准20182090743 | 一次性使用导引针由针管、针座、针芯、护套组成，针管应采用符合GB/T 18457-2015标准要求的06Cr19Ni10不锈钢材料制成，针芯应采用符合GB/T 1220-2007标准要求的06Cr19Ni10不锈钢材料制成，针座应采用符合GB/T 12671-2008标准要求的聚苯乙烯（PS）树脂或符合HG/T 2503-1993标准要求的聚碳酸酯（PC）树脂制成，护套应采用符合GB/T 12670-2008标准要求的聚丙烯（PP）树脂制成；导引针根据头部形状不同分为A型、B型二种型号，A型为菱型、B型为斜面，分别有13G、14G、16G、18G、20G、22G、24G七种规格；产品经环氧乙烷灭菌，产品应无菌。 | 与引流套件配合使用，供临床引流手术时作引导、支撑用。 | 20G | A型 | 235mm | 针管、针芯（不锈钢）、针座（聚苯乙烯或聚碳酸酯）、护套（聚丙烯） | 支 | 300 | 重庆市
非血管介入类 | 苏州新区华盛医疗器械有限公司 | 苏州新区华盛医疗器械有限公司 | 一次性使用导引针 | 苏械注准20182090743 | 2023-04-09 | 国产 | 苏械注准20182090743 | 一次性使用导引针由针管、针座、针芯、护套组成，针管应采用符合GB/T 18457-2015标准要求的06Cr19Ni10不锈钢材料制成，针芯应采用符合GB/T 1220-2007标准要求的06Cr19Ni10不锈钢材料制成，针座应采用符合GB/T 12671-2008标准要求的聚苯乙烯（PS）树脂或符合HG/T 2503-1993标准要求的聚碳酸酯（PC）树脂制成，护套应采用符合GB/T 12670-2008标准要求的聚丙烯（PP）树脂制成；导引针根据头部形状不同分为A型、B型二种型号，A型为菱型、B型为斜面，分别有13G、14G、16G、18G、20G、22G、24G七种规格；产品经环氧乙烷灭菌，产品应无菌。 | 与引流套件配合使用，供临床引流手术时作引导、支撑用。 | 22G | A型 | 235mm | 针管、针芯（不锈钢）、针座（聚苯乙烯或聚碳酸酯）、护套（聚丙烯） | 支 | 300 | 重庆市
非血管介入类 | 苏州新区华盛医疗器械有限公司 | 苏州新区华盛医疗器械有限公司 | 一次性使用导引针 | 苏械注准20182090743 | 2023-04-09 | 国产 | 苏械注准20182090743 | 一次性使用导引针由针管、针座、针芯、护套组成，针管应采用符合GB/T 18457-2015标准要求的06Cr19Ni10不锈钢材料制成，针芯应采用符合GB/T 1220-2007标准要求的06Cr19Ni10不锈钢材料制成，针座应采用符合GB/T 12671-2008标准要求的聚苯乙烯（PS）树脂或符合HG/T 2503-1993标准要求的聚碳酸酯（PC）树脂制成，护套应采用符合GB/T 12670-2008标准要求的聚丙烯（PP）树脂制成；导引针根据头部形状不同分为A型、B型二种型号，A型为菱型、B型为斜面，分别有13G、14G、16G、18G、20G、22G、24G七种规格；产品经环氧乙烷灭菌，产品应无菌。 | 与引流套件配合使用，供临床引流手术时作引导、支撑用。 | 24G | A型 | 235mm | 针管、针芯（不锈钢）、针座（聚苯乙烯或聚碳酸酯）、护套（聚丙烯） | 支 | 300 | 重庆市
非血管介入类 | 苏州新区华盛医疗器械有限公司 | 苏州新区华盛医疗器械有限公司 | 一次性使用导引针 | 苏械注准20182090743 | 2023-04-09 | 国产 | 苏械注准20182090743 | 一次性使用导引针由针管、针座、针芯、护套组成，针管应采用符合GB/T 18457-2015标准要求的06Cr19Ni10不锈钢材料制成，针芯应采用符合GB/T 1220-2007标准要求的06Cr19Ni10不锈钢材料制成，针座应采用符合GB/T 12671-2008标准要求的聚苯乙烯（PS）树脂或符合HG/T 2503-1993标准要求的聚碳酸酯（PC）树脂制成，护套应采用符合GB/T 12670-2008标准要求的聚丙烯（PP）树脂制成；导引针根据头部形状不同分为A型、B型二种型号，A型为菱型、B型为斜面，分别有13G、14G、16G、18G、20G、22G、24G七种规格；产品经环氧乙烷灭菌，产品应无菌。 | 与引流套件配合使用，供临床引流手术时作引导、支撑用。 | 13G | B型 | 235mm | 针管、针芯（不锈钢）、针座（聚苯乙烯或聚碳酸酯）、护套（聚丙烯） | 支 | 310 | 重庆市
非血管介入类 | 苏州新区华盛医疗器械有限公司 | 苏州新区华盛医疗器械有限公司 | 一次性使用导引针 | 苏械注准20182090743 | 2023-04-09 | 国产 | 苏械注准20182090743 | 一次性使用导引针由针管、针座、针芯、护套组成，针管应采用符合GB/T 18457-2015标准要求的06Cr19Ni10不锈钢材料制成，针芯应采用符合GB/T 1220-2007标准要求的06Cr19Ni10不锈钢材料制成，针座应采用符合GB/T 12671-2008标准要求的聚苯乙烯（PS）树脂或符合HG/T 2503-1993标准要求的聚碳酸酯（PC）树脂制成，护套应采用符合GB/T 12670-2008标准要求的聚丙烯（PP）树脂制成；导引针根据头部形状不同分为A型、B型二种型号，A型为菱型、B型为斜面，分别有13G、14G、16G、18G、20G、22G、24G七种规格；产品经环氧乙烷灭菌，产品应无菌。 | 与引流套件配合使用，供临床引流手术时作引导、支撑用。 | 14G | B型 | 235mm | 针管、针芯（不锈钢）、针座（聚苯乙烯或聚碳酸酯）、护套（聚丙烯） | 支 | 310 | 重庆市
非血管介入类 | 苏州新区华盛医疗器械有限公司 | 苏州新区华盛医疗器械有限公司 | 一次性使用导引针 | 苏械注准20182090743 | 2023-04-09 | 国产 | 苏械注准20182090743 | 一次性使用导引针由针管、针座、针芯、护套组成，针管应采用符合GB/T 18457-2015标准要求的06Cr19Ni10不锈钢材料制成，针芯应采用符合GB/T 1220-2007标准要求的06Cr19Ni10不锈钢材料制成，针座应采用符合GB/T 12671-2008标准要求的聚苯乙烯（PS）树脂或符合HG/T 2503-1993标准要求的聚碳酸酯（PC）树脂制成，护套应采用符合GB/T 12670-2008标准要求的聚丙烯（PP）树脂制成；导引针根据头部形状不同分为A型、B型二种型号，A型为菱型、B型为斜面，分别有13G、14G、16G、18G、20G、22G、24G七种规格；产品经环氧乙烷灭菌，产品应无菌。 | 与引流套件配合使用，供临床引流手术时作引导、支撑用。 | 16G | B型 | 235mm | 针管、针芯（不锈钢）、针座（聚苯乙烯或聚碳酸酯）、护套（聚丙烯） | 支 | 310 | 重庆市
非血管介入类 | 苏州新区华盛医疗器械有限公司 | 苏州新区华盛医疗器械有限公司 | 一次性使用导引针 | 苏械注准20182090743 | 2023-04-09 | 国产 | 苏械注准20182090743 | 一次性使用导引针由针管、针座、针芯、护套组成，针管应采用符合GB/T 18457-2015标准要求的06Cr19Ni10不锈钢材料制成，针芯应采用符合GB/T 1220-2007标准要求的06Cr19Ni10不锈钢材料制成，针座应采用符合GB/T 12671-2008标准要求的聚苯乙烯（PS）树脂或符合HG/T 2503-1993标准要求的聚碳酸酯（PC）树脂制成，护套应采用符合GB/T 12670-2008标准要求的聚丙烯（PP）树脂制成；导引针根据头部形状不同分为A型、B型二种型号，A型为菱型、B型为斜面，分别有13G、14G、16G、18G、20G、22G、24G七种规格；产品经环氧乙烷灭菌，产品应无菌。 | 与引流套件配合使用，供临床引流手术时作引导、支撑用。 | 18G | B型 | 235mm | 针管、针芯（不锈钢）、针座（聚苯乙烯或聚碳酸酯）、护套（聚丙烯） | 支 | 310 | 重庆市
非血管介入类 | 苏州新区华盛医疗器械有限公司 | 苏州新区华盛医疗器械有限公司 | 一次性使用导引针 | 苏械注准20182090743 | 2023-04-09 | 国产 | 苏械注准20182090743 | 一次性使用导引针由针管、针座、针芯、护套组成，针管应采用符合GB/T 18457-2015标准要求的06Cr19Ni10不锈钢材料制成，针芯应采用符合GB/T 1220-2007标准要求的06Cr19Ni10不锈钢材料制成，针座应采用符合GB/T 12671-2008标准要求的聚苯乙烯（PS）树脂或符合HG/T 2503-1993标准要求的聚碳酸酯（PC）树脂制成，护套应采用符合GB/T 12670-2008标准要求的聚丙烯（PP）树脂制成；导引针根据头部形状不同分为A型、B型二种型号，A型为菱型、B型为斜面，分别有13G、14G、16G、18G、20G、22G、24G七种规格；产品经环氧乙烷灭菌，产品应无菌。 | 与引流套件配合使用，供临床引流手术时作引导、支撑用。 | 20G | B型 | 235mm | 针管、针芯（不锈钢）、针座（聚苯乙烯或聚碳酸酯）、护套（聚丙烯） | 支 | 310 | 重庆市
非血管介入类 | 苏州新区华盛医疗器械有限公司 | 苏州新区华盛医疗器械有限公司 | 一次性使用导引针 | 苏械注准20182090743 | 2023-04-09 | 国产 | 苏械注准20182090743 | 一次性使用导引针由针管、针座、针芯、护套组成，针管应采用符合GB/T 18457-2015标准要求的06Cr19Ni10不锈钢材料制成，针芯应采用符合GB/T 1220-2007标准要求的06Cr19Ni10不锈钢材料制成，针座应采用符合GB/T 12671-2008标准要求的聚苯乙烯（PS）树脂或符合HG/T 2503-1993标准要求的聚碳酸酯（PC）树脂制成，护套应采用符合GB/T 12670-2008标准要求的聚丙烯（PP）树脂制成；导引针根据头部形状不同分为A型、B型二种型号，A型为菱型、B型为斜面，分别有13G、14G、16G、18G、20G、22G、24G七种规格；产品经环氧乙烷灭菌，产品应无菌。 | 与引流套件配合使用，供临床引流手术时作引导、支撑用。 | 22G | B型 | 235mm | 针管、针芯（不锈钢）、针座（聚苯乙烯或聚碳酸酯）、护套（聚丙烯） | 支 | 310 | 重庆市
非血管介入类 | 苏州新区华盛医疗器械有限公司 | 苏州新区华盛医疗器械有限公司 | 一次性使用导引针 | 苏械注准20182090743 | 2023-04-09 | 国产 | 苏械注准20182090743 | 一次性使用导引针由针管、针座、针芯、护套组成，针管应采用符合GB/T 18457-2015标准要求的06Cr19Ni10不锈钢材料制成，针芯应采用符合GB/T 1220-2007标准要求的06Cr19Ni10不锈钢材料制成，针座应采用符合GB/T 12671-2008标准要求的聚苯乙烯（PS）树脂或符合HG/T 2503-1993标准要求的聚碳酸酯（PC）树脂制成，护套应采用符合GB/T 12670-2008标准要求的聚丙烯（PP）树脂制成；导引针根据头部形状不同分为A型、B型二种型号，A型为菱型、B型为斜面，分别有13G、14G、16G、18G、20G、22G、24G七种规格；产品经环氧乙烷灭菌，产品应无菌。 | 与引流套件配合使用，供临床引流手术时作引导、支撑用。 | 24G | B型 | 235mm | 针管、针芯（不锈钢）、针座（聚苯乙烯或聚碳酸酯）、护套（聚丙烯） | 支 | 310 | 重庆市
非血管介入类 | 南京微创医学科技股份有限公司 | 南京微创医学科技股份有限公司 | 可旋转重复开闭软组织夹 | 苏械注准20152220125 | 2020-01-25 | 国产 | YZB/苏 0069-2015 | 可旋转重复开闭软组织夹由夹子组件、外管和手柄组成。产品主要由医用不锈钢、热塑性弹性体（TPE）、ABS和FEP等制成。按尺寸不同分为若干规格。产品应无菌。 | 适用于临床在内窥镜引导下夹合消化道内软组织。 | ROCC-F-26-195-C | ROCC-F-26-195-C | F-加长II型；输送装置插入部最大外径2.6mm；输送装置有效长度195cm；有涂层 | 不锈钢、ABS塑料、热塑性弹性体等 | 件 | 299 | 山东
非血管介入类 | 南京微创医学科技股份有限公司 | 南京微创医学科技股份有限公司 | 一次性使用内镜喷洒管 | 苏械注准20172221104 | 2022-06-20 | 国产 | 苏械注准20172221104 | 一次性使用内镜喷洒管由喷嘴、螺旋体、应力分散管、注液手柄以及支撑丝（可选）组成，喷嘴和支撑丝材料为06Cr19Ni10，螺旋体材料为Y12Cr18Ni9,导管及应力分散管材料为聚乙烯，注液手柄为ABS。按是否带支撑丝分为两种型号，按直径和工作长度不同分为十种规格。产品采用环氧乙烷灭菌，应无菌。 | 通过软性内镜钳道进入消化道等人体自然腔道进行灌洗，药液喷洒、造影等操作。 | WP-18/1000 | WP-18/1000 | 喷洒管直径1.8；工作段长度1000mm | 聚乙烯、医用不锈钢、ABS | 件 | 74.53 | 四川
非血管介入类 | 南京微创医学科技股份有限公司 | 南京微创医学科技股份有限公司 | 一次性使用三级球囊扩张导管 | 苏械注准20162661000 | 2021-10-09 | 国产 | 苏械注准20162661000 | 一次性使用三级球囊扩张导管主要由连接件组件、双腔管、球囊和软头组成。材质均为嵌段聚醚酰胺（Pebax）。产品根据球囊直径不同分为6种规格，根据球囊长度的不同尺寸分为3种规格，根据导管长度的不同分为2种规格。产品经环氧乙烷灭菌，应无菌。 | 适用于临床内窥镜下对消化道狭窄的扩张。 | MBD-0655-23、MBD-0655-18、MBD-0855-23、MBD-0855-18 | MBD-0655-23、MBD-0655-18、MBD-0855-23、MBD-0855-18 | 球囊有效长度55mm，导管长度1800mm、2300。 | 嵌段聚醚酰胺等 | 件 | 3600 | 江西
非血管介入类 | 深圳市益心达医学新技术有限公司 | 深圳市益心达医学新技术有限公司 | 一次性使用气管插管 | 粤械注准20162661320 | 2021-10-24 | 国产 | 粤械注准20162661320 | 普通型主要由病人端、套囊、充气阀、指示球囊、充气管、机器端、插管组成；加强型主要由病人端、套囊、充气阀、指示球囊、充气管、机器端、插管、不锈钢加强丝组成 | 供临床麻醉或急救时建立人工气道用。 | 普通型：TT-I-7.0 | 普通型,内径：7.0mm |  | 气管插管的病人端、插管、充气管、套囊、指示球囊、充气阀采用（PVC）聚氯乙烯材料制成，接头采用（PP）聚丙烯材料制成，加强弹簧由不锈钢加强丝制成。 | 根 | 20 | 湖北
非血管介入类 | 深圳市益心达医学新技术有限公司 | 深圳市益心达医学新技术有限公司 | 一次性使用气管插管 | 粤械注准20162661320 | 2021-10-24 | 国产 | 粤械注准20162661320 | 普通型主要由病人端、套囊、充气阀、指示球囊、充气管、机器端、插管组成；加强型主要由病人端、套囊、充气阀、指示球囊、充气管、机器端、插管、不锈钢加强丝组成 | 供临床麻醉或急救时建立人工气道用。 | 普通型：TT-I-7.5 | 普通型,内径：7.5mm |  | 气管插管的病人端、插管、充气管、套囊、指示球囊、充气阀采用（PVC）聚氯乙烯材料制成，接头采用（PP）聚丙烯材料制成，加强弹簧由不锈钢加强丝制成。 | 根 | 20 | 湖北
非血管介入类 | 深圳市益心达医学新技术有限公司 | 深圳市益心达医学新技术有限公司 | 一次性使用气管插管 | 粤械注准20162661320 | 2021-10-24 | 国产 | 粤械注准20162661320 | 普通型主要由病人端、套囊、充气阀、指示球囊、充气管、机器端、插管组成；加强型主要由病人端、套囊、充气阀、指示球囊、充气管、机器端、插管、不锈钢加强丝组成 | 供临床麻醉或急救时建立人工气道用。 | 加强型：TT-III-6.5 | 加强型，内径：6.5mm |  | 气管插管的病人端、插管、充气管、套囊、指示球囊、充气阀采用（PVC）聚氯乙烯材料制成，接头采用（PP）聚丙烯材料制成，加强弹簧由不锈钢加强丝制成。 | 根 | 150 | 湖北
非血管介入类 | 深圳市益心达医学新技术有限公司 | 深圳市益心达医学新技术有限公司 | 一次性使用气管插管 | 粤械注准20162661320 | 2021-10-24 | 国产 | 粤械注准20162661320 | 普通型主要由病人端、套囊、充气阀、指示球囊、充气管、机器端、插管组成；加强型主要由病人端、套囊、充气阀、指示球囊、充气管、机器端、插管、不锈钢加强丝组成 | 供临床麻醉或急救时建立人工气道用。 | 加强型：TT-III-7.5 | 加强型，内径：7.5mm |  | 气管插管的病人端、插管、充气管、套囊、指示球囊、充气阀采用（PVC）聚氯乙烯材料制成，接头采用（PP）聚丙烯材料制成，加强弹簧由不锈钢加强丝制成。 | 根 | 150 | 湖北
非血管介入类 | 深圳市益心达医学新技术有限公司 | 深圳市益心达医学新技术有限公司 | 一次性使用气管插管 | 粤械注准20162661320 | 2021-10-24 | 国产 | 粤械注准20162661320 | 普通型主要由病人端、套囊、充气阀、指示球囊、充气管、机器端、插管组成；加强型主要由病人端、套囊、充气阀、指示球囊、充气管、机器端、插管、不锈钢加强丝组成 | 供临床麻醉或急救时建立人工气道用。 | 加强型：TT-III-7.0 | 加强型，内径：7.0mm |  | 气管插管的病人端、插管、充气管、套囊、指示球囊、充气阀采用（PVC）聚氯乙烯材料制成，接头采用（PP）聚丙烯材料制成，加强弹簧由不锈钢加强丝制成。 | 根 | 150 | 湖北
非血管介入类 | 深圳市益心达医学新技术有限公司 | 深圳市益心达医学新技术有限公司 | 一次性使用气管插管 | 粤械注准20162661320 | 2021-10-24 | 国产 | 粤械注准20162661320 | 普通型主要由病人端、套囊、充气阀、指示球囊、充气管、机器端、插管组成；加强型主要由病人端、套囊、充气阀、指示球囊、充气管、机器端、插管、不锈钢加强丝组成 | 供临床麻醉或急救时建立人工气道用。 | 加强型：TT-III-8.0 | 加强型，内径：8.0mm |  | 气管插管的病人端、插管、充气管、套囊、指示球囊、充气阀采用（PVC）聚氯乙烯材料制成，接头采用（PP）聚丙烯材料制成，加强弹簧由不锈钢加强丝制成。 | 根 | 150 | 湖北
非血管介入类 | 深圳市益心达医学新技术有限公司 | 深圳市益心达医学新技术有限公司 | 一次性使用气管插管 | 粤械注准20162661320 | 2021-10-24 | 国产 | 粤械注准20162661320 | 普通型主要由病人端、套囊、充气阀、指示球囊、充气管、机器端、插管组成；加强型主要由病人端、套囊、充气阀、指示球囊、充气管、机器端、插管、不锈钢加强丝组成 | 供临床麻醉或急救时建立人工气道用。 | 加强型：TT-III-5.5 | 加强型,内径：5.5mm |  | 气管插管的病人端、插管、充气管、套囊、指示球囊、充气阀采用（PVC）聚氯乙烯材料制成，接头采用（PP）聚丙烯材料制成，加强弹簧由不锈钢加强丝制成。 | 根 | 150 | 湖北
非血管介入类 | 深圳市益心达医学新技术有限公司 | 深圳市益心达医学新技术有限公司 | 一次性使用气管插管 | 粤械注准20162661320 | 2021-10-24 | 国产 | 粤械注准20162661320 | 普通型主要由病人端、套囊、充气阀、指示球囊、充气管、机器端、插管组成；加强型主要由病人端、套囊、充气阀、指示球囊、充气管、机器端、插管、不锈钢加强丝组成 | 供临床麻醉或急救时建立人工气道用。 | 加强型：TT-III-4.0 | 加强型，内径：4.0mm |  | 气管插管的病人端、插管、充气管、套囊、指示球囊、充气阀采用（PVC）聚氯乙烯材料制成，接头采用（PP）聚丙烯材料制成，加强弹簧由不锈钢加强丝制成。 | 根 | 150 | 湖北
非血管介入类 | 深圳市益心达医学新技术有限公司 | 深圳市益心达医学新技术有限公司 | 一次性使用气管插管 | 粤械注准20162661320 | 2021-10-24 | 国产 | 粤械注准20162661320 | 普通型主要由病人端、套囊、充气阀、指示球囊、充气管、机器端、插管组成；加强型主要由病人端、套囊、充气阀、指示球囊、充气管、机器端、插管、不锈钢加强丝组成 | 供临床麻醉或急救时建立人工气道用。 | 加强型：TT-III-3.5 | 加强型，内径：3.5mm |  | 气管插管的病人端、插管、充气管、套囊、指示球囊、充气阀采用（PVC）聚氯乙烯材料制成，接头采用（PP）聚丙烯材料制成，加强弹簧由不锈钢加强丝制成。 | 根 | 150 | 湖北
非血管介入类 | 深圳市益心达医学新技术有限公司 | 深圳市益心达医学新技术有限公司 | 一次性使用气管插管 | 粤械注准20162661320 | 2021-10-24 | 国产 | 粤械注准20162661320 | 普通型主要由病人端、套囊、充气阀、指示球囊、充气管、机器端、插管组成；加强型主要由病人端、套囊、充气阀、指示球囊、充气管、机器端、插管、不锈钢加强丝组成 | 供临床麻醉或急救时建立人工气道用。 | 加强型：TT-III-5.0 | 加强型，内径：5.0mm |  | 气管插管的病人端、插管、充气管、套囊、指示球囊、充气阀采用（PVC）聚氯乙烯材料制成，接头采用（PP）聚丙烯材料制成，加强弹簧由不锈钢加强丝制成。 | 根 | 150 | 湖北
非血管介入类 | 深圳市益心达医学新技术有限公司 | 深圳市益心达医学新技术有限公司 | 一次性使用气管插管 | 粤械注准20162661320 | 2021-10-24 | 国产 | 粤械注准20162661320 | 普通型主要由病人端、套囊、充气阀、指示球囊、充气管、机器端、插管组成；加强型主要由病人端、套囊、充气阀、指示球囊、充气管、机器端、插管、不锈钢加强丝组成 | 供临床麻醉或急救时建立人工气道用。 | 加强型：TT-III-6.0 | 加强型，内径：6.0mm |  | 气管插管的病人端、插管、充气管、套囊、指示球囊、充气阀采用（PVC）聚氯乙烯材料制成，接头采用（PP）聚丙烯材料制成，加强弹簧由不锈钢加强丝制成。 | 根 | 150 | 湖北
非血管介入类 | 深圳市益心达医学新技术有限公司 | 深圳市益心达医学新技术有限公司 | 一次性使用气管插管 | 粤械注准20162661320 | 2021-10-24 | 国产 | 粤械注准20162661320 | 普通型主要由病人端、套囊、充气阀、指示球囊、充气管、机器端、插管组成；加强型主要由病人端、套囊、充气阀、指示球囊、充气管、机器端、插管、不锈钢加强丝组成 | 供临床麻醉或急救时建立人工气道用。 | 加强型：TT-III-4.5 | 加强型，内径：4.5mm |  | 气管插管的病人端、插管、充气管、套囊、指示球囊、充气阀采用（PVC）聚氯乙烯材料制成，接头采用（PP）聚丙烯材料制成，加强弹簧由不锈钢加强丝制成。 | 根 | 150 | 湖北
非血管介入类 | 泰利福医疗器械商贸（上海）有限公司 | Teleflex Medical | 带夹连发施夹器 | 国械注进20143466018 | 2019-12-21 | 进口 | 注册产品标准 YZB/USA 7058-2014 | 本产品包括结扎夹和预装结扎夹的自动结扎钳。结扎夹采用乙缩醛二乙醇聚合物(AcetalHomopolymer)材料制成。自动结扎钳采用聚碳酸酯(Polycarbonate)和不锈钢(Stainless Steel)材料制成,自动结扎钳是结扎夹的应用器。结扎夹和自动结扎钳均为一次性使用产品,环氧乙烷灭菌。附件：注册产品标准 | 结扎夹用于手术中结扎血管或者组织。 自动结扎钳是中大号不可吸收聚合物结扎夹的传送装置。 | 543965 | 543965 | \ | 聚碳酸酯 | 个 | 3800 | 辽宁
非血管介入类 | 库克（中国）医疗贸易有限公司 | Cook Ireland Ltd.（库克爱尔兰公司） | 胆道支架 | 国械注进20143465596 | 2019-11-23 | 进口 | 产品技术要求 | 该产品由支架和放送系统组成，配有注射器。支架的材料为镍钛合金，远近端各有四个嵌入支架的24K黄金标记。环氧乙烷灭菌，一次性使用。 | 胆道支架被设计用于胆道系统的恶性肿瘤的姑息性治疗。 | ZIB6-40-8-4.0 | ZIB6-40-8-4.0 |  | 镍钛合金，24K黄金 | 套 | 10800.00 | 辽宁
非血管介入类 | 库克（中国）医疗贸易有限公司 | Cook Ireland Ltd.（库克爱尔兰公司） | 胆道支架 | 国械注进20143465596 | 2019-11-23 | 进口 | 产品技术要求 | 该产品由支架和放送系统组成，配有注射器。支架的材料为镍钛合金，远近端各有四个嵌入支架的24K黄金标记。环氧乙烷灭菌，一次性使用。 | 胆道支架被设计用于胆道系统的恶性肿瘤的姑息性治疗。 | ZIB6-40-8-6.0 | ZIB6-40-8-6.0 |  | 镍钛合金，24K黄金 | 套 | 10800.00 | 辽宁
非血管介入类 | 库克（中国）医疗贸易有限公司 | Cook Ireland Ltd.（库克爱尔兰公司） | 胆道支架 | 国械注进20143465596 | 2019-11-23 | 进口 | 产品技术要求 | 该产品由支架和放送系统组成，配有注射器。支架的材料为镍钛合金，远近端各有四个嵌入支架的24K黄金标记。环氧乙烷灭菌，一次性使用。 | 胆道支架被设计用于胆道系统的恶性肿瘤的姑息性治疗。 | ZIB6-40-8-8.0 | ZIB6-40-8-8.0 |  | 镍钛合金，24K黄金 | 套 | 10800.00 | 辽宁
非血管介入类 | 库克（中国）医疗贸易有限公司 | Cook Ireland Ltd.（库克爱尔兰公司） | 胆道支架 | 国械注进20143465596 | 2019-11-23 | 进口 | 产品技术要求 | 该产品由支架和放送系统组成，配有注射器。支架的材料为镍钛合金，远近端各有四个嵌入支架的24K黄金标记。环氧乙烷灭菌，一次性使用。 | 胆道支架被设计用于胆道系统的恶性肿瘤的姑息性治疗。 | ZIB6-40-10-4.0 | ZIB6-40-10-4.0 |  | 镍钛合金，24K黄金 | 套 | 10800.00 | 辽宁
非血管介入类 | 库克（中国）医疗贸易有限公司 | Cook Ireland Ltd.（库克爱尔兰公司） | 胆道支架 | 国械注进20143465596 | 2019-11-23 | 进口 | 产品技术要求 | 该产品由支架和放送系统组成，配有注射器。支架的材料为镍钛合金，远近端各有四个嵌入支架的24K黄金标记。环氧乙烷灭菌，一次性使用。 | 胆道支架被设计用于胆道系统的恶性肿瘤的姑息性治疗。 | ZIB6-40-10-6.0 | ZIB6-40-10-6.0 |  | 镍钛合金，24K黄金 | 套 | 10800.00 | 辽宁
非血管介入类 | 库克（中国）医疗贸易有限公司 | Cook Ireland Ltd.（库克爱尔兰公司） | 胆道支架 | 国械注进20143465596 | 2019-11-23 | 进口 | 产品技术要求 | 该产品由支架和放送系统组成，配有注射器。支架的材料为镍钛合金，远近端各有四个嵌入支架的24K黄金标记。环氧乙烷灭菌，一次性使用。 | 胆道支架被设计用于胆道系统的恶性肿瘤的姑息性治疗。 | ZIB6-40-10-8.0 | ZIB6-40-10-8.0 |  | 镍钛合金，24K黄金 | 套 | 10800.00 | 辽宁
非血管介入类 | 库克（中国）医疗贸易有限公司 | Cook Incorporated | 一次性使用活检针 | 国械注进20173151857 | 2022-06-25 | 进口 | 产品技术要求 | 一次性使用活检针由针管、针芯和针座组成。原材料：针管和针芯：304不锈钢；针座：聚碳酸酯。 | 一次性使用活检针用于经皮穿刺进行实质性脏器或肿瘤的细胞学活检。 | DCHN-18-20 | DCHN-18-20 |  | 304不锈钢，聚碳酸酯 | 套 | 200.00 | 海南
非血管介入类 | 库克（中国）医疗贸易有限公司 | Cook Incorporated | 一次性使用活检针 | 国械注进20173151857 | 2022-06-25 | 进口 | 产品技术要求 | 一次性使用活检针由针管、针芯和针座组成。原材料：针管和针芯：304不锈钢；针座：聚碳酸酯。 | 一次性使用活检针用于经皮穿刺进行实质性脏器或肿瘤的细胞学活检。 | DCHN-18-20-U | DCHN-18-20-U |  | 304不锈钢，聚碳酸酯 | 套 | 200.00 | 海南
非血管介入类 | 库克（中国）医疗贸易有限公司 | Cook Incorporated | 一次性使用引流套管针 | 国械注进20173151807 | 2022-06-25 | 进口 | 产品技术要求 | 一次性使用引流套管针由套管和针芯组成。产品材料：套管：氟化乙丙烯；套管接头：聚酰胺（尼龙6）；针芯：304不锈钢；针座：聚碳酸酯。环氧乙烷灭菌，一次性使用。 | 一次性使用引流套管针用于经皮引流液体。 | DTVN-5.0-19-20.0-YUEH | DTVN-5.0-19-20.0-YUEH |  | 氟化乙丙烯，聚氨酯，304不锈钢，聚碳酸酯 | 套 | 650.00 | 内蒙古
非血管介入类 | 库克（中国）医疗贸易有限公司 | Cook Incorporated | 一次性使用引流套管针 | 国械注进20173151807 | 2022-06-25 | 进口 | 产品技术要求 | 一次性使用引流套管针由套管和针芯组成。产品材料：套管：氟化乙丙烯；套管接头：聚酰胺（尼龙6）；针芯：304不锈钢；针座：聚碳酸酯。环氧乙烷灭菌，一次性使用。 | 一次性使用引流套管针用于经皮引流液体。 | DTVN-5.0-19-7.0-YUEH | DTVN-5.0-19-7.0-YUEH |  | 氟化乙丙烯，聚氨酯，304不锈钢，聚碳酸酯 | 套 | 650.00 | 内蒙古
非血管介入类 | 库克（中国）医疗贸易有限公司 | Cook Incorporated | 一次性使用引流套管针 | 国械注进20173151807 | 2022-06-25 | 进口 | 产品技术要求 | 一次性使用引流套管针由套管和针芯组成。产品材料：套管：氟化乙丙烯；套管接头：聚酰胺（尼龙6）；针芯：304不锈钢；针座：聚碳酸酯。环氧乙烷灭菌，一次性使用。 | 一次性使用引流套管针用于经皮引流液体。 | DTVN-5.0-19-7.0-YUEH-U | DTVN-5.0-19-7.0-YUEH-U |  | 氟化乙丙烯，聚氨酯，304不锈钢，聚碳酸酯 | 套 | 650.00 | 内蒙古
非血管介入类 | 库克（中国）医疗贸易有限公司 | Cook Incorporated | 一次性使用引流套管针 | 国械注进20173151807 | 2022-06-25 | 进口 | 产品技术要求 | 一次性使用引流套管针由套管和针芯组成。产品材料：套管：氟化乙丙烯；套管接头：聚酰胺（尼龙6）；针芯：304不锈钢；针座：聚碳酸酯。环氧乙烷灭菌，一次性使用。 | 一次性使用引流套管针用于经皮引流液体。 | DTVN-5.0-19-10.0-YUEH | DTVN-5.0-19-10.0-YUEH |  | 氟化乙丙烯，聚氨酯，304不锈钢，聚碳酸酯 | 套 | 650.00 | 内蒙古
非血管介入类 | 库克（中国）医疗贸易有限公司 | Cook Incorporated | 一次性使用引流套管针 | 国械注进20173151807 | 2022-06-25 | 进口 | 产品技术要求 | 一次性使用引流套管针由套管和针芯组成。产品材料：套管：氟化乙丙烯；套管接头：聚酰胺（尼龙6）；针芯：304不锈钢；针座：聚碳酸酯。环氧乙烷灭菌，一次性使用。 | 一次性使用引流套管针用于经皮引流液体。 | DTVN-5.0-19-10.0-YUEH-U | DTVN-5.0-19-10.0-YUEH-U |  | 氟化乙丙烯，聚氨酯，304不锈钢，聚碳酸酯 | 套 | 650.00 | 内蒙古
非血管介入类 | 库克（中国）医疗贸易有限公司 | Cook Incorporated | 一次性使用引流套管针 | 国械注进20173151807 | 2022-06-25 | 进口 | 产品技术要求 | 一次性使用引流套管针由套管和针芯组成。产品材料：套管：氟化乙丙烯；套管接头：聚酰胺（尼龙6）；针芯：304不锈钢；针座：聚碳酸酯。环氧乙烷灭菌，一次性使用。 | 一次性使用引流套管针用于经皮引流液体。 | DTVN-5.0-19-15.0-YUEH | DTVN-5.0-19-15.0-YUEH |  | 氟化乙丙烯，聚氨酯，304不锈钢，聚碳酸酯 | 套 | 650.00 | 内蒙古
非血管介入类 | 库克（中国）医疗贸易有限公司 | Cook Incorporated | 一次性使用引流套管针 | 国械注进20173151807 | 2022-06-25 | 进口 | 产品技术要求 | 一次性使用引流套管针由套管和针芯组成。产品材料：套管：氟化乙丙烯；套管接头：聚酰胺（尼龙6）；针芯：304不锈钢；针座：聚碳酸酯。环氧乙烷灭菌，一次性使用。 | 一次性使用引流套管针用于经皮引流液体。 | DTVN-5.0-19-15.0-YUEH-U | DTVN-5.0-19-15.0-YUEH-U |  | 氟化乙丙烯，聚氨酯，304不锈钢，聚碳酸酯 | 套 | 650.00 | 内蒙古
非血管介入类 | 赛昂国际医疗技术江苏有限公司 | Scion Medical Technologies LLC | 旋切取芯活检系统 | 国械注进20183541555 | 2023-01-11 | 进口 | YZB/USA 6710-2013 | 本活检系统由一个手柄装置（集成控制单元和阀组），一个液态二氧化碳贮罐/盖帽，9V电池，活检穿刺针（10Gauge、12Gauge两种规格）和样本收集托盘所组成。活检穿刺针采用304不锈钢材料制成，样本收集托盘采用ABS（丙烯晴-丁二烯-苯乙烯共聚物）制成，为一次性使用无菌产品，手柄装置为非无菌有限次数重复使用产品。 | 本活检系统在超声影像引导下使用，适用于为乳腺异常的诊断取样提供乳腺组织样本，取得的组织样本用于病理组织学检查。 | 10Gauge | 10Gauge | 固定针长度：22mm，切割套管长度：96mm；样品切口长度：25mm，可获得组织样品直径：3.4mm | 304不锈钢、ABS（丙烯晴-丁二烯-苯乙烯共聚物） | 支 | 2744 | 浙江
非血管介入类 | 赛昂国际医疗技术江苏有限公司 | Scion Medical Technologies LLC | 旋切取芯活检系统 | 国械注进20183541555 | 2023-01-11 | 进口 | YZB/USA 6710-2013 | 本活检系统由一个手柄装置（集成控制单元和阀组），一个液态二氧化碳贮罐/盖帽，9V电池，活检穿刺针（10Gauge、12Gauge两种规格）和样本收集托盘所组成。活检穿刺针采用304不锈钢材料制成，样本收集托盘采用ABS（丙烯晴-丁二烯-苯乙烯共聚物）制成，为一次性使用无菌产品，手柄装置为非无菌有限次数重复使用产品。 | 本活检系统在超声影像引导下使用，适用于为乳腺异常的诊断取样提供乳腺组织样本，取得的组织样本用于病理组织学检查。 | 12Gauge | 12Gauge | 固定针长度：22mm，切割套管长度：96mm；样品切口长度：25mm，可获得组织样品直径：2.8mm | 304不锈钢、ABS（丙烯晴-丁二烯-苯乙烯共聚物） | 支 | 2744 | 浙江
非血管介入类 | 上海闳舜医疗科技有限公司 | Tekno-Medical Optik-Chirurgie GmmbH | 手术电极（前列腺电切镜） | 国械注进20153220954 | 2020-03-18 | 进口 |  | 前列腺电切镜由光学镜、镜鞘、操作器、手术电极组成。 | 前列腺电切镜适用于前列腺病变组织的切割和凝血手术 | tk799-350 tk799-352 tk799-355 tk799-356 tk799-357 tk799-362 | tk799-350 tk799-352 tk799-355 tk799-356 tk799-357 tk799-362 |  | 基层为导电金属，绝缘层为医用绝缘塑胶，主题层为医用不锈钢 | 根 | 2800 | 吉林省
非血管介入类 | 上海闳舜医疗科技有限公司 | Tekno-Medical Optik-Chirurgie GmmbH | 手术电极（前列腺电切镜） | 国械注进20153220954 | 2020-03-18 | 进口 |  | 前列腺电切镜由光学镜、镜鞘、操作器、手术电极组成。 | 前列腺电切镜适用于前列腺病变组织的切割和凝血手术 | tk791-350 tk791-351 tk791-352 tk791-353 tk791-357 | tk791-350 tk791-351 tk791-352 tk791-353 tk791-357 |  | 基层为导电金属，绝缘层为医用绝缘塑胶，主题层为医用不锈钢 | 根 | 2800 | 吉林省
非血管介入类 | 上海全安医疗器械有限公司 | 上海全安医疗器械有限公司 | 经皮扩张气管切开管套件 | 沪械注准20182660077 | 2023-03-05 | 国产 | 沪械注准20182660077 | 产品由手术刀片、一次性使用无菌注射器、气管切开插管（固定带、内插管）、组织钳、穿刺针+导引套管、导丝、扩张器组成。其中手术刀片、一次性使用无菌注射器、气管切开插管、组织钳具有有效医疗器械注册证。 | 供临床经环状软骨下区选择性控制插入气管切开套管，进行气道管理。 | 产品规格：6.0、6.5、7.0、7.5、8.0、8.5、9.0、9.5、10 | PW16-T-6.0、PW16-T-6.5、PW16-T-7.0、PW16-T-7.5、PW16-T-8.0、PW16-T-8.5、PW16-T-9.0、PW16-T-9.5、PW16-T-10 |  | 医用PVC | 套 | 1380 | 辽宁省
非血管介入类 | 上海全安医疗器械有限公司 | 上海全安医疗器械有限公司 | 经皮扩张气管切开管套件 | 沪械注准20182660077 | 2023-03-05 | 国产 | 沪械注准20182660077 | 产品由手术刀片、一次性使用无菌注射器、气管切开插管（固定带、内插管）、组织钳、穿刺针+导引套管、导丝、扩张器组成。其中手术刀片、一次性使用无菌注射器、气管切开插管、组织钳具有有效医疗器械注册证。 | 供临床经环状软骨下区选择性控制插入气管切开套管，进行气道管理。 | 产品规格：6.0、6.5、7.0、7.5、8.0、8.5、9.0、9.5、10 | PW16-T-6.0-F、PW16-T-6.5-F、PW16-T-7.0-F、PW16-T-7.5-F、PW16-T-8.0-F、PW16-T-8.5-F、PW16-T-9.0-F、PW16-T-9.5-F、PW16-T-10-F |  | 医用PVC | 套 | 2380 | 辽宁省
非血管介入类 | 上海全安医疗器械有限公司 | 上海全安医疗器械有限公司 | 经皮扩张气管切开管套件 | 沪械注准20182660077 | 2023-03-05 | 国产 | 沪械注准20182660077 | 产品由手术刀片、一次性使用无菌注射器、气管切开插管（固定带、内插管）、组织钳、穿刺针+导引套管、导丝、扩张器组成。其中手术刀片、一次性使用无菌注射器、气管切开插管、组织钳具有有效医疗器械注册证。 | 供临床经环状软骨下区选择性控制插入气管切开套管，进行气道管理。 | 产品规格：6.0、6.5、7.0、7.5、8.0、8.5、9.0、9.5、10 | PW16-T-6.0-C、PW16-T-6.5-C、PW16-T-7.0-C、PW16-T-7.5-C、PW16-T-8.0-C、PW16-T-8.5-C、PW16-T-9.0-C、PW16-T-9.5-C、PW16-T-10-C |  | 医用PVC | 套 | 1400 | 辽宁省
非血管介入类 | 上海全安医疗器械有限公司 | 上海全安医疗器械有限公司 | 经皮扩张气管切开管套件 | 沪械注准20182660077 | 2023-03-05 | 国产 | 沪械注准20182660077 | 产品由手术刀片、一次性使用无菌注射器、气管切开插管（固定带、内插管）、组织钳、穿刺针+导引套管、导丝、扩张器组成。其中手术刀片、一次性使用无菌注射器、气管切开插管、组织钳具有有效医疗器械注册证。 | 供临床经环状软骨下区选择性控制插入气管切开套管，进行气道管理。 | 产品规格：6.0、6.5、7.0、7.5、8.0、8.5、9.0、9.5、10 | PW16-S-6.0、PW16-S-6.5、PW16-S-7.0、PW16-S-7.5、PW16-S-8.0、PW16-S-8.5、PW16-S-9.0、PW16-S-9.5、PW16-S-10 |  | 医用PVC | 套 | 1482 | 辽宁省
非血管介入类 | 上海全安医疗器械有限公司 | 上海全安医疗器械有限公司 | 经皮扩张气管切开管套件 | 沪械注准20182660077 | 2023-03-05 | 国产 | 沪械注准20182660077 | 产品由手术刀片、一次性使用无菌注射器、气管切开插管（固定带、内插管）、组织钳、穿刺针+导引套管、导丝、扩张器组成。其中手术刀片、一次性使用无菌注射器、气管切开插管、组织钳具有有效医疗器械注册证。 | 供临床经环状软骨下区选择性控制插入气管切开套管，进行气道管理。 | 产品规格：6.0、6.5、7.0、7.5、8.0、8.5、9.0、9.5、10 | PW16-S-6.0-F、PW16-S-6.5-F、PW16-S-7.0-F、PW16-S-7.5-F、PW16-S-8.0-F、PW16-S-8.5-F、PW16-S-9.0-F、PW16-S-9.5-F、PW16-S-10-F |  | 医用PVC | 套 | 2498 | 辽宁省
非血管介入类 | 上海全安医疗器械有限公司 | 上海全安医疗器械有限公司 | 经皮扩张气管切开管套件 | 沪械注准20182660077 | 2023-03-05 | 国产 | 沪械注准20182660077 | 产品由手术刀片、一次性使用无菌注射器、气管切开插管（固定带、内插管）、组织钳、穿刺针+导引套管、导丝、扩张器组成。其中手术刀片、一次性使用无菌注射器、气管切开插管、组织钳具有有效医疗器械注册证。 | 供临床经环状软骨下区选择性控制插入气管切开套管，进行气道管理。 | 产品规格：6.0、6.5、7.0、7.5、8.0、8.5、9.0、9.5、10 | PW16-S-6.0-C、PW16-S-6.5-C、PW16-S-7.0-C、PW16-S-7.5-C、PW16-S-8.0-C、PW16-S-8.5-C、PW16-S-9.0-C、PW16-S-9.5-C、PW16-S-10-C |  | 医用PVC | 套 | 2380 | 辽宁省
非血管介入类 | 上海仁术医疗器械有限公司 | Smiths Medical CZECH REPUBLIC a.s. | 气管切开插管及附件 | 国械注进20173666880 | 2022-10-19 | 进口 | 国械注进20173666880 | 该产品由气管切开插管及附件组成，气管切开插管由DEHP增塑的聚氯乙烯插管、套囊、充气管、指示球囊组成；无套囊型号不含套囊、充气管和指示球囊；气管切开插管附件包括：塑柄手术刀、10ml注射器、穿刺针及套管、导丝、预扩张器、内插管、插管芯、固定绑带、清洁刷、扩张器。10ml注射器仅限检测患者气道穿刺位置及套囊充放气使用。本产品经环氧乙烷灭菌，为一次性使用产品。 | 本产品用于气切套管人工呼吸和抽吸呼吸道的分泌物，适用于气管切开患者气道管理。 | 产品规格：7.0、8.0、9.0 | 100/541/070、100/541/080、100/541/090 |  | 医用PVC | 套 | 3400 | 辽宁省
非血管介入类 | 上海仁术医疗器械有限公司 | Smiths Medical CZECH REPUBLIC a.s. | 气管切开插管及附件 | 国械注进20173666880 | 2022-10-19 | 进口 | 国械注进20173666880 | 该产品由气管切开插管及附件组成，气管切开插管由DEHP增塑的聚氯乙烯插管、套囊、充气管、指示球囊组成；无套囊型号不含套囊、充气管和指示球囊；气管切开插管附件包括：塑柄手术刀、10ml注射器、穿刺针及套管、导丝、预扩张器、内插管、插管芯、固定绑带、清洁刷、扩张器。11ml注射器仅限检测患者气道穿刺位置及套囊充放气使用。本产品经环氧乙烷灭菌，为一次性使用产品。 | 本产品用于气切套管人工呼吸和抽吸呼吸道的分泌物，适用于气管切开患者气道管理。 | 产品规格：7.0、8.0、9.0 | 100/543/070、100/543/080、100/543/090 |  | 医用PVC | 套 | 1720 | 辽宁省
非血管介入类 | 上海仁术医疗器械有限公司 | Smiths Medical International Limited | 经皮扩张气管切开管套件 | 国械注进20173667207 | 2022-12-13 | 进口 | 国械注进20173667207 | 经皮扩张气管切开管套件由气管切开插管及配件组成。其中气管切开插管由插管、内插管、插管导入器（插管芯）、套囊、充气管、指示球囊组成，无套囊型号不含套囊、充气管和指示球囊；气管切开插管含有吸痰管及抽吸控制阀。配件包括塑柄手术刀、10ml注射器、穿刺针及套管、导丝及导入器、扩张器、导引导管、单级扩张器、纱布、气管切开管固定绷带、清洁刷或清洁棉拭子、扩张钳、气管切开管分离楔、带头部观察窗的帘子、仅用于7、8、9毫米插管的软性导入器（插管芯）、无菌润滑剂。本产品经环氧乙烷灭菌，一次性使用。 | 经皮扩张气管切开管套件，采用Seldinger穿刺技术，经环状软骨下去选择性控制插入气管切开套管，进行气道管理。 | 产品规格：7.0、8.0、9.0 | 100/561/070、100/561/080、100/561/090 |  | 医用PVC | 套 | 6180 | 辽宁省
非血管介入类 | 史赛克（北京）医疗器械有限公司 | Stryker | 关节镜刨削手机及附件 | 国械注进20183221680 | 2023-02-05 | 进口 | 二类耗材 | 本产品由刨削手机和刨刀组成。 | 在医疗机构中供外科医生在骨科手术中切除组织和骨粘附物。 | 超锋利刀头直径4.0mm 无角度 | 375-544-000 | 无 | 无 | 根 | 4600 | 江西省 | 130
非血管介入类 | 史赛克（北京）医疗器械有限公司 | Stryker | 关节镜刨削手机及附件 | 国械注进20183221680 | 2023-02-05 | 进口 | 二类耗材 | 本产品由刨削手机和刨刀组成。 | 在医疗机构中供外科医生在骨科手术中切除组织和骨粘附物。 | Tomcat型刀头直径4.0mm无角度 | 375-545-000 | 无 | 无 | 根 | 4800 | 江西省 | 131
非血管介入类 | 史赛克（北京）医疗器械有限公司 | Stryker | 关节镜刨削手机及附件 | 国械注进20183221680 | 2023-02-05 | 进口 | 二类耗材 | 本产品由刨削手机和刨刀组成。 | 在医疗机构中供外科医生在骨科手术中切除组织和骨粘附物。 | 锋利6棱桶型钻4.0mm | 375-941-000 | 无 | 无 | 根 | 4950 | 江西省 | 132
非血管介入类 | 史赛克（北京）医疗器械有限公司 | Stryker | 关节镜刨削手机及附件 | 国械注进20183221680 | 2023-02-05 | 进口 | 二类耗材 | 本产品由刨削手机和刨刀组成。 | 在医疗机构中供外科医生在骨科手术中切除组织和骨粘附物。 | 切除刀头直径4.0mm无角度 | 375-542-000 | 无 | 无 | 根 | 4500 | 江西省 | 133
非血管介入类 | 无锡市通达医疗电器有限公司 | 无锡市通达医疗电器有限公司 | 一次性切口固定器 | 苏械注准20172660161 | 2022-02-15 | 国产 | 苏械注准2017266016 | 一次性切口固定器由外环、置入环和通道组成；产品根据外形结构不同分为TDQA和TDQB两种形式，根据外环外径、置入环外径、通道外径和长度不同分为十九种规格，TDQA型采用PU和PU薄膜制成，TDQB型采用PU和硅胶造成。产品经环氧乙烷灭菌，应无菌。 | 供小切口手术及微创手术扩张切口术野，防止切口损伤，减少切口感染用。 | TDQA | 40／50-40／100 |  | PU、PU薄膜 | 个 | 590 | 江西
非血管介入类 | 无锡市通达医疗电器有限公司 | 无锡市通达医疗电器有限公司 | 一次性切口固定器 | 苏械注准20172660161 | 2022-02-15 | 国产 | 苏械注准2017266016 | 一次性切口固定器由外环、置入环和通道组成；产品根据外形结构不同分为TDQA和TDQB两种形式，根据外环外径、置入环外径、通道外径和长度不同分为十九种规格，TDQA型采用PU和PU薄膜制成，TDQB型采用PU和硅胶造成。产品经环氧乙烷灭菌，应无菌。 | 供小切口手术及微创手术扩张切口术野，防止切口损伤，减少切口感染用。 | TDQA | 50／60-50／100 |  | PU、PU薄膜 | 个 | 590 | 江西
非血管介入类 | 无锡市通达医疗电器有限公司 | 无锡市通达医疗电器有限公司 | 一次性切口固定器 | 苏械注准20172660161 | 2022-02-15 | 国产 | 苏械注准2017266016 | 一次性切口固定器由外环、置入环和通道组成；产品根据外形结构不同分为TDQA和TDQB两种形式，根据外环外径、置入环外径、通道外径和长度不同分为十九种规格，TDQA型采用PU和PU薄膜制成，TDQB型采用PU和硅胶造成。产品经环氧乙烷灭菌，应无菌。 | 供小切口手术及微创手术扩张切口术野，防止切口损伤，减少切口感染用。 | TDQA | 60／70-60／150 |  | PU、PU薄膜 | 个 | 590 | 江西
非血管介入类 | 无锡市通达医疗电器有限公司 | 无锡市通达医疗电器有限公司 | 一次性切口固定器 | 苏械注准20172660161 | 2022-02-15 | 国产 | 苏械注准2017266016 | 一次性切口固定器由外环、置入环和通道组成；产品根据外形结构不同分为TDQA和TDQB两种形式，根据外环外径、置入环外径、通道外径和长度不同分为十九种规格，TDQA型采用PU和PU薄膜制成，TDQB型采用PU和硅胶造成。产品经环氧乙烷灭菌，应无菌。 | 供小切口手术及微创手术扩张切口术野，防止切口损伤，减少切口感染用。 | TDQA | 80／90-80／150 |  | PU、PU薄膜 | 个 | 590 | 江西
非血管介入类 | 无锡市通达医疗电器有限公司 | 无锡市通达医疗电器有限公司 | 一次性切口固定器 | 苏械注准20172660161 | 2022-02-15 | 国产 | 苏械注准2017266016 | 一次性切口固定器由外环、置入环和通道组成；产品根据外形结构不同分为TDQA和TDQB两种形式，根据外环外径、置入环外径、通道外径和长度不同分为十九种规格，TDQA型采用PU和PU薄膜制成，TDQB型采用PU和硅胶造成。产品经环氧乙烷灭菌，应无菌。 | 供小切口手术及微创手术扩张切口术野，防止切口损伤，减少切口感染用。 | TDQA | 120／130-120／250 |  | PU、PU薄膜 | 个 | 590 | 江西
非血管介入类 | 无锡市通达医疗电器有限公司 | 无锡市通达医疗电器有限公司 | 一次性切口固定器 | 苏械注准20172660161 | 2022-02-15 | 国产 | 苏械注准2017266016 | 一次性切口固定器由外环、置入环和通道组成；产品根据外形结构不同分为TDQA和TDQB两种形式，根据外环外径、置入环外径、通道外径和长度不同分为十九种规格，TDQA型采用PU和PU薄膜制成，TDQB型采用PU和硅胶造成。产品经环氧乙烷灭菌，应无菌。 | 供小切口手术及微创手术扩张切口术野，防止切口损伤，减少切口感染用。 | TDQA | 150／160-150／250 |  | PU、PU薄膜 | 个 | 590 | 江西
非血管介入类 | 无锡市通达医疗电器有限公司 | 无锡市通达医疗电器有限公司 | 一次性切口固定器 | 苏械注准20172660161 | 2022-02-15 | 国产 | 苏械注准2017266016 | 一次性切口固定器由外环、置入环和通道组成；产品根据外形结构不同分为TDQA和TDQB两种形式，根据外环外径、置入环外径、通道外径和长度不同分为十九种规格，TDQA型采用PU和PU薄膜制成，TDQB型采用PU和硅胶造成。产品经环氧乙烷灭菌，应无菌。 | 供小切口手术及微创手术扩张切口术野，防止切口损伤，减少切口感染用。 | TDQA | 180／190-180／250 |  | PU、PU薄膜 | 个 | 590 | 江西
非血管介入类 | 无锡市通达医疗电器有限公司 | 无锡市通达医疗电器有限公司 | 一次性切口固定器 | 苏械注准20172660161 | 2022-02-15 | 国产 | 苏械注准2017266016 | 一次性切口固定器由外环、置入环和通道组成；产品根据外形结构不同分为TDQA和TDQB两种形式，根据外环外径、置入环外径、通道外径和长度不同分为十九种规格，TDQA型采用PU和PU薄膜制成，TDQB型采用PU和硅胶造成。产品经环氧乙烷灭菌，应无菌。 | 供小切口手术及微创手术扩张切口术野，防止切口损伤，减少切口感染用。 | TDQA | 220／230-220／250 |  | PU、PU薄膜 | 个 | 590 | 江西
非血管介入类 | 无锡市通达医疗电器有限公司 | 无锡市通达医疗电器有限公司 | 一次性切口固定器 | 苏械注准20172660161 | 2022-02-15 | 国产 | 苏械注准2017266016 | 一次性切口固定器由外环、置入环和通道组成；产品根据外形结构不同分为TDQA和TDQB两种形式，根据外环外径、置入环外径、通道外径和长度不同分为十九种规格，TDQA型采用PU和PU薄膜制成，TDQB型采用PU和硅胶造成。产品经环氧乙烷灭菌，应无菌。 | 供小切口手术及微创手术扩张切口术野，防止切口损伤，减少切口感染用。 | TDQA | 270／280-270／250 |  | PU、PU薄膜 | 个 | 590 | 江西
非血管介入类 | 无锡市通达医疗电器有限公司 | 无锡市通达医疗电器有限公司 | 一次性切口固定器 | 苏械注准20172660161 | 2022-02-15 | 国产 | 苏械注准2017266016 | 一次性切口固定器由外环、置入环和通道组成；产品根据外形结构不同分为TDQA和TDQB两种形式，根据外环外径、置入环外径、通道外径和长度不同分为十九种规格，TDQA型采用PU和PU薄膜制成，TDQB型采用PU和硅胶造成。产品经环氧乙烷灭菌，应无菌。 | 供小切口手术及微创手术扩张切口术野，防止切口损伤，减少切口感染用。 | TDQA | 320／330-320／250 |  | PU、PU薄膜 | 个 | 590 | 江西
非血管介入类 | 无锡市通达医疗电器有限公司 | 无锡市通达医疗电器有限公司 | 一次性切口固定器 | 苏械注准20172660161 | 2022-02-15 | 国产 | 苏械注准2017266016 | 一次性切口固定器由外环、置入环和通道组成；产品根据外形结构不同分为TDQA和TDQB两种形式，根据外环外径、置入环外径、通道外径和长度不同分为十九种规格，TDQA型采用PU和PU薄膜制成，TDQB型采用PU和硅胶造成。产品经环氧乙烷灭菌，应无菌。 | 供小切口手术及微创手术扩张切口术野，防止切口损伤，减少切口感染用。 | TDQB | 40／30-15／25 |  | PU、硅胶 | 个 | 590 | 江西
非血管介入类 | 无锡市通达医疗电器有限公司 | 无锡市通达医疗电器有限公司 | 一次性切口固定器 | 苏械注准20172660161 | 2022-02-15 | 国产 | 苏械注准2017266016 | 一次性切口固定器由外环、置入环和通道组成；产品根据外形结构不同分为TDQA和TDQB两种形式，根据外环外径、置入环外径、通道外径和长度不同分为十九种规格，TDQA型采用PU和PU薄膜制成，TDQB型采用PU和硅胶造成。产品经环氧乙烷灭菌，应无菌。 | 供小切口手术及微创手术扩张切口术野，防止切口损伤，减少切口感染用。 | TDQB | 50／40-15／20 |  | PU、硅胶 | 个 | 590 | 江西
非血管介入类 | 无锡市通达医疗电器有限公司 | 无锡市通达医疗电器有限公司 | 一次性切口固定器 | 苏械注准20172660161 | 2022-02-15 | 国产 | 苏械注准2017266016 | 一次性切口固定器由外环、置入环和通道组成；产品根据外形结构不同分为TDQA和TDQB两种形式，根据外环外径、置入环外径、通道外径和长度不同分为十九种规格，TDQA型采用PU和PU薄膜制成，TDQB型采用PU和硅胶造成。产品经环氧乙烷灭菌，应无菌。 | 供小切口手术及微创手术扩张切口术野，防止切口损伤，减少切口感染用。 | TDQB | 50／40-25／25 |  | PU、硅胶 | 个 | 590 | 江西
非血管介入类 | 无锡市通达医疗电器有限公司 | 无锡市通达医疗电器有限公司 | 一次性切口固定器 | 苏械注准20172660161 | 2022-02-15 | 国产 | 苏械注准2017266016 | 一次性切口固定器由外环、置入环和通道组成；产品根据外形结构不同分为TDQA和TDQB两种形式，根据外环外径、置入环外径、通道外径和长度不同分为十九种规格，TDQA型采用PU和PU薄膜制成，TDQB型采用PU和硅胶造成。产品经环氧乙烷灭菌，应无菌。 | 供小切口手术及微创手术扩张切口术野，防止切口损伤，减少切口感染用。 | TDQB | 50／50-25／30 |  | PU、硅胶 | 个 | 590 | 江西
非血管介入类 | 无锡市通达医疗电器有限公司 | 无锡市通达医疗电器有限公司 | 一次性切口固定器 | 苏械注准20172660161 | 2022-02-15 | 国产 | 苏械注准2017266016 | 一次性切口固定器由外环、置入环和通道组成；产品根据外形结构不同分为TDQA和TDQB两种形式，根据外环外径、置入环外径、通道外径和长度不同分为十九种规格，TDQA型采用PU和PU薄膜制成，TDQB型采用PU和硅胶造成。产品经环氧乙烷灭菌，应无菌。 | 供小切口手术及微创手术扩张切口术野，防止切口损伤，减少切口感染用。 | TDQB | 60／50-25／25 |  | PU、硅胶 | 个 | 590 | 江西
非血管介入类 | 无锡市通达医疗电器有限公司 | 无锡市通达医疗电器有限公司 | 一次性切口固定器 | 苏械注准20172660161 | 2022-02-15 | 国产 | 苏械注准2017266016 | 一次性切口固定器由外环、置入环和通道组成；产品根据外形结构不同分为TDQA和TDQB两种形式，根据外环外径、置入环外径、通道外径和长度不同分为十九种规格，TDQA型采用PU和PU薄膜制成，TDQB型采用PU和硅胶造成。产品经环氧乙烷灭菌，应无菌。 | 供小切口手术及微创手术扩张切口术野，防止切口损伤，减少切口感染用。 | TDQB | 60／50-25／50 |  | PU、硅胶 | 个 | 590 | 江西
非血管介入类 | 无锡市通达医疗电器有限公司 | 无锡市通达医疗电器有限公司 | 一次性切口固定器 | 苏械注准20172660161 | 2022-02-15 | 国产 | 苏械注准2017266016 | 一次性切口固定器由外环、置入环和通道组成；产品根据外形结构不同分为TDQA和TDQB两种形式，根据外环外径、置入环外径、通道外径和长度不同分为十九种规格，TDQA型采用PU和PU薄膜制成，TDQB型采用PU和硅胶造成。产品经环氧乙烷灭菌，应无菌。 | 供小切口手术及微创手术扩张切口术野，防止切口损伤，减少切口感染用。 | TDQB | 70／60-35／50 |  | PU、硅胶 | 个 | 590 | 江西
非血管介入类 | 无锡市通达医疗电器有限公司 | 无锡市通达医疗电器有限公司 | 一次性切口固定器 | 苏械注准20172660161 | 2022-02-15 | 国产 | 苏械注准2017266016 | 一次性切口固定器由外环、置入环和通道组成；产品根据外形结构不同分为TDQA和TDQB两种形式，根据外环外径、置入环外径、通道外径和长度不同分为十九种规格，TDQA型采用PU和PU薄膜制成，TDQB型采用PU和硅胶造成。产品经环氧乙烷灭菌，应无菌。 | 供小切口手术及微创手术扩张切口术野，防止切口损伤，减少切口感染用。 | TDQB | 70／70-35／25 |  | PU、硅胶 | 个 | 590 | 江西
非血管介入类 | 无锡市通达医疗电器有限公司 | 无锡市通达医疗电器有限公司 | 一次性切口固定器 | 苏械注准20172660161 | 2022-02-15 | 国产 | 苏械注准2017266016 | 一次性切口固定器由外环、置入环和通道组成；产品根据外形结构不同分为TDQA和TDQB两种形式，根据外环外径、置入环外径、通道外径和长度不同分为十九种规格，TDQA型采用PU和PU薄膜制成，TDQB型采用PU和硅胶造成。产品经环氧乙烷灭菌，应无菌。 | 供小切口手术及微创手术扩张切口术野，防止切口损伤，减少切口感染用。 | TDQB | 70／70-35／40 |  | PU、硅胶 | 个 | 590 | 江西
非血管介入类 | 福建康博医疗科技有限公司 | 福建康博医疗科技有限公司 | 一次性使用体表引流管 | 闽械注准20162660024 | 2021-03-09 | 国产 | 产品技术要求 | 由引流导管、连接导管、引导针、负压吸引球、止水夹组成。产品经环氧乙烷灭菌，应无菌。 | 供体表创伤或伤口引流用 | CX-D-Fr24-250 | CX-D-Fr24-250 | 十字管Fr24 | 医用硅胶 | 套 | 680 | 河北省
非血管介入类 | 福建康博医疗科技有限公司 | 福建康博医疗科技有限公司 | 一次性使用体表引流管 | 闽械注准20162660024 | 2021-03-09 | 国产 | 产品技术要求 | 由引流导管、连接导管、引导针、负压吸引球、止水夹组成。产品经环氧乙烷灭菌，应无菌。 | 供体表创伤或伤口引流用 | CX-D-Fr22-250 | CX-D-Fr22-250 | 十字管Fr22 | 医用硅胶 | 套 | 680 | 河北省
非血管介入类 | 福建康博医疗科技有限公司 | 福建康博医疗科技有限公司 | 一次性使用体表引流管 | 闽械注准20162660024 | 2021-03-09 | 国产 | 产品技术要求 | 由引流导管、连接导管、引导针、负压吸引球、止水夹组成。产品经环氧乙烷灭菌，应无菌。 | 供体表创伤或伤口引流用 | CX-D-Fr20-250 | CX-D-Fr20-250 | 十字管Fr20 | 医用硅胶 | 套 | 680 | 河北省
非血管介入类 | 福建康博医疗科技有限公司 | 福建康博医疗科技有限公司 | 一次性使用体表引流管 | 闽械注准20162660024 | 2021-03-09 | 国产 | 产品技术要求 | 由引流导管、连接导管、引导针、负压吸引球、止水夹组成。产品经环氧乙烷灭菌，应无菌。 | 供体表创伤或伤口引流用 | CX-D-Fr18-250 | CX-D-Fr18-250 | 十字管Fr18 | 医用硅胶 | 套 | 680 | 河北省
非血管介入类 | 福建康博医疗科技有限公司 | 福建康博医疗科技有限公司 | 一次性使用体表引流管 | 闽械注准20162660024 | 2021-03-09 | 国产 | 产品技术要求 | 由引流导管、连接导管、引导针、负压吸引球、止水夹组成。产品经环氧乙烷灭菌，应无菌。 | 供体表创伤或伤口引流用 | CX-D-Fr16-250 | CX-D-Fr16-250 | 十字管Fr16 | 医用硅胶 | 套 | 680 | 河北省
非血管介入类 | 福建康博医疗科技有限公司 | 福建康博医疗科技有限公司 | 一次性使用体表引流管 | 闽械注准20162660024 | 2021-03-09 | 国产 | 产品技术要求 | 由引流导管、连接导管、引导针、负压吸引球、止水夹组成。产品经环氧乙烷灭菌，应无菌。 | 供体表创伤或伤口引流用 | CX-D-Fr14-250 | CX-D-Fr14-250 | 十字管Fr14 | 医用硅胶 | 套 | 680 | 河北省
非血管介入类 | 福建康博医疗科技有限公司 | 福建康博医疗科技有限公司 | 一次性使用体表引流管 | 闽械注准20162660024 | 2021-03-09 | 国产 | 产品技术要求 | 由引流导管、连接导管、引导针、负压吸引球、止水夹组成。产品经环氧乙烷灭菌，应无菌。 | 供体表创伤或伤口引流用 | CX-D-Fr12-250 | CX-D-Fr12-250 | 十字管Fr12 | 医用硅胶 | 套 | 680 | 河北省
非血管介入类 | 福建康博医疗科技有限公司 | 福建康博医疗科技有限公司 | 一次性使用体表引流管 | 闽械注准20162660024 | 2021-03-09 | 国产 | 产品技术要求 | 由引流导管、连接导管、引导针、负压吸引球、止水夹组成。产品经环氧乙烷灭菌，应无菌。 | 供体表创伤或伤口引流用 | CX-D-Fr10-250 | CX-D-Fr10-250 | 十字管Fr10 | 医用硅胶 | 套 | 680 | 河北省
非血管介入类 | 福建康博医疗科技有限公司 | 福建康博医疗科技有限公司 | 一次性使用体表引流管 | 闽械注准20162660024 | 2021-03-09 | 国产 | 产品技术要求 | 由引流导管、连接导管、引导针、负压吸引球、止水夹组成。产品经环氧乙烷灭菌，应无菌。 | 供体表创伤或伤口引流用 | CX-C-10×3-250 | CX-C-10×3-250 | 扁平管 | 医用硅胶 | 套 | 680 | 河北省
非血管介入类 | 福建康博医疗科技有限公司 | 福建康博医疗科技有限公司 | 一次性使用体表引流管 | 闽械注准20162660024 | 2021-03-09 | 国产 | 产品技术要求 | 由引流导管、连接导管、引导针、负压吸引球、止水夹组成。产品经环氧乙烷灭菌，应无菌。 | 供体表创伤或伤口引流用 | CX-C-7×4-250 | CX-C-7×4-250 | 扁平管 | 医用硅胶 | 套 | 680 | 河北省
非血管介入类 | 福建康博医疗科技有限公司 | 福建康博医疗科技有限公司 | 一次性使用体表引流管 | 闽械注准20162660024 | 2021-03-09 | 国产 | 产品技术要求 | 由引流导管、连接导管、引导针、负压吸引球、止水夹组成。产品经环氧乙烷灭菌，应无菌。 | 供体表创伤或伤口引流用 | CX-C-7×3-250 | CX-C-7×3-250 | 扁平管 | 医用硅胶 | 套 | 680 | 河北省
非血管介入类 | 福建康博医疗科技有限公司 | 福建康博医疗科技有限公司 | 一次性使用体表引流管 | 闽械注准20162660024 | 2021-03-09 | 国产 | 产品技术要求 | 由引流导管、连接导管、引导针、负压吸引球、止水夹组成。产品经环氧乙烷灭菌，应无菌。 | 供体表创伤或伤口引流用 | CX-B-7×5-250 | CX-B-7×5-250 | 扁平管 | 医用硅胶 | 套 | 680 | 河北省
非血管介入类 | 福建康博医疗科技有限公司 | 福建康博医疗科技有限公司 | 一次性使用体表引流管 | 闽械注准20162660024 | 2021-03-09 | 国产 | 产品技术要求 | 由引流导管、连接导管、引导针、负压吸引球、止水夹组成。产品经环氧乙烷灭菌，应无菌。 | 供体表创伤或伤口引流用 | CX-A-Fr24-250 | CX-A-Fr24-250 | 圆管Fr24 | 医用硅胶 | 套 | 680 | 河北省
非血管介入类 | 福建康博医疗科技有限公司 | 福建康博医疗科技有限公司 | 一次性使用体表引流管 | 闽械注准20162660024 | 2021-03-09 | 国产 | 产品技术要求 | 由引流导管、连接导管、引导针、负压吸引球、止水夹组成。产品经环氧乙烷灭菌，应无菌。 | 供体表创伤或伤口引流用 | CX-A-Fr22-250 | CX-A-Fr22-250 | 圆管Fr22 | 医用硅胶 | 套 | 680 | 河北省
非血管介入类 | 福建康博医疗科技有限公司 | 福建康博医疗科技有限公司 | 一次性使用体表引流管 | 闽械注准20162660024 | 2021-03-09 | 国产 | 产品技术要求 | 由引流导管、连接导管、引导针、负压吸引球、止水夹组成。产品经环氧乙烷灭菌，应无菌。 | 供体表创伤或伤口引流用 | CX-A-Fr20-250 | CX-A-Fr20-250 | 圆管Fr20 | 医用硅胶 | 套 | 680 | 河北省
非血管介入类 | 福建康博医疗科技有限公司 | 福建康博医疗科技有限公司 | 一次性使用体表引流管 | 闽械注准20162660024 | 2021-03-09 | 国产 | 产品技术要求 | 由引流导管、连接导管、引导针、负压吸引球、止水夹组成。产品经环氧乙烷灭菌，应无菌。 | 供体表创伤或伤口引流用 | CX-A-Fr18-250 | CX-A-Fr18-250 | 圆管Fr18 | 医用硅胶 | 套 | 680 | 河北省
非血管介入类 | 福建康博医疗科技有限公司 | 福建康博医疗科技有限公司 | 一次性使用体表引流管 | 闽械注准20162660024 | 2021-03-09 | 国产 | 产品技术要求 | 由引流导管、连接导管、引导针、负压吸引球、止水夹组成。产品经环氧乙烷灭菌，应无菌。 | 供体表创伤或伤口引流用 | CX-A-Fr16-250 | CX-A-Fr16-250 | 圆管Fr16 | 医用硅胶 | 套 | 680 | 河北省
非血管介入类 | 福建康博医疗科技有限公司 | 福建康博医疗科技有限公司 | 一次性使用体表引流管 | 闽械注准20162660024 | 2021-03-09 | 国产 | 产品技术要求 | 由引流导管、连接导管、引导针、负压吸引球、止水夹组成。产品经环氧乙烷灭菌，应无菌。 | 供体表创伤或伤口引流用 | CX-A-Fr14-250 | CX-A-Fr14-250 | 圆管Fr14 | 医用硅胶 | 套 | 680 | 河北省
非血管介入类 | 福建康博医疗科技有限公司 | 福建康博医疗科技有限公司 | 一次性使用体表引流管 | 闽械注准20162660024 | 2021-03-09 | 国产 | 产品技术要求 | 由引流导管、连接导管、引导针、负压吸引球、止水夹组成。产品经环氧乙烷灭菌，应无菌。 | 供体表创伤或伤口引流用 | CX-A-Fr12-250 | CX-A-Fr12-250 | 圆管Fr12 | 医用硅胶 | 套 | 680 | 河北省
非血管介入类 | 福建康博医疗科技有限公司 | 福建康博医疗科技有限公司 | 一次性使用体表引流管 | 闽械注准20162660024 | 2021-03-09 | 国产 | 产品技术要求 | 由引流导管、连接导管、引导针、负压吸引球、止水夹组成。产品经环氧乙烷灭菌，应无菌。 | 供体表创伤或伤口引流用 | CX-A-Fr10-250 | CX-A-Fr10-250 | 圆管Fr10 | 医用硅胶 | 套 | 680 | 河北省
非血管介入类 | 江苏新智源医学科技有限公司 | 江苏新智源医学科技有限公司 | 一次性使用麻醉咽喉镜 | 苏械注准20162661425 | 2021-12-11 | 国产 | 苏械注准20162661425 | 一次性使用麻醉咽喉镜由镜片和手柄组成。一次性使用麻醉咽喉镜采用符合GB/T 12672-2009丙烯腈-丁二烯-苯乙烯（ABS）树脂材料制成 | 用于临床全麻进行气管内插管时使用。 | FT/GX | FT/GX |  | 用于临床全麻进行气管内插管时使用。 | 个 | 57 | 湖北省
非血管介入类 | 江苏新智源医学科技有限公司 | 江苏新智源医学科技有限公司 | 一次性使用活检钳 | 苏械注准20152220851 | 2020-08-11 | 国产 | 苏械注准20152220851 | 一次性使用活检钳按结构型式不同分为YA、YB、YC、YD四种型号，YA、YC型主要由钳头、螺旋弹簧管、操作柄组成；YB、YD型主要由钳头、螺旋弹簧管、操作柄、定位针组成。YA、YB型钳口形状为平边，YC、YD型钳口形状为齿边，每种型号按有效长度不同分为八种（400mm、500mm、600mm、1200mm、1550mm、1800mm、2300mm、2500mm），钳头外径分为七种（1mm、1.3mm、1.8mm、2.1mm、2.3mm、2.5mm、3.4mm）。活检钳的钳头、定位针应采用GB/T1220-2007中规定的1Cr18Ni9材料制成。产品采用环氧乙烷灭菌，应无菌，环氧乙烷残留量应≤10μg/g。 | 适用于临床供内窥镜胃肠活组织取样用。 | YA、YB、YC、YD | YA、YB、YC、YD |  | 适用于临床供内窥镜胃肠活组织取样用。 | 支 | 110 | 四川省
非血管介入类 | 江苏新智源医学科技有限公司 | 江苏新智源医学科技有限公司 | 一次性使用腹腔镜用穿刺器套装 | 苏械注准20152080856 | 2020-08-11 | 国产 | 苏械注准20152080856 | 一次性使用腹腔镜用穿刺器套装分为刀式穿刺器和枪式穿刺器两种型式，刀式穿刺器主要由穿刺针、穿刺套管、穿刺针管、穿刺管外套、阻气阀、密封阀、密封帽、穿刺针固定座、注气阀组成；枪式穿刺器主要由穿刺针、穿刺套管、注气阀、密封帽、手柄、密封阀、穿刺针管、阻气阀组成。穿刺针、穿刺套管采用聚碳酸酯树脂制成，穿刺针固定座、手柄采用丙烯睛-苯乙烯（ABS）树脂制成，穿刺针管采用不锈钢棒制成；按照配置不同，分为五种型号。穿刺套管与穿刺针管的最大配合间隙d≤0.3mm；穿刺针管表面粗糙度Ra≤0.4μm；产品采用环氧乙烷灭菌，应无菌，环氧乙烷残留量应≤10μg/g。 | 临床上供腹腔镜手术建立手术通道用。 | E型 | E型 |  | 聚碳酸酯树脂、丙烯睛-苯乙烯（ABS）树脂、不锈钢棒 | 套 | 765.6 | 四川省
非血管介入类 | 江苏新智源医学科技有限公司 | 江苏新智源医学科技有限公司 | 一次性使用腹腔镜用穿刺器套装 | 苏械注准20152080856 | 2020-08-11 | 国产 | 苏械注准20152080856 | 一次性使用腹腔镜用穿刺器套装分为刀式穿刺器和枪式穿刺器两种型式，刀式穿刺器主要由穿刺针、穿刺套管、穿刺针管、穿刺管外套、阻气阀、密封阀、密封帽、穿刺针固定座、注气阀组成；枪式穿刺器主要由穿刺针、穿刺套管、注气阀、密封帽、手柄、密封阀、穿刺针管、阻气阀组成。穿刺针、穿刺套管采用聚碳酸酯树脂制成，穿刺针固定座、手柄采用丙烯睛-苯乙烯（ABS）树脂制成，穿刺针管采用不锈钢棒制成；按照配置不同，分为五种型号。穿刺套管与穿刺针管的最大配合间隙d≤0.3mm；穿刺针管表面粗糙度Ra≤0.4μm；产品采用环氧乙烷灭菌，应无菌，环氧乙烷残留量应≤10μg/g。 | 临床上供腹腔镜手术建立手术通道用。 | D型 | D型 |  | 聚碳酸酯树脂、丙烯睛-苯乙烯（ABS）树脂、不锈钢棒 | 套 | 318.5 | 四川省
非血管介入类 | 江苏新智源医学科技有限公司 | 江苏新智源医学科技有限公司 | 一次性使用腹腔镜用穿刺器套装 | 苏械注准20152080856 | 2020-08-11 | 国产 | 苏械注准20152080856 | 一次性使用腹腔镜用穿刺器套装分为刀式穿刺器和枪式穿刺器两种型式，刀式穿刺器主要由穿刺针、穿刺套管、穿刺针管、穿刺管外套、阻气阀、密封阀、密封帽、穿刺针固定座、注气阀组成；枪式穿刺器主要由穿刺针、穿刺套管、注气阀、密封帽、手柄、密封阀、穿刺针管、阻气阀组成。穿刺针、穿刺套管采用聚碳酸酯树脂制成，穿刺针固定座、手柄采用丙烯睛-苯乙烯（ABS）树脂制成，穿刺针管采用不锈钢棒制成；按照配置不同，分为五种型号。穿刺套管与穿刺针管的最大配合间隙d≤0.3mm；穿刺针管表面粗糙度Ra≤0.4μm；产品采用环氧乙烷灭菌，应无菌，环氧乙烷残留量应≤10μg/g。 | 临床上供腹腔镜手术建立手术通道用。 | B型 | B型 |  | 聚碳酸酯树脂、丙烯睛-苯乙烯（ABS）树脂、不锈钢棒 | 套 | 318.5 | 四川省
非血管介入类 | 江苏新智源医学科技有限公司 | 江苏新智源医学科技有限公司 | 一次性使用腹腔镜用穿刺器套装 | 苏械注准20152080856 | 2020-08-11 | 国产 | 苏械注准20152080856 | 一次性使用腹腔镜用穿刺器套装分为刀式穿刺器和枪式穿刺器两种型式，刀式穿刺器主要由穿刺针、穿刺套管、穿刺针管、穿刺管外套、阻气阀、密封阀、密封帽、穿刺针固定座、注气阀组成；枪式穿刺器主要由穿刺针、穿刺套管、注气阀、密封帽、手柄、密封阀、穿刺针管、阻气阀组成。穿刺针、穿刺套管采用聚碳酸酯树脂制成，穿刺针固定座、手柄采用丙烯睛-苯乙烯（ABS）树脂制成，穿刺针管采用不锈钢棒制成；按照配置不同，分为五种型号。穿刺套管与穿刺针管的最大配合间隙d≤0.3mm；穿刺针管表面粗糙度Ra≤0.4μm；产品采用环氧乙烷灭菌，应无菌，环氧乙烷残留量应≤10μg/g。 | 临床上供腹腔镜手术建立手术通道用。 | A型 | A型 |  | 聚碳酸酯树脂、丙烯睛-苯乙烯（ABS）树脂、不锈钢棒 | 套 | 318.5 | 四川省
非血管介入类 | 江苏新智源医学科技有限公司 | 江苏新智源医学科技有限公司 | 一次性使用组织闭合夹 | 苏械注准20152080855 | 2020-08-11 | 国产 | 苏械注准20152080855 | 一次性使用组织闭合夹由结扎锁、固定盖和底座组成。结扎锁由医用POM制成，固定盖和底座采用符合GB/T12672-2009丙烯腈-丁二烯-苯乙烯（ABS）树脂A制成。产品采用环氧乙烷灭菌，应无菌，环氧乙烷残留量应≤10μg/g。 | 适用于临床腹腔手术是夹闭组织束用（术后取出）。 | 小 | 小 |  | POM、丙烯腈-丁二烯-苯乙烯（ABS）树脂A | 枚 | 77 | 四川省
非血管介入类 | 江苏新智源医学科技有限公司 | 江苏新智源医学科技有限公司 | 一次性使用组织闭合夹 | 苏械注准20152080855 | 2020-08-11 | 国产 | 苏械注准20152080855 | 一次性使用组织闭合夹由结扎锁、固定盖和底座组成。结扎锁由医用POM制成，固定盖和底座采用符合GB/T12672-2009丙烯腈-丁二烯-苯乙烯（ABS）树脂A制成。产品采用环氧乙烷灭菌，应无菌，环氧乙烷残留量应≤10μg/g。 | 适用于临床腹腔手术是夹闭组织束用（术后取出）。 | 中 | 中 |  | POM、丙烯腈-丁二烯-苯乙烯（ABS）树脂A | 枚 | 77 | 四川省
非血管介入类 | 江苏新智源医学科技有限公司 | 江苏新智源医学科技有限公司 | 一次性使用组织闭合夹 | 苏械注准20152080855 | 2020-08-11 | 国产 | 苏械注准20152080855 | 一次性使用组织闭合夹由结扎锁、固定盖和底座组成。结扎锁由医用POM制成，固定盖和底座采用符合GB/T12672-2009丙烯腈-丁二烯-苯乙烯（ABS）树脂A制成。产品采用环氧乙烷灭菌，应无菌，环氧乙烷残留量应≤10μg/g。 | 适用于临床腹腔手术是夹闭组织束用（术后取出）。 | 大 | 大 |  | POM、丙烯腈-丁二烯-苯乙烯（ABS）树脂A | 枚 | 77 | 四川省
非血管介入类 | 江苏翊博雷明医疗科技有限公司 | 江苏翊博雷明医疗科技有限公司 | 外科术中止血电极 | 苏械注准20152251081 | 2020-10-18 | 国产 | 苏械注准20152251081 | 外科术中止血电极由金属电极、手柄、指揿开关、电缆线、输液管及手术连接器组成，其中金属电极采用不锈钢制造，手柄采用ABS制造，电极电缆线采用聚氯乙烯护套软电线，电极裸露部位外包PET绝缘管，引流管采用PE制造，电极保护盒采用PP制造，金属管采用不锈钢制造。限时控制盒和保护盒为可选部件。 | 外科术中止血电极与高频手术设备、吸引器等设备配套使用，供手术时对组织进行电凝、电切、吸引等作用。 | LM-A2 | LM-A2 | 150mm | 进口304不锈钢 | 套 | 500 | 重庆
非血管介入类 | 江苏翊博雷明医疗科技有限公司 | 江苏翊博雷明医疗科技有限公司 | 外科术中止血电极 | 苏械注准20152251081 | 2020-10-18 | 国产 | 苏械注准20152251081 | 外科术中止血电极由金属电极、手柄、指揿开关、电缆线、输液管及手术连接器组成，其中金属电极采用不锈钢制造，手柄采用ABS制造，电极电缆线采用聚氯乙烯护套软电线，电极裸露部位外包PET绝缘管，引流管采用PE制造，电极保护盒采用PP制造，金属管采用不锈钢制造。限时控制盒和保护盒为可选部件。 | 外科术中止血电极与高频手术设备、吸引器等设备配套使用，供手术时对组织进行电凝、电切、吸引等作用。 | LM-A5 | LM-A5 | 180mm-280mm | 进口304不锈钢 | 套 | 500 | 重庆
非血管介入类 | 江苏翊博雷明医疗科技有限公司 | 江苏翊博雷明医疗科技有限公司 | 外科术中止血电极 | 苏械注准20152251081 | 2020-10-18 | 国产 | 苏械注准20152251081 | 外科术中止血电极由金属电极、手柄、指揿开关、电缆线、输液管及手术连接器组成，其中金属电极采用不锈钢制造，手柄采用ABS制造，电极电缆线采用聚氯乙烯护套软电线，电极裸露部位外包PET绝缘管，引流管采用PE制造，电极保护盒采用PP制造，金属管采用不锈钢制造。限时控制盒和保护盒为可选部件。 | 外科术中止血电极与高频手术设备、吸引器等设备配套使用，供手术时对组织进行电凝、电切、吸引等作用。 | LM-A6 | LM-A6 | 180mm-280mm | 进口304不锈钢 | 套 | 760 | 重庆
非血管介入类 | 江苏翊博雷明医疗科技有限公司 | 江苏翊博雷明医疗科技有限公司 | 外科术中止血电极 | 苏械注准20152251081 | 2020-10-18 | 国产 | 苏械注准20152251081 | 外科术中止血电极由金属电极、手柄、指揿开关、电缆线、输液管及手术连接器组成，其中金属电极采用不锈钢制造，手柄采用ABS制造，电极电缆线采用聚氯乙烯护套软电线，电极裸露部位外包PET绝缘管，引流管采用PE制造，电极保护盒采用PP制造，金属管采用不锈钢制造。限时控制盒和保护盒为可选部件。 | 外科术中止血电极与高频手术设备、吸引器等设备配套使用，供手术时对组织进行电凝、电切、吸引等作用。 | LM-B | LM-B | 180mm-280mm | 进口304不锈钢 | 套 | 1500 | 重庆
非血管介入类 | 江苏翊博雷明医疗科技有限公司 | 江苏翊博雷明医疗科技有限公司 | 外科术中止血电极 | 苏械注准20152251081 | 2020-10-18 | 国产 | 苏械注准20152251081 | 外科术中止血电极由金属电极、手柄、指揿开关、电缆线、输液管及手术连接器组成，其中金属电极采用不锈钢制造，手柄采用ABS制造，电极电缆线采用聚氯乙烯护套软电线，电极裸露部位外包PET绝缘管，引流管采用PE制造，电极保护盒采用PP制造，金属管采用不锈钢制造。限时控制盒和保护盒为可选部件。 | 外科术中止血电极与高频手术设备、吸引器等设备配套使用，供手术时对组织进行电凝、电切、吸引等作用。 | LM-C1 | LM-C1 | 150mm | 进口304不锈钢 | 套 | 900 | 重庆
非血管介入类 | 江苏翊博雷明医疗科技有限公司 | 江苏翊博雷明医疗科技有限公司 | 外科术中止血电极 | 苏械注准20152251081 | 2020-10-18 | 国产 | 苏械注准20152251081 | 外科术中止血电极由金属电极、手柄、指揿开关、电缆线、输液管及手术连接器组成，其中金属电极采用不锈钢制造，手柄采用ABS制造，电极电缆线采用聚氯乙烯护套软电线，电极裸露部位外包PET绝缘管，引流管采用PE制造，电极保护盒采用PP制造，金属管采用不锈钢制造。限时控制盒和保护盒为可选部件。 | 外科术中止血电极与高频手术设备、吸引器等设备配套使用，供手术时对组织进行电凝、电切、吸引等作用。 | LM-C2 | LM-C2 | 150mm | 进口304不锈钢 | 套 | 900 | 重庆
非血管介入类 | 江苏翊博雷明医疗科技有限公司 | 江苏翊博雷明医疗科技有限公司 | 外科术中止血电极 | 苏械注准20152251081 | 2020-10-18 | 国产 | 苏械注准20152251081 | 外科术中止血电极由金属电极、手柄、指揿开关、电缆线、输液管及手术连接器组成，其中金属电极采用不锈钢制造，手柄采用ABS制造，电极电缆线采用聚氯乙烯护套软电线，电极裸露部位外包PET绝缘管，引流管采用PE制造，电极保护盒采用PP制造，金属管采用不锈钢制造。限时控制盒和保护盒为可选部件。 | 外科术中止血电极与高频手术设备、吸引器等设备配套使用，供手术时对组织进行电凝、电切、吸引等作用。 | LM-C3 | LM-C3 | 150mm | 进口304不锈钢 | 套 | 900 | 重庆
非血管介入类 | 常州海尔斯医疗器械科技有限公司 | 常州海尔斯医疗器械科技有限公司 | 一次性使用腹腔镜用穿刺器 | 苏械注准20172220013 | 2022-01-08 | 国产 | 产品技术要求 | 一次性使用腹腔镜用穿刺器由穿刺套管、穿刺锥等组成。根据外形的不同，分为A型和B型两种型号。根据穿刺器套管长度的不同分为75mm、82mm、100mm、110mm；根据穿刺锥通道直径的不同分为3mm、5mm、9mm、10mm、12mm、15mm。穿刺套管及穿刺锥采用HG/T 2503-93中规定的聚碳酸酯树脂（PC）材料制成，穿刺套管固定座、阻气阀或排气开关采用GB/T 12672-2009中规定的ABS材料制成，密封帽、阻气密封片、自调式密封圈及双层硅胶组件采用硅胶材料制成。密封性：注气阀、密封帽经4KPa气压，应无明显泄漏；阻气性：阻气阀经4KPa气压，冒出的气泡应小于20个；产品经环氧乙烷灭菌后应无菌，一次性使用。 | 供腹腔镜检查和手术过程中，对人体腹壁组织穿刺，建立腹腔手术的工作通道用。 | 05 | HASCCA | 穿刺套管内径8mm、穿刺锥外径5.2mm、总长165mm、穿刺套管长度100mm | PC+ABS | 个 | 890 | 江西
非血管介入类 | 常州海尔斯医疗器械科技有限公司 | 常州海尔斯医疗器械科技有限公司 | 一次性使用腹腔镜用穿刺器 | 苏械注准20172220013 | 2022-01-08 | 国产 | 产品技术要求 | 一次性使用腹腔镜用穿刺器由穿刺套管、穿刺锥等组成。根据外形的不同，分为A型和B型两种型号。根据穿刺器套管长度的不同分为75mm、82mm、100mm、110mm；根据穿刺锥通道直径的不同分为3mm、5mm、9mm、10mm、12mm、15mm。穿刺套管及穿刺锥采用HG/T 2503-93中规定的聚碳酸酯树脂（PC）材料制成，穿刺套管固定座、阻气阀或排气开关采用GB/T 12672-2009中规定的ABS材料制成，密封帽、阻气密封片、自调式密封圈及双层硅胶组件采用硅胶材料制成。密封性：注气阀、密封帽经4KPa气压，应无明显泄漏；阻气性：阻气阀经4KPa气压，冒出的气泡应小于20个；产品经环氧乙烷灭菌后应无菌，一次性使用。 | 供腹腔镜检查和手术过程中，对人体腹壁组织穿刺，建立腹腔手术的工作通道用。 | 10 | HASCCA | 穿刺套管内径12.9mm、穿刺锥外径10.3mm、总长178mm、穿刺套管长度98mm | PC+ABS | 个 | 1000 | 江西
非血管介入类 | 常州海尔斯医疗器械科技有限公司 | 常州海尔斯医疗器械科技有限公司 | 一次性使用腹腔镜用穿刺器 | 苏械注准20172220013 | 2022-01-08 | 国产 | 产品技术要求 | 一次性使用腹腔镜用穿刺器由穿刺套管、穿刺锥等组成。根据外形的不同，分为A型和B型两种型号。根据穿刺器套管长度的不同分为75mm、82mm、100mm、110mm；根据穿刺锥通道直径的不同分为3mm、5mm、9mm、10mm、12mm、15mm。穿刺套管及穿刺锥采用HG/T 2503-93中规定的聚碳酸酯树脂（PC）材料制成，穿刺套管固定座、阻气阀或排气开关采用GB/T 12672-2009中规定的ABS材料制成，密封帽、阻气密封片、自调式密封圈及双层硅胶组件采用硅胶材料制成。密封性：注气阀、密封帽经4KPa气压，应无明显泄漏；阻气性：阻气阀经4KPa气压，冒出的气泡应小于20个；产品经环氧乙烷灭菌后应无菌，一次性使用。 | 供腹腔镜检查和手术过程中，对人体腹壁组织穿刺，建立腹腔手术的工作通道用。 | 12 | HASCCA | 穿刺套管内径12.9mm、穿刺锥外径12.9mm、总长178mm、穿刺套管长度98mm | PC+ABS | 个 | 1100 | 江西
非血管介入类 | 常州海尔斯医疗器械科技有限公司 | 常州海尔斯医疗器械科技有限公司 | 一次性使用腹腔镜用穿刺器 | 苏械注准20172220013 | 2022-01-08 | 国产 | 产品技术要求 | 一次性使用腹腔镜用穿刺器由穿刺套管、穿刺锥等组成。根据外形的不同，分为A型和B型两种型号。根据穿刺器套管长度的不同分为75mm、82mm、100mm、110mm；根据穿刺锥通道直径的不同分为3mm、5mm、9mm、10mm、12mm、15mm。穿刺套管及穿刺锥采用HG/T 2503-93中规定的聚碳酸酯树脂（PC）材料制成，穿刺套管固定座、阻气阀或排气开关采用GB/T 12672-2009中规定的ABS材料制成，密封帽、阻气密封片、自调式密封圈及双层硅胶组件采用硅胶材料制成。密封性：注气阀、密封帽经4KPa气压，应无明显泄漏；阻气性：阻气阀经4KPa气压，冒出的气泡应小于20个；产品经环氧乙烷灭菌后应无菌，一次性使用。 | 供腹腔镜检查和手术过程中，对人体腹壁组织穿刺，建立腹腔手术的工作通道用。 | 15 | HASCCA | 穿刺套管内径16mm、穿刺锥外径15.4mm、总长205mm、穿刺套管长度110mm | PC+ABS | 个 | 1300 | 江西 | 带转换头
非血管介入类 | 常州海尔斯医疗器械科技有限公司 | 常州海尔斯医疗器械科技有限公司 | 一次性使用切口保护套 | 苏械注准20172070014 | 2022-01-08 | 国产 | 产品技术要求 | 一次性使用切口保护套产品主要由外环、通道、置入环组成，HAS QKA型外环、通道、置入环采用符合GB/T 11115标准要求的TPU材料制成，HAS QKB型外环、通道、置入环为硅胶材料制成；一次性使用切口保护套根据外形的不同，分为HAS QKA型和HAS QKB型两种型号。根据切口保护套通道直径可分为23种规格；切口保护套各个使用连接均能承受10N的牵拉力不脱开、不断裂。本产品经环氧乙烷灭菌后，应无菌。 | 临床上用于内窥镜手术、小切口手术和绝大部分需切口牵开的手术。 | 60/70-60/150 | HAS QKA | 通道外径60mm、通道长度150mm、 外环直径60mm、置入外环直径70mm | TPU | 个 | 600 | 江西
非血管介入类 | 常州海尔斯医疗器械科技有限公司 | 常州海尔斯医疗器械科技有限公司 | 一次性使用切口保护套 | 苏械注准20172070014 | 2022-01-08 | 国产 | 产品技术要求 | 一次性使用切口保护套产品主要由外环、通道、置入环组成，HAS QKA型外环、通道、置入环采用符合GB/T 11115标准要求的TPU材料制成，HAS QKB型外环、通道、置入环为硅胶材料制成；一次性使用切口保护套根据外形的不同，分为HAS QKA型和HAS QKB型两种型号。根据切口保护套通道直径可分为23种规格；切口保护套各个使用连接均能承受10N的牵拉力不脱开、不断裂。本产品经环氧乙烷灭菌后，应无菌。 | 临床上用于内窥镜手术、小切口手术和绝大部分需切口牵开的手术。 | 80/90-80/150 | HAS QKA | 通道外径80mm、通道长度150mm、 外环直径80mm、置入外环直径90mm | TPU | 个 | 700 | 江西
非血管介入类 | 常州海尔斯医疗器械科技有限公司 | 常州海尔斯医疗器械科技有限公司 | 一次性使用切口保护套 | 苏械注准20172070014 | 2022-01-08 | 国产 | 产品技术要求 | 一次性使用切口保护套产品主要由外环、通道、置入环组成，HAS QKA型外环、通道、置入环采用符合GB/T 11115标准要求的TPU材料制成，HAS QKB型外环、通道、置入环为硅胶材料制成；一次性使用切口保护套根据外形的不同，分为HAS QKA型和HAS QKB型两种型号。根据切口保护套通道直径可分为23种规格；切口保护套各个使用连接均能承受10N的牵拉力不脱开、不断裂。本产品经环氧乙烷灭菌后，应无菌。 | 临床上用于内窥镜手术、小切口手术和绝大部分需切口牵开的手术。 | 120/130-120/250 | HAS QKA | 通道外径120mm、通道长度 250mm、 外环直径 120mm、置入外环直径130mm | TPU | 个 | 800 | 江西
非血管介入类 | 常州海尔斯医疗器械科技有限公司 | 常州海尔斯医疗器械科技有限公司 | 一次性使用切口保护套 | 苏械注准20172070014 | 2022-01-08 | 国产 | 产品技术要求 | 一次性使用切口保护套产品主要由外环、通道、置入环组成，HAS QKA型外环、通道、置入环采用符合GB/T 11115标准要求的TPU材料制成，HAS QKB型外环、通道、置入环为硅胶材料制成；一次性使用切口保护套根据外形的不同，分为HAS QKA型和HAS QKB型两种型号。根据切口保护套通道直径可分为23种规格；切口保护套各个使用连接均能承受10N的牵拉力不脱开、不断裂。本产品经环氧乙烷灭菌后，应无菌。 | 临床上用于内窥镜手术、小切口手术和绝大部分需切口牵开的手术。 | 150/160-150/250 | HAS QKA | 通道外径150mm、通道长度250mm、 外环直径150mm、置入外环直径160mm | TPU | 个 | 900 | 江西
非血管介入类 | 常州海尔斯医疗器械科技有限公司 | 常州海尔斯医疗器械科技有限公司 | 一次性使用切口保护套 | 苏械注准20172070014 | 2022-01-08 | 国产 | 产品技术要求 | 一次性使用切口保护套产品主要由外环、通道、置入环组成，HAS QKA型外环、通道、置入环采用符合GB/T 11115标准要求的TPU材料制成，HAS QKB型外环、通道、置入环为硅胶材料制成；一次性使用切口保护套根据外形的不同，分为HAS QKA型和HAS QKB型两种型号。根据切口保护套通道直径可分为23种规格；切口保护套各个使用连接均能承受10N的牵拉力不脱开、不断裂。本产品经环氧乙烷灭菌后，应无菌。 | 临床上用于内窥镜手术、小切口手术和绝大部分需切口牵开的手术。 | 180/190-180/250 | HAS QKA | 通道外径180mm、通道长度 250mm、 外环直径 180mm、置入外环直径190mm | TPU | 个 | 1000 | 江西
非血管介入类 | 常州海尔斯医疗器械科技有限公司 | 常州海尔斯医疗器械科技有限公司 | 一次性使用切口保护套 | 苏械注准20172070014 | 2022-01-08 | 国产 | 产品技术要求 | 一次性使用切口保护套产品主要由外环、通道、置入环组成，HAS QKA型外环、通道、置入环采用符合GB/T 11115标准要求的TPU材料制成，HAS QKB型外环、通道、置入环为硅胶材料制成；一次性使用切口保护套根据外形的不同，分为HAS QKA型和HAS QKB型两种型号。根据切口保护套通道直径可分为23种规格；切口保护套各个使用连接均能承受10N的牵拉力不脱开、不断裂。本产品经环氧乙烷灭菌后，应无菌。 | 临床上用于内窥镜手术、小切口手术和绝大部分需切口牵开的手术。 | 220/230-220/250 | HAS QKA | 通道外径220mm、通道长度 250mm、 外环直径220mm、置入外环直径230mm | TPU | 个 | 1080 | 江西
非血管介入类 | 常州海尔斯医疗器械科技有限公司 | 常州海尔斯医疗器械科技有限公司 | 一次性使用切口保护套 | 苏械注准20172070014 | 2022-01-08 | 国产 | 产品技术要求 | 一次性使用切口保护套产品主要由外环、通道、置入环组成，HAS QKA型外环、通道、置入环采用符合GB/T 11115标准要求的TPU材料制成，HAS QKB型外环、通道、置入环为硅胶材料制成；一次性使用切口保护套根据外形的不同，分为HAS QKA型和HAS QKB型两种型号。根据切口保护套通道直径可分为23种规格；切口保护套各个使用连接均能承受10N的牵拉力不脱开、不断裂。本产品经环氧乙烷灭菌后，应无菌。 | 临床上用于内窥镜手术、小切口手术和绝大部分需切口牵开的手术。 | 40/30-15/20 | HAS QKB | 通道外径15mm、通道长度 20mm、 外环直径40mm、置入外环直径30mm | 硅胶 | 个 | 680 | 江西
非血管介入类 | 常州海尔斯医疗器械科技有限公司 | 常州海尔斯医疗器械科技有限公司 | 一次性使用切口保护套 | 苏械注准20172070014 | 2022-01-08 | 国产 | 产品技术要求 | 一次性使用切口保护套产品主要由外环、通道、置入环组成，HAS QKA型外环、通道、置入环采用符合GB/T 11115标准要求的TPU材料制成，HAS QKB型外环、通道、置入环为硅胶材料制成；一次性使用切口保护套根据外形的不同，分为HAS QKA型和HAS QKB型两种型号。根据切口保护套通道直径可分为23种规格；切口保护套各个使用连接均能承受10N的牵拉力不脱开、不断裂。本产品经环氧乙烷灭菌后，应无菌。 | 临床上用于内窥镜手术、小切口手术和绝大部分需切口牵开的手术。 | 50/40-15/20 | HAS QKB | 通道外径15mm、通道长度20mm、 外环直径50mm、置入外环直径40mm | 硅胶 | 个 | 780 | 江西
非血管介入类 | 常州海尔斯医疗器械科技有限公司 | 常州海尔斯医疗器械科技有限公司 | 一次性使用切口保护套 | 苏械注准20172070014 | 2022-01-08 | 国产 | 产品技术要求 | 一次性使用切口保护套产品主要由外环、通道、置入环组成，HAS QKA型外环、通道、置入环采用符合GB/T 11115标准要求的TPU材料制成，HAS QKB型外环、通道、置入环为硅胶材料制成；一次性使用切口保护套根据外形的不同，分为HAS QKA型和HAS QKB型两种型号。根据切口保护套通道直径可分为23种规格；切口保护套各个使用连接均能承受10N的牵拉力不脱开、不断裂。本产品经环氧乙烷灭菌后，应无菌。 | 临床上用于内窥镜手术、小切口手术和绝大部分需切口牵开的手术。 | 70/70-35/25 | HAS QKB | 通道外径35mm、通道长度25mm、 外环直径70mm、置入外环直径70mm | 硅胶 | 个 | 900 | 江西
非血管介入类 | 北京康派特医疗器械有限公司 | 北京康派特医疗器械有限公司 | 医用胶 | 国械注准20173654576 | 2022-11-05 | 国产 | 国械注准20173654576 | 本品主要成分为a-氢基丙稀酸正丁酯，配有少量稳定剂对苯二酚、对甲苯磺酸、二氧化硫、胶体单独包装。按临床需要分别配备有吸管、喷胶瓶、转臂喷雾泵或腔镜，内镜导管等用胶工具、胶体已经膜渗透法除菌，配备的用胶工具已经环氧乙烷灭菌。一次性使用。 | 用于手术切口接近皮肤表面边缘的封闭，包括微创介入手术穿刺的封闭，完全清创后创口的封闭，不可用于皮肤亚表层的闭合；在其他方法无效的情况下，可用于体内直视下或腔镜下清创后创面喷涂，对器官、组织创面渗血的封闭/止血；用于胃静脉曲张的栓塞治疗。 | 0.8ml/支 | 涂抹型 |  | a-氢基丙稀酸正丁酯 | 支 | 430 | 辽宁
非血管介入类 | 北京康派特医疗器械有限公司 | 北京康派特医疗器械有限公司 | 医用胶 | 国械注准20173654576 | 2022-11-05 | 国产 | 国械注准20173654576 | 本品主要成分为a-氢基丙稀酸正丁酯，配有少量稳定剂对苯二酚、对甲苯磺酸、二氧化硫、胶体单独包装。按临床需要分别配备有吸管、喷胶瓶、转臂喷雾泵或腔镜，内镜导管等用胶工具、胶体已经膜渗透法除菌，配备的用胶工具已经环氧乙烷灭菌。一次性使用。 | 用于手术切口接近皮肤表面边缘的封闭，包括微创介入手术穿刺的封闭，完全清创后创口的封闭，不可用于皮肤亚表层的闭合；在其他方法无效的情况下，可用于体内直视下或腔镜下清创后创面喷涂，对器官、组织创面渗血的封闭/止血；用于胃静脉曲张的栓塞治疗。 | 2.5ml/支 | 喷涂型 |  | a-氢基丙稀酸正丁酯 | 支 | 3109.03 | 京津冀
非血管介入类 | 北京康派特医疗器械有限公司 | 北京康派特医疗器械有限公司 | 医用胶 | 国械注准20173654576 | 2022-11-05 | 国产 | 国械注准20173654576 | 本品主要成分为a-氢基丙稀酸正丁酯，配有少量稳定剂对苯二酚、对甲苯磺酸、二氧化硫、胶体单独包装。按临床需要分别配备有吸管、喷胶瓶、转臂喷雾泵或腔镜，内镜导管等用胶工具、胶体已经膜渗透法除菌，配备的用胶工具已经环氧乙烷灭菌。一次性使用。 | 用于手术切口接近皮肤表面边缘的封闭，包括微创介入手术穿刺的封闭，完全清创后创口的封闭，不可用于皮肤亚表层的闭合；在其他方法无效的情况下，可用于体内直视下或腔镜下清创后创面喷涂，对器官、组织创面渗血的封闭/止血；用于胃静脉曲张的栓塞治疗。 | 1.0ml/支 | 腔镜型 |  | a-氢基丙稀酸正丁酯 | 支 | 460.66 | 京津冀
非血管介入类 | 北京康派特医疗器械有限公司 | 北京康派特医疗器械有限公司 | 医用胶 | 国械注准20173654576 | 2022-11-05 | 国产 | 国械注准20173654576 | 本品主要成分为a-氢基丙稀酸正丁酯，配有少量稳定剂对苯二酚、对甲苯磺酸、二氧化硫、胶体单独包装。按临床需要分别配备有吸管、喷胶瓶、转臂喷雾泵或腔镜，内镜导管等用胶工具、胶体已经膜渗透法除菌，配备的用胶工具已经环氧乙烷灭菌。一次性使用。 | 用于手术切口接近皮肤表面边缘的封闭，包括微创介入手术穿刺的封闭，完全清创后创口的封闭，不可用于皮肤亚表层的闭合；在其他方法无效的情况下，可用于体内直视下或腔镜下清创后创面喷涂，对器官、组织创面渗血的封闭/止血；用于胃静脉曲张的栓塞治疗。 | 2.5ml/支 | 腔镜型 |  | a-氢基丙稀酸正丁酯 | 支 | 2738.00 | 京津冀
非血管介入类 | 杭州康基医疗器械股份有限公司 | 杭州康基医疗器械股份有限公司 | 一次性套管穿刺器（套管穿刺针） | 浙械注准20152220374 | 2020-06-18 | 国产 | 浙械注准20152220374 | 产品由穿刺套管、穿刺针及固定器组成，辅助组件有气腹针、标本袋、转换器。 | 产品供腹腔镜手术中穿刺体壁后作为内窥镜和手术器械进出体内的通道，并可向体内输送CO2气体用 | 套装AB | ⅩⅤ型 | 2支Ф5、1支Ф10、1支Ф12穿刺套管+Ф5、Ф12穿刺针各1支+密封体AΦ110B | 高分子 | 套 | 4900 | 重庆
非血管介入类 | 杭州康基医疗器械股份有限公司 | 杭州康基医疗器械股份有限公司 | 一次性套管穿刺器（套管穿刺针） | 浙械注准20152220374 | 2020-06-18 | 国产 | 浙械注准20152220374 | 产品由穿刺套管、穿刺针及固定器组成，辅助组件有气腹针、标本袋、转换器。 | 产品供腹腔镜手术中穿刺体壁后作为内窥镜和手术器械进出体内的通道，并可向体内输送CO2气体用 | 套装AQ | ⅩⅤ型 | 2支Ф5、1支Ф10、1支Ф12穿刺套管+密封体BΦ70B | 高分子 | 套 | 4900 | 重庆
非血管介入类 | 惠州华阳医疗器械有限公司 | 惠州华阳医疗器械有限公司 | 可吸收止血纱布 | 国械注准20143642370 | 2019-12-30 | 国产 | YZB/国7232-2014 | 产品性能：本产品溶于水，能吸收血液中的水分膨化并形成凝胶，贴附于出血口创面，堵塞、封闭小血管和毛细血管末端，达到辅助止血的目的。本产品在人体内溶解并被人体吸收。 主要结构：本产品由再生纤维素编织物经化学改性而成，化学成分为羧甲基纤维素钠。 | 适用于腹部外科在结扎等传统止血方法所不能使用或使用无效时，作为辅助用品用以控制毛细血管、静脉或小动脉出血的止血。 | 100*75nn | 100*75nn | 100*75nn | 羧甲基纤维素钠 | 片 | 1180 | 重庆
非血管介入类 | 惠州华阳医疗器械有限公司 | 惠州华阳医疗器械有限公司 | 可吸收止血纱布 | 国械注准20143642370 | 2019-12-30 | 国产 | YZB/国7232-2014 | 产品性能：本产品溶于水，能吸收血液中的水分膨化并形成凝胶，贴附于出血口创面，堵塞、封闭小血管和毛细血管末端，达到辅助止血的目的。本产品在人体内溶解并被人体吸收。 主要结构：本产品由再生纤维素编织物经化学改性而成，化学成分为羧甲基纤维素钠。 | 适用于腹部外科在结扎等传统止血方法所不能使用或使用无效时，作为辅助用品用以控制毛细血管、静脉或小动脉出血的止血。 | 75*50mm | 75*50mm | 75*50mm | 羧甲基纤维素钠 | 片 | 726 | 重庆
非血管介入类 | 江苏常美医疗器械有限公司 | 江苏常美医疗器械有限公司 | 球囊扩张导管 | 苏械注准20162661156 | 2021-11-06 | 国产 | 产品技术要求 | 球囊扩张导管由球囊（尼龙）、显影标记（钽）、导管（尼龙）、护套（TPU)、手柄组件（PC)、支撑杆（06Cr19Ni10)、球囊保护套（PTFE)组成，按球囊直径、球囊长度、工作长度和适用钳道孔直径分为若干种规格。产品采用环氧乙烷灭菌，应无菌。 | 供消化道狭窄扩张或辅助扩张治疗用 | BD-00A-2580 | BD-00A-2580 | 不适用任何钳道孔,工作长度为900mm,球囊直径25mm,工作长度80mm | 球囊（尼龙）、显影标记（钽）、导管（尼龙）、护套（TPU)、手柄组件（PC)、支撑杆（06Cr19Ni10)、球囊保护套（PTFE) | 根 | 4900 | 福建省
非血管介入类 | 江苏常美医疗器械有限公司 | 江苏常美医疗器械有限公司 | 球囊扩张导管 | 苏械注准20162661156 | 2021-11-06 | 国产 | 产品技术要求 | 球囊扩张导管由球囊（尼龙）、显影标记（钽）、导管（尼龙）、护套（TPU)、手柄组件（PC)、支撑杆（06Cr19Ni10)、球囊保护套（PTFE)组成，按球囊直径、球囊长度、工作长度和适用钳道孔直径分为若干种规格。产品采用环氧乙烷灭菌，应无菌。 | 供消化道狭窄扩张或辅助扩张治疗用 | BD-00A-3080 | BD-00A-3080 | 不适用任何钳道孔,工作长度为900mm,球囊直径30mm,工作长度80mm | 球囊（尼龙）、显影标记（钽）、导管（尼龙）、护套（TPU)、手柄组件（PC)、支撑杆（06Cr19Ni10)、球囊保护套（PTFE) | 根 | 4900 | 福建省
非血管介入类 | 江苏常美医疗器械有限公司 | 江苏常美医疗器械有限公司 | 球囊扩张导管 | 苏械注准20162661156 | 2021-11-06 | 国产 | 产品技术要求 | 球囊扩张导管由球囊（尼龙）、显影标记（钽）、导管（尼龙）、护套（TPU)、手柄组件（PC)、支撑杆（06Cr19Ni10)、球囊保护套（PTFE)组成，按球囊直径、球囊长度、工作长度和适用钳道孔直径分为若干种规格。产品采用环氧乙烷灭菌，应无菌。 | 供消化道狭窄扩张或辅助扩张治疗用 | BD-00A-3580 | BD-00A-3580 | 不适用任何钳道孔,工作长度为900mm,球囊直径35mm,工作长度80mm | 球囊（尼龙）、显影标记（钽）、导管（尼龙）、护套（TPU)、手柄组件（PC)、支撑杆（06Cr19Ni10)、球囊保护套（PTFE) | 根 | 4900 | 福建省
非血管介入类 | 江苏常美医疗器械有限公司 | 江苏常美医疗器械有限公司 | 球囊扩张导管 | 苏械注准20162661156 | 2021-11-06 | 国产 | 产品技术要求 | 球囊扩张导管由球囊（尼龙）、显影标记（钽）、导管（尼龙）、护套（TPU)、手柄组件（PC)、支撑杆（06Cr19Ni10)、球囊保护套（PTFE)组成，按球囊直径、球囊长度、工作长度和适用钳道孔直径分为若干种规格。产品采用环氧乙烷灭菌，应无菌。 | 供消化道狭窄扩张或辅助扩张治疗用 | BD-00A-4080 | BD-00A-4080 | 不适用任何钳道孔,工作长度为900mm,球囊直径40mm,工作长度80mm | 球囊（尼龙）、显影标记（钽）、导管（尼龙）、护套（TPU)、手柄组件（PC)、支撑杆（06Cr19Ni10)、球囊保护套（PTFE) | 根 | 4900 | 福建省
非血管介入类 | 江苏常美医疗器械有限公司 | 江苏常美医疗器械有限公司 | 球囊扩张导管 | 苏械注准20162661156 | 2021-11-06 | 国产 | 产品技术要求 | 球囊扩张导管由球囊（尼龙）、显影标记（钽）、导管（尼龙）、护套（TPU)、手柄组件（PC)、支撑杆（06Cr19Ni10)、球囊保护套（PTFE)组成，按球囊直径、球囊长度、工作长度和适用钳道孔直径分为若干种规格。产品采用环氧乙烷灭菌，应无菌。 | 供消化道狭窄扩张或辅助扩张治疗用 | BD-20D-0630 | BD-20D-0630 | 适用于≥2.0mm钳道孔直径,工作长度为1100mm,球囊直径6mm,工作长度30mm | 球囊（尼龙）、显影标记（钽）、导管（尼龙）、护套（TPU)、手柄组件（PC)、支撑杆（06Cr19Ni10)、球囊保护套（PTFE) | 根 | 4400 | 福建省
非血管介入类 | 江苏常美医疗器械有限公司 | 江苏常美医疗器械有限公司 | 球囊扩张导管 | 苏械注准20162661156 | 2021-11-06 | 国产 | 产品技术要求 | 球囊扩张导管由球囊（尼龙）、显影标记（钽）、导管（尼龙）、护套（TPU)、手柄组件（PC)、支撑杆（06Cr19Ni10)、球囊保护套（PTFE)组成，按球囊直径、球囊长度、工作长度和适用钳道孔直径分为若干种规格。产品采用环氧乙烷灭菌，应无菌。 | 供消化道狭窄扩张或辅助扩张治疗用 | BD-20D-0830 | BD-20D-0830 | 适用于≥2.0mm钳道孔直径,工作长度为1100mm,球囊直径8mm,工作长度30mm | 球囊（尼龙）、显影标记（钽）、导管（尼龙）、护套（TPU)、手柄组件（PC)、支撑杆（06Cr19Ni10)、球囊保护套（PTFE) | 根 | 4400 | 福建省
非血管介入类 | 江苏常美医疗器械有限公司 | 江苏常美医疗器械有限公司 | 球囊扩张导管 | 苏械注准20162661156 | 2021-11-06 | 国产 | 产品技术要求 | 球囊扩张导管由球囊（尼龙）、显影标记（钽）、导管（尼龙）、护套（TPU)、手柄组件（PC)、支撑杆（06Cr19Ni10)、球囊保护套（PTFE)组成，按球囊直径、球囊长度、工作长度和适用钳道孔直径分为若干种规格。产品采用环氧乙烷灭菌，应无菌。 | 供消化道狭窄扩张或辅助扩张治疗用 | BD-20D-1030 | BD-20D-1030 | 适用于≥2.0mm钳道孔直径,工作长度为1100mm,球囊直径10mm,工作长度30mm | 球囊（尼龙）、显影标记（钽）、导管（尼龙）、护套（TPU)、手柄组件（PC)、支撑杆（06Cr19Ni10)、球囊保护套（PTFE) | 根 | 4400 | 福建省
非血管介入类 | 江苏常美医疗器械有限公司 | 江苏常美医疗器械有限公司 | 球囊扩张导管 | 苏械注准20162661156 | 2021-11-06 | 国产 | 产品技术要求 | 球囊扩张导管由球囊（尼龙）、显影标记（钽）、导管（尼龙）、护套（TPU)、手柄组件（PC)、支撑杆（06Cr19Ni10)、球囊保护套（PTFE)组成，按球囊直径、球囊长度、工作长度和适用钳道孔直径分为若干种规格。产品采用环氧乙烷灭菌，应无菌。 | 供消化道狭窄扩张或辅助扩张治疗用 | BD-20A-0640 | BD-20A-0640 | 适用于≥2.0mm钳道孔直径,工作长度为900mm,球囊直径6mm,工作长度40mm | 球囊（尼龙）、显影标记（钽）、导管（尼龙）、护套（TPU)、手柄组件（PC)、支撑杆（06Cr19Ni10)、球囊保护套（PTFE) | 根 | 4400 | 福建省
非血管介入类 | 江苏常美医疗器械有限公司 | 江苏常美医疗器械有限公司 | 球囊扩张导管 | 苏械注准20162661156 | 2021-11-06 | 国产 | 产品技术要求 | 球囊扩张导管由球囊（尼龙）、显影标记（钽）、导管（尼龙）、护套（TPU)、手柄组件（PC)、支撑杆（06Cr19Ni10)、球囊保护套（PTFE)组成，按球囊直径、球囊长度、工作长度和适用钳道孔直径分为若干种规格。产品采用环氧乙烷灭菌，应无菌。 | 供消化道狭窄扩张或辅助扩张治疗用 | BD-20A-0840 | BD-20A-0840 | 适用于≥2.0mm钳道孔直径,工作长度为900mm,球囊直径8mm,工作长度40mm | 球囊（尼龙）、显影标记（钽）、导管（尼龙）、护套（TPU)、手柄组件（PC)、支撑杆（06Cr19Ni10)、球囊保护套（PTFE) | 根 | 4400 | 福建省
非血管介入类 | 江苏常美医疗器械有限公司 | 江苏常美医疗器械有限公司 | 球囊扩张导管 | 苏械注准20162661156 | 2021-11-06 | 国产 | 产品技术要求 | 球囊扩张导管由球囊（尼龙）、显影标记（钽）、导管（尼龙）、护套（TPU)、手柄组件（PC)、支撑杆（06Cr19Ni10)、球囊保护套（PTFE)组成，按球囊直径、球囊长度、工作长度和适用钳道孔直径分为若干种规格。产品采用环氧乙烷灭菌，应无菌。 | 供消化道狭窄扩张或辅助扩张治疗用 | BD-20N-0640 | BD-20N-0640 | 适用于≥2.0mm钳道孔直径,工作长度为1800mm,球囊直径6mm,工作长度40mm | 球囊（尼龙）、显影标记（钽）、导管（尼龙）、护套（TPU)、手柄组件（PC)、支撑杆（06Cr19Ni10)、球囊保护套（PTFE) | 根 | 4400 | 福建省
非血管介入类 | 江苏常美医疗器械有限公司 | 江苏常美医疗器械有限公司 | 球囊扩张导管 | 苏械注准20162661156 | 2021-11-06 | 国产 | 产品技术要求 | 球囊扩张导管由球囊（尼龙）、显影标记（钽）、导管（尼龙）、护套（TPU)、手柄组件（PC)、支撑杆（06Cr19Ni10)、球囊保护套（PTFE)组成，按球囊直径、球囊长度、工作长度和适用钳道孔直径分为若干种规格。产品采用环氧乙烷灭菌，应无菌。 | 供消化道狭窄扩张或辅助扩张治疗用 | BD-20N-0840 | BD-20N-0840 | 适用于≥2.0mm钳道孔直径,工作长度为1800mm,球囊直径8mm,工作长度40mm | 球囊（尼龙）、显影标记（钽）、导管（尼龙）、护套（TPU)、手柄组件（PC)、支撑杆（06Cr19Ni10)、球囊保护套（PTFE) | 根 | 4400 | 福建省
非血管介入类 | 宁波骏马医用器械有限公司 | 宁波骏马医用器械有限公司 | 一次性使用麻醉穿刺包 | 国械注准20163662291 | 2021-11-20 | 国产 | 国械注准20163662291 | 本产品主要由一次性使用麻醉用针（AS-E硬膜外穿刺针、AS-S腰椎穿刺针I型、AS-E/S硬膜外穿刺针和腰椎穿刺针II型、AS-N神经阻滞穿刺针）、一次性使用麻醉用过滤器-药物过滤器、一次性使用硬膜外麻醉导管及导管接头（AS-E、AS-E/S）、一次性使用无菌注射器、一次性使用全玻璃注射器（AS-E、AS-E/S）、一次性使用无菌注射针、导引针（AS-E、AS-E/S）、消毒液刷、橡胶医用手套、创可贴、医用纱布、手术巾、敷料巾组成，性能符合标准要求。 | 适用于硬膜外麻醉、腰椎麻醉、神经阻滞麻醉方法进行穿刺、注射药物。 | AS-E | AS-E | 240*350 | 聚丙烯、聚乙烯、合成橡胶、聚苯乙烯、无纺布等 | 包 | 52 | 重庆
非血管介入类 | 宁波骏马医用器械有限公司 | 宁波骏马医用器械有限公司 | 一次性使用麻醉穿刺包 | 国械注准20163662291 | 2021-11-20 | 国产 | 国械注准20163662291 | 本产品主要由一次性使用麻醉用针（AS-E硬膜外穿刺针、AS-S腰椎穿刺针I型、AS-E/S硬膜外穿刺针和腰椎穿刺针II型、AS-N神经阻滞穿刺针）、一次性使用麻醉用过滤器-药物过滤器、一次性使用硬膜外麻醉导管及导管接头（AS-E、AS-E/S）、一次性使用无菌注射器、一次性使用全玻璃注射器（AS-E、AS-E/S）、一次性使用无菌注射针、导引针（AS-E、AS-E/S）、消毒液刷、橡胶医用手套、创可贴、医用纱布、手术巾、敷料巾组成，性能符合标准要求。 | 适用于硬膜外麻醉、腰椎麻醉、神经阻滞麻醉方法进行穿刺、注射药物。 | AS-N | AS-N | 240*350 | 聚丙烯、聚乙烯、合成橡胶、聚苯乙烯、无纺布等 | 包 | 40 | 重庆
非血管介入类 | 宁波骏马医用器械有限公司 | 宁波骏马医用器械有限公司 | 一次性使用麻醉穿刺包 | 国械注准20163662291 | 2021-11-20 | 国产 | 国械注准20163662291 | 本产品主要由一次性使用麻醉用针（AS-E硬膜外穿刺针、AS-S腰椎穿刺针I型、AS-E/S硬膜外穿刺针和腰椎穿刺针II型、AS-N神经阻滞穿刺针）、一次性使用麻醉用过滤器-药物过滤器、一次性使用硬膜外麻醉导管及导管接头（AS-E、AS-E/S）、一次性使用无菌注射器、一次性使用全玻璃注射器（AS-E、AS-E/S）、一次性使用无菌注射针、导引针（AS-E、AS-E/S）、消毒液刷、橡胶医用手套、创可贴、医用纱布、手术巾、敷料巾组成，性能符合标准要求。 | 适用于硬膜外麻醉、腰椎麻醉、神经阻滞麻醉方法进行穿刺、注射药物。 | AS-S | AS-S | 240*350 | 聚丙烯、聚乙烯、合成橡胶、聚苯乙烯、无纺布等 | 包 | 52 | 重庆
非血管介入类 | 宁波骏马医用器械有限公司 | 宁波骏马医用器械有限公司 | 一次性使用麻醉穿刺包 | 国械注准20163662291 | 2021-11-20 | 国产 | 国械注准20163662291 | 本产品主要由一次性使用麻醉用针（AS-E硬膜外穿刺针、AS-S腰椎穿刺针I型、AS-E/S硬膜外穿刺针和腰椎穿刺针II型、AS-N神经阻滞穿刺针）、一次性使用麻醉用过滤器-药物过滤器、一次性使用硬膜外麻醉导管及导管接头（AS-E、AS-E/S）、一次性使用无菌注射器、一次性使用全玻璃注射器（AS-E、AS-E/S）、一次性使用无菌注射针、导引针（AS-E、AS-E/S）、消毒液刷、橡胶医用手套、创可贴、医用纱布、手术巾、敷料巾组成，性能符合标准要求。 | 适用于硬膜外麻醉、腰椎麻醉、神经阻滞麻醉方法进行穿刺、注射药物。 | AS-E/S | AS-E/S | 280*445 | 聚丙烯、聚乙烯、合成橡胶、聚苯乙烯、无纺布等 | 包 | 128 | 重庆
非血管介入类 | 武汉半边天医疗技术发展有限公司 | 武汉半边天医疗技术发展有限公司 | 射频超声刀具 | 鄂械注准20132231913 | 2022-08-01 | 国产 | 鄂械注准20132231913 | 射频超声刀具由手柄、刀头和电缆线组成 | 该产品用于与超声手术设备和符合GB9706.4-2009标准所述的高频手术设备主机配套使用 | BBT-US-C55 | BBT-US-C55 | 钳口至主干尾部长度36cm | 钛合金 | 把 | 5200 | 湖北省 | /
非血管介入类 | 武汉半边天医疗技术发展有限公司 | 武汉半边天医疗技术发展有限公司 | 射频超声刀具 | 鄂械注准20132231913 | 2022-08-01 | 国产 | 鄂械注准20132231913 | 射频超声刀具由手柄、刀头和电缆线组成 | 该产品用于与超声手术设备和符合GB9706.4-2009标准所述的高频手术设备主机配套使用 | BBT-US-D55 | BBT-US-D55 | 钳口至主干尾部长度23cm | 钛合金 | 把 | 5200 | 湖北省 | /
非血管介入类 | 武汉半边天医疗技术发展有限公司 | 武汉半边天医疗技术发展有限公司 | 射频超声刀具 | 鄂械注准20132231913 | 2022-08-01 | 国产 | 鄂械注准20132231913 | 射频超声刀具由手柄、刀头和电缆线组成 | 该产品用于与超声手术设备和符合GB9706.4-2009标准所述的高频手术设备主机配套使用 | BBT-US-E55 | BBT-US-E55 | 钳口至主干尾部长度14cm | 钛合金 | 把 | 5200 | 湖北省 | /
非血管介入类 | 武汉半边天医疗技术发展有限公司 | 武汉半边天医疗技术发展有限公司 | 射频超声刀具 | 鄂械注准20132231913 | 2022-08-01 | 国产 | 鄂械注准20132231913 | 射频超声刀具由手柄、刀头和电缆线组成 | 该产品用于与超声手术设备和符合GB9706.4-2009标准所述的高频手术设备主机配套使用 | BBT-US-B55 | BBT-US-B55 | 手握剪式 | 钛合金 | 把 | 5000 | 湖北省 | /
非血管介入类 | 武汉半边天医疗技术发展有限公司 | 武汉半边天医疗技术发展有限公司 | 射频超声刀具 | 鄂械注准20132231913 | 2022-08-01 | 国产 | 鄂械注准20132231913 | 射频超声刀具由手柄、刀头和电缆线组成 | 该产品用于与超声手术设备和符合GB9706.4-2009标准所述的高频手术设备主机配套使用 | BBT-US-F55 | BBT-US-F55 | 钳口至主干尾部长度36cm | 钛合金 | 把 | 4500 | 湖北省 | /
非血管介入类 | 武汉半边天医疗技术发展有限公司 | 武汉半边天医疗技术发展有限公司 | 射频超声刀具 | 鄂械注准20132231913 | 2022-08-01 | 国产 | 鄂械注准20132231913 | 射频超声刀具由手柄、刀头和电缆线组成 | 该产品用于与超声手术设备和符合GB9706.4-2009标准所述的高频手术设备主机配套使用 | BBT-US-F23 | BBT-US-F23 | 钳口至主干尾部长度23cm | 钛合金 | 把 | 4500 | 湖北省 | /
非血管介入类 | 武汉半边天医疗技术发展有限公司 | 武汉半边天医疗技术发展有限公司 | 射频超声刀具 | 鄂械注准20132231913 | 2022-08-01 | 国产 | 鄂械注准20132231913 | 射频超声刀具由手柄、刀头和电缆线组成 | 该产品用于与超声手术设备和符合GB9706.4-2009标准所述的高频手术设备主机配套使用 | BBT-US-G55 | BBT-US-G55 | 钳口至主干尾部长度36cm | 钛合金 | 把 | 6500 | 湖北省 | /
非血管介入类 | 武汉半边天医疗技术发展有限公司 | 武汉半边天医疗技术发展有限公司 | 射频超声刀具 | 鄂械注准20132231913 | 2022-08-01 | 国产 | 鄂械注准20132231913 | 射频超声刀具由手柄、刀头和电缆线组成 | 该产品用于与超声手术设备和符合GB9706.4-2009标准所述的高频手术设备主机配套使用 | BBT-US-G23 | BBT-US-G23 | 钳口至主干尾部长度23cm | 钛合金 | 把 | 6500 | 湖北省 | /
非血管介入类 | 武汉半边天医疗技术发展有限公司 | 武汉半边天医疗技术发展有限公司 | 射频超声刀具 | 鄂械注准20132231913 | 2022-08-01 | 国产 | 鄂械注准20132231913 | 射频超声刀具由手柄、刀头和电缆线组成 | 该产品用于与超声手术设备和符合GB9706.4-2009标准所述的高频手术设备主机配套使用 | BBT-US-E23 | BBT-US-E23 | 将能量传导到刀头，使得刀头末端以 55,500 Hz（次/秒）高频振动、缆线长度3m | 钛合金 | 根 | 22400 | 湖北省 | /
非血管介入类 | 武汉半边天医疗技术发展有限公司 | 武汉半边天医疗技术发展有限公司 | 射频超声刀具 | 鄂械注准20132231913 | 2022-08-01 | 国产 | 鄂械注准20132231913 | 射频超声刀具由手柄、刀头和电缆线组成 | 该产品用于与超声手术设备和符合GB9706.4-2009标准所述的高频手术设备主机配套使用 | BBT-US-B23 | BBT-US-B23 | 将能量传导到刀头，使得刀头末端以 55,500 Hz（次/秒）高频振动、缆线长度3m | 钛合金 | 根 | 25000 | 湖北省 | /
非血管介入类 | 武汉半边天医疗技术发展有限公司 | 武汉半边天医疗技术发展有限公司 | 射频消融电极 | 鄂械注准20132251277 | 2022-06-18 | 国产 | 鄂械注准20132251277 | 射频消融电极由刀头、刀杆、刀具柄、按键开关、控制手柄和电源线组成。 | 适用于BF型高频手术设备主机，供临床手术的切割和凝血用。 | BBT-MM301X | BBT-MM301X | 直径13.5mm长度205mm | 医用不锈钢 | 把 | 720 | 辽宁 | /
非血管介入类 | 武汉半边天医疗技术发展有限公司 | 武汉半边天医疗技术发展有限公司 | 射频消融电极 | 鄂械注准20132251277 | 2022-06-18 | 国产 | 鄂械注准20132251277 | 射频消融电极由刀头、刀杆、刀具柄、按键开关、控制手柄和电源线组成。 | 适用于BF型高频手术设备主机，供临床手术的切割和凝血用。 | BBT-MH501X | BBT-MH501X | 直径13.5mm长度205mm | 医用不锈钢 | 把 | 720 | 辽宁 | /
非血管介入类 | 武汉半边天医疗技术发展有限公司 | 武汉半边天医疗技术发展有限公司 | 射频消融电极 | 鄂械注准20132251277 | 2022-06-18 | 国产 | 鄂械注准20132251277 | 射频消融电极由刀头、刀杆、刀具柄、按键开关、控制手柄和电源线组成。 | 适用于BF型高频手术设备主机，供临床手术的切割和凝血用。 | BBT-MA501X | BBT-MA501X | 直径13.5mm长度205mm | 医用不锈钢 | 把 | 720 | 辽宁 | /
非血管介入类 | 武汉半边天医疗技术发展有限公司 | 武汉半边天医疗技术发展有限公司 | 射频消融电极 | 鄂械注准20132251277 | 2022-06-18 | 国产 | 鄂械注准20132251277 | 射频消融电极由刀头、刀杆、刀具柄、按键开关、控制手柄和电源线组成。 | 适用于BF型高频手术设备主机，供临床手术的切割和凝血用。 | BBT-MQ501X | BBT-MQ501X | 直径13.5mm长度355mm | 医用不锈钢 | 把 | 720 | 辽宁 | /
非血管介入类 | 武汉半边天医疗技术发展有限公司 | 武汉半边天医疗技术发展有限公司 | 射频消融电极 | 鄂械注准20132251277 | 2022-06-18 | 国产 | 鄂械注准20132251277 | 射频消融电极由刀头、刀杆、刀具柄、按键开关、控制手柄和电源线组成。 | 适用于BF型高频手术设备主机，供临床手术的切割和凝血用。 | BBT-MS501X | BBT-MS501X | 直径13.5mm长度355mm | 医用不锈钢 | 把 | 720 | 辽宁 | /
非血管介入类 | 武汉半边天医疗技术发展有限公司 | 武汉半边天医疗技术发展有限公司 | 射频消融电极 | 鄂械注准20132251277 | 2022-06-18 | 国产 | 鄂械注准20132251277 | 射频消融电极由刀头、刀杆、刀具柄、按键开关、控制手柄和电源线组成。 | 适用于BF型高频手术设备主机，供临床手术的切割和凝血用。 | BBT-MS503 | BBT-MS503 | 直径13.5mm长度205mm | 医用不锈钢 | 把 | 720 | 辽宁 | /
非血管介入类 | 武汉半边天医疗技术发展有限公司 | 武汉半边天医疗技术发展有限公司 | 射频消融电极 | 鄂械注准20132251277 | 2022-06-18 | 国产 | 鄂械注准20132251277 | 射频消融电极由刀头、刀杆、刀具柄、按键开关、控制手柄和电源线组成。 | 适用于BF型高频手术设备主机，供临床手术的切割和凝血用。 | BBT-MK301 | BBT-MK301 | 长度12.5cm | 医用不锈钢、特氟龙 | 把 | 720 | 辽宁 | /
非血管介入类 | 珠海原妙医学科技股份有限公司 | 威尔逊-库克医学公司 | 针状乳头切开刀 | 国械注进20153252681 | 2020-08-31 | 进口 | / | 管鞘材料：透明的聚四氟乙烯。针状电极：304不锈钢丝。控制手柄：高密度聚乙烯。高频电流接口：高密度聚乙烯、不锈钢、铜。 | 针状乳头切开刀被设计用在标准插管方法失败后的胆总管和十二指肠乳头切开术。 | HPC-2,HPC-3 | HPC-2,HPC-3 | / | 聚四氟乙烯、304不锈钢丝、高密度聚乙烯、铜 | 把 | 1943.5 | 陕西
非血管介入类 | 珠海原妙医学科技股份有限公司 | COOK Ireland Limited | 高分辨超声活检针 | 国械注进20153151702 | 2020-05-26 | 进口 | / | 高分辨超声活检针由外鞘管、针套、针芯、手柄组成并配有一注射器和一两通接头。高分辨超声活检针由以下材料制造：外鞘管：PEEK聚醚醚酮；针套：304不锈钢；针芯：镍钛合金；手柄：环氧树脂；注射器：聚丙烯；两通接头：聚碳酸酯。 | 高分辨超声活检针经超声内镜的工作通道使用，可进行消化道粘膜下及壁外病变的穿刺介入和活检取样，肝内或肝外胆管、胰管、胆囊管和胆囊穿刺介入，或组织注射。 | ECHO-HD-19-A | ECHO-HD-19-A | / | PEEK聚醚醚铜、不锈钢、镍钛合金、环氧树脂、聚丙烯、聚碳酸酯 | 个 | 4000 | 辽宁
非血管介入类 | 珠海原妙医学科技股份有限公司 | COOK Ireland Limited | 全覆膜食道支架系统 | 国械注进20153462364 | 2020-07-20 | 进口 | / | 该产品由自膨式食道支架和支架放送系统组成。支架由一根符合ASTM F2063标准要求的镍钛合金线编织而成，内外表面完全覆盖硅胶膜，近端及远端各有一由聚乙烯和聚丙烯编织而成的套索。放送系统由头端、内导管、推送导管、外鞘管、触发金属丝、手柄及扳机构成。支架总长由内导管上的不透射线标记标示。环氧乙烷灭菌，产品一次性使用。 | 该产品被设计用于维持恶性肿瘤性食道狭窄的通畅性及/或封闭气管食道瘘。 | EVO-FC-18-23-8-E、EVO-FC-18-23-10-E、EVO-FC-18-23-12-E、EVO-FC-20-25-8-E、EVO-FC-20-25-10-E、EVO-FC-20-25-12-E | EVO-FC-18-23-8-E、EVO-FC-18-23-10-E、EVO-FC-18-23-12-E、EVO-FC-20-25-8-E、EVO-FC-20-25-10-E、EVO-FC-20-25-12-E | / | 镍钛合金 | 个 | 19000 | 贵州
非血管介入类 | 珠海原妙医学科技股份有限公司 | COOK Ireland Limited | 支气管超声活检针 | 国械注进20153152593 | 2020-08-24 | 进口 | / | 支气管超声活检针由外鞘管、针套、针芯、手柄组成并配有一注射器和一两通接头。 | 支气管超声活检针经超声内镜的工作通道使用，用于进行支气管树内部或邻近的目标粘膜下及壁外病变的活检取样。 | ECHO-HD-22-EBUS-O-C,ECHO-HD-22-EBUS-P-C | ECHO-HD-22-EBUS-O-C,ECHO-HD-22-EBUS-P-C | / | 其他材料 | 个 | 5600 | 贵州
非血管介入类 | 珠海原妙医学科技股份有限公司 | COOK Ireland Limited | 支气管超声活检针 | 国械注进20153152593 | 2020-08-24 | 进口 | / | 支气管超声活检针由外鞘管、针套、针芯、手柄组成并配有一注射器和一两通接头。 | 支气管超声活检针经超声内镜的工作通道使用，用于进行支气管树内部或邻近的目标粘膜下及壁外病变的活检取样。 | ECHO-HD-25-EBUS-O-C,ECHO-HD-25-EBUS-P-C | ECHO-HD-25-EBUS-O-C,ECHO-HD-25-EBUS-P-C | / | 其他材料 | 个 | 5600 | 贵州
非血管介入类 | 广州德脉医疗器械有限公司 | 广州德脉医疗器械有限公司 | 一次性切口牵开固定器（装置） | 粤食药监械（准）字2014第2660700号 | 2019-06-11 | 国产 | YZB/粤0925-2013《一次性切口牵开固定器（装置）》 | 由上环、下环和通道组成。 | 适用于内窥镜手术和小切口手术时保护切口用。 | DMQA60/70-60/150 | DMQA60/70-60/150 | 155*155*25 | 医用薄膜 | 个 | 380 | 辽宁
非血管介入类 | 广州德脉医疗器械有限公司 | 广州德脉医疗器械有限公司 | 一次性切口牵开固定器（装置） | 粤食药监械（准）字2014第2660700号 | 2019-06-11 | 国产 | YZB/粤0925-2013《一次性切口牵开固定器（装置）》 | 由上环、下环和通道组成。 | 适用于内窥镜手术和小切口手术时保护切口用。 | DMQA80/90-80/150 | DMQA80/90-80/150 | 155*155*25 | 医用薄膜 | 个 | 380 | 辽宁
非血管介入类 | 广州德脉医疗器械有限公司 | 广州德脉医疗器械有限公司 | 一次性切口牵开固定器（装置） | 粤食药监械（准）字2014第2660700号 | 2019-06-11 | 国产 | YZB/粤0925-2013《一次性切口牵开固定器（装置）》 | 由上环、下环和通道组成。 | 适用于内窥镜手术和小切口手术时保护切口用。 | DMQA120/130-120/250 | DMQA120/130-120/250 | 205*205*25 | 医用薄膜 | 个 | 380 | 辽宁
非血管介入类 | 广州德脉医疗器械有限公司 | 广州德脉医疗器械有限公司 | 一次性切口牵开固定器（装置） | 粤食药监械（准）字2014第2660700号 | 2019-06-11 | 国产 | YZB/粤0925-2013《一次性切口牵开固定器（装置）》 | 由上环、下环和通道组成。 | 适用于内窥镜手术和小切口手术时保护切口用。 | DMQA150/160-150/250 | DMQA150/160-150/250 | 205*205*25 | 医用薄膜 | 个 | 380 | 辽宁
非血管介入类 | 广州德脉医疗器械有限公司 | 广州德脉医疗器械有限公司 | 一次性切口牵开固定器（装置） | 粤食药监械（准）字2014第2660700号 | 2019-06-11 | 国产 | YZB/粤0925-2013《一次性切口牵开固定器（装置）》 | 由上环、下环和通道组成。 | 适用于内窥镜手术和小切口手术时保护切口用。 | DMQA180/190-180/250 | DMQA180/190-180/250 | 305*305*25 | 医用薄膜 | 个 | 380 | 辽宁
非血管介入类 | 广州德脉医疗器械有限公司 | 广州德脉医疗器械有限公司 | 一次性切口牵开固定器（装置） | 粤食药监械（准）字2014第2660700号 | 2019-06-11 | 国产 | YZB/粤0925-2013《一次性切口牵开固定器（装置）》 | 由上环、下环和通道组成。 | 适用于内窥镜手术和小切口手术时保护切口用。 | DMQA220/230-220/250 | DMQA220/230-220/250 | 305*305*25 | 医用薄膜 | 个 | 380 | 辽宁
非血管介入类 | 广州德脉医疗器械有限公司 | 广州德脉医疗器械有限公司 | 一次性切口牵开固定器（装置） | 粤食药监械（准）字2014第2660700号 | 2019-06-11 | 国产 | YZB/粤0925-2013《一次性切口牵开固定器（装置）》 | 由上环、下环和通道组成。 | 适用于内窥镜手术和小切口手术时保护切口用。 | DMQA270/280-270/250 | DMQA270/280-270/250 | 305*305*25 | 医用薄膜 | 个 | 380 | 辽宁
非血管介入类 | 广州德脉医疗器械有限公司 | 广州德脉医疗器械有限公司 | 一次性切口牵开固定器（装置） | 粤食药监械（准）字2014第2660700号 | 2019-06-11 | 国产 | YZB/粤0925-2013《一次性切口牵开固定器（装置）》 | 由上环、下环和通道组成。 | 适用于内窥镜手术和小切口手术时保护切口用。 | DMQA320/330-320/250 | DMQA320/330-320/250 | 305*305*25 | 医用薄膜 | 个 | 380 | 辽宁
非血管介入类 | 广州德脉医疗器械有限公司 | 广州德脉医疗器械有限公司 | 一次性切口牵开固定器（装置） | 粤食药监械（准）字2014第2660700号 | 2019-06-11 | 国产 | YZB/粤0925-2013《一次性切口牵开固定器（装置）》 | 由上环、下环和通道组成。 | 适用于内窥镜手术和小切口手术时保护切口用。 | DMQB40/30-15/20 | DMQB40/30-15/20 | 155*155*25 | 医用硅胶 | 个 | 380 | 辽宁
非血管介入类 | 广州德脉医疗器械有限公司 | 广州德脉医疗器械有限公司 | 一次性切口牵开固定器（装置） | 粤食药监械（准）字2014第2660700号 | 2019-06-11 | 国产 | YZB/粤0925-2013《一次性切口牵开固定器（装置）》 | 由上环、下环和通道组成。 | 适用于内窥镜手术和小切口手术时保护切口用。 | DMQB50/40-25/25 | DMQB50/40-25/25 | 155*155*25 | 医用硅胶 | 个 | 380 | 辽宁
非血管介入类 | 广州德脉医疗器械有限公司 | 广州德脉医疗器械有限公司 | 一次性切口牵开固定器（装置） | 粤食药监械（准）字2014第2660700号 | 2019-06-11 | 国产 | YZB/粤0925-2013《一次性切口牵开固定器（装置）》 | 由上环、下环和通道组成。 | 适用于内窥镜手术和小切口手术时保护切口用。 | DMQB70/70-35/25 | DMQB70/70-35/25 | 205*205*25 | 医用硅胶 | 个 | 380 | 辽宁
非血管介入类 | 广州德脉医疗器械有限公司 | 广州德脉医疗器械有限公司 | 一次性切口牵开固定器（装置） | 粤食药监械（准）字2014第2660700号 | 2019-06-11 | 国产 | YZB/粤0925-2013《一次性切口牵开固定器（装置）》 | 由上环、下环和通道组成。 | 适用于内窥镜手术和小切口手术时保护切口用。 | DMQB120/100-60/40 | DMQB120/100-60/40 | 205*205*25 | 医用硅胶 | 个 | 380 | 辽宁
非血管介入类 | 广州德脉医疗器械有限公司 | 广州德脉医疗器械有限公司 | 一次性使用鼻胆引流管 | 粤械注准20162660605 | 2021-05-11 | 国产 | 20162660605 | 主要由引流管、接头、X射线显影标记等组成。 | 适用于胆汁外引流。 | DM-BD-F7(B) | DM-BD-F7(B) | 265*265*80 | 塑料、不锈钢 | 根 | 800 | 辽宁
非血管介入类 | 广州德脉医疗器械有限公司 | 广州德脉医疗器械有限公司 | 一次性使用鼻胆引流管 | 粤械注准20162660605 | 2021-05-11 | 国产 | 20162660605 | 主要由引流管、接头、X射线显影标记等组成。 | 适用于胆汁外引流。 | DM-BD-F7(R) | DM-BD-F7(R) | 265*265*80 | 塑料、不锈钢 | 根 | 800 | 辽宁
非血管介入类 | 广州德脉医疗器械有限公司 | 广州德脉医疗器械有限公司 | 一次性使用鼻胆引流管 | 粤械注准20162660605 | 2021-05-11 | 国产 | 20162660605 | 主要由引流管、接头、X射线显影标记等组成。 | 适用于胆汁外引流。 | DM-BD-F7(L) | DM-BD-F7(L) | 265*265*80 | 塑料、不锈钢 | 根 | 800 | 辽宁
非血管介入类 | 郑州康盛久泰医疗器械股份有限公司 | 郑州康盛久泰医疗器械股份有限公司 | 针形高频电极 | 豫械注准20142250141 | 2019-12-15 | 国产 | YZB/豫 0265-2012 | 结构及组成：本产品由针体、针柄、绝缘层及护套组成。 主要技术指标：1.在0.5N顶压力载荷下，针尖穿刺力不大于2N。2.绝缘层光滑平整，与针体、针柄之间有足够的附着力，在80N拉力作用下不发生脱落和滑移。3.针形电极包装后采用环氧乙烷灭菌，应无菌。4.若用环氧乙烷灭菌，环氧乙烷残留量应不大于10μg／g。 | 与高频发生器配合使用，在高频手术中进行电凝、电切用。 | JPZ-1型 | JPZ-1型 | 电极总长（mm）：53；针尖露出长度（mm）：3；角度：0° | 针体:纯钨材料；针柄:304不锈钢材料；外层包覆绝缘塑料. | 支 | 2755 | 湖北省
非血管介入类 | 郑州康盛久泰医疗器械股份有限公司 | 郑州康盛久泰医疗器械股份有限公司 | 针形高频电极 | 豫械注准20142250141 | 2019-12-15 | 国产 | YZB/豫 0265-2012 | 结构及组成：本产品由针体、针柄、绝缘层及护套组成。 主要技术指标：1.在0.5N顶压力载荷下，针尖穿刺力不大于2N。2.绝缘层光滑平整，与针体、针柄之间有足够的附着力，在80N拉力作用下不发生脱落和滑移。3.针形电极包装后采用环氧乙烷灭菌，应无菌。4.若用环氧乙烷灭菌，环氧乙烷残留量应不大于10μg／g。 | 与高频发生器配合使用，在高频手术中进行电凝、电切用。 | JPZ-2型 | JPZ-2型 | 电极总长（mm）：185；针尖露出长度（mm）：3；角度：0° | 针体:纯钨材料；针柄:304不锈钢材料；外层包覆绝缘塑料. | 支 | 2755 | 湖北省
非血管介入类 | 郑州康盛久泰医疗器械股份有限公司 | 郑州康盛久泰医疗器械股份有限公司 | 针形高频电极 | 豫械注准20142250141 | 2019-12-15 | 国产 | YZB/豫 0265-2012 | 结构及组成：本产品由针体、针柄、绝缘层及护套组成。 主要技术指标：1.在0.5N顶压力载荷下，针尖穿刺力不大于2N。2.绝缘层光滑平整，与针体、针柄之间有足够的附着力，在80N拉力作用下不发生脱落和滑移。3.针形电极包装后采用环氧乙烷灭菌，应无菌。4.若用环氧乙烷灭菌，环氧乙烷残留量应不大于10μg／g。 | 与高频发生器配合使用，在高频手术中进行电凝、电切用。 | JPZ-3型 | JPZ-3型 | 电极总长（mm）：100；针尖露出长度（mm）：3；角度：0° | 针体:纯钨材料；针柄:304不锈钢材料；外层包覆绝缘塑料. | 支 | 2755 | 湖北省
非血管介入类 | 郑州康盛久泰医疗器械股份有限公司 | 郑州康盛久泰医疗器械股份有限公司 | 针形高频电极 | 豫械注准20142250141 | 2019-12-15 | 国产 | YZB/豫 0265-2012 | 结构及组成：本产品由针体、针柄、绝缘层及护套组成。 主要技术指标：1.在0.5N顶压力载荷下，针尖穿刺力不大于2N。2.绝缘层光滑平整，与针体、针柄之间有足够的附着力，在80N拉力作用下不发生脱落和滑移。3.针形电极包装后采用环氧乙烷灭菌，应无菌。4.若用环氧乙烷灭菌，环氧乙烷残留量应不大于10μg／g。 | 与高频发生器配合使用，在高频手术中进行电凝、电切用。 | JPZ-4型 | JPZ-4型 | 电极总长（mm）：140；针尖露出长度（mm）：3；角度：0° | 针体:纯钨材料；针柄:304不锈钢材料；外层包覆绝缘塑料. | 支 | 2755 | 湖北省
非血管介入类 | 郑州康盛久泰医疗器械股份有限公司 | 郑州康盛久泰医疗器械股份有限公司 | 针形高频电极 | 豫械注准20142250141 | 2019-12-15 | 国产 | YZB/豫 0265-2012 | 结构及组成：本产品由针体、针柄、绝缘层及护套组成。 主要技术指标：1.在0.5N顶压力载荷下，针尖穿刺力不大于2N。2.绝缘层光滑平整，与针体、针柄之间有足够的附着力，在80N拉力作用下不发生脱落和滑移。3.针形电极包装后采用环氧乙烷灭菌，应无菌。4.若用环氧乙烷灭菌，环氧乙烷残留量应不大于10μg／g。 | 与高频发生器配合使用，在高频手术中进行电凝、电切用。 | JPZ-5型 | JPZ-5型 | 电极总长（mm）：53；针尖露出长度（mm）：10；角度：0° | 针体:纯钨材料；针柄:304不锈钢材料；外层包覆绝缘塑料. | 支 | 2755 | 湖北省
非血管介入类 | 郑州康盛久泰医疗器械股份有限公司 | 郑州康盛久泰医疗器械股份有限公司 | 针形高频电极 | 豫械注准20142250141 | 2019-12-15 | 国产 | YZB/豫 0265-2012 | 结构及组成：本产品由针体、针柄、绝缘层及护套组成。 主要技术指标：1.在0.5N顶压力载荷下，针尖穿刺力不大于2N。2.绝缘层光滑平整，与针体、针柄之间有足够的附着力，在80N拉力作用下不发生脱落和滑移。3.针形电极包装后采用环氧乙烷灭菌，应无菌。4.若用环氧乙烷灭菌，环氧乙烷残留量应不大于10μg／g。 | 与高频发生器配合使用，在高频手术中进行电凝、电切用。 | JPZ-6型 | JPZ-6型 | 电极总长（mm）：100；针尖露出长度（mm）：10；角度：0° | 针体:纯钨材料；针柄:304不锈钢材料；外层包覆绝缘塑料. | 支 | 2755 | 湖北省
非血管介入类 | 郑州康盛久泰医疗器械股份有限公司 | 郑州康盛久泰医疗器械股份有限公司 | 针形高频电极 | 豫械注准20142250141 | 2019-12-15 | 国产 | YZB/豫 0265-2012 | 结构及组成：本产品由针体、针柄、绝缘层及护套组成。 主要技术指标：1.在0.5N顶压力载荷下，针尖穿刺力不大于2N。2.绝缘层光滑平整，与针体、针柄之间有足够的附着力，在80N拉力作用下不发生脱落和滑移。3.针形电极包装后采用环氧乙烷灭菌，应无菌。4.若用环氧乙烷灭菌，环氧乙烷残留量应不大于10μg／g。 | 与高频发生器配合使用，在高频手术中进行电凝、电切用。 | JPZ-7型 | JPZ-7型 | 电极总长（mm）：180；针尖露出长度（mm）：10；角度：0° | 针体:纯钨材料；针柄:304不锈钢材料；外层包覆绝缘塑料. | 支 | 2755 | 湖北省
非血管介入类 | 郑州康盛久泰医疗器械股份有限公司 | 郑州康盛久泰医疗器械股份有限公司 | 针形高频电极 | 豫械注准20142250141 | 2019-12-15 | 国产 | YZB/豫 0265-2012 | 结构及组成：本产品由针体、针柄、绝缘层及护套组成。 主要技术指标：1.在0.5N顶压力载荷下，针尖穿刺力不大于2N。2.绝缘层光滑平整，与针体、针柄之间有足够的附着力，在80N拉力作用下不发生脱落和滑移。3.针形电极包装后采用环氧乙烷灭菌，应无菌。4.若用环氧乙烷灭菌，环氧乙烷残留量应不大于10μg／g。 | 与高频发生器配合使用，在高频手术中进行电凝、电切用。 | JPZ-8型 | JPZ-8型 | 电极总长（mm）：60；针尖露出长度（mm）：3；角度：45° | 针体:纯钨材料；针柄:304不锈钢材料；外层包覆绝缘塑料. | 支 | 2755 | 湖北省
非血管介入类 | 郑州康盛久泰医疗器械股份有限公司 | 郑州康盛久泰医疗器械股份有限公司 | 针形高频电极 | 豫械注准20142250141 | 2019-12-15 | 国产 | YZB/豫 0265-2012 | 结构及组成：本产品由针体、针柄、绝缘层及护套组成。 主要技术指标：1.在0.5N顶压力载荷下，针尖穿刺力不大于2N。2.绝缘层光滑平整，与针体、针柄之间有足够的附着力，在80N拉力作用下不发生脱落和滑移。3.针形电极包装后采用环氧乙烷灭菌，应无菌。4.若用环氧乙烷灭菌，环氧乙烷残留量应不大于10μg／g。 | 与高频发生器配合使用，在高频手术中进行电凝、电切用。 | JPZ-9型 | JPZ-9型 | 电极总长（mm）：150；针尖露出长度（mm）：3；角度：45° | 针体:纯钨材料；针柄:304不锈钢材料；外层包覆绝缘塑料. | 支 | 2755 | 湖北省
非血管介入类 | 郑州康盛久泰医疗器械股份有限公司 | 郑州康盛久泰医疗器械股份有限公司 | 针形高频电极 | 豫械注准20142250141 | 2019-12-15 | 国产 | YZB/豫 0265-2012 | 结构及组成：本产品由针体、针柄、绝缘层及护套组成。 主要技术指标：1.在0.5N顶压力载荷下，针尖穿刺力不大于2N。2.绝缘层光滑平整，与针体、针柄之间有足够的附着力，在80N拉力作用下不发生脱落和滑移。3.针形电极包装后采用环氧乙烷灭菌，应无菌。4.若用环氧乙烷灭菌，环氧乙烷残留量应不大于10μg／g。 | 与高频发生器配合使用，在高频手术中进行电凝、电切用。 | JPZ-10型 | JPZ-10型 | 电极总长（mm）：180；针尖露出长度（mm）：3；角度：45° | 针体:纯钨材料；针柄:304不锈钢材料；外层包覆绝缘塑料. | 支 | 2755 | 湖北省
非血管介入类 | 郑州康盛久泰医疗器械股份有限公司 | 郑州康盛久泰医疗器械股份有限公司 | 针形高频电极 | 豫械注准20142250141 | 2019-12-15 | 国产 | YZB/豫 0265-2012 | 结构及组成：本产品由针体、针柄、绝缘层及护套组成。 主要技术指标：1.在0.5N顶压力载荷下，针尖穿刺力不大于2N。2.绝缘层光滑平整，与针体、针柄之间有足够的附着力，在80N拉力作用下不发生脱落和滑移。3.针形电极包装后采用环氧乙烷灭菌，应无菌。4.若用环氧乙烷灭菌，环氧乙烷残留量应不大于10μg／g。 | 与高频发生器配合使用，在高频手术中进行电凝、电切用。 | JPZ-11型 | JPZ-11型 | 电极总长（mm）：75；针尖露出长度（mm）：3；角度：45° | 针体:纯钨材料；针柄:304不锈钢材料；外层包覆绝缘塑料. | 支 | 2755 | 湖北省
非血管介入类 | 郑州康盛久泰医疗器械股份有限公司 | 郑州康盛久泰医疗器械股份有限公司 | 针形高频电极 | 豫械注准20142250141 | 2019-12-15 | 国产 | YZB/豫 0265-2012 | 结构及组成：本产品由针体、针柄、绝缘层及护套组成。 主要技术指标：1.在0.5N顶压力载荷下，针尖穿刺力不大于2N。2.绝缘层光滑平整，与针体、针柄之间有足够的附着力，在80N拉力作用下不发生脱落和滑移。3.针形电极包装后采用环氧乙烷灭菌，应无菌。4.若用环氧乙烷灭菌，环氧乙烷残留量应不大于10μg／g。 | 与高频发生器配合使用，在高频手术中进行电凝、电切用。 | JPZ-12型 | JPZ-12型 | 电极总长（mm）：130；针尖露出长度（mm）：3；角度：45° | 针体:纯钨材料；针柄:304不锈钢材料；外层包覆绝缘塑料. | 支 | 2755 | 湖北省
非血管介入类 | 郑州康盛久泰医疗器械股份有限公司 | 郑州康盛久泰医疗器械股份有限公司 | 针形高频电极 | 豫械注准20142250141 | 2019-12-15 | 国产 | YZB/豫 0265-2012 | 结构及组成：本产品由针体、针柄、绝缘层及护套组成。 主要技术指标：1.在0.5N顶压力载荷下，针尖穿刺力不大于2N。2.绝缘层光滑平整，与针体、针柄之间有足够的附着力，在80N拉力作用下不发生脱落和滑移。3.针形电极包装后采用环氧乙烷灭菌，应无菌。4.若用环氧乙烷灭菌，环氧乙烷残留量应不大于10μg／g。 | 与高频发生器配合使用，在高频手术中进行电凝、电切用。 | JPZ-13型 | JPZ-13型 | 电极总长（mm）：180；针尖露出长度（mm）：3；角度：45° | 针体:纯钨材料；针柄:304不锈钢材料；外层包覆绝缘塑料. | 支 | 2755 | 湖北省
非血管介入类 | 郑州康盛久泰医疗器械股份有限公司 | 郑州康盛久泰医疗器械股份有限公司 | 针形高频电极 | 豫械注准20142250141 | 2019-12-15 | 国产 | YZB/豫 0265-2012 | 结构及组成：本产品由针体、针柄、绝缘层及护套组成。 主要技术指标：1.在0.5N顶压力载荷下，针尖穿刺力不大于2N。2.绝缘层光滑平整，与针体、针柄之间有足够的附着力，在80N拉力作用下不发生脱落和滑移。3.针形电极包装后采用环氧乙烷灭菌，应无菌。4.若用环氧乙烷灭菌，环氧乙烷残留量应不大于10μg／g。 | 与高频发生器配合使用，在高频手术中进行电凝、电切用。 | JPZ-14型 | JPZ-14型 | 电极总长（mm）：75；针尖露出长度（mm）：3；角度：90° | 针体:纯钨材料；针柄:304不锈钢材料；外层包覆绝缘塑料. | 支 | 2755 | 湖北省
非血管介入类 | 郑州康盛久泰医疗器械股份有限公司 | 郑州康盛久泰医疗器械股份有限公司 | 针形高频电极 | 豫械注准20142250141 | 2019-12-15 | 国产 | YZB/豫 0265-2012 | 结构及组成：本产品由针体、针柄、绝缘层及护套组成。 主要技术指标：1.在0.5N顶压力载荷下，针尖穿刺力不大于2N。2.绝缘层光滑平整，与针体、针柄之间有足够的附着力，在80N拉力作用下不发生脱落和滑移。3.针形电极包装后采用环氧乙烷灭菌，应无菌。4.若用环氧乙烷灭菌，环氧乙烷残留量应不大于10μg／g。 | 与高频发生器配合使用，在高频手术中进行电凝、电切用。 | JPZ-15型 | JPZ-15型 | 电极总长（mm）：185；针尖露出长度（mm）：3；角度：90° | 针体:纯钨材料；针柄:304不锈钢材料；外层包覆绝缘塑料. | 支 | 2755 | 湖北省
非血管介入类 | 郑州康盛久泰医疗器械股份有限公司 | 郑州康盛久泰医疗器械股份有限公司 | 一次性使用针状高频电极 | 豫械注准20142250142 | 2019-12-15 | 国产 | YZB/豫 0428-2013 | 结构及组成：本产品由针形高频电极、电切按钮、电凝按钮、电极刀柄、电极电缆、电极插头组成。 主要技术指标：1.适用频率范围：0.3MHz-0.55MHz；2.针形高频电极型式：直、45°、90°；3.针形高频电极刚性：除针尖部位外，在跨距40mm、荷载40N的情况下，挠度值最大为0.38mm。4.高频绝缘：能承受4800V高频电压。5.高频漏电流：≤58mA。 | 与高频发生器配合使用，在高频手术中进行电凝、电切用。 | BSD-DN-A-3-53-0 | BSD-DN-A-3-53-0 | 针形高频电极电极总长（mm）：53；针尖露出长度（mm）：3；角度：0° | 针体:纯钨材料；针柄:304不锈钢材料；外层包覆绝缘塑料. | 把 | 2900 | 湖北省
非血管介入类 | 郑州康盛久泰医疗器械股份有限公司 | 郑州康盛久泰医疗器械股份有限公司 | 一次性使用针状高频电极 | 豫械注准20142250142 | 2019-12-15 | 国产 | YZB/豫 0428-2013 | 结构及组成：本产品由针形高频电极、电切按钮、电凝按钮、电极刀柄、电极电缆、电极插头组成。 主要技术指标：1.适用频率范围：0.3MHz-0.55MHz；2.针形高频电极型式：直、45°、90°；3.针形高频电极刚性：除针尖部位外，在跨距40mm、荷载40N的情况下，挠度值最大为0.38mm。4.高频绝缘：能承受4800V高频电压。5.高频漏电流：≤58mA。 | 与高频发生器配合使用，在高频手术中进行电凝、电切用。 | BSD-DN-A-3-185-0 | BSD-DN-A-3-185-0 | 针形高频电极电极总长（mm）：185；针尖露出长度（mm）：3；角度：0° | 针体:纯钨材料；针柄:304不锈钢材料；外层包覆绝缘塑料. | 把 | 2900 | 湖北省
非血管介入类 | 郑州康盛久泰医疗器械股份有限公司 | 郑州康盛久泰医疗器械股份有限公司 | 一次性使用针状高频电极 | 豫械注准20142250142 | 2019-12-15 | 国产 | YZB/豫 0428-2013 | 结构及组成：本产品由针形高频电极、电切按钮、电凝按钮、电极刀柄、电极电缆、电极插头组成。 主要技术指标：1.适用频率范围：0.3MHz-0.55MHz；2.针形高频电极型式：直、45°、90°；3.针形高频电极刚性：除针尖部位外，在跨距40mm、荷载40N的情况下，挠度值最大为0.38mm。4.高频绝缘：能承受4800V高频电压。5.高频漏电流：≤58mA。 | 与高频发生器配合使用，在高频手术中进行电凝、电切用。 | BSD-DN-A-3-100-0 | BSD-DN-A-3-100-0 | 针形高频电极电极总长（mm）：100；针尖露出长度（mm）：3；角度：0° | 针体:纯钨材料；针柄:304不锈钢材料；外层包覆绝缘塑料. | 把 | 2900 | 湖北省
非血管介入类 | 郑州康盛久泰医疗器械股份有限公司 | 郑州康盛久泰医疗器械股份有限公司 | 一次性使用针状高频电极 | 豫械注准20142250142 | 2019-12-15 | 国产 | YZB/豫 0428-2013 | 结构及组成：本产品由针形高频电极、电切按钮、电凝按钮、电极刀柄、电极电缆、电极插头组成。 主要技术指标：1.适用频率范围：0.3MHz-0.55MHz；2.针形高频电极型式：直、45°、90°；3.针形高频电极刚性：除针尖部位外，在跨距40mm、荷载40N的情况下，挠度值最大为0.38mm。4.高频绝缘：能承受4800V高频电压。5.高频漏电流：≤58mA。 | 与高频发生器配合使用，在高频手术中进行电凝、电切用。 | BSD-DN-A-3-140-0 | BSD-DN-A-3-140-0 | 针形高频电极电极总长（mm）：140；针尖露出长度（mm）：3；角度：0° | 针体:纯钨材料；针柄:304不锈钢材料；外层包覆绝缘塑料. | 把 | 2900 | 湖北省
非血管介入类 | 郑州康盛久泰医疗器械股份有限公司 | 郑州康盛久泰医疗器械股份有限公司 | 一次性使用针状高频电极 | 豫械注准20142250142 | 2019-12-15 | 国产 | YZB/豫 0428-2013 | 结构及组成：本产品由针形高频电极、电切按钮、电凝按钮、电极刀柄、电极电缆、电极插头组成。 主要技术指标：1.适用频率范围：0.3MHz-0.55MHz；2.针形高频电极型式：直、45°、90°；3.针形高频电极刚性：除针尖部位外，在跨距40mm、荷载40N的情况下，挠度值最大为0.38mm。4.高频绝缘：能承受4800V高频电压。5.高频漏电流：≤58mA。 | 与高频发生器配合使用，在高频手术中进行电凝、电切用。 | BSD-DN-A-10-53-0 | BSD-DN-A-10-53-0 | 针形高频电极电极总长（mm）：53；针尖露出长度（mm）：10；角度：0° | 针体:纯钨材料；针柄:304不锈钢材料；外层包覆绝缘塑料. | 把 | 2900 | 湖北省
非血管介入类 | 郑州康盛久泰医疗器械股份有限公司 | 郑州康盛久泰医疗器械股份有限公司 | 一次性使用针状高频电极 | 豫械注准20142250142 | 2019-12-15 | 国产 | YZB/豫 0428-2013 | 结构及组成：本产品由针形高频电极、电切按钮、电凝按钮、电极刀柄、电极电缆、电极插头组成。 主要技术指标：1.适用频率范围：0.3MHz-0.55MHz；2.针形高频电极型式：直、45°、90°；3.针形高频电极刚性：除针尖部位外，在跨距40mm、荷载40N的情况下，挠度值最大为0.38mm。4.高频绝缘：能承受4800V高频电压。5.高频漏电流：≤58mA。 | 与高频发生器配合使用，在高频手术中进行电凝、电切用。 | BSD-DN-A-10-100-0 | BSD-DN-A-10-100-0 | 针形高频电极电极总长（mm）：100；针尖露出长度（mm）：10；角度：0° | 针体:纯钨材料；针柄:304不锈钢材料；外层包覆绝缘塑料. | 把 | 2900 | 湖北省
非血管介入类 | 郑州康盛久泰医疗器械股份有限公司 | 郑州康盛久泰医疗器械股份有限公司 | 一次性使用针状高频电极 | 豫械注准20142250142 | 2019-12-15 | 国产 | YZB/豫 0428-2013 | 结构及组成：本产品由针形高频电极、电切按钮、电凝按钮、电极刀柄、电极电缆、电极插头组成。 主要技术指标：1.适用频率范围：0.3MHz-0.55MHz；2.针形高频电极型式：直、45°、90°；3.针形高频电极刚性：除针尖部位外，在跨距40mm、荷载40N的情况下，挠度值最大为0.38mm。4.高频绝缘：能承受4800V高频电压。5.高频漏电流：≤58mA。 | 与高频发生器配合使用，在高频手术中进行电凝、电切用。 | BSD-DN-A-10-180-0 | BSD-DN-A-10-180-0 | 针形高频电极电极总长（mm）：180；针尖露出长度（mm）：10；角度：0° | 针体:纯钨材料；针柄:304不锈钢材料；外层包覆绝缘塑料. | 把 | 2900 | 湖北省
非血管介入类 | 郑州康盛久泰医疗器械股份有限公司 | 郑州康盛久泰医疗器械股份有限公司 | 一次性使用针状高频电极 | 豫械注准20142250142 | 2019-12-15 | 国产 | YZB/豫 0428-2013 | 结构及组成：本产品由针形高频电极、电切按钮、电凝按钮、电极刀柄、电极电缆、电极插头组成。 主要技术指标：1.适用频率范围：0.3MHz-0.55MHz；2.针形高频电极型式：直、45°、90°；3.针形高频电极刚性：除针尖部位外，在跨距40mm、荷载40N的情况下，挠度值最大为0.38mm。4.高频绝缘：能承受4800V高频电压。5.高频漏电流：≤58mA。 | 与高频发生器配合使用，在高频手术中进行电凝、电切用。 | BSD-DN-B-3-60-5 | BSD-DN-B-3-60-5 | 针形高频电极电极总长（mm）：60；针尖露出长度（mm）：3；角度：45° | 针体:纯钨材料；针柄:304不锈钢材料；外层包覆绝缘塑料. | 把 | 2900 | 湖北省
非血管介入类 | 郑州康盛久泰医疗器械股份有限公司 | 郑州康盛久泰医疗器械股份有限公司 | 一次性使用针状高频电极 | 豫械注准20142250142 | 2019-12-15 | 国产 | YZB/豫 0428-2013 | 结构及组成：本产品由针形高频电极、电切按钮、电凝按钮、电极刀柄、电极电缆、电极插头组成。 主要技术指标：1.适用频率范围：0.3MHz-0.55MHz；2.针形高频电极型式：直、45°、90°；3.针形高频电极刚性：除针尖部位外，在跨距40mm、荷载40N的情况下，挠度值最大为0.38mm。4.高频绝缘：能承受4800V高频电压。5.高频漏电流：≤58mA。 | 与高频发生器配合使用，在高频手术中进行电凝、电切用。 | BSD-DN-B-3-150-5 | BSD-DN-B-3-150-5 | 针形高频电极电极总长（mm）：150；针尖露出长度（mm）：3；角度：45° | 针体:纯钨材料；针柄:304不锈钢材料；外层包覆绝缘塑料. | 把 | 2900 | 湖北省
非血管介入类 | 郑州康盛久泰医疗器械股份有限公司 | 郑州康盛久泰医疗器械股份有限公司 | 一次性使用针状高频电极 | 豫械注准20142250142 | 2019-12-15 | 国产 | YZB/豫 0428-2013 | 结构及组成：本产品由针形高频电极、电切按钮、电凝按钮、电极刀柄、电极电缆、电极插头组成。 主要技术指标：1.适用频率范围：0.3MHz-0.55MHz；2.针形高频电极型式：直、45°、90°；3.针形高频电极刚性：除针尖部位外，在跨距40mm、荷载40N的情况下，挠度值最大为0.38mm。4.高频绝缘：能承受4800V高频电压。5.高频漏电流：≤58mA。 | 与高频发生器配合使用，在高频手术中进行电凝、电切用。 | BSD-DN-B-3-180-5 | BSD-DN-B-3-180-5 | 针形高频电极电极总长（mm）：180；针尖露出长度（mm）：3；角度：45° | 针体:纯钨材料；针柄:304不锈钢材料；外层包覆绝缘塑料. | 把 | 2900 | 湖北省
非血管介入类 | 郑州康盛久泰医疗器械股份有限公司 | 郑州康盛久泰医疗器械股份有限公司 | 一次性使用针状高频电极 | 豫械注准20142250142 | 2019-12-15 | 国产 | YZB/豫 0428-2013 | 结构及组成：本产品由针形高频电极、电切按钮、电凝按钮、电极刀柄、电极电缆、电极插头组成。 主要技术指标：1.适用频率范围：0.3MHz-0.55MHz；2.针形高频电极型式：直、45°、90°；3.针形高频电极刚性：除针尖部位外，在跨距40mm、荷载40N的情况下，挠度值最大为0.38mm。4.高频绝缘：能承受4800V高频电压。5.高频漏电流：≤58mA。 | 与高频发生器配合使用，在高频手术中进行电凝、电切用。 | BSD-DN-B-3-75-10 | BSD-DN-B-3-75-10 | 针形高频电极电极总长（mm）：75；针尖露出长度（mm）：3；角度：45° | 针体:纯钨材料；针柄:304不锈钢材料；外层包覆绝缘塑料. | 把 | 2900 | 湖北省
非血管介入类 | 郑州康盛久泰医疗器械股份有限公司 | 郑州康盛久泰医疗器械股份有限公司 | 一次性使用针状高频电极 | 豫械注准20142250142 | 2019-12-15 | 国产 | YZB/豫 0428-2013 | 结构及组成：本产品由针形高频电极、电切按钮、电凝按钮、电极刀柄、电极电缆、电极插头组成。 主要技术指标：1.适用频率范围：0.3MHz-0.55MHz；2.针形高频电极型式：直、45°、90°；3.针形高频电极刚性：除针尖部位外，在跨距40mm、荷载40N的情况下，挠度值最大为0.38mm。4.高频绝缘：能承受4800V高频电压。5.高频漏电流：≤58mA。 | 与高频发生器配合使用，在高频手术中进行电凝、电切用。 | BSD-DN-B-3-130-10 | BSD-DN-B-3-130-10 | 针形高频电极电极总长（mm）：130；针尖露出长度（mm）：3；角度：45° | 针体:纯钨材料；针柄:304不锈钢材料；外层包覆绝缘塑料. | 把 | 2900 | 湖北省
非血管介入类 | 郑州康盛久泰医疗器械股份有限公司 | 郑州康盛久泰医疗器械股份有限公司 | 一次性使用针状高频电极 | 豫械注准20142250142 | 2019-12-15 | 国产 | YZB/豫 0428-2013 | 结构及组成：本产品由针形高频电极、电切按钮、电凝按钮、电极刀柄、电极电缆、电极插头组成。 主要技术指标：1.适用频率范围：0.3MHz-0.55MHz；2.针形高频电极型式：直、45°、90°；3.针形高频电极刚性：除针尖部位外，在跨距40mm、荷载40N的情况下，挠度值最大为0.38mm。4.高频绝缘：能承受4800V高频电压。5.高频漏电流：≤58mA。 | 与高频发生器配合使用，在高频手术中进行电凝、电切用。 | BSD-DN-B-3-180-10 | BSD-DN-B-3-180-10 | 针形高频电极电极总长（mm）：180；针尖露出长度（mm）：3；角度：45° | 针体:纯钨材料；针柄:304不锈钢材料；外层包覆绝缘塑料. | 把 | 2900 | 湖北省
非血管介入类 | 郑州康盛久泰医疗器械股份有限公司 | 郑州康盛久泰医疗器械股份有限公司 | 一次性使用针状高频电极 | 豫械注准20142250142 | 2019-12-15 | 国产 | YZB/豫 0428-2013 | 结构及组成：本产品由针形高频电极、电切按钮、电凝按钮、电极刀柄、电极电缆、电极插头组成。 主要技术指标：1.适用频率范围：0.3MHz-0.55MHz；2.针形高频电极型式：直、45°、90°；3.针形高频电极刚性：除针尖部位外，在跨距40mm、荷载40N的情况下，挠度值最大为0.38mm。4.高频绝缘：能承受4800V高频电压。5.高频漏电流：≤58mA。 | 与高频发生器配合使用，在高频手术中进行电凝、电切用。 | BSD-DN-C-3-75-10 | BSD-DN-C-3-75-10 | 针形高频电极电极总长（mm）：75；针尖露出长度（mm）：3；角度：90° | 针体:纯钨材料；针柄:304不锈钢材料；外层包覆绝缘塑料. | 把 | 2900 | 湖北省
非血管介入类 | 郑州康盛久泰医疗器械股份有限公司 | 郑州康盛久泰医疗器械股份有限公司 | 一次性使用针状高频电极 | 豫械注准20142250142 | 2019-12-15 | 国产 | YZB/豫 0428-2013 | 结构及组成：本产品由针形高频电极、电切按钮、电凝按钮、电极刀柄、电极电缆、电极插头组成。 主要技术指标：1.适用频率范围：0.3MHz-0.55MHz；2.针形高频电极型式：直、45°、90°；3.针形高频电极刚性：除针尖部位外，在跨距40mm、荷载40N的情况下，挠度值最大为0.38mm。4.高频绝缘：能承受4800V高频电压。5.高频漏电流：≤58mA。 | 与高频发生器配合使用，在高频手术中进行电凝、电切用。 | BSD-DN-C-3-185-10 | BSD-DN-C-3-185-10 | 针形高频电极电极总长（mm）：185；针尖露出长度（mm）：3；角度：90° | 针体:纯钨材料；针柄:304不锈钢材料；外层包覆绝缘塑料. | 把 | 2900 | 湖北省
非血管介入类 | 郑州康盛久泰医疗器械股份有限公司 | 郑州康盛久泰医疗器械股份有限公司 | 一次性使用腹腔镜用穿刺器 | 豫械注准20162150248 | 2021-03-31 | 国产 | 豫械注准20162150248 | 本产品由密封盖、注气阀、阻气阀、穿刺套管、穿刺锥组成。产品应无菌，经环氧乙烷灭菌后，环氧乙烷残留量应不大于10μg／g。一次性使用。 | 主要供腹腔镜检查和手术过程中，对人体腹壁组织穿刺，建立腹腔手术的工作通道用 | BSD-CC-A-5 | BSD-CC-A-5 | 穿刺器A型,穿刺套管内径6mm,穿刺锥长度175mm | 密封盖、注气阀、阻气阀、穿刺套管PC,穿刺锥ABS | 个 | 1920 | 湖北省
非血管介入类 | 郑州康盛久泰医疗器械股份有限公司 | 郑州康盛久泰医疗器械股份有限公司 | 一次性使用腹腔镜用穿刺器 | 豫械注准20162150248 | 2021-03-31 | 国产 | 豫械注准20162150248 | 本产品由密封盖、注气阀、阻气阀、穿刺套管、穿刺锥组成。产品应无菌，经环氧乙烷灭菌后，环氧乙烷残留量应不大于10μg／g。一次性使用。 | 主要供腹腔镜检查和手术过程中，对人体腹壁组织穿刺，建立腹腔手术的工作通道用 | BSD-CC-A-10 | BSD-CC-A-10 | 穿刺器A型,穿刺套管内径11mm,穿刺锥长度175mm | 密封盖、注气阀、阻气阀、穿刺套管PC,穿刺锥ABS | 个 | 1920 | 湖北省
非血管介入类 | 郑州康盛久泰医疗器械股份有限公司 | 郑州康盛久泰医疗器械股份有限公司 | 一次性使用腹腔镜用穿刺器 | 豫械注准20162150248 | 2021-03-31 | 国产 | 豫械注准20162150248 | 本产品由密封盖、注气阀、阻气阀、穿刺套管、穿刺锥组成。产品应无菌，经环氧乙烷灭菌后，环氧乙烷残留量应不大于10μg／g。一次性使用。 | 主要供腹腔镜检查和手术过程中，对人体腹壁组织穿刺，建立腹腔手术的工作通道用 | BSD-CC-A-12 | BSD-CC-A-12 | 穿刺器A型,穿刺套管内径13mm,穿刺锥长度175mm | 密封盖、注气阀、阻气阀、穿刺套管PC,穿刺锥ABS | 个 | 1920 | 湖北省
非血管介入类 | 郑州康盛久泰医疗器械股份有限公司 | 郑州康盛久泰医疗器械股份有限公司 | 一次性使用腹腔镜用穿刺器 | 豫械注准20162150248 | 2021-03-31 | 国产 | 豫械注准20162150248 | 本产品由密封盖、注气阀、阻气阀、穿刺套管、穿刺锥组成。产品应无菌，经环氧乙烷灭菌后，环氧乙烷残留量应不大于10μg／g。一次性使用。 | 主要供腹腔镜检查和手术过程中，对人体腹壁组织穿刺，建立腹腔手术的工作通道用 | BSD-CC-A-15 | BSD-CC-A-15 | 穿刺器A型,穿刺套管内径16mm,穿刺锥长度175mm | 密封盖、注气阀、阻气阀、穿刺套管PC,穿刺锥ABS | 个 | 1920 | 湖北省
非血管介入类 | 郑州康盛久泰医疗器械股份有限公司 | 郑州康盛久泰医疗器械股份有限公司 | 一次性使用腹腔镜用穿刺器 | 豫械注准20162150248 | 2021-03-31 | 国产 | 豫械注准20162150248 | 本产品由密封盖、注气阀、阻气阀、穿刺套管、穿刺锥组成。产品应无菌，经环氧乙烷灭菌后，环氧乙烷残留量应不大于10μg／g。一次性使用。 | 主要供腹腔镜检查和手术过程中，对人体腹壁组织穿刺，建立腹腔手术的工作通道用 | BSD-CC-B-5 | BSD-CC-B-5 | 穿刺器B型,穿刺套管内径6mm,穿刺锥长度175mm | 密封盖、注气阀、阻气阀、穿刺套管PC,穿刺锥ABS | 个 | 1920 | 湖北省
非血管介入类 | 郑州康盛久泰医疗器械股份有限公司 | 郑州康盛久泰医疗器械股份有限公司 | 一次性使用腹腔镜用穿刺器 | 豫械注准20162150248 | 2021-03-31 | 国产 | 豫械注准20162150248 | 本产品由密封盖、注气阀、阻气阀、穿刺套管、穿刺锥组成。产品应无菌，经环氧乙烷灭菌后，环氧乙烷残留量应不大于10μg／g。一次性使用。 | 主要供腹腔镜检查和手术过程中，对人体腹壁组织穿刺，建立腹腔手术的工作通道用 | BSD-CC-B-10 | BSD-CC-B-10 | 穿刺器B型,穿刺套管内径11mm,穿刺锥长度175mm | 密封盖、注气阀、阻气阀、穿刺套管PC,穿刺锥ABS | 个 | 1920 | 湖北省
非血管介入类 | 郑州康盛久泰医疗器械股份有限公司 | 郑州康盛久泰医疗器械股份有限公司 | 一次性使用腹腔镜用穿刺器 | 豫械注准20162150248 | 2021-03-31 | 国产 | 豫械注准20162150248 | 本产品由密封盖、注气阀、阻气阀、穿刺套管、穿刺锥组成。产品应无菌，经环氧乙烷灭菌后，环氧乙烷残留量应不大于10μg／g。一次性使用。 | 主要供腹腔镜检查和手术过程中，对人体腹壁组织穿刺，建立腹腔手术的工作通道用 | BSD-CC-B-12 | BSD-CC-B-12 | 穿刺器B型,穿刺套管内径13mm,穿刺锥长度175mm | 密封盖、注气阀、阻气阀、穿刺套管PC,穿刺锥ABS | 个 | 1920 | 湖北省
非血管介入类 | 郑州康盛久泰医疗器械股份有限公司 | 郑州康盛久泰医疗器械股份有限公司 | 一次性使用腹腔镜用穿刺器 | 豫械注准20162150248 | 2021-03-31 | 国产 | 豫械注准20162150248 | 本产品由密封盖、注气阀、阻气阀、穿刺套管、穿刺锥组成。产品应无菌，经环氧乙烷灭菌后，环氧乙烷残留量应不大于10μg／g。一次性使用。 | 主要供腹腔镜检查和手术过程中，对人体腹壁组织穿刺，建立腹腔手术的工作通道用 | BSD-CC-B-15 | BSD-CC-B-15 | 穿刺器B型,穿刺套管内径16mm,穿刺锥长度175mm | 密封盖、注气阀、阻气阀、穿刺套管PC,穿刺锥ABS | 个 | 1920 | 湖北省
非血管介入类 | 郑州康盛久泰医疗器械股份有限公司 | 郑州康盛久泰医疗器械股份有限公司 | 一次性使用腹腔镜用穿刺器 | 豫械注准20162150248 | 2021-03-31 | 国产 | 豫械注准20162150248 | 本产品由密封盖、注气阀、阻气阀、穿刺套管、穿刺锥组成。产品应无菌，经环氧乙烷灭菌后，环氧乙烷残留量应不大于10μg／g。一次性使用。 | 主要供腹腔镜检查和手术过程中，对人体腹壁组织穿刺，建立腹腔手术的工作通道用 | BSD-CC-C-5 | BSD-CC-C-5 | 穿刺器C型,穿刺套管内径6mm,穿刺锥长度175mm | 密封盖、注气阀、阻气阀、穿刺套管PC,穿刺锥ABS | 个 | 1920 | 湖北省
非血管介入类 | 郑州康盛久泰医疗器械股份有限公司 | 郑州康盛久泰医疗器械股份有限公司 | 一次性使用腹腔镜用穿刺器 | 豫械注准20162150248 | 2021-03-31 | 国产 | 豫械注准20162150248 | 本产品由密封盖、注气阀、阻气阀、穿刺套管、穿刺锥组成。产品应无菌，经环氧乙烷灭菌后，环氧乙烷残留量应不大于10μg／g。一次性使用。 | 主要供腹腔镜检查和手术过程中，对人体腹壁组织穿刺，建立腹腔手术的工作通道用 | BSD-CC-C-10 | BSD-CC-C-10 | 穿刺器C型,穿刺套管内径11mm,穿刺锥长度175mm | 密封盖、注气阀、阻气阀、穿刺套管PC,穿刺锥ABS | 个 | 1920 | 湖北省
非血管介入类 | 郑州康盛久泰医疗器械股份有限公司 | 郑州康盛久泰医疗器械股份有限公司 | 一次性使用腹腔镜用穿刺器 | 豫械注准20162150248 | 2021-03-31 | 国产 | 豫械注准20162150248 | 本产品由密封盖、注气阀、阻气阀、穿刺套管、穿刺锥组成。产品应无菌，经环氧乙烷灭菌后，环氧乙烷残留量应不大于10μg／g。一次性使用。 | 主要供腹腔镜检查和手术过程中，对人体腹壁组织穿刺，建立腹腔手术的工作通道用 | BSD-CC-C-12 | BSD-CC-C-12 | 穿刺器C型,穿刺套管内径13mm,穿刺锥长度175mm | 密封盖、注气阀、阻气阀、穿刺套管PC,穿刺锥ABS | 个 | 1920 | 湖北省
非血管介入类 | 郑州康盛久泰医疗器械股份有限公司 | 郑州康盛久泰医疗器械股份有限公司 | 一次性使用腹腔镜用穿刺器 | 豫械注准20162150248 | 2021-03-31 | 国产 | 豫械注准20162150248 | 本产品由密封盖、注气阀、阻气阀、穿刺套管、穿刺锥组成。产品应无菌，经环氧乙烷灭菌后，环氧乙烷残留量应不大于10μg／g。一次性使用。 | 主要供腹腔镜检查和手术过程中，对人体腹壁组织穿刺，建立腹腔手术的工作通道用 | BSD-CC-C-15 | BSD-CC-C-15 | 穿刺器C型,穿刺套管内径16mm,穿刺锥长度175mm | 密封盖、注气阀、阻气阀、穿刺套管PC,穿刺锥ABS | 个 | 1920 | 湖北省
非血管介入类 | 郑州康盛久泰医疗器械股份有限公司 | 郑州康盛久泰医疗器械股份有限公司 | 一次性使用内窥镜标本取物袋 | 豫械注准20162220250 | 2021-03-31 | 国产 | 豫械注准20162220250 | 一次性使用内窥镜标本取物袋由张开装置、外套管、外套管手柄、内套管、内套手柄、纳物袋组成。经环氧乙烷灭菌后，环氧乙烷残留量应不大于10μg／g。一次性使用。 | 主要供临床微创内窥镜手术下收集人体组织标本/异物并取出体外用。 | BSD-QW-A-1 | BSD-QW-A-1 | 取物袋A型，张开装置直径40mm，最大容量40ml,外套管长度270mm,外套管外径10mm | 张开装置镍钛合金，外套管、外套管手柄、内套管、内套手柄ABS ，纳物袋聚氨酯覆膜 | 把 | 861 | 湖北省
非血管介入类 | 郑州康盛久泰医疗器械股份有限公司 | 郑州康盛久泰医疗器械股份有限公司 | 一次性使用内窥镜标本取物袋 | 豫械注准20162220250 | 2021-03-31 | 国产 | 豫械注准20162220250 | 一次性使用内窥镜标本取物袋由张开装置、外套管、外套管手柄、内套管、内套手柄、纳物袋组成。经环氧乙烷灭菌后，环氧乙烷残留量应不大于10μg／g。一次性使用。 | 主要供临床微创内窥镜手术下收集人体组织标本/异物并取出体外用。 | BSD-QW-A-2 | BSD-QW-A-2 | 取物袋A型，张开装置直径60mm，最大容量75ml,外套管长度270mm,外套管外径10mm | 张开装置镍钛合金，外套管、外套管手柄、内套管、内套手柄ABS ，纳物袋聚氨酯覆膜 | 把 | 861 | 湖北省
非血管介入类 | 郑州康盛久泰医疗器械股份有限公司 | 郑州康盛久泰医疗器械股份有限公司 | 一次性使用内窥镜标本取物袋 | 豫械注准20162220250 | 2021-03-31 | 国产 | 豫械注准20162220250 | 一次性使用内窥镜标本取物袋由张开装置、外套管、外套管手柄、内套管、内套手柄、纳物袋组成。经环氧乙烷灭菌后，环氧乙烷残留量应不大于10μg／g。一次性使用。 | 主要供临床微创内窥镜手术下收集人体组织标本/异物并取出体外用。 | BSD-QW-A-3 | BSD-QW-A-3 | 取物袋A型，张开装置直径80mm，最大容量200ml,外套管长度270mm,外套管外径10mm | 张开装置镍钛合金，外套管、外套管手柄、内套管、内套手柄ABS ，纳物袋聚氨酯覆膜 | 把 | 861 | 湖北省
非血管介入类 | 郑州康盛久泰医疗器械股份有限公司 | 郑州康盛久泰医疗器械股份有限公司 | 一次性使用内窥镜标本取物袋 | 豫械注准20162220250 | 2021-03-31 | 国产 | 豫械注准20162220250 | 一次性使用内窥镜标本取物袋由张开装置、外套管、外套管手柄、内套管、内套手柄、纳物袋组成。经环氧乙烷灭菌后，环氧乙烷残留量应不大于10μg／g。一次性使用。 | 主要供临床微创内窥镜手术下收集人体组织标本/异物并取出体外用。 | BSD-QW-B-1 | BSD-QW-B-1 | 取物袋B型，张开装置直径90mm，最大容量350ml,外套管长度270mm,外套管外径10mm | 张开装置镍钛合金，外套管、外套管手柄、内套管、内套手柄ABS ，纳物袋聚氨酯覆膜 | 把 | 861 | 湖北省
非血管介入类 | 郑州康盛久泰医疗器械股份有限公司 | 郑州康盛久泰医疗器械股份有限公司 | 一次性使用内窥镜标本取物袋 | 豫械注准20162220250 | 2021-03-31 | 国产 | 豫械注准20162220250 | 一次性使用内窥镜标本取物袋由张开装置、外套管、外套管手柄、内套管、内套手柄、纳物袋组成。经环氧乙烷灭菌后，环氧乙烷残留量应不大于10μg／g。一次性使用。 | 主要供临床微创内窥镜手术下收集人体组织标本/异物并取出体外用。 | BSD-QW-B-2 | BSD-QW-B-2 | 取物袋B型，张开装置直径110mm，最大容量500ml,外套管长度270mm,外套管外径10mm | 张开装置镍钛合金，外套管、外套管手柄、内套管、内套手柄ABS ，纳物袋聚氨酯覆膜 | 把 | 861 | 湖北省
非血管介入类 | 郑州康盛久泰医疗器械股份有限公司 | 郑州康盛久泰医疗器械股份有限公司 | 一次性使用内窥镜标本取物袋 | 豫械注准20162220250 | 2021-03-31 | 国产 | 豫械注准20162220250 | 一次性使用内窥镜标本取物袋由张开装置、外套管、外套管手柄、内套管、内套手柄、纳物袋组成。经环氧乙烷灭菌后，环氧乙烷残留量应不大于10μg／g。一次性使用。 | 主要供临床微创内窥镜手术下收集人体组织标本/异物并取出体外用。 | BSD-QW-B-3 | BSD-QW-B-3 | 取物袋B型，张开装置直径150mm，最大容量750ml,外套管长度270mm,外套管外径10mm | 张开装置镍钛合金，外套管、外套管手柄、内套管、内套手柄ABS ，纳物袋聚氨酯覆膜 | 把 | 861 | 湖北省
非血管介入类 | 珠海市司迈科技有限公司 | 珠海市司迈科技有限公司 | 等离子双极电切电凝系统 | 国械注准20173254195 | 2022-07-24 | 国产 | 国械注准20173254195 | 系统由等离子体功率源、双踏板脚踏开关、转接电缆和专用双极电极组成。电极型号详见附件。 | 用于内窥镜下的组织切割和凝血。 | 279mm | 等离子双极电切电凝系统-SM-8100 | 279mm | 不锈钢，陶瓷，合金 | 支 | 5000 | 江西 | 专用双极电极
非血管介入类 | 珠海市司迈科技有限公司 | 珠海市司迈科技有限公司 | 等离子双极电切电凝系统 | 国械注准20173254195 | 2022-07-24 | 国产 | 国械注准20173254195 | 系统由等离子体功率源、双踏板脚踏开关、转接电缆和专用双极电极组成。电极型号详见附件。 | 用于内窥镜下的组织切割和凝血。 | 279mm | 等离子双极电切电凝系统-SM-8101 | 279mm | 不锈钢，陶瓷，合金 | 支 | 3600 | 河南 | 专用双极电极
非血管介入类 | 珠海市司迈科技有限公司 | 珠海市司迈科技有限公司 | 等离子双极电切电凝系统 | 国械注准20173254195 | 2022-07-24 | 国产 | 国械注准20173254195 | 系统由等离子体功率源、双踏板脚踏开关、转接电缆和专用双极电极组成。电极型号详见附件。 | 用于内窥镜下的组织切割和凝血。 | 279mm | 等离子双极电切电凝系统-SM-8102 | 279mm | 不锈钢，陶瓷，合金 | 支 | 3800 | 河南 | 专用双极电极
非血管介入类 | 珠海市司迈科技有限公司 | 珠海市司迈科技有限公司 | 等离子双极电切电凝系统 | 国械注准20173254195 | 2022-07-24 | 国产 | 国械注准20173254195 | 系统由等离子体功率源、双踏板脚踏开关、转接电缆和专用双极电极组成。电极型号详见附件。 | 用于内窥镜下的组织切割和凝血。 | 279mm | 等离子双极电切电凝系统-SM-8201 | 279mm | 不锈钢，陶瓷，合金 | 支 | 3800 | 河南 | 专用双极电极
非血管介入类 | 珠海市司迈科技有限公司 | 珠海市司迈科技有限公司 | 等离子双极电切电凝系统 | 国械注准20173254195 | 2022-07-24 | 国产 | 国械注准20173254195 | 系统由等离子体功率源、双踏板脚踏开关、转接电缆和专用双极电极组成。电极型号详见附件。 | 用于内窥镜下的组织切割和凝血。 | 279mm | 等离子双极电切电凝系统-SM-8500 | 279mm | 不锈钢，陶瓷，合金 | 支 | 5100 | 江西 | 专用双极电极
非血管介入类 | 珠海市司迈科技有限公司 | 珠海市司迈科技有限公司 | 等离子双极电切电凝系统 | 国械注准20173254195 | 2022-07-24 | 国产 | 国械注准20173254195 | 系统由等离子体功率源、双踏板脚踏开关、转接电缆和专用双极电极组成。电极型号详见附件。 | 用于内窥镜下的组织切割和凝血。 | 279mm | 等离子双极电切电凝系统-SM-8601 | 279mm | 不锈钢，陶瓷，合金 | 支 | 5100 | 江西 | 专用双极电极
非血管介入类 | 珠海市司迈科技有限公司 | 珠海市司迈科技有限公司 | 等离子双极电切电凝系统 | 国械注准20173254195 | 2022-07-24 | 国产 | 国械注准20173254195 | 系统由等离子体功率源、双踏板脚踏开关、转接电缆和专用双极电极组成。电极型号详见附件。 | 用于内窥镜下的组织切割和凝血。 | 570mm | 等离子双极电切电凝系统-SM-8602 | 570mm | 不锈钢，陶瓷，合金 | 支 | 5600 | 江西 | 专用双极电极
非血管介入类 | 珠海市司迈科技有限公司 | 珠海市司迈科技有限公司 | 等离子双极电切电凝系统 | 国械注准20173254195 | 2022-07-24 | 国产 | 国械注准20173254195 | 系统由等离子体功率源、双踏板脚踏开关、转接电缆和专用双极电极组成。电极型号详见附件。 | 用于内窥镜下的组织切割和凝血。 | 330mm | 等离子双极电切电凝系统-SM-9100 | 330mm | 不锈钢，陶瓷，合金 | 支 | 8800 | 江西 | 专用双极电极
非血管介入类 | 珠海市司迈科技有限公司 | 珠海市司迈科技有限公司 | 等离子双极电切电凝系统 | 国械注准20173254195 | 2022-07-24 | 国产 | 国械注准20173254195 | 系统由等离子体功率源、双踏板脚踏开关、转接电缆和专用双极电极组成。电极型号详见附件。 | 用于内窥镜下的组织切割和凝血。 | 330mm | 等离子双极电切电凝系统-SM-9200 | 330mm | 不锈钢，陶瓷，合金 | 支 | 7600 | 江西 | 专用双极电极
非血管介入类 | 珠海市司迈科技有限公司 | 珠海市司迈科技有限公司 | 等离子双极电切电凝系统 | 国械注准20173254195 | 2022-07-24 | 国产 | 国械注准20173254195 | 系统由等离子体功率源、双踏板脚踏开关、转接电缆和专用双极电极组成。电极型号详见附件。 | 用于内窥镜下的组织切割和凝血。 | 330mm | 等离子双极电切电凝系统-SM-9300 | 330mm | 不锈钢，陶瓷，合金 | 支 | 7600 | 江西 | 专用双极电极
非血管介入类 | 珠海市司迈科技有限公司 | 珠海市司迈科技有限公司 | 电切内窥镜 | 国械注准20153220679 | 2020-04-28 | 国产 | YZB/国 1760-2015 | 该产品由内窥镜、鞘套、闭孔鞘芯、手柄、一次性使用双极电极组成。 | 该产品与SM系列等离子双极电切电凝系统配套使用， 用于经宫腔对宫内组织进行切除和经尿道对前列腺进行切除。 | 279mm | 电切内窥镜-SM-8100 | 279mm | 不锈钢，陶瓷，合金 | 支 | 5000 | 江西 | 一次性使用双极电极
非血管介入类 | 珠海市司迈科技有限公司 | 珠海市司迈科技有限公司 | 电切内窥镜 | 国械注准20153220679 | 2020-04-28 | 国产 | YZB/国 1760-2015 | 该产品由内窥镜、鞘套、闭孔鞘芯、手柄、一次性使用双极电极组成。 | 该产品与SM系列等离子双极电切电凝系统配套使用， 用于经宫腔对宫内组织进行切除和经尿道对前列腺进行切除。 | 279mm | 电切内窥镜-PK-8101 | 279mm | 不锈钢，陶瓷，合金 | 支 | 4700 | 江西 | 一次性使用双极电极
非血管介入类 | 珠海市司迈科技有限公司 | 珠海市司迈科技有限公司 | 电切内窥镜 | 国械注准20153220679 | 2020-04-28 | 国产 | YZB/国 1760-2015 | 该产品由内窥镜、鞘套、闭孔鞘芯、手柄、一次性使用双极电极组成。 | 该产品与SM系列等离子双极电切电凝系统配套使用， 用于经宫腔对宫内组织进行切除和经尿道对前列腺进行切除。 | 279mm | 电切内窥镜-SP-8102 | 279mm | 不锈钢，陶瓷，合金 | 支 | 4700 | 江西 | 一次性使用双极电极
非血管介入类 | 珠海市司迈科技有限公司 | 珠海市司迈科技有限公司 | 电切内窥镜 | 国械注准20153220679 | 2020-04-28 | 国产 | YZB/国 1760-2015 | 该产品由内窥镜、鞘套、闭孔鞘芯、手柄、一次性使用双极电极组成。 | 该产品与SM系列等离子双极电切电凝系统配套使用， 用于经宫腔对宫内组织进行切除和经尿道对前列腺进行切除。 | 279mm | 电切内窥镜-SP-8103 | 279mm | 不锈钢，陶瓷，合金 | 支 | 5000 | 江西 | 一次性使用双极电极
非血管介入类 | 珠海市司迈科技有限公司 | 珠海市司迈科技有限公司 | 电切内窥镜 | 国械注准20153220679 | 2020-04-28 | 国产 | YZB/国 1760-2015 | 该产品由内窥镜、鞘套、闭孔鞘芯、手柄、一次性使用双极电极组成。 | 该产品与SM系列等离子双极电切电凝系统配套使用， 用于经宫腔对宫内组织进行切除和经尿道对前列腺进行切除。 | 279mm | 电切内窥镜-SM-8104 | 279mm | 不锈钢，陶瓷，合金 | 支 | 5000 | 江西 | 一次性使用双极电极
非血管介入类 | 惠州华阳医疗器械有限公司 | 惠州华阳医疗器械有限公司 | 可吸收止血纱布 | 国械注准20143642370 | 2019-12-30 | 广东惠州 | YZB/国7232-2014 | 产品性能：本产品溶于水，能吸收血液中的水分膨化并形成凝胶，贴附于出血口创面，堵塞、封闭小血管和毛细血管末端，达到辅助止血的目的。本产品在人体内溶解并被人体吸收。 主要结构：本产品由再生纤维素编织物经化学改性而成，化学成分为羧甲基纤维素钠。 | 适用于腹部外科在结扎等传统止血方法所不能使用或使用无效时，作为辅助用品用以控制毛细血管、静脉或小动脉出血的止血。 | 100*75nn | 100*75nn | 100*75nn | 羧甲基纤维素钠 | 片 | 1180 | 重庆
非血管介入类 | 惠州华阳医疗器械有限公司 | 惠州华阳医疗器械有限公司 | 可吸收止血纱布 | 国械注准20143642370 | 2019-12-30 | 广东惠州 | YZB/国7232-2014 | 产品性能：本产品溶于水，能吸收血液中的水分膨化并形成凝胶，贴附于出血口创面，堵塞、封闭小血管和毛细血管末端，达到辅助止血的目的。本产品在人体内溶解并被人体吸收。 主要结构：本产品由再生纤维素编织物经化学改性而成，化学成分为羧甲基纤维素钠。 | 适用于腹部外科在结扎等传统止血方法所不能使用或使用无效时，作为辅助用品用以控制毛细血管、静脉或小动脉出血的止血。 | 75*50mm | 75*50mm | 75*50mm | 羧甲基纤维素钠 | 片 | 726 | 重庆
非血管介入耗材 | 湖南瑞邦医疗科技发展有限公司 | 湖南瑞邦医疗科技发展有限公司 | 一次性使用输尿管软镜取石套件 | 湘械注准20152660030 | 2020-03-31 | 国产 | 湘械注准20152660030 | 一次性使用输尿管软镜取石套件由导入鞘、取石篮组成。导入鞘型由扩张管（尼龙）、鞘接头（尼龙）、鞘体（尼龙、特氟龙）制成，取石篮型由控制手柄（聚酰亚胺）、管 | 建立内窥镜等器械进入泌尿道的通路，机及取出及结石及其他异物。 | 1.7Fr | 取石篮型 | 按注册证信息填写 | 镍钛合金 | 个 | 4100 | 辽宁省
非血管介入耗材 | 湖南瑞邦医疗科技发展有限公司 | 湖南瑞邦医疗科技发展有限公司 | 输尿管导管 | 湘械注准20162660172 | 2021-07-10 | 国产 | 湘械注准20162660172 | 本品由导管、不锈钢丝组成。导管采用聚氯乙烯原材料，不锈钢丝采用1Cr18Ni9Ti或与之性能相当的其他不锈钢丝制成。产品为无菌供应。 | 适用于输尿管导管引流，逆行造影用。 | F3、F4、F5、F6、F7、F8 | F3、F4、F5、F6、F7、F8 | 按注册证信息填写 | 聚氯乙烯 | 根 | 17.94 | 江西省
非血管介入耗材 | 湖南瑞邦医疗科技发展有限公司 | 湖南瑞邦医疗科技发展有限公司 | 微创扩张引流套件 | 湘械注准20142660049 | 2023-07-04 | 国产 | 湘械注准20142660049 | 微创扩张引流套件组件由扩张管型KZ、剥皮鞘型BP和引流管型YL组成，扩张管型主要由扩张管、接头组成，剥皮鞘型主要由鞘管、接头组成，引流管由引流管、矫直管、接头组成。各种形式扩张管套件可以由单个或多个组成一套，选用配件有导引针DY规格：（16G、18G、20G、22G）和导丝DS规格：（0.028、0.032、0.035、0.038）二种。 | 适用于泌尿外科微创碎石取石、肾盂积水、微创扩张等引流用。 | F20 | F20（6扩1鞘1引流管（配件：导丝+导引针） | 按注册证信息填写 | 混合材质 | 套 | 2800 | 江西省
非血管介入耗材 | 湖南瑞邦医疗科技发展有限公司 | 湖南瑞邦医疗科技发展有限公司 | 微创扩张引流套件 | 湘械注准20142660049 | 2023-07-04 | 国产 | 湘械注准20142660049 | 微创扩张引流套件组件由扩张管型KZ、剥皮鞘型BP和引流管型YL组成，扩张管型主要由扩张管、接头组成，剥皮鞘型主要由鞘管、接头组成，引流管由引流管、矫直管、接头组成。各种形式扩张管套件可以由单个或多个组成一套，选用配件有导引针DY规格：（16G、18G、20G、22G）和导丝DS规格：（0.028、0.032、0.035、0.038）二种。 | 适用于泌尿外科微创碎石取石、肾盂积水、微创扩张等引流用。 | F22 | F22（7扩1鞘1引流管（配件：导丝+导引针） | 按注册证信息填写 | 混合材质 | 套 | 3000 | 辽宁省
非血管介入耗材 | 湖南瑞邦医疗科技发展有限公司 | 湖南瑞邦医疗科技发展有限公司 | 微创扩张引流套件 | 湘械注准20142660049 | 2023-07-04 | 国产 | 湘械注准20142660049 | 微创扩张引流套件组件由扩张管型KZ、剥皮鞘型BP和引流管型YL组成，扩张管型主要由扩张管、接头组成，剥皮鞘型主要由鞘管、接头组成，引流管由引流管、矫直管、接头组成。各种形式扩张管套件可以由单个或多个组成一套，选用配件有导引针DY规格：（16G、18G、20G、22G）和导丝DS规格：（0.028、0.032、0.035、0.038）二种。 | 适用于泌尿外科微创碎石取石、肾盂积水、微创扩张等引流用。 | F8-F24 | 扩张管型 | 按注册证信息填写 | 混合材质 | 支 | 280 | 辽宁省
非血管介入类 | 江苏奥博金医药科技有限公司 | 江苏奥博金医药科技有限公司 | 一次性球囊子宫支架 | 苏械注准20172662525 | 2022.12.25 | 国产 | 一次性球囊子宫支架技术要求 | 一次性球囊子宫支架由球囊、管体、注射接口、单向阀和锁定环组成。球囊、管体、注射接口采用医用硅胶制成；单向阀由丙烯腈-丁二烯-苯乙烯（ABS）制成；锁定环由聚乙烯（PE）制成。根据球囊尺寸不同为ASB-1、ASB-2、ASB-3三个型号。以无菌方式提供，灭菌方式为环氧乙烷。 | 临床用于子宫内外科手术后的宫内放置，以减少子宫出血。 | ASB-1 | ASB-1 | 管体：全长（L1）240±12mm、外径（D1）3.1±0.3mm；球囊长度(L2)40±4mm、宽度（L3）40±4mm、标称容积10ml | 医院硅胶 | 盒 | 714 | 甘肃
非血管介入类 | 江苏奥博金医药科技有限公司 | 江苏奥博金医药科技有限公司 | 一次性球囊子宫支架 | 苏械注准20172662525 | 2022.12.25 | 国产 | 一次性球囊子宫支架技术要求 | 一次性球囊子宫支架由球囊、管体、注射接口、单向阀和锁定环组成。球囊、管体、注射接口采用医用硅胶制成；单向阀由丙烯腈-丁二烯-苯乙烯（ABS）制成；锁定环由聚乙烯（PE）制成。根据球囊尺寸不同为ASB-1、ASB-2、ASB-3三个型号。以无菌方式提供，灭菌方式为环氧乙烷。 | 临床用于子宫内外科手术后的宫内放置，以减少子宫出血。 | ASB-2 | ASB-2 | 管体：全长（L1）235±12mm、外径（D1）3.1±0.3mm；球囊长度(L2)29±3mm、宽度（L3）27±3mm、标称容积5ml | 医院硅胶 | 盒 | 714 | 甘肃
非血管介入类 | 江苏奥博金医药科技有限公司 | 江苏奥博金医药科技有限公司 | 一次性球囊子宫支架 | 苏械注准20172662525 | 2022.12.25 | 国产 | 一次性球囊子宫支架技术要求 | 一次性球囊子宫支架由球囊、管体、注射接口、单向阀和锁定环组成。球囊、管体、注射接口采用医用硅胶制成；单向阀由丙烯腈-丁二烯-苯乙烯（ABS）制成；锁定环由聚乙烯（PE）制成。根据球囊尺寸不同为ASB-1、ASB-2、ASB-3三个型号。以无菌方式提供，灭菌方式为环氧乙烷。 | 临床用于子宫内外科手术后的宫内放置，以减少子宫出血。 | ASB-3 | ASB-3 | 管体：全长（L1）240±12mm、外径（D1）3.1±0.3mm；球囊长度(L2)50±5mm、宽度（L3）50±5mm、标称容积15ml | 医院硅胶 | 盒 | 714 | 甘肃
非血管介入类 | 江苏奥博金医药科技有限公司 | 江苏奥博金医药科技有限公司 | 一次性使用宫颈球囊导管 | 苏械注准20172662527 | 2022.12.25 | 国产 | 一次性使用宫颈球囊导管技术要求 | 一次性使用宫颈球囊导管产品由管头、子宫球囊、阴道球囊、管体、注射接口、单向阀和锁定环组成。管头、球囊、管体、注射接口采用医用硅胶制成；单向阀由丙烯腈-丁二烯-苯乙烯（ABS）制成；锁定环由聚乙烯（PE）制成。根据球囊尺寸不同分为PCB-1、PCB-2、PCB-3、PCB-4四个型号。以无菌方式提供，灭菌方式为环氧乙烷。 | 本产品主要用于机械扩张子宫颈 | PCB-1 | PCB-1 | 管体：全长（L1）408±20mm、外径（D1）5.9±0.3mm；阴道球囊长度(L2)36±10mm、子宫球囊长度(L3)36±10mm、标称容积80ml | 医院硅胶 | 盒 | 714 | 甘肃
非血管介入类 | 江苏奥博金医药科技有限公司 | 江苏奥博金医药科技有限公司 | 一次性使用宫颈球囊导管 | 苏械注准20172662527 | 2022.12.25 | 国产 | 一次性使用宫颈球囊导管技术要求 | 一次性使用宫颈球囊导管产品由管头、子宫球囊、阴道球囊、管体、注射接口、单向阀和锁定环组成。管头、球囊、管体、注射接口采用医用硅胶制成；单向阀由丙烯腈-丁二烯-苯乙烯（ABS）制成；锁定环由聚乙烯（PE）制成。根据球囊尺寸不同分为PCB-1、PCB-2、PCB-3、PCB-4四个型号。以无菌方式提供，灭菌方式为环氧乙烷。 | 本产品主要用于机械扩张子宫颈 | PCB-2 | PCB-2 | 管体：全长（L1）408±20mm、外径（D1）5.9±0.3mm；阴道球囊长度(L2)36±10mm、子宫球囊长度(L3)27±10mm、标称容积80ml | 医院硅胶 | 盒 | 714 | 甘肃
非血管介入类 | 江苏奥博金医药科技有限公司 | 江苏奥博金医药科技有限公司 | 一次性使用宫颈球囊导管 | 苏械注准20172662527 | 2022.12.25 | 国产 | 一次性使用宫颈球囊导管技术要求 | 一次性使用宫颈球囊导管产品由管头、子宫球囊、阴道球囊、管体、注射接口、单向阀和锁定环组成。管头、球囊、管体、注射接口采用医用硅胶制成；单向阀由丙烯腈-丁二烯-苯乙烯（ABS）制成；锁定环由聚乙烯（PE）制成。根据球囊尺寸不同分为PCB-1、PCB-2、PCB-3、PCB-4四个型号。以无菌方式提供，灭菌方式为环氧乙烷。 | 本产品主要用于机械扩张子宫颈 | PCB-3 | PCB-3 | 管体：全长（L1）408±20mm、外径（D1）5.9±0.3mm；阴道球囊长度(L2)36±10mm、子宫球囊长度(L3)33±10mm、标称容积70ml | 医院硅胶 | 盒 | 714 | 甘肃
非血管介入类 | 江苏奥博金医药科技有限公司 | 江苏奥博金医药科技有限公司 | 一次性使用宫颈球囊导管 | 苏械注准20172662527 | 2022.12.25 | 国产 | 一次性使用宫颈球囊导管技术要求 | 一次性使用宫颈球囊导管产品由管头、子宫球囊、阴道球囊、管体、注射接口、单向阀和锁定环组成。管头、球囊、管体、注射接口采用医用硅胶制成；单向阀由丙烯腈-丁二烯-苯乙烯（ABS）制成；锁定环由聚乙烯（PE）制成。根据球囊尺寸不同分为PCB-1、PCB-2、PCB-3、PCB-4四个型号。以无菌方式提供，灭菌方式为环氧乙烷。 | 本产品主要用于机械扩张子宫颈 | PCB-4 | PCB-4 | 管体：全长（L1）408±20mm、外径（D1）5.9±0.3mm；阴道球囊长度(L2)36±10mm、子宫球囊长度(L3)40±10mm、标称容积90ml | 医院硅胶 | 盒 | 714 | 甘肃
非血管介入类 | 莱凯医疗器械（北京）有限公司 | UroVision Gesellschaft für medizinischen Technologie-Transfer mbH | 输尿管支架及附件 | 国械注进20173461623 | 2022-06-07 | 进口 | 国械注进20173461623 | 输尿管支架及附件由支架管、导丝（带保护套）、推管、夹子组成。 | 输尿管支架及附件用于将尿液从肾脏引流到膀胱或体外。 | US-110728 | US-110728 |  |  |  | 2150 | 江西
非血管介入类 | 莱凯医疗器械（北京）有限公司 | UroVision Gesellschaft für medizinischen Technologie-Transfer mbH | 输尿管支架及附件 | 国械注进20173461623 | 2022-06-07 | 进口 | 国械注进20173461623 | 输尿管支架及附件由支架管、导丝（带保护套）、推管、夹子组成。 | 输尿管支架及附件用于将尿液从肾脏引流到膀胱或体外。 | US-110726 | US-110726 |  |  |  | 2150 | 江西
非血管介入类 | 莱凯医疗器械（北京）有限公司 | UroVision Gesellschaft für medizinischen Technologie-Transfer mbH | 输尿管支架及附件 | 国械注进20173461623 | 2022-06-07 | 进口 | 国械注进20173461623 | 输尿管支架及附件由支架管、导丝（带保护套）、推管、夹子组成。 | 输尿管支架及附件用于将尿液从肾脏引流到膀胱或体外。 | US-110628 | US-110628 |  |  |  | 2150 | 江西
非血管介入类 | 莱凯医疗器械（北京）有限公司 | UroVision Gesellschaft für medizinischen Technologie-Transfer mbH | 输尿管支架及附件 | 国械注进20173461623 | 2022-06-07 | 进口 | 国械注进20173461623 | 输尿管支架及附件由支架管、导丝（带保护套）、推管、夹子组成。 | 输尿管支架及附件用于将尿液从肾脏引流到膀胱或体外。 | US-110626 | US-110626 |  |  |  | 2150 | 江西
非血管介入类 | 莱凯医疗器械（北京）有限公司 | UroVision Gesellschaft für medizinischen Technologie-Transfer mbH | 输尿管支架及附件 | 国械注进20173461623 | 2022-06-07 | 进口 | 国械注进20173461623 | 输尿管支架及附件由支架管、导丝（带保护套）、推管、夹子组成。 | 输尿管支架及附件用于将尿液从肾脏引流到膀胱或体外。 | US-110528 | US-110528 |  |  |  | 5147 | 江西
非血管介入类 | 莱凯医疗器械（北京）有限公司 | UroVision Gesellschaft für medizinischen Technologie-Transfer mbH | 输尿管支架及附件 | 国械注进20173461623 | 2022-06-07 | 进口 | 国械注进20173461623 | 输尿管支架及附件由支架管、导丝（带保护套）、推管、夹子组成。 | 输尿管支架及附件用于将尿液从肾脏引流到膀胱或体外。 | US-110526 | US-110526 |  |  |  | 2150 | 江西
非血管介入类 | 莱凯医疗器械（北京）有限公司 | UroVision Gesellschaft für medizinischen Technologie-Transfer mbH | 输尿管支架及附件 | 国械注进20173461623 | 2022-06-07 | 进口 | 国械注进20173461623 | 输尿管支架及附件由支架管、导丝（带保护套）、推管、夹子组成。 | 输尿管支架及附件用于将尿液从肾脏引流到膀胱或体外。 | US-100728 | US-100728 |  |  |  | 2157 | 江西
非血管介入类 | 莱凯医疗器械（北京）有限公司 | UroVision Gesellschaft für medizinischen Technologie-Transfer mbH | 输尿管支架及附件 | 国械注进20173461623 | 2022-06-07 | 进口 | 国械注进20173461623 | 输尿管支架及附件由支架管、导丝（带保护套）、推管、夹子组成。 | 输尿管支架及附件用于将尿液从肾脏引流到膀胱或体外。 | US-100726 | US-100726 |  |  |  | 2157 | 江西
非血管介入类 | 莱凯医疗器械（北京）有限公司 | UroVision Gesellschaft für medizinischen Technologie-Transfer mbH | 输尿管支架及附件 | 国械注进20173461623 | 2022-06-07 | 进口 | 国械注进20173461623 | 输尿管支架及附件由支架管、导丝（带保护套）、推管、夹子组成。 | 输尿管支架及附件用于将尿液从肾脏引流到膀胱或体外。 | US-100628 | US-100628 |  |  |  | 2157 | 江西
非血管介入类 | 莱凯医疗器械（北京）有限公司 | UroVision Gesellschaft für medizinischen Technologie-Transfer mbH | 输尿管支架及附件 | 国械注进20173461623 | 2022-06-07 | 进口 | 国械注进20173461623 | 输尿管支架及附件由支架管、导丝（带保护套）、推管、夹子组成。 | 输尿管支架及附件用于将尿液从肾脏引流到膀胱或体外。 | US-100626 | US-100626 |  |  |  | 2157 | 江西
非血管介入类 | 莱凯医疗器械（北京）有限公司 | UroVision Gesellschaft für medizinischen Technologie-Transfer mbH | 输尿管支架及附件 | 国械注进20173461623 | 2022-06-07 | 进口 | 国械注进20173461623 | 输尿管支架及附件由支架管、导丝（带保护套）、推管、夹子组成。 | 输尿管支架及附件用于将尿液从肾脏引流到膀胱或体外。 | US-100528 | US-100528 |  |  |  | 2157 | 江西
非血管介入类 | 莱凯医疗器械（北京）有限公司 | UroVision Gesellschaft für medizinischen Technologie-Transfer mbH | 输尿管支架及附件 | 国械注进20173461623 | 2022-06-07 | 进口 | 国械注进20173461623 | 输尿管支架及附件由支架管、导丝（带保护套）、推管、夹子组成。 | 输尿管支架及附件用于将尿液从肾脏引流到膀胱或体外。 | US-100526 | US-100526 |  |  |  | 2157 | 江西
非血管介入类 | 莱凯医疗器械（北京）有限公司 | UroVision Gesellschaft für medizinischen Technologie-Transfer mbH | 输尿管支架及附件 | 国械注进20173461623 | 2022-06-07 | 进口 | 国械注进20173461623 | 输尿管支架及附件由支架管、导丝（带保护套）、推管、夹子组成。 | 输尿管支架及附件用于将尿液从肾脏引流到膀胱或体外。 | TS-310728-SP | TS-310728-SP |  |  |  | 5367 | 江西
非血管介入类 | 莱凯医疗器械（北京）有限公司 | UroVision Gesellschaft für medizinischen Technologie-Transfer mbH | 输尿管支架及附件 | 国械注进20173461623 | 2022-06-07 | 进口 | 国械注进20173461623 | 输尿管支架及附件由支架管、导丝（带保护套）、推管、夹子组成。 | 输尿管支架及附件用于将尿液从肾脏引流到膀胱或体外。 | TS-310726-SP | TS-310726-SP |  |  |  | 5266 | 江西
非血管介入类 | 莱凯医疗器械（北京）有限公司 | UroVision Gesellschaft für medizinischen Technologie-Transfer mbH | 输尿管支架及附件 | 国械注进20173461623 | 2022-06-07 | 进口 | 国械注进20173461623 | 输尿管支架及附件由支架管、导丝（带保护套）、推管、夹子组成。 | 输尿管支架及附件用于将尿液从肾脏引流到膀胱或体外。 | TS-310726 | TS-310726 |  |  |  | 3700 | 江西
非血管介入类 | 莱凯医疗器械（北京）有限公司 | UroVision Gesellschaft für medizinischen Technologie-Transfer mbH | 输尿管支架及附件 | 国械注进20173461623 | 2022-06-07 | 进口 | 国械注进20173461623 | 输尿管支架及附件由支架管、导丝（带保护套）、推管、夹子组成。 | 输尿管支架及附件用于将尿液从肾脏引流到膀胱或体外。 | TS-290728 | TS-290728 |  |  |  | 6350 | 江西
非血管介入类 | 莱凯医疗器械（北京）有限公司 | UroVision Gesellschaft für medizinischen Technologie-Transfer mbH | 输尿管支架及附件 | 国械注进20173461623 | 2022-06-07 | 进口 | 国械注进20173461623 | 输尿管支架及附件由支架管、导丝（带保护套）、推管、夹子组成。 | 输尿管支架及附件用于将尿液从肾脏引流到膀胱或体外。 | TS-290726 | TS-290726 |  |  |  | 5458 | 江西
非血管介入类 | 莱凯医疗器械（北京）有限公司 | UroVision Gesellschaft für medizinischen Technologie-Transfer mbH | 输尿管支架及附件 | 国械注进20173461623 | 2022-06-07 | 进口 | 国械注进20173461623 | 输尿管支架及附件由支架管、导丝（带保护套）、推管、夹子组成。 | 输尿管支架及附件用于将尿液从肾脏引流到膀胱或体外。 | TP-291228 | TP-291228 |  |  |  | 2496.75 | 江西
非血管介入类 | 莱凯医疗器械（北京）有限公司 | UroVision Gesellschaft für medizinischen Technologie-Transfer mbH | 输尿管支架及附件 | 国械注进20173461623 | 2022-06-07 | 进口 | 国械注进20173461623 | 输尿管支架及附件由支架管、导丝（带保护套）、推管、夹子组成。 | 输尿管支架及附件用于将尿液从肾脏引流到膀胱或体外。 | TM-291228 | TM-291228 |  |  |  | 2496.75 | 江西
非血管介入类 | 莱凯医疗器械（北京）有限公司 | UroVision Gesellschaft für medizinischen Technologie-Transfer mbH | 输尿管支架及附件 | 国械注进20173461623 | 2022-06-07 | 进口 | 国械注进20173461623 | 输尿管支架及附件由支架管、导丝（带保护套）、推管、夹子组成。 | 输尿管支架及附件用于将尿液从肾脏引流到膀胱或体外。 | TD-291228 | TD-291228 |  |  |  | 2496.75 | 江西
非血管介入类 | 莱凯医疗器械（北京）有限公司 | UroVision Gesellschaft für medizinischen Technologie-Transfer mbH | 输尿管支架及附件 | 国械注进20173461623 | 2022-06-07 | 进口 | 国械注进20173461623 | 输尿管支架及附件由支架管、导丝（带保护套）、推管、夹子组成。 | 输尿管支架及附件用于将尿液从肾脏引流到膀胱或体外。 | ST-380724-32-UE | ST-380724-32-UE |  |  |  | 1410 | 江西
非血管介入类 | 莱凯医疗器械（北京）有限公司 | UroVision Gesellschaft für medizinischen Technologie-Transfer mbH | 输尿管支架及附件 | 国械注进20173461623 | 2022-06-07 | 进口 | 国械注进20173461623 | 输尿管支架及附件由支架管、导丝（带保护套）、推管、夹子组成。 | 输尿管支架及附件用于将尿液从肾脏引流到膀胱或体外。 | ST-380524-32-UE | ST-380524-32-UE |  |  |  | 1190 | 江西
非血管介入类 | 莱凯医疗器械（北京）有限公司 | UroVision Gesellschaft für medizinischen Technologie-Transfer mbH | 输尿管支架及附件 | 国械注进20173461623 | 2022-06-07 | 进口 | 国械注进20173461623 | 输尿管支架及附件由支架管、导丝（带保护套）、推管、夹子组成。 | 输尿管支架及附件用于将尿液从肾脏引流到膀胱或体外。 | ST-380524-32 | ST-380524-32 |  |  |  | 2215 | 江西
非血管介入类 | 莱凯医疗器械（北京）有限公司 | UroVision Gesellschaft für medizinischen Technologie-Transfer mbH | 输尿管支架及附件 | 国械注进20173461623 | 2022-06-07 | 进口 | 国械注进20173461623 | 输尿管支架及附件由支架管、导丝（带保护套）、推管、夹子组成。 | 输尿管支架及附件用于将尿液从肾脏引流到膀胱或体外。 | ST-340770 | ST-340770 |  |  |  | 2160 | 江西
非血管介入类 | 莱凯医疗器械（北京）有限公司 | UroVision Gesellschaft für medizinischen Technologie-Transfer mbH | 输尿管支架及附件 | 国械注进20173461623 | 2022-06-07 | 进口 | 国械注进20173461623 | 输尿管支架及附件由支架管、导丝（带保护套）、推管、夹子组成。 | 输尿管支架及附件用于将尿液从肾脏引流到膀胱或体外。 | ST-240670 | ST-240670 |  |  |  | 1941.3 | 江西
非血管介入类 | 莱凯医疗器械（北京）有限公司 | UroVision Gesellschaft für medizinischen Technologie-Transfer mbH | 输尿管支架及附件 | 国械注进20173461623 | 2022-06-07 | 进口 | 国械注进20173461623 | 输尿管支架及附件由支架管、导丝（带保护套）、推管、夹子组成。 | 输尿管支架及附件用于将尿液从肾脏引流到膀胱或体外。 | ST-230724 | ST-230724 |  |  |  | 1830 | 江西
非血管介入类 | 莱凯医疗器械（北京）有限公司 | UroVision Gesellschaft für medizinischen Technologie-Transfer mbH | 输尿管支架及附件 | 国械注进20173461623 | 2022-06-07 | 进口 | 国械注进20173461623 | 输尿管支架及附件由支架管、导丝（带保护套）、推管、夹子组成。 | 输尿管支架及附件用于将尿液从肾脏引流到膀胱或体外。 | ST-220728-SP | ST-220728-SP |  |  |  | 2425 | 江西
非血管介入类 | 莱凯医疗器械（北京）有限公司 | UroVision Gesellschaft für medizinischen Technologie-Transfer mbH | 输尿管支架及附件 | 国械注进20173461623 | 2022-06-07 | 进口 | 国械注进20173461623 | 输尿管支架及附件由支架管、导丝（带保护套）、推管、夹子组成。 | 输尿管支架及附件用于将尿液从肾脏引流到膀胱或体外。 | ST-210728-SP | ST-210728-SP |  |  |  | 1821 | 江西
非血管介入类 | 莱凯医疗器械（北京）有限公司 | UroVision Gesellschaft für medizinischen Technologie-Transfer mbH | 输尿管支架及附件 | 国械注进20173461623 | 2022-06-07 | 进口 | 国械注进20173461623 | 输尿管支架及附件由支架管、导丝（带保护套）、推管、夹子组成。 | 输尿管支架及附件用于将尿液从肾脏引流到膀胱或体外。 | ST-210726-SP | ST-210726-SP |  |  |  | 1679 | 江西
非血管介入类 | 莱凯医疗器械（北京）有限公司 | UroVision Gesellschaft für medizinischen Technologie-Transfer mbH | 输尿管支架及附件 | 国械注进20173461623 | 2022-06-07 | 进口 | 国械注进20173461623 | 输尿管支架及附件由支架管、导丝（带保护套）、推管、夹子组成。 | 输尿管支架及附件用于将尿液从肾脏引流到膀胱或体外。 | ST-210628-SP | ST-210628-SP |  |  |  | 1578 | 江西
非血管介入类 | 莱凯医疗器械（北京）有限公司 | UroVision Gesellschaft für medizinischen Technologie-Transfer mbH | 输尿管支架及附件 | 国械注进20173461623 | 2022-06-07 | 进口 | 国械注进20173461623 | 输尿管支架及附件由支架管、导丝（带保护套）、推管、夹子组成。 | 输尿管支架及附件用于将尿液从肾脏引流到膀胱或体外。 | ST-210626-SP | ST-210626-SP |  |  |  | 1578 | 江西
非血管介入类 | 莱凯医疗器械（北京）有限公司 | UroVision Gesellschaft für medizinischen Technologie-Transfer mbH | 输尿管支架及附件 | 国械注进20173461623 | 2022-06-07 | 进口 | 国械注进20173461623 | 输尿管支架及附件由支架管、导丝（带保护套）、推管、夹子组成。 | 输尿管支架及附件用于将尿液从肾脏引流到膀胱或体外。 | ST-210528-SP | ST-210528-SP |  |  |  | 1578 | 江西
非血管介入类 | 莱凯医疗器械（北京）有限公司 | UroVision Gesellschaft für medizinischen Technologie-Transfer mbH | 输尿管支架及附件 | 国械注进20173461623 | 2022-06-07 | 进口 | 国械注进20173461623 | 输尿管支架及附件由支架管、导丝（带保护套）、推管、夹子组成。 | 输尿管支架及附件用于将尿液从肾脏引流到膀胱或体外。 | ST-205528-SP | ST-205528-SP |  |  |  | 1631 | 江西
非血管介入类 | 莱凯医疗器械（北京）有限公司 | UroVision Gesellschaft für medizinischen Technologie-Transfer mbH | 输尿管支架及附件 | 国械注进20173461623 | 2022-06-07 | 进口 | 国械注进20173461623 | 输尿管支架及附件由支架管、导丝（带保护套）、推管、夹子组成。 | 输尿管支架及附件用于将尿液从肾脏引流到膀胱或体外。 | ST-204728-SP | ST-204728-SP |  |  |  | 1551 | 江西
非血管介入类 | 莱凯医疗器械（北京）有限公司 | UroVision Gesellschaft für medizinischen Technologie-Transfer mbH | 输尿管支架及附件 | 国械注进20173461623 | 2022-06-07 | 进口 | 国械注进20173461623 | 输尿管支架及附件由支架管、导丝（带保护套）、推管、夹子组成。 | 输尿管支架及附件用于将尿液从肾脏引流到膀胱或体外。 | ST-200524 | ST-200524 |  |  |  | 1140 | 江西
非血管介入类 | 莱凯医疗器械（北京）有限公司 | UroVision Gesellschaft für medizinischen Technologie-Transfer mbH | 输尿管支架及附件 | 国械注进20173461623 | 2022-06-07 | 进口 | 国械注进20173461623 | 输尿管支架及附件由支架管、导丝（带保护套）、推管、夹子组成。 | 输尿管支架及附件用于将尿液从肾脏引流到膀胱或体外。 | ST-197728-SP | ST-197728-SP |  |  |  | 1127 | 江西
非血管介入类 | 莱凯医疗器械（北京）有限公司 | UroVision Gesellschaft für medizinischen Technologie-Transfer mbH | 输尿管支架及附件 | 国械注进20173461623 | 2022-06-07 | 进口 | 国械注进20173461623 | 输尿管支架及附件由支架管、导丝（带保护套）、推管、夹子组成。 | 输尿管支架及附件用于将尿液从肾脏引流到膀胱或体外。 | ST-197726-SP | ST-197726-SP |  |  |  | 1127 | 江西
非血管介入类 | 莱凯医疗器械（北京）有限公司 | UroVision Gesellschaft für medizinischen Technologie-Transfer mbH | 输尿管支架及附件 | 国械注进20173461623 | 2022-06-07 | 进口 | 国械注进20173461623 | 输尿管支架及附件由支架管、导丝（带保护套）、推管、夹子组成。 | 输尿管支架及附件用于将尿液从肾脏引流到膀胱或体外。 | ST-197628-SP | ST-197628-SP |  |  |  | 1127 | 江西
非血管介入类 | 莱凯医疗器械（北京）有限公司 | UroVision Gesellschaft für medizinischen Technologie-Transfer mbH | 输尿管支架及附件 | 国械注进20173461623 | 2022-06-07 | 进口 | 国械注进20173461623 | 输尿管支架及附件由支架管、导丝（带保护套）、推管、夹子组成。 | 输尿管支架及附件用于将尿液从肾脏引流到膀胱或体外。 | ST-197626-SP | ST-197626-SP |  |  |  | 1127 | 江西
非血管介入类 | 莱凯医疗器械（北京）有限公司 | UroVision Gesellschaft für medizinischen Technologie-Transfer mbH | 输尿管支架及附件 | 国械注进20173461623 | 2022-06-07 | 进口 | 国械注进20173461623 | 输尿管支架及附件由支架管、导丝（带保护套）、推管、夹子组成。 | 输尿管支架及附件用于将尿液从肾脏引流到膀胱或体外。 | ST-197528-SP | ST-197528-SP |  |  |  | 1127 | 江西
非血管介入类 | 莱凯医疗器械（北京）有限公司 | UroVision Gesellschaft für medizinischen Technologie-Transfer mbH | 输尿管支架及附件 | 国械注进20173461623 | 2022-06-07 | 进口 | 国械注进20173461623 | 输尿管支架及附件由支架管、导丝（带保护套）、推管、夹子组成。 | 输尿管支架及附件用于将尿液从肾脏引流到膀胱或体外。 | ST-197526-SP | ST-197526-SP |  |  |  | 1127 | 江西
非血管介入类 | 莱凯医疗器械（北京）有限公司 | UroVision Gesellschaft für medizinischen Technologie-Transfer mbH | 输尿管支架及附件 | 国械注进20173461623 | 2022-06-07 | 进口 | 国械注进20173461623 | 输尿管支架及附件由支架管、导丝（带保护套）、推管、夹子组成。 | 输尿管支架及附件用于将尿液从肾脏引流到膀胱或体外。 | ST-197524-SP | ST-197524-SP |  |  |  | 1127 | 江西
非血管介入类 | 莱凯医疗器械（北京）有限公司 | UroVision Gesellschaft für medizinischen Technologie-Transfer mbH | 输尿管支架及附件 | 国械注进20173461623 | 2022-06-07 | 进口 | 国械注进20173461623 | 输尿管支架及附件由支架管、导丝（带保护套）、推管、夹子组成。 | 输尿管支架及附件用于将尿液从肾脏引流到膀胱或体外。 | ST-197524 | ST-197524 |  |  |  | 750 | 江西
非血管介入类 | 莱凯医疗器械（北京）有限公司 | UroVision Gesellschaft für medizinischen Technologie-Transfer mbH | 输尿管支架及附件 | 国械注进20173461623 | 2022-06-07 | 进口 | 国械注进20173461623 | 输尿管支架及附件由支架管、导丝（带保护套）、推管、夹子组成。 | 输尿管支架及附件用于将尿液从肾脏引流到膀胱或体外。 | ST-195828-UE | ST-195828-UE |  |  |  | 750 | 江西
非血管介入类 | 莱凯医疗器械（北京）有限公司 | UroVision Gesellschaft für medizinischen Technologie-Transfer mbH | 输尿管支架及附件 | 国械注进20173461623 | 2022-06-07 | 进口 | 国械注进20173461623 | 输尿管支架及附件由支架管、导丝（带保护套）、推管、夹子组成。 | 输尿管支架及附件用于将尿液从肾脏引流到膀胱或体外。 | ST-195728 | ST-195728 |  |  |  | 750 | 江西
非血管介入类 | 莱凯医疗器械（北京）有限公司 | UroVision Gesellschaft für medizinischen Technologie-Transfer mbH | 输尿管支架及附件 | 国械注进20173461623 | 2022-06-07 | 进口 | 国械注进20173461623 | 输尿管支架及附件由支架管、导丝（带保护套）、推管、夹子组成。 | 输尿管支架及附件用于将尿液从肾脏引流到膀胱或体外。 | ST-195724-UE | ST-195724-UE |  |  |  | 750 | 江西
非血管介入类 | 莱凯医疗器械（北京）有限公司 | UroVision Gesellschaft für medizinischen Technologie-Transfer mbH | 输尿管支架及附件 | 国械注进20173461623 | 2022-06-07 | 进口 | 国械注进20173461623 | 输尿管支架及附件由支架管、导丝（带保护套）、推管、夹子组成。 | 输尿管支架及附件用于将尿液从肾脏引流到膀胱或体外。 | ST-195628 | ST-195628 |  |  |  | 750 | 江西
非血管介入类 | 莱凯医疗器械（北京）有限公司 | UroVision Gesellschaft für medizinischen Technologie-Transfer mbH | 输尿管支架及附件 | 国械注进20173461623 | 2022-06-07 | 进口 | 国械注进20173461623 | 输尿管支架及附件由支架管、导丝（带保护套）、推管、夹子组成。 | 输尿管支架及附件用于将尿液从肾脏引流到膀胱或体外。 | ST-195624-UE | ST-195624-UE |  |  |  | 750 | 江西
非血管介入类 | 莱凯医疗器械（北京）有限公司 | UroVision Gesellschaft für medizinischen Technologie-Transfer mbH | 输尿管支架及附件 | 国械注进20173461623 | 2022-06-07 | 进口 | 国械注进20173461623 | 输尿管支架及附件由支架管、导丝（带保护套）、推管、夹子组成。 | 输尿管支架及附件用于将尿液从肾脏引流到膀胱或体外。 | ST-195528 | ST-195528 |  |  |  | 750 | 江西
非血管介入类 | 莱凯医疗器械（北京）有限公司 | UroVision Gesellschaft für medizinischen Technologie-Transfer mbH | 输尿管支架及附件 | 国械注进20173461623 | 2022-06-07 | 进口 | 国械注进20173461623 | 输尿管支架及附件由支架管、导丝（带保护套）、推管、夹子组成。 | 输尿管支架及附件用于将尿液从肾脏引流到膀胱或体外。 | ST-195524-UE | ST-195524-UE |  |  |  | 750 | 江西
非血管介入类 | 莱凯医疗器械（北京）有限公司 | UroVision Gesellschaft für medizinischen Technologie-Transfer mbH | 输尿管支架及附件 | 国械注进20173461623 | 2022-06-07 | 进口 | 国械注进20173461623 | 输尿管支架及附件由支架管、导丝（带保护套）、推管、夹子组成。 | 输尿管支架及附件用于将尿液从肾脏引流到膀胱或体外。 | ST-195426-UE | ST-195426-UE |  |  |  | 750 | 江西
非血管介入类 | 莱凯医疗器械（北京）有限公司 | UroVision Gesellschaft für medizinischen Technologie-Transfer mbH | 输尿管支架及附件 | 国械注进20173461623 | 2022-06-07 | 进口 | 国械注进20173461623 | 输尿管支架及附件由支架管、导丝（带保护套）、推管、夹子组成。 | 输尿管支架及附件用于将尿液从肾脏引流到膀胱或体外。 | ST-195424-UE | ST-195424-UE |  |  |  | 750 | 江西
非血管介入类 | 莱凯医疗器械（北京）有限公司 | UroVision Gesellschaft für medizinischen Technologie-Transfer mbH | 输尿管支架及附件 | 国械注进20173461623 | 2022-06-07 | 进口 | 国械注进20173461623 | 输尿管支架及附件由支架管、导丝（带保护套）、推管、夹子组成。 | 输尿管支架及附件用于将尿液从肾脏引流到膀胱或体外。 | ST-190728 | ST-190728 |  |  |  | 1190 | 江西
非血管介入类 | 莱凯医疗器械（北京）有限公司 | UroVision Gesellschaft für medizinischen Technologie-Transfer mbH | 输尿管支架及附件 | 国械注进20173461623 | 2022-06-07 | 进口 | 国械注进20173461623 | 输尿管支架及附件由支架管、导丝（带保护套）、推管、夹子组成。 | 输尿管支架及附件用于将尿液从肾脏引流到膀胱或体外。 | ST-190424 | ST-190424 |  |  |  | 1630 | 江西
非血管介入类 | 莱凯医疗器械（北京）有限公司 | UroVision Gesellschaft für medizinischen Technologie-Transfer mbH | 输尿管支架及附件 | 国械注进20173461623 | 2022-06-07 | 进口 | 国械注进20173461623 | 输尿管支架及附件由支架管、导丝（带保护套）、推管、夹子组成。 | 输尿管支架及附件用于将尿液从肾脏引流到膀胱或体外。 | ST-190415 | ST-190415 |  |  |  | 1230 | 江西
非血管介入类 | 莱凯医疗器械（北京）有限公司 | UroVision Gesellschaft für medizinischen Technologie-Transfer mbH | 输尿管支架及附件 | 国械注进20173461623 | 2022-06-07 | 进口 | 国械注进20173461623 | 输尿管支架及附件由支架管、导丝（带保护套）、推管、夹子组成。 | 输尿管支架及附件用于将尿液从肾脏引流到膀胱或体外。 | ST-180728-SP | ST-180728-SP |  |  |  | 1620 | 江西
非血管介入类 | 莱凯医疗器械（北京）有限公司 | UroVision Gesellschaft für medizinischen Technologie-Transfer mbH | 输尿管支架及附件 | 国械注进20173461623 | 2022-06-07 | 进口 | 国械注进20173461623 | 输尿管支架及附件由支架管、导丝（带保护套）、推管、夹子组成。 | 输尿管支架及附件用于将尿液从肾脏引流到膀胱或体外。 | ST-180726-SP | ST-180726-SP |  |  |  | 1620 | 江西
非血管介入类 | 莱凯医疗器械（北京）有限公司 | UroVision Gesellschaft für medizinischen Technologie-Transfer mbH | 输尿管支架及附件 | 国械注进20173461623 | 2022-06-07 | 进口 | 国械注进20173461623 | 输尿管支架及附件由支架管、导丝（带保护套）、推管、夹子组成。 | 输尿管支架及附件用于将尿液从肾脏引流到膀胱或体外。 | ST-180628-SP | ST-180628-SP |  |  |  | 1620 | 江西
非血管介入类 | 莱凯医疗器械（北京）有限公司 | UroVision Gesellschaft für medizinischen Technologie-Transfer mbH | 输尿管支架及附件 | 国械注进20173461623 | 2022-06-07 | 进口 | 国械注进20173461623 | 输尿管支架及附件由支架管、导丝（带保护套）、推管、夹子组成。 | 输尿管支架及附件用于将尿液从肾脏引流到膀胱或体外。 | ST-180628 | ST-180628 |  |  |  | 1190 | 江西
非血管介入类 | 莱凯医疗器械（北京）有限公司 | UroVision Gesellschaft für medizinischen Technologie-Transfer mbH | 输尿管支架及附件 | 国械注进20173461623 | 2022-06-07 | 进口 | 国械注进20173461623 | 输尿管支架及附件由支架管、导丝（带保护套）、推管、夹子组成。 | 输尿管支架及附件用于将尿液从肾脏引流到膀胱或体外。 | ST-180626-SP | ST-180626-SP |  |  |  | 1620 | 江西
非血管介入类 | 莱凯医疗器械（北京）有限公司 | UroVision Gesellschaft für medizinischen Technologie-Transfer mbH | 输尿管支架及附件 | 国械注进20173461623 | 2022-06-07 | 进口 | 国械注进20173461623 | 输尿管支架及附件由支架管、导丝（带保护套）、推管、夹子组成。 | 输尿管支架及附件用于将尿液从肾脏引流到膀胱或体外。 | ST-180528-SP | ST-180528-SP |  |  |  | 1620 | 江西
非血管介入类 | 莱凯医疗器械（北京）有限公司 | UroVision Gesellschaft für medizinischen Technologie-Transfer mbH | 输尿管支架及附件 | 国械注进20173461623 | 2022-06-07 | 进口 | 国械注进20173461623 | 输尿管支架及附件由支架管、导丝（带保护套）、推管、夹子组成。 | 输尿管支架及附件用于将尿液从肾脏引流到膀胱或体外。 | ST-180526-SP | ST-180526-SP |  |  |  | 1620 | 江西
非血管介入类 | 莱凯医疗器械（北京）有限公司 | UroVision Gesellschaft für medizinischen Technologie-Transfer mbH | 输尿管支架及附件 | 国械注进20173461623 | 2022-06-07 | 进口 | 国械注进20173461623 | 输尿管支架及附件由支架管、导丝（带保护套）、推管、夹子组成。 | 输尿管支架及附件用于将尿液从肾脏引流到膀胱或体外。 | SI-291226-UE | SI-291226-UE |  |  |  | 4170 | 江西
非血管介入类 | 莱凯医疗器械（北京）有限公司 | UroVision Gesellschaft für medizinischen Technologie-Transfer mbH | 输尿管支架及附件 | 国械注进20173461623 | 2022-06-07 | 进口 | 国械注进20173461623 | 输尿管支架及附件由支架管、导丝（带保护套）、推管、夹子组成。 | 输尿管支架及附件用于将尿液从肾脏引流到膀胱或体外。 | SI-291226 | SI-291226 |  |  |  | 5400 | 江西
非血管介入类 | 莱凯医疗器械（北京）有限公司 | UroVision Gesellschaft für medizinischen Technologie-Transfer mbH | 输尿管支架及附件 | 国械注进20173461623 | 2022-06-07 | 进口 | 国械注进20173461623 | 输尿管支架及附件由支架管、导丝（带保护套）、推管、夹子组成。 | 输尿管支架及附件用于将尿液从肾脏引流到膀胱或体外。 | FL-930726 | FL-930726 |  |  |  | 2591 | 江西
非血管介入类 | 莱凯医疗器械（北京）有限公司 | UroVision Gesellschaft für medizinischen Technologie-Transfer mbH | 输尿管支架及附件 | 国械注进20173461623 | 2022-06-07 | 进口 | 国械注进20173461623 | 输尿管支架及附件由支架管、导丝（带保护套）、推管、夹子组成。 | 输尿管支架及附件用于将尿液从肾脏引流到膀胱或体外。 | FL-930724 | FL-930724 |  |  |  | 2591 | 江西
非血管介入类 | 莱凯医疗器械（北京）有限公司 | UroVision Gesellschaft für medizinischen Technologie-Transfer mbH | 输尿管支架及附件 | 国械注进20173461623 | 2022-06-07 | 进口 | 国械注进20173461623 | 输尿管支架及附件由支架管、导丝（带保护套）、推管、夹子组成。 | 输尿管支架及附件用于将尿液从肾脏引流到膀胱或体外。 | FL-930722 | FL-930722 |  |  |  | 2591 | 江西
非血管介入类 | 莱凯医疗器械（北京）有限公司 | UroVision Gesellschaft für medizinischen Technologie-Transfer mbH | 输尿管支架及附件 | 国械注进20173461623 | 2022-06-07 | 进口 | 国械注进20173461623 | 输尿管支架及附件由支架管、导丝（带保护套）、推管、夹子组成。 | 输尿管支架及附件用于将尿液从肾脏引流到膀胱或体外。 | FL-930626 | FL-930626 |  |  |  | 2591 | 江西
非血管介入类 | 莱凯医疗器械（北京）有限公司 | UroVision Gesellschaft für medizinischen Technologie-Transfer mbH | 输尿管支架及附件 | 国械注进20173461623 | 2022-06-07 | 进口 | 国械注进20173461623 | 输尿管支架及附件由支架管、导丝（带保护套）、推管、夹子组成。 | 输尿管支架及附件用于将尿液从肾脏引流到膀胱或体外。 | FL-930624 | FL-930624 |  |  |  | 2591 | 江西
非血管介入类 | 莱凯医疗器械（北京）有限公司 | UroVision Gesellschaft für medizinischen Technologie-Transfer mbH | 输尿管支架及附件 | 国械注进20173461623 | 2022-06-07 | 进口 | 国械注进20173461623 | 输尿管支架及附件由支架管、导丝（带保护套）、推管、夹子组成。 | 输尿管支架及附件用于将尿液从肾脏引流到膀胱或体外。 | FL-930622 | FL-930622 |  |  |  | 2591 | 江西
非血管介入类 | 莱凯医疗器械（北京）有限公司 | UroVision Gesellschaft für medizinischen Technologie-Transfer mbH | 输尿管支架及附件 | 国械注进20173461623 | 2022-06-07 | 进口 | 国械注进20173461623 | 输尿管支架及附件由支架管、导丝（带保护套）、推管、夹子组成。 | 输尿管支架及附件用于将尿液从肾脏引流到膀胱或体外。 | UR-930728 | UR-930728 |  |  |  | 2806 | 江西
非血管介入类 | 莱凯医疗器械（北京）有限公司 | UroVision Gesellschaft für medizinischen Technologie-Transfer mbH | 输尿管支架及附件 | 国械注进20173461623 | 2022-06-07 | 进口 | 国械注进20173461623 | 输尿管支架及附件由支架管、导丝（带保护套）、推管、夹子组成。 | 输尿管支架及附件用于将尿液从肾脏引流到膀胱或体外。 | UR-930628 | UR-930628 |  |  |  | 2806 | 江西
非血管介入类 | 莱凯医疗器械（北京）有限公司 | UroVision Gesellschaft für medizinischen Technologie-Transfer mbH | 输尿管支架及附件 | 国械注进20173461623 | 2022-06-07 | 进口 | 国械注进20173461623 | 输尿管支架及附件由支架管、导丝（带保护套）、推管、夹子组成。 | 输尿管支架及附件用于将尿液从肾脏引流到膀胱或体外。 | UR-910775 | UR-910775 |  |  |  | 2694 | 江西
非血管介入类 | 莱凯医疗器械（北京）有限公司 | UroVision Gesellschaft für medizinischen Technologie-Transfer mbH | 输尿管支架及附件 | 国械注进20173461623 | 2022-06-07 | 进口 | 国械注进20173461623 | 输尿管支架及附件由支架管、导丝（带保护套）、推管、夹子组成。 | 输尿管支架及附件用于将尿液从肾脏引流到膀胱或体外。 | UR-910675 | UR-910675 |  |  |  | 2694 | 江西
非血管介入类 | 莱凯医疗器械（北京）有限公司 | UroVision Gesellschaft für medizinischen Technologie-Transfer mbH | 耻骨上膀胱造瘘套件 | 国械注进20173666269 | 2022-07-12 | 进口 | 国械注进20173666269 | 耻骨上膀胱造瘘套件由导尿管、穿刺针、破皮刀、导管塞组成。导尿管材质为硅胶，破皮刀和穿刺针材质为06Cr19Ni10不锈钢，导管塞材质为PVC。 | 该产品用于经耻骨上膀胱穿刺临时引流。 | SV-411440 | SV-411440 |  |  |  | 2158 | 江西
非血管介入类 | 莱凯医疗器械（北京）有限公司 | UroVision Gesellschaft für medizinischen Technologie-Transfer mbH | 耻骨上膀胱造瘘套件 | 国械注进20173666269 | 2022-07-12 | 进口 | 国械注进20173666269 | 耻骨上膀胱造瘘套件由导尿管、穿刺针、破皮刀、导管塞组成。导尿管材质为硅胶，破皮刀和穿刺针材质为06Cr19Ni10不锈钢，导管塞材质为PVC。 | 该产品用于经耻骨上膀胱穿刺临时引流。 | SV-401440 | SV-401440 |  |  |  | 1178 | 江西
非血管介入类 | 莱凯医疗器械（北京）有限公司 | UroVision Gesellschaft für medizinischen Technologie-Transfer mbH | 耻骨上膀胱造瘘套件 | 国械注进20173666269 | 2022-07-12 | 进口 | 国械注进20173666269 | 耻骨上膀胱造瘘套件由导尿管、穿刺针、破皮刀、导管塞组成。导尿管材质为硅胶，破皮刀和穿刺针材质为06Cr19Ni10不锈钢，导管塞材质为PVC。 | 该产品用于经耻骨上膀胱穿刺临时引流。 | SV-311440 | SV-311440 |  |  |  | 667 | 江西
非血管介入类 | 莱凯医疗器械（北京）有限公司 | UroVision Gesellschaft für medizinischen Technologie-Transfer mbH | 耻骨上膀胱造瘘套件 | 国械注进20173666269 | 2022-07-12 | 进口 | 国械注进20173666269 | 耻骨上膀胱造瘘套件由导尿管、穿刺针、破皮刀、导管塞组成。导尿管材质为硅胶，破皮刀和穿刺针材质为06Cr19Ni10不锈钢，导管塞材质为PVC。 | 该产品用于经耻骨上膀胱穿刺临时引流。 | SV-301240 | SV-301240 |  |  |  | 2245 | 江西
非血管介入类 | 莱凯医疗器械（北京）有限公司 | Urotech GmbH | 取石网篮 | 国械注进20182220203 | 2023-05-31 | 进口 | 国械注进20182220203 | 该产品由网篮、导索、套管和手柄组成。网篮材料为镍钛合金，导索材料为不锈钢（06Cr19Ni10），套管材料PEEK，手柄材料为聚甲醛、ABS树脂和热塑性弹性体。产品经环氧乙烷灭菌，一次性使用。 | 本产品用于在输尿管镜手术中通过硬镜或是软镜进行套取清除结石、异物或组织样本 | STN-T224-120 | STN-T224-120 |  |  |  | 9560 | 江西
非血管介入类 | 莱凯医疗器械（北京）有限公司 | Urotech GmbH | 取石网篮 | 国械注进20182220203 | 2023-05-31 | 进口 | 国械注进20182220203 | 该产品由网篮、导索、套管和手柄组成。网篮材料为镍钛合金，导索材料为不锈钢（06Cr19Ni10），套管材料PEEK，手柄材料为聚甲醛、ABS树脂和热塑性弹性体。产品经环氧乙烷灭菌，一次性使用。 | 本产品用于在输尿管镜手术中通过硬镜或是软镜进行套取清除结石、异物或组织样本 | STN-T123-120 | STN-T123-120 |  |  |  | 10079 | 江西
非血管介入类 | 莱凯医疗器械（北京）有限公司 | Urotech GmbH | 取石网篮 | 国械注进20182220203 | 2023-05-31 | 进口 | 国械注进20182220203 | 该产品由网篮、导索、套管和手柄组成。网篮材料为镍钛合金，导索材料为不锈钢（06Cr19Ni10），套管材料PEEK，手柄材料为聚甲醛、ABS树脂和热塑性弹性体。产品经环氧乙烷灭菌，一次性使用。 | 本产品用于在输尿管镜手术中通过硬镜或是软镜进行套取清除结石、异物或组织样本 | STN-L304-090 | STN-L304-090 |  |  |  | 6120 | 江西
非血管介入类 | 莱凯医疗器械（北京）有限公司 | Urotech GmbH | 取石网篮 | 国械注进20182220203 | 2023-05-31 | 进口 | 国械注进20182220203 | 该产品由网篮、导索、套管和手柄组成。网篮材料为镍钛合金，导索材料为不锈钢（06Cr19Ni10），套管材料PEEK，手柄材料为聚甲醛、ABS树脂和热塑性弹性体。产品经环氧乙烷灭菌，一次性使用。 | 本产品用于在输尿管镜手术中通过硬镜或是软镜进行套取清除结石、异物或组织样本 | STN-L254-120 | STN-L254-120 |  |  |  | 6300 | 江西
非血管介入类 | 莱凯医疗器械（北京）有限公司 | Urotech GmbH | 取石网篮 | 国械注进20182220203 | 2023-05-31 | 进口 | 国械注进20182220203 | 该产品由网篮、导索、套管和手柄组成。网篮材料为镍钛合金，导索材料为不锈钢（06Cr19Ni10），套管材料PEEK，手柄材料为聚甲醛、ABS树脂和热塑性弹性体。产品经环氧乙烷灭菌，一次性使用。 | 本产品用于在输尿管镜手术中通过硬镜或是软镜进行套取清除结石、异物或组织样本 | STN-L254-090 | STN-L254-090 |  |  |  | 6350 | 江西
非血管介入类 | 莱凯医疗器械（北京）有限公司 | Urotech GmbH | 取石网篮 | 国械注进20182220203 | 2023-05-31 | 进口 | 国械注进20182220203 | 该产品由网篮、导索、套管和手柄组成。网篮材料为镍钛合金，导索材料为不锈钢（06Cr19Ni10），套管材料PEEK，手柄材料为聚甲醛、ABS树脂和热塑性弹性体。产品经环氧乙烷灭菌，一次性使用。 | 本产品用于在输尿管镜手术中通过硬镜或是软镜进行套取清除结石、异物或组织样本 | STN-HT184-120 | STN-HT184-120 |  |  |  | 9880 | 江西
非血管介入类 | 莱凯医疗器械（北京）有限公司 | UroVision Gesellschaft für medizinischen Technologie-Transfer mbH | 套石网篮 | 国械注进20182222167 | 2023-07-02 | 进口 | YZB/GEM 0050-2012 | 套石网篮由网篮、套管和手柄组装而成。 | 该产品是用于在输尿管镜手术中通过硬镜或是软镜进行套取和清除结石。 | DO-9034120 | DO-9034120 |  |  |  | 10137 | 江西
非血管介入类 | 莱凯医疗器械（北京）有限公司 | UroVision Gesellschaft für medizinischen Technologie-Transfer mbH | 肾造瘘导管及附件 | 国械注进20163664246 | 2021-09-05 | 进口 | 国械注进20163664246 | 肾造瘘导管及附件由导管、扩张器、穿刺针、导丝、导管鞘组成 | 该产品用于医院泌尿外科，用于建立皮肾通道及术后临时将尿液从肾脏引流到体外。 | RN-772218 | RN-772218 |  |  |  | 544 | 江西
非血管介入类 | 莱凯医疗器械（北京）有限公司 | UroVision Gesellschaft für medizinischen Technologie-Transfer mbH | 肾造瘘导管及附件 | 国械注进20163664246 | 2021-09-05 | 进口 | 国械注进20163664246 | 肾造瘘导管及附件由导管、扩张器、穿刺针、导丝、导管鞘组成 | 该产品用于医院泌尿外科，用于建立皮肾通道及术后临时将尿液从肾脏引流到体外。 | RN-772018 | RN-772018 |  |  |  | 544 | 江西
非血管介入类 | 莱凯医疗器械（北京）有限公司 | UroVision Gesellschaft für medizinischen Technologie-Transfer mbH | 肾造瘘导管及附件 | 国械注进20163664246 | 2021-09-05 | 进口 | 国械注进20163664246 | 肾造瘘导管及附件由导管、扩张器、穿刺针、导丝、导管鞘组成 | 该产品用于医院泌尿外科，用于建立皮肾通道及术后临时将尿液从肾脏引流到体外。 | RN-771818 | RN-771818 |  |  |  | 544 | 江西
非血管介入类 | 莱凯医疗器械（北京）有限公司 | UroVision Gesellschaft für medizinischen Technologie-Transfer mbH | 肾造瘘导管及附件 | 国械注进20163664246 | 2021-09-05 | 进口 | 国械注进20163664246 | 肾造瘘导管及附件由导管、扩张器、穿刺针、导丝、导管鞘组成 | 该产品用于医院泌尿外科，用于建立皮肾通道及术后临时将尿液从肾脏引流到体外。 | RN-771618 | RN-771618 |  |  |  | 544 | 江西
非血管介入类 | 莱凯医疗器械（北京）有限公司 | UroVision Gesellschaft für medizinischen Technologie-Transfer mbH | 肾造瘘导管及附件 | 国械注进20163664246 | 2021-09-05 | 进口 | 国械注进20163664246 | 肾造瘘导管及附件由导管、扩张器、穿刺针、导丝、导管鞘组成 | 该产品用于医院泌尿外科，用于建立皮肾通道及术后临时将尿液从肾脏引流到体外。 | RN-761680 | RN-761680 |  |  |  | 2362 | 江西
非血管介入类 | 莱凯医疗器械（北京）有限公司 | UroVision Gesellschaft für medizinischen Technologie-Transfer mbH | 肾造瘘导管及附件 | 国械注进20163664246 | 2021-09-05 | 进口 | 国械注进20163664246 | 肾造瘘导管及附件由导管、扩张器、穿刺针、导丝、导管鞘组成 | 该产品用于医院泌尿外科，用于建立皮肾通道及术后临时将尿液从肾脏引流到体外。 | RN-621820 | RN-621820 |  |  |  | 1718 | 江西
非血管介入类 | 莱凯医疗器械（北京）有限公司 | UroVision Gesellschaft für medizinischen Technologie-Transfer mbH | 肾造瘘导管及附件 | 国械注进20163664246 | 2021-09-05 | 进口 | 国械注进20163664246 | 肾造瘘导管及附件由导管、扩张器、穿刺针、导丝、导管鞘组成 | 该产品用于医院泌尿外科，用于建立皮肾通道及术后临时将尿液从肾脏引流到体外。 | RN-601820 | RN-601820 |  |  |  | 2158 | 江西
非血管介入类 | 莱凯医疗器械（北京）有限公司 | UroVision Gesellschaft für medizinischen Technologie-Transfer mbH | 肾造瘘导管及附件 | 国械注进20163664246 | 2021-09-05 | 进口 | 国械注进20163664246 | 肾造瘘导管及附件由导管、扩张器、穿刺针、导丝、导管鞘组成 | 该产品用于医院泌尿外科，用于建立皮肾通道及术后临时将尿液从肾脏引流到体外。 | RN-530525 | RN-530525 |  |  |  | 2900 | 江西
非血管介入类 | 莱凯医疗器械（北京）有限公司 | UroVision Gesellschaft für medizinischen Technologie-Transfer mbH | 肾造瘘导管及附件 | 国械注进20163664246 | 2021-09-05 | 进口 | 国械注进20163664246 | 肾造瘘导管及附件由导管、扩张器、穿刺针、导丝、导管鞘组成 | 该产品用于医院泌尿外科，用于建立皮肾通道及术后临时将尿液从肾脏引流到体外。 | RN-471440 | RN-471440 |  |  |  | 4567 | 江西
非血管介入类 | 莱凯医疗器械（北京）有限公司 | UroVision Gesellschaft für medizinischen Technologie-Transfer mbH | 肾造瘘导管及附件 | 国械注进20163664246 | 2021-09-05 | 进口 | 国械注进20163664246 | 肾造瘘导管及附件由导管、扩张器、穿刺针、导丝、导管鞘组成 | 该产品用于医院泌尿外科，用于建立皮肾通道及术后临时将尿液从肾脏引流到体外。 | RN-441045 | RN-441045 |  |  |  | 3410 | 江西
非血管介入类 | 莱凯医疗器械（北京）有限公司 | UroVision Gesellschaft für medizinischen Technologie-Transfer mbH | 肾造瘘导管及附件 | 国械注进20163664246 | 2021-09-05 | 进口 | 国械注进20163664246 | 肾造瘘导管及附件由导管、扩张器、穿刺针、导丝、导管鞘组成 | 该产品用于医院泌尿外科，用于建立皮肾通道及术后临时将尿液从肾脏引流到体外。 | RN-411440 | RN-411440 |  |  |  | 620 | 江西
非血管介入类 | 莱凯医疗器械（北京）有限公司 | UroVision Gesellschaft für medizinischen Technologie-Transfer mbH | 肾造瘘导管及附件 | 国械注进20163664246 | 2021-09-05 | 进口 | 国械注进20163664246 | 肾造瘘导管及附件由导管、扩张器、穿刺针、导丝、导管鞘组成 | 该产品用于医院泌尿外科，用于建立皮肾通道及术后临时将尿液从肾脏引流到体外。 | RN-401240 | RN-401240 |  |  |  | 5110 | 江西
非血管介入类 | 莱凯医疗器械（北京）有限公司 | UroVision Gesellschaft für medizinischen Technologie-Transfer mbH | 一次性使用无菌导尿管 | 国械注进20172666722 | 2022-09-20 | 进口 | 国械注进20172666722 | 一次性使用无菌导尿管由导尿管（材质为硅胶）和导管塞（材质为PVC）组成。 | 该产品用于经尿道膀胱引流和冲洗。 | KW-532250-70-SL | KW-532250-70-SL |  |  |  | 1173 | 江西
非血管介入类 | 莱凯医疗器械（北京）有限公司 | UroVision Gesellschaft für medizinischen Technologie-Transfer mbH | 一次性使用无菌导尿管 | 国械注进20172666722 | 2022-09-20 | 进口 | 国械注进20172666722 | 一次性使用无菌导尿管由导尿管（材质为硅胶）和导管塞（材质为PVC）组成。 | 该产品用于经尿道膀胱引流和冲洗。 | KW-532250-70 | KW-532250-70 |  |  |  | 1066 | 江西
非血管介入类 | 莱凯医疗器械（北京）有限公司 | UroVision Gesellschaft für medizinischen Technologie-Transfer mbH | 一次性使用无菌导尿管 | 国械注进20172666722 | 2022-09-20 | 进口 | 国械注进20172666722 | 一次性使用无菌导尿管由导尿管（材质为硅胶）和导管塞（材质为PVC）组成。 | 该产品用于经尿道膀胱引流和冲洗。 | KW-532040-60-SL | KW-532040-60-SL |  |  |  | 1173 | 江西
非血管介入类 | 莱凯医疗器械（北京）有限公司 | UroVision Gesellschaft für medizinischen Technologie-Transfer mbH | 一次性使用无菌导尿管 | 国械注进20172666722 | 2022-09-20 | 进口 | 国械注进20172666722 | 一次性使用无菌导尿管由导尿管（材质为硅胶）和导管塞（材质为PVC）组成。 | 该产品用于经尿道膀胱引流和冲洗。 | KW-532040-60 | KW-532040-60 |  |  |  | 1173 | 江西
非血管介入类 | 莱凯医疗器械（北京）有限公司 | UroVision Gesellschaft für medizinischen Technologie-Transfer mbH | 一次性使用无菌导尿管 | 国械注进20172666722 | 2022-09-20 | 进口 | 国械注进20172666722 | 一次性使用无菌导尿管由导尿管（材质为硅胶）和导管塞（材质为PVC）组成。 | 该产品用于经尿道膀胱引流和冲洗。 | KW-442010 | KW-442010 |  |  |  | 496 | 江西
非血管介入类 | 莱凯医疗器械（北京）有限公司 | UroVision Gesellschaft für medizinischen Technologie-Transfer mbH | 一次性使用无菌导尿管 | 国械注进20172666722 | 2022-09-20 | 进口 | 国械注进20172666722 | 一次性使用无菌导尿管由导尿管（材质为硅胶）和导管塞（材质为PVC）组成。 | 该产品用于经尿道膀胱引流和冲洗。 | KW-441810 | KW-441810 |  |  |  | 496 | 江西
非血管介入类 | 莱凯医疗器械（北京）有限公司 | UroVision Gesellschaft für medizinischen Technologie-Transfer mbH | 一次性使用无菌导尿管 | 国械注进20172666722 | 2022-09-20 | 进口 | 国械注进20172666722 | 一次性使用无菌导尿管由导尿管（材质为硅胶）和导管塞（材质为PVC）组成。 | 该产品用于经尿道膀胱引流和冲洗。 | KW-441610 | KW-441610 |  |  |  | 496 | 江西
非血管介入类 | 莱凯医疗器械（北京）有限公司 | UroVision Gesellschaft für medizinischen Technologie-Transfer mbH | 一次性使用无菌导尿管 | 国械注进20172666722 | 2022-09-20 | 进口 | 国械注进20172666722 | 一次性使用无菌导尿管由导尿管（材质为硅胶）和导管塞（材质为PVC）组成。 | 该产品用于经尿道膀胱引流和冲洗。 | KW-441410 | KW-441410 |  |  |  | 496 | 江西
非血管介入类 | 莱凯医疗器械（北京）有限公司 | UroVision Gesellschaft für medizinischen Technologie-Transfer mbH | 一次性使用无菌导尿管 | 国械注进20172666722 | 2022-09-20 | 进口 | 国械注进20172666722 | 一次性使用无菌导尿管由导尿管（材质为硅胶）和导管塞（材质为PVC）组成。 | 该产品用于经尿道膀胱引流和冲洗。 | KW-441210-SL | KW-441210-SL |  |  |  | 1641 | 江西
非血管介入类 | 莱凯医疗器械（北京）有限公司 | UroVision Gesellschaft für medizinischen Technologie-Transfer mbH | 一次性使用无菌导尿管 | 国械注进20172666722 | 2022-09-20 | 进口 | 国械注进20172666722 | 一次性使用无菌导尿管由导尿管（材质为硅胶）和导管塞（材质为PVC）组成。 | 该产品用于经尿道膀胱引流和冲洗。 | KW-441210 | KW-441210 |  |  |  | 475 | 江西
非血管介入类 | 莱凯医疗器械（北京）有限公司 | UroVision Gesellschaft für medizinischen Technologie-Transfer mbH | 一次性使用无菌导尿管 | 国械注进20172666722 | 2022-09-20 | 进口 | 国械注进20172666722 | 一次性使用无菌导尿管由导尿管（材质为硅胶）和导管塞（材质为PVC）组成。 | 该产品用于经尿道膀胱引流和冲洗。 | KW-332210 | KW-332210 |  |  |  | 200 | 江西
非血管介入类 | 莱凯医疗器械（北京）有限公司 | UroVision Gesellschaft für medizinischen Technologie-Transfer mbH | 一次性使用无菌导尿管 | 国械注进20172666722 | 2022-09-20 | 进口 | 国械注进20172666722 | 一次性使用无菌导尿管由导尿管（材质为硅胶）和导管塞（材质为PVC）组成。 | 该产品用于经尿道膀胱引流和冲洗。 | KW-331410 | KW-331410 |  |  |  | 200 | 江西
非血管介入类 | 莱凯医疗器械（北京）有限公司 | E.M.S. Electro Medical Systems S.A. | 一次性使用无菌激光光纤 | 国械注进20172242326 | 2022-08-23 | 进口 | 国械注进20172242326 | 产品由光纤和SMA 908连接器组成 | 产品与Swiss LaserClast激光设备配合使用，在医疗机构中用于传输激光能量 | FR-185W | FR-185W |  |  |  | 9800 | 江西
非血管介入类 | 莱凯医疗器械（北京）有限公司 | E.M.S. Electro Medical Systems S.A. | 一次性使用无菌激光光纤 | 国械注进20172242326 | 2022-08-23 | 进口 | 国械注进20172242326 | 产品由光纤和SMA 908连接器组成 | 产品与Swiss LaserClast激光设备配合使用，在医疗机构中用于传输激光能量 | FR-181W | FR-181W |  |  |  | 9800 | 江西
非血管介入类 | 莱凯医疗器械（北京）有限公司 | E.M.S. Electro Medical Systems S.A. | 一次性使用无菌激光光纤 | 国械注进20172242326 | 2022-08-23 | 进口 | 国械注进20172242326 | 产品由光纤和SMA 908连接器组成 | 产品与Swiss LaserClast激光设备配合使用，在医疗机构中用于传输激光能量 | FR-179W | FR-179W |  |  |  | 9800 | 江西
非血管介入类 | 莱凯医疗器械（北京）有限公司 | E.M.S. Electro Medical Systems S.A. | 一次性使用无菌激光光纤 | 国械注进20172242326 | 2022-08-23 | 进口 | 国械注进20172242326 | 产品由光纤和SMA 908连接器组成 | 产品与Swiss LaserClast激光设备配合使用，在医疗机构中用于传输激光能量 | FR-177W | FR-177W |  |  |  | 9800 | 江西
非血管介入类 | 莱凯医疗器械（北京）有限公司 | Urotech GmbH | 一次性使用输尿管导引鞘 | 国械注进20182090119 | 2023-03-29 | 进口 | 国械注进20182090119 | 该产品由鞘管、扩张器、鞘管座、卡扣组成，表面有亲水涂层。该产品经环氧乙烷灭菌，一次性使用，产品有效期三年。 | 该产品适用于泌尿外科手术中，建立内窥镜等器械进入泌尿道的通道。 | AS-1645 | AS-1645 |  |  |  | 6850 | 江西
非血管介入类 | 莱凯医疗器械（北京）有限公司 | Urotech GmbH | 一次性使用输尿管导引鞘 | 国械注进20182090119 | 2023-03-29 | 进口 | 国械注进20182090119 | 该产品由鞘管、扩张器、鞘管座、卡扣组成，表面有亲水涂层。该产品经环氧乙烷灭菌，一次性使用，产品有效期三年。 | 该产品适用于泌尿外科手术中，建立内窥镜等器械进入泌尿道的通道。 | AS-1635 | AS-1635 |  |  |  | 6750 | 江西
非血管介入类 | 莱凯医疗器械（北京）有限公司 | Urotech GmbH | 一次性使用输尿管导引鞘 | 国械注进20182090119 | 2023-03-29 | 进口 | 国械注进20182090119 | 该产品由鞘管、扩张器、鞘管座、卡扣组成，表面有亲水涂层。该产品经环氧乙烷灭菌，一次性使用，产品有效期三年。 | 该产品适用于泌尿外科手术中，建立内窥镜等器械进入泌尿道的通道。 | AS-1445 | AS-1445 |  |  |  | 6390 | 江西
非血管介入类 | 莱凯医疗器械（北京）有限公司 | Urotech GmbH | 一次性使用输尿管导引鞘 | 国械注进20182090119 | 2023-03-29 | 进口 | 国械注进20182090119 | 该产品由鞘管、扩张器、鞘管座、卡扣组成，表面有亲水涂层。该产品经环氧乙烷灭菌，一次性使用，产品有效期三年。 | 该产品适用于泌尿外科手术中，建立内窥镜等器械进入泌尿道的通道。 | AS-1435 | AS-1435 |  |  |  | 6130 | 江西
非血管介入类 | 莱凯医疗器械（北京）有限公司 | UroVision Gesellschaft für medizinischen Technologie-Transfer mbH | 输尿管导管 | 国械注进20183661901 | 2023-04-09 | 进口 | 国械注进20183661901 | 输尿管导管由导管(带支撑金属丝，材料为06Cr19Ni10,不与人体接触)和注水接头组成。导管和注水接头材料为聚氨酯。 | 该产品用于在泌尿外科手术时逆行插入输尿管中，向输尿管和肾盂注射造影剂。 | UR-630470 | UR-630470 |  |  |  | 480 | 江西
非血管介入耗材 | 北京德迈特科技发展有限公司 | Gallini S.r.l. | 穿刺活检针 | 国械注进20163151260 | 2021-03-29 | 意大利 | 国械注进20163151260 | 穿刺活检针由手柄和针体部分组成。手柄由树脂和热塑弹性体构成；针体由医用不锈钢的同芯套管针组成。根据手柄的操作方式分为全自动，半自动和手动穿刺活检针。产品经环氧乙烷灭菌，一次性使用。 | 穿刺活检针被设计用于经皮穿刺，从器官、软组织、骨髓中提取样本，进行细胞学或组织学的活检。 | 直径7/8/9/11/13/15G，长度7/8/9/10/11/13/15cm | ABBxx/yy | 直径7/8/9/11/13/15G，长度7/8/9/10/11/13/15cm | 树脂及医用不锈钢 | 支 | 825 | 江西省
非血管介入耗材 | 北京德迈特科技发展有限公司 | Gallini S.r.l. | 活检针 | 国械注进20153153162 | 2020-10-07 | 意大利 | 国械注进20153153162 | 活检针由手柄部分及针体部分组成。手柄由树脂和热塑弹性体构成；针体由医用不锈钢的同心套管针组成，外套管上有厘米刻度（如需要）。根据手柄的操作方式分为全自动，半自动和手动产品活检针。产品经环氧乙烷灭菌，一次性使用。 | 活检针用于经皮穿刺，从器官、软组织、骨髓中提取样本，进行细胞学或组织学的活检。 | 直径范围7-30G，长度范围1-40cm，可调节间隔1cm | TZxx/yy | 直径范围7-30G，长度范围1-40cm，可调节间隔1cm | 树脂及医用不锈钢 | 支 | 480 | 江西省
非血管介入类 | 扬州富达医疗器械有限公司 | 扬州富达医疗器械有限公司 | 一次性使用活体取样钳 | 苏械注准20162220954 | 2021-09-22 | 国产 | 苏械注准20162220954 | 一次性使用活体取样钳主要由钳头组件、软管、手柄和滑环组成。钳头组件和弹簧外壳由OCr18Ni9不锈钢材料制成，操作手柄由ABS材料制成。根据结构型式分为四种类型，每种按有效长度、钳头外径等不同分为若干规格，钳头与操作手柄连接方式分为铰链式（J型）和钢丝型（S型）。取样钳的有效长度：150mm≤L≤3000mm，钳头外径（mm）分1、1.3、1.8、2.1、2.3、2.5、3.4七种，取样钳应无菌。 | 供内窥镜下活组织取样用 | FA（平口不带针） | （1、1.3、1.8、2.1、2.3、2.5、3.4）/（150-3000）J | L:150-3000mm | 钳头组件和弹簧外壳由OCr18Ni9不锈钢材料制成，操作手柄由ABS材料制成 | 支 | 69.5 | 江西
非血管介入类 | 扬州富达医疗器械有限公司 | 扬州富达医疗器械有限公司 | 一次性使用活体取样钳 | 苏械注准20162220954 | 2021-09-22 | 国产 | 苏械注准20162220954 | 一次性使用活体取样钳主要由钳头组件、软管、手柄和滑环组成。钳头组件和弹簧外壳由OCr18Ni9不锈钢材料制成，操作手柄由ABS材料制成。根据结构型式分为四种类型，每种按有效长度、钳头外径等不同分为若干规格，钳头与操作手柄连接方式分为铰链式（J型）和钢丝型（S型）。取样钳的有效长度：150mm≤L≤3000mm，钳头外径（mm）分1、1.3、1.8、2.1、2.3、2.5、3.4七种，取样钳应无菌。 | 供内窥镜下活组织取样用 | FB(平口带针） | （1、1.3、1.8、2.1、2.3、2.5、3.4）/（150-3000）J | L:150-3000mm | 钳头组件和弹簧外壳由OCr18Ni9不锈钢材料制成，操作手柄由ABS材料制成 | 支 | 69.5 | 江西
非血管介入类 | 扬州富达医疗器械有限公司 | 扬州富达医疗器械有限公司 | 一次性使用活体取样钳 | 苏械注准20162220954 | 2021-09-22 | 国产 | 苏械注准20162220954 | 一次性使用活体取样钳主要由钳头组件、软管、手柄和滑环组成。钳头组件和弹簧外壳由OCr18Ni9不锈钢材料制成，操作手柄由ABS材料制成。根据结构型式分为四种类型，每种按有效长度、钳头外径等不同分为若干规格，钳头与操作手柄连接方式分为铰链式（J型）和钢丝型（S型）。取样钳的有效长度：150mm≤L≤3000mm，钳头外径（mm）分1、1.3、1.8、2.1、2.3、2.5、3.4七种，取样钳应无菌。 | 供内窥镜下活组织取样用 | FC(齿口不带针） | （1、1.3、1.8、2.1、2.3、2.5、3.4）/（150-3000）J | L:150-3000mm | 钳头组件和弹簧外壳由OCr18Ni9不锈钢材料制成，操作手柄由ABS材料制成 | 支 | 69.5 | 江西
非血管介入类 | 扬州富达医疗器械有限公司 | 扬州富达医疗器械有限公司 | 一次性使用活体取样钳 | 苏械注准20162220954 | 2021-09-22 | 国产 | 苏械注准20162220954 | 一次性使用活体取样钳主要由钳头组件、软管、手柄和滑环组成。钳头组件和弹簧外壳由OCr18Ni9不锈钢材料制成，操作手柄由ABS材料制成。根据结构型式分为四种类型，每种按有效长度、钳头外径等不同分为若干规格，钳头与操作手柄连接方式分为铰链式（J型）和钢丝型（S型）。取样钳的有效长度：150mm≤L≤3000mm，钳头外径（mm）分1、1.3、1.8、2.1、2.3、2.5、3.4七种，取样钳应无菌。 | 供内窥镜下活组织取样用 | FD(齿口带针） | （1、1.3、1.8、2.1、2.3、2.5、3.4）/（150-3000）J | L:150-3000mm | 钳头组件和弹簧外壳由OCr18Ni9不锈钢材料制成，操作手柄由ABS材料制成 | 支 | 69.5 | 江西
非血管介入类 | 麦瑞通医疗器械（北京）有限公司 | MERIT MEDICAL SYSTEMS, INC. | 一次性使用引流导管包 | 国械注进20153662916 | 44087 | 进口 | 产品技术要求 | 产品由带锁引流导管系统与导管固定系统构成。带锁通用引流导管由带锁引流导管（座：聚碳酸酯，导管轴：80%聚氨酯95A+20%硫酸钡，亲水涂层：亲水性聚氨酯，标记带：铂/氨基甲酸酯p3,线轴配件：聚碳酸酯+尼龙6），金属套管（座：聚碳酸酯，套管：304不锈钢），套针（座:聚 碳酸酯，套针：304不锈钢），可曲硬化套管（座：聚碳酸酯，套管：尼龙11，复位器（聚碳酸酯）猪尾拉直器（聚丙烯）组成。导管固定装置由粘剂贴（Plasto P-1035或3M9916胶带），旋转环保护盖（聚丙烯），固定线（尼龙+有机硅涂层），固定把手（聚碳酸酯）组成。一次性使用产品，环氧乙烷灭菌 | 该产品主要用于胸膜腔引流，纵膈引流 | 带锁通用引流管规格： 6.5F、8.5F、10F、12F、14F; 头端：猪尾； 长度：25cm； 金属管规格： 外径：0.050”或 0.072”或 0.083”或 0.095“； 大小： 13G 或 14G 或 15G 或 18G。 | RLC-10-038MB\RLC-12-038MB | RLC-10-038MB\RLC-12-038MB | 聚碳酸酯，304不锈钢，亲水性聚氨酯等 | 套 | 2800 | 湖北省
非血管介入类 | 西安汇智医疗集团有限公司 | 西安汇智医疗集团有限公司 | 尿流监测导尿管 | 陕食药监械（准）字2014第 2660089号 | 2019-08-26 | 国产 | YZB/陕0635-2014 | 该产品由导尿管和引流袋两部件组成。其中导尿管外购应有产品注册证，引流袋由锥度接头、引流软管、流量观察滴斗、弹性囊、过渡接头、集尿袋、排放开关组成。弹性囊采用医用软聚氯乙烯或聚氨酯薄膜制成，其余部件为医用聚氯乙烯或聚丙烯材料制成。 | 该产品用于临床导尿，亦可用于监测患者尿流速及尿量。 | 乳胶球囊型 | 小儿用（单腔/双腔）：8Fr、10Fr、12Fr 成人用（双腔/三腔）：14Fr、16Fr、18Fr | 320*210mm | 乳胶 | 套 | 305 | 辽宁
非血管介入类 | 西安汇智医疗集团有限公司 | 西安汇智医疗集团有限公司 | 尿流监测导尿管 | 陕食药监械（准）字2014第 2660089号 | 2019-08-26 | 国产 | YZB/陕0635-2014 | 该产品由导尿管和引流袋两部件组成。其中导尿管外购应有产品注册证，引流袋由锥度接头、引流软管、流量观察滴斗、弹性囊、过渡接头、集尿袋、排放开关组成。弹性囊采用医用软聚氯乙烯或聚氨酯薄膜制成，其余部件为医用聚氯乙烯或聚丙烯材料制成。 | 该产品用于临床导尿，亦可用于监测患者尿流速及尿量。 | 硅胶球囊型 | 小儿用（单腔/双腔）：8Fr、10Fr、12Fr 成人用（双腔/三腔）：14Fr、16Fr、18Fr | 320*210mm | 硅胶 | 套 | 398 | 辽宁
非血管介入类 | 西安汇智医疗集团有限公司 | 西安汇智医疗集团有限公司 | 尿流监测导尿管 | 陕食药监械（准）字2014第 2660089号 | 2019-08-26 | 国产 | YZB/陕0635-2014 | 该产品由导尿管和引流袋两部件组成。其中导尿管外购应有产品注册证，引流袋由锥度接头、引流软管、流量观察滴斗、弹性囊、过渡接头、集尿袋、排放开关组成。弹性囊采用医用软聚氯乙烯或聚氨酯薄膜制成，其余部件为医用聚氯乙烯或聚丙烯材料制成。 | 该产品用于临床导尿，亦可用于监测患者尿流速及尿量。 | 超滑型 | 小儿用（单腔/双腔）：8Fr、10Fr、12Fr 成人用（双腔/三腔）：14Fr、16Fr、18Fr | 320*210mm | 乳胶 | 套 | 398 | 辽宁
非血管介入类 | 西安汇智医疗集团有限公司 | 西安汇智医疗集团有限公司 | 一次性切口扩张器 | 陕械注准20152660071 | 2020-08-05 | 国产 | 陕械注准20152660071 | 通过外环、内环将切口自然撑开（内环放入切口内，外环在切口外），在外环、内环的外张力作用下形成手术通道，并采用隔离膜保护切口周围组织免受进出器械的损伤，隔离污染源；同时弹性撑开后隔离膜在外环、内环的张力作用下压迫切口周围组织，对切口周围血管具有很好的压迫止血作用，有效减少切口周围组织渗血，减少手术出血量 | 适用于切口手术和微创手术。 | D型 | D15/20、D25/30-50、D35/25 | 130*100 | 聚氨酯或硅胶 | 套 | 750 | 辽宁
非血管介入类 | 西安汇智医疗集团有限公司 | 西安汇智医疗集团有限公司 | 一次性切口扩张器 | 陕械注准20152660071 | 2020-08-05 | 国产 | 陕械注准20152660071 | 通过外环、内环将切口自然撑开（内环放入切口内，外环在切口外），在外环、内环的外张力作用下形成手术通道，并采用隔离膜保护切口周围组织免受进出器械的损伤，隔离污染源；同时弹性撑开后隔离膜在外环、内环的张力作用下压迫切口周围组织，对切口周围血管具有很好的压迫止血作用，有效减少切口周围组织渗血，减少手术出血量 | 适用于切口手术和微创手术。 | B型 | B80、B120、B150 | 165*165 | 聚氨酯或硅胶 | 套 | 780 | 辽宁
非血管介入类 | 西安汇智医疗集团有限公司 | 西安汇智医疗集团有限公司 | 一次性切口扩张器 | 陕械注准20152660071 | 2020-08-05 | 国产 | 陕械注准20152660071 | 通过外环、内环将切口自然撑开（内环放入切口内，外环在切口外），在外环、内环的外张力作用下形成手术通道，并采用隔离膜保护切口周围组织免受进出器械的损伤，隔离污染源；同时弹性撑开后隔离膜在外环、内环的张力作用下压迫切口周围组织，对切口周围血管具有很好的压迫止血作用，有效减少切口周围组织渗血，减少手术出血量 | 适用于切口手术和微创手术。 | B型 | B180、B220 | 165*165 | 聚氨酯或硅胶 | 套 | 790 | 辽宁
非血管介入类 | 西安汇智医疗集团有限公司 | 西安汇智医疗集团有限公司 | 宫腔组织专用引流管 | 陕食药监械（准）字2014第2660088号 | 2019-08-26 | 国产 | YZB/陕0634-2014 | 该产品由宫腔组织吸引管和体外引流管路组成，体外引流管路由转换接头、引流软管、样本收集瓶（含瓶盖）、单向阀组成。 | 该产品与专用负压吸引设备配套，供临床终止10周内妊娠过程中吸引、引流胚胎组织和收集胚胎样本用。 | 6号、7号 | 6号、7号 | 340*210mm | PVC、PP | 套 | 358 | 辽宁
非血管介入耗材 | 济南凯特工贸有限公司 | 济南凯特工贸有限公司 | J型医用导管套件（输尿管支架套件） | 鲁械注准20162660252 | 2021-05-04 | 山东济南 | 鲁械注准20162660252 | 此型号J型医用导管套件（输尿器支架套件）由J型管、推进器组成。其中，与人体接触的J型管为进口医用聚氨酯材质，按器体截面分为圆形﹙A型﹚或三棱型﹙B型﹚，此型号属A型。J型管用于输尿管支撑和引流；推进器用于J型管的置入。 | 适用于需要输尿管引流的患者。 | A-双J | Fr4.8 | Fr4.8 J型管外径1.60mm，长度280mm ， 截面形式为圆形，推进器长度600mm。 | J型管为进口聚氨酯材质；推进器为医用PVC材质 | 支 | 180 | 山东
非血管介入耗材 | 济南凯特工贸有限公司 | 济南凯特工贸有限公司 | J型医用导管套件（输尿管支架套件） | 鲁械注准20162660252 | 2021-05-04 | 山东济南 | 鲁械注准20162660252 | 此型号J型医用导管套件（输尿器支架套件）由J型管、推进器组成。其中，与人体接触的J型管为进口医用聚氨酯材质，按器体截面分为圆形﹙A型﹚或三棱型﹙B型﹚，此型号属A型。J型管用于输尿管支撑和引流；推进器用于J型管的置入。 | 适用于需要输尿管引流的患者。 | A-双J | Fr6 | Fr6 J型管外径2.00mm，长度280mm，截面形式为圆形，推进器长度400mm。 | J型管为进口聚氨酯材质；推进器为医用PVC材质 | 支 | 180 | 山东
非血管介入耗材 | 济南凯特工贸有限公司 | 济南凯特工贸有限公司 | J型医用导管套件（输尿管支架套件） | 鲁械注准20162660252 | 2021-05-04 | 山东济南 | 鲁械注准20162660252 | 此型号J型医用导管套件（输尿器支架套件）由J型管、推进器组成。其中，与人体接触的J型管为进口医用聚氨酯材质，按器体截面分为圆形﹙A型﹚或三棱型﹙B型﹚，此型号属A型。J型管用于输尿管支撑和引流；推进器用于J型管的置入。 | 适用于需要输尿管引流的患者。 | A-双J | Fr7 | Fr7 J型管外径2.3mm，长度280mm，截面形式为圆形，推进器长度400mm。 | J型管为进口聚氨酯材质；推进器为医用PVC材质 | 支 | 180 | 山东
非血管介入耗材 | 济南凯特工贸有限公司 | 济南凯特工贸有限公司 | J型医用导管套件（输尿管支架套件） | 鲁械注准20162660252 | 2021-05-04 | 山东济南 | 鲁械注准20162660252 | 此型号J型医用导管套件（输尿器支架套件）由J型管、推进器、涂层导丝组成。其中，与人体接触的J型管为进口医用聚氨酯材质，按器体截面分为圆形﹙A型﹚或三棱型﹙B型﹚，此型号属A型。J型管用于输尿管支撑和引流；推进器用于J型管的置入。 | 适用于需要输尿管引流的患者。 | A-双J | Fr4.8 | Fr4.8 J型管外径1.60mm，长度280mm ， 截面形式为圆形，推进器长度600mm。 | J型管为进口聚氨酯材质；推进器为医用PVC材质，导丝内芯为不锈钢材质、外被为泰氟龙涂层材质。 | 套 | 207 | 山东
非血管介入耗材 | 济南凯特工贸有限公司 | 济南凯特工贸有限公司 | J型医用导管套件（输尿管支架套件） | 鲁械注准20162660252 | 2021-05-04 | 山东济南 | 鲁械注准20162660252 | 此型号J型医用导管套件（输尿器支架套件）由J型管、推进器、涂层导丝组成。其中，与人体接触的J型管为进口医用聚氨酯材质，按器体截面分为圆形﹙A型﹚或三棱型﹙B型﹚，此型号属A型。J型管用于输尿管支撑和引流；推进器用于J型管的置入。 | 适用于需要输尿管引流的患者。 | A-双J | Fr6 | Fr6 J型管外径2.00mm，长度280mm，截面形式为圆形，推进器长度400mm。 | J型管为进口聚氨酯材质；推进器为医用PVC材质，导丝内芯为不锈钢材质、外被为泰氟龙涂层材质。 | 套 | 207 | 山东
非血管介入耗材 | 济南凯特工贸有限公司 | 济南凯特工贸有限公司 | J型医用导管套件（输尿管支架套件） | 鲁械注准20162660252 | 2021-05-04 | 山东济南 | 鲁械注准20162660252 | 此型号J型医用导管套件（输尿器支架套件）由J型管组成。其中，与人体接触的J型管为进口医用聚氨酯材质，按器体截面分为圆形﹙A型﹚或三棱型﹙B型﹚，此型号属A型。J型管用于输尿管支撑和引流；推进器用于J型管的置入。 | 适用于需要输尿管引流的患者。 | A-单J | Fr6 | Fr6 J型管外径2.00mm，长度550mm，截面形式为圆形，推进器长度400mm。 | J型管为进口聚氨酯材质 | 支 | 238 | 山东
非血管介入耗材 | 济南凯特工贸有限公司 | 济南凯特工贸有限公司 | J型医用导管套件（输尿管支架套件） | 鲁械注准20162660252 | 2021-05-04 | 山东济南 | 鲁械注准20162660252 | 此型号J型医用导管套件（输尿器支架套件）由J型管组成。其中，与人体接触的J型管为进口医用聚氨酯材质，按器体截面分为圆形﹙A型﹚或三棱型﹙B型﹚，此型号属A型。J型管用于输尿管支撑和引流；推进器用于J型管的置入。 | 适用于需要输尿管引流的患者。 | A-单J | Fr7 | Fr6 J型管外径2.30mm，长度550mm，截面形式为圆形，推进器长度400mm。 | J型管为进口聚氨酯材质 | 支 | 238 | 山东
非血管介入耗材 | 济南凯特工贸有限公司 | 济南凯特工贸有限公司 | J型医用导管套件（输尿管支架套件） | 鲁械注准20162660252 | 2021-05-04 | 山东济南 | 鲁械注准20162660252 | 此型号J型医用导管套件（输尿器支架套件）由J型管组成。其中，与人体接触的J型管为进口医用聚氨酯材质，按器体截面分为圆形﹙A型﹚或三棱型﹙B型﹚，此型号属A型。J型管用于输尿管支撑和引流；推进器用于J型管的置入。 | 适用于需要输尿管引流的患者。 | A-单J | Fr8 | Fr6 J型管外径2.50mm，长度550mm，截面形式为圆形，推进器长度400mm。 | J型管为进口聚氨酯材质 | 支 | 238 | 山东
非血管介入耗材 | 济南凯特工贸有限公司 | 济南凯特工贸有限公司 | J型医用导管套件（输尿管支架套件）-斑马导丝 | 鲁械注准20162660252 | 2021-05-04 | 山东济南 | 鲁械注准20162660252 | 进口材质：本导丝由芯丝、绕丝、外包被组成；外包颜色为双色黑白交替螺旋花纹（通称斑马导丝）；斑马导丝软头长8cm，便于在肾内打圈，防止掉出；双色黑白交替螺旋花纹便于观察导丝进入速度和深度；制造材料为：芯丝：不锈钢、绕丝：铂钨合金、导丝外包被：聚氨酯（组织相容性好）。斑马导丝除用于放置支架外，是做输尿管镜、经皮肾镜必备的产品。 | 适用于需要输尿管引流的患者。 | 0.032 | 0.032 | 外径0.63mm(0.032)总长度1500mm;软头长度80mm。 | 芯丝：不锈钢；绕丝：铂钨合金；导丝外包被：进口聚氨酯。 | 支 | 990 | 山东
非血管介入耗材 | 济南凯特工贸有限公司 | 济南凯特工贸有限公司 | J型医用导管套件（输尿管支架套件）-斑马导丝 | 鲁械注准20162660252 | 2021-05-04 | 山东济南 | 鲁械注准20162660252 | 进口材质：本导丝由芯丝、绕丝、外包被组成；外包颜色为双色黑白交替螺旋花纹（通称斑马导丝）；斑马导丝软头长8cm，便于在肾内打圈，防止掉出；双色黑白交替螺旋花纹便于观察导丝进入速度和深度；制造材料为：芯丝：不锈钢、绕丝：铂钨合金、导丝外包被：聚氨酯（组织相容性好）。斑马导丝除用于放置支架外，是做输尿管镜、经皮肾镜必备的产品。 | 适用于需要输尿管引流的患者。 | 0.028 | 0.028 | 外径0.53mm(0.028)总长度1500mm;软头长度80mm | 芯丝：不锈钢；绕丝：铂钨合金；导丝外包被：进口聚氨酯。 | 支 | 990 | 山东
非血管介入耗材 | 济南凯特工贸有限公司 | 济南凯特工贸有限公司 | J型医用导管套件（输尿管支架套件）-斑马导丝 | 鲁械注准20162660252 | 2021-05-04 | 山东济南 | 鲁械注准20162660252 | 进口材质：本导丝由芯丝、绕丝、外包被组成；外包颜色为双色黑白交替螺旋花纹（通称斑马导丝）；斑马导丝软头长8cm，便于在肾内打圈，防止掉出；双色黑白交替螺旋花纹便于观察导丝进入速度和深度；制造材料为：芯丝：不锈钢、绕丝：铂钨合金、导丝外包被：聚氨酯（组织相容性好）。斑马导丝除用于放置支架外，是做输尿管镜、经皮肾镜必备的产品。 | 适用于需要输尿管引流的患者。 | 0.035 | 0.035 | 外径0.80mm(0.035);总长度1500mm;软头长度80mm | 芯丝：不锈钢；绕丝：铂钨合金；导丝外包被：进口聚氨酯。 | 支 | 990 | 山东
非血管介入类耗材 | 扬州市华威医疗器械有限公司 | 扬州市华威医疗器械有限公司 | 一次性使用高频手术电极 | 苏械注准20172252545 | 2022-12-25 | 国产 | 苏械注准20172252545 | 一次性使用高频手术电极按控制方式分手控和脚控两种形式，每种形式按刀头长度不同又分为四种型号。手控电极由刀头、柄部、插头、电缆线、手动按钮组成；脚控电极由刀头、柄部、插头、电缆线组成。电极的柄部及手动按钮采用ABS或其它无毒塑料制成，刀头采用不锈钢材料制成，电缆线采用柔软性好的高频电缆线制成。 | 与高频手术器（高频电刀）配套，分别供临床进行切割、凝血或两者兼用的手术用。 | HWGDJ-I-25 | HWGDJ-I-25 | 刀头长度：6.5cm | 医用不锈钢+ABS | 把 | 52 | 湖南省
非血管介入类耗材 | 扬州市华威医疗器械有限公司 | 扬州市华威医疗器械有限公司 | 一次性使用高频手术电极 | 苏械注准20172252545 | 2022-12-25 | 国产 | 苏械注准20172252545 | 一次性使用高频手术电极按控制方式分手控和脚控两种形式，每种形式按刀头长度不同又分为四种型号。手控电极由刀头、柄部、插头、电缆线、手动按钮组成；脚控电极由刀头、柄部、插头、电缆线组成。电极的柄部及手动按钮采用ABS或其它无毒塑料制成，刀头采用不锈钢材料制成，电缆线采用柔软性好的高频电缆线制成。 | 与高频手术器（高频电刀）配套，分别供临床进行切割、凝血或两者兼用的手术用。 | HWGDJ-I-80 | HWGDJ-I-80 | 刀头长度：10cm | 医用不锈钢+ABS | 把 | 59 | 湖南省
非血管介入类耗材 | 扬州市华威医疗器械有限公司 | 扬州市华威医疗器械有限公司 | 一次性使用高频手术电极 | 苏械注准20172252545 | 2022-12-25 | 国产 | 苏械注准20172252545 | 一次性使用高频手术电极按控制方式分手控和脚控两种形式，每种形式按刀头长度不同又分为四种型号。手控电极由刀头、柄部、插头、电缆线、手动按钮组成；脚控电极由刀头、柄部、插头、电缆线组成。电极的柄部及手动按钮采用ABS或其它无毒塑料制成，刀头采用不锈钢材料制成，电缆线采用柔软性好的高频电缆线制成。 | 与高频手术器（高频电刀）配套，分别供临床进行切割、凝血或两者兼用的手术用。 | HWGDJ-I-150 | HWGDJ-I-150 | 刀头长度：15cm | 医用不锈钢+ABS | 把 | 56 | 湖南省
非血管介入类耗材 | 扬州市华威医疗器械有限公司 | 扬州市华威医疗器械有限公司 | 一次性使用导电粘胶极板 | 苏械注准20152250770 | 2020-07-16 | 国产 | 苏械注准20152250770 | 一次性使用导电粘胶极板按使用材料不同分复合型和简易型两种，复合型由聚乙烯发泡（涂医用丙烯酸压敏胶）、铝箔（涂医用丙烯酸压敏胶，即离子导电）、防粘膜制成；简易型由防渗纸（涂医用丙烯酸压敏胶）、铝箔（涂医用丙烯酸压敏胶，即离子导电）、防粘膜制成。按形状不同分为单极和双极;按使用对象不同分为儿童型和成人型。按使照形状、结构、使用对象和尺寸不同分为十二种规格。本品为非灭菌产品。 | 与高频手术器配套作中性电极使用。 | HW-SF 225×115（成人型） | HW-SF 225×115（成人型） | 长：225mm 宽：115mm | 聚乙烯发泡 | 片 | 28 | 湖南省
非血管介入类耗材 | 扬州市华威医疗器械有限公司 | 扬州市华威医疗器械有限公司 | 一次性使用导电粘胶极板 | 苏械注准20152250770 | 2020-07-16 | 国产 | 苏械注准20152250770 | 一次性使用导电粘胶极板按使用材料不同分复合型和简易型两种，复合型由聚乙烯发泡（涂医用丙烯酸压敏胶）、铝箔（涂医用丙烯酸压敏胶，即离子导电）、防粘膜制成；简易型由防渗纸（涂医用丙烯酸压敏胶）、铝箔（涂医用丙烯酸压敏胶，即离子导电）、防粘膜制成。按形状不同分为单极和双极;按使用对象不同分为儿童型和成人型。按使照形状、结构、使用对象和尺寸不同分为十二种规格。本品为非灭菌产品。 | 与高频手术器配套作中性电极使用。 | HW-DF 225×115（成人型） | HW-DF 225×115（成人型） | 长：225mm 宽：115mm | 聚乙烯发泡 | 片 | 28 | 湖南省
非血管介入类耗材 | 扬州市华威医疗器械有限公司 | 扬州市华威医疗器械有限公司 | 一次性使用导电粘胶极板 | 苏械注准20152250770 | 2020-07-16 | 国产 | 苏械注准20152250770 | 一次性使用导电粘胶极板按使用材料不同分复合型和简易型两种，复合型由聚乙烯发泡（涂医用丙烯酸压敏胶）、铝箔（涂医用丙烯酸压敏胶，即离子导电）、防粘膜制成；简易型由防渗纸（涂医用丙烯酸压敏胶）、铝箔（涂医用丙烯酸压敏胶，即离子导电）、防粘膜制成。按形状不同分为单极和双极;按使用对象不同分为儿童型和成人型。按使照形状、结构、使用对象和尺寸不同分为十二种规格。本品为非灭菌产品。 | 与高频手术器配套作中性电极使用。 | HW-SF 150×100（儿童型） | HW-SF 150×100（儿童型） | 长：150mm 宽：100mm | 聚乙烯发泡 | 片 | 28 | 湖南省
非血管介入类耗材 | 扬州市华威医疗器械有限公司 | 扬州市华威医疗器械有限公司 | 一次性使用导电粘胶极板 | 苏械注准20152250770 | 2020-07-16 | 国产 | 苏械注准20152250770 | 一次性使用导电粘胶极板按使用材料不同分复合型和简易型两种，复合型由聚乙烯发泡（涂医用丙烯酸压敏胶）、铝箔（涂医用丙烯酸压敏胶，即离子导电）、防粘膜制成；简易型由防渗纸（涂医用丙烯酸压敏胶）、铝箔（涂医用丙烯酸压敏胶，即离子导电）、防粘膜制成。按形状不同分为单极和双极;按使用对象不同分为儿童型和成人型。按使照形状、结构、使用对象和尺寸不同分为十二种规格。本品为非灭菌产品。 | 与高频手术器配套作中性电极使用。 | HW-DF 150×100（儿童型） | HW-DF 150×100（儿童型） | 长：150mm 宽：100mm | 聚乙烯发泡 | 片 | 28 | 湖南省
非血管介入耗材 | 常州金龙医用塑料器械有限公司 | 常州金龙医用塑料器械有限公司 | 一次性使用内窥镜活体取样钳 | 苏械注准 20152220797 | 2020-07-28 | 常州市郑陆镇镇南路6号 | 医疗器械产品技术要求编号：苏械注准20152220797 | 一次性使用内窥镜活体取样钳由钳头、外管、手柄、滑环、片针等组成，按结构不同分为四种型号，FA型不含片针，FB型含片针，FC型不含片针、包塑，FD型含片针、包塑。钳头闭合直径为1.8mm和2.3mm，可配置齿口和平口两种。产品应无菌 | 适用于内窥镜下胃及十二指肠活组织取样 | QYQ-(FA、FC) 1.8×(300-2500) | QYQ-FA 1.8×1050、QYQ-FA 1.8×1600、QYQ-FC 1.8×1050、QYQ-FC 1.8×1600 | 钳头闭合直径为1.8mm，工作长度1050mm | 钳头、外管、片针等材质采用的医用不锈钢；手柄、滑环等采用ABS注塑而成 | 支 | 90 | 贵州省
非血管介入耗材 | 常州金龙医用塑料器械有限公司 | 常州金龙医用塑料器械有限公司 | 一次性使用内窥镜活体取样钳 | 苏械注准 20152220797 | 2020-07-28 | 常州市郑陆镇镇南路6号 | 医疗器械产品技术要求编号：苏械注准20152220797 | 一次性使用内窥镜活体取样钳由钳头、外管、手柄、滑环、片针等组成，按结构不同分为四种型号，FA型不含片针，FB型含片针，FC型不含片针、包塑，FD型含片针、包塑。钳头闭合直径为1.8mm和2.3mm，可配置齿口和平口两种。产品应无菌 | 适用于内窥镜下胃及十二指肠活组织取样 | QYQ-(FA、FC、) 2.3×(300-2500) | QYQ-FA 2.3×1600、QYQ-FA 2.3×2300、QYQ-FC 2.3×1600、QYQ-FC 2.3×2300 | 钳头闭合直径为2.3mm，工作长度1600\2300mm | 钳头、外管、片针等材质采用的医用不锈钢；手柄、滑环等采用ABS注塑而成 | 支 | 75 | 贵州省
非血管介入耗材 | 黑龙江燎原科技有限公司 | 黑龙江燎原科技有限公司 | 医用聚乙二醇小檗碱液（商品名：粘连平） | 国械注准20153640100 | 2020-01-22 | 国产 | YZB/国2001-2013 | 本品成分：聚乙二醇400、盐酸小檗碱。盐酸小檗碱的含量：1.5‰.本品为微黄色到橙黄色透明均匀液体。已灭菌。 | 本品辅助用于预防或减少腹（盆）腔手术的术后粘连。 | 3ml | 3ml |  | 聚乙二醇400、盐酸小檗碱 | 支 | 698 | 湖北省
非血管介入耗材 | 南京亿高微波系统工程有限公司 | 南京亿高微波系统工程有限公司 | 一次性微波消融针 | 苏械注准20172251470 | 2021-07-04 | 国产 |  | 一次性微波消融针由微波辐射器，手柄，微波电缆和冷媒管组成。 | 与微波治疗仪配合，供医疗机构用于人体实体肿瘤的凝固治疗用。 | 1.6×100mm | ECO-100AI3 |  | 医用不锈钢 | 把 | 13800 | 辽宁省
非血管介入耗材 | 南京亿高微波系统工程有限公司 | 南京亿高微波系统工程有限公司 | 一次性微波消融针 | 苏械注准20172251470 | 2021-07-04 | 国产 |  | 一次性微波消融针由微波辐射器，手柄，微波电缆和冷媒管组成。 | 与微波治疗仪配合，供医疗机构用于人体实体肿瘤的凝固治疗用。 | 2.0×150mm | ECO-100AI11 |  | 医用不锈钢 | 把 | 18300 | 吉林省
非血管介入耗材 | 南京亿高微波系统工程有限公司 | 南京亿高微波系统工程有限公司 | 一次性微波消融针 | 苏械注准20172251470 | 2021-07-04 | 国产 |  | 一次性微波消融针由微波辐射器，手柄，微波电缆和冷媒管组成。 | 与微波治疗仪配合，供医疗机构用于人体实体肿瘤的凝固治疗用。 | 1.8×150mm | ECO-100AI16 |  | 医用不锈钢 | 把 | 17300 | 吉林省
非血管介入耗材 | 南京亿高微波系统工程有限公司 | 南京亿高微波系统工程有限公司 | 一次性微波消融针 | 苏械注准20172251470 | 2021-07-04 | 国产 |  | 一次性微波消融针由微波辐射器，手柄，微波电缆和冷媒管组成。 | 与微波治疗仪配合，供医疗机构用于人体实体肿瘤的凝固治疗用。 | 3.2×150mm | ECO-100AI18 |  | 医用不锈钢 | 把 | 14300 | 吉林省
非血管介入耗材 | 南京亿高微波系统工程有限公司 | 南京亿高微波系统工程有限公司 | 一次性微波消融针 | 苏械注准20172251470 | 2021-07-04 | 国产 |  | 一次性微波消融针由微波辐射器，手柄，微波电缆和冷媒管组成。 | 与微波治疗仪配合，供医疗机构用于人体实体肿瘤的凝固治疗用。 | 1.6×100mm | ECO-100AL3 |  | 医用不锈钢 | 把 | 14300 | 吉林省
非血管介入耗材 | 南京亿高微波系统工程有限公司 | 南京亿高微波系统工程有限公司 | 一次性微波消融针 | 苏械注准20172251470 | 2021-07-04 | 国产 |  | 一次性微波消融针由微波辐射器，手柄，微波电缆和冷媒管组成。 | 与微波治疗仪配合，供医疗机构用于人体实体肿瘤的凝固治疗用。 | 1.6×150mm | ECO-100AL5 |  | 医用不锈钢 | 把 | 13000 | 辽宁省
非血管介入耗材 | 南京亿高微波系统工程有限公司 | 南京亿高微波系统工程有限公司 | 一次性微波消融针 | 苏械注准20172251470 | 2021-07-04 | 国产 |  | 一次性微波消融针由微波辐射器，手柄，微波电缆和冷媒管组成。 | 与微波治疗仪配合，供医疗机构用于人体实体肿瘤的凝固治疗用。 | 1.6×180mm | ECO-100AL6 |  | 医用不锈钢 | 把 | 17300 | 吉林省
非血管介入耗材 | 南京亿高微波系统工程有限公司 | 南京亿高微波系统工程有限公司 | 一次性微波消融针 | 苏械注准20172251470 | 2021-07-04 | 国产 |  | 一次性微波消融针由微波辐射器，手柄，微波电缆和冷媒管组成。 | 与微波治疗仪配合，供医疗机构用于人体实体肿瘤的凝固治疗用。 | 2.0×100mm | ECO-100AL7 |  | 医用不锈钢 | 把 | 14300 | 吉林省
非血管介入耗材 | 南京亿高微波系统工程有限公司 | 南京亿高微波系统工程有限公司 | 一次性微波消融针 | 苏械注准20172251470 | 2021-07-04 | 国产 |  | 一次性微波消融针由微波辐射器，手柄，微波电缆和冷媒管组成。 | 与微波治疗仪配合，供医疗机构用于人体实体肿瘤的凝固治疗用。 | 2.0×150mm | ECO-100AL8 |  | 医用不锈钢 | 把 | 14300 | 吉林省
非血管介入耗材 | 南京亿高微波系统工程有限公司 | 南京亿高微波系统工程有限公司 | 一次性微波消融针 | 苏械注准20172251470 | 2021-07-04 | 国产 |  | 一次性微波消融针由微波辐射器，手柄，微波电缆和冷媒管组成。 | 与微波治疗仪配合，供医疗机构用于人体实体肿瘤的凝固治疗用。 | 2.0×180mm | ECO-100AL9 |  | 医用不锈钢 | 把 | 14300 | 吉林省
非血管介入耗材 | 南京亿高微波系统工程有限公司 | 南京亿高微波系统工程有限公司 | 一次性微波消融针 | 苏械注准20172251470 | 2021-07-04 | 国产 |  | 一次性微波消融针由微波辐射器，手柄，微波电缆和冷媒管组成。 | 与微波治疗仪配合，供医疗机构用于人体实体肿瘤的凝固治疗用。 | 2.0×200mm | ECO-100AL10 |  | 医用不锈钢 | 把 | 14300 | 吉林省
非血管介入耗材 | 南京亿高微波系统工程有限公司 | 南京亿高微波系统工程有限公司 | 一次性微波消融针 | 苏械注准20172251470 | 2021-07-04 | 国产 |  | 一次性微波消融针由微波辐射器，手柄，微波电缆和冷媒管组成。 | 与微波治疗仪配合，供医疗机构用于人体实体肿瘤的凝固治疗用。 | 2.0×150mm | ECO-100AL11 |  | 医用不锈钢 | 把 | 17300 | 吉林省
非血管介入耗材 | 南京亿高微波系统工程有限公司 | 南京亿高微波系统工程有限公司 | 一次性微波消融针 | 苏械注准20172251470 | 2021-07-04 | 国产 |  | 一次性微波消融针由微波辐射器，手柄，微波电缆和冷媒管组成。 | 与微波治疗仪配合，供医疗机构用于人体实体肿瘤的凝固治疗用。 | 2.0×100mm | ECO-100CI7 |  | 医用不锈钢 | 把 | 14300 | 吉林省
非血管介入耗材 | 南京亿高微波系统工程有限公司 | 南京亿高微波系统工程有限公司 | 一次性微波消融针 | 苏械注准20172251470 | 2021-07-04 | 国产 |  | 一次性微波消融针由微波辐射器，手柄，微波电缆和冷媒管组成。 | 与微波治疗仪配合，供医疗机构用于人体实体肿瘤的凝固治疗用。 | 2.0×150mm | ECO-100CI8 |  | 医用不锈钢 | 把 | 14300 | 吉林省
非血管介入耗材 | 南京亿高微波系统工程有限公司 | 南京亿高微波系统工程有限公司 | 一次性微波消融针 | 苏械注准20172251470 | 2021-07-04 | 国产 |  | 一次性微波消融针由微波辐射器，手柄，微波电缆和冷媒管组成。 | 与微波治疗仪配合，供医疗机构用于人体实体肿瘤的凝固治疗用。 | 2.0×180mm | ECO-100CI9 |  | 医用不锈钢 | 把 | 13000 | 辽宁省
非血管介入耗材 | 南京亿高微波系统工程有限公司 | 南京亿高微波系统工程有限公司 | 一次性微波消融针 | 苏械注准20172251470 | 2021-07-04 | 国产 |  | 一次性微波消融针由微波辐射器，手柄，微波电缆和冷媒管组成。 | 与微波治疗仪配合，供医疗机构用于人体实体肿瘤的凝固治疗用。 | 2.0×200mm | ECO-100CI10 |  | 医用不锈钢 | 把 | 13000 | 辽宁省

## 骨科植入类
类别 | 申报企业名称 | 生产企业名称 | 产品名称 | 医疗器械注册证号 | 医疗器械注册证截止日期(日期格式XXXX-XX-XX) | 产地 | 产品标准 | 产品性能结构及组成 | 产品适用范围 | 规格 | 型号 | 外形尺寸 | 材质 | 单位 | 全国最低价 | 最低价省份 | 备注
骨科植入类 | 江苏国立医疗器械有限公司 | 江苏国立医疗器械有限公司 | 骨牵引针（钛合金） | 苏械注准20152101333 | 2020-12-09 | 国产 |  | 骨牵引针的刃部结构型式分为扁型（B）、锥型(Zh）和螺纹型（LW）、尾部结构型式分为圆型（Y）方型（F）、三角形（SJ）和扁型（B）。产品采用GB4234规定的OOCr18ni14Mo3不锈钢或GB/T13810规定的TC4钛合金材料制成。产品分为无菌和非无菌两种型式。 | 该产品供骨科手术时牵引用 | Φ0.8/1.0/1.2/1.5/2.0/2.5/3.0/3.5/4.0/4.5/5.0/5.5/6.0/6.5/7.0mm*30-300mm | GZZH |  | 钛合金 | 支 | 1080 | 江西（交易价）
骨科植入类 | 江苏国立医疗器械有限公司 | 江苏国立医疗器械有限公司 | 骨牵引针(钛合金） | 苏械注准20152101333 | 2020-12-09 | 国产 |  | 骨牵引针的刃部结构型式分为扁型（B）、锥型(Zh）和螺纹型（LW）、尾部结构型式分为圆型（Y）方型（F）、三角形（SJ）和扁型（B）。产品采用GB4234规定的OOCr18ni14Mo3不锈钢或GB/T13810规定的TC4钛合金材料制成。产品分为无菌和非无菌两种型式。 | 该产品供骨科手术时牵引用 | Φ0.8/1.0/1.2/1.5/2.0/2.5/3.0/3.5/4.0/4.5/5.0/5.5/6.0/6.5/7.0mm*30-300mm | GZZB |  | 钛合金 | 支 | 684 | 江西（交易价）
骨科植入类 | 江苏国立医疗器械有限公司 | 江苏国立医疗器械有限公司 | 双头空心钉 | 国械注准20153461558 | 2020-08-25 | 国产 |  | 该产品采用符合GB/T13810标准的TC4钛合金材料制造，产品表面无着色，产品分为灭菌包装和非灭菌包装。 | 该产品供四肢骨科手术时用于股骨颈骨折、股骨粗隆间、踝部骨端骨折内固定 | Φ4.5/5.0/5.5/6.0/6.5/7.0/7.3/8.0/8.5/9.0/9.5/10.0/10.5/11.0/11.5/12.0/12.5mm*10-120mm | GJYDⅤ |  | 钛合金 | 支 | 3240 | 江西（交易价）
骨科植入类 | 江苏国立医疗器械有限公司 | 江苏国立医疗器械有限公司 | 金属锁定钉板系统-圆孔接骨板 | 国械注准20153462077 | 2020-11-19 | 国产 |  | 该产品采用符合GB/T13810标准的TC4钛合金材料制造,产品有锁定接骨板、锁定接骨螺钉和或金属接骨螺钉组成，产品包装分为灭菌包装和非灭菌包装。 | 本产品适用于四肢、骨盆、锁骨和手足部骨折支持内固定 | 4-20孔 | ZXSD03 |  | 钛合金 | 块 | 11880 | 云南（挂网价）
骨科植入类 | 江苏国立医疗器械有限公司 | 江苏国立医疗器械有限公司 | 金属锁定钉板系统-普通加压接骨板 | 国械注准20153462077 | 2020-11-19 | 国产 |  | 该产品采用符合GB/T13810标准的TC4钛合金材料制造,产品有锁定接骨板、锁定接骨螺钉和或金属接骨螺钉组成，产品包装分为灭菌包装和非灭菌包装。 | 本产品适用于四肢、骨盆、锁骨和手足部骨折支持内固定 | 4-20孔 | ZXSD04 |  | 钛合金 | 块 | 10260 | 云南（挂网价）
骨科植入类 | 江苏国立医疗器械有限公司 | 江苏国立医疗器械有限公司 | 金属锁定钉板系统-LC-DCP窄动力接骨板 | 国械注准20153462077 | 2020-11-19 | 国产 |  | 该产品采用符合GB/T13810标准的TC4钛合金材料制造,产品有锁定接骨板、锁定接骨螺钉和或金属接骨螺钉组成，产品包装分为灭菌包装和非灭菌包装。 | 本产品适用于四肢、骨盆、锁骨和手足部骨折支持内固定 | 4-16孔 | ZXSD06 |  | 钛合金 | 块 | 7920 | 江西（交易价）
骨科植入类 | 江苏国立医疗器械有限公司 | 江苏国立医疗器械有限公司 | 金属锁定钉板系统-LC-DCP窄型接骨板 | 国械注准20153462077 | 2020-11-19 | 国产 |  | 该产品采用符合GB/T13810标准的TC4钛合金材料制造,产品有锁定接骨板、锁定接骨螺钉和或金属接骨螺钉组成，产品包装分为灭菌包装和非灭菌包装。 | 本产品适用于四肢、骨盆、锁骨和手足部骨折支持内固定 | 4-16孔 | ZXSD06 |  | 钛合金 | 块 | 10080 | 江西（交易价）
骨科植入类 | 江苏国立医疗器械有限公司 | 江苏国立医疗器械有限公司 | 金属锁定钉板系统-阔型动力加压接骨板 | 国械注准20153462077 | 2020-11-19 | 国产 |  | 该产品采用符合GB/T13810标准的TC4钛合金材料制造,产品有锁定接骨板、锁定接骨螺钉和或金属接骨螺钉组成，产品包装分为灭菌包装和非灭菌包装。 | 本产品适用于四肢、骨盆、锁骨和手足部骨折支持内固定 | 4-20孔 | ZXSD07 |  | 钛合金 | 块 | 10557 | 江西（交易价）
骨科植入类 | 江苏国立医疗器械有限公司 | 江苏国立医疗器械有限公司 | 金属锁定钉板系统-LC-DCP阔型接骨板 | 国械注准20153462077 | 2020-11-19 | 国产 |  | 该产品采用符合GB/T13810标准的TC4钛合金材料制造,产品有锁定接骨板、锁定接骨螺钉和或金属接骨螺钉组成，产品包装分为灭菌包装和非灭菌包装。 | 本产品适用于四肢、骨盆、锁骨和手足部骨折支持内固定 | 4-20孔 | ZXSD08 |  | 钛合金 | 块 | 12297 | 江西（交易价）
骨科植入类 | 江苏国立医疗器械有限公司 | 江苏国立医疗器械有限公司 | 金属锁定钉板系统-重建接骨板Ⅱ型 | 国械注准20153462077 | 2020-11-19 | 国产 |  | 该产品采用符合GB/T13810标准的TC4钛合金材料制造,产品有锁定接骨板、锁定接骨螺钉和或金属接骨螺钉组成，产品包装分为灭菌包装和非灭菌包装。 | 本产品适用于四肢、骨盆、锁骨和手足部骨折支持内固定 | 4-16孔 | ZXSD11 |  | 钛合金 | 块 | 7600 | 江西（交易价）
骨科植入类 | 江苏国立医疗器械有限公司 | 江苏国立医疗器械有限公司 | 金属锁定钉板系统-窄动力加压接骨板Ⅱ型 | 国械注准20153462077 | 2020-11-19 | 国产 |  | 该产品采用符合GB/T13810标准的TC4钛合金材料制造,产品有锁定接骨板、锁定接骨螺钉和或金属接骨螺钉组成，产品包装分为灭菌包装和非灭菌包装。 | 本产品适用于四肢、骨盆、锁骨和手足部骨折支持内固定 | 4-16孔 | ZXSD12 |  | 钛合金 | 块 | 11659 | 云南（挂网价）
骨科植入类 | 江苏国立医疗器械有限公司 | 江苏国立医疗器械有限公司 | 金属锁定钉板系统-肱骨加压接骨板 | 国械注准20153462077 | 2020-11-19 | 国产 |  | 该产品采用符合GB/T13810标准的TC4钛合金材料制造,产品有锁定接骨板、锁定接骨螺钉和或金属接骨螺钉组成，产品包装分为灭菌包装和非灭菌包装。 | 本产品适用于四肢、骨盆、锁骨和手足部骨折支持内固定 | 4-16孔 | ZXSD13 |  | 钛合金 | 块 | 10550 | 云南（挂网价）
骨科植入类 | 江苏国立医疗器械有限公司 | 江苏国立医疗器械有限公司 | 金属锁定钉板系统-胫骨动力加压接骨板 | 国械注准20153462077 | 2020-11-19 | 国产 |  | 该产品采用符合GB/T13810标准的TC4钛合金材料制造,产品有锁定接骨板、锁定接骨螺钉和或金属接骨螺钉组成，产品包装分为灭菌包装和非灭菌包装。 | 本产品适用于四肢、骨盆、锁骨和手足部骨折支持内固定 | 4-16孔 | ZXSD14 |  | 钛合金 | 块 | 12200 | 云南（挂网价）
骨科植入类 | 江苏国立医疗器械有限公司 | 江苏国立医疗器械有限公司 | 金属锁定钉板系统-股骨动力加压接骨板 | 国械注准20153462077 | 2020-11-19 | 国产 |  | 该产品采用符合GB/T13810标准的TC4钛合金材料制造,产品有锁定接骨板、锁定接骨螺钉和或金属接骨螺钉组成，产品包装分为灭菌包装和非灭菌包装。 | 本产品适用于四肢、骨盆、锁骨和手足部骨折支持内固定 | 4-20孔 | ZXSD15 |  | 钛合金 | 块 | 14390 | 云南（挂网价）
骨科植入类 | 江苏国立医疗器械有限公司 | 江苏国立医疗器械有限公司 | 金属锁定钉板系统-微直型接骨板Ⅱ型 | 国械注准20153462077 | 2020-11-19 | 国产 |  | 该产品采用符合GB/T13810标准的TC4钛合金材料制造,产品有锁定接骨板、锁定接骨螺钉和或金属接骨螺钉组成，产品包装分为灭菌包装和非灭菌包装。 | 本产品适用于四肢、骨盆、锁骨和手足部骨折支持内固定 | 2-12孔 | ZXSD17 |  | 钛合金 | 块 | 7500 | 四川省
骨科植入类 | 江苏国立医疗器械有限公司 | 江苏国立医疗器械有限公司 | 金属锁定钉板系统-微直型接骨板Ⅲ型 | 国械注准20153462077 | 2020-11-19 | 国产 |  | 该产品采用符合GB/T13810标准的TC4钛合金材料制造,产品有锁定接骨板、锁定接骨螺钉和或金属接骨螺钉组成，产品包装分为灭菌包装和非灭菌包装。 | 本产品适用于四肢、骨盆、锁骨和手足部骨折支持内固定 | 2-12孔 | ZXSD18 |  | 钛合金 | 块 | 7500 | 四川省
骨科植入类 | 江苏国立医疗器械有限公司 | 江苏国立医疗器械有限公司 | 金属锁定钉板系统-掌骨直型接骨板Ⅱ型 | 国械注准20153462077 | 2020-11-19 | 国产 |  | 该产品采用符合GB/T13810标准的TC4钛合金材料制造,产品有锁定接骨板、锁定接骨螺钉和或金属接骨螺钉组成，产品包装分为灭菌包装和非灭菌包装。 | 本产品适用于四肢、骨盆、锁骨和手足部骨折支持内固定 | 2-12孔 | ZXSD20 |  | 钛合金 | 块 | 7650 | 江西（交易价）
骨科植入类 | 江苏国立医疗器械有限公司 | 江苏国立医疗器械有限公司 | 金属锁定钉板系统-掌骨直型接骨板Ⅲ型 | 国械注准20153462077 | 2020-11-19 | 国产 |  | 该产品采用符合GB/T13810标准的TC4钛合金材料制造,产品有锁定接骨板、锁定接骨螺钉和或金属接骨螺钉组成，产品包装分为灭菌包装和非灭菌包装。 | 本产品适用于四肢、骨盆、锁骨和手足部骨折支持内固定 | 2-12孔 | ZXSD21 |  | 钛合金 | 块 | 7600 | 四川省
骨科植入类 | 江苏国立医疗器械有限公司 | 江苏国立医疗器械有限公司 | 金属锁定钉板系统-1/2圆接骨板 | 国械注准20153462077 | 2020-11-19 | 国产 |  | 该产品采用符合GB/T13810标准的TC4钛合金材料制造,产品有锁定接骨板、锁定接骨螺钉和或金属接骨螺钉组成，产品包装分为灭菌包装和非灭菌包装。 | 本产品适用于四肢、骨盆、锁骨和手足部骨折支持内固定 | 3-14孔 | ZXSD22 |  | 钛合金 | 块 | 12650 | 云南（挂网价）
骨科植入类 | 江苏国立医疗器械有限公司 | 江苏国立医疗器械有限公司 | 金属锁定钉板系统-尺骨近端接骨板 | 国械注准20153462077 | 2020-11-19 | 国产 |  | 该产品采用符合GB/T13810标准的TC4钛合金材料制造,产品有锁定接骨板、锁定接骨螺钉和或金属接骨螺钉组成，产品包装分为灭菌包装和非灭菌包装。 | 本产品适用于四肢、骨盆、锁骨和手足部骨折支持内固定 | 3-12孔 | JPSD01 |  | 钛合金 | 块 | 9983 | 江西（交易价）
骨科植入类 | 江苏国立医疗器械有限公司 | 江苏国立医疗器械有限公司 | 金属锁定钉板系统-腓骨远端接骨板 | 国械注准20153462077 | 2020-11-19 | 国产 |  | 该产品采用符合GB/T13810标准的TC4钛合金材料制造,产品有锁定接骨板、锁定接骨螺钉和或金属接骨螺钉组成，产品包装分为灭菌包装和非灭菌包装。 | 本产品适用于四肢、骨盆、锁骨和手足部骨折支持内固定 | 3-12孔 | JPSD03 |  | 钛合金 | 块 | 9600 | 江西（交易价）
骨科植入类 | 江苏国立医疗器械有限公司 | 江苏国立医疗器械有限公司 | 金属锁定钉板系统-股骨近端接骨板（左右式） | 国械注准20153462077 | 2020-11-19 | 国产 |  | 该产品采用符合GB/T13810标准的TC4钛合金材料制造,产品有锁定接骨板、锁定接骨螺钉和或金属接骨螺钉组成，产品包装分为灭菌包装和非灭菌包装。 | 本产品适用于四肢、骨盆、锁骨和手足部骨折支持内固定 | 3-20孔 | JPSD04 |  | 钛合金 | 块 | 14743 | 江西（交易价）
骨科植入类 | 江苏国立医疗器械有限公司 | 江苏国立医疗器械有限公司 | 金属锁定钉板系统-桡骨远端接骨板（左右式） | 国械注准20153462077 | 2020-11-19 | 国产 |  | 该产品采用符合GB/T13810标准的TC4钛合金材料制造,产品有锁定接骨板、锁定接骨螺钉和或金属接骨螺钉组成，产品包装分为灭菌包装和非灭菌包装。 | 本产品适用于四肢、骨盆、锁骨和手足部骨折支持内固定 | 3-12孔 | JPSD08 |  | 钛合金 | 块 | 11409 | 江西（交易价）
骨科植入类 | 江苏国立医疗器械有限公司 | 江苏国立医疗器械有限公司 | 金属锁定钉板系统-肱骨远端内侧接骨板 | 国械注准20153462077 | 2020-11-19 | 国产 |  | 该产品采用符合GB/T13810标准的TC4钛合金材料制造,产品有锁定接骨板、锁定接骨螺钉和或金属接骨螺钉组成，产品包装分为灭菌包装和非灭菌包装。 | 本产品适用于四肢、骨盆、锁骨和手足部骨折支持内固定 | 6-20孔 | JPSD11 |  | 钛合金 | 块 | 7800 | 江西（交易价）
骨科植入类 | 江苏国立医疗器械有限公司 | 江苏国立医疗器械有限公司 | 金属锁定钉板系统-肱骨远端外侧接骨板（左右式） | 国械注准20153462077 | 2020-11-19 | 国产 |  | 该产品采用符合GB/T13810标准的TC4钛合金材料制造,产品有锁定接骨板、锁定接骨螺钉和或金属接骨螺钉组成，产品包装分为灭菌包装和非灭菌包装。 | 本产品适用于四肢、骨盆、锁骨和手足部骨折支持内固定 | 6-20孔 | JPSD12 |  | 钛合金 | 块 | 7000 | 江西（交易价）
骨科植入类 | 江苏国立医疗器械有限公司 | 江苏国立医疗器械有限公司 | 金属锁定钉板系统-肱骨近端接骨板 | 国械注准20153462077 | 2020-11-19 | 国产 |  | 该产品采用符合GB/T13810标准的TC4钛合金材料制造,产品有锁定接骨板、锁定接骨螺钉和或金属接骨螺钉组成，产品包装分为灭菌包装和非灭菌包装。 | 本产品适用于四肢、骨盆、锁骨和手足部骨折支持内固定 | 3-16孔 | JPSD16 |  | 钛合金 | 块 | 11376 | 江西（交易价）
骨科植入类 | 江苏国立医疗器械有限公司 | 江苏国立医疗器械有限公司 | 金属锁定钉板系统-三叶型接骨板 | 国械注准20153462077 | 2020-11-19 | 国产 |  | 该产品采用符合GB/T13810标准的TC4钛合金材料制造,产品有锁定接骨板、锁定接骨螺钉和或金属接骨螺钉组成，产品包装分为灭菌包装和非灭菌包装。 | 本产品适用于四肢、骨盆、锁骨和手足部骨折支持内固定 | 3-16孔 | JPSD17 |  | 钛合金 | 块 | 10054 | 江西（交易价）
骨科植入类 | 江苏国立医疗器械有限公司 | 江苏国立医疗器械有限公司 | 金属锁定钉板系统-肱骨近端接骨板 | 国械注准20153462077 | 2020-11-19 | 国产 |  | 该产品采用符合GB/T13810标准的TC4钛合金材料制造,产品有锁定接骨板、锁定接骨螺钉和或金属接骨螺钉组成，产品包装分为灭菌包装和非灭菌包装。 | 本产品适用于四肢、骨盆、锁骨和手足部骨折支持内固定 | 3-16孔 | JPSD18 |  | 钛合金 | 块 | 13650 | 云南（挂网价）
骨科植入类 | 江苏国立医疗器械有限公司 | 江苏国立医疗器械有限公司 | 金属锁定钉板系统-跟骨接骨板Ⅳ型（左右式） | 国械注准20153462077 | 2020-11-19 | 国产 |  | 该产品采用符合GB/T13810标准的TC4钛合金材料制造,产品有锁定接骨板、锁定接骨螺钉和或金属接骨螺钉组成，产品包装分为灭菌包装和非灭菌包装。 | 本产品适用于四肢、骨盆、锁骨和手足部骨折支持内固定 | 大、小号 | JPSD24 |  | 钛合金 | 块 | 12600 | 四川省
骨科植入类 | 江苏国立医疗器械有限公司 | 江苏国立医疗器械有限公司 | 金属锁定钉板系统-T型重建接骨板 | 国械注准20153462077 | 2020-11-19 | 国产 |  | 该产品采用符合GB/T13810标准的TC4钛合金材料制造,产品有锁定接骨板、锁定接骨螺钉和或金属接骨螺钉组成，产品包装分为灭菌包装和非灭菌包装。 | 本产品适用于四肢、骨盆、锁骨和手足部骨折支持内固定 | 3-20孔 | JPSD25 |  | 钛合金 | 块 | 12565 | 云南（挂网价）
骨科植入类 | 江苏国立医疗器械有限公司 | 江苏国立医疗器械有限公司 | 金属锁定钉板系统-L型重建接骨板（左右式） | 国械注准20153462077 | 2020-11-19 | 国产 |  | 该产品采用符合GB/T13810标准的TC4钛合金材料制造,产品有锁定接骨板、锁定接骨螺钉和或金属接骨螺钉组成，产品包装分为灭菌包装和非灭菌包装。 | 本产品适用于四肢、骨盆、锁骨和手足部骨折支持内固定 | 3-20孔 | JPSD26 |  | 钛合金 | 块 | 13892 | 云南（挂网价）
骨科植入类 | 江苏国立医疗器械有限公司 | 江苏国立医疗器械有限公司 | 金属锁定钉板系统-T型接骨板 | 国械注准20153462077 | 2020-11-19 | 国产 |  | 该产品采用符合GB/T13810标准的TC4钛合金材料制造,产品有锁定接骨板、锁定接骨螺钉和或金属接骨螺钉组成，产品包装分为灭菌包装和非灭菌包装。 | 本产品适用于四肢、骨盆、锁骨和手足部骨折支持内固定 | 3-20孔 | JPSD27 |  | 钛合金 | 块 | 13292 | 云南（挂网价）
骨科植入类 | 江苏国立医疗器械有限公司 | 江苏国立医疗器械有限公司 | 金属锁定钉板系统-L型接骨板（左右式） | 国械注准20153462077 | 2020-11-19 | 国产 |  | 该产品采用符合GB/T13810标准的TC4钛合金材料制造,产品有锁定接骨板、锁定接骨螺钉和或金属接骨螺钉组成，产品包装分为灭菌包装和非灭菌包装。 | 本产品适用于四肢、骨盆、锁骨和手足部骨折支持内固定 | 3-20孔 | JPSD28 |  | 钛合金 | 块 | 14783 | 云南（挂网价）
骨科植入类 | 江苏国立医疗器械有限公司 | 江苏国立医疗器械有限公司 | 金属锁定钉板系统-胫骨近端内侧接骨板（左右式） | 国械注准20153462077 | 2020-11-19 | 国产 |  | 该产品采用符合GB/T13810标准的TC4钛合金材料制造,产品有锁定接骨板、锁定接骨螺钉和或金属接骨螺钉组成，产品包装分为灭菌包装和非灭菌包装。 | 本产品适用于四肢、骨盆、锁骨和手足部骨折支持内固定 | 5-20孔 | JPSD30 |  | 钛合金 | 块 | 6800 | 江西（交易价）
骨科植入类 | 江苏国立医疗器械有限公司 | 江苏国立医疗器械有限公司 | 金属锁定钉板系统-股骨远端接骨板（左右式） | 国械注准20153462077 | 2020-11-19 | 国产 |  | 该产品采用符合GB/T13810标准的TC4钛合金材料制造,产品有锁定接骨板、锁定接骨螺钉和或金属接骨螺钉组成，产品包装分为灭菌包装和非灭菌包装。 | 本产品适用于四肢、骨盆、锁骨和手足部骨折支持内固定 | 5-20孔 | JPSD34 |  | 钛合金 | 块 | 9200 | 江西（交易价）
骨科植入类 | 江苏国立医疗器械有限公司 | 江苏国立医疗器械有限公司 | 金属锁定钉板系统-胫骨远端外侧接骨板（左右式） | 国械注准20153462077 | 2020-11-19 | 国产 |  | 该产品采用符合GB/T13810标准的TC4钛合金材料制造,产品有锁定接骨板、锁定接骨螺钉和或金属接骨螺钉组成，产品包装分为灭菌包装和非灭菌包装。 | 本产品适用于四肢、骨盆、锁骨和手足部骨折支持内固定 | 5-20孔 | JPSD38 |  | 钛合金 | 块 | 13500 | 云南（挂网价）
骨科植入类 | 江苏国立医疗器械有限公司 | 江苏国立医疗器械有限公司 | 金属锁定钉板系统-胫骨远端内侧接骨板（左右式） | 国械注准20153462077 | 2020-11-19 | 国产 |  | 该产品采用符合GB/T13810标准的TC4钛合金材料制造,产品有锁定接骨板、锁定接骨螺钉和或金属接骨螺钉组成，产品包装分为灭菌包装和非灭菌包装。 | 本产品适用于四肢、骨盆、锁骨和手足部骨折支持内固定 | 5-15孔 | JPSD39 |  | 钛合金 | 块 | 12564 | 云南（挂网价）
骨科植入类 | 江苏国立医疗器械有限公司 | 江苏国立医疗器械有限公司 | 金属锁定钉板系统-微L型接骨板（左右式）Ⅱ型 | 国械注准20153462077 | 2020-11-19 | 国产 |  | 该产品采用符合GB/T13810标准的TC4钛合金材料制造,产品有锁定接骨板、锁定接骨螺钉和或金属接骨螺钉组成，产品包装分为灭菌包装和非灭菌包装。 | 本产品适用于四肢、骨盆、锁骨和手足部骨折支持内固定 | 3-8孔 | JPSD41 |  | 钛合金 | 块 | 7600 | 四川省
骨科植入类 | 江苏国立医疗器械有限公司 | 江苏国立医疗器械有限公司 | 金属锁定钉板系统-微T型接骨板Ⅱ型 | 国械注准20153462077 | 2020-11-19 | 国产 |  | 该产品采用符合GB/T13810标准的TC4钛合金材料制造,产品有锁定接骨板、锁定接骨螺钉和或金属接骨螺钉组成，产品包装分为灭菌包装和非灭菌包装。 | 本产品适用于四肢、骨盆、锁骨和手足部骨折支持内固定 | 3-8孔 | JPSD43 |  | 钛合金 | 块 | 7600 | 四川省
骨科植入类 | 江苏国立医疗器械有限公司 | 江苏国立医疗器械有限公司 | 金属锁定钉板系统-微T型接骨板Ⅲ型 | 国械注准20153462077 | 2020-11-19 | 国产 |  | 该产品采用符合GB/T13810标准的TC4钛合金材料制造,产品有锁定接骨板、锁定接骨螺钉和或金属接骨螺钉组成，产品包装分为灭菌包装和非灭菌包装。 | 本产品适用于四肢、骨盆、锁骨和手足部骨折支持内固定 | 3-8孔 | JPSD44 |  | 钛合金 | 块 | 7600 | 四川省
骨科植入类 | 江苏国立医疗器械有限公司 | 江苏国立医疗器械有限公司 | 金属锁定钉板系统-微T型接骨板Ⅳ型 | 国械注准20153462077 | 2020-11-19 | 国产 |  | 该产品采用符合GB/T13810标准的TC4钛合金材料制造,产品有锁定接骨板、锁定接骨螺钉和或金属接骨螺钉组成，产品包装分为灭菌包装和非灭菌包装。 | 本产品适用于四肢、骨盆、锁骨和手足部骨折支持内固定 | 3-8孔 | JPSD45 |  | 钛合金 | 块 | 7600 | 四川省
骨科植入类 | 江苏国立医疗器械有限公司 | 江苏国立医疗器械有限公司 | 金属锁定钉板系统-微双Y型接骨板 | 国械注准20153462077 | 2020-11-19 | 国产 |  | 该产品采用符合GB/T13810标准的TC4钛合金材料制造,产品有锁定接骨板、锁定接骨螺钉和或金属接骨螺钉组成，产品包装分为灭菌包装和非灭菌包装。 | 本产品适用于四肢、骨盆、锁骨和手足部骨折支持内固定 | 4-8孔 | JPSD46 |  | 钛合金 | 块 | 7600 | 四川省
骨科植入类 | 江苏国立医疗器械有限公司 | 江苏国立医疗器械有限公司 | 金属锁定钉板系统-微T型接骨板Ⅴ型 | 国械注准20153462077 | 2020-11-19 | 国产 |  | 该产品采用符合GB/T13810标准的TC4钛合金材料制造,产品有锁定接骨板、锁定接骨螺钉和或金属接骨螺钉组成，产品包装分为灭菌包装和非灭菌包装。 | 本产品适用于四肢、骨盆、锁骨和手足部骨折支持内固定 | 3-8孔 | JPSD47 |  | 钛合金 | 块 | 13289 | 云南（挂网价）
骨科植入类 | 江苏国立医疗器械有限公司 | 江苏国立医疗器械有限公司 | 金属锁定钉板系统-微H型接骨板 | 国械注准20153462077 | 2020-11-19 | 国产 |  | 该产品采用符合GB/T13810标准的TC4钛合金材料制造,产品有锁定接骨板、锁定接骨螺钉和或金属接骨螺钉组成，产品包装分为灭菌包装和非灭菌包装。 | 本产品适用于四肢、骨盆、锁骨和手足部骨折支持内固定 | 4-30孔 | JPSD48 |  | 钛合金 | 块 | 7600 | 四川省
骨科植入类 | 江苏国立医疗器械有限公司 | 江苏国立医疗器械有限公司 | 金属锁定钉板系统-微十型接骨板 | 国械注准20153462077 | 2020-11-19 | 国产 |  | 该产品采用符合GB/T13810标准的TC4钛合金材料制造,产品有锁定接骨板、锁定接骨螺钉和或金属接骨螺钉组成，产品包装分为灭菌包装和非灭菌包装。 | 本产品适用于四肢、骨盆、锁骨和手足部骨折支持内固定 | 3-8孔 | JPSD49 |  | 钛合金 | 块 | 7600 | 四川省
骨科植入类 | 江苏国立医疗器械有限公司 | 江苏国立医疗器械有限公司 | 金属锁定钉板系统-微双T型接骨板 | 国械注准20153462077 | 2020-11-19 | 国产 |  | 该产品采用符合GB/T13810标准的TC4钛合金材料制造,产品有锁定接骨板、锁定接骨螺钉和或金属接骨螺钉组成，产品包装分为灭菌包装和非灭菌包装。 | 本产品适用于四肢、骨盆、锁骨和手足部骨折支持内固定 | 4-8孔 | JPSD50 |  | 钛合金 | 块 | 7600 | 四川省
骨科植入类 | 江苏国立医疗器械有限公司 | 江苏国立医疗器械有限公司 | 金属锁定钉板系统-微星型接骨板 | 国械注准20153462077 | 2020-11-19 | 国产 |  | 该产品采用符合GB/T13810标准的TC4钛合金材料制造,产品有锁定接骨板、锁定接骨螺钉和或金属接骨螺钉组成，产品包装分为灭菌包装和非灭菌包装。 | 本产品适用于四肢、骨盆、锁骨和手足部骨折支持内固定 | 4-8孔 | JPSD51 |  | 钛合金 | 块 | 7600 | 四川省
骨科植入类 | 江苏国立医疗器械有限公司 | 江苏国立医疗器械有限公司 | 金属锁定钉板系统-微Z型接骨板（左右式） | 国械注准20153462077 | 2020-11-19 | 国产 |  | 该产品采用符合GB/T13810标准的TC4钛合金材料制造,产品有锁定接骨板、锁定接骨螺钉和或金属接骨螺钉组成，产品包装分为灭菌包装和非灭菌包装。 | 本产品适用于四肢、骨盆、锁骨和手足部骨折支持内固定 | 4-6孔 | JPSD52 |  | 钛合金 | 块 | 7600 | 四川省
骨科植入类 | 江苏国立医疗器械有限公司 | 江苏国立医疗器械有限公司 | 金属锁定钉板系统-微弧形接骨板Ⅰ型 | 国械注准20153462077 | 2020-11-19 | 国产 |  | 该产品采用符合GB/T13810标准的TC4钛合金材料制造,产品有锁定接骨板、锁定接骨螺钉和或金属接骨螺钉组成，产品包装分为灭菌包装和非灭菌包装。 | 本产品适用于四肢、骨盆、锁骨和手足部骨折支持内固定 | 4-16孔 | JPSD53 |  | 钛合金 | 块 | 7600 | 四川省
骨科植入类 | 江苏国立医疗器械有限公司 | 江苏国立医疗器械有限公司 | 金属锁定钉板系统-微弧形接骨板Ⅱ型 | 国械注准20153462077 | 2020-11-19 | 国产 |  | 该产品采用符合GB/T13810标准的TC4钛合金材料制造,产品有锁定接骨板、锁定接骨螺钉和或金属接骨螺钉组成，产品包装分为灭菌包装和非灭菌包装。 | 本产品适用于四肢、骨盆、锁骨和手足部骨折支持内固定 | 4-16孔 | JPSD54 |  | 钛合金 | 块 | 7600 | 四川省
骨科植入类 | 江苏国立医疗器械有限公司 | 江苏国立医疗器械有限公司 | 金属锁定钉板系统-微弧形接骨板Ⅲ型 | 国械注准20153462077 | 2020-11-19 | 国产 |  | 该产品采用符合GB/T13810标准的TC4钛合金材料制造,产品有锁定接骨板、锁定接骨螺钉和或金属接骨螺钉组成，产品包装分为灭菌包装和非灭菌包装。 | 本产品适用于四肢、骨盆、锁骨和手足部骨折支持内固定 | 4-16孔 | JPSD55 |  | 钛合金 | 块 | 7600 | 四川省
骨科植入类 | 江苏国立医疗器械有限公司 | 江苏国立医疗器械有限公司 | 金属锁定钉板系统-微斜L型接骨板（左右式）Ⅱ型 | 国械注准20153462077 | 2020-11-19 | 国产 |  | 该产品采用符合GB/T13810标准的TC4钛合金材料制造,产品有锁定接骨板、锁定接骨螺钉和或金属接骨螺钉组成，产品包装分为灭菌包装和非灭菌包装。 | 本产品适用于四肢、骨盆、锁骨和手足部骨折支持内固定 | 5-30孔 | JPSD56 |  | 钛合金 | 块 | 7600 | 四川省
骨科植入类 | 江苏国立医疗器械有限公司 | 江苏国立医疗器械有限公司 | 金属锁定钉板系统-微X型接骨板 | 国械注准20153462077 | 2020-11-19 | 国产 |  | 该产品采用符合GB/T13810标准的TC4钛合金材料制造,产品有锁定接骨板、锁定接骨螺钉和或金属接骨螺钉组成，产品包装分为灭菌包装和非灭菌包装。 | 本产品适用于四肢、骨盆、锁骨和手足部骨折支持内固定 | 4-8孔 | JPSD57 |  | 钛合金 | 块 | 5500 | 四川省
骨科植入类 | 江苏国立医疗器械有限公司 | 江苏国立医疗器械有限公司 | 金属锁定钉板系统-微双X型接骨板 | 国械注准20153462077 | 2020-11-19 | 国产 |  | 该产品采用符合GB/T13810标准的TC4钛合金材料制造,产品有锁定接骨板、锁定接骨螺钉和或金属接骨螺钉组成，产品包装分为灭菌包装和非灭菌包装。 | 本产品适用于四肢、骨盆、锁骨和手足部骨折支持内固定 | 8-16孔 | JPSD59 |  | 钛合金 | 块 | 5500 | 四川省
骨科植入类 | 江苏国立医疗器械有限公司 | 江苏国立医疗器械有限公司 | 金属锁定钉板系统-微W型接骨板 | 国械注准20153462077 | 2020-11-19 | 国产 |  | 该产品采用符合GB/T13810标准的TC4钛合金材料制造,产品有锁定接骨板、锁定接骨螺钉和或金属接骨螺钉组成，产品包装分为灭菌包装和非灭菌包装。 | 本产品适用于四肢、骨盆、锁骨和手足部骨折支持内固定 | 2-26孔 | JPSD60 |  | 钛合金 | 块 | 5500 | 四川省
骨科植入类 | 江苏国立医疗器械有限公司 | 江苏国立医疗器械有限公司 | 金属锁定钉板系统-掌骨T型接骨板Ⅱ型 | 国械注准20153462077 | 2020-11-19 | 国产 |  | 该产品采用符合GB/T13810标准的TC4钛合金材料制造,产品有锁定接骨板、锁定接骨螺钉和或金属接骨螺钉组成，产品包装分为灭菌包装和非灭菌包装。 | 本产品适用于四肢、骨盆、锁骨和手足部骨折支持内固定 | 3-10孔 | JPSD64 |  | 钛合金 | 块 | 9600 | 四川省
骨科植入类 | 江苏国立医疗器械有限公司 | 江苏国立医疗器械有限公司 | 金属锁定钉板系统-T型矫形接骨板 | 国械注准20153462077 | 2020-11-19 | 国产 |  | 该产品采用符合GB/T13810标准的TC4钛合金材料制造,产品有锁定接骨板、锁定接骨螺钉和或金属接骨螺钉组成，产品包装分为灭菌包装和非灭菌包装。 | 本产品适用于四肢、骨盆、锁骨和手足部骨折支持内固定 | 3-10孔 | JPSD65 |  | 钛合金 | 块 | 11600 | 四川省
骨科植入类 | 江苏国立医疗器械有限公司 | 江苏国立医疗器械有限公司 | 金属锁定钉板系统-H型矫形接骨板 | 国械注准20153462077 | 2020-11-19 | 国产 |  | 该产品采用符合GB/T13810标准的TC4钛合金材料制造,产品有锁定接骨板、锁定接骨螺钉和或金属接骨螺钉组成，产品包装分为灭菌包装和非灭菌包装。 | 本产品适用于四肢、骨盆、锁骨和手足部骨折支持内固定 | 5-16孔 | JPSD66 |  | 钛合金 | 块 | 11600 | 四川省
骨科植入类 | 江苏国立医疗器械有限公司 | 江苏国立医疗器械有限公司 | 金属锁定钉板系统-掌骨W型接骨板 | 国械注准20153462077 | 2020-11-19 | 国产 |  | 该产品采用符合GB/T13810标准的TC4钛合金材料制造,产品有锁定接骨板、锁定接骨螺钉和或金属接骨螺钉组成，产品包装分为灭菌包装和非灭菌包装。 | 本产品适用于四肢、骨盆、锁骨和手足部骨折支持内固定 | 2-26孔 | JPSD67 |  | 钛合金 | 块 | 7600 | 四川省
骨科植入类 | 江苏国立医疗器械有限公司 | 江苏国立医疗器械有限公司 | 金属锁定钉板系统-掌骨Y型接骨板 | 国械注准20153462077 | 2020-11-19 | 国产 |  | 该产品采用符合GB/T13810标准的TC4钛合金材料制造,产品有锁定接骨板、锁定接骨螺钉和或金属接骨螺钉组成，产品包装分为灭菌包装和非灭菌包装。 | 本产品适用于四肢、骨盆、锁骨和手足部骨折支持内固定 | 3-10孔 | JPSD68 |  | 钛合金 | 块 | 7600 | 四川省
骨科植入类 | 江苏国立医疗器械有限公司 | 江苏国立医疗器械有限公司 | 金属锁定钉板系统-腓骨远端接骨板（左右式)Ⅱ型 | 国械注准20153462077 | 2020-11-19 | 国产 |  | 该产品采用符合GB/T13810标准的TC4钛合金材料制造,产品有锁定接骨板、锁定接骨螺钉和或金属接骨螺钉组成，产品包装分为灭菌包装和非灭菌包装。 | 本产品适用于四肢、骨盆、锁骨和手足部骨折支持内固定 | 3-12孔 | JPSD70 |  | 钛合金 | 块 | 12800 | 江西（交易价）
骨科植入类 | 江苏国立医疗器械有限公司 | 江苏国立医疗器械有限公司 | 金属锁定钉板系统-腓骨远端接骨板（左右式)Ⅲ型 | 国械注准20153462077 | 2020-11-19 | 国产 |  | 该产品采用符合GB/T13810标准的TC4钛合金材料制造,产品有锁定接骨板、锁定接骨螺钉和或金属接骨螺钉组成，产品包装分为灭菌包装和非灭菌包装。 | 本产品适用于四肢、骨盆、锁骨和手足部骨折支持内固定 | 3-12孔 | JPSD71 |  | 钛合金 | 块 | 11482 | 云南（挂网价）
骨科植入类 | 江苏国立医疗器械有限公司 | 江苏国立医疗器械有限公司 | 金属锁定钉板系统-腓骨远端接骨板（左右式)Ⅳ型 | 国械注准20153462077 | 2020-11-19 | 国产 |  | 该产品采用符合GB/T13810标准的TC4钛合金材料制造,产品有锁定接骨板、锁定接骨螺钉和或金属接骨螺钉组成，产品包装分为灭菌包装和非灭菌包装。 | 本产品适用于四肢、骨盆、锁骨和手足部骨折支持内固定 | 3-12孔 | JPSD72 |  | 钛合金 | 块 | 9720 | 江西（交易价）
骨科植入类 | 江苏国立医疗器械有限公司 | 江苏国立医疗器械有限公司 | 金属锁定钉板系统-肱骨近端接骨板（左右式)Ⅱ型 | 国械注准20153462077 | 2020-11-19 | 国产 |  | 该产品采用符合GB/T13810标准的TC4钛合金材料制造,产品有锁定接骨板、锁定接骨螺钉和或金属接骨螺钉组成，产品包装分为灭菌包装和非灭菌包装。 | 本产品适用于四肢、骨盆、锁骨和手足部骨折支持内固定 | 3-20孔 | JPSD73 |  | 钛合金 | 块 | 12640 | 云南（挂网价）
骨科植入类 | 江苏国立医疗器械有限公司 | 江苏国立医疗器械有限公司 | 金属锁定钉板系统-肱骨近端纽扣接骨板（左右式) | 国械注准20153462077 | 2020-11-19 | 国产 |  | 该产品采用符合GB/T13810标准的TC4钛合金材料制造,产品有锁定接骨板、锁定接骨螺钉和或金属接骨螺钉组成，产品包装分为灭菌包装和非灭菌包装。 | 本产品适用于四肢、骨盆、锁骨和手足部骨折支持内固定 | 3-20孔 | JPSD74 |  | 钛合金 | 块 | 12543 | 云南（挂网价）
骨科植入类 | 江苏国立医疗器械有限公司 | 江苏国立医疗器械有限公司 | 金属锁定钉板系统-肱骨远端内侧接骨板（左右式)Ⅱ型 | 国械注准20153462077 | 2020-11-19 | 国产 |  | 该产品采用符合GB/T13810标准的TC4钛合金材料制造,产品有锁定接骨板、锁定接骨螺钉和或金属接骨螺钉组成，产品包装分为灭菌包装和非灭菌包装。 | 本产品适用于四肢、骨盆、锁骨和手足部骨折支持内固定 | 4-20孔 | JPSD75 |  | 钛合金 | 块 | 11562 | 云南（挂网价）
骨科植入类 | 江苏国立医疗器械有限公司 | 江苏国立医疗器械有限公司 | 金属锁定钉板系统-桡骨远端接骨板（左右式）Ⅲ型 | 国械注准20153462077 | 2020-11-19 | 国产 |  | 该产品采用符合GB/T13810标准的TC4钛合金材料制造,产品有锁定接骨板、锁定接骨螺钉和或金属接骨螺钉组成，产品包装分为灭菌包装和非灭菌包装。 | 本产品适用于四肢、骨盆、锁骨和手足部骨折支持内固定 | 3-12孔 | JPSD79 |  | 钛合金 | 块 | 11562 | 云南（挂网价）
骨科植入类 | 江苏国立医疗器械有限公司 | 江苏国立医疗器械有限公司 | 金属锁定钉板系统-桡骨远端接骨板（左右式）Ⅳ型 | 国械注准20153462077 | 2020-11-19 | 国产 |  | 该产品采用符合GB/T13810标准的TC4钛合金材料制造,产品有锁定接骨板、锁定接骨螺钉和或金属接骨螺钉组成，产品包装分为灭菌包装和非灭菌包装。 | 本产品适用于四肢、骨盆、锁骨和手足部骨折支持内固定 | 3-12孔 | JPSD80 |  | 钛合金 | 块 | 11664 | 云南（挂网价）
骨科植入类 | 江苏国立医疗器械有限公司 | 江苏国立医疗器械有限公司 | 金属锁定钉板系统-桡骨远端接骨板（左右式）Ⅴ型 | 国械注准20153462077 | 2020-11-19 | 国产 |  | 该产品采用符合GB/T13810标准的TC4钛合金材料制造,产品有锁定接骨板、锁定接骨螺钉和或金属接骨螺钉组成，产品包装分为灭菌包装和非灭菌包装。 | 本产品适用于四肢、骨盆、锁骨和手足部骨折支持内固定 | 3-12孔 | JPSD81 |  | 钛合金 | 块 | 11200 | 四川省
骨科植入类 | 江苏国立医疗器械有限公司 | 江苏国立医疗器械有限公司 | 金属锁定钉板系统-桡骨远端外侧接骨板Ⅱ型 | 国械注准20153462077 | 2020-11-19 | 国产 |  | 该产品采用符合GB/T13810标准的TC4钛合金材料制造,产品有锁定接骨板、锁定接骨螺钉和或金属接骨螺钉组成，产品包装分为灭菌包装和非灭菌包装。 | 本产品适用于四肢、骨盆、锁骨和手足部骨折支持内固定 | 3-12孔 | JPSD87 |  | 钛合金 | 块 | 13225 | 云南（挂网价）
骨科植入类 | 江苏国立医疗器械有限公司 | 江苏国立医疗器械有限公司 | 金属锁定钉板系统-桡骨远端外侧接骨板Ⅲ型 | 国械注准20153462077 | 2020-11-19 | 国产 |  | 该产品采用符合GB/T13810标准的TC4钛合金材料制造,产品有锁定接骨板、锁定接骨螺钉和或金属接骨螺钉组成，产品包装分为灭菌包装和非灭菌包装。 | 本产品适用于四肢、骨盆、锁骨和手足部骨折支持内固定 | 3-12孔 | JPSD88 |  | 钛合金 | 块 | 12600 | 四川省
骨科植入类 | 江苏国立医疗器械有限公司 | 江苏国立医疗器械有限公司 | 金属锁定钉板系统-Y型接骨板（左右式）Ⅱ型 | 国械注准20153462077 | 2020-11-19 | 国产 |  | 该产品采用符合GB/T13810标准的TC4钛合金材料制造,产品有锁定接骨板、锁定接骨螺钉和或金属接骨螺钉组成，产品包装分为灭菌包装和非灭菌包装。 | 本产品适用于四肢、骨盆、锁骨和手足部骨折支持内固定 | 3-16孔 | JPSD89 |  | 钛合金 | 块 | 11200 | 四川省
骨科植入类 | 江苏国立医疗器械有限公司 | 江苏国立医疗器械有限公司 | 金属锁定钉板系统-锁骨钩型接骨板（左右式）Ⅲ型 | 国械注准20153462077 | 2020-11-19 | 国产 |  | 该产品采用符合GB/T13810标准的TC4钛合金材料制造,产品有锁定接骨板、锁定接骨螺钉和或金属接骨螺钉组成，产品包装分为灭菌包装和非灭菌包装。 | 本产品适用于四肢、骨盆、锁骨和手足部骨折支持内固定 | 4-12孔 | JPSD91 |  | 钛合金 | 块 | 13700 | 四川省
骨科植入类 | 江苏国立医疗器械有限公司 | 江苏国立医疗器械有限公司 | 金属锁定钉板系统-锁骨重建接骨板（左右式）Ⅳ型 | 国械注准20153462077 | 2020-11-19 | 国产 |  | 该产品采用符合GB/T13810标准的TC4钛合金材料制造,产品有锁定接骨板、锁定接骨螺钉和或金属接骨螺钉组成，产品包装分为灭菌包装和非灭菌包装。 | 本产品适用于四肢、骨盆、锁骨和手足部骨折支持内固定 | 4-12孔 | JPSD94 |  | 钛合金 | 块 | 11300 | 四川省
骨科植入类 | 江苏国立医疗器械有限公司 | 江苏国立医疗器械有限公司 | 金属锁定钉板系统-跟骨接骨板（左右式）Ⅴ型 | 国械注准20153462077 | 2020-11-19 | 国产 |  | 该产品采用符合GB/T13810标准的TC4钛合金材料制造,产品有锁定接骨板、锁定接骨螺钉和或金属接骨螺钉组成，产品包装分为灭菌包装和非灭菌包装。 | 本产品适用于四肢、骨盆、锁骨和手足部骨折支持内固定 | 长（10-18孔）短（10-18孔） | JPSD95 |  | 钛合金 | 块 | 13743 | 云南（挂网价）
骨科植入类 | 江苏国立医疗器械有限公司 | 江苏国立医疗器械有限公司 | 金属锁定钉板系统-跟骨接骨板（左右式）Ⅵ型 | 国械注准20153462077 | 2020-11-19 | 国产 |  | 该产品采用符合GB/T13810标准的TC4钛合金材料制造,产品有锁定接骨板、锁定接骨螺钉和或金属接骨螺钉组成，产品包装分为灭菌包装和非灭菌包装。 | 本产品适用于四肢、骨盆、锁骨和手足部骨折支持内固定 | 大、小号 | JPSD96 |  | 钛合金 | 块 | 13289 | 云南（挂网价）
骨科植入类 | 江苏国立医疗器械有限公司 | 江苏国立医疗器械有限公司 | 金属锁定钉板系统-尺骨鹰嘴接骨板（左右式）Ⅲ型 | 国械注准20153462077 | 2020-11-19 | 国产 |  | 该产品采用符合GB/T13810标准的TC4钛合金材料制造,产品有锁定接骨板、锁定接骨螺钉和或金属接骨螺钉组成，产品包装分为灭菌包装和非灭菌包装。 | 本产品适用于四肢、骨盆、锁骨和手足部骨折支持内固定 | 3-12孔 | JPSD98 |  | 钛合金 | 块 | 11600 | 四川省
骨科植入类 | 江苏国立医疗器械有限公司 | 江苏国立医疗器械有限公司 | 金属锁定钉板系统-尺骨鹰嘴接骨板Ⅳ型 | 国械注准20153462077 | 2020-11-19 | 国产 |  | 该产品采用符合GB/T13810标准的TC4钛合金材料制造,产品有锁定接骨板、锁定接骨螺钉和或金属接骨螺钉组成，产品包装分为灭菌包装和非灭菌包装。 | 本产品适用于四肢、骨盆、锁骨和手足部骨折支持内固定 | 3-12孔 | JPSD99 |  | 钛合金 | 块 | 7800 | 江西（交易价）
骨科植入类 | 江苏国立医疗器械有限公司 | 江苏国立医疗器械有限公司 | 金属锁定钉板系统-股骨近端接骨板（左右式）Ⅱ型 | 国械注准20153462077 | 2020-11-19 | 国产 |  | 该产品采用符合GB/T13810标准的TC4钛合金材料制造,产品有锁定接骨板、锁定接骨螺钉和或金属接骨螺钉组成，产品包装分为灭菌包装和非灭菌包装。 | 本产品适用于四肢、骨盆、锁骨和手足部骨折支持内固定 | 3-20孔 | JPSD101 |  | 钛合金 | 块 | 13749 | 云南（挂网价）
骨科植入类 | 江苏国立医疗器械有限公司 | 江苏国立医疗器械有限公司 | 金属锁定钉板系统-股骨远端内侧接骨板（左右式） | 国械注准20153462077 | 2020-11-19 | 国产 |  | 该产品采用符合GB/T13810标准的TC4钛合金材料制造,产品有锁定接骨板、锁定接骨螺钉和或金属接骨螺钉组成，产品包装分为灭菌包装和非灭菌包装。 | 本产品适用于四肢、骨盆、锁骨和手足部骨折支持内固定 | 3-20孔 | JPSD102 |  | 钛合金 | 块 | 16289 | 云南（挂网价）
骨科植入类 | 江苏国立医疗器械有限公司 | 江苏国立医疗器械有限公司 | 金属锁定钉板系统-胫骨近端内侧接骨板（左右式）Ⅱ型 | 国械注准20153462077 | 2020-11-19 | 国产 |  | 该产品采用符合GB/T13810标准的TC4钛合金材料制造,产品有锁定接骨板、锁定接骨螺钉和或金属接骨螺钉组成，产品包装分为灭菌包装和非灭菌包装。 | 本产品适用于四肢、骨盆、锁骨和手足部骨折支持内固定 | 5-20孔 | JPSD103 |  | 钛合金 | 块 | 13600 | 四川省
骨科植入类 | 江苏国立医疗器械有限公司 | 江苏国立医疗器械有限公司 | 金属锁定钉板系统-胫骨平台内侧接骨板（左右式） | 国械注准20153462077 | 2020-11-19 | 国产 |  | 该产品采用符合GB/T13810标准的TC4钛合金材料制造,产品有锁定接骨板、锁定接骨螺钉和或金属接骨螺钉组成，产品包装分为灭菌包装和非灭菌包装。 | 本产品适用于四肢、骨盆、锁骨和手足部骨折支持内固定 | 5-20孔 | JPSD104 |  | 钛合金 | 块 | 13600 | 四川省
骨科植入类 | 江苏国立医疗器械有限公司 | 江苏国立医疗器械有限公司 | 金属锁定钉板系统-骨盆接骨板Ⅰ型 | 国械注准20153462077 | 2020-11-19 | 国产 |  | 该产品采用符合GB/T13810标准的TC4钛合金材料制造,产品有锁定接骨板、锁定接骨螺钉和或金属接骨螺钉组成，产品包装分为灭菌包装和非灭菌包装。 | 本产品适用于四肢、骨盆、锁骨和手足部骨折支持内固定 | 4-12孔 | JPSD105 |  | 钛合金 | 块 | 8300 | 江西（交易价）
骨科植入类 | 江苏国立医疗器械有限公司 | 江苏国立医疗器械有限公司 | 金属锁定钉板系统-骨盆接骨板Ⅱ型 | 国械注准20153462077 | 2020-11-19 | 国产 |  | 该产品采用符合GB/T13810标准的TC4钛合金材料制造,产品有锁定接骨板、锁定接骨螺钉和或金属接骨螺钉组成，产品包装分为灭菌包装和非灭菌包装。 | 本产品适用于四肢、骨盆、锁骨和手足部骨折支持内固定 | 4-12孔 | JPSD106 |  | 钛合金 | 块 | 9900 | 江西（交易价）
骨科植入类 | 江苏国立医疗器械有限公司 | 江苏国立医疗器械有限公司 | 金属锁定钉板系统-髋臼后柱接骨板（左右式） | 国械注准20153462077 | 2020-11-19 | 国产 |  | 该产品采用符合GB/T13810标准的TC4钛合金材料制造,产品有锁定接骨板、锁定接骨螺钉和或金属接骨螺钉组成，产品包装分为灭菌包装和非灭菌包装。 | 本产品适用于四肢、骨盆、锁骨和手足部骨折支持内固定 | 3-20孔 | JPSD108 |  | 钛合金 | 块 | 13600 | 四川省
骨科植入类 | 江苏国立医疗器械有限公司 | 江苏国立医疗器械有限公司 | 金属锁定钉板系统-弓状线耻骨接骨板（左右式） | 国械注准20153462077 | 2020-11-19 | 国产 |  | 该产品采用符合GB/T13810标准的TC4钛合金材料制造,产品有锁定接骨板、锁定接骨螺钉和或金属接骨螺钉组成，产品包装分为灭菌包装和非灭菌包装。 | 本产品适用于四肢、骨盆、锁骨和手足部骨折支持内固定 | 3-20孔 | JPSD109 |  | 钛合金 | 块 | 13600 | 四川省
骨科植入类 | 江苏国立医疗器械有限公司 | 江苏国立医疗器械有限公司 | 金属锁定钉板系统-胫骨近端外侧接骨板（左右式）Ⅱ型 | 国械注准20153462077 | 2020-11-19 | 国产 |  | 该产品采用符合GB/T13810标准的TC4钛合金材料制造,产品有锁定接骨板、锁定接骨螺钉和或金属接骨螺钉组成，产品包装分为灭菌包装和非灭菌包装。 | 本产品适用于四肢、骨盆、锁骨和手足部骨折支持内固定 | 5-20孔 | JPSD112 |  | 钛合金 | 块 | 8640 | 江西（交易价）
骨科植入类 | 江苏国立医疗器械有限公司 | 江苏国立医疗器械有限公司 | 金属锁定钉板系统-胫骨近端外侧接骨板（左右式）Ⅲ型 | 国械注准20153462077 | 2020-11-19 | 国产 |  | 该产品采用符合GB/T13810标准的TC4钛合金材料制造,产品有锁定接骨板、锁定接骨螺钉和或金属接骨螺钉组成，产品包装分为灭菌包装和非灭菌包装。 | 本产品适用于四肢、骨盆、锁骨和手足部骨折支持内固定 | 5-20孔 | JPSD113 |  | 钛合金 | 块 | 9600 | 江西（交易价）
骨科植入类 | 江苏国立医疗器械有限公司 | 江苏国立医疗器械有限公司 | 金属锁定钉板系统-胫骨近端外侧接骨板（左右式）Ⅳ型 | 国械注准20153462077 | 2020-11-19 | 国产 |  | 该产品采用符合GB/T13810标准的TC4钛合金材料制造,产品有锁定接骨板、锁定接骨螺钉和或金属接骨螺钉组成，产品包装分为灭菌包装和非灭菌包装。 | 本产品适用于四肢、骨盆、锁骨和手足部骨折支持内固定 | 5-20孔 | JPSD114 |  | 钛合金 | 块 | 13600 | 四川省
骨科植入类 | 江苏国立医疗器械有限公司 | 江苏国立医疗器械有限公司 | 金属锁定钉板系统-胫骨远端外侧接骨板（左右式）Ⅱ型 | 国械注准20153462077 | 2020-11-19 | 国产 |  | 该产品采用符合GB/T13810标准的TC4钛合金材料制造,产品有锁定接骨板、锁定接骨螺钉和或金属接骨螺钉组成，产品包装分为灭菌包装和非灭菌包装。 | 本产品适用于四肢、骨盆、锁骨和手足部骨折支持内固定 | 5-20孔 | JPSD116 |  | 钛合金 | 块 | 9600 | 江西（交易价）
骨科植入类 | 江苏国立医疗器械有限公司 | 江苏国立医疗器械有限公司 | 金属锁定钉板系统-重建型胫骨远端外侧接骨板（左右式） | 国械注准20153462077 | 2020-11-19 | 国产 |  | 该产品采用符合GB/T13810标准的TC4钛合金材料制造,产品有锁定接骨板、锁定接骨螺钉和或金属接骨螺钉组成，产品包装分为灭菌包装和非灭菌包装。 | 本产品适用于四肢、骨盆、锁骨和手足部骨折支持内固定 | 5-20孔 | JPSD117 |  | 钛合金 | 块 | 13298 | 云南（挂网价）
骨科植入类 | 江苏国立医疗器械有限公司 | 江苏国立医疗器械有限公司 | 金属锁定钉板系统-胫骨远端内侧接骨板（左右式）Ⅱ型 | 国械注准20153462077 | 2020-11-19 | 国产 |  | 该产品采用符合GB/T13810标准的TC4钛合金材料制造,产品有锁定接骨板、锁定接骨螺钉和或金属接骨螺钉组成，产品包装分为灭菌包装和非灭菌包装。 | 本产品适用于四肢、骨盆、锁骨和手足部骨折支持内固定 | 5-20孔 | JPSD118 |  | 钛合金 | 块 | 11520 | 江西（交易价）
骨科植入类 | 江苏国立医疗器械有限公司 | 江苏国立医疗器械有限公司 | 金属锁定钉板系统-桡骨远端微创接骨板（LISS)Ⅰ型 | 国械注准20153462077 | 2020-11-19 | 国产 |  | 该产品采用符合GB/T13810标准的TC4钛合金材料制造,产品有锁定接骨板、锁定接骨螺钉和或金属接骨螺钉组成，产品包装分为灭菌包装和非灭菌包装。 | 本产品适用于四肢、骨盆、锁骨和手足部骨折支持内固定 | 3-12孔 | JPSD122 |  | 钛合金 | 块 | 29800 | 云南（挂网价）
骨科植入类 | 江苏国立医疗器械有限公司 | 江苏国立医疗器械有限公司 | 金属锁定钉板系统-桡骨远端微创接骨板（LISS)Ⅱ型 | 国械注准20153462077 | 2020-11-19 | 国产 |  | 该产品采用符合GB/T13810标准的TC4钛合金材料制造,产品有锁定接骨板、锁定接骨螺钉和或金属接骨螺钉组成，产品包装分为灭菌包装和非灭菌包装。 | 本产品适用于四肢、骨盆、锁骨和手足部骨折支持内固定 | 3-12孔 | JPSD123 |  | 钛合金 | 块 | 29800 | 云南（挂网价）
骨科植入类 | 江苏国立医疗器械有限公司 | 江苏国立医疗器械有限公司 | 金属锁定钉板系统-胫骨近端内侧微创接骨板（LISS左右式） | 国械注准20153462077 | 2020-11-19 | 国产 |  | 该产品采用符合GB/T13810标准的TC4钛合金材料制造,产品有锁定接骨板、锁定接骨螺钉和或金属接骨螺钉组成，产品包装分为灭菌包装和非灭菌包装。 | 本产品适用于四肢、骨盆、锁骨和手足部骨折支持内固定 | 5-20孔 | JPSD125 |  | 钛合金 | 块 | 29800 | 云南（挂网价）
骨科植入类 | 江苏国立医疗器械有限公司 | 江苏国立医疗器械有限公司 | 金属锁定钉板系统-股骨远端外侧矫形接骨板（左右式） | 国械注准20153462077 | 2020-11-19 | 国产 |  | 该产品采用符合GB/T13810标准的TC4钛合金材料制造,产品有锁定接骨板、锁定接骨螺钉和或金属接骨螺钉组成，产品包装分为灭菌包装和非灭菌包装。 | 本产品适用于四肢、骨盆、锁骨和手足部骨折支持内固定 | 3-20孔 | JPSD126 |  | 钛合金 | 块 | 29800 | 云南（挂网价）
骨科植入类 | 江苏国立医疗器械有限公司 | 江苏国立医疗器械有限公司 | 金属锁定钉板系统-胫骨平台外侧矫形接骨板（LISS左右式） | 国械注准20153462077 | 2020-11-19 | 国产 |  | 该产品采用符合GB/T13810标准的TC4钛合金材料制造,产品有锁定接骨板、锁定接骨螺钉和或金属接骨螺钉组成，产品包装分为灭菌包装和非灭菌包装。 | 本产品适用于四肢、骨盆、锁骨和手足部骨折支持内固定 | 5-20孔 | JPSD127 |  | 钛合金 | 块 | 29800 | 云南（挂网价）
骨科植入类 | 江苏国立医疗器械有限公司 | 江苏国立医疗器械有限公司 | 金属锁定钉板系统-胫骨平台外侧微创接骨板（左右式） | 国械注准20153462077 | 2020-11-19 | 国产 |  | 该产品采用符合GB/T13810标准的TC4钛合金材料制造,产品有锁定接骨板、锁定接骨螺钉和或金属接骨螺钉组成，产品包装分为灭菌包装和非灭菌包装。 | 本产品适用于四肢、骨盆、锁骨和手足部骨折支持内固定 | 5-20孔 | JPSD127 |  | 钛合金 | 块 | 29800 | 云南（挂网价）
骨科植入类 | 江苏国立医疗器械有限公司 | 江苏国立医疗器械有限公司 | 金属锁定钉板系统-胫骨远端前外侧微创接骨板（LISS左右式） | 国械注准20153462077 | 2020-11-19 | 国产 |  | 该产品采用符合GB/T13810标准的TC4钛合金材料制造,产品有锁定接骨板、锁定接骨螺钉和或金属接骨螺钉组成，产品包装分为灭菌包装和非灭菌包装。 | 本产品适用于四肢、骨盆、锁骨和手足部骨折支持内固定 | 5-20孔 | JPSD128 |  | 钛合金 | 块 | 29800 | 云南（挂网价）
骨科植入类 | 江苏国立医疗器械有限公司 | 江苏国立医疗器械有限公司 | 金属锁定钉板系统-股骨近端微创接骨板（LISS左右式） | 国械注准20153462077 | 2020-11-19 | 国产 |  | 该产品采用符合GB/T13810标准的TC4钛合金材料制造,产品有锁定接骨板、锁定接骨螺钉和或金属接骨螺钉组成，产品包装分为灭菌包装和非灭菌包装。 | 本产品适用于四肢、骨盆、锁骨和手足部骨折支持内固定 | 3-20孔 | JPSD130 |  | 钛合金 | 块 | 29800 | 云南（挂网价）
骨科植入类 | 江苏国立医疗器械有限公司 | 江苏国立医疗器械有限公司 | 金属锁定钉板系统-股骨粗隆间矫形接骨板（左右式） | 国械注准20153462077 | 2020-11-19 | 国产 |  | 该产品采用符合GB/T13810标准的TC4钛合金材料制造,产品有锁定接骨板、锁定接骨螺钉和或金属接骨螺钉组成，产品包装分为灭菌包装和非灭菌包装。 | 本产品适用于四肢、骨盆、锁骨和手足部骨折支持内固定 | 3-20孔 | JPSD131 |  | 钛合金 | 块 | 35000 | 云南（挂网价）
骨科植入类 | 江苏国立医疗器械有限公司 | 江苏国立医疗器械有限公司 | 金属锁定钉板系统-130°角度接骨板 | 国械注准20153462077 | 2020-11-19 | 国产 |  | 该产品采用符合GB/T13810标准的TC4钛合金材料制造,产品有锁定接骨板、锁定接骨螺钉和或金属接骨螺钉组成，产品包装分为灭菌包装和非灭菌包装。 | 本产品适用于四肢、骨盆、锁骨和手足部骨折支持内固定 | 2-20孔 | JDSD01 |  | 钛合金 | 块 | 13700 | 四川省
骨科植入类 | 江苏国立医疗器械有限公司 | 江苏国立医疗器械有限公司 | 金属锁定钉板系统-全螺纹空心锁定接骨螺钉 | 国械注准20153462077 | 2020-11-19 | 国产 |  | 该产品采用符合GB/T13810标准的TC4钛合金材料制造,产品有锁定接骨板、锁定接骨螺钉和或金属接骨螺钉组成，产品包装分为灭菌包装和非灭菌包装。 | 本产品适用于四肢、骨盆、锁骨和手足部骨折支持内固定 | Φ4.5/5.0/5.5/6.0/6.5/7.0/7.3/7.5mm | LDSD01-06 |  | 钛合金 | 块 | 4500 | 云南（挂网价）
骨科植入类 | 江苏国立医疗器械有限公司 | 江苏国立医疗器械有限公司 | 骨水泥推进器 | 苏械注准20162100821 | 2021-08-28 | 国产 |  | 骨水泥推进器分为Ⅰ型、Ⅱ型、Ⅲ型三种型号，每种型号由活塞柱和套管组成。骨髓泥推进器的材料GB/T1220-2003中规定的OOCr18Ni14Mo3材料和GB/T12672-2009中规定的ABS材料制成。产品为经辐照灭菌的无菌产品。 | 供骨水泥灌注用 | Ⅰ型Ⅱ型Ⅲ型 | Ⅰ型Ⅱ型Ⅲ型 |  | ABS | 个 | 2500 | 云南（挂网价）
骨科植入类 | 江苏国立医疗器械有限公司 | 江苏国立医疗器械有限公司 | 椎体成形工具包 | 苏械注准20162100824 | 2021-08-28 | 国产 |  | 椎体成形工具包分为Ⅰ型、Ⅱ型、Ⅲ型三种型号，每种型号由推骨穿孔器（钻孔器套管、椎骨钻孔器针体、引导针）、手钻（手钻主体、扩张套管）和扩张器组件（扩张器、扩张套管、引导针）组成。椎体成形工具包的材料采用符合GB/T1220-2013中规定的06Cr19Ni10/32Cr13Mo，GB/T1220-2003中规定的OOCr18Ni14Mo3材料和GB/T12672-2009中规定的ABS材料制成。产品为经辐照灭菌的无菌产品。 | 用于建立经皮通向椎体骨腔的工作通道 | Ⅰ型Ⅱ型Ⅲ型 | Ⅰ型Ⅱ型Ⅲ型 |  | ABS | 个 | 23220 | 江西（交易价）
骨科植入类 | 江苏国立医疗器械有限公司 | 江苏国立医疗器械有限公司 | 椎骨穿孔器 | 苏械注准20162100816 | 2021-08-28 | 国产 |  | 椎骨穿孔器分为Ⅰ型、Ⅱ型、Ⅲ型三种型号，每种型号由椎骨穿孔器套管、椎骨穿孔器针体和引导针组成。椎骨穿孔器的材料采用符合GB/T1220-2013中规定的06Cr19Ni10/32Cr13Mo，GB/T1220-2003中规定的OOCr18Ni14Mo3材料和GB/T12672-2009中规定的ABS材料制成。产品为经辐照灭菌的无菌产品。 | 与扩张器组件和手钻配套使用，用于建立经皮通向椎体骨腔的工作通道 | Ⅰ型Ⅱ型Ⅲ型 | Ⅰ型Ⅱ型Ⅲ型 |  | ABS | 个 | 3800 | 江西（交易价）
骨科植入类 | 江苏国立医疗器械有限公司 | 江苏国立医疗器械有限公司 | 手钻 | 苏械注准20162100822 | 2021-08-28 | 国产 |  | 手钻分为Ⅰ型、Ⅱ型、Ⅲ型三种型号，每种型号由扩张套管和手钻主体组成。手钻的材料采用符合GB/T1220-2013中规定的06Cr19Ni10/32Cr13Mo材料，GB/T12672-2009中规定的ABS材料制成。产品为经辐照灭菌的无菌产品。 | 与椎骨穿孔器和扩张器组件配套使用，用于建立经皮通向椎体骨腔的工作通道 | Ⅰ型Ⅱ型Ⅲ型 | Ⅰ型Ⅱ型Ⅲ型 |  | ABS | 个 | 2520 | 江西（交易价）
骨科植入类 | 江苏国立医疗器械有限公司 | 江苏国立医疗器械有限公司 | 扩张器组件 | 苏械注准20162100823 | 2021-08-28 | 国产 |  | 扩张器组件分为Ⅰ型、Ⅱ型、Ⅲ型三种型号，每种型号由扩张器、扩张套管和引导针组成。扩张器组件的材料采用符合GB/T1220-2013中规定的06Cr19Ni10/32Cr13Mo，GB/T1220-2003中规定的OOCr18Ni14Mo3材料和GB/T12672-2009中规定的ABS材料制成。产品为经辐照灭菌的无菌产品。 | 与椎骨穿孔器和手钻配套使用，用于建立经皮通向椎体骨腔的工作通道 | Ⅰ型Ⅱ型Ⅲ型 | Ⅰ型Ⅱ型Ⅲ型 |  | ABS | 个 | 2520 | 江西（交易价）
骨科植入类 | 江苏国立医疗器械有限公司 | 江苏国立医疗器械有限公司 | 连接棒 | 国械注准20163461666 | 2021-10-17 | 国产 |  | 脊柱内固定器由椎弓根钉、棒、横连装置、锁紧螺帽、固定块、连接板和金属钩组成。产品采用GB/T13810标准要求的TC4钛合金材料制成。表面无着色，产品分为无菌包装和非无菌包装两种型式。 | 产品适用于脊柱胸腰椎骨折、滑脱、退行性变。椎间盘突出、椎管狭窄后路内固定。 | Φ3.0-7mm*30-500mm | Ⅰ型 |  | 钛合金 | 个 | 6200 | 江西（交易价）
骨科植入类 | 江苏国立医疗器械有限公司 | 江苏国立医疗器械有限公司 | 椎弓根钉（含锁紧螺帽） | 国械注准20163461666 | 2021-10-17 | 国产 |  | 脊柱内固定器由椎弓根钉、棒、横连装置、锁紧螺帽、固定块、连接板和金属钩组成。产品采用GB/T13810标准要求的TC4钛合金材料制成。表面无着色，产品分为无菌包装和非无菌包装两种型式。 | 产品适用于脊柱胸腰椎骨折、滑脱、退行性变。椎间盘突出、椎管狭窄后路内固定。 | Φ3.5-7.5mm*20-80mm | Ⅰ型 |  | 钛合金 | 个 | 7200 | 江西（交易价）
骨科植入类 | 江苏国立医疗器械有限公司 | 江苏国立医疗器械有限公司 | 短尾椎弓根钉 | 国械注准20163461666 | 2021-10-17 | 国产 |  | 脊柱内固定器由椎弓根钉、棒、横连装置、锁紧螺帽、固定块、连接板和金属钩组成。产品采用GB/T13810标准要求的TC4钛合金材料制成。表面无着色，产品分为无菌包装和非无菌包装两种型式。 | 产品适用于脊柱胸腰椎骨折、滑脱、退行性变。椎间盘突出、椎管狭窄后路内固定。 | Φ3.5-7.5mm*20-80mm | Ⅱ型 |  | 钛合金 | 个 | 3600 | 江西（交易价）
骨科植入类 | 江苏国立医疗器械有限公司 | 江苏国立医疗器械有限公司 | 短尾变距螺纹椎弓根钉 | 国械注准20163461666 | 2021-10-17 | 国产 |  | 脊柱内固定器由椎弓根钉、棒、横连装置、锁紧螺帽、固定块、连接板和金属钩组成。产品采用GB/T13810标准要求的TC4钛合金材料制成。表面无着色，产品分为无菌包装和非无菌包装两种型式。 | 产品适用于脊柱胸腰椎骨折、滑脱、退行性变。椎间盘突出、椎管狭窄后路内固定。 | Φ3.5-7.5mm*20-80mm | Ⅱ型 |  | 钛合金 | 个 | 4950 | 江西（交易价）
骨科植入类 | 江苏国立医疗器械有限公司 | 江苏国立医疗器械有限公司 | 长尾椎弓根钉 | 国械注准20163461666 | 2021-10-17 | 国产 |  | 脊柱内固定器由椎弓根钉、棒、横连装置、锁紧螺帽、固定块、连接板和金属钩组成。产品采用GB/T13810标准要求的TC4钛合金材料制成。表面无着色，产品分为无菌包装和非无菌包装两种型式。 | 产品适用于脊柱胸腰椎骨折、滑脱、退行性变。椎间盘突出、椎管狭窄后路内固定。 | Φ3.5-7.5mm*20-80mm | Ⅱ型 |  | 钛合金 | 个 | 4500 | 江西（交易价）
骨科植入类 | 江苏国立医疗器械有限公司 | 江苏国立医疗器械有限公司 | 长尾变距螺纹椎弓根钉 | 国械注准20163461666 | 2021-10-17 | 国产 |  | 脊柱内固定器由椎弓根钉、棒、横连装置、锁紧螺帽、固定块、连接板和金属钩组成。产品采用GB/T13810标准要求的TC4钛合金材料制成。表面无着色，产品分为无菌包装和非无菌包装两种型式。 | 产品适用于脊柱胸腰椎骨折、滑脱、退行性变。椎间盘突出、椎管狭窄后路内固定。 | Φ3.5-7.5mm*20-80mm | Ⅱ型 |  | 钛合金 | 个 | 5850 | 江西（交易价）
骨科植入类 | 江苏国立医疗器械有限公司 | 江苏国立医疗器械有限公司 | 微创椎弓根钉 | 国械注准20163461666 | 2021-10-17 | 国产 |  | 脊柱内固定器由椎弓根钉、棒、横连装置、锁紧螺帽、固定块、连接板和金属钩组成。产品采用GB/T13810标准要求的TC4钛合金材料制成。表面无着色，产品分为无菌包装和非无菌包装两种型式。 | 产品适用于脊柱胸腰椎骨折、滑脱、退行性变。椎间盘突出、椎管狭窄后路内固定。 | Φ3.5-7.5mm*20-80mm | Ⅱ型 |  | 钛合金 | 个 | 13000 | 云南（挂网价）
骨科植入类 | 江苏国立医疗器械有限公司 | 江苏国立医疗器械有限公司 | 短尾万向椎弓根钉 | 国械注准20163461666 | 2021-10-17 | 国产 |  | 脊柱内固定器由椎弓根钉、棒、横连装置、锁紧螺帽、固定块、连接板和金属钩组成。产品采用GB/T13810标准要求的TC4钛合金材料制成。表面无着色，产品分为无菌包装和非无菌包装两种型式。 | 产品适用于脊柱胸腰椎骨折、滑脱、退行性变。椎间盘突出、椎管狭窄后路内固定。 | Φ3.5-7.5mm*20-80mm | Ⅱ型 |  | 钛合金 | 个 | 5500 | 云南（挂网价）
骨科植入类 | 江苏国立医疗器械有限公司 | 江苏国立医疗器械有限公司 | 短尾万向变距螺纹椎弓根钉 | 国械注准20163461666 | 2021-10-17 | 国产 |  | 脊柱内固定器由椎弓根钉、棒、横连装置、锁紧螺帽、固定块、连接板和金属钩组成。产品采用GB/T13810标准要求的TC4钛合金材料制成。表面无着色，产品分为无菌包装和非无菌包装两种型式。 | 产品适用于脊柱胸腰椎骨折、滑脱、退行性变。椎间盘突出、椎管狭窄后路内固定。 | Φ3.5-7.5mm*20-80mm | Ⅱ型 |  | 钛合金 | 个 | 7500 | 云南（挂网价）
骨科植入类 | 江苏国立医疗器械有限公司 | 江苏国立医疗器械有限公司 | 长尾万向椎弓根钉 | 国械注准20163461666 | 2021-10-17 | 国产 |  | 脊柱内固定器由椎弓根钉、棒、横连装置、锁紧螺帽、固定块、连接板和金属钩组成。产品采用GB/T13810标准要求的TC4钛合金材料制成。表面无着色，产品分为无菌包装和非无菌包装两种型式。 | 产品适用于脊柱胸腰椎骨折、滑脱、退行性变。椎间盘突出、椎管狭窄后路内固定。 | Φ3.5-7.5mm*20-80mm | Ⅱ型 |  | 钛合金 | 个 | 5850 | 江西（交易价）
骨科植入类 | 江苏国立医疗器械有限公司 | 江苏国立医疗器械有限公司 | 长尾万向变距螺纹椎弓根钉 | 国械注准20163461666 | 2021-10-17 | 国产 |  | 脊柱内固定器由椎弓根钉、棒、横连装置、锁紧螺帽、固定块、连接板和金属钩组成。产品采用GB/T13810标准要求的TC4钛合金材料制成。表面无着色，产品分为无菌包装和非无菌包装两种型式。 | 产品适用于脊柱胸腰椎骨折、滑脱、退行性变。椎间盘突出、椎管狭窄后路内固定。 | Φ3.5-7.5mm*20-80mm | Ⅱ型 |  | 钛合金 | 个 | 6500 | 云南（挂网价）
骨科植入类 | 江苏国立医疗器械有限公司 | 江苏国立医疗器械有限公司 | 微创万向椎弓根钉 | 国械注准20163461666 | 2021-10-17 | 国产 |  | 脊柱内固定器由椎弓根钉、棒、横连装置、锁紧螺帽、固定块、连接板和金属钩组成。产品采用GB/T13810标准要求的TC4钛合金材料制成。表面无着色，产品分为无菌包装和非无菌包装两种型式。 | 产品适用于脊柱胸腰椎骨折、滑脱、退行性变。椎间盘突出、椎管狭窄后路内固定。 | Φ3.5-7.5mm*20-80mm | Ⅱ型 |  | 钛合金 | 个 | 16000 | 云南（挂网价）
骨科植入类 | 江苏国立医疗器械有限公司 | 江苏国立医疗器械有限公司 | 微创万向变距螺纹椎弓根钉 | 国械注准20163461666 | 2021-10-17 | 国产 |  | 脊柱内固定器由椎弓根钉、棒、横连装置、锁紧螺帽、固定块、连接板和金属钩组成。产品采用GB/T13810标准要求的TC4钛合金材料制成。表面无着色，产品分为无菌包装和非无菌包装两种型式。 | 产品适用于脊柱胸腰椎骨折、滑脱、退行性变。椎间盘突出、椎管狭窄后路内固定。 | Φ3.5-7.5mm*20-80mm | Ⅱ型 |  | 钛合金 | 个 | 16000 | 云南（挂网价）
骨科植入类 | 江苏国立医疗器械有限公司 | 江苏国立医疗器械有限公司 | 骶髂复位钉 | 国械注准20163461666 | 2021-10-17 | 国产 |  | 脊柱内固定器由椎弓根钉、棒、横连装置、锁紧螺帽、固定块、连接板和金属钩组成。产品采用GB/T13810标准要求的TC4钛合金材料制成。表面无着色，产品分为无菌包装和非无菌包装两种型式。 | 产品适用于脊柱胸腰椎骨折、滑脱、退行性变。椎间盘突出、椎管狭窄后路内固定。 | Φ3.5-7.5mm*20-80mm | Ⅱ型 |  | 钛合金 | 个 | 12000 | 云南（挂网价）
骨科植入类 | 江苏国立医疗器械有限公司 | 江苏国立医疗器械有限公司 | 锁紧螺丝 | 国械注准20163461666 | 2021-10-17 | 国产 |  | 脊柱内固定器由椎弓根钉、棒、横连装置、锁紧螺帽、固定块、连接板和金属钩组成。产品采用GB/T13810标准要求的TC4钛合金材料制成。表面无着色，产品分为无菌包装和非无菌包装两种型式。 | 产品适用于脊柱胸腰椎骨折、滑脱、退行性变。椎间盘突出、椎管狭窄后路内固定。 | M3、M4、M5、M6、M7、M8 | Ⅱ型 |  | 钛合金 | 个 | 1000 | 云南（挂网价）
骨科植入类 | 江苏国立医疗器械有限公司 | 江苏国立医疗器械有限公司 | 双重锁紧螺丝 | 国械注准20163461666 | 2021-10-17 | 国产 |  | 脊柱内固定器由椎弓根钉、棒、横连装置、锁紧螺帽、固定块、连接板和金属钩组成。产品采用GB/T13810标准要求的TC4钛合金材料制成。表面无着色，产品分为无菌包装和非无菌包装两种型式。 | 产品适用于脊柱胸腰椎骨折、滑脱、退行性变。椎间盘突出、椎管狭窄后路内固定。 | M3、M4、M5、M6、M7、M8 | Ⅱ型 |  | 钛合金 | 个 | 2600 | 云南（挂网价）
骨科植入类 | 江苏国立医疗器械有限公司 | 江苏国立医疗器械有限公司 | 折断式锁紧螺丝 | 国械注准20163461666 | 2021-10-17 | 国产 |  | 脊柱内固定器由椎弓根钉、棒、横连装置、锁紧螺帽、固定块、连接板和金属钩组成。产品采用GB/T13810标准要求的TC4钛合金材料制成。表面无着色，产品分为无菌包装和非无菌包装两种型式。 | 产品适用于脊柱胸腰椎骨折、滑脱、退行性变。椎间盘突出、椎管狭窄后路内固定。 | M3、M4、M5、M6、M7、M8 | Ⅱ型 |  | 钛合金 | 个 | 1600 | 云南（挂网价）
骨科植入类 | 江苏国立医疗器械有限公司 | 江苏国立医疗器械有限公司 | 直型棒 | 国械注准20163461666 | 2021-10-17 | 国产 |  | 脊柱内固定器由椎弓根钉、棒、横连装置、锁紧螺帽、固定块、连接板和金属钩组成。产品采用GB/T13810标准要求的TC4钛合金材料制成。表面无着色，产品分为无菌包装和非无菌包装两种型式。 | 产品适用于脊柱胸腰椎骨折、滑脱、退行性变。椎间盘突出、椎管狭窄后路内固定。 | Φ3.0-7.0mm*30-500mm | Ⅱ型 |  | 钛合金 | 个 | 2800 | 云南（挂网价）
骨科植入类 | 江苏国立医疗器械有限公司 | 江苏国立医疗器械有限公司 | 微创弧型棒 | 国械注准20163461666 | 2021-10-17 | 国产 |  | 脊柱内固定器由椎弓根钉、棒、横连装置、锁紧螺帽、固定块、连接板和金属钩组成。产品采用GB/T13810标准要求的TC4钛合金材料制成。表面无着色，产品分为无菌包装和非无菌包装两种型式。 | 产品适用于脊柱胸腰椎骨折、滑脱、退行性变。椎间盘突出、椎管狭窄后路内固定。 | Φ3.0-7.0mm*30-500mm | Ⅱ型 |  | 钛合金 | 个 | 3000 | 云南（挂网价）
骨科植入类 | 江苏国立医疗器械有限公司 | 江苏国立医疗器械有限公司 | 横连装置一（上钩） | 国械注准20163461666 | 2021-10-17 | 国产 |  | 脊柱内固定器由椎弓根钉、棒、横连装置、锁紧螺帽、固定块、连接板和金属钩组成。产品采用GB/T13810标准要求的TC4钛合金材料制成。表面无着色，产品分为无菌包装和非无菌包装两种型式。 | 产品适用于脊柱胸腰椎骨折、滑脱、退行性变。椎间盘突出、椎管狭窄后路内固定。 | Φ3.0-7.0mm*15-80mm | Ⅱ型 |  | 钛合金 | 个 | 2000 | 四川省
骨科植入类 | 江苏国立医疗器械有限公司 | 江苏国立医疗器械有限公司 | 横连装置一（下钩） | 国械注准20163461666 | 2021-10-17 | 国产 |  | 脊柱内固定器由椎弓根钉、棒、横连装置、锁紧螺帽、固定块、连接板和金属钩组成。产品采用GB/T13810标准要求的TC4钛合金材料制成。表面无着色，产品分为无菌包装和非无菌包装两种型式。 | 产品适用于脊柱胸腰椎骨折、滑脱、退行性变。椎间盘突出、椎管狭窄后路内固定。 | Φ3.0-7.0mm*15-80mm | Ⅱ型 |  | 钛合金 | 个 | 2000 | 四川省
骨科植入类 | 江苏国立医疗器械有限公司 | 江苏国立医疗器械有限公司 | 横连装置一（连接螺丝） | 国械注准20163461666 | 2021-10-17 | 国产 |  | 脊柱内固定器由椎弓根钉、棒、横连装置、锁紧螺帽、固定块、连接板和金属钩组成。产品采用GB/T13810标准要求的TC4钛合金材料制成。表面无着色，产品分为无菌包装和非无菌包装两种型式。 | 产品适用于脊柱胸腰椎骨折、滑脱、退行性变。椎间盘突出、椎管狭窄后路内固定。 | M3、M4、M5、M6、M7、M8 | Ⅱ型 |  | 钛合金 | 个 | 2500 | 四川省
骨科植入类 | 江苏国立医疗器械有限公司 | 江苏国立医疗器械有限公司 | 横连装置一（锁紧螺丝） | 国械注准20163461666 | 2021-10-17 | 国产 |  | 脊柱内固定器由椎弓根钉、棒、横连装置、锁紧螺帽、固定块、连接板和金属钩组成。产品采用GB/T13810标准要求的TC4钛合金材料制成。表面无着色，产品分为无菌包装和非无菌包装两种型式。 | 产品适用于脊柱胸腰椎骨折、滑脱、退行性变。椎间盘突出、椎管狭窄后路内固定。 | M3、M4、M5、M6、M7、M8 | Ⅱ型 |  | 钛合金 | 个 | 2500 | 四川省
骨科植入类 | 江苏国立医疗器械有限公司 | 江苏国立医疗器械有限公司 | 横连装置二（钩） | 国械注准20163461666 | 2021-10-17 | 国产 |  | 脊柱内固定器由椎弓根钉、棒、横连装置、锁紧螺帽、固定块、连接板和金属钩组成。产品采用GB/T13810标准要求的TC4钛合金材料制成。表面无着色，产品分为无菌包装和非无菌包装两种型式。 | 产品适用于脊柱胸腰椎骨折、滑脱、退行性变。椎间盘突出、椎管狭窄后路内固定。 | Φ3.0-7.0mm | Ⅱ型 |  | 钛合金 | 个 | 2500 | 云南（挂网价）
骨科植入类 | 江苏国立医疗器械有限公司 | 江苏国立医疗器械有限公司 | 横连装置二（连接杆） | 国械注准20163461666 | 2021-10-17 | 国产 |  | 脊柱内固定器由椎弓根钉、棒、横连装置、锁紧螺帽、固定块、连接板和金属钩组成。产品采用GB/T13810标准要求的TC4钛合金材料制成。表面无着色，产品分为无菌包装和非无菌包装两种型式。 | 产品适用于脊柱胸腰椎骨折、滑脱、退行性变。椎间盘突出、椎管狭窄后路内固定。 | /*40-120mm | Ⅱ型 |  | 钛合金 | 个 | 2500 | 云南（挂网价）
骨科植入类 | 江苏国立医疗器械有限公司 | 江苏国立医疗器械有限公司 | 横连装置三（横连夹） | 国械注准20163461666 | 2021-10-17 | 国产 |  | 脊柱内固定器由椎弓根钉、棒、横连装置、锁紧螺帽、固定块、连接板和金属钩组成。产品采用GB/T13810标准要求的TC4钛合金材料制成。表面无着色，产品分为无菌包装和非无菌包装两种型式。 | 产品适用于脊柱胸腰椎骨折、滑脱、退行性变。椎间盘突出、椎管狭窄后路内固定。 | 横连夹Φ3.0-7.0mm连接杆/*40-120mm锁紧螺丝M3、M4、M5、M6、M7、M8 | Ⅱ型 |  | 钛合金 | 个 | 3500 | 四川省
骨科植入类 | 江苏国立医疗器械有限公司 | 江苏国立医疗器械有限公司 | 微创弧型棒 | 国械注准20163461666 | 2021-10-17 | 国产 |  | 脊柱内固定器由椎弓根钉、棒、横连装置、锁紧螺帽、固定块、连接板和金属钩组成。产品采用GB/T13810标准要求的TC4钛合金材料制成。表面无着色，产品分为无菌包装和非无菌包装两种型式。 | 产品适用于脊柱胸腰椎骨折、滑脱、退行性变。椎间盘突出、椎管狭窄后路内固定。 | Φ3.0-7.0mm*30-500mm | Ⅲ型 |  | 钛合金 | 个 | 3500 | 四川省
骨科植入类 | 江苏国立医疗器械有限公司 | 江苏国立医疗器械有限公司 | 连接棒 | 国械注准20163461666 | 2021-10-17 | 国产 |  | 脊柱内固定器由椎弓根钉、棒、横连装置、锁紧螺帽、固定块、连接板和金属钩组成。产品采用GB/T13810标准要求的TC4钛合金材料制成。表面无着色，产品分为无菌包装和非无菌包装两种型式。 | 产品适用于脊柱胸腰椎骨折、滑脱、退行性变。椎间盘突出、椎管狭窄后路内固定。 | Φ3.0-7.0mm*30-500mm | Ⅲ型 |  | 钛合金 | 个 | 6200 | 江西（交易价）
骨科植入类 | 江苏国立医疗器械有限公司 | 江苏国立医疗器械有限公司 | 金属钩（椎板钩） | 国械注准20163461666 | 2021-10-17 | 国产 |  | 脊柱内固定器由椎弓根钉、棒、横连装置、锁紧螺帽、固定块、连接板和金属钩组成。产品采用GB/T13810标准要求的TC4钛合金材料制成。表面无着色，产品分为无菌包装和非无菌包装两种型式。 | 产品适用于脊柱胸腰椎骨折、滑脱、退行性变。椎间盘突出、椎管狭窄后路内固定。 | 长度：10-30mm | Ⅲ型 |  | 钛合金 | 个 | 9900 | 江西（交易价）
骨科植入类 | 江苏国立医疗器械有限公司 | 江苏国立医疗器械有限公司 | 金属钩（椎弓根钩） | 国械注准20163461666 | 2021-10-17 | 国产 |  | 脊柱内固定器由椎弓根钉、棒、横连装置、锁紧螺帽、固定块、连接板和金属钩组成。产品采用GB/T13810标准要求的TC4钛合金材料制成。表面无着色，产品分为无菌包装和非无菌包装两种型式。 | 产品适用于脊柱胸腰椎骨折、滑脱、退行性变。椎间盘突出、椎管狭窄后路内固定。 | 长度：10-30mm | Ⅲ型 |  | 钛合金 | 个 | 9900 | 江西（交易价）
骨科植入类 | 江苏国立医疗器械有限公司 | 江苏国立医疗器械有限公司 | 金属钩（横突钩） | 国械注准20163461666 | 2021-10-17 | 国产 |  | 脊柱内固定器由椎弓根钉、棒、横连装置、锁紧螺帽、固定块、连接板和金属钩组成。产品采用GB/T13810标准要求的TC4钛合金材料制成。表面无着色，产品分为无菌包装和非无菌包装两种型式。 | 产品适用于脊柱胸腰椎骨折、滑脱、退行性变。椎间盘突出、椎管狭窄后路内固定。 | 长度：10-30mm | Ⅲ型 |  | 钛合金 | 个 | 9900 | 江西（交易价）
骨科植入类 | 江苏国立医疗器械有限公司 | 江苏国立医疗器械有限公司 | 直型连接杆 | 苏械注准20172100539 | 2022-04-13 | 国产 |  | 组合式外固定支架一般由针管夹、管管夹和连接杆组成。组合式外固定支架材料采用符合CG/T1220-2007中规定的06Cr19Ni10、GB/T3191-2010中规定的2A12、6061材料，符合要求的聚醚醚（PEEK）材料、碳素纤维材料制成。根据型式分分为AO型外固定支架、HOFM型外固定支架、BW型外固定支架、延长型外固定支架。包装分为非无菌包装和无菌包装两种。以无菌状态供货的产品采用辐照灭菌。 | 与金属骨针配合，供临床骨折部位外固定复位用。 | Φ3-12mm*30-500mm | AO型 |  | 碳素纤维 | 个 | 1260 | 江西（交易价）
骨科植入类 | 江苏国立医疗器械有限公司 | 江苏国立医疗器械有限公司 | 弧型连接杆 | 苏械注准20172100539 | 2022-04-13 | 国产 |  | 组合式外固定支架一般由针管夹、管管夹和连接杆组成。组合式外固定支架材料采用符合CG/T1220-2007中规定的06Cr19Ni10、GB/T3191-2010中规定的2A12、6061材料，符合要求的聚醚醚（PEEK）材料、碳素纤维材料制成。根据型式分分为AO型外固定支架、HOFM型外固定支架、BW型外固定支架、延长型外固定支架。包装分为非无菌包装和无菌包装两种。以无菌状态供货的产品采用辐照灭菌。 | 与金属骨针配合，供临床骨折部位外固定复位用。 | Φ3-12mm*30-500mm | AO型 |  | 碳素纤维 | 个 | 2250 | 江西（交易价）
骨科植入类 | 江苏国立医疗器械有限公司 | 江苏国立医疗器械有限公司 | 半环型连接杆 | 苏械注准20172100539 | 2022-04-13 | 国产 |  | 组合式外固定支架一般由针管夹、管管夹和连接杆组成。组合式外固定支架材料采用符合CG/T1220-2007中规定的06Cr19Ni10、GB/T3191-2010中规定的2A12、6061材料，符合要求的聚醚醚（PEEK）材料、碳素纤维材料制成。根据型式分分为AO型外固定支架、HOFM型外固定支架、BW型外固定支架、延长型外固定支架。包装分为非无菌包装和无菌包装两种。以无菌状态供货的产品采用辐照灭菌。 | 与金属骨针配合，供临床骨折部位外固定复位用。 | Φ3-12mm*30-500mm | AO型 |  | 碳素纤维 | 个 | 1260 | 江西（交易价）
骨科植入类 | 江苏国立医疗器械有限公司 | 江苏国立医疗器械有限公司 | 针管夹一 | 苏械注准20172100539 | 2022-04-13 | 国产 |  | 组合式外固定支架一般由针管夹、管管夹和连接杆组成。组合式外固定支架材料采用符合CG/T1220-2007中规定的06Cr19Ni10、GB/T3191-2010中规定的2A12、6061材料，符合要求的聚醚醚（PEEK）材料、碳素纤维材料制成。根据型式分分为AO型外固定支架、HOFM型外固定支架、BW型外固定支架、延长型外固定支架。包装分为非无菌包装和无菌包装两种。以无菌状态供货的产品采用辐照灭菌。 | 与金属骨针配合，供临床骨折部位外固定复位用。 | 大号、小号 | AO型 |  | 铝合金 | 个 | 1960 | 云南（挂网价）
骨科植入类 | 江苏国立医疗器械有限公司 | 江苏国立医疗器械有限公司 | 针管夹二 | 苏械注准20172100539 | 2022-04-13 | 国产 |  | 组合式外固定支架一般由针管夹、管管夹和连接杆组成。组合式外固定支架材料采用符合CG/T1220-2007中规定的06Cr19Ni10、GB/T3191-2010中规定的2A12、6061材料，符合要求的聚醚醚（PEEK）材料、碳素纤维材料制成。根据型式分分为AO型外固定支架、HOFM型外固定支架、BW型外固定支架、延长型外固定支架。包装分为非无菌包装和无菌包装两种。以无菌状态供货的产品采用辐照灭菌。 | 与金属骨针配合，供临床骨折部位外固定复位用。 | 大号、小号 | AO型 |  | 铝合金 | 个 | 1764 | 江西（交易价）
骨科植入类 | 江苏国立医疗器械有限公司 | 江苏国立医疗器械有限公司 | 针管夹三 | 苏械注准20172100539 | 2022-04-13 | 国产 |  | 组合式外固定支架一般由针管夹、管管夹和连接杆组成。组合式外固定支架材料采用符合CG/T1220-2007中规定的06Cr19Ni10、GB/T3191-2010中规定的2A12、6061材料，符合要求的聚醚醚（PEEK）材料、碳素纤维材料制成。根据型式分分为AO型外固定支架、HOFM型外固定支架、BW型外固定支架、延长型外固定支架。包装分为非无菌包装和无菌包装两种。以无菌状态供货的产品采用辐照灭菌。 | 与金属骨针配合，供临床骨折部位外固定复位用。 | 大号、小号 | AO型 |  | 铝合金 | 个 | 1764 | 江西（交易价）
骨科植入类 | 江苏国立医疗器械有限公司 | 江苏国立医疗器械有限公司 | 管管夹一 | 苏械注准20172100539 | 2022-04-13 | 国产 |  | 组合式外固定支架一般由针管夹、管管夹和连接杆组成。组合式外固定支架材料采用符合CG/T1220-2007中规定的06Cr19Ni10、GB/T3191-2010中规定的2A12、6061材料，符合要求的聚醚醚（PEEK）材料、碳素纤维材料制成。根据型式分分为AO型外固定支架、HOFM型外固定支架、BW型外固定支架、延长型外固定支架。包装分为非无菌包装和无菌包装两种。以无菌状态供货的产品采用辐照灭菌。 | 与金属骨针配合，供临床骨折部位外固定复位用。 | 大号、小号 | AO型 |  | 铝合金 | 个 | 1960 | 云南（挂网价）
骨科植入类 | 江苏国立医疗器械有限公司 | 江苏国立医疗器械有限公司 | 管管夹二 | 苏械注准20172100539 | 2022-04-13 | 国产 |  | 组合式外固定支架一般由针管夹、管管夹和连接杆组成。组合式外固定支架材料采用符合CG/T1220-2007中规定的06Cr19Ni10、GB/T3191-2010中规定的2A12、6061材料，符合要求的聚醚醚（PEEK）材料、碳素纤维材料制成。根据型式分分为AO型外固定支架、HOFM型外固定支架、BW型外固定支架、延长型外固定支架。包装分为非无菌包装和无菌包装两种。以无菌状态供货的产品采用辐照灭菌。 | 与金属骨针配合，供临床骨折部位外固定复位用。 | 大号、小号 | AO型 |  | 铝合金 | 个 | 1800 | 四川省
骨科植入类 | 江苏国立医疗器械有限公司 | 江苏国立医疗器械有限公司 | 管管夹三 | 苏械注准20172100539 | 2022-04-13 | 国产 |  | 组合式外固定支架一般由针管夹、管管夹和连接杆组成。组合式外固定支架材料采用符合CG/T1220-2007中规定的06Cr19Ni10、GB/T3191-2010中规定的2A12、6061材料，符合要求的聚醚醚（PEEK）材料、碳素纤维材料制成。根据型式分分为AO型外固定支架、HOFM型外固定支架、BW型外固定支架、延长型外固定支架。包装分为非无菌包装和无菌包装两种。以无菌状态供货的产品采用辐照灭菌。 | 与金属骨针配合，供临床骨折部位外固定复位用。 | 大号、小号 | AO型 |  | 铝合金 | 个 | 1800 | 四川省
骨科植入类 | 江苏国立医疗器械有限公司 | 江苏国立医疗器械有限公司 | T型夹 | 苏械注准20172100539 | 2022-04-13 | 国产 |  | 组合式外固定支架一般由针管夹、管管夹和连接杆组成。组合式外固定支架材料采用符合CG/T1220-2007中规定的06Cr19Ni10、GB/T3191-2010中规定的2A12、6061材料，符合要求的聚醚醚（PEEK）材料、碳素纤维材料制成。根据型式分分为AO型外固定支架、HOFM型外固定支架、BW型外固定支架、延长型外固定支架。包装分为非无菌包装和无菌包装两种。以无菌状态供货的产品采用辐照灭菌。 | 与金属骨针配合，供临床骨折部位外固定复位用。 | 大号、小号 | AO型 |  | 铝合金 | 个 | 4000 | 云南（挂网价）
骨科植入类 | 江苏国立医疗器械有限公司 | 江苏国立医疗器械有限公司 | 直型连接杆 | 苏械注准20172100539 | 2022-04-13 | 国产 |  | 组合式外固定支架一般由针管夹、管管夹和连接杆组成。组合式外固定支架材料采用符合CG/T1220-2007中规定的06Cr19Ni10、GB/T3191-2010中规定的2A12、6061材料，符合要求的聚醚醚（PEEK）材料、碳素纤维材料制成。根据型式分分为AO型外固定支架、HOFM型外固定支架、BW型外固定支架、延长型外固定支架。包装分为非无菌包装和无菌包装两种。以无菌状态供货的产品采用辐照灭菌。 | 与金属骨针配合，供临床骨折部位外固定复位用。 | Φ3-12mm*30-500mm | HOFM型 |  | 碳素纤维+铝合金 | 个 | 2000 | 云南（挂网价）
骨科植入类 | 江苏国立医疗器械有限公司 | 江苏国立医疗器械有限公司 | 可调式连接杆 | 苏械注准20172100539 | 2022-04-13 | 国产 |  | 组合式外固定支架一般由针管夹、管管夹和连接杆组成。组合式外固定支架材料采用符合CG/T1220-2007中规定的06Cr19Ni10、GB/T3191-2010中规定的2A12、6061材料，符合要求的聚醚醚（PEEK）材料、碳素纤维材料制成。根据型式分分为AO型外固定支架、HOFM型外固定支架、BW型外固定支架、延长型外固定支架。包装分为非无菌包装和无菌包装两种。以无菌状态供货的产品采用辐照灭菌。 | 与金属骨针配合，供临床骨折部位外固定复位用。 | Φ3-12mm*30-500mm | HOFM型 |  | 不锈钢 | 个 | 4050 | 江西（交易价）
骨科植入类 | 江苏国立医疗器械有限公司 | 江苏国立医疗器械有限公司 | 半环型连接杆 | 苏械注准20172100539 | 2022-04-13 | 国产 |  | 组合式外固定支架一般由针管夹、管管夹和连接杆组成。组合式外固定支架材料采用符合CG/T1220-2007中规定的06Cr19Ni10、GB/T3191-2010中规定的2A12、6061材料，符合要求的聚醚醚（PEEK）材料、碳素纤维材料制成。根据型式分分为AO型外固定支架、HOFM型外固定支架、BW型外固定支架、延长型外固定支架。包装分为非无菌包装和无菌包装两种。以无菌状态供货的产品采用辐照灭菌。 | 与金属骨针配合，供临床骨折部位外固定复位用。 | Φ3-12mm | HOFM型 |  | 碳素纤维+铝合金 | 个 | 1800 | 江西（交易价）
骨科植入类 | 江苏国立医疗器械有限公司 | 江苏国立医疗器械有限公司 | 管管夹 | 苏械注准20172100539 | 2022-04-13 | 国产 |  | 组合式外固定支架一般由针管夹、管管夹和连接杆组成。组合式外固定支架材料采用符合CG/T1220-2007中规定的06Cr19Ni10、GB/T3191-2010中规定的2A12、6061材料，符合要求的聚醚醚（PEEK）材料、碳素纤维材料制成。根据型式分分为AO型外固定支架、HOFM型外固定支架、BW型外固定支架、延长型外固定支架。包装分为非无菌包装和无菌包装两种。以无菌状态供货的产品采用辐照灭菌。 | 与金属骨针配合，供临床骨折部位外固定复位用。 | 大号、小号 | HOFM型 |  | 铝合金 | 个 | 1960 | 云南（挂网价）
骨科植入类 | 江苏国立医疗器械有限公司 | 江苏国立医疗器械有限公司 | 针夹块（4孔） | 苏械注准20172100539 | 2022-04-13 | 国产 |  | 组合式外固定支架一般由针管夹、管管夹和连接杆组成。组合式外固定支架材料采用符合CG/T1220-2007中规定的06Cr19Ni10、GB/T3191-2010中规定的2A12、6061材料，符合要求的聚醚醚（PEEK）材料、碳素纤维材料制成。根据型式分分为AO型外固定支架、HOFM型外固定支架、BW型外固定支架、延长型外固定支架。包装分为非无菌包装和无菌包装两种。以无菌状态供货的产品采用辐照灭菌。 | 与金属骨针配合，供临床骨折部位外固定复位用。 | 大号、小号 | HOFM型 |  | 铝合金 | 个 | 3600 | 云南（挂网价）
骨科植入类 | 江苏国立医疗器械有限公司 | 江苏国立医疗器械有限公司 | 针夹块（5孔） | 苏械注准20172100539 | 2022-04-13 | 国产 |  | 组合式外固定支架一般由针管夹、管管夹和连接杆组成。组合式外固定支架材料采用符合CG/T1220-2007中规定的06Cr19Ni10、GB/T3191-2010中规定的2A12、6061材料，符合要求的聚醚醚（PEEK）材料、碳素纤维材料制成。根据型式分分为AO型外固定支架、HOFM型外固定支架、BW型外固定支架、延长型外固定支架。包装分为非无菌包装和无菌包装两种。以无菌状态供货的产品采用辐照灭菌。 | 与金属骨针配合，供临床骨折部位外固定复位用。 | 大号、小号 | HOFM型 |  | 铝合金 | 个 | 3600 | 云南（挂网价）
骨科植入类 | 江苏国立医疗器械有限公司 | 江苏国立医疗器械有限公司 | 直支柱 | 苏械注准20172100539 | 2022-04-13 | 国产 |  | 组合式外固定支架一般由针管夹、管管夹和连接杆组成。组合式外固定支架材料采用符合CG/T1220-2007中规定的06Cr19Ni10、GB/T3191-2010中规定的2A12、6061材料，符合要求的聚醚醚（PEEK）材料、碳素纤维材料制成。根据型式分分为AO型外固定支架、HOFM型外固定支架、BW型外固定支架、延长型外固定支架。包装分为非无菌包装和无菌包装两种。以无菌状态供货的产品采用辐照灭菌。 | 与金属骨针配合，供临床骨折部位外固定复位用。 | 大号、小号 | HOFM型 |  | 不锈钢 | 个 | 1000 | 云南（挂网价）
骨科植入类 | 江苏国立医疗器械有限公司 | 江苏国立医疗器械有限公司 | 30°支柱 | 苏械注准20172100539 | 2022-04-13 | 国产 |  | 组合式外固定支架一般由针管夹、管管夹和连接杆组成。组合式外固定支架材料采用符合CG/T1220-2007中规定的06Cr19Ni10、GB/T3191-2010中规定的2A12、6061材料，符合要求的聚醚醚（PEEK）材料、碳素纤维材料制成。根据型式分分为AO型外固定支架、HOFM型外固定支架、BW型外固定支架、延长型外固定支架。包装分为非无菌包装和无菌包装两种。以无菌状态供货的产品采用辐照灭菌。 | 与金属骨针配合，供临床骨折部位外固定复位用。 | 大号、小号 | HOFM型 |  | 不锈钢 | 个 | 1200 | 云南（挂网价）
骨科植入类 | 江苏国立医疗器械有限公司 | 江苏国立医疗器械有限公司 | 针管夹 | 苏械注准20172100539 | 2022-04-13 | 国产 |  | 组合式外固定支架一般由针管夹、管管夹和连接杆组成。组合式外固定支架材料采用符合CG/T1220-2007中规定的06Cr19Ni10、GB/T3191-2010中规定的2A12、6061材料，符合要求的聚醚醚（PEEK）材料、碳素纤维材料制成。根据型式分分为AO型外固定支架、HOFM型外固定支架、BW型外固定支架、延长型外固定支架。包装分为非无菌包装和无菌包装两种。以无菌状态供货的产品采用辐照灭菌。 | 与金属骨针配合，供临床骨折部位外固定复位用。 | 大号、小号 | HOFM型 |  | 铝合金 | 个 | 1960 | 云南（挂网价）
骨科植入类 | 江苏国立医疗器械有限公司 | 江苏国立医疗器械有限公司 | 关节固定夹 | 苏械注准20172100539 | 2022-04-13 | 国产 |  | 组合式外固定支架一般由针管夹、管管夹和连接杆组成。组合式外固定支架材料采用符合CG/T1220-2007中规定的06Cr19Ni10、GB/T3191-2010中规定的2A12、6061材料，符合要求的聚醚醚（PEEK）材料、碳素纤维材料制成。根据型式分分为AO型外固定支架、HOFM型外固定支架、BW型外固定支架、延长型外固定支架。包装分为非无菌包装和无菌包装两种。以无菌状态供货的产品采用辐照灭菌。 | 与金属骨针配合，供临床骨折部位外固定复位用。 | 大号、小号 | HOFM型 |  | 铝合金 | 个 | 1000 | 云南（挂网价）
骨科植入类 | 江苏国立医疗器械有限公司 | 江苏国立医疗器械有限公司 | 关节活动器 | 苏械注准20172100539 | 2022-04-13 | 国产 |  | 组合式外固定支架一般由针管夹、管管夹和连接杆组成。组合式外固定支架材料采用符合CG/T1220-2007中规定的06Cr19Ni10、GB/T3191-2010中规定的2A12、6061材料，符合要求的聚醚醚（PEEK）材料、碳素纤维材料制成。根据型式分分为AO型外固定支架、HOFM型外固定支架、BW型外固定支架、延长型外固定支架。包装分为非无菌包装和无菌包装两种。以无菌状态供货的产品采用辐照灭菌。 | 与金属骨针配合，供临床骨折部位外固定复位用。 | 腕关节、肘关节、踝关节、膝关节 | HOFM型 |  | 不锈钢 | 个 | 4500 | 云南（挂网价）
骨科植入类 | 江苏国立医疗器械有限公司 | 江苏国立医疗器械有限公司 | 直型连接杆 | 苏械注准20172100539 | 2022-04-13 | 国产 |  | 组合式外固定支架一般由针管夹、管管夹和连接杆组成。组合式外固定支架材料采用符合CG/T1220-2007中规定的06Cr19Ni10、GB/T3191-2010中规定的2A12、6061材料，符合要求的聚醚醚（PEEK）材料、碳素纤维材料制成。根据型式分分为AO型外固定支架、HOFM型外固定支架、BW型外固定支架、延长型外固定支架。包装分为非无菌包装和无菌包装两种。以无菌状态供货的产品采用辐照灭菌。 | 与金属骨针配合，供临床骨折部位外固定复位用。 | Φ3-12mm*60-450mm | BW型 |  | 不锈钢 | 个 | 1500 | 云南（挂网价）
骨科植入类 | 江苏国立医疗器械有限公司 | 江苏国立医疗器械有限公司 | 圆弧形连接杆 | 苏械注准20172100539 | 2022-04-13 | 国产 |  | 组合式外固定支架一般由针管夹、管管夹和连接杆组成。组合式外固定支架材料采用符合CG/T1220-2007中规定的06Cr19Ni10、GB/T3191-2010中规定的2A12、6061材料，符合要求的聚醚醚（PEEK）材料、碳素纤维材料制成。根据型式分分为AO型外固定支架、HOFM型外固定支架、BW型外固定支架、延长型外固定支架。包装分为非无菌包装和无菌包装两种。以无菌状态供货的产品采用辐照灭菌。 | 与金属骨针配合，供临床骨折部位外固定复位用。 | Φ3-12mm*60-450mm | BW型 |  | 不锈钢 | 个 | 900 | 江西（交易价）
骨科植入类 | 江苏国立医疗器械有限公司 | 江苏国立医疗器械有限公司 | 半环型连接杆 | 苏械注准20172100539 | 2022-04-13 | 国产 |  | 组合式外固定支架一般由针管夹、管管夹和连接杆组成。组合式外固定支架材料采用符合CG/T1220-2007中规定的06Cr19Ni10、GB/T3191-2010中规定的2A12、6061材料，符合要求的聚醚醚（PEEK）材料、碳素纤维材料制成。根据型式分分为AO型外固定支架、HOFM型外固定支架、BW型外固定支架、延长型外固定支架。包装分为非无菌包装和无菌包装两种。以无菌状态供货的产品采用辐照灭菌。 | 与金属骨针配合，供临床骨折部位外固定复位用。 | Φ3-12mm*120-220mm | BW型 |  | 不锈钢 | 个 | 900 | 江西（交易价）
骨科植入类 | 江苏国立医疗器械有限公司 | 江苏国立医疗器械有限公司 | 单管针管夹 | 苏械注准20172100539 | 2022-04-13 | 国产 |  | 组合式外固定支架一般由针管夹、管管夹和连接杆组成。组合式外固定支架材料采用符合CG/T1220-2007中规定的06Cr19Ni10、GB/T3191-2010中规定的2A12、6061材料，符合要求的聚醚醚（PEEK）材料、碳素纤维材料制成。根据型式分分为AO型外固定支架、HOFM型外固定支架、BW型外固定支架、延长型外固定支架。包装分为非无菌包装和无菌包装两种。以无菌状态供货的产品采用辐照灭菌。 | 与金属骨针配合，供临床骨折部位外固定复位用。 | Φ3-4mm、Φ4-5mm | BW型 |  | 不锈钢 | 个 | 900 | 江西（交易价）
骨科植入类 | 江苏国立医疗器械有限公司 | 江苏国立医疗器械有限公司 | 双侧双管夹 | 苏械注准20172100539 | 2022-04-13 | 国产 |  | 组合式外固定支架一般由针管夹、管管夹和连接杆组成。组合式外固定支架材料采用符合CG/T1220-2007中规定的06Cr19Ni10、GB/T3191-2010中规定的2A12、6061材料，符合要求的聚醚醚（PEEK）材料、碳素纤维材料制成。根据型式分分为AO型外固定支架、HOFM型外固定支架、BW型外固定支架、延长型外固定支架。包装分为非无菌包装和无菌包装两种。以无菌状态供货的产品采用辐照灭菌。 | 与金属骨针配合，供临床骨折部位外固定复位用。 | 大号、小号 | BW型 |  | 不锈钢 | 个 | 900 | 江西（交易价）
骨科植入类 | 江苏国立医疗器械有限公司 | 江苏国立医疗器械有限公司 | 针管夹 | 苏械注准20172100539 | 2022-04-13 | 国产 |  | 组合式外固定支架一般由针管夹、管管夹和连接杆组成。组合式外固定支架材料采用符合CG/T1220-2007中规定的06Cr19Ni10、GB/T3191-2010中规定的2A12、6061材料，符合要求的聚醚醚（PEEK）材料、碳素纤维材料制成。根据型式分分为AO型外固定支架、HOFM型外固定支架、BW型外固定支架、延长型外固定支架。包装分为非无菌包装和无菌包装两种。以无菌状态供货的产品采用辐照灭菌。 | 与金属骨针配合，供临床骨折部位外固定复位用。 | Φ3-4mm、Φ4-5mm | BW型 |  | 不锈钢 | 个 | 900 | 江西（交易价）
骨科植入类 | 江苏国立医疗器械有限公司 | 江苏国立医疗器械有限公司 | 双管夹 | 苏械注准20172100539 | 2022-04-13 | 国产 |  | 组合式外固定支架一般由针管夹、管管夹和连接杆组成。组合式外固定支架材料采用符合CG/T1220-2007中规定的06Cr19Ni10、GB/T3191-2010中规定的2A12、6061材料，符合要求的聚醚醚（PEEK）材料、碳素纤维材料制成。根据型式分分为AO型外固定支架、HOFM型外固定支架、BW型外固定支架、延长型外固定支架。包装分为非无菌包装和无菌包装两种。以无菌状态供货的产品采用辐照灭菌。 | 与金属骨针配合，供临床骨折部位外固定复位用。 | 大号、小号 | BW型 |  | 不锈钢 | 个 | 600 | 四川省
骨科植入类 | 江苏国立医疗器械有限公司 | 江苏国立医疗器械有限公司 | 双侧单管夹 | 苏械注准20172100539 | 2022-04-13 | 国产 |  | 组合式外固定支架一般由针管夹、管管夹和连接杆组成。组合式外固定支架材料采用符合CG/T1220-2007中规定的06Cr19Ni10、GB/T3191-2010中规定的2A12、6061材料，符合要求的聚醚醚（PEEK）材料、碳素纤维材料制成。根据型式分分为AO型外固定支架、HOFM型外固定支架、BW型外固定支架、延长型外固定支架。包装分为非无菌包装和无菌包装两种。以无菌状态供货的产品采用辐照灭菌。 | 与金属骨针配合，供临床骨折部位外固定复位用。 | 大号、小号 | BW型 |  | 不锈钢 | 个 | 600 | 四川省
骨科植入类 | 江苏国立医疗器械有限公司 | 江苏国立医疗器械有限公司 | 直型连接杆 | 苏械注准20172100539 | 2022-04-13 | 国产 |  | 组合式外固定支架一般由针管夹、管管夹和连接杆组成。组合式外固定支架材料采用符合CG/T1220-2007中规定的06Cr19Ni10、GB/T3191-2010中规定的2A12、6061材料，符合要求的聚醚醚（PEEK）材料、碳素纤维材料制成。根据型式分分为AO型外固定支架、HOFM型外固定支架、BW型外固定支架、延长型外固定支架。包装分为非无菌包装和无菌包装两种。以无菌状态供货的产品采用辐照灭菌。 | 与金属骨针配合，供临床骨折部位外固定复位用。 | Φ2-10mm*30-600mm | 延长型 |  | 不锈钢 | 个 | 900 | 江西（交易价）
骨科植入类 | 江苏国立医疗器械有限公司 | 江苏国立医疗器械有限公司 | 角度连接杆 | 苏械注准20172100539 | 2022-04-13 | 国产 |  | 组合式外固定支架一般由针管夹、管管夹和连接杆组成。组合式外固定支架材料采用符合CG/T1220-2007中规定的06Cr19Ni10、GB/T3191-2010中规定的2A12、6061材料，符合要求的聚醚醚（PEEK）材料、碳素纤维材料制成。根据型式分分为AO型外固定支架、HOFM型外固定支架、BW型外固定支架、延长型外固定支架。包装分为非无菌包装和无菌包装两种。以无菌状态供货的产品采用辐照灭菌。 | 与金属骨针配合，供临床骨折部位外固定复位用。 | Φ4-10mm*30-300mm | 延长型 |  | 不锈钢 | 个 | 1080 | 江西（交易价）
骨科植入类 | 江苏国立医疗器械有限公司 | 江苏国立医疗器械有限公司 | 内螺纹连接杆 | 苏械注准20172100539 | 2022-04-13 | 国产 |  | 组合式外固定支架一般由针管夹、管管夹和连接杆组成。组合式外固定支架材料采用符合CG/T1220-2007中规定的06Cr19Ni10、GB/T3191-2010中规定的2A12、6061材料，符合要求的聚醚醚（PEEK）材料、碳素纤维材料制成。根据型式分分为AO型外固定支架、HOFM型外固定支架、BW型外固定支架、延长型外固定支架。包装分为非无菌包装和无菌包装两种。以无菌状态供货的产品采用辐照灭菌。 | 与金属骨针配合，供临床骨折部位外固定复位用。 | Φ4-10mm*30-500mm | 延长型 |  | 不锈钢 | 个 | 900 | 江西（交易价）
骨科植入类 | 江苏国立医疗器械有限公司 | 江苏国立医疗器械有限公司 | 调节连接杆 | 苏械注准20172100539 | 2022-04-13 | 国产 |  | 组合式外固定支架一般由针管夹、管管夹和连接杆组成。组合式外固定支架材料采用符合CG/T1220-2007中规定的06Cr19Ni10、GB/T3191-2010中规定的2A12、6061材料，符合要求的聚醚醚（PEEK）材料、碳素纤维材料制成。根据型式分分为AO型外固定支架、HOFM型外固定支架、BW型外固定支架、延长型外固定支架。包装分为非无菌包装和无菌包装两种。以无菌状态供货的产品采用辐照灭菌。 | 与金属骨针配合，供临床骨折部位外固定复位用。 | Φ4-10mm*50-300mm | 延长型 |  | 不锈钢 | 个 | 900 | 江西（交易价）
骨科植入类 | 江苏国立医疗器械有限公司 | 江苏国立医疗器械有限公司 | 中空连接杆 | 苏械注准20172100539 | 2022-04-13 | 国产 |  | 组合式外固定支架一般由针管夹、管管夹和连接杆组成。组合式外固定支架材料采用符合CG/T1220-2007中规定的06Cr19Ni10、GB/T3191-2010中规定的2A12、6061材料，符合要求的聚醚醚（PEEK）材料、碳素纤维材料制成。根据型式分分为AO型外固定支架、HOFM型外固定支架、BW型外固定支架、延长型外固定支架。包装分为非无菌包装和无菌包装两种。以无菌状态供货的产品采用辐照灭菌。 | 与金属骨针配合，供临床骨折部位外固定复位用。 | Φ4-10mm*30-500mm | 延长型 |  | 不锈钢 | 个 | 990 | 江西（交易价）
骨科植入类 | 江苏国立医疗器械有限公司 | 江苏国立医疗器械有限公司 | 角度连接片 | 苏械注准20172100539 | 2022-04-13 | 国产 |  | 组合式外固定支架一般由针管夹、管管夹和连接杆组成。组合式外固定支架材料采用符合CG/T1220-2007中规定的06Cr19Ni10、GB/T3191-2010中规定的2A12、6061材料，符合要求的聚醚醚（PEEK）材料、碳素纤维材料制成。根据型式分分为AO型外固定支架、HOFM型外固定支架、BW型外固定支架、延长型外固定支架。包装分为非无菌包装和无菌包装两种。以无菌状态供货的产品采用辐照灭菌。 | 与金属骨针配合，供临床骨折部位外固定复位用。 | 12-120mm | 延长型 |  | 不锈钢 | 个 | 1350 | 江西（交易价）
骨科植入类 | 江苏国立医疗器械有限公司 | 江苏国立医疗器械有限公司 | 连接片 | 苏械注准20172100539 | 2022-04-13 | 国产 |  | 组合式外固定支架一般由针管夹、管管夹和连接杆组成。组合式外固定支架材料采用符合CG/T1220-2007中规定的06Cr19Ni10、GB/T3191-2010中规定的2A12、6061材料，符合要求的聚醚醚（PEEK）材料、碳素纤维材料制成。根据型式分分为AO型外固定支架、HOFM型外固定支架、BW型外固定支架、延长型外固定支架。包装分为非无菌包装和无菌包装两种。以无菌状态供货的产品采用辐照灭菌。 | 与金属骨针配合，供临床骨折部位外固定复位用。 | 20-120mm | 延长型 |  | 不锈钢 | 个 | 720 | 江西（交易价）
骨科植入类 | 江苏国立医疗器械有限公司 | 江苏国立医疗器械有限公司 | 内外螺纹连接片 | 苏械注准20172100539 | 2022-04-13 | 国产 |  | 组合式外固定支架一般由针管夹、管管夹和连接杆组成。组合式外固定支架材料采用符合CG/T1220-2007中规定的06Cr19Ni10、GB/T3191-2010中规定的2A12、6061材料，符合要求的聚醚醚（PEEK）材料、碳素纤维材料制成。根据型式分分为AO型外固定支架、HOFM型外固定支架、BW型外固定支架、延长型外固定支架。包装分为非无菌包装和无菌包装两种。以无菌状态供货的产品采用辐照灭菌。 | 与金属骨针配合，供临床骨折部位外固定复位用。 | 20-120mm | 延长型 |  | 不锈钢 | 个 | 2250 | 江西（交易价）
骨科植入类 | 江苏国立医疗器械有限公司 | 江苏国立医疗器械有限公司 | 垫片 | 苏械注准20172100539 | 2022-04-13 | 国产 |  | 组合式外固定支架一般由针管夹、管管夹和连接杆组成。组合式外固定支架材料采用符合CG/T1220-2007中规定的06Cr19Ni10、GB/T3191-2010中规定的2A12、6061材料，符合要求的聚醚醚（PEEK）材料、碳素纤维材料制成。根据型式分分为AO型外固定支架、HOFM型外固定支架、BW型外固定支架、延长型外固定支架。包装分为非无菌包装和无菌包装两种。以无菌状态供货的产品采用辐照灭菌。 | 与金属骨针配合，供临床骨折部位外固定复位用。 | Φ8-24mm | 延长型 |  | 不锈钢 | 个 | 270 | 江西（交易价）
骨科植入类 | 江苏国立医疗器械有限公司 | 江苏国立医疗器械有限公司 | 螺栓 | 苏械注准20172100539 | 2022-04-13 | 国产 |  | 组合式外固定支架一般由针管夹、管管夹和连接杆组成。组合式外固定支架材料采用符合CG/T1220-2007中规定的06Cr19Ni10、GB/T3191-2010中规定的2A12、6061材料，符合要求的聚醚醚（PEEK）材料、碳素纤维材料制成。根据型式分分为AO型外固定支架、HOFM型外固定支架、BW型外固定支架、延长型外固定支架。包装分为非无菌包装和无菌包装两种。以无菌状态供货的产品采用辐照灭菌。 | 与金属骨针配合，供临床骨折部位外固定复位用。 | M4-10 | 延长型 |  | 不锈钢 | 个 | 270 | 江西（交易价）
骨科植入类 | 江苏国立医疗器械有限公司 | 江苏国立医疗器械有限公司 | 圆环 | 苏械注准20172100539 | 2022-04-13 | 国产 |  | 组合式外固定支架一般由针管夹、管管夹和连接杆组成。组合式外固定支架材料采用符合CG/T1220-2007中规定的06Cr19Ni10、GB/T3191-2010中规定的2A12、6061材料，符合要求的聚醚醚（PEEK）材料、碳素纤维材料制成。根据型式分分为AO型外固定支架、HOFM型外固定支架、BW型外固定支架、延长型外固定支架。包装分为非无菌包装和无菌包装两种。以无菌状态供货的产品采用辐照灭菌。 | 与金属骨针配合，供临床骨折部位外固定复位用。 | 半径R30-150mm | 延长型 |  | 不锈钢 | 个 | 900 | 江西（交易价）
骨科植入类 | 江苏国立医疗器械有限公司 | 江苏国立医疗器械有限公司 | 2/3圆环 | 苏械注准20172100539 | 2022-04-13 | 国产 |  | 组合式外固定支架一般由针管夹、管管夹和连接杆组成。组合式外固定支架材料采用符合CG/T1220-2007中规定的06Cr19Ni10、GB/T3191-2010中规定的2A12、6061材料，符合要求的聚醚醚（PEEK）材料、碳素纤维材料制成。根据型式分分为AO型外固定支架、HOFM型外固定支架、BW型外固定支架、延长型外固定支架。包装分为非无菌包装和无菌包装两种。以无菌状态供货的产品采用辐照灭菌。 | 与金属骨针配合，供临床骨折部位外固定复位用。 | 半径R30-150mm | 延长型 |  | 不锈钢 | 个 | 900 | 江西（交易价）
骨科植入类 | 江苏国立医疗器械有限公司 | 江苏国立医疗器械有限公司 | 半圆环 | 苏械注准20172100539 | 2022-04-13 | 国产 |  | 组合式外固定支架一般由针管夹、管管夹和连接杆组成。组合式外固定支架材料采用符合CG/T1220-2007中规定的06Cr19Ni10、GB/T3191-2010中规定的2A12、6061材料，符合要求的聚醚醚（PEEK）材料、碳素纤维材料制成。根据型式分分为AO型外固定支架、HOFM型外固定支架、BW型外固定支架、延长型外固定支架。包装分为非无菌包装和无菌包装两种。以无菌状态供货的产品采用辐照灭菌。 | 与金属骨针配合，供临床骨折部位外固定复位用。 | 半径R30-150mm | 延长型 |  | 不锈钢 | 个 | 900 | 江西（交易价）
骨科植入类 | 江苏国立医疗器械有限公司 | 江苏国立医疗器械有限公司 | 1/3圆环 | 苏械注准20172100539 | 2022-04-13 | 国产 |  | 组合式外固定支架一般由针管夹、管管夹和连接杆组成。组合式外固定支架材料采用符合CG/T1220-2007中规定的06Cr19Ni10、GB/T3191-2010中规定的2A12、6061材料，符合要求的聚醚醚（PEEK）材料、碳素纤维材料制成。根据型式分分为AO型外固定支架、HOFM型外固定支架、BW型外固定支架、延长型外固定支架。包装分为非无菌包装和无菌包装两种。以无菌状态供货的产品采用辐照灭菌。 | 与金属骨针配合，供临床骨折部位外固定复位用。 | 半径R30-150mm | 延长型 |  | 不锈钢 | 个 | 900 | 江西（交易价）
骨科植入类 | 江苏国立医疗器械有限公司 | 江苏国立医疗器械有限公司 | U型环 | 苏械注准20172100539 | 2022-04-13 | 国产 |  | 组合式外固定支架一般由针管夹、管管夹和连接杆组成。组合式外固定支架材料采用符合CG/T1220-2007中规定的06Cr19Ni10、GB/T3191-2010中规定的2A12、6061材料，符合要求的聚醚醚（PEEK）材料、碳素纤维材料制成。根据型式分分为AO型外固定支架、HOFM型外固定支架、BW型外固定支架、延长型外固定支架。包装分为非无菌包装和无菌包装两种。以无菌状态供货的产品采用辐照灭菌。 | 与金属骨针配合，供临床骨折部位外固定复位用。 | 半径R30-150mm*50-200mm | 延长型 |  | 不锈钢 | 个 | 1080 | 江西（交易价）
骨科植入类 | 江苏国立医疗器械有限公司 | 江苏国立医疗器械有限公司 | 内螺纹关节器 | 苏械注准20172100539 | 2022-04-13 | 国产 |  | 组合式外固定支架一般由针管夹、管管夹和连接杆组成。组合式外固定支架材料采用符合CG/T1220-2007中规定的06Cr19Ni10、GB/T3191-2010中规定的2A12、6061材料，符合要求的聚醚醚（PEEK）材料、碳素纤维材料制成。根据型式分分为AO型外固定支架、HOFM型外固定支架、BW型外固定支架、延长型外固定支架。包装分为非无菌包装和无菌包装两种。以无菌状态供货的产品采用辐照灭菌。 | 与金属骨针配合，供临床骨折部位外固定复位用。 | Φ4-10mm*15-150mm | 延长型 |  | 不锈钢 | 个 | 1200 | 四川省
骨科植入类 | 江苏国立医疗器械有限公司 | 江苏国立医疗器械有限公司 | 内外螺纹关节器 | 苏械注准20172100539 | 2022-04-13 | 国产 |  | 组合式外固定支架一般由针管夹、管管夹和连接杆组成。组合式外固定支架材料采用符合CG/T1220-2007中规定的06Cr19Ni10、GB/T3191-2010中规定的2A12、6061材料，符合要求的聚醚醚（PEEK）材料、碳素纤维材料制成。根据型式分分为AO型外固定支架、HOFM型外固定支架、BW型外固定支架、延长型外固定支架。包装分为非无菌包装和无菌包装两种。以无菌状态供货的产品采用辐照灭菌。 | 与金属骨针配合，供临床骨折部位外固定复位用。 | Φ4-10mm*15-150mm | 延长型 |  | 不锈钢 | 个 | 1080 | 江西（交易价）
骨科植入类 | 江苏国立医疗器械有限公司 | 江苏国立医疗器械有限公司 | 外螺纹关节器 | 苏械注准20172100539 | 2022-04-13 | 国产 |  | 组合式外固定支架一般由针管夹、管管夹和连接杆组成。组合式外固定支架材料采用符合CG/T1220-2007中规定的06Cr19Ni10、GB/T3191-2010中规定的2A12、6061材料，符合要求的聚醚醚（PEEK）材料、碳素纤维材料制成。根据型式分分为AO型外固定支架、HOFM型外固定支架、BW型外固定支架、延长型外固定支架。包装分为非无菌包装和无菌包装两种。以无菌状态供货的产品采用辐照灭菌。 | 与金属骨针配合，供临床骨折部位外固定复位用。 | Φ4-10mm*15-150mm | 延长型 |  | 不锈钢 | 个 | 1080 | 江西（交易价）
骨科植入类 | 江苏国立医疗器械有限公司 | 江苏国立医疗器械有限公司 | 万向关节 | 苏械注准20172100539 | 2022-04-13 | 国产 |  | 组合式外固定支架一般由针管夹、管管夹和连接杆组成。组合式外固定支架材料采用符合CG/T1220-2007中规定的06Cr19Ni10、GB/T3191-2010中规定的2A12、6061材料，符合要求的聚醚醚（PEEK）材料、碳素纤维材料制成。根据型式分分为AO型外固定支架、HOFM型外固定支架、BW型外固定支架、延长型外固定支架。包装分为非无菌包装和无菌包装两种。以无菌状态供货的产品采用辐照灭菌。 | 与金属骨针配合，供临床骨折部位外固定复位用。 | Φ4-10mm*15-50mm | 延长型 |  | 不锈钢 | 个 | 1080 | 江西（交易价）
骨科植入类 | 江苏国立医疗器械有限公司 | 江苏国立医疗器械有限公司 | 大偏螺钉 | 苏械注准20172100539 | 2022-04-13 | 国产 |  | 组合式外固定支架一般由针管夹、管管夹和连接杆组成。组合式外固定支架材料采用符合CG/T1220-2007中规定的06Cr19Ni10、GB/T3191-2010中规定的2A12、6061材料，符合要求的聚醚醚（PEEK）材料、碳素纤维材料制成。根据型式分分为AO型外固定支架、HOFM型外固定支架、BW型外固定支架、延长型外固定支架。包装分为非无菌包装和无菌包装两种。以无菌状态供货的产品采用辐照灭菌。 | 与金属骨针配合，供临床骨折部位外固定复位用。 | Φ4-8mm*6-30mm | 延长型 |  | 不锈钢 | 个 | 1080 | 江西（交易价）
骨科植入类 | 江苏国立医疗器械有限公司 | 江苏国立医疗器械有限公司 | 小偏螺钉 | 苏械注准20172100539 | 2022-04-13 | 国产 |  | 组合式外固定支架一般由针管夹、管管夹和连接杆组成。组合式外固定支架材料采用符合CG/T1220-2007中规定的06Cr19Ni10、GB/T3191-2010中规定的2A12、6061材料，符合要求的聚醚醚（PEEK）材料、碳素纤维材料制成。根据型式分分为AO型外固定支架、HOFM型外固定支架、BW型外固定支架、延长型外固定支架。包装分为非无菌包装和无菌包装两种。以无菌状态供货的产品采用辐照灭菌。 | 与金属骨针配合，供临床骨折部位外固定复位用。 | Φ4-8mm*6-30mm | 延长型 |  | 不锈钢 | 个 | 900 | 江西（交易价）
骨科植入类 | 江苏国立医疗器械有限公司 | 江苏国立医疗器械有限公司 | 1/2圆接骨板 | 国械注准20173460864 | 2022-05-25 | 国产 |  | 该产品采用符合GB/T13810标准的TC4钛合金制造，为直型金属接骨板。产品表面无着色。非灭菌包装。 | 主要用于人体四肢骨骨干、骨盆和锁骨骨折内固定 | 3-14孔 | ZXQ02 |  | 钛合金 | 块 | 6500 | 云南（挂网价）
骨科植入类 | 江苏国立医疗器械有限公司 | 江苏国立医疗器械有限公司 | 圆孔接骨板 | 国械注准20173460864 | 2022-05-25 | 国产 |  | 该产品采用符合GB/T13810标准的TC4钛合金制造，为直型金属接骨板。产品表面无着色。非灭菌包装。 | 主要用于人体四肢骨骨干、骨盆和锁骨骨折内固定 | 4-20孔 | ZXQ04 |  | 钛合金 | 块 | 6120 | 四川省
骨科植入类 | 江苏国立医疗器械有限公司 | 江苏国立医疗器械有限公司 | 普通加压接骨板 | 国械注准20173460864 | 2022-05-25 | 国产 |  | 该产品采用符合GB/T13810标准的TC4钛合金制造，为直型金属接骨板。产品表面无着色。非灭菌包装。 | 主要用于人体四肢骨骨干、骨盆和锁骨骨折内固定 | 4-20孔 | ZXQ05 |  | 钛合金 | 块 | 4050 | 江西（交易价）
骨科植入类 | 江苏国立医疗器械有限公司 | 江苏国立医疗器械有限公司 | LC-DCP窄动力接骨板 | 国械注准20173460864 | 2022-05-25 | 国产 |  | 该产品采用符合GB/T13810标准的TC4钛合金制造，为直型金属接骨板。产品表面无着色。非灭菌包装。 | 主要用于人体四肢骨骨干、骨盆和锁骨骨折内固定 | 4-16孔 | ZXQ07 |  | 钛合金 | 块 | 7204 | 云南（挂网价）
骨科植入类 | 江苏国立医疗器械有限公司 | 江苏国立医疗器械有限公司 | LC-DCP窄型接骨板 | 国械注准20173460864 | 2022-05-25 | 国产 |  | 该产品采用符合GB/T13810标准的TC4钛合金制造，为直型金属接骨板。产品表面无着色。非灭菌包装。 | 主要用于人体四肢骨骨干、骨盆和锁骨骨折内固定 | 4-16孔 | ZXQ07 |  | 钛合金 | 块 | 8000 | 云南（挂网价）
骨科植入类 | 江苏国立医疗器械有限公司 | 江苏国立医疗器械有限公司 | 阔型动力加压接骨板 | 国械注准20173460864 | 2022-05-25 | 国产 |  | 该产品采用符合GB/T13810标准的TC4钛合金制造，为直型金属接骨板。产品表面无着色。非灭菌包装。 | 主要用于人体四肢骨骨干、骨盆和锁骨骨折内固定 | 4-20孔 | ZXQ08 |  | 钛合金 | 块 | 7300 | 云南（挂网价）
骨科植入类 | 江苏国立医疗器械有限公司 | 江苏国立医疗器械有限公司 | LC-DCP阔型接骨板 | 国械注准20173460864 | 2022-05-25 | 国产 |  | 该产品采用符合GB/T13810标准的TC4钛合金制造，为直型金属接骨板。产品表面无着色。非灭菌包装。 | 主要用于人体四肢骨骨干、骨盆和锁骨骨折内固定 | 4-20孔 | ZXQ09 |  | 钛合金 | 块 | 8302 | 云南（挂网价）
骨科植入类 | 江苏国立医疗器械有限公司 | 江苏国立医疗器械有限公司 | 微直型接骨板 | 国械注准20173460864 | 2022-05-25 | 国产 |  | 该产品采用符合GB/T13810标准的TC4钛合金制造，为直型金属接骨板。产品表面无着色。非灭菌包装。 | 主要用于人体四肢骨骨干、骨盆和锁骨骨折内固定 | 2-20孔 | ZXZ01 |  | 钛合金 | 块 | 7500 | 云南（挂网价）
骨科植入类 | 江苏国立医疗器械有限公司 | 江苏国立医疗器械有限公司 | 1/3圆接骨板 | 国械注准20173460864 | 2022-05-25 | 国产 |  | 该产品采用符合GB/T13810标准的TC4钛合金制造，为直型金属接骨板。产品表面无着色。非灭菌包装。 | 主要用于人体四肢骨骨干、骨盆和锁骨骨折内固定 | 3-14孔 | ZXZ02 |  | 钛合金 | 块 | 7000 | 云南（挂网价）
骨科植入类 | 江苏国立医疗器械有限公司 | 江苏国立医疗器械有限公司 | 1/2圆接骨板 | 国械注准20173460864 | 2022-05-25 | 国产 |  | 该产品采用符合GB/T13810标准的TC4钛合金制造，为直型金属接骨板。产品表面无着色。非灭菌包装。 | 主要用于人体四肢骨骨干、骨盆和锁骨骨折内固定 | 3-14孔 | ZXZ02 |  | 钛合金 | 块 | 8500 | 云南（挂网价）
骨科植入类 | 江苏国立医疗器械有限公司 | 江苏国立医疗器械有限公司 | 重建接骨板 | 国械注准20173460864 | 2022-05-25 | 国产 |  | 该产品采用符合GB/T13810标准的TC4钛合金制造，为直型金属接骨板。产品表面无着色。非灭菌包装。 | 主要用于人体四肢骨骨干、骨盆和锁骨骨折内固定 | 4-16孔 | ZXZ03 |  | 钛合金 | 块 | 8500 | 云南（挂网价）
骨科植入类 | 江苏国立医疗器械有限公司 | 江苏国立医疗器械有限公司 | 圆孔接骨板 | 国械注准20173460864 | 2022-05-25 | 国产 |  | 该产品采用符合GB/T13810标准的TC4钛合金制造，为直型金属接骨板。产品表面无着色。非灭菌包装。 | 主要用于人体四肢骨骨干、骨盆和锁骨骨折内固定 | 4-20孔 | ZXZ04 |  | 钛合金 | 块 | 7200 | 江西（交易价）
骨科植入类 | 江苏国立医疗器械有限公司 | 江苏国立医疗器械有限公司 | 普通加压接骨板 | 国械注准20173460864 | 2022-05-25 | 国产 |  | 该产品采用符合GB/T13810标准的TC4钛合金制造，为直型金属接骨板。产品表面无着色。非灭菌包装。 | 主要用于人体四肢骨骨干、骨盆和锁骨骨折内固定 | 4-20孔 | ZXZ05 |  | 钛合金 | 块 | 7200 | 江西（交易价）
骨科植入类 | 江苏国立医疗器械有限公司 | 江苏国立医疗器械有限公司 | 窄动力加压接骨板 | 国械注准20173460864 | 2022-05-25 | 国产 |  | 该产品采用符合GB/T13810标准的TC4钛合金制造，为直型金属接骨板。产品表面无着色。非灭菌包装。 | 主要用于人体四肢骨骨干、骨盆和锁骨骨折内固定 | 4-16孔 | ZXZ06 |  | 钛合金 | 块 | 6300 | 江西（交易价）
骨科植入类 | 江苏国立医疗器械有限公司 | 江苏国立医疗器械有限公司 | 窄型动力加压接骨板 | 国械注准20173460864 | 2022-05-25 | 国产 |  | 该产品采用符合GB/T13810标准的TC4钛合金制造，为直型金属接骨板。产品表面无着色。非灭菌包装。 | 主要用于人体四肢骨骨干、骨盆和锁骨骨折内固定 | 4-16孔 | ZXZ06 |  | 钛合金 | 块 | 7650 | 江西（交易价）
骨科植入类 | 江苏国立医疗器械有限公司 | 江苏国立医疗器械有限公司 | LC-DCP窄动力接骨板 | 国械注准20173460864 | 2022-05-25 | 国产 |  | 该产品采用符合GB/T13810标准的TC4钛合金制造，为直型金属接骨板。产品表面无着色。非灭菌包装。 | 主要用于人体四肢骨骨干、骨盆和锁骨骨折内固定 | 4-16孔 | ZXZ07 |  | 钛合金 | 块 | 6750 | 江西（交易价）
骨科植入类 | 江苏国立医疗器械有限公司 | 江苏国立医疗器械有限公司 | LC-DCP窄型接骨板 | 国械注准20173460864 | 2022-05-25 | 国产 |  | 该产品采用符合GB/T13810标准的TC4钛合金制造，为直型金属接骨板。产品表面无着色。非灭菌包装。 | 主要用于人体四肢骨骨干、骨盆和锁骨骨折内固定 | 4-16孔 | ZXZ07 |  | 钛合金 | 块 | 7200 | 江西（交易价）
骨科植入类 | 江苏国立医疗器械有限公司 | 江苏国立医疗器械有限公司 | 阔型动力加压接骨板 | 国械注准20173460864 | 2022-05-25 | 国产 |  | 该产品采用符合GB/T13810标准的TC4钛合金制造，为直型金属接骨板。产品表面无着色。非灭菌包装。 | 主要用于人体四肢骨骨干、骨盆和锁骨骨折内固定 | 4-20孔 | ZXZ08 |  | 钛合金 | 块 | 7680 | 江西（交易价）
骨科植入类 | 江苏国立医疗器械有限公司 | 江苏国立医疗器械有限公司 | LC-DCP阔型接骨板 | 国械注准20173460864 | 2022-05-25 | 国产 |  | 该产品采用符合GB/T13810标准的TC4钛合金制造，为直型金属接骨板。产品表面无着色。非灭菌包装。 | 主要用于人体四肢骨骨干、骨盆和锁骨骨折内固定 | 4-20孔 | ZXZ09 |  | 钛合金 | 块 | 8500 | 云南（挂网价）
骨科植入类 | 江苏国立医疗器械有限公司 | 江苏国立医疗器械有限公司 | 微L型接骨板（左右式) | 国械注准20173460587 | 2022-03-31 | 国产 |  | 该产品采用符合GB/T13810标准的TC4钛合金制造，为解剖型金属接骨板，产品表面无着色。非灭菌包装。 | 适用于四肢骨干骺端、锁骨、骨盆的骨折内固定 | 3-8孔 | JPQ02 |  | 钛合金 | 块 | 5525 | 云南（挂网价）
骨科植入类 | 江苏国立医疗器械有限公司 | 江苏国立医疗器械有限公司 | 微T型接骨板 | 国械注准20173460587 | 2022-03-31 | 国产 |  | 该产品采用符合GB/T13810标准的TC4钛合金制造，为解剖型金属接骨板，产品表面无着色。非灭菌包装。 | 适用于四肢骨干骺端、锁骨、骨盆的骨折内固定 | 3-8孔 | JPQ03 |  | 钛合金 | 块 | 5892 | 云南（挂网价）
骨科植入类 | 江苏国立医疗器械有限公司 | 江苏国立医疗器械有限公司 | 微十型接骨板 | 国械注准20173460587 | 2022-03-31 | 国产 |  | 该产品采用符合GB/T13810标准的TC4钛合金制造，为解剖型金属接骨板，产品表面无着色。非灭菌包装。 | 适用于四肢骨干骺端、锁骨、骨盆的骨折内固定 | 3-8孔 | JPQ04 |  | 钛合金 | 块 | 4930 | 四川省
骨科植入类 | 江苏国立医疗器械有限公司 | 江苏国立医疗器械有限公司 | 微T型接骨板 | 国械注准20173460587 | 2022-03-31 | 国产 |  | 该产品采用符合GB/T13810标准的TC4钛合金制造，为解剖型金属接骨板，产品表面无着色。非灭菌包装。 | 适用于四肢骨干骺端、锁骨、骨盆的骨折内固定 | 3-8孔 | JPQ05 |  | 钛合金 | 块 | 6500 | 云南（挂网价）
骨科植入类 | 江苏国立医疗器械有限公司 | 江苏国立医疗器械有限公司 | 微L型接骨板（左右式) | 国械注准20173460587 | 2022-03-31 | 国产 |  | 该产品采用符合GB/T13810标准的TC4钛合金制造，为解剖型金属接骨板，产品表面无着色。非灭菌包装。 | 适用于四肢骨干骺端、锁骨、骨盆的骨折内固定 | 3-8孔 | JPQ06 |  | 钛合金 | 块 | 6500 | 云南（挂网价）
骨科植入类 | 江苏国立医疗器械有限公司 | 江苏国立医疗器械有限公司 | 微T型接骨板 | 国械注准20173460587 | 2022-03-31 | 国产 |  | 该产品采用符合GB/T13810标准的TC4钛合金制造，为解剖型金属接骨板，产品表面无着色。非灭菌包装。 | 适用于四肢骨干骺端、锁骨、骨盆的骨折内固定 | 3-8孔 | JPQ07 |  | 钛合金 | 块 | 2880 | 江西（交易价）
骨科植入类 | 江苏国立医疗器械有限公司 | 江苏国立医疗器械有限公司 | 微双Y型接骨板 | 国械注准20173460587 | 2022-03-31 | 国产 |  | 该产品采用符合GB/T13810标准的TC4钛合金制造，为解剖型金属接骨板，产品表面无着色。非灭菌包装。 | 适用于四肢骨干骺端、锁骨、骨盆的骨折内固定 | 4-8孔 | JPQ08 |  | 钛合金 | 块 | 4930 | 四川省
骨科植入类 | 江苏国立医疗器械有限公司 | 江苏国立医疗器械有限公司 | 微星型接骨板 | 国械注准20173460587 | 2022-03-31 | 国产 |  | 该产品采用符合GB/T13810标准的TC4钛合金制造，为解剖型金属接骨板，产品表面无着色。非灭菌包装。 | 适用于四肢骨干骺端、锁骨、骨盆的骨折内固定 | 4-8孔 | JPQ11 |  | 钛合金 | 块 | 5525 | 四川省
骨科植入类 | 江苏国立医疗器械有限公司 | 江苏国立医疗器械有限公司 | 微X型接骨板 | 国械注准20173460587 | 2022-03-31 | 国产 |  | 该产品采用符合GB/T13810标准的TC4钛合金制造，为解剖型金属接骨板，产品表面无着色。非灭菌包装。 | 适用于四肢骨干骺端、锁骨、骨盆的骨折内固定 | 4-8孔 | JPQ12 |  | 钛合金 | 块 | 4930 | 四川省
骨科植入类 | 江苏国立医疗器械有限公司 | 江苏国立医疗器械有限公司 | 微双T型接骨板 | 国械注准20173460587 | 2022-03-31 | 国产 |  | 该产品采用符合GB/T13810标准的TC4钛合金制造，为解剖型金属接骨板，产品表面无着色。非灭菌包装。 | 适用于四肢骨干骺端、锁骨、骨盆的骨折内固定 | 4-8孔 | JPQ13 |  | 钛合金 | 块 | 5270 | 四川省
骨科植入类 | 江苏国立医疗器械有限公司 | 江苏国立医疗器械有限公司 | 微弧形 | 国械注准20173460587 | 2022-03-31 | 国产 |  | 该产品采用符合GB/T13810标准的TC4钛合金制造，为解剖型金属接骨板，产品表面无着色。非灭菌包装。 | 适用于四肢骨干骺端、锁骨、骨盆的骨折内固定 | 4-16孔 | JPQ15 |  | 钛合金 | 块 | 4930 | 四川省
骨科植入类 | 江苏国立医疗器械有限公司 | 江苏国立医疗器械有限公司 | 腓骨远端接骨板 | 国械注准20173460587 | 2022-03-31 | 国产 |  | 该产品采用符合GB/T13810标准的TC4钛合金制造，为解剖型金属接骨板，产品表面无着色。非灭菌包装。 | 适用于四肢骨干骺端、锁骨、骨盆的骨折内固定 | 3-12孔 | JPQ18 |  | 钛合金 | 块 | 6462 | 江西（交易价）
骨科植入类 | 江苏国立医疗器械有限公司 | 江苏国立医疗器械有限公司 | 股骨近端接骨板（左右式） | 国械注准20173460587 | 2022-03-31 | 国产 |  | 该产品采用符合GB/T13810标准的TC4钛合金制造，为解剖型金属接骨板，产品表面无着色。非灭菌包装。 | 适用于四肢骨干骺端、锁骨、骨盆的骨折内固定 | 3-20孔 | JPQ19 |  | 钛合金 | 块 | 6120 | 江西（交易价）
骨科植入类 | 江苏国立医疗器械有限公司 | 江苏国立医疗器械有限公司 | 斜T型接骨板（左右式） | 国械注准20173460587 | 2022-03-31 | 国产 |  | 该产品采用符合GB/T13810标准的TC4钛合金制造，为解剖型金属接骨板，产品表面无着色。非灭菌包装。 | 适用于四肢骨干骺端、锁骨、骨盆的骨折内固定 | 3-10孔 | JPQ22 |  | 钛合金 | 块 | 6390 | 江西（交易价）
骨科植入类 | 江苏国立医疗器械有限公司 | 江苏国立医疗器械有限公司 | 髌骨接骨板Ⅰ型 | 国械注准20173460587 | 2022-03-31 | 国产 |  | 该产品采用符合GB/T13810标准的TC4钛合金制造，为解剖型金属接骨板，产品表面无着色。非灭菌包装。 | 适用于四肢骨干骺端、锁骨、骨盆的骨折内固定 | 大、小号 | JPQ37 |  | 钛合金 | 块 | 8000 | 云南（挂网价）
骨科植入类 | 江苏国立医疗器械有限公司 | 江苏国立医疗器械有限公司 | 跟骨接骨板Ⅲ型 | 国械注准20173460587 | 2022-03-31 | 国产 |  | 该产品采用符合GB/T13810标准的TC4钛合金制造，为解剖型金属接骨板，产品表面无着色。非灭菌包装。 | 适用于四肢骨干骺端、锁骨、骨盆的骨折内固定 | 大、小号 | JPQ39 |  | 钛合金 | 块 | 6296 | 云南（挂网价）
骨科植入类 | 江苏国立医疗器械有限公司 | 江苏国立医疗器械有限公司 | 跟骨接骨板Ⅳ型 | 国械注准20173460587 | 2022-03-31 | 国产 |  | 该产品采用符合GB/T13810标准的TC4钛合金制造，为解剖型金属接骨板，产品表面无着色。非灭菌包装。 | 适用于四肢骨干骺端、锁骨、骨盆的骨折内固定 | 大、小号 | JPQ40 |  | 钛合金 | 块 | 8306 | 云南（挂网价）
骨科植入类 | 江苏国立医疗器械有限公司 | 江苏国立医疗器械有限公司 | T型重建接骨板 | 国械注准20173460587 | 2022-03-31 | 国产 |  | 该产品采用符合GB/T13810标准的TC4钛合金制造，为解剖型金属接骨板，产品表面无着色。非灭菌包装。 | 适用于四肢骨干骺端、锁骨、骨盆的骨折内固定 | 3-20孔 | JPQ41 |  | 钛合金 | 块 | 7565 | 四川省
骨科植入类 | 江苏国立医疗器械有限公司 | 江苏国立医疗器械有限公司 | L型重建接骨板（左右式） | 国械注准20173460587 | 2022-03-31 | 国产 |  | 该产品采用符合GB/T13810标准的TC4钛合金制造，为解剖型金属接骨板，产品表面无着色。非灭菌包装。 | 适用于四肢骨干骺端、锁骨、骨盆的骨折内固定 | 3-20孔 | JPQ42 |  | 钛合金 | 块 | 7826 | 云南（挂网价）
骨科植入类 | 江苏国立医疗器械有限公司 | 江苏国立医疗器械有限公司 | T型接骨板 | 国械注准20173460587 | 2022-03-31 | 国产 |  | 该产品采用符合GB/T13810标准的TC4钛合金制造，为解剖型金属接骨板，产品表面无着色。非灭菌包装。 | 适用于四肢骨干骺端、锁骨、骨盆的骨折内固定 | 3-20孔 | JPQ43 |  | 钛合金 | 块 | 6825 | 云南（挂网价）
骨科植入类 | 江苏国立医疗器械有限公司 | 江苏国立医疗器械有限公司 | L型接骨板（左右式） | 国械注准20173460587 | 2022-03-31 | 国产 |  | 该产品采用符合GB/T13810标准的TC4钛合金制造，为解剖型金属接骨板，产品表面无着色。非灭菌包装。 | 适用于四肢骨干骺端、锁骨、骨盆的骨折内固定 | 3-20孔 | JPQ44 |  | 钛合金 | 块 | 8500 | 云南（挂网价）
骨科植入类 | 江苏国立医疗器械有限公司 | 江苏国立医疗器械有限公司 | 股骨近端接骨板 | 国械注准20173460587 | 2022-03-31 | 国产 |  | 该产品采用符合GB/T13810标准的TC4钛合金制造，为解剖型金属接骨板，产品表面无着色。非灭菌包装。 | 适用于四肢骨干骺端、锁骨、骨盆的骨折内固定 | 5-20孔 | JPQ45 |  | 钛合金 | 块 | 8000 | 云南（挂网价）
骨科植入类 | 江苏国立医疗器械有限公司 | 江苏国立医疗器械有限公司 | 120°弯接骨板（左右式） | 国械注准20173460587 | 2022-03-31 | 国产 |  | 该产品采用符合GB/T13810标准的TC4钛合金制造，为解剖型金属接骨板，产品表面无着色。非灭菌包装。 | 适用于四肢骨干骺端、锁骨、骨盆的骨折内固定 | 5-30孔 | JPQ46 |  | 钛合金 | 块 | 7560 | 四川省
骨科植入类 | 江苏国立医疗器械有限公司 | 江苏国立医疗器械有限公司 | 股骨髁接骨板（左右式） | 国械注准20173460587 | 2022-03-31 | 国产 |  | 该产品采用符合GB/T13810标准的TC4钛合金制造，为解剖型金属接骨板，产品表面无着色。非灭菌包装。 | 适用于四肢骨干骺端、锁骨、骨盆的骨折内固定 | 5-20孔 | JPQ51 |  | 钛合金 | 块 | 6120 | 江西（交易价）
骨科植入类 | 江苏国立医疗器械有限公司 | 江苏国立医疗器械有限公司 | 胫骨近端内侧接骨板（左右式） | 国械注准20173460587 | 2022-03-31 | 国产 |  | 该产品采用符合GB/T13810标准的TC4钛合金制造，为解剖型金属接骨板，产品表面无着色。非灭菌包装。 | 适用于四肢骨干骺端、锁骨、骨盆的骨折内固定 | 5-20孔 | JPQ53 |  | 钛合金 | 块 | 8340 | 云南（挂网价）
骨科植入类 | 江苏国立医疗器械有限公司 | 江苏国立医疗器械有限公司 | 胫骨近端外侧接骨板（左右式） | 国械注准20173460587 | 2022-03-31 | 国产 |  | 该产品采用符合GB/T13810标准的TC4钛合金制造，为解剖型金属接骨板，产品表面无着色。非灭菌包装。 | 适用于四肢骨干骺端、锁骨、骨盆的骨折内固定 | 5-20孔 | JPQ53 |  | 钛合金 | 块 | 7560 | 四川省
骨科植入类 | 江苏国立医疗器械有限公司 | 江苏国立医疗器械有限公司 | 胫骨远端外侧接骨板（左右式） | 国械注准20173460587 | 2022-03-31 | 国产 |  | 该产品采用符合GB/T13810标准的TC4钛合金制造，为解剖型金属接骨板，产品表面无着色。非灭菌包装。 | 适用于四肢骨干骺端、锁骨、骨盆的骨折内固定 | 5-20孔 | JPQ55 |  | 钛合金 | 块 | 6102 | 江西（交易价）
骨科植入类 | 江苏国立医疗器械有限公司 | 江苏国立医疗器械有限公司 | 胫骨远端内侧接骨板（左右式） | 国械注准20173460587 | 2022-03-31 | 国产 |  | 该产品采用符合GB/T13810标准的TC4钛合金制造，为解剖型金属接骨板，产品表面无着色。非灭菌包装。 | 适用于四肢骨干骺端、锁骨、骨盆的骨折内固定 | 5-15孔 | JPQ56 |  | 钛合金 | 块 | 6102 | 江西（交易价）
骨科植入类 | 江苏国立医疗器械有限公司 | 江苏国立医疗器械有限公司 | 微120°接骨板（左右式） | 国械注准20173460587 | 2022-03-31 | 国产 |  | 该产品采用符合GB/T13810标准的TC4钛合金制造，为解剖型金属接骨板，产品表面无着色。非灭菌包装。 | 适用于四肢骨干骺端、锁骨、骨盆的骨折内固定 | 3-8孔 | JPZ01 |  | 钛合金 | 块 | 7600 | 四川省
骨科植入类 | 江苏国立医疗器械有限公司 | 江苏国立医疗器械有限公司 | 微L型接骨板（左右式) | 国械注准20173460587 | 2022-03-31 | 国产 |  | 该产品采用符合GB/T13810标准的TC4钛合金制造，为解剖型金属接骨板，产品表面无着色。非灭菌包装。 | 适用于四肢骨干骺端、锁骨、骨盆的骨折内固定 | 3-8孔 | JPZ02 |  | 钛合金 | 块 | 7600 | 四川省
骨科植入类 | 江苏国立医疗器械有限公司 | 江苏国立医疗器械有限公司 | 微T型接骨板 | 国械注准20173460587 | 2022-03-31 | 国产 |  | 该产品采用符合GB/T13810标准的TC4钛合金制造，为解剖型金属接骨板，产品表面无着色。非灭菌包装。 | 适用于四肢骨干骺端、锁骨、骨盆的骨折内固定 | 3-8孔 | JPZ03 |  | 钛合金 | 块 | 7000 | 云南（挂网价）
骨科植入类 | 江苏国立医疗器械有限公司 | 江苏国立医疗器械有限公司 | 尺骨近端接骨板 | 国械注准20173460587 | 2022-03-31 | 国产 |  | 该产品采用符合GB/T13810标准的TC4钛合金制造，为解剖型金属接骨板，产品表面无着色。非灭菌包装。 | 适用于四肢骨干骺端、锁骨、骨盆的骨折内固定 | 3-12孔 | JPZ16 |  | 钛合金 | 块 | 7500 | 云南（挂网价）
骨科植入类 | 江苏国立医疗器械有限公司 | 江苏国立医疗器械有限公司 | 腓骨远端接骨板（左右式） | 国械注准20173460587 | 2022-03-31 | 国产 |  | 该产品采用符合GB/T13810标准的TC4钛合金制造，为解剖型金属接骨板，产品表面无着色。非灭菌包装。 | 适用于四肢骨干骺端、锁骨、骨盆的骨折内固定 | 3-12孔 | JPZ17 |  | 钛合金 | 块 | 7000 | 云南（挂网价）
骨科植入类 | 江苏国立医疗器械有限公司 | 江苏国立医疗器械有限公司 | 腓骨远端接骨板 | 国械注准20173460587 | 2022-03-31 | 国产 |  | 该产品采用符合GB/T13810标准的TC4钛合金制造，为解剖型金属接骨板，产品表面无着色。非灭菌包装。 | 适用于四肢骨干骺端、锁骨、骨盆的骨折内固定 | 3-12孔 | JPZ18 |  | 钛合金 | 块 | 8500 | 云南（挂网价）
骨科植入类 | 江苏国立医疗器械有限公司 | 江苏国立医疗器械有限公司 | 股骨近端接骨板（左右式） | 国械注准20173460587 | 2022-03-31 | 国产 |  | 该产品采用符合GB/T13810标准的TC4钛合金制造，为解剖型金属接骨板，产品表面无着色。非灭菌包装。 | 适用于四肢骨干骺端、锁骨、骨盆的骨折内固定 | 3-20孔 | JPZ19 |  | 钛合金 | 块 | 8000 | 云南（挂网价）
骨科植入类 | 江苏国立医疗器械有限公司 | 江苏国立医疗器械有限公司 | 肱骨近端接骨板（左右式） | 国械注准20173460587 | 2022-03-31 | 国产 |  | 该产品采用符合GB/T13810标准的TC4钛合金制造，为解剖型金属接骨板，产品表面无着色。非灭菌包装。 | 适用于四肢骨干骺端、锁骨、骨盆的骨折内固定 | 3-16孔 | JPZ20 |  | 钛合金 | 块 | 7800 | 云南（挂网价）
骨科植入类 | 江苏国立医疗器械有限公司 | 江苏国立医疗器械有限公司 | 小T型接骨板 | 国械注准20173460587 | 2022-03-31 | 国产 |  | 该产品采用符合GB/T13810标准的TC4钛合金制造，为解剖型金属接骨板，产品表面无着色。非灭菌包装。 | 适用于四肢骨干骺端、锁骨、骨盆的骨折内固定 | 3-10孔 | JPZ21 |  | 钛合金 | 块 | 7000 | 云南（挂网价）
骨科植入类 | 江苏国立医疗器械有限公司 | 江苏国立医疗器械有限公司 | 斜T型接骨板（左右式） | 国械注准20173460587 | 2022-03-31 | 国产 |  | 该产品采用符合GB/T13810标准的TC4钛合金制造，为解剖型金属接骨板，产品表面无着色。非灭菌包装。 | 适用于四肢骨干骺端、锁骨、骨盆的骨折内固定 | 3-10孔 | JPZ22 |  | 钛合金 | 块 | 7000 | 云南（挂网价）
骨科植入类 | 江苏国立医疗器械有限公司 | 江苏国立医疗器械有限公司 | 桡骨远端接骨板（左右式） | 国械注准20173460587 | 2022-03-31 | 国产 |  | 该产品采用符合GB/T13810标准的TC4钛合金制造，为解剖型金属接骨板，产品表面无着色。非灭菌包装。 | 适用于四肢骨干骺端、锁骨、骨盆的骨折内固定 | 3-12孔 | JPZ23 |  | 钛合金 | 块 | 7800 | 云南（挂网价）
骨科植入类 | 江苏国立医疗器械有限公司 | 江苏国立医疗器械有限公司 | 锁骨钩加压型接骨板（左右式） | 国械注准20173460587 | 2022-03-31 | 国产 |  | 该产品采用符合GB/T13810标准的TC4钛合金制造，为解剖型金属接骨板，产品表面无着色。非灭菌包装。 | 适用于四肢骨干骺端、锁骨、骨盆的骨折内固定 | 4-12孔 | JPZ24 |  | 钛合金 | 块 | 6800 | 云南（挂网价）
骨科植入类 | 江苏国立医疗器械有限公司 | 江苏国立医疗器械有限公司 | 锁骨钩重建型接骨板（左右式） | 国械注准20173460587 | 2022-03-31 | 国产 |  | 该产品采用符合GB/T13810标准的TC4钛合金制造，为解剖型金属接骨板，产品表面无着色。非灭菌包装。 | 适用于四肢骨干骺端、锁骨、骨盆的骨折内固定 | 4-12孔 | JPZ25 |  | 钛合金 | 块 | 8000 | 云南（挂网价）
骨科植入类 | 江苏国立医疗器械有限公司 | 江苏国立医疗器械有限公司 | 肱骨远端内侧接骨板 | 国械注准20173460587 | 2022-03-31 | 国产 |  | 该产品采用符合GB/T13810标准的TC4钛合金制造，为解剖型金属接骨板，产品表面无着色。非灭菌包装。 | 适用于四肢骨干骺端、锁骨、骨盆的骨折内固定 | 6-20孔 | JPZ26 |  | 钛合金 | 块 | 7500 | 云南（挂网价）
骨科植入类 | 江苏国立医疗器械有限公司 | 江苏国立医疗器械有限公司 | 肱骨远端外侧接骨板（左右式） | 国械注准20173460587 | 2022-03-31 | 国产 |  | 该产品采用符合GB/T13810标准的TC4钛合金制造，为解剖型金属接骨板，产品表面无着色。非灭菌包装。 | 适用于四肢骨干骺端、锁骨、骨盆的骨折内固定 | 6-20孔 | JPZ27 |  | 钛合金 | 块 | 7500 | 云南（挂网价）
骨科植入类 | 江苏国立医疗器械有限公司 | 江苏国立医疗器械有限公司 | 肱骨远端外侧接骨板（左右式） | 国械注准20173460587 | 2022-03-31 | 国产 |  | 该产品采用符合GB/T13810标准的TC4钛合金制造，为解剖型金属接骨板，产品表面无着色。非灭菌包装。 | 适用于四肢骨干骺端、锁骨、骨盆的骨折内固定 | 3-16孔 | JPZ28 |  | 钛合金 | 块 | 6750 | 江西（交易价）
骨科植入类 | 江苏国立医疗器械有限公司 | 江苏国立医疗器械有限公司 | 肱骨远端外侧接骨板（左右式） | 国械注准20173460587 | 2022-03-31 | 国产 |  | 该产品采用符合GB/T13810标准的TC4钛合金制造，为解剖型金属接骨板，产品表面无着色。非灭菌包装。 | 适用于四肢骨干骺端、锁骨、骨盆的骨折内固定 | 3-16孔 | JPZ29 |  | 钛合金 | 块 | 6750 | 江西（交易价）
骨科植入类 | 江苏国立医疗器械有限公司 | 江苏国立医疗器械有限公司 | 锁骨重建接骨板（左右式） | 国械注准20173460587 | 2022-03-31 | 国产 |  | 该产品采用符合GB/T13810标准的TC4钛合金制造，为解剖型金属接骨板，产品表面无着色。非灭菌包装。 | 适用于四肢骨干骺端、锁骨、骨盆的骨折内固定 | 4-12孔 | JPZ30 |  | 钛合金 | 块 | 7000 | 云南（挂网价）
骨科植入类 | 江苏国立医疗器械有限公司 | 江苏国立医疗器械有限公司 | 肱骨近端接骨板 | 国械注准20173460587 | 2022-03-31 | 国产 |  | 该产品采用符合GB/T13810标准的TC4钛合金制造，为解剖型金属接骨板，产品表面无着色。非灭菌包装。 | 适用于四肢骨干骺端、锁骨、骨盆的骨折内固定 | 3-16孔 | JPZ31 |  | 钛合金 | 块 | 7000 | 云南（挂网价）
骨科植入类 | 江苏国立医疗器械有限公司 | 江苏国立医疗器械有限公司 | 三叶型接骨板 | 国械注准20173460587 | 2022-03-31 | 国产 |  | 该产品采用符合GB/T13810标准的TC4钛合金制造，为解剖型金属接骨板，产品表面无着色。非灭菌包装。 | 适用于四肢骨干骺端、锁骨、骨盆的骨折内固定 | 3-16孔 | JPZ32 |  | 钛合金 | 块 | 7500 | 云南（挂网价）
骨科植入类 | 江苏国立医疗器械有限公司 | 江苏国立医疗器械有限公司 | 肱骨近端接骨板 | 国械注准20173460587 | 2022-03-31 | 国产 |  | 该产品采用符合GB/T13810标准的TC4钛合金制造，为解剖型金属接骨板，产品表面无着色。非灭菌包装。 | 适用于四肢骨干骺端、锁骨、骨盆的骨折内固定 | 3-16孔 | JPZ33 |  | 钛合金 | 块 | 7500 | 云南（挂网价）
骨科植入类 | 江苏国立医疗器械有限公司 | 江苏国立医疗器械有限公司 | Y型接骨板（左右式） | 国械注准20173460587 | 2022-03-31 | 国产 |  | 该产品采用符合GB/T13810标准的TC4钛合金制造，为解剖型金属接骨板，产品表面无着色。非灭菌包装。 | 适用于四肢骨干骺端、锁骨、骨盆的骨折内固定 | 3-16孔 | JPZ34 |  | 钛合金 | 块 | 7500 | 云南（挂网价）
骨科植入类 | 江苏国立医疗器械有限公司 | 江苏国立医疗器械有限公司 | 弧形接骨板 | 国械注准20173460587 | 2022-03-31 | 国产 |  | 该产品采用符合GB/T13810标准的TC4钛合金制造，为解剖型金属接骨板，产品表面无着色。非灭菌包装。 | 适用于四肢骨干骺端、锁骨、骨盆的骨折内固定 | 4-12孔 | JPZ35 |  | 钛合金 | 块 | 8500 | 云南（挂网价）
骨科植入类 | 江苏国立医疗器械有限公司 | 江苏国立医疗器械有限公司 | 髌骨接骨板Ⅰ型 | 国械注准20173460587 | 2022-03-31 | 国产 |  | 该产品采用符合GB/T13810标准的TC4钛合金制造，为解剖型金属接骨板，产品表面无着色。非灭菌包装。 | 适用于四肢骨干骺端、锁骨、骨盆的骨折内固定 | 大、小号 | JPZ37 |  | 钛合金 | 块 | 7225 | 云南（挂网价）
骨科植入类 | 江苏国立医疗器械有限公司 | 江苏国立医疗器械有限公司 | 跟骨接骨板Ⅱ型 | 国械注准20173460587 | 2022-03-31 | 国产 |  | 该产品采用符合GB/T13810标准的TC4钛合金制造，为解剖型金属接骨板，产品表面无着色。非灭菌包装。 | 适用于四肢骨干骺端、锁骨、骨盆的骨折内固定 | 大、小号 | JPZ38 |  | 钛合金 | 块 | 8000 | 云南（挂网价）
骨科植入类 | 江苏国立医疗器械有限公司 | 江苏国立医疗器械有限公司 | 跟骨接骨板Ⅲ型 | 国械注准20173460587 | 2022-03-31 | 国产 |  | 该产品采用符合GB/T13810标准的TC4钛合金制造，为解剖型金属接骨板，产品表面无着色。非灭菌包装。 | 适用于四肢骨干骺端、锁骨、骨盆的骨折内固定 | 大、小号 | JPZ39 |  | 钛合金 | 块 | 8000 | 云南（挂网价）
骨科植入类 | 江苏国立医疗器械有限公司 | 江苏国立医疗器械有限公司 | 跟骨接骨板Ⅳ型 | 国械注准20173460587 | 2022-03-31 | 国产 |  | 该产品采用符合GB/T13810标准的TC4钛合金制造，为解剖型金属接骨板，产品表面无着色。非灭菌包装。 | 适用于四肢骨干骺端、锁骨、骨盆的骨折内固定 | 大、小号 | JPZ40 |  | 钛合金 | 块 | 7200 | 江西（交易价）
骨科植入类 | 江苏国立医疗器械有限公司 | 江苏国立医疗器械有限公司 | T型重建接骨板 | 国械注准20173460587 | 2022-03-31 | 国产 |  | 该产品采用符合GB/T13810标准的TC4钛合金制造，为解剖型金属接骨板，产品表面无着色。非灭菌包装。 | 适用于四肢骨干骺端、锁骨、骨盆的骨折内固定 | 3-20孔 | JPZ41 |  | 钛合金 | 块 | 8500 | 云南（挂网价）
骨科植入类 | 江苏国立医疗器械有限公司 | 江苏国立医疗器械有限公司 | L型重建接骨板（左右式） | 国械注准20173460587 | 2022-03-31 | 国产 |  | 该产品采用符合GB/T13810标准的TC4钛合金制造，为解剖型金属接骨板，产品表面无着色。非灭菌包装。 | 适用于四肢骨干骺端、锁骨、骨盆的骨折内固定 | 3-20孔 | JPZ42 |  | 钛合金 | 块 | 8500 | 云南（挂网价）
骨科植入类 | 江苏国立医疗器械有限公司 | 江苏国立医疗器械有限公司 | T型接骨板 | 国械注准20173460587 | 2022-03-31 | 国产 |  | 该产品采用符合GB/T13810标准的TC4钛合金制造，为解剖型金属接骨板，产品表面无着色。非灭菌包装。 | 适用于四肢骨干骺端、锁骨、骨盆的骨折内固定 | 3-20孔 | JPZ43 |  | 钛合金 | 块 | 8500 | 云南（挂网价）
骨科植入类 | 江苏国立医疗器械有限公司 | 江苏国立医疗器械有限公司 | L型接骨板（左右式） | 国械注准20173460587 | 2022-03-31 | 国产 |  | 该产品采用符合GB/T13810标准的TC4钛合金制造，为解剖型金属接骨板，产品表面无着色。非灭菌包装。 | 适用于四肢骨干骺端、锁骨、骨盆的骨折内固定 | 3-20孔 | JPZ44 |  | 钛合金 | 块 | 8500 | 云南（挂网价）
骨科植入类 | 江苏国立医疗器械有限公司 | 江苏国立医疗器械有限公司 | 股骨远端接骨板 | 国械注准20173460587 | 2022-03-31 | 国产 |  | 该产品采用符合GB/T13810标准的TC4钛合金制造，为解剖型金属接骨板，产品表面无着色。非灭菌包装。 | 适用于四肢骨干骺端、锁骨、骨盆的骨折内固定 | 5-20孔 | JPZ45 |  | 钛合金 | 块 | 8500 | 云南（挂网价）
骨科植入类 | 江苏国立医疗器械有限公司 | 江苏国立医疗器械有限公司 | 股骨近端接骨板 | 国械注准20173460587 | 2022-03-31 | 国产 |  | 该产品采用符合GB/T13810标准的TC4钛合金制造，为解剖型金属接骨板，产品表面无着色。非灭菌包装。 | 适用于四肢骨干骺端、锁骨、骨盆的骨折内固定 | 5-20孔 | JPZ45 |  | 钛合金 | 块 | 8500 | 云南（挂网价）
骨科植入类 | 江苏国立医疗器械有限公司 | 江苏国立医疗器械有限公司 | 120°弯接骨板（左右式） | 国械注准20173460587 | 2022-03-31 | 国产 |  | 该产品采用符合GB/T13810标准的TC4钛合金制造，为解剖型金属接骨板，产品表面无着色。非灭菌包装。 | 适用于四肢骨干骺端、锁骨、骨盆的骨折内固定 | 5-30孔 | JPZ46 |  | 钛合金 | 块 | 8000 | 四川省
骨科植入类 | 江苏国立医疗器械有限公司 | 江苏国立医疗器械有限公司 | 胫骨近端内侧接骨板（左右式） | 国械注准20173460587 | 2022-03-31 | 国产 |  | 该产品采用符合GB/T13810标准的TC4钛合金制造，为解剖型金属接骨板，产品表面无着色。非灭菌包装。 | 适用于四肢骨干骺端、锁骨、骨盆的骨折内固定 | 5-20孔 | JPZ47 |  | 钛合金 | 块 | 7800 | 云南（挂网价）
骨科植入类 | 江苏国立医疗器械有限公司 | 江苏国立医疗器械有限公司 | 胫骨近端外侧接骨板（左右式） | 国械注准20173460587 | 2022-03-31 | 国产 |  | 该产品采用符合GB/T13810标准的TC4钛合金制造，为解剖型金属接骨板，产品表面无着色。非灭菌包装。 | 适用于四肢骨干骺端、锁骨、骨盆的骨折内固定 | 5-20孔 | JPZ48 |  | 钛合金 | 块 | 8000 | 云南（挂网价）
骨科植入类 | 江苏国立医疗器械有限公司 | 江苏国立医疗器械有限公司 | 胫骨远端外侧接骨板（左右式） | 国械注准20173460587 | 2022-03-31 | 国产 |  | 该产品采用符合GB/T13810标准的TC4钛合金制造，为解剖型金属接骨板，产品表面无着色。非灭菌包装。 | 适用于四肢骨干骺端、锁骨、骨盆的骨折内固定 | 5-20孔 | JPZ49 |  | 钛合金 | 块 | 8500 | 云南（挂网价）
骨科植入类 | 江苏国立医疗器械有限公司 | 江苏国立医疗器械有限公司 | 鹰嘴型接骨板（左右式） | 国械注准20173460587 | 2022-03-31 | 国产 |  | 该产品采用符合GB/T13810标准的TC4钛合金制造，为解剖型金属接骨板，产品表面无着色。非灭菌包装。 | 适用于四肢骨干骺端、锁骨、骨盆的骨折内固定 | 3-20孔 | JPZ50 |  | 钛合金 | 块 | 8200 | 云南（挂网价）
骨科植入类 | 江苏国立医疗器械有限公司 | 江苏国立医疗器械有限公司 | 股骨髁接骨板（左右式） | 国械注准20173460587 | 2022-03-31 | 国产 |  | 该产品采用符合GB/T13810标准的TC4钛合金制造，为解剖型金属接骨板，产品表面无着色。非灭菌包装。 | 适用于四肢骨干骺端、锁骨、骨盆的骨折内固定 | 5-20孔 | JPZ51 |  | 钛合金 | 块 | 8500 | 云南（挂网价）
骨科植入类 | 江苏国立医疗器械有限公司 | 江苏国立医疗器械有限公司 | 股骨远端接骨板（左右式） | 国械注准20173460587 | 2022-03-31 | 国产 |  | 该产品采用符合GB/T13810标准的TC4钛合金制造，为解剖型金属接骨板，产品表面无着色。非灭菌包装。 | 适用于四肢骨干骺端、锁骨、骨盆的骨折内固定 | 5-20孔 | JPZ52 |  | 钛合金 | 块 | 8000 | 云南（挂网价）
骨科植入类 | 江苏国立医疗器械有限公司 | 江苏国立医疗器械有限公司 | 胫骨近端内侧接骨板（左右式） | 国械注准20173460587 | 2022-03-31 | 国产 |  | 该产品采用符合GB/T13810标准的TC4钛合金制造，为解剖型金属接骨板，产品表面无着色。非灭菌包装。 | 适用于四肢骨干骺端、锁骨、骨盆的骨折内固定 | 5-20孔 | JPZ53 |  | 钛合金 | 块 | 8500 | 云南（挂网价）
骨科植入类 | 江苏国立医疗器械有限公司 | 江苏国立医疗器械有限公司 | 胫骨近端外侧接骨板（左右式） | 国械注准20173460587 | 2022-03-31 | 国产 |  | 该产品采用符合GB/T13810标准的TC4钛合金制造，为解剖型金属接骨板，产品表面无着色。非灭菌包装。 | 适用于四肢骨干骺端、锁骨、骨盆的骨折内固定 | 5-20孔 | JPZ53 |  | 钛合金 | 块 | 8500 | 云南（挂网价）
骨科植入类 | 江苏国立医疗器械有限公司 | 江苏国立医疗器械有限公司 | 股骨近端接骨板（左右式） | 国械注准20173460587 | 2022-03-31 | 国产 |  | 该产品采用符合GB/T13810标准的TC4钛合金制造，为解剖型金属接骨板，产品表面无着色。非灭菌包装。 | 适用于四肢骨干骺端、锁骨、骨盆的骨折内固定 | 5-20孔 | JPZ54 |  | 钛合金 | 块 | 8600 | 云南（挂网价）
骨科植入类 | 江苏国立医疗器械有限公司 | 江苏国立医疗器械有限公司 | 胫骨远端内侧接骨板（左右式） | 国械注准20173460587 | 2022-03-31 | 国产 |  | 该产品采用符合GB/T13810标准的TC4钛合金制造，为解剖型金属接骨板，产品表面无着色。非灭菌包装。 | 适用于四肢骨干骺端、锁骨、骨盆的骨折内固定 | 5-20孔 | JPZ55 |  | 钛合金 | 块 | 8500 | 云南（挂网价）
骨科植入类 | 江苏国立医疗器械有限公司 | 江苏国立医疗器械有限公司 | 胫骨远端外侧接骨板（左右式） | 国械注准20173460587 | 2022-03-31 | 国产 |  | 该产品采用符合GB/T13810标准的TC4钛合金制造，为解剖型金属接骨板，产品表面无着色。非灭菌包装。 | 适用于四肢骨干骺端、锁骨、骨盆的骨折内固定 | 5-20孔 | JPZ55 |  | 钛合金 | 块 | 8500 | 云南（挂网价）
骨科植入类 | 江苏国立医疗器械有限公司 | 江苏国立医疗器械有限公司 | 胫骨远端内侧接骨板（左右式） | 国械注准20173460587 | 2022-03-31 | 国产 |  | 该产品采用符合GB/T13810标准的TC4钛合金制造，为解剖型金属接骨板，产品表面无着色。非灭菌包装。 | 适用于四肢骨干骺端、锁骨、骨盆的骨折内固定 | 5-15孔 | JPZ56 |  | 钛合金 | 块 | 8500 | 云南（挂网价）
骨科植入类 | 江苏国立医疗器械有限公司 | 江苏国立医疗器械有限公司 | 皮质骨螺钉 | 国械注准20173460872 | 2022-05-25 | 国产 |  | 该产品采用符合GB/T13810标准的TC4钛合金制造、产品表面无着色。产品含灭菌包装和非灭菌包装。 | 适用于人体四肢、锁骨、骨盆的骨折内固定 | Φ1.5/2.0/2.5/2.9/3.5/3.9/4.2/4.5mm | 对称螺纹HCZ01-06 |  | 钛合金 | 支 | 690 | 云南（挂网价）
骨科植入类 | 江苏国立医疗器械有限公司 | 江苏国立医疗器械有限公司 | 尺、桡骨外固定支架 | 苏械注准20172101160 | 2022-06-27 | 国产 |  | 单臂一体式外固定支架分为直型支架、T型支架、斜型支架、万向型、骨盆支架、膝关节支架、肘关节支架、微型支架、桡骨远端支架、骨延长支架、胫骨远端支架。其中直型分为直Ⅰ型、直Ⅱ型、直Ⅲ型、t型分为TⅠ型、TⅡ型。微型支架分为微Ⅰ型、微Ⅱ型。桡骨远端分为Ⅰ型、Ⅱ型。直型外固定支架由直型夹针块、万向球、中间体、调节装置、组成；T型外固定支架由直型夹针块、万向球、中间体、调节装置、T型夹针块组成；斜型外固定支架由直型夹针块、万向球、中间体、调节装置、斜型针夹块组成；万向型外固定支架由针管夹、连接杆、中间体调节装置组成；骨盆外固定支架由直型夹针块、T型夹针块、连接主体、辅助连接环组成；膝关节、肘关节支架由直型夹块一、直型夹块二、连接主体组成；微型外固定支架由支架体、标准夹块、L型夹块（左右）连接杆组成；桡骨远端外固定支架由针夹块、连接主体、万向球、偏心轴、调节螺杆组成；骨延长外固定支架由连接支架主体、边座、上夹块、中间座、锁紧螺丝组成；胫骨远端外固定支架由直型夹块、T型夹块、连接主体、调节装置、偏心轴组成；单臂一体式外固定支架采用符合GB/T1220-2007中规定的O6Cr19Ni10、30Cr13材料，GB/T3191-2010中规定的2A12、6061材料、符合要求的聚醚醚酮（PEEK）材料、碳素纤维材料制成。单臂一体式外固定支架分为灭菌和非灭菌两种，灭菌产品经辐照灭菌，应无菌。 | 与金属骨针配合，供临床骨折部位外固定复位用。 | 特小号 | 直Ⅰ型 |  | 铝合金 | 套 | 12000 | 云南（挂网价）
骨科植入类 | 江苏国立医疗器械有限公司 | 江苏国立医疗器械有限公司 | 肱骨外固定支架 | 苏械注准20172101160 | 2022-06-27 | 国产 |  | 单臂一体式外固定支架分为直型支架、T型支架、斜型支架、万向型、骨盆支架、膝关节支架、肘关节支架、微型支架、桡骨远端支架、骨延长支架、胫骨远端支架。其中直型分为直Ⅰ型、直Ⅱ型、直Ⅲ型、t型分为TⅠ型、TⅡ型。微型支架分为微Ⅰ型、微Ⅱ型。桡骨远端分为Ⅰ型、Ⅱ型。直型外固定支架由直型夹针块、万向球、中间体、调节装置、组成；T型外固定支架由直型夹针块、万向球、中间体、调节装置、T型夹针块组成；斜型外固定支架由直型夹针块、万向球、中间体、调节装置、斜型针夹块组成；万向型外固定支架由针管夹、连接杆、中间体调节装置组成；骨盆外固定支架由直型夹针块、T型夹针块、连接主体、辅助连接环组成；膝关节、肘关节支架由直型夹块一、直型夹块二、连接主体组成；微型外固定支架由支架体、标准夹块、L型夹块（左右）连接杆组成；桡骨远端外固定支架由针夹块、连接主体、万向球、偏心轴、调节螺杆组成；骨延长外固定支架由连接支架主体、边座、上夹块、中间座、锁紧螺丝组成；胫骨远端外固定支架由直型夹块、T型夹块、连接主体、调节装置、偏心轴组成；单臂一体式外固定支架采用符合GB/T1220-2007中规定的O6Cr19Ni10、30Cr13材料，GB/T3191-2010中规定的2A12、6061材料、符合要求的聚醚醚酮（PEEK）材料、碳素纤维材料制成。单臂一体式外固定支架分为灭菌和非灭菌两种，灭菌产品经辐照灭菌，应无菌。 | 与金属骨针配合，供临床骨折部位外固定复位用。 | 小号 | 直Ⅰ型 |  | 铝合金 | 套 | 11000 | 云南（挂网价）
骨科植入类 | 江苏国立医疗器械有限公司 | 江苏国立医疗器械有限公司 | 胫骨外固定支架 | 苏械注准20172101160 | 2022-06-27 | 国产 |  | 单臂一体式外固定支架分为直型支架、T型支架、斜型支架、万向型、骨盆支架、膝关节支架、肘关节支架、微型支架、桡骨远端支架、骨延长支架、胫骨远端支架。其中直型分为直Ⅰ型、直Ⅱ型、直Ⅲ型、t型分为TⅠ型、TⅡ型。微型支架分为微Ⅰ型、微Ⅱ型。桡骨远端分为Ⅰ型、Ⅱ型。直型外固定支架由直型夹针块、万向球、中间体、调节装置、组成；T型外固定支架由直型夹针块、万向球、中间体、调节装置、T型夹针块组成；斜型外固定支架由直型夹针块、万向球、中间体、调节装置、斜型针夹块组成；万向型外固定支架由针管夹、连接杆、中间体调节装置组成；骨盆外固定支架由直型夹针块、T型夹针块、连接主体、辅助连接环组成；膝关节、肘关节支架由直型夹块一、直型夹块二、连接主体组成；微型外固定支架由支架体、标准夹块、L型夹块（左右）连接杆组成；桡骨远端外固定支架由针夹块、连接主体、万向球、偏心轴、调节螺杆组成；骨延长外固定支架由连接支架主体、边座、上夹块、中间座、锁紧螺丝组成；胫骨远端外固定支架由直型夹块、T型夹块、连接主体、调节装置、偏心轴组成；单臂一体式外固定支架采用符合GB/T1220-2007中规定的O6Cr19Ni10、30Cr13材料，GB/T3191-2010中规定的2A12、6061材料、符合要求的聚醚醚酮（PEEK）材料、碳素纤维材料制成。单臂一体式外固定支架分为灭菌和非灭菌两种，灭菌产品经辐照灭菌，应无菌。 | 与金属骨针配合，供临床骨折部位外固定复位用。 | 中号 | 直Ⅰ型 |  | 铝合金 | 套 | 14000 | 江西（交易价）
骨科植入类 | 江苏国立医疗器械有限公司 | 江苏国立医疗器械有限公司 | 股骨外固定支架 | 苏械注准20172101160 | 2022-06-27 | 国产 |  | 单臂一体式外固定支架分为直型支架、T型支架、斜型支架、万向型、骨盆支架、膝关节支架、肘关节支架、微型支架、桡骨远端支架、骨延长支架、胫骨远端支架。其中直型分为直Ⅰ型、直Ⅱ型、直Ⅲ型、t型分为TⅠ型、TⅡ型。微型支架分为微Ⅰ型、微Ⅱ型。桡骨远端分为Ⅰ型、Ⅱ型。直型外固定支架由直型夹针块、万向球、中间体、调节装置、组成；T型外固定支架由直型夹针块、万向球、中间体、调节装置、T型夹针块组成；斜型外固定支架由直型夹针块、万向球、中间体、调节装置、斜型针夹块组成；万向型外固定支架由针管夹、连接杆、中间体调节装置组成；骨盆外固定支架由直型夹针块、T型夹针块、连接主体、辅助连接环组成；膝关节、肘关节支架由直型夹块一、直型夹块二、连接主体组成；微型外固定支架由支架体、标准夹块、L型夹块（左右）连接杆组成；桡骨远端外固定支架由针夹块、连接主体、万向球、偏心轴、调节螺杆组成；骨延长外固定支架由连接支架主体、边座、上夹块、中间座、锁紧螺丝组成；胫骨远端外固定支架由直型夹块、T型夹块、连接主体、调节装置、偏心轴组成；单臂一体式外固定支架采用符合GB/T1220-2007中规定的O6Cr19Ni10、30Cr13材料，GB/T3191-2010中规定的2A12、6061材料、符合要求的聚醚醚酮（PEEK）材料、碳素纤维材料制成。单臂一体式外固定支架分为灭菌和非灭菌两种，灭菌产品经辐照灭菌，应无菌。 | 与金属骨针配合，供临床骨折部位外固定复位用。 | 大号 | 直Ⅰ型 |  | 铝合金 | 套 | 14000 | 云南（挂网价）
骨科植入类 | 江苏国立医疗器械有限公司 | 江苏国立医疗器械有限公司 | 尺、桡骨外固定支架 | 苏械注准20172101160 | 2022-06-27 | 国产 |  | 单臂一体式外固定支架分为直型支架、T型支架、斜型支架、万向型、骨盆支架、膝关节支架、肘关节支架、微型支架、桡骨远端支架、骨延长支架、胫骨远端支架。其中直型分为直Ⅰ型、直Ⅱ型、直Ⅲ型、t型分为TⅠ型、TⅡ型。微型支架分为微Ⅰ型、微Ⅱ型。桡骨远端分为Ⅰ型、Ⅱ型。直型外固定支架由直型夹针块、万向球、中间体、调节装置、组成；T型外固定支架由直型夹针块、万向球、中间体、调节装置、T型夹针块组成；斜型外固定支架由直型夹针块、万向球、中间体、调节装置、斜型针夹块组成；万向型外固定支架由针管夹、连接杆、中间体调节装置组成；骨盆外固定支架由直型夹针块、T型夹针块、连接主体、辅助连接环组成；膝关节、肘关节支架由直型夹块一、直型夹块二、连接主体组成；微型外固定支架由支架体、标准夹块、L型夹块（左右）连接杆组成；桡骨远端外固定支架由针夹块、连接主体、万向球、偏心轴、调节螺杆组成；骨延长外固定支架由连接支架主体、边座、上夹块、中间座、锁紧螺丝组成；胫骨远端外固定支架由直型夹块、T型夹块、连接主体、调节装置、偏心轴组成；单臂一体式外固定支架采用符合GB/T1220-2007中规定的O6Cr19Ni10、30Cr13材料，GB/T3191-2010中规定的2A12、6061材料、符合要求的聚醚醚酮（PEEK）材料、碳素纤维材料制成。单臂一体式外固定支架分为灭菌和非灭菌两种，灭菌产品经辐照灭菌，应无菌。 | 与金属骨针配合，供临床骨折部位外固定复位用。 | 特小号 | 直Ⅱ型 |  | 铝合金 | 套 | 12000 | 云南（挂网价）
骨科植入类 | 江苏国立医疗器械有限公司 | 江苏国立医疗器械有限公司 | 肱骨外固定支架 | 苏械注准20172101160 | 2022-06-27 | 国产 |  | 单臂一体式外固定支架分为直型支架、T型支架、斜型支架、万向型、骨盆支架、膝关节支架、肘关节支架、微型支架、桡骨远端支架、骨延长支架、胫骨远端支架。其中直型分为直Ⅰ型、直Ⅱ型、直Ⅲ型、t型分为TⅠ型、TⅡ型。微型支架分为微Ⅰ型、微Ⅱ型。桡骨远端分为Ⅰ型、Ⅱ型。直型外固定支架由直型夹针块、万向球、中间体、调节装置、组成；T型外固定支架由直型夹针块、万向球、中间体、调节装置、T型夹针块组成；斜型外固定支架由直型夹针块、万向球、中间体、调节装置、斜型针夹块组成；万向型外固定支架由针管夹、连接杆、中间体调节装置组成；骨盆外固定支架由直型夹针块、T型夹针块、连接主体、辅助连接环组成；膝关节、肘关节支架由直型夹块一、直型夹块二、连接主体组成；微型外固定支架由支架体、标准夹块、L型夹块（左右）连接杆组成；桡骨远端外固定支架由针夹块、连接主体、万向球、偏心轴、调节螺杆组成；骨延长外固定支架由连接支架主体、边座、上夹块、中间座、锁紧螺丝组成；胫骨远端外固定支架由直型夹块、T型夹块、连接主体、调节装置、偏心轴组成；单臂一体式外固定支架采用符合GB/T1220-2007中规定的O6Cr19Ni10、30Cr13材料，GB/T3191-2010中规定的2A12、6061材料、符合要求的聚醚醚酮（PEEK）材料、碳素纤维材料制成。单臂一体式外固定支架分为灭菌和非灭菌两种，灭菌产品经辐照灭菌，应无菌。 | 与金属骨针配合，供临床骨折部位外固定复位用。 | 小号 | 直Ⅱ型 |  | 铝合金 | 套 | 11000 | 云南（挂网价）
骨科植入类 | 江苏国立医疗器械有限公司 | 江苏国立医疗器械有限公司 | 胫骨外固定支架 | 苏械注准20172101160 | 2022-06-27 | 国产 |  | 单臂一体式外固定支架分为直型支架、T型支架、斜型支架、万向型、骨盆支架、膝关节支架、肘关节支架、微型支架、桡骨远端支架、骨延长支架、胫骨远端支架。其中直型分为直Ⅰ型、直Ⅱ型、直Ⅲ型、t型分为TⅠ型、TⅡ型。微型支架分为微Ⅰ型、微Ⅱ型。桡骨远端分为Ⅰ型、Ⅱ型。直型外固定支架由直型夹针块、万向球、中间体、调节装置、组成；T型外固定支架由直型夹针块、万向球、中间体、调节装置、T型夹针块组成；斜型外固定支架由直型夹针块、万向球、中间体、调节装置、斜型针夹块组成；万向型外固定支架由针管夹、连接杆、中间体调节装置组成；骨盆外固定支架由直型夹针块、T型夹针块、连接主体、辅助连接环组成；膝关节、肘关节支架由直型夹块一、直型夹块二、连接主体组成；微型外固定支架由支架体、标准夹块、L型夹块（左右）连接杆组成；桡骨远端外固定支架由针夹块、连接主体、万向球、偏心轴、调节螺杆组成；骨延长外固定支架由连接支架主体、边座、上夹块、中间座、锁紧螺丝组成；胫骨远端外固定支架由直型夹块、T型夹块、连接主体、调节装置、偏心轴组成；单臂一体式外固定支架采用符合GB/T1220-2007中规定的O6Cr19Ni10、30Cr13材料，GB/T3191-2010中规定的2A12、6061材料、符合要求的聚醚醚酮（PEEK）材料、碳素纤维材料制成。单臂一体式外固定支架分为灭菌和非灭菌两种，灭菌产品经辐照灭菌，应无菌。 | 与金属骨针配合，供临床骨折部位外固定复位用。 | 中号 | 直Ⅱ型 |  | 铝合金 | 套 | 14000 | 江西（交易价）
骨科植入类 | 江苏国立医疗器械有限公司 | 江苏国立医疗器械有限公司 | 股骨外固定支架 | 苏械注准20172101160 | 2022-06-27 | 国产 |  | 单臂一体式外固定支架分为直型支架、T型支架、斜型支架、万向型、骨盆支架、膝关节支架、肘关节支架、微型支架、桡骨远端支架、骨延长支架、胫骨远端支架。其中直型分为直Ⅰ型、直Ⅱ型、直Ⅲ型、t型分为TⅠ型、TⅡ型。微型支架分为微Ⅰ型、微Ⅱ型。桡骨远端分为Ⅰ型、Ⅱ型。直型外固定支架由直型夹针块、万向球、中间体、调节装置、组成；T型外固定支架由直型夹针块、万向球、中间体、调节装置、T型夹针块组成；斜型外固定支架由直型夹针块、万向球、中间体、调节装置、斜型针夹块组成；万向型外固定支架由针管夹、连接杆、中间体调节装置组成；骨盆外固定支架由直型夹针块、T型夹针块、连接主体、辅助连接环组成；膝关节、肘关节支架由直型夹块一、直型夹块二、连接主体组成；微型外固定支架由支架体、标准夹块、L型夹块（左右）连接杆组成；桡骨远端外固定支架由针夹块、连接主体、万向球、偏心轴、调节螺杆组成；骨延长外固定支架由连接支架主体、边座、上夹块、中间座、锁紧螺丝组成；胫骨远端外固定支架由直型夹块、T型夹块、连接主体、调节装置、偏心轴组成；单臂一体式外固定支架采用符合GB/T1220-2007中规定的O6Cr19Ni10、30Cr13材料，GB/T3191-2010中规定的2A12、6061材料、符合要求的聚醚醚酮（PEEK）材料、碳素纤维材料制成。单臂一体式外固定支架分为灭菌和非灭菌两种，灭菌产品经辐照灭菌，应无菌。 | 与金属骨针配合，供临床骨折部位外固定复位用。 | 大号 | 直Ⅱ型 |  | 铝合金 | 套 | 14000 | 云南（挂网价）
骨科植入类 | 江苏国立医疗器械有限公司 | 江苏国立医疗器械有限公司 | 尺、桡骨外固定支架 | 苏械注准20172101160 | 2022-06-27 | 国产 |  | 单臂一体式外固定支架分为直型支架、T型支架、斜型支架、万向型、骨盆支架、膝关节支架、肘关节支架、微型支架、桡骨远端支架、骨延长支架、胫骨远端支架。其中直型分为直Ⅰ型、直Ⅱ型、直Ⅲ型、t型分为TⅠ型、TⅡ型。微型支架分为微Ⅰ型、微Ⅱ型。桡骨远端分为Ⅰ型、Ⅱ型。直型外固定支架由直型夹针块、万向球、中间体、调节装置、组成；T型外固定支架由直型夹针块、万向球、中间体、调节装置、T型夹针块组成；斜型外固定支架由直型夹针块、万向球、中间体、调节装置、斜型针夹块组成；万向型外固定支架由针管夹、连接杆、中间体调节装置组成；骨盆外固定支架由直型夹针块、T型夹针块、连接主体、辅助连接环组成；膝关节、肘关节支架由直型夹块一、直型夹块二、连接主体组成；微型外固定支架由支架体、标准夹块、L型夹块（左右）连接杆组成；桡骨远端外固定支架由针夹块、连接主体、万向球、偏心轴、调节螺杆组成；骨延长外固定支架由连接支架主体、边座、上夹块、中间座、锁紧螺丝组成；胫骨远端外固定支架由直型夹块、T型夹块、连接主体、调节装置、偏心轴组成；单臂一体式外固定支架采用符合GB/T1220-2007中规定的O6Cr19Ni10、30Cr13材料，GB/T3191-2010中规定的2A12、6061材料、符合要求的聚醚醚酮（PEEK）材料、碳素纤维材料制成。单臂一体式外固定支架分为灭菌和非灭菌两种，灭菌产品经辐照灭菌，应无菌。 | 与金属骨针配合，供临床骨折部位外固定复位用。 | 特小号 | TⅠ型 |  | 铝合金 | 套 | 12000 | 云南（挂网价）
骨科植入类 | 江苏国立医疗器械有限公司 | 江苏国立医疗器械有限公司 | 肱骨外固定支架 | 苏械注准20172101160 | 2022-06-27 | 国产 |  | 单臂一体式外固定支架分为直型支架、T型支架、斜型支架、万向型、骨盆支架、膝关节支架、肘关节支架、微型支架、桡骨远端支架、骨延长支架、胫骨远端支架。其中直型分为直Ⅰ型、直Ⅱ型、直Ⅲ型、t型分为TⅠ型、TⅡ型。微型支架分为微Ⅰ型、微Ⅱ型。桡骨远端分为Ⅰ型、Ⅱ型。直型外固定支架由直型夹针块、万向球、中间体、调节装置、组成；T型外固定支架由直型夹针块、万向球、中间体、调节装置、T型夹针块组成；斜型外固定支架由直型夹针块、万向球、中间体、调节装置、斜型针夹块组成；万向型外固定支架由针管夹、连接杆、中间体调节装置组成；骨盆外固定支架由直型夹针块、T型夹针块、连接主体、辅助连接环组成；膝关节、肘关节支架由直型夹块一、直型夹块二、连接主体组成；微型外固定支架由支架体、标准夹块、L型夹块（左右）连接杆组成；桡骨远端外固定支架由针夹块、连接主体、万向球、偏心轴、调节螺杆组成；骨延长外固定支架由连接支架主体、边座、上夹块、中间座、锁紧螺丝组成；胫骨远端外固定支架由直型夹块、T型夹块、连接主体、调节装置、偏心轴组成；单臂一体式外固定支架采用符合GB/T1220-2007中规定的O6Cr19Ni10、30Cr13材料，GB/T3191-2010中规定的2A12、6061材料、符合要求的聚醚醚酮（PEEK）材料、碳素纤维材料制成。单臂一体式外固定支架分为灭菌和非灭菌两种，灭菌产品经辐照灭菌，应无菌。 | 与金属骨针配合，供临床骨折部位外固定复位用。 | 小号 | TⅠ型 |  | 铝合金 | 套 | 11000 | 云南（挂网价）
骨科植入类 | 江苏国立医疗器械有限公司 | 江苏国立医疗器械有限公司 | 胫骨外固定支架 | 苏械注准20172101160 | 2022-06-27 | 国产 |  | 单臂一体式外固定支架分为直型支架、T型支架、斜型支架、万向型、骨盆支架、膝关节支架、肘关节支架、微型支架、桡骨远端支架、骨延长支架、胫骨远端支架。其中直型分为直Ⅰ型、直Ⅱ型、直Ⅲ型、t型分为TⅠ型、TⅡ型。微型支架分为微Ⅰ型、微Ⅱ型。桡骨远端分为Ⅰ型、Ⅱ型。直型外固定支架由直型夹针块、万向球、中间体、调节装置、组成；T型外固定支架由直型夹针块、万向球、中间体、调节装置、T型夹针块组成；斜型外固定支架由直型夹针块、万向球、中间体、调节装置、斜型针夹块组成；万向型外固定支架由针管夹、连接杆、中间体调节装置组成；骨盆外固定支架由直型夹针块、T型夹针块、连接主体、辅助连接环组成；膝关节、肘关节支架由直型夹块一、直型夹块二、连接主体组成；微型外固定支架由支架体、标准夹块、L型夹块（左右）连接杆组成；桡骨远端外固定支架由针夹块、连接主体、万向球、偏心轴、调节螺杆组成；骨延长外固定支架由连接支架主体、边座、上夹块、中间座、锁紧螺丝组成；胫骨远端外固定支架由直型夹块、T型夹块、连接主体、调节装置、偏心轴组成；单臂一体式外固定支架采用符合GB/T1220-2007中规定的O6Cr19Ni10、30Cr13材料，GB/T3191-2010中规定的2A12、6061材料、符合要求的聚醚醚酮（PEEK）材料、碳素纤维材料制成。单臂一体式外固定支架分为灭菌和非灭菌两种，灭菌产品经辐照灭菌，应无菌。 | 与金属骨针配合，供临床骨折部位外固定复位用。 | 中号 | TⅠ型 |  | 铝合金 | 套 | 14000 | 江西（交易价）
骨科植入类 | 江苏国立医疗器械有限公司 | 江苏国立医疗器械有限公司 | 股骨外固定支架 | 苏械注准20172101160 | 2022-06-27 | 国产 |  | 单臂一体式外固定支架分为直型支架、T型支架、斜型支架、万向型、骨盆支架、膝关节支架、肘关节支架、微型支架、桡骨远端支架、骨延长支架、胫骨远端支架。其中直型分为直Ⅰ型、直Ⅱ型、直Ⅲ型、t型分为TⅠ型、TⅡ型。微型支架分为微Ⅰ型、微Ⅱ型。桡骨远端分为Ⅰ型、Ⅱ型。直型外固定支架由直型夹针块、万向球、中间体、调节装置、组成；T型外固定支架由直型夹针块、万向球、中间体、调节装置、T型夹针块组成；斜型外固定支架由直型夹针块、万向球、中间体、调节装置、斜型针夹块组成；万向型外固定支架由针管夹、连接杆、中间体调节装置组成；骨盆外固定支架由直型夹针块、T型夹针块、连接主体、辅助连接环组成；膝关节、肘关节支架由直型夹块一、直型夹块二、连接主体组成；微型外固定支架由支架体、标准夹块、L型夹块（左右）连接杆组成；桡骨远端外固定支架由针夹块、连接主体、万向球、偏心轴、调节螺杆组成；骨延长外固定支架由连接支架主体、边座、上夹块、中间座、锁紧螺丝组成；胫骨远端外固定支架由直型夹块、T型夹块、连接主体、调节装置、偏心轴组成；单臂一体式外固定支架采用符合GB/T1220-2007中规定的O6Cr19Ni10、30Cr13材料，GB/T3191-2010中规定的2A12、6061材料、符合要求的聚醚醚酮（PEEK）材料、碳素纤维材料制成。单臂一体式外固定支架分为灭菌和非灭菌两种，灭菌产品经辐照灭菌，应无菌。 | 与金属骨针配合，供临床骨折部位外固定复位用。 | 大号 | TⅠ型 |  | 铝合金 | 套 | 14000 | 云南（挂网价）
骨科植入类 | 江苏国立医疗器械有限公司 | 江苏国立医疗器械有限公司 | 尺、桡骨外固定支架 | 苏械注准20172101160 | 2022-06-27 | 国产 |  | 单臂一体式外固定支架分为直型支架、T型支架、斜型支架、万向型、骨盆支架、膝关节支架、肘关节支架、微型支架、桡骨远端支架、骨延长支架、胫骨远端支架。其中直型分为直Ⅰ型、直Ⅱ型、直Ⅲ型、t型分为TⅠ型、TⅡ型。微型支架分为微Ⅰ型、微Ⅱ型。桡骨远端分为Ⅰ型、Ⅱ型。直型外固定支架由直型夹针块、万向球、中间体、调节装置、组成；T型外固定支架由直型夹针块、万向球、中间体、调节装置、T型夹针块组成；斜型外固定支架由直型夹针块、万向球、中间体、调节装置、斜型针夹块组成；万向型外固定支架由针管夹、连接杆、中间体调节装置组成；骨盆外固定支架由直型夹针块、T型夹针块、连接主体、辅助连接环组成；膝关节、肘关节支架由直型夹块一、直型夹块二、连接主体组成；微型外固定支架由支架体、标准夹块、L型夹块（左右）连接杆组成；桡骨远端外固定支架由针夹块、连接主体、万向球、偏心轴、调节螺杆组成；骨延长外固定支架由连接支架主体、边座、上夹块、中间座、锁紧螺丝组成；胫骨远端外固定支架由直型夹块、T型夹块、连接主体、调节装置、偏心轴组成；单臂一体式外固定支架采用符合GB/T1220-2007中规定的O6Cr19Ni10、30Cr13材料，GB/T3191-2010中规定的2A12、6061材料、符合要求的聚醚醚酮（PEEK）材料、碳素纤维材料制成。单臂一体式外固定支架分为灭菌和非灭菌两种，灭菌产品经辐照灭菌，应无菌。 | 与金属骨针配合，供临床骨折部位外固定复位用。 | 特小号 | TⅡ型 |  | 铝合金 | 套 | 12000 | 云南（挂网价）
骨科植入类 | 江苏国立医疗器械有限公司 | 江苏国立医疗器械有限公司 | 肱骨外固定支架 | 苏械注准20172101160 | 2022-06-27 | 国产 |  | 单臂一体式外固定支架分为直型支架、T型支架、斜型支架、万向型、骨盆支架、膝关节支架、肘关节支架、微型支架、桡骨远端支架、骨延长支架、胫骨远端支架。其中直型分为直Ⅰ型、直Ⅱ型、直Ⅲ型、t型分为TⅠ型、TⅡ型。微型支架分为微Ⅰ型、微Ⅱ型。桡骨远端分为Ⅰ型、Ⅱ型。直型外固定支架由直型夹针块、万向球、中间体、调节装置、组成；T型外固定支架由直型夹针块、万向球、中间体、调节装置、T型夹针块组成；斜型外固定支架由直型夹针块、万向球、中间体、调节装置、斜型针夹块组成；万向型外固定支架由针管夹、连接杆、中间体调节装置组成；骨盆外固定支架由直型夹针块、T型夹针块、连接主体、辅助连接环组成；膝关节、肘关节支架由直型夹块一、直型夹块二、连接主体组成；微型外固定支架由支架体、标准夹块、L型夹块（左右）连接杆组成；桡骨远端外固定支架由针夹块、连接主体、万向球、偏心轴、调节螺杆组成；骨延长外固定支架由连接支架主体、边座、上夹块、中间座、锁紧螺丝组成；胫骨远端外固定支架由直型夹块、T型夹块、连接主体、调节装置、偏心轴组成；单臂一体式外固定支架采用符合GB/T1220-2007中规定的O6Cr19Ni10、30Cr13材料，GB/T3191-2010中规定的2A12、6061材料、符合要求的聚醚醚酮（PEEK）材料、碳素纤维材料制成。单臂一体式外固定支架分为灭菌和非灭菌两种，灭菌产品经辐照灭菌，应无菌。 | 与金属骨针配合，供临床骨折部位外固定复位用。 | 小号 | TⅡ型 |  | 铝合金 | 套 | 11000 | 云南（挂网价）
骨科植入类 | 江苏国立医疗器械有限公司 | 江苏国立医疗器械有限公司 | 胫骨外固定支架 | 苏械注准20172101160 | 2022-06-27 | 国产 |  | 单臂一体式外固定支架分为直型支架、T型支架、斜型支架、万向型、骨盆支架、膝关节支架、肘关节支架、微型支架、桡骨远端支架、骨延长支架、胫骨远端支架。其中直型分为直Ⅰ型、直Ⅱ型、直Ⅲ型、t型分为TⅠ型、TⅡ型。微型支架分为微Ⅰ型、微Ⅱ型。桡骨远端分为Ⅰ型、Ⅱ型。直型外固定支架由直型夹针块、万向球、中间体、调节装置、组成；T型外固定支架由直型夹针块、万向球、中间体、调节装置、T型夹针块组成；斜型外固定支架由直型夹针块、万向球、中间体、调节装置、斜型针夹块组成；万向型外固定支架由针管夹、连接杆、中间体调节装置组成；骨盆外固定支架由直型夹针块、T型夹针块、连接主体、辅助连接环组成；膝关节、肘关节支架由直型夹块一、直型夹块二、连接主体组成；微型外固定支架由支架体、标准夹块、L型夹块（左右）连接杆组成；桡骨远端外固定支架由针夹块、连接主体、万向球、偏心轴、调节螺杆组成；骨延长外固定支架由连接支架主体、边座、上夹块、中间座、锁紧螺丝组成；胫骨远端外固定支架由直型夹块、T型夹块、连接主体、调节装置、偏心轴组成；单臂一体式外固定支架采用符合GB/T1220-2007中规定的O6Cr19Ni10、30Cr13材料，GB/T3191-2010中规定的2A12、6061材料、符合要求的聚醚醚酮（PEEK）材料、碳素纤维材料制成。单臂一体式外固定支架分为灭菌和非灭菌两种，灭菌产品经辐照灭菌，应无菌。 | 与金属骨针配合，供临床骨折部位外固定复位用。 | 中号 | TⅡ型 |  | 铝合金 | 套 | 14000 | 江西（交易价）
骨科植入类 | 江苏国立医疗器械有限公司 | 江苏国立医疗器械有限公司 | 股骨外固定支架 | 苏械注准20172101160 | 2022-06-27 | 国产 |  | 单臂一体式外固定支架分为直型支架、T型支架、斜型支架、万向型、骨盆支架、膝关节支架、肘关节支架、微型支架、桡骨远端支架、骨延长支架、胫骨远端支架。其中直型分为直Ⅰ型、直Ⅱ型、直Ⅲ型、t型分为TⅠ型、TⅡ型。微型支架分为微Ⅰ型、微Ⅱ型。桡骨远端分为Ⅰ型、Ⅱ型。直型外固定支架由直型夹针块、万向球、中间体、调节装置、组成；T型外固定支架由直型夹针块、万向球、中间体、调节装置、T型夹针块组成；斜型外固定支架由直型夹针块、万向球、中间体、调节装置、斜型针夹块组成；万向型外固定支架由针管夹、连接杆、中间体调节装置组成；骨盆外固定支架由直型夹针块、T型夹针块、连接主体、辅助连接环组成；膝关节、肘关节支架由直型夹块一、直型夹块二、连接主体组成；微型外固定支架由支架体、标准夹块、L型夹块（左右）连接杆组成；桡骨远端外固定支架由针夹块、连接主体、万向球、偏心轴、调节螺杆组成；骨延长外固定支架由连接支架主体、边座、上夹块、中间座、锁紧螺丝组成；胫骨远端外固定支架由直型夹块、T型夹块、连接主体、调节装置、偏心轴组成；单臂一体式外固定支架采用符合GB/T1220-2007中规定的O6Cr19Ni10、30Cr13材料，GB/T3191-2010中规定的2A12、6061材料、符合要求的聚醚醚酮（PEEK）材料、碳素纤维材料制成。单臂一体式外固定支架分为灭菌和非灭菌两种，灭菌产品经辐照灭菌，应无菌。 | 与金属骨针配合，供临床骨折部位外固定复位用。 | 大号 | TⅡ型 |  | 铝合金 | 套 | 14000 | 云南（挂网价）
骨科植入类 | 江苏国立医疗器械有限公司 | 江苏国立医疗器械有限公司 | 肱骨外固定支架 | 苏械注准20172101160 | 2022-06-27 | 国产 |  | 单臂一体式外固定支架分为直型支架、T型支架、斜型支架、万向型、骨盆支架、膝关节支架、肘关节支架、微型支架、桡骨远端支架、骨延长支架、胫骨远端支架。其中直型分为直Ⅰ型、直Ⅱ型、直Ⅲ型、t型分为TⅠ型、TⅡ型。微型支架分为微Ⅰ型、微Ⅱ型。桡骨远端分为Ⅰ型、Ⅱ型。直型外固定支架由直型夹针块、万向球、中间体、调节装置、组成；T型外固定支架由直型夹针块、万向球、中间体、调节装置、T型夹针块组成；斜型外固定支架由直型夹针块、万向球、中间体、调节装置、斜型针夹块组成；万向型外固定支架由针管夹、连接杆、中间体调节装置组成；骨盆外固定支架由直型夹针块、T型夹针块、连接主体、辅助连接环组成；膝关节、肘关节支架由直型夹块一、直型夹块二、连接主体组成；微型外固定支架由支架体、标准夹块、L型夹块（左右）连接杆组成；桡骨远端外固定支架由针夹块、连接主体、万向球、偏心轴、调节螺杆组成；骨延长外固定支架由连接支架主体、边座、上夹块、中间座、锁紧螺丝组成；胫骨远端外固定支架由直型夹块、T型夹块、连接主体、调节装置、偏心轴组成；单臂一体式外固定支架采用符合GB/T1220-2007中规定的O6Cr19Ni10、30Cr13材料，GB/T3191-2010中规定的2A12、6061材料、符合要求的聚醚醚酮（PEEK）材料、碳素纤维材料制成。单臂一体式外固定支架分为灭菌和非灭菌两种，灭菌产品经辐照灭菌，应无菌。 | 与金属骨针配合，供临床骨折部位外固定复位用。 | 小号 | 斜型 |  | 铝合金 | 套 | 11000 | 云南（挂网价）
骨科植入类 | 江苏国立医疗器械有限公司 | 江苏国立医疗器械有限公司 | 胫骨外固定支架 | 苏械注准20172101160 | 2022-06-27 | 国产 |  | 单臂一体式外固定支架分为直型支架、T型支架、斜型支架、万向型、骨盆支架、膝关节支架、肘关节支架、微型支架、桡骨远端支架、骨延长支架、胫骨远端支架。其中直型分为直Ⅰ型、直Ⅱ型、直Ⅲ型、t型分为TⅠ型、TⅡ型。微型支架分为微Ⅰ型、微Ⅱ型。桡骨远端分为Ⅰ型、Ⅱ型。直型外固定支架由直型夹针块、万向球、中间体、调节装置、组成；T型外固定支架由直型夹针块、万向球、中间体、调节装置、T型夹针块组成；斜型外固定支架由直型夹针块、万向球、中间体、调节装置、斜型针夹块组成；万向型外固定支架由针管夹、连接杆、中间体调节装置组成；骨盆外固定支架由直型夹针块、T型夹针块、连接主体、辅助连接环组成；膝关节、肘关节支架由直型夹块一、直型夹块二、连接主体组成；微型外固定支架由支架体、标准夹块、L型夹块（左右）连接杆组成；桡骨远端外固定支架由针夹块、连接主体、万向球、偏心轴、调节螺杆组成；骨延长外固定支架由连接支架主体、边座、上夹块、中间座、锁紧螺丝组成；胫骨远端外固定支架由直型夹块、T型夹块、连接主体、调节装置、偏心轴组成；单臂一体式外固定支架采用符合GB/T1220-2007中规定的O6Cr19Ni10、30Cr13材料，GB/T3191-2010中规定的2A12、6061材料、符合要求的聚醚醚酮（PEEK）材料、碳素纤维材料制成。单臂一体式外固定支架分为灭菌和非灭菌两种，灭菌产品经辐照灭菌，应无菌。 | 与金属骨针配合，供临床骨折部位外固定复位用。 | 中号 | 斜型 |  | 铝合金 | 套 | 14000 | 江西（交易价）
骨科植入类 | 江苏国立医疗器械有限公司 | 江苏国立医疗器械有限公司 | 股骨外固定支架 | 苏械注准20172101160 | 2022-06-27 | 国产 |  | 单臂一体式外固定支架分为直型支架、T型支架、斜型支架、万向型、骨盆支架、膝关节支架、肘关节支架、微型支架、桡骨远端支架、骨延长支架、胫骨远端支架。其中直型分为直Ⅰ型、直Ⅱ型、直Ⅲ型、t型分为TⅠ型、TⅡ型。微型支架分为微Ⅰ型、微Ⅱ型。桡骨远端分为Ⅰ型、Ⅱ型。直型外固定支架由直型夹针块、万向球、中间体、调节装置、组成；T型外固定支架由直型夹针块、万向球、中间体、调节装置、T型夹针块组成；斜型外固定支架由直型夹针块、万向球、中间体、调节装置、斜型针夹块组成；万向型外固定支架由针管夹、连接杆、中间体调节装置组成；骨盆外固定支架由直型夹针块、T型夹针块、连接主体、辅助连接环组成；膝关节、肘关节支架由直型夹块一、直型夹块二、连接主体组成；微型外固定支架由支架体、标准夹块、L型夹块（左右）连接杆组成；桡骨远端外固定支架由针夹块、连接主体、万向球、偏心轴、调节螺杆组成；骨延长外固定支架由连接支架主体、边座、上夹块、中间座、锁紧螺丝组成；胫骨远端外固定支架由直型夹块、T型夹块、连接主体、调节装置、偏心轴组成；单臂一体式外固定支架采用符合GB/T1220-2007中规定的O6Cr19Ni10、30Cr13材料，GB/T3191-2010中规定的2A12、6061材料、符合要求的聚醚醚酮（PEEK）材料、碳素纤维材料制成。单臂一体式外固定支架分为灭菌和非灭菌两种，灭菌产品经辐照灭菌，应无菌。 | 与金属骨针配合，供临床骨折部位外固定复位用。 | 大号 | 斜型 |  | 铝合金 | 套 | 14000 | 云南（挂网价）
骨科植入类 | 江苏国立医疗器械有限公司 | 江苏国立医疗器械有限公司 | 肱骨外固定支架 | 苏械注准20172101160 | 2022-06-27 | 国产 |  | 单臂一体式外固定支架分为直型支架、T型支架、斜型支架、万向型、骨盆支架、膝关节支架、肘关节支架、微型支架、桡骨远端支架、骨延长支架、胫骨远端支架。其中直型分为直Ⅰ型、直Ⅱ型、直Ⅲ型、t型分为TⅠ型、TⅡ型。微型支架分为微Ⅰ型、微Ⅱ型。桡骨远端分为Ⅰ型、Ⅱ型。直型外固定支架由直型夹针块、万向球、中间体、调节装置、组成；T型外固定支架由直型夹针块、万向球、中间体、调节装置、T型夹针块组成；斜型外固定支架由直型夹针块、万向球、中间体、调节装置、斜型针夹块组成；万向型外固定支架由针管夹、连接杆、中间体调节装置组成；骨盆外固定支架由直型夹针块、T型夹针块、连接主体、辅助连接环组成；膝关节、肘关节支架由直型夹块一、直型夹块二、连接主体组成；微型外固定支架由支架体、标准夹块、L型夹块（左右）连接杆组成；桡骨远端外固定支架由针夹块、连接主体、万向球、偏心轴、调节螺杆组成；骨延长外固定支架由连接支架主体、边座、上夹块、中间座、锁紧螺丝组成；胫骨远端外固定支架由直型夹块、T型夹块、连接主体、调节装置、偏心轴组成；单臂一体式外固定支架采用符合GB/T1220-2007中规定的O6Cr19Ni10、30Cr13材料，GB/T3191-2010中规定的2A12、6061材料、符合要求的聚醚醚酮（PEEK）材料、碳素纤维材料制成。单臂一体式外固定支架分为灭菌和非灭菌两种，灭菌产品经辐照灭菌，应无菌。 | 与金属骨针配合，供临床骨折部位外固定复位用。 | 小号 | 万向型 |  | 铝合金 | 套 | 11000 | 云南（挂网价）
骨科植入类 | 江苏国立医疗器械有限公司 | 江苏国立医疗器械有限公司 | 胫骨外固定支架 | 苏械注准20172101160 | 2022-06-27 | 国产 |  | 单臂一体式外固定支架分为直型支架、T型支架、斜型支架、万向型、骨盆支架、膝关节支架、肘关节支架、微型支架、桡骨远端支架、骨延长支架、胫骨远端支架。其中直型分为直Ⅰ型、直Ⅱ型、直Ⅲ型、t型分为TⅠ型、TⅡ型。微型支架分为微Ⅰ型、微Ⅱ型。桡骨远端分为Ⅰ型、Ⅱ型。直型外固定支架由直型夹针块、万向球、中间体、调节装置、组成；T型外固定支架由直型夹针块、万向球、中间体、调节装置、T型夹针块组成；斜型外固定支架由直型夹针块、万向球、中间体、调节装置、斜型针夹块组成；万向型外固定支架由针管夹、连接杆、中间体调节装置组成；骨盆外固定支架由直型夹针块、T型夹针块、连接主体、辅助连接环组成；膝关节、肘关节支架由直型夹块一、直型夹块二、连接主体组成；微型外固定支架由支架体、标准夹块、L型夹块（左右）连接杆组成；桡骨远端外固定支架由针夹块、连接主体、万向球、偏心轴、调节螺杆组成；骨延长外固定支架由连接支架主体、边座、上夹块、中间座、锁紧螺丝组成；胫骨远端外固定支架由直型夹块、T型夹块、连接主体、调节装置、偏心轴组成；单臂一体式外固定支架采用符合GB/T1220-2007中规定的O6Cr19Ni10、30Cr13材料，GB/T3191-2010中规定的2A12、6061材料、符合要求的聚醚醚酮（PEEK）材料、碳素纤维材料制成。单臂一体式外固定支架分为灭菌和非灭菌两种，灭菌产品经辐照灭菌，应无菌。 | 与金属骨针配合，供临床骨折部位外固定复位用。 | 中号 | 万向型 |  | 铝合金 | 套 | 14000 | 江西（交易价）
骨科植入类 | 江苏国立医疗器械有限公司 | 江苏国立医疗器械有限公司 | 股骨外固定支架 | 苏械注准20172101160 | 2022-06-27 | 国产 |  | 单臂一体式外固定支架分为直型支架、T型支架、斜型支架、万向型、骨盆支架、膝关节支架、肘关节支架、微型支架、桡骨远端支架、骨延长支架、胫骨远端支架。其中直型分为直Ⅰ型、直Ⅱ型、直Ⅲ型、t型分为TⅠ型、TⅡ型。微型支架分为微Ⅰ型、微Ⅱ型。桡骨远端分为Ⅰ型、Ⅱ型。直型外固定支架由直型夹针块、万向球、中间体、调节装置、组成；T型外固定支架由直型夹针块、万向球、中间体、调节装置、T型夹针块组成；斜型外固定支架由直型夹针块、万向球、中间体、调节装置、斜型针夹块组成；万向型外固定支架由针管夹、连接杆、中间体调节装置组成；骨盆外固定支架由直型夹针块、T型夹针块、连接主体、辅助连接环组成；膝关节、肘关节支架由直型夹块一、直型夹块二、连接主体组成；微型外固定支架由支架体、标准夹块、L型夹块（左右）连接杆组成；桡骨远端外固定支架由针夹块、连接主体、万向球、偏心轴、调节螺杆组成；骨延长外固定支架由连接支架主体、边座、上夹块、中间座、锁紧螺丝组成；胫骨远端外固定支架由直型夹块、T型夹块、连接主体、调节装置、偏心轴组成；单臂一体式外固定支架采用符合GB/T1220-2007中规定的O6Cr19Ni10、30Cr13材料，GB/T3191-2010中规定的2A12、6061材料、符合要求的聚醚醚酮（PEEK）材料、碳素纤维材料制成。单臂一体式外固定支架分为灭菌和非灭菌两种，灭菌产品经辐照灭菌，应无菌。 | 与金属骨针配合，供临床骨折部位外固定复位用。 | 大号 | 万向型 |  | 铝合金 | 套 | 14000 | 云南（挂网价）
骨科植入类 | 江苏国立医疗器械有限公司 | 江苏国立医疗器械有限公司 | 骨盆外固定支架 | 苏械注准20172101160 | 2022-06-27 | 国产 |  | 单臂一体式外固定支架分为直型支架、T型支架、斜型支架、万向型、骨盆支架、膝关节支架、肘关节支架、微型支架、桡骨远端支架、骨延长支架、胫骨远端支架。其中直型分为直Ⅰ型、直Ⅱ型、直Ⅲ型、t型分为TⅠ型、TⅡ型。微型支架分为微Ⅰ型、微Ⅱ型。桡骨远端分为Ⅰ型、Ⅱ型。直型外固定支架由直型夹针块、万向球、中间体、调节装置、组成；T型外固定支架由直型夹针块、万向球、中间体、调节装置、T型夹针块组成；斜型外固定支架由直型夹针块、万向球、中间体、调节装置、斜型针夹块组成；万向型外固定支架由针管夹、连接杆、中间体调节装置组成；骨盆外固定支架由直型夹针块、T型夹针块、连接主体、辅助连接环组成；膝关节、肘关节支架由直型夹块一、直型夹块二、连接主体组成；微型外固定支架由支架体、标准夹块、L型夹块（左右）连接杆组成；桡骨远端外固定支架由针夹块、连接主体、万向球、偏心轴、调节螺杆组成；骨延长外固定支架由连接支架主体、边座、上夹块、中间座、锁紧螺丝组成；胫骨远端外固定支架由直型夹块、T型夹块、连接主体、调节装置、偏心轴组成；单臂一体式外固定支架采用符合GB/T1220-2007中规定的O6Cr19Ni10、30Cr13材料，GB/T3191-2010中规定的2A12、6061材料、符合要求的聚醚醚酮（PEEK）材料、碳素纤维材料制成。单臂一体式外固定支架分为灭菌和非灭菌两种，灭菌产品经辐照灭菌，应无菌。 | 与金属骨针配合，供临床骨折部位外固定复位用。 | 辅助连接环30-180mm连接主体30-120mm | 骨盆用 |  | 铝合金 | 套 | 14000 | 云南（挂网价）
骨科植入类 | 江苏国立医疗器械有限公司 | 江苏国立医疗器械有限公司 | 膝关节支架 | 苏械注准20172101160 | 2022-06-27 | 国产 |  | 单臂一体式外固定支架分为直型支架、T型支架、斜型支架、万向型、骨盆支架、膝关节支架、肘关节支架、微型支架、桡骨远端支架、骨延长支架、胫骨远端支架。其中直型分为直Ⅰ型、直Ⅱ型、直Ⅲ型、t型分为TⅠ型、TⅡ型。微型支架分为微Ⅰ型、微Ⅱ型。桡骨远端分为Ⅰ型、Ⅱ型。直型外固定支架由直型夹针块、万向球、中间体、调节装置、组成；T型外固定支架由直型夹针块、万向球、中间体、调节装置、T型夹针块组成；斜型外固定支架由直型夹针块、万向球、中间体、调节装置、斜型针夹块组成；万向型外固定支架由针管夹、连接杆、中间体调节装置组成；骨盆外固定支架由直型夹针块、T型夹针块、连接主体、辅助连接环组成；膝关节、肘关节支架由直型夹块一、直型夹块二、连接主体组成；微型外固定支架由支架体、标准夹块、L型夹块（左右）连接杆组成；桡骨远端外固定支架由针夹块、连接主体、万向球、偏心轴、调节螺杆组成；骨延长外固定支架由连接支架主体、边座、上夹块、中间座、锁紧螺丝组成；胫骨远端外固定支架由直型夹块、T型夹块、连接主体、调节装置、偏心轴组成；单臂一体式外固定支架采用符合GB/T1220-2007中规定的O6Cr19Ni10、30Cr13材料，GB/T3191-2010中规定的2A12、6061材料、符合要求的聚醚醚酮（PEEK）材料、碳素纤维材料制成。单臂一体式外固定支架分为灭菌和非灭菌两种，灭菌产品经辐照灭菌，应无菌。 | 与金属骨针配合，供临床骨折部位外固定复位用。 | 30-120mm | 膝关节用 |  | 铝合金 | 套 | 9900 | 江西（交易价）
骨科植入类 | 江苏国立医疗器械有限公司 | 江苏国立医疗器械有限公司 | 肘关节支架 | 苏械注准20172101160 | 2022-06-27 | 国产 |  | 单臂一体式外固定支架分为直型支架、T型支架、斜型支架、万向型、骨盆支架、膝关节支架、肘关节支架、微型支架、桡骨远端支架、骨延长支架、胫骨远端支架。其中直型分为直Ⅰ型、直Ⅱ型、直Ⅲ型、t型分为TⅠ型、TⅡ型。微型支架分为微Ⅰ型、微Ⅱ型。桡骨远端分为Ⅰ型、Ⅱ型。直型外固定支架由直型夹针块、万向球、中间体、调节装置、组成；T型外固定支架由直型夹针块、万向球、中间体、调节装置、T型夹针块组成；斜型外固定支架由直型夹针块、万向球、中间体、调节装置、斜型针夹块组成；万向型外固定支架由针管夹、连接杆、中间体调节装置组成；骨盆外固定支架由直型夹针块、T型夹针块、连接主体、辅助连接环组成；膝关节、肘关节支架由直型夹块一、直型夹块二、连接主体组成；微型外固定支架由支架体、标准夹块、L型夹块（左右）连接杆组成；桡骨远端外固定支架由针夹块、连接主体、万向球、偏心轴、调节螺杆组成；骨延长外固定支架由连接支架主体、边座、上夹块、中间座、锁紧螺丝组成；胫骨远端外固定支架由直型夹块、T型夹块、连接主体、调节装置、偏心轴组成；单臂一体式外固定支架采用符合GB/T1220-2007中规定的O6Cr19Ni10、30Cr13材料，GB/T3191-2010中规定的2A12、6061材料、符合要求的聚醚醚酮（PEEK）材料、碳素纤维材料制成。单臂一体式外固定支架分为灭菌和非灭菌两种，灭菌产品经辐照灭菌，应无菌。 | 与金属骨针配合，供临床骨折部位外固定复位用。 | 30-120mm | 肘关节用 |  | 铝合金 | 套 | 9900 | 江西（交易价）
骨科植入类 | 江苏国立医疗器械有限公司 | 江苏国立医疗器械有限公司 | 微型外固定支架 | 苏械注准20172101160 | 2022-06-27 | 国产 |  | 单臂一体式外固定支架分为直型支架、T型支架、斜型支架、万向型、骨盆支架、膝关节支架、肘关节支架、微型支架、桡骨远端支架、骨延长支架、胫骨远端支架。其中直型分为直Ⅰ型、直Ⅱ型、直Ⅲ型、t型分为TⅠ型、TⅡ型。微型支架分为微Ⅰ型、微Ⅱ型。桡骨远端分为Ⅰ型、Ⅱ型。直型外固定支架由直型夹针块、万向球、中间体、调节装置、组成；T型外固定支架由直型夹针块、万向球、中间体、调节装置、T型夹针块组成；斜型外固定支架由直型夹针块、万向球、中间体、调节装置、斜型针夹块组成；万向型外固定支架由针管夹、连接杆、中间体调节装置组成；骨盆外固定支架由直型夹针块、T型夹针块、连接主体、辅助连接环组成；膝关节、肘关节支架由直型夹块一、直型夹块二、连接主体组成；微型外固定支架由支架体、标准夹块、L型夹块（左右）连接杆组成；桡骨远端外固定支架由针夹块、连接主体、万向球、偏心轴、调节螺杆组成；骨延长外固定支架由连接支架主体、边座、上夹块、中间座、锁紧螺丝组成；胫骨远端外固定支架由直型夹块、T型夹块、连接主体、调节装置、偏心轴组成；单臂一体式外固定支架采用符合GB/T1220-2007中规定的O6Cr19Ni10、30Cr13材料，GB/T3191-2010中规定的2A12、6061材料、符合要求的聚醚醚酮（PEEK）材料、碳素纤维材料制成。单臂一体式外固定支架分为灭菌和非灭菌两种，灭菌产品经辐照灭菌，应无菌。 | 与金属骨针配合，供临床骨折部位外固定复位用。 | 小号、中号、大号 | 微Ⅰ型 |  | 铝合金 | 套 | 8600 | 云南（挂网价）
骨科植入类 | 江苏国立医疗器械有限公司 | 江苏国立医疗器械有限公司 | 微型外固定支架 | 苏械注准20172101160 | 2022-06-27 | 国产 |  | 单臂一体式外固定支架分为直型支架、T型支架、斜型支架、万向型、骨盆支架、膝关节支架、肘关节支架、微型支架、桡骨远端支架、骨延长支架、胫骨远端支架。其中直型分为直Ⅰ型、直Ⅱ型、直Ⅲ型、t型分为TⅠ型、TⅡ型。微型支架分为微Ⅰ型、微Ⅱ型。桡骨远端分为Ⅰ型、Ⅱ型。直型外固定支架由直型夹针块、万向球、中间体、调节装置、组成；T型外固定支架由直型夹针块、万向球、中间体、调节装置、T型夹针块组成；斜型外固定支架由直型夹针块、万向球、中间体、调节装置、斜型针夹块组成；万向型外固定支架由针管夹、连接杆、中间体调节装置组成；骨盆外固定支架由直型夹针块、T型夹针块、连接主体、辅助连接环组成；膝关节、肘关节支架由直型夹块一、直型夹块二、连接主体组成；微型外固定支架由支架体、标准夹块、L型夹块（左右）连接杆组成；桡骨远端外固定支架由针夹块、连接主体、万向球、偏心轴、调节螺杆组成；骨延长外固定支架由连接支架主体、边座、上夹块、中间座、锁紧螺丝组成；胫骨远端外固定支架由直型夹块、T型夹块、连接主体、调节装置、偏心轴组成；单臂一体式外固定支架采用符合GB/T1220-2007中规定的O6Cr19Ni10、30Cr13材料，GB/T3191-2010中规定的2A12、6061材料、符合要求的聚醚醚酮（PEEK）材料、碳素纤维材料制成。单臂一体式外固定支架分为灭菌和非灭菌两种，灭菌产品经辐照灭菌，应无菌。 | 与金属骨针配合，供临床骨折部位外固定复位用。 | 小号、中号、大号 | 微Ⅱ型 |  | 铝合金 | 套 | 7300 | 云南（挂网价）
骨科植入类 | 江苏国立医疗器械有限公司 | 江苏国立医疗器械有限公司 | 桡骨远端外固定支架 | 苏械注准20172101160 | 2022-06-27 | 国产 |  | 单臂一体式外固定支架分为直型支架、T型支架、斜型支架、万向型、骨盆支架、膝关节支架、肘关节支架、微型支架、桡骨远端支架、骨延长支架、胫骨远端支架。其中直型分为直Ⅰ型、直Ⅱ型、直Ⅲ型、t型分为TⅠ型、TⅡ型。微型支架分为微Ⅰ型、微Ⅱ型。桡骨远端分为Ⅰ型、Ⅱ型。直型外固定支架由直型夹针块、万向球、中间体、调节装置、组成；T型外固定支架由直型夹针块、万向球、中间体、调节装置、T型夹针块组成；斜型外固定支架由直型夹针块、万向球、中间体、调节装置、斜型针夹块组成；万向型外固定支架由针管夹、连接杆、中间体调节装置组成；骨盆外固定支架由直型夹针块、T型夹针块、连接主体、辅助连接环组成；膝关节、肘关节支架由直型夹块一、直型夹块二、连接主体组成；微型外固定支架由支架体、标准夹块、L型夹块（左右）连接杆组成；桡骨远端外固定支架由针夹块、连接主体、万向球、偏心轴、调节螺杆组成；骨延长外固定支架由连接支架主体、边座、上夹块、中间座、锁紧螺丝组成；胫骨远端外固定支架由直型夹块、T型夹块、连接主体、调节装置、偏心轴组成；单臂一体式外固定支架采用符合GB/T1220-2007中规定的O6Cr19Ni10、30Cr13材料，GB/T3191-2010中规定的2A12、6061材料、符合要求的聚醚醚酮（PEEK）材料、碳素纤维材料制成。单臂一体式外固定支架分为灭菌和非灭菌两种，灭菌产品经辐照灭菌，应无菌。 | 与金属骨针配合，供临床骨折部位外固定复位用。 | 60-420mm | Ⅰ型 |  | 铝合金 | 套 | 6840 | 江西（交易价）
骨科植入类 | 江苏国立医疗器械有限公司 | 江苏国立医疗器械有限公司 | 桡骨远端外固定支架 | 苏械注准20172101160 | 2022-06-27 | 国产 |  | 单臂一体式外固定支架分为直型支架、T型支架、斜型支架、万向型、骨盆支架、膝关节支架、肘关节支架、微型支架、桡骨远端支架、骨延长支架、胫骨远端支架。其中直型分为直Ⅰ型、直Ⅱ型、直Ⅲ型、t型分为TⅠ型、TⅡ型。微型支架分为微Ⅰ型、微Ⅱ型。桡骨远端分为Ⅰ型、Ⅱ型。直型外固定支架由直型夹针块、万向球、中间体、调节装置、组成；T型外固定支架由直型夹针块、万向球、中间体、调节装置、T型夹针块组成；斜型外固定支架由直型夹针块、万向球、中间体、调节装置、斜型针夹块组成；万向型外固定支架由针管夹、连接杆、中间体调节装置组成；骨盆外固定支架由直型夹针块、T型夹针块、连接主体、辅助连接环组成；膝关节、肘关节支架由直型夹块一、直型夹块二、连接主体组成；微型外固定支架由支架体、标准夹块、L型夹块（左右）连接杆组成；桡骨远端外固定支架由针夹块、连接主体、万向球、偏心轴、调节螺杆组成；骨延长外固定支架由连接支架主体、边座、上夹块、中间座、锁紧螺丝组成；胫骨远端外固定支架由直型夹块、T型夹块、连接主体、调节装置、偏心轴组成；单臂一体式外固定支架采用符合GB/T1220-2007中规定的O6Cr19Ni10、30Cr13材料，GB/T3191-2010中规定的2A12、6061材料、符合要求的聚醚醚酮（PEEK）材料、碳素纤维材料制成。单臂一体式外固定支架分为灭菌和非灭菌两种，灭菌产品经辐照灭菌，应无菌。 | 与金属骨针配合，供临床骨折部位外固定复位用。 | 60-420mm | Ⅱ型 |  | 铝合金 | 套 | 6840 | 江西（交易价）
骨科植入类 | 江苏国立医疗器械有限公司 | 江苏国立医疗器械有限公司 | 骨延长外固定支架 | 苏械注准20172101160 | 2022-06-27 | 国产 |  | 单臂一体式外固定支架分为直型支架、T型支架、斜型支架、万向型、骨盆支架、膝关节支架、肘关节支架、微型支架、桡骨远端支架、骨延长支架、胫骨远端支架。其中直型分为直Ⅰ型、直Ⅱ型、直Ⅲ型、t型分为TⅠ型、TⅡ型。微型支架分为微Ⅰ型、微Ⅱ型。桡骨远端分为Ⅰ型、Ⅱ型。直型外固定支架由直型夹针块、万向球、中间体、调节装置、组成；T型外固定支架由直型夹针块、万向球、中间体、调节装置、T型夹针块组成；斜型外固定支架由直型夹针块、万向球、中间体、调节装置、斜型针夹块组成；万向型外固定支架由针管夹、连接杆、中间体调节装置组成；骨盆外固定支架由直型夹针块、T型夹针块、连接主体、辅助连接环组成；膝关节、肘关节支架由直型夹块一、直型夹块二、连接主体组成；微型外固定支架由支架体、标准夹块、L型夹块（左右）连接杆组成；桡骨远端外固定支架由针夹块、连接主体、万向球、偏心轴、调节螺杆组成；骨延长外固定支架由连接支架主体、边座、上夹块、中间座、锁紧螺丝组成；胫骨远端外固定支架由直型夹块、T型夹块、连接主体、调节装置、偏心轴组成；单臂一体式外固定支架采用符合GB/T1220-2007中规定的O6Cr19Ni10、30Cr13材料，GB/T3191-2010中规定的2A12、6061材料、符合要求的聚醚醚酮（PEEK）材料、碳素纤维材料制成。单臂一体式外固定支架分为灭菌和非灭菌两种，灭菌产品经辐照灭菌，应无菌。 | 与金属骨针配合，供临床骨折部位外固定复位用。 | 180-400mm | 骨延长用 |  | 铝合金 | 套 | 12600 | 江西（交易价）
骨科植入类 | 江苏国立医疗器械有限公司 | 江苏国立医疗器械有限公司 | 胫骨远端外固定支架 | 苏械注准20172101160 | 2022-06-27 | 国产 |  | 单臂一体式外固定支架分为直型支架、T型支架、斜型支架、万向型、骨盆支架、膝关节支架、肘关节支架、微型支架、桡骨远端支架、骨延长支架、胫骨远端支架。其中直型分为直Ⅰ型、直Ⅱ型、直Ⅲ型、t型分为TⅠ型、TⅡ型。微型支架分为微Ⅰ型、微Ⅱ型。桡骨远端分为Ⅰ型、Ⅱ型。直型外固定支架由直型夹针块、万向球、中间体、调节装置、组成；T型外固定支架由直型夹针块、万向球、中间体、调节装置、T型夹针块组成；斜型外固定支架由直型夹针块、万向球、中间体、调节装置、斜型针夹块组成；万向型外固定支架由针管夹、连接杆、中间体调节装置组成；骨盆外固定支架由直型夹针块、T型夹针块、连接主体、辅助连接环组成；膝关节、肘关节支架由直型夹块一、直型夹块二、连接主体组成；微型外固定支架由支架体、标准夹块、L型夹块（左右）连接杆组成；桡骨远端外固定支架由针夹块、连接主体、万向球、偏心轴、调节螺杆组成；骨延长外固定支架由连接支架主体、边座、上夹块、中间座、锁紧螺丝组成；胫骨远端外固定支架由直型夹块、T型夹块、连接主体、调节装置、偏心轴组成；单臂一体式外固定支架采用符合GB/T1220-2007中规定的O6Cr19Ni10、30Cr13材料，GB/T3191-2010中规定的2A12、6061材料、符合要求的聚醚醚酮（PEEK）材料、碳素纤维材料制成。单臂一体式外固定支架分为灭菌和非灭菌两种，灭菌产品经辐照灭菌，应无菌。 | 与金属骨针配合，供临床骨折部位外固定复位用。 | 小号、中号、大号 | 胫骨远端用 |  | 铝合金 | 套 | 10800 | 江西（交易价）
骨科植入类 | 江苏国立医疗器械有限公司 | 江苏国立医疗器械有限公司 | 金属缆索内固定系统-7*7缆索 | 国械注准20173463309 | 2022-08-13 | 国产 |  | 金属缆索内固定系统由缆索和锁紧扣组成，其中缆索采用符合GB/T13810的TC4钛合金制造，锁紧扣采用符合GB/T13810-2007规定的TC4钛合金或TA纯钛材料制造。缆索表面无着色，锁紧扣表面经微弧阳极氧化处理。产品以灭菌和非灭菌状态交付，以灭菌状态交付的产品经辐照灭菌。 | 该产品适用于骨科手术中四肢骨折捆扎内固定 | Φ1.0/1.1/1.2/1.3/1.4/1.5/1.6/1.7/1.8/1.9/2.0mm*150-1200mm | AⅠ型 |  | 钛合金 | 个 | 5800 | 云南（挂网价）
骨科植入类 | 江苏国立医疗器械有限公司 | 江苏国立医疗器械有限公司 | 金属缆索内固定系统-7*7缆索 | 国械注准20173463309 | 2022-08-13 | 国产 |  | 金属缆索内固定系统由缆索和锁紧扣组成，其中缆索采用符合GB/T13810的TC4钛合金制造，锁紧扣采用符合GB/T13810-2007规定的TC4钛合金或TA纯钛材料制造。缆索表面无着色，锁紧扣表面经微弧阳极氧化处理。产品以灭菌和非灭菌状态交付，以灭菌状态交付的产品经辐照灭菌。 | 该产品适用于骨科手术中四肢骨折捆扎内固定 | Φ1.0/1.1/1.2/1.3/1.4/1.5/1.6/1.7/1.8/1.9/2.0mm*150-1200mm | AⅡ型 |  | 钛合金 | 个 | 6800 | 云南（挂网价）
骨科植入类 | 江苏国立医疗器械有限公司 | 江苏国立医疗器械有限公司 | 金属缆索内固定系统-锁紧扣 | 国械注准20173463309 | 2022-08-13 | 国产 |  | 金属缆索内固定系统由缆索和锁紧扣组成，其中缆索采用符合GB/T13810的TC4钛合金制造，锁紧扣采用符合GB/T13810-2007规定的TC4钛合金或TA纯钛材料制造。缆索表面无着色，锁紧扣表面经微弧阳极氧化处理。产品以灭菌和非灭菌状态交付，以灭菌状态交付的产品经辐照灭菌。 | 该产品适用于骨科手术中四肢骨折捆扎内固定 | Φ1.1/1.2/1.3/1.4/1.5/1.6/1.7/1.8/1.9/2.0/2.1mm | Ⅰ型 |  | 钛合金 | 个 | 2500 | 云南（挂网价）
骨科植入类 | 江苏国立医疗器械有限公司 | 江苏国立医疗器械有限公司 | 金属缆索内固定系统-锁紧扣 | 国械注准20173463309 | 2022-08-13 | 国产 |  | 金属缆索内固定系统由缆索和锁紧扣组成，其中缆索采用符合GB/T13810的TC4钛合金制造，锁紧扣采用符合GB/T13810-2007规定的TC4钛合金或TA纯钛材料制造。缆索表面无着色，锁紧扣表面经微弧阳极氧化处理。产品以灭菌和非灭菌状态交付，以灭菌状态交付的产品经辐照灭菌。 | 该产品适用于骨科手术中四肢骨折捆扎内固定 | Φ1.1/1.2/1.3/1.4/1.5/1.6/1.7/1.8/1.9/2.0/2.1mm | Ⅱ型 |  | 钛合金 | 个 | 3500 | 云南（挂网价）
骨科植入类 | 江苏国立医疗器械有限公司 | 江苏国立医疗器械有限公司 | 圆形髓内针 | 国械注准20173463308 | 2022-08-13 | 国产 |  | 该产品采用符合GB/T13810标准规定的TC4钛合金材料制成，产品表面经过微弧阳极氧化处理。灭菌和非灭菌两种包装。 | 适用于四肢骨折固定 | Φ1.5-10mm*150-480mm | ZYX |  | 钛合金 | 支 | 5800 | 云南（挂网价）
骨科植入类 | 江苏国立医疗器械有限公司 | 江苏国立医疗器械有限公司 | 固定块 | 国械注准20163461666 | 2021-10-17 | 国产 |  | 脊柱内固定器由椎弓根钉、棒、横连装置、锁紧螺帽、固定块、连接板和金属钩组成。产品采用GB/T13810标准要求的TC4钛合金材料制成。表面无着色，产品分为无菌包装和非无菌包装两种型式。 | 产品适用于脊柱胸腰椎骨折、滑脱、退行性变。椎间盘突出、椎管狭窄后路内固定。 | 常用规格 | Ⅱ型 |  | 钛合金 | 个 | 10440 | 江西（交易价）
骨科植入类 | 江苏国立医疗器械有限公司 | 江苏国立医疗器械有限公司 | 连接板 | 国械注准20163461666 | 2021-10-17 | 国产 |  | 脊柱内固定器由椎弓根钉、棒、横连装置、锁紧螺帽、固定块、连接板和金属钩组成。产品采用GB/T13810标准要求的TC4钛合金材料制成。表面无着色，产品分为无菌包装和非无菌包装两种型式。 | 产品适用于脊柱胸腰椎骨折、滑脱、退行性变。椎间盘突出、椎管狭窄后路内固定。 | 常用规格 | Ⅱ型 |  | 钛合金 | 个 | 8550 | 江西（交易价）
骨科植入类 | 艾派（广州）医疗器械有限公司 | 艾派（广州）医疗器械有限公司 | 一次性使用手术刀头 | 粤穗械备20140013号 | 2024-08-05 | 国产 |  | 该产品由刀片和刀杆组成。产品交付状态为非灭菌状态 | 该产品与本公司的股骨头坏死专用手术工具配合使用，主要应用在I期、II期股骨头坏死修复术中。 | 207-08-1 | 207-08-1 | 40cm | 不锈钢 | 把 | 18000 | 重庆
骨科植入类 | 上海凯利泰医疗科技股份有限公司 | 上海凯利泰医疗科技股份有限公司 | 肱骨近端稳定型锁定钢板 | 国械注准20183460091 | 2023-3-11 | 国产 | 国械注准20183460091 | 该产品由锁定接骨板和锁定螺钉组成，其中锁定接骨板由不锈钢、纯钛材料制成，不锈钢材料牌号00Cr18Ni14Mo3，符合GB4234材料标准；纯钛材料牌号为TA3，符合GB/T 13810材料标准；其中锁定螺钉板由不锈钢、钛合金材料制成，不锈钢材料牌号00Cr18Ni14Mo3，符合GB4234材料标准；钛合金材料牌号为TC4，应符合GB/T 138102007材料标准。纯钛、钛合金材料产品可经微弧阳极氧化或着色阳极氧化处理。交付状态为非灭菌包装。 | 适用于四肢骨干骺端骨折内固定。 | 孔数：3-13孔（每一孔为一规格，不包括头部孔） | JSW20 |  | 纯钛 | 块 | 15000 | 江西
骨科植入类 | 上海凯利泰医疗科技股份有限公司 | 上海凯利泰医疗科技股份有限公司 | 肱骨近端外侧圆弧锁定钢板 | 国械注准20183460091 | 2023-3-11 | 国产 | 国械注准20183460091 | 该产品由锁定接骨板和锁定螺钉组成，其中锁定接骨板由不锈钢、纯钛材料制成，不锈钢材料牌号00Cr18Ni14Mo3，符合GB4234材料标准；纯钛材料牌号为TA3，符合GB/T 13810材料标准；其中锁定螺钉板由不锈钢、钛合金材料制成，不锈钢材料牌号00Cr18Ni14Mo3，符合GB4234材料标准；钛合金材料牌号为TC4，应符合GB/T 138102007材料标准。纯钛、钛合金材料产品可经微弧阳极氧化或着色阳极氧化处理。交付状态为非灭菌包装。 | 适用于四肢骨干骺端骨折内固定。 | 孔数：2-17孔左、右（每一孔为一规格，不包括头部孔） | JSW21 |  | 纯钛 | 块 | 15000 | 江西
骨科植入类 | 上海凯利泰医疗科技股份有限公司 | 上海凯利泰医疗科技股份有限公司 | 肱骨远端后外侧勺型锁定钢板 | 国械注准20183460091 | 2023-3-11 | 国产 | 国械注准20183460091 | 该产品由锁定接骨板和锁定螺钉组成，其中锁定接骨板由不锈钢、纯钛材料制成，不锈钢材料牌号00Cr18Ni14Mo3，符合GB4234材料标准；纯钛材料牌号为TA3，符合GB/T 13810材料标准；其中锁定螺钉板由不锈钢、钛合金材料制成，不锈钢材料牌号00Cr18Ni14Mo3，符合GB4234材料标准；钛合金材料牌号为TC4，应符合GB/T 138102007材料标准。纯钛、钛合金材料产品可经微弧阳极氧化或着色阳极氧化处理。交付状态为非灭菌包装。 | 适用于四肢骨干骺端骨折内固定。 | 孔数：2-24孔左、右（每一孔为一规格，不包括头部孔） | JSW29 |  | 纯钛 | 块 | 15000 | 江西
骨科植入类 | 上海凯利泰医疗科技股份有限公司 | 上海凯利泰医疗科技股份有限公司 | 肱骨远端背外侧锁定钢板 | 国械注准20183460091 | 2023-3-11 | 国产 | 国械注准20183460091 | 该产品由锁定接骨板和锁定螺钉组成，其中锁定接骨板由不锈钢、纯钛材料制成，不锈钢材料牌号00Cr18Ni14Mo3，符合GB4234材料标准；纯钛材料牌号为TA3，符合GB/T 13810材料标准；其中锁定螺钉板由不锈钢、钛合金材料制成，不锈钢材料牌号00Cr18Ni14Mo3，符合GB4234材料标准；钛合金材料牌号为TC4，应符合GB/T 138102007材料标准。纯钛、钛合金材料产品可经微弧阳极氧化或着色阳极氧化处理。交付状态为非灭菌包装。 | 适用于四肢骨干骺端骨折内固定。 | 孔数：3-14孔左、右（每一孔为一规格，不包括头部孔） | JSW30 |  | 纯钛 | 块 | 15000 | 江西
骨科植入类 | 上海凯利泰医疗科技股份有限公司 | 上海凯利泰医疗科技股份有限公司 | 肱骨远端背外侧带支撑锁定钢板 | 国械注准20183460091 | 2023-3-11 | 国产 | 国械注准20183460091 | 该产品由锁定接骨板和锁定螺钉组成，其中锁定接骨板由不锈钢、纯钛材料制成，不锈钢材料牌号00Cr18Ni14Mo3，符合GB4234材料标准；纯钛材料牌号为TA3，符合GB/T 13810材料标准；其中锁定螺钉板由不锈钢、钛合金材料制成，不锈钢材料牌号00Cr18Ni14Mo3，符合GB4234材料标准；钛合金材料牌号为TC4，应符合GB/T 138102007材料标准。纯钛、钛合金材料产品可经微弧阳极氧化或着色阳极氧化处理。交付状态为非灭菌包装。 | 适用于四肢骨干骺端骨折内固定。 | 孔数：3-14孔左、右（每一孔为一规格，不包括头部孔） | JSW31 |  | 纯钛 | 块 | 15000 | 江西
骨科植入类 | 上海凯利泰医疗科技股份有限公司 | 上海凯利泰医疗科技股份有限公司 | 肱骨远端关节外锁定钢板 | 国械注准20183460091 | 2023-3-11 | 国产 | 国械注准20183460091 | 该产品由锁定接骨板和锁定螺钉组成，其中锁定接骨板由不锈钢、纯钛材料制成，不锈钢材料牌号00Cr18Ni14Mo3，符合GB4234材料标准；纯钛材料牌号为TA3，符合GB/T 13810材料标准；其中锁定螺钉板由不锈钢、钛合金材料制成，不锈钢材料牌号00Cr18Ni14Mo3，符合GB4234材料标准；钛合金材料牌号为TC4，应符合GB/T 138102007材料标准。纯钛、钛合金材料产品可经微弧阳极氧化或着色阳极氧化处理。交付状态为非灭菌包装。 | 适用于四肢骨干骺端骨折内固定。 | 孔数：4-15孔左、右（每一孔为一规格，不包括头部孔） | JSW32 |  | 纯钛 | 块 | 15000 | 江西
骨科植入类 | 上海凯利泰医疗科技股份有限公司 | 上海凯利泰医疗科技股份有限公司 | 肱骨远端内侧锁定钢板 | 国械注准20183460091 | 2023-3-11 | 国产 | 国械注准20183460091 | 该产品由锁定接骨板和锁定螺钉组成，其中锁定接骨板由不锈钢、纯钛材料制成，不锈钢材料牌号00Cr18Ni14Mo3，符合GB4234材料标准；纯钛材料牌号为TA3，符合GB/T 13810材料标准；其中锁定螺钉板由不锈钢、钛合金材料制成，不锈钢材料牌号00Cr18Ni14Mo3，符合GB4234材料标准；钛合金材料牌号为TC4，应符合GB/T 138102007材料标准。纯钛、钛合金材料产品可经微弧阳极氧化或着色阳极氧化处理。交付状态为非灭菌包装。 | 适用于四肢骨干骺端骨折内固定。 | 孔数：3-14孔左、右（每一孔为一规格，不包括头部孔） | JSW33 |  | 纯钛 | 块 | 15000 | 江西
骨科植入类 | 上海凯利泰医疗科技股份有限公司 | 上海凯利泰医疗科技股份有限公司 | 肱骨远端内侧干骺端锁定钢板 | 国械注准20183460091 | 2023-3-11 | 国产 | 国械注准20183460091 | 该产品由锁定接骨板和锁定螺钉组成，其中锁定接骨板由不锈钢、纯钛材料制成，不锈钢材料牌号00Cr18Ni14Mo3，符合GB4234材料标准；纯钛材料牌号为TA3，符合GB/T 13810材料标准；其中锁定螺钉板由不锈钢、钛合金材料制成，不锈钢材料牌号00Cr18Ni14Mo3，符合GB4234材料标准；钛合金材料牌号为TC4，应符合GB/T 138102007材料标准。纯钛、钛合金材料产品可经微弧阳极氧化或着色阳极氧化处理。交付状态为非灭菌包装。 | 适用于四肢骨干骺端骨折内固定。 | 孔数：5-16孔左、右（每一孔为一规格，不包括头部孔） | JSW35 |  | 纯钛 | 块 | 15000 | 江西
骨科植入类 | 上海凯利泰医疗科技股份有限公司 | 上海凯利泰医疗科技股份有限公司 | 尺骨鹰嘴锁定钢板 | 国械注准20183460091 | 2023-3-11 | 国产 | 国械注准20183460091 | 该产品由锁定接骨板和锁定螺钉组成，其中锁定接骨板由不锈钢、纯钛材料制成，不锈钢材料牌号00Cr18Ni14Mo3，符合GB4234材料标准；纯钛材料牌号为TA3，符合GB/T 13810材料标准；其中锁定螺钉板由不锈钢、钛合金材料制成，不锈钢材料牌号00Cr18Ni14Mo3，符合GB4234材料标准；钛合金材料牌号为TC4，应符合GB/T 138102007材料标准。纯钛、钛合金材料产品可经微弧阳极氧化或着色阳极氧化处理。交付状态为非灭菌包装。 | 适用于四肢骨干骺端骨折内固定。 | 孔数：2-12孔左、右（每一孔为一规格，不包括头部孔） | JSW37 |  | 纯钛 | 块 | 15000 | 江西
骨科植入类 | 上海凯利泰医疗科技股份有限公司 | 上海凯利泰医疗科技股份有限公司 | 尺骨近端带钩锁定钢板 | 国械注准20183460091 | 2023-3-11 | 国产 | 国械注准20183460091 | 该产品由锁定接骨板和锁定螺钉组成，其中锁定接骨板由不锈钢、纯钛材料制成，不锈钢材料牌号00Cr18Ni14Mo3，符合GB4234材料标准；纯钛材料牌号为TA3，符合GB/T 13810材料标准；其中锁定螺钉板由不锈钢、钛合金材料制成，不锈钢材料牌号00Cr18Ni14Mo3，符合GB4234材料标准；钛合金材料牌号为TC4，应符合GB/T 138102007材料标准。纯钛、钛合金材料产品可经微弧阳极氧化或着色阳极氧化处理。交付状态为非灭菌包装。 | 适用于四肢骨干骺端骨折内固定。 | 孔数：3、5、7孔（每一孔为一规格，不包括头部孔） | JSW40 |  | 纯钛 | 块 | 15000 | 江西
骨科植入类 | 上海凯利泰医疗科技股份有限公司 | 上海凯利泰医疗科技股份有限公司 | 桡骨近端环型锁定钢板 | 国械注准20183460091 | 2023-3-11 | 国产 | 国械注准20183460091 | 该产品由锁定接骨板和锁定螺钉组成，其中锁定接骨板由不锈钢、纯钛材料制成，不锈钢材料牌号00Cr18Ni14Mo3，符合GB4234材料标准；纯钛材料牌号为TA3，符合GB/T 13810材料标准；其中锁定螺钉板由不锈钢、钛合金材料制成，不锈钢材料牌号00Cr18Ni14Mo3，符合GB4234材料标准；钛合金材料牌号为TC4，应符合GB/T 138102007材料标准。纯钛、钛合金材料产品可经微弧阳极氧化或着色阳极氧化处理。交付状态为非灭菌包装。 | 适用于四肢骨干骺端骨折内固定。 | 孔数：2-6孔左、右（每一孔为一规格，不包括头部孔） | JSW41 |  | 纯钛 | 块 | 15000 | 江西
骨科植入类 | 上海凯利泰医疗科技股份有限公司 | 上海凯利泰医疗科技股份有限公司 | 桡骨近端颈型锁定钢板 | 国械注准20183460091 | 2023-3-11 | 国产 | 国械注准20183460091 | 该产品由锁定接骨板和锁定螺钉组成，其中锁定接骨板由不锈钢、纯钛材料制成，不锈钢材料牌号00Cr18Ni14Mo3，符合GB4234材料标准；纯钛材料牌号为TA3，符合GB/T 13810材料标准；其中锁定螺钉板由不锈钢、钛合金材料制成，不锈钢材料牌号00Cr18Ni14Mo3，符合GB4234材料标准；钛合金材料牌号为TC4，应符合GB/T 138102007材料标准。纯钛、钛合金材料产品可经微弧阳极氧化或着色阳极氧化处理。交付状态为非灭菌包装。 | 适用于四肢骨干骺端骨折内固定。 | 孔数：2-6孔（每一孔为一规格，不包括头部孔） | JSW42 |  | 纯钛 | 块 | 15000 | 江西
骨科植入类 | 上海凯利泰医疗科技股份有限公司 | 上海凯利泰医疗科技股份有限公司 | 桡骨远端侧弯锁定钢板 | 国械注准20183460091 | 2023-3-11 | 国产 | 国械注准20183460091 | 该产品由锁定接骨板和锁定螺钉组成，其中锁定接骨板由不锈钢、纯钛材料制成，不锈钢材料牌号00Cr18Ni14Mo3，符合GB4234材料标准；纯钛材料牌号为TA3，符合GB/T 13810材料标准；其中锁定螺钉板由不锈钢、钛合金材料制成，不锈钢材料牌号00Cr18Ni14Mo3，符合GB4234材料标准；钛合金材料牌号为TC4，应符合GB/T 138102007材料标准。纯钛、钛合金材料产品可经微弧阳极氧化或着色阳极氧化处理。交付状态为非灭菌包装。 | 适用于四肢骨干骺端骨折内固定。 | 孔数：4-8孔（每一孔为一规格，不包括头部孔） | JSW43 |  | 纯钛 | 块 | 15000 | 江西
骨科植入类 | 上海凯利泰医疗科技股份有限公司 | 上海凯利泰医疗科技股份有限公司 | 桡骨远端L型-Ⅰ锁定钢板 | 国械注准20183460091 | 2023-3-11 | 国产 | 国械注准20183460091 | 该产品由锁定接骨板和锁定螺钉组成，其中锁定接骨板由不锈钢、纯钛材料制成，不锈钢材料牌号00Cr18Ni14Mo3，符合GB4234材料标准；纯钛材料牌号为TA3，符合GB/T 13810材料标准；其中锁定螺钉板由不锈钢、钛合金材料制成，不锈钢材料牌号00Cr18Ni14Mo3，符合GB4234材料标准；钛合金材料牌号为TC4，应符合GB/T 138102007材料标准。纯钛、钛合金材料产品可经微弧阳极氧化或着色阳极氧化处理。交付状态为非灭菌包装。 | 适用于四肢骨干骺端骨折内固定。 | 孔数：3-7孔左、右（每一孔为一规格，不包括头部孔） | JSW44 |  | 纯钛 | 块 | 15000 | 江西
骨科植入类 | 上海凯利泰医疗科技股份有限公司 | 上海凯利泰医疗科技股份有限公司 | 桡骨远端L型-Ⅱ锁定钢板 | 国械注准20183460091 | 2023-3-11 | 国产 | 国械注准20183460091 | 该产品由锁定接骨板和锁定螺钉组成，其中锁定接骨板由不锈钢、纯钛材料制成，不锈钢材料牌号00Cr18Ni14Mo3，符合GB4234材料标准；纯钛材料牌号为TA3，符合GB/T 13810材料标准；其中锁定螺钉板由不锈钢、钛合金材料制成，不锈钢材料牌号00Cr18Ni14Mo3，符合GB4234材料标准；钛合金材料牌号为TC4，应符合GB/T 138102007材料标准。纯钛、钛合金材料产品可经微弧阳极氧化或着色阳极氧化处理。交付状态为非灭菌包装。 | 适用于四肢骨干骺端骨折内固定。 | 孔数：3-7孔左、右（每一孔为一规格，不包括头部孔） | JSW45 |  | 纯钛 | 块 | 15000 | 江西
骨科植入类 | 上海凯利泰医疗科技股份有限公司 | 上海凯利泰医疗科技股份有限公司 | 桡骨远端斜L型锁定钢板 | 国械注准20183460091 | 2023-3-11 | 国产 | 国械注准20183460091 | 该产品由锁定接骨板和锁定螺钉组成，其中锁定接骨板由不锈钢、纯钛材料制成，不锈钢材料牌号00Cr18Ni14Mo3，符合GB4234材料标准；纯钛材料牌号为TA3，符合GB/T 13810材料标准；其中锁定螺钉板由不锈钢、钛合金材料制成，不锈钢材料牌号00Cr18Ni14Mo3，符合GB4234材料标准；钛合金材料牌号为TC4，应符合GB/T 138102007材料标准。纯钛、钛合金材料产品可经微弧阳极氧化或着色阳极氧化处理。交付状态为非灭菌包装。 | 适用于四肢骨干骺端骨折内固定。 | 孔数：3-7孔左、右（每一孔为一规格，不包括头部孔） | JSW46 |  | 纯钛 | 块 | 15000 | 江西
骨科植入类 | 上海凯利泰医疗科技股份有限公司 | 上海凯利泰医疗科技股份有限公司 | 桡骨远端T型锁定钢板 | 国械注准20183460091 | 2023-3-11 | 国产 | 国械注准20183460091 | 该产品由锁定接骨板和锁定螺钉组成，其中锁定接骨板由不锈钢、纯钛材料制成，不锈钢材料牌号00Cr18Ni14Mo3，符合GB4234材料标准；纯钛材料牌号为TA3，符合GB/T 13810材料标准；其中锁定螺钉板由不锈钢、钛合金材料制成，不锈钢材料牌号00Cr18Ni14Mo3，符合GB4234材料标准；钛合金材料牌号为TC4，应符合GB/T 138102007材料标准。纯钛、钛合金材料产品可经微弧阳极氧化或着色阳极氧化处理。交付状态为非灭菌包装。 | 适用于四肢骨干骺端骨折内固定。 | 孔数：3-7孔（每一孔为一规格，不包括头部孔） | JSW47 |  | 纯钛 | 块 | 15000 | 江西
骨科植入类 | 上海凯利泰医疗科技股份有限公司 | 上海凯利泰医疗科技股份有限公司 | 桡骨远端掌侧斜T型锁定钢板 | 国械注准20183460091 | 2023-3-11 | 国产 | 国械注准20183460091 | 该产品由锁定接骨板和锁定螺钉组成，其中锁定接骨板由不锈钢、纯钛材料制成，不锈钢材料牌号00Cr18Ni14Mo3，符合GB4234材料标准；纯钛材料牌号为TA3，符合GB/T 13810材料标准；其中锁定螺钉板由不锈钢、钛合金材料制成，不锈钢材料牌号00Cr18Ni14Mo3，符合GB4234材料标准；钛合金材料牌号为TC4，应符合GB/T 138102007材料标准。纯钛、钛合金材料产品可经微弧阳极氧化或着色阳极氧化处理。交付状态为非灭菌包装。 | 适用于四肢骨干骺端骨折内固定。 | 孔数：3-7孔左、右（每一孔为一规格，不包括头部孔） | JSW49 |  | 纯钛 | 块 | 15000 | 江西
骨科植入类 | 上海凯利泰医疗科技股份有限公司 | 上海凯利泰医疗科技股份有限公司 | 桡骨远端关节外T型-Ⅰ（头四孔）锁定钢板 | 国械注准20183460091 | 2023-3-11 | 国产 | 国械注准20183460091 | 该产品由锁定接骨板和锁定螺钉组成，其中锁定接骨板由不锈钢、纯钛材料制成，不锈钢材料牌号00Cr18Ni14Mo3，符合GB4234材料标准；纯钛材料牌号为TA3，符合GB/T 13810材料标准；其中锁定螺钉板由不锈钢、钛合金材料制成，不锈钢材料牌号00Cr18Ni14Mo3，符合GB4234材料标准；钛合金材料牌号为TC4，应符合GB/T 138102007材料标准。纯钛、钛合金材料产品可经微弧阳极氧化或着色阳极氧化处理。交付状态为非灭菌包装。 | 适用于四肢骨干骺端骨折内固定。 | 孔数：3-7孔左、右（每一孔为一规格，不包括头部孔） | JSW51 |  | 纯钛 | 块 | 15000 | 江西
骨科植入类 | 上海凯利泰医疗科技股份有限公司 | 上海凯利泰医疗科技股份有限公司 | 锁骨钩Ⅱ锁定钢板 | 国械注准20183460091 | 2023-3-11 | 国产 | 国械注准20183460091 | 该产品由锁定接骨板和锁定螺钉组成，其中锁定接骨板由不锈钢、纯钛材料制成，不锈钢材料牌号00Cr18Ni14Mo3，符合GB4234材料标准；纯钛材料牌号为TA3，符合GB/T 13810材料标准；其中锁定螺钉板由不锈钢、钛合金材料制成，不锈钢材料牌号00Cr18Ni14Mo3，符合GB4234材料标准；钛合金材料牌号为TC4，应符合GB/T 138102007材料标准。纯钛、钛合金材料产品可经微弧阳极氧化或着色阳极氧化处理。交付状态为非灭菌包装。 | 适用于四肢骨干骺端骨折内固定。 | 孔数：4、5、6、7孔左、右 | JSW71 |  | 纯钛 | 块 | 15000 | 江西
骨科植入类 | 上海凯利泰医疗科技股份有限公司 | 上海凯利泰医疗科技股份有限公司 | 锁骨干重建型锁定钢板 | 国械注准20183460091 | 2023-3-11 | 国产 | 国械注准20183460091 | 该产品由锁定接骨板和锁定螺钉组成，其中锁定接骨板由不锈钢、纯钛材料制成，不锈钢材料牌号00Cr18Ni14Mo3，符合GB4234材料标准；纯钛材料牌号为TA3，符合GB/T 13810材料标准；其中锁定螺钉板由不锈钢、钛合金材料制成，不锈钢材料牌号00Cr18Ni14Mo3，符合GB4234材料标准；钛合金材料牌号为TC4，应符合GB/T 138102007材料标准。纯钛、钛合金材料产品可经微弧阳极氧化或着色阳极氧化处理。交付状态为非灭菌包装。 | 适用于四肢骨干骺端骨折内固定。 | 孔数：6、7、8孔左、右 | JSW74 |  | 纯钛 | 块 | 15000 | 江西
骨科植入类 | 上海凯利泰医疗科技股份有限公司 | 上海凯利泰医疗科技股份有限公司 | 锁骨前侧型锁定钢板 | 国械注准20183460091 | 2023-3-11 | 国产 | 国械注准20183460091 | 该产品由锁定接骨板和锁定螺钉组成，其中锁定接骨板由不锈钢、纯钛材料制成，不锈钢材料牌号00Cr18Ni14Mo3，符合GB4234材料标准；纯钛材料牌号为TA3，符合GB/T 13810材料标准；其中锁定螺钉板由不锈钢、钛合金材料制成，不锈钢材料牌号00Cr18Ni14Mo3，符合GB4234材料标准；钛合金材料牌号为TC4，应符合GB/T 138102007材料标准。纯钛、钛合金材料产品可经微弧阳极氧化或着色阳极氧化处理。交付状态为非灭菌包装。 | 适用于四肢骨干骺端骨折内固定。 | 孔数：3-8孔左、右（每一孔为一规格，不包括头部孔） | JSW75 |  | 纯钛 | 块 | 15000 | 江西
骨科植入类 | 上海凯利泰医疗科技股份有限公司 | 上海凯利泰医疗科技股份有限公司 | 锁骨轴前内侧锁定钢板 | 国械注准20183460091 | 2023-3-11 | 国产 | 国械注准20183460091 | 该产品由锁定接骨板和锁定螺钉组成，其中锁定接骨板由不锈钢、纯钛材料制成，不锈钢材料牌号00Cr18Ni14Mo3，符合GB4234材料标准；纯钛材料牌号为TA3，符合GB/T 13810材料标准；其中锁定螺钉板由不锈钢、钛合金材料制成，不锈钢材料牌号00Cr18Ni14Mo3，符合GB4234材料标准；钛合金材料牌号为TC4，应符合GB/T 138102007材料标准。纯钛、钛合金材料产品可经微弧阳极氧化或着色阳极氧化处理。交付状态为非灭菌包装。 | 适用于四肢骨干骺端骨折内固定。 | 孔数：6-12孔（每一孔为一规格，不包括头部孔） | JSW76 |  | 纯钛 | 块 | 15000 | 江西
骨科植入类 | 上海凯利泰医疗科技股份有限公司 | 上海凯利泰医疗科技股份有限公司 | 股骨远端外侧锁定钢板 | 国械注准20183460091 | 2023-3-11 | 国产 | 国械注准20183460091 | 该产品由锁定接骨板和锁定螺钉组成，其中锁定接骨板由不锈钢、纯钛材料制成，不锈钢材料牌号00Cr18Ni14Mo3，符合GB4234材料标准；纯钛材料牌号为TA3，符合GB/T 13810材料标准；其中锁定螺钉板由不锈钢、钛合金材料制成，不锈钢材料牌号00Cr18Ni14Mo3，符合GB4234材料标准；钛合金材料牌号为TC4，应符合GB/T 138102007材料标准。纯钛、钛合金材料产品可经微弧阳极氧化或着色阳极氧化处理。交付状态为非灭菌包装。 | 适用于四肢骨干骺端骨折内固定。 | 孔数：5-13孔左、右（每一孔为一规格，不包括头部孔） | JSW86 |  | 纯钛 | 块 | 15000 | 江西
骨科植入类 | 上海凯利泰医疗科技股份有限公司 | 上海凯利泰医疗科技股份有限公司 | 胫骨近端外侧锁定钢板 | 国械注准20183460091 | 2023-3-11 | 国产 | 国械注准20183460091 | 该产品由锁定接骨板和锁定螺钉组成，其中锁定接骨板由不锈钢、纯钛材料制成，不锈钢材料牌号00Cr18Ni14Mo3，符合GB4234材料标准；纯钛材料牌号为TA3，符合GB/T 13810材料标准；其中锁定螺钉板由不锈钢、钛合金材料制成，不锈钢材料牌号00Cr18Ni14Mo3，符合GB4234材料标准；钛合金材料牌号为TC4，应符合GB/T 138102007材料标准。纯钛、钛合金材料产品可经微弧阳极氧化或着色阳极氧化处理。交付状态为非灭菌包装。 | 适用于四肢骨干骺端骨折内固定。 | 孔数：5-16孔左、右（每一孔为一规格，不包括头部孔） | JSW92 |  | 纯钛 | 块 | 15000 | 江西
骨科植入类 | 上海凯利泰医疗科技股份有限公司 | 上海凯利泰医疗科技股份有限公司 | 胫骨近端L型-Ⅰ锁定钢板 | 国械注准20183460091 | 2023-3-11 | 国产 | 国械注准20183460091 | 该产品由锁定接骨板和锁定螺钉组成，其中锁定接骨板由不锈钢、纯钛材料制成，不锈钢材料牌号00Cr18Ni14Mo3，符合GB4234材料标准；纯钛材料牌号为TA3，符合GB/T 13810材料标准；其中锁定螺钉板由不锈钢、钛合金材料制成，不锈钢材料牌号00Cr18Ni14Mo3，符合GB4234材料标准；钛合金材料牌号为TC4，应符合GB/T 138102007材料标准。纯钛、钛合金材料产品可经微弧阳极氧化或着色阳极氧化处理。交付状态为非灭菌包装。 | 适用于四肢骨干骺端骨折内固定。 | 孔数：4-15孔左、右（每一孔为一规格，不包括头部孔） | JSW94 |  | 纯钛 | 块 | 15000 | 江西
骨科植入类 | 上海凯利泰医疗科技股份有限公司 | 上海凯利泰医疗科技股份有限公司 | 胫骨近端L型（头七孔）锁定钢板 | 国械注准20183460091 | 2023-3-11 | 国产 | 国械注准20183460091 | 该产品由锁定接骨板和锁定螺钉组成，其中锁定接骨板由不锈钢、纯钛材料制成，不锈钢材料牌号00Cr18Ni14Mo3，符合GB4234材料标准；纯钛材料牌号为TA3，符合GB/T 13810材料标准；其中锁定螺钉板由不锈钢、钛合金材料制成，不锈钢材料牌号00Cr18Ni14Mo3，符合GB4234材料标准；钛合金材料牌号为TC4，应符合GB/T 138102007材料标准。纯钛、钛合金材料产品可经微弧阳极氧化或着色阳极氧化处理。交付状态为非灭菌包装。 | 适用于四肢骨干骺端骨折内固定。 | 孔数：5-16孔左、右（每一孔为一规格，不包括头部孔） | JSW96 |  | 纯钛 | 块 | 15000 | 江西
骨科植入类 | 上海凯利泰医疗科技股份有限公司 | 上海凯利泰医疗科技股份有限公司 | 胫骨近端T型锁定钢板 | 国械注准20183460091 | 2023-3-11 | 国产 | 国械注准20183460091 | 该产品由锁定接骨板和锁定螺钉组成，其中锁定接骨板由不锈钢、纯钛材料制成，不锈钢材料牌号00Cr18Ni14Mo3，符合GB4234材料标准；纯钛材料牌号为TA3，符合GB/T 13810材料标准；其中锁定螺钉板由不锈钢、钛合金材料制成，不锈钢材料牌号00Cr18Ni14Mo3，符合GB4234材料标准；钛合金材料牌号为TC4，应符合GB/T 138102007材料标准。纯钛、钛合金材料产品可经微弧阳极氧化或着色阳极氧化处理。交付状态为非灭菌包装。 | 适用于四肢骨干骺端骨折内固定。 | 孔数：4-20孔左、右（每一孔为一规格，不包括头部孔） | JSW98 |  | 纯钛 | 块 | 15000 | 江西
骨科植入类 | 上海凯利泰医疗科技股份有限公司 | 上海凯利泰医疗科技股份有限公司 | 胫骨近端匙内侧锁定钢板 | 国械注准20183460091 | 2023-3-11 | 国产 | 国械注准20183460091 | 该产品由锁定接骨板和锁定螺钉组成，其中锁定接骨板由不锈钢、纯钛材料制成，不锈钢材料牌号00Cr18Ni14Mo3，符合GB4234材料标准；纯钛材料牌号为TA3，符合GB/T 13810材料标准；其中锁定螺钉板由不锈钢、钛合金材料制成，不锈钢材料牌号00Cr18Ni14Mo3，符合GB4234材料标准；钛合金材料牌号为TC4，应符合GB/T 138102007材料标准。纯钛、钛合金材料产品可经微弧阳极氧化或着色阳极氧化处理。交付状态为非灭菌包装。 | 适用于四肢骨干骺端骨折内固定。 | 孔数：1-12孔（每一孔为一规格，不包括头部孔） | JSW102 |  | 纯钛 | 块 | 15000 | 江西
骨科植入类 | 上海凯利泰医疗科技股份有限公司 | 上海凯利泰医疗科技股份有限公司 | 腓骨远端锁定钢板 | 国械注准20183460091 | 2023-3-11 | 国产 | 国械注准20183460091 | 该产品由锁定接骨板和锁定螺钉组成，其中锁定接骨板由不锈钢、纯钛材料制成，不锈钢材料牌号00Cr18Ni14Mo3，符合GB4234材料标准；纯钛材料牌号为TA3，符合GB/T 13810材料标准；其中锁定螺钉板由不锈钢、钛合金材料制成，不锈钢材料牌号00Cr18Ni14Mo3，符合GB4234材料标准；钛合金材料牌号为TC4，应符合GB/T 138102007材料标准。纯钛、钛合金材料产品可经微弧阳极氧化或着色阳极氧化处理。交付状态为非灭菌包装。 | 适用于四肢骨干骺端骨折内固定。 | 孔数：3-18孔左、右（每一孔为一规格，不包括头部孔） | JSW103 |  | 纯钛 | 块 | 15000 | 江西
骨科植入类 | 上海凯利泰医疗科技股份有限公司 | 上海凯利泰医疗科技股份有限公司 | 腓骨远端后外侧锁定钢板 | 国械注准20183460091 | 2023-3-11 | 国产 | 国械注准20183460091 | 该产品由锁定接骨板和锁定螺钉组成，其中锁定接骨板由不锈钢、纯钛材料制成，不锈钢材料牌号00Cr18Ni14Mo3，符合GB4234材料标准；纯钛材料牌号为TA3，符合GB/T 13810材料标准；其中锁定螺钉板由不锈钢、钛合金材料制成，不锈钢材料牌号00Cr18Ni14Mo3，符合GB4234材料标准；钛合金材料牌号为TC4，应符合GB/T 138102007材料标准。纯钛、钛合金材料产品可经微弧阳极氧化或着色阳极氧化处理。交付状态为非灭菌包装。 | 适用于四肢骨干骺端骨折内固定。 | 孔数：3-11孔左、右（每一孔为一规格，不包括头部孔） | JSW105 |  | 纯钛 | 块 | 15000 | 江西
骨科植入类 | 上海凯利泰医疗科技股份有限公司 | 上海凯利泰医疗科技股份有限公司 | 胫骨远端胫内侧锁定钢板 | 国械注准20183460091 | 2023-3-11 | 国产 | 国械注准20183460091 | 该产品由锁定接骨板和锁定螺钉组成，其中锁定接骨板由不锈钢、纯钛材料制成，不锈钢材料牌号00Cr18Ni14Mo3，符合GB4234材料标准；纯钛材料牌号为TA3，符合GB/T 13810材料标准；其中锁定螺钉板由不锈钢、钛合金材料制成，不锈钢材料牌号00Cr18Ni14Mo3，符合GB4234材料标准；钛合金材料牌号为TC4，应符合GB/T 138102007材料标准。纯钛、钛合金材料产品可经微弧阳极氧化或着色阳极氧化处理。交付状态为非灭菌包装。 | 适用于四肢骨干骺端骨折内固定。 | 孔数：4-14孔左、右（每一孔为一规格，不包括头部孔） | JSW111 |  | 纯钛 | 块 | 15000 | 江西
骨科植入类 | 上海凯利泰医疗科技股份有限公司 | 上海凯利泰医疗科技股份有限公司 | 胫骨远端外侧L型锁定钢板 | 国械注准20183460091 | 2023-3-11 | 国产 | 国械注准20183460091 | 该产品由锁定接骨板和锁定螺钉组成，其中锁定接骨板由不锈钢、纯钛材料制成，不锈钢材料牌号00Cr18Ni14Mo3，符合GB4234材料标准；纯钛材料牌号为TA3，符合GB/T 13810材料标准；其中锁定螺钉板由不锈钢、钛合金材料制成，不锈钢材料牌号00Cr18Ni14Mo3，符合GB4234材料标准；钛合金材料牌号为TC4，应符合GB/T 138102007材料标准。纯钛、钛合金材料产品可经微弧阳极氧化或着色阳极氧化处理。交付状态为非灭菌包装。 | 适用于四肢骨干骺端骨折内固定。 | 孔数：5-24孔左、右（每一孔为一规格，不包括头部孔） | JSW117 |  | 纯钛 | 块 | 15000 | 江西
骨科植入类 | 上海凯利泰医疗科技股份有限公司 | 上海凯利泰医疗科技股份有限公司 | 跟骨环型锁定钢板 | 国械注准20183460091 | 2023-3-11 | 国产 | 国械注准20183460091 | 该产品由锁定接骨板和锁定螺钉组成，其中锁定接骨板由不锈钢、纯钛材料制成，不锈钢材料牌号00Cr18Ni14Mo3，符合GB4234材料标准；纯钛材料牌号为TA3，符合GB/T 13810材料标准；其中锁定螺钉板由不锈钢、钛合金材料制成，不锈钢材料牌号00Cr18Ni14Mo3，符合GB4234材料标准；钛合金材料牌号为TC4，应符合GB/T 138102007材料标准。纯钛、钛合金材料产品可经微弧阳极氧化或着色阳极氧化处理。交付状态为非灭菌包装。 | 适用于四肢骨干骺端骨折内固定。 | 孔数：12孔左、右 | JSW122 |  | 纯钛 | 块 | 15000 | 江西
骨科植入类 | 上海凯利泰医疗科技股份有限公司 | 上海凯利泰医疗科技股份有限公司 | 距骨锁定钢板 | 国械注准20183460091 | 2023-3-11 | 国产 | 国械注准20183460091 | 该产品由锁定接骨板和锁定螺钉组成，其中锁定接骨板由不锈钢、纯钛材料制成，不锈钢材料牌号00Cr18Ni14Mo3，符合GB4234材料标准；纯钛材料牌号为TA3，符合GB/T 13810材料标准；其中锁定螺钉板由不锈钢、钛合金材料制成，不锈钢材料牌号00Cr18Ni14Mo3，符合GB4234材料标准；钛合金材料牌号为TC4，应符合GB/T 138102007材料标准。纯钛、钛合金材料产品可经微弧阳极氧化或着色阳极氧化处理。交付状态为非灭菌包装。 | 适用于四肢骨干骺端骨折内固定。 | 孔数：6孔 | JSW126 |  | 纯钛 | 块 | 15000 | 江西
骨科植入类 | 上海凯利泰医疗科技股份有限公司 | 上海凯利泰医疗科技股份有限公司 | 舟骨锁定钢板 | 国械注准20183460091 | 2023-3-11 | 国产 | 国械注准20183460091 | 该产品由锁定接骨板和锁定螺钉组成，其中锁定接骨板由不锈钢、纯钛材料制成，不锈钢材料牌号00Cr18Ni14Mo3，符合GB4234材料标准；纯钛材料牌号为TA3，符合GB/T 13810材料标准；其中锁定螺钉板由不锈钢、钛合金材料制成，不锈钢材料牌号00Cr18Ni14Mo3，符合GB4234材料标准；钛合金材料牌号为TC4，应符合GB/T 138102007材料标准。纯钛、钛合金材料产品可经微弧阳极氧化或着色阳极氧化处理。交付状态为非灭菌包装。 | 适用于四肢骨干骺端骨折内固定。 | 孔数：11孔 | JSW127 |  | 纯钛 | 块 | 15000 | 江西
骨科植入类 | 上海凯利泰医疗科技股份有限公司 | 上海凯利泰医疗科技股份有限公司 | 骰骨锁定钢板 | 国械注准20183460091 | 2023-3-11 | 国产 | 国械注准20183460091 | 该产品由锁定接骨板和锁定螺钉组成，其中锁定接骨板由不锈钢、纯钛材料制成，不锈钢材料牌号00Cr18Ni14Mo3，符合GB4234材料标准；纯钛材料牌号为TA3，符合GB/T 13810材料标准；其中锁定螺钉板由不锈钢、钛合金材料制成，不锈钢材料牌号00Cr18Ni14Mo3，符合GB4234材料标准；钛合金材料牌号为TC4，应符合GB/T 138102007材料标准。纯钛、钛合金材料产品可经微弧阳极氧化或着色阳极氧化处理。交付状态为非灭菌包装。 | 适用于四肢骨干骺端骨折内固定。 | 孔数：11孔左、右 | JSW128 |  | 纯钛 | 块 | 15000 | 江西
骨科植入类 | 上海凯利泰医疗科技股份有限公司 | 上海凯利泰医疗科技股份有限公司 | 指骨直型锁定钢板 | 国械注准20183460091 | 2023-3-11 | 国产 | 国械注准20183460091 | 该产品由锁定接骨板和锁定螺钉组成，其中锁定接骨板由不锈钢、纯钛材料制成，不锈钢材料牌号00Cr18Ni14Mo3，符合GB4234材料标准；纯钛材料牌号为TA3，符合GB/T 13810材料标准；其中锁定螺钉板由不锈钢、钛合金材料制成，不锈钢材料牌号00Cr18Ni14Mo3，符合GB4234材料标准；钛合金材料牌号为TC4，应符合GB/T 138102007材料标准。纯钛、钛合金材料产品可经微弧阳极氧化或着色阳极氧化处理。交付状态为非灭菌包装。 | 适用于四肢骨干骺端骨折内固定。 | 孔数：3-10孔（每一孔为一规格，不包括头部孔） | JSW130 |  | 纯钛 | 块 | 15000 | 江西
骨科植入类 | 上海凯利泰医疗科技股份有限公司 | 上海凯利泰医疗科技股份有限公司 | 指骨重建型锁定钢板 | 国械注准20183460091 | 2023-3-11 | 国产 | 国械注准20183460091 | 该产品由锁定接骨板和锁定螺钉组成，其中锁定接骨板由不锈钢、纯钛材料制成，不锈钢材料牌号00Cr18Ni14Mo3，符合GB4234材料标准；纯钛材料牌号为TA3，符合GB/T 13810材料标准；其中锁定螺钉板由不锈钢、钛合金材料制成，不锈钢材料牌号00Cr18Ni14Mo3，符合GB4234材料标准；钛合金材料牌号为TC4，应符合GB/T 138102007材料标准。纯钛、钛合金材料产品可经微弧阳极氧化或着色阳极氧化处理。交付状态为非灭菌包装。 | 适用于四肢骨干骺端骨折内固定。 | 孔数：4-12孔（每一孔为一规格，不包括头部孔） | JSW131 |  | 纯钛 | 块 | 15000 | 江西
骨科植入类 | 上海凯利泰医疗科技股份有限公司 | 上海凯利泰医疗科技股份有限公司 | 指髁骨锁定钢板 | 国械注准20183460091 | 2023-3-11 | 国产 | 国械注准20183460091 | 该产品由锁定接骨板和锁定螺钉组成，其中锁定接骨板由不锈钢、纯钛材料制成，不锈钢材料牌号00Cr18Ni14Mo3，符合GB4234材料标准；纯钛材料牌号为TA3，符合GB/T 13810材料标准；其中锁定螺钉板由不锈钢、钛合金材料制成，不锈钢材料牌号00Cr18Ni14Mo3，符合GB4234材料标准；钛合金材料牌号为TC4，应符合GB/T 138102007材料标准。纯钛、钛合金材料产品可经微弧阳极氧化或着色阳极氧化处理。交付状态为非灭菌包装。 | 适用于四肢骨干骺端骨折内固定。 | 孔数：2-10孔（每一孔为一规格，不包括头部孔） | JSW132 |  | 纯钛 | 块 | 15000 | 江西
骨科植入类 | 上海凯利泰医疗科技股份有限公司 | 上海凯利泰医疗科技股份有限公司 | 指骨Y型锁定钢板 | 国械注准20183460091 | 2023-3-11 | 国产 | 国械注准20183460091 | 该产品由锁定接骨板和锁定螺钉组成，其中锁定接骨板由不锈钢、纯钛材料制成，不锈钢材料牌号00Cr18Ni14Mo3，符合GB4234材料标准；纯钛材料牌号为TA3，符合GB/T 13810材料标准；其中锁定螺钉板由不锈钢、钛合金材料制成，不锈钢材料牌号00Cr18Ni14Mo3，符合GB4234材料标准；钛合金材料牌号为TC4，应符合GB/T 138102007材料标准。纯钛、钛合金材料产品可经微弧阳极氧化或着色阳极氧化处理。交付状态为非灭菌包装。 | 适用于四肢骨干骺端骨折内固定。 | 孔数：7-10孔（每一孔为一规格，不包括头部孔） | JSW133 |  | 纯钛 | 块 | 15000 | 江西
骨科植入类 | 上海凯利泰医疗科技股份有限公司 | 上海凯利泰医疗科技股份有限公司 | 指骨重建T型-Ⅰ锁定钢板 | 国械注准20183460091 | 2023-3-11 | 国产 | 国械注准20183460091 | 该产品由锁定接骨板和锁定螺钉组成，其中锁定接骨板由不锈钢、纯钛材料制成，不锈钢材料牌号00Cr18Ni14Mo3，符合GB4234材料标准；纯钛材料牌号为TA3，符合GB/T 13810材料标准；其中锁定螺钉板由不锈钢、钛合金材料制成，不锈钢材料牌号00Cr18Ni14Mo3，符合GB4234材料标准；钛合金材料牌号为TC4，应符合GB/T 138102007材料标准。纯钛、钛合金材料产品可经微弧阳极氧化或着色阳极氧化处理。交付状态为非灭菌包装。 | 适用于四肢骨干骺端骨折内固定。 | 孔数：6、7孔 | JSW134 |  | 纯钛 | 块 | 15000 | 江西
骨科植入类 | 上海凯利泰医疗科技股份有限公司 | 上海凯利泰医疗科技股份有限公司 | 指骨重建T型-Ⅱ锁定钢板 | 国械注准20183460091 | 2023-3-11 | 国产 | 国械注准20183460091 | 该产品由锁定接骨板和锁定螺钉组成，其中锁定接骨板由不锈钢、纯钛材料制成，不锈钢材料牌号00Cr18Ni14Mo3，符合GB4234材料标准；纯钛材料牌号为TA3，符合GB/T 13810材料标准；其中锁定螺钉板由不锈钢、钛合金材料制成，不锈钢材料牌号00Cr18Ni14Mo3，符合GB4234材料标准；钛合金材料牌号为TC4，应符合GB/T 138102007材料标准。纯钛、钛合金材料产品可经微弧阳极氧化或着色阳极氧化处理。交付状态为非灭菌包装。 | 适用于四肢骨干骺端骨折内固定。 | 孔数：6、7孔 | JSW135 |  | 纯钛 | 块 | 15000 | 江西
骨科植入类 | 上海凯利泰医疗科技股份有限公司 | 上海凯利泰医疗科技股份有限公司 | 指骨重建T型-Ⅲ锁定钢板 | 国械注准20183460091 | 2023-3-11 | 国产 | 国械注准20183460091 | 该产品由锁定接骨板和锁定螺钉组成，其中锁定接骨板由不锈钢、纯钛材料制成，不锈钢材料牌号00Cr18Ni14Mo3，符合GB4234材料标准；纯钛材料牌号为TA3，符合GB/T 13810材料标准；其中锁定螺钉板由不锈钢、钛合金材料制成，不锈钢材料牌号00Cr18Ni14Mo3，符合GB4234材料标准；钛合金材料牌号为TC4，应符合GB/T 138102007材料标准。纯钛、钛合金材料产品可经微弧阳极氧化或着色阳极氧化处理。交付状态为非灭菌包装。 | 适用于四肢骨干骺端骨折内固定。 | 孔数：7、8孔 | JSW137 |  | 纯钛 | 块 | 15000 | 江西
骨科植入类 | 上海凯利泰医疗科技股份有限公司 | 上海凯利泰医疗科技股份有限公司 | 指骨T型锁定钢板 | 国械注准20183460091 | 2023-3-11 | 国产 | 国械注准20183460091 | 该产品由锁定接骨板和锁定螺钉组成，其中锁定接骨板由不锈钢、纯钛材料制成，不锈钢材料牌号00Cr18Ni14Mo3，符合GB4234材料标准；纯钛材料牌号为TA3，符合GB/T 13810材料标准；其中锁定螺钉板由不锈钢、钛合金材料制成，不锈钢材料牌号00Cr18Ni14Mo3，符合GB4234材料标准；钛合金材料牌号为TC4，应符合GB/T 138102007材料标准。纯钛、钛合金材料产品可经微弧阳极氧化或着色阳极氧化处理。交付状态为非灭菌包装。 | 适用于四肢骨干骺端骨折内固定。 | 孔数：5、6、7、8孔 | JSW144 |  | 纯钛 | 块 | 15000 | 江西
骨科植入类 | 上海凯利泰医疗科技股份有限公司 | 上海凯利泰医疗科技股份有限公司 | 指骨L型锁定钢板 | 国械注准20183460091 | 2023-3-11 | 国产 | 国械注准20183460091 | 该产品由锁定接骨板和锁定螺钉组成，其中锁定接骨板由不锈钢、纯钛材料制成，不锈钢材料牌号00Cr18Ni14Mo3，符合GB4234材料标准；纯钛材料牌号为TA3，符合GB/T 13810材料标准；其中锁定螺钉板由不锈钢、钛合金材料制成，不锈钢材料牌号00Cr18Ni14Mo3，符合GB4234材料标准；钛合金材料牌号为TC4，应符合GB/T 138102007材料标准。纯钛、钛合金材料产品可经微弧阳极氧化或着色阳极氧化处理。交付状态为非灭菌包装。 | 适用于四肢骨干骺端骨折内固定。 | 孔数：5、6、7、8孔 左、右 | JSW145 |  | 纯钛 | 块 | 15000 | 江西
骨科植入类 | 上海凯利泰医疗科技股份有限公司 | 上海凯利泰医疗科技股份有限公司 | 指骨斜L型锁定钢板 | 国械注准20183460091 | 2023-3-11 | 国产 | 国械注准20183460091 | 该产品由锁定接骨板和锁定螺钉组成，其中锁定接骨板由不锈钢、纯钛材料制成，不锈钢材料牌号00Cr18Ni14Mo3，符合GB4234材料标准；纯钛材料牌号为TA3，符合GB/T 13810材料标准；其中锁定螺钉板由不锈钢、钛合金材料制成，不锈钢材料牌号00Cr18Ni14Mo3，符合GB4234材料标准；钛合金材料牌号为TC4，应符合GB/T 138102007材料标准。纯钛、钛合金材料产品可经微弧阳极氧化或着色阳极氧化处理。交付状态为非灭菌包装。 | 适用于四肢骨干骺端骨折内固定。 | 孔数：5、6、7、8孔 左、右 | JSW146 |  | 纯钛 | 块 | 15000 | 江西
骨科植入类 | 上海凯利泰医疗科技股份有限公司 | 上海凯利泰医疗科技股份有限公司 | 掌髁骨Ⅱ锁定钢板 | 国械注准20183460091 | 2023-3-11 | 国产 | 国械注准20183460091 | 该产品由锁定接骨板和锁定螺钉组成，其中锁定接骨板由不锈钢、纯钛材料制成，不锈钢材料牌号00Cr18Ni14Mo3，符合GB4234材料标准；纯钛材料牌号为TA3，符合GB/T 13810材料标准；其中锁定螺钉板由不锈钢、钛合金材料制成，不锈钢材料牌号00Cr18Ni14Mo3，符合GB4234材料标准；钛合金材料牌号为TC4，应符合GB/T 138102007材料标准。纯钛、钛合金材料产品可经微弧阳极氧化或着色阳极氧化处理。交付状态为非灭菌包装。 | 适用于四肢骨干骺端骨折内固定。 | 孔数：4、5孔 | JSW152 |  | 纯钛 | 块 | 15000 | 江西
骨科植入类 | 上海凯利泰医疗科技股份有限公司 | 上海凯利泰医疗科技股份有限公司 | 趾骨X型锁定钢板 | 国械注准20183460091 | 2023-3-11 | 国产 | 国械注准20183460091 | 该产品由锁定接骨板和锁定螺钉组成，其中锁定接骨板由不锈钢、纯钛材料制成，不锈钢材料牌号00Cr18Ni14Mo3，符合GB4234材料标准；纯钛材料牌号为TA3，符合GB/T 13810材料标准；其中锁定螺钉板由不锈钢、钛合金材料制成，不锈钢材料牌号00Cr18Ni14Mo3，符合GB4234材料标准；钛合金材料牌号为TC4，应符合GB/T 138102007材料标准。纯钛、钛合金材料产品可经微弧阳极氧化或着色阳极氧化处理。交付状态为非灭菌包装。 | 适用于四肢骨干骺端骨折内固定。 | 孔数：4孔 | JSW153 |  | 纯钛 | 块 | 15000 | 江西
骨科植入类 | 上海凯利泰医疗科技股份有限公司 | 上海凯利泰医疗科技股份有限公司 | 弯曲型锁定钢板 | 国械注准20183460091 | 2023-3-11 | 国产 | 国械注准20183460091 | 该产品由锁定接骨板和锁定螺钉组成，其中锁定接骨板由不锈钢、纯钛材料制成，不锈钢材料牌号00Cr18Ni14Mo3，符合GB4234材料标准；纯钛材料牌号为TA3，符合GB/T 13810材料标准；其中锁定螺钉板由不锈钢、钛合金材料制成，不锈钢材料牌号00Cr18Ni14Mo3，符合GB4234材料标准；钛合金材料牌号为TC4，应符合GB/T 138102007材料标准。纯钛、钛合金材料产品可经微弧阳极氧化或着色阳极氧化处理。交付状态为非灭菌包装。 | 适用于四肢骨干骺端骨折内固定。 | 孔数：10-26孔（每一孔为一规格，不包括头部孔） | JSW183 |  | 纯钛 | 块 | 15000 | 江西
骨科植入类 | 上海凯利泰医疗科技股份有限公司 | 上海凯利泰医疗科技股份有限公司 | 有限接触锁定钢板 | 国械注准20183460091 | 2023-3-11 | 国产 | 国械注准20183460091 | 该产品由锁定接骨板和锁定螺钉组成，其中锁定接骨板由不锈钢、纯钛材料制成，不锈钢材料牌号00Cr18Ni14Mo3，符合GB4234材料标准；纯钛材料牌号为TA3，符合GB/T 13810材料标准；其中锁定螺钉板由不锈钢、钛合金材料制成，不锈钢材料牌号00Cr18Ni14Mo3，符合GB4234材料标准；钛合金材料牌号为TC4，应符合GB/T 138102007材料标准。纯钛、钛合金材料产品可经微弧阳极氧化或着色阳极氧化处理。交付状态为非灭菌包装。 | 适用于四肢骨干骺端骨折内固定。 | 孔数：3-18孔（每一孔为一规格，不包括头部孔） | JZSW01 |  | 纯钛 | 块 | 15000 | 江西
骨科植入类 | 上海凯利泰医疗科技股份有限公司 | 上海凯利泰医疗科技股份有限公司 | 股骨有限接触锁定钢板 | 国械注准20183460091 | 2023-3-11 | 国产 | 国械注准20183460091 | 该产品由锁定接骨板和锁定螺钉组成，其中锁定接骨板由不锈钢、纯钛材料制成，不锈钢材料牌号00Cr18Ni14Mo3，符合GB4234材料标准；纯钛材料牌号为TA3，符合GB/T 13810材料标准；其中锁定螺钉板由不锈钢、钛合金材料制成，不锈钢材料牌号00Cr18Ni14Mo3，符合GB4234材料标准；钛合金材料牌号为TC4，应符合GB/T 138102007材料标准。纯钛、钛合金材料产品可经微弧阳极氧化或着色阳极氧化处理。交付状态为非灭菌包装。 | 适用于四肢骨干骺端骨折内固定。 | 孔数：6-24孔（每一孔为一规格，不包括头部孔） | JZSW02 |  | 纯钛 | 块 | 15000 | 江西
骨科植入类 | 上海凯利泰医疗科技股份有限公司 | 上海凯利泰医疗科技股份有限公司 | 上肢不等厚干骺端锁定钢板 | 国械注准20183460091 | 2023-3-11 | 国产 | 国械注准20183460091 | 该产品由锁定接骨板和锁定螺钉组成，其中锁定接骨板由不锈钢、纯钛材料制成，不锈钢材料牌号00Cr18Ni14Mo3，符合GB4234材料标准；纯钛材料牌号为TA3，符合GB/T 13810材料标准；其中锁定螺钉板由不锈钢、钛合金材料制成，不锈钢材料牌号00Cr18Ni14Mo3，符合GB4234材料标准；钛合金材料牌号为TC4，应符合GB/T 138102007材料标准。纯钛、钛合金材料产品可经微弧阳极氧化或着色阳极氧化处理。交付状态为非灭菌包装。 | 适用于四肢骨干骺端骨折内固定。 | 孔数：6-18孔（每一孔为一规格，不包括头部孔） | JZSW03 |  | 纯钛 | 块 | 15000 | 江西
骨科植入类 | 上海凯利泰医疗科技股份有限公司 | 上海凯利泰医疗科技股份有限公司 | 不等厚干骺端锁定钢板 | 国械注准20183460091 | 2023-3-11 | 国产 | 国械注准20183460091 | 该产品由锁定接骨板和锁定螺钉组成，其中锁定接骨板由不锈钢、纯钛材料制成，不锈钢材料牌号00Cr18Ni14Mo3，符合GB4234材料标准；纯钛材料牌号为TA3，符合GB/T 13810材料标准；其中锁定螺钉板由不锈钢、钛合金材料制成，不锈钢材料牌号00Cr18Ni14Mo3，符合GB4234材料标准；钛合金材料牌号为TC4，应符合GB/T 138102007材料标准。纯钛、钛合金材料产品可经微弧阳极氧化或着色阳极氧化处理。交付状态为非灭菌包装。 | 适用于四肢骨干骺端骨折内固定。 | 孔数：3-15孔（每一孔为一规格，不包括头部孔） | JZSW04 |  | 纯钛 | 块 | 15000 | 江西
骨科植入类 | 上海凯利泰医疗科技股份有限公司 | 上海凯利泰医疗科技股份有限公司 | 直型锁定钢板 | 国械注准20183460091 | 2023-3-11 | 国产 | 国械注准20183460091 | 该产品由锁定接骨板和锁定螺钉组成，其中锁定接骨板由不锈钢、纯钛材料制成，不锈钢材料牌号00Cr18Ni14Mo3，符合GB4234材料标准；纯钛材料牌号为TA3，符合GB/T 13810材料标准；其中锁定螺钉板由不锈钢、钛合金材料制成，不锈钢材料牌号00Cr18Ni14Mo3，符合GB4234材料标准；钛合金材料牌号为TC4，应符合GB/T 138102007材料标准。纯钛、钛合金材料产品可经微弧阳极氧化或着色阳极氧化处理。交付状态为非灭菌包装。 | 适用于四肢骨干骺端骨折内固定。 | 孔数：2-22孔（每一孔为一规格，不包括头部孔） | JZSW05 |  | 纯钛 | 块 | 15000 | 江西
骨科植入类 | 上海凯利泰医疗科技股份有限公司 | 上海凯利泰医疗科技股份有限公司 | 股骨直型锁定钢板 | 国械注准20183460091 | 2023-3-11 | 国产 | 国械注准20183460091 | 该产品由锁定接骨板和锁定螺钉组成，其中锁定接骨板由不锈钢、纯钛材料制成，不锈钢材料牌号00Cr18Ni14Mo3，符合GB4234材料标准；纯钛材料牌号为TA3，符合GB/T 13810材料标准；其中锁定螺钉板由不锈钢、钛合金材料制成，不锈钢材料牌号00Cr18Ni14Mo3，符合GB4234材料标准；钛合金材料牌号为TC4，应符合GB/T 138102007材料标准。纯钛、钛合金材料产品可经微弧阳极氧化或着色阳极氧化处理。交付状态为非灭菌包装。 | 适用于四肢骨干骺端骨折内固定。 | 孔数：2-26孔（每一孔为一规格，不包括头部孔） | JZSW06 |  | 纯钛 | 块 | 15000 | 江西
骨科植入类 | 上海凯利泰医疗科技股份有限公司 | 上海凯利泰医疗科技股份有限公司 | 重建型直型锁定钢板（过渡型） | 国械注准20183460091 | 2023-3-11 | 国产 | 国械注准20183460091 | 该产品由锁定接骨板和锁定螺钉组成，其中锁定接骨板由不锈钢、纯钛材料制成，不锈钢材料牌号00Cr18Ni14Mo3，符合GB4234材料标准；纯钛材料牌号为TA3，符合GB/T 13810材料标准；其中锁定螺钉板由不锈钢、钛合金材料制成，不锈钢材料牌号00Cr18Ni14Mo3，符合GB4234材料标准；钛合金材料牌号为TC4，应符合GB/T 138102007材料标准。纯钛、钛合金材料产品可经微弧阳极氧化或着色阳极氧化处理。交付状态为非灭菌包装。 | 适用于四肢骨干骺端骨折内固定。 | 孔数：2-26孔（每一孔为一规格，不包括头部孔） | JZSW16 |  | 纯钛 | 块 | 15000 | 江西
骨科植入类 | 上海凯利泰医疗科技股份有限公司 | 上海凯利泰医疗科技股份有限公司 | 重建型直型锁定钢板 | 国械注准20183460091 | 2023-3-11 | 国产 | 国械注准20183460091 | 该产品由锁定接骨板和锁定螺钉组成，其中锁定接骨板由不锈钢、纯钛材料制成，不锈钢材料牌号00Cr18Ni14Mo3，符合GB4234材料标准；纯钛材料牌号为TA3，符合GB/T 13810材料标准；其中锁定螺钉板由不锈钢、钛合金材料制成，不锈钢材料牌号00Cr18Ni14Mo3，符合GB4234材料标准；钛合金材料牌号为TC4，应符合GB/T 138102007材料标准。纯钛、钛合金材料产品可经微弧阳极氧化或着色阳极氧化处理。交付状态为非灭菌包装。 | 适用于四肢骨干骺端骨折内固定。 | 孔数：3-22孔（每一孔为一规格，不包括头部孔） | JZSW17 |  | 纯钛 | 块 | 15000 | 江西
骨科植入类 | 上海凯利泰医疗科技股份有限公司 | 上海凯利泰医疗科技股份有限公司 | 管型锁定钢板Ⅰ | 国械注准20183460091 | 2023-3-11 | 国产 | 国械注准20183460091 | 该产品由锁定接骨板和锁定螺钉组成，其中锁定接骨板由不锈钢、纯钛材料制成，不锈钢材料牌号00Cr18Ni14Mo3，符合GB4234材料标准；纯钛材料牌号为TA3，符合GB/T 13810材料标准；其中锁定螺钉板由不锈钢、钛合金材料制成，不锈钢材料牌号00Cr18Ni14Mo3，符合GB4234材料标准；钛合金材料牌号为TC4，应符合GB/T 138102007材料标准。纯钛、钛合金材料产品可经微弧阳极氧化或着色阳极氧化处理。交付状态为非灭菌包装。 | 适用于四肢骨干骺端骨折内固定。 | 孔数：3-12孔（每一孔为一规格，不包括头部孔） | JZSW18 |  | 纯钛 | 块 | 15000 | 江西
骨科植入类 | 上海凯利泰医疗科技股份有限公司 | 上海凯利泰医疗科技股份有限公司 | T型锁定钢板（头四孔） | 国械注准20183460091 | 2023-3-11 | 国产 | 国械注准20183460091 | 该产品由锁定接骨板和锁定螺钉组成，其中锁定接骨板由不锈钢、纯钛材料制成，不锈钢材料牌号00Cr18Ni14Mo3，符合GB4234材料标准；纯钛材料牌号为TA3，符合GB/T 13810材料标准；其中锁定螺钉板由不锈钢、钛合金材料制成，不锈钢材料牌号00Cr18Ni14Mo3，符合GB4234材料标准；钛合金材料牌号为TC4，应符合GB/T 138102007材料标准。纯钛、钛合金材料产品可经微弧阳极氧化或着色阳极氧化处理。交付状态为非灭菌包装。 | 适用于四肢骨干骺端骨折内固定。 | 孔数：2-20孔（每一孔为一规格，不包括头部孔） | YSW01 |  | 纯钛 | 块 | 15000 | 江西
骨科植入类 | 上海凯利泰医疗科技股份有限公司 | 上海凯利泰医疗科技股份有限公司 | 斜T型锁定钢板 | 国械注准20183460091 | 2023-3-11 | 国产 | 国械注准20183460091 | 该产品由锁定接骨板和锁定螺钉组成，其中锁定接骨板由不锈钢、纯钛材料制成，不锈钢材料牌号00Cr18Ni14Mo3，符合GB4234材料标准；纯钛材料牌号为TA3，符合GB/T 13810材料标准；其中锁定螺钉板由不锈钢、钛合金材料制成，不锈钢材料牌号00Cr18Ni14Mo3，符合GB4234材料标准；钛合金材料牌号为TC4，应符合GB/T 138102007材料标准。纯钛、钛合金材料产品可经微弧阳极氧化或着色阳极氧化处理。交付状态为非灭菌包装。 | 适用于四肢骨干骺端骨折内固定。 | 孔数：2-16孔左、右（每一孔为一规格，不包括头部孔） | YSW23 |  | 纯钛 | 块 | 15000 | 江西
骨科植入类 | 上海凯利泰医疗科技股份有限公司 | 上海凯利泰医疗科技股份有限公司 | 桡骨远端掌侧双柱-Ⅰ锁定钢板 | 国械注准20183460091 | 2023-3-11 | 国产 | 国械注准20183460091 | 该产品由锁定接骨板和锁定螺钉组成，其中锁定接骨板由不锈钢、纯钛材料制成，不锈钢材料牌号00Cr18Ni14Mo3，符合GB4234材料标准；纯钛材料牌号为TA3，符合GB/T 13810材料标准；其中锁定螺钉板由不锈钢、钛合金材料制成，不锈钢材料牌号00Cr18Ni14Mo3，符合GB4234材料标准；钛合金材料牌号为TC4，应符合GB/T 138102007材料标准。纯钛、钛合金材料产品可经微弧阳极氧化或着色阳极氧化处理。交付状态为非灭菌包装。 | 适用于四肢骨干骺端骨折内固定。 | 孔数：2、3、4、5孔左、右 | JSQ57 |  | 纯钛 | 块 | 20000 | 江西
骨科植入类 | 上海凯利泰医疗科技股份有限公司 | 上海凯利泰医疗科技股份有限公司 | 锁骨侧向角稳定锁定钢板 | 国械注准20183460091 | 2023-3-11 | 国产 | 国械注准20183460091 | 该产品由锁定接骨板和锁定螺钉组成，其中锁定接骨板由不锈钢、纯钛材料制成，不锈钢材料牌号00Cr18Ni14Mo3，符合GB4234材料标准；纯钛材料牌号为TA3，符合GB/T 13810材料标准；其中锁定螺钉板由不锈钢、钛合金材料制成，不锈钢材料牌号00Cr18Ni14Mo3，符合GB4234材料标准；钛合金材料牌号为TC4，应符合GB/T 138102007材料标准。纯钛、钛合金材料产品可经微弧阳极氧化或着色阳极氧化处理。交付状态为非灭菌包装。 | 适用于四肢骨干骺端骨折内固定。 | 孔数：7-14孔（每一孔为一规格，不包括头部孔） | JSQ77 |  | 纯钛 | 块 | 20000 | 江西
骨科植入类 | 上海凯利泰医疗科技股份有限公司 | 上海凯利泰医疗科技股份有限公司 | 锁定接骨螺钉 | 国械注准20183460091 | 2023-3-11 | 国产 | 国械注准20183460091 | 该产品由锁定接骨板和锁定螺钉组成，其中锁定接骨板由不锈钢、纯钛材料制成，不锈钢材料牌号00Cr18Ni14Mo3，符合GB4234材料标准；纯钛材料牌号为TA3，符合GB/T 13810材料标准；其中锁定螺钉板由不锈钢、钛合金材料制成，不锈钢材料牌号00Cr18Ni14Mo3，符合GB4234材料标准；钛合金材料牌号为TC4，应符合GB/T 138102007材料标准。纯钛、钛合金材料产品可经微弧阳极氧化或着色阳极氧化处理。交付状态为非灭菌包装。 | 适用于四肢骨干骺端骨折内固定。 | 直径：1.5mm，长度：4-24mm（每间隔1mm为一规格） | HAWA06/R |  | 钛合金 | 枚 | 1500 | 江西
骨科植入类 | 上海凯利泰医疗科技股份有限公司 | 上海凯利泰医疗科技股份有限公司 | 锁定接骨螺钉 | 国械注准20183460091 | 2023-3-11 | 国产 | 国械注准20183460091 | 该产品由锁定接骨板和锁定螺钉组成，其中锁定接骨板由不锈钢、纯钛材料制成，不锈钢材料牌号00Cr18Ni14Mo3，符合GB4234材料标准；纯钛材料牌号为TA3，符合GB/T 13810材料标准；其中锁定螺钉板由不锈钢、钛合金材料制成，不锈钢材料牌号00Cr18Ni14Mo3，符合GB4234材料标准；钛合金材料牌号为TC4，应符合GB/T 138102007材料标准。纯钛、钛合金材料产品可经微弧阳极氧化或着色阳极氧化处理。交付状态为非灭菌包装。 | 适用于四肢骨干骺端骨折内固定。 | 直径：2.0mm，长度：4-32mm（每间隔1mm为一规格） | HAWA06/R |  | 钛合金 | 枚 | 1500 | 江西
骨科植入类 | 上海凯利泰医疗科技股份有限公司 | 上海凯利泰医疗科技股份有限公司 | 锁定接骨螺钉 | 国械注准20183460091 | 2023-3-11 | 国产 | 国械注准20183460091 | 该产品由锁定接骨板和锁定螺钉组成，其中锁定接骨板由不锈钢、纯钛材料制成，不锈钢材料牌号00Cr18Ni14Mo3，符合GB4234材料标准；纯钛材料牌号为TA3，符合GB/T 13810材料标准；其中锁定螺钉板由不锈钢、钛合金材料制成，不锈钢材料牌号00Cr18Ni14Mo3，符合GB4234材料标准；钛合金材料牌号为TC4，应符合GB/T 138102007材料标准。纯钛、钛合金材料产品可经微弧阳极氧化或着色阳极氧化处理。交付状态为非灭菌包装。 | 适用于四肢骨干骺端骨折内固定。 | 直径：2.4mm，长度：4-140mm（每间隔1mm为一规格） | HCWA06/R |  | 钛合金 | 枚 | 1500 | 江西
骨科植入类 | 上海凯利泰医疗科技股份有限公司 | 上海凯利泰医疗科技股份有限公司 | 锁定接骨螺钉 | 国械注准20183460091 | 2023-3-11 | 国产 | 国械注准20183460091 | 该产品由锁定接骨板和锁定螺钉组成，其中锁定接骨板由不锈钢、纯钛材料制成，不锈钢材料牌号00Cr18Ni14Mo3，符合GB4234材料标准；纯钛材料牌号为TA3，符合GB/T 13810材料标准；其中锁定螺钉板由不锈钢、钛合金材料制成，不锈钢材料牌号00Cr18Ni14Mo3，符合GB4234材料标准；钛合金材料牌号为TC4，应符合GB/T 138102007材料标准。纯钛、钛合金材料产品可经微弧阳极氧化或着色阳极氧化处理。交付状态为非灭菌包装。 | 适用于四肢骨干骺端骨折内固定。 | 直径：2.7mm，长度：4-140mm（每间隔1mm为一规格） | HCWA06/R |  | 钛合金 | 枚 | 1500 | 江西
骨科植入类 | 上海凯利泰医疗科技股份有限公司 | 上海凯利泰医疗科技股份有限公司 | 锁定接骨螺钉 | 国械注准20183460091 | 2023-3-11 | 国产 | 国械注准20183460091 | 该产品由锁定接骨板和锁定螺钉组成，其中锁定接骨板由不锈钢、纯钛材料制成，不锈钢材料牌号00Cr18Ni14Mo3，符合GB4234材料标准；纯钛材料牌号为TA3，符合GB/T 13810材料标准；其中锁定螺钉板由不锈钢、钛合金材料制成，不锈钢材料牌号00Cr18Ni14Mo3，符合GB4234材料标准；钛合金材料牌号为TC4，应符合GB/T 138102007材料标准。纯钛、钛合金材料产品可经微弧阳极氧化或着色阳极氧化处理。交付状态为非灭菌包装。 | 适用于四肢骨干骺端骨折内固定。 | 直径：3.5mm，长度：4-140mm（每间隔1mm为一规格） | HCWA06/R |  | 钛合金 | 枚 | 1500 | 江西
骨科植入类 | 上海凯利泰医疗科技股份有限公司 | 上海凯利泰医疗科技股份有限公司 | 锁定接骨螺钉 | 国械注准20183460091 | 2023-3-11 | 国产 | 国械注准20183460091 | 该产品由锁定接骨板和锁定螺钉组成，其中锁定接骨板由不锈钢、纯钛材料制成，不锈钢材料牌号00Cr18Ni14Mo3，符合GB4234材料标准；纯钛材料牌号为TA3，符合GB/T 13810材料标准；其中锁定螺钉板由不锈钢、钛合金材料制成，不锈钢材料牌号00Cr18Ni14Mo3，符合GB4234材料标准；钛合金材料牌号为TC4，应符合GB/T 138102007材料标准。纯钛、钛合金材料产品可经微弧阳极氧化或着色阳极氧化处理。交付状态为非灭菌包装。 | 适用于四肢骨干骺端骨折内固定。 | 直径：5.0mm，长度：4-140mm（每间隔1mm为一规格） | HCWA06/R |  | 钛合金 | 枚 | 1500 | 江西
骨科植入类 | 上海凯利泰医疗科技股份有限公司 | 上海凯利泰医疗科技股份有限公司 | 锁定接骨螺钉 | 国械注准20183460091 | 2023-3-11 | 国产 | 国械注准20183460091 | 该产品由锁定接骨板和锁定螺钉组成，其中锁定接骨板由不锈钢、纯钛材料制成，不锈钢材料牌号00Cr18Ni14Mo3，符合GB4234材料标准；纯钛材料牌号为TA3，符合GB/T 13810材料标准；其中锁定螺钉板由不锈钢、钛合金材料制成，不锈钢材料牌号00Cr18Ni14Mo3，符合GB4234材料标准；钛合金材料牌号为TC4，应符合GB/T 138102007材料标准。纯钛、钛合金材料产品可经微弧阳极氧化或着色阳极氧化处理。交付状态为非灭菌包装。 | 适用于四肢骨干骺端骨折内固定。 | 直径：1.5mm，长度：4-24mm（每间隔1mm为一规格） | HAQ06/R |  | 钛合金 | 枚 | 2000 | 江西
骨科植入类 | 上海凯利泰医疗科技股份有限公司 | 上海凯利泰医疗科技股份有限公司 | 锁定接骨螺钉 | 国械注准20183460091 | 2023-3-11 | 国产 | 国械注准20183460091 | 该产品由锁定接骨板和锁定螺钉组成，其中锁定接骨板由不锈钢、纯钛材料制成，不锈钢材料牌号00Cr18Ni14Mo3，符合GB4234材料标准；纯钛材料牌号为TA3，符合GB/T 13810材料标准；其中锁定螺钉板由不锈钢、钛合金材料制成，不锈钢材料牌号00Cr18Ni14Mo3，符合GB4234材料标准；钛合金材料牌号为TC4，应符合GB/T 138102007材料标准。纯钛、钛合金材料产品可经微弧阳极氧化或着色阳极氧化处理。交付状态为非灭菌包装。 | 适用于四肢骨干骺端骨折内固定。 | 直径：2.0mm，长度：4-32mm（每间隔1mm为一规格） | HAQ06/R |  | 钛合金 | 枚 | 2000 | 江西
骨科植入类 | 上海凯利泰医疗科技股份有限公司 | 上海凯利泰医疗科技股份有限公司 | 锁定接骨螺钉 | 国械注准20183460091 | 2023-3-11 | 国产 | 国械注准20183460091 | 该产品由锁定接骨板和锁定螺钉组成，其中锁定接骨板由不锈钢、纯钛材料制成，不锈钢材料牌号00Cr18Ni14Mo3，符合GB4234材料标准；纯钛材料牌号为TA3，符合GB/T 13810材料标准；其中锁定螺钉板由不锈钢、钛合金材料制成，不锈钢材料牌号00Cr18Ni14Mo3，符合GB4234材料标准；钛合金材料牌号为TC4，应符合GB/T 138102007材料标准。纯钛、钛合金材料产品可经微弧阳极氧化或着色阳极氧化处理。交付状态为非灭菌包装。 | 适用于四肢骨干骺端骨折内固定。 | 直径：2.4mm，长度：4-140mm（每间隔1mm为一规格） | HCQ06/R |  | 钛合金 | 枚 | 2000 | 江西
骨科植入类 | 上海凯利泰医疗科技股份有限公司 | 上海凯利泰医疗科技股份有限公司 | 锁定接骨螺钉 | 国械注准20183460091 | 2023-3-11 | 国产 | 国械注准20183460091 | 该产品由锁定接骨板和锁定螺钉组成，其中锁定接骨板由不锈钢、纯钛材料制成，不锈钢材料牌号00Cr18Ni14Mo3，符合GB4234材料标准；纯钛材料牌号为TA3，符合GB/T 13810材料标准；其中锁定螺钉板由不锈钢、钛合金材料制成，不锈钢材料牌号00Cr18Ni14Mo3，符合GB4234材料标准；钛合金材料牌号为TC4，应符合GB/T 138102007材料标准。纯钛、钛合金材料产品可经微弧阳极氧化或着色阳极氧化处理。交付状态为非灭菌包装。 | 适用于四肢骨干骺端骨折内固定。 | 直径：2.7mm，长度：4-140mm（每间隔1mm为一规格） | HCQ06/R |  | 钛合金 | 枚 | 2000 | 江西
骨科植入类 | 上海凯利泰医疗科技股份有限公司 | 上海凯利泰医疗科技股份有限公司 | 锁定接骨螺钉 | 国械注准20183460091 | 2023-3-11 | 国产 | 国械注准20183460091 | 该产品由锁定接骨板和锁定螺钉组成，其中锁定接骨板由不锈钢、纯钛材料制成，不锈钢材料牌号00Cr18Ni14Mo3，符合GB4234材料标准；纯钛材料牌号为TA3，符合GB/T 13810材料标准；其中锁定螺钉板由不锈钢、钛合金材料制成，不锈钢材料牌号00Cr18Ni14Mo3，符合GB4234材料标准；钛合金材料牌号为TC4，应符合GB/T 138102007材料标准。纯钛、钛合金材料产品可经微弧阳极氧化或着色阳极氧化处理。交付状态为非灭菌包装。 | 适用于四肢骨干骺端骨折内固定。 | 直径：3.5mm，长度：4-140mm（每间隔1mm为一规格） | HCQ06/R |  | 钛合金 | 枚 | 2000 | 江西
骨科植入类 | 上海凯利泰医疗科技股份有限公司 | 上海凯利泰医疗科技股份有限公司 | 锁定接骨螺钉 | 国械注准20183460091 | 2023-3-11 | 国产 | 国械注准20183460091 | 该产品由锁定接骨板和锁定螺钉组成，其中锁定接骨板由不锈钢、纯钛材料制成，不锈钢材料牌号00Cr18Ni14Mo3，符合GB4234材料标准；纯钛材料牌号为TA3，符合GB/T 13810材料标准；其中锁定螺钉板由不锈钢、钛合金材料制成，不锈钢材料牌号00Cr18Ni14Mo3，符合GB4234材料标准；钛合金材料牌号为TC4，应符合GB/T 138102007材料标准。纯钛、钛合金材料产品可经微弧阳极氧化或着色阳极氧化处理。交付状态为非灭菌包装。 | 适用于四肢骨干骺端骨折内固定。 | 直径：5.0mm，长度：4-140mm（每间隔1mm为一规格） | HCQ06/R |  | 钛合金 | 枚 | 2000 | 江西
骨科植入类 | 上海凯利泰医疗科技股份有限公司 | 上海凯利泰医疗科技股份有限公司 | 股骨交锁髓内钉主钉 | 国械注准20183460092 | 2023-3-11 | 国产 | 国械注准20183460092 | 金属交锁髓内钉由髓内钉主钉、近端塞、锁定部件组成。锁定部件为锁定螺钉或拉力螺钉。金属交锁髓内钉由不锈钢、钛合金材料制成，不锈钢材料牌号为00Cr18Ni14Mo3，符合GB4234材料标准；钛合金材料牌号为TC4，符合GB/T 13810材料标准；钛合金材料产品表面可微弧阳极氧化或着色阳极氧化处理。交付状态为非灭菌包装。 | 该产品适用于股骨、胫骨、肱骨、股骨粗隆间骨折的髓腔内固定。 | 直径：9.4、10、11、12mm，长度：170、200、240mm | GDJDK03 |  | 钛合金 | 枚 | 30000 | 江西
骨科植入类 | 上海凯利泰医疗科技股份有限公司 | 上海凯利泰医疗科技股份有限公司 | 锁定部件 | 国械注准20183460092 | 2023-3-11 | 国产 | 国械注准20183460092 | 金属交锁髓内钉由髓内钉主钉、近端塞、锁定部件组成。锁定部件为锁定螺钉或拉力螺钉。金属交锁髓内钉由不锈钢、钛合金材料制成，不锈钢材料牌号为00Cr18Ni14Mo3，符合GB4234材料标准；钛合金材料牌号为TC4，符合GB/T 13810材料标准；钛合金材料产品表面可微弧阳极氧化或着色阳极氧化处理。交付状态为非灭菌包装。 | 该产品适用于股骨、胫骨、肱骨、股骨粗隆间骨折的髓腔内固定。 | 直径：5.0mm，长度：26-80mm(每2mm为一规格）,85-100mm(每5mm为一规格） | ZJSDK03 |  | 钛合金 | 枚 | 3000 | 江西
骨科植入类 | 上海凯利泰医疗科技股份有限公司 | 上海凯利泰医疗科技股份有限公司 | 锁定部件 | 国械注准20183460092 | 2023-3-11 | 国产 | 国械注准20183460092 | 金属交锁髓内钉由髓内钉主钉、近端塞、锁定部件组成。锁定部件为锁定螺钉或拉力螺钉。金属交锁髓内钉由不锈钢、钛合金材料制成，不锈钢材料牌号为00Cr18Ni14Mo3，符合GB4234材料标准；钛合金材料牌号为TC4，符合GB/T 13810材料标准；钛合金材料产品表面可微弧阳极氧化或着色阳极氧化处理。交付状态为非灭菌包装。 | 该产品适用于股骨、胫骨、肱骨、股骨粗隆间骨折的髓腔内固定。 | 直径：10.5mm，长度：70-120mm(每5mm为一规格） | ZJSDK06 |  | 钛合金 | 枚 | 3000 | 江西
骨科植入类 | 上海凯利泰医疗科技股份有限公司 | 上海凯利泰医疗科技股份有限公司 | 近端塞 | 国械注准20183460092 | 2023-3-11 | 国产 | 国械注准20183460092 | 金属交锁髓内钉由髓内钉主钉、近端塞、锁定部件组成。锁定部件为锁定螺钉或拉力螺钉。金属交锁髓内钉由不锈钢、钛合金材料制成，不锈钢材料牌号为00Cr18Ni14Mo3，符合GB4234材料标准；钛合金材料牌号为TC4，符合GB/T 13810材料标准；钛合金材料产品表面可微弧阳极氧化或着色阳极氧化处理。交付状态为非灭菌包装。 | 该产品适用于股骨、胫骨、肱骨、股骨粗隆间骨折的髓腔内固定。 | 高度：0、5、10、15mm，长度：23、27、32、37mm | ZJSZK08 |  | 钛合金 | 枚 | 3000 | 江西
骨科植入类 | 上海凯利泰医疗科技股份有限公司 | 上海凯利泰医疗科技股份有限公司 | 颈椎钛板 | 国械注准20183460089 | 2023-3-11 | 国产 | 国械注准20183460089 | 该产品由颈椎钛板和颈椎螺钉组成。其中颈椎钛板由钛板主体和锁片组成，钛板主体由纯钛材料制成，牌号为TA3，符合GB/T13810材料标准；锁片由纯钛材料制成，牌号为TA2，符合GB/T13810材料标准。颈椎螺钉由钛合金材料制成，牌号为TC4，符合GB/T13810材料标准。产品表面分经表面阳极氧化处理和未经表面阳极氧化处理。产品为非灭菌包装。 | 适用于颈椎前路内固定 | 孔数：4孔；长度：23-33mm，每1mm为一规格 | YJZ06 |  | 纯钛 | 块 | 18580 | 江西
骨科植入类 | 上海凯利泰医疗科技股份有限公司 | 上海凯利泰医疗科技股份有限公司 | 颈椎钛板 | 国械注准20183460089 | 2023-3-11 | 国产 | 国械注准20183460089 | 该产品由颈椎钛板和颈椎螺钉组成。其中颈椎钛板由钛板主体和锁片组成，钛板主体由纯钛材料制成，牌号为TA3，符合GB/T13810材料标准；锁片由纯钛材料制成，牌号为TA2，符合GB/T13810材料标准。颈椎螺钉由钛合金材料制成，牌号为TC4，符合GB/T13810材料标准。产品表面分经表面阳极氧化处理和未经表面阳极氧化处理。产品为非灭菌包装。 | 适用于颈椎前路内固定 | 孔数：6孔；长度：31-53mm，每1mm为一规格 | YJZ06 |  | 纯钛 | 块 | 18580 | 江西
骨科植入类 | 上海凯利泰医疗科技股份有限公司 | 上海凯利泰医疗科技股份有限公司 | 颈椎钛板 | 国械注准20183460089 | 2023-3-11 | 国产 | 国械注准20183460089 | 该产品由颈椎钛板和颈椎螺钉组成。其中颈椎钛板由钛板主体和锁片组成，钛板主体由纯钛材料制成，牌号为TA3，符合GB/T13810材料标准；锁片由纯钛材料制成，牌号为TA2，符合GB/T13810材料标准。颈椎螺钉由钛合金材料制成，牌号为TC4，符合GB/T13810材料标准。产品表面分经表面阳极氧化处理和未经表面阳极氧化处理。产品为非灭菌包装。 | 适用于颈椎前路内固定 | 孔数：8孔；长度：52-76mm，每1mm为一规格 | YJZ06 |  | 纯钛 | 块 | 21430 | 江西
骨科植入类 | 上海凯利泰医疗科技股份有限公司 | 上海凯利泰医疗科技股份有限公司 | 颈椎钛板 | 国械注准20183460089 | 2023-3-11 | 国产 | 国械注准20183460089 | 该产品由颈椎钛板和颈椎螺钉组成。其中颈椎钛板由钛板主体和锁片组成，钛板主体由纯钛材料制成，牌号为TA3，符合GB/T13810材料标准；锁片由纯钛材料制成，牌号为TA2，符合GB/T13810材料标准。颈椎螺钉由钛合金材料制成，牌号为TC4，符合GB/T13810材料标准。产品表面分经表面阳极氧化处理和未经表面阳极氧化处理。产品为非灭菌包装。 | 适用于颈椎前路内固定 | 孔数：10孔；长度：70-110mm，每1mm为一规格 | YJZ06 |  | 纯钛 | 块 | 21430 | 江西
骨科植入类 | 上海凯利泰医疗科技股份有限公司 | 上海凯利泰医疗科技股份有限公司 | 尖头可调颈椎螺钉 | 国械注准20183460089 | 2023-3-11 | 国产 | 国械注准20183460089 | 该产品由颈椎钛板和颈椎螺钉组成。其中颈椎钛板由钛板主体和锁片组成，钛板主体由纯钛材料制成，牌号为TA3，符合GB/T13810材料标准；锁片由纯钛材料制成，牌号为TA2，符合GB/T13810材料标准。颈椎螺钉由钛合金材料制成，牌号为TC4，符合GB/T13810材料标准。产品表面分经表面阳极氧化处理和未经表面阳极氧化处理。产品为非灭菌包装。 | 适用于颈椎前路内固定 | 直径：4.0mm；长度：10-30mm，每1mm为一规格 | JTJZ06 |  | 钛合金 | 枚 | 2580 | 江西
骨科植入类 | 上海凯利泰医疗科技股份有限公司 | 上海凯利泰医疗科技股份有限公司 | 圆头可调颈椎螺钉 | 国械注准20183460089 | 2023-3-11 | 国产 | 国械注准20183460089 | 该产品由颈椎钛板和颈椎螺钉组成。其中颈椎钛板由钛板主体和锁片组成，钛板主体由纯钛材料制成，牌号为TA3，符合GB/T13810材料标准；锁片由纯钛材料制成，牌号为TA2，符合GB/T13810材料标准。颈椎螺钉由钛合金材料制成，牌号为TC4，符合GB/T13810材料标准。产品表面分经表面阳极氧化处理和未经表面阳极氧化处理。产品为非灭菌包装。 | 适用于颈椎前路内固定 | 直径：4.0、4.35mm；长度：10-30mm，每1mm为一规格 | YTJZ06 |  | 钛合金 | 枚 | 2285 | 江西
骨科植入类 | 上海凯利泰医疗科技股份有限公司 | 上海凯利泰医疗科技股份有限公司 | 圆头固定颈椎螺钉 | 国械注准20183460089 | 2023-3-11 | 国产 | 国械注准20183460089 | 该产品由颈椎钛板和颈椎螺钉组成。其中颈椎钛板由钛板主体和锁片组成，钛板主体由纯钛材料制成，牌号为TA3，符合GB/T13810材料标准；锁片由纯钛材料制成，牌号为TA2，符合GB/T13810材料标准。颈椎螺钉由钛合金材料制成，牌号为TC4，符合GB/T13810材料标准。产品表面分经表面阳极氧化处理和未经表面阳极氧化处理。产品为非灭菌包装。 | 适用于颈椎前路内固定 | 直径：4.0、4.35mm；长度：10-30mm，每1mm为一规格 | YGJZ06 |  | 钛合金 | 枚 | 2150 | 江西
骨科植入类 | 上海凯利泰医疗科技股份有限公司 | 上海凯利泰医疗科技股份有限公司 | 椎体扩张球囊导管 | 国械注准20153100589 | 2020-04-20 | 国产 | YZB/国0419-2015《椎体扩张球囊导管》 | 该产品有FG与FA两个型号。FG型由扩张球囊导管和支撑丝组成，FA型由扩张球囊导管，单向阀和支撑丝组成。椎体扩张球囊导管采用聚醚聚氨酯（Polyether Based Polyurethane)材料，单向阀采用聚碳酸酯材料制成，支撑丝采用符合GB4234标准中规定的00Cr18Ni14Mo3材料制成。产品经环氧乙焕灭菌，一次性使用 | 该产品适用于椎体成形术及脊柱后凸成形术等微创手术中形成通道，恢复椎体高度，形成骨水泥灌注腔的配套使用器械。 | FG1025 | FG1025 |  | 聚醚聚氨酯、不锈钢 | 套 | 35880 | 湖南
骨科植入类 | 上海凯利泰医疗科技股份有限公司 | 上海凯利泰医疗科技股份有限公司 | 椎体扩张球囊导管 | 国械注准20153100589 | 2020-04-20 | 国产 | YZB/国0419-2015《椎体扩张球囊导管》 | 该产品有FG与FA两个型号。FG型由扩张球囊导管和支撑丝组成，FA型由扩张球囊导管，单向阀和支撑丝组成。椎体扩张球囊导管采用聚醚聚氨酯（Polyether Based Polyurethane)材料，单向阀采用聚碳酸酯材料制成，支撑丝采用符合GB4234标准中规定的00Cr18Ni14Mo3材料制成。产品经环氧乙焕灭菌，一次性使用 | 该产品适用于椎体成形术及脊柱后凸成形术等微创手术中形成通道，恢复椎体高度，形成骨水泥灌注腔的配套使用器械。 | FA1025 | FA1025 |  | 聚醚聚氨酯、不锈钢 | 套 | 42980 | 湖南
骨科植入类 | 北京爱特康医疗科技有限公司 | 北京爱特康医疗科技有限公司 | 外科术中止血装置 | 国械注准20173643348 | 2022-10-26 | 国产 | 国械注准20173643348 | 由止血粉和塑料喷瓶及喷射装置（可选附件）组成。止血粉由马铃薯淀粉经过环氧氯丙烷交联而形成的微孔多聚糖单一成分，止血粉盛装于塑料喷瓶中.吸水率≥1000 %； | 当外科手术中结扎法或其他常规控制方法不适用或无效时,该产品作为辅助用品控制毛细血管、静脉和小动脉出血(眼科、神经外科、泌尿外科除外)。 | ZXF-0.25 | ZXF-0.25 | 内喷管长度L公称尺寸37.0±1.5；喷口内径d公称尺寸1.9±0.5；喷瓶外径D公称尺寸26.7±1.0；外配管长度L1公称尺寸340±5；外喷管内径d1公称尺寸3.8±0.5 | 马铃薯淀粉提取物 | 支 | 800 | 山东省
骨科植入类 | 北京爱特康医疗科技有限公司 | 北京爱特康医疗科技有限公司 | 外科术中止血装置 | 国械注准20173643348 | 2022-10-26 | 国产 | 国械注准20173643348 | 由止血粉和塑料喷瓶及喷射装置（可选附件）组成。止血粉由马铃薯淀粉经过环氧氯丙烷交联而形成的微孔多聚糖单一成分，止血粉盛装于塑料喷瓶中.吸水率≥1000 %； | 当外科手术中结扎法或其他常规控制方法不适用或无效时,该产品作为辅助用品控制毛细血管、静脉和小动脉出血(眼科、神经外科、泌尿外科除外)。 | ZXF-0.3 | ZXF-0.3 | 内喷管长度L公称尺寸37.0±1.5；喷口内径d公称尺寸1.9±0.5；喷瓶外径D公称尺寸26.7±1.0；外配管长度L1公称尺寸340±5；外喷管内径d1公称尺寸3.8±0.5 | 马铃薯淀粉提取物 | 支 | 1000 | 山东省
骨科植入类 | 北京爱特康医疗科技有限公司 | 北京爱特康医疗科技有限公司 | 外科术中止血装置 | 国械注准20173643348 | 2022-10-26 | 国产 | 国械注准20173643348 | 由止血粉和塑料喷瓶及喷射装置（可选附件）组成。止血粉由马铃薯淀粉经过环氧氯丙烷交联而形成的微孔多聚糖单一成分，止血粉盛装于塑料喷瓶中.吸水率≥1000 %； | 当外科手术中结扎法或其他常规控制方法不适用或无效时,该产品作为辅助用品控制毛细血管、静脉和小动脉出血(眼科、神经外科、泌尿外科除外)。 | ZXF-0.5 | ZXF-0.5 | 内喷管长度L公称尺寸37.0±1.5；喷口内径d公称尺寸1.9±0.5；喷瓶外径D公称尺寸26.7±1.0；外配管长度L1公称尺寸340±5；外喷管内径d1公称尺寸3.8±0.5 | 马铃薯淀粉提取物 | 支 | 1500 | 山东省
骨科植入类 | 北京爱特康医疗科技有限公司 | 北京爱特康医疗科技有限公司 | 外科术中止血装置 | 国械注准20173643348 | 2022-10-26 | 国产 | 国械注准20173643348 | 由止血粉和塑料喷瓶及喷射装置（可选附件）组成。止血粉由马铃薯淀粉经过环氧氯丙烷交联而形成的微孔多聚糖单一成分，止血粉盛装于塑料喷瓶中.吸水率≥1000 %； | 当外科手术中结扎法或其他常规控制方法不适用或无效时,该产品作为辅助用品控制毛细血管、静脉和小动脉出血(眼科、神经外科、泌尿外科除外)。 | ZXF-0.6 | ZXF-0.6 | 内喷管长度L公称尺寸37.0±1.5；喷口内径d公称尺寸1.9±0.5；喷瓶外径D公称尺寸26.7±1.0；外配管长度L1公称尺寸340±5；外喷管内径d1公称尺寸3.8±0.5 | 马铃薯淀粉提取物 | 支 | 1980 | 山东省
骨科植入类 | 北京爱特康医疗科技有限公司 | 北京爱特康医疗科技有限公司 | 外科术中止血装置 | 国械注准20173643348 | 2022-10-26 | 国产 | 国械注准20173643348 | 由止血粉和塑料喷瓶及喷射装置（可选附件）组成。止血粉由马铃薯淀粉经过环氧氯丙烷交联而形成的微孔多聚糖单一成分，止血粉盛装于塑料喷瓶中.吸水率≥1000 %； | 当外科手术中结扎法或其他常规控制方法不适用或无效时,该产品作为辅助用品控制毛细血管、静脉和小动脉出血(眼科、神经外科、泌尿外科除外)。 | ZXF-1 | ZXF-1 | 内喷管长度L公称尺寸37.0±1.5；喷口内径d公称尺寸1.9±0.5；喷瓶外径D公称尺寸26.7±1.0；外配管长度L1公称尺寸340±5；外喷管内径d1公称尺寸3.8±0.5 | 马铃薯淀粉提取物 | 支 | 2680 | 山东省
骨科植入类 | 北京爱特康医疗科技有限公司 | 北京爱特康医疗科技有限公司 | 外科术中止血装置 | 国械注准20173643348 | 2022-10-26 | 国产 | 国械注准20173643348 | 由止血粉和塑料喷瓶及喷射装置（可选附件）组成。止血粉由马铃薯淀粉经过环氧氯丙烷交联而形成的微孔多聚糖单一成分，止血粉盛装于塑料喷瓶中.吸水率≥1000 %； | 当外科手术中结扎法或其他常规控制方法不适用或无效时,该产品作为辅助用品控制毛细血管、静脉和小动脉出血(眼科、神经外科、泌尿外科除外)。 | ZXF-1.2 | ZXF-1.2 | 内喷管长度L公称尺寸37.0±1.5；喷口内径d公称尺寸1.9±0.5；喷瓶外径D公称尺寸26.7±1.0；外配管长度L1公称尺寸340±5；外喷管内径d1公称尺寸3.8±0.5 | 马铃薯淀粉提取物 | 支 | 3250 | 山东省
骨科植入类 | 北京爱特康医疗科技有限公司 | 北京爱特康医疗科技有限公司 | 外科术中止血装置 | 国械注准20173643348 | 2022-10-26 | 国产 | 国械注准20173643348 | 由止血粉和塑料喷瓶及喷射装置（可选附件）组成。止血粉由马铃薯淀粉经过环氧氯丙烷交联而形成的微孔多聚糖单一成分，止血粉盛装于塑料喷瓶中.吸水率≥1000 %； | 当外科手术中结扎法或其他常规控制方法不适用或无效时,该产品作为辅助用品控制毛细血管、静脉和小动脉出血(眼科、神经外科、泌尿外科除外)。 | ZXF-1.5 | ZXF-1.5 | 内喷管长度L公称尺寸37.0±1.5；喷口内径d公称尺寸1.9±0.5；喷瓶外径D公称尺寸26.7±1.0；外配管长度L1公称尺寸340±5；外喷管内径d1公称尺寸3.8±0.5 | 马铃薯淀粉提取物 | 支 | 3850 | 山东省
骨科植入类 | 北京爱特康医疗科技有限公司 | 北京爱特康医疗科技有限公司 | 外科术中止血装置 | 国械注准20173643348 | 2022-10-26 | 国产 | 国械注准20173643348 | 由止血粉和塑料喷瓶及喷射装置（可选附件）组成。止血粉由马铃薯淀粉经过环氧氯丙烷交联而形成的微孔多聚糖单一成分，止血粉盛装于塑料喷瓶中.吸水率≥1000 %； | 当外科手术中结扎法或其他常规控制方法不适用或无效时,该产品作为辅助用品控制毛细血管、静脉和小动脉出血(眼科、神经外科、泌尿外科除外)。 | ZXF-2 | ZXF-2 | 内喷管长度L公称尺寸37.0±1.5；喷口内径d公称尺寸1.9±0.5；喷瓶外径D公称尺寸26.7±1.0；外配管长度L1公称尺寸340±5；外喷管内径d1公称尺寸3.8±0.5 | 马铃薯淀粉提取物 | 支 | 4580 | 山东省
骨科植入类 | 北京同信通达医疗投资有限公司 | Inion Oy | 生物玻璃骨填充材料 | 国械注进20163463210 | 2021-12-01 | 进口 | 国械注进20163463210 | 该产品由石英砂、碳酸钠、碳酸钾、碳酸钙、氧化镁、硼酸、二水磷酸氢钙、二氧化钛经加热玻璃化、制作玻璃纤维、玻璃纤维烧结成型制成多孔生物玻璃填充材料。灭菌包装。 | 适用于骨科创伤以及手术（包括四肢和脊柱）的非结构性植骨，以及颌面部骨组织非节段性缺损的填充。 | 颗粒型，1.5cc | BRS-5430 | 无菌塑料袋 | 石英砂、碳酸钠、碳酸钾、碳酸钙、氧化镁、硼酸、二水磷酸氢钙、二氧化钛 | 袋 | 8456 | 湖北省
骨科植入类 | 北京同信通达医疗投资有限公司 | Inion Oy | 生物玻璃骨填充材料 | 国械注进20163463210 | 2021-12-01 | 进口 | 国械注进20163463210 | 该产品由石英砂、碳酸钠、碳酸钾、碳酸钙、氧化镁、硼酸、二水磷酸氢钙、二氧化钛经加热玻璃化、制作玻璃纤维、玻璃纤维烧结成型制成多孔生物玻璃填充材料。灭菌包装。 | 适用于骨科创伤以及手术（包括四肢和脊柱）的非结构性植骨，以及颌面部骨组织非节段性缺损的填充。 | 颗粒型，4.5cc | BRS-5431 | 无菌塑料袋 | 石英砂、碳酸钠、碳酸钾、碳酸钙、氧化镁、硼酸、二水磷酸氢钙、二氧化钛 | 袋 | 15045 | 湖北省
骨科植入类 | 博益宁（厦门）医疗器械有限公司 | 博益宁（厦门）医疗器械有限公司 | 金属骨针 | 国械注准20163460739 | 2021-04-24 | 国产 | 国械注准20163460739 | 采用符合GB4234规定的00Cr18Ni14M03不锈钢或符合GB/T13810的TC4钛合金材料制成，钛合金材料表面经着色阳极氧化处理，非灭菌包装 | 适用于四肢骨折复位时部分植入人体做牵引或四肢骨折内固定 | 长度25-300mm | T02TB |  | 不锈钢 | 枚 | 900 | 湖南省
骨科植入类 | 博益宁（厦门）医疗器械有限公司 | 博益宁（厦门）医疗器械有限公司 | 金属骨针 | 国械注准20163460739 | 2021-04-24 | 国产 | 国械注准20163460739 | 采用符合GB4234规定的00Cr18Ni14M03不锈钢或符合GB/T13810的TC4钛合金材料制成，钛合金材料表面经着色阳极氧化处理，非灭菌包装 | 适用于四肢骨折复位时部分植入人体做牵引或四肢骨折内固定 | 长度25-300mm | T03TB |  | 不锈钢 | 枚 | 900 | 湖南省
骨科植入类 | 博益宁（厦门）医疗器械有限公司 | 博益宁（厦门）医疗器械有限公司 | 金属骨针 | 国械注准20163460739 | 2021-04-24 | 国产 | 国械注准20163460739 | 采用符合GB4234规定的00Cr18Ni14M03不锈钢或符合GB/T13810的TC4钛合金材料制成，钛合金材料表面经着色阳极氧化处理，非灭菌包装 | 适用于四肢骨折复位时部分植入人体做牵引或四肢骨折内固定 | 长度25-300mm | T04TB |  | 不锈钢 | 枚 | 900 | 湖南省
骨科植入类 | 博益宁（厦门）医疗器械有限公司 | 博益宁（厦门）医疗器械有限公司 | 外固定器 | 闽械注准20162100079 | 2021-06-21 | 国产 | 闽械注准20162100079 | EF10、EF11-A、EF11-B、EF12-A、EF12-B由螺纹连杆和万向骨折固定夹组成。EF30-A、EF30-B、EF31、EF32、EF33由骨针固定座、骨针滑动座、调节螺杆、底座、滑动垫片和顶丝组成；EF40、EF41、EF42由骨折固定夹、连棒夹及连接棒组成；产品为非无菌 | 与骨钉配套，供四肢长骨或骨盆骨折外固定用 | - | EF30-B-调节螺杆 |  | 不锈钢 | 个 | 2200 | 江西省
骨科植入类 | 博益宁（厦门）医疗器械有限公司 | 博益宁（厦门）医疗器械有限公司 | 外固定器 | 闽械注准20162100079 | 2021-06-21 | 国产 | 闽械注准20162100079 | EF10、EF11-A、EF11-B、EF12-A、EF12-B由螺纹连杆和万向骨折固定夹组成。EF30-A、EF30-B、EF31、EF32、EF33由骨针固定座、骨针滑动座、调节螺杆、底座、滑动垫片和顶丝组成；EF40、EF41、EF43由骨折固定夹、连棒夹及连接棒组成；产品为非无菌 | 与骨钉配套，供四肢长骨或骨盆骨折外固定用 | - | EF30-B-底座 |  | 铝合金 | 个 | 7800 | 湖南省
骨科植入类 | 博益宁（厦门）医疗器械有限公司 | 博益宁（厦门）医疗器械有限公司 | 外固定器 | 闽械注准20162100079 | 2021-06-21 | 国产 | 闽械注准20162100079 | EF10、EF11-A、EF11-B、EF12-A、EF12-B由螺纹连杆和万向骨折固定夹组成。EF30-A、EF30-B、EF31、EF32、EF33由骨针固定座、骨针滑动座、调节螺杆、底座、滑动垫片和顶丝组成；EF40、EF41、EF44由骨折固定夹、连棒夹及连接棒组成；产品为非无菌 | 与骨钉配套，供四肢长骨或骨盆骨折外固定用 | - | EF30-B-骨针滑动座 |  | 不锈钢 | 个 | 5800 | 吉林省
骨科植入类 | 博益宁（厦门）医疗器械有限公司 | 博益宁（厦门）医疗器械有限公司 | 外固定器 | 闽械注准20162100079 | 2021-06-21 | 国产 | 闽械注准20162100079 | EF10、EF11-A、EF11-B、EF12-A、EF12-B由螺纹连杆和万向骨折固定夹组成。EF30-A、EF30-B、EF31、EF32、EF33由骨针固定座、骨针滑动座、调节螺杆、底座、滑动垫片和顶丝组成；EF40、EF41、EF44由骨折固定夹、连棒夹及连接棒组成；产品为非无菌 | 与骨钉配套，供四肢长骨或骨盆骨折外固定用 | - | EF30-B-骨针滑动座 |  | 铝合金 | 个 | 5800 | 吉林省
骨科植入类 | 博益宁（厦门）医疗器械有限公司 | 博益宁（厦门）医疗器械有限公司 | 外固定器 | 闽械注准20162100079 | 2021-06-21 | 国产 | 闽械注准20162100079 | EF10、EF11-A、EF11-B、EF12-A、EF12-B由螺纹连杆和万向骨折固定夹组成。EF30-A、EF30-B、EF31、EF32、EF33由骨针固定座、骨针滑动座、调节螺杆、底座、滑动垫片和顶丝组成；EF40、EF41、EF45由骨折固定夹、连棒夹及连接棒组成；产品为非无菌 | 与骨钉配套，供四肢长骨或骨盆骨折外固定用 | - | EF30-B-骨针固定座 |  | 铝合金、不锈钢 | 个 | 9980 | 江西省
骨科植入类 | 博益宁（厦门）医疗器械有限公司 | 博益宁（厦门）医疗器械有限公司 | 外固定器 | 闽械注准20162100079 | 2021-06-21 | 国产 | 闽械注准20162100079 | EF10、EF11-A、EF11-B、EF12-A、EF12-B由螺纹连杆和万向骨折固定夹组成。EF30-A、EF30-B、EF31、EF32、EF33由骨针固定座、骨针滑动座、调节螺杆、底座、滑动垫片和顶丝组成；EF40、EF41、EF42由骨折固定夹、连棒夹及连接棒组成；产品为非无菌 | 与骨钉配套，供四肢长骨或骨盆骨折外固定用 | - | EF40-连接棒 |  | 碳纤 | 个 | 1590 | 江西省
骨科植入类 | 博益宁（厦门）医疗器械有限公司 | 博益宁（厦门）医疗器械有限公司 | 外固定器 | 闽械注准20162100079 | 2021-06-21 | 国产 | 闽械注准20162100079 | EF10、EF11-A、EF11-B、EF12-A、EF12-B由螺纹连杆和万向骨折固定夹组成。EF30-A、EF30-B、EF31、EF32、EF33由骨针固定座、骨针滑动座、调节螺杆、底座、滑动垫片和顶丝组成；EF40、EF41、EF43由骨折固定夹、连棒夹及连接棒组成；产品为非无菌 | 与骨钉配套，供四肢长骨或骨盆骨折外固定用 | - | EF40-连接棒 |  | 铝合金 | 个 | 1600 | 吉林省
骨科植入类 | 博益宁（厦门）医疗器械有限公司 | 博益宁（厦门）医疗器械有限公司 | 外固定器 | 闽械注准20162100079 | 2021-06-21 | 国产 | 闽械注准20162100079 | EF10、EF11-A、EF11-B、EF12-A、EF12-B由螺纹连杆和万向骨折固定夹组成。EF30-A、EF30-B、EF31、EF32、EF33由骨针固定座、骨针滑动座、调节螺杆、底座、滑动垫片和顶丝组成；EF40、EF41、EF44由骨折固定夹、连棒夹及连接棒组成；产品为非无菌 | 与骨钉配套，供四肢长骨或骨盆骨折外固定用 | - | EF40-连接棒 |  | 不锈钢 | 个 | 4800 | 江西省
骨科植入类 | 博益宁（厦门）医疗器械有限公司 | 博益宁（厦门）医疗器械有限公司 | 外固定器 | 闽械注准20162100079 | 2021-06-21 | 国产 | 闽械注准20162100079 | EF10、EF11-A、EF11-B、EF12-A、EF12-B由螺纹连杆和万向骨折固定夹组成。EF30-A、EF30-B、EF31、EF32、EF33由骨针固定座、骨针滑动座、调节螺杆、底座、滑动垫片和顶丝组成；EF40、EF41、EF45由骨折固定夹、连棒夹及连接棒组成；产品为非无菌 | 与骨钉配套，供四肢长骨或骨盆骨折外固定用 | - | EF41-紧固部件 |  | 不锈钢、铝合金 | 个 | 12000 | 江西省
骨科植入类 | 博益宁（厦门）医疗器械有限公司 | 博益宁（厦门）医疗器械有限公司 | 外固定器 | 闽械注准20162100079 | 2021-06-21 | 国产 | 闽械注准20162100079 | EF10、EF11-A、EF11-B、EF12-A、EF12-B由螺纹连杆和万向骨折固定夹组成。EF30-A、EF30-B、EF31、EF32、EF33由骨针固定座、骨针滑动座、调节螺杆、底座、滑动垫片和顶丝组成；EF40、EF41、EF46由骨折固定夹、连棒夹及连接棒组成；产品为非无菌 | 与骨钉配套，供四肢长骨或骨盆骨折外固定用 | - | EF41-定接座 |  | 不锈钢、铝合金 | 个 | 18000 | 江西省
骨科植入类 | 博益宁（厦门）医疗器械有限公司 | 博益宁（厦门）医疗器械有限公司 | 脊柱钉棒固定系统-单轴钉 | 国械注准20173461497 | 2022-11-09 | 国产 | 国械注准20173461497 | 该产品由单轴钉、长臂钉、万向钉、长臂万向钉、螺母、连接棒、椎板钩及横连器组成。产品采用复合GB/T 13810-2007标准规定的TC4钛合金材料制造。表面经着色阳极氧化处理。非灭菌包装。 | 适用于胸腰椎脊柱骨折、滑脱、不稳、肿瘤的治疗 | 长度20-90mm | GSSI型 |  | 钛合金 | 枚 | 4200 | 湖南省
骨科植入类 | 博益宁（厦门）医疗器械有限公司 | 博益宁（厦门）医疗器械有限公司 | 脊柱钉棒固定系统-长臂钉 | 国械注准20173461497 | 2022-11-09 | 国产 | 国械注准20173461497 | 该产品由单轴钉、长臂钉、万向钉、长臂万向钉、螺母、连接棒、椎板钩及横连器组成。产品采用复合GB/T 13810-2007标准规定的TC5钛合金材料制造。表面经着色阳极氧化处理。非灭菌包装。 | 适用于胸腰椎脊柱骨折、滑脱、不稳、肿瘤的治疗 | 长度20-90mm | GSSI型 |  | 钛合金 | 枚 | 4500 | 湖南省
骨科植入类 | 博益宁（厦门）医疗器械有限公司 | 博益宁（厦门）医疗器械有限公司 | 脊柱钉棒固定系统-万向钉 | 国械注准20173461497 | 2022-11-09 | 国产 | 国械注准20173461497 | 该产品由单轴钉、长臂钉、万向钉、长臂万向钉、螺母、连接棒、椎板钩及横连器组成。产品采用复合GB/T 13810-2007标准规定的TC6钛合金材料制造。表面经着色阳极氧化处理。非灭菌包装。 | 适用于胸腰椎脊柱骨折、滑脱、不稳、肿瘤的治疗 | 长度20-90mm | GSSI型 |  | 钛合金 | 枚 | 4700 | 湖南省
骨科植入类 | 博益宁（厦门）医疗器械有限公司 | 博益宁（厦门）医疗器械有限公司 | 脊柱钉棒固定系统-长臂万向钉 | 国械注准20173461497 | 2022-11-09 | 国产 | 国械注准20173461497 | 该产品由单轴钉、长臂钉、万向钉、长臂万向钉、螺母、连接棒、椎板钩及横连器组成。产品采用复合GB/T 13810-2007标准规定的TC7钛合金材料制造。表面经着色阳极氧化处理。非灭菌包装。 | 适用于胸腰椎脊柱骨折、滑脱、不稳、肿瘤的治疗 | 长度20-90mm | GSSI型 |  | 钛合金 | 枚 | 4950 | 湖南省
骨科植入类 | 博益宁（厦门）医疗器械有限公司 | 博益宁（厦门）医疗器械有限公司 | 脊柱钉棒固定系统-螺母I型 | 国械注准20173461497 | 2022-11-09 | 国产 | 国械注准20173461497 | 该产品由单轴钉、长臂钉、万向钉、长臂万向钉、螺母、连接棒、椎板钩及横连器组成。产品采用复合GB/T 13810-2007标准规定的TC8钛合金材料制造。表面经着色阳极氧化处理。非灭菌包装。 | 适用于胸腰椎脊柱骨折、滑脱、不稳、肿瘤的治疗 | 直径6-11mm | GSSI型 |  | 钛合金 | 枚 | 600 | 吉林省
骨科植入类 | 博益宁（厦门）医疗器械有限公司 | 博益宁（厦门）医疗器械有限公司 | 脊柱钉棒固定系统-连接棒I型 | 国械注准20173461497 | 2022-11-09 | 国产 | 国械注准20173461497 | 该产品由单轴钉、长臂钉、万向钉、长臂万向钉、螺母、连接棒、椎板钩及横连器组成。产品采用复合GB/T 13810-2007标准规定的TC9钛合金材料制造。表面经着色阳极氧化处理。非灭菌包装。 | 适用于胸腰椎脊柱骨折、滑脱、不稳、肿瘤的治疗 | 长度30-90mm | GSSI型 |  | 钛合金 | 个 | 1680 | 江西省
骨科植入类 | 博益宁（厦门）医疗器械有限公司 | 博益宁（厦门）医疗器械有限公司 | 脊柱钉棒固定系统-连接棒I型 | 国械注准20173461497 | 2022-11-09 | 国产 | 国械注准20173461497 | 该产品由单轴钉、长臂钉、万向钉、长臂万向钉、螺母、连接棒、椎板钩及横连器组成。产品采用复合GB/T 13810-2007标准规定的TC10钛合金材料制造。表面经着色阳极氧化处理。非灭菌包装。 | 适用于胸腰椎脊柱骨折、滑脱、不稳、肿瘤的治疗 | 长度100-200mm | GSSI型 |  | 钛合金 | 个 | 1950 | 吉林省
骨科植入类 | 博益宁（厦门）医疗器械有限公司 | 博益宁（厦门）医疗器械有限公司 | 脊柱钉棒固定系统-连接棒I型 | 国械注准20173461497 | 2022-11-09 | 国产 | 国械注准20173461497 | 该产品由单轴钉、长臂钉、万向钉、长臂万向钉、螺母、连接棒、椎板钩及横连器组成。产品采用复合GB/T 13810-2007标准规定的TC11钛合金材料制造。表面经着色阳极氧化处理。非灭菌包装。 | 适用于胸腰椎脊柱骨折、滑脱、不稳、肿瘤的治疗 | 长度210-500mm | GSSI型 |  | 钛合金 | 个 | 1950 | 吉林省
骨科植入类 | 博益宁（厦门）医疗器械有限公司 | 博益宁（厦门）医疗器械有限公司 | 脊柱钉棒固定系统-单轴钉 | 国械注准20173461497 | 2022-11-09 | 国产 | 国械注准20173461497 | 该产品由单轴钉、长臂钉、万向钉、长臂万向钉、螺母、连接棒、椎板钩及横连器组成。产品采用复合GB/T 13810-2007标准规定的TC12钛合金材料制造。表面经着色阳极氧化处理。非灭菌包装。 | 适用于胸腰椎脊柱骨折、滑脱、不稳、肿瘤的治疗 | 长度20-90mm | GSSIII型 |  | 钛合金 | 枚 | 8860 | 湖南省
骨科植入类 | 博益宁（厦门）医疗器械有限公司 | 博益宁（厦门）医疗器械有限公司 | 脊柱钉棒固定系统-长臂钉 | 国械注准20173461497 | 2022-11-09 | 国产 | 国械注准20173461497 | 该产品由单轴钉、长臂钉、万向钉、长臂万向钉、螺母、连接棒、椎板钩及横连器组成。产品采用复合GB/T 13810-2007标准规定的TC13钛合金材料制造。表面经着色阳极氧化处理。非灭菌包装。 | 适用于胸腰椎脊柱骨折、滑脱、不稳、肿瘤的治疗 | 长度20-90mm | GSSIII型 |  | 钛合金 | 枚 | 9250 | 湖南省
骨科植入类 | 博益宁（厦门）医疗器械有限公司 | 博益宁（厦门）医疗器械有限公司 | 脊柱钉棒固定系统-万向钉 | 国械注准20173461497 | 2022-11-09 | 国产 | 国械注准20173461497 | 该产品由单轴钉、长臂钉、万向钉、长臂万向钉、螺母、连接棒、椎板钩及横连器组成。产品采用复合GB/T 13810-2007标准规定的TC14钛合金材料制造。表面经着色阳极氧化处理。非灭菌包装。 | 适用于胸腰椎脊柱骨折、滑脱、不稳、肿瘤的治疗 | 长度20-90mm | GSSIII型 |  | 钛合金 | 枚 | 9550 | 湖南省
骨科植入类 | 博益宁（厦门）医疗器械有限公司 | 博益宁（厦门）医疗器械有限公司 | 脊柱钉棒固定系统-长臂万向钉 | 国械注准20173461497 | 2022-11-09 | 国产 | 国械注准20173461497 | 该产品由单轴钉、长臂钉、万向钉、长臂万向钉、螺母、连接棒、椎板钩及横连器组成。产品采用复合GB/T 13810-2007标准规定的TC15钛合金材料制造。表面经着色阳极氧化处理。非灭菌包装。 | 适用于胸腰椎脊柱骨折、滑脱、不稳、肿瘤的治疗 | 长度20-90mm | GSSIII型 |  | 钛合金 | 枚 | 9960 | 湖南省
骨科植入类 | 博益宁（厦门）医疗器械有限公司 | 博益宁（厦门）医疗器械有限公司 | 脊柱钉棒固定系统-螺母I型 | 国械注准20173461497 | 2022-11-09 | 国产 | 国械注准20173461497 | 该产品由单轴钉、长臂钉、万向钉、长臂万向钉、螺母、连接棒、椎板钩及横连器组成。产品采用复合GB/T 13810-2007标准规定的TC16钛合金材料制造。表面经着色阳极氧化处理。非灭菌包装。 | 适用于胸腰椎脊柱骨折、滑脱、不稳、肿瘤的治疗 | 直径6-11mm | GSSIII型 |  | 钛合金 | 枚 | 1200 | 湖南省
骨科植入类 | 博益宁（厦门）医疗器械有限公司 | 博益宁（厦门）医疗器械有限公司 | 脊柱钉棒固定系统-连接棒I型 | 国械注准20173461497 | 2022-11-09 | 国产 | 国械注准20173461497 | 该产品由单轴钉、长臂钉、万向钉、长臂万向钉、螺母、连接棒、椎板钩及横连器组成。产品采用复合GB/T 13810-2007标准规定的TC17钛合金材料制造。表面经着色阳极氧化处理。非灭菌包装。 | 适用于胸腰椎脊柱骨折、滑脱、不稳、肿瘤的治疗 | 长度30-90mm | GSSIII型 |  | 钛合金 | 个 | 3550 | 湖南省
骨科植入类 | 博益宁（厦门）医疗器械有限公司 | 博益宁（厦门）医疗器械有限公司 | 脊柱钉棒固定系统-连接棒I型 | 国械注准20173461497 | 2022-11-09 | 国产 | 国械注准20173461497 | 该产品由单轴钉、长臂钉、万向钉、长臂万向钉、螺母、连接棒、椎板钩及横连器组成。产品采用复合GB/T 13810-2007标准规定的TC18钛合金材料制造。表面经着色阳极氧化处理。非灭菌包装。 | 适用于胸腰椎脊柱骨折、滑脱、不稳、肿瘤的治疗 | 长度100-200mm | GSSIII型 |  | 钛合金 | 个 | 3180 | 江西省
骨科植入类 | 博益宁（厦门）医疗器械有限公司 | 博益宁（厦门）医疗器械有限公司 | 脊柱钉棒固定系统-连接棒III型 | 国械注准20173461497 | 2022-11-09 | 国产 | 国械注准20173461497 | 该产品由单轴钉、长臂钉、万向钉、长臂万向钉、螺母、连接棒、椎板钩及横连器组成。产品采用复合GB/T 13810-2007标准规定的TC19钛合金材料制造。表面经着色阳极氧化处理。非灭菌包装。 | 适用于胸腰椎脊柱骨折、滑脱、不稳、肿瘤的治疗 | 长度100-200mm | GSSIII型 |  | 钛合金 | 个 | 4280 | 湖南省
骨科植入类 | 博益宁（厦门）医疗器械有限公司 | 博益宁（厦门）医疗器械有限公司 | 脊柱钉棒固定系统-横连器 | 国械注准20173461497 | 2022-11-09 | 国产 | 国械注准20173461497 | 该产品由单轴钉、长臂钉、万向钉、长臂万向钉、螺母、连接棒、椎板钩及横连器组成。产品采用复合GB/T 13810-2007标准规定的TC20钛合金材料制造。表面经着色阳极氧化处理。非灭菌包装。 | 适用于胸腰椎脊柱骨折、滑脱、不稳、肿瘤的治疗 | 长度12-80mm | I型 |  | 钛合金 | 个 | 3880 | 湖南省
骨科植入类 | 博益宁（厦门）医疗器械有限公司 | 博益宁（厦门）医疗器械有限公司 | 自攻半螺纹空心钉 | 国械注准20163461377 | 2021-08-15 | 国产 | 国械注准20163461377 | 该产品采用符合GB/T13810规定的TC4钛合金材料制造，表面经着色阳极氧化处理，非灭菌包装。 | 该产品适用于四肢骨折内固定 | 直径4.0mm，长度16-90mm | CSH01-ST |  | 钛合金 | 枚 | 3280 | 湖南省
骨科植入类 | 博益宁（厦门）医疗器械有限公司 | 博益宁（厦门）医疗器械有限公司 | 自攻部分螺纹空心钉 | 国械注准20163461377 | 2021-08-15 | 国产 | 国械注准20163461377 | 该产品采用符合GB/T13810规定的TC4钛合金材料制造，表面经着色阳极氧化处理，非灭菌包装。 | 该产品适用于四肢骨折内固定 | 直径6.5mm，长度45-130mm | CSP01-ST |  | 钛合金 | 枚 | 3280 | 湖南省
骨科植入类 | 博益宁（厦门）医疗器械有限公司 | 博益宁（厦门）医疗器械有限公司 | 自攻部分螺纹空心钉 | 国械注准20163461377 | 2021-08-15 | 国产 | 国械注准20163461377 | 该产品采用符合GB/T13810规定的TC4钛合金材料制造，表面经着色阳极氧化处理，非灭菌包装。 | 该产品适用于四肢骨折内固定 | 直径7.3mm，长度45-130mm | CSP01-ST |  | 钛合金 | 枚 | 3280 | 湖南省
骨科植入类 | 博益宁（厦门）医疗器械有限公司 | 博益宁（厦门）医疗器械有限公司 | 双螺纹空心钉 | 国械注准20163461377 | 2021-08-15 | 国产 | 国械注准20163461377 | 该产品采用符合GB/T13810规定的TC4钛合金材料制造，表面经着色阳极氧化处理，非灭菌包装。 | 该产品适用于四肢骨折内固定 | 直径3.0mm，长度14-32mm | CSD02 |  | 钛合金 | 枚 | 3980 | 湖南省
骨科植入类 | 博益宁（厦门）医疗器械有限公司 | 博益宁（厦门）医疗器械有限公司 | 全螺牙松质骨螺钉 | 国械注准20163461498 | 2021-09-07 | 国产 | 国械注准20163461498 | 该产品有符合GB/T13810标准要求的TC4钛合金材料制成。表面经着色阳极氧化处理。非灭菌包装。 | 适用于四肢骨折内固定 | 直径4.0mm，长度10-130mm | DTQ06-FT |  | 钛合金 | 枚 | 330 | 湖南省
骨科植入类 | 博益宁（厦门）医疗器械有限公司 | 博益宁（厦门）医疗器械有限公司 | 全螺牙松质骨螺钉 | 国械注准20163461498 | 2021-09-07 | 国产 | 国械注准20163461498 | 该产品有符合GB/T13810标准要求的TC5钛合金材料制成。表面经着色阳极氧化处理。非灭菌包装。 | 适用于四肢骨折内固定 | 直径6.5mm，长度18-130mm | DTQ06-FT |  | 钛合金 | 枚 | 330 | 湖南省
骨科植入类 | 博益宁（厦门）医疗器械有限公司 | 博益宁（厦门）医疗器械有限公司 | 大型近端锁定板 | 国械注准20173460768 | 2022-05-21 | 国产 | 国械注准20173460768 | 采用符合GB4234规定的00Cr18Ni14M03不锈钢或符合GB/T13810的TC4钛合金材料制成，钛合金材料表面经着色阳极氧化处理，非灭菌包装 | 适用于四肢骨折复位时部分植入人体做牵引或四肢骨折内固定 | 2-18孔 | LPLC02股骨近端III型（左、右） |  | 钛合金 | 块 | 12800 | 湖南省
骨科植入类 | 博益宁（厦门）医疗器械有限公司 | 博益宁（厦门）医疗器械有限公司 | 微创大型近端锁定板 | 国械注准20173460768 | 2022-05-21 | 国产 | 国械注准20173460768 | 采用符合GB4234规定的00Cr18Ni14M03不锈钢或符合GB/T13810的TC4钛合金材料制成，钛合金材料表面经着色阳极氧化处理，非灭菌包装 | 采用符合GB4234规定的00Cr18Ni14M03不锈钢或符合GB/T13810的TC4钛合金材料制成，钛合金材料表面经着色阳极氧化处理，非灭菌包装 | 2-18孔 | LPLC02股骨近端微创I型（左、右） |  | 钛合金 | 块 | 11800 | 湖南省
骨科植入类 | 博益宁（厦门）医疗器械有限公司 | 博益宁（厦门）医疗器械有限公司 | 大型远端锁定板 | 国械注准20173460768 | 2022-05-21 | 国产 | 国械注准20173460768 | 采用符合GB4234规定的00Cr18Ni14M03不锈钢或符合GB/T13810的TC4钛合金材料制成，钛合金材料表面经着色阳极氧化处理，非灭菌包装 | 适用于四肢骨折复位时部分植入人体做牵引或四肢骨折内固定 | 2-18孔 | LPLC03股骨远端III型（左、右） |  | 钛合金 | 块 | 12800 | 湖南省
骨科植入类 | 博益宁（厦门）医疗器械有限公司 | 博益宁（厦门）医疗器械有限公司 | 微创大型远端锁定板 | 国械注准20173460768 | 2022-05-21 | 国产 | 国械注准20173460768 | 采用符合GB4234规定的00Cr18Ni14M03不锈钢或符合GB/T13810的TC4钛合金材料制成，钛合金材料表面经着色阳极氧化处理，非灭菌包装 | 适用于四肢骨折复位时部分植入人体做牵引或四肢骨折内固定 | 2-18孔 | LPLC03股骨远端微创III型（左、右） |  | 钛合金 | 块 | 12900 | 湖南省
骨科植入类 | 博益宁（厦门）医疗器械有限公司 | 博益宁（厦门）医疗器械有限公司 | 大Y型锁定板 | 国械注准20173460768 | 2022-05-21 | 国产 | 国械注准20173460768 | 采用符合GB4234规定的00Cr18Ni14M03不锈钢或符合GB/T13810的TC4钛合金材料制成，钛合金材料表面经着色阳极氧化处理，非灭菌包装 | 适用于四肢骨折复位时部分植入人体做牵引或四肢骨折内固定 | 3-16孔 | LPLC07III型（左、右） |  | 钛合金 | 块 | 12900 | 湖南省
骨科植入类 | 博益宁（厦门）医疗器械有限公司 | 博益宁（厦门）医疗器械有限公司 | 大Y型锁定板 | 国械注准20173460768 | 2022-05-21 | 国产 | 国械注准20173460768 | 采用符合GB4234规定的00Cr18Ni14M03不锈钢或符合GB/T13810的TC4钛合金材料制成，钛合金材料表面经着色阳极氧化处理，非灭菌包装 | 适用于四肢骨折复位时部分植入人体做牵引或四肢骨折内固定 | 3-16孔 | LPLC07I型（左、右） |  | 钛合金 | 块 | 11800 | 湖南省
骨科植入类 | 博益宁（厦门）医疗器械有限公司 | 博益宁（厦门）医疗器械有限公司 | 微创大Y型锁定板 | 国械注准20173460768 | 2022-05-21 | 国产 | 国械注准20173460768 | 采用符合GB4234规定的00Cr18Ni14M03不锈钢或符合GB/T13810的TC4钛合金材料制成，钛合金材料表面经着色阳极氧化处理，非灭菌包装 | 适用于四肢骨折复位时部分植入人体做牵引或四肢骨折内固定 | 3-16孔 | LPLC07微创I型（左、右） |  | 钛合金 | 块 | 12900 | 湖南省
骨科植入类 | 博益宁（厦门）医疗器械有限公司 | 博益宁（厦门）医疗器械有限公司 | 微创窄型锁定板 | 国械注准20173460768 | 2022-05-21 | 国产 | 国械注准20173460768 | 采用符合GB4234规定的00Cr18Ni14M03不锈钢或符合GB/T13810的TC4钛合金材料制成，钛合金材料表面经着色阳极氧化处理，非灭菌包装 | 适用于四肢骨折复位时部分植入人体做牵引或四肢骨折内固定 | 4-16孔 | LPLC08微创普通型 |  | 钛合金 | 块 | 11800 | 湖南省
骨科植入类 | 博益宁（厦门）医疗器械有限公司 | 博益宁（厦门）医疗器械有限公司 | 窄型锁定板 | 国械注准20173460768 | 2022-05-21 | 国产 | 国械注准20173460768 | 采用符合GB4234规定的00Cr18Ni14M03不锈钢或符合GB/T13810的TC4钛合金材料制成，钛合金材料表面经着色阳极氧化处理，非灭菌包装 | 适用于四肢骨折复位时部分植入人体做牵引或四肢骨折内固定 | 4-16孔 | LPLC08重建型 |  | 钛合金 | 块 | 10800 | 湖南省
骨科植入类 | 博益宁（厦门）医疗器械有限公司 | 博益宁（厦门）医疗器械有限公司 | 中型近端锁定板 | 国械注准20173460768 | 2022-05-21 | 国产 | 国械注准20173460768 | 采用符合GB4234规定的00Cr18Ni14M03不锈钢或符合GB/T13810的TC4钛合金材料制成，钛合金材料表面经着色阳极氧化处理，非灭菌包装 | 适用于四肢骨折复位时部分植入人体做牵引或四肢骨折内固定 | 2-18孔 | LPLC09胫骨近端外侧III型（左、右） |  | 钛合金 | 块 | 12900 | 湖南省
骨科植入类 | 博益宁（厦门）医疗器械有限公司 | 博益宁（厦门）医疗器械有限公司 | 微创中型近端锁定板 | 国械注准20173460768 | 2022-05-21 | 国产 | 国械注准20173460768 | 采用符合GB4234规定的00Cr18Ni14M03不锈钢或符合GB/T13810的TC4钛合金材料制成，钛合金材料表面经着色阳极氧化处理，非灭菌包装 | 适用于四肢骨折复位时部分植入人体做牵引或四肢骨折内固定 | 2-18孔 | LPLC09胫骨近端外侧微创III型（左、右） |  | 钛合金 | 块 | 12900 | 湖南省
骨科植入类 | 博益宁（厦门）医疗器械有限公司 | 博益宁（厦门）医疗器械有限公司 | 微创中型近端锁定板 | 国械注准20173460768 | 2022-05-21 | 国产 | 国械注准20173460768 | 采用符合GB4234规定的00Cr18Ni14M03不锈钢或符合GB/T13810的TC4钛合金材料制成，钛合金材料表面经着色阳极氧化处理，非灭菌包装 | 适用于四肢骨折复位时部分植入人体做牵引或四肢骨折内固定 | 2-18孔 | LPLC09胫骨近端外侧微创I型（左、右） |  | 钛合金 | 块 | 12900 | 湖南省
骨科植入类 | 博益宁（厦门）医疗器械有限公司 | 博益宁（厦门）医疗器械有限公司 | 微创中型远端锁定板 | 国械注准20173460768 | 2022-05-21 | 国产 | 国械注准20173460768 | 采用符合GB4234规定的00Cr18Ni14M03不锈钢或符合GB/T13810的TC4钛合金材料制成，钛合金材料表面经着色阳极氧化处理，非灭菌包装 | 适用于四肢骨折复位时部分植入人体做牵引或四肢骨折内固定 | 2-16孔 | LPLC10胫骨远端外侧微创III型（左、右） |  | 钛合金 | 块 | 12900 | 湖南省
骨科植入类 | 博益宁（厦门）医疗器械有限公司 | 博益宁（厦门）医疗器械有限公司 | 中T型锁定板 | 国械注准20173460768 | 2022-05-21 | 国产 | 国械注准20173460768 | 采用符合GB4234规定的00Cr18Ni14M03不锈钢或符合GB/T13810的TC4钛合金材料制成，钛合金材料表面经着色阳极氧化处理，非灭菌包装 | 适用于四肢骨折复位时部分植入人体做牵引或四肢骨折内固定 | 2-16孔 | LPLC11III型（左、右） |  | 钛合金 | 块 | 11800 | 湖南省
骨科植入类 | 博益宁（厦门）医疗器械有限公司 | 博益宁（厦门）医疗器械有限公司 | 中T型锁定板 | 国械注准20173460768 | 2022-05-21 | 国产 | 国械注准20173460768 | 采用符合GB4234规定的00Cr18Ni14M03不锈钢或符合GB/T13810的TC4钛合金材料制成，钛合金材料表面经着色阳极氧化处理，非灭菌包装 | 适用于四肢骨折复位时部分植入人体做牵引或四肢骨折内固定 | 2-16孔 | LPLC11I型（左、右） |  | 钛合金 | 块 | 9860 | 湖南省
骨科植入类 | 博益宁（厦门）医疗器械有限公司 | 博益宁（厦门）医疗器械有限公司 | 微创中T型锁定板 | 国械注准20173460768 | 2022-05-21 | 国产 | 国械注准20173460768 | 采用符合GB4234规定的00Cr18Ni14M03不锈钢或符合GB/T13810的TC4钛合金材料制成，钛合金材料表面经着色阳极氧化处理，非灭菌包装 | 适用于四肢骨折复位时部分植入人体做牵引或四肢骨折内固定 | 2-16孔 | LPLC11微创III型（左、右） |  | 钛合金 | 块 | 12900 | 湖南省
骨科植入类 | 博益宁（厦门）医疗器械有限公司 | 博益宁（厦门）医疗器械有限公司 | 微创中T型锁定板 | 国械注准20173460768 | 2022-05-21 | 国产 | 国械注准20173460768 | 采用符合GB4234规定的00Cr18Ni14M03不锈钢或符合GB/T13810的TC4钛合金材料制成，钛合金材料表面经着色阳极氧化处理，非灭菌包装 | 适用于四肢骨折复位时部分植入人体做牵引或四肢骨折内固定 | 2-16孔 | LPLC11微创II型（左、右） |  | 钛合金 | 块 | 13500 | 湖南省
骨科植入类 | 博益宁（厦门）医疗器械有限公司 | 博益宁（厦门）医疗器械有限公司 | 微创中T型锁定板 | 国械注准20173460768 | 2022-05-21 | 国产 | 国械注准20173460768 | 采用符合GB4234规定的00Cr18Ni14M03不锈钢或符合GB/T13810的TC4钛合金材料制成，钛合金材料表面经着色阳极氧化处理，非灭菌包装 | 适用于四肢骨折复位时部分植入人体做牵引或四肢骨折内固定 | 2-16孔 | LPLC11微创I型（左、右） |  | 钛合金 | 块 | 10800 | 湖南省
骨科植入类 | 博益宁（厦门）医疗器械有限公司 | 博益宁（厦门）医疗器械有限公司 | 中T型支撑锁定板 | 国械注准20173460768 | 2022-05-21 | 国产 | 国械注准20173460768 | 采用符合GB4234规定的00Cr18Ni14M03不锈钢或符合GB/T13810的TC4钛合金材料制成，钛合金材料表面经着色阳极氧化处理，非灭菌包装 | 适用于四肢骨折复位时部分植入人体做牵引或四肢骨折内固定 | 2-16孔 | LPLC12I型（左、右） |  | 钛合金 | 块 | 10800 | 湖南省
骨科植入类 | 博益宁（厦门）医疗器械有限公司 | 博益宁（厦门）医疗器械有限公司 | 中T型支撑锁定板 | 国械注准20173460768 | 2022-05-21 | 国产 | 国械注准20173460768 | 采用符合GB4234规定的00Cr18Ni14M03不锈钢或符合GB/T13810的TC4钛合金材料制成，钛合金材料表面经着色阳极氧化处理，非灭菌包装 | 适用于四肢骨折复位时部分植入人体做牵引或四肢骨折内固定 | 2-16孔 | LPLC12III型（左、右） |  | 钛合金 | 块 | 12900 | 湖南省
骨科植入类 | 博益宁（厦门）医疗器械有限公司 | 博益宁（厦门）医疗器械有限公司 | 微创中T型支撑锁定板 | 国械注准20173460768 | 2022-05-21 | 国产 | 国械注准20173460768 | 采用符合GB4234规定的00Cr18Ni14M03不锈钢或符合GB/T13810的TC4钛合金材料制成，钛合金材料表面经着色阳极氧化处理，非灭菌包装 | 适用于四肢骨折复位时部分植入人体做牵引或四肢骨折内固定 | 2-16孔 | LPLC12微创I型（左、右） |  | 钛合金 | 块 | 10800 | 湖南省
骨科植入类 | 博益宁（厦门）医疗器械有限公司 | 博益宁（厦门）医疗器械有限公司 | 微创中T型支撑锁定板 | 国械注准20173460768 | 2022-05-21 | 国产 | 国械注准20173460768 | 采用符合GB4234规定的00Cr18Ni14M03不锈钢或符合GB/T13810的TC4钛合金材料制成，钛合金材料表面经着色阳极氧化处理，非灭菌包装 | 适用于四肢骨折复位时部分植入人体做牵引或四肢骨折内固定 | 2-16孔 | LPLC12微创III型（左、右） |  | 钛合金 | 块 | 12900 | 湖南省
骨科植入类 | 博益宁（厦门）医疗器械有限公司 | 博益宁（厦门）医疗器械有限公司 | 中L型锁定板 | 国械注准20173460768 | 2022-05-21 | 国产 | 国械注准20173460768 | 采用符合GB4234规定的00Cr18Ni14M03不锈钢或符合GB/T13810的TC4钛合金材料制成，钛合金材料表面经着色阳极氧化处理，非灭菌包装 | 适用于四肢骨折复位时部分植入人体做牵引或四肢骨折内固定 | 2-16孔 | LPLC13III型（左、右） |  | 钛合金 | 块 | 12900 | 湖南省
骨科植入类 | 博益宁（厦门）医疗器械有限公司 | 博益宁（厦门）医疗器械有限公司 | 微创中L型锁定板 | 国械注准20173460768 | 2022-05-21 | 国产 | 国械注准20173460768 | 采用符合GB4234规定的00Cr18Ni14M03不锈钢或符合GB/T13810的TC4钛合金材料制成，钛合金材料表面经着色阳极氧化处理，非灭菌包装 | 适用于四肢骨折复位时部分植入人体做牵引或四肢骨折内固定 | 2-18孔 | LPLC13微创I型（左、右） |  | 钛合金 | 块 | 10800 | 湖南省
骨科植入类 | 博益宁（厦门）医疗器械有限公司 | 博益宁（厦门）医疗器械有限公司 | 微创中L型锁定板 | 国械注准20173460768 | 2022-05-21 | 国产 | 国械注准20173460768 | 采用符合GB4234规定的00Cr18Ni14M03不锈钢或符合GB/T13810的TC4钛合金材料制成，钛合金材料表面经着色阳极氧化处理，非灭菌包装 | 适用于四肢骨折复位时部分植入人体做牵引或四肢骨折内固定 | 2-18孔 | LPLC13微创II型（左、右） |  | 钛合金 | 块 | 13500 | 湖南省
骨科植入类 | 博益宁（厦门）医疗器械有限公司 | 博益宁（厦门）医疗器械有限公司 | 微创中L型锁定板 | 国械注准20173460768 | 2022-05-21 | 国产 | 国械注准20173460768 | 采用符合GB4234规定的00Cr18Ni14M03不锈钢或符合GB/T13810的TC4钛合金材料制成，钛合金材料表面经着色阳极氧化处理，非灭菌包装 | 适用于四肢骨折复位时部分植入人体做牵引或四肢骨折内固定 | 2-18孔 | LPLC13微创III型（左、右） |  | 钛合金 | 块 | 12900 | 湖南省
骨科植入类 | 博益宁（厦门）医疗器械有限公司 | 博益宁（厦门）医疗器械有限公司 | 小T型支撑锁定板 | 国械注准20173460768 | 2022-05-21 | 国产 | 国械注准20173460768 | 采用符合GB4234规定的00Cr18Ni14M03不锈钢或符合GB/T13810的TC4钛合金材料制成，钛合金材料表面经着色阳极氧化处理，非灭菌包装 | 适用于四肢骨折复位时部分植入人体做牵引或四肢骨折内固定 | 2-8孔 | LPSC 05II型（左、右） |  | 钛合金 | 块 | 11800 | 湖南省
骨科植入类 | 博益宁（厦门）医疗器械有限公司 | 博益宁（厦门）医疗器械有限公司 | 小T型支撑锁定板 | 国械注准20173460768 | 2022-05-21 | 国产 | 国械注准20173460768 | 采用符合GB4234规定的00Cr18Ni14M03不锈钢或符合GB/T13810的TC4钛合金材料制成，钛合金材料表面经着色阳极氧化处理，非灭菌包装 | 适用于四肢骨折复位时部分植入人体做牵引或四肢骨折内固定 | 2-8孔 | LPSC 05I型（左、右） |  | 钛合金 | 块 | 11800 | 湖南省
骨科植入类 | 博益宁（厦门）医疗器械有限公司 | 博益宁（厦门）医疗器械有限公司 | 微创小型近端锁定板 | 国械注准20173460768 | 2022-05-21 | 国产 | 国械注准20173460768 | 采用符合GB4234规定的00Cr18Ni14M03不锈钢或符合GB/T13810的TC4钛合金材料制成，钛合金材料表面经着色阳极氧化处理，非灭菌包装 | 适用于四肢骨折复位时部分植入人体做牵引或四肢骨折内固定 | 2-14孔 | LPSC02尺骨鹰嘴微创III型（左、右） |  | 钛合金 | 块 | 12900 | 湖南省
骨科植入类 | 博益宁（厦门）医疗器械有限公司 | 博益宁（厦门）医疗器械有限公司 | 微创小型近端锁定板 | 国械注准20173460768 | 2022-05-21 | 国产 | 国械注准20173460768 | 采用符合GB4234规定的00Cr18Ni14M03不锈钢或符合GB/T13810的TC4钛合金材料制成，钛合金材料表面经着色阳极氧化处理，非灭菌包装 | 适用于四肢骨折复位时部分植入人体做牵引或四肢骨折内固定 | 2-14孔 | LPSC02肱骨近端微创I型（左、右） |  | 钛合金 | 块 | 12900 | 湖南省
骨科植入类 | 博益宁（厦门）医疗器械有限公司 | 博益宁（厦门）医疗器械有限公司 | 微创小型远端锁定板 | 国械注准20173460768 | 2022-05-21 | 国产 | 国械注准20173460768 | 采用符合GB4234规定的00Cr18Ni14M03不锈钢或符合GB/T13810的TC4钛合金材料制成，钛合金材料表面经着色阳极氧化处理，非灭菌包装 | 适用于四肢骨折复位时部分植入人体做牵引或四肢骨折内固定 | 2-14孔 | LPSC03肱骨远端内侧微创I型（左、右） |  | 钛合金 | 块 | 11800 | 湖南省
骨科植入类 | 博益宁（厦门）医疗器械有限公司 | 博益宁（厦门）医疗器械有限公司 | 微创小型远端锁定板 | 国械注准20173460768 | 2022-05-21 | 国产 | 国械注准20173460768 | 采用符合GB4234规定的00Cr18Ni14M03不锈钢或符合GB/T13810的TC4钛合金材料制成，钛合金材料表面经着色阳极氧化处理，非灭菌包装 | 适用于四肢骨折复位时部分植入人体做牵引或四肢骨折内固定 | 2-14孔 | LPSC03肱骨远端外侧微创I型（左、右） |  | 钛合金 | 块 | 11800 | 湖南省
骨科植入类 | 博益宁（厦门）医疗器械有限公司 | 博益宁（厦门）医疗器械有限公司 | 微创小T型锁定板 | 国械注准20173460768 | 2022-05-21 | 国产 | 国械注准20173460768 | 采用符合GB4234规定的00Cr18Ni14M03不锈钢或符合GB/T13810的TC4钛合金材料制成，钛合金材料表面经着色阳极氧化处理，非灭菌包装 | 适用于四肢骨折复位时部分植入人体做牵引或四肢骨折内固定 | 2-8孔 | LPSC04微III型（左、右） |  | 钛合金 | 块 | 12900 | 湖南省
骨科植入类 | 博益宁（厦门）医疗器械有限公司 | 博益宁（厦门）医疗器械有限公司 | 小L型锁定板 | 国械注准20173460768 | 2022-05-21 | 国产 | 国械注准20173460768 | 采用符合GB4234规定的00Cr18Ni14M03不锈钢或符合GB/T13810的TC4钛合金材料制成，钛合金材料表面经着色阳极氧化处理，非灭菌包装 | 适用于四肢骨折复位时部分植入人体做牵引或四肢骨折内固定 | 2-14孔 | LPSC06III型（左、右） |  | 钛合金 | 块 | 11800 | 湖南省
骨科植入类 | 博益宁（厦门）医疗器械有限公司 | 博益宁（厦门）医疗器械有限公司 | 弧形重建锁定板 | 国械注准20173460768 | 2022-05-21 | 国产 | 国械注准20173460768 | 采用符合GB4234规定的00Cr18Ni14M03不锈钢或符合GB/T13810的TC4钛合金材料制成，钛合金材料表面经着色阳极氧化处理，非灭菌包装 | 适用于四肢骨折复位时部分植入人体做牵引或四肢骨折内固定 | 2-14孔 | LPSC10III型 |  | 钛合金 | 块 | 11800 | 湖南省
骨科植入类 | 博益宁（厦门）医疗器械有限公司 | 博益宁（厦门）医疗器械有限公司 | 锁骨钩锁定板 | 国械注准20173460768 | 2022-05-21 | 国产 | 国械注准20173460768 | 采用符合GB4234规定的00Cr18Ni14M03不锈钢或符合GB/T13810的TC4钛合金材料制成，钛合金材料表面经着色阳极氧化处理，非灭菌包装 | 适用于四肢骨折复位时部分植入人体做牵引或四肢骨折内固定 | 2-12孔 | LPSC13I型（左、右） |  | 钛合金 | 块 | 9860 | 湖南省
骨科植入类 | 博益宁（厦门）医疗器械有限公司 | 博益宁（厦门）医疗器械有限公司 | 自攻型规则螺纹锥型锁定钉II型 | 国械注准20173460768 | 2022-05-21 | 国产 | 国械注准20173460768 | 采用符合GB4234规定的00Cr18Ni14M03不锈钢或符合GB/T13810的TC4钛合金材料制成，钛合金材料表面经着色阳极氧化处理，非灭菌包装 | 适用于四肢骨折复位时部分植入人体做牵引或四肢骨折内固定 | 直径2.0mm，长度6～30mm | LSRTC05 |  | 钛合金 | 枚 | 1780 | 湖南省
骨科植入类 | 博益宁（厦门）医疗器械有限公司 | 博益宁（厦门）医疗器械有限公司 | 自攻型规则螺纹锥型锁定钉II型 | 国械注准20173460768 | 2022-05-21 | 国产 | 国械注准20173460768 | 采用符合GB4234规定的00Cr18Ni14M03不锈钢或符合GB/T13810的TC4钛合金材料制成，钛合金材料表面经着色阳极氧化处理，非灭菌包装 | 适用于四肢骨折复位时部分植入人体做牵引或四肢骨折内固定 | 直径2.4mm，长度6～40mm | LSRTC05 |  | 钛合金 | 枚 | 1780 | 湖南省
骨科植入类 | 博益宁（厦门）医疗器械有限公司 | 博益宁（厦门）医疗器械有限公司 | 自攻型规则螺纹锥型锁定钉II型 | 国械注准20173460768 | 2022-05-21 | 国产 | 国械注准20173460768 | 采用符合GB4234规定的00Cr18Ni14M03不锈钢或符合GB/T13810的TC4钛合金材料制成，钛合金材料表面经着色阳极氧化处理，非灭菌包装 | 适用于四肢骨折复位时部分植入人体做牵引或四肢骨折内固定 | 直径2.7mm，长度6～60mm | LSRTC05 |  | 钛合金 | 枚 | 1780 | 湖南省
骨科植入类 | 博益宁（厦门）医疗器械有限公司 | 博益宁（厦门）医疗器械有限公司 | 自攻型规则螺纹锥型锁定钉II型 | 国械注准20173460768 | 2022-05-21 | 国产 | 国械注准20173460768 | 采用符合GB4234规定的00Cr18Ni14M03不锈钢或符合GB/T13810的TC4钛合金材料制成，钛合金材料表面经着色阳极氧化处理，非灭菌包装 | 适用于四肢骨折复位时部分植入人体做牵引或四肢骨折内固定 | 直径3.5mm，长度6～90mm | LSRTC05 |  | 钛合金 | 枚 | 1780 | 湖南省
骨科植入类 | 博益宁（厦门）医疗器械有限公司 | 博益宁（厦门）医疗器械有限公司 | 自攻型规则螺纹锥型锁定钉II型 | 国械注准20173460768 | 2022-05-21 | 国产 | 国械注准20173460768 | 采用符合GB4234规定的00Cr18Ni14M03不锈钢或符合GB/T13810的TC4钛合金材料制成，钛合金材料表面经着色阳极氧化处理，非灭菌包装 | 适用于四肢骨折复位时部分植入人体做牵引或四肢骨折内固定 | 直径5.0mm，长度10～140mm | LSRTC05 |  | 钛合金 | 枚 | 1980 | 湖南省
骨科植入类 | 博益宁（厦门）医疗器械有限公司 | 博益宁（厦门）医疗器械有限公司 | L型板 | 国械注准20173463004 | 2022-01-08 | 国产 | 国械注准20173463004 | 该产品由符合GB/T13810-2007标准规定的TA3纯钛材料制成。表面经着色阳极氧化处理。非灭菌包装 | 适用于四肢长骨干骺端及不规则骨骨折内固定 | 2-12孔 | LPIII型（左、右） |  | 纯钛 | 块 | 9980 | 湖南省
骨科植入类 | 博益宁（厦门）医疗器械有限公司 | 博益宁（厦门）医疗器械有限公司 | T型支撑板 | 国械注准20173463004 | 2022-01-08 | 国产 | 国械注准20173463004 | 该产品由符合GB/T13810-2007标准规定的TA3纯钛材料制成。表面经着色阳极氧化处理。非灭菌包装 | 适用于四肢长骨干骺端及不规则骨骨折内固定 | 2-12孔 | TBPI型（左、右） |  | 纯钛 | 块 | 3680 | 湖南省
骨科植入类 | 博益宁（厦门）医疗器械有限公司 | 博益宁（厦门）医疗器械有限公司 | 骨盆系统接骨板 | 国械注准20173463004 | 2022-01-08 | 国产 | 国械注准20173463004 | 该产品由符合GB/T13810-2007标准规定的TA3纯钛材料制成。表面经着色阳极氧化处理。非灭菌包装 | 适用于四肢长骨干骺端及不规则骨骨折内固定 | 2-14孔 | PSPIII型（左、右） |  | 纯钛 | 块 | 8890 | 湖南省
骨科植入类 | 博益宁（厦门）医疗器械有限公司 | 博益宁（厦门）医疗器械有限公司 | 肱骨带锁髓内钉 | 国械注准20173463218 | 2022-06-08 | 国产 | 国械注准20173463218 | 该产品采用复合GB/T 13810规定的TC4钛合金材料制造，钛合金产品表面经着色阳极氧化处理。非灭菌包装。 | 适用于四肢长骨骨折内固定 | 横锁钉III型，长度18-70mm | MA-HIN-01 |  | 钛合金 | 枚 | 1680 | 湖南省
骨科植入类 | 博益宁（厦门）医疗器械有限公司 | 博益宁（厦门）医疗器械有限公司 | 肱骨带锁髓内钉 | 国械注准20173463218 | 2022-06-08 | 国产 | 国械注准20173463218 | 该产品采用复合GB/T 13810规定的TC4钛合金材料制造，钛合金产品表面经着色阳极氧化处理。非灭菌包装。 | 适用于四肢长骨骨折内固定 | 尾钉V型，M6 | MA-HIN-01 |  | 钛合金 | 枚 | 1000 | 湖南省
骨科植入类 | 博益宁（厦门）医疗器械有限公司 | 博益宁（厦门）医疗器械有限公司 | 股骨带锁髓内钉 | 国械注准20173463218 | 2022-06-08 | 国产 | 国械注准20173463218 | 该产品采用复合GB/T 13810规定的TC4钛合金材料制造，钛合金产品表面经着色阳极氧化处理。非灭菌包装。 | 适用于四肢长骨骨折内固定 | 主钉，长度150-240mm | LA-PFNA-01 |  | 钛合金 | 枚 | 16800 | 湖南省
骨科植入类 | 博益宁（厦门）医疗器械有限公司 | 博益宁（厦门）医疗器械有限公司 | 股骨带锁髓内钉 | 国械注准20173463218 | 2022-06-08 | 国产 | 国械注准20173463218 | 该产品采用复合GB/T 13810规定的TC4钛合金材料制造，钛合金产品表面经着色阳极氧化处理。非灭菌包装。 | 适用于四肢长骨骨折内固定 | 主钉，长度250-480mm | LA-PFNA-01 |  | 钛合金 | 枚 | 18800 | 湖南省
骨科植入类 | 博益宁（厦门）医疗器械有限公司 | 博益宁（厦门）医疗器械有限公司 | 股骨带锁髓内钉 | 国械注准20173463218 | 2022-06-08 | 国产 | 国械注准20173463218 | 该产品采用复合GB/T 13810规定的TC4钛合金材料制造，钛合金产品表面经着色阳极氧化处理。非灭菌包装。 | 适用于四肢长骨骨折内固定 | 螺旋刀片I型，长度20-110mm | LA-PFNA-01 |  | 钛合金 | 枚 | 7800 | 湖南省
骨科植入类 | 博益宁（厦门）医疗器械有限公司 | 博益宁（厦门）医疗器械有限公司 | 股骨带锁髓内钉 | 国械注准20173463218 | 2022-06-08 | 国产 | 国械注准20173463218 | 该产品采用复合GB/T 13810规定的TC4钛合金材料制造，钛合金产品表面经着色阳极氧化处理。非灭菌包装。 | 适用于四肢长骨骨折内固定 | 横锁钉IV型，长度20-110mm | LA-PFNA-01 |  | 钛合金 | 枚 | 1200 | 湖南省
骨科植入类 | 博益宁（厦门）医疗器械有限公司 | 博益宁（厦门）医疗器械有限公司 | 股骨带锁髓内钉 | 国械注准20173463218 | 2022-06-08 | 国产 | 国械注准20173463218 | 该产品采用复合GB/T 13810规定的TC4钛合金材料制造，钛合金产品表面经着色阳极氧化处理。非灭菌包装。 | 适用于四肢长骨骨折内固定 | 尾钉II型，M8/M10/M12 | LA-PFNA-01 |  | 钛合金 | 枚 | 800 | 湖南省
骨科植入类 | 博益宁（厦门）医疗器械有限公司 | 博益宁（厦门）医疗器械有限公司 | 股骨带锁髓内钉 | 国械注准20173463218 | 2022-06-08 | 国产 | 国械注准20173463218 | 该产品采用复合GB/T 13810规定的TC4钛合金材料制造，钛合金产品表面经着色阳极氧化处理。非灭菌包装。 | 适用于四肢长骨骨折内固定 | 主钉，长度160-260mm | LA-UFN-01 |  | 钛合金 | 枚 | 13500 | 湖南省
骨科植入类 | 博益宁（厦门）医疗器械有限公司 | 博益宁（厦门）医疗器械有限公司 | 胫骨带锁髓内钉 | 国械注准20173463218 | 2022-06-08 | 国产 | 国械注准20173463218 | 该产品采用复合GB/T 13810规定的TC4钛合金材料制造，钛合金产品表面经着色阳极氧化处理。非灭菌包装。 | 适用于四肢长骨骨折内固定 | 主钉，长度120-250mm | MA-TIN-01 |  | 钛合金 | 枚 | 13500 | 湖南省
骨科植入类 | 博益宁（厦门）医疗器械有限公司 | 博益宁（厦门）医疗器械有限公司 | 胫骨带锁髓内钉 | 国械注准20173463218 | 2022-06-08 | 国产 | 国械注准20173463218 | 该产品采用复合GB/T 13810规定的TC4钛合金材料制造，钛合金产品表面经着色阳极氧化处理。非灭菌包装。 | 适用于四肢长骨骨折内固定 | 横锁钉IV型，长度20-110mm | MA-TIN-02 |  | 钛合金 | 枚 | 1200 | 江西省
骨科植入类 | 广州佳林医疗用品制造有限公司 | 广州佳林医疗用品制造有限公司 | 电动脉冲冲洗器 | 粤械注准20152540825 | 2020-08-05 | 国产 | 国家注册检验标准 | 主要由机头、喷头、负压连接管、冲洗连接管、电池包（外置于主机外）组成。 | 可用于伤口清创术，软组织清创术和外科手术部位的清洗。 | W-202 | W-202 | 185mm*55mm*40mm（长*宽*高） | PVC材质 | 套 | 1025元/套 | 湖北 | 广州佳林医疗用品制造有限公司
骨科植入类 | 广州佳林医疗用品制造有限公司 | 广州佳林医疗用品制造有限公司 | 电动脉冲冲洗器 | 粤食药监械（准）字2014第2540853号 | 2019-06-25 | 国产 | YZB/粤1149-2013《电动脉冲冲洗器》 | 主要由机头、喷头、负压连接管、冲洗连接管、电池包（外置于主机外）组成。 | 可用于伤口清创术，软组织清创术和外科手术部位的清洗。 | W-203 | W-203 | 185mm*55mm*40mm（长*宽*高） | PVC材质 | 套 | 1900元/套 | 湖北 | 广州佳林医疗用品制造有限公司
骨科植入类 | 广州佳林医疗用品制造有限公司 | 广州佳林医疗用品制造有限公司 | 一次性骨水泥真空搅拌套件 | 粤械注准20162101194 | 2021-09-27 | 国产 | 国家注册检验标准 | 本产品主要由搅拌碗、搅拌叶片、大刮勺、小刮勺、负压管路和搅动手柄。 | 本产品与负压器配套，用于骨科手术中搅拌均匀骨水泥粉体和液体。 | 真空搅拌器 | CL006-01 | 161mm*71mm（直径*高）负压管路总长：2.4m | PVC材质 | 套 | 1080元/套 | 湖北 | 广州佳林医疗用品制造有限公司
骨科植入类 | 北京益而康生物工程有限公司 | 北京益而康生物工程有限公司 | 人工骨 | 国械注准 20173461011 | 2022-06-25 | 国产 | 国械注准20173461011 | 产品主要成分为I型胶原蛋白和羟基磷灰石，其中羟基磷灰石含量为60%，胶原蛋白来源于牛跟腱。该产品射线灭菌，一次性使用 | 四肢各类闭合性骨折骨缺损修复或难愈合部位骨折或开放性骨折缺损的二期修复；骨折延迟愈合、不愈合或畸形愈合；脊柱椎体间、横突间和(或)椎板间植骨融合；各类骨矫形植骨融合；良性骨肿瘤或瘤样病变切除后骨缺损修复；人工关节置换或翻修术中骨缺损的修复；股骨头无菌性坏死的植骨治疗；先天性骨骼异常修复；整形外科和口腔科需要植骨填充的骨缺损。 | 长5±0.5mm 宽5±0.5mm 高5±0.5mm | NB-CF-2 | 颗粒型 | 产品主要成分为I型胶原蛋白和羟基磷灰石， | 1cm3/盒 | 1600 | 山东省
骨科植入类 | 北京益而康生物工程有限公司 | 北京益而康生物工程有限公司 | 人工骨 | 国械注准 20173461011 | 2022-06-25 | 国产 | 国械注准 20173461011 | 产品主要成分为I型胶原蛋白和羟基磷灰石，其中羟基磷灰石含量为61%，胶原蛋白来源于牛跟腱。该产品射线灭菌，一次性使用 | 四肢各类闭合性骨折骨缺损修复或难愈合部位骨折或开放性骨折缺损的二期修复；骨折延迟愈合、不愈合或畸形愈合；脊柱椎体间、横突间和(或)椎板间植骨融合；各类骨矫形植骨融合；良性骨肿瘤或瘤样病变切除后骨缺损修复；人工关节置换或翻修术中骨缺损的修复；股骨头无菌性坏死的植骨治疗；先天性骨骼异常修复；整形外科和口腔科需要植骨填充的骨缺损。 | 长5±0.5mm 宽5±0.5mm 高5±0.5mm | NB-CF-2 | 颗粒型 | 产品主要成分为I型胶原蛋白和羟基磷灰石， | 2cm3/盒 | 2500 | 山东省
骨科植入类 | 北京益而康生物工程有限公司 | 北京益而康生物工程有限公司 | 人工骨 | 国械注准 20173461011 | 2022-06-25 | 国产 | 国械注准 20173461011 | 产品主要成分为I型胶原蛋白和羟基磷灰石，其中羟基磷灰石含量为62%，胶原蛋白来源于牛跟腱。该产品射线灭菌，一次性使用 | 四肢各类闭合性骨折骨缺损修复或难愈合部位骨折或开放性骨折缺损的二期修复；骨折延迟愈合、不愈合或畸形愈合；脊柱椎体间、横突间和(或)椎板间植骨融合；各类骨矫形植骨融合；良性骨肿瘤或瘤样病变切除后骨缺损修复；人工关节置换或翻修术中骨缺损的修复；股骨头无菌性坏死的植骨治疗；先天性骨骼异常修复；整形外科和口腔科需要植骨填充的骨缺损。 | 长5±0.5mm 宽5±0.5mm 高5±0.5mm | NB-CF-2 | 颗粒型 | 产品主要成分为I型胶原蛋白和羟基磷灰石， | 4cm3/盒 | 4000 | 陕西省
骨科植入类 | 北京益而康生物工程有限公司 | 北京益而康生物工程有限公司 | 人工骨 | 国械注准 20173461011 | 2022-06-25 | 国产 | 国械注准 20173461011 | 产品主要成分为I型胶原蛋白和羟基磷灰石，其中羟基磷灰石含量为63%，胶原蛋白来源于牛跟腱。该产品射线灭菌，一次性使用 | 四肢各类闭合性骨折骨缺损修复或难愈合部位骨折或开放性骨折缺损的二期修复；骨折延迟愈合、不愈合或畸形愈合；脊柱椎体间、横突间和(或)椎板间植骨融合；各类骨矫形植骨融合；良性骨肿瘤或瘤样病变切除后骨缺损修复；人工关节置换或翻修术中骨缺损的修复；股骨头无菌性坏死的植骨治疗；先天性骨骼异常修复；整形外科和口腔科需要植骨填充的骨缺损。 | 长5±1mm 宽5±1mm 高40 ±1mm | NB-CF-5 | 长方形 | 产品主要成分为I型胶原蛋白和羟基磷灰石， | 1条/盒 | 2700 | 陕西省
骨科植入类 | 北京益而康生物工程有限公司 | 北京益而康生物工程有限公司 | 人工骨 | 国械注准 20173461011 | 2022-06-25 | 国产 | 国械注20173461011 | 产品主要成分为I型胶原蛋白和羟基磷灰石，其中羟基磷灰石含量为64%，胶原蛋白来源于牛跟腱。该产品射线灭菌，一次性使用 | 四肢各类闭合性骨折骨缺损修复或难愈合部位骨折或开放性骨折缺损的二期修复；骨折延迟愈合、不愈合或畸形愈合；脊柱椎体间、横突间和(或)椎板间植骨融合；各类骨矫形植骨融合；良性骨肿瘤或瘤样病变切除后骨缺损修复；人工关节置换或翻修术中骨缺损的修复；股骨头无菌性坏死的植骨治疗；先天性骨骼异常修复；整形外科和口腔科需要植骨填充的骨缺损。 | 直径φ10±0.4mm 长度L20±1mm | NB-YZ-2 | 圆柱状 | 产品主要成分为I型胶原蛋白和羟基磷灰石， | 1支/盒 | 2000 | 山东省
骨科植入类 | 北京益而康生物工程有限公司 | 北京益而康生物工程有限公司 | 人工骨 | 国械注准 20173461011 | 2022-06-25 | 国产 | 国械注准 20173461011 | 产品主要成分为I型胶原蛋白和羟基磷灰石，其中羟基磷灰石含量为65%，胶原蛋白来源于牛跟腱。该产品射线灭菌，一次性使用 | 四肢各类闭合性骨折骨缺损修复或难愈合部位骨折或开放性骨折缺损的二期修复；骨折延迟愈合、不愈合或畸形愈合；脊柱椎体间、横突间和(或)椎板间植骨融合；各类骨矫形植骨融合；良性骨肿瘤或瘤样病变切除后骨缺损修复；人工关节置换或翻修术中骨缺损的修复；股骨头无菌性坏死的植骨治疗；先天性骨骼异常修复；整形外科和口腔科需要植骨填充的骨缺损。 | 直径φ9±0.4mm 高4.5±0.4mm | NB-PX-1 | 片型 | 产品主要成分为I型胶原蛋白和羟基磷灰石， | 1片/盒 | 1100 | 山东省
骨科植入类 | 北京中安泰华科技有限公司 | 北京中安泰华科技有限公司 | 锁定型金属接骨板固定系统/锁定螺钉 | 国械注准20153460488 | 2020-03-23 | 国产 | 符合GB/T13810标准规定 | 该产品由锁定接骨板和锁定接骨螺钉组成，锁定接骨板采用符合GB/T13810标准规定的纯钛TA3材料组成，锁定接骨螺钉采用符合GB/T13810标准规定的TC4钛合金材料制成，表面无着色，灭菌或非灭菌包装。 | 适用于四肢骨、骨盆骨折的内固定治疗。 | 1.5、2.0、2.4、2.7、（4mm-60mm）(间隔1mm为一个规格) | SHAB0303 |  | 钛合金 TC4 | 枚 | 840 | 重庆市 | 灭菌包装
骨科植入类 | 北京中安泰华科技有限公司 | 北京中安泰华科技有限公司 | 锁定型金属接骨板固定系统/锁定螺钉 | 国械注准20153460488 | 2020-03-23 | 国产 | 符合GB/T13810标准规定 | 该产品由锁定接骨板和锁定接骨螺钉组成，锁定接骨板采用符合GB/T13810标准规定的纯钛TA3材料组成，锁定接骨螺钉采用符合GB/T13810标准规定的TC4钛合金材料制成，表面无着色，灭菌或非灭菌包装。 | 适用于四肢骨、骨盆骨折的内固定治疗。 | 3.0、3.5、4.0、4.5、5.0、6.0、6.5（10mm-100mm）(间隔1mm为一个规格) | SHAB0303 |  | 钛合金 TC4 | 枚 | 840 | 重庆市 | 灭菌包装
骨科植入类 | 北京中安泰华科技有限公司 | 北京中安泰华科技有限公司 | 锁定型金属接骨板固定系统/锁定螺钉 | 国械注准20153460488 | 2020-03-23 | 国产 | 符合GB/T13810标准规定 | 该产品由锁定接骨板和锁定接骨螺钉组成，锁定接骨板采用符合GB/T13810标准规定的纯钛TA3材料组成，锁定接骨螺钉采用符合GB/T13810标准规定的TC4钛合金材料制成，表面无着色，灭菌或非灭菌包装。 | 适用于四肢骨、骨盆骨折的内固定治疗。 | 7.0、7.3、8.0（10mm-130mm）(间隔1mm为一个规格) | SHAB0303 |  | 钛合金 TC4 | 枚 | 1300 | 重庆市 | 灭菌包装
骨科植入类 | 北京中安泰华科技有限公司 | 北京中安泰华科技有限公司 | 金属接骨螺钉 | 国械注准20153460489 | 2020-03-23 | 国产 | 符合GB /T13810标准规定 | 该产品采用符合GB/T13810标准规定的TC4钛合金材料制成，表面无着色，灭菌或非灭菌包装。 | 适用于四肢骨、骨盆骨折的内固定治疗。 | 直径：1.5、1.7、2.0、2.3、2.5、2.7、3.0、3.5、4.0、4.5、5.0、6.0、6.5 长度：4-100 每间隔1m 为一个规格 | HAQ03 |  | 钛合金 | 个 | 550 | 湖南省 | 灭菌包装
骨科植入类 | 北京中安泰华科技有限公司 | 北京中安泰华科技有限公司 | 金属接骨螺钉 | 国械注准20153460489 | 2020-03-23 | 国产 | 符合GB /T13810标准规定 | 该产品采用符合GB/T13810标准规定的TC4钛合金材料制成，表面无着色，灭菌或非灭菌包装。 | 适用于四肢骨、骨盆骨折的内固定治疗。 | 直径：2.7、3.0、3.5、4.0、4.5、5.0、6.0、6.5、7.0、7.3、8.0、9.0 长度：8-130 每间隔1m 为一个规格 | HAQ03 |  | 钛合金 | 个 | 550 | 湖南省 | 灭菌包装
骨科植入类 | 北京中安泰华科技有限公司 | 北京中安泰华科技有限公司 | 金属接骨螺钉 | 国械注准20153460489 | 2020-03-23 | 国产 | 符合GB /T13810标准规定 | 该产品采用符合GB/T13810标准规定的TC4钛合金材料制成，表面无着色，灭菌或非灭菌包装。 | 适用于四肢骨、骨盆骨折的内固定治疗。 | 直径：1.5、1.6、2.0、2.2、2.5、2.7、2.9、3.0、3.5、3.9、4.0、4.2、4.5、5.0、6.0、6.5 长度：6-130 每间隔1m 为一个规格 | HAQ03 |  | 钛合金 | 个 | 550 | 湖南省 | 灭菌包装
骨科植入类 | 北京中安泰华科技有限公司 | 北京中安泰华科技有限公司 | 金属接骨螺钉 | 国械注准20153460489 | 2020-03-23 | 国产 | 符合GB /T13810标准规定 | 该产品采用符合GB/T13810标准规定的TC4钛合金材料制成，表面无着色，灭菌或非灭菌包装。 | 适用于四肢骨、骨盆骨折的内固定治疗。 | 直径：3.5、4.0、4.5、5.0、6.0、6.5 长度：20-130 每间隔1m 为一个规格 | HAQ03 |  | 钛合金 | 个 | 550 | 湖南省 | 灭菌包装
骨科植入类 | 北京中安泰华科技有限公司 | 北京中安泰华科技有限公司 | 金属接骨螺钉 | 国械注准20153460489 | 2020-03-23 | 国产 | 符合GB /T13810标准规定 | 该产品采用符合GB/T13810标准规定的TC4钛合金材料制成，表面无着色，灭菌或非灭菌包装。 | 适用于四肢骨、骨盆骨折的内固定治疗。 | 直径：1.5、1.7、2.0、2.3、2.5、2.7、3.0、3.5、4.0、4.5、5.0、6.0、6.5 长度：4-100 每间隔1m 为一个规格 | HAQ06 |  | 钛合金 | 个 | 550 | 湖南省 | 灭菌包装
骨科植入类 | 北京中安泰华科技有限公司 | 北京中安泰华科技有限公司 | 金属接骨螺钉 | 国械注准20153460489 | 2020-03-23 | 国产 | 符合GB /T13810标准规定 | 该产品采用符合GB/T13810标准规定的TC4钛合金材料制成，表面无着色，灭菌或非灭菌包装。 | 适用于四肢骨、骨盆骨折的内固定治疗。 | 直径：2.7、3.0、3.5、4.0、4.5、5.0、6.0、6.5、7.0、7.3、8.0、9.0 长度：8-130 每间隔1m 为一个规格 | HAQ06 |  | 钛合金 | 个 | 550 | 湖南省 | 灭菌包装
骨科植入类 | 北京中安泰华科技有限公司 | 北京中安泰华科技有限公司 | 金属接骨螺钉 | 国械注准20153460489 | 2020-03-23 | 国产 | 符合GB /T13810标准规定 | 该产品采用符合GB/T13810标准规定的TC4钛合金材料制成，表面无着色，灭菌或非灭菌包装。 | 适用于四肢骨、骨盆骨折的内固定治疗。 | 直径：1.5、1.6、2.0、2.2、2.5、2.7、2.9、3.0、3.5、3.9、4.0、4.2、4.5、5.0、6.0、6.5 长度：6-130 每间隔1m 为一个规格 | HAQ06 |  | 钛合金 | 个 | 550 | 湖南省 | 灭菌包装
骨科植入类 | 北京中安泰华科技有限公司 | 北京中安泰华科技有限公司 | 金属接骨螺钉 | 国械注准20153460489 | 2020-03-23 | 国产 | 符合GB /T13810标准规定 | 该产品采用符合GB/T13810标准规定的TC4钛合金材料制成，表面无着色，灭菌或非灭菌包装。 | 适用于四肢骨、骨盆骨折的内固定治疗。 | 直径：3.5、4.0、4.5、5.0、6.0、6.5 长度：20-130 每间隔1m 为一个规格 | HAQ06 |  | 钛合金 | 个 | 550 | 湖南省 | 灭菌包装
骨科植入类 | 北京中安泰华科技有限公司 | 北京中安泰华科技有限公司 | 金属接骨螺钉 | 国械注准20153460489 | 2020-03-23 | 国产 | 符合GB /T13810标准规定 | 该产品采用符合GB/T13810标准规定的TC4钛合金材料制成，表面无着色，灭菌或非灭菌包装。 | 适用于四肢骨、骨盆骨折的内固定治疗。 | 直径：1.5、1.7、2.0、2.3、2.5、2.7、3.0、3.5、4.0、4.5、5.0、6.0、6.5 长度：4-100 每间隔1m 为一个规格 | HBQ06 |  | 钛合金 | 个 | 550 | 湖南省 | 灭菌包装
骨科植入类 | 北京中安泰华科技有限公司 | 北京中安泰华科技有限公司 | 金属接骨螺钉 | 国械注准20153460489 | 2020-03-23 | 国产 | 符合GB /T13810标准规定 | 该产品采用符合GB/T13810标准规定的TC4钛合金材料制成，表面无着色，灭菌或非灭菌包装。 | 适用于四肢骨、骨盆骨折的内固定治疗。 | 直径：2.7、3.0、3.5、4.0、4.5、5.0、6.0、6.5、7.0、7.3、8.0、9.0 长度：8-130 每间隔1m 为一个规格 | HBQ06 |  | 钛合金 | 个 | 550 | 湖南省 | 灭菌包装
骨科植入类 | 北京中安泰华科技有限公司 | 北京中安泰华科技有限公司 | 金属接骨螺钉 | 国械注准20153460489 | 2020-03-23 | 国产 | 符合GB /T13810标准规定 | 该产品采用符合GB/T13810标准规定的TC4钛合金材料制成，表面无着色，灭菌或非灭菌包装。 | 适用于四肢骨、骨盆骨折的内固定治疗。 | 直径：1.5、1.6、2.0、2.2、2.5、2.7、2.9、3.0、3.5、3.9、4.0、4.2、4.5、5.0、6.0、6.5 长度：6-130 每间隔1m 为一个规格 | HBQ06 |  | 钛合金 | 个 | 550 | 湖南省 | 灭菌包装
骨科植入类 | 北京中安泰华科技有限公司 | 北京中安泰华科技有限公司 | 金属接骨螺钉 | 国械注准20153460489 | 2020-03-23 | 国产 | 符合GB /T13810标准规定 | 该产品采用符合GB/T13810标准规定的TC4钛合金材料制成，表面无着色，灭菌或非灭菌包装。 | 适用于四肢骨、骨盆骨折的内固定治疗。 | 直径：3.5、4.0、4.5、5.0、6.0、6.5 长度：20-130 每间隔1m 为一个规格 | HBQ06 |  | 钛合金 | 个 | 550 | 湖南省 | 灭菌包装
骨科植入类 | 北京中安泰华科技有限公司 | 北京中安泰华科技有限公司 | 脊柱内固定系统 （自攻钉） | 国械注准20153461057 | 2020-06-16 | 国产 | YZB/国2005-2015 《脊柱固定系统》 | 该产品由自攻钉、可折断钉、可折断万向钉、万向钉、连接棒、横连器、侧方连接器、骨钩、自断螺钉、钉螺塞组成，产品采用符合GB/T13810标准的TC4钛合金材料制造，产品含灭菌和非灭菌包装。 | 产品适用于胸腰椎后路内固定。 | Ф4.0，长度25-50 Ф4.5，Ф5.0，Ф5.5，长度25-55 Ф6.0，Ф6.5，Ф7.0，Ф7.5，长度：25-65 （长度每5mm 为一个规格） | SP01 |  | 钛合金（TC4） | 个 | 4196.25 | 重庆市 | 灭菌包装
骨科植入类 | 北京中安泰华科技有限公司 | 北京中安泰华科技有限公司 | 脊柱内固定系统 （可折断钉） | 国械注准20153461057 | 2020-06-16 | 国产 | YZB/国2005-2015 《脊柱固定系统》 | 该产品由自攻钉、可折断钉、可折断万向钉、万向钉、连接棒、横连器、侧方连接器、骨钩、自断螺钉、钉螺塞组成，产品采用符合GB/T13810标准的TC4钛合金材料制造，产品含灭菌和非灭菌包装。 | 产品适用于胸腰椎后路内固定。 | Ф4.0，长度25-50 Ф4.5，Ф5.0，Ф5.5，长度25-55 Ф6.0，Ф6.5，Ф7.0，Ф7.5，长度：25-65 （长度每5mm 为一个规格） | SP01 |  | 钛合金（TC4） | 个 | 4196.25 | 重庆市 | 灭菌包装
骨科植入类 | 北京中安泰华科技有限公司 | 北京中安泰华科技有限公司 | 脊柱内固定系统 （万向钉） | 国械注准20153461057 | 2020-06-16 | 国产 | YZB/国2005-2015 《脊柱固定系统》 | 该产品由自攻钉、可折断钉、可折断万向钉、万向钉、连接棒、横连器、侧方连接器、骨钩、自断螺钉、钉螺塞组成，产品采用符合GB/T13810标准的TC4钛合金材料制造，产品含灭菌和非灭菌包装。 | 产品适用于胸腰椎后路内固定。 | Ф4.0，长度25-50 Ф4.5，Ф5.0，Ф5.5，长度25-55 Ф6.0，Ф6.5，Ф7.0，Ф7.5，长度：25-65 （长度每5mm 为一个规格） | SP01 |  | 钛合金（TC4） | 个 | 4196.25 | 重庆市 | 灭菌包装
骨科植入类 | 北京中安泰华科技有限公司 | 北京中安泰华科技有限公司 | 脊柱内固定系统 （可折断万向钉） | 国械注准20153461057 | 2020-06-16 | 国产 | YZB/国2005-2015 《脊柱固定系统》 | 该产品由自攻钉、可折断钉、可折断万向钉、万向钉、连接棒、横连器、侧方连接器、骨钩、自断螺钉、钉螺塞组成，产品采用符合GB/T13810标准的TC4钛合金材料制造，产品含灭菌和非灭菌包装。 | 产品适用于胸腰椎后路内固定。 | Ф4.0，长度25-50 Ф4.5，Ф5.0，Ф5.5，长度25-55 Ф6.0，Ф6.5，Ф7.0，Ф7.5，长度：25-65 （长度每5mm 为一个规格） | SP01 |  | 钛合金（TC4） | 个 | 4196.25 | 重庆市 | 灭菌包装
骨科植入类 | 北京中安泰华科技有限公司 | 北京中安泰华科技有限公司 | 脊柱内固定系统 （横连器） | 国械注准20153461057 | 2020-06-16 | 国产 | YZB/国2005-2015 《脊柱固定系统》 | 该产品由自攻钉、可折断钉、可折断万向钉、万向钉、连接棒、横连器、侧方连接器、骨钩、自断螺钉、钉螺塞组成，产品采用符合GB/T13810标准的TC4钛合金材料制造，产品含灭菌和非灭菌包装。 | 产品适用于胸腰椎后路内固定。 | 6.0 长度：55-80 注： 长度每5mm 为一个规格 | SP01 |  | 钛合金（TC4） | 个 | 4180 | 重庆市 | 灭菌包装
骨科植入类 | 北京中安泰华科技有限公司 | 北京中安泰华科技有限公司 | 脊柱内固定系统 （钉螺塞） | 国械注准20153461057 | 2020-06-16 | 国产 | YZB/国2005-2015 《脊柱固定系统》 | 该产品由自攻钉、可折断钉、可折断万向钉、万向钉、连接棒、横连器、侧方连接器、骨钩、自断螺钉、钉螺塞组成，产品采用符合GB/T13810标准的TC4钛合金材料制造，产品含灭菌和非灭菌包装。 | 产品适用于胸腰椎后路内固定。 | 6.0 | SP01 |  | 钛合金（TC4） | 个 | 880 | 重庆市 | 灭菌包装
骨科植入类 | 北京中安泰华科技有限公司 | 北京中安泰华科技有限公司 | 金属骨针 | 国械注准20163460130 | 2021-01-12 | 国产 | 符合国标GB/T13810（TC4）的规定 | 该产品由符合GB/T13810标准规定的TC4钛合金材料制成。表面无着色。灭菌和非灭菌包装。 | 适用于四肢骨折内固定。 | 直径：Φ0.8mm、Φ0.9mm、Φ1.0mm、Φ1.1mm、Φ1.2mm、Φ1.3mm长度：70≦L≦310mm/5mm | GZLW02YB |  | 钛合金（TC4） | 根 | 1500 | 湖南省 | 灭菌包装
骨科植入类 | 北京中安泰华科技有限公司 | 北京中安泰华科技有限公司 | 金属骨针 | 国械注准20163460130 | 2021-01-12 | 国产 | 符合国标GB/T13810（TC4）的规定 | 该产品由符合GB/T13810标准规定的TC4钛合金材料制成。表面无着色。灭菌和非灭菌包装。 | 适用于四肢骨折内固定。 | 直径：Φ1.4mm、Φ1.5mm、Φ1.6mm、Φ1.7mm、Φ1.8mm、Φ1.9mm、Φ2.0mm、Φ2.1mm、Φ2.2mm、Φ2.3mm、Φ2.4mm、Φ2.5mm、Φ3.0mm长度：150≦L≦310mm/5mm | GZLW02YB |  | 钛合金（TC4） | 根 | 1500 | 湖南省 | 灭菌包装
骨科植入类 | 北京中安泰华科技有限公司 | 北京中安泰华科技有限公司 | 金属骨针 | 国械注准20163460130 | 2021-01-12 | 国产 | 符合国标GB/T13810（TC4）的规定 | 该产品由符合GB/T13810标准规定的TC4钛合金材料制成。表面无着色。灭菌和非灭菌包装。 | 适用于四肢骨折内固定。 | 直径：Φ3.5mm、Φ4.0mm、Φ4.5mm、Φ5.0mm长度：125≦L≦300mm/5mm | GZLW02YB |  | 钛合金（TC4） | 根 | 1500 | 湖南省 | 灭菌包装
骨科植入类 | 北京中安泰华科技有限公司 | 北京中安泰华科技有限公司 | 金属骨针 | 国械注准20163460130 | 2021-01-12 | 国产 | 符合国标GB/T13810（TC4）的规定 | 该产品由符合GB/T13810标准规定的TC4钛合金材料制成。表面无着色。灭菌和非灭菌包装。 | 适用于四肢骨折内固定。 | 直径：Φ0.8mm、Φ0.9mm、Φ1.0mm、Φ1.1mm、Φ1.2mm、Φ1.3mm长度：70≦L≦310mm/5mm | GZLW02YA |  | 钛合金（TC4） | 根 | 1500 | 湖南省 | 灭菌包装
骨科植入类 | 北京中安泰华科技有限公司 | 北京中安泰华科技有限公司 | 金属骨针 | 国械注准20163460130 | 2021-01-12 | 国产 | 符合国标GB/T13810（TC4）的规定 | 该产品由符合GB/T13810标准规定的TC4钛合金材料制成。表面无着色。灭菌和非灭菌包装。 | 适用于四肢骨折内固定。 | 直径：Φ1.4mm、Φ1.5mm、Φ1.6mm、Φ1.7mm、Φ1.8mm、Φ1.9mm、Φ2.0mm、Φ2.1mm、Φ2.2mm、Φ2.3mm、Φ2.4mm、Φ2.5mm、Φ3.0mm长度：150≦L≦310mm/5mm | GZLW02YA |  | 钛合金（TC4） | 根 | 1500 | 湖南省 | 灭菌包装
骨科植入类 | 北京中安泰华科技有限公司 | 北京中安泰华科技有限公司 | 金属骨针 | 国械注准20163460130 | 2021-01-12 | 国产 | 符合国标GB/T13810（TC4）的规定 | 该产品由符合GB/T13810标准规定的TC4钛合金材料制成。表面无着色。灭菌和非灭菌包装。 | 适用于四肢骨折内固定。 | 直径：Φ3.5mm、Φ4.0mm、Φ4.5mm、Φ5.0mm长度：125≦L≦300mm/5mm | GZLW02YA |  | 钛合金（TC4） | 根 | 1500 | 湖南省 | 灭菌包装
骨科植入类 | 北京中安泰华科技有限公司 | 北京中安泰华科技有限公司 | 金属骨针 | 国械注准20163460130 | 2021-01-12 | 国产 | 符合国标GB/T13810（TC4）的规定 | 该产品由符合GB/T13810标准规定的TC4钛合金材料制成。表面无着色。灭菌和非灭菌包装。 | 适用于四肢骨折内固定。 | 直径：Φ0.8mm、Φ0.9mm、Φ1.0mm、Φ1.1mm、Φ1.2mm、Φ1.3mm长度：70≦L≦310mm/5mm | GZZh01YB |  | 钛合金（TC4） | 根 | 1500 | 湖南省 | 灭菌包装
骨科植入类 | 北京中安泰华科技有限公司 | 北京中安泰华科技有限公司 | 金属骨针 | 国械注准20163460130 | 2021-01-12 | 国产 | 符合国标GB/T13810（TC4）的规定 | 该产品由符合GB/T13810标准规定的TC4钛合金材料制成。表面无着色。灭菌和非灭菌包装。 | 适用于四肢骨折内固定。 | 直径：Φ1.4mm、Φ1.5mm、Φ1.6mm、Φ1.7mm、Φ1.8mm、Φ1.9mm、Φ2.0mm、Φ2.1mm、Φ2.2mm、Φ2.3mm、Φ2.4mm、Φ2.5mm、Φ3.0mm长度：150≦L≦310mm/5mm | GZZh01YB |  | 钛合金（TC4） | 根 | 1500 | 湖南省 | 灭菌包装
骨科植入类 | 北京中安泰华科技有限公司 | 北京中安泰华科技有限公司 | 金属骨针 | 国械注准20163460130 | 2021-01-12 | 国产 | 符合国标GB/T13810（TC4）的规定 | 该产品由符合GB/T13810标准规定的TC4钛合金材料制成。表面无着色。灭菌和非灭菌包装。 | 适用于四肢骨折内固定。 | 直径：Φ3.5mm、Φ4.0mm、Φ4.5mm、Φ5.0mm长度：125≦L≦300mm/5mm | GZZh01YB |  | 钛合金（TC4） | 根 | 1500 | 湖南省 | 灭菌包装
骨科植入类 | 北京中安泰华科技有限公司 | 北京中安泰华科技有限公司 | 外固定架配合用金属骨针 | 国械注准20163460280 | 2021-02-04 | 国产 | 外固定架配合用金属骨针的材料符合GB/T13810 牌号为TC4钛合金 标准中的规定。硬度：钛合金：≥260HV 10。各项指标均应符合《外固定架配合用金属骨针》技术要求规定。 | 该产品由符合GB/T13810标准规定的TC4钛合金材料制成。表面无着色。灭菌和非灭菌包装。灭菌包装产品经伽码射线辐照灭菌，有效期为5年。 | 与外固定架配合，适用于四肢骨骨折复位是部分植入人体做固定。 | 直径：Φ1.5mm、Φ2.0mm、Φ2.5mm、Φ3.0mm长度：40≦L≦70mm/5mm | GZLW01BA |  | 钛合金（TC4） | 根 | 2400 | 重庆市 | 灭菌包装
骨科植入类 | 北京中安泰华科技有限公司 | 北京中安泰华科技有限公司 | 外固定架配合用金属骨针 | 国械注准20163460280 | 2021-02-04 | 国产 | 外固定架配合用金属骨针的材料符合GB/T13810 牌号为TC4钛合金 标准中的规定。硬度：钛合金：≥260HV 10。各项指标均应符合《外固定架配合用金属骨针》技术要求规定。 | 该产品由符合GB/T13810标准规定的TC4钛合金材料制成。表面无着色。灭菌和非灭菌包装。灭菌包装产品经伽码射线辐照灭菌，有效期为5年。 | 与外固定架配合，适用于四肢骨骨折复位是部分植入人体做固定。 | 直径：Φ3.5mm、Φ4.0mm、Φ4.0mm长度：40≦L≦120mm/5mm | GZLW01BA |  | 钛合金（TC4） | 根 | 2400 | 重庆市 | 灭菌包装
骨科植入类 | 北京中安泰华科技有限公司 | 北京中安泰华科技有限公司 | 外固定架配合用金属骨针 | 国械注准20163460280 | 2021-02-04 | 国产 | 外固定架配合用金属骨针的材料符合GB/T13810 牌号为TC4钛合金 标准中的规定。硬度：钛合金：≥260HV 10。各项指标均应符合《外固定架配合用金属骨针》技术要求规定。 | 该产品由符合GB/T13810标准规定的TC4钛合金材料制成。表面无着色。灭菌和非灭菌包装。灭菌包装产品经伽码射线辐照灭菌，有效期为5年。 | 与外固定架配合，适用于四肢骨骨折复位是部分植入人体做固定。 | 直径：Φ5.0mm、Φ5.5mm、Φ6.0mm长度：60≦L≦210mm/5mm | GZLW01BA |  | 钛合金（TC4） | 根 | 2400 | 重庆市 | 灭菌包装
骨科植入类 | 北京中安泰华科技有限公司 | 北京中安泰华科技有限公司 | 外固定架配合用金属骨针 | 国械注准20163460280 | 2021-02-04 | 国产 | 外固定架配合用金属骨针的材料符合GB/T13810 牌号为TC4钛合金 标准中的规定。硬度：钛合金：≥260HV 10。各项指标均应符合《外固定架配合用金属骨针》技术要求规定。 | 该产品由符合GB/T13810标准规定的TC4钛合金材料制成。表面无着色。灭菌和非灭菌包装。灭菌包装产品经伽码射线辐照灭菌，有效期为5年。 | 与外固定架配合，适用于四肢骨骨折复位是部分植入人体做固定。 | 直径：Φ1.5mm、Φ2.0mm、Φ2.5mm、Φ3.0mm长度：40≦L≦70mm/5mm | GZLW01SJA |  | 钛合金（TC4） | 根 | 2400 | 重庆市 | 灭菌包装
骨科植入类 | 北京中安泰华科技有限公司 | 北京中安泰华科技有限公司 | 外固定架配合用金属骨针 | 国械注准20163460280 | 2021-02-04 | 国产 | 外固定架配合用金属骨针的材料符合GB/T13810 牌号为TC4钛合金 标准中的规定。硬度：钛合金：≥260HV 10。各项指标均应符合《外固定架配合用金属骨针》技术要求规定。 | 该产品由符合GB/T13810标准规定的TC4钛合金材料制成。表面无着色。灭菌和非灭菌包装。灭菌包装产品经伽码射线辐照灭菌，有效期为5年。 | 与外固定架配合，适用于四肢骨骨折复位是部分植入人体做固定。 | 直径：Φ3.5mm、Φ4.0mm、Φ4.0mm长度：40≦L≦120mm/5mm | GZLW01SJA |  | 钛合金（TC4） | 根 | 2400 | 重庆市 | 灭菌包装
骨科植入类 | 北京中安泰华科技有限公司 | 北京中安泰华科技有限公司 | 外固定架配合用金属骨针 | 国械注准20163460280 | 2021-02-04 | 国产 | 外固定架配合用金属骨针的材料符合GB/T13810 牌号为TC4钛合金 标准中的规定。硬度：钛合金：≥260HV 10。各项指标均应符合《外固定架配合用金属骨针》技术要求规定。 | 该产品由符合GB/T13810标准规定的TC4钛合金材料制成。表面无着色。灭菌和非灭菌包装。灭菌包装产品经伽码射线辐照灭菌，有效期为5年。 | 与外固定架配合，适用于四肢骨骨折复位是部分植入人体做固定。 | 直径：Φ5.0mm、Φ5.5mm、Φ6.0mm长度：60≦L≦210mm/5mm | GZLW01SJA |  | 钛合金（TC4） | 根 | 2400 | 重庆市 | 灭菌包装
骨科植入类 | 北京中安泰华科技有限公司 | 北京中安泰华科技有限公司 | 外固定架配合用金属骨针 | 国械注准20163460280 | 2021-02-04 | 国产 | 外固定架配合用金属骨针的材料符合GB/T13810 牌号为TC4钛合金 标准中的规定。硬度：钛合金：≥260HV 10。各项指标均应符合《外固定架配合用金属骨针》技术要求规定。 | 该产品由符合GB/T13810标准规定的TC4钛合金材料制成。表面无着色。灭菌和非灭菌包装。灭菌包装产品经伽码射线辐照灭菌，有效期为5年。 | 与外固定架配合，适用于四肢骨骨折复位是部分植入人体做固定。 | 直径：Φ1.5mm、Φ2.0mm、Φ2.5mm、Φ3.0mm长度：40≦L≦70mm/5mm | GZLW03SJA |  | 钛合金（TC4） | 根 | 2400 | 重庆市 | 灭菌包装
骨科植入类 | 北京中安泰华科技有限公司 | 北京中安泰华科技有限公司 | 外固定架配合用金属骨针 | 国械注准20163460280 | 2021-02-04 | 国产 | 外固定架配合用金属骨针的材料符合GB/T13810 牌号为TC4钛合金 标准中的规定。硬度：钛合金：≥260HV 10。各项指标均应符合《外固定架配合用金属骨针》技术要求规定。 | 该产品由符合GB/T13810标准规定的TC4钛合金材料制成。表面无着色。灭菌和非灭菌包装。灭菌包装产品经伽码射线辐照灭菌，有效期为5年。 | 与外固定架配合，适用于四肢骨骨折复位是部分植入人体做固定。 | 直径：Φ3.5mm、Φ4.0mm、Φ4.0mm长度：40≦L≦120mm/5mm | GZLW03SJA |  | 钛合金（TC4） | 根 | 2400 | 重庆市 | 灭菌包装
骨科植入类 | 北京中安泰华科技有限公司 | 北京中安泰华科技有限公司 | 外固定架配合用金属骨针 | 国械注准20163460280 | 2021-02-04 | 国产 | 外固定架配合用金属骨针的材料符合GB/T13810 牌号为TC4钛合金 标准中的规定。硬度：钛合金：≥260HV 10。各项指标均应符合《外固定架配合用金属骨针》技术要求规定。 | 该产品由符合GB/T13810标准规定的TC4钛合金材料制成。表面无着色。灭菌和非灭菌包装。灭菌包装产品经伽码射线辐照灭菌，有效期为5年。 | 与外固定架配合，适用于四肢骨骨折复位是部分植入人体做固定。 | 直径：Φ5.0mm、Φ5.5mm、Φ6.0mm长度：60≦L≦210mm/5mm | GZLW03SJA |  | 钛合金（TC4） | 根 | 2400 | 重庆市 | 灭菌包装
骨科植入类 | 北京中安泰华科技有限公司 | 北京中安泰华科技有限公司 | 外固定架配合用金属骨针 | 国械注准20163460280 | 2021-02-04 | 国产 | 外固定架配合用金属骨针的材料符合GB/T13810 牌号为TC4钛合金 标准中的规定。硬度：钛合金：≥260HV 10。各项指标均应符合《外固定架配合用金属骨针》技术要求规定。 | 该产品由符合GB/T13810标准规定的TC4钛合金材料制成。表面无着色。灭菌和非灭菌包装。灭菌包装产品经伽码射线辐照灭菌，有效期为5年。 | 与外固定架配合，适用于四肢骨骨折复位是部分植入人体做固定。 | 直径：Φ1.5mm、Φ2.0mm、Φ2.5mm、Φ3.0mm长度：40≦L≦70mm/5mm | GZLW01F（A、B） |  | 钛合金（TC4） | 根 | 2400 | 重庆市 | 灭菌包装
骨科植入类 | 北京中安泰华科技有限公司 | 北京中安泰华科技有限公司 | 外固定架配合用金属骨针 | 国械注准20163460280 | 2021-02-04 | 国产 | 外固定架配合用金属骨针的材料符合GB/T13810 牌号为TC4钛合金 标准中的规定。硬度：钛合金：≥260HV 10。各项指标均应符合《外固定架配合用金属骨针》技术要求规定。 | 该产品由符合GB/T13810标准规定的TC4钛合金材料制成。表面无着色。灭菌和非灭菌包装。灭菌包装产品经伽码射线辐照灭菌，有效期为5年。 | 与外固定架配合，适用于四肢骨骨折复位是部分植入人体做固定。 | 直径：Φ3.5mm、Φ4.0mm、Φ4.0mm长度：40≦L≦120mm/5mm | GZLW01F（A、B） |  | 钛合金（TC4） | 根 | 2400 | 重庆市 | 灭菌包装
骨科植入类 | 北京中安泰华科技有限公司 | 北京中安泰华科技有限公司 | 外固定架配合用金属骨针 | 国械注准20163460280 | 2021-02-04 | 国产 | 外固定架配合用金属骨针的材料符合GB/T13810 牌号为TC4钛合金 标准中的规定。硬度：钛合金：≥260HV 10。各项指标均应符合《外固定架配合用金属骨针》技术要求规定。 | 该产品由符合GB/T13810标准规定的TC4钛合金材料制成。表面无着色。灭菌和非灭菌包装。灭菌包装产品经伽码射线辐照灭菌，有效期为5年。 | 与外固定架配合，适用于四肢骨骨折复位是部分植入人体做固定。 | 直径：Φ5.0mm、Φ5.5mm、Φ6.0mm长度：60≦L≦210mm/5mm | GZLW01F（A、B） |  | 钛合金（TC4） | 根 | 2400 | 重庆市 | 灭菌包装
骨科植入类 | 北京中安泰华科技有限公司 | 北京中安泰华科技有限公司 | 外固定架配合用金属骨针 | 国械注准20163460280 | 2021-02-04 | 国产 | 外固定架配合用金属骨针的材料符合GB/T13810 牌号为TC4钛合金 标准中的规定。硬度：钛合金：≥260HV 10。各项指标均应符合《外固定架配合用金属骨针》技术要求规定。 | 该产品由符合GB/T13810标准规定的TC4钛合金材料制成。表面无着色。灭菌和非灭菌包装。灭菌包装产品经伽码射线辐照灭菌，有效期为5年。 | 与外固定架配合，适用于四肢骨骨折复位是部分植入人体做固定。 | 直径：Φ1.5mm、Φ2.0mm、Φ2.5mm、Φ3.0mm长度：40≦L≦70mm/5mm | GZLW02F（A、B） |  | 钛合金（TC4） | 根 | 2400 | 重庆市 | 灭菌包装
骨科植入类 | 北京中安泰华科技有限公司 | 北京中安泰华科技有限公司 | 外固定架配合用金属骨针 | 国械注准20163460280 | 2021-02-04 | 国产 | 外固定架配合用金属骨针的材料符合GB/T13810 牌号为TC4钛合金 标准中的规定。硬度：钛合金：≥260HV 10。各项指标均应符合《外固定架配合用金属骨针》技术要求规定。 | 该产品由符合GB/T13810标准规定的TC4钛合金材料制成。表面无着色。灭菌和非灭菌包装。灭菌包装产品经伽码射线辐照灭菌，有效期为5年。 | 与外固定架配合，适用于四肢骨骨折复位是部分植入人体做固定。 | 直径：Φ3.5mm、Φ4.0mm、Φ4.0mm长度：40≦L≦120mm/5mm | GZLW02F（A、B） |  | 钛合金（TC4） | 根 | 2400 | 重庆市 | 灭菌包装
骨科植入类 | 北京中安泰华科技有限公司 | 北京中安泰华科技有限公司 | 外固定架配合用金属骨针 | 国械注准20163460280 | 2021-02-04 | 国产 | 外固定架配合用金属骨针的材料符合GB/T13810 牌号为TC4钛合金 标准中的规定。硬度：钛合金：≥260HV 10。各项指标均应符合《外固定架配合用金属骨针》技术要求规定。 | 该产品由符合GB/T13810标准规定的TC4钛合金材料制成。表面无着色。灭菌和非灭菌包装。灭菌包装产品经伽码射线辐照灭菌，有效期为5年。 | 与外固定架配合，适用于四肢骨骨折复位是部分植入人体做固定。 | 直径：Φ5.0mm、Φ5.5mm、Φ6.0mm长度：60≦L≦210mm/5mm | GZLW02F（A、B） |  | 钛合金（TC4） | 根 | 2400 | 重庆市 | 灭菌包装
骨科植入类 | 北京中安泰华科技有限公司 | 北京中安泰华科技有限公司 | 外固定架配合用金属骨针 | 国械注准20163460280 | 2021-02-04 | 国产 | 外固定架配合用金属骨针的材料符合GB/T13810 牌号为TC4钛合金 标准中的规定。硬度：钛合金：≥260HV 10。各项指标均应符合《外固定架配合用金属骨针》技术要求规定。 | 该产品由符合GB/T13810标准规定的TC4钛合金材料制成。表面无着色。灭菌和非灭菌包装。灭菌包装产品经伽码射线辐照灭菌，有效期为5年。 | 与外固定架配合，适用于四肢骨骨折复位是部分植入人体做固定。 | 直径：Φ1.5mm、Φ2.0mm、Φ2.5mm、Φ3.0mm长度：40≦L≦70mm/5mm | GZLW03F（A、B） |  | 钛合金（TC4） | 根 | 2400 | 重庆市 | 灭菌包装
骨科植入类 | 北京中安泰华科技有限公司 | 北京中安泰华科技有限公司 | 外固定架配合用金属骨针 | 国械注准20163460280 | 2021-02-04 | 国产 | 外固定架配合用金属骨针的材料符合GB/T13810 牌号为TC4钛合金 标准中的规定。硬度：钛合金：≥260HV 10。各项指标均应符合《外固定架配合用金属骨针》技术要求规定。 | 该产品由符合GB/T13810标准规定的TC4钛合金材料制成。表面无着色。灭菌和非灭菌包装。灭菌包装产品经伽码射线辐照灭菌，有效期为5年。 | 与外固定架配合，适用于四肢骨骨折复位是部分植入人体做固定。 | 直径：Φ3.5mm、Φ4.0mm、Φ4.0mm长度：40≦L≦120mm/5mm | GZLW03F（A、B） |  | 钛合金（TC4） | 根 | 2400 | 重庆市 | 灭菌包装
骨科植入类 | 北京中安泰华科技有限公司 | 北京中安泰华科技有限公司 | 外固定架配合用金属骨针 | 国械注准20163460280 | 2021-02-04 | 国产 | 外固定架配合用金属骨针的材料符合GB/T13810 牌号为TC4钛合金 标准中的规定。硬度：钛合金：≥260HV 10。各项指标均应符合《外固定架配合用金属骨针》技术要求规定。 | 该产品由符合GB/T13810标准规定的TC4钛合金材料制成。表面无着色。灭菌和非灭菌包装。灭菌包装产品经伽码射线辐照灭菌，有效期为5年。 | 与外固定架配合，适用于四肢骨骨折复位是部分植入人体做固定。 | 直径：Φ5.0mm、Φ5.5mm、Φ6.0mm长度：60≦L≦210mm/5mm | GZLW03F（A、B） |  | 钛合金（TC4） | 根 | 2400 | 重庆市 | 灭菌包装
骨科植入类 | 北京中安泰华科技有限公司 | 北京中安泰华科技有限公司 | 不可吸收带线锚钉 | 国械注准20183460048 | 2023-02-10 | 国产 | 符合GB/T13810标准规定 | 该产品由锚钉、缝线和插入器组成。锚钉由符合GB/T13810标准规定的TC4钛合金材料制造，表面经着色阳极氧化处理。缝线由超高分子量聚乙烯、超高分子量聚乙烯和尼龙制成，彩色缝线含着色剂。插入器的金属套管由符合YY/T0726标准规定的M号不锈钢制成，弹簧由符合GB/T1220规定的12Cr8Ni9不锈钢材料制成。产品采用环氧乙烷灭菌，灭菌有效期为3年 | 适用于肩关节、膝关节、足和踝关节、肘关节，针对软组织从骨性结构撕脱或撕裂的修复手术，可靠地将软组织与骨性结构固定在一起。 | 锚钉：2.8； 缝线：一根2号缝线； | 锚钉：MDD01； 插入器：MDC01； |  | 超高分子量聚乙烯 | 个 | 6500 | 重庆市 | 灭菌包装
骨科植入类 | 北京中安泰华科技有限公司 | 北京中安泰华科技有限公司 | 骨科外固定支架/针-杆固定夹 | 京械注准20152100934 | 2020-09-23 | 国产 | YY/T 0508-2009 外固定支架专用要求 | 由杆-杆固定夹、针-杆固定夹、30°支柱、直支柱、5孔固定夹、4孔固定夹、加压连接杆、踝关节活动器、调节式连接杆（单杆）、关节夹、双针-杆固定夹、调节式连接杆（双杆）、半边框、肘关节活动器、腕关节活动器、膝关节活动器、连接杆组成。 | 该产品通过与金属骨针的配合，应用于骨折部位的体外固定复位。 | J020 | CW8M、CW5M、CW3M、CW8P、CW5P |  | 各种材质 | 个 | 4800 | 山东省 | 灭菌包装
骨科植入类 | 北京中安泰华科技有限公司 | 北京中安泰华科技有限公司 | 骨科外固定支架/30°支柱 | 京械注准20152100934 | 2020-09-23 | 国产 | YY/T 0508-2009 外固定支架专用要求 | 由杆-杆固定夹、针-杆固定夹、30°支柱、直支柱、5孔固定夹、4孔固定夹、加压连接杆、踝关节活动器、调节式连接杆（单杆）、关节夹、双针-杆固定夹、调节式连接杆（双杆）、半边框、肘关节活动器、腕关节活动器、膝关节活动器、连接杆组成。 | 该产品通过与金属骨针的配合，应用于骨折部位的体外固定复位。 | Z030 | CW8M、CW5M |  | 各种材质 | 个 | 4800 | 山东省 | 灭菌包装
骨科植入类 | 北京中安泰华科技有限公司 | 北京中安泰华科技有限公司 | 骨科外固定支架/4孔固定夹 | 京械注准20152100934 | 2020-09-23 | 国产 | YY/T 0508-2009 外固定支架专用要求 | 由杆-杆固定夹、针-杆固定夹、30°支柱、直支柱、5孔固定夹、4孔固定夹、加压连接杆、踝关节活动器、调节式连接杆（单杆）、关节夹、双针-杆固定夹、调节式连接杆（双杆）、半边框、肘关节活动器、腕关节活动器、膝关节活动器、连接杆组成。 | 该产品通过与金属骨针的配合，应用于骨折部位的体外固定复位。 | J040 | CW5M、CW5P |  | 各种材质 | 个 | 4800 | 山东省 | 灭菌包装
骨科植入类 | 北京中安泰华科技有限公司 | 北京中安泰华科技有限公司 | 骨科外固定支架/5孔固定夹 | 京械注准20152100934 | 2020-09-23 | 国产 | YY/T 0508-2009 外固定支架专用要求 | 由杆-杆固定夹、针-杆固定夹、30°支柱、直支柱、5孔固定夹、4孔固定夹、加压连接杆、踝关节活动器、调节式连接杆（单杆）、关节夹、双针-杆固定夹、调节式连接杆（双杆）、半边框、肘关节活动器、腕关节活动器、膝关节活动器、连接杆组成。 | 该产品通过与金属骨针的配合，应用于骨折部位的体外固定复位。 | J050 | CW8M、CW8P |  | 各种材质 | 个 | 4800 | 山东省 | 灭菌包装
骨科植入类 | 北京中安泰华科技有限公司 | 北京中安泰华科技有限公司 | 骨科外固定支架/半环框 | 京械注准20152100934 | 2020-09-23 | 国产 | YY/T 0508-2009 外固定支架专用要求 | 由杆-杆固定夹、针-杆固定夹、30°支柱、直支柱、5孔固定夹、4孔固定夹、加压连接杆、踝关节活动器、调节式连接杆（单杆）、关节夹、双针-杆固定夹、调节式连接杆（双杆）、半边框、肘关节活动器、腕关节活动器、膝关节活动器、连接杆组成。 | 该产品通过与金属骨针的配合，应用于骨折部位的体外固定复位。 | K145、K170、K220 | CW8A |  | 各种材质 | 个 | 4800 | 山东省 | 灭菌包装
骨科植入类 | 北京中安泰华科技有限公司 | 北京中安泰华科技有限公司 | 骨科外固定支架/杆-杆固定夹 | 京械注准20152100934 | 2020-09-23 | 国产 | YY/T 0508-2009 外固定支架专用要求 | 由杆-杆固定夹、针-杆固定夹、30°支柱、直支柱、5孔固定夹、4孔固定夹、加压连接杆、踝关节活动器、调节式连接杆（单杆）、关节夹、双针-杆固定夹、调节式连接杆（双杆）、半边框、肘关节活动器、腕关节活动器、膝关节活动器、连接杆组成。 | 该产品通过与金属骨针的配合，应用于骨折部位的体外固定复位。 | J010 | CW8M、CW5M、CW3M、CW8P、CW5P |  | 各种材质 | 个 | 4800 | 山东省 | 灭菌包装
骨科植入类 | 北京中安泰华科技有限公司 | 北京中安泰华科技有限公司 | 骨科外固定支架/关节夹 | 京械注准20152100934 | 2020-09-23 | 国产 | YY/T 0508-2009 外固定支架专用要求 | 由杆-杆固定夹、针-杆固定夹、30°支柱、直支柱、5孔固定夹、4孔固定夹、加压连接杆、踝关节活动器、调节式连接杆（单杆）、关节夹、双针-杆固定夹、调节式连接杆（双杆）、半边框、肘关节活动器、腕关节活动器、膝关节活动器、连接杆组成。 | 该产品通过与金属骨针的配合，应用于骨折部位的体外固定复位。 | J140 | CW5M、CW5P |  | 各种材质 | 个 | 4800 | 山东省 | 灭菌包装
骨科植入类 | 北京中安泰华科技有限公司 | 北京中安泰华科技有限公司 | 骨科外固定支架/踝关节活动器 | 京械注准20152100934 | 2020-09-23 | 国产 | YY/T 0508-2009 外固定支架专用要求 | 由杆-杆固定夹、针-杆固定夹、30°支柱、直支柱、5孔固定夹、4孔固定夹、加压连接杆、踝关节活动器、调节式连接杆（单杆）、关节夹、双针-杆固定夹、调节式连接杆（双杆）、半边框、肘关节活动器、腕关节活动器、膝关节活动器、连接杆组成。 | 该产品通过与金属骨针的配合，应用于骨折部位的体外固定复位。 | H030 | CW8M |  | 各种材质 | 个 | 4800 | 山东省 | 灭菌包装
骨科植入类 | 北京中安泰华科技有限公司 | 北京中安泰华科技有限公司 | 骨科外固定支架/加压连接杆 | 京械注准20152100934 | 2020-09-23 | 国产 | YY/T 0508-2009 外固定支架专用要求 | 由杆-杆固定夹、针-杆固定夹、30°支柱、直支柱、5孔固定夹、4孔固定夹、加压连接杆、踝关节活动器、调节式连接杆（单杆）、关节夹、双针-杆固定夹、调节式连接杆（双杆）、半边框、肘关节活动器、腕关节活动器、膝关节活动器、连接杆组成。 | 该产品通过与金属骨针的配合，应用于骨折部位的体外固定复位。 | Y020、Y030、Y040 | CW5M、CW8M |  | 各种材质 | 个 | 4800 | 山东省 | 灭菌包装
骨科植入类 | 北京中安泰华科技有限公司 | 北京中安泰华科技有限公司 | 骨科外固定支架/双针-杆固定夹 | 京械注准20152100934 | 2020-09-23 | 国产 | YY/T 0508-2009 外固定支架专用要求 | 由杆-杆固定夹、针-杆固定夹、30°支柱、直支柱、5孔固定夹、4孔固定夹、加压连接杆、踝关节活动器、调节式连接杆（单杆）、关节夹、双针-杆固定夹、调节式连接杆（双杆）、半边框、肘关节活动器、腕关节活动器、膝关节活动器、连接杆组成。 | 该产品通过与金属骨针的配合，应用于骨折部位的体外固定复位。 | J021 | CW3M |  | 各种材质 | 个 | 4800 | 山东省 | 灭菌包装
骨科植入类 | 北京中安泰华科技有限公司 | 北京中安泰华科技有限公司 | 骨科外固定支架/调节式连接杆（单杆） | 京械注准20152100934 | 2020-09-23 | 国产 | YY/T 0508-2009 外固定支架专用要求 | 由杆-杆固定夹、针-杆固定夹、30°支柱、直支柱、5孔固定夹、4孔固定夹、加压连接杆、踝关节活动器、调节式连接杆（单杆）、关节夹、双针-杆固定夹、调节式连接杆（双杆）、半边框、肘关节活动器、腕关节活动器、膝关节活动器、连接杆组成。 | 该产品通过与金属骨针的配合，应用于骨折部位的体外固定复位。 | T010 | CW8M |  | 各种材质 | 个 | 4800 | 山东省 | 灭菌包装
骨科植入类 | 北京中安泰华科技有限公司 | 北京中安泰华科技有限公司 | 骨科外固定支架/调节式连接杆（双杆） | 京械注准20152100934 | 2020-09-23 | 国产 | YY/T 0508-2009 外固定支架专用要求 | 由杆-杆固定夹、针-杆固定夹、30°支柱、直支柱、5孔固定夹、4孔固定夹、加压连接杆、踝关节活动器、调节式连接杆（单杆）、关节夹、双针-杆固定夹、调节式连接杆（双杆）、半边框、肘关节活动器、腕关节活动器、膝关节活动器、连接杆组成。 | 该产品通过与金属骨针的配合，应用于骨折部位的体外固定复位。 | T030、T100、T060、T050 | CW8M、CW5M |  | 各种材质 | 个 | 4800 | 山东省 | 灭菌包装
骨科植入类 | 北京中安泰华科技有限公司 | 北京中安泰华科技有限公司 | 骨科外固定支架/腕关节活动器 | 京械注准20152100934 | 2020-09-23 | 国产 | YY/T 0508-2009 外固定支架专用要求 | 由杆-杆固定夹、针-杆固定夹、30°支柱、直支柱、5孔固定夹、4孔固定夹、加压连接杆、踝关节活动器、调节式连接杆（单杆）、关节夹、双针-杆固定夹、调节式连接杆（双杆）、半边框、肘关节活动器、腕关节活动器、膝关节活动器、连接杆组成。 | 该产品通过与金属骨针的配合，应用于骨折部位的体外固定复位。 | W030 | CW5M |  | 各种材质 | 个 | 4800 | 山东省 | 灭菌包装
骨科植入类 | 北京中安泰华科技有限公司 | 北京中安泰华科技有限公司 | 骨科外固定支架/膝关节活动器 | 京械注准20152100934 | 2020-09-23 | 国产 | YY/T 0508-2009 外固定支架专用要求 | 由杆-杆固定夹、针-杆固定夹、30°支柱、直支柱、5孔固定夹、4孔固定夹、加压连接杆、踝关节活动器、调节式连接杆（单杆）、关节夹、双针-杆固定夹、调节式连接杆（双杆）、半边框、肘关节活动器、腕关节活动器、膝关节活动器、连接杆组成。 | 该产品通过与金属骨针的配合，应用于骨折部位的体外固定复位。 | X020、X010 | CW8M |  | 各种材质 | 个 | 4800 | 山东省 | 灭菌包装
骨科植入类 | 北京中安泰华科技有限公司 | 北京中安泰华科技有限公司 | 骨科外固定支架/直支柱 | 京械注准20152100934 | 2020-09-23 | 国产 | YY/T 0508-2009 外固定支架专用要求 | 由杆-杆固定夹、针-杆固定夹、30°支柱、直支柱、5孔固定夹、4孔固定夹、加压连接杆、踝关节活动器、调节式连接杆（单杆）、关节夹、双针-杆固定夹、调节式连接杆（双杆）、半边框、肘关节活动器、腕关节活动器、膝关节活动器、连接杆组成。 | 该产品通过与金属骨针的配合，应用于骨折部位的体外固定复位。 | Z010 | CW8MCW5M |  | 各种材质 | 个 | 4800 | 山东省 | 灭菌包装
骨科植入类 | 北京中安泰华科技有限公司 | 北京中安泰华科技有限公司 | 骨科外固定支架/肘关节活动器 | 京械注准20152100934 | 2020-09-23 | 国产 | YY/T 0508-2009 外固定支架专用要求 | 由杆-杆固定夹、针-杆固定夹、30°支柱、直支柱、5孔固定夹、4孔固定夹、加压连接杆、踝关节活动器、调节式连接杆（单杆）、关节夹、双针-杆固定夹、调节式连接杆（双杆）、半边框、肘关节活动器、腕关节活动器、膝关节活动器、连接杆组成。 | 该产品通过与金属骨针的配合，应用于骨折部位的体外固定复位。 | U020、U010 | CW5M |  | 各种材质 | 个 | 4800 | 山东省 | 灭菌包装
骨科植入类 | 常州鼎健医疗器械有限公司 | 常州鼎健医疗器械有限公司 | 拉力螺钉 | 国械注准20163462438 | 2021-12-12 | 国产 | / | 产品由胫骨髓内钉、股骨逆行髓内钉、标准伽玛（γ）型髓内钉-1、标准伽玛（γ）型髓内钉-2、加长伽玛（γ）型髓内钉以及股骨髓内钉组成。该产品采用GB/T13810中规定的TC4钛合金材料制造。产品表面可经阳极氧化处理。产品为非灭菌状态。 | 适用于骨科手术时股骨干骨折、胫骨干骨折、股骨颈骨折、股骨粗隆间骨折或合并股骨干骨折、股骨髁上骨折、股骨髁间骨折或合并股骨干骨折内固定使用。 | 7.1*(65,70,75,80,85,90,95,100,105,110) | DA3Z02 | / | 钛合金 | 枚 | 2350.25 | 内蒙古
骨科植入类 | 常州鼎健医疗器械有限公司 | 常州鼎健医疗器械有限公司 | 自攻型锁定螺钉 | 国械注准20163461505 | 2021-09-07 | 国产 | / | 该系统由直型锁定接骨板、解剖型锁定接骨板、锁定螺钉和金属接骨螺钉组成。锁定接骨板和锁定螺钉材料由符合GB23102-2008或GB/T13810-2007规定的TC20材料制成；金属接骨螺钉材料是由符合GB/T13810-2007规定的TC4材料制成。产品为非灭菌包装。产品表面无着色。 | 适用于四肢骨折、锁骨骨折内固定用。 | 3.5*(10-90间隔2为一规格，35,45,55,65,75,85,) | DC32Z01 | / | TC20 | 枚 | 2560 | 湖南
骨科植入类 | 常州鼎健医疗器械有限公司 | 常州鼎健医疗器械有限公司 | 自攻型锁定螺钉 | 国械注准20163461505 | 2021-09-07 | 国产 | / | 该系统由直型锁定接骨板、解剖型锁定接骨板、锁定螺钉和金属接骨螺钉组成。锁定接骨板和锁定螺钉材料由符合GB23102-2008或GB/T13810-2007规定的TC20材料制成；金属接骨螺钉材料是由符合GB/T13810-2007规定的TC4材料制成。产品为非灭菌包装。产品表面无着色。 | 适用于四肢骨折、锁骨骨折内固定用。 | 5.0*(10-120间隔2为一规格，35,45,55,65,75,85,95,105,115) | DC32Z01 | / | TC20 | 枚 | 2560 | 湖南
骨科植入类 | 常州鼎健医疗器械有限公司 | 常州鼎健医疗器械有限公司 | 锁定接骨板-1 | 国械注准20163461505 | 2021-09-07 | 国产 | / | 该系统由直型锁定接骨板、解剖型锁定接骨板、锁定螺钉和金属接骨螺钉组成。锁定接骨板和锁定螺钉材料由符合GB23102-2008或GB/T13810-2007规定的TC20材料制成；金属接骨螺钉材料是由符合GB/T13810-2007规定的TC4材料制成。产品为非灭菌包装。产品表面无着色。 | 适用于四肢骨折、锁骨骨折内固定用。 | 4,5,6,7,8,9,10,12,14,16,18,20,22孔 | DC31Z01 | / | TC20 | 块 | 15900 | 江西
骨科植入类 | 常州鼎健医疗器械有限公司 | 常州鼎健医疗器械有限公司 | 锁定接骨板-2 | 国械注准20163461505 | 2021-09-07 | 国产 | / | 该系统由直型锁定接骨板、解剖型锁定接骨板、锁定螺钉和金属接骨螺钉组成。锁定接骨板和锁定螺钉材料由符合GB23102-2008或GB/T13810-2007规定的TC20材料制成；金属接骨螺钉材料是由符合GB/T13810-2007规定的TC4材料制成。产品为非灭菌包装。产品表面无着色。 | 适用于四肢骨折、锁骨骨折内固定用。 | 6,7,8,9,10,11,12,13,14,15,16,17,18,20,22孔 | DC31Z01 | / | TC20 | 块 | 16900 | 江西
骨科植入类 | 常州鼎健医疗器械有限公司 | 常州鼎健医疗器械有限公司 | 锁定接骨板-3 | 国械注准20163461505 | 2021-09-07 | 国产 | / | 该系统由直型锁定接骨板、解剖型锁定接骨板、锁定螺钉和金属接骨螺钉组成。锁定接骨板和锁定螺钉材料由符合GB23102-2008或GB/T13810-2007规定的TC20材料制成；金属接骨螺钉材料是由符合GB/T13810-2007规定的TC4材料制成。产品为非灭菌包装。产品表面无着色。 | 适用于四肢骨折、锁骨骨折内固定用。 | 4-12孔(每隔1孔为一规格) | DC31Z01 | / | TC20 | 块 | 15900 | 江西
骨科植入类 | 常州鼎健医疗器械有限公司 | 常州鼎健医疗器械有限公司 | 胫骨远端内侧加压锁定板-1 | 国械注准20163461505 | 2021-09-07 | 国产 | / | 该系统由直型锁定接骨板、解剖型锁定接骨板、锁定螺钉和金属接骨螺钉组成。锁定接骨板和锁定螺钉材料由符合GB23102-2008或GB/T13810-2007规定的TC20材料制成；金属接骨螺钉材料是由符合GB/T13810-2007规定的TC4材料制成。产品为非灭菌包装。产品表面无着色。 | 适用于四肢骨折、锁骨骨折内固定用。 | 4-14孔,左、右(每隔2孔为一规格) | DC32Z03 | / | TC20 | 块 | 16900 | 湖南
骨科植入类 | 常州鼎健医疗器械有限公司 | 常州鼎健医疗器械有限公司 | T型锁定板-4 | 国械注准20163461505 | 2021-09-07 | 国产 | / | 该系统由直型锁定接骨板、解剖型锁定接骨板、锁定螺钉和金属接骨螺钉组成。锁定接骨板和锁定螺钉材料由符合GB23102-2008或GB/T13810-2007规定的TC20材料制成；金属接骨螺钉材料是由符合GB/T13810-2007规定的TC4材料制成。产品为非灭菌包装。产品表面无着色。 | 适用于四肢骨折、锁骨骨折内固定用。 | 3-8孔(每隔1孔为一规格) | DC32Z05 | / | TC20 | 块 | 16900 | 湖南
骨科植入类 | 常州鼎健医疗器械有限公司 | 常州鼎健医疗器械有限公司 | 锁骨加压锁定板 | 国械注准20163461505 | 2021-09-07 | 国产 | / | 该系统由直型锁定接骨板、解剖型锁定接骨板、锁定螺钉和金属接骨螺钉组成。锁定接骨板和锁定螺钉材料由符合GB23102-2008或GB/T13810-2007规定的TC20材料制成；金属接骨螺钉材料是由符合GB/T13810-2007规定的TC4材料制成。产品为非灭菌包装。产品表面无着色。 | 适用于四肢骨折、锁骨骨折内固定用。 | 4-10孔,左、右(每隔1孔为一规格) | DC32Z07 | / | TC20 | 块 | 16900 | 湖南
骨科植入类 | 常州鼎健医疗器械有限公司 | 常州鼎健医疗器械有限公司 | 锁骨锁定板 | 国械注准20163461505 | 2021-09-07 | 国产 | / | 该系统由直型锁定接骨板、解剖型锁定接骨板、锁定螺钉和金属接骨螺钉组成。锁定接骨板和锁定螺钉材料由符合GB23102-2008或GB/T13810-2007规定的TC20材料制成；金属接骨螺钉材料是由符合GB/T13810-2007规定的TC4材料制成。产品为非灭菌包装。产品表面无着色。 | 适用于四肢骨折、锁骨骨折内固定用。 | 4-10孔,左、右(每隔1孔为一规格) | DC32Z07 | / | TC20 | 块 | 16900 | 湖南
骨科植入类 | 常州鼎健医疗器械有限公司 | 常州鼎健医疗器械有限公司 | 锁骨钩加压锁定板 | 国械注准20163461505 | 2021-09-07 | 国产 | / | 该系统由直型锁定接骨板、解剖型锁定接骨板、锁定螺钉和金属接骨螺钉组成。锁定接骨板和锁定螺钉材料由符合GB23102-2008或GB/T13810-2007规定的TC20材料制成；金属接骨螺钉材料是由符合GB/T13810-2007规定的TC4材料制成。产品为非灭菌包装。产品表面无着色。 | 适用于四肢骨折、锁骨骨折内固定用。 | 2-9孔,左、右(每隔1孔为一规格) | DC32Z07 | / | TC20 | 块 | 16900 | 湖南
骨科植入类 | 常州鼎健医疗器械有限公司 | 常州鼎健医疗器械有限公司 | 锁骨钩锁定板 | 国械注准20163461505 | 2021-09-07 | 国产 | / | 该系统由直型锁定接骨板、解剖型锁定接骨板、锁定螺钉和金属接骨螺钉组成。锁定接骨板和锁定螺钉材料由符合GB23102-2008或GB/T13810-2007规定的TC20材料制成；金属接骨螺钉材料是由符合GB/T13810-2007规定的TC4材料制成。产品为非灭菌包装。产品表面无着色。 | 适用于四肢骨折、锁骨骨折内固定用。 | 2-9孔,左、右(每隔1孔为一规格) | DC32Z07 | / | TC20 | 块 | 16900 | 湖南
骨科植入类 | 常州鼎健医疗器械有限公司 | 常州鼎健医疗器械有限公司 | 肱骨远端内侧加压锁定板-2 | 国械注准20163461505 | 2021-09-07 | 国产 | / | 该系统由直型锁定接骨板、解剖型锁定接骨板、锁定螺钉和金属接骨螺钉组成。锁定接骨板和锁定螺钉材料由符合GB23102-2008或GB/T13810-2007规定的TC20材料制成；金属接骨螺钉材料是由符合GB/T13810-2007规定的TC4材料制成。产品为非灭菌包装。产品表面无着色。 | 适用于四肢骨折、锁骨骨折内固定用。 | 3,4,5,6,7,9,11,13,15孔,左、右 | DC32Z07 | / | TC20 | 块 | 16900 | 湖南
骨科植入类 | 常州鼎健医疗器械有限公司 | 常州鼎健医疗器械有限公司 | 肱骨远端外侧加压锁定板 | 国械注准20163461505 | 2021-09-07 | 国产 | / | 该系统由直型锁定接骨板、解剖型锁定接骨板、锁定螺钉和金属接骨螺钉组成。锁定接骨板和锁定螺钉材料由符合GB23102-2008或GB/T13810-2007规定的TC20材料制成；金属接骨螺钉材料是由符合GB/T13810-2007规定的TC4材料制成。产品为非灭菌包装。产品表面无着色。 | 适用于四肢骨折、锁骨骨折内固定用。 | 3,4,5,6,7,8,9,10,11,13,15孔,左、右 | DC32Z07 | / | TC20 | 块 | 16900 | 湖南
骨科植入类 | 常州鼎健医疗器械有限公司 | 常州鼎健医疗器械有限公司 | 桡骨远端掌侧型锁定板 | 国械注准20163461505 | 2021-09-07 | 国产 | / | 该系统由直型锁定接骨板、解剖型锁定接骨板、锁定螺钉和金属接骨螺钉组成。锁定接骨板和锁定螺钉材料由符合GB23102-2008或GB/T13810-2007规定的TC20材料制成；金属接骨螺钉材料是由符合GB/T13810-2007规定的TC4材料制成。产品为非灭菌包装。产品表面无着色。 | 适用于四肢骨折、锁骨骨折内固定用。 | 3-9孔,左、右(每隔2孔为一规格) | DC32Z09 | / | TC20 | 块 | 16900 | 湖南
骨科植入类 | 常州鼎健医疗器械有限公司 | 常州鼎健医疗器械有限公司 | 桡骨远端掌侧型加压锁定板 | 国械注准20163461505 | 2021-09-07 | 国产 | / | 该系统由直型锁定接骨板、解剖型锁定接骨板、锁定螺钉和金属接骨螺钉组成。锁定接骨板和锁定螺钉材料由符合GB23102-2008或GB/T13810-2007规定的TC20材料制成；金属接骨螺钉材料是由符合GB/T13810-2007规定的TC4材料制成。产品为非灭菌包装。产品表面无着色。 | 适用于四肢骨折、锁骨骨折内固定用。 | 3-9孔,左、右(每隔2孔为一规格) | DC32Z09 | / | TC20 | 块 | 16900 | 湖南
骨科植入类 | 常州鼎健医疗器械有限公司 | 常州鼎健医疗器械有限公司 | 尺骨近端背侧加压锁定板 | 国械注准20163461505 | 2021-09-07 | 国产 | / | 该系统由直型锁定接骨板、解剖型锁定接骨板、锁定螺钉和金属接骨螺钉组成。锁定接骨板和锁定螺钉材料由符合GB23102-2008或GB/T13810-2007规定的TC20材料制成；金属接骨螺钉材料是由符合GB/T13810-2007规定的TC4材料制成。产品为非灭菌包装。产品表面无着色。 | 适用于四肢骨折、锁骨骨折内固定用。 | 4-9孔,左、右(每隔1孔为一规格) | DC32Z09 | / | TC20 | 块 | 16900 | 湖南
骨科植入类 | 常州鼎健医疗器械有限公司 | 常州鼎健医疗器械有限公司 | 桡骨远端小T型加压锁定板 | 国械注准20163461505 | 2021-09-07 | 国产 | / | 该系统由直型锁定接骨板、解剖型锁定接骨板、锁定螺钉和金属接骨螺钉组成。锁定接骨板和锁定螺钉材料由符合GB23102-2008或GB/T13810-2007规定的TC20材料制成；金属接骨螺钉材料是由符合GB/T13810-2007规定的TC4材料制成。产品为非灭菌包装。产品表面无着色。 | 适用于四肢骨折、锁骨骨折内固定用。 | 3-8孔(每隔1孔为一规格) | DC32Z09 | / | TC20 | 块 | 16900 | 湖南
骨科植入类 | 常州鼎健医疗器械有限公司 | 常州鼎健医疗器械有限公司 | 桡骨远端背侧直型加压锁定板 | 国械注准20163461505 | 2021-09-07 | 国产 | / | 该系统由直型锁定接骨板、解剖型锁定接骨板、锁定螺钉和金属接骨螺钉组成。锁定接骨板和锁定螺钉材料由符合GB23102-2008或GB/T13810-2007规定的TC20材料制成；金属接骨螺钉材料是由符合GB/T13810-2007规定的TC4材料制成。产品为非灭菌包装。产品表面无着色。 | 适用于四肢骨折、锁骨骨折内固定用。 | 4-9孔(每隔1孔为一规格) | DC32Z09 | / | TC20 | 块 | 16900 | 湖南
骨科植入类 | 常州鼎健医疗器械有限公司 | 常州鼎健医疗器械有限公司 | 金属接骨螺钉 | 国械注准20153462372 | 2020-12-23 | 国产 | / | 该产品由符合GB/T 13810标准规定的TC4钛合金材料制成。表面无着色。非灭菌包装和灭菌包装。 | 与该企业锁定接骨板的非锁定孔配合使用，适用于四肢长骨骨干及干骺端骨折内固定。 | 2.4*(6,7,8,9,10,11,12,13,14,16,18,20,22,24,26,28,30,32,34,36,38,40,42,44,46,48,50), | HAQ03 | / | 钛合金 | 枚 | 663 | 湖南
骨科植入类 | 常州鼎健医疗器械有限公司 | 常州鼎健医疗器械有限公司 | 自攻型锁定螺钉 | 国械注准20163461505 | 2021-09-07 | 国产 | / | 该系统由直型锁定接骨板、解剖型锁定接骨板、锁定螺钉和金属接骨螺钉组成。锁定接骨板和锁定螺钉材料由符合GB23102-2008或GB/T13810-2007规定的TC20材料制成；金属接骨螺钉材料是由符合GB/T13810-2007规定的TC4材料制成。产品为非灭菌包装。产品表面无着色。 | 适用于四肢骨折、锁骨骨折内固定用。 | (7.0,7.3)*(14-120间隔2为一规格，35,45,55,65,75,85,95,105,115)) | DC32Z01 | / | TC20 | 枚 | 2560 | 湖南
骨科植入类 | 常州鼎健医疗器械有限公司 | 常州鼎健医疗器械有限公司 | 自攻型锁定螺钉 | 国械注准20163461505 | 2021-09-07 | 国产 | / | 该系统由直型锁定接骨板、解剖型锁定接骨板、锁定螺钉和金属接骨螺钉组成。锁定接骨板和锁定螺钉材料由符合GB23102-2008或GB/T13810-2007规定的TC20材料制成；金属接骨螺钉材料是由符合GB/T13810-2007规定的TC4材料制成。产品为非灭菌包装。产品表面无着色。 | 适用于四肢骨折、锁骨骨折内固定用。 | 1.5*(6,7,8,9,10,11,12,14,16,18,20,22,24) | DC33Z01 | / | TC20 | 枚 | 2560 | 湖南
骨科植入类 | 常州鼎健医疗器械有限公司 | 常州鼎健医疗器械有限公司 | 自攻型锁定螺钉 | 国械注准20163461505 | 2021-09-07 | 国产 | / | 该系统由直型锁定接骨板、解剖型锁定接骨板、锁定螺钉和金属接骨螺钉组成。锁定接骨板和锁定螺钉材料由符合GB23102-2008或GB/T13810-2007规定的TC20材料制成；金属接骨螺钉材料是由符合GB/T13810-2007规定的TC4材料制成。产品为非灭菌包装。产品表面无着色。 | 适用于四肢骨折、锁骨骨折内固定用。 | (2.0,2.4)*(6,7,8,9,10,11,12,14,16,18,20,22,24,26,28,30,32),2.7*(8,10,12,14,16,18,20,22,24,26,28,30,32,35,38,40,45,50,55,60) | DC33Z01 | / | TC20 | 枚 | 2560 | 湖南
骨科植入类 | 常州鼎健医疗器械有限公司 | 常州鼎健医疗器械有限公司 | 平头自攻型锁定螺钉 | 国械注准20163461505 | 2021-09-07 | 国产 | / | 该系统由直型锁定接骨板、解剖型锁定接骨板、锁定螺钉和金属接骨螺钉组成。锁定接骨板和锁定螺钉材料由符合GB23102-2008或GB/T13810-2007规定的TC20材料制成；金属接骨螺钉材料是由符合GB/T13810-2007规定的TC4材料制成。产品为非灭菌包装。产品表面无着色。 | 适用于四肢骨折、锁骨骨折内固定用。 | 5.0*(10-120间隔2mm为一规格,35,45,55,65,75,85,95,105,115) | DC33Z05 | / | TC20 | 枚 | 2560 | 湖南
骨科植入类 | 常州鼎健医疗器械有限公司 | 常州鼎健医疗器械有限公司 | 平头自攻型锁定螺钉 | 国械注准20163461505 | 2021-09-07 | 国产 | / | 该系统由直型锁定接骨板、解剖型锁定接骨板、锁定螺钉和金属接骨螺钉组成。锁定接骨板和锁定螺钉材料由符合GB23102-2008或GB/T13810-2007规定的TC20材料制成；金属接骨螺钉材料是由符合GB/T13810-2007规定的TC4材料制成。产品为非灭菌包装。产品表面无着色。 | 适用于四肢骨折、锁骨骨折内固定用。 | 1.5*(6,7,8,9,10,11,12,14,16,18,20,22,24); | DC33Z05 | / | TC20 | 枚 | 2560 | 湖南
骨科植入类 | 常州鼎健医疗器械有限公司 | 常州鼎健医疗器械有限公司 | 平头自攻型锁定螺钉 | 国械注准20163461505 | 2021-09-07 | 国产 | / | 该系统由直型锁定接骨板、解剖型锁定接骨板、锁定螺钉和金属接骨螺钉组成。锁定接骨板和锁定螺钉材料由符合GB23102-2008或GB/T13810-2007规定的TC20材料制成；金属接骨螺钉材料是由符合GB/T13810-2007规定的TC4材料制成。产品为非灭菌包装。产品表面无着色。 | 适用于四肢骨折、锁骨骨折内固定用。 | 2.0*(6,7,8,9,10,11,12,14,16,18,20,22,24,26,28,30,32) | DC33Z05 | / | TC20 | 枚 | 2560 | 湖南
骨科植入类 | 常州鼎健医疗器械有限公司 | 常州鼎健医疗器械有限公司 | 平头自攻型锁定螺钉 | 国械注准20163461505 | 2021-09-07 | 国产 | / | 该系统由直型锁定接骨板、解剖型锁定接骨板、锁定螺钉和金属接骨螺钉组成。锁定接骨板和锁定螺钉材料由符合GB23102-2008或GB/T13810-2007规定的TC20材料制成；金属接骨螺钉材料是由符合GB/T13810-2007规定的TC4材料制成。产品为非灭菌包装。产品表面无着色。 | 适用于四肢骨折、锁骨骨折内固定用。 | 2.4*(6,7,8,9,10,11,12,14,16,18,20,22,24,26,28,30,32) | DC33Z05 | / | TC20 | 枚 | 2560 | 湖南
骨科植入类 | 常州鼎健医疗器械有限公司 | 常州鼎健医疗器械有限公司 | 平头自攻型锁定螺钉 | 国械注准20163461505 | 2021-09-07 | 国产 | / | 该系统由直型锁定接骨板、解剖型锁定接骨板、锁定螺钉和金属接骨螺钉组成。锁定接骨板和锁定螺钉材料由符合GB23102-2008或GB/T13810-2007规定的TC20材料制成；金属接骨螺钉材料是由符合GB/T13810-2007规定的TC4材料制成。产品为非灭菌包装。产品表面无着色。 | 适用于四肢骨折、锁骨骨折内固定用。 | 2.7*(8-60间隔2为一规格，35,45,55) | DC33Z05 | / | TC20 | 枚 | 2560 | 湖南
骨科植入类 | 常州鼎健医疗器械有限公司 | 常州鼎健医疗器械有限公司 | 平头自攻型锁定螺钉 | 国械注准20163461505 | 2021-09-07 | 国产 | / | 该系统由直型锁定接骨板、解剖型锁定接骨板、锁定螺钉和金属接骨螺钉组成。锁定接骨板和锁定螺钉材料由符合GB23102-2008或GB/T13810-2007规定的TC20材料制成；金属接骨螺钉材料是由符合GB/T13810-2007规定的TC4材料制成。产品为非灭菌包装。产品表面无着色。 | 适用于四肢骨折、锁骨骨折内固定用。 | 3.5*(10-90)间隔2mm为一规格35,45,55,65,75,85) | DC33Z05 | / | TC20 | 枚 | 2560 | 湖南
骨科植入类 | 常州鼎健医疗器械有限公司 | 常州鼎健医疗器械有限公司 | 金属接骨螺钉 | 国械注准20153462372 | 2020-12-23 | 国产 | / | 该产品由符合GB/T 13810标准规定的TC4钛合金材料制成。表面无着色。非灭菌包装和灭菌包装。 | 与该企业锁定接骨板的非锁定孔配合使用，适用于四肢长骨骨干及干骺端骨折内固定。 | 2.7*(6,8,10,12,14,16,18,20,22,24,26,28,30,32,34,36,38,40,42,44,46,48,50,52,54,56,58,60,62,64,66,68,70) | HAQ03 | / | 钛合金 | 枚 | 663 | 湖南
骨科植入类 | 常州鼎健医疗器械有限公司 | 常州鼎健医疗器械有限公司 | 金属接骨螺钉 | 国械注准20163461505 | 2021-09-07 | 国产 | / | 该系统由直型锁定接骨板、解剖型锁定接骨板、锁定螺钉和金属接骨螺钉组成。锁定接骨板和锁定螺钉材料由符合GB23102-2008或GB/T13810-2007规定的TC20材料制成；金属接骨螺钉材料是由符合GB/T13810-2007规定的TC4材料制成。产品为非灭菌包装。产品表面无着色。 | 适用于四肢骨折、锁骨骨折内固定用。 | 4.0*(10-70)间隔2mm为一规格 | HBQ03 | / | 钛合金 | 枚 | 800 | 湖南
骨科植入类 | 常州鼎健医疗器械有限公司 | 常州鼎健医疗器械有限公司 | 金属接骨螺钉 | 国械注准20163461505 | 2021-09-07 | 国产 | / | 该系统由直型锁定接骨板、解剖型锁定接骨板、锁定螺钉和金属接骨螺钉组成。锁定接骨板和锁定螺钉材料由符合GB23102-2008或GB/T13810-2007规定的TC20材料制成；金属接骨螺钉材料是由符合GB/T13810-2007规定的TC4材料制成。产品为非灭菌包装。产品表面无着色。 | 适用于四肢骨折、锁骨骨折内固定用。 | 6.5*(20-150)间隔5mm为一规格 | HBQ03 | / | 钛合金 | 枚 | 800 | 湖南
骨科植入类 | 常州鼎健医疗器械有限公司 | 常州鼎健医疗器械有限公司 | 加压锁定接骨板-2 | 国械注准20153461998 | 2020-11-01 | 国产 | / | 该系统由直型锁定板、骨端锁定板和锁定螺钉组成，其中锁定板材料由符合GB/T13810规定的纯钛（TA2或TA3）材料制成，锁定螺钉材料由符合GB/T13810规定的TC4钛合金材料制成；表面可经阳极氧化处理。非灭菌包装和灭菌包装。 | 适用于四肢、骨盆骨折内固定。 | 20，22，24孔 | DC11Z01 | / | 纯钛 | 块 | 12495 | 宁夏
骨科植入类 | 常州鼎健医疗器械有限公司 | 常州鼎健医疗器械有限公司 | 桡骨小头锁定板 | 国械注准20153461998 | 2020-11-01 | 国产 | / | 该系统由直型锁定板、骨端锁定板和锁定螺钉组成，其中锁定板材料由符合GB/T13810规定的纯钛（TA2或TA3）材料制成，锁定螺钉材料由符合GB/T13810规定的TC4钛合金材料制成；表面可经阳极氧化处理。非灭菌包装和灭菌包装。 | 适用于四肢、骨盆骨折内固定。 | 4-8孔,左、右(每隔1孔为一规格) | DC12Z09 | / | 纯钛 | 块 | 9350 | 宁夏
骨科植入类 | 常州鼎健医疗器械有限公司 | 常州鼎健医疗器械有限公司 | 自攻型锁定螺钉 | 国械注准20153461998 | 2020-11-01 | 国产 | / | 该系统由直型锁定板、骨端锁定板和锁定螺钉组成，其中锁定板材料由符合GB/T13810规定的纯钛（TA2或TA3）材料制成，锁定螺钉材料由符合GB/T13810规定的TC4钛合金材料制成；表面可经阳极氧化处理。非灭菌包装和灭菌包装。 | 适用于四肢、骨盆骨折内固定。 | 3.5*(10,12,70,75,80,85,90)编码2013510-2013590,5.0*(52,54,56,58,95,100,105,110,115,120)编码2015010-2015120 | DC13Z01 | / | 钛合金 | 枚 | 1343 | 宁夏
骨科植入类 | 常州鼎健医疗器械有限公司 | 常州鼎健医疗器械有限公司 | 自攻型锁定螺钉 | 国械注准20153461998 | 2020-11-01 | 国产 | / | 该系统由直型锁定板、骨端锁定板和锁定螺钉组成，其中锁定板材料由符合GB/T13810规定的纯钛（TA2或TA3）材料制成，锁定螺钉材料由符合GB/T13810规定的TC4钛合金材料制成；表面可经阳极氧化处理。非灭菌包装和灭菌包装。 | 适用于四肢、骨盆骨折内固定。 | 3.5*(10,12,70,75,80,85,90)编码2023510-2023590,5.0*(52,54,56,58,95,100,105,110,115,120)编码2025010-2025120 | DC13Z01 | / | 钛合金 | 枚 | 2448 | 海南
骨科植入类 | 常州鼎健医疗器械有限公司 | 常州鼎健医疗器械有限公司 | 锁骨加压锁定板 | 国械注准20153461998 | 2020-11-01 | 国产 | / | 该系统由直型锁定板、骨端锁定板和锁定螺钉组成，其中锁定板材料由符合GB/T13810规定的纯钛（TA2或TA3）材料制成，锁定螺钉材料由符合GB/T13810规定的TC4钛合金材料制成；表面可经阳极氧化处理。非灭菌包装和灭菌包装。 | 适用于四肢、骨盆骨折内固定。 | 4，5孔,左、右(每隔1孔为一规格) | DC11Z01 | / | 纯钛 | 块 | 7650 | 海南
骨科植入类 | 常州鼎健医疗器械有限公司 | 常州鼎健医疗器械有限公司 | 锁骨钩锁定板 | 国械注准20153461998 | 2020-11-01 | 国产 | / | 该系统由直型锁定板、骨端锁定板和锁定螺钉组成，其中锁定板材料由符合GB/T13810规定的纯钛（TA2或TA3）材料制成，锁定螺钉材料由符合GB/T13810规定的TC4钛合金材料制成；表面可经阳极氧化处理。非灭菌包装和灭菌包装。 | 适用于四肢、骨盆骨折内固定。 | 2、8、9孔,左、右 | DC12Z07 | / | 纯钛 | 块 | 7225 | 海南
骨科植入类 | 常州鼎健医疗器械有限公司 | 常州鼎健医疗器械有限公司 | 加压锁定重建板 | 国械注准20153461998 | 2020-11-01 | 国产 | / | 该系统由直型锁定板、骨端锁定板和锁定螺钉组成，其中锁定板材料由符合GB/T13810规定的纯钛（TA2或TA3）材料制成，锁定螺钉材料由符合GB/T13810规定的TC4钛合金材料制成；表面可经阳极氧化处理。非灭菌包装和灭菌包装。 | 适用于四肢、骨盆骨折内固定。 | 4孔 | DC11Z02 | / | 纯钛 | 块 | 11475 | 宁夏
骨科植入类 | 常州鼎健医疗器械有限公司 | 常州鼎健医疗器械有限公司 | 标准伽玛（γ）型髓内钉-2 | 国械注准20163462438 | 2021-12-12 | 国产 | / | 产品由胫骨髓内钉、股骨逆行髓内钉、标准伽玛（γ）型髓内钉-1、标准伽玛（γ）型髓内钉-2、加长伽玛（γ）型髓内钉以及股骨髓内钉组成。该产品采用GB/T13810中规定的TC4钛合金材料制造。产品表面可经阳极氧化处理。产品为非灭菌状态。 | 适用于骨科手术时股骨干骨折、胫骨干骨折、股骨颈骨折、股骨粗隆间骨折或合并股骨干骨折、股骨髁上骨折、股骨髁间骨折或合并股骨干骨折内固定使用。 | (9,10,11,12mm)*180mm*(125°,130°) | DA3Z03 | / | 钛合金 | 枚 | 14438.1 | 海南
骨科植入类 | 常州鼎健医疗器械有限公司 | 常州鼎健医疗器械有限公司 | 自攻自钻型锁定螺钉 | 国械注准20153461998 | 2020-11-01 | 国产 | / | 该系统由直型锁定板、骨端锁定板和锁定螺钉组成，其中锁定板材料由符合GB/T13810规定的纯钛（TA2或TA3）材料制成，锁定螺钉材料由符合GB/T13810规定的TC4钛合金材料制成；表面可经阳极氧化处理。非灭菌包装和灭菌包装。 | 适用于四肢、骨盆骨折内固定。 | 3.5*(10,12,70,75,80,85,90) | DC13Z02 | / | 钛合金 | 枚 | 1275 | 宁夏
骨科植入类 | 常州鼎健医疗器械有限公司 | 常州鼎健医疗器械有限公司 | 肱骨近端加压锁定板-1 | 国械注准20153461998 | 2020-11-01 | 国产 | / | 该系统由直型锁定板、骨端锁定板和锁定螺钉组成，其中锁定板材料由符合GB/T13810规定的纯钛（TA2或TA3）材料制成，锁定螺钉材料由符合GB/T13810规定的TC4钛合金材料制成；表面可经阳极氧化处理。非灭菌包装和灭菌包装。 | 适用于四肢、骨盆骨折内固定。 | 4,5,6,7,8,10,12,14,16孔 | DC12Z07，灭菌 | / | 纯钛 | 块 | 11000 | 湖南
骨科植入类 | 常州鼎健医疗器械有限公司 | 常州鼎健医疗器械有限公司 | 肱骨近端加压锁定板-2 | 国械注准20153461998 | 2020-11-01 | 国产 | / | 该系统由直型锁定板、骨端锁定板和锁定螺钉组成，其中锁定板材料由符合GB/T13810规定的纯钛（TA2或TA3）材料制成，锁定螺钉材料由符合GB/T13810规定的TC4钛合金材料制成；表面可经阳极氧化处理。非灭菌包装和灭菌包装。 | 适用于四肢、骨盆骨折内固定。 | 2,3,4,5,6,7,8,9,10,12,14,16,18,20,22孔 | DC12Z07，灭菌 | / | 纯钛 | 块 | 13000 | 湖南
骨科植入类 | 常州鼎健医疗器械有限公司 | 常州鼎健医疗器械有限公司 | 肱骨近端加压锁定板-3 | 国械注准20153461998 | 2020-11-01 | 国产 | / | 该系统由直型锁定板、骨端锁定板和锁定螺钉组成，其中锁定板材料由符合GB/T13810规定的纯钛（TA2或TA3）材料制成，锁定螺钉材料由符合GB/T13810规定的TC4钛合金材料制成；表面可经阳极氧化处理。非灭菌包装和灭菌包装。 | 适用于四肢、骨盆骨折内固定。 | 4,5,6,7,8,10,12,14,16孔 | DC12Z07，灭菌 | / | 纯钛 | 块 | 14000 | 湖南
骨科植入类 | 常州鼎健医疗器械有限公司 | 常州鼎健医疗器械有限公司 | 肱骨近端加压锁定板-4 | 国械注准20153461998 | 2020-11-01 | 国产 | / | 该系统由直型锁定板、骨端锁定板和锁定螺钉组成，其中锁定板材料由符合GB/T13810规定的纯钛（TA2或TA3）材料制成，锁定螺钉材料由符合GB/T13810规定的TC4钛合金材料制成；表面可经阳极氧化处理。非灭菌包装和灭菌包装。 | 适用于四肢、骨盆骨折内固定。 | 2,3,4,5,6,7,8,9,10,12,14,16,18,20,22孔 | DC12Z07，灭菌 | / | 纯钛 | 块 | 16000 | 湖南
骨科植入类 | 常州鼎健医疗器械有限公司 | 常州鼎健医疗器械有限公司 | 肱骨近端锁定板-1 | 国械注准20153461998 | 2020-11-01 | 国产 | / | 该系统由直型锁定板、骨端锁定板和锁定螺钉组成，其中锁定板材料由符合GB/T13810规定的纯钛（TA2或TA3）材料制成，锁定螺钉材料由符合GB/T13810规定的TC4钛合金材料制成；表面可经阳极氧化处理。非灭菌包装和灭菌包装。 | 适用于四肢、骨盆骨折内固定。 | 4,5,6,7,8,10,12,14,16孔 | DC12Z07，灭菌 | / | 纯钛 | 块 | 12000 | 湖南
骨科植入类 | 常州鼎健医疗器械有限公司 | 常州鼎健医疗器械有限公司 | 肱骨锁定重建板 | 国械注准20153461998 | 2020-11-01 | 国产 | / | 该系统由直型锁定板、骨端锁定板和锁定螺钉组成，其中锁定板材料由符合GB/T13810规定的纯钛（TA2或TA3）材料制成，锁定螺钉材料由符合GB/T13810规定的TC4钛合金材料制成；表面可经阳极氧化处理。非灭菌包装和灭菌包装。 | 适用于四肢、骨盆骨折内固定。 | 3-20孔(每隔1孔为一规格) | DC12Z07，灭菌 | / | 纯钛 | 块 | 13000 | 湖南
骨科植入类 | 常州鼎健医疗器械有限公司 | 常州鼎健医疗器械有限公司 | 肱骨远端内侧加压锁定板-1 | 国械注准20153461998 | 2020-11-01 | 国产 | / | 该系统由直型锁定板、骨端锁定板和锁定螺钉组成，其中锁定板材料由符合GB/T13810规定的纯钛（TA2或TA3）材料制成，锁定螺钉材料由符合GB/T13810规定的TC4钛合金材料制成；表面可经阳极氧化处理。非灭菌包装和灭菌包装。 | 适用于四肢、骨盆骨折内固定。 | 3,4,5,6,7,8,9,10,11,13,15孔 | DC12Z07，灭菌 | / | 纯钛 | 块 | 11000 | 湖南
骨科植入类 | 常州鼎健医疗器械有限公司 | 常州鼎健医疗器械有限公司 | 肱骨远端内侧加压锁定板-2 | 国械注准20153461998 | 2020-11-01 | 国产 | / | 该系统由直型锁定板、骨端锁定板和锁定螺钉组成，其中锁定板材料由符合GB/T13810规定的纯钛（TA2或TA3）材料制成，锁定螺钉材料由符合GB/T13810规定的TC4钛合金材料制成；表面可经阳极氧化处理。非灭菌包装和灭菌包装。 | 适用于四肢、骨盆骨折内固定。 | 3,4,5,6,7,9,11,13,15孔,左、右 | DC12Z07，灭菌 | / | 纯钛 | 块 | 11000 | 湖南
骨科植入类 | 常州鼎健医疗器械有限公司 | 常州鼎健医疗器械有限公司 | 肱骨远端内侧加压锁定板-3 | 国械注准20153461998 | 2020-11-01 | 国产 | / | 该系统由直型锁定板、骨端锁定板和锁定螺钉组成，其中锁定板材料由符合GB/T13810规定的纯钛（TA2或TA3）材料制成，锁定螺钉材料由符合GB/T13810规定的TC4钛合金材料制成；表面可经阳极氧化处理。非灭菌包装和灭菌包装。 | 适用于四肢、骨盆骨折内固定。 | 3,4,5,6,7,8,9,10,11,13,15孔,左、右 | DC12Z07，灭菌 | / | 纯钛 | 块 | 12000 | 湖南
骨科植入类 | 常州鼎健医疗器械有限公司 | 常州鼎健医疗器械有限公司 | 肱骨远端内侧锁定板-2 | 国械注准20153461998 | 2020-11-01 | 国产 | / | 该系统由直型锁定板、骨端锁定板和锁定螺钉组成，其中锁定板材料由符合GB/T13810规定的纯钛（TA2或TA3）材料制成，锁定螺钉材料由符合GB/T13810规定的TC4钛合金材料制成；表面可经阳极氧化处理。非灭菌包装和灭菌包装。 | 适用于四肢、骨盆骨折内固定。 | 3,4,5,6,7,9,11,13,15孔,左、右 | DC12Z07，灭菌 | / | 纯钛 | 块 | 11000 | 湖南
骨科植入类 | 常州鼎健医疗器械有限公司 | 常州鼎健医疗器械有限公司 | 肱骨远端外侧加压锁定板 | 国械注准20153461998 | 2020-11-01 | 国产 | / | 该系统由直型锁定板、骨端锁定板和锁定螺钉组成，其中锁定板材料由符合GB/T13810规定的纯钛（TA2或TA3）材料制成，锁定螺钉材料由符合GB/T13810规定的TC4钛合金材料制成；表面可经阳极氧化处理。非灭菌包装和灭菌包装。 | 适用于四肢、骨盆骨折内固定。 | 3,4,5,6,7,8,9,10,11,13,15孔,左、右 | DC12Z07，灭菌 | / | 纯钛 | 块 | 13000 | 湖南
骨科植入类 | 常州鼎健医疗器械有限公司 | 常州鼎健医疗器械有限公司 | 桡骨远端掌侧型锁定板 | 国械注准20153461998 | 2020-11-01 | 国产 | / | 该系统由直型锁定板、骨端锁定板和锁定螺钉组成，其中锁定板材料由符合GB/T13810规定的纯钛（TA2或TA3）材料制成，锁定螺钉材料由符合GB/T13810规定的TC4钛合金材料制成；表面可经阳极氧化处理。非灭菌包装和灭菌包装。 | 适用于四肢、骨盆骨折内固定。 | 3-9孔,左、右(每隔2孔为一规格) | DC12Z09，灭菌 | / | 纯钛 | 块 | 13000 | 湖南
骨科植入类 | 常州鼎健医疗器械有限公司 | 常州鼎健医疗器械有限公司 | 桡骨远端掌侧型加压锁定板 | 国械注准20153461998 | 2020-11-01 | 国产 | / | 该系统由直型锁定板、骨端锁定板和锁定螺钉组成，其中锁定板材料由符合GB/T13810规定的纯钛（TA2或TA3）材料制成，锁定螺钉材料由符合GB/T13810规定的TC4钛合金材料制成；表面可经阳极氧化处理。非灭菌包装和灭菌包装。 | 适用于四肢、骨盆骨折内固定。 | 3-9孔,左、右(每隔2孔为一规格) | DC12Z09，灭菌 | / | 纯钛 | 块 | 12000 | 湖南
骨科植入类 | 常州鼎健医疗器械有限公司 | 常州鼎健医疗器械有限公司 | 桡骨近端加压锁定板-1 | 国械注准20153461998 | 2020-11-01 | 国产 | / | 该系统由直型锁定板、骨端锁定板和锁定螺钉组成，其中锁定板材料由符合GB/T13810规定的纯钛（TA2或TA3）材料制成，锁定螺钉材料由符合GB/T13810规定的TC4钛合金材料制成；表面可经阳极氧化处理。非灭菌包装和灭菌包装。 | 适用于四肢、骨盆骨折内固定。 | 4-9孔,左、右(每隔1孔为一规格) | DC12Z09，灭菌 | / | 纯钛 | 块 | 12000 | 湖南
骨科植入类 | 常州鼎健医疗器械有限公司 | 常州鼎健医疗器械有限公司 | 桡骨小头锁定板 | 国械注准20153461998 | 2020-11-01 | 国产 | / | 该系统由直型锁定板、骨端锁定板和锁定螺钉组成，其中锁定板材料由符合GB/T13810规定的纯钛（TA2或TA3）材料制成，锁定螺钉材料由符合GB/T13810规定的TC4钛合金材料制成；表面可经阳极氧化处理。非灭菌包装和灭菌包装。 | 适用于四肢、骨盆骨折内固定。 | 2-8孔,左、右(每隔1孔为一规格) | DC12Z09，灭菌 | / | 纯钛 | 块 | 10000 | 湖南
骨科植入类 | 常州鼎健医疗器械有限公司 | 常州鼎健医疗器械有限公司 | 桡骨远端背侧L型加压锁定板 | 国械注准20153461998 | 2020-11-01 | 国产 | / | 该系统由直型锁定板、骨端锁定板和锁定螺钉组成，其中锁定板材料由符合GB/T13810规定的纯钛（TA2或TA3）材料制成，锁定螺钉材料由符合GB/T13810规定的TC4钛合金材料制成；表面可经阳极氧化处理。非灭菌包装和灭菌包装。 | 适用于四肢、骨盆骨折内固定。 | 5,6,7孔,左、右 | DC12Z09，灭菌 | / | 纯钛 | 块 | 10000 | 湖南
骨科植入类 | 常州鼎健医疗器械有限公司 | 常州鼎健医疗器械有限公司 | 桡骨远端背侧直型加压锁定板 | 国械注准20153461998 | 2020-11-01 | 国产 | / | 该系统由直型锁定板、骨端锁定板和锁定螺钉组成，其中锁定板材料由符合GB/T13810规定的纯钛（TA2或TA3）材料制成，锁定螺钉材料由符合GB/T13810规定的TC4钛合金材料制成；表面可经阳极氧化处理。非灭菌包装和灭菌包装。 | 适用于四肢、骨盆骨折内固定。 | 4-9孔(每隔1孔为一规格) | DC12Z09，灭菌 | / | 纯钛 | 块 | 11000 | 湖南
骨科植入类 | 常州鼎健医疗器械有限公司 | 常州鼎健医疗器械有限公司 | 桡骨远端小T型加压锁定板 | 国械注准20153461998 | 2020-11-01 | 国产 | / | 该系统由直型锁定板、骨端锁定板和锁定螺钉组成，其中锁定板材料由符合GB/T13810规定的纯钛（TA2或TA3）材料制成，锁定螺钉材料由符合GB/T13810规定的TC4钛合金材料制成；表面可经阳极氧化处理。非灭菌包装和灭菌包装。 | 适用于四肢、骨盆骨折内固定。 | 3-8孔(每隔1孔为一规格) | DC12Z09，灭菌 | / | 纯钛 | 块 | 11000 | 湖南
骨科植入类 | 常州鼎健医疗器械有限公司 | 常州鼎健医疗器械有限公司 | 桡骨远端斜L型加压锁定板 | 国械注准20153461998 | 2020-11-01 | 国产 | / | 该系统由直型锁定板、骨端锁定板和锁定螺钉组成，其中锁定板材料由符合GB/T13810规定的纯钛（TA2或TA3）材料制成，锁定螺钉材料由符合GB/T13810规定的TC4钛合金材料制成；表面可经阳极氧化处理。非灭菌包装和灭菌包装。 | 适用于四肢、骨盆骨折内固定。 | 5,6,7孔,左、右 | DC12Z09，灭菌 | / | 纯钛 | 块 | 12000 | 湖南
骨科植入类 | 常州鼎健医疗器械有限公司 | 常州鼎健医疗器械有限公司 | 尺骨近端背侧加压锁定板 | 国械注准20153461998 | 2020-11-01 | 国产 | / | 该系统由直型锁定板、骨端锁定板和锁定螺钉组成，其中锁定板材料由符合GB/T13810规定的纯钛（TA2或TA3）材料制成，锁定螺钉材料由符合GB/T13810规定的TC4钛合金材料制成；表面可经阳极氧化处理。非灭菌包装和灭菌包装。 | 适用于四肢、骨盆骨折内固定。 | 4-9孔,左、右(每隔1孔为一规格) | DC12Z09，灭菌 | / | 纯钛 | 块 | 12000 | 湖南
骨科植入类 | 常州鼎健医疗器械有限公司 | 常州鼎健医疗器械有限公司 | 股骨干锁定板 | 国械注准20153461998 | 2020-11-01 | 国产 | / | 该系统由直型锁定板、骨端锁定板和锁定螺钉组成，其中锁定板材料由符合GB/T13810规定的纯钛（TA2或TA3）材料制成，锁定螺钉材料由符合GB/T13810规定的TC4钛合金材料制成；表面可经阳极氧化处理。非灭菌包装和灭菌包装。 | 适用于四肢、骨盆骨折内固定。 | 6,7,8,9,10,11,12,13,14,15,16,17,18,20,22,24孔左、右 | DC12Z04，灭菌 | / | 纯钛 | 块 | 18000 | 湖南
骨科植入类 | 常州鼎健医疗器械有限公司 | 常州鼎健医疗器械有限公司 | 股骨干锁定板-1 | 国械注准20153461998 | 2020-11-01 | 国产 | / | 该系统由直型锁定板、骨端锁定板和锁定螺钉组成，其中锁定板材料由符合GB/T13810规定的纯钛（TA2或TA3）材料制成，锁定螺钉材料由符合GB/T13810规定的TC4钛合金材料制成；表面可经阳极氧化处理。非灭菌包装和灭菌包装。 | 适用于四肢、骨盆骨折内固定。 | 6,7,8,9,10,11,12,13,14,15,16,17,18,20,22,24孔 | DC12Z04，灭菌 | / | 纯钛 | 块 | 19000 | 湖南
骨科植入类 | 常州鼎健医疗器械有限公司 | 常州鼎健医疗器械有限公司 | 股骨近端外侧锁定板-1 | 国械注准20153461998 | 2020-11-01 | 国产 | / | 该系统由直型锁定板、骨端锁定板和锁定螺钉组成，其中锁定板材料由符合GB/T13810规定的纯钛（TA2或TA3）材料制成，锁定螺钉材料由符合GB/T13810规定的TC4钛合金材料制成；表面可经阳极氧化处理。非灭菌包装和灭菌包装。 | 适用于四肢、骨盆骨折内固定。 | 3,4,5,6,7,8,9,10,11,13,15,17孔,左、右 | DC12Z02，灭菌 | / | 纯钛 | 块 | 20000 | 湖南
骨科植入类 | 常州鼎健医疗器械有限公司 | 常州鼎健医疗器械有限公司 | 股骨近端外侧加压锁定板-1 | 国械注准20153461998 | 2020-11-01 | 国产 | / | 该系统由直型锁定板、骨端锁定板和锁定螺钉组成，其中锁定板材料由符合GB/T13810规定的纯钛（TA2或TA3）材料制成，锁定螺钉材料由符合GB/T13810规定的TC4钛合金材料制成；表面可经阳极氧化处理。非灭菌包装和灭菌包装。 | 适用于四肢、骨盆骨折内固定。 | 3,4,5,6,7,8,9,10,11,13,15,17孔,左、右 | DC12Z02，灭菌 | / | 纯钛 | 块 | 16000 | 湖南
骨科植入类 | 常州鼎健医疗器械有限公司 | 常州鼎健医疗器械有限公司 | 股骨近端外侧加压锁定板-2 | 国械注准20153461998 | 2020-11-01 | 国产 | / | 该系统由直型锁定板、骨端锁定板和锁定螺钉组成，其中锁定板材料由符合GB/T13810规定的纯钛（TA2或TA3）材料制成，锁定螺钉材料由符合GB/T13810规定的TC4钛合金材料制成；表面可经阳极氧化处理。非灭菌包装和灭菌包装。 | 适用于四肢、骨盆骨折内固定。 | 3,4,5,6,7,8,9,10,11,13,15,17孔,左、右 | DC12Z02，灭菌 | / | 纯钛 | 块 | 17000 | 湖南
骨科植入类 | 常州鼎健医疗器械有限公司 | 常州鼎健医疗器械有限公司 | 股骨近端外侧锁定板-2 | 国械注准20153461998 | 2020-11-01 | 国产 | / | 该系统由直型锁定板、骨端锁定板和锁定螺钉组成，其中锁定板材料由符合GB/T13810规定的纯钛（TA2或TA3）材料制成，锁定螺钉材料由符合GB/T13810规定的TC4钛合金材料制成；表面可经阳极氧化处理。非灭菌包装和灭菌包装。 | 适用于四肢、骨盆骨折内固定。 | 3,4,5,6,7,8,9,10,11,13,15,17孔,左、右 | DC12Z02，灭菌 | / | 纯钛 | 块 | 16000 | 湖南
骨科植入类 | 常州鼎健医疗器械有限公司 | 常州鼎健医疗器械有限公司 | 股骨远端外侧加压锁定板-1 | 国械注准20153461998 | 2020-11-01 | 国产 | / | 该系统由直型锁定板、骨端锁定板和锁定螺钉组成，其中锁定板材料由符合GB/T13810规定的纯钛（TA2或TA3）材料制成，锁定螺钉材料由符合GB/T13810规定的TC4钛合金材料制成；表面可经阳极氧化处理。非灭菌包装和灭菌包装。 | 适用于四肢、骨盆骨折内固定。 | 5-19孔,左、右(每隔2孔为一规格) | DC12Z04，灭菌 | / | 纯钛 | 块 | 17000 | 湖南
骨科植入类 | 常州鼎健医疗器械有限公司 | 常州鼎健医疗器械有限公司 | 股骨远端外侧加压锁定板-2 | 国械注准20153461998 | 2020-11-01 | 国产 | / | 该系统由直型锁定板、骨端锁定板和锁定螺钉组成，其中锁定板材料由符合GB/T13810规定的纯钛（TA2或TA3）材料制成，锁定螺钉材料由符合GB/T13810规定的TC4钛合金材料制成；表面可经阳极氧化处理。非灭菌包装和灭菌包装。 | 适用于四肢、骨盆骨折内固定。 | 5-19孔,左、右(每隔2孔为一规格) | DC12Z04，灭菌 | / | 纯钛 | 块 | 18000 | 湖南
骨科植入类 | 常州鼎健医疗器械有限公司 | 常州鼎健医疗器械有限公司 | 股骨远端外侧锁定板-2 | 国械注准20153461998 | 2020-11-01 | 国产 | / | 该系统由直型锁定板、骨端锁定板和锁定螺钉组成，其中锁定板材料由符合GB/T13810规定的纯钛（TA2或TA3）材料制成，锁定螺钉材料由符合GB/T13810规定的TC4钛合金材料制成；表面可经阳极氧化处理。非灭菌包装和灭菌包装。 | 适用于四肢、骨盆骨折内固定。 | 5-19孔,左、右(每隔2孔为一规格) | DC12Z04，灭菌 | / | 纯钛 | 块 | 17000 | 湖南
骨科植入类 | 常州鼎健医疗器械有限公司 | 常州鼎健医疗器械有限公司 | 股骨远端微创锁定板-1 | 国械注准20153461998 | 2020-11-01 | 国产 | / | 该系统由直型锁定板、骨端锁定板和锁定螺钉组成，其中锁定板材料由符合GB/T13810规定的纯钛（TA2或TA3）材料制成，锁定螺钉材料由符合GB/T13810规定的TC4钛合金材料制成；表面可经阳极氧化处理。非灭菌包装和灭菌包装。 | 适用于四肢、骨盆骨折内固定。 | 5-19孔,左、右(每隔2孔为一规格) | DC12Z04，灭菌 | / | 纯钛 | 块 | 25000 | 湖南
骨科植入类 | 常州鼎健医疗器械有限公司 | 常州鼎健医疗器械有限公司 | 股骨远端髁加压锁定板 | 国械注准20153461998 | 2020-11-01 | 国产 | / | 该系统由直型锁定板、骨端锁定板和锁定螺钉组成，其中锁定板材料由符合GB/T13810规定的纯钛（TA2或TA3）材料制成，锁定螺钉材料由符合GB/T13810规定的TC4钛合金材料制成；表面可经阳极氧化处理。非灭菌包装和灭菌包装。 | 适用于四肢、骨盆骨折内固定。 | 3,4,5,6,7,8,9,10,12,14,16,18孔 | DC12Z02，灭菌 | / | 纯钛 | 块 | 14000 | 湖南
骨科植入类 | 常州鼎健医疗器械有限公司 | 常州鼎健医疗器械有限公司 | 股骨粗隆端加压锁定板 | 国械注准20153461998 | 2020-11-01 | 国产 | / | 该系统由直型锁定板、骨端锁定板和锁定螺钉组成，其中锁定板材料由符合GB/T13810规定的纯钛（TA2或TA3）材料制成，锁定螺钉材料由符合GB/T13810规定的TC4钛合金材料制成；表面可经阳极氧化处理。非灭菌包装和灭菌包装。 | 适用于四肢、骨盆骨折内固定。 | 3,4,5,6,7,8,9,10,12,14,16,18孔 | DC12Z02，灭菌 | / | 纯钛 | 块 | 17000 | 湖南
骨科植入类 | 常州鼎健医疗器械有限公司 | 常州鼎健医疗器械有限公司 | 股骨干加压锁定板-1 | 国械注准20153461998 | 2020-11-01 | 国产 | / | 该系统由直型锁定板、骨端锁定板和锁定螺钉组成，其中锁定板材料由符合GB/T13810规定的纯钛（TA2或TA3）材料制成，锁定螺钉材料由符合GB/T13810规定的TC4钛合金材料制成；表面可经阳极氧化处理。非灭菌包装和灭菌包装。 | 适用于四肢、骨盆骨折内固定。 | 6,7,8,9,10,11,12,13,14,15,16,17,18,20,22,24孔 | DC12Z04，灭菌 | / | 纯钛 | 块 | 16000 | 湖南
骨科植入类 | 常州鼎健医疗器械有限公司 | 常州鼎健医疗器械有限公司 | 胫骨近端后侧锁定板 | 国械注准20153461998 | 2020-11-01 | 国产 | / | 该系统由直型锁定板、骨端锁定板和锁定螺钉组成，其中锁定板材料由符合GB/T13810规定的纯钛（TA2或TA3）材料制成，锁定螺钉材料由符合GB/T13810规定的TC4钛合金材料制成；表面可经阳极氧化处理。非灭菌包装和灭菌包装。 | 适用于四肢、骨盆骨折内固定。 | 4-8孔,左、右(每隔1孔为一规格) | DC12Z03，灭菌 | / | 纯钛 | 块 | 12000 | 湖南
骨科植入类 | 常州鼎健医疗器械有限公司 | 常州鼎健医疗器械有限公司 | 胫骨近端锁定板-1 | 国械注准20153461998 | 2020-11-01 | 国产 | / | 该系统由直型锁定板、骨端锁定板和锁定螺钉组成，其中锁定板材料由符合GB/T13810规定的纯钛（TA2或TA3）材料制成，锁定螺钉材料由符合GB/T13810规定的TC4钛合金材料制成；表面可经阳极氧化处理。非灭菌包装和灭菌包装。 | 适用于四肢、骨盆骨折内固定。 | 4-14孔,左、右(每隔2孔为一规格) | DC12Z03，灭菌 | / | 纯钛 | 块 | 16000 | 湖南
骨科植入类 | 常州鼎健医疗器械有限公司 | 常州鼎健医疗器械有限公司 | 胫骨近端加压锁定板-1 | 国械注准20153461998 | 2020-11-01 | 国产 | / | 该系统由直型锁定板、骨端锁定板和锁定螺钉组成，其中锁定板材料由符合GB/T13810规定的纯钛（TA2或TA3）材料制成，锁定螺钉材料由符合GB/T13810规定的TC4钛合金材料制成；表面可经阳极氧化处理。非灭菌包装和灭菌包装。 | 适用于四肢、骨盆骨折内固定。 | 4-14孔,左、右(每隔2孔为一规格) | DC12Z03，灭菌 | / | 纯钛 | 块 | 14000 | 湖南
骨科植入类 | 常州鼎健医疗器械有限公司 | 常州鼎健医疗器械有限公司 | 胫骨近端内侧加压锁定板 | 国械注准20153461998 | 2020-11-01 | 国产 | / | 该系统由直型锁定板、骨端锁定板和锁定螺钉组成，其中锁定板材料由符合GB/T13810规定的纯钛（TA2或TA3）材料制成，锁定螺钉材料由符合GB/T13810规定的TC4钛合金材料制成；表面可经阳极氧化处理。非灭菌包装和灭菌包装。 | 适用于四肢、骨盆骨折内固定。 | 4-16孔,左、右(每隔2孔为一规格) | DC12Z03，灭菌 | / | 纯钛 | 块 | 15000 | 湖南
骨科植入类 | 常州鼎健医疗器械有限公司 | 常州鼎健医疗器械有限公司 | 胫骨近端外侧加压锁定板 | 国械注准20153461998 | 2020-11-01 | 国产 | / | 该系统由直型锁定板、骨端锁定板和锁定螺钉组成，其中锁定板材料由符合GB/T13810规定的纯钛（TA2或TA3）材料制成，锁定螺钉材料由符合GB/T13810规定的TC4钛合金材料制成；表面可经阳极氧化处理。非灭菌包装和灭菌包装。 | 适用于四肢、骨盆骨折内固定。 | 4-16孔,左、右(每隔2孔为一规格) | DC12Z03，灭菌 | / | 纯钛 | 块 | 14000 | 湖南
骨科植入类 | 常州鼎健医疗器械有限公司 | 常州鼎健医疗器械有限公司 | 胫骨近端外侧加压锁定板-2 | 国械注准20153461998 | 2020-11-01 | 国产 | / | 该系统由直型锁定板、骨端锁定板和锁定螺钉组成，其中锁定板材料由符合GB/T13810规定的纯钛（TA2或TA3）材料制成，锁定螺钉材料由符合GB/T13810规定的TC4钛合金材料制成；表面可经阳极氧化处理。非灭菌包装和灭菌包装。 | 适用于四肢、骨盆骨折内固定。 | 4-16孔,左、右(每隔2孔为一规格) | DC12Z03，灭菌 | / | 纯钛 | 块 | 16000 | 湖南
骨科植入类 | 常州鼎健医疗器械有限公司 | 常州鼎健医疗器械有限公司 | 胫骨近端外侧锁定板 | 国械注准20153461998 | 2020-11-01 | 国产 | / | 该系统由直型锁定板、骨端锁定板和锁定螺钉组成，其中锁定板材料由符合GB/T13810规定的纯钛（TA2或TA3）材料制成，锁定螺钉材料由符合GB/T13810规定的TC4钛合金材料制成；表面可经阳极氧化处理。非灭菌包装和灭菌包装。 | 适用于四肢、骨盆骨折内固定。 | 4-16孔,左、右(每隔2孔为一规格) | DC12Z03，灭菌 | / | 纯钛 | 块 | 14000 | 湖南
骨科植入类 | 常州鼎健医疗器械有限公司 | 常州鼎健医疗器械有限公司 | 胫骨近端外侧锁定板-2 | 国械注准20153461998 | 2020-11-01 | 国产 | / | 该系统由直型锁定板、骨端锁定板和锁定螺钉组成，其中锁定板材料由符合GB/T13810规定的纯钛（TA2或TA3）材料制成，锁定螺钉材料由符合GB/T13810规定的TC4钛合金材料制成；表面可经阳极氧化处理。非灭菌包装和灭菌包装。 | 适用于四肢、骨盆骨折内固定。 | 4-16孔,左、右(每隔2孔为一规格) | DC12Z03，灭菌 | / | 纯钛 | 块 | 15000 | 湖南
骨科植入类 | 常州鼎健医疗器械有限公司 | 常州鼎健医疗器械有限公司 | 胫骨近端微创锁定板 | 国械注准20153461998 | 2020-11-01 | 国产 | / | 该系统由直型锁定板、骨端锁定板和锁定螺钉组成，其中锁定板材料由符合GB/T13810规定的纯钛（TA2或TA3）材料制成，锁定螺钉材料由符合GB/T13810规定的TC4钛合金材料制成；表面可经阳极氧化处理。非灭菌包装和灭菌包装。 | 适用于四肢、骨盆骨折内固定。 | 3-15孔,左、右(每隔2孔为一规格) | DC12Z03，灭菌 | / | 纯钛 | 块 | 23000 | 湖南
骨科植入类 | 常州鼎健医疗器械有限公司 | 常州鼎健医疗器械有限公司 | 胫骨远端内侧加压锁定板-1 | 国械注准20153461998 | 2020-11-01 | 国产 | / | 该系统由直型锁定板、骨端锁定板和锁定螺钉组成，其中锁定板材料由符合GB/T13810规定的纯钛（TA2或TA3）材料制成，锁定螺钉材料由符合GB/T13810规定的TC4钛合金材料制成；表面可经阳极氧化处理。非灭菌包装和灭菌包装。 | 适用于四肢、骨盆骨折内固定。 | 4-14孔,左、右(每隔2孔为一规格) | DC12Z03，灭菌 | / | 纯钛 | 块 | 12000 | 湖南
骨科植入类 | 常州鼎健医疗器械有限公司 | 常州鼎健医疗器械有限公司 | 胫骨远端内侧加压锁定板-2 | 国械注准20153461998 | 2020-11-01 | 国产 | / | 该系统由直型锁定板、骨端锁定板和锁定螺钉组成，其中锁定板材料由符合GB/T13810规定的纯钛（TA2或TA3）材料制成，锁定螺钉材料由符合GB/T13810规定的TC4钛合金材料制成；表面可经阳极氧化处理。非灭菌包装和灭菌包装。 | 适用于四肢、骨盆骨折内固定。 | 3,4,5,6,7,8,9,10,11,12,14,16孔,左、右 | DC12Z03，灭菌 | / | 纯钛 | 块 | 16000 | 湖南
骨科植入类 | 常州鼎健医疗器械有限公司 | 常州鼎健医疗器械有限公司 | 胫骨远端内侧锁定板-1 | 国械注准20153461998 | 2020-11-01 | 国产 | / | 该系统由直型锁定板、骨端锁定板和锁定螺钉组成，其中锁定板材料由符合GB/T13810规定的纯钛（TA2或TA3）材料制成，锁定螺钉材料由符合GB/T13810规定的TC4钛合金材料制成；表面可经阳极氧化处理。非灭菌包装和灭菌包装。 | 适用于四肢、骨盆骨折内固定。 | 4-14孔,左、右(每隔2孔为一规格) | DC12Z03，灭菌 | / | 纯钛 | 块 | 16000 | 湖南
骨科植入类 | 常州鼎健医疗器械有限公司 | 常州鼎健医疗器械有限公司 | 胫骨远端内侧锁定板-2 | 国械注准20153461998 | 2020-11-01 | 国产 | / | 该系统由直型锁定板、骨端锁定板和锁定螺钉组成，其中锁定板材料由符合GB/T13810规定的纯钛（TA2或TA3）材料制成，锁定螺钉材料由符合GB/T13810规定的TC4钛合金材料制成；表面可经阳极氧化处理。非灭菌包装和灭菌包装。 | 适用于四肢、骨盆骨折内固定。 | 3,4,5,6,7,8,9,10,11,12,14,16孔,左、右 | DC12Z03，灭菌 | / | 纯钛 | 块 | 18000 | 湖南
骨科植入类 | 常州鼎健医疗器械有限公司 | 常州鼎健医疗器械有限公司 | 胫骨远端前外侧加压锁定板-1 | 国械注准20153461998 | 2020-11-01 | 国产 | / | 该系统由直型锁定板、骨端锁定板和锁定螺钉组成，其中锁定板材料由符合GB/T13810规定的纯钛（TA2或TA3）材料制成，锁定螺钉材料由符合GB/T13810规定的TC4钛合金材料制成；表面可经阳极氧化处理。非灭菌包装和灭菌包装。 | 适用于四肢、骨盆骨折内固定。 | 5-21孔,左、右(每隔2孔为一规格) | DC12Z03，灭菌 | / | 纯钛 | 块 | 15000 | 湖南
骨科植入类 | 常州鼎健医疗器械有限公司 | 常州鼎健医疗器械有限公司 | 胫骨远端外侧加压锁定板 | 国械注准20153461998 | 2020-11-01 | 国产 | / | 该系统由直型锁定板、骨端锁定板和锁定螺钉组成，其中锁定板材料由符合GB/T13810规定的纯钛（TA2或TA3）材料制成，锁定螺钉材料由符合GB/T13810规定的TC4钛合金材料制成；表面可经阳极氧化处理。非灭菌包装和灭菌包装。 | 适用于四肢、骨盆骨折内固定。 | 5-21孔,左、右(每隔2孔为一规格) | DC12Z03，灭菌 | / | 纯钛 | 块 | 16000 | 湖南
骨科植入类 | 常州鼎健医疗器械有限公司 | 常州鼎健医疗器械有限公司 | 跟骨锁定板-1 | 国械注准20153461998 | 2020-11-01 | 国产 | / | 该系统由直型锁定板、骨端锁定板和锁定螺钉组成，其中锁定板材料由符合GB/T13810规定的纯钛（TA2或TA3）材料制成，锁定螺钉材料由符合GB/T13810规定的TC4钛合金材料制成；表面可经阳极氧化处理。非灭菌包装和灭菌包装。 | 适用于四肢、骨盆骨折内固定。 | 左、右 | DC12Z09，灭菌 | / | 纯钛 | 块 | 9000 | 湖南
骨科植入类 | 常州鼎健医疗器械有限公司 | 常州鼎健医疗器械有限公司 | 跟骨锁定板-2 | 国械注准20153461998 | 2020-11-01 | 国产 | / | 该系统由直型锁定板、骨端锁定板和锁定螺钉组成，其中锁定板材料由符合GB/T13810规定的纯钛（TA2或TA3）材料制成，锁定螺钉材料由符合GB/T13810规定的TC4钛合金材料制成；表面可经阳极氧化处理。非灭菌包装和灭菌包装。 | 适用于四肢、骨盆骨折内固定。 | 左、右 | DC12Z09，灭菌 | / | 纯钛 | 块 | 10000 | 湖南
骨科植入类 | 常州鼎健医疗器械有限公司 | 常州鼎健医疗器械有限公司 | 锁定接骨板-1 | 国械注准20153461998 | 2020-11-01 | 国产 | / | 该系统由直型锁定板、骨端锁定板和锁定螺钉组成，其中锁定板材料由符合GB/T13810规定的纯钛（TA2或TA3）材料制成，锁定螺钉材料由符合GB/T13810规定的TC4钛合金材料制成；表面可经阳极氧化处理。非灭菌包装和灭菌包装。 | 适用于四肢、骨盆骨折内固定。 | 4,5,6,7,8,9,10,12,14,16,18,20,22孔 | DC11Z01，灭菌 | / | 纯钛 | 块 | 9000 | 湖南
骨科植入类 | 常州鼎健医疗器械有限公司 | 常州鼎健医疗器械有限公司 | 锁定重建板 | 国械注准20153461998 | 2020-11-01 | 国产 | / | 该系统由直型锁定板、骨端锁定板和锁定螺钉组成，其中锁定板材料由符合GB/T13810规定的纯钛（TA2或TA3）材料制成，锁定螺钉材料由符合GB/T13810规定的TC4钛合金材料制成；表面可经阳极氧化处理。非灭菌包装和灭菌包装。 | 适用于四肢、骨盆骨折内固定。 | 4,5,6,7,8,9,10,11,12,13,14,15,16,17,18,20孔 | DC11Z02，灭菌 | / | 纯钛 | 块 | 11000 | 湖南
骨科植入类 | 常州鼎健医疗器械有限公司 | 常州鼎健医疗器械有限公司 | 锁骨干锁定板 | 国械注准20153461998 | 2020-11-01 | 国产 | / | 该系统由直型锁定板、骨端锁定板和锁定螺钉组成，其中锁定板材料由符合GB/T13810规定的纯钛（TA2或TA3）材料制成，锁定螺钉材料由符合GB/T13810规定的TC4钛合金材料制成；表面可经阳极氧化处理。非灭菌包装和灭菌包装。 | 适用于四肢、骨盆骨折内固定。 | 4-12孔,左、右(每隔1孔为一规格) | DC12Z09，灭菌 | / | 纯钛 | 块 | 12000 | 湖南
骨科植入类 | 常州鼎健医疗器械有限公司 | 常州鼎健医疗器械有限公司 | 锁骨钩加压锁定板 | 国械注准20153461998 | 2020-11-01 | 国产 | / | 该系统由直型锁定板、骨端锁定板和锁定螺钉组成，其中锁定板材料由符合GB/T13810规定的纯钛（TA2或TA3）材料制成，锁定螺钉材料由符合GB/T13810规定的TC4钛合金材料制成；表面可经阳极氧化处理。非灭菌包装和灭菌包装。 | 适用于四肢、骨盆骨折内固定。 | 2-9孔,左、右(每隔1孔为一规格) | DC12Z07，灭菌 | / | 纯钛 | 块 | 9000 | 湖南
骨科植入类 | 常州鼎健医疗器械有限公司 | 常州鼎健医疗器械有限公司 | 锁骨钩锁定板 | 国械注准20153461998 | 2020-11-01 | 国产 | / | 该系统由直型锁定板、骨端锁定板和锁定螺钉组成，其中锁定板材料由符合GB/T13810规定的纯钛（TA2或TA3）材料制成，锁定螺钉材料由符合GB/T13810规定的TC4钛合金材料制成；表面可经阳极氧化处理。非灭菌包装和灭菌包装。 | 适用于四肢、骨盆骨折内固定。 | 2-9孔,左、右(每隔1孔为一规格) | DC12Z07，灭菌 | / | 纯钛 | 块 | 8000 | 湖南
骨科植入类 | 常州鼎健医疗器械有限公司 | 常州鼎健医疗器械有限公司 | 锁骨加压锁定板 | 国械注准20153461998 | 2020-11-01 | 国产 | / | 该系统由直型锁定板、骨端锁定板和锁定螺钉组成，其中锁定板材料由符合GB/T13810规定的纯钛（TA2或TA3）材料制成，锁定螺钉材料由符合GB/T13810规定的TC4钛合金材料制成；表面可经阳极氧化处理。非灭菌包装和灭菌包装。 | 适用于四肢、骨盆骨折内固定。 | 4-10孔,左、右(每隔1孔为一规格) | DC11Z01，灭菌 | / | 纯钛 | 块 | 8000 | 湖南
骨科植入类 | 常州鼎健医疗器械有限公司 | 常州鼎健医疗器械有限公司 | 锁骨锁定板 | 国械注准20153461998 | 2020-11-01 | 国产 | / | 该系统由直型锁定板、骨端锁定板和锁定螺钉组成，其中锁定板材料由符合GB/T13810规定的纯钛（TA2或TA3）材料制成，锁定螺钉材料由符合GB/T13810规定的TC4钛合金材料制成；表面可经阳极氧化处理。非灭菌包装和灭菌包装。 | 适用于四肢、骨盆骨折内固定。 | 4-10孔,左、右(每隔1孔为一规格) | DC11Z01，灭菌 | / | 纯钛 | 块 | 12000 | 湖南
骨科植入类 | 常州鼎健医疗器械有限公司 | 常州鼎健医疗器械有限公司 | L型加压锁定板-1 | 国械注准20153461998 | 2020-11-01 | 国产 | / | 该系统由直型锁定板、骨端锁定板和锁定螺钉组成，其中锁定板材料由符合GB/T13810规定的纯钛（TA2或TA3）材料制成，锁定螺钉材料由符合GB/T13810规定的TC4钛合金材料制成；表面可经阳极氧化处理。非灭菌包装和灭菌包装。 | 适用于四肢、骨盆骨折内固定。 | 3-8孔,左、右(每隔1孔为一规格) | DC12Z05，灭菌 | / | 纯钛 | 块 | 12000 | 湖南
骨科植入类 | 常州鼎健医疗器械有限公司 | 常州鼎健医疗器械有限公司 | L型锁定板-2 | 国械注准20153461998 | 2020-11-01 | 国产 | / | 该系统由直型锁定板、骨端锁定板和锁定螺钉组成，其中锁定板材料由符合GB/T13810规定的纯钛（TA2或TA3）材料制成，锁定螺钉材料由符合GB/T13810规定的TC4钛合金材料制成；表面可经阳极氧化处理。非灭菌包装和灭菌包装。 | 适用于四肢、骨盆骨折内固定。 | 3-8孔,左、右(每隔1孔为一规格) | DC12Z05，灭菌 | / | 纯钛 | 块 | 14000 | 湖南
骨科植入类 | 常州鼎健医疗器械有限公司 | 常州鼎健医疗器械有限公司 | T型加压锁定板-1 | 国械注准20153461998 | 2020-11-01 | 国产 | / | 该系统由直型锁定板、骨端锁定板和锁定螺钉组成，其中锁定板材料由符合GB/T13810规定的纯钛（TA2或TA3）材料制成，锁定螺钉材料由符合GB/T13810规定的TC4钛合金材料制成；表面可经阳极氧化处理。非灭菌包装和灭菌包装。 | 适用于四肢、骨盆骨折内固定。 | 3-8孔(每隔1孔为一规格) | DC12Z05，灭菌 | / | 纯钛 | 块 | 10000 | 湖南
骨科植入类 | 常州鼎健医疗器械有限公司 | 常州鼎健医疗器械有限公司 | T型加压锁定板-2 | 国械注准20153461998 | 2020-11-01 | 国产 | / | 该系统由直型锁定板、骨端锁定板和锁定螺钉组成，其中锁定板材料由符合GB/T13810规定的纯钛（TA2或TA3）材料制成，锁定螺钉材料由符合GB/T13810规定的TC4钛合金材料制成；表面可经阳极氧化处理。非灭菌包装和灭菌包装。 | 适用于四肢、骨盆骨折内固定。 | 3-8孔(每隔1孔为一规格) | DC12Z05，灭菌 | / | 纯钛 | 块 | 10000 | 湖南
骨科植入类 | 常州鼎健医疗器械有限公司 | 常州鼎健医疗器械有限公司 | T型加压锁定板-3 | 国械注准20153461998 | 2020-11-01 | 国产 | / | 该系统由直型锁定板、骨端锁定板和锁定螺钉组成，其中锁定板材料由符合GB/T13810规定的纯钛（TA2或TA3）材料制成，锁定螺钉材料由符合GB/T13810规定的TC4钛合金材料制成；表面可经阳极氧化处理。非灭菌包装和灭菌包装。 | 适用于四肢、骨盆骨折内固定。 | 3-8孔(每隔1孔为一规格) | DC12Z05，灭菌 | / | 纯钛 | 块 | 12000 | 湖南
骨科植入类 | 常州鼎健医疗器械有限公司 | 常州鼎健医疗器械有限公司 | 斜T型加压锁定板-1 | 国械注准20153461998 | 2020-11-01 | 国产 | / | 该系统由直型锁定板、骨端锁定板和锁定螺钉组成，其中锁定板材料由符合GB/T13810规定的纯钛（TA2或TA3）材料制成，锁定螺钉材料由符合GB/T13810规定的TC4钛合金材料制成；表面可经阳极氧化处理。非灭菌包装和灭菌包装。 | 适用于四肢、骨盆骨折内固定。 | 3-8孔,左、右(每隔1孔为一规格) | DC12Z05，灭菌 | / | 纯钛 | 块 | 8000 | 湖南
骨科植入类 | 常州鼎健医疗器械有限公司 | 常州鼎健医疗器械有限公司 | 斜T型加压锁定板-2 | 国械注准20153461998 | 2020-11-01 | 国产 | / | 该系统由直型锁定板、骨端锁定板和锁定螺钉组成，其中锁定板材料由符合GB/T13810规定的纯钛（TA2或TA3）材料制成，锁定螺钉材料由符合GB/T13810规定的TC4钛合金材料制成；表面可经阳极氧化处理。非灭菌包装和灭菌包装。 | 适用于四肢、骨盆骨折内固定。 | 3-8孔,左、右(每隔1孔为一规格) | DC12Z05，灭菌 | / | 纯钛 | 块 | 11000 | 湖南
骨科植入类 | 常州鼎健医疗器械有限公司 | 常州鼎健医疗器械有限公司 | 斜T型锁定板-2 | 国械注准20153461998 | 2020-11-01 | 国产 | / | 该系统由直型锁定板、骨端锁定板和锁定螺钉组成，其中锁定板材料由符合GB/T13810规定的纯钛（TA2或TA3）材料制成，锁定螺钉材料由符合GB/T13810规定的TC4钛合金材料制成；表面可经阳极氧化处理。非灭菌包装和灭菌包装。 | 适用于四肢、骨盆骨折内固定。 | 3-8孔,左、右(每隔1孔为一规格) | DC12Z05，灭菌 | / | 纯钛 | 块 | 10000 | 湖南
骨科植入类 | 常州鼎健医疗器械有限公司 | 常州鼎健医疗器械有限公司 | 干骺端加压锁定板-1 | 国械注准20153461998 | 2020-11-01 | 国产 | / | 该系统由直型锁定板、骨端锁定板和锁定螺钉组成，其中锁定板材料由符合GB/T13810规定的纯钛（TA2或TA3）材料制成，锁定螺钉材料由符合GB/T13810规定的TC4钛合金材料制成；表面可经阳极氧化处理。非灭菌包装和灭菌包装。 | 适用于四肢、骨盆骨折内固定。 | 6,7,8,9,11,13,15孔 | DC12Z01，灭菌 | / | 纯钛 | 块 | 13000 | 湖南
骨科植入类 | 常州鼎健医疗器械有限公司 | 常州鼎健医疗器械有限公司 | 干骺端加压锁定板-2 | 国械注准20153461998 | 2020-11-01 | 国产 | / | 该系统由直型锁定板、骨端锁定板和锁定螺钉组成，其中锁定板材料由符合GB/T13810规定的纯钛（TA2或TA3）材料制成，锁定螺钉材料由符合GB/T13810规定的TC4钛合金材料制成；表面可经阳极氧化处理。非灭菌包装和灭菌包装。 | 适用于四肢、骨盆骨折内固定。 | 3-17孔(每隔2孔为一规格) | DC12Z01，灭菌 | / | 纯钛 | 块 | 14000 | 湖南
骨科植入类 | 常州鼎健医疗器械有限公司 | 常州鼎健医疗器械有限公司 | 加压锁定接骨板-1 | 国械注准20153461998 | 2020-11-01 | 国产 | / | 该系统由直型锁定板、骨端锁定板和锁定螺钉组成，其中锁定板材料由符合GB/T13810规定的纯钛（TA2或TA3）材料制成，锁定螺钉材料由符合GB/T13810规定的TC4钛合金材料制成；表面可经阳极氧化处理。非灭菌包装和灭菌包装。 | 适用于四肢、骨盆骨折内固定。 | 4,5,6,7,8,9,10,12,14,16,18,20,22孔 | DC11Z01，灭菌 | / | 纯钛 | 块 | 12000 | 湖南
骨科植入类 | 常州鼎健医疗器械有限公司 | 常州鼎健医疗器械有限公司 | 加压锁定接骨板-2 | 国械注准20153461998 | 2020-11-01 | 国产 | / | 该系统由直型锁定板、骨端锁定板和锁定螺钉组成，其中锁定板材料由符合GB/T13810规定的纯钛（TA2或TA3）材料制成，锁定螺钉材料由符合GB/T13810规定的TC4钛合金材料制成；表面可经阳极氧化处理。非灭菌包装和灭菌包装。 | 适用于四肢、骨盆骨折内固定。 | 6,7,8,9,10,11,12,13,14,15,16,17,18,20，22，24孔 | DC11Z01，灭菌 | / | 纯钛 | 块 | 13000 | 湖南
骨科植入类 | 常州鼎健医疗器械有限公司 | 常州鼎健医疗器械有限公司 | 加压锁定接骨板-3 | 国械注准20153461998 | 2020-11-01 | 国产 | / | 该系统由直型锁定板、骨端锁定板和锁定螺钉组成，其中锁定板材料由符合GB/T13810规定的纯钛（TA2或TA3）材料制成，锁定螺钉材料由符合GB/T13810规定的TC4钛合金材料制成；表面可经阳极氧化处理。非灭菌包装和灭菌包装。 | 适用于四肢、骨盆骨折内固定。 | 4-12孔(每隔1孔为一规格) | DC11Z01，灭菌 | / | 纯钛 | 块 | 13000 | 湖南
骨科植入类 | 常州鼎健医疗器械有限公司 | 常州鼎健医疗器械有限公司 | 加压锁定重建板 | 国械注准20153461998 | 2020-11-01 | 国产 | / | 该系统由直型锁定板、骨端锁定板和锁定螺钉组成，其中锁定板材料由符合GB/T13810规定的纯钛（TA2或TA3）材料制成，锁定螺钉材料由符合GB/T13810规定的TC4钛合金材料制成；表面可经阳极氧化处理。非灭菌包装和灭菌包装。 | 适用于四肢、骨盆骨折内固定。 | 4,5,6,7,8,9,10,11,12,13,14,15,16,17,18,20孔 | DC11Z02，灭菌 | / | 纯钛 | 块 | 12000 | 湖南
骨科植入类 | 常州鼎健医疗器械有限公司 | 常州鼎健医疗器械有限公司 | J型锁定重建板 | 国械注准20153461998 | 2020-11-01 | 国产 | / | 该系统由直型锁定板、骨端锁定板和锁定螺钉组成，其中锁定板材料由符合GB/T13810规定的纯钛（TA2或TA3）材料制成，锁定螺钉材料由符合GB/T13810规定的TC4钛合金材料制成；表面可经阳极氧化处理。非灭菌包装和灭菌包装。 | 适用于四肢、骨盆骨折内固定。 | 3,4,5,6,8,10,12,14,16,18孔,左、右 | DC11Z02，灭菌 | / | 纯钛 | 块 | 14000 | 湖南
骨科植入类 | 常州鼎健医疗器械有限公司 | 常州鼎健医疗器械有限公司 | 弯型锁定重建板 | 国械注准20153461998 | 2020-11-01 | 国产 | / | 该系统由直型锁定板、骨端锁定板和锁定螺钉组成，其中锁定板材料由符合GB/T13810规定的纯钛（TA2或TA3）材料制成，锁定螺钉材料由符合GB/T13810规定的TC4钛合金材料制成；表面可经阳极氧化处理。非灭菌包装和灭菌包装。 | 适用于四肢、骨盆骨折内固定。 | 6-20孔(每隔2孔为一规格) | DC11Z02，灭菌 | / | 纯钛 | 块 | 13000 | 湖南
骨科植入类 | 常州鼎健医疗器械有限公司 | 常州鼎健医疗器械有限公司 | 弧形锁定重建板 | 国械注准20153461998 | 2020-11-01 | 国产 | / | 该系统由直型锁定板、骨端锁定板和锁定螺钉组成，其中锁定板材料由符合GB/T13810规定的纯钛（TA2或TA3）材料制成，锁定螺钉材料由符合GB/T13810规定的TC4钛合金材料制成；表面可经阳极氧化处理。非灭菌包装和灭菌包装。 | 适用于四肢、骨盆骨折内固定。 | 6-20孔(每隔2孔为一规格) | DC12Z09，灭菌 | / | 纯钛 | 块 | 14000 | 湖南
骨科植入类 | 常州鼎健医疗器械有限公司 | 常州鼎健医疗器械有限公司 | 海鸥加压锁定板 | 国械注准20153461998 | 2020-11-01 | 国产 | / | 该系统由直型锁定板、骨端锁定板和锁定螺钉组成，其中锁定板材料由符合GB/T13810规定的纯钛（TA2或TA3）材料制成，锁定螺钉材料由符合GB/T13810规定的TC4钛合金材料制成；表面可经阳极氧化处理。非灭菌包装和灭菌包装。 | 适用于四肢、骨盆骨折内固定。 | 5-13孔(每隔2孔一规格) | DC12Z03，灭菌 | / | 纯钛 | 块 | 13000 | 湖南
骨科植入类 | 常州鼎健医疗器械有限公司 | 常州鼎健医疗器械有限公司 | 直型锁定板 | 国械注准20153461998 | 2020-11-01 | 国产 | / | 该系统由直型锁定板、骨端锁定板和锁定螺钉组成，其中锁定板材料由符合GB/T13810规定的纯钛（TA2或TA3）材料制成，锁定螺钉材料由符合GB/T13810规定的TC4钛合金材料制成；表面可经阳极氧化处理。非灭菌包装和灭菌包装。 | 适用于四肢、骨盆骨折内固定。 | 大,中,小 | DC12Z09，灭菌 | / | 纯钛 | 块 | 11000 | 湖南
骨科植入类 | 常州鼎健医疗器械有限公司 | 常州鼎健医疗器械有限公司 | X型锁定板 | 国械注准20153461998 | 2020-11-01 | 国产 | / | 该系统由直型锁定板、骨端锁定板和锁定螺钉组成，其中锁定板材料由符合GB/T13810规定的纯钛（TA2或TA3）材料制成，锁定螺钉材料由符合GB/T13810规定的TC4钛合金材料制成；表面可经阳极氧化处理。非灭菌包装和灭菌包装。 | 适用于四肢、骨盆骨折内固定。 | 大,中,小 | DC12Z09，灭菌 | / | 纯钛 | 块 | 10000 | 湖南
骨科植入类 | 常州鼎健医疗器械有限公司 | 常州鼎健医疗器械有限公司 | H型锁定板 | 国械注准20153461998 | 2020-11-01 | 国产 | / | 该系统由直型锁定板、骨端锁定板和锁定螺钉组成，其中锁定板材料由符合GB/T13810规定的纯钛（TA2或TA3）材料制成，锁定螺钉材料由符合GB/T13810规定的TC4钛合金材料制成；表面可经阳极氧化处理。非灭菌包装和灭菌包装。 | 适用于四肢、骨盆骨折内固定。 | 大,中,小 | DC12Z09，灭菌 | / | 纯钛 | 块 | 11000 | 湖南
骨科植入类 | 常州鼎健医疗器械有限公司 | 常州鼎健医疗器械有限公司 | Y型锁定板 | 国械注准20153461998 | 2020-11-01 | 国产 | / | 该系统由直型锁定板、骨端锁定板和锁定螺钉组成，其中锁定板材料由符合GB/T13810规定的纯钛（TA2或TA3）材料制成，锁定螺钉材料由符合GB/T13810规定的TC4钛合金材料制成；表面可经阳极氧化处理。非灭菌包装和灭菌包装。 | 适用于四肢、骨盆骨折内固定。 | 5-8孔(每隔1孔为一规格) | DC12Z09，灭菌 | / | 纯钛 | 块 | 13000 | 湖南
骨科植入类 | 常州鼎健医疗器械有限公司 | 常州鼎健医疗器械有限公司 | 微型T型加压锁定板 | 国械注准20153461998 | 2020-11-01 | 国产 | / | 该系统由直型锁定板、骨端锁定板和锁定螺钉组成，其中锁定板材料由符合GB/T13810规定的纯钛（TA2或TA3）材料制成，锁定螺钉材料由符合GB/T13810规定的TC4钛合金材料制成；表面可经阳极氧化处理。非灭菌包装和灭菌包装。 | 适用于四肢、骨盆骨折内固定。 | 3,5,7孔 | DC12Z09，灭菌 | / | 纯钛 | 块 | 9000 | 湖南
骨科植入类 | 常州鼎健医疗器械有限公司 | 常州鼎健医疗器械有限公司 | 微型T型锁定板 | 国械注准20153461998 | 2020-11-01 | 国产 | / | 该系统由直型锁定板、骨端锁定板和锁定螺钉组成，其中锁定板材料由符合GB/T13810规定的纯钛（TA2或TA3）材料制成，锁定螺钉材料由符合GB/T13810规定的TC4钛合金材料制成；表面可经阳极氧化处理。非灭菌包装和灭菌包装。 | 适用于四肢、骨盆骨折内固定。 | 3,5,7孔 | DC12Z09，灭菌 | / | 纯钛 | 块 | 9000 | 湖南
骨科植入类 | 常州鼎健医疗器械有限公司 | 常州鼎健医疗器械有限公司 | 微型加压锁定板-1 | 国械注准20153461998 | 2020-11-01 | 国产 | / | 该系统由直型锁定板、骨端锁定板和锁定螺钉组成，其中锁定板材料由符合GB/T13810规定的纯钛（TA2或TA3）材料制成，锁定螺钉材料由符合GB/T13810规定的TC4钛合金材料制成；表面可经阳极氧化处理。非灭菌包装和灭菌包装。 | 适用于四肢、骨盆骨折内固定。 | 5-8孔(每隔1孔为一规格) | DC12Z09，灭菌 | / | 纯钛 | 块 | 9000 | 湖南
骨科植入类 | 常州鼎健医疗器械有限公司 | 常州鼎健医疗器械有限公司 | 微型加压锁定板-2 | 国械注准20153461998 | 2020-11-01 | 国产 | / | 该系统由直型锁定板、骨端锁定板和锁定螺钉组成，其中锁定板材料由符合GB/T13810规定的纯钛（TA2或TA3）材料制成，锁定螺钉材料由符合GB/T13810规定的TC4钛合金材料制成；表面可经阳极氧化处理。非灭菌包装和灭菌包装。 | 适用于四肢、骨盆骨折内固定。 | 5-8孔(每隔1孔为一规格) | DC12Z09，灭菌 | / | 纯钛 | 块 | 9000 | 湖南
骨科植入类 | 常州鼎健医疗器械有限公司 | 常州鼎健医疗器械有限公司 | 微型锁定板-2 | 国械注准20153461998 | 2020-11-01 | 国产 | / | 该系统由直型锁定板、骨端锁定板和锁定螺钉组成，其中锁定板材料由符合GB/T13810规定的纯钛（TA2或TA3）材料制成，锁定螺钉材料由符合GB/T13810规定的TC4钛合金材料制成；表面可经阳极氧化处理。非灭菌包装和灭菌包装。 | 适用于四肢、骨盆骨折内固定。 | 5-8孔(每隔1孔为一规格) | DC12Z09，灭菌 | / | 纯钛 | 块 | 8000 | 湖南
骨科植入类 | 常州鼎健医疗器械有限公司 | 常州鼎健医疗器械有限公司 | 小L型加压锁定板 | 国械注准20153461998 | 2020-11-01 | 国产 | / | 该系统由直型锁定板、骨端锁定板和锁定螺钉组成，其中锁定板材料由符合GB/T13810规定的纯钛（TA2或TA3）材料制成，锁定螺钉材料由符合GB/T13810规定的TC4钛合金材料制成；表面可经阳极氧化处理。非灭菌包装和灭菌包装。 | 适用于四肢、骨盆骨折内固定。 | 3-8孔,左、右(每隔1孔为一规格) | DC12Z09，灭菌 | / | 纯钛 | 块 | 9000 | 湖南
骨科植入类 | 常州鼎健医疗器械有限公司 | 常州鼎健医疗器械有限公司 | 小斜L型加压锁定板 | 国械注准20153461998 | 2020-11-01 | 国产 | / | 该系统由直型锁定板、骨端锁定板和锁定螺钉组成，其中锁定板材料由符合GB/T13810规定的纯钛（TA2或TA3）材料制成，锁定螺钉材料由符合GB/T13810规定的TC4钛合金材料制成；表面可经阳极氧化处理。非灭菌包装和灭菌包装。 | 适用于四肢、骨盆骨折内固定。 | 3-8孔,左、右(每隔1孔为一规格) | DC12Z09，灭菌 | / | 纯钛 | 块 | 10000 | 湖南
骨科植入类 | 常州鼎健医疗器械有限公司 | 常州鼎健医疗器械有限公司 | 小L型锁定板 | 国械注准20153461998 | 2020-11-01 | 国产 | / | 该系统由直型锁定板、骨端锁定板和锁定螺钉组成，其中锁定板材料由符合GB/T13810规定的纯钛（TA2或TA3）材料制成，锁定螺钉材料由符合GB/T13810规定的TC4钛合金材料制成；表面可经阳极氧化处理。非灭菌包装和灭菌包装。 | 适用于四肢、骨盆骨折内固定。 | 3-8孔,左、右(每隔1孔为一规格) | DC12Z09，灭菌 | / | 纯钛 | 块 | 8000 | 湖南
骨科植入类 | 常州鼎健医疗器械有限公司 | 常州鼎健医疗器械有限公司 | 小T型锁定板 | 国械注准20153461998 | 2020-11-01 | 国产 | / | 该系统由直型锁定板、骨端锁定板和锁定螺钉组成，其中锁定板材料由符合GB/T13810规定的纯钛（TA2或TA3）材料制成，锁定螺钉材料由符合GB/T13810规定的TC4钛合金材料制成；表面可经阳极氧化处理。非灭菌包装和灭菌包装。 | 适用于四肢、骨盆骨折内固定。 | 3-8孔(每隔1孔为一规格) | DC12Z09，灭菌 | / | 纯钛 | 块 | 9000 | 湖南
骨科植入类 | 常州鼎健医疗器械有限公司 | 常州鼎健医疗器械有限公司 | 小斜L型锁定板 | 国械注准20153461998 | 2020-11-01 | 国产 | / | 该系统由直型锁定板、骨端锁定板和锁定螺钉组成，其中锁定板材料由符合GB/T13810规定的纯钛（TA2或TA3）材料制成，锁定螺钉材料由符合GB/T13810规定的TC4钛合金材料制成；表面可经阳极氧化处理。非灭菌包装和灭菌包装。 | 适用于四肢、骨盆骨折内固定。 | 3-8孔,左、右(每隔1孔为一规格) | DC12Z09，灭菌 | / | 纯钛 | 块 | 9000 | 湖南
骨科植入类 | 常州鼎健医疗器械有限公司 | 常州鼎健医疗器械有限公司 | 小T型加压锁定板-1 | 国械注准20153461998 | 2020-11-01 | 国产 | / | 该系统由直型锁定板、骨端锁定板和锁定螺钉组成，其中锁定板材料由符合GB/T13810规定的纯钛（TA2或TA3）材料制成，锁定螺钉材料由符合GB/T13810规定的TC4钛合金材料制成；表面可经阳极氧化处理。非灭菌包装和灭菌包装。 | 适用于四肢、骨盆骨折内固定。 | 5-8孔(每隔1孔为一规格) | DC12Z09，灭菌 | / | 纯钛 | 块 | 9000 | 湖南
骨科植入类 | 常州鼎健医疗器械有限公司 | 常州鼎健医疗器械有限公司 | 小T型加压锁定板-2 | 国械注准20153461998 | 2020-11-01 | 国产 | / | 该系统由直型锁定板、骨端锁定板和锁定螺钉组成，其中锁定板材料由符合GB/T13810规定的纯钛（TA2或TA3）材料制成，锁定螺钉材料由符合GB/T13810规定的TC4钛合金材料制成；表面可经阳极氧化处理。非灭菌包装和灭菌包装。 | 适用于四肢、骨盆骨折内固定。 | 5-8孔(每隔1孔为一规格) | DC12Z09，灭菌 | / | 纯钛 | 块 | 10000 | 湖南
骨科植入类 | 常州鼎健医疗器械有限公司 | 常州鼎健医疗器械有限公司 | 小Y型加压锁定板 | 国械注准20153461998 | 2020-11-01 | 国产 | / | 该系统由直型锁定板、骨端锁定板和锁定螺钉组成，其中锁定板材料由符合GB/T13810规定的纯钛（TA2或TA3）材料制成，锁定螺钉材料由符合GB/T13810规定的TC4钛合金材料制成；表面可经阳极氧化处理。非灭菌包装和灭菌包装。 | 适用于四肢、骨盆骨折内固定。 | 5-8孔(每隔1孔为一规格) | DC12Z09，灭菌 | / | 纯钛 | 块 | 9000 | 湖南
骨科植入类 | 常州鼎健医疗器械有限公司 | 常州鼎健医疗器械有限公司 | T型锁定板-3 | 国械注准20153461998 | 2020-11-01 | 国产 | / | 该系统由直型锁定板、骨端锁定板和锁定螺钉组成，其中锁定板材料由符合GB/T13810规定的纯钛（TA2或TA3）材料制成，锁定螺钉材料由符合GB/T13810规定的TC4钛合金材料制成；表面可经阳极氧化处理。非灭菌包装和灭菌包装。 | 适用于四肢、骨盆骨折内固定。 | 3-8孔(每隔1孔为一规格) | DC12Z05，灭菌 | / | 纯钛 | 块 | 12000 | 湖南
骨科植入类 | 常州鼎健医疗器械有限公司 | 常州鼎健医疗器械有限公司 | 平头自攻型锁定螺钉 | 国械注准20153461998 | 2020-11-01 | 国产 | / | 该系统由直型锁定板、骨端锁定板和锁定螺钉组成，其中锁定板材料由符合GB/T13810规定的纯钛（TA2或TA3）材料制成，锁定螺钉材料由符合GB/T13810规定的TC4钛合金材料制成；表面可经阳极氧化处理。非灭菌包装和灭菌包装。 | 适用于四肢、骨盆骨折内固定。 | 2.4*(6,7,8,9,10,11,12,14,16,18,20,22,24,26,28,30,32),2.7*(8-32mm，间隔2mm为一规格，35,38,40,45,50,55,60),3.5*(10-50mm，间隔2mm为一规格，35,45,55,60,65,70,75,80,85,90) | DC13Z05，灭菌 | / | 钛合金 | 枚 | 5000 | 湖南
骨科植入类 | 常州鼎健医疗器械有限公司 | 常州鼎健医疗器械有限公司 | 平头自攻型锁定螺钉 | 国械注准20153461998 | 2020-11-01 | 国产 | / | 该系统由直型锁定板、骨端锁定板和锁定螺钉组成，其中锁定板材料由符合GB/T13810规定的纯钛（TA2或TA3）材料制成，锁定螺钉材料由符合GB/T13810规定的TC4钛合金材料制成；表面可经阳极氧化处理。非灭菌包装和灭菌包装。 | 适用于四肢、骨盆骨折内固定。 | 5.0*(10-60mm，间隔2mm为一规格,55mm,60-120mm，间隔5mm为一规格) | DC13Z05，灭菌 | / | 钛合金 | 枚 | 5000 | 湖南
骨科植入类 | 常州鼎健医疗器械有限公司 | 常州鼎健医疗器械有限公司 | 平头自攻型锁定螺钉 | 国械注准20153461998 | 2020-11-01 | 国产 | / | 该系统由直型锁定板、骨端锁定板和锁定螺钉组成，其中锁定板材料由符合GB/T13810规定的纯钛（TA2或TA3）材料制成，锁定螺钉材料由符合GB/T13810规定的TC4钛合金材料制成；表面可经阳极氧化处理。非灭菌包装和灭菌包装。 | 适用于四肢、骨盆骨折内固定。 | 7.3*(14,18,22,26,30,35,40,45,50,55,60,65,70,75,80,85,90,95,100,105,110,115,120) | DC13Z05，灭菌 | / | 钛合金 | 枚 | 6000 | 湖南
骨科植入类 | 常州鼎健医疗器械有限公司 | 常州鼎健医疗器械有限公司 | 自攻型锁定螺钉 | 国械注准20153461998 | 2020-11-01 | 国产 | / | 该系统由直型锁定板、骨端锁定板和锁定螺钉组成，其中锁定板材料由符合GB/T13810规定的纯钛（TA2或TA3）材料制成，锁定螺钉材料由符合GB/T13810规定的TC4钛合金材料制成；表面可经阳极氧化处理。非灭菌包装和灭菌包装。 | 适用于四肢、骨盆骨折内固定。 | (2.0,2.4)*(6,7,8,9,10,11,12,14,16,18,20,22,24,26,28,30,32),2.7*(8,10,12,14,16,18,20,22,24,26,28,30,32,35,38,40,45,50,55,60) | DC13Z01，灭菌 | / | 钛合金 | 枚 | 1100 | 湖南
骨科植入类 | 常州鼎健医疗器械有限公司 | 常州鼎健医疗器械有限公司 | 自攻型锁定螺钉 | 国械注准20153461998 | 2020-11-01 | 国产 | / | 该系统由直型锁定板、骨端锁定板和锁定螺钉组成，其中锁定板材料由符合GB/T13810规定的纯钛（TA2或TA3）材料制成，锁定螺钉材料由符合GB/T13810规定的TC4钛合金材料制成；表面可经阳极氧化处理。非灭菌包装和灭菌包装。 | 适用于四肢、骨盆骨折内固定。 | 3.5*(10,12,14,16,18,20,22,24,26,28,30,32,34,35,36,38,40,42,44,45,46,48,50,55,60,65,70,75,80,85,90)编码2013510-2013590,5.0*(10,12,14,16,18,20,22,24,26,28,30,32,34,36,38,40,42,44,46,48,50,52,54,55,56,58,60,65,70,75,80,85,90,95,100,105,110,115,120)编码2015010-2015120 | DC13Z01，灭菌 | / | 钛合金 | 枚 | 2000 | 湖南
骨科植入类 | 常州鼎健医疗器械有限公司 | 常州鼎健医疗器械有限公司 | 自攻型锁定螺钉 | 国械注准20153461998 | 2020-11-01 | 国产 | / | 该系统由直型锁定板、骨端锁定板和锁定螺钉组成，其中锁定板材料由符合GB/T13810规定的纯钛（TA2或TA3）材料制成，锁定螺钉材料由符合GB/T13810规定的TC4钛合金材料制成；表面可经阳极氧化处理。非灭菌包装和灭菌包装。 | 适用于四肢、骨盆骨折内固定。 | 3.5*(10,12,14,16,18,20,22,24,26,28,30,32,34,35,36,38,40,42,44,45,46,48,50,55,60,65,70,75,80,85,90)编码2023510-2023590,5.0*(10,12,14,16,18,20,22,24,26,28,30,32,34,36,38,40,42,44,46,48,50,52,54,55,56,58,60,65,70,75,80,85,90,95,100,105,110,115,120)编码2025010-2025120 | DC13Z01，灭菌 | / | 钛合金 | 枚 | 3000 | 湖南
骨科植入类 | 常州鼎健医疗器械有限公司 | 常州鼎健医疗器械有限公司 | 自攻型中空锁定螺钉 | 国械注准20153461998 | 2020-11-01 | 国产 | / | 该系统由直型锁定板、骨端锁定板和锁定螺钉组成，其中锁定板材料由符合GB/T13810规定的纯钛（TA2或TA3）材料制成，锁定螺钉材料由符合GB/T13810规定的TC4钛合金材料制成；表面可经阳极氧化处理。非灭菌包装和灭菌包装。 | 适用于四肢、骨盆骨折内固定。 | 7.3*(14,18,22,26,30,35,40,45,50,55,60,65,70,75,80,85,90,95,100,105,110,115,120) | DC13Z04，灭菌 | / | 钛合金 | 枚 | 4000 | 湖南
骨科植入类 | 常州鼎健医疗器械有限公司 | 常州鼎健医疗器械有限公司 | 自攻型中空锁定螺钉 | 国械注准20153461998 | 2020-11-01 | 国产 | / | 该系统由直型锁定板、骨端锁定板和锁定螺钉组成，其中锁定板材料由符合GB/T13810规定的纯钛（TA2或TA3）材料制成，锁定螺钉材料由符合GB/T13810规定的TC4钛合金材料制成；表面可经阳极氧化处理。非灭菌包装和灭菌包装。 | 适用于四肢、骨盆骨折内固定。 | 5.0*(14,18,22,26,30,35,40,45,50,55,60,65,70,75,80,85,90,95,100,105,110,115,120） | DC13Z04，灭菌 | / | 钛合金 | 枚 | 3289.5 | 湖南
骨科植入类 | 常州鼎健医疗器械有限公司 | 常州鼎健医疗器械有限公司 | 自攻自钻型锁定螺钉 | 国械注准20153461998 | 2020-11-01 | 国产 | / | 该系统由直型锁定板、骨端锁定板和锁定螺钉组成，其中锁定板材料由符合GB/T13810规定的纯钛（TA2或TA3）材料制成，锁定螺钉材料由符合GB/T13810规定的TC4钛合金材料制成；表面可经阳极氧化处理。非灭菌包装和灭菌包装。 | 适用于四肢、骨盆骨折内固定。 | 3.5*(10,12,14,16,18,20,22,24,26,28,30,32,34,35,36,38,40,42,44,45,46,48,50,55,60,65,70,75,80,85,90),5.0*(10,12,14,16,18,20,22,24,26,28,30,32,34,36,38,40,42,44,46,48,50,52,54,55,56,58,60,65,70,75,80,85,90）,7.3*(14,18,22,26,30,35,40,45,50,55,60,65,70,75,80,85,90,95,100) | DC13Z02，灭菌 | / | 钛合金 | 枚 | 1300 | 湖南
骨科植入类 | 常州鼎健医疗器械有限公司 | 常州鼎健医疗器械有限公司 | 填塞钉 | 国械注准20153461998 | 2020-11-01 | 国产 | / | 该系统由直型锁定板、骨端锁定板和锁定螺钉组成，其中锁定板材料由符合GB/T13810规定的纯钛（TA2或TA3）材料制成，锁定螺钉材料由符合GB/T13810规定的TC4钛合金材料制成；表面可经阳极氧化处理。非灭菌包装和灭菌包装。 | 适用于四肢、骨盆骨折内固定。 | (3.5,5.0)*(2,6,10,14,16,18) | DC13Z03，灭菌 | / | 钛合金 | 枚 | 1000 | 湖南
骨科植入类 | 常州鼎健医疗器械有限公司 | 常州鼎健医疗器械有限公司 | 金属接骨螺钉 | 国械注准20153462372 | 2020-12-23 | 国产 | / | 该产品由符合GB/T 13810标准规定的TC4钛合金材料制成。表面无着色。非灭菌包装和灭菌包装。 | 与该企业锁定接骨板的非锁定孔配合使用，适用于四肢长骨骨干及干骺端骨折内固定。 | 1.5*(5,6,7,8,9,10,11,12,13,14,16,18,20,22,24,26,28,30,32,34,36,38,40)2.0*(5,6,7,8,9,10,11,12,13,14,16,18,20,22,24,26,28,30,32,34,36,38,40) | HAZ02，灭菌 | / | 钛合金 | 枚 | 700 | 湖南
骨科植入类 | 常州鼎健医疗器械有限公司 | 常州鼎健医疗器械有限公司 | 金属接骨螺钉 | 国械注准20153462372 | 2020-12-23 | 国产 | / | 该产品由符合GB/T 13810标准规定的TC4钛合金材料制成。表面无着色。非灭菌包装和灭菌包装。 | 与该企业锁定接骨板的非锁定孔配合使用，适用于四肢长骨骨干及干骺端骨折内固定。 | 2.4*(6,7,8,9,10,11,12,13,14,16,18,20,22,24,26,28,30,32,34,36,38,40,42,44,46,48,50),2.7*(6,8,10,12,14,16,18,20,22,24,26,28,30,32,34,36,38,40,42,44,46,48,50,52,54,56,58,60,62,64,66,68,70) | HAQ06，灭菌 | / | 钛合金 | 枚 | 700 | 湖南
骨科植入类 | 常州鼎健医疗器械有限公司 | 常州鼎健医疗器械有限公司 | 金属接骨螺钉 | 国械注准20153462372 | 2020-12-23 | 国产 | / | 该产品由符合GB/T 13810标准规定的TC4钛合金材料制成。表面无着色。非灭菌包装和灭菌包装。 | 与该企业锁定接骨板的非锁定孔配合使用，适用于四肢长骨骨干及干骺端骨折内固定。 | (3.5,4.0,4.5)*(10,12,14,16,18,20,22,24,26,28,30,32,34,36,38,40,42,44,46,48,50,52,54,56,58,60,62,64,66,68,70) | HAQ03，灭菌 | / | 钛合金 | 枚 | 600 | 湖南
骨科植入类 | 常州鼎健医疗器械有限公司 | 常州鼎健医疗器械有限公司 | 股骨髓内钉 | 国械注准20163462438 | 2021-12-12 | 国产 | / | 产品由胫骨髓内钉、股骨逆行髓内钉、标准伽玛（γ）型髓内钉-1、标准伽玛（γ）型髓内钉-2、加长伽玛（γ）型髓内钉以及股骨髓内钉组成。该产品采用GB/T13810中规定的TC4钛合金材料制造。产品表面可经阳极氧化处理。产品为非灭菌状态。 | 适用于骨科手术时股骨干骨折、胫骨干骨折、股骨颈骨折、股骨粗隆间骨折或合并股骨干骨折、股骨髁上骨折、股骨髁间骨折或合并股骨干骨折内固定使用。 | (9.4,10,11,12mm)*(280-460mm,每20mm间隔) | DA4Z，灭菌 | / | 钛合金 | 枚 | 16000 | 湖南
骨科植入类 | 常州鼎健医疗器械有限公司 | 常州鼎健医疗器械有限公司 | 胫骨髓内钉 | 国械注准20163462438 | 2021-12-12 | 国产 | / | 产品由胫骨髓内钉、股骨逆行髓内钉、标准伽玛（γ）型髓内钉-1、标准伽玛（γ）型髓内钉-2、加长伽玛（γ）型髓内钉以及股骨髓内钉组成。该产品采用GB/T13810中规定的TC4钛合金材料制造。产品表面可经阳极氧化处理。产品为非灭菌状态。 | 适用于骨科手术时股骨干骨折、胫骨干骨折、股骨颈骨折、股骨粗隆间骨折或合并股骨干骨折、股骨髁上骨折、股骨髁间骨折或合并股骨干骨折内固定使用。 | (8,9,10,11mm)*(240-345mm,每15mm间隔) | DA1Z，灭菌 | / | 钛合金 | 枚 | 15000 | 湖南
骨科植入类 | 常州鼎健医疗器械有限公司 | 常州鼎健医疗器械有限公司 | 股骨逆行髓内钉 | 国械注准20163462438 | 2021-12-12 | 国产 | / | 产品由胫骨髓内钉、股骨逆行髓内钉、标准伽玛（γ）型髓内钉-1、标准伽玛（γ）型髓内钉-2、加长伽玛（γ）型髓内钉以及股骨髓内钉组成。该产品采用GB/T13810中规定的TC4钛合金材料制造。产品表面可经阳极氧化处理。产品为非灭菌状态。 | 适用于骨科手术时股骨干骨折、胫骨干骨折、股骨颈骨折、股骨粗隆间骨折或合并股骨干骨折、股骨髁上骨折、股骨髁间骨折或合并股骨干骨折内固定使用。 | (9.4,10,11,12mm)*(200-360mm,每20mm间隔) | DA2Z，灭菌 | / | 钛合金 | 枚 | 18000 | 湖南
骨科植入类 | 常州鼎健医疗器械有限公司 | 常州鼎健医疗器械有限公司 | 标准伽玛（γ）型髓内钉-2 | 国械注准20163462438 | 2021-12-12 | 国产 | / | 产品由胫骨髓内钉、股骨逆行髓内钉、标准伽玛（γ）型髓内钉-1、标准伽玛（γ）型髓内钉-2、加长伽玛（γ）型髓内钉以及股骨髓内钉组成。该产品采用GB/T13810中规定的TC4钛合金材料制造。产品表面可经阳极氧化处理。产品为非灭菌状态。 | 适用于骨科手术时股骨干骨折、胫骨干骨折、股骨颈骨折、股骨粗隆间骨折或合并股骨干骨折、股骨髁上骨折、股骨髁间骨折或合并股骨干骨折内固定使用。 | (9,10,11,12mm)*(170,180,200,240mm)*(125°,130°) | DA3Z03，灭菌 | / | 钛合金 | 枚 | 15000 | 湖南
骨科植入类 | 常州鼎健医疗器械有限公司 | 常州鼎健医疗器械有限公司 | 加长伽玛（γ）型髓内钉 | 国械注准20163462438 | 2021-12-12 | 国产 | / | 产品由胫骨髓内钉、股骨逆行髓内钉、标准伽玛（γ）型髓内钉-1、标准伽玛（γ）型髓内钉-2、加长伽玛（γ）型髓内钉以及股骨髓内钉组成。该产品采用GB/T13810中规定的TC4钛合金材料制造。产品表面可经阳极氧化处理。产品为非灭菌状态。 | 适用于骨科手术时股骨干骨折、胫骨干骨折、股骨颈骨折、股骨粗隆间骨折或合并股骨干骨折、股骨髁上骨折、股骨髁间骨折或合并股骨干骨折内固定使用。 | (9.4,10mm)*(260-420mm每20mm为一间隔)*(125,130) | DA3Z04，灭菌 | / | 钛合金 | 枚 | 17000 | 湖南
骨科植入类 | 常州鼎健医疗器械有限公司 | 常州鼎健医疗器械有限公司 | 拉力螺钉 | 国械注准20163462438 | 2021-12-12 | 国产 | / | 产品由胫骨髓内钉、股骨逆行髓内钉、标准伽玛（γ）型髓内钉-1、标准伽玛（γ）型髓内钉-2、加长伽玛（γ）型髓内钉以及股骨髓内钉组成。该产品采用GB/T13810中规定的TC4钛合金材料制造。产品表面可经阳极氧化处理。产品为非灭菌状态。 | 适用于骨科手术时股骨干骨折、胫骨干骨折、股骨颈骨折、股骨粗隆间骨折或合并股骨干骨折、股骨髁上骨折、股骨髁间骨折或合并股骨干骨折内固定使用。 | 10.5*(70,75,80,85,90,95,100,105,110,115,120) | DA3Z03，灭菌 | / | 钛合金 | 枚 | 5000 | 湖南
骨科植入类 | 常州鼎健医疗器械有限公司 | 常州鼎健医疗器械有限公司 | 拉力螺钉 | 国械注准20163462438 | 2021-12-12 | 国产 | / | 产品由胫骨髓内钉、股骨逆行髓内钉、标准伽玛（γ）型髓内钉-1、标准伽玛（γ）型髓内钉-2、加长伽玛（γ）型髓内钉以及股骨髓内钉组成。该产品采用GB/T13810中规定的TC4钛合金材料制造。产品表面可经阳极氧化处理。产品为非灭菌状态。 | 适用于骨科手术时股骨干骨折、胫骨干骨折、股骨颈骨折、股骨粗隆间骨折或合并股骨干骨折、股骨髁上骨折、股骨髁间骨折或合并股骨干骨折内固定使用。 | 7.1*(65,70,75,80,85,90,95,100,105,110) | DA3Z02，灭菌 | / | 钛合金 | 枚 | 3000 | 湖南
骨科植入类 | 常州鼎健医疗器械有限公司 | 常州鼎健医疗器械有限公司 | 锁钉 | 国械注准20163462438 | 2021-12-12 | 国产 | / | 产品由胫骨髓内钉、股骨逆行髓内钉、标准伽玛（γ）型髓内钉-1、标准伽玛（γ）型髓内钉-2、加长伽玛（γ）型髓内钉以及股骨髓内钉组成。该产品采用GB/T13810中规定的TC4钛合金材料制造。产品表面可经阳极氧化处理。产品为非灭菌状态。 | 适用于骨科手术时股骨干骨折、胫骨干骨折、股骨颈骨折、股骨粗隆间骨折或合并股骨干骨折、股骨髁上骨折、股骨髁间骨折或合并股骨干骨折内固定使用。 | 4.0*(20,25,30,35,40,45,50,55,60,65,70,75，80) | DA1Z，灭菌 | / | 钛合金 | 枚 | 900 | 湖南
骨科植入类 | 常州鼎健医疗器械有限公司 | 常州鼎健医疗器械有限公司 | 锁钉 | 国械注准20163462438 | 2021-12-12 | 国产 | / | 产品由胫骨髓内钉、股骨逆行髓内钉、标准伽玛（γ）型髓内钉-1、标准伽玛（γ）型髓内钉-2、加长伽玛（γ）型髓内钉以及股骨髓内钉组成。该产品采用GB/T13810中规定的TC4钛合金材料制造。产品表面可经阳极氧化处理。产品为非灭菌状态。 | 适用于骨科手术时股骨干骨折、胫骨干骨折、股骨颈骨折、股骨粗隆间骨折或合并股骨干骨折、股骨髁上骨折、股骨髁间骨折或合并股骨干骨折内固定使用。 | 4.0*(20,25,30,35,40,45,50,55,60,65,70,75) | DA3Z04，灭菌 | / | 钛合金 | 枚 | 900 | 湖南
骨科植入类 | 常州鼎健医疗器械有限公司 | 常州鼎健医疗器械有限公司 | 锁钉 | 国械注准20163462438 | 2021-12-12 | 国产 | / | 产品由胫骨髓内钉、股骨逆行髓内钉、标准伽玛（γ）型髓内钉-1、标准伽玛（γ）型髓内钉-2、加长伽玛（γ）型髓内钉以及股骨髓内钉组成。该产品采用GB/T13810中规定的TC4钛合金材料制造。产品表面可经阳极氧化处理。产品为非灭菌状态。 | 适用于骨科手术时股骨干骨折、胫骨干骨折、股骨颈骨折、股骨粗隆间骨折或合并股骨干骨折、股骨髁上骨折、股骨髁间骨折或合并股骨干骨折内固定使用。 | 4.0*(20,25,30,35,40,45,50,55,60,65,70,75) | DA4Z，灭菌 | / | 钛合金 | 枚 | 900 | 湖南
骨科植入类 | 常州鼎健医疗器械有限公司 | 常州鼎健医疗器械有限公司 | 锁钉 | 国械注准20163462438 | 2021-12-12 | 国产 | / | 产品由胫骨髓内钉、股骨逆行髓内钉、标准伽玛（γ）型髓内钉-1、标准伽玛（γ）型髓内钉-2、加长伽玛（γ）型髓内钉以及股骨髓内钉组成。该产品采用GB/T13810中规定的TC4钛合金材料制造。产品表面可经阳极氧化处理。产品为非灭菌状态。 | 适用于骨科手术时股骨干骨折、胫骨干骨折、股骨颈骨折、股骨粗隆间骨折或合并股骨干骨折、股骨髁上骨折、股骨髁间骨折或合并股骨干骨折内固定使用。 | 5.0*(24,28,32,36,40,44,48,52,55,56,60,64,65,68,70,72,75,76,80) | DA2Z，灭菌 | / | 钛合金 | 枚 | 1300 | 湖南
骨科植入类 | 常州鼎健医疗器械有限公司 | 常州鼎健医疗器械有限公司 | 锁钉 | 国械注准20163462438 | 2021-12-12 | 国产 | / | 产品由胫骨髓内钉、股骨逆行髓内钉、标准伽玛（γ）型髓内钉-1、标准伽玛（γ）型髓内钉-2、加长伽玛（γ）型髓内钉以及股骨髓内钉组成。该产品采用GB/T13810中规定的TC4钛合金材料制造。产品表面可经阳极氧化处理。产品为非灭菌状态。 | 适用于骨科手术时股骨干骨折、胫骨干骨折、股骨颈骨折、股骨粗隆间骨折或合并股骨干骨折、股骨髁上骨折、股骨髁间骨折或合并股骨干骨折内固定使用。 | 5.0*(24,28,32,36,40,44,48,52,55,56,60,64,65,68,70,72,75,76,80) | DA3Z03，灭菌 | / | 钛合金 | 枚 | 1300 | 湖南
骨科植入类 | 常州鼎健医疗器械有限公司 | 常州鼎健医疗器械有限公司 | 封帽 | 国械注准20163462438 | 2021-12-12 | 国产 | / | 产品由胫骨髓内钉、股骨逆行髓内钉、标准伽玛（γ）型髓内钉-1、标准伽玛（γ）型髓内钉-2、加长伽玛（γ）型髓内钉以及股骨髓内钉组成。该产品采用GB/T13810中规定的TC4钛合金材料制造。产品表面可经阳极氧化处理。产品为非灭菌状态。 | 适用于骨科手术时股骨干骨折、胫骨干骨折、股骨颈骨折、股骨粗隆间骨折或合并股骨干骨折、股骨髁上骨折、股骨髁间骨折或合并股骨干骨折内固定使用。 | - | DA3Z03，灭菌 | / | 钛合金 | 块 | 900 | 湖南
骨科植入类 | 常州鼎健医疗器械有限公司 | 常州鼎健医疗器械有限公司 | 封帽 | 国械注准20163462438 | 2021-12-12 | 国产 | / | 产品由胫骨髓内钉、股骨逆行髓内钉、标准伽玛（γ）型髓内钉-1、标准伽玛（γ）型髓内钉-2、加长伽玛（γ）型髓内钉以及股骨髓内钉组成。该产品采用GB/T13810中规定的TC4钛合金材料制造。产品表面可经阳极氧化处理。产品为非灭菌状态。 | 适用于骨科手术时股骨干骨折、胫骨干骨折、股骨颈骨折、股骨粗隆间骨折或合并股骨干骨折、股骨髁上骨折、股骨髁间骨折或合并股骨干骨折内固定使用。 | - | DA1Z，灭菌 | / | 钛合金 | 块 | 900 | 湖南
骨科植入类 | 常州鼎健医疗器械有限公司 | 常州鼎健医疗器械有限公司 | 封帽 | 国械注准20163462438 | 2021-12-12 | 国产 | / | 产品由胫骨髓内钉、股骨逆行髓内钉、标准伽玛（γ）型髓内钉-1、标准伽玛（γ）型髓内钉-2、加长伽玛（γ）型髓内钉以及股骨髓内钉组成。该产品采用GB/T13810中规定的TC4钛合金材料制造。产品表面可经阳极氧化处理。产品为非灭菌状态。 | 适用于骨科手术时股骨干骨折、胫骨干骨折、股骨颈骨折、股骨粗隆间骨折或合并股骨干骨折、股骨髁上骨折、股骨髁间骨折或合并股骨干骨折内固定使用。 | - | DA4Z，灭菌 | / | 钛合金 | 块 | 900 | 湖南
骨科植入类 | 常州鼎健医疗器械有限公司 | 常州鼎健医疗器械有限公司 | 封帽 | 国械注准20163462438 | 2021-12-12 | 国产 | / | 产品由胫骨髓内钉、股骨逆行髓内钉、标准伽玛（γ）型髓内钉-1、标准伽玛（γ）型髓内钉-2、加长伽玛（γ）型髓内钉以及股骨髓内钉组成。该产品采用GB/T13810中规定的TC4钛合金材料制造。产品表面可经阳极氧化处理。产品为非灭菌状态。 | 适用于骨科手术时股骨干骨折、胫骨干骨折、股骨颈骨折、股骨粗隆间骨折或合并股骨干骨折、股骨髁上骨折、股骨髁间骨折或合并股骨干骨折内固定使用。 | - | DA3Z04，灭菌 | / | 钛合金 | 块 | 900 | 湖南
骨科植入类 | 常州鼎健医疗器械有限公司 | 常州鼎健医疗器械有限公司 | 椎间融合器-2 | 国械注准20163461130 | 2021-06-07 | 国产 | / | 该产品由符合YY/T 0660标准规定的聚醚醚酮（PEEK OPTIMA LT1）材料制成，含有符合ISO 13782标准规定的纯钽材料制成的显影棒。非灭菌包装和灭菌包装，其中灭菌包装产品采用γ射线灭菌，灭菌有效期4年。 | 适用于腰椎间盘突出症、腰椎不稳、胸腰椎退行性病变、腰椎滑脱时的椎间融合术。 | (8,10,12,14)*(20,22,26,32,36) | DB3Z-02，灭菌 | / | 聚醚醚酮 | 块 | 12000 | 湖南
骨科植入类 | 常州鼎健医疗器械有限公司 | 常州鼎健医疗器械有限公司 | 椎间融合器-3 | 国械注准20163461130 | 2021-06-07 | 国产 | / | 该产品由符合YY/T 0660标准规定的聚醚醚酮（PEEK OPTIMA LT1）材料制成，含有符合ISO 13782标准规定的纯钽材料制成的显影棒。非灭菌包装和灭菌包装，其中灭菌包装产品采用γ射线灭菌，灭菌有效期4年。 | 适用于腰椎间盘突出症、腰椎不稳、胸腰椎退行性病变、腰椎滑脱时的椎间融合术。 | 8.5*18*(14-25)每1MM为一规格 | DB3Z-03，灭菌 | / | 聚醚醚酮 | 块 | 11000 | 湖南
骨科植入类 | 常州鼎健医疗器械有限公司 | 常州鼎健医疗器械有限公司 | 椎间融合器-3 | 国械注准20163461130 | 2021-06-07 | 国产 | / | 该产品由符合YY/T 0660标准规定的聚醚醚酮（PEEK OPTIMA LT1）材料制成，含有符合ISO 13782标准规定的纯钽材料制成的显影棒。非灭菌包装和灭菌包装，其中灭菌包装产品采用γ射线灭菌，灭菌有效期4年。 | 适用于腰椎间盘突出症、腰椎不稳、胸腰椎退行性病变、腰椎滑脱时的椎间融合术。 | 14*28*(17-25)每1MM为一规格 | DB3Z-03，灭菌 | / | 聚醚醚酮 | 块 | 12000 | 湖南
骨科植入类 | 常州鼎健医疗器械有限公司 | 常州鼎健医疗器械有限公司 | 椎间融合器-3 | 国械注准20163461130 | 2021-06-07 | 国产 | / | 该产品由符合YY/T 0660标准规定的聚醚醚酮（PEEK OPTIMA LT1）材料制成，含有符合ISO 13782标准规定的纯钽材料制成的显影棒。非灭菌包装和灭菌包装，其中灭菌包装产品采用γ射线灭菌，灭菌有效期4年。 | 适用于腰椎间盘突出症、腰椎不稳、胸腰椎退行性病变、腰椎滑脱时的椎间融合术。 | 14*30*(17-25)每1MM为一规格 | DB3Z-03，灭菌 | / | 聚醚醚酮 | 块 | 13000 | 湖南
骨科植入类 | 常州鼎健医疗器械有限公司 | 常州鼎健医疗器械有限公司 | 卵圆形钛网 | 国械注准20173460116 | 2022-01-19 | 国产 | / | 该产品由符合GB/T13810标准要求的TA3纯钛材料制成，由圆形钛网、卵圆形钛网以及成角钛网组成，非灭菌包装和辐照灭菌包装，无菌有效期4年。 | 适用于骨科手术时颈椎椎间融合和椎体次全切除术等内固定单节段融合术时使用，并与前路内固定产品匹配使用；该产品适用对象年龄为18-65周岁。 | 10*12*28,10*12*29,10*12*9,12*13*28,12*13*29,12*13*9 | DB6Z01，灭菌 | / | 纯钛 | 块 | 14000 | 湖南
骨科植入类 | 常州鼎健医疗器械有限公司 | 常州鼎健医疗器械有限公司 | 钢板 | 国械注准20163462290 | 2021-11-20 | 国产 | / | 该产品由符合GB/T13810标准要求的TC4钛合金材料制成，由Frontlock-1？钢板、钢板、Frontlock-3钢板、螺钉、自攻螺钉以及自钻螺钉组成，锁紧结构由锁紧螺钉、锁紧板、球形环、销组成。产品表面经阳极氧化处理。非灭菌包装和灭菌包装。 | 产品适用于骨科手术时颈椎融合、创伤、退行性病变、脱位等内固定单节段融合术时使用；本产品适用对象年龄为18-65周岁。 | 17,19,21,23,25,27.5,30,32.5,35,37.5,40,42.5,45,47.5 | DB4Z，灭菌 | / | 钛合金 | 块 | 16000 | 湖南
骨科植入类 | 常州鼎健医疗器械有限公司 | 常州鼎健医疗器械有限公司 | 钢板 | 国械注准20163462290 | 2021-11-20 | 国产 | / | 该产品由符合GB/T13810标准要求的TC4钛合金材料制成，由Frontlock-1？钢板、钢板、Frontlock-3钢板、螺钉、自攻螺钉以及自钻螺钉组成，锁紧结构由锁紧螺钉、锁紧板、球形环、销组成。产品表面经阳极氧化处理。非灭菌包装和灭菌包装。 | 产品适用于骨科手术时颈椎融合、创伤、退行性病变、脱位等内固定单节段融合术时使用；本产品适用对象年龄为18-65周岁。 | 50,52.5,55,57.5,60,62.5 | DB4Z，灭菌 | / | 钛合金 | 块 | 17000 | 湖南
骨科植入类 | 常州鼎健医疗器械有限公司 | 常州鼎健医疗器械有限公司 | 自攻螺钉 | 国械注准20163462290 | 2021-11-20 | 国产 | / | 该产品由符合GB/T13810标准要求的TC4钛合金材料制成，由Frontlock-1？钢板、钢板、Frontlock-3钢板、螺钉、自攻螺钉以及自钻螺钉组成，锁紧结构由锁紧螺钉、锁紧板、球形环、销组成。产品表面经阳极氧化处理。非灭菌包装和灭菌包装。 | 产品适用于骨科手术时颈椎融合、创伤、退行性病变、脱位等内固定单节段融合术时使用；本产品适用对象年龄为18-65周岁。 | 4.0*(8,9,10,11,12,13,14,15,16,17,18,19,20,21,22,23,24,25,26,27,28,29,30,31,32) | DB4Z，灭菌 | / | 钛合金 | 枚 | 2000 | 湖南
骨科植入类 | 常州鼎健医疗器械有限公司 | 常州鼎健医疗器械有限公司 | 自攻螺钉 | 国械注准20163462290 | 2021-11-20 | 国产 | / | 该产品由符合GB/T13810标准要求的TC4钛合金材料制成，由Frontlock-1？钢板、钢板、Frontlock-3钢板、螺钉、自攻螺钉以及自钻螺钉组成，锁紧结构由锁紧螺钉、锁紧板、球形环、销组成。产品表面经阳极氧化处理。非灭菌包装和灭菌包装。 | 产品适用于骨科手术时颈椎融合、创伤、退行性病变、脱位等内固定单节段融合术时使用；本产品适用对象年龄为18-65周岁。 | 4.5*(8,9,10,11,12,13,14,15,16,17,18,19,20,21,22,23,24,25,26,27,28,29,30,31,32) | DB4Z，灭菌 | / | 钛合金 | 枚 | 3000 | 湖南
骨科植入类 | 常州鼎健医疗器械有限公司 | 常州鼎健医疗器械有限公司 | 螺钉 | 国械注准20163462290 | 2021-11-20 | 国产 | / | 该产品由符合GB/T13810标准要求的TC4钛合金材料制成，由Frontlock-1？钢板、钢板、Frontlock-3钢板、螺钉、自攻螺钉以及自钻螺钉组成，锁紧结构由锁紧螺钉、锁紧板、球形环、销组成。产品表面经阳极氧化处理。非灭菌包装和灭菌包装。 | 产品适用于骨科手术时颈椎融合、创伤、退行性病变、脱位等内固定单节段融合术时使用；本产品适用对象年龄为18-65周岁。 | 3.8*(8,9,10,11,12,13,14,15,16,17,18,19,20,21,22,23,24,25,26,27,28,29,30,31,32) | DB4Z，灭菌 | / | 钛合金 | 枚 | 2000 | 湖南
骨科植入类 | 常州鼎健医疗器械有限公司 | 常州鼎健医疗器械有限公司 | 螺钉 | 国械注准20163462290 | 2021-11-20 | 国产 | / | 该产品由符合GB/T13810标准要求的TC4钛合金材料制成，由Frontlock-1？钢板、钢板、Frontlock-3钢板、螺钉、自攻螺钉以及自钻螺钉组成，锁紧结构由锁紧螺钉、锁紧板、球形环、销组成。产品表面经阳极氧化处理。非灭菌包装和灭菌包装。 | 产品适用于骨科手术时颈椎融合、创伤、退行性病变、脱位等内固定单节段融合术时使用；本产品适用对象年龄为18-65周岁。 | 4.0*(8,9,10,11,12,13,14,15,16,17,18,19,20,21,22,23,24,25,26,27,28,29,30,31,32) | DB4Z，灭菌 | / | 钛合金 | 枚 | 2000 | 湖南
骨科植入类 | 常州鼎健医疗器械有限公司 | 常州鼎健医疗器械有限公司 | 螺钉 | 国械注准20163462290 | 2021-11-20 | 国产 | / | 该产品由符合GB/T13810标准要求的TC4钛合金材料制成，由Frontlock-1？钢板、钢板、Frontlock-3钢板、螺钉、自攻螺钉以及自钻螺钉组成，锁紧结构由锁紧螺钉、锁紧板、球形环、销组成。产品表面经阳极氧化处理。非灭菌包装和灭菌包装。 | 产品适用于骨科手术时颈椎融合、创伤、退行性病变、脱位等内固定单节段融合术时使用；本产品适用对象年龄为18-65周岁。 | 4.5*(8,9,10,11,12,13,14,15,16,17,18,19,20,21,22,23,24,25,26,27,28,29,30,31,32) | DB4Z，灭菌 | / | 钛合金 | 枚 | 2000 | 湖南
骨科植入类 | 常州鼎健医疗器械有限公司 | 常州鼎健医疗器械有限公司 | SIMER短尾椎弓根钉 | 国械注准20163462313 | 2021-11-20 | 国产 | / | 该产品由椎弓根钉（单轴、万向）、骨钩、骶骨螺钉、连接杆、横连杆装配、多米诺接头、侧方联接器、连接座、螺塞、顶丝、螺母组成。除万向椎弓根钉（万向复位钉、万向螺钉）及骶骨螺钉中的球形环由符合GB/T13810标准规定的TA3纯钛材料制成，其余组件均由符合GB/T13810标准规定的TC4钛合金材料制成。表面经阳极氧化处理。非灭菌包装和灭菌包装，其中灭菌包装产品的灭菌方法为辐照灭菌，灭菌有效期4年。 | 适用于胸腰椎骨折、滑脱、退行性病变、畸形矫正时的后路内固定。 | 4.0*(25,30,35,40,45,50),4.5*(25,30,35,40,45,50,55),5.0*(25,30,35,40,45,50,55),5.5*(25,30,35,40,45,50,55),6.0*(25,30,35,40,45,50,55,60,65),6.5*(25,30,35,40,45,50,55,60,65),7.0*(25,30,35,40,45,50,55,60,65),7.5*(25,30,35,40,45,50,55,60,65)编码8124025-8127565 | DB1Z-1，灭菌 | / | 钛合金 | 枚 | 6000 | 湖南
骨科植入类 | 常州鼎健医疗器械有限公司 | 常州鼎健医疗器械有限公司 | SIMER短尾椎弓根钉 | 国械注准20163462313 | 2021-11-20 | 国产 | / | 该产品由椎弓根钉（单轴、万向）、骨钩、骶骨螺钉、连接杆、横连杆装配、多米诺接头、侧方联接器、连接座、螺塞、顶丝、螺母组成。除万向椎弓根钉（万向复位钉、万向螺钉）及骶骨螺钉中的球形环由符合GB/T13810标准规定的TA3纯钛材料制成，其余组件均由符合GB/T13810标准规定的TC4钛合金材料制成。表面经阳极氧化处理。非灭菌包装和灭菌包装，其中灭菌包装产品的灭菌方法为辐照灭菌，灭菌有效期4年。 | 适用于胸腰椎骨折、滑脱、退行性病变、畸形矫正时的后路内固定。 | 4.0*(25,30,35,40,45,50),4.5*(25,30,35,40,45,50,55),5.0*(25,30,35,40,45,50,55),5.5*(25,30,35,40,45,50,55),6.0*(25,30,35,40,45,50,55,60,65),6.5*(25,30,35,40,45,50,55,60,65),7.0*(25,30,35,40,45,50,55,60,65),7.5*(25,30,35,40,45,50,55,60,65)编码8084025-8087565 | DB1Z-1，灭菌 | / | 钛合金 | 枚 | 5000 | 湖南
骨科植入类 | 常州鼎健医疗器械有限公司 | 常州鼎健医疗器械有限公司 | SIMER万向复位钉 | 国械注准20163462313 | 2021-11-20 | 国产 | / | 该产品由椎弓根钉（单轴、万向）、骨钩、骶骨螺钉、连接杆、横连杆装配、多米诺接头、侧方联接器、连接座、螺塞、顶丝、螺母组成。除万向椎弓根钉（万向复位钉、万向螺钉）及骶骨螺钉中的球形环由符合GB/T13810标准规定的TA3纯钛材料制成，其余组件均由符合GB/T13810标准规定的TC4钛合金材料制成。表面经阳极氧化处理。非灭菌包装和灭菌包装，其中灭菌包装产品的灭菌方法为辐照灭菌，灭菌有效期4年。 | 适用于胸腰椎骨折、滑脱、退行性病变、畸形矫正时的后路内固定。 | 4.0*(25,30,35,40,45,50),4.5*(25,30,35,40,45,50,55),5.0*(25,30,35,40,45,50,55),5.5*(25,30,35,40,45,50,55),6.0*(25,30,35,40,45,50,55,60,65),6.5*(25,30,35,40,45,50,55,60,65),7.0*(25,30,35,40,45,50,55,60,65),7.5*(25,30,35,40,45,50,55,60,65) | DB1Z-1，灭菌 | / | 钛合金 | 枚 | 7000 | 湖南
骨科植入类 | 常州鼎健医疗器械有限公司 | 常州鼎健医疗器械有限公司 | SIMER万向螺钉 | 国械注准20163462313 | 2021-11-20 | 国产 | / | 该产品由椎弓根钉（单轴、万向）、骨钩、骶骨螺钉、连接杆、横连杆装配、多米诺接头、侧方联接器、连接座、螺塞、顶丝、螺母组成。除万向椎弓根钉（万向复位钉、万向螺钉）及骶骨螺钉中的球形环由符合GB/T13810标准规定的TA3纯钛材料制成，其余组件均由符合GB/T13810标准规定的TC4钛合金材料制成。表面经阳极氧化处理。非灭菌包装和灭菌包装，其中灭菌包装产品的灭菌方法为辐照灭菌，灭菌有效期4年。 | 适用于胸腰椎骨折、滑脱、退行性病变、畸形矫正时的后路内固定。 | 4.0*(25,30,35,40,45,50),4.5*(25,30,35,40,45,50,55),5.0*(25,30,35,40,45,50,55),5.5*(25,30,35,40,45,50,55),6.0*(25,30,35,40,45,50,55,60,65),6.5*(25,30,35,40,45,50,55,60,65),7.0*(25,30,35,40,45,50,55,60,65),7.5*(25,30,35,40,45,50,55,60,65) | DB1Z-1，灭菌 | / | 钛合金 | 枚 | 6000 | 湖南
骨科植入类 | 常州鼎健医疗器械有限公司 | 常州鼎健医疗器械有限公司 | SIMER椎弓根螺钉 | 国械注准20163462313 | 2021-11-20 | 国产 | / | 该产品由椎弓根钉（单轴、万向）、骨钩、骶骨螺钉、连接杆、横连杆装配、多米诺接头、侧方联接器、连接座、螺塞、顶丝、螺母组成。除万向椎弓根钉（万向复位钉、万向螺钉）及骶骨螺钉中的球形环由符合GB/T13810标准规定的TA3纯钛材料制成，其余组件均由符合GB/T13810标准规定的TC4钛合金材料制成。表面经阳极氧化处理。非灭菌包装和灭菌包装，其中灭菌包装产品的灭菌方法为辐照灭菌，灭菌有效期4年。 | 适用于胸腰椎骨折、滑脱、退行性病变、畸形矫正时的后路内固定。 | 4.0*(25,30,35,40,45,50),4.5*(25,30,35,40,45,50,55),5.0*(25,30,35,40,45,50,55),5.5*(25,30,35,40,45,50,55),6.0*(25,30,35,40,45,50,55,60,65),6.5*(25,30,35,40,45,50,55,60,65),7.0*(25,30,35,40,45,50,55,60,65),7.5*(25,30,35,40,45,50,55,60,65)编码8164025-8167565 | DB1Z-1，灭菌 | / | 钛合金 | 枚 | 7000 | 湖南
骨科植入类 | 常州鼎健医疗器械有限公司 | 常州鼎健医疗器械有限公司 | SIMER椎弓根螺钉 | 国械注准20163462313 | 2021-11-20 | 国产 | / | 该产品由椎弓根钉（单轴、万向）、骨钩、骶骨螺钉、连接杆、横连杆装配、多米诺接头、侧方联接器、连接座、螺塞、顶丝、螺母组成。除万向椎弓根钉（万向复位钉、万向螺钉）及骶骨螺钉中的球形环由符合GB/T13810标准规定的TA3纯钛材料制成，其余组件均由符合GB/T13810标准规定的TC4钛合金材料制成。表面经阳极氧化处理。非灭菌包装和灭菌包装，其中灭菌包装产品的灭菌方法为辐照灭菌，灭菌有效期4年。 | 适用于胸腰椎骨折、滑脱、退行性病变、畸形矫正时的后路内固定。 | 4.0*(25,30,35,40,45,50),4.5*(25,30,35,40,45,50,55),5.0*(25,30,35,40,45,50,55),5.5*(25,30,35,40,45,50,55),6.0*(25,30,35,40,45,50,55,60,65),6.5*(25,30,35,40,45,50,55,60,65),7.0*(25,30,35,40,45,50,55,60,65),7.5*(25,30,35,40,45,50,55,60,65)编码8114025-8117565 | DB1Z-1，灭菌 | / | 钛合金 | 枚 | 6000 | 湖南
骨科植入类 | 常州鼎健医疗器械有限公司 | 常州鼎健医疗器械有限公司 | VALEN短尾椎弓根钉 | 国械注准20163462313 | 2021-11-20 | 国产 | / | 该产品由椎弓根钉（单轴、万向）、骨钩、骶骨螺钉、连接杆、横连杆装配、多米诺接头、侧方联接器、连接座、螺塞、顶丝、螺母组成。除万向椎弓根钉（万向复位钉、万向螺钉）及骶骨螺钉中的球形环由符合GB/T13810标准规定的TA3纯钛材料制成，其余组件均由符合GB/T13810标准规定的TC4钛合金材料制成。表面经阳极氧化处理。非灭菌包装和灭菌包装，其中灭菌包装产品的灭菌方法为辐照灭菌，灭菌有效期4年。 | 适用于胸腰椎骨折、滑脱、退行性病变、畸形矫正时的后路内固定。 | 4.0*(25,30,35,40,45,50),4.5*(25,30,35,40,45,50,55),5.0*(25,30,35,40,45,50,55),5.5*(25,30,35,40,45,50,55),6.0*(25,30,35,40,45,50,55,60,65),6.5*(25,30,35,40,45,50,55,60,65),7.0*(25,30,35,40,45,50,55,60,65),7.5*(25,30,35,40,45,50,55,60,65) | DB1Z-2，灭菌 | / | 钛合金 | 枚 | 7000 | 湖南
骨科植入类 | 常州鼎健医疗器械有限公司 | 常州鼎健医疗器械有限公司 | VALEN万向复位钉 | 国械注准20163462313 | 2021-11-20 | 国产 | / | 该产品由椎弓根钉（单轴、万向）、骨钩、骶骨螺钉、连接杆、横连杆装配、多米诺接头、侧方联接器、连接座、螺塞、顶丝、螺母组成。除万向椎弓根钉（万向复位钉、万向螺钉）及骶骨螺钉中的球形环由符合GB/T13810标准规定的TA3纯钛材料制成，其余组件均由符合GB/T13810标准规定的TC4钛合金材料制成。表面经阳极氧化处理。非灭菌包装和灭菌包装，其中灭菌包装产品的灭菌方法为辐照灭菌，灭菌有效期4年。 | 适用于胸腰椎骨折、滑脱、退行性病变、畸形矫正时的后路内固定。 | 4.0*(25,30,35,40,45,50),4.5*(25,30,35,40,45,50,55),5.0*(25,30,35,40,45,50,55),5.5*(25,30,35,40,45,50,55),6.0*(25,30,35,40,45,50,55,60,65),6.5*(25,30,35,40,45,50,55,60,65),7.0*(25,30,35,40,45,50,55,60,65),7.5*(25,30,35,40,45,50,55,60,65) | DB1Z-2，灭菌 | / | 钛合金 | 枚 | 8000 | 湖南
骨科植入类 | 常州鼎健医疗器械有限公司 | 常州鼎健医疗器械有限公司 | VALEN万向螺钉 | 国械注准20163462313 | 2021-11-20 | 国产 | / | 该产品由椎弓根钉（单轴、万向）、骨钩、骶骨螺钉、连接杆、横连杆装配、多米诺接头、侧方联接器、连接座、螺塞、顶丝、螺母组成。除万向椎弓根钉（万向复位钉、万向螺钉）及骶骨螺钉中的球形环由符合GB/T13810标准规定的TA3纯钛材料制成，其余组件均由符合GB/T13810标准规定的TC4钛合金材料制成。表面经阳极氧化处理。非灭菌包装和灭菌包装，其中灭菌包装产品的灭菌方法为辐照灭菌，灭菌有效期4年。 | 适用于胸腰椎骨折、滑脱、退行性病变、畸形矫正时的后路内固定。 | 4.0*(25,30,35,40,45,50),4.5*(25,30,35,40,45,50,55),5.0*(25,30,35,40,45,50,55),5.5*(25,30,35,40,45,50,55),6.0*(25,30,35,40,45,50,55,60,65),6.5*(25,30,35,40,45,50,55,60,65),7.0*(25,30,35,40,45,50,55,60,65),7.5*(25,30,35,40,45,50,55,60,65) | DB1Z-2，灭菌 | / | 钛合金 | 枚 | 7000 | 湖南
骨科植入类 | 常州鼎健医疗器械有限公司 | 常州鼎健医疗器械有限公司 | VALEN椎弓根螺钉 | 国械注准20163462313 | 2021-11-20 | 国产 | / | 该产品由椎弓根钉（单轴、万向）、骨钩、骶骨螺钉、连接杆、横连杆装配、多米诺接头、侧方联接器、连接座、螺塞、顶丝、螺母组成。除万向椎弓根钉（万向复位钉、万向螺钉）及骶骨螺钉中的球形环由符合GB/T13810标准规定的TA3纯钛材料制成，其余组件均由符合GB/T13810标准规定的TC4钛合金材料制成。表面经阳极氧化处理。非灭菌包装和灭菌包装，其中灭菌包装产品的灭菌方法为辐照灭菌，灭菌有效期4年。 | 适用于胸腰椎骨折、滑脱、退行性病变、畸形矫正时的后路内固定。 | 4.0*(25,30,35,40,45,50),4.5*(25,30,35,40,45,50,55),5.0*(25,30,35,40,45,50,55),5.5*(25,30,35,40,45,50,55),6.0*(25,30,35,40,45,50,55,60,65),6.5*(25,30,35,40,45,50,55,60,65),7.0*(25,30,35,40,45,50,55,60,65),7.5*(25,30,35,40,45,50,55,60,65) | DB1Z-2，灭菌 | / | 钛合金 | 枚 | 6000 | 湖南
骨科植入类 | 常州鼎健医疗器械有限公司 | 常州鼎健医疗器械有限公司 | 万向螺钉 | 国械注准20163462313 | 2021-11-20 | 国产 | / | 该产品由椎弓根钉（单轴、万向）、骨钩、骶骨螺钉、连接杆、横连杆装配、多米诺接头、侧方联接器、连接座、螺塞、顶丝、螺母组成。除万向椎弓根钉（万向复位钉、万向螺钉）及骶骨螺钉中的球形环由符合GB/T13810标准规定的TA3纯钛材料制成，其余组件均由符合GB/T13810标准规定的TC4钛合金材料制成。表面经阳极氧化处理。非灭菌包装和灭菌包装，其中灭菌包装产品的灭菌方法为辐照灭菌，灭菌有效期4年。 | 适用于胸腰椎骨折、滑脱、退行性病变、畸形矫正时的后路内固定。 | 3.5*(10,12,14,16,18,20,22,24,26,28,30,32,34,36),4.0*(10,12,14,16,18,20,22,24,26,28,30,32,34,36,40,45,50),4.5*(25,26,28,30,32,35,38,40,45,50,55),5.0*(25,30,35,40,45,50,55),5.5*(25,30,35,40,45,50,55),6.0*(25,30,35,40,45,50,55,60,65),6.5*(25,30,35,40,45,50,55,60,65),7.0*(25,30,35,40,45,50,55,60,65),7.5*(25,30,35,40,45,50,55,60,65) | DB1Z-9，灭菌 | / | 钛合金 | 枚 | 5000 | 湖南
骨科植入类 | 常州鼎健医疗器械有限公司 | 常州鼎健医疗器械有限公司 | 长螺纹椎弓根钉 | 国械注准20163462313 | 2021-11-20 | 国产 | / | 该产品由椎弓根钉（单轴、万向）、骨钩、骶骨螺钉、连接杆、横连杆装配、多米诺接头、侧方联接器、连接座、螺塞、顶丝、螺母组成。除万向椎弓根钉（万向复位钉、万向螺钉）及骶骨螺钉中的球形环由符合GB/T13810标准规定的TA3纯钛材料制成，其余组件均由符合GB/T13810标准规定的TC4钛合金材料制成。表面经阳极氧化处理。非灭菌包装和灭菌包装，其中灭菌包装产品的灭菌方法为辐照灭菌，灭菌有效期4年。 | 适用于胸腰椎骨折、滑脱、退行性病变、畸形矫正时的后路内固定。 | 4.0*(25,30,35,40,45,50),4.5*(25,30,35,40,45,50,55),5.0*(25,30,35,40,45,50,55),5.5*(25,30,35,40,45,50,55),6.0*(25,30,35,40,45,50,55,60,65),6.5*(25,30,35,40,45,50,55,60,65),7.0*(25,30,35,40,45,50,55,60,65),7.5*(25,30,35,40,45,50,55,60,65) | DB1Z-12，灭菌 | / | 钛合金 | 枚 | 12000 | 湖南
骨科植入类 | 常州鼎健医疗器械有限公司 | 常州鼎健医疗器械有限公司 | 横连杆装配 | 国械注准20163462313 | 2021-11-20 | 国产 | / | 该产品由椎弓根钉（单轴、万向）、骨钩、骶骨螺钉、连接杆、横连杆装配、多米诺接头、侧方联接器、连接座、螺塞、顶丝、螺母组成。除万向椎弓根钉（万向复位钉、万向螺钉）及骶骨螺钉中的球形环由符合GB/T13810标准规定的TA3纯钛材料制成，其余组件均由符合GB/T13810标准规定的TC4钛合金材料制成。表面经阳极氧化处理。非灭菌包装和灭菌包装，其中灭菌包装产品的灭菌方法为辐照灭菌，灭菌有效期4年。 | 适用于胸腰椎骨折、滑脱、退行性病变、畸形矫正时的后路内固定。 | 4.0*(10,11,12,13,14,15,16,17,18,19,21,24,27,30,33) | DB1Z-9，灭菌 | / | 钛合金 | 块 | 3000 | 湖南
骨科植入类 | 常州鼎健医疗器械有限公司 | 常州鼎健医疗器械有限公司 | 横连杆装配 | 国械注准20163462313 | 2021-11-20 | 国产 | / | 该产品由椎弓根钉（单轴、万向）、骨钩、骶骨螺钉、连接杆、横连杆装配、多米诺接头、侧方联接器、连接座、螺塞、顶丝、螺母组成。除万向椎弓根钉（万向复位钉、万向螺钉）及骶骨螺钉中的球形环由符合GB/T13810标准规定的TA3纯钛材料制成，其余组件均由符合GB/T13810标准规定的TC4钛合金材料制成。表面经阳极氧化处理。非灭菌包装和灭菌包装，其中灭菌包装产品的灭菌方法为辐照灭菌，灭菌有效期4年。 | 适用于胸腰椎骨折、滑脱、退行性病变、畸形矫正时的后路内固定。 | 5.5*(25-30,30-40,40-60,56-76,39-45,45-55,55-65,65-75) | DB1Z-2，灭菌 | / | 钛合金 | 块 | 3000 | 湖南
骨科植入类 | 常州鼎健医疗器械有限公司 | 常州鼎健医疗器械有限公司 | 横连杆装配 | 国械注准20163462313 | 2021-11-20 | 国产 | / | 该产品由椎弓根钉（单轴、万向）、骨钩、骶骨螺钉、连接杆、横连杆装配、多米诺接头、侧方联接器、连接座、螺塞、顶丝、螺母组成。除万向椎弓根钉（万向复位钉、万向螺钉）及骶骨螺钉中的球形环由符合GB/T13810标准规定的TA3纯钛材料制成，其余组件均由符合GB/T13810标准规定的TC4钛合金材料制成。表面经阳极氧化处理。非灭菌包装和灭菌包装，其中灭菌包装产品的灭菌方法为辐照灭菌，灭菌有效期4年。 | 适用于胸腰椎骨折、滑脱、退行性病变、畸形矫正时的后路内固定。 | 6.0*(10,11,12,13,14,15,16,17,18,19,21,24,27,30,33,55,60,65,70,75,80) | DB1Z-1，灭菌 | / | 钛合金 | 块 | 3000 | 湖南
骨科植入类 | 常州鼎健医疗器械有限公司 | 常州鼎健医疗器械有限公司 | 连接杆 | 国械注准20163462313 | 2021-11-20 | 国产 | / | 该产品由椎弓根钉（单轴、万向）、骨钩、骶骨螺钉、连接杆、横连杆装配、多米诺接头、侧方联接器、连接座、螺塞、顶丝、螺母组成。除万向椎弓根钉（万向复位钉、万向螺钉）及骶骨螺钉中的球形环由符合GB/T13810标准规定的TA3纯钛材料制成，其余组件均由符合GB/T13810标准规定的TC4钛合金材料制成。表面经阳极氧化处理。非灭菌包装和灭菌包装，其中灭菌包装产品的灭菌方法为辐照灭菌，灭菌有效期4年。 | 适用于胸腰椎骨折、滑脱、退行性病变、畸形矫正时的后路内固定。 | 3.2/5.5*(150,180,200),3.5/5.5*(150,180,200) | DB1Z-2，灭菌 | / | 钛合金 | 块 | 5000 | 湖南
骨科植入类 | 常州鼎健医疗器械有限公司 | 常州鼎健医疗器械有限公司 | 连接杆 | 国械注准20163462313 | 2021-11-20 | 国产 | / | 该产品由椎弓根钉（单轴、万向）、骨钩、骶骨螺钉、连接杆、横连杆装配、多米诺接头、侧方联接器、连接座、螺塞、顶丝、螺母组成。除万向椎弓根钉（万向复位钉、万向螺钉）及骶骨螺钉中的球形环由符合GB/T13810标准规定的TA3纯钛材料制成，其余组件均由符合GB/T13810标准规定的TC4钛合金材料制成。表面经阳极氧化处理。非灭菌包装和灭菌包装，其中灭菌包装产品的灭菌方法为辐照灭菌，灭菌有效期4年。 | 适用于胸腰椎骨折、滑脱、退行性病变、畸形矫正时的后路内固定。 | 3.2/5.5*(250,500),3.5/5.5*(250,500) | DB1Z-2，灭菌 | / | 钛合金 | 块 | 6000 | 湖南
骨科植入类 | 常州鼎健医疗器械有限公司 | 常州鼎健医疗器械有限公司 | 连接杆 | 国械注准20163462313 | 2021-11-20 | 国产 | / | 该产品由椎弓根钉（单轴、万向）、骨钩、骶骨螺钉、连接杆、横连杆装配、多米诺接头、侧方联接器、连接座、螺塞、顶丝、螺母组成。除万向椎弓根钉（万向复位钉、万向螺钉）及骶骨螺钉中的球形环由符合GB/T13810标准规定的TA3纯钛材料制成，其余组件均由符合GB/T13810标准规定的TC4钛合金材料制成。表面经阳极氧化处理。非灭菌包装和灭菌包装，其中灭菌包装产品的灭菌方法为辐照灭菌，灭菌有效期4年。 | 适用于胸腰椎骨折、滑脱、退行性病变、畸形矫正时的后路内固定。 | 3.2/4.5*(150,180,200,250),3.5/4.5*(150,180,200,250) | DB1Z-9，灭菌 | / | 钛合金 | 块 | 5000 | 湖南
骨科植入类 | 常州鼎健医疗器械有限公司 | 常州鼎健医疗器械有限公司 | 连接杆 | 国械注准20163462313 | 2021-11-20 | 国产 | / | 该产品由椎弓根钉（单轴、万向）、骨钩、骶骨螺钉、连接杆、横连杆装配、多米诺接头、侧方联接器、连接座、螺塞、顶丝、螺母组成。除万向椎弓根钉（万向复位钉、万向螺钉）及骶骨螺钉中的球形环由符合GB/T13810标准规定的TA3纯钛材料制成，其余组件均由符合GB/T13810标准规定的TC4钛合金材料制成。表面经阳极氧化处理。非灭菌包装和灭菌包装，其中灭菌包装产品的灭菌方法为辐照灭菌，灭菌有效期4年。 | 适用于胸腰椎骨折、滑脱、退行性病变、畸形矫正时的后路内固定。 | 5.5*(40-110)间隔5mm为一规格；（110-150）间隔10mm为一规格 | DB1Z-2，灭菌 | / | 钛合金 | 块 | 3000 | 湖南
骨科植入类 | 常州鼎健医疗器械有限公司 | 常州鼎健医疗器械有限公司 | 连接杆 | 国械注准20163462313 | 2021-11-20 | 国产 | / | 该产品由椎弓根钉（单轴、万向）、骨钩、骶骨螺钉、连接杆、横连杆装配、多米诺接头、侧方联接器、连接座、螺塞、顶丝、螺母组成。除万向椎弓根钉（万向复位钉、万向螺钉）及骶骨螺钉中的球形环由符合GB/T13810标准规定的TA3纯钛材料制成，其余组件均由符合GB/T13810标准规定的TC4钛合金材料制成。表面经阳极氧化处理。非灭菌包装和灭菌包装，其中灭菌包装产品的灭菌方法为辐照灭菌，灭菌有效期4年。 | 适用于胸腰椎骨折、滑脱、退行性病变、畸形矫正时的后路内固定。 | 5.5*(250,500) | DB1Z-2，灭菌 | / | 钛合金 | 块 | 5000 | 湖南
骨科植入类 | 常州鼎健医疗器械有限公司 | 常州鼎健医疗器械有限公司 | 连接杆 | 国械注准20163462313 | 2021-11-20 | 国产 | / | 该产品由椎弓根钉（单轴、万向）、骨钩、骶骨螺钉、连接杆、横连杆装配、多米诺接头、侧方联接器、连接座、螺塞、顶丝、螺母组成。除万向椎弓根钉（万向复位钉、万向螺钉）及骶骨螺钉中的球形环由符合GB/T13810标准规定的TA3纯钛材料制成，其余组件均由符合GB/T13810标准规定的TC4钛合金材料制成。表面经阳极氧化处理。非灭菌包装和灭菌包装，其中灭菌包装产品的灭菌方法为辐照灭菌，灭菌有效期4年。 | 适用于胸腰椎骨折、滑脱、退行性病变、畸形矫正时的后路内固定。 | 5.5*(60,65,70,75,80,85,90,95,100,105,110,120) | DB1Z-8，灭菌 | / | 钛合金 | 块 | 3000 | 湖南
骨科植入类 | 常州鼎健医疗器械有限公司 | 常州鼎健医疗器械有限公司 | 连接杆 | 国械注准20163462313 | 2021-11-20 | 国产 | / | 该产品由椎弓根钉（单轴、万向）、骨钩、骶骨螺钉、连接杆、横连杆装配、多米诺接头、侧方联接器、连接座、螺塞、顶丝、螺母组成。除万向椎弓根钉（万向复位钉、万向螺钉）及骶骨螺钉中的球形环由符合GB/T13810标准规定的TA3纯钛材料制成，其余组件均由符合GB/T13810标准规定的TC4钛合金材料制成。表面经阳极氧化处理。非灭菌包装和灭菌包装，其中灭菌包装产品的灭菌方法为辐照灭菌，灭菌有效期4年。 | 适用于胸腰椎骨折、滑脱、退行性病变、畸形矫正时的后路内固定。 | 6.0*(40,45,50,55,60,65,70,75,80,85,90,95,100,105,110,120,130,140,150) | DB1Z-1，灭菌 | / | 钛合金 | 块 | 3000 | 湖南
骨科植入类 | 常州鼎健医疗器械有限公司 | 常州鼎健医疗器械有限公司 | 连接杆 | 国械注准20163462313 | 2021-11-20 | 国产 | / | 该产品由椎弓根钉（单轴、万向）、骨钩、骶骨螺钉、连接杆、横连杆装配、多米诺接头、侧方联接器、连接座、螺塞、顶丝、螺母组成。除万向椎弓根钉（万向复位钉、万向螺钉）及骶骨螺钉中的球形环由符合GB/T13810标准规定的TA3纯钛材料制成，其余组件均由符合GB/T13810标准规定的TC4钛合金材料制成。表面经阳极氧化处理。非灭菌包装和灭菌包装，其中灭菌包装产品的灭菌方法为辐照灭菌，灭菌有效期4年。 | 适用于胸腰椎骨折、滑脱、退行性病变、畸形矫正时的后路内固定。 | 6.0*(250,500) | DB1Z-1，灭菌 | / | 钛合金 | 块 | 5000 | 湖南
骨科植入类 | 常州鼎健医疗器械有限公司 | 常州鼎健医疗器械有限公司 | LontC骶骨螺钉 | 国械注准20163462313 | 2021-11-20 | 国产 | / | 该产品由椎弓根钉（单轴、万向）、骨钩、骶骨螺钉、连接杆、横连杆装配、多米诺接头、侧方联接器、连接座、螺塞、顶丝、螺母组成。除万向椎弓根钉（万向复位钉、万向螺钉）及骶骨螺钉中的球形环由符合GB/T13810标准规定的TA3纯钛材料制成，其余组件均由符合GB/T13810标准规定的TC4钛合金材料制成。表面经阳极氧化处理。非灭菌包装和灭菌包装，其中灭菌包装产品的灭菌方法为辐照灭菌，灭菌有效期4年。 | 适用于胸腰椎骨折、滑脱、退行性病变、畸形矫正时的后路内固定。 | 6.5*(65,70,75,80,85,90),7.5*(65,70,75,80,85,90) | DB1Z-10，灭菌 | / | 钛合金 | 枚 | 12000 | 湖南
骨科植入类 | 常州鼎健医疗器械有限公司 | 常州鼎健医疗器械有限公司 | LontC矫形椎弓根钉 | 国械注准20163462313 | 2021-11-20 | 国产 | / | 该产品由椎弓根钉（单轴、万向）、骨钩、骶骨螺钉、连接杆、横连杆装配、多米诺接头、侧方联接器、连接座、螺塞、顶丝、螺母组成。除万向椎弓根钉（万向复位钉、万向螺钉）及骶骨螺钉中的球形环由符合GB/T13810标准规定的TA3纯钛材料制成，其余组件均由符合GB/T13810标准规定的TC4钛合金材料制成。表面经阳极氧化处理。非灭菌包装和灭菌包装，其中灭菌包装产品的灭菌方法为辐照灭菌，灭菌有效期4年。 | 适用于胸腰椎骨折、滑脱、退行性病变、畸形矫正时的后路内固定。 | 4.0*(25,30,35,40,45,50),4.5*(25,30,35,40,45,50,55),5.0*(25,30,35,40,45,50,55),5.5*(25,30,35,40,45,50,55),6.0*(25,30,35,40,45,50,55,60,65),6.5*(25,30,35,40,45,50,55,60,65),7.0*(25,30,35,40,45,50,55,60,65),7.5*(25,30,35,40,45,50,55,60,65) | DB1Z-10，灭菌 | / | 钛合金 | 枚 | 12000 | 湖南
骨科植入类 | 常州鼎健医疗器械有限公司 | 常州鼎健医疗器械有限公司 | 自断顶丝 | 国械注准20163462313 | 2021-11-20 | 国产 | / | 该产品由椎弓根钉（单轴、万向）、骨钩、骶骨螺钉、连接杆、横连杆装配、多米诺接头、侧方联接器、连接座、螺塞、顶丝、螺母组成。除万向椎弓根钉（万向复位钉、万向螺钉）及骶骨螺钉中的球形环由符合GB/T13810标准规定的TA3纯钛材料制成，其余组件均由符合GB/T13810标准规定的TC4钛合金材料制成。表面经阳极氧化处理。非灭菌包装和灭菌包装，其中灭菌包装产品的灭菌方法为辐照灭菌，灭菌有效期4年。 | 适用于胸腰椎骨折、滑脱、退行性病变、畸形矫正时的后路内固定。 | 5.5 | DB1Z-12，灭菌 | / | 钛合金 | 块 | 1200 | 湖南
骨科植入类 | 常州鼎健医疗器械有限公司 | 常州鼎健医疗器械有限公司 | 自断螺塞 | 国械注准20163462313 | 2021-11-20 | 国产 | / | 该产品由椎弓根钉（单轴、万向）、骨钩、骶骨螺钉、连接杆、横连杆装配、多米诺接头、侧方联接器、连接座、螺塞、顶丝、螺母组成。除万向椎弓根钉（万向复位钉、万向螺钉）及骶骨螺钉中的球形环由符合GB/T13810标准规定的TA3纯钛材料制成，其余组件均由符合GB/T13810标准规定的TC4钛合金材料制成。表面经阳极氧化处理。非灭菌包装和灭菌包装，其中灭菌包装产品的灭菌方法为辐照灭菌，灭菌有效期4年。 | 适用于胸腰椎骨折、滑脱、退行性病变、畸形矫正时的后路内固定。 | 5.5 | DB1Z-8，灭菌 | / | 钛合金 | 块 | 900 | 湖南
骨科植入类 | 常州鼎健医疗器械有限公司 | 常州鼎健医疗器械有限公司 | 顶丝 | 国械注准20163462313 | 2021-11-20 | 国产 | / | 该产品由椎弓根钉（单轴、万向）、骨钩、骶骨螺钉、连接杆、横连杆装配、多米诺接头、侧方联接器、连接座、螺塞、顶丝、螺母组成。除万向椎弓根钉（万向复位钉、万向螺钉）及骶骨螺钉中的球形环由符合GB/T13810标准规定的TA3纯钛材料制成，其余组件均由符合GB/T13810标准规定的TC4钛合金材料制成。表面经阳极氧化处理。非灭菌包装和灭菌包装，其中灭菌包装产品的灭菌方法为辐照灭菌，灭菌有效期4年。 | 适用于胸腰椎骨折、滑脱、退行性病变、畸形矫正时的后路内固定。 | 4 | DB1Z-9，灭菌 | / | 钛合金 | 块 | 800 | 湖南
骨科植入类 | 常州鼎健医疗器械有限公司 | 常州鼎健医疗器械有限公司 | 顶丝 | 国械注准20163462313 | 2021-11-20 | 国产 | / | 该产品由椎弓根钉（单轴、万向）、骨钩、骶骨螺钉、连接杆、横连杆装配、多米诺接头、侧方联接器、连接座、螺塞、顶丝、螺母组成。除万向椎弓根钉（万向复位钉、万向螺钉）及骶骨螺钉中的球形环由符合GB/T13810标准规定的TA3纯钛材料制成，其余组件均由符合GB/T13810标准规定的TC4钛合金材料制成。表面经阳极氧化处理。非灭菌包装和灭菌包装，其中灭菌包装产品的灭菌方法为辐照灭菌，灭菌有效期4年。 | 适用于胸腰椎骨折、滑脱、退行性病变、畸形矫正时的后路内固定。 | 6 | DB1Z-1，灭菌 | / | 钛合金 | 块 | 1100 | 湖南
骨科植入类 | 常州鼎健医疗器械有限公司 | 常州鼎健医疗器械有限公司 | 侧方联接器 | 国械注准20163462313 | 2021-11-20 | 国产 | / | 该产品由椎弓根钉（单轴、万向）、骨钩、骶骨螺钉、连接杆、横连杆装配、多米诺接头、侧方联接器、连接座、螺塞、顶丝、螺母组成。除万向椎弓根钉（万向复位钉、万向螺钉）及骶骨螺钉中的球形环由符合GB/T13810标准规定的TA3纯钛材料制成，其余组件均由符合GB/T13810标准规定的TC4钛合金材料制成。表面经阳极氧化处理。非灭菌包装和灭菌包装，其中灭菌包装产品的灭菌方法为辐照灭菌，灭菌有效期4年。 | 适用于胸腰椎骨折、滑脱、退行性病变、畸形矫正时的后路内固定。 | 5.5*(10,20,30),6.0*(10,20,30) | DB1Z-10，灭菌 | / | 钛合金 | 块 | 3000 | 湖南
骨科植入类 | 常州鼎健医疗器械有限公司 | 常州鼎健医疗器械有限公司 | 聚醚醚酮(PEEK)棒3 | 国械注准20163461129 | 2021-06-07 | 国产 | / | 产品由矫形用棒、椎弓根钉和顶丝组成。矫形用棒由符合YY/T 0660标准规定的聚醚醚酮（PEEK-OPTIMA LT1）材料组成。椎弓根钉和顶丝由符合GB/T13810标准规定的TC4钛合金材料制成。钛合金材料产品表面经阳极氧化处理。灭菌和非灭菌包装，其中灭菌包装产品采用Y射线灭菌，灭菌有效期4年。 | 适用于腰椎间盘突出症、腰椎不稳、胸腰椎退行性病变、腰椎滑脱时的后路内固定。 | 6.35*7.2*(25-130)间隔5mm为一规格 | DB2Z-3，灭菌 | / | 聚醚醚酮 | 块 | 18000 | 湖南
骨科植入类 | 常州鼎健医疗器械有限公司 | 常州鼎健医疗器械有限公司 | 顶丝 | 国械注准20163461129 | 2021-06-07 | 国产 | / | 产品由矫形用棒、椎弓根钉和顶丝组成。矫形用棒由符合YY/T 0660标准规定的聚醚醚酮（PEEK-OPTIMA LT1）材料组成。椎弓根钉和顶丝由符合GB/T13810标准规定的TC4钛合金材料制成。钛合金材料产品表面经阳极氧化处理。灭菌和非灭菌包装，其中灭菌包装产品采用Y射线灭菌，灭菌有效期4年。 | 适用于腰椎间盘突出症、腰椎不稳、胸腰椎退行性病变、腰椎滑脱时的后路内固定。 | 6.35,编码9002635 | DB2Z-3，灭菌 | / | 钛合金 | 块 | 1800 | 湖南
骨科植入类 | 常州鼎健医疗器械有限公司 | 常州鼎健医疗器械有限公司 | 1/3管型腓骨远端锁定板 | 国械注准20153461998 | 2020-11-01 | 国产 | / | 该系统由直型锁定板、骨端锁定板和锁定螺钉组成，其中锁定板材料由符合GB/T13810规定的纯钛（TA2或TA3）材料制成，锁定螺钉材料由符合GB/T13810规定的TC4钛合金材料制成；表面可经阳极氧化处理。非灭菌包装和灭菌包装。 | 适用于四肢、骨盆骨折内固定。 | 4,5,6,7,8,10,12,14孔 | DC12Z08，灭菌 | / | 纯钛 | 块 | 12000 | 湖南
骨科植入类 | 常州鼎健医疗器械有限公司 | 常州鼎健医疗器械有限公司 | 自攻型中空锁定螺钉 | 国械注准20153461998 | 2020-11-01 | 国产 | / | 该系统由直型锁定板、骨端锁定板和锁定螺钉组成，其中锁定板材料由符合GB/T13810规定的纯钛（TA2或TA3）材料制成，锁定螺钉材料由符合GB/T13810规定的TC4钛合金材料制成；表面可经阳极氧化处理。非灭菌包装和灭菌包装。 | 适用于四肢、骨盆骨折内固定。 | 6.5*40-120 间隔5mm为一规格 | DC13Z04，灭菌 | / | 钛合金 | 枚 | 3000 | 湖南
骨科植入类 | 常州鼎健医疗器械有限公司 | 常州鼎健医疗器械有限公司 | T型锁定板-4 | 国械注准20153461998 | 2020-11-01 | 国产 | / | 该系统由直型锁定板、骨端锁定板和锁定螺钉组成，其中锁定板材料由符合GB/T13810规定的纯钛（TA2或TA3）材料制成，锁定螺钉材料由符合GB/T13810规定的TC4钛合金材料制成；表面可经阳极氧化处理。非灭菌包装和灭菌包装。 | 适用于四肢、骨盆骨折内固定。 | 3-8孔(每隔1孔为一规格) | DC12Z05，灭菌 | / | 纯钛 | 块 | 16000 | 湖南
骨科植入类 | 常州集硕医疗器械有限公司 | 常州集硕医疗器械有限公司 | 斜型支架 | 国械注准20172101777 | 2022-09-25 | 国产 | 国械注准20172101777 | 单侧一体式外固定支架由各种夹块、万向球、中间体、调节装置、各种连接件、支架体、偏心轴、边座、中间座、螺丝组成。产品主要部件由采用符合GB/T1220-2007中规定的06Cr19Ni10、05Cr17Ni4Cu4Nb、30Cr13材料，GB/T4234-2003标准规定的00Cr18Ni14Mo3材料，GB/T3190-2008中规定的2Al2、6061材料，聚醚醚酮（PEEK）材料制成。产品根据结构和使用部位分为直型支架、T型支架、斜型支架、万向型支架、骨盆支架、膝关节支架、肘关节支架、微Ⅰ型支架、微Ⅱ型支架、桡骨远端Ⅰ型支架、桡骨远端Ⅱ型支架、骨延长支架，胫骨远端支架。其中直型分为直Ⅰ型、直Ⅱ型，T型分为TⅠ型、TⅡ型。产品为非灭菌状态，产品在使用前应进行湿热灭菌。 | 与金属骨针配套，供四肢长骨或骨盆骨折等外固定用。 | 大号、中号、小号 | 斜型支架 | 无 | 不锈钢 | 1件/袋 | 8700 | 湖南
骨科植入类 | 常州集硕医疗器械有限公司 | 常州集硕医疗器械有限公司 | 斜型支架 | 国械注准20172101777 | 2022-09-25 | 国产 | 国械注准20172101777 |  | 与金属骨针配套，供四肢长骨或骨盆骨折等外固定用。 | 特小号 | 斜型支架 | 无 | 不锈钢 | 1件/袋 | 8550 | 湖南
骨科植入类 | 常州集硕医疗器械有限公司 | 常州集硕医疗器械有限公司 | 万向型支架 | 国械注准20172101777 | 2022-09-25 | 国产 | 国械注准20172101777 |  | 与金属骨针配套，供四肢长骨或骨盆骨折等外固定用。 | 大号、中号、小号 | 万向型支架 | 无 | 不锈钢 | 1件/袋 | 9100 | 湖南
骨科植入类 | 常州集硕医疗器械有限公司 | 常州集硕医疗器械有限公司 | 骨盆支架 | 国械注准20172101777 | 2022-09-25 | 国产 | 国械注准20172101777 |  | 与金属骨针配套，供四肢长骨或骨盆骨折等外固定用。 | 30-180mm,每10mm为一规格 | 骨盆支架 | 无 | 不锈钢 | 1件/袋 | 8950 | 湖南
骨科植入类 | 常州集硕医疗器械有限公司 | 常州集硕医疗器械有限公司 | 膝关节支架 | 国械注准20172101777 | 2022-09-25 | 国产 | 国械注准20172101777 |  | 与金属骨针配套，供四肢长骨或骨盆骨折等外固定用。 | 30-120mm,每5mm为一规格 | 膝关节支架 | 无 | 不锈钢 | 1件/袋 | 8800 | 湖南
骨科植入类 | 常州集硕医疗器械有限公司 | 常州集硕医疗器械有限公司 | 肘关节支架 | 国械注准20172101777 | 2022-09-25 | 国产 | 国械注准20172101777 |  | 与金属骨针配套，供四肢长骨或骨盆骨折等外固定用。 | 30-120mm,每5mm为一规格 | 肘关节支架 | 无 | 不锈钢 | 1件/袋 | 8500 | 湖南
骨科植入类 | 常州集硕医疗器械有限公司 | 常州集硕医疗器械有限公司 | 微I型支架 | 国械注准20172101777 | 2022-09-25 | 国产 | 国械注准20172101777 |  | 与金属骨针配套，供四肢长骨或骨盆骨折等外固定用。 | 60-120mm,每5mm为一规格 | 微I型支架 | 无 | 不锈钢 | 1件/袋 | 7250 | 湖南
骨科植入类 | 常州集硕医疗器械有限公司 | 常州集硕医疗器械有限公司 | 微II型支架 | 国械注准20172101777 | 2022-09-25 | 国产 | 国械注准20172101777 |  | 与金属骨针配套，供四肢长骨或骨盆骨折等外固定用。 | 60-120mm,每5mm为一规格 | 微II型支架 | 无 | 不锈钢 | 1件/袋 | 7050 | 湖南
骨科植入类 | 常州集硕医疗器械有限公司 | 常州集硕医疗器械有限公司 | 桡骨远端I型支架 | 国械注准20172101777 | 2022-09-25 | 国产 | 国械注准20172101777 |  | 与金属骨针配套，供四肢长骨或骨盆骨折等外固定用。 | 60-420mm,每10mm为一规格 | 桡骨远端I型支架 | 无 | 不锈钢 | 1件/袋 | 7650 | 湖南
骨科植入类 | 常州集硕医疗器械有限公司 | 常州集硕医疗器械有限公司 | 桡骨远端II型支架 | 国械注准20172101777 | 2022-09-25 | 国产 | 国械注准20172101777 |  | 与金属骨针配套，供四肢长骨或骨盆骨折等外固定用。 | 60-420mm,每10mm为一规格 | 桡骨远端II型支架 | 无 | 不锈钢 | 1件/袋 | 7500 | 湖南
骨科植入类 | 常州集硕医疗器械有限公司 | 常州集硕医疗器械有限公司 | 骨延长支架 | 国械注准20172101777 | 2022-09-25 | 国产 | 国械注准20172101777 |  | 与金属骨针配套，供四肢长骨或骨盆骨折等外固定用。 | 180-400mm,每10mm为一规格 | 骨延长支架 | 无 | 不锈钢 | 1件/袋 | 8800 | 湖南
骨科植入类 | 常州集硕医疗器械有限公司 | 常州集硕医疗器械有限公司 | 胫骨远端支架 | 国械注准20172101777 | 2022-09-25 | 国产 | 国械注准20172101777 |  | 与金属骨针配套，供四肢长骨或骨盆骨折等外固定用。 | 大号、中号、小号 | 胫骨远端支架 | 无 | 不锈钢 | 1件/袋 | 8900 | 湖南
骨科植入类 | 常州集硕医疗器械有限公司 | 常州集硕医疗器械有限公司 | 直型连接杆 | 苏械注准20172101778 | 2022-09-25 | 国产 | 苏械注准20172101778 | 组合外固定支架是供临床骨科外固定手术用的医疗器械。分为AO型外固定支架、HOFM型外固定支架、BW型外固定支架、延长型外固定支架。每种型号由多种零件组成，使用时可根据临床情况选配不同的零件进行组合。AO型外固定支架由直型连接杆、弧型连接杆、半环型连接杆、针管夹一(大、中、小号)、针管夹二(大、中、小号)、针管夹三(大、中、小号)、管管夹一(大、中、小号)、管管夹二(大、小号)、管管夹三(大、中、小号)、T型夹(大、中、小号)组成。HOFM型外固定支架由连接杆(直型、可调式、U型)、管管夹(大、中、小号)、针夹块（4孔、5孔）、支柱（直、30°）、针管夹(大、中、小号)、关节固定夹(大、中、小号)、关节活动器（指关节、踝关节、腕关节、肘关节、膝关节）组成。BW型外固定支架由连接杆(直型、圆弧型、半环型) 、单管针管夹（Φ3-4mm、Φ4-5mm）、双侧双管夹(大、中、小号)、针管夹（Φ3-4mm、Φ4-5mm）、双管夹(大、中、小号)、双侧单管夹(大、中、小号)组成。延长型外固定支架由直型螺纹杆、角度螺纹杆、内螺纹连接杆、调节连接杆、中空连接杆、角度连接片、连接片、内外螺纹连接片、垫片、螺母、圆环、2/3圆环、半圆环、1/3圆环、U型环、内螺纹关节器、内-外螺纹关节器、外螺纹关节器、万向关节、大偏螺钉、小偏螺钉组成。外固定支架主要部件的材料牌号采用符合GB/T1220-2007中规定的06Cr19Ni10、05Cr17Ni4Cu4Nb材料，GB/T 3190-2008中规定的2A12、6061材料，聚醚醚酮(PEEK)、碳素纤维材料制成。 | 与金属骨针配套，供四肢长骨或骨盆骨折等外固定用。 | 直径3-12mm，每1mm为一规格；长度30-500mm,每10mm为一规格。 | HOFM型 | 无 | 碳纤维 | 1件/袋 | 1000 | 湖南
骨科植入类 | 常州集硕医疗器械有限公司 | 常州集硕医疗器械有限公司 | 直型连接杆 | 苏械注准20172101778 | 2022-09-25 | 国产 | 苏械注准20172101778 |  | 与金属骨针配套，供四肢长骨或骨盆骨折等外固定用。 | 直径3-5mm，每1mm为一规格；长度30-500mm,每10mm为一规格 | HOFM型 | 无 | 不锈钢 | 1件/袋 | 800 | 湖南
骨科植入类 | 常州集硕医疗器械有限公司 | 常州集硕医疗器械有限公司 | 直型连接杆 | 苏械注准20172101778 | 2022-09-25 | 国产 | 苏械注准20172101778 |  | 与金属骨针配套，供四肢长骨或骨盆骨折等外固定用。 | 直径6-8mm，每1mm为一规格；长度30-500mm,每10mm为一规格 | HOFM型 | 无 | 不锈钢 | 1件/袋 | 850 | 湖南
骨科植入类 | 常州集硕医疗器械有限公司 | 常州集硕医疗器械有限公司 | 直型连接杆 | 苏械注准20172101778 | 2022-09-25 | 国产 | 苏械注准20172101778 |  | 与金属骨针配套，供四肢长骨或骨盆骨折等外固定用。 | 直径9-12mm，每1mm为一规格；长度30-500mm,每10mm为一规格 | HOFM型 | 无 | 不锈钢 | 1件/袋 | 900 | 湖南
骨科植入类 | 常州集硕医疗器械有限公司 | 常州集硕医疗器械有限公司 | 直型连接杆 | 苏械注准20172101778 | 2022-09-25 | 国产 | 苏械注准20172101778 |  | 与金属骨针配套，供四肢长骨或骨盆骨折等外固定用。 | 直径3-5mm，每1mm为一规格；长度30-500mm,每10mm为一规格 | HOFM型 | 无 | 铝合金 | 1件/袋 | 700 | 湖南
骨科植入类 | 常州集硕医疗器械有限公司 | 常州集硕医疗器械有限公司 | 直型连接杆 | 苏械注准20172101778 | 2022-09-25 | 国产 | 苏械注准20172101778 |  | 与金属骨针配套，供四肢长骨或骨盆骨折等外固定用。 | 直径6-8mm，每1mm为一规格；长度30-500mm,每10mm为一规格 | HOFM型 | 无 | 铝合金 | 1件/袋 | 750 | 湖南
骨科植入类 | 常州集硕医疗器械有限公司 | 常州集硕医疗器械有限公司 | 直型连接杆 | 苏械注准20172101778 | 2022-09-25 | 国产 | 苏械注准20172101778 |  | 与金属骨针配套，供四肢长骨或骨盆骨折等外固定用。 | 直径9-12mm，每1mm为一规格；长度30-500mm,每10mm为一规格 | HOFM型 | 无 | 铝合金 | 1件/袋 | 800 | 湖南
骨科植入类 | 常州集硕医疗器械有限公司 | 常州集硕医疗器械有限公司 | 可调式连接杆 | 苏械注准20172101778 | 2022-09-25 | 国产 | 苏械注准20172101778 |  | 与金属骨针配套，供四肢长骨或骨盆骨折等外固定用。 | 直径3-5mm，每1mm为一规格；长度30-500mm,每10mm为一规格 | HOFM型 | 无 | 铝合金 | 1件/袋 | 800 | 湖南
骨科植入类 | 常州集硕医疗器械有限公司 | 常州集硕医疗器械有限公司 | 可调式连接杆 | 苏械注准20172101778 | 2022-09-25 | 国产 | 苏械注准20172101778 |  | 与金属骨针配套，供四肢长骨或骨盆骨折等外固定用。 | 直径6-8mm，每1mm为一规格；长度30-500mm,每10mm为一规格 | HOFM型 | 无 | 铝合金 | 1件/袋 | 850 | 湖南
骨科植入类 | 常州集硕医疗器械有限公司 | 常州集硕医疗器械有限公司 | 可调式连接杆 | 苏械注准20172101778 | 2022-09-25 | 国产 | 苏械注准20172101778 |  | 与金属骨针配套，供四肢长骨或骨盆骨折等外固定用。 | 直径3-5mm，每1mm为一规格；长度30-500mm,每10mm为一规格 | HOFM型 | 无 | 不锈钢 | 1件/袋 | 900 | 湖南
骨科植入类 | 常州集硕医疗器械有限公司 | 常州集硕医疗器械有限公司 | 可调式连接杆 | 苏械注准20172101778 | 2022-09-25 | 国产 | 苏械注准20172101778 |  | 与金属骨针配套，供四肢长骨或骨盆骨折等外固定用。 | 直径6-8mm，每1mm为一规格；长度30-500mm,每10mm为一规格 | HOFM型 | 无 | 不锈钢 | 1件/袋 | 950 | 湖南
骨科植入类 | 常州集硕医疗器械有限公司 | 常州集硕医疗器械有限公司 | 可调式连接杆 | 苏械注准20172101778 | 2022-09-25 | 国产 | 苏械注准20172101778 |  | 与金属骨针配套，供四肢长骨或骨盆骨折等外固定用。 | 直径9-12mm，每1mm为一规格；长度30-500mm,每10mm为一规格 | HOFM型 | 无 | 不锈钢 | 1件/袋 | 900 | 湖南
骨科植入类 | 常州集硕医疗器械有限公司 | 常州集硕医疗器械有限公司 | 可调式连接杆 | 苏械注准20172101778 | 2022-09-25 | 国产 | 苏械注准20172101778 |  | 与金属骨针配套，供四肢长骨或骨盆骨折等外固定用。 | 直径3-5mm，每1mm为一规格；长度30-500mm,每10mm为一规格 | HOFM型 | 无 | 碳纤维 | 1件/袋 | 1000 | 湖南
骨科植入类 | 常州集硕医疗器械有限公司 | 常州集硕医疗器械有限公司 | 可调式连接杆 | 苏械注准20172101778 | 2022-09-25 | 国产 | 苏械注准20172101778 |  | 与金属骨针配套，供四肢长骨或骨盆骨折等外固定用。 | 直径6-8mm，每1mm为一规格；长度30-500mm,每10mm为一规格 | HOFM型 | 无 | 碳纤维 | 1件/袋 | 1050 | 湖南
骨科植入类 | 常州集硕医疗器械有限公司 | 常州集硕医疗器械有限公司 | 可调式连接杆 | 苏械注准20172101778 | 2022-09-25 | 国产 | 苏械注准20172101778 |  | 与金属骨针配套，供四肢长骨或骨盆骨折等外固定用。 | 直径9-12mm，每1mm为一规格；长度30-500mm,每10mm为一规格 | HOFM型 | 无 | 碳纤维 | 1件/袋 | 1100 | 湖南
骨科植入类 | 常州集硕医疗器械有限公司 | 常州集硕医疗器械有限公司 | 半环型连接杆 | 苏械注准20172101778 | 2022-09-25 | 国产 | 苏械注准20172101778 |  | 与金属骨针配套，供四肢长骨或骨盆骨折等外固定用。 | 直径3-5mm，每1mm为一规格；长度100-210mm,每10mm为一规格 | HOFM型 | 无 | 碳纤维 | 1件/袋 | 950 | 湖南
骨科植入类 | 常州集硕医疗器械有限公司 | 常州集硕医疗器械有限公司 | 半环型连接杆 | 苏械注准20172101778 | 2022-09-25 | 国产 | 苏械注准20172101778 |  | 与金属骨针配套，供四肢长骨或骨盆骨折等外固定用。 | 直径6-8mm，每1mm为一规格；长度100-210mm,每10mm为一规格 | HOFM型 | 无 | 碳纤维 | 1件/袋 | 1000 | 湖南
骨科植入类 | 常州集硕医疗器械有限公司 | 常州集硕医疗器械有限公司 | 半环型连接杆 | 苏械注准20172101778 | 2022-09-25 | 国产 | 苏械注准20172101778 |  | 与金属骨针配套，供四肢长骨或骨盆骨折等外固定用。 | 直径9-12mm，每1mm为一规格；长度100-210mm,每10mm为一规格 | HOFM型 | 无 | 碳纤维 | 1件/袋 | 1050 | 湖南
骨科植入类 | 常州集硕医疗器械有限公司 | 常州集硕医疗器械有限公司 | 半环型连接杆 | 苏械注准20172101778 | 2022-09-25 | 国产 | 苏械注准20172101778 |  | 与金属骨针配套，供四肢长骨或骨盆骨折等外固定用。 | 直径3-5mm，每1mm为一规格；长度100-210mm,每10mm为一规格 | HOFM型 | 无 | 不锈钢 | 1件/袋 | 850 | 湖南
骨科植入类 | 常州集硕医疗器械有限公司 | 常州集硕医疗器械有限公司 | 半环型连接杆 | 苏械注准20172101778 | 2022-09-25 | 国产 | 苏械注准20172101778 |  | 与金属骨针配套，供四肢长骨或骨盆骨折等外固定用。 | 直径6-8mm，每1mm为一规格；长度100-210mm,每10mm为一规格 | HOFM型 | 无 | 不锈钢 | 1件/袋 | 900 | 湖南
骨科植入类 | 常州集硕医疗器械有限公司 | 常州集硕医疗器械有限公司 | 半环型连接杆 | 苏械注准20172101778 | 2022-09-25 | 国产 | 苏械注准20172101778 |  | 与金属骨针配套，供四肢长骨或骨盆骨折等外固定用。 | 直径9-12mm，每1mm为一规格；长度100-210mm,每10mm为一规格 | HOFM型 | 无 | 不锈钢 | 1件/袋 | 850 | 湖南
骨科植入类 | 常州集硕医疗器械有限公司 | 常州集硕医疗器械有限公司 | 半环型连接杆 | 苏械注准20172101778 | 2022-09-25 | 国产 | 苏械注准20172101778 |  | 与金属骨针配套，供四肢长骨或骨盆骨折等外固定用。 | 直径3-5mm，每1mm为一规格；长度100-210mm,每10mm为一规格 | HOFM型 | 无 | 铝合金 | 1件/袋 | 750 | 湖南
骨科植入类 | 常州集硕医疗器械有限公司 | 常州集硕医疗器械有限公司 | 半环型连接杆 | 苏械注准20172101778 | 2022-09-25 | 国产 | 苏械注准20172101778 |  | 与金属骨针配套，供四肢长骨或骨盆骨折等外固定用。 | 直径6-8mm，每1mm为一规格；长度100-210mm,每10mm为一规格 | HOFM型 | 无 | 铝合金 | 1件/袋 | 800 | 湖南
骨科植入类 | 常州集硕医疗器械有限公司 | 常州集硕医疗器械有限公司 | 半环型连接杆 | 苏械注准20172101778 | 2022-09-25 | 国产 | 苏械注准20172101778 |  | 与金属骨针配套，供四肢长骨或骨盆骨折等外固定用。 | 直径9-12mm，每1mm为一规格；长度100-210mm,每10mm为一规格 | HOFM型 | 无 | 铝合金 | 1件/袋 | 850 | 湖南
骨科植入类 | 常州集硕医疗器械有限公司 | 常州集硕医疗器械有限公司 | 管管夹 | 苏械注准20172101778 | 2022-09-25 | 国产 | 苏械注准20172101778 |  | 与金属骨针配套，供四肢长骨或骨盆骨折等外固定用。 | 大号、中号、小号 | HOFM型 | 无 | 铝合金 | 1件/袋 | 1350 | 湖南
骨科植入类 | 常州集硕医疗器械有限公司 | 常州集硕医疗器械有限公司 | 管管夹 | 苏械注准20172101778 | 2022-09-25 | 国产 | 苏械注准20172101778 |  | 与金属骨针配套，供四肢长骨或骨盆骨折等外固定用。 | 大号、中号、小号 | HOFM型 | 无 | 不锈钢 | 1件/袋 | 1450 | 湖南
骨科植入类 | 常州集硕医疗器械有限公司 | 常州集硕医疗器械有限公司 | 针夹块（4孔） | 苏械注准20172101778 | 2022-09-25 | 国产 | 苏械注准20172101778 |  | 与金属骨针配套，供四肢长骨或骨盆骨折等外固定用。 | 大号、中号、小号 | HOFM型 | 无 | 铝合金 | 1件/袋 | 1500 | 湖南
骨科植入类 | 常州集硕医疗器械有限公司 | 常州集硕医疗器械有限公司 | 针夹块（4孔） | 苏械注准20172101778 | 2022-09-25 | 国产 | 苏械注准20172101778 |  | 与金属骨针配套，供四肢长骨或骨盆骨折等外固定用。 | 大号、中号、小号 | HOFM型 | 无 | 不锈钢 | 1件/袋 | 1600 | 湖南
骨科植入类 | 常州集硕医疗器械有限公司 | 常州集硕医疗器械有限公司 | 针夹块（5孔） | 苏械注准20172101778 | 2022-09-25 | 国产 | 苏械注准20172101778 |  | 与金属骨针配套，供四肢长骨或骨盆骨折等外固定用。 | 大号、中号、小号 | HOFM型 | 无 | 铝合金 | 1件/袋 | 1750 | 湖南
骨科植入类 | 常州集硕医疗器械有限公司 | 常州集硕医疗器械有限公司 | 针夹块（5孔） | 苏械注准20172101778 | 2022-09-25 | 国产 | 苏械注准20172101778 |  | 与金属骨针配套，供四肢长骨或骨盆骨折等外固定用。 | 大号、中号、小号 | HOFM型 | 无 | 不锈钢 | 1件/袋 | 1750 | 湖南
骨科植入类 | 常州集硕医疗器械有限公司 | 常州集硕医疗器械有限公司 | 直支柱 | 苏械注准20172101778 | 2022-09-25 | 国产 | 苏械注准20172101778 |  | 与金属骨针配套，供四肢长骨或骨盆骨折等外固定用。 | 大号、中号、小号 | HOFM型 | 无 | 不锈钢 | 1件/袋 | 1200 | 湖南
骨科植入类 | 常州集硕医疗器械有限公司 | 常州集硕医疗器械有限公司 | 直支柱 | 苏械注准20172101778 | 2022-09-25 | 国产 | 苏械注准20172101778 |  | 与金属骨针配套，供四肢长骨或骨盆骨折等外固定用。 | 大号、中号、小号 | HOFM型 | 无 | 铝合金 | 1件/袋 | 1150 | 湖南
骨科植入类 | 常州集硕医疗器械有限公司 | 常州集硕医疗器械有限公司 | 30°支柱 | 苏械注准20172101778 | 2022-09-25 | 国产 | 苏械注准20172101778 |  | 与金属骨针配套，供四肢长骨或骨盆骨折等外固定用。 | 大号、中号、小号 | HOFM型 | 无 | 铝合金 | 1件/袋 | 1150 | 湖南
骨科植入类 | 常州集硕医疗器械有限公司 | 常州集硕医疗器械有限公司 | 30°支柱 | 苏械注准20172101778 | 2022-09-25 | 国产 | 苏械注准20172101778 |  | 与金属骨针配套，供四肢长骨或骨盆骨折等外固定用。 | 大号、中号、小号 | HOFM型 | 无 | 不锈钢 | 1件/袋 | 1200 | 湖南
骨科植入类 | 常州集硕医疗器械有限公司 | 常州集硕医疗器械有限公司 | 针管夹 | 苏械注准20172101778 | 2022-09-25 | 国产 | 苏械注准20172101778 |  | 与金属骨针配套，供四肢长骨或骨盆骨折等外固定用。 | 大号、中号、小号 | HOFM型 | 无 | 铝合金 | 1件/袋 | 1550 | 湖南
骨科植入类 | 常州集硕医疗器械有限公司 | 常州集硕医疗器械有限公司 | 针管夹 | 苏械注准20172101778 | 2022-09-25 | 国产 | 苏械注准20172101778 |  | 与金属骨针配套，供四肢长骨或骨盆骨折等外固定用。 | 大号、中号、小号 | HOFM型 | 无 | 不锈钢 | 1件/袋 | 1650 | 湖南
骨科植入类 | 常州集硕医疗器械有限公司 | 常州集硕医疗器械有限公司 | 关节固定夹 | 苏械注准20172101778 | 2022-09-25 | 国产 | 苏械注准20172101778 |  | 与金属骨针配套，供四肢长骨或骨盆骨折等外固定用。 | 大号、中号、小号 | HOFM型 | 无 | 不锈钢 | 1件/袋 | 1400 | 湖南
骨科植入类 | 常州集硕医疗器械有限公司 | 常州集硕医疗器械有限公司 | 关节活动器 | 苏械注准20172101778 | 2022-09-25 | 国产 | 苏械注准20172101778 |  | 与金属骨针配套，供四肢长骨或骨盆骨折等外固定用。 | 指关节 | HOFM型 | 无 | 不锈钢 | 1件/袋 | 3350 | 湖南
骨科植入类 | 常州集硕医疗器械有限公司 | 常州集硕医疗器械有限公司 | 关节活动器 | 苏械注准20172101778 | 2022-09-25 | 国产 | 苏械注准20172101778 |  | 与金属骨针配套，供四肢长骨或骨盆骨折等外固定用。 | 踝关节 | HOFM型 | 无 | 不锈钢 | 1件/袋 | 3650 | 湖南
骨科植入类 | 常州集硕医疗器械有限公司 | 常州集硕医疗器械有限公司 | 关节活动器 | 苏械注准20172101778 | 2022-09-25 | 国产 | 苏械注准20172101778 |  | 与金属骨针配套，供四肢长骨或骨盆骨折等外固定用。 | 腕关节 | HOFM型 | 无 | 不锈钢 | 1件/袋 | 3500 | 湖南
骨科植入类 | 常州集硕医疗器械有限公司 | 常州集硕医疗器械有限公司 | 关节活动器 | 苏械注准20172101778 | 2022-09-25 | 国产 | 苏械注准20172101778 |  | 与金属骨针配套，供四肢长骨或骨盆骨折等外固定用。 | 肘关节 | HOFM型 | 无 | 不锈钢 | 1件/袋 | 3550 | 湖南
骨科植入类 | 常州集硕医疗器械有限公司 | 常州集硕医疗器械有限公司 | 关节活动器 | 苏械注准20172101778 | 2022-09-25 | 国产 | 苏械注准20172101778 |  | 与金属骨针配套，供四肢长骨或骨盆骨折等外固定用。 | 膝关节 | HOFM型 | 无 | 不锈钢 | 1件/袋 | 3650 | 湖南
骨科植入类 | 佛山众信康生物科技有限公司 | 佛山众信康生物科技有限公司 | 一次性使用负压引流护创材料 | 粤械注准20172640604 | 2022-4-17 | 国产 | 国标 | 由引流材料和已插入泡沫材料中的多侧孔硬质引流导管组成 | 适用于医疗单位对体表创面负压封闭引流操作时的一次性使用 | 10*15cm | ZXK-B3 |  | PVA | 套 | 3700 | 河南省
骨科植入类 | 佛山众信康生物科技有限公司 | 佛山众信康生物科技有限公司 | 一次性使用负压引流护创材料 | 粤械注准20172640604 | 2022-4-17 | 国产 | 国标 | 由引流材料和已插入泡沫材料中的多侧孔硬质引流导管组成 | 适用于医疗单位对体表创面负压封闭引流操作时的一次性使用 | 10*10cm | ZXK-B4 |  | PVA | 套 | 2400 | 河南省
骨科植入类 | 冠昊生物科技股份有限公司 | 冠昊生物科技股份有限公司 | B型硬脑（脊）膜补片 | 国械注准20173460670 | 2022-04-19 | 国产 | B型硬脑（脊）膜补片产品技术要求国械注准20173460670 | 本产品是单一材料、单一部件组成的III类医疗器械，是将牛的膜材组织（为心包膜）经环氧交联固定处理和生化技术改造后制成的硬脑（脊）膜外科修补材料，基本成分是胶原蛋白。它是一个具有“光滑面”和“粗糙面”的片状物。提供原材料的动物种群源生地是中华人民共和国。产品包装内的材料保存液为生理盐水，产品内包装封口后经辐射灭菌，一次性使用，产品有效期3年。 | 应用于硬脑(脊)膜有缺损，手术中须切除部分硬脑(脊)膜或有硬脑(脊)膜张力性缺损的修补手术中，起到修补、固定、减张和隔离的作用。 | NB0407 | B型 | 长：70mm；宽：40mm | 生物膜 | 片 | 11760 | 湖南省
骨科植入类 | 冠昊生物科技股份有限公司 | 冠昊生物科技股份有限公司 | B型硬脑（脊）膜补片 | 国械注准20173460670 | 2022-04-19 | 国产 | B型硬脑（脊）膜补片产品技术要求国械注准20173460670 | 本产品是单一材料、单一部件组成的III类医疗器械，是将牛的膜材组织（为心包膜）经环氧交联固定处理和生化技术改造后制成的硬脑（脊）膜外科修补材料，基本成分是胶原蛋白。它是一个具有“光滑面”和“粗糙面”的片状物。提供原材料的动物种群源生地是中华人民共和国。产品包装内的材料保存液为生理盐水，产品内包装封口后经辐射灭菌，一次性使用，产品有效期3年。 | 应用于硬脑(脊)膜有缺损，手术中须切除部分硬脑(脊)膜或有硬脑(脊)膜张力性缺损的修补手术中，起到修补、固定、减张和隔离的作用。 | NB0808 | B型 | 长：80mm；宽：80mm | 生物膜 | 片 | 23800 | 湖南省
骨科植入类 | 江苏英特瑞医疗科技有限公司 | 江苏英特瑞医疗科技有限公司 | 经皮椎体成形术（PVP）穿刺包 | 苏械注准20172101150 | 2022-06-27 | 国产 | YZB/苏0910-2013 | 1、经皮椎体成形术（PVP）穿刺包由带针芯骨穿刺针、骨水泥填充器、骨水泥填充管、延长臂组成。 2、其针芯和针管由符合GB/T1220-2007规定的不锈钢材料制造，手柄由符合GB/T12672-2009规定的ABS高分子材料制造，骨水泥填充器、延长臂均采用通用的医用高分子材料制成，骨水泥填充器由带鲁尔接头的符合HG/T2503-1993标准的聚碳酸酯材料制造的注射针筒及芯杆组成，延长臂由叉头与塑料管组成，骨水泥填充管由两头分别带公、母鲁尔接头的PVC管组成，骨水泥填充管要符合GB10010-2009医用软聚氯乙烯管材的要求； 3、穿刺针尖有三棱形和单斜面型两种。产品配置有套装和简装之分，套装由骨穿刺针、骨水泥填充器、骨水泥填充管、延长臂组成；简装由骨穿刺针、骨水泥填充管、延长臂组成。据此分别命名为1-T型（单斜面套装）、1-J型（单斜面简装）、3-T型（三棱形套装）、3-J（三棱形简装）四种型号； 4、产品经环氧乙烷灭菌，应无菌。 | 供临床经皮穿刺椎体成形术中穿刺用 | 1-T型（单斜面套装） | 1-T型（单斜面套装） | 骨穿刺针：13G(15cm)；注射器：1ml；连接管：180-280mm；延长臂：280-320mm | 不锈钢、聚乙烯、聚碳酸酯聚氨酯（PCU） | 套 | 5600 | 安徽
骨科植入类 | 江苏英特瑞医疗科技有限公司 | 江苏英特瑞医疗科技有限公司 | 经皮椎体成形术（PVP）穿刺包 | 苏械注准20172101150 | 2022-06-27 | 国产 | YZB/苏0910-2013 | 1、经皮椎体成形术（PVP）穿刺包由带针芯骨穿刺针、骨水泥填充器、骨水泥填充管、延长臂组成。 2、其针芯和针管由符合GB/T1220-2007规定的不锈钢材料制造，手柄由符合GB/T12672-2009规定的ABS高分子材料制造，骨水泥填充器、延长臂均采用通用的医用高分子材料制成，骨水泥填充器由带鲁尔接头的符合HG/T2503-1993标准的聚碳酸酯材料制造的注射针筒及芯杆组成，延长臂由叉头与塑料管组成，骨水泥填充管由两头分别带公、母鲁尔接头的PVC管组成，骨水泥填充管要符合GB10010-2009医用软聚氯乙烯管材的要求； 3、穿刺针尖有三棱形和单斜面型两种。产品配置有套装和简装之分，套装由骨穿刺针、骨水泥填充器、骨水泥填充管、延长臂组成；简装由骨穿刺针、骨水泥填充管、延长臂组成。据此分别命名为1-T型（单斜面套装）、1-J型（单斜面简装）、3-T型（三棱形套装）、3-J（三棱形简装）四种型号； 4、产品经环氧乙烷灭菌，应无菌。 | 供临床经皮穿刺椎体成形术中穿刺用 | 3-T型（三棱形套装） | 3-T型（三棱形套装） | 骨穿刺针：13G(15cm)；注射器：1ml；连接管：180-280mm；延长臂：280-320mm | 不锈钢、聚乙烯、聚碳酸酯聚氨酯（PCU） | 套 | 5600 | 安徽
骨科植入类 | 拜尔卫姆（大连）科技发展有限公司 | 拜尔卫姆（大连）科技发展有限公司 | 拉杆式伤口皮肤扩展器 | 辽械注准20152540061 | 2020-05-04 | 国产 | 辽械注准20152540061 | 该产品由单向对合针拉杆、对合针槽、对合针套杆、类弹簧对合固定器、固定夹、对合针、双向对合针拉杆和反向卡对合针槽组成。 | 适用于较大创面或者张力性切口，且无法低张力直接缝合或自行愈合者。用于直接关闭张力性切口及创面，或者缩小皮肤缺损面积. | PFKZ-DF-01 | FPKZ-DF-01 | 152.8mm*57.5mm*43mm | 整体为PE材质；对合针为低碳素不锈钢，电镀镍合金，表面金元素涂层。 | 套 | 5500 | 浙江省
骨科植入类 | 拜尔卫姆（大连）科技发展有限公司 | 拜尔卫姆（大连）科技发展有限公司 | 拉杆式伤口皮肤扩展器 | 辽械注准20152540061 | 2020-05-04 | 国产 | 辽械注准20152540061 | 该产品由单向对合针拉杆、对合针槽、对合针套杆、类弹簧对合固定器、固定夹、对合针、双向对合针拉杆和反向卡对合针槽组成。 | 适用于较大创面或者张力性切口，且无法低张力直接缝合或自行愈合者。用于直接关闭张力性切口及创面，或者缩小皮肤缺损面积. | PFKZ-SF-02 | PFKZ-SF-02 | 200mm*57.5mm*43mm | 整体为PE材质；对合针为低碳素不锈钢，电镀镍合金，表面金元素涂层。 | 套 | 8400 | 浙江省
骨科植入类 | 拜尔卫姆（大连）科技发展有限公司 | 拜尔卫姆（大连）科技发展有限公司 | 拉杆式伤口皮肤扩展器 | 辽械注准20152540061 | 2020-05-04 | 国产 | 辽械注准20152540061 | 该产品由单向对合针拉杆、对合针槽、对合针套杆、类弹簧对合固定器、固定夹、对合针、双向对合针拉杆和反向卡对合针槽组成。 | 适用于较大创面或者张力性切口，且无法低张力直接缝合或自行愈合者。用于直接关闭张力性切口及创面，或者缩小皮肤缺损面积. | PFKZ-DL-01 | PFKZ-DL-01 | 152.8mm*57.5mm*45mm | 整体为PE材质；对合针为低碳素不锈钢，电镀镍合金，表面金元素涂层。 | 套 | 9000 | 浙江省
骨科植入类 | 拜尔卫姆（大连）科技发展有限公司 | 拜尔卫姆（大连）科技发展有限公司 | 拉杆式伤口皮肤扩展器 | 辽械注准20152540061 | 2020-05-04 | 国产 | 辽械注准20152540061 | 该产品由单向对合针拉杆、对合针槽、对合针套杆、类弹簧对合固定器、固定夹、对合针、双向对合针拉杆和反向卡对合针槽组成。 | 适用于较大创面或者张力性切口，且无法低张力直接缝合或自行愈合者。用于直接关闭张力性切口及创面，或者缩小皮肤缺损面积. | PFKZ-SL-02 | PFKZ-SL-02 | 200mm*57.5mm*45mm | 整体为PE材质；对合针为低碳素不锈钢，电镀镍合金，表面金元素涂层。 | 套 | 11800 | 浙江省
骨科植入类 | 北京市津威康达医疗器械有限公司 | 北京市津威康达医疗器械有限公司 | 医用外固定支具 | 京丰械备20140023号 | 2022-11-15 | 国产 | 京丰械备20140023号 | 骨科创伤手术配套工具，可重复使用。 | 用于骨折固定时夹持骨骼固定或支撑。 | S、L | KDZJ-JB-002 | 塑料袋 | 铝合金关节支条、塑料板材、纺织内衬及尼龙粘带 | 个 | 1020 | 浙江
骨科植入类 | 北京市津威康达医疗器械有限公司 | 北京市津威康达医疗器械有限公司 | 医用外固定支具 | 京丰械备20140023号 | 2022-11-15 | 国产 | 京丰械备20140023号 | 骨科创伤手术配套工具，可重复使用。 | 用于骨折固定时夹持骨骼固定或支撑。 | 均码（左、右） | KDZJ-ZB-005 | 塑料袋 | 由五金支条、纺织面料组成 | 个 | 1080 | 湖南
骨科植入类 | 北京市津威康达医疗器械有限公司 | 北京市津威康达医疗器械有限公司 | 医用外固定支具 | 京丰械备20140023号 | 2022-11-15 | 国产 | 京丰械备20140023号 | 骨科创伤手术配套工具，可重复使用。 | 用于骨折固定时夹持骨骼固定或支撑。 | 均码 | KDZJ-ZB-004 | 纸纸盒 | 由纺织面料、扣环、织带等组成 | 个 | 128 | 湖南
骨科植入类 | 北京市津威康达医疗器械有限公司 | 北京市津威康达医疗器械有限公司 | 医用外固定支具 | 京丰械备20140023号 | 2022-11-15 | 国产 | 京丰械备20140023号 | 骨科创伤手术配套工具，可重复使用。 | 用于骨折固定时夹持骨骼固定或支撑。 | S、L（左、右） | KDZJ-SB-007 | 塑料袋 | 由五金支条、纺织面料组成 | 个 | 130 | 湖南
骨科植入类 | 北京市津威康达医疗器械有限公司 | 北京市津威康达医疗器械有限公司 | 医用外固定支具 | 京丰械备20140023号 | 2022-11-15 | 国产 | 京丰械备20140023号 | 骨科创伤手术配套工具，可重复使用。 | 用于骨折固定时夹持骨骼固定或支撑。 | 均码 | KDZJ-JZ-012 | 塑料袋 | 塑料板材、纺织内衬、尼龙粘带组成 | 个 | 1500 | 湖南
骨科植入类 | 北京市津威康达医疗器械有限公司 | 北京市津威康达医疗器械有限公司 | 医用外固定支具 | 京丰械备20140023号 | 2022-11-15 | 国产 | 京丰械备20140023号 | 骨科创伤手术配套工具，可重复使用。 | 用于骨折固定时夹持骨骼固定或支撑。 | S、M、L、XL、XXL、XXXL | KDZJ-JZ-011 | 纸盒 | 由五金支条、塑板、纺织面料组成 | 个 | 1280 | 湖南
骨科植入类 | 北京市津威康达医疗器械有限公司 | 北京市津威康达医疗器械有限公司 | 医用外固定支具 | 京丰械备20140023号 | 2022-11-15 | 国产 | 京丰械备20140023号 | 骨科创伤手术配套工具，可重复使用。 | 用于骨折固定时夹持骨骼固定或支撑。 | S、M、L | KDZJ-KB-002 | 塑料袋 | 由塑料板材、铝合金关节支条、复合面料组成。 | 个 | 3600 | 湖南
骨科植入类 | 北京市津威康达医疗器械有限公司 | 北京市津威康达医疗器械有限公司 | 医用外固定支具 | 京丰械备20140023号 | 2022-11-15 | 国产 | 京丰械备20140023号 | 骨科创伤手术配套工具，可重复使用。 | 用于骨折固定时夹持骨骼固定或支撑。 | 均码 | KDZJ-XB-002 | 塑料袋 | 由五金支条、纺织面料组成 | 个 | 980 | 湖南
骨科植入类 | 北京市津威康达医疗器械有限公司 | 北京市津威康达医疗器械有限公司 | 医用外固定支具 | 京丰械备20140023号 | 2022-11-15 | 国产 | 京丰械备20140023号 | 骨科创伤手术配套工具，可重复使用。 | 用于骨折固定时夹持骨骼固定或支撑。 | 均码（左、右） | KDZJ-XB-003 | 纸盒 | 由五金支条、塑板、纺织面料组成 | 个 | 2200 | 湖南
骨科植入类 | 北京市津威康达医疗器械有限公司 | 北京市津威康达医疗器械有限公司 | 医用外固定支具 | 京丰械备20140023号 | 2022-11-15 | 国产 | 京丰械备20140023号 | 骨科创伤手术配套工具，可重复使用。 | 用于骨折固定时夹持骨骼固定或支撑。 | 均码 | KDZJ-XB-004 | 塑料袋 | 由纺织面料组成 | 个 | 68 | 湖南
骨科植入类 | 北京市津威康达医疗器械有限公司 | 北京市津威康达医疗器械有限公司 | 医用外固定支具 | 京丰械备20140023号 | 2022-11-15 | 国产 | 京丰械备20140023号 | 骨科创伤手术配套工具，可重复使用。 | 用于骨折固定时夹持骨骼固定或支撑。 | 均码 | KDZJ-XB-005 | 塑料袋 | 由特殊皮料、纺织面料组成 | 个 | 80 | 湖南
骨科植入类 | 广东大琦医疗器械有限公司 | 亚太医疗器材科技股份有限公司 | 金属接骨板 | 国械注许字20163460005 | 2021-01-12 | 进口 | YZB/TW YT 0001-2014 | 该产品采用符合ISO 5832-1规定的不锈钢材料和符合ISO5832-2规定的2级纯钛材料制造。该产品表面无着色，为非灭菌包装。 | 该产品配合同系列接骨螺钉使用，适用于胫骨和股骨的骨折内固定 | 长度:105mm、 孔数:3-4、 孔径:5mm、 厚度:5.5mm、 宽度:14mm、 孔距:15mm | TB-4002-PI-L |  | 纯钛 | 片 | 41000 | 江西
骨科植入类 | 广东大琦医疗器械有限公司 | 亚太医疗器材科技股份有限公司 | 金属接骨板 | 国械注许字20163460005 | 2021-01-12 | 进口 | YZB/TW YT 0001-2014 | 该产品采用符合ISO 5832-1规定的不锈钢材料和符合ISO5832-2规定的2级纯钛材料制造。该产品表面无着色，为非灭菌包装。 | 该产品配合同系列接骨螺钉使用，适用于胫骨和股骨的骨折内固定 | 长度:120mm、 孔数:3-5、 孔径:5mm、 厚度:5.5mm、 宽度:14mm、 孔距:15mm | TB-4003-PI-L |  | 纯钛 | 片 | 41000 | 江西
骨科植入类 | 广东大琦医疗器械有限公司 | 亚太医疗器材科技股份有限公司 | 金属接骨板 | 国械注许字20163460005 | 2021-01-12 | 进口 | YZB/TW YT 0001-2014 | 该产品采用符合ISO 5832-1规定的不锈钢材料和符合ISO5832-2规定的2级纯钛材料制造。该产品表面无着色，为非灭菌包装。 | 该产品配合同系列接骨螺钉使用，适用于胫骨和股骨的骨折内固定 | 长度:135mm、 孔数:3-6、 孔径:5mm、 厚度:5.5mm、 宽度:14mm、 孔距:15mm | TB-4004-PI-L |  | 纯钛 | 片 | 41000 | 江西
骨科植入类 | 广东大琦医疗器械有限公司 | 亚太医疗器材科技股份有限公司 | 金属接骨板 | 国械注许字20163460005 | 2021-01-12 | 进口 | YZB/TW YT 0001-2014 | 该产品采用符合ISO 5832-1规定的不锈钢材料和符合ISO5832-2规定的2级纯钛材料制造。该产品表面无着色，为非灭菌包装。 | 该产品配合同系列接骨螺钉使用，适用于胫骨和股骨的骨折内固定 | 长度:150mm、 孔数:3-7、 孔径:5mm、 厚度:5.5mm、 宽度:14mm、 孔距:15mm | TB-4005-PI-L |  | 纯钛 | 片 | 41000 | 江西
骨科植入类 | 广东大琦医疗器械有限公司 | 亚太医疗器材科技股份有限公司 | 金属接骨板 | 国械注许字20163460005 | 2021-01-12 | 进口 | YZB/TW YT 0001-2014 | 该产品采用符合ISO 5832-1规定的不锈钢材料和符合ISO5832-2规定的2级纯钛材料制造。该产品表面无着色，为非灭菌包装。 | 该产品配合同系列接骨螺钉使用，适用于胫骨和股骨的骨折内固定 | 长度:105mm、 孔数:3-4、 孔径:5mm、 厚度:5.5mm、 宽度:14mm、 孔距:15mm | TB-4002-PI-R |  | 纯钛 | 片 | 41000 | 江西
骨科植入类 | 广东大琦医疗器械有限公司 | 亚太医疗器材科技股份有限公司 | 金属接骨板 | 国械注许字20163460005 | 2021-01-12 | 进口 | YZB/TW YT 0001-2014 | 该产品采用符合ISO 5832-1规定的不锈钢材料和符合ISO5832-2规定的2级纯钛材料制造。该产品表面无着色，为非灭菌包装。 | 该产品配合同系列接骨螺钉使用，适用于胫骨和股骨的骨折内固定 | 长度:120mm、 孔数:3-5、 孔径:5mm、 厚度:5.5mm、 宽度:14mm、 孔距:15mm | TB-4003-PI-R |  | 纯钛 | 片 | 41000 | 江西
骨科植入类 | 广东大琦医疗器械有限公司 | 亚太医疗器材科技股份有限公司 | 金属接骨板 | 国械注许字20163460005 | 2021-01-12 | 进口 | YZB/TW YT 0001-2014 | 该产品采用符合ISO 5832-1规定的不锈钢材料和符合ISO5832-2规定的2级纯钛材料制造。该产品表面无着色，为非灭菌包装。 | 该产品配合同系列接骨螺钉使用，适用于胫骨和股骨的骨折内固定 | 长度:135mm、 孔数:3-6、 孔径:5mm、 厚度:5.5mm、 宽度:14mm、 孔距:15mm | TB-4004-PI-R |  | 纯钛 | 片 | 41000 | 江西
骨科植入类 | 广东大琦医疗器械有限公司 | 亚太医疗器材科技股份有限公司 | 金属接骨板 | 国械注许字20163460005 | 2021-01-12 | 进口 | YZB/TW YT 0001-2014 | 该产品采用符合ISO 5832-1规定的不锈钢材料和符合ISO5832-2规定的2级纯钛材料制造。该产品表面无着色，为非灭菌包装。 | 该产品配合同系列接骨螺钉使用，适用于胫骨和股骨的骨折内固定 | 长度:150mm、 孔数:3-7、 孔径:5mm、 厚度:5.5mm、 宽度:14mm、 孔距:15mm | TB-4005-PI-R |  | 纯钛 | 片 | 41000 | 江西
骨科植入类 | 广东大琦医疗器械有限公司 | 亚太医疗器材科技股份有限公司 | 锁定骨钉系统 | 国械注许字20153460002 | 2020-01-08 | 进口 | YZB/SYN 0001-2014 | 本产品为骨接合用非有源外科金属植入物，不锈钢骨钉采用符合ISO 5832-1的不锈钢材料制造，钛合金骨钉采用符合GB/T 13810的钛合金材料制造，牌号为TC4ELI。表面无着色。本产品采用非灭菌包装。 | 本产品配合骨板主要用于骨折固定，促进骨折愈合以及患者功能恢复。适应症：1.一般性骨折。2.锁骨骨折。3.上肢部骨折。4.下肢部骨折。5.其他部分骨折。 | 长度140mm、 顶径3.5mm、 底径2.9mm | TOX412140-DT |  | 钛合金 | 枚 | 2300 | 江西
骨科植入类 | 广东大琦医疗器械有限公司 | 亚太医疗器材科技股份有限公司 | 锁定骨钉系统 | 国械注许字20153460002 | 2020-01-08 | 进口 | YZB/SYN 0001-2014 | 本产品为骨接合用非有源外科金属植入物，不锈钢骨钉采用符合ISO 5832-1的不锈钢材料制造，钛合金骨钉采用符合GB/T 13810的钛合金材料制造，牌号为TC4ELI。表面无着色。本产品采用非灭菌包装。 | 本产品配合骨板主要用于骨折固定，促进骨折愈合以及患者功能恢复。适应症：1.一般性骨折。2.锁骨骨折。3.上肢部骨折。4.下肢部骨折。5.其他部分骨折。 | 长度135mm、 顶径3.5mm、 底径2.9mm | TOX412139-DT |  | 钛合金 | 枚 | 2300 | 江西
骨科植入类 | 广东大琦医疗器械有限公司 | 亚太医疗器材科技股份有限公司 | 锁定骨钉系统 | 国械注许字20153460002 | 2020-01-08 | 进口 | YZB/SYN 0001-2014 | 本产品为骨接合用非有源外科金属植入物，不锈钢骨钉采用符合ISO 5832-1的不锈钢材料制造，钛合金骨钉采用符合GB/T 13810的钛合金材料制造，牌号为TC4ELI。表面无着色。本产品采用非灭菌包装。 | 本产品配合骨板主要用于骨折固定，促进骨折愈合以及患者功能恢复。适应症：1.一般性骨折。2.锁骨骨折。3.上肢部骨折。4.下肢部骨折。5.其他部分骨折。 | 长度130mm、 顶径3.5mm、 底径2.9mm | TOX412138-DT |  | 钛合金 | 枚 | 2300 | 江西
骨科植入类 | 广东大琦医疗器械有限公司 | 亚太医疗器材科技股份有限公司 | 锁定骨钉系统 | 国械注许字20153460002 | 2020-01-08 | 进口 | YZB/SYN 0001-2014 | 本产品为骨接合用非有源外科金属植入物，不锈钢骨钉采用符合ISO 5832-1的不锈钢材料制造，钛合金骨钉采用符合GB/T 13810的钛合金材料制造，牌号为TC4ELI。表面无着色。本产品采用非灭菌包装。 | 本产品配合骨板主要用于骨折固定，促进骨折愈合以及患者功能恢复。适应症：1.一般性骨折。2.锁骨骨折。3.上肢部骨折。4.下肢部骨折。5.其他部分骨折。 | 长度125mm、 顶径3.5mm、 底径2.9mm | TOX412137-DT |  | 钛合金 | 枚 | 2300 | 江西
骨科植入类 | 广东大琦医疗器械有限公司 | 亚太医疗器材科技股份有限公司 | 锁定骨钉系统 | 国械注许字20153460002 | 2020-01-08 | 进口 | YZB/SYN 0001-2014 | 本产品为骨接合用非有源外科金属植入物，不锈钢骨钉采用符合ISO 5832-1的不锈钢材料制造，钛合金骨钉采用符合GB/T 13810的钛合金材料制造，牌号为TC4ELI。表面无着色。本产品采用非灭菌包装。 | 本产品配合骨板主要用于骨折固定，促进骨折愈合以及患者功能恢复。适应症：1.一般性骨折。2.锁骨骨折。3.上肢部骨折。4.下肢部骨折。5.其他部分骨折。 | 长度120mm、 顶径3.5mm、 底径2.9mm | TOX412136-DT |  | 钛合金 | 枚 | 2300 | 江西
骨科植入类 | 广东大琦医疗器械有限公司 | 亚太医疗器材科技股份有限公司 | 锁定骨钉系统 | 国械注许字20153460002 | 2020-01-08 | 进口 | YZB/SYN 0001-2014 | 本产品为骨接合用非有源外科金属植入物，不锈钢骨钉采用符合ISO 5832-1的不锈钢材料制造，钛合金骨钉采用符合GB/T 13810的钛合金材料制造，牌号为TC4ELI。表面无着色。本产品采用非灭菌包装。 | 本产品配合骨板主要用于骨折固定，促进骨折愈合以及患者功能恢复。适应症：1.一般性骨折。2.锁骨骨折。3.上肢部骨折。4.下肢部骨折。5.其他部分骨折。 | 长度115mm、 顶径3.5mm、 底径2.9mm | TOX412135-DT |  | 钛合金 | 枚 | 2300 | 江西
骨科植入类 | 广东大琦医疗器械有限公司 | 亚太医疗器材科技股份有限公司 | 锁定骨钉系统 | 国械注许字20153460002 | 2020-01-08 | 进口 | YZB/SYN 0001-2014 | 本产品为骨接合用非有源外科金属植入物，不锈钢骨钉采用符合ISO 5832-1的不锈钢材料制造，钛合金骨钉采用符合GB/T 13810的钛合金材料制造，牌号为TC4ELI。表面无着色。本产品采用非灭菌包装。 | 本产品配合骨板主要用于骨折固定，促进骨折愈合以及患者功能恢复。适应症：1.一般性骨折。2.锁骨骨折。3.上肢部骨折。4.下肢部骨折。5.其他部分骨折。 | 长度110mm、 顶径3.5mm、 底径2.9mm | TOX412134-DT |  | 钛合金 | 枚 | 2300 | 江西
骨科植入类 | 广东大琦医疗器械有限公司 | 亚太医疗器材科技股份有限公司 | 锁定骨钉系统 | 国械注许字20153460002 | 2020-01-08 | 进口 | YZB/SYN 0001-2014 | 本产品为骨接合用非有源外科金属植入物，不锈钢骨钉采用符合ISO 5832-1的不锈钢材料制造，钛合金骨钉采用符合GB/T 13810的钛合金材料制造，牌号为TC4ELI。表面无着色。本产品采用非灭菌包装。 | 本产品配合骨板主要用于骨折固定，促进骨折愈合以及患者功能恢复。适应症：1.一般性骨折。2.锁骨骨折。3.上肢部骨折。4.下肢部骨折。5.其他部分骨折。 | 长度105mm、 顶径3.5mm、 底径2.9mm | TOX412133-DT |  | 钛合金 | 枚 | 2300 | 江西
骨科植入类 | 广东大琦医疗器械有限公司 | 亚太医疗器材科技股份有限公司 | 锁定骨钉系统 | 国械注许字20153460002 | 2020-01-08 | 进口 | YZB/SYN 0001-2014 | 本产品为骨接合用非有源外科金属植入物，不锈钢骨钉采用符合ISO 5832-1的不锈钢材料制造，钛合金骨钉采用符合GB/T 13810的钛合金材料制造，牌号为TC4ELI。表面无着色。本产品采用非灭菌包装。 | 本产品配合骨板主要用于骨折固定，促进骨折愈合以及患者功能恢复。适应症：1.一般性骨折。2.锁骨骨折。3.上肢部骨折。4.下肢部骨折。5.其他部分骨折。 | 长度100mm、 顶径3.5mm、 底径2.9mm | TOX412132-DT |  | 钛合金 | 枚 | 2300 | 江西
骨科植入类 | 广东大琦医疗器械有限公司 | 亚太医疗器材科技股份有限公司 | 锁定骨钉系统 | 国械注许字20153460002 | 2020-01-08 | 进口 | YZB/SYN 0001-2014 | 本产品为骨接合用非有源外科金属植入物，不锈钢骨钉采用符合ISO 5832-1的不锈钢材料制造，钛合金骨钉采用符合GB/T 13810的钛合金材料制造，牌号为TC4ELI。表面无着色。本产品采用非灭菌包装。 | 本产品配合骨板主要用于骨折固定，促进骨折愈合以及患者功能恢复。适应症：1.一般性骨折。2.锁骨骨折。3.上肢部骨折。4.下肢部骨折。5.其他部分骨折。 | 长度95mm、 顶径3.5mm、 底径2.9mm | TOX412131-DT |  | 钛合金 | 枚 | 2300 | 江西
骨科植入类 | 广东大琦医疗器械有限公司 | 亚太医疗器材科技股份有限公司 | 锁定骨钉系统 | 国械注许字20153460002 | 2020-01-08 | 进口 | YZB/SYN 0001-2014 | 本产品为骨接合用非有源外科金属植入物，不锈钢骨钉采用符合ISO 5832-1的不锈钢材料制造，钛合金骨钉采用符合GB/T 13810的钛合金材料制造，牌号为TC4ELI。表面无着色。本产品采用非灭菌包装。 | 本产品配合骨板主要用于骨折固定，促进骨折愈合以及患者功能恢复。适应症：1.一般性骨折。2.锁骨骨折。3.上肢部骨折。4.下肢部骨折。5.其他部分骨折。 | 长度90mm、 顶径3.5mm、 底径2.9mm | TOX412130-DT |  | 钛合金 | 枚 | 2300 | 江西
骨科植入类 | 广东大琦医疗器械有限公司 | 亚太医疗器材科技股份有限公司 | 锁定骨钉系统 | 国械注许字20153460002 | 2020-01-08 | 进口 | YZB/SYN 0001-2014 | 本产品为骨接合用非有源外科金属植入物，不锈钢骨钉采用符合ISO 5832-1的不锈钢材料制造，钛合金骨钉采用符合GB/T 13810的钛合金材料制造，牌号为TC4ELI。表面无着色。本产品采用非灭菌包装。 | 本产品配合骨板主要用于骨折固定，促进骨折愈合以及患者功能恢复。适应症：1.一般性骨折。2.锁骨骨折。3.上肢部骨折。4.下肢部骨折。5.其他部分骨折。 | 长度85mm、 顶径3.5mm、 底径2.9mm | TOX412129-DT |  | 钛合金 | 枚 | 2300 | 江西
骨科植入类 | 广东大琦医疗器械有限公司 | 亚太医疗器材科技股份有限公司 | 锁定骨钉系统 | 国械注许字20153460002 | 2020-01-08 | 进口 | YZB/SYN 0001-2014 | 本产品为骨接合用非有源外科金属植入物，不锈钢骨钉采用符合ISO 5832-1的不锈钢材料制造，钛合金骨钉采用符合GB/T 13810的钛合金材料制造，牌号为TC4ELI。表面无着色。本产品采用非灭菌包装。 | 本产品配合骨板主要用于骨折固定，促进骨折愈合以及患者功能恢复。适应症：1.一般性骨折。2.锁骨骨折。3.上肢部骨折。4.下肢部骨折。5.其他部分骨折。 | 长度80mm、 顶径3.5mm、 底径2.9mm | TOX412128-DT |  | 钛合金 | 枚 | 2300 | 江西
骨科植入类 | 广东大琦医疗器械有限公司 | 亚太医疗器材科技股份有限公司 | 锁定骨钉系统 | 国械注许字20153460002 | 2020-01-08 | 进口 | YZB/SYN 0001-2014 | 本产品为骨接合用非有源外科金属植入物，不锈钢骨钉采用符合ISO 5832-1的不锈钢材料制造，钛合金骨钉采用符合GB/T 13810的钛合金材料制造，牌号为TC4ELI。表面无着色。本产品采用非灭菌包装。 | 本产品配合骨板主要用于骨折固定，促进骨折愈合以及患者功能恢复。适应症：1.一般性骨折。2.锁骨骨折。3.上肢部骨折。4.下肢部骨折。5.其他部分骨折。 | 长度75mm、 顶径3.5mm、 底径2.9mm | TOX412127-DT |  | 钛合金 | 枚 | 2300 | 江西
骨科植入类 | 广东大琦医疗器械有限公司 | 亚太医疗器材科技股份有限公司 | 锁定骨钉系统 | 国械注许字20153460002 | 2020-01-08 | 进口 | YZB/SYN 0001-2014 | 本产品为骨接合用非有源外科金属植入物，不锈钢骨钉采用符合ISO 5832-1的不锈钢材料制造，钛合金骨钉采用符合GB/T 13810的钛合金材料制造，牌号为TC4ELI。表面无着色。本产品采用非灭菌包装。 | 本产品配合骨板主要用于骨折固定，促进骨折愈合以及患者功能恢复。适应症：1.一般性骨折。2.锁骨骨折。3.上肢部骨折。4.下肢部骨折。5.其他部分骨折。 | 长度70mm、 顶径3.5mm、 底径2.9mm | TOX412126-DT |  | 钛合金 | 枚 | 2300 | 江西
骨科植入类 | 广东大琦医疗器械有限公司 | 亚太医疗器材科技股份有限公司 | 锁定骨钉系统 | 国械注许字20153460002 | 2020-01-08 | 进口 | YZB/SYN 0001-2014 | 本产品为骨接合用非有源外科金属植入物，不锈钢骨钉采用符合ISO 5832-1的不锈钢材料制造，钛合金骨钉采用符合GB/T 13810的钛合金材料制造，牌号为TC4ELI。表面无着色。本产品采用非灭菌包装。 | 本产品配合骨板主要用于骨折固定，促进骨折愈合以及患者功能恢复。适应症：1.一般性骨折。2.锁骨骨折。3.上肢部骨折。4.下肢部骨折。5.其他部分骨折。 | 长度65mm、 顶径3.5mm、 底径2.9mm | TOX412125-DT |  | 钛合金 | 枚 | 2300 | 江西
骨科植入类 | 广东大琦医疗器械有限公司 | 亚太医疗器材科技股份有限公司 | 锁定骨钉系统 | 国械注许字20153460002 | 2020-01-08 | 进口 | YZB/SYN 0001-2014 | 本产品为骨接合用非有源外科金属植入物，不锈钢骨钉采用符合ISO 5832-1的不锈钢材料制造，钛合金骨钉采用符合GB/T 13810的钛合金材料制造，牌号为TC4ELI。表面无着色。本产品采用非灭菌包装。 | 本产品配合骨板主要用于骨折固定，促进骨折愈合以及患者功能恢复。适应症：1.一般性骨折。2.锁骨骨折。3.上肢部骨折。4.下肢部骨折。5.其他部分骨折。 | 长度60mm、 顶径3.5mm、 底径2.9mm | TOX412124-DT |  | 钛合金 | 枚 | 2300 | 江西
骨科植入类 | 广东大琦医疗器械有限公司 | 亚太医疗器材科技股份有限公司 | 锁定骨钉系统 | 国械注许字20153460002 | 2020-01-08 | 进口 | YZB/SYN 0001-2014 | 本产品为骨接合用非有源外科金属植入物，不锈钢骨钉采用符合ISO 5832-1的不锈钢材料制造，钛合金骨钉采用符合GB/T 13810的钛合金材料制造，牌号为TC4ELI。表面无着色。本产品采用非灭菌包装。 | 本产品配合骨板主要用于骨折固定，促进骨折愈合以及患者功能恢复。适应症：1.一般性骨折。2.锁骨骨折。3.上肢部骨折。4.下肢部骨折。5.其他部分骨折。 | 长度55mm、 顶径3.5mm、 底径2.9mm | TOX412123-DT |  | 钛合金 | 枚 | 2300 | 江西
骨科植入类 | 广东大琦医疗器械有限公司 | 亚太医疗器材科技股份有限公司 | 锁定骨钉系统 | 国械注许字20153460002 | 2020-01-08 | 进口 | YZB/SYN 0001-2014 | 本产品为骨接合用非有源外科金属植入物，不锈钢骨钉采用符合ISO 5832-1的不锈钢材料制造，钛合金骨钉采用符合GB/T 13810的钛合金材料制造，牌号为TC4ELI。表面无着色。本产品采用非灭菌包装。 | 本产品配合骨板主要用于骨折固定，促进骨折愈合以及患者功能恢复。适应症：1.一般性骨折。2.锁骨骨折。3.上肢部骨折。4.下肢部骨折。5.其他部分骨折。 | 长度50mm、 顶径3.5mm、 底径2.9mm | TOX412121-DT |  | 钛合金 | 枚 | 2300 | 江西
骨科植入类 | 广东大琦医疗器械有限公司 | 亚太医疗器材科技股份有限公司 | 锁定骨钉系统 | 国械注许字20153460002 | 2020-01-08 | 进口 | YZB/SYN 0001-2014 | 本产品为骨接合用非有源外科金属植入物，不锈钢骨钉采用符合ISO 5832-1的不锈钢材料制造，钛合金骨钉采用符合GB/T 13810的钛合金材料制造，牌号为TC4ELI。表面无着色。本产品采用非灭菌包装。 | 本产品配合骨板主要用于骨折固定，促进骨折愈合以及患者功能恢复。适应症：1.一般性骨折。2.锁骨骨折。3.上肢部骨折。4.下肢部骨折。5.其他部分骨折。 | 长度48mm、 顶径3.5mm、 底径2.9mm | TOX412120-DT |  | 钛合金 | 枚 | 2300 | 江西
骨科植入类 | 广东大琦医疗器械有限公司 | 亚太医疗器材科技股份有限公司 | 锁定骨钉系统 | 国械注许字20153460002 | 2020-01-08 | 进口 | YZB/SYN 0001-2014 | 本产品为骨接合用非有源外科金属植入物，不锈钢骨钉采用符合ISO 5832-1的不锈钢材料制造，钛合金骨钉采用符合GB/T 13810的钛合金材料制造，牌号为TC4ELI。表面无着色。本产品采用非灭菌包装。 | 本产品配合骨板主要用于骨折固定，促进骨折愈合以及患者功能恢复。适应症：1.一般性骨折。2.锁骨骨折。3.上肢部骨折。4.下肢部骨折。5.其他部分骨折。 | 长度45mm、 顶径3.5mm、 底径2.9mm | TOX412119-DT |  | 钛合金 | 枚 | 2300 | 江西
骨科植入类 | 广东大琦医疗器械有限公司 | 亚太医疗器材科技股份有限公司 | 锁定骨钉系统 | 国械注许字20153460002 | 2020-01-08 | 进口 | YZB/SYN 0001-2014 | 本产品为骨接合用非有源外科金属植入物，不锈钢骨钉采用符合ISO 5832-1的不锈钢材料制造，钛合金骨钉采用符合GB/T 13810的钛合金材料制造，牌号为TC4ELI。表面无着色。本产品采用非灭菌包装。 | 本产品配合骨板主要用于骨折固定，促进骨折愈合以及患者功能恢复。适应症：1.一般性骨折。2.锁骨骨折。3.上肢部骨折。4.下肢部骨折。5.其他部分骨折。 | 长度40mm、 顶径3.5mm、 底径2.9mm | TOX412117-DT |  | 钛合金 | 枚 | 2300 | 江西
骨科植入类 | 广东大琦医疗器械有限公司 | 亚太医疗器材科技股份有限公司 | 锁定骨钉系统 | 国械注许字20153460002 | 2020-01-08 | 进口 | YZB/SYN 0001-2014 | 本产品为骨接合用非有源外科金属植入物，不锈钢骨钉采用符合ISO 5832-1的不锈钢材料制造，钛合金骨钉采用符合GB/T 13810的钛合金材料制造，牌号为TC4ELI。表面无着色。本产品采用非灭菌包装。 | 本产品配合骨板主要用于骨折固定，促进骨折愈合以及患者功能恢复。适应症：1.一般性骨折。2.锁骨骨折。3.上肢部骨折。4.下肢部骨折。5.其他部分骨折。 | 长度36mm、 顶径3.5mm、 底径2.9mm | TOX412116-DT |  | 钛合金 | 枚 | 2300 | 江西
骨科植入类 | 广东大琦医疗器械有限公司 | 亚太医疗器材科技股份有限公司 | 锁定骨钉系统 | 国械注许字20153460002 | 2020-01-08 | 进口 | YZB/SYN 0001-2014 | 本产品为骨接合用非有源外科金属植入物，不锈钢骨钉采用符合ISO 5832-1的不锈钢材料制造，钛合金骨钉采用符合GB/T 13810的钛合金材料制造，牌号为TC4ELI。表面无着色。本产品采用非灭菌包装。 | 本产品配合骨板主要用于骨折固定，促进骨折愈合以及患者功能恢复。适应症：1.一般性骨折。2.锁骨骨折。3.上肢部骨折。4.下肢部骨折。5.其他部分骨折。 | 长度34mm、 顶径3.5mm、 底径2.9mm | TOX412115-DT |  | 钛合金 | 枚 | 2300 | 江西
骨科植入类 | 广东大琦医疗器械有限公司 | 亚太医疗器材科技股份有限公司 | 锁定骨钉系统 | 国械注许字20153460002 | 2020-01-08 | 进口 | YZB/SYN 0001-2014 | 本产品为骨接合用非有源外科金属植入物，不锈钢骨钉采用符合ISO 5832-1的不锈钢材料制造，钛合金骨钉采用符合GB/T 13810的钛合金材料制造，牌号为TC4ELI。表面无着色。本产品采用非灭菌包装。 | 本产品配合骨板主要用于骨折固定，促进骨折愈合以及患者功能恢复。适应症：1.一般性骨折。2.锁骨骨折。3.上肢部骨折。4.下肢部骨折。5.其他部分骨折。 | 长度32mm、 顶径3.5mm、 底径2.9mm | TOX412113-DT |  | 钛合金 | 枚 | 2300 | 江西
骨科植入类 | 广东大琦医疗器械有限公司 | 亚太医疗器材科技股份有限公司 | 锁定骨钉系统 | 国械注许字20153460002 | 2020-01-08 | 进口 | YZB/SYN 0001-2014 | 本产品为骨接合用非有源外科金属植入物，不锈钢骨钉采用符合ISO 5832-1的不锈钢材料制造，钛合金骨钉采用符合GB/T 13810的钛合金材料制造，牌号为TC4ELI。表面无着色。本产品采用非灭菌包装。 | 本产品配合骨板主要用于骨折固定，促进骨折愈合以及患者功能恢复。适应症：1.一般性骨折。2.锁骨骨折。3.上肢部骨折。4.下肢部骨折。5.其他部分骨折。 | 长度30mm、 顶径3.5mm、 底径2.9mm | TOX412112-DT |  | 钛合金 | 枚 | 2300 | 江西
骨科植入类 | 广东大琦医疗器械有限公司 | 亚太医疗器材科技股份有限公司 | 锁定骨钉系统 | 国械注许字20153460002 | 2020-01-08 | 进口 | YZB/SYN 0001-2014 | 本产品为骨接合用非有源外科金属植入物，不锈钢骨钉采用符合ISO 5832-1的不锈钢材料制造，钛合金骨钉采用符合GB/T 13810的钛合金材料制造，牌号为TC4ELI。表面无着色。本产品采用非灭菌包装。 | 本产品配合骨板主要用于骨折固定，促进骨折愈合以及患者功能恢复。适应症：1.一般性骨折。2.锁骨骨折。3.上肢部骨折。4.下肢部骨折。5.其他部分骨折。 | 长度28mm、 顶径3.5mm、 底径2.9mm | TOX412111-DT |  | 钛合金 | 枚 | 2300 | 江西
骨科植入类 | 广东大琦医疗器械有限公司 | 亚太医疗器材科技股份有限公司 | 锁定骨钉系统 | 国械注许字20153460002 | 2020-01-08 | 进口 | YZB/SYN 0001-2014 | 本产品为骨接合用非有源外科金属植入物，不锈钢骨钉采用符合ISO 5832-1的不锈钢材料制造，钛合金骨钉采用符合GB/T 13810的钛合金材料制造，牌号为TC4ELI。表面无着色。本产品采用非灭菌包装。 | 本产品配合骨板主要用于骨折固定，促进骨折愈合以及患者功能恢复。适应症：1.一般性骨折。2.锁骨骨折。3.上肢部骨折。4.下肢部骨折。5.其他部分骨折。 | 长度26mm、 顶径3.5mm、 底径2.9mm | TOX412110-DT |  | 钛合金 | 枚 | 2300 | 江西
骨科植入类 | 广东大琦医疗器械有限公司 | 亚太医疗器材科技股份有限公司 | 锁定骨钉系统 | 国械注许字20153460002 | 2020-01-08 | 进口 | YZB/SYN 0001-2014 | 本产品为骨接合用非有源外科金属植入物，不锈钢骨钉采用符合ISO 5832-1的不锈钢材料制造，钛合金骨钉采用符合GB/T 13810的钛合金材料制造，牌号为TC4ELI。表面无着色。本产品采用非灭菌包装。 | 本产品配合骨板主要用于骨折固定，促进骨折愈合以及患者功能恢复。适应症：1.一般性骨折。2.锁骨骨折。3.上肢部骨折。4.下肢部骨折。5.其他部分骨折。 | 长度22mm、 顶径3.5mm、 底径2.9mm | TOX412109-DT |  | 钛合金 | 枚 | 2300 | 江西
骨科植入类 | 广东大琦医疗器械有限公司 | 亚太医疗器材科技股份有限公司 | 锁定骨钉系统 | 国械注许字20153460002 | 2020-01-08 | 进口 | YZB/SYN 0001-2014 | 本产品为骨接合用非有源外科金属植入物，不锈钢骨钉采用符合ISO 5832-1的不锈钢材料制造，钛合金骨钉采用符合GB/T 13810的钛合金材料制造，牌号为TC4ELI。表面无着色。本产品采用非灭菌包装。 | 本产品配合骨板主要用于骨折固定，促进骨折愈合以及患者功能恢复。适应症：1.一般性骨折。2.锁骨骨折。3.上肢部骨折。4.下肢部骨折。5.其他部分骨折。 | 长度20mm、 顶径3.5mm、 底径2.9mm | TOX412108-DT |  | 钛合金 | 枚 | 2300 | 江西
骨科植入类 | 广东大琦医疗器械有限公司 | 亚太医疗器材科技股份有限公司 | 锁定骨钉系统 | 国械注许字20153460002 | 2020-01-08 | 进口 | YZB/SYN 0001-2014 | 本产品为骨接合用非有源外科金属植入物，不锈钢骨钉采用符合ISO 5832-1的不锈钢材料制造，钛合金骨钉采用符合GB/T 13810的钛合金材料制造，牌号为TC4ELI。表面无着色。本产品采用非灭菌包装。 | 本产品配合骨板主要用于骨折固定，促进骨折愈合以及患者功能恢复。适应症：1.一般性骨折。2.锁骨骨折。3.上肢部骨折。4.下肢部骨折。5.其他部分骨折。 | 长度18mm、 顶径3.5mm、 底径2.9mm | TOX412107-DT |  | 钛合金 | 枚 | 2300 | 江西
骨科植入类 | 广东大琦医疗器械有限公司 | 亚太医疗器材科技股份有限公司 | 锁定骨钉系统 | 国械注许字20153460002 | 2020-01-08 | 进口 | YZB/SYN 0001-2014 | 本产品为骨接合用非有源外科金属植入物，不锈钢骨钉采用符合ISO 5832-1的不锈钢材料制造，钛合金骨钉采用符合GB/T 13810的钛合金材料制造，牌号为TC4ELI。表面无着色。本产品采用非灭菌包装。 | 本产品配合骨板主要用于骨折固定，促进骨折愈合以及患者功能恢复。适应症：1.一般性骨折。2.锁骨骨折。3.上肢部骨折。4.下肢部骨折。5.其他部分骨折。 | 长度16mm、 顶径3.5mm、 底径2.9mm | TOX412106-DT |  | 钛合金 | 枚 | 2300 | 江西
骨科植入类 | 广东大琦医疗器械有限公司 | 亚太医疗器材科技股份有限公司 | 锁定骨钉系统 | 国械注许字20153460002 | 2020-01-08 | 进口 | YZB/SYN 0001-2014 | 本产品为骨接合用非有源外科金属植入物，不锈钢骨钉采用符合ISO 5832-1的不锈钢材料制造，钛合金骨钉采用符合GB/T 13810的钛合金材料制造，牌号为TC4ELI。表面无着色。本产品采用非灭菌包装。 | 本产品配合骨板主要用于骨折固定，促进骨折愈合以及患者功能恢复。适应症：1.一般性骨折。2.锁骨骨折。3.上肢部骨折。4.下肢部骨折。5.其他部分骨折。 | 长度14mm、 顶径3.5mm、 底径2.9mm | TOX412105-DT |  | 钛合金 | 枚 | 2300 | 江西
骨科植入类 | 广东大琦医疗器械有限公司 | 亚太医疗器材科技股份有限公司 | 锁定骨钉系统 | 国械注许字20153460002 | 2020-01-08 | 进口 | YZB/SYN 0001-2014 | 本产品为骨接合用非有源外科金属植入物，不锈钢骨钉采用符合ISO 5832-1的不锈钢材料制造，钛合金骨钉采用符合GB/T 13810的钛合金材料制造，牌号为TC4ELI。表面无着色。本产品采用非灭菌包装。 | 本产品配合骨板主要用于骨折固定，促进骨折愈合以及患者功能恢复。适应症：1.一般性骨折。2.锁骨骨折。3.上肢部骨折。4.下肢部骨折。5.其他部分骨折。 | 长度12mm、 顶径3.5mm、 底径2.9mm | TOX412104-DT |  | 钛合金 | 枚 | 2300 | 江西
骨科植入类 | 广东大琦医疗器械有限公司 | 亚太医疗器材科技股份有限公司 | 锁定骨钉系统 | 国械注许字20153460002 | 2020-01-08 | 进口 | YZB/SYN 0001-2014 | 本产品为骨接合用非有源外科金属植入物，不锈钢骨钉采用符合ISO 5832-1的不锈钢材料制造，钛合金骨钉采用符合GB/T 13810的钛合金材料制造，牌号为TC4ELI。表面无着色。本产品采用非灭菌包装。 | 本产品配合骨板主要用于骨折固定，促进骨折愈合以及患者功能恢复。适应症：1.一般性骨折。2.锁骨骨折。3.上肢部骨折。4.下肢部骨折。5.其他部分骨折。 | 长度10mm、 顶径3.5mm、 底径2.9mm | TOX412103-DT |  | 钛合金 | 枚 | 2300 | 江西
骨科植入类 | 广东大琦医疗器械有限公司 | 亚太医疗器材科技股份有限公司 | 锁定骨钉系统 | 国械注许字20153460002 | 2020-01-08 | 进口 | YZB/SYN 0001-2014 | 本产品为骨接合用非有源外科金属植入物，不锈钢骨钉采用符合ISO 5832-1的不锈钢材料制造，钛合金骨钉采用符合GB/T 13810的钛合金材料制造，牌号为TC4ELI。表面无着色。本产品采用非灭菌包装。 | 本产品配合骨板主要用于骨折固定，促进骨折愈合以及患者功能恢复。适应症：1.一般性骨折。2.锁骨骨折。3.上肢部骨折。4.下肢部骨折。5.其他部分骨折。 | 长度140mm、 顶径3.5mm、 底径2.9mm | TOX412102-DT |  | 钛合金 | 枚 | 2300 | 江西
骨科植入类 | 广东大琦医疗器械有限公司 | 亚太医疗器材科技股份有限公司 | 锁定骨钉系统 | 国械注许字20153460002 | 2020-01-08 | 进口 | YZB/SYN 0001-2014 | 本产品为骨接合用非有源外科金属植入物，不锈钢骨钉采用符合ISO 5832-1的不锈钢材料制造，钛合金骨钉采用符合GB/T 13810的钛合金材料制造，牌号为TC4ELI。表面无着色。本产品采用非灭菌包装。 | 本产品配合骨板主要用于骨折固定，促进骨折愈合以及患者功能恢复。适应症：1.一般性骨折。2.锁骨骨折。3.上肢部骨折。4.下肢部骨折。5.其他部分骨折。 | 长度135mm、 顶径3.5mm、 底径2.9mm | TOX412101-DT |  | 钛合金 | 枚 | 2300 | 江西
骨科植入类 | 广东大琦医疗器械有限公司 | 亚太医疗器材科技股份有限公司 | 锁定骨钉系统 | 国械注许字20153460002 | 2020-01-08 | 进口 | YZB/SYN 0001-2014 | 本产品为骨接合用非有源外科金属植入物，不锈钢骨钉采用符合ISO 5832-1的不锈钢材料制造，钛合金骨钉采用符合GB/T 13810的钛合金材料制造，牌号为TC4ELI。表面无着色。本产品采用非灭菌包装。 | 本产品配合骨板主要用于骨折固定，促进骨折愈合以及患者功能恢复。适应症：1.一般性骨折。2.锁骨骨折。3.上肢部骨折。4.下肢部骨折。5.其他部分骨折。 | 长度130mm、 顶径3.5mm、 底径2.9mm | TOX412330 |  | 钛合金 | 枚 | 2300 | 江西
骨科植入类 | 广东大琦医疗器械有限公司 | 亚太医疗器材科技股份有限公司 | 锁定骨钉系统 | 国械注许字20153460002 | 2020-01-08 | 进口 | YZB/SYN 0001-2014 | 本产品为骨接合用非有源外科金属植入物，不锈钢骨钉采用符合ISO 5832-1的不锈钢材料制造，钛合金骨钉采用符合GB/T 13810的钛合金材料制造，牌号为TC4ELI。表面无着色。本产品采用非灭菌包装。 | 本产品配合骨板主要用于骨折固定，促进骨折愈合以及患者功能恢复。适应症：1.一般性骨折。2.锁骨骨折。3.上肢部骨折。4.下肢部骨折。5.其他部分骨折。 | 长度125mm、 顶径3.5mm、 底径2.9mm | TOX412325 |  | 钛合金 | 枚 | 2300 | 江西
骨科植入类 | 广东大琦医疗器械有限公司 | 亚太医疗器材科技股份有限公司 | 锁定骨钉系统 | 国械注许字20153460002 | 2020-01-08 | 进口 | YZB/SYN 0001-2014 | 本产品为骨接合用非有源外科金属植入物，不锈钢骨钉采用符合ISO 5832-1的不锈钢材料制造，钛合金骨钉采用符合GB/T 13810的钛合金材料制造，牌号为TC4ELI。表面无着色。本产品采用非灭菌包装。 | 本产品配合骨板主要用于骨折固定，促进骨折愈合以及患者功能恢复。适应症：1.一般性骨折。2.锁骨骨折。3.上肢部骨折。4.下肢部骨折。5.其他部分骨折。 | 长度120mm、 顶径3.5mm、 底径2.9mm | TOX412320 |  | 钛合金 | 枚 | 2300 | 江西
骨科植入类 | 广东大琦医疗器械有限公司 | 亚太医疗器材科技股份有限公司 | 锁定骨钉系统 | 国械注许字20153460002 | 2020-01-08 | 进口 | YZB/SYN 0001-2014 | 本产品为骨接合用非有源外科金属植入物，不锈钢骨钉采用符合ISO 5832-1的不锈钢材料制造，钛合金骨钉采用符合GB/T 13810的钛合金材料制造，牌号为TC4ELI。表面无着色。本产品采用非灭菌包装。 | 本产品配合骨板主要用于骨折固定，促进骨折愈合以及患者功能恢复。适应症：1.一般性骨折。2.锁骨骨折。3.上肢部骨折。4.下肢部骨折。5.其他部分骨折。 | 长度115mm、 顶径3.5mm、 底径2.9mm | TOX412315 |  | 钛合金 | 枚 | 2300 | 江西
骨科植入类 | 广东大琦医疗器械有限公司 | 亚太医疗器材科技股份有限公司 | 锁定骨钉系统 | 国械注许字20153460002 | 2020-01-08 | 进口 | YZB/SYN 0001-2014 | 本产品为骨接合用非有源外科金属植入物，不锈钢骨钉采用符合ISO 5832-1的不锈钢材料制造，钛合金骨钉采用符合GB/T 13810的钛合金材料制造，牌号为TC4ELI。表面无着色。本产品采用非灭菌包装。 | 本产品配合骨板主要用于骨折固定，促进骨折愈合以及患者功能恢复。适应症：1.一般性骨折。2.锁骨骨折。3.上肢部骨折。4.下肢部骨折。5.其他部分骨折。 | 长度110mm、 顶径3.5mm、 底径2.9mm | TOX412310 |  | 钛合金 | 枚 | 2300 | 江西
骨科植入类 | 广东大琦医疗器械有限公司 | 亚太医疗器材科技股份有限公司 | 锁定骨钉系统 | 国械注许字20153460002 | 2020-01-08 | 进口 | YZB/SYN 0001-2014 | 本产品为骨接合用非有源外科金属植入物，不锈钢骨钉采用符合ISO 5832-1的不锈钢材料制造，钛合金骨钉采用符合GB/T 13810的钛合金材料制造，牌号为TC4ELI。表面无着色。本产品采用非灭菌包装。 | 本产品配合骨板主要用于骨折固定，促进骨折愈合以及患者功能恢复。适应症：1.一般性骨折。2.锁骨骨折。3.上肢部骨折。4.下肢部骨折。5.其他部分骨折。 | 长度105mm、 顶径3.5mm、 底径2.9mm | TOX412305 |  | 钛合金 | 枚 | 2300 | 江西
骨科植入类 | 广东大琦医疗器械有限公司 | 亚太医疗器材科技股份有限公司 | 锁定骨钉系统 | 国械注许字20153460002 | 2020-01-08 | 进口 | YZB/SYN 0001-2014 | 本产品为骨接合用非有源外科金属植入物，不锈钢骨钉采用符合ISO 5832-1的不锈钢材料制造，钛合金骨钉采用符合GB/T 13810的钛合金材料制造，牌号为TC4ELI。表面无着色。本产品采用非灭菌包装。 | 本产品配合骨板主要用于骨折固定，促进骨折愈合以及患者功能恢复。适应症：1.一般性骨折。2.锁骨骨折。3.上肢部骨折。4.下肢部骨折。5.其他部分骨折。 | 长度100mm、 顶径3.5mm、 底径2.9mm | TOX412300 |  | 钛合金 | 枚 | 2300 | 江西
骨科植入类 | 广东大琦医疗器械有限公司 | 亚太医疗器材科技股份有限公司 | 锁定骨钉系统 | 国械注许字20153460002 | 2020-01-08 | 进口 | YZB/SYN 0001-2014 | 本产品为骨接合用非有源外科金属植入物，不锈钢骨钉采用符合ISO 5832-1的不锈钢材料制造，钛合金骨钉采用符合GB/T 13810的钛合金材料制造，牌号为TC4ELI。表面无着色。本产品采用非灭菌包装。 | 本产品配合骨板主要用于骨折固定，促进骨折愈合以及患者功能恢复。适应症：1.一般性骨折。2.锁骨骨折。3.上肢部骨折。4.下肢部骨折。5.其他部分骨折。 | 长度95mm、 顶径3.5mm、 底径2.9mm | TOX412295 |  | 钛合金 | 枚 | 2300 | 江西
骨科植入类 | 广东大琦医疗器械有限公司 | 亚太医疗器材科技股份有限公司 | 锁定骨钉系统 | 国械注许字20153460002 | 2020-01-08 | 进口 | YZB/SYN 0001-2014 | 本产品为骨接合用非有源外科金属植入物，不锈钢骨钉采用符合ISO 5832-1的不锈钢材料制造，钛合金骨钉采用符合GB/T 13810的钛合金材料制造，牌号为TC4ELI。表面无着色。本产品采用非灭菌包装。 | 本产品配合骨板主要用于骨折固定，促进骨折愈合以及患者功能恢复。适应症：1.一般性骨折。2.锁骨骨折。3.上肢部骨折。4.下肢部骨折。5.其他部分骨折。 | 长度90mm、 顶径3.5mm、 底径2.9mm | TOX412290 |  | 钛合金 | 枚 | 2300 | 江西
骨科植入类 | 广东大琦医疗器械有限公司 | 亚太医疗器材科技股份有限公司 | 锁定骨钉系统 | 国械注许字20153460002 | 2020-01-08 | 进口 | YZB/SYN 0001-2014 | 本产品为骨接合用非有源外科金属植入物，不锈钢骨钉采用符合ISO 5832-1的不锈钢材料制造，钛合金骨钉采用符合GB/T 13810的钛合金材料制造，牌号为TC4ELI。表面无着色。本产品采用非灭菌包装。 | 本产品配合骨板主要用于骨折固定，促进骨折愈合以及患者功能恢复。适应症：1.一般性骨折。2.锁骨骨折。3.上肢部骨折。4.下肢部骨折。5.其他部分骨折。 | 长度85mm、 顶径3.5mm、 底径2.9mm | TOX412285 |  | 钛合金 | 枚 | 2300 | 江西
骨科植入类 | 广东大琦医疗器械有限公司 | 亚太医疗器材科技股份有限公司 | 锁定骨钉系统 | 国械注许字20153460002 | 2020-01-08 | 进口 | YZB/SYN 0001-2014 | 本产品为骨接合用非有源外科金属植入物，不锈钢骨钉采用符合ISO 5832-1的不锈钢材料制造，钛合金骨钉采用符合GB/T 13810的钛合金材料制造，牌号为TC4ELI。表面无着色。本产品采用非灭菌包装。 | 本产品配合骨板主要用于骨折固定，促进骨折愈合以及患者功能恢复。适应症：1.一般性骨折。2.锁骨骨折。3.上肢部骨折。4.下肢部骨折。5.其他部分骨折。 | 长度80mm、 顶径3.5mm、 底径2.9mm | TOX412280 |  | 钛合金 | 枚 | 2300 | 江西
骨科植入类 | 广东大琦医疗器械有限公司 | 亚太医疗器材科技股份有限公司 | 锁定骨钉系统 | 国械注许字20153460002 | 2020-01-08 | 进口 | YZB/SYN 0001-2014 | 本产品为骨接合用非有源外科金属植入物，不锈钢骨钉采用符合ISO 5832-1的不锈钢材料制造，钛合金骨钉采用符合GB/T 13810的钛合金材料制造，牌号为TC4ELI。表面无着色。本产品采用非灭菌包装。 | 本产品配合骨板主要用于骨折固定，促进骨折愈合以及患者功能恢复。适应症：1.一般性骨折。2.锁骨骨折。3.上肢部骨折。4.下肢部骨折。5.其他部分骨折。 | 长度75mm、 顶径3.5mm、 底径2.9mm | TOX412275 |  | 钛合金 | 枚 | 2300 | 江西
骨科植入类 | 广东大琦医疗器械有限公司 | 亚太医疗器材科技股份有限公司 | 锁定骨钉系统 | 国械注许字20153460002 | 2020-01-08 | 进口 | YZB/SYN 0001-2014 | 本产品为骨接合用非有源外科金属植入物，不锈钢骨钉采用符合ISO 5832-1的不锈钢材料制造，钛合金骨钉采用符合GB/T 13810的钛合金材料制造，牌号为TC4ELI。表面无着色。本产品采用非灭菌包装。 | 本产品配合骨板主要用于骨折固定，促进骨折愈合以及患者功能恢复。适应症：1.一般性骨折。2.锁骨骨折。3.上肢部骨折。4.下肢部骨折。5.其他部分骨折。 | 长度70mm、 顶径3.5mm、 底径2.9mm | TOX412270 |  | 钛合金 | 枚 | 2300 | 江西
骨科植入类 | 广东大琦医疗器械有限公司 | 亚太医疗器材科技股份有限公司 | 锁定骨钉系统 | 国械注许字20153460002 | 2020-01-08 | 进口 | YZB/SYN 0001-2014 | 本产品为骨接合用非有源外科金属植入物，不锈钢骨钉采用符合ISO 5832-1的不锈钢材料制造，钛合金骨钉采用符合GB/T 13810的钛合金材料制造，牌号为TC4ELI。表面无着色。本产品采用非灭菌包装。 | 本产品配合骨板主要用于骨折固定，促进骨折愈合以及患者功能恢复。适应症：1.一般性骨折。2.锁骨骨折。3.上肢部骨折。4.下肢部骨折。5.其他部分骨折。 | 长度65mm、 顶径3.5mm、 底径2.9mm | TOX412265 |  | 钛合金 | 枚 | 2300 | 江西
骨科植入类 | 广东大琦医疗器械有限公司 | 亚太医疗器材科技股份有限公司 | 锁定骨钉系统 | 国械注许字20153460002 | 2020-01-08 | 进口 | YZB/SYN 0001-2014 | 本产品为骨接合用非有源外科金属植入物，不锈钢骨钉采用符合ISO 5832-1的不锈钢材料制造，钛合金骨钉采用符合GB/T 13810的钛合金材料制造，牌号为TC4ELI。表面无着色。本产品采用非灭菌包装。 | 本产品配合骨板主要用于骨折固定，促进骨折愈合以及患者功能恢复。适应症：1.一般性骨折。2.锁骨骨折。3.上肢部骨折。4.下肢部骨折。5.其他部分骨折。 | 长度60mm、 顶径3.5mm、 底径2.9mm | TOX412260 |  | 钛合金 | 枚 | 2300 | 江西
骨科植入类 | 广东大琦医疗器械有限公司 | 亚太医疗器材科技股份有限公司 | 锁定骨钉系统 | 国械注许字20153460002 | 2020-01-08 | 进口 | YZB/SYN 0001-2014 | 本产品为骨接合用非有源外科金属植入物，不锈钢骨钉采用符合ISO 5832-1的不锈钢材料制造，钛合金骨钉采用符合GB/T 13810的钛合金材料制造，牌号为TC4ELI。表面无着色。本产品采用非灭菌包装。 | 本产品配合骨板主要用于骨折固定，促进骨折愈合以及患者功能恢复。适应症：1.一般性骨折。2.锁骨骨折。3.上肢部骨折。4.下肢部骨折。5.其他部分骨折。 | 长度55mm、 顶径3.5mm、 底径2.9mm | TOX412255 |  | 钛合金 | 枚 | 2300 | 江西
骨科植入类 | 广东大琦医疗器械有限公司 | 亚太医疗器材科技股份有限公司 | 锁定骨钉系统 | 国械注许字20153460002 | 2020-01-08 | 进口 | YZB/SYN 0001-2014 | 本产品为骨接合用非有源外科金属植入物，不锈钢骨钉采用符合ISO 5832-1的不锈钢材料制造，钛合金骨钉采用符合GB/T 13810的钛合金材料制造，牌号为TC4ELI。表面无着色。本产品采用非灭菌包装。 | 本产品配合骨板主要用于骨折固定，促进骨折愈合以及患者功能恢复。适应症：1.一般性骨折。2.锁骨骨折。3.上肢部骨折。4.下肢部骨折。5.其他部分骨折。 | 长度50mm、 顶径3.5mm、 底径2.9mm | TOX412250 |  | 钛合金 | 枚 | 2300 | 江西
骨科植入类 | 广东大琦医疗器械有限公司 | 亚太医疗器材科技股份有限公司 | 锁定骨钉系统 | 国械注许字20153460002 | 2020-01-08 | 进口 | YZB/SYN 0001-2014 | 本产品为骨接合用非有源外科金属植入物，不锈钢骨钉采用符合ISO 5832-1的不锈钢材料制造，钛合金骨钉采用符合GB/T 13810的钛合金材料制造，牌号为TC4ELI。表面无着色。本产品采用非灭菌包装。 | 本产品配合骨板主要用于骨折固定，促进骨折愈合以及患者功能恢复。适应症：1.一般性骨折。2.锁骨骨折。3.上肢部骨折。4.下肢部骨折。5.其他部分骨折。 | 长度48mm、 顶径3.5mm、 底径2.9mm | TOX412248 |  | 钛合金 | 枚 | 2300 | 江西
骨科植入类 | 广东大琦医疗器械有限公司 | 亚太医疗器材科技股份有限公司 | 锁定骨钉系统 | 国械注许字20153460002 | 2020-01-08 | 进口 | YZB/SYN 0001-2014 | 本产品为骨接合用非有源外科金属植入物，不锈钢骨钉采用符合ISO 5832-1的不锈钢材料制造，钛合金骨钉采用符合GB/T 13810的钛合金材料制造，牌号为TC4ELI。表面无着色。本产品采用非灭菌包装。 | 本产品配合骨板主要用于骨折固定，促进骨折愈合以及患者功能恢复。适应症：1.一般性骨折。2.锁骨骨折。3.上肢部骨折。4.下肢部骨折。5.其他部分骨折。 | 长度45mm、 顶径3.5mm、 底径2.9mm | TOX412246 |  | 钛合金 | 枚 | 2300 | 江西
骨科植入类 | 广东大琦医疗器械有限公司 | 亚太医疗器材科技股份有限公司 | 锁定骨钉系统 | 国械注许字20153460002 | 2020-01-08 | 进口 | YZB/SYN 0001-2014 | 本产品为骨接合用非有源外科金属植入物，不锈钢骨钉采用符合ISO 5832-1的不锈钢材料制造，钛合金骨钉采用符合GB/T 13810的钛合金材料制造，牌号为TC4ELI。表面无着色。本产品采用非灭菌包装。 | 本产品配合骨板主要用于骨折固定，促进骨折愈合以及患者功能恢复。适应症：1.一般性骨折。2.锁骨骨折。3.上肢部骨折。4.下肢部骨折。5.其他部分骨折。 | 长度40mm、 顶径3.5mm、 底径2.9mm | TOX412244 |  | 钛合金 | 枚 | 2300 | 江西
骨科植入类 | 广东大琦医疗器械有限公司 | 亚太医疗器材科技股份有限公司 | 锁定骨钉系统 | 国械注许字20153460002 | 2020-01-08 | 进口 | YZB/SYN 0001-2014 | 本产品为骨接合用非有源外科金属植入物，不锈钢骨钉采用符合ISO 5832-1的不锈钢材料制造，钛合金骨钉采用符合GB/T 13810的钛合金材料制造，牌号为TC4ELI。表面无着色。本产品采用非灭菌包装。 | 本产品配合骨板主要用于骨折固定，促进骨折愈合以及患者功能恢复。适应症：1.一般性骨折。2.锁骨骨折。3.上肢部骨折。4.下肢部骨折。5.其他部分骨折。 | 长度38mm、 顶径3.5mm、 底径2.9mm | TOX412242 |  | 钛合金 | 枚 | 2300 | 江西
骨科植入类 | 广东大琦医疗器械有限公司 | 亚太医疗器材科技股份有限公司 | 锁定骨钉系统 | 国械注许字20153460002 | 2020-01-08 | 进口 | YZB/SYN 0001-2014 | 本产品为骨接合用非有源外科金属植入物，不锈钢骨钉采用符合ISO 5832-1的不锈钢材料制造，钛合金骨钉采用符合GB/T 13810的钛合金材料制造，牌号为TC4ELI。表面无着色。本产品采用非灭菌包装。 | 本产品配合骨板主要用于骨折固定，促进骨折愈合以及患者功能恢复。适应症：1.一般性骨折。2.锁骨骨折。3.上肢部骨折。4.下肢部骨折。5.其他部分骨折。 | 长度36mm、 顶径3.5mm、 底径2.9mm | TOX412240 |  | 钛合金 | 枚 | 2300 | 江西
骨科植入类 | 广东大琦医疗器械有限公司 | 亚太医疗器材科技股份有限公司 | 锁定骨钉系统 | 国械注许字20153460002 | 2020-01-08 | 进口 | YZB/SYN 0001-2014 | 本产品为骨接合用非有源外科金属植入物，不锈钢骨钉采用符合ISO 5832-1的不锈钢材料制造，钛合金骨钉采用符合GB/T 13810的钛合金材料制造，牌号为TC4ELI。表面无着色。本产品采用非灭菌包装。 | 本产品配合骨板主要用于骨折固定，促进骨折愈合以及患者功能恢复。适应症：1.一般性骨折。2.锁骨骨折。3.上肢部骨折。4.下肢部骨折。5.其他部分骨折。 | 长度34mm、 顶径3.5mm、 底径2.9mm | TOX412238 |  | 钛合金 | 枚 | 2300 | 江西
骨科植入类 | 广东大琦医疗器械有限公司 | 亚太医疗器材科技股份有限公司 | 锁定骨钉系统 | 国械注许字20153460002 | 2020-01-08 | 进口 | YZB/SYN 0001-2014 | 本产品为骨接合用非有源外科金属植入物，不锈钢骨钉采用符合ISO 5832-1的不锈钢材料制造，钛合金骨钉采用符合GB/T 13810的钛合金材料制造，牌号为TC4ELI。表面无着色。本产品采用非灭菌包装。 | 本产品配合骨板主要用于骨折固定，促进骨折愈合以及患者功能恢复。适应症：1.一般性骨折。2.锁骨骨折。3.上肢部骨折。4.下肢部骨折。5.其他部分骨折。 | 长度32mm、 顶径3.5mm、 底径2.9mm | TOX412236 |  | 钛合金 | 枚 | 2300 | 江西
骨科植入类 | 广东大琦医疗器械有限公司 | 亚太医疗器材科技股份有限公司 | 锁定骨钉系统 | 国械注许字20153460002 | 2020-01-08 | 进口 | YZB/SYN 0001-2014 | 本产品为骨接合用非有源外科金属植入物，不锈钢骨钉采用符合ISO 5832-1的不锈钢材料制造，钛合金骨钉采用符合GB/T 13810的钛合金材料制造，牌号为TC4ELI。表面无着色。本产品采用非灭菌包装。 | 本产品配合骨板主要用于骨折固定，促进骨折愈合以及患者功能恢复。适应症：1.一般性骨折。2.锁骨骨折。3.上肢部骨折。4.下肢部骨折。5.其他部分骨折。 | 长度30mm、 顶径3.5mm、 底径2.9mm | TOX412234 |  | 钛合金 | 枚 | 2300 | 江西
骨科植入类 | 广东大琦医疗器械有限公司 | 亚太医疗器材科技股份有限公司 | 锁定骨钉系统 | 国械注许字20153460002 | 2020-01-08 | 进口 | YZB/SYN 0001-2014 | 本产品为骨接合用非有源外科金属植入物，不锈钢骨钉采用符合ISO 5832-1的不锈钢材料制造，钛合金骨钉采用符合GB/T 13810的钛合金材料制造，牌号为TC4ELI。表面无着色。本产品采用非灭菌包装。 | 本产品配合骨板主要用于骨折固定，促进骨折愈合以及患者功能恢复。适应症：1.一般性骨折。2.锁骨骨折。3.上肢部骨折。4.下肢部骨折。5.其他部分骨折。 | 长度28mm、 顶径3.5mm、 底径2.9mm | TOX412232 |  | 钛合金 | 枚 | 2300 | 江西
骨科植入类 | 广东大琦医疗器械有限公司 | 亚太医疗器材科技股份有限公司 | 锁定骨钉系统 | 国械注许字20153460002 | 2020-01-08 | 进口 | YZB/SYN 0001-2014 | 本产品为骨接合用非有源外科金属植入物，不锈钢骨钉采用符合ISO 5832-1的不锈钢材料制造，钛合金骨钉采用符合GB/T 13810的钛合金材料制造，牌号为TC4ELI。表面无着色。本产品采用非灭菌包装。 | 本产品配合骨板主要用于骨折固定，促进骨折愈合以及患者功能恢复。适应症：1.一般性骨折。2.锁骨骨折。3.上肢部骨折。4.下肢部骨折。5.其他部分骨折。 | 长度26mm、 顶径3.5mm、 底径2.9mm | TOX412230 |  | 钛合金 | 枚 | 2300 | 江西
骨科植入类 | 广东大琦医疗器械有限公司 | 亚太医疗器材科技股份有限公司 | 锁定骨钉系统 | 国械注许字20153460002 | 2020-01-08 | 进口 | YZB/SYN 0001-2014 | 本产品为骨接合用非有源外科金属植入物，不锈钢骨钉采用符合ISO 5832-1的不锈钢材料制造，钛合金骨钉采用符合GB/T 13810的钛合金材料制造，牌号为TC4ELI。表面无着色。本产品采用非灭菌包装。 | 本产品配合骨板主要用于骨折固定，促进骨折愈合以及患者功能恢复。适应症：1.一般性骨折。2.锁骨骨折。3.上肢部骨折。4.下肢部骨折。5.其他部分骨折。 | 长度24mm、 顶径3.5mm、 底径2.9mm | TOX412228 |  | 钛合金 | 枚 | 2300 | 江西
骨科植入类 | 广东大琦医疗器械有限公司 | 亚太医疗器材科技股份有限公司 | 锁定骨钉系统 | 国械注许字20153460002 | 2020-01-08 | 进口 | YZB/SYN 0001-2014 | 本产品为骨接合用非有源外科金属植入物，不锈钢骨钉采用符合ISO 5832-1的不锈钢材料制造，钛合金骨钉采用符合GB/T 13810的钛合金材料制造，牌号为TC4ELI。表面无着色。本产品采用非灭菌包装。 | 本产品配合骨板主要用于骨折固定，促进骨折愈合以及患者功能恢复。适应症：1.一般性骨折。2.锁骨骨折。3.上肢部骨折。4.下肢部骨折。5.其他部分骨折。 | 长度22mm、 顶径3.5mm、 底径2.9mm | TOX412226 |  | 钛合金 | 枚 | 2300 | 江西
骨科植入类 | 广东大琦医疗器械有限公司 | 亚太医疗器材科技股份有限公司 | 锁定骨钉系统 | 国械注许字20153460002 | 2020-01-08 | 进口 | YZB/SYN 0001-2014 | 本产品为骨接合用非有源外科金属植入物，不锈钢骨钉采用符合ISO 5832-1的不锈钢材料制造，钛合金骨钉采用符合GB/T 13810的钛合金材料制造，牌号为TC4ELI。表面无着色。本产品采用非灭菌包装。 | 本产品配合骨板主要用于骨折固定，促进骨折愈合以及患者功能恢复。适应症：1.一般性骨折。2.锁骨骨折。3.上肢部骨折。4.下肢部骨折。5.其他部分骨折。 | 长度20mm、 顶径3.5mm、 底径2.9mm | TOX412224 |  | 钛合金 | 枚 | 2300 | 江西
骨科植入类 | 广东大琦医疗器械有限公司 | 亚太医疗器材科技股份有限公司 | 锁定骨钉系统 | 国械注许字20153460002 | 2020-01-08 | 进口 | YZB/SYN 0001-2014 | 本产品为骨接合用非有源外科金属植入物，不锈钢骨钉采用符合ISO 5832-1的不锈钢材料制造，钛合金骨钉采用符合GB/T 13810的钛合金材料制造，牌号为TC4ELI。表面无着色。本产品采用非灭菌包装。 | 本产品配合骨板主要用于骨折固定，促进骨折愈合以及患者功能恢复。适应症：1.一般性骨折。2.锁骨骨折。3.上肢部骨折。4.下肢部骨折。5.其他部分骨折。 | 长度18mm、 顶径3.5mm、 底径2.9mm | TOX412222 |  | 钛合金 | 枚 | 2300 | 江西
骨科植入类 | 广东大琦医疗器械有限公司 | 亚太医疗器材科技股份有限公司 | 锁定骨钉系统 | 国械注许字20153460002 | 2020-01-08 | 进口 | YZB/SYN 0001-2014 | 本产品为骨接合用非有源外科金属植入物，不锈钢骨钉采用符合ISO 5832-1的不锈钢材料制造，钛合金骨钉采用符合GB/T 13810的钛合金材料制造，牌号为TC4ELI。表面无着色。本产品采用非灭菌包装。 | 本产品配合骨板主要用于骨折固定，促进骨折愈合以及患者功能恢复。适应症：1.一般性骨折。2.锁骨骨折。3.上肢部骨折。4.下肢部骨折。5.其他部分骨折。 | 长度16mm、 顶径3.5mm、 底径2.9mm | TOX412220 |  | 钛合金 | 枚 | 2300 | 江西
骨科植入类 | 广东大琦医疗器械有限公司 | 亚太医疗器材科技股份有限公司 | 锁定骨钉系统 | 国械注许字20153460002 | 2020-01-08 | 进口 | YZB/SYN 0001-2014 | 本产品为骨接合用非有源外科金属植入物，不锈钢骨钉采用符合ISO 5832-1的不锈钢材料制造，钛合金骨钉采用符合GB/T 13810的钛合金材料制造，牌号为TC4ELI。表面无着色。本产品采用非灭菌包装。 | 本产品配合骨板主要用于骨折固定，促进骨折愈合以及患者功能恢复。适应症：1.一般性骨折。2.锁骨骨折。3.上肢部骨折。4.下肢部骨折。5.其他部分骨折。 | 长度14mm、 顶径3.5mm、 底径2.9mm | TOX412218 |  | 钛合金 | 枚 | 2300 | 江西
骨科植入类 | 广东大琦医疗器械有限公司 | 亚太医疗器材科技股份有限公司 | 锁定骨钉系统 | 国械注许字20153460002 | 2020-01-08 | 进口 | YZB/SYN 0001-2014 | 本产品为骨接合用非有源外科金属植入物，不锈钢骨钉采用符合ISO 5832-1的不锈钢材料制造，钛合金骨钉采用符合GB/T 13810的钛合金材料制造，牌号为TC4ELI。表面无着色。本产品采用非灭菌包装。 | 本产品配合骨板主要用于骨折固定，促进骨折愈合以及患者功能恢复。适应症：1.一般性骨折。2.锁骨骨折。3.上肢部骨折。4.下肢部骨折。5.其他部分骨折。 | 长度12mm、 顶径3.5mm、 底径2.9mm | TOX412216 |  | 钛合金 | 枚 | 2300 | 江西
骨科植入类 | 广东大琦医疗器械有限公司 | 亚太医疗器材科技股份有限公司 | 锁定骨钉系统 | 国械注许字20153460002 | 2020-01-08 | 进口 | YZB/SYN 0001-2014 | 本产品为骨接合用非有源外科金属植入物，不锈钢骨钉采用符合ISO 5832-1的不锈钢材料制造，钛合金骨钉采用符合GB/T 13810的钛合金材料制造，牌号为TC4ELI。表面无着色。本产品采用非灭菌包装。 | 本产品配合骨板主要用于骨折固定，促进骨折愈合以及患者功能恢复。适应症：1.一般性骨折。2.锁骨骨折。3.上肢部骨折。4.下肢部骨折。5.其他部分骨折。 | 长度10mm、 顶径3.5mm、 底径2.9mm | TOX412214 |  | 钛合金 | 枚 | 2300 | 江西
骨科植入类 | 上海博进凯利泰医疗科技有限公司 | 上海博进凯利泰医疗科技有限公司 | 刨削刀头 | 沪械注准20172220687 | 2022-11-30 | 国产 | 沪械注准20172220687 | 产品由不锈钢内刀和外刀组成。其中内刀头有刨刀和磨头二种型式。 | 与关节镜配合，用于在人体大、小关节腔内切除软组织和骨组织用。 | BK01421301 | BK01421301 | Φ4.2mm | 医用高分子和不锈钢 | 支 | 3500 | 江西
骨科植入类 | 上海博进凯利泰医疗科技有限公司 | 上海博进凯利泰医疗科技有限公司 | 刨削刀头 | 沪械注准20172220687 | 2022-11-30 | 国产 | 沪械注准20172220687 | 产品由不锈钢内刀和外刀组成。其中内刀头有刨刀和磨头二种型式。 | 与关节镜配合，用于在人体大、小关节腔内切除软组织和骨组织用。 | BK04421301 | BK04421301 | Φ4.2mm | 医用高分子和不锈钢 | 支 | 4000 | 江西
骨科植入类 | 上海博进凯利泰医疗科技有限公司 | 上海博进凯利泰医疗科技有限公司 | 刨削刀头 | 沪械注准20172220687 | 2022-11-30 | 国产 | 沪械注准20172220687 | 产品由不锈钢内刀和外刀组成。其中内刀头有刨刀和磨头二种型式。 | 与关节镜配合，用于在人体大、小关节腔内切除软组织和骨组织用。 | BK04300701 | BK04300701 | Φ3.0mm | 医用高分子和不锈钢 | 支 | 5000 | 江西
骨科植入类 | 上海博进凯利泰医疗科技有限公司 | 上海博进凯利泰医疗科技有限公司 | 刨削刀头 | 沪械注准20172220687 | 2022-11-30 | 国产 | 沪械注准20172220687 | 产品由不锈钢内刀和外刀组成。其中内刀头有刨刀和磨头二种型式。 | 与关节镜配合，用于在人体大、小关节腔内切除软组织和骨组织用。 | BK05421301 | BK05421301 | Φ4.2mm | 医用高分子和不锈钢 | 支 | 3500 | 江西
骨科植入类 | 上海博进凯利泰医疗科技有限公司 | 上海博进凯利泰医疗科技有限公司 | 刨削刀头 | 沪械注准20172220687 | 2022-11-30 | 国产 | 沪械注准20172220687 | 产品由不锈钢内刀和外刀组成。其中内刀头有刨刀和磨头二种型式。 | 与关节镜配合，用于在人体大、小关节腔内切除软组织和骨组织用。 | BK06591301 | BK06591301 | Φ5.9mm | 医用高分子和不锈钢 | 支 | 4530 | 江西
骨科植入类 | 上海博进凯利泰医疗科技有限公司 | 上海博进凯利泰医疗科技有限公司 | 刨削刀头 | 沪械注准20172220687 | 2022-11-30 | 国产 | 沪械注准20172220687 | 产品由不锈钢内刀和外刀组成。其中内刀头有刨刀和磨头二种型式。 | 与关节镜配合，用于在人体大、小关节腔内切除软组织和骨组织用。 | BK07591301 | BK07591301 | Φ5.9mm | 医用高分子和不锈钢 | 支 | 4530 | 江西
骨科植入类 | 上海博玛医疗科技有限公司 | PERMEDICA S.P.A. | BIOLOX Delta 陶瓷球头 | 国械注进20183461014 | 2023-05-01 | 进口 | 国械注进20183461014 | 该产品包括球头和髋臼内衬，由符合ISO 6474-2标准规定的X型氧化锆增韧高纯氧化铝基复合材料或者由符合ISO 6474-1标准规定的A型高纯氧化铝陶瓷材料制成。该产品经辐照灭菌， 灭菌有效期为1年4个月。 | 与同一系统组件配合，适用于髋关节置换。 | 12/14 - Φ28mm -短颈； 12/14 - Φ28mm -中长颈； 12/14 - Φ28mm -长颈； 12/14 - Φ32mm -短颈； 12/14 - Φ32mm -中长颈； 12/14 - Φ32mm -长颈； 12/14 - Φ36mm -短颈； 12/14 - Φ36mm -中长颈； 12/14 - Φ36mm -长颈； | 20587； 20588； 20589； 20537； 20538； 20539； 20567； 20568； 20569； | 纸盒 | 氧化锆增韧高纯氧化铝 | 个 | 22160 | 江西省 | 高值增补
骨科植入类 | 上海博玛医疗科技有限公司 | PERMEDICA S.P.A. | JUMP 系列 BIOLOX Delta陶瓷衬垫 | 国械注进20183461014 | 2023-05-01 | 进口 | 国械注进20183461014 | 该产品包括球头和髋臼内衬，由符合ISO 6474-2标准规定的X型氧化锆增韧高纯氧化铝基复合材料或者由符合ISO 6474-1标准规定的A型高纯氧化铝陶瓷材料制成。该产品经辐照灭菌， 灭菌有效期为1年4个月。 | 与同一系统组件配合，适用于髋关节置换。 | Φ28mm - 黑； Φ28mm - 灰； Φ28mm - 绿； Φ28mm - 黄； Φ28mm - 蓝； Φ28mm - 红； Φ32mm - 黑； Φ32mm - 灰； Φ32mm - 黄； Φ32mm - 蓝； Φ32mm - 红； Φ36mm - 灰； Φ36mm - 蓝； Φ36mm - 红； | 36005； 36006； 36007； 36008； 36009； 36010； 36011； 36015； 36016； 36017； 36018； 36022； 36025； 36026； | 纸盒 | 氧化锆增韧高纯氧化铝 | 个 | 22260 | 江西省 | 高值增补
骨科植入类 | 上海博玛医疗科技有限公司 | PERMEDICA S.P.A. | KONE系列股骨柄 | 国械注进20173465255 | 2022-09-11 | 进口 | 国械注进20173465255 | 该产品由股骨柄、髋臼杯、髋臼平头螺丝、近端翅、连接环、髋臼钩组成，股骨柄由符合ISO 5832-11标准要求的Ti6A17Nb钛合金材料制成，髋臼杯、连接环和螺钉由符合ISO 5832-3标准要求的Ti6A14v钛合金材料制成，部分髋臼杯及部分股骨柄外表面有符合ASTM F1580标准要求的纯钛材料及符合ISO 13779标准要求的羟基磷灰石材料制成的双涂层，近端翅和髋臼钩由符合ISO 5832-2标准要求的2级纯钛材料制成。辐照灭菌包装，无菌有效期5年。 | 与该企业同一系统组件（金属球头、JUMP系列髋臼内衬、JUMP系列翻修型内衬、BIOLOX FORTE陶瓷球头、BIOLOX DELTA陶瓷球头、JUMP系列BIOX FORTE陶瓷衬垫、JUMP系列BIOLOX DELTA陶瓷衬垫、组合式双极头）配合，做为非骨水泥型髋关节假体使用，适用于髋关节置换。 | 13； 14； 15； 16； 17； 18； 19； 20； 21； 22； 23； 24； 25； 26； | 10713； 10714； 10715； 10716； 10717； 10718； 10719； 10720； 10721； 10722； 10723； 10724； 10725； 10726； | 纸盒 | Ti6A17Nb合金 | 个 | 24860 | 福建省 | 阳光采购
骨科植入类 | 上海博玛医疗科技有限公司 | PERMEDICA S.P.A. | ProMotion 系列股骨柄 颈部 | 国械注进20183461021 | 2023-05-22 | 进口 | 国械注进20183461021 | 髋关节假体适用于非骨水泥型髋关节置换，由延长柄，加长部件，股骨柄颈部和螺丝锁组成。延长柄，加长部件和股骨柄颈部是由符合ISO 5832-11标准的钛合金制成。螺丝锁由符合ISO 5832-11的钛合金制成，并且有TiNbN涂层。灭菌包装。 | 与该企业生产的组件配合，组成髋关节假体，用于髋关节翻修置换。 | 标准-S（短）； 标准-M（中）； 标准-L（长）； 单侧-S（短）； 单侧-M（中）； 单侧-L（长）； | 19011； 19012； 19013； 19021； 19022； 19023； | 纸盒 | Ti6Al7Nb 合金 | 个 | 20980 | 福建省 | 阳光采购
骨科植入类 | 上海博玛医疗科技有限公司 | PERMEDICA S.P.A. | ProMotion 系列股骨柄 加长部件 | 国械注进20183461021 | 2023-05-22 | 进口 | 国械注进20183461021 | 髋关节假体适用于非骨水泥型髋关节置换，由延长柄，加长部件，股骨柄颈部和螺丝锁组成。延长柄，加长部件和股骨柄颈部是由符合ISO 5832-11标准的钛合金制成。螺丝锁由符合ISO 5832-11的钛合金制成，并且有TiNbN涂层。灭菌包装。 | 与该企业生产的组件配合，组成髋关节假体，用于髋关节翻修置换。 | Φ20×30mm； Φ22×30mm； | 19041； 19042； | 纸盒 | Ti6Al7Nb 合金 | 个 | 8960 | 福建省 | 阳光采购
骨科植入类 | 上海博玛医疗科技有限公司 | PERMEDICA S.P.A. | ProMotion 系列股骨柄 延长柄 | 国械注进20183461021 | 2023-05-22 | 进口 | 国械注进20183461021 | 髋关节假体适用于非骨水泥型髋关节置换，由延长柄，加长部件，股骨柄颈部和螺丝锁组成。延长柄，加长部件和股骨柄颈部是由符合ISO 5832-11标准的钛合金制成。螺丝锁由符合ISO 5832-11的钛合金制成，并且有TiNbN涂层。灭菌包装。 | 与该企业生产的组件配合，组成髋关节假体，用于髋关节翻修置换。 | Φ11×140mm -直； Φ12×140mm -直； Φ13×140mm -直； Φ14×140mm -直； Φ15×140mm -直； Φ16×140mm -直； Φ17×140mm -直； Φ18×140mm -直； Φ19×140mm -直； Φ20×140mm -直； Φ21×140mm -直； Φ22×140mm -直； Φ11×200mm -弯曲； Φ12×200mm -弯曲； Φ13×200mm -弯曲； Φ14×200mm -弯曲； Φ15×200mm -弯曲； Φ16×200mm -弯曲； Φ17×200mm -弯曲； Φ18×200mm -弯曲； Φ19×200mm -弯曲； Φ20×200mm -弯曲； Φ21×200mm -弯曲； Φ22×200mm -弯曲； | 19111； 19112； 19113； 19114； 19115； 19116； 19117； 19118； 19119； 19120； 19121； 19122； 19211； 19212； 19213； 19214； 19215； 19216； 19217； 19218； 19219； 19220； 19221； 19222； | 纸盒 | Ti6Al7Nb 合金 | 个 | 22960 | 福建省 | 阳光采购
骨科植入类 | 上海博玛医疗科技有限公司 | PERMEDICA S.P.A. | ProMotion 系列股骨柄 螺丝锁 | 国械注进20183461021 | 2023-05-22 | 进口 | 国械注进20183461021 | 髋关节假体适用于非骨水泥型髋关节置换，由延长柄，加长部件，股骨柄颈部和螺丝锁组成。延长柄，加长部件和股骨柄颈部是由符合ISO 5832-11标准的钛合金制成。螺丝锁由符合ISO 5832-11的钛合金制成，并且有TiNbN涂层。灭菌包装。 | 与该企业生产的组件配合，组成髋关节假体，用于髋关节翻修置换。 | 短； 长； | 19097； 19098； | 纸盒 | Ti6Al7Nb 合金 TiNbN涂层 | 个 | 5160 | 福建省 | 阳光采购
骨科植入类 | 苏州苏南捷迈得医疗器械有限公司 | 苏州苏南捷迈得医疗器械有限公司 | 6.0mm锁定螺钉（不锈钢） | 国械注准20173464294 | 2022-08-15 | 国产 | 国械注准20173464294 | 该产品以GB4234中规定的00Cr18Ni14Mo3不锈钢材料和GB/T13810中规定的Ti6A14V钛合金材料制成。该产品的产品型式为：浅螺纹（HA)、对称螺纹（HC）、填塞钉（HT）。旋动部分型式为：一字槽、十字槽、内六角、四方槽、内三角、梅花型。表面无着色。非无菌包装。 | 该产品与锁定型金属接骨板配合使用，适用于四肢骨折内固定。 | 6.0*15~120mm | HAJQB03 |  | 不锈钢 | 枚 | 600 | 湖南
骨科植入类 | 苏州苏南捷迈得医疗器械有限公司 | 苏州苏南捷迈得医疗器械有限公司 | 6.0mm锁定螺钉（钛合金） | 国械注准20173464294 | 2022-08-15 | 国产 | 国械注准20173464294 | 该产品以GB4234中规定的00Cr18Ni14Mo3不锈钢材料和GB/T13810中规定的Ti6A14V钛合金材料制成。该产品的产品型式为：浅螺纹（HA)、对称螺纹（HC）、填塞钉（HT）。旋动部分型式为：一字槽、十字槽、内六角、四方槽、内三角、梅花型。表面无着色。非无菌包装。 | 该产品与锁定型金属接骨板配合使用，适用于四肢骨折内固定。 | 6.0*15~120mm | HAJQB03 |  | 钛合金 | 枚 | 1200 | 湖南
骨科植入类 | 苏州苏南捷迈得医疗器械有限公司 | 苏州苏南捷迈得医疗器械有限公司 | 跟骨－2螺纹孔锁定板（纯钛） | 国械注准20153460663 | 2020-04-26 | 国产 | 国械注准20153460663 | 锁定金属接骨板分为直型、异型两种，孔的型式为螺纹孔和加压孔相配合的结构形式。采用符合GB4234标准的00Cr18Ni14Mo3不锈钢或符合GB/T13810标准的TA3纯钛材料制造。表面无着色。非灭菌包装 | 该产品与锁定金属接骨螺钉配合使用，适用于四肢骨折内固定。 | 左、右8~20孔 | YJBL32 |  | 纯钛 | 块 | 14000 | 湖南
骨科植入类 | 苏州苏南捷迈得医疗器械有限公司 | 苏州苏南捷迈得医疗器械有限公司 | 小L型螺纹孔锁定板（纯钛） | 国械注准20153460663 | 2020-04-26 | 国产 | 国械注准20153460663 | 锁定金属接骨板分为直型、异型两种，孔的型式为螺纹孔和加压孔相配合的结构形式。采用符合GB4234标准的00Cr18Ni14Mo3不锈钢或符合GB/T13810标准的TA3纯钛材料制造。表面无着色。非灭菌包装 | 该产品与锁定金属接骨螺钉配合使用，适用于四肢骨折内固定。 | 左、右1~20孔 | YJBL23 |  | 纯钛 | 块 | 8460 | 四川
骨科植入类 | 苏州苏南捷迈得医疗器械有限公司 | 苏州苏南捷迈得医疗器械有限公司 | 重建组合孔锁定板（纯钛） | 国械注准20153460663 | 2020-04-26 | 国产 | 国械注准20153460663 | 锁定金属接骨板分为直型、异型两种，孔的型式为螺纹孔和加压孔相配合的结构形式。采用符合GB4234标准的00Cr18Ni14Mo3不锈钢或符合GB/T13810标准的TA3纯钛材料制造。表面无着色。非灭菌包装 | 该产品与锁定金属接骨螺钉配合使用，适用于四肢骨折内固定。 | 4~20孔 | ZJBS08（窄型） |  | 纯钛 | 块 | 12000 | 湖南
骨科植入类 | 苏州苏南捷迈得医疗器械有限公司 | 苏州苏南捷迈得医疗器械有限公司 | L型-2组合孔锁定板（纯钛） | 国械注准20153460663 | 2020-04-26 | 国产 | 国械注准20153460663 | 锁定金属接骨板分为直型、异型两种，孔的型式为螺纹孔和加压孔相配合的结构形式。采用符合GB4234标准的00Cr18Ni14Mo3不锈钢或符合GB/T13810标准的TA3纯钛材料制造。表面无着色。非灭菌包装 | 该产品与锁定金属接骨螺钉配合使用，适用于四肢骨折内固定。 | 1孔-20孔 | YJBS47 |  | 纯钛 | 块 | 15500 | 湖南
骨科植入类 | 苏州苏南捷迈得医疗器械有限公司 | 苏州苏南捷迈得医疗器械有限公司 | T型-2组合孔孔锁定板（纯钛） | 国械注准20153460663 | 2020-04-26 | 国产 | 国械注准20153460663 | 锁定金属接骨板分为直型、异型两种，孔的型式为螺纹孔和加压孔相配合的结构形式。采用符合GB4234标准的00Cr18Ni14Mo3不锈钢或符合GB/T13810标准的TA3纯钛材料制造。表面无着色。非灭菌包装 | 该产品与锁定金属接骨螺钉配合使用，适用于四肢骨折内固定。 | 1孔-20孔 | YJBS46 |  | 纯钛 | 块 | 15000 | 湖南
骨科植入类 | 苏州苏南捷迈得医疗器械有限公司 | 苏州苏南捷迈得医疗器械有限公司 | 腓骨远端组合孔锁定板（纯钛） | 国械注准20153460663 | 2020-04-26 | 国产 | 国械注准20153460663 | 锁定金属接骨板分为直型、异型两种，孔的型式为螺纹孔和加压孔相配合的结构形式。采用符合GB4234标准的00Cr18Ni14Mo3不锈钢或符合GB/T13810标准的TA3纯钛材料制造。表面无着色。非灭菌包装 | 该产品与锁定金属接骨螺钉配合使用，适用于四肢骨折内固定。 | 1孔~20孔 | YJBS18 |  | 纯钛 | 块 | 14000 | 四川
骨科植入类 | 苏州苏南捷迈得医疗器械有限公司 | 苏州苏南捷迈得医疗器械有限公司 | 腓骨远端万向空锁定板（纯钛） | 国械注准20153460663 | 2020-04-26 | 国产 | 国械注准20153460663 | 锁定金属接骨板分为直型、异型两种，孔的型式为螺纹孔和加压孔相配合的结构形式。采用符合GB4234标准的00Cr18Ni14Mo3不锈钢或符合GB/T13810标准的TA3纯钛材料制造。表面无着色。非灭菌包装 | 该产品与锁定金属接骨螺钉配合使用，适用于四肢骨折内固定。 | 1孔~20孔 | YJBW18 |  | 纯钛 | 块 | 17500 | 四川
骨科植入类 | 苏州苏南捷迈得医疗器械有限公司 | 苏州苏南捷迈得医疗器械有限公司 | 桡骨远端-3组合孔锁定板（纯钛） | 国械注准20153460663 | 2020-04-26 | 国产 | 国械注准20153460663 | 锁定金属接骨板分为直型、异型两种，孔的型式为螺纹孔和加压孔相配合的结构形式。采用符合GB4234标准的00Cr18Ni14Mo3不锈钢或符合GB/T13810标准的TA3纯钛材料制造。表面无着色。非灭菌包装 | 该产品与锁定金属接骨螺钉配合使用，适用于四肢骨折内固定。 | 左、右1~20孔 | YJBS52 |  | 纯钛 | 块 | 13500 | 四川
骨科植入类 | 苏州苏南捷迈得医疗器械有限公司 | 苏州苏南捷迈得医疗器械有限公司 | 尺骨组合孔纹孔锁定板（纯钛） | 国械注准20153460663 | 2020-04-26 | 国产 | 国械注准20153460663 | 锁定金属接骨板分为直型、异型两种，孔的型式为螺纹孔和加压孔相配合的结构形式。采用符合GB4234标准的00Cr18Ni14Mo3不锈钢或符合GB/T13810标准的TA3纯钛材料制造。表面无着色。非灭菌包装 | 该产品与锁定金属接骨螺钉配合使用，适用于四肢骨折内固定。 | 左、右1~20孔 | YJBS26 |  | 纯钛 | 块 | 14000 | 四川
骨科植入类 | 苏州苏南捷迈得医疗器械有限公司 | 苏州苏南捷迈得医疗器械有限公司 | 肱骨远端外侧-3组合孔锁定板（纯钛） | 国械注准20153460663 | 2020-04-26 | 国产 | 国械注准20153460663 | 锁定金属接骨板分为直型、异型两种，孔的型式为螺纹孔和加压孔相配合的结构形式。采用符合GB4234标准的00Cr18Ni14Mo3不锈钢或符合GB/T13810标准的TA3纯钛材料制造。表面无着色。非灭菌包装 | 该产品与锁定金属接骨螺钉配合使用，适用于四肢骨折内固定。 | 左、右1~20孔 | YJBS31 |  | 纯钛 | 块 | 14000 | 四川
骨科植入类 | 北京百优华泰医疗科技有限公司 | Bioretec Ltd. | 可吸收骨接合植入物 | 国械注进20143466220 | 2019-12-30 | 进口 | 国械注进20143466220 | 该产品是由生物可吸收高分子材料聚（L-乳酸-羟基乙酸）（PLGA）制成。该产品无菌状态提供，一次性使用。 | 该产品适用于骨折的固定，截骨术，骨融合，骨移植和适当固定下的关节面骨折。 | 2.7mm*10mm;2.7mm*12mm;2.7mm*14mm;2.7mm*16mm;2.7mm*18mm;2.7mm*20mm;2.7mm*24mm | B-AS-2710;B-AS-2712;B-AS-2714;B-AS-2716;B-AS-2718;B-AS-2720;B-AS-2724 |  | 聚丙交酯-乙交酯 | 枚 | 6200 | 江西 | 见附件1
骨科植入类 | 北京百优华泰医疗科技有限公司 | Bioretec Ltd. | 可吸收骨接合植入物 | 国械注进20143466220 | 2019-12-30 | 进口 | 国械注进20143466220 | 该产品是由生物可吸收高分子材料聚（L-乳酸-羟基乙酸）（PLGA）制成。该产品无菌状态提供，一次性使用。 | 该产品适用于骨折的固定，截骨术，骨融合，骨移植和适当固定下的关节面骨折。 | 4.5mm*25mm;4.5mm*30mm;4.5mm*35mm;4.5mm*40mm;4.5mm*45mm;4.5mm*50mm;4.5mm*55mm;4.5mm*60mm;4.5mm*65mm;4.5mm*70mm;4.5mm*80mm;4.5mm*90mm | B-AS-4525;B-AS-4530;B-AS-4535;B-AS-4540;B-AS-4545;B-AS-4550;B-AS-4555;B-AS-4560;B-AS-4565;B-AS-4570;B-AS-4580;B-AS-4590 |  | 聚丙交酯-乙交酯 | 枚 | 6300 | 江西 | 见附件1
骨科植入类 | 北京百优华泰医疗科技有限公司 | Bioretec Ltd. | 可吸收骨接合植入物 | 国械注进20143466220 | 2019-12-30 | 进口 | 国械注进20143466220 | 该产品是由生物可吸收高分子材料聚（L-乳酸-羟基乙酸）（PLGA）制成。该产品无菌状态提供，一次性使用。 | 该产品适用于骨折的固定，截骨术，骨融合，骨移植和适当固定下的关节面骨折。 | 3.5mm*20mm螺纹8mm;3.5mm*22mm螺纹9mm;3.5mm*24mm螺纹10mm;3.5mm*26mm螺纹12mm;3.5mm*28mm螺纹12mm;3.5mm*30mm螺纹14mm;3.5mm*35mm螺纹14mm;3.5mm*40mm螺纹14mm;3.5mm*45mm螺纹15mm | B-AL-3520;B-AL-3522;B-AL-3524;B-AL-3526;B-AL-3528;B-AL-3530;B-AL-3535;B-AL-3540;B-AL-3545 |  | 聚丙交酯-乙交酯 | 枚 | 6300 | 江西 | 见附件1
骨科植入类 | 北京百优华泰医疗科技有限公司 | Bioretec Ltd. | 可吸收骨接合植入物 | 国械注进20143466220 | 2019-12-30 | 进口 | 国械注进20143466220 | 该产品是由生物可吸收高分子材料聚（L-乳酸-羟基乙酸）（PLGA）制成。该产品无菌状态提供，一次性使用。 | 该产品适用于骨折的固定，截骨术，骨融合，骨移植和适当固定下的关节面骨折。 | 4.5mm*25mm螺纹12mm;4.5mm*30mm螺纹15mm;4.5mm*35mm螺纹18mm;4.5mm*40mm螺纹20mm;4.5mm*45mm螺纹22mm;4.5mm*50mm螺纹24mm;4.5mm*55mm螺纹26mm;4.5mm*60mm螺纹28mm;4.5mm*65mm螺纹30mm;4.5mm*70mm螺纹32mm;4.5mm*80mm螺纹40mm;4.5mm*90mm螺纹46mm | B-AL-4525;B-AL-4530;B-AL-4535;B-AL-4540;B-AL-4545;B-AL-4550;B-AL-4555;B-AL-4560;B-AL-4565;B-AL-4570;B-AL-4580;B-AL-4590 |  | 聚丙交酯-乙交酯 | 枚 | 6300 | 江西 | 见附件1
骨科植入类 | 北京百优华泰医疗科技有限公司 | 法国 S.B.M. | 骨替代物 | 国械注进20163461195 | 2021-03-29 | 进口 | 国械注进20163461195 | 该产品成分为β-磷酸三钙。灭菌包装。 | 适用于骨缺损的填充、附加或压紧植入物、椎间融合术。 | P822692240 | P822692240 |  | 100%纯β-磷酸三钙 | cc | 2640 | 江西 | 见附件2
骨科植入类 | 北京百优华泰医疗科技有限公司 | 德国 aap Implantate AG | 金属锁定接骨板系统 | 国械注进20153460644 | 2020-02-12 | 进口 | 国械注进20153460644 | 金属锁定接骨板系统由锁定接骨板及配套使用的锁定螺钉组成，其中接骨板采用符合ISO 5832-3规定的钛合金材料（Ti6Al4V）或符合ISO 5832-2的纯钛（Grade 4）材料制造；锁定螺钉采用符合ISO 5832-3规定的钛合金材料（Ti6Al4V）制造。部分产品表面经阳极氧化处理。非灭菌包装。 | 适用于四肢、锁骨、肩胛骨、盆骨及足踝骨折内固定。 | 内径：1.7mm；外径：2.5mm；长度：8/10/12/14/16/18/20/22/24/26/28/30/32/34/36/38/40/42/45/50/55/60/65/70mm | SK 2510-08-2；SK 2510-10-2；SK 2510-12-2；SK 2510-14-2；SK 2510-16-2；SK 2510-18-2；SK 2510-20-2；SK 2510-22-2；SK 2510-24-2；SK 2510-26-2；SK 2510-28-2；SK 2510-30-2；SK 2510-32-2；SK 2510-34-2；SK 2510-36-2；SK 2510-38-2；SK 2510-40-2；SK 2510-42-2；SK 2510-45-2；SK 2510-50-2；SK 2510-55-2；SK 2510-60-2；SK 2510-65-2；SK 2510-70-2 |  | 钛合金 | 枚 | 1500 | 湖北 | 见附件33
骨科植入类 | 北京百优华泰医疗科技有限公司 | 德国 aap Implantate AG | 金属锁定接骨板系统 | 国械注进20153460644 | 2020-02-12 | 进口 | 国械注进20153460644 | 金属锁定接骨板系统由锁定接骨板及配套使用的锁定螺钉组成，其中接骨板采用符合ISO 5832-3规定的钛合金材料（Ti6Al4V）或符合ISO 5832-2的纯钛（Grade 4）材料制造；锁定螺钉采用符合ISO 5832-3规定的钛合金材料（Ti6Al4V）制造。部分产品表面经阳极氧化处理。非灭菌包装。 | 适用于四肢、锁骨、肩胛骨、盆骨及足踝骨折内固定。 | 内径：1.7mm；外径：2.5mm；长度：10/12/14/16/18/20/22/24/26/28/30/32/34/36/38/40/42/45/50/55/60/65/70mm | SK 2522-10-2；SK 2522-12-2；SK 2522-14-2；SK 2522-16-2；SK 2522-18-2；SK 2522-20-2；SK 2522-22-2；SK 2522-24-2；SK 2522-26-2；SK 2522-28-2；SK 2522-30-2；SK 2522-32-2；SK 2522-34-2；SK 2522-36-2；SK 2522-38-2；SK 2522-40-2；SK 2522-42-2；SK 2522-45-2；SK 2522-50-2；SK 2522-55-2；SK 2522-60-2；SK 2522-65-2；SK 2522-70-2 |  | 钛合金 | 枚 | 2500 | 湖北 | 见附件34
骨科植入类 | 北京百优华泰医疗科技有限公司 | 德国 aap Implantate AG | 金属锁定接骨板系统 | 国械注进20153460644 | 2020-02-12 | 进口 | 国械注进20153460644 | 金属锁定接骨板系统由锁定接骨板及配套使用的锁定螺钉组成，其中接骨板采用符合ISO 5832-3规定的钛合金材料（Ti6Al4V）或符合ISO 5832-2的纯钛（Grade 4）材料制造；锁定螺钉采用符合ISO 5832-3规定的钛合金材料（Ti6Al4V）制造。部分产品表面经阳极氧化处理。非灭菌包装。 | 适用于四肢、锁骨、肩胛骨、盆骨及足踝骨折内固定。 | PK3531-04-2；PK3531-07-2；PK3532-04-2；PK3532-07-2 | PK3531-04-2；PK3531-07-2；PK3532-04-2；PK3532-07-2 |  | 钛合金 | 块 | 14800 | 江西 | 见附件5
骨科植入类 | 北京百优华泰医疗科技有限公司 | 德国 aap Implantate AG | 角度型金属接骨板 | 国械注进20173466896 | 2022-10-22 | 进口 | 国械注进20173466896 | 该产品由符合ISO5832-3标准规定的Ti6Al4V钛合金材料制成。表面经阳极氧化处理。非灭菌包装。 | 适用于股骨转子骨折、股骨髁部、胫骨平台骨折内固定。 | PW 3550-50-2；PW 3550-52-2 | PW 3550-50-2；PW 3550-52-2 |  | 钛合金 | 块 | 6771.6 | 江西 | 见附件3
骨科植入类 | 北京百优华泰医疗科技有限公司 | 德国 aap Implantate AG | 角度型金属接骨板 | 国械注进20173466896 | 2022-10-23 | 进口 | 国械注进20173466896 | 该产品由符合ISO5832-3标准规定的Ti6Al5V钛合金材料制成。表面经阳极氧化处理。非灭菌包装。 | 适用于股骨转子骨折、股骨髁部、胫骨平台骨折内固定。 | PW 3560-31-2；PW 3560-32-2；PW 3560-51-2；PW 3560-52-2 | PW 3560-31-2；PW 3560-32-2；PW 3560-51-2；PW 3560-52-2 |  | 钛合金 | 块 | 8800 | 江西 | 见附件4
骨科植入类 | 北京百优华泰医疗科技有限公司 | 德国 aap Implantate AG | 直型接骨板 | 国械注进20163464336 | 2021-09-20 | 进口 | 国械注进20163464336 | 该产品由符合GB 4234标准要求的00Cr18Ni14Mo3不锈钢材料或符合ISO5832-2标准要求的grade 3级纯钛材料制成，部分纯钛产品表面经过了阳极氧化处理。非灭菌包装。 | 该产品主要用于四肢、骨盆骨折内固定。 | PG3545-06-2；PG3545-07-2；PG3545-08-2；PG3545-09-2；PG3545-10-2 | PG3545-06-2；PG3545-07-2；PG3545-08-2；PG3545-09-2；PG3545-10-2 |  | 钛合金 | 块 | 8606.2 | 云南 | 见附件35
骨科植入类 | 北京百优华泰医疗科技有限公司 | 德国 aap Implantate AG | 直型接骨板 | 国械注进20163464336 | 2021-09-20 | 进口 | 国械注进20163464336 | 该产品由符合GB 4234标准要求的00Cr18Ni14Mo3不锈钢材料或符合ISO5832-2标准要求的grade 3级纯钛材料制成，部分纯钛产品表面经过了阳极氧化处理。非灭菌包装。 | 该产品主要用于四肢、骨盆骨折内固定。 | PG4542-06-2；PG4542-07-2 | PG4542-06-2；PG4542-07-2 |  | 纯钛 | 块 | 6771.6 | 云南 | 见附件36
骨科植入类 | 北京百优华泰医疗科技有限公司 | 德国 aap Implantate AG | 直型接骨板 | 国械注进20163464336 | 2021-09-20 | 进口 | 国械注进20163464336 | 该产品由符合GB 4234标准要求的00Cr18Ni14Mo3不锈钢材料或符合ISO5832-2标准要求的grade 3级纯钛材料制成，部分纯钛产品表面经过了阳极氧化处理。非灭菌包装。 | 该产品主要用于四肢、骨盆骨折内固定。 | PG4541-05-2；PG4541-06-2 | PG4541-05-2；PG4541-06-2 |  | 纯钛 | 块 | 6901.2 | 云南 | 见附件37
骨科植入类 | 北京百优华泰医疗科技有限公司 | 德国 aap Implantate AG | 直型接骨板 | 国械注进20163464336 | 2021-09-20 | 进口 | 国械注进20163464336 | 该产品由符合GB 4234标准要求的00Cr18Ni14Mo3不锈钢材料或符合ISO5832-2标准要求的grade 3级纯钛材料制成，部分纯钛产品表面经过了阳极氧化处理。非灭菌包装。 | 该产品主要用于四肢、骨盆骨折内固定。 | PR3540-05-2；PR3540-06-2；PR3540-07-2；PR3540-08-2 | PR3540-05-2；PR3540-06-2；PR3540-07-2；PR3540-08-2 |  | 钛合金 | 块 | 8500 | 陕西 | 见附件22
骨科植入类 | 北京百优华泰医疗科技有限公司 | 德国 aap Implantate AG | 直型接骨板 | 国械注进20163464336 | 2021-09-20 | 进口 | 国械注进20163464336 | 该产品由符合GB 4234标准要求的00Cr18Ni14Mo3不锈钢材料或符合ISO5832-2标准要求的grade 3级纯钛材料制成，部分纯钛产品表面经过了阳极氧化处理。非灭菌包装。 | 该产品主要用于四肢、骨盆骨折内固定。 | PR 3530-10-2，PR 3530-11-2，PR 3530-12-2，PR 3530-13-2 | PR 3530-10-2，PR 3530-11-2，PR 3530-12-2，PR 3530-13-2 |  | 钛合金 | 块 | 6368.3 | 安徽 | 见附件46
骨科植入类 | 北京百优华泰医疗科技有限公司 | 德国 aap Implantate AG | 直型接骨板 | 国械注进20163464336 | 2021-09-20 | 进口 | 国械注进20163464336 | 该产品由符合GB 4234标准要求的00Cr18Ni14Mo3不锈钢材料或符合ISO5832-2标准要求的grade 3级纯钛材料制成，部分纯钛产品表面经过了阳极氧化处理。非灭菌包装。 | 该产品主要用于四肢、骨盆骨折内固定。 | PR 3530-14-2，PR 3530-15-2，PR 3530-16-2，PR3530-18-2，PR 3530-20-2 | PR 3530-14-2，PR 3530-15-2，PR 3530-16-2，PR3530-18-2，PR 3530-20-2 |  | 钛合金 | 块 | 6547.5 | 湖北 | 见附件47
骨科植入类 | 北京百优华泰医疗科技有限公司 | 德国 aap Implantate AG | 解剖型接骨板 | 国械注进20153462093 | 2020-06-29 | 进口 | 国械注进20153462093 | 该产品由符合GB4234-2003的00Cr18Ni14Mo3锻造不锈钢材料或符合ISO5832-2的TA4纯钛材料制造。部分纯钛产品表面经阳极氧化处理。非灭菌包装。 | 该产品适用于四肢干骺端骨折的内固定 | PX 3542-01-2；PX 3542-02-2；PX 3543-01-2；PX 3543-02-2 | PX 3542-01-2；PX 3542-02-2；PX 3543-01-2；PX 3543-02-2 |  | 纯钛 | 块 | 8700 | 江西 | 见附件6
骨科植入类 | 北京百优华泰医疗科技有限公司 | 德国 aap Implantate AG | 解剖型接骨板 | 国械注进20153462093 | 2020-06-29 | 进口 | 国械注进20153462093 | 该产品由符合GB4234-2003的00Cr18Ni14Mo3锻造不锈钢材料或符合ISO5832-2的TA4纯钛材料制造。部分纯钛产品表面经阳极氧化处理。非灭菌包装。 | 该产品适用于四肢干骺端骨折的内固定 | PH 3510-03-2；PH 3511-03-2；PH 3510-05-2；PH 3511-05-2 | PH 3510-03-2；PH 3511-03-2；PH 3510-05-2；PH 3511-05-2 |  | 纯钛 | 块 | 7095.6 | 江西 | 见附件7
骨科植入类 | 北京百优华泰医疗科技有限公司 | 德国 aap Implantate AG | 解剖型接骨板 | 国械注进20153462093 | 2020-06-29 | 进口 | 国械注进20153462093 | 该产品由符合GB4234-2003的00Cr18Ni14Mo3锻造不锈钢材料或符合ISO5832-2的TA4纯钛材料制造。部分纯钛产品表面经阳极氧化处理。非灭菌包装。 | 该产品适用于四肢干骺端骨折的内固定 | PH 3510-07-2，PH 3511-07-2；PH 3510-13-2，PH 3511-13-2 | PH 3510-07-2，PH 3511-07-2；PH 3510-13-2，PH 3511-13-2 |  | 纯钛 | 块 | 22399 | 江西 | 见附件8
骨科植入类 | 北京百优华泰医疗科技有限公司 | 德国 aap Implantate AG | 解剖型接骨板 | 国械注进20153462093 | 2020-06-29 | 进口 | 国械注进20153462093 | 该产品由符合GB4234-2003的00Cr18Ni14Mo3锻造不锈钢材料或符合ISO5832-2的TA4纯钛材料制造。部分纯钛产品表面经阳极氧化处理。非灭菌包装。 | 该产品适用于四肢干骺端骨折的内固定 | PH 3520-03-2；PH 3521-03-2；PH 3520-05-2；PH 3521-05-2 | PH 3520-03-2；PH 3521-03-2；PH 3520-05-2；PH 3521-05-2 |  | 纯钛 | 块 | 7095.6 | 江西 | 见附件9
骨科植入类 | 北京百优华泰医疗科技有限公司 | 德国 aap Implantate AG | 解剖型接骨板 | 国械注进20153462093 | 2020-06-29 | 进口 | 国械注进20153462093 | 该产品由符合GB4234-2003的00Cr18Ni14Mo3锻造不锈钢材料或符合ISO5832-2的TA4纯钛材料制造。部分纯钛产品表面经阳极氧化处理。非灭菌包装。 | 该产品适用于四肢干骺端骨折的内固定 | PH 3530-02-2；PH 3531-02-2；PH 3530-04-2；PH 3531-04-2；PH 3530-06-2；PH 3531-06-2 | PH 3530-02-2；PH 3531-02-2；PH 3530-04-2；PH 3531-04-2；PH 3530-06-2；PH 3531-06-2 |  | 纯钛 | 块 | 8700 | 江西 | 见附件10
骨科植入类 | 北京百优华泰医疗科技有限公司 | 德国 aap Implantate AG | 解剖型接骨板 | 国械注进20153462093 | 2020-06-29 | 进口 | 国械注进20153462093 | 该产品由符合GB4234-2003的00Cr18Ni14Mo3锻造不锈钢材料或符合ISO5832-2的TA4纯钛材料制造。部分纯钛产品表面经阳极氧化处理。非灭菌包装。 | 该产品适用于四肢干骺端骨折的内固定 | PH 3530-08-2；PH 3531-08-2；PH 3530-10-2；PH 3531-10-2 | PH 3530-08-2；PH 3531-08-2；PH 3530-10-2；PH 3531-10-2 |  | 纯钛 | 块 | 8700 | 江西 | 见附件11
骨科植入类 | 北京百优华泰医疗科技有限公司 | 德国 aap Implantate AG | 解剖型接骨板 | 国械注进20153462093 | 2020-06-29 | 进口 | 国械注进20153462093 | 该产品由符合GB4234-2003的00Cr18Ni14Mo3锻造不锈钢材料或符合ISO5832-2的TA4纯钛材料制造。部分纯钛产品表面经阳极氧化处理。非灭菌包装。 | 该产品适用于四肢干骺端骨折的内固定 | PF4510-13-2；PF4511-13-2 | PF4510-13-2；PF4511-13-2 |  | 纯钛 | 块 | 8800 | 江西 | 见附件12
骨科植入类 | 北京百优华泰医疗科技有限公司 | 德国 aap Implantate AG | 解剖型接骨板 | 国械注进20153462093 | 2020-06-29 | 进口 | 国械注进20153462093 | 该产品由符合GB4234-2003的00Cr18Ni14Mo3锻造不锈钢材料或符合ISO5832-2的TA4纯钛材料制造。部分纯钛产品表面经阳极氧化处理。非灭菌包装。 | 该产品适用于四肢干骺端骨折的内固定 | PA 3510-04-2；PA 3510-06-2；PA 3511-04-2；PA3511-06-2 | PA 3510-04-2；PA 3510-06-2；PA 3511-04-2；PA3511-06-2 |  | 纯钛 | 块 | 9000 | 江西 | 见附件13
骨科植入类 | 北京百优华泰医疗科技有限公司 | 德国 aap Implantate AG | 解剖型接骨板 | 国械注进20153462093 | 2020-06-29 | 进口 | 国械注进20153462093 | 该产品由符合GB4234-2003的00Cr18Ni14Mo3锻造不锈钢材料或符合ISO5832-2的TA4纯钛材料制造。部分纯钛产品表面经阳极氧化处理。非灭菌包装。 | 该产品适用于四肢干骺端骨折的内固定 | PA 3510-08-2；PA 3510-10-2；PA 3511-08-2；PA 3511-10-2 | PA 3510-08-2；PA 3510-10-2；PA 3511-08-2；PA 3511-10-2 |  | 纯钛 | 块 | 18639 | 江西 | 见附件14
骨科植入类 | 北京百优华泰医疗科技有限公司 | 德国 aap Implantate AG | 解剖型接骨板 | 国械注进20153462093 | 2020-06-29 | 进口 | 国械注进20153462093 | 该产品由符合GB4234-2003的00Cr18Ni14Mo3锻造不锈钢材料或符合ISO5832-2的TA4纯钛材料制造。部分纯钛产品表面经阳极氧化处理。非灭菌包装。 | 该产品适用于四肢干骺端骨折的内固定 | PA 3520-08-2；PA 3520-10-2；PA 3521-08-2；PA 3521-10-2 | PA 3520-08-2；PA 3520-10-2；PA 3521-08-2；PA 3521-10-2 |  | 纯钛 | 块 | 9000 | 江西 | 见附件15
骨科植入类 | 北京百优华泰医疗科技有限公司 | 德国 aap Implantate AG | 解剖型接骨板 | 国械注进20153462093 | 2020-06-29 | 进口 | 国械注进20153462093 | 该产品由符合GB4234-2003的00Cr18Ni14Mo3锻造不锈钢材料或符合ISO5832-2的TA4纯钛材料制造。部分纯钛产品表面经阳极氧化处理。非灭菌包装。 | 该产品适用于四肢干骺端骨折的内固定 | PA 3520-16-2；PA 3521-16-2 | PA 3520-16-2；PA 3521-16-2 |  | 纯钛 | 块 | 9000 | 江西 | 见附件16
骨科植入类 | 北京百优华泰医疗科技有限公司 | 德国 aap Implantate AG | 解剖型接骨板 | 国械注进20153462093 | 2020-06-29 | 进口 | 国械注进20153462093 | 该产品由符合GB4234-2003的00Cr18Ni14Mo3锻造不锈钢材料或符合ISO5832-2的TA4纯钛材料制造。部分纯钛产品表面经阳极氧化处理。非灭菌包装。 | 该产品适用于四肢干骺端骨折的内固定 | PA 3520-18-2；PA 3521-18-2；PA 3520-20-2；PA 3521-20-2 | PA 3520-18-2；PA 3521-18-2；PA 3520-20-2；PA 3521-20-2 |  | 纯钛 | 块 | 17889 | 江西 | 见附件17
骨科植入类 | 北京百优华泰医疗科技有限公司 | 德国 aap Implantate AG | 解剖型接骨板 | 国械注进20153462093 | 2020-06-29 | 进口 | 国械注进20153462093 | 该产品由符合GB4234-2003的00Cr18Ni14Mo3锻造不锈钢材料或符合ISO5832-2的TA4纯钛材料制造。部分纯钛产品表面经阳极氧化处理。非灭菌包装。 | 该产品适用于四肢干骺端骨折的内固定 | PA 3530-04-2；PA 3530-06-2；PA 3531-04-2；PA 3531-06-2 | PA 3530-04-2；PA 3530-06-2；PA 3531-04-2；PA 3531-06-2 |  | 纯钛 | 块 | 24799 | 江西 | 见附件18
骨科植入类 | 北京百优华泰医疗科技有限公司 | 德国 aap Implantate AG | 解剖型接骨板 | 国械注进20153462093 | 2020-06-29 | 进口 | 国械注进20153462093 | 该产品由符合GB4234-2003的00Cr18Ni14Mo3锻造不锈钢材料或符合ISO5832-2的TA4纯钛材料制造。部分纯钛产品表面经阳极氧化处理。非灭菌包装。 | 该产品适用于四肢干骺端骨折的内固定 | PA 3530-08-2；PA 3531-08-2 PA 3530-10-2；PA 3530-12-2；PA 3531-10-2；PA 3531-12-2 | PA 3530-08-2；PA 3531-08-2 PA 3530-10-2；PA 3530-12-2；PA 3531-10-2；PA 3531-12-2 |  | 纯钛 | 块 | 9000 | 江西 | 见附件19
骨科植入类 | 北京百优华泰医疗科技有限公司 | 德国 aap Implantate AG | 解剖型接骨板 | 国械注进20153462093 | 2020-06-29 | 进口 | 国械注进20153462093 | 该产品由符合GB4234-2003的00Cr18Ni14Mo3锻造不锈钢材料或符合ISO5832-2的TA4纯钛材料制造。部分纯钛产品表面经阳极氧化处理。非灭菌包装。 | 该产品适用于四肢干骺端骨折的内固定 | PA 3530-14-2；PA 3531-14-2；PA 3530-16-2；PA 3531-16-2 | PA 3530-14-2；PA 3531-14-2；PA 3530-16-2；PA 3531-16-2 |  | 纯钛 | 块 | 24799 | 江西 | 见附件20
骨科植入类 | 北京百优华泰医疗科技有限公司 | 德国 aap Implantate AG | 克氏针 | 国械注进20183461857 | 2023-03-26 | 进口 | 国械注进20183461857 | 该产品采用ISO 5832-3规定的Ti6Al4V钛合金材料制成。非灭菌包装。表面经阳极氧化处理。 | 该产品用于四肢骨折的内固定手术。 | NK 0008-20-2，NK 0012-25-2，NK 0014-15-2，NK 0014-25-2，NK 0014-31-2，NK 0016-25-2，NK 0016-31-2，NK 0018-15-2，NK 0018-25-2，NK 0018-31-2，NK 0020-25-2，NK 0020-31-2，NK 0025-31-2，NK 0008-15-2，NK 1012-15-2，NK 1016-15-2，NK 1030-27-2，NK2010-15-2，NK2012-15-2，NK2014-15-2，NK2016-15-2，NK2018-15-2，NK2020-15-2 | NK 0008-20-2，NK 0012-25-2，NK 0014-15-2，NK 0014-25-2，NK 0014-31-2，NK 0016-25-2，NK 0016-31-2，NK 0018-15-2，NK 0018-25-2，NK 0018-31-2，NK 0020-25-2，NK 0020-31-2，NK 0025-31-2，NK 0008-15-2，NK 1012-15-2，NK 1016-15-2，NK 1030-27-2，NK2010-15-2，NK2012-15-2，NK2014-15-2，NK2016-15-2，NK2018-15-2，NK2020-15-2 |  | 钛合金 | 根 | 1018.5 | 湖北 | 见附件48
骨科植入类 | 北京百优华泰医疗科技有限公司 | 德国 aap Implantate AG | 空心接骨螺钉 | 国械注进20163465026 | 2021-12-19 | 进口 | 国械注进20163465026 | 该产品由空心全螺纹螺钉、空心半螺纹螺钉、垫圈及螺母组成。由符合GB/T 4324标准规定的00Cr18Ni14Mo3不锈钢或符合ISO 5832-3标准规定的Ti6Al4V钛合金制造。由钛合金材料制成的空心接骨螺钉、垫圈及螺母表面经阳极氧化处理。非灭菌包装。 | 该产品用于四肢松质骨骨折的内固定。 | 直径：2.0mm | SC 2050-08-2，SC 2050-10-2，SC 2050-11-2，SC 2050-12-2，SC 2050-13-2，SC 2050-14-2，SC 2050-15-2，SC 2050-16-2，SC 2050-17-2，SC 2050-18-2，SC 2050-19-2，SC 2050-20-2，SC 2050-22-2，SC 2050-24-2 |  | 钛合金 | 枚 | 1388 | 陕西 | 见附件23
骨科植入类 | 北京百优华泰医疗科技有限公司 | 德国 aap Implantate AG | 空心接骨螺钉 | 国械注进20163465026 | 2021-12-19 | 进口 | 国械注进20163465026 | 该产品由空心全螺纹螺钉、空心半螺纹螺钉、垫圈及螺母组成。由符合GB/T 4324标准规定的00Cr18Ni14Mo3不锈钢或符合ISO 5832-3标准规定的Ti6Al4V钛合金制造。由钛合金材料制成的空心接骨螺钉、垫圈及螺母表面经阳极氧化处理。非灭菌包装。 | 该产品用于四肢松质骨骨折的内固定。 | 直径：2.7mm | SC 2704-10-2，SC 2704-12-2，SC 2704-14-2，SC 2704-16-2，SC 2705-18-2，SC 2705-20-2，SC 2705-22-2，SC 2706-14-2，SC 2706-24-2，SC 2706-26-2，SC 2706-28-2，SC 2706-30-2，SC 2707-16-2，SC 2708-18-2，SC 2709-20-2，SC 2710-22-2，SC 2710-24-2，SC 2712-26-2，SC 2712-28-2，SC 2714-30-2，SC 2714-32-2 |  | 钛合金 | 枚 | 1388 | 陕西 | 见附件24
骨科植入类 | 北京百优华泰医疗科技有限公司 | 德国 aap Implantate AG | 空心接骨螺钉 | 国械注进20163465026 | 2021-12-19 | 进口 | 国械注进20163465026 | 该产品由空心全螺纹螺钉、空心半螺纹螺钉、垫圈及螺母组成。由符合GB/T 4324标准规定的00Cr18Ni14Mo3不锈钢或符合ISO 5832-3标准规定的Ti6Al4V钛合金制造。由钛合金材料制成的空心接骨螺钉、垫圈及螺母表面经阳极氧化处理。非灭菌包装。 | 该产品用于四肢松质骨骨折的内固定。 | 直径：3.5mm | SC 3550-10-2，SC 3550-12-2，SC 3550-14-2，SC 3550-16-2，SC 3550-18-2，SC 3550-20-2，SC 3550-22-2，SC 3550-24-2，SC 3550-26-2，SC 3550-28-2，SC 3550-30-2，SC 3550-32-2，SC 3550-34-2，SC 3550-36-2，SC 3550-38-2，SC 3550-40-2，SC 3550-42-2，SC 3550-44-2，SC 3550-46-2，SC 3550-48-2，SC 3550-50-2，SC 3550-55-2，SC 3550-60-2，SC 3530-10-2，SC 3530-12-2，SC 3530-14-2，SC 3530-16-2，SC 3530-18-2，SC 3530-20-2，SC 3530-22-2，SC 3530-24-2，SC 3530-26-2，SC 3530-28-2，SC 3530-30-2，SC 3530-32-2，SC 3530-34-2，SC 3530-36-2，SC 3530-38-2，SC 3530-40-2，SC 3530-42-2，SC 3530-44-2，SC 3530-46-2，SC 3530-48-2，SC 3530-50-2，SC 3530-55-2，SC 3530-60-2，SC 3504-10-2，SC 3504-12-2，SC 3505-14-2，SC 3505-16-2，SC 3506-18-2，SC 3507-20-2，SC 3507-22-2，SC 3508-24-2，SC 3508-26-2，SC 3509-28-2，SC 3510-30-2，SC 3510-32-2，SC 3510-34-2，SC 3510-36-2，SC 3510-38-2，SC 3510-40-2，SC 3510-42-2，SC 3510-44-2，SC 3510-46-2，SC 3510-48-2，SC 3510-50-2，SC 3500-10-3，SC 3500-12-3，SC 3500-14-3，SC 3500-16-3，SC 3500-18-3，SC 3500-20-3，SC 3500-22-3，SC 3500-24-3，SC 3500-26-3，SC 3500-28-3，SC 3500-30-3，SC 3500-32-3，SC 3500-34-3，SC 3500-36-3，SC 3500-38-3，SC 3500-40-3，SC 3500-42-3，SC 3500-44-3，SC 3500-46-3，SC 3500-48-3，SC 3500-50-3，SC 3504-10-3，SC 3504-12-3，SC 3505-14-3，SC 3505-16-3，SC 3506-18-3，SC 3507-20-3，SC 3507-22-3，SC 3508-24-3，SC 3508-26-3，SC 3509-28-3，SC 3510-30-3，SC 3510-32-3，SC 3510-34-3，SC 3510-36-3，SC 3510-38-3，SC 3510-40-3，SC 3510-42-3，SC 3510-44-3，SC 3510-46-3，SC 3510-48-3，SC 3510-50-3，SC 3500-10-2，SC 3500-12-2，SC 3500-14-2，SC 3500-16-2，SC 3500-18-2，SC 3500-20-2，SC 3500-22-2，SC 3500-24-2，SC 3500-26-2，SC 3500-28-2，SC 3500-30-2，SC 3500-32-2，SC 3500-34-2，SC 3500-36-2，SC 3500-38-2，SC 3500-40-2，SC 3500-42-2，SC 3500-44-2，SC 3500-46-2，SC 3500-48-2，SC 3500-50-2 |  | 钛合金 | 枚 | 1668.6 | 云南 | 见附件45
骨科植入类 | 北京百优华泰医疗科技有限公司 | 德国 aap Implantate AG | 空心接骨螺钉 | 国械注进20163465026 | 2021-12-19 | 进口 | 国械注进20163465026 | 该产品由空心全螺纹螺钉、空心半螺纹螺钉、垫圈及螺母组成。由符合GB/T 4324标准规定的00Cr18Ni14Mo3不锈钢或符合ISO 5832-3标准规定的Ti6Al4V钛合金制造。由钛合金材料制成的空心接骨螺钉、垫圈及螺母表面经阳极氧化处理。非灭菌包装。 | 该产品用于四肢松质骨骨折的内固定。 | 直径：4.0mm | SC 4030-30-2，SC 4030-32-2，SC 4030-34-2，SC 4030-36-2，SC 4030-38-2，SC 4030-40-2，SC 4030-42-2，SC 4030-44-2，SC 4030-46-2，SC 4030-48-2，SC 4030-50-2，SC 4030-55-2，SC 4030-60-2，SC 4050-10-2，SC 4050-12-2，SC 4050-14-2，SC 4050-16-2，SC 4050-18-2，SC 4050-20-2，SC 4050-22-2，SC 4050-24-2，SC 4050-26-2，SC 4050-28-2，SC 4050-30-2，SC 4050-32-2，SC 4050-34-2，SC 4050-36-2，SC 4050-38-2，SC 4050-40-2，SC 4050-42-2，SC 4050-44-2，SC 4050-46-2，SC 4050-48-2，SC 4050-50-2，SC 4050-55-2，SC 4050-60-2，SC 4005-10-2，SC 4005-12-2，SC 4005-14-2，SC 4006-16-2，SC 4007-18-2，SC 4008-20-2，SC 4009-22-2，SC 4010-24-2，SC 4012-26-2，SC 4014-28-2，SC 4014-30-2，SC 4015-32-2，SC 4015-34-2，SC 4015-36-2，SC 4016-38-2，SC 4016-40-2，SC 4016-42-2，SC 4017-44-2，SC 4017-46-2，SC 4018-48-2，SC 4018-50-2，SC 4030-10-2，SC 4030-12-2，SC 4030-14-2，SC 4030-16-2，SC 4030-18-2，SC 4030-20-2，SC 4030-22-2，SC 4030-24-2，SC 4030-26-2，SC 4030-28-2，SC 4000-10-3，SC 4000-12-3，SC 4000-14-3，SC 4000-16-3，SC 4000-18-3，SC 4000-20-3，SC 4000-22-3，SC 4000-24-3，SC 4000-26-3，SC 4000-28-3，SC 4000-30-3，SC 4000-32-3，SC 4000-34-3，SC 4000-36-3，SC 4000-38-3，SC 4000-40-3，SC 4000-42-3，SC 4000-44-3，SC 4000-46-3，SC 4000-48-3，SC 4000-50-3，SC 4005-10-3，SC 4005-12-3，SC 4005-14-3，SC 4006-16-3，SC 4007-18-3，SC 4008-20-3，SC 4009-22-3，SC 4010-24-3，SC 4012-26-3，SC 4014-28-3，SC 4014-30-3，SC 4015-32-3，SC 4015-34-3，SC 4015-36-3，SC 4016-38-3，SC 4016-40-3，SC 4016-42-3，SC 4017-44-3，SC 4017-46-3，SC 4018-48-3，SC 4018-50-3，SC 4000-10-2，SC 4000-12-2，SC 4000-14-2，SC 4000-16-2，SC 4000-18-2，SC 4000-20-2，SC 4000-22-2，SC 4000-24-2，SC 4000-26-2，SC 4000-28-2，SC 4000-30-2，SC 4000-32-2，SC 4000-34-2，SC 4000-36-2，SC 4000-38-2，SC 4000-40-2，SC 4000-42-2，SC 4000-44-2，SC 4000-46-2，SC 4000-48-2，SC 4000-50-2，SC 4000-55-2，SC 4000-60-2 |  | 钛合金 | 枚 | 1668.6 | 云南 | 见附件44
骨科植入类 | 北京百优华泰医疗科技有限公司 | 德国 aap Implantate AG | 空心接骨螺钉 | 国械注进20163465026 | 2021-12-19 | 进口 | 国械注进20163465026 | 该产品由空心全螺纹螺钉、空心半螺纹螺钉、垫圈及螺母组成。由符合GB/T 4324标准规定的00Cr18Ni14Mo3不锈钢或符合ISO 5832-3标准规定的Ti6Al4V钛合金制造。由钛合金材料制成的空心接骨螺钉、垫圈及螺母表面经阳极氧化处理。非灭菌包装。 | 该产品用于四肢松质骨骨折的内固定。 | 直径：4.5mm | SC 4530-50-2，SC 4530-52-2，SC 4530-54-2，SC 4530-56-2，SC 4530-60-2，SC 4530-64-2，SC 4530-68-2，SC 4530-72-2，SC 4550-12-2，SC 4550-14-2，SC 4550-16-2，SC 4550-18-2，SC 4550-20-2，SC 4550-22-2，SC 4550-24-2，SC 4550-26-2，SC 4550-28-2，SC 4550-30-2，SC 4550-32-2，SC 4550-34-2，SC 4550-36-2，SC 4550-38-2，SC 4550-40-2，SC 4550-42-2，SC 4550-44-2，SC 4550-46-2，SC 4550-48-2，SC 4550-50-2，SC 4550-52-2，SC 4550-54-2，SC 4550-55-2，SC 4550-56-2，SC 4550-60-2，SC 4550-64-2，SC 4550-68-2，SC 4550-72-2，SC 4506-26-2，SC 4506-28-2，SC 4506-30-2，SC 4506-32-2，SC 4506-34-2，SC 4506-36-2，SC 4506-38-2，SC 4506-40-2，SC 4506-42-2，SC 4506-44-2，SC 4506-46-2，SC 4506-48-2，SC 4530-12-2，SC 4530-14-2，SC 4530-16-2，SC 4530-18-2，SC 4530-20-2，SC 4530-22-2，SC 4530-24-2，SC 4530-26-2，SC4530-28-2，SC 4530-30-2，SC 4530-32-2，SC 4530-34-2，SC 4530-36-2，SC 4530-38-2，SC 4530-40-2，SC 4530-42-2，SC 4530-44-2，SC 4530-46-2，SC 4530-48-2，SC 4506-44-3，SC 4506-46-3，SC 4506-48-3，SC 4506-50-3，SC 4506-52-3，SC 4506-54-3，SC 4506-56-3，SC 4506-60-3，SC 4506-64-3，SC 4506-68-3，SC 4506-72-3，SC 4507-20-3，SC 4507-22-3，SC 4508-24-3，SC 4509-26-3，SC 4509-28-3，SC 4510-30-3，SC 4511-32-3，SC 4511-34-3，SC 4512-36-3，SC 4513-38-3，SC 4513-40-3，SC 4514-42-3，SC 4515-44-3，SC 4515-46-3，SC 4516-48-3，SC 4516-50-3，SC 4517-52-3，SC 4518-54-3，SC 4519-56-3，SC 4520-60-3，SC 4521-64-3，SC 4523-68-3，SC 4524-72-3，SC 4507-20-2，SC 4507-22-2，SC 4508-24-2，SC 4509-26-2，SC 4509-28-2，SC 4510-30-2，SC 4511-32-2，SC 4511-34-2，SC 4512-36-2，SC 4513-38-2，SC 4513-40-2，SC 4514-42-2，SC 4515-44-2，SC 4515-46-2，SC 4516-48-2，SC 4516-50-2，SC 4517-52-2，SC 4518-54-2，SC 4519-56-2，SC 4520-60-2，SC 4521-64-2，SC 4523-68-2，SC 4524-72-2，SC 4506-20-2，SC 4506-22-2，SC 4506-24-2，SC 4506-26-2，SC 4506-50-2，SC 4506-52-2，SC 4506-54-2，SC 4506-56-2，SC 4506-60-2，SC 4506-64-2，SC 4506-68-2，SC 4506-72-2，SC 4500-20-3，SC 4500-22-3，SC 4500-24-3，SC 4500-26-3，SC 4500-28-3，SC 4500-30-3，SC 4500-32-3，SC 4500-34-3，SC 4500-36-3，SC 4500-38-3，SC 4500-40-3，SC 4500-42-3，SC 4500-44-3，SC 4500-46-3，SC 4500-48-3，SC 4500-50-3，SC 4500-52-3，SC 4500-54-3，SC 4500-56-3，SC 4500-60-3，SC 4500-64-3，SC 4500-68-3，SC 4500-72-3，SC 4506-20-3，SC 4506-22-3，SC 4506-24-3，SC 4506-26-3，SC 4506-28-3，SC 4506-30-3，SC 4506-32-3，SC 4506-34-3，SC 4506-36-3，SC 4506-38-3，SC 4506-40-3，SC 4506-42-3，SC 4500-12-2，SC 4500-14-2，SC 4500-16-2，SC 4500-18-2，SC 4500-20-2，SC 4500-22-2，SC 4500-24-2，SC 4500-26-2，SC 4500-28-2，SC 4500-30-2，SC 4500-32-2，SC 4500-34-2，SC 4500-36-2，SC 4500-38-2，SC 4500-40-2，SC 4500-42-2，SC 4500-44-2，SC 4500-46-2，SC 4500-48-2，SC 4500-50-2，SC 4500-52-2，SC 4500-54-2，SC 4500-56-2，SC 4500-60-2，SC 4500-64-2，SC 4500-68-2，SC 4500-72-2 |  | 钛合金 | 枚 | 1500 | 江西 | 见附件21
骨科植入类 | 北京百优华泰医疗科技有限公司 | 德国 aap Implantate AG | 空心接骨螺钉 | 国械注进20163465026 | 2021-12-19 | 进口 | 国械注进20163465026 | 该产品由空心全螺纹螺钉、空心半螺纹螺钉、垫圈及螺母组成。由符合GB/T 4324标准规定的00Cr18Ni14Mo3不锈钢或符合ISO 5832-3标准规定的Ti6Al4V钛合金制造。由钛合金材料制成的空心接骨螺钉、垫圈及螺母表面经阳极氧化处理。非灭菌包装。 | 该产品用于四肢松质骨骨折的内固定。 | 直径：5.8mm | SC 5816-50-3，SC 5816-55-3，SC 5816-60-3，SC 5816-65-3，SC 5816-70-3，SC 5816-75-3，SC 5816-80-3，SC 5816-85-3，SC 5816-90-3，SC 5816-95-3，SC 5816-00-3，SC 5816-30-2，SC 5816-35-2，SC 5816-40-2，SC 5816-45-2，SC 5816-50-2，SC 5816-55-2，SC 5816-60-2，SC 5816-65-2，SC 5816-70-2，SC 5816-75-2，SC 5816-80-2，SC 5816-85-2，SC 5816-90-2，SC 5816-95-2，SC 5816-00-2 |  | 钛合金 | 枚 | 1500 | 江西 | 见附件21
骨科植入类 | 北京百优华泰医疗科技有限公司 | 德国 aap Implantate AG | 空心接骨螺钉 | 国械注进20163465026 | 2021-12-19 | 进口 | 国械注进20163465026 | 该产品由空心全螺纹螺钉、空心半螺纹螺钉、垫圈及螺母组成。由符合GB/T 4324标准规定的00Cr18Ni14Mo3不锈钢或符合ISO 5832-3标准规定的Ti6Al4V钛合金制造。由钛合金材料制成的空心接骨螺钉、垫圈及螺母表面经阳极氧化处理。非灭菌包装。 | 该产品用于四肢松质骨骨折的内固定。 | 直径：6.5mm | SC 6516-40-3，SC 6516-45-3，SC 6516-50-3，SC 6516-55-3，SC 6516-60-3，SC 6516-65-3，SC 6516-70-3，SC 6516-75-3，SC 6516-80-3，SC 6516-85-3，SC 6516-90-3，SC 6516-95-3，SC 6516-00-3，SC 6516-01-3，SC 6516-02-3，SC 6516-03-3，SC 6516-04-3，SC 6532-00-2，SC 6532-01-2，SC 6532-02-2，SC 6532-03-2，SC 6532-04-2，SC 6532-45-2，SC 6532-50-2，SC 6532-55-2，SC 6532-60-2，SC 6532-65-2，SC 6532-70-2，SC 6532-75-2，SC 6532-80-2，SC 6532-85-2，SC 6532-90-2，SC 6532-95-2，SC 6516-00-2，SC 6516-01-2，SC 6516-02-2，SC 6516-03-2，SC 6516-04-2，SC 6516-35-2，SC 6516-40-2，SC 6516-45-2，SC 6516-50-2，SC 6516-55-2，SC 6516-60-2，SC 6516-65-2，SC 6516-70-2，SC 6516-75-2，SC 6516-80-2，SC 6516-85-2，SC 6516-90-2，SC 6516-95-2，SC 6500-00-2，SC 6500-01-2，SC 6500-02-2，SC 6500-03-2，SC 6500-04-2，SC 6500-35-2，SC 6500-40-2，SC 6500-45-2，SC 6500-50-2，SC 6500-55-2，SC 6500-60-2，SC 6500-65-2，SC 6500-70-2，SC 6500-75-2，SC 6500-80-2，SC 6500-85-2，SC 6500-90-2，SC 6500-95-2 |  | 钛合金 | 枚 | 1500 | 江西 | 见附件21
骨科植入类 | 北京百优华泰医疗科技有限公司 | 德国 aap Implantate AG | 空心接骨螺钉 | 国械注进20163465026 | 2021-12-19 | 进口 | 国械注进20163465026 | 该产品由空心全螺纹螺钉、空心半螺纹螺钉、垫圈及螺母组成。由符合GB/T 4324标准规定的00Cr18Ni14Mo3不锈钢或符合ISO 5832-3标准规定的Ti6Al4V钛合金制造。由钛合金材料制成的空心接骨螺钉、垫圈及螺母表面经阳极氧化处理。非灭菌包装。 | 该产品用于四肢松质骨骨折的内固定。 | 直径：7.5mm | SC 7516-30-2，SC 7516-35-2，SC 7516-40-2，SC 7516-45-2，SC 7516-50-2，SC 7516-55-2，SC 7516-60-2，SC 7516-65-2，SC 7516-70-2，SC 7516-75-2，SC 7516-80-2，SC 7516-85-2，SC 7516-90-2，SC 7516-95-2，SC 7516-00-2，SC 7516-01-2，SC 7516-02-2，SC 7516-03-2，SC 7516-04-2，SC 7516-05-2，SC 7516-06-2 |  | 钛合金 | 枚 | 1388 | 陕西 | 见附件23
骨科植入类 | 北京百优华泰医疗科技有限公司 | 德国 aap Implantate AG | 空心接骨螺钉 | 国械注进20163465026 | 2021-12-19 | 进口 | 国械注进20163465026 | 该产品由空心全螺纹螺钉、空心半螺纹螺钉、垫圈及螺母组成。由符合GB/T 4324标准规定的00Cr18Ni14Mo3不锈钢或符合ISO 5832-3标准规定的Ti6Al4V钛合金制造。由钛合金材料制成的空心接骨螺钉、垫圈及螺母表面经阳极氧化处理。非灭菌包装。 | 该产品用于四肢松质骨骨折的内固定。 | SU0407-00-2，SU0508-00-2，SU0913-00-2 | SU0407-00-2，SU0508-00-2，SU0913-00-2 |  | 钛合金 | 枚 | 170 | 云南 | 见附件38
骨科植入类 | 北京百优华泰医疗科技有限公司 | 德国 aap Implantate AG | 接骨螺钉 | 国械注进20163465092 | 2021-12-19 | 进口 | 国械注进20163465092 | 该产品由全螺纹螺钉、半螺纹螺钉、垫圈及螺母组成。产品采用符合GB/T 4324的00Cr18Ni14Mo3不锈钢或符合ISO 5832-3标准规定的Ti6Al4V钛合金制造。非灭菌包装。钛合金螺钉、垫圈及螺母表面经阳极氧化处理。 | 该产品用于四肢骨折的内固定 | 直径：4.5mm | SK 4524-12-2，SK 4524-14-2，SK 4524-16-2，SK 4524-18-2，SK 4524-20-2，SK 4524-22-2，SK 4524-24-2，SK 4524-26-2，SK 4524-28-2，SK 4524-30-2，SK 4524-32-2，SK 4524-34-2，SK 4524-36-2，SK 4524-38-2，SK 4524-40-2，SK 4524-42-2，SK 4524-44-2，SK 4524-46-2，SK 4524-48-2，SK 4524-50-2，SK 4524-52-2，SK 4524-54-2，SK 4524-56-2 |  | 钛合金 | 枚 | 1091 | 陕西 | 见附件25
骨科植入类 | 北京百优华泰医疗科技有限公司 | 德国 aap Implantate AG | 接骨螺钉 | 国械注进20163465092 | 2021-12-20 | 进口 | 国械注进20163465092 | 该产品由全螺纹螺钉、半螺纹螺钉、垫圈及螺母组成。产品采用符合GB/T 4324的00Cr18Ni14Mo3不锈钢或符合ISO 5832-3标准规定的Ti6Al5V钛合金制造。非灭菌包装。钛合金螺钉、垫圈及螺母表面经阳极氧化处理。 | 该产品用于四肢骨折的内固定 | 直径：3.5mm | SK 3524-12-2，SK 3524-14-2，SK 3524-16-2，SK 3524-18-2，SK 3524-20-2，SK 3524-22-2，SK 3524-24-2，SK 3524-26-2，SK 3524-28-2，SK 3524-30-2，SK 3524-32-2，SK 3524-34-2，SK 3524-36-2，SK 3524-38-2，SK 3524-40-2，SK 3524-42-2，SK 3524-44-2，SK 3524-45-2，SK 3524-50-2，SK 3524-55-2，SK 3524-60-2 |  | 钛合金 | 枚 | 1091 | 湖北 | 见附件41
骨科植入类 | 北京百优华泰医疗科技有限公司 | 德国 aap Implantate AG | 接骨螺钉 | 国械注进20163465092 | 2021-12-21 | 进口 | 国械注进20163465092 | 该产品由全螺纹螺钉、半螺纹螺钉、垫圈及螺母组成。产品采用符合GB/T 4324的00Cr18Ni14Mo3不锈钢或符合ISO 5832-3标准规定的Ti6Al6V钛合金制造。非灭菌包装。钛合金螺钉、垫圈及螺母表面经阳极氧化处理。 | 该产品用于四肢骨折的内固定 | 直径：3.5mm | SK 3522-12-3，SK 3522-14-3，SK 3522-16-3，SK 3522-18-3，SK 3522-20-3，SK 3522-22-3，SK 3522-24-3，SK 3522-26-3，SK 3522-28-3，SK 3522-30-3，SK 3522-32-3，SK 3522-34-3，SK 3522-36-3，SK 3522-38-3，SK 3522-40-3，SK 3522-42-3，SK 3522-44-3，SK 3522-45-3，SK 3522-50-3，SK 3522-55-3，SK 3522-60-3 |  | 钛合金 | 枚 | 1091 | 陕西 | 见附件26
骨科植入类 | 北京百优华泰医疗科技有限公司 | 德国 aap Implantate AG | 接骨螺钉 | 国械注进20163465092 | 2021-12-22 | 进口 | 国械注进20163465092 | 该产品由全螺纹螺钉、半螺纹螺钉、垫圈及螺母组成。产品采用符合GB/T 4324的00Cr18Ni14Mo3不锈钢或符合ISO 5832-3标准规定的Ti6Al7V钛合金制造。非灭菌包装。钛合金螺钉、垫圈及螺母表面经阳极氧化处理。 | 该产品用于四肢骨折的内固定 | 直径：4.5mm | SK 4522-14-2，SK 4522-16-2，SK 4522-18-2，SK 4522-20-2，SK 4522-22-2，SK 4522-24-2，SK 4522-26-2，SK 4522-28-2，SK 4522-30-2，SK 4522-32-2，SK 4522-34-2，SK 4522-36-2，SK 4522-38-2，SK 4522-40-2，SK 4522-42-2，SK 4522-44-2，SK 4522-46-2，SK 4522-48-2，SK 4522-50-2，SK 4522-52-2，SK 4522-54-2，SK 4522-56-2 |  | 钛合金 | 枚 | 1091 | 陕西 | 见附件26
骨科植入类 | 北京百优华泰医疗科技有限公司 | 德国 aap Implantate AG | 接骨螺钉 | 国械注进20163465092 | 2021-12-23 | 进口 | 国械注进20163465092 | 该产品由全螺纹螺钉、半螺纹螺钉、垫圈及螺母组成。产品采用符合GB/T 4324的00Cr18Ni14Mo3不锈钢或符合ISO 5832-3标准规定的Ti6Al8V钛合金制造。非灭菌包装。钛合金螺钉、垫圈及螺母表面经阳极氧化处理。 | 该产品用于四肢骨折的内固定 | 直径：2.7mm | SK 2724-06-2，SK 2724-08-2，SK 2724-10-2，SK 2724-12-2，SK 2724-14-2，SK 2724-16-2，SK 2724-18-2，SK 2724-20-2，SK 2724-22-2，SK 2724-24-2，SK 2724-26-2，SK 2724-28-2，SK 2724-30-2，SK 2724-32-2，SK 2724-34-2，SK 2724-36-2，SK 2724-38-2，SK 2724-40-2，SK 2724-45-2，SK 2724-50-2，SK 2724-55-2，SK 2724-60-2 |  | 钛合金 | 枚 | 1091 | 陕西 | 见附件27
骨科植入类 | 北京百优华泰医疗科技有限公司 | 德国 aap Implantate AG | 接骨螺钉 | 国械注进20163465092 | 2021-12-24 | 进口 | 国械注进20163465092 | 该产品由全螺纹螺钉、半螺纹螺钉、垫圈及螺母组成。产品采用符合GB/T 4324的00Cr18Ni14Mo3不锈钢或符合ISO 5832-3标准规定的Ti6Al9V钛合金制造。非灭菌包装。钛合金螺钉、垫圈及螺母表面经阳极氧化处理。 | 该产品用于四肢骨折的内固定 | 直径：3.5mm | SK 3522-12-2，SK 3522-14-2，SK 3522-16-2，SK 3522-18-2，SK 3522-20-2，SK 3522-22-2，SK 3522-24-2，SK 3522-26-2，SK 3522-28-2，SK 3522-30-2，SK 3522-32-2，SK 3522-34-2，SK 3522-36-2，SK 3522-38-2，SK 3522-40-2，SK 3522-42-2，SK 3522-44-2，SK 3522-45-2，SK 3522-50-2，SK 3522-55-2，SK 3522-60-2 |  | 钛合金 | 枚 | 793 | 陕西 | 见附件28
骨科植入类 | 北京百优华泰医疗科技有限公司 | 德国 aap Implantate AG | 接骨螺钉 | 国械注进20163465092 | 2021-12-25 | 进口 | 国械注进20163465092 | 该产品由全螺纹螺钉、半螺纹螺钉、垫圈及螺母组成。产品采用符合GB/T 4324的00Cr18Ni14Mo3不锈钢或符合ISO 5832-3标准规定的Ti6Al10V钛合金制造。非灭菌包装。钛合金螺钉、垫圈及螺母表面经阳极氧化处理。 | 该产品用于四肢骨折的内固定 | 直径：4.0mm | SP 4022-28-2，SP 4022-30-2，SP 4022-32-2，SP 4022-34-2，SP 4022-36-2，SP 4022-38-2，SP 4022-40-2，SP 4022-42-2，SP 4022-44-2，SP 4022-46-2，SP 4022-48-2，SP 4022-50-2，SP 4022-52-2，SP 4022-54-2，SP 4022-56-2 |  | 钛合金 | 枚 | 793 | 陕西 | 见附件29
骨科植入类 | 北京百优华泰医疗科技有限公司 | 德国 aap Implantate AG | 接骨螺钉 | 国械注进20163465092 | 2021-12-26 | 进口 | 国械注进20163465092 | 该产品由全螺纹螺钉、半螺纹螺钉、垫圈及螺母组成。产品采用符合GB/T 4324的00Cr18Ni14Mo3不锈钢或符合ISO 5832-3标准规定的Ti6Al11V钛合金制造。非灭菌包装。钛合金螺钉、垫圈及螺母表面经阳极氧化处理。 | 该产品用于四肢骨折的内固定 | 直径：4.0mm | SP 4022-28-3，SP 4022-30-3，SP 4022-32-3，SP 4022-34-3，SP 4022-36-3，SP 4022-38-3，SP 4022-40-3，SP 4022-42-3，SP 4022-44-3，SP 4022-46-3，SP 4022-48-3，SP 4022-50-3，SP 4022-52-3，SP 4022-54-3，SP 4022-56-3 |  | 钛合金 | 枚 | 1870 | 湖北 | 见附件40
骨科植入类 | 北京百优华泰医疗科技有限公司 | 德国 aap Implantate AG | 接骨螺钉 | 国械注进20163465092 | 2021-12-27 | 进口 | 国械注进20163465092 | 该产品由全螺纹螺钉、半螺纹螺钉、垫圈及螺母组成。产品采用符合GB/T 4324的00Cr18Ni14Mo3不锈钢或符合ISO 5832-3标准规定的Ti6Al12V钛合金制造。非灭菌包装。钛合金螺钉、垫圈及螺母表面经阳极氧化处理。 | 该产品用于四肢骨折的内固定 | 直径：3.5mm | SK 3510-10-2，SK 3510-12-2，SK 3510-14-2，SK 3510-16-2，SK 3510-18-2，SK 3510-20-2，SK 3510-22-2，SK 3510-24-2，SK 3510-26-2，SK 3510-28-2，SK 3510-30-2，SK 3510-32-2，SK 3510-34-2，SK 3510-36-2，SK 3510-38-2，SK 3510-40-2，SK 3510-45-2，SK 3510-50-2，SK 3510-55-2，SK 3510-60-2，SK 3510-65-2，SK 3510-70-2 |  | 钛合金 | 枚 | 245.4 | 陕西 | 见附件30
骨科植入类 | 北京百优华泰医疗科技有限公司 | 德国 aap Implantate AG | 接骨螺钉 | 国械注进20163465092 | 2021-12-28 | 进口 | 国械注进20163465092 | 该产品由全螺纹螺钉、半螺纹螺钉、垫圈及螺母组成。产品采用符合GB/T 4324的00Cr18Ni14Mo3不锈钢或符合ISO 5832-3标准规定的Ti6Al13V钛合金制造。非灭菌包装。钛合金螺钉、垫圈及螺母表面经阳极氧化处理。 | 该产品用于四肢骨折的内固定 | 直径：4.5mm | SK 4510-14-2，SK 4510-16-2，SK 4510-18-2，SK 4510-20-2，SK 4510-22-2，SK 4510-24-2，SK 4510-26-2，SK 4510-28-2，SK 4510-30-2，SK 4510-32-2，SK 4510-34-2，SK 4510-36-2，SK 4510-38-2，SK 4510-40-2，SK 4510-42-2，SK 4510-44-2，SK 4510-45-2，SK 4510-46-2，SK 4510-48-2，SK 4510-50-2，SK 4510-52-2，SK 4510-54-2，SK 4510-55-2，SK 4510-56-2，SK 4510-58-2，SK 4510-60-2，SK 4510-62-2，SK 4510-64-2，SK 4510-65-2，SK 4510-66-2，SK 4510-68-2，SK 4510-70-2，SK 4510-72-2，SK 4510-74-2，SK 4510-76-2，SK 4510-78-2，SK 4510-80-2，SK 4510-85-2，SK 4510-90-2，SK 4510-95-2，SK 4510-00-2，SK 4510-01-2，SK 4510-02-2 |  | 钛合金 | 枚 | 245.4 | 陕西 | 见附件30
骨科植入类 | 北京百优华泰医疗科技有限公司 | 德国 aap Implantate AG | 接骨螺钉 | 国械注进20163465092 | 2021-12-29 | 进口 | 国械注进20163465092 | 该产品由全螺纹螺钉、半螺纹螺钉、垫圈及螺母组成。产品采用符合GB/T 4324的00Cr18Ni14Mo3不锈钢或符合ISO 5832-3标准规定的Ti6Al14V钛合金制造。非灭菌包装。钛合金螺钉、垫圈及螺母表面经阳极氧化处理。 | 该产品用于四肢骨折的内固定 | 直径：4.0mm | SP 4000-10-2，SP 4000-12-2，SP 4000-14-2，SP 4000-16-2，SP 4000-18-2，SP 4000-20-2，SP 4000-22-2，SP 4000-24-2，SP 4000-26-2，SP 4000-28-2，SP 4000-30-2，SP 4000-32-2，SP 4000-34-2，SP 4000-35-2，SP 4000-36-2，SP 4000-40-2，SP 4000-45-2，SP 4000-50-2，SP 4000-55-2，SP 4000-60-2，SP 4005-10-2，SP 4005-12-2，SP 4005-14-2，SP 4006-16-2，SP 4007-18-2，SP 4008-20-2，SP 4009-22-2，SP 4010-24-2，SP 4012-26-2，SP 4014-28-2，SP 4014-30-2，SP 4014-35-2，SP 4015-40-2，SP 4015-45-2，SP 4015-50-2，SP 4015-55-2，SP 4015-60-2，SP 4015-65-2，SP 4015-70-2，SP 4015-75-2，SP 4015-80-2 |  | 钛合金 | 枚 | 241.3 | 陕西 | 见附件31
骨科植入类 | 北京百优华泰医疗科技有限公司 | 德国 aap Implantate AG | 接骨螺钉 | 国械注进20163465092 | 2021-12-30 | 进口 | 国械注进20163465092 | 该产品由全螺纹螺钉、半螺纹螺钉、垫圈及螺母组成。产品采用符合GB/T 4324的00Cr18Ni14Mo3不锈钢或符合ISO 5832-3标准规定的Ti6Al15V钛合金制造。非灭菌包装。钛合金螺钉、垫圈及螺母表面经阳极氧化处理。 | 该产品用于四肢骨折的内固定 | 直径：6.5mm | SP 6500-15-2，SP 6500-20-2，SP 6500-25-2，SP 6500-30-2，SP 6500-35-2，SP 6500-40-2，SP 6500-45-2，SP 6500-50-2，SP 6500-55-2，SP 6500-60-2，SP 6500-65-2，SP 6500-70-2，SP 6500-75-2，SP 6500-80-2，SP 6500-85-2，SP 6500-90-2，SP 6500-95-2，SP 6500-00-2，SP 6500-01-2，SP 6500-02-2，SP 6500-03-2，SP 6500-04-2，SP 6500-05-2，SP 6500-06-2，SP 6500-07-2，SP 6500-08-2，SP 6500-09-2，SP 6500-10-2，SP 6516-25-2，SP 6516-30-2，SP 6516-35-2，SP 6532-45-2，SP 6532-50-2，SP 6532-55-2，SP 6532-60-2，SP 6532-65-2，SP 6532-70-2，SP 6532-75-2，SP 6532-80-2，SP 6532-85-2，SP6532-90-2，SP 6532-95-2，SP 6532-00-2，SP 6532-01-2，SP 6532-02-2，SP 6532-03-2，SP 6532-04-2，SP 6532-05-2，SP 6532-06-2，SP 6532-07-2，SP 6532-08-2，SP 6532-09-2，SP 6532-10-2，SP 6516-40-2，SP 6516-45-2，SP 6516-50-2，SP 6516-55-2，SP 6516-60-2，SP 6516-65-2，SP 6516-70-2，SP 6516-75-2，SP6516-80-2，SP 6516-85-2，SP 6516-90-2，SP 6516-95-2，SP 6516-00-2，SP 6516-01-2，SP 6516-02-2，SP 6516-03-2，SP 6516-04-2，SP 6516-05-2，SP 6516-06-2，SP 6516-07-2，SP 6516-08-2，SP 6516-09-2，SP 6516-10-2 |  | 钛合金 | 枚 | 241.3 | 江西 | 见附件32
骨科植入类 | 北京百优华泰医疗科技有限公司 | 德国 aap Implantate AG | 接骨螺钉 | 国械注进20163465092 | 2021-12-31 | 进口 | 国械注进20163465092 | 该产品由全螺纹螺钉、半螺纹螺钉、垫圈及螺母组成。产品采用符合GB/T 4324的00Cr18Ni14Mo3不锈钢或符合ISO 5832-3标准规定的Ti6Al16V钛合金制造。非灭菌包装。钛合金螺钉、垫圈及螺母表面经阳极氧化处理。 | 该产品用于四肢骨折的内固定 | 直径：3.5mm | SK 3516-08-2，SK 3516-10-2，SK 3516-12-2，SK 3516-14-2，SK 3516-16-2，SK 3516-17-2，SK 3516-18-2，SK 3516-19-2，SK 3516-20-2，SK 3516-21-2，SK 3516-22-2，SK 3516-23-2，SK 3516-24-2，SK 3516-25-2，SK 3516-26-2，SK 3516-27-2，SK 3516-28-2，SK 3516-30-2，SK 3516-32-2，SK 3516-34-2，SK 3516-36-2，SK 3516-38-2，SK 3516-40-2，SK 3516-45-2，SK 3516-50-2，SK 3516-55-2，SK 3516-60-2，SK 3516-65-2，SK 3516-70-2，SK 3516-75-2，SK 3516-80-2，SK 3516-85-2，SK 3516-90-2，SK 3516-95-2 |  | 钛合金 | 枚 | 809.1 | 云南 | 见附件42
骨科植入类 | 北京百优华泰医疗科技有限公司 | 德国 aap Implantate AG | 接骨螺钉 | 国械注进20163465092 | 2021-12-32 | 进口 | 国械注进20163465092 | 该产品由全螺纹螺钉、半螺纹螺钉、垫圈及螺母组成。产品采用符合GB/T 4324的00Cr18Ni14Mo3不锈钢或符合ISO 5832-3标准规定的Ti6Al17V钛合金制造。非灭菌包装。钛合金螺钉、垫圈及螺母表面经阳极氧化处理。 | 该产品用于四肢骨折的内固定 | 直径：4.5mm | SK 4522-14-3，SK 4522-16-3，SK 4522-18-3，SK 4522-20-3，SK 4522-22-3，SK 4522-24-3，SK 4522-26-3，SK 4522-28-3，SK 4522-30-3，SK4522-32-3，SK 4522-34-3，SK 4522-36-3，SK 4522-38-3，SK 4522-40-3，SK 4522-42-3，SK 4522-44-3，SK 4522-46-3，SK 4522-48-3，SK 4522-50-3，SK 4522-52-3，SK 4522-54-3，SK 4522-56-3 |  | 钛合金 | 枚 | 809.1 | 云南 | 见附件43
骨科植入类 | 北京大清生物技术股份有限公司 | 北京大清生物技术股份有限公司 | 同种异体骨修复材料 | 国械注准20153460884 | 2020-5-26 | 国产 | 国械注准20153460884 | 该产品来源于健康人类骨组织，经物理加工（主要包括低温贮存、解冻清洗、加工成型、结晶浸泡、脱细胞、冷冻干燥、真空包装、辐照）而成。灭菌包装。 | 适用于脊柱损伤、脊柱退变等疾病以及其他临床所需要的骨缺损的填充、融合、修补、辅助加固及非负重骨的重建。 | 长条状2.5ml | 松质骨 |  | 健康人类骨组织 | 盒 | 2600 | 甘肃
骨科植入类 | 北京大清生物技术股份有限公司 | 北京大清生物技术股份有限公司 | 同种异体骨修复材料 | 国械注准20153460884 | 2020-5-26 | 国产 | 国械注准20153460884 | 该产品来源于健康人类骨组织，经物理加工（主要包括低温贮存、解冻清洗、加工成型、结晶浸泡、脱细胞、冷冻干燥、真空包装、辐照）而成。灭菌包装。 | 适用于脊柱损伤、脊柱退变等疾病以及其他临床所需要的骨缺损的填充、融合、修补、辅助加固及非负重骨的重建。 | 长条状4ml | 松质骨 |  | 健康人类骨组织 | 盒 | 3648 | 甘肃
骨科植入类 | 北京大清生物技术股份有限公司 | 北京大清生物技术股份有限公司 | 同种异体骨修复材料 | 国械注准20153460884 | 2020-5-26 | 国产 | 国械注准20153460884 | 该产品来源于健康人类骨组织，经物理加工（主要包括低温贮存、解冻清洗、加工成型、结晶浸泡、脱细胞、冷冻干燥、真空包装、辐照）而成。灭菌包装。 | 适用于脊柱损伤、脊柱退变等疾病以及其他临床所需要的骨缺损的填充、融合、修补、辅助加固及非负重骨的重建。 | 长条7（PFNA封堵用） | 皮质骨 |  | 健康人类骨组织 | 盒 | 3900 | 湖南
骨科植入类 | 北京大清生物技术股份有限公司 | 北京大清生物技术股份有限公司 | 同种异体骨修复材料 | 国械注准20153460884 | 2020-5-26 | 国产 | 国械注准20153460884 | 该产品来源于健康人类骨组织，经物理加工（主要包括低温贮存、解冻清洗、加工成型、结晶浸泡、脱细胞、冷冻干燥、真空包装、辐照）而成。灭菌包装。 | 适用于脊柱损伤、脊柱退变等疾病以及其他临床所需要的骨缺损的填充、融合、修补、辅助加固及非负重骨的重建。 | 长条7（腓骨段） | 皮质骨 |  | 健康人类骨组织 | 盒 | 6800 | 湖南
骨科植入类 | 北京大清生物技术股份有限公司 | 北京大清生物技术股份有限公司 | 同种异体骨修复材料 | 国械注准20153460884 | 2020-5-26 | 国产 | 国械注准20153460884 | 该产品来源于健康人类骨组织，经物理加工（主要包括低温贮存、解冻清洗、加工成型、结晶浸泡、脱细胞、冷冻干燥、真空包装、辐照）而成。灭菌包装。 | 适用于脊柱损伤、脊柱退变等疾病以及其他临床所需要的骨缺损的填充、融合、修补、辅助加固及非负重骨的重建。 | 长条状3cm3 | 松质骨 |  | 健康人类骨组织 | 盒 | 2600 | 江西
骨科植入类 | 北京大清生物技术股份有限公司 | 北京大清生物技术股份有限公司 | 同种异体骨修复材料 | 国械注准20153460884 | 2020-5-26 | 国产 | 国械注准20153460884 | 该产品来源于健康人类骨组织，经物理加工（主要包括低温贮存、解冻清洗、加工成型、结晶浸泡、脱细胞、冷冻干燥、真空包装、辐照）而成。灭菌包装。 | 适用于脊柱损伤、脊柱退变等疾病以及其他临床所需要的骨缺损的填充、融合、修补、辅助加固及非负重骨的重建。 | 颗粒状3ml | 松质皮质混合骨 |  | 健康人类骨组织 | 盒 | 2100 | 江西
骨科植入类 | 北京大清生物技术股份有限公司 | 北京大清生物技术股份有限公司 | 同种异体肌腱修复材料 | 国械注准20163460735 | 2021-04-24 | 国产 | 国械注准20163460735 | 该产品为人类手、足部肌腱组织、经乙醇浸泡、深低温冷冻、冷冻干燥、辐照灭菌形成。产品有效期为2年。 | 在患者不愿接受因为取自体肌腱而产生二次损伤或者患者自体肌腱不够的情形下，作为一种选择进行肌腱修复，而不是替代自体肌腱移植。 | WD5L190 | 指伸肌腱（EXTF） |  | 人类手、足部肌腱组织 | 盒 | 14553 | 湖南
骨科植入类 | 北京大清生物技术股份有限公司 | 北京大清生物技术股份有限公司 | 同种异体肌腱修复材料 | 国械注准20163460735 | 2021-04-24 | 国产 | 国械注准20163460735 | 该产品为人类手、足部肌腱组织、经乙醇浸泡、深低温冷冻、冷冻干燥、辐照灭菌形成。产品有效期为2年。 | 在患者不愿接受因为取自体肌腱而产生二次损伤或者患者自体肌腱不够的情形下，作为一种选择进行肌腱修复，而不是替代自体肌腱移植。 | WD5L190 | 指深屈肌腱（DFTF） |  | 人类手、足部肌腱组织 | 盒 | 14553 | 湖南
骨科植入类 | 北京大清生物技术股份有限公司 | 北京大清生物技术股份有限公司 | 同种异体肌腱修复材料 | 国械注准20163460735 | 2021-04-24 | 国产 | 国械注准20163460735 | 该产品为人类手、足部肌腱组织、经乙醇浸泡、深低温冷冻、冷冻干燥、辐照灭菌形成。产品有效期为2年。 | 在患者不愿接受因为取自体肌腱而产生二次损伤或者患者自体肌腱不够的情形下，作为一种选择进行肌腱修复，而不是替代自体肌腱移植。 | WD5L190 | 指浅屈肌腱（SFTF） |  | 人类手、足部肌腱组织 | 盒 | 14553 | 湖南
骨科植入类 | 北京大清生物技术股份有限公司 | 北京大清生物技术股份有限公司 | 同种异体肌腱修复材料 | 国械注准20163460735 | 2021-04-24 | 国产 | 国械注准20163460735 | 该产品为人类手、足部肌腱组织、经乙醇浸泡、深低温冷冻、冷冻干燥、辐照灭菌形成。产品有效期为2年。 | 在患者不愿接受因为取自体肌腱而产生二次损伤或者患者自体肌腱不够的情形下，作为一种选择进行肌腱修复，而不是替代自体肌腱移植。 | WD10L190 | 掌长肌肌腱（PALT） |  | 人类手、足部肌腱组织 | 盒 | 13800 | 湖南
骨科植入类 | 北京大清生物技术股份有限公司 | 北京大清生物技术股份有限公司 | 同种异体肌腱修复材料 | 国械注准20163460735 | 2021-04-24 | 国产 | 国械注准20163460735 | 该产品为人类手、足部肌腱组织、经乙醇浸泡、深低温冷冻、冷冻干燥、辐照灭菌形成。产品有效期为2年。 | 在患者不愿接受因为取自体肌腱而产生二次损伤或者患者自体肌腱不够的情形下，作为一种选择进行肌腱修复，而不是替代自体肌腱移植。 | WD10L190 | 腕屈肌腱（ARFT） |  | 人类手、足部肌腱组织 | 盒 | 13798 | 江西
骨科植入类 | 北京大清生物技术股份有限公司 | 北京大清生物技术股份有限公司 | 同种异体肌腱修复材料 | 国械注准20163460735 | 2021-04-24 | 国产 | 国械注准20163460735 | 该产品为人类手、足部肌腱组织、经乙醇浸泡、深低温冷冻、冷冻干燥、辐照灭菌形成。产品有效期为2年。 | 在患者不愿接受因为取自体肌腱而产生二次损伤或者患者自体肌腱不够的情形下，作为一种选择进行肌腱修复，而不是替代自体肌腱移植。 | WD10L190 | 腕伸肌腱（ARET） |  | 人类手、足部肌腱组织 | 盒 | 13799 | 江西
骨科植入类 | 北京大清生物技术股份有限公司 | 北京大清生物技术股份有限公司 | 同种异体肌腱修复材料 | 国械注准20163460735 | 2021-04-24 | 国产 | 国械注准20163460735 | 该产品为人类手、足部肌腱组织、经乙醇浸泡、深低温冷冻、冷冻干燥、辐照灭菌形成。产品有效期为2年。 | 在患者不愿接受因为取自体肌腱而产生二次损伤或者患者自体肌腱不够的情形下，作为一种选择进行肌腱修复，而不是替代自体肌腱移植。 | WD10L190 | 胫前肌腱（ANTT） |  | 人类手、足部肌腱组织 | 盒 | 30338 | 湖南
骨科植入类 | 北京大清生物技术股份有限公司 | 北京大清生物技术股份有限公司 | 同种异体肌腱修复材料 | 国械注准20163460735 | 2021-04-24 | 国产 | 国械注准20163460735 | 该产品为人类手、足部肌腱组织、经乙醇浸泡、深低温冷冻、冷冻干燥、辐照灭菌形成。产品有效期为2年。 | 在患者不愿接受因为取自体肌腱而产生二次损伤或者患者自体肌腱不够的情形下，作为一种选择进行肌腱修复，而不是替代自体肌腱移植。 | WD10L190 | 胫后肌腱（POTT） |  | 人类手、足部肌腱组织 | 盒 | 35882 | 湖南
骨科植入类 | 北京大清生物技术股份有限公司 | 北京大清生物技术股份有限公司 | 同种异体肌腱修复材料 | 国械注准20163460735 | 2021-04-24 | 国产 | 国械注准20163460735 | 该产品为人类手、足部肌腱组织、经乙醇浸泡、深低温冷冻、冷冻干燥、辐照灭菌形成。产品有效期为2年。 | 在患者不愿接受因为取自体肌腱而产生二次损伤或者患者自体肌腱不够的情形下，作为一种选择进行肌腱修复，而不是替代自体肌腱移植。 | WD10L190 | 半腱肌腱（SETT） |  | 人类手、足部肌腱组织 | 盒 | 22176 | 湖南
骨科植入类 | 北京大清生物技术股份有限公司 | 北京大清生物技术股份有限公司 | 同种异体肌腱修复材料 | 国械注准20163460735 | 2021-04-24 | 国产 | 国械注准20163460735 | 该产品为人类手、足部肌腱组织、经乙醇浸泡、深低温冷冻、冷冻干燥、辐照灭菌形成。产品有效期为2年。 | 在患者不愿接受因为取自体肌腱而产生二次损伤或者患者自体肌腱不够的情形下，作为一种选择进行肌腱修复，而不是替代自体肌腱移植。 | WD10L190 | 腓骨长肌腱（PELT） |  | 人类手、足部肌腱组织 | 盒 | 30338 | 湖南
骨科植入类 | 北京大清生物技术股份有限公司 | 北京大清生物技术股份有限公司 | 同种异体肌腱修复材料 | 国械注准20163460735 | 2021-04-24 | 国产 | 国械注准20163460735 | 该产品为人类手、足部肌腱组织、经乙醇浸泡、深低温冷冻、冷冻干燥、辐照灭菌形成。产品有效期为2年。 | 在患者不愿接受因为取自体肌腱而产生二次损伤或者患者自体肌腱不够的情形下，作为一种选择进行肌腱修复，而不是替代自体肌腱移植。 | WD5L190 | 趾伸肌腱（TOET） |  | 人类手、足部肌腱组织 | 盒 | 17325 | 湖南
骨科植入类 | 北京大清生物技术股份有限公司 | 北京大清生物技术股份有限公司 | 同种异体肌腱修复材料 | 国械注准20163460735 | 2021-04-24 | 国产 | 国械注准20163460735 | 该产品为人类手、足部肌腱组织、经乙醇浸泡、深低温冷冻、冷冻干燥、辐照灭菌形成。产品有效期为2年。 | 在患者不愿接受因为取自体肌腱而产生二次损伤或者患者自体肌腱不够的情形下，作为一种选择进行肌腱修复，而不是替代自体肌腱移植。 | WD10L190 | 跟腱（ACHT） |  | 人类手、足部肌腱组织 | 盒 | 41600 | 湖南
骨科植入类 | 北京金新兴医疗器械厂 | 北京金新兴医疗器械厂 | 一次性使用纤维环缝合器 | 京械注准20172100532 | 2020-04-24 | 国产 | YZB/京1179-2013 | EFIT-Ⅰ由手柄、推杆、缝合针、外购不可吸收缝合线/非吸收外科缝线组成。EFIT-Ⅱ、EFIT-Ⅲ、EFIT-Ⅳ、EFIT-V由手柄、推杆、缝合针、外购不可吸收缝合线/非吸收外科缝线、推结器组成。 | 适用于单纯椎间盘突出患者，行髓核摘除手术后的纤维环切口缝合 | 尺寸（mm）手柄：223×50×170（长×宽×高）推杆：143×6×4.5（长×宽×高）缝合针：Φ1.2不可吸收缝合线：3-0 | EFIT-Ⅰ | 尺寸（mm）手柄：223×50×170（长×宽×高）推杆：143×6×4.5（长×宽×高）缝合针：Φ1.2不可吸收缝合线：3-0 | 不锈钢及注塑 | 支 | 16200 | 陕西
骨科植入类 | 北京金新兴医疗器械厂 | 北京金新兴医疗器械厂 | 一次性使用纤维环缝合器 | 京械注准20172100532 | 2020-04-24 | 国产 | YZB/京1179-2013 | EFIT-Ⅰ由手柄、推杆、缝合针、外购不可吸收缝合线/非吸收外科缝线组成。EFIT-Ⅱ、EFIT-Ⅲ、EFIT-Ⅳ、EFIT-V由手柄、推杆、缝合针、外购不可吸收缝合线/非吸收外科缝线、推结器组成。 | 适用于单纯椎间盘突出患者，行髓核摘除手术后的纤维环切口缝合 | 尺寸（mm）手柄：223×56×170（长×宽×高）推杆：163×6×7（长×宽×高）缝合针：Φ1.4或Φ1.2不可吸收缝合线：3-0 推结器 长216 | EFIT-Ⅱ | 尺寸（mm）手柄：223×56×170（长×宽×高）推杆：163×6×7（长×宽×高）缝合针：Φ1.4或Φ1.2不可吸收缝合线：3-0 推结器 长216 | 不锈钢及注塑 | 支 | 18800 | 陕西
骨科植入类 | 北京市春立正达医疗器械股份有限公司 | 北京市春立正达医疗器械股份有限公司 | CF脊柱后路内固定器 | 国械注准20173460198 | 2022-01-23 | 国产 |  | 本产品由CFⅠ型（提拉钉、螺母、滑脱棒、U型钉1-22、螺塞、锁钉盖、连接钩1/2/3/4、连接板1/2/3/4）、CFⅡ型（CFⅡ棒A/B/C/E、脊柱钩1/2/3/4、螺塞、连接钩1/2/3/4、螺母、U型钉1-22、锁钉盖、侧接头、连接板1/2/3/4、）、CFⅢ型（螺钉、螺母、套筒、螺栓、连接钩1/2/3/4、连接板1/2/3/4）组成，产品材料采用符合GB/T 13810标准的钛合金(TC4 )材料或符合GB 4234标准的00Cr18Ni14Mo3不锈钢材料制造。用于患者脊柱后路胸、腰、骶椎体的内固定。 | 脊柱骨折、脊柱滑脱 、脊柱肿瘤、脊柱侧弯的脊柱胸、腰、骶锥的后路内固定。 | 长度：8-46每隔2mm一 ... | U8 | 美国TYVEK材料 | 钛合金 | 个 | 4100 | 江西 |  |  | GZHC07014348 | 1
骨科植入类 | 北京市春立正达医疗器械股份有限公司 | 北京市春立正达医疗器械股份有限公司 | 髋关节假体（翻修柄） | 国械注准20153460555号 | 2020-04-12 | 国产 |  | 产品由股骨柄、球头、内衬、髋臼杯、钛钉构成，其中股骨柄、髋臼杯产品表面为喷涂表面；髋臼杯采用符合GB/T13810的TA3纯材料制造，内衬、球头采用符合ISO 6474-2的X型氧化锆增韧氧化铝基复合陶瓷材料（delta）制造；股骨柄采用符合YY0117.1标准的Ti6Al4V材料制造；钛钉采用GB/T13810的TC4材料制造；喷涂材料为符合GB23101.2的羟基磷灰石。产品的包装状态为灭菌包装和非灭菌包装（钛钉）。 | 适用于髋关节置换。 | 6/7/8/9/10/11/12/12.5/13/13.5/14/15 | BE2 | 美国TYVEK材料 | 钛合金 | 个 | 68300 | 江西
骨科植入类 | 北京市春立正达医疗器械股份有限公司 | 北京市春立正达医疗器械股份有限公司 | 髋关节假体（双极头） | 国食药监械（准）字2014第3461619号 | 2019-09-10 | 国产 |  | 该系统分全髋和部分髋（半髋）关节假体。该产品由股骨柄、球头、全髋臼、单极头、双极头（金属杯和半髋臼）和附件远端塞、中置器组成。其中股骨柄、球头、单极头、金属杯材料采用符合YY0017.3标准规定的铸造钴铬钼合金材料制成；全髋臼、半髋臼、远端塞、中置器材料采用符合GB/T19701.2标准中规定的II型超高分子聚乙烯材料制成；全髋臼内的显影标记采用符合GB4234标准规定的00Cr18Ni14Mo3不锈钢材料制成。灭菌包装或非灭菌包装。 | 适用于髋关节置换 | Φ38-Φ72外直径每1mm一个规格 | M | 美国TYVEK材料 | 钴铬钼合金+普通聚乙烯 | 个 | 5849 | 辽宁 |  |  | GZHC07014224
骨科植入类 | 贝尔泰克医疗器械江苏有限公司 | 贝尔泰克医疗器械江苏有限公司 | 椎体成形术器械 | 苏械注准20182100017 | 2023-01-03 | 国产 | 苏械注准20182100017 | 椎体成形术器械以下简称椎体器械由穿刺器、导引丝、扩张器、钻头、活检提取器、骨水泥注入器、骨水泥搅拌棒和充盈装置八个部分组成（充盈装置为选用配置，其余为基本配置）。椎体器械中的套管和芯杆、导引丝为不锈钢材料，均采用符合GB/T 1220-2007中规定的06Cr19Ni10；椎体器械中的手柄采用符合GB/T 12672-2009规定的丙烯腈-丁二烯-苯乙烯(ABS)树脂材料；骨水泥搅拌棒采用符合YY/T 0242-2007规定的医用输液、输血注射器用聚丙烯专用料；充盈装置主要采用符合YY/T0806-2010规定的医用输液、输血、注射及其他医疗器械用聚碳酸酯和聚氨酯材料制成。产品经环氧乙烷灭菌，应无菌。 | 产品用于经皮椎体后凸成形术/经皮椎体成形术中，建立工作通道，填充骨水泥，恢复椎体解剖结构。 | QZTC-Ⅲ型 | QZTC-Ⅲ型 | 椎体成形术器械以下简称椎体器械由穿刺器、导引丝、扩张器、钻头、活检提取器、骨水泥注入器、骨水泥搅拌棒和充盈装置八个部分组成（充盈装置为选用配置，其余为基本配置）。椎体器械中的套管和芯杆、导引丝为不锈钢材料，均采用符合GB/T 1220-2007中规定的06Cr19Ni10；椎体器械中的手柄采用符合GB/T 12672-2009规定的丙烯腈-丁二烯-苯乙烯(ABS)树脂材料；骨水泥搅拌棒采用符合YY/T 0242-2007规定的医用输液、输血注射器用聚丙烯专用料；充盈装置主要采用符合YY/T0806-2010规定的医用输液、输血、注射及其他医疗器械用聚碳酸酯和聚氨酯材料制成。产品经环氧乙烷灭菌，应无菌。 | 不锈钢；丙烯腈-丁二烯-苯乙烯(ABS)树脂；聚丙烯；聚碳酸酯和聚氨酯材料 | 套 | 18102 | 湖南省
骨科植入类 | 贝尔泰克医疗器械江苏有限公司 | 贝尔泰克医疗器械江苏有限公司 | 椎体成形术器械 | 苏械注准20182100017 | 2023-01-03 | 国产 | 苏械注准20182100017 | 椎体成形术器械以下简称椎体器械由穿刺器、导引丝、扩张器、钻头、活检提取器、骨水泥注入器、骨水泥搅拌棒和充盈装置八个部分组成（充盈装置为选用配置，其余为基本配置）。椎体器械中的套管和芯杆、导引丝为不锈钢材料，均采用符合GB/T 1220-2007中规定的06Cr19Ni10；椎体器械中的手柄采用符合GB/T 12672-2009规定的丙烯腈-丁二烯-苯乙烯(ABS)树脂材料；骨水泥搅拌棒采用符合YY/T 0242-2007规定的医用输液、输血注射器用聚丙烯专用料；充盈装置主要采用符合YY/T0806-2010规定的医用输液、输血、注射及其他医疗器械用聚碳酸酯和聚氨酯材料制成。产品经环氧乙烷灭菌，应无菌。 | 产品用于经皮椎体后凸成形术/经皮椎体成形术中，建立工作通道，填充骨水泥，恢复椎体解剖结构。 | QZTC-Ⅱ型 | QZTC-Ⅱ型 | 椎体成形术器械以下简称椎体器械由穿刺器、导引丝、扩张器、钻头、活检提取器、骨水泥注入器、骨水泥搅拌棒和充盈装置八个部分组成（充盈装置为选用配置，其余为基本配置）。椎体器械中的套管和芯杆、导引丝为不锈钢材料，均采用符合GB/T 1220-2007中规定的06Cr19Ni10；椎体器械中的手柄采用符合GB/T 12672-2009规定的丙烯腈-丁二烯-苯乙烯(ABS)树脂材料；骨水泥搅拌棒采用符合YY/T 0242-2007规定的医用输液、输血注射器用聚丙烯专用料；充盈装置主要采用符合YY/T0806-2010规定的医用输液、输血、注射及其他医疗器械用聚碳酸酯和聚氨酯材料制成。产品经环氧乙烷灭菌，应无菌。 | 不锈钢；丙烯腈-丁二烯-苯乙烯(ABS)树脂；聚丙烯；聚碳酸酯和聚氨酯材料 | 套 | 23553 | 湖南省
骨科植入类 | 贝尔泰克医疗器械江苏有限公司 | 贝尔泰克医疗器械江苏有限公司 | 椎体成形术器械 | 苏械注准20182100017 | 2023-01-03 | 国产 | 苏械注准20182100017 | 椎体成形术器械以下简称椎体器械由穿刺器、导引丝、扩张器、钻头、活检提取器、骨水泥注入器、骨水泥搅拌棒和充盈装置八个部分组成（充盈装置为选用配置，其余为基本配置）。椎体器械中的套管和芯杆、导引丝为不锈钢材料，均采用符合GB/T 1220-2007中规定的06Cr19Ni10；椎体器械中的手柄采用符合GB/T 12672-2009规定的丙烯腈-丁二烯-苯乙烯(ABS)树脂材料；骨水泥搅拌棒采用符合YY/T 0242-2007规定的医用输液、输血注射器用聚丙烯专用料；充盈装置主要采用符合YY/T0806-2010规定的医用输液、输血、注射及其他医疗器械用聚碳酸酯和聚氨酯材料制成。产品经环氧乙烷灭菌，应无菌。 | 产品用于经皮椎体后凸成形术/经皮椎体成形术中，建立工作通道，填充骨水泥，恢复椎体解剖结构。 | QZTC-Ⅰ型 | QZTC-Ⅰ型 | 椎体成形术器械以下简称椎体器械由穿刺器、导引丝、扩张器、钻头、活检提取器、骨水泥注入器、骨水泥搅拌棒和充盈装置八个部分组成（充盈装置为选用配置，其余为基本配置）。椎体器械中的套管和芯杆、导引丝为不锈钢材料，均采用符合GB/T 1220-2007中规定的06Cr19Ni10；椎体器械中的手柄采用符合GB/T 12672-2009规定的丙烯腈-丁二烯-苯乙烯(ABS)树脂材料；骨水泥搅拌棒采用符合YY/T 0242-2007规定的医用输液、输血注射器用聚丙烯专用料；充盈装置主要采用符合YY/T0806-2010规定的医用输液、输血、注射及其他医疗器械用聚碳酸酯和聚氨酯材料制成。产品经环氧乙烷灭菌，应无菌。 | 不锈钢；丙烯腈-丁二烯-苯乙烯(ABS)树脂；聚丙烯；聚碳酸酯和聚氨酯材料 | 套 | 21023 | 湖南省
骨科植入类 | 贝尔泰克医疗器械江苏有限公司 | 贝尔泰克医疗器械江苏有限公司 | 椎体成形术器械 | 苏械注准20182100017 | 2023-01-03 | 国产 | 苏械注准20182100017 | 椎体成形术器械以下简称椎体器械由穿刺器、导引丝、扩张器、钻头、活检提取器、骨水泥注入器、骨水泥搅拌棒和充盈装置八个部分组成（充盈装置为选用配置，其余为基本配置）。椎体器械中的套管和芯杆、导引丝为不锈钢材料，均采用符合GB/T 1220-2007中规定的06Cr19Ni10；椎体器械中的手柄采用符合GB/T 12672-2009规定的丙烯腈-丁二烯-苯乙烯(ABS)树脂材料；骨水泥搅拌棒采用符合YY/T 0242-2007规定的医用输液、输血注射器用聚丙烯专用料；充盈装置主要采用符合YY/T0806-2010规定的医用输液、输血、注射及其他医疗器械用聚碳酸酯和聚氨酯材料制成。产品经环氧乙烷灭菌，应无菌。 | 产品用于经皮椎体后凸成形术/经皮椎体成形术中，建立工作通道，填充骨水泥，恢复椎体解剖结构。 | 骨水泥搅拌棒 | 骨水泥搅拌棒 | 椎体成形术器械以下简称椎体器械由穿刺器、导引丝、扩张器、钻头、活检提取器、骨水泥注入器、骨水泥搅拌棒和充盈装置八个部分组成（充盈装置为选用配置，其余为基本配置）。椎体器械中的套管和芯杆、导引丝为不锈钢材料，均采用符合GB/T 1220-2007中规定的06Cr19Ni10；椎体器械中的手柄采用符合GB/T 12672-2009规定的丙烯腈-丁二烯-苯乙烯(ABS)树脂材料；骨水泥搅拌棒采用符合YY/T 0242-2007规定的医用输液、输血注射器用聚丙烯专用料；充盈装置主要采用符合YY/T0806-2010规定的医用输液、输血、注射及其他医疗器械用聚碳酸酯和聚氨酯材料制成。产品经环氧乙烷灭菌，应无菌。 | 聚丙烯专用料 | 只 | 350 | 湖南省
骨科植入类 | 贝尔泰克医疗器械江苏有限公司 | 贝尔泰克医疗器械江苏有限公司 | 椎体成形术器械 | 苏械注准20182100017 | 2023-01-03 | 国产 | 苏械注准20182100017 | 椎体成形术器械以下简称椎体器械由穿刺器、导引丝、扩张器、钻头、活检提取器、骨水泥注入器、骨水泥搅拌棒和充盈装置八个部分组成（充盈装置为选用配置，其余为基本配置）。椎体器械中的套管和芯杆、导引丝为不锈钢材料，均采用符合GB/T 1220-2007中规定的06Cr19Ni10；椎体器械中的手柄采用符合GB/T 12672-2009规定的丙烯腈-丁二烯-苯乙烯(ABS)树脂材料；骨水泥搅拌棒采用符合YY/T 0242-2007规定的医用输液、输血注射器用聚丙烯专用料；充盈装置主要采用符合YY/T0806-2010规定的医用输液、输血、注射及其他医疗器械用聚碳酸酯和聚氨酯材料制成。产品经环氧乙烷灭菌，应无菌。 | 产品用于经皮椎体后凸成形术/经皮椎体成形术中，建立工作通道，填充骨水泥，恢复椎体解剖结构。 | 侧口型Φ3.5 | 骨水泥注入器 | 椎体成形术器械以下简称椎体器械由穿刺器、导引丝、扩张器、钻头、活检提取器、骨水泥注入器、骨水泥搅拌棒和充盈装置八个部分组成（充盈装置为选用配置，其余为基本配置）。椎体器械中的套管和芯杆、导引丝为不锈钢材料，均采用符合GB/T 1220-2007中规定的06Cr19Ni10；椎体器械中的手柄采用符合GB/T 12672-2009规定的丙烯腈-丁二烯-苯乙烯(ABS)树脂材料；骨水泥搅拌棒采用符合YY/T 0242-2007规定的医用输液、输血注射器用聚丙烯专用料；充盈装置主要采用符合YY/T0806-2010规定的医用输液、输血、注射及其他医疗器械用聚碳酸酯和聚氨酯材料制成。产品经环氧乙烷灭菌，应无菌。 | 不锈钢 | 只 | 3609 | 湖南省
骨科植入类 | 贝尔泰克医疗器械江苏有限公司 | 贝尔泰克医疗器械江苏有限公司 | 椎体成形术器械 | 苏械注准20182100017 | 2023-01-03 | 国产 | 苏械注准20182100017 | 椎体成形术器械以下简称椎体器械由穿刺器、导引丝、扩张器、钻头、活检提取器、骨水泥注入器、骨水泥搅拌棒和充盈装置八个部分组成（充盈装置为选用配置，其余为基本配置）。椎体器械中的套管和芯杆、导引丝为不锈钢材料，均采用符合GB/T 1220-2007中规定的06Cr19Ni10；椎体器械中的手柄采用符合GB/T 12672-2009规定的丙烯腈-丁二烯-苯乙烯(ABS)树脂材料；骨水泥搅拌棒采用符合YY/T 0242-2007规定的医用输液、输血注射器用聚丙烯专用料；充盈装置主要采用符合YY/T0806-2010规定的医用输液、输血、注射及其他医疗器械用聚碳酸酯和聚氨酯材料制成。产品经环氧乙烷灭菌，应无菌。 | 产品用于经皮椎体后凸成形术/经皮椎体成形术中，建立工作通道，填充骨水泥，恢复椎体解剖结构。 | 通用型Φ3.5 | 骨水泥注入器 | 椎体成形术器械以下简称椎体器械由穿刺器、导引丝、扩张器、钻头、活检提取器、骨水泥注入器、骨水泥搅拌棒和充盈装置八个部分组成（充盈装置为选用配置，其余为基本配置）。椎体器械中的套管和芯杆、导引丝为不锈钢材料，均采用符合GB/T 1220-2007中规定的06Cr19Ni10；椎体器械中的手柄采用符合GB/T 12672-2009规定的丙烯腈-丁二烯-苯乙烯(ABS)树脂材料；骨水泥搅拌棒采用符合YY/T 0242-2007规定的医用输液、输血注射器用聚丙烯专用料；充盈装置主要采用符合YY/T0806-2010规定的医用输液、输血、注射及其他医疗器械用聚碳酸酯和聚氨酯材料制成。产品经环氧乙烷灭菌，应无菌。 | 不锈钢 | 只 | 2450 | 湖南省
骨科植入类 | 贝尔泰克医疗器械江苏有限公司 | 贝尔泰克医疗器械江苏有限公司 | 椎体成形术器械 | 苏械注准20182100017 | 2023-01-03 | 国产 | 苏械注准20182100017 | 椎体成形术器械以下简称椎体器械由穿刺器、导引丝、扩张器、钻头、活检提取器、骨水泥注入器、骨水泥搅拌棒和充盈装置八个部分组成（充盈装置为选用配置，其余为基本配置）。椎体器械中的套管和芯杆、导引丝为不锈钢材料，均采用符合GB/T 1220-2007中规定的06Cr19Ni10；椎体器械中的手柄采用符合GB/T 12672-2009规定的丙烯腈-丁二烯-苯乙烯(ABS)树脂材料；骨水泥搅拌棒采用符合YY/T 0242-2007规定的医用输液、输血注射器用聚丙烯专用料；充盈装置主要采用符合YY/T0806-2010规定的医用输液、输血、注射及其他医疗器械用聚碳酸酯和聚氨酯材料制成。产品经环氧乙烷灭菌，应无菌。 | 产品用于经皮椎体后凸成形术/经皮椎体成形术中，建立工作通道，填充骨水泥，恢复椎体解剖结构。 | 月牙型Φ3.5 | 活检提取器 | 椎体成形术器械以下简称椎体器械由穿刺器、导引丝、扩张器、钻头、活检提取器、骨水泥注入器、骨水泥搅拌棒和充盈装置八个部分组成（充盈装置为选用配置，其余为基本配置）。椎体器械中的套管和芯杆、导引丝为不锈钢材料，均采用符合GB/T 1220-2007中规定的06Cr19Ni10；椎体器械中的手柄采用符合GB/T 12672-2009规定的丙烯腈-丁二烯-苯乙烯(ABS)树脂材料；骨水泥搅拌棒采用符合YY/T 0242-2007规定的医用输液、输血注射器用聚丙烯专用料；充盈装置主要采用符合YY/T0806-2010规定的医用输液、输血、注射及其他医疗器械用聚碳酸酯和聚氨酯材料制成。产品经环氧乙烷灭菌，应无菌。 | 不锈钢 | 只 | 2625 | 湖南省
骨科植入类 | 贝尔泰克医疗器械江苏有限公司 | 贝尔泰克医疗器械江苏有限公司 | 椎体成形术器械 | 苏械注准20182100017 | 2023-01-03 | 国产 | 苏械注准20182100017 | 椎体成形术器械以下简称椎体器械由穿刺器、导引丝、扩张器、钻头、活检提取器、骨水泥注入器、骨水泥搅拌棒和充盈装置八个部分组成（充盈装置为选用配置，其余为基本配置）。椎体器械中的套管和芯杆、导引丝为不锈钢材料，均采用符合GB/T 1220-2007中规定的06Cr19Ni10；椎体器械中的手柄采用符合GB/T 12672-2009规定的丙烯腈-丁二烯-苯乙烯(ABS)树脂材料；骨水泥搅拌棒采用符合YY/T 0242-2007规定的医用输液、输血注射器用聚丙烯专用料；充盈装置主要采用符合YY/T0806-2010规定的医用输液、输血、注射及其他医疗器械用聚碳酸酯和聚氨酯材料制成。产品经环氧乙烷灭菌，应无菌。 | 产品用于经皮椎体后凸成形术/经皮椎体成形术中，建立工作通道，填充骨水泥，恢复椎体解剖结构。 | 三角型Φ3.5 | 活检提取器 | 椎体成形术器械以下简称椎体器械由穿刺器、导引丝、扩张器、钻头、活检提取器、骨水泥注入器、骨水泥搅拌棒和充盈装置八个部分组成（充盈装置为选用配置，其余为基本配置）。椎体器械中的套管和芯杆、导引丝为不锈钢材料，均采用符合GB/T 1220-2007中规定的06Cr19Ni10；椎体器械中的手柄采用符合GB/T 12672-2009规定的丙烯腈-丁二烯-苯乙烯(ABS)树脂材料；骨水泥搅拌棒采用符合YY/T 0242-2007规定的医用输液、输血注射器用聚丙烯专用料；充盈装置主要采用符合YY/T0806-2010规定的医用输液、输血、注射及其他医疗器械用聚碳酸酯和聚氨酯材料制成。产品经环氧乙烷灭菌，应无菌。 | 不锈钢 | 只 | 2612 | 湖南省
骨科植入类 | 贝尔泰克医疗器械江苏有限公司 | 贝尔泰克医疗器械江苏有限公司 | 椎体成形术器械 | 苏械注准20182100017 | 2023-01-03 | 国产 | 苏械注准20182100017 | 椎体成形术器械以下简称椎体器械由穿刺器、导引丝、扩张器、钻头、活检提取器、骨水泥注入器、骨水泥搅拌棒和充盈装置八个部分组成（充盈装置为选用配置，其余为基本配置）。椎体器械中的套管和芯杆、导引丝为不锈钢材料，均采用符合GB/T 1220-2007中规定的06Cr19Ni10；椎体器械中的手柄采用符合GB/T 12672-2009规定的丙烯腈-丁二烯-苯乙烯(ABS)树脂材料；骨水泥搅拌棒采用符合YY/T 0242-2007规定的医用输液、输血注射器用聚丙烯专用料；充盈装置主要采用符合YY/T0806-2010规定的医用输液、输血、注射及其他医疗器械用聚碳酸酯和聚氨酯材料制成。产品经环氧乙烷灭菌，应无菌。 | 产品用于经皮椎体后凸成形术/经皮椎体成形术中，建立工作通道，填充骨水泥，恢复椎体解剖结构。 | D型Φ3.5 | 钻头 | 椎体成形术器械以下简称椎体器械由穿刺器、导引丝、扩张器、钻头、活检提取器、骨水泥注入器、骨水泥搅拌棒和充盈装置八个部分组成（充盈装置为选用配置，其余为基本配置）。椎体器械中的套管和芯杆、导引丝为不锈钢材料，均采用符合GB/T 1220-2007中规定的06Cr19Ni10；椎体器械中的手柄采用符合GB/T 12672-2009规定的丙烯腈-丁二烯-苯乙烯(ABS)树脂材料；骨水泥搅拌棒采用符合YY/T 0242-2007规定的医用输液、输血注射器用聚丙烯专用料；充盈装置主要采用符合YY/T0806-2010规定的医用输液、输血、注射及其他医疗器械用聚碳酸酯和聚氨酯材料制成。产品经环氧乙烷灭菌，应无菌。 | 不锈钢 | 只 | 2044 | 湖南省
骨科植入类 | 贝尔泰克医疗器械江苏有限公司 | 贝尔泰克医疗器械江苏有限公司 | 椎体成形术器械 | 苏械注准20182100017 | 2023-01-03 | 国产 | 苏械注准20182100017 | 椎体成形术器械以下简称椎体器械由穿刺器、导引丝、扩张器、钻头、活检提取器、骨水泥注入器、骨水泥搅拌棒和充盈装置八个部分组成（充盈装置为选用配置，其余为基本配置）。椎体器械中的套管和芯杆、导引丝为不锈钢材料，均采用符合GB/T 1220-2007中规定的06Cr19Ni10；椎体器械中的手柄采用符合GB/T 12672-2009规定的丙烯腈-丁二烯-苯乙烯(ABS)树脂材料；骨水泥搅拌棒采用符合YY/T 0242-2007规定的医用输液、输血注射器用聚丙烯专用料；充盈装置主要采用符合YY/T0806-2010规定的医用输液、输血、注射及其他医疗器械用聚碳酸酯和聚氨酯材料制成。产品经环氧乙烷灭菌，应无菌。 | 产品用于经皮椎体后凸成形术/经皮椎体成形术中，建立工作通道，填充骨水泥，恢复椎体解剖结构。 | Φ4.2 | 扩张器 | 椎体成形术器械以下简称椎体器械由穿刺器、导引丝、扩张器、钻头、活检提取器、骨水泥注入器、骨水泥搅拌棒和充盈装置八个部分组成（充盈装置为选用配置，其余为基本配置）。椎体器械中的套管和芯杆、导引丝为不锈钢材料，均采用符合GB/T 1220-2007中规定的06Cr19Ni10；椎体器械中的手柄采用符合GB/T 12672-2009规定的丙烯腈-丁二烯-苯乙烯(ABS)树脂材料；骨水泥搅拌棒采用符合YY/T 0242-2007规定的医用输液、输血注射器用聚丙烯专用料；充盈装置主要采用符合YY/T0806-2010规定的医用输液、输血、注射及其他医疗器械用聚碳酸酯和聚氨酯材料制成。产品经环氧乙烷灭菌，应无菌。 | 不锈钢 | 只 | 2119 | 湖南省
骨科植入类 | 贝尔泰克医疗器械江苏有限公司 | 贝尔泰克医疗器械江苏有限公司 | 椎体成形术器械 | 苏械注准20182100017 | 2023-01-03 | 国产 | 苏械注准20182100017 | 椎体成形术器械以下简称椎体器械由穿刺器、导引丝、扩张器、钻头、活检提取器、骨水泥注入器、骨水泥搅拌棒和充盈装置八个部分组成（充盈装置为选用配置，其余为基本配置）。椎体器械中的套管和芯杆、导引丝为不锈钢材料，均采用符合GB/T 1220-2007中规定的06Cr19Ni10；椎体器械中的手柄采用符合GB/T 12672-2009规定的丙烯腈-丁二烯-苯乙烯(ABS)树脂材料；骨水泥搅拌棒采用符合YY/T 0242-2007规定的医用输液、输血注射器用聚丙烯专用料；充盈装置主要采用符合YY/T0806-2010规定的医用输液、输血、注射及其他医疗器械用聚碳酸酯和聚氨酯材料制成。产品经环氧乙烷灭菌，应无菌。 | 产品用于经皮椎体后凸成形术/经皮椎体成形术中，建立工作通道，填充骨水泥，恢复椎体解剖结构。 | C型Φ3.5 | 钻头 | 椎体成形术器械以下简称椎体器械由穿刺器、导引丝、扩张器、钻头、活检提取器、骨水泥注入器、骨水泥搅拌棒和充盈装置八个部分组成（充盈装置为选用配置，其余为基本配置）。椎体器械中的套管和芯杆、导引丝为不锈钢材料，均采用符合GB/T 1220-2007中规定的06Cr19Ni10；椎体器械中的手柄采用符合GB/T 12672-2009规定的丙烯腈-丁二烯-苯乙烯(ABS)树脂材料；骨水泥搅拌棒采用符合YY/T 0242-2007规定的医用输液、输血注射器用聚丙烯专用料；充盈装置主要采用符合YY/T0806-2010规定的医用输液、输血、注射及其他医疗器械用聚碳酸酯和聚氨酯材料制成。产品经环氧乙烷灭菌，应无菌。 | 不锈钢 | 只 | 2031 | 湖南省
骨科植入类 | 贝尔泰克医疗器械江苏有限公司 | 贝尔泰克医疗器械江苏有限公司 | 椎体成形术器械 | 苏械注准20182100017 | 2023-01-03 | 国产 | 苏械注准20182100017 | 椎体成形术器械以下简称椎体器械由穿刺器、导引丝、扩张器、钻头、活检提取器、骨水泥注入器、骨水泥搅拌棒和充盈装置八个部分组成（充盈装置为选用配置，其余为基本配置）。椎体器械中的套管和芯杆、导引丝为不锈钢材料，均采用符合GB/T 1220-2007中规定的06Cr19Ni10；椎体器械中的手柄采用符合GB/T 12672-2009规定的丙烯腈-丁二烯-苯乙烯(ABS)树脂材料；骨水泥搅拌棒采用符合YY/T 0242-2007规定的医用输液、输血注射器用聚丙烯专用料；充盈装置主要采用符合YY/T0806-2010规定的医用输液、输血、注射及其他医疗器械用聚碳酸酯和聚氨酯材料制成。产品经环氧乙烷灭菌，应无菌。 | 产品用于经皮椎体后凸成形术/经皮椎体成形术中，建立工作通道，填充骨水泥，恢复椎体解剖结构。 | Φ1.6 | 导引丝 | 椎体成形术器械以下简称椎体器械由穿刺器、导引丝、扩张器、钻头、活检提取器、骨水泥注入器、骨水泥搅拌棒和充盈装置八个部分组成（充盈装置为选用配置，其余为基本配置）。椎体器械中的套管和芯杆、导引丝为不锈钢材料，均采用符合GB/T 1220-2007中规定的06Cr19Ni10；椎体器械中的手柄采用符合GB/T 12672-2009规定的丙烯腈-丁二烯-苯乙烯(ABS)树脂材料；骨水泥搅拌棒采用符合YY/T 0242-2007规定的医用输液、输血注射器用聚丙烯专用料；充盈装置主要采用符合YY/T0806-2010规定的医用输液、输血、注射及其他医疗器械用聚碳酸酯和聚氨酯材料制成。产品经环氧乙烷灭菌，应无菌。 | 不锈钢 | 只 | 1084 | 湖南省
骨科植入类 | 贝尔泰克医疗器械江苏有限公司 | 贝尔泰克医疗器械江苏有限公司 | 椎体成形术器械 | 苏械注准20182100017 | 2023-01-03 | 国产 | 苏械注准20182100017 | 椎体成形术器械以下简称椎体器械由穿刺器、导引丝、扩张器、钻头、活检提取器、骨水泥注入器、骨水泥搅拌棒和充盈装置八个部分组成（充盈装置为选用配置，其余为基本配置）。椎体器械中的套管和芯杆、导引丝为不锈钢材料，均采用符合GB/T 1220-2007中规定的06Cr19Ni10；椎体器械中的手柄采用符合GB/T 12672-2009规定的丙烯腈-丁二烯-苯乙烯(ABS)树脂材料；骨水泥搅拌棒采用符合YY/T 0242-2007规定的医用输液、输血注射器用聚丙烯专用料；充盈装置主要采用符合YY/T0806-2010规定的医用输液、输血、注射及其他医疗器械用聚碳酸酯和聚氨酯材料制成。产品经环氧乙烷灭菌，应无菌。 | 产品用于经皮椎体后凸成形术/经皮椎体成形术中，建立工作通道，填充骨水泥，恢复椎体解剖结构。 | B型Φ4.2 | 穿刺器 | 椎体成形术器械以下简称椎体器械由穿刺器、导引丝、扩张器、钻头、活检提取器、骨水泥注入器、骨水泥搅拌棒和充盈装置八个部分组成（充盈装置为选用配置，其余为基本配置）。椎体器械中的套管和芯杆、导引丝为不锈钢材料，均采用符合GB/T 1220-2007中规定的06Cr19Ni10；椎体器械中的手柄采用符合GB/T 12672-2009规定的丙烯腈-丁二烯-苯乙烯(ABS)树脂材料；骨水泥搅拌棒采用符合YY/T 0242-2007规定的医用输液、输血注射器用聚丙烯专用料；充盈装置主要采用符合YY/T0806-2010规定的医用输液、输血、注射及其他医疗器械用聚碳酸酯和聚氨酯材料制成。产品经环氧乙烷灭菌，应无菌。 | 不锈钢 | 只 | 2066 | 湖南省
骨科植入类 | 贝尔泰克医疗器械江苏有限公司 | 贝尔泰克医疗器械江苏有限公司 | 椎体成形术器械 | 苏械注准20182100017 | 2023-01-03 | 国产 | 苏械注准20182100017 | 椎体成形术器械以下简称椎体器械由穿刺器、导引丝、扩张器、钻头、活检提取器、骨水泥注入器、骨水泥搅拌棒和充盈装置八个部分组成（充盈装置为选用配置，其余为基本配置）。椎体器械中的套管和芯杆、导引丝为不锈钢材料，均采用符合GB/T 1220-2007中规定的06Cr19Ni10；椎体器械中的手柄采用符合GB/T 12672-2009规定的丙烯腈-丁二烯-苯乙烯(ABS)树脂材料；骨水泥搅拌棒采用符合YY/T 0242-2007规定的医用输液、输血注射器用聚丙烯专用料；充盈装置主要采用符合YY/T0806-2010规定的医用输液、输血、注射及其他医疗器械用聚碳酸酯和聚氨酯材料制成。产品经环氧乙烷灭菌，应无菌。 | 产品用于经皮椎体后凸成形术/经皮椎体成形术中，建立工作通道，填充骨水泥，恢复椎体解剖结构。 | A型Φ3.0 | 穿刺器 | 椎体成形术器械以下简称椎体器械由穿刺器、导引丝、扩张器、钻头、活检提取器、骨水泥注入器、骨水泥搅拌棒和充盈装置八个部分组成（充盈装置为选用配置，其余为基本配置）。椎体器械中的套管和芯杆、导引丝为不锈钢材料，均采用符合GB/T 1220-2007中规定的06Cr19Ni10；椎体器械中的手柄采用符合GB/T 12672-2009规定的丙烯腈-丁二烯-苯乙烯(ABS)树脂材料；骨水泥搅拌棒采用符合YY/T 0242-2007规定的医用输液、输血注射器用聚丙烯专用料；充盈装置主要采用符合YY/T0806-2010规定的医用输液、输血、注射及其他医疗器械用聚碳酸酯和聚氨酯材料制成。产品经环氧乙烷灭菌，应无菌。 | 不锈钢 | 只 | 2043 | 湖南省
骨科植入类 | 贝尔泰克医疗器械江苏有限公司 | 贝尔泰克医疗器械江苏有限公司 | 椎体成形术器械 | 苏械注准20182100017 | 2023-01-03 | 国产 | 苏械注准20182100017 | 椎体成形术器械以下简称椎体器械由穿刺器、导引丝、扩张器、钻头、活检提取器、骨水泥注入器、骨水泥搅拌棒和充盈装置八个部分组成（充盈装置为选用配置，其余为基本配置）。椎体器械中的套管和芯杆、导引丝为不锈钢材料，均采用符合GB/T 1220-2007中规定的06Cr19Ni10；椎体器械中的手柄采用符合GB/T 12672-2009规定的丙烯腈-丁二烯-苯乙烯(ABS)树脂材料；骨水泥搅拌棒采用符合YY/T 0242-2007规定的医用输液、输血注射器用聚丙烯专用料；充盈装置主要采用符合YY/T0806-2010规定的医用输液、输血、注射及其他医疗器械用聚碳酸酯和聚氨酯材料制成。产品经环氧乙烷灭菌，应无菌。 | 产品用于经皮椎体后凸成形术/经皮椎体成形术中，建立工作通道，填充骨水泥，恢复椎体解剖结构。 | 充盈装置30atm -20mL | 充盈装置30atm -20mL | 椎体成形术器械以下简称椎体器械由穿刺器、导引丝、扩张器、钻头、活检提取器、骨水泥注入器、骨水泥搅拌棒和充盈装置八个部分组成（充盈装置为选用配置，其余为基本配置）。椎体器械中的套管和芯杆、导引丝为不锈钢材料，均采用符合GB/T 1220-2007中规定的06Cr19Ni10；椎体器械中的手柄采用符合GB/T 12672-2009规定的丙烯腈-丁二烯-苯乙烯(ABS)树脂材料；骨水泥搅拌棒采用符合YY/T 0242-2007规定的医用输液、输血注射器用聚丙烯专用料；充盈装置主要采用符合YY/T0806-2010规定的医用输液、输血、注射及其他医疗器械用聚碳酸酯和聚氨酯材料制成。产品经环氧乙烷灭菌，应无菌。 | 聚碳酸酯和聚氨酯材料 | 套 | 3811 | 湖南省
骨科植入类 | 贝尔泰克医疗器械江苏有限公司 | 贝尔泰克医疗器械江苏有限公司 | 中空螺钉 | 国械注准20163460128 | 2021-01-12 | 国产 | 国械注准20163460128 | 该产品由中空螺钉Ⅰ型、Ⅱ型、Ⅲ型和垫片01型、02型组成。其中中空螺钉Ⅱ型、Ⅲ型为单独使用，Ⅰ型可单独使用，也可和垫片组合使用。中空螺钉和垫片均由符合GB/T 13810标准的钛合金TC4材料制成，表面为本色或阳极氧化处理。产品结构为单件，交付状态为非灭菌包装。 | 用于四肢干骺端、盆骨骨折、不规则骨骨折的内固定。 | 外径D1=Φ6.0/内径D2=Φ2.5、外径D1=Φ6.5/内径D2=Φ3.1、外径D1=Φ7.0/内径D2=Φ3.6（注：单位mm） | ZKD01 | 该产品由中空螺钉Ⅰ型、Ⅱ型、Ⅲ型和垫片01型、02型组成。其中中空螺钉Ⅱ型、Ⅲ型为单独使用，Ⅰ型可单独使用，也可和垫片组合使用。中空螺钉和垫片均由符合GB/T 13810标准的钛合金TC4材料制成，表面为本色或阳极氧化处理。产品结构为单件，交付状态为非灭菌包装。 | 钛合金 | 枚 | 4800 | 四川省
骨科植入类 | 贝尔泰克医疗器械江苏有限公司 | 贝尔泰克医疗器械江苏有限公司 | 中空螺钉 | 国械注准20163460128 | 2021-01-12 | 国产 | 国械注准20163460128 | 该产品由中空螺钉Ⅰ型、Ⅱ型、Ⅲ型和垫片01型、02型组成。其中中空螺钉Ⅱ型、Ⅲ型为单独使用，Ⅰ型可单独使用，也可和垫片组合使用。中空螺钉和垫片均由符合GB/T 13810标准的钛合金TC4材料制成，表面为本色或阳极氧化处理。产品结构为单件，交付状态为非灭菌包装。 | 用于四肢干骺端、盆骨骨折、不规则骨骨折的内固定。 | 外径D1=Φ10.0/内径D2=Φ4.6、外径D1=Φ13.0/内径D2=Φ6.6（注：单位mm） | ZKD01 | 该产品由中空螺钉Ⅰ型、Ⅱ型、Ⅲ型和垫片01型、02型组成。其中中空螺钉Ⅱ型、Ⅲ型为单独使用，Ⅰ型可单独使用，也可和垫片组合使用。中空螺钉和垫片均由符合GB/T 13810标准的钛合金TC4材料制成，表面为本色或阳极氧化处理。产品结构为单件，交付状态为非灭菌包装。 | 钛合金 | 枚 | 4800 | 四川省
骨科植入类 | 贝尔泰克医疗器械江苏有限公司 | 贝尔泰克医疗器械江苏有限公司 | 中空螺钉 | 国械注准20163460128 | 2021-01-12 | 国产 | 国械注准20163460128 | 该产品由中空螺钉Ⅰ型、Ⅱ型、Ⅲ型和垫片01型、02型组成。其中中空螺钉Ⅱ型、Ⅲ型为单独使用，Ⅰ型可单独使用，也可和垫片组合使用。中空螺钉和垫片均由符合GB/T 13810标准的钛合金TC4材料制成，表面为本色或阳极氧化处理。产品结构为单件，交付状态为非灭菌包装。 | 用于四肢干骺端、盆骨骨折、不规则骨骨折的内固定。 | 外径D1=Φ6.0/内径D2=Φ2.5、外径D1=Φ6.5/内径D2=Φ3.1、外径D1=Φ7.0/内径D2=Φ3.6（单位mm） | ZKD02 | 该产品由中空螺钉Ⅰ型、Ⅱ型、Ⅲ型和垫片01型、02型组成。其中中空螺钉Ⅱ型、Ⅲ型为单独使用，Ⅰ型可单独使用，也可和垫片组合使用。中空螺钉和垫片均由符合GB/T 13810标准的钛合金TC4材料制成，表面为本色或阳极氧化处理。产品结构为单件，交付状态为非灭菌包装。 | 钛合金 | 枚 | 4800 | 四川省
骨科植入类 | 贝尔泰克医疗器械江苏有限公司 | 贝尔泰克医疗器械江苏有限公司 | 中空螺钉 | 国械注准20163460128 | 2021-01-12 | 国产 | 国械注准20163460128 | 该产品由中空螺钉Ⅰ型、Ⅱ型、Ⅲ型和垫片01型、02型组成。其中中空螺钉Ⅱ型、Ⅲ型为单独使用，Ⅰ型可单独使用，也可和垫片组合使用。中空螺钉和垫片均由符合GB/T 13810标准的钛合金TC4材料制成，表面为本色或阳极氧化处理。产品结构为单件，交付状态为非灭菌包装。 | 用于四肢干骺端、盆骨骨折、不规则骨骨折的内固定。 | 外径D1=Φ10.0/内径D2=Φ4.6、外径D1=Φ13.0/内径D2=Φ6.6（单位mm） | ZKD02 | 该产品由中空螺钉Ⅰ型、Ⅱ型、Ⅲ型和垫片01型、02型组成。其中中空螺钉Ⅱ型、Ⅲ型为单独使用，Ⅰ型可单独使用，也可和垫片组合使用。中空螺钉和垫片均由符合GB/T 13810标准的钛合金TC4材料制成，表面为本色或阳极氧化处理。产品结构为单件，交付状态为非灭菌包装。 | 钛合金 | 枚 | 4800 | 四川省
骨科植入类 | 常州华森医疗器械有限公司 | 常州华森医疗器械有限公司 | 加压螺钉 | 国食药监械(准)字2014第3460942号 | 2019-06-05 | 国产 | YZB/国2016-2014《锁定接骨板系统》 | 该产品由锁定接骨板、锁定螺钉和加压螺钉组成。锁定接骨板由符合GB/T13810标准规定的TA3纯钛材料制成，锁定螺钉和加压螺钉由符合GB/T13810标准规定的TC4钛合金材料制成。表面无着色。灭菌和非灭菌两种包装。 | 该产品适用于四肢及锁骨骨折内固定。 | 长度4-24 d2:1.1(非灭菌TC4微弧阳极氧化) (自攻） | Ф1.5 |  | TC4 | 枚 | 2915 | 云南省
骨科植入类 | 常州华森医疗器械有限公司 | 常州华森医疗器械有限公司 | 加压螺钉 | 国食药监械(准)字2014第3460942号 | 2019-06-05 | 国产 | YZB/国2016-2014《锁定接骨板系统》 | 该产品由锁定接骨板、锁定螺钉和加压螺钉组成。锁定接骨板由符合GB/T13810标准规定的TA3纯钛材料制成，锁定螺钉和加压螺钉由符合GB/T13810标准规定的TC4钛合金材料制成。表面无着色。灭菌和非灭菌两种包装。 | 该产品适用于四肢及锁骨骨折内固定。 | 长度6-30 d2:1.3(非灭菌TC4微弧阳极氧化) (自攻） | Ф2.0 |  | TC4 | 枚 | 2970 | 云南省
骨科植入类 | 常州华森医疗器械有限公司 | 常州华森医疗器械有限公司 | 加压螺钉 | 国食药监械(准)字2014第3460942号 | 2019-06-05 | 国产 | YZB/国2016-2014《锁定接骨板系统》 | 该产品由锁定接骨板、锁定螺钉和加压螺钉组成。锁定接骨板由符合GB/T13810标准规定的TA3纯钛材料制成，锁定螺钉和加压螺钉由符合GB/T13810标准规定的TC4钛合金材料制成。表面无着色。灭菌和非灭菌两种包装。 | 该产品适用于四肢及锁骨骨折内固定。 | 长度8-30 d2:1.9(非灭菌TC4微弧阳极氧化) (自攻） | Ф2.5 |  | TC4 | 枚 | 3003 | 云南省
骨科植入类 | 常州华森医疗器械有限公司 | 常州华森医疗器械有限公司 | 加压螺钉 | 国食药监械(准)字2014第3460942号 | 2019-06-05 | 国产 | YZB/国2016-2014《锁定接骨板系统》 | 该产品由锁定接骨板、锁定螺钉和加压螺钉组成。锁定接骨板由符合GB/T13810标准规定的TA3纯钛材料制成，锁定螺钉和加压螺钉由符合GB/T13810标准规定的TC4钛合金材料制成。表面无着色。灭菌和非灭菌两种包装。 | 该产品适用于四肢及锁骨骨折内固定。 | 长度10-34 d2:1.9(非灭菌TC4微弧阳极氧化) (自攻） | Ф2.7 |  | TC4 | 枚 | 3025 | 云南省
骨科植入类 | 常州华森医疗器械有限公司 | 常州华森医疗器械有限公司 | 加压螺钉 | 国食药监械(准)字2014第3460942号 | 2019-06-05 | 国产 | YZB/国2016-2014《锁定接骨板系统》 | 该产品由锁定接骨板、锁定螺钉和加压螺钉组成。锁定接骨板由符合GB/T13810标准规定的TA3纯钛材料制成，锁定螺钉和加压螺钉由符合GB/T13810标准规定的TC4钛合金材料制成。表面无着色。灭菌和非灭菌两种包装。 | 该产品适用于四肢及锁骨骨折内固定。 | 长度20-50 d2:2.4(非灭菌TC4微弧阳极氧化) (自攻） | Ф3.5 |  | TC4 | 枚 | 3080 | 云南省
骨科植入类 | 常州华森医疗器械有限公司 | 常州华森医疗器械有限公司 | 加压螺钉 | 国食药监械(准)字2014第3460942号 | 2019-06-05 | 国产 | YZB/国2016-2014《锁定接骨板系统》 | 该产品由锁定接骨板、锁定螺钉和加压螺钉组成。锁定接骨板由符合GB/T13810标准规定的TA3纯钛材料制成，锁定螺钉和加压螺钉由符合GB/T13810标准规定的TC4钛合金材料制成。表面无着色。灭菌和非灭菌两种包装。 | 该产品适用于四肢及锁骨骨折内固定。 | 长度20-50 d2:1.9(非灭菌TC4微弧阳极氧化) (自攻） | Ф3.0 |  | TC4 | 枚 | 3135 | 云南省
骨科植入类 | 常州华森医疗器械有限公司 | 常州华森医疗器械有限公司 | 加压螺钉 | 国食药监械(准)字2014第3460942号 | 2019-06-05 | 国产 | YZB/国2016-2014《锁定接骨板系统》 | 该产品由锁定接骨板、锁定螺钉和加压螺钉组成。锁定接骨板由符合GB/T13810标准规定的TA3纯钛材料制成，锁定螺钉和加压螺钉由符合GB/T13810标准规定的TC4钛合金材料制成。表面无着色。灭菌和非灭菌两种包装。 | 该产品适用于四肢及锁骨骨折内固定。 | 长度4-24 d2:1.1(非灭菌TC4着色阳极氧化) (自攻） | Ф1.5 |  | TC4 | 枚 | 3850 | 云南省
骨科植入类 | 常州华森医疗器械有限公司 | 常州华森医疗器械有限公司 | 加压螺钉 | 国食药监械(准)字2014第3460942号 | 2019-06-05 | 国产 | YZB/国2016-2014《锁定接骨板系统》 | 该产品由锁定接骨板、锁定螺钉和加压螺钉组成。锁定接骨板由符合GB/T13810标准规定的TA3纯钛材料制成，锁定螺钉和加压螺钉由符合GB/T13810标准规定的TC4钛合金材料制成。表面无着色。灭菌和非灭菌两种包装。 | 该产品适用于四肢及锁骨骨折内固定。 | 长度6-30 d2:1.3(非灭菌TC4着色阳极氧化) (自攻） | Ф2.0 |  | TC4 | 枚 | 3960 | 云南省
骨科植入类 | 常州华森医疗器械有限公司 | 常州华森医疗器械有限公司 | 加压螺钉 | 国食药监械(准)字2014第3460942号 | 2019-06-05 | 国产 | YZB/国2016-2014《锁定接骨板系统》 | 该产品由锁定接骨板、锁定螺钉和加压螺钉组成。锁定接骨板由符合GB/T13810标准规定的TA3纯钛材料制成，锁定螺钉和加压螺钉由符合GB/T13810标准规定的TC4钛合金材料制成。表面无着色。灭菌和非灭菌两种包装。 | 该产品适用于四肢及锁骨骨折内固定。 | 长度8-30 d2:1.9(非灭菌TC4着色阳极氧化) (自攻） | Ф2.5 |  | TC4 | 枚 | 4015 | 云南省
骨科植入类 | 常州华森医疗器械有限公司 | 常州华森医疗器械有限公司 | 加压螺钉 | 国食药监械(准)字2014第3460942号 | 2019-06-05 | 国产 | YZB/国2016-2014《锁定接骨板系统》 | 该产品由锁定接骨板、锁定螺钉和加压螺钉组成。锁定接骨板由符合GB/T13810标准规定的TA3纯钛材料制成，锁定螺钉和加压螺钉由符合GB/T13810标准规定的TC4钛合金材料制成。表面无着色。灭菌和非灭菌两种包装。 | 该产品适用于四肢及锁骨骨折内固定。 | 长度10-34 d2:1.9(非灭菌TC4着色阳极氧化) (自攻） | Ф2.7 |  | TC4 | 枚 | 4070 | 云南省
骨科植入类 | 常州华森医疗器械有限公司 | 常州华森医疗器械有限公司 | 加压螺钉 | 国食药监械(准)字2014第3460942号 | 2019-06-05 | 国产 | YZB/国2016-2014《锁定接骨板系统》 | 该产品由锁定接骨板、锁定螺钉和加压螺钉组成。锁定接骨板由符合GB/T13810标准规定的TA3纯钛材料制成，锁定螺钉和加压螺钉由符合GB/T13810标准规定的TC4钛合金材料制成。表面无着色。灭菌和非灭菌两种包装。 | 该产品适用于四肢及锁骨骨折内固定。 | 长度20-50 d2:2.4(非灭菌TC4着色阳极氧化) (自攻） | Ф3.5 |  | TC4 | 枚 | 4180 | 云南省
骨科植入类 | 常州华森医疗器械有限公司 | 常州华森医疗器械有限公司 | 加压螺钉 | 国食药监械(准)字2014第3460942号 | 2019-06-05 | 国产 | YZB/国2016-2014《锁定接骨板系统》 | 该产品由锁定接骨板、锁定螺钉和加压螺钉组成。锁定接骨板由符合GB/T13810标准规定的TA3纯钛材料制成，锁定螺钉和加压螺钉由符合GB/T13810标准规定的TC4钛合金材料制成。表面无着色。灭菌和非灭菌两种包装。 | 该产品适用于四肢及锁骨骨折内固定。 | 长度20-50 d2:1.9(非灭菌TC4着色阳极氧化) (自攻） | Ф3.0 |  | TC4 | 枚 | 4290 | 云南省
骨科植入类 | 常州华森医疗器械有限公司 | 常州华森医疗器械有限公司 | 锁定螺钉 | 国食药监械(准)字2014第3460942号 | 2019-06-05 | 国产 | YZB/国2016-2014《锁定接骨板系统》 | 该产品由锁定接骨板、锁定螺钉和加压螺钉组成。锁定接骨板由符合GB/T13810标准规定的TA3纯钛材料制成，锁定螺钉和加压螺钉由符合GB/T13810标准规定的TC4钛合金材料制成。表面无着色。灭菌和非灭菌两种包装。 | 该产品适用于四肢及锁骨骨折内固定。 | 长度4-24 /d2:1.1(非灭菌TC4微弧阳极氧化) (自攻） | Ф1.5 |  | TC4 | 枚 | 1800 | 云南省
骨科植入类 | 常州华森医疗器械有限公司 | 常州华森医疗器械有限公司 | 锁定螺钉 | 国食药监械(准)字2014第3460942号 | 2019-06-05 | 国产 | YZB/国2016-2014《锁定接骨板系统》 | 该产品由锁定接骨板、锁定螺钉和加压螺钉组成。锁定接骨板由符合GB/T13810标准规定的TA3纯钛材料制成，锁定螺钉和加压螺钉由符合GB/T13810标准规定的TC4钛合金材料制成。表面无着色。灭菌和非灭菌两种包装。 | 该产品适用于四肢及锁骨骨折内固定。 | 长度4-30 /d2:1.3(非灭菌TC4微弧阳极氧化) (自攻） | Ф2.0 |  | TC4 | 枚 | 1845 | 云南省
骨科植入类 | 常州华森医疗器械有限公司 | 常州华森医疗器械有限公司 | 锁定螺钉 | 国食药监械(准)字2014第3460942号 | 2019-06-05 | 国产 | YZB/国2016-2014《锁定接骨板系统》 | 该产品由锁定接骨板、锁定螺钉和加压螺钉组成。锁定接骨板由符合GB/T13810标准规定的TA3纯钛材料制成，锁定螺钉和加压螺钉由符合GB/T13810标准规定的TC4钛合金材料制成。表面无着色。灭菌和非灭菌两种包装。 | 该产品适用于四肢及锁骨骨折内固定。 | 长度6-30 /d2:2(非灭菌TC4微弧阳极氧化) (自攻） | Ф2.5 |  | TC4 | 枚 | 1890 | 云南省
骨科植入类 | 常州华森医疗器械有限公司 | 常州华森医疗器械有限公司 | 锁定螺钉 | 国食药监械(准)字2014第3460942号 | 2019-06-05 | 国产 | YZB/国2016-2014《锁定接骨板系统》 | 该产品由锁定接骨板、锁定螺钉和加压螺钉组成。锁定接骨板由符合GB/T13810标准规定的TA3纯钛材料制成，锁定螺钉和加压螺钉由符合GB/T13810标准规定的TC4钛合金材料制成。表面无着色。灭菌和非灭菌两种包装。 | 该产品适用于四肢及锁骨骨折内固定。 | 长度10-60 /d2:2.1(非灭菌TC4微弧阳极氧化) (自攻） | Ф2.7 |  | TC4 | 枚 | 1935 | 云南省
骨科植入类 | 常州华森医疗器械有限公司 | 常州华森医疗器械有限公司 | 锁定螺钉 | 国食药监械(准)字2014第3460942号 | 2019-06-05 | 国产 | YZB/国2016-2014《锁定接骨板系统》 | 该产品由锁定接骨板、锁定螺钉和加压螺钉组成。锁定接骨板由符合GB/T13810标准规定的TA3纯钛材料制成，锁定螺钉和加压螺钉由符合GB/T13810标准规定的TC4钛合金材料制成。表面无着色。灭菌和非灭菌两种包装。 | 该产品适用于四肢及锁骨骨折内固定。 | 长度12-60 /d2:2.7(非灭菌TC4微弧阳极氧化) (自攻） | Ф3.5 |  | TC4 | 枚 | 1980 | 云南省
骨科植入类 | 常州华森医疗器械有限公司 | 常州华森医疗器械有限公司 | 锁定螺钉 | 国食药监械(准)字2014第3460942号 | 2019-06-05 | 国产 | YZB/国2016-2014《锁定接骨板系统》 | 该产品由锁定接骨板、锁定螺钉和加压螺钉组成。锁定接骨板由符合GB/T13810标准规定的TA3纯钛材料制成，锁定螺钉和加压螺钉由符合GB/T13810标准规定的TC4钛合金材料制成。表面无着色。灭菌和非灭菌两种包装。 | 该产品适用于四肢及锁骨骨折内固定。 | 长度14-110 /d2:4.2(非灭菌TC4微弧阳极氧化) (自攻） | Ф5.0 |  | TC4 | 枚 | 2025 | 云南省
骨科植入类 | 常州华森医疗器械有限公司 | 常州华森医疗器械有限公司 | 锁定螺钉 | 国食药监械(准)字2014第3460942号 | 2019-06-05 | 国产 | YZB/国2016-2014《锁定接骨板系统》 | 该产品由锁定接骨板、锁定螺钉和加压螺钉组成。锁定接骨板由符合GB/T13810标准规定的TA3纯钛材料制成，锁定螺钉和加压螺钉由符合GB/T13810标准规定的TC4钛合金材料制成。表面无着色。灭菌和非灭菌两种包装。 | 该产品适用于四肢及锁骨骨折内固定。 | 长度60-120 /d2:5 (非灭菌TC4微弧阳极氧化) (自攻） | Ф6.5 |  | TC4 | 枚 | 2070 | 云南省
骨科植入类 | 常州华森医疗器械有限公司 | 常州华森医疗器械有限公司 | 锁定螺钉 | 国食药监械(准)字2014第3460942号 | 2019-06-05 | 国产 | YZB/国2016-2014《锁定接骨板系统》 | 该产品由锁定接骨板、锁定螺钉和加压螺钉组成。锁定接骨板由符合GB/T13810标准规定的TA3纯钛材料制成，锁定螺钉和加压螺钉由符合GB/T13810标准规定的TC4钛合金材料制成。表面无着色。灭菌和非灭菌两种包装。 | 该产品适用于四肢及锁骨骨折内固定。 | 长度4-24 /d2:1.1(非灭菌TC4着色阳极氧化) (自攻） | Ф1.5 |  | TC4 | 枚 | 2420 | 云南省
骨科植入类 | 常州华森医疗器械有限公司 | 常州华森医疗器械有限公司 | 锁定螺钉 | 国食药监械(准)字2014第3460942号 | 2019-06-05 | 国产 | YZB/国2016-2014《锁定接骨板系统》 | 该产品由锁定接骨板、锁定螺钉和加压螺钉组成。锁定接骨板由符合GB/T13810标准规定的TA3纯钛材料制成，锁定螺钉和加压螺钉由符合GB/T13810标准规定的TC4钛合金材料制成。表面无着色。灭菌和非灭菌两种包装。 | 该产品适用于四肢及锁骨骨折内固定。 | 长度4-30 /d2:1.3(非灭菌TC4着色阳极氧化) (自攻） | Ф2.0 |  | TC4 | 枚 | 2481 | 云南省
骨科植入类 | 常州华森医疗器械有限公司 | 常州华森医疗器械有限公司 | 锁定螺钉 | 国食药监械(准)字2014第3460942号 | 2019-06-05 | 国产 | YZB/国2016-2014《锁定接骨板系统》 | 该产品由锁定接骨板、锁定螺钉和加压螺钉组成。锁定接骨板由符合GB/T13810标准规定的TA3纯钛材料制成，锁定螺钉和加压螺钉由符合GB/T13810标准规定的TC4钛合金材料制成。表面无着色。灭菌和非灭菌两种包装。 | 该产品适用于四肢及锁骨骨折内固定。 | 长度6-30 /d2:2(非灭菌TC4着色阳极氧化) (自攻） | Ф2.5 |  | TC4 | 枚 | 2541 | 云南省
骨科植入类 | 常州华森医疗器械有限公司 | 常州华森医疗器械有限公司 | 锁定螺钉 | 国食药监械(准)字2014第3460942号 | 2019-06-05 | 国产 | YZB/国2016-2014《锁定接骨板系统》 | 该产品由锁定接骨板、锁定螺钉和加压螺钉组成。锁定接骨板由符合GB/T13810标准规定的TA3纯钛材料制成，锁定螺钉和加压螺钉由符合GB/T13810标准规定的TC4钛合金材料制成。表面无着色。灭菌和非灭菌两种包装。 | 该产品适用于四肢及锁骨骨折内固定。 | 长度10-60 /d2:2.1(非灭菌TC4着色阳极氧化) (自攻） | Ф2.7 |  | TC4 | 枚 | 2602 | 云南省
骨科植入类 | 常州华森医疗器械有限公司 | 常州华森医疗器械有限公司 | 锁定螺钉 | 国食药监械(准)字2014第3460942号 | 2019-06-05 | 国产 | YZB/国2016-2014《锁定接骨板系统》 | 该产品由锁定接骨板、锁定螺钉和加压螺钉组成。锁定接骨板由符合GB/T13810标准规定的TA3纯钛材料制成，锁定螺钉和加压螺钉由符合GB/T13810标准规定的TC4钛合金材料制成。表面无着色。灭菌和非灭菌两种包装。 | 该产品适用于四肢及锁骨骨折内固定。 | 长度12-60 /d2:2.7(非灭菌TC4着色阳极氧化) (自攻） | Ф3.5 |  | TC4 | 枚 | 2662 | 云南省
骨科植入类 | 常州华森医疗器械有限公司 | 常州华森医疗器械有限公司 | 锁定螺钉 | 国食药监械(准)字2014第3460942号 | 2019-06-05 | 国产 | YZB/国2016-2014《锁定接骨板系统》 | 该产品由锁定接骨板、锁定螺钉和加压螺钉组成。锁定接骨板由符合GB/T13810标准规定的TA3纯钛材料制成，锁定螺钉和加压螺钉由符合GB/T13810标准规定的TC4钛合金材料制成。表面无着色。灭菌和非灭菌两种包装。 | 该产品适用于四肢及锁骨骨折内固定。 | 长度14-110 /d2:4.2(非灭菌TC4着色阳极氧化) (自攻） | Ф5.0 |  | TC4 | 枚 | 2723 | 云南省
骨科植入类 | 常州华森医疗器械有限公司 | 常州华森医疗器械有限公司 | 锁定螺钉 | 国食药监械(准)字2014第3460942号 | 2019-06-05 | 国产 | YZB/国2016-2014《锁定接骨板系统》 | 该产品由锁定接骨板、锁定螺钉和加压螺钉组成。锁定接骨板由符合GB/T13810标准规定的TA3纯钛材料制成，锁定螺钉和加压螺钉由符合GB/T13810标准规定的TC4钛合金材料制成。表面无着色。灭菌和非灭菌两种包装。 | 该产品适用于四肢及锁骨骨折内固定。 | 长度60-120 /d2:5 (非灭菌TC4着色阳极氧化) (自攻） | Ф6.5 |  | TC4 | 枚 | 2783 | 云南省
骨科植入类 | 常州华森医疗器械有限公司 | 常州华森医疗器械有限公司 | 锁定螺钉III型 | 国食药监械(准)字2014第3460942号 | 2019-06-05 | 国产 | YZB/国2016-2014《锁定接骨板系统》 | 该产品由锁定接骨板、锁定螺钉和加压螺钉组成。锁定接骨板由符合GB/T13810标准规定的TA3纯钛材料制成，锁定螺钉和加压螺钉由符合GB/T13810标准规定的TC4钛合金材料制成。表面无着色。灭菌和非灭菌两种包装。 | 该产品适用于四肢及锁骨骨折内固定。 | 长度4-24 (非灭菌TC4微弧阳极氧化) (自攻） | Ф1.5 |  | TC4 | 枚 | 4920 | 云南省
骨科植入类 | 常州华森医疗器械有限公司 | 常州华森医疗器械有限公司 | 锁定螺钉III型 | 国食药监械(准)字2014第3460942号 | 2019-06-05 | 国产 | YZB/国2016-2014《锁定接骨板系统》 | 该产品由锁定接骨板、锁定螺钉和加压螺钉组成。锁定接骨板由符合GB/T13810标准规定的TA3纯钛材料制成，锁定螺钉和加压螺钉由符合GB/T13810标准规定的TC4钛合金材料制成。表面无着色。灭菌和非灭菌两种包装。 | 该产品适用于四肢及锁骨骨折内固定。 | 长度4-30 (非灭菌TC4微弧阳极氧化) (自攻） | Ф2.0 |  | TC4 | 枚 | 5044 | 云南省
骨科植入类 | 常州华森医疗器械有限公司 | 常州华森医疗器械有限公司 | 锁定螺钉III型 | 国食药监械(准)字2014第3460942号 | 2019-06-05 | 国产 | YZB/国2016-2014《锁定接骨板系统》 | 该产品由锁定接骨板、锁定螺钉和加压螺钉组成。锁定接骨板由符合GB/T13810标准规定的TA3纯钛材料制成，锁定螺钉和加压螺钉由符合GB/T13810标准规定的TC4钛合金材料制成。表面无着色。灭菌和非灭菌两种包装。 | 该产品适用于四肢及锁骨骨折内固定。 | 长度6-30 (非灭菌TC4微弧阳极氧化) (自攻） | Ф2.5 |  | TC4 | 枚 | 5166 | 云南省
骨科植入类 | 常州华森医疗器械有限公司 | 常州华森医疗器械有限公司 | 锁定螺钉III型 | 国食药监械(准)字2014第3460942号 | 2019-06-05 | 国产 | YZB/国2016-2014《锁定接骨板系统》 | 该产品由锁定接骨板、锁定螺钉和加压螺钉组成。锁定接骨板由符合GB/T13810标准规定的TA3纯钛材料制成，锁定螺钉和加压螺钉由符合GB/T13810标准规定的TC4钛合金材料制成。表面无着色。灭菌和非灭菌两种包装。 | 该产品适用于四肢及锁骨骨折内固定。 | 长度10-60 (非灭菌TC4微弧阳极氧化) (自攻） | Ф2.7 |  | TC4 | 枚 | 5290 | 云南省
骨科植入类 | 常州华森医疗器械有限公司 | 常州华森医疗器械有限公司 | 锁定螺钉III型 | 国食药监械(准)字2014第3460942号 | 2019-06-05 | 国产 | YZB/国2016-2014《锁定接骨板系统》 | 该产品由锁定接骨板、锁定螺钉和加压螺钉组成。锁定接骨板由符合GB/T13810标准规定的TA3纯钛材料制成，锁定螺钉和加压螺钉由符合GB/T13810标准规定的TC4钛合金材料制成。表面无着色。灭菌和非灭菌两种包装。 | 该产品适用于四肢及锁骨骨折内固定。 | 长度12-60 (非灭菌TC4微弧阳极氧化) (自攻） | Ф3.5 |  | TC4 | 枚 | 5412 | 云南省
骨科植入类 | 常州华森医疗器械有限公司 | 常州华森医疗器械有限公司 | 锁定螺钉III型 | 国食药监械(准)字2014第3460942号 | 2019-06-05 | 国产 | YZB/国2016-2014《锁定接骨板系统》 | 该产品由锁定接骨板、锁定螺钉和加压螺钉组成。锁定接骨板由符合GB/T13810标准规定的TA3纯钛材料制成，锁定螺钉和加压螺钉由符合GB/T13810标准规定的TC4钛合金材料制成。表面无着色。灭菌和非灭菌两种包装。 | 该产品适用于四肢及锁骨骨折内固定。 | 长度4 (非灭菌TC4微弧阳极氧化) | Ф3.5 |  | TC4 | 枚 | 5536 | 云南省
骨科植入类 | 常州华森医疗器械有限公司 | 常州华森医疗器械有限公司 | 锁定螺钉III型 | 国食药监械(准)字2014第3460942号 | 2019-06-05 | 国产 | YZB/国2016-2014《锁定接骨板系统》 | 该产品由锁定接骨板、锁定螺钉和加压螺钉组成。锁定接骨板由符合GB/T13810标准规定的TA3纯钛材料制成，锁定螺钉和加压螺钉由符合GB/T13810标准规定的TC4钛合金材料制成。表面无着色。灭菌和非灭菌两种包装。 | 该产品适用于四肢及锁骨骨折内固定。 | 长度14-110 (非灭菌TC4微弧阳极氧化) (自攻） | Ф5.0 |  | TC4 | 枚 | 5658 | 云南省
骨科植入类 | 常州华森医疗器械有限公司 | 常州华森医疗器械有限公司 | 锁定螺钉III型 | 国食药监械(准)字2014第3460942号 | 2019-06-05 | 国产 | YZB/国2016-2014《锁定接骨板系统》 | 该产品由锁定接骨板、锁定螺钉和加压螺钉组成。锁定接骨板由符合GB/T13810标准规定的TA3纯钛材料制成，锁定螺钉和加压螺钉由符合GB/T13810标准规定的TC4钛合金材料制成。表面无着色。灭菌和非灭菌两种包装。 | 该产品适用于四肢及锁骨骨折内固定。 | 长度5 (非灭菌TC4微弧阳极氧化) | Ф5.0 |  | TC4 | 枚 | 5782 | 云南省
骨科植入类 | 常州华森医疗器械有限公司 | 常州华森医疗器械有限公司 | 锁定螺钉III型 | 国食药监械(准)字2014第3460942号 | 2019-06-05 | 国产 | YZB/国2016-2014《锁定接骨板系统》 | 该产品由锁定接骨板、锁定螺钉和加压螺钉组成。锁定接骨板由符合GB/T13810标准规定的TA3纯钛材料制成，锁定螺钉和加压螺钉由符合GB/T13810标准规定的TC4钛合金材料制成。表面无着色。灭菌和非灭菌两种包装。 | 该产品适用于四肢及锁骨骨折内固定。 | 长度60-120 (非灭菌TC4微弧阳极氧化) (自攻） | Ф6.5 |  | TC4 | 枚 | 5904 | 云南省
骨科植入类 | 常州华森医疗器械有限公司 | 常州华森医疗器械有限公司 | 锁定螺钉III型 | 国食药监械(准)字2014第3460942号 | 2019-06-05 | 国产 | YZB/国2016-2014《锁定接骨板系统》 | 该产品由锁定接骨板、锁定螺钉和加压螺钉组成。锁定接骨板由符合GB/T13810标准规定的TA3纯钛材料制成，锁定螺钉和加压螺钉由符合GB/T13810标准规定的TC4钛合金材料制成。表面无着色。灭菌和非灭菌两种包装。 | 该产品适用于四肢及锁骨骨折内固定。 | 长度4-24 (非灭菌TC4着色阳极氧化) (自攻） | Ф1.5 |  | TC4 | 枚 | 5940 | 云南省
骨科植入类 | 常州华森医疗器械有限公司 | 常州华森医疗器械有限公司 | 锁定螺钉III型 | 国食药监械(准)字2014第3460942号 | 2019-06-05 | 国产 | YZB/国2016-2014《锁定接骨板系统》 | 该产品由锁定接骨板、锁定螺钉和加压螺钉组成。锁定接骨板由符合GB/T13810标准规定的TA3纯钛材料制成，锁定螺钉和加压螺钉由符合GB/T13810标准规定的TC4钛合金材料制成。表面无着色。灭菌和非灭菌两种包装。 | 该产品适用于四肢及锁骨骨折内固定。 | 长度4-30 (非灭菌TC4着色阳极氧化) (自攻） | Ф2.0 |  | TC4 | 枚 | 6089 | 云南省
骨科植入类 | 常州华森医疗器械有限公司 | 常州华森医疗器械有限公司 | 锁定螺钉III型 | 国食药监械(准)字2014第3460942号 | 2019-06-05 | 国产 | YZB/国2016-2014《锁定接骨板系统》 | 该产品由锁定接骨板、锁定螺钉和加压螺钉组成。锁定接骨板由符合GB/T13810标准规定的TA3纯钛材料制成，锁定螺钉和加压螺钉由符合GB/T13810标准规定的TC4钛合金材料制成。表面无着色。灭菌和非灭菌两种包装。 | 该产品适用于四肢及锁骨骨折内固定。 | 长度6-30 (非灭菌TC4着色阳极氧化) (自攻） | Ф2.5 |  | TC4 | 枚 | 6237 | 云南省
骨科植入类 | 常州华森医疗器械有限公司 | 常州华森医疗器械有限公司 | 锁定螺钉III型 | 国食药监械(准)字2014第3460942号 | 2019-06-05 | 国产 | YZB/国2016-2014《锁定接骨板系统》 | 该产品由锁定接骨板、锁定螺钉和加压螺钉组成。锁定接骨板由符合GB/T13810标准规定的TA3纯钛材料制成，锁定螺钉和加压螺钉由符合GB/T13810标准规定的TC4钛合金材料制成。表面无着色。灭菌和非灭菌两种包装。 | 该产品适用于四肢及锁骨骨折内固定。 | 长度10-60 (非灭菌TC4着色阳极氧化) (自攻） | Ф2.7 |  | TC4 | 枚 | 6386 | 云南省
骨科植入类 | 常州华森医疗器械有限公司 | 常州华森医疗器械有限公司 | 锁定螺钉III型 | 国食药监械(准)字2014第3460942号 | 2019-06-05 | 国产 | YZB/国2016-2014《锁定接骨板系统》 | 该产品由锁定接骨板、锁定螺钉和加压螺钉组成。锁定接骨板由符合GB/T13810标准规定的TA3纯钛材料制成，锁定螺钉和加压螺钉由符合GB/T13810标准规定的TC4钛合金材料制成。表面无着色。灭菌和非灭菌两种包装。 | 该产品适用于四肢及锁骨骨折内固定。 | 长度12-60 (非灭菌TC4着色阳极氧化) (自攻） | Ф3.5 |  | TC4 | 枚 | 6534 | 云南省
骨科植入类 | 常州华森医疗器械有限公司 | 常州华森医疗器械有限公司 | 锁定螺钉III型 | 国食药监械(准)字2014第3460942号 | 2019-06-05 | 国产 | YZB/国2016-2014《锁定接骨板系统》 | 该产品由锁定接骨板、锁定螺钉和加压螺钉组成。锁定接骨板由符合GB/T13810标准规定的TA3纯钛材料制成，锁定螺钉和加压螺钉由符合GB/T13810标准规定的TC4钛合金材料制成。表面无着色。灭菌和非灭菌两种包装。 | 该产品适用于四肢及锁骨骨折内固定。 | 长度4 (非灭菌TC4着色阳极氧化) | Ф3.5 |  | TC4 | 枚 | 6683 | 云南省
骨科植入类 | 常州华森医疗器械有限公司 | 常州华森医疗器械有限公司 | 锁定螺钉III型 | 国食药监械(准)字2014第3460942号 | 2019-06-05 | 国产 | YZB/国2016-2014《锁定接骨板系统》 | 该产品由锁定接骨板、锁定螺钉和加压螺钉组成。锁定接骨板由符合GB/T13810标准规定的TA3纯钛材料制成，锁定螺钉和加压螺钉由符合GB/T13810标准规定的TC4钛合金材料制成。表面无着色。灭菌和非灭菌两种包装。 | 该产品适用于四肢及锁骨骨折内固定。 | 长度14-110 (非灭菌TC4着色阳极氧化) (自攻） | Ф5.0 |  | TC4 | 枚 | 6831 | 云南省
骨科植入类 | 常州华森医疗器械有限公司 | 常州华森医疗器械有限公司 | 锁定螺钉III型 | 国食药监械(准)字2014第3460942号 | 2019-06-05 | 国产 | YZB/国2016-2014《锁定接骨板系统》 | 该产品由锁定接骨板、锁定螺钉和加压螺钉组成。锁定接骨板由符合GB/T13810标准规定的TA3纯钛材料制成，锁定螺钉和加压螺钉由符合GB/T13810标准规定的TC4钛合金材料制成。表面无着色。灭菌和非灭菌两种包装。 | 该产品适用于四肢及锁骨骨折内固定。 | 长度5 (非灭菌TC4着色阳极氧化) | Ф5.0 |  | TC4 | 枚 | 6980 | 云南省
骨科植入类 | 常州华森医疗器械有限公司 | 常州华森医疗器械有限公司 | 锁定螺钉III型 | 国食药监械(准)字2014第3460942号 | 2019-06-05 | 国产 | YZB/国2016-2014《锁定接骨板系统》 | 该产品由锁定接骨板、锁定螺钉和加压螺钉组成。锁定接骨板由符合GB/T13810标准规定的TA3纯钛材料制成，锁定螺钉和加压螺钉由符合GB/T13810标准规定的TC4钛合金材料制成。表面无着色。灭菌和非灭菌两种包装。 | 该产品适用于四肢及锁骨骨折内固定。 | 长度60-120 (非灭菌TC4着色阳极氧化) (自攻） | Ф6.5 |  | TC4 | 枚 | 7128 | 云南省
骨科植入类 | 常州华森医疗器械有限公司 | 常州华森医疗器械有限公司 | 锁定螺钉II型 | 国食药监械(准)字2014第3460942号 | 2019-06-05 | 国产 | YZB/国2016-2014《锁定接骨板系统》 | 该产品由锁定接骨板、锁定螺钉和加压螺钉组成。锁定接骨板由符合GB/T13810标准规定的TA3纯钛材料制成，锁定螺钉和加压螺钉由符合GB/T13810标准规定的TC4钛合金材料制成。表面无着色。灭菌和非灭菌两种包装。 | 该产品适用于四肢及锁骨骨折内固定。 | 长度4-24 ( /d2:1.1)(非灭菌TC4微弧阳极氧化)(自攻） | Ф1.5 |  | TC4 | 枚 | 4420 | 云南省
骨科植入类 | 常州华森医疗器械有限公司 | 常州华森医疗器械有限公司 | 锁定螺钉II型 | 国食药监械(准)字2014第3460942号 | 2019-06-05 | 国产 | YZB/国2016-2014《锁定接骨板系统》 | 该产品由锁定接骨板、锁定螺钉和加压螺钉组成。锁定接骨板由符合GB/T13810标准规定的TA3纯钛材料制成，锁定螺钉和加压螺钉由符合GB/T13810标准规定的TC4钛合金材料制成。表面无着色。灭菌和非灭菌两种包装。 | 该产品适用于四肢及锁骨骨折内固定。 | 长度4-30 /d2:1.3 (非灭菌TC4微弧阳极氧化) (自攻） | Ф2.0 |  | TC4 | 枚 | 4531 | 云南省
骨科植入类 | 常州华森医疗器械有限公司 | 常州华森医疗器械有限公司 | 锁定螺钉II型 | 国食药监械(准)字2014第3460942号 | 2019-06-05 | 国产 | YZB/国2016-2014《锁定接骨板系统》 | 该产品由锁定接骨板、锁定螺钉和加压螺钉组成。锁定接骨板由符合GB/T13810标准规定的TA3纯钛材料制成，锁定螺钉和加压螺钉由符合GB/T13810标准规定的TC4钛合金材料制成。表面无着色。灭菌和非灭菌两种包装。 | 该产品适用于四肢及锁骨骨折内固定。 | 长度6-30 /d2:1.8 (非灭菌TC4微弧阳极氧化) (自攻） | Ф2.4 |  | TC4 | 枚 | 4641 | 云南省
骨科植入类 | 常州华森医疗器械有限公司 | 常州华森医疗器械有限公司 | 锁定螺钉II型 | 国食药监械(准)字2014第3460942号 | 2019-06-05 | 国产 | YZB/国2016-2014《锁定接骨板系统》 | 该产品由锁定接骨板、锁定螺钉和加压螺钉组成。锁定接骨板由符合GB/T13810标准规定的TA3纯钛材料制成，锁定螺钉和加压螺钉由符合GB/T13810标准规定的TC4钛合金材料制成。表面无着色。灭菌和非灭菌两种包装。 | 该产品适用于四肢及锁骨骨折内固定。 | 长度10-60 /d2:2.1 (非灭菌TC4微弧阳极氧化) (自攻） | Ф2.7 |  | TC4 | 枚 | 4752 | 云南省
骨科植入类 | 常州华森医疗器械有限公司 | 常州华森医疗器械有限公司 | 锁定螺钉II型 | 国食药监械(准)字2014第3460942号 | 2019-06-05 | 国产 | YZB/国2016-2014《锁定接骨板系统》 | 该产品由锁定接骨板、锁定螺钉和加压螺钉组成。锁定接骨板由符合GB/T13810标准规定的TA3纯钛材料制成，锁定螺钉和加压螺钉由符合GB/T13810标准规定的TC4钛合金材料制成。表面无着色。灭菌和非灭菌两种包装。 | 该产品适用于四肢及锁骨骨折内固定。 | 长度12-60 /d2:1.9 (非灭菌TC4微弧阳极氧化) (自攻） | Ф3.5 |  | TC4 | 枚 | 4862 | 云南省
骨科植入类 | 常州华森医疗器械有限公司 | 常州华森医疗器械有限公司 | 锁定螺钉II型 | 国食药监械(准)字2014第3460942号 | 2019-06-05 | 国产 | YZB/国2016-2014《锁定接骨板系统》 | 该产品由锁定接骨板、锁定螺钉和加压螺钉组成。锁定接骨板由符合GB/T13810标准规定的TA3纯钛材料制成，锁定螺钉和加压螺钉由符合GB/T13810标准规定的TC4钛合金材料制成。表面无着色。灭菌和非灭菌两种包装。 | 该产品适用于四肢及锁骨骨折内固定。 | 长度14-110 /d2:2.8 (非灭菌TC4微弧阳极氧化) (自攻） | Ф5.0 |  | TC4 | 枚 | 4973 | 云南省
骨科植入类 | 常州华森医疗器械有限公司 | 常州华森医疗器械有限公司 | 锁定螺钉II型 | 国食药监械(准)字2014第3460942号 | 2019-06-05 | 国产 | YZB/国2016-2014《锁定接骨板系统》 | 该产品由锁定接骨板、锁定螺钉和加压螺钉组成。锁定接骨板由符合GB/T13810标准规定的TA3纯钛材料制成，锁定螺钉和加压螺钉由符合GB/T13810标准规定的TC4钛合金材料制成。表面无着色。灭菌和非灭菌两种包装。 | 该产品适用于四肢及锁骨骨折内固定。 | 长度4-24 ( /d2:1.1)(非灭菌TC4着色阳极氧化)(自攻） | Ф1.5 |  | TC4 | 枚 | 4995 | 云南省
骨科植入类 | 常州华森医疗器械有限公司 | 常州华森医疗器械有限公司 | 锁定螺钉II型 | 国食药监械(准)字2014第3460942号 | 2019-06-05 | 国产 | YZB/国2016-2014《锁定接骨板系统》 | 该产品由锁定接骨板、锁定螺钉和加压螺钉组成。锁定接骨板由符合GB/T13810标准规定的TA3纯钛材料制成，锁定螺钉和加压螺钉由符合GB/T13810标准规定的TC4钛合金材料制成。表面无着色。灭菌和非灭菌两种包装。 | 该产品适用于四肢及锁骨骨折内固定。 | 长度60-120 /d2:3.5 (非灭菌TC4微弧阳极氧化) (自攻） | Ф6.5 |  | TC4 | 枚 | 5083 | 云南省
骨科植入类 | 常州华森医疗器械有限公司 | 常州华森医疗器械有限公司 | 锁定螺钉II型 | 国食药监械(准)字2014第3460942号 | 2019-06-05 | 国产 | YZB/国2016-2014《锁定接骨板系统》 | 该产品由锁定接骨板、锁定螺钉和加压螺钉组成。锁定接骨板由符合GB/T13810标准规定的TA3纯钛材料制成，锁定螺钉和加压螺钉由符合GB/T13810标准规定的TC4钛合金材料制成。表面无着色。灭菌和非灭菌两种包装。 | 该产品适用于四肢及锁骨骨折内固定。 | 长度4-30 /d2:1.3 (非灭菌TC4着色阳极氧化) (自攻） | Ф2.0 |  | TC4 | 枚 | 5121 | 云南省
骨科植入类 | 常州华森医疗器械有限公司 | 常州华森医疗器械有限公司 | 锁定螺钉II型 | 国食药监械(准)字2014第3460942号 | 2019-06-05 | 国产 | YZB/国2016-2014《锁定接骨板系统》 | 该产品由锁定接骨板、锁定螺钉和加压螺钉组成。锁定接骨板由符合GB/T13810标准规定的TA3纯钛材料制成，锁定螺钉和加压螺钉由符合GB/T13810标准规定的TC4钛合金材料制成。表面无着色。灭菌和非灭菌两种包装。 | 该产品适用于四肢及锁骨骨折内固定。 | 长度6-30 /d2:1.8 (非灭菌TC4着色阳极氧化) (自攻） | Ф2.4 |  | TC4 | 枚 | 5245 | 云南省
骨科植入类 | 常州华森医疗器械有限公司 | 常州华森医疗器械有限公司 | 锁定螺钉II型 | 国食药监械(准)字2014第3460942号 | 2019-06-05 | 国产 | YZB/国2016-2014《锁定接骨板系统》 | 该产品由锁定接骨板、锁定螺钉和加压螺钉组成。锁定接骨板由符合GB/T13810标准规定的TA3纯钛材料制成，锁定螺钉和加压螺钉由符合GB/T13810标准规定的TC4钛合金材料制成。表面无着色。灭菌和非灭菌两种包装。 | 该产品适用于四肢及锁骨骨折内固定。 | 长度10-60 /d2:2.1 (非灭菌TC4着色阳极氧化) (自攻） | Ф2.7 |  | TC4 | 枚 | 5370 | 云南省
骨科植入类 | 常州华森医疗器械有限公司 | 常州华森医疗器械有限公司 | 锁定螺钉II型 | 国食药监械(准)字2014第3460942号 | 2019-06-05 | 国产 | YZB/国2016-2014《锁定接骨板系统》 | 该产品由锁定接骨板、锁定螺钉和加压螺钉组成。锁定接骨板由符合GB/T13810标准规定的TA3纯钛材料制成，锁定螺钉和加压螺钉由符合GB/T13810标准规定的TC4钛合金材料制成。表面无着色。灭菌和非灭菌两种包装。 | 该产品适用于四肢及锁骨骨折内固定。 | 长度12-60 /d2:1.9 (非灭菌TC4着色阳极氧化) (自攻） | Ф3.5 |  | TC4 | 枚 | 5495 | 云南省
骨科植入类 | 常州华森医疗器械有限公司 | 常州华森医疗器械有限公司 | 锁定螺钉II型 | 国食药监械(准)字2014第3460942号 | 2019-06-05 | 国产 | YZB/国2016-2014《锁定接骨板系统》 | 该产品由锁定接骨板、锁定螺钉和加压螺钉组成。锁定接骨板由符合GB/T13810标准规定的TA3纯钛材料制成，锁定螺钉和加压螺钉由符合GB/T13810标准规定的TC4钛合金材料制成。表面无着色。灭菌和非灭菌两种包装。 | 该产品适用于四肢及锁骨骨折内固定。 | 长度14-110 /d2:2.8 (非灭菌TC4着色阳极氧化) (自攻） | Ф5.0 |  | TC4 | 枚 | 5620 | 云南省
骨科植入类 | 常州华森医疗器械有限公司 | 常州华森医疗器械有限公司 | 锁定螺钉II型 | 国食药监械(准)字2014第3460942号 | 2019-06-05 | 国产 | YZB/国2016-2014《锁定接骨板系统》 | 该产品由锁定接骨板、锁定螺钉和加压螺钉组成。锁定接骨板由符合GB/T13810标准规定的TA3纯钛材料制成，锁定螺钉和加压螺钉由符合GB/T13810标准规定的TC4钛合金材料制成。表面无着色。灭菌和非灭菌两种包装。 | 该产品适用于四肢及锁骨骨折内固定。 | 长度60-120 /d2:3.5 (非灭菌TC4着色阳极氧化) (自攻） | Ф6.5 |  | TC4 | 枚 | 5744 | 云南省
骨科植入类 | 常州华森医疗器械有限公司 | 常州华森医疗器械有限公司 | 锁定螺钉IV型 | 国食药监械(准)字2014第3460942号 | 2019-06-05 | 国产 | YZB/国2016-2014《锁定接骨板系统》 | 该产品由锁定接骨板、锁定螺钉和加压螺钉组成。锁定接骨板由符合GB/T13810标准规定的TA3纯钛材料制成，锁定螺钉和加压螺钉由符合GB/T13810标准规定的TC4钛合金材料制成。表面无着色。灭菌和非灭菌两种包装。 | 该产品适用于四肢及锁骨骨折内固定。 | 长度4-24 /d2:1.1(非灭菌TC4微弧阳极氧化) (自攻） | Ф1.5 |  | TC4 | 枚 | 5760 | 云南省
骨科植入类 | 常州华森医疗器械有限公司 | 常州华森医疗器械有限公司 | 锁定螺钉IV型 | 国食药监械(准)字2014第3460942号 | 2019-06-05 | 国产 | YZB/国2016-2014《锁定接骨板系统》 | 该产品由锁定接骨板、锁定螺钉和加压螺钉组成。锁定接骨板由符合GB/T13810标准规定的TA3纯钛材料制成，锁定螺钉和加压螺钉由符合GB/T13810标准规定的TC4钛合金材料制成。表面无着色。灭菌和非灭菌两种包装。 | 该产品适用于四肢及锁骨骨折内固定。 | 长度4-30 /d2:1.3 (非灭菌TC4微弧阳极氧化) (自攻） | Ф2.0 |  | TC4 | 枚 | 5904 | 云南省
骨科植入类 | 常州华森医疗器械有限公司 | 常州华森医疗器械有限公司 | 锁定螺钉IV型 | 国食药监械(准)字2014第3460942号 | 2019-06-05 | 国产 | YZB/国2016-2014《锁定接骨板系统》 | 该产品由锁定接骨板、锁定螺钉和加压螺钉组成。锁定接骨板由符合GB/T13810标准规定的TA3纯钛材料制成，锁定螺钉和加压螺钉由符合GB/T13810标准规定的TC4钛合金材料制成。表面无着色。灭菌和非灭菌两种包装。 | 该产品适用于四肢及锁骨骨折内固定。 | 长度6-30 /d2:1.8 (非灭菌TC4微弧阳极氧化) (自攻） | Ф2.5 |  | TC4 | 枚 | 6048 | 云南省
骨科植入类 | 常州华森医疗器械有限公司 | 常州华森医疗器械有限公司 | 锁定螺钉IV型 | 国食药监械(准)字2014第3460942号 | 2019-06-05 | 国产 | YZB/国2016-2014《锁定接骨板系统》 | 该产品由锁定接骨板、锁定螺钉和加压螺钉组成。锁定接骨板由符合GB/T13810标准规定的TA3纯钛材料制成，锁定螺钉和加压螺钉由符合GB/T13810标准规定的TC4钛合金材料制成。表面无着色。灭菌和非灭菌两种包装。 | 该产品适用于四肢及锁骨骨折内固定。 | 长度10-60 /d2:2.1 (非灭菌TC4微弧阳极氧化) (自攻） | Ф2.7 |  | TC4 | 枚 | 6192 | 云南省
骨科植入类 | 常州华森医疗器械有限公司 | 常州华森医疗器械有限公司 | 锁定螺钉IV型 | 国食药监械(准)字2014第3460942号 | 2019-06-05 | 国产 | YZB/国2016-2014《锁定接骨板系统》 | 该产品由锁定接骨板、锁定螺钉和加压螺钉组成。锁定接骨板由符合GB/T13810标准规定的TA3纯钛材料制成，锁定螺钉和加压螺钉由符合GB/T13810标准规定的TC4钛合金材料制成。表面无着色。灭菌和非灭菌两种包装。 | 该产品适用于四肢及锁骨骨折内固定。 | 长度12-60 /d2:1.9 (非灭菌TC4微弧阳极氧化) (自攻） | Ф3.5 |  | TC4 | 枚 | 6336 | 云南省
骨科植入类 | 常州华森医疗器械有限公司 | 常州华森医疗器械有限公司 | 锁定螺钉IV型 | 国食药监械(准)字2014第3460942号 | 2019-06-05 | 国产 | YZB/国2016-2014《锁定接骨板系统》 | 该产品由锁定接骨板、锁定螺钉和加压螺钉组成。锁定接骨板由符合GB/T13810标准规定的TA3纯钛材料制成，锁定螺钉和加压螺钉由符合GB/T13810标准规定的TC4钛合金材料制成。表面无着色。灭菌和非灭菌两种包装。 | 该产品适用于四肢及锁骨骨折内固定。 | 长度14-110 /d2:2.8 (非灭菌TC4微弧阳极氧化) (自攻） | Ф5.0 |  | TC4 | 枚 | 6480 | 云南省
骨科植入类 | 常州华森医疗器械有限公司 | 常州华森医疗器械有限公司 | 锁定螺钉IV型 | 国食药监械(准)字2014第3460942号 | 2019-06-05 | 国产 | YZB/国2016-2014《锁定接骨板系统》 | 该产品由锁定接骨板、锁定螺钉和加压螺钉组成。锁定接骨板由符合GB/T13810标准规定的TA3纯钛材料制成，锁定螺钉和加压螺钉由符合GB/T13810标准规定的TC4钛合金材料制成。表面无着色。灭菌和非灭菌两种包装。 | 该产品适用于四肢及锁骨骨折内固定。 | 长度60-120 /d2:3.5 (非灭菌TC4微弧阳极氧化) (自攻） | Ф6.5 |  | TC4 | 枚 | 6624 | 云南省
骨科植入类 | 常州华森医疗器械有限公司 | 常州华森医疗器械有限公司 | 锁定螺钉IV型 | 国食药监械(准)字2014第3460942号 | 2019-06-05 | 国产 | YZB/国2016-2014《锁定接骨板系统》 | 该产品由锁定接骨板、锁定螺钉和加压螺钉组成。锁定接骨板由符合GB/T13810标准规定的TA3纯钛材料制成，锁定螺钉和加压螺钉由符合GB/T13810标准规定的TC4钛合金材料制成。表面无着色。灭菌和非灭菌两种包装。 | 该产品适用于四肢及锁骨骨折内固定。 | 长度4-24 /d2:1.1(非灭菌TC4着色阳极氧化) (自攻） | Ф1.5 |  | TC4 | 枚 | 7155 | 云南省
骨科植入类 | 常州华森医疗器械有限公司 | 常州华森医疗器械有限公司 | 锁定螺钉IV型 | 国食药监械(准)字2014第3460942号 | 2019-06-05 | 国产 | YZB/国2016-2014《锁定接骨板系统》 | 该产品由锁定接骨板、锁定螺钉和加压螺钉组成。锁定接骨板由符合GB/T13810标准规定的TA3纯钛材料制成，锁定螺钉和加压螺钉由符合GB/T13810标准规定的TC4钛合金材料制成。表面无着色。灭菌和非灭菌两种包装。 | 该产品适用于四肢及锁骨骨折内固定。 | 长度4-30 /d2:1.3 (非灭菌TC4着色阳极氧化) (自攻） | Ф2.0 |  | TC4 | 枚 | 7335 | 云南省
骨科植入类 | 常州华森医疗器械有限公司 | 常州华森医疗器械有限公司 | 锁定螺钉IV型 | 国食药监械(准)字2014第3460942号 | 2019-06-05 | 国产 | YZB/国2016-2014《锁定接骨板系统》 | 该产品由锁定接骨板、锁定螺钉和加压螺钉组成。锁定接骨板由符合GB/T13810标准规定的TA3纯钛材料制成，锁定螺钉和加压螺钉由符合GB/T13810标准规定的TC4钛合金材料制成。表面无着色。灭菌和非灭菌两种包装。 | 该产品适用于四肢及锁骨骨折内固定。 | 长度6-30 /d2:1.8 (非灭菌TC4着色阳极氧化) (自攻） | Ф2.5 |  | TC4 | 枚 | 7513 | 云南省
骨科植入类 | 常州华森医疗器械有限公司 | 常州华森医疗器械有限公司 | 锁定螺钉IV型 | 国食药监械(准)字2014第3460942号 | 2019-06-05 | 国产 | YZB/国2016-2014《锁定接骨板系统》 | 该产品由锁定接骨板、锁定螺钉和加压螺钉组成。锁定接骨板由符合GB/T13810标准规定的TA3纯钛材料制成，锁定螺钉和加压螺钉由符合GB/T13810标准规定的TC4钛合金材料制成。表面无着色。灭菌和非灭菌两种包装。 | 该产品适用于四肢及锁骨骨折内固定。 | 长度10-60 /d2:2.1 (非灭菌TC4着色阳极氧化) (自攻） | Ф2.7 |  | TC4 | 枚 | 7692 | 云南省
骨科植入类 | 常州华森医疗器械有限公司 | 常州华森医疗器械有限公司 | 锁定螺钉IV型 | 国食药监械(准)字2014第3460942号 | 2019-06-05 | 国产 | YZB/国2016-2014《锁定接骨板系统》 | 该产品由锁定接骨板、锁定螺钉和加压螺钉组成。锁定接骨板由符合GB/T13810标准规定的TA3纯钛材料制成，锁定螺钉和加压螺钉由符合GB/T13810标准规定的TC4钛合金材料制成。表面无着色。灭菌和非灭菌两种包装。 | 该产品适用于四肢及锁骨骨折内固定。 | 长度12-60 /d2:1.9 (非灭菌TC4着色阳极氧化) (自攻） | Ф3.5 |  | TC4 | 枚 | 7871 | 云南省
骨科植入类 | 常州华森医疗器械有限公司 | 常州华森医疗器械有限公司 | 锁定螺钉IV型 | 国食药监械(准)字2014第3460942号 | 2019-06-05 | 国产 | YZB/国2016-2014《锁定接骨板系统》 | 该产品由锁定接骨板、锁定螺钉和加压螺钉组成。锁定接骨板由符合GB/T13810标准规定的TA3纯钛材料制成，锁定螺钉和加压螺钉由符合GB/T13810标准规定的TC4钛合金材料制成。表面无着色。灭菌和非灭菌两种包装。 | 该产品适用于四肢及锁骨骨折内固定。 | 长度14-110 /d2:2.8 (非灭菌TC4着色阳极氧化) (自攻） | Ф5.0 |  | TC4 | 枚 | 8050 | 云南省
骨科植入类 | 常州华森医疗器械有限公司 | 常州华森医疗器械有限公司 | 锁定螺钉IV型 | 国食药监械(准)字2014第3460942号 | 2019-06-05 | 国产 | YZB/国2016-2014《锁定接骨板系统》 | 该产品由锁定接骨板、锁定螺钉和加压螺钉组成。锁定接骨板由符合GB/T13810标准规定的TA3纯钛材料制成，锁定螺钉和加压螺钉由符合GB/T13810标准规定的TC4钛合金材料制成。表面无着色。灭菌和非灭菌两种包装。 | 该产品适用于四肢及锁骨骨折内固定。 | 长度60-120 /d2:3.5 (非灭菌TC4着色阳极氧化) (自攻） | Ф6.5 |  | TC4 | 枚 | 8228 | 云南省
骨科植入类 | 常州华森医疗器械有限公司 | 常州华森医疗器械有限公司 | 锁定螺钉I型 | 国食药监械(准)字2014第3460942号 | 2019-06-05 | 国产 | YZB/国2016-2014《锁定接骨板系统》 | 该产品由锁定接骨板、锁定螺钉和加压螺钉组成。锁定接骨板由符合GB/T13810标准规定的TA3纯钛材料制成，锁定螺钉和加压螺钉由符合GB/T13810标准规定的TC4钛合金材料制成。表面无着色。灭菌和非灭菌两种包装。 | 该产品适用于四肢及锁骨骨折内固定。 | 长度4-24 /d2:1.1(非灭菌TC4微弧阳极氧化) (自攻） | Ф1.5 |  | TC4 | 枚 | 2902 | 云南省
骨科植入类 | 常州华森医疗器械有限公司 | 常州华森医疗器械有限公司 | 锁定螺钉I型 | 国食药监械(准)字2014第3460942号 | 2019-06-05 | 国产 | YZB/国2016-2014《锁定接骨板系统》 | 该产品由锁定接骨板、锁定螺钉和加压螺钉组成。锁定接骨板由符合GB/T13810标准规定的TA3纯钛材料制成，锁定螺钉和加压螺钉由符合GB/T13810标准规定的TC4钛合金材料制成。表面无着色。灭菌和非灭菌两种包装。 | 该产品适用于四肢及锁骨骨折内固定。 | 长度4-30 /d2:1.3 (非灭菌TC4微弧阳极氧化)(自攻） | Ф2.0 |  | TC4 | 枚 | 2974 | 云南省
骨科植入类 | 常州华森医疗器械有限公司 | 常州华森医疗器械有限公司 | 锁定螺钉I型 | 国食药监械(准)字2014第3460942号 | 2019-06-05 | 国产 | YZB/国2016-2014《锁定接骨板系统》 | 该产品由锁定接骨板、锁定螺钉和加压螺钉组成。锁定接骨板由符合GB/T13810标准规定的TA3纯钛材料制成，锁定螺钉和加压螺钉由符合GB/T13810标准规定的TC4钛合金材料制成。表面无着色。灭菌和非灭菌两种包装。 | 该产品适用于四肢及锁骨骨折内固定。 | 长度6-30 /d2:1.8 (非灭菌TC4微弧阳极氧化) (自攻） | Ф2.4 |  | TC4 | 枚 | 3043 | 云南省
骨科植入类 | 常州华森医疗器械有限公司 | 常州华森医疗器械有限公司 | 锁定螺钉I型 | 国食药监械(准)字2014第3460942号 | 2019-06-05 | 国产 | YZB/国2016-2014《锁定接骨板系统》 | 该产品由锁定接骨板、锁定螺钉和加压螺钉组成。锁定接骨板由符合GB/T13810标准规定的TA3纯钛材料制成，锁定螺钉和加压螺钉由符合GB/T13810标准规定的TC4钛合金材料制成。表面无着色。灭菌和非灭菌两种包装。 | 该产品适用于四肢及锁骨骨折内固定。 | 长度10-60 /d2:2.1 (非灭菌TC4微弧阳极氧化) (自攻） | Ф2.7 |  | TC4 | 枚 | 3114 | 云南省
骨科植入类 | 常州华森医疗器械有限公司 | 常州华森医疗器械有限公司 | 锁定螺钉I型 | 国食药监械(准)字2014第3460942号 | 2019-06-05 | 国产 | YZB/国2016-2014《锁定接骨板系统》 | 该产品由锁定接骨板、锁定螺钉和加压螺钉组成。锁定接骨板由符合GB/T13810标准规定的TA3纯钛材料制成，锁定螺钉和加压螺钉由符合GB/T13810标准规定的TC4钛合金材料制成。表面无着色。灭菌和非灭菌两种包装。 | 该产品适用于四肢及锁骨骨折内固定。 | 长度12-60 /d2:2.7(非灭菌TC4微弧阳极氧化) (自攻） | Ф3.5 |  | TC4 | 枚 | 3185 | 云南省
骨科植入类 | 常州华森医疗器械有限公司 | 常州华森医疗器械有限公司 | 锁定螺钉I型 | 国食药监械(准)字2014第3460942号 | 2019-06-05 | 国产 | YZB/国2016-2014《锁定接骨板系统》 | 该产品由锁定接骨板、锁定螺钉和加压螺钉组成。锁定接骨板由符合GB/T13810标准规定的TA3纯钛材料制成，锁定螺钉和加压螺钉由符合GB/T13810标准规定的TC4钛合金材料制成。表面无着色。灭菌和非灭菌两种包装。 | 该产品适用于四肢及锁骨骨折内固定。 | 长度14-110 /d2:4.2(非灭菌TC4微弧阳极氧化) (自攻） | Ф5.0 |  | TC4 | 枚 | 3257 | 云南省
骨科植入类 | 常州华森医疗器械有限公司 | 常州华森医疗器械有限公司 | 锁定螺钉I型 | 国食药监械(准)字2014第3460942号 | 2019-06-05 | 国产 | YZB/国2016-2014《锁定接骨板系统》 | 该产品由锁定接骨板、锁定螺钉和加压螺钉组成。锁定接骨板由符合GB/T13810标准规定的TA3纯钛材料制成，锁定螺钉和加压螺钉由符合GB/T13810标准规定的TC4钛合金材料制成。表面无着色。灭菌和非灭菌两种包装。 | 该产品适用于四肢及锁骨骨折内固定。 | 长度60-120 /d2:5.0 (非灭菌TC4微弧阳极氧化) (自攻） | Ф6.5 |  | TC4 | 枚 | 3321 | 云南省
骨科植入类 | 常州华森医疗器械有限公司 | 常州华森医疗器械有限公司 | 锁定螺钉I型 | 国食药监械(准)字2014第3460942号 | 2019-06-05 | 国产 | YZB/国2016-2014《锁定接骨板系统》 | 该产品由锁定接骨板、锁定螺钉和加压螺钉组成。锁定接骨板由符合GB/T13810标准规定的TA3纯钛材料制成，锁定螺钉和加压螺钉由符合GB/T13810标准规定的TC4钛合金材料制成。表面无着色。灭菌和非灭菌两种包装。 | 该产品适用于四肢及锁骨骨折内固定。 | 长度4-24 /d2:1.1(非灭菌TC4着色阳极氧化) (自攻） | Ф1.5 |  | TC4 | 枚 | 3840 | 云南省
骨科植入类 | 常州华森医疗器械有限公司 | 常州华森医疗器械有限公司 | 锁定螺钉I型 | 国食药监械(准)字2014第3460942号 | 2019-06-05 | 国产 | YZB/国2016-2014《锁定接骨板系统》 | 该产品由锁定接骨板、锁定螺钉和加压螺钉组成。锁定接骨板由符合GB/T13810标准规定的TA3纯钛材料制成，锁定螺钉和加压螺钉由符合GB/T13810标准规定的TC4钛合金材料制成。表面无着色。灭菌和非灭菌两种包装。 | 该产品适用于四肢及锁骨骨折内固定。 | 长度4-30 /d2:1.3 (非灭菌TC4着色阳极氧化)(自攻） | Ф2.0 |  | TC4 | 枚 | 3960 | 云南省
骨科植入类 | 常州华森医疗器械有限公司 | 常州华森医疗器械有限公司 | 锁定螺钉I型 | 国食药监械(准)字2014第3460942号 | 2019-06-05 | 国产 | YZB/国2016-2014《锁定接骨板系统》 | 该产品由锁定接骨板、锁定螺钉和加压螺钉组成。锁定接骨板由符合GB/T13810标准规定的TA3纯钛材料制成，锁定螺钉和加压螺钉由符合GB/T13810标准规定的TC4钛合金材料制成。表面无着色。灭菌和非灭菌两种包装。 | 该产品适用于四肢及锁骨骨折内固定。 | 长度6-30 /d2:1.8 (非灭菌TC4着色阳极氧化) (自攻） | Ф2.4 |  | TC4 | 枚 | 4020 | 云南省
骨科植入类 | 常州华森医疗器械有限公司 | 常州华森医疗器械有限公司 | 锁定螺钉I型 | 国食药监械(准)字2014第3460942号 | 2019-06-05 | 国产 | YZB/国2016-2014《锁定接骨板系统》 | 该产品由锁定接骨板、锁定螺钉和加压螺钉组成。锁定接骨板由符合GB/T13810标准规定的TA3纯钛材料制成，锁定螺钉和加压螺钉由符合GB/T13810标准规定的TC4钛合金材料制成。表面无着色。灭菌和非灭菌两种包装。 | 该产品适用于四肢及锁骨骨折内固定。 | 长度10-60 /d2:2.1 (非灭菌TC4着色阳极氧化) (自攻） | Ф2.7 |  | TC4 | 枚 | 4068 | 云南省
骨科植入类 | 常州华森医疗器械有限公司 | 常州华森医疗器械有限公司 | 锁定螺钉I型 | 国食药监械(准)字2014第3460942号 | 2019-06-05 | 国产 | YZB/国2016-2014《锁定接骨板系统》 | 该产品由锁定接骨板、锁定螺钉和加压螺钉组成。锁定接骨板由符合GB/T13810标准规定的TA3纯钛材料制成，锁定螺钉和加压螺钉由符合GB/T13810标准规定的TC4钛合金材料制成。表面无着色。灭菌和非灭菌两种包装。 | 该产品适用于四肢及锁骨骨折内固定。 | 长度12-60 /d2:2.7(非灭菌TC4着色阳极氧化) (自攻） | Ф3.5 |  | TC4 | 枚 | 4140 | 云南省
骨科植入类 | 常州华森医疗器械有限公司 | 常州华森医疗器械有限公司 | 锁定螺钉I型 | 国食药监械(准)字2014第3460942号 | 2019-06-05 | 国产 | YZB/国2016-2014《锁定接骨板系统》 | 该产品由锁定接骨板、锁定螺钉和加压螺钉组成。锁定接骨板由符合GB/T13810标准规定的TA3纯钛材料制成，锁定螺钉和加压螺钉由符合GB/T13810标准规定的TC4钛合金材料制成。表面无着色。灭菌和非灭菌两种包装。 | 该产品适用于四肢及锁骨骨折内固定。 | 长度14-110 /d2:4.2(非灭菌TC4着色阳极氧化) (自攻） | Ф5.0 |  | TC4 | 枚 | 4186 | 云南省
骨科植入类 | 常州华森医疗器械有限公司 | 常州华森医疗器械有限公司 | 锁定螺钉I型 | 国食药监械(准)字2014第3460942号 | 2019-06-05 | 国产 | YZB/国2016-2014《锁定接骨板系统》 | 该产品由锁定接骨板、锁定螺钉和加压螺钉组成。锁定接骨板由符合GB/T13810标准规定的TA3纯钛材料制成，锁定螺钉和加压螺钉由符合GB/T13810标准规定的TC4钛合金材料制成。表面无着色。灭菌和非灭菌两种包装。 | 该产品适用于四肢及锁骨骨折内固定。 | 长度60-120 /d2:5.0 (非灭菌TC4着色阳极氧化) (自攻） | Ф6.5 |  | TC4 | 枚 | 4278 | 云南省
骨科植入类 | 常州华森医疗器械有限公司 | 常州华森医疗器械有限公司 | 锁定接骨板系统（锁定接骨板） | 国食药监械(准)字2014第3460942号 | 2019-06-05 | 国产 | YZB/国2016-2014《锁定接骨板系统》 | 该产品由锁定接骨板、锁定螺钉和加压螺钉组成。锁定接骨板由符合GB/T13810标准规定的TA3纯钛材料制成，锁定螺钉和加压螺钉由符合GB/T13810标准规定的TC4钛合金材料制成。表面无着色。灭菌和非灭菌两种包装。 | 该产品适用于四肢及锁骨骨折内固定。 | 5-12孔 /δ3 W10 (非灭菌TA3微弧阳极氧化） | ZSD01 尺、桡骨锁定接骨板 /圆孔 标准型 |  | TA3 | 块 | 18516 | 云南省
骨科植入类 | 常州华森医疗器械有限公司 | 常州华森医疗器械有限公司 | 锁定接骨板系统（锁定接骨板） | 国食药监械(准)字2014第3460942号 | 2019-06-05 | 国产 | YZB/国2016-2014《锁定接骨板系统》 | 该产品由锁定接骨板、锁定螺钉和加压螺钉组成。锁定接骨板由符合GB/T13810标准规定的TA3纯钛材料制成，锁定螺钉和加压螺钉由符合GB/T13810标准规定的TC4钛合金材料制成。表面无着色。灭菌和非灭菌两种包装。 | 该产品适用于四肢及锁骨骨折内固定。 | 4孔 /δ2.5 W16 (非灭菌TA3微弧阳极氧化） | YSD03 T型锁定接骨板II型 /圆孔 标准型 |  | TA3 | 块 | 18518 | 云南省
骨科植入类 | 常州华森医疗器械有限公司 | 常州华森医疗器械有限公司 | 锁定接骨板系统（锁定接骨板） | 国食药监械(准)字2014第3460942号 | 2019-06-05 | 国产 | YZB/国2016-2014《锁定接骨板系统》 | 该产品由锁定接骨板、锁定螺钉和加压螺钉组成。锁定接骨板由符合GB/T13810标准规定的TA3纯钛材料制成，锁定螺钉和加压螺钉由符合GB/T13810标准规定的TC4钛合金材料制成。表面无着色。灭菌和非灭菌两种包装。 | 该产品适用于四肢及锁骨骨折内固定。 | 3-12孔 /δ3 W10.5 (非灭菌TA3微弧阳极氧化） | YSD21 腓骨远端外侧锁定接骨板（左/右） /圆孔 标准型 |  | TA3 | 块 | 18519 | 云南省
骨科植入类 | 常州华森医疗器械有限公司 | 常州华森医疗器械有限公司 | 锁定接骨板系统（锁定接骨板） | 国食药监械(准)字2014第3460942号 | 2019-06-05 | 国产 | YZB/国2016-2014《锁定接骨板系统》 | 该产品由锁定接骨板、锁定螺钉和加压螺钉组成。锁定接骨板由符合GB/T13810标准规定的TA3纯钛材料制成，锁定螺钉和加压螺钉由符合GB/T13810标准规定的TC4钛合金材料制成。表面无着色。灭菌和非灭菌两种包装。 | 该产品适用于四肢及锁骨骨折内固定。 | 15孔 /δ2 L57 W7 (非灭菌TA3微弧阳极氧化） | YSD35 跟骨锁定接骨板（左/右） /圆孔 标准型 |  | TA3 | 块 | 18524 | 云南省
骨科植入类 | 常州华森医疗器械有限公司 | 常州华森医疗器械有限公司 | 锁定接骨板系统（锁定接骨板） | 国食药监械(准)字2014第3460942号 | 2019-06-05 | 国产 | YZB/国2016-2014《锁定接骨板系统》 | 该产品由锁定接骨板、锁定螺钉和加压螺钉组成。锁定接骨板由符合GB/T13810标准规定的TA3纯钛材料制成，锁定螺钉和加压螺钉由符合GB/T13810标准规定的TC4钛合金材料制成。表面无着色。灭菌和非灭菌两种包装。 | 该产品适用于四肢及锁骨骨折内固定。 | 3-11孔 /δ3 W12 (非灭菌TA3微弧阳极氧化） | YSD14 肱骨近端锁定接骨板Ⅱ型（左/右） /圆孔 标准型 |  | TA3 | 块 | 18537 | 云南省
骨科植入类 | 常州华森医疗器械有限公司 | 常州华森医疗器械有限公司 | 锁定接骨板系统（锁定接骨板） | 国食药监械(准)字2014第3460942号 | 2019-06-05 | 国产 | YZB/国2016-2014《锁定接骨板系统》 | 该产品由锁定接骨板、锁定螺钉和加压螺钉组成。锁定接骨板由符合GB/T13810标准规定的TA3纯钛材料制成，锁定螺钉和加压螺钉由符合GB/T13810标准规定的TC4钛合金材料制成。表面无着色。灭菌和非灭菌两种包装。 | 该产品适用于四肢及锁骨骨折内固定。 | 3-12孔 /δ4.5 W15 (非灭菌TA3微弧阳极氧化） | YSD23 3.5胫骨近端外侧（围关节）锁定接骨板（左/右） /圆孔 标准型 |  | TA3 | 块 | 18601 | 云南省
骨科植入类 | 常州华森医疗器械有限公司 | 常州华森医疗器械有限公司 | 锁定接骨板系统（锁定接骨板） | 国食药监械(准)字2014第3460942号 | 2019-06-05 | 国产 | YZB/国2016-2014《锁定接骨板系统》 | 该产品由锁定接骨板、锁定螺钉和加压螺钉组成。锁定接骨板由符合GB/T13810标准规定的TA3纯钛材料制成，锁定螺钉和加压螺钉由符合GB/T13810标准规定的TC4钛合金材料制成。表面无着色。灭菌和非灭菌两种包装。 | 该产品适用于四肢及锁骨骨折内固定。 | 2-12孔 /δ5.5 W19 (非灭菌TA3微弧阳极氧化） | YSD36 DHS鹅头钉锁定接骨板 /圆孔 标准型 |  | TA3 | 块 | 18618 | 云南省
骨科植入类 | 常州华森医疗器械有限公司 | 常州华森医疗器械有限公司 | 锁定接骨板系统（锁定接骨板） | 国食药监械(准)字2014第3460942号 | 2019-06-05 | 国产 | YZB/国2016-2014《锁定接骨板系统》 | 该产品由锁定接骨板、锁定螺钉和加压螺钉组成。锁定接骨板由符合GB/T13810标准规定的TA3纯钛材料制成，锁定螺钉和加压螺钉由符合GB/T13810标准规定的TC4钛合金材料制成。表面无着色。灭菌和非灭菌两种包装。 | 该产品适用于四肢及锁骨骨折内固定。 | 3-12孔 /δ3 W12.4 (非灭菌TA3微弧阳极氧化） | YSD24 肱骨近端锁定接骨板III型 /圆孔 标准型 |  | TA3 | 块 | 18662 | 云南省
骨科植入类 | 常州华森医疗器械有限公司 | 常州华森医疗器械有限公司 | 锁定接骨板系统（锁定接骨板） | 国食药监械(准)字2014第3460942号 | 2019-06-05 | 国产 | YZB/国2016-2014《锁定接骨板系统》 | 该产品由锁定接骨板、锁定螺钉和加压螺钉组成。锁定接骨板由符合GB/T13810标准规定的TA3纯钛材料制成，锁定螺钉和加压螺钉由符合GB/T13810标准规定的TC4钛合金材料制成。表面无着色。灭菌和非灭菌两种包装。 | 该产品适用于四肢及锁骨骨折内固定。 | 5-18孔 /δ3 W10 (非灭菌TA3微弧阳极氧化） | ZSD04 重建锁定接骨板I型 /圆孔 标准型 |  | TA3 | 块 | 18771 | 云南省
骨科植入类 | 常州华森医疗器械有限公司 | 常州华森医疗器械有限公司 | 锁定接骨板系统（锁定接骨板） | 国食药监械(准)字2014第3460942号 | 2019-06-05 | 国产 | YZB/国2016-2014《锁定接骨板系统》 | 该产品由锁定接骨板、锁定螺钉和加压螺钉组成。锁定接骨板由符合GB/T13810标准规定的TA3纯钛材料制成，锁定螺钉和加压螺钉由符合GB/T13810标准规定的TC4钛合金材料制成。表面无着色。灭菌和非灭菌两种包装。 | 该产品适用于四肢及锁骨骨折内固定。 | 5-13孔 /δ5.5 W17.2 (非灭菌TA3微弧阳极氧化） | YSD32 股骨近端外侧锁定接骨板II型（左/右） /圆孔 标准型 |  | TA3 | 块 | 18780 | 云南省
骨科植入类 | 常州华森医疗器械有限公司 | 常州华森医疗器械有限公司 | 锁定接骨板系统（锁定接骨板） | 国食药监械(准)字2014第3460942号 | 2019-06-05 | 国产 | YZB/国2016-2014《锁定接骨板系统》 | 该产品由锁定接骨板、锁定螺钉和加压螺钉组成。锁定接骨板由符合GB/T13810标准规定的TA3纯钛材料制成，锁定螺钉和加压螺钉由符合GB/T13810标准规定的TC4钛合金材料制成。表面无着色。灭菌和非灭菌两种包装。 | 该产品适用于四肢及锁骨骨折内固定。 | 5-14孔 /δ3.5 W12 (非灭菌TA3微弧阳极氧化） | ZSD01 肱骨锁定接骨板 /圆孔 标准型 |  | TA3 | 块 | 18788 | 云南省
骨科植入类 | 常州华森医疗器械有限公司 | 常州华森医疗器械有限公司 | 锁定接骨板系统（锁定接骨板） | 国食药监械(准)字2014第3460942号 | 2019-06-05 | 国产 | YZB/国2016-2014《锁定接骨板系统》 | 该产品由锁定接骨板、锁定螺钉和加压螺钉组成。锁定接骨板由符合GB/T13810标准规定的TA3纯钛材料制成，锁定螺钉和加压螺钉由符合GB/T13810标准规定的TC4钛合金材料制成。表面无着色。灭菌和非灭菌两种包装。 | 该产品适用于四肢及锁骨骨折内固定。 | 6-10孔 /δ2.8 W10 (非灭菌TA3微弧阳极氧化） | YSD07 锁骨S型锁定接骨板Ⅰ型（左/右） /圆孔 标准型 |  | TA3 | 块 | 18793 | 云南省
骨科植入类 | 常州华森医疗器械有限公司 | 常州华森医疗器械有限公司 | 锁定接骨板系统（锁定接骨板） | 国食药监械(准)字2014第3460942号 | 2019-06-05 | 国产 | YZB/国2016-2014《锁定接骨板系统》 | 该产品由锁定接骨板、锁定螺钉和加压螺钉组成。锁定接骨板由符合GB/T13810标准规定的TA3纯钛材料制成，锁定螺钉和加压螺钉由符合GB/T13810标准规定的TC4钛合金材料制成。表面无着色。灭菌和非灭菌两种包装。 | 该产品适用于四肢及锁骨骨折内固定。 | 5-13孔 /δ5.5 W17.2 (非灭菌TA3微弧阳极氧化） | YSD10 股骨近端外侧锁定接骨板I型（左/右） /圆孔 标准型 |  | TA3 | 块 | 18862 | 云南省
骨科植入类 | 常州华森医疗器械有限公司 | 常州华森医疗器械有限公司 | 锁定接骨板系统（锁定接骨板） | 国食药监械(准)字2014第3460942号 | 2019-06-05 | 国产 | YZB/国2016-2014《锁定接骨板系统》 | 该产品由锁定接骨板、锁定螺钉和加压螺钉组成。锁定接骨板由符合GB/T13810标准规定的TA3纯钛材料制成，锁定螺钉和加压螺钉由符合GB/T13810标准规定的TC4钛合金材料制成。表面无着色。灭菌和非灭菌两种包装。 | 该产品适用于四肢及锁骨骨折内固定。 | 6-18孔 /δ5.5 W17.5 (非灭菌TA3微弧阳极氧化） | ZSD02 股骨锁定接骨板 /圆孔 标准型 |  | TA3 | 块 | 18943 | 云南省
骨科植入类 | 常州华森医疗器械有限公司 | 常州华森医疗器械有限公司 | 锁定接骨板系统（锁定接骨板） | 国食药监械(准)字2014第3460942号 | 2019-06-05 | 国产 | YZB/国2016-2014《锁定接骨板系统》 | 该产品由锁定接骨板、锁定螺钉和加压螺钉组成。锁定接骨板由符合GB/T13810标准规定的TA3纯钛材料制成，锁定螺钉和加压螺钉由符合GB/T13810标准规定的TC4钛合金材料制成。表面无着色。灭菌和非灭菌两种包装。 | 该产品适用于四肢及锁骨骨折内固定。 | 6-12孔 /δ5.5 W17.5 (非灭菌TA3微弧阳极氧化） | YSD37 DCS鹅头钉锁定接骨板 /圆孔 标准型 |  | TA3 | 块 | 19025 | 云南省
骨科植入类 | 常州华森医疗器械有限公司 | 常州华森医疗器械有限公司 | 锁定接骨板系统（锁定接骨板） | 国食药监械(准)字2014第3460942号 | 2019-06-05 | 国产 | YZB/国2016-2014《锁定接骨板系统》 | 该产品由锁定接骨板、锁定螺钉和加压螺钉组成。锁定接骨板由符合GB/T13810标准规定的TA3纯钛材料制成，锁定螺钉和加压螺钉由符合GB/T13810标准规定的TC4钛合金材料制成。表面无着色。灭菌和非灭菌两种包装。 | 该产品适用于四肢及锁骨骨折内固定。 | 3-13孔 /δ4.5 W15.5 (非灭菌TA3微弧阳极氧化） | YSD12 胫骨近端外侧锁定接骨板（左/右） /圆孔 标准型 |  | TA3 | 块 | 19100 | 云南省
骨科植入类 | 常州华森医疗器械有限公司 | 常州华森医疗器械有限公司 | 锁定接骨板系统（锁定接骨板） | 国食药监械(准)字2014第3460942号 | 2019-06-05 | 国产 | YZB/国2016-2014《锁定接骨板系统》 | 该产品由锁定接骨板、锁定螺钉和加压螺钉组成。锁定接骨板由符合GB/T13810标准规定的TA3纯钛材料制成，锁定螺钉和加压螺钉由符合GB/T13810标准规定的TC4钛合金材料制成。表面无着色。灭菌和非灭菌两种包装。 | 该产品适用于四肢及锁骨骨折内固定。 | 5-13孔 /δ5.5 W16 (非灭菌TA3微弧阳极氧化） | YSD11 股骨远端外侧锁定接骨板（左/右） /圆孔 标准型 |  | TA3 | 块 | 19105 | 云南省
骨科植入类 | 常州华森医疗器械有限公司 | 常州华森医疗器械有限公司 | 锁定接骨板系统（锁定接骨板） | 国食药监械(准)字2014第3460942号 | 2019-06-05 | 国产 | YZB/国2016-2014《锁定接骨板系统》 | 该产品由锁定接骨板、锁定螺钉和加压螺钉组成。锁定接骨板由符合GB/T13810标准规定的TA3纯钛材料制成，锁定螺钉和加压螺钉由符合GB/T13810标准规定的TC4钛合金材料制成。表面无着色。灭菌和非灭菌两种包装。 | 该产品适用于四肢及锁骨骨折内固定。 | 15孔 /δ2 L67 W7 (非灭菌TA3微弧阳极氧化） | YSD35 跟骨锁定接骨板（左/右） /圆孔 标准型 |  | TA3 | 块 | 19107 | 云南省
骨科植入类 | 常州华森医疗器械有限公司 | 常州华森医疗器械有限公司 | 锁定接骨板系统（锁定接骨板） | 国食药监械(准)字2014第3460942号 | 2019-06-05 | 国产 | YZB/国2016-2014《锁定接骨板系统》 | 该产品由锁定接骨板、锁定螺钉和加压螺钉组成。锁定接骨板由符合GB/T13810标准规定的TA3纯钛材料制成，锁定螺钉和加压螺钉由符合GB/T13810标准规定的TC4钛合金材料制成。表面无着色。灭菌和非灭菌两种包装。 | 该产品适用于四肢及锁骨骨折内固定。 | 6-10孔 /δ3 W10 (非灭菌TA3微弧阳极氧化） | YSD26 锁骨S型锁定接骨板II型（左/右） /圆孔 标准型 |  | TA3 | 块 | 19126 | 云南省
骨科植入类 | 常州华森医疗器械有限公司 | 常州华森医疗器械有限公司 | 锁定接骨板系统（锁定接骨板） | 国食药监械(准)字2014第3460942号 | 2019-06-05 | 国产 | YZB/国2016-2014《锁定接骨板系统》 | 该产品由锁定接骨板、锁定螺钉和加压螺钉组成。锁定接骨板由符合GB/T13810标准规定的TA3纯钛材料制成，锁定螺钉和加压螺钉由符合GB/T13810标准规定的TC4钛合金材料制成。表面无着色。灭菌和非灭菌两种包装。 | 该产品适用于四肢及锁骨骨折内固定。 | 6-18孔 /δ4.6 W13.5 (非灭菌TA3微弧阳极氧化） | ZSD01 胫骨锁定接骨板 /圆孔 标准型 |  | TA3 | 块 | 19183 | 云南省
骨科植入类 | 常州华森医疗器械有限公司 | 常州华森医疗器械有限公司 | 锁定接骨板系统（锁定接骨板） | 国食药监械(准)字2014第3460942号 | 2019-06-05 | 国产 | YZB/国2016-2014《锁定接骨板系统》 | 该产品由锁定接骨板、锁定螺钉和加压螺钉组成。锁定接骨板由符合GB/T13810标准规定的TA3纯钛材料制成，锁定螺钉和加压螺钉由符合GB/T13810标准规定的TC4钛合金材料制成。表面无着色。灭菌和非灭菌两种包装。 | 该产品适用于四肢及锁骨骨折内固定。 | 4-13孔 /δ6.5 W16 (非灭菌TA3微弧阳极氧化） | YSD11 股骨远端外侧锁定接骨板（左/右） /圆孔 标准型 |  | TA3 | 块 | 19187 | 云南省
骨科植入类 | 常州华森医疗器械有限公司 | 常州华森医疗器械有限公司 | 锁定接骨板系统（锁定接骨板） | 国食药监械(准)字2014第3460942号 | 2019-06-05 | 国产 | YZB/国2016-2014《锁定接骨板系统》 | 该产品由锁定接骨板、锁定螺钉和加压螺钉组成。锁定接骨板由符合GB/T13810标准规定的TA3纯钛材料制成，锁定螺钉和加压螺钉由符合GB/T13810标准规定的TC4钛合金材料制成。表面无着色。灭菌和非灭菌两种包装。 | 该产品适用于四肢及锁骨骨折内固定。 | 5-13孔 /δ3.8 W13.2 (非灭菌TA3微弧阳极氧化） | YSD22 3.5胫骨远端外侧（围关节）锁定接骨板（左/右） /圆孔 标准型 |  | TA3 | 块 | 19350 | 云南省
骨科植入类 | 常州华森医疗器械有限公司 | 常州华森医疗器械有限公司 | 锁定接骨板系统（锁定接骨板） | 国食药监械(准)字2014第3460942号 | 2019-06-05 | 国产 | YZB/国2016-2014《锁定接骨板系统》 | 该产品由锁定接骨板、锁定螺钉和加压螺钉组成。锁定接骨板由符合GB/T13810标准规定的TA3纯钛材料制成，锁定螺钉和加压螺钉由符合GB/T13810标准规定的TC4钛合金材料制成。表面无着色。灭菌和非灭菌两种包装。 | 该产品适用于四肢及锁骨骨折内固定。 | 5孔 /δ3 W16 (非灭菌TA3微弧阳极氧化） | YSD13 胫骨远端内侧锁定接骨板Ⅰ型（左/右） /圆孔 标准型 |  | TA3 | 块 | 19525 | 云南省
骨科植入类 | 常州华森医疗器械有限公司 | 常州华森医疗器械有限公司 | 锁定接骨板系统（锁定接骨板） | 国食药监械(准)字2014第3460942号 | 2019-06-05 | 国产 | YZB/国2016-2014《锁定接骨板系统》 | 该产品由锁定接骨板、锁定螺钉和加压螺钉组成。锁定接骨板由符合GB/T13810标准规定的TA3纯钛材料制成，锁定螺钉和加压螺钉由符合GB/T13810标准规定的TC4钛合金材料制成。表面无着色。灭菌和非灭菌两种包装。 | 该产品适用于四肢及锁骨骨折内固定。 | 6-10孔 /δ3.8 W11.3 (非灭菌TA3微弧阳极氧化） | YSD15 胫骨远端内侧锁定接骨板Ⅱ型（左/右） /圆孔 标准型 |  | TA3 | 块 | 19599 | 云南省
骨科植入类 | 常州华森医疗器械有限公司 | 常州华森医疗器械有限公司 | 锁定接骨板系统（锁定接骨板） | 国食药监械(准)字2014第3460942号 | 2019-06-05 | 国产 | YZB/国2016-2014《锁定接骨板系统》 | 该产品由锁定接骨板、锁定螺钉和加压螺钉组成。锁定接骨板由符合GB/T13810标准规定的TA3纯钛材料制成，锁定螺钉和加压螺钉由符合GB/T13810标准规定的TC4钛合金材料制成。表面无着色。灭菌和非灭菌两种包装。 | 该产品适用于四肢及锁骨骨折内固定。 | 5-14孔 /δ3 W11 (非灭菌TA3微弧阳极氧化） | ZSD03 干骺端锁定接骨板 /圆孔 标准型 |  | TA3 | 块 | 20142 | 云南省
骨科植入类 | 常州华森医疗器械有限公司 | 常州华森医疗器械有限公司 | 锁定接骨板系统（锁定接骨板） | 国食药监械(准)字2014第3460942号 | 2019-06-05 | 国产 | YZB/国2016-2014《锁定接骨板系统》 | 该产品由锁定接骨板、锁定螺钉和加压螺钉组成。锁定接骨板由符合GB/T13810标准规定的TA3纯钛材料制成，锁定螺钉和加压螺钉由符合GB/T13810标准规定的TC4钛合金材料制成。表面无着色。灭菌和非灭菌两种包装。 | 该产品适用于四肢及锁骨骨折内固定。 | 3-7孔 /δ2.5 W11 (非灭菌TA3微弧阳极氧化） | YSD20 桡骨远端掌内侧锁定接骨板（左/右） /圆孔 标准型 |  | TA3 | 块 | 19762 | 云南省
骨科植入类 | 常州华森医疗器械有限公司 | 常州华森医疗器械有限公司 | 锁定接骨板系统（锁定接骨板） | 国食药监械(准)字2014第3460942号 | 2019-06-05 | 国产 | YZB/国2016-2014《锁定接骨板系统》 | 该产品由锁定接骨板、锁定螺钉和加压螺钉组成。锁定接骨板由符合GB/T13810标准规定的TA3纯钛材料制成，锁定螺钉和加压螺钉由符合GB/T13810标准规定的TC4钛合金材料制成。表面无着色。灭菌和非灭菌两种包装。 | 该产品适用于四肢及锁骨骨折内固定。 | 5-11孔 /δ3 W16 (非灭菌TA3微弧阳极氧化） | YSD17 胫骨远端外侧锁定接骨板（左/右） /圆孔 标准型 |  | TA3 | 块 | 19765 | 云南省
骨科植入类 | 常州华森医疗器械有限公司 | 常州华森医疗器械有限公司 | 锁定接骨板系统（锁定接骨板） | 国食药监械(准)字2014第3460942号 | 2019-06-05 | 国产 | YZB/国2016-2014《锁定接骨板系统》 | 该产品由锁定接骨板、锁定螺钉和加压螺钉组成。锁定接骨板由符合GB/T13810标准规定的TA3纯钛材料制成，锁定螺钉和加压螺钉由符合GB/T13810标准规定的TC4钛合金材料制成。表面无着色。灭菌和非灭菌两种包装。 | 该产品适用于四肢及锁骨骨折内固定。 | 3-8孔 /δ3 W10 (非灭菌TA3微弧阳极氧化） | YSD27 锁骨肩峰端锁定接骨板（左/右） /圆孔 标准型 |  | TA3 | 块 | 19791 | 云南省
骨科植入类 | 常州华森医疗器械有限公司 | 常州华森医疗器械有限公司 | 锁定接骨板系统（锁定接骨板） | 国食药监械(准)字2014第3460942号 | 2019-06-05 | 国产 | YZB/国2016-2014《锁定接骨板系统》 | 该产品由锁定接骨板、锁定螺钉和加压螺钉组成。锁定接骨板由符合GB/T13810标准规定的TA3纯钛材料制成，锁定螺钉和加压螺钉由符合GB/T13810标准规定的TC4钛合金材料制成。表面无着色。灭菌和非灭菌两种包装。 | 该产品适用于四肢及锁骨骨折内固定。 | 5-12孔 /δ3 W10 (非灭菌TA3微弧阳极氧化） | ZSD01 尺、桡骨锁定接骨板 /结合孔 标准型 |  | TA3 | 块 | 23153 | 云南省
骨科植入类 | 常州华森医疗器械有限公司 | 常州华森医疗器械有限公司 | 锁定接骨板系统（锁定接骨板） | 国食药监械(准)字2014第3460942号 | 2019-06-05 | 国产 | YZB/国2016-2014《锁定接骨板系统》 | 该产品由锁定接骨板、锁定螺钉和加压螺钉组成。锁定接骨板由符合GB/T13810标准规定的TA3纯钛材料制成，锁定螺钉和加压螺钉由符合GB/T13810标准规定的TC4钛合金材料制成。表面无着色。灭菌和非灭菌两种包装。 | 该产品适用于四肢及锁骨骨折内固定。 | 5-18孔 /δ3 W10 (非灭菌TA3微弧阳极氧化） | ZSD04 重建锁定接骨板I型 /结合孔 标准型 |  | TA3 | 块 | 23471 | 云南省
骨科植入类 | 常州华森医疗器械有限公司 | 常州华森医疗器械有限公司 | 锁定接骨板系统（锁定接骨板） | 国食药监械(准)字2014第3460942号 | 2019-06-05 | 国产 | YZB/国2016-2014《锁定接骨板系统》 | 该产品由锁定接骨板、锁定螺钉和加压螺钉组成。锁定接骨板由符合GB/T13810标准规定的TA3纯钛材料制成，锁定螺钉和加压螺钉由符合GB/T13810标准规定的TC4钛合金材料制成。表面无着色。灭菌和非灭菌两种包装。 | 该产品适用于四肢及锁骨骨折内固定。 | 5-14孔 /δ3.5 W12 (非灭菌TA3微弧阳极氧化） | ZSD01 肱骨锁定接骨板 /结合孔 标准型 |  | TA3 | 块 | 23492 | 云南省
骨科植入类 | 常州华森医疗器械有限公司 | 常州华森医疗器械有限公司 | 锁定接骨板系统（锁定接骨板） | 国食药监械(准)字2014第3460942号 | 2019-06-05 | 国产 | YZB/国2016-2014《锁定接骨板系统》 | 该产品由锁定接骨板、锁定螺钉和加压螺钉组成。锁定接骨板由符合GB/T13810标准规定的TA3纯钛材料制成，锁定螺钉和加压螺钉由符合GB/T13810标准规定的TC4钛合金材料制成。表面无着色。灭菌和非灭菌两种包装。 | 该产品适用于四肢及锁骨骨折内固定。 | 6-18孔 /δ5.5 W17.5 (非灭菌TA3微弧阳极氧化） | ZSD02 股骨锁定接骨板 /结合孔 标准型 |  | TA3 | 块 | 23686 | 云南省
骨科植入类 | 常州华森医疗器械有限公司 | 常州华森医疗器械有限公司 | 锁定接骨板系统（锁定接骨板） | 国食药监械(准)字2014第3460942号 | 2019-06-05 | 国产 | YZB/国2016-2014《锁定接骨板系统》 | 该产品由锁定接骨板、锁定螺钉和加压螺钉组成。锁定接骨板由符合GB/T13810标准规定的TA3纯钛材料制成，锁定螺钉和加压螺钉由符合GB/T13810标准规定的TC4钛合金材料制成。表面无着色。灭菌和非灭菌两种包装。 | 该产品适用于四肢及锁骨骨折内固定。 | 6-18孔 /δ4.6 W13.5 (非灭菌TA3微弧阳极氧化） | ZSD01 胫骨锁定接骨板 /结合孔 标准型 |  | TA3 | 块 | 23987 | 云南省
骨科植入类 | 常州华森医疗器械有限公司 | 常州华森医疗器械有限公司 | 锁定接骨板系统（锁定接骨板） | 国食药监械(准)字2014第3460942号 | 2019-06-05 | 国产 | YZB/国2016-2014《锁定接骨板系统》 | 该产品由锁定接骨板、锁定螺钉和加压螺钉组成。锁定接骨板由符合GB/T13810标准规定的TA3纯钛材料制成，锁定螺钉和加压螺钉由符合GB/T13810标准规定的TC4钛合金材料制成。表面无着色。灭菌和非灭菌两种包装。 | 该产品适用于四肢及锁骨骨折内固定。 | 5-14孔 /δ3 W11 (非灭菌TA3微弧阳极氧化） | ZSD03 干骺端锁定接骨板 /结合孔 标准型 |  | TA3 | 块 | 25186 | 云南省
骨科植入类 | 常州华森医疗器械有限公司 | 常州华森医疗器械有限公司 | 锁定接骨板系统（锁定接骨板） | 国食药监械(准)字2014第3460942号 | 2019-06-05 | 国产 | YZB/国2016-2014《锁定接骨板系统》 | 该产品由锁定接骨板、锁定螺钉和加压螺钉组成。锁定接骨板由符合GB/T13810标准规定的TA3纯钛材料制成，锁定螺钉和加压螺钉由符合GB/T13810标准规定的TC4钛合金材料制成。表面无着色。灭菌和非灭菌两种包装。 | 该产品适用于四肢及锁骨骨折内固定。 | 4孔 /δ2.5 W16 (非灭菌TA3微弧阳极氧化） | YSD03 T型锁定接骨板II型 /结合孔 标准型 |  | TA3 | 块 | 23155 | 云南省
骨科植入类 | 常州华森医疗器械有限公司 | 常州华森医疗器械有限公司 | 锁定接骨板系统（锁定接骨板） | 国食药监械(准)字2014第3460942号 | 2019-06-05 | 国产 | YZB/国2016-2014《锁定接骨板系统》 | 该产品由锁定接骨板、锁定螺钉和加压螺钉组成。锁定接骨板由符合GB/T13810标准规定的TA3纯钛材料制成，锁定螺钉和加压螺钉由符合GB/T13810标准规定的TC4钛合金材料制成。表面无着色。灭菌和非灭菌两种包装。 | 该产品适用于四肢及锁骨骨折内固定。 | 3-12孔 /δ3 W10.5 (非灭菌TA3微弧阳极氧化） | YSD21 腓骨远端外侧锁定接骨板（左/右） /结合孔 标准型 |  | TA3 | 块 | 23158 | 云南省
骨科植入类 | 常州华森医疗器械有限公司 | 常州华森医疗器械有限公司 | 锁定接骨板系统（锁定接骨板） | 国食药监械(准)字2014第3460942号 | 2019-06-05 | 国产 | YZB/国2016-2014《锁定接骨板系统》 | 该产品由锁定接骨板、锁定螺钉和加压螺钉组成。锁定接骨板由符合GB/T13810标准规定的TA3纯钛材料制成，锁定螺钉和加压螺钉由符合GB/T13810标准规定的TC4钛合金材料制成。表面无着色。灭菌和非灭菌两种包装。 | 该产品适用于四肢及锁骨骨折内固定。 | 15孔 /δ2 L57 W7 (非灭菌TA3微弧阳极氧化） | YSD35 跟骨锁定接骨板（左/右） /结合孔 标准型 |  | TA3 | 块 | 23161 | 云南省
骨科植入类 | 常州华森医疗器械有限公司 | 常州华森医疗器械有限公司 | 锁定接骨板系统（锁定接骨板） | 国食药监械(准)字2014第3460942号 | 2019-06-05 | 国产 | YZB/国2016-2014《锁定接骨板系统》 | 该产品由锁定接骨板、锁定螺钉和加压螺钉组成。锁定接骨板由符合GB/T13810标准规定的TA3纯钛材料制成，锁定螺钉和加压螺钉由符合GB/T13810标准规定的TC4钛合金材料制成。表面无着色。灭菌和非灭菌两种包装。 | 该产品适用于四肢及锁骨骨折内固定。 | 3-11孔 /δ3 W12 (非灭菌TA3微弧阳极氧化） | YSD14 肱骨近端锁定接骨板Ⅱ型（左/右） /结合孔 标准型 |  | TA3 | 块 | 23178 | 云南省
骨科植入类 | 常州华森医疗器械有限公司 | 常州华森医疗器械有限公司 | 锁定接骨板系统（锁定接骨板） | 国食药监械(准)字2014第3460942号 | 2019-06-05 | 国产 | YZB/国2016-2014《锁定接骨板系统》 | 该产品由锁定接骨板、锁定螺钉和加压螺钉组成。锁定接骨板由符合GB/T13810标准规定的TA3纯钛材料制成，锁定螺钉和加压螺钉由符合GB/T13810标准规定的TC4钛合金材料制成。表面无着色。灭菌和非灭菌两种包装。 | 该产品适用于四肢及锁骨骨折内固定。 | 3-12孔 /δ4.5 W15 (非灭菌TA3微弧阳极氧化） | YSD23 3.5胫骨近端外侧（围关节）锁定接骨板（左/右） /结合孔 标准型 |  | TA3 | 块 | 23259 | 云南省
骨科植入类 | 常州华森医疗器械有限公司 | 常州华森医疗器械有限公司 | 锁定接骨板系统（锁定接骨板） | 国食药监械(准)字2014第3460942号 | 2019-06-05 | 国产 | YZB/国2016-2014《锁定接骨板系统》 | 该产品由锁定接骨板、锁定螺钉和加压螺钉组成。锁定接骨板由符合GB/T13810标准规定的TA3纯钛材料制成，锁定螺钉和加压螺钉由符合GB/T13810标准规定的TC4钛合金材料制成。表面无着色。灭菌和非灭菌两种包装。 | 该产品适用于四肢及锁骨骨折内固定。 | 2-12孔 /δ5.5 W19 (非灭菌TA3微弧阳极氧化） | YSD36 DHS鹅头钉锁定接骨板 /结合孔 标准型 |  | TA3 | 块 | 23280 | 云南省
骨科植入类 | 常州华森医疗器械有限公司 | 常州华森医疗器械有限公司 | 锁定接骨板系统（锁定接骨板） | 国食药监械(准)字2014第3460942号 | 2019-06-05 | 国产 | YZB/国2016-2014《锁定接骨板系统》 | 该产品由锁定接骨板、锁定螺钉和加压螺钉组成。锁定接骨板由符合GB/T13810标准规定的TA3纯钛材料制成，锁定螺钉和加压螺钉由符合GB/T13810标准规定的TC4钛合金材料制成。表面无着色。灭菌和非灭菌两种包装。 | 该产品适用于四肢及锁骨骨折内固定。 | 3-12孔 /δ3 W12.4 (非灭菌TA3微弧阳极氧化） | YSD24 肱骨近端锁定接骨板III型 /结合孔 标准型 |  | TA3 | 块 | 23335 | 云南省
骨科植入类 | 常州华森医疗器械有限公司 | 常州华森医疗器械有限公司 | 锁定接骨板系统（锁定接骨板） | 国食药监械(准)字2014第3460942号 | 2019-06-05 | 国产 | YZB/国2016-2014《锁定接骨板系统》 | 该产品由锁定接骨板、锁定螺钉和加压螺钉组成。锁定接骨板由符合GB/T13810标准规定的TA3纯钛材料制成，锁定螺钉和加压螺钉由符合GB/T13810标准规定的TC4钛合金材料制成。表面无着色。灭菌和非灭菌两种包装。 | 该产品适用于四肢及锁骨骨折内固定。 | 5-13孔 /δ5.5 W17.2 (非灭菌TA3微弧阳极氧化） | YSD32 股骨近端外侧锁定接骨板II型（左/右） /结合孔 标准型 |  | TA3 | 块 | 23484 | 云南省
骨科植入类 | 常州华森医疗器械有限公司 | 常州华森医疗器械有限公司 | 锁定接骨板系统（锁定接骨板） | 国食药监械(准)字2014第3460942号 | 2019-06-05 | 国产 | YZB/国2016-2014《锁定接骨板系统》 | 该产品由锁定接骨板、锁定螺钉和加压螺钉组成。锁定接骨板由符合GB/T13810标准规定的TA3纯钛材料制成，锁定螺钉和加压螺钉由符合GB/T13810标准规定的TC4钛合金材料制成。表面无着色。灭菌和非灭菌两种包装。 | 该产品适用于四肢及锁骨骨折内固定。 | 6-10孔 /δ2.8 W10 (非灭菌TA3微弧阳极氧化） | YSD07 锁骨S型锁定接骨板Ⅰ型（左/右） /结合孔 标准型 |  | TA3 | 块 | 23500 | 云南省
骨科植入类 | 常州华森医疗器械有限公司 | 常州华森医疗器械有限公司 | 锁定接骨板系统（锁定接骨板） | 国食药监械(准)字2014第3460942号 | 2019-06-05 | 国产 | YZB/国2016-2014《锁定接骨板系统》 | 该产品由锁定接骨板、锁定螺钉和加压螺钉组成。锁定接骨板由符合GB/T13810标准规定的TA3纯钛材料制成，锁定螺钉和加压螺钉由符合GB/T13810标准规定的TC4钛合金材料制成。表面无着色。灭菌和非灭菌两种包装。 | 该产品适用于四肢及锁骨骨折内固定。 | 5-13孔 /δ5.5 W17.2 (非灭菌TA3微弧阳极氧化） | YSD10 股骨近端外侧锁定接骨板I型（左/右） /结合孔 标准型 |  | TA3 | 块 | 23585 | 云南省
骨科植入类 | 常州华森医疗器械有限公司 | 常州华森医疗器械有限公司 | 锁定接骨板系统（锁定接骨板） | 国食药监械(准)字2014第3460942号 | 2019-06-05 | 国产 | YZB/国2016-2014《锁定接骨板系统》 | 该产品由锁定接骨板、锁定螺钉和加压螺钉组成。锁定接骨板由符合GB/T13810标准规定的TA3纯钛材料制成，锁定螺钉和加压螺钉由符合GB/T13810标准规定的TC4钛合金材料制成。表面无着色。灭菌和非灭菌两种包装。 | 该产品适用于四肢及锁骨骨折内固定。 | 6-12孔 /δ5.5 W17.5 (非灭菌TA3微弧阳极氧化） | YSD37 DCS鹅头钉锁定接骨板 /结合孔 标准型 |  | TA3 | 块 | 23788 | 云南省
骨科植入类 | 常州华森医疗器械有限公司 | 常州华森医疗器械有限公司 | 锁定接骨板系统（锁定接骨板） | 国食药监械(准)字2014第3460942号 | 2019-06-05 | 国产 | YZB/国2016-2014《锁定接骨板系统》 | 该产品由锁定接骨板、锁定螺钉和加压螺钉组成。锁定接骨板由符合GB/T13810标准规定的TA3纯钛材料制成，锁定螺钉和加压螺钉由符合GB/T13810标准规定的TC4钛合金材料制成。表面无着色。灭菌和非灭菌两种包装。 | 该产品适用于四肢及锁骨骨折内固定。 | 3-13孔 /δ4.5 W15.5 (非灭菌TA3微弧阳极氧化） | YSD12 胫骨近端外侧锁定接骨板（左/右） /结合孔 标准型 |  | TA3 | 块 | 23883 | 云南省
骨科植入类 | 常州华森医疗器械有限公司 | 常州华森医疗器械有限公司 | 锁定接骨板系统（锁定接骨板） | 国食药监械(准)字2014第3460942号 | 2019-06-05 | 国产 | YZB/国2016-2014《锁定接骨板系统》 | 该产品由锁定接骨板、锁定螺钉和加压螺钉组成。锁定接骨板由符合GB/T13810标准规定的TA3纯钛材料制成，锁定螺钉和加压螺钉由符合GB/T13810标准规定的TC4钛合金材料制成。表面无着色。灭菌和非灭菌两种包装。 | 该产品适用于四肢及锁骨骨折内固定。 | 5-13孔 /δ5.5 W16 (非灭菌TA3微弧阳极氧化） | YSD11 股骨远端外侧锁定接骨板（左/右） /结合孔 标准型 |  | TA3 | 块 | 23890 | 云南省
骨科植入类 | 常州华森医疗器械有限公司 | 常州华森医疗器械有限公司 | 锁定接骨板系统（锁定接骨板） | 国食药监械(准)字2014第3460942号 | 2019-06-05 | 国产 | YZB/国2016-2014《锁定接骨板系统》 | 该产品由锁定接骨板、锁定螺钉和加压螺钉组成。锁定接骨板由符合GB/T13810标准规定的TA3纯钛材料制成，锁定螺钉和加压螺钉由符合GB/T13810标准规定的TC4钛合金材料制成。表面无着色。灭菌和非灭菌两种包装。 | 该产品适用于四肢及锁骨骨折内固定。 | 15孔 /δ2 L67 W7 (非灭菌TA3微弧阳极氧化） | YSD35 跟骨锁定接骨板（左/右） /结合孔 标准型 |  | TA3 | 块 | 23892 | 云南省
骨科植入类 | 常州华森医疗器械有限公司 | 常州华森医疗器械有限公司 | 锁定接骨板系统（锁定接骨板） | 国食药监械(准)字2014第3460942号 | 2019-06-05 | 国产 | YZB/国2016-2014《锁定接骨板系统》 | 该产品由锁定接骨板、锁定螺钉和加压螺钉组成。锁定接骨板由符合GB/T13810标准规定的TA3纯钛材料制成，锁定螺钉和加压螺钉由符合GB/T13810标准规定的TC4钛合金材料制成。表面无着色。灭菌和非灭菌两种包装。 | 该产品适用于四肢及锁骨骨折内固定。 | 6-10孔 /δ3 W10 (非灭菌TA3微弧阳极氧化） | YSD26 锁骨S型锁定接骨板II型（左/右） /结合孔 标准型 |  | TA3 | 块 | 23916 | 云南省
骨科植入类 | 常州华森医疗器械有限公司 | 常州华森医疗器械有限公司 | 锁定接骨板系统（锁定接骨板） | 国食药监械(准)字2014第3460942号 | 2019-06-05 | 国产 | YZB/国2016-2014《锁定接骨板系统》 | 该产品由锁定接骨板、锁定螺钉和加压螺钉组成。锁定接骨板由符合GB/T13810标准规定的TA3纯钛材料制成，锁定螺钉和加压螺钉由符合GB/T13810标准规定的TC4钛合金材料制成。表面无着色。灭菌和非灭菌两种包装。 | 该产品适用于四肢及锁骨骨折内固定。 | 4-13孔 /δ6.5 W16 (非灭菌TA3微弧阳极氧化） | YSD11 股骨远端外侧锁定接骨板（左/右） /结合孔 标准型 |  | TA3 | 块 | 23992 | 云南省
骨科植入类 | 常州华森医疗器械有限公司 | 常州华森医疗器械有限公司 | 锁定接骨板系统（锁定接骨板） | 国食药监械(准)字2014第3460942号 | 2019-06-05 | 国产 | YZB/国2016-2014《锁定接骨板系统》 | 该产品由锁定接骨板、锁定螺钉和加压螺钉组成。锁定接骨板由符合GB/T13810标准规定的TA3纯钛材料制成，锁定螺钉和加压螺钉由符合GB/T13810标准规定的TC4钛合金材料制成。表面无着色。灭菌和非灭菌两种包装。 | 该产品适用于四肢及锁骨骨折内固定。 | 5-13孔 /δ3.8 W13.2 (非灭菌TA3微弧阳极氧化） | YSD22 3.5胫骨远端外侧（围关节）锁定接骨板（左/右） /结合孔 标准型 |  | TA3 | 块 | 24194 | 云南省
骨科植入类 | 常州华森医疗器械有限公司 | 常州华森医疗器械有限公司 | 锁定接骨板系统（锁定接骨板） | 国食药监械(准)字2014第3460942号 | 2019-06-05 | 国产 | YZB/国2016-2014《锁定接骨板系统》 | 该产品由锁定接骨板、锁定螺钉和加压螺钉组成。锁定接骨板由符合GB/T13810标准规定的TA3纯钛材料制成，锁定螺钉和加压螺钉由符合GB/T13810标准规定的TC4钛合金材料制成。表面无着色。灭菌和非灭菌两种包装。 | 该产品适用于四肢及锁骨骨折内固定。 | 5孔 /δ3 W16 (非灭菌TA3微弧阳极氧化） | YSD13 胫骨远端内侧锁定接骨板Ⅰ型（左/右） /结合孔 标准型 |  | TA3 | 块 | 24414 | 云南省
骨科植入类 | 常州华森医疗器械有限公司 | 常州华森医疗器械有限公司 | 锁定接骨板系统（锁定接骨板） | 国食药监械(准)字2014第3460942号 | 2019-06-05 | 国产 | YZB/国2016-2014《锁定接骨板系统》 | 该产品由锁定接骨板、锁定螺钉和加压螺钉组成。锁定接骨板由符合GB/T13810标准规定的TA3纯钛材料制成，锁定螺钉和加压螺钉由符合GB/T13810标准规定的TC4钛合金材料制成。表面无着色。灭菌和非灭菌两种包装。 | 该产品适用于四肢及锁骨骨折内固定。 | 6-10孔 /δ3.8 W11.3 (非灭菌TA3微弧阳极氧化） | YSD15 胫骨远端内侧锁定接骨板Ⅱ型（左/右） /结合孔 标准型 |  | TA3 | 块 | 24507 | 云南省
骨科植入类 | 常州华森医疗器械有限公司 | 常州华森医疗器械有限公司 | 锁定接骨板系统（锁定接骨板） | 国食药监械(准)字2014第3460942号 | 2019-06-05 | 国产 | YZB/国2016-2014《锁定接骨板系统》 | 该产品由锁定接骨板、锁定螺钉和加压螺钉组成。锁定接骨板由符合GB/T13810标准规定的TA3纯钛材料制成，锁定螺钉和加压螺钉由符合GB/T13810标准规定的TC4钛合金材料制成。表面无着色。灭菌和非灭菌两种包装。 | 该产品适用于四肢及锁骨骨折内固定。 | 3-7孔 /δ2.5 W11 (非灭菌TA3微弧阳极氧化） | YSD20 桡骨远端掌内侧锁定接骨板（左/右） /结合孔 标准型 |  | TA3 | 块 | 24710 | 云南省
骨科植入类 | 常州华森医疗器械有限公司 | 常州华森医疗器械有限公司 | 锁定接骨板系统（锁定接骨板） | 国食药监械(准)字2014第3460942号 | 2019-06-05 | 国产 | YZB/国2016-2014《锁定接骨板系统》 | 该产品由锁定接骨板、锁定螺钉和加压螺钉组成。锁定接骨板由符合GB/T13810标准规定的TA3纯钛材料制成，锁定螺钉和加压螺钉由符合GB/T13810标准规定的TC4钛合金材料制成。表面无着色。灭菌和非灭菌两种包装。 | 该产品适用于四肢及锁骨骨折内固定。 | 5-11孔 /δ3 W16 (非灭菌TA3微弧阳极氧化） | YSD17 胫骨远端外侧锁定接骨板（左/右） /结合孔 标准型 |  | TA3 | 块 | 24715 | 云南省
骨科植入类 | 常州华森医疗器械有限公司 | 常州华森医疗器械有限公司 | 锁定接骨板系统（锁定接骨板） | 国食药监械(准)字2014第3460942号 | 2019-06-05 | 国产 | YZB/国2016-2014《锁定接骨板系统》 | 该产品由锁定接骨板、锁定螺钉和加压螺钉组成。锁定接骨板由符合GB/T13810标准规定的TA3纯钛材料制成，锁定螺钉和加压螺钉由符合GB/T13810标准规定的TC4钛合金材料制成。表面无着色。灭菌和非灭菌两种包装。 | 该产品适用于四肢及锁骨骨折内固定。 | 3-8孔 /δ3 W10 (非灭菌TA3微弧阳极氧化） | YSD27 锁骨肩峰端锁定接骨板（左/右） /结合孔 标准型 |  | TA3 | 块 | 24748 | 云南省
骨科植入类 | 常州华森医疗器械有限公司 | 常州华森医疗器械有限公司 | 锁定接骨板系统（锁定接骨板） | 国食药监械(准)字2014第3460942号 | 2019-06-05 | 国产 | YZB/国2016-2014《锁定接骨板系统》 | 该产品由锁定接骨板、锁定螺钉和加压螺钉组成。锁定接骨板由符合GB/T13810标准规定的TA3纯钛材料制成，锁定螺钉和加压螺钉由符合GB/T13810标准规定的TC4钛合金材料制成。表面无着色。灭菌和非灭菌两种包装。 | 该产品适用于四肢及锁骨骨折内固定。 | 8孔 /δ1.2 W4.2 (非灭菌TA3微弧阳极氧化） | YSD47 1.5 微T型锁定接骨板 头3孔 /圆孔 标准型 |  | TA3 | 块 | 18479 | 云南省
骨科植入类 | 常州华森医疗器械有限公司 | 常州华森医疗器械有限公司 | 锁定接骨板系统（锁定接骨板） | 国食药监械(准)字2014第3460942号 | 2019-06-05 | 国产 | YZB/国2016-2014《锁定接骨板系统》 | 该产品由锁定接骨板、锁定螺钉和加压螺钉组成。锁定接骨板由符合GB/T13810标准规定的TA3纯钛材料制成，锁定螺钉和加压螺钉由符合GB/T13810标准规定的TC4钛合金材料制成。表面无着色。灭菌和非灭菌两种包装。 | 该产品适用于四肢及锁骨骨折内固定。 | 3、4孔 /δ1.8 W6.5 (非灭菌TA3微弧阳极氧化） | YSD72 /圆孔 标准型 |  | TA3 | 块 | 18514 | 云南省
骨科植入类 | 常州华森医疗器械有限公司 | 常州华森医疗器械有限公司 | 锁定接骨板系统（锁定接骨板） | 国食药监械(准)字2014第3460942号 | 2019-06-05 | 国产 | YZB/国2016-2014《锁定接骨板系统》 | 该产品由锁定接骨板、锁定螺钉和加压螺钉组成。锁定接骨板由符合GB/T13810标准规定的TA3纯钛材料制成，锁定螺钉和加压螺钉由符合GB/T13810标准规定的TC4钛合金材料制成。表面无着色。灭菌和非灭菌两种包装。 | 该产品适用于四肢及锁骨骨折内固定。 | 4-12孔 /δ2.5 W10 (非灭菌TA3微弧阳极氧化） | ZSD06 管型锁定加压接骨板I型 /圆孔 标准型 |  | TA3 | 块 | 18532 | 云南省
骨科植入类 | 常州华森医疗器械有限公司 | 常州华森医疗器械有限公司 | 锁定接骨板系统（锁定接骨板） | 国食药监械(准)字2014第3460942号 | 2019-06-05 | 国产 | YZB/国2016-2014《锁定接骨板系统》 | 该产品由锁定接骨板、锁定螺钉和加压螺钉组成。锁定接骨板由符合GB/T13810标准规定的TA3纯钛材料制成，锁定螺钉和加压螺钉由符合GB/T13810标准规定的TC4钛合金材料制成。表面无着色。灭菌和非灭菌两种包装。 | 该产品适用于四肢及锁骨骨折内固定。 | 6孔 /δ1.8 W28 (非灭菌TA3微弧阳极氧化） | YSD162 /圆孔 标准型 |  | TA3 | 块 | 18534 | 云南省
骨科植入类 | 常州华森医疗器械有限公司 | 常州华森医疗器械有限公司 | 锁定接骨板系统（锁定接骨板） | 国食药监械(准)字2014第3460942号 | 2019-06-05 | 国产 | YZB/国2016-2014《锁定接骨板系统》 | 该产品由锁定接骨板、锁定螺钉和加压螺钉组成。锁定接骨板由符合GB/T13810标准规定的TA3纯钛材料制成，锁定螺钉和加压螺钉由符合GB/T13810标准规定的TC4钛合金材料制成。表面无着色。灭菌和非灭菌两种包装。 | 该产品适用于四肢及锁骨骨折内固定。 | 7-18孔 /δ5.5 W17 (非灭菌TA3微弧阳极氧化） | YSD122 /圆孔 标准型 |  | TA3 | 块 | 18547 | 云南省
骨科植入类 | 常州华森医疗器械有限公司 | 常州华森医疗器械有限公司 | 锁定接骨板系统（锁定接骨板） | 国食药监械(准)字2014第3460942号 | 2019-06-05 | 国产 | YZB/国2016-2014《锁定接骨板系统》 | 该产品由锁定接骨板、锁定螺钉和加压螺钉组成。锁定接骨板由符合GB/T13810标准规定的TA3纯钛材料制成，锁定螺钉和加压螺钉由符合GB/T13810标准规定的TC4钛合金材料制成。表面无着色。灭菌和非灭菌两种包装。 | 该产品适用于四肢及锁骨骨折内固定。 | 8孔 /δ1.2 W4.2 (非灭菌TA3微弧阳极氧化） | YSD52 1.5微Y型锁定接骨板 /圆孔 标准型 |  | TA3 | 块 | 18563 | 云南省
骨科植入类 | 常州华森医疗器械有限公司 | 常州华森医疗器械有限公司 | 锁定接骨板系统（锁定接骨板） | 国食药监械(准)字2014第3460942号 | 2019-06-05 | 国产 | YZB/国2016-2014《锁定接骨板系统》 | 该产品由锁定接骨板、锁定螺钉和加压螺钉组成。锁定接骨板由符合GB/T13810标准规定的TA3纯钛材料制成，锁定螺钉和加压螺钉由符合GB/T13810标准规定的TC4钛合金材料制成。表面无着色。灭菌和非灭菌两种包装。 | 该产品适用于四肢及锁骨骨折内固定。 | 8孔 /δ1.5 W5.6 (非灭菌TA3微弧阳极氧化） | YSD60 斜L型导向锁定接骨板（高强型）（左/右） /圆孔 标准型 |  | TA3 | 块 | 18571 | 云南省
骨科植入类 | 常州华森医疗器械有限公司 | 常州华森医疗器械有限公司 | 锁定接骨板系统（锁定接骨板） | 国食药监械(准)字2014第3460942号 | 2019-06-05 | 国产 | YZB/国2016-2014《锁定接骨板系统》 | 该产品由锁定接骨板、锁定螺钉和加压螺钉组成。锁定接骨板由符合GB/T13810标准规定的TA3纯钛材料制成，锁定螺钉和加压螺钉由符合GB/T13810标准规定的TC4钛合金材料制成。表面无着色。灭菌和非灭菌两种包装。 | 该产品适用于四肢及锁骨骨折内固定。 | 3、4孔 /δ1.8 W6.5 (非灭菌TA3微弧阳极氧化） | YSD71 /圆孔 标准型 |  | TA3 | 块 | 18597 | 云南省
骨科植入类 | 常州华森医疗器械有限公司 | 常州华森医疗器械有限公司 | 锁定接骨板系统（锁定接骨板） | 国食药监械(准)字2014第3460942号 | 2019-06-05 | 国产 | YZB/国2016-2014《锁定接骨板系统》 | 该产品由锁定接骨板、锁定螺钉和加压螺钉组成。锁定接骨板由符合GB/T13810标准规定的TA3纯钛材料制成，锁定螺钉和加压螺钉由符合GB/T13810标准规定的TC4钛合金材料制成。表面无着色。灭菌和非灭菌两种包装。 | 该产品适用于四肢及锁骨骨折内固定。 | 6孔 /δ1.2 W4.2 (非灭菌TA3微弧阳极氧化） | YSD53 1.5微Y型锁定接骨板 I型 /圆孔 标准型 |  | TA3 | 块 | 18637 | 云南省
骨科植入类 | 常州华森医疗器械有限公司 | 常州华森医疗器械有限公司 | 锁定接骨板系统（锁定接骨板） | 国食药监械(准)字2014第3460942号 | 2019-06-05 | 国产 | YZB/国2016-2014《锁定接骨板系统》 | 该产品由锁定接骨板、锁定螺钉和加压螺钉组成。锁定接骨板由符合GB/T13810标准规定的TA3纯钛材料制成，锁定螺钉和加压螺钉由符合GB/T13810标准规定的TC4钛合金材料制成。表面无着色。灭菌和非灭菌两种包装。 | 该产品适用于四肢及锁骨骨折内固定。 | 5孔 /δ1.5 W6 (非灭菌TA3微弧阳极氧化） | YSD165 /圆孔 标准型 |  | TA3 | 块 | 18645 | 云南省
骨科植入类 | 常州华森医疗器械有限公司 | 常州华森医疗器械有限公司 | 锁定接骨板系统（锁定接骨板） | 国食药监械(准)字2014第3460942号 | 2019-06-05 | 国产 | YZB/国2016-2014《锁定接骨板系统》 | 该产品由锁定接骨板、锁定螺钉和加压螺钉组成。锁定接骨板由符合GB/T13810标准规定的TA3纯钛材料制成，锁定螺钉和加压螺钉由符合GB/T13810标准规定的TC4钛合金材料制成。表面无着色。灭菌和非灭菌两种包装。 | 该产品适用于四肢及锁骨骨折内固定。 | 6孔 /δ3 W10 (非灭菌TA3微弧阳极氧化） | YSD115 /圆孔 标准型 |  | TA3 | 块 | 18669 | 云南省
骨科植入类 | 常州华森医疗器械有限公司 | 常州华森医疗器械有限公司 | 锁定接骨板系统（锁定接骨板） | 国食药监械(准)字2014第3460942号 | 2019-06-05 | 国产 | YZB/国2016-2014《锁定接骨板系统》 | 该产品由锁定接骨板、锁定螺钉和加压螺钉组成。锁定接骨板由符合GB/T13810标准规定的TA3纯钛材料制成，锁定螺钉和加压螺钉由符合GB/T13810标准规定的TC4钛合金材料制成。表面无着色。灭菌和非灭菌两种包装。 | 该产品适用于四肢及锁骨骨折内固定。 | 3-6孔 /δ1.8 W8.6 (非灭菌TA3微弧阳极氧化） | YSD89 /圆孔 标准型 |  | TA3 | 块 | 18680 | 云南省
骨科植入类 | 常州华森医疗器械有限公司 | 常州华森医疗器械有限公司 | 锁定接骨板系统（锁定接骨板） | 国食药监械(准)字2014第3460942号 | 2019-06-05 | 国产 | YZB/国2016-2014《锁定接骨板系统》 | 该产品由锁定接骨板、锁定螺钉和加压螺钉组成。锁定接骨板由符合GB/T13810标准规定的TA3纯钛材料制成，锁定螺钉和加压螺钉由符合GB/T13810标准规定的TC4钛合金材料制成。表面无着色。灭菌和非灭菌两种包装。 | 该产品适用于四肢及锁骨骨折内固定。 | 4-12孔 /δ3.5 W10 (非灭菌TA3微弧阳极氧化） | YSD141 /圆孔 标准型 |  | TA3 | 块 | 18684 | 云南省
骨科植入类 | 常州华森医疗器械有限公司 | 常州华森医疗器械有限公司 | 锁定接骨板系统（锁定接骨板） | 国食药监械(准)字2014第3460942号 | 2019-06-05 | 国产 | YZB/国2016-2014《锁定接骨板系统》 | 该产品由锁定接骨板、锁定螺钉和加压螺钉组成。锁定接骨板由符合GB/T13810标准规定的TA3纯钛材料制成，锁定螺钉和加压螺钉由符合GB/T13810标准规定的TC4钛合金材料制成。表面无着色。灭菌和非灭菌两种包装。 | 该产品适用于四肢及锁骨骨折内固定。 | 6-12孔 /δ5.5 W17.5 (非灭菌TA3微弧阳极氧化） | YSD133 /圆孔 标准型 |  | TA3 | 块 | 18699 | 云南省
骨科植入类 | 常州华森医疗器械有限公司 | 常州华森医疗器械有限公司 | 锁定接骨板系统（锁定接骨板） | 国食药监械(准)字2014第3460942号 | 2019-06-05 | 国产 | YZB/国2016-2014《锁定接骨板系统》 | 该产品由锁定接骨板、锁定螺钉和加压螺钉组成。锁定接骨板由符合GB/T13810标准规定的TA3纯钛材料制成，锁定螺钉和加压螺钉由符合GB/T13810标准规定的TC4钛合金材料制成。表面无着色。灭菌和非灭菌两种包装。 | 该产品适用于四肢及锁骨骨折内固定。 | 8孔 /δ1.5 W5.6 (非灭菌TA3微弧阳极氧化） | YSD60 斜L型导向锁定接骨板（柔韧型）（左/右） /圆孔 标准型 |  | TA3 | 块 | 18719 | 云南省
骨科植入类 | 常州华森医疗器械有限公司 | 常州华森医疗器械有限公司 | 锁定接骨板系统（锁定接骨板） | 国食药监械(准)字2014第3460942号 | 2019-06-05 | 国产 | YZB/国2016-2014《锁定接骨板系统》 | 该产品由锁定接骨板、锁定螺钉和加压螺钉组成。锁定接骨板由符合GB/T13810标准规定的TA3纯钛材料制成，锁定螺钉和加压螺钉由符合GB/T13810标准规定的TC4钛合金材料制成。表面无着色。灭菌和非灭菌两种包装。 | 该产品适用于四肢及锁骨骨折内固定。 | 6、12孔 /δ1.2 W4.2 (非灭菌TA3微弧阳极氧化） | ZSD13 1.5微型重建锁定接骨板I型 /圆孔 标准型 |  | TA3 | 块 | 18729 | 云南省
骨科植入类 | 常州华森医疗器械有限公司 | 常州华森医疗器械有限公司 | 锁定接骨板系统（锁定接骨板） | 国食药监械(准)字2014第3460942号 | 2019-06-05 | 国产 | YZB/国2016-2014《锁定接骨板系统》 | 该产品由锁定接骨板、锁定螺钉和加压螺钉组成。锁定接骨板由符合GB/T13810标准规定的TA3纯钛材料制成，锁定螺钉和加压螺钉由符合GB/T13810标准规定的TC4钛合金材料制成。表面无着色。灭菌和非灭菌两种包装。 | 该产品适用于四肢及锁骨骨折内固定。 | 4孔 /δ1.5 W6.5 (非灭菌TA3微弧阳极氧化） | YSD166 /圆孔 标准型 |  | TA3 | 块 | 18756 | 云南省
骨科植入类 | 常州华森医疗器械有限公司 | 常州华森医疗器械有限公司 | 锁定接骨板系统（锁定接骨板） | 国食药监械(准)字2014第3460942号 | 2019-06-05 | 国产 | YZB/国2016-2014《锁定接骨板系统》 | 该产品由锁定接骨板、锁定螺钉和加压螺钉组成。锁定接骨板由符合GB/T13810标准规定的TA3纯钛材料制成，锁定螺钉和加压螺钉由符合GB/T13810标准规定的TC4钛合金材料制成。表面无着色。灭菌和非灭菌两种包装。 | 该产品适用于四肢及锁骨骨折内固定。 | 8孔 /δ1.5 W5.6 (非灭菌TA3微弧阳极氧化） | ZSD12 直型导向锁定接骨板（高强型） /圆孔 标准型 |  | TA3 | 块 | 18759 | 云南省
骨科植入类 | 常州华森医疗器械有限公司 | 常州华森医疗器械有限公司 | 锁定接骨板系统（锁定接骨板） | 国食药监械(准)字2014第3460942号 | 2019-06-05 | 国产 | YZB/国2016-2014《锁定接骨板系统》 | 该产品由锁定接骨板、锁定螺钉和加压螺钉组成。锁定接骨板由符合GB/T13810标准规定的TA3纯钛材料制成，锁定螺钉和加压螺钉由符合GB/T13810标准规定的TC4钛合金材料制成。表面无着色。灭菌和非灭菌两种包装。 | 该产品适用于四肢及锁骨骨折内固定。 | 3、4孔 /δ1.8 W6.5 (非灭菌TA3微弧阳极氧化） | YSD73 /圆孔 标准型 |  | TA3 | 块 | 18764 | 云南省
骨科植入类 | 常州华森医疗器械有限公司 | 常州华森医疗器械有限公司 | 锁定接骨板系统（锁定接骨板） | 国食药监械(准)字2014第3460942号 | 2019-06-05 | 国产 | YZB/国2016-2014《锁定接骨板系统》 | 该产品由锁定接骨板、锁定螺钉和加压螺钉组成。锁定接骨板由符合GB/T13810标准规定的TA3纯钛材料制成，锁定螺钉和加压螺钉由符合GB/T13810标准规定的TC4钛合金材料制成。表面无着色。灭菌和非灭菌两种包装。 | 该产品适用于四肢及锁骨骨折内固定。 | 4-12孔 /δ3 W11 (非灭菌TA3微弧阳极氧化） | YSD146 /圆孔 标准型 |  | TA3 | 块 | 18767 | 云南省
骨科植入类 | 常州华森医疗器械有限公司 | 常州华森医疗器械有限公司 | 锁定接骨板系统（锁定接骨板） | 国食药监械(准)字2014第3460942号 | 2019-06-05 | 国产 | YZB/国2016-2014《锁定接骨板系统》 | 该产品由锁定接骨板、锁定螺钉和加压螺钉组成。锁定接骨板由符合GB/T13810标准规定的TA3纯钛材料制成，锁定螺钉和加压螺钉由符合GB/T13810标准规定的TC4钛合金材料制成。表面无着色。灭菌和非灭菌两种包装。 | 该产品适用于四肢及锁骨骨折内固定。 | 6-8孔 /δ1.8 W5 (非灭菌TA3微弧阳极氧化） | YSD45 2.0 微T型锁定加压接骨板 头2孔 /圆孔 标准型 |  | TA3 | 块 | 18812 | 云南省
骨科植入类 | 常州华森医疗器械有限公司 | 常州华森医疗器械有限公司 | 锁定接骨板系统（锁定接骨板） | 国食药监械(准)字2014第3460942号 | 2019-06-05 | 国产 | YZB/国2016-2014《锁定接骨板系统》 | 该产品由锁定接骨板、锁定螺钉和加压螺钉组成。锁定接骨板由符合GB/T13810标准规定的TA3纯钛材料制成，锁定螺钉和加压螺钉由符合GB/T13810标准规定的TC4钛合金材料制成。表面无着色。灭菌和非灭菌两种包装。 | 该产品适用于四肢及锁骨骨折内固定。 | 3、5孔 /δ2 W9 (非灭菌TA3微弧阳极氧化） | YSD84 /圆孔 标准型 |  | TA3 | 块 | 18846 | 云南省
骨科植入类 | 常州华森医疗器械有限公司 | 常州华森医疗器械有限公司 | 锁定接骨板系统（锁定接骨板） | 国食药监械(准)字2014第3460942号 | 2019-06-05 | 国产 | YZB/国2016-2014《锁定接骨板系统》 | 该产品由锁定接骨板、锁定螺钉和加压螺钉组成。锁定接骨板由符合GB/T13810标准规定的TA3纯钛材料制成，锁定螺钉和加压螺钉由符合GB/T13810标准规定的TC4钛合金材料制成。表面无着色。灭菌和非灭菌两种包装。 | 该产品适用于四肢及锁骨骨折内固定。 | 7孔 /δ1.5 W5.6 (非灭菌TA3微弧阳极氧化） | ZSD12 直型导向锁定接骨板（柔韧型） /圆孔 标准型 |  | TA3 | 块 | 18849 | 云南省
骨科植入类 | 常州华森医疗器械有限公司 | 常州华森医疗器械有限公司 | 锁定接骨板系统（锁定接骨板） | 国食药监械(准)字2014第3460942号 | 2019-06-05 | 国产 | YZB/国2016-2014《锁定接骨板系统》 | 该产品由锁定接骨板、锁定螺钉和加压螺钉组成。锁定接骨板由符合GB/T13810标准规定的TA3纯钛材料制成，锁定螺钉和加压螺钉由符合GB/T13810标准规定的TC4钛合金材料制成。表面无着色。灭菌和非灭菌两种包装。 | 该产品适用于四肢及锁骨骨折内固定。 | 5-14孔 /δ3.5 W10 (非灭菌TA3微弧阳极氧化） | YSD142 /圆孔 标准型 |  | TA3 | 块 | 18858 | 云南省
骨科植入类 | 常州华森医疗器械有限公司 | 常州华森医疗器械有限公司 | 锁定接骨板系统（锁定接骨板） | 国食药监械(准)字2014第3460942号 | 2019-06-05 | 国产 | YZB/国2016-2014《锁定接骨板系统》 | 该产品由锁定接骨板、锁定螺钉和加压螺钉组成。锁定接骨板由符合GB/T13810标准规定的TA3纯钛材料制成，锁定螺钉和加压螺钉由符合GB/T13810标准规定的TC4钛合金材料制成。表面无着色。灭菌和非灭菌两种包装。 | 该产品适用于四肢及锁骨骨折内固定。 | 4孔 /δ1.8 W7.5 (非灭菌TA3微弧阳极氧化） | YSD167 /圆孔 标准型 |  | TA3 | 块 | 18867 | 云南省
骨科植入类 | 常州华森医疗器械有限公司 | 常州华森医疗器械有限公司 | 锁定接骨板系统（锁定接骨板） | 国食药监械(准)字2014第3460942号 | 2019-06-05 | 国产 | YZB/国2016-2014《锁定接骨板系统》 | 该产品由锁定接骨板、锁定螺钉和加压螺钉组成。锁定接骨板由符合GB/T13810标准规定的TA3纯钛材料制成，锁定螺钉和加压螺钉由符合GB/T13810标准规定的TC4钛合金材料制成。表面无着色。灭菌和非灭菌两种包装。 | 该产品适用于四肢及锁骨骨折内固定。 | 7孔 /δ1.8 W5 (非灭菌TA3微弧阳极氧化） | YSD46 2.0 微T型锁定加压接骨板 头3孔 /圆孔 标准型 |  | TA3 | 块 | 18895 | 云南省
骨科植入类 | 常州华森医疗器械有限公司 | 常州华森医疗器械有限公司 | 锁定接骨板系统（锁定接骨板） | 国食药监械(准)字2014第3460942号 | 2019-06-05 | 国产 | YZB/国2016-2014《锁定接骨板系统》 | 该产品由锁定接骨板、锁定螺钉和加压螺钉组成。锁定接骨板由符合GB/T13810标准规定的TA3纯钛材料制成，锁定螺钉和加压螺钉由符合GB/T13810标准规定的TC4钛合金材料制成。表面无着色。灭菌和非灭菌两种包装。 | 该产品适用于四肢及锁骨骨折内固定。 | 3-13孔 /δ2.5 W11.5 (非灭菌TA3微弧阳极氧化） | YSD106 /圆孔 标准型 |  | TA3 | 块 | 18914 | 云南省
骨科植入类 | 常州华森医疗器械有限公司 | 常州华森医疗器械有限公司 | 锁定接骨板系统（锁定接骨板） | 国食药监械(准)字2014第3460942号 | 2019-06-05 | 国产 | YZB/国2016-2014《锁定接骨板系统》 | 该产品由锁定接骨板、锁定螺钉和加压螺钉组成。锁定接骨板由符合GB/T13810标准规定的TA3纯钛材料制成，锁定螺钉和加压螺钉由符合GB/T13810标准规定的TC4钛合金材料制成。表面无着色。灭菌和非灭菌两种包装。 | 该产品适用于四肢及锁骨骨折内固定。 | 3、5孔 /δ2 W9 (非灭菌TA3微弧阳极氧化） | YSD75 /圆孔 标准型 |  | TA3 | 块 | 18930 | 云南省
骨科植入类 | 常州华森医疗器械有限公司 | 常州华森医疗器械有限公司 | 锁定接骨板系统（锁定接骨板） | 国食药监械(准)字2014第3460942号 | 2019-06-05 | 国产 | YZB/国2016-2014《锁定接骨板系统》 | 该产品由锁定接骨板、锁定螺钉和加压螺钉组成。锁定接骨板由符合GB/T13810标准规定的TA3纯钛材料制成，锁定螺钉和加压螺钉由符合GB/T13810标准规定的TC4钛合金材料制成。表面无着色。灭菌和非灭菌两种包装。 | 该产品适用于四肢及锁骨骨折内固定。 | 3孔 /δ4.5 W15.5 (非灭菌TA3微弧阳极氧化） | YSD147 /圆孔 标准型 |  | TA3 | 块 | 18933 | 云南省
骨科植入类 | 常州华森医疗器械有限公司 | 常州华森医疗器械有限公司 | 锁定接骨板系统（锁定接骨板） | 国食药监械(准)字2014第3460942号 | 2019-06-05 | 国产 | YZB/国2016-2014《锁定接骨板系统》 | 该产品由锁定接骨板、锁定螺钉和加压螺钉组成。锁定接骨板由符合GB/T13810标准规定的TA3纯钛材料制成，锁定螺钉和加压螺钉由符合GB/T13810标准规定的TC4钛合金材料制成。表面无着色。灭菌和非灭菌两种包装。 | 该产品适用于四肢及锁骨骨折内固定。 | 7孔 /δ1.8 W5.6 (非灭菌TA3微弧阳极氧化） | YSD58 L型导向锁定接骨板（高强型（左/右） /圆孔 标准型 |  | TA3 | 块 | 18941 | 云南省
骨科植入类 | 常州华森医疗器械有限公司 | 常州华森医疗器械有限公司 | 锁定接骨板系统（锁定接骨板） | 国食药监械(准)字2014第3460942号 | 2019-06-05 | 国产 | YZB/国2016-2014《锁定接骨板系统》 | 该产品由锁定接骨板、锁定螺钉和加压螺钉组成。锁定接骨板由符合GB/T13810标准规定的TA3纯钛材料制成，锁定螺钉和加压螺钉由符合GB/T13810标准规定的TC4钛合金材料制成。表面无着色。灭菌和非灭菌两种包装。 | 该产品适用于四肢及锁骨骨折内固定。 | 4-7孔 /δ1.8 W5 (非灭菌TA3微弧阳极氧化） | YSD49 2.0微Y型锁定加压接骨板 /圆孔 标准型 |  | TA3 | 块 | 18978 | 云南省
骨科植入类 | 常州华森医疗器械有限公司 | 常州华森医疗器械有限公司 | 锁定接骨板系统（锁定接骨板） | 国食药监械(准)字2014第3460942号 | 2019-06-05 | 国产 | YZB/国2016-2014《锁定接骨板系统》 | 该产品由锁定接骨板、锁定螺钉和加压螺钉组成。锁定接骨板由符合GB/T13810标准规定的TA3纯钛材料制成，锁定螺钉和加压螺钉由符合GB/T13810标准规定的TC4钛合金材料制成。表面无着色。灭菌和非灭菌两种包装。 | 该产品适用于四肢及锁骨骨折内固定。 | 5、6孔 /δ1.5 W8.5 (非灭菌TA3微弧阳极氧化） | YSD168 /圆孔 标准型 |  | TA3 | 块 | 18993 | 云南省
骨科植入类 | 常州华森医疗器械有限公司 | 常州华森医疗器械有限公司 | 锁定接骨板系统（锁定接骨板） | 国食药监械(准)字2014第3460942号 | 2019-06-05 | 国产 | YZB/国2016-2014《锁定接骨板系统》 | 该产品由锁定接骨板、锁定螺钉和加压螺钉组成。锁定接骨板由符合GB/T13810标准规定的TA3纯钛材料制成，锁定螺钉和加压螺钉由符合GB/T13810标准规定的TC4钛合金材料制成。表面无着色。灭菌和非灭菌两种包装。 | 该产品适用于四肢及锁骨骨折内固定。 | 8、10、12孔 /δ2 W11 (非灭菌TA3微弧阳极氧化） | YSD87 /圆孔 标准型 |  | TA3 | 块 | 19013 | 云南省
骨科植入类 | 常州华森医疗器械有限公司 | 常州华森医疗器械有限公司 | 锁定接骨板系统（锁定接骨板） | 国食药监械(准)字2014第3460942号 | 2019-06-05 | 国产 | YZB/国2016-2014《锁定接骨板系统》 | 该产品由锁定接骨板、锁定螺钉和加压螺钉组成。锁定接骨板由符合GB/T13810标准规定的TA3纯钛材料制成，锁定螺钉和加压螺钉由符合GB/T13810标准规定的TC4钛合金材料制成。表面无着色。灭菌和非灭菌两种包装。 | 该产品适用于四肢及锁骨骨折内固定。 | 3、4孔 /δ1.8 W6.5 (非灭菌TA3微弧阳极氧化） | YSD42 T型锁定接骨板 /圆孔 标准型 |  | TA3 | 块 | 19017 | 云南省
骨科植入类 | 常州华森医疗器械有限公司 | 常州华森医疗器械有限公司 | 锁定接骨板系统（锁定接骨板） | 国食药监械(准)字2014第3460942号 | 2019-06-05 | 国产 | YZB/国2016-2014《锁定接骨板系统》 | 该产品由锁定接骨板、锁定螺钉和加压螺钉组成。锁定接骨板由符合GB/T13810标准规定的TA3纯钛材料制成，锁定螺钉和加压螺钉由符合GB/T13810标准规定的TC4钛合金材料制成。表面无着色。灭菌和非灭菌两种包装。 | 该产品适用于四肢及锁骨骨折内固定。 | 3-13孔 /δ3 W10 (非灭菌TA3微弧阳极氧化） | YSD93 /圆孔 标准型 |  | TA3 | 块 | 19033 | 云南省
骨科植入类 | 常州华森医疗器械有限公司 | 常州华森医疗器械有限公司 | 锁定接骨板系统（锁定接骨板） | 国食药监械(准)字2014第3460942号 | 2019-06-05 | 国产 | YZB/国2016-2014《锁定接骨板系统》 | 该产品由锁定接骨板、锁定螺钉和加压螺钉组成。锁定接骨板由符合GB/T13810标准规定的TA3纯钛材料制成，锁定螺钉和加压螺钉由符合GB/T13810标准规定的TC4钛合金材料制成。表面无着色。灭菌和非灭菌两种包装。 | 该产品适用于四肢及锁骨骨折内固定。 | 3-13孔 /δ2.5 W11 (非灭菌TA3微弧阳极氧化） | YSD99 /圆孔 标准型 |  | TA3 | 块 | 19039 | 云南省
骨科植入类 | 常州华森医疗器械有限公司 | 常州华森医疗器械有限公司 | 锁定接骨板系统（锁定接骨板） | 国食药监械(准)字2014第3460942号 | 2019-06-05 | 国产 | YZB/国2016-2014《锁定接骨板系统》 | 该产品由锁定接骨板、锁定螺钉和加压螺钉组成。锁定接骨板由符合GB/T13810标准规定的TA3纯钛材料制成，锁定螺钉和加压螺钉由符合GB/T13810标准规定的TC4钛合金材料制成。表面无着色。灭菌和非灭菌两种包装。 | 该产品适用于四肢及锁骨骨折内固定。 | 4、5孔 /δ1.8 W5 (非灭菌TA3微弧阳极氧化） | YSD51 2.0微Y型锁定加压接骨板 II型 /圆孔 标准型 |  | TA3 | 块 | 19062 | 云南省
骨科植入类 | 常州华森医疗器械有限公司 | 常州华森医疗器械有限公司 | 锁定接骨板系统（锁定接骨板） | 国食药监械(准)字2014第3460942号 | 2019-06-05 | 国产 | YZB/国2016-2014《锁定接骨板系统》 | 该产品由锁定接骨板、锁定螺钉和加压螺钉组成。锁定接骨板由符合GB/T13810标准规定的TA3纯钛材料制成，锁定螺钉和加压螺钉由符合GB/T13810标准规定的TC4钛合金材料制成。表面无着色。灭菌和非灭菌两种包装。 | 该产品适用于四肢及锁骨骨折内固定。 | 3-13孔 /δ2.5 W9 (非灭菌TA3微弧阳极氧化） | YSD155 /圆孔 标准型 |  | TA3 | 块 | 19070 | 云南省
骨科植入类 | 常州华森医疗器械有限公司 | 常州华森医疗器械有限公司 | 锁定接骨板系统（锁定接骨板） | 国食药监械(准)字2014第3460942号 | 2019-06-05 | 国产 | YZB/国2016-2014《锁定接骨板系统》 | 该产品由锁定接骨板、锁定螺钉和加压螺钉组成。锁定接骨板由符合GB/T13810标准规定的TA3纯钛材料制成，锁定螺钉和加压螺钉由符合GB/T13810标准规定的TC4钛合金材料制成。表面无着色。灭菌和非灭菌两种包装。 | 该产品适用于四肢及锁骨骨折内固定。 | 7孔 /δ1.5 W5.6 (非灭菌TA3微弧阳极氧化） | YSD58 L型导向锁定接骨板（柔韧型）（左/右） /圆孔 标准型 |  | TA3 | 块 | 19076 | 云南省
骨科植入类 | 常州华森医疗器械有限公司 | 常州华森医疗器械有限公司 | 锁定接骨板系统（锁定接骨板） | 国食药监械(准)字2014第3460942号 | 2019-06-05 | 国产 | YZB/国2016-2014《锁定接骨板系统》 | 该产品由锁定接骨板、锁定螺钉和加压螺钉组成。锁定接骨板由符合GB/T13810标准规定的TA3纯钛材料制成，锁定螺钉和加压螺钉由符合GB/T13810标准规定的TC4钛合金材料制成。表面无着色。灭菌和非灭菌两种包装。 | 该产品适用于四肢及锁骨骨折内固定。 | 5孔 /δ1.8 W13.5 (非灭菌TA3微弧阳极氧化） | YSD157 /圆孔 标准型 |  | TA3 | 块 | 19089 | 云南省
骨科植入类 | 常州华森医疗器械有限公司 | 常州华森医疗器械有限公司 | 锁定接骨板系统（锁定接骨板） | 国食药监械(准)字2014第3460942号 | 2019-06-05 | 国产 | YZB/国2016-2014《锁定接骨板系统》 | 该产品由锁定接骨板、锁定螺钉和加压螺钉组成。锁定接骨板由符合GB/T13810标准规定的TA3纯钛材料制成，锁定螺钉和加压螺钉由符合GB/T13810标准规定的TC4钛合金材料制成。表面无着色。灭菌和非灭菌两种包装。 | 该产品适用于四肢及锁骨骨折内固定。 | 4孔 /δ2.5 W11 (非灭菌TA3微弧阳极氧化） | YSD82 /圆孔 标准型 |  | TA3 | 块 | 19096 | 云南省
骨科植入类 | 常州华森医疗器械有限公司 | 常州华森医疗器械有限公司 | 锁定接骨板系统（锁定接骨板） | 国食药监械(准)字2014第3460942号 | 2019-06-05 | 国产 | YZB/国2016-2014《锁定接骨板系统》 | 该产品由锁定接骨板、锁定螺钉和加压螺钉组成。锁定接骨板由符合GB/T13810标准规定的TA3纯钛材料制成，锁定螺钉和加压螺钉由符合GB/T13810标准规定的TC4钛合金材料制成。表面无着色。灭菌和非灭菌两种包装。 | 该产品适用于四肢及锁骨骨折内固定。 | 8孔 /δ1.5 W5.6 (非灭菌TA3微弧阳极氧化） | YSD55 Y型导向锁定接骨板（高强型） /圆孔 标准型 |  | TA3 | 块 | 19131 | 云南省
骨科植入类 | 常州华森医疗器械有限公司 | 常州华森医疗器械有限公司 | 锁定接骨板系统（锁定接骨板） | 国食药监械(准)字2014第3460942号 | 2019-06-05 | 国产 | YZB/国2016-2014《锁定接骨板系统》 | 该产品由锁定接骨板、锁定螺钉和加压螺钉组成。锁定接骨板由符合GB/T13810标准规定的TA3纯钛材料制成，锁定螺钉和加压螺钉由符合GB/T13810标准规定的TC4钛合金材料制成。表面无着色。灭菌和非灭菌两种包装。 | 该产品适用于四肢及锁骨骨折内固定。 | 7孔 /δ1.8 W5 (非灭菌TA3微弧阳极氧化） | YSD50 2.0微Y型锁定加压接骨板 I型 /圆孔 标准型 |  | TA3 | 块 | 19144 | 云南省
骨科植入类 | 常州华森医疗器械有限公司 | 常州华森医疗器械有限公司 | 锁定接骨板系统（锁定接骨板） | 国食药监械(准)字2014第3460942号 | 2019-06-05 | 国产 | YZB/国2016-2014《锁定接骨板系统》 | 该产品由锁定接骨板、锁定螺钉和加压螺钉组成。锁定接骨板由符合GB/T13810标准规定的TA3纯钛材料制成，锁定螺钉和加压螺钉由符合GB/T13810标准规定的TC4钛合金材料制成。表面无着色。灭菌和非灭菌两种包装。 | 该产品适用于四肢及锁骨骨折内固定。 | 3-13孔 /δ2.5 W11 (非灭菌TA3微弧阳极氧化） | YSD103 /圆孔 标准型 |  | TA3 | 块 | 19165 | 云南省
骨科植入类 | 常州华森医疗器械有限公司 | 常州华森医疗器械有限公司 | 锁定接骨板系统（锁定接骨板） | 国食药监械(准)字2014第3460942号 | 2019-06-05 | 国产 | YZB/国2016-2014《锁定接骨板系统》 | 该产品由锁定接骨板、锁定螺钉和加压螺钉组成。锁定接骨板由符合GB/T13810标准规定的TA3纯钛材料制成，锁定螺钉和加压螺钉由符合GB/T13810标准规定的TC4钛合金材料制成。表面无着色。灭菌和非灭菌两种包装。 | 该产品适用于四肢及锁骨骨折内固定。 | 3孔 /δ2.5 W11 (非灭菌TA3微弧阳极氧化） | YSD83 /圆孔 标准型 |  | TA3 | 块 | 19179 | 云南省
骨科植入类 | 常州华森医疗器械有限公司 | 常州华森医疗器械有限公司 | 锁定接骨板系统（锁定接骨板） | 国食药监械(准)字2014第3460942号 | 2019-06-05 | 国产 | YZB/国2016-2014《锁定接骨板系统》 | 该产品由锁定接骨板、锁定螺钉和加压螺钉组成。锁定接骨板由符合GB/T13810标准规定的TA3纯钛材料制成，锁定螺钉和加压螺钉由符合GB/T13810标准规定的TC4钛合金材料制成。表面无着色。灭菌和非灭菌两种包装。 | 该产品适用于四肢及锁骨骨折内固定。 | 11孔 /δ1.5 W29 (非灭菌TA3微弧阳极氧化） | YSD159 /圆孔 标准型 |  | TA3 | 块 | 19200 | 云南省
骨科植入类 | 常州华森医疗器械有限公司 | 常州华森医疗器械有限公司 | 锁定接骨板系统（锁定接骨板） | 国食药监械(准)字2014第3460942号 | 2019-06-05 | 国产 | YZB/国2016-2014《锁定接骨板系统》 | 该产品由锁定接骨板、锁定螺钉和加压螺钉组成。锁定接骨板由符合GB/T13810标准规定的TA3纯钛材料制成，锁定螺钉和加压螺钉由符合GB/T13810标准规定的TC4钛合金材料制成。表面无着色。灭菌和非灭菌两种包装。 | 该产品适用于四肢及锁骨骨折内固定。 | 10-16孔 /δ3.5 W10 (非灭菌TA3微弧阳极氧化） | YSD117 /圆孔 标准型 |  | TA3 | 块 | 19218 | 云南省
骨科植入类 | 常州华森医疗器械有限公司 | 常州华森医疗器械有限公司 | 锁定接骨板系统（锁定接骨板） | 国食药监械(准)字2014第3460942号 | 2019-06-05 | 国产 | YZB/国2016-2014《锁定接骨板系统》 | 该产品由锁定接骨板、锁定螺钉和加压螺钉组成。锁定接骨板由符合GB/T13810标准规定的TA3纯钛材料制成，锁定螺钉和加压螺钉由符合GB/T13810标准规定的TC4钛合金材料制成。表面无着色。灭菌和非灭菌两种包装。 | 该产品适用于四肢及锁骨骨折内固定。 | 6、12孔 /δ1.2 W4.2 (非灭菌TA3微弧阳极氧化） | ZSD16 2.0微型重建加压锁定接骨板 /圆孔 标准型 |  | TA3 | 块 | 19228 | 云南省
骨科植入类 | 常州华森医疗器械有限公司 | 常州华森医疗器械有限公司 | 锁定接骨板系统（锁定接骨板） | 国食药监械(准)字2014第3460942号 | 2019-06-05 | 国产 | YZB/国2016-2014《锁定接骨板系统》 | 该产品由锁定接骨板、锁定螺钉和加压螺钉组成。锁定接骨板由符合GB/T13810标准规定的TA3纯钛材料制成，锁定螺钉和加压螺钉由符合GB/T13810标准规定的TC4钛合金材料制成。表面无着色。灭菌和非灭菌两种包装。 | 该产品适用于四肢及锁骨骨折内固定。 | 7孔 /δ1.5 W5.6 (非灭菌TA3微弧阳极氧化） | YSD55 Y型导向锁定接骨板（柔韧型） /圆孔 标准型 |  | TA3 | 块 | 19248 | 云南省
骨科植入类 | 常州华森医疗器械有限公司 | 常州华森医疗器械有限公司 | 锁定接骨板系统（锁定接骨板） | 国食药监械(准)字2014第3460942号 | 2019-06-05 | 国产 | YZB/国2016-2014《锁定接骨板系统》 | 该产品由锁定接骨板、锁定螺钉和加压螺钉组成。锁定接骨板由符合GB/T13810标准规定的TA3纯钛材料制成，锁定螺钉和加压螺钉由符合GB/T13810标准规定的TC4钛合金材料制成。表面无着色。灭菌和非灭菌两种包装。 | 该产品适用于四肢及锁骨骨折内固定。 | 5、6孔 /δ1.65 W6.2 (非灭菌TA3微弧阳极氧化） | YSD86 /圆孔 标准型 |  | TA3 | 块 | 19263 | 云南省
骨科植入类 | 常州华森医疗器械有限公司 | 常州华森医疗器械有限公司 | 锁定接骨板系统（锁定接骨板） | 国食药监械(准)字2014第3460942号 | 2019-06-05 | 国产 | YZB/国2016-2014《锁定接骨板系统》 | 该产品由锁定接骨板、锁定螺钉和加压螺钉组成。锁定接骨板由符合GB/T13810标准规定的TA3纯钛材料制成，锁定螺钉和加压螺钉由符合GB/T13810标准规定的TC4钛合金材料制成。表面无着色。灭菌和非灭菌两种包装。 | 该产品适用于四肢及锁骨骨折内固定。 | 5、7孔 /δ3.5 W12.7 (非灭菌TA3微弧阳极氧化） | YSD152 /圆孔 标准型 |  | TA3 | 块 | 19266 | 云南省
骨科植入类 | 常州华森医疗器械有限公司 | 常州华森医疗器械有限公司 | 锁定接骨板系统（锁定接骨板） | 国食药监械(准)字2014第3460942号 | 2019-06-05 | 国产 | YZB/国2016-2014《锁定接骨板系统》 | 该产品由锁定接骨板、锁定螺钉和加压螺钉组成。锁定接骨板由符合GB/T13810标准规定的TA3纯钛材料制成，锁定螺钉和加压螺钉由符合GB/T13810标准规定的TC4钛合金材料制成。表面无着色。灭菌和非灭菌两种包装。 | 该产品适用于四肢及锁骨骨折内固定。 | 5-13孔 /δ5.5 W16 (非灭菌TA3微弧阳极氧化） | YSD121 /圆孔 标准型 |  | TA3 | 块 | 19268 | 云南省
骨科植入类 | 常州华森医疗器械有限公司 | 常州华森医疗器械有限公司 | 锁定接骨板系统（锁定接骨板） | 国食药监械(准)字2014第3460942号 | 2019-06-05 | 国产 | YZB/国2016-2014《锁定接骨板系统》 | 该产品由锁定接骨板、锁定螺钉和加压螺钉组成。锁定接骨板由符合GB/T13810标准规定的TA3纯钛材料制成，锁定螺钉和加压螺钉由符合GB/T13810标准规定的TC4钛合金材料制成。表面无着色。灭菌和非灭菌两种包装。 | 该产品适用于四肢及锁骨骨折内固定。 | 3-13孔 /δ2.5 W11 (非灭菌TA3微弧阳极氧化） | YSD101 /圆孔 标准型 |  | TA3 | 块 | 19290 | 云南省
骨科植入类 | 常州华森医疗器械有限公司 | 常州华森医疗器械有限公司 | 锁定接骨板系统（锁定接骨板） | 国食药监械(准)字2014第3460942号 | 2019-06-05 | 国产 | YZB/国2016-2014《锁定接骨板系统》 | 该产品由锁定接骨板、锁定螺钉和加压螺钉组成。锁定接骨板由符合GB/T13810标准规定的TA3纯钛材料制成，锁定螺钉和加压螺钉由符合GB/T13810标准规定的TC4钛合金材料制成。表面无着色。灭菌和非灭菌两种包装。 | 该产品适用于四肢及锁骨骨折内固定。 | 6-8孔 /δ1.8 W6.5 (非灭菌TA3微弧阳极氧化） | YSD45 2.4 微T型锁定加压接骨板 头2孔 /圆孔 标准型 |  | TA3 | 块 | 19311 | 云南省
骨科植入类 | 常州华森医疗器械有限公司 | 常州华森医疗器械有限公司 | 锁定接骨板系统（锁定接骨板） | 国食药监械(准)字2014第3460942号 | 2019-06-05 | 国产 | YZB/国2016-2014《锁定接骨板系统》 | 该产品由锁定接骨板、锁定螺钉和加压螺钉组成。锁定接骨板由符合GB/T13810标准规定的TA3纯钛材料制成，锁定螺钉和加压螺钉由符合GB/T13810标准规定的TC4钛合金材料制成。表面无着色。灭菌和非灭菌两种包装。 | 该产品适用于四肢及锁骨骨折内固定。 | 5孔 /δ1.8 W19.8 (非灭菌TA3微弧阳极氧化） | YSD163 /圆孔 标准型 |  | TA3 | 块 | 19320 | 云南省
骨科植入类 | 常州华森医疗器械有限公司 | 常州华森医疗器械有限公司 | 锁定接骨板系统（锁定接骨板） | 国食药监械(准)字2014第3460942号 | 2019-06-05 | 国产 | YZB/国2016-2014《锁定接骨板系统》 | 该产品由锁定接骨板、锁定螺钉和加压螺钉组成。锁定接骨板由符合GB/T13810标准规定的TA3纯钛材料制成，锁定螺钉和加压螺钉由符合GB/T13810标准规定的TC4钛合金材料制成。表面无着色。灭菌和非灭菌两种包装。 | 该产品适用于四肢及锁骨骨折内固定。 | 3-8孔 /δ2.5 W8.2 (非灭菌TA3微弧阳极氧化） | YSD77 /圆孔 标准型 |  | TA3 | 块 | 19345 | 云南省
骨科植入类 | 常州华森医疗器械有限公司 | 常州华森医疗器械有限公司 | 锁定接骨板系统（锁定接骨板） | 国食药监械(准)字2014第3460942号 | 2019-06-05 | 国产 | YZB/国2016-2014《锁定接骨板系统》 | 该产品由锁定接骨板、锁定螺钉和加压螺钉组成。锁定接骨板由符合GB/T13810标准规定的TA3纯钛材料制成，锁定螺钉和加压螺钉由符合GB/T13810标准规定的TC4钛合金材料制成。表面无着色。灭菌和非灭菌两种包装。 | 该产品适用于四肢及锁骨骨折内固定。 | 3孔 /δ5.5 W22.5 (非灭菌TA3微弧阳极氧化） | YSD66 锁定加压截骨板II型100° /圆孔 标准型 |  | TA3 | 块 | 19357 | 云南省
骨科植入类 | 常州华森医疗器械有限公司 | 常州华森医疗器械有限公司 | 锁定接骨板系统（锁定接骨板） | 国食药监械(准)字2014第3460942号 | 2019-06-05 | 国产 | YZB/国2016-2014《锁定接骨板系统》 | 该产品由锁定接骨板、锁定螺钉和加压螺钉组成。锁定接骨板由符合GB/T13810标准规定的TA3纯钛材料制成，锁定螺钉和加压螺钉由符合GB/T13810标准规定的TC4钛合金材料制成。表面无着色。灭菌和非灭菌两种包装。 | 该产品适用于四肢及锁骨骨折内固定。 | 7孔 /δ1.8 W6.5 (非灭菌TA3微弧阳极氧化） | YSD46 2.4 微T型锁定加压接骨板 头3孔 /圆孔 标准型 |  | TA3 | 块 | 19394 | 云南省
骨科植入类 | 常州华森医疗器械有限公司 | 常州华森医疗器械有限公司 | 锁定接骨板系统（锁定接骨板） | 国食药监械(准)字2014第3460942号 | 2019-06-05 | 国产 | YZB/国2016-2014《锁定接骨板系统》 | 该产品由锁定接骨板、锁定螺钉和加压螺钉组成。锁定接骨板由符合GB/T13810标准规定的TA3纯钛材料制成，锁定螺钉和加压螺钉由符合GB/T13810标准规定的TC4钛合金材料制成。表面无着色。灭菌和非灭菌两种包装。 | 该产品适用于四肢及锁骨骨折内固定。 | 5孔 /δ1.8 W15.3 (非灭菌TA3微弧阳极氧化） | YSD164 /圆孔 标准型 |  | TA3 | 块 | 19421 | 云南省
骨科植入类 | 常州华森医疗器械有限公司 | 常州华森医疗器械有限公司 | 锁定接骨板系统（锁定接骨板） | 国食药监械(准)字2014第3460942号 | 2019-06-05 | 国产 | YZB/国2016-2014《锁定接骨板系统》 | 该产品由锁定接骨板、锁定螺钉和加压螺钉组成。锁定接骨板由符合GB/T13810标准规定的TA3纯钛材料制成，锁定螺钉和加压螺钉由符合GB/T13810标准规定的TC4钛合金材料制成。表面无着色。灭菌和非灭菌两种包装。 | 该产品适用于四肢及锁骨骨折内固定。 | 3-8孔 /δ2.5 W8.2 (非灭菌TA3微弧阳极氧化） | YSD79 /圆孔 标准型 |  | TA3 | 块 | 19429 | 云南省
骨科植入类 | 常州华森医疗器械有限公司 | 常州华森医疗器械有限公司 | 锁定接骨板系统（锁定接骨板） | 国食药监械(准)字2014第3460942号 | 2019-06-05 | 国产 | YZB/国2016-2014《锁定接骨板系统》 | 该产品由锁定接骨板、锁定螺钉和加压螺钉组成。锁定接骨板由符合GB/T13810标准规定的TA3纯钛材料制成，锁定螺钉和加压螺钉由符合GB/T13810标准规定的TC4钛合金材料制成。表面无着色。灭菌和非灭菌两种包装。 | 该产品适用于四肢及锁骨骨折内固定。 | 4、6孔 /δ5.5 W22.5 (非灭菌TA3微弧阳极氧化） | YSD66 锁定加压截骨板II型110° /加压孔 标准型 |  | TA3 | 块 | 28391 | 云南省
骨科植入类 | 常州华森医疗器械有限公司 | 常州华森医疗器械有限公司 | 锁定接骨板系统（锁定接骨板） | 国食药监械(准)字2014第3460942号 | 2019-06-05 | 国产 | YZB/国2016-2014《锁定接骨板系统》 | 该产品由锁定接骨板、锁定螺钉和加压螺钉组成。锁定接骨板由符合GB/T13810标准规定的TA3纯钛材料制成，锁定螺钉和加压螺钉由符合GB/T13810标准规定的TC4钛合金材料制成。表面无着色。灭菌和非灭菌两种包装。 | 该产品适用于四肢及锁骨骨折内固定。 | 9、10孔 /δ3.5 W16 (非灭菌TA3微弧阳极氧化） | YSD153 /圆孔 标准型 |  | TA3 | 块 | 19432 | 云南省
骨科植入类 | 常州华森医疗器械有限公司 | 常州华森医疗器械有限公司 | 锁定接骨板系统（锁定接骨板） | 国食药监械(准)字2014第3460942号 | 2019-06-05 | 国产 | YZB/国2016-2014《锁定接骨板系统》 | 该产品由锁定接骨板、锁定螺钉和加压螺钉组成。锁定接骨板由符合GB/T13810标准规定的TA3纯钛材料制成，锁定螺钉和加压螺钉由符合GB/T13810标准规定的TC4钛合金材料制成。表面无着色。灭菌和非灭菌两种包装。 | 该产品适用于四肢及锁骨骨折内固定。 | 4-7孔 /δ3.2 W11 (非灭菌TA3微弧阳极氧化） | YSD109 /圆孔 标准型 |  | TA3 | 块 | 19458 | 云南省
骨科植入类 | 常州华森医疗器械有限公司 | 常州华森医疗器械有限公司 | 锁定接骨板系统（锁定接骨板） | 国食药监械(准)字2014第3460942号 | 2019-06-05 | 国产 | YZB/国2016-2014《锁定接骨板系统》 | 该产品由锁定接骨板、锁定螺钉和加压螺钉组成。锁定接骨板由符合GB/T13810标准规定的TA3纯钛材料制成，锁定螺钉和加压螺钉由符合GB/T13810标准规定的TC4钛合金材料制成。表面无着色。灭菌和非灭菌两种包装。 | 该产品适用于四肢及锁骨骨折内固定。 | 8孔 /δ1.8 W6.5 (非灭菌TA3微弧阳极氧化） | YSD47 2.4 微T型锁定接骨板 头3孔 /圆孔 标准型 |  | TA3 | 块 | 19477 | 云南省
骨科植入类 | 常州华森医疗器械有限公司 | 常州华森医疗器械有限公司 | 锁定接骨板系统（锁定接骨板） | 国食药监械(准)字2014第3460942号 | 2019-06-05 | 国产 | YZB/国2016-2014《锁定接骨板系统》 | 该产品由锁定接骨板、锁定螺钉和加压螺钉组成。锁定接骨板由符合GB/T13810标准规定的TA3纯钛材料制成，锁定螺钉和加压螺钉由符合GB/T13810标准规定的TC4钛合金材料制成。表面无着色。灭菌和非灭菌两种包装。 | 该产品适用于四肢及锁骨骨折内固定。 | 3-8孔 /δ2.5 W8.2 (非灭菌TA3微弧阳极氧化） | YSD78 /圆孔 标准型 |  | TA3 | 块 | 19495 | 云南省
骨科植入类 | 常州华森医疗器械有限公司 | 常州华森医疗器械有限公司 | 锁定接骨板系统（锁定接骨板） | 国食药监械(准)字2014第3460942号 | 2019-06-05 | 国产 | YZB/国2016-2014《锁定接骨板系统》 | 该产品由锁定接骨板、锁定螺钉和加压螺钉组成。锁定接骨板由符合GB/T13810标准规定的TA3纯钛材料制成，锁定螺钉和加压螺钉由符合GB/T13810标准规定的TC4钛合金材料制成。表面无着色。灭菌和非灭菌两种包装。 | 该产品适用于四肢及锁骨骨折内固定。 | 4、6孔 /δ5.5 W22.5 (非灭菌TA3着色阳极氧化） | YSD66 锁定加压截骨板II型110° /加压孔 标准型 |  | TA3 | 块 | 36900 | 云南省
骨科植入类 | 常州华森医疗器械有限公司 | 常州华森医疗器械有限公司 | 锁定接骨板系统（锁定接骨板） | 国食药监械(准)字2014第3460942号 | 2019-06-05 | 国产 | YZB/国2016-2014《锁定接骨板系统》 | 该产品由锁定接骨板、锁定螺钉和加压螺钉组成。锁定接骨板由符合GB/T13810标准规定的TA3纯钛材料制成，锁定螺钉和加压螺钉由符合GB/T13810标准规定的TC4钛合金材料制成。表面无着色。灭菌和非灭菌两种包装。 | 该产品适用于四肢及锁骨骨折内固定。 | 7-9孔 /δ1.5 W6.5 (非灭菌TA3微弧阳极氧化） | YSD169 /圆孔 标准型 |  | TA3 | 块 | 19532 | 云南省
骨科植入类 | 常州华森医疗器械有限公司 | 常州华森医疗器械有限公司 | 锁定接骨板系统（锁定接骨板） | 国食药监械(准)字2014第3460942号 | 2019-06-05 | 国产 | YZB/国2016-2014《锁定接骨板系统》 | 该产品由锁定接骨板、锁定螺钉和加压螺钉组成。锁定接骨板由符合GB/T13810标准规定的TA3纯钛材料制成，锁定螺钉和加压螺钉由符合GB/T13810标准规定的TC4钛合金材料制成。表面无着色。灭菌和非灭菌两种包装。 | 该产品适用于四肢及锁骨骨折内固定。 | 7孔 /δ1.8 W6.5 (非灭菌TA3微弧阳极氧化） | YSD49 2.4微Y型锁定加压接骨板 /圆孔 标准型 |  | TA3 | 块 | 19561 | 云南省
骨科植入类 | 常州华森医疗器械有限公司 | 常州华森医疗器械有限公司 | 锁定接骨板系统（锁定接骨板） | 国食药监械(准)字2014第3460942号 | 2019-06-05 | 国产 | YZB/国2016-2014《锁定接骨板系统》 | 该产品由锁定接骨板、锁定螺钉和加压螺钉组成。锁定接骨板由符合GB/T13810标准规定的TA3纯钛材料制成，锁定螺钉和加压螺钉由符合GB/T13810标准规定的TC4钛合金材料制成。表面无着色。灭菌和非灭菌两种包装。 | 该产品适用于四肢及锁骨骨折内固定。 | 7孔 /δ1.65 W6.2 (非灭菌TA3微弧阳极氧化） | YSD91 /圆孔 标准型 |  | TA3 | 块 | 19588 | 云南省
骨科植入类 | 常州华森医疗器械有限公司 | 常州华森医疗器械有限公司 | 锁定接骨板系统（锁定接骨板） | 国食药监械(准)字2014第3460942号 | 2019-06-05 | 国产 | YZB/国2016-2014《锁定接骨板系统》 | 该产品由锁定接骨板、锁定螺钉和加压螺钉组成。锁定接骨板由符合GB/T13810标准规定的TA3纯钛材料制成，锁定螺钉和加压螺钉由符合GB/T13810标准规定的TC4钛合金材料制成。表面无着色。灭菌和非灭菌两种包装。 | 该产品适用于四肢及锁骨骨折内固定。 | 4、6孔 /δ5.5 W22.5 (非灭菌TA3微弧阳极氧化） | YSD66 锁定加压截骨板II型110° /结合孔 标准型 |  | TA3 | 块 | 24297 | 云南省
骨科植入类 | 常州华森医疗器械有限公司 | 常州华森医疗器械有限公司 | 锁定接骨板系统（锁定接骨板） | 国食药监械(准)字2014第3460942号 | 2019-06-05 | 国产 | YZB/国2016-2014《锁定接骨板系统》 | 该产品由锁定接骨板、锁定螺钉和加压螺钉组成。锁定接骨板由符合GB/T13810标准规定的TA3纯钛材料制成，锁定螺钉和加压螺钉由符合GB/T13810标准规定的TC4钛合金材料制成。表面无着色。灭菌和非灭菌两种包装。 | 该产品适用于四肢及锁骨骨折内固定。 | 3-5孔 /δ1.8 W7.5 (非灭菌TA3微弧阳极氧化） | YSD76 /圆孔 标准型 |  | TA3 | 块 | 19595 | 云南省
骨科植入类 | 常州华森医疗器械有限公司 | 常州华森医疗器械有限公司 | 锁定接骨板系统（锁定接骨板） | 国食药监械(准)字2014第3460942号 | 2019-06-05 | 国产 | YZB/国2016-2014《锁定接骨板系统》 | 该产品由锁定接骨板、锁定螺钉和加压螺钉组成。锁定接骨板由符合GB/T13810标准规定的TA3纯钛材料制成，锁定螺钉和加压螺钉由符合GB/T13810标准规定的TC4钛合金材料制成。表面无着色。灭菌和非灭菌两种包装。 | 该产品适用于四肢及锁骨骨折内固定。 | 3-13孔 /δ2.5 W10.5 (非灭菌TA3微弧阳极氧化） | YSD156 /圆孔 标准型 |  | TA3 | 块 | 19612 | 云南省
骨科植入类 | 常州华森医疗器械有限公司 | 常州华森医疗器械有限公司 | 锁定接骨板系统（锁定接骨板） | 国食药监械(准)字2014第3460942号 | 2019-06-05 | 国产 | YZB/国2016-2014《锁定接骨板系统》 | 该产品由锁定接骨板、锁定螺钉和加压螺钉组成。锁定接骨板由符合GB/T13810标准规定的TA3纯钛材料制成，锁定螺钉和加压螺钉由符合GB/T13810标准规定的TC4钛合金材料制成。表面无着色。灭菌和非灭菌两种包装。 | 该产品适用于四肢及锁骨骨折内固定。 | 7孔 /δ1.8 W6.5 (非灭菌TA3微弧阳极氧化） | YSD50 2.4微Y型锁定加压接骨板 I型 /圆孔 标准型 |  | TA3 | 块 | 19643 | 云南省
骨科植入类 | 常州华森医疗器械有限公司 | 常州华森医疗器械有限公司 | 锁定接骨板系统（锁定接骨板） | 国食药监械(准)字2014第3460942号 | 2019-06-05 | 国产 | YZB/国2016-2014《锁定接骨板系统》 | 该产品由锁定接骨板、锁定螺钉和加压螺钉组成。锁定接骨板由符合GB/T13810标准规定的TA3纯钛材料制成，锁定螺钉和加压螺钉由符合GB/T13810标准规定的TC4钛合金材料制成。表面无着色。灭菌和非灭菌两种包装。 | 该产品适用于四肢及锁骨骨折内固定。 | 4孔 /δ3.5 W12.7 (非灭菌TA3微弧阳极氧化） | YSD154 /圆孔 标准型 |  | TA3 | 块 | 19645 | 云南省
骨科植入类 | 常州华森医疗器械有限公司 | 常州华森医疗器械有限公司 | 锁定接骨板系统（锁定接骨板） | 国食药监械(准)字2014第3460942号 | 2019-06-05 | 国产 | YZB/国2016-2014《锁定接骨板系统》 | 该产品由锁定接骨板、锁定螺钉和加压螺钉组成。锁定接骨板由符合GB/T13810标准规定的TA3纯钛材料制成，锁定螺钉和加压螺钉由符合GB/T13810标准规定的TC4钛合金材料制成。表面无着色。灭菌和非灭菌两种包装。 | 该产品适用于四肢及锁骨骨折内固定。 | 11孔 /δ1.5 W24 (非灭菌TA3微弧阳极氧化） | YSD170 /圆孔 标准型 |  | TA3 | 块 | 19653 | 云南省
骨科植入类 | 常州华森医疗器械有限公司 | 常州华森医疗器械有限公司 | 锁定接骨板系统（锁定接骨板） | 国食药监械(准)字2014第3460942号 | 2019-06-05 | 国产 | YZB/国2016-2014《锁定接骨板系统》 | 该产品由锁定接骨板、锁定螺钉和加压螺钉组成。锁定接骨板由符合GB/T13810标准规定的TA3纯钛材料制成，锁定螺钉和加压螺钉由符合GB/T13810标准规定的TC4钛合金材料制成。表面无着色。灭菌和非灭菌两种包装。 | 该产品适用于四肢及锁骨骨折内固定。 | 3孔 /δ5.5 W18.5 (非灭菌TA3微弧阳极氧化） | YSD66 锁定加压截骨板I型100° /圆孔 标准型 |  | TA3 | 块 | 19675 | 云南省
骨科植入类 | 常州华森医疗器械有限公司 | 常州华森医疗器械有限公司 | 锁定接骨板系统（锁定接骨板） | 国食药监械(准)字2014第3460942号 | 2019-06-05 | 国产 | YZB/国2016-2014《锁定接骨板系统》 | 该产品由锁定接骨板、锁定螺钉和加压螺钉组成。锁定接骨板由符合GB/T13810标准规定的TA3纯钛材料制成，锁定螺钉和加压螺钉由符合GB/T13810标准规定的TC4钛合金材料制成。表面无着色。灭菌和非灭菌两种包装。 | 该产品适用于四肢及锁骨骨折内固定。 | 3-5孔 /δ2 W9 (非灭菌TA3微弧阳极氧化） | YSD68 /圆孔 标准型 |  | TA3 | 块 | 19678 | 云南省
骨科植入类 | 常州华森医疗器械有限公司 | 常州华森医疗器械有限公司 | 锁定接骨板系统（锁定接骨板） | 国食药监械(准)字2014第3460942号 | 2019-06-05 | 国产 | YZB/国2016-2014《锁定接骨板系统》 | 该产品由锁定接骨板、锁定螺钉和加压螺钉组成。锁定接骨板由符合GB/T13810标准规定的TA3纯钛材料制成，锁定螺钉和加压螺钉由符合GB/T13810标准规定的TC4钛合金材料制成。表面无着色。灭菌和非灭菌两种包装。 | 该产品适用于四肢及锁骨骨折内固定。 | 5、7孔 /δ3.5 W11 (非灭菌TA3微弧阳极氧化） | YSD151 /圆孔 标准型 |  | TA3 | 块 | 19682 | 云南省
骨科植入类 | 常州华森医疗器械有限公司 | 常州华森医疗器械有限公司 | 锁定接骨板系统（锁定接骨板） | 国食药监械(准)字2014第3460942号 | 2019-06-05 | 国产 | YZB/国2016-2014《锁定接骨板系统》 | 该产品由锁定接骨板、锁定螺钉和加压螺钉组成。锁定接骨板由符合GB/T13810标准规定的TA3纯钛材料制成，锁定螺钉和加压螺钉由符合GB/T13810标准规定的TC4钛合金材料制成。表面无着色。灭菌和非灭菌两种包装。 | 该产品适用于四肢及锁骨骨折内固定。 | 12孔 /δ1.8 W5 (非灭菌TA3微弧阳极氧化） | ZSD16 2.4微型重建加压锁定接骨板 /圆孔 标准型 |  | TA3 | 块 | 19727 | 云南省
骨科植入类 | 常州华森医疗器械有限公司 | 常州华森医疗器械有限公司 | 锁定接骨板系统（锁定接骨板） | 国食药监械(准)字2014第3460942号 | 2019-06-05 | 国产 | YZB/国2016-2014《锁定接骨板系统》 | 该产品由锁定接骨板、锁定螺钉和加压螺钉组成。锁定接骨板由符合GB/T13810标准规定的TA3纯钛材料制成，锁定螺钉和加压螺钉由符合GB/T13810标准规定的TC4钛合金材料制成。表面无着色。灭菌和非灭菌两种包装。 | 该产品适用于四肢及锁骨骨折内固定。 | 11孔 /δ1.5 W16.5 (非灭菌TA3微弧阳极氧化） | YSD160 /圆孔 标准型 |  | TA3 | 块 | 19754 | 云南省
骨科植入类 | 常州华森医疗器械有限公司 | 常州华森医疗器械有限公司 | 锁定接骨板系统（锁定接骨板） | 国食药监械(准)字2014第3460942号 | 2019-06-05 | 国产 | YZB/国2016-2014《锁定接骨板系统》 | 该产品由锁定接骨板、锁定螺钉和加压螺钉组成。锁定接骨板由符合GB/T13810标准规定的TA3纯钛材料制成，锁定螺钉和加压螺钉由符合GB/T13810标准规定的TC4钛合金材料制成。表面无着色。灭菌和非灭菌两种包装。 | 该产品适用于四肢及锁骨骨折内固定。 | 4、6孔 /δ5.5 W22.5 (非灭菌TA3着色阳极氧化） | YSD66 锁定加压截骨板II型110° /结合孔 标准型 |  | TA3 | 块 | 31600 | 云南省
骨科植入类 | 常州华森医疗器械有限公司 | 常州华森医疗器械有限公司 | 锁定接骨板系统（锁定接骨板） | 国食药监械(准)字2014第3460942号 | 2019-06-05 | 国产 | YZB/国2016-2014《锁定接骨板系统》 | 该产品由锁定接骨板、锁定螺钉和加压螺钉组成。锁定接骨板由符合GB/T13810标准规定的TA3纯钛材料制成，锁定螺钉和加压螺钉由符合GB/T13810标准规定的TC4钛合金材料制成。表面无着色。灭菌和非灭菌两种包装。 | 该产品适用于四肢及锁骨骨折内固定。 | 6-12孔 /δ3 W10 (非灭菌TA3微弧阳极氧化） | YSD114 /圆孔 标准型 |  | TA3 | 块 | 19773 | 云南省
骨科植入类 | 常州华森医疗器械有限公司 | 常州华森医疗器械有限公司 | 锁定接骨板系统（锁定接骨板） | 国食药监械(准)字2014第3460942号 | 2019-06-05 | 国产 | YZB/国2016-2014《锁定接骨板系统》 | 该产品由锁定接骨板、锁定螺钉和加压螺钉组成。锁定接骨板由符合GB/T13810标准规定的TA3纯钛材料制成，锁定螺钉和加压螺钉由符合GB/T13810标准规定的TC4钛合金材料制成。表面无着色。灭菌和非灭菌两种包装。 | 该产品适用于四肢及锁骨骨折内固定。 | 4、6孔 /δ5.5 W22.5 (非灭菌TA3微弧阳极氧化） | YSD66 锁定加压截骨板II型110° /万向孔 标准型 |  | TA3 | 块 | 30519 | 云南省
骨科植入类 | 常州华森医疗器械有限公司 | 常州华森医疗器械有限公司 | 锁定接骨板系统（锁定接骨板） | 国食药监械(准)字2014第3460942号 | 2019-06-05 | 国产 | YZB/国2016-2014《锁定接骨板系统》 | 该产品由锁定接骨板、锁定螺钉和加压螺钉组成。锁定接骨板由符合GB/T13810标准规定的TA3纯钛材料制成，锁定螺钉和加压螺钉由符合GB/T13810标准规定的TC4钛合金材料制成。表面无着色。灭菌和非灭菌两种包装。 | 该产品适用于四肢及锁骨骨折内固定。 | 4-10孔 /δ1.8 W6.2 (非灭菌TA3微弧阳极氧化） | ZSD11 微直型锁定加压接骨板III型 /圆孔 标准型 |  | TA3 | 块 | 19809 | 云南省
骨科植入类 | 常州华森医疗器械有限公司 | 常州华森医疗器械有限公司 | 锁定接骨板系统（锁定接骨板） | 国食药监械(准)字2014第3460942号 | 2019-06-05 | 国产 | YZB/国2016-2014《锁定接骨板系统》 | 该产品由锁定接骨板、锁定螺钉和加压螺钉组成。锁定接骨板由符合GB/T13810标准规定的TA3纯钛材料制成，锁定螺钉和加压螺钉由符合GB/T13810标准规定的TC4钛合金材料制成。表面无着色。灭菌和非灭菌两种包装。 | 该产品适用于四肢及锁骨骨折内固定。 | 4、6孔 /δ1.2 W4.2 (非灭菌TA3微弧阳极氧化） | ZSD11 微直型锁定加压接骨板I型 /圆孔 标准型 |  | TA3 | 块 | 19976 | 云南省
骨科植入类 | 常州华森医疗器械有限公司 | 常州华森医疗器械有限公司 | 锁定接骨板系统（锁定接骨板） | 国食药监械(准)字2014第3460942号 | 2019-06-05 | 国产 | YZB/国2016-2014《锁定接骨板系统》 | 该产品由锁定接骨板、锁定螺钉和加压螺钉组成。锁定接骨板由符合GB/T13810标准规定的TA3纯钛材料制成，锁定螺钉和加压螺钉由符合GB/T13810标准规定的TC4钛合金材料制成。表面无着色。灭菌和非灭菌两种包装。 | 该产品适用于四肢及锁骨骨折内固定。 | 5孔 /δ1.8 W25.5 (非灭菌TA3微弧阳极氧化） | YSD161 /圆孔 标准型 |  | TA3 | 块 | 19986 | 云南省
骨科植入类 | 常州华森医疗器械有限公司 | 常州华森医疗器械有限公司 | 锁定接骨板系统（锁定接骨板） | 国食药监械(准)字2014第3460942号 | 2019-06-05 | 国产 | YZB/国2016-2014《锁定接骨板系统》 | 该产品由锁定接骨板、锁定螺钉和加压螺钉组成。锁定接骨板由符合GB/T13810标准规定的TA3纯钛材料制成，锁定螺钉和加压螺钉由符合GB/T13810标准规定的TC4钛合金材料制成。表面无着色。灭菌和非灭菌两种包装。 | 该产品适用于四肢及锁骨骨折内固定。 | 4、6孔 /δ5.5 W22.5 (非灭菌TA3着色阳极氧化） | YSD66 锁定加压截骨板II型110° /万向孔 标准型 |  | TA3 | 块 | 39700 | 云南省
骨科植入类 | 常州华森医疗器械有限公司 | 常州华森医疗器械有限公司 | 锁定接骨板系统（锁定接骨板） | 国食药监械(准)字2014第3460942号 | 2019-06-05 | 国产 | YZB/国2016-2014《锁定接骨板系统》 | 该产品由锁定接骨板、锁定螺钉和加压螺钉组成。锁定接骨板由符合GB/T13810标准规定的TA3纯钛材料制成，锁定螺钉和加压螺钉由符合GB/T13810标准规定的TC4钛合金材料制成。表面无着色。灭菌和非灭菌两种包装。 | 该产品适用于四肢及锁骨骨折内固定。 | 3-7孔 /δ2.5 W11 (非灭菌TA3微弧阳极氧化） | YSD69 /圆孔 标准型 |  | TA3 | 块 | 19844 | 云南省
骨科植入类 | 常州华森医疗器械有限公司 | 常州华森医疗器械有限公司 | 锁定接骨板系统（锁定接骨板） | 国食药监械(准)字2014第3460942号 | 2019-06-05 | 国产 | YZB/国2016-2014《锁定接骨板系统》 | 该产品由锁定接骨板、锁定螺钉和加压螺钉组成。锁定接骨板由符合GB/T13810标准规定的TA3纯钛材料制成，锁定螺钉和加压螺钉由符合GB/T13810标准规定的TC4钛合金材料制成。表面无着色。灭菌和非灭菌两种包装。 | 该产品适用于四肢及锁骨骨折内固定。 | 5-13孔 /δ4.5 W15 (非灭菌TA3微弧阳极氧化） | YSD138 /圆孔 标准型 |  | TA3 | 块 | 19849 | 云南省
骨科植入类 | 常州华森医疗器械有限公司 | 常州华森医疗器械有限公司 | 锁定接骨板系统（锁定接骨板） | 国食药监械(准)字2014第3460942号 | 2019-06-05 | 国产 | YZB/国2016-2014《锁定接骨板系统》 | 该产品由锁定接骨板、锁定螺钉和加压螺钉组成。锁定接骨板由符合GB/T13810标准规定的TA3纯钛材料制成，锁定螺钉和加压螺钉由符合GB/T13810标准规定的TC4钛合金材料制成。表面无着色。灭菌和非灭菌两种包装。 | 该产品适用于四肢及锁骨骨折内固定。 | 4-14孔 /δ3.8 W13.5 (非灭菌TA3微弧阳极氧化） | YSD139 /圆孔 标准型 |  | TA3 | 块 | 19931 | 云南省
骨科植入类 | 常州华森医疗器械有限公司 | 常州华森医疗器械有限公司 | 锁定接骨板系统（锁定接骨板） | 国食药监械(准)字2014第3460942号 | 2019-06-05 | 国产 | YZB/国2016-2014《锁定接骨板系统》 | 该产品由锁定接骨板、锁定螺钉和加压螺钉组成。锁定接骨板由符合GB/T13810标准规定的TA3纯钛材料制成，锁定螺钉和加压螺钉由符合GB/T13810标准规定的TC4钛合金材料制成。表面无着色。灭菌和非灭菌两种包装。 | 该产品适用于四肢及锁骨骨折内固定。 | 6孔 /δ3.5 W10 (非灭菌TA3微弧阳极氧化） | YSD113 /圆孔 标准型 |  | TA3 | 块 | 19912 | 云南省
骨科植入类 | 常州华森医疗器械有限公司 | 常州华森医疗器械有限公司 | 锁定接骨板系统（锁定接骨板） | 国食药监械(准)字2014第3460942号 | 2019-06-05 | 国产 | YZB/国2016-2014《锁定接骨板系统》 | 该产品由锁定接骨板、锁定螺钉和加压螺钉组成。锁定接骨板由符合GB/T13810标准规定的TA3纯钛材料制成，锁定螺钉和加压螺钉由符合GB/T13810标准规定的TC4钛合金材料制成。表面无着色。灭菌和非灭菌两种包装。 | 该产品适用于四肢及锁骨骨折内固定。 | 4-10孔 /δ1.8 W5 (非灭菌TA3微弧阳极氧化） | ZSD11 微直型锁定加压接骨板II型 /圆孔 标准型 |  | TA3 | 块 | 19893 | 云南省
骨科植入类 | 常州华森医疗器械有限公司 | 常州华森医疗器械有限公司 | 锁定接骨板系统（锁定接骨板） | 国食药监械(准)字2014第3460942号 | 2019-06-05 | 国产 | YZB/国2016-2014《锁定接骨板系统》 | 该产品由锁定接骨板、锁定螺钉和加压螺钉组成。锁定接骨板由符合GB/T13810标准规定的TA3纯钛材料制成，锁定螺钉和加压螺钉由符合GB/T13810标准规定的TC4钛合金材料制成。表面无着色。灭菌和非灭菌两种包装。 | 该产品适用于四肢及锁骨骨折内固定。 | 8孔 /δ1.2 W4.2 (非灭菌TA3微弧阳极氧化） | YSD47 1.5 微T型锁定接骨板 头3孔 /结合孔 标准型 |  | TA3 | 块 | 23107 | 云南省
骨科植入类 | 常州华森医疗器械有限公司 | 常州华森医疗器械有限公司 | 锁定接骨板系统（锁定接骨板） | 国食药监械(准)字2014第3460942号 | 2019-06-05 | 国产 | YZB/国2016-2014《锁定接骨板系统》 | 该产品由锁定接骨板、锁定螺钉和加压螺钉组成。锁定接骨板由符合GB/T13810标准规定的TA3纯钛材料制成，锁定螺钉和加压螺钉由符合GB/T13810标准规定的TC4钛合金材料制成。表面无着色。灭菌和非灭菌两种包装。 | 该产品适用于四肢及锁骨骨折内固定。 | 3、4孔 /δ1.8 W6.5 (非灭菌TA3微弧阳极氧化） | YSD72 /结合孔 标准型 |  | TA3 | 块 | 23150 | 云南省
骨科植入类 | 常州华森医疗器械有限公司 | 常州华森医疗器械有限公司 | 锁定接骨板系统（锁定接骨板） | 国食药监械(准)字2014第3460942号 | 2019-06-05 | 国产 | YZB/国2016-2014《锁定接骨板系统》 | 该产品由锁定接骨板、锁定螺钉和加压螺钉组成。锁定接骨板由符合GB/T13810标准规定的TA3纯钛材料制成，锁定螺钉和加压螺钉由符合GB/T13810标准规定的TC4钛合金材料制成。表面无着色。灭菌和非灭菌两种包装。 | 该产品适用于四肢及锁骨骨折内固定。 | 4-12孔 /δ2.5 W10 (非灭菌TA3微弧阳极氧化） | ZSD06 管型锁定加压接骨板I型 /结合孔 标准型 |  | TA3 | 块 | 23174 | 云南省
骨科植入类 | 常州华森医疗器械有限公司 | 常州华森医疗器械有限公司 | 锁定接骨板系统（锁定接骨板） | 国食药监械(准)字2014第3460942号 | 2019-06-05 | 国产 | YZB/国2016-2014《锁定接骨板系统》 | 该产品由锁定接骨板、锁定螺钉和加压螺钉组成。锁定接骨板由符合GB/T13810标准规定的TA3纯钛材料制成，锁定螺钉和加压螺钉由符合GB/T13810标准规定的TC4钛合金材料制成。表面无着色。灭菌和非灭菌两种包装。 | 该产品适用于四肢及锁骨骨折内固定。 | 6孔 /δ1.8 W28 (非灭菌TA3微弧阳极氧化） | YSD162 /结合孔 标准型 |  | TA3 | 块 | 23176 | 云南省
骨科植入类 | 常州华森医疗器械有限公司 | 常州华森医疗器械有限公司 | 锁定接骨板系统（锁定接骨板） | 国食药监械(准)字2014第3460942号 | 2019-06-05 | 国产 | YZB/国2016-2014《锁定接骨板系统》 | 该产品由锁定接骨板、锁定螺钉和加压螺钉组成。锁定接骨板由符合GB/T13810标准规定的TA3纯钛材料制成，锁定螺钉和加压螺钉由符合GB/T13810标准规定的TC4钛合金材料制成。表面无着色。灭菌和非灭菌两种包装。 | 该产品适用于四肢及锁骨骨折内固定。 | 7-18孔 /δ5.5 W17 (非灭菌TA3微弧阳极氧化） | YSD122 /结合孔 标准型 |  | TA3 | 块 | 23191 | 云南省
骨科植入类 | 常州华森医疗器械有限公司 | 常州华森医疗器械有限公司 | 锁定接骨板系统（锁定接骨板） | 国食药监械(准)字2014第3460942号 | 2019-06-05 | 国产 | YZB/国2016-2014《锁定接骨板系统》 | 该产品由锁定接骨板、锁定螺钉和加压螺钉组成。锁定接骨板由符合GB/T13810标准规定的TA3纯钛材料制成，锁定螺钉和加压螺钉由符合GB/T13810标准规定的TC4钛合金材料制成。表面无着色。灭菌和非灭菌两种包装。 | 该产品适用于四肢及锁骨骨折内固定。 | 8孔 /δ1.2 W4.2 (非灭菌TA3微弧阳极氧化） | YSD52 1.5微Y型锁定接骨板 /结合孔 标准型 |  | TA3 | 块 | 23210 | 云南省
骨科植入类 | 常州华森医疗器械有限公司 | 常州华森医疗器械有限公司 | 锁定接骨板系统（锁定接骨板） | 国食药监械(准)字2014第3460942号 | 2019-06-05 | 国产 | YZB/国2016-2014《锁定接骨板系统》 | 该产品由锁定接骨板、锁定螺钉和加压螺钉组成。锁定接骨板由符合GB/T13810标准规定的TA3纯钛材料制成，锁定螺钉和加压螺钉由符合GB/T13810标准规定的TC4钛合金材料制成。表面无着色。灭菌和非灭菌两种包装。 | 该产品适用于四肢及锁骨骨折内固定。 | 8孔 /δ1.5 W5.6 (非灭菌TA3微弧阳极氧化） | YSD60 斜L型导向锁定接骨板（高强型）（左/右） /结合孔 标准型 |  | TA3 | 块 | 23223 | 云南省
骨科植入类 | 常州华森医疗器械有限公司 | 常州华森医疗器械有限公司 | 锁定接骨板系统（锁定接骨板） | 国食药监械(准)字2014第3460942号 | 2019-06-05 | 国产 | YZB/国2016-2014《锁定接骨板系统》 | 该产品由锁定接骨板、锁定螺钉和加压螺钉组成。锁定接骨板由符合GB/T13810标准规定的TA3纯钛材料制成，锁定螺钉和加压螺钉由符合GB/T13810标准规定的TC4钛合金材料制成。表面无着色。灭菌和非灭菌两种包装。 | 该产品适用于四肢及锁骨骨折内固定。 | 3、4孔 /δ1.8 W6.5 (非灭菌TA3微弧阳极氧化） | YSD71 /结合孔 标准型 |  | TA3 | 块 | 23254 | 云南省
骨科植入类 | 常州华森医疗器械有限公司 | 常州华森医疗器械有限公司 | 锁定接骨板系统（锁定接骨板） | 国食药监械(准)字2014第3460942号 | 2019-06-05 | 国产 | YZB/国2016-2014《锁定接骨板系统》 | 该产品由锁定接骨板、锁定螺钉和加压螺钉组成。锁定接骨板由符合GB/T13810标准规定的TA3纯钛材料制成，锁定螺钉和加压螺钉由符合GB/T13810标准规定的TC4钛合金材料制成。表面无着色。灭菌和非灭菌两种包装。 | 该产品适用于四肢及锁骨骨折内固定。 | 6孔 /δ1.2 W4.2 (非灭菌TA3微弧阳极氧化） | YSD53 1.5微Y型锁定接骨板 I型 /结合孔 标准型 |  | TA3 | 块 | 23303 | 云南省
骨科植入类 | 常州华森医疗器械有限公司 | 常州华森医疗器械有限公司 | 锁定接骨板系统（锁定接骨板） | 国食药监械(准)字2014第3460942号 | 2019-06-05 | 国产 | YZB/国2016-2014《锁定接骨板系统》 | 该产品由锁定接骨板、锁定螺钉和加压螺钉组成。锁定接骨板由符合GB/T13810标准规定的TA3纯钛材料制成，锁定螺钉和加压螺钉由符合GB/T13810标准规定的TC4钛合金材料制成。表面无着色。灭菌和非灭菌两种包装。 | 该产品适用于四肢及锁骨骨折内固定。 | 5孔 /δ1.5 W6 (非灭菌TA3微弧阳极氧化） | YSD165 /结合孔 标准型 |  | TA3 | 块 | 23315 | 云南省
骨科植入类 | 常州华森医疗器械有限公司 | 常州华森医疗器械有限公司 | 锁定接骨板系统（锁定接骨板） | 国食药监械(准)字2014第3460942号 | 2019-06-05 | 国产 | YZB/国2016-2014《锁定接骨板系统》 | 该产品由锁定接骨板、锁定螺钉和加压螺钉组成。锁定接骨板由符合GB/T13810标准规定的TA3纯钛材料制成，锁定螺钉和加压螺钉由符合GB/T13810标准规定的TC4钛合金材料制成。表面无着色。灭菌和非灭菌两种包装。 | 该产品适用于四肢及锁骨骨折内固定。 | 6孔 /δ3 W10 (非灭菌TA3微弧阳极氧化） | YSD115 /结合孔 标准型 |  | TA3 | 块 | 23345 | 云南省
骨科植入类 | 常州华森医疗器械有限公司 | 常州华森医疗器械有限公司 | 锁定接骨板系统（锁定接骨板） | 国食药监械(准)字2014第3460942号 | 2019-06-05 | 国产 | YZB/国2016-2014《锁定接骨板系统》 | 该产品由锁定接骨板、锁定螺钉和加压螺钉组成。锁定接骨板由符合GB/T13810标准规定的TA3纯钛材料制成，锁定螺钉和加压螺钉由符合GB/T13810标准规定的TC4钛合金材料制成。表面无着色。灭菌和非灭菌两种包装。 | 该产品适用于四肢及锁骨骨折内固定。 | 3-6孔 /δ1.8 W8.6 (非灭菌TA3微弧阳极氧化） | YSD89 /结合孔 标准型 |  | TA3 | 块 | 23359 | 云南省
骨科植入类 | 常州华森医疗器械有限公司 | 常州华森医疗器械有限公司 | 锁定接骨板系统（锁定接骨板） | 国食药监械(准)字2014第3460942号 | 2019-06-05 | 国产 | YZB/国2016-2014《锁定接骨板系统》 | 该产品由锁定接骨板、锁定螺钉和加压螺钉组成。锁定接骨板由符合GB/T13810标准规定的TA3纯钛材料制成，锁定螺钉和加压螺钉由符合GB/T13810标准规定的TC4钛合金材料制成。表面无着色。灭菌和非灭菌两种包装。 | 该产品适用于四肢及锁骨骨折内固定。 | 4-12孔 /δ3.5 W10 (非灭菌TA3微弧阳极氧化） | YSD141 /结合孔 标准型 |  | TA3 | 块 | 23363 | 云南省
骨科植入类 | 常州华森医疗器械有限公司 | 常州华森医疗器械有限公司 | 锁定接骨板系统（锁定接骨板） | 国食药监械(准)字2014第3460942号 | 2019-06-05 | 国产 | YZB/国2016-2014《锁定接骨板系统》 | 该产品由锁定接骨板、锁定螺钉和加压螺钉组成。锁定接骨板由符合GB/T13810标准规定的TA3纯钛材料制成，锁定螺钉和加压螺钉由符合GB/T13810标准规定的TC4钛合金材料制成。表面无着色。灭菌和非灭菌两种包装。 | 该产品适用于四肢及锁骨骨折内固定。 | 6-12孔 /δ5.5 W17.5 (非灭菌TA3微弧阳极氧化） | YSD133 /结合孔 标准型 |  | TA3 | 块 | 23381 | 云南省
骨科植入类 | 常州华森医疗器械有限公司 | 常州华森医疗器械有限公司 | 锁定接骨板系统（锁定接骨板） | 国食药监械(准)字2014第3460942号 | 2019-06-05 | 国产 | YZB/国2016-2014《锁定接骨板系统》 | 该产品由锁定接骨板、锁定螺钉和加压螺钉组成。锁定接骨板由符合GB/T13810标准规定的TA3纯钛材料制成，锁定螺钉和加压螺钉由符合GB/T13810标准规定的TC4钛合金材料制成。表面无着色。灭菌和非灭菌两种包装。 | 该产品适用于四肢及锁骨骨折内固定。 | 8孔 /δ1.5 W5.6 (非灭菌TA3微弧阳极氧化） | YSD60 斜L型导向锁定接骨板（柔韧型）（左/右） /结合孔 标准型 |  | TA3 | 块 | 23408 | 云南省
骨科植入类 | 常州华森医疗器械有限公司 | 常州华森医疗器械有限公司 | 锁定接骨板系统（锁定接骨板） | 国食药监械(准)字2014第3460942号 | 2019-06-05 | 国产 | YZB/国2016-2014《锁定接骨板系统》 | 该产品由锁定接骨板、锁定螺钉和加压螺钉组成。锁定接骨板由符合GB/T13810标准规定的TA3纯钛材料制成，锁定螺钉和加压螺钉由符合GB/T13810标准规定的TC4钛合金材料制成。表面无着色。灭菌和非灭菌两种包装。 | 该产品适用于四肢及锁骨骨折内固定。 | 6、12孔 /δ1.2 W4.2 (非灭菌TA3微弧阳极氧化） | ZSD13 1.5微型重建锁定接骨板I型 /结合孔 标准型 |  | TA3 | 块 | 23419 | 云南省
骨科植入类 | 常州华森医疗器械有限公司 | 常州华森医疗器械有限公司 | 锁定接骨板系统（锁定接骨板） | 国食药监械(准)字2014第3460942号 | 2019-06-05 | 国产 | YZB/国2016-2014《锁定接骨板系统》 | 该产品由锁定接骨板、锁定螺钉和加压螺钉组成。锁定接骨板由符合GB/T13810标准规定的TA3纯钛材料制成，锁定螺钉和加压螺钉由符合GB/T13810标准规定的TC4钛合金材料制成。表面无着色。灭菌和非灭菌两种包装。 | 该产品适用于四肢及锁骨骨折内固定。 | 4孔 /δ1.5 W6.5 (非灭菌TA3微弧阳极氧化） | YSD166 /结合孔 标准型 |  | TA3 | 块 | 23454 | 云南省
骨科植入类 | 常州华森医疗器械有限公司 | 常州华森医疗器械有限公司 | 锁定接骨板系统（锁定接骨板） | 国食药监械(准)字2014第3460942号 | 2019-06-05 | 国产 | YZB/国2016-2014《锁定接骨板系统》 | 该产品由锁定接骨板、锁定螺钉和加压螺钉组成。锁定接骨板由符合GB/T13810标准规定的TA3纯钛材料制成，锁定螺钉和加压螺钉由符合GB/T13810标准规定的TC4钛合金材料制成。表面无着色。灭菌和非灭菌两种包装。 | 该产品适用于四肢及锁骨骨折内固定。 | 8孔 /δ1.5 W5.6 (非灭菌TA3微弧阳极氧化） | ZSD12 直型导向锁定接骨板（高强型） /结合孔 标准型 |  | TA3 | 块 | 23457 | 云南省
骨科植入类 | 常州华森医疗器械有限公司 | 常州华森医疗器械有限公司 | 锁定接骨板系统（锁定接骨板） | 国食药监械(准)字2014第3460942号 | 2019-06-05 | 国产 | YZB/国2016-2014《锁定接骨板系统》 | 该产品由锁定接骨板、锁定螺钉和加压螺钉组成。锁定接骨板由符合GB/T13810标准规定的TA3纯钛材料制成，锁定螺钉和加压螺钉由符合GB/T13810标准规定的TC4钛合金材料制成。表面无着色。灭菌和非灭菌两种包装。 | 该产品适用于四肢及锁骨骨折内固定。 | 3、4孔 /δ1.8 W6.5 (非灭菌TA3微弧阳极氧化） | YSD73 /结合孔 标准型 |  | TA3 | 块 | 23462 | 云南省
骨科植入类 | 常州华森医疗器械有限公司 | 常州华森医疗器械有限公司 | 锁定接骨板系统（锁定接骨板） | 国食药监械(准)字2014第3460942号 | 2019-06-05 | 国产 | YZB/国2016-2014《锁定接骨板系统》 | 该产品由锁定接骨板、锁定螺钉和加压螺钉组成。锁定接骨板由符合GB/T13810标准规定的TA3纯钛材料制成，锁定螺钉和加压螺钉由符合GB/T13810标准规定的TC4钛合金材料制成。表面无着色。灭菌和非灭菌两种包装。 | 该产品适用于四肢及锁骨骨折内固定。 | 4-12孔 /δ3 W11 (非灭菌TA3微弧阳极氧化） | YSD146 /结合孔 标准型 |  | TA3 | 块 | 23467 | 云南省
骨科植入类 | 常州华森医疗器械有限公司 | 常州华森医疗器械有限公司 | 锁定接骨板系统（锁定接骨板） | 国食药监械(准)字2014第3460942号 | 2019-06-05 | 国产 | YZB/国2016-2014《锁定接骨板系统》 | 该产品由锁定接骨板、锁定螺钉和加压螺钉组成。锁定接骨板由符合GB/T13810标准规定的TA3纯钛材料制成，锁定螺钉和加压螺钉由符合GB/T13810标准规定的TC4钛合金材料制成。表面无着色。灭菌和非灭菌两种包装。 | 该产品适用于四肢及锁骨骨折内固定。 | 6-8孔 /δ1.8 W5 (非灭菌TA3微弧阳极氧化） | YSD45 2.0 微T型锁定加压接骨板 头2孔 /结合孔 标准型 |  | TA3 | 块 | 23522 | 云南省
骨科植入类 | 常州华森医疗器械有限公司 | 常州华森医疗器械有限公司 | 锁定接骨板系统（锁定接骨板） | 国食药监械(准)字2014第3460942号 | 2019-06-05 | 国产 | YZB/国2016-2014《锁定接骨板系统》 | 该产品由锁定接骨板、锁定螺钉和加压螺钉组成。锁定接骨板由符合GB/T13810标准规定的TA3纯钛材料制成，锁定螺钉和加压螺钉由符合GB/T13810标准规定的TC4钛合金材料制成。表面无着色。灭菌和非灭菌两种包装。 | 该产品适用于四肢及锁骨骨折内固定。 | 3、5孔 /δ2 W9 (非灭菌TA3微弧阳极氧化） | YSD84 /结合孔 标准型 |  | TA3 | 块 | 23566 | 云南省
骨科植入类 | 常州华森医疗器械有限公司 | 常州华森医疗器械有限公司 | 锁定接骨板系统（锁定接骨板） | 国食药监械(准)字2014第3460942号 | 2019-06-05 | 国产 | YZB/国2016-2014《锁定接骨板系统》 | 该产品由锁定接骨板、锁定螺钉和加压螺钉组成。锁定接骨板由符合GB/T13810标准规定的TA3纯钛材料制成，锁定螺钉和加压螺钉由符合GB/T13810标准规定的TC4钛合金材料制成。表面无着色。灭菌和非灭菌两种包装。 | 该产品适用于四肢及锁骨骨折内固定。 | 7孔 /δ1.5 W5.6 (非灭菌TA3微弧阳极氧化） | ZSD12 直型导向锁定接骨板（柔韧型） /结合孔 标准型 |  | TA3 | 块 | 23569 | 云南省
骨科植入类 | 常州华森医疗器械有限公司 | 常州华森医疗器械有限公司 | 锁定接骨板系统（锁定接骨板） | 国食药监械(准)字2014第3460942号 | 2019-06-05 | 国产 | YZB/国2016-2014《锁定接骨板系统》 | 该产品由锁定接骨板、锁定螺钉和加压螺钉组成。锁定接骨板由符合GB/T13810标准规定的TA3纯钛材料制成，锁定螺钉和加压螺钉由符合GB/T13810标准规定的TC4钛合金材料制成。表面无着色。灭菌和非灭菌两种包装。 | 该产品适用于四肢及锁骨骨折内固定。 | 5-14孔 /δ3.5 W10 (非灭菌TA3微弧阳极氧化） | YSD142 /结合孔 标准型 |  | TA3 | 块 | 23581 | 云南省
骨科植入类 | 常州华森医疗器械有限公司 | 常州华森医疗器械有限公司 | 锁定接骨板系统（锁定接骨板） | 国食药监械(准)字2014第3460942号 | 2019-06-05 | 国产 | YZB/国2016-2014《锁定接骨板系统》 | 该产品由锁定接骨板、锁定螺钉和加压螺钉组成。锁定接骨板由符合GB/T13810标准规定的TA3纯钛材料制成，锁定螺钉和加压螺钉由符合GB/T13810标准规定的TC4钛合金材料制成。表面无着色。灭菌和非灭菌两种包装。 | 该产品适用于四肢及锁骨骨折内固定。 | 4孔 /δ1.8 W7.5 (非灭菌TA3微弧阳极氧化） | YSD167 /结合孔 标准型 |  | TA3 | 块 | 23592 | 云南省
骨科植入类 | 常州华森医疗器械有限公司 | 常州华森医疗器械有限公司 | 锁定接骨板系统（锁定接骨板） | 国食药监械(准)字2014第3460942号 | 2019-06-05 | 国产 | YZB/国2016-2014《锁定接骨板系统》 | 该产品由锁定接骨板、锁定螺钉和加压螺钉组成。锁定接骨板由符合GB/T13810标准规定的TA3纯钛材料制成，锁定螺钉和加压螺钉由符合GB/T13810标准规定的TC4钛合金材料制成。表面无着色。灭菌和非灭菌两种包装。 | 该产品适用于四肢及锁骨骨折内固定。 | 7孔 /δ1.8 W5 (非灭菌TA3微弧阳极氧化） | YSD46 2.0 微T型锁定加压接骨板 头3孔 /结合孔 标准型 |  | TA3 | 块 | 23626 | 云南省
骨科植入类 | 常州华森医疗器械有限公司 | 常州华森医疗器械有限公司 | 锁定接骨板系统（锁定接骨板） | 国食药监械(准)字2014第3460942号 | 2019-06-05 | 国产 | YZB/国2016-2014《锁定接骨板系统》 | 该产品由锁定接骨板、锁定螺钉和加压螺钉组成。锁定接骨板由符合GB/T13810标准规定的TA3纯钛材料制成，锁定螺钉和加压螺钉由符合GB/T13810标准规定的TC4钛合金材料制成。表面无着色。灭菌和非灭菌两种包装。 | 该产品适用于四肢及锁骨骨折内固定。 | 3-13孔 /δ2.5 W11.5 (非灭菌TA3微弧阳极氧化） | YSD106 /结合孔 标准型 |  | TA3 | 块 | 23650 | 云南省
骨科植入类 | 常州华森医疗器械有限公司 | 常州华森医疗器械有限公司 | 锁定接骨板系统（锁定接骨板） | 国食药监械(准)字2014第3460942号 | 2019-06-05 | 国产 | YZB/国2016-2014《锁定接骨板系统》 | 该产品由锁定接骨板、锁定螺钉和加压螺钉组成。锁定接骨板由符合GB/T13810标准规定的TA3纯钛材料制成，锁定螺钉和加压螺钉由符合GB/T13810标准规定的TC4钛合金材料制成。表面无着色。灭菌和非灭菌两种包装。 | 该产品适用于四肢及锁骨骨折内固定。 | 3、5孔 /δ2 W9 (非灭菌TA3微弧阳极氧化） | YSD75 /结合孔 标准型 |  | TA3 | 块 | 23670 | 云南省
骨科植入类 | 常州华森医疗器械有限公司 | 常州华森医疗器械有限公司 | 锁定接骨板系统（锁定接骨板） | 国食药监械(准)字2014第3460942号 | 2019-06-05 | 国产 | YZB/国2016-2014《锁定接骨板系统》 | 该产品由锁定接骨板、锁定螺钉和加压螺钉组成。锁定接骨板由符合GB/T13810标准规定的TA3纯钛材料制成，锁定螺钉和加压螺钉由符合GB/T13810标准规定的TC4钛合金材料制成。表面无着色。灭菌和非灭菌两种包装。 | 该产品适用于四肢及锁骨骨折内固定。 | 3孔 /δ4.5 W15.5 (非灭菌TA3微弧阳极氧化） | YSD147 /结合孔 标准型 |  | TA3 | 块 | 23675 | 云南省
骨科植入类 | 常州华森医疗器械有限公司 | 常州华森医疗器械有限公司 | 锁定接骨板系统（锁定接骨板） | 国食药监械(准)字2014第3460942号 | 2019-06-05 | 国产 | YZB/国2016-2014《锁定接骨板系统》 | 该产品由锁定接骨板、锁定螺钉和加压螺钉组成。锁定接骨板由符合GB/T13810标准规定的TA3纯钛材料制成，锁定螺钉和加压螺钉由符合GB/T13810标准规定的TC4钛合金材料制成。表面无着色。灭菌和非灭菌两种包装。 | 该产品适用于四肢及锁骨骨折内固定。 | 7孔 /δ1.8 W5.6 (非灭菌TA3微弧阳极氧化） | YSD58 L型导向锁定接骨板（高强型（左/右） /结合孔 标准型 |  | TA3 | 块 | 23685 | 云南省
骨科植入类 | 常州华森医疗器械有限公司 | 常州华森医疗器械有限公司 | 锁定接骨板系统（锁定接骨板） | 国食药监械(准)字2014第3460942号 | 2019-06-05 | 国产 | YZB/国2016-2014《锁定接骨板系统》 | 该产品由锁定接骨板、锁定螺钉和加压螺钉组成。锁定接骨板由符合GB/T13810标准规定的TA3纯钛材料制成，锁定螺钉和加压螺钉由符合GB/T13810标准规定的TC4钛合金材料制成。表面无着色。灭菌和非灭菌两种包装。 | 该产品适用于四肢及锁骨骨折内固定。 | 4-7孔 /δ1.8 W5 (非灭菌TA3微弧阳极氧化） | YSD49 2.0微Y型锁定加压接骨板 /结合孔 标准型 |  | TA3 | 块 | 23731 | 云南省
骨科植入类 | 常州华森医疗器械有限公司 | 常州华森医疗器械有限公司 | 锁定接骨板系统（锁定接骨板） | 国食药监械(准)字2014第3460942号 | 2019-06-05 | 国产 | YZB/国2016-2014《锁定接骨板系统》 | 该产品由锁定接骨板、锁定螺钉和加压螺钉组成。锁定接骨板由符合GB/T13810标准规定的TA3纯钛材料制成，锁定螺钉和加压螺钉由符合GB/T13810标准规定的TC4钛合金材料制成。表面无着色。灭菌和非灭菌两种包装。 | 该产品适用于四肢及锁骨骨折内固定。 | 5、6孔 /δ1.5 W8.5 (非灭菌TA3微弧阳极氧化） | YSD168 /结合孔 标准型 |  | TA3 | 块 | 23748 | 云南省
骨科植入类 | 常州华森医疗器械有限公司 | 常州华森医疗器械有限公司 | 锁定接骨板系统（锁定接骨板） | 国食药监械(准)字2014第3460942号 | 2019-06-05 | 国产 | YZB/国2016-2014《锁定接骨板系统》 | 该产品由锁定接骨板、锁定螺钉和加压螺钉组成。锁定接骨板由符合GB/T13810标准规定的TA3纯钛材料制成，锁定螺钉和加压螺钉由符合GB/T13810标准规定的TC4钛合金材料制成。表面无着色。灭菌和非灭菌两种包装。 | 该产品适用于四肢及锁骨骨折内固定。 | 8、10、12孔 /δ2 W11 (非灭菌TA3微弧阳极氧化） | YSD87 /结合孔 标准型 |  | TA3 | 块 | 23775 | 云南省
骨科植入类 | 常州华森医疗器械有限公司 | 常州华森医疗器械有限公司 | 锁定接骨板系统（锁定接骨板） | 国食药监械(准)字2014第3460942号 | 2019-06-05 | 国产 | YZB/国2016-2014《锁定接骨板系统》 | 该产品由锁定接骨板、锁定螺钉和加压螺钉组成。锁定接骨板由符合GB/T13810标准规定的TA3纯钛材料制成，锁定螺钉和加压螺钉由符合GB/T13810标准规定的TC4钛合金材料制成。表面无着色。灭菌和非灭菌两种包装。 | 该产品适用于四肢及锁骨骨折内固定。 | 3、4孔 /δ1.8 W6.5 (非灭菌TA3微弧阳极氧化） | YSD42 T型锁定接骨板 /结合孔 标准型 |  | TA3 | 块 | 23778 | 云南省
骨科植入类 | 常州华森医疗器械有限公司 | 常州华森医疗器械有限公司 | 锁定接骨板系统（锁定接骨板） | 国食药监械(准)字2014第3460942号 | 2019-06-05 | 国产 | YZB/国2016-2014《锁定接骨板系统》 | 该产品由锁定接骨板、锁定螺钉和加压螺钉组成。锁定接骨板由符合GB/T13810标准规定的TA3纯钛材料制成，锁定螺钉和加压螺钉由符合GB/T13810标准规定的TC4钛合金材料制成。表面无着色。灭菌和非灭菌两种包装。 | 该产品适用于四肢及锁骨骨折内固定。 | 3-13孔 /δ3 W10 (非灭菌TA3微弧阳极氧化） | YSD93 /结合孔 标准型 |  | TA3 | 块 | 23800 | 云南省
骨科植入类 | 常州华森医疗器械有限公司 | 常州华森医疗器械有限公司 | 锁定接骨板系统（锁定接骨板） | 国食药监械(准)字2014第3460942号 | 2019-06-05 | 国产 | YZB/国2016-2014《锁定接骨板系统》 | 该产品由锁定接骨板、锁定螺钉和加压螺钉组成。锁定接骨板由符合GB/T13810标准规定的TA3纯钛材料制成，锁定螺钉和加压螺钉由符合GB/T13810标准规定的TC4钛合金材料制成。表面无着色。灭菌和非灭菌两种包装。 | 该产品适用于四肢及锁骨骨折内固定。 | 3-13孔 /δ2.5 W11 (非灭菌TA3微弧阳极氧化） | YSD99 /结合孔 标准型 |  | TA3 | 块 | 23807 | 云南省
骨科植入类 | 常州华森医疗器械有限公司 | 常州华森医疗器械有限公司 | 锁定接骨板系统（锁定接骨板） | 国食药监械(准)字2014第3460942号 | 2019-06-05 | 国产 | YZB/国2016-2014《锁定接骨板系统》 | 该产品由锁定接骨板、锁定螺钉和加压螺钉组成。锁定接骨板由符合GB/T13810标准规定的TA3纯钛材料制成，锁定螺钉和加压螺钉由符合GB/T13810标准规定的TC4钛合金材料制成。表面无着色。灭菌和非灭菌两种包装。 | 该产品适用于四肢及锁骨骨折内固定。 | 4、5孔 /δ1.8 W5 (非灭菌TA3微弧阳极氧化） | YSD51 2.0微Y型锁定加压接骨板 II型 /结合孔 标准型 |  | TA3 | 块 | 23835 | 云南省
骨科植入类 | 常州华森医疗器械有限公司 | 常州华森医疗器械有限公司 | 锁定接骨板系统（锁定接骨板） | 国食药监械(准)字2014第3460942号 | 2019-06-05 | 国产 | YZB/国2016-2014《锁定接骨板系统》 | 该产品由锁定接骨板、锁定螺钉和加压螺钉组成。锁定接骨板由符合GB/T13810标准规定的TA3纯钛材料制成，锁定螺钉和加压螺钉由符合GB/T13810标准规定的TC4钛合金材料制成。表面无着色。灭菌和非灭菌两种包装。 | 该产品适用于四肢及锁骨骨折内固定。 | 3-13孔 /δ2.5 W9 (非灭菌TA3微弧阳极氧化） | YSD155 /结合孔 标准型 |  | TA3 | 块 | 23846 | 云南省
骨科植入类 | 常州华森医疗器械有限公司 | 常州华森医疗器械有限公司 | 锁定接骨板系统（锁定接骨板） | 国食药监械(准)字2014第3460942号 | 2019-06-05 | 国产 | YZB/国2016-2014《锁定接骨板系统》 | 该产品由锁定接骨板、锁定螺钉和加压螺钉组成。锁定接骨板由符合GB/T13810标准规定的TA3纯钛材料制成，锁定螺钉和加压螺钉由符合GB/T13810标准规定的TC4钛合金材料制成。表面无着色。灭菌和非灭菌两种包装。 | 该产品适用于四肢及锁骨骨折内固定。 | 7孔 /δ1.5 W5.6 (非灭菌TA3微弧阳极氧化） | YSD58 L型导向锁定接骨板（柔韧型）（左/右） /结合孔 标准型 |  | TA3 | 块 | 23853 | 云南省
骨科植入类 | 常州华森医疗器械有限公司 | 常州华森医疗器械有限公司 | 锁定接骨板系统（锁定接骨板） | 国食药监械(准)字2014第3460942号 | 2019-06-05 | 国产 | YZB/国2016-2014《锁定接骨板系统》 | 该产品由锁定接骨板、锁定螺钉和加压螺钉组成。锁定接骨板由符合GB/T13810标准规定的TA3纯钛材料制成，锁定螺钉和加压螺钉由符合GB/T13810标准规定的TC4钛合金材料制成。表面无着色。灭菌和非灭菌两种包装。 | 该产品适用于四肢及锁骨骨折内固定。 | 5孔 /δ1.8 W13.5 (非灭菌TA3微弧阳极氧化） | YSD157 /结合孔 标准型 |  | TA3 | 块 | 23870 | 云南省
骨科植入类 | 常州华森医疗器械有限公司 | 常州华森医疗器械有限公司 | 锁定接骨板系统（锁定接骨板） | 国食药监械(准)字2014第3460942号 | 2019-06-05 | 国产 | YZB/国2016-2014《锁定接骨板系统》 | 该产品由锁定接骨板、锁定螺钉和加压螺钉组成。锁定接骨板由符合GB/T13810标准规定的TA3纯钛材料制成，锁定螺钉和加压螺钉由符合GB/T13810标准规定的TC4钛合金材料制成。表面无着色。灭菌和非灭菌两种包装。 | 该产品适用于四肢及锁骨骨折内固定。 | 4孔 /δ2.5 W11 (非灭菌TA3微弧阳极氧化） | YSD82 /结合孔 标准型 |  | TA3 | 块 | 23878 | 云南省
骨科植入类 | 常州华森医疗器械有限公司 | 常州华森医疗器械有限公司 | 锁定接骨板系统（锁定接骨板） | 国食药监械(准)字2014第3460942号 | 2019-06-05 | 国产 | YZB/国2016-2014《锁定接骨板系统》 | 该产品由锁定接骨板、锁定螺钉和加压螺钉组成。锁定接骨板由符合GB/T13810标准规定的TA3纯钛材料制成，锁定螺钉和加压螺钉由符合GB/T13810标准规定的TC4钛合金材料制成。表面无着色。灭菌和非灭菌两种包装。 | 该产品适用于四肢及锁骨骨折内固定。 | 8孔 /δ1.5 W5.6 (非灭菌TA3微弧阳极氧化） | YSD55 Y型导向锁定接骨板（高强型） /结合孔 标准型 |  | TA3 | 块 | 23922 | 云南省
骨科植入类 | 常州华森医疗器械有限公司 | 常州华森医疗器械有限公司 | 锁定接骨板系统（锁定接骨板） | 国食药监械(准)字2014第3460942号 | 2019-06-05 | 国产 | YZB/国2016-2014《锁定接骨板系统》 | 该产品由锁定接骨板、锁定螺钉和加压螺钉组成。锁定接骨板由符合GB/T13810标准规定的TA3纯钛材料制成，锁定螺钉和加压螺钉由符合GB/T13810标准规定的TC4钛合金材料制成。表面无着色。灭菌和非灭菌两种包装。 | 该产品适用于四肢及锁骨骨折内固定。 | 7孔 /δ1.8 W5 (非灭菌TA3微弧阳极氧化） | YSD50 2.0微Y型锁定加压接骨板 I型 /结合孔 标准型 |  | TA3 | 块 | 23938 | 云南省
骨科植入类 | 常州华森医疗器械有限公司 | 常州华森医疗器械有限公司 | 锁定接骨板系统（锁定接骨板） | 国食药监械(准)字2014第3460942号 | 2019-06-05 | 国产 | YZB/国2016-2014《锁定接骨板系统》 | 该产品由锁定接骨板、锁定螺钉和加压螺钉组成。锁定接骨板由符合GB/T13810标准规定的TA3纯钛材料制成，锁定螺钉和加压螺钉由符合GB/T13810标准规定的TC4钛合金材料制成。表面无着色。灭菌和非灭菌两种包装。 | 该产品适用于四肢及锁骨骨折内固定。 | 3-13孔 /δ2.5 W11 (非灭菌TA3微弧阳极氧化） | YSD103 /结合孔 标准型 |  | TA3 | 块 | 23963 | 云南省
骨科植入类 | 常州华森医疗器械有限公司 | 常州华森医疗器械有限公司 | 锁定接骨板系统（锁定接骨板） | 国食药监械(准)字2014第3460942号 | 2019-06-05 | 国产 | YZB/国2016-2014《锁定接骨板系统》 | 该产品由锁定接骨板、锁定螺钉和加压螺钉组成。锁定接骨板由符合GB/T13810标准规定的TA3纯钛材料制成，锁定螺钉和加压螺钉由符合GB/T13810标准规定的TC4钛合金材料制成。表面无着色。灭菌和非灭菌两种包装。 | 该产品适用于四肢及锁骨骨折内固定。 | 3孔 /δ2.5 W11 (非灭菌TA3微弧阳极氧化） | YSD83 /结合孔 标准型 |  | TA3 | 块 | 23982 | 云南省
骨科植入类 | 常州华森医疗器械有限公司 | 常州华森医疗器械有限公司 | 锁定接骨板系统（锁定接骨板） | 国食药监械(准)字2014第3460942号 | 2019-06-05 | 国产 | YZB/国2016-2014《锁定接骨板系统》 | 该产品由锁定接骨板、锁定螺钉和加压螺钉组成。锁定接骨板由符合GB/T13810标准规定的TA3纯钛材料制成，锁定螺钉和加压螺钉由符合GB/T13810标准规定的TC4钛合金材料制成。表面无着色。灭菌和非灭菌两种包装。 | 该产品适用于四肢及锁骨骨折内固定。 | 11孔 /δ1.5 W29 (非灭菌TA3微弧阳极氧化） | YSD159 /结合孔 标准型 |  | TA3 | 块 | 24008 | 云南省
骨科植入类 | 常州华森医疗器械有限公司 | 常州华森医疗器械有限公司 | 锁定接骨板系统（锁定接骨板） | 国食药监械(准)字2014第3460942号 | 2019-06-05 | 国产 | YZB/国2016-2014《锁定接骨板系统》 | 该产品由锁定接骨板、锁定螺钉和加压螺钉组成。锁定接骨板由符合GB/T13810标准规定的TA3纯钛材料制成，锁定螺钉和加压螺钉由符合GB/T13810标准规定的TC4钛合金材料制成。表面无着色。灭菌和非灭菌两种包装。 | 该产品适用于四肢及锁骨骨折内固定。 | 10-16孔 /δ3.5 W10 (非灭菌TA3微弧阳极氧化） | YSD117 /结合孔 标准型 |  | TA3 | 块 | 24031 | 云南省
骨科植入类 | 常州华森医疗器械有限公司 | 常州华森医疗器械有限公司 | 锁定接骨板系统（锁定接骨板） | 国食药监械(准)字2014第3460942号 | 2019-06-05 | 国产 | YZB/国2016-2014《锁定接骨板系统》 | 该产品由锁定接骨板、锁定螺钉和加压螺钉组成。锁定接骨板由符合GB/T13810标准规定的TA3纯钛材料制成，锁定螺钉和加压螺钉由符合GB/T13810标准规定的TC4钛合金材料制成。表面无着色。灭菌和非灭菌两种包装。 | 该产品适用于四肢及锁骨骨折内固定。 | 6、12孔 /δ1.2 W4.2 (非灭菌TA3微弧阳极氧化） | ZSD16 2.0微型重建加压锁定接骨板 /结合孔 标准型 |  | TA3 | 块 | 24042 | 云南省
骨科植入类 | 常州华森医疗器械有限公司 | 常州华森医疗器械有限公司 | 锁定接骨板系统（锁定接骨板） | 国食药监械(准)字2014第3460942号 | 2019-06-05 | 国产 | YZB/国2016-2014《锁定接骨板系统》 | 该产品由锁定接骨板、锁定螺钉和加压螺钉组成。锁定接骨板由符合GB/T13810标准规定的TA3纯钛材料制成，锁定螺钉和加压螺钉由符合GB/T13810标准规定的TC4钛合金材料制成。表面无着色。灭菌和非灭菌两种包装。 | 该产品适用于四肢及锁骨骨折内固定。 | 7孔 /δ1.5 W5.6 (非灭菌TA3微弧阳极氧化） | YSD55 Y型导向锁定接骨板（柔韧型） /结合孔 标准型 |  | TA3 | 块 | 24068 | 云南省
骨科植入类 | 常州华森医疗器械有限公司 | 常州华森医疗器械有限公司 | 锁定接骨板系统（锁定接骨板） | 国食药监械(准)字2014第3460942号 | 2019-06-05 | 国产 | YZB/国2016-2014《锁定接骨板系统》 | 该产品由锁定接骨板、锁定螺钉和加压螺钉组成。锁定接骨板由符合GB/T13810标准规定的TA3纯钛材料制成，锁定螺钉和加压螺钉由符合GB/T13810标准规定的TC4钛合金材料制成。表面无着色。灭菌和非灭菌两种包装。 | 该产品适用于四肢及锁骨骨折内固定。 | 5、6孔 /δ1.65 W6.2 (非灭菌TA3微弧阳极氧化） | YSD86 /结合孔 标准型 |  | TA3 | 块 | 24086 | 云南省
骨科植入类 | 常州华森医疗器械有限公司 | 常州华森医疗器械有限公司 | 锁定接骨板系统（锁定接骨板） | 国食药监械(准)字2014第3460942号 | 2019-06-05 | 国产 | YZB/国2016-2014《锁定接骨板系统》 | 该产品由锁定接骨板、锁定螺钉和加压螺钉组成。锁定接骨板由符合GB/T13810标准规定的TA3纯钛材料制成，锁定螺钉和加压螺钉由符合GB/T13810标准规定的TC4钛合金材料制成。表面无着色。灭菌和非灭菌两种包装。 | 该产品适用于四肢及锁骨骨折内固定。 | 5、7孔 /δ3.5 W12.7 (非灭菌TA3微弧阳极氧化） | YSD152 /结合孔 标准型 |  | TA3 | 块 | 24091 | 云南省
骨科植入类 | 常州华森医疗器械有限公司 | 常州华森医疗器械有限公司 | 锁定接骨板系统（锁定接骨板） | 国食药监械(准)字2014第3460942号 | 2019-06-05 | 国产 | YZB/国2016-2014《锁定接骨板系统》 | 该产品由锁定接骨板、锁定螺钉和加压螺钉组成。锁定接骨板由符合GB/T13810标准规定的TA3纯钛材料制成，锁定螺钉和加压螺钉由符合GB/T13810标准规定的TC4钛合金材料制成。表面无着色。灭菌和非灭菌两种包装。 | 该产品适用于四肢及锁骨骨折内固定。 | 5-13孔 /δ5.5 W16 (非灭菌TA3微弧阳极氧化） | YSD121 /结合孔 标准型 |  | TA3 | 块 | 24093 | 云南省
骨科植入类 | 常州华森医疗器械有限公司 | 常州华森医疗器械有限公司 | 锁定接骨板系统（锁定接骨板） | 国食药监械(准)字2014第3460942号 | 2019-06-05 | 国产 | YZB/国2016-2014《锁定接骨板系统》 | 该产品由锁定接骨板、锁定螺钉和加压螺钉组成。锁定接骨板由符合GB/T13810标准规定的TA3纯钛材料制成，锁定螺钉和加压螺钉由符合GB/T13810标准规定的TC4钛合金材料制成。表面无着色。灭菌和非灭菌两种包装。 | 该产品适用于四肢及锁骨骨折内固定。 | 3-13孔 /δ2.5 W11 (非灭菌TA3微弧阳极氧化） | YSD101 /结合孔 标准型 |  | TA3 | 块 | 24121 | 云南省
骨科植入类 | 常州华森医疗器械有限公司 | 常州华森医疗器械有限公司 | 锁定接骨板系统（锁定接骨板） | 国食药监械(准)字2014第3460942号 | 2019-06-05 | 国产 | YZB/国2016-2014《锁定接骨板系统》 | 该产品由锁定接骨板、锁定螺钉和加压螺钉组成。锁定接骨板由符合GB/T13810标准规定的TA3纯钛材料制成，锁定螺钉和加压螺钉由符合GB/T13810标准规定的TC4钛合金材料制成。表面无着色。灭菌和非灭菌两种包装。 | 该产品适用于四肢及锁骨骨折内固定。 | 6-8孔 /δ1.8 W6.5 (非灭菌TA3微弧阳极氧化） | YSD45 2.4 微T型锁定加压接骨板 头2孔 /结合孔 标准型 |  | TA3 | 块 | 24147 | 云南省
骨科植入类 | 常州华森医疗器械有限公司 | 常州华森医疗器械有限公司 | 锁定接骨板系统（锁定接骨板） | 国食药监械(准)字2014第3460942号 | 2019-06-05 | 国产 | YZB/国2016-2014《锁定接骨板系统》 | 该产品由锁定接骨板、锁定螺钉和加压螺钉组成。锁定接骨板由符合GB/T13810标准规定的TA3纯钛材料制成，锁定螺钉和加压螺钉由符合GB/T13810标准规定的TC4钛合金材料制成。表面无着色。灭菌和非灭菌两种包装。 | 该产品适用于四肢及锁骨骨折内固定。 | 5孔 /δ1.8 W19.8 (非灭菌TA3微弧阳极氧化） | YSD163 /结合孔 标准型 |  | TA3 | 块 | 24158 | 云南省
骨科植入类 | 常州华森医疗器械有限公司 | 常州华森医疗器械有限公司 | 锁定接骨板系统（锁定接骨板） | 国食药监械(准)字2014第3460942号 | 2019-06-05 | 国产 | YZB/国2016-2014《锁定接骨板系统》 | 该产品由锁定接骨板、锁定螺钉和加压螺钉组成。锁定接骨板由符合GB/T13810标准规定的TA3纯钛材料制成，锁定螺钉和加压螺钉由符合GB/T13810标准规定的TC4钛合金材料制成。表面无着色。灭菌和非灭菌两种包装。 | 该产品适用于四肢及锁骨骨折内固定。 | 3-8孔 /δ2.5 W8.2 (非灭菌TA3微弧阳极氧化） | YSD77 /结合孔 标准型 |  | TA3 | 块 | 24191 | 云南省
骨科植入类 | 常州华森医疗器械有限公司 | 常州华森医疗器械有限公司 | 锁定接骨板系统（锁定接骨板） | 国食药监械(准)字2014第3460942号 | 2019-06-05 | 国产 | YZB/国2016-2014《锁定接骨板系统》 | 该产品由锁定接骨板、锁定螺钉和加压螺钉组成。锁定接骨板由符合GB/T13810标准规定的TA3纯钛材料制成，锁定螺钉和加压螺钉由符合GB/T13810标准规定的TC4钛合金材料制成。表面无着色。灭菌和非灭菌两种包装。 | 该产品适用于四肢及锁骨骨折内固定。 | 3孔 /δ5.5 W22.5 (非灭菌TA3微弧阳极氧化） | YSD66 锁定加压截骨板II型100° /结合孔 标准型 |  | TA3 | 块 | 24204 | 云南省
骨科植入类 | 常州华森医疗器械有限公司 | 常州华森医疗器械有限公司 | 锁定接骨板系统（锁定接骨板） | 国食药监械(准)字2014第3460942号 | 2019-06-05 | 国产 | YZB/国2016-2014《锁定接骨板系统》 | 该产品由锁定接骨板、锁定螺钉和加压螺钉组成。锁定接骨板由符合GB/T13810标准规定的TA3纯钛材料制成，锁定螺钉和加压螺钉由符合GB/T13810标准规定的TC4钛合金材料制成。表面无着色。灭菌和非灭菌两种包装。 | 该产品适用于四肢及锁骨骨折内固定。 | 7孔 /δ1.8 W6.5 (非灭菌TA3微弧阳极氧化） | YSD46 2.4 微T型锁定加压接骨板 头3孔 /结合孔 标准型 |  | TA3 | 块 | 24251 | 云南省
骨科植入类 | 常州华森医疗器械有限公司 | 常州华森医疗器械有限公司 | 锁定接骨板系统（锁定接骨板） | 国食药监械(准)字2014第3460942号 | 2019-06-05 | 国产 | YZB/国2016-2014《锁定接骨板系统》 | 该产品由锁定接骨板、锁定螺钉和加压螺钉组成。锁定接骨板由符合GB/T13810标准规定的TA3纯钛材料制成，锁定螺钉和加压螺钉由符合GB/T13810标准规定的TC4钛合金材料制成。表面无着色。灭菌和非灭菌两种包装。 | 该产品适用于四肢及锁骨骨折内固定。 | 5孔 /δ1.8 W15.3 (非灭菌TA3微弧阳极氧化） | YSD164 /结合孔 标准型 |  | TA3 | 块 | 24286 | 云南省
骨科植入类 | 常州华森医疗器械有限公司 | 常州华森医疗器械有限公司 | 锁定接骨板系统（锁定接骨板） | 国食药监械(准)字2014第3460942号 | 2019-06-05 | 国产 | YZB/国2016-2014《锁定接骨板系统》 | 该产品由锁定接骨板、锁定螺钉和加压螺钉组成。锁定接骨板由符合GB/T13810标准规定的TA3纯钛材料制成，锁定螺钉和加压螺钉由符合GB/T13810标准规定的TC4钛合金材料制成。表面无着色。灭菌和非灭菌两种包装。 | 该产品适用于四肢及锁骨骨折内固定。 | 3-8孔 /δ2.5 W8.2 (非灭菌TA3微弧阳极氧化） | YSD79 /结合孔 标准型 |  | TA3 | 块 | 24294 | 云南省
骨科植入类 | 常州华森医疗器械有限公司 | 常州华森医疗器械有限公司 | 锁定接骨板系统（锁定接骨板） | 国食药监械(准)字2014第3460942号 | 2019-06-05 | 国产 | YZB/国2016-2014《锁定接骨板系统》 | 该产品由锁定接骨板、锁定螺钉和加压螺钉组成。锁定接骨板由符合GB/T13810标准规定的TA3纯钛材料制成，锁定螺钉和加压螺钉由符合GB/T13810标准规定的TC4钛合金材料制成。表面无着色。灭菌和非灭菌两种包装。 | 该产品适用于四肢及锁骨骨折内固定。 | 4、6孔 /δ5.5 W22.5 (非灭菌TA3微弧阳极氧化） | YSD66 锁定加压截骨板II型110° /圆孔 标准型 |  | TA3 | 块 | 19431 | 云南省
骨科植入类 | 常州华森医疗器械有限公司 | 常州华森医疗器械有限公司 | 锁定接骨板系统（锁定接骨板） | 国食药监械(准)字2014第3460942号 | 2019-06-05 | 国产 | YZB/国2016-2014《锁定接骨板系统》 | 该产品由锁定接骨板、锁定螺钉和加压螺钉组成。锁定接骨板由符合GB/T13810标准规定的TA3纯钛材料制成，锁定螺钉和加压螺钉由符合GB/T13810标准规定的TC4钛合金材料制成。表面无着色。灭菌和非灭菌两种包装。 | 该产品适用于四肢及锁骨骨折内固定。 | 9、10孔 /δ3.5 W16 (非灭菌TA3微弧阳极氧化） | YSD153 /结合孔 标准型 |  | TA3 | 块 | 24299 | 云南省
骨科植入类 | 常州华森医疗器械有限公司 | 常州华森医疗器械有限公司 | 锁定接骨板系统（锁定接骨板） | 国食药监械(准)字2014第3460942号 | 2019-06-05 | 国产 | YZB/国2016-2014《锁定接骨板系统》 | 该产品由锁定接骨板、锁定螺钉和加压螺钉组成。锁定接骨板由符合GB/T13810标准规定的TA3纯钛材料制成，锁定螺钉和加压螺钉由符合GB/T13810标准规定的TC4钛合金材料制成。表面无着色。灭菌和非灭菌两种包装。 | 该产品适用于四肢及锁骨骨折内固定。 | 4-7孔 /δ3.2 W11 (非灭菌TA3微弧阳极氧化） | YSD109 /结合孔 标准型 |  | TA3 | 块 | 24332 | 云南省
骨科植入类 | 常州华森医疗器械有限公司 | 常州华森医疗器械有限公司 | 锁定接骨板系统（锁定接骨板） | 国食药监械(准)字2014第3460942号 | 2019-06-05 | 国产 | YZB/国2016-2014《锁定接骨板系统》 | 该产品由锁定接骨板、锁定螺钉和加压螺钉组成。锁定接骨板由符合GB/T13810标准规定的TA3纯钛材料制成，锁定螺钉和加压螺钉由符合GB/T13810标准规定的TC4钛合金材料制成。表面无着色。灭菌和非灭菌两种包装。 | 该产品适用于四肢及锁骨骨折内固定。 | 8孔 /δ1.8 W6.5 (非灭菌TA3微弧阳极氧化） | YSD47 2.4 微T型锁定接骨板 头3孔 /结合孔 标准型 |  | TA3 | 块 | 24354 | 云南省
骨科植入类 | 常州华森医疗器械有限公司 | 常州华森医疗器械有限公司 | 锁定接骨板系统（锁定接骨板） | 国食药监械(准)字2014第3460942号 | 2019-06-05 | 国产 | YZB/国2016-2014《锁定接骨板系统》 | 该产品由锁定接骨板、锁定螺钉和加压螺钉组成。锁定接骨板由符合GB/T13810标准规定的TA3纯钛材料制成，锁定螺钉和加压螺钉由符合GB/T13810标准规定的TC4钛合金材料制成。表面无着色。灭菌和非灭菌两种包装。 | 该产品适用于四肢及锁骨骨折内固定。 | 3-8孔 /δ2.5 W8.2 (非灭菌TA3微弧阳极氧化） | YSD78 /结合孔 标准型 |  | TA3 | 块 | 24378 | 云南省
骨科植入类 | 常州华森医疗器械有限公司 | 常州华森医疗器械有限公司 | 锁定接骨板系统（锁定接骨板） | 国食药监械(准)字2014第3460942号 | 2019-06-05 | 国产 | YZB/国2016-2014《锁定接骨板系统》 | 该产品由锁定接骨板、锁定螺钉和加压螺钉组成。锁定接骨板由符合GB/T13810标准规定的TA3纯钛材料制成，锁定螺钉和加压螺钉由符合GB/T13810标准规定的TC4钛合金材料制成。表面无着色。灭菌和非灭菌两种包装。 | 该产品适用于四肢及锁骨骨折内固定。 | 4、6孔 /δ5.5 W22.5 (非灭菌TA3着色阳极氧化） | YSD66 锁定加压截骨板II型110° /圆孔 标准型 |  | TA3 | 块 | 25300 | 云南省
骨科植入类 | 常州华森医疗器械有限公司 | 常州华森医疗器械有限公司 | 锁定接骨板系统（锁定接骨板） | 国食药监械(准)字2014第3460942号 | 2019-06-05 | 国产 | YZB/国2016-2014《锁定接骨板系统》 | 该产品由锁定接骨板、锁定螺钉和加压螺钉组成。锁定接骨板由符合GB/T13810标准规定的TA3纯钛材料制成，锁定螺钉和加压螺钉由符合GB/T13810标准规定的TC4钛合金材料制成。表面无着色。灭菌和非灭菌两种包装。 | 该产品适用于四肢及锁骨骨折内固定。 | 7-9孔 /δ1.5 W6.5 (非灭菌TA3微弧阳极氧化） | YSD169 /结合孔 标准型 |  | TA3 | 块 | 24424 | 云南省
骨科植入类 | 常州华森医疗器械有限公司 | 常州华森医疗器械有限公司 | 锁定接骨板系统（锁定接骨板） | 国食药监械(准)字2014第3460942号 | 2019-06-05 | 国产 | YZB/国2016-2014《锁定接骨板系统》 | 该产品由锁定接骨板、锁定螺钉和加压螺钉组成。锁定接骨板由符合GB/T13810标准规定的TA3纯钛材料制成，锁定螺钉和加压螺钉由符合GB/T13810标准规定的TC4钛合金材料制成。表面无着色。灭菌和非灭菌两种包装。 | 该产品适用于四肢及锁骨骨折内固定。 | 7孔 /δ1.8 W6.5 (非灭菌TA3微弧阳极氧化） | YSD49 2.4微Y型锁定加压接骨板 /结合孔 标准型 |  | TA3 | 块 | 24458 | 云南省
骨科植入类 | 常州华森医疗器械有限公司 | 常州华森医疗器械有限公司 | 锁定接骨板系统（锁定接骨板） | 国食药监械(准)字2014第3460942号 | 2019-06-05 | 国产 | YZB/国2016-2014《锁定接骨板系统》 | 该产品由锁定接骨板、锁定螺钉和加压螺钉组成。锁定接骨板由符合GB/T13810标准规定的TA3纯钛材料制成，锁定螺钉和加压螺钉由符合GB/T13810标准规定的TC4钛合金材料制成。表面无着色。灭菌和非灭菌两种包装。 | 该产品适用于四肢及锁骨骨折内固定。 | 7孔 /δ1.65 W6.2 (非灭菌TA3微弧阳极氧化） | YSD91 /结合孔 标准型 |  | TA3 | 块 | 24493 | 云南省
骨科植入类 | 常州华森医疗器械有限公司 | 常州华森医疗器械有限公司 | 锁定接骨板系统（锁定接骨板） | 国食药监械(准)字2014第3460942号 | 2019-06-05 | 国产 | YZB/国2016-2014《锁定接骨板系统》 | 该产品由锁定接骨板、锁定螺钉和加压螺钉组成。锁定接骨板由符合GB/T13810标准规定的TA3纯钛材料制成，锁定螺钉和加压螺钉由符合GB/T13810标准规定的TC4钛合金材料制成。表面无着色。灭菌和非灭菌两种包装。 | 该产品适用于四肢及锁骨骨折内固定。 | 4、6孔 /δ5.5 W22.5 (非灭菌TA3微弧阳极氧化） | YSD66 锁定加压截骨板II型120° /加压孔 标准型 |  | TA3 | 块 | 28512 | 云南省
骨科植入类 | 常州华森医疗器械有限公司 | 常州华森医疗器械有限公司 | 锁定接骨板系统（锁定接骨板） | 国食药监械(准)字2014第3460942号 | 2019-06-05 | 国产 | YZB/国2016-2014《锁定接骨板系统》 | 该产品由锁定接骨板、锁定螺钉和加压螺钉组成。锁定接骨板由符合GB/T13810标准规定的TA3纯钛材料制成，锁定螺钉和加压螺钉由符合GB/T13810标准规定的TC4钛合金材料制成。表面无着色。灭菌和非灭菌两种包装。 | 该产品适用于四肢及锁骨骨折内固定。 | 3-5孔 /δ1.8 W7.5 (非灭菌TA3微弧阳极氧化） | YSD76 /结合孔 标准型 |  | TA3 | 块 | 24502 | 云南省
骨科植入类 | 常州华森医疗器械有限公司 | 常州华森医疗器械有限公司 | 锁定接骨板系统（锁定接骨板） | 国食药监械(准)字2014第3460942号 | 2019-06-05 | 国产 | YZB/国2016-2014《锁定接骨板系统》 | 该产品由锁定接骨板、锁定螺钉和加压螺钉组成。锁定接骨板由符合GB/T13810标准规定的TA3纯钛材料制成，锁定螺钉和加压螺钉由符合GB/T13810标准规定的TC4钛合金材料制成。表面无着色。灭菌和非灭菌两种包装。 | 该产品适用于四肢及锁骨骨折内固定。 | 3-13孔 /δ2.5 W10.5 (非灭菌TA3微弧阳极氧化） | YSD156 /结合孔 标准型 |  | TA3 | 块 | 24523 | 云南省
骨科植入类 | 常州华森医疗器械有限公司 | 常州华森医疗器械有限公司 | 锁定接骨板系统（锁定接骨板） | 国食药监械(准)字2014第3460942号 | 2019-06-05 | 国产 | YZB/国2016-2014《锁定接骨板系统》 | 该产品由锁定接骨板、锁定螺钉和加压螺钉组成。锁定接骨板由符合GB/T13810标准规定的TA3纯钛材料制成，锁定螺钉和加压螺钉由符合GB/T13810标准规定的TC4钛合金材料制成。表面无着色。灭菌和非灭菌两种包装。 | 该产品适用于四肢及锁骨骨折内固定。 | 7孔 /δ1.8 W6.5 (非灭菌TA3微弧阳极氧化） | YSD50 2.4微Y型锁定加压接骨板 I型 /结合孔 标准型 |  | TA3 | 块 | 24563 | 云南省
骨科植入类 | 常州华森医疗器械有限公司 | 常州华森医疗器械有限公司 | 锁定接骨板系统（锁定接骨板） | 国食药监械(准)字2014第3460942号 | 2019-06-05 | 国产 | YZB/国2016-2014《锁定接骨板系统》 | 该产品由锁定接骨板、锁定螺钉和加压螺钉组成。锁定接骨板由符合GB/T13810标准规定的TA3纯钛材料制成，锁定螺钉和加压螺钉由符合GB/T13810标准规定的TC4钛合金材料制成。表面无着色。灭菌和非灭菌两种包装。 | 该产品适用于四肢及锁骨骨折内固定。 | 4孔 /δ3.5 W12.7 (非灭菌TA3微弧阳极氧化） | YSD154 /结合孔 标准型 |  | TA3 | 块 | 24565 | 云南省
骨科植入类 | 常州华森医疗器械有限公司 | 常州华森医疗器械有限公司 | 锁定接骨板系统（锁定接骨板） | 国食药监械(准)字2014第3460942号 | 2019-06-05 | 国产 | YZB/国2016-2014《锁定接骨板系统》 | 该产品由锁定接骨板、锁定螺钉和加压螺钉组成。锁定接骨板由符合GB/T13810标准规定的TA3纯钛材料制成，锁定螺钉和加压螺钉由符合GB/T13810标准规定的TC4钛合金材料制成。表面无着色。灭菌和非灭菌两种包装。 | 该产品适用于四肢及锁骨骨折内固定。 | 11孔 /δ1.5 W24 (非灭菌TA3微弧阳极氧化） | YSD170 /结合孔 标准型 |  | TA3 | 块 | 24574 | 云南省
骨科植入类 | 常州华森医疗器械有限公司 | 常州华森医疗器械有限公司 | 锁定接骨板系统（锁定接骨板） | 国食药监械(准)字2014第3460942号 | 2019-06-05 | 国产 | YZB/国2016-2014《锁定接骨板系统》 | 该产品由锁定接骨板、锁定螺钉和加压螺钉组成。锁定接骨板由符合GB/T13810标准规定的TA3纯钛材料制成，锁定螺钉和加压螺钉由符合GB/T13810标准规定的TC4钛合金材料制成。表面无着色。灭菌和非灭菌两种包装。 | 该产品适用于四肢及锁骨骨折内固定。 | 3孔 /δ5.5 W18.5 (非灭菌TA3微弧阳极氧化） | YSD66 锁定加压截骨板I型100° /结合孔 标准型 |  | TA3 | 块 | 24602 | 云南省
骨科植入类 | 常州华森医疗器械有限公司 | 常州华森医疗器械有限公司 | 锁定接骨板系统（锁定接骨板） | 国食药监械(准)字2014第3460942号 | 2019-06-05 | 国产 | YZB/国2016-2014《锁定接骨板系统》 | 该产品由锁定接骨板、锁定螺钉和加压螺钉组成。锁定接骨板由符合GB/T13810标准规定的TA3纯钛材料制成，锁定螺钉和加压螺钉由符合GB/T13810标准规定的TC4钛合金材料制成。表面无着色。灭菌和非灭菌两种包装。 | 该产品适用于四肢及锁骨骨折内固定。 | 3-5孔 /δ2 W9 (非灭菌TA3微弧阳极氧化） | YSD68 /结合孔 标准型 |  | TA3 | 块 | 24607 | 云南省
骨科植入类 | 常州华森医疗器械有限公司 | 常州华森医疗器械有限公司 | 锁定接骨板系统（锁定接骨板） | 国食药监械(准)字2014第3460942号 | 2019-06-05 | 国产 | YZB/国2016-2014《锁定接骨板系统》 | 该产品由锁定接骨板、锁定螺钉和加压螺钉组成。锁定接骨板由符合GB/T13810标准规定的TA3纯钛材料制成，锁定螺钉和加压螺钉由符合GB/T13810标准规定的TC4钛合金材料制成。表面无着色。灭菌和非灭菌两种包装。 | 该产品适用于四肢及锁骨骨折内固定。 | 5、7孔 /δ3.5 W11 (非灭菌TA3微弧阳极氧化） | YSD151 /结合孔 标准型 |  | TA3 | 块 | 24610 | 云南省
骨科植入类 | 常州华森医疗器械有限公司 | 常州华森医疗器械有限公司 | 锁定接骨板系统（锁定接骨板） | 国食药监械(准)字2014第3460942号 | 2019-06-05 | 国产 | YZB/国2016-2014《锁定接骨板系统》 | 该产品由锁定接骨板、锁定螺钉和加压螺钉组成。锁定接骨板由符合GB/T13810标准规定的TA3纯钛材料制成，锁定螺钉和加压螺钉由符合GB/T13810标准规定的TC4钛合金材料制成。表面无着色。灭菌和非灭菌两种包装。 | 该产品适用于四肢及锁骨骨折内固定。 | 12孔 /δ1.8 W5 (非灭菌TA3微弧阳极氧化） | ZSD16 2.4微型重建加压锁定接骨板 /结合孔 标准型 |  | TA3 | 块 | 24667 | 云南省
骨科植入类 | 常州华森医疗器械有限公司 | 常州华森医疗器械有限公司 | 锁定接骨板系统（锁定接骨板） | 国食药监械(准)字2014第3460942号 | 2019-06-05 | 国产 | YZB/国2016-2014《锁定接骨板系统》 | 该产品由锁定接骨板、锁定螺钉和加压螺钉组成。锁定接骨板由符合GB/T13810标准规定的TA3纯钛材料制成，锁定螺钉和加压螺钉由符合GB/T13810标准规定的TC4钛合金材料制成。表面无着色。灭菌和非灭菌两种包装。 | 该产品适用于四肢及锁骨骨折内固定。 | 11孔 /δ1.5 W16.5 (非灭菌TA3微弧阳极氧化） | YSD160 /结合孔 标准型 |  | TA3 | 块 | 24701 | 云南省
骨科植入类 | 常州华森医疗器械有限公司 | 常州华森医疗器械有限公司 | 锁定接骨板系统（锁定接骨板） | 国食药监械(准)字2014第3460942号 | 2019-06-05 | 国产 | YZB/国2016-2014《锁定接骨板系统》 | 该产品由锁定接骨板、锁定螺钉和加压螺钉组成。锁定接骨板由符合GB/T13810标准规定的TA3纯钛材料制成，锁定螺钉和加压螺钉由符合GB/T13810标准规定的TC4钛合金材料制成。表面无着色。灭菌和非灭菌两种包装。 | 该产品适用于四肢及锁骨骨折内固定。 | 4、6孔 /δ5.5 W22.5 (非灭菌TA3着色阳极氧化） | YSD66 锁定加压截骨板II型120° /加压孔 标准型 |  | TA3 | 块 | 37100 | 云南省
骨科植入类 | 常州华森医疗器械有限公司 | 常州华森医疗器械有限公司 | 锁定接骨板系统（锁定接骨板） | 国食药监械(准)字2014第3460942号 | 2019-06-05 | 国产 | YZB/国2016-2014《锁定接骨板系统》 | 该产品由锁定接骨板、锁定螺钉和加压螺钉组成。锁定接骨板由符合GB/T13810标准规定的TA3纯钛材料制成，锁定螺钉和加压螺钉由符合GB/T13810标准规定的TC4钛合金材料制成。表面无着色。灭菌和非灭菌两种包装。 | 该产品适用于四肢及锁骨骨折内固定。 | 6-12孔 /δ3 W10 (非灭菌TA3微弧阳极氧化） | YSD114 /结合孔 标准型 |  | TA3 | 块 | 24724 | 云南省
骨科植入类 | 常州华森医疗器械有限公司 | 常州华森医疗器械有限公司 | 锁定接骨板系统（锁定接骨板） | 国食药监械(准)字2014第3460942号 | 2019-06-05 | 国产 | YZB/国2016-2014《锁定接骨板系统》 | 该产品由锁定接骨板、锁定螺钉和加压螺钉组成。锁定接骨板由符合GB/T13810标准规定的TA3纯钛材料制成，锁定螺钉和加压螺钉由符合GB/T13810标准规定的TC4钛合金材料制成。表面无着色。灭菌和非灭菌两种包装。 | 该产品适用于四肢及锁骨骨折内固定。 | 4-10孔 /δ1.8 W6.2 (非灭菌TA3微弧阳极氧化） | ZSD11 微直型锁定加压接骨板III型 /结合孔 标准型 |  | TA3 | 块 | 24770 | 云南省
骨科植入类 | 常州华森医疗器械有限公司 | 常州华森医疗器械有限公司 | 锁定接骨板系统（锁定接骨板） | 国食药监械(准)字2014第3460942号 | 2019-06-05 | 国产 | YZB/国2016-2014《锁定接骨板系统》 | 该产品由锁定接骨板、锁定螺钉和加压螺钉组成。锁定接骨板由符合GB/T13810标准规定的TA3纯钛材料制成，锁定螺钉和加压螺钉由符合GB/T13810标准规定的TC4钛合金材料制成。表面无着色。灭菌和非灭菌两种包装。 | 该产品适用于四肢及锁骨骨折内固定。 | 4、6孔 /δ5.5 W22.5 (非灭菌TA3微弧阳极氧化） | YSD66 锁定加压截骨板II型120° /结合孔 标准型 |  | TA3 | 块 | 24400 | 云南省
骨科植入类 | 常州华森医疗器械有限公司 | 常州华森医疗器械有限公司 | 锁定接骨板系统（锁定接骨板） | 国食药监械(准)字2014第3460942号 | 2019-06-05 | 国产 | YZB/国2016-2014《锁定接骨板系统》 | 该产品由锁定接骨板、锁定螺钉和加压螺钉组成。锁定接骨板由符合GB/T13810标准规定的TA3纯钛材料制成，锁定螺钉和加压螺钉由符合GB/T13810标准规定的TC4钛合金材料制成。表面无着色。灭菌和非灭菌两种包装。 | 该产品适用于四肢及锁骨骨折内固定。 | 3-7孔 /δ2.5 W11 (非灭菌TA3微弧阳极氧化） | YSD69 /结合孔 标准型 |  | TA3 | 块 | 24814 | 云南省
骨科植入类 | 常州华森医疗器械有限公司 | 常州华森医疗器械有限公司 | 锁定接骨板系统（锁定接骨板） | 国食药监械(准)字2014第3460942号 | 2019-06-05 | 国产 | YZB/国2016-2014《锁定接骨板系统》 | 该产品由锁定接骨板、锁定螺钉和加压螺钉组成。锁定接骨板由符合GB/T13810标准规定的TA3纯钛材料制成，锁定螺钉和加压螺钉由符合GB/T13810标准规定的TC4钛合金材料制成。表面无着色。灭菌和非灭菌两种包装。 | 该产品适用于四肢及锁骨骨折内固定。 | 5-13孔 /δ4.5 W15 (非灭菌TA3微弧阳极氧化） | YSD138 /结合孔 标准型 |  | TA3 | 块 | 24819 | 云南省
骨科植入类 | 常州华森医疗器械有限公司 | 常州华森医疗器械有限公司 | 锁定接骨板系统（锁定接骨板） | 国食药监械(准)字2014第3460942号 | 2019-06-05 | 国产 | YZB/国2016-2014《锁定接骨板系统》 | 该产品由锁定接骨板、锁定螺钉和加压螺钉组成。锁定接骨板由符合GB/T13810标准规定的TA3纯钛材料制成，锁定螺钉和加压螺钉由符合GB/T13810标准规定的TC4钛合金材料制成。表面无着色。灭菌和非灭菌两种包装。 | 该产品适用于四肢及锁骨骨折内固定。 | 4-10孔 /δ1.8 W5 (非灭菌TA3微弧阳极氧化） | ZSD11 微直型锁定加压接骨板II型 /结合孔 标准型 |  | TA3 | 块 | 24874 | 云南省
骨科植入类 | 常州华森医疗器械有限公司 | 常州华森医疗器械有限公司 | 锁定接骨板系统（锁定接骨板） | 国食药监械(准)字2014第3460942号 | 2019-06-05 | 国产 | YZB/国2016-2014《锁定接骨板系统》 | 该产品由锁定接骨板、锁定螺钉和加压螺钉组成。锁定接骨板由符合GB/T13810标准规定的TA3纯钛材料制成，锁定螺钉和加压螺钉由符合GB/T13810标准规定的TC4钛合金材料制成。表面无着色。灭菌和非灭菌两种包装。 | 该产品适用于四肢及锁骨骨折内固定。 | 6孔 /δ3.5 W10 (非灭菌TA3微弧阳极氧化） | YSD113 /结合孔 标准型 |  | TA3 | 块 | 24898 | 云南省
骨科植入类 | 常州华森医疗器械有限公司 | 常州华森医疗器械有限公司 | 锁定接骨板系统（锁定接骨板） | 国食药监械(准)字2014第3460942号 | 2019-06-05 | 国产 | YZB/国2016-2014《锁定接骨板系统》 | 该产品由锁定接骨板、锁定螺钉和加压螺钉组成。锁定接骨板由符合GB/T13810标准规定的TA3纯钛材料制成，锁定螺钉和加压螺钉由符合GB/T13810标准规定的TC4钛合金材料制成。表面无着色。灭菌和非灭菌两种包装。 | 该产品适用于四肢及锁骨骨折内固定。 | 4、6孔 /δ5.5 W22.5 (非灭菌TA3着色阳极氧化） | YSD66 锁定加压截骨板II型120° /结合孔 标准型 |  | TA3 | 块 | 31700 | 云南省
骨科植入类 | 常州华森医疗器械有限公司 | 常州华森医疗器械有限公司 | 锁定接骨板系统（锁定接骨板） | 国食药监械(准)字2014第3460942号 | 2019-06-05 | 国产 | YZB/国2016-2014《锁定接骨板系统》 | 该产品由锁定接骨板、锁定螺钉和加压螺钉组成。锁定接骨板由符合GB/T13810标准规定的TA3纯钛材料制成，锁定螺钉和加压螺钉由符合GB/T13810标准规定的TC4钛合金材料制成。表面无着色。灭菌和非灭菌两种包装。 | 该产品适用于四肢及锁骨骨折内固定。 | 4-14孔 /δ3.8 W13.5 (非灭菌TA3微弧阳极氧化） | YSD139 /结合孔 标准型 |  | TA3 | 块 | 24923 | 云南省
骨科植入类 | 常州华森医疗器械有限公司 | 常州华森医疗器械有限公司 | 锁定接骨板系统（锁定接骨板） | 国食药监械(准)字2014第3460942号 | 2019-06-05 | 国产 | YZB/国2016-2014《锁定接骨板系统》 | 该产品由锁定接骨板、锁定螺钉和加压螺钉组成。锁定接骨板由符合GB/T13810标准规定的TA3纯钛材料制成，锁定螺钉和加压螺钉由符合GB/T13810标准规定的TC4钛合金材料制成。表面无着色。灭菌和非灭菌两种包装。 | 该产品适用于四肢及锁骨骨折内固定。 | 4、6孔 /δ1.2 W4.2 (非灭菌TA3微弧阳极氧化） | ZSD11 微直型锁定加压接骨板I型 /结合孔 标准型 |  | TA3 | 块 | 24979 | 云南省
骨科植入类 | 常州华森医疗器械有限公司 | 常州华森医疗器械有限公司 | 锁定接骨板系统（锁定接骨板） | 国食药监械(准)字2014第3460942号 | 2019-06-05 | 国产 | YZB/国2016-2014《锁定接骨板系统》 | 该产品由锁定接骨板、锁定螺钉和加压螺钉组成。锁定接骨板由符合GB/T13810标准规定的TA3纯钛材料制成，锁定螺钉和加压螺钉由符合GB/T13810标准规定的TC4钛合金材料制成。表面无着色。灭菌和非灭菌两种包装。 | 该产品适用于四肢及锁骨骨折内固定。 | 5孔 /δ1.8 W25.5 (非灭菌TA3微弧阳极氧化） | YSD161 /结合孔 标准型 |  | TA3 | 块 | 24990 | 云南省
骨科植入类 | 常州华森医疗器械有限公司 | 常州华森医疗器械有限公司 | 锁定接骨板系统（锁定接骨板） | 国食药监械(准)字2014第3460942号 | 2019-06-05 | 国产 | YZB/国2016-2014《锁定接骨板系统》 | 该产品由锁定接骨板、锁定螺钉和加压螺钉组成。锁定接骨板由符合GB/T13810标准规定的TA3纯钛材料制成，锁定螺钉和加压螺钉由符合GB/T13810标准规定的TC4钛合金材料制成。表面无着色。灭菌和非灭菌两种包装。 | 该产品适用于四肢及锁骨骨折内固定。 | 8孔 /δ1.2 W4.2 (非灭菌TA3微弧阳极氧化） | YSD47 1.5 微T型锁定接骨板 头3孔 /加压孔 标准型 |  | TA3 | 块 | 27000 | 云南省
骨科植入类 | 常州华森医疗器械有限公司 | 常州华森医疗器械有限公司 | 锁定接骨板系统（锁定接骨板） | 国食药监械(准)字2014第3460942号 | 2019-06-05 | 国产 | YZB/国2016-2014《锁定接骨板系统》 | 该产品由锁定接骨板、锁定螺钉和加压螺钉组成。锁定接骨板由符合GB/T13810标准规定的TA3纯钛材料制成，锁定螺钉和加压螺钉由符合GB/T13810标准规定的TC4钛合金材料制成。表面无着色。灭菌和非灭菌两种包装。 | 该产品适用于四肢及锁骨骨折内固定。 | 3、4孔 /δ1.8 W6.5 (非灭菌TA3微弧阳极氧化） | YSD72 /加压孔 标准型 |  | TA3 | 块 | 27051 | 云南省
骨科植入类 | 常州华森医疗器械有限公司 | 常州华森医疗器械有限公司 | 锁定接骨板系统（锁定接骨板） | 国食药监械(准)字2014第3460942号 | 2019-06-05 | 国产 | YZB/国2016-2014《锁定接骨板系统》 | 该产品由锁定接骨板、锁定螺钉和加压螺钉组成。锁定接骨板由符合GB/T13810标准规定的TA3纯钛材料制成，锁定螺钉和加压螺钉由符合GB/T13810标准规定的TC4钛合金材料制成。表面无着色。灭菌和非灭菌两种包装。 | 该产品适用于四肢及锁骨骨折内固定。 | 5-12孔 /δ3 W10 (非灭菌TA3微弧阳极氧化） | ZSD01 尺、桡骨锁定接骨板 /加压孔 标准型 |  | TA3 | 块 | 27054 | 云南省
骨科植入类 | 常州华森医疗器械有限公司 | 常州华森医疗器械有限公司 | 锁定接骨板系统（锁定接骨板） | 国食药监械(准)字2014第3460942号 | 2019-06-05 | 国产 | YZB/国2016-2014《锁定接骨板系统》 | 该产品由锁定接骨板、锁定螺钉和加压螺钉组成。锁定接骨板由符合GB/T13810标准规定的TA3纯钛材料制成，锁定螺钉和加压螺钉由符合GB/T13810标准规定的TC4钛合金材料制成。表面无着色。灭菌和非灭菌两种包装。 | 该产品适用于四肢及锁骨骨折内固定。 | 4孔 /δ2.5 W16 (非灭菌TA3微弧阳极氧化） | YSD03 T型锁定接骨板II型 /加压孔 标准型 |  | TA3 | 块 | 27057 | 云南省
骨科植入类 | 常州华森医疗器械有限公司 | 常州华森医疗器械有限公司 | 锁定接骨板系统（锁定接骨板） | 国食药监械(准)字2014第3460942号 | 2019-06-05 | 国产 | YZB/国2016-2014《锁定接骨板系统》 | 该产品由锁定接骨板、锁定螺钉和加压螺钉组成。锁定接骨板由符合GB/T13810标准规定的TA3纯钛材料制成，锁定螺钉和加压螺钉由符合GB/T13810标准规定的TC4钛合金材料制成。表面无着色。灭菌和非灭菌两种包装。 | 该产品适用于四肢及锁骨骨折内固定。 | 3-12孔 /δ3 W10.5 (非灭菌TA3微弧阳极氧化） | YSD21 腓骨远端外侧锁定接骨板（左/右） /加压孔 标准型 |  | TA3 | 块 | 27059 | 云南省
骨科植入类 | 常州华森医疗器械有限公司 | 常州华森医疗器械有限公司 | 锁定接骨板系统（锁定接骨板） | 国食药监械(准)字2014第3460942号 | 2019-06-05 | 国产 | YZB/国2016-2014《锁定接骨板系统》 | 该产品由锁定接骨板、锁定螺钉和加压螺钉组成。锁定接骨板由符合GB/T13810标准规定的TA3纯钛材料制成，锁定螺钉和加压螺钉由符合GB/T13810标准规定的TC4钛合金材料制成。表面无着色。灭菌和非灭菌两种包装。 | 该产品适用于四肢及锁骨骨折内固定。 | 15孔 /δ2 L57 W7 (非灭菌TA3微弧阳极氧化） | YSD35 跟骨锁定接骨板（左/右） /加压孔 标准型 |  | TA3 | 块 | 27065 | 云南省
骨科植入类 | 常州华森医疗器械有限公司 | 常州华森医疗器械有限公司 | 锁定接骨板系统（锁定接骨板） | 国食药监械(准)字2014第3460942号 | 2019-06-05 | 国产 | YZB/国2016-2014《锁定接骨板系统》 | 该产品由锁定接骨板、锁定螺钉和加压螺钉组成。锁定接骨板由符合GB/T13810标准规定的TA3纯钛材料制成，锁定螺钉和加压螺钉由符合GB/T13810标准规定的TC4钛合金材料制成。表面无着色。灭菌和非灭菌两种包装。 | 该产品适用于四肢及锁骨骨折内固定。 | 4-12孔 /δ2.5 W10 (非灭菌TA3微弧阳极氧化） | ZSD06 管型锁定加压接骨板I型 /加压孔 标准型 |  | TA3 | 块 | 27078 | 云南省
骨科植入类 | 常州华森医疗器械有限公司 | 常州华森医疗器械有限公司 | 锁定接骨板系统（锁定接骨板） | 国食药监械(准)字2014第3460942号 | 2019-06-05 | 国产 | YZB/国2016-2014《锁定接骨板系统》 | 该产品由锁定接骨板、锁定螺钉和加压螺钉组成。锁定接骨板由符合GB/T13810标准规定的TA3纯钛材料制成，锁定螺钉和加压螺钉由符合GB/T13810标准规定的TC4钛合金材料制成。表面无着色。灭菌和非灭菌两种包装。 | 该产品适用于四肢及锁骨骨折内固定。 | 6孔 /δ1.8 W28 (非灭菌TA3微弧阳极氧化） | YSD162 /加压孔 标准型 |  | TA3 | 块 | 27081 | 云南省
骨科植入类 | 常州华森医疗器械有限公司 | 常州华森医疗器械有限公司 | 锁定接骨板系统（锁定接骨板） | 国食药监械(准)字2014第3460942号 | 2019-06-05 | 国产 | YZB/国2016-2014《锁定接骨板系统》 | 该产品由锁定接骨板、锁定螺钉和加压螺钉组成。锁定接骨板由符合GB/T13810标准规定的TA3纯钛材料制成，锁定螺钉和加压螺钉由符合GB/T13810标准规定的TC4钛合金材料制成。表面无着色。灭菌和非灭菌两种包装。 | 该产品适用于四肢及锁骨骨折内固定。 | 3-11孔 /δ3 W12 (非灭菌TA3微弧阳极氧化） | YSD14 肱骨近端锁定接骨板Ⅱ型（左/右） /加压孔 标准型 |  | TA3 | 块 | 27084 | 云南省
骨科植入类 | 常州华森医疗器械有限公司 | 常州华森医疗器械有限公司 | 锁定接骨板系统（锁定接骨板） | 国食药监械(准)字2014第3460942号 | 2019-06-05 | 国产 | YZB/国2016-2014《锁定接骨板系统》 | 该产品由锁定接骨板、锁定螺钉和加压螺钉组成。锁定接骨板由符合GB/T13810标准规定的TA3纯钛材料制成，锁定螺钉和加压螺钉由符合GB/T13810标准规定的TC4钛合金材料制成。表面无着色。灭菌和非灭菌两种包装。 | 该产品适用于四肢及锁骨骨折内固定。 | 7-18孔 /δ5.5 W17 (非灭菌TA3微弧阳极氧化） | YSD122 /加压孔 标准型 |  | TA3 | 块 | 27100 | 云南省
骨科植入类 | 常州华森医疗器械有限公司 | 常州华森医疗器械有限公司 | 锁定接骨板系统（锁定接骨板） | 国食药监械(准)字2014第3460942号 | 2019-06-05 | 国产 | YZB/国2016-2014《锁定接骨板系统》 | 该产品由锁定接骨板、锁定螺钉和加压螺钉组成。锁定接骨板由符合GB/T13810标准规定的TA3纯钛材料制成，锁定螺钉和加压螺钉由符合GB/T13810标准规定的TC4钛合金材料制成。表面无着色。灭菌和非灭菌两种包装。 | 该产品适用于四肢及锁骨骨折内固定。 | 8孔 /δ1.2 W4.2 (非灭菌TA3微弧阳极氧化） | YSD52 1.5微Y型锁定接骨板 /加压孔 标准型 |  | TA3 | 块 | 27122 | 云南省
骨科植入类 | 常州华森医疗器械有限公司 | 常州华森医疗器械有限公司 | 锁定接骨板系统（锁定接骨板） | 国食药监械(准)字2014第3460942号 | 2019-06-05 | 国产 | YZB/国2016-2014《锁定接骨板系统》 | 该产品由锁定接骨板、锁定螺钉和加压螺钉组成。锁定接骨板由符合GB/T13810标准规定的TA3纯钛材料制成，锁定螺钉和加压螺钉由符合GB/T13810标准规定的TC4钛合金材料制成。表面无着色。灭菌和非灭菌两种包装。 | 该产品适用于四肢及锁骨骨折内固定。 | 8孔 /δ1.5 W5.6 (非灭菌TA3微弧阳极氧化） | YSD60 斜L型导向锁定接骨板（高强型）（左/右） /加压孔 标准型 |  | TA3 | 块 | 27135 | 云南省
骨科植入类 | 常州华森医疗器械有限公司 | 常州华森医疗器械有限公司 | 锁定接骨板系统（锁定接骨板） | 国食药监械(准)字2014第3460942号 | 2019-06-05 | 国产 | YZB/国2016-2014《锁定接骨板系统》 | 该产品由锁定接骨板、锁定螺钉和加压螺钉组成。锁定接骨板由符合GB/T13810标准规定的TA3纯钛材料制成，锁定螺钉和加压螺钉由符合GB/T13810标准规定的TC4钛合金材料制成。表面无着色。灭菌和非灭菌两种包装。 | 该产品适用于四肢及锁骨骨折内固定。 | 3、4孔 /δ1.8 W6.5 (非灭菌TA3微弧阳极氧化） | YSD71 /加压孔 标准型 |  | TA3 | 块 | 27173 | 云南省
骨科植入类 | 常州华森医疗器械有限公司 | 常州华森医疗器械有限公司 | 锁定接骨板系统（锁定接骨板） | 国食药监械(准)字2014第3460942号 | 2019-06-05 | 国产 | YZB/国2016-2014《锁定接骨板系统》 | 该产品由锁定接骨板、锁定螺钉和加压螺钉组成。锁定接骨板由符合GB/T13810标准规定的TA3纯钛材料制成，锁定螺钉和加压螺钉由符合GB/T13810标准规定的TC4钛合金材料制成。表面无着色。灭菌和非灭菌两种包装。 | 该产品适用于四肢及锁骨骨折内固定。 | 3-12孔 /δ4.5 W15 (非灭菌TA3微弧阳极氧化） | YSD23 3.5胫骨近端外侧（围关节）锁定接骨板（左/右） /加压孔 标准型 |  | TA3 | 块 | 27178 | 云南省
骨科植入类 | 常州华森医疗器械有限公司 | 常州华森医疗器械有限公司 | 锁定接骨板系统（锁定接骨板） | 国食药监械(准)字2014第3460942号 | 2019-06-05 | 国产 | YZB/国2016-2014《锁定接骨板系统》 | 该产品由锁定接骨板、锁定螺钉和加压螺钉组成。锁定接骨板由符合GB/T13810标准规定的TA3纯钛材料制成，锁定螺钉和加压螺钉由符合GB/T13810标准规定的TC4钛合金材料制成。表面无着色。灭菌和非灭菌两种包装。 | 该产品适用于四肢及锁骨骨折内固定。 | 2-12孔 /δ5.5 W19 (非灭菌TA3微弧阳极氧化） | YSD36 DHS鹅头钉锁定接骨板 /加压孔 标准型 |  | TA3 | 块 | 27203 | 云南省
骨科植入类 | 常州华森医疗器械有限公司 | 常州华森医疗器械有限公司 | 锁定接骨板系统（锁定接骨板） | 国食药监械(准)字2014第3460942号 | 2019-06-05 | 国产 | YZB/国2016-2014《锁定接骨板系统》 | 该产品由锁定接骨板、锁定螺钉和加压螺钉组成。锁定接骨板由符合GB/T13810标准规定的TA3纯钛材料制成，锁定螺钉和加压螺钉由符合GB/T13810标准规定的TC4钛合金材料制成。表面无着色。灭菌和非灭菌两种包装。 | 该产品适用于四肢及锁骨骨折内固定。 | 6孔 /δ1.2 W4.2 (非灭菌TA3微弧阳极氧化） | YSD53 1.5微Y型锁定接骨板 I型 /加压孔 标准型 |  | TA3 | 块 | 27230 | 云南省
骨科植入类 | 常州华森医疗器械有限公司 | 常州华森医疗器械有限公司 | 锁定接骨板系统（锁定接骨板） | 国食药监械(准)字2014第3460942号 | 2019-06-05 | 国产 | YZB/国2016-2014《锁定接骨板系统》 | 该产品由锁定接骨板、锁定螺钉和加压螺钉组成。锁定接骨板由符合GB/T13810标准规定的TA3纯钛材料制成，锁定螺钉和加压螺钉由符合GB/T13810标准规定的TC4钛合金材料制成。表面无着色。灭菌和非灭菌两种包装。 | 该产品适用于四肢及锁骨骨折内固定。 | 5孔 /δ1.5 W6 (非灭菌TA3微弧阳极氧化） | YSD165 /加压孔 标准型 |  | TA3 | 块 | 27243 | 云南省
骨科植入类 | 常州华森医疗器械有限公司 | 常州华森医疗器械有限公司 | 锁定接骨板系统（锁定接骨板） | 国食药监械(准)字2014第3460942号 | 2019-06-05 | 国产 | YZB/国2016-2014《锁定接骨板系统》 | 该产品由锁定接骨板、锁定螺钉和加压螺钉组成。锁定接骨板由符合GB/T13810标准规定的TA3纯钛材料制成，锁定螺钉和加压螺钉由符合GB/T13810标准规定的TC4钛合金材料制成。表面无着色。灭菌和非灭菌两种包装。 | 该产品适用于四肢及锁骨骨折内固定。 | 3-12孔 /δ3 W12.4 (非灭菌TA3微弧阳极氧化） | YSD24 肱骨近端锁定接骨板III型 /加压孔 标准型 |  | TA3 | 块 | 27267 | 云南省
骨科植入类 | 常州华森医疗器械有限公司 | 常州华森医疗器械有限公司 | 锁定接骨板系统（锁定接骨板） | 国食药监械(准)字2014第3460942号 | 2019-06-05 | 国产 | YZB/国2016-2014《锁定接骨板系统》 | 该产品由锁定接骨板、锁定螺钉和加压螺钉组成。锁定接骨板由符合GB/T13810标准规定的TA3纯钛材料制成，锁定螺钉和加压螺钉由符合GB/T13810标准规定的TC4钛合金材料制成。表面无着色。灭菌和非灭菌两种包装。 | 该产品适用于四肢及锁骨骨折内固定。 | 6孔 /δ3 W10 (非灭菌TA3微弧阳极氧化） | YSD115 /加压孔 标准型 |  | TA3 | 块 | 27278 | 云南省
骨科植入类 | 常州华森医疗器械有限公司 | 常州华森医疗器械有限公司 | 锁定接骨板系统（锁定接骨板） | 国食药监械(准)字2014第3460942号 | 2019-06-05 | 国产 | YZB/国2016-2014《锁定接骨板系统》 | 该产品由锁定接骨板、锁定螺钉和加压螺钉组成。锁定接骨板由符合GB/T13810标准规定的TA3纯钛材料制成，锁定螺钉和加压螺钉由符合GB/T13810标准规定的TC4钛合金材料制成。表面无着色。灭菌和非灭菌两种包装。 | 该产品适用于四肢及锁骨骨折内固定。 | 3-6孔 /δ1.8 W8.6 (非灭菌TA3微弧阳极氧化） | YSD89 /加压孔 标准型 |  | TA3 | 块 | 27294 | 云南省
骨科植入类 | 常州华森医疗器械有限公司 | 常州华森医疗器械有限公司 | 锁定接骨板系统（锁定接骨板） | 国食药监械(准)字2014第3460942号 | 2019-06-05 | 国产 | YZB/国2016-2014《锁定接骨板系统》 | 该产品由锁定接骨板、锁定螺钉和加压螺钉组成。锁定接骨板由符合GB/T13810标准规定的TA3纯钛材料制成，锁定螺钉和加压螺钉由符合GB/T13810标准规定的TC4钛合金材料制成。表面无着色。灭菌和非灭菌两种包装。 | 该产品适用于四肢及锁骨骨折内固定。 | 4-12孔 /δ3.5 W10 (非灭菌TA3微弧阳极氧化） | YSD141 /加压孔 标准型 |  | TA3 | 块 | 27300 | 云南省
骨科植入类 | 常州华森医疗器械有限公司 | 常州华森医疗器械有限公司 | 锁定接骨板系统（锁定接骨板） | 国食药监械(准)字2014第3460942号 | 2019-06-05 | 国产 | YZB/国2016-2014《锁定接骨板系统》 | 该产品由锁定接骨板、锁定螺钉和加压螺钉组成。锁定接骨板由符合GB/T13810标准规定的TA3纯钛材料制成，锁定螺钉和加压螺钉由符合GB/T13810标准规定的TC4钛合金材料制成。表面无着色。灭菌和非灭菌两种包装。 | 该产品适用于四肢及锁骨骨折内固定。 | 6-12孔 /δ5.5 W17.5 (非灭菌TA3微弧阳极氧化） | YSD133 /加压孔 标准型 |  | TA3 | 块 | 27321 | 云南省
骨科植入类 | 常州华森医疗器械有限公司 | 常州华森医疗器械有限公司 | 锁定接骨板系统（锁定接骨板） | 国食药监械(准)字2014第3460942号 | 2019-06-05 | 国产 | YZB/国2016-2014《锁定接骨板系统》 | 该产品由锁定接骨板、锁定螺钉和加压螺钉组成。锁定接骨板由符合GB/T13810标准规定的TA3纯钛材料制成，锁定螺钉和加压螺钉由符合GB/T13810标准规定的TC4钛合金材料制成。表面无着色。灭菌和非灭菌两种包装。 | 该产品适用于四肢及锁骨骨折内固定。 | 8孔 /δ1.5 W5.6 (非灭菌TA3微弧阳极氧化） | YSD60 斜L型导向锁定接骨板（柔韧型）（左/右） /加压孔 标准型 |  | TA3 | 块 | 27351 | 云南省
骨科植入类 | 常州华森医疗器械有限公司 | 常州华森医疗器械有限公司 | 锁定接骨板系统（锁定接骨板） | 国食药监械(准)字2014第3460942号 | 2019-06-05 | 国产 | YZB/国2016-2014《锁定接骨板系统》 | 该产品由锁定接骨板、锁定螺钉和加压螺钉组成。锁定接骨板由符合GB/T13810标准规定的TA3纯钛材料制成，锁定螺钉和加压螺钉由符合GB/T13810标准规定的TC4钛合金材料制成。表面无着色。灭菌和非灭菌两种包装。 | 该产品适用于四肢及锁骨骨折内固定。 | 6、12孔 /δ1.2 W4.2 (非灭菌TA3微弧阳极氧化） | ZSD13 1.5微型重建锁定接骨板I型 /加压孔 标准型 |  | TA3 | 块 | 27365 | 云南省
骨科植入类 | 常州华森医疗器械有限公司 | 常州华森医疗器械有限公司 | 锁定接骨板系统（锁定接骨板） | 国食药监械(准)字2014第3460942号 | 2019-06-05 | 国产 | YZB/国2016-2014《锁定接骨板系统》 | 该产品由锁定接骨板、锁定螺钉和加压螺钉组成。锁定接骨板由符合GB/T13810标准规定的TA3纯钛材料制成，锁定螺钉和加压螺钉由符合GB/T13810标准规定的TC4钛合金材料制成。表面无着色。灭菌和非灭菌两种包装。 | 该产品适用于四肢及锁骨骨折内固定。 | 4孔 /δ1.5 W6.5 (非灭菌TA3微弧阳极氧化） | YSD166 /加压孔 标准型 |  | TA3 | 块 | 27405 | 云南省
骨科植入类 | 常州华森医疗器械有限公司 | 常州华森医疗器械有限公司 | 锁定接骨板系统（锁定接骨板） | 国食药监械(准)字2014第3460942号 | 2019-06-05 | 国产 | YZB/国2016-2014《锁定接骨板系统》 | 该产品由锁定接骨板、锁定螺钉和加压螺钉组成。锁定接骨板由符合GB/T13810标准规定的TA3纯钛材料制成，锁定螺钉和加压螺钉由符合GB/T13810标准规定的TC4钛合金材料制成。表面无着色。灭菌和非灭菌两种包装。 | 该产品适用于四肢及锁骨骨折内固定。 | 8孔 /δ1.5 W5.6 (非灭菌TA3微弧阳极氧化） | ZSD12 直型导向锁定接骨板（高强型） /加压孔 标准型 |  | TA3 | 块 | 27410 | 云南省
骨科植入类 | 常州华森医疗器械有限公司 | 常州华森医疗器械有限公司 | 锁定接骨板系统（锁定接骨板） | 国食药监械(准)字2014第3460942号 | 2019-06-05 | 国产 | YZB/国2016-2014《锁定接骨板系统》 | 该产品由锁定接骨板、锁定螺钉和加压螺钉组成。锁定接骨板由符合GB/T13810标准规定的TA3纯钛材料制成，锁定螺钉和加压螺钉由符合GB/T13810标准规定的TC4钛合金材料制成。表面无着色。灭菌和非灭菌两种包装。 | 该产品适用于四肢及锁骨骨折内固定。 | 3、4孔 /δ1.8 W6.5 (非灭菌TA3微弧阳极氧化） | YSD73 /加压孔 标准型 |  | TA3 | 块 | 27416 | 云南省
骨科植入类 | 常州华森医疗器械有限公司 | 常州华森医疗器械有限公司 | 锁定接骨板系统（锁定接骨板） | 国食药监械(准)字2014第3460942号 | 2019-06-05 | 国产 | YZB/国2016-2014《锁定接骨板系统》 | 该产品由锁定接骨板、锁定螺钉和加压螺钉组成。锁定接骨板由符合GB/T13810标准规定的TA3纯钛材料制成，锁定螺钉和加压螺钉由符合GB/T13810标准规定的TC4钛合金材料制成。表面无着色。灭菌和非灭菌两种包装。 | 该产品适用于四肢及锁骨骨折内固定。 | 4-12孔 /δ3 W11 (非灭菌TA3微弧阳极氧化） | YSD146 /加压孔 标准型 |  | TA3 | 块 | 27421 | 云南省
骨科植入类 | 常州华森医疗器械有限公司 | 常州华森医疗器械有限公司 | 锁定接骨板系统（锁定接骨板） | 国食药监械(准)字2014第3460942号 | 2019-06-05 | 国产 | YZB/国2016-2014《锁定接骨板系统》 | 该产品由锁定接骨板、锁定螺钉和加压螺钉组成。锁定接骨板由符合GB/T13810标准规定的TA3纯钛材料制成，锁定螺钉和加压螺钉由符合GB/T13810标准规定的TC4钛合金材料制成。表面无着色。灭菌和非灭菌两种包装。 | 该产品适用于四肢及锁骨骨折内固定。 | 5-18孔 /δ3 W10 (非灭菌TA3微弧阳极氧化） | ZSD04 重建锁定接骨板I型 /加压孔 标准型 |  | TA3 | 块 | 27427 | 云南省
骨科植入类 | 常州华森医疗器械有限公司 | 常州华森医疗器械有限公司 | 锁定接骨板系统（锁定接骨板） | 国食药监械(准)字2014第3460942号 | 2019-06-05 | 国产 | YZB/国2016-2014《锁定接骨板系统》 | 该产品由锁定接骨板、锁定螺钉和加压螺钉组成。锁定接骨板由符合GB/T13810标准规定的TA3纯钛材料制成，锁定螺钉和加压螺钉由符合GB/T13810标准规定的TC4钛合金材料制成。表面无着色。灭菌和非灭菌两种包装。 | 该产品适用于四肢及锁骨骨折内固定。 | 5-13孔 /δ5.5 W17.2 (非灭菌TA3微弧阳极氧化） | YSD32 股骨近端外侧锁定接骨板II型（左/右） /加压孔 标准型 |  | TA3 | 块 | 27440 | 云南省
骨科植入类 | 常州华森医疗器械有限公司 | 常州华森医疗器械有限公司 | 锁定接骨板系统（锁定接骨板） | 国食药监械(准)字2014第3460942号 | 2019-06-05 | 国产 | YZB/国2016-2014《锁定接骨板系统》 | 该产品由锁定接骨板、锁定螺钉和加压螺钉组成。锁定接骨板由符合GB/T13810标准规定的TA3纯钛材料制成，锁定螺钉和加压螺钉由符合GB/T13810标准规定的TC4钛合金材料制成。表面无着色。灭菌和非灭菌两种包装。 | 该产品适用于四肢及锁骨骨折内固定。 | 5-14孔 /δ3.5 W12 (非灭菌TA3微弧阳极氧化） | ZSD01 肱骨锁定接骨板 /加压孔 标准型 |  | TA3 | 块 | 27451 | 云南省
骨科植入类 | 常州华森医疗器械有限公司 | 常州华森医疗器械有限公司 | 锁定接骨板系统（锁定接骨板） | 国食药监械(准)字2014第3460942号 | 2019-06-05 | 国产 | YZB/国2016-2014《锁定接骨板系统》 | 该产品由锁定接骨板、锁定螺钉和加压螺钉组成。锁定接骨板由符合GB/T13810标准规定的TA3纯钛材料制成，锁定螺钉和加压螺钉由符合GB/T13810标准规定的TC4钛合金材料制成。表面无着色。灭菌和非灭菌两种包装。 | 该产品适用于四肢及锁骨骨折内固定。 | 6-10孔 /δ2.8 W10 (非灭菌TA3微弧阳极氧化） | YSD07 锁骨S型锁定接骨板Ⅰ型（左/右） /加压孔 标准型 |  | TA3 | 块 | 27459 | 云南省
骨科植入类 | 常州华森医疗器械有限公司 | 常州华森医疗器械有限公司 | 锁定接骨板系统（锁定接骨板） | 国食药监械(准)字2014第3460942号 | 2019-06-05 | 国产 | YZB/国2016-2014《锁定接骨板系统》 | 该产品由锁定接骨板、锁定螺钉和加压螺钉组成。锁定接骨板由符合GB/T13810标准规定的TA3纯钛材料制成，锁定螺钉和加压螺钉由符合GB/T13810标准规定的TC4钛合金材料制成。表面无着色。灭菌和非灭菌两种包装。 | 该产品适用于四肢及锁骨骨折内固定。 | 6-8孔 /δ1.8 W5 (非灭菌TA3微弧阳极氧化） | YSD45 2.0 微T型锁定加压接骨板 头2孔 /加压孔 标准型 |  | TA3 | 块 | 27486 | 云南省
骨科植入类 | 常州华森医疗器械有限公司 | 常州华森医疗器械有限公司 | 锁定接骨板系统（锁定接骨板） | 国食药监械(准)字2014第3460942号 | 2019-06-05 | 国产 | YZB/国2016-2014《锁定接骨板系统》 | 该产品由锁定接骨板、锁定螺钉和加压螺钉组成。锁定接骨板由符合GB/T13810标准规定的TA3纯钛材料制成，锁定螺钉和加压螺钉由符合GB/T13810标准规定的TC4钛合金材料制成。表面无着色。灭菌和非灭菌两种包装。 | 该产品适用于四肢及锁骨骨折内固定。 | 3、5孔 /δ2 W9 (非灭菌TA3微弧阳极氧化） | YSD84 /加压孔 标准型 |  | TA3 | 块 | 27537 | 云南省
骨科植入类 | 常州华森医疗器械有限公司 | 常州华森医疗器械有限公司 | 锁定接骨板系统（锁定接骨板） | 国食药监械(准)字2014第3460942号 | 2019-06-05 | 国产 | YZB/国2016-2014《锁定接骨板系统》 | 该产品由锁定接骨板、锁定螺钉和加压螺钉组成。锁定接骨板由符合GB/T13810标准规定的TA3纯钛材料制成，锁定螺钉和加压螺钉由符合GB/T13810标准规定的TC4钛合金材料制成。表面无着色。灭菌和非灭菌两种包装。 | 该产品适用于四肢及锁骨骨折内固定。 | 7孔 /δ1.5 W5.6 (非灭菌TA3微弧阳极氧化） | ZSD12 直型导向锁定接骨板（柔韧型） /加压孔 标准型 |  | TA3 | 块 | 27540 | 云南省
骨科植入类 | 常州华森医疗器械有限公司 | 常州华森医疗器械有限公司 | 锁定接骨板系统（锁定接骨板） | 国食药监械(准)字2014第3460942号 | 2019-06-05 | 国产 | YZB/国2016-2014《锁定接骨板系统》 | 该产品由锁定接骨板、锁定螺钉和加压螺钉组成。锁定接骨板由符合GB/T13810标准规定的TA3纯钛材料制成，锁定螺钉和加压螺钉由符合GB/T13810标准规定的TC4钛合金材料制成。表面无着色。灭菌和非灭菌两种包装。 | 该产品适用于四肢及锁骨骨折内固定。 | 5-14孔 /δ3.5 W10 (非灭菌TA3微弧阳极氧化） | YSD142 /加压孔 标准型 |  | TA3 | 块 | 27555 | 云南省
骨科植入类 | 常州华森医疗器械有限公司 | 常州华森医疗器械有限公司 | 锁定接骨板系统（锁定接骨板） | 国食药监械(准)字2014第3460942号 | 2019-06-05 | 国产 | YZB/国2016-2014《锁定接骨板系统》 | 该产品由锁定接骨板、锁定螺钉和加压螺钉组成。锁定接骨板由符合GB/T13810标准规定的TA3纯钛材料制成，锁定螺钉和加压螺钉由符合GB/T13810标准规定的TC4钛合金材料制成。表面无着色。灭菌和非灭菌两种包装。 | 该产品适用于四肢及锁骨骨折内固定。 | 5-13孔 /δ5.5 W17.2 (非灭菌TA3微弧阳极氧化） | YSD10 股骨近端外侧锁定接骨板I型（左/右） /加压孔 标准型 |  | TA3 | 块 | 27559 | 云南省
骨科植入类 | 常州华森医疗器械有限公司 | 常州华森医疗器械有限公司 | 锁定接骨板系统（锁定接骨板） | 国食药监械(准)字2014第3460942号 | 2019-06-05 | 国产 | YZB/国2016-2014《锁定接骨板系统》 | 该产品由锁定接骨板、锁定螺钉和加压螺钉组成。锁定接骨板由符合GB/T13810标准规定的TA3纯钛材料制成，锁定螺钉和加压螺钉由符合GB/T13810标准规定的TC4钛合金材料制成。表面无着色。灭菌和非灭菌两种包装。 | 该产品适用于四肢及锁骨骨折内固定。 | 4孔 /δ1.8 W7.5 (非灭菌TA3微弧阳极氧化） | YSD167 /加压孔 标准型 |  | TA3 | 块 | 27567 | 云南省
骨科植入类 | 常州华森医疗器械有限公司 | 常州华森医疗器械有限公司 | 锁定接骨板系统（锁定接骨板） | 国食药监械(准)字2014第3460942号 | 2019-06-05 | 国产 | YZB/国2016-2014《锁定接骨板系统》 | 该产品由锁定接骨板、锁定螺钉和加压螺钉组成。锁定接骨板由符合GB/T13810标准规定的TA3纯钛材料制成，锁定螺钉和加压螺钉由符合GB/T13810标准规定的TC4钛合金材料制成。表面无着色。灭菌和非灭菌两种包装。 | 该产品适用于四肢及锁骨骨折内固定。 | 7孔 /δ1.8 W5 (非灭菌TA3微弧阳极氧化） | YSD46 2.0 微T型锁定加压接骨板 头3孔 /加压孔 标准型 |  | TA3 | 块 | 27608 | 云南省
骨科植入类 | 常州华森医疗器械有限公司 | 常州华森医疗器械有限公司 | 锁定接骨板系统（锁定接骨板） | 国食药监械(准)字2014第3460942号 | 2019-06-05 | 国产 | YZB/国2016-2014《锁定接骨板系统》 | 该产品由锁定接骨板、锁定螺钉和加压螺钉组成。锁定接骨板由符合GB/T13810标准规定的TA3纯钛材料制成，锁定螺钉和加压螺钉由符合GB/T13810标准规定的TC4钛合金材料制成。表面无着色。灭菌和非灭菌两种包装。 | 该产品适用于四肢及锁骨骨折内固定。 | 3-13孔 /δ2.5 W11.5 (非灭菌TA3微弧阳极氧化） | YSD106 /加压孔 标准型 |  | TA3 | 块 | 27635 | 云南省
骨科植入类 | 常州华森医疗器械有限公司 | 常州华森医疗器械有限公司 | 锁定接骨板系统（锁定接骨板） | 国食药监械(准)字2014第3460942号 | 2019-06-05 | 国产 | YZB/国2016-2014《锁定接骨板系统》 | 该产品由锁定接骨板、锁定螺钉和加压螺钉组成。锁定接骨板由符合GB/T13810标准规定的TA3纯钛材料制成，锁定螺钉和加压螺钉由符合GB/T13810标准规定的TC4钛合金材料制成。表面无着色。灭菌和非灭菌两种包装。 | 该产品适用于四肢及锁骨骨折内固定。 | 3、5孔 /δ2 W9 (非灭菌TA3微弧阳极氧化） | YSD75 /加压孔 标准型 |  | TA3 | 块 | 27659 | 云南省
骨科植入类 | 常州华森医疗器械有限公司 | 常州华森医疗器械有限公司 | 锁定接骨板系统（锁定接骨板） | 国食药监械(准)字2014第3460942号 | 2019-06-05 | 国产 | YZB/国2016-2014《锁定接骨板系统》 | 该产品由锁定接骨板、锁定螺钉和加压螺钉组成。锁定接骨板由符合GB/T13810标准规定的TA3纯钛材料制成，锁定螺钉和加压螺钉由符合GB/T13810标准规定的TC4钛合金材料制成。表面无着色。灭菌和非灭菌两种包装。 | 该产品适用于四肢及锁骨骨折内固定。 | 3孔 /δ4.5 W15.5 (非灭菌TA3微弧阳极氧化） | YSD147 /加压孔 标准型 |  | TA3 | 块 | 27664 | 云南省
骨科植入类 | 常州华森医疗器械有限公司 | 常州华森医疗器械有限公司 | 锁定接骨板系统（锁定接骨板） | 国食药监械(准)字2014第3460942号 | 2019-06-05 | 国产 | YZB/国2016-2014《锁定接骨板系统》 | 该产品由锁定接骨板、锁定螺钉和加压螺钉组成。锁定接骨板由符合GB/T13810标准规定的TA3纯钛材料制成，锁定螺钉和加压螺钉由符合GB/T13810标准规定的TC4钛合金材料制成。表面无着色。灭菌和非灭菌两种包装。 | 该产品适用于四肢及锁骨骨折内固定。 | 7孔 /δ1.8 W5.6 (非灭菌TA3微弧阳极氧化） | YSD58 L型导向锁定接骨板（高强型（左/右） /加压孔 标准型 |  | TA3 | 块 | 27675 | 云南省
骨科植入类 | 常州华森医疗器械有限公司 | 常州华森医疗器械有限公司 | 锁定接骨板系统（锁定接骨板） | 国食药监械(准)字2014第3460942号 | 2019-06-05 | 国产 | YZB/国2016-2014《锁定接骨板系统》 | 该产品由锁定接骨板、锁定螺钉和加压螺钉组成。锁定接骨板由符合GB/T13810标准规定的TA3纯钛材料制成，锁定螺钉和加压螺钉由符合GB/T13810标准规定的TC4钛合金材料制成。表面无着色。灭菌和非灭菌两种包装。 | 该产品适用于四肢及锁骨骨折内固定。 | 6-18孔 /δ5.5 W17.5 (非灭菌TA3微弧阳极氧化） | ZSD02 股骨锁定接骨板 /加压孔 标准型 |  | TA3 | 块 | 27678 | 云南省
骨科植入类 | 常州华森医疗器械有限公司 | 常州华森医疗器械有限公司 | 锁定接骨板系统（锁定接骨板） | 国食药监械(准)字2014第3460942号 | 2019-06-05 | 国产 | YZB/国2016-2014《锁定接骨板系统》 | 该产品由锁定接骨板、锁定螺钉和加压螺钉组成。锁定接骨板由符合GB/T13810标准规定的TA3纯钛材料制成，锁定螺钉和加压螺钉由符合GB/T13810标准规定的TC4钛合金材料制成。表面无着色。灭菌和非灭菌两种包装。 | 该产品适用于四肢及锁骨骨折内固定。 | 4-7孔 /δ1.8 W5 (非灭菌TA3微弧阳极氧化） | YSD49 2.0微Y型锁定加压接骨板 /加压孔 标准型 |  | TA3 | 块 | 27729 | 云南省
骨科植入类 | 常州华森医疗器械有限公司 | 常州华森医疗器械有限公司 | 锁定接骨板系统（锁定接骨板） | 国食药监械(准)字2014第3460942号 | 2019-06-05 | 国产 | YZB/国2016-2014《锁定接骨板系统》 | 该产品由锁定接骨板、锁定螺钉和加压螺钉组成。锁定接骨板由符合GB/T13810标准规定的TA3纯钛材料制成，锁定螺钉和加压螺钉由符合GB/T13810标准规定的TC4钛合金材料制成。表面无着色。灭菌和非灭菌两种包装。 | 该产品适用于四肢及锁骨骨折内固定。 | 5、6孔 /δ1.5 W8.5 (非灭菌TA3微弧阳极氧化） | YSD168 /加压孔 标准型 |  | TA3 | 块 | 27751 | 云南省
骨科植入类 | 常州华森医疗器械有限公司 | 常州华森医疗器械有限公司 | 锁定接骨板系统（锁定接骨板） | 国食药监械(准)字2014第3460942号 | 2019-06-05 | 国产 | YZB/国2016-2014《锁定接骨板系统》 | 该产品由锁定接骨板、锁定螺钉和加压螺钉组成。锁定接骨板由符合GB/T13810标准规定的TA3纯钛材料制成，锁定螺钉和加压螺钉由符合GB/T13810标准规定的TC4钛合金材料制成。表面无着色。灭菌和非灭菌两种包装。 | 该产品适用于四肢及锁骨骨折内固定。 | 8、10、12孔 /δ2 W11 (非灭菌TA3微弧阳极氧化） | YSD87 /加压孔 标准型 |  | TA3 | 块 | 27780 | 云南省
骨科植入类 | 常州华森医疗器械有限公司 | 常州华森医疗器械有限公司 | 锁定接骨板系统（锁定接骨板） | 国食药监械(准)字2014第3460942号 | 2019-06-05 | 国产 | YZB/国2016-2014《锁定接骨板系统》 | 该产品由锁定接骨板、锁定螺钉和加压螺钉组成。锁定接骨板由符合GB/T13810标准规定的TA3纯钛材料制成，锁定螺钉和加压螺钉由符合GB/T13810标准规定的TC4钛合金材料制成。表面无着色。灭菌和非灭菌两种包装。 | 该产品适用于四肢及锁骨骨折内固定。 | 3、4孔 /δ1.8 W6.5 (非灭菌TA3微弧阳极氧化） | YSD42 T型锁定接骨板 /加压孔 标准型 |  | TA3 | 块 | 27786 | 云南省
骨科植入类 | 常州华森医疗器械有限公司 | 常州华森医疗器械有限公司 | 锁定接骨板系统（锁定接骨板） | 国食药监械(准)字2014第3460942号 | 2019-06-05 | 国产 | YZB/国2016-2014《锁定接骨板系统》 | 该产品由锁定接骨板、锁定螺钉和加压螺钉组成。锁定接骨板由符合GB/T13810标准规定的TA3纯钛材料制成，锁定螺钉和加压螺钉由符合GB/T13810标准规定的TC4钛合金材料制成。表面无着色。灭菌和非灭菌两种包装。 | 该产品适用于四肢及锁骨骨折内固定。 | 6-12孔 /δ5.5 W17.5 (非灭菌TA3微弧阳极氧化） | YSD37 DCS鹅头钉锁定接骨板 /加压孔 标准型 |  | TA3 | 块 | 27797 | 云南省
骨科植入类 | 常州华森医疗器械有限公司 | 常州华森医疗器械有限公司 | 锁定接骨板系统（锁定接骨板） | 国食药监械(准)字2014第3460942号 | 2019-06-05 | 国产 | YZB/国2016-2014《锁定接骨板系统》 | 该产品由锁定接骨板、锁定螺钉和加压螺钉组成。锁定接骨板由符合GB/T13810标准规定的TA3纯钛材料制成，锁定螺钉和加压螺钉由符合GB/T13810标准规定的TC4钛合金材料制成。表面无着色。灭菌和非灭菌两种包装。 | 该产品适用于四肢及锁骨骨折内固定。 | 3-13孔 /δ3 W10 (非灭菌TA3微弧阳极氧化） | YSD93 /加压孔 标准型 |  | TA3 | 块 | 27810 | 云南省
骨科植入类 | 常州华森医疗器械有限公司 | 常州华森医疗器械有限公司 | 锁定接骨板系统（锁定接骨板） | 国食药监械(准)字2014第3460942号 | 2019-06-05 | 国产 | YZB/国2016-2014《锁定接骨板系统》 | 该产品由锁定接骨板、锁定螺钉和加压螺钉组成。锁定接骨板由符合GB/T13810标准规定的TA3纯钛材料制成，锁定螺钉和加压螺钉由符合GB/T13810标准规定的TC4钛合金材料制成。表面无着色。灭菌和非灭菌两种包装。 | 该产品适用于四肢及锁骨骨折内固定。 | 3-13孔 /δ2.5 W11 (非灭菌TA3微弧阳极氧化） | YSD99 /加压孔 标准型 |  | TA3 | 块 | 27818 | 云南省
骨科植入类 | 常州华森医疗器械有限公司 | 常州华森医疗器械有限公司 | 锁定接骨板系统（锁定接骨板） | 国食药监械(准)字2014第3460942号 | 2019-06-05 | 国产 | YZB/国2016-2014《锁定接骨板系统》 | 该产品由锁定接骨板、锁定螺钉和加压螺钉组成。锁定接骨板由符合GB/T13810标准规定的TA3纯钛材料制成，锁定螺钉和加压螺钉由符合GB/T13810标准规定的TC4钛合金材料制成。表面无着色。灭菌和非灭菌两种包装。 | 该产品适用于四肢及锁骨骨折内固定。 | 4、5孔 /δ1.8 W5 (非灭菌TA3微弧阳极氧化） | YSD51 2.0微Y型锁定加压接骨板 II型 /加压孔 标准型 |  | TA3 | 块 | 27851 | 云南省
骨科植入类 | 常州华森医疗器械有限公司 | 常州华森医疗器械有限公司 | 锁定接骨板系统（锁定接骨板） | 国食药监械(准)字2014第3460942号 | 2019-06-05 | 国产 | YZB/国2016-2014《锁定接骨板系统》 | 该产品由锁定接骨板、锁定螺钉和加压螺钉组成。锁定接骨板由符合GB/T13810标准规定的TA3纯钛材料制成，锁定螺钉和加压螺钉由符合GB/T13810标准规定的TC4钛合金材料制成。表面无着色。灭菌和非灭菌两种包装。 | 该产品适用于四肢及锁骨骨折内固定。 | 3-13孔 /δ2.5 W9 (非灭菌TA3微弧阳极氧化） | YSD155 /加压孔 标准型 |  | TA3 | 块 | 27864 | 云南省
骨科植入类 | 常州华森医疗器械有限公司 | 常州华森医疗器械有限公司 | 锁定接骨板系统（锁定接骨板） | 国食药监械(准)字2014第3460942号 | 2019-06-05 | 国产 | YZB/国2016-2014《锁定接骨板系统》 | 该产品由锁定接骨板、锁定螺钉和加压螺钉组成。锁定接骨板由符合GB/T13810标准规定的TA3纯钛材料制成，锁定螺钉和加压螺钉由符合GB/T13810标准规定的TC4钛合金材料制成。表面无着色。灭菌和非灭菌两种包装。 | 该产品适用于四肢及锁骨骨折内固定。 | 7孔 /δ1.5 W5.6 (非灭菌TA3微弧阳极氧化） | YSD58 L型导向锁定接骨板（柔韧型）（左/右） /加压孔 标准型 |  | TA3 | 块 | 27872 | 云南省
骨科植入类 | 常州华森医疗器械有限公司 | 常州华森医疗器械有限公司 | 锁定接骨板系统（锁定接骨板） | 国食药监械(准)字2014第3460942号 | 2019-06-05 | 国产 | YZB/国2016-2014《锁定接骨板系统》 | 该产品由锁定接骨板、锁定螺钉和加压螺钉组成。锁定接骨板由符合GB/T13810标准规定的TA3纯钛材料制成，锁定螺钉和加压螺钉由符合GB/T13810标准规定的TC4钛合金材料制成。表面无着色。灭菌和非灭菌两种包装。 | 该产品适用于四肢及锁骨骨折内固定。 | 5孔 /δ1.8 W13.5 (非灭菌TA3微弧阳极氧化） | YSD157 /加压孔 标准型 |  | TA3 | 块 | 27891 | 云南省
骨科植入类 | 常州华森医疗器械有限公司 | 常州华森医疗器械有限公司 | 锁定接骨板系统（锁定接骨板） | 国食药监械(准)字2014第3460942号 | 2019-06-05 | 国产 | YZB/国2016-2014《锁定接骨板系统》 | 该产品由锁定接骨板、锁定螺钉和加压螺钉组成。锁定接骨板由符合GB/T13810标准规定的TA3纯钛材料制成，锁定螺钉和加压螺钉由符合GB/T13810标准规定的TC4钛合金材料制成。表面无着色。灭菌和非灭菌两种包装。 | 该产品适用于四肢及锁骨骨折内固定。 | 4孔 /δ2.5 W11 (非灭菌TA3微弧阳极氧化） | YSD82 /加压孔 标准型 |  | TA3 | 块 | 27902 | 云南省
骨科植入类 | 常州华森医疗器械有限公司 | 常州华森医疗器械有限公司 | 锁定接骨板系统（锁定接骨板） | 国食药监械(准)字2014第3460942号 | 2019-06-05 | 国产 | YZB/国2016-2014《锁定接骨板系统》 | 该产品由锁定接骨板、锁定螺钉和加压螺钉组成。锁定接骨板由符合GB/T13810标准规定的TA3纯钛材料制成，锁定螺钉和加压螺钉由符合GB/T13810标准规定的TC4钛合金材料制成。表面无着色。灭菌和非灭菌两种包装。 | 该产品适用于四肢及锁骨骨折内固定。 | 3-13孔 /δ4.5 W15.5 (非灭菌TA3微弧阳极氧化） | YSD12 胫骨近端外侧锁定接骨板（左/右） /加压孔 标准型 |  | TA3 | 块 | 27907 | 云南省
骨科植入类 | 常州华森医疗器械有限公司 | 常州华森医疗器械有限公司 | 锁定接骨板系统（锁定接骨板） | 国食药监械(准)字2014第3460942号 | 2019-06-05 | 国产 | YZB/国2016-2014《锁定接骨板系统》 | 该产品由锁定接骨板、锁定螺钉和加压螺钉组成。锁定接骨板由符合GB/T13810标准规定的TA3纯钛材料制成，锁定螺钉和加压螺钉由符合GB/T13810标准规定的TC4钛合金材料制成。表面无着色。灭菌和非灭菌两种包装。 | 该产品适用于四肢及锁骨骨折内固定。 | 5-13孔 /δ5.5 W16 (非灭菌TA3微弧阳极氧化） | YSD11 股骨远端外侧锁定接骨板（左/右） /加压孔 标准型 |  | TA3 | 块 | 27915 | 云南省
骨科植入类 | 常州华森医疗器械有限公司 | 常州华森医疗器械有限公司 | 锁定接骨板系统（锁定接骨板） | 国食药监械(准)字2014第3460942号 | 2019-06-05 | 国产 | YZB/国2016-2014《锁定接骨板系统》 | 该产品由锁定接骨板、锁定螺钉和加压螺钉组成。锁定接骨板由符合GB/T13810标准规定的TA3纯钛材料制成，锁定螺钉和加压螺钉由符合GB/T13810标准规定的TC4钛合金材料制成。表面无着色。灭菌和非灭菌两种包装。 | 该产品适用于四肢及锁骨骨折内固定。 | 15孔 /δ2 L67 W7 (非灭菌TA3微弧阳极氧化） | YSD35 跟骨锁定接骨板（左/右） /加压孔 标准型 |  | TA3 | 块 | 27918 | 云南省
骨科植入类 | 常州华森医疗器械有限公司 | 常州华森医疗器械有限公司 | 锁定接骨板系统（锁定接骨板） | 国食药监械(准)字2014第3460942号 | 2019-06-05 | 国产 | YZB/国2016-2014《锁定接骨板系统》 | 该产品由锁定接骨板、锁定螺钉和加压螺钉组成。锁定接骨板由符合GB/T13810标准规定的TA3纯钛材料制成，锁定螺钉和加压螺钉由符合GB/T13810标准规定的TC4钛合金材料制成。表面无着色。灭菌和非灭菌两种包装。 | 该产品适用于四肢及锁骨骨折内固定。 | 6-10孔 /δ3 W10 (非灭菌TA3微弧阳极氧化） | YSD26 锁骨S型锁定接骨板II型（左/右） /加压孔 标准型 |  | TA3 | 块 | 27945 | 云南省
骨科植入类 | 常州华森医疗器械有限公司 | 常州华森医疗器械有限公司 | 锁定接骨板系统（锁定接骨板） | 国食药监械(准)字2014第3460942号 | 2019-06-05 | 国产 | YZB/国2016-2014《锁定接骨板系统》 | 该产品由锁定接骨板、锁定螺钉和加压螺钉组成。锁定接骨板由符合GB/T13810标准规定的TA3纯钛材料制成，锁定螺钉和加压螺钉由符合GB/T13810标准规定的TC4钛合金材料制成。表面无着色。灭菌和非灭菌两种包装。 | 该产品适用于四肢及锁骨骨折内固定。 | 8孔 /δ1.5 W5.6 (非灭菌TA3微弧阳极氧化） | YSD55 Y型导向锁定接骨板（高强型） /加压孔 标准型 |  | TA3 | 块 | 27953 | 云南省
骨科植入类 | 常州华森医疗器械有限公司 | 常州华森医疗器械有限公司 | 锁定接骨板系统（锁定接骨板） | 国食药监械(准)字2014第3460942号 | 2019-06-05 | 国产 | YZB/国2016-2014《锁定接骨板系统》 | 该产品由锁定接骨板、锁定螺钉和加压螺钉组成。锁定接骨板由符合GB/T13810标准规定的TA3纯钛材料制成，锁定螺钉和加压螺钉由符合GB/T13810标准规定的TC4钛合金材料制成。表面无着色。灭菌和非灭菌两种包装。 | 该产品适用于四肢及锁骨骨折内固定。 | 7孔 /δ1.8 W5 (非灭菌TA3微弧阳极氧化） | YSD50 2.0微Y型锁定加压接骨板 I型 /加压孔 标准型 |  | TA3 | 块 | 27972 | 云南省
骨科植入类 | 常州华森医疗器械有限公司 | 常州华森医疗器械有限公司 | 锁定接骨板系统（锁定接骨板） | 国食药监械(准)字2014第3460942号 | 2019-06-05 | 国产 | YZB/国2016-2014《锁定接骨板系统》 | 该产品由锁定接骨板、锁定螺钉和加压螺钉组成。锁定接骨板由符合GB/T13810标准规定的TA3纯钛材料制成，锁定螺钉和加压螺钉由符合GB/T13810标准规定的TC4钛合金材料制成。表面无着色。灭菌和非灭菌两种包装。 | 该产品适用于四肢及锁骨骨折内固定。 | 3-13孔 /δ2.5 W11 (非灭菌TA3微弧阳极氧化） | YSD103 /加压孔 标准型 |  | TA3 | 块 | 28002 | 云南省
骨科植入类 | 常州华森医疗器械有限公司 | 常州华森医疗器械有限公司 | 锁定接骨板系统（锁定接骨板） | 国食药监械(准)字2014第3460942号 | 2019-06-05 | 国产 | YZB/国2016-2014《锁定接骨板系统》 | 该产品由锁定接骨板、锁定螺钉和加压螺钉组成。锁定接骨板由符合GB/T13810标准规定的TA3纯钛材料制成，锁定螺钉和加压螺钉由符合GB/T13810标准规定的TC4钛合金材料制成。表面无着色。灭菌和非灭菌两种包装。 | 该产品适用于四肢及锁骨骨折内固定。 | 3孔 /δ2.5 W11 (非灭菌TA3微弧阳极氧化） | YSD83 /加压孔 标准型 |  | TA3 | 块 | 28023 | 云南省
骨科植入类 | 常州华森医疗器械有限公司 | 常州华森医疗器械有限公司 | 锁定接骨板系统（锁定接骨板） | 国食药监械(准)字2014第3460942号 | 2019-06-05 | 国产 | YZB/国2016-2014《锁定接骨板系统》 | 该产品由锁定接骨板、锁定螺钉和加压螺钉组成。锁定接骨板由符合GB/T13810标准规定的TA3纯钛材料制成，锁定螺钉和加压螺钉由符合GB/T13810标准规定的TC4钛合金材料制成。表面无着色。灭菌和非灭菌两种包装。 | 该产品适用于四肢及锁骨骨折内固定。 | 6-18孔 /δ4.6 W13.5 (非灭菌TA3微弧阳极氧化） | ZSD01 胫骨锁定接骨板 /加压孔 标准型 |  | TA3 | 块 | 28029 | 云南省
骨科植入类 | 常州华森医疗器械有限公司 | 常州华森医疗器械有限公司 | 锁定接骨板系统（锁定接骨板） | 国食药监械(准)字2014第3460942号 | 2019-06-05 | 国产 | YZB/国2016-2014《锁定接骨板系统》 | 该产品由锁定接骨板、锁定螺钉和加压螺钉组成。锁定接骨板由符合GB/T13810标准规定的TA3纯钛材料制成，锁定螺钉和加压螺钉由符合GB/T13810标准规定的TC4钛合金材料制成。表面无着色。灭菌和非灭菌两种包装。 | 该产品适用于四肢及锁骨骨折内固定。 | 4-13孔 /δ6.5 W16 (非灭菌TA3微弧阳极氧化） | YSD11 股骨远端外侧锁定接骨板（左/右） /加压孔 标准型 |  | TA3 | 块 | 28034 | 云南省
骨科植入类 | 常州华森医疗器械有限公司 | 常州华森医疗器械有限公司 | 锁定接骨板系统（锁定接骨板） | 国食药监械(准)字2014第3460942号 | 2019-06-05 | 国产 | YZB/国2016-2014《锁定接骨板系统》 | 该产品由锁定接骨板、锁定螺钉和加压螺钉组成。锁定接骨板由符合GB/T13810标准规定的TA3纯钛材料制成，锁定螺钉和加压螺钉由符合GB/T13810标准规定的TC4钛合金材料制成。表面无着色。灭菌和非灭菌两种包装。 | 该产品适用于四肢及锁骨骨折内固定。 | 11孔 /δ1.5 W29 (非灭菌TA3微弧阳极氧化） | YSD159 /加压孔 标准型 |  | TA3 | 块 | 28053 | 云南省
骨科植入类 | 常州华森医疗器械有限公司 | 常州华森医疗器械有限公司 | 锁定接骨板系统（锁定接骨板） | 国食药监械(准)字2014第3460942号 | 2019-06-05 | 国产 | YZB/国2016-2014《锁定接骨板系统》 | 该产品由锁定接骨板、锁定螺钉和加压螺钉组成。锁定接骨板由符合GB/T13810标准规定的TA3纯钛材料制成，锁定螺钉和加压螺钉由符合GB/T13810标准规定的TC4钛合金材料制成。表面无着色。灭菌和非灭菌两种包装。 | 该产品适用于四肢及锁骨骨折内固定。 | 10-16孔 /δ3.5 W10 (非灭菌TA3微弧阳极氧化） | YSD117 /加压孔 标准型 |  | TA3 | 块 | 28080 | 云南省
骨科植入类 | 常州华森医疗器械有限公司 | 常州华森医疗器械有限公司 | 锁定接骨板系统（锁定接骨板） | 国食药监械(准)字2014第3460942号 | 2019-06-05 | 国产 | YZB/国2016-2014《锁定接骨板系统》 | 该产品由锁定接骨板、锁定螺钉和加压螺钉组成。锁定接骨板由符合GB/T13810标准规定的TA3纯钛材料制成，锁定螺钉和加压螺钉由符合GB/T13810标准规定的TC4钛合金材料制成。表面无着色。灭菌和非灭菌两种包装。 | 该产品适用于四肢及锁骨骨折内固定。 | 6、12孔 /δ1.2 W4.2 (非灭菌TA3微弧阳极氧化） | ZSD16 2.0微型重建加压锁定接骨板 /加压孔 标准型 |  | TA3 | 块 | 28094 | 云南省
骨科植入类 | 常州华森医疗器械有限公司 | 常州华森医疗器械有限公司 | 锁定接骨板系统（锁定接骨板） | 国食药监械(准)字2014第3460942号 | 2019-06-05 | 国产 | YZB/国2016-2014《锁定接骨板系统》 | 该产品由锁定接骨板、锁定螺钉和加压螺钉组成。锁定接骨板由符合GB/T13810标准规定的TA3纯钛材料制成，锁定螺钉和加压螺钉由符合GB/T13810标准规定的TC4钛合金材料制成。表面无着色。灭菌和非灭菌两种包装。 | 该产品适用于四肢及锁骨骨折内固定。 | 7孔 /δ1.5 W5.6 (非灭菌TA3微弧阳极氧化） | YSD55 Y型导向锁定接骨板（柔韧型） /加压孔 标准型 |  | TA3 | 块 | 28123 | 云南省
骨科植入类 | 常州华森医疗器械有限公司 | 常州华森医疗器械有限公司 | 锁定接骨板系统（锁定接骨板） | 国食药监械(准)字2014第3460942号 | 2019-06-05 | 国产 | YZB/国2016-2014《锁定接骨板系统》 | 该产品由锁定接骨板、锁定螺钉和加压螺钉组成。锁定接骨板由符合GB/T13810标准规定的TA3纯钛材料制成，锁定螺钉和加压螺钉由符合GB/T13810标准规定的TC4钛合金材料制成。表面无着色。灭菌和非灭菌两种包装。 | 该产品适用于四肢及锁骨骨折内固定。 | 5、6孔 /δ1.65 W6.2 (非灭菌TA3微弧阳极氧化） | YSD86 /加压孔 标准型 |  | TA3 | 块 | 28145 | 云南省
骨科植入类 | 常州华森医疗器械有限公司 | 常州华森医疗器械有限公司 | 锁定接骨板系统（锁定接骨板） | 国食药监械(准)字2014第3460942号 | 2019-06-05 | 国产 | YZB/国2016-2014《锁定接骨板系统》 | 该产品由锁定接骨板、锁定螺钉和加压螺钉组成。锁定接骨板由符合GB/T13810标准规定的TA3纯钛材料制成，锁定螺钉和加压螺钉由符合GB/T13810标准规定的TC4钛合金材料制成。表面无着色。灭菌和非灭菌两种包装。 | 该产品适用于四肢及锁骨骨折内固定。 | 5、7孔 /δ3.5 W12.7 (非灭菌TA3微弧阳极氧化） | YSD152 /加压孔 标准型 |  | TA3 | 块 | 28150 | 云南省
骨科植入类 | 常州华森医疗器械有限公司 | 常州华森医疗器械有限公司 | 锁定接骨板系统（锁定接骨板） | 国食药监械(准)字2014第3460942号 | 2019-06-05 | 国产 | YZB/国2016-2014《锁定接骨板系统》 | 该产品由锁定接骨板、锁定螺钉和加压螺钉组成。锁定接骨板由符合GB/T13810标准规定的TA3纯钛材料制成，锁定螺钉和加压螺钉由符合GB/T13810标准规定的TC4钛合金材料制成。表面无着色。灭菌和非灭菌两种包装。 | 该产品适用于四肢及锁骨骨折内固定。 | 5-13孔 /δ5.5 W16 (非灭菌TA3微弧阳极氧化） | YSD121 /加压孔 标准型 |  | TA3 | 块 | 28153 | 云南省
骨科植入类 | 常州华森医疗器械有限公司 | 常州华森医疗器械有限公司 | 锁定接骨板系统（锁定接骨板） | 国食药监械(准)字2014第3460942号 | 2019-06-05 | 国产 | YZB/国2016-2014《锁定接骨板系统》 | 该产品由锁定接骨板、锁定螺钉和加压螺钉组成。锁定接骨板由符合GB/T13810标准规定的TA3纯钛材料制成，锁定螺钉和加压螺钉由符合GB/T13810标准规定的TC4钛合金材料制成。表面无着色。灭菌和非灭菌两种包装。 | 该产品适用于四肢及锁骨骨折内固定。 | 3-13孔 /δ2.5 W11 (非灭菌TA3微弧阳极氧化） | YSD101 /加压孔 标准型 |  | TA3 | 块 | 28185 | 云南省
骨科植入类 | 常州华森医疗器械有限公司 | 常州华森医疗器械有限公司 | 锁定接骨板系统（锁定接骨板） | 国食药监械(准)字2014第3460942号 | 2019-06-05 | 国产 | YZB/国2016-2014《锁定接骨板系统》 | 该产品由锁定接骨板、锁定螺钉和加压螺钉组成。锁定接骨板由符合GB/T13810标准规定的TA3纯钛材料制成，锁定螺钉和加压螺钉由符合GB/T13810标准规定的TC4钛合金材料制成。表面无着色。灭菌和非灭菌两种包装。 | 该产品适用于四肢及锁骨骨折内固定。 | 6-8孔 /δ1.8 W6.5 (非灭菌TA3微弧阳极氧化） | YSD45 2.4 微T型锁定加压接骨板 头2孔 /加压孔 标准型 |  | TA3 | 块 | 28215 | 云南省
骨科植入类 | 常州华森医疗器械有限公司 | 常州华森医疗器械有限公司 | 锁定接骨板系统（锁定接骨板） | 国食药监械(准)字2014第3460942号 | 2019-06-05 | 国产 | YZB/国2016-2014《锁定接骨板系统》 | 该产品由锁定接骨板、锁定螺钉和加压螺钉组成。锁定接骨板由符合GB/T13810标准规定的TA3纯钛材料制成，锁定螺钉和加压螺钉由符合GB/T13810标准规定的TC4钛合金材料制成。表面无着色。灭菌和非灭菌两种包装。 | 该产品适用于四肢及锁骨骨折内固定。 | 5孔 /δ1.8 W19.8 (非灭菌TA3微弧阳极氧化） | YSD163 /加压孔 标准型 |  | TA3 | 块 | 28229 | 云南省
骨科植入类 | 常州华森医疗器械有限公司 | 常州华森医疗器械有限公司 | 锁定接骨板系统（锁定接骨板） | 国食药监械(准)字2014第3460942号 | 2019-06-05 | 国产 | YZB/国2016-2014《锁定接骨板系统》 | 该产品由锁定接骨板、锁定螺钉和加压螺钉组成。锁定接骨板由符合GB/T13810标准规定的TA3纯钛材料制成，锁定螺钉和加压螺钉由符合GB/T13810标准规定的TC4钛合金材料制成。表面无着色。灭菌和非灭菌两种包装。 | 该产品适用于四肢及锁骨骨折内固定。 | 3-8孔 /δ2.5 W8.2 (非灭菌TA3微弧阳极氧化） | YSD77 /加压孔 标准型 |  | TA3 | 块 | 28266 | 云南省
骨科植入类 | 常州华森医疗器械有限公司 | 常州华森医疗器械有限公司 | 锁定接骨板系统（锁定接骨板） | 国食药监械(准)字2014第3460942号 | 2019-06-05 | 国产 | YZB/国2016-2014《锁定接骨板系统》 | 该产品由锁定接骨板、锁定螺钉和加压螺钉组成。锁定接骨板由符合GB/T13810标准规定的TA3纯钛材料制成，锁定螺钉和加压螺钉由符合GB/T13810标准规定的TC4钛合金材料制成。表面无着色。灭菌和非灭菌两种包装。 | 该产品适用于四肢及锁骨骨折内固定。 | 5-13孔 /δ3.8 W13.2 (非灭菌TA3微弧阳极氧化） | YSD22 3.5胫骨远端外侧（围关节）锁定接骨板（左/右） /加压孔 标准型 |  | TA3 | 块 | 28272 | 云南省
骨科植入类 | 常州华森医疗器械有限公司 | 常州华森医疗器械有限公司 | 锁定接骨板系统（锁定接骨板） | 国食药监械(准)字2014第3460942号 | 2019-06-05 | 国产 | YZB/国2016-2014《锁定接骨板系统》 | 该产品由锁定接骨板、锁定螺钉和加压螺钉组成。锁定接骨板由符合GB/T13810标准规定的TA3纯钛材料制成，锁定螺钉和加压螺钉由符合GB/T13810标准规定的TC4钛合金材料制成。表面无着色。灭菌和非灭菌两种包装。 | 该产品适用于四肢及锁骨骨折内固定。 | 3孔 /δ5.5 W22.5 (非灭菌TA3微弧阳极氧化） | YSD66 锁定加压截骨板II型100° /加压孔 标准型 |  | TA3 | 块 | 28283 | 云南省
骨科植入类 | 常州华森医疗器械有限公司 | 常州华森医疗器械有限公司 | 锁定接骨板系统（锁定接骨板） | 国食药监械(准)字2014第3460942号 | 2019-06-05 | 国产 | YZB/国2016-2014《锁定接骨板系统》 | 该产品由锁定接骨板、锁定螺钉和加压螺钉组成。锁定接骨板由符合GB/T13810标准规定的TA3纯钛材料制成，锁定螺钉和加压螺钉由符合GB/T13810标准规定的TC4钛合金材料制成。表面无着色。灭菌和非灭菌两种包装。 | 该产品适用于四肢及锁骨骨折内固定。 | 7孔 /δ1.8 W6.5 (非灭菌TA3微弧阳极氧化） | YSD46 2.4 微T型锁定加压接骨板 头3孔 /加压孔 标准型 |  | TA3 | 块 | 28337 | 云南省
骨科植入类 | 常州华森医疗器械有限公司 | 常州华森医疗器械有限公司 | 锁定接骨板系统（锁定接骨板） | 国食药监械(准)字2014第3460942号 | 2019-06-05 | 国产 | YZB/国2016-2014《锁定接骨板系统》 | 该产品由锁定接骨板、锁定螺钉和加压螺钉组成。锁定接骨板由符合GB/T13810标准规定的TA3纯钛材料制成，锁定螺钉和加压螺钉由符合GB/T13810标准规定的TC4钛合金材料制成。表面无着色。灭菌和非灭菌两种包装。 | 该产品适用于四肢及锁骨骨折内固定。 | 5孔 /δ1.8 W15.3 (非灭菌TA3微弧阳极氧化） | YSD164 /加压孔 标准型 |  | TA3 | 块 | 28377 | 云南省
骨科植入类 | 常州华森医疗器械有限公司 | 常州华森医疗器械有限公司 | 锁定接骨板系统（锁定接骨板） | 国食药监械(准)字2014第3460942号 | 2019-06-05 | 国产 | YZB/国2016-2014《锁定接骨板系统》 | 该产品由锁定接骨板、锁定螺钉和加压螺钉组成。锁定接骨板由符合GB/T13810标准规定的TA3纯钛材料制成，锁定螺钉和加压螺钉由符合GB/T13810标准规定的TC4钛合金材料制成。表面无着色。灭菌和非灭菌两种包装。 | 该产品适用于四肢及锁骨骨折内固定。 | 3-8孔 /δ2.5 W8.2 (非灭菌TA3微弧阳极氧化） | YSD79 /加压孔 标准型 |  | TA3 | 块 | 28388 | 云南省
骨科植入类 | 常州华森医疗器械有限公司 | 常州华森医疗器械有限公司 | 锁定接骨板系统（锁定接骨板） | 国食药监械(准)字2014第3460942号 | 2019-06-05 | 国产 | YZB/国2016-2014《锁定接骨板系统》 | 该产品由锁定接骨板、锁定螺钉和加压螺钉组成。锁定接骨板由符合GB/T13810标准规定的TA3纯钛材料制成，锁定螺钉和加压螺钉由符合GB/T13810标准规定的TC4钛合金材料制成。表面无着色。灭菌和非灭菌两种包装。 | 该产品适用于四肢及锁骨骨折内固定。 | 4、6孔 /δ5.5 W22.5 (非灭菌TA3微弧阳极氧化） | YSD66 锁定加压截骨板II型120° /万向孔 标准型 |  | TA3 | 块 | 30650 | 云南省
骨科植入类 | 常州华森医疗器械有限公司 | 常州华森医疗器械有限公司 | 锁定接骨板系统（锁定接骨板） | 国食药监械(准)字2014第3460942号 | 2019-06-05 | 国产 | YZB/国2016-2014《锁定接骨板系统》 | 该产品由锁定接骨板、锁定螺钉和加压螺钉组成。锁定接骨板由符合GB/T13810标准规定的TA3纯钛材料制成，锁定螺钉和加压螺钉由符合GB/T13810标准规定的TC4钛合金材料制成。表面无着色。灭菌和非灭菌两种包装。 | 该产品适用于四肢及锁骨骨折内固定。 | 9、10孔 /δ3.5 W16 (非灭菌TA3微弧阳极氧化） | YSD153 /加压孔 标准型 |  | TA3 | 块 | 28393 | 云南省
骨科植入类 | 常州华森医疗器械有限公司 | 常州华森医疗器械有限公司 | 锁定接骨板系统（锁定接骨板） | 国食药监械(准)字2014第3460942号 | 2019-06-05 | 国产 | YZB/国2016-2014《锁定接骨板系统》 | 该产品由锁定接骨板、锁定螺钉和加压螺钉组成。锁定接骨板由符合GB/T13810标准规定的TA3纯钛材料制成，锁定螺钉和加压螺钉由符合GB/T13810标准规定的TC4钛合金材料制成。表面无着色。灭菌和非灭菌两种包装。 | 该产品适用于四肢及锁骨骨折内固定。 | 4-7孔 /δ3.2 W11 (非灭菌TA3微弧阳极氧化） | YSD109 /加压孔 标准型 |  | TA3 | 块 | 28431 | 云南省
骨科植入类 | 常州华森医疗器械有限公司 | 常州华森医疗器械有限公司 | 锁定接骨板系统（锁定接骨板） | 国食药监械(准)字2014第3460942号 | 2019-06-05 | 国产 | YZB/国2016-2014《锁定接骨板系统》 | 该产品由锁定接骨板、锁定螺钉和加压螺钉组成。锁定接骨板由符合GB/T13810标准规定的TA3纯钛材料制成，锁定螺钉和加压螺钉由符合GB/T13810标准规定的TC4钛合金材料制成。表面无着色。灭菌和非灭菌两种包装。 | 该产品适用于四肢及锁骨骨折内固定。 | 8孔 /δ1.8 W6.5 (非灭菌TA3微弧阳极氧化） | YSD47 2.4 微T型锁定接骨板 头3孔 /加压孔 标准型 |  | TA3 | 块 | 28458 | 云南省
骨科植入类 | 常州华森医疗器械有限公司 | 常州华森医疗器械有限公司 | 锁定接骨板系统（锁定接骨板） | 国食药监械(准)字2014第3460942号 | 2019-06-05 | 国产 | YZB/国2016-2014《锁定接骨板系统》 | 该产品由锁定接骨板、锁定螺钉和加压螺钉组成。锁定接骨板由符合GB/T13810标准规定的TA3纯钛材料制成，锁定螺钉和加压螺钉由符合GB/T13810标准规定的TC4钛合金材料制成。表面无着色。灭菌和非灭菌两种包装。 | 该产品适用于四肢及锁骨骨折内固定。 | 3-8孔 /δ2.5 W8.2 (非灭菌TA3微弧阳极氧化） | YSD78 /加压孔 标准型 |  | TA3 | 块 | 28485 | 云南省
骨科植入类 | 常州华森医疗器械有限公司 | 常州华森医疗器械有限公司 | 锁定接骨板系统（锁定接骨板） | 国食药监械(准)字2014第3460942号 | 2019-06-05 | 国产 | YZB/国2016-2014《锁定接骨板系统》 | 该产品由锁定接骨板、锁定螺钉和加压螺钉组成。锁定接骨板由符合GB/T13810标准规定的TA3纯钛材料制成，锁定螺钉和加压螺钉由符合GB/T13810标准规定的TC4钛合金材料制成。表面无着色。灭菌和非灭菌两种包装。 | 该产品适用于四肢及锁骨骨折内固定。 | 4、6孔 /δ5.5 W22.5 (非灭菌TA3着色阳极氧化） | YSD66 锁定加压截骨板II型120° /万向孔 标准型 |  | TA3 | 块 | 39800 | 云南省
骨科植入类 | 常州华森医疗器械有限公司 | 常州华森医疗器械有限公司 | 锁定接骨板系统（锁定接骨板） | 国食药监械(准)字2014第3460942号 | 2019-06-05 | 国产 | YZB/国2016-2014《锁定接骨板系统》 | 该产品由锁定接骨板、锁定螺钉和加压螺钉组成。锁定接骨板由符合GB/T13810标准规定的TA3纯钛材料制成，锁定螺钉和加压螺钉由符合GB/T13810标准规定的TC4钛合金材料制成。表面无着色。灭菌和非灭菌两种包装。 | 该产品适用于四肢及锁骨骨折内固定。 | 5孔 /δ3 W16 (非灭菌TA3微弧阳极氧化） | YSD13 胫骨远端内侧锁定接骨板Ⅰ型（左/右） /加压孔 标准型 |  | TA3 | 块 | 28528 | 云南省
骨科植入类 | 常州华森医疗器械有限公司 | 常州华森医疗器械有限公司 | 锁定接骨板系统（锁定接骨板） | 国食药监械(准)字2014第3460942号 | 2019-06-05 | 国产 | YZB/国2016-2014《锁定接骨板系统》 | 该产品由锁定接骨板、锁定螺钉和加压螺钉组成。锁定接骨板由符合GB/T13810标准规定的TA3纯钛材料制成，锁定螺钉和加压螺钉由符合GB/T13810标准规定的TC4钛合金材料制成。表面无着色。灭菌和非灭菌两种包装。 | 该产品适用于四肢及锁骨骨折内固定。 | 7-9孔 /δ1.5 W6.5 (非灭菌TA3微弧阳极氧化） | YSD169 /加压孔 标准型 |  | TA3 | 块 | 28539 | 云南省
骨科植入类 | 常州华森医疗器械有限公司 | 常州华森医疗器械有限公司 | 锁定接骨板系统（锁定接骨板） | 国食药监械(准)字2014第3460942号 | 2019-06-05 | 国产 | YZB/国2016-2014《锁定接骨板系统》 | 该产品由锁定接骨板、锁定螺钉和加压螺钉组成。锁定接骨板由符合GB/T13810标准规定的TA3纯钛材料制成，锁定螺钉和加压螺钉由符合GB/T13810标准规定的TC4钛合金材料制成。表面无着色。灭菌和非灭菌两种包装。 | 该产品适用于四肢及锁骨骨折内固定。 | 7孔 /δ1.8 W6.5 (非灭菌TA3微弧阳极氧化） | YSD49 2.4微Y型锁定加压接骨板 /加压孔 标准型 |  | TA3 | 块 | 28580 | 云南省
骨科植入类 | 常州华森医疗器械有限公司 | 常州华森医疗器械有限公司 | 锁定接骨板系统（锁定接骨板） | 国食药监械(准)字2014第3460942号 | 2019-06-05 | 国产 | YZB/国2016-2014《锁定接骨板系统》 | 该产品由锁定接骨板、锁定螺钉和加压螺钉组成。锁定接骨板由符合GB/T13810标准规定的TA3纯钛材料制成，锁定螺钉和加压螺钉由符合GB/T13810标准规定的TC4钛合金材料制成。表面无着色。灭菌和非灭菌两种包装。 | 该产品适用于四肢及锁骨骨折内固定。 | 7孔 /δ1.65 W6.2 (非灭菌TA3微弧阳极氧化） | YSD91 /加压孔 标准型 |  | TA3 | 块 | 28620 | 云南省
骨科植入类 | 常州华森医疗器械有限公司 | 常州华森医疗器械有限公司 | 锁定接骨板系统（锁定接骨板） | 国食药监械(准)字2014第3460942号 | 2019-06-05 | 国产 | YZB/国2016-2014《锁定接骨板系统》 | 该产品由锁定接骨板、锁定螺钉和加压螺钉组成。锁定接骨板由符合GB/T13810标准规定的TA3纯钛材料制成，锁定螺钉和加压螺钉由符合GB/T13810标准规定的TC4钛合金材料制成。表面无着色。灭菌和非灭菌两种包装。 | 该产品适用于四肢及锁骨骨折内固定。 | 4、6孔 /δ5.5 W22.5 (非灭菌TA3微弧阳极氧化） | YSD66 锁定加压截骨板II型120° /圆孔 标准型 |  | TA3 | 块 | 19514 | 云南省
骨科植入类 | 常州华森医疗器械有限公司 | 常州华森医疗器械有限公司 | 锁定接骨板系统（锁定接骨板） | 国食药监械(准)字2014第3460942号 | 2019-06-05 | 国产 | YZB/国2016-2014《锁定接骨板系统》 | 该产品由锁定接骨板、锁定螺钉和加压螺钉组成。锁定接骨板由符合GB/T13810标准规定的TA3纯钛材料制成，锁定螺钉和加压螺钉由符合GB/T13810标准规定的TC4钛合金材料制成。表面无着色。灭菌和非灭菌两种包装。 | 该产品适用于四肢及锁骨骨折内固定。 | 3-5孔 /δ1.8 W7.5 (非灭菌TA3微弧阳极氧化） | YSD76 /加压孔 标准型 |  | TA3 | 块 | 28631 | 云南省
骨科植入类 | 常州华森医疗器械有限公司 | 常州华森医疗器械有限公司 | 锁定接骨板系统（锁定接骨板） | 国食药监械(准)字2014第3460942号 | 2019-06-05 | 国产 | YZB/国2016-2014《锁定接骨板系统》 | 该产品由锁定接骨板、锁定螺钉和加压螺钉组成。锁定接骨板由符合GB/T13810标准规定的TA3纯钛材料制成，锁定螺钉和加压螺钉由符合GB/T13810标准规定的TC4钛合金材料制成。表面无着色。灭菌和非灭菌两种包装。 | 该产品适用于四肢及锁骨骨折内固定。 | 6-10孔 /δ3.8 W11.3 (非灭菌TA3微弧阳极氧化） | YSD15 胫骨远端内侧锁定接骨板Ⅱ型（左/右） /加压孔 标准型 |  | TA3 | 块 | 28636 | 云南省
骨科植入类 | 常州华森医疗器械有限公司 | 常州华森医疗器械有限公司 | 锁定接骨板系统（锁定接骨板） | 国食药监械(准)字2014第3460942号 | 2019-06-05 | 国产 | YZB/国2016-2014《锁定接骨板系统》 | 该产品由锁定接骨板、锁定螺钉和加压螺钉组成。锁定接骨板由符合GB/T13810标准规定的TA3纯钛材料制成，锁定螺钉和加压螺钉由符合GB/T13810标准规定的TC4钛合金材料制成。表面无着色。灭菌和非灭菌两种包装。 | 该产品适用于四肢及锁骨骨折内固定。 | 3-13孔 /δ2.5 W10.5 (非灭菌TA3微弧阳极氧化） | YSD156 /加压孔 标准型 |  | TA3 | 块 | 28655 | 云南省
骨科植入类 | 常州华森医疗器械有限公司 | 常州华森医疗器械有限公司 | 锁定接骨板系统（锁定接骨板） | 国食药监械(准)字2014第3460942号 | 2019-06-05 | 国产 | YZB/国2016-2014《锁定接骨板系统》 | 该产品由锁定接骨板、锁定螺钉和加压螺钉组成。锁定接骨板由符合GB/T13810标准规定的TA3纯钛材料制成，锁定螺钉和加压螺钉由符合GB/T13810标准规定的TC4钛合金材料制成。表面无着色。灭菌和非灭菌两种包装。 | 该产品适用于四肢及锁骨骨折内固定。 | 7孔 /δ1.8 W6.5 (非灭菌TA3微弧阳极氧化） | YSD50 2.4微Y型锁定加压接骨板 I型 /加压孔 标准型 |  | TA3 | 块 | 28701 | 云南省
骨科植入类 | 常州华森医疗器械有限公司 | 常州华森医疗器械有限公司 | 锁定接骨板系统（锁定接骨板） | 国食药监械(准)字2014第3460942号 | 2019-06-05 | 国产 | YZB/国2016-2014《锁定接骨板系统》 | 该产品由锁定接骨板、锁定螺钉和加压螺钉组成。锁定接骨板由符合GB/T13810标准规定的TA3纯钛材料制成，锁定螺钉和加压螺钉由符合GB/T13810标准规定的TC4钛合金材料制成。表面无着色。灭菌和非灭菌两种包装。 | 该产品适用于四肢及锁骨骨折内固定。 | 4孔 /δ3.5 W12.7 (非灭菌TA3微弧阳极氧化） | YSD154 /加压孔 标准型 |  | TA3 | 块 | 28705 | 云南省
骨科植入类 | 常州华森医疗器械有限公司 | 常州华森医疗器械有限公司 | 锁定接骨板系统（锁定接骨板） | 国食药监械(准)字2014第3460942号 | 2019-06-05 | 国产 | YZB/国2016-2014《锁定接骨板系统》 | 该产品由锁定接骨板、锁定螺钉和加压螺钉组成。锁定接骨板由符合GB/T13810标准规定的TA3纯钛材料制成，锁定螺钉和加压螺钉由符合GB/T13810标准规定的TC4钛合金材料制成。表面无着色。灭菌和非灭菌两种包装。 | 该产品适用于四肢及锁骨骨折内固定。 | 11孔 /δ1.5 W24 (非灭菌TA3微弧阳极氧化） | YSD170 /加压孔 标准型 |  | TA3 | 块 | 28715 | 云南省
骨科植入类 | 常州华森医疗器械有限公司 | 常州华森医疗器械有限公司 | 锁定接骨板系统（锁定接骨板） | 国食药监械(准)字2014第3460942号 | 2019-06-05 | 国产 | YZB/国2016-2014《锁定接骨板系统》 | 该产品由锁定接骨板、锁定螺钉和加压螺钉组成。锁定接骨板由符合GB/T13810标准规定的TA3纯钛材料制成，锁定螺钉和加压螺钉由符合GB/T13810标准规定的TC4钛合金材料制成。表面无着色。灭菌和非灭菌两种包装。 | 该产品适用于四肢及锁骨骨折内固定。 | 3孔 /δ5.5 W18.5 (非灭菌TA3微弧阳极氧化） | YSD66 锁定加压截骨板I型100° /加压孔 标准型 |  | TA3 | 块 | 28747 | 云南省
骨科植入类 | 常州华森医疗器械有限公司 | 常州华森医疗器械有限公司 | 锁定接骨板系统（锁定接骨板） | 国食药监械(准)字2014第3460942号 | 2019-06-05 | 国产 | YZB/国2016-2014《锁定接骨板系统》 | 该产品由锁定接骨板、锁定螺钉和加压螺钉组成。锁定接骨板由符合GB/T13810标准规定的TA3纯钛材料制成，锁定螺钉和加压螺钉由符合GB/T13810标准规定的TC4钛合金材料制成。表面无着色。灭菌和非灭菌两种包装。 | 该产品适用于四肢及锁骨骨折内固定。 | 3-5孔 /δ2 W9 (非灭菌TA3微弧阳极氧化） | YSD68 /加压孔 标准型 |  | TA3 | 块 | 28752 | 云南省
骨科植入类 | 常州华森医疗器械有限公司 | 常州华森医疗器械有限公司 | 锁定接骨板系统（锁定接骨板） | 国食药监械(准)字2014第3460942号 | 2019-06-05 | 国产 | YZB/国2016-2014《锁定接骨板系统》 | 该产品由锁定接骨板、锁定螺钉和加压螺钉组成。锁定接骨板由符合GB/T13810标准规定的TA3纯钛材料制成，锁定螺钉和加压螺钉由符合GB/T13810标准规定的TC4钛合金材料制成。表面无着色。灭菌和非灭菌两种包装。 | 该产品适用于四肢及锁骨骨折内固定。 | 5、7孔 /δ3.5 W11 (非灭菌TA3微弧阳极氧化） | YSD151 /加压孔 标准型 |  | TA3 | 块 | 28758 | 云南省
骨科植入类 | 常州华森医疗器械有限公司 | 常州华森医疗器械有限公司 | 锁定接骨板系统（锁定接骨板） | 国食药监械(准)字2014第3460942号 | 2019-06-05 | 国产 | YZB/国2016-2014《锁定接骨板系统》 | 该产品由锁定接骨板、锁定螺钉和加压螺钉组成。锁定接骨板由符合GB/T13810标准规定的TA3纯钛材料制成，锁定螺钉和加压螺钉由符合GB/T13810标准规定的TC4钛合金材料制成。表面无着色。灭菌和非灭菌两种包装。 | 该产品适用于四肢及锁骨骨折内固定。 | 12孔 /δ1.8 W5 (非灭菌TA3微弧阳极氧化） | ZSD16 2.4微型重建加压锁定接骨板 /加压孔 标准型 |  | TA3 | 块 | 28823 | 云南省
骨科植入类 | 常州华森医疗器械有限公司 | 常州华森医疗器械有限公司 | 锁定接骨板系统（锁定接骨板） | 国食药监械(准)字2014第3460942号 | 2019-06-05 | 国产 | YZB/国2016-2014《锁定接骨板系统》 | 该产品由锁定接骨板、锁定螺钉和加压螺钉组成。锁定接骨板由符合GB/T13810标准规定的TA3纯钛材料制成，锁定螺钉和加压螺钉由符合GB/T13810标准规定的TC4钛合金材料制成。表面无着色。灭菌和非灭菌两种包装。 | 该产品适用于四肢及锁骨骨折内固定。 | 11孔 /δ1.5 W16.5 (非灭菌TA3微弧阳极氧化） | YSD160 /加压孔 标准型 |  | TA3 | 块 | 28863 | 云南省
骨科植入类 | 常州华森医疗器械有限公司 | 常州华森医疗器械有限公司 | 锁定接骨板系统（锁定接骨板） | 国食药监械(准)字2014第3460942号 | 2019-06-05 | 国产 | YZB/国2016-2014《锁定接骨板系统》 | 该产品由锁定接骨板、锁定螺钉和加压螺钉组成。锁定接骨板由符合GB/T13810标准规定的TA3纯钛材料制成，锁定螺钉和加压螺钉由符合GB/T13810标准规定的TC4钛合金材料制成。表面无着色。灭菌和非灭菌两种包装。 | 该产品适用于四肢及锁骨骨折内固定。 | 4、6孔 /δ5.5 W22.5 (非灭菌TA3着色阳极氧化） | YSD66 锁定加压截骨板II型120° /圆孔 标准型 |  | TA3 | 块 | 25400 | 云南省
骨科植入类 | 常州华森医疗器械有限公司 | 常州华森医疗器械有限公司 | 锁定接骨板系统（锁定接骨板） | 国食药监械(准)字2014第3460942号 | 2019-06-05 | 国产 | YZB/国2016-2014《锁定接骨板系统》 | 该产品由锁定接骨板、锁定螺钉和加压螺钉组成。锁定接骨板由符合GB/T13810标准规定的TA3纯钛材料制成，锁定螺钉和加压螺钉由符合GB/T13810标准规定的TC4钛合金材料制成。表面无着色。灭菌和非灭菌两种包装。 | 该产品适用于四肢及锁骨骨折内固定。 | 3-7孔 /δ2.5 W11 (非灭菌TA3微弧阳极氧化） | YSD20 桡骨远端掌内侧锁定接骨板（左/右） /加压孔 标准型 |  | TA3 | 块 | 28874 | 云南省
骨科植入类 | 常州华森医疗器械有限公司 | 常州华森医疗器械有限公司 | 锁定接骨板系统（锁定接骨板） | 国食药监械(准)字2014第3460942号 | 2019-06-05 | 国产 | YZB/国2016-2014《锁定接骨板系统》 | 该产品由锁定接骨板、锁定螺钉和加压螺钉组成。锁定接骨板由符合GB/T13810标准规定的TA3纯钛材料制成，锁定螺钉和加压螺钉由符合GB/T13810标准规定的TC4钛合金材料制成。表面无着色。灭菌和非灭菌两种包装。 | 该产品适用于四肢及锁骨骨折内固定。 | 5-11孔 /δ3 W16 (非灭菌TA3微弧阳极氧化） | YSD17 胫骨远端外侧锁定接骨板（左/右） /加压孔 标准型 |  | TA3 | 块 | 28879 | 云南省
骨科植入类 | 常州华森医疗器械有限公司 | 常州华森医疗器械有限公司 | 锁定接骨板系统（锁定接骨板） | 国食药监械(准)字2014第3460942号 | 2019-06-05 | 国产 | YZB/国2016-2014《锁定接骨板系统》 | 该产品由锁定接骨板、锁定螺钉和加压螺钉组成。锁定接骨板由符合GB/T13810标准规定的TA3纯钛材料制成，锁定螺钉和加压螺钉由符合GB/T13810标准规定的TC4钛合金材料制成。表面无着色。灭菌和非灭菌两种包装。 | 该产品适用于四肢及锁骨骨折内固定。 | 6-12孔 /δ3 W10 (非灭菌TA3微弧阳极氧化） | YSD114 /加压孔 标准型 |  | TA3 | 块 | 28890 | 云南省
骨科植入类 | 常州华森医疗器械有限公司 | 常州华森医疗器械有限公司 | 锁定接骨板系统（锁定接骨板） | 国食药监械(准)字2014第3460942号 | 2019-06-05 | 国产 | YZB/国2016-2014《锁定接骨板系统》 | 该产品由锁定接骨板、锁定螺钉和加压螺钉组成。锁定接骨板由符合GB/T13810标准规定的TA3纯钛材料制成，锁定螺钉和加压螺钉由符合GB/T13810标准规定的TC4钛合金材料制成。表面无着色。灭菌和非灭菌两种包装。 | 该产品适用于四肢及锁骨骨折内固定。 | 3-8孔 /δ3 W10 (非灭菌TA3微弧阳极氧化） | YSD27 锁骨肩峰端锁定接骨板（左/右） /加压孔 标准型 |  | TA3 | 块 | 28917 | 云南省
骨科植入类 | 常州华森医疗器械有限公司 | 常州华森医疗器械有限公司 | 锁定接骨板系统（锁定接骨板） | 国食药监械(准)字2014第3460942号 | 2019-06-05 | 国产 | YZB/国2016-2014《锁定接骨板系统》 | 该产品由锁定接骨板、锁定螺钉和加压螺钉组成。锁定接骨板由符合GB/T13810标准规定的TA3纯钛材料制成，锁定螺钉和加压螺钉由符合GB/T13810标准规定的TC4钛合金材料制成。表面无着色。灭菌和非灭菌两种包装。 | 该产品适用于四肢及锁骨骨折内固定。 | 4-10孔 /δ1.8 W6.2 (非灭菌TA3微弧阳极氧化） | ZSD11 微直型锁定加压接骨板III型 /加压孔 标准型 |  | TA3 | 块 | 28944 | 云南省
骨科植入类 | 常州华森医疗器械有限公司 | 常州华森医疗器械有限公司 | 锁定接骨板系统（锁定接骨板） | 国食药监械(准)字2014第3460942号 | 2019-06-05 | 国产 | YZB/国2016-2014《锁定接骨板系统》 | 该产品由锁定接骨板、锁定螺钉和加压螺钉组成。锁定接骨板由符合GB/T13810标准规定的TA3纯钛材料制成，锁定螺钉和加压螺钉由符合GB/T13810标准规定的TC4钛合金材料制成。表面无着色。灭菌和非灭菌两种包装。 | 该产品适用于四肢及锁骨骨折内固定。 | 3孔 /δ5.5 W22.5 (非灭菌TA3微弧阳极氧化） | YSD66 锁定加压截骨板II型150° /加压孔 标准型 |  | TA3 | 块 | 28628 | 云南省
骨科植入类 | 常州华森医疗器械有限公司 | 常州华森医疗器械有限公司 | 锁定接骨板系统（锁定接骨板） | 国食药监械(准)字2014第3460942号 | 2019-06-05 | 国产 | YZB/国2016-2014《锁定接骨板系统》 | 该产品由锁定接骨板、锁定螺钉和加压螺钉组成。锁定接骨板由符合GB/T13810标准规定的TA3纯钛材料制成，锁定螺钉和加压螺钉由符合GB/T13810标准规定的TC4钛合金材料制成。表面无着色。灭菌和非灭菌两种包装。 | 该产品适用于四肢及锁骨骨折内固定。 | 3-7孔 /δ2.5 W11 (非灭菌TA3微弧阳极氧化） | YSD69 /加压孔 标准型 |  | TA3 | 块 | 28995 | 云南省
骨科植入类 | 常州华森医疗器械有限公司 | 常州华森医疗器械有限公司 | 锁定接骨板系统（锁定接骨板） | 国食药监械(准)字2014第3460942号 | 2019-06-05 | 国产 | YZB/国2016-2014《锁定接骨板系统》 | 该产品由锁定接骨板、锁定螺钉和加压螺钉组成。锁定接骨板由符合GB/T13810标准规定的TA3纯钛材料制成，锁定螺钉和加压螺钉由符合GB/T13810标准规定的TC4钛合金材料制成。表面无着色。灭菌和非灭菌两种包装。 | 该产品适用于四肢及锁骨骨折内固定。 | 5-13孔 /δ4.5 W15 (非灭菌TA3微弧阳极氧化） | YSD138 /加压孔 标准型 |  | TA3 | 块 | 29001 | 云南省
骨科植入类 | 常州华森医疗器械有限公司 | 常州华森医疗器械有限公司 | 锁定接骨板系统（锁定接骨板） | 国食药监械(准)字2014第3460942号 | 2019-06-05 | 国产 | YZB/国2016-2014《锁定接骨板系统》 | 该产品由锁定接骨板、锁定螺钉和加压螺钉组成。锁定接骨板由符合GB/T13810标准规定的TA3纯钛材料制成，锁定螺钉和加压螺钉由符合GB/T13810标准规定的TC4钛合金材料制成。表面无着色。灭菌和非灭菌两种包装。 | 该产品适用于四肢及锁骨骨折内固定。 | 8孔 /δ1.2 W4.2 (非灭菌TA3微弧阳极氧化） | YSD47 1.5 微T型锁定接骨板 头3孔 /万向孔 标准型 |  | TA3 | 块 | 29025 | 云南省
骨科植入类 | 常州华森医疗器械有限公司 | 常州华森医疗器械有限公司 | 锁定接骨板系统（锁定接骨板） | 国食药监械(准)字2014第3460942号 | 2019-06-05 | 国产 | YZB/国2016-2014《锁定接骨板系统》 | 该产品由锁定接骨板、锁定螺钉和加压螺钉组成。锁定接骨板由符合GB/T13810标准规定的TA3纯钛材料制成，锁定螺钉和加压螺钉由符合GB/T13810标准规定的TC4钛合金材料制成。表面无着色。灭菌和非灭菌两种包装。 | 该产品适用于四肢及锁骨骨折内固定。 | 4-10孔 /δ1.8 W5 (非灭菌TA3微弧阳极氧化） | ZSD11 微直型锁定加压接骨板II型 /加压孔 标准型 |  | TA3 | 块 | 29066 | 云南省
骨科植入类 | 常州华森医疗器械有限公司 | 常州华森医疗器械有限公司 | 锁定接骨板系统（锁定接骨板） | 国食药监械(准)字2014第3460942号 | 2019-06-05 | 国产 | YZB/国2016-2014《锁定接骨板系统》 | 该产品由锁定接骨板、锁定螺钉和加压螺钉组成。锁定接骨板由符合GB/T13810标准规定的TA3纯钛材料制成，锁定螺钉和加压螺钉由符合GB/T13810标准规定的TC4钛合金材料制成。表面无着色。灭菌和非灭菌两种包装。 | 该产品适用于四肢及锁骨骨折内固定。 | 3、4孔 /δ1.8 W6.5 (非灭菌TA3微弧阳极氧化） | YSD72 /万向孔 标准型 |  | TA3 | 块 | 29080 | 云南省
骨科植入类 | 常州华森医疗器械有限公司 | 常州华森医疗器械有限公司 | 锁定接骨板系统（锁定接骨板） | 国食药监械(准)字2014第3460942号 | 2019-06-05 | 国产 | YZB/国2016-2014《锁定接骨板系统》 | 该产品由锁定接骨板、锁定螺钉和加压螺钉组成。锁定接骨板由符合GB/T13810标准规定的TA3纯钛材料制成，锁定螺钉和加压螺钉由符合GB/T13810标准规定的TC4钛合金材料制成。表面无着色。灭菌和非灭菌两种包装。 | 该产品适用于四肢及锁骨骨折内固定。 | 5-12孔 /δ3 W10 (非灭菌TA3微弧阳极氧化） | ZSD01 尺、桡骨锁定接骨板 /万向孔 标准型 |  | TA3 | 块 | 29083 | 云南省
骨科植入类 | 常州华森医疗器械有限公司 | 常州华森医疗器械有限公司 | 锁定接骨板系统（锁定接骨板） | 国食药监械(准)字2014第3460942号 | 2019-06-05 | 国产 | YZB/国2016-2014《锁定接骨板系统》 | 该产品由锁定接骨板、锁定螺钉和加压螺钉组成。锁定接骨板由符合GB/T13810标准规定的TA3纯钛材料制成，锁定螺钉和加压螺钉由符合GB/T13810标准规定的TC4钛合金材料制成。表面无着色。灭菌和非灭菌两种包装。 | 该产品适用于四肢及锁骨骨折内固定。 | 4孔 /δ2.5 W16 (非灭菌TA3微弧阳极氧化） | YSD03 T型锁定接骨板II型 /万向孔 标准型 |  | TA3 | 块 | 29086 | 云南省
骨科植入类 | 常州华森医疗器械有限公司 | 常州华森医疗器械有限公司 | 锁定接骨板系统（锁定接骨板） | 国食药监械(准)字2014第3460942号 | 2019-06-05 | 国产 | YZB/国2016-2014《锁定接骨板系统》 | 该产品由锁定接骨板、锁定螺钉和加压螺钉组成。锁定接骨板由符合GB/T13810标准规定的TA3纯钛材料制成，锁定螺钉和加压螺钉由符合GB/T13810标准规定的TC4钛合金材料制成。表面无着色。灭菌和非灭菌两种包装。 | 该产品适用于四肢及锁骨骨折内固定。 | 3-12孔 /δ3 W10.5 (非灭菌TA3微弧阳极氧化） | YSD21 腓骨远端外侧锁定接骨板（左/右） /万向孔 标准型 |  | TA3 | 块 | 29088 | 云南省
骨科植入类 | 常州华森医疗器械有限公司 | 常州华森医疗器械有限公司 | 锁定接骨板系统（锁定接骨板） | 国食药监械(准)字2014第3460942号 | 2019-06-05 | 国产 | YZB/国2016-2014《锁定接骨板系统》 | 该产品由锁定接骨板、锁定螺钉和加压螺钉组成。锁定接骨板由符合GB/T13810标准规定的TA3纯钛材料制成，锁定螺钉和加压螺钉由符合GB/T13810标准规定的TC4钛合金材料制成。表面无着色。灭菌和非灭菌两种包装。 | 该产品适用于四肢及锁骨骨折内固定。 | 6孔 /δ3.5 W10 (非灭菌TA3微弧阳极氧化） | YSD113 /加压孔 标准型 |  | TA3 | 块 | 29093 | 云南省
骨科植入类 | 常州华森医疗器械有限公司 | 常州华森医疗器械有限公司 | 锁定接骨板系统（锁定接骨板） | 国食药监械(准)字2014第3460942号 | 2019-06-05 | 国产 | YZB/国2016-2014《锁定接骨板系统》 | 该产品由锁定接骨板、锁定螺钉和加压螺钉组成。锁定接骨板由符合GB/T13810标准规定的TA3纯钛材料制成，锁定螺钉和加压螺钉由符合GB/T13810标准规定的TC4钛合金材料制成。表面无着色。灭菌和非灭菌两种包装。 | 该产品适用于四肢及锁骨骨折内固定。 | 15孔 /δ2 L57 W7 (非灭菌TA3微弧阳极氧化） | YSD35 跟骨锁定接骨板（左/右） /万向孔 标准型 |  | TA3 | 块 | 29095 | 云南省
骨科植入类 | 常州华森医疗器械有限公司 | 常州华森医疗器械有限公司 | 锁定接骨板系统（锁定接骨板） | 国食药监械(准)字2014第3460942号 | 2019-06-05 | 国产 | YZB/国2016-2014《锁定接骨板系统》 | 该产品由锁定接骨板、锁定螺钉和加压螺钉组成。锁定接骨板由符合GB/T13810标准规定的TA3纯钛材料制成，锁定螺钉和加压螺钉由符合GB/T13810标准规定的TC4钛合金材料制成。表面无着色。灭菌和非灭菌两种包装。 | 该产品适用于四肢及锁骨骨折内固定。 | 3孔 /δ5.5 W22.5 (非灭菌TA3着色阳极氧化） | YSD66 锁定加压截骨板II型150° /加压孔 标准型 |  | TA3 | 块 | 37200 | 云南省
骨科植入类 | 常州华森医疗器械有限公司 | 常州华森医疗器械有限公司 | 锁定接骨板系统（锁定接骨板） | 国食药监械(准)字2014第3460942号 | 2019-06-05 | 国产 | YZB/国2016-2014《锁定接骨板系统》 | 该产品由锁定接骨板、锁定螺钉和加压螺钉组成。锁定接骨板由符合GB/T13810标准规定的TA3纯钛材料制成，锁定螺钉和加压螺钉由符合GB/T13810标准规定的TC4钛合金材料制成。表面无着色。灭菌和非灭菌两种包装。 | 该产品适用于四肢及锁骨骨折内固定。 | 4-12孔 /δ2.5 W10 (非灭菌TA3微弧阳极氧化） | ZSD06 管型锁定加压接骨板I型 /万向孔 标准型 |  | TA3 | 块 | 29109 | 云南省
骨科植入类 | 常州华森医疗器械有限公司 | 常州华森医疗器械有限公司 | 锁定接骨板系统（锁定接骨板） | 国食药监械(准)字2014第3460942号 | 2019-06-05 | 国产 | YZB/国2016-2014《锁定接骨板系统》 | 该产品由锁定接骨板、锁定螺钉和加压螺钉组成。锁定接骨板由符合GB/T13810标准规定的TA3纯钛材料制成，锁定螺钉和加压螺钉由符合GB/T13810标准规定的TC4钛合金材料制成。表面无着色。灭菌和非灭菌两种包装。 | 该产品适用于四肢及锁骨骨折内固定。 | 6孔 /δ1.8 W28 (非灭菌TA3微弧阳极氧化） | YSD162 /万向孔 标准型 |  | TA3 | 块 | 29113 | 云南省
骨科植入类 | 常州华森医疗器械有限公司 | 常州华森医疗器械有限公司 | 锁定接骨板系统（锁定接骨板） | 国食药监械(准)字2014第3460942号 | 2019-06-05 | 国产 | YZB/国2016-2014《锁定接骨板系统》 | 该产品由锁定接骨板、锁定螺钉和加压螺钉组成。锁定接骨板由符合GB/T13810标准规定的TA3纯钛材料制成，锁定螺钉和加压螺钉由符合GB/T13810标准规定的TC4钛合金材料制成。表面无着色。灭菌和非灭菌两种包装。 | 该产品适用于四肢及锁骨骨折内固定。 | 3-11孔 /δ3 W12 (非灭菌TA3微弧阳极氧化） | YSD14 肱骨近端锁定接骨板Ⅱ型（左/右） /万向孔 标准型 |  | TA3 | 块 | 29115 | 云南省
骨科植入类 | 常州华森医疗器械有限公司 | 常州华森医疗器械有限公司 | 锁定接骨板系统（锁定接骨板） | 国食药监械(准)字2014第3460942号 | 2019-06-05 | 国产 | YZB/国2016-2014《锁定接骨板系统》 | 该产品由锁定接骨板、锁定螺钉和加压螺钉组成。锁定接骨板由符合GB/T13810标准规定的TA3纯钛材料制成，锁定螺钉和加压螺钉由符合GB/T13810标准规定的TC4钛合金材料制成。表面无着色。灭菌和非灭菌两种包装。 | 该产品适用于四肢及锁骨骨折内固定。 | 4-14孔 /δ3.8 W13.5 (非灭菌TA3微弧阳极氧化） | YSD139 /加压孔 标准型 |  | TA3 | 块 | 29122 | 云南省
骨科植入类 | 常州华森医疗器械有限公司 | 常州华森医疗器械有限公司 | 锁定接骨板系统（锁定接骨板） | 国食药监械(准)字2014第3460942号 | 2019-06-05 | 国产 | YZB/国2016-2014《锁定接骨板系统》 | 该产品由锁定接骨板、锁定螺钉和加压螺钉组成。锁定接骨板由符合GB/T13810标准规定的TA3纯钛材料制成，锁定螺钉和加压螺钉由符合GB/T13810标准规定的TC4钛合金材料制成。表面无着色。灭菌和非灭菌两种包装。 | 该产品适用于四肢及锁骨骨折内固定。 | 7-18孔 /δ5.5 W17 (非灭菌TA3微弧阳极氧化） | YSD122 /万向孔 标准型 |  | TA3 | 块 | 29133 | 云南省
骨科植入类 | 常州华森医疗器械有限公司 | 常州华森医疗器械有限公司 | 锁定接骨板系统（锁定接骨板） | 国食药监械(准)字2014第3460942号 | 2019-06-05 | 国产 | YZB/国2016-2014《锁定接骨板系统》 | 该产品由锁定接骨板、锁定螺钉和加压螺钉组成。锁定接骨板由符合GB/T13810标准规定的TA3纯钛材料制成，锁定螺钉和加压螺钉由符合GB/T13810标准规定的TC4钛合金材料制成。表面无着色。灭菌和非灭菌两种包装。 | 该产品适用于四肢及锁骨骨折内固定。 | 8孔 /δ1.2 W4.2 (非灭菌TA3微弧阳极氧化） | YSD52 1.5微Y型锁定接骨板 /万向孔 标准型 |  | TA3 | 块 | 29156 | 云南省
骨科植入类 | 常州华森医疗器械有限公司 | 常州华森医疗器械有限公司 | 锁定接骨板系统（锁定接骨板） | 国食药监械(准)字2014第3460942号 | 2019-06-05 | 国产 | YZB/国2016-2014《锁定接骨板系统》 | 该产品由锁定接骨板、锁定螺钉和加压螺钉组成。锁定接骨板由符合GB/T13810标准规定的TA3纯钛材料制成，锁定螺钉和加压螺钉由符合GB/T13810标准规定的TC4钛合金材料制成。表面无着色。灭菌和非灭菌两种包装。 | 该产品适用于四肢及锁骨骨折内固定。 | 8孔 /δ1.5 W5.6 (非灭菌TA3微弧阳极氧化） | YSD60 斜L型导向锁定接骨板（高强型）（左/右） /万向孔 标准型 |  | TA3 | 块 | 29171 | 云南省
骨科植入类 | 常州华森医疗器械有限公司 | 常州华森医疗器械有限公司 | 锁定接骨板系统（锁定接骨板） | 国食药监械(准)字2014第3460942号 | 2019-06-05 | 国产 | YZB/国2016-2014《锁定接骨板系统》 | 该产品由锁定接骨板、锁定螺钉和加压螺钉组成。锁定接骨板由符合GB/T13810标准规定的TA3纯钛材料制成，锁定螺钉和加压螺钉由符合GB/T13810标准规定的TC4钛合金材料制成。表面无着色。灭菌和非灭菌两种包装。 | 该产品适用于四肢及锁骨骨折内固定。 | 4、6孔 /δ1.2 W4.2 (非灭菌TA3微弧阳极氧化） | ZSD11 微直型锁定加压接骨板I型 /加压孔 标准型 |  | TA3 | 块 | 29187 | 云南省
骨科植入类 | 常州华森医疗器械有限公司 | 常州华森医疗器械有限公司 | 锁定接骨板系统（锁定接骨板） | 国食药监械(准)字2014第3460942号 | 2019-06-05 | 国产 | YZB/国2016-2014《锁定接骨板系统》 | 该产品由锁定接骨板、锁定螺钉和加压螺钉组成。锁定接骨板由符合GB/T13810标准规定的TA3纯钛材料制成，锁定螺钉和加压螺钉由符合GB/T13810标准规定的TC4钛合金材料制成。表面无着色。灭菌和非灭菌两种包装。 | 该产品适用于四肢及锁骨骨折内固定。 | 5孔 /δ1.8 W25.5 (非灭菌TA3微弧阳极氧化） | YSD161 /加压孔 标准型 |  | TA3 | 块 | 29201 | 云南省
骨科植入类 | 常州华森医疗器械有限公司 | 常州华森医疗器械有限公司 | 锁定接骨板系统（锁定接骨板） | 国食药监械(准)字2014第3460942号 | 2019-06-05 | 国产 | YZB/国2016-2014《锁定接骨板系统》 | 该产品由锁定接骨板、锁定螺钉和加压螺钉组成。锁定接骨板由符合GB/T13810标准规定的TA3纯钛材料制成，锁定螺钉和加压螺钉由符合GB/T13810标准规定的TC4钛合金材料制成。表面无着色。灭菌和非灭菌两种包装。 | 该产品适用于四肢及锁骨骨折内固定。 | 3、4孔 /δ1.8 W6.5 (非灭菌TA3微弧阳极氧化） | YSD71 /万向孔 标准型 |  | TA3 | 块 | 29211 | 云南省
骨科植入类 | 常州华森医疗器械有限公司 | 常州华森医疗器械有限公司 | 锁定接骨板系统（锁定接骨板） | 国食药监械(准)字2014第3460942号 | 2019-06-05 | 国产 | YZB/国2016-2014《锁定接骨板系统》 | 该产品由锁定接骨板、锁定螺钉和加压螺钉组成。锁定接骨板由符合GB/T13810标准规定的TA3纯钛材料制成，锁定螺钉和加压螺钉由符合GB/T13810标准规定的TC4钛合金材料制成。表面无着色。灭菌和非灭菌两种包装。 | 该产品适用于四肢及锁骨骨折内固定。 | 3-12孔 /δ4.5 W15 (非灭菌TA3微弧阳极氧化） | YSD23 3.5胫骨近端外侧（围关节）锁定接骨板（左/右） /万向孔 标准型 |  | TA3 | 块 | 29217 | 云南省
骨科植入类 | 常州华森医疗器械有限公司 | 常州华森医疗器械有限公司 | 锁定接骨板系统（锁定接骨板） | 国食药监械(准)字2014第3460942号 | 2019-06-05 | 国产 | YZB/国2016-2014《锁定接骨板系统》 | 该产品由锁定接骨板、锁定螺钉和加压螺钉组成。锁定接骨板由符合GB/T13810标准规定的TA3纯钛材料制成，锁定螺钉和加压螺钉由符合GB/T13810标准规定的TC4钛合金材料制成。表面无着色。灭菌和非灭菌两种包装。 | 该产品适用于四肢及锁骨骨折内固定。 | 2-12孔 /δ5.5 W19 (非灭菌TA3微弧阳极氧化） | YSD36 DHS鹅头钉锁定接骨板 /万向孔 标准型 |  | TA3 | 块 | 29242 | 云南省
骨科植入类 | 常州华森医疗器械有限公司 | 常州华森医疗器械有限公司 | 锁定接骨板系统（锁定接骨板） | 国食药监械(准)字2014第3460942号 | 2019-06-05 | 国产 | YZB/国2016-2014《锁定接骨板系统》 | 该产品由锁定接骨板、锁定螺钉和加压螺钉组成。锁定接骨板由符合GB/T13810标准规定的TA3纯钛材料制成，锁定螺钉和加压螺钉由符合GB/T13810标准规定的TC4钛合金材料制成。表面无着色。灭菌和非灭菌两种包装。 | 该产品适用于四肢及锁骨骨折内固定。 | 6孔 /δ1.2 W4.2 (非灭菌TA3微弧阳极氧化） | YSD53 1.5微Y型锁定接骨板 I型 /万向孔 标准型 |  | TA3 | 块 | 29272 | 云南省
骨科植入类 | 常州华森医疗器械有限公司 | 常州华森医疗器械有限公司 | 锁定接骨板系统（锁定接骨板） | 国食药监械(准)字2014第3460942号 | 2019-06-05 | 国产 | YZB/国2016-2014《锁定接骨板系统》 | 该产品由锁定接骨板、锁定螺钉和加压螺钉组成。锁定接骨板由符合GB/T13810标准规定的TA3纯钛材料制成，锁定螺钉和加压螺钉由符合GB/T13810标准规定的TC4钛合金材料制成。表面无着色。灭菌和非灭菌两种包装。 | 该产品适用于四肢及锁骨骨折内固定。 | 5孔 /δ1.5 W6 (非灭菌TA3微弧阳极氧化） | YSD165 /万向孔 标准型 |  | TA3 | 块 | 29287 | 云南省
骨科植入类 | 常州华森医疗器械有限公司 | 常州华森医疗器械有限公司 | 锁定接骨板系统（锁定接骨板） | 国食药监械(准)字2014第3460942号 | 2019-06-05 | 国产 | YZB/国2016-2014《锁定接骨板系统》 | 该产品由锁定接骨板、锁定螺钉和加压螺钉组成。锁定接骨板由符合GB/T13810标准规定的TA3纯钛材料制成，锁定螺钉和加压螺钉由符合GB/T13810标准规定的TC4钛合金材料制成。表面无着色。灭菌和非灭菌两种包装。 | 该产品适用于四肢及锁骨骨折内固定。 | 3-12孔 /δ3 W12.4 (非灭菌TA3微弧阳极氧化） | YSD24 肱骨近端锁定接骨板III型 /万向孔 标准型 |  | TA3 | 块 | 29313 | 云南省
骨科植入类 | 常州华森医疗器械有限公司 | 常州华森医疗器械有限公司 | 锁定接骨板系统（锁定接骨板） | 国食药监械(准)字2014第3460942号 | 2019-06-05 | 国产 | YZB/国2016-2014《锁定接骨板系统》 | 该产品由锁定接骨板、锁定螺钉和加压螺钉组成。锁定接骨板由符合GB/T13810标准规定的TA3纯钛材料制成，锁定螺钉和加压螺钉由符合GB/T13810标准规定的TC4钛合金材料制成。表面无着色。灭菌和非灭菌两种包装。 | 该产品适用于四肢及锁骨骨折内固定。 | 6孔 /δ3 W10 (非灭菌TA3微弧阳极氧化） | YSD115 /万向孔 标准型 |  | TA3 | 块 | 29323 | 云南省
骨科植入类 | 常州华森医疗器械有限公司 | 常州华森医疗器械有限公司 | 锁定接骨板系统（锁定接骨板） | 国食药监械(准)字2014第3460942号 | 2019-06-05 | 国产 | YZB/国2016-2014《锁定接骨板系统》 | 该产品由锁定接骨板、锁定螺钉和加压螺钉组成。锁定接骨板由符合GB/T13810标准规定的TA3纯钛材料制成，锁定螺钉和加压螺钉由符合GB/T13810标准规定的TC4钛合金材料制成。表面无着色。灭菌和非灭菌两种包装。 | 该产品适用于四肢及锁骨骨折内固定。 | 3-6孔 /δ1.8 W8.6 (非灭菌TA3微弧阳极氧化） | YSD89 /万向孔 标准型 |  | TA3 | 块 | 29341 | 云南省
骨科植入类 | 常州华森医疗器械有限公司 | 常州华森医疗器械有限公司 | 锁定接骨板系统（锁定接骨板） | 国食药监械(准)字2014第3460942号 | 2019-06-05 | 国产 | YZB/国2016-2014《锁定接骨板系统》 | 该产品由锁定接骨板、锁定螺钉和加压螺钉组成。锁定接骨板由符合GB/T13810标准规定的TA3纯钛材料制成，锁定螺钉和加压螺钉由符合GB/T13810标准规定的TC4钛合金材料制成。表面无着色。灭菌和非灭菌两种包装。 | 该产品适用于四肢及锁骨骨折内固定。 | 4-12孔 /δ3.5 W10 (非灭菌TA3微弧阳极氧化） | YSD141 /万向孔 标准型 |  | TA3 | 块 | 29348 | 云南省
骨科植入类 | 常州华森医疗器械有限公司 | 常州华森医疗器械有限公司 | 锁定接骨板系统（锁定接骨板） | 国食药监械(准)字2014第3460942号 | 2019-06-05 | 国产 | YZB/国2016-2014《锁定接骨板系统》 | 该产品由锁定接骨板、锁定螺钉和加压螺钉组成。锁定接骨板由符合GB/T13810标准规定的TA3纯钛材料制成，锁定螺钉和加压螺钉由符合GB/T13810标准规定的TC4钛合金材料制成。表面无着色。灭菌和非灭菌两种包装。 | 该产品适用于四肢及锁骨骨折内固定。 | 6-12孔 /δ5.5 W17.5 (非灭菌TA3微弧阳极氧化） | YSD133 /万向孔 标准型 |  | TA3 | 块 | 29371 | 云南省
骨科植入类 | 常州华森医疗器械有限公司 | 常州华森医疗器械有限公司 | 锁定接骨板系统（锁定接骨板） | 国食药监械(准)字2014第3460942号 | 2019-06-05 | 国产 | YZB/国2016-2014《锁定接骨板系统》 | 该产品由锁定接骨板、锁定螺钉和加压螺钉组成。锁定接骨板由符合GB/T13810标准规定的TA3纯钛材料制成，锁定螺钉和加压螺钉由符合GB/T13810标准规定的TC4钛合金材料制成。表面无着色。灭菌和非灭菌两种包装。 | 该产品适用于四肢及锁骨骨折内固定。 | 8孔 /δ1.5 W5.6 (非灭菌TA3微弧阳极氧化） | YSD60 斜L型导向锁定接骨板（柔韧型）（左/右） /万向孔 标准型 |  | TA3 | 块 | 29403 | 云南省
骨科植入类 | 常州华森医疗器械有限公司 | 常州华森医疗器械有限公司 | 锁定接骨板系统（锁定接骨板） | 国食药监械(准)字2014第3460942号 | 2019-06-05 | 国产 | YZB/国2016-2014《锁定接骨板系统》 | 该产品由锁定接骨板、锁定螺钉和加压螺钉组成。锁定接骨板由符合GB/T13810标准规定的TA3纯钛材料制成，锁定螺钉和加压螺钉由符合GB/T13810标准规定的TC4钛合金材料制成。表面无着色。灭菌和非灭菌两种包装。 | 该产品适用于四肢及锁骨骨折内固定。 | 6、12孔 /δ1.2 W4.2 (非灭菌TA3微弧阳极氧化） | ZSD13 1.5微型重建锁定接骨板I型 /万向孔 标准型 |  | TA3 | 块 | 29417 | 云南省
骨科植入类 | 常州华森医疗器械有限公司 | 常州华森医疗器械有限公司 | 锁定接骨板系统（锁定接骨板） | 国食药监械(准)字2014第3460942号 | 2019-06-05 | 国产 | YZB/国2016-2014《锁定接骨板系统》 | 该产品由锁定接骨板、锁定螺钉和加压螺钉组成。锁定接骨板由符合GB/T13810标准规定的TA3纯钛材料制成，锁定螺钉和加压螺钉由符合GB/T13810标准规定的TC4钛合金材料制成。表面无着色。灭菌和非灭菌两种包装。 | 该产品适用于四肢及锁骨骨折内固定。 | 5-14孔 /δ3 W11 (非灭菌TA3微弧阳极氧化） | ZSD03 干骺端锁定接骨板 /加压孔 标准型 |  | TA3 | 块 | 29430 | 云南省
骨科植入类 | 常州华森医疗器械有限公司 | 常州华森医疗器械有限公司 | 锁定接骨板系统（锁定接骨板） | 国食药监械(准)字2014第3460942号 | 2019-06-05 | 国产 | YZB/国2016-2014《锁定接骨板系统》 | 该产品由锁定接骨板、锁定螺钉和加压螺钉组成。锁定接骨板由符合GB/T13810标准规定的TA3纯钛材料制成，锁定螺钉和加压螺钉由符合GB/T13810标准规定的TC4钛合金材料制成。表面无着色。灭菌和非灭菌两种包装。 | 该产品适用于四肢及锁骨骨折内固定。 | 4孔 /δ1.5 W6.5 (非灭菌TA3微弧阳极氧化） | YSD166 /万向孔 标准型 |  | TA3 | 块 | 29461 | 云南省
骨科植入类 | 常州华森医疗器械有限公司 | 常州华森医疗器械有限公司 | 锁定接骨板系统（锁定接骨板） | 国食药监械(准)字2014第3460942号 | 2019-06-05 | 国产 | YZB/国2016-2014《锁定接骨板系统》 | 该产品由锁定接骨板、锁定螺钉和加压螺钉组成。锁定接骨板由符合GB/T13810标准规定的TA3纯钛材料制成，锁定螺钉和加压螺钉由符合GB/T13810标准规定的TC4钛合金材料制成。表面无着色。灭菌和非灭菌两种包装。 | 该产品适用于四肢及锁骨骨折内固定。 | 8孔 /δ1.5 W5.6 (非灭菌TA3微弧阳极氧化） | ZSD12 直型导向锁定接骨板（高强型） /万向孔 标准型 |  | TA3 | 块 | 29466 | 云南省
骨科植入类 | 常州华森医疗器械有限公司 | 常州华森医疗器械有限公司 | 锁定接骨板系统（锁定接骨板） | 国食药监械(准)字2014第3460942号 | 2019-06-05 | 国产 | YZB/国2016-2014《锁定接骨板系统》 | 该产品由锁定接骨板、锁定螺钉和加压螺钉组成。锁定接骨板由符合GB/T13810标准规定的TA3纯钛材料制成，锁定螺钉和加压螺钉由符合GB/T13810标准规定的TC4钛合金材料制成。表面无着色。灭菌和非灭菌两种包装。 | 该产品适用于四肢及锁骨骨折内固定。 | 3、4孔 /δ1.8 W6.5 (非灭菌TA3微弧阳极氧化） | YSD73 /万向孔 标准型 |  | TA3 | 块 | 29472 | 云南省
骨科植入类 | 常州华森医疗器械有限公司 | 常州华森医疗器械有限公司 | 锁定接骨板系统（锁定接骨板） | 国食药监械(准)字2014第3460942号 | 2019-06-05 | 国产 | YZB/国2016-2014《锁定接骨板系统》 | 该产品由锁定接骨板、锁定螺钉和加压螺钉组成。锁定接骨板由符合GB/T13810标准规定的TA3纯钛材料制成，锁定螺钉和加压螺钉由符合GB/T13810标准规定的TC4钛合金材料制成。表面无着色。灭菌和非灭菌两种包装。 | 该产品适用于四肢及锁骨骨折内固定。 | 4-12孔 /δ3 W11 (非灭菌TA3微弧阳极氧化） | YSD146 /万向孔 标准型 |  | TA3 | 块 | 29477 | 云南省
骨科植入类 | 常州华森医疗器械有限公司 | 常州华森医疗器械有限公司 | 锁定接骨板系统（锁定接骨板） | 国食药监械(准)字2014第3460942号 | 2019-06-05 | 国产 | YZB/国2016-2014《锁定接骨板系统》 | 该产品由锁定接骨板、锁定螺钉和加压螺钉组成。锁定接骨板由符合GB/T13810标准规定的TA3纯钛材料制成，锁定螺钉和加压螺钉由符合GB/T13810标准规定的TC4钛合金材料制成。表面无着色。灭菌和非灭菌两种包装。 | 该产品适用于四肢及锁骨骨折内固定。 | 5-18孔 /δ3 W10 (非灭菌TA3微弧阳极氧化） | ZSD04 重建锁定接骨板I型 /万向孔 标准型 |  | TA3 | 块 | 29484 | 云南省
骨科植入类 | 常州华森医疗器械有限公司 | 常州华森医疗器械有限公司 | 锁定接骨板系统（锁定接骨板） | 国食药监械(准)字2014第3460942号 | 2019-06-05 | 国产 | YZB/国2016-2014《锁定接骨板系统》 | 该产品由锁定接骨板、锁定螺钉和加压螺钉组成。锁定接骨板由符合GB/T13810标准规定的TA3纯钛材料制成，锁定螺钉和加压螺钉由符合GB/T13810标准规定的TC4钛合金材料制成。表面无着色。灭菌和非灭菌两种包装。 | 该产品适用于四肢及锁骨骨折内固定。 | 5-13孔 /δ5.5 W17.2 (非灭菌TA3微弧阳极氧化） | YSD32 股骨近端外侧锁定接骨板II型（左/右） /万向孔 标准型 |  | TA3 | 块 | 29498 | 云南省
骨科植入类 | 常州华森医疗器械有限公司 | 常州华森医疗器械有限公司 | 锁定接骨板系统（锁定接骨板） | 国食药监械(准)字2014第3460942号 | 2019-06-05 | 国产 | YZB/国2016-2014《锁定接骨板系统》 | 该产品由锁定接骨板、锁定螺钉和加压螺钉组成。锁定接骨板由符合GB/T13810标准规定的TA3纯钛材料制成，锁定螺钉和加压螺钉由符合GB/T13810标准规定的TC4钛合金材料制成。表面无着色。灭菌和非灭菌两种包装。 | 该产品适用于四肢及锁骨骨折内固定。 | 5-14孔 /δ3.5 W12 (非灭菌TA3微弧阳极氧化） | ZSD01 肱骨锁定接骨板 /万向孔 标准型 |  | TA3 | 块 | 29510 | 云南省
骨科植入类 | 常州华森医疗器械有限公司 | 常州华森医疗器械有限公司 | 锁定接骨板系统（锁定接骨板） | 国食药监械(准)字2014第3460942号 | 2019-06-05 | 国产 | YZB/国2016-2014《锁定接骨板系统》 | 该产品由锁定接骨板、锁定螺钉和加压螺钉组成。锁定接骨板由符合GB/T13810标准规定的TA3纯钛材料制成，锁定螺钉和加压螺钉由符合GB/T13810标准规定的TC4钛合金材料制成。表面无着色。灭菌和非灭菌两种包装。 | 该产品适用于四肢及锁骨骨折内固定。 | 6-10孔 /δ2.8 W10 (非灭菌TA3微弧阳极氧化） | YSD07 锁骨S型锁定接骨板Ⅰ型（左/右） /万向孔 标准型 |  | TA3 | 块 | 29519 | 云南省
骨科植入类 | 常州华森医疗器械有限公司 | 常州华森医疗器械有限公司 | 锁定接骨板系统（锁定接骨板） | 国食药监械(准)字2014第3460942号 | 2019-06-05 | 国产 | YZB/国2016-2014《锁定接骨板系统》 | 该产品由锁定接骨板、锁定螺钉和加压螺钉组成。锁定接骨板由符合GB/T13810标准规定的TA3纯钛材料制成，锁定螺钉和加压螺钉由符合GB/T13810标准规定的TC4钛合金材料制成。表面无着色。灭菌和非灭菌两种包装。 | 该产品适用于四肢及锁骨骨折内固定。 | 6-8孔 /δ1.8 W5 (非灭菌TA3微弧阳极氧化） | YSD45 2.0 微T型锁定加压接骨板 头2孔 /万向孔 标准型 |  | TA3 | 块 | 29547 | 云南省
骨科植入类 | 常州华森医疗器械有限公司 | 常州华森医疗器械有限公司 | 锁定接骨板系统（锁定接骨板） | 国食药监械(准)字2014第3460942号 | 2019-06-05 | 国产 | YZB/国2016-2014《锁定接骨板系统》 | 该产品由锁定接骨板、锁定螺钉和加压螺钉组成。锁定接骨板由符合GB/T13810标准规定的TA3纯钛材料制成，锁定螺钉和加压螺钉由符合GB/T13810标准规定的TC4钛合金材料制成。表面无着色。灭菌和非灭菌两种包装。 | 该产品适用于四肢及锁骨骨折内固定。 | 3、5孔 /δ2 W9 (非灭菌TA3微弧阳极氧化） | YSD84 /万向孔 标准型 |  | TA3 | 块 | 29603 | 云南省
骨科植入类 | 常州华森医疗器械有限公司 | 常州华森医疗器械有限公司 | 锁定接骨板系统（锁定接骨板） | 国食药监械(准)字2014第3460942号 | 2019-06-05 | 国产 | YZB/国2016-2014《锁定接骨板系统》 | 该产品由锁定接骨板、锁定螺钉和加压螺钉组成。锁定接骨板由符合GB/T13810标准规定的TA3纯钛材料制成，锁定螺钉和加压螺钉由符合GB/T13810标准规定的TC4钛合金材料制成。表面无着色。灭菌和非灭菌两种包装。 | 该产品适用于四肢及锁骨骨折内固定。 | 7孔 /δ1.5 W5.6 (非灭菌TA3微弧阳极氧化） | ZSD12 直型导向锁定接骨板（柔韧型） /万向孔 标准型 |  | TA3 | 块 | 29606 | 云南省
骨科植入类 | 常州华森医疗器械有限公司 | 常州华森医疗器械有限公司 | 锁定接骨板系统（锁定接骨板） | 国食药监械(准)字2014第3460942号 | 2019-06-05 | 国产 | YZB/国2016-2014《锁定接骨板系统》 | 该产品由锁定接骨板、锁定螺钉和加压螺钉组成。锁定接骨板由符合GB/T13810标准规定的TA3纯钛材料制成，锁定螺钉和加压螺钉由符合GB/T13810标准规定的TC4钛合金材料制成。表面无着色。灭菌和非灭菌两种包装。 | 该产品适用于四肢及锁骨骨折内固定。 | 5-14孔 /δ3.5 W10 (非灭菌TA3微弧阳极氧化） | YSD142 /万向孔 标准型 |  | TA3 | 块 | 29622 | 云南省
骨科植入类 | 常州华森医疗器械有限公司 | 常州华森医疗器械有限公司 | 锁定接骨板系统（锁定接骨板） | 国食药监械(准)字2014第3460942号 | 2019-06-05 | 国产 | YZB/国2016-2014《锁定接骨板系统》 | 该产品由锁定接骨板、锁定螺钉和加压螺钉组成。锁定接骨板由符合GB/T13810标准规定的TA3纯钛材料制成，锁定螺钉和加压螺钉由符合GB/T13810标准规定的TC4钛合金材料制成。表面无着色。灭菌和非灭菌两种包装。 | 该产品适用于四肢及锁骨骨折内固定。 | 5-13孔 /δ5.5 W17.2 (非灭菌TA3微弧阳极氧化） | YSD10 股骨近端外侧锁定接骨板I型（左/右） /万向孔 标准型 |  | TA3 | 块 | 29626 | 云南省
骨科植入类 | 常州华森医疗器械有限公司 | 常州华森医疗器械有限公司 | 锁定接骨板系统（锁定接骨板） | 国食药监械(准)字2014第3460942号 | 2019-06-05 | 国产 | YZB/国2016-2014《锁定接骨板系统》 | 该产品由锁定接骨板、锁定螺钉和加压螺钉组成。锁定接骨板由符合GB/T13810标准规定的TA3纯钛材料制成，锁定螺钉和加压螺钉由符合GB/T13810标准规定的TC4钛合金材料制成。表面无着色。灭菌和非灭菌两种包装。 | 该产品适用于四肢及锁骨骨折内固定。 | 4孔 /δ1.8 W7.5 (非灭菌TA3微弧阳极氧化） | YSD167 /万向孔 标准型 |  | TA3 | 块 | 29635 | 云南省
骨科植入类 | 常州华森医疗器械有限公司 | 常州华森医疗器械有限公司 | 锁定接骨板系统（锁定接骨板） | 国食药监械(准)字2014第3460942号 | 2019-06-05 | 国产 | YZB/国2016-2014《锁定接骨板系统》 | 该产品由锁定接骨板、锁定螺钉和加压螺钉组成。锁定接骨板由符合GB/T13810标准规定的TA3纯钛材料制成，锁定螺钉和加压螺钉由符合GB/T13810标准规定的TC4钛合金材料制成。表面无着色。灭菌和非灭菌两种包装。 | 该产品适用于四肢及锁骨骨折内固定。 | 7孔 /δ1.8 W5 (非灭菌TA3微弧阳极氧化） | YSD46 2.0 微T型锁定加压接骨板 头3孔 /万向孔 标准型 |  | TA3 | 块 | 29678 | 云南省
骨科植入类 | 常州华森医疗器械有限公司 | 常州华森医疗器械有限公司 | 锁定接骨板系统（锁定接骨板） | 国食药监械(准)字2014第3460942号 | 2019-06-05 | 国产 | YZB/国2016-2014《锁定接骨板系统》 | 该产品由锁定接骨板、锁定螺钉和加压螺钉组成。锁定接骨板由符合GB/T13810标准规定的TA3纯钛材料制成，锁定螺钉和加压螺钉由符合GB/T13810标准规定的TC4钛合金材料制成。表面无着色。灭菌和非灭菌两种包装。 | 该产品适用于四肢及锁骨骨折内固定。 | 3-13孔 /δ2.5 W11.5 (非灭菌TA3微弧阳极氧化） | YSD106 /万向孔 标准型 |  | TA3 | 块 | 29707 | 云南省
骨科植入类 | 常州华森医疗器械有限公司 | 常州华森医疗器械有限公司 | 锁定接骨板系统（锁定接骨板） | 国食药监械(准)字2014第3460942号 | 2019-06-05 | 国产 | YZB/国2016-2014《锁定接骨板系统》 | 该产品由锁定接骨板、锁定螺钉和加压螺钉组成。锁定接骨板由符合GB/T13810标准规定的TA3纯钛材料制成，锁定螺钉和加压螺钉由符合GB/T13810标准规定的TC4钛合金材料制成。表面无着色。灭菌和非灭菌两种包装。 | 该产品适用于四肢及锁骨骨折内固定。 | 3、5孔 /δ2 W9 (非灭菌TA3微弧阳极氧化） | YSD75 /万向孔 标准型 |  | TA3 | 块 | 29734 | 云南省
骨科植入类 | 常州华森医疗器械有限公司 | 常州华森医疗器械有限公司 | 锁定接骨板系统（锁定接骨板） | 国食药监械(准)字2014第3460942号 | 2019-06-05 | 国产 | YZB/国2016-2014《锁定接骨板系统》 | 该产品由锁定接骨板、锁定螺钉和加压螺钉组成。锁定接骨板由符合GB/T13810标准规定的TA3纯钛材料制成，锁定螺钉和加压螺钉由符合GB/T13810标准规定的TC4钛合金材料制成。表面无着色。灭菌和非灭菌两种包装。 | 该产品适用于四肢及锁骨骨折内固定。 | 3孔 /δ4.5 W15.5 (非灭菌TA3微弧阳极氧化） | YSD147 /万向孔 标准型 |  | TA3 | 块 | 29739 | 云南省
骨科植入类 | 常州华森医疗器械有限公司 | 常州华森医疗器械有限公司 | 锁定接骨板系统（锁定接骨板） | 国食药监械(准)字2014第3460942号 | 2019-06-05 | 国产 | YZB/国2016-2014《锁定接骨板系统》 | 该产品由锁定接骨板、锁定螺钉和加压螺钉组成。锁定接骨板由符合GB/T13810标准规定的TA3纯钛材料制成，锁定螺钉和加压螺钉由符合GB/T13810标准规定的TC4钛合金材料制成。表面无着色。灭菌和非灭菌两种包装。 | 该产品适用于四肢及锁骨骨折内固定。 | 7孔 /δ1.8 W5.6 (非灭菌TA3微弧阳极氧化） | YSD58 L型导向锁定接骨板（高强型（左/右） /万向孔 标准型 |  | TA3 | 块 | 29751 | 云南省
骨科植入类 | 常州华森医疗器械有限公司 | 常州华森医疗器械有限公司 | 锁定接骨板系统（锁定接骨板） | 国食药监械(准)字2014第3460942号 | 2019-06-05 | 国产 | YZB/国2016-2014《锁定接骨板系统》 | 该产品由锁定接骨板、锁定螺钉和加压螺钉组成。锁定接骨板由符合GB/T13810标准规定的TA3纯钛材料制成，锁定螺钉和加压螺钉由符合GB/T13810标准规定的TC4钛合金材料制成。表面无着色。灭菌和非灭菌两种包装。 | 该产品适用于四肢及锁骨骨折内固定。 | 6-18孔 /δ5.5 W17.5 (非灭菌TA3微弧阳极氧化） | ZSD02 股骨锁定接骨板 /万向孔 标准型 |  | TA3 | 块 | 29754 | 云南省
骨科植入类 | 常州华森医疗器械有限公司 | 常州华森医疗器械有限公司 | 锁定接骨板系统（锁定接骨板） | 国食药监械(准)字2014第3460942号 | 2019-06-05 | 国产 | YZB/国2016-2014《锁定接骨板系统》 | 该产品由锁定接骨板、锁定螺钉和加压螺钉组成。锁定接骨板由符合GB/T13810标准规定的TA3纯钛材料制成，锁定螺钉和加压螺钉由符合GB/T13810标准规定的TC4钛合金材料制成。表面无着色。灭菌和非灭菌两种包装。 | 该产品适用于四肢及锁骨骨折内固定。 | 4-7孔 /δ1.8 W5 (非灭菌TA3微弧阳极氧化） | YSD49 2.0微Y型锁定加压接骨板 /万向孔 标准型 |  | TA3 | 块 | 29809 | 云南省
骨科植入类 | 常州华森医疗器械有限公司 | 常州华森医疗器械有限公司 | 锁定接骨板系统（锁定接骨板） | 国食药监械(准)字2014第3460942号 | 2019-06-05 | 国产 | YZB/国2016-2014《锁定接骨板系统》 | 该产品由锁定接骨板、锁定螺钉和加压螺钉组成。锁定接骨板由符合GB/T13810标准规定的TA3纯钛材料制成，锁定螺钉和加压螺钉由符合GB/T13810标准规定的TC4钛合金材料制成。表面无着色。灭菌和非灭菌两种包装。 | 该产品适用于四肢及锁骨骨折内固定。 | 5、6孔 /δ1.5 W8.5 (非灭菌TA3微弧阳极氧化） | YSD168 /万向孔 标准型 |  | TA3 | 块 | 29832 | 云南省
骨科植入类 | 常州华森医疗器械有限公司 | 常州华森医疗器械有限公司 | 锁定接骨板系统（锁定接骨板） | 国食药监械(准)字2014第3460942号 | 2019-06-05 | 国产 | YZB/国2016-2014《锁定接骨板系统》 | 该产品由锁定接骨板、锁定螺钉和加压螺钉组成。锁定接骨板由符合GB/T13810标准规定的TA3纯钛材料制成，锁定螺钉和加压螺钉由符合GB/T13810标准规定的TC4钛合金材料制成。表面无着色。灭菌和非灭菌两种包装。 | 该产品适用于四肢及锁骨骨折内固定。 | 8、10、12孔 /δ2 W11 (非灭菌TA3微弧阳极氧化） | YSD87 /万向孔 标准型 |  | TA3 | 块 | 29863 | 云南省
骨科植入类 | 常州华森医疗器械有限公司 | 常州华森医疗器械有限公司 | 锁定接骨板系统（锁定接骨板） | 国食药监械(准)字2014第3460942号 | 2019-06-05 | 国产 | YZB/国2016-2014《锁定接骨板系统》 | 该产品由锁定接骨板、锁定螺钉和加压螺钉组成。锁定接骨板由符合GB/T13810标准规定的TA3纯钛材料制成，锁定螺钉和加压螺钉由符合GB/T13810标准规定的TC4钛合金材料制成。表面无着色。灭菌和非灭菌两种包装。 | 该产品适用于四肢及锁骨骨折内固定。 | 3、4孔 /δ1.8 W6.5 (非灭菌TA3微弧阳极氧化） | YSD42 T型锁定接骨板 /万向孔 标准型 |  | TA3 | 块 | 29870 | 云南省
骨科植入类 | 常州华森医疗器械有限公司 | 常州华森医疗器械有限公司 | 锁定接骨板系统（锁定接骨板） | 国食药监械(准)字2014第3460942号 | 2019-06-05 | 国产 | YZB/国2016-2014《锁定接骨板系统》 | 该产品由锁定接骨板、锁定螺钉和加压螺钉组成。锁定接骨板由符合GB/T13810标准规定的TA3纯钛材料制成，锁定螺钉和加压螺钉由符合GB/T13810标准规定的TC4钛合金材料制成。表面无着色。灭菌和非灭菌两种包装。 | 该产品适用于四肢及锁骨骨折内固定。 | 6-12孔 /δ5.5 W17.5 (非灭菌TA3微弧阳极氧化） | YSD37 DCS鹅头钉锁定接骨板 /万向孔 标准型 |  | TA3 | 块 | 29881 | 云南省
骨科植入类 | 常州华森医疗器械有限公司 | 常州华森医疗器械有限公司 | 锁定接骨板系统（锁定接骨板） | 国食药监械(准)字2014第3460942号 | 2019-06-05 | 国产 | YZB/国2016-2014《锁定接骨板系统》 | 该产品由锁定接骨板、锁定螺钉和加压螺钉组成。锁定接骨板由符合GB/T13810标准规定的TA3纯钛材料制成，锁定螺钉和加压螺钉由符合GB/T13810标准规定的TC4钛合金材料制成。表面无着色。灭菌和非灭菌两种包装。 | 该产品适用于四肢及锁骨骨折内固定。 | 3-13孔 /δ3 W10 (非灭菌TA3微弧阳极氧化） | YSD93 /万向孔 标准型 |  | TA3 | 块 | 29896 | 云南省
骨科植入类 | 常州华森医疗器械有限公司 | 常州华森医疗器械有限公司 | 锁定接骨板系统（锁定接骨板） | 国食药监械(准)字2014第3460942号 | 2019-06-05 | 国产 | YZB/国2016-2014《锁定接骨板系统》 | 该产品由锁定接骨板、锁定螺钉和加压螺钉组成。锁定接骨板由符合GB/T13810标准规定的TA3纯钛材料制成，锁定螺钉和加压螺钉由符合GB/T13810标准规定的TC4钛合金材料制成。表面无着色。灭菌和非灭菌两种包装。 | 该产品适用于四肢及锁骨骨折内固定。 | 3-13孔 /δ2.5 W11 (非灭菌TA3微弧阳极氧化） | YSD99 /万向孔 标准型 |  | TA3 | 块 | 29904 | 云南省
骨科植入类 | 常州华森医疗器械有限公司 | 常州华森医疗器械有限公司 | 锁定接骨板系统（锁定接骨板） | 国食药监械(准)字2014第3460942号 | 2019-06-05 | 国产 | YZB/国2016-2014《锁定接骨板系统》 | 该产品由锁定接骨板、锁定螺钉和加压螺钉组成。锁定接骨板由符合GB/T13810标准规定的TA3纯钛材料制成，锁定螺钉和加压螺钉由符合GB/T13810标准规定的TC4钛合金材料制成。表面无着色。灭菌和非灭菌两种包装。 | 该产品适用于四肢及锁骨骨折内固定。 | 4、5孔 /δ1.8 W5 (非灭菌TA3微弧阳极氧化） | YSD51 2.0微Y型锁定加压接骨板 II型 /万向孔 标准型 |  | TA3 | 块 | 29939 | 云南省
骨科植入类 | 常州华森医疗器械有限公司 | 常州华森医疗器械有限公司 | 锁定接骨板系统（锁定接骨板） | 国食药监械(准)字2014第3460942号 | 2019-06-05 | 国产 | YZB/国2016-2014《锁定接骨板系统》 | 该产品由锁定接骨板、锁定螺钉和加压螺钉组成。锁定接骨板由符合GB/T13810标准规定的TA3纯钛材料制成，锁定螺钉和加压螺钉由符合GB/T13810标准规定的TC4钛合金材料制成。表面无着色。灭菌和非灭菌两种包装。 | 该产品适用于四肢及锁骨骨折内固定。 | 3-13孔 /δ2.5 W9 (非灭菌TA3微弧阳极氧化） | YSD155 /万向孔 标准型 |  | TA3 | 块 | 29954 | 云南省
骨科植入类 | 常州华森医疗器械有限公司 | 常州华森医疗器械有限公司 | 锁定接骨板系统（锁定接骨板） | 国食药监械(准)字2014第3460942号 | 2019-06-05 | 国产 | YZB/国2016-2014《锁定接骨板系统》 | 该产品由锁定接骨板、锁定螺钉和加压螺钉组成。锁定接骨板由符合GB/T13810标准规定的TA3纯钛材料制成，锁定螺钉和加压螺钉由符合GB/T13810标准规定的TC4钛合金材料制成。表面无着色。灭菌和非灭菌两种包装。 | 该产品适用于四肢及锁骨骨折内固定。 | 7孔 /δ1.5 W5.6 (非灭菌TA3微弧阳极氧化） | YSD58 L型导向锁定接骨板（柔韧型）（左/右） /万向孔 标准型 |  | TA3 | 块 | 29962 | 云南省
骨科植入类 | 常州华森医疗器械有限公司 | 常州华森医疗器械有限公司 | 锁定接骨板系统（锁定接骨板） | 国食药监械(准)字2014第3460942号 | 2019-06-05 | 国产 | YZB/国2016-2014《锁定接骨板系统》 | 该产品由锁定接骨板、锁定螺钉和加压螺钉组成。锁定接骨板由符合GB/T13810标准规定的TA3纯钛材料制成，锁定螺钉和加压螺钉由符合GB/T13810标准规定的TC4钛合金材料制成。表面无着色。灭菌和非灭菌两种包装。 | 该产品适用于四肢及锁骨骨折内固定。 | 5孔 /δ1.8 W13.5 (非灭菌TA3微弧阳极氧化） | YSD157 /万向孔 标准型 |  | TA3 | 块 | 29984 | 云南省
骨科植入类 | 常州华森医疗器械有限公司 | 常州华森医疗器械有限公司 | 锁定接骨板系统（锁定接骨板） | 国食药监械(准)字2014第3460942号 | 2019-06-05 | 国产 | YZB/国2016-2014《锁定接骨板系统》 | 该产品由锁定接骨板、锁定螺钉和加压螺钉组成。锁定接骨板由符合GB/T13810标准规定的TA3纯钛材料制成，锁定螺钉和加压螺钉由符合GB/T13810标准规定的TC4钛合金材料制成。表面无着色。灭菌和非灭菌两种包装。 | 该产品适用于四肢及锁骨骨折内固定。 | 4孔 /δ2.5 W11 (非灭菌TA3微弧阳极氧化） | YSD82 /万向孔 标准型 |  | TA3 | 块 | 29994 | 云南省
骨科植入类 | 常州华森医疗器械有限公司 | 常州华森医疗器械有限公司 | 锁定接骨板系统（锁定接骨板） | 国食药监械(准)字2014第3460942号 | 2019-06-05 | 国产 | YZB/国2016-2014《锁定接骨板系统》 | 该产品由锁定接骨板、锁定螺钉和加压螺钉组成。锁定接骨板由符合GB/T13810标准规定的TA3纯钛材料制成，锁定螺钉和加压螺钉由符合GB/T13810标准规定的TC4钛合金材料制成。表面无着色。灭菌和非灭菌两种包装。 | 该产品适用于四肢及锁骨骨折内固定。 | 3-13孔 /δ4.5 W15.5 (非灭菌TA3微弧阳极氧化） | YSD12 胫骨近端外侧锁定接骨板（左/右） /万向孔 标准型 |  | TA3 | 块 | 30000 | 云南省
骨科植入类 | 常州华森医疗器械有限公司 | 常州华森医疗器械有限公司 | 锁定接骨板系统（锁定接骨板） | 国食药监械(准)字2014第3460942号 | 2019-06-05 | 国产 | YZB/国2016-2014《锁定接骨板系统》 | 该产品由锁定接骨板、锁定螺钉和加压螺钉组成。锁定接骨板由符合GB/T13810标准规定的TA3纯钛材料制成，锁定螺钉和加压螺钉由符合GB/T13810标准规定的TC4钛合金材料制成。表面无着色。灭菌和非灭菌两种包装。 | 该产品适用于四肢及锁骨骨折内固定。 | 5-13孔 /δ5.5 W16 (非灭菌TA3微弧阳极氧化） | YSD11 股骨远端外侧锁定接骨板（左/右） /万向孔 标准型 |  | TA3 | 块 | 30009 | 云南省
骨科植入类 | 常州华森医疗器械有限公司 | 常州华森医疗器械有限公司 | 锁定接骨板系统（锁定接骨板） | 国食药监械(准)字2014第3460942号 | 2019-06-05 | 国产 | YZB/国2016-2014《锁定接骨板系统》 | 该产品由锁定接骨板、锁定螺钉和加压螺钉组成。锁定接骨板由符合GB/T13810标准规定的TA3纯钛材料制成，锁定螺钉和加压螺钉由符合GB/T13810标准规定的TC4钛合金材料制成。表面无着色。灭菌和非灭菌两种包装。 | 该产品适用于四肢及锁骨骨折内固定。 | 15孔 /δ2 L67 W7 (非灭菌TA3微弧阳极氧化） | YSD35 跟骨锁定接骨板（左/右） /万向孔 标准型 |  | TA3 | 块 | 30012 | 云南省
骨科植入类 | 常州华森医疗器械有限公司 | 常州华森医疗器械有限公司 | 锁定接骨板系统（锁定接骨板） | 国食药监械(准)字2014第3460942号 | 2019-06-05 | 国产 | YZB/国2016-2014《锁定接骨板系统》 | 该产品由锁定接骨板、锁定螺钉和加压螺钉组成。锁定接骨板由符合GB/T13810标准规定的TA3纯钛材料制成，锁定螺钉和加压螺钉由符合GB/T13810标准规定的TC4钛合金材料制成。表面无着色。灭菌和非灭菌两种包装。 | 该产品适用于四肢及锁骨骨折内固定。 | 6-10孔 /δ3 W10 (非灭菌TA3微弧阳极氧化） | YSD26 锁骨S型锁定接骨板II型（左/右） /万向孔 标准型 |  | TA3 | 块 | 30042 | 云南省
骨科植入类 | 常州华森医疗器械有限公司 | 常州华森医疗器械有限公司 | 锁定接骨板系统（锁定接骨板） | 国食药监械(准)字2014第3460942号 | 2019-06-05 | 国产 | YZB/国2016-2014《锁定接骨板系统》 | 该产品由锁定接骨板、锁定螺钉和加压螺钉组成。锁定接骨板由符合GB/T13810标准规定的TA3纯钛材料制成，锁定螺钉和加压螺钉由符合GB/T13810标准规定的TC4钛合金材料制成。表面无着色。灭菌和非灭菌两种包装。 | 该产品适用于四肢及锁骨骨折内固定。 | 8孔 /δ1.5 W5.6 (非灭菌TA3微弧阳极氧化） | YSD55 Y型导向锁定接骨板（高强型） /万向孔 标准型 |  | TA3 | 块 | 30050 | 云南省
骨科植入类 | 常州华森医疗器械有限公司 | 常州华森医疗器械有限公司 | 锁定接骨板系统（锁定接骨板） | 国食药监械(准)字2014第3460942号 | 2019-06-05 | 国产 | YZB/国2016-2014《锁定接骨板系统》 | 该产品由锁定接骨板、锁定螺钉和加压螺钉组成。锁定接骨板由符合GB/T13810标准规定的TA3纯钛材料制成，锁定螺钉和加压螺钉由符合GB/T13810标准规定的TC4钛合金材料制成。表面无着色。灭菌和非灭菌两种包装。 | 该产品适用于四肢及锁骨骨折内固定。 | 7孔 /δ1.8 W5 (非灭菌TA3微弧阳极氧化） | YSD50 2.0微Y型锁定加压接骨板 I型 /万向孔 标准型 |  | TA3 | 块 | 30070 | 云南省
骨科植入类 | 常州华森医疗器械有限公司 | 常州华森医疗器械有限公司 | 锁定接骨板系统（锁定接骨板） | 国食药监械(准)字2014第3460942号 | 2019-06-05 | 国产 | YZB/国2016-2014《锁定接骨板系统》 | 该产品由锁定接骨板、锁定螺钉和加压螺钉组成。锁定接骨板由符合GB/T13810标准规定的TA3纯钛材料制成，锁定螺钉和加压螺钉由符合GB/T13810标准规定的TC4钛合金材料制成。表面无着色。灭菌和非灭菌两种包装。 | 该产品适用于四肢及锁骨骨折内固定。 | 3-13孔 /δ2.5 W11 (非灭菌TA3微弧阳极氧化） | YSD103 /万向孔 标准型 |  | TA3 | 块 | 30102 | 云南省
骨科植入类 | 常州华森医疗器械有限公司 | 常州华森医疗器械有限公司 | 锁定接骨板系统（锁定接骨板） | 国食药监械(准)字2014第3460942号 | 2019-06-05 | 国产 | YZB/国2016-2014《锁定接骨板系统》 | 该产品由锁定接骨板、锁定螺钉和加压螺钉组成。锁定接骨板由符合GB/T13810标准规定的TA3纯钛材料制成，锁定螺钉和加压螺钉由符合GB/T13810标准规定的TC4钛合金材料制成。表面无着色。灭菌和非灭菌两种包装。 | 该产品适用于四肢及锁骨骨折内固定。 | 3孔 /δ2.5 W11 (非灭菌TA3微弧阳极氧化） | YSD83 /万向孔 标准型 |  | TA3 | 块 | 30125 | 云南省
骨科植入类 | 常州华森医疗器械有限公司 | 常州华森医疗器械有限公司 | 锁定接骨板系统（锁定接骨板） | 国食药监械(准)字2014第3460942号 | 2019-06-05 | 国产 | YZB/国2016-2014《锁定接骨板系统》 | 该产品由锁定接骨板、锁定螺钉和加压螺钉组成。锁定接骨板由符合GB/T13810标准规定的TA3纯钛材料制成，锁定螺钉和加压螺钉由符合GB/T13810标准规定的TC4钛合金材料制成。表面无着色。灭菌和非灭菌两种包装。 | 该产品适用于四肢及锁骨骨折内固定。 | 6-18孔 /δ4.6 W13.5 (非灭菌TA3微弧阳极氧化） | ZSD01 胫骨锁定接骨板 /万向孔 标准型 |  | TA3 | 块 | 30131 | 云南省
骨科植入类 | 常州华森医疗器械有限公司 | 常州华森医疗器械有限公司 | 锁定接骨板系统（锁定接骨板） | 国食药监械(准)字2014第3460942号 | 2019-06-05 | 国产 | YZB/国2016-2014《锁定接骨板系统》 | 该产品由锁定接骨板、锁定螺钉和加压螺钉组成。锁定接骨板由符合GB/T13810标准规定的TA3纯钛材料制成，锁定螺钉和加压螺钉由符合GB/T13810标准规定的TC4钛合金材料制成。表面无着色。灭菌和非灭菌两种包装。 | 该产品适用于四肢及锁骨骨折内固定。 | 4-13孔 /δ6.5 W16 (非灭菌TA3微弧阳极氧化） | YSD11 股骨远端外侧锁定接骨板（左/右） /万向孔 标准型 |  | TA3 | 块 | 30136 | 云南省
骨科植入类 | 常州华森医疗器械有限公司 | 常州华森医疗器械有限公司 | 锁定接骨板系统（锁定接骨板） | 国食药监械(准)字2014第3460942号 | 2019-06-05 | 国产 | YZB/国2016-2014《锁定接骨板系统》 | 该产品由锁定接骨板、锁定螺钉和加压螺钉组成。锁定接骨板由符合GB/T13810标准规定的TA3纯钛材料制成，锁定螺钉和加压螺钉由符合GB/T13810标准规定的TC4钛合金材料制成。表面无着色。灭菌和非灭菌两种包装。 | 该产品适用于四肢及锁骨骨折内固定。 | 11孔 /δ1.5 W29 (非灭菌TA3微弧阳极氧化） | YSD159 /万向孔 标准型 |  | TA3 | 块 | 30158 | 云南省
骨科植入类 | 常州华森医疗器械有限公司 | 常州华森医疗器械有限公司 | 锁定接骨板系统（锁定接骨板） | 国食药监械(准)字2014第3460942号 | 2019-06-05 | 国产 | YZB/国2016-2014《锁定接骨板系统》 | 该产品由锁定接骨板、锁定螺钉和加压螺钉组成。锁定接骨板由符合GB/T13810标准规定的TA3纯钛材料制成，锁定螺钉和加压螺钉由符合GB/T13810标准规定的TC4钛合金材料制成。表面无着色。灭菌和非灭菌两种包装。 | 该产品适用于四肢及锁骨骨折内固定。 | 10-16孔 /δ3.5 W10 (非灭菌TA3微弧阳极氧化） | YSD117 /万向孔 标准型 |  | TA3 | 块 | 30186 | 云南省
骨科植入类 | 常州华森医疗器械有限公司 | 常州华森医疗器械有限公司 | 锁定接骨板系统（锁定接骨板） | 国食药监械(准)字2014第3460942号 | 2019-06-05 | 国产 | YZB/国2016-2014《锁定接骨板系统》 | 该产品由锁定接骨板、锁定螺钉和加压螺钉组成。锁定接骨板由符合GB/T13810标准规定的TA3纯钛材料制成，锁定螺钉和加压螺钉由符合GB/T13810标准规定的TC4钛合金材料制成。表面无着色。灭菌和非灭菌两种包装。 | 该产品适用于四肢及锁骨骨折内固定。 | 6、12孔 /δ1.2 W4.2 (非灭菌TA3微弧阳极氧化） | ZSD16 2.0微型重建加压锁定接骨板 /万向孔 标准型 |  | TA3 | 块 | 30201 | 云南省
骨科植入类 | 常州华森医疗器械有限公司 | 常州华森医疗器械有限公司 | 锁定接骨板系统（锁定接骨板） | 国食药监械(准)字2014第3460942号 | 2019-06-05 | 国产 | YZB/国2016-2014《锁定接骨板系统》 | 该产品由锁定接骨板、锁定螺钉和加压螺钉组成。锁定接骨板由符合GB/T13810标准规定的TA3纯钛材料制成，锁定螺钉和加压螺钉由符合GB/T13810标准规定的TC4钛合金材料制成。表面无着色。灭菌和非灭菌两种包装。 | 该产品适用于四肢及锁骨骨折内固定。 | 7孔 /δ1.5 W5.6 (非灭菌TA3微弧阳极氧化） | YSD55 Y型导向锁定接骨板（柔韧型） /万向孔 标准型 |  | TA3 | 块 | 30232 | 云南省
骨科植入类 | 常州华森医疗器械有限公司 | 常州华森医疗器械有限公司 | 锁定接骨板系统（锁定接骨板） | 国食药监械(准)字2014第3460942号 | 2019-06-05 | 国产 | YZB/国2016-2014《锁定接骨板系统》 | 该产品由锁定接骨板、锁定螺钉和加压螺钉组成。锁定接骨板由符合GB/T13810标准规定的TA3纯钛材料制成，锁定螺钉和加压螺钉由符合GB/T13810标准规定的TC4钛合金材料制成。表面无着色。灭菌和非灭菌两种包装。 | 该产品适用于四肢及锁骨骨折内固定。 | 5、6孔 /δ1.65 W6.2 (非灭菌TA3微弧阳极氧化） | YSD86 /万向孔 标准型 |  | TA3 | 块 | 30256 | 云南省
骨科植入类 | 常州华森医疗器械有限公司 | 常州华森医疗器械有限公司 | 锁定接骨板系统（锁定接骨板） | 国食药监械(准)字2014第3460942号 | 2019-06-05 | 国产 | YZB/国2016-2014《锁定接骨板系统》 | 该产品由锁定接骨板、锁定螺钉和加压螺钉组成。锁定接骨板由符合GB/T13810标准规定的TA3纯钛材料制成，锁定螺钉和加压螺钉由符合GB/T13810标准规定的TC4钛合金材料制成。表面无着色。灭菌和非灭菌两种包装。 | 该产品适用于四肢及锁骨骨折内固定。 | 5、7孔 /δ3.5 W12.7 (非灭菌TA3微弧阳极氧化） | YSD152 /万向孔 标准型 |  | TA3 | 块 | 30262 | 云南省
骨科植入类 | 常州华森医疗器械有限公司 | 常州华森医疗器械有限公司 | 锁定接骨板系统（锁定接骨板） | 国食药监械(准)字2014第3460942号 | 2019-06-05 | 国产 | YZB/国2016-2014《锁定接骨板系统》 | 该产品由锁定接骨板、锁定螺钉和加压螺钉组成。锁定接骨板由符合GB/T13810标准规定的TA3纯钛材料制成，锁定螺钉和加压螺钉由符合GB/T13810标准规定的TC4钛合金材料制成。表面无着色。灭菌和非灭菌两种包装。 | 该产品适用于四肢及锁骨骨折内固定。 | 5-13孔 /δ5.5 W16 (非灭菌TA3微弧阳极氧化） | YSD121 /万向孔 标准型 |  | TA3 | 块 | 30264 | 云南省
骨科植入类 | 常州华森医疗器械有限公司 | 常州华森医疗器械有限公司 | 锁定接骨板系统（锁定接骨板） | 国食药监械(准)字2014第3460942号 | 2019-06-05 | 国产 | YZB/国2016-2014《锁定接骨板系统》 | 该产品由锁定接骨板、锁定螺钉和加压螺钉组成。锁定接骨板由符合GB/T13810标准规定的TA3纯钛材料制成，锁定螺钉和加压螺钉由符合GB/T13810标准规定的TC4钛合金材料制成。表面无着色。灭菌和非灭菌两种包装。 | 该产品适用于四肢及锁骨骨折内固定。 | 3-13孔 /δ2.5 W11 (非灭菌TA3微弧阳极氧化） | YSD101 /万向孔 标准型 |  | TA3 | 块 | 30299 | 云南省
骨科植入类 | 常州华森医疗器械有限公司 | 常州华森医疗器械有限公司 | 锁定接骨板系统（锁定接骨板） | 国食药监械(准)字2014第3460942号 | 2019-06-05 | 国产 | YZB/国2016-2014《锁定接骨板系统》 | 该产品由锁定接骨板、锁定螺钉和加压螺钉组成。锁定接骨板由符合GB/T13810标准规定的TA3纯钛材料制成，锁定螺钉和加压螺钉由符合GB/T13810标准规定的TC4钛合金材料制成。表面无着色。灭菌和非灭菌两种包装。 | 该产品适用于四肢及锁骨骨折内固定。 | 6-8孔 /δ1.8 W6.5 (非灭菌TA3微弧阳极氧化） | YSD45 2.4 微T型锁定加压接骨板 头2孔 /万向孔 标准型 |  | TA3 | 块 | 30332 | 云南省
骨科植入类 | 常州华森医疗器械有限公司 | 常州华森医疗器械有限公司 | 锁定接骨板系统（锁定接骨板） | 国食药监械(准)字2014第3460942号 | 2019-06-05 | 国产 | YZB/国2016-2014《锁定接骨板系统》 | 该产品由锁定接骨板、锁定螺钉和加压螺钉组成。锁定接骨板由符合GB/T13810标准规定的TA3纯钛材料制成，锁定螺钉和加压螺钉由符合GB/T13810标准规定的TC4钛合金材料制成。表面无着色。灭菌和非灭菌两种包装。 | 该产品适用于四肢及锁骨骨折内固定。 | 5孔 /δ1.8 W19.8 (非灭菌TA3微弧阳极氧化） | YSD163 /万向孔 标准型 |  | TA3 | 块 | 30345 | 云南省
骨科植入类 | 常州华森医疗器械有限公司 | 常州华森医疗器械有限公司 | 锁定接骨板系统（锁定接骨板） | 国食药监械(准)字2014第3460942号 | 2019-06-05 | 国产 | YZB/国2016-2014《锁定接骨板系统》 | 该产品由锁定接骨板、锁定螺钉和加压螺钉组成。锁定接骨板由符合GB/T13810标准规定的TA3纯钛材料制成，锁定螺钉和加压螺钉由符合GB/T13810标准规定的TC4钛合金材料制成。表面无着色。灭菌和非灭菌两种包装。 | 该产品适用于四肢及锁骨骨折内固定。 | 3-8孔 /δ2.5 W8.2 (非灭菌TA3微弧阳极氧化） | YSD77 /万向孔 标准型 |  | TA3 | 块 | 30386 | 云南省
骨科植入类 | 常州华森医疗器械有限公司 | 常州华森医疗器械有限公司 | 锁定接骨板系统（锁定接骨板） | 国食药监械(准)字2014第3460942号 | 2019-06-05 | 国产 | YZB/国2016-2014《锁定接骨板系统》 | 该产品由锁定接骨板、锁定螺钉和加压螺钉组成。锁定接骨板由符合GB/T13810标准规定的TA3纯钛材料制成，锁定螺钉和加压螺钉由符合GB/T13810标准规定的TC4钛合金材料制成。表面无着色。灭菌和非灭菌两种包装。 | 该产品适用于四肢及锁骨骨折内固定。 | 5-13孔 /δ3.8 W13.2 (非灭菌TA3微弧阳极氧化） | YSD22 3.5胫骨远端外侧（围关节）锁定接骨板（左/右） /万向孔 标准型 |  | TA3 | 块 | 30393 | 云南省
骨科植入类 | 常州华森医疗器械有限公司 | 常州华森医疗器械有限公司 | 锁定接骨板系统（锁定接骨板） | 国食药监械(准)字2014第3460942号 | 2019-06-05 | 国产 | YZB/国2016-2014《锁定接骨板系统》 | 该产品由锁定接骨板、锁定螺钉和加压螺钉组成。锁定接骨板由符合GB/T13810标准规定的TA3纯钛材料制成，锁定螺钉和加压螺钉由符合GB/T13810标准规定的TC4钛合金材料制成。表面无着色。灭菌和非灭菌两种包装。 | 该产品适用于四肢及锁骨骨折内固定。 | 3孔 /δ5.5 W22.5 (非灭菌TA3微弧阳极氧化） | YSD66 锁定加压截骨板II型100° /万向孔 标准型 |  | TA3 | 块 | 30403 | 云南省
骨科植入类 | 常州华森医疗器械有限公司 | 常州华森医疗器械有限公司 | 锁定接骨板系统（锁定接骨板） | 国食药监械(准)字2014第3460942号 | 2019-06-05 | 国产 | YZB/国2016-2014《锁定接骨板系统》 | 该产品由锁定接骨板、锁定螺钉和加压螺钉组成。锁定接骨板由符合GB/T13810标准规定的TA3纯钛材料制成，锁定螺钉和加压螺钉由符合GB/T13810标准规定的TC4钛合金材料制成。表面无着色。灭菌和非灭菌两种包装。 | 该产品适用于四肢及锁骨骨折内固定。 | 7孔 /δ1.8 W6.5 (非灭菌TA3微弧阳极氧化） | YSD46 2.4 微T型锁定加压接骨板 头3孔 /万向孔 标准型 |  | TA3 | 块 | 30461 | 云南省
骨科植入类 | 常州华森医疗器械有限公司 | 常州华森医疗器械有限公司 | 锁定接骨板系统（锁定接骨板） | 国食药监械(准)字2014第3460942号 | 2019-06-05 | 国产 | YZB/国2016-2014《锁定接骨板系统》 | 该产品由锁定接骨板、锁定螺钉和加压螺钉组成。锁定接骨板由符合GB/T13810标准规定的TA3纯钛材料制成，锁定螺钉和加压螺钉由符合GB/T13810标准规定的TC4钛合金材料制成。表面无着色。灭菌和非灭菌两种包装。 | 该产品适用于四肢及锁骨骨折内固定。 | 5孔 /δ1.8 W15.3 (非灭菌TA3微弧阳极氧化） | YSD164 /万向孔 标准型 |  | TA3 | 块 | 30506 | 云南省
骨科植入类 | 常州华森医疗器械有限公司 | 常州华森医疗器械有限公司 | 锁定接骨板系统（锁定接骨板） | 国食药监械(准)字2014第3460942号 | 2019-06-05 | 国产 | YZB/国2016-2014《锁定接骨板系统》 | 该产品由锁定接骨板、锁定螺钉和加压螺钉组成。锁定接骨板由符合GB/T13810标准规定的TA3纯钛材料制成，锁定螺钉和加压螺钉由符合GB/T13810标准规定的TC4钛合金材料制成。表面无着色。灭菌和非灭菌两种包装。 | 该产品适用于四肢及锁骨骨折内固定。 | 3-8孔 /δ2.5 W8.2 (非灭菌TA3微弧阳极氧化） | YSD79 /万向孔 标准型 |  | TA3 | 块 | 30517 | 云南省
骨科植入类 | 常州华森医疗器械有限公司 | 常州华森医疗器械有限公司 | 锁定接骨板系统（锁定接骨板） | 国食药监械(准)字2014第3460942号 | 2019-06-05 | 国产 | YZB/国2016-2014《锁定接骨板系统》 | 该产品由锁定接骨板、锁定螺钉和加压螺钉组成。锁定接骨板由符合GB/T13810标准规定的TA3纯钛材料制成，锁定螺钉和加压螺钉由符合GB/T13810标准规定的TC4钛合金材料制成。表面无着色。灭菌和非灭菌两种包装。 | 该产品适用于四肢及锁骨骨折内固定。 | 3孔 /δ5.5 W22.5 (非灭菌TA3微弧阳极氧化） | YSD66 锁定加压截骨板II型150° /结合孔 标准型 |  | TA3 | 块 | 24500 | 云南省
骨科植入类 | 常州华森医疗器械有限公司 | 常州华森医疗器械有限公司 | 锁定接骨板系统（锁定接骨板） | 国食药监械(准)字2014第3460942号 | 2019-06-05 | 国产 | YZB/国2016-2014《锁定接骨板系统》 | 该产品由锁定接骨板、锁定螺钉和加压螺钉组成。锁定接骨板由符合GB/T13810标准规定的TA3纯钛材料制成，锁定螺钉和加压螺钉由符合GB/T13810标准规定的TC4钛合金材料制成。表面无着色。灭菌和非灭菌两种包装。 | 该产品适用于四肢及锁骨骨折内固定。 | 9、10孔 /δ3.5 W16 (非灭菌TA3微弧阳极氧化） | YSD153 /万向孔 标准型 |  | TA3 | 块 | 30522 | 云南省
骨科植入类 | 常州华森医疗器械有限公司 | 常州华森医疗器械有限公司 | 锁定接骨板系统（锁定接骨板） | 国食药监械(准)字2014第3460942号 | 2019-06-05 | 国产 | YZB/国2016-2014《锁定接骨板系统》 | 该产品由锁定接骨板、锁定螺钉和加压螺钉组成。锁定接骨板由符合GB/T13810标准规定的TA3纯钛材料制成，锁定螺钉和加压螺钉由符合GB/T13810标准规定的TC4钛合金材料制成。表面无着色。灭菌和非灭菌两种包装。 | 该产品适用于四肢及锁骨骨折内固定。 | 4-7孔 /δ3.2 W11 (非灭菌TA3微弧阳极氧化） | YSD109 /万向孔 标准型 |  | TA3 | 块 | 30564 | 云南省
骨科植入类 | 常州华森医疗器械有限公司 | 常州华森医疗器械有限公司 | 锁定接骨板系统（锁定接骨板） | 国食药监械(准)字2014第3460942号 | 2019-06-05 | 国产 | YZB/国2016-2014《锁定接骨板系统》 | 该产品由锁定接骨板、锁定螺钉和加压螺钉组成。锁定接骨板由符合GB/T13810标准规定的TA3纯钛材料制成，锁定螺钉和加压螺钉由符合GB/T13810标准规定的TC4钛合金材料制成。表面无着色。灭菌和非灭菌两种包装。 | 该产品适用于四肢及锁骨骨折内固定。 | 8孔 /δ1.8 W6.5 (非灭菌TA3微弧阳极氧化） | YSD47 2.4 微T型锁定接骨板 头3孔 /万向孔 标准型 |  | TA3 | 块 | 30592 | 云南省
骨科植入类 | 常州华森医疗器械有限公司 | 常州华森医疗器械有限公司 | 锁定接骨板系统（锁定接骨板） | 国食药监械(准)字2014第3460942号 | 2019-06-05 | 国产 | YZB/国2016-2014《锁定接骨板系统》 | 该产品由锁定接骨板、锁定螺钉和加压螺钉组成。锁定接骨板由符合GB/T13810标准规定的TA3纯钛材料制成，锁定螺钉和加压螺钉由符合GB/T13810标准规定的TC4钛合金材料制成。表面无着色。灭菌和非灭菌两种包装。 | 该产品适用于四肢及锁骨骨折内固定。 | 3-8孔 /δ2.5 W8.2 (非灭菌TA3微弧阳极氧化） | YSD78 /万向孔 标准型 |  | TA3 | 块 | 30622 | 云南省
骨科植入类 | 常州华森医疗器械有限公司 | 常州华森医疗器械有限公司 | 锁定接骨板系统（锁定接骨板） | 国食药监械(准)字2014第3460942号 | 2019-06-05 | 国产 | YZB/国2016-2014《锁定接骨板系统》 | 该产品由锁定接骨板、锁定螺钉和加压螺钉组成。锁定接骨板由符合GB/T13810标准规定的TA3纯钛材料制成，锁定螺钉和加压螺钉由符合GB/T13810标准规定的TC4钛合金材料制成。表面无着色。灭菌和非灭菌两种包装。 | 该产品适用于四肢及锁骨骨折内固定。 | 3孔 /δ5.5 W22.5 (非灭菌TA3着色阳极氧化） | YSD66 锁定加压截骨板II型150° /结合孔 标准型 |  | TA3 | 块 | 31900 | 云南省
骨科植入类 | 常州华森医疗器械有限公司 | 常州华森医疗器械有限公司 | 锁定接骨板系统（锁定接骨板） | 国食药监械(准)字2014第3460942号 | 2019-06-05 | 国产 | YZB/国2016-2014《锁定接骨板系统》 | 该产品由锁定接骨板、锁定螺钉和加压螺钉组成。锁定接骨板由符合GB/T13810标准规定的TA3纯钛材料制成，锁定螺钉和加压螺钉由符合GB/T13810标准规定的TC4钛合金材料制成。表面无着色。灭菌和非灭菌两种包装。 | 该产品适用于四肢及锁骨骨折内固定。 | 5孔 /δ3 W16 (非灭菌TA3微弧阳极氧化） | YSD13 胫骨远端内侧锁定接骨板Ⅰ型（左/右） /万向孔 标准型 |  | TA3 | 块 | 30668 | 云南省
骨科植入类 | 常州华森医疗器械有限公司 | 常州华森医疗器械有限公司 | 锁定接骨板系统（锁定接骨板） | 国食药监械(准)字2014第3460942号 | 2019-06-05 | 国产 | YZB/国2016-2014《锁定接骨板系统》 | 该产品由锁定接骨板、锁定螺钉和加压螺钉组成。锁定接骨板由符合GB/T13810标准规定的TA3纯钛材料制成，锁定螺钉和加压螺钉由符合GB/T13810标准规定的TC4钛合金材料制成。表面无着色。灭菌和非灭菌两种包装。 | 该产品适用于四肢及锁骨骨折内固定。 | 7-9孔 /δ1.5 W6.5 (非灭菌TA3微弧阳极氧化） | YSD169 /万向孔 标准型 |  | TA3 | 块 | 30680 | 云南省
骨科植入类 | 常州华森医疗器械有限公司 | 常州华森医疗器械有限公司 | 锁定接骨板系统（锁定接骨板） | 国食药监械(准)字2014第3460942号 | 2019-06-05 | 国产 | YZB/国2016-2014《锁定接骨板系统》 | 该产品由锁定接骨板、锁定螺钉和加压螺钉组成。锁定接骨板由符合GB/T13810标准规定的TA3纯钛材料制成，锁定螺钉和加压螺钉由符合GB/T13810标准规定的TC4钛合金材料制成。表面无着色。灭菌和非灭菌两种包装。 | 该产品适用于四肢及锁骨骨折内固定。 | 7孔 /δ1.8 W6.5 (非灭菌TA3微弧阳极氧化） | YSD49 2.4微Y型锁定加压接骨板 /万向孔 标准型 |  | TA3 | 块 | 30723 | 云南省
骨科植入类 | 常州华森医疗器械有限公司 | 常州华森医疗器械有限公司 | 锁定接骨板系统（锁定接骨板） | 国食药监械(准)字2014第3460942号 | 2019-06-05 | 国产 | YZB/国2016-2014《锁定接骨板系统》 | 该产品由锁定接骨板、锁定螺钉和加压螺钉组成。锁定接骨板由符合GB/T13810标准规定的TA3纯钛材料制成，锁定螺钉和加压螺钉由符合GB/T13810标准规定的TC4钛合金材料制成。表面无着色。灭菌和非灭菌两种包装。 | 该产品适用于四肢及锁骨骨折内固定。 | 7孔 /δ1.65 W6.2 (非灭菌TA3微弧阳极氧化） | YSD91 /万向孔 标准型 |  | TA3 | 块 | 30767 | 云南省
骨科植入类 | 常州华森医疗器械有限公司 | 常州华森医疗器械有限公司 | 锁定接骨板系统（锁定接骨板） | 国食药监械(准)字2014第3460942号 | 2019-06-05 | 国产 | YZB/国2016-2014《锁定接骨板系统》 | 该产品由锁定接骨板、锁定螺钉和加压螺钉组成。锁定接骨板由符合GB/T13810标准规定的TA3纯钛材料制成，锁定螺钉和加压螺钉由符合GB/T13810标准规定的TC4钛合金材料制成。表面无着色。灭菌和非灭菌两种包装。 | 该产品适用于四肢及锁骨骨折内固定。 | 3孔 /δ5.5 W22.5 (非灭菌TA3微弧阳极氧化） | YSD66 锁定加压截骨板II型150° /万向孔 标准型 |  | TA3 | 块 | 30775 | 云南省
骨科植入类 | 常州华森医疗器械有限公司 | 常州华森医疗器械有限公司 | 锁定接骨板系统（锁定接骨板） | 国食药监械(准)字2014第3460942号 | 2019-06-05 | 国产 | YZB/国2016-2014《锁定接骨板系统》 | 该产品由锁定接骨板、锁定螺钉和加压螺钉组成。锁定接骨板由符合GB/T13810标准规定的TA3纯钛材料制成，锁定螺钉和加压螺钉由符合GB/T13810标准规定的TC4钛合金材料制成。表面无着色。灭菌和非灭菌两种包装。 | 该产品适用于四肢及锁骨骨折内固定。 | 3-5孔 /δ1.8 W7.5 (非灭菌TA3微弧阳极氧化） | YSD76 /万向孔 标准型 |  | TA3 | 块 | 30779 | 云南省
骨科植入类 | 常州华森医疗器械有限公司 | 常州华森医疗器械有限公司 | 锁定接骨板系统（锁定接骨板） | 国食药监械(准)字2014第3460942号 | 2019-06-05 | 国产 | YZB/国2016-2014《锁定接骨板系统》 | 该产品由锁定接骨板、锁定螺钉和加压螺钉组成。锁定接骨板由符合GB/T13810标准规定的TA3纯钛材料制成，锁定螺钉和加压螺钉由符合GB/T13810标准规定的TC4钛合金材料制成。表面无着色。灭菌和非灭菌两种包装。 | 该产品适用于四肢及锁骨骨折内固定。 | 6-10孔 /δ3.8 W11.3 (非灭菌TA3微弧阳极氧化） | YSD15 胫骨远端内侧锁定接骨板Ⅱ型（左/右） /万向孔 标准型 |  | TA3 | 块 | 30784 | 云南省
骨科植入类 | 常州华森医疗器械有限公司 | 常州华森医疗器械有限公司 | 锁定接骨板系统（锁定接骨板） | 国食药监械(准)字2014第3460942号 | 2019-06-05 | 国产 | YZB/国2016-2014《锁定接骨板系统》 | 该产品由锁定接骨板、锁定螺钉和加压螺钉组成。锁定接骨板由符合GB/T13810标准规定的TA3纯钛材料制成，锁定螺钉和加压螺钉由符合GB/T13810标准规定的TC4钛合金材料制成。表面无着色。灭菌和非灭菌两种包装。 | 该产品适用于四肢及锁骨骨折内固定。 | 3-13孔 /δ2.5 W10.5 (非灭菌TA3微弧阳极氧化） | YSD156 /万向孔 标准型 |  | TA3 | 块 | 30804 | 云南省
骨科植入类 | 常州华森医疗器械有限公司 | 常州华森医疗器械有限公司 | 锁定接骨板系统（锁定接骨板） | 国食药监械(准)字2014第3460942号 | 2019-06-05 | 国产 | YZB/国2016-2014《锁定接骨板系统》 | 该产品由锁定接骨板、锁定螺钉和加压螺钉组成。锁定接骨板由符合GB/T13810标准规定的TA3纯钛材料制成，锁定螺钉和加压螺钉由符合GB/T13810标准规定的TC4钛合金材料制成。表面无着色。灭菌和非灭菌两种包装。 | 该产品适用于四肢及锁骨骨折内固定。 | 7孔 /δ1.8 W6.5 (非灭菌TA3微弧阳极氧化） | YSD50 2.4微Y型锁定加压接骨板 I型 /万向孔 标准型 |  | TA3 | 块 | 30854 | 云南省
骨科植入类 | 常州华森医疗器械有限公司 | 常州华森医疗器械有限公司 | 锁定接骨板系统（锁定接骨板） | 国食药监械(准)字2014第3460942号 | 2019-06-05 | 国产 | YZB/国2016-2014《锁定接骨板系统》 | 该产品由锁定接骨板、锁定螺钉和加压螺钉组成。锁定接骨板由符合GB/T13810标准规定的TA3纯钛材料制成，锁定螺钉和加压螺钉由符合GB/T13810标准规定的TC4钛合金材料制成。表面无着色。灭菌和非灭菌两种包装。 | 该产品适用于四肢及锁骨骨折内固定。 | 4孔 /δ3.5 W12.7 (非灭菌TA3微弧阳极氧化） | YSD154 /万向孔 标准型 |  | TA3 | 块 | 30858 | 云南省
骨科植入类 | 常州华森医疗器械有限公司 | 常州华森医疗器械有限公司 | 锁定接骨板系统（锁定接骨板） | 国食药监械(准)字2014第3460942号 | 2019-06-05 | 国产 | YZB/国2016-2014《锁定接骨板系统》 | 该产品由锁定接骨板、锁定螺钉和加压螺钉组成。锁定接骨板由符合GB/T13810标准规定的TA3纯钛材料制成，锁定螺钉和加压螺钉由符合GB/T13810标准规定的TC4钛合金材料制成。表面无着色。灭菌和非灭菌两种包装。 | 该产品适用于四肢及锁骨骨折内固定。 | 11孔 /δ1.5 W24 (非灭菌TA3微弧阳极氧化） | YSD170 /万向孔 标准型 |  | TA3 | 块 | 30868 | 云南省
骨科植入类 | 常州华森医疗器械有限公司 | 常州华森医疗器械有限公司 | 锁定接骨板系统（锁定接骨板） | 国食药监械(准)字2014第3460942号 | 2019-06-05 | 国产 | YZB/国2016-2014《锁定接骨板系统》 | 该产品由锁定接骨板、锁定螺钉和加压螺钉组成。锁定接骨板由符合GB/T13810标准规定的TA3纯钛材料制成，锁定螺钉和加压螺钉由符合GB/T13810标准规定的TC4钛合金材料制成。表面无着色。灭菌和非灭菌两种包装。 | 该产品适用于四肢及锁骨骨折内固定。 | 3孔 /δ5.5 W18.5 (非灭菌TA3微弧阳极氧化） | YSD66 锁定加压截骨板I型100° /万向孔 标准型 |  | TA3 | 块 | 30903 | 云南省
骨科植入类 | 常州华森医疗器械有限公司 | 常州华森医疗器械有限公司 | 锁定接骨板系统（锁定接骨板） | 国食药监械(准)字2014第3460942号 | 2019-06-05 | 国产 | YZB/国2016-2014《锁定接骨板系统》 | 该产品由锁定接骨板、锁定螺钉和加压螺钉组成。锁定接骨板由符合GB/T13810标准规定的TA3纯钛材料制成，锁定螺钉和加压螺钉由符合GB/T13810标准规定的TC4钛合金材料制成。表面无着色。灭菌和非灭菌两种包装。 | 该产品适用于四肢及锁骨骨折内固定。 | 3-5孔 /δ2 W9 (非灭菌TA3微弧阳极氧化） | YSD68 /万向孔 标准型 |  | TA3 | 块 | 30908 | 云南省
骨科植入类 | 常州华森医疗器械有限公司 | 常州华森医疗器械有限公司 | 锁定接骨板系统（锁定接骨板） | 国食药监械(准)字2014第3460942号 | 2019-06-05 | 国产 | YZB/国2016-2014《锁定接骨板系统》 | 该产品由锁定接骨板、锁定螺钉和加压螺钉组成。锁定接骨板由符合GB/T13810标准规定的TA3纯钛材料制成，锁定螺钉和加压螺钉由符合GB/T13810标准规定的TC4钛合金材料制成。表面无着色。灭菌和非灭菌两种包装。 | 该产品适用于四肢及锁骨骨折内固定。 | 5、7孔 /δ3.5 W11 (非灭菌TA3微弧阳极氧化） | YSD151 /万向孔 标准型 |  | TA3 | 块 | 30915 | 云南省
骨科植入类 | 常州华森医疗器械有限公司 | 常州华森医疗器械有限公司 | 锁定接骨板系统（锁定接骨板） | 国食药监械(准)字2014第3460942号 | 2019-06-05 | 国产 | YZB/国2016-2014《锁定接骨板系统》 | 该产品由锁定接骨板、锁定螺钉和加压螺钉组成。锁定接骨板由符合GB/T13810标准规定的TA3纯钛材料制成，锁定螺钉和加压螺钉由符合GB/T13810标准规定的TC4钛合金材料制成。表面无着色。灭菌和非灭菌两种包装。 | 该产品适用于四肢及锁骨骨折内固定。 | 12孔 /δ1.8 W5 (非灭菌TA3微弧阳极氧化） | ZSD16 2.4微型重建加压锁定接骨板 /万向孔 标准型 |  | TA3 | 块 | 30984 | 云南省
骨科植入类 | 常州华森医疗器械有限公司 | 常州华森医疗器械有限公司 | 锁定接骨板系统（锁定接骨板） | 国食药监械(准)字2014第3460942号 | 2019-06-05 | 国产 | YZB/国2016-2014《锁定接骨板系统》 | 该产品由锁定接骨板、锁定螺钉和加压螺钉组成。锁定接骨板由符合GB/T13810标准规定的TA3纯钛材料制成，锁定螺钉和加压螺钉由符合GB/T13810标准规定的TC4钛合金材料制成。表面无着色。灭菌和非灭菌两种包装。 | 该产品适用于四肢及锁骨骨折内固定。 | 11孔 /δ1.5 W16.5 (非灭菌TA3微弧阳极氧化） | YSD160 /万向孔 标准型 |  | TA3 | 块 | 31028 | 云南省
骨科植入类 | 常州华森医疗器械有限公司 | 常州华森医疗器械有限公司 | 锁定接骨板系统（锁定接骨板） | 国食药监械(准)字2014第3460942号 | 2019-06-05 | 国产 | YZB/国2016-2014《锁定接骨板系统》 | 该产品由锁定接骨板、锁定螺钉和加压螺钉组成。锁定接骨板由符合GB/T13810标准规定的TA3纯钛材料制成，锁定螺钉和加压螺钉由符合GB/T13810标准规定的TC4钛合金材料制成。表面无着色。灭菌和非灭菌两种包装。 | 该产品适用于四肢及锁骨骨折内固定。 | 3孔 /δ5.5 W22.5 (非灭菌TA3着色阳极氧化） | YSD66 锁定加压截骨板II型150° /万向孔 标准型 |  | TA3 | 块 | 40000 | 云南省
骨科植入类 | 常州华森医疗器械有限公司 | 常州华森医疗器械有限公司 | 锁定接骨板系统（锁定接骨板） | 国食药监械(准)字2014第3460942号 | 2019-06-05 | 国产 | YZB/国2016-2014《锁定接骨板系统》 | 该产品由锁定接骨板、锁定螺钉和加压螺钉组成。锁定接骨板由符合GB/T13810标准规定的TA3纯钛材料制成，锁定螺钉和加压螺钉由符合GB/T13810标准规定的TC4钛合金材料制成。表面无着色。灭菌和非灭菌两种包装。 | 该产品适用于四肢及锁骨骨折内固定。 | 3-7孔 /δ2.5 W11 (非灭菌TA3微弧阳极氧化） | YSD20 桡骨远端掌内侧锁定接骨板（左/右） /万向孔 标准型 |  | TA3 | 块 | 31039 | 云南省
骨科植入类 | 常州华森医疗器械有限公司 | 常州华森医疗器械有限公司 | 锁定接骨板系统（锁定接骨板） | 国食药监械(准)字2014第3460942号 | 2019-06-05 | 国产 | YZB/国2016-2014《锁定接骨板系统》 | 该产品由锁定接骨板、锁定螺钉和加压螺钉组成。锁定接骨板由符合GB/T13810标准规定的TA3纯钛材料制成，锁定螺钉和加压螺钉由符合GB/T13810标准规定的TC4钛合金材料制成。表面无着色。灭菌和非灭菌两种包装。 | 该产品适用于四肢及锁骨骨折内固定。 | 5-11孔 /δ3 W16 (非灭菌TA3微弧阳极氧化） | YSD17 胫骨远端外侧锁定接骨板（左/右） /万向孔 标准型 |  | TA3 | 块 | 31045 | 云南省
骨科植入类 | 常州华森医疗器械有限公司 | 常州华森医疗器械有限公司 | 锁定接骨板系统（锁定接骨板） | 国食药监械(准)字2014第3460942号 | 2019-06-05 | 国产 | YZB/国2016-2014《锁定接骨板系统》 | 该产品由锁定接骨板、锁定螺钉和加压螺钉组成。锁定接骨板由符合GB/T13810标准规定的TA3纯钛材料制成，锁定螺钉和加压螺钉由符合GB/T13810标准规定的TC4钛合金材料制成。表面无着色。灭菌和非灭菌两种包装。 | 该产品适用于四肢及锁骨骨折内固定。 | 6-12孔 /δ3 W10 (非灭菌TA3微弧阳极氧化） | YSD114 /万向孔 标准型 |  | TA3 | 块 | 31057 | 云南省
骨科植入类 | 常州华森医疗器械有限公司 | 常州华森医疗器械有限公司 | 锁定接骨板系统（锁定接骨板） | 国食药监械(准)字2014第3460942号 | 2019-06-05 | 国产 | YZB/国2016-2014《锁定接骨板系统》 | 该产品由锁定接骨板、锁定螺钉和加压螺钉组成。锁定接骨板由符合GB/T13810标准规定的TA3纯钛材料制成，锁定螺钉和加压螺钉由符合GB/T13810标准规定的TC4钛合金材料制成。表面无着色。灭菌和非灭菌两种包装。 | 该产品适用于四肢及锁骨骨折内固定。 | 3-8孔 /δ3 W10 (非灭菌TA3微弧阳极氧化） | YSD27 锁骨肩峰端锁定接骨板（左/右） /万向孔 标准型 |  | TA3 | 块 | 31086 | 云南省
骨科植入类 | 常州华森医疗器械有限公司 | 常州华森医疗器械有限公司 | 锁定接骨板系统（锁定接骨板） | 国食药监械(准)字2014第3460942号 | 2019-06-05 | 国产 | YZB/国2016-2014《锁定接骨板系统》 | 该产品由锁定接骨板、锁定螺钉和加压螺钉组成。锁定接骨板由符合GB/T13810标准规定的TA3纯钛材料制成，锁定螺钉和加压螺钉由符合GB/T13810标准规定的TC4钛合金材料制成。表面无着色。灭菌和非灭菌两种包装。 | 该产品适用于四肢及锁骨骨折内固定。 | 4-10孔 /δ1.8 W6.2 (非灭菌TA3微弧阳极氧化） | ZSD11 微直型锁定加压接骨板III型 /万向孔 标准型 |  | TA3 | 块 | 31115 | 云南省
骨科植入类 | 常州华森医疗器械有限公司 | 常州华森医疗器械有限公司 | 锁定接骨板系统（锁定接骨板） | 国食药监械(准)字2014第3460942号 | 2019-06-05 | 国产 | YZB/国2016-2014《锁定接骨板系统》 | 该产品由锁定接骨板、锁定螺钉和加压螺钉组成。锁定接骨板由符合GB/T13810标准规定的TA3纯钛材料制成，锁定螺钉和加压螺钉由符合GB/T13810标准规定的TC4钛合金材料制成。表面无着色。灭菌和非灭菌两种包装。 | 该产品适用于四肢及锁骨骨折内固定。 | 3孔 /δ5.5 W22.5 (非灭菌TA3微弧阳极氧化） | YSD66 锁定加压截骨板II型150° /圆孔 标准型 |  | TA3 | 块 | 19593 | 云南省
骨科植入类 | 常州华森医疗器械有限公司 | 常州华森医疗器械有限公司 | 锁定接骨板系统（锁定接骨板） | 国食药监械(准)字2014第3460942号 | 2019-06-05 | 国产 | YZB/国2016-2014《锁定接骨板系统》 | 该产品由锁定接骨板、锁定螺钉和加压螺钉组成。锁定接骨板由符合GB/T13810标准规定的TA3纯钛材料制成，锁定螺钉和加压螺钉由符合GB/T13810标准规定的TC4钛合金材料制成。表面无着色。灭菌和非灭菌两种包装。 | 该产品适用于四肢及锁骨骨折内固定。 | 3-7孔 /δ2.5 W11 (非灭菌TA3微弧阳极氧化） | YSD69 /万向孔 标准型 |  | TA3 | 块 | 31170 | 云南省
骨科植入类 | 常州华森医疗器械有限公司 | 常州华森医疗器械有限公司 | 锁定接骨板系统（锁定接骨板） | 国食药监械(准)字2014第3460942号 | 2019-06-05 | 国产 | YZB/国2016-2014《锁定接骨板系统》 | 该产品由锁定接骨板、锁定螺钉和加压螺钉组成。锁定接骨板由符合GB/T13810标准规定的TA3纯钛材料制成，锁定螺钉和加压螺钉由符合GB/T13810标准规定的TC4钛合金材料制成。表面无着色。灭菌和非灭菌两种包装。 | 该产品适用于四肢及锁骨骨折内固定。 | 5-13孔 /δ4.5 W15 (非灭菌TA3微弧阳极氧化） | YSD138 /万向孔 标准型 |  | TA3 | 块 | 31176 | 云南省
骨科植入类 | 常州华森医疗器械有限公司 | 常州华森医疗器械有限公司 | 锁定接骨板系统（锁定接骨板） | 国食药监械(准)字2014第3460942号 | 2019-06-05 | 国产 | YZB/国2016-2014《锁定接骨板系统》 | 该产品由锁定接骨板、锁定螺钉和加压螺钉组成。锁定接骨板由符合GB/T13810标准规定的TA3纯钛材料制成，锁定螺钉和加压螺钉由符合GB/T13810标准规定的TC4钛合金材料制成。表面无着色。灭菌和非灭菌两种包装。 | 该产品适用于四肢及锁骨骨折内固定。 | 4-10孔 /δ1.8 W5 (非灭菌TA3微弧阳极氧化） | ZSD11 微直型锁定加压接骨板II型 /万向孔 标准型 |  | TA3 | 块 | 31246 | 云南省
骨科植入类 | 常州华森医疗器械有限公司 | 常州华森医疗器械有限公司 | 锁定接骨板系统（锁定接骨板） | 国食药监械(准)字2014第3460942号 | 2019-06-05 | 国产 | YZB/国2016-2014《锁定接骨板系统》 | 该产品由锁定接骨板、锁定螺钉和加压螺钉组成。锁定接骨板由符合GB/T13810标准规定的TA3纯钛材料制成，锁定螺钉和加压螺钉由符合GB/T13810标准规定的TC4钛合金材料制成。表面无着色。灭菌和非灭菌两种包装。 | 该产品适用于四肢及锁骨骨折内固定。 | 6孔 /δ3.5 W10 (非灭菌TA3微弧阳极氧化） | YSD113 /万向孔 标准型 |  | TA3 | 块 | 31274 | 云南省
骨科植入类 | 常州华森医疗器械有限公司 | 常州华森医疗器械有限公司 | 锁定接骨板系统（锁定接骨板） | 国食药监械(准)字2014第3460942号 | 2019-06-05 | 国产 | YZB/国2016-2014《锁定接骨板系统》 | 该产品由锁定接骨板、锁定螺钉和加压螺钉组成。锁定接骨板由符合GB/T13810标准规定的TA3纯钛材料制成，锁定螺钉和加压螺钉由符合GB/T13810标准规定的TC4钛合金材料制成。表面无着色。灭菌和非灭菌两种包装。 | 该产品适用于四肢及锁骨骨折内固定。 | 3孔 /δ5.5 W22.5 (非灭菌TA3着色阳极氧化） | YSD66 锁定加压截骨板II型150° /圆孔 标准型 |  | TA3 | 块 | 25500 | 云南省
骨科植入类 | 常州华森医疗器械有限公司 | 常州华森医疗器械有限公司 | 锁定接骨板系统（锁定接骨板） | 国食药监械(准)字2014第3460942号 | 2019-06-05 | 国产 | YZB/国2016-2014《锁定接骨板系统》 | 该产品由锁定接骨板、锁定螺钉和加压螺钉组成。锁定接骨板由符合GB/T13810标准规定的TA3纯钛材料制成，锁定螺钉和加压螺钉由符合GB/T13810标准规定的TC4钛合金材料制成。表面无着色。灭菌和非灭菌两种包装。 | 该产品适用于四肢及锁骨骨折内固定。 | 4-14孔 /δ3.8 W13.5 (非灭菌TA3微弧阳极氧化） | YSD139 /万向孔 标准型 |  | TA3 | 块 | 31307 | 云南省
骨科植入类 | 常州华森医疗器械有限公司 | 常州华森医疗器械有限公司 | 锁定接骨板系统（锁定接骨板） | 国食药监械(准)字2014第3460942号 | 2019-06-05 | 国产 | YZB/国2016-2014《锁定接骨板系统》 | 该产品由锁定接骨板、锁定螺钉和加压螺钉组成。锁定接骨板由符合GB/T13810标准规定的TA3纯钛材料制成，锁定螺钉和加压螺钉由符合GB/T13810标准规定的TC4钛合金材料制成。表面无着色。灭菌和非灭菌两种包装。 | 该产品适用于四肢及锁骨骨折内固定。 | 4、6孔 /δ1.2 W4.2 (非灭菌TA3微弧阳极氧化） | ZSD11 微直型锁定加压接骨板I型 /万向孔 标准型 |  | TA3 | 块 | 31377 | 云南省
骨科植入类 | 常州华森医疗器械有限公司 | 常州华森医疗器械有限公司 | 锁定接骨板系统（锁定接骨板） | 国食药监械(准)字2014第3460942号 | 2019-06-05 | 国产 | YZB/国2016-2014《锁定接骨板系统》 | 该产品由锁定接骨板、锁定螺钉和加压螺钉组成。锁定接骨板由符合GB/T13810标准规定的TA3纯钛材料制成，锁定螺钉和加压螺钉由符合GB/T13810标准规定的TC4钛合金材料制成。表面无着色。灭菌和非灭菌两种包装。 | 该产品适用于四肢及锁骨骨折内固定。 | 5孔 /δ1.8 W25.5 (非灭菌TA3微弧阳极氧化） | YSD161 /万向孔 标准型 |  | TA3 | 块 | 31390 | 云南省
骨科植入类 | 常州华森医疗器械有限公司 | 常州华森医疗器械有限公司 | 锁定接骨板系统（锁定接骨板） | 国食药监械(准)字2014第3460942号 | 2019-06-05 | 国产 | YZB/国2016-2014《锁定接骨板系统》 | 该产品由锁定接骨板、锁定螺钉和加压螺钉组成。锁定接骨板由符合GB/T13810标准规定的TA3纯钛材料制成，锁定螺钉和加压螺钉由符合GB/T13810标准规定的TC4钛合金材料制成。表面无着色。灭菌和非灭菌两种包装。 | 该产品适用于四肢及锁骨骨折内固定。 | 5-14孔 /δ3 W11 (非灭菌TA3微弧阳极氧化） | ZSD03 干骺端锁定接骨板 /万向孔 标准型 |  | TA3 | 块 | 31637 | 云南省
骨科植入类 | 常州华森医疗器械有限公司 | 常州华森医疗器械有限公司 | 锁定接骨板系统（锁定接骨板） | 国食药监械(准)字2014第3460942号 | 2019-06-05 | 国产 | YZB/国2016-2014《锁定接骨板系统》 | 该产品由锁定接骨板、锁定螺钉和加压螺钉组成。锁定接骨板由符合GB/T13810标准规定的TA3纯钛材料制成，锁定螺钉和加压螺钉由符合GB/T13810标准规定的TC4钛合金材料制成。表面无着色。灭菌和非灭菌两种包装。 | 该产品适用于四肢及锁骨骨折内固定。 | 5-12孔 /δ3 W10 (非灭菌TA3着色阳极氧化） | ZSD01 尺、桡骨锁定接骨板 /圆孔 标准型 |  | TA3 | 块 | 24100 | 云南省
骨科植入类 | 常州华森医疗器械有限公司 | 常州华森医疗器械有限公司 | 锁定接骨板系统（锁定接骨板） | 国食药监械(准)字2014第3460942号 | 2019-06-05 | 国产 | YZB/国2016-2014《锁定接骨板系统》 | 该产品由锁定接骨板、锁定螺钉和加压螺钉组成。锁定接骨板由符合GB/T13810标准规定的TA3纯钛材料制成，锁定螺钉和加压螺钉由符合GB/T13810标准规定的TC4钛合金材料制成。表面无着色。灭菌和非灭菌两种包装。 | 该产品适用于四肢及锁骨骨折内固定。 | 4孔 /δ2.5 W16 (非灭菌TA3着色阳极氧化） | YSD03 T型锁定接骨板II型 /圆孔 标准型 |  | TA3 | 块 | 24100 | 云南省
骨科植入类 | 常州华森医疗器械有限公司 | 常州华森医疗器械有限公司 | 锁定接骨板系统（锁定接骨板） | 国食药监械(准)字2014第3460942号 | 2019-06-05 | 国产 | YZB/国2016-2014《锁定接骨板系统》 | 该产品由锁定接骨板、锁定螺钉和加压螺钉组成。锁定接骨板由符合GB/T13810标准规定的TA3纯钛材料制成，锁定螺钉和加压螺钉由符合GB/T13810标准规定的TC4钛合金材料制成。表面无着色。灭菌和非灭菌两种包装。 | 该产品适用于四肢及锁骨骨折内固定。 | 3-12孔 /δ3 W10.5 (非灭菌TA3着色阳极氧化） | YSD21 腓骨远端外侧锁定接骨板（左/右） /圆孔 标准型 |  | TA3 | 块 | 24100 | 云南省
骨科植入类 | 常州华森医疗器械有限公司 | 常州华森医疗器械有限公司 | 锁定接骨板系统（锁定接骨板） | 国食药监械(准)字2014第3460942号 | 2019-06-05 | 国产 | YZB/国2016-2014《锁定接骨板系统》 | 该产品由锁定接骨板、锁定螺钉和加压螺钉组成。锁定接骨板由符合GB/T13810标准规定的TA3纯钛材料制成，锁定螺钉和加压螺钉由符合GB/T13810标准规定的TC4钛合金材料制成。表面无着色。灭菌和非灭菌两种包装。 | 该产品适用于四肢及锁骨骨折内固定。 | 15孔 /δ2 L57 W7 (非灭菌TA3着色阳极氧化） | YSD35 跟骨锁定接骨板（左/右） /圆孔 标准型 |  | TA3 | 块 | 24100 | 云南省
骨科植入类 | 常州华森医疗器械有限公司 | 常州华森医疗器械有限公司 | 锁定接骨板系统（锁定接骨板） | 国食药监械(准)字2014第3460942号 | 2019-06-05 | 国产 | YZB/国2016-2014《锁定接骨板系统》 | 该产品由锁定接骨板、锁定螺钉和加压螺钉组成。锁定接骨板由符合GB/T13810标准规定的TA3纯钛材料制成，锁定螺钉和加压螺钉由符合GB/T13810标准规定的TC4钛合金材料制成。表面无着色。灭菌和非灭菌两种包装。 | 该产品适用于四肢及锁骨骨折内固定。 | 3-11孔 /δ3 W12 (非灭菌TA3着色阳极氧化） | YSD14 肱骨近端锁定接骨板Ⅱ型（左/右） /圆孔 标准型 |  | TA3 | 块 | 24100 | 云南省
骨科植入类 | 常州华森医疗器械有限公司 | 常州华森医疗器械有限公司 | 锁定接骨板系统（锁定接骨板） | 国食药监械(准)字2014第3460942号 | 2019-06-05 | 国产 | YZB/国2016-2014《锁定接骨板系统》 | 该产品由锁定接骨板、锁定螺钉和加压螺钉组成。锁定接骨板由符合GB/T13810标准规定的TA3纯钛材料制成，锁定螺钉和加压螺钉由符合GB/T13810标准规定的TC4钛合金材料制成。表面无着色。灭菌和非灭菌两种包装。 | 该产品适用于四肢及锁骨骨折内固定。 | 3-12孔 /δ4.5 W15 (非灭菌TA3着色阳极氧化） | YSD23 3.5胫骨近端外侧（围关节）锁定接骨板（左/右） /圆孔 标准型 |  | TA3 | 块 | 24200 | 云南省
骨科植入类 | 常州华森医疗器械有限公司 | 常州华森医疗器械有限公司 | 锁定接骨板系统（锁定接骨板） | 国食药监械(准)字2014第3460942号 | 2019-06-05 | 国产 | YZB/国2016-2014《锁定接骨板系统》 | 该产品由锁定接骨板、锁定螺钉和加压螺钉组成。锁定接骨板由符合GB/T13810标准规定的TA3纯钛材料制成，锁定螺钉和加压螺钉由符合GB/T13810标准规定的TC4钛合金材料制成。表面无着色。灭菌和非灭菌两种包装。 | 该产品适用于四肢及锁骨骨折内固定。 | 2-12孔 /δ5.5 W19 (非灭菌TA3着色阳极氧化） | YSD36 DHS鹅头钉锁定接骨板 /圆孔 标准型 |  | TA3 | 块 | 24200 | 云南省
骨科植入类 | 常州华森医疗器械有限公司 | 常州华森医疗器械有限公司 | 锁定接骨板系统（锁定接骨板） | 国食药监械(准)字2014第3460942号 | 2019-06-05 | 国产 | YZB/国2016-2014《锁定接骨板系统》 | 该产品由锁定接骨板、锁定螺钉和加压螺钉组成。锁定接骨板由符合GB/T13810标准规定的TA3纯钛材料制成，锁定螺钉和加压螺钉由符合GB/T13810标准规定的TC4钛合金材料制成。表面无着色。灭菌和非灭菌两种包装。 | 该产品适用于四肢及锁骨骨折内固定。 | 3-12孔 /δ3 W12.4 (非灭菌TA3着色阳极氧化） | YSD24 肱骨近端锁定接骨板III型 /圆孔 标准型 |  | TA3 | 块 | 24300 | 云南省
骨科植入类 | 常州华森医疗器械有限公司 | 常州华森医疗器械有限公司 | 锁定接骨板系统（锁定接骨板） | 国食药监械(准)字2014第3460942号 | 2019-06-05 | 国产 | YZB/国2016-2014《锁定接骨板系统》 | 该产品由锁定接骨板、锁定螺钉和加压螺钉组成。锁定接骨板由符合GB/T13810标准规定的TA3纯钛材料制成，锁定螺钉和加压螺钉由符合GB/T13810标准规定的TC4钛合金材料制成。表面无着色。灭菌和非灭菌两种包装。 | 该产品适用于四肢及锁骨骨折内固定。 | 5-18孔 /δ3 W10 (非灭菌TA3着色阳极氧化） | ZSD04 重建锁定接骨板I型 /圆孔 标准型 |  | TA3 | 块 | 24400 | 云南省
骨科植入类 | 常州华森医疗器械有限公司 | 常州华森医疗器械有限公司 | 锁定接骨板系统（锁定接骨板） | 国食药监械(准)字2014第3460942号 | 2019-06-05 | 国产 | YZB/国2016-2014《锁定接骨板系统》 | 该产品由锁定接骨板、锁定螺钉和加压螺钉组成。锁定接骨板由符合GB/T13810标准规定的TA3纯钛材料制成，锁定螺钉和加压螺钉由符合GB/T13810标准规定的TC4钛合金材料制成。表面无着色。灭菌和非灭菌两种包装。 | 该产品适用于四肢及锁骨骨折内固定。 | 5-13孔 /δ5.5 W17.2 (非灭菌TA3着色阳极氧化） | YSD32 股骨近端外侧锁定接骨板II型（左/右） /圆孔 标准型 |  | TA3 | 块 | 24400 | 云南省
骨科植入类 | 常州华森医疗器械有限公司 | 常州华森医疗器械有限公司 | 锁定接骨板系统（锁定接骨板） | 国食药监械(准)字2014第3460942号 | 2019-06-05 | 国产 | YZB/国2016-2014《锁定接骨板系统》 | 该产品由锁定接骨板、锁定螺钉和加压螺钉组成。锁定接骨板由符合GB/T13810标准规定的TA3纯钛材料制成，锁定螺钉和加压螺钉由符合GB/T13810标准规定的TC4钛合金材料制成。表面无着色。灭菌和非灭菌两种包装。 | 该产品适用于四肢及锁骨骨折内固定。 | 5-14孔 /δ3.5 W12 (非灭菌TA3着色阳极氧化） | ZSD01 肱骨锁定接骨板 /圆孔 标准型 |  | TA3 | 块 | 24400 | 云南省
骨科植入类 | 常州华森医疗器械有限公司 | 常州华森医疗器械有限公司 | 锁定接骨板系统（锁定接骨板） | 国食药监械(准)字2014第3460942号 | 2019-06-05 | 国产 | YZB/国2016-2014《锁定接骨板系统》 | 该产品由锁定接骨板、锁定螺钉和加压螺钉组成。锁定接骨板由符合GB/T13810标准规定的TA3纯钛材料制成，锁定螺钉和加压螺钉由符合GB/T13810标准规定的TC4钛合金材料制成。表面无着色。灭菌和非灭菌两种包装。 | 该产品适用于四肢及锁骨骨折内固定。 | 6-10孔 /δ2.8 W10 (非灭菌TA3着色阳极氧化） | YSD07 锁骨S型锁定接骨板Ⅰ型（左/右） /圆孔 标准型 |  | TA3 | 块 | 24400 | 云南省
骨科植入类 | 常州华森医疗器械有限公司 | 常州华森医疗器械有限公司 | 锁定接骨板系统（锁定接骨板） | 国食药监械(准)字2014第3460942号 | 2019-06-05 | 国产 | YZB/国2016-2014《锁定接骨板系统》 | 该产品由锁定接骨板、锁定螺钉和加压螺钉组成。锁定接骨板由符合GB/T13810标准规定的TA3纯钛材料制成，锁定螺钉和加压螺钉由符合GB/T13810标准规定的TC4钛合金材料制成。表面无着色。灭菌和非灭菌两种包装。 | 该产品适用于四肢及锁骨骨折内固定。 | 5-13孔 /δ5.5 W17.2 (非灭菌TA3着色阳极氧化） | YSD10 股骨近端外侧锁定接骨板I型（左/右） /圆孔 标准型 |  | TA3 | 块 | 24500 | 云南省
骨科植入类 | 常州华森医疗器械有限公司 | 常州华森医疗器械有限公司 | 锁定接骨板系统（锁定接骨板） | 国食药监械(准)字2014第3460942号 | 2019-06-05 | 国产 | YZB/国2016-2014《锁定接骨板系统》 | 该产品由锁定接骨板、锁定螺钉和加压螺钉组成。锁定接骨板由符合GB/T13810标准规定的TA3纯钛材料制成，锁定螺钉和加压螺钉由符合GB/T13810标准规定的TC4钛合金材料制成。表面无着色。灭菌和非灭菌两种包装。 | 该产品适用于四肢及锁骨骨折内固定。 | 6-18孔 /δ5.5 W17.5 (非灭菌TA3着色阳极氧化） | ZSD02 股骨锁定接骨板 /圆孔 标准型 |  | TA3 | 块 | 24600 | 云南省
骨科植入类 | 常州华森医疗器械有限公司 | 常州华森医疗器械有限公司 | 锁定接骨板系统（锁定接骨板） | 国食药监械(准)字2014第3460942号 | 2019-06-05 | 国产 | YZB/国2016-2014《锁定接骨板系统》 | 该产品由锁定接骨板、锁定螺钉和加压螺钉组成。锁定接骨板由符合GB/T13810标准规定的TA3纯钛材料制成，锁定螺钉和加压螺钉由符合GB/T13810标准规定的TC4钛合金材料制成。表面无着色。灭菌和非灭菌两种包装。 | 该产品适用于四肢及锁骨骨折内固定。 | 6-12孔 /δ5.5 W17.5 (非灭菌TA3着色阳极氧化） | YSD37 DCS鹅头钉锁定接骨板 /圆孔 标准型 |  | TA3 | 块 | 24700 | 云南省
骨科植入类 | 常州华森医疗器械有限公司 | 常州华森医疗器械有限公司 | 锁定接骨板系统（锁定接骨板） | 国食药监械(准)字2014第3460942号 | 2019-06-05 | 国产 | YZB/国2016-2014《锁定接骨板系统》 | 该产品由锁定接骨板、锁定螺钉和加压螺钉组成。锁定接骨板由符合GB/T13810标准规定的TA3纯钛材料制成，锁定螺钉和加压螺钉由符合GB/T13810标准规定的TC4钛合金材料制成。表面无着色。灭菌和非灭菌两种包装。 | 该产品适用于四肢及锁骨骨折内固定。 | 3-13孔 /δ4.5 W15.5 (非灭菌TA3着色阳极氧化） | YSD12 胫骨近端外侧锁定接骨板（左/右） /圆孔 标准型 |  | TA3 | 块 | 24800 | 云南省
骨科植入类 | 常州华森医疗器械有限公司 | 常州华森医疗器械有限公司 | 锁定接骨板系统（锁定接骨板） | 国食药监械(准)字2014第3460942号 | 2019-06-05 | 国产 | YZB/国2016-2014《锁定接骨板系统》 | 该产品由锁定接骨板、锁定螺钉和加压螺钉组成。锁定接骨板由符合GB/T13810标准规定的TA3纯钛材料制成，锁定螺钉和加压螺钉由符合GB/T13810标准规定的TC4钛合金材料制成。表面无着色。灭菌和非灭菌两种包装。 | 该产品适用于四肢及锁骨骨折内固定。 | 5-13孔 /δ5.5 W16 (非灭菌TA3着色阳极氧化） | YSD11 股骨远端外侧锁定接骨板（左/右） /圆孔 标准型 |  | TA3 | 块 | 24800 | 云南省
骨科植入类 | 常州华森医疗器械有限公司 | 常州华森医疗器械有限公司 | 锁定接骨板系统（锁定接骨板） | 国食药监械(准)字2014第3460942号 | 2019-06-05 | 国产 | YZB/国2016-2014《锁定接骨板系统》 | 该产品由锁定接骨板、锁定螺钉和加压螺钉组成。锁定接骨板由符合GB/T13810标准规定的TA3纯钛材料制成，锁定螺钉和加压螺钉由符合GB/T13810标准规定的TC4钛合金材料制成。表面无着色。灭菌和非灭菌两种包装。 | 该产品适用于四肢及锁骨骨折内固定。 | 15孔 /δ2 L67 W7 (非灭菌TA3着色阳极氧化） | YSD35 跟骨锁定接骨板（左/右） /圆孔 标准型 |  | TA3 | 块 | 24800 | 云南省
骨科植入类 | 常州华森医疗器械有限公司 | 常州华森医疗器械有限公司 | 锁定接骨板系统（锁定接骨板） | 国食药监械(准)字2014第3460942号 | 2019-06-05 | 国产 | YZB/国2016-2014《锁定接骨板系统》 | 该产品由锁定接骨板、锁定螺钉和加压螺钉组成。锁定接骨板由符合GB/T13810标准规定的TA3纯钛材料制成，锁定螺钉和加压螺钉由符合GB/T13810标准规定的TC4钛合金材料制成。表面无着色。灭菌和非灭菌两种包装。 | 该产品适用于四肢及锁骨骨折内固定。 | 6-10孔 /δ3 W10 (非灭菌TA3着色阳极氧化） | YSD26 锁骨S型锁定接骨板II型（左/右） /圆孔 标准型 |  | TA3 | 块 | 24900 | 云南省
骨科植入类 | 常州华森医疗器械有限公司 | 常州华森医疗器械有限公司 | 锁定接骨板系统（锁定接骨板） | 国食药监械(准)字2014第3460942号 | 2019-06-05 | 国产 | YZB/国2016-2014《锁定接骨板系统》 | 该产品由锁定接骨板、锁定螺钉和加压螺钉组成。锁定接骨板由符合GB/T13810标准规定的TA3纯钛材料制成，锁定螺钉和加压螺钉由符合GB/T13810标准规定的TC4钛合金材料制成。表面无着色。灭菌和非灭菌两种包装。 | 该产品适用于四肢及锁骨骨折内固定。 | 6-18孔 /δ4.6 W13.5 (非灭菌TA3着色阳极氧化） | ZSD01 胫骨锁定接骨板 /圆孔 标准型 |  | TA3 | 块 | 24900 | 云南省
骨科植入类 | 常州华森医疗器械有限公司 | 常州华森医疗器械有限公司 | 锁定接骨板系统（锁定接骨板） | 国食药监械(准)字2014第3460942号 | 2019-06-05 | 国产 | YZB/国2016-2014《锁定接骨板系统》 | 该产品由锁定接骨板、锁定螺钉和加压螺钉组成。锁定接骨板由符合GB/T13810标准规定的TA3纯钛材料制成，锁定螺钉和加压螺钉由符合GB/T13810标准规定的TC4钛合金材料制成。表面无着色。灭菌和非灭菌两种包装。 | 该产品适用于四肢及锁骨骨折内固定。 | 4-13孔 /δ6.5 W16 (非灭菌TA3着色阳极氧化） | YSD11 股骨远端外侧锁定接骨板（左/右） /圆孔 标准型 |  | TA3 | 块 | 24900 | 云南省
骨科植入类 | 常州华森医疗器械有限公司 | 常州华森医疗器械有限公司 | 锁定接骨板系统（锁定接骨板） | 国食药监械(准)字2014第3460942号 | 2019-06-05 | 国产 | YZB/国2016-2014《锁定接骨板系统》 | 该产品由锁定接骨板、锁定螺钉和加压螺钉组成。锁定接骨板由符合GB/T13810标准规定的TA3纯钛材料制成，锁定螺钉和加压螺钉由符合GB/T13810标准规定的TC4钛合金材料制成。表面无着色。灭菌和非灭菌两种包装。 | 该产品适用于四肢及锁骨骨折内固定。 | 5-13孔 /δ3.8 W13.2 (非灭菌TA3着色阳极氧化） | YSD22 3.5胫骨远端外侧（围关节）锁定接骨板（左/右） /圆孔 标准型 |  | TA3 | 块 | 25200 | 云南省
骨科植入类 | 常州华森医疗器械有限公司 | 常州华森医疗器械有限公司 | 锁定接骨板系统（锁定接骨板） | 国食药监械(准)字2014第3460942号 | 2019-06-05 | 国产 | YZB/国2016-2014《锁定接骨板系统》 | 该产品由锁定接骨板、锁定螺钉和加压螺钉组成。锁定接骨板由符合GB/T13810标准规定的TA3纯钛材料制成，锁定螺钉和加压螺钉由符合GB/T13810标准规定的TC4钛合金材料制成。表面无着色。灭菌和非灭菌两种包装。 | 该产品适用于四肢及锁骨骨折内固定。 | 5孔 /δ3 W16 (非灭菌TA3着色阳极氧化） | YSD13 胫骨远端内侧锁定接骨板Ⅰ型（左/右） /圆孔 标准型 |  | TA3 | 块 | 25400 | 云南省
骨科植入类 | 常州华森医疗器械有限公司 | 常州华森医疗器械有限公司 | 锁定接骨板系统（锁定接骨板） | 国食药监械(准)字2014第3460942号 | 2019-06-05 | 国产 | YZB/国2016-2014《锁定接骨板系统》 | 该产品由锁定接骨板、锁定螺钉和加压螺钉组成。锁定接骨板由符合GB/T13810标准规定的TA3纯钛材料制成，锁定螺钉和加压螺钉由符合GB/T13810标准规定的TC4钛合金材料制成。表面无着色。灭菌和非灭菌两种包装。 | 该产品适用于四肢及锁骨骨折内固定。 | 6-10孔 /δ3.8 W11.3 (非灭菌TA3着色阳极氧化） | YSD15 胫骨远端内侧锁定接骨板Ⅱ型（左/右） /圆孔 标准型 |  | TA3 | 块 | 25500 | 云南省
骨科植入类 | 常州华森医疗器械有限公司 | 常州华森医疗器械有限公司 | 锁定接骨板系统（锁定接骨板） | 国食药监械(准)字2014第3460942号 | 2019-06-05 | 国产 | YZB/国2016-2014《锁定接骨板系统》 | 该产品由锁定接骨板、锁定螺钉和加压螺钉组成。锁定接骨板由符合GB/T13810标准规定的TA3纯钛材料制成，锁定螺钉和加压螺钉由符合GB/T13810标准规定的TC4钛合金材料制成。表面无着色。灭菌和非灭菌两种包装。 | 该产品适用于四肢及锁骨骨折内固定。 | 5-14孔 /δ3 W11 (非灭菌TA3着色阳极氧化） | ZSD03 干骺端锁定接骨板 /圆孔 标准型 |  | TA3 | 块 | 26200 | 云南省
骨科植入类 | 常州华森医疗器械有限公司 | 常州华森医疗器械有限公司 | 锁定接骨板系统（锁定接骨板） | 国食药监械(准)字2014第3460942号 | 2019-06-05 | 国产 | YZB/国2016-2014《锁定接骨板系统》 | 该产品由锁定接骨板、锁定螺钉和加压螺钉组成。锁定接骨板由符合GB/T13810标准规定的TA3纯钛材料制成，锁定螺钉和加压螺钉由符合GB/T13810标准规定的TC4钛合金材料制成。表面无着色。灭菌和非灭菌两种包装。 | 该产品适用于四肢及锁骨骨折内固定。 | 3-7孔 /δ2.5 W11 (非灭菌TA3着色阳极氧化） | YSD20 桡骨远端掌内侧锁定接骨板（左/右） /圆孔 标准型 |  | TA3 | 块 | 25700 | 云南省
骨科植入类 | 常州华森医疗器械有限公司 | 常州华森医疗器械有限公司 | 锁定接骨板系统（锁定接骨板） | 国食药监械(准)字2014第3460942号 | 2019-06-05 | 国产 | YZB/国2016-2014《锁定接骨板系统》 | 该产品由锁定接骨板、锁定螺钉和加压螺钉组成。锁定接骨板由符合GB/T13810标准规定的TA3纯钛材料制成，锁定螺钉和加压螺钉由符合GB/T13810标准规定的TC4钛合金材料制成。表面无着色。灭菌和非灭菌两种包装。 | 该产品适用于四肢及锁骨骨折内固定。 | 5-11孔 /δ3 W16 (非灭菌TA3着色阳极氧化） | YSD17 胫骨远端外侧锁定接骨板（左/右） /圆孔 标准型 |  | TA3 | 块 | 25700 | 云南省
骨科植入类 | 常州华森医疗器械有限公司 | 常州华森医疗器械有限公司 | 锁定接骨板系统（锁定接骨板） | 国食药监械(准)字2014第3460942号 | 2019-06-05 | 国产 | YZB/国2016-2014《锁定接骨板系统》 | 该产品由锁定接骨板、锁定螺钉和加压螺钉组成。锁定接骨板由符合GB/T13810标准规定的TA3纯钛材料制成，锁定螺钉和加压螺钉由符合GB/T13810标准规定的TC4钛合金材料制成。表面无着色。灭菌和非灭菌两种包装。 | 该产品适用于四肢及锁骨骨折内固定。 | 3-8孔 /δ3 W10 (非灭菌TA3着色阳极氧化） | YSD27 锁骨肩峰端锁定接骨板（左/右） /圆孔 标准型 |  | TA3 | 块 | 25700 | 云南省
骨科植入类 | 常州华森医疗器械有限公司 | 常州华森医疗器械有限公司 | 锁定接骨板系统（锁定接骨板） | 国食药监械(准)字2014第3460942号 | 2019-06-05 | 国产 | YZB/国2016-2014《锁定接骨板系统》 | 该产品由锁定接骨板、锁定螺钉和加压螺钉组成。锁定接骨板由符合GB/T13810标准规定的TA3纯钛材料制成，锁定螺钉和加压螺钉由符合GB/T13810标准规定的TC4钛合金材料制成。表面无着色。灭菌和非灭菌两种包装。 | 该产品适用于四肢及锁骨骨折内固定。 | 5-12孔 /δ3 W10 (非灭菌TA3着色阳极氧化） | ZSD01 尺、桡骨锁定接骨板 /结合孔 标准型 |  | TA3 | 块 | 30100 | 云南省
骨科植入类 | 常州华森医疗器械有限公司 | 常州华森医疗器械有限公司 | 锁定接骨板系统（锁定接骨板） | 国食药监械(准)字2014第3460942号 | 2019-06-05 | 国产 | YZB/国2016-2014《锁定接骨板系统》 | 该产品由锁定接骨板、锁定螺钉和加压螺钉组成。锁定接骨板由符合GB/T13810标准规定的TA3纯钛材料制成，锁定螺钉和加压螺钉由符合GB/T13810标准规定的TC4钛合金材料制成。表面无着色。灭菌和非灭菌两种包装。 | 该产品适用于四肢及锁骨骨折内固定。 | 5-18孔 /δ3 W10 (非灭菌TA3着色阳极氧化） | ZSD04 重建锁定接骨板I型 /结合孔 标准型 |  | TA3 | 块 | 30500 | 云南省
骨科植入类 | 常州华森医疗器械有限公司 | 常州华森医疗器械有限公司 | 锁定接骨板系统（锁定接骨板） | 国食药监械(准)字2014第3460942号 | 2019-06-05 | 国产 | YZB/国2016-2014《锁定接骨板系统》 | 该产品由锁定接骨板、锁定螺钉和加压螺钉组成。锁定接骨板由符合GB/T13810标准规定的TA3纯钛材料制成，锁定螺钉和加压螺钉由符合GB/T13810标准规定的TC4钛合金材料制成。表面无着色。灭菌和非灭菌两种包装。 | 该产品适用于四肢及锁骨骨折内固定。 | 5-14孔 /δ3.5 W12 (非灭菌TA3着色阳极氧化） | ZSD01 肱骨锁定接骨板 /结合孔 标准型 |  | TA3 | 块 | 30500 | 云南省
骨科植入类 | 常州华森医疗器械有限公司 | 常州华森医疗器械有限公司 | 锁定接骨板系统（锁定接骨板） | 国食药监械(准)字2014第3460942号 | 2019-06-05 | 国产 | YZB/国2016-2014《锁定接骨板系统》 | 该产品由锁定接骨板、锁定螺钉和加压螺钉组成。锁定接骨板由符合GB/T13810标准规定的TA3纯钛材料制成，锁定螺钉和加压螺钉由符合GB/T13810标准规定的TC4钛合金材料制成。表面无着色。灭菌和非灭菌两种包装。 | 该产品适用于四肢及锁骨骨折内固定。 | 6-18孔 /δ5.5 W17.5 (非灭菌TA3着色阳极氧化） | ZSD02 股骨锁定接骨板 /结合孔 标准型 |  | TA3 | 块 | 30800 | 云南省
骨科植入类 | 常州华森医疗器械有限公司 | 常州华森医疗器械有限公司 | 锁定接骨板系统（锁定接骨板） | 国食药监械(准)字2014第3460942号 | 2019-06-05 | 国产 | YZB/国2016-2014《锁定接骨板系统》 | 该产品由锁定接骨板、锁定螺钉和加压螺钉组成。锁定接骨板由符合GB/T13810标准规定的TA3纯钛材料制成，锁定螺钉和加压螺钉由符合GB/T13810标准规定的TC4钛合金材料制成。表面无着色。灭菌和非灭菌两种包装。 | 该产品适用于四肢及锁骨骨折内固定。 | 6-18孔 /δ4.6 W13.5 (非灭菌TA3着色阳极氧化） | ZSD01 胫骨锁定接骨板 /结合孔 标准型 |  | TA3 | 块 | 31200 | 云南省
骨科植入类 | 常州华森医疗器械有限公司 | 常州华森医疗器械有限公司 | 锁定接骨板系统（锁定接骨板） | 国食药监械(准)字2014第3460942号 | 2019-06-05 | 国产 | YZB/国2016-2014《锁定接骨板系统》 | 该产品由锁定接骨板、锁定螺钉和加压螺钉组成。锁定接骨板由符合GB/T13810标准规定的TA3纯钛材料制成，锁定螺钉和加压螺钉由符合GB/T13810标准规定的TC4钛合金材料制成。表面无着色。灭菌和非灭菌两种包装。 | 该产品适用于四肢及锁骨骨折内固定。 | 5-14孔 /δ3 W11 (非灭菌TA3着色阳极氧化） | ZSD03 干骺端锁定接骨板 /结合孔 标准型 |  | TA3 | 块 | 32700 | 云南省
骨科植入类 | 常州华森医疗器械有限公司 | 常州华森医疗器械有限公司 | 锁定接骨板系统（锁定接骨板） | 国食药监械(准)字2014第3460942号 | 2019-06-05 | 国产 | YZB/国2016-2014《锁定接骨板系统》 | 该产品由锁定接骨板、锁定螺钉和加压螺钉组成。锁定接骨板由符合GB/T13810标准规定的TA3纯钛材料制成，锁定螺钉和加压螺钉由符合GB/T13810标准规定的TC4钛合金材料制成。表面无着色。灭菌和非灭菌两种包装。 | 该产品适用于四肢及锁骨骨折内固定。 | 4孔 /δ2.5 W16 (非灭菌TA3着色阳极氧化） | YSD03 T型锁定接骨板II型 /结合孔 标准型 |  | TA3 | 块 | 30100 | 云南省
骨科植入类 | 常州华森医疗器械有限公司 | 常州华森医疗器械有限公司 | 锁定接骨板系统（锁定接骨板） | 国食药监械(准)字2014第3460942号 | 2019-06-05 | 国产 | YZB/国2016-2014《锁定接骨板系统》 | 该产品由锁定接骨板、锁定螺钉和加压螺钉组成。锁定接骨板由符合GB/T13810标准规定的TA3纯钛材料制成，锁定螺钉和加压螺钉由符合GB/T13810标准规定的TC4钛合金材料制成。表面无着色。灭菌和非灭菌两种包装。 | 该产品适用于四肢及锁骨骨折内固定。 | 3-12孔 /δ3 W10.5 (非灭菌TA3着色阳极氧化） | YSD21 腓骨远端外侧锁定接骨板（左/右） /结合孔 标准型 |  | TA3 | 块 | 30100 | 云南省
骨科植入类 | 常州华森医疗器械有限公司 | 常州华森医疗器械有限公司 | 锁定接骨板系统（锁定接骨板） | 国食药监械(准)字2014第3460942号 | 2019-06-05 | 国产 | YZB/国2016-2014《锁定接骨板系统》 | 该产品由锁定接骨板、锁定螺钉和加压螺钉组成。锁定接骨板由符合GB/T13810标准规定的TA3纯钛材料制成，锁定螺钉和加压螺钉由符合GB/T13810标准规定的TC4钛合金材料制成。表面无着色。灭菌和非灭菌两种包装。 | 该产品适用于四肢及锁骨骨折内固定。 | 15孔 /δ2 L57 W7 (非灭菌TA3着色阳极氧化） | YSD35 跟骨锁定接骨板（左/右） /结合孔 标准型 |  | TA3 | 块 | 30100 | 云南省
骨科植入类 | 常州华森医疗器械有限公司 | 常州华森医疗器械有限公司 | 锁定接骨板系统（锁定接骨板） | 国食药监械(准)字2014第3460942号 | 2019-06-05 | 国产 | YZB/国2016-2014《锁定接骨板系统》 | 该产品由锁定接骨板、锁定螺钉和加压螺钉组成。锁定接骨板由符合GB/T13810标准规定的TA3纯钛材料制成，锁定螺钉和加压螺钉由符合GB/T13810标准规定的TC4钛合金材料制成。表面无着色。灭菌和非灭菌两种包装。 | 该产品适用于四肢及锁骨骨折内固定。 | 3-11孔 /δ3 W12 (非灭菌TA3着色阳极氧化） | YSD14 肱骨近端锁定接骨板Ⅱ型（左/右） /结合孔 标准型 |  | TA3 | 块 | 30100 | 云南省
骨科植入类 | 常州华森医疗器械有限公司 | 常州华森医疗器械有限公司 | 锁定接骨板系统（锁定接骨板） | 国食药监械(准)字2014第3460942号 | 2019-06-05 | 国产 | YZB/国2016-2014《锁定接骨板系统》 | 该产品由锁定接骨板、锁定螺钉和加压螺钉组成。锁定接骨板由符合GB/T13810标准规定的TA3纯钛材料制成，锁定螺钉和加压螺钉由符合GB/T13810标准规定的TC4钛合金材料制成。表面无着色。灭菌和非灭菌两种包装。 | 该产品适用于四肢及锁骨骨折内固定。 | 3-12孔 /δ4.5 W15 (非灭菌TA3着色阳极氧化） | YSD23 3.5胫骨近端外侧（围关节）锁定接骨板（左/右） /结合孔 标准型 |  | TA3 | 块 | 30200 | 云南省
骨科植入类 | 常州华森医疗器械有限公司 | 常州华森医疗器械有限公司 | 锁定接骨板系统（锁定接骨板） | 国食药监械(准)字2014第3460942号 | 2019-06-05 | 国产 | YZB/国2016-2014《锁定接骨板系统》 | 该产品由锁定接骨板、锁定螺钉和加压螺钉组成。锁定接骨板由符合GB/T13810标准规定的TA3纯钛材料制成，锁定螺钉和加压螺钉由符合GB/T13810标准规定的TC4钛合金材料制成。表面无着色。灭菌和非灭菌两种包装。 | 该产品适用于四肢及锁骨骨折内固定。 | 2-12孔 /δ5.5 W19 (非灭菌TA3着色阳极氧化） | YSD36 DHS鹅头钉锁定接骨板 /结合孔 标准型 |  | TA3 | 块 | 30300 | 云南省
骨科植入类 | 常州华森医疗器械有限公司 | 常州华森医疗器械有限公司 | 锁定接骨板系统（锁定接骨板） | 国食药监械(准)字2014第3460942号 | 2019-06-05 | 国产 | YZB/国2016-2014《锁定接骨板系统》 | 该产品由锁定接骨板、锁定螺钉和加压螺钉组成。锁定接骨板由符合GB/T13810标准规定的TA3纯钛材料制成，锁定螺钉和加压螺钉由符合GB/T13810标准规定的TC4钛合金材料制成。表面无着色。灭菌和非灭菌两种包装。 | 该产品适用于四肢及锁骨骨折内固定。 | 3-12孔 /δ3 W12.4 (非灭菌TA3着色阳极氧化） | YSD24 肱骨近端锁定接骨板III型 /结合孔 标准型 |  | TA3 | 块 | 30300 | 云南省
骨科植入类 | 常州华森医疗器械有限公司 | 常州华森医疗器械有限公司 | 锁定接骨板系统（锁定接骨板） | 国食药监械(准)字2014第3460942号 | 2019-06-05 | 国产 | YZB/国2016-2014《锁定接骨板系统》 | 该产品由锁定接骨板、锁定螺钉和加压螺钉组成。锁定接骨板由符合GB/T13810标准规定的TA3纯钛材料制成，锁定螺钉和加压螺钉由符合GB/T13810标准规定的TC4钛合金材料制成。表面无着色。灭菌和非灭菌两种包装。 | 该产品适用于四肢及锁骨骨折内固定。 | 5-13孔 /δ5.5 W17.2 (非灭菌TA3着色阳极氧化） | YSD32 股骨近端外侧锁定接骨板II型（左/右） /结合孔 标准型 |  | TA3 | 块 | 30500 | 云南省
骨科植入类 | 常州华森医疗器械有限公司 | 常州华森医疗器械有限公司 | 锁定接骨板系统（锁定接骨板） | 国食药监械(准)字2014第3460942号 | 2019-06-05 | 国产 | YZB/国2016-2014《锁定接骨板系统》 | 该产品由锁定接骨板、锁定螺钉和加压螺钉组成。锁定接骨板由符合GB/T13810标准规定的TA3纯钛材料制成，锁定螺钉和加压螺钉由符合GB/T13810标准规定的TC4钛合金材料制成。表面无着色。灭菌和非灭菌两种包装。 | 该产品适用于四肢及锁骨骨折内固定。 | 6-10孔 /δ2.8 W10 (非灭菌TA3着色阳极氧化） | YSD07 锁骨S型锁定接骨板Ⅰ型（左/右） /结合孔 标准型 |  | TA3 | 块 | 30600 | 云南省
骨科植入类 | 常州华森医疗器械有限公司 | 常州华森医疗器械有限公司 | 锁定接骨板系统（锁定接骨板） | 国食药监械(准)字2014第3460942号 | 2019-06-05 | 国产 | YZB/国2016-2014《锁定接骨板系统》 | 该产品由锁定接骨板、锁定螺钉和加压螺钉组成。锁定接骨板由符合GB/T13810标准规定的TA3纯钛材料制成，锁定螺钉和加压螺钉由符合GB/T13810标准规定的TC4钛合金材料制成。表面无着色。灭菌和非灭菌两种包装。 | 该产品适用于四肢及锁骨骨折内固定。 | 5-13孔 /δ5.5 W17.2 (非灭菌TA3着色阳极氧化） | YSD10 股骨近端外侧锁定接骨板I型（左/右） /结合孔 标准型 |  | TA3 | 块 | 30700 | 云南省
骨科植入类 | 常州华森医疗器械有限公司 | 常州华森医疗器械有限公司 | 锁定接骨板系统（锁定接骨板） | 国食药监械(准)字2014第3460942号 | 2019-06-05 | 国产 | YZB/国2016-2014《锁定接骨板系统》 | 该产品由锁定接骨板、锁定螺钉和加压螺钉组成。锁定接骨板由符合GB/T13810标准规定的TA3纯钛材料制成，锁定螺钉和加压螺钉由符合GB/T13810标准规定的TC4钛合金材料制成。表面无着色。灭菌和非灭菌两种包装。 | 该产品适用于四肢及锁骨骨折内固定。 | 6-12孔 /δ5.5 W17.5 (非灭菌TA3着色阳极氧化） | YSD37 DCS鹅头钉锁定接骨板 /结合孔 标准型 |  | TA3 | 块 | 30900 | 云南省
骨科植入类 | 常州华森医疗器械有限公司 | 常州华森医疗器械有限公司 | 锁定接骨板系统（锁定接骨板） | 国食药监械(准)字2014第3460942号 | 2019-06-05 | 国产 | YZB/国2016-2014《锁定接骨板系统》 | 该产品由锁定接骨板、锁定螺钉和加压螺钉组成。锁定接骨板由符合GB/T13810标准规定的TA3纯钛材料制成，锁定螺钉和加压螺钉由符合GB/T13810标准规定的TC4钛合金材料制成。表面无着色。灭菌和非灭菌两种包装。 | 该产品适用于四肢及锁骨骨折内固定。 | 3-13孔 /δ4.5 W15.5 (非灭菌TA3着色阳极氧化） | YSD12 胫骨近端外侧锁定接骨板（左/右） /结合孔 标准型 |  | TA3 | 块 | 31000 | 云南省
骨科植入类 | 常州华森医疗器械有限公司 | 常州华森医疗器械有限公司 | 锁定接骨板系统（锁定接骨板） | 国食药监械(准)字2014第3460942号 | 2019-06-05 | 国产 | YZB/国2016-2014《锁定接骨板系统》 | 该产品由锁定接骨板、锁定螺钉和加压螺钉组成。锁定接骨板由符合GB/T13810标准规定的TA3纯钛材料制成，锁定螺钉和加压螺钉由符合GB/T13810标准规定的TC4钛合金材料制成。表面无着色。灭菌和非灭菌两种包装。 | 该产品适用于四肢及锁骨骨折内固定。 | 5-13孔 /δ5.5 W16 (非灭菌TA3着色阳极氧化） | YSD11 股骨远端外侧锁定接骨板（左/右） /结合孔 标准型 |  | TA3 | 块 | 31100 | 云南省
骨科植入类 | 常州华森医疗器械有限公司 | 常州华森医疗器械有限公司 | 锁定接骨板系统（锁定接骨板） | 国食药监械(准)字2014第3460942号 | 2019-06-05 | 国产 | YZB/国2016-2014《锁定接骨板系统》 | 该产品由锁定接骨板、锁定螺钉和加压螺钉组成。锁定接骨板由符合GB/T13810标准规定的TA3纯钛材料制成，锁定螺钉和加压螺钉由符合GB/T13810标准规定的TC4钛合金材料制成。表面无着色。灭菌和非灭菌两种包装。 | 该产品适用于四肢及锁骨骨折内固定。 | 15孔 /δ2 L67 W7 (非灭菌TA3着色阳极氧化） | YSD35 跟骨锁定接骨板（左/右） /结合孔 标准型 |  | TA3 | 块 | 31100 | 云南省
骨科植入类 | 常州华森医疗器械有限公司 | 常州华森医疗器械有限公司 | 锁定接骨板系统（锁定接骨板） | 国食药监械(准)字2014第3460942号 | 2019-06-05 | 国产 | YZB/国2016-2014《锁定接骨板系统》 | 该产品由锁定接骨板、锁定螺钉和加压螺钉组成。锁定接骨板由符合GB/T13810标准规定的TA3纯钛材料制成，锁定螺钉和加压螺钉由符合GB/T13810标准规定的TC4钛合金材料制成。表面无着色。灭菌和非灭菌两种包装。 | 该产品适用于四肢及锁骨骨折内固定。 | 6-10孔 /δ3 W10 (非灭菌TA3着色阳极氧化） | YSD26 锁骨S型锁定接骨板II型（左/右） /结合孔 标准型 |  | TA3 | 块 | 31100 | 云南省
骨科植入类 | 常州华森医疗器械有限公司 | 常州华森医疗器械有限公司 | 锁定接骨板系统（锁定接骨板） | 国食药监械(准)字2014第3460942号 | 2019-06-05 | 国产 | YZB/国2016-2014《锁定接骨板系统》 | 该产品由锁定接骨板、锁定螺钉和加压螺钉组成。锁定接骨板由符合GB/T13810标准规定的TA3纯钛材料制成，锁定螺钉和加压螺钉由符合GB/T13810标准规定的TC4钛合金材料制成。表面无着色。灭菌和非灭菌两种包装。 | 该产品适用于四肢及锁骨骨折内固定。 | 4-13孔 /δ6.5 W16 (非灭菌TA3着色阳极氧化） | YSD11 股骨远端外侧锁定接骨板（左/右） /结合孔 标准型 |  | TA3 | 块 | 31200 | 云南省
骨科植入类 | 常州华森医疗器械有限公司 | 常州华森医疗器械有限公司 | 锁定接骨板系统（锁定接骨板） | 国食药监械(准)字2014第3460942号 | 2019-06-05 | 国产 | YZB/国2016-2014《锁定接骨板系统》 | 该产品由锁定接骨板、锁定螺钉和加压螺钉组成。锁定接骨板由符合GB/T13810标准规定的TA3纯钛材料制成，锁定螺钉和加压螺钉由符合GB/T13810标准规定的TC4钛合金材料制成。表面无着色。灭菌和非灭菌两种包装。 | 该产品适用于四肢及锁骨骨折内固定。 | 5-13孔 /δ3.8 W13.2 (非灭菌TA3着色阳极氧化） | YSD22 3.5胫骨远端外侧（围关节）锁定接骨板（左/右） /结合孔 标准型 |  | TA3 | 块 | 31500 | 云南省
骨科植入类 | 常州华森医疗器械有限公司 | 常州华森医疗器械有限公司 | 锁定接骨板系统（锁定接骨板） | 国食药监械(准)字2014第3460942号 | 2019-06-05 | 国产 | YZB/国2016-2014《锁定接骨板系统》 | 该产品由锁定接骨板、锁定螺钉和加压螺钉组成。锁定接骨板由符合GB/T13810标准规定的TA3纯钛材料制成，锁定螺钉和加压螺钉由符合GB/T13810标准规定的TC4钛合金材料制成。表面无着色。灭菌和非灭菌两种包装。 | 该产品适用于四肢及锁骨骨折内固定。 | 5孔 /δ3 W16 (非灭菌TA3着色阳极氧化） | YSD13 胫骨远端内侧锁定接骨板Ⅰ型（左/右） /结合孔 标准型 |  | TA3 | 块 | 31700 | 云南省
骨科植入类 | 常州华森医疗器械有限公司 | 常州华森医疗器械有限公司 | 锁定接骨板系统（锁定接骨板） | 国食药监械(准)字2014第3460942号 | 2019-06-05 | 国产 | YZB/国2016-2014《锁定接骨板系统》 | 该产品由锁定接骨板、锁定螺钉和加压螺钉组成。锁定接骨板由符合GB/T13810标准规定的TA3纯钛材料制成，锁定螺钉和加压螺钉由符合GB/T13810标准规定的TC4钛合金材料制成。表面无着色。灭菌和非灭菌两种包装。 | 该产品适用于四肢及锁骨骨折内固定。 | 6-10孔 /δ3.8 W11.3 (非灭菌TA3着色阳极氧化） | YSD15 胫骨远端内侧锁定接骨板Ⅱ型（左/右） /结合孔 标准型 |  | TA3 | 块 | 31900 | 云南省
骨科植入类 | 常州华森医疗器械有限公司 | 常州华森医疗器械有限公司 | 锁定接骨板系统（锁定接骨板） | 国食药监械(准)字2014第3460942号 | 2019-06-05 | 国产 | YZB/国2016-2014《锁定接骨板系统》 | 该产品由锁定接骨板、锁定螺钉和加压螺钉组成。锁定接骨板由符合GB/T13810标准规定的TA3纯钛材料制成，锁定螺钉和加压螺钉由符合GB/T13810标准规定的TC4钛合金材料制成。表面无着色。灭菌和非灭菌两种包装。 | 该产品适用于四肢及锁骨骨折内固定。 | 3-7孔 /δ2.5 W11 (非灭菌TA3着色阳极氧化） | YSD20 桡骨远端掌内侧锁定接骨板（左/右） /结合孔 标准型 |  | TA3 | 块 | 32100 | 云南省
骨科植入类 | 常州华森医疗器械有限公司 | 常州华森医疗器械有限公司 | 锁定接骨板系统（锁定接骨板） | 国食药监械(准)字2014第3460942号 | 2019-06-05 | 国产 | YZB/国2016-2014《锁定接骨板系统》 | 该产品由锁定接骨板、锁定螺钉和加压螺钉组成。锁定接骨板由符合GB/T13810标准规定的TA3纯钛材料制成，锁定螺钉和加压螺钉由符合GB/T13810标准规定的TC4钛合金材料制成。表面无着色。灭菌和非灭菌两种包装。 | 该产品适用于四肢及锁骨骨折内固定。 | 5-11孔 /δ3 W16 (非灭菌TA3着色阳极氧化） | YSD17 胫骨远端外侧锁定接骨板（左/右） /结合孔 标准型 |  | TA3 | 块 | 32100 | 云南省
骨科植入类 | 常州华森医疗器械有限公司 | 常州华森医疗器械有限公司 | 锁定接骨板系统（锁定接骨板） | 国食药监械(准)字2014第3460942号 | 2019-06-05 | 国产 | YZB/国2016-2014《锁定接骨板系统》 | 该产品由锁定接骨板、锁定螺钉和加压螺钉组成。锁定接骨板由符合GB/T13810标准规定的TA3纯钛材料制成，锁定螺钉和加压螺钉由符合GB/T13810标准规定的TC4钛合金材料制成。表面无着色。灭菌和非灭菌两种包装。 | 该产品适用于四肢及锁骨骨折内固定。 | 3-8孔 /δ3 W10 (非灭菌TA3着色阳极氧化） | YSD27 锁骨肩峰端锁定接骨板（左/右） /结合孔 标准型 |  | TA3 | 块 | 32200 | 云南省
骨科植入类 | 常州华森医疗器械有限公司 | 常州华森医疗器械有限公司 | 锁定接骨板系统（锁定接骨板） | 国食药监械(准)字2014第3460942号 | 2019-06-05 | 国产 | YZB/国2016-2014《锁定接骨板系统》 | 该产品由锁定接骨板、锁定螺钉和加压螺钉组成。锁定接骨板由符合GB/T13810标准规定的TA3纯钛材料制成，锁定螺钉和加压螺钉由符合GB/T13810标准规定的TC4钛合金材料制成。表面无着色。灭菌和非灭菌两种包装。 | 该产品适用于四肢及锁骨骨折内固定。 | 8孔 /δ1.2 W4.2 (非灭菌TA3着色阳极氧化） | YSD47 1.5 微T型锁定接骨板 头3孔 /圆孔 标准型 |  | TA3 | 块 | 24000 | 云南省
骨科植入类 | 常州华森医疗器械有限公司 | 常州华森医疗器械有限公司 | 锁定接骨板系统（锁定接骨板） | 国食药监械(准)字2014第3460942号 | 2019-06-05 | 国产 | YZB/国2016-2014《锁定接骨板系统》 | 该产品由锁定接骨板、锁定螺钉和加压螺钉组成。锁定接骨板由符合GB/T13810标准规定的TA3纯钛材料制成，锁定螺钉和加压螺钉由符合GB/T13810标准规定的TC4钛合金材料制成。表面无着色。灭菌和非灭菌两种包装。 | 该产品适用于四肢及锁骨骨折内固定。 | 3、4孔 /δ1.8 W6.5 (非灭菌TA3着色阳极氧化） | YSD72 /圆孔 标准型 |  | TA3 | 块 | 24100 | 云南省
骨科植入类 | 常州华森医疗器械有限公司 | 常州华森医疗器械有限公司 | 锁定接骨板系统（锁定接骨板） | 国食药监械(准)字2014第3460942号 | 2019-06-05 | 国产 | YZB/国2016-2014《锁定接骨板系统》 | 该产品由锁定接骨板、锁定螺钉和加压螺钉组成。锁定接骨板由符合GB/T13810标准规定的TA3纯钛材料制成，锁定螺钉和加压螺钉由符合GB/T13810标准规定的TC4钛合金材料制成。表面无着色。灭菌和非灭菌两种包装。 | 该产品适用于四肢及锁骨骨折内固定。 | 4-12孔 /δ2.5 W10 (非灭菌TA3着色阳极氧化） | ZSD06 管型锁定加压接骨板I型 /圆孔 标准型 |  | TA3 | 块 | 24100 | 云南省
骨科植入类 | 常州华森医疗器械有限公司 | 常州华森医疗器械有限公司 | 锁定接骨板系统（锁定接骨板） | 国食药监械(准)字2014第3460942号 | 2019-06-05 | 国产 | YZB/国2016-2014《锁定接骨板系统》 | 该产品由锁定接骨板、锁定螺钉和加压螺钉组成。锁定接骨板由符合GB/T13810标准规定的TA3纯钛材料制成，锁定螺钉和加压螺钉由符合GB/T13810标准规定的TC4钛合金材料制成。表面无着色。灭菌和非灭菌两种包装。 | 该产品适用于四肢及锁骨骨折内固定。 | 6孔 /δ1.8 W28 (非灭菌TA3着色阳极氧化） | YSD162 /圆孔 标准型 |  | TA3 | 块 | 24100 | 云南省
骨科植入类 | 常州华森医疗器械有限公司 | 常州华森医疗器械有限公司 | 锁定接骨板系统（锁定接骨板） | 国食药监械(准)字2014第3460942号 | 2019-06-05 | 国产 | YZB/国2016-2014《锁定接骨板系统》 | 该产品由锁定接骨板、锁定螺钉和加压螺钉组成。锁定接骨板由符合GB/T13810标准规定的TA3纯钛材料制成，锁定螺钉和加压螺钉由符合GB/T13810标准规定的TC4钛合金材料制成。表面无着色。灭菌和非灭菌两种包装。 | 该产品适用于四肢及锁骨骨折内固定。 | 7-18孔 /δ5.5 W17 (非灭菌TA3着色阳极氧化） | YSD122 /圆孔 标准型 |  | TA3 | 块 | 24100 | 云南省
骨科植入类 | 常州华森医疗器械有限公司 | 常州华森医疗器械有限公司 | 锁定接骨板系统（锁定接骨板） | 国食药监械(准)字2014第3460942号 | 2019-06-05 | 国产 | YZB/国2016-2014《锁定接骨板系统》 | 该产品由锁定接骨板、锁定螺钉和加压螺钉组成。锁定接骨板由符合GB/T13810标准规定的TA3纯钛材料制成，锁定螺钉和加压螺钉由符合GB/T13810标准规定的TC4钛合金材料制成。表面无着色。灭菌和非灭菌两种包装。 | 该产品适用于四肢及锁骨骨折内固定。 | 8孔 /δ1.2 W4.2 (非灭菌TA3着色阳极氧化） | YSD52 1.5微Y型锁定接骨板 /圆孔 标准型 |  | TA3 | 块 | 24100 | 云南省
骨科植入类 | 常州华森医疗器械有限公司 | 常州华森医疗器械有限公司 | 锁定接骨板系统（锁定接骨板） | 国食药监械(准)字2014第3460942号 | 2019-06-05 | 国产 | YZB/国2016-2014《锁定接骨板系统》 | 该产品由锁定接骨板、锁定螺钉和加压螺钉组成。锁定接骨板由符合GB/T13810标准规定的TA3纯钛材料制成，锁定螺钉和加压螺钉由符合GB/T13810标准规定的TC4钛合金材料制成。表面无着色。灭菌和非灭菌两种包装。 | 该产品适用于四肢及锁骨骨折内固定。 | 8孔 /δ1.5 W5.6 (非灭菌TA3着色阳极氧化） | YSD60 斜L型导向锁定接骨板（高强型）（左/右） /圆孔 标准型 |  | TA3 | 块 | 24100 | 云南省
骨科植入类 | 常州华森医疗器械有限公司 | 常州华森医疗器械有限公司 | 锁定接骨板系统（锁定接骨板） | 国食药监械(准)字2014第3460942号 | 2019-06-05 | 国产 | YZB/国2016-2014《锁定接骨板系统》 | 该产品由锁定接骨板、锁定螺钉和加压螺钉组成。锁定接骨板由符合GB/T13810标准规定的TA3纯钛材料制成，锁定螺钉和加压螺钉由符合GB/T13810标准规定的TC4钛合金材料制成。表面无着色。灭菌和非灭菌两种包装。 | 该产品适用于四肢及锁骨骨折内固定。 | 3、4孔 /δ1.8 W6.5 (非灭菌TA3着色阳极氧化） | YSD71 /圆孔 标准型 |  | TA3 | 块 | 24200 | 云南省
骨科植入类 | 常州华森医疗器械有限公司 | 常州华森医疗器械有限公司 | 锁定接骨板系统（锁定接骨板） | 国食药监械(准)字2014第3460942号 | 2019-06-05 | 国产 | YZB/国2016-2014《锁定接骨板系统》 | 该产品由锁定接骨板、锁定螺钉和加压螺钉组成。锁定接骨板由符合GB/T13810标准规定的TA3纯钛材料制成，锁定螺钉和加压螺钉由符合GB/T13810标准规定的TC4钛合金材料制成。表面无着色。灭菌和非灭菌两种包装。 | 该产品适用于四肢及锁骨骨折内固定。 | 6孔 /δ1.2 W4.2 (非灭菌TA3着色阳极氧化） | YSD53 1.5微Y型锁定接骨板 I型 /圆孔 标准型 |  | TA3 | 块 | 24200 | 云南省
骨科植入类 | 常州华森医疗器械有限公司 | 常州华森医疗器械有限公司 | 锁定接骨板系统（锁定接骨板） | 国食药监械(准)字2014第3460942号 | 2019-06-05 | 国产 | YZB/国2016-2014《锁定接骨板系统》 | 该产品由锁定接骨板、锁定螺钉和加压螺钉组成。锁定接骨板由符合GB/T13810标准规定的TA3纯钛材料制成，锁定螺钉和加压螺钉由符合GB/T13810标准规定的TC4钛合金材料制成。表面无着色。灭菌和非灭菌两种包装。 | 该产品适用于四肢及锁骨骨折内固定。 | 5孔 /δ1.5 W6 (非灭菌TA3着色阳极氧化） | YSD165 /圆孔 标准型 |  | TA3 | 块 | 24200 | 云南省
骨科植入类 | 常州华森医疗器械有限公司 | 常州华森医疗器械有限公司 | 锁定接骨板系统（锁定接骨板） | 国食药监械(准)字2014第3460942号 | 2019-06-05 | 国产 | YZB/国2016-2014《锁定接骨板系统》 | 该产品由锁定接骨板、锁定螺钉和加压螺钉组成。锁定接骨板由符合GB/T13810标准规定的TA3纯钛材料制成，锁定螺钉和加压螺钉由符合GB/T13810标准规定的TC4钛合金材料制成。表面无着色。灭菌和非灭菌两种包装。 | 该产品适用于四肢及锁骨骨折内固定。 | 6孔 /δ3 W10 (非灭菌TA3着色阳极氧化） | YSD115 /圆孔 标准型 |  | TA3 | 块 | 24300 | 云南省
骨科植入类 | 常州华森医疗器械有限公司 | 常州华森医疗器械有限公司 | 锁定接骨板系统（锁定接骨板） | 国食药监械(准)字2014第3460942号 | 2019-06-05 | 国产 | YZB/国2016-2014《锁定接骨板系统》 | 该产品由锁定接骨板、锁定螺钉和加压螺钉组成。锁定接骨板由符合GB/T13810标准规定的TA3纯钛材料制成，锁定螺钉和加压螺钉由符合GB/T13810标准规定的TC4钛合金材料制成。表面无着色。灭菌和非灭菌两种包装。 | 该产品适用于四肢及锁骨骨折内固定。 | 3-6孔 /δ1.8 W8.6 (非灭菌TA3着色阳极氧化） | YSD89 /圆孔 标准型 |  | TA3 | 块 | 24300 | 云南省
骨科植入类 | 常州华森医疗器械有限公司 | 常州华森医疗器械有限公司 | 锁定接骨板系统（锁定接骨板） | 国食药监械(准)字2014第3460942号 | 2019-06-05 | 国产 | YZB/国2016-2014《锁定接骨板系统》 | 该产品由锁定接骨板、锁定螺钉和加压螺钉组成。锁定接骨板由符合GB/T13810标准规定的TA3纯钛材料制成，锁定螺钉和加压螺钉由符合GB/T13810标准规定的TC4钛合金材料制成。表面无着色。灭菌和非灭菌两种包装。 | 该产品适用于四肢及锁骨骨折内固定。 | 4-12孔 /δ3.5 W10 (非灭菌TA3着色阳极氧化） | YSD141 /圆孔 标准型 |  | TA3 | 块 | 24300 | 云南省
骨科植入类 | 常州华森医疗器械有限公司 | 常州华森医疗器械有限公司 | 锁定接骨板系统（锁定接骨板） | 国食药监械(准)字2014第3460942号 | 2019-06-05 | 国产 | YZB/国2016-2014《锁定接骨板系统》 | 该产品由锁定接骨板、锁定螺钉和加压螺钉组成。锁定接骨板由符合GB/T13810标准规定的TA3纯钛材料制成，锁定螺钉和加压螺钉由符合GB/T13810标准规定的TC4钛合金材料制成。表面无着色。灭菌和非灭菌两种包装。 | 该产品适用于四肢及锁骨骨折内固定。 | 6-12孔 /δ5.5 W17.5 (非灭菌TA3着色阳极氧化） | YSD133 /圆孔 标准型 |  | TA3 | 块 | 24300 | 云南省
骨科植入类 | 常州华森医疗器械有限公司 | 常州华森医疗器械有限公司 | 锁定接骨板系统（锁定接骨板） | 国食药监械(准)字2014第3460942号 | 2019-06-05 | 国产 | YZB/国2016-2014《锁定接骨板系统》 | 该产品由锁定接骨板、锁定螺钉和加压螺钉组成。锁定接骨板由符合GB/T13810标准规定的TA3纯钛材料制成，锁定螺钉和加压螺钉由符合GB/T13810标准规定的TC4钛合金材料制成。表面无着色。灭菌和非灭菌两种包装。 | 该产品适用于四肢及锁骨骨折内固定。 | 8孔 /δ1.5 W5.6 (非灭菌TA3着色阳极氧化） | YSD60 斜L型导向锁定接骨板（柔韧型）（左/右） /圆孔 标准型 |  | TA3 | 块 | 24300 | 云南省
骨科植入类 | 常州华森医疗器械有限公司 | 常州华森医疗器械有限公司 | 锁定接骨板系统（锁定接骨板） | 国食药监械(准)字2014第3460942号 | 2019-06-05 | 国产 | YZB/国2016-2014《锁定接骨板系统》 | 该产品由锁定接骨板、锁定螺钉和加压螺钉组成。锁定接骨板由符合GB/T13810标准规定的TA3纯钛材料制成，锁定螺钉和加压螺钉由符合GB/T13810标准规定的TC4钛合金材料制成。表面无着色。灭菌和非灭菌两种包装。 | 该产品适用于四肢及锁骨骨折内固定。 | 6、12孔 /δ1.2 W4.2 (非灭菌TA3着色阳极氧化） | ZSD13 1.5微型重建锁定接骨板I型 /圆孔 标准型 |  | TA3 | 块 | 24300 | 云南省
骨科植入类 | 常州华森医疗器械有限公司 | 常州华森医疗器械有限公司 | 锁定接骨板系统（锁定接骨板） | 国食药监械(准)字2014第3460942号 | 2019-06-05 | 国产 | YZB/国2016-2014《锁定接骨板系统》 | 该产品由锁定接骨板、锁定螺钉和加压螺钉组成。锁定接骨板由符合GB/T13810标准规定的TA3纯钛材料制成，锁定螺钉和加压螺钉由符合GB/T13810标准规定的TC4钛合金材料制成。表面无着色。灭菌和非灭菌两种包装。 | 该产品适用于四肢及锁骨骨折内固定。 | 4孔 /δ1.5 W6.5 (非灭菌TA3着色阳极氧化） | YSD166 /圆孔 标准型 |  | TA3 | 块 | 24400 | 云南省
骨科植入类 | 常州华森医疗器械有限公司 | 常州华森医疗器械有限公司 | 锁定接骨板系统（锁定接骨板） | 国食药监械(准)字2014第3460942号 | 2019-06-05 | 国产 | YZB/国2016-2014《锁定接骨板系统》 | 该产品由锁定接骨板、锁定螺钉和加压螺钉组成。锁定接骨板由符合GB/T13810标准规定的TA3纯钛材料制成，锁定螺钉和加压螺钉由符合GB/T13810标准规定的TC4钛合金材料制成。表面无着色。灭菌和非灭菌两种包装。 | 该产品适用于四肢及锁骨骨折内固定。 | 8孔 /δ1.5 W5.6 (非灭菌TA3着色阳极氧化） | ZSD12 直型导向锁定接骨板（高强型） /圆孔 标准型 |  | TA3 | 块 | 24400 | 云南省
骨科植入类 | 常州华森医疗器械有限公司 | 常州华森医疗器械有限公司 | 锁定接骨板系统（锁定接骨板） | 国食药监械(准)字2014第3460942号 | 2019-06-05 | 国产 | YZB/国2016-2014《锁定接骨板系统》 | 该产品由锁定接骨板、锁定螺钉和加压螺钉组成。锁定接骨板由符合GB/T13810标准规定的TA3纯钛材料制成，锁定螺钉和加压螺钉由符合GB/T13810标准规定的TC4钛合金材料制成。表面无着色。灭菌和非灭菌两种包装。 | 该产品适用于四肢及锁骨骨折内固定。 | 3、4孔 /δ1.8 W6.5 (非灭菌TA3着色阳极氧化） | YSD73 /圆孔 标准型 |  | TA3 | 块 | 24400 | 云南省
骨科植入类 | 常州华森医疗器械有限公司 | 常州华森医疗器械有限公司 | 锁定接骨板系统（锁定接骨板） | 国食药监械(准)字2014第3460942号 | 2019-06-05 | 国产 | YZB/国2016-2014《锁定接骨板系统》 | 该产品由锁定接骨板、锁定螺钉和加压螺钉组成。锁定接骨板由符合GB/T13810标准规定的TA3纯钛材料制成，锁定螺钉和加压螺钉由符合GB/T13810标准规定的TC4钛合金材料制成。表面无着色。灭菌和非灭菌两种包装。 | 该产品适用于四肢及锁骨骨折内固定。 | 4-12孔 /δ3 W11 (非灭菌TA3着色阳极氧化） | YSD146 /圆孔 标准型 |  | TA3 | 块 | 24400 | 云南省
骨科植入类 | 常州华森医疗器械有限公司 | 常州华森医疗器械有限公司 | 锁定接骨板系统（锁定接骨板） | 国食药监械(准)字2014第3460942号 | 2019-06-05 | 国产 | YZB/国2016-2014《锁定接骨板系统》 | 该产品由锁定接骨板、锁定螺钉和加压螺钉组成。锁定接骨板由符合GB/T13810标准规定的TA3纯钛材料制成，锁定螺钉和加压螺钉由符合GB/T13810标准规定的TC4钛合金材料制成。表面无着色。灭菌和非灭菌两种包装。 | 该产品适用于四肢及锁骨骨折内固定。 | 6-8孔 /δ1.8 W5 (非灭菌TA3着色阳极氧化） | YSD45 2.0 微T型锁定加压接骨板 头2孔 /圆孔 标准型 |  | TA3 | 块 | 24500 | 云南省
骨科植入类 | 常州华森医疗器械有限公司 | 常州华森医疗器械有限公司 | 锁定接骨板系统（锁定接骨板） | 国食药监械(准)字2014第3460942号 | 2019-06-05 | 国产 | YZB/国2016-2014《锁定接骨板系统》 | 该产品由锁定接骨板、锁定螺钉和加压螺钉组成。锁定接骨板由符合GB/T13810标准规定的TA3纯钛材料制成，锁定螺钉和加压螺钉由符合GB/T13810标准规定的TC4钛合金材料制成。表面无着色。灭菌和非灭菌两种包装。 | 该产品适用于四肢及锁骨骨折内固定。 | 3、5孔 /δ2 W9 (非灭菌TA3着色阳极氧化） | YSD84 /圆孔 标准型 |  | TA3 | 块 | 24500 | 云南省
骨科植入类 | 常州华森医疗器械有限公司 | 常州华森医疗器械有限公司 | 锁定接骨板系统（锁定接骨板） | 国食药监械(准)字2014第3460942号 | 2019-06-05 | 国产 | YZB/国2016-2014《锁定接骨板系统》 | 该产品由锁定接骨板、锁定螺钉和加压螺钉组成。锁定接骨板由符合GB/T13810标准规定的TA3纯钛材料制成，锁定螺钉和加压螺钉由符合GB/T13810标准规定的TC4钛合金材料制成。表面无着色。灭菌和非灭菌两种包装。 | 该产品适用于四肢及锁骨骨折内固定。 | 7孔 /δ1.5 W5.6 (非灭菌TA3着色阳极氧化） | ZSD12 直型导向锁定接骨板（柔韧型） /圆孔 标准型 |  | TA3 | 块 | 24500 | 云南省
骨科植入类 | 常州华森医疗器械有限公司 | 常州华森医疗器械有限公司 | 锁定接骨板系统（锁定接骨板） | 国食药监械(准)字2014第3460942号 | 2019-06-05 | 国产 | YZB/国2016-2014《锁定接骨板系统》 | 该产品由锁定接骨板、锁定螺钉和加压螺钉组成。锁定接骨板由符合GB/T13810标准规定的TA3纯钛材料制成，锁定螺钉和加压螺钉由符合GB/T13810标准规定的TC4钛合金材料制成。表面无着色。灭菌和非灭菌两种包装。 | 该产品适用于四肢及锁骨骨折内固定。 | 5-14孔 /δ3.5 W10 (非灭菌TA3着色阳极氧化） | YSD142 /圆孔 标准型 |  | TA3 | 块 | 24500 | 云南省
骨科植入类 | 常州华森医疗器械有限公司 | 常州华森医疗器械有限公司 | 锁定接骨板系统（锁定接骨板） | 国食药监械(准)字2014第3460942号 | 2019-06-05 | 国产 | YZB/国2016-2014《锁定接骨板系统》 | 该产品由锁定接骨板、锁定螺钉和加压螺钉组成。锁定接骨板由符合GB/T13810标准规定的TA3纯钛材料制成，锁定螺钉和加压螺钉由符合GB/T13810标准规定的TC4钛合金材料制成。表面无着色。灭菌和非灭菌两种包装。 | 该产品适用于四肢及锁骨骨折内固定。 | 4孔 /δ1.8 W7.5 (非灭菌TA3着色阳极氧化） | YSD167 /圆孔 标准型 |  | TA3 | 块 | 24500 | 云南省
骨科植入类 | 常州华森医疗器械有限公司 | 常州华森医疗器械有限公司 | 锁定接骨板系统（锁定接骨板） | 国食药监械(准)字2014第3460942号 | 2019-06-05 | 国产 | YZB/国2016-2014《锁定接骨板系统》 | 该产品由锁定接骨板、锁定螺钉和加压螺钉组成。锁定接骨板由符合GB/T13810标准规定的TA3纯钛材料制成，锁定螺钉和加压螺钉由符合GB/T13810标准规定的TC4钛合金材料制成。表面无着色。灭菌和非灭菌两种包装。 | 该产品适用于四肢及锁骨骨折内固定。 | 7孔 /δ1.8 W5 (非灭菌TA3着色阳极氧化） | YSD46 2.0 微T型锁定加压接骨板 头3孔 /圆孔 标准型 |  | TA3 | 块 | 24600 | 云南省
骨科植入类 | 常州华森医疗器械有限公司 | 常州华森医疗器械有限公司 | 锁定接骨板系统（锁定接骨板） | 国食药监械(准)字2014第3460942号 | 2019-06-05 | 国产 | YZB/国2016-2014《锁定接骨板系统》 | 该产品由锁定接骨板、锁定螺钉和加压螺钉组成。锁定接骨板由符合GB/T13810标准规定的TA3纯钛材料制成，锁定螺钉和加压螺钉由符合GB/T13810标准规定的TC4钛合金材料制成。表面无着色。灭菌和非灭菌两种包装。 | 该产品适用于四肢及锁骨骨折内固定。 | 3-13孔 /δ2.5 W11.5 (非灭菌TA3着色阳极氧化） | YSD106 /圆孔 标准型 |  | TA3 | 块 | 24600 | 云南省
骨科植入类 | 常州华森医疗器械有限公司 | 常州华森医疗器械有限公司 | 锁定接骨板系统（锁定接骨板） | 国食药监械(准)字2014第3460942号 | 2019-06-05 | 国产 | YZB/国2016-2014《锁定接骨板系统》 | 该产品由锁定接骨板、锁定螺钉和加压螺钉组成。锁定接骨板由符合GB/T13810标准规定的TA3纯钛材料制成，锁定螺钉和加压螺钉由符合GB/T13810标准规定的TC4钛合金材料制成。表面无着色。灭菌和非灭菌两种包装。 | 该产品适用于四肢及锁骨骨折内固定。 | 3、5孔 /δ2 W9 (非灭菌TA3着色阳极氧化） | YSD75 /圆孔 标准型 |  | TA3 | 块 | 24600 | 云南省
骨科植入类 | 常州华森医疗器械有限公司 | 常州华森医疗器械有限公司 | 锁定接骨板系统（锁定接骨板） | 国食药监械(准)字2014第3460942号 | 2019-06-05 | 国产 | YZB/国2016-2014《锁定接骨板系统》 | 该产品由锁定接骨板、锁定螺钉和加压螺钉组成。锁定接骨板由符合GB/T13810标准规定的TA3纯钛材料制成，锁定螺钉和加压螺钉由符合GB/T13810标准规定的TC4钛合金材料制成。表面无着色。灭菌和非灭菌两种包装。 | 该产品适用于四肢及锁骨骨折内固定。 | 3孔 /δ4.5 W15.5 (非灭菌TA3着色阳极氧化） | YSD147 /圆孔 标准型 |  | TA3 | 块 | 24600 | 云南省
骨科植入类 | 常州华森医疗器械有限公司 | 常州华森医疗器械有限公司 | 锁定接骨板系统（锁定接骨板） | 国食药监械(准)字2014第3460942号 | 2019-06-05 | 国产 | YZB/国2016-2014《锁定接骨板系统》 | 该产品由锁定接骨板、锁定螺钉和加压螺钉组成。锁定接骨板由符合GB/T13810标准规定的TA3纯钛材料制成，锁定螺钉和加压螺钉由符合GB/T13810标准规定的TC4钛合金材料制成。表面无着色。灭菌和非灭菌两种包装。 | 该产品适用于四肢及锁骨骨折内固定。 | 7孔 /δ1.8 W5.6 (非灭菌TA3着色阳极氧化） | YSD58 L型导向锁定接骨板（高强型（左/右） /圆孔 标准型 |  | TA3 | 块 | 24600 | 云南省
骨科植入类 | 常州华森医疗器械有限公司 | 常州华森医疗器械有限公司 | 锁定接骨板系统（锁定接骨板） | 国食药监械(准)字2014第3460942号 | 2019-06-05 | 国产 | YZB/国2016-2014《锁定接骨板系统》 | 该产品由锁定接骨板、锁定螺钉和加压螺钉组成。锁定接骨板由符合GB/T13810标准规定的TA3纯钛材料制成，锁定螺钉和加压螺钉由符合GB/T13810标准规定的TC4钛合金材料制成。表面无着色。灭菌和非灭菌两种包装。 | 该产品适用于四肢及锁骨骨折内固定。 | 4-7孔 /δ1.8 W5 (非灭菌TA3着色阳极氧化） | YSD49 2.0微Y型锁定加压接骨板 /圆孔 标准型 |  | TA3 | 块 | 24700 | 云南省
骨科植入类 | 常州华森医疗器械有限公司 | 常州华森医疗器械有限公司 | 锁定接骨板系统（锁定接骨板） | 国食药监械(准)字2014第3460942号 | 2019-06-05 | 国产 | YZB/国2016-2014《锁定接骨板系统》 | 该产品由锁定接骨板、锁定螺钉和加压螺钉组成。锁定接骨板由符合GB/T13810标准规定的TA3纯钛材料制成，锁定螺钉和加压螺钉由符合GB/T13810标准规定的TC4钛合金材料制成。表面无着色。灭菌和非灭菌两种包装。 | 该产品适用于四肢及锁骨骨折内固定。 | 5、6孔 /δ1.5 W8.5 (非灭菌TA3着色阳极氧化） | YSD168 /圆孔 标准型 |  | TA3 | 块 | 24700 | 云南省
骨科植入类 | 常州华森医疗器械有限公司 | 常州华森医疗器械有限公司 | 锁定接骨板系统（锁定接骨板） | 国食药监械(准)字2014第3460942号 | 2019-06-05 | 国产 | YZB/国2016-2014《锁定接骨板系统》 | 该产品由锁定接骨板、锁定螺钉和加压螺钉组成。锁定接骨板由符合GB/T13810标准规定的TA3纯钛材料制成，锁定螺钉和加压螺钉由符合GB/T13810标准规定的TC4钛合金材料制成。表面无着色。灭菌和非灭菌两种包装。 | 该产品适用于四肢及锁骨骨折内固定。 | 8、10、12孔 /δ2 W11 (非灭菌TA3着色阳极氧化） | YSD87 /圆孔 标准型 |  | TA3 | 块 | 24700 | 云南省
骨科植入类 | 常州华森医疗器械有限公司 | 常州华森医疗器械有限公司 | 锁定接骨板系统（锁定接骨板） | 国食药监械(准)字2014第3460942号 | 2019-06-05 | 国产 | YZB/国2016-2014《锁定接骨板系统》 | 该产品由锁定接骨板、锁定螺钉和加压螺钉组成。锁定接骨板由符合GB/T13810标准规定的TA3纯钛材料制成，锁定螺钉和加压螺钉由符合GB/T13810标准规定的TC4钛合金材料制成。表面无着色。灭菌和非灭菌两种包装。 | 该产品适用于四肢及锁骨骨折内固定。 | 3、4孔 /δ1.8 W6.5 (非灭菌TA3着色阳极氧化） | YSD42 T型锁定接骨板 /圆孔 标准型 |  | TA3 | 块 | 24700 | 云南省
骨科植入类 | 常州华森医疗器械有限公司 | 常州华森医疗器械有限公司 | 锁定接骨板系统（锁定接骨板） | 国食药监械(准)字2014第3460942号 | 2019-06-05 | 国产 | YZB/国2016-2014《锁定接骨板系统》 | 该产品由锁定接骨板、锁定螺钉和加压螺钉组成。锁定接骨板由符合GB/T13810标准规定的TA3纯钛材料制成，锁定螺钉和加压螺钉由符合GB/T13810标准规定的TC4钛合金材料制成。表面无着色。灭菌和非灭菌两种包装。 | 该产品适用于四肢及锁骨骨折内固定。 | 3-13孔 /δ3 W10 (非灭菌TA3着色阳极氧化） | YSD93 /圆孔 标准型 |  | TA3 | 块 | 24700 | 云南省
骨科植入类 | 常州华森医疗器械有限公司 | 常州华森医疗器械有限公司 | 锁定接骨板系统（锁定接骨板） | 国食药监械(准)字2014第3460942号 | 2019-06-05 | 国产 | YZB/国2016-2014《锁定接骨板系统》 | 该产品由锁定接骨板、锁定螺钉和加压螺钉组成。锁定接骨板由符合GB/T13810标准规定的TA3纯钛材料制成，锁定螺钉和加压螺钉由符合GB/T13810标准规定的TC4钛合金材料制成。表面无着色。灭菌和非灭菌两种包装。 | 该产品适用于四肢及锁骨骨折内固定。 | 3-13孔 /δ2.5 W11 (非灭菌TA3着色阳极氧化） | YSD99 /圆孔 标准型 |  | TA3 | 块 | 24800 | 云南省
骨科植入类 | 常州华森医疗器械有限公司 | 常州华森医疗器械有限公司 | 锁定接骨板系统（锁定接骨板） | 国食药监械(准)字2014第3460942号 | 2019-06-05 | 国产 | YZB/国2016-2014《锁定接骨板系统》 | 该产品由锁定接骨板、锁定螺钉和加压螺钉组成。锁定接骨板由符合GB/T13810标准规定的TA3纯钛材料制成，锁定螺钉和加压螺钉由符合GB/T13810标准规定的TC4钛合金材料制成。表面无着色。灭菌和非灭菌两种包装。 | 该产品适用于四肢及锁骨骨折内固定。 | 4、5孔 /δ1.8 W5 (非灭菌TA3着色阳极氧化） | YSD51 2.0微Y型锁定加压接骨板 II型 /圆孔 标准型 |  | TA3 | 块 | 24800 | 云南省
骨科植入类 | 常州华森医疗器械有限公司 | 常州华森医疗器械有限公司 | 锁定接骨板系统（锁定接骨板） | 国食药监械(准)字2014第3460942号 | 2019-06-05 | 国产 | YZB/国2016-2014《锁定接骨板系统》 | 该产品由锁定接骨板、锁定螺钉和加压螺钉组成。锁定接骨板由符合GB/T13810标准规定的TA3纯钛材料制成，锁定螺钉和加压螺钉由符合GB/T13810标准规定的TC4钛合金材料制成。表面无着色。灭菌和非灭菌两种包装。 | 该产品适用于四肢及锁骨骨折内固定。 | 3-13孔 /δ2.5 W9 (非灭菌TA3着色阳极氧化） | YSD155 /圆孔 标准型 |  | TA3 | 块 | 24800 | 云南省
骨科植入类 | 常州华森医疗器械有限公司 | 常州华森医疗器械有限公司 | 锁定接骨板系统（锁定接骨板） | 国食药监械(准)字2014第3460942号 | 2019-06-05 | 国产 | YZB/国2016-2014《锁定接骨板系统》 | 该产品由锁定接骨板、锁定螺钉和加压螺钉组成。锁定接骨板由符合GB/T13810标准规定的TA3纯钛材料制成，锁定螺钉和加压螺钉由符合GB/T13810标准规定的TC4钛合金材料制成。表面无着色。灭菌和非灭菌两种包装。 | 该产品适用于四肢及锁骨骨折内固定。 | 7孔 /δ1.5 W5.6 (非灭菌TA3着色阳极氧化） | YSD58 L型导向锁定接骨板（柔韧型）（左/右） /圆孔 标准型 |  | TA3 | 块 | 24800 | 云南省
骨科植入类 | 常州华森医疗器械有限公司 | 常州华森医疗器械有限公司 | 锁定接骨板系统（锁定接骨板） | 国食药监械(准)字2014第3460942号 | 2019-06-05 | 国产 | YZB/国2016-2014《锁定接骨板系统》 | 该产品由锁定接骨板、锁定螺钉和加压螺钉组成。锁定接骨板由符合GB/T13810标准规定的TA3纯钛材料制成，锁定螺钉和加压螺钉由符合GB/T13810标准规定的TC4钛合金材料制成。表面无着色。灭菌和非灭菌两种包装。 | 该产品适用于四肢及锁骨骨折内固定。 | 5孔 /δ1.8 W13.5 (非灭菌TA3着色阳极氧化） | YSD157 /圆孔 标准型 |  | TA3 | 块 | 24800 | 云南省
骨科植入类 | 常州华森医疗器械有限公司 | 常州华森医疗器械有限公司 | 锁定接骨板系统（锁定接骨板） | 国食药监械(准)字2014第3460942号 | 2019-06-05 | 国产 | YZB/国2016-2014《锁定接骨板系统》 | 该产品由锁定接骨板、锁定螺钉和加压螺钉组成。锁定接骨板由符合GB/T13810标准规定的TA3纯钛材料制成，锁定螺钉和加压螺钉由符合GB/T13810标准规定的TC4钛合金材料制成。表面无着色。灭菌和非灭菌两种包装。 | 该产品适用于四肢及锁骨骨折内固定。 | 4孔 /δ2.5 W11 (非灭菌TA3着色阳极氧化） | YSD82 /圆孔 标准型 |  | TA3 | 块 | 24800 | 云南省
骨科植入类 | 常州华森医疗器械有限公司 | 常州华森医疗器械有限公司 | 锁定接骨板系统（锁定接骨板） | 国食药监械(准)字2014第3460942号 | 2019-06-05 | 国产 | YZB/国2016-2014《锁定接骨板系统》 | 该产品由锁定接骨板、锁定螺钉和加压螺钉组成。锁定接骨板由符合GB/T13810标准规定的TA3纯钛材料制成，锁定螺钉和加压螺钉由符合GB/T13810标准规定的TC4钛合金材料制成。表面无着色。灭菌和非灭菌两种包装。 | 该产品适用于四肢及锁骨骨折内固定。 | 8孔 /δ1.5 W5.6 (非灭菌TA3着色阳极氧化） | YSD55 Y型导向锁定接骨板（高强型） /圆孔 标准型 |  | TA3 | 块 | 24900 | 云南省
骨科植入类 | 常州华森医疗器械有限公司 | 常州华森医疗器械有限公司 | 锁定接骨板系统（锁定接骨板） | 国食药监械(准)字2014第3460942号 | 2019-06-05 | 国产 | YZB/国2016-2014《锁定接骨板系统》 | 该产品由锁定接骨板、锁定螺钉和加压螺钉组成。锁定接骨板由符合GB/T13810标准规定的TA3纯钛材料制成，锁定螺钉和加压螺钉由符合GB/T13810标准规定的TC4钛合金材料制成。表面无着色。灭菌和非灭菌两种包装。 | 该产品适用于四肢及锁骨骨折内固定。 | 7孔 /δ1.8 W5 (非灭菌TA3着色阳极氧化） | YSD50 2.0微Y型锁定加压接骨板 I型 /圆孔 标准型 |  | TA3 | 块 | 24900 | 云南省
骨科植入类 | 常州华森医疗器械有限公司 | 常州华森医疗器械有限公司 | 锁定接骨板系统（锁定接骨板） | 国食药监械(准)字2014第3460942号 | 2019-06-05 | 国产 | YZB/国2016-2014《锁定接骨板系统》 | 该产品由锁定接骨板、锁定螺钉和加压螺钉组成。锁定接骨板由符合GB/T13810标准规定的TA3纯钛材料制成，锁定螺钉和加压螺钉由符合GB/T13810标准规定的TC4钛合金材料制成。表面无着色。灭菌和非灭菌两种包装。 | 该产品适用于四肢及锁骨骨折内固定。 | 3-13孔 /δ2.5 W11 (非灭菌TA3着色阳极氧化） | YSD103 /圆孔 标准型 |  | TA3 | 块 | 24900 | 云南省
骨科植入类 | 常州华森医疗器械有限公司 | 常州华森医疗器械有限公司 | 锁定接骨板系统（锁定接骨板） | 国食药监械(准)字2014第3460942号 | 2019-06-05 | 国产 | YZB/国2016-2014《锁定接骨板系统》 | 该产品由锁定接骨板、锁定螺钉和加压螺钉组成。锁定接骨板由符合GB/T13810标准规定的TA3纯钛材料制成，锁定螺钉和加压螺钉由符合GB/T13810标准规定的TC4钛合金材料制成。表面无着色。灭菌和非灭菌两种包装。 | 该产品适用于四肢及锁骨骨折内固定。 | 3孔 /δ2.5 W11 (非灭菌TA3着色阳极氧化） | YSD83 /圆孔 标准型 |  | TA3 | 块 | 24900 | 云南省
骨科植入类 | 常州华森医疗器械有限公司 | 常州华森医疗器械有限公司 | 锁定接骨板系统（锁定接骨板） | 国食药监械(准)字2014第3460942号 | 2019-06-05 | 国产 | YZB/国2016-2014《锁定接骨板系统》 | 该产品由锁定接骨板、锁定螺钉和加压螺钉组成。锁定接骨板由符合GB/T13810标准规定的TA3纯钛材料制成，锁定螺钉和加压螺钉由符合GB/T13810标准规定的TC4钛合金材料制成。表面无着色。灭菌和非灭菌两种包装。 | 该产品适用于四肢及锁骨骨折内固定。 | 11孔 /δ1.5 W29 (非灭菌TA3着色阳极氧化） | YSD159 /圆孔 标准型 |  | TA3 | 块 | 25000 | 云南省
骨科植入类 | 常州华森医疗器械有限公司 | 常州华森医疗器械有限公司 | 锁定接骨板系统（锁定接骨板） | 国食药监械(准)字2014第3460942号 | 2019-06-05 | 国产 | YZB/国2016-2014《锁定接骨板系统》 | 该产品由锁定接骨板、锁定螺钉和加压螺钉组成。锁定接骨板由符合GB/T13810标准规定的TA3纯钛材料制成，锁定螺钉和加压螺钉由符合GB/T13810标准规定的TC4钛合金材料制成。表面无着色。灭菌和非灭菌两种包装。 | 该产品适用于四肢及锁骨骨折内固定。 | 10-16孔 /δ3.5 W10 (非灭菌TA3着色阳极氧化） | YSD117 /圆孔 标准型 |  | TA3 | 块 | 25000 | 云南省
骨科植入类 | 常州华森医疗器械有限公司 | 常州华森医疗器械有限公司 | 锁定接骨板系统（锁定接骨板） | 国食药监械(准)字2014第3460942号 | 2019-06-05 | 国产 | YZB/国2016-2014《锁定接骨板系统》 | 该产品由锁定接骨板、锁定螺钉和加压螺钉组成。锁定接骨板由符合GB/T13810标准规定的TA3纯钛材料制成，锁定螺钉和加压螺钉由符合GB/T13810标准规定的TC4钛合金材料制成。表面无着色。灭菌和非灭菌两种包装。 | 该产品适用于四肢及锁骨骨折内固定。 | 6、12孔 /δ1.2 W4.2 (非灭菌TA3着色阳极氧化） | ZSD16 2.0微型重建加压锁定接骨板 /圆孔 标准型 |  | TA3 | 块 | 25000 | 云南省
骨科植入类 | 常州华森医疗器械有限公司 | 常州华森医疗器械有限公司 | 锁定接骨板系统（锁定接骨板） | 国食药监械(准)字2014第3460942号 | 2019-06-05 | 国产 | YZB/国2016-2014《锁定接骨板系统》 | 该产品由锁定接骨板、锁定螺钉和加压螺钉组成。锁定接骨板由符合GB/T13810标准规定的TA3纯钛材料制成，锁定螺钉和加压螺钉由符合GB/T13810标准规定的TC4钛合金材料制成。表面无着色。灭菌和非灭菌两种包装。 | 该产品适用于四肢及锁骨骨折内固定。 | 7孔 /δ1.5 W5.6 (非灭菌TA3着色阳极氧化） | YSD55 Y型导向锁定接骨板（柔韧型） /圆孔 标准型 |  | TA3 | 块 | 25000 | 云南省
骨科植入类 | 常州华森医疗器械有限公司 | 常州华森医疗器械有限公司 | 锁定接骨板系统（锁定接骨板） | 国食药监械(准)字2014第3460942号 | 2019-06-05 | 国产 | YZB/国2016-2014《锁定接骨板系统》 | 该产品由锁定接骨板、锁定螺钉和加压螺钉组成。锁定接骨板由符合GB/T13810标准规定的TA3纯钛材料制成，锁定螺钉和加压螺钉由符合GB/T13810标准规定的TC4钛合金材料制成。表面无着色。灭菌和非灭菌两种包装。 | 该产品适用于四肢及锁骨骨折内固定。 | 5、6孔 /δ1.65 W6.2 (非灭菌TA3着色阳极氧化） | YSD86 /圆孔 标准型 |  | TA3 | 块 | 25000 | 云南省
骨科植入类 | 常州华森医疗器械有限公司 | 常州华森医疗器械有限公司 | 锁定接骨板系统（锁定接骨板） | 国食药监械(准)字2014第3460942号 | 2019-06-05 | 国产 | YZB/国2016-2014《锁定接骨板系统》 | 该产品由锁定接骨板、锁定螺钉和加压螺钉组成。锁定接骨板由符合GB/T13810标准规定的TA3纯钛材料制成，锁定螺钉和加压螺钉由符合GB/T13810标准规定的TC4钛合金材料制成。表面无着色。灭菌和非灭菌两种包装。 | 该产品适用于四肢及锁骨骨折内固定。 | 5、7孔 /δ3.5 W12.7 (非灭菌TA3着色阳极氧化） | YSD152 /圆孔 标准型 |  | TA3 | 块 | 25000 | 云南省
骨科植入类 | 常州华森医疗器械有限公司 | 常州华森医疗器械有限公司 | 锁定接骨板系统（锁定接骨板） | 国食药监械(准)字2014第3460942号 | 2019-06-05 | 国产 | YZB/国2016-2014《锁定接骨板系统》 | 该产品由锁定接骨板、锁定螺钉和加压螺钉组成。锁定接骨板由符合GB/T13810标准规定的TA3纯钛材料制成，锁定螺钉和加压螺钉由符合GB/T13810标准规定的TC4钛合金材料制成。表面无着色。灭菌和非灭菌两种包装。 | 该产品适用于四肢及锁骨骨折内固定。 | 5-13孔 /δ5.5 W16 (非灭菌TA3着色阳极氧化） | YSD121 /圆孔 标准型 |  | TA3 | 块 | 25000 | 云南省
骨科植入类 | 常州华森医疗器械有限公司 | 常州华森医疗器械有限公司 | 锁定接骨板系统（锁定接骨板） | 国食药监械(准)字2014第3460942号 | 2019-06-05 | 国产 | YZB/国2016-2014《锁定接骨板系统》 | 该产品由锁定接骨板、锁定螺钉和加压螺钉组成。锁定接骨板由符合GB/T13810标准规定的TA3纯钛材料制成，锁定螺钉和加压螺钉由符合GB/T13810标准规定的TC4钛合金材料制成。表面无着色。灭菌和非灭菌两种包装。 | 该产品适用于四肢及锁骨骨折内固定。 | 3-13孔 /δ2.5 W11 (非灭菌TA3着色阳极氧化） | YSD101 /圆孔 标准型 |  | TA3 | 块 | 25100 | 云南省
骨科植入类 | 常州华森医疗器械有限公司 | 常州华森医疗器械有限公司 | 锁定接骨板系统（锁定接骨板） | 国食药监械(准)字2014第3460942号 | 2019-06-05 | 国产 | YZB/国2016-2014《锁定接骨板系统》 | 该产品由锁定接骨板、锁定螺钉和加压螺钉组成。锁定接骨板由符合GB/T13810标准规定的TA3纯钛材料制成，锁定螺钉和加压螺钉由符合GB/T13810标准规定的TC4钛合金材料制成。表面无着色。灭菌和非灭菌两种包装。 | 该产品适用于四肢及锁骨骨折内固定。 | 6-8孔 /δ1.8 W6.5 (非灭菌TA3着色阳极氧化） | YSD45 2.4 微T型锁定加压接骨板 头2孔 /圆孔 标准型 |  | TA3 | 块 | 25100 | 云南省
骨科植入类 | 常州华森医疗器械有限公司 | 常州华森医疗器械有限公司 | 锁定接骨板系统（锁定接骨板） | 国食药监械(准)字2014第3460942号 | 2019-06-05 | 国产 | YZB/国2016-2014《锁定接骨板系统》 | 该产品由锁定接骨板、锁定螺钉和加压螺钉组成。锁定接骨板由符合GB/T13810标准规定的TA3纯钛材料制成，锁定螺钉和加压螺钉由符合GB/T13810标准规定的TC4钛合金材料制成。表面无着色。灭菌和非灭菌两种包装。 | 该产品适用于四肢及锁骨骨折内固定。 | 5孔 /δ1.8 W19.8 (非灭菌TA3着色阳极氧化） | YSD163 /圆孔 标准型 |  | TA3 | 块 | 25100 | 云南省
骨科植入类 | 常州华森医疗器械有限公司 | 常州华森医疗器械有限公司 | 锁定接骨板系统（锁定接骨板） | 国食药监械(准)字2014第3460942号 | 2019-06-05 | 国产 | YZB/国2016-2014《锁定接骨板系统》 | 该产品由锁定接骨板、锁定螺钉和加压螺钉组成。锁定接骨板由符合GB/T13810标准规定的TA3纯钛材料制成，锁定螺钉和加压螺钉由符合GB/T13810标准规定的TC4钛合金材料制成。表面无着色。灭菌和非灭菌两种包装。 | 该产品适用于四肢及锁骨骨折内固定。 | 3-8孔 /δ2.5 W8.2 (非灭菌TA3着色阳极氧化） | YSD77 /圆孔 标准型 |  | TA3 | 块 | 25100 | 云南省
骨科植入类 | 常州华森医疗器械有限公司 | 常州华森医疗器械有限公司 | 锁定接骨板系统（锁定接骨板） | 国食药监械(准)字2014第3460942号 | 2019-06-05 | 国产 | YZB/国2016-2014《锁定接骨板系统》 | 该产品由锁定接骨板、锁定螺钉和加压螺钉组成。锁定接骨板由符合GB/T13810标准规定的TA3纯钛材料制成，锁定螺钉和加压螺钉由符合GB/T13810标准规定的TC4钛合金材料制成。表面无着色。灭菌和非灭菌两种包装。 | 该产品适用于四肢及锁骨骨折内固定。 | 3孔 /δ5.5 W22.5 (非灭菌TA3着色阳极氧化） | YSD66 锁定加压截骨板II型100° /圆孔 标准型 |  | TA3 | 块 | 25200 | 云南省
骨科植入类 | 常州华森医疗器械有限公司 | 常州华森医疗器械有限公司 | 锁定接骨板系统（锁定接骨板） | 国食药监械(准)字2014第3460942号 | 2019-06-05 | 国产 | YZB/国2016-2014《锁定接骨板系统》 | 该产品由锁定接骨板、锁定螺钉和加压螺钉组成。锁定接骨板由符合GB/T13810标准规定的TA3纯钛材料制成，锁定螺钉和加压螺钉由符合GB/T13810标准规定的TC4钛合金材料制成。表面无着色。灭菌和非灭菌两种包装。 | 该产品适用于四肢及锁骨骨折内固定。 | 7孔 /δ1.8 W6.5 (非灭菌TA3着色阳极氧化） | YSD46 2.4 微T型锁定加压接骨板 头3孔 /圆孔 标准型 |  | TA3 | 块 | 25200 | 云南省
骨科植入类 | 常州华森医疗器械有限公司 | 常州华森医疗器械有限公司 | 锁定接骨板系统（锁定接骨板） | 国食药监械(准)字2014第3460942号 | 2019-06-05 | 国产 | YZB/国2016-2014《锁定接骨板系统》 | 该产品由锁定接骨板、锁定螺钉和加压螺钉组成。锁定接骨板由符合GB/T13810标准规定的TA3纯钛材料制成，锁定螺钉和加压螺钉由符合GB/T13810标准规定的TC4钛合金材料制成。表面无着色。灭菌和非灭菌两种包装。 | 该产品适用于四肢及锁骨骨折内固定。 | 5孔 /δ1.8 W15.3 (非灭菌TA3着色阳极氧化） | YSD164 /圆孔 标准型 |  | TA3 | 块 | 25200 | 云南省
骨科植入类 | 常州华森医疗器械有限公司 | 常州华森医疗器械有限公司 | 锁定接骨板系统（锁定接骨板） | 国食药监械(准)字2014第3460942号 | 2019-06-05 | 国产 | YZB/国2016-2014《锁定接骨板系统》 | 该产品由锁定接骨板、锁定螺钉和加压螺钉组成。锁定接骨板由符合GB/T13810标准规定的TA3纯钛材料制成，锁定螺钉和加压螺钉由符合GB/T13810标准规定的TC4钛合金材料制成。表面无着色。灭菌和非灭菌两种包装。 | 该产品适用于四肢及锁骨骨折内固定。 | 3-8孔 /δ2.5 W8.2 (非灭菌TA3着色阳极氧化） | YSD79 /圆孔 标准型 |  | TA3 | 块 | 25300 | 云南省
骨科植入类 | 常州华森医疗器械有限公司 | 常州华森医疗器械有限公司 | 锁定接骨板系统（锁定接骨板） | 国食药监械(准)字2014第3460942号 | 2019-06-05 | 国产 | YZB/国2016-2014《锁定接骨板系统》 | 该产品由锁定接骨板、锁定螺钉和加压螺钉组成。锁定接骨板由符合GB/T13810标准规定的TA3纯钛材料制成，锁定螺钉和加压螺钉由符合GB/T13810标准规定的TC4钛合金材料制成。表面无着色。灭菌和非灭菌两种包装。 | 该产品适用于四肢及锁骨骨折内固定。 | 3孔 /δ5.5 W18.5 (非灭菌TA3微弧阳极氧化） | YSD66 锁定加压截骨板I型110° /加压孔 标准型 |  | TA3 | 块 | 28866 | 云南省
骨科植入类 | 常州华森医疗器械有限公司 | 常州华森医疗器械有限公司 | 锁定接骨板系统（锁定接骨板） | 国食药监械(准)字2014第3460942号 | 2019-06-05 | 国产 | YZB/国2016-2014《锁定接骨板系统》 | 该产品由锁定接骨板、锁定螺钉和加压螺钉组成。锁定接骨板由符合GB/T13810标准规定的TA3纯钛材料制成，锁定螺钉和加压螺钉由符合GB/T13810标准规定的TC4钛合金材料制成。表面无着色。灭菌和非灭菌两种包装。 | 该产品适用于四肢及锁骨骨折内固定。 | 9、10孔 /δ3.5 W16 (非灭菌TA3着色阳极氧化） | YSD153 /圆孔 标准型 |  | TA3 | 块 | 25300 | 云南省
骨科植入类 | 常州华森医疗器械有限公司 | 常州华森医疗器械有限公司 | 锁定接骨板系统（锁定接骨板） | 国食药监械(准)字2014第3460942号 | 2019-06-05 | 国产 | YZB/国2016-2014《锁定接骨板系统》 | 该产品由锁定接骨板、锁定螺钉和加压螺钉组成。锁定接骨板由符合GB/T13810标准规定的TA3纯钛材料制成，锁定螺钉和加压螺钉由符合GB/T13810标准规定的TC4钛合金材料制成。表面无着色。灭菌和非灭菌两种包装。 | 该产品适用于四肢及锁骨骨折内固定。 | 4-7孔 /δ3.2 W11 (非灭菌TA3着色阳极氧化） | YSD109 /圆孔 标准型 |  | TA3 | 块 | 25300 | 云南省
骨科植入类 | 常州华森医疗器械有限公司 | 常州华森医疗器械有限公司 | 锁定接骨板系统（锁定接骨板） | 国食药监械(准)字2014第3460942号 | 2019-06-05 | 国产 | YZB/国2016-2014《锁定接骨板系统》 | 该产品由锁定接骨板、锁定螺钉和加压螺钉组成。锁定接骨板由符合GB/T13810标准规定的TA3纯钛材料制成，锁定螺钉和加压螺钉由符合GB/T13810标准规定的TC4钛合金材料制成。表面无着色。灭菌和非灭菌两种包装。 | 该产品适用于四肢及锁骨骨折内固定。 | 8孔 /δ1.8 W6.5 (非灭菌TA3着色阳极氧化） | YSD47 2.4 微T型锁定接骨板 头3孔 /圆孔 标准型 |  | TA3 | 块 | 25300 | 云南省
骨科植入类 | 常州华森医疗器械有限公司 | 常州华森医疗器械有限公司 | 锁定接骨板系统（锁定接骨板） | 国食药监械(准)字2014第3460942号 | 2019-06-05 | 国产 | YZB/国2016-2014《锁定接骨板系统》 | 该产品由锁定接骨板、锁定螺钉和加压螺钉组成。锁定接骨板由符合GB/T13810标准规定的TA3纯钛材料制成，锁定螺钉和加压螺钉由符合GB/T13810标准规定的TC4钛合金材料制成。表面无着色。灭菌和非灭菌两种包装。 | 该产品适用于四肢及锁骨骨折内固定。 | 3-8孔 /δ2.5 W8.2 (非灭菌TA3着色阳极氧化） | YSD78 /圆孔 标准型 |  | TA3 | 块 | 25300 | 云南省
骨科植入类 | 常州华森医疗器械有限公司 | 常州华森医疗器械有限公司 | 锁定接骨板系统（锁定接骨板） | 国食药监械(准)字2014第3460942号 | 2019-06-05 | 国产 | YZB/国2016-2014《锁定接骨板系统》 | 该产品由锁定接骨板、锁定螺钉和加压螺钉组成。锁定接骨板由符合GB/T13810标准规定的TA3纯钛材料制成，锁定螺钉和加压螺钉由符合GB/T13810标准规定的TC4钛合金材料制成。表面无着色。灭菌和非灭菌两种包装。 | 该产品适用于四肢及锁骨骨折内固定。 | 3孔 /δ5.5 W18.5 (非灭菌TA3着色阳极氧化） | YSD66 锁定加压截骨板I型110° /加压孔 标准型 |  | TA3 | 块 | 37500 | 云南省
骨科植入类 | 常州华森医疗器械有限公司 | 常州华森医疗器械有限公司 | 锁定接骨板系统（锁定接骨板） | 国食药监械(准)字2014第3460942号 | 2019-06-05 | 国产 | YZB/国2016-2014《锁定接骨板系统》 | 该产品由锁定接骨板、锁定螺钉和加压螺钉组成。锁定接骨板由符合GB/T13810标准规定的TA3纯钛材料制成，锁定螺钉和加压螺钉由符合GB/T13810标准规定的TC4钛合金材料制成。表面无着色。灭菌和非灭菌两种包装。 | 该产品适用于四肢及锁骨骨折内固定。 | 7-9孔 /δ1.5 W6.5 (非灭菌TA3着色阳极氧化） | YSD169 /圆孔 标准型 |  | TA3 | 块 | 25400 | 云南省
骨科植入类 | 常州华森医疗器械有限公司 | 常州华森医疗器械有限公司 | 锁定接骨板系统（锁定接骨板） | 国食药监械(准)字2014第3460942号 | 2019-06-05 | 国产 | YZB/国2016-2014《锁定接骨板系统》 | 该产品由锁定接骨板、锁定螺钉和加压螺钉组成。锁定接骨板由符合GB/T13810标准规定的TA3纯钛材料制成，锁定螺钉和加压螺钉由符合GB/T13810标准规定的TC4钛合金材料制成。表面无着色。灭菌和非灭菌两种包装。 | 该产品适用于四肢及锁骨骨折内固定。 | 7孔 /δ1.8 W6.5 (非灭菌TA3着色阳极氧化） | YSD49 2.4微Y型锁定加压接骨板 /圆孔 标准型 |  | TA3 | 块 | 25400 | 云南省
骨科植入类 | 常州华森医疗器械有限公司 | 常州华森医疗器械有限公司 | 锁定接骨板系统（锁定接骨板） | 国食药监械(准)字2014第3460942号 | 2019-06-05 | 国产 | YZB/国2016-2014《锁定接骨板系统》 | 该产品由锁定接骨板、锁定螺钉和加压螺钉组成。锁定接骨板由符合GB/T13810标准规定的TA3纯钛材料制成，锁定螺钉和加压螺钉由符合GB/T13810标准规定的TC4钛合金材料制成。表面无着色。灭菌和非灭菌两种包装。 | 该产品适用于四肢及锁骨骨折内固定。 | 7孔 /δ1.65 W6.2 (非灭菌TA3着色阳极氧化） | YSD91 /圆孔 标准型 |  | TA3 | 块 | 25500 | 云南省
骨科植入类 | 常州华森医疗器械有限公司 | 常州华森医疗器械有限公司 | 锁定接骨板系统（锁定接骨板） | 国食药监械(准)字2014第3460942号 | 2019-06-05 | 国产 | YZB/国2016-2014《锁定接骨板系统》 | 该产品由锁定接骨板、锁定螺钉和加压螺钉组成。锁定接骨板由符合GB/T13810标准规定的TA3纯钛材料制成，锁定螺钉和加压螺钉由符合GB/T13810标准规定的TC4钛合金材料制成。表面无着色。灭菌和非灭菌两种包装。 | 该产品适用于四肢及锁骨骨折内固定。 | 3孔 /δ5.5 W18.5 (非灭菌TA3微弧阳极氧化） | YSD66 锁定加压截骨板I型110° /结合孔 标准型 |  | TA3 | 块 | 24703 | 云南省
骨科植入类 | 常州华森医疗器械有限公司 | 常州华森医疗器械有限公司 | 锁定接骨板系统（锁定接骨板） | 国食药监械(准)字2014第3460942号 | 2019-06-05 | 国产 | YZB/国2016-2014《锁定接骨板系统》 | 该产品由锁定接骨板、锁定螺钉和加压螺钉组成。锁定接骨板由符合GB/T13810标准规定的TA3纯钛材料制成，锁定螺钉和加压螺钉由符合GB/T13810标准规定的TC4钛合金材料制成。表面无着色。灭菌和非灭菌两种包装。 | 该产品适用于四肢及锁骨骨折内固定。 | 3-5孔 /δ1.8 W7.5 (非灭菌TA3着色阳极氧化） | YSD76 /圆孔 标准型 |  | TA3 | 块 | 25500 | 云南省
骨科植入类 | 常州华森医疗器械有限公司 | 常州华森医疗器械有限公司 | 锁定接骨板系统（锁定接骨板） | 国食药监械(准)字2014第3460942号 | 2019-06-05 | 国产 | YZB/国2016-2014《锁定接骨板系统》 | 该产品由锁定接骨板、锁定螺钉和加压螺钉组成。锁定接骨板由符合GB/T13810标准规定的TA3纯钛材料制成，锁定螺钉和加压螺钉由符合GB/T13810标准规定的TC4钛合金材料制成。表面无着色。灭菌和非灭菌两种包装。 | 该产品适用于四肢及锁骨骨折内固定。 | 3-13孔 /δ2.5 W10.5 (非灭菌TA3着色阳极氧化） | YSD156 /圆孔 标准型 |  | TA3 | 块 | 25500 | 云南省
骨科植入类 | 常州华森医疗器械有限公司 | 常州华森医疗器械有限公司 | 锁定接骨板系统（锁定接骨板） | 国食药监械(准)字2014第3460942号 | 2019-06-05 | 国产 | YZB/国2016-2014《锁定接骨板系统》 | 该产品由锁定接骨板、锁定螺钉和加压螺钉组成。锁定接骨板由符合GB/T13810标准规定的TA3纯钛材料制成，锁定螺钉和加压螺钉由符合GB/T13810标准规定的TC4钛合金材料制成。表面无着色。灭菌和非灭菌两种包装。 | 该产品适用于四肢及锁骨骨折内固定。 | 7孔 /δ1.8 W6.5 (非灭菌TA3着色阳极氧化） | YSD50 2.4微Y型锁定加压接骨板 I型 /圆孔 标准型 |  | TA3 | 块 | 25500 | 云南省
骨科植入类 | 常州华森医疗器械有限公司 | 常州华森医疗器械有限公司 | 锁定接骨板系统（锁定接骨板） | 国食药监械(准)字2014第3460942号 | 2019-06-05 | 国产 | YZB/国2016-2014《锁定接骨板系统》 | 该产品由锁定接骨板、锁定螺钉和加压螺钉组成。锁定接骨板由符合GB/T13810标准规定的TA3纯钛材料制成，锁定螺钉和加压螺钉由符合GB/T13810标准规定的TC4钛合金材料制成。表面无着色。灭菌和非灭菌两种包装。 | 该产品适用于四肢及锁骨骨折内固定。 | 4孔 /δ3.5 W12.7 (非灭菌TA3着色阳极氧化） | YSD154 /圆孔 标准型 |  | TA3 | 块 | 25500 | 云南省
骨科植入类 | 常州华森医疗器械有限公司 | 常州华森医疗器械有限公司 | 锁定接骨板系统（锁定接骨板） | 国食药监械(准)字2014第3460942号 | 2019-06-05 | 国产 | YZB/国2016-2014《锁定接骨板系统》 | 该产品由锁定接骨板、锁定螺钉和加压螺钉组成。锁定接骨板由符合GB/T13810标准规定的TA3纯钛材料制成，锁定螺钉和加压螺钉由符合GB/T13810标准规定的TC4钛合金材料制成。表面无着色。灭菌和非灭菌两种包装。 | 该产品适用于四肢及锁骨骨折内固定。 | 11孔 /δ1.5 W24 (非灭菌TA3着色阳极氧化） | YSD170 /圆孔 标准型 |  | TA3 | 块 | 25500 | 云南省
骨科植入类 | 常州华森医疗器械有限公司 | 常州华森医疗器械有限公司 | 锁定接骨板系统（锁定接骨板） | 国食药监械(准)字2014第3460942号 | 2019-06-05 | 国产 | YZB/国2016-2014《锁定接骨板系统》 | 该产品由锁定接骨板、锁定螺钉和加压螺钉组成。锁定接骨板由符合GB/T13810标准规定的TA3纯钛材料制成，锁定螺钉和加压螺钉由符合GB/T13810标准规定的TC4钛合金材料制成。表面无着色。灭菌和非灭菌两种包装。 | 该产品适用于四肢及锁骨骨折内固定。 | 3孔 /δ5.5 W18.5 (非灭菌TA3着色阳极氧化） | YSD66 锁定加压截骨板I型100° /圆孔 标准型 |  | TA3 | 块 | 25600 | 云南省
骨科植入类 | 常州华森医疗器械有限公司 | 常州华森医疗器械有限公司 | 锁定接骨板系统（锁定接骨板） | 国食药监械(准)字2014第3460942号 | 2019-06-05 | 国产 | YZB/国2016-2014《锁定接骨板系统》 | 该产品由锁定接骨板、锁定螺钉和加压螺钉组成。锁定接骨板由符合GB/T13810标准规定的TA3纯钛材料制成，锁定螺钉和加压螺钉由符合GB/T13810标准规定的TC4钛合金材料制成。表面无着色。灭菌和非灭菌两种包装。 | 该产品适用于四肢及锁骨骨折内固定。 | 3-5孔 /δ2 W9 (非灭菌TA3着色阳极氧化） | YSD68 /圆孔 标准型 |  | TA3 | 块 | 25600 | 云南省
骨科植入类 | 常州华森医疗器械有限公司 | 常州华森医疗器械有限公司 | 锁定接骨板系统（锁定接骨板） | 国食药监械(准)字2014第3460942号 | 2019-06-05 | 国产 | YZB/国2016-2014《锁定接骨板系统》 | 该产品由锁定接骨板、锁定螺钉和加压螺钉组成。锁定接骨板由符合GB/T13810标准规定的TA3纯钛材料制成，锁定螺钉和加压螺钉由符合GB/T13810标准规定的TC4钛合金材料制成。表面无着色。灭菌和非灭菌两种包装。 | 该产品适用于四肢及锁骨骨折内固定。 | 5、7孔 /δ3.5 W11 (非灭菌TA3着色阳极氧化） | YSD151 /圆孔 标准型 |  | TA3 | 块 | 25600 | 云南省
骨科植入类 | 常州华森医疗器械有限公司 | 常州华森医疗器械有限公司 | 锁定接骨板系统（锁定接骨板） | 国食药监械(准)字2014第3460942号 | 2019-06-05 | 国产 | YZB/国2016-2014《锁定接骨板系统》 | 该产品由锁定接骨板、锁定螺钉和加压螺钉组成。锁定接骨板由符合GB/T13810标准规定的TA3纯钛材料制成，锁定螺钉和加压螺钉由符合GB/T13810标准规定的TC4钛合金材料制成。表面无着色。灭菌和非灭菌两种包装。 | 该产品适用于四肢及锁骨骨折内固定。 | 12孔 /δ1.8 W5 (非灭菌TA3着色阳极氧化） | ZSD16 2.4微型重建加压锁定接骨板 /圆孔 标准型 |  | TA3 | 块 | 25600 | 云南省
骨科植入类 | 常州华森医疗器械有限公司 | 常州华森医疗器械有限公司 | 锁定接骨板系统（锁定接骨板） | 国食药监械(准)字2014第3460942号 | 2019-06-05 | 国产 | YZB/国2016-2014《锁定接骨板系统》 | 该产品由锁定接骨板、锁定螺钉和加压螺钉组成。锁定接骨板由符合GB/T13810标准规定的TA3纯钛材料制成，锁定螺钉和加压螺钉由符合GB/T13810标准规定的TC4钛合金材料制成。表面无着色。灭菌和非灭菌两种包装。 | 该产品适用于四肢及锁骨骨折内固定。 | 11孔 /δ1.5 W16.5 (非灭菌TA3着色阳极氧化） | YSD160 /圆孔 标准型 |  | TA3 | 块 | 25700 | 云南省
骨科植入类 | 常州华森医疗器械有限公司 | 常州华森医疗器械有限公司 | 锁定接骨板系统（锁定接骨板） | 国食药监械(准)字2014第3460942号 | 2019-06-05 | 国产 | YZB/国2016-2014《锁定接骨板系统》 | 该产品由锁定接骨板、锁定螺钉和加压螺钉组成。锁定接骨板由符合GB/T13810标准规定的TA3纯钛材料制成，锁定螺钉和加压螺钉由符合GB/T13810标准规定的TC4钛合金材料制成。表面无着色。灭菌和非灭菌两种包装。 | 该产品适用于四肢及锁骨骨折内固定。 | 3孔 /δ5.5 W18.5 (非灭菌TA3着色阳极氧化） | YSD66 锁定加压截骨板I型110° /结合孔 标准型 |  | TA3 | 块 | 32100 | 云南省
骨科植入类 | 常州华森医疗器械有限公司 | 常州华森医疗器械有限公司 | 锁定接骨板系统（锁定接骨板） | 国食药监械(准)字2014第3460942号 | 2019-06-05 | 国产 | YZB/国2016-2014《锁定接骨板系统》 | 该产品由锁定接骨板、锁定螺钉和加压螺钉组成。锁定接骨板由符合GB/T13810标准规定的TA3纯钛材料制成，锁定螺钉和加压螺钉由符合GB/T13810标准规定的TC4钛合金材料制成。表面无着色。灭菌和非灭菌两种包装。 | 该产品适用于四肢及锁骨骨折内固定。 | 6-12孔 /δ3 W10 (非灭菌TA3着色阳极氧化） | YSD114 /圆孔 标准型 |  | TA3 | 块 | 25700 | 云南省
骨科植入类 | 常州华森医疗器械有限公司 | 常州华森医疗器械有限公司 | 锁定接骨板系统（锁定接骨板） | 国食药监械(准)字2014第3460942号 | 2019-06-05 | 国产 | YZB/国2016-2014《锁定接骨板系统》 | 该产品由锁定接骨板、锁定螺钉和加压螺钉组成。锁定接骨板由符合GB/T13810标准规定的TA3纯钛材料制成，锁定螺钉和加压螺钉由符合GB/T13810标准规定的TC4钛合金材料制成。表面无着色。灭菌和非灭菌两种包装。 | 该产品适用于四肢及锁骨骨折内固定。 | 3孔 /δ5.5 W18.5 (非灭菌TA3微弧阳极氧化） | YSD66 锁定加压截骨板I型110° /万向孔 标准型 |  | TA3 | 块 | 31031 | 云南省
骨科植入类 | 常州华森医疗器械有限公司 | 常州华森医疗器械有限公司 | 锁定接骨板系统（锁定接骨板） | 国食药监械(准)字2014第3460942号 | 2019-06-05 | 国产 | YZB/国2016-2014《锁定接骨板系统》 | 该产品由锁定接骨板、锁定螺钉和加压螺钉组成。锁定接骨板由符合GB/T13810标准规定的TA3纯钛材料制成，锁定螺钉和加压螺钉由符合GB/T13810标准规定的TC4钛合金材料制成。表面无着色。灭菌和非灭菌两种包装。 | 该产品适用于四肢及锁骨骨折内固定。 | 4-10孔 /δ1.8 W6.2 (非灭菌TA3着色阳极氧化） | ZSD11 微直型锁定加压接骨板III型 /圆孔 标准型 |  | TA3 | 块 | 25800 | 云南省
骨科植入类 | 常州华森医疗器械有限公司 | 常州华森医疗器械有限公司 | 锁定接骨板系统（锁定接骨板） | 国食药监械(准)字2014第3460942号 | 2019-06-05 | 国产 | YZB/国2016-2014《锁定接骨板系统》 | 该产品由锁定接骨板、锁定螺钉和加压螺钉组成。锁定接骨板由符合GB/T13810标准规定的TA3纯钛材料制成，锁定螺钉和加压螺钉由符合GB/T13810标准规定的TC4钛合金材料制成。表面无着色。灭菌和非灭菌两种包装。 | 该产品适用于四肢及锁骨骨折内固定。 | 4、6孔 /δ1.2 W4.2 (非灭菌TA3着色阳极氧化） | ZSD11 微直型锁定加压接骨板I型 /圆孔 标准型 |  | TA3 | 块 | 26000 | 云南省
骨科植入类 | 常州华森医疗器械有限公司 | 常州华森医疗器械有限公司 | 锁定接骨板系统（锁定接骨板） | 国食药监械(准)字2014第3460942号 | 2019-06-05 | 国产 | YZB/国2016-2014《锁定接骨板系统》 | 该产品由锁定接骨板、锁定螺钉和加压螺钉组成。锁定接骨板由符合GB/T13810标准规定的TA3纯钛材料制成，锁定螺钉和加压螺钉由符合GB/T13810标准规定的TC4钛合金材料制成。表面无着色。灭菌和非灭菌两种包装。 | 该产品适用于四肢及锁骨骨折内固定。 | 5孔 /δ1.8 W25.5 (非灭菌TA3着色阳极氧化） | YSD161 /圆孔 标准型 |  | TA3 | 块 | 26000 | 云南省
骨科植入类 | 常州华森医疗器械有限公司 | 常州华森医疗器械有限公司 | 锁定接骨板系统（锁定接骨板） | 国食药监械(准)字2014第3460942号 | 2019-06-05 | 国产 | YZB/国2016-2014《锁定接骨板系统》 | 该产品由锁定接骨板、锁定螺钉和加压螺钉组成。锁定接骨板由符合GB/T13810标准规定的TA3纯钛材料制成，锁定螺钉和加压螺钉由符合GB/T13810标准规定的TC4钛合金材料制成。表面无着色。灭菌和非灭菌两种包装。 | 该产品适用于四肢及锁骨骨折内固定。 | 3孔 /δ5.5 W18.5 (非灭菌TA3着色阳极氧化） | YSD66 锁定加压截骨板I型110° /万向孔 标准型 |  | TA3 | 块 | 40300 | 云南省
骨科植入类 | 常州华森医疗器械有限公司 | 常州华森医疗器械有限公司 | 锁定接骨板系统（锁定接骨板） | 国食药监械(准)字2014第3460942号 | 2019-06-05 | 国产 | YZB/国2016-2014《锁定接骨板系统》 | 该产品由锁定接骨板、锁定螺钉和加压螺钉组成。锁定接骨板由符合GB/T13810标准规定的TA3纯钛材料制成，锁定螺钉和加压螺钉由符合GB/T13810标准规定的TC4钛合金材料制成。表面无着色。灭菌和非灭菌两种包装。 | 该产品适用于四肢及锁骨骨折内固定。 | 3-7孔 /δ2.5 W11 (非灭菌TA3着色阳极氧化） | YSD69 /圆孔 标准型 |  | TA3 | 块 | 25800 | 云南省
骨科植入类 | 常州华森医疗器械有限公司 | 常州华森医疗器械有限公司 | 锁定接骨板系统（锁定接骨板） | 国食药监械(准)字2014第3460942号 | 2019-06-05 | 国产 | YZB/国2016-2014《锁定接骨板系统》 | 该产品由锁定接骨板、锁定螺钉和加压螺钉组成。锁定接骨板由符合GB/T13810标准规定的TA3纯钛材料制成，锁定螺钉和加压螺钉由符合GB/T13810标准规定的TC4钛合金材料制成。表面无着色。灭菌和非灭菌两种包装。 | 该产品适用于四肢及锁骨骨折内固定。 | 5-13孔 /δ4.5 W15 (非灭菌TA3着色阳极氧化） | YSD138 /圆孔 标准型 |  | TA3 | 块 | 25800 | 云南省
骨科植入类 | 常州华森医疗器械有限公司 | 常州华森医疗器械有限公司 | 锁定接骨板系统（锁定接骨板） | 国食药监械(准)字2014第3460942号 | 2019-06-05 | 国产 | YZB/国2016-2014《锁定接骨板系统》 | 该产品由锁定接骨板、锁定螺钉和加压螺钉组成。锁定接骨板由符合GB/T13810标准规定的TA3纯钛材料制成，锁定螺钉和加压螺钉由符合GB/T13810标准规定的TC4钛合金材料制成。表面无着色。灭菌和非灭菌两种包装。 | 该产品适用于四肢及锁骨骨折内固定。 | 4-14孔 /δ3.8 W13.5 (非灭菌TA3着色阳极氧化） | YSD139 /圆孔 标准型 |  | TA3 | 块 | 25900 | 云南省
骨科植入类 | 常州华森医疗器械有限公司 | 常州华森医疗器械有限公司 | 锁定接骨板系统（锁定接骨板） | 国食药监械(准)字2014第3460942号 | 2019-06-05 | 国产 | YZB/国2016-2014《锁定接骨板系统》 | 该产品由锁定接骨板、锁定螺钉和加压螺钉组成。锁定接骨板由符合GB/T13810标准规定的TA3纯钛材料制成，锁定螺钉和加压螺钉由符合GB/T13810标准规定的TC4钛合金材料制成。表面无着色。灭菌和非灭菌两种包装。 | 该产品适用于四肢及锁骨骨折内固定。 | 6孔 /δ3.5 W10 (非灭菌TA3着色阳极氧化） | YSD113 /圆孔 标准型 |  | TA3 | 块 | 25900 | 云南省
骨科植入类 | 常州华森医疗器械有限公司 | 常州华森医疗器械有限公司 | 锁定接骨板系统（锁定接骨板） | 国食药监械(准)字2014第3460942号 | 2019-06-05 | 国产 | YZB/国2016-2014《锁定接骨板系统》 | 该产品由锁定接骨板、锁定螺钉和加压螺钉组成。锁定接骨板由符合GB/T13810标准规定的TA3纯钛材料制成，锁定螺钉和加压螺钉由符合GB/T13810标准规定的TC4钛合金材料制成。表面无着色。灭菌和非灭菌两种包装。 | 该产品适用于四肢及锁骨骨折内固定。 | 4-10孔 /δ1.8 W5 (非灭菌TA3着色阳极氧化） | ZSD11 微直型锁定加压接骨板II型 /圆孔 标准型 |  | TA3 | 块 | 25900 | 云南省
骨科植入类 | 常州华森医疗器械有限公司 | 常州华森医疗器械有限公司 | 锁定接骨板系统（锁定接骨板） | 国食药监械(准)字2014第3460942号 | 2019-06-05 | 国产 | YZB/国2016-2014《锁定接骨板系统》 | 该产品由锁定接骨板、锁定螺钉和加压螺钉组成。锁定接骨板由符合GB/T13810标准规定的TA3纯钛材料制成，锁定螺钉和加压螺钉由符合GB/T13810标准规定的TC4钛合金材料制成。表面无着色。灭菌和非灭菌两种包装。 | 该产品适用于四肢及锁骨骨折内固定。 | 8孔 /δ1.2 W4.2 (非灭菌TA3着色阳极氧化） | YSD47 1.5 微T型锁定接骨板 头3孔 /结合孔 标准型 |  | TA3 | 块 | 30000 | 云南省
骨科植入类 | 常州华森医疗器械有限公司 | 常州华森医疗器械有限公司 | 锁定接骨板系统（锁定接骨板） | 国食药监械(准)字2014第3460942号 | 2019-06-05 | 国产 | YZB/国2016-2014《锁定接骨板系统》 | 该产品由锁定接骨板、锁定螺钉和加压螺钉组成。锁定接骨板由符合GB/T13810标准规定的TA3纯钛材料制成，锁定螺钉和加压螺钉由符合GB/T13810标准规定的TC4钛合金材料制成。表面无着色。灭菌和非灭菌两种包装。 | 该产品适用于四肢及锁骨骨折内固定。 | 3、4孔 /δ1.8 W6.5 (非灭菌TA3着色阳极氧化） | YSD72 /结合孔 标准型 |  | TA3 | 块 | 30100 | 云南省
骨科植入类 | 常州华森医疗器械有限公司 | 常州华森医疗器械有限公司 | 锁定接骨板系统（锁定接骨板） | 国食药监械(准)字2014第3460942号 | 2019-06-05 | 国产 | YZB/国2016-2014《锁定接骨板系统》 | 该产品由锁定接骨板、锁定螺钉和加压螺钉组成。锁定接骨板由符合GB/T13810标准规定的TA3纯钛材料制成，锁定螺钉和加压螺钉由符合GB/T13810标准规定的TC4钛合金材料制成。表面无着色。灭菌和非灭菌两种包装。 | 该产品适用于四肢及锁骨骨折内固定。 | 4-12孔 /δ2.5 W10 (非灭菌TA3着色阳极氧化） | ZSD06 管型锁定加压接骨板I型 /结合孔 标准型 |  | TA3 | 块 | 30100 | 云南省
骨科植入类 | 常州华森医疗器械有限公司 | 常州华森医疗器械有限公司 | 锁定接骨板系统（锁定接骨板） | 国食药监械(准)字2014第3460942号 | 2019-06-05 | 国产 | YZB/国2016-2014《锁定接骨板系统》 | 该产品由锁定接骨板、锁定螺钉和加压螺钉组成。锁定接骨板由符合GB/T13810标准规定的TA3纯钛材料制成，锁定螺钉和加压螺钉由符合GB/T13810标准规定的TC4钛合金材料制成。表面无着色。灭菌和非灭菌两种包装。 | 该产品适用于四肢及锁骨骨折内固定。 | 6孔 /δ1.8 W28 (非灭菌TA3着色阳极氧化） | YSD162 /结合孔 标准型 |  | TA3 | 块 | 30100 | 云南省
骨科植入类 | 常州华森医疗器械有限公司 | 常州华森医疗器械有限公司 | 锁定接骨板系统（锁定接骨板） | 国食药监械(准)字2014第3460942号 | 2019-06-05 | 国产 | YZB/国2016-2014《锁定接骨板系统》 | 该产品由锁定接骨板、锁定螺钉和加压螺钉组成。锁定接骨板由符合GB/T13810标准规定的TA3纯钛材料制成，锁定螺钉和加压螺钉由符合GB/T13810标准规定的TC4钛合金材料制成。表面无着色。灭菌和非灭菌两种包装。 | 该产品适用于四肢及锁骨骨折内固定。 | 7-18孔 /δ5.5 W17 (非灭菌TA3着色阳极氧化） | YSD122 /结合孔 标准型 |  | TA3 | 块 | 30100 | 云南省
骨科植入类 | 常州华森医疗器械有限公司 | 常州华森医疗器械有限公司 | 锁定接骨板系统（锁定接骨板） | 国食药监械(准)字2014第3460942号 | 2019-06-05 | 国产 | YZB/国2016-2014《锁定接骨板系统》 | 该产品由锁定接骨板、锁定螺钉和加压螺钉组成。锁定接骨板由符合GB/T13810标准规定的TA3纯钛材料制成，锁定螺钉和加压螺钉由符合GB/T13810标准规定的TC4钛合金材料制成。表面无着色。灭菌和非灭菌两种包装。 | 该产品适用于四肢及锁骨骨折内固定。 | 8孔 /δ1.2 W4.2 (非灭菌TA3着色阳极氧化） | YSD52 1.5微Y型锁定接骨板 /结合孔 标准型 |  | TA3 | 块 | 30200 | 云南省
骨科植入类 | 常州华森医疗器械有限公司 | 常州华森医疗器械有限公司 | 锁定接骨板系统（锁定接骨板） | 国食药监械(准)字2014第3460942号 | 2019-06-05 | 国产 | YZB/国2016-2014《锁定接骨板系统》 | 该产品由锁定接骨板、锁定螺钉和加压螺钉组成。锁定接骨板由符合GB/T13810标准规定的TA3纯钛材料制成，锁定螺钉和加压螺钉由符合GB/T13810标准规定的TC4钛合金材料制成。表面无着色。灭菌和非灭菌两种包装。 | 该产品适用于四肢及锁骨骨折内固定。 | 8孔 /δ1.5 W5.6 (非灭菌TA3着色阳极氧化） | YSD60 斜L型导向锁定接骨板（高强型）（左/右） /结合孔 标准型 |  | TA3 | 块 | 30200 | 云南省
骨科植入类 | 常州华森医疗器械有限公司 | 常州华森医疗器械有限公司 | 锁定接骨板系统（锁定接骨板） | 国食药监械(准)字2014第3460942号 | 2019-06-05 | 国产 | YZB/国2016-2014《锁定接骨板系统》 | 该产品由锁定接骨板、锁定螺钉和加压螺钉组成。锁定接骨板由符合GB/T13810标准规定的TA3纯钛材料制成，锁定螺钉和加压螺钉由符合GB/T13810标准规定的TC4钛合金材料制成。表面无着色。灭菌和非灭菌两种包装。 | 该产品适用于四肢及锁骨骨折内固定。 | 3、4孔 /δ1.8 W6.5 (非灭菌TA3着色阳极氧化） | YSD71 /结合孔 标准型 |  | TA3 | 块 | 30200 | 云南省
骨科植入类 | 常州华森医疗器械有限公司 | 常州华森医疗器械有限公司 | 锁定接骨板系统（锁定接骨板） | 国食药监械(准)字2014第3460942号 | 2019-06-05 | 国产 | YZB/国2016-2014《锁定接骨板系统》 | 该产品由锁定接骨板、锁定螺钉和加压螺钉组成。锁定接骨板由符合GB/T13810标准规定的TA3纯钛材料制成，锁定螺钉和加压螺钉由符合GB/T13810标准规定的TC4钛合金材料制成。表面无着色。灭菌和非灭菌两种包装。 | 该产品适用于四肢及锁骨骨折内固定。 | 6孔 /δ1.2 W4.2 (非灭菌TA3着色阳极氧化） | YSD53 1.5微Y型锁定接骨板 I型 /结合孔 标准型 |  | TA3 | 块 | 30300 | 云南省
骨科植入类 | 常州华森医疗器械有限公司 | 常州华森医疗器械有限公司 | 锁定接骨板系统（锁定接骨板） | 国食药监械(准)字2014第3460942号 | 2019-06-05 | 国产 | YZB/国2016-2014《锁定接骨板系统》 | 该产品由锁定接骨板、锁定螺钉和加压螺钉组成。锁定接骨板由符合GB/T13810标准规定的TA3纯钛材料制成，锁定螺钉和加压螺钉由符合GB/T13810标准规定的TC4钛合金材料制成。表面无着色。灭菌和非灭菌两种包装。 | 该产品适用于四肢及锁骨骨折内固定。 | 5孔 /δ1.5 W6 (非灭菌TA3着色阳极氧化） | YSD165 /结合孔 标准型 |  | TA3 | 块 | 30300 | 云南省
骨科植入类 | 常州华森医疗器械有限公司 | 常州华森医疗器械有限公司 | 锁定接骨板系统（锁定接骨板） | 国食药监械(准)字2014第3460942号 | 2019-06-05 | 国产 | YZB/国2016-2014《锁定接骨板系统》 | 该产品由锁定接骨板、锁定螺钉和加压螺钉组成。锁定接骨板由符合GB/T13810标准规定的TA3纯钛材料制成，锁定螺钉和加压螺钉由符合GB/T13810标准规定的TC4钛合金材料制成。表面无着色。灭菌和非灭菌两种包装。 | 该产品适用于四肢及锁骨骨折内固定。 | 6孔 /δ3 W10 (非灭菌TA3着色阳极氧化） | YSD115 /结合孔 标准型 |  | TA3 | 块 | 30300 | 云南省
骨科植入类 | 常州华森医疗器械有限公司 | 常州华森医疗器械有限公司 | 锁定接骨板系统（锁定接骨板） | 国食药监械(准)字2014第3460942号 | 2019-06-05 | 国产 | YZB/国2016-2014《锁定接骨板系统》 | 该产品由锁定接骨板、锁定螺钉和加压螺钉组成。锁定接骨板由符合GB/T13810标准规定的TA3纯钛材料制成，锁定螺钉和加压螺钉由符合GB/T13810标准规定的TC4钛合金材料制成。表面无着色。灭菌和非灭菌两种包装。 | 该产品适用于四肢及锁骨骨折内固定。 | 3-6孔 /δ1.8 W8.6 (非灭菌TA3着色阳极氧化） | YSD89 /结合孔 标准型 |  | TA3 | 块 | 30400 | 云南省
骨科植入类 | 常州华森医疗器械有限公司 | 常州华森医疗器械有限公司 | 锁定接骨板系统（锁定接骨板） | 国食药监械(准)字2014第3460942号 | 2019-06-05 | 国产 | YZB/国2016-2014《锁定接骨板系统》 | 该产品由锁定接骨板、锁定螺钉和加压螺钉组成。锁定接骨板由符合GB/T13810标准规定的TA3纯钛材料制成，锁定螺钉和加压螺钉由符合GB/T13810标准规定的TC4钛合金材料制成。表面无着色。灭菌和非灭菌两种包装。 | 该产品适用于四肢及锁骨骨折内固定。 | 4-12孔 /δ3.5 W10 (非灭菌TA3着色阳极氧化） | YSD141 /结合孔 标准型 |  | TA3 | 块 | 30400 | 云南省
骨科植入类 | 常州华森医疗器械有限公司 | 常州华森医疗器械有限公司 | 锁定接骨板系统（锁定接骨板） | 国食药监械(准)字2014第3460942号 | 2019-06-05 | 国产 | YZB/国2016-2014《锁定接骨板系统》 | 该产品由锁定接骨板、锁定螺钉和加压螺钉组成。锁定接骨板由符合GB/T13810标准规定的TA3纯钛材料制成，锁定螺钉和加压螺钉由符合GB/T13810标准规定的TC4钛合金材料制成。表面无着色。灭菌和非灭菌两种包装。 | 该产品适用于四肢及锁骨骨折内固定。 | 6-12孔 /δ5.5 W17.5 (非灭菌TA3着色阳极氧化） | YSD133 /结合孔 标准型 |  | TA3 | 块 | 30400 | 云南省
骨科植入类 | 常州华森医疗器械有限公司 | 常州华森医疗器械有限公司 | 锁定接骨板系统（锁定接骨板） | 国食药监械(准)字2014第3460942号 | 2019-06-05 | 国产 | YZB/国2016-2014《锁定接骨板系统》 | 该产品由锁定接骨板、锁定螺钉和加压螺钉组成。锁定接骨板由符合GB/T13810标准规定的TA3纯钛材料制成，锁定螺钉和加压螺钉由符合GB/T13810标准规定的TC4钛合金材料制成。表面无着色。灭菌和非灭菌两种包装。 | 该产品适用于四肢及锁骨骨折内固定。 | 8孔 /δ1.5 W5.6 (非灭菌TA3着色阳极氧化） | YSD60 斜L型导向锁定接骨板（柔韧型）（左/右） /结合孔 标准型 |  | TA3 | 块 | 30400 | 云南省
骨科植入类 | 常州华森医疗器械有限公司 | 常州华森医疗器械有限公司 | 锁定接骨板系统（锁定接骨板） | 国食药监械(准)字2014第3460942号 | 2019-06-05 | 国产 | YZB/国2016-2014《锁定接骨板系统》 | 该产品由锁定接骨板、锁定螺钉和加压螺钉组成。锁定接骨板由符合GB/T13810标准规定的TA3纯钛材料制成，锁定螺钉和加压螺钉由符合GB/T13810标准规定的TC4钛合金材料制成。表面无着色。灭菌和非灭菌两种包装。 | 该产品适用于四肢及锁骨骨折内固定。 | 6、12孔 /δ1.2 W4.2 (非灭菌TA3着色阳极氧化） | ZSD13 1.5微型重建锁定接骨板I型 /结合孔 标准型 |  | TA3 | 块 | 30400 | 云南省
骨科植入类 | 常州华森医疗器械有限公司 | 常州华森医疗器械有限公司 | 锁定接骨板系统（锁定接骨板） | 国食药监械(准)字2014第3460942号 | 2019-06-05 | 国产 | YZB/国2016-2014《锁定接骨板系统》 | 该产品由锁定接骨板、锁定螺钉和加压螺钉组成。锁定接骨板由符合GB/T13810标准规定的TA3纯钛材料制成，锁定螺钉和加压螺钉由符合GB/T13810标准规定的TC4钛合金材料制成。表面无着色。灭菌和非灭菌两种包装。 | 该产品适用于四肢及锁骨骨折内固定。 | 4孔 /δ1.5 W6.5 (非灭菌TA3着色阳极氧化） | YSD166 /结合孔 标准型 |  | TA3 | 块 | 30500 | 云南省
骨科植入类 | 常州华森医疗器械有限公司 | 常州华森医疗器械有限公司 | 锁定接骨板系统（锁定接骨板） | 国食药监械(准)字2014第3460942号 | 2019-06-05 | 国产 | YZB/国2016-2014《锁定接骨板系统》 | 该产品由锁定接骨板、锁定螺钉和加压螺钉组成。锁定接骨板由符合GB/T13810标准规定的TA3纯钛材料制成，锁定螺钉和加压螺钉由符合GB/T13810标准规定的TC4钛合金材料制成。表面无着色。灭菌和非灭菌两种包装。 | 该产品适用于四肢及锁骨骨折内固定。 | 8孔 /δ1.5 W5.6 (非灭菌TA3着色阳极氧化） | ZSD12 直型导向锁定接骨板（高强型） /结合孔 标准型 |  | TA3 | 块 | 30500 | 云南省
骨科植入类 | 常州华森医疗器械有限公司 | 常州华森医疗器械有限公司 | 锁定接骨板系统（锁定接骨板） | 国食药监械(准)字2014第3460942号 | 2019-06-05 | 国产 | YZB/国2016-2014《锁定接骨板系统》 | 该产品由锁定接骨板、锁定螺钉和加压螺钉组成。锁定接骨板由符合GB/T13810标准规定的TA3纯钛材料制成，锁定螺钉和加压螺钉由符合GB/T13810标准规定的TC4钛合金材料制成。表面无着色。灭菌和非灭菌两种包装。 | 该产品适用于四肢及锁骨骨折内固定。 | 3、4孔 /δ1.8 W6.5 (非灭菌TA3着色阳极氧化） | YSD73 /结合孔 标准型 |  | TA3 | 块 | 30500 | 云南省
骨科植入类 | 常州华森医疗器械有限公司 | 常州华森医疗器械有限公司 | 锁定接骨板系统（锁定接骨板） | 国食药监械(准)字2014第3460942号 | 2019-06-05 | 国产 | YZB/国2016-2014《锁定接骨板系统》 | 该产品由锁定接骨板、锁定螺钉和加压螺钉组成。锁定接骨板由符合GB/T13810标准规定的TA3纯钛材料制成，锁定螺钉和加压螺钉由符合GB/T13810标准规定的TC4钛合金材料制成。表面无着色。灭菌和非灭菌两种包装。 | 该产品适用于四肢及锁骨骨折内固定。 | 4-12孔 /δ3 W11 (非灭菌TA3着色阳极氧化） | YSD146 /结合孔 标准型 |  | TA3 | 块 | 30500 | 云南省
骨科植入类 | 常州华森医疗器械有限公司 | 常州华森医疗器械有限公司 | 锁定接骨板系统（锁定接骨板） | 国食药监械(准)字2014第3460942号 | 2019-06-05 | 国产 | YZB/国2016-2014《锁定接骨板系统》 | 该产品由锁定接骨板、锁定螺钉和加压螺钉组成。锁定接骨板由符合GB/T13810标准规定的TA3纯钛材料制成，锁定螺钉和加压螺钉由符合GB/T13810标准规定的TC4钛合金材料制成。表面无着色。灭菌和非灭菌两种包装。 | 该产品适用于四肢及锁骨骨折内固定。 | 6-8孔 /δ1.8 W5 (非灭菌TA3着色阳极氧化） | YSD45 2.0 微T型锁定加压接骨板 头2孔 /结合孔 标准型 |  | TA3 | 块 | 30600 | 云南省
骨科植入类 | 常州华森医疗器械有限公司 | 常州华森医疗器械有限公司 | 锁定接骨板系统（锁定接骨板） | 国食药监械(准)字2014第3460942号 | 2019-06-05 | 国产 | YZB/国2016-2014《锁定接骨板系统》 | 该产品由锁定接骨板、锁定螺钉和加压螺钉组成。锁定接骨板由符合GB/T13810标准规定的TA3纯钛材料制成，锁定螺钉和加压螺钉由符合GB/T13810标准规定的TC4钛合金材料制成。表面无着色。灭菌和非灭菌两种包装。 | 该产品适用于四肢及锁骨骨折内固定。 | 3、5孔 /δ2 W9 (非灭菌TA3着色阳极氧化） | YSD84 /结合孔 标准型 |  | TA3 | 块 | 30600 | 云南省
骨科植入类 | 常州华森医疗器械有限公司 | 常州华森医疗器械有限公司 | 锁定接骨板系统（锁定接骨板） | 国食药监械(准)字2014第3460942号 | 2019-06-05 | 国产 | YZB/国2016-2014《锁定接骨板系统》 | 该产品由锁定接骨板、锁定螺钉和加压螺钉组成。锁定接骨板由符合GB/T13810标准规定的TA3纯钛材料制成，锁定螺钉和加压螺钉由符合GB/T13810标准规定的TC4钛合金材料制成。表面无着色。灭菌和非灭菌两种包装。 | 该产品适用于四肢及锁骨骨折内固定。 | 7孔 /δ1.5 W5.6 (非灭菌TA3着色阳极氧化） | ZSD12 直型导向锁定接骨板（柔韧型） /结合孔 标准型 |  | TA3 | 块 | 30600 | 云南省
骨科植入类 | 常州华森医疗器械有限公司 | 常州华森医疗器械有限公司 | 锁定接骨板系统（锁定接骨板） | 国食药监械(准)字2014第3460942号 | 2019-06-05 | 国产 | YZB/国2016-2014《锁定接骨板系统》 | 该产品由锁定接骨板、锁定螺钉和加压螺钉组成。锁定接骨板由符合GB/T13810标准规定的TA3纯钛材料制成，锁定螺钉和加压螺钉由符合GB/T13810标准规定的TC4钛合金材料制成。表面无着色。灭菌和非灭菌两种包装。 | 该产品适用于四肢及锁骨骨折内固定。 | 5-14孔 /δ3.5 W10 (非灭菌TA3着色阳极氧化） | YSD142 /结合孔 标准型 |  | TA3 | 块 | 30700 | 云南省
骨科植入类 | 常州华森医疗器械有限公司 | 常州华森医疗器械有限公司 | 锁定接骨板系统（锁定接骨板） | 国食药监械(准)字2014第3460942号 | 2019-06-05 | 国产 | YZB/国2016-2014《锁定接骨板系统》 | 该产品由锁定接骨板、锁定螺钉和加压螺钉组成。锁定接骨板由符合GB/T13810标准规定的TA3纯钛材料制成，锁定螺钉和加压螺钉由符合GB/T13810标准规定的TC4钛合金材料制成。表面无着色。灭菌和非灭菌两种包装。 | 该产品适用于四肢及锁骨骨折内固定。 | 4孔 /δ1.8 W7.5 (非灭菌TA3着色阳极氧化） | YSD167 /结合孔 标准型 |  | TA3 | 块 | 30700 | 云南省
骨科植入类 | 常州华森医疗器械有限公司 | 常州华森医疗器械有限公司 | 锁定接骨板系统（锁定接骨板） | 国食药监械(准)字2014第3460942号 | 2019-06-05 | 国产 | YZB/国2016-2014《锁定接骨板系统》 | 该产品由锁定接骨板、锁定螺钉和加压螺钉组成。锁定接骨板由符合GB/T13810标准规定的TA3纯钛材料制成，锁定螺钉和加压螺钉由符合GB/T13810标准规定的TC4钛合金材料制成。表面无着色。灭菌和非灭菌两种包装。 | 该产品适用于四肢及锁骨骨折内固定。 | 7孔 /δ1.8 W5 (非灭菌TA3着色阳极氧化） | YSD46 2.0 微T型锁定加压接骨板 头3孔 /结合孔 标准型 |  | TA3 | 块 | 30700 | 云南省
骨科植入类 | 常州华森医疗器械有限公司 | 常州华森医疗器械有限公司 | 锁定接骨板系统（锁定接骨板） | 国食药监械(准)字2014第3460942号 | 2019-06-05 | 国产 | YZB/国2016-2014《锁定接骨板系统》 | 该产品由锁定接骨板、锁定螺钉和加压螺钉组成。锁定接骨板由符合GB/T13810标准规定的TA3纯钛材料制成，锁定螺钉和加压螺钉由符合GB/T13810标准规定的TC4钛合金材料制成。表面无着色。灭菌和非灭菌两种包装。 | 该产品适用于四肢及锁骨骨折内固定。 | 3-13孔 /δ2.5 W11.5 (非灭菌TA3着色阳极氧化） | YSD106 /结合孔 标准型 |  | TA3 | 块 | 30700 | 云南省
骨科植入类 | 常州华森医疗器械有限公司 | 常州华森医疗器械有限公司 | 锁定接骨板系统（锁定接骨板） | 国食药监械(准)字2014第3460942号 | 2019-06-05 | 国产 | YZB/国2016-2014《锁定接骨板系统》 | 该产品由锁定接骨板、锁定螺钉和加压螺钉组成。锁定接骨板由符合GB/T13810标准规定的TA3纯钛材料制成，锁定螺钉和加压螺钉由符合GB/T13810标准规定的TC4钛合金材料制成。表面无着色。灭菌和非灭菌两种包装。 | 该产品适用于四肢及锁骨骨折内固定。 | 3、5孔 /δ2 W9 (非灭菌TA3着色阳极氧化） | YSD75 /结合孔 标准型 |  | TA3 | 块 | 30800 | 云南省
骨科植入类 | 常州华森医疗器械有限公司 | 常州华森医疗器械有限公司 | 锁定接骨板系统（锁定接骨板） | 国食药监械(准)字2014第3460942号 | 2019-06-05 | 国产 | YZB/国2016-2014《锁定接骨板系统》 | 该产品由锁定接骨板、锁定螺钉和加压螺钉组成。锁定接骨板由符合GB/T13810标准规定的TA3纯钛材料制成，锁定螺钉和加压螺钉由符合GB/T13810标准规定的TC4钛合金材料制成。表面无着色。灭菌和非灭菌两种包装。 | 该产品适用于四肢及锁骨骨折内固定。 | 3孔 /δ4.5 W15.5 (非灭菌TA3着色阳极氧化） | YSD147 /结合孔 标准型 |  | TA3 | 块 | 30800 | 云南省
骨科植入类 | 常州华森医疗器械有限公司 | 常州华森医疗器械有限公司 | 锁定接骨板系统（锁定接骨板） | 国食药监械(准)字2014第3460942号 | 2019-06-05 | 国产 | YZB/国2016-2014《锁定接骨板系统》 | 该产品由锁定接骨板、锁定螺钉和加压螺钉组成。锁定接骨板由符合GB/T13810标准规定的TA3纯钛材料制成，锁定螺钉和加压螺钉由符合GB/T13810标准规定的TC4钛合金材料制成。表面无着色。灭菌和非灭菌两种包装。 | 该产品适用于四肢及锁骨骨折内固定。 | 7孔 /δ1.8 W5.6 (非灭菌TA3着色阳极氧化） | YSD58 L型导向锁定接骨板（高强型（左/右） /结合孔 标准型 |  | TA3 | 块 | 30800 | 云南省
骨科植入类 | 常州华森医疗器械有限公司 | 常州华森医疗器械有限公司 | 锁定接骨板系统（锁定接骨板） | 国食药监械(准)字2014第3460942号 | 2019-06-05 | 国产 | YZB/国2016-2014《锁定接骨板系统》 | 该产品由锁定接骨板、锁定螺钉和加压螺钉组成。锁定接骨板由符合GB/T13810标准规定的TA3纯钛材料制成，锁定螺钉和加压螺钉由符合GB/T13810标准规定的TC4钛合金材料制成。表面无着色。灭菌和非灭菌两种包装。 | 该产品适用于四肢及锁骨骨折内固定。 | 4-7孔 /δ1.8 W5 (非灭菌TA3着色阳极氧化） | YSD49 2.0微Y型锁定加压接骨板 /结合孔 标准型 |  | TA3 | 块 | 30900 | 云南省
骨科植入类 | 常州华森医疗器械有限公司 | 常州华森医疗器械有限公司 | 锁定接骨板系统（锁定接骨板） | 国食药监械(准)字2014第3460942号 | 2019-06-05 | 国产 | YZB/国2016-2014《锁定接骨板系统》 | 该产品由锁定接骨板、锁定螺钉和加压螺钉组成。锁定接骨板由符合GB/T13810标准规定的TA3纯钛材料制成，锁定螺钉和加压螺钉由符合GB/T13810标准规定的TC4钛合金材料制成。表面无着色。灭菌和非灭菌两种包装。 | 该产品适用于四肢及锁骨骨折内固定。 | 5、6孔 /δ1.5 W8.5 (非灭菌TA3着色阳极氧化） | YSD168 /结合孔 标准型 |  | TA3 | 块 | 30900 | 云南省
骨科植入类 | 常州华森医疗器械有限公司 | 常州华森医疗器械有限公司 | 锁定接骨板系统（锁定接骨板） | 国食药监械(准)字2014第3460942号 | 2019-06-05 | 国产 | YZB/国2016-2014《锁定接骨板系统》 | 该产品由锁定接骨板、锁定螺钉和加压螺钉组成。锁定接骨板由符合GB/T13810标准规定的TA3纯钛材料制成，锁定螺钉和加压螺钉由符合GB/T13810标准规定的TC4钛合金材料制成。表面无着色。灭菌和非灭菌两种包装。 | 该产品适用于四肢及锁骨骨折内固定。 | 8、10、12孔 /δ2 W11 (非灭菌TA3着色阳极氧化） | YSD87 /结合孔 标准型 |  | TA3 | 块 | 30900 | 云南省
骨科植入类 | 常州华森医疗器械有限公司 | 常州华森医疗器械有限公司 | 锁定接骨板系统（锁定接骨板） | 国食药监械(准)字2014第3460942号 | 2019-06-05 | 国产 | YZB/国2016-2014《锁定接骨板系统》 | 该产品由锁定接骨板、锁定螺钉和加压螺钉组成。锁定接骨板由符合GB/T13810标准规定的TA3纯钛材料制成，锁定螺钉和加压螺钉由符合GB/T13810标准规定的TC4钛合金材料制成。表面无着色。灭菌和非灭菌两种包装。 | 该产品适用于四肢及锁骨骨折内固定。 | 3、4孔 /δ1.8 W6.5 (非灭菌TA3着色阳极氧化） | YSD42 T型锁定接骨板 /结合孔 标准型 |  | TA3 | 块 | 30900 | 云南省
骨科植入类 | 常州华森医疗器械有限公司 | 常州华森医疗器械有限公司 | 锁定接骨板系统（锁定接骨板） | 国食药监械(准)字2014第3460942号 | 2019-06-05 | 国产 | YZB/国2016-2014《锁定接骨板系统》 | 该产品由锁定接骨板、锁定螺钉和加压螺钉组成。锁定接骨板由符合GB/T13810标准规定的TA3纯钛材料制成，锁定螺钉和加压螺钉由符合GB/T13810标准规定的TC4钛合金材料制成。表面无着色。灭菌和非灭菌两种包装。 | 该产品适用于四肢及锁骨骨折内固定。 | 3-13孔 /δ3 W10 (非灭菌TA3着色阳极氧化） | YSD93 /结合孔 标准型 |  | TA3 | 块 | 30900 | 云南省
骨科植入类 | 常州华森医疗器械有限公司 | 常州华森医疗器械有限公司 | 锁定接骨板系统（锁定接骨板） | 国食药监械(准)字2014第3460942号 | 2019-06-05 | 国产 | YZB/国2016-2014《锁定接骨板系统》 | 该产品由锁定接骨板、锁定螺钉和加压螺钉组成。锁定接骨板由符合GB/T13810标准规定的TA3纯钛材料制成，锁定螺钉和加压螺钉由符合GB/T13810标准规定的TC4钛合金材料制成。表面无着色。灭菌和非灭菌两种包装。 | 该产品适用于四肢及锁骨骨折内固定。 | 3-13孔 /δ2.5 W11 (非灭菌TA3着色阳极氧化） | YSD99 /结合孔 标准型 |  | TA3 | 块 | 30900 | 云南省
骨科植入类 | 常州华森医疗器械有限公司 | 常州华森医疗器械有限公司 | 锁定接骨板系统（锁定接骨板） | 国食药监械(准)字2014第3460942号 | 2019-06-05 | 国产 | YZB/国2016-2014《锁定接骨板系统》 | 该产品由锁定接骨板、锁定螺钉和加压螺钉组成。锁定接骨板由符合GB/T13810标准规定的TA3纯钛材料制成，锁定螺钉和加压螺钉由符合GB/T13810标准规定的TC4钛合金材料制成。表面无着色。灭菌和非灭菌两种包装。 | 该产品适用于四肢及锁骨骨折内固定。 | 4、5孔 /δ1.8 W5 (非灭菌TA3着色阳极氧化） | YSD51 2.0微Y型锁定加压接骨板 II型 /结合孔 标准型 |  | TA3 | 块 | 31000 | 云南省
骨科植入类 | 常州华森医疗器械有限公司 | 常州华森医疗器械有限公司 | 锁定接骨板系统（锁定接骨板） | 国食药监械(准)字2014第3460942号 | 2019-06-05 | 国产 | YZB/国2016-2014《锁定接骨板系统》 | 该产品由锁定接骨板、锁定螺钉和加压螺钉组成。锁定接骨板由符合GB/T13810标准规定的TA3纯钛材料制成，锁定螺钉和加压螺钉由符合GB/T13810标准规定的TC4钛合金材料制成。表面无着色。灭菌和非灭菌两种包装。 | 该产品适用于四肢及锁骨骨折内固定。 | 3-13孔 /δ2.5 W9 (非灭菌TA3着色阳极氧化） | YSD155 /结合孔 标准型 |  | TA3 | 块 | 31000 | 云南省
骨科植入类 | 常州华森医疗器械有限公司 | 常州华森医疗器械有限公司 | 锁定接骨板系统（锁定接骨板） | 国食药监械(准)字2014第3460942号 | 2019-06-05 | 国产 | YZB/国2016-2014《锁定接骨板系统》 | 该产品由锁定接骨板、锁定螺钉和加压螺钉组成。锁定接骨板由符合GB/T13810标准规定的TA3纯钛材料制成，锁定螺钉和加压螺钉由符合GB/T13810标准规定的TC4钛合金材料制成。表面无着色。灭菌和非灭菌两种包装。 | 该产品适用于四肢及锁骨骨折内固定。 | 7孔 /δ1.5 W5.6 (非灭菌TA3着色阳极氧化） | YSD58 L型导向锁定接骨板（柔韧型）（左/右） /结合孔 标准型 |  | TA3 | 块 | 31000 | 云南省
骨科植入类 | 常州华森医疗器械有限公司 | 常州华森医疗器械有限公司 | 锁定接骨板系统（锁定接骨板） | 国食药监械(准)字2014第3460942号 | 2019-06-05 | 国产 | YZB/国2016-2014《锁定接骨板系统》 | 该产品由锁定接骨板、锁定螺钉和加压螺钉组成。锁定接骨板由符合GB/T13810标准规定的TA3纯钛材料制成，锁定螺钉和加压螺钉由符合GB/T13810标准规定的TC4钛合金材料制成。表面无着色。灭菌和非灭菌两种包装。 | 该产品适用于四肢及锁骨骨折内固定。 | 5孔 /δ1.8 W13.5 (非灭菌TA3着色阳极氧化） | YSD157 /结合孔 标准型 |  | TA3 | 块 | 31000 | 云南省
骨科植入类 | 常州华森医疗器械有限公司 | 常州华森医疗器械有限公司 | 锁定接骨板系统（锁定接骨板） | 国食药监械(准)字2014第3460942号 | 2019-06-05 | 国产 | YZB/国2016-2014《锁定接骨板系统》 | 该产品由锁定接骨板、锁定螺钉和加压螺钉组成。锁定接骨板由符合GB/T13810标准规定的TA3纯钛材料制成，锁定螺钉和加压螺钉由符合GB/T13810标准规定的TC4钛合金材料制成。表面无着色。灭菌和非灭菌两种包装。 | 该产品适用于四肢及锁骨骨折内固定。 | 4孔 /δ2.5 W11 (非灭菌TA3着色阳极氧化） | YSD82 /结合孔 标准型 |  | TA3 | 块 | 31000 | 云南省
骨科植入类 | 常州华森医疗器械有限公司 | 常州华森医疗器械有限公司 | 锁定接骨板系统（锁定接骨板） | 国食药监械(准)字2014第3460942号 | 2019-06-05 | 国产 | YZB/国2016-2014《锁定接骨板系统》 | 该产品由锁定接骨板、锁定螺钉和加压螺钉组成。锁定接骨板由符合GB/T13810标准规定的TA3纯钛材料制成，锁定螺钉和加压螺钉由符合GB/T13810标准规定的TC4钛合金材料制成。表面无着色。灭菌和非灭菌两种包装。 | 该产品适用于四肢及锁骨骨折内固定。 | 8孔 /δ1.5 W5.6 (非灭菌TA3着色阳极氧化） | YSD55 Y型导向锁定接骨板（高强型） /结合孔 标准型 |  | TA3 | 块 | 31100 | 云南省
骨科植入类 | 常州华森医疗器械有限公司 | 常州华森医疗器械有限公司 | 锁定接骨板系统（锁定接骨板） | 国食药监械(准)字2014第3460942号 | 2019-06-05 | 国产 | YZB/国2016-2014《锁定接骨板系统》 | 该产品由锁定接骨板、锁定螺钉和加压螺钉组成。锁定接骨板由符合GB/T13810标准规定的TA3纯钛材料制成，锁定螺钉和加压螺钉由符合GB/T13810标准规定的TC4钛合金材料制成。表面无着色。灭菌和非灭菌两种包装。 | 该产品适用于四肢及锁骨骨折内固定。 | 7孔 /δ1.8 W5 (非灭菌TA3着色阳极氧化） | YSD50 2.0微Y型锁定加压接骨板 I型 /结合孔 标准型 |  | TA3 | 块 | 31100 | 云南省
骨科植入类 | 常州华森医疗器械有限公司 | 常州华森医疗器械有限公司 | 锁定接骨板系统（锁定接骨板） | 国食药监械(准)字2014第3460942号 | 2019-06-05 | 国产 | YZB/国2016-2014《锁定接骨板系统》 | 该产品由锁定接骨板、锁定螺钉和加压螺钉组成。锁定接骨板由符合GB/T13810标准规定的TA3纯钛材料制成，锁定螺钉和加压螺钉由符合GB/T13810标准规定的TC4钛合金材料制成。表面无着色。灭菌和非灭菌两种包装。 | 该产品适用于四肢及锁骨骨折内固定。 | 3-13孔 /δ2.5 W11 (非灭菌TA3着色阳极氧化） | YSD103 /结合孔 标准型 |  | TA3 | 块 | 31200 | 云南省
骨科植入类 | 常州华森医疗器械有限公司 | 常州华森医疗器械有限公司 | 锁定接骨板系统（锁定接骨板） | 国食药监械(准)字2014第3460942号 | 2019-06-05 | 国产 | YZB/国2016-2014《锁定接骨板系统》 | 该产品由锁定接骨板、锁定螺钉和加压螺钉组成。锁定接骨板由符合GB/T13810标准规定的TA3纯钛材料制成，锁定螺钉和加压螺钉由符合GB/T13810标准规定的TC4钛合金材料制成。表面无着色。灭菌和非灭菌两种包装。 | 该产品适用于四肢及锁骨骨折内固定。 | 3孔 /δ2.5 W11 (非灭菌TA3着色阳极氧化） | YSD83 /结合孔 标准型 |  | TA3 | 块 | 31200 | 云南省
骨科植入类 | 常州华森医疗器械有限公司 | 常州华森医疗器械有限公司 | 锁定接骨板系统（锁定接骨板） | 国食药监械(准)字2014第3460942号 | 2019-06-05 | 国产 | YZB/国2016-2014《锁定接骨板系统》 | 该产品由锁定接骨板、锁定螺钉和加压螺钉组成。锁定接骨板由符合GB/T13810标准规定的TA3纯钛材料制成，锁定螺钉和加压螺钉由符合GB/T13810标准规定的TC4钛合金材料制成。表面无着色。灭菌和非灭菌两种包装。 | 该产品适用于四肢及锁骨骨折内固定。 | 11孔 /δ1.5 W29 (非灭菌TA3着色阳极氧化） | YSD159 /结合孔 标准型 |  | TA3 | 块 | 31200 | 云南省
骨科植入类 | 常州华森医疗器械有限公司 | 常州华森医疗器械有限公司 | 锁定接骨板系统（锁定接骨板） | 国食药监械(准)字2014第3460942号 | 2019-06-05 | 国产 | YZB/国2016-2014《锁定接骨板系统》 | 该产品由锁定接骨板、锁定螺钉和加压螺钉组成。锁定接骨板由符合GB/T13810标准规定的TA3纯钛材料制成，锁定螺钉和加压螺钉由符合GB/T13810标准规定的TC4钛合金材料制成。表面无着色。灭菌和非灭菌两种包装。 | 该产品适用于四肢及锁骨骨折内固定。 | 10-16孔 /δ3.5 W10 (非灭菌TA3着色阳极氧化） | YSD117 /结合孔 标准型 |  | TA3 | 块 | 31200 | 云南省
骨科植入类 | 常州华森医疗器械有限公司 | 常州华森医疗器械有限公司 | 锁定接骨板系统（锁定接骨板） | 国食药监械(准)字2014第3460942号 | 2019-06-05 | 国产 | YZB/国2016-2014《锁定接骨板系统》 | 该产品由锁定接骨板、锁定螺钉和加压螺钉组成。锁定接骨板由符合GB/T13810标准规定的TA3纯钛材料制成，锁定螺钉和加压螺钉由符合GB/T13810标准规定的TC4钛合金材料制成。表面无着色。灭菌和非灭菌两种包装。 | 该产品适用于四肢及锁骨骨折内固定。 | 6、12孔 /δ1.2 W4.2 (非灭菌TA3着色阳极氧化） | ZSD16 2.0微型重建加压锁定接骨板 /结合孔 标准型 |  | TA3 | 块 | 31300 | 云南省
骨科植入类 | 常州华森医疗器械有限公司 | 常州华森医疗器械有限公司 | 锁定接骨板系统（锁定接骨板） | 国食药监械(准)字2014第3460942号 | 2019-06-05 | 国产 | YZB/国2016-2014《锁定接骨板系统》 | 该产品由锁定接骨板、锁定螺钉和加压螺钉组成。锁定接骨板由符合GB/T13810标准规定的TA3纯钛材料制成，锁定螺钉和加压螺钉由符合GB/T13810标准规定的TC4钛合金材料制成。表面无着色。灭菌和非灭菌两种包装。 | 该产品适用于四肢及锁骨骨折内固定。 | 7孔 /δ1.5 W5.6 (非灭菌TA3着色阳极氧化） | YSD55 Y型导向锁定接骨板（柔韧型） /结合孔 标准型 |  | TA3 | 块 | 31300 | 云南省
骨科植入类 | 常州华森医疗器械有限公司 | 常州华森医疗器械有限公司 | 锁定接骨板系统（锁定接骨板） | 国食药监械(准)字2014第3460942号 | 2019-06-05 | 国产 | YZB/国2016-2014《锁定接骨板系统》 | 该产品由锁定接骨板、锁定螺钉和加压螺钉组成。锁定接骨板由符合GB/T13810标准规定的TA3纯钛材料制成，锁定螺钉和加压螺钉由符合GB/T13810标准规定的TC4钛合金材料制成。表面无着色。灭菌和非灭菌两种包装。 | 该产品适用于四肢及锁骨骨折内固定。 | 5、6孔 /δ1.65 W6.2 (非灭菌TA3着色阳极氧化） | YSD86 /结合孔 标准型 |  | TA3 | 块 | 31300 | 云南省
骨科植入类 | 常州华森医疗器械有限公司 | 常州华森医疗器械有限公司 | 锁定接骨板系统（锁定接骨板） | 国食药监械(准)字2014第3460942号 | 2019-06-05 | 国产 | YZB/国2016-2014《锁定接骨板系统》 | 该产品由锁定接骨板、锁定螺钉和加压螺钉组成。锁定接骨板由符合GB/T13810标准规定的TA3纯钛材料制成，锁定螺钉和加压螺钉由符合GB/T13810标准规定的TC4钛合金材料制成。表面无着色。灭菌和非灭菌两种包装。 | 该产品适用于四肢及锁骨骨折内固定。 | 5、7孔 /δ3.5 W12.7 (非灭菌TA3着色阳极氧化） | YSD152 /结合孔 标准型 |  | TA3 | 块 | 31300 | 云南省
骨科植入类 | 常州华森医疗器械有限公司 | 常州华森医疗器械有限公司 | 锁定接骨板系统（锁定接骨板） | 国食药监械(准)字2014第3460942号 | 2019-06-05 | 国产 | YZB/国2016-2014《锁定接骨板系统》 | 该产品由锁定接骨板、锁定螺钉和加压螺钉组成。锁定接骨板由符合GB/T13810标准规定的TA3纯钛材料制成，锁定螺钉和加压螺钉由符合GB/T13810标准规定的TC4钛合金材料制成。表面无着色。灭菌和非灭菌两种包装。 | 该产品适用于四肢及锁骨骨折内固定。 | 5-13孔 /δ5.5 W16 (非灭菌TA3着色阳极氧化） | YSD121 /结合孔 标准型 |  | TA3 | 块 | 31300 | 云南省
骨科植入类 | 常州华森医疗器械有限公司 | 常州华森医疗器械有限公司 | 锁定接骨板系统（锁定接骨板） | 国食药监械(准)字2014第3460942号 | 2019-06-05 | 国产 | YZB/国2016-2014《锁定接骨板系统》 | 该产品由锁定接骨板、锁定螺钉和加压螺钉组成。锁定接骨板由符合GB/T13810标准规定的TA3纯钛材料制成，锁定螺钉和加压螺钉由符合GB/T13810标准规定的TC4钛合金材料制成。表面无着色。灭菌和非灭菌两种包装。 | 该产品适用于四肢及锁骨骨折内固定。 | 3-13孔 /δ2.5 W11 (非灭菌TA3着色阳极氧化） | YSD101 /结合孔 标准型 |  | TA3 | 块 | 31400 | 云南省
骨科植入类 | 常州华森医疗器械有限公司 | 常州华森医疗器械有限公司 | 锁定接骨板系统（锁定接骨板） | 国食药监械(准)字2014第3460942号 | 2019-06-05 | 国产 | YZB/国2016-2014《锁定接骨板系统》 | 该产品由锁定接骨板、锁定螺钉和加压螺钉组成。锁定接骨板由符合GB/T13810标准规定的TA3纯钛材料制成，锁定螺钉和加压螺钉由符合GB/T13810标准规定的TC4钛合金材料制成。表面无着色。灭菌和非灭菌两种包装。 | 该产品适用于四肢及锁骨骨折内固定。 | 6-8孔 /δ1.8 W6.5 (非灭菌TA3着色阳极氧化） | YSD45 2.4 微T型锁定加压接骨板 头2孔 /结合孔 标准型 |  | TA3 | 块 | 31400 | 云南省
骨科植入类 | 常州华森医疗器械有限公司 | 常州华森医疗器械有限公司 | 锁定接骨板系统（锁定接骨板） | 国食药监械(准)字2014第3460942号 | 2019-06-05 | 国产 | YZB/国2016-2014《锁定接骨板系统》 | 该产品由锁定接骨板、锁定螺钉和加压螺钉组成。锁定接骨板由符合GB/T13810标准规定的TA3纯钛材料制成，锁定螺钉和加压螺钉由符合GB/T13810标准规定的TC4钛合金材料制成。表面无着色。灭菌和非灭菌两种包装。 | 该产品适用于四肢及锁骨骨折内固定。 | 5孔 /δ1.8 W19.8 (非灭菌TA3着色阳极氧化） | YSD163 /结合孔 标准型 |  | TA3 | 块 | 31400 | 云南省
骨科植入类 | 常州华森医疗器械有限公司 | 常州华森医疗器械有限公司 | 锁定接骨板系统（锁定接骨板） | 国食药监械(准)字2014第3460942号 | 2019-06-05 | 国产 | YZB/国2016-2014《锁定接骨板系统》 | 该产品由锁定接骨板、锁定螺钉和加压螺钉组成。锁定接骨板由符合GB/T13810标准规定的TA3纯钛材料制成，锁定螺钉和加压螺钉由符合GB/T13810标准规定的TC4钛合金材料制成。表面无着色。灭菌和非灭菌两种包装。 | 该产品适用于四肢及锁骨骨折内固定。 | 3-8孔 /δ2.5 W8.2 (非灭菌TA3着色阳极氧化） | YSD77 /结合孔 标准型 |  | TA3 | 块 | 31400 | 云南省
骨科植入类 | 常州华森医疗器械有限公司 | 常州华森医疗器械有限公司 | 锁定接骨板系统（锁定接骨板） | 国食药监械(准)字2014第3460942号 | 2019-06-05 | 国产 | YZB/国2016-2014《锁定接骨板系统》 | 该产品由锁定接骨板、锁定螺钉和加压螺钉组成。锁定接骨板由符合GB/T13810标准规定的TA3纯钛材料制成，锁定螺钉和加压螺钉由符合GB/T13810标准规定的TC4钛合金材料制成。表面无着色。灭菌和非灭菌两种包装。 | 该产品适用于四肢及锁骨骨折内固定。 | 3孔 /δ5.5 W22.5 (非灭菌TA3着色阳极氧化） | YSD66 锁定加压截骨板II型100° /结合孔 标准型 |  | TA3 | 块 | 31500 | 云南省
骨科植入类 | 常州华森医疗器械有限公司 | 常州华森医疗器械有限公司 | 锁定接骨板系统（锁定接骨板） | 国食药监械(准)字2014第3460942号 | 2019-06-05 | 国产 | YZB/国2016-2014《锁定接骨板系统》 | 该产品由锁定接骨板、锁定螺钉和加压螺钉组成。锁定接骨板由符合GB/T13810标准规定的TA3纯钛材料制成，锁定螺钉和加压螺钉由符合GB/T13810标准规定的TC4钛合金材料制成。表面无着色。灭菌和非灭菌两种包装。 | 该产品适用于四肢及锁骨骨折内固定。 | 7孔 /δ1.8 W6.5 (非灭菌TA3着色阳极氧化） | YSD46 2.4 微T型锁定加压接骨板 头3孔 /结合孔 标准型 |  | TA3 | 块 | 31500 | 云南省
骨科植入类 | 常州华森医疗器械有限公司 | 常州华森医疗器械有限公司 | 锁定接骨板系统（锁定接骨板） | 国食药监械(准)字2014第3460942号 | 2019-06-05 | 国产 | YZB/国2016-2014《锁定接骨板系统》 | 该产品由锁定接骨板、锁定螺钉和加压螺钉组成。锁定接骨板由符合GB/T13810标准规定的TA3纯钛材料制成，锁定螺钉和加压螺钉由符合GB/T13810标准规定的TC4钛合金材料制成。表面无着色。灭菌和非灭菌两种包装。 | 该产品适用于四肢及锁骨骨折内固定。 | 5孔 /δ1.8 W15.3 (非灭菌TA3着色阳极氧化） | YSD164 /结合孔 标准型 |  | TA3 | 块 | 31600 | 云南省
骨科植入类 | 常州华森医疗器械有限公司 | 常州华森医疗器械有限公司 | 锁定接骨板系统（锁定接骨板） | 国食药监械(准)字2014第3460942号 | 2019-06-05 | 国产 | YZB/国2016-2014《锁定接骨板系统》 | 该产品由锁定接骨板、锁定螺钉和加压螺钉组成。锁定接骨板由符合GB/T13810标准规定的TA3纯钛材料制成，锁定螺钉和加压螺钉由符合GB/T13810标准规定的TC4钛合金材料制成。表面无着色。灭菌和非灭菌两种包装。 | 该产品适用于四肢及锁骨骨折内固定。 | 3-8孔 /δ2.5 W8.2 (非灭菌TA3着色阳极氧化） | YSD79 /结合孔 标准型 |  | TA3 | 块 | 31600 | 云南省
骨科植入类 | 常州华森医疗器械有限公司 | 常州华森医疗器械有限公司 | 锁定接骨板系统（锁定接骨板） | 国食药监械(准)字2014第3460942号 | 2019-06-05 | 国产 | YZB/国2016-2014《锁定接骨板系统》 | 该产品由锁定接骨板、锁定螺钉和加压螺钉组成。锁定接骨板由符合GB/T13810标准规定的TA3纯钛材料制成，锁定螺钉和加压螺钉由符合GB/T13810标准规定的TC4钛合金材料制成。表面无着色。灭菌和非灭菌两种包装。 | 该产品适用于四肢及锁骨骨折内固定。 | 3孔 /δ5.5 W18.5 (非灭菌TA3微弧阳极氧化） | YSD66 锁定加压截骨板I型110° /圆孔 标准型 |  | TA3 | 块 | 19756 | 云南省
骨科植入类 | 常州华森医疗器械有限公司 | 常州华森医疗器械有限公司 | 锁定接骨板系统（锁定接骨板） | 国食药监械(准)字2014第3460942号 | 2019-06-05 | 国产 | YZB/国2016-2014《锁定接骨板系统》 | 该产品由锁定接骨板、锁定螺钉和加压螺钉组成。锁定接骨板由符合GB/T13810标准规定的TA3纯钛材料制成，锁定螺钉和加压螺钉由符合GB/T13810标准规定的TC4钛合金材料制成。表面无着色。灭菌和非灭菌两种包装。 | 该产品适用于四肢及锁骨骨折内固定。 | 9、10孔 /δ3.5 W16 (非灭菌TA3着色阳极氧化） | YSD153 /结合孔 标准型 |  | TA3 | 块 | 31600 | 云南省
骨科植入类 | 常州华森医疗器械有限公司 | 常州华森医疗器械有限公司 | 锁定接骨板系统（锁定接骨板） | 国食药监械(准)字2014第3460942号 | 2019-06-05 | 国产 | YZB/国2016-2014《锁定接骨板系统》 | 该产品由锁定接骨板、锁定螺钉和加压螺钉组成。锁定接骨板由符合GB/T13810标准规定的TA3纯钛材料制成，锁定螺钉和加压螺钉由符合GB/T13810标准规定的TC4钛合金材料制成。表面无着色。灭菌和非灭菌两种包装。 | 该产品适用于四肢及锁骨骨折内固定。 | 4-7孔 /δ3.2 W11 (非灭菌TA3着色阳极氧化） | YSD109 /结合孔 标准型 |  | TA3 | 块 | 31600 | 云南省
骨科植入类 | 常州华森医疗器械有限公司 | 常州华森医疗器械有限公司 | 锁定接骨板系统（锁定接骨板） | 国食药监械(准)字2014第3460942号 | 2019-06-05 | 国产 | YZB/国2016-2014《锁定接骨板系统》 | 该产品由锁定接骨板、锁定螺钉和加压螺钉组成。锁定接骨板由符合GB/T13810标准规定的TA3纯钛材料制成，锁定螺钉和加压螺钉由符合GB/T13810标准规定的TC4钛合金材料制成。表面无着色。灭菌和非灭菌两种包装。 | 该产品适用于四肢及锁骨骨折内固定。 | 8孔 /δ1.8 W6.5 (非灭菌TA3着色阳极氧化） | YSD47 2.4 微T型锁定接骨板 头3孔 /结合孔 标准型 |  | TA3 | 块 | 31700 | 云南省
骨科植入类 | 常州华森医疗器械有限公司 | 常州华森医疗器械有限公司 | 锁定接骨板系统（锁定接骨板） | 国食药监械(准)字2014第3460942号 | 2019-06-05 | 国产 | YZB/国2016-2014《锁定接骨板系统》 | 该产品由锁定接骨板、锁定螺钉和加压螺钉组成。锁定接骨板由符合GB/T13810标准规定的TA3纯钛材料制成，锁定螺钉和加压螺钉由符合GB/T13810标准规定的TC4钛合金材料制成。表面无着色。灭菌和非灭菌两种包装。 | 该产品适用于四肢及锁骨骨折内固定。 | 3-8孔 /δ2.5 W8.2 (非灭菌TA3着色阳极氧化） | YSD78 /结合孔 标准型 |  | TA3 | 块 | 31700 | 云南省
骨科植入类 | 常州华森医疗器械有限公司 | 常州华森医疗器械有限公司 | 锁定接骨板系统（锁定接骨板） | 国食药监械(准)字2014第3460942号 | 2019-06-05 | 国产 | YZB/国2016-2014《锁定接骨板系统》 | 该产品由锁定接骨板、锁定螺钉和加压螺钉组成。锁定接骨板由符合GB/T13810标准规定的TA3纯钛材料制成，锁定螺钉和加压螺钉由符合GB/T13810标准规定的TC4钛合金材料制成。表面无着色。灭菌和非灭菌两种包装。 | 该产品适用于四肢及锁骨骨折内固定。 | 3孔 /δ5.5 W18.5 (非灭菌TA3着色阳极氧化） | YSD66 锁定加压截骨板I型110° /圆孔 标准型 |  | TA3 | 块 | 25700 | 云南省
骨科植入类 | 常州华森医疗器械有限公司 | 常州华森医疗器械有限公司 | 锁定接骨板系统（锁定接骨板） | 国食药监械(准)字2014第3460942号 | 2019-06-05 | 国产 | YZB/国2016-2014《锁定接骨板系统》 | 该产品由锁定接骨板、锁定螺钉和加压螺钉组成。锁定接骨板由符合GB/T13810标准规定的TA3纯钛材料制成，锁定螺钉和加压螺钉由符合GB/T13810标准规定的TC4钛合金材料制成。表面无着色。灭菌和非灭菌两种包装。 | 该产品适用于四肢及锁骨骨折内固定。 | 7-9孔 /δ1.5 W6.5 (非灭菌TA3着色阳极氧化） | YSD169 /结合孔 标准型 |  | TA3 | 块 | 31800 | 云南省
骨科植入类 | 常州华森医疗器械有限公司 | 常州华森医疗器械有限公司 | 锁定接骨板系统（锁定接骨板） | 国食药监械(准)字2014第3460942号 | 2019-06-05 | 国产 | YZB/国2016-2014《锁定接骨板系统》 | 该产品由锁定接骨板、锁定螺钉和加压螺钉组成。锁定接骨板由符合GB/T13810标准规定的TA3纯钛材料制成，锁定螺钉和加压螺钉由符合GB/T13810标准规定的TC4钛合金材料制成。表面无着色。灭菌和非灭菌两种包装。 | 该产品适用于四肢及锁骨骨折内固定。 | 7孔 /δ1.8 W6.5 (非灭菌TA3着色阳极氧化） | YSD49 2.4微Y型锁定加压接骨板 /结合孔 标准型 |  | TA3 | 块 | 31800 | 云南省
骨科植入类 | 常州华森医疗器械有限公司 | 常州华森医疗器械有限公司 | 锁定接骨板系统（锁定接骨板） | 国食药监械(准)字2014第3460942号 | 2019-06-05 | 国产 | YZB/国2016-2014《锁定接骨板系统》 | 该产品由锁定接骨板、锁定螺钉和加压螺钉组成。锁定接骨板由符合GB/T13810标准规定的TA3纯钛材料制成，锁定螺钉和加压螺钉由符合GB/T13810标准规定的TC4钛合金材料制成。表面无着色。灭菌和非灭菌两种包装。 | 该产品适用于四肢及锁骨骨折内固定。 | 7孔 /δ1.65 W6.2 (非灭菌TA3着色阳极氧化） | YSD91 /结合孔 标准型 |  | TA3 | 块 | 31800 | 云南省
骨科植入类 | 常州华森医疗器械有限公司 | 常州华森医疗器械有限公司 | 锁定接骨板系统（锁定接骨板） | 国食药监械(准)字2014第3460942号 | 2019-06-05 | 国产 | YZB/国2016-2014《锁定接骨板系统》 | 该产品由锁定接骨板、锁定螺钉和加压螺钉组成。锁定接骨板由符合GB/T13810标准规定的TA3纯钛材料制成，锁定螺钉和加压螺钉由符合GB/T13810标准规定的TC4钛合金材料制成。表面无着色。灭菌和非灭菌两种包装。 | 该产品适用于四肢及锁骨骨折内固定。 | 4、6孔 /δ5.5 W18.5 (非灭菌TA3微弧阳极氧化） | YSD66 锁定加压截骨板I型120° /加压孔 标准型 |  | TA3 | 块 | 28985 | 云南省
骨科植入类 | 常州华森医疗器械有限公司 | 常州华森医疗器械有限公司 | 锁定接骨板系统（锁定接骨板） | 国食药监械(准)字2014第3460942号 | 2019-06-05 | 国产 | YZB/国2016-2014《锁定接骨板系统》 | 该产品由锁定接骨板、锁定螺钉和加压螺钉组成。锁定接骨板由符合GB/T13810标准规定的TA3纯钛材料制成，锁定螺钉和加压螺钉由符合GB/T13810标准规定的TC4钛合金材料制成。表面无着色。灭菌和非灭菌两种包装。 | 该产品适用于四肢及锁骨骨折内固定。 | 3-5孔 /δ1.8 W7.5 (非灭菌TA3着色阳极氧化） | YSD76 /结合孔 标准型 |  | TA3 | 块 | 31900 | 云南省
骨科植入类 | 常州华森医疗器械有限公司 | 常州华森医疗器械有限公司 | 锁定接骨板系统（锁定接骨板） | 国食药监械(准)字2014第3460942号 | 2019-06-05 | 国产 | YZB/国2016-2014《锁定接骨板系统》 | 该产品由锁定接骨板、锁定螺钉和加压螺钉组成。锁定接骨板由符合GB/T13810标准规定的TA3纯钛材料制成，锁定螺钉和加压螺钉由符合GB/T13810标准规定的TC4钛合金材料制成。表面无着色。灭菌和非灭菌两种包装。 | 该产品适用于四肢及锁骨骨折内固定。 | 3-13孔 /δ2.5 W10.5 (非灭菌TA3着色阳极氧化） | YSD156 /结合孔 标准型 |  | TA3 | 块 | 31900 | 云南省
骨科植入类 | 常州华森医疗器械有限公司 | 常州华森医疗器械有限公司 | 锁定接骨板系统（锁定接骨板） | 国食药监械(准)字2014第3460942号 | 2019-06-05 | 国产 | YZB/国2016-2014《锁定接骨板系统》 | 该产品由锁定接骨板、锁定螺钉和加压螺钉组成。锁定接骨板由符合GB/T13810标准规定的TA3纯钛材料制成，锁定螺钉和加压螺钉由符合GB/T13810标准规定的TC4钛合金材料制成。表面无着色。灭菌和非灭菌两种包装。 | 该产品适用于四肢及锁骨骨折内固定。 | 7孔 /δ1.8 W6.5 (非灭菌TA3着色阳极氧化） | YSD50 2.4微Y型锁定加压接骨板 I型 /结合孔 标准型 |  | TA3 | 块 | 31900 | 云南省
骨科植入类 | 常州华森医疗器械有限公司 | 常州华森医疗器械有限公司 | 锁定接骨板系统（锁定接骨板） | 国食药监械(准)字2014第3460942号 | 2019-06-05 | 国产 | YZB/国2016-2014《锁定接骨板系统》 | 该产品由锁定接骨板、锁定螺钉和加压螺钉组成。锁定接骨板由符合GB/T13810标准规定的TA3纯钛材料制成，锁定螺钉和加压螺钉由符合GB/T13810标准规定的TC4钛合金材料制成。表面无着色。灭菌和非灭菌两种包装。 | 该产品适用于四肢及锁骨骨折内固定。 | 4孔 /δ3.5 W12.7 (非灭菌TA3着色阳极氧化） | YSD154 /结合孔 标准型 |  | TA3 | 块 | 31900 | 云南省
骨科植入类 | 常州华森医疗器械有限公司 | 常州华森医疗器械有限公司 | 锁定接骨板系统（锁定接骨板） | 国食药监械(准)字2014第3460942号 | 2019-06-05 | 国产 | YZB/国2016-2014《锁定接骨板系统》 | 该产品由锁定接骨板、锁定螺钉和加压螺钉组成。锁定接骨板由符合GB/T13810标准规定的TA3纯钛材料制成，锁定螺钉和加压螺钉由符合GB/T13810标准规定的TC4钛合金材料制成。表面无着色。灭菌和非灭菌两种包装。 | 该产品适用于四肢及锁骨骨折内固定。 | 11孔 /δ1.5 W24 (非灭菌TA3着色阳极氧化） | YSD170 /结合孔 标准型 |  | TA3 | 块 | 31900 | 云南省
骨科植入类 | 常州华森医疗器械有限公司 | 常州华森医疗器械有限公司 | 锁定接骨板系统（锁定接骨板） | 国食药监械(准)字2014第3460942号 | 2019-06-05 | 国产 | YZB/国2016-2014《锁定接骨板系统》 | 该产品由锁定接骨板、锁定螺钉和加压螺钉组成。锁定接骨板由符合GB/T13810标准规定的TA3纯钛材料制成，锁定螺钉和加压螺钉由符合GB/T13810标准规定的TC4钛合金材料制成。表面无着色。灭菌和非灭菌两种包装。 | 该产品适用于四肢及锁骨骨折内固定。 | 3孔 /δ5.5 W18.5 (非灭菌TA3着色阳极氧化） | YSD66 锁定加压截骨板I型100° /结合孔 标准型 |  | TA3 | 块 | 32000 | 云南省
骨科植入类 | 常州华森医疗器械有限公司 | 常州华森医疗器械有限公司 | 锁定接骨板系统（锁定接骨板） | 国食药监械(准)字2014第3460942号 | 2019-06-05 | 国产 | YZB/国2016-2014《锁定接骨板系统》 | 该产品由锁定接骨板、锁定螺钉和加压螺钉组成。锁定接骨板由符合GB/T13810标准规定的TA3纯钛材料制成，锁定螺钉和加压螺钉由符合GB/T13810标准规定的TC4钛合金材料制成。表面无着色。灭菌和非灭菌两种包装。 | 该产品适用于四肢及锁骨骨折内固定。 | 3-5孔 /δ2 W9 (非灭菌TA3着色阳极氧化） | YSD68 /结合孔 标准型 |  | TA3 | 块 | 32000 | 云南省
骨科植入类 | 常州华森医疗器械有限公司 | 常州华森医疗器械有限公司 | 锁定接骨板系统（锁定接骨板） | 国食药监械(准)字2014第3460942号 | 2019-06-05 | 国产 | YZB/国2016-2014《锁定接骨板系统》 | 该产品由锁定接骨板、锁定螺钉和加压螺钉组成。锁定接骨板由符合GB/T13810标准规定的TA3纯钛材料制成，锁定螺钉和加压螺钉由符合GB/T13810标准规定的TC4钛合金材料制成。表面无着色。灭菌和非灭菌两种包装。 | 该产品适用于四肢及锁骨骨折内固定。 | 5、7孔 /δ3.5 W11 (非灭菌TA3着色阳极氧化） | YSD151 /结合孔 标准型 |  | TA3 | 块 | 32000 | 云南省
骨科植入类 | 常州华森医疗器械有限公司 | 常州华森医疗器械有限公司 | 锁定接骨板系统（锁定接骨板） | 国食药监械(准)字2014第3460942号 | 2019-06-05 | 国产 | YZB/国2016-2014《锁定接骨板系统》 | 该产品由锁定接骨板、锁定螺钉和加压螺钉组成。锁定接骨板由符合GB/T13810标准规定的TA3纯钛材料制成，锁定螺钉和加压螺钉由符合GB/T13810标准规定的TC4钛合金材料制成。表面无着色。灭菌和非灭菌两种包装。 | 该产品适用于四肢及锁骨骨折内固定。 | 12孔 /δ1.8 W5 (非灭菌TA3着色阳极氧化） | ZSD16 2.4微型重建加压锁定接骨板 /结合孔 标准型 |  | TA3 | 块 | 32100 | 云南省
骨科植入类 | 常州华森医疗器械有限公司 | 常州华森医疗器械有限公司 | 锁定接骨板系统（锁定接骨板） | 国食药监械(准)字2014第3460942号 | 2019-06-05 | 国产 | YZB/国2016-2014《锁定接骨板系统》 | 该产品由锁定接骨板、锁定螺钉和加压螺钉组成。锁定接骨板由符合GB/T13810标准规定的TA3纯钛材料制成，锁定螺钉和加压螺钉由符合GB/T13810标准规定的TC4钛合金材料制成。表面无着色。灭菌和非灭菌两种包装。 | 该产品适用于四肢及锁骨骨折内固定。 | 11孔 /δ1.5 W16.5 (非灭菌TA3着色阳极氧化） | YSD160 /结合孔 标准型 |  | TA3 | 块 | 32100 | 云南省
骨科植入类 | 常州华森医疗器械有限公司 | 常州华森医疗器械有限公司 | 锁定接骨板系统（锁定接骨板） | 国食药监械(准)字2014第3460942号 | 2019-06-05 | 国产 | YZB/国2016-2014《锁定接骨板系统》 | 该产品由锁定接骨板、锁定螺钉和加压螺钉组成。锁定接骨板由符合GB/T13810标准规定的TA3纯钛材料制成，锁定螺钉和加压螺钉由符合GB/T13810标准规定的TC4钛合金材料制成。表面无着色。灭菌和非灭菌两种包装。 | 该产品适用于四肢及锁骨骨折内固定。 | 4、6孔 /δ5.5 W18.5 (非灭菌TA3着色阳极氧化） | YSD66 锁定加压截骨板I型120° /加压孔 标准型 |  | TA3 | 块 | 37700 | 云南省
骨科植入类 | 常州华森医疗器械有限公司 | 常州华森医疗器械有限公司 | 锁定接骨板系统（锁定接骨板） | 国食药监械(准)字2014第3460942号 | 2019-06-05 | 国产 | YZB/国2016-2014《锁定接骨板系统》 | 该产品由锁定接骨板、锁定螺钉和加压螺钉组成。锁定接骨板由符合GB/T13810标准规定的TA3纯钛材料制成，锁定螺钉和加压螺钉由符合GB/T13810标准规定的TC4钛合金材料制成。表面无着色。灭菌和非灭菌两种包装。 | 该产品适用于四肢及锁骨骨折内固定。 | 6-12孔 /δ3 W10 (非灭菌TA3着色阳极氧化） | YSD114 /结合孔 标准型 |  | TA3 | 块 | 32100 | 云南省
骨科植入类 | 常州华森医疗器械有限公司 | 常州华森医疗器械有限公司 | 锁定接骨板系统（锁定接骨板） | 国食药监械(准)字2014第3460942号 | 2019-06-05 | 国产 | YZB/国2016-2014《锁定接骨板系统》 | 该产品由锁定接骨板、锁定螺钉和加压螺钉组成。锁定接骨板由符合GB/T13810标准规定的TA3纯钛材料制成，锁定螺钉和加压螺钉由符合GB/T13810标准规定的TC4钛合金材料制成。表面无着色。灭菌和非灭菌两种包装。 | 该产品适用于四肢及锁骨骨折内固定。 | 4-10孔 /δ1.8 W6.2 (非灭菌TA3着色阳极氧化） | ZSD11 微直型锁定加压接骨板III型 /结合孔 标准型 |  | TA3 | 块 | 32200 | 云南省
骨科植入类 | 常州华森医疗器械有限公司 | 常州华森医疗器械有限公司 | 锁定接骨板系统（锁定接骨板） | 国食药监械(准)字2014第3460942号 | 2019-06-05 | 国产 | YZB/国2016-2014《锁定接骨板系统》 | 该产品由锁定接骨板、锁定螺钉和加压螺钉组成。锁定接骨板由符合GB/T13810标准规定的TA3纯钛材料制成，锁定螺钉和加压螺钉由符合GB/T13810标准规定的TC4钛合金材料制成。表面无着色。灭菌和非灭菌两种包装。 | 该产品适用于四肢及锁骨骨折内固定。 | 4、6孔 /δ5.5 W18.5 (非灭菌TA3微弧阳极氧化） | YSD66 锁定加压截骨板I型120° /结合孔 标准型 |  | TA3 | 块 | 24805 | 云南省
骨科植入类 | 常州华森医疗器械有限公司 | 常州华森医疗器械有限公司 | 锁定接骨板系统（锁定接骨板） | 国食药监械(准)字2014第3460942号 | 2019-06-05 | 国产 | YZB/国2016-2014《锁定接骨板系统》 | 该产品由锁定接骨板、锁定螺钉和加压螺钉组成。锁定接骨板由符合GB/T13810标准规定的TA3纯钛材料制成，锁定螺钉和加压螺钉由符合GB/T13810标准规定的TC4钛合金材料制成。表面无着色。灭菌和非灭菌两种包装。 | 该产品适用于四肢及锁骨骨折内固定。 | 3-7孔 /δ2.5 W11 (非灭菌TA3着色阳极氧化） | YSD69 /结合孔 标准型 |  | TA3 | 块 | 32300 | 云南省
骨科植入类 | 常州华森医疗器械有限公司 | 常州华森医疗器械有限公司 | 锁定接骨板系统（锁定接骨板） | 国食药监械(准)字2014第3460942号 | 2019-06-05 | 国产 | YZB/国2016-2014《锁定接骨板系统》 | 该产品由锁定接骨板、锁定螺钉和加压螺钉组成。锁定接骨板由符合GB/T13810标准规定的TA3纯钛材料制成，锁定螺钉和加压螺钉由符合GB/T13810标准规定的TC4钛合金材料制成。表面无着色。灭菌和非灭菌两种包装。 | 该产品适用于四肢及锁骨骨折内固定。 | 5-13孔 /δ4.5 W15 (非灭菌TA3着色阳极氧化） | YSD138 /结合孔 标准型 |  | TA3 | 块 | 32300 | 云南省
骨科植入类 | 常州华森医疗器械有限公司 | 常州华森医疗器械有限公司 | 锁定接骨板系统（锁定接骨板） | 国食药监械(准)字2014第3460942号 | 2019-06-05 | 国产 | YZB/国2016-2014《锁定接骨板系统》 | 该产品由锁定接骨板、锁定螺钉和加压螺钉组成。锁定接骨板由符合GB/T13810标准规定的TA3纯钛材料制成，锁定螺钉和加压螺钉由符合GB/T13810标准规定的TC4钛合金材料制成。表面无着色。灭菌和非灭菌两种包装。 | 该产品适用于四肢及锁骨骨折内固定。 | 4-10孔 /δ1.8 W5 (非灭菌TA3着色阳极氧化） | ZSD11 微直型锁定加压接骨板II型 /结合孔 标准型 |  | TA3 | 块 | 32300 | 云南省
骨科植入类 | 常州华森医疗器械有限公司 | 常州华森医疗器械有限公司 | 锁定接骨板系统（锁定接骨板） | 国食药监械(准)字2014第3460942号 | 2019-06-05 | 国产 | YZB/国2016-2014《锁定接骨板系统》 | 该产品由锁定接骨板、锁定螺钉和加压螺钉组成。锁定接骨板由符合GB/T13810标准规定的TA3纯钛材料制成，锁定螺钉和加压螺钉由符合GB/T13810标准规定的TC4钛合金材料制成。表面无着色。灭菌和非灭菌两种包装。 | 该产品适用于四肢及锁骨骨折内固定。 | 6孔 /δ3.5 W10 (非灭菌TA3着色阳极氧化） | YSD113 /结合孔 标准型 |  | TA3 | 块 | 32400 | 云南省
骨科植入类 | 常州华森医疗器械有限公司 | 常州华森医疗器械有限公司 | 锁定接骨板系统（锁定接骨板） | 国食药监械(准)字2014第3460942号 | 2019-06-05 | 国产 | YZB/国2016-2014《锁定接骨板系统》 | 该产品由锁定接骨板、锁定螺钉和加压螺钉组成。锁定接骨板由符合GB/T13810标准规定的TA3纯钛材料制成，锁定螺钉和加压螺钉由符合GB/T13810标准规定的TC4钛合金材料制成。表面无着色。灭菌和非灭菌两种包装。 | 该产品适用于四肢及锁骨骨折内固定。 | 4、6孔 /δ5.5 W18.5 (非灭菌TA3着色阳极氧化） | YSD66 锁定加压截骨板I型120° /结合孔 标准型 |  | TA3 | 块 | 32200 | 云南省
骨科植入类 | 常州华森医疗器械有限公司 | 常州华森医疗器械有限公司 | 锁定接骨板系统（锁定接骨板） | 国食药监械(准)字2014第3460942号 | 2019-06-05 | 国产 | YZB/国2016-2014《锁定接骨板系统》 | 该产品由锁定接骨板、锁定螺钉和加压螺钉组成。锁定接骨板由符合GB/T13810标准规定的TA3纯钛材料制成，锁定螺钉和加压螺钉由符合GB/T13810标准规定的TC4钛合金材料制成。表面无着色。灭菌和非灭菌两种包装。 | 该产品适用于四肢及锁骨骨折内固定。 | 4-14孔 /δ3.8 W13.5 (非灭菌TA3着色阳极氧化） | YSD139 /结合孔 标准型 |  | TA3 | 块 | 32400 | 云南省
骨科植入类 | 常州华森医疗器械有限公司 | 常州华森医疗器械有限公司 | 锁定接骨板系统（锁定接骨板） | 国食药监械(准)字2014第3460942号 | 2019-06-05 | 国产 | YZB/国2016-2014《锁定接骨板系统》 | 该产品由锁定接骨板、锁定螺钉和加压螺钉组成。锁定接骨板由符合GB/T13810标准规定的TA3纯钛材料制成，锁定螺钉和加压螺钉由符合GB/T13810标准规定的TC4钛合金材料制成。表面无着色。灭菌和非灭菌两种包装。 | 该产品适用于四肢及锁骨骨折内固定。 | 4、6孔 /δ1.2 W4.2 (非灭菌TA3着色阳极氧化） | ZSD11 微直型锁定加压接骨板I型 /结合孔 标准型 |  | TA3 | 块 | 32500 | 云南省
骨科植入类 | 常州华森医疗器械有限公司 | 常州华森医疗器械有限公司 | 锁定接骨板系统（锁定接骨板） | 国食药监械(准)字2014第3460942号 | 2019-06-05 | 国产 | YZB/国2016-2014《锁定接骨板系统》 | 该产品由锁定接骨板、锁定螺钉和加压螺钉组成。锁定接骨板由符合GB/T13810标准规定的TA3纯钛材料制成，锁定螺钉和加压螺钉由符合GB/T13810标准规定的TC4钛合金材料制成。表面无着色。灭菌和非灭菌两种包装。 | 该产品适用于四肢及锁骨骨折内固定。 | 5孔 /δ1.8 W25.5 (非灭菌TA3着色阳极氧化） | YSD161 /结合孔 标准型 |  | TA3 | 块 | 32500 | 云南省
骨科植入类 | 常州华森医疗器械有限公司 | 常州华森医疗器械有限公司 | 锁定接骨板系统（锁定接骨板） | 国食药监械(准)字2014第3460942号 | 2019-06-05 | 国产 | YZB/国2016-2014《锁定接骨板系统》 | 该产品由锁定接骨板、锁定螺钉和加压螺钉组成。锁定接骨板由符合GB/T13810标准规定的TA3纯钛材料制成，锁定螺钉和加压螺钉由符合GB/T13810标准规定的TC4钛合金材料制成。表面无着色。灭菌和非灭菌两种包装。 | 该产品适用于四肢及锁骨骨折内固定。 | 8孔 /δ1.2 W4.2 (非灭菌TA3着色阳极氧化） | YSD47 1.5 微T型锁定接骨板 头3孔 /加压孔 标准型 |  | TA3 | 块 | 35100 | 云南省
骨科植入类 | 常州华森医疗器械有限公司 | 常州华森医疗器械有限公司 | 锁定接骨板系统（锁定接骨板） | 国食药监械(准)字2014第3460942号 | 2019-06-05 | 国产 | YZB/国2016-2014《锁定接骨板系统》 | 该产品由锁定接骨板、锁定螺钉和加压螺钉组成。锁定接骨板由符合GB/T13810标准规定的TA3纯钛材料制成，锁定螺钉和加压螺钉由符合GB/T13810标准规定的TC4钛合金材料制成。表面无着色。灭菌和非灭菌两种包装。 | 该产品适用于四肢及锁骨骨折内固定。 | 3、4孔 /δ1.8 W6.5 (非灭菌TA3着色阳极氧化） | YSD72 /加压孔 标准型 |  | TA3 | 块 | 35200 | 云南省
骨科植入类 | 常州华森医疗器械有限公司 | 常州华森医疗器械有限公司 | 锁定接骨板系统（锁定接骨板） | 国食药监械(准)字2014第3460942号 | 2019-06-05 | 国产 | YZB/国2016-2014《锁定接骨板系统》 | 该产品由锁定接骨板、锁定螺钉和加压螺钉组成。锁定接骨板由符合GB/T13810标准规定的TA3纯钛材料制成，锁定螺钉和加压螺钉由符合GB/T13810标准规定的TC4钛合金材料制成。表面无着色。灭菌和非灭菌两种包装。 | 该产品适用于四肢及锁骨骨折内固定。 | 5-12孔 /δ3 W10 (非灭菌TA3着色阳极氧化） | ZSD01 尺、桡骨锁定接骨板 /加压孔 标准型 |  | TA3 | 块 | 35200 | 云南省
骨科植入类 | 常州华森医疗器械有限公司 | 常州华森医疗器械有限公司 | 锁定接骨板系统（锁定接骨板） | 国食药监械(准)字2014第3460942号 | 2019-06-05 | 国产 | YZB/国2016-2014《锁定接骨板系统》 | 该产品由锁定接骨板、锁定螺钉和加压螺钉组成。锁定接骨板由符合GB/T13810标准规定的TA3纯钛材料制成，锁定螺钉和加压螺钉由符合GB/T13810标准规定的TC4钛合金材料制成。表面无着色。灭菌和非灭菌两种包装。 | 该产品适用于四肢及锁骨骨折内固定。 | 4孔 /δ2.5 W16 (非灭菌TA3着色阳极氧化） | YSD03 T型锁定接骨板II型 /加压孔 标准型 |  | TA3 | 块 | 35200 | 云南省
骨科植入类 | 常州华森医疗器械有限公司 | 常州华森医疗器械有限公司 | 锁定接骨板系统（锁定接骨板） | 国食药监械(准)字2014第3460942号 | 2019-06-05 | 国产 | YZB/国2016-2014《锁定接骨板系统》 | 该产品由锁定接骨板、锁定螺钉和加压螺钉组成。锁定接骨板由符合GB/T13810标准规定的TA3纯钛材料制成，锁定螺钉和加压螺钉由符合GB/T13810标准规定的TC4钛合金材料制成。表面无着色。灭菌和非灭菌两种包装。 | 该产品适用于四肢及锁骨骨折内固定。 | 3-12孔 /δ3 W10.5 (非灭菌TA3着色阳极氧化） | YSD21 腓骨远端外侧锁定接骨板（左/右） /加压孔 标准型 |  | TA3 | 块 | 35200 | 云南省
骨科植入类 | 常州华森医疗器械有限公司 | 常州华森医疗器械有限公司 | 锁定接骨板系统（锁定接骨板） | 国食药监械(准)字2014第3460942号 | 2019-06-05 | 国产 | YZB/国2016-2014《锁定接骨板系统》 | 该产品由锁定接骨板、锁定螺钉和加压螺钉组成。锁定接骨板由符合GB/T13810标准规定的TA3纯钛材料制成，锁定螺钉和加压螺钉由符合GB/T13810标准规定的TC4钛合金材料制成。表面无着色。灭菌和非灭菌两种包装。 | 该产品适用于四肢及锁骨骨折内固定。 | 15孔 /δ2 L57 W7 (非灭菌TA3着色阳极氧化） | YSD35 跟骨锁定接骨板（左/右） /加压孔 标准型 |  | TA3 | 块 | 35200 | 云南省
骨科植入类 | 常州华森医疗器械有限公司 | 常州华森医疗器械有限公司 | 锁定接骨板系统（锁定接骨板） | 国食药监械(准)字2014第3460942号 | 2019-06-05 | 国产 | YZB/国2016-2014《锁定接骨板系统》 | 该产品由锁定接骨板、锁定螺钉和加压螺钉组成。锁定接骨板由符合GB/T13810标准规定的TA3纯钛材料制成，锁定螺钉和加压螺钉由符合GB/T13810标准规定的TC4钛合金材料制成。表面无着色。灭菌和非灭菌两种包装。 | 该产品适用于四肢及锁骨骨折内固定。 | 4-12孔 /δ2.5 W10 (非灭菌TA3着色阳极氧化） | ZSD06 管型锁定加压接骨板I型 /加压孔 标准型 |  | TA3 | 块 | 35200 | 云南省
骨科植入类 | 常州华森医疗器械有限公司 | 常州华森医疗器械有限公司 | 锁定接骨板系统（锁定接骨板） | 国食药监械(准)字2014第3460942号 | 2019-06-05 | 国产 | YZB/国2016-2014《锁定接骨板系统》 | 该产品由锁定接骨板、锁定螺钉和加压螺钉组成。锁定接骨板由符合GB/T13810标准规定的TA3纯钛材料制成，锁定螺钉和加压螺钉由符合GB/T13810标准规定的TC4钛合金材料制成。表面无着色。灭菌和非灭菌两种包装。 | 该产品适用于四肢及锁骨骨折内固定。 | 6孔 /δ1.8 W28 (非灭菌TA3着色阳极氧化） | YSD162 /加压孔 标准型 |  | TA3 | 块 | 35200 | 云南省
骨科植入类 | 常州华森医疗器械有限公司 | 常州华森医疗器械有限公司 | 锁定接骨板系统（锁定接骨板） | 国食药监械(准)字2014第3460942号 | 2019-06-05 | 国产 | YZB/国2016-2014《锁定接骨板系统》 | 该产品由锁定接骨板、锁定螺钉和加压螺钉组成。锁定接骨板由符合GB/T13810标准规定的TA3纯钛材料制成，锁定螺钉和加压螺钉由符合GB/T13810标准规定的TC4钛合金材料制成。表面无着色。灭菌和非灭菌两种包装。 | 该产品适用于四肢及锁骨骨折内固定。 | 3-11孔 /δ3 W12 (非灭菌TA3着色阳极氧化） | YSD14 肱骨近端锁定接骨板Ⅱ型（左/右） /加压孔 标准型 |  | TA3 | 块 | 35200 | 云南省
骨科植入类 | 常州华森医疗器械有限公司 | 常州华森医疗器械有限公司 | 锁定接骨板系统（锁定接骨板） | 国食药监械(准)字2014第3460942号 | 2019-06-05 | 国产 | YZB/国2016-2014《锁定接骨板系统》 | 该产品由锁定接骨板、锁定螺钉和加压螺钉组成。锁定接骨板由符合GB/T13810标准规定的TA3纯钛材料制成，锁定螺钉和加压螺钉由符合GB/T13810标准规定的TC4钛合金材料制成。表面无着色。灭菌和非灭菌两种包装。 | 该产品适用于四肢及锁骨骨折内固定。 | 7-18孔 /δ5.5 W17 (非灭菌TA3着色阳极氧化） | YSD122 /加压孔 标准型 |  | TA3 | 块 | 35200 | 云南省
骨科植入类 | 常州华森医疗器械有限公司 | 常州华森医疗器械有限公司 | 锁定接骨板系统（锁定接骨板） | 国食药监械(准)字2014第3460942号 | 2019-06-05 | 国产 | YZB/国2016-2014《锁定接骨板系统》 | 该产品由锁定接骨板、锁定螺钉和加压螺钉组成。锁定接骨板由符合GB/T13810标准规定的TA3纯钛材料制成，锁定螺钉和加压螺钉由符合GB/T13810标准规定的TC4钛合金材料制成。表面无着色。灭菌和非灭菌两种包装。 | 该产品适用于四肢及锁骨骨折内固定。 | 8孔 /δ1.2 W4.2 (非灭菌TA3着色阳极氧化） | YSD52 1.5微Y型锁定接骨板 /加压孔 标准型 |  | TA3 | 块 | 35300 | 云南省
骨科植入类 | 常州华森医疗器械有限公司 | 常州华森医疗器械有限公司 | 锁定接骨板系统（锁定接骨板） | 国食药监械(准)字2014第3460942号 | 2019-06-05 | 国产 | YZB/国2016-2014《锁定接骨板系统》 | 该产品由锁定接骨板、锁定螺钉和加压螺钉组成。锁定接骨板由符合GB/T13810标准规定的TA3纯钛材料制成，锁定螺钉和加压螺钉由符合GB/T13810标准规定的TC4钛合金材料制成。表面无着色。灭菌和非灭菌两种包装。 | 该产品适用于四肢及锁骨骨折内固定。 | 8孔 /δ1.5 W5.6 (非灭菌TA3着色阳极氧化） | YSD60 斜L型导向锁定接骨板（高强型）（左/右） /加压孔 标准型 |  | TA3 | 块 | 35300 | 云南省
骨科植入类 | 常州华森医疗器械有限公司 | 常州华森医疗器械有限公司 | 锁定接骨板系统（锁定接骨板） | 国食药监械(准)字2014第3460942号 | 2019-06-05 | 国产 | YZB/国2016-2014《锁定接骨板系统》 | 该产品由锁定接骨板、锁定螺钉和加压螺钉组成。锁定接骨板由符合GB/T13810标准规定的TA3纯钛材料制成，锁定螺钉和加压螺钉由符合GB/T13810标准规定的TC4钛合金材料制成。表面无着色。灭菌和非灭菌两种包装。 | 该产品适用于四肢及锁骨骨折内固定。 | 3、4孔 /δ1.8 W6.5 (非灭菌TA3着色阳极氧化） | YSD71 /加压孔 标准型 |  | TA3 | 块 | 35300 | 云南省
骨科植入类 | 常州华森医疗器械有限公司 | 常州华森医疗器械有限公司 | 锁定接骨板系统（锁定接骨板） | 国食药监械(准)字2014第3460942号 | 2019-06-05 | 国产 | YZB/国2016-2014《锁定接骨板系统》 | 该产品由锁定接骨板、锁定螺钉和加压螺钉组成。锁定接骨板由符合GB/T13810标准规定的TA3纯钛材料制成，锁定螺钉和加压螺钉由符合GB/T13810标准规定的TC4钛合金材料制成。表面无着色。灭菌和非灭菌两种包装。 | 该产品适用于四肢及锁骨骨折内固定。 | 3-12孔 /δ4.5 W15 (非灭菌TA3着色阳极氧化） | YSD23 3.5胫骨近端外侧（围关节）锁定接骨板（左/右） /加压孔 标准型 |  | TA3 | 块 | 35300 | 云南省
骨科植入类 | 常州华森医疗器械有限公司 | 常州华森医疗器械有限公司 | 锁定接骨板系统（锁定接骨板） | 国食药监械(准)字2014第3460942号 | 2019-06-05 | 国产 | YZB/国2016-2014《锁定接骨板系统》 | 该产品由锁定接骨板、锁定螺钉和加压螺钉组成。锁定接骨板由符合GB/T13810标准规定的TA3纯钛材料制成，锁定螺钉和加压螺钉由符合GB/T13810标准规定的TC4钛合金材料制成。表面无着色。灭菌和非灭菌两种包装。 | 该产品适用于四肢及锁骨骨折内固定。 | 2-12孔 /δ5.5 W19 (非灭菌TA3着色阳极氧化） | YSD36 DHS鹅头钉锁定接骨板 /加压孔 标准型 |  | TA3 | 块 | 35400 | 云南省
骨科植入类 | 常州华森医疗器械有限公司 | 常州华森医疗器械有限公司 | 锁定接骨板系统（锁定接骨板） | 国食药监械(准)字2014第3460942号 | 2019-06-05 | 国产 | YZB/国2016-2014《锁定接骨板系统》 | 该产品由锁定接骨板、锁定螺钉和加压螺钉组成。锁定接骨板由符合GB/T13810标准规定的TA3纯钛材料制成，锁定螺钉和加压螺钉由符合GB/T13810标准规定的TC4钛合金材料制成。表面无着色。灭菌和非灭菌两种包装。 | 该产品适用于四肢及锁骨骨折内固定。 | 6孔 /δ1.2 W4.2 (非灭菌TA3着色阳极氧化） | YSD53 1.5微Y型锁定接骨板 I型 /加压孔 标准型 |  | TA3 | 块 | 35400 | 云南省
骨科植入类 | 常州华森医疗器械有限公司 | 常州华森医疗器械有限公司 | 锁定接骨板系统（锁定接骨板） | 国食药监械(准)字2014第3460942号 | 2019-06-05 | 国产 | YZB/国2016-2014《锁定接骨板系统》 | 该产品由锁定接骨板、锁定螺钉和加压螺钉组成。锁定接骨板由符合GB/T13810标准规定的TA3纯钛材料制成，锁定螺钉和加压螺钉由符合GB/T13810标准规定的TC4钛合金材料制成。表面无着色。灭菌和非灭菌两种包装。 | 该产品适用于四肢及锁骨骨折内固定。 | 5孔 /δ1.5 W6 (非灭菌TA3着色阳极氧化） | YSD165 /加压孔 标准型 |  | TA3 | 块 | 35400 | 云南省
骨科植入类 | 常州华森医疗器械有限公司 | 常州华森医疗器械有限公司 | 锁定接骨板系统（锁定接骨板） | 国食药监械(准)字2014第3460942号 | 2019-06-05 | 国产 | YZB/国2016-2014《锁定接骨板系统》 | 该产品由锁定接骨板、锁定螺钉和加压螺钉组成。锁定接骨板由符合GB/T13810标准规定的TA3纯钛材料制成，锁定螺钉和加压螺钉由符合GB/T13810标准规定的TC4钛合金材料制成。表面无着色。灭菌和非灭菌两种包装。 | 该产品适用于四肢及锁骨骨折内固定。 | 3-12孔 /δ3 W12.4 (非灭菌TA3着色阳极氧化） | YSD24 肱骨近端锁定接骨板III型 /加压孔 标准型 |  | TA3 | 块 | 35400 | 云南省
骨科植入类 | 常州华森医疗器械有限公司 | 常州华森医疗器械有限公司 | 锁定接骨板系统（锁定接骨板） | 国食药监械(准)字2014第3460942号 | 2019-06-05 | 国产 | YZB/国2016-2014《锁定接骨板系统》 | 该产品由锁定接骨板、锁定螺钉和加压螺钉组成。锁定接骨板由符合GB/T13810标准规定的TA3纯钛材料制成，锁定螺钉和加压螺钉由符合GB/T13810标准规定的TC4钛合金材料制成。表面无着色。灭菌和非灭菌两种包装。 | 该产品适用于四肢及锁骨骨折内固定。 | 6孔 /δ3 W10 (非灭菌TA3着色阳极氧化） | YSD115 /加压孔 标准型 |  | TA3 | 块 | 35500 | 云南省
骨科植入类 | 常州华森医疗器械有限公司 | 常州华森医疗器械有限公司 | 锁定接骨板系统（锁定接骨板） | 国食药监械(准)字2014第3460942号 | 2019-06-05 | 国产 | YZB/国2016-2014《锁定接骨板系统》 | 该产品由锁定接骨板、锁定螺钉和加压螺钉组成。锁定接骨板由符合GB/T13810标准规定的TA3纯钛材料制成，锁定螺钉和加压螺钉由符合GB/T13810标准规定的TC4钛合金材料制成。表面无着色。灭菌和非灭菌两种包装。 | 该产品适用于四肢及锁骨骨折内固定。 | 3-6孔 /δ1.8 W8.6 (非灭菌TA3着色阳极氧化） | YSD89 /加压孔 标准型 |  | TA3 | 块 | 35500 | 云南省
骨科植入类 | 常州华森医疗器械有限公司 | 常州华森医疗器械有限公司 | 锁定接骨板系统（锁定接骨板） | 国食药监械(准)字2014第3460942号 | 2019-06-05 | 国产 | YZB/国2016-2014《锁定接骨板系统》 | 该产品由锁定接骨板、锁定螺钉和加压螺钉组成。锁定接骨板由符合GB/T13810标准规定的TA3纯钛材料制成，锁定螺钉和加压螺钉由符合GB/T13810标准规定的TC4钛合金材料制成。表面无着色。灭菌和非灭菌两种包装。 | 该产品适用于四肢及锁骨骨折内固定。 | 4-12孔 /δ3.5 W10 (非灭菌TA3着色阳极氧化） | YSD141 /加压孔 标准型 |  | TA3 | 块 | 35500 | 云南省
骨科植入类 | 常州华森医疗器械有限公司 | 常州华森医疗器械有限公司 | 锁定接骨板系统（锁定接骨板） | 国食药监械(准)字2014第3460942号 | 2019-06-05 | 国产 | YZB/国2016-2014《锁定接骨板系统》 | 该产品由锁定接骨板、锁定螺钉和加压螺钉组成。锁定接骨板由符合GB/T13810标准规定的TA3纯钛材料制成，锁定螺钉和加压螺钉由符合GB/T13810标准规定的TC4钛合金材料制成。表面无着色。灭菌和非灭菌两种包装。 | 该产品适用于四肢及锁骨骨折内固定。 | 6-12孔 /δ5.5 W17.5 (非灭菌TA3着色阳极氧化） | YSD133 /加压孔 标准型 |  | TA3 | 块 | 35500 | 云南省
骨科植入类 | 常州华森医疗器械有限公司 | 常州华森医疗器械有限公司 | 锁定接骨板系统（锁定接骨板） | 国食药监械(准)字2014第3460942号 | 2019-06-05 | 国产 | YZB/国2016-2014《锁定接骨板系统》 | 该产品由锁定接骨板、锁定螺钉和加压螺钉组成。锁定接骨板由符合GB/T13810标准规定的TA3纯钛材料制成，锁定螺钉和加压螺钉由符合GB/T13810标准规定的TC4钛合金材料制成。表面无着色。灭菌和非灭菌两种包装。 | 该产品适用于四肢及锁骨骨折内固定。 | 8孔 /δ1.5 W5.6 (非灭菌TA3着色阳极氧化） | YSD60 斜L型导向锁定接骨板（柔韧型）（左/右） /加压孔 标准型 |  | TA3 | 块 | 35600 | 云南省
骨科植入类 | 常州华森医疗器械有限公司 | 常州华森医疗器械有限公司 | 锁定接骨板系统（锁定接骨板） | 国食药监械(准)字2014第3460942号 | 2019-06-05 | 国产 | YZB/国2016-2014《锁定接骨板系统》 | 该产品由锁定接骨板、锁定螺钉和加压螺钉组成。锁定接骨板由符合GB/T13810标准规定的TA3纯钛材料制成，锁定螺钉和加压螺钉由符合GB/T13810标准规定的TC4钛合金材料制成。表面无着色。灭菌和非灭菌两种包装。 | 该产品适用于四肢及锁骨骨折内固定。 | 6、12孔 /δ1.2 W4.2 (非灭菌TA3着色阳极氧化） | ZSD13 1.5微型重建锁定接骨板I型 /加压孔 标准型 |  | TA3 | 块 | 35600 | 云南省
骨科植入类 | 常州华森医疗器械有限公司 | 常州华森医疗器械有限公司 | 锁定接骨板系统（锁定接骨板） | 国食药监械(准)字2014第3460942号 | 2019-06-05 | 国产 | YZB/国2016-2014《锁定接骨板系统》 | 该产品由锁定接骨板、锁定螺钉和加压螺钉组成。锁定接骨板由符合GB/T13810标准规定的TA3纯钛材料制成，锁定螺钉和加压螺钉由符合GB/T13810标准规定的TC4钛合金材料制成。表面无着色。灭菌和非灭菌两种包装。 | 该产品适用于四肢及锁骨骨折内固定。 | 4孔 /δ1.5 W6.5 (非灭菌TA3着色阳极氧化） | YSD166 /加压孔 标准型 |  | TA3 | 块 | 35600 | 云南省
骨科植入类 | 常州华森医疗器械有限公司 | 常州华森医疗器械有限公司 | 锁定接骨板系统（锁定接骨板） | 国食药监械(准)字2014第3460942号 | 2019-06-05 | 国产 | YZB/国2016-2014《锁定接骨板系统》 | 该产品由锁定接骨板、锁定螺钉和加压螺钉组成。锁定接骨板由符合GB/T13810标准规定的TA3纯钛材料制成，锁定螺钉和加压螺钉由符合GB/T13810标准规定的TC4钛合金材料制成。表面无着色。灭菌和非灭菌两种包装。 | 该产品适用于四肢及锁骨骨折内固定。 | 8孔 /δ1.5 W5.6 (非灭菌TA3着色阳极氧化） | ZSD12 直型导向锁定接骨板（高强型） /加压孔 标准型 |  | TA3 | 块 | 35600 | 云南省
骨科植入类 | 常州华森医疗器械有限公司 | 常州华森医疗器械有限公司 | 锁定接骨板系统（锁定接骨板） | 国食药监械(准)字2014第3460942号 | 2019-06-05 | 国产 | YZB/国2016-2014《锁定接骨板系统》 | 该产品由锁定接骨板、锁定螺钉和加压螺钉组成。锁定接骨板由符合GB/T13810标准规定的TA3纯钛材料制成，锁定螺钉和加压螺钉由符合GB/T13810标准规定的TC4钛合金材料制成。表面无着色。灭菌和非灭菌两种包装。 | 该产品适用于四肢及锁骨骨折内固定。 | 3、4孔 /δ1.8 W6.5 (非灭菌TA3着色阳极氧化） | YSD73 /加压孔 标准型 |  | TA3 | 块 | 35600 | 云南省
骨科植入类 | 常州华森医疗器械有限公司 | 常州华森医疗器械有限公司 | 锁定接骨板系统（锁定接骨板） | 国食药监械(准)字2014第3460942号 | 2019-06-05 | 国产 | YZB/国2016-2014《锁定接骨板系统》 | 该产品由锁定接骨板、锁定螺钉和加压螺钉组成。锁定接骨板由符合GB/T13810标准规定的TA3纯钛材料制成，锁定螺钉和加压螺钉由符合GB/T13810标准规定的TC4钛合金材料制成。表面无着色。灭菌和非灭菌两种包装。 | 该产品适用于四肢及锁骨骨折内固定。 | 4-12孔 /δ3 W11 (非灭菌TA3着色阳极氧化） | YSD146 /加压孔 标准型 |  | TA3 | 块 | 35600 | 云南省
骨科植入类 | 常州华森医疗器械有限公司 | 常州华森医疗器械有限公司 | 锁定接骨板系统（锁定接骨板） | 国食药监械(准)字2014第3460942号 | 2019-06-05 | 国产 | YZB/国2016-2014《锁定接骨板系统》 | 该产品由锁定接骨板、锁定螺钉和加压螺钉组成。锁定接骨板由符合GB/T13810标准规定的TA3纯钛材料制成，锁定螺钉和加压螺钉由符合GB/T13810标准规定的TC4钛合金材料制成。表面无着色。灭菌和非灭菌两种包装。 | 该产品适用于四肢及锁骨骨折内固定。 | 5-18孔 /δ3 W10 (非灭菌TA3着色阳极氧化） | ZSD04 重建锁定接骨板I型 /加压孔 标准型 |  | TA3 | 块 | 35700 | 云南省
骨科植入类 | 常州华森医疗器械有限公司 | 常州华森医疗器械有限公司 | 锁定接骨板系统（锁定接骨板） | 国食药监械(准)字2014第3460942号 | 2019-06-05 | 国产 | YZB/国2016-2014《锁定接骨板系统》 | 该产品由锁定接骨板、锁定螺钉和加压螺钉组成。锁定接骨板由符合GB/T13810标准规定的TA3纯钛材料制成，锁定螺钉和加压螺钉由符合GB/T13810标准规定的TC4钛合金材料制成。表面无着色。灭菌和非灭菌两种包装。 | 该产品适用于四肢及锁骨骨折内固定。 | 5-13孔 /δ5.5 W17.2 (非灭菌TA3着色阳极氧化） | YSD32 股骨近端外侧锁定接骨板II型（左/右） /加压孔 标准型 |  | TA3 | 块 | 35700 | 云南省
骨科植入类 | 常州华森医疗器械有限公司 | 常州华森医疗器械有限公司 | 锁定接骨板系统（锁定接骨板） | 国食药监械(准)字2014第3460942号 | 2019-06-05 | 国产 | YZB/国2016-2014《锁定接骨板系统》 | 该产品由锁定接骨板、锁定螺钉和加压螺钉组成。锁定接骨板由符合GB/T13810标准规定的TA3纯钛材料制成，锁定螺钉和加压螺钉由符合GB/T13810标准规定的TC4钛合金材料制成。表面无着色。灭菌和非灭菌两种包装。 | 该产品适用于四肢及锁骨骨折内固定。 | 5-14孔 /δ3.5 W12 (非灭菌TA3着色阳极氧化） | ZSD01 肱骨锁定接骨板 /加压孔 标准型 |  | TA3 | 块 | 35700 | 云南省
骨科植入类 | 常州华森医疗器械有限公司 | 常州华森医疗器械有限公司 | 锁定接骨板系统（锁定接骨板） | 国食药监械(准)字2014第3460942号 | 2019-06-05 | 国产 | YZB/国2016-2014《锁定接骨板系统》 | 该产品由锁定接骨板、锁定螺钉和加压螺钉组成。锁定接骨板由符合GB/T13810标准规定的TA3纯钛材料制成，锁定螺钉和加压螺钉由符合GB/T13810标准规定的TC4钛合金材料制成。表面无着色。灭菌和非灭菌两种包装。 | 该产品适用于四肢及锁骨骨折内固定。 | 6-10孔 /δ2.8 W10 (非灭菌TA3着色阳极氧化） | YSD07 锁骨S型锁定接骨板Ⅰ型（左/右） /加压孔 标准型 |  | TA3 | 块 | 35700 | 云南省
骨科植入类 | 常州华森医疗器械有限公司 | 常州华森医疗器械有限公司 | 锁定接骨板系统（锁定接骨板） | 国食药监械(准)字2014第3460942号 | 2019-06-05 | 国产 | YZB/国2016-2014《锁定接骨板系统》 | 该产品由锁定接骨板、锁定螺钉和加压螺钉组成。锁定接骨板由符合GB/T13810标准规定的TA3纯钛材料制成，锁定螺钉和加压螺钉由符合GB/T13810标准规定的TC4钛合金材料制成。表面无着色。灭菌和非灭菌两种包装。 | 该产品适用于四肢及锁骨骨折内固定。 | 6-8孔 /δ1.8 W5 (非灭菌TA3着色阳极氧化） | YSD45 2.0 微T型锁定加压接骨板 头2孔 /加压孔 标准型 |  | TA3 | 块 | 35700 | 云南省
骨科植入类 | 常州华森医疗器械有限公司 | 常州华森医疗器械有限公司 | 锁定接骨板系统（锁定接骨板） | 国食药监械(准)字2014第3460942号 | 2019-06-05 | 国产 | YZB/国2016-2014《锁定接骨板系统》 | 该产品由锁定接骨板、锁定螺钉和加压螺钉组成。锁定接骨板由符合GB/T13810标准规定的TA3纯钛材料制成，锁定螺钉和加压螺钉由符合GB/T13810标准规定的TC4钛合金材料制成。表面无着色。灭菌和非灭菌两种包装。 | 该产品适用于四肢及锁骨骨折内固定。 | 3、5孔 /δ2 W9 (非灭菌TA3着色阳极氧化） | YSD84 /加压孔 标准型 |  | TA3 | 块 | 35800 | 云南省
骨科植入类 | 常州华森医疗器械有限公司 | 常州华森医疗器械有限公司 | 锁定接骨板系统（锁定接骨板） | 国食药监械(准)字2014第3460942号 | 2019-06-05 | 国产 | YZB/国2016-2014《锁定接骨板系统》 | 该产品由锁定接骨板、锁定螺钉和加压螺钉组成。锁定接骨板由符合GB/T13810标准规定的TA3纯钛材料制成，锁定螺钉和加压螺钉由符合GB/T13810标准规定的TC4钛合金材料制成。表面无着色。灭菌和非灭菌两种包装。 | 该产品适用于四肢及锁骨骨折内固定。 | 7孔 /δ1.5 W5.6 (非灭菌TA3着色阳极氧化） | ZSD12 直型导向锁定接骨板（柔韧型） /加压孔 标准型 |  | TA3 | 块 | 35800 | 云南省
骨科植入类 | 常州华森医疗器械有限公司 | 常州华森医疗器械有限公司 | 锁定接骨板系统（锁定接骨板） | 国食药监械(准)字2014第3460942号 | 2019-06-05 | 国产 | YZB/国2016-2014《锁定接骨板系统》 | 该产品由锁定接骨板、锁定螺钉和加压螺钉组成。锁定接骨板由符合GB/T13810标准规定的TA3纯钛材料制成，锁定螺钉和加压螺钉由符合GB/T13810标准规定的TC4钛合金材料制成。表面无着色。灭菌和非灭菌两种包装。 | 该产品适用于四肢及锁骨骨折内固定。 | 5-14孔 /δ3.5 W10 (非灭菌TA3着色阳极氧化） | YSD142 /加压孔 标准型 |  | TA3 | 块 | 35800 | 云南省
骨科植入类 | 常州华森医疗器械有限公司 | 常州华森医疗器械有限公司 | 锁定接骨板系统（锁定接骨板） | 国食药监械(准)字2014第3460942号 | 2019-06-05 | 国产 | YZB/国2016-2014《锁定接骨板系统》 | 该产品由锁定接骨板、锁定螺钉和加压螺钉组成。锁定接骨板由符合GB/T13810标准规定的TA3纯钛材料制成，锁定螺钉和加压螺钉由符合GB/T13810标准规定的TC4钛合金材料制成。表面无着色。灭菌和非灭菌两种包装。 | 该产品适用于四肢及锁骨骨折内固定。 | 5-13孔 /δ5.5 W17.2 (非灭菌TA3着色阳极氧化） | YSD10 股骨近端外侧锁定接骨板I型（左/右） /加压孔 标准型 |  | TA3 | 块 | 35800 | 云南省
骨科植入类 | 常州华森医疗器械有限公司 | 常州华森医疗器械有限公司 | 锁定接骨板系统（锁定接骨板） | 国食药监械(准)字2014第3460942号 | 2019-06-05 | 国产 | YZB/国2016-2014《锁定接骨板系统》 | 该产品由锁定接骨板、锁定螺钉和加压螺钉组成。锁定接骨板由符合GB/T13810标准规定的TA3纯钛材料制成，锁定螺钉和加压螺钉由符合GB/T13810标准规定的TC4钛合金材料制成。表面无着色。灭菌和非灭菌两种包装。 | 该产品适用于四肢及锁骨骨折内固定。 | 4孔 /δ1.8 W7.5 (非灭菌TA3着色阳极氧化） | YSD167 /加压孔 标准型 |  | TA3 | 块 | 35800 | 云南省
骨科植入类 | 常州华森医疗器械有限公司 | 常州华森医疗器械有限公司 | 锁定接骨板系统（锁定接骨板） | 国食药监械(准)字2014第3460942号 | 2019-06-05 | 国产 | YZB/国2016-2014《锁定接骨板系统》 | 该产品由锁定接骨板、锁定螺钉和加压螺钉组成。锁定接骨板由符合GB/T13810标准规定的TA3纯钛材料制成，锁定螺钉和加压螺钉由符合GB/T13810标准规定的TC4钛合金材料制成。表面无着色。灭菌和非灭菌两种包装。 | 该产品适用于四肢及锁骨骨折内固定。 | 7孔 /δ1.8 W5 (非灭菌TA3着色阳极氧化） | YSD46 2.0 微T型锁定加压接骨板 头3孔 /加压孔 标准型 |  | TA3 | 块 | 35900 | 云南省
骨科植入类 | 常州华森医疗器械有限公司 | 常州华森医疗器械有限公司 | 锁定接骨板系统（锁定接骨板） | 国食药监械(准)字2014第3460942号 | 2019-06-05 | 国产 | YZB/国2016-2014《锁定接骨板系统》 | 该产品由锁定接骨板、锁定螺钉和加压螺钉组成。锁定接骨板由符合GB/T13810标准规定的TA3纯钛材料制成，锁定螺钉和加压螺钉由符合GB/T13810标准规定的TC4钛合金材料制成。表面无着色。灭菌和非灭菌两种包装。 | 该产品适用于四肢及锁骨骨折内固定。 | 3-13孔 /δ2.5 W11.5 (非灭菌TA3着色阳极氧化） | YSD106 /加压孔 标准型 |  | TA3 | 块 | 35900 | 云南省
骨科植入类 | 常州华森医疗器械有限公司 | 常州华森医疗器械有限公司 | 锁定接骨板系统（锁定接骨板） | 国食药监械(准)字2014第3460942号 | 2019-06-05 | 国产 | YZB/国2016-2014《锁定接骨板系统》 | 该产品由锁定接骨板、锁定螺钉和加压螺钉组成。锁定接骨板由符合GB/T13810标准规定的TA3纯钛材料制成，锁定螺钉和加压螺钉由符合GB/T13810标准规定的TC4钛合金材料制成。表面无着色。灭菌和非灭菌两种包装。 | 该产品适用于四肢及锁骨骨折内固定。 | 3、5孔 /δ2 W9 (非灭菌TA3着色阳极氧化） | YSD75 /加压孔 标准型 |  | TA3 | 块 | 36000 | 云南省
骨科植入类 | 常州华森医疗器械有限公司 | 常州华森医疗器械有限公司 | 锁定接骨板系统（锁定接骨板） | 国食药监械(准)字2014第3460942号 | 2019-06-05 | 国产 | YZB/国2016-2014《锁定接骨板系统》 | 该产品由锁定接骨板、锁定螺钉和加压螺钉组成。锁定接骨板由符合GB/T13810标准规定的TA3纯钛材料制成，锁定螺钉和加压螺钉由符合GB/T13810标准规定的TC4钛合金材料制成。表面无着色。灭菌和非灭菌两种包装。 | 该产品适用于四肢及锁骨骨折内固定。 | 3孔 /δ4.5 W15.5 (非灭菌TA3着色阳极氧化） | YSD147 /加压孔 标准型 |  | TA3 | 块 | 36000 | 云南省
骨科植入类 | 常州华森医疗器械有限公司 | 常州华森医疗器械有限公司 | 锁定接骨板系统（锁定接骨板） | 国食药监械(准)字2014第3460942号 | 2019-06-05 | 国产 | YZB/国2016-2014《锁定接骨板系统》 | 该产品由锁定接骨板、锁定螺钉和加压螺钉组成。锁定接骨板由符合GB/T13810标准规定的TA3纯钛材料制成，锁定螺钉和加压螺钉由符合GB/T13810标准规定的TC4钛合金材料制成。表面无着色。灭菌和非灭菌两种包装。 | 该产品适用于四肢及锁骨骨折内固定。 | 7孔 /δ1.8 W5.6 (非灭菌TA3着色阳极氧化） | YSD58 L型导向锁定接骨板（高强型（左/右） /加压孔 标准型 |  | TA3 | 块 | 36000 | 云南省
骨科植入类 | 常州华森医疗器械有限公司 | 常州华森医疗器械有限公司 | 锁定接骨板系统（锁定接骨板） | 国食药监械(准)字2014第3460942号 | 2019-06-05 | 国产 | YZB/国2016-2014《锁定接骨板系统》 | 该产品由锁定接骨板、锁定螺钉和加压螺钉组成。锁定接骨板由符合GB/T13810标准规定的TA3纯钛材料制成，锁定螺钉和加压螺钉由符合GB/T13810标准规定的TC4钛合金材料制成。表面无着色。灭菌和非灭菌两种包装。 | 该产品适用于四肢及锁骨骨折内固定。 | 6-18孔 /δ5.5 W17.5 (非灭菌TA3着色阳极氧化） | ZSD02 股骨锁定接骨板 /加压孔 标准型 |  | TA3 | 块 | 36000 | 云南省
骨科植入类 | 常州华森医疗器械有限公司 | 常州华森医疗器械有限公司 | 锁定接骨板系统（锁定接骨板） | 国食药监械(准)字2014第3460942号 | 2019-06-05 | 国产 | YZB/国2016-2014《锁定接骨板系统》 | 该产品由锁定接骨板、锁定螺钉和加压螺钉组成。锁定接骨板由符合GB/T13810标准规定的TA3纯钛材料制成，锁定螺钉和加压螺钉由符合GB/T13810标准规定的TC4钛合金材料制成。表面无着色。灭菌和非灭菌两种包装。 | 该产品适用于四肢及锁骨骨折内固定。 | 4-7孔 /δ1.8 W5 (非灭菌TA3着色阳极氧化） | YSD49 2.0微Y型锁定加压接骨板 /加压孔 标准型 |  | TA3 | 块 | 36000 | 云南省
骨科植入类 | 常州华森医疗器械有限公司 | 常州华森医疗器械有限公司 | 锁定接骨板系统（锁定接骨板） | 国食药监械(准)字2014第3460942号 | 2019-06-05 | 国产 | YZB/国2016-2014《锁定接骨板系统》 | 该产品由锁定接骨板、锁定螺钉和加压螺钉组成。锁定接骨板由符合GB/T13810标准规定的TA3纯钛材料制成，锁定螺钉和加压螺钉由符合GB/T13810标准规定的TC4钛合金材料制成。表面无着色。灭菌和非灭菌两种包装。 | 该产品适用于四肢及锁骨骨折内固定。 | 5、6孔 /δ1.5 W8.5 (非灭菌TA3着色阳极氧化） | YSD168 /加压孔 标准型 |  | TA3 | 块 | 36100 | 云南省
骨科植入类 | 常州华森医疗器械有限公司 | 常州华森医疗器械有限公司 | 锁定接骨板系统（锁定接骨板） | 国食药监械(准)字2014第3460942号 | 2019-06-05 | 国产 | YZB/国2016-2014《锁定接骨板系统》 | 该产品由锁定接骨板、锁定螺钉和加压螺钉组成。锁定接骨板由符合GB/T13810标准规定的TA3纯钛材料制成，锁定螺钉和加压螺钉由符合GB/T13810标准规定的TC4钛合金材料制成。表面无着色。灭菌和非灭菌两种包装。 | 该产品适用于四肢及锁骨骨折内固定。 | 8、10、12孔 /δ2 W11 (非灭菌TA3着色阳极氧化） | YSD87 /加压孔 标准型 |  | TA3 | 块 | 36100 | 云南省
骨科植入类 | 常州华森医疗器械有限公司 | 常州华森医疗器械有限公司 | 锁定接骨板系统（锁定接骨板） | 国食药监械(准)字2014第3460942号 | 2019-06-05 | 国产 | YZB/国2016-2014《锁定接骨板系统》 | 该产品由锁定接骨板、锁定螺钉和加压螺钉组成。锁定接骨板由符合GB/T13810标准规定的TA3纯钛材料制成，锁定螺钉和加压螺钉由符合GB/T13810标准规定的TC4钛合金材料制成。表面无着色。灭菌和非灭菌两种包装。 | 该产品适用于四肢及锁骨骨折内固定。 | 3、4孔 /δ1.8 W6.5 (非灭菌TA3着色阳极氧化） | YSD42 T型锁定接骨板 /加压孔 标准型 |  | TA3 | 块 | 36100 | 云南省
骨科植入类 | 常州华森医疗器械有限公司 | 常州华森医疗器械有限公司 | 锁定接骨板系统（锁定接骨板） | 国食药监械(准)字2014第3460942号 | 2019-06-05 | 国产 | YZB/国2016-2014《锁定接骨板系统》 | 该产品由锁定接骨板、锁定螺钉和加压螺钉组成。锁定接骨板由符合GB/T13810标准规定的TA3纯钛材料制成，锁定螺钉和加压螺钉由符合GB/T13810标准规定的TC4钛合金材料制成。表面无着色。灭菌和非灭菌两种包装。 | 该产品适用于四肢及锁骨骨折内固定。 | 6-12孔 /δ5.5 W17.5 (非灭菌TA3着色阳极氧化） | YSD37 DCS鹅头钉锁定接骨板 /加压孔 标准型 |  | TA3 | 块 | 36100 | 云南省
骨科植入类 | 常州华森医疗器械有限公司 | 常州华森医疗器械有限公司 | 锁定接骨板系统（锁定接骨板） | 国食药监械(准)字2014第3460942号 | 2019-06-05 | 国产 | YZB/国2016-2014《锁定接骨板系统》 | 该产品由锁定接骨板、锁定螺钉和加压螺钉组成。锁定接骨板由符合GB/T13810标准规定的TA3纯钛材料制成，锁定螺钉和加压螺钉由符合GB/T13810标准规定的TC4钛合金材料制成。表面无着色。灭菌和非灭菌两种包装。 | 该产品适用于四肢及锁骨骨折内固定。 | 3-13孔 /δ3 W10 (非灭菌TA3着色阳极氧化） | YSD93 /加压孔 标准型 |  | TA3 | 块 | 36200 | 云南省
骨科植入类 | 常州华森医疗器械有限公司 | 常州华森医疗器械有限公司 | 锁定接骨板系统（锁定接骨板） | 国食药监械(准)字2014第3460942号 | 2019-06-05 | 国产 | YZB/国2016-2014《锁定接骨板系统》 | 该产品由锁定接骨板、锁定螺钉和加压螺钉组成。锁定接骨板由符合GB/T13810标准规定的TA3纯钛材料制成，锁定螺钉和加压螺钉由符合GB/T13810标准规定的TC4钛合金材料制成。表面无着色。灭菌和非灭菌两种包装。 | 该产品适用于四肢及锁骨骨折内固定。 | 3-13孔 /δ2.5 W11 (非灭菌TA3着色阳极氧化） | YSD99 /加压孔 标准型 |  | TA3 | 块 | 36200 | 云南省
骨科植入类 | 常州华森医疗器械有限公司 | 常州华森医疗器械有限公司 | 锁定接骨板系统（锁定接骨板） | 国食药监械(准)字2014第3460942号 | 2019-06-05 | 国产 | YZB/国2016-2014《锁定接骨板系统》 | 该产品由锁定接骨板、锁定螺钉和加压螺钉组成。锁定接骨板由符合GB/T13810标准规定的TA3纯钛材料制成，锁定螺钉和加压螺钉由符合GB/T13810标准规定的TC4钛合金材料制成。表面无着色。灭菌和非灭菌两种包装。 | 该产品适用于四肢及锁骨骨折内固定。 | 4、5孔 /δ1.8 W5 (非灭菌TA3着色阳极氧化） | YSD51 2.0微Y型锁定加压接骨板 II型 /加压孔 标准型 |  | TA3 | 块 | 36200 | 云南省
骨科植入类 | 常州华森医疗器械有限公司 | 常州华森医疗器械有限公司 | 锁定接骨板系统（锁定接骨板） | 国食药监械(准)字2014第3460942号 | 2019-06-05 | 国产 | YZB/国2016-2014《锁定接骨板系统》 | 该产品由锁定接骨板、锁定螺钉和加压螺钉组成。锁定接骨板由符合GB/T13810标准规定的TA3纯钛材料制成，锁定螺钉和加压螺钉由符合GB/T13810标准规定的TC4钛合金材料制成。表面无着色。灭菌和非灭菌两种包装。 | 该产品适用于四肢及锁骨骨折内固定。 | 3-13孔 /δ2.5 W9 (非灭菌TA3着色阳极氧化） | YSD155 /加压孔 标准型 |  | TA3 | 块 | 36200 | 云南省
骨科植入类 | 常州华森医疗器械有限公司 | 常州华森医疗器械有限公司 | 锁定接骨板系统（锁定接骨板） | 国食药监械(准)字2014第3460942号 | 2019-06-05 | 国产 | YZB/国2016-2014《锁定接骨板系统》 | 该产品由锁定接骨板、锁定螺钉和加压螺钉组成。锁定接骨板由符合GB/T13810标准规定的TA3纯钛材料制成，锁定螺钉和加压螺钉由符合GB/T13810标准规定的TC4钛合金材料制成。表面无着色。灭菌和非灭菌两种包装。 | 该产品适用于四肢及锁骨骨折内固定。 | 7孔 /δ1.5 W5.6 (非灭菌TA3着色阳极氧化） | YSD58 L型导向锁定接骨板（柔韧型）（左/右） /加压孔 标准型 |  | TA3 | 块 | 36200 | 云南省
骨科植入类 | 常州华森医疗器械有限公司 | 常州华森医疗器械有限公司 | 锁定接骨板系统（锁定接骨板） | 国食药监械(准)字2014第3460942号 | 2019-06-05 | 国产 | YZB/国2016-2014《锁定接骨板系统》 | 该产品由锁定接骨板、锁定螺钉和加压螺钉组成。锁定接骨板由符合GB/T13810标准规定的TA3纯钛材料制成，锁定螺钉和加压螺钉由符合GB/T13810标准规定的TC4钛合金材料制成。表面无着色。灭菌和非灭菌两种包装。 | 该产品适用于四肢及锁骨骨折内固定。 | 5孔 /δ1.8 W13.5 (非灭菌TA3着色阳极氧化） | YSD157 /加压孔 标准型 |  | TA3 | 块 | 36300 | 云南省
骨科植入类 | 常州华森医疗器械有限公司 | 常州华森医疗器械有限公司 | 锁定接骨板系统（锁定接骨板） | 国食药监械(准)字2014第3460942号 | 2019-06-05 | 国产 | YZB/国2016-2014《锁定接骨板系统》 | 该产品由锁定接骨板、锁定螺钉和加压螺钉组成。锁定接骨板由符合GB/T13810标准规定的TA3纯钛材料制成，锁定螺钉和加压螺钉由符合GB/T13810标准规定的TC4钛合金材料制成。表面无着色。灭菌和非灭菌两种包装。 | 该产品适用于四肢及锁骨骨折内固定。 | 4孔 /δ2.5 W11 (非灭菌TA3着色阳极氧化） | YSD82 /加压孔 标准型 |  | TA3 | 块 | 36300 | 云南省
骨科植入类 | 常州华森医疗器械有限公司 | 常州华森医疗器械有限公司 | 锁定接骨板系统（锁定接骨板） | 国食药监械(准)字2014第3460942号 | 2019-06-05 | 国产 | YZB/国2016-2014《锁定接骨板系统》 | 该产品由锁定接骨板、锁定螺钉和加压螺钉组成。锁定接骨板由符合GB/T13810标准规定的TA3纯钛材料制成，锁定螺钉和加压螺钉由符合GB/T13810标准规定的TC4钛合金材料制成。表面无着色。灭菌和非灭菌两种包装。 | 该产品适用于四肢及锁骨骨折内固定。 | 3-13孔 /δ4.5 W15.5 (非灭菌TA3着色阳极氧化） | YSD12 胫骨近端外侧锁定接骨板（左/右） /加压孔 标准型 |  | TA3 | 块 | 36300 | 云南省
骨科植入类 | 常州华森医疗器械有限公司 | 常州华森医疗器械有限公司 | 锁定接骨板系统（锁定接骨板） | 国食药监械(准)字2014第3460942号 | 2019-06-05 | 国产 | YZB/国2016-2014《锁定接骨板系统》 | 该产品由锁定接骨板、锁定螺钉和加压螺钉组成。锁定接骨板由符合GB/T13810标准规定的TA3纯钛材料制成，锁定螺钉和加压螺钉由符合GB/T13810标准规定的TC4钛合金材料制成。表面无着色。灭菌和非灭菌两种包装。 | 该产品适用于四肢及锁骨骨折内固定。 | 5-13孔 /δ5.5 W16 (非灭菌TA3着色阳极氧化） | YSD11 股骨远端外侧锁定接骨板（左/右） /加压孔 标准型 |  | TA3 | 块 | 36300 | 云南省
骨科植入类 | 常州华森医疗器械有限公司 | 常州华森医疗器械有限公司 | 锁定接骨板系统（锁定接骨板） | 国食药监械(准)字2014第3460942号 | 2019-06-05 | 国产 | YZB/国2016-2014《锁定接骨板系统》 | 该产品由锁定接骨板、锁定螺钉和加压螺钉组成。锁定接骨板由符合GB/T13810标准规定的TA3纯钛材料制成，锁定螺钉和加压螺钉由符合GB/T13810标准规定的TC4钛合金材料制成。表面无着色。灭菌和非灭菌两种包装。 | 该产品适用于四肢及锁骨骨折内固定。 | 15孔 /δ2 L67 W7 (非灭菌TA3着色阳极氧化） | YSD35 跟骨锁定接骨板（左/右） /加压孔 标准型 |  | TA3 | 块 | 36300 | 云南省
骨科植入类 | 常州华森医疗器械有限公司 | 常州华森医疗器械有限公司 | 锁定接骨板系统（锁定接骨板） | 国食药监械(准)字2014第3460942号 | 2019-06-05 | 国产 | YZB/国2016-2014《锁定接骨板系统》 | 该产品由锁定接骨板、锁定螺钉和加压螺钉组成。锁定接骨板由符合GB/T13810标准规定的TA3纯钛材料制成，锁定螺钉和加压螺钉由符合GB/T13810标准规定的TC4钛合金材料制成。表面无着色。灭菌和非灭菌两种包装。 | 该产品适用于四肢及锁骨骨折内固定。 | 6-10孔 /δ3 W10 (非灭菌TA3着色阳极氧化） | YSD26 锁骨S型锁定接骨板II型（左/右） /加压孔 标准型 |  | TA3 | 块 | 36300 | 云南省
骨科植入类 | 常州华森医疗器械有限公司 | 常州华森医疗器械有限公司 | 锁定接骨板系统（锁定接骨板） | 国食药监械(准)字2014第3460942号 | 2019-06-05 | 国产 | YZB/国2016-2014《锁定接骨板系统》 | 该产品由锁定接骨板、锁定螺钉和加压螺钉组成。锁定接骨板由符合GB/T13810标准规定的TA3纯钛材料制成，锁定螺钉和加压螺钉由符合GB/T13810标准规定的TC4钛合金材料制成。表面无着色。灭菌和非灭菌两种包装。 | 该产品适用于四肢及锁骨骨折内固定。 | 8孔 /δ1.5 W5.6 (非灭菌TA3着色阳极氧化） | YSD55 Y型导向锁定接骨板（高强型） /加压孔 标准型 |  | TA3 | 块 | 36300 | 云南省
骨科植入类 | 常州华森医疗器械有限公司 | 常州华森医疗器械有限公司 | 锁定接骨板系统（锁定接骨板） | 国食药监械(准)字2014第3460942号 | 2019-06-05 | 国产 | YZB/国2016-2014《锁定接骨板系统》 | 该产品由锁定接骨板、锁定螺钉和加压螺钉组成。锁定接骨板由符合GB/T13810标准规定的TA3纯钛材料制成，锁定螺钉和加压螺钉由符合GB/T13810标准规定的TC4钛合金材料制成。表面无着色。灭菌和非灭菌两种包装。 | 该产品适用于四肢及锁骨骨折内固定。 | 7孔 /δ1.8 W5 (非灭菌TA3着色阳极氧化） | YSD50 2.0微Y型锁定加压接骨板 I型 /加压孔 标准型 |  | TA3 | 块 | 36400 | 云南省
骨科植入类 | 常州华森医疗器械有限公司 | 常州华森医疗器械有限公司 | 锁定接骨板系统（锁定接骨板） | 国食药监械(准)字2014第3460942号 | 2019-06-05 | 国产 | YZB/国2016-2014《锁定接骨板系统》 | 该产品由锁定接骨板、锁定螺钉和加压螺钉组成。锁定接骨板由符合GB/T13810标准规定的TA3纯钛材料制成，锁定螺钉和加压螺钉由符合GB/T13810标准规定的TC4钛合金材料制成。表面无着色。灭菌和非灭菌两种包装。 | 该产品适用于四肢及锁骨骨折内固定。 | 3-13孔 /δ2.5 W11 (非灭菌TA3着色阳极氧化） | YSD103 /加压孔 标准型 |  | TA3 | 块 | 36400 | 云南省
骨科植入类 | 常州华森医疗器械有限公司 | 常州华森医疗器械有限公司 | 锁定接骨板系统（锁定接骨板） | 国食药监械(准)字2014第3460942号 | 2019-06-05 | 国产 | YZB/国2016-2014《锁定接骨板系统》 | 该产品由锁定接骨板、锁定螺钉和加压螺钉组成。锁定接骨板由符合GB/T13810标准规定的TA3纯钛材料制成，锁定螺钉和加压螺钉由符合GB/T13810标准规定的TC4钛合金材料制成。表面无着色。灭菌和非灭菌两种包装。 | 该产品适用于四肢及锁骨骨折内固定。 | 3孔 /δ2.5 W11 (非灭菌TA3着色阳极氧化） | YSD83 /加压孔 标准型 |  | TA3 | 块 | 36400 | 云南省
骨科植入类 | 常州华森医疗器械有限公司 | 常州华森医疗器械有限公司 | 锁定接骨板系统（锁定接骨板） | 国食药监械(准)字2014第3460942号 | 2019-06-05 | 国产 | YZB/国2016-2014《锁定接骨板系统》 | 该产品由锁定接骨板、锁定螺钉和加压螺钉组成。锁定接骨板由符合GB/T13810标准规定的TA3纯钛材料制成，锁定螺钉和加压螺钉由符合GB/T13810标准规定的TC4钛合金材料制成。表面无着色。灭菌和非灭菌两种包装。 | 该产品适用于四肢及锁骨骨折内固定。 | 6-18孔 /δ4.6 W13.5 (非灭菌TA3着色阳极氧化） | ZSD01 胫骨锁定接骨板 /加压孔 标准型 |  | TA3 | 块 | 36400 | 云南省
骨科植入类 | 常州华森医疗器械有限公司 | 常州华森医疗器械有限公司 | 锁定接骨板系统（锁定接骨板） | 国食药监械(准)字2014第3460942号 | 2019-06-05 | 国产 | YZB/国2016-2014《锁定接骨板系统》 | 该产品由锁定接骨板、锁定螺钉和加压螺钉组成。锁定接骨板由符合GB/T13810标准规定的TA3纯钛材料制成，锁定螺钉和加压螺钉由符合GB/T13810标准规定的TC4钛合金材料制成。表面无着色。灭菌和非灭菌两种包装。 | 该产品适用于四肢及锁骨骨折内固定。 | 4-13孔 /δ6.5 W16 (非灭菌TA3着色阳极氧化） | YSD11 股骨远端外侧锁定接骨板（左/右） /加压孔 标准型 |  | TA3 | 块 | 36400 | 云南省
骨科植入类 | 常州华森医疗器械有限公司 | 常州华森医疗器械有限公司 | 锁定接骨板系统（锁定接骨板） | 国食药监械(准)字2014第3460942号 | 2019-06-05 | 国产 | YZB/国2016-2014《锁定接骨板系统》 | 该产品由锁定接骨板、锁定螺钉和加压螺钉组成。锁定接骨板由符合GB/T13810标准规定的TA3纯钛材料制成，锁定螺钉和加压螺钉由符合GB/T13810标准规定的TC4钛合金材料制成。表面无着色。灭菌和非灭菌两种包装。 | 该产品适用于四肢及锁骨骨折内固定。 | 11孔 /δ1.5 W29 (非灭菌TA3着色阳极氧化） | YSD159 /加压孔 标准型 |  | TA3 | 块 | 36500 | 云南省
骨科植入类 | 常州华森医疗器械有限公司 | 常州华森医疗器械有限公司 | 锁定接骨板系统（锁定接骨板） | 国食药监械(准)字2014第3460942号 | 2019-06-05 | 国产 | YZB/国2016-2014《锁定接骨板系统》 | 该产品由锁定接骨板、锁定螺钉和加压螺钉组成。锁定接骨板由符合GB/T13810标准规定的TA3纯钛材料制成，锁定螺钉和加压螺钉由符合GB/T13810标准规定的TC4钛合金材料制成。表面无着色。灭菌和非灭菌两种包装。 | 该产品适用于四肢及锁骨骨折内固定。 | 10-16孔 /δ3.5 W10 (非灭菌TA3着色阳极氧化） | YSD117 /加压孔 标准型 |  | TA3 | 块 | 36500 | 云南省
骨科植入类 | 常州华森医疗器械有限公司 | 常州华森医疗器械有限公司 | 锁定接骨板系统（锁定接骨板） | 国食药监械(准)字2014第3460942号 | 2019-06-05 | 国产 | YZB/国2016-2014《锁定接骨板系统》 | 该产品由锁定接骨板、锁定螺钉和加压螺钉组成。锁定接骨板由符合GB/T13810标准规定的TA3纯钛材料制成，锁定螺钉和加压螺钉由符合GB/T13810标准规定的TC4钛合金材料制成。表面无着色。灭菌和非灭菌两种包装。 | 该产品适用于四肢及锁骨骨折内固定。 | 6、12孔 /δ1.2 W4.2 (非灭菌TA3着色阳极氧化） | ZSD16 2.0微型重建加压锁定接骨板 /加压孔 标准型 |  | TA3 | 块 | 36500 | 云南省
骨科植入类 | 常州华森医疗器械有限公司 | 常州华森医疗器械有限公司 | 锁定接骨板系统（锁定接骨板） | 国食药监械(准)字2014第3460942号 | 2019-06-05 | 国产 | YZB/国2016-2014《锁定接骨板系统》 | 该产品由锁定接骨板、锁定螺钉和加压螺钉组成。锁定接骨板由符合GB/T13810标准规定的TA3纯钛材料制成，锁定螺钉和加压螺钉由符合GB/T13810标准规定的TC4钛合金材料制成。表面无着色。灭菌和非灭菌两种包装。 | 该产品适用于四肢及锁骨骨折内固定。 | 7孔 /δ1.5 W5.6 (非灭菌TA3着色阳极氧化） | YSD55 Y型导向锁定接骨板（柔韧型） /加压孔 标准型 |  | TA3 | 块 | 36600 | 云南省
骨科植入类 | 常州华森医疗器械有限公司 | 常州华森医疗器械有限公司 | 锁定接骨板系统（锁定接骨板） | 国食药监械(准)字2014第3460942号 | 2019-06-05 | 国产 | YZB/国2016-2014《锁定接骨板系统》 | 该产品由锁定接骨板、锁定螺钉和加压螺钉组成。锁定接骨板由符合GB/T13810标准规定的TA3纯钛材料制成，锁定螺钉和加压螺钉由符合GB/T13810标准规定的TC4钛合金材料制成。表面无着色。灭菌和非灭菌两种包装。 | 该产品适用于四肢及锁骨骨折内固定。 | 5、6孔 /δ1.65 W6.2 (非灭菌TA3着色阳极氧化） | YSD86 /加压孔 标准型 |  | TA3 | 块 | 36600 | 云南省
骨科植入类 | 常州华森医疗器械有限公司 | 常州华森医疗器械有限公司 | 锁定接骨板系统（锁定接骨板） | 国食药监械(准)字2014第3460942号 | 2019-06-05 | 国产 | YZB/国2016-2014《锁定接骨板系统》 | 该产品由锁定接骨板、锁定螺钉和加压螺钉组成。锁定接骨板由符合GB/T13810标准规定的TA3纯钛材料制成，锁定螺钉和加压螺钉由符合GB/T13810标准规定的TC4钛合金材料制成。表面无着色。灭菌和非灭菌两种包装。 | 该产品适用于四肢及锁骨骨折内固定。 | 5、7孔 /δ3.5 W12.7 (非灭菌TA3着色阳极氧化） | YSD152 /加压孔 标准型 |  | TA3 | 块 | 36600 | 云南省
骨科植入类 | 常州华森医疗器械有限公司 | 常州华森医疗器械有限公司 | 锁定接骨板系统（锁定接骨板） | 国食药监械(准)字2014第3460942号 | 2019-06-05 | 国产 | YZB/国2016-2014《锁定接骨板系统》 | 该产品由锁定接骨板、锁定螺钉和加压螺钉组成。锁定接骨板由符合GB/T13810标准规定的TA3纯钛材料制成，锁定螺钉和加压螺钉由符合GB/T13810标准规定的TC4钛合金材料制成。表面无着色。灭菌和非灭菌两种包装。 | 该产品适用于四肢及锁骨骨折内固定。 | 5-13孔 /δ5.5 W16 (非灭菌TA3着色阳极氧化） | YSD121 /加压孔 标准型 |  | TA3 | 块 | 36600 | 云南省
骨科植入类 | 常州华森医疗器械有限公司 | 常州华森医疗器械有限公司 | 锁定接骨板系统（锁定接骨板） | 国食药监械(准)字2014第3460942号 | 2019-06-05 | 国产 | YZB/国2016-2014《锁定接骨板系统》 | 该产品由锁定接骨板、锁定螺钉和加压螺钉组成。锁定接骨板由符合GB/T13810标准规定的TA3纯钛材料制成，锁定螺钉和加压螺钉由符合GB/T13810标准规定的TC4钛合金材料制成。表面无着色。灭菌和非灭菌两种包装。 | 该产品适用于四肢及锁骨骨折内固定。 | 3-13孔 /δ2.5 W11 (非灭菌TA3着色阳极氧化） | YSD101 /加压孔 标准型 |  | TA3 | 块 | 36600 | 云南省
骨科植入类 | 常州华森医疗器械有限公司 | 常州华森医疗器械有限公司 | 锁定接骨板系统（锁定接骨板） | 国食药监械(准)字2014第3460942号 | 2019-06-05 | 国产 | YZB/国2016-2014《锁定接骨板系统》 | 该产品由锁定接骨板、锁定螺钉和加压螺钉组成。锁定接骨板由符合GB/T13810标准规定的TA3纯钛材料制成，锁定螺钉和加压螺钉由符合GB/T13810标准规定的TC4钛合金材料制成。表面无着色。灭菌和非灭菌两种包装。 | 该产品适用于四肢及锁骨骨折内固定。 | 6-8孔 /δ1.8 W6.5 (非灭菌TA3着色阳极氧化） | YSD45 2.4 微T型锁定加压接骨板 头2孔 /加压孔 标准型 |  | TA3 | 块 | 36700 | 云南省
骨科植入类 | 常州华森医疗器械有限公司 | 常州华森医疗器械有限公司 | 锁定接骨板系统（锁定接骨板） | 国食药监械(准)字2014第3460942号 | 2019-06-05 | 国产 | YZB/国2016-2014《锁定接骨板系统》 | 该产品由锁定接骨板、锁定螺钉和加压螺钉组成。锁定接骨板由符合GB/T13810标准规定的TA3纯钛材料制成，锁定螺钉和加压螺钉由符合GB/T13810标准规定的TC4钛合金材料制成。表面无着色。灭菌和非灭菌两种包装。 | 该产品适用于四肢及锁骨骨折内固定。 | 5孔 /δ1.8 W19.8 (非灭菌TA3着色阳极氧化） | YSD163 /加压孔 标准型 |  | TA3 | 块 | 36700 | 云南省
骨科植入类 | 常州华森医疗器械有限公司 | 常州华森医疗器械有限公司 | 锁定接骨板系统（锁定接骨板） | 国食药监械(准)字2014第3460942号 | 2019-06-05 | 国产 | YZB/国2016-2014《锁定接骨板系统》 | 该产品由锁定接骨板、锁定螺钉和加压螺钉组成。锁定接骨板由符合GB/T13810标准规定的TA3纯钛材料制成，锁定螺钉和加压螺钉由符合GB/T13810标准规定的TC4钛合金材料制成。表面无着色。灭菌和非灭菌两种包装。 | 该产品适用于四肢及锁骨骨折内固定。 | 3-8孔 /δ2.5 W8.2 (非灭菌TA3着色阳极氧化） | YSD77 /加压孔 标准型 |  | TA3 | 块 | 36700 | 云南省
骨科植入类 | 常州华森医疗器械有限公司 | 常州华森医疗器械有限公司 | 锁定接骨板系统（锁定接骨板） | 国食药监械(准)字2014第3460942号 | 2019-06-05 | 国产 | YZB/国2016-2014《锁定接骨板系统》 | 该产品由锁定接骨板、锁定螺钉和加压螺钉组成。锁定接骨板由符合GB/T13810标准规定的TA3纯钛材料制成，锁定螺钉和加压螺钉由符合GB/T13810标准规定的TC4钛合金材料制成。表面无着色。灭菌和非灭菌两种包装。 | 该产品适用于四肢及锁骨骨折内固定。 | 5-13孔 /δ3.8 W13.2 (非灭菌TA3着色阳极氧化） | YSD22 3.5胫骨远端外侧（围关节）锁定接骨板（左/右） /加压孔 标准型 |  | TA3 | 块 | 36800 | 云南省
骨科植入类 | 常州华森医疗器械有限公司 | 常州华森医疗器械有限公司 | 锁定接骨板系统（锁定接骨板） | 国食药监械(准)字2014第3460942号 | 2019-06-05 | 国产 | YZB/国2016-2014《锁定接骨板系统》 | 该产品由锁定接骨板、锁定螺钉和加压螺钉组成。锁定接骨板由符合GB/T13810标准规定的TA3纯钛材料制成，锁定螺钉和加压螺钉由符合GB/T13810标准规定的TC4钛合金材料制成。表面无着色。灭菌和非灭菌两种包装。 | 该产品适用于四肢及锁骨骨折内固定。 | 3孔 /δ5.5 W22.5 (非灭菌TA3着色阳极氧化） | YSD66 锁定加压截骨板II型100° /加压孔 标准型 |  | TA3 | 块 | 36800 | 云南省
骨科植入类 | 常州华森医疗器械有限公司 | 常州华森医疗器械有限公司 | 锁定接骨板系统（锁定接骨板） | 国食药监械(准)字2014第3460942号 | 2019-06-05 | 国产 | YZB/国2016-2014《锁定接骨板系统》 | 该产品由锁定接骨板、锁定螺钉和加压螺钉组成。锁定接骨板由符合GB/T13810标准规定的TA3纯钛材料制成，锁定螺钉和加压螺钉由符合GB/T13810标准规定的TC4钛合金材料制成。表面无着色。灭菌和非灭菌两种包装。 | 该产品适用于四肢及锁骨骨折内固定。 | 7孔 /δ1.8 W6.5 (非灭菌TA3着色阳极氧化） | YSD46 2.4 微T型锁定加压接骨板 头3孔 /加压孔 标准型 |  | TA3 | 块 | 36800 | 云南省
骨科植入类 | 常州华森医疗器械有限公司 | 常州华森医疗器械有限公司 | 锁定接骨板系统（锁定接骨板） | 国食药监械(准)字2014第3460942号 | 2019-06-05 | 国产 | YZB/国2016-2014《锁定接骨板系统》 | 该产品由锁定接骨板、锁定螺钉和加压螺钉组成。锁定接骨板由符合GB/T13810标准规定的TA3纯钛材料制成，锁定螺钉和加压螺钉由符合GB/T13810标准规定的TC4钛合金材料制成。表面无着色。灭菌和非灭菌两种包装。 | 该产品适用于四肢及锁骨骨折内固定。 | 5孔 /δ1.8 W15.3 (非灭菌TA3着色阳极氧化） | YSD164 /加压孔 标准型 |  | TA3 | 块 | 36900 | 云南省
骨科植入类 | 常州华森医疗器械有限公司 | 常州华森医疗器械有限公司 | 锁定接骨板系统（锁定接骨板） | 国食药监械(准)字2014第3460942号 | 2019-06-05 | 国产 | YZB/国2016-2014《锁定接骨板系统》 | 该产品由锁定接骨板、锁定螺钉和加压螺钉组成。锁定接骨板由符合GB/T13810标准规定的TA3纯钛材料制成，锁定螺钉和加压螺钉由符合GB/T13810标准规定的TC4钛合金材料制成。表面无着色。灭菌和非灭菌两种包装。 | 该产品适用于四肢及锁骨骨折内固定。 | 3-8孔 /δ2.5 W8.2 (非灭菌TA3着色阳极氧化） | YSD79 /加压孔 标准型 |  | TA3 | 块 | 36900 | 云南省
骨科植入类 | 常州华森医疗器械有限公司 | 常州华森医疗器械有限公司 | 锁定接骨板系统（锁定接骨板） | 国食药监械(准)字2014第3460942号 | 2019-06-05 | 国产 | YZB/国2016-2014《锁定接骨板系统》 | 该产品由锁定接骨板、锁定螺钉和加压螺钉组成。锁定接骨板由符合GB/T13810标准规定的TA3纯钛材料制成，锁定螺钉和加压螺钉由符合GB/T13810标准规定的TC4钛合金材料制成。表面无着色。灭菌和非灭菌两种包装。 | 该产品适用于四肢及锁骨骨折内固定。 | 4、6孔 /δ5.5 W18.5 (非灭菌TA3微弧阳极氧化） | YSD66 锁定加压截骨板I型120° /万向孔 标准型 |  | TA3 | 块 | 31158 | 云南省
骨科植入类 | 常州华森医疗器械有限公司 | 常州华森医疗器械有限公司 | 锁定接骨板系统（锁定接骨板） | 国食药监械(准)字2014第3460942号 | 2019-06-05 | 国产 | YZB/国2016-2014《锁定接骨板系统》 | 该产品由锁定接骨板、锁定螺钉和加压螺钉组成。锁定接骨板由符合GB/T13810标准规定的TA3纯钛材料制成，锁定螺钉和加压螺钉由符合GB/T13810标准规定的TC4钛合金材料制成。表面无着色。灭菌和非灭菌两种包装。 | 该产品适用于四肢及锁骨骨折内固定。 | 9、10孔 /δ3.5 W16 (非灭菌TA3着色阳极氧化） | YSD153 /加压孔 标准型 |  | TA3 | 块 | 36900 | 云南省
骨科植入类 | 常州华森医疗器械有限公司 | 常州华森医疗器械有限公司 | 锁定接骨板系统（锁定接骨板） | 国食药监械(准)字2014第3460942号 | 2019-06-05 | 国产 | YZB/国2016-2014《锁定接骨板系统》 | 该产品由锁定接骨板、锁定螺钉和加压螺钉组成。锁定接骨板由符合GB/T13810标准规定的TA3纯钛材料制成，锁定螺钉和加压螺钉由符合GB/T13810标准规定的TC4钛合金材料制成。表面无着色。灭菌和非灭菌两种包装。 | 该产品适用于四肢及锁骨骨折内固定。 | 4-7孔 /δ3.2 W11 (非灭菌TA3着色阳极氧化） | YSD109 /加压孔 标准型 |  | TA3 | 块 | 37000 | 云南省
骨科植入类 | 常州华森医疗器械有限公司 | 常州华森医疗器械有限公司 | 锁定接骨板系统（锁定接骨板） | 国食药监械(准)字2014第3460942号 | 2019-06-05 | 国产 | YZB/国2016-2014《锁定接骨板系统》 | 该产品由锁定接骨板、锁定螺钉和加压螺钉组成。锁定接骨板由符合GB/T13810标准规定的TA3纯钛材料制成，锁定螺钉和加压螺钉由符合GB/T13810标准规定的TC4钛合金材料制成。表面无着色。灭菌和非灭菌两种包装。 | 该产品适用于四肢及锁骨骨折内固定。 | 8孔 /δ1.8 W6.5 (非灭菌TA3着色阳极氧化） | YSD47 2.4 微T型锁定接骨板 头3孔 /加压孔 标准型 |  | TA3 | 块 | 37000 | 云南省
骨科植入类 | 常州华森医疗器械有限公司 | 常州华森医疗器械有限公司 | 锁定接骨板系统（锁定接骨板） | 国食药监械(准)字2014第3460942号 | 2019-06-05 | 国产 | YZB/国2016-2014《锁定接骨板系统》 | 该产品由锁定接骨板、锁定螺钉和加压螺钉组成。锁定接骨板由符合GB/T13810标准规定的TA3纯钛材料制成，锁定螺钉和加压螺钉由符合GB/T13810标准规定的TC4钛合金材料制成。表面无着色。灭菌和非灭菌两种包装。 | 该产品适用于四肢及锁骨骨折内固定。 | 3-8孔 /δ2.5 W8.2 (非灭菌TA3着色阳极氧化） | YSD78 /加压孔 标准型 |  | TA3 | 块 | 37000 | 云南省
骨科植入类 | 常州华森医疗器械有限公司 | 常州华森医疗器械有限公司 | 锁定接骨板系统（锁定接骨板） | 国食药监械(准)字2014第3460942号 | 2019-06-05 | 国产 | YZB/国2016-2014《锁定接骨板系统》 | 该产品由锁定接骨板、锁定螺钉和加压螺钉组成。锁定接骨板由符合GB/T13810标准规定的TA3纯钛材料制成，锁定螺钉和加压螺钉由符合GB/T13810标准规定的TC4钛合金材料制成。表面无着色。灭菌和非灭菌两种包装。 | 该产品适用于四肢及锁骨骨折内固定。 | 4、6孔 /δ5.5 W18.5 (非灭菌TA3着色阳极氧化） | YSD66 锁定加压截骨板I型120° /万向孔 标准型 |  | TA3 | 块 | 40500 | 云南省
骨科植入类 | 常州华森医疗器械有限公司 | 常州华森医疗器械有限公司 | 锁定接骨板系统（锁定接骨板） | 国食药监械(准)字2014第3460942号 | 2019-06-05 | 国产 | YZB/国2016-2014《锁定接骨板系统》 | 该产品由锁定接骨板、锁定螺钉和加压螺钉组成。锁定接骨板由符合GB/T13810标准规定的TA3纯钛材料制成，锁定螺钉和加压螺钉由符合GB/T13810标准规定的TC4钛合金材料制成。表面无着色。灭菌和非灭菌两种包装。 | 该产品适用于四肢及锁骨骨折内固定。 | 5孔 /δ3 W16 (非灭菌TA3着色阳极氧化） | YSD13 胫骨远端内侧锁定接骨板Ⅰ型（左/右） /加压孔 标准型 |  | TA3 | 块 | 37100 | 云南省
骨科植入类 | 常州华森医疗器械有限公司 | 常州华森医疗器械有限公司 | 锁定接骨板系统（锁定接骨板） | 国食药监械(准)字2014第3460942号 | 2019-06-05 | 国产 | YZB/国2016-2014《锁定接骨板系统》 | 该产品由锁定接骨板、锁定螺钉和加压螺钉组成。锁定接骨板由符合GB/T13810标准规定的TA3纯钛材料制成，锁定螺钉和加压螺钉由符合GB/T13810标准规定的TC4钛合金材料制成。表面无着色。灭菌和非灭菌两种包装。 | 该产品适用于四肢及锁骨骨折内固定。 | 7-9孔 /δ1.5 W6.5 (非灭菌TA3着色阳极氧化） | YSD169 /加压孔 标准型 |  | TA3 | 块 | 37100 | 云南省
骨科植入类 | 常州华森医疗器械有限公司 | 常州华森医疗器械有限公司 | 锁定接骨板系统（锁定接骨板） | 国食药监械(准)字2014第3460942号 | 2019-06-05 | 国产 | YZB/国2016-2014《锁定接骨板系统》 | 该产品由锁定接骨板、锁定螺钉和加压螺钉组成。锁定接骨板由符合GB/T13810标准规定的TA3纯钛材料制成，锁定螺钉和加压螺钉由符合GB/T13810标准规定的TC4钛合金材料制成。表面无着色。灭菌和非灭菌两种包装。 | 该产品适用于四肢及锁骨骨折内固定。 | 7孔 /δ1.8 W6.5 (非灭菌TA3着色阳极氧化） | YSD49 2.4微Y型锁定加压接骨板 /加压孔 标准型 |  | TA3 | 块 | 37200 | 云南省
骨科植入类 | 常州华森医疗器械有限公司 | 常州华森医疗器械有限公司 | 锁定接骨板系统（锁定接骨板） | 国食药监械(准)字2014第3460942号 | 2019-06-05 | 国产 | YZB/国2016-2014《锁定接骨板系统》 | 该产品由锁定接骨板、锁定螺钉和加压螺钉组成。锁定接骨板由符合GB/T13810标准规定的TA3纯钛材料制成，锁定螺钉和加压螺钉由符合GB/T13810标准规定的TC4钛合金材料制成。表面无着色。灭菌和非灭菌两种包装。 | 该产品适用于四肢及锁骨骨折内固定。 | 7孔 /δ1.65 W6.2 (非灭菌TA3着色阳极氧化） | YSD91 /加压孔 标准型 |  | TA3 | 块 | 37200 | 云南省
骨科植入类 | 常州华森医疗器械有限公司 | 常州华森医疗器械有限公司 | 锁定接骨板系统（锁定接骨板） | 国食药监械(准)字2014第3460942号 | 2019-06-05 | 国产 | YZB/国2016-2014《锁定接骨板系统》 | 该产品由锁定接骨板、锁定螺钉和加压螺钉组成。锁定接骨板由符合GB/T13810标准规定的TA3纯钛材料制成，锁定螺钉和加压螺钉由符合GB/T13810标准规定的TC4钛合金材料制成。表面无着色。灭菌和非灭菌两种包装。 | 该产品适用于四肢及锁骨骨折内固定。 | 4、6孔 /δ5.5 W18.5 (非灭菌TA3微弧阳极氧化） | YSD66 锁定加压截骨板I型120° /圆孔 标准型 |  | TA3 | 块 | 19838 | 云南省
骨科植入类 | 常州华森医疗器械有限公司 | 常州华森医疗器械有限公司 | 锁定接骨板系统（锁定接骨板） | 国食药监械(准)字2014第3460942号 | 2019-06-05 | 国产 | YZB/国2016-2014《锁定接骨板系统》 | 该产品由锁定接骨板、锁定螺钉和加压螺钉组成。锁定接骨板由符合GB/T13810标准规定的TA3纯钛材料制成，锁定螺钉和加压螺钉由符合GB/T13810标准规定的TC4钛合金材料制成。表面无着色。灭菌和非灭菌两种包装。 | 该产品适用于四肢及锁骨骨折内固定。 | 3-5孔 /δ1.8 W7.5 (非灭菌TA3着色阳极氧化） | YSD76 /加压孔 标准型 |  | TA3 | 块 | 37200 | 云南省
骨科植入类 | 常州华森医疗器械有限公司 | 常州华森医疗器械有限公司 | 锁定接骨板系统（锁定接骨板） | 国食药监械(准)字2014第3460942号 | 2019-06-05 | 国产 | YZB/国2016-2014《锁定接骨板系统》 | 该产品由锁定接骨板、锁定螺钉和加压螺钉组成。锁定接骨板由符合GB/T13810标准规定的TA3纯钛材料制成，锁定螺钉和加压螺钉由符合GB/T13810标准规定的TC4钛合金材料制成。表面无着色。灭菌和非灭菌两种包装。 | 该产品适用于四肢及锁骨骨折内固定。 | 6-10孔 /δ3.8 W11.3 (非灭菌TA3着色阳极氧化） | YSD15 胫骨远端内侧锁定接骨板Ⅱ型（左/右） /加压孔 标准型 |  | TA3 | 块 | 37200 | 云南省
骨科植入类 | 常州华森医疗器械有限公司 | 常州华森医疗器械有限公司 | 锁定接骨板系统（锁定接骨板） | 国食药监械(准)字2014第3460942号 | 2019-06-05 | 国产 | YZB/国2016-2014《锁定接骨板系统》 | 该产品由锁定接骨板、锁定螺钉和加压螺钉组成。锁定接骨板由符合GB/T13810标准规定的TA3纯钛材料制成，锁定螺钉和加压螺钉由符合GB/T13810标准规定的TC4钛合金材料制成。表面无着色。灭菌和非灭菌两种包装。 | 该产品适用于四肢及锁骨骨折内固定。 | 3-13孔 /δ2.5 W10.5 (非灭菌TA3着色阳极氧化） | YSD156 /加压孔 标准型 |  | TA3 | 块 | 37300 | 云南省
骨科植入类 | 常州华森医疗器械有限公司 | 常州华森医疗器械有限公司 | 锁定接骨板系统（锁定接骨板） | 国食药监械(准)字2014第3460942号 | 2019-06-05 | 国产 | YZB/国2016-2014《锁定接骨板系统》 | 该产品由锁定接骨板、锁定螺钉和加压螺钉组成。锁定接骨板由符合GB/T13810标准规定的TA3纯钛材料制成，锁定螺钉和加压螺钉由符合GB/T13810标准规定的TC4钛合金材料制成。表面无着色。灭菌和非灭菌两种包装。 | 该产品适用于四肢及锁骨骨折内固定。 | 7孔 /δ1.8 W6.5 (非灭菌TA3着色阳极氧化） | YSD50 2.4微Y型锁定加压接骨板 I型 /加压孔 标准型 |  | TA3 | 块 | 37300 | 云南省
骨科植入类 | 常州华森医疗器械有限公司 | 常州华森医疗器械有限公司 | 锁定接骨板系统（锁定接骨板） | 国食药监械(准)字2014第3460942号 | 2019-06-05 | 国产 | YZB/国2016-2014《锁定接骨板系统》 | 该产品由锁定接骨板、锁定螺钉和加压螺钉组成。锁定接骨板由符合GB/T13810标准规定的TA3纯钛材料制成，锁定螺钉和加压螺钉由符合GB/T13810标准规定的TC4钛合金材料制成。表面无着色。灭菌和非灭菌两种包装。 | 该产品适用于四肢及锁骨骨折内固定。 | 4孔 /δ3.5 W12.7 (非灭菌TA3着色阳极氧化） | YSD154 /加压孔 标准型 |  | TA3 | 块 | 37300 | 云南省
骨科植入类 | 常州华森医疗器械有限公司 | 常州华森医疗器械有限公司 | 锁定接骨板系统（锁定接骨板） | 国食药监械(准)字2014第3460942号 | 2019-06-05 | 国产 | YZB/国2016-2014《锁定接骨板系统》 | 该产品由锁定接骨板、锁定螺钉和加压螺钉组成。锁定接骨板由符合GB/T13810标准规定的TA3纯钛材料制成，锁定螺钉和加压螺钉由符合GB/T13810标准规定的TC4钛合金材料制成。表面无着色。灭菌和非灭菌两种包装。 | 该产品适用于四肢及锁骨骨折内固定。 | 11孔 /δ1.5 W24 (非灭菌TA3着色阳极氧化） | YSD170 /加压孔 标准型 |  | TA3 | 块 | 37300 | 云南省
骨科植入类 | 常州华森医疗器械有限公司 | 常州华森医疗器械有限公司 | 锁定接骨板系统（锁定接骨板） | 国食药监械(准)字2014第3460942号 | 2019-06-05 | 国产 | YZB/国2016-2014《锁定接骨板系统》 | 该产品由锁定接骨板、锁定螺钉和加压螺钉组成。锁定接骨板由符合GB/T13810标准规定的TA3纯钛材料制成，锁定螺钉和加压螺钉由符合GB/T13810标准规定的TC4钛合金材料制成。表面无着色。灭菌和非灭菌两种包装。 | 该产品适用于四肢及锁骨骨折内固定。 | 3孔 /δ5.5 W18.5 (非灭菌TA3着色阳极氧化） | YSD66 锁定加压截骨板I型100° /加压孔 标准型 |  | TA3 | 块 | 37400 | 云南省
骨科植入类 | 常州华森医疗器械有限公司 | 常州华森医疗器械有限公司 | 锁定接骨板系统（锁定接骨板） | 国食药监械(准)字2014第3460942号 | 2019-06-05 | 国产 | YZB/国2016-2014《锁定接骨板系统》 | 该产品由锁定接骨板、锁定螺钉和加压螺钉组成。锁定接骨板由符合GB/T13810标准规定的TA3纯钛材料制成，锁定螺钉和加压螺钉由符合GB/T13810标准规定的TC4钛合金材料制成。表面无着色。灭菌和非灭菌两种包装。 | 该产品适用于四肢及锁骨骨折内固定。 | 3-5孔 /δ2 W9 (非灭菌TA3着色阳极氧化） | YSD68 /加压孔 标准型 |  | TA3 | 块 | 37400 | 云南省
骨科植入类 | 常州华森医疗器械有限公司 | 常州华森医疗器械有限公司 | 锁定接骨板系统（锁定接骨板） | 国食药监械(准)字2014第3460942号 | 2019-06-05 | 国产 | YZB/国2016-2014《锁定接骨板系统》 | 该产品由锁定接骨板、锁定螺钉和加压螺钉组成。锁定接骨板由符合GB/T13810标准规定的TA3纯钛材料制成，锁定螺钉和加压螺钉由符合GB/T13810标准规定的TC4钛合金材料制成。表面无着色。灭菌和非灭菌两种包装。 | 该产品适用于四肢及锁骨骨折内固定。 | 5、7孔 /δ3.5 W11 (非灭菌TA3着色阳极氧化） | YSD151 /加压孔 标准型 |  | TA3 | 块 | 37400 | 云南省
骨科植入类 | 常州华森医疗器械有限公司 | 常州华森医疗器械有限公司 | 锁定接骨板系统（锁定接骨板） | 国食药监械(准)字2014第3460942号 | 2019-06-05 | 国产 | YZB/国2016-2014《锁定接骨板系统》 | 该产品由锁定接骨板、锁定螺钉和加压螺钉组成。锁定接骨板由符合GB/T13810标准规定的TA3纯钛材料制成，锁定螺钉和加压螺钉由符合GB/T13810标准规定的TC4钛合金材料制成。表面无着色。灭菌和非灭菌两种包装。 | 该产品适用于四肢及锁骨骨折内固定。 | 12孔 /δ1.8 W5 (非灭菌TA3着色阳极氧化） | ZSD16 2.4微型重建加压锁定接骨板 /加压孔 标准型 |  | TA3 | 块 | 37500 | 云南省
骨科植入类 | 常州华森医疗器械有限公司 | 常州华森医疗器械有限公司 | 锁定接骨板系统（锁定接骨板） | 国食药监械(准)字2014第3460942号 | 2019-06-05 | 国产 | YZB/国2016-2014《锁定接骨板系统》 | 该产品由锁定接骨板、锁定螺钉和加压螺钉组成。锁定接骨板由符合GB/T13810标准规定的TA3纯钛材料制成，锁定螺钉和加压螺钉由符合GB/T13810标准规定的TC4钛合金材料制成。表面无着色。灭菌和非灭菌两种包装。 | 该产品适用于四肢及锁骨骨折内固定。 | 11孔 /δ1.5 W16.5 (非灭菌TA3着色阳极氧化） | YSD160 /加压孔 标准型 |  | TA3 | 块 | 37500 | 云南省
骨科植入类 | 常州华森医疗器械有限公司 | 常州华森医疗器械有限公司 | 锁定接骨板系统（锁定接骨板） | 国食药监械(准)字2014第3460942号 | 2019-06-05 | 国产 | YZB/国2016-2014《锁定接骨板系统》 | 该产品由锁定接骨板、锁定螺钉和加压螺钉组成。锁定接骨板由符合GB/T13810标准规定的TA3纯钛材料制成，锁定螺钉和加压螺钉由符合GB/T13810标准规定的TC4钛合金材料制成。表面无着色。灭菌和非灭菌两种包装。 | 该产品适用于四肢及锁骨骨折内固定。 | 4、6孔 /δ5.5 W18.5 (非灭菌TA3着色阳极氧化） | YSD66 锁定加压截骨板I型120° /圆孔 标准型 |  | TA3 | 块 | 25800 | 云南省
骨科植入类 | 常州华森医疗器械有限公司 | 常州华森医疗器械有限公司 | 锁定接骨板系统（锁定接骨板） | 国食药监械(准)字2014第3460942号 | 2019-06-05 | 国产 | YZB/国2016-2014《锁定接骨板系统》 | 该产品由锁定接骨板、锁定螺钉和加压螺钉组成。锁定接骨板由符合GB/T13810标准规定的TA3纯钛材料制成，锁定螺钉和加压螺钉由符合GB/T13810标准规定的TC4钛合金材料制成。表面无着色。灭菌和非灭菌两种包装。 | 该产品适用于四肢及锁骨骨折内固定。 | 3-7孔 /δ2.5 W11 (非灭菌TA3着色阳极氧化） | YSD20 桡骨远端掌内侧锁定接骨板（左/右） /加压孔 标准型 |  | TA3 | 块 | 37500 | 云南省
骨科植入类 | 常州华森医疗器械有限公司 | 常州华森医疗器械有限公司 | 锁定接骨板系统（锁定接骨板） | 国食药监械(准)字2014第3460942号 | 2019-06-05 | 国产 | YZB/国2016-2014《锁定接骨板系统》 | 该产品由锁定接骨板、锁定螺钉和加压螺钉组成。锁定接骨板由符合GB/T13810标准规定的TA3纯钛材料制成，锁定螺钉和加压螺钉由符合GB/T13810标准规定的TC4钛合金材料制成。表面无着色。灭菌和非灭菌两种包装。 | 该产品适用于四肢及锁骨骨折内固定。 | 5-11孔 /δ3 W16 (非灭菌TA3着色阳极氧化） | YSD17 胫骨远端外侧锁定接骨板（左/右） /加压孔 标准型 |  | TA3 | 块 | 37500 | 云南省
骨科植入类 | 常州华森医疗器械有限公司 | 常州华森医疗器械有限公司 | 锁定接骨板系统（锁定接骨板） | 国食药监械(准)字2014第3460942号 | 2019-06-05 | 国产 | YZB/国2016-2014《锁定接骨板系统》 | 该产品由锁定接骨板、锁定螺钉和加压螺钉组成。锁定接骨板由符合GB/T13810标准规定的TA3纯钛材料制成，锁定螺钉和加压螺钉由符合GB/T13810标准规定的TC4钛合金材料制成。表面无着色。灭菌和非灭菌两种包装。 | 该产品适用于四肢及锁骨骨折内固定。 | 6-12孔 /δ3 W10 (非灭菌TA3着色阳极氧化） | YSD114 /加压孔 标准型 |  | TA3 | 块 | 37600 | 云南省
骨科植入类 | 常州华森医疗器械有限公司 | 常州华森医疗器械有限公司 | 锁定接骨板系统（锁定接骨板） | 国食药监械(准)字2014第3460942号 | 2019-06-05 | 国产 | YZB/国2016-2014《锁定接骨板系统》 | 该产品由锁定接骨板、锁定螺钉和加压螺钉组成。锁定接骨板由符合GB/T13810标准规定的TA3纯钛材料制成，锁定螺钉和加压螺钉由符合GB/T13810标准规定的TC4钛合金材料制成。表面无着色。灭菌和非灭菌两种包装。 | 该产品适用于四肢及锁骨骨折内固定。 | 3-8孔 /δ3 W10 (非灭菌TA3着色阳极氧化） | YSD27 锁骨肩峰端锁定接骨板（左/右） /加压孔 标准型 |  | TA3 | 块 | 37600 | 云南省
骨科植入类 | 常州华森医疗器械有限公司 | 常州华森医疗器械有限公司 | 锁定接骨板系统（锁定接骨板） | 国食药监械(准)字2014第3460942号 | 2019-06-05 | 国产 | YZB/国2016-2014《锁定接骨板系统》 | 该产品由锁定接骨板、锁定螺钉和加压螺钉组成。锁定接骨板由符合GB/T13810标准规定的TA3纯钛材料制成，锁定螺钉和加压螺钉由符合GB/T13810标准规定的TC4钛合金材料制成。表面无着色。灭菌和非灭菌两种包装。 | 该产品适用于四肢及锁骨骨折内固定。 | 4-10孔 /δ1.8 W6.2 (非灭菌TA3着色阳极氧化） | ZSD11 微直型锁定加压接骨板III型 /加压孔 标准型 |  | TA3 | 块 | 37600 | 云南省
骨科植入类 | 常州华森医疗器械有限公司 | 常州华森医疗器械有限公司 | 锁定接骨板系统（锁定接骨板） | 国食药监械(准)字2014第3460942号 | 2019-06-05 | 国产 | YZB/国2016-2014《锁定接骨板系统》 | 该产品由锁定接骨板、锁定螺钉和加压螺钉组成。锁定接骨板由符合GB/T13810标准规定的TA3纯钛材料制成，锁定螺钉和加压螺钉由符合GB/T13810标准规定的TC4钛合金材料制成。表面无着色。灭菌和非灭菌两种包装。 | 该产品适用于四肢及锁骨骨折内固定。 | 3孔 /δ5.5 W18.5 (非灭菌TA3微弧阳极氧化） | YSD66 锁定加压截骨板I型150° /加压孔 标准型 |  | TA3 | 块 | 29103 | 云南省
骨科植入类 | 常州华森医疗器械有限公司 | 常州华森医疗器械有限公司 | 锁定接骨板系统（锁定接骨板） | 国食药监械(准)字2014第3460942号 | 2019-06-05 | 国产 | YZB/国2016-2014《锁定接骨板系统》 | 该产品由锁定接骨板、锁定螺钉和加压螺钉组成。锁定接骨板由符合GB/T13810标准规定的TA3纯钛材料制成，锁定螺钉和加压螺钉由符合GB/T13810标准规定的TC4钛合金材料制成。表面无着色。灭菌和非灭菌两种包装。 | 该产品适用于四肢及锁骨骨折内固定。 | 3-7孔 /δ2.5 W11 (非灭菌TA3着色阳极氧化） | YSD69 /加压孔 标准型 |  | TA3 | 块 | 37700 | 云南省
骨科植入类 | 常州华森医疗器械有限公司 | 常州华森医疗器械有限公司 | 锁定接骨板系统（锁定接骨板） | 国食药监械(准)字2014第3460942号 | 2019-06-05 | 国产 | YZB/国2016-2014《锁定接骨板系统》 | 该产品由锁定接骨板、锁定螺钉和加压螺钉组成。锁定接骨板由符合GB/T13810标准规定的TA3纯钛材料制成，锁定螺钉和加压螺钉由符合GB/T13810标准规定的TC4钛合金材料制成。表面无着色。灭菌和非灭菌两种包装。 | 该产品适用于四肢及锁骨骨折内固定。 | 5-13孔 /δ4.5 W15 (非灭菌TA3着色阳极氧化） | YSD138 /加压孔 标准型 |  | TA3 | 块 | 37700 | 云南省
骨科植入类 | 常州华森医疗器械有限公司 | 常州华森医疗器械有限公司 | 锁定接骨板系统（锁定接骨板） | 国食药监械(准)字2014第3460942号 | 2019-06-05 | 国产 | YZB/国2016-2014《锁定接骨板系统》 | 该产品由锁定接骨板、锁定螺钉和加压螺钉组成。锁定接骨板由符合GB/T13810标准规定的TA3纯钛材料制成，锁定螺钉和加压螺钉由符合GB/T13810标准规定的TC4钛合金材料制成。表面无着色。灭菌和非灭菌两种包装。 | 该产品适用于四肢及锁骨骨折内固定。 | 8孔 /δ1.2 W4.2 (非灭菌TA3着色阳极氧化） | YSD47 1.5 微T型锁定接骨板 头3孔 /万向孔 标准型 |  | TA3 | 块 | 37700 | 云南省
骨科植入类 | 常州华森医疗器械有限公司 | 常州华森医疗器械有限公司 | 锁定接骨板系统（锁定接骨板） | 国食药监械(准)字2014第3460942号 | 2019-06-05 | 国产 | YZB/国2016-2014《锁定接骨板系统》 | 该产品由锁定接骨板、锁定螺钉和加压螺钉组成。锁定接骨板由符合GB/T13810标准规定的TA3纯钛材料制成，锁定螺钉和加压螺钉由符合GB/T13810标准规定的TC4钛合金材料制成。表面无着色。灭菌和非灭菌两种包装。 | 该产品适用于四肢及锁骨骨折内固定。 | 4-10孔 /δ1.8 W5 (非灭菌TA3着色阳极氧化） | ZSD11 微直型锁定加压接骨板II型 /加压孔 标准型 |  | TA3 | 块 | 37800 | 云南省
骨科植入类 | 常州华森医疗器械有限公司 | 常州华森医疗器械有限公司 | 锁定接骨板系统（锁定接骨板） | 国食药监械(准)字2014第3460942号 | 2019-06-05 | 国产 | YZB/国2016-2014《锁定接骨板系统》 | 该产品由锁定接骨板、锁定螺钉和加压螺钉组成。锁定接骨板由符合GB/T13810标准规定的TA3纯钛材料制成，锁定螺钉和加压螺钉由符合GB/T13810标准规定的TC4钛合金材料制成。表面无着色。灭菌和非灭菌两种包装。 | 该产品适用于四肢及锁骨骨折内固定。 | 3、4孔 /δ1.8 W6.5 (非灭菌TA3着色阳极氧化） | YSD72 /万向孔 标准型 |  | TA3 | 块 | 37800 | 云南省
骨科植入类 | 常州华森医疗器械有限公司 | 常州华森医疗器械有限公司 | 锁定接骨板系统（锁定接骨板） | 国食药监械(准)字2014第3460942号 | 2019-06-05 | 国产 | YZB/国2016-2014《锁定接骨板系统》 | 该产品由锁定接骨板、锁定螺钉和加压螺钉组成。锁定接骨板由符合GB/T13810标准规定的TA3纯钛材料制成，锁定螺钉和加压螺钉由符合GB/T13810标准规定的TC4钛合金材料制成。表面无着色。灭菌和非灭菌两种包装。 | 该产品适用于四肢及锁骨骨折内固定。 | 5-12孔 /δ3 W10 (非灭菌TA3着色阳极氧化） | ZSD01 尺、桡骨锁定接骨板 /万向孔 标准型 |  | TA3 | 块 | 37800 | 云南省
骨科植入类 | 常州华森医疗器械有限公司 | 常州华森医疗器械有限公司 | 锁定接骨板系统（锁定接骨板） | 国食药监械(准)字2014第3460942号 | 2019-06-05 | 国产 | YZB/国2016-2014《锁定接骨板系统》 | 该产品由锁定接骨板、锁定螺钉和加压螺钉组成。锁定接骨板由符合GB/T13810标准规定的TA3纯钛材料制成，锁定螺钉和加压螺钉由符合GB/T13810标准规定的TC4钛合金材料制成。表面无着色。灭菌和非灭菌两种包装。 | 该产品适用于四肢及锁骨骨折内固定。 | 4孔 /δ2.5 W16 (非灭菌TA3着色阳极氧化） | YSD03 T型锁定接骨板II型 /万向孔 标准型 |  | TA3 | 块 | 37800 | 云南省
骨科植入类 | 常州华森医疗器械有限公司 | 常州华森医疗器械有限公司 | 锁定接骨板系统（锁定接骨板） | 国食药监械(准)字2014第3460942号 | 2019-06-05 | 国产 | YZB/国2016-2014《锁定接骨板系统》 | 该产品由锁定接骨板、锁定螺钉和加压螺钉组成。锁定接骨板由符合GB/T13810标准规定的TA3纯钛材料制成，锁定螺钉和加压螺钉由符合GB/T13810标准规定的TC4钛合金材料制成。表面无着色。灭菌和非灭菌两种包装。 | 该产品适用于四肢及锁骨骨折内固定。 | 3-12孔 /δ3 W10.5 (非灭菌TA3着色阳极氧化） | YSD21 腓骨远端外侧锁定接骨板（左/右） /万向孔 标准型 |  | TA3 | 块 | 37800 | 云南省
骨科植入类 | 常州华森医疗器械有限公司 | 常州华森医疗器械有限公司 | 锁定接骨板系统（锁定接骨板） | 国食药监械(准)字2014第3460942号 | 2019-06-05 | 国产 | YZB/国2016-2014《锁定接骨板系统》 | 该产品由锁定接骨板、锁定螺钉和加压螺钉组成。锁定接骨板由符合GB/T13810标准规定的TA3纯钛材料制成，锁定螺钉和加压螺钉由符合GB/T13810标准规定的TC4钛合金材料制成。表面无着色。灭菌和非灭菌两种包装。 | 该产品适用于四肢及锁骨骨折内固定。 | 6孔 /δ3.5 W10 (非灭菌TA3着色阳极氧化） | YSD113 /加压孔 标准型 |  | TA3 | 块 | 37800 | 云南省
骨科植入类 | 常州华森医疗器械有限公司 | 常州华森医疗器械有限公司 | 锁定接骨板系统（锁定接骨板） | 国食药监械(准)字2014第3460942号 | 2019-06-05 | 国产 | YZB/国2016-2014《锁定接骨板系统》 | 该产品由锁定接骨板、锁定螺钉和加压螺钉组成。锁定接骨板由符合GB/T13810标准规定的TA3纯钛材料制成，锁定螺钉和加压螺钉由符合GB/T13810标准规定的TC4钛合金材料制成。表面无着色。灭菌和非灭菌两种包装。 | 该产品适用于四肢及锁骨骨折内固定。 | 15孔 /δ2 L57 W7 (非灭菌TA3着色阳极氧化） | YSD35 跟骨锁定接骨板（左/右） /万向孔 标准型 |  | TA3 | 块 | 37800 | 云南省
骨科植入类 | 常州华森医疗器械有限公司 | 常州华森医疗器械有限公司 | 锁定接骨板系统（锁定接骨板） | 国食药监械(准)字2014第3460942号 | 2019-06-05 | 国产 | YZB/国2016-2014《锁定接骨板系统》 | 该产品由锁定接骨板、锁定螺钉和加压螺钉组成。锁定接骨板由符合GB/T13810标准规定的TA3纯钛材料制成，锁定螺钉和加压螺钉由符合GB/T13810标准规定的TC4钛合金材料制成。表面无着色。灭菌和非灭菌两种包装。 | 该产品适用于四肢及锁骨骨折内固定。 | 3孔 /δ5.5 W18.5 (非灭菌TA3着色阳极氧化） | YSD66 锁定加压截骨板I型150° /加压孔 标准型 |  | TA3 | 块 | 37800 | 云南省
骨科植入类 | 常州华森医疗器械有限公司 | 常州华森医疗器械有限公司 | 锁定接骨板系统（锁定接骨板） | 国食药监械(准)字2014第3460942号 | 2019-06-05 | 国产 | YZB/国2016-2014《锁定接骨板系统》 | 该产品由锁定接骨板、锁定螺钉和加压螺钉组成。锁定接骨板由符合GB/T13810标准规定的TA3纯钛材料制成，锁定螺钉和加压螺钉由符合GB/T13810标准规定的TC4钛合金材料制成。表面无着色。灭菌和非灭菌两种包装。 | 该产品适用于四肢及锁骨骨折内固定。 | 4-12孔 /δ2.5 W10 (非灭菌TA3着色阳极氧化） | ZSD06 管型锁定加压接骨板I型 /万向孔 标准型 |  | TA3 | 块 | 37800 | 云南省
骨科植入类 | 常州华森医疗器械有限公司 | 常州华森医疗器械有限公司 | 锁定接骨板系统（锁定接骨板） | 国食药监械(准)字2014第3460942号 | 2019-06-05 | 国产 | YZB/国2016-2014《锁定接骨板系统》 | 该产品由锁定接骨板、锁定螺钉和加压螺钉组成。锁定接骨板由符合GB/T13810标准规定的TA3纯钛材料制成，锁定螺钉和加压螺钉由符合GB/T13810标准规定的TC4钛合金材料制成。表面无着色。灭菌和非灭菌两种包装。 | 该产品适用于四肢及锁骨骨折内固定。 | 6孔 /δ1.8 W28 (非灭菌TA3着色阳极氧化） | YSD162 /万向孔 标准型 |  | TA3 | 块 | 37800 | 云南省
骨科植入类 | 常州华森医疗器械有限公司 | 常州华森医疗器械有限公司 | 锁定接骨板系统（锁定接骨板） | 国食药监械(准)字2014第3460942号 | 2019-06-05 | 国产 | YZB/国2016-2014《锁定接骨板系统》 | 该产品由锁定接骨板、锁定螺钉和加压螺钉组成。锁定接骨板由符合GB/T13810标准规定的TA3纯钛材料制成，锁定螺钉和加压螺钉由符合GB/T13810标准规定的TC4钛合金材料制成。表面无着色。灭菌和非灭菌两种包装。 | 该产品适用于四肢及锁骨骨折内固定。 | 3-11孔 /δ3 W12 (非灭菌TA3着色阳极氧化） | YSD14 肱骨近端锁定接骨板Ⅱ型（左/右） /万向孔 标准型 |  | TA3 | 块 | 37800 | 云南省
骨科植入类 | 常州华森医疗器械有限公司 | 常州华森医疗器械有限公司 | 锁定接骨板系统（锁定接骨板） | 国食药监械(准)字2014第3460942号 | 2019-06-05 | 国产 | YZB/国2016-2014《锁定接骨板系统》 | 该产品由锁定接骨板、锁定螺钉和加压螺钉组成。锁定接骨板由符合GB/T13810标准规定的TA3纯钛材料制成，锁定螺钉和加压螺钉由符合GB/T13810标准规定的TC4钛合金材料制成。表面无着色。灭菌和非灭菌两种包装。 | 该产品适用于四肢及锁骨骨折内固定。 | 4-14孔 /δ3.8 W13.5 (非灭菌TA3着色阳极氧化） | YSD139 /加压孔 标准型 |  | TA3 | 块 | 37900 | 云南省
骨科植入类 | 常州华森医疗器械有限公司 | 常州华森医疗器械有限公司 | 锁定接骨板系统（锁定接骨板） | 国食药监械(准)字2014第3460942号 | 2019-06-05 | 国产 | YZB/国2016-2014《锁定接骨板系统》 | 该产品由锁定接骨板、锁定螺钉和加压螺钉组成。锁定接骨板由符合GB/T13810标准规定的TA3纯钛材料制成，锁定螺钉和加压螺钉由符合GB/T13810标准规定的TC4钛合金材料制成。表面无着色。灭菌和非灭菌两种包装。 | 该产品适用于四肢及锁骨骨折内固定。 | 7-18孔 /δ5.5 W17 (非灭菌TA3着色阳极氧化） | YSD122 /万向孔 标准型 |  | TA3 | 块 | 37900 | 云南省
骨科植入类 | 常州华森医疗器械有限公司 | 常州华森医疗器械有限公司 | 锁定接骨板系统（锁定接骨板） | 国食药监械(准)字2014第3460942号 | 2019-06-05 | 国产 | YZB/国2016-2014《锁定接骨板系统》 | 该产品由锁定接骨板、锁定螺钉和加压螺钉组成。锁定接骨板由符合GB/T13810标准规定的TA3纯钛材料制成，锁定螺钉和加压螺钉由符合GB/T13810标准规定的TC4钛合金材料制成。表面无着色。灭菌和非灭菌两种包装。 | 该产品适用于四肢及锁骨骨折内固定。 | 8孔 /δ1.2 W4.2 (非灭菌TA3着色阳极氧化） | YSD52 1.5微Y型锁定接骨板 /万向孔 标准型 |  | TA3 | 块 | 37900 | 云南省
骨科植入类 | 常州华森医疗器械有限公司 | 常州华森医疗器械有限公司 | 锁定接骨板系统（锁定接骨板） | 国食药监械(准)字2014第3460942号 | 2019-06-05 | 国产 | YZB/国2016-2014《锁定接骨板系统》 | 该产品由锁定接骨板、锁定螺钉和加压螺钉组成。锁定接骨板由符合GB/T13810标准规定的TA3纯钛材料制成，锁定螺钉和加压螺钉由符合GB/T13810标准规定的TC4钛合金材料制成。表面无着色。灭菌和非灭菌两种包装。 | 该产品适用于四肢及锁骨骨折内固定。 | 8孔 /δ1.5 W5.6 (非灭菌TA3着色阳极氧化） | YSD60 斜L型导向锁定接骨板（高强型）（左/右） /万向孔 标准型 |  | TA3 | 块 | 37900 | 云南省
骨科植入类 | 常州华森医疗器械有限公司 | 常州华森医疗器械有限公司 | 锁定接骨板系统（锁定接骨板） | 国食药监械(准)字2014第3460942号 | 2019-06-05 | 国产 | YZB/国2016-2014《锁定接骨板系统》 | 该产品由锁定接骨板、锁定螺钉和加压螺钉组成。锁定接骨板由符合GB/T13810标准规定的TA3纯钛材料制成，锁定螺钉和加压螺钉由符合GB/T13810标准规定的TC4钛合金材料制成。表面无着色。灭菌和非灭菌两种包装。 | 该产品适用于四肢及锁骨骨折内固定。 | 4、6孔 /δ1.2 W4.2 (非灭菌TA3着色阳极氧化） | ZSD11 微直型锁定加压接骨板I型 /加压孔 标准型 |  | TA3 | 块 | 37900 | 云南省
骨科植入类 | 常州华森医疗器械有限公司 | 常州华森医疗器械有限公司 | 锁定接骨板系统（锁定接骨板） | 国食药监械(准)字2014第3460942号 | 2019-06-05 | 国产 | YZB/国2016-2014《锁定接骨板系统》 | 该产品由锁定接骨板、锁定螺钉和加压螺钉组成。锁定接骨板由符合GB/T13810标准规定的TA3纯钛材料制成，锁定螺钉和加压螺钉由符合GB/T13810标准规定的TC4钛合金材料制成。表面无着色。灭菌和非灭菌两种包装。 | 该产品适用于四肢及锁骨骨折内固定。 | 5孔 /δ1.8 W25.5 (非灭菌TA3着色阳极氧化） | YSD161 /加压孔 标准型 |  | TA3 | 块 | 38000 | 云南省
骨科植入类 | 常州华森医疗器械有限公司 | 常州华森医疗器械有限公司 | 锁定接骨板系统（锁定接骨板） | 国食药监械(准)字2014第3460942号 | 2019-06-05 | 国产 | YZB/国2016-2014《锁定接骨板系统》 | 该产品由锁定接骨板、锁定螺钉和加压螺钉组成。锁定接骨板由符合GB/T13810标准规定的TA3纯钛材料制成，锁定螺钉和加压螺钉由符合GB/T13810标准规定的TC4钛合金材料制成。表面无着色。灭菌和非灭菌两种包装。 | 该产品适用于四肢及锁骨骨折内固定。 | 3、4孔 /δ1.8 W6.5 (非灭菌TA3着色阳极氧化） | YSD71 /万向孔 标准型 |  | TA3 | 块 | 38000 | 云南省
骨科植入类 | 常州华森医疗器械有限公司 | 常州华森医疗器械有限公司 | 锁定接骨板系统（锁定接骨板） | 国食药监械(准)字2014第3460942号 | 2019-06-05 | 国产 | YZB/国2016-2014《锁定接骨板系统》 | 该产品由锁定接骨板、锁定螺钉和加压螺钉组成。锁定接骨板由符合GB/T13810标准规定的TA3纯钛材料制成，锁定螺钉和加压螺钉由符合GB/T13810标准规定的TC4钛合金材料制成。表面无着色。灭菌和非灭菌两种包装。 | 该产品适用于四肢及锁骨骨折内固定。 | 3-12孔 /δ4.5 W15 (非灭菌TA3着色阳极氧化） | YSD23 3.5胫骨近端外侧（围关节）锁定接骨板（左/右） /万向孔 标准型 |  | TA3 | 块 | 38000 | 云南省
骨科植入类 | 常州华森医疗器械有限公司 | 常州华森医疗器械有限公司 | 锁定接骨板系统（锁定接骨板） | 国食药监械(准)字2014第3460942号 | 2019-06-05 | 国产 | YZB/国2016-2014《锁定接骨板系统》 | 该产品由锁定接骨板、锁定螺钉和加压螺钉组成。锁定接骨板由符合GB/T13810标准规定的TA3纯钛材料制成，锁定螺钉和加压螺钉由符合GB/T13810标准规定的TC4钛合金材料制成。表面无着色。灭菌和非灭菌两种包装。 | 该产品适用于四肢及锁骨骨折内固定。 | 2-12孔 /δ5.5 W19 (非灭菌TA3着色阳极氧化） | YSD36 DHS鹅头钉锁定接骨板 /万向孔 标准型 |  | TA3 | 块 | 38000 | 云南省
骨科植入类 | 常州华森医疗器械有限公司 | 常州华森医疗器械有限公司 | 锁定接骨板系统（锁定接骨板） | 国食药监械(准)字2014第3460942号 | 2019-06-05 | 国产 | YZB/国2016-2014《锁定接骨板系统》 | 该产品由锁定接骨板、锁定螺钉和加压螺钉组成。锁定接骨板由符合GB/T13810标准规定的TA3纯钛材料制成，锁定螺钉和加压螺钉由符合GB/T13810标准规定的TC4钛合金材料制成。表面无着色。灭菌和非灭菌两种包装。 | 该产品适用于四肢及锁骨骨折内固定。 | 6孔 /δ1.2 W4.2 (非灭菌TA3着色阳极氧化） | YSD53 1.5微Y型锁定接骨板 I型 /万向孔 标准型 |  | TA3 | 块 | 38100 | 云南省
骨科植入类 | 常州华森医疗器械有限公司 | 常州华森医疗器械有限公司 | 锁定接骨板系统（锁定接骨板） | 国食药监械(准)字2014第3460942号 | 2019-06-05 | 国产 | YZB/国2016-2014《锁定接骨板系统》 | 该产品由锁定接骨板、锁定螺钉和加压螺钉组成。锁定接骨板由符合GB/T13810标准规定的TA3纯钛材料制成，锁定螺钉和加压螺钉由符合GB/T13810标准规定的TC4钛合金材料制成。表面无着色。灭菌和非灭菌两种包装。 | 该产品适用于四肢及锁骨骨折内固定。 | 5孔 /δ1.5 W6 (非灭菌TA3着色阳极氧化） | YSD165 /万向孔 标准型 |  | TA3 | 块 | 38100 | 云南省
骨科植入类 | 常州华森医疗器械有限公司 | 常州华森医疗器械有限公司 | 锁定接骨板系统（锁定接骨板） | 国食药监械(准)字2014第3460942号 | 2019-06-05 | 国产 | YZB/国2016-2014《锁定接骨板系统》 | 该产品由锁定接骨板、锁定螺钉和加压螺钉组成。锁定接骨板由符合GB/T13810标准规定的TA3纯钛材料制成，锁定螺钉和加压螺钉由符合GB/T13810标准规定的TC4钛合金材料制成。表面无着色。灭菌和非灭菌两种包装。 | 该产品适用于四肢及锁骨骨折内固定。 | 3-12孔 /δ3 W12.4 (非灭菌TA3着色阳极氧化） | YSD24 肱骨近端锁定接骨板III型 /万向孔 标准型 |  | TA3 | 块 | 38100 | 云南省
骨科植入类 | 常州华森医疗器械有限公司 | 常州华森医疗器械有限公司 | 锁定接骨板系统（锁定接骨板） | 国食药监械(准)字2014第3460942号 | 2019-06-05 | 国产 | YZB/国2016-2014《锁定接骨板系统》 | 该产品由锁定接骨板、锁定螺钉和加压螺钉组成。锁定接骨板由符合GB/T13810标准规定的TA3纯钛材料制成，锁定螺钉和加压螺钉由符合GB/T13810标准规定的TC4钛合金材料制成。表面无着色。灭菌和非灭菌两种包装。 | 该产品适用于四肢及锁骨骨折内固定。 | 6孔 /δ3 W10 (非灭菌TA3着色阳极氧化） | YSD115 /万向孔 标准型 |  | TA3 | 块 | 38100 | 云南省
骨科植入类 | 常州华森医疗器械有限公司 | 常州华森医疗器械有限公司 | 锁定接骨板系统（锁定接骨板） | 国食药监械(准)字2014第3460942号 | 2019-06-05 | 国产 | YZB/国2016-2014《锁定接骨板系统》 | 该产品由锁定接骨板、锁定螺钉和加压螺钉组成。锁定接骨板由符合GB/T13810标准规定的TA3纯钛材料制成，锁定螺钉和加压螺钉由符合GB/T13810标准规定的TC4钛合金材料制成。表面无着色。灭菌和非灭菌两种包装。 | 该产品适用于四肢及锁骨骨折内固定。 | 3-6孔 /δ1.8 W8.6 (非灭菌TA3着色阳极氧化） | YSD89 /万向孔 标准型 |  | TA3 | 块 | 38100 | 云南省
骨科植入类 | 常州华森医疗器械有限公司 | 常州华森医疗器械有限公司 | 锁定接骨板系统（锁定接骨板） | 国食药监械(准)字2014第3460942号 | 2019-06-05 | 国产 | YZB/国2016-2014《锁定接骨板系统》 | 该产品由锁定接骨板、锁定螺钉和加压螺钉组成。锁定接骨板由符合GB/T13810标准规定的TA3纯钛材料制成，锁定螺钉和加压螺钉由符合GB/T13810标准规定的TC4钛合金材料制成。表面无着色。灭菌和非灭菌两种包装。 | 该产品适用于四肢及锁骨骨折内固定。 | 4-12孔 /δ3.5 W10 (非灭菌TA3着色阳极氧化） | YSD141 /万向孔 标准型 |  | TA3 | 块 | 38200 | 云南省
骨科植入类 | 常州华森医疗器械有限公司 | 常州华森医疗器械有限公司 | 锁定接骨板系统（锁定接骨板） | 国食药监械(准)字2014第3460942号 | 2019-06-05 | 国产 | YZB/国2016-2014《锁定接骨板系统》 | 该产品由锁定接骨板、锁定螺钉和加压螺钉组成。锁定接骨板由符合GB/T13810标准规定的TA3纯钛材料制成，锁定螺钉和加压螺钉由符合GB/T13810标准规定的TC4钛合金材料制成。表面无着色。灭菌和非灭菌两种包装。 | 该产品适用于四肢及锁骨骨折内固定。 | 6-12孔 /δ5.5 W17.5 (非灭菌TA3着色阳极氧化） | YSD133 /万向孔 标准型 |  | TA3 | 块 | 38200 | 云南省
骨科植入类 | 常州华森医疗器械有限公司 | 常州华森医疗器械有限公司 | 锁定接骨板系统（锁定接骨板） | 国食药监械(准)字2014第3460942号 | 2019-06-05 | 国产 | YZB/国2016-2014《锁定接骨板系统》 | 该产品由锁定接骨板、锁定螺钉和加压螺钉组成。锁定接骨板由符合GB/T13810标准规定的TA3纯钛材料制成，锁定螺钉和加压螺钉由符合GB/T13810标准规定的TC4钛合金材料制成。表面无着色。灭菌和非灭菌两种包装。 | 该产品适用于四肢及锁骨骨折内固定。 | 8孔 /δ1.5 W5.6 (非灭菌TA3着色阳极氧化） | YSD60 斜L型导向锁定接骨板（柔韧型）（左/右） /万向孔 标准型 |  | TA3 | 块 | 38200 | 云南省
骨科植入类 | 常州华森医疗器械有限公司 | 常州华森医疗器械有限公司 | 锁定接骨板系统（锁定接骨板） | 国食药监械(准)字2014第3460942号 | 2019-06-05 | 国产 | YZB/国2016-2014《锁定接骨板系统》 | 该产品由锁定接骨板、锁定螺钉和加压螺钉组成。锁定接骨板由符合GB/T13810标准规定的TA3纯钛材料制成，锁定螺钉和加压螺钉由符合GB/T13810标准规定的TC4钛合金材料制成。表面无着色。灭菌和非灭菌两种包装。 | 该产品适用于四肢及锁骨骨折内固定。 | 6、12孔 /δ1.2 W4.2 (非灭菌TA3着色阳极氧化） | ZSD13 1.5微型重建锁定接骨板I型 /万向孔 标准型 |  | TA3 | 块 | 38200 | 云南省
骨科植入类 | 常州华森医疗器械有限公司 | 常州华森医疗器械有限公司 | 锁定接骨板系统（锁定接骨板） | 国食药监械(准)字2014第3460942号 | 2019-06-05 | 国产 | YZB/国2016-2014《锁定接骨板系统》 | 该产品由锁定接骨板、锁定螺钉和加压螺钉组成。锁定接骨板由符合GB/T13810标准规定的TA3纯钛材料制成，锁定螺钉和加压螺钉由符合GB/T13810标准规定的TC4钛合金材料制成。表面无着色。灭菌和非灭菌两种包装。 | 该产品适用于四肢及锁骨骨折内固定。 | 5-14孔 /δ3 W11 (非灭菌TA3着色阳极氧化） | ZSD03 干骺端锁定接骨板 /加压孔 标准型 |  | TA3 | 块 | 38300 | 云南省
骨科植入类 | 常州华森医疗器械有限公司 | 常州华森医疗器械有限公司 | 锁定接骨板系统（锁定接骨板） | 国食药监械(准)字2014第3460942号 | 2019-06-05 | 国产 | YZB/国2016-2014《锁定接骨板系统》 | 该产品由锁定接骨板、锁定螺钉和加压螺钉组成。锁定接骨板由符合GB/T13810标准规定的TA3纯钛材料制成，锁定螺钉和加压螺钉由符合GB/T13810标准规定的TC4钛合金材料制成。表面无着色。灭菌和非灭菌两种包装。 | 该产品适用于四肢及锁骨骨折内固定。 | 4孔 /δ1.5 W6.5 (非灭菌TA3着色阳极氧化） | YSD166 /万向孔 标准型 |  | TA3 | 块 | 38300 | 云南省
骨科植入类 | 常州华森医疗器械有限公司 | 常州华森医疗器械有限公司 | 锁定接骨板系统（锁定接骨板） | 国食药监械(准)字2014第3460942号 | 2019-06-05 | 国产 | YZB/国2016-2014《锁定接骨板系统》 | 该产品由锁定接骨板、锁定螺钉和加压螺钉组成。锁定接骨板由符合GB/T13810标准规定的TA3纯钛材料制成，锁定螺钉和加压螺钉由符合GB/T13810标准规定的TC4钛合金材料制成。表面无着色。灭菌和非灭菌两种包装。 | 该产品适用于四肢及锁骨骨折内固定。 | 8孔 /δ1.5 W5.6 (非灭菌TA3着色阳极氧化） | ZSD12 直型导向锁定接骨板（高强型） /万向孔 标准型 |  | TA3 | 块 | 38300 | 云南省
骨科植入类 | 常州华森医疗器械有限公司 | 常州华森医疗器械有限公司 | 锁定接骨板系统（锁定接骨板） | 国食药监械(准)字2014第3460942号 | 2019-06-05 | 国产 | YZB/国2016-2014《锁定接骨板系统》 | 该产品由锁定接骨板、锁定螺钉和加压螺钉组成。锁定接骨板由符合GB/T13810标准规定的TA3纯钛材料制成，锁定螺钉和加压螺钉由符合GB/T13810标准规定的TC4钛合金材料制成。表面无着色。灭菌和非灭菌两种包装。 | 该产品适用于四肢及锁骨骨折内固定。 | 3、4孔 /δ1.8 W6.5 (非灭菌TA3着色阳极氧化） | YSD73 /万向孔 标准型 |  | TA3 | 块 | 38300 | 云南省
骨科植入类 | 常州华森医疗器械有限公司 | 常州华森医疗器械有限公司 | 锁定接骨板系统（锁定接骨板） | 国食药监械(准)字2014第3460942号 | 2019-06-05 | 国产 | YZB/国2016-2014《锁定接骨板系统》 | 该产品由锁定接骨板、锁定螺钉和加压螺钉组成。锁定接骨板由符合GB/T13810标准规定的TA3纯钛材料制成，锁定螺钉和加压螺钉由符合GB/T13810标准规定的TC4钛合金材料制成。表面无着色。灭菌和非灭菌两种包装。 | 该产品适用于四肢及锁骨骨折内固定。 | 4-12孔 /δ3 W11 (非灭菌TA3着色阳极氧化） | YSD146 /万向孔 标准型 |  | TA3 | 块 | 38300 | 云南省
骨科植入类 | 常州华森医疗器械有限公司 | 常州华森医疗器械有限公司 | 锁定接骨板系统（锁定接骨板） | 国食药监械(准)字2014第3460942号 | 2019-06-05 | 国产 | YZB/国2016-2014《锁定接骨板系统》 | 该产品由锁定接骨板、锁定螺钉和加压螺钉组成。锁定接骨板由符合GB/T13810标准规定的TA3纯钛材料制成，锁定螺钉和加压螺钉由符合GB/T13810标准规定的TC4钛合金材料制成。表面无着色。灭菌和非灭菌两种包装。 | 该产品适用于四肢及锁骨骨折内固定。 | 5-18孔 /δ3 W10 (非灭菌TA3着色阳极氧化） | ZSD04 重建锁定接骨板I型 /万向孔 标准型 |  | TA3 | 块 | 38300 | 云南省
骨科植入类 | 常州华森医疗器械有限公司 | 常州华森医疗器械有限公司 | 锁定接骨板系统（锁定接骨板） | 国食药监械(准)字2014第3460942号 | 2019-06-05 | 国产 | YZB/国2016-2014《锁定接骨板系统》 | 该产品由锁定接骨板、锁定螺钉和加压螺钉组成。锁定接骨板由符合GB/T13810标准规定的TA3纯钛材料制成，锁定螺钉和加压螺钉由符合GB/T13810标准规定的TC4钛合金材料制成。表面无着色。灭菌和非灭菌两种包装。 | 该产品适用于四肢及锁骨骨折内固定。 | 5-13孔 /δ5.5 W17.2 (非灭菌TA3着色阳极氧化） | YSD32 股骨近端外侧锁定接骨板II型（左/右） /万向孔 标准型 |  | TA3 | 块 | 38300 | 云南省
骨科植入类 | 常州华森医疗器械有限公司 | 常州华森医疗器械有限公司 | 锁定接骨板系统（锁定接骨板） | 国食药监械(准)字2014第3460942号 | 2019-06-05 | 国产 | YZB/国2016-2014《锁定接骨板系统》 | 该产品由锁定接骨板、锁定螺钉和加压螺钉组成。锁定接骨板由符合GB/T13810标准规定的TA3纯钛材料制成，锁定螺钉和加压螺钉由符合GB/T13810标准规定的TC4钛合金材料制成。表面无着色。灭菌和非灭菌两种包装。 | 该产品适用于四肢及锁骨骨折内固定。 | 5-14孔 /δ3.5 W12 (非灭菌TA3着色阳极氧化） | ZSD01 肱骨锁定接骨板 /万向孔 标准型 |  | TA3 | 块 | 38400 | 云南省
骨科植入类 | 常州华森医疗器械有限公司 | 常州华森医疗器械有限公司 | 锁定接骨板系统（锁定接骨板） | 国食药监械(准)字2014第3460942号 | 2019-06-05 | 国产 | YZB/国2016-2014《锁定接骨板系统》 | 该产品由锁定接骨板、锁定螺钉和加压螺钉组成。锁定接骨板由符合GB/T13810标准规定的TA3纯钛材料制成，锁定螺钉和加压螺钉由符合GB/T13810标准规定的TC4钛合金材料制成。表面无着色。灭菌和非灭菌两种包装。 | 该产品适用于四肢及锁骨骨折内固定。 | 6-10孔 /δ2.8 W10 (非灭菌TA3着色阳极氧化） | YSD07 锁骨S型锁定接骨板Ⅰ型（左/右） /万向孔 标准型 |  | TA3 | 块 | 38400 | 云南省
骨科植入类 | 常州华森医疗器械有限公司 | 常州华森医疗器械有限公司 | 锁定接骨板系统（锁定接骨板） | 国食药监械(准)字2014第3460942号 | 2019-06-05 | 国产 | YZB/国2016-2014《锁定接骨板系统》 | 该产品由锁定接骨板、锁定螺钉和加压螺钉组成。锁定接骨板由符合GB/T13810标准规定的TA3纯钛材料制成，锁定螺钉和加压螺钉由符合GB/T13810标准规定的TC4钛合金材料制成。表面无着色。灭菌和非灭菌两种包装。 | 该产品适用于四肢及锁骨骨折内固定。 | 6-8孔 /δ1.8 W5 (非灭菌TA3着色阳极氧化） | YSD45 2.0 微T型锁定加压接骨板 头2孔 /万向孔 标准型 |  | TA3 | 块 | 38400 | 云南省
骨科植入类 | 常州华森医疗器械有限公司 | 常州华森医疗器械有限公司 | 锁定接骨板系统（锁定接骨板） | 国食药监械(准)字2014第3460942号 | 2019-06-05 | 国产 | YZB/国2016-2014《锁定接骨板系统》 | 该产品由锁定接骨板、锁定螺钉和加压螺钉组成。锁定接骨板由符合GB/T13810标准规定的TA3纯钛材料制成，锁定螺钉和加压螺钉由符合GB/T13810标准规定的TC4钛合金材料制成。表面无着色。灭菌和非灭菌两种包装。 | 该产品适用于四肢及锁骨骨折内固定。 | 3、5孔 /δ2 W9 (非灭菌TA3着色阳极氧化） | YSD84 /万向孔 标准型 |  | TA3 | 块 | 38500 | 云南省
骨科植入类 | 常州华森医疗器械有限公司 | 常州华森医疗器械有限公司 | 锁定接骨板系统（锁定接骨板） | 国食药监械(准)字2014第3460942号 | 2019-06-05 | 国产 | YZB/国2016-2014《锁定接骨板系统》 | 该产品由锁定接骨板、锁定螺钉和加压螺钉组成。锁定接骨板由符合GB/T13810标准规定的TA3纯钛材料制成，锁定螺钉和加压螺钉由符合GB/T13810标准规定的TC4钛合金材料制成。表面无着色。灭菌和非灭菌两种包装。 | 该产品适用于四肢及锁骨骨折内固定。 | 7孔 /δ1.5 W5.6 (非灭菌TA3着色阳极氧化） | ZSD12 直型导向锁定接骨板（柔韧型） /万向孔 标准型 |  | TA3 | 块 | 38500 | 云南省
骨科植入类 | 常州华森医疗器械有限公司 | 常州华森医疗器械有限公司 | 锁定接骨板系统（锁定接骨板） | 国食药监械(准)字2014第3460942号 | 2019-06-05 | 国产 | YZB/国2016-2014《锁定接骨板系统》 | 该产品由锁定接骨板、锁定螺钉和加压螺钉组成。锁定接骨板由符合GB/T13810标准规定的TA3纯钛材料制成，锁定螺钉和加压螺钉由符合GB/T13810标准规定的TC4钛合金材料制成。表面无着色。灭菌和非灭菌两种包装。 | 该产品适用于四肢及锁骨骨折内固定。 | 5-14孔 /δ3.5 W10 (非灭菌TA3着色阳极氧化） | YSD142 /万向孔 标准型 |  | TA3 | 块 | 38500 | 云南省
骨科植入类 | 常州华森医疗器械有限公司 | 常州华森医疗器械有限公司 | 锁定接骨板系统（锁定接骨板） | 国食药监械(准)字2014第3460942号 | 2019-06-05 | 国产 | YZB/国2016-2014《锁定接骨板系统》 | 该产品由锁定接骨板、锁定螺钉和加压螺钉组成。锁定接骨板由符合GB/T13810标准规定的TA3纯钛材料制成，锁定螺钉和加压螺钉由符合GB/T13810标准规定的TC4钛合金材料制成。表面无着色。灭菌和非灭菌两种包装。 | 该产品适用于四肢及锁骨骨折内固定。 | 5-13孔 /δ5.5 W17.2 (非灭菌TA3着色阳极氧化） | YSD10 股骨近端外侧锁定接骨板I型（左/右） /万向孔 标准型 |  | TA3 | 块 | 38500 | 云南省
骨科植入类 | 常州华森医疗器械有限公司 | 常州华森医疗器械有限公司 | 锁定接骨板系统（锁定接骨板） | 国食药监械(准)字2014第3460942号 | 2019-06-05 | 国产 | YZB/国2016-2014《锁定接骨板系统》 | 该产品由锁定接骨板、锁定螺钉和加压螺钉组成。锁定接骨板由符合GB/T13810标准规定的TA3纯钛材料制成，锁定螺钉和加压螺钉由符合GB/T13810标准规定的TC4钛合金材料制成。表面无着色。灭菌和非灭菌两种包装。 | 该产品适用于四肢及锁骨骨折内固定。 | 4孔 /δ1.8 W7.5 (非灭菌TA3着色阳极氧化） | YSD167 /万向孔 标准型 |  | TA3 | 块 | 38500 | 云南省
骨科植入类 | 常州华森医疗器械有限公司 | 常州华森医疗器械有限公司 | 锁定接骨板系统（锁定接骨板） | 国食药监械(准)字2014第3460942号 | 2019-06-05 | 国产 | YZB/国2016-2014《锁定接骨板系统》 | 该产品由锁定接骨板、锁定螺钉和加压螺钉组成。锁定接骨板由符合GB/T13810标准规定的TA3纯钛材料制成，锁定螺钉和加压螺钉由符合GB/T13810标准规定的TC4钛合金材料制成。表面无着色。灭菌和非灭菌两种包装。 | 该产品适用于四肢及锁骨骨折内固定。 | 7孔 /δ1.8 W5 (非灭菌TA3着色阳极氧化） | YSD46 2.0 微T型锁定加压接骨板 头3孔 /万向孔 标准型 |  | TA3 | 块 | 38600 | 云南省
骨科植入类 | 常州华森医疗器械有限公司 | 常州华森医疗器械有限公司 | 锁定接骨板系统（锁定接骨板） | 国食药监械(准)字2014第3460942号 | 2019-06-05 | 国产 | YZB/国2016-2014《锁定接骨板系统》 | 该产品由锁定接骨板、锁定螺钉和加压螺钉组成。锁定接骨板由符合GB/T13810标准规定的TA3纯钛材料制成，锁定螺钉和加压螺钉由符合GB/T13810标准规定的TC4钛合金材料制成。表面无着色。灭菌和非灭菌两种包装。 | 该产品适用于四肢及锁骨骨折内固定。 | 3-13孔 /δ2.5 W11.5 (非灭菌TA3着色阳极氧化） | YSD106 /万向孔 标准型 |  | TA3 | 块 | 38600 | 云南省
骨科植入类 | 常州华森医疗器械有限公司 | 常州华森医疗器械有限公司 | 锁定接骨板系统（锁定接骨板） | 国食药监械(准)字2014第3460942号 | 2019-06-05 | 国产 | YZB/国2016-2014《锁定接骨板系统》 | 该产品由锁定接骨板、锁定螺钉和加压螺钉组成。锁定接骨板由符合GB/T13810标准规定的TA3纯钛材料制成，锁定螺钉和加压螺钉由符合GB/T13810标准规定的TC4钛合金材料制成。表面无着色。灭菌和非灭菌两种包装。 | 该产品适用于四肢及锁骨骨折内固定。 | 3、5孔 /δ2 W9 (非灭菌TA3着色阳极氧化） | YSD75 /万向孔 标准型 |  | TA3 | 块 | 38700 | 云南省
骨科植入类 | 常州华森医疗器械有限公司 | 常州华森医疗器械有限公司 | 锁定接骨板系统（锁定接骨板） | 国食药监械(准)字2014第3460942号 | 2019-06-05 | 国产 | YZB/国2016-2014《锁定接骨板系统》 | 该产品由锁定接骨板、锁定螺钉和加压螺钉组成。锁定接骨板由符合GB/T13810标准规定的TA3纯钛材料制成，锁定螺钉和加压螺钉由符合GB/T13810标准规定的TC4钛合金材料制成。表面无着色。灭菌和非灭菌两种包装。 | 该产品适用于四肢及锁骨骨折内固定。 | 3孔 /δ4.5 W15.5 (非灭菌TA3着色阳极氧化） | YSD147 /万向孔 标准型 |  | TA3 | 块 | 38700 | 云南省
骨科植入类 | 常州华森医疗器械有限公司 | 常州华森医疗器械有限公司 | 锁定接骨板系统（锁定接骨板） | 国食药监械(准)字2014第3460942号 | 2019-06-05 | 国产 | YZB/国2016-2014《锁定接骨板系统》 | 该产品由锁定接骨板、锁定螺钉和加压螺钉组成。锁定接骨板由符合GB/T13810标准规定的TA3纯钛材料制成，锁定螺钉和加压螺钉由符合GB/T13810标准规定的TC4钛合金材料制成。表面无着色。灭菌和非灭菌两种包装。 | 该产品适用于四肢及锁骨骨折内固定。 | 7孔 /δ1.8 W5.6 (非灭菌TA3着色阳极氧化） | YSD58 L型导向锁定接骨板（高强型（左/右） /万向孔 标准型 |  | TA3 | 块 | 38700 | 云南省
骨科植入类 | 常州华森医疗器械有限公司 | 常州华森医疗器械有限公司 | 锁定接骨板系统（锁定接骨板） | 国食药监械(准)字2014第3460942号 | 2019-06-05 | 国产 | YZB/国2016-2014《锁定接骨板系统》 | 该产品由锁定接骨板、锁定螺钉和加压螺钉组成。锁定接骨板由符合GB/T13810标准规定的TA3纯钛材料制成，锁定螺钉和加压螺钉由符合GB/T13810标准规定的TC4钛合金材料制成。表面无着色。灭菌和非灭菌两种包装。 | 该产品适用于四肢及锁骨骨折内固定。 | 6-18孔 /δ5.5 W17.5 (非灭菌TA3着色阳极氧化） | ZSD02 股骨锁定接骨板 /万向孔 标准型 |  | TA3 | 块 | 38700 | 云南省
骨科植入类 | 常州华森医疗器械有限公司 | 常州华森医疗器械有限公司 | 锁定接骨板系统（锁定接骨板） | 国食药监械(准)字2014第3460942号 | 2019-06-05 | 国产 | YZB/国2016-2014《锁定接骨板系统》 | 该产品由锁定接骨板、锁定螺钉和加压螺钉组成。锁定接骨板由符合GB/T13810标准规定的TA3纯钛材料制成，锁定螺钉和加压螺钉由符合GB/T13810标准规定的TC4钛合金材料制成。表面无着色。灭菌和非灭菌两种包装。 | 该产品适用于四肢及锁骨骨折内固定。 | 4-7孔 /δ1.8 W5 (非灭菌TA3着色阳极氧化） | YSD49 2.0微Y型锁定加压接骨板 /万向孔 标准型 |  | TA3 | 块 | 38800 | 云南省
骨科植入类 | 常州华森医疗器械有限公司 | 常州华森医疗器械有限公司 | 锁定接骨板系统（锁定接骨板） | 国食药监械(准)字2014第3460942号 | 2019-06-05 | 国产 | YZB/国2016-2014《锁定接骨板系统》 | 该产品由锁定接骨板、锁定螺钉和加压螺钉组成。锁定接骨板由符合GB/T13810标准规定的TA3纯钛材料制成，锁定螺钉和加压螺钉由符合GB/T13810标准规定的TC4钛合金材料制成。表面无着色。灭菌和非灭菌两种包装。 | 该产品适用于四肢及锁骨骨折内固定。 | 5、6孔 /δ1.5 W8.5 (非灭菌TA3着色阳极氧化） | YSD168 /万向孔 标准型 |  | TA3 | 块 | 38800 | 云南省
骨科植入类 | 常州华森医疗器械有限公司 | 常州华森医疗器械有限公司 | 锁定接骨板系统（锁定接骨板） | 国食药监械(准)字2014第3460942号 | 2019-06-05 | 国产 | YZB/国2016-2014《锁定接骨板系统》 | 该产品由锁定接骨板、锁定螺钉和加压螺钉组成。锁定接骨板由符合GB/T13810标准规定的TA3纯钛材料制成，锁定螺钉和加压螺钉由符合GB/T13810标准规定的TC4钛合金材料制成。表面无着色。灭菌和非灭菌两种包装。 | 该产品适用于四肢及锁骨骨折内固定。 | 8、10、12孔 /δ2 W11 (非灭菌TA3着色阳极氧化） | YSD87 /万向孔 标准型 |  | TA3 | 块 | 38800 | 云南省
骨科植入类 | 常州华森医疗器械有限公司 | 常州华森医疗器械有限公司 | 锁定接骨板系统（锁定接骨板） | 国食药监械(准)字2014第3460942号 | 2019-06-05 | 国产 | YZB/国2016-2014《锁定接骨板系统》 | 该产品由锁定接骨板、锁定螺钉和加压螺钉组成。锁定接骨板由符合GB/T13810标准规定的TA3纯钛材料制成，锁定螺钉和加压螺钉由符合GB/T13810标准规定的TC4钛合金材料制成。表面无着色。灭菌和非灭菌两种包装。 | 该产品适用于四肢及锁骨骨折内固定。 | 3、4孔 /δ1.8 W6.5 (非灭菌TA3着色阳极氧化） | YSD42 T型锁定接骨板 /万向孔 标准型 |  | TA3 | 块 | 38800 | 云南省
骨科植入类 | 常州华森医疗器械有限公司 | 常州华森医疗器械有限公司 | 锁定接骨板系统（锁定接骨板） | 国食药监械(准)字2014第3460942号 | 2019-06-05 | 国产 | YZB/国2016-2014《锁定接骨板系统》 | 该产品由锁定接骨板、锁定螺钉和加压螺钉组成。锁定接骨板由符合GB/T13810标准规定的TA3纯钛材料制成，锁定螺钉和加压螺钉由符合GB/T13810标准规定的TC4钛合金材料制成。表面无着色。灭菌和非灭菌两种包装。 | 该产品适用于四肢及锁骨骨折内固定。 | 6-12孔 /δ5.5 W17.5 (非灭菌TA3着色阳极氧化） | YSD37 DCS鹅头钉锁定接骨板 /万向孔 标准型 |  | TA3 | 块 | 38800 | 云南省
骨科植入类 | 常州华森医疗器械有限公司 | 常州华森医疗器械有限公司 | 锁定接骨板系统（锁定接骨板） | 国食药监械(准)字2014第3460942号 | 2019-06-05 | 国产 | YZB/国2016-2014《锁定接骨板系统》 | 该产品由锁定接骨板、锁定螺钉和加压螺钉组成。锁定接骨板由符合GB/T13810标准规定的TA3纯钛材料制成，锁定螺钉和加压螺钉由符合GB/T13810标准规定的TC4钛合金材料制成。表面无着色。灭菌和非灭菌两种包装。 | 该产品适用于四肢及锁骨骨折内固定。 | 3-13孔 /δ3 W10 (非灭菌TA3着色阳极氧化） | YSD93 /万向孔 标准型 |  | TA3 | 块 | 38900 | 云南省
骨科植入类 | 常州华森医疗器械有限公司 | 常州华森医疗器械有限公司 | 锁定接骨板系统（锁定接骨板） | 国食药监械(准)字2014第3460942号 | 2019-06-05 | 国产 | YZB/国2016-2014《锁定接骨板系统》 | 该产品由锁定接骨板、锁定螺钉和加压螺钉组成。锁定接骨板由符合GB/T13810标准规定的TA3纯钛材料制成，锁定螺钉和加压螺钉由符合GB/T13810标准规定的TC4钛合金材料制成。表面无着色。灭菌和非灭菌两种包装。 | 该产品适用于四肢及锁骨骨折内固定。 | 3-13孔 /δ2.5 W11 (非灭菌TA3着色阳极氧化） | YSD99 /万向孔 标准型 |  | TA3 | 块 | 38900 | 云南省
骨科植入类 | 常州华森医疗器械有限公司 | 常州华森医疗器械有限公司 | 锁定接骨板系统（锁定接骨板） | 国食药监械(准)字2014第3460942号 | 2019-06-05 | 国产 | YZB/国2016-2014《锁定接骨板系统》 | 该产品由锁定接骨板、锁定螺钉和加压螺钉组成。锁定接骨板由符合GB/T13810标准规定的TA3纯钛材料制成，锁定螺钉和加压螺钉由符合GB/T13810标准规定的TC4钛合金材料制成。表面无着色。灭菌和非灭菌两种包装。 | 该产品适用于四肢及锁骨骨折内固定。 | 4、5孔 /δ1.8 W5 (非灭菌TA3着色阳极氧化） | YSD51 2.0微Y型锁定加压接骨板 II型 /万向孔 标准型 |  | TA3 | 块 | 38900 | 云南省
骨科植入类 | 常州华森医疗器械有限公司 | 常州华森医疗器械有限公司 | 锁定接骨板系统（锁定接骨板） | 国食药监械(准)字2014第3460942号 | 2019-06-05 | 国产 | YZB/国2016-2014《锁定接骨板系统》 | 该产品由锁定接骨板、锁定螺钉和加压螺钉组成。锁定接骨板由符合GB/T13810标准规定的TA3纯钛材料制成，锁定螺钉和加压螺钉由符合GB/T13810标准规定的TC4钛合金材料制成。表面无着色。灭菌和非灭菌两种包装。 | 该产品适用于四肢及锁骨骨折内固定。 | 3-13孔 /δ2.5 W9 (非灭菌TA3着色阳极氧化） | YSD155 /万向孔 标准型 |  | TA3 | 块 | 38900 | 云南省
骨科植入类 | 常州华森医疗器械有限公司 | 常州华森医疗器械有限公司 | 锁定接骨板系统（锁定接骨板） | 国食药监械(准)字2014第3460942号 | 2019-06-05 | 国产 | YZB/国2016-2014《锁定接骨板系统》 | 该产品由锁定接骨板、锁定螺钉和加压螺钉组成。锁定接骨板由符合GB/T13810标准规定的TA3纯钛材料制成，锁定螺钉和加压螺钉由符合GB/T13810标准规定的TC4钛合金材料制成。表面无着色。灭菌和非灭菌两种包装。 | 该产品适用于四肢及锁骨骨折内固定。 | 7孔 /δ1.5 W5.6 (非灭菌TA3着色阳极氧化） | YSD58 L型导向锁定接骨板（柔韧型）（左/右） /万向孔 标准型 |  | TA3 | 块 | 39000 | 云南省
骨科植入类 | 常州华森医疗器械有限公司 | 常州华森医疗器械有限公司 | 锁定接骨板系统（锁定接骨板） | 国食药监械(准)字2014第3460942号 | 2019-06-05 | 国产 | YZB/国2016-2014《锁定接骨板系统》 | 该产品由锁定接骨板、锁定螺钉和加压螺钉组成。锁定接骨板由符合GB/T13810标准规定的TA3纯钛材料制成，锁定螺钉和加压螺钉由符合GB/T13810标准规定的TC4钛合金材料制成。表面无着色。灭菌和非灭菌两种包装。 | 该产品适用于四肢及锁骨骨折内固定。 | 5孔 /δ1.8 W13.5 (非灭菌TA3着色阳极氧化） | YSD157 /万向孔 标准型 |  | TA3 | 块 | 39000 | 云南省
骨科植入类 | 常州华森医疗器械有限公司 | 常州华森医疗器械有限公司 | 锁定接骨板系统（锁定接骨板） | 国食药监械(准)字2014第3460942号 | 2019-06-05 | 国产 | YZB/国2016-2014《锁定接骨板系统》 | 该产品由锁定接骨板、锁定螺钉和加压螺钉组成。锁定接骨板由符合GB/T13810标准规定的TA3纯钛材料制成，锁定螺钉和加压螺钉由符合GB/T13810标准规定的TC4钛合金材料制成。表面无着色。灭菌和非灭菌两种包装。 | 该产品适用于四肢及锁骨骨折内固定。 | 4孔 /δ2.5 W11 (非灭菌TA3着色阳极氧化） | YSD82 /万向孔 标准型 |  | TA3 | 块 | 39000 | 云南省
骨科植入类 | 常州华森医疗器械有限公司 | 常州华森医疗器械有限公司 | 锁定接骨板系统（锁定接骨板） | 国食药监械(准)字2014第3460942号 | 2019-06-05 | 国产 | YZB/国2016-2014《锁定接骨板系统》 | 该产品由锁定接骨板、锁定螺钉和加压螺钉组成。锁定接骨板由符合GB/T13810标准规定的TA3纯钛材料制成，锁定螺钉和加压螺钉由符合GB/T13810标准规定的TC4钛合金材料制成。表面无着色。灭菌和非灭菌两种包装。 | 该产品适用于四肢及锁骨骨折内固定。 | 3-13孔 /δ4.5 W15.5 (非灭菌TA3着色阳极氧化） | YSD12 胫骨近端外侧锁定接骨板（左/右） /万向孔 标准型 |  | TA3 | 块 | 39000 | 云南省
骨科植入类 | 常州华森医疗器械有限公司 | 常州华森医疗器械有限公司 | 锁定接骨板系统（锁定接骨板） | 国食药监械(准)字2014第3460942号 | 2019-06-05 | 国产 | YZB/国2016-2014《锁定接骨板系统》 | 该产品由锁定接骨板、锁定螺钉和加压螺钉组成。锁定接骨板由符合GB/T13810标准规定的TA3纯钛材料制成，锁定螺钉和加压螺钉由符合GB/T13810标准规定的TC4钛合金材料制成。表面无着色。灭菌和非灭菌两种包装。 | 该产品适用于四肢及锁骨骨折内固定。 | 5-13孔 /δ5.5 W16 (非灭菌TA3着色阳极氧化） | YSD11 股骨远端外侧锁定接骨板（左/右） /万向孔 标准型 |  | TA3 | 块 | 39000 | 云南省
骨科植入类 | 常州华森医疗器械有限公司 | 常州华森医疗器械有限公司 | 锁定接骨板系统（锁定接骨板） | 国食药监械(准)字2014第3460942号 | 2019-06-05 | 国产 | YZB/国2016-2014《锁定接骨板系统》 | 该产品由锁定接骨板、锁定螺钉和加压螺钉组成。锁定接骨板由符合GB/T13810标准规定的TA3纯钛材料制成，锁定螺钉和加压螺钉由符合GB/T13810标准规定的TC4钛合金材料制成。表面无着色。灭菌和非灭菌两种包装。 | 该产品适用于四肢及锁骨骨折内固定。 | 15孔 /δ2 L67 W7 (非灭菌TA3着色阳极氧化） | YSD35 跟骨锁定接骨板（左/右） /万向孔 标准型 |  | TA3 | 块 | 39000 | 云南省
骨科植入类 | 常州华森医疗器械有限公司 | 常州华森医疗器械有限公司 | 锁定接骨板系统（锁定接骨板） | 国食药监械(准)字2014第3460942号 | 2019-06-05 | 国产 | YZB/国2016-2014《锁定接骨板系统》 | 该产品由锁定接骨板、锁定螺钉和加压螺钉组成。锁定接骨板由符合GB/T13810标准规定的TA3纯钛材料制成，锁定螺钉和加压螺钉由符合GB/T13810标准规定的TC4钛合金材料制成。表面无着色。灭菌和非灭菌两种包装。 | 该产品适用于四肢及锁骨骨折内固定。 | 6-10孔 /δ3 W10 (非灭菌TA3着色阳极氧化） | YSD26 锁骨S型锁定接骨板II型（左/右） /万向孔 标准型 |  | TA3 | 块 | 39100 | 云南省
骨科植入类 | 常州华森医疗器械有限公司 | 常州华森医疗器械有限公司 | 锁定接骨板系统（锁定接骨板） | 国食药监械(准)字2014第3460942号 | 2019-06-05 | 国产 | YZB/国2016-2014《锁定接骨板系统》 | 该产品由锁定接骨板、锁定螺钉和加压螺钉组成。锁定接骨板由符合GB/T13810标准规定的TA3纯钛材料制成，锁定螺钉和加压螺钉由符合GB/T13810标准规定的TC4钛合金材料制成。表面无着色。灭菌和非灭菌两种包装。 | 该产品适用于四肢及锁骨骨折内固定。 | 8孔 /δ1.5 W5.6 (非灭菌TA3着色阳极氧化） | YSD55 Y型导向锁定接骨板（高强型） /万向孔 标准型 |  | TA3 | 块 | 39100 | 云南省
骨科植入类 | 常州华森医疗器械有限公司 | 常州华森医疗器械有限公司 | 锁定接骨板系统（锁定接骨板） | 国食药监械(准)字2014第3460942号 | 2019-06-05 | 国产 | YZB/国2016-2014《锁定接骨板系统》 | 该产品由锁定接骨板、锁定螺钉和加压螺钉组成。锁定接骨板由符合GB/T13810标准规定的TA3纯钛材料制成，锁定螺钉和加压螺钉由符合GB/T13810标准规定的TC4钛合金材料制成。表面无着色。灭菌和非灭菌两种包装。 | 该产品适用于四肢及锁骨骨折内固定。 | 7孔 /δ1.8 W5 (非灭菌TA3着色阳极氧化） | YSD50 2.0微Y型锁定加压接骨板 I型 /万向孔 标准型 |  | TA3 | 块 | 39100 | 云南省
骨科植入类 | 常州华森医疗器械有限公司 | 常州华森医疗器械有限公司 | 锁定接骨板系统（锁定接骨板） | 国食药监械(准)字2014第3460942号 | 2019-06-05 | 国产 | YZB/国2016-2014《锁定接骨板系统》 | 该产品由锁定接骨板、锁定螺钉和加压螺钉组成。锁定接骨板由符合GB/T13810标准规定的TA3纯钛材料制成，锁定螺钉和加压螺钉由符合GB/T13810标准规定的TC4钛合金材料制成。表面无着色。灭菌和非灭菌两种包装。 | 该产品适用于四肢及锁骨骨折内固定。 | 3-13孔 /δ2.5 W11 (非灭菌TA3着色阳极氧化） | YSD103 /万向孔 标准型 |  | TA3 | 块 | 39100 | 云南省
骨科植入类 | 常州华森医疗器械有限公司 | 常州华森医疗器械有限公司 | 锁定接骨板系统（锁定接骨板） | 国食药监械(准)字2014第3460942号 | 2019-06-05 | 国产 | YZB/国2016-2014《锁定接骨板系统》 | 该产品由锁定接骨板、锁定螺钉和加压螺钉组成。锁定接骨板由符合GB/T13810标准规定的TA3纯钛材料制成，锁定螺钉和加压螺钉由符合GB/T13810标准规定的TC4钛合金材料制成。表面无着色。灭菌和非灭菌两种包装。 | 该产品适用于四肢及锁骨骨折内固定。 | 3孔 /δ2.5 W11 (非灭菌TA3着色阳极氧化） | YSD83 /万向孔 标准型 |  | TA3 | 块 | 39200 | 云南省
骨科植入类 | 常州华森医疗器械有限公司 | 常州华森医疗器械有限公司 | 锁定接骨板系统（锁定接骨板） | 国食药监械(准)字2014第3460942号 | 2019-06-05 | 国产 | YZB/国2016-2014《锁定接骨板系统》 | 该产品由锁定接骨板、锁定螺钉和加压螺钉组成。锁定接骨板由符合GB/T13810标准规定的TA3纯钛材料制成，锁定螺钉和加压螺钉由符合GB/T13810标准规定的TC4钛合金材料制成。表面无着色。灭菌和非灭菌两种包装。 | 该产品适用于四肢及锁骨骨折内固定。 | 6-18孔 /δ4.6 W13.5 (非灭菌TA3着色阳极氧化） | ZSD01 胫骨锁定接骨板 /万向孔 标准型 |  | TA3 | 块 | 39200 | 云南省
骨科植入类 | 常州华森医疗器械有限公司 | 常州华森医疗器械有限公司 | 锁定接骨板系统（锁定接骨板） | 国食药监械(准)字2014第3460942号 | 2019-06-05 | 国产 | YZB/国2016-2014《锁定接骨板系统》 | 该产品由锁定接骨板、锁定螺钉和加压螺钉组成。锁定接骨板由符合GB/T13810标准规定的TA3纯钛材料制成，锁定螺钉和加压螺钉由符合GB/T13810标准规定的TC4钛合金材料制成。表面无着色。灭菌和非灭菌两种包装。 | 该产品适用于四肢及锁骨骨折内固定。 | 4-13孔 /δ6.5 W16 (非灭菌TA3着色阳极氧化） | YSD11 股骨远端外侧锁定接骨板（左/右） /万向孔 标准型 |  | TA3 | 块 | 39200 | 云南省
骨科植入类 | 常州华森医疗器械有限公司 | 常州华森医疗器械有限公司 | 锁定接骨板系统（锁定接骨板） | 国食药监械(准)字2014第3460942号 | 2019-06-05 | 国产 | YZB/国2016-2014《锁定接骨板系统》 | 该产品由锁定接骨板、锁定螺钉和加压螺钉组成。锁定接骨板由符合GB/T13810标准规定的TA3纯钛材料制成，锁定螺钉和加压螺钉由符合GB/T13810标准规定的TC4钛合金材料制成。表面无着色。灭菌和非灭菌两种包装。 | 该产品适用于四肢及锁骨骨折内固定。 | 11孔 /δ1.5 W29 (非灭菌TA3着色阳极氧化） | YSD159 /万向孔 标准型 |  | TA3 | 块 | 39200 | 云南省
骨科植入类 | 常州华森医疗器械有限公司 | 常州华森医疗器械有限公司 | 锁定接骨板系统（锁定接骨板） | 国食药监械(准)字2014第3460942号 | 2019-06-05 | 国产 | YZB/国2016-2014《锁定接骨板系统》 | 该产品由锁定接骨板、锁定螺钉和加压螺钉组成。锁定接骨板由符合GB/T13810标准规定的TA3纯钛材料制成，锁定螺钉和加压螺钉由符合GB/T13810标准规定的TC4钛合金材料制成。表面无着色。灭菌和非灭菌两种包装。 | 该产品适用于四肢及锁骨骨折内固定。 | 10-16孔 /δ3.5 W10 (非灭菌TA3着色阳极氧化） | YSD117 /万向孔 标准型 |  | TA3 | 块 | 39200 | 云南省
骨科植入类 | 常州华森医疗器械有限公司 | 常州华森医疗器械有限公司 | 锁定接骨板系统（锁定接骨板） | 国食药监械(准)字2014第3460942号 | 2019-06-05 | 国产 | YZB/国2016-2014《锁定接骨板系统》 | 该产品由锁定接骨板、锁定螺钉和加压螺钉组成。锁定接骨板由符合GB/T13810标准规定的TA3纯钛材料制成，锁定螺钉和加压螺钉由符合GB/T13810标准规定的TC4钛合金材料制成。表面无着色。灭菌和非灭菌两种包装。 | 该产品适用于四肢及锁骨骨折内固定。 | 6、12孔 /δ1.2 W4.2 (非灭菌TA3着色阳极氧化） | ZSD16 2.0微型重建加压锁定接骨板 /万向孔 标准型 |  | TA3 | 块 | 39300 | 云南省
骨科植入类 | 常州华森医疗器械有限公司 | 常州华森医疗器械有限公司 | 锁定接骨板系统（锁定接骨板） | 国食药监械(准)字2014第3460942号 | 2019-06-05 | 国产 | YZB/国2016-2014《锁定接骨板系统》 | 该产品由锁定接骨板、锁定螺钉和加压螺钉组成。锁定接骨板由符合GB/T13810标准规定的TA3纯钛材料制成，锁定螺钉和加压螺钉由符合GB/T13810标准规定的TC4钛合金材料制成。表面无着色。灭菌和非灭菌两种包装。 | 该产品适用于四肢及锁骨骨折内固定。 | 7孔 /δ1.5 W5.6 (非灭菌TA3着色阳极氧化） | YSD55 Y型导向锁定接骨板（柔韧型） /万向孔 标准型 |  | TA3 | 块 | 39300 | 云南省
骨科植入类 | 常州华森医疗器械有限公司 | 常州华森医疗器械有限公司 | 锁定接骨板系统（锁定接骨板） | 国食药监械(准)字2014第3460942号 | 2019-06-05 | 国产 | YZB/国2016-2014《锁定接骨板系统》 | 该产品由锁定接骨板、锁定螺钉和加压螺钉组成。锁定接骨板由符合GB/T13810标准规定的TA3纯钛材料制成，锁定螺钉和加压螺钉由符合GB/T13810标准规定的TC4钛合金材料制成。表面无着色。灭菌和非灭菌两种包装。 | 该产品适用于四肢及锁骨骨折内固定。 | 5、6孔 /δ1.65 W6.2 (非灭菌TA3着色阳极氧化） | YSD86 /万向孔 标准型 |  | TA3 | 块 | 39300 | 云南省
骨科植入类 | 常州华森医疗器械有限公司 | 常州华森医疗器械有限公司 | 锁定接骨板系统（锁定接骨板） | 国食药监械(准)字2014第3460942号 | 2019-06-05 | 国产 | YZB/国2016-2014《锁定接骨板系统》 | 该产品由锁定接骨板、锁定螺钉和加压螺钉组成。锁定接骨板由符合GB/T13810标准规定的TA3纯钛材料制成，锁定螺钉和加压螺钉由符合GB/T13810标准规定的TC4钛合金材料制成。表面无着色。灭菌和非灭菌两种包装。 | 该产品适用于四肢及锁骨骨折内固定。 | 5、7孔 /δ3.5 W12.7 (非灭菌TA3着色阳极氧化） | YSD152 /万向孔 标准型 |  | TA3 | 块 | 39300 | 云南省
骨科植入类 | 常州华森医疗器械有限公司 | 常州华森医疗器械有限公司 | 锁定接骨板系统（锁定接骨板） | 国食药监械(准)字2014第3460942号 | 2019-06-05 | 国产 | YZB/国2016-2014《锁定接骨板系统》 | 该产品由锁定接骨板、锁定螺钉和加压螺钉组成。锁定接骨板由符合GB/T13810标准规定的TA3纯钛材料制成，锁定螺钉和加压螺钉由符合GB/T13810标准规定的TC4钛合金材料制成。表面无着色。灭菌和非灭菌两种包装。 | 该产品适用于四肢及锁骨骨折内固定。 | 5-13孔 /δ5.5 W16 (非灭菌TA3着色阳极氧化） | YSD121 /万向孔 标准型 |  | TA3 | 块 | 39300 | 云南省
骨科植入类 | 常州华森医疗器械有限公司 | 常州华森医疗器械有限公司 | 锁定接骨板系统（锁定接骨板） | 国食药监械(准)字2014第3460942号 | 2019-06-05 | 国产 | YZB/国2016-2014《锁定接骨板系统》 | 该产品由锁定接骨板、锁定螺钉和加压螺钉组成。锁定接骨板由符合GB/T13810标准规定的TA3纯钛材料制成，锁定螺钉和加压螺钉由符合GB/T13810标准规定的TC4钛合金材料制成。表面无着色。灭菌和非灭菌两种包装。 | 该产品适用于四肢及锁骨骨折内固定。 | 3-13孔 /δ2.5 W11 (非灭菌TA3着色阳极氧化） | YSD101 /万向孔 标准型 |  | TA3 | 块 | 39400 | 云南省
骨科植入类 | 常州华森医疗器械有限公司 | 常州华森医疗器械有限公司 | 锁定接骨板系统（锁定接骨板） | 国食药监械(准)字2014第3460942号 | 2019-06-05 | 国产 | YZB/国2016-2014《锁定接骨板系统》 | 该产品由锁定接骨板、锁定螺钉和加压螺钉组成。锁定接骨板由符合GB/T13810标准规定的TA3纯钛材料制成，锁定螺钉和加压螺钉由符合GB/T13810标准规定的TC4钛合金材料制成。表面无着色。灭菌和非灭菌两种包装。 | 该产品适用于四肢及锁骨骨折内固定。 | 6-8孔 /δ1.8 W6.5 (非灭菌TA3着色阳极氧化） | YSD45 2.4 微T型锁定加压接骨板 头2孔 /万向孔 标准型 |  | TA3 | 块 | 39400 | 云南省
骨科植入类 | 常州华森医疗器械有限公司 | 常州华森医疗器械有限公司 | 锁定接骨板系统（锁定接骨板） | 国食药监械(准)字2014第3460942号 | 2019-06-05 | 国产 | YZB/国2016-2014《锁定接骨板系统》 | 该产品由锁定接骨板、锁定螺钉和加压螺钉组成。锁定接骨板由符合GB/T13810标准规定的TA3纯钛材料制成，锁定螺钉和加压螺钉由符合GB/T13810标准规定的TC4钛合金材料制成。表面无着色。灭菌和非灭菌两种包装。 | 该产品适用于四肢及锁骨骨折内固定。 | 5孔 /δ1.8 W19.8 (非灭菌TA3着色阳极氧化） | YSD163 /万向孔 标准型 |  | TA3 | 块 | 39400 | 云南省
骨科植入类 | 常州华森医疗器械有限公司 | 常州华森医疗器械有限公司 | 锁定接骨板系统（锁定接骨板） | 国食药监械(准)字2014第3460942号 | 2019-06-05 | 国产 | YZB/国2016-2014《锁定接骨板系统》 | 该产品由锁定接骨板、锁定螺钉和加压螺钉组成。锁定接骨板由符合GB/T13810标准规定的TA3纯钛材料制成，锁定螺钉和加压螺钉由符合GB/T13810标准规定的TC4钛合金材料制成。表面无着色。灭菌和非灭菌两种包装。 | 该产品适用于四肢及锁骨骨折内固定。 | 3-8孔 /δ2.5 W8.2 (非灭菌TA3着色阳极氧化） | YSD77 /万向孔 标准型 |  | TA3 | 块 | 39500 | 云南省
骨科植入类 | 常州华森医疗器械有限公司 | 常州华森医疗器械有限公司 | 锁定接骨板系统（锁定接骨板） | 国食药监械(准)字2014第3460942号 | 2019-06-05 | 国产 | YZB/国2016-2014《锁定接骨板系统》 | 该产品由锁定接骨板、锁定螺钉和加压螺钉组成。锁定接骨板由符合GB/T13810标准规定的TA3纯钛材料制成，锁定螺钉和加压螺钉由符合GB/T13810标准规定的TC4钛合金材料制成。表面无着色。灭菌和非灭菌两种包装。 | 该产品适用于四肢及锁骨骨折内固定。 | 5-13孔 /δ3.8 W13.2 (非灭菌TA3着色阳极氧化） | YSD22 3.5胫骨远端外侧（围关节）锁定接骨板（左/右） /万向孔 标准型 |  | TA3 | 块 | 39500 | 云南省
骨科植入类 | 常州华森医疗器械有限公司 | 常州华森医疗器械有限公司 | 锁定接骨板系统（锁定接骨板） | 国食药监械(准)字2014第3460942号 | 2019-06-05 | 国产 | YZB/国2016-2014《锁定接骨板系统》 | 该产品由锁定接骨板、锁定螺钉和加压螺钉组成。锁定接骨板由符合GB/T13810标准规定的TA3纯钛材料制成，锁定螺钉和加压螺钉由符合GB/T13810标准规定的TC4钛合金材料制成。表面无着色。灭菌和非灭菌两种包装。 | 该产品适用于四肢及锁骨骨折内固定。 | 3孔 /δ5.5 W22.5 (非灭菌TA3着色阳极氧化） | YSD66 锁定加压截骨板II型100° /万向孔 标准型 |  | TA3 | 块 | 39500 | 云南省
骨科植入类 | 常州华森医疗器械有限公司 | 常州华森医疗器械有限公司 | 锁定接骨板系统（锁定接骨板） | 国食药监械(准)字2014第3460942号 | 2019-06-05 | 国产 | YZB/国2016-2014《锁定接骨板系统》 | 该产品由锁定接骨板、锁定螺钉和加压螺钉组成。锁定接骨板由符合GB/T13810标准规定的TA3纯钛材料制成，锁定螺钉和加压螺钉由符合GB/T13810标准规定的TC4钛合金材料制成。表面无着色。灭菌和非灭菌两种包装。 | 该产品适用于四肢及锁骨骨折内固定。 | 7孔 /δ1.8 W6.5 (非灭菌TA3着色阳极氧化） | YSD46 2.4 微T型锁定加压接骨板 头3孔 /万向孔 标准型 |  | TA3 | 块 | 39600 | 云南省
骨科植入类 | 常州华森医疗器械有限公司 | 常州华森医疗器械有限公司 | 锁定接骨板系统（锁定接骨板） | 国食药监械(准)字2014第3460942号 | 2019-06-05 | 国产 | YZB/国2016-2014《锁定接骨板系统》 | 该产品由锁定接骨板、锁定螺钉和加压螺钉组成。锁定接骨板由符合GB/T13810标准规定的TA3纯钛材料制成，锁定螺钉和加压螺钉由符合GB/T13810标准规定的TC4钛合金材料制成。表面无着色。灭菌和非灭菌两种包装。 | 该产品适用于四肢及锁骨骨折内固定。 | 5孔 /δ1.8 W15.3 (非灭菌TA3着色阳极氧化） | YSD164 /万向孔 标准型 |  | TA3 | 块 | 39700 | 云南省
骨科植入类 | 常州华森医疗器械有限公司 | 常州华森医疗器械有限公司 | 锁定接骨板系统（锁定接骨板） | 国食药监械(准)字2014第3460942号 | 2019-06-05 | 国产 | YZB/国2016-2014《锁定接骨板系统》 | 该产品由锁定接骨板、锁定螺钉和加压螺钉组成。锁定接骨板由符合GB/T13810标准规定的TA3纯钛材料制成，锁定螺钉和加压螺钉由符合GB/T13810标准规定的TC4钛合金材料制成。表面无着色。灭菌和非灭菌两种包装。 | 该产品适用于四肢及锁骨骨折内固定。 | 3-8孔 /δ2.5 W8.2 (非灭菌TA3着色阳极氧化） | YSD79 /万向孔 标准型 |  | TA3 | 块 | 39700 | 云南省
骨科植入类 | 常州华森医疗器械有限公司 | 常州华森医疗器械有限公司 | 锁定接骨板系统（锁定接骨板） | 国食药监械(准)字2014第3460942号 | 2019-06-05 | 国产 | YZB/国2016-2014《锁定接骨板系统》 | 该产品由锁定接骨板、锁定螺钉和加压螺钉组成。锁定接骨板由符合GB/T13810标准规定的TA3纯钛材料制成，锁定螺钉和加压螺钉由符合GB/T13810标准规定的TC4钛合金材料制成。表面无着色。灭菌和非灭菌两种包装。 | 该产品适用于四肢及锁骨骨折内固定。 | 3孔 /δ5.5 W18.5 (非灭菌TA3微弧阳极氧化） | YSD66 锁定加压截骨板I型150° /结合孔 标准型 |  | TA3 | 块 | 24906 | 云南省
骨科植入类 | 常州华森医疗器械有限公司 | 常州华森医疗器械有限公司 | 锁定接骨板系统（锁定接骨板） | 国食药监械(准)字2014第3460942号 | 2019-06-05 | 国产 | YZB/国2016-2014《锁定接骨板系统》 | 该产品由锁定接骨板、锁定螺钉和加压螺钉组成。锁定接骨板由符合GB/T13810标准规定的TA3纯钛材料制成，锁定螺钉和加压螺钉由符合GB/T13810标准规定的TC4钛合金材料制成。表面无着色。灭菌和非灭菌两种包装。 | 该产品适用于四肢及锁骨骨折内固定。 | 9、10孔 /δ3.5 W16 (非灭菌TA3着色阳极氧化） | YSD153 /万向孔 标准型 |  | TA3 | 块 | 39700 | 云南省
骨科植入类 | 常州华森医疗器械有限公司 | 常州华森医疗器械有限公司 | 锁定接骨板系统（锁定接骨板） | 国食药监械(准)字2014第3460942号 | 2019-06-05 | 国产 | YZB/国2016-2014《锁定接骨板系统》 | 该产品由锁定接骨板、锁定螺钉和加压螺钉组成。锁定接骨板由符合GB/T13810标准规定的TA3纯钛材料制成，锁定螺钉和加压螺钉由符合GB/T13810标准规定的TC4钛合金材料制成。表面无着色。灭菌和非灭菌两种包装。 | 该产品适用于四肢及锁骨骨折内固定。 | 4-7孔 /δ3.2 W11 (非灭菌TA3着色阳极氧化） | YSD109 /万向孔 标准型 |  | TA3 | 块 | 39700 | 云南省
骨科植入类 | 常州华森医疗器械有限公司 | 常州华森医疗器械有限公司 | 锁定接骨板系统（锁定接骨板） | 国食药监械(准)字2014第3460942号 | 2019-06-05 | 国产 | YZB/国2016-2014《锁定接骨板系统》 | 该产品由锁定接骨板、锁定螺钉和加压螺钉组成。锁定接骨板由符合GB/T13810标准规定的TA3纯钛材料制成，锁定螺钉和加压螺钉由符合GB/T13810标准规定的TC4钛合金材料制成。表面无着色。灭菌和非灭菌两种包装。 | 该产品适用于四肢及锁骨骨折内固定。 | 8孔 /δ1.8 W6.5 (非灭菌TA3着色阳极氧化） | YSD47 2.4 微T型锁定接骨板 头3孔 /万向孔 标准型 |  | TA3 | 块 | 39800 | 云南省
骨科植入类 | 常州华森医疗器械有限公司 | 常州华森医疗器械有限公司 | 锁定接骨板系统（锁定接骨板） | 国食药监械(准)字2014第3460942号 | 2019-06-05 | 国产 | YZB/国2016-2014《锁定接骨板系统》 | 该产品由锁定接骨板、锁定螺钉和加压螺钉组成。锁定接骨板由符合GB/T13810标准规定的TA3纯钛材料制成，锁定螺钉和加压螺钉由符合GB/T13810标准规定的TC4钛合金材料制成。表面无着色。灭菌和非灭菌两种包装。 | 该产品适用于四肢及锁骨骨折内固定。 | 3-8孔 /δ2.5 W8.2 (非灭菌TA3着色阳极氧化） | YSD78 /万向孔 标准型 |  | TA3 | 块 | 39800 | 云南省
骨科植入类 | 常州华森医疗器械有限公司 | 常州华森医疗器械有限公司 | 锁定接骨板系统（锁定接骨板） | 国食药监械(准)字2014第3460942号 | 2019-06-05 | 国产 | YZB/国2016-2014《锁定接骨板系统》 | 该产品由锁定接骨板、锁定螺钉和加压螺钉组成。锁定接骨板由符合GB/T13810标准规定的TA3纯钛材料制成，锁定螺钉和加压螺钉由符合GB/T13810标准规定的TC4钛合金材料制成。表面无着色。灭菌和非灭菌两种包装。 | 该产品适用于四肢及锁骨骨折内固定。 | 3孔 /δ5.5 W18.5 (非灭菌TA3着色阳极氧化） | YSD66 锁定加压截骨板I型150° /结合孔 标准型 |  | TA3 | 块 | 32400 | 云南省
骨科植入类 | 常州华森医疗器械有限公司 | 常州华森医疗器械有限公司 | 锁定接骨板系统（锁定接骨板） | 国食药监械(准)字2014第3460942号 | 2019-06-05 | 国产 | YZB/国2016-2014《锁定接骨板系统》 | 该产品由锁定接骨板、锁定螺钉和加压螺钉组成。锁定接骨板由符合GB/T13810标准规定的TA3纯钛材料制成，锁定螺钉和加压螺钉由符合GB/T13810标准规定的TC4钛合金材料制成。表面无着色。灭菌和非灭菌两种包装。 | 该产品适用于四肢及锁骨骨折内固定。 | 5孔 /δ3 W16 (非灭菌TA3着色阳极氧化） | YSD13 胫骨远端内侧锁定接骨板Ⅰ型（左/右） /万向孔 标准型 |  | TA3 | 块 | 39900 | 云南省
骨科植入类 | 常州华森医疗器械有限公司 | 常州华森医疗器械有限公司 | 锁定接骨板系统（锁定接骨板） | 国食药监械(准)字2014第3460942号 | 2019-06-05 | 国产 | YZB/国2016-2014《锁定接骨板系统》 | 该产品由锁定接骨板、锁定螺钉和加压螺钉组成。锁定接骨板由符合GB/T13810标准规定的TA3纯钛材料制成，锁定螺钉和加压螺钉由符合GB/T13810标准规定的TC4钛合金材料制成。表面无着色。灭菌和非灭菌两种包装。 | 该产品适用于四肢及锁骨骨折内固定。 | 7-9孔 /δ1.5 W6.5 (非灭菌TA3着色阳极氧化） | YSD169 /万向孔 标准型 |  | TA3 | 块 | 39900 | 云南省
骨科植入类 | 常州华森医疗器械有限公司 | 常州华森医疗器械有限公司 | 锁定接骨板系统（锁定接骨板） | 国食药监械(准)字2014第3460942号 | 2019-06-05 | 国产 | YZB/国2016-2014《锁定接骨板系统》 | 该产品由锁定接骨板、锁定螺钉和加压螺钉组成。锁定接骨板由符合GB/T13810标准规定的TA3纯钛材料制成，锁定螺钉和加压螺钉由符合GB/T13810标准规定的TC4钛合金材料制成。表面无着色。灭菌和非灭菌两种包装。 | 该产品适用于四肢及锁骨骨折内固定。 | 7孔 /δ1.8 W6.5 (非灭菌TA3着色阳极氧化） | YSD49 2.4微Y型锁定加压接骨板 /万向孔 标准型 |  | TA3 | 块 | 39900 | 云南省
骨科植入类 | 常州华森医疗器械有限公司 | 常州华森医疗器械有限公司 | 锁定接骨板系统（锁定接骨板） | 国食药监械(准)字2014第3460942号 | 2019-06-05 | 国产 | YZB/国2016-2014《锁定接骨板系统》 | 该产品由锁定接骨板、锁定螺钉和加压螺钉组成。锁定接骨板由符合GB/T13810标准规定的TA3纯钛材料制成，锁定螺钉和加压螺钉由符合GB/T13810标准规定的TC4钛合金材料制成。表面无着色。灭菌和非灭菌两种包装。 | 该产品适用于四肢及锁骨骨折内固定。 | 7孔 /δ1.65 W6.2 (非灭菌TA3着色阳极氧化） | YSD91 /万向孔 标准型 |  | TA3 | 块 | 40000 | 云南省
骨科植入类 | 常州华森医疗器械有限公司 | 常州华森医疗器械有限公司 | 锁定接骨板系统（锁定接骨板） | 国食药监械(准)字2014第3460942号 | 2019-06-05 | 国产 | YZB/国2016-2014《锁定接骨板系统》 | 该产品由锁定接骨板、锁定螺钉和加压螺钉组成。锁定接骨板由符合GB/T13810标准规定的TA3纯钛材料制成，锁定螺钉和加压螺钉由符合GB/T13810标准规定的TC4钛合金材料制成。表面无着色。灭菌和非灭菌两种包装。 | 该产品适用于四肢及锁骨骨折内固定。 | 3孔 /δ5.5 W18.5 (非灭菌TA3微弧阳极氧化） | YSD66 锁定加压截骨板I型150° /万向孔 标准型 |  | TA3 | 块 | 31286 | 云南省
骨科植入类 | 常州华森医疗器械有限公司 | 常州华森医疗器械有限公司 | 锁定接骨板系统（锁定接骨板） | 国食药监械(准)字2014第3460942号 | 2019-06-05 | 国产 | YZB/国2016-2014《锁定接骨板系统》 | 该产品由锁定接骨板、锁定螺钉和加压螺钉组成。锁定接骨板由符合GB/T13810标准规定的TA3纯钛材料制成，锁定螺钉和加压螺钉由符合GB/T13810标准规定的TC4钛合金材料制成。表面无着色。灭菌和非灭菌两种包装。 | 该产品适用于四肢及锁骨骨折内固定。 | 3-5孔 /δ1.8 W7.5 (非灭菌TA3着色阳极氧化） | YSD76 /万向孔 标准型 |  | TA3 | 块 | 40000 | 云南省
骨科植入类 | 常州华森医疗器械有限公司 | 常州华森医疗器械有限公司 | 锁定接骨板系统（锁定接骨板） | 国食药监械(准)字2014第3460942号 | 2019-06-05 | 国产 | YZB/国2016-2014《锁定接骨板系统》 | 该产品由锁定接骨板、锁定螺钉和加压螺钉组成。锁定接骨板由符合GB/T13810标准规定的TA3纯钛材料制成，锁定螺钉和加压螺钉由符合GB/T13810标准规定的TC4钛合金材料制成。表面无着色。灭菌和非灭菌两种包装。 | 该产品适用于四肢及锁骨骨折内固定。 | 6-10孔 /δ3.8 W11.3 (非灭菌TA3着色阳极氧化） | YSD15 胫骨远端内侧锁定接骨板Ⅱ型（左/右） /万向孔 标准型 |  | TA3 | 块 | 40000 | 云南省
骨科植入类 | 常州华森医疗器械有限公司 | 常州华森医疗器械有限公司 | 锁定接骨板系统（锁定接骨板） | 国食药监械(准)字2014第3460942号 | 2019-06-05 | 国产 | YZB/国2016-2014《锁定接骨板系统》 | 该产品由锁定接骨板、锁定螺钉和加压螺钉组成。锁定接骨板由符合GB/T13810标准规定的TA3纯钛材料制成，锁定螺钉和加压螺钉由符合GB/T13810标准规定的TC4钛合金材料制成。表面无着色。灭菌和非灭菌两种包装。 | 该产品适用于四肢及锁骨骨折内固定。 | 3-13孔 /δ2.5 W10.5 (非灭菌TA3着色阳极氧化） | YSD156 /万向孔 标准型 |  | TA3 | 块 | 40000 | 云南省
骨科植入类 | 常州华森医疗器械有限公司 | 常州华森医疗器械有限公司 | 锁定接骨板系统（锁定接骨板） | 国食药监械(准)字2014第3460942号 | 2019-06-05 | 国产 | YZB/国2016-2014《锁定接骨板系统》 | 该产品由锁定接骨板、锁定螺钉和加压螺钉组成。锁定接骨板由符合GB/T13810标准规定的TA3纯钛材料制成，锁定螺钉和加压螺钉由符合GB/T13810标准规定的TC4钛合金材料制成。表面无着色。灭菌和非灭菌两种包装。 | 该产品适用于四肢及锁骨骨折内固定。 | 7孔 /δ1.8 W6.5 (非灭菌TA3着色阳极氧化） | YSD50 2.4微Y型锁定加压接骨板 I型 /万向孔 标准型 |  | TA3 | 块 | 40100 | 云南省
骨科植入类 | 常州华森医疗器械有限公司 | 常州华森医疗器械有限公司 | 锁定接骨板系统（锁定接骨板） | 国食药监械(准)字2014第3460942号 | 2019-06-05 | 国产 | YZB/国2016-2014《锁定接骨板系统》 | 该产品由锁定接骨板、锁定螺钉和加压螺钉组成。锁定接骨板由符合GB/T13810标准规定的TA3纯钛材料制成，锁定螺钉和加压螺钉由符合GB/T13810标准规定的TC4钛合金材料制成。表面无着色。灭菌和非灭菌两种包装。 | 该产品适用于四肢及锁骨骨折内固定。 | 4孔 /δ3.5 W12.7 (非灭菌TA3着色阳极氧化） | YSD154 /万向孔 标准型 |  | TA3 | 块 | 40100 | 云南省
骨科植入类 | 常州华森医疗器械有限公司 | 常州华森医疗器械有限公司 | 锁定接骨板系统（锁定接骨板） | 国食药监械(准)字2014第3460942号 | 2019-06-05 | 国产 | YZB/国2016-2014《锁定接骨板系统》 | 该产品由锁定接骨板、锁定螺钉和加压螺钉组成。锁定接骨板由符合GB/T13810标准规定的TA3纯钛材料制成，锁定螺钉和加压螺钉由符合GB/T13810标准规定的TC4钛合金材料制成。表面无着色。灭菌和非灭菌两种包装。 | 该产品适用于四肢及锁骨骨折内固定。 | 11孔 /δ1.5 W24 (非灭菌TA3着色阳极氧化） | YSD170 /万向孔 标准型 |  | TA3 | 块 | 40100 | 云南省
骨科植入类 | 常州华森医疗器械有限公司 | 常州华森医疗器械有限公司 | 锁定接骨板系统（锁定接骨板） | 国食药监械(准)字2014第3460942号 | 2019-06-05 | 国产 | YZB/国2016-2014《锁定接骨板系统》 | 该产品由锁定接骨板、锁定螺钉和加压螺钉组成。锁定接骨板由符合GB/T13810标准规定的TA3纯钛材料制成，锁定螺钉和加压螺钉由符合GB/T13810标准规定的TC4钛合金材料制成。表面无着色。灭菌和非灭菌两种包装。 | 该产品适用于四肢及锁骨骨折内固定。 | 3孔 /δ5.5 W18.5 (非灭菌TA3着色阳极氧化） | YSD66 锁定加压截骨板I型100° /万向孔 标准型 |  | TA3 | 块 | 40200 | 云南省
骨科植入类 | 常州华森医疗器械有限公司 | 常州华森医疗器械有限公司 | 锁定接骨板系统（锁定接骨板） | 国食药监械(准)字2014第3460942号 | 2019-06-05 | 国产 | YZB/国2016-2014《锁定接骨板系统》 | 该产品由锁定接骨板、锁定螺钉和加压螺钉组成。锁定接骨板由符合GB/T13810标准规定的TA3纯钛材料制成，锁定螺钉和加压螺钉由符合GB/T13810标准规定的TC4钛合金材料制成。表面无着色。灭菌和非灭菌两种包装。 | 该产品适用于四肢及锁骨骨折内固定。 | 3-5孔 /δ2 W9 (非灭菌TA3着色阳极氧化） | YSD68 /万向孔 标准型 |  | TA3 | 块 | 40200 | 云南省
骨科植入类 | 常州华森医疗器械有限公司 | 常州华森医疗器械有限公司 | 锁定接骨板系统（锁定接骨板） | 国食药监械(准)字2014第3460942号 | 2019-06-05 | 国产 | YZB/国2016-2014《锁定接骨板系统》 | 该产品由锁定接骨板、锁定螺钉和加压螺钉组成。锁定接骨板由符合GB/T13810标准规定的TA3纯钛材料制成，锁定螺钉和加压螺钉由符合GB/T13810标准规定的TC4钛合金材料制成。表面无着色。灭菌和非灭菌两种包装。 | 该产品适用于四肢及锁骨骨折内固定。 | 5、7孔 /δ3.5 W11 (非灭菌TA3着色阳极氧化） | YSD151 /万向孔 标准型 |  | TA3 | 块 | 40200 | 云南省
骨科植入类 | 常州华森医疗器械有限公司 | 常州华森医疗器械有限公司 | 锁定接骨板系统（锁定接骨板） | 国食药监械(准)字2014第3460942号 | 2019-06-05 | 国产 | YZB/国2016-2014《锁定接骨板系统》 | 该产品由锁定接骨板、锁定螺钉和加压螺钉组成。锁定接骨板由符合GB/T13810标准规定的TA3纯钛材料制成，锁定螺钉和加压螺钉由符合GB/T13810标准规定的TC4钛合金材料制成。表面无着色。灭菌和非灭菌两种包装。 | 该产品适用于四肢及锁骨骨折内固定。 | 12孔 /δ1.8 W5 (非灭菌TA3着色阳极氧化） | ZSD16 2.4微型重建加压锁定接骨板 /万向孔 标准型 |  | TA3 | 块 | 40300 | 云南省
骨科植入类 | 常州华森医疗器械有限公司 | 常州华森医疗器械有限公司 | 锁定接骨板系统（锁定接骨板） | 国食药监械(准)字2014第3460942号 | 2019-06-05 | 国产 | YZB/国2016-2014《锁定接骨板系统》 | 该产品由锁定接骨板、锁定螺钉和加压螺钉组成。锁定接骨板由符合GB/T13810标准规定的TA3纯钛材料制成，锁定螺钉和加压螺钉由符合GB/T13810标准规定的TC4钛合金材料制成。表面无着色。灭菌和非灭菌两种包装。 | 该产品适用于四肢及锁骨骨折内固定。 | 11孔 /δ1.5 W16.5 (非灭菌TA3着色阳极氧化） | YSD160 /万向孔 标准型 |  | TA3 | 块 | 40300 | 云南省
骨科植入类 | 常州华森医疗器械有限公司 | 常州华森医疗器械有限公司 | 锁定接骨板系统（锁定接骨板） | 国食药监械(准)字2014第3460942号 | 2019-06-05 | 国产 | YZB/国2016-2014《锁定接骨板系统》 | 该产品由锁定接骨板、锁定螺钉和加压螺钉组成。锁定接骨板由符合GB/T13810标准规定的TA3纯钛材料制成，锁定螺钉和加压螺钉由符合GB/T13810标准规定的TC4钛合金材料制成。表面无着色。灭菌和非灭菌两种包装。 | 该产品适用于四肢及锁骨骨折内固定。 | 3孔 /δ5.5 W18.5 (非灭菌TA3着色阳极氧化） | YSD66 锁定加压截骨板I型150° /万向孔 标准型 |  | TA3 | 块 | 40700 | 云南省
骨科植入类 | 常州华森医疗器械有限公司 | 常州华森医疗器械有限公司 | 锁定接骨板系统（锁定接骨板） | 国食药监械(准)字2014第3460942号 | 2019-06-05 | 国产 | YZB/国2016-2014《锁定接骨板系统》 | 该产品由锁定接骨板、锁定螺钉和加压螺钉组成。锁定接骨板由符合GB/T13810标准规定的TA3纯钛材料制成，锁定螺钉和加压螺钉由符合GB/T13810标准规定的TC4钛合金材料制成。表面无着色。灭菌和非灭菌两种包装。 | 该产品适用于四肢及锁骨骨折内固定。 | 3-7孔 /δ2.5 W11 (非灭菌TA3着色阳极氧化） | YSD20 桡骨远端掌内侧锁定接骨板（左/右） /万向孔 标准型 |  | TA3 | 块 | 40400 | 云南省
骨科植入类 | 常州华森医疗器械有限公司 | 常州华森医疗器械有限公司 | 锁定接骨板系统（锁定接骨板） | 国食药监械(准)字2014第3460942号 | 2019-06-05 | 国产 | YZB/国2016-2014《锁定接骨板系统》 | 该产品由锁定接骨板、锁定螺钉和加压螺钉组成。锁定接骨板由符合GB/T13810标准规定的TA3纯钛材料制成，锁定螺钉和加压螺钉由符合GB/T13810标准规定的TC4钛合金材料制成。表面无着色。灭菌和非灭菌两种包装。 | 该产品适用于四肢及锁骨骨折内固定。 | 5-11孔 /δ3 W16 (非灭菌TA3着色阳极氧化） | YSD17 胫骨远端外侧锁定接骨板（左/右） /万向孔 标准型 |  | TA3 | 块 | 40400 | 云南省
骨科植入类 | 常州华森医疗器械有限公司 | 常州华森医疗器械有限公司 | 锁定接骨板系统（锁定接骨板） | 国食药监械(准)字2014第3460942号 | 2019-06-05 | 国产 | YZB/国2016-2014《锁定接骨板系统》 | 该产品由锁定接骨板、锁定螺钉和加压螺钉组成。锁定接骨板由符合GB/T13810标准规定的TA3纯钛材料制成，锁定螺钉和加压螺钉由符合GB/T13810标准规定的TC4钛合金材料制成。表面无着色。灭菌和非灭菌两种包装。 | 该产品适用于四肢及锁骨骨折内固定。 | 6-12孔 /δ3 W10 (非灭菌TA3着色阳极氧化） | YSD114 /万向孔 标准型 |  | TA3 | 块 | 40400 | 云南省
骨科植入类 | 常州华森医疗器械有限公司 | 常州华森医疗器械有限公司 | 锁定接骨板系统（锁定接骨板） | 国食药监械(准)字2014第3460942号 | 2019-06-05 | 国产 | YZB/国2016-2014《锁定接骨板系统》 | 该产品由锁定接骨板、锁定螺钉和加压螺钉组成。锁定接骨板由符合GB/T13810标准规定的TA3纯钛材料制成，锁定螺钉和加压螺钉由符合GB/T13810标准规定的TC4钛合金材料制成。表面无着色。灭菌和非灭菌两种包装。 | 该产品适用于四肢及锁骨骨折内固定。 | 3-8孔 /δ3 W10 (非灭菌TA3着色阳极氧化） | YSD27 锁骨肩峰端锁定接骨板（左/右） /万向孔 标准型 |  | TA3 | 块 | 40400 | 云南省
骨科植入类 | 常州华森医疗器械有限公司 | 常州华森医疗器械有限公司 | 锁定接骨板系统（锁定接骨板） | 国食药监械(准)字2014第3460942号 | 2019-06-05 | 国产 | YZB/国2016-2014《锁定接骨板系统》 | 该产品由锁定接骨板、锁定螺钉和加压螺钉组成。锁定接骨板由符合GB/T13810标准规定的TA3纯钛材料制成，锁定螺钉和加压螺钉由符合GB/T13810标准规定的TC4钛合金材料制成。表面无着色。灭菌和非灭菌两种包装。 | 该产品适用于四肢及锁骨骨折内固定。 | 4-10孔 /δ1.8 W6.2 (非灭菌TA3着色阳极氧化） | ZSD11 微直型锁定加压接骨板III型 /万向孔 标准型 |  | TA3 | 块 | 40400 | 云南省
骨科植入类 | 常州华森医疗器械有限公司 | 常州华森医疗器械有限公司 | 锁定接骨板系统（锁定接骨板） | 国食药监械(准)字2014第3460942号 | 2019-06-05 | 国产 | YZB/国2016-2014《锁定接骨板系统》 | 该产品由锁定接骨板、锁定螺钉和加压螺钉组成。锁定接骨板由符合GB/T13810标准规定的TA3纯钛材料制成，锁定螺钉和加压螺钉由符合GB/T13810标准规定的TC4钛合金材料制成。表面无着色。灭菌和非灭菌两种包装。 | 该产品适用于四肢及锁骨骨折内固定。 | 3孔 /δ5.5 W18.5 (非灭菌TA3微弧阳极氧化） | YSD66 锁定加压截骨板I型150° /圆孔 标准型 |  | TA3 | 块 | 19918 | 云南省
骨科植入类 | 常州华森医疗器械有限公司 | 常州华森医疗器械有限公司 | 锁定接骨板系统（锁定接骨板） | 国食药监械(准)字2014第3460942号 | 2019-06-05 | 国产 | YZB/国2016-2014《锁定接骨板系统》 | 该产品由锁定接骨板、锁定螺钉和加压螺钉组成。锁定接骨板由符合GB/T13810标准规定的TA3纯钛材料制成，锁定螺钉和加压螺钉由符合GB/T13810标准规定的TC4钛合金材料制成。表面无着色。灭菌和非灭菌两种包装。 | 该产品适用于四肢及锁骨骨折内固定。 | 3-7孔 /δ2.5 W11 (非灭菌TA3着色阳极氧化） | YSD69 /万向孔 标准型 |  | TA3 | 块 | 40500 | 云南省
骨科植入类 | 常州华森医疗器械有限公司 | 常州华森医疗器械有限公司 | 锁定接骨板系统（锁定接骨板） | 国食药监械(准)字2014第3460942号 | 2019-06-05 | 国产 | YZB/国2016-2014《锁定接骨板系统》 | 该产品由锁定接骨板、锁定螺钉和加压螺钉组成。锁定接骨板由符合GB/T13810标准规定的TA3纯钛材料制成，锁定螺钉和加压螺钉由符合GB/T13810标准规定的TC4钛合金材料制成。表面无着色。灭菌和非灭菌两种包装。 | 该产品适用于四肢及锁骨骨折内固定。 | 5-13孔 /δ4.5 W15 (非灭菌TA3着色阳极氧化） | YSD138 /万向孔 标准型 |  | TA3 | 块 | 40500 | 云南省
骨科植入类 | 常州华森医疗器械有限公司 | 常州华森医疗器械有限公司 | 锁定接骨板系统（锁定接骨板） | 国食药监械(准)字2014第3460942号 | 2019-06-05 | 国产 | YZB/国2016-2014《锁定接骨板系统》 | 该产品由锁定接骨板、锁定螺钉和加压螺钉组成。锁定接骨板由符合GB/T13810标准规定的TA3纯钛材料制成，锁定螺钉和加压螺钉由符合GB/T13810标准规定的TC4钛合金材料制成。表面无着色。灭菌和非灭菌两种包装。 | 该产品适用于四肢及锁骨骨折内固定。 | 4-10孔 /δ1.8 W5 (非灭菌TA3着色阳极氧化） | ZSD11 微直型锁定加压接骨板II型 /万向孔 标准型 |  | TA3 | 块 | 40600 | 云南省
骨科植入类 | 常州华森医疗器械有限公司 | 常州华森医疗器械有限公司 | 锁定接骨板系统（锁定接骨板） | 国食药监械(准)字2014第3460942号 | 2019-06-05 | 国产 | YZB/国2016-2014《锁定接骨板系统》 | 该产品由锁定接骨板、锁定螺钉和加压螺钉组成。锁定接骨板由符合GB/T13810标准规定的TA3纯钛材料制成，锁定螺钉和加压螺钉由符合GB/T13810标准规定的TC4钛合金材料制成。表面无着色。灭菌和非灭菌两种包装。 | 该产品适用于四肢及锁骨骨折内固定。 | 6孔 /δ3.5 W10 (非灭菌TA3着色阳极氧化） | YSD113 /万向孔 标准型 |  | TA3 | 块 | 40700 | 云南省
骨科植入类 | 常州华森医疗器械有限公司 | 常州华森医疗器械有限公司 | 锁定接骨板系统（锁定接骨板） | 国食药监械(准)字2014第3460942号 | 2019-06-05 | 国产 | YZB/国2016-2014《锁定接骨板系统》 | 该产品由锁定接骨板、锁定螺钉和加压螺钉组成。锁定接骨板由符合GB/T13810标准规定的TA3纯钛材料制成，锁定螺钉和加压螺钉由符合GB/T13810标准规定的TC4钛合金材料制成。表面无着色。灭菌和非灭菌两种包装。 | 该产品适用于四肢及锁骨骨折内固定。 | 3孔 /δ5.5 W18.5 (非灭菌TA3着色阳极氧化） | YSD66 锁定加压截骨板I型150° /圆孔 标准型 |  | TA3 | 块 | 25900 | 云南省
骨科植入类 | 常州华森医疗器械有限公司 | 常州华森医疗器械有限公司 | 锁定接骨板系统（锁定接骨板） | 国食药监械(准)字2014第3460942号 | 2019-06-05 | 国产 | YZB/国2016-2014《锁定接骨板系统》 | 该产品由锁定接骨板、锁定螺钉和加压螺钉组成。锁定接骨板由符合GB/T13810标准规定的TA3纯钛材料制成，锁定螺钉和加压螺钉由符合GB/T13810标准规定的TC4钛合金材料制成。表面无着色。灭菌和非灭菌两种包装。 | 该产品适用于四肢及锁骨骨折内固定。 | 4-14孔 /δ3.8 W13.5 (非灭菌TA3着色阳极氧化） | YSD139 /万向孔 标准型 |  | TA3 | 块 | 40700 | 云南省
骨科植入类 | 常州华森医疗器械有限公司 | 常州华森医疗器械有限公司 | 锁定接骨板系统（锁定接骨板） | 国食药监械(准)字2014第3460942号 | 2019-06-05 | 国产 | YZB/国2016-2014《锁定接骨板系统》 | 该产品由锁定接骨板、锁定螺钉和加压螺钉组成。锁定接骨板由符合GB/T13810标准规定的TA3纯钛材料制成，锁定螺钉和加压螺钉由符合GB/T13810标准规定的TC4钛合金材料制成。表面无着色。灭菌和非灭菌两种包装。 | 该产品适用于四肢及锁骨骨折内固定。 | 4、6孔 /δ1.2 W4.2 (非灭菌TA3着色阳极氧化） | ZSD11 微直型锁定加压接骨板I型 /万向孔 标准型 |  | TA3 | 块 | 40800 | 云南省
骨科植入类 | 常州华森医疗器械有限公司 | 常州华森医疗器械有限公司 | 锁定接骨板系统（锁定接骨板） | 国食药监械(准)字2014第3460942号 | 2019-06-05 | 国产 | YZB/国2016-2014《锁定接骨板系统》 | 该产品由锁定接骨板、锁定螺钉和加压螺钉组成。锁定接骨板由符合GB/T13810标准规定的TA3纯钛材料制成，锁定螺钉和加压螺钉由符合GB/T13810标准规定的TC4钛合金材料制成。表面无着色。灭菌和非灭菌两种包装。 | 该产品适用于四肢及锁骨骨折内固定。 | 5孔 /δ1.8 W25.5 (非灭菌TA3着色阳极氧化） | YSD161 /万向孔 标准型 |  | TA3 | 块 | 40800 | 云南省
骨科植入类 | 常州华森医疗器械有限公司 | 常州华森医疗器械有限公司 | 锁定接骨板系统（锁定接骨板） | 国食药监械(准)字2014第3460942号 | 2019-06-05 | 国产 | YZB/国2016-2014《锁定接骨板系统》 | 该产品由锁定接骨板、锁定螺钉和加压螺钉组成。锁定接骨板由符合GB/T13810标准规定的TA3纯钛材料制成，锁定螺钉和加压螺钉由符合GB/T13810标准规定的TC4钛合金材料制成。表面无着色。灭菌和非灭菌两种包装。 | 该产品适用于四肢及锁骨骨折内固定。 | 5-14孔 /δ3 W11 (非灭菌TA3着色阳极氧化） | ZSD03 干骺端锁定接骨板 /万向孔 标准型 |  | TA3 | 块 | 41100 | 云南省
骨科植入类 | 常州华森医疗器械有限公司 | 常州华森医疗器械有限公司 | 金属接骨板(1/3管型接骨板） | 国械注准20153460354 | 2020-02-16 | 国产 | YZB/国0478-2011《金属接骨板》 | 该产品结构为直型，产品采用符合GB/T13810规定的纯钛材料及GB4234规定的不锈钢材料制造，表面无着色，灭菌和非灭菌两种包装。 | 与接骨螺钉配合使用。用于四肢骨折、锁骨骨折、骨盆骨折内固定。 | 5、6、7、8孔 /δ1.2 （灭菌） | ZSQ01 |  | 纯钛 | 块 | 11000 | 云南省
骨科植入类 | 常州华森医疗器械有限公司 | 常州华森医疗器械有限公司 | 金属接骨板(1/3管型接骨板） | 国械注准20153460354 | 2020-02-16 | 国产 | YZB/国0478-2011《金属接骨板》 | 该产品结构为直型，产品采用符合GB/T13810规定的纯钛材料及GB4234规定的不锈钢材料制造，表面无着色，灭菌和非灭菌两种包装。 | 与接骨螺钉配合使用。用于四肢骨折、锁骨骨折、骨盆骨折内固定。 | 5、6、7、8孔 /δ1.5 （灭菌） | ZSQ01 |  | 纯钛 | 块 | 13000 | 云南省
骨科植入类 | 常州华森医疗器械有限公司 | 常州华森医疗器械有限公司 | 金属接骨板(L型接骨板）(左 /右） | 国械注准20153460353 | 2020-02-16 | 国产 | YZB/国0480-2011《金属接骨板》 | 与接骨螺钉配合使用。用于四肢骨折、锁骨骨折、骨盆及髋臼骨折的内固定。 | 该产品结构为异型，属于解剖型接骨板。产品采用符合GB/T13810规定的纯钛材料及GB4234规定的不锈钢材料制造，表面无着色，灭菌和非灭菌两种包装。 | 4、5、6、7、8孔 /δ2 （灭菌） | YSQ19 / YSQ20 |  | 纯钛 | 块 | 12000 | 云南省
骨科植入类 | 常州华森医疗器械有限公司 | 常州华森医疗器械有限公司 | 金属接骨板(L型接骨板）(左 /右） | 国械注准20153460353 | 2020-02-16 | 国产 | YZB/国0480-2011《金属接骨板》 | 与接骨螺钉配合使用。用于四肢骨折、锁骨骨折、骨盆及髋臼骨折的内固定。 | 该产品结构为异型，属于解剖型接骨板。产品采用符合GB/T13810规定的纯钛材料及GB4234规定的不锈钢材料制造，表面无着色，灭菌和非灭菌两种包装。 | 4、5、6、7、8孔 /δ2.5 （灭菌） | YSQ19 / YSQ20 |  | 纯钛 | 块 | 14000 | 云南省
骨科植入类 | 常州华森医疗器械有限公司 | 常州华森医疗器械有限公司 | 金属接骨板(L型掌骨板）(左 /右） | 国械注准20153460353 | 2020-02-16 | 国产 | YZB/国0480-2011《金属接骨板》 | 与接骨螺钉配合使用。用于四肢骨折、锁骨骨折、骨盆及髋臼骨折的内固定。 | 该产品结构为异型，属于解剖型接骨板。产品采用符合GB/T13810规定的纯钛材料及GB4234规定的不锈钢材料制造，表面无着色，灭菌和非灭菌两种包装。 | 2、3、4、5、6孔 /δ0.8 （灭菌） | YSQ26 / YSQ27 |  | 纯钛 | 块 | 11000 | 云南省
骨科植入类 | 常州华森医疗器械有限公司 | 常州华森医疗器械有限公司 | 金属接骨板(L型掌骨板）(左 /右） | 国械注准20153460353 | 2020-02-16 | 国产 | YZB/国0480-2011《金属接骨板》 | 与接骨螺钉配合使用。用于四肢骨折、锁骨骨折、骨盆及髋臼骨折的内固定。 | 该产品结构为异型，属于解剖型接骨板。产品采用符合GB/T13810规定的纯钛材料及GB4234规定的不锈钢材料制造，表面无着色，灭菌和非灭菌两种包装。 | 2、3、4、5、6孔 /δ1.1 （灭菌） | YSQ26 / YSQ27 |  | 纯钛 | 块 | 14000 | 云南省
骨科植入类 | 常州华森医疗器械有限公司 | 常州华森医疗器械有限公司 | 金属接骨板(L型指骨板）(左 /右） | 国械注准20153460353 | 2020-02-16 | 国产 | YZB/国0480-2011《金属接骨板》 | 与接骨螺钉配合使用。用于四肢骨折、锁骨骨折、骨盆及髋臼骨折的内固定。 | 该产品结构为异型，属于解剖型接骨板。产品采用符合GB/T13810规定的纯钛材料及GB4234规定的不锈钢材料制造，表面无着色，灭菌和非灭菌两种包装。 | 2、3、4、5、6孔 /δ0.8 （灭菌） | YSQ26 / YSQ27 |  | 纯钛 | 块 | 11000 | 云南省
骨科植入类 | 常州华森医疗器械有限公司 | 常州华森医疗器械有限公司 | 金属接骨板(L型指骨板）(左 /右） | 国械注准20153460353 | 2020-02-16 | 国产 | YZB/国0480-2011《金属接骨板》 | 与接骨螺钉配合使用。用于四肢骨折、锁骨骨折、骨盆及髋臼骨折的内固定。 | 该产品结构为异型，属于解剖型接骨板。产品采用符合GB/T13810规定的纯钛材料及GB4234规定的不锈钢材料制造，表面无着色，灭菌和非灭菌两种包装。 | 2、3、4、5、6孔 /δ1.1 （灭菌） | YSQ26 / YSQ27 |  | 纯钛 | 块 | 14000 | 云南省
骨科植入类 | 常州华森医疗器械有限公司 | 常州华森医疗器械有限公司 | 金属接骨板(T型接骨板）(左 /右） | 国械注准20153460353 | 2020-02-16 | 国产 | YZB/国0480-2011《金属接骨板》 | 与接骨螺钉配合使用。用于四肢骨折、锁骨骨折、骨盆及髋臼骨折的内固定。 | 该产品结构为异型，属于解剖型接骨板。产品采用符合GB/T13810规定的纯钛材料及GB4234规定的不锈钢材料制造，表面无着色，灭菌和非灭菌两种包装。 | 4、5、6、7、8孔 /δ2 （灭菌） | YSQ06 / YSQ07 |  | 纯钛 | 块 | 12000 | 云南省
骨科植入类 | 常州华森医疗器械有限公司 | 常州华森医疗器械有限公司 | 金属接骨板(T型接骨板）(左 /右） | 国械注准20153460353 | 2020-02-16 | 国产 | YZB/国0480-2011《金属接骨板》 | 与接骨螺钉配合使用。用于四肢骨折、锁骨骨折、骨盆及髋臼骨折的内固定。 | 该产品结构为异型，属于解剖型接骨板。产品采用符合GB/T13810规定的纯钛材料及GB4234规定的不锈钢材料制造，表面无着色，灭菌和非灭菌两种包装。 | 4、5、6、7、8孔 /δ2.5 （灭菌） | YSQ06 / YSQ07 |  | 纯钛 | 块 | 14000 | 云南省
骨科植入类 | 常州华森医疗器械有限公司 | 常州华森医疗器械有限公司 | 金属接骨板(T型掌骨板） | 国械注准20153460353 | 2020-02-16 | 国产 | YZB/国0480-2011《金属接骨板》 | 与接骨螺钉配合使用。用于四肢骨折、锁骨骨折、骨盆及髋臼骨折的内固定。 | 该产品结构为异型，属于解剖型接骨板。产品采用符合GB/T13810规定的纯钛材料及GB4234规定的不锈钢材料制造，表面无着色，灭菌和非灭菌两种包装。 | 2、3、4、5、6孔 /δ0.8 （灭菌） | YSQ25 |  | 纯钛 | 块 | 11000 | 云南省
骨科植入类 | 常州华森医疗器械有限公司 | 常州华森医疗器械有限公司 | 金属接骨板(T型掌骨板） | 国械注准20153460353 | 2020-02-16 | 国产 | YZB/国0480-2011《金属接骨板》 | 与接骨螺钉配合使用。用于四肢骨折、锁骨骨折、骨盆及髋臼骨折的内固定。 | 该产品结构为异型，属于解剖型接骨板。产品采用符合GB/T13810规定的纯钛材料及GB4234规定的不锈钢材料制造，表面无着色，灭菌和非灭菌两种包装。 | 2、3、4、5、6孔 /δ1.1 （灭菌） | YSQ25 |  | 纯钛 | 块 | 13000 | 云南省
骨科植入类 | 常州华森医疗器械有限公司 | 常州华森医疗器械有限公司 | 金属接骨板(T型掌骨板） | 国械注准20153460353 | 2020-02-16 | 国产 | YZB/国0480-2011《金属接骨板》 | 与接骨螺钉配合使用。用于四肢骨折、锁骨骨折、骨盆及髋臼骨折的内固定。 | 该产品结构为异型，属于解剖型接骨板。产品采用符合GB/T13810规定的纯钛材料及GB4234规定的不锈钢材料制造，表面无着色，灭菌和非灭菌两种包装。 | 2、3、4、5、6孔 /δ1.3 （灭菌） | YSQ25 |  | 纯钛 | 块 | 15000 | 云南省
骨科植入类 | 常州华森医疗器械有限公司 | 常州华森医疗器械有限公司 | 金属接骨板(T型指骨板） | 国械注准20153460353 | 2020-02-16 | 国产 | YZB/国0480-2011《金属接骨板》 | 与接骨螺钉配合使用。用于四肢骨折、锁骨骨折、骨盆及髋臼骨折的内固定。 | 该产品结构为异型，属于解剖型接骨板。产品采用符合GB/T13810规定的纯钛材料及GB4234规定的不锈钢材料制造，表面无着色，灭菌和非灭菌两种包装。 | 2、3、4、5、6孔 /δ1.3 （灭菌） | YSQ25 |  | 纯钛 | 块 | 11000 | 云南省
骨科植入类 | 常州华森医疗器械有限公司 | 常州华森医疗器械有限公司 | 金属接骨板(T型指骨板） | 国械注准20153460353 | 2020-02-16 | 国产 | YZB/国0480-2011《金属接骨板》 | 与接骨螺钉配合使用。用于四肢骨折、锁骨骨折、骨盆及髋臼骨折的内固定。 | 该产品结构为异型，属于解剖型接骨板。产品采用符合GB/T13810规定的纯钛材料及GB4234规定的不锈钢材料制造，表面无着色，灭菌和非灭菌两种包装。 | 2、3、4、5、6孔 /δ0.8 （灭菌） | YSQ25 |  | 纯钛 | 块 | 13000 | 云南省
骨科植入类 | 常州华森医疗器械有限公司 | 常州华森医疗器械有限公司 | 金属接骨板(T型指骨板） | 国械注准20153460353 | 2020-02-16 | 国产 | YZB/国0480-2011《金属接骨板》 | 与接骨螺钉配合使用。用于四肢骨折、锁骨骨折、骨盆及髋臼骨折的内固定。 | 该产品结构为异型，属于解剖型接骨板。产品采用符合GB/T13810规定的纯钛材料及GB4234规定的不锈钢材料制造，表面无着色，灭菌和非灭菌两种包装。 | 2、3、4、5、6孔 /δ1.1 （灭菌） | YSQ25 |  | 纯钛 | 块 | 15000 | 云南省
骨科植入类 | 常州华森医疗器械有限公司 | 常州华森医疗器械有限公司 | 金属接骨板(尺桡骨限制接触型接骨板） | 国械注准20153460354 | 2020-02-16 | 国产 | YZB/国0478-2011《金属接骨板》 | 该产品结构为直型，产品采用符合GB/T13810规定的纯钛材料及GB4234规定的不锈钢材料制造，表面无着色，灭菌和非灭菌两种包装。 | 与接骨螺钉配合使用。用于四肢骨折、锁骨骨折、骨盆骨折内固定。 | 4、5、6、7、8、9、10、12孔 /δ3.0 （灭菌） | ZSQ04 |  | 纯钛 | 块 | 11000 | 云南省
骨科植入类 | 常州华森医疗器械有限公司 | 常州华森医疗器械有限公司 | 金属接骨板(尺桡骨限制接触型接骨板） | 国械注准20153460354 | 2020-02-16 | 国产 | YZB/国0478-2011《金属接骨板》 | 该产品结构为直型，产品采用符合GB/T13810规定的纯钛材料及GB4234规定的不锈钢材料制造，表面无着色，灭菌和非灭菌两种包装。 | 与接骨螺钉配合使用。用于四肢骨折、锁骨骨折、骨盆骨折内固定。 | 4、5、6、7、8、9、10、12孔 /δ3.5 （灭菌） | ZSQ04 |  | 纯钛 | 块 | 13000 | 云南省
骨科植入类 | 常州华森医疗器械有限公司 | 常州华森医疗器械有限公司 | 金属接骨板(腓骨远端外侧接骨板）(左 /右） | 国械注准20153460353 | 2020-02-16 | 国产 | YZB/国0480-2011《金属接骨板》 | 与接骨螺钉配合使用。用于四肢骨折、锁骨骨折、骨盆及髋臼骨折的内固定。 | 该产品结构为异型，属于解剖型接骨板。产品采用符合GB/T13810规定的纯钛材料及GB4234规定的不锈钢材料制造，表面无着色，灭菌和非灭菌两种包装。 | 2、4、6、8孔 /δ2 （灭菌） | YSQ61 / YSQ62 |  | 纯钛 | 块 | 12000 | 云南省
骨科植入类 | 常州华森医疗器械有限公司 | 常州华森医疗器械有限公司 | 金属接骨板(腓骨远端外侧接骨板）(左 /右） | 国械注准20153460353 | 2020-02-16 | 国产 | YZB/国0480-2011《金属接骨板》 | 与接骨螺钉配合使用。用于四肢骨折、锁骨骨折、骨盆及髋臼骨折的内固定。 | 该产品结构为异型，属于解剖型接骨板。产品采用符合GB/T13810规定的纯钛材料及GB4234规定的不锈钢材料制造，表面无着色，灭菌和非灭菌两种包装。 | 2、4、6、8孔 /δ2.5 （灭菌） | YSQ61 / YSQ62 |  | 纯钛 | 块 | 14000 | 云南省
骨科植入类 | 常州华森医疗器械有限公司 | 常州华森医疗器械有限公司 | 金属接骨板(跟骨接骨板Ⅰ型） | 国械注准20153460353 | 2020-02-16 | 国产 | YZB/国0480-2011《金属接骨板》 | 与接骨螺钉配合使用。用于四肢骨折、锁骨骨折、骨盆及髋臼骨折的内固定。 | 该产品结构为异型，属于解剖型接骨板。产品采用符合GB/T13810规定的纯钛材料及GB4234规定的不锈钢材料制造，表面无着色，灭菌和非灭菌两种包装。 | 11孔、13孔（长）、15孔 /δ1.5 （灭菌） | YSQ76 |  | 纯钛 | 块 | 12000 | 云南省
骨科植入类 | 常州华森医疗器械有限公司 | 常州华森医疗器械有限公司 | 金属接骨板(跟骨接骨板Ⅰ型） | 国械注准20153460353 | 2020-02-16 | 国产 | YZB/国0480-2011《金属接骨板》 | 与接骨螺钉配合使用。用于四肢骨折、锁骨骨折、骨盆及髋臼骨折的内固定。 | 该产品结构为异型，属于解剖型接骨板。产品采用符合GB/T13810规定的纯钛材料及GB4234规定的不锈钢材料制造，表面无着色，灭菌和非灭菌两种包装。 | 11孔、13孔（长）、15孔 /δ2 （灭菌） | YSQ76 |  | 纯钛 | 块 | 14000 | 云南省
骨科植入类 | 常州华森医疗器械有限公司 | 常州华森医疗器械有限公司 | 金属接骨板(跟骨接骨板Ⅱ型） | 国械注准20153460353 | 2020-02-16 | 国产 | YZB/国0480-2011《金属接骨板》 | 与接骨螺钉配合使用。用于四肢骨折、锁骨骨折、骨盆及髋臼骨折的内固定。 | 该产品结构为异型，属于解剖型接骨板。产品采用符合GB/T13810规定的纯钛材料及GB4234规定的不锈钢材料制造，表面无着色，灭菌和非灭菌两种包装。 | 大、中、小 /δ1.5 （灭菌） | YSQ77 |  | 纯钛 | 块 | 12000 | 云南省
骨科植入类 | 常州华森医疗器械有限公司 | 常州华森医疗器械有限公司 | 金属接骨板(跟骨接骨板Ⅱ型） | 国械注准20153460353 | 2020-02-16 | 国产 | YZB/国0480-2011《金属接骨板》 | 与接骨螺钉配合使用。用于四肢骨折、锁骨骨折、骨盆及髋臼骨折的内固定。 | 该产品结构为异型，属于解剖型接骨板。产品采用符合GB/T13810规定的纯钛材料及GB4234规定的不锈钢材料制造，表面无着色，灭菌和非灭菌两种包装。 | 大、中、小 /δ2 （灭菌） | YSQ77 |  | 纯钛 | 块 | 14000 | 云南省
骨科植入类 | 常州华森医疗器械有限公司 | 常州华森医疗器械有限公司 | 金属接骨板(跟骨接骨板III型） | 国械注准20153460353 | 2020-02-16 | 国产 | YZB/国0480-2011《金属接骨板》 | 与接骨螺钉配合使用。用于四肢骨折、锁骨骨折、骨盆及髋臼骨折的内固定。 | 该产品结构为异型，属于解剖型接骨板。产品采用符合GB/T13810规定的纯钛材料及GB4234规定的不锈钢材料制造，表面无着色，灭菌和非灭菌两种包装。 | 大、中、小 /δ1.5 （灭菌） | YSQ78 |  | 纯钛 | 块 | 12000 | 云南省
骨科植入类 | 常州华森医疗器械有限公司 | 常州华森医疗器械有限公司 | 金属接骨板(跟骨接骨板III型） | 国械注准20153460353 | 2020-02-16 | 国产 | YZB/国0480-2011《金属接骨板》 | 与接骨螺钉配合使用。用于四肢骨折、锁骨骨折、骨盆及髋臼骨折的内固定。 | 该产品结构为异型，属于解剖型接骨板。产品采用符合GB/T13810规定的纯钛材料及GB4234规定的不锈钢材料制造，表面无着色，灭菌和非灭菌两种包装。 | 大、中、小 /δ2 （灭菌） | YSQ78 |  | 纯钛 | 块 | 14000 | 云南省
骨科植入类 | 常州华森医疗器械有限公司 | 常州华森医疗器械有限公司 | 金属接骨板(肱骨近端接骨板Ⅱ型）(左 /右） | 国械注准20153460353 | 2020-02-16 | 国产 | YZB/国0480-2011《金属接骨板》 | 与接骨螺钉配合使用。用于四肢骨折、锁骨骨折、骨盆及髋臼骨折的内固定。 | 该产品结构为异型，属于解剖型接骨板。产品采用符合GB/T13810规定的纯钛材料及GB4234规定的不锈钢材料制造，表面无着色，灭菌和非灭菌两种包装。 | 5、7、9、11孔 /δ3.5 （灭菌） | YSQ33 / YSQ34 |  | 纯钛 | 块 | 12000 | 云南省
骨科植入类 | 常州华森医疗器械有限公司 | 常州华森医疗器械有限公司 | 金属接骨板(肱骨近端接骨板Ⅱ型）(左 /右） | 国械注准20153460353 | 2020-02-16 | 国产 | YZB/国0480-2011《金属接骨板》 | 与接骨螺钉配合使用。用于四肢骨折、锁骨骨折、骨盆及髋臼骨折的内固定。 | 该产品结构为异型，属于解剖型接骨板。产品采用符合GB/T13810规定的纯钛材料及GB4234规定的不锈钢材料制造，表面无着色，灭菌和非灭菌两种包装。 | 5、7、9、11孔 /δ4 （灭菌） | YSQ33 / YSQ34 |  | 纯钛 | 块 | 14000 | 云南省
骨科植入类 | 常州华森医疗器械有限公司 | 常州华森医疗器械有限公司 | 金属接骨板(肱骨限制接触型接骨板） | 国械注准20153460353 | 2020-02-16 | 国产 | YZB/国0480-2011《金属接骨板》 | 与接骨螺钉配合使用。用于四肢骨折、锁骨骨折、骨盆及髋臼骨折的内固定。 | 该产品结构为异型，属于解剖型接骨板。产品采用符合GB/T13810规定的纯钛材料及GB4234规定的不锈钢材料制造，表面无着色，灭菌和非灭菌两种包装。 | 5、6、7、8、9、10、12孔 /δ3.5 （灭菌） | ZSQ04 |  | 纯钛 | 块 | 12000 | 云南省
骨科植入类 | 常州华森医疗器械有限公司 | 常州华森医疗器械有限公司 | 金属接骨板(肱骨限制接触型接骨板） | 国械注准20153460353 | 2020-02-16 | 国产 | YZB/国0480-2011《金属接骨板》 | 与接骨螺钉配合使用。用于四肢骨折、锁骨骨折、骨盆及髋臼骨折的内固定。 | 该产品结构为异型，属于解剖型接骨板。产品采用符合GB/T13810规定的纯钛材料及GB4234规定的不锈钢材料制造，表面无着色，灭菌和非灭菌两种包装。 | 5、6、7、8、9、10、12孔 /δ4.0 （灭菌） | ZSQ04 |  | 纯钛 | 块 | 14000 | 云南省
骨科植入类 | 常州华森医疗器械有限公司 | 常州华森医疗器械有限公司 | 金属接骨板(股骨近端外侧接骨板） | 国械注准20153460353 | 2020-02-16 | 国产 | YZB/国0480-2011《金属接骨板》 | 与接骨螺钉配合使用。用于四肢骨折、锁骨骨折、骨盆及髋臼骨折的内固定。 | 该产品结构为异型，属于解剖型接骨板。产品采用符合GB/T13810规定的纯钛材料及GB4234规定的不锈钢材料制造，表面无着色，灭菌和非灭菌两种包装。 | 4、5、6、7、8、9、11孔 /δ1.5 （灭菌） | YSQ62 |  | 纯钛 | 块 | 12000 | 云南省
骨科植入类 | 常州华森医疗器械有限公司 | 常州华森医疗器械有限公司 | 金属接骨板(股骨近端外侧接骨板） | 国械注准20153460353 | 2020-02-16 | 国产 | YZB/国0480-2011《金属接骨板》 | 与接骨螺钉配合使用。用于四肢骨折、锁骨骨折、骨盆及髋臼骨折的内固定。 | 该产品结构为异型，属于解剖型接骨板。产品采用符合GB/T13810规定的纯钛材料及GB4234规定的不锈钢材料制造，表面无着色，灭菌和非灭菌两种包装。 | 4、5、6、7、8、9、11孔 /δ5 （灭菌） | YSQ62 |  | 纯钛 | 块 | 14000 | 云南省
骨科植入类 | 常州华森医疗器械有限公司 | 常州华森医疗器械有限公司 | 金属接骨板(股骨近端外侧接骨板） | 国械注准20153460353 | 2020-02-16 | 国产 | YZB/国0480-2011《金属接骨板》 | 与接骨螺钉配合使用。用于四肢骨折、锁骨骨折、骨盆及髋臼骨折的内固定。 | 该产品结构为异型，属于解剖型接骨板。产品采用符合GB/T13810规定的纯钛材料及GB4234规定的不锈钢材料制造，表面无着色，灭菌和非灭菌两种包装。 | 4、5、6、7、8、9、11孔 /δ5.5 （灭菌） | YSQ62 |  | 纯钛 | 块 | 16000 | 云南省
骨科植入类 | 常州华森医疗器械有限公司 | 常州华森医疗器械有限公司 | 金属接骨板(股骨限制接触型接骨板） | 国械注准20153460353 | 2020-02-16 | 国产 | YZB/国0480-2011《金属接骨板》 | 与接骨螺钉配合使用。用于四肢骨折、锁骨骨折、骨盆及髋臼骨折的内固定。 | 该产品结构为异型，属于解剖型接骨板。产品采用符合GB/T13810规定的纯钛材料及GB4234规定的不锈钢材料制造，表面无着色，灭菌和非灭菌两种包装。 | 5、6、7、8、9、10、11、12、13、14、16、18、20孔 /δ5 （灭菌） | ZSQ05 |  | 纯钛 | 块 | 12000 | 云南省
骨科植入类 | 常州华森医疗器械有限公司 | 常州华森医疗器械有限公司 | 金属接骨板(股骨限制接触型接骨板） | 国械注准20153460353 | 2020-02-16 | 国产 | YZB/国0480-2011《金属接骨板》 | 与接骨螺钉配合使用。用于四肢骨折、锁骨骨折、骨盆及髋臼骨折的内固定。 | 该产品结构为异型，属于解剖型接骨板。产品采用符合GB/T13810规定的纯钛材料及GB4234规定的不锈钢材料制造，表面无着色，灭菌和非灭菌两种包装。 | 5、6、7、8、9、10、11、12、13、14、16、18、20孔 /δ5.5 （灭菌） | ZSQ05 |  | 纯钛 | 块 | 14000 | 云南省
骨科植入类 | 常州华森医疗器械有限公司 | 常州华森医疗器械有限公司 | 金属接骨板(股骨限制接触型接骨板） | 国械注准20153460353 | 2020-02-16 | 国产 | YZB/国0480-2011《金属接骨板》 | 与接骨螺钉配合使用。用于四肢骨折、锁骨骨折、骨盆及髋臼骨折的内固定。 | 该产品结构为异型，属于解剖型接骨板。产品采用符合GB/T13810规定的纯钛材料及GB4234规定的不锈钢材料制造，表面无着色，灭菌和非灭菌两种包装。 | 5、6、7、8、9、10、11、12、13、14、16、18、20孔 /δ6.0 （灭菌） | ZSQ05 |  | 纯钛 | 块 | 16000 | 云南省
骨科植入类 | 常州华森医疗器械有限公司 | 常州华森医疗器械有限公司 | 金属接骨板(股骨远端〈髁〉内侧接骨板）(左 /右） | 国械注准20153460353 | 2020-02-16 | 国产 | YZB/国0480-2011《金属接骨板》 | 与接骨螺钉配合使用。用于四肢骨折、锁骨骨折、骨盆及髋臼骨折的内固定。 | 该产品结构为异型，属于解剖型接骨板。产品采用符合GB/T13810规定的纯钛材料及GB4234规定的不锈钢材料制造，表面无着色，灭菌和非灭菌两种包装。 | 5、7、9孔 /δ5.0 （灭菌） | YSQ72 / YSQ73 |  | 纯钛 | 块 | 12000 | 云南省
骨科植入类 | 常州华森医疗器械有限公司 | 常州华森医疗器械有限公司 | 金属接骨板(股骨远端〈髁〉内侧接骨板）(左 /右） | 国械注准20153460353 | 2020-02-16 | 国产 | YZB/国0480-2011《金属接骨板》 | 与接骨螺钉配合使用。用于四肢骨折、锁骨骨折、骨盆及髋臼骨折的内固定。 | 该产品结构为异型，属于解剖型接骨板。产品采用符合GB/T13810规定的纯钛材料及GB4234规定的不锈钢材料制造，表面无着色，灭菌和非灭菌两种包装。 | 5、7、9孔 /δ5.5 （灭菌） | YSQ72 / YSQ73 |  | 纯钛 | 块 | 14000 | 云南省
骨科植入类 | 常州华森医疗器械有限公司 | 常州华森医疗器械有限公司 | 金属接骨板(弧形重建接骨板） | 国械注准20153460353 | 2020-02-16 | 国产 | YZB/国0480-2011《金属接骨板》 | 与接骨螺钉配合使用。用于四肢骨折、锁骨骨折、骨盆及髋臼骨折的内固定。 | 该产品结构为异型，属于解剖型接骨板。产品采用符合GB/T13810规定的纯钛材料及GB4234规定的不锈钢材料制造，表面无着色，灭菌和非灭菌两种包装。 | 6、8、10、12、14、16、18 /δ3.0 （灭菌） | YSQ69 |  | 纯钛 | 块 | 12000 | 云南省
骨科植入类 | 常州华森医疗器械有限公司 | 常州华森医疗器械有限公司 | 金属接骨板(弧形重建接骨板） | 国械注准20153460353 | 2020-02-16 | 国产 | YZB/国0480-2011《金属接骨板》 | 与接骨螺钉配合使用。用于四肢骨折、锁骨骨折、骨盆及髋臼骨折的内固定。 | 该产品结构为异型，属于解剖型接骨板。产品采用符合GB/T13810规定的纯钛材料及GB4234规定的不锈钢材料制造，表面无着色，灭菌和非灭菌两种包装。 | 6、8、10、12、14、16、18 /δ3.5 （灭菌） | YSQ69 |  | 纯钛 | 块 | 14000 | 云南省
骨科植入类 | 常州华森医疗器械有限公司 | 常州华森医疗器械有限公司 | 金属接骨板(胫骨近端外侧接骨板(高尔夫））(左 /右） | 国械注准20153460353 | 2020-02-16 | 国产 | YZB/国0480-2011《金属接骨板》 | 与接骨螺钉配合使用。用于四肢骨折、锁骨骨折、骨盆及髋臼骨折的内固定。 | 该产品结构为异型，属于解剖型接骨板。产品采用符合GB/T13810规定的纯钛材料及GB4234规定的不锈钢材料制造，表面无着色，灭菌和非灭菌两种包装。 | 5、7、9、11、13孔 /δ3.5 （灭菌） | YSQ57 / YSQ58 |  | 纯钛 | 块 | 12000 | 云南省
骨科植入类 | 常州华森医疗器械有限公司 | 常州华森医疗器械有限公司 | 金属接骨板(胫骨近端外侧接骨板(高尔夫））(左 /右） | 国械注准20153460353 | 2020-02-16 | 国产 | YZB/国0480-2011《金属接骨板》 | 与接骨螺钉配合使用。用于四肢骨折、锁骨骨折、骨盆及髋臼骨折的内固定。 | 该产品结构为异型，属于解剖型接骨板。产品采用符合GB/T13810规定的纯钛材料及GB4234规定的不锈钢材料制造，表面无着色，灭菌和非灭菌两种包装。 | 5、7、9、11、13孔 /δ4 （灭菌） | YSQ57 / YSQ58 |  | 纯钛 | 块 | 14000 | 云南省
骨科植入类 | 常州华森医疗器械有限公司 | 常州华森医疗器械有限公司 | 金属接骨板(胫骨近端外侧接骨板(高尔夫））(左 /右） | 国械注准20153460353 | 2020-02-16 | 国产 | YZB/国0480-2011《金属接骨板》 | 与接骨螺钉配合使用。用于四肢骨折、锁骨骨折、骨盆及髋臼骨折的内固定。 | 该产品结构为异型，属于解剖型接骨板。产品采用符合GB/T13810规定的纯钛材料及GB4234规定的不锈钢材料制造，表面无着色，灭菌和非灭菌两种包装。 | 5、7、9、11、13孔 /δ4.5 （灭菌） | YSQ57 / YSQ58 |  | 纯钛 | 块 | 16000 | 云南省
骨科植入类 | 常州华森医疗器械有限公司 | 常州华森医疗器械有限公司 | 金属接骨板(胫骨近端外侧接骨板(高尔夫））(左 /右） | 国械注准20153460353 | 2020-02-16 | 国产 | YZB/国0480-2011《金属接骨板》 | 与接骨螺钉配合使用。用于四肢骨折、锁骨骨折、骨盆及髋臼骨折的内固定。 | 该产品结构为异型，属于解剖型接骨板。产品采用符合GB/T13810规定的纯钛材料及GB4234规定的不锈钢材料制造，表面无着色，灭菌和非灭菌两种包装。 | 5、7、9、11、13孔 /δ5 （灭菌） | YSQ57 / YSQ58 |  | 纯钛 | 块 | 12000 | 云南省
骨科植入类 | 常州华森医疗器械有限公司 | 常州华森医疗器械有限公司 | 金属接骨板(胫骨限制接触型接骨板） | 国械注准20153460354 | 2020-02-16 | 国产 | YZB/国0478-2011《金属接骨板》 | 该产品结构为直型，产品采用符合GB/T13810规定的纯钛材料及GB4234规定的不锈钢材料制造，表面无着色，灭菌和非灭菌两种包装。 | 与接骨螺钉配合使用。用于四肢骨折、锁骨骨折、骨盆骨折内固定。 | 5、6、7、8、9、10、12、14孔 /δ4 （灭菌） | ZSQ04 |  | 纯钛 | 块 | 12000 | 云南省
骨科植入类 | 常州华森医疗器械有限公司 | 常州华森医疗器械有限公司 | 金属接骨板(胫骨限制接触型接骨板） | 国械注准20153460354 | 2020-02-16 | 国产 | YZB/国0478-2011《金属接骨板》 | 该产品结构为直型，产品采用符合GB/T13810规定的纯钛材料及GB4234规定的不锈钢材料制造，表面无着色，灭菌和非灭菌两种包装。 | 与接骨螺钉配合使用。用于四肢骨折、锁骨骨折、骨盆骨折内固定。 | 5、6、7、8、9、10、12、14孔 /δ4.5 （灭菌） | ZSQ04 |  | 纯钛 | 块 | 14000 | 云南省
骨科植入类 | 常州华森医疗器械有限公司 | 常州华森医疗器械有限公司 | 金属接骨板(胫骨远端外侧接骨板）(左 /右） | 国械注准20153460353 | 2020-02-16 | 国产 | YZB/国0480-2011《金属接骨板》 | 与接骨螺钉配合使用。用于四肢骨折、锁骨骨折、骨盆及髋臼骨折的内固定。 | 该产品结构为异型，属于解剖型接骨板。产品采用符合GB/T13810规定的纯钛材料及GB4234规定的不锈钢材料制造，表面无着色，灭菌和非灭菌两种包装。 | 5、7、9、11、13孔 /δ3 （灭菌） | YSQ53 / YSQ54 |  | 纯钛 | 块 | 12000 | 云南省
骨科植入类 | 常州华森医疗器械有限公司 | 常州华森医疗器械有限公司 | 金属接骨板(胫骨远端外侧接骨板）(左 /右） | 国械注准20153460353 | 2020-02-16 | 国产 | YZB/国0480-2011《金属接骨板》 | 与接骨螺钉配合使用。用于四肢骨折、锁骨骨折、骨盆及髋臼骨折的内固定。 | 该产品结构为异型，属于解剖型接骨板。产品采用符合GB/T13810规定的纯钛材料及GB4234规定的不锈钢材料制造，表面无着色，灭菌和非灭菌两种包装。 | 5、7、9、11、13孔 /δ3.5 （灭菌） | YSQ53 / YSQ54 |  | 纯钛 | 块 | 14000 | 云南省
骨科植入类 | 常州华森医疗器械有限公司 | 常州华森医疗器械有限公司 | 金属接骨板(胫骨远端外侧接骨板）(左 /右） | 国械注准20153460353 | 2020-02-16 | 国产 | YZB/国0480-2011《金属接骨板》 | 与接骨螺钉配合使用。用于四肢骨折、锁骨骨折、骨盆及髋臼骨折的内固定。 | 该产品结构为异型，属于解剖型接骨板。产品采用符合GB/T13810规定的纯钛材料及GB4234规定的不锈钢材料制造，表面无着色，灭菌和非灭菌两种包装。 | 5、7、9、11、13孔 /δ4.5 （灭菌） | YSQ53 / YSQ54 |  | 纯钛 | 块 | 16000 | 云南省
骨科植入类 | 常州华森医疗器械有限公司 | 常州华森医疗器械有限公司 | 金属接骨板(桡骨远端接骨板(掌内侧））(左 /右） | 国械注准20153460353 | 2020-02-16 | 国产 | YZB/国0480-2011《金属接骨板》 | 与接骨螺钉配合使用。用于四肢骨折、锁骨骨折、骨盆及髋臼骨折的内固定。 | 该产品结构为异型，属于解剖型接骨板。产品采用符合GB/T13810规定的纯钛材料及GB4234规定的不锈钢材料制造，表面无着色，灭菌和非灭菌两种包装。 | 3、4、5、6孔 /δ2 （灭菌） | YSQ45 / YSQ46 |  | 纯钛 | 块 | 12000 | 云南省
骨科植入类 | 常州华森医疗器械有限公司 | 常州华森医疗器械有限公司 | 金属接骨板(桡骨远端接骨板(掌内侧））(左 /右） | 国械注准20153460353 | 2020-02-16 | 国产 | YZB/国0480-2011《金属接骨板》 | 与接骨螺钉配合使用。用于四肢骨折、锁骨骨折、骨盆及髋臼骨折的内固定。 | 该产品结构为异型，属于解剖型接骨板。产品采用符合GB/T13810规定的纯钛材料及GB4234规定的不锈钢材料制造，表面无着色，灭菌和非灭菌两种包装。 | 3、4、5、6孔 /δ2.5 （灭菌） | YSQ45 / YSQ46 |  | 纯钛 | 块 | 14000 | 云南省
骨科植入类 | 常州华森医疗器械有限公司 | 常州华森医疗器械有限公司 | 金属接骨板(锁骨S型接骨板） | 国械注准20153460353 | 2020-02-16 | 国产 | YZB/国0480-2011《金属接骨板》 | 与接骨螺钉配合使用。用于四肢骨折、锁骨骨折、骨盆及髋臼骨折的内固定。 | 该产品结构为异型，属于解剖型接骨板。产品采用符合GB/T13810规定的纯钛材料及GB4234规定的不锈钢材料制造，表面无着色，灭菌和非灭菌两种包装。 | 6、8、10孔 /δ3.0 （灭菌） | YSQ05 |  | 纯钛 | 块 | 12000 | 云南省
骨科植入类 | 常州华森医疗器械有限公司 | 常州华森医疗器械有限公司 | 金属接骨板(锁骨S型接骨板） | 国械注准20153460353 | 2020-02-16 | 国产 | YZB/国0480-2011《金属接骨板》 | 与接骨螺钉配合使用。用于四肢骨折、锁骨骨折、骨盆及髋臼骨折的内固定。 | 该产品结构为异型，属于解剖型接骨板。产品采用符合GB/T13810规定的纯钛材料及GB4234规定的不锈钢材料制造，表面无着色，灭菌和非灭菌两种包装。 | 6、8、10孔 /δ3.5 （灭菌） | YSQ05 |  | 纯钛 | 块 | 14000 | 云南省
骨科植入类 | 常州华森医疗器械有限公司 | 常州华森医疗器械有限公司 | 金属接骨板(锁骨钩接骨板II型）(左 /右） | 国械注准20153460353 | 2020-02-16 | 国产 | YZB/国0480-2011《金属接骨板》 | 与接骨螺钉配合使用。用于四肢骨折、锁骨骨折、骨盆及髋臼骨折的内固定。 | 该产品结构为异型，属于解剖型接骨板。产品采用符合GB/T13810规定的纯钛材料及GB4234规定的不锈钢材料制造，表面无着色，灭菌和非灭菌两种包装。 | 3、4、5、6、7、8孔 /δ2 （灭菌） | YSQ03 / YSQ04 |  | 纯钛 | 块 | 12000 | 云南省
骨科植入类 | 常州华森医疗器械有限公司 | 常州华森医疗器械有限公司 | 金属接骨板(锁骨钩接骨板II型）(左 /右） | 国械注准20153460353 | 2020-02-16 | 国产 | YZB/国0480-2011《金属接骨板》 | 与接骨螺钉配合使用。用于四肢骨折、锁骨骨折、骨盆及髋臼骨折的内固定。 | 该产品结构为异型，属于解剖型接骨板。产品采用符合GB/T13810规定的纯钛材料及GB4234规定的不锈钢材料制造，表面无着色，灭菌和非灭菌两种包装。 | 3、4、5、6、7、8孔 /δ2.5 （灭菌） | YSQ03 / YSQ04 |  | 纯钛 | 块 | 14000 | 云南省
骨科植入类 | 常州华森医疗器械有限公司 | 常州华森医疗器械有限公司 | 金属接骨板(锁骨钩接骨板II型）(左 /右） | 国械注准20153460353 | 2020-02-16 | 国产 | YZB/国0480-2011《金属接骨板》 | 与接骨螺钉配合使用。用于四肢骨折、锁骨骨折、骨盆及髋臼骨折的内固定。 | 该产品结构为异型，属于解剖型接骨板。产品采用符合GB/T13810规定的纯钛材料及GB4234规定的不锈钢材料制造，表面无着色，灭菌和非灭菌两种包装。 | 3、4、5、6、7、8孔 /δ3 （灭菌） | YSQ03 / YSQ04 |  | 纯钛 | 块 | 16000 | 云南省
骨科植入类 | 常州华森医疗器械有限公司 | 常州华森医疗器械有限公司 | 金属接骨板(小T型接骨板） | 国械注准20153460353 | 2020-02-16 | 国产 | YZB/国0480-2011《金属接骨板》 | 与接骨螺钉配合使用。用于四肢骨折、锁骨骨折、骨盆及髋臼骨折的内固定。 | 该产品结构为异型，属于解剖型接骨板。产品采用符合GB/T13810规定的纯钛材料及GB4234规定的不锈钢材料制造，表面无着色，灭菌和非灭菌两种包装。 | 3、4、5、6孔 /δ1.5 （灭菌） | YSQ12 |  | 纯钛 | 块 | 11000 | 云南省
骨科植入类 | 常州华森医疗器械有限公司 | 常州华森医疗器械有限公司 | 金属接骨板(小T型接骨板） | 国械注准20153460353 | 2020-02-16 | 国产 | YZB/国0480-2011《金属接骨板》 | 与接骨螺钉配合使用。用于四肢骨折、锁骨骨折、骨盆及髋臼骨折的内固定。 | 该产品结构为异型，属于解剖型接骨板。产品采用符合GB/T13810规定的纯钛材料及GB4234规定的不锈钢材料制造，表面无着色，灭菌和非灭菌两种包装。 | 3、4、5、6孔 /δ2.0 （灭菌） | YSQ12 |  | 纯钛 | 块 | 13000 | 云南省
骨科植入类 | 常州华森医疗器械有限公司 | 常州华森医疗器械有限公司 | 金属接骨板(小T型接骨板） | 国械注准20153460353 | 2020-02-16 | 国产 | YZB/国0480-2011《金属接骨板》 | 与接骨螺钉配合使用。用于四肢骨折、锁骨骨折、骨盆及髋臼骨折的内固定。 | 该产品结构为异型，属于解剖型接骨板。产品采用符合GB/T13810规定的纯钛材料及GB4234规定的不锈钢材料制造，表面无着色，灭菌和非灭菌两种包装。 | 3、4、5、6孔 /δ2.5 （灭菌） | YSQ12 |  | 纯钛 | 块 | 15000 | 云南省
骨科植入类 | 常州华森医疗器械有限公司 | 常州华森医疗器械有限公司 | 金属接骨板(小斜T型接骨板）(左 /右） | 国械注准20153460353 | 2020-02-16 | 国产 | YZB/国0480-2011《金属接骨板》 | 与接骨螺钉配合使用。用于四肢骨折、锁骨骨折、骨盆及髋臼骨折的内固定。 | 该产品结构为异型，属于解剖型接骨板。产品采用符合GB/T13810规定的纯钛材料及GB4234规定的不锈钢材料制造，表面无着色，灭菌和非灭菌两种包装。 | 3、4、5、6孔 /δ1.2 （灭菌） | YSQ15 / YSQ16 |  | 纯钛 | 块 | 11000 | 云南省
骨科植入类 | 常州华森医疗器械有限公司 | 常州华森医疗器械有限公司 | 金属接骨板(小斜T型接骨板）(左 /右） | 国械注准20153460353 | 2020-02-16 | 国产 | YZB/国0480-2011《金属接骨板》 | 与接骨螺钉配合使用。用于四肢骨折、锁骨骨折、骨盆及髋臼骨折的内固定。 | 该产品结构为异型，属于解剖型接骨板。产品采用符合GB/T13810规定的纯钛材料及GB4234规定的不锈钢材料制造，表面无着色，灭菌和非灭菌两种包装。 | 3、4、5、6孔 /δ1.5 （灭菌） | YSQ15 / YSQ16 |  | 纯钛 | 块 | 13000 | 云南省
骨科植入类 | 常州华森医疗器械有限公司 | 常州华森医疗器械有限公司 | 金属接骨板(直型掌骨板） | 国械注准20153460354 | 2020-02-16 | 国产 | YZB/国0478-2011《金属接骨板》 | 该产品结构为直型，产品采用符合GB/T13810规定的纯钛材料及GB4234规定的不锈钢材料制造，表面无着色，灭菌和非灭菌两种包装。 | 与接骨螺钉配合使用。用于四肢骨折、锁骨骨折、骨盆骨折内固定。 | 2、3、4、5、6、8孔 /δ0.8 （灭菌） | ZSQ08 |  | 纯钛 | 块 | 11000 | 云南省
骨科植入类 | 常州华森医疗器械有限公司 | 常州华森医疗器械有限公司 | 金属接骨板(直型掌骨板） | 国械注准20153460354 | 2020-02-16 | 国产 | YZB/国0478-2011《金属接骨板》 | 该产品结构为直型，产品采用符合GB/T13810规定的纯钛材料及GB4234规定的不锈钢材料制造，表面无着色，灭菌和非灭菌两种包装。 | 与接骨螺钉配合使用。用于四肢骨折、锁骨骨折、骨盆骨折内固定。 | 2、3、4、5、6、8孔 /δ1.1 （灭菌） | ZSQ08 |  | 纯钛 | 块 | 13000 | 云南省
骨科植入类 | 常州华森医疗器械有限公司 | 常州华森医疗器械有限公司 | 金属接骨板(直型指骨板） | 国械注准20153460354 | 2020-02-16 | 国产 | YZB/国0478-2011《金属接骨板》 | 该产品结构为直型，产品采用符合GB/T13810规定的纯钛材料及GB4234规定的不锈钢材料制造，表面无着色，灭菌和非灭菌两种包装。 | 与接骨螺钉配合使用。用于四肢骨折、锁骨骨折、骨盆骨折内固定。 | 2、3、4、5、6、8孔 /δ0.8 （灭菌） | ZSQ08 |  | 纯钛 | 块 | 11000 | 云南省
骨科植入类 | 常州华森医疗器械有限公司 | 常州华森医疗器械有限公司 | 金属接骨板(直型指骨板） | 国械注准20153460354 | 2020-02-16 | 国产 | YZB/国0478-2011《金属接骨板》 | 该产品结构为直型，产品采用符合GB/T13810规定的纯钛材料及GB4234规定的不锈钢材料制造，表面无着色，灭菌和非灭菌两种包装。 | 与接骨螺钉配合使用。用于四肢骨折、锁骨骨折、骨盆骨折内固定。 | 2、3、4、5、6、8孔 /δ1.1 （灭菌） | ZSQ08 |  | 纯钛 | 块 | 13000 | 云南省
骨科植入类 | 常州华森医疗器械有限公司 | 常州华森医疗器械有限公司 | 金属接骨板(重建接骨板） | 国械注准20153460354 | 2020-02-16 | 国产 | YZB/国0478-2011《金属接骨板》 | 该产品结构为直型，产品采用符合GB/T13810规定的纯钛材料及GB4234规定的不锈钢材料制造，表面无着色，灭菌和非灭菌两种包装。 | 与接骨螺钉配合使用。用于四肢骨折、锁骨骨折、骨盆骨折内固定。 | 3、4、5、6、7、8、9、10、11、12、13孔 /δ3 （灭菌） | ZSQ06 |  | 纯钛 | 块 | 12000 | 云南省
骨科植入类 | 常州华森医疗器械有限公司 | 常州华森医疗器械有限公司 | 金属接骨板(重建接骨板） | 国械注准20153460354 | 2020-02-16 | 国产 | YZB/国0478-2011《金属接骨板》 | 该产品结构为直型，产品采用符合GB/T13810规定的纯钛材料及GB4234规定的不锈钢材料制造，表面无着色，灭菌和非灭菌两种包装。 | 与接骨螺钉配合使用。用于四肢骨折、锁骨骨折、骨盆骨折内固定。 | 3、4、5、6、7、8、9、10、11、12、13孔 /δ3.5 （灭菌） | ZSQ06 |  | 纯钛 | 块 | 14000 | 云南省
骨科植入类 | 常州华森医疗器械有限公司 | 常州华森医疗器械有限公司 | 金属接骨空心螺钉 | 国械注准20153461161 | 2020-06-29 | 国产 | YZB/国2730-2011《金属接骨空心螺钉》 | 该产品由锁定接骨板、锁定螺钉和加压螺钉组成。锁定接骨板由符合GB/T13810标准规定的TA3纯钛材料制成，锁定螺钉和加压螺钉由符合GB/T13810标准规定的TC4钛合金材料制成。表面无着色。非灭菌包装。 | 该产品适用于四肢及锁骨骨折内固定。 | Ф6.5×30～120（5.0）（非灭菌TC4着色氧化不对称螺纹球形） | Ⅴ型 |  | TC4 | 枚 | 5800 | 云南省
骨科植入类 | 常州华森医疗器械有限公司 | 常州华森医疗器械有限公司 | 金属接骨空心螺钉 | 国械注准20153461161 | 2020-06-29 | 国产 | YZB/国2730-2011《金属接骨空心螺钉》 | 该产品由锁定接骨板、锁定螺钉和加压螺钉组成。锁定接骨板由符合GB/T13810标准规定的TA3纯钛材料制成，锁定螺钉和加压螺钉由符合GB/T13810标准规定的TC4钛合金材料制成。表面无着色。非灭菌包装。 | 该产品适用于四肢及锁骨骨折内固定。 | Ф5.0×20～120（3.2）（非灭菌TC4着色氧化深螺纹球形） | Ⅵ型 |  | TC4 | 枚 | 5900 | 云南省
骨科植入类 | 常州华森医疗器械有限公司 | 常州华森医疗器械有限公司 | 金属接骨空心螺钉 | 国械注准20153461161 | 2020-06-29 | 国产 | YZB/国2730-2011《金属接骨空心螺钉》 | 该产品由锁定接骨板、锁定螺钉和加压螺钉组成。锁定接骨板由符合GB/T13810标准规定的TA3纯钛材料制成，锁定螺钉和加压螺钉由符合GB/T13810标准规定的TC4钛合金材料制成。表面无着色。非灭菌包装。 | 该产品适用于四肢及锁骨骨折内固定。 | Ф3.5×16～44（2.0） （非灭菌TC4着色氧化深螺纹球形） | Ⅵ型 |  | TC4 | 枚 | 5800 | 云南省
骨科植入类 | 常州华森医疗器械有限公司 | 常州华森医疗器械有限公司 | 金属接骨空心螺钉 | 国械注准20153461161 | 2020-06-29 | 国产 | YZB/国2730-2011《金属接骨空心螺钉》 | 该产品由锁定接骨板、锁定螺钉和加压螺钉组成。锁定接骨板由符合GB/T13810标准规定的TA3纯钛材料制成，锁定螺钉和加压螺钉由符合GB/T13810标准规定的TC4钛合金材料制成。表面无着色。非灭菌包装。 | 该产品适用于四肢及锁骨骨折内固定。 | Ф4.0×16～70（2.5）（非灭菌TC4着色氧化深螺纹球形） | Ⅵ型 |  | TC4 | 枚 | 5850 | 云南省
骨科植入类 | 常州华森医疗器械有限公司 | 常州华森医疗器械有限公司 | 金属接骨空心螺钉 | 国械注准20153461161 | 2020-06-29 | 国产 | YZB/国2730-2011《金属接骨空心螺钉》 | 该产品由锁定接骨板、锁定螺钉和加压螺钉组成。锁定接骨板由符合GB/T13810标准规定的TA3纯钛材料制成，锁定螺钉和加压螺钉由符合GB/T13810标准规定的TC4钛合金材料制成。表面无着色。非灭菌包装。 | 该产品适用于四肢及锁骨骨折内固定。 | Ф6.5×30～120（4.6）（非灭菌TC4着色氧化深螺纹球形） | Ⅵ型 |  | TC4 | 枚 | 5950 | 云南省
骨科植入类 | 常州华森医疗器械有限公司 | 常州华森医疗器械有限公司 | 金属接骨空心螺钉 | 国械注准20153461161 | 2020-06-29 | 国产 | YZB/国2730-2011《金属接骨空心螺钉》 | 该产品由锁定接骨板、锁定螺钉和加压螺钉组成。锁定接骨板由符合GB/T13810标准规定的TA3纯钛材料制成，锁定螺钉和加压螺钉由符合GB/T13810标准规定的TC4钛合金材料制成。表面无着色。非灭菌包装。 | 该产品适用于四肢及锁骨骨折内固定。 | Ф2.5×8～30（1.8）（非灭菌TC4着色氧化深螺纹球形） | Ⅶ型 |  | TC4 | 枚 | 6200 | 云南省
骨科植入类 | 常州华森医疗器械有限公司 | 常州华森医疗器械有限公司 | 金属接骨空心螺钉 | 国械注准20153461161 | 2020-06-29 | 国产 | YZB/国2730-2011《金属接骨空心螺钉》 | 该产品由锁定接骨板、锁定螺钉和加压螺钉组成。锁定接骨板由符合GB/T13810标准规定的TA3纯钛材料制成，锁定螺钉和加压螺钉由符合GB/T13810标准规定的TC4钛合金材料制成。表面无着色。非灭菌包装。 | 该产品适用于四肢及锁骨骨折内固定。 | Ф3.0×16～32（2.1）（非灭菌TC4着色氧化深螺纹球形） | Ⅶ型 |  | TC4 | 枚 | 6250 | 云南省
骨科植入类 | 常州华森医疗器械有限公司 | 常州华森医疗器械有限公司 | 金属接骨空心螺钉 | 国械注准20153461161 | 2020-06-29 | 国产 | YZB/国2730-2011《金属接骨空心螺钉》 | 该产品由锁定接骨板、锁定螺钉和加压螺钉组成。锁定接骨板由符合GB/T13810标准规定的TA3纯钛材料制成，锁定螺钉和加压螺钉由符合GB/T13810标准规定的TC4钛合金材料制成。表面无着色。非灭菌包装。 | 该产品适用于四肢及锁骨骨折内固定。 | Ф4.5×20～70（2.8）（非灭菌TC4着色氧化深螺纹球形） | Ⅶ型 |  | TC4 | 枚 | 6340 | 云南省
骨科植入类 | 常州华森医疗器械有限公司 | 常州华森医疗器械有限公司 | 金属接骨空心螺钉 | 国械注准20153461161 | 2020-06-29 | 国产 | YZB/国2730-2011《金属接骨空心螺钉》 | 该产品由锁定接骨板、锁定螺钉和加压螺钉组成。锁定接骨板由符合GB/T13810标准规定的TA3纯钛材料制成，锁定螺钉和加压螺钉由符合GB/T13810标准规定的TC4钛合金材料制成。表面无着色。非灭菌包装。 | 该产品适用于四肢及锁骨骨折内固定。 | Ф6.5×30～100（4.5）（非灭菌TC4着色氧化深螺纹球形） | Ⅶ型 |  | TC4 | 枚 | 6350 | 云南省
骨科植入类 | 常州华森医疗器械有限公司 | 常州华森医疗器械有限公司 | 金属接骨空心螺钉 | 国械注准20153461161 | 2020-06-29 | 国产 | YZB/国2730-2011《金属接骨空心螺钉》 | 该产品由锁定接骨板、锁定螺钉和加压螺钉组成。锁定接骨板由符合GB/T13810标准规定的TA3纯钛材料制成，锁定螺钉和加压螺钉由符合GB/T13810标准规定的TC4钛合金材料制成。表面无着色。非灭菌包装。 | 该产品适用于四肢及锁骨骨折内固定。 | Ф12×50～120（7.5）（非灭菌TC4未经表面氧化深螺纹球形） | II型 |  | TC4 | 枚 | 4500 | 云南省
骨科植入类 | 常州华森医疗器械有限公司 | 常州华森医疗器械有限公司 | 金属接骨空心螺钉 | 国械注准20153461161 | 2020-06-29 | 国产 | YZB/国2730-2011《金属接骨空心螺钉》 | 该产品由锁定接骨板、锁定螺钉和加压螺钉组成。锁定接骨板由符合GB/T13810标准规定的TA3纯钛材料制成，锁定螺钉和加压螺钉由符合GB/T13810标准规定的TC4钛合金材料制成。表面无着色。非灭菌包装。 | 该产品适用于四肢及锁骨骨折内固定。 | HB2.5×8～30（1.8） （非灭菌TC4着色氧化深螺纹球形） | I型 |  | TC4 | 枚 | 4450 | 云南省
骨科植入类 | 常州华森医疗器械有限公司 | 常州华森医疗器械有限公司 | 金属接骨空心螺钉 | 国械注准20153461161 | 2020-06-29 | 国产 | YZB/国2730-2011《金属接骨空心螺钉》 | 该产品由锁定接骨板、锁定螺钉和加压螺钉组成。锁定接骨板由符合GB/T13810标准规定的TA3纯钛材料制成，锁定螺钉和加压螺钉由符合GB/T13810标准规定的TC4钛合金材料制成。表面无着色。非灭菌包装。 | 该产品适用于四肢及锁骨骨折内固定。 | HB4.5×20～72（3.0） （非灭菌TC4未经表面氧化深螺纹球形） | I型（不含垫圈） |  | TC4 | 枚 | 4050 | 云南省
骨科植入类 | 常州华森医疗器械有限公司 | 常州华森医疗器械有限公司 | 金属接骨空心螺钉 | 国械注准20153461161 | 2020-06-29 | 国产 | YZB/国2730-2011《金属接骨空心螺钉》 | 该产品由锁定接骨板、锁定螺钉和加压螺钉组成。锁定接骨板由符合GB/T13810标准规定的TA3纯钛材料制成，锁定螺钉和加压螺钉由符合GB/T13810标准规定的TC4钛合金材料制成。表面无着色。非灭菌包装。 | 该产品适用于四肢及锁骨骨折内固定。 | HB7.3×45～120（4.8） （非灭菌TC4未经表面氧化深螺纹球形） | I型（不含垫圈） |  | TC4 | 枚 | 4100 | 云南省
骨科植入类 | 常州华森医疗器械有限公司 | 常州华森医疗器械有限公司 | 金属接骨空心螺钉 | 国械注准20153461161 | 2020-06-29 | 国产 | YZB/国2730-2011《金属接骨空心螺钉》 | 该产品由锁定接骨板、锁定螺钉和加压螺钉组成。锁定接骨板由符合GB/T13810标准规定的TA3纯钛材料制成，锁定螺钉和加压螺钉由符合GB/T13810标准规定的TC4钛合金材料制成。表面无着色。非灭菌包装。 | 该产品适用于四肢及锁骨骨折内固定。 | HB3.5×10～60（2.3） （非灭菌TC4未经表面氧化深螺纹球形） | I型（不含垫圈） |  | TC4 | 枚 | 4000 | 云南省
骨科植入类 | 常州华森医疗器械有限公司 | 常州华森医疗器械有限公司 | 金属接骨空心螺钉 | 国械注准20153461161 | 2020-06-29 | 国产 | YZB/国2730-2011《金属接骨空心螺钉》 | 该产品由锁定接骨板、锁定螺钉和加压螺钉组成。锁定接骨板由符合GB/T13810标准规定的TA3纯钛材料制成，锁定螺钉和加压螺钉由符合GB/T13810标准规定的TC4钛合金材料制成。表面无着色。非灭菌包装。 | 该产品适用于四肢及锁骨骨折内固定。 | HB3.5×10～60（2.3） （非灭菌TC4未经表面氧化深螺纹球形） | I型（含垫圈） |  | TC4 | 枚 | 4300 | 云南省
骨科植入类 | 常州华森医疗器械有限公司 | 常州华森医疗器械有限公司 | 金属接骨空心螺钉 | 国械注准20153461161 | 2020-06-29 | 国产 | YZB/国2730-2011《金属接骨空心螺钉》 | 该产品由锁定接骨板、锁定螺钉和加压螺钉组成。锁定接骨板由符合GB/T13810标准规定的TA3纯钛材料制成，锁定螺钉和加压螺钉由符合GB/T13810标准规定的TC4钛合金材料制成。表面无着色。非灭菌包装。 | 该产品适用于四肢及锁骨骨折内固定。 | HB4.5×20～72（3.0） （非灭菌TC4未经表面氧化深螺纹球形） | I型（含垫圈） |  | TC4 | 枚 | 4350 | 云南省
骨科植入类 | 常州华森医疗器械有限公司 | 常州华森医疗器械有限公司 | 金属接骨空心螺钉 | 国械注准20153461161 | 2020-06-29 | 国产 | YZB/国2730-2011《金属接骨空心螺钉》 | 该产品由锁定接骨板、锁定螺钉和加压螺钉组成。锁定接骨板由符合GB/T13810标准规定的TA3纯钛材料制成，锁定螺钉和加压螺钉由符合GB/T13810标准规定的TC4钛合金材料制成。表面无着色。非灭菌包装。 | 该产品适用于四肢及锁骨骨折内固定。 | HB7.3×45～120（4.8） （非灭菌TC4未经表面氧化深螺纹球形） | I型（含垫圈） |  | TC4 | 枚 | 4400 | 云南省
骨科植入类 | 常州华森医疗器械有限公司 | 常州华森医疗器械有限公司 | 金属接骨空心螺钉 | 国械注准20153461161 | 2020-06-29 | 国产 | YZB/国2730-2011《金属接骨空心螺钉》 | 该产品由锁定接骨板、锁定螺钉和加压螺钉组成。锁定接骨板由符合GB/T13810标准规定的TA3纯钛材料制成，锁定螺钉和加压螺钉由符合GB/T13810标准规定的TC4钛合金材料制成。表面无着色。非灭菌包装。 | 该产品适用于四肢及锁骨骨折内固定。 | Ф6.5×30～120（5.0）（非灭菌TC4微弧氧化不对称螺纹球形） | Ⅴ型 |  | TC4 | 枚 | 7540 | 云南省
骨科植入类 | 常州华森医疗器械有限公司 | 常州华森医疗器械有限公司 | 金属接骨空心螺钉 | 国械注准20153461161 | 2020-06-29 | 国产 | YZB/国2730-2011《金属接骨空心螺钉》 | 该产品由锁定接骨板、锁定螺钉和加压螺钉组成。锁定接骨板由符合GB/T13810标准规定的TA3纯钛材料制成，锁定螺钉和加压螺钉由符合GB/T13810标准规定的TC4钛合金材料制成。表面无着色。非灭菌包装。 | 该产品适用于四肢及锁骨骨折内固定。 | Ф5.0×20～120（3.2）（非灭菌TC4微弧氧化深螺纹球形） | Ⅵ型 |  | TC4 | 枚 | 7670 | 云南省
骨科植入类 | 常州华森医疗器械有限公司 | 常州华森医疗器械有限公司 | 金属接骨空心螺钉 | 国械注准20153461161 | 2020-06-29 | 国产 | YZB/国2730-2011《金属接骨空心螺钉》 | 该产品由锁定接骨板、锁定螺钉和加压螺钉组成。锁定接骨板由符合GB/T13810标准规定的TA3纯钛材料制成，锁定螺钉和加压螺钉由符合GB/T13810标准规定的TC4钛合金材料制成。表面无着色。非灭菌包装。 | 该产品适用于四肢及锁骨骨折内固定。 | Ф3.5×16～44（2.0） （非灭菌TC4微弧氧化深螺纹球形） | Ⅵ型 |  | TC4 | 枚 | 7540 | 云南省
骨科植入类 | 常州华森医疗器械有限公司 | 常州华森医疗器械有限公司 | 金属接骨空心螺钉 | 国械注准20153461161 | 2020-06-29 | 国产 | YZB/国2730-2011《金属接骨空心螺钉》 | 该产品由锁定接骨板、锁定螺钉和加压螺钉组成。锁定接骨板由符合GB/T13810标准规定的TA3纯钛材料制成，锁定螺钉和加压螺钉由符合GB/T13810标准规定的TC4钛合金材料制成。表面无着色。非灭菌包装。 | 该产品适用于四肢及锁骨骨折内固定。 | Ф4.0×16～70（2.5）（非灭菌TC4微弧氧化深螺纹球形） | Ⅵ型 |  | TC4 | 枚 | 7605 | 云南省
骨科植入类 | 常州华森医疗器械有限公司 | 常州华森医疗器械有限公司 | 金属接骨空心螺钉 | 国械注准20153461161 | 2020-06-29 | 国产 | YZB/国2730-2011《金属接骨空心螺钉》 | 该产品由锁定接骨板、锁定螺钉和加压螺钉组成。锁定接骨板由符合GB/T13810标准规定的TA3纯钛材料制成，锁定螺钉和加压螺钉由符合GB/T13810标准规定的TC4钛合金材料制成。表面无着色。非灭菌包装。 | 该产品适用于四肢及锁骨骨折内固定。 | Ф6.5×30～120（4.6）（非灭菌TC4微弧氧化深螺纹球形） | Ⅵ型 |  | TC4 | 枚 | 7735 | 云南省
骨科植入类 | 常州华森医疗器械有限公司 | 常州华森医疗器械有限公司 | 金属接骨空心螺钉 | 国械注准20153461161 | 2020-06-29 | 国产 | YZB/国2730-2011《金属接骨空心螺钉》 | 该产品由锁定接骨板、锁定螺钉和加压螺钉组成。锁定接骨板由符合GB/T13810标准规定的TA3纯钛材料制成，锁定螺钉和加压螺钉由符合GB/T13810标准规定的TC4钛合金材料制成。表面无着色。非灭菌包装。 | 该产品适用于四肢及锁骨骨折内固定。 | Ф2.5×8～30（1.8）（非灭菌TC4微弧氧化深螺纹球形） | Ⅶ型 |  | TC4 | 枚 | 8060 | 云南省
骨科植入类 | 常州华森医疗器械有限公司 | 常州华森医疗器械有限公司 | 金属接骨空心螺钉 | 国械注准20153461161 | 2020-06-29 | 国产 | YZB/国2730-2011《金属接骨空心螺钉》 | 该产品由锁定接骨板、锁定螺钉和加压螺钉组成。锁定接骨板由符合GB/T13810标准规定的TA3纯钛材料制成，锁定螺钉和加压螺钉由符合GB/T13810标准规定的TC4钛合金材料制成。表面无着色。非灭菌包装。 | 该产品适用于四肢及锁骨骨折内固定。 | Ф3.0×16～32（2.1）（非灭菌TC4微弧氧化深螺纹球形） | Ⅶ型 |  | TC4 | 枚 | 8125 | 云南省
骨科植入类 | 常州华森医疗器械有限公司 | 常州华森医疗器械有限公司 | 金属接骨空心螺钉 | 国械注准20153461161 | 2020-06-29 | 国产 | YZB/国2730-2011《金属接骨空心螺钉》 | 该产品由锁定接骨板、锁定螺钉和加压螺钉组成。锁定接骨板由符合GB/T13810标准规定的TA3纯钛材料制成，锁定螺钉和加压螺钉由符合GB/T13810标准规定的TC4钛合金材料制成。表面无着色。非灭菌包装。 | 该产品适用于四肢及锁骨骨折内固定。 | Ф4.5×20～70（2.8）（非灭菌TC4微弧氧化深螺纹球形） | Ⅶ型 |  | TC4 | 枚 | 8242 | 云南省
骨科植入类 | 常州华森医疗器械有限公司 | 常州华森医疗器械有限公司 | 金属接骨空心螺钉 | 国械注准20153461161 | 2020-06-29 | 国产 | YZB/国2730-2011《金属接骨空心螺钉》 | 该产品由锁定接骨板、锁定螺钉和加压螺钉组成。锁定接骨板由符合GB/T13810标准规定的TA3纯钛材料制成，锁定螺钉和加压螺钉由符合GB/T13810标准规定的TC4钛合金材料制成。表面无着色。非灭菌包装。 | 该产品适用于四肢及锁骨骨折内固定。 | Ф6.5×30～100（4.5）（非灭菌TC4微弧氧化深螺纹球形） | Ⅶ型 |  | TC4 | 枚 | 8255 | 云南省
骨科植入类 | 常州华森医疗器械有限公司 | 常州华森医疗器械有限公司 | 金属接骨空心螺钉 | 国械注准20153461161 | 2020-06-29 | 国产 | YZB/国2730-2011《金属接骨空心螺钉》 | 该产品由锁定接骨板、锁定螺钉和加压螺钉组成。锁定接骨板由符合GB/T13810标准规定的TA3纯钛材料制成，锁定螺钉和加压螺钉由符合GB/T13810标准规定的TC4钛合金材料制成。表面无着色。非灭菌包装。 | 该产品适用于四肢及锁骨骨折内固定。 | Ф12×50～120（7.5）（非灭菌TC4微弧表面氧化深螺纹球形） | II型 |  | TC4 | 枚 | 5850 | 云南省
骨科植入类 | 常州华森医疗器械有限公司 | 常州华森医疗器械有限公司 | 金属接骨空心螺钉 | 国械注准20153461161 | 2020-06-29 | 国产 | YZB/国2730-2011《金属接骨空心螺钉》 | 该产品由锁定接骨板、锁定螺钉和加压螺钉组成。锁定接骨板由符合GB/T13810标准规定的TA3纯钛材料制成，锁定螺钉和加压螺钉由符合GB/T13810标准规定的TC4钛合金材料制成。表面无着色。非灭菌包装。 | 该产品适用于四肢及锁骨骨折内固定。 | HB2.5×8～30（1.8） （非灭菌TC4微弧氧化深螺纹球形） | I型 |  | TC4 | 枚 | 5785 | 云南省
骨科植入类 | 常州华森医疗器械有限公司 | 常州华森医疗器械有限公司 | 金属接骨空心螺钉 | 国械注准20153461161 | 2020-06-29 | 国产 | YZB/国2730-2011《金属接骨空心螺钉》 | 该产品由锁定接骨板、锁定螺钉和加压螺钉组成。锁定接骨板由符合GB/T13810标准规定的TA3纯钛材料制成，锁定螺钉和加压螺钉由符合GB/T13810标准规定的TC4钛合金材料制成。表面无着色。非灭菌包装。 | 该产品适用于四肢及锁骨骨折内固定。 | HB4.5×20～72（3.0） （非灭菌TC4微弧表面氧化深螺纹球形） | I型（不含垫圈） |  | TC4 | 枚 | 5265 | 云南省
骨科植入类 | 常州华森医疗器械有限公司 | 常州华森医疗器械有限公司 | 金属接骨空心螺钉 | 国械注准20153461161 | 2020-06-29 | 国产 | YZB/国2730-2011《金属接骨空心螺钉》 | 该产品由锁定接骨板、锁定螺钉和加压螺钉组成。锁定接骨板由符合GB/T13810标准规定的TA3纯钛材料制成，锁定螺钉和加压螺钉由符合GB/T13810标准规定的TC4钛合金材料制成。表面无着色。非灭菌包装。 | 该产品适用于四肢及锁骨骨折内固定。 | HB7.3×45～120（4.8） （非灭菌TC4微弧表面氧化深螺纹球形） | I型（不含垫圈） |  | TC4 | 枚 | 5330 | 云南省
骨科植入类 | 常州华森医疗器械有限公司 | 常州华森医疗器械有限公司 | 金属接骨空心螺钉 | 国械注准20153461161 | 2020-06-29 | 国产 | YZB/国2730-2011《金属接骨空心螺钉》 | 该产品由锁定接骨板、锁定螺钉和加压螺钉组成。锁定接骨板由符合GB/T13810标准规定的TA3纯钛材料制成，锁定螺钉和加压螺钉由符合GB/T13810标准规定的TC4钛合金材料制成。表面无着色。非灭菌包装。 | 该产品适用于四肢及锁骨骨折内固定。 | HB3.5×10～60（2.3） （非灭菌TC4微弧表面氧化深螺纹球形） | I型（不含垫圈） |  | TC4 | 枚 | 5200 | 云南省
骨科植入类 | 常州华森医疗器械有限公司 | 常州华森医疗器械有限公司 | 金属接骨空心螺钉 | 国械注准20153461161 | 2020-06-29 | 国产 | YZB/国2730-2011《金属接骨空心螺钉》 | 该产品由锁定接骨板、锁定螺钉和加压螺钉组成。锁定接骨板由符合GB/T13810标准规定的TA3纯钛材料制成，锁定螺钉和加压螺钉由符合GB/T13810标准规定的TC4钛合金材料制成。表面无着色。非灭菌包装。 | 该产品适用于四肢及锁骨骨折内固定。 | HB3.5×10～60（2.3） （非灭菌TC4微弧表面氧化深螺纹球形） | I型（含垫圈） |  | TC4 | 枚 | 5590 | 云南省
骨科植入类 | 常州华森医疗器械有限公司 | 常州华森医疗器械有限公司 | 金属接骨空心螺钉 | 国械注准20153461161 | 2020-06-29 | 国产 | YZB/国2730-2011《金属接骨空心螺钉》 | 该产品由锁定接骨板、锁定螺钉和加压螺钉组成。锁定接骨板由符合GB/T13810标准规定的TA3纯钛材料制成，锁定螺钉和加压螺钉由符合GB/T13810标准规定的TC4钛合金材料制成。表面无着色。非灭菌包装。 | 该产品适用于四肢及锁骨骨折内固定。 | HB4.5×20～72（3.0） （非灭菌TC4微弧表面氧化深螺纹球形） | I型（含垫圈） |  | TC4 | 枚 | 5655 | 云南省
骨科植入类 | 常州华森医疗器械有限公司 | 常州华森医疗器械有限公司 | 金属接骨空心螺钉 | 国械注准20153461161 | 2020-06-29 | 国产 | YZB/国2730-2011《金属接骨空心螺钉》 | 该产品由锁定接骨板、锁定螺钉和加压螺钉组成。锁定接骨板由符合GB/T13810标准规定的TA3纯钛材料制成，锁定螺钉和加压螺钉由符合GB/T13810标准规定的TC4钛合金材料制成。表面无着色。非灭菌包装。 | 该产品适用于四肢及锁骨骨折内固定。 | HB7.3×45～120（4.8） （非灭菌TC4微弧表面氧化深螺纹球形） | I型（含垫圈） |  | TC4 | 枚 | 5720 | 云南省
骨科植入类 | 常州华森医疗器械有限公司 | 常州华森医疗器械有限公司 | 骨科内固定用芯钻系统 | 苏械注准20172100986 | 2022-06-13 | 国产 |  | 骨科内固定用芯钻系统由芯钻滑动适配器、芯钻瞄准器和芯钻缆线三部分组成。由符合GB/T 1220-2007规定06Cr19Ni10不锈钢、GB/T 12672-2009规定的ABS、GB 17100-1997规定的钴铬钼合金、GB 24627-2009规定的镍钛合金和ASTM D5205-2010规定的聚醚酰亚胺等材料制造。根据使用部位的不同分为XZ-J和XZ-G两种型号。本产品为无菌包装，采用环氧乙烷灭菌。 | 供四肢骨折髓内钉内固定手术用。 | XZ-G | XZ-G |  | ABS | 套 | 21000 | 湖南省
骨科植入类 | 常州华森医疗器械有限公司 | 常州华森医疗器械有限公司 | 金属髓内钉系统（封帽） | 国械注准20163460110 | 2021-01-12 | 国产 | YZB/国2765-2012《金属髓内钉》 | 金属髓内钉系统主要由主钉、拉力螺钉、锁钉和封帽等部件组成，除主钉外其它均为选配件，临床根据病症不同，其数量会有所不同。金属髓内钉系统按使用部位和手术入路方法等不同分为胫骨髓内钉、股骨髓内钉、伽玛型髓内钉、重建髓内钉、通用逆行髓内钉、肱骨自锁髓内钉。其中，胫骨髓内钉、股骨髓内钉和通用逆行髓内钉由主钉、锁钉和封帽组成；伽玛型髓内钉和重建型髓内钉由主钉、锁钉、拉力螺钉和封帽组成；肱骨自锁髓内钉由主钉、锁钉、撑开棒和封帽组成。产品由符合GB4234规定的不锈钢材料和GB/T13810规定的TC4钛合金材料制造。钛合金产品有表面氧化处理和未经表面氧化处理两种，产品表面氧化处理分着色氧化和微弧氧化两种。产品非灭菌包装。 | 供胫骨、股骨和肱骨骨干或骨端骨折骨科内固定外科手术时作内固定使用 | D=Φ10.0 L=5、10、15、18、20、22、24、25、26、28、30、32、34、35、36、38、40 （非灭菌TC4微弧氧化） | ΙΙΙ 型 |  | TC4 | 枚 | 2920 | 云南省
骨科植入类 | 常州华森医疗器械有限公司 | 常州华森医疗器械有限公司 | 金属髓内钉系统（封帽） | 国械注准20163460110 | 2021-01-12 | 国产 | YZB/国2765-2012《金属髓内钉》 | 金属髓内钉系统主要由主钉、拉力螺钉、锁钉和封帽等部件组成，除主钉外其它均为选配件，临床根据病症不同，其数量会有所不同。金属髓内钉系统按使用部位和手术入路方法等不同分为胫骨髓内钉、股骨髓内钉、伽玛型髓内钉、重建髓内钉、通用逆行髓内钉、肱骨自锁髓内钉。其中，胫骨髓内钉、股骨髓内钉和通用逆行髓内钉由主钉、锁钉和封帽组成；伽玛型髓内钉和重建型髓内钉由主钉、锁钉、拉力螺钉和封帽组成；肱骨自锁髓内钉由主钉、锁钉、撑开棒和封帽组成。产品由符合GB4234规定的不锈钢材料和GB/T13810规定的TC4钛合金材料制造。钛合金产品有表面氧化处理和未经表面氧化处理两种，产品表面氧化处理分着色氧化和微弧氧化两种。产品非灭菌包装。 | 供胫骨、股骨和肱骨骨干或骨端骨折骨科内固定外科手术时作内固定使用 | 直径：Φ8.0mm 长度：5、10、15、18、20、22、24、25、26、28、30、32、34、35、36、38、40mm(非灭菌TC4着色氧化） | III 型 |  | TC4 | 枚 | 2950 | 云南省
骨科植入类 | 常州华森医疗器械有限公司 | 常州华森医疗器械有限公司 | 金属髓内钉系统（封帽） | 国械注准20163460110 | 2021-01-12 | 国产 | YZB/国2765-2012《金属髓内钉》 | 金属髓内钉系统主要由主钉、拉力螺钉、锁钉和封帽等部件组成，除主钉外其它均为选配件，临床根据病症不同，其数量会有所不同。金属髓内钉系统按使用部位和手术入路方法等不同分为胫骨髓内钉、股骨髓内钉、伽玛型髓内钉、重建髓内钉、通用逆行髓内钉、肱骨自锁髓内钉。其中，胫骨髓内钉、股骨髓内钉和通用逆行髓内钉由主钉、锁钉和封帽组成；伽玛型髓内钉和重建型髓内钉由主钉、锁钉、拉力螺钉和封帽组成；肱骨自锁髓内钉由主钉、锁钉、撑开棒和封帽组成。产品由符合GB4234规定的不锈钢材料和GB/T13810规定的TC4钛合金材料制造。钛合金产品有表面氧化处理和未经表面氧化处理两种，产品表面氧化处理分着色氧化和微弧氧化两种。产品非灭菌包装。 | 供胫骨、股骨和肱骨骨干或骨端骨折骨科内固定外科手术时作内固定使用 | D=Φ8.0 L=5、10、15、18、20、22、24、25、26、28、30、32、34、35、36、38、40 （非灭菌TC4微弧氧化） | ΙΙΙ 型 |  | TC4 | 枚 | 2920 | 云南省
骨科植入类 | 常州华森医疗器械有限公司 | 常州华森医疗器械有限公司 | 金属髓内钉系统（封帽） | 国械注准20163460110 | 2021-01-12 | 国产 | YZB/国2765-2012《金属髓内钉》 | 金属髓内钉系统主要由主钉、拉力螺钉、锁钉和封帽等部件组成，除主钉外其它均为选配件，临床根据病症不同，其数量会有所不同。金属髓内钉系统按使用部位和手术入路方法等不同分为胫骨髓内钉、股骨髓内钉、伽玛型髓内钉、重建髓内钉、通用逆行髓内钉、肱骨自锁髓内钉。其中，胫骨髓内钉、股骨髓内钉和通用逆行髓内钉由主钉、锁钉和封帽组成；伽玛型髓内钉和重建型髓内钉由主钉、锁钉、拉力螺钉和封帽组成；肱骨自锁髓内钉由主钉、锁钉、撑开棒和封帽组成。产品由符合GB4234规定的不锈钢材料和GB/T13810规定的TC4钛合金材料制造。钛合金产品有表面氧化处理和未经表面氧化处理两种，产品表面氧化处理分着色氧化和微弧氧化两种。产品非灭菌包装。 | 供胫骨、股骨和肱骨骨干或骨端骨折骨科内固定外科手术时作内固定使用 | 直径：Φ10.0mm 长度：5、10、15、18、20、22、24、25、26、28、30、32、34、35、36、38、40mm(非灭菌TC4着色氧化） | III 型 |  | TC4 | 枚 | 2950 | 云南省
骨科植入类 | 常州华森医疗器械有限公司 | 常州华森医疗器械有限公司 | 金属髓内钉系统（封帽） | 国械注准20163460110 | 2021-01-12 | 国产 | YZB/国2765-2012《金属髓内钉》 | 金属髓内钉系统主要由主钉、拉力螺钉、锁钉和封帽等部件组成，除主钉外其它均为选配件，临床根据病症不同，其数量会有所不同。金属髓内钉系统按使用部位和手术入路方法等不同分为胫骨髓内钉、股骨髓内钉、伽玛型髓内钉、重建髓内钉、通用逆行髓内钉、肱骨自锁髓内钉。其中，胫骨髓内钉、股骨髓内钉和通用逆行髓内钉由主钉、锁钉和封帽组成；伽玛型髓内钉和重建型髓内钉由主钉、锁钉、拉力螺钉和封帽组成；肱骨自锁髓内钉由主钉、锁钉、撑开棒和封帽组成。产品由符合GB4234规定的不锈钢材料和GB/T13810规定的TC4钛合金材料制造。钛合金产品有表面氧化处理和未经表面氧化处理两种，产品表面氧化处理分着色氧化和微弧氧化两种。产品非灭菌包装。 | 供胫骨、股骨和肱骨骨干或骨端骨折骨科内固定外科手术时作内固定使用 | D=Φ8.0 L=5、10、15、18、20、22、24、25、26、28、30、32、34、35、36、38、40 （非灭菌TC4微弧氧化） | ΙΙ型 |  | TC4 | 枚 | 2100 | 云南省
骨科植入类 | 常州华森医疗器械有限公司 | 常州华森医疗器械有限公司 | 金属髓内钉系统（封帽） | 国械注准20163460110 | 2021-01-12 | 国产 | YZB/国2765-2012《金属髓内钉》 | 金属髓内钉系统主要由主钉、拉力螺钉、锁钉和封帽等部件组成，除主钉外其它均为选配件，临床根据病症不同，其数量会有所不同。金属髓内钉系统按使用部位和手术入路方法等不同分为胫骨髓内钉、股骨髓内钉、伽玛型髓内钉、重建髓内钉、通用逆行髓内钉、肱骨自锁髓内钉。其中，胫骨髓内钉、股骨髓内钉和通用逆行髓内钉由主钉、锁钉和封帽组成；伽玛型髓内钉和重建型髓内钉由主钉、锁钉、拉力螺钉和封帽组成；肱骨自锁髓内钉由主钉、锁钉、撑开棒和封帽组成。产品由符合GB4234规定的不锈钢材料和GB/T13810规定的TC4钛合金材料制造。钛合金产品有表面氧化处理和未经表面氧化处理两种，产品表面氧化处理分着色氧化和微弧氧化两种。产品非灭菌包装。 | 供胫骨、股骨和肱骨骨干或骨端骨折骨科内固定外科手术时作内固定使用 | D=Φ8.0 L=5、10、15、18、20、22、24、25、26、28、30、32、34、35、36、38、40 （非灭菌TC4着色氧化） | ΙΙ型 |  | TC4 | 枚 | 2100 | 云南省
骨科植入类 | 常州华森医疗器械有限公司 | 常州华森医疗器械有限公司 | 金属髓内钉系统（封帽） | 国械注准20163460110 | 2021-01-12 | 国产 | YZB/国2765-2012《金属髓内钉》 | 金属髓内钉系统主要由主钉、拉力螺钉、锁钉和封帽等部件组成，除主钉外其它均为选配件，临床根据病症不同，其数量会有所不同。金属髓内钉系统按使用部位和手术入路方法等不同分为胫骨髓内钉、股骨髓内钉、伽玛型髓内钉、重建髓内钉、通用逆行髓内钉、肱骨自锁髓内钉。其中，胫骨髓内钉、股骨髓内钉和通用逆行髓内钉由主钉、锁钉和封帽组成；伽玛型髓内钉和重建型髓内钉由主钉、锁钉、拉力螺钉和封帽组成；肱骨自锁髓内钉由主钉、锁钉、撑开棒和封帽组成。产品由符合GB4234规定的不锈钢材料和GB/T13810规定的TC4钛合金材料制造。钛合金产品有表面氧化处理和未经表面氧化处理两种，产品表面氧化处理分着色氧化和微弧氧化两种。产品非灭菌包装。 | 供胫骨、股骨和肱骨骨干或骨端骨折骨科内固定外科手术时作内固定使用 | D=Φ8.0 L=5、10、15、18、20、22、24、25、26、28、30、32、34、35、36、38、40 （非灭菌TC4微弧氧化） | ΙV型 |  | TC4 | 枚 | 2100 | 云南省
骨科植入类 | 常州华森医疗器械有限公司 | 常州华森医疗器械有限公司 | 金属髓内钉系统（封帽） | 国械注准20163460110 | 2021-01-12 | 国产 | YZB/国2765-2012《金属髓内钉》 | 金属髓内钉系统主要由主钉、拉力螺钉、锁钉和封帽等部件组成，除主钉外其它均为选配件，临床根据病症不同，其数量会有所不同。金属髓内钉系统按使用部位和手术入路方法等不同分为胫骨髓内钉、股骨髓内钉、伽玛型髓内钉、重建髓内钉、通用逆行髓内钉、肱骨自锁髓内钉。其中，胫骨髓内钉、股骨髓内钉和通用逆行髓内钉由主钉、锁钉和封帽组成；伽玛型髓内钉和重建型髓内钉由主钉、锁钉、拉力螺钉和封帽组成；肱骨自锁髓内钉由主钉、锁钉、撑开棒和封帽组成。产品由符合GB4234规定的不锈钢材料和GB/T13810规定的TC4钛合金材料制造。钛合金产品有表面氧化处理和未经表面氧化处理两种，产品表面氧化处理分着色氧化和微弧氧化两种。产品非灭菌包装。 | 供胫骨、股骨和肱骨骨干或骨端骨折骨科内固定外科手术时作内固定使用 | 直径：Φ8.0mm 长度：5、10、15、18、20、22、24、25、26、28、30、32、34、35、36、38、40mm(非灭菌TC4着色氧化） | IV 型 |  | TC4 | 枚 | 3115 | 云南省
骨科植入类 | 常州华森医疗器械有限公司 | 常州华森医疗器械有限公司 | 金属髓内钉系统（封帽） | 国械注准20163460110 | 2021-01-12 | 国产 | YZB/国2765-2012《金属髓内钉》 | 金属髓内钉系统主要由主钉、拉力螺钉、锁钉和封帽等部件组成，除主钉外其它均为选配件，临床根据病症不同，其数量会有所不同。金属髓内钉系统按使用部位和手术入路方法等不同分为胫骨髓内钉、股骨髓内钉、伽玛型髓内钉、重建髓内钉、通用逆行髓内钉、肱骨自锁髓内钉。其中，胫骨髓内钉、股骨髓内钉和通用逆行髓内钉由主钉、锁钉和封帽组成；伽玛型髓内钉和重建型髓内钉由主钉、锁钉、拉力螺钉和封帽组成；肱骨自锁髓内钉由主钉、锁钉、撑开棒和封帽组成。产品由符合GB4234规定的不锈钢材料和GB/T13810规定的TC4钛合金材料制造。钛合金产品有表面氧化处理和未经表面氧化处理两种，产品表面氧化处理分着色氧化和微弧氧化两种。产品非灭菌包装。 | 供胫骨、股骨和肱骨骨干或骨端骨折骨科内固定外科手术时作内固定使用 | D=Φ10.0 L=5、10、15、18、20、22、24、25、26、28、30、32、34、35、36、38、40 （非灭菌TC4微弧氧化） | Ι 型 |  | TC4 | 枚 | 2100 | 云南省
骨科植入类 | 常州华森医疗器械有限公司 | 常州华森医疗器械有限公司 | 金属髓内钉系统（封帽） | 国械注准20163460110 | 2021-01-12 | 国产 | YZB/国2765-2012《金属髓内钉》 | 金属髓内钉系统主要由主钉、拉力螺钉、锁钉和封帽等部件组成，除主钉外其它均为选配件，临床根据病症不同，其数量会有所不同。金属髓内钉系统按使用部位和手术入路方法等不同分为胫骨髓内钉、股骨髓内钉、伽玛型髓内钉、重建髓内钉、通用逆行髓内钉、肱骨自锁髓内钉。其中，胫骨髓内钉、股骨髓内钉和通用逆行髓内钉由主钉、锁钉和封帽组成；伽玛型髓内钉和重建型髓内钉由主钉、锁钉、拉力螺钉和封帽组成；肱骨自锁髓内钉由主钉、锁钉、撑开棒和封帽组成。产品由符合GB4234规定的不锈钢材料和GB/T13810规定的TC4钛合金材料制造。钛合金产品有表面氧化处理和未经表面氧化处理两种，产品表面氧化处理分着色氧化和微弧氧化两种。产品非灭菌包装。 | 供胫骨、股骨和肱骨骨干或骨端骨折骨科内固定外科手术时作内固定使用 | D=Φ8.0 L=5、10、15、18、20、22、24、25、26、28、30、32、34、35、36、38、40 （非灭菌TC4微弧氧化） | ⅤI 型 |  | TC4 | 枚 | 2920 | 云南省
骨科植入类 | 常州华森医疗器械有限公司 | 常州华森医疗器械有限公司 | 金属髓内钉系统（封帽） | 国械注准20163460110 | 2021-01-12 | 国产 | YZB/国2765-2012《金属髓内钉》 | 金属髓内钉系统主要由主钉、拉力螺钉、锁钉和封帽等部件组成，除主钉外其它均为选配件，临床根据病症不同，其数量会有所不同。金属髓内钉系统按使用部位和手术入路方法等不同分为胫骨髓内钉、股骨髓内钉、伽玛型髓内钉、重建髓内钉、通用逆行髓内钉、肱骨自锁髓内钉。其中，胫骨髓内钉、股骨髓内钉和通用逆行髓内钉由主钉、锁钉和封帽组成；伽玛型髓内钉和重建型髓内钉由主钉、锁钉、拉力螺钉和封帽组成；肱骨自锁髓内钉由主钉、锁钉、撑开棒和封帽组成。产品由符合GB4234规定的不锈钢材料和GB/T13810规定的TC4钛合金材料制造。钛合金产品有表面氧化处理和未经表面氧化处理两种，产品表面氧化处理分着色氧化和微弧氧化两种。产品非灭菌包装。 | 供胫骨、股骨和肱骨骨干或骨端骨折骨科内固定外科手术时作内固定使用 | D=Φ10.0 L=5、10、15、18、20、22、24、25、26、28、30、32、34、35、36、38、40 （非灭菌TC4微弧氧化） | ⅤΙ 型 |  | TC4 | 枚 | 2920 | 云南省
骨科植入类 | 常州华森医疗器械有限公司 | 常州华森医疗器械有限公司 | 金属髓内钉系统（封帽） | 国械注准20163460110 | 2021-01-12 | 国产 | YZB/国2765-2012《金属髓内钉》 | 金属髓内钉系统主要由主钉、拉力螺钉、锁钉和封帽等部件组成，除主钉外其它均为选配件，临床根据病症不同，其数量会有所不同。金属髓内钉系统按使用部位和手术入路方法等不同分为胫骨髓内钉、股骨髓内钉、伽玛型髓内钉、重建髓内钉、通用逆行髓内钉、肱骨自锁髓内钉。其中，胫骨髓内钉、股骨髓内钉和通用逆行髓内钉由主钉、锁钉和封帽组成；伽玛型髓内钉和重建型髓内钉由主钉、锁钉、拉力螺钉和封帽组成；肱骨自锁髓内钉由主钉、锁钉、撑开棒和封帽组成。产品由符合GB4234规定的不锈钢材料和GB/T13810规定的TC4钛合金材料制造。钛合金产品有表面氧化处理和未经表面氧化处理两种，产品表面氧化处理分着色氧化和微弧氧化两种。产品非灭菌包装。 | 供胫骨、股骨和肱骨骨干或骨端骨折骨科内固定外科手术时作内固定使用 | 直径：Φ8.0mm 长度：5、10、15、18、20、22、24、25、26、28、30、32、34、35、36、38、40mm(非灭菌TC4着色氧化） | VI 型 |  | TC4 | 枚 | 3115 | 云南省
骨科植入类 | 常州华森医疗器械有限公司 | 常州华森医疗器械有限公司 | 金属髓内钉系统（封帽） | 国械注准20163460110 | 2021-01-12 | 国产 | YZB/国2765-2012《金属髓内钉》 | 金属髓内钉系统主要由主钉、拉力螺钉、锁钉和封帽等部件组成，除主钉外其它均为选配件，临床根据病症不同，其数量会有所不同。金属髓内钉系统按使用部位和手术入路方法等不同分为胫骨髓内钉、股骨髓内钉、伽玛型髓内钉、重建髓内钉、通用逆行髓内钉、肱骨自锁髓内钉。其中，胫骨髓内钉、股骨髓内钉和通用逆行髓内钉由主钉、锁钉和封帽组成；伽玛型髓内钉和重建型髓内钉由主钉、锁钉、拉力螺钉和封帽组成；肱骨自锁髓内钉由主钉、锁钉、撑开棒和封帽组成。产品由符合GB4234规定的不锈钢材料和GB/T13810规定的TC4钛合金材料制造。钛合金产品有表面氧化处理和未经表面氧化处理两种，产品表面氧化处理分着色氧化和微弧氧化两种。产品非灭菌包装。 | 供胫骨、股骨和肱骨骨干或骨端骨折骨科内固定外科手术时作内固定使用 | 直径：Φ8.0mm 长度：5、10、15、18、20、22、24、25、26、28、30、32、34、35、36、38、40mm(非灭菌TC4着色氧化） | V 型 |  | TC4 | 枚 | 3115 | 云南省
骨科植入类 | 常州华森医疗器械有限公司 | 常州华森医疗器械有限公司 | 金属髓内钉系统（封帽） | 国械注准20163460110 | 2021-01-12 | 国产 | YZB/国2765-2012《金属髓内钉》 | 金属髓内钉系统主要由主钉、拉力螺钉、锁钉和封帽等部件组成，除主钉外其它均为选配件，临床根据病症不同，其数量会有所不同。金属髓内钉系统按使用部位和手术入路方法等不同分为胫骨髓内钉、股骨髓内钉、伽玛型髓内钉、重建髓内钉、通用逆行髓内钉、肱骨自锁髓内钉。其中，胫骨髓内钉、股骨髓内钉和通用逆行髓内钉由主钉、锁钉和封帽组成；伽玛型髓内钉和重建型髓内钉由主钉、锁钉、拉力螺钉和封帽组成；肱骨自锁髓内钉由主钉、锁钉、撑开棒和封帽组成。产品由符合GB4234规定的不锈钢材料和GB/T13810规定的TC4钛合金材料制造。钛合金产品有表面氧化处理和未经表面氧化处理两种，产品表面氧化处理分着色氧化和微弧氧化两种。产品非灭菌包装。 | 供胫骨、股骨和肱骨骨干或骨端骨折骨科内固定外科手术时作内固定使用 | D=Φ8.0 L=5、10、15、18、20、22、24、25、26、28、30、32、34、35、36、38、40 （非灭菌TC4微弧氧化） | V 型 |  | TC4 | 枚 | 2100 | 云南省
骨科植入类 | 常州华森医疗器械有限公司 | 常州华森医疗器械有限公司 | 金属髓内钉系统（金属髓内钉） | 国械注准20163460110 | 2021-01-12 | 国产 | YZB/国2765-2012《金属髓内钉》 | 金属髓内钉系统主要由主钉、拉力螺钉、锁钉和封帽等部件组成，除主钉外其它均为选配件，临床根据病症不同，其数量会有所不同。金属髓内钉系统按使用部位和手术入路方法等不同分为胫骨髓内钉、股骨髓内钉、伽玛型髓内钉、重建髓内钉、通用逆行髓内钉、肱骨自锁髓内钉。其中，胫骨髓内钉、股骨髓内钉和通用逆行髓内钉由主钉、锁钉和封帽组成；伽玛型髓内钉和重建型髓内钉由主钉、锁钉、拉力螺钉和封帽组成；肱骨自锁髓内钉由主钉、锁钉、撑开棒和封帽组成。产品由符合GB4234规定的不锈钢材料和GB/T13810规定的TC4钛合金材料制造。钛合金产品有表面氧化处理和未经表面氧化处理两种，产品表面氧化处理分着色氧化和微弧氧化两种。产品非灭菌包装。 | 供胫骨、股骨和肱骨骨干或骨端骨折骨科内固定外科手术时作内固定使用 | Ф9.5×320;Ф9.5×340;Ф9.5×360;Ф9.5×380;Ф9.5×400;Ф9.5×420;Ф10.0×320;Ф10.0×340;Ф10.0×360;Ф10.0×380;Ф10.0×400;Ф10.0×420;Ф10.0×440;Ф11.0×320;Ф11.0×340;Ф11.0×360;Ф11.0×380;Ф11.0×400;Ф11.0×420;Ф11.0×440 （非灭菌TC4微弧氧化）（空心） | DCJ III |  | TC4 | 枚 | 25500 | 云南省
骨科植入类 | 常州华森医疗器械有限公司 | 常州华森医疗器械有限公司 | 金属髓内钉系统（金属髓内钉） | 国械注准20163460110 | 2021-01-12 | 国产 | YZB/国2765-2012《金属髓内钉》 | 金属髓内钉系统主要由主钉、拉力螺钉、锁钉和封帽等部件组成，除主钉外其它均为选配件，临床根据病症不同，其数量会有所不同。金属髓内钉系统按使用部位和手术入路方法等不同分为胫骨髓内钉、股骨髓内钉、伽玛型髓内钉、重建髓内钉、通用逆行髓内钉、肱骨自锁髓内钉。其中，胫骨髓内钉、股骨髓内钉和通用逆行髓内钉由主钉、锁钉和封帽组成；伽玛型髓内钉和重建型髓内钉由主钉、锁钉、拉力螺钉和封帽组成；肱骨自锁髓内钉由主钉、锁钉、撑开棒和封帽组成。产品由符合GB4234规定的不锈钢材料和GB/T13810规定的TC4钛合金材料制造。钛合金产品有表面氧化处理和未经表面氧化处理两种，产品表面氧化处理分着色氧化和微弧氧化两种。产品非灭菌包装。 | 供胫骨、股骨和肱骨骨干或骨端骨折骨科内固定外科手术时作内固定使用 | Ф9.5×320;Ф9.5×340;Ф9.5×360;Ф9.5×380;Ф9.5×400;Ф9.5×420;Ф10.0×320;Ф10.0×340;Ф10.0×360;Ф10.0×380;Ф10.0×400;Ф10.0×420;Ф10.0×440;Ф11.0×320;Ф11.0×340;Ф11.0×360;Ф11.0×380;Ф11.0×400;Ф11.0×420;Ф11.0×440 （非灭菌TC4微弧氧化）（空心） | DCJ II |  | TC4 | 枚 | 21000 | 云南省
骨科植入类 | 常州华森医疗器械有限公司 | 常州华森医疗器械有限公司 | 金属髓内钉系统（伽玛型髓内钉） | 国械注准20163460110 | 2021-01-12 | 国产 | YZB/国2765-2012《金属髓内钉》 | 金属髓内钉系统主要由主钉、拉力螺钉、锁钉和封帽等部件组成，除主钉外其它均为选配件，临床根据病症不同，其数量会有所不同。金属髓内钉系统按使用部位和手术入路方法等不同分为胫骨髓内钉、股骨髓内钉、伽玛型髓内钉、重建髓内钉、通用逆行髓内钉、肱骨自锁髓内钉。其中，胫骨髓内钉、股骨髓内钉和通用逆行髓内钉由主钉、锁钉和封帽组成；伽玛型髓内钉和重建型髓内钉由主钉、锁钉、拉力螺钉和封帽组成；肱骨自锁髓内钉由主钉、锁钉、撑开棒和封帽组成。产品由符合GB4234规定的不锈钢材料和GB/T13810规定的TC4钛合金材料制造。钛合金产品有表面氧化处理和未经表面氧化处理两种，产品表面氧化处理分着色氧化和微弧氧化两种。产品非灭菌包装。 | 供胫骨、股骨和肱骨骨干或骨端骨折骨科内固定外科手术时作内固定使用 | Ф9.2×170;Ф9.2×200;Ф9.2×240;Ф10.0×170;Ф10.0×200;Ф10.0×240;Ф11.0×170;Ф11.0×200;Ф11.0×240;Ф12.0×170;Ф12.0×200;Ф12.0×240 （非灭菌TC4微弧氧化）（空心） | DGM II |  | TC4 | 枚 | 20000 | 云南省
骨科植入类 | 常州华森医疗器械有限公司 | 常州华森医疗器械有限公司 | 金属髓内钉系统（伽玛型髓内钉） | 国械注准20163460110 | 2021-01-12 | 国产 | YZB/国2765-2012《金属髓内钉》 | 金属髓内钉系统主要由主钉、拉力螺钉、锁钉和封帽等部件组成，除主钉外其它均为选配件，临床根据病症不同，其数量会有所不同。金属髓内钉系统按使用部位和手术入路方法等不同分为胫骨髓内钉、股骨髓内钉、伽玛型髓内钉、重建髓内钉、通用逆行髓内钉、肱骨自锁髓内钉。其中，胫骨髓内钉、股骨髓内钉和通用逆行髓内钉由主钉、锁钉和封帽组成；伽玛型髓内钉和重建型髓内钉由主钉、锁钉、拉力螺钉和封帽组成；肱骨自锁髓内钉由主钉、锁钉、撑开棒和封帽组成。产品由符合GB4234规定的不锈钢材料和GB/T13810规定的TC4钛合金材料制造。钛合金产品有表面氧化处理和未经表面氧化处理两种，产品表面氧化处理分着色氧化和微弧氧化两种。产品非灭菌包装。 | 供胫骨、股骨和肱骨骨干或骨端骨折骨科内固定外科手术时作内固定使用 | Ф9×180;Ф9×200;Ф10×180;Ф10×200;Ф11×180;Ф11×200;Ф12×180;Ф12×200 （非灭菌TC4微弧氧化）（空心） | DGM I |  | TC4 | 枚 | 23500 | 云南省
骨科植入类 | 常州华森医疗器械有限公司 | 常州华森医疗器械有限公司 | 金属髓内钉系统（伽玛型髓内钉） | 国械注准20163460110 | 2021-01-12 | 国产 | YZB/国2765-2012《金属髓内钉》 | 金属髓内钉系统主要由主钉、拉力螺钉、锁钉和封帽等部件组成，除主钉外其它均为选配件，临床根据病症不同，其数量会有所不同。金属髓内钉系统按使用部位和手术入路方法等不同分为胫骨髓内钉、股骨髓内钉、伽玛型髓内钉、重建髓内钉、通用逆行髓内钉、肱骨自锁髓内钉。其中，胫骨髓内钉、股骨髓内钉和通用逆行髓内钉由主钉、锁钉和封帽组成；伽玛型髓内钉和重建型髓内钉由主钉、锁钉、拉力螺钉和封帽组成；肱骨自锁髓内钉由主钉、锁钉、撑开棒和封帽组成。产品由符合GB4234规定的不锈钢材料和GB/T13810规定的TC4钛合金材料制造。钛合金产品有表面氧化处理和未经表面氧化处理两种，产品表面氧化处理分着色氧化和微弧氧化两种。产品非灭菌包装。 | 供胫骨、股骨和肱骨骨干或骨端骨折骨科内固定外科手术时作内固定使用 | Ф9×320;Ф10×320;Ф11×320;Ф12×320 （非灭菌TC4微弧氧化）（空心） | DGM I |  | TC4 | 枚 | 23500 | 云南省
骨科植入类 | 常州华森医疗器械有限公司 | 常州华森医疗器械有限公司 | 金属髓内钉系统（伽玛型髓内钉） | 国械注准20163460110 | 2021-01-12 | 国产 | YZB/国2765-2012《金属髓内钉》 | 金属髓内钉系统主要由主钉、拉力螺钉、锁钉和封帽等部件组成，除主钉外其它均为选配件，临床根据病症不同，其数量会有所不同。金属髓内钉系统按使用部位和手术入路方法等不同分为胫骨髓内钉、股骨髓内钉、伽玛型髓内钉、重建髓内钉、通用逆行髓内钉、肱骨自锁髓内钉。其中，胫骨髓内钉、股骨髓内钉和通用逆行髓内钉由主钉、锁钉和封帽组成；伽玛型髓内钉和重建型髓内钉由主钉、锁钉、拉力螺钉和封帽组成；肱骨自锁髓内钉由主钉、锁钉、撑开棒和封帽组成。产品由符合GB4234规定的不锈钢材料和GB/T13810规定的TC4钛合金材料制造。钛合金产品有表面氧化处理和未经表面氧化处理两种，产品表面氧化处理分着色氧化和微弧氧化两种。产品非灭菌包装。 | 供胫骨、股骨和肱骨骨干或骨端骨折骨科内固定外科手术时作内固定使用 | Ф9.2×320;Ф9.2×340;Ф9.2×360;Ф9.2×380;Ф9.2×400;Ф9.2×420;Ф10×320;Ф10×340;Ф10×360;Ф10×380;Ф10×400;Ф10×420;Ф11×320;Ф11×340;Ф11×360;Ф11×380;Ф11×400;Ф11×420;Ф11×440 （非灭菌TC4微弧氧化）（空心） | DGM III |  | TC4 | 枚 | 23000 | 云南省
骨科植入类 | 常州华森医疗器械有限公司 | 常州华森医疗器械有限公司 | 金属髓内钉系统（金属髓内钉） | 国械注准20163460110 | 2021-01-12 | 国产 | YZB/国2765-2012《金属髓内钉》 | 金属髓内钉系统主要由主钉、拉力螺钉、锁钉和封帽等部件组成，除主钉外其它均为选配件，临床根据病症不同，其数量会有所不同。金属髓内钉系统按使用部位和手术入路方法等不同分为胫骨髓内钉、股骨髓内钉、伽玛型髓内钉、重建髓内钉、通用逆行髓内钉、肱骨自锁髓内钉。其中，胫骨髓内钉、股骨髓内钉和通用逆行髓内钉由主钉、锁钉和封帽组成；伽玛型髓内钉和重建型髓内钉由主钉、锁钉、拉力螺钉和封帽组成；肱骨自锁髓内钉由主钉、锁钉、撑开棒和封帽组成。产品由符合GB4234规定的不锈钢材料和GB/T13810规定的TC4钛合金材料制造。钛合金产品有表面氧化处理和未经表面氧化处理两种，产品表面氧化处理分着色氧化和微弧氧化两种。产品非灭菌包装。 | 供胫骨、股骨和肱骨骨干或骨端骨折骨科内固定外科手术时作内固定使用 | Ф7×160;Ф7×180;Ф7×200;Ф7×220;Ф7×240;Ф7×260;Ф8×160;Ф8×180;Ф8×200;Ф8×220;Ф8×240;Ф8×260（非灭菌TC4微弧氧化）（空心） | D H G |  | TC4 | 枚 | 20000 | 云南省
骨科植入类 | 常州华森医疗器械有限公司 | 常州华森医疗器械有限公司 | 金属髓内钉系统（金属髓内钉） | 国械注准20163460110 | 2021-01-12 | 国产 | YZB/国2765-2012《金属髓内钉》 | 金属髓内钉系统主要由主钉、拉力螺钉、锁钉和封帽等部件组成，除主钉外其它均为选配件，临床根据病症不同，其数量会有所不同。金属髓内钉系统按使用部位和手术入路方法等不同分为胫骨髓内钉、股骨髓内钉、伽玛型髓内钉、重建髓内钉、通用逆行髓内钉、肱骨自锁髓内钉。其中，胫骨髓内钉、股骨髓内钉和通用逆行髓内钉由主钉、锁钉和封帽组成；伽玛型髓内钉和重建型髓内钉由主钉、锁钉、拉力螺钉和封帽组成；肱骨自锁髓内钉由主钉、锁钉、撑开棒和封帽组成。产品由符合GB4234规定的不锈钢材料和GB/T13810规定的TC4钛合金材料制造。钛合金产品有表面氧化处理和未经表面氧化处理两种，产品表面氧化处理分着色氧化和微弧氧化两种。产品非灭菌包装。 | 供胫骨、股骨和肱骨骨干或骨端骨折骨科内固定外科手术时作内固定使用 | Ф8.5×255;Ф8.5×270;Ф8.5×285;Ф8.5×300;Ф8.5×315;Ф8.5×330;Ф8.5×345;Ф8.5×360;Ф8.5×375;Ф9.0×240;Ф9.0×260;Ф9.0×280;Ф9.0×300;Ф9.0×320;Ф9.0×340;Ф9.0×360;Ф9.0×375;Ф10.0×240;Ф10.0×260;Ф10.0×280;Ф10.0×300;Ф10.0×320;Ф10.0×340;Ф10.0×360;Ф10.0×375 （非灭菌TC4微弧氧化）（空心） | DJG II |  | TC4 | 枚 | 21000 | 云南省
骨科植入类 | 常州华森医疗器械有限公司 | 常州华森医疗器械有限公司 | 金属髓内钉系统（通用逆行髓内钉 | 国械注准20163460110 | 2021-01-12 | 国产 | YZB/国2765-2012《金属髓内钉》 | 金属髓内钉系统主要由主钉、拉力螺钉、锁钉和封帽等部件组成，除主钉外其它均为选配件，临床根据病症不同，其数量会有所不同。金属髓内钉系统按使用部位和手术入路方法等不同分为胫骨髓内钉、股骨髓内钉、伽玛型髓内钉、重建髓内钉、通用逆行髓内钉、肱骨自锁髓内钉。其中，胫骨髓内钉、股骨髓内钉和通用逆行髓内钉由主钉、锁钉和封帽组成；伽玛型髓内钉和重建型髓内钉由主钉、锁钉、拉力螺钉和封帽组成；肱骨自锁髓内钉由主钉、锁钉、撑开棒和封帽组成。产品由符合GB4234规定的不锈钢材料和GB/T13810规定的TC4钛合金材料制造。钛合金产品有表面氧化处理和未经表面氧化处理两种，产品表面氧化处理分着色氧化和微弧氧化两种。产品非灭菌包装。 | 供胫骨、股骨和肱骨骨干或骨端骨折骨科内固定外科手术时作内固定使用 | Ф9×180;Ф9×200;Ф9×220;Ф9×240;Ф9×260;Ф9×280;Ф9×300;Ф9×320;Ф9×340;Ф9×360;Ф9×380;Ф9×400;Ф9×420;Ф9×440;Ф10×180;Ф10×200;Ф10×220;Ф10×240;Ф10×260;Ф10×280;Ф10×300;Ф10×320;Ф10×340;Ф10×360;Ф10×380;Ф10×400;Ф10×420;Ф10×440;Ф11×180;Ф11×200;Ф11×220;Ф11×240;Ф11×260;Ф11×280;Ф11×300;Ф11×320;Ф11×340;Ф11×360;Ф11×380;Ф11×400;Ф11×420;Ф11×440 （非灭菌TC4微弧氧化）（空心） | DTY I |  | TC4 | 枚 | 20000 | 云南省
骨科植入类 | 常州华森医疗器械有限公司 | 常州华森医疗器械有限公司 | 金属髓内钉系统（通用逆行髓内钉 | 国械注准20163460110 | 2021-01-12 | 国产 | YZB/国2765-2012《金属髓内钉》 | 金属髓内钉系统主要由主钉、拉力螺钉、锁钉和封帽等部件组成，除主钉外其它均为选配件，临床根据病症不同，其数量会有所不同。金属髓内钉系统按使用部位和手术入路方法等不同分为胫骨髓内钉、股骨髓内钉、伽玛型髓内钉、重建髓内钉、通用逆行髓内钉、肱骨自锁髓内钉。其中，胫骨髓内钉、股骨髓内钉和通用逆行髓内钉由主钉、锁钉和封帽组成；伽玛型髓内钉和重建型髓内钉由主钉、锁钉、拉力螺钉和封帽组成；肱骨自锁髓内钉由主钉、锁钉、撑开棒和封帽组成。产品由符合GB4234规定的不锈钢材料和GB/T13810规定的TC4钛合金材料制造。钛合金产品有表面氧化处理和未经表面氧化处理两种，产品表面氧化处理分着色氧化和微弧氧化两种。产品非灭菌包装。 | 供胫骨、股骨和肱骨骨干或骨端骨折骨科内固定外科手术时作内固定使用 | Ф4.0×140;Ф4.0×180;Ф4.0×220;Ф4.0×260;Ф4.0×280;Ф4.5×140;Ф4.5×180;Ф4.5×220;Ф4.5×260;Ф4.5×280 （非灭菌TC4微弧氧化）（空心） | DTY III |  | TC4 | 枚 | 20000 | 云南省
骨科植入类 | 常州华森医疗器械有限公司 | 常州华森医疗器械有限公司 | 金属髓内钉系统（通用逆行髓内钉 | 国械注准20163460110 | 2021-01-12 | 国产 | YZB/国2765-2012《金属髓内钉》 | 金属髓内钉系统主要由主钉、拉力螺钉、锁钉和封帽等部件组成，除主钉外其它均为选配件，临床根据病症不同，其数量会有所不同。金属髓内钉系统按使用部位和手术入路方法等不同分为胫骨髓内钉、股骨髓内钉、伽玛型髓内钉、重建髓内钉、通用逆行髓内钉、肱骨自锁髓内钉。其中，胫骨髓内钉、股骨髓内钉和通用逆行髓内钉由主钉、锁钉和封帽组成；伽玛型髓内钉和重建型髓内钉由主钉、锁钉、拉力螺钉和封帽组成；肱骨自锁髓内钉由主钉、锁钉、撑开棒和封帽组成。产品由符合GB4234规定的不锈钢材料和GB/T13810规定的TC4钛合金材料制造。钛合金产品有表面氧化处理和未经表面氧化处理两种，产品表面氧化处理分着色氧化和微弧氧化两种。产品非灭菌包装。 | 供胫骨、股骨和肱骨骨干或骨端骨折骨科内固定外科手术时作内固定使用 | Ф2.0×440;Ф2.5×440;Ф3.0×440;Ф3.5×440;Ф4.0×440 （非灭菌TC4微弧氧化）（空心） | DTY IV |  | TC4 | 枚 | 13000 | 云南省
骨科植入类 | 常州华森医疗器械有限公司 | 常州华森医疗器械有限公司 | 金属髓内钉系统（通用逆行髓内钉 | 国械注准20163460110 | 2021-01-12 | 国产 | YZB/国2765-2012《金属髓内钉》 | 金属髓内钉系统主要由主钉、拉力螺钉、锁钉和封帽等部件组成，除主钉外其它均为选配件，临床根据病症不同，其数量会有所不同。金属髓内钉系统按使用部位和手术入路方法等不同分为胫骨髓内钉、股骨髓内钉、伽玛型髓内钉、重建髓内钉、通用逆行髓内钉、肱骨自锁髓内钉。其中，胫骨髓内钉、股骨髓内钉和通用逆行髓内钉由主钉、锁钉和封帽组成；伽玛型髓内钉和重建型髓内钉由主钉、锁钉、拉力螺钉和封帽组成；肱骨自锁髓内钉由主钉、锁钉、撑开棒和封帽组成。产品由符合GB4234规定的不锈钢材料和GB/T13810规定的TC4钛合金材料制造。钛合金产品有表面氧化处理和未经表面氧化处理两种，产品表面氧化处理分着色氧化和微弧氧化两种。产品非灭菌包装。 | 供胫骨、股骨和肱骨骨干或骨端骨折骨科内固定外科手术时作内固定使用 | Ф4.0×200;Ф4.0×220;Ф4.0×240;Ф4.0×260;Ф4.5×200;Ф4.5×220;Ф4.5×240;Ф4.5×260 （非灭菌TC4微弧氧化）（空心） | DTY II |  | TC4 | 枚 | 20000 | 云南省
骨科植入类 | 常州华森医疗器械有限公司 | 常州华森医疗器械有限公司 | 金属髓内钉系统（金属髓内钉） | 国械注准20163460110 | 2021-01-12 | 国产 | YZB/国2765-2012《金属髓内钉》 | 金属髓内钉系统主要由主钉、拉力螺钉、锁钉和封帽等部件组成，除主钉外其它均为选配件，临床根据病症不同，其数量会有所不同。金属髓内钉系统按使用部位和手术入路方法等不同分为胫骨髓内钉、股骨髓内钉、伽玛型髓内钉、重建髓内钉、通用逆行髓内钉、肱骨自锁髓内钉。其中，胫骨髓内钉、股骨髓内钉和通用逆行髓内钉由主钉、锁钉和封帽组成；伽玛型髓内钉和重建型髓内钉由主钉、锁钉、拉力螺钉和封帽组成；肱骨自锁髓内钉由主钉、锁钉、撑开棒和封帽组成。产品由符合GB4234规定的不锈钢材料和GB/T13810规定的TC4钛合金材料制造。钛合金产品有表面氧化处理和未经表面氧化处理两种，产品表面氧化处理分着色氧化和微弧氧化两种。产品非灭菌包装。 | 供胫骨、股骨和肱骨骨干或骨端骨折骨科内固定外科手术时作内固定使用 | Ф9.5×320;Ф9.5×340;Ф9.5×360;Ф9.5×380;Ф9.5×400;Ф9.5×420;Ф10.0×320;Ф10.0×340;Ф10.0×360;Ф10.0×380;Ф10.0×400;Ф10.0×420;Ф10.0×440;Ф11.0×320;Ф11.0×340;Ф11.0×360;Ф11.0×380;Ф11.0×400;Ф11.0×420;Ф11.0×440 (非灭菌TC4着色氧化） | 标准交锁髓内钉〔×系列） |  | TC4 | 枚 | 21200 | 云南省
骨科植入类 | 常州华森医疗器械有限公司 | 常州华森医疗器械有限公司 | 金属髓内钉系统（伽玛型髓内钉） | 国械注准20163460110 | 2021-01-12 | 国产 | YZB/国2765-2012《金属髓内钉》 | 金属髓内钉系统主要由主钉、拉力螺钉、锁钉和封帽等部件组成，除主钉外其它均为选配件，临床根据病症不同，其数量会有所不同。金属髓内钉系统按使用部位和手术入路方法等不同分为胫骨髓内钉、股骨髓内钉、伽玛型髓内钉、重建髓内钉、通用逆行髓内钉、肱骨自锁髓内钉。其中，胫骨髓内钉、股骨髓内钉和通用逆行髓内钉由主钉、锁钉和封帽组成；伽玛型髓内钉和重建型髓内钉由主钉、锁钉、拉力螺钉和封帽组成；肱骨自锁髓内钉由主钉、锁钉、撑开棒和封帽组成。产品由符合GB4234规定的不锈钢材料和GB/T13810规定的TC4钛合金材料制造。钛合金产品有表面氧化处理和未经表面氧化处理两种，产品表面氧化处理分着色氧化和微弧氧化两种。产品非灭菌包装。 | 供胫骨、股骨和肱骨骨干或骨端骨折骨科内固定外科手术时作内固定使用 | Ф9.2×320;Ф9.2×340;Ф9.2×360;Ф9.2×380;Ф9.2×400;Ф9.2×420;Ф10×320;Ф10×340;Ф10×360;Ф10×380;Ф10×400;Ф10×420;Ф11×320;Ф11×340;Ф11×360;Ф11×380;Ф11×400;Ф11×420;Ф11×440 (非灭菌TC4着色氧化） | 伽玛型髓内钉 РFNA 加长型 左、右 |  | TC4 | 枚 | 19800 | 云南省
骨科植入类 | 常州华森医疗器械有限公司 | 常州华森医疗器械有限公司 | 金属髓内钉系统（伽玛型髓内钉） | 国械注准20163460110 | 2021-01-12 | 国产 | YZB/国2765-2012《金属髓内钉》 | 金属髓内钉系统主要由主钉、拉力螺钉、锁钉和封帽等部件组成，除主钉外其它均为选配件，临床根据病症不同，其数量会有所不同。金属髓内钉系统按使用部位和手术入路方法等不同分为胫骨髓内钉、股骨髓内钉、伽玛型髓内钉、重建髓内钉、通用逆行髓内钉、肱骨自锁髓内钉。其中，胫骨髓内钉、股骨髓内钉和通用逆行髓内钉由主钉、锁钉和封帽组成；伽玛型髓内钉和重建型髓内钉由主钉、锁钉、拉力螺钉和封帽组成；肱骨自锁髓内钉由主钉、锁钉、撑开棒和封帽组成。产品由符合GB4234规定的不锈钢材料和GB/T13810规定的TC4钛合金材料制造。钛合金产品有表面氧化处理和未经表面氧化处理两种，产品表面氧化处理分着色氧化和微弧氧化两种。产品非灭菌包装。 | 供胫骨、股骨和肱骨骨干或骨端骨折骨科内固定外科手术时作内固定使用 | Ф9×180;Ф9×200;Ф10×180;Ф10×200;Ф11×180;Ф11×200;Ф12×180;Ф12×200 (非灭菌TC4着色氧化） | 伽玛型髓内钉 标准型 |  | TC4 | 枚 | 18000 | 云南省
骨科植入类 | 常州华森医疗器械有限公司 | 常州华森医疗器械有限公司 | 金属髓内钉系统（伽玛型髓内钉） | 国械注准20163460110 | 2021-01-12 | 国产 | YZB/国2765-2012《金属髓内钉》 | 金属髓内钉系统主要由主钉、拉力螺钉、锁钉和封帽等部件组成，除主钉外其它均为选配件，临床根据病症不同，其数量会有所不同。金属髓内钉系统按使用部位和手术入路方法等不同分为胫骨髓内钉、股骨髓内钉、伽玛型髓内钉、重建髓内钉、通用逆行髓内钉、肱骨自锁髓内钉。其中，胫骨髓内钉、股骨髓内钉和通用逆行髓内钉由主钉、锁钉和封帽组成；伽玛型髓内钉和重建型髓内钉由主钉、锁钉、拉力螺钉和封帽组成；肱骨自锁髓内钉由主钉、锁钉、撑开棒和封帽组成。产品由符合GB4234规定的不锈钢材料和GB/T13810规定的TC4钛合金材料制造。钛合金产品有表面氧化处理和未经表面氧化处理两种，产品表面氧化处理分着色氧化和微弧氧化两种。产品非灭菌包装。 | 供胫骨、股骨和肱骨骨干或骨端骨折骨科内固定外科手术时作内固定使用 | Ф9×320;Ф10×320;Ф11×320;Ф12×320 (非灭菌TC4着色氧化） | 伽玛型髓内钉 标准型 |  | TC4 | 枚 | 18000 | 云南省
骨科植入类 | 常州华森医疗器械有限公司 | 常州华森医疗器械有限公司 | 金属髓内钉系统（伽玛型髓内钉） | 国械注准20163460110 | 2021-01-12 | 国产 | YZB/国2765-2012《金属髓内钉》 | 金属髓内钉系统主要由主钉、拉力螺钉、锁钉和封帽等部件组成，除主钉外其它均为选配件，临床根据病症不同，其数量会有所不同。金属髓内钉系统按使用部位和手术入路方法等不同分为胫骨髓内钉、股骨髓内钉、伽玛型髓内钉、重建髓内钉、通用逆行髓内钉、肱骨自锁髓内钉。其中，胫骨髓内钉、股骨髓内钉和通用逆行髓内钉由主钉、锁钉和封帽组成；伽玛型髓内钉和重建型髓内钉由主钉、锁钉、拉力螺钉和封帽组成；肱骨自锁髓内钉由主钉、锁钉、撑开棒和封帽组成。产品由符合GB4234规定的不锈钢材料和GB/T13810规定的TC4钛合金材料制造。钛合金产品有表面氧化处理和未经表面氧化处理两种，产品表面氧化处理分着色氧化和微弧氧化两种。产品非灭菌包装。 | 供胫骨、股骨和肱骨骨干或骨端骨折骨科内固定外科手术时作内固定使用 | Ф9.2×170;Ф9.2×200;Ф9.2×240;Ф10.0×170;Ф10.0×200;Ф10.0×240;Ф11.0×170;Ф11.0×200;Ф11.0×240;Ф12.0×170;Ф12.0×200;Ф12.0×240 (非灭菌TC4着色氧化） | 伽玛型髓内钉〔РFNA） |  | TC4 | 枚 | 16600 | 云南省
骨科植入类 | 常州华森医疗器械有限公司 | 常州华森医疗器械有限公司 | 金属髓内钉系统（金属髓内钉） | 国械注准20163460110 | 2021-01-12 | 国产 | YZB/国2765-2012《金属髓内钉》 | 金属髓内钉系统主要由主钉、拉力螺钉、锁钉和封帽等部件组成，除主钉外其它均为选配件，临床根据病症不同，其数量会有所不同。金属髓内钉系统按使用部位和手术入路方法等不同分为胫骨髓内钉、股骨髓内钉、伽玛型髓内钉、重建髓内钉、通用逆行髓内钉、肱骨自锁髓内钉。其中，胫骨髓内钉、股骨髓内钉和通用逆行髓内钉由主钉、锁钉和封帽组成；伽玛型髓内钉和重建型髓内钉由主钉、锁钉、拉力螺钉和封帽组成；肱骨自锁髓内钉由主钉、锁钉、撑开棒和封帽组成。产品由符合GB4234规定的不锈钢材料和GB/T13810规定的TC4钛合金材料制造。钛合金产品有表面氧化处理和未经表面氧化处理两种，产品表面氧化处理分着色氧化和微弧氧化两种。产品非灭菌包装。 | 供胫骨、股骨和肱骨骨干或骨端骨折骨科内固定外科手术时作内固定使用 | Ф7×160;Ф7×180;Ф7×200;Ф7×220;Ф7×240;Ф7×260;Ф8×160;Ф8×180;Ф8×200;Ф8×220;Ф8×240;Ф8×260（非灭菌TC4着色氧化） | 肱骨自锁髓内钉 |  | TC4 | 枚 | 16750 | 云南省
骨科植入类 | 常州华森医疗器械有限公司 | 常州华森医疗器械有限公司 | 金属髓内钉系统（金属髓内钉） | 国械注准20163460110 | 2021-01-12 | 国产 | YZB/国2765-2012《金属髓内钉》 | 金属髓内钉系统主要由主钉、拉力螺钉、锁钉和封帽等部件组成，除主钉外其它均为选配件，临床根据病症不同，其数量会有所不同。金属髓内钉系统按使用部位和手术入路方法等不同分为胫骨髓内钉、股骨髓内钉、伽玛型髓内钉、重建髓内钉、通用逆行髓内钉、肱骨自锁髓内钉。其中，胫骨髓内钉、股骨髓内钉和通用逆行髓内钉由主钉、锁钉和封帽组成；伽玛型髓内钉和重建型髓内钉由主钉、锁钉、拉力螺钉和封帽组成；肱骨自锁髓内钉由主钉、锁钉、撑开棒和封帽组成。产品由符合GB4234规定的不锈钢材料和GB/T13810规定的TC4钛合金材料制造。钛合金产品有表面氧化处理和未经表面氧化处理两种，产品表面氧化处理分着色氧化和微弧氧化两种。产品非灭菌包装。 | 供胫骨、股骨和肱骨骨干或骨端骨折骨科内固定外科手术时作内固定使用 | Ф8.5×255;Ф8.5×270;Ф8.5×285;Ф8.5×300;Ф8.5×315;Ф8.5×330;Ф8.5×345;Ф8.5×360;Ф8.5×375;Ф9.0×240;Ф9.0×260;Ф9.0×280;Ф9.0×300;Ф9.0×320;Ф9.0×340;Ф9.0×360;Ф9.0×375;Ф10.0×240;Ф10.0×260;Ф10.0×280;Ф10.0×300;Ф10.0×320;Ф10.0×340;Ф10.0×360;Ф10.0×375 (非灭菌TC4着色氧化） | 胫骨髓内钉〔×系列） |  | TC4 | 枚 | 16800 | 云南省
骨科植入类 | 常州华森医疗器械有限公司 | 常州华森医疗器械有限公司 | 金属髓内钉系统（通用逆行髓内钉 | 国械注准20163460110 | 2021-01-12 | 国产 | YZB/国2765-2012《金属髓内钉》 | 金属髓内钉系统主要由主钉、拉力螺钉、锁钉和封帽等部件组成，除主钉外其它均为选配件，临床根据病症不同，其数量会有所不同。金属髓内钉系统按使用部位和手术入路方法等不同分为胫骨髓内钉、股骨髓内钉、伽玛型髓内钉、重建髓内钉、通用逆行髓内钉、肱骨自锁髓内钉。其中，胫骨髓内钉、股骨髓内钉和通用逆行髓内钉由主钉、锁钉和封帽组成；伽玛型髓内钉和重建型髓内钉由主钉、锁钉、拉力螺钉和封帽组成；肱骨自锁髓内钉由主钉、锁钉、撑开棒和封帽组成。产品由符合GB4234规定的不锈钢材料和GB/T13810规定的TC4钛合金材料制造。钛合金产品有表面氧化处理和未经表面氧化处理两种，产品表面氧化处理分着色氧化和微弧氧化两种。产品非灭菌包装。 | 供胫骨、股骨和肱骨骨干或骨端骨折骨科内固定外科手术时作内固定使用 | Ф4.0×200;Ф4.0×220;Ф4.0×240;Ф4.0×260;Ф4.5×200;Ф4.5×220;Ф4.5×240;Ф4.5×260 (非灭菌TC4着色氧化） | 通用逆行髓内钉 〔尺、桡骨钉） |  | TC4 | 枚 | 15950 | 云南省
骨科植入类 | 常州华森医疗器械有限公司 | 常州华森医疗器械有限公司 | 金属髓内钉系统（通用逆行髓内钉 | 国械注准20163460110 | 2021-01-12 | 国产 | YZB/国2765-2012《金属髓内钉》 | 金属髓内钉系统主要由主钉、拉力螺钉、锁钉和封帽等部件组成，除主钉外其它均为选配件，临床根据病症不同，其数量会有所不同。金属髓内钉系统按使用部位和手术入路方法等不同分为胫骨髓内钉、股骨髓内钉、伽玛型髓内钉、重建髓内钉、通用逆行髓内钉、肱骨自锁髓内钉。其中，胫骨髓内钉、股骨髓内钉和通用逆行髓内钉由主钉、锁钉和封帽组成；伽玛型髓内钉和重建型髓内钉由主钉、锁钉、拉力螺钉和封帽组成；肱骨自锁髓内钉由主钉、锁钉、撑开棒和封帽组成。产品由符合GB4234规定的不锈钢材料和GB/T13810规定的TC4钛合金材料制造。钛合金产品有表面氧化处理和未经表面氧化处理两种，产品表面氧化处理分着色氧化和微弧氧化两种。产品非灭菌包装。 | 供胫骨、股骨和肱骨骨干或骨端骨折骨科内固定外科手术时作内固定使用 | Ф2.0×440;Ф2.5×440;Ф3.0×440;Ф3.5×440;Ф4.0×440 (非灭菌TC4着色氧化） | 通用逆行髓内钉〔弹性钉） |  | TC4 | 枚 | 5980 | 云南省
骨科植入类 | 常州华森医疗器械有限公司 | 常州华森医疗器械有限公司 | 金属髓内钉系统（通用逆行髓内钉 | 国械注准20163460110 | 2021-01-12 | 国产 | YZB/国2765-2012《金属髓内钉》 | 金属髓内钉系统主要由主钉、拉力螺钉、锁钉和封帽等部件组成，除主钉外其它均为选配件，临床根据病症不同，其数量会有所不同。金属髓内钉系统按使用部位和手术入路方法等不同分为胫骨髓内钉、股骨髓内钉、伽玛型髓内钉、重建髓内钉、通用逆行髓内钉、肱骨自锁髓内钉。其中，胫骨髓内钉、股骨髓内钉和通用逆行髓内钉由主钉、锁钉和封帽组成；伽玛型髓内钉和重建型髓内钉由主钉、锁钉、拉力螺钉和封帽组成；肱骨自锁髓内钉由主钉、锁钉、撑开棒和封帽组成。产品由符合GB4234规定的不锈钢材料和GB/T13810规定的TC4钛合金材料制造。钛合金产品有表面氧化处理和未经表面氧化处理两种，产品表面氧化处理分着色氧化和微弧氧化两种。产品非灭菌包装。 | 供胫骨、股骨和肱骨骨干或骨端骨折骨科内固定外科手术时作内固定使用 | Ф4.0×140;Ф4.0×180;Ф4.0×220;Ф4.0×260;Ф4.0×280;Ф4.5×140;Ф4.5×180;Ф4.5×220;Ф4.5×260;Ф4.5×280 (非灭菌TC4着色氧化） | 通用逆行髓内钉〔腓骨钉） |  | TC4 | 枚 | 15950 | 云南省
骨科植入类 | 常州华森医疗器械有限公司 | 常州华森医疗器械有限公司 | 金属髓内钉系统（通用逆行髓内钉 | 国械注准20163460110 | 2021-01-12 | 国产 | YZB/国2765-2012《金属髓内钉》 | 金属髓内钉系统主要由主钉、拉力螺钉、锁钉和封帽等部件组成，除主钉外其它均为选配件，临床根据病症不同，其数量会有所不同。金属髓内钉系统按使用部位和手术入路方法等不同分为胫骨髓内钉、股骨髓内钉、伽玛型髓内钉、重建髓内钉、通用逆行髓内钉、肱骨自锁髓内钉。其中，胫骨髓内钉、股骨髓内钉和通用逆行髓内钉由主钉、锁钉和封帽组成；伽玛型髓内钉和重建型髓内钉由主钉、锁钉、拉力螺钉和封帽组成；肱骨自锁髓内钉由主钉、锁钉、撑开棒和封帽组成。产品由符合GB4234规定的不锈钢材料和GB/T13810规定的TC4钛合金材料制造。钛合金产品有表面氧化处理和未经表面氧化处理两种，产品表面氧化处理分着色氧化和微弧氧化两种。产品非灭菌包装。 | 供胫骨、股骨和肱骨骨干或骨端骨折骨科内固定外科手术时作内固定使用 | Ф9×180;Ф9×200;Ф9×220;Ф9×240;Ф9×260;Ф9×280;Ф9×300;Ф9×320;Ф9×340;Ф9×360;Ф9×380;Ф9×400;Ф9×420;Ф9×440;Ф10×180;Ф10×200;Ф10×220;Ф10×240;Ф10×260;Ф10×280;Ф10×300;Ф10×320;Ф10×340;Ф10×360;Ф10×380;Ф10×400;Ф10×420;Ф10×440;Ф11×180;Ф11×200;Ф11×220;Ф11×240;Ф11×260;Ф11×280;Ф11×300;Ф11×320;Ф11×340;Ф11×360;Ф11×380;Ф11×400;Ф11×420;Ф11×440 (非灭菌TC4着色氧化） | 通用逆行髓内钉〔股骨髁上钉） |  | TC4 | 枚 | 14800 | 云南省
骨科植入类 | 常州华森医疗器械有限公司 | 常州华森医疗器械有限公司 | 金属髓内钉系统（金属髓内钉） | 国械注准20163460110 | 2021-01-12 | 国产 | YZB/国2765-2012《金属髓内钉》 | 金属髓内钉系统主要由主钉、拉力螺钉、锁钉和封帽等部件组成，除主钉外其它均为选配件，临床根据病症不同，其数量会有所不同。金属髓内钉系统按使用部位和手术入路方法等不同分为胫骨髓内钉、股骨髓内钉、伽玛型髓内钉、重建髓内钉、通用逆行髓内钉、肱骨自锁髓内钉。其中，胫骨髓内钉、股骨髓内钉和通用逆行髓内钉由主钉、锁钉和封帽组成；伽玛型髓内钉和重建型髓内钉由主钉、锁钉、拉力螺钉和封帽组成；肱骨自锁髓内钉由主钉、锁钉、撑开棒和封帽组成。产品由符合GB4234规定的不锈钢材料和GB/T13810规定的TC4钛合金材料制造。钛合金产品有表面氧化处理和未经表面氧化处理两种，产品表面氧化处理分着色氧化和微弧氧化两种。产品非灭菌包装。 | 供胫骨、股骨和肱骨骨干或骨端骨折骨科内固定外科手术时作内固定使用 | Ф9.5×320;Ф9.5×340;Ф9.5×360;Ф9.5×380;Ф9.5×400;Ф9.5×420;Ф10.0×320;Ф10.0×340;Ф10.0×360;Ф10.0×380;Ф10.0×400;Ф10.0×420;Ф10.0×440;Ф11.0×320;Ф11.0×340;Ф11.0×360;Ф11.0×380;Ф11.0×400;Ф11.0×420;Ф11.0×440 (非灭菌TC4着色氧化） | 重建型交锁髓内钉 〔×系列） |  | TC4 | 枚 | 17500 | 云南省
骨科植入类 | 常州华森医疗器械有限公司 | 常州华森医疗器械有限公司 | 金属髓内钉系统（拉力螺钉） | 国械注准20163460110 | 2021-01-12 | 国产 | YZB/国2765-2012《金属髓内钉》 | 金属髓内钉系统主要由主钉、拉力螺钉、锁钉和封帽等部件组成，除主钉外其它均为选配件，临床根据病症不同，其数量会有所不同。金属髓内钉系统按使用部位和手术入路方法等不同分为胫骨髓内钉、股骨髓内钉、伽玛型髓内钉、重建髓内钉、通用逆行髓内钉、肱骨自锁髓内钉。其中，胫骨髓内钉、股骨髓内钉和通用逆行髓内钉由主钉、锁钉和封帽组成；伽玛型髓内钉和重建型髓内钉由主钉、锁钉、拉力螺钉和封帽组成；肱骨自锁髓内钉由主钉、锁钉、撑开棒和封帽组成。产品由符合GB4234规定的不锈钢材料和GB/T13810规定的TC4钛合金材料制造。钛合金产品有表面氧化处理和未经表面氧化处理两种，产品表面氧化处理分着色氧化和微弧氧化两种。产品非灭菌包装。 | 供胫骨、股骨和肱骨骨干或骨端骨折骨科内固定外科手术时作内固定使用 | D=Φ10 L=60、65、70、75、80、85、90、95、100、105、110、115、120 （非灭菌TC4微弧氧化） | Ι 型 |  | TC4 | 枚 | 5970 | 云南省
骨科植入类 | 常州华森医疗器械有限公司 | 常州华森医疗器械有限公司 | 金属髓内钉系统（拉力螺钉） | 国械注准20163460110 | 2021-01-12 | 国产 | YZB/国2765-2012《金属髓内钉》 | 金属髓内钉系统主要由主钉、拉力螺钉、锁钉和封帽等部件组成，除主钉外其它均为选配件，临床根据病症不同，其数量会有所不同。金属髓内钉系统按使用部位和手术入路方法等不同分为胫骨髓内钉、股骨髓内钉、伽玛型髓内钉、重建髓内钉、通用逆行髓内钉、肱骨自锁髓内钉。其中，胫骨髓内钉、股骨髓内钉和通用逆行髓内钉由主钉、锁钉和封帽组成；伽玛型髓内钉和重建型髓内钉由主钉、锁钉、拉力螺钉和封帽组成；肱骨自锁髓内钉由主钉、锁钉、撑开棒和封帽组成。产品由符合GB4234规定的不锈钢材料和GB/T13810规定的TC4钛合金材料制造。钛合金产品有表面氧化处理和未经表面氧化处理两种，产品表面氧化处理分着色氧化和微弧氧化两种。产品非灭菌包装。 | 供胫骨、股骨和肱骨骨干或骨端骨折骨科内固定外科手术时作内固定使用 | Φ6.4 L=60、65、70、75、80、85、90、95、100、105、110、115、120 （非灭菌TC4微弧氧化） | Ι 型 |  | TC4 | 枚 | 6170 | 云南省
骨科植入类 | 常州华森医疗器械有限公司 | 常州华森医疗器械有限公司 | 金属髓内钉系统（拉力螺钉） | 国械注准20163460110 | 2021-01-12 | 国产 | YZB/国2765-2012《金属髓内钉》 | 金属髓内钉系统主要由主钉、拉力螺钉、锁钉和封帽等部件组成，除主钉外其它均为选配件，临床根据病症不同，其数量会有所不同。金属髓内钉系统按使用部位和手术入路方法等不同分为胫骨髓内钉、股骨髓内钉、伽玛型髓内钉、重建髓内钉、通用逆行髓内钉、肱骨自锁髓内钉。其中，胫骨髓内钉、股骨髓内钉和通用逆行髓内钉由主钉、锁钉和封帽组成；伽玛型髓内钉和重建型髓内钉由主钉、锁钉、拉力螺钉和封帽组成；肱骨自锁髓内钉由主钉、锁钉、撑开棒和封帽组成。产品由符合GB4234规定的不锈钢材料和GB/T13810规定的TC4钛合金材料制造。钛合金产品有表面氧化处理和未经表面氧化处理两种，产品表面氧化处理分着色氧化和微弧氧化两种。产品非灭菌包装。 | 供胫骨、股骨和肱骨骨干或骨端骨折骨科内固定外科手术时作内固定使用 | Φ7 L=60、65、70、75、80、85、90、95、100、105、110、115、120 （非灭菌TC4微弧氧化） | Ι 型 |  | TC4 | 枚 | 6170 | 云南省
骨科植入类 | 常州华森医疗器械有限公司 | 常州华森医疗器械有限公司 | 金属髓内钉系统（拉力螺钉） | 国械注准20163460110 | 2021-01-12 | 国产 | YZB/国2765-2012《金属髓内钉》 | 金属髓内钉系统主要由主钉、拉力螺钉、锁钉和封帽等部件组成，除主钉外其它均为选配件，临床根据病症不同，其数量会有所不同。金属髓内钉系统按使用部位和手术入路方法等不同分为胫骨髓内钉、股骨髓内钉、伽玛型髓内钉、重建髓内钉、通用逆行髓内钉、肱骨自锁髓内钉。其中，胫骨髓内钉、股骨髓内钉和通用逆行髓内钉由主钉、锁钉和封帽组成；伽玛型髓内钉和重建型髓内钉由主钉、锁钉、拉力螺钉和封帽组成；肱骨自锁髓内钉由主钉、锁钉、撑开棒和封帽组成。产品由符合GB4234规定的不锈钢材料和GB/T13810规定的TC4钛合金材料制造。钛合金产品有表面氧化处理和未经表面氧化处理两种，产品表面氧化处理分着色氧化和微弧氧化两种。产品非灭菌包装。 | 供胫骨、股骨和肱骨骨干或骨端骨折骨科内固定外科手术时作内固定使用 | 直径：Φ10mm 长度：65、70、75、80、85、90、95、100、105、110、115、120mm(非灭菌TC4着色氧化） | I 型 |  | TC4 | 枚 | 4450 | 云南省
骨科植入类 | 常州华森医疗器械有限公司 | 常州华森医疗器械有限公司 | 金属髓内钉系统（拉力螺钉） | 国械注准20163460110 | 2021-01-12 | 国产 | YZB/国2765-2012《金属髓内钉》 | 金属髓内钉系统主要由主钉、拉力螺钉、锁钉和封帽等部件组成，除主钉外其它均为选配件，临床根据病症不同，其数量会有所不同。金属髓内钉系统按使用部位和手术入路方法等不同分为胫骨髓内钉、股骨髓内钉、伽玛型髓内钉、重建髓内钉、通用逆行髓内钉、肱骨自锁髓内钉。其中，胫骨髓内钉、股骨髓内钉和通用逆行髓内钉由主钉、锁钉和封帽组成；伽玛型髓内钉和重建型髓内钉由主钉、锁钉、拉力螺钉和封帽组成；肱骨自锁髓内钉由主钉、锁钉、撑开棒和封帽组成。产品由符合GB4234规定的不锈钢材料和GB/T13810规定的TC4钛合金材料制造。钛合金产品有表面氧化处理和未经表面氧化处理两种，产品表面氧化处理分着色氧化和微弧氧化两种。产品非灭菌包装。 | 供胫骨、股骨和肱骨骨干或骨端骨折骨科内固定外科手术时作内固定使用 | 直径：Φ7mm 长度：60、65、70、75、80、85、90、95、100、105、110、115、120mm(非灭菌TC4着色氧化） | I 型 |  | TC4 | 枚 | 5970 | 云南省
骨科植入类 | 常州华森医疗器械有限公司 | 常州华森医疗器械有限公司 | 金属髓内钉系统（拉力螺钉） | 国械注准20163460110 | 2021-01-12 | 国产 | YZB/国2765-2012《金属髓内钉》 | 金属髓内钉系统主要由主钉、拉力螺钉、锁钉和封帽等部件组成，除主钉外其它均为选配件，临床根据病症不同，其数量会有所不同。金属髓内钉系统按使用部位和手术入路方法等不同分为胫骨髓内钉、股骨髓内钉、伽玛型髓内钉、重建髓内钉、通用逆行髓内钉、肱骨自锁髓内钉。其中，胫骨髓内钉、股骨髓内钉和通用逆行髓内钉由主钉、锁钉和封帽组成；伽玛型髓内钉和重建型髓内钉由主钉、锁钉、拉力螺钉和封帽组成；肱骨自锁髓内钉由主钉、锁钉、撑开棒和封帽组成。产品由符合GB4234规定的不锈钢材料和GB/T13810规定的TC4钛合金材料制造。钛合金产品有表面氧化处理和未经表面氧化处理两种，产品表面氧化处理分着色氧化和微弧氧化两种。产品非灭菌包装。 | 供胫骨、股骨和肱骨骨干或骨端骨折骨科内固定外科手术时作内固定使用 | Φ10 L=60、65、70、75、80、85、90、95、100、105、110、115、120 （非灭菌TC4微弧氧化） | Ⅱ 型 |  | TC4 | 枚 | 4450 | 云南省
骨科植入类 | 常州华森医疗器械有限公司 | 常州华森医疗器械有限公司 | 金属髓内钉系统（拉力螺钉） | 国械注准20163460110 | 2021-01-12 | 国产 | YZB/国2765-2012《金属髓内钉》 | 金属髓内钉系统主要由主钉、拉力螺钉、锁钉和封帽等部件组成，除主钉外其它均为选配件，临床根据病症不同，其数量会有所不同。金属髓内钉系统按使用部位和手术入路方法等不同分为胫骨髓内钉、股骨髓内钉、伽玛型髓内钉、重建髓内钉、通用逆行髓内钉、肱骨自锁髓内钉。其中，胫骨髓内钉、股骨髓内钉和通用逆行髓内钉由主钉、锁钉和封帽组成；伽玛型髓内钉和重建型髓内钉由主钉、锁钉、拉力螺钉和封帽组成；肱骨自锁髓内钉由主钉、锁钉、撑开棒和封帽组成。产品由符合GB4234规定的不锈钢材料和GB/T13810规定的TC4钛合金材料制造。钛合金产品有表面氧化处理和未经表面氧化处理两种，产品表面氧化处理分着色氧化和微弧氧化两种。产品非灭菌包装。 | 供胫骨、股骨和肱骨骨干或骨端骨折骨科内固定外科手术时作内固定使用 | Φ10 L=60、65、70、75、80、85、90、95、100、105、110、115、120 （非灭菌TC4着色氧化） | Ⅱ 型 |  | TC4 | 枚 | 4450 | 云南省
骨科植入类 | 常州华森医疗器械有限公司 | 常州华森医疗器械有限公司 | 金属髓内钉系统（拉力螺钉） | 国械注准20163460110 | 2021-01-12 | 国产 | YZB/国2765-2012《金属髓内钉》 | 金属髓内钉系统主要由主钉、拉力螺钉、锁钉和封帽等部件组成，除主钉外其它均为选配件，临床根据病症不同，其数量会有所不同。金属髓内钉系统按使用部位和手术入路方法等不同分为胫骨髓内钉、股骨髓内钉、伽玛型髓内钉、重建髓内钉、通用逆行髓内钉、肱骨自锁髓内钉。其中，胫骨髓内钉、股骨髓内钉和通用逆行髓内钉由主钉、锁钉和封帽组成；伽玛型髓内钉和重建型髓内钉由主钉、锁钉、拉力螺钉和封帽组成；肱骨自锁髓内钉由主钉、锁钉、撑开棒和封帽组成。产品由符合GB4234规定的不锈钢材料和GB/T13810规定的TC4钛合金材料制造。钛合金产品有表面氧化处理和未经表面氧化处理两种，产品表面氧化处理分着色氧化和微弧氧化两种。产品非灭菌包装。 | 供胫骨、股骨和肱骨骨干或骨端骨折骨科内固定外科手术时作内固定使用 | Φ6.4 L=60、65、70、75、80、85、90、95、100、105、110、115、120 （非灭菌TC4微弧氧化） | ΙΙΙ 型 |  | TC4 | 枚 | 4450 | 云南省
骨科植入类 | 常州华森医疗器械有限公司 | 常州华森医疗器械有限公司 | 金属髓内钉系统（拉力螺钉） | 国械注准20163460110 | 2021-01-12 | 国产 | YZB/国2765-2012《金属髓内钉》 | 金属髓内钉系统主要由主钉、拉力螺钉、锁钉和封帽等部件组成，除主钉外其它均为选配件，临床根据病症不同，其数量会有所不同。金属髓内钉系统按使用部位和手术入路方法等不同分为胫骨髓内钉、股骨髓内钉、伽玛型髓内钉、重建髓内钉、通用逆行髓内钉、肱骨自锁髓内钉。其中，胫骨髓内钉、股骨髓内钉和通用逆行髓内钉由主钉、锁钉和封帽组成；伽玛型髓内钉和重建型髓内钉由主钉、锁钉、拉力螺钉和封帽组成；肱骨自锁髓内钉由主钉、锁钉、撑开棒和封帽组成。产品由符合GB4234规定的不锈钢材料和GB/T13810规定的TC4钛合金材料制造。钛合金产品有表面氧化处理和未经表面氧化处理两种，产品表面氧化处理分着色氧化和微弧氧化两种。产品非灭菌包装。 | 供胫骨、股骨和肱骨骨干或骨端骨折骨科内固定外科手术时作内固定使用 | Φ6.4 L=60、65、70、75、80、85、90、95、100、105、110、115、120 (非灭菌TC4着色氧化） | ΙΙΙ 型 |  | TC4 | 枚 | 5970 | 云南省
骨科植入类 | 常州华森医疗器械有限公司 | 常州华森医疗器械有限公司 | 金属髓内钉系统（锁钉） | 国械注准20163460110 | 2021-01-12 | 国产 | YZB/国2765-2012《金属髓内钉》 | 金属髓内钉系统主要由主钉、拉力螺钉、锁钉和封帽等部件组成，除主钉外其它均为选配件，临床根据病症不同，其数量会有所不同。金属髓内钉系统按使用部位和手术入路方法等不同分为胫骨髓内钉、股骨髓内钉、伽玛型髓内钉、重建髓内钉、通用逆行髓内钉、肱骨自锁髓内钉。其中，胫骨髓内钉、股骨髓内钉和通用逆行髓内钉由主钉、锁钉和封帽组成；伽玛型髓内钉和重建型髓内钉由主钉、锁钉、拉力螺钉和封帽组成；肱骨自锁髓内钉由主钉、锁钉、撑开棒和封帽组成。产品由符合GB4234规定的不锈钢材料和GB/T13810规定的TC4钛合金材料制造。钛合金产品有表面氧化处理和未经表面氧化处理两种，产品表面氧化处理分着色氧化和微弧氧化两种。产品非灭菌包装。 | 供胫骨、股骨和肱骨骨干或骨端骨折骨科内固定外科手术时作内固定使用 | D=Φ2.0 L=10、12、14、15、16、18、20、22、24 （非灭菌TC4微弧氧化） | Ι型 |  | TC4 | 枚 | 2200 | 云南省
骨科植入类 | 常州华森医疗器械有限公司 | 常州华森医疗器械有限公司 | 金属髓内钉系统（锁钉） | 国械注准20163460110 | 2021-01-12 | 国产 | YZB/国2765-2012《金属髓内钉》 | 金属髓内钉系统主要由主钉、拉力螺钉、锁钉和封帽等部件组成，除主钉外其它均为选配件，临床根据病症不同，其数量会有所不同。金属髓内钉系统按使用部位和手术入路方法等不同分为胫骨髓内钉、股骨髓内钉、伽玛型髓内钉、重建髓内钉、通用逆行髓内钉、肱骨自锁髓内钉。其中，胫骨髓内钉、股骨髓内钉和通用逆行髓内钉由主钉、锁钉和封帽组成；伽玛型髓内钉和重建型髓内钉由主钉、锁钉、拉力螺钉和封帽组成；肱骨自锁髓内钉由主钉、锁钉、撑开棒和封帽组成。产品由符合GB4234规定的不锈钢材料和GB/T13810规定的TC4钛合金材料制造。钛合金产品有表面氧化处理和未经表面氧化处理两种，产品表面氧化处理分着色氧化和微弧氧化两种。产品非灭菌包装。 | 供胫骨、股骨和肱骨骨干或骨端骨折骨科内固定外科手术时作内固定使用 | 直径：Φ2.0mm 长度：10、12、14、15、16、18、20、22、24mm(非灭菌TC4着色氧化） | I 型 |  | TC4 | 枚 | 3800 | 云南省
骨科植入类 | 常州华森医疗器械有限公司 | 常州华森医疗器械有限公司 | 金属髓内钉系统（锁钉） | 国械注准20163460110 | 2021-01-12 | 国产 | YZB/国2765-2012《金属髓内钉》 | 金属髓内钉系统主要由主钉、拉力螺钉、锁钉和封帽等部件组成，除主钉外其它均为选配件，临床根据病症不同，其数量会有所不同。金属髓内钉系统按使用部位和手术入路方法等不同分为胫骨髓内钉、股骨髓内钉、伽玛型髓内钉、重建髓内钉、通用逆行髓内钉、肱骨自锁髓内钉。其中，胫骨髓内钉、股骨髓内钉和通用逆行髓内钉由主钉、锁钉和封帽组成；伽玛型髓内钉和重建型髓内钉由主钉、锁钉、拉力螺钉和封帽组成；肱骨自锁髓内钉由主钉、锁钉、撑开棒和封帽组成。产品由符合GB4234规定的不锈钢材料和GB/T13810规定的TC4钛合金材料制造。钛合金产品有表面氧化处理和未经表面氧化处理两种，产品表面氧化处理分着色氧化和微弧氧化两种。产品非灭菌包装。 | 供胫骨、股骨和肱骨骨干或骨端骨折骨科内固定外科手术时作内固定使用 | D=Φ2.7 L=10、12、14、15、16、18、20、22、24 （非灭菌TC4微弧氧化） | ΙΙ型 |  | TC4 | 枚 | 2200 | 云南省
骨科植入类 | 常州华森医疗器械有限公司 | 常州华森医疗器械有限公司 | 金属髓内钉系统（锁钉） | 国械注准20163460110 | 2021-01-12 | 国产 | YZB/国2765-2012《金属髓内钉》 | 金属髓内钉系统主要由主钉、拉力螺钉、锁钉和封帽等部件组成，除主钉外其它均为选配件，临床根据病症不同，其数量会有所不同。金属髓内钉系统按使用部位和手术入路方法等不同分为胫骨髓内钉、股骨髓内钉、伽玛型髓内钉、重建髓内钉、通用逆行髓内钉、肱骨自锁髓内钉。其中，胫骨髓内钉、股骨髓内钉和通用逆行髓内钉由主钉、锁钉和封帽组成；伽玛型髓内钉和重建型髓内钉由主钉、锁钉、拉力螺钉和封帽组成；肱骨自锁髓内钉由主钉、锁钉、撑开棒和封帽组成。产品由符合GB4234规定的不锈钢材料和GB/T13810规定的TC4钛合金材料制造。钛合金产品有表面氧化处理和未经表面氧化处理两种，产品表面氧化处理分着色氧化和微弧氧化两种。产品非灭菌包装。 | 供胫骨、股骨和肱骨骨干或骨端骨折骨科内固定外科手术时作内固定使用 | D=Φ3.5 L=18、20、22、24、26、28、30、32、34、35、36、38、40、45、50（非灭菌TC4微弧氧化） | II型 |  | TC4 | 枚 | 2200 | 云南省
骨科植入类 | 常州华森医疗器械有限公司 | 常州华森医疗器械有限公司 | 金属髓内钉系统（锁钉） | 国械注准20163460110 | 2021-01-12 | 国产 | YZB/国2765-2012《金属髓内钉》 | 金属髓内钉系统主要由主钉、拉力螺钉、锁钉和封帽等部件组成，除主钉外其它均为选配件，临床根据病症不同，其数量会有所不同。金属髓内钉系统按使用部位和手术入路方法等不同分为胫骨髓内钉、股骨髓内钉、伽玛型髓内钉、重建髓内钉、通用逆行髓内钉、肱骨自锁髓内钉。其中，胫骨髓内钉、股骨髓内钉和通用逆行髓内钉由主钉、锁钉和封帽组成；伽玛型髓内钉和重建型髓内钉由主钉、锁钉、拉力螺钉和封帽组成；肱骨自锁髓内钉由主钉、锁钉、撑开棒和封帽组成。产品由符合GB4234规定的不锈钢材料和GB/T13810规定的TC4钛合金材料制造。钛合金产品有表面氧化处理和未经表面氧化处理两种，产品表面氧化处理分着色氧化和微弧氧化两种。产品非灭菌包装。 | 供胫骨、股骨和肱骨骨干或骨端骨折骨科内固定外科手术时作内固定使用 | D=Φ3.5 L=18、20、22、24、26、28、30、32、34、35、36、38、40、45、50（非灭菌TC4着色氧化） | II型 |  | TC4 | 枚 | 2200 | 云南省
骨科植入类 | 常州华森医疗器械有限公司 | 常州华森医疗器械有限公司 | 金属髓内钉系统（锁钉） | 国械注准20163460110 | 2021-01-12 | 国产 | YZB/国2765-2012《金属髓内钉》 | 金属髓内钉系统主要由主钉、拉力螺钉、锁钉和封帽等部件组成，除主钉外其它均为选配件，临床根据病症不同，其数量会有所不同。金属髓内钉系统按使用部位和手术入路方法等不同分为胫骨髓内钉、股骨髓内钉、伽玛型髓内钉、重建髓内钉、通用逆行髓内钉、肱骨自锁髓内钉。其中，胫骨髓内钉、股骨髓内钉和通用逆行髓内钉由主钉、锁钉和封帽组成；伽玛型髓内钉和重建型髓内钉由主钉、锁钉、拉力螺钉和封帽组成；肱骨自锁髓内钉由主钉、锁钉、撑开棒和封帽组成。产品由符合GB4234规定的不锈钢材料和GB/T13810规定的TC4钛合金材料制造。钛合金产品有表面氧化处理和未经表面氧化处理两种，产品表面氧化处理分着色氧化和微弧氧化两种。产品非灭菌包装。 | 供胫骨、股骨和肱骨骨干或骨端骨折骨科内固定外科手术时作内固定使用 | D=Φ4.8、Φ4.5 L=24、25、26、28、30、32、34、35、36、38、40、42、44、45、46、48、50、52、54、55、56、58、60、62、64、65、66、68、70、72、74、75、76、78、80、82、84、85、86、88、90 （非灭菌TC4微弧氧化） | ΙΙ型 |  | TC4 | 枚 | 3500 | 云南省
骨科植入类 | 常州华森医疗器械有限公司 | 常州华森医疗器械有限公司 | 金属髓内钉系统（锁钉） | 国械注准20163460110 | 2021-01-12 | 国产 | YZB/国2765-2012《金属髓内钉》 | 金属髓内钉系统主要由主钉、拉力螺钉、锁钉和封帽等部件组成，除主钉外其它均为选配件，临床根据病症不同，其数量会有所不同。金属髓内钉系统按使用部位和手术入路方法等不同分为胫骨髓内钉、股骨髓内钉、伽玛型髓内钉、重建髓内钉、通用逆行髓内钉、肱骨自锁髓内钉。其中，胫骨髓内钉、股骨髓内钉和通用逆行髓内钉由主钉、锁钉和封帽组成；伽玛型髓内钉和重建型髓内钉由主钉、锁钉、拉力螺钉和封帽组成；肱骨自锁髓内钉由主钉、锁钉、撑开棒和封帽组成。产品由符合GB4234规定的不锈钢材料和GB/T13810规定的TC4钛合金材料制造。钛合金产品有表面氧化处理和未经表面氧化处理两种，产品表面氧化处理分着色氧化和微弧氧化两种。产品非灭菌包装。 | 供胫骨、股骨和肱骨骨干或骨端骨折骨科内固定外科手术时作内固定使用 | D=Φ4.8、Φ4.5 L=24、25、26、28、30、32、34、35、36、38、40、42、44、45、46、48、50、52、54、55、56、58、60、62、64、65、66、68、70、72、74、75、76、78、80、82、84、85、86、88、90 （非灭菌TC4着色氧化） | ΙΙ型 |  | TC4 | 枚 | 3500 | 云南省
骨科植入类 | 常州华森医疗器械有限公司 | 常州华森医疗器械有限公司 | 金属髓内钉系统（锁钉） | 国械注准20163460110 | 2021-01-12 | 国产 | YZB/国2765-2012《金属髓内钉》 | 金属髓内钉系统主要由主钉、拉力螺钉、锁钉和封帽等部件组成，除主钉外其它均为选配件，临床根据病症不同，其数量会有所不同。金属髓内钉系统按使用部位和手术入路方法等不同分为胫骨髓内钉、股骨髓内钉、伽玛型髓内钉、重建髓内钉、通用逆行髓内钉、肱骨自锁髓内钉。其中，胫骨髓内钉、股骨髓内钉和通用逆行髓内钉由主钉、锁钉和封帽组成；伽玛型髓内钉和重建型髓内钉由主钉、锁钉、拉力螺钉和封帽组成；肱骨自锁髓内钉由主钉、锁钉、撑开棒和封帽组成。产品由符合GB4234规定的不锈钢材料和GB/T13810规定的TC4钛合金材料制造。钛合金产品有表面氧化处理和未经表面氧化处理两种，产品表面氧化处理分着色氧化和微弧氧化两种。产品非灭菌包装。 | 供胫骨、股骨和肱骨骨干或骨端骨折骨科内固定外科手术时作内固定使用 | D=Φ3.5、Φ5.0 L=18、20、22、24、26、28、30、32、34、35、36、38、40、42、44、45、46、48、50、52、54、55、56、58、60、62、64、65、66、68、70、72、74、75、76、78、80、82、84、85、86、88、90、92、94、95、96、98、100 （非灭菌TC4微弧氧化） | ΙΙ型 |  | TC4 | 枚 | 3500 | 云南省
骨科植入类 | 常州华森医疗器械有限公司 | 常州华森医疗器械有限公司 | 金属髓内钉系统（锁钉） | 国械注准20163460110 | 2021-01-12 | 国产 | YZB/国2765-2012《金属髓内钉》 | 金属髓内钉系统主要由主钉、拉力螺钉、锁钉和封帽等部件组成，除主钉外其它均为选配件，临床根据病症不同，其数量会有所不同。金属髓内钉系统按使用部位和手术入路方法等不同分为胫骨髓内钉、股骨髓内钉、伽玛型髓内钉、重建髓内钉、通用逆行髓内钉、肱骨自锁髓内钉。其中，胫骨髓内钉、股骨髓内钉和通用逆行髓内钉由主钉、锁钉和封帽组成；伽玛型髓内钉和重建型髓内钉由主钉、锁钉、拉力螺钉和封帽组成；肱骨自锁髓内钉由主钉、锁钉、撑开棒和封帽组成。产品由符合GB4234规定的不锈钢材料和GB/T13810规定的TC4钛合金材料制造。钛合金产品有表面氧化处理和未经表面氧化处理两种，产品表面氧化处理分着色氧化和微弧氧化两种。产品非灭菌包装。 | 供胫骨、股骨和肱骨骨干或骨端骨折骨科内固定外科手术时作内固定使用 | D=Φ3.5、Φ5.0 L=18、20、22、24、26、28、30、32、34、35、36、38、40、42、44、45、46、48、50、52、54、55、56、58、60、62、64、65、66、68、70、72、74、75、76、78、80、82、84、85、86、88、90、92、94、95、96、98、100 非灭菌TC4着色氧化） | ΙΙ型 |  | TC4 | 枚 | 3500 | 云南省
骨科植入类 | 常州华森医疗器械有限公司 | 常州华森医疗器械有限公司 | 金属髓内钉系统（锁钉） | 国械注准20163460110 | 2021-01-12 | 国产 | YZB/国2765-2012《金属髓内钉》 | 金属髓内钉系统主要由主钉、拉力螺钉、锁钉和封帽等部件组成，除主钉外其它均为选配件，临床根据病症不同，其数量会有所不同。金属髓内钉系统按使用部位和手术入路方法等不同分为胫骨髓内钉、股骨髓内钉、伽玛型髓内钉、重建髓内钉、通用逆行髓内钉、肱骨自锁髓内钉。其中，胫骨髓内钉、股骨髓内钉和通用逆行髓内钉由主钉、锁钉和封帽组成；伽玛型髓内钉和重建型髓内钉由主钉、锁钉、拉力螺钉和封帽组成；肱骨自锁髓内钉由主钉、锁钉、撑开棒和封帽组成。产品由符合GB4234规定的不锈钢材料和GB/T13810规定的TC4钛合金材料制造。钛合金产品有表面氧化处理和未经表面氧化处理两种，产品表面氧化处理分着色氧化和微弧氧化两种。产品非灭菌包装。 | 供胫骨、股骨和肱骨骨干或骨端骨折骨科内固定外科手术时作内固定使用 | 直径：Φ2.7mm 长度：10、12、14、15、16、18、20、22、24mm(非灭菌TC4着色氧化） | II 型 |  | TC4 | 枚 | 3800 | 云南省
骨科植入类 | 常州华森医疗器械有限公司 | 常州华森医疗器械有限公司 | 金属髓内钉系统（锁钉） | 国械注准20163460110 | 2021-01-12 | 国产 | YZB/国2765-2012《金属髓内钉》 | 金属髓内钉系统主要由主钉、拉力螺钉、锁钉和封帽等部件组成，除主钉外其它均为选配件，临床根据病症不同，其数量会有所不同。金属髓内钉系统按使用部位和手术入路方法等不同分为胫骨髓内钉、股骨髓内钉、伽玛型髓内钉、重建髓内钉、通用逆行髓内钉、肱骨自锁髓内钉。其中，胫骨髓内钉、股骨髓内钉和通用逆行髓内钉由主钉、锁钉和封帽组成；伽玛型髓内钉和重建型髓内钉由主钉、锁钉、拉力螺钉和封帽组成；肱骨自锁髓内钉由主钉、锁钉、撑开棒和封帽组成。产品由符合GB4234规定的不锈钢材料和GB/T13810规定的TC4钛合金材料制造。钛合金产品有表面氧化处理和未经表面氧化处理两种，产品表面氧化处理分着色氧化和微弧氧化两种。产品非灭菌包装。 | 供胫骨、股骨和肱骨骨干或骨端骨折骨科内固定外科手术时作内固定使用 | D=Φ4.8、Φ4.5 L=24、25、26、28、30、32、34、35、36、38、40、42、44、45、46、48、50、52、54、55、56、58、60、62、64、65、66、68、70、72、74、75、76、78、80、82、84、85、86、88、90 （非灭菌TC4微弧氧化） | ΙΙΙ型 |  | TC4 | 枚 | 2200 | 云南省
骨科植入类 | 常州华森医疗器械有限公司 | 常州华森医疗器械有限公司 | 金属髓内钉系统（锁钉） | 国械注准20163460110 | 2021-01-12 | 国产 | YZB/国2765-2012《金属髓内钉》 | 金属髓内钉系统主要由主钉、拉力螺钉、锁钉和封帽等部件组成，除主钉外其它均为选配件，临床根据病症不同，其数量会有所不同。金属髓内钉系统按使用部位和手术入路方法等不同分为胫骨髓内钉、股骨髓内钉、伽玛型髓内钉、重建髓内钉、通用逆行髓内钉、肱骨自锁髓内钉。其中，胫骨髓内钉、股骨髓内钉和通用逆行髓内钉由主钉、锁钉和封帽组成；伽玛型髓内钉和重建型髓内钉由主钉、锁钉、拉力螺钉和封帽组成；肱骨自锁髓内钉由主钉、锁钉、撑开棒和封帽组成。产品由符合GB4234规定的不锈钢材料和GB/T13810规定的TC4钛合金材料制造。钛合金产品有表面氧化处理和未经表面氧化处理两种，产品表面氧化处理分着色氧化和微弧氧化两种。产品非灭菌包装。 | 供胫骨、股骨和肱骨骨干或骨端骨折骨科内固定外科手术时作内固定使用 | D=Φ5.0 L=26、28、30、32、34、35、36、38、40、42、44、45、46、48、50、52、54、55、56、58、60、62、64、65、66、68、70、72、74、75、76、78、80、82、84、85、86、88、90、92、94、95、96、98、100 （非灭菌TC4微弧氧化） | V 型 |  | TC4 | 枚 | 3115 | 云南省
骨科植入类 | 常州华森医疗器械有限公司 | 常州华森医疗器械有限公司 | 金属髓内钉系统（锁钉） | 国械注准20163460110 | 2021-01-12 | 国产 | YZB/国2765-2012《金属髓内钉》 | 金属髓内钉系统主要由主钉、拉力螺钉、锁钉和封帽等部件组成，除主钉外其它均为选配件，临床根据病症不同，其数量会有所不同。金属髓内钉系统按使用部位和手术入路方法等不同分为胫骨髓内钉、股骨髓内钉、伽玛型髓内钉、重建髓内钉、通用逆行髓内钉、肱骨自锁髓内钉。其中，胫骨髓内钉、股骨髓内钉和通用逆行髓内钉由主钉、锁钉和封帽组成；伽玛型髓内钉和重建型髓内钉由主钉、锁钉、拉力螺钉和封帽组成；肱骨自锁髓内钉由主钉、锁钉、撑开棒和封帽组成。产品由符合GB4234规定的不锈钢材料和GB/T13810规定的TC4钛合金材料制造。钛合金产品有表面氧化处理和未经表面氧化处理两种，产品表面氧化处理分着色氧化和微弧氧化两种。产品非灭菌包装。 | 供胫骨、股骨和肱骨骨干或骨端骨折骨科内固定外科手术时作内固定使用 | D=Φ5.0 L=26、28、30、32、34、35、36、38、40、42、44、45、46、48、50、52、54、55、56、58、60、62、64、65、66、68、70、72、74、75、76、78、80、82、84、85、86、88、90、92、94、95、96、98、100 （非灭菌TC4微弧氧化） | ⅤI型 |  | TC4 | 枚 | 3315 | 云南省
骨科植入类 | 常州华森医疗器械有限公司 | 常州华森医疗器械有限公司 | 金属髓内钉系统（锁钉） | 国械注准20163460110 | 2021-01-12 | 国产 | YZB/国2765-2012《金属髓内钉》 | 金属髓内钉系统主要由主钉、拉力螺钉、锁钉和封帽等部件组成，除主钉外其它均为选配件，临床根据病症不同，其数量会有所不同。金属髓内钉系统按使用部位和手术入路方法等不同分为胫骨髓内钉、股骨髓内钉、伽玛型髓内钉、重建髓内钉、通用逆行髓内钉、肱骨自锁髓内钉。其中，胫骨髓内钉、股骨髓内钉和通用逆行髓内钉由主钉、锁钉和封帽组成；伽玛型髓内钉和重建型髓内钉由主钉、锁钉、拉力螺钉和封帽组成；肱骨自锁髓内钉由主钉、锁钉、撑开棒和封帽组成。产品由符合GB4234规定的不锈钢材料和GB/T13810规定的TC4钛合金材料制造。钛合金产品有表面氧化处理和未经表面氧化处理两种，产品表面氧化处理分着色氧化和微弧氧化两种。产品非灭菌包装。 | 供胫骨、股骨和肱骨骨干或骨端骨折骨科内固定外科手术时作内固定使用 | D=Φ5.0 L=26、28、30、32、34、35、36、38、40、42、44、45、46、48、50、52、54、55、56、58、60、62、64、65、66、68、70、72、74、75、76、78、80、82、84、85、86、88、90、92、94、95、96、98、100 (非灭菌TC4着色氧化） | ⅤΙ型 |  | TC4 | 枚 | 4200 | 云南省
骨科植入类 | 常州华森医疗器械有限公司 | 常州华森医疗器械有限公司 | 金属髓内钉系统（封帽） | 国械注准20163460110 | 2021-01-12 | 国产 | YZB/国2765-2012《金属髓内钉》 | 金属髓内钉系统主要由主钉、拉力螺钉、锁钉和封帽等部件组成，除主钉外其它均为选配件，临床根据病症不同，其数量会有所不同。金属髓内钉系统按使用部位和手术入路方法等不同分为胫骨髓内钉、股骨髓内钉、伽玛型髓内钉、重建髓内钉、通用逆行髓内钉、肱骨自锁髓内钉。其中，胫骨髓内钉、股骨髓内钉和通用逆行髓内钉由主钉、锁钉和封帽组成；伽玛型髓内钉和重建型髓内钉由主钉、锁钉、拉力螺钉和封帽组成；肱骨自锁髓内钉由主钉、锁钉、撑开棒和封帽组成。产品由符合GB4234规定的不锈钢材料和GB/T13810规定的TC4钛合金材料制造。钛合金产品有表面氧化处理和未经表面氧化处理两种，产品表面氧化处理分着色氧化和微弧氧化两种。产品非灭菌包装。 | 供胫骨、股骨和肱骨骨干或骨端骨折骨科内固定外科手术时作内固定使用 | D=Φ6.0，L=9 （非灭菌TC4微弧氧化） | VⅡ 型 |  | TC4 | 枚 | 2920 | 云南省
骨科植入类 | 常州华森医疗器械有限公司 | 常州华森医疗器械有限公司 | 金属髓内钉系统（封帽） | 国械注准20163460110 | 2021-01-12 | 国产 | YZB/国2765-2012《金属髓内钉》 | 金属髓内钉系统主要由主钉、拉力螺钉、锁钉和封帽等部件组成，除主钉外其它均为选配件，临床根据病症不同，其数量会有所不同。金属髓内钉系统按使用部位和手术入路方法等不同分为胫骨髓内钉、股骨髓内钉、伽玛型髓内钉、重建髓内钉、通用逆行髓内钉、肱骨自锁髓内钉。其中，胫骨髓内钉、股骨髓内钉和通用逆行髓内钉由主钉、锁钉和封帽组成；伽玛型髓内钉和重建型髓内钉由主钉、锁钉、拉力螺钉和封帽组成；肱骨自锁髓内钉由主钉、锁钉、撑开棒和封帽组成。产品由符合GB4234规定的不锈钢材料和GB/T13810规定的TC4钛合金材料制造。钛合金产品有表面氧化处理和未经表面氧化处理两种，产品表面氧化处理分着色氧化和微弧氧化两种。产品非灭菌包装。 | 供胫骨、股骨和肱骨骨干或骨端骨折骨科内固定外科手术时作内固定使用 | D=Φ6.0，L=9 （非灭菌TC4着色氧化） | VΙΙ 型 |  | TC4 | 枚 | 2920 | 云南省
骨科植入类 | 常州华森医疗器械有限公司 | 常州华森医疗器械有限公司 | 金属髓内钉系统（锁钉） | 国械注准20163460110 | 2021-01-12 | 国产 | YZB/国2765-2012《金属髓内钉》 | 金属髓内钉系统主要由主钉、拉力螺钉、锁钉和封帽等部件组成，除主钉外其它均为选配件，临床根据病症不同，其数量会有所不同。金属髓内钉系统按使用部位和手术入路方法等不同分为胫骨髓内钉、股骨髓内钉、伽玛型髓内钉、重建髓内钉、通用逆行髓内钉、肱骨自锁髓内钉。其中，胫骨髓内钉、股骨髓内钉和通用逆行髓内钉由主钉、锁钉和封帽组成；伽玛型髓内钉和重建型髓内钉由主钉、锁钉、拉力螺钉和封帽组成；肱骨自锁髓内钉由主钉、锁钉、撑开棒和封帽组成。产品由符合GB4234规定的不锈钢材料和GB/T13810规定的TC4钛合金材料制造。钛合金产品有表面氧化处理和未经表面氧化处理两种，产品表面氧化处理分着色氧化和微弧氧化两种。产品非灭菌包装。 | 供胫骨、股骨和肱骨骨干或骨端骨折骨科内固定外科手术时作内固定使用 | D=Φ5.0 L=26、28、30、32、34、35、36、38、40、42、44、45、46、48、50、52、54、55、56、58、60、62、64、65、66、68、70、72、74、75、76、78、80、82、84、85、86、88、90、92、94、95、96、98、100 （非灭菌TC4着色氧化） | ⅤI型 |  | TC4 | 枚 | 4200 | 云南省
骨科植入类 | 常州华森医疗器械有限公司 | 常州华森医疗器械有限公司 | 一次性使用排线器 | 苏械注准20172070985 | 2022-06-13 | 国产 |  | 一次性使用排线器按其结构型式不同分为PXQ01型和PXQ02型。PXQ01型由排线盘、排线块和卡线块等组成；PXQ02型由排线块、卡线块和底部扣板等组成。一次性使用排线器由符合GB12672-2009规定的ABS材料和GB/T1220-2007规定的06Gr19Ni10不锈钢材料制造，连接配合处，其配合性能良好，不得有过松或卡塞现象。一次性使用排线器环氧乙烷灭菌。 | 该产品供心胸外科开胸手术时排线用 | 中号 | PXQ01型 |  | ABS | 个 | 900 | 云南省
骨科植入类 | 常州华森医疗器械有限公司 | 常州华森医疗器械有限公司 | 一次性使用排线器 | 苏械注准20172070985 | 2022-06-13 | 国产 |  | 一次性使用排线器按其结构型式不同分为PXQ01型和PXQ02型。PXQ01型由排线盘、排线块和卡线块等组成；PXQ02型由排线块、卡线块和底部扣板等组成。一次性使用排线器由符合GB12672-2009规定的ABS材料和GB/T1220-2007规定的06Gr19Ni10不锈钢材料制造，连接配合处，其配合性能良好，不得有过松或卡塞现象。一次性使用排线器环氧乙烷灭菌。 | 该产品供心胸外科开胸手术时排线用 | 大号 | PXQ01型 |  | ABS | 个 | 1500 | 云南省
骨科植入类 | 常州华森医疗器械有限公司 | 常州华森医疗器械有限公司 | 一次性使用排线器 | 苏械注准20172070985 | 2022-06-13 | 国产 |  | 一次性使用排线器按其结构型式不同分为PXQ01型和PXQ02型。PXQ01型由排线盘、排线块和卡线块等组成；PXQ02型由排线块、卡线块和底部扣板等组成。一次性使用排线器由符合GB12672-2009规定的ABS材料和GB/T1220-2007规定的06Gr19Ni10不锈钢材料制造，连接配合处，其配合性能良好，不得有过松或卡塞现象。一次性使用排线器环氧乙烷灭菌。 | 该产品供心胸外科开胸手术时排线用 | 小号 | PXQ01型 |  | ABS | 个 | 900 | 云南省
骨科植入类 | 常州市南翔医疗器械有限公司 | 常州市南翔医疗器械有限公司 | 支持型金属接骨板（掌外侧型） | 国械注准20153461905 | 2020-10-09 | 国产 | 国械注准20153460905技术要求 | 该产品由符合GB 4234标准规定的00Cr18Ni14Mo3不锈钢或符合GB/T13810标准规定的TA2纯钛材料。表面无着色。非无菌包装。 | 该产品适用于肱骨近端、内髁、指（趾）骨、掌骨、胫骨平台及平台下、胫骨远端、股骨近端粗隆间及粗隆、股骨髁间及髁上、骨盆、鹰嘴、鹰嘴窝、桡骨远端、跟骨、锁骨、腓骨远近端、颌肩胛骨、肋骨骨折的内固定治疗。 | 2-20孔 | YSQ02/YSQ03 | 长度：30-102mm；宽度：8-40mm；厚度：1.0-3.0mm | 纯钛 | 块 | 4660 | 云南
骨科植入类 | 常州市南翔医疗器械有限公司 | 常州市南翔医疗器械有限公司 | 支持型金属接骨板（T型） | 国械注准20153461905 | 2020-10-09 | 国产 | 国械注准20153460905技术要求 | 该产品由符合GB 4234标准规定的00Cr18Ni14Mo3不锈钢或符合GB/T13810标准规定的TA2纯钛材料。表面无着色。非无菌包装。 | 该产品适用于肱骨近端、内髁、指（趾）骨、掌骨、胫骨平台及平台下、胫骨远端、股骨近端粗隆间及粗隆、股骨髁间及髁上、骨盆、鹰嘴、鹰嘴窝、桡骨远端、跟骨、锁骨、腓骨远近端、颌肩胛骨、肋骨骨折的内固定治疗。 | 2-20孔 | YSQ04 | 长度：40-352mm；宽度：10-40mm；厚度：2.0-4.0mm | 纯钛 | 块 | 4900 | 云南
骨科植入类 | 常州市南翔医疗器械有限公司 | 常州市南翔医疗器械有限公司 | 支持型金属接骨板（L型） | 国械注准20153461905 | 2020-10-09 | 国产 | 国械注准20153460905技术要求 | 该产品由符合GB 4234标准规定的00Cr18Ni14Mo3不锈钢或符合GB/T13810标准规定的TA2纯钛材料。表面无着色。非无菌包装。 | 该产品适用于肱骨近端、内髁、指（趾）骨、掌骨、胫骨平台及平台下、胫骨远端、股骨近端粗隆间及粗隆、股骨髁间及髁上、骨盆、鹰嘴、鹰嘴窝、桡骨远端、跟骨、锁骨、腓骨远近端、颌肩胛骨、肋骨骨折的内固定治疗。 | 2-20孔 | YSQ05/YSQ06 | 长度：40-353mm；宽度：10-40mm；厚度：2.0-4.0mm | 纯钛 | 块 | 4900 | 云南
骨科植入类 | 常州市南翔医疗器械有限公司 | 常州市南翔医疗器械有限公司 | 支持型金属接骨板（三叶型） | 国械注准20153461905 | 2020-10-09 | 国产 | 国械注准20153460905技术要求 | 该产品由符合GB 4234标准规定的00Cr18Ni14Mo3不锈钢或符合GB/T13810标准规定的TA2纯钛材料。表面无着色。非无菌包装。 | 该产品适用于肱骨近端、内髁、指（趾）骨、掌骨、胫骨平台及平台下、胫骨远端、股骨近端粗隆间及粗隆、股骨髁间及髁上、骨盆、鹰嘴、鹰嘴窝、桡骨远端、跟骨、锁骨、腓骨远近端、颌肩胛骨、肋骨骨折的内固定治疗。 | 2-20孔 | YSQ12 | 长度：40-352mm；宽度：10-46mm；厚度：2.0-4.0mm | 纯钛 | 块 | 5564.5 | 云南
骨科植入类 | 常州市南翔医疗器械有限公司 | 常州市南翔医疗器械有限公司 | 支持型金属接骨板（掌内侧型） | 国械注准20153461905 | 2020-10-09 | 国产 | 国械注准20153460905技术要求 | 该产品由符合GB 4234标准规定的00Cr18Ni14Mo3不锈钢或符合GB/T13810标准规定的TA2纯钛材料。表面无着色。非无菌包装。 | 该产品适用于肱骨近端、内髁、指（趾）骨、掌骨、胫骨平台及平台下、胫骨远端、股骨近端粗隆间及粗隆、股骨髁间及髁上、骨盆、鹰嘴、鹰嘴窝、桡骨远端、跟骨、锁骨、腓骨远近端、颌肩胛骨、肋骨骨折的内固定治疗。 | 2-20孔 | YSQ33/YSQ39/YSQ40 | 长度：30-102mm；宽度：8-40mm；厚度：1.0-3.0mm | 纯钛 | 块 | 4660 | 云南
骨科植入类 | 常州市南翔医疗器械有限公司 | 常州市南翔医疗器械有限公司 | 支持型金属接骨板（T型） | 国械注准20153461905 | 2020-10-09 | 国产 | 国械注准20153460905技术要求 | 该产品由符合GB 4234标准规定的00Cr18Ni14Mo3不锈钢或符合GB/T13810标准规定的TA2纯钛材料。表面无着色。非无菌包装。 | 该产品适用于肱骨近端、内髁、指（趾）骨、掌骨、胫骨平台及平台下、胫骨远端、股骨近端粗隆间及粗隆、股骨髁间及髁上、骨盆、鹰嘴、鹰嘴窝、桡骨远端、跟骨、锁骨、腓骨远近端、颌肩胛骨、肋骨骨折的内固定治疗。 | 2-20孔 | YSZ04 | 长度：40-352mm；宽度：10-40mm；厚度：2.0-4.0mm | 纯钛 | 块 | 9800 | 云南
骨科植入类 | 常州市南翔医疗器械有限公司 | 常州市南翔医疗器械有限公司 | 支持型金属接骨板（L型） | 国械注准20153461905 | 2020-10-09 | 国产 | 国械注准20153460905技术要求 | 该产品由符合GB 4234标准规定的00Cr18Ni14Mo3不锈钢或符合GB/T13810标准规定的TA2纯钛材料。表面无着色。非无菌包装。 | 该产品适用于肱骨近端、内髁、指（趾）骨、掌骨、胫骨平台及平台下、胫骨远端、股骨近端粗隆间及粗隆、股骨髁间及髁上、骨盆、鹰嘴、鹰嘴窝、桡骨远端、跟骨、锁骨、腓骨远近端、颌肩胛骨、肋骨骨折的内固定治疗。 | 2-20孔 | YSZ05/YSZ06 | 长度：40-353mm；宽度：10-40mm；厚度：2.0-4.0mm | 纯钛 | 块 | 9800 | 云南
骨科植入类 | 常州市南翔医疗器械有限公司 | 常州市南翔医疗器械有限公司 | 支持型金属接骨板（三叶型） | 国械注准20153461905 | 2020-10-09 | 国产 | 国械注准20153460905技术要求 | 该产品由符合GB 4234标准规定的00Cr18Ni14Mo3不锈钢或符合GB/T13810标准规定的TA2纯钛材料。表面无着色。非无菌包装。 | 该产品适用于肱骨近端、内髁、指（趾）骨、掌骨、胫骨平台及平台下、胫骨远端、股骨近端粗隆间及粗隆、股骨髁间及髁上、骨盆、鹰嘴、鹰嘴窝、桡骨远端、跟骨、锁骨、腓骨远近端、颌肩胛骨、肋骨骨折的内固定治疗。 | 2-20孔 | YSZ12 | 长度：40-352mm；宽度：10-46mm；厚度：2.0-4.0mm | 纯钛 | 块 | 11800 | 云南
骨科植入类 | 创生医疗器械（中国）有限公司 | 创生医疗器械（中国）有限公司 | 锁定金属接骨板 | 国械注准20163462195 | 2021-10-23 | 国产 | 国械注准20163462195 | 该产品采用符合GB/T13810标准规定的TA3纯钛材料制成，纯钛产品表面有经过阳极氧化处理和未着色两种。 | 主要适用于四肢干骺端骨折作内固定，及上、下肢骨干骨折加压或保护性内固定用。 | 锥形加压螺纹，纯钛，2-20孔，左右 | 腓骨远端接骨板Ⅷ（锥形加压螺纹） | / | 纯钛 | 块 | 12600 | 江西
骨科植入类 | 创生医疗器械（中国）有限公司 | 创生医疗器械（中国）有限公司 | 锁定金属接骨板 | 国械注准20163462195 | 2021-10-23 | 国产 | 国械注准20163462195 | 该产品采用符合GB/T13810标准规定的TA4纯钛材料制成，纯钛产品表面有经过阳极氧化处理和未着色两种。 | 主要适用于四肢干骺端骨折作内固定，及上、下肢骨干骨折加压或保护性内固定用。 | 锥形加压螺纹，纯钛，3-20孔，左右 | 股骨近端接骨板Ⅳ（锥形加压螺纹） | / | 纯钛 | 块 | 13000 | 江西
骨科植入类 | 创生医疗器械（中国）有限公司 | 创生医疗器械（中国）有限公司 | 锁定金属接骨板 | 国械注准20163462195 | 2021-10-23 | 国产 | 国械注准20163462195 | 该产品采用符合GB/T13810标准规定的TA5纯钛材料制成，纯钛产品表面有经过阳极氧化处理和未着色两种。 | 主要适用于四肢干骺端骨折作内固定，及上、下肢骨干骨折加压或保护性内固定用。 | 锥形加压螺纹，纯钛，2-16孔，左右 | 3.5胫骨远端内侧接骨板Ⅴ（锥形加压螺纹） | / | 纯钛 | 块 | 13000 | 江西
骨科植入类 | 创生医疗器械（中国）有限公司 | 创生医疗器械（中国）有限公司 | 锁定金属接骨板 | 国械注准20163462195 | 2021-10-23 | 国产 | 国械注准20163462195 | 该产品采用符合GB/T13810标准规定的TA6纯钛材料制成，纯钛产品表面有经过阳极氧化处理和未着色两种。 | 主要适用于四肢干骺端骨折作内固定，及上、下肢骨干骨折加压或保护性内固定用。 | 锥形加压螺纹，纯钛，2-15孔，左右 | 桡骨近端接骨板Ⅰ（锥形加压螺纹） | / | 纯钛 | 块 | 11118 | 江西
骨科植入类 | 创生医疗器械（中国）有限公司 | 创生医疗器械（中国）有限公司 | 锁定金属接骨板 | 国械注准20163462195 | 2021-10-23 | 国产 | 国械注准20163462195 | 该产品采用符合GB/T13810标准规定的TA7纯钛材料制成，纯钛产品表面有经过阳极氧化处理和未着色两种。 | 主要适用于四肢干骺端骨折作内固定，及上、下肢骨干骨折加压或保护性内固定用。 | 锥形加压螺纹，纯钛，2-15孔，左右 | 桡骨近端接骨板Ⅱ（锥形加压螺纹） | / | 纯钛 | 块 | 11118 | 江西
骨科植入类 | 创生医疗器械（中国）有限公司 | 创生医疗器械（中国）有限公司 | 锁定金属接骨板 | 国械注准20163462195 | 2021-10-23 | 国产 | 国械注准20163462195 | 该产品采用符合GB/T13810标准规定的TA8纯钛材料制成，纯钛产品表面有经过阳极氧化处理和未着色两种。 | 主要适用于四肢干骺端骨折作内固定，及上、下肢骨干骨折加压或保护性内固定用。 | 锥形加压螺纹，纯钛，2-15孔 | T型接骨板Ⅱ（弯型）（锥形加压螺纹） | / | 纯钛 | 块 | 11556 | 江西
骨科植入类 | 创生医疗器械（中国）有限公司 | 创生医疗器械（中国）有限公司 | 锁定金属接骨板 | 国械注准20163462195 | 2021-10-23 | 国产 | 国械注准20163462195 | 该产品采用符合GB/T13810标准规定的TA9纯钛材料制成，纯钛产品表面有经过阳极氧化处理和未着色两种。 | 主要适用于四肢干骺端骨折作内固定，及上、下肢骨干骨折加压或保护性内固定用。 | 锥形加压螺纹，纯钛，2-15孔 | T型接骨板Ⅱ（直型）（锥形加压螺纹） | / | 纯钛 | 块 | 11556 | 江西
骨科植入类 | 创生医疗器械（中国）有限公司 | 创生医疗器械（中国）有限公司 | 椎间融合器 | 国械注准20173461463 | 2022-1-30 | 国产 | 国械注准20173461463 | 由符合YY/T 0660标准规定的PEEK-OPTIMA-LT1材料制成，椎间融合器中的显影棒由符合GB/T 13810标准规定的TC4钛合金材料制成。灭菌包装。 | 与脊柱内固定产品配合，适用于颈椎（C2~C7）和胸腰椎（T1~L5/S1)椎间融合术。 | H*L，H：5-12，每间隔0.5mm为一规格，L：10-15，每间隔1mm为一规格，Peek | Crest-C | / | Peek | 个 | 14000 | 江西
骨科植入类 | 广东施泰宝医疗科技有限公司 | 广东施泰宝医疗科技有限公司 | 单轴椎弓根螺钉（短尾钉） | 国械注准20153460568 | 2020-04-12 | 国产 | 国械注准20153460568 | SSS01脊柱内固定器由连接棒、单轴椎弓根螺钉（短尾钉）、单轴椎弓根螺钉（提拉钉）、多轴椎弓根螺钉（短尾钉）、多轴椎弓根螺钉（提拉钉）、锁紧螺塞和横连装置组成；材料为符合GB∕T 13810标准的钛合金TC4，表面状态为表面阳极氧化。非灭菌包装。 | 适用于胸腰段的损伤、滑脱、椎间盘突出、脊柱退行性疾病、脊柱侧弯的手术矫形、固定等脊柱胸腰椎内固定。 | Φ4.5,5.0,5.5,6.0,6.5,7.0,7,5*25,30,35,40,45,50,55,60mm | SSS01 |  | 钛合金 | 枚 | 3200 | 湖南省
骨科植入类 | 广东施泰宝医疗科技有限公司 | 广东施泰宝医疗科技有限公司 | 单轴椎弓根螺钉（提拉钉） | 国械注准20153460568 | 2020-04-12 | 国产 | 国械注准20153460568 | SSS01脊柱内固定器由连接棒、单轴椎弓根螺钉（短尾钉）、单轴椎弓根螺钉（提拉钉）、多轴椎弓根螺钉（短尾钉）、多轴椎弓根螺钉（提拉钉）、锁紧螺塞和横连装置组成；材料为符合GB∕T 13810标准的钛合金TC4，表面状态为表面阳极氧化。非灭菌包装。 | 适用于胸腰段的损伤、滑脱、椎间盘突出、脊柱退行性疾病、脊柱侧弯的手术矫形、固定等脊柱胸腰椎内固定。 | Φ4.5,5.0,5.5,6.0,6.5,7.0,7,5*25,30,35,40,45,50,55,60mm | SSS01 |  | 钛合金 | 枚 | 3990 | 湖南省
骨科植入类 | 广东施泰宝医疗科技有限公司 | 广东施泰宝医疗科技有限公司 | 多轴椎弓根螺钉（短尾钉） | 国械注准20153460568 | 2020-04-12 | 国产 | 国械注准20153460568 | SSS01脊柱内固定器由连接棒、单轴椎弓根螺钉（短尾钉）、单轴椎弓根螺钉（提拉钉）、多轴椎弓根螺钉（短尾钉）、多轴椎弓根螺钉（提拉钉）、锁紧螺塞和横连装置组成；材料为符合GB∕T 13810标准的钛合金TC4，表面状态为表面阳极氧化。非灭菌包装。 | 适用于胸腰段的损伤、滑脱、椎间盘突出、脊柱退行性疾病、脊柱侧弯的手术矫形、固定等脊柱胸腰椎内固定。 | Φ4.5,5.0,5.5,6.0,6.5,7.0,7,5*25,30,35,40,45,50,55,60mm | SSS01 |  | 钛合金 | 枚 | 4130 | 湖南省
骨科植入类 | 广东施泰宝医疗科技有限公司 | 广东施泰宝医疗科技有限公司 | 多轴椎弓根螺钉（提拉钉） | 国械注准20153460568 | 2020-04-12 | 国产 | 国械注准20153460568 | SSS01脊柱内固定器由连接棒、单轴椎弓根螺钉（短尾钉）、单轴椎弓根螺钉（提拉钉）、多轴椎弓根螺钉（短尾钉）、多轴椎弓根螺钉（提拉钉）、锁紧螺塞和横连装置组成；材料为符合GB∕T 13810标准的钛合金TC4，表面状态为表面阳极氧化。非灭菌包装。 | 适用于胸腰段的损伤、滑脱、椎间盘突出、脊柱退行性疾病、脊柱侧弯的手术矫形、固定等脊柱胸腰椎内固定。 | Φ4.5,5.0,5.5,6.0,6.5,7.0,7,5*25,30,35,40,45,50,55,60mm | SSS01 |  | 钛合金 | 枚 | 4750 | 湖南省
骨科植入类 | 广东施泰宝医疗科技有限公司 | 广东施泰宝医疗科技有限公司 | 单轴椎弓根螺钉（短尾钉）Ⅱ型 | 国械注准20153460568 | 2020-04-12 | 国产 | 国械注准20153460568 | SSS01脊柱内固定器由连接棒、单轴椎弓根螺钉（短尾钉）、单轴椎弓根螺钉（提拉钉）、多轴椎弓根螺钉（短尾钉）、多轴椎弓根螺钉（提拉钉）、锁紧螺塞和横连装置组成；材料为符合GB∕T 13810标准的钛合金TC4，表面状态为表面阳极氧化。非灭菌包装。 | 适用于胸腰段的损伤、滑脱、椎间盘突出、脊柱退行性疾病、脊柱侧弯的手术矫形、固定等脊柱胸腰椎内固定。 | Φ4.5,5.0,5.5,6.0,6.5,7.0,7,5*25,30,35,40,45,50,55,60mm | SSS01 |  | 钛合金 | 枚 | 3883 | 湖南省
骨科植入类 | 广东施泰宝医疗科技有限公司 | 广东施泰宝医疗科技有限公司 | 单轴椎弓根螺钉（提拉钉）Ⅱ型 | 国械注准20153460568 | 2020-04-12 | 国产 | 国械注准20153460568 | SSS01脊柱内固定器由连接棒、单轴椎弓根螺钉（短尾钉）、单轴椎弓根螺钉（提拉钉）、多轴椎弓根螺钉（短尾钉）、多轴椎弓根螺钉（提拉钉）、锁紧螺塞和横连装置组成；材料为符合GB∕T 13810标准的钛合金TC4，表面状态为表面阳极氧化。非灭菌包装。 | 适用于胸腰段的损伤、滑脱、椎间盘突出、脊柱退行性疾病、脊柱侧弯的手术矫形、固定等脊柱胸腰椎内固定。 | Φ4.5,5.0,5.5,6.0,6.5,7.0,7,5*25,30,35,40,45,50,55,60mm | SSS01 |  | 钛合金 | 枚 | 4410 | 湖南省
骨科植入类 | 广东施泰宝医疗科技有限公司 | 广东施泰宝医疗科技有限公司 | 多轴椎弓根螺钉（短尾钉）Ⅱ型 | 国械注准20153460568 | 2020-04-12 | 国产 | 国械注准20153460568 | SSS01脊柱内固定器由连接棒、单轴椎弓根螺钉（短尾钉）、单轴椎弓根螺钉（提拉钉）、多轴椎弓根螺钉（短尾钉）、多轴椎弓根螺钉（提拉钉）、锁紧螺塞和横连装置组成；材料为符合GB∕T 13810标准的钛合金TC4，表面状态为表面阳极氧化。非灭菌包装。 | 适用于胸腰段的损伤、滑脱、椎间盘突出、脊柱退行性疾病、脊柱侧弯的手术矫形、固定等脊柱胸腰椎内固定。 | Φ4.5,5.0,5.5,6.0,6.5,7.0,7,5*25,30,35,40,45,50,55,60mm | SSS01 |  | 钛合金 | 枚 | 4560 | 湖南省
骨科植入类 | 广东施泰宝医疗科技有限公司 | 广东施泰宝医疗科技有限公司 | 多轴椎弓根螺钉（提拉钉）Ⅱ型 | 国械注准20153460568 | 2020-04-12 | 国产 | 国械注准20153460568 | SSS01脊柱内固定器由连接棒、单轴椎弓根螺钉（短尾钉）、单轴椎弓根螺钉（提拉钉）、多轴椎弓根螺钉（短尾钉）、多轴椎弓根螺钉（提拉钉）、锁紧螺塞和横连装置组成；材料为符合GB∕T 13810标准的钛合金TC4，表面状态为表面阳极氧化。非灭菌包装。 | 适用于胸腰段的损伤、滑脱、椎间盘突出、脊柱退行性疾病、脊柱侧弯的手术矫形、固定等脊柱胸腰椎内固定。 | Φ4.5,5.0,5.5,6.0,6.5,7.0,7,5*25,30,35,40,45,50,55,60mm | SSS01 |  | 钛合金 | 枚 | 4966 | 湖南省
骨科植入类 | 广东施泰宝医疗科技有限公司 | 广东施泰宝医疗科技有限公司 | 单轴椎弓根螺钉（短尾钉6.0系统双螺纹） | 国械注准20153460568 | 2020-04-12 | 国产 | 国械注准20153460568 | SSS01脊柱内固定器由连接棒、单轴椎弓根螺钉（短尾钉）、单轴椎弓根螺钉（提拉钉）、多轴椎弓根螺钉（短尾钉）、多轴椎弓根螺钉（提拉钉）、锁紧螺塞和横连装置组成；材料为符合GB∕T 13810标准的钛合金TC4，表面状态为表面阳极氧化。非灭菌包装。 | 适用于胸腰段的损伤、滑脱、椎间盘突出、脊柱退行性疾病、脊柱侧弯的手术矫形、固定等脊柱胸腰椎内固定。 | Φ4.5,5.0,5.5,6.0,6.5,7.0,7,5*25,30,35,40,45,50,55,60mm | SSS01 |  | 钛合金 | 枚 | 3883 | 湖南省
骨科植入类 | 广东施泰宝医疗科技有限公司 | 广东施泰宝医疗科技有限公司 | 单轴椎弓根螺钉（提拉钉6.0系统 双螺纹） | 国械注准20153460568 | 2020-04-12 | 国产 | 国械注准20153460568 | SSS01脊柱内固定器由连接棒、单轴椎弓根螺钉（短尾钉）、单轴椎弓根螺钉（提拉钉）、多轴椎弓根螺钉（短尾钉）、多轴椎弓根螺钉（提拉钉）、锁紧螺塞和横连装置组成；材料为符合GB∕T 13810标准的钛合金TC4，表面状态为表面阳极氧化。非灭菌包装。 | 适用于胸腰段的损伤、滑脱、椎间盘突出、脊柱退行性疾病、脊柱侧弯的手术矫形、固定等脊柱胸腰椎内固定。 | Φ4.5,5.0,5.5,6.0,6.5,7.0,7,5*25,30,35,40,45,50,55,60mm | SSS01 |  | 钛合金 | 枚 | 4410 | 湖南省
骨科植入类 | 广东施泰宝医疗科技有限公司 | 广东施泰宝医疗科技有限公司 | 多轴椎弓根螺钉（短尾钉6.0系统 双螺纹） | 国械注准20153460568 | 2020-04-12 | 国产 | 国械注准20153460568 | SSS01脊柱内固定器由连接棒、单轴椎弓根螺钉（短尾钉）、单轴椎弓根螺钉（提拉钉）、多轴椎弓根螺钉（短尾钉）、多轴椎弓根螺钉（提拉钉）、锁紧螺塞和横连装置组成；材料为符合GB∕T 13810标准的钛合金TC4，表面状态为表面阳极氧化。非灭菌包装。 | 适用于胸腰段的损伤、滑脱、椎间盘突出、脊柱退行性疾病、脊柱侧弯的手术矫形、固定等脊柱胸腰椎内固定。 | Φ4.5,5.0,5.5,6.0,6.5,7.0,7,5*25,30,35,40,45,50,55,60mm | SSS01 |  | 钛合金 | 枚 | 4560 | 湖南省
骨科植入类 | 广东施泰宝医疗科技有限公司 | 广东施泰宝医疗科技有限公司 | 多轴椎弓根螺钉（提拉钉6.0系统 双螺纹） | 国械注准20153460568 | 2020-04-12 | 国产 | 国械注准20153460568 | SSS01脊柱内固定器由连接棒、单轴椎弓根螺钉（短尾钉）、单轴椎弓根螺钉（提拉钉）、多轴椎弓根螺钉（短尾钉）、多轴椎弓根螺钉（提拉钉）、锁紧螺塞和横连装置组成；材料为符合GB∕T 13810标准的钛合金TC4，表面状态为表面阳极氧化。非灭菌包装。 | 适用于胸腰段的损伤、滑脱、椎间盘突出、脊柱退行性疾病、脊柱侧弯的手术矫形、固定等脊柱胸腰椎内固定。 | Φ4.5,5.0,5.5,6.0,6.5,7.0,7,5*25,30,35,40,45,50,55,60mm | SSS01 |  | 钛合金 | 枚 | 4966 | 湖南省
骨科植入类 | 广东施泰宝医疗科技有限公司 | 广东施泰宝医疗科技有限公司 | 横连装置（卡座式） | 国械注准20153460568 | 2020-04-12 | 国产 | 国械注准20153460568 | SSS01脊柱内固定器由连接棒、单轴椎弓根螺钉（短尾钉）、单轴椎弓根螺钉（提拉钉）、多轴椎弓根螺钉（短尾钉）、多轴椎弓根螺钉（提拉钉）、锁紧螺塞和横连装置组成；材料为符合GB∕T 13810标准的钛合金TC4，表面状态为表面阳极氧化。非灭菌包装。 | 适用于胸腰段的损伤、滑脱、椎间盘突出、脊柱退行性疾病、脊柱侧弯的手术矫形、固定等脊柱胸腰椎内固定。 | L:45,50,55,60,65,70,75,80,85mm | SSS01 |  | 钛合金 | 套 | 3100 | 湖南省
骨科植入类 | 广东施泰宝医疗科技有限公司 | 广东施泰宝医疗科技有限公司 | 横连装置（钩座式） | 国械注准20153460568 | 2020-04-12 | 国产 | 国械注准20153460568 | SSS01脊柱内固定器由连接棒、单轴椎弓根螺钉（短尾钉）、单轴椎弓根螺钉（提拉钉）、多轴椎弓根螺钉（短尾钉）、多轴椎弓根螺钉（提拉钉）、锁紧螺塞和横连装置组成；材料为符合GB∕T 13810标准的钛合金TC4，表面状态为表面阳极氧化。非灭菌包装。 | 适用于胸腰段的损伤、滑脱、椎间盘突出、脊柱退行性疾病、脊柱侧弯的手术矫形、固定等脊柱胸腰椎内固定。 | L:45,50,55,60,65,70,75,80,85mm | SSS01 |  | 钛合金 | 套 | 3450 | 湖南省
骨科植入类 | 广东施泰宝医疗科技有限公司 | 广东施泰宝医疗科技有限公司 | 横连装置（扁钩式） | 国械注准20153460568 | 2020-04-12 | 国产 | 国械注准20153460568 | SSS01脊柱内固定器由连接棒、单轴椎弓根螺钉（短尾钉）、单轴椎弓根螺钉（提拉钉）、多轴椎弓根螺钉（短尾钉）、多轴椎弓根螺钉（提拉钉）、锁紧螺塞和横连装置组成；材料为符合GB∕T 13810标准的钛合金TC4，表面状态为表面阳极氧化。非灭菌包装。 | 适用于胸腰段的损伤、滑脱、椎间盘突出、脊柱退行性疾病、脊柱侧弯的手术矫形、固定等脊柱胸腰椎内固定。 | L:45,50,55,60,65,70,75,80,85mm | SSS01 |  | 钛合金 | 套 | 2750 | 湖南省
骨科植入类 | 广东施泰宝医疗科技有限公司 | 广东施泰宝医疗科技有限公司 | 单轴椎弓根螺钉（短尾钉5.5系统双螺纹） | 国械注准20153460568 | 2020-04-12 | 国产 | 国械注准20153460568 | SSS01脊柱内固定器由连接棒、单轴椎弓根螺钉（短尾钉）、单轴椎弓根螺钉（提拉钉）、多轴椎弓根螺钉（短尾钉）、多轴椎弓根螺钉（提拉钉）、锁紧螺塞和横连装置组成；材料为符合GB∕T 13810标准的钛合金TC4，表面状态为表面阳极氧化。非灭菌包装。 | 适用于胸腰段的损伤、滑脱、椎间盘突出、脊柱退行性疾病、脊柱侧弯的手术矫形、固定等脊柱胸腰椎内固定。 | Φ4.5,5.0,5.5,6.0,6.5,7.0,7,5*25,30,35,40,45,50,55,60mm | SSS01 |  | 钛合金 | 枚 | 5430 | 湖南省
骨科植入类 | 广东施泰宝医疗科技有限公司 | 广东施泰宝医疗科技有限公司 | 单轴椎弓根螺钉（提拉钉5.5系统 双螺纹） | 国械注准20153460568 | 2020-04-12 | 国产 | 国械注准20153460568 | SSS01脊柱内固定器由连接棒、单轴椎弓根螺钉（短尾钉）、单轴椎弓根螺钉（提拉钉）、多轴椎弓根螺钉（短尾钉）、多轴椎弓根螺钉（提拉钉）、锁紧螺塞和横连装置组成；材料为符合GB∕T 13810标准的钛合金TC4，表面状态为表面阳极氧化。非灭菌包装。 | 适用于胸腰段的损伤、滑脱、椎间盘突出、脊柱退行性疾病、脊柱侧弯的手术矫形、固定等脊柱胸腰椎内固定。 | Φ4.5,5.0,5.5,6.0,6.5,7.0,7,5*25,30,35,40,45,50,55,60mm | SSS01 |  | 钛合金 | 枚 | 5430 | 湖南省
骨科植入类 | 广东施泰宝医疗科技有限公司 | 广东施泰宝医疗科技有限公司 | 多轴椎弓根螺钉（短尾钉5.5系统 双螺纹） | 国械注准20153460568 | 2020-04-12 | 国产 | 国械注准20153460568 | SSS01脊柱内固定器由连接棒、单轴椎弓根螺钉（短尾钉）、单轴椎弓根螺钉（提拉钉）、多轴椎弓根螺钉（短尾钉）、多轴椎弓根螺钉（提拉钉）、锁紧螺塞和横连装置组成；材料为符合GB∕T 13810标准的钛合金TC4，表面状态为表面阳极氧化。非灭菌包装。 | 适用于胸腰段的损伤、滑脱、椎间盘突出、脊柱退行性疾病、脊柱侧弯的手术矫形、固定等脊柱胸腰椎内固定。 | Φ4.5,5.0,5.5,6.0,6.5,7.0,7,5*25,30,35,40,45,50,55,60mm | SSS01 |  | 钛合金 | 枚 | 5860 | 湖南省
骨科植入类 | 广东施泰宝医疗科技有限公司 | 广东施泰宝医疗科技有限公司 | 多轴椎弓根螺钉（提拉钉5.5系统 双螺纹） | 国械注准20153460568 | 2020-04-12 | 国产 | 国械注准20153460568 | SSS01脊柱内固定器由连接棒、单轴椎弓根螺钉（短尾钉）、单轴椎弓根螺钉（提拉钉）、多轴椎弓根螺钉（短尾钉）、多轴椎弓根螺钉（提拉钉）、锁紧螺塞和横连装置组成；材料为符合GB∕T 13810标准的钛合金TC4，表面状态为表面阳极氧化。非灭菌包装。 | 适用于胸腰段的损伤、滑脱、椎间盘突出、脊柱退行性疾病、脊柱侧弯的手术矫形、固定等脊柱胸腰椎内固定。 | Φ4.5,5.0,5.5,6.0,6.5,7.0,7,5*25,30,35,40,45,50,55,60mm | SSS01 |  | 钛合金 | 枚 | 5860 | 湖南省
骨科植入类 | 广东施泰宝医疗科技有限公司 | 广东施泰宝医疗科技有限公司 | 横连装置（卡座式）(5.5系统） | 国械注准20153460568 | 2020-04-12 | 国产 | 国械注准20153460568 | SSS01脊柱内固定器由连接棒、单轴椎弓根螺钉（短尾钉）、单轴椎弓根螺钉（提拉钉）、多轴椎弓根螺钉（短尾钉）、多轴椎弓根螺钉（提拉钉）、锁紧螺塞和横连装置组成；材料为符合GB∕T 13810标准的钛合金TC4，表面状态为表面阳极氧化。非灭菌包装。 | 适用于胸腰段的损伤、滑脱、椎间盘突出、脊柱退行性疾病、脊柱侧弯的手术矫形、固定等脊柱胸腰椎内固定。 | L:45,50,55,60,65,70,75,80,85mm | SSS01 |  | 钛合金 | 套 | 3100 | 湖南省
骨科植入类 | 广东施泰宝医疗科技有限公司 | 广东施泰宝医疗科技有限公司 | 横连装置（钩座式）(5.5系统） | 国械注准20153460568 | 2020-04-12 | 国产 | 国械注准20153460568 | SSS01脊柱内固定器由连接棒、单轴椎弓根螺钉（短尾钉）、单轴椎弓根螺钉（提拉钉）、多轴椎弓根螺钉（短尾钉）、多轴椎弓根螺钉（提拉钉）、锁紧螺塞和横连装置组成；材料为符合GB∕T 13810标准的钛合金TC4，表面状态为表面阳极氧化。非灭菌包装。 | 适用于胸腰段的损伤、滑脱、椎间盘突出、脊柱退行性疾病、脊柱侧弯的手术矫形、固定等脊柱胸腰椎内固定。 | L:45,50,55,60,65,70,75,80,85mm | SSS01 |  | 钛合金 | 套 | 3450 | 湖南省
骨科植入类 | 广东施泰宝医疗科技有限公司 | 广东施泰宝医疗科技有限公司 | 横连装置（扁钩式）(5.5系统） | 国械注准20153460568 | 2020-04-12 | 国产 | 国械注准20153460568 | SSS01脊柱内固定器由连接棒、单轴椎弓根螺钉（短尾钉）、单轴椎弓根螺钉（提拉钉）、多轴椎弓根螺钉（短尾钉）、多轴椎弓根螺钉（提拉钉）、锁紧螺塞和横连装置组成；材料为符合GB∕T 13810标准的钛合金TC4，表面状态为表面阳极氧化。非灭菌包装。 | 适用于胸腰段的损伤、滑脱、椎间盘突出、脊柱退行性疾病、脊柱侧弯的手术矫形、固定等脊柱胸腰椎内固定。 | L:45,50,55,60,65,70,75,80,85mm | SSS01 |  | 钛合金 | 套 | 2750 | 湖南省
骨科植入类 | 广东施泰宝医疗科技有限公司 | 广东施泰宝医疗科技有限公司 | 多轴椎弓根螺钉（动态提拉钉Ⅰ型） | 国械注准20153460568 | 2020-04-12 | 国产 | 国械注准20153460568 | SSS01脊柱内固定器由连接棒、单轴椎弓根螺钉（短尾钉）、单轴椎弓根螺钉（提拉钉）、多轴椎弓根螺钉（短尾钉）、多轴椎弓根螺钉（提拉钉）、锁紧螺塞和横连装置组成；材料为符合GB∕T 13810标准的钛合金TC4，表面状态为表面阳极氧化。非灭菌包装。 | 适用于胸腰段的损伤、滑脱、椎间盘突出、脊柱退行性疾病、脊柱侧弯的手术矫形、固定等脊柱胸腰椎内固定。 | Φ4.5,5.0,5.5,6.0,6.5,7.0,7,5*25,30,35,40,45,50,55,60mm | SSS01 |  | 钛合金 | 枚 | 9100 | 湖南省
骨科植入类 | 广东施泰宝医疗科技有限公司 | 广东施泰宝医疗科技有限公司 | 多轴椎弓根螺钉（动态提拉钉Ⅱ型） | 国械注准20153460568 | 2020-04-12 | 国产 | 国械注准20153460568 | SSS01脊柱内固定器由连接棒、单轴椎弓根螺钉（短尾钉）、单轴椎弓根螺钉（提拉钉）、多轴椎弓根螺钉（短尾钉）、多轴椎弓根螺钉（提拉钉）、锁紧螺塞和横连装置组成；材料为符合GB∕T 13810标准的钛合金TC4，表面状态为表面阳极氧化。非灭菌包装。 | 适用于胸腰段的损伤、滑脱、椎间盘突出、脊柱退行性疾病、脊柱侧弯的手术矫形、固定等脊柱胸腰椎内固定。 | Φ4.5,5.0,5.5,6.0,6.5,7.0,7,5*25,30,35,40,45,50,55,60mm | SSS01 |  | 钛合金 | 枚 | 9380 | 湖南省
骨科植入类 | 广东施泰宝医疗科技有限公司 | 广东施泰宝医疗科技有限公司 | 多轴椎弓根螺钉（骨水泥短尾钉） | 国械注准20153460568 | 2020-04-12 | 国产 | 国械注准20153460568 | SSS01脊柱内固定器由连接棒、单轴椎弓根螺钉（短尾钉）、单轴椎弓根螺钉（提拉钉）、多轴椎弓根螺钉（短尾钉）、多轴椎弓根螺钉（提拉钉）、锁紧螺塞和横连装置组成；材料为符合GB∕T 13810标准的钛合金TC4，表面状态为表面阳极氧化。非灭菌包装。 | 适用于胸腰段的损伤、滑脱、椎间盘突出、脊柱退行性疾病、脊柱侧弯的手术矫形、固定等脊柱胸腰椎内固定。 | Φ4.5,5.0,5.5,6.0,6.5,7.0,7,5*25,30,35,40,45,50,55,60mm | SSS01 |  | 钛合金 | 枚 | 5860 | 湖南省
骨科植入类 | 广东施泰宝医疗科技有限公司 | 广东施泰宝医疗科技有限公司 | 多轴椎弓根螺钉（骨水泥提拉钉） | 国械注准20153460568 | 2020-04-12 | 国产 | 国械注准20153460568 | SSS01脊柱内固定器由连接棒、单轴椎弓根螺钉（短尾钉）、单轴椎弓根螺钉（提拉钉）、多轴椎弓根螺钉（短尾钉）、多轴椎弓根螺钉（提拉钉）、锁紧螺塞和横连装置组成；材料为符合GB∕T 13810标准的钛合金TC4，表面状态为表面阳极氧化。非灭菌包装。 | 适用于胸腰段的损伤、滑脱、椎间盘突出、脊柱退行性疾病、脊柱侧弯的手术矫形、固定等脊柱胸腰椎内固定。 | Φ4.5,5.0,5.5,6.0,6.5,7.0,7,5*25,30,35,40,45,50,55,60mm | SSS01 |  | 钛合金 | 枚 | 7150 | 湖南省
骨科植入类 | 广东施泰宝医疗科技有限公司 | 广东施泰宝医疗科技有限公司 | 单轴椎弓根螺钉（骨水泥提拉钉） | 国械注准20153460568 | 2020-04-12 | 国产 | 国械注准20153460568 | SSS01脊柱内固定器由连接棒、单轴椎弓根螺钉（短尾钉）、单轴椎弓根螺钉（提拉钉）、多轴椎弓根螺钉（短尾钉）、多轴椎弓根螺钉（提拉钉）、锁紧螺塞和横连装置组成；材料为符合GB∕T 13810标准的钛合金TC4，表面状态为表面阳极氧化。非灭菌包装。 | 适用于胸腰段的损伤、滑脱、椎间盘突出、脊柱退行性疾病、脊柱侧弯的手术矫形、固定等脊柱胸腰椎内固定。 | Φ4.5,5.0,5.5,6.0,6.5,7.0,7,5*25,30,35,40,45,50,55,60mm | SSS01 |  | 钛合金 | 枚 | 9900 | 湖南省
骨科植入类 | 广东施泰宝医疗科技有限公司 | 广东施泰宝医疗科技有限公司 | 连接棒 | 国械注准20153460568 | 2020-04-12 | 国产 | 国械注准20153460568 | SSS01脊柱内固定器由连接棒、单轴椎弓根螺钉（短尾钉）、单轴椎弓根螺钉（提拉钉）、多轴椎弓根螺钉（短尾钉）、多轴椎弓根螺钉（提拉钉）、锁紧螺塞和横连装置组成；材料为符合GB∕T 13810标准的钛合金TC4，表面状态为表面阳极氧化。非灭菌包装。 | 适用于胸腰段的损伤、滑脱、椎间盘突出、脊柱退行性疾病、脊柱侧弯的手术矫形、固定等脊柱胸腰椎内固定。 | Φ5.0,5.5,6.0*40,45,50,55,60,65,70,75,80,85,90,95,100,105,110,115,120,125,130mm | SSS01 |  | 钛合金 | 根 | 2560 | 湖南省
骨科植入类 | 广东施泰宝医疗科技有限公司 | 广东施泰宝医疗科技有限公司 | 连接棒 | 国械注准20153460568 | 2020-04-12 | 国产 | 国械注准20153460568 | SSS01脊柱内固定器由连接棒、单轴椎弓根螺钉（短尾钉）、单轴椎弓根螺钉（提拉钉）、多轴椎弓根螺钉（短尾钉）、多轴椎弓根螺钉（提拉钉）、锁紧螺塞和横连装置组成；材料为符合GB∕T 13810标准的钛合金TC4，表面状态为表面阳极氧化。非灭菌包装。 | 适用于胸腰段的损伤、滑脱、椎间盘突出、脊柱退行性疾病、脊柱侧弯的手术矫形、固定等脊柱胸腰椎内固定。 | Φ5.0,5.5,6.0*135,140,145,150,155,160,165,170,175,180,185,190,195,200,205,210,215,220,225,230,235,240,245,250,255,260,265,270,275,280,285,290,295,300mm | SSS01 |  | 钛合金 | 根 | 2560 | 湖南省
骨科植入类 | 广东施泰宝医疗科技有限公司 | 广东施泰宝医疗科技有限公司 | 连接棒 | 国械注准20153460568 | 2020-04-12 | 国产 | 国械注准20153460568 | SSS01脊柱内固定器由连接棒、单轴椎弓根螺钉（短尾钉）、单轴椎弓根螺钉（提拉钉）、多轴椎弓根螺钉（短尾钉）、多轴椎弓根螺钉（提拉钉）、锁紧螺塞和横连装置组成；材料为符合GB∕T 13810标准的钛合金TC4，表面状态为表面阳极氧化。非灭菌包装。 | 适用于胸腰段的损伤、滑脱、椎间盘突出、脊柱退行性疾病、脊柱侧弯的手术矫形、固定等脊柱胸腰椎内固定。 | Φ5.0,5.5,6.0*305,310,315,320,325,330,335,340,345,350,355,360,365,370,375,380,385,390,395,400mm | SSS01 |  | 钛合金 | 根 | 2560 | 湖南省
骨科植入类 | 广东施泰宝医疗科技有限公司 | 广东施泰宝医疗科技有限公司 | 锁紧螺塞 | 国械注准20153460568 | 2020-04-12 | 国产 | 国械注准20153460568 | SSS01脊柱内固定器由连接棒、单轴椎弓根螺钉（短尾钉）、单轴椎弓根螺钉（提拉钉）、多轴椎弓根螺钉（短尾钉）、多轴椎弓根螺钉（提拉钉）、锁紧螺塞和横连装置组成；材料为符合GB∕T 13810标准的钛合金TC4，表面状态为表面阳极氧化。非灭菌包装。 | 适用于胸腰段的损伤、滑脱、椎间盘突出、脊柱退行性疾病、脊柱侧弯的手术矫形、固定等脊柱胸腰椎内固定。 | B9*1.25mm | SSS01 |  | 钛合金 | 枚 | 950 | 湖南省
骨科植入类 | 广东施泰宝医疗科技有限公司 | 广东施泰宝医疗科技有限公司 | 锁紧螺塞 | 国械注准20153460568 | 2020-04-12 | 国产 | 国械注准20153460568 | SSS01脊柱内固定器由连接棒、单轴椎弓根螺钉（短尾钉）、单轴椎弓根螺钉（提拉钉）、多轴椎弓根螺钉（短尾钉）、多轴椎弓根螺钉（提拉钉）、锁紧螺塞和横连装置组成；材料为符合GB∕T 13810标准的钛合金TC4，表面状态为表面阳极氧化。非灭菌包装。 | 适用于胸腰段的损伤、滑脱、椎间盘突出、脊柱退行性疾病、脊柱侧弯的手术矫形、固定等脊柱胸腰椎内固定。 | B9*1.3mm | SSS01 |  | 钛合金 | 枚 | 1050 | 湖南省
骨科植入类 | 广东施泰宝医疗科技有限公司 | 广东施泰宝医疗科技有限公司 | 锁紧螺塞 | 国械注准20153460568 | 2020-04-12 | 国产 | 国械注准20153460568 | SSS02由连接棒、单轴椎弓根螺钉（短尾钉）、锁紧螺塞、椎体垫片和横连装置组成。材料为符合GB∕T 13810标准的钛合金TC4，表面状态为表面阳极氧化。非灭菌包装。 | 适用于胸腰段的损伤、滑脱、椎间盘突出、脊柱退行性疾病、脊柱侧弯的手术矫形、固定等脊柱胸腰椎内固定。 | B9*1.3mm | SSS02 |  | 钛合金 | 枚 | 1050 | 湖南省
骨科植入类 | 广东施泰宝医疗科技有限公司 | 广东施泰宝医疗科技有限公司 | 锁紧螺塞 | 国械注准20153460568 | 2020-04-12 | 国产 | 国械注准20153460568 | SSS01脊柱内固定器由连接棒、单轴椎弓根螺钉（短尾钉）、单轴椎弓根螺钉（提拉钉）、多轴椎弓根螺钉（短尾钉）、多轴椎弓根螺钉（提拉钉）、锁紧螺塞和横连装置组成；材料为符合GB∕T 13810标准的钛合金TC4，表面状态为表面阳极氧化。非灭菌包装。 | 适用于胸腰段的损伤、滑脱、椎间盘突出、脊柱退行性疾病、脊柱侧弯的手术矫形、固定等脊柱胸腰椎内固定。 | B10*1.5mm | SSS01 |  | 钛合金 | 枚 | 1050 | 湖南省
骨科植入类 | 广东施泰宝医疗科技有限公司 | 广东施泰宝医疗科技有限公司 | 锁紧螺塞 | 国械注准20153460568 | 2020-04-12 | 国产 | 国械注准20153460568 | SSS03由连接棒、长臂单轴中空椎弓根螺钉、长臂多轴中空椎弓根螺钉和锁紧螺塞组成。材料为符合GB∕T 13810标准的钛合金TC4，表面状态为表面阳极氧化。非灭菌包装。 | 适用于胸腰段的损伤、滑脱、椎间盘突出、脊柱退行性疾病、脊柱侧弯的手术矫形、固定等脊柱胸腰椎内固定。 | 10*1.5mm | SSS03 |  | 钛合金 | 枚 | 1050 | 湖南省
骨科植入类 | 广东施泰宝医疗科技有限公司 | 广东施泰宝医疗科技有限公司 | 单轴椎弓根螺钉（短尾钉） | 国械注准20153460568 | 2020-04-12 | 国产 | 国械注准20153460568 | SSS02由连接棒、单轴椎弓根螺钉（短尾钉）、锁紧螺塞、椎体垫片和横连装置组成。材料为符合GB∕T 13810标准的钛合金TC4，表面状态为表面阳极氧化。非灭菌包装。 | 适用于胸腰段的损伤、滑脱、椎间盘突出、脊柱退行性疾病、脊柱侧弯的手术矫形、固定等脊柱胸腰椎内固定。 | Φ5.0,5.5,6.0,6.5,7.0*25,30,35,40,45,50,55,60mm | SSS02 |  | 钛合金 | 枚 | 3200 | 湖南省
骨科植入类 | 广东施泰宝医疗科技有限公司 | 广东施泰宝医疗科技有限公司 | 横连装置 | 国械注准20153460568 | 2020-04-12 | 国产 | 国械注准20153460568 | SSS02由连接棒、单轴椎弓根螺钉（短尾钉）、锁紧螺塞、椎体垫片和横连装置组成。材料为符合GB∕T 13810标准的钛合金TC4，表面状态为表面阳极氧化。非灭菌包装。 | 适用于胸腰段的损伤、滑脱、椎间盘突出、脊柱退行性疾病、脊柱侧弯的手术矫形、固定等脊柱胸腰椎内固定。 | L:15,16,17,18,19,20,21,22,23,24,25,26,27,28,29,30,31,32,33,34,35,36,37,38,39,40mm | SSS02 |  | 钛合金 | 套 | 3870 | 湖南省
骨科植入类 | 广东施泰宝医疗科技有限公司 | 广东施泰宝医疗科技有限公司 | 椎体垫片（双孔式） | 国械注准20153460568 | 2020-04-12 | 国产 | 国械注准20153460568 | SSS02由连接棒、单轴椎弓根螺钉（短尾钉）、锁紧螺塞、椎体垫片和横连装置组成。材料为符合GB∕T 13810标准的钛合金TC4，表面状态为表面阳极氧化。非灭菌包装。 | 适用于胸腰段的损伤、滑脱、椎间盘突出、脊柱退行性疾病、脊柱侧弯的手术矫形、固定等脊柱胸腰椎内固定。 | 大、中和小号（分头尾向） | SSS02 |  | 钛合金 | 个 | 2750 | 湖南省
骨科植入类 | 广东施泰宝医疗科技有限公司 | 广东施泰宝医疗科技有限公司 | 主体垫片（单孔式） | 国械注准20153460568 | 2020-04-12 | 国产 | 国械注准20153460568 | SSS02由连接棒、单轴椎弓根螺钉（短尾钉）、锁紧螺塞、椎体垫片和横连装置组成。材料为符合GB∕T 13810标准的钛合金TC4，表面状态为表面阳极氧化。非灭菌包装。 | 适用于胸腰段的损伤、滑脱、椎间盘突出、脊柱退行性疾病、脊柱侧弯的手术矫形、固定等脊柱胸腰椎内固定。 | 大，中，小 | SSS02 |  | 钛合金 | 个 | 2750 | 湖南省
骨科植入类 | 广东施泰宝医疗科技有限公司 | 广东施泰宝医疗科技有限公司 | 连接棒 | 国械注准20153460568 | 2020-04-12 | 国产 | 国械注准20153460568 | SSS02由连接棒、单轴椎弓根螺钉（短尾钉）、锁紧螺塞、椎体垫片和横连装置组成。材料为符合GB∕T 13810标准的钛合金TC4，表面状态为表面阳极氧化。非灭菌包装。 | 适用于胸腰段的损伤、滑脱、椎间盘突出、脊柱退行性疾病、脊柱侧弯的手术矫形、固定等脊柱胸腰椎内固定。 | Φ5.0,5.5,6.0*50,55,60,65,70,75,80,85,90,95,100,105,110,115,120,125,130,135,140,145,150,155,160,165,170,175,180,185,190,195,200,205,210,215,220,225,230,235,240,245,250mm | SSS02 |  | 钛合金 | 根 | 2560 | 湖南省
骨科植入类 | 广东施泰宝医疗科技有限公司 | 广东施泰宝医疗科技有限公司 | 长臂单轴中空椎弓根螺钉 | 国械注准20153460568 | 2020-04-12 | 国产 | 国械注准20153460568 | SSS03由连接棒、长臂单轴中空椎弓根螺钉、长臂多轴中空椎弓根螺钉和锁紧螺塞组成。材料为符合GB∕T 13810标准的钛合金TC4，表面状态为表面阳极氧化。非灭菌包装。 | 适用于胸腰段的损伤、滑脱、椎间盘突出、脊柱退行性疾病、脊柱侧弯的手术矫形、固定等脊柱胸腰椎内固定。 | Φ6.0,6.5,7.0*30～60mm | SSS03 |  | 钛合金 | 枚 | 6950 | 湖南省
骨科植入类 | 广东施泰宝医疗科技有限公司 | 广东施泰宝医疗科技有限公司 | 长臂多轴中空椎弓根螺钉 | 国械注准20153460568 | 2020-04-12 | 国产 | 国械注准20153460568 | SSS03由连接棒、长臂单轴中空椎弓根螺钉、长臂多轴中空椎弓根螺钉和锁紧螺塞组成。材料为符合GB∕T 13810标准的钛合金TC4，表面状态为表面阳极氧化。非灭菌包装。 | 适用于胸腰段的损伤、滑脱、椎间盘突出、脊柱退行性疾病、脊柱侧弯的手术矫形、固定等脊柱胸腰椎内固定。 | Φ6.0,6.5,7.0*30～60mm | SSS03 |  | 钛合金 | 枚 | 7850 | 湖南省
骨科植入类 | 广东施泰宝医疗科技有限公司 | 广东施泰宝医疗科技有限公司 | 长臂单轴中空椎弓根螺钉（骨水泥钉） | 国械注准20153460568 | 2020-04-12 | 国产 | 国械注准20153460568 | SSS03由连接棒、长臂单轴中空椎弓根螺钉、长臂多轴中空椎弓根螺钉和锁紧螺塞组成。材料为符合GB∕T 13810标准的钛合金TC4，表面状态为表面阳极氧化。非灭菌包装。 | 适用于胸腰段的损伤、滑脱、椎间盘突出、脊柱退行性疾病、脊柱侧弯的手术矫形、固定等脊柱胸腰椎内固定。 | Φ6.0,6.5,7.0*30～60mm | SSS03 |  | 钛合金 | 枚 | 6950 | 湖南省
骨科植入类 | 广东施泰宝医疗科技有限公司 | 广东施泰宝医疗科技有限公司 | 长臂多轴中空椎弓根螺钉（骨水泥钉） | 国械注准20153460568 | 2020-04-12 | 国产 | 国械注准20153460568 | SSS03由连接棒、长臂单轴中空椎弓根螺钉、长臂多轴中空椎弓根螺钉和锁紧螺塞组成。材料为符合GB∕T 13810标准的钛合金TC4，表面状态为表面阳极氧化。非灭菌包装。 | 适用于胸腰段的损伤、滑脱、椎间盘突出、脊柱退行性疾病、脊柱侧弯的手术矫形、固定等脊柱胸腰椎内固定。 | Φ6.0,6.5,7.0*30～60mm | SSS03 |  | 钛合金 | 枚 | 9900 | 湖南省
骨科植入类 | 广东施泰宝医疗科技有限公司 | 广东施泰宝医疗科技有限公司 | 长臂多轴中空椎弓根螺钉（动态钉Ⅱ型） | 国械注准20153460568 | 2020-04-12 | 国产 | 国械注准20153460568 | SSS03由连接棒、长臂单轴中空椎弓根螺钉、长臂多轴中空椎弓根螺钉和锁紧螺塞组成。材料为符合GB∕T 13810标准的钛合金TC4，表面状态为表面阳极氧化。非灭菌包装。 | 适用于胸腰段的损伤、滑脱、椎间盘突出、脊柱退行性疾病、脊柱侧弯的手术矫形、固定等脊柱胸腰椎内固定。 | Φ6.0,6.5,7.0*30～60mm | SSS03 |  | 钛合金 | 枚 | 13500 | 湖南省
骨科植入类 | 广东施泰宝医疗科技有限公司 | 广东施泰宝医疗科技有限公司 | 连接棒 | 国械注准20153460568 | 2020-04-12 | 国产 | 国械注准20153460568 | SSS03由连接棒、长臂单轴中空椎弓根螺钉、长臂多轴中空椎弓根螺钉和锁紧螺塞组成。材料为符合GB∕T 13810标准的钛合金TC4，表面状态为表面阳极氧化。非灭菌包装。 | 适用于胸腰段的损伤、滑脱、椎间盘突出、脊柱退行性疾病、脊柱侧弯的手术矫形、固定等脊柱胸腰椎内固定。 | Φ5.0,5.5,6.0*40～200mm | SSS03 |  | 钛合金 | 根 | 5500 | 湖南省
骨科植入类 | 广东施泰宝医疗科技有限公司 | 广东施泰宝医疗科技有限公司 | 连接棒（预弯棒） | 国械注准20153460568 | 2020-04-12 | 国产 | 国械注准20153460568 | SSS03由连接棒、长臂单轴中空椎弓根螺钉、长臂多轴中空椎弓根螺钉和锁紧螺塞组成。材料为符合GB∕T 13810标准的钛合金TC4，表面状态为表面阳极氧化。非灭菌包装。 | 适用于胸腰段的损伤、滑脱、椎间盘突出、脊柱退行性疾病、脊柱侧弯的手术矫形、固定等脊柱胸腰椎内固定。 | Φ5.0,5.5,6.0*40～200mm | SSS03 |  | 钛合金 | 根 | 7150 | 湖南省
骨科植入类 | 广东施泰宝医疗科技有限公司 | 广东施泰宝医疗科技有限公司 | 钛网融合器 | 国械注准20163461540 | 2021-09-17 | 国产 | 国械注准20163461540 | 该产品由符合GB/T13810标准要求的TA2纯钛材料制成，表面灰黑色阳极氧化，非灭菌包装。 | 适用于脊柱椎体及其椎间盘切除后的椎体替代，并与脊柱内固定系统匹配使用。 | Φ10、12、14mm，L：6～40mm（间隔1mm为1个规格）、50、60、70、80、90、100、110、120mm | SSR |  | 纯钛 | 个 | 10340 | 湖南省
骨科植入类 | 广东施泰宝医疗科技有限公司 | 广东施泰宝医疗科技有限公司 | 钛网融合器 | 国械注准20163461540 | 2021-09-17 | 国产 | 国械注准20163461540 | 该产品由符合GB/T13810标准要求的TA2纯钛材料制成，表面灰黑色阳极氧化，非灭菌包装。 | 适用于脊柱椎体及其椎间盘切除后的椎体替代，并与脊柱内固定系统匹配使用。 | Φ16、19、22、25mm，L：6～40mm（间隔1mm为1个规格）、50、60、70、80、90、100、110、120mm | SSR |  | 纯钛 | 个 | 10340 | 湖南省
骨科植入类 | 广东施泰宝医疗科技有限公司 | 广东施泰宝医疗科技有限公司 | 组合式解剖型钛网融合器 | 国械注准20163461540 | 2021-09-17 | 国产 | 国械注准20163461540 | 该产品由符合GB/T13810标准要求的TA2纯钛材料制成，表面灰黑色阳极氧化，非灭菌包装。 | 适用于脊柱椎体及其椎间盘切除后的椎体替代，并与脊柱内固定系统匹配使用。 | Φ10、12、14mm，L：6～40mm（间隔1mm为1个规格）、50、60、70、80、90、100、110、120 | SSR |  | 纯钛 | 个 | 10340 | 湖南省
骨科植入类 | 广东施泰宝医疗科技有限公司 | 广东施泰宝医疗科技有限公司 | 组合式解剖型钛网融合器 | 国械注准20163461540 | 2021-09-17 | 国产 | 国械注准20163461540 | 该产品由符合GB/T13810标准要求的TA2纯钛材料制成，表面灰黑色阳极氧化，非灭菌包装。 | 适用于脊柱椎体及其椎间盘切除后的椎体替代，并与脊柱内固定系统匹配使用。 | Φ16、19、22、25mm，L：6～40mm（间隔1mm为1个规格）、50、60、70、80、90、100、110、120 | SSR |  | 纯钛 | 个 | 10340 | 湖南省
骨科植入类 | 广东施泰宝医疗科技有限公司 | 广东施泰宝医疗科技有限公司 | 终板加强环 | 国械注准20163461540 | 2021-09-17 | 国产 | 国械注准20163461540 | 该产品由符合GB/T13810标准要求的TA2纯钛材料制成，表面灰黑色阳极氧化，非灭菌包装。 | 适用于脊柱椎体及其椎间盘切除后的椎体替代，并与脊柱内固定系统匹配使用。 | Φ10、12、14、16、19、22、25mm | SSR |  | 纯钛 | 个 | 11170 | 湖南省
骨科植入类 | 广东施泰宝医疗科技有限公司 | 广东施泰宝医疗科技有限公司 | 终板加强环（角度） | 国械注准20163461540 | 2021-09-17 | 国产 | 国械注准20163461540 | 该产品由符合GB/T13810标准要求的TA2纯钛材料制成，表面灰黑色阳极氧化，非灭菌包装。 | 适用于脊柱椎体及其椎间盘切除后的椎体替代，并与脊柱内固定系统匹配使用。 | Φ10、12、14、16、19、22、25mm，a角度2,4,6,8,10° | SSR |  | 纯钛 | 个 | 11370 | 湖南省
骨科植入类 | 广东施泰宝医疗科技有限公司 | 广东施泰宝医疗科技有限公司 | 颈椎前路固定板 | 国食药监械（准）字2014第3460948号 | 2019-06-05 | 国产 | YZB/国 2519-2014《脊柱前路固定板》 | 该产品采用符合GB/T13810中规定的TC4钛合金材料制成，表面经阳极氧化处理，非灭菌包装。 | 与颈椎螺钉配合使用，用于下颈椎创伤或病患、需要进行前路减压、病灶清除、植骨后进行稳定性重建的病例 | 22.5,25,27.5,30,32.5,35,37.5,40mm | STJZ-Ⅰ |  | 钛合金 | 块 | 22700 | 湖南省
骨科植入类 | 广东施泰宝医疗科技有限公司 | 广东施泰宝医疗科技有限公司 | 颈椎前路固定板 | 国食药监械（准）字2014第3460948号 | 2019-06-05 | 国产 | YZB/国 2519-2014《脊柱前路固定板》 | 该产品采用符合GB/T13810中规定的TC4钛合金材料制成，表面经阳极氧化处理，非灭菌包装。 | 与颈椎螺钉配合使用，用于下颈椎创伤或病患、需要进行前路减压、病灶清除、植骨后进行稳定性重建的病例 | 42.5,45,47.5,50,52.5,55,57.5mm | STJZ-Ⅰ |  | 钛合金 | 块 | 16758 | 湖南省
骨科植入类 | 广东施泰宝医疗科技有限公司 | 广东施泰宝医疗科技有限公司 | 颈椎前路固定板 | 国食药监械（准）字2014第3460948号 | 2019-06-05 | 国产 | YZB/国 2519-2014《脊柱前路固定板》 | 该产品采用符合GB/T13810中规定的TC4钛合金材料制成，表面经阳极氧化处理，非灭菌包装。 | 与颈椎螺钉配合使用，用于下颈椎创伤或病患、需要进行前路减压、病灶清除、植骨后进行稳定性重建的病例 | 60,62.5,65,67.5,70,72.5,75,77.5,80、82.5mm | STJZ-Ⅰ |  | 钛合金 | 块 | 18126 | 湖南省
骨科植入类 | 广东施泰宝医疗科技有限公司 | 广东施泰宝医疗科技有限公司 | 颈椎前路固定板 | 国食药监械（准）字2014第3460948号 | 2019-06-05 | 国产 | YZB/国 2519-2014《脊柱前路固定板》 | 该产品采用符合GB/T13810中规定的TC4钛合金材料制成，表面经阳极氧化处理，非灭菌包装。 | 与颈椎螺钉配合使用，用于下颈椎创伤或病患、需要进行前路减压、病灶清除、植骨后进行稳定性重建的病例 | 22.5,25,27.5,30,32.5,35,37.5,40mm | STJZ-Ⅱ |  | 钛合金 | 块 | 24070 | 湖南省
骨科植入类 | 广东施泰宝医疗科技有限公司 | 广东施泰宝医疗科技有限公司 | 颈椎前路固定板 | 国食药监械（准）字2014第3460948号 | 2019-06-05 | 国产 | YZB/国 2519-2014《脊柱前路固定板》 | 该产品采用符合GB/T13810中规定的TC4钛合金材料制成，表面经阳极氧化处理，非灭菌包装。 | 与颈椎螺钉配合使用，用于下颈椎创伤或病患、需要进行前路减压、病灶清除、植骨后进行稳定性重建的病例 | 42.5,45,47.5,50,52.5,55,57.5mm | STJZ-Ⅱ |  | 钛合金 | 块 | 18810 | 湖南省
骨科植入类 | 广东施泰宝医疗科技有限公司 | 广东施泰宝医疗科技有限公司 | 颈椎前路固定板 | 国食药监械（准）字2014第3460948号 | 2019-06-05 | 国产 | YZB/国 2519-2014《脊柱前路固定板》 | 该产品采用符合GB/T13810中规定的TC4钛合金材料制成，表面经阳极氧化处理，非灭菌包装。 | 与颈椎螺钉配合使用，用于下颈椎创伤或病患、需要进行前路减压、病灶清除、植骨后进行稳定性重建的病例 | 60,62.5,65,67.5,70,72.5,75,77.5,80、82.5mm | STJZ-Ⅱ |  | 钛合金 | 块 | 20090 | 湖南省
骨科植入类 | 广东施泰宝医疗科技有限公司 | 广东施泰宝医疗科技有限公司 | 胸腰椎前路板 | 国食药监械（准）字2014第3460948号 | 2019-06-05 | 国产 | YZB/国 2519-2014《脊柱前路固定板》 | 该产品采用符合GB/T13810中规定的TC4钛合金材料制成，表面经阳极氧化处理，非灭菌包装。 | 与接骨螺钉配合使用，用于胸椎及腰椎创伤或病患、需要进行前路减压、病灶清除、植骨后进行稳定性重建的病例。 | 40,50,60,70,75,80,85,90,95,100,110,120,130mm | STYQ |  | 钛合金 | 块 | 20500 | 湖南省
骨科植入类 | 广东施泰宝医疗科技有限公司 | 广东施泰宝医疗科技有限公司 | 颈椎前路自攻螺钉 | 国械注准20163462429 | 2021-12-12 | 国产 | 国械注准20163462429 | 该产品由符合GB/T13810标准要求的TC4纯钛材料制成，表面无着色，非灭菌包装。 | HAJJ、HAJZ、HAJS型内固定螺钉与STJZ型颈椎前路接骨板配套使用。用于下颈椎创伤或疾患，需要进行前路减压，病灶消除，植骨后进行稳定性重建的病例。 | Φ4.0,4.4*L13,14.5,15,16mm | HAJJ |  | 钛合金 | 枚 | 2010 | 福建省
骨科植入类 | 广东施泰宝医疗科技有限公司 | 广东施泰宝医疗科技有限公司 | 颈椎前路椎体自攻锁定螺钉 | 国械注准20163462429 | 2021-12-12 | 国产 | 国械注准20163462429 | 该产品由符合GB/T13810标准要求的TC4纯钛材料制成，表面无着色，非灭菌包装。 | HAJJ、HAJZ、HAJS型内固定螺钉与STJZ型颈椎前路接骨板配套使用。用于下颈椎创伤或疾患，需要进行前路减压，病灶消除，植骨后进行稳定性重建的病例。 | Φ4.0*L13,14,15,16mm | HAJJ |  | 钛合金 | 枚 | 1773 | 福建省
骨科植入类 | 广东施泰宝医疗科技有限公司 | 广东施泰宝医疗科技有限公司 | 颈椎植骨螺钉 | 国械注准20163462429 | 2021-12-12 | 国产 | 国械注准20163462429 | 该产品由符合GB/T13810标准要求的TC4纯钛材料制成，表面无着色，非灭菌包装。 | HAJJ、HAJZ、HAJS型内固定螺钉与STJZ型颈椎前路接骨板配套使用。用于下颈椎创伤或疾患，需要进行前路减压，病灶消除，植骨后进行稳定性重建的病例。 | Φ4.1*13,16mm | HAJZ |  | 钛合金 | 枚 | 1707 | 福建省
骨科植入类 | 广东施泰宝医疗科技有限公司 | 广东施泰宝医疗科技有限公司 | 锁紧螺钉 | 国械注准20163462429 | 2021-12-12 | 国产 | 国械注准20163462429 | 该产品由符合GB/T13810标准要求的TC4纯钛材料制成，表面无着色，非灭菌包装。 | HAJJ、HAJZ、HAJS型内固定螺钉与STJZ型颈椎前路接骨板配套使用。用于下颈椎创伤或疾患，需要进行前路减压，病灶消除，植骨后进行稳定性重建的病例。 | Φ2.5*4.5mm | HAJS |  | 钛合金 | 枚 | 1410 | 福建省
骨科植入类 | 广东施泰宝医疗科技有限公司 | 广东施泰宝医疗科技有限公司 | 胸腰椎接骨螺钉（胸段钉） | 国械注准20163462429 | 2021-12-12 | 国产 | 国械注准20163462429 | 该产品由符合GB/T13810标准要求的TC4钛合金材料制成，非灭菌包装。 | HBYJ\HBYD\HBQZ型内固定螺钉与STYQ型胸腰椎前路接骨板配套使用。用于胸椎及腰椎创伤或疾患，需要进行前路减压、病灶消除、植骨后进行稳定性重建的病例。 | Φ5.0*32,37,42,47,52mm | HBYD |  | 钛合金 | 枚 | 2750 | 福建省
骨科植入类 | 广东施泰宝医疗科技有限公司 | 广东施泰宝医疗科技有限公司 | 胸腰椎接骨螺钉（腰段钉） | 国械注准20163462429 | 2021-12-12 | 国产 | 国械注准20163462429 | 该产品由符合GB/T13810标准要求的TC5钛合金材料制成，非灭菌包装。 | HBYJ\HBYD\HBQZ型内固定螺钉与STYQ型胸腰椎前路接骨板配套使用。用于胸椎及腰椎创伤或疾患，需要进行前路减压、病灶消除、植骨后进行稳定性重建的病例。 | Φ6.5*40,45,50,55mm | HBYD |  | 钛合金 | 枚 | 2750 | 福建省
骨科植入类 | 广东施泰宝医疗科技有限公司 | 广东施泰宝医疗科技有限公司 | 胸腰椎前路接骨螺栓 | 国械注准20163462429 | 2021-12-12 | 国产 | 国械注准20163462429 | 该产品由符合GB/T13810标准要求的TC6钛合金材料制成，非灭菌包装。 | HBYJ\HBYD\HBQZ型内固定螺钉与STYQ型胸腰椎前路接骨板配套使用。用于胸椎及腰椎创伤或疾患，需要进行前路减压、病灶消除、植骨后进行稳定性重建的病例。 | Φ5.0,5.5,6.0,6.5,7.0,7.5*25,30,32.5,35,37.5,40,42.5,45,45.5,47.5,50,52.5,L10,15,25mm | HBYJ |  | 钛合金 | 枚 | 2750 | 福建省
骨科植入类 | 广东施泰宝医疗科技有限公司 | 广东施泰宝医疗科技有限公司 | 胸腰椎植骨螺钉 | 国械注准20163462429 | 2021-12-12 | 国产 | 国械注准20163462429 | 该产品由符合GB/T13810标准要求的TC7钛合金材料制成，非灭菌包装。 | HBYJ\HBYD\HBQZ型内固定螺钉与STYQ型胸腰椎前路接骨板配套使用。用于胸椎及腰椎创伤或疾患，需要进行前路减压、病灶消除、植骨后进行稳定性重建的病例。 | Φ4.6*16,21,26mm | HBQZ |  | 钛合金 | 枚 | 2750 | 福建省
骨科植入类 | 广东施泰宝医疗科技有限公司 | 广东施泰宝医疗科技有限公司 | 锁紧螺塞 | 国械注准20163462429 | 2021-12-12 | 国产 | 国械注准20163462429 | 该产品由符合GB/T13810标准要求的TC8钛合金材料制成，非灭菌包装。 | HBYJ\HBYD\HBQZ型内固定螺钉与STYQ型胸腰椎前路接骨板配套使用。用于胸椎及腰椎创伤或疾患，需要进行前路减压、病灶消除、植骨后进行稳定性重建的病例。 | M6*0.75 | HBYJ |  | 钛合金 | 枚 | 1410 | 福建省
骨科植入类 | 广东施泰宝医疗科技有限公司 | 广东施泰宝医疗科技有限公司 | 脊椎接骨板 | 国械注准20183461637 | 2020-03-20 | 国产 | 国械注准20183461637 | 该产品为胸腰椎后路接骨板，由符合GB/T 13810标准要求的TC4钛合金材料制成，表面经着色阳极氧化处理，非灭菌包装。 | 与接骨钉配合使用，用于胸椎及创伤或疾患，需要进行后路减压、病灶清除、植骨后进行稳定性重建的病例。 | 35mm、45mm、55mm、65mm、75mm、85mm、95mm、105mm、115mm、125mm、135mm、145mm | STYH |  | 钛合金 | 块 | 1350 | 福建省
骨科植入类 | 广东施泰宝医疗科技有限公司 | 广东施泰宝医疗科技有限公司 | 脊柱内固定螺钉 | 国械注准20163462368 | 2021-11-29 | 国产 | 国械注准20163462368 | 该产品由符合GB/T13810标准要求的TC5钛合金材料制成，非灭菌包装。 | 与STYH型脊柱接骨板配合使用，用于胸椎及腰椎创伤或疾患，需要进行后路减压、病灶清除、植骨后进行稳定性重建的病例。 | Φ5.0,5.5,6.0,6.5,7.0,7.5mm*25,30,32.5,35,37.5,40,42.5,45,45.5,47.5,50,52.5mm；L15,25mm | HBYJ |  | 钛合金 | 枚 | 3078 | 福建省
骨科植入类 | 广东施泰宝医疗科技有限公司 | 广东施泰宝医疗科技有限公司 | 指掌骨直型 | 粤食药监械（准）字2014第2101392号 | 2019-09-27 | 国产 | YZB/粤 2325-2014《多功能外固定支架》 | 外固定支架根据结构不同可分为组合式多功能外固定支架（WGZ型）和单侧多功能外固定支架（WGD型）二种型式。组合式外固定支架由杆杆固定夹、针杆夹、横杆夹、弯曲半环杆、T型横杆夹、夹针块、30°支柱、直支柱、连接杆组成。单侧外固定支架按使用部位分为01型、02型、03型、04型、05型、06型和07型共七种，其中05、06型外固定支架可选配WGDF01、WGDF02、和WGDF03型附件（直型针夹、L型阵夹、T型头针夹）。 | 供骨科手术时、四肢及骨盆部位骨折外固定使用。 | D：Φ6mm，L70mm | WGD01 |  | 钛合金 | 套 | 5877 | 湖南省
骨科植入类 | 广东施泰宝医疗科技有限公司 | 广东施泰宝医疗科技有限公司 | 指掌骨活动型 | 粤食药监械（准）字2014第2101392号 | 2019-09-27 | 国产 | YZB/粤 2325-2014《多功能外固定支架》 | 外固定支架根据结构不同可分为组合式多功能外固定支架（WGZ型）和单侧多功能外固定支架（WGD型）二种型式。组合式外固定支架由杆杆固定夹、针杆夹、横杆夹、弯曲半环杆、T型横杆夹、夹针块、30°支柱、直支柱、连接杆组成。单侧外固定支架按使用部位分为01型、02型、03型、04型、05型、06型和07型共七种，其中05、06型外固定支架可选配WGDF01、WGDF02、和WGDF03型附件（直型针夹、L型阵夹、T型头针夹）。 | 供骨科手术时、四肢及骨盆部位骨折外固定使用。 | D：Φ6mm，L70mm | WGD02 |  | 钛合金 | 套 | 6959 | 湖南省
骨科植入类 | 广东施泰宝医疗科技有限公司 | 广东施泰宝医疗科技有限公司 | 尺桡骨活动型 | 粤食药监械（准）字2014第2101392号 | 2019-09-27 | 国产 | YZB/粤 2325-2014《多功能外固定支架》 | 外固定支架根据结构不同可分为组合式多功能外固定支架（WGZ型）和单侧多功能外固定支架（WGD型）二种型式。组合式外固定支架由杆杆固定夹、针杆夹、横杆夹、弯曲半环杆、T型横杆夹、夹针块、30°支柱、直支柱、连接杆组成。单侧外固定支架按使用部位分为01型、02型、03型、04型、05型、06型和07型共七种，其中05、06型外固定支架可选配WGDF01、WGDF02、和WGDF03型附件（直型针夹、L型阵夹、T型头针夹）。 | 供骨科手术时、四肢及骨盆部位骨折外固定使用。 | D：Φ16,18,20，L40,80mm | WGD03 |  | 钛合金 | 套 | 8065 | 湖南省
骨科植入类 | 广东施泰宝医疗科技有限公司 | 广东施泰宝医疗科技有限公司 | 肘关节活动型 | 粤食药监械（准）字2014第2101392号 | 2019-09-27 | 国产 | YZB/粤 2325-2014《多功能外固定支架》 | 外固定支架根据结构不同可分为组合式多功能外固定支架（WGZ型）和单侧多功能外固定支架（WGD型）二种型式。组合式外固定支架由杆杆固定夹、针杆夹、横杆夹、弯曲半环杆、T型横杆夹、夹针块、30°支柱、直支柱、连接杆组成。单侧外固定支架按使用部位分为01型、02型、03型、04型、05型、06型和07型共七种，其中05、06型外固定支架可选配WGDF01、WGDF02、和WGDF03型附件（直型针夹、L型阵夹、T型头针夹）。 | 供骨科手术时、四肢及骨盆部位骨折外固定使用。 | D：Φ5,8,11mm | WGD04 |  | 钛合金 | 套 | 10611 | 湖南省
骨科植入类 | 广东施泰宝医疗科技有限公司 | 广东施泰宝医疗科技有限公司 | 盆骨支架直型 | 粤食药监械（准）字2014第2101392号 | 2019-09-27 | 国产 | YZB/粤 2325-2014《多功能外固定支架》 | 外固定支架根据结构不同可分为组合式多功能外固定支架（WGZ型）和单侧多功能外固定支架（WGD型）二种型式。组合式外固定支架由杆杆固定夹、针杆夹、横杆夹、弯曲半环杆、T型横杆夹、夹针块、30°支柱、直支柱、连接杆组成。单侧外固定支架按使用部位分为01型、02型、03型、04型、05型、06型和07型共七种，其中05、06型外固定支架可选配WGDF01、WGDF02、和WGDF03型附件（直型针夹、L型阵夹、T型头针夹）。 | 供骨科手术时、四肢及骨盆部位骨折外固定使用。 | D:Φ20,26,32mm，L：120-180mm（每10mm一规格） | WGD05 |  | 钛合金 | 套 | 10884 | 湖南省
骨科植入类 | 广东施泰宝医疗科技有限公司 | 广东施泰宝医疗科技有限公司 | 踝关节活动型 | 粤食药监械（准）字2014第2101392号 | 2019-09-27 | 国产 | YZB/粤 2325-2014《多功能外固定支架》 | 外固定支架根据结构不同可分为组合式多功能外固定支架（WGZ型）和单侧多功能外固定支架（WGD型）二种型式。组合式外固定支架由杆杆固定夹、针杆夹、横杆夹、弯曲半环杆、T型横杆夹、夹针块、30°支柱、直支柱、连接杆组成。单侧外固定支架按使用部位分为01型、02型、03型、04型、05型、06型和07型共七种，其中05、06型外固定支架可选配WGDF01、WGDF02、和WGDF03型附件（直型针夹、L型阵夹、T型头针夹）。 | 供骨科手术时、四肢及骨盆部位骨折外固定使用。 | D:Φ20,26,32mm，L：60-80mm（每20mm一规格） | WGD06 |  | 钛合金 | 套 | 10053 | 湖南省
骨科植入类 | 广东施泰宝医疗科技有限公司 | 广东施泰宝医疗科技有限公司 | 腕关节活动型 | 粤食药监械（准）字2014第2101392号 | 2019-09-27 | 国产 | YZB/粤 2325-2014《多功能外固定支架》 | 外固定支架根据结构不同可分为组合式多功能外固定支架（WGZ型）和单侧多功能外固定支架（WGD型）二种型式。组合式外固定支架由杆杆固定夹、针杆夹、横杆夹、弯曲半环杆、T型横杆夹、夹针块、30°支柱、直支柱、连接杆组成。单侧外固定支架按使用部位分为01型、02型、03型、04型、05型、06型和07型共七种，其中05、06型外固定支架可选配WGDF01、WGDF02、和WGDF03型附件（直型针夹、L型阵夹、T型头针夹）。 | 供骨科手术时、四肢及骨盆部位骨折外固定使用。 | Φ5mm | WGD07 |  | 钛合金 | 套 | 7350 | 湖南省
骨科植入类 | 广东施泰宝医疗科技有限公司 | 广东施泰宝医疗科技有限公司 | 杆杆固定夹 | 粤食药监械（准）字2014第2101392号 | 2019-09-27 | 国产 | YZB/粤 2325-2014《多功能外固定支架》 | 外固定支架根据结构不同可分为组合式多功能外固定支架（WGZ型）和单侧多功能外固定支架（WGD型）二种型式。组合式外固定支架由杆杆固定夹、针杆夹、横杆夹、弯曲半环杆、T型横杆夹、夹针块、30°支柱、直支柱、连接杆组成。单侧外固定支架按使用部位分为01型、02型、03型、04型、05型、06型和07型共七种，其中05、06型外固定支架可选配WGDF01、WGDF02、和WGDF03型附件（直型针夹、L型阵夹、T型头针夹）。 | 供骨科手术时、四肢及骨盆部位骨折外固定使用。 | D:Φ5mm、Φ8mm | WGZ 01 |  | 钛合金 | 套 | 2692 | 湖南省
骨科植入类 | 广东施泰宝医疗科技有限公司 | 广东施泰宝医疗科技有限公司 | 针杆夹 | 粤食药监械（准）字2014第2101392号 | 2019-09-27 | 国产 | YZB/粤 2325-2014《多功能外固定支架》 | 外固定支架根据结构不同可分为组合式多功能外固定支架（WGZ型）和单侧多功能外固定支架（WGD型）二种型式。组合式外固定支架由杆杆固定夹、针杆夹、横杆夹、弯曲半环杆、T型横杆夹、夹针块、30°支柱、直支柱、连接杆组成。单侧外固定支架按使用部位分为01型、02型、03型、04型、05型、06型和07型共七种，其中05、06型外固定支架可选配WGDF01、WGDF02、和WGDF03型附件（直型针夹、L型阵夹、T型头针夹）。 | 供骨科手术时、四肢及骨盆部位骨折外固定使用。 | D:Φ5、Φ8,d:2,3,4,5,6mm | WGZ 02 |  | 钛合金 | 套 | 2417 | 湖南省
骨科植入类 | 广东施泰宝医疗科技有限公司 | 广东施泰宝医疗科技有限公司 | 四孔横杆夹 | 粤食药监械（准）字2014第2101392号 | 2019-09-27 | 国产 | YZB/粤 2325-2014《多功能外固定支架》 | 外固定支架根据结构不同可分为组合式多功能外固定支架（WGZ型）和单侧多功能外固定支架（WGD型）二种型式。组合式外固定支架由杆杆固定夹、针杆夹、横杆夹、弯曲半环杆、T型横杆夹、夹针块、30°支柱、直支柱、连接杆组成。单侧外固定支架按使用部位分为01型、02型、03型、04型、05型、06型和07型共七种，其中05、06型外固定支架可选配WGDF01、WGDF02、和WGDF03型附件（直型针夹、L型阵夹、T型头针夹）。 | 供骨科手术时、四肢及骨盆部位骨折外固定使用。 | D:Φ5、8,d:2,3,4,5,6mm | WGZ 03 |  | 钛合金 | 套 | 2519 | 湖南省
骨科植入类 | 广东施泰宝医疗科技有限公司 | 广东施泰宝医疗科技有限公司 | 五孔横杆夹 | 粤食药监械（准）字2014第2101392号 | 2019-09-27 | 国产 | YZB/粤 2325-2014《多功能外固定支架》 | 外固定支架根据结构不同可分为组合式多功能外固定支架（WGZ型）和单侧多功能外固定支架（WGD型）二种型式。组合式外固定支架由杆杆固定夹、针杆夹、横杆夹、弯曲半环杆、T型横杆夹、夹针块、30°支柱、直支柱、连接杆组成。单侧外固定支架按使用部位分为01型、02型、03型、04型、05型、06型和07型共七种，其中05、06型外固定支架可选配WGDF01、WGDF02、和WGDF03型附件（直型针夹、L型阵夹、T型头针夹）。 | 供骨科手术时、四肢及骨盆部位骨折外固定使用。 | D:Φ8,d:2,3,4,5,6mm | WGZ 04 |  | 钛合金 | 套 | 2519 | 湖南省
骨科植入类 | 广东施泰宝医疗科技有限公司 | 广东施泰宝医疗科技有限公司 | 弯曲半环杆 | 粤食药监械（准）字2014第2101392号 | 2019-09-27 | 国产 | YZB/粤 2325-2014《多功能外固定支架》 | 外固定支架根据结构不同可分为组合式多功能外固定支架（WGZ型）和单侧多功能外固定支架（WGD型）二种型式。组合式外固定支架由杆杆固定夹、针杆夹、横杆夹、弯曲半环杆、T型横杆夹、夹针块、30°支柱、直支柱、连接杆组成。单侧外固定支架按使用部位分为01型、02型、03型、04型、05型、06型和07型共七种，其中05、06型外固定支架可选配WGDF01、WGDF02、和WGDF03型附件（直型针夹、L型阵夹、T型头针夹）。 | 供骨科手术时、四肢及骨盆部位骨折外固定使用。 | D:Φ5、8mm，L:100-250mm | WGZ 05 |  | 钛合金 | 套 | 2863 | 湖南省
骨科植入类 | 广东施泰宝医疗科技有限公司 | 广东施泰宝医疗科技有限公司 | 弯曲半环杆 | 粤食药监械（准）字2014第2101392号 | 2019-09-27 | 国产 | YZB/粤 2325-2014《多功能外固定支架》 | 外固定支架根据结构不同可分为组合式多功能外固定支架（WGZ型）和单侧多功能外固定支架（WGD型）二种型式。组合式外固定支架由杆杆固定夹、针杆夹、横杆夹、弯曲半环杆、T型横杆夹、夹针块、30°支柱、直支柱、连接杆组成。单侧外固定支架按使用部位分为01型、02型、03型、04型、05型、06型和07型共七种，其中05、06型外固定支架可选配WGDF01、WGDF02、和WGDF03型附件（直型针夹、L型阵夹、T型头针夹）。 | 供骨科手术时、四肢及骨盆部位骨折外固定使用。 | D:Φ5、8mm，L:100-300mm | WGZ 06 |  | 钛合金 | 套 | 3322 | 湖南省
骨科植入类 | 广东施泰宝医疗科技有限公司 | 广东施泰宝医疗科技有限公司 | T型横杆夹 | 粤食药监械（准）字2014第2101392号 | 2019-09-27 | 国产 | YZB/粤 2325-2014《多功能外固定支架》 | 外固定支架根据结构不同可分为组合式多功能外固定支架（WGZ型）和单侧多功能外固定支架（WGD型）二种型式。组合式外固定支架由杆杆固定夹、针杆夹、横杆夹、弯曲半环杆、T型横杆夹、夹针块、30°支柱、直支柱、连接杆组成。单侧外固定支架按使用部位分为01型、02型、03型、04型、05型、06型和07型共七种，其中05、06型外固定支架可选配WGDF01、WGDF02、和WGDF03型附件（直型针夹、L型阵夹、T型头针夹）。 | 供骨科手术时、四肢及骨盆部位骨折外固定使用。 | D:Φ5、Φ8*d:2,3,4,5,6mm | WGZ 07 |  | 钛合金 | 套 | 1886 | 湖南省
骨科植入类 | 广东施泰宝医疗科技有限公司 | 广东施泰宝医疗科技有限公司 | 夹针块 | 粤食药监械（准）字2014第2101392号 | 2019-09-27 | 国产 | YZB/粤 2325-2014《多功能外固定支架》 | 外固定支架根据结构不同可分为组合式多功能外固定支架（WGZ型）和单侧多功能外固定支架（WGD型）二种型式。组合式外固定支架由杆杆固定夹、针杆夹、横杆夹、弯曲半环杆、T型横杆夹、夹针块、30°支柱、直支柱、连接杆组成。单侧外固定支架按使用部位分为01型、02型、03型、04型、05型、06型和07型共七种，其中05、06型外固定支架可选配WGDF01、WGDF02、和WGDF03型附件（直型针夹、L型阵夹、T型头针夹）。 | 供骨科手术时、四肢及骨盆部位骨折外固定使用。 | D:Φ5、Φ8*d:2,3,4,5,6mm | WGZ 08 |  | 钛合金 | 套 | 3392 | 湖南省
骨科植入类 | 广东施泰宝医疗科技有限公司 | 广东施泰宝医疗科技有限公司 | 30°支柱 | 粤食药监械（准）字2014第2101392号 | 2019-09-27 | 国产 | YZB/粤 2325-2014《多功能外固定支架》 | 外固定支架根据结构不同可分为组合式多功能外固定支架（WGZ型）和单侧多功能外固定支架（WGD型）二种型式。组合式外固定支架由杆杆固定夹、针杆夹、横杆夹、弯曲半环杆、T型横杆夹、夹针块、30°支柱、直支柱、连接杆组成。单侧外固定支架按使用部位分为01型、02型、03型、04型、05型、06型和07型共七种，其中05、06型外固定支架可选配WGDF01、WGDF02、和WGDF03型附件（直型针夹、L型阵夹、T型头针夹）。 | 供骨科手术时、四肢及骨盆部位骨折外固定使用。 | D：Φ5、Φ8m，*L25,50mm | WGZ 09 |  | 钛合金 | 套 | 2292 | 湖南省
骨科植入类 | 广东施泰宝医疗科技有限公司 | 广东施泰宝医疗科技有限公司 | 直支柱 | 粤食药监械（准）字2014第2101392号 | 2019-09-27 | 国产 | YZB/粤 2325-2014《多功能外固定支架》 | 外固定支架根据结构不同可分为组合式多功能外固定支架（WGZ型）和单侧多功能外固定支架（WGD型）二种型式。组合式外固定支架由杆杆固定夹、针杆夹、横杆夹、弯曲半环杆、T型横杆夹、夹针块、30°支柱、直支柱、连接杆组成。单侧外固定支架按使用部位分为01型、02型、03型、04型、05型、06型和07型共七种，其中05、06型外固定支架可选配WGDF01、WGDF02、和WGDF03型附件（直型针夹、L型阵夹、T型头针夹）。 | 供骨科手术时、四肢及骨盆部位骨折外固定使用。 | DΦ5、Φ8mm，L40,60mm | WGZ 10 |  | 钛合金 | 套 | 1909 | 湖南省
骨科植入类 | 广东施泰宝医疗科技有限公司 | 广东施泰宝医疗科技有限公司 | 连接杆（不锈钢） | 粤食药监械（准）字2014第2101392号 | 2019-09-27 | 国产 | YZB/粤 2325-2014《多功能外固定支架》 | 外固定支架根据结构不同可分为组合式多功能外固定支架（WGZ型）和单侧多功能外固定支架（WGD型）二种型式。组合式外固定支架由杆杆固定夹、针杆夹、横杆夹、弯曲半环杆、T型横杆夹、夹针块、30°支柱、直支柱、连接杆组成。单侧外固定支架按使用部位分为01型、02型、03型、04型、05型、06型和07型共七种，其中05、06型外固定支架可选配WGDF01、WGDF02、和WGDF03型附件（直型针夹、L型阵夹、T型头针夹）。 | 供骨科手术时、四肢及骨盆部位骨折外固定使用。 | D：Φ5,8mm，L50～450mm（每10mm一个规格） | WGZ 11 |  | 钛合金 | 根 | 2058 | 湖南省
骨科植入类 | 广东施泰宝医疗科技有限公司 | 广东施泰宝医疗科技有限公司 | 连接杆（铝合金） | 粤食药监械（准）字2014第2101392号 | 2019-09-27 | 国产 | YZB/粤 2325-2014《多功能外固定支架》 | 外固定支架根据结构不同可分为组合式多功能外固定支架（WGZ型）和单侧多功能外固定支架（WGD型）二种型式。组合式外固定支架由杆杆固定夹、针杆夹、横杆夹、弯曲半环杆、T型横杆夹、夹针块、30°支柱、直支柱、连接杆组成。单侧外固定支架按使用部位分为01型、02型、03型、04型、05型、06型和07型共七种，其中05、06型外固定支架可选配WGDF01、WGDF02、和WGDF03型附件（直型针夹、L型阵夹、T型头针夹）。 | 供骨科手术时、四肢及骨盆部位骨折外固定使用。 | D：Φ5,8mm，L50～450mm（每10mm一个规格） | WGZ 11 |  | 钛合金 | 根 | 1611 | 湖南省
骨科植入类 | 广东施泰宝医疗科技有限公司 | 广东施泰宝医疗科技有限公司 | 连接杆（碳素纤维） | 粤食药监械（准）字2014第2101392号 | 2019-09-27 | 国产 | YZB/粤 2325-2014《多功能外固定支架》 | 外固定支架根据结构不同可分为组合式多功能外固定支架（WGZ型）和单侧多功能外固定支架（WGD型）二种型式。组合式外固定支架由杆杆固定夹、针杆夹、横杆夹、弯曲半环杆、T型横杆夹、夹针块、30°支柱、直支柱、连接杆组成。单侧外固定支架按使用部位分为01型、02型、03型、04型、05型、06型和07型共七种，其中05、06型外固定支架可选配WGDF01、WGDF02、和WGDF03型附件（直型针夹、L型阵夹、T型头针夹）。 | 供骨科手术时、四肢及骨盆部位骨折外固定使用。 | D：Φ5,8mm，L50～450mm（每10mm一个规格） | WGZ 11 |  | 钛合金 | 根 | 2407 | 湖南省
骨科植入类 | 广东施泰宝医疗科技有限公司 | 广东施泰宝医疗科技有限公司 | 骨牵引针（钛合金） | 粤禅械备20150002号 | 长期 | 国产 | 粤禅械备20150002号 | 产品由头部、针体和尾部组成。 | 供骨折复位时作牵引使用 | d：1.0,1.5,2.0,2.5,3.0,3.5,4.0,4.5,5.0,5.5,6.0,6.5,7.0,7.5,8.0mm,L1:20-60mm,L:25-400mm，（d范围内为每间隔0.5mm为一规格，L1长度范围内为每间隔5mm为一规格）。 | GZ01 |  | 钛合金 | 根 | 1150 | 福建省
骨科植入类 | 广东施泰宝医疗科技有限公司 | 广东施泰宝医疗科技有限公司 | 骨牵引针（钛合金） | 粤禅械备20150002号 | 长期 | 国产 | 粤禅械备20150002号 | 产品由头部、针体和尾部组成。 | 供骨折复位时作牵引使用 | d：1.0,1.5,2.0,2.5,3.0,3.5,4.0,4.5,5.0,5.5,6.0,6.5,7.0,7.5,8.0mm,L1:20-60mm,L:25-400mm，（d范围内为每间隔0.5mm为一规格，L1长度范围内为每间隔5mm为一规格）。 | GZ02 |  | 钛合金 | 根 | 1310 | 福建省
骨科植入类 | 广东施泰宝医疗科技有限公司 | 广东施泰宝医疗科技有限公司 | 骨牵引针（钛合金） | 粤禅械备20150002号 | 长期 | 国产 | 粤禅械备20150002号 | 产品由头部、针体和尾部组成。 | 供骨折复位时作牵引使用 | d：1.0,1.5,2.0,2.5,3.0,3.5,4.0,4.5,5.0,5.5,6.0,6.5,7.0,7.5,8.0mm,L1:20-60mm,L:25-400mm，（d范围内为每间隔0.5mm为一规格，L1长度范围内为每间隔5mm为一规格）。 | GZ03 |  | 钛合金 | 根 | 970.2 | 福建省
骨科植入类 | 广东施泰宝医疗科技有限公司 | 广东施泰宝医疗科技有限公司 | 骨牵引针（钛合金） | 粤禅械备20150002号 | 长期 | 国产 | 粤禅械备20150002号 | 产品由头部、针体和尾部组成。 | 供骨折复位时作牵引使用 | d：1.0,1.5,2.0,2.5,3.0,3.5,4.0,4.5,5.0,5.5,6.0,6.5,7.0,7.5,8.0mm,L1:20-60mm,L:25-400mm，（d范围内为每间隔0.5mm为一规格，L1长度范围内为每间隔5mm为一规格）。 | GZ04 |  | 钛合金 | 根 | 1250 | 福建省
骨科植入类 | 广东施泰宝医疗科技有限公司 | 广东施泰宝医疗科技有限公司 | 骨牵引针（钛合金） | 粤禅械备20150002号 | 长期 | 国产 | 粤禅械备20150002号 | 产品由头部、针体和尾部组成。 | 供骨折复位时作牵引使用 | d：1.0,1.5,2.0,2.5,3.0,3.5,4.0,4.5,5.0,5.5,6.0,6.5,7.0,7.5,8.0mm,L1:20-60mm,L:25-400mm，（d范围内为每间隔0.5mm为一规格，L1长度范围内为每间隔5mm为一规格）。 | GZ05 |  | 钛合金 | 根 | 1200 | 福建省
骨科植入类 | 广东施泰宝医疗科技有限公司 | 广东施泰宝医疗科技有限公司 | 骨牵引针（不锈钢） | 粤禅械备20150002号 | 长期 | 国产 | 粤禅械备20150002号 | 产品由头部、针体和尾部组成。 | 供骨折复位时作牵引使用 | d：1.0,1.5,2.0,2.5,3.0,3.5,4.0,4.5,5.0,5.5,6.0,6.5,7.0,7.5,8.0mm,L1:20-60mm,L:25-400mm，（d范围内为每间隔0.5mm为一规格，L1长度范围内为每间隔5mm为一规格）。 | GZ01 |  | 钛合金 | 根 | 910 | 福建省
骨科植入类 | 广东施泰宝医疗科技有限公司 | 广东施泰宝医疗科技有限公司 | 骨牵引针（不锈钢） | 粤禅械备20150002号 | 长期 | 国产 | 粤禅械备20150002号 | 产品由头部、针体和尾部组成。 | 供骨折复位时作牵引使用 | d：1.0,1.5,2.0,2.5,3.0,3.5,4.0,4.5,5.0,5.5,6.0,6.5,7.0,7.5,8.0mm,L1:20-60mm,L:25-400mm，（d范围内为每间隔0.5mm为一规格，L1长度范围内为每间隔5mm为一规格）。 | GZ02 |  | 钛合金 | 根 | 1200 | 福建省
骨科植入类 | 广东施泰宝医疗科技有限公司 | 广东施泰宝医疗科技有限公司 | 骨牵引针（不锈钢） | 粤禅械备20150002号 | 长期 | 国产 | 粤禅械备20150002号 | 产品由头部、针体和尾部组成。 | 供骨折复位时作牵引使用 | d：1.0,1.5,2.0,2.5,3.0,3.5,4.0,4.5,5.0,5.5,6.0,6.5,7.0,7.5,8.0mm,L1:20-60mm,L:25-400mm，（d范围内为每间隔0.5mm为一规格，L1长度范围内为每间隔5mm为一规格）。 | GZ03 |  | 钛合金 | 根 | 970 | 福建省
骨科植入类 | 广东施泰宝医疗科技有限公司 | 广东施泰宝医疗科技有限公司 | 骨牵引针（不锈钢） | 粤禅械备20150002号 | 长期 | 国产 | 粤禅械备20150002号 | 产品由头部、针体和尾部组成。 | 供骨折复位时作牵引使用 | d：1.0,1.5,2.0,2.5,3.0,3.5,4.0,4.5,5.0,5.5,6.0,6.5,7.0,7.5,8.0mm,L1:20-60mm,L:25-400mm，（d范围内为每间隔0.5mm为一规格，L1长度范围内为每间隔5mm为一规格）。 | GZ04 |  | 钛合金 | 根 | 990 | 福建省
骨科植入类 | 广东施泰宝医疗科技有限公司 | 广东施泰宝医疗科技有限公司 | 骨牵引针（不锈钢） | 粤禅械备20150002号 | 长期 | 国产 | 粤禅械备20150002号 | 产品由头部、针体和尾部组成。 | 供骨折复位时作牵引使用 | d：1.0,1.5,2.0,2.5,3.0,3.5,4.0,4.5,5.0,5.5,6.0,6.5,7.0,7.5,8.0mm,L1:20-60mm,L:25-400mm，（d范围内为每间隔0.5mm为一规格，L1长度范围内为每间隔5mm为一规格）。 | GZ05 |  | 钛合金 | 根 | 784.8 | 福建省
骨科植入类 | 广东施泰宝医疗科技有限公司 | 广东施泰宝医疗科技有限公司 | 连接棒Ⅰ | 粤械注准20182100471 | 2023-04-15 | 国产 | 粤械注准20182100471 | WS-Ⅰ型：由1根连接棒和2个连接器组成。选用不锈钢（06Cr19Ni10）材料或钛合金（TC4）材料制成。灭菌或非灭菌包。 | 供骨科手术时作固定、牵引用。 | 直径4～8mm*长度80～500mm （D:每间隔0.5mm为1个直径规格；L:每间隔5mm为1个长度规格） | WS-Ⅰ |  | 钛合金 | 根 | 850 | 湖南省
骨科植入类 | 广东施泰宝医疗科技有限公司 | 广东施泰宝医疗科技有限公司 | 连接棒Ⅱ | 粤械注准20182100471 | 2023-04-15 | 国产 | 粤械注准20182100471 | WS-Ⅰ型：由1根连接棒和2个连接器组成。选用不锈钢（06Cr19Ni10）材料或钛合金（TC4）材料制成。灭菌或非灭菌包。 | 供骨科手术时作固定、牵引用。 | 直径4～8mm*长度80～500mm ；壁厚1～3mm （D:每间隔0.5mm为1个直径规格；L:每间隔5mm为1个长度规格） | WS-Ⅰ |  | 钛合金 | 根 | 980 | 湖南省
骨科植入类 | 广东施泰宝医疗科技有限公司 | 广东施泰宝医疗科技有限公司 | 连接器（左） | 粤械注准20182100471 | 2023-04-15 | 国产 | 粤械注准20182100471 | WS-Ⅰ型：由1根连接棒和2个连接器组成。选用不锈钢（06Cr19Ni10）材料或钛合金（TC4）材料制成。灭菌或非灭菌包。 | 供骨科手术时作固定、牵引用。 | D:4～8mm | WS-Ⅰ |  | 钛合金 | 个 | 2050 | 湖南省
骨科植入类 | 广东施泰宝医疗科技有限公司 | 广东施泰宝医疗科技有限公司 | 连接器（右） | 粤械注准20182100471 | 2023-04-15 | 国产 | 粤械注准20182100471 | WS-Ⅰ型：由1根连接棒和2个连接器组成。选用不锈钢（06Cr19Ni10）材料或钛合金（TC4）材料制成。灭菌或非灭菌包。 | 供骨科手术时作固定、牵引用。 | D:4～8mm | WS-Ⅰ |  | 钛合金 | 个 | 2050 | 湖南省
骨科植入类 | 广东施泰宝医疗科技有限公司 | 广东施泰宝医疗科技有限公司 | 锁紧螺钉 | 粤械注准20182100471 | 2023-04-15 | 国产 | 粤械注准20182100471 | WS-Ⅰ型：由1根连接棒和2个连接器组成。选用不锈钢（06Cr19Ni10）材料或钛合金（TC4）材料制成。灭菌或非灭菌包。 | 供骨科手术时作固定、牵引用。 | D：4～16mm | WS-Ⅰ |  | 钛合金 | 枚 | 650 | 湖南省
骨科植入类 | 广东施泰宝医疗科技有限公司 | 广东施泰宝医疗科技有限公司 | 自断锁紧螺钉 | 粤械注准20182100471 | 2023-04-15 | 国产 | 粤械注准20182100471 | WS-Ⅰ型：由1根连接棒和2个连接器组成。选用不锈钢（06Cr19Ni10）材料或钛合金（TC4）材料制成。灭菌或非灭菌包。 | 供骨科手术时作固定、牵引用。 | D：4～16mm | WS-Ⅰ |  | 钛合金 | 枚 | 1600 | 湖南省
骨科植入类 | 广东施泰宝医疗科技有限公司 | 广东施泰宝医疗科技有限公司 | 连接棒Ⅰ | 粤械注准20182100471 | 2023-04-15 | 国产 | 粤械注准20182100471 | WS-Ⅱ型：由2根连接棒、4个连接器1个横联装置组成。选用不锈钢（06Cr19Ni10）材料或钛合金（TC4）材料制成。灭菌或非灭菌包。 | 供骨科手术时作固定、牵引用。 | 直径4～8mm*长度80～500mm ；（D:每间隔0.5mm为1个直径规格；L:每间隔5mm为1个长度规格） | WS-Ⅱ |  | 钛合金 | 根 | 850 | 湖南省
骨科植入类 | 广东施泰宝医疗科技有限公司 | 广东施泰宝医疗科技有限公司 | 连接棒Ⅱ | 粤械注准20182100471 | 2023-04-15 | 国产 | 粤械注准20182100471 | WS-Ⅱ型：由2根连接棒、4个连接器1个横联装置组成。选用不锈钢（06Cr19Ni10）材料或钛合金（TC4）材料制成。灭菌或非灭菌包。 | 供骨科手术时作固定、牵引用。 | 直径4～8mm*长度80～500mm ；壁厚1～3mm （D:每间隔0.5mm为1个直径规格；L:每间隔5mm为1个长度规格） | WS-Ⅱ |  | 钛合金 | 根 | 980 | 湖南省
骨科植入类 | 广东施泰宝医疗科技有限公司 | 广东施泰宝医疗科技有限公司 | 连接器（左） | 粤械注准20182100471 | 2023-04-15 | 国产 | 粤械注准20182100471 | WS-Ⅱ型：由2根连接棒、4个连接器1个横联装置组成。选用不锈钢（06Cr19Ni10）材料或钛合金（TC4）材料制成。灭菌或非灭菌包。 | 供骨科手术时作固定、牵引用。 | D:4～8mm | WS-Ⅱ |  | 钛合金 | 个 | 2050 | 湖南省
骨科植入类 | 广东施泰宝医疗科技有限公司 | 广东施泰宝医疗科技有限公司 | 连接器（右） | 粤械注准20182100471 | 2023-04-15 | 国产 | 粤械注准20182100471 | WS-Ⅱ型：由2根连接棒、4个连接器1个横联装置组成。选用不锈钢（06Cr19Ni10）材料或钛合金（TC4）材料制成。灭菌或非灭菌包。 | 供骨科手术时作固定、牵引用。 | D:4～8mm | WS-Ⅱ |  | 钛合金 | 个 | 2050 | 湖南省
骨科植入类 | 广东施泰宝医疗科技有限公司 | 广东施泰宝医疗科技有限公司 | 锁紧螺钉 | 粤械注准20182100471 | 2023-04-15 | 国产 | 粤械注准20182100471 | WS-Ⅱ型：由2根连接棒、4个连接器1个横联装置组成。选用不锈钢（06Cr19Ni10）材料或钛合金（TC4）材料制成。灭菌或非灭菌包。 | 供骨科手术时作固定、牵引用。 | D：4～16mm | WS-Ⅱ |  | 钛合金 | 枚 | 650 | 湖南省
骨科植入类 | 广东施泰宝医疗科技有限公司 | 广东施泰宝医疗科技有限公司 | 自断锁紧螺钉 | 粤械注准20182100471 | 2023-04-15 | 国产 | 粤械注准20182100471 | WS-Ⅱ型：由2根连接棒、4个连接器1个横联装置组成。选用不锈钢（06Cr19Ni10）材料或钛合金（TC4）材料制成。灭菌或非灭菌包。 | 供骨科手术时作固定、牵引用。 | D：4～16mm | WS-Ⅱ |  | 钛合金 | 枚 | 1600 | 湖南省
骨科植入类 | 广东施泰宝医疗科技有限公司 | 广东施泰宝医疗科技有限公司 | 横联装置 | 粤械注准20182100471 | 2023-04-15 | 国产 | 粤械注准20182100471 | WS-Ⅱ型：由2根连接棒、4个连接器1个横联装置组成。选用不锈钢（06Cr19Ni10）材料或钛合金（TC4）材料制成。灭菌或非灭菌包。 | 供骨科手术时作固定、牵引用。 | L：80～120mm | WS-Ⅱ |  | 钛合金 | 个 | 4130 | 湖南省
骨科植入类 | 广东施泰宝医疗科技有限公司 | 广东施泰宝医疗科技有限公司 | 锁紧螺塞 | 粤械注准20182100471 | 2023-04-15 | 国产 | 粤械注准20182100471 | WS-Ⅱ型：由2根连接棒、4个连接器1个横联装置组成。选用不锈钢（06Cr19Ni10）材料或钛合金（TC4）材料制成。灭菌或非灭菌包。 | 供骨科手术时作固定、牵引用。 | D：4～8mm | WS-Ⅱ |  | 钛合金 | 枚 | 650 | 湖南省
骨科植入类 | 广东施泰宝医疗科技有限公司 | 广东施泰宝医疗科技有限公司 | 颈椎椎间融合器 | 国械注准20183460110 | 2023-03-27 | 国产 | 国械注准20183460110 | 该产品由颈椎椎间融合器和腰椎椎间融合器组成。脊柱椎间融合器主体由符合YY/T 0660标准规定的PEEK材料（级别为OPTIMA-LT1)制成，显影钉由符合GB/T 13810标准规定的TC4钛合金制成。钛合金产品表面无着色。灭菌包装和非灭菌包装。灭菌包装产品经环氧乙烷灭菌，有效期为2年。非灭菌包装产品有效期为5年。 | 与脊柱内固定系统联合使用，适用于进行颈椎（C2-C7）、腰骶椎（L1~L5/S1）椎间融合术时支撑椎体，提供即刻稳定性，支持骨性融合过程。适应症包括1、脊柱节段退行性失稳；2、脊柱节段创伤性失稳；3、脊椎滑脱；4、椎间减压术后（脊柱节段医源性失稳）；5、脊柱侧凸矫正。 | 长度10～16（每间隔1毫米为1规格）、宽度/直径10～19（间隔1毫米为1规格）、高度4～10（间隔1毫米为1规格）、角度0°～6°（间隔1°为1规格）；非灭菌。 | SSR02 |  | PEEK（级别为OPTIMA-LT1) | 个 | 14900 | 湖南省
骨科植入类 | 广东施泰宝医疗科技有限公司 | 广东施泰宝医疗科技有限公司 | 颈椎椎间融合器 | 国械注准20183460110 | 2023-03-27 | 国产 | 国械注准20183460110 | 该产品由颈椎椎间融合器和腰椎椎间融合器组成。脊柱椎间融合器主体由符合YY/T 0660标准规定的PEEK材料（级别为OPTIMA-LT1)制成，显影钉由符合GB/T 13810标准规定的TC4钛合金制成。钛合金产品表面无着色。灭菌包装和非灭菌包装。灭菌包装产品经环氧乙烷灭菌，有效期为2年。非灭菌包装产品有效期为5年。 | 与脊柱内固定系统联合使用，适用于进行颈椎（C2-C7）、腰骶椎（L1~L5/S1）椎间融合术时支撑椎体，提供即刻稳定性，支持骨性融合过程。适应症包括1、脊柱节段退行性失稳；2、脊柱节段创伤性失稳；3、脊椎滑脱；4、椎间减压术后（脊柱节段医源性失稳）；5、脊柱侧凸矫正。 | 长度10～16（每间隔1毫米为1规格）、宽度/直径10～19（间隔1毫米为1规格）、高度4～10（间隔1毫米为1规格）、角度0°～6°（间隔1°为1规格）；灭菌。 | SSR02 |  | PEEK（级别为OPTIMA-LT1) | 个 | 15600 | 湖南省
骨科植入类 | 广东施泰宝医疗科技有限公司 | 广东施泰宝医疗科技有限公司 | 颈椎椎间融合器 | 国械注准20183460110 | 2023-03-27 | 国产 | 国械注准20183460110 | 该产品由颈椎椎间融合器和腰椎椎间融合器组成。脊柱椎间融合器主体由符合YY/T 0660标准规定的PEEK材料（级别为OPTIMA-LT1)制成，显影钉由符合GB/T 13810标准规定的TC4钛合金制成。钛合金产品表面无着色。灭菌包装和非灭菌包装。灭菌包装产品经环氧乙烷灭菌，有效期为2年。非灭菌包装产品有效期为5年。 | 与脊柱内固定系统联合使用，适用于进行颈椎（C2-C7）、腰骶椎（L1~L5/S1）椎间融合术时支撑椎体，提供即刻稳定性，支持骨性融合过程。适应症包括1、脊柱节段退行性失稳；2、脊柱节段创伤性失稳；3、脊椎滑脱；4、椎间减压术后（脊柱节段医源性失稳）；5、脊柱侧凸矫正。 | 长度10～16（每间隔1毫米为1规格）、宽度/直径10～19（间隔1毫米为1规格）、高度4～10（间隔1毫米为1规格）、角度0°～6°（间隔1°为1规格）；非灭菌。 | SSR03 |  | PEEK（级别为OPTIMA-LT1) | 个 | 17100 | 湖南省
骨科植入类 | 广东施泰宝医疗科技有限公司 | 广东施泰宝医疗科技有限公司 | 颈椎椎间融合器 | 国械注准20183460110 | 2023-03-27 | 国产 | 国械注准20183460110 | 该产品由颈椎椎间融合器和腰椎椎间融合器组成。脊柱椎间融合器主体由符合YY/T 0660标准规定的PEEK材料（级别为OPTIMA-LT1)制成，显影钉由符合GB/T 13810标准规定的TC4钛合金制成。钛合金产品表面无着色。灭菌包装和非灭菌包装。灭菌包装产品经环氧乙烷灭菌，有效期为2年。非灭菌包装产品有效期为5年。 | 与脊柱内固定系统联合使用，适用于进行颈椎（C2-C7）、腰骶椎（L1~L5/S1）椎间融合术时支撑椎体，提供即刻稳定性，支持骨性融合过程。适应症包括1、脊柱节段退行性失稳；2、脊柱节段创伤性失稳；3、脊椎滑脱；4、椎间减压术后（脊柱节段医源性失稳）；5、脊柱侧凸矫正。 | 长度10～16（每间隔1毫米为1规格）、宽度/直径10～19（间隔1毫米为1规格）、高度4～10（间隔1毫米为1规格）、角度0°～6°（间隔1°为1规格）；灭菌。 | SSR03 |  | PEEK（级别为OPTIMA-LT1) | 个 | 18350 | 湖南省
骨科植入类 | 广东施泰宝医疗科技有限公司 | 广东施泰宝医疗科技有限公司 | 腰椎椎间融合器Ⅰ | 国械注准20183460110 | 2023-03-27 | 国产 | 国械注准20183460110 | 该产品由颈椎椎间融合器和腰椎椎间融合器组成。脊柱椎间融合器主体由符合YY/T 0660标准规定的PEEK材料（级别为OPTIMA-LT1)制成，显影钉由符合GB/T 13810标准规定的TC4钛合金制成。钛合金产品表面无着色。灭菌包装和非灭菌包装。灭菌包装产品经环氧乙烷灭菌，有效期为2年。非灭菌包装产品有效期为5年。 | 与脊柱内固定系统联合使用，适用于进行颈椎（C2-C7）、腰骶椎（L1~L5/S1）椎间融合术时支撑椎体，提供即刻稳定性，支持骨性融合过程。适应症包括1、脊柱节段退行性失稳；2、脊柱节段创伤性失稳；3、脊椎滑脱；4、椎间减压术后（脊柱节段医源性失稳）；5、脊柱侧凸矫正。 | 长度：20～40（间隔1毫米为1规格）；宽度/直径：7～12（间隔1毫米为1规格）；高度：6～16（间隔1毫米为1规格）；角度0°～8°（间隔1°为1规格）；非灭菌。 | SSR04 |  | PEEK（级别为OPTIMA-LT1) | 个 | 15550 | 湖南省
骨科植入类 | 广东施泰宝医疗科技有限公司 | 广东施泰宝医疗科技有限公司 | 腰椎椎间融合器Ⅰ | 国械注准20183460110 | 2023-03-27 | 国产 | 国械注准20183460110 | 该产品由颈椎椎间融合器和腰椎椎间融合器组成。脊柱椎间融合器主体由符合YY/T 0660标准规定的PEEK材料（级别为OPTIMA-LT1)制成，显影钉由符合GB/T 13810标准规定的TC4钛合金制成。钛合金产品表面无着色。灭菌包装和非灭菌包装。灭菌包装产品经环氧乙烷灭菌，有效期为2年。非灭菌包装产品有效期为5年。 | 与脊柱内固定系统联合使用，适用于进行颈椎（C2-C7）、腰骶椎（L1~L5/S1）椎间融合术时支撑椎体，提供即刻稳定性，支持骨性融合过程。适应症包括1、脊柱节段退行性失稳；2、脊柱节段创伤性失稳；3、脊椎滑脱；4、椎间减压术后（脊柱节段医源性失稳）；5、脊柱侧凸矫正。 | 长度：20～40（间隔1毫米为1规格）；宽度/直径：7～12（间隔1毫米为1规格）；高度：6～16（间隔1毫米为1规格）；角度0°～8°（间隔1°为1规格）；灭菌。 | SSR04 |  | PEEK（级别为OPTIMA-LT1) | 个 | 16950 | 湖南省
骨科植入类 | 广东施泰宝医疗科技有限公司 | 广东施泰宝医疗科技有限公司 | 腰椎椎间融合器Ⅱ | 国械注准20183460110 | 2023-03-27 | 国产 | 国械注准20183460110 | 该产品由颈椎椎间融合器和腰椎椎间融合器组成。脊柱椎间融合器主体由符合YY/T 0660标准规定的PEEK材料（级别为OPTIMA-LT1)制成，显影钉由符合GB/T 13810标准规定的TC4钛合金制成。钛合金产品表面无着色。灭菌包装和非灭菌包装。灭菌包装产品经环氧乙烷灭菌，有效期为2年。非灭菌包装产品有效期为5年。 | 与脊柱内固定系统联合使用，适用于进行颈椎（C2-C7）、腰骶椎（L1~L5/S1）椎间融合术时支撑椎体，提供即刻稳定性，支持骨性融合过程。适应症包括1、脊柱节段退行性失稳；2、脊柱节段创伤性失稳；3、脊椎滑脱；4、椎间减压术后（脊柱节段医源性失稳）；5、脊柱侧凸矫正。 | 长度：20～40（间隔1毫米为1规格）；宽度/直径：7～12（间隔1毫米为1规格）；高度：6～16（间隔1毫米为1规格）；角度0°～8°（间隔1°为1规格）；非灭菌。 | SSR04 |  | PEEK（级别为OPTIMA-LT1) | 个 | 15550 | 湖南省
骨科植入类 | 广东施泰宝医疗科技有限公司 | 广东施泰宝医疗科技有限公司 | 腰椎椎间融合器Ⅱ | 国械注准20183460110 | 2023-03-27 | 国产 | 国械注准20183460110 | 该产品由颈椎椎间融合器和腰椎椎间融合器组成。脊柱椎间融合器主体由符合YY/T 0660标准规定的PEEK材料（级别为OPTIMA-LT1)制成，显影钉由符合GB/T 13810标准规定的TC4钛合金制成。钛合金产品表面无着色。灭菌包装和非灭菌包装。灭菌包装产品经环氧乙烷灭菌，有效期为2年。非灭菌包装产品有效期为5年。 | 与脊柱内固定系统联合使用，适用于进行颈椎（C2-C7）、腰骶椎（L1~L5/S1）椎间融合术时支撑椎体，提供即刻稳定性，支持骨性融合过程。适应症包括1、脊柱节段退行性失稳；2、脊柱节段创伤性失稳；3、脊椎滑脱；4、椎间减压术后（脊柱节段医源性失稳）；5、脊柱侧凸矫正。 | 长度：20～40（间隔1毫米为1规格）；宽度/直径：7～12（间隔1毫米为1规格）；高度：6～16（间隔1毫米为1规格）；角度0°～8°（间隔1°为1规格）；灭菌。 | SSR04 |  | PEEK（级别为OPTIMA-LT1) | 个 | 16950 | 湖南省
骨科植入类 | 广东施泰宝医疗科技有限公司 | 广东施泰宝医疗科技有限公司 | 腰椎椎间融合器Ⅰ | 国械注准20183460110 | 2023-03-27 | 国产 | 国械注准20183460110 | 该产品由颈椎椎间融合器和腰椎椎间融合器组成。脊柱椎间融合器主体由符合YY/T 0660标准规定的PEEK材料（级别为OPTIMA-LT1)制成，显影钉由符合GB/T 13810标准规定的TC4钛合金制成。钛合金产品表面无着色。灭菌包装和非灭菌包装。灭菌包装产品经环氧乙烷灭菌，有效期为2年。非灭菌包装产品有效期为5年。 | 与脊柱内固定系统联合使用，适用于进行颈椎（C2-C7）、腰骶椎（L1~L5/S1）椎间融合术时支撑椎体，提供即刻稳定性，支持骨性融合过程。适应症包括1、脊柱节段退行性失稳；2、脊柱节段创伤性失稳；3、脊椎滑脱；4、椎间减压术后（脊柱节段医源性失稳）；5、脊柱侧凸矫正。 | 长度：25～40（间隔1毫米为1规格）；宽度/直径：8～12（间隔1毫米为1规格）；高度：6～16（间隔1毫米为1规格）；角度0°～8° （间隔1°为1规格）；非灭菌。 | SSR05 |  | PEEK（级别为OPTIMA-LT1) | 个 | 16400 | 湖南省
骨科植入类 | 广东施泰宝医疗科技有限公司 | 广东施泰宝医疗科技有限公司 | 腰椎椎间融合器Ⅰ | 国械注准20183460110 | 2023-03-27 | 国产 | 国械注准20183460110 | 该产品由颈椎椎间融合器和腰椎椎间融合器组成。脊柱椎间融合器主体由符合YY/T 0660标准规定的PEEK材料（级别为OPTIMA-LT1)制成，显影钉由符合GB/T 13810标准规定的TC4钛合金制成。钛合金产品表面无着色。灭菌包装和非灭菌包装。灭菌包装产品经环氧乙烷灭菌，有效期为2年。非灭菌包装产品有效期为5年。 | 与脊柱内固定系统联合使用，适用于进行颈椎（C2-C7）、腰骶椎（L1~L5/S1）椎间融合术时支撑椎体，提供即刻稳定性，支持骨性融合过程。适应症包括1、脊柱节段退行性失稳；2、脊柱节段创伤性失稳；3、脊椎滑脱；4、椎间减压术后（脊柱节段医源性失稳）；5、脊柱侧凸矫正。 | 长度：25～40（间隔1毫米为1规格）；宽度/直径：8～12（间隔1毫米为1规格）；高度：6～16（间隔1毫米为1规格）；角度0°～8° （间隔1°为1规格）；灭菌。 | SSR05 |  | PEEK（级别为OPTIMA-LT1) | 个 | 18700 | 湖南省
骨科植入类 | 广东施泰宝医疗科技有限公司 | 广东施泰宝医疗科技有限公司 | 腰椎椎间融合器Ⅱ | 国械注准20183460110 | 2023-03-27 | 国产 | 国械注准20183460110 | 该产品由颈椎椎间融合器和腰椎椎间融合器组成。脊柱椎间融合器主体由符合YY/T 0660标准规定的PEEK材料（级别为OPTIMA-LT1)制成，显影钉由符合GB/T 13810标准规定的TC4钛合金制成。钛合金产品表面无着色。灭菌包装和非灭菌包装。灭菌包装产品经环氧乙烷灭菌，有效期为2年。非灭菌包装产品有效期为5年。 | 与脊柱内固定系统联合使用，适用于进行颈椎（C2-C7）、腰骶椎（L1~L5/S1）椎间融合术时支撑椎体，提供即刻稳定性，支持骨性融合过程。适应症包括1、脊柱节段退行性失稳；2、脊柱节段创伤性失稳；3、脊椎滑脱；4、椎间减压术后（脊柱节段医源性失稳）；5、脊柱侧凸矫正。 | 长度：25～40（间隔1毫米为1规格）；宽度/直径：8～12（间隔1毫米为1规格）；高度：6～16（间隔1毫米为1规格）；角度0°～8° （间隔1°为1规格）；非灭菌 | SSR05 |  | PEEK（级别为OPTIMA-LT1) | 个 | 17100 | 湖南省
骨科植入类 | 广东施泰宝医疗科技有限公司 | 广东施泰宝医疗科技有限公司 | 腰椎椎间融合器Ⅱ | 国械注准20183460110 | 2023-03-27 | 国产 | 国械注准20183460110 | 该产品由颈椎椎间融合器和腰椎椎间融合器组成。脊柱椎间融合器主体由符合YY/T 0660标准规定的PEEK材料（级别为OPTIMA-LT1)制成，显影钉由符合GB/T 13810标准规定的TC4钛合金制成。钛合金产品表面无着色。灭菌包装和非灭菌包装。灭菌包装产品经环氧乙烷灭菌，有效期为2年。非灭菌包装产品有效期为5年。 | 与脊柱内固定系统联合使用，适用于进行颈椎（C2-C7）、腰骶椎（L1~L5/S1）椎间融合术时支撑椎体，提供即刻稳定性，支持骨性融合过程。适应症包括1、脊柱节段退行性失稳；2、脊柱节段创伤性失稳；3、脊椎滑脱；4、椎间减压术后（脊柱节段医源性失稳）；5、脊柱侧凸矫正。 | 长度：25～40（间隔1毫米为1规格）；宽度/直径：8～12（间隔1毫米为1规格）；高度：6～16（间隔1毫米为1规格）；角度0°～8° （间隔1°为1规格）；灭菌。 | SSR05 |  | PEEK（级别为OPTIMA-LT1) | 个 | 18500 | 湖南省
骨科植入类 | 广东施泰宝医疗科技有限公司 | 广东施泰宝医疗科技有限公司 | 腰椎椎间融合器Ⅰ | 国械注准20183460110 | 2023-03-27 | 国产 | 国械注准20183460110 | 该产品由颈椎椎间融合器和腰椎椎间融合器组成。脊柱椎间融合器主体由符合YY/T 0660标准规定的PEEK材料（级别为OPTIMA-LT1)制成，显影钉由符合GB/T 13810标准规定的TC4钛合金制成。钛合金产品表面无着色。灭菌包装和非灭菌包装。灭菌包装产品经环氧乙烷灭菌，有效期为2年。非灭菌包装产品有效期为5年。 | 与脊柱内固定系统联合使用，适用于进行颈椎（C2-C7）、腰骶椎（L1~L5/S1）椎间融合术时支撑椎体，提供即刻稳定性，支持骨性融合过程。适应症包括1、脊柱节段退行性失稳；2、脊柱节段创伤性失稳；3、脊椎滑脱；4、椎间减压术后（脊柱节段医源性失稳）；5、脊柱侧凸矫正。 | 长度：25～40（间隔1毫米为1规格）；宽度/直径：8～12（间隔1毫米为1规格）；高度：6～16（间隔1毫米为1规格）；角度0°～8° （间隔1°为1规格）；非灭菌。 | SSR06 |  | PEEK（级别为OPTIMA-LT1) | 个 | 16500 | 湖南省
骨科植入类 | 广东施泰宝医疗科技有限公司 | 广东施泰宝医疗科技有限公司 | 腰椎椎间融合器Ⅰ | 国械注准20183460110 | 2023-03-27 | 国产 | 国械注准20183460110 | 该产品由颈椎椎间融合器和腰椎椎间融合器组成。脊柱椎间融合器主体由符合YY/T 0660标准规定的PEEK材料（级别为OPTIMA-LT1)制成，显影钉由符合GB/T 13810标准规定的TC4钛合金制成。钛合金产品表面无着色。灭菌包装和非灭菌包装。灭菌包装产品经环氧乙烷灭菌，有效期为2年。非灭菌包装产品有效期为5年。 | 与脊柱内固定系统联合使用，适用于进行颈椎（C2-C7）、腰骶椎（L1~L5/S1）椎间融合术时支撑椎体，提供即刻稳定性，支持骨性融合过程。适应症包括1、脊柱节段退行性失稳；2、脊柱节段创伤性失稳；3、脊椎滑脱；4、椎间减压术后（脊柱节段医源性失稳）；5、脊柱侧凸矫正。 | 长度：25～40（间隔1毫米为1规格）；宽度/直径：8～12（间隔1毫米为1规格）；高度：6～16（间隔1毫米为1规格）；角度0°～8° （间隔1°为1规格）；灭菌。 | SSR06 |  | PEEK（级别为OPTIMA-LT1) | 个 | 17500 | 湖南省
骨科植入类 | 广东施泰宝医疗科技有限公司 | 广东施泰宝医疗科技有限公司 | 腰椎椎间融合器Ⅱ | 国械注准20183460110 | 2023-03-27 | 国产 | 国械注准20183460110 | 该产品由颈椎椎间融合器和腰椎椎间融合器组成。脊柱椎间融合器主体由符合YY/T 0660标准规定的PEEK材料（级别为OPTIMA-LT1)制成，显影钉由符合GB/T 13810标准规定的TC4钛合金制成。钛合金产品表面无着色。灭菌包装和非灭菌包装。灭菌包装产品经环氧乙烷灭菌，有效期为2年。非灭菌包装产品有效期为5年。 | 与脊柱内固定系统联合使用，适用于进行颈椎（C2-C7）、腰骶椎（L1~L5/S1）椎间融合术时支撑椎体，提供即刻稳定性，支持骨性融合过程。适应症包括1、脊柱节段退行性失稳；2、脊柱节段创伤性失稳；3、脊椎滑脱；4、椎间减压术后（脊柱节段医源性失稳）；5、脊柱侧凸矫正。 | 长度：25～40（间隔1毫米为1规格）；宽度/直径：8～12（间隔1毫米为1规格）；高度：6～16（间隔1毫米为1规格）；角度0°～8° （间隔1°为1规格）；非灭菌。 | SSR06 |  | PEEK（级别为OPTIMA-LT1) | 个 | 17500 | 湖南省
骨科植入类 | 广东施泰宝医疗科技有限公司 | 广东施泰宝医疗科技有限公司 | 腰椎椎间融合器Ⅱ | 国械注准20183460110 | 2023-03-27 | 国产 | 国械注准20183460110 | 该产品由颈椎椎间融合器和腰椎椎间融合器组成。脊柱椎间融合器主体由符合YY/T 0660标准规定的PEEK材料（级别为OPTIMA-LT1)制成，显影钉由符合GB/T 13810标准规定的TC4钛合金制成。钛合金产品表面无着色。灭菌包装和非灭菌包装。灭菌包装产品经环氧乙烷灭菌，有效期为2年。非灭菌包装产品有效期为5年。 | 与脊柱内固定系统联合使用，适用于进行颈椎（C2-C7）、腰骶椎（L1~L5/S1）椎间融合术时支撑椎体，提供即刻稳定性，支持骨性融合过程。适应症包括1、脊柱节段退行性失稳；2、脊柱节段创伤性失稳；3、脊椎滑脱；4、椎间减压术后（脊柱节段医源性失稳）；5、脊柱侧凸矫正。 | 长度：25～40（间隔1毫米为1规格）；宽度/直径：8～12（间隔1毫米为1规格）；高度：6～16（间隔1毫米为1规格）；角度0°～8° （间隔1°为1规格）；灭菌。 | SSR06 |  | PEEK（级别为OPTIMA-LT1) | 个 | 17500 | 湖南省
骨科植入类 | 广东施泰宝医疗科技有限公司 | 广东施泰宝医疗科技有限公司 | 腰椎椎间融合器Ⅰ | 国械注准20183460110 | 2023-03-27 | 国产 | 国械注准20183460110 | 该产品由颈椎椎间融合器和腰椎椎间融合器组成。脊柱椎间融合器主体由符合YY/T 0660标准规定的PEEK材料（级别为OPTIMA-LT1)制成，显影钉由符合GB/T 13810标准规定的TC4钛合金制成。钛合金产品表面无着色。灭菌包装和非灭菌包装。灭菌包装产品经环氧乙烷灭菌，有效期为2年。非灭菌包装产品有效期为5年。 | 与脊柱内固定系统联合使用，适用于进行颈椎（C2-C7）、腰骶椎（L1~L5/S1）椎间融合术时支撑椎体，提供即刻稳定性，支持骨性融合过程。适应症包括1、脊柱节段退行性失稳；2、脊柱节段创伤性失稳；3、脊椎滑脱；4、椎间减压术后（脊柱节段医源性失稳）；5、脊柱侧凸矫正。 | 长度：25～40（间隔1毫米为1规格）；宽度/直径：8～12（间隔1毫米为1规格）；高度：6～16（间隔1毫米为1规格）；角度0°～8° （间隔1°为1规格）；非灭菌。 | SSR07 |  | PEEK（级别为OPTIMA-LT1) | 个 | 19400 | 湖南省
骨科植入类 | 广东施泰宝医疗科技有限公司 | 广东施泰宝医疗科技有限公司 | 腰椎椎间融合器Ⅰ | 国械注准20183460110 | 2023-03-27 | 国产 | 国械注准20183460110 | 该产品由颈椎椎间融合器和腰椎椎间融合器组成。脊柱椎间融合器主体由符合YY/T 0660标准规定的PEEK材料（级别为OPTIMA-LT1)制成，显影钉由符合GB/T 13810标准规定的TC4钛合金制成。钛合金产品表面无着色。灭菌包装和非灭菌包装。灭菌包装产品经环氧乙烷灭菌，有效期为2年。非灭菌包装产品有效期为5年。 | 与脊柱内固定系统联合使用，适用于进行颈椎（C2-C7）、腰骶椎（L1~L5/S1）椎间融合术时支撑椎体，提供即刻稳定性，支持骨性融合过程。适应症包括1、脊柱节段退行性失稳；2、脊柱节段创伤性失稳；3、脊椎滑脱；4、椎间减压术后（脊柱节段医源性失稳）；5、脊柱侧凸矫正。 | 长度：25～40（间隔1毫米为1规格）；宽度/直径：8～12（间隔1毫米为1规格）；高度：6～16（间隔1毫米为1规格）；角度0°～8° （间隔1°为1规格）；灭菌。 | SSR07 |  | PEEK（级别为OPTIMA-LT1) | 个 | 22000 | 湖南省
骨科植入类 | 广东施泰宝医疗科技有限公司 | 广东施泰宝医疗科技有限公司 | 腰椎椎间融合器Ⅱ | 国械注准20183460110 | 2023-03-27 | 国产 | 国械注准20183460110 | 该产品由颈椎椎间融合器和腰椎椎间融合器组成。脊柱椎间融合器主体由符合YY/T 0660标准规定的PEEK材料（级别为OPTIMA-LT1)制成，显影钉由符合GB/T 13810标准规定的TC4钛合金制成。钛合金产品表面无着色。灭菌包装和非灭菌包装。灭菌包装产品经环氧乙烷灭菌，有效期为2年。非灭菌包装产品有效期为5年。 | 与脊柱内固定系统联合使用，适用于进行颈椎（C2-C7）、腰骶椎（L1~L5/S1）椎间融合术时支撑椎体，提供即刻稳定性，支持骨性融合过程。适应症包括1、脊柱节段退行性失稳；2、脊柱节段创伤性失稳；3、脊椎滑脱；4、椎间减压术后（脊柱节段医源性失稳）；5、脊柱侧凸矫正。 | 长度：25～40（间隔1毫米为1规格）；宽度/直径：8～12（间隔1毫米为1规格）；高度：6～16（间隔1毫米为1规格）；角度0°～8° （间隔1°为1规格）；非灭菌。 | SSR07 |  | PEEK（级别为OPTIMA-LT1) | 个 | 19500 | 湖南省
骨科植入类 | 广东施泰宝医疗科技有限公司 | 广东施泰宝医疗科技有限公司 | 腰椎椎间融合器Ⅱ | 国械注准20183460110 | 2023-03-27 | 国产 | 国械注准20183460110 | 该产品由颈椎椎间融合器和腰椎椎间融合器组成。脊柱椎间融合器主体由符合YY/T 0660标准规定的PEEK材料（级别为OPTIMA-LT1)制成，显影钉由符合GB/T 13810标准规定的TC4钛合金制成。钛合金产品表面无着色。灭菌包装和非灭菌包装。灭菌包装产品经环氧乙烷灭菌，有效期为2年。非灭菌包装产品有效期为5年。 | 与脊柱内固定系统联合使用，适用于进行颈椎（C2-C7）、腰骶椎（L1~L5/S1）椎间融合术时支撑椎体，提供即刻稳定性，支持骨性融合过程。适应症包括1、脊柱节段退行性失稳；2、脊柱节段创伤性失稳；3、脊椎滑脱；4、椎间减压术后（脊柱节段医源性失稳）；5、脊柱侧凸矫正。 | 长度：25～40（间隔1毫米为1规格）；宽度/直径：8～12（间隔1毫米为1规格）；高度：6～16（间隔1毫米为1规格）；角度0°～8° （间隔1°为1规格）；灭菌。 | SSR07 |  | PEEK（级别为OPTIMA-LT1) | 个 | 22000 | 湖南省
骨科植入类 | 广州幸好医疗器械有限公司 | 匈牙利 Mediox Orvosi Muszergyarto Kft | 腰椎椎间融合器 | 国食药监械（进）字2014第3462870号 | 2019-06-17 | 进口 | YZB/HUN 2740-2014《椎间融合器》 | 融合器应选用YY/T0660标准中规定的PEEK材料制造，材料等级为PEEK-OPTIMA LT1级，显影钉采用符合ISO5832-3的Ti6Al4V钛合金材料制造。灭菌包装。 | 该产品用于颈椎、胸腰椎和腰骶段需要进行节段性融合的病变。 | 22x8-22x14 | 91008022-91014022 |  | PEEK | 个 | 5250 | 湖南省 | 照片1
骨科植入类 | 广州幸好医疗器械有限公司 | 匈牙利 Mediox Orvosi Muszergyarto Kft | 腰椎椎间融合器 | 国食药监械（进）字2014第3462870号 | 2019-06-17 | 进口 | YZB/HUN 2740-2014《椎间融合器》 | 融合器应选用YY/T0660标准中规定的PEEK材料制造，材料等级为PEEK-OPTIMA LT1级，显影钉采用符合ISO5832-3的Ti6Al4V钛合金材料制造。灭菌包装。 | 该产品用于颈椎、胸腰椎和腰骶段需要进行节段性融合的病变。 | 26x8-26x14 | 91008026-91014026 |  | PEEK | 个 | 5250 | 湖南省 | 照片2
骨科植入类 | 广州幸好医疗器械有限公司 | 匈牙利 Mediox Orvosi Muszergyarto Kft | 腰椎椎间融合器 | 国食药监械（进）字2014第3462870号 | 2019-06-17 | 进口 | YZB/HUN 2740-2014《椎间融合器》 | 融合器应选用YY/T0660标准中规定的PEEK材料制造，材料等级为PEEK-OPTIMA LT1级，显影钉采用符合ISO5832-3的Ti6Al4V钛合金材料制造。灭菌包装。 | 该产品用于颈椎、胸腰椎和腰骶段需要进行节段性融合的病变。 | 32x8、36x8 | 91008032-91008036 |  | PEEK | 个 | 5250 | 湖南省 | 照片3
骨科植入类 | 广州幸好医疗器械有限公司 | 匈牙利 Mediox Orvosi Muszergyarto Kft | 腰椎椎间融合器 | 国食药监械（进）字2014第3462870号 | 2019-06-17 | 进口 | YZB/HUN 2740-2014《椎间融合器》 | 融合器应选用YY/T0660标准中规定的PEEK材料制造，材料等级为PEEK-OPTIMA LT1级，显影钉采用符合ISO5832-3的Ti6Al4V钛合金材料制造。灭菌包装。 | 该产品用于颈椎、胸腰椎和腰骶段需要进行节段性融合的病变。 | 32x10、36x10、32x12、36x12 | 91010032-91010036、91012032-91012036 |  | PEEK | 个 | 5250 | 湖南省 | 照片4
骨科植入类 | 广州幸好医疗器械有限公司 | 匈牙利 Mediox Orvosi Muszergyarto Kft | 腰椎椎间融合器 | 国食药监械（进）字2014第3462870号 | 2019-06-17 | 进口 | YZB/HUN 2740-2014《椎间融合器》 | 融合器应选用YY/T0660标准中规定的PEEK材料制造，材料等级为PEEK-OPTIMA LT1级，显影钉采用符合ISO5832-3的Ti6Al4V钛合金材料制造。灭菌包装。 | 该产品用于颈椎、胸腰椎和腰骶段需要进行节段性融合的病变。 | 32x14、36x14 | 91014032-91014036 |  | PEEK | 个 | 5250 | 湖南省 | 照片5
骨科植入类 | 广州幸好医疗器械有限公司 | 匈牙利 Mediox Orvosi Muszergyarto Kft | 腰椎椎间融合器 | 国食药监械（进）字2014第3462870号 | 2019-06-17 | 进口 | YZB/HUN 2740-2014《椎间融合器》 | 融合器应选用YY/T0660标准中规定的PEEK材料制造，材料等级为PEEK-OPTIMA LT1级，显影钉采用符合ISO5832-3的Ti6Al4V钛合金材料制造。灭菌包装。 | 该产品用于颈椎、胸腰椎和腰骶段需要进行节段性融合的病变。 | 28x10x7-28x10x10 | 91052807-91052810 |  | PEEK | 个 | 25227 | 湖南省 | 照片6
骨科植入类 | 广州幸好医疗器械有限公司 | 匈牙利 Mediox Orvosi Muszergyarto Kft | 腰椎椎间融合器 | 国食药监械（进）字2014第3462870号 | 2019-06-17 | 进口 | YZB/HUN 2740-2014《椎间融合器》 | 融合器应选用YY/T0660标准中规定的PEEK材料制造，材料等级为PEEK-OPTIMA LT1级，显影钉采用符合ISO5832-3的Ti6Al4V钛合金材料制造。灭菌包装。 | 该产品用于颈椎、胸腰椎和腰骶段需要进行节段性融合的病变。 | 28x10x11-28x10x12 | 91052811、91052812 |  | PEEK | 个 | 28359 | 湖南省 | 照片7
骨科植入类 | 广州幸好医疗器械有限公司 | 匈牙利 Mediox Orvosi Muszergyarto Kft | 腰椎椎间融合器 | 国食药监械（进）字2014第3462870号 | 2019-06-17 | 进口 | YZB/HUN 2740-2014《椎间融合器》 | 融合器应选用YY/T0660标准中规定的PEEK材料制造，材料等级为PEEK-OPTIMA LT1级，显影钉采用符合ISO5832-3的Ti6Al4V钛合金材料制造。灭菌包装。 | 该产品用于颈椎、胸腰椎和腰骶段需要进行节段性融合的病变。 | 28x10x13-28x10x18 | 91052813-91052818 |  | PEEK | 个 | 31491 | 湖南省 | 照片8
骨科植入类 | 广州幸好医疗器械有限公司 | 匈牙利 Mediox Orvosi Muszergyarto Kft | 腰椎椎间融合器 | 国食药监械（进）字2014第3462870号 | 2019-06-17 | 进口 | YZB/HUN 2740-2014《椎间融合器》 | 融合器应选用YY/T0660标准中规定的PEEK材料制造，材料等级为PEEK-OPTIMA LT1级，显影钉采用符合ISO5832-3的Ti6Al4V钛合金材料制造。灭菌包装。 | 该产品用于颈椎、胸腰椎和腰骶段需要进行节段性融合的病变。 | 30x26x8、30x26x10、30x26x12 | 91053008-91053012 |  | PEEK | 个 | 32234 | 湖南省 | 照片9
骨科植入类 | 广州幸好医疗器械有限公司 | 匈牙利 Mediox Orvosi Muszergyarto Kft | 腰椎椎间融合器 | 国食药监械（进）字2014第3462870号 | 2019-06-17 | 进口 | YZB/HUN 2740-2014《椎间融合器》 | 融合器应选用YY/T0660标准中规定的PEEK材料制造，材料等级为PEEK-OPTIMA LT1级，显影钉采用符合ISO5832-3的Ti6Al4V钛合金材料制造。灭菌包装。 | 该产品用于颈椎、胸腰椎和腰骶段需要进行节段性融合的病变。 | 30x22x8、30x22x10、30x22x12 | 91093008-91093012 |  | PEEK | 个 | 27496 | 湖南省 | 照片10
骨科植入类 | 广州幸好医疗器械有限公司 | 匈牙利 Mediox Orvosi Muszergyarto Kft | 腰椎椎间融合器 | 国食药监械（进）字2014第3462870号 | 2019-06-17 | 进口 | YZB/HUN 2740-2014《椎间融合器》 | 融合器应选用YY/T0660标准中规定的PEEK材料制造，材料等级为PEEK-OPTIMA LT1级，显影钉采用符合ISO5832-3的Ti6Al4V钛合金材料制造。灭菌包装。 | 该产品用于颈椎、胸腰椎和腰骶段需要进行节段性融合的病变。 | 11x7x21-11x12x21 | 91117210、91118210、91119210、91111021、91111121、91111221 |  | PEEK | 个 | 37552 | 湖南省 | 照片11
骨科植入类 | 广州幸好医疗器械有限公司 | 匈牙利 Mediox Orvosi Muszergyarto Kft | 颈椎椎间融合器 | 国食药监械（进）字2014第3462870号 | 2019-06-17 | 进口 | YZB/HUN 2740-2014《椎间融合器》 | 融合器应选用YY/T0660标准中规定的PEEK材料制造，材料等级为PEEK-OPTIMA LT1级，显影钉采用符合ISO5832-3的Ti6Al4V钛合金材料制造。灭菌包装。 | 该产品用于颈椎、胸腰椎和腰骶段需要进行节段性融合的病变。 | 12*14*5、12*14*6、12*14*7 | 91121405、91121406、91121407 |  | PEEK | 个 | 18842 | 湖南省 | 照片12
骨科植入类 | 广州幸好医疗器械有限公司 | 匈牙利 Mediox Orvosi Muszergyarto Kft | 颈椎椎间融合器 | 国食药监械（进）字2014第3462870号 | 2019-06-17 | 进口 | YZB/HUN 2740-2014《椎间融合器》 | 融合器应选用YY/T0660标准中规定的PEEK材料制造，材料等级为PEEK-OPTIMA LT1级，显影钉采用符合ISO5832-3的Ti6Al4V钛合金材料制造。灭菌包装。 | 该产品用于颈椎、胸腰椎和腰骶段需要进行节段性融合的病变。 | 14x11x5-14x11x12 | 91141105-91141112 |  | PEEK | 个 | 7709 | 湖南省 | 照片13
骨科植入类 | 广州幸好医疗器械有限公司 | 匈牙利 Mediox Orvosi Muszergyarto Kft | 颈椎椎间融合器 | 国食药监械（进）字2014第3462870号 | 2019-06-17 | 进口 | YZB/HUN 2740-2014《椎间融合器》 | 融合器应选用YY/T0660标准中规定的PEEK材料制造，材料等级为PEEK-OPTIMA LT1级，显影钉采用符合ISO5832-3的Ti6Al4V钛合金材料制造。灭菌包装。 | 该产品用于颈椎、胸腰椎和腰骶段需要进行节段性融合的病变。 | 14*14*5、14*14*6、14*14*7 | 91141405、91141406、91141407 |  | PEEK | 个 | 12670 | 湖南省 | 照片14
骨科植入类 | 广州幸好医疗器械有限公司 | 匈牙利 Mediox Orvosi Muszergyarto Kft | 颈椎椎间融合器 | 国食药监械（进）字2014第3462870号 | 2019-06-17 | 进口 | YZB/HUN 2740-2014《椎间融合器》 | 融合器应选用YY/T0660标准中规定的PEEK材料制造，材料等级为PEEK-OPTIMA LT1级，显影钉采用符合ISO5832-3的Ti6Al4V钛合金材料制造。灭菌包装。 | 该产品用于颈椎、胸腰椎和腰骶段需要进行节段性融合的病变。 | 14*15.5*5、14*15.5*6、14*15.5*7 | 91141505、91141506、91141507 |  | PEEK | 个 | 14780 | 湖南省 | 照片15
骨科植入类 | 广州幸好医疗器械有限公司 | 匈牙利 Mediox Orvosi Muszergyarto Kft | 腰椎椎间融合器 | 国食药监械（进）字2014第3462870号 | 2019-06-17 | 进口 | YZB/HUN 2740-2014《椎间融合器》 | 融合器应选用YY/T0660标准中规定的PEEK材料制造，材料等级为PEEK-OPTIMA LT1级，显影钉采用符合ISO5832-3的Ti6Al4V钛合金材料制造。灭菌包装。 | 该产品用于颈椎、胸腰椎和腰骶段需要进行节段性融合的病变。 | 9x8x21-9x13x21 | 91908210、91909210、91910210、91911210、91912210、91913210 |  | PEEK | 个 | 33452 | 湖南省 | 照片16
骨科植入类 | 广州幸好医疗器械有限公司 | 匈牙利 Mediox Orvosi Muszergyarto Kft | 圆形钛笼（钛笼A1） | 国食药监械（进）字2014第3462871号 | 2019-06-17 | 进口 | YZB/HUN 2741-2014《钛笼》 | 钛笼采用符合ISO5832-2的TA3纯钛材料制造。非灭菌包装。 | 适用于颈椎、胸椎、腰椎椎体替代 | 10x8-100 | 92010008、92010010、92010012、92010015、92010069、92010099、92010100 |  | 纯钛 | 个 | 5860 | 湖南省 | 照片17
骨科植入类 | 广州幸好医疗器械有限公司 | 匈牙利 Mediox Orvosi Muszergyarto Kft | 圆形钛笼（钛笼A1） | 国食药监械（进）字2014第3462871号 | 2019-06-17 | 进口 | YZB/HUN 2741-2014《钛笼》 | 钛笼采用符合ISO5832-2的TA3纯钛材料制造。非灭菌包装。 | 适用于颈椎、胸椎、腰椎椎体替代 | 10x8、13x8、16x8 | 92013008、92016008 |  | 纯钛 | 个 | 11998 | 湖南省 | 照片18
骨科植入类 | 广州幸好医疗器械有限公司 | 匈牙利 Mediox Orvosi Muszergyarto Kft | 圆形钛笼（钛笼A1） | 国食药监械（进）字2014第3462871号 | 2019-06-17 | 进口 | YZB/HUN 2741-2014《钛笼》 | 钛笼采用符合ISO5832-2的TA3纯钛材料制造。非灭菌包装。 | 适用于颈椎、胸椎、腰椎椎体替代 | 10*30、10*50 | 92010030、92010050 |  | 纯钛 | 个 | 16850 | 湖南省 | 照片19
骨科植入类 | 广州幸好医疗器械有限公司 | 匈牙利 Mediox Orvosi Muszergyarto Kft | 圆形钛笼（钛笼A1） | 国食药监械（进）字2014第3462871号 | 2019-06-17 | 进口 | YZB/HUN 2741-2014《钛笼》 | 钛笼采用符合ISO5832-2的TA3纯钛材料制造。非灭菌包装。 | 适用于颈椎、胸椎、腰椎椎体替代 | 13x8-130 | 92013008、92013009、92013010、92013011、92013012、92013013、92013020、92013069、92013099、92013130 |  | 纯钛 | 个 | 5860 | 湖南省 | 照片20
骨科植入类 | 广州幸好医疗器械有限公司 | 匈牙利 Mediox Orvosi Muszergyarto Kft | 圆形钛笼（钛笼A1） | 国食药监械（进）字2014第3462871号 | 2019-06-17 | 进口 | YZB/HUN 2741-2014《钛笼》 | 钛笼采用符合ISO5832-2的TA3纯钛材料制造。非灭菌包装。 | 适用于颈椎、胸椎、腰椎椎体替代 | 13*30、13*50 | 92013030、92013050 |  | 纯钛 | 个 | 18465 | 湖南省 | 照片21
骨科植入类 | 广州幸好医疗器械有限公司 | 匈牙利 Mediox Orvosi Muszergyarto Kft | 圆形钛笼（钛笼A1） | 国食药监械（进）字2014第3462871号 | 2019-06-17 | 进口 | YZB/HUN 2741-2014《钛笼》 | 钛笼采用符合ISO5832-2的TA3纯钛材料制造。非灭菌包装。 | 适用于颈椎、胸椎、腰椎椎体替代 | 16x8-99 | 92016008、92016009、92016010、92016011、92016012、92016015、92016030、92016060、92016099 |  | 纯钛 | 个 | 5860 | 湖南省 | 照片22
骨科植入类 | 广州幸好医疗器械有限公司 | 匈牙利 Mediox Orvosi Muszergyarto Kft | 圆形钛笼（钛笼A1） | 国食药监械（进）字2014第3462871号 | 2019-06-17 | 进口 | YZB/HUN 2741-2014《钛笼》 | 钛笼采用符合ISO5832-2的TA3纯钛材料制造。非灭菌包装。 | 适用于颈椎、胸椎、腰椎椎体替代 | 19x40-99 | 92019040、92019090、92019099 |  | 纯钛 | 个 | 22917 | 湖南省 | 照片23
骨科植入类 | 广州幸好医疗器械有限公司 | 匈牙利 Mediox Orvosi Muszergyarto Kft | 圆形钛笼（钛笼A1） | 国食药监械（进）字2014第3462871号 | 2019-06-17 | 进口 | YZB/HUN 2741-2014《钛笼》 | 钛笼采用符合ISO5832-2的TA3纯钛材料制造。非灭菌包装。 | 适用于颈椎、胸椎、腰椎椎体替代 | 25x60-100 | 92025060、92025099、92025100 |  | 纯钛 | 个 | 25440 | 湖南省 | 照片24
骨科植入类 | 广州幸好医疗器械有限公司 | 匈牙利 Mediox Orvosi Muszergyarto Kft | 成角钛笼 | 国食药监械（进）字2014第3462871号 | 2019-06-17 | 进口 | YZB/HUN 2741-2014《钛笼》 | 钛笼采用符合ISO5832-2的TA3纯钛材料制造。非灭菌包装。 | 适用于颈椎、胸椎、腰椎椎体替代 | 10x9、12x9 | 92051009、92051209 |  | 纯钛 | 个 | 13524 | 湖南省 | 照片25
骨科植入类 | 广州幸好医疗器械有限公司 | 匈牙利 Mediox Orvosi Muszergyarto Kft | 圆形钛笼（钛笼A2） | 国食药监械（进）字2014第3462871号 | 2019-06-17 | 进口 | YZB/HUN 2741-2014《钛笼》 | 钛笼采用符合ISO5832-2的TA3纯钛材料制造。非灭菌包装。 | 适用于颈椎、胸椎、腰椎椎体替代 | 10x14x8-10x14x130 | 92101408、92101409、92101410、92101411、92101412、92101413、92101415、92101420、92101499、92101413 |  | 纯钛 | 个 | 5860 | 湖南省 | 照片26
骨科植入类 | 广州幸好医疗器械有限公司 | 匈牙利 Mediox Orvosi Muszergyarto Kft | 圆形钛笼（钛笼A2） | 国食药监械（进）字2014第3462871号 | 2019-06-17 | 进口 | YZB/HUN 2741-2014《钛笼》 | 钛笼采用符合ISO5832-2的TA3纯钛材料制造。非灭菌包装。 | 适用于颈椎、胸椎、腰椎椎体替代 | 10x14x8、13x17x8、17x22x10、22x28x15 | 92131708、92172210、92222815 |  | 纯钛 | 个 | 12824 | 湖南省 | 照片27
骨科植入类 | 广州幸好医疗器械有限公司 | 匈牙利 Mediox Orvosi Muszergyarto Kft | 圆形钛笼（钛笼A2） | 国食药监械（进）字2014第3462871号 | 2019-06-17 | 进口 | YZB/HUN 2741-2014《钛笼》 | 钛笼采用符合ISO5832-2的TA3纯钛材料制造。非灭菌包装。 | 适用于颈椎、胸椎、腰椎椎体替代 | 10*14*30、10*14*69 | 92101430、92101469 |  | 纯钛 | 个 | 28011 | 湖南省 | 照片28
骨科植入类 | 广州幸好医疗器械有限公司 | 匈牙利 Mediox Orvosi Muszergyarto Kft | 圆形钛笼（钛笼A2） | 国食药监械（进）字2014第3462871号 | 2019-06-17 | 进口 | YZB/HUN 2741-2014《钛笼》 | 钛笼采用符合ISO5832-2的TA3纯钛材料制造。非灭菌包装。 | 适用于颈椎、胸椎、腰椎椎体替代 | 22x15-22x99 | 92221500、92223000、92229900 |  | 纯钛 | 个 | 32077 | 湖南省 | 照片29
骨科植入类 | 广州幸好医疗器械有限公司 | 匈牙利 Mediox Orvosi Muszergyarto Kft | 圆形钛笼（钛笼A2） | 国食药监械（进）字2014第3462871号 | 2019-06-17 | 进口 | YZB/HUN 2741-2014《钛笼》 | 钛笼采用符合ISO5832-2的TA3纯钛材料制造。非灭菌包装。 | 适用于颈椎、胸椎、腰椎椎体替代 | 22x28x15-22x28x99 | 92222815、92222830、92222899 |  | 纯钛 | 个 | 5860 | 湖南省 | 照片30
骨科植入类 | 广州幸好医疗器械有限公司 | 匈牙利 Mediox Orvosi Muszergyarto Kft | 金属髓内钉-锁钉 | 国械注进20153464229 | 2020-12-23 | 进口 | 无 | 本产品包括金属髓内钉及其各组件（锁钉、拉力钉、尾钉）；选用ISO5832-1规定的不锈钢和ISO5832-3中规定的钛合金材料制造；表面无着色；非灭菌包装； | 用于四肢骨折内固定 | 3.8x20mm、3.8x22mm、3.8x24mm、3.8x26mm、3.8x28mm、3.8x30mm、3.8x32mm、3.8x34mm、3.8x36mm、3.8x38mm、3.8x40mm、3.8x42mm、3.8x44mm、3.8x46mm、3.8x48mm、3.8x50mm、3.8x52mm、3.8x54mm、3.8x55mm、3.8x56mm、3.8x58mm、3.8x60mm、3.8x62mm、3.8x64mm、3.8x65mm、3.8x66mm、3.8x68mm、3.8x72mm、3.8x76mm、3.8x80mm； | 7264038020、7264038022、7264038024、7264038026、7264038028、7264038030、7264038032、7264038034、7264038036、7264038038、7264038040、7264038042、7264038044、7264038046、7264038048、7264038050、7264038052、7264038054、7264038055、7264038056、7264038058、7264038060、7264038062、7264038064、7264038065、7264038066、7264038068、7264038072、7264038076、7264038080； |  | 钛合金 | 个 | 2110 | 湖南省 | 照片31
骨科植入类 | 广州幸好医疗器械有限公司 | 匈牙利 Mediox Orvosi Muszergyarto Kft | 金属髓内钉 | 国械注进20153464229 | 2020-12-23 | 进口 | 无 | 本产品包括金属髓内钉及其各组件（锁钉、拉力钉、尾钉）；选用ISO5832-1规定的不锈钢和ISO5832-3中规定的钛合金材料制造；表面无着色；非灭菌包装； | 用于四肢骨折内固定 | 7x180mm、7x200mm、7x220mm、7x240mm、7x260mm、7x280mm、7x300mm；8x180mm、8x200mm、8x220mm、8x240mm、8x260mm、8x280mm、8x300mm； | 7293170180、7293170200、7293170220、7293170240、7293170260、7293170280、7293170300；7293180180、7293180200、7293180220、7293180240、7293180260、7293180280、7293180300； |  | 钛合金 | 个 | 16000 | 湖南省 | 照片32
骨科植入类 | 广州幸好医疗器械有限公司 | 匈牙利 Mediox Orvosi Muszergyarto Kft | 金属髓内钉-尾钉 | 国械注进20153464229 | 2020-12-23 | 进口 | 无 | 本产品包括金属髓内钉及其各组件（锁钉、拉力钉、尾钉）；选用ISO5832-1规定的不锈钢和ISO5832-3中规定的钛合金材料制造；表面无着色；非灭菌包装； | 用于四肢骨折内固定 | 6x10mm； | 7293400001； |  | 钛合金 | 个 | 3500 | 湖南省 | 照片33
骨科植入类 | 广州幸好医疗器械有限公司 | 匈牙利 Mediox Orvosi Muszergyarto Kft | 金属髓内钉 | 国械注进20153464229 | 2020-12-23 | 进口 | 无 | 本产品包括金属髓内钉及其各组件（锁钉、拉力钉、尾钉）；选用ISO5832-1规定的不锈钢和ISO5832-3中规定的钛合金材料制造；表面无着色；非灭菌包装； | 用于四肢骨折内固定 | 8x255mm、8x270mm、8x285mm、8x300mm、8x315mm、8x330mm、8x345mm、8x360mm、8x375m、8x390m、8x405m、8x420m；9x255mm、9x270mm、9x285mm、9x300mm、9x315mm、9x330mm、9x345mm、9x360mm、9x375m、9x390m、9x405m、9x420m；10x255mm、10x270mm、10x285mm、10x300mm、10x315mm、10x330mm、10x345mm、10x360mm、10x375m、10x390m、10x405m、10x420m； | 7297208255、7297208270、7297208285、7297208300、7297208315、7297208330、7297208345、7297208360、7297208375、7297208390、7297208405、7297208420；7297209255、7297209270、7297209285、7297209300、7297209315、7297209330、7297209345、7297209360、7297209375、7297209390、7297209405、7297209420；7297210255、7297210270、7297210285、7297210300、7297210315、7297210330、7297210345、7297210360、7297210375、7297210390、7297210405、7297210420； |  | 钛合金 | 个 | 18000 | 湖南省 | 照片34
骨科植入类 | 广州幸好医疗器械有限公司 | 匈牙利 Mediox Orvosi Muszergyarto Kft | 金属髓内钉 | 国械注进20153464229 | 2020-12-23 | 进口 | 无 | 本产品包括金属髓内钉及其各组件（锁钉、拉力钉、尾钉）；选用ISO5832-1规定的不锈钢和ISO5832-3中规定的钛合金材料制造；表面无着色；非灭菌包装； | 用于四肢骨折内固定 | 9x300mm、9x320mm、9x340mm、9x360mm、9x380mm、9x400mm、9x420mm、9x440mm、9x460m、9x480m；10x300mm、10x320mm、10x340mm、10x360mm、10x380mm、10x400mm、10x420mm、10x440mm、10x460m、10x480m；11x300mm、11x320mm、11x340mm、11x360mm、11x380mm、11x400mm、11x420mm、11x440mm、11x460m、11x480m； | 7297309300、7297309320、7297309340、7297309360、7297309380、7297309400、7297309420、7297309440、7297309460、7297309480；7297310300、7297310320、7297310340、7297310360、7297310380、7297310400、7297310420、7297310440、7297310460、7297310480；7297311300、7297311320、7297311340、7297311360、7297311380、7297311400、7297311420、7297311440、7297311460、7297311480； |  | 钛合金 | 个 | 18000 | 湖南省 | 照片35
骨科植入类 | 广州幸好医疗器械有限公司 | 匈牙利 Mediox Orvosi Muszergyarto Kft | 金属髓内钉-尾钉 | 国械注进20153464229 | 2020-12-23 | 进口 | 无 | 本产品包括金属髓内钉及其各组件（锁钉、拉力钉、尾钉）；选用ISO5832-1规定的不锈钢和ISO5832-3中规定的钛合金材料制造；表面无着色；非灭菌包装； | 用于四肢骨折内固定 | 8x10mm； | 7297400001； |  | 钛合金 | 个 | 2470 | 湖南省 | 照片36
骨科植入类 | 广州幸好医疗器械有限公司 | 匈牙利 Mediox Orvosi Muszergyarto Kft | 金属髓内钉-拉力钉 | 国械注进20153464229 | 2020-12-23 | 进口 | 无 | 本产品包括金属髓内钉及其各组件（锁钉、拉力钉、尾钉）；选用ISO5832-1规定的不锈钢和ISO5832-3中规定的钛合金材料制造；表面无着色；非灭菌包装； | 用于四肢骨折内固定 | 6.5x55/20mm、6.5x60/20mm、6.5x65/20mm、6.5x70/20mm、6.5x75/20mm、6.5x80/32mm、6.5x85/32mm、6.5x90/32mm、6.5x95/32mm、6.5x100/32mm、6.5x105/32mm、6.5x110/32mm、6.5x115/32mm、6.5x120/32mm、6.5x125/32mm、6.5x130/32mm； | 7364065055、7364065060、7364065065、7364065070、7364065075、7364065080、7364065085、7364065090、7364065095、7364065100、7364065105、7364065110、7364065115、7364065120、7364065125、7364065130； |  | 钛合金 | 个 | 3500 | 湖南省 | 照片37
骨科植入类 | 广州幸好医疗器械有限公司 | 匈牙利 Mediox Orvosi Muszergyarto Kft | 金属髓内钉 | 国械注进20153464229 | 2020-12-23 | 进口 | 无 | 本产品包括金属髓内钉及其各组件（锁钉、拉力钉、尾钉）；选用ISO5832-1规定的不锈钢和ISO5832-3中规定的钛合金材料制造；表面无着色；非灭菌包装； | 用于四肢骨折内固定 | 10x220mm125°、10x125mm125°、10x165mm125°；11x220mm125°、11x125mm125°、11x165mm125°；12x220mm125°、12x125mm125°、12x165mm125°； | 7391510125、7391510401、7391510402；7391511125、7391511401、7391511402；7391512125、7391512401、7391512402； |  | 钛合金 | 个 | 18000 | 湖南省 | 照片38
骨科植入类 | 广州幸好医疗器械有限公司 | 匈牙利 Mediox Orvosi Muszergyarto Kft | 金属髓内钉 | 国械注进20153464229 | 2020-12-23 | 进口 | 无 | 本产品包括金属髓内钉及其各组件（锁钉、拉力钉、尾钉）；选用ISO5832-1规定的不锈钢和ISO5832-3中规定的钛合金材料制造；表面无着色；非灭菌包装； | 用于四肢骨折内固定 | 10x220mm130°、10x220mm135°、10x125mm130°、10x165mm130°、10x125mm135°、10x165mm135°、11x220mm130°、11x220mm135°、11x125mm130°、11x165mm130°、11x125mm135°、11x165mm135°、12x220mm130°、12x220mm135°、12x125mm130°、12x165mm130°、12x125mm135°、12x165mm135°； | 7391510130、7391510135、7391510201、7391510202、7391510301、7391510302、7391511130、7391511135、7391511201、7391511202、7391511301、7391511302、7391512130、7391512135、7391512201、7391512202、7391512301、7391512302； |  | 钛合金 | 个 | 17000 | 湖南省 | 照片39
骨科植入类 | 广州幸好医疗器械有限公司 | 匈牙利 Mediox Orvosi Muszergyarto Kft | 金属髓内钉 | 国械注进20153464229 | 2020-12-23 | 进口 | 无 | 本产品包括金属髓内钉及其各组件（锁钉、拉力钉、尾钉）；选用ISO5832-1规定的不锈钢和ISO5832-3中规定的钛合金材料制造；表面无着色；非灭菌包装； | 用于四肢骨折内固定 | 6.5x180mm、6.5x195mm、6.5x210mm、6.5x225mm、6.5x240mm、6.5x255mm、6.5x270mm、6.5x285mm、6.5x300mm；7x180mm、7x195mm、7x210mm、7x225mm、7x240mm、7x255mm、7x270mm、7x285mm、7x300mm；8x180mm、8x195mm、8x210mm、8x225mm、8x240mm、8x255mm、8x270mm、8x285mm、8x300mm； | 7393065180、7393065195、7393065210、7393065225、7393065240、7393065255、7393065270、7393065285、7393065300；7393070180、7393070195、7393070210、7393070225、7393070240、7393070255、7393070270、7393070285、7393070300；7393080180、7393080195、7393080210、7393080225、7393080240、7393080255、7393080270、7393080285、7393080300； |  | 钛合金 | 个 | 23000 | 湖南省 | 照片40
骨科植入类 | 广州幸好医疗器械有限公司 | 匈牙利 Mediox Orvosi Muszergyarto Kft | 金属髓内钉 | 国械注进20153464229 | 2020-12-23 | 进口 | 无 | 本产品包括金属髓内钉及其各组件（锁钉、拉力钉、尾钉）；选用ISO5832-1规定的不锈钢和ISO5832-3中规定的钛合金材料制造；表面无着色；非灭菌包装； | 用于四肢骨折内固定 | 8x140mm、8x160mm；9x140mm、9x160mm； | 7393218140、7393218160；7393219140、7393219160； |  | 钛合金 | 个 | 23000 | 湖南省 | 照片41
骨科植入类 | 广州幸好医疗器械有限公司 | 匈牙利 Mediox Orvosi Muszergyarto Kft | 金属髓内钉 | 国械注进20153464229 | 2020-12-23 | 进口 | 无 | 本产品包括金属髓内钉及其各组件（锁钉、拉力钉、尾钉）；选用ISO5832-1规定的不锈钢和ISO5832-3中规定的钛合金材料制造；表面无着色；非灭菌包装； | 用于四肢骨折内固定 | 6.5x180mm、6.5x195mm、6.5x210mm、6.5x225mm、6.5x240mm、6.5x255mm、6.5x270mm、6.5x285mm、6.5x300mm；7x180mm、7x195mm、7x210mm、7x225mm、7x240mm、7x255mm、7x270mm、7x285mm、7x300mm；8x180mm、8x195mm、8x210mm、8x225mm、8x240mm、8x255mm、8x270mm、8x285mm、8x300mm； | 7393226180、7393226195、7393226210、7393226225、7393226240、7393226255、7393226270、7393226285、7393226300；7393227180、7393227195、7393227210、7393227225、7393227240、7393227255、7393227270、7393227285、7393227300；7393228180、7393228195、7393228210、7393228225、7393228240、7393228255、7393228270、7393228285、7393228300； |  | 钛合金 | 个 | 18600 | 湖南省 | 照片42
骨科植入类 | 广州幸好医疗器械有限公司 | 匈牙利 Mediox Orvosi Muszergyarto Kft | 金属髓内钉 | 国械注进20153464229 | 2020-12-23 | 进口 | 无 | 本产品包括金属髓内钉及其各组件（锁钉、拉力钉、尾钉）；选用ISO5832-1规定的不锈钢和ISO5832-3中规定的钛合金材料制造；表面无着色；非灭菌包装； | 用于四肢骨折内固定 | 6.5x180mm、6.5x195mm、6.5x210mm、6.5x225mm、6.5x240mm、6.5x255mm、6.5x270mm、6.5x285mm、6.5x300mm；7x180mm、7x195mm、7x210mm、7x225mm、7x240mm、7x255mm、7x270mm、7x285mm、7x300mm；8x180mm、8x195mm、8x210mm、8x225mm、8x240mm、8x255mm、8x270mm、8x285mm、8x300mm； | 7393236180、7393236195、7393236210、7393236225、7393236240、7393236255、7393236270、7393236285、7393236300；7393237180、7393237195、7393237210、7393237225、7393237240、7393237255、7393237270、7393237285、7393237300；7393238180、7393238195、7393238210、7393238225、7393238240、7393238255、7393238270、7393238285、7393238300； |  | 钛合金 | 个 | 25000 | 湖南省 | 照片43
骨科植入类 | 广州幸好医疗器械有限公司 | 匈牙利 Mediox Orvosi Muszergyarto Kft | 金属髓内钉 | 国械注进20153464229 | 2020-12-23 | 进口 | 无 | 本产品包括金属髓内钉及其各组件（锁钉、拉力钉、尾钉）；选用ISO5832-1规定的不锈钢和ISO5832-3中规定的钛合金材料制造；表面无着色；非灭菌包装； | 用于四肢骨折内固定 | 10x220mm125°、11x220mm125°； | 7394010125、7394011125； |  | 钛合金 | 个 | 21000 | 湖南省 | 照片44
骨科植入类 | 广州幸好医疗器械有限公司 | 匈牙利 Mediox Orvosi Muszergyarto Kft | 金属髓内钉 | 国械注进20153464229 | 2020-12-23 | 进口 | 无 | 本产品包括金属髓内钉及其各组件（锁钉、拉力钉、尾钉）；选用ISO5832-1规定的不锈钢和ISO5832-3中规定的钛合金材料制造；表面无着色；非灭菌包装； | 用于四肢骨折内固定 | 10x220mm130°、11x220mm130°； | 7394010130、7394011130； |  | 钛合金 | 个 | 17000 | 湖南省 | 照片45
骨科植入类 | 广州幸好医疗器械有限公司 | 匈牙利 Mediox Orvosi Muszergyarto Kft | 金属髓内钉 | 国械注进20153464229 | 2020-12-23 | 进口 | 无 | 本产品包括金属髓内钉及其各组件（锁钉、拉力钉、尾钉）；选用ISO5832-1规定的不锈钢和ISO5832-3中规定的钛合金材料制造；表面无着色；非灭菌包装； | 用于四肢骨折内固定 | 10x220mm135°、12x220mm135°； | 7394010135、7394012135； |  | 钛合金 | 个 | 17000 | 湖南省 | 照片46
骨科植入类 | 广州幸好医疗器械有限公司 | 匈牙利 Mediox Orvosi Muszergyarto Kft | 金属髓内钉 | 国械注进20153464229 | 2020-12-23 | 进口 | 无 | 本产品包括金属髓内钉及其各组件（锁钉、拉力钉、尾钉）；选用ISO5832-1规定的不锈钢和ISO5832-3中规定的钛合金材料制造；表面无着色；非灭菌包装； | 用于四肢骨折内固定 | Left10x280mm135°、Left10x295mm135°、Left10x310mm135°、Left10x325mm135°、Left10x340mm135°、Left10x355mm135°、Left10x370mm135°、Left10x385mm135°、Left10x400mm135°、Left10x415mm135°、Left10x430mm135°、Left10x445mm135°、Left10x460mm135°；Left11x280mm135°、Left11x295mm135°、Left11x310mm135°、Left11x325mm135°、Left11x340mm135°、Left11x355mm135°、Left11x370mm135°、Left11x385mm135°、Left11x400mm135°、Left11x415mm135°、Left11x430mm135°、Left11x445mm135°、Left11x460mm135°；Right10x280mm135°、Right10x295mm135°、Right10x310mm135°、Right10x325mm135°、Right10x340mm135°、Right10x355mm135°、Right10x370mm135°、Right10x385mm135°、Right10x400mm135°、Right10x415mm135°、Right10x430mm135°、Right10x445mm135°、Right10x460mm135°；Right11x280mm135°、Right11x295mm135°、Right11x310mm135°、Right11x325mm135°、Right11x340mm135°、Right11x355mm135°、Right11x370mm135°、Right11x385mm135°、Right11x400mm135°、Right11x415mm135°、Right11x430mm135°、Right11x445mm135°、Right11x460mm135°； | 7394110280、7394110295、7394110310、7394110325、7394110340、7394110355、7394110370、7394110385、7394110400、7394110415、7394110430、7394110445、7394110460；7394111280、7394111295、7394111310、7394111325、7394111340、7394111355、7394111370、7394111385、7394111400、7394111415、7394111430、7394111445、7394111460；7394210280、7394210295、7394210310、7394210325、7394210340、7394210355、7394210370、7394210385、7394210400、7394210415、7394210430、7394210445、7394210460；7394211280、7394211295、7394211310、7394211325、7394211340、7394211355、7394211370、7394211385、7394211400、7394211415、7394211430、7394211445、7394211460； |  | 钛合金 | 个 | 22000 | 湖南省 | 照片47
骨科植入类 | 广州幸好医疗器械有限公司 | 匈牙利 Mediox Orvosi Muszergyarto Kft | 金属髓内钉-拉力钉 | 国械注进20153464229 | 2020-12-23 | 进口 | 无 | 本产品包括金属髓内钉及其各组件（锁钉、拉力钉、尾钉）；选用ISO5832-1规定的不锈钢和ISO5832-3中规定的钛合金材料制造；表面无着色；非灭菌包装； | 用于四肢骨折内固定 | 9x75mm、9x80mm、9x85mm、9x90mm、9x95mm、9x100mm、9x105mm、9x110mm、9x115mm、9x120mm、9x125mm、9x130mm、9x135mm、9x140mm； | 7394313075、7394313080、7394313085、7394313090、7394313095、7394313100、7394313105、7394313110、7394313115、7394313120、7394313125、7394313130、7394313135、7394313140； |  | 钛合金 | 个 | 8000 | 湖南省 | 照片48
骨科植入类 | 广州幸好医疗器械有限公司 | 匈牙利 Mediox Orvosi Muszergyarto Kft | 金属髓内钉-拉力钉 | 国械注进20153464229 | 2020-12-23 | 进口 | 无 | 本产品包括金属髓内钉及其各组件（锁钉、拉力钉、尾钉）；选用ISO5832-1规定的不锈钢和ISO5832-3中规定的钛合金材料制造；表面无着色；非灭菌包装； | 用于四肢骨折内固定 | 10.5x75mmStrong、10.5x80mmStrong、10.5x85mmStrong、10.5x90mmStrong、10.5x95mmStrong、10.5x100mmStrong、10.5x105mmStrong、10.5x110mmStrong、10.5x115mmStrong、10.5x120mmStrong、10.5x125mmStrong、10.5x130mmStrong、10.5x135mmStrong、10.5x140mmStrong； | 7394325075、7394325080、7394325085、7394325090、7394325095、7394325100、7394325105、7394325110、7394325115、7394325120、7394325125、7394325130、7394325135、7394325140； |  | 钛合金 | 个 | 11000 | 湖南省 | 照片49
骨科植入类 | 广州幸好医疗器械有限公司 | 匈牙利 Mediox Orvosi Muszergyarto Kft | 金属髓内钉-尾钉 | 国械注进20153464229 | 2020-12-23 | 进口 | 无 | 本产品包括金属髓内钉及其各组件（锁钉、拉力钉、尾钉）；选用ISO5832-1规定的不锈钢和ISO5832-3中规定的钛合金材料制造；表面无着色；非灭菌包装； | 用于四肢骨折内固定 | 14.5mm； | 7394400001； |  | 钛合金 | 个 | 2690 | 湖南省 | 照片50
骨科植入类 | 广州幸好医疗器械有限公司 | 匈牙利 Mediox Orvosi Muszergyarto Kft | 金属髓内钉-锁钉 | 国械注进20153464229 | 2020-12-23 | 进口 | 无 | 本产品包括金属髓内钉及其各组件（锁钉、拉力钉、尾钉）；选用ISO5832-1规定的不锈钢和ISO5832-3中规定的钛合金材料制造；表面无着色；非灭菌包装； | 用于四肢骨折内固定 | 35.5x11mm； | 7394450002； |  | 钛合金 | 个 | 5000 | 湖南省 | 照片51
骨科植入类 | 广州幸好医疗器械有限公司 | 匈牙利 Mediox Orvosi Muszergyarto Kft | 金属髓内钉 | 国械注进20153464229 | 2020-12-23 | 进口 | 无 | 本产品包括金属髓内钉及其各组件（锁钉、拉力钉、尾钉）；选用ISO5832-1规定的不锈钢和ISO5832-3中规定的钛合金材料制造；表面无着色；非灭菌包装； | 用于四肢骨折内固定 | 10x220mm125°Strong、10x180mm125°Strong、10x200mm125°Strong、10x240mm125°Strong；11x220mm125°Strong、11x180mm125°Strong、11x200mm125°Strong、11x240mm125°Strong；12x220mm125°Strong、12x180mm125°Strong、12x200mm125°Strong、12x240mm125°Strong、； | 7394510125、7394510218、7394510220、7394510224；7394511125、7394511218、7394511220、7394511224；7394512125、7394512218、7394512220、7394512224； |  | 钛合金 | 个 | 24000 | 湖南省 | 照片52
骨科植入类 | 广州幸好医疗器械有限公司 | 匈牙利 Mediox Orvosi Muszergyarto Kft | 金属髓内钉 | 国械注进20153464229 | 2020-12-23 | 进口 | 无 | 本产品包括金属髓内钉及其各组件（锁钉、拉力钉、尾钉）；选用ISO5832-1规定的不锈钢和ISO5832-3中规定的钛合金材料制造；表面无着色；非灭菌包装； | 用于四肢骨折内固定 | 10x220mm130°Strong、10x180mm130°Strong、10x200mm130°Strong、10x240mm130°Strong；11x220mm130°Strong、11x180mm130°Strong、11x200mm130°Strong、11x240mm130°Strong；12x220mm130°Strong、12x180mm130°Strong、12x200mm130°Strong、12x240mm130°Strong； | 7394510130、7394510318、7394510320、7394510324；7394511130、7394511318、7394511320、7394511324；7394512130、7394512318、7394512320、7394512324、 |  | 钛合金 | 个 | 19800 | 湖南省 | 照片53
骨科植入类 | 广州幸好医疗器械有限公司 | 匈牙利 Mediox Orvosi Muszergyarto Kft | 金属髓内钉 | 国械注进20153464229 | 2020-12-23 | 进口 | 无 | 本产品包括金属髓内钉及其各组件（锁钉、拉力钉、尾钉）；选用ISO5832-1规定的不锈钢和ISO5832-3中规定的钛合金材料制造；表面无着色；非灭菌包装； | 用于四肢骨折内固定 | 10x220mm135°Strong、10x180mm135°Strong、10x200mm135°Strong、10x240mm135°Strong；11x220mm135°Strong、11x180mm135°Strong、11x200mm135°Strong、11x240mm135°Strong；12x220mm135°Strong、12x180mm135°Strong、12x200mm135°Strong、12x240mm135°Strong； | 7394510135、7394510418、7394510420、7394510424；7394511135、7394511418、7394511420、7394511424；7394512135、7394512418、7394512420、7394512424； |  | 钛合金 | 个 | 19600 | 湖南省 | 照片54
骨科植入类 | 广州幸好医疗器械有限公司 | 匈牙利 Mediox Orvosi Muszergyarto Kft | 金属髓内钉 | 国械注进20153464229 | 2020-12-23 | 进口 | 无 | 本产品包括金属髓内钉及其各组件（锁钉、拉力钉、尾钉）；选用ISO5832-1规定的不锈钢和ISO5832-3中规定的钛合金材料制造；表面无着色；非灭菌包装； | 用于四肢骨折内固定 | Left10x280mm135°Strong、Left10x295mm135°Strong、Left10x310mm135°Strong、Left10x325mm135°Strong、Left10x340mm135°Strong、Left10x355mm135°Strong、Left10x370mm135°Strong、Left10x385mm135°Strong、Left10x400mm135°Strong、Left10x415mm135°Strong、Left10x430mm135°Strong、Left10x445mm135°Strong、Left10x460mm135°Strong；Left11x280mm135°Strong、Left11x295mm135°Strong、Left11x310mm135°Strong、Left11x325mm135°Strong、Left11x340mm135°Strong、Left11x355mm135°Strong、Left11x370mm135°Strong、Left11x385mm135°Strong、Left11x400mm135°Strong、Left11x415mm135°Strong、Left11x430mm135°Strong、Left11x445mm135°Strong、Left11x460mm135°Strong；Left12x280mm135°Strong、Left12x295mm135°Strong、Left12x310mm135°Strong、Left12x325mm135°Strong、Left12x340mm135°Strong、Left12x355mm135°Strong、Left12x370mm135°Strong、Left12x385mm135°Strong、Left12x400mm135°Strong、Left12x415mm135°Strong、Left12x430mm135°Strong、Left12x445mm135°Strong、Left12x460mm135°Strong；Right10x280mm135°Strong、Right10x295mm135°Strong、Right10x310mm135°Strong、Right10x325mm135°Strong、Right10x340mm135°Strong、Right10x355mm135°Strong、Right10x370mm135°Strong、Right10x385mm135°Strong、Right10x400mm135°Strong、Right10x415mm135°Strong、Right10x430mm135°Strong、Right10x445mm135°Strong、Right10x460mm135°Strong；Right11x280mm135°Strong、Right11x295mm135°Strong、Right11x310mm135°Strong、Right11x325mm135°Strong、Right11x340mm135°Strong、Right11x355mm135°Strong、Right11x370mm135°Strong、Right11x385mm135°Strong、Right11x400mm135°Strong、Right11x415mm135°Strong、Right11x430mm135°Strong、Right11x445mm135°Strong、Right11x460mm135°Strong；Right12x280mm135°Strong、Right12x295mm135°Strong、Right12x310mm135°Strong、Right12x325mm135°Strong、Right12x340mm135°Strong、Right12x355mm135°Strong、Right12x370mm135°Strong、Right12x385mm135°Strong、Right12x400mm135°Strong、Right12x415mm135°Strong、Right12x430mm135°Strong、Right12x445mm135°Strong、Right12x460mm135°Strong； | 7394610280、7394610295、7394610310、7394610325、7394610340、7394610355、7394610370、7394610385、7394610400、7394610415、7394610430、7394610445、7394610460；7394611280、7394611295、7394611310、7394611325、7394611340、7394611355、7394611370、7394611385、7394611400、7394611415、7394611430、7394611445、7394611460；7394612280、7394612295、7394612310、7394612325、7394612340、7394612355、7394612370、7394612385、7394612400、7394612415、7394612430、7394612445、7394612460；7394710280、7394710295、7394710310、7394710325、7394710340、7394710355、7394710370、7394710385、7394710400、7394710415、7394710430、7394710445、7394710460；7394711280、7394711295、7394711310、7394711325、7394711340、7394711355、7394711370、7394711385、7394711400、7394711415、7394711430、7394711445、7394711460；7394712280、7394712295、7394712310、7394712325、7394712340、7394712355、7394712370、7394712385、7394712400、7394712415、7394712430、7394712445、7394712460； |  | 钛合金 | 个 | 30000 | 湖南省 | 照片55
骨科植入类 | 广州幸好医疗器械有限公司 | 匈牙利 Mediox Orvosi Muszergyarto Kft | 金属髓内钉 | 国械注进20153464229 | 2020-12-23 | 进口 | 无 | 本产品包括金属髓内钉及其各组件（锁钉、拉力钉、尾钉）；选用ISO5832-1规定的不锈钢和ISO5832-3中规定的钛合金材料制造；表面无着色；非灭菌包装； | 用于四肢骨折内固定 | 10x160mm、10x180mm、10x200mm、10x220m、10x240m、10x260m、10x280m、10x300mm、10x320mm、10x340mm、10x360mm、10x380mm；11x160mm、11x180mm、11x200mm、11x220m、11x240m、11x260m、11x280m、11x300mm、11x320mm、11x340mm、11x360mm、11x380mm；12x160mm、12x180mm、12x200mm、12x220m、12x240m、12x260m、12x280m、12x300mm、12x320mm、12x340mm、12x360mm、12x380mm； | 7395010160、7395010180、7395010200、7395010220、7395010240、7395010260、7395010280、7395010300、7395010320、7395010340、7395010360、7395010380；7395011160、7395011180、7395011200、7395011220、7395011240、7395011260、7395011280、7395011300、7395011320、7395011340、7395011360、7395011380；7395012160、7395012180、7395012200、7395012220、7395012240、7395012260、7395012280、7395012300、7395012320、7395012340、7395012360、7395012380； |  | 钛合金 | 个 | 21000 | 湖南省 | 照片56
骨科植入类 | 广州幸好医疗器械有限公司 | 匈牙利 Mediox Orvosi Muszergyarto Kft | 金属髓内钉 | 国械注进20153464229 | 2020-12-23 | 进口 | 无 | 本产品包括金属髓内钉及其各组件（锁钉、拉力钉、尾钉）；选用ISO5832-1规定的不锈钢和ISO5832-3中规定的钛合金材料制造；表面无着色；非灭菌包装； | 用于四肢骨折内固定 | 8x255mm、8x270mm、8x285mm、8x300mm、8x315mm、8x330mm、8x345mm、8x360mm、8x375m、8x390m、8x405m、8x420m；9x255mm、9x270mm、9x285mm、9x300mm、9x315mm、9x330mm、9x345mm、9x360mm、9x375m、9x390m、9x405m、9x420m；10x255mm、10x270mm、10x285mm、10x300mm、10x315mm、10x330mm、10x345mm、10x360mm、10x375m、10x390m、10x405m、10x420m；11x255mm、11x270mm、11x285mm、11x300mm、11x315mm、11x330mm、11x345mm、11x360mm、11x375m、11x390m、11x405m、11x420m； | 7397208255、7397208270、7397208285、7397208300、7397208315、7397208330、7397208345、7397208360、7397208375、7397208390、7397208405、7397208420；7397209255、7397209270、7397209285、7397209300、7397209315、7397209330、7397209345、7397209360、7397209375、7397209390、7397209405、7397209420；7397210255、7397210270、7397210285、7397210300、7397210315、7397210330、7397210345、7397210360、7397210375、7397210390、7397210405、7397210420；7397211255、7397211270、7397211285、7397211300、7397211315、7397211330、7397211345、7397211360、7397211375、7397211390、7397211405、7397211420； |  | 钛合金 | 个 | 26000 | 湖南省 | 照片57
骨科植入类 | 广州幸好医疗器械有限公司 | 匈牙利 Mediox Orvosi Muszergyarto Kft | 金属髓内钉 | 国械注进20153464229 | 2020-12-23 | 进口 | 无 | 本产品包括金属髓内钉及其各组件（锁钉、拉力钉、尾钉）；选用ISO5832-1规定的不锈钢和ISO5832-3中规定的钛合金材料制造；表面无着色；非灭菌包装； | 用于四肢骨折内固定 | 9x300mm、9x320mm、9x340mm、9x360mm、9x380mm、9x400mm、9x420mm、9x440mm、9x460m、9x480m；10x300mm、10x320mm、10x340mm、10x360mm、10x380mm、10x400mm、10x420mm、10x440mm、10x460m、10x480m；11x300mm、11x320mm、11x340mm、11x360mm、11x380mm、11x400mm、11x420mm、11x440mm、11x460m、11x480m；12x300mm、12x320mm、12x340mm、12x360mm、12x380mm、12x400mm、12x420mm、12x440mm、12x460m、12x480m； | 7397309300、7397309320、7397309340、7397309360、7397309380、7397309400、7397309420、7397309440、7397309460、7397309480；7397310300、7397310320、7397310340、7397310360、7397310380、7397310400、7397310420、7397310440、7397310460、7397310480；7397311300、7397311320、7397311340、7397311360、7397311380、7397311400、7397311420、7397311440、7397311460、7397311480；7397312300、7397312320、7397312340、7397312360、7397312380、7397312400、7397312420、7397312440、7397312460、7397312480； |  | 钛合金 | 个 | 27000 | 湖南省 | 照片58
骨科植入类 | 广州幸好医疗器械有限公司 | 匈牙利 Mediox Orvosi Muszergyarto Kft | 金属髓内钉-拉力钉 | 国械注进20153464229 | 2020-12-23 | 进口 | 无 | 本产品包括金属髓内钉及其各组件（锁钉、拉力钉、尾钉）；选用ISO5832-1规定的不锈钢和ISO5832-3中规定的钛合金材料制造；表面无着色；非灭菌包装； | 用于四肢骨折内固定 | 10.5x75mm、10.5x80mm、10.5x85mm、10.5x90mm、10.5x95mm、10.5x100mm、10.5x105mm、10.5x110mm、10.5x115mm、10.5x120mm、10.5x125mm、10.5x130mm、10.5x135mm、10.5x140mm； | 7398315075、7398315080、7398315085、7398315090、7398315095、7398315100、7398315105、7398315110、7398315115、7398315120、7398315125、7398315130、7398315135、7398315140； |  | 钛合金 | 个 | 9600 | 湖南省 | 照片59
骨科植入类 | 广州幸好医疗器械有限公司 | 匈牙利 Mediox Orvosi Muszergyarto Kft | 金属髓内钉-尾钉 | 国械注进20153464229 | 2020-12-23 | 进口 | 无 | 本产品包括金属髓内钉及其各组件（锁钉、拉力钉、尾钉）；选用ISO5832-1规定的不锈钢和ISO5832-3中规定的钛合金材料制造；表面无着色；非灭菌包装； | 用于四肢骨折内固定 | 14.5mm、5mm、15mm、20mm、25mm； | 7398400001、7398400002、7398400004、7398400005、7398400006； |  | 钛合金 | 个 | 3800 | 湖南省 | 照片60
骨科植入类 | 广州幸好医疗器械有限公司 | 匈牙利 Mediox Orvosi Muszergyarto Kft | 金属髓内钉-尾钉 | 国械注进20153464229 | 2020-12-23 | 进口 | 无 | 本产品包括金属髓内钉及其各组件（锁钉、拉力钉、尾钉）；选用ISO5832-1规定的不锈钢和ISO5832-3中规定的钛合金材料制造；表面无着色；非灭菌包装； | 用于四肢骨折内固定 | 10mm； | 7398400003； |  | 钛合金 | 个 | 2500 | 湖南省 | 照片61
骨科植入类 | 广州幸好医疗器械有限公司 | 匈牙利 Mediox Orvosi Muszergyarto Kft | 金属髓内钉 | 国械注进20153464229 | 2020-12-23 | 进口 | 无 | 本产品包括金属髓内钉及其各组件（锁钉、拉力钉、尾钉）；选用ISO5832-1规定的不锈钢和ISO5832-3中规定的钛合金材料制造；表面无着色；非灭菌包装； | 用于四肢骨折内固定 | 10x220mm125°、10x180mm125°、10x200mm125°、10x240mm125°、11x220mm125°、11x180mm125°、11x200mm125°、11x240mm125°； | 7398510125、7398510218、7398510220、7398510224、7398511125、7398511218、7398511220、7398511224、 |  | 钛合金 | 个 | 26000 | 湖南省 | 照片62
骨科植入类 | 广州幸好医疗器械有限公司 | 匈牙利 Mediox Orvosi Muszergyarto Kft | 金属髓内钉 | 国械注进20153464229 | 2020-12-23 | 进口 | 无 | 本产品包括金属髓内钉及其各组件（锁钉、拉力钉、尾钉）；选用ISO5832-1规定的不锈钢和ISO5832-3中规定的钛合金材料制造；表面无着色；非灭菌包装； | 用于四肢骨折内固定 | 10x220mm130°、10x180mm130°、10x200mm130°、10x240mm130°、11x220mm130°、11x180mm130°、11x200mm130°、11x240mm130°； | 7398510130、7398510318、7398510320、7398510324；7398511130、7398511318、7398511320、7398511324； |  | 钛合金 | 个 | 32120 | 湖南省 | 照片63
骨科植入类 | 广州幸好医疗器械有限公司 | 匈牙利 Mediox Orvosi Muszergyarto Kft | 金属髓内钉 | 国械注进20153464229 | 2020-12-23 | 进口 | 无 | 本产品包括金属髓内钉及其各组件（锁钉、拉力钉、尾钉）；选用ISO5832-1规定的不锈钢和ISO5832-3中规定的钛合金材料制造；表面无着色；非灭菌包装； | 用于四肢骨折内固定 | 10x220mm135°、10x180mm135°、10x200mm135°、10x240mm135°；11x220mm135°、11x180mm135°、11x200mm135°、11x240mm135°； | 7398510135、7398510418、7398510420、7398510424；7398511135、7398511418、7398511420、7398511424； |  | 钛合金 | 个 | 33420 | 湖南省 | 照片64
骨科植入类 | 广州幸好医疗器械有限公司 | 匈牙利 Mediox Orvosi Muszergyarto Kft | 金属髓内钉-锁钉 | 国械注进20153464229 | 2020-12-23 | 进口 | 无 | 本产品包括金属髓内钉及其各组件（锁钉、拉力钉、尾钉）；选用ISO5832-1规定的不锈钢和ISO5832-3中规定的钛合金材料制造；表面无着色；非灭菌包装； | 用于四肢骨折内固定 | 3.8x10mm、3.8x12mm、3.8x14mm、3.8x16mm、3.8x18mm、3.8x20mm、3.8x22mm、3.8x24mm、3.8x26mm、3.8x28mm、3.8x30mm、3.8x32mm、3.8x34mm、3.8x36mm、3.8x38mm、3.8x40mm、3.8x42mm、3.8x44mm、3.8x46mm、3.8x48mm、3.8x50mm、3.8x52mm、3.8x54mm、3.8x55mm、3.8x56mm、3.8x58mm、3.8x60mm、3.8x62mm、3.8x64mm、3.8x65mm； | 7922138010、7922138012、7922138014、7922138016、7922138018、7922138020、7922138022、7922138024、7922138026、7922138028、7922138030、7922138032、7922138034、7922138036、7922138038、7922138040、7922138042、7922138044、7922138046、7922138048、7922138050、7922138052、7922138054、7922138055、7922138056、7922138058、7922138060、7922138062、7922138064、7922138065； |  | 钛合金 | 个 | 2110 | 湖南省 | 照片65
骨科植入类 | 广州幸好医疗器械有限公司 | 匈牙利 Mediox Orvosi Muszergyarto Kft | 金属髓内钉-锁钉 | 国械注进20153464229 | 2020-12-23 | 进口 | 无 | 本产品包括金属髓内钉及其各组件（锁钉、拉力钉、尾钉）；选用ISO5832-1规定的不锈钢和ISO5832-3中规定的钛合金材料制造；表面无着色；非灭菌包装； | 用于四肢骨折内固定 | 4.8x25mm、4.8x26mm、4.8x28mm、4.8x30mm、4.8x32mm、4.8x34mm、4.8x35mm、4.8x36mm、4.8x38mm、4.8x40mm、4.8x42mm、4.8x44mm、4.8x45mm、4.8x46mm、4.8x48mm、4.8x50mm、4.8x52mm、4.8x54mm、4.8x55mm、4.8x56mm、4.8x58mm、4.8x60mm、4.8x64mm、4.8x65mm、4.8x68mm、4.8x70mm、4.8x72mm、4.8x76mm、4.8x80mm、4.8x85mm、4.8x90mm、4.8x95mm、4.8x100mm； | 7922148025、7922148026、7922148028、7922148030、7922148032、7922148034、7922148035、7922148036、7922148038、7922148040、7922148042、7922148044、7922148045、7922148046、7922148048、7922148050、7922148052、7922148054、7922148055、7922148056、7922148058、7922148060、7922148064、7922148065、7922148068、7922148070、7922148072、7922148076、7922148080、7922148085、7922148090、7922148095、7922148100； |  | 钛合金 | 个 | 2420 | 湖南省 | 照片66
骨科植入类 | 广州幸好医疗器械有限公司 | 匈牙利 Mediox Orvosi Muszergyarto Kft | 金属髓内钉 | 国械注进20153464229 | 2020-12-23 | 进口 | 无 | 本产品包括金属髓内钉及其各组件（锁钉、拉力钉、尾钉）；选用ISO5832-1规定的不锈钢和ISO5832-3中规定的钛合金材料制造；表面无着色；非灭菌包装； | 用于四肢骨折内固定 | 7x120mm、7x140mm；8x120mm、8x140mm； | 7926707120、7926707140；7926708120、7926708140； |  | 钛合金 | 个 | 18000 | 湖南省 | 照片67
骨科植入类 | 广州幸好医疗器械有限公司 | 匈牙利 Mediox Orvosi Muszergyarto Kft | 金属髓内钉-尾钉 | 国械注进20153464229 | 2020-12-23 | 进口 | 无 | 本产品包括金属髓内钉及其各组件（锁钉、拉力钉、尾钉）；选用ISO5832-1规定的不锈钢和ISO5832-3中规定的钛合金材料制造；表面无着色；非灭菌包装； | 用于四肢骨折内固定 | 7.8x10mm； | 7928700008； |  | 钛合金 | 个 | 2000 | 湖南省 | 照片68
骨科植入类 | 广州幸好医疗器械有限公司 | 匈牙利 Mediox Orvosi Muszergyarto Kft | 短尾定向椎弓根螺钉 | 国械注进20163461270 | 2021-03-29 | 进口 | 无 | 脊柱后路钉棒固定系统选用ISO5832-3中规定的Ti6Al4V制造。表面经阳极氧化处理。非灭菌包装。 | 该产品适用于脊柱颈椎及胸腰椎内固定，后侧入路。 | 4.0x20mm、4.0x25mm、4.0x30mm、4.0x35mm、4.0x40mm、4.0x45mm； | 681004020、681004025、681004030、681004035、681004040、681004045； |  | 钛合金 | 个 | 7862.55 | 湖南省 | 照片69
骨科植入类 | 广州幸好医疗器械有限公司 | 匈牙利 Mediox Orvosi Muszergyarto Kft | 短尾定向椎弓根螺钉 | 国械注进20163461270 | 2021-03-29 | 进口 | 无 | 脊柱后路钉棒固定系统选用ISO5832-3中规定的Ti6Al4V制造。表面经阳极氧化处理。非灭菌包装。 | 该产品适用于脊柱颈椎及胸腰椎内固定，后侧入路。 | 4.5x20mm、4.5x25mm、4.5x30mm、4.5x35mm、4.5x40mm、4.5x45mm、4.5x50mm、4.5x55mm； | 681004520、681004525、681004530、681004535、681004540、681004545、681004550、681004555； |  | 钛合金 | 个 | 7862.55 | 湖南省 | 照片70
骨科植入类 | 广州幸好医疗器械有限公司 | 匈牙利 Mediox Orvosi Muszergyarto Kft | 短尾定向椎弓根螺钉 | 国械注进20163461270 | 2021-03-29 | 进口 | 无 | 脊柱后路钉棒固定系统选用ISO5832-3中规定的Ti6Al4V制造。表面经阳极氧化处理。非灭菌包装。 | 该产品适用于脊柱颈椎及胸腰椎内固定，后侧入路。 | 5.0x20mm、5.0x25mm、5.0x30mm、5.0x35mm、5.0x40mm、5.0x45mm、5.0x50mm、5.0x55mm； | 681005020、681005025、681005030、681005035、681005040、681005045、681005050、681005055； |  | 钛合金 | 个 | 7862.55 | 湖南省 | 照片71
骨科植入类 | 广州幸好医疗器械有限公司 | 匈牙利 Mediox Orvosi Muszergyarto Kft | 短尾定向椎弓根螺钉 | 国械注进20163461270 | 2021-03-29 | 进口 | 无 | 脊柱后路钉棒固定系统选用ISO5832-3中规定的Ti6Al4V制造。表面经阳极氧化处理。非灭菌包装。 | 该产品适用于脊柱颈椎及胸腰椎内固定，后侧入路。 | 5.5x25mm、5.5x30mm、5.5x35mm、5.5x40mm、5.5x45mm、5.5x50mm、5.5x55mm、5.5x60mm； | 681005525、681005530、681005535、681005540、681005545、681005550、681005555、681005560； |  | 钛合金 | 个 | 7862.55 | 湖南省 | 照片72
骨科植入类 | 广州幸好医疗器械有限公司 | 匈牙利 Mediox Orvosi Muszergyarto Kft | 短尾定向椎弓根螺钉 | 国械注进20163461270 | 2021-03-29 | 进口 | 无 | 脊柱后路钉棒固定系统选用ISO5832-3中规定的Ti6Al4V制造。表面经阳极氧化处理。非灭菌包装。 | 该产品适用于脊柱颈椎及胸腰椎内固定，后侧入路。 | 6.0x25mm、6.0x30mm、6.0x35mm、6.0x40mm、6.0x45mm、6.0x50mm、6.0x55mm、6.0x60mm； | 681006025、681006030、681006035、681006040、681006045、681006050、681006055、681006060； |  | 钛合金 | 个 | 7862.55 | 湖南省 | 照片73
骨科植入类 | 广州幸好医疗器械有限公司 | 匈牙利 Mediox Orvosi Muszergyarto Kft | 短尾定向椎弓根螺钉 | 国械注进20163461270 | 2021-03-29 | 进口 | 无 | 脊柱后路钉棒固定系统选用ISO5832-3中规定的Ti6Al4V制造。表面经阳极氧化处理。非灭菌包装。 | 该产品适用于脊柱颈椎及胸腰椎内固定，后侧入路。 | 6.5x25mm、6.5x30mm、6.5x35mm、6.5x40mm、6.5x45mm、6.5x50mm、6.5x55mm、6.5x60mm； | 681006525、681006530、681006535、681006540、681006545、681006550、681006555、681006560； |  | 钛合金 | 个 | 7862.55 | 湖南省 | 照片74
骨科植入类 | 广州幸好医疗器械有限公司 | 匈牙利 Mediox Orvosi Muszergyarto Kft | 短尾定向椎弓根螺钉 | 国械注进20163461270 | 2021-03-29 | 进口 | 无 | 脊柱后路钉棒固定系统选用ISO5832-3中规定的Ti6Al4V制造。表面经阳极氧化处理。非灭菌包装。 | 该产品适用于脊柱颈椎及胸腰椎内固定，后侧入路。 | 7.0x25mm、7.0x30mm、7.0x35mm、7.0x40mm、7.0x45mm、7.0x50mm、7.0x55mm、7.0x60mm、7.0x65mm； | 681007025、681007030、681007035、681007040、681007045、681007050、681007055、681007060、681007065； |  | 钛合金 | 个 | 7862.55 | 湖南省 | 照片75
骨科植入类 | 广州幸好医疗器械有限公司 | 匈牙利 Mediox Orvosi Muszergyarto Kft | 短尾定向椎弓根螺钉 | 国械注进20163461270 | 2021-03-29 | 进口 | 无 | 脊柱后路钉棒固定系统选用ISO5832-3中规定的Ti6Al4V制造。表面经阳极氧化处理。非灭菌包装。 | 该产品适用于脊柱颈椎及胸腰椎内固定，后侧入路。 | 7.5x25mm、7.5x30mm、7.5x35mm、7.5x40mm、7.5x45mm、7.5x50mm、7.5x55mm、7.5x60mm、7.5x65mm； | 681007525、681007530、681007535、681007540、681007545、681007550、681007555、681007560、681007565； |  | 钛合金 | 个 | 7862.55 | 湖南省 | 照片76
骨科植入类 | 广州幸好医疗器械有限公司 | 匈牙利 Mediox Orvosi Muszergyarto Kft | 长尾定向椎弓根螺钉 | 国械注进20163461270 | 2021-03-29 | 进口 | 无 | 脊柱后路钉棒固定系统选用ISO5832-3中规定的Ti6Al4V制造。表面经阳极氧化处理。非灭菌包装。 | 该产品适用于脊柱颈椎及胸腰椎内固定，后侧入路。 | 4.0x20mm、4.0x25mm、4.0x30mm、4.0x35mm、4.0x40mm、4.0x45mm； | 681104020、681104025、681104030、681104035、681104040、681104045； |  | 钛合金 | 个 | 8338.07 | 湖南省 | 照片77
骨科植入类 | 广州幸好医疗器械有限公司 | 匈牙利 Mediox Orvosi Muszergyarto Kft | 长尾定向椎弓根螺钉 | 国械注进20163461270 | 2021-03-29 | 进口 | 无 | 脊柱后路钉棒固定系统选用ISO5832-3中规定的Ti6Al4V制造。表面经阳极氧化处理。非灭菌包装。 | 该产品适用于脊柱颈椎及胸腰椎内固定，后侧入路。 | 4.5x20mm、4.5x25mm、4.5x30mm、4.5x35mm、4.5x40mm、4.5x45mm、4.5x50mm、4.5x55mm； | 681104520、681104525、681104530、681104535、681104540、681104545、681104550、681104555； |  | 钛合金 | 个 | 8338.07 | 湖南省 | 照片78
骨科植入类 | 广州幸好医疗器械有限公司 | 匈牙利 Mediox Orvosi Muszergyarto Kft | 长尾定向椎弓根螺钉 | 国械注进20163461270 | 2021-03-29 | 进口 | 无 | 脊柱后路钉棒固定系统选用ISO5832-3中规定的Ti6Al4V制造。表面经阳极氧化处理。非灭菌包装。 | 该产品适用于脊柱颈椎及胸腰椎内固定，后侧入路。 | 5.0x20mm、5.0x25mm、5.0x30mm、5.0x35mm、5.0x40mm、5.0x45mm、5.0x50mm、5.0x55mm； | 681105020、681105025、681105030、681105035、681105040、681105045、681105050、681105055； |  | 钛合金 | 个 | 8338.07 | 湖南省 | 照片79
骨科植入类 | 广州幸好医疗器械有限公司 | 匈牙利 Mediox Orvosi Muszergyarto Kft | 长尾定向椎弓根螺钉 | 国械注进20163461270 | 2021-03-29 | 进口 | 无 | 脊柱后路钉棒固定系统选用ISO5832-3中规定的Ti6Al4V制造。表面经阳极氧化处理。非灭菌包装。 | 该产品适用于脊柱颈椎及胸腰椎内固定，后侧入路。 | 5.5x25mm、5.5x30mm、5.5x35mm、5.5x40mm、5.5x45mm、5.5x50mm、5.5x55mm、5.5x60mm； | 681105525、681105530、681105535、681105540、681105545、681105550、681105555、681105560； |  | 钛合金 | 个 | 8338.07 | 湖南省 | 照片80
骨科植入类 | 广州幸好医疗器械有限公司 | 匈牙利 Mediox Orvosi Muszergyarto Kft | 长尾定向椎弓根螺钉 | 国械注进20163461270 | 2021-03-29 | 进口 | 无 | 脊柱后路钉棒固定系统选用ISO5832-3中规定的Ti6Al4V制造。表面经阳极氧化处理。非灭菌包装。 | 该产品适用于脊柱颈椎及胸腰椎内固定，后侧入路。 | 6.0x25mm、6.0x30mm、6.0x35mm、6.0x40mm、6.0x45mm、6.0x50mm、6.0x55mm、6.0x60mm； | 681106025、681106030、681106035、681106040、681106045、681106050、681106055、681106060； |  | 钛合金 | 个 | 8338.07 | 湖南省 | 照片81
骨科植入类 | 广州幸好医疗器械有限公司 | 匈牙利 Mediox Orvosi Muszergyarto Kft | 长尾定向椎弓根螺钉 | 国械注进20163461270 | 2021-03-29 | 进口 | 无 | 脊柱后路钉棒固定系统选用ISO5832-3中规定的Ti6Al4V制造。表面经阳极氧化处理。非灭菌包装。 | 该产品适用于脊柱颈椎及胸腰椎内固定，后侧入路。 | 6.5x25mm、6.5x30mm、6.5x35mm、6.5x40mm、6.5x45mm、6.5x50mm、6.5x55mm、6.5x60mm； | 681106525、681106530、681106535、681106540、681106545、681106550、681106555、681106560； |  | 钛合金 | 个 | 8338.07 | 湖南省 | 照片82
骨科植入类 | 广州幸好医疗器械有限公司 | 匈牙利 Mediox Orvosi Muszergyarto Kft | 长尾定向椎弓根螺钉 | 国械注进20163461270 | 2021-03-29 | 进口 | 无 | 脊柱后路钉棒固定系统选用ISO5832-3中规定的Ti6Al4V制造。表面经阳极氧化处理。非灭菌包装。 | 该产品适用于脊柱颈椎及胸腰椎内固定，后侧入路。 | 7.0x25mm、7.0x30mm、7.0x35mm、7.0x40mm、7.0x45mm、7.0x50mm、7.0x55mm、7.0x60mm、7.0x65mm； | 681107025、681107030、681107035、681107040、681107045、681107050、681107055、681107060、681107065； |  | 钛合金 | 个 | 8338.07 | 湖南省 | 照片83
骨科植入类 | 广州幸好医疗器械有限公司 | 匈牙利 Mediox Orvosi Muszergyarto Kft | 长尾定向椎弓根螺钉 | 国械注进20163461270 | 2021-03-29 | 进口 | 无 | 脊柱后路钉棒固定系统选用ISO5832-3中规定的Ti6Al4V制造。表面经阳极氧化处理。非灭菌包装。 | 该产品适用于脊柱颈椎及胸腰椎内固定，后侧入路。 | 7.5x25mm、7.5x30mm、7.5x35mm、7.5x40mm、7.5x45mm、7.5x50mm、7.5x55mm、7.5x60mm、7.5x65mm； | 681107525、681107530、681107535、681107540、681107545、681107550、681107555、681107560、681107565； |  | 钛合金 | 个 | 8338.07 | 湖南省 | 照片84
骨科植入类 | 广州幸好医疗器械有限公司 | 匈牙利 Mediox Orvosi Muszergyarto Kft | 短尾定向椎弓根螺钉 | 国械注进20163461270 | 2021-03-29 | 进口 | 无 | 脊柱后路钉棒固定系统选用ISO5832-3中规定的Ti6Al4V制造。表面经阳极氧化处理。非灭菌包装。 | 该产品适用于脊柱颈椎及胸腰椎内固定，后侧入路。 | 4.0x20mm、4.0x25mm、4.0x30mm、4.0x35mm、4.0x40mm、4.0x45mm； | 681204020、681204025、681204030、681204035、681204040、681204045； |  | 钛合金 | 个 | 7469.42 | 湖南省 | 照片85
骨科植入类 | 广州幸好医疗器械有限公司 | 匈牙利 Mediox Orvosi Muszergyarto Kft | 短尾定向椎弓根螺钉 | 国械注进20163461270 | 2021-03-29 | 进口 | 无 | 脊柱后路钉棒固定系统选用ISO5832-3中规定的Ti6Al4V制造。表面经阳极氧化处理。非灭菌包装。 | 该产品适用于脊柱颈椎及胸腰椎内固定，后侧入路。 | 4.5x20mm、4.5x25mm、4.5x30mm、4.5x35mm、4.5x40mm、4.5x45mm、4.5x50mm、4.5x55mm； | 681204520、681204525、681204530、681204535、681204540、681204545、681204550、681204555； |  | 钛合金 | 个 | 7469.42 | 湖南省 | 照片86
骨科植入类 | 广州幸好医疗器械有限公司 | 匈牙利 Mediox Orvosi Muszergyarto Kft | 短尾定向椎弓根螺钉 | 国械注进20163461270 | 2021-03-29 | 进口 | 无 | 脊柱后路钉棒固定系统选用ISO5832-3中规定的Ti6Al4V制造。表面经阳极氧化处理。非灭菌包装。 | 该产品适用于脊柱颈椎及胸腰椎内固定，后侧入路。 | 5.0x20mm、5.0x25mm、5.0x30mm、5.0x35mm、5.0x40mm、5.0x45mm、5.0x50mm、5.0x55mm； | 681205020、681205025、681205030、681205035、681205040、681205045、681205050、681205055； |  | 钛合金 | 个 | 7469.42 | 湖南省 | 照片87
骨科植入类 | 广州幸好医疗器械有限公司 | 匈牙利 Mediox Orvosi Muszergyarto Kft | 短尾定向椎弓根螺钉 | 国械注进20163461270 | 2021-03-29 | 进口 | 无 | 脊柱后路钉棒固定系统选用ISO5832-3中规定的Ti6Al4V制造。表面经阳极氧化处理。非灭菌包装。 | 该产品适用于脊柱颈椎及胸腰椎内固定，后侧入路。 | 5.5x25mm、5.5x30mm、5.5x35mm、5.5x40mm、5.5x45mm、5.5x50mm、5.5x55mm、5.5x60mm； | 681205525、681205530、681205535、681205540、681205545、681205550、681205555、681205560； |  | 钛合金 | 个 | 7469.42 | 湖南省 | 照片88
骨科植入类 | 广州幸好医疗器械有限公司 | 匈牙利 Mediox Orvosi Muszergyarto Kft | 短尾定向椎弓根螺钉 | 国械注进20163461270 | 2021-03-29 | 进口 | 无 | 脊柱后路钉棒固定系统选用ISO5832-3中规定的Ti6Al4V制造。表面经阳极氧化处理。非灭菌包装。 | 该产品适用于脊柱颈椎及胸腰椎内固定，后侧入路。 | 6.0x25mm、6.0x30mm、6.0x35mm、6.0x40mm、6.0x45mm、6.0x50mm、6.0x55mm、6.0x60mm； | 681206025、681206030、681206035、681206040、681206045、681206050、681206055、681206060； |  | 钛合金 | 个 | 7469.42 | 湖南省 | 照片89
骨科植入类 | 广州幸好医疗器械有限公司 | 匈牙利 Mediox Orvosi Muszergyarto Kft | 短尾定向椎弓根螺钉 | 国械注进20163461270 | 2021-03-29 | 进口 | 无 | 脊柱后路钉棒固定系统选用ISO5832-3中规定的Ti6Al4V制造。表面经阳极氧化处理。非灭菌包装。 | 该产品适用于脊柱颈椎及胸腰椎内固定，后侧入路。 | 6.5x25mm、6.5x30mm、6.5x35mm、6.5x40mm、6.5x45mm、6.5x50mm、6.5x55mm、6.5x60mm； | 681206525、681206530、681206535、681206540、681206545、681206550、681206555、681206560； |  | 钛合金 | 个 | 7469.42 | 湖南省 | 照片90
骨科植入类 | 广州幸好医疗器械有限公司 | 匈牙利 Mediox Orvosi Muszergyarto Kft | 短尾定向椎弓根螺钉 | 国械注进20163461270 | 2021-03-29 | 进口 | 无 | 脊柱后路钉棒固定系统选用ISO5832-3中规定的Ti6Al4V制造。表面经阳极氧化处理。非灭菌包装。 | 该产品适用于脊柱颈椎及胸腰椎内固定，后侧入路。 | 7.0x25mm、7.0x30mm、7.0x35mm、7.0x40mm、7.0x45mm、7.0x50mm、7.0x55mm、7.0x60mm、7.0x65mm； | 681207025、681207030、681207035、681207040、681207045、681207050、681207055、681207060、681207065； |  | 钛合金 | 个 | 7469.42 | 湖南省 | 照片91
骨科植入类 | 广州幸好医疗器械有限公司 | 匈牙利 Mediox Orvosi Muszergyarto Kft | 短尾定向椎弓根螺钉 | 国械注进20163461270 | 2021-03-29 | 进口 | 无 | 脊柱后路钉棒固定系统选用ISO5832-3中规定的Ti6Al4V制造。表面经阳极氧化处理。非灭菌包装。 | 该产品适用于脊柱颈椎及胸腰椎内固定，后侧入路。 | 7.5x25mm、7.5x30mm、7.5x35mm、7.5x40mm、7.5x45mm、7.5x50mm、7.5x55mm、7.5x60mm、7.5x65mm； | 681207525、681207530、681207535、681207540、681207545、681207550、681207555、681207560、681207565； |  | 钛合金 | 个 | 7469.42 | 湖南省 | 照片92
骨科植入类 | 广州幸好医疗器械有限公司 | 匈牙利 Mediox Orvosi Muszergyarto Kft | 长尾定向椎弓根螺钉 | 国械注进20163461270 | 2021-03-29 | 进口 | 无 | 脊柱后路钉棒固定系统选用ISO5832-3中规定的Ti6Al4V制造。表面经阳极氧化处理。非灭菌包装。 | 该产品适用于脊柱颈椎及胸腰椎内固定，后侧入路。 | 4.0x20mm、4.0x25mm、4.0x30mm、4.0x35mm、4.0x40mm、4.0x45mm； | 681304020、681304025、681304030、681304035、681304040、681304045； |  | 钛合金 | 个 | 7921.17 | 湖南省 | 照片93
骨科植入类 | 广州幸好医疗器械有限公司 | 匈牙利 Mediox Orvosi Muszergyarto Kft | 长尾定向椎弓根螺钉 | 国械注进20163461270 | 2021-03-29 | 进口 | 无 | 脊柱后路钉棒固定系统选用ISO5832-3中规定的Ti6Al4V制造。表面经阳极氧化处理。非灭菌包装。 | 该产品适用于脊柱颈椎及胸腰椎内固定，后侧入路。 | 4.5x20mm、4.5x25mm、4.5x30mm、4.5x35mm、4.5x40mm、4.5x45mm、4.5x50mm、4.5x55mm； | 681304520、681304525、681304530、681304535、681304540、681304545、681304550、681304555； |  | 钛合金 | 个 | 7921.17 | 湖南省 | 照片94
骨科植入类 | 广州幸好医疗器械有限公司 | 匈牙利 Mediox Orvosi Muszergyarto Kft | 长尾定向椎弓根螺钉 | 国械注进20163461270 | 2021-03-29 | 进口 | 无 | 脊柱后路钉棒固定系统选用ISO5832-3中规定的Ti6Al4V制造。表面经阳极氧化处理。非灭菌包装。 | 该产品适用于脊柱颈椎及胸腰椎内固定，后侧入路。 | 5.0x20mm、5.0x25mm、5.0x30mm、5.0x35mm、5.0x40mm、5.0x45mm、5.0x50mm、5.0x55mm； | 681305020、681305025、681305030、681305035、681305040、681305045、681305050、681305055； |  | 钛合金 | 个 | 7921.17 | 湖南省 | 照片95
骨科植入类 | 广州幸好医疗器械有限公司 | 匈牙利 Mediox Orvosi Muszergyarto Kft | 长尾定向椎弓根螺钉 | 国械注进20163461270 | 2021-03-29 | 进口 | 无 | 脊柱后路钉棒固定系统选用ISO5832-3中规定的Ti6Al4V制造。表面经阳极氧化处理。非灭菌包装。 | 该产品适用于脊柱颈椎及胸腰椎内固定，后侧入路。 | 5.5x25mm、5.5x30mm、5.5x35mm、5.5x40mm、5.5x45mm、5.5x50mm、5.5x55mm、5.5x60mm； | 681305525、681305530、681305535、681305540、681305545、681305550、681305555、681305560； |  | 钛合金 | 个 | 7921.17 | 湖南省 | 照片96
骨科植入类 | 广州幸好医疗器械有限公司 | 匈牙利 Mediox Orvosi Muszergyarto Kft | 长尾定向椎弓根螺钉 | 国械注进20163461270 | 2021-03-29 | 进口 | 无 | 脊柱后路钉棒固定系统选用ISO5832-3中规定的Ti6Al4V制造。表面经阳极氧化处理。非灭菌包装。 | 该产品适用于脊柱颈椎及胸腰椎内固定，后侧入路。 | 6.0x25mm、6.0x30mm、6.0x35mm、6.0x40mm、6.0x45mm、6.0x50mm、6.0x55mm、6.0x60mm； | 681306025、681306030、681306035、681306040、681306045、681306050、681306055、681306060； |  | 钛合金 | 个 | 7921.17 | 湖南省 | 照片97
骨科植入类 | 广州幸好医疗器械有限公司 | 匈牙利 Mediox Orvosi Muszergyarto Kft | 长尾定向椎弓根螺钉 | 国械注进20163461270 | 2021-03-29 | 进口 | 无 | 脊柱后路钉棒固定系统选用ISO5832-3中规定的Ti6Al4V制造。表面经阳极氧化处理。非灭菌包装。 | 该产品适用于脊柱颈椎及胸腰椎内固定，后侧入路。 | 6.5x25mm、6.5x30mm、6.5x35mm、6.5x40mm、6.5x45mm、6.5x50mm、6.5x55mm、6.5x60mm； | 681306525、681306530、681306535、681306540、681306545、681306550、681306555、681306560； |  | 钛合金 | 个 | 7921.17 | 湖南省 | 照片98
骨科植入类 | 广州幸好医疗器械有限公司 | 匈牙利 Mediox Orvosi Muszergyarto Kft | 长尾定向椎弓根螺钉 | 国械注进20163461270 | 2021-03-29 | 进口 | 无 | 脊柱后路钉棒固定系统选用ISO5832-3中规定的Ti6Al4V制造。表面经阳极氧化处理。非灭菌包装。 | 该产品适用于脊柱颈椎及胸腰椎内固定，后侧入路。 | 7.0x25mm、7.0x30mm、7.0x35mm、7.0x40mm、7.0x45mm、7.0x50mm、7.0x55mm、7.0x60mm、7.0x65mm； | 681307025、681307030、681307035、681307040、681307045、681307050、681307055、681307060、681307065； |  | 钛合金 | 个 | 7921.17 | 湖南省 | 照片99
骨科植入类 | 广州幸好医疗器械有限公司 | 匈牙利 Mediox Orvosi Muszergyarto Kft | 长尾定向椎弓根螺钉 | 国械注进20163461270 | 2021-03-29 | 进口 | 无 | 脊柱后路钉棒固定系统选用ISO5832-3中规定的Ti6Al4V制造。表面经阳极氧化处理。非灭菌包装。 | 该产品适用于脊柱颈椎及胸腰椎内固定，后侧入路。 | 7.5x25mm、7.5x30mm、7.5x35mm、7.5x40mm、7.5x45mm、7.5x50mm、7.5x55mm、7.5x60mm、7.5x65mm； | 681307525、681307530、681307535、681307540、681307545、681307550、681307555、681307560、681307565； |  | 钛合金 | 个 | 7921.17 | 湖南省 | 照片100
骨科植入类 | 广州幸好医疗器械有限公司 | 匈牙利 Mediox Orvosi Muszergyarto Kft | 短尾万向椎弓根螺钉 | 国械注进20163461270 | 2021-03-29 | 进口 | 无 | 脊柱后路钉棒固定系统选用ISO5832-3中规定的Ti6Al4V制造。表面经阳极氧化处理。非灭菌包装。 | 该产品适用于脊柱颈椎及胸腰椎内固定，后侧入路。 | 4.0x20mm、4.0x25mm、4.0x30mm、4.0x35mm、4.0x40mm、4.0x45mm、4.0x50mm； | 682004020、682004025、682004030、682004035、682004040、682004045、682004050； |  | 钛合金 | 个 | 9526.71 | 湖南省 | 照片101
骨科植入类 | 广州幸好医疗器械有限公司 | 匈牙利 Mediox Orvosi Muszergyarto Kft | 短尾万向椎弓根螺钉 | 国械注进20163461270 | 2021-03-29 | 进口 | 无 | 脊柱后路钉棒固定系统选用ISO5832-3中规定的Ti6Al4V制造。表面经阳极氧化处理。非灭菌包装。 | 该产品适用于脊柱颈椎及胸腰椎内固定，后侧入路。 | 4.5x20mm、4.5x25mm、4.5x30mm、4.5x35mm、4.5x40mm、4.5x45mm、4.5x50mm； | 682004520、682004525、682004530、682004535、682004540、682004545、682004550； |  | 钛合金 | 个 | 9526.71 | 湖南省 | 照片102
骨科植入类 | 广州幸好医疗器械有限公司 | 匈牙利 Mediox Orvosi Muszergyarto Kft | 短尾万向椎弓根螺钉 | 国械注进20163461270 | 2021-03-29 | 进口 | 无 | 脊柱后路钉棒固定系统选用ISO5832-3中规定的Ti6Al4V制造。表面经阳极氧化处理。非灭菌包装。 | 该产品适用于脊柱颈椎及胸腰椎内固定，后侧入路。 | 5.0x20mm、5.0x25mm、5.0x30mm、5.0x35mm、5.0x40mm、5.0x45mm、5.0x50mm； | 682005020、682005025、682005030、682005035、682005040、682005045、682005050； |  | 钛合金 | 个 | 9526.71 | 湖南省 | 照片103
骨科植入类 | 广州幸好医疗器械有限公司 | 匈牙利 Mediox Orvosi Muszergyarto Kft | 短尾万向椎弓根螺钉 | 国械注进20163461270 | 2021-03-29 | 进口 | 无 | 脊柱后路钉棒固定系统选用ISO5832-3中规定的Ti6Al4V制造。表面经阳极氧化处理。非灭菌包装。 | 该产品适用于脊柱颈椎及胸腰椎内固定，后侧入路。 | 5.5x20mm、5.5x25mm、5.5x30mm、5.5x35mm、5.5x40mm、5.5x45mm、5.5x50mm、5.5x55mm、5.5x60mm； | 682005520、682005525、682005530、682005535、682005540、682005545、682005550、682005555、682005560； |  | 钛合金 | 个 | 9526.71 | 湖南省 | 照片104
骨科植入类 | 广州幸好医疗器械有限公司 | 匈牙利 Mediox Orvosi Muszergyarto Kft | 短尾万向椎弓根螺钉 | 国械注进20163461270 | 2021-03-29 | 进口 | 无 | 脊柱后路钉棒固定系统选用ISO5832-3中规定的Ti6Al4V制造。表面经阳极氧化处理。非灭菌包装。 | 该产品适用于脊柱颈椎及胸腰椎内固定，后侧入路。 | 6.0x20mm、6.0x25mm、6.0x30mm、6.0x35mm、6.0x40mm、6.0x45mm、6.0x50mm、6.0x55mm、6.0x60mm、6.0x65mm； | 682006020、682006025、682006030、682006035、682006040、682006045、682006050、682006055、682006060、682006065； |  | 钛合金 | 个 | 9526.71 | 湖南省 | 照片105
骨科植入类 | 广州幸好医疗器械有限公司 | 匈牙利 Mediox Orvosi Muszergyarto Kft | 短尾万向椎弓根螺钉 | 国械注进20163461270 | 2021-03-29 | 进口 | 无 | 脊柱后路钉棒固定系统选用ISO5832-3中规定的Ti6Al4V制造。表面经阳极氧化处理。非灭菌包装。 | 该产品适用于脊柱颈椎及胸腰椎内固定，后侧入路。 | 6.5x20mm、6.5x25mm、6.5x30mm、6.5x35mm、6.5x40mm、6.5x45mm、6.5x50mm、6.5x55mm、6.5x60mm、6.5x65mm； | 682006520、682006525、682006530、682006535、682006540、682006545、682006550、682006555、682006560、682006565； |  | 钛合金 | 个 | 9526.71 | 湖南省 | 照片106
骨科植入类 | 广州幸好医疗器械有限公司 | 匈牙利 Mediox Orvosi Muszergyarto Kft | 短尾万向椎弓根螺钉 | 国械注进20163461270 | 2021-03-29 | 进口 | 无 | 脊柱后路钉棒固定系统选用ISO5832-3中规定的Ti6Al4V制造。表面经阳极氧化处理。非灭菌包装。 | 该产品适用于脊柱颈椎及胸腰椎内固定，后侧入路。 | 7.0x25mm、7.0x30mm、7.0x35mm、7.0x40mm、7.0x45mm、7.0x50mm、7.0x55mm、7.0x60mm、7.0x65mm、7.0x70mm； | 682007025、682007030、682007035、682007040、682007045、682007050、682007055、682007060、682007065、682007070； |  | 钛合金 | 个 | 9526.71 | 湖南省 | 照片107
骨科植入类 | 广州幸好医疗器械有限公司 | 匈牙利 Mediox Orvosi Muszergyarto Kft | 短尾万向椎弓根螺钉 | 国械注进20163461270 | 2021-03-29 | 进口 | 无 | 脊柱后路钉棒固定系统选用ISO5832-3中规定的Ti6Al4V制造。表面经阳极氧化处理。非灭菌包装。 | 该产品适用于脊柱颈椎及胸腰椎内固定，后侧入路。 | 7.5x25mm、7.5x30mm、7.5x35mm、7.5x40mm、7.5x45mm、7.5x50mm、7.5x55mm、7.5x60mm、7.5x65mm、7.5x70mm； | 682007525、682007530、682007535、682007540、682007545、682007550、682007555、682007560、682007565、682007570； |  | 钛合金 | 个 | 9526.71 | 湖南省 | 照片108
骨科植入类 | 广州幸好医疗器械有限公司 | 匈牙利 Mediox Orvosi Muszergyarto Kft | 短尾万向椎弓根螺钉 | 国械注进20163461270 | 2021-03-29 | 进口 | 无 | 脊柱后路钉棒固定系统选用ISO5832-3中规定的Ti6Al4V制造。表面经阳极氧化处理。非灭菌包装。 | 该产品适用于脊柱颈椎及胸腰椎内固定，后侧入路。 | 8.0x25mm、8.0x30mm、8.0x35mm、8.0x40mm、8.0x45mm、8.0x50mm、8.0x55mm、8.0x60mm、8.0x65mm； | 682008025、682008030、682008035、682008040、682008045、682008050、682008055、682008060、682008065； |  | 钛合金 | 个 | 7282.37 | 湖南省 | 照片109
骨科植入类 | 广州幸好医疗器械有限公司 | 匈牙利 Mediox Orvosi Muszergyarto Kft | 短尾万向椎弓根螺钉 | 国械注进20163461270 | 2021-03-29 | 进口 | 无 | 脊柱后路钉棒固定系统选用ISO5832-3中规定的Ti6Al4V制造。表面经阳极氧化处理。非灭菌包装。 | 该产品适用于脊柱颈椎及胸腰椎内固定，后侧入路。 | 8.5x25mm、8.5x30mm、8.5x35mm、8.5x40mm、8.5x45mm、8.5x50mm、8.5x55mm、8.5x60mm、8.5x65mm； | 682008525、682008530、682008535、682008540、682008545、682008550、682008555、682008560、682008565； |  | 钛合金 | 个 | 9241.62 | 湖南省 | 照片110
骨科植入类 | 广州幸好医疗器械有限公司 | 匈牙利 Mediox Orvosi Muszergyarto Kft | 长尾万向椎弓根螺钉 | 国械注进20163461270 | 2021-03-29 | 进口 | 无 | 脊柱后路钉棒固定系统选用ISO5832-3中规定的Ti6Al4V制造。表面经阳极氧化处理。非灭菌包装。 | 该产品适用于脊柱颈椎及胸腰椎内固定，后侧入路。 | 4.0x20mm、4.0x25mm、4.0x30mm、4.0x35mm、4.0x40mm、4.0x45mm、4.0x50mm； | 682104020、682104025、682104030、682104035、682104040、682104045、682104050； |  | 钛合金 | 个 | 9775 | 湖南省 | 照片111
骨科植入类 | 广州幸好医疗器械有限公司 | 匈牙利 Mediox Orvosi Muszergyarto Kft | 长尾万向椎弓根螺钉 | 国械注进20163461270 | 2021-03-29 | 进口 | 无 | 脊柱后路钉棒固定系统选用ISO5832-3中规定的Ti6Al4V制造。表面经阳极氧化处理。非灭菌包装。 | 该产品适用于脊柱颈椎及胸腰椎内固定，后侧入路。 | 4.5x20mm、4.5x25mm、4.5x30mm、4.5x35mm、4.5x40mm、4.5x45mm、4.5x50mm； | 682104520、682104525、682104530、682104535、682104540、682104545、682104550； |  | 钛合金 | 个 | 9775 | 湖南省 | 照片112
骨科植入类 | 广州幸好医疗器械有限公司 | 匈牙利 Mediox Orvosi Muszergyarto Kft | 长尾万向椎弓根螺钉 | 国械注进20163461270 | 2021-03-29 | 进口 | 无 | 脊柱后路钉棒固定系统选用ISO5832-3中规定的Ti6Al4V制造。表面经阳极氧化处理。非灭菌包装。 | 该产品适用于脊柱颈椎及胸腰椎内固定，后侧入路。 | 5.0x20mm、5.0x25mm、5.0x30mm、5.0x35mm、5.0x40mm、5.0x45mm、5.0x50mm； | 682105020、682105025、682105030、682105035、682105040、682105045、682105050； |  | 钛合金 | 个 | 9775 | 湖南省 | 照片113
骨科植入类 | 广州幸好医疗器械有限公司 | 匈牙利 Mediox Orvosi Muszergyarto Kft | 长尾万向椎弓根螺钉 | 国械注进20163461270 | 2021-03-29 | 进口 | 无 | 脊柱后路钉棒固定系统选用ISO5832-3中规定的Ti6Al4V制造。表面经阳极氧化处理。非灭菌包装。 | 该产品适用于脊柱颈椎及胸腰椎内固定，后侧入路。 | 5.5x20mm、5.5x25mm、5.5x30mm、5.5x35mm、5.5x40mm、5.5x45mm、5.5x50mm、5.5x55mm、5.5x60mm； | 682105520、682105525、682105530、682105535、682105540、682105545、682105550、682105555、682105560； |  | 钛合金 | 个 | 9775 | 湖南省 | 照片114
骨科植入类 | 广州幸好医疗器械有限公司 | 匈牙利 Mediox Orvosi Muszergyarto Kft | 长尾万向椎弓根螺钉 | 国械注进20163461270 | 2021-03-29 | 进口 | 无 | 脊柱后路钉棒固定系统选用ISO5832-3中规定的Ti6Al4V制造。表面经阳极氧化处理。非灭菌包装。 | 该产品适用于脊柱颈椎及胸腰椎内固定，后侧入路。 | 6.0x20mm、6.0x25mm、6.0x30mm、6.0x35mm、6.0x40mm、6.0x45mm、6.0x50mm、6.0x55mm、6.0x60mm、6.0x65mm； | 682106020、682106025、682106030、682106035、682106040、682106045、682106050、682106055、682106060、682106065； |  | 钛合金 | 个 | 9775 | 湖南省 | 照片115
骨科植入类 | 广州幸好医疗器械有限公司 | 匈牙利 Mediox Orvosi Muszergyarto Kft | 长尾万向椎弓根螺钉 | 国械注进20163461270 | 2021-03-29 | 进口 | 无 | 脊柱后路钉棒固定系统选用ISO5832-3中规定的Ti6Al4V制造。表面经阳极氧化处理。非灭菌包装。 | 该产品适用于脊柱颈椎及胸腰椎内固定，后侧入路。 | 6.5x20mm、6.5x25mm、6.5x30mm、6.5x35mm、6.5x40mm、6.5x45mm、6.5x50mm、6.5x55mm、6.5x60mm、6.5x65mm； | 682106520、682106525、682106530、682106535、682106540、682106545、682106550、682106555、682106560、682106565； |  | 钛合金 | 个 | 9775 | 湖南省 | 照片116
骨科植入类 | 广州幸好医疗器械有限公司 | 匈牙利 Mediox Orvosi Muszergyarto Kft | 长尾万向椎弓根螺钉 | 国械注进20163461270 | 2021-03-29 | 进口 | 无 | 脊柱后路钉棒固定系统选用ISO5832-3中规定的Ti6Al4V制造。表面经阳极氧化处理。非灭菌包装。 | 该产品适用于脊柱颈椎及胸腰椎内固定，后侧入路。 | 7.0x25mm、7.0x30mm、7.0x35mm、7.0x40mm、7.0x45mm、7.0x50mm、7.0x55mm、7.0x60mm、7.0x65mm、7.0x70mm； | 682107025、682107030、682107035、682107040、682107045、682107050、682107055、682107060、682107065、682107070； |  | 钛合金 | 个 | 9775 | 湖南省 | 照片117
骨科植入类 | 广州幸好医疗器械有限公司 | 匈牙利 Mediox Orvosi Muszergyarto Kft | 长尾万向椎弓根螺钉 | 国械注进20163461270 | 2021-03-29 | 进口 | 无 | 脊柱后路钉棒固定系统选用ISO5832-3中规定的Ti6Al4V制造。表面经阳极氧化处理。非灭菌包装。 | 该产品适用于脊柱颈椎及胸腰椎内固定，后侧入路。 | 7.5x25mm、7.5x30mm、7.5x35mm、7.5x40mm、7.5x45mm、7.5x50mm、7.5x55mm、7.5x60mm、7.5x65mm、7.5x70mm； | 682107525、682107530、682107535、682107540、682107545、682107550、682107555、682107560、682107565、682107570； |  | 钛合金 | 个 | 9775 | 湖南省 | 照片118
骨科植入类 | 广州幸好医疗器械有限公司 | 匈牙利 Mediox Orvosi Muszergyarto Kft | 长尾万向椎弓根螺钉 | 国械注进20163461270 | 2021-03-29 | 进口 | 无 | 脊柱后路钉棒固定系统选用ISO5832-3中规定的Ti6Al4V制造。表面经阳极氧化处理。非灭菌包装。 | 该产品适用于脊柱颈椎及胸腰椎内固定，后侧入路。 | 8.0x25mm、8.0x30mm、8.0x35mm、8.0x40mm、8.0x45mm、8.0x50mm、8.0x55mm、8.0x60mm、8.0x65mm； | 682108025、682108030、682108035、682108040、682108045、682108050、682108055、682108060、682108065； |  | 钛合金 | 个 | 9080.12 | 湖南省 | 照片119
骨科植入类 | 广州幸好医疗器械有限公司 | 匈牙利 Mediox Orvosi Muszergyarto Kft | 长尾万向椎弓根螺钉 | 国械注进20163461270 | 2021-03-29 | 进口 | 无 | 脊柱后路钉棒固定系统选用ISO5832-3中规定的Ti6Al4V制造。表面经阳极氧化处理。非灭菌包装。 | 该产品适用于脊柱颈椎及胸腰椎内固定，后侧入路。 | 8.5x25mm、8.5x30mm、8.5x35mm、8.5x40mm、8.5x45mm、8.5x50mm、8.5x55mm、8.5x60mm、8.5x65mm； | 682108525、682108530、682108535、682108540、682108545、682108550、682108555、682108560、682108565； |  | 钛合金 | 个 | 11245.5 | 湖南省 | 照片120
骨科植入类 | 广州幸好医疗器械有限公司 | 匈牙利 Mediox Orvosi Muszergyarto Kft | 短尾万向椎弓根螺钉 | 国械注进20163461270 | 2021-03-29 | 进口 | 无 | 脊柱后路钉棒固定系统选用ISO5832-3中规定的Ti6Al4V制造。表面经阳极氧化处理。非灭菌包装。 | 该产品适用于脊柱颈椎及胸腰椎内固定，后侧入路。 | 4.0x20mm、4.0x25mm、4.0x30mm、4.0x35mm、4.0x40mm、4.0x45mm、4.0x50mm； | 682204020、682204025、682204030、682204035、682204040、682204045、682204050； |  | 钛合金 | 个 | 9050.37 | 湖南省 | 照片121
骨科植入类 | 广州幸好医疗器械有限公司 | 匈牙利 Mediox Orvosi Muszergyarto Kft | 短尾万向椎弓根螺钉 | 国械注进20163461270 | 2021-03-29 | 进口 | 无 | 脊柱后路钉棒固定系统选用ISO5832-3中规定的Ti6Al4V制造。表面经阳极氧化处理。非灭菌包装。 | 该产品适用于脊柱颈椎及胸腰椎内固定，后侧入路。 | 4.5x20mm、4.5x25mm、4.5x30mm、4.5x35mm、4.5x40mm、4.5x45mm、4.5x50mm； | 682204520、682204525、682204530、682204535、682204540、682204545、682204550； |  | 钛合金 | 个 | 9050.37 | 湖南省 | 照片122
骨科植入类 | 广州幸好医疗器械有限公司 | 匈牙利 Mediox Orvosi Muszergyarto Kft | 短尾万向椎弓根螺钉 | 国械注进20163461270 | 2021-03-29 | 进口 | 无 | 脊柱后路钉棒固定系统选用ISO5832-3中规定的Ti6Al4V制造。表面经阳极氧化处理。非灭菌包装。 | 该产品适用于脊柱颈椎及胸腰椎内固定，后侧入路。 | 5.0x20mm、5.0x25mm、5.0x30mm、5.0x35mm、5.0x40mm、5.0x45mm、5.0x50mm； | 682205020、682205025、682205030、682205035、682205040、682205045、682205050； |  | 钛合金 | 个 | 9050.37 | 湖南省 | 照片123
骨科植入类 | 广州幸好医疗器械有限公司 | 匈牙利 Mediox Orvosi Muszergyarto Kft | 短尾万向椎弓根螺钉 | 国械注进20163461270 | 2021-03-29 | 进口 | 无 | 脊柱后路钉棒固定系统选用ISO5832-3中规定的Ti6Al4V制造。表面经阳极氧化处理。非灭菌包装。 | 该产品适用于脊柱颈椎及胸腰椎内固定，后侧入路。 | 5.5x20mm、5.5x25mm、5.5x30mm、5.5x35mm、5.5x40mm、5.5x45mm、5.5x50mm、5.5x55mm、5.5x60mm； | 682205520、682205525、682205530、682205535、682205540、682205545、682205550、682205555、682205560； |  | 钛合金 | 个 | 9050.37 | 湖南省 | 照片124
骨科植入类 | 广州幸好医疗器械有限公司 | 匈牙利 Mediox Orvosi Muszergyarto Kft | 短尾万向椎弓根螺钉 | 国械注进20163461270 | 2021-03-29 | 进口 | 无 | 脊柱后路钉棒固定系统选用ISO5832-3中规定的Ti6Al4V制造。表面经阳极氧化处理。非灭菌包装。 | 该产品适用于脊柱颈椎及胸腰椎内固定，后侧入路。 | 6.0x20mm、6.0x25mm、6.0x30mm、6.0x35mm、6.0x40mm、6.0x45mm、6.0x50mm、6.0x55mm、6.0x60mm、6.0x65mm； | 682206020、682206025、682206030、682206035、682206040、682206045、682206050、682206055、682206060、682206065； |  | 钛合金 | 个 | 9050.37 | 湖南省 | 照片125
骨科植入类 | 广州幸好医疗器械有限公司 | 匈牙利 Mediox Orvosi Muszergyarto Kft | 短尾万向椎弓根螺钉 | 国械注进20163461270 | 2021-03-29 | 进口 | 无 | 脊柱后路钉棒固定系统选用ISO5832-3中规定的Ti6Al4V制造。表面经阳极氧化处理。非灭菌包装。 | 该产品适用于脊柱颈椎及胸腰椎内固定，后侧入路。 | 6.5x20mm、6.5x25mm、6.5x30mm、6.5x35mm、6.5x40mm、6.5x45mm、6.5x50mm、6.5x55mm、6.5x60mm、6.5x65mm； | 682206520、682206525、682206530、682206535、682206540、682206545、682206550、682206555、682206560、682206565； |  | 钛合金 | 个 | 9050.37 | 湖南省 | 照片126
骨科植入类 | 广州幸好医疗器械有限公司 | 匈牙利 Mediox Orvosi Muszergyarto Kft | 短尾万向椎弓根螺钉 | 国械注进20163461270 | 2021-03-29 | 进口 | 无 | 脊柱后路钉棒固定系统选用ISO5832-3中规定的Ti6Al4V制造。表面经阳极氧化处理。非灭菌包装。 | 该产品适用于脊柱颈椎及胸腰椎内固定，后侧入路。 | 7.0x25mm、7.0x30mm、7.0x35mm、7.0x40mm、7.0x45mm、7.0x50mm、7.0x55mm、7.0x60mm、7.0x65mm、7.0x70mm； | 682207025、682207030、682207035、682207040、682207045、682207050、682207055、682207060、682207065、682207070； |  | 钛合金 | 个 | 9050.37 | 湖南省 | 照片127
骨科植入类 | 广州幸好医疗器械有限公司 | 匈牙利 Mediox Orvosi Muszergyarto Kft | 短尾万向椎弓根螺钉 | 国械注进20163461270 | 2021-03-29 | 进口 | 无 | 脊柱后路钉棒固定系统选用ISO5832-3中规定的Ti6Al4V制造。表面经阳极氧化处理。非灭菌包装。 | 该产品适用于脊柱颈椎及胸腰椎内固定，后侧入路。 | 7.5x25mm、7.5x30mm、7.5x35mm、7.5x40mm、7.5x45mm、7.5x50mm、7.5x55mm、7.5x60mm、7.5x65mm、7.5x70mm； | 682207525、682207530、682207535、682207540、682207545、682207550、682207555、682207560、682207565、682207570； |  | 钛合金 | 个 | 9050.37 | 湖南省 | 照片128
骨科植入类 | 广州幸好医疗器械有限公司 | 匈牙利 Mediox Orvosi Muszergyarto Kft | 短尾万向椎弓根螺钉 | 国械注进20163461270 | 2021-03-29 | 进口 | 无 | 脊柱后路钉棒固定系统选用ISO5832-3中规定的Ti6Al4V制造。表面经阳极氧化处理。非灭菌包装。 | 该产品适用于脊柱颈椎及胸腰椎内固定，后侧入路。 | 8.0x25mm、8.0x30mm、8.0x35mm、8.0x40mm、8.0x45mm、8.0x50mm、8.0x55mm、8.0x60mm、8.0x65mm； | 682208025、682208030、682208035、682208040、682208045、682208050、682208055、682208060、682208065； |  | 钛合金 | 个 | 9050.37 | 湖南省 | 照片129
骨科植入类 | 广州幸好医疗器械有限公司 | 匈牙利 Mediox Orvosi Muszergyarto Kft | 短尾万向椎弓根螺钉 | 国械注进20163461270 | 2021-03-29 | 进口 | 无 | 脊柱后路钉棒固定系统选用ISO5832-3中规定的Ti6Al4V制造。表面经阳极氧化处理。非灭菌包装。 | 该产品适用于脊柱颈椎及胸腰椎内固定，后侧入路。 | 8.5x25mm、8.5x30mm、8.5x35mm、8.5x40mm、8.5x45mm、8.5x50mm、8.5x55mm、8.5x60mm、8.5x65mm； | 682208525、682208530、682208535、682208540、682208545、682208550、682208555、682208560、682208565； |  | 钛合金 | 个 | 9050.37 | 湖南省 | 照片130
骨科植入类 | 广州幸好医疗器械有限公司 | 匈牙利 Mediox Orvosi Muszergyarto Kft | 长尾万向椎弓根螺钉 | 国械注进20163461270 | 2021-03-29 | 进口 | 无 | 脊柱后路钉棒固定系统选用ISO5832-3中规定的Ti6Al4V制造。表面经阳极氧化处理。非灭菌包装。 | 该产品适用于脊柱颈椎及胸腰椎内固定，后侧入路。 | 4.0x20mm、4.0x25mm、4.0x30mm、4.0x35mm、4.0x40mm、4.0x45mm、4.0x50mm； | 682304020、682304025、682304030、682304035、682304040、682304045、682304050； |  | 钛合金 | 个 | 9286.25 | 湖南省 | 照片131
骨科植入类 | 广州幸好医疗器械有限公司 | 匈牙利 Mediox Orvosi Muszergyarto Kft | 长尾万向椎弓根螺钉 | 国械注进20163461270 | 2021-03-29 | 进口 | 无 | 脊柱后路钉棒固定系统选用ISO5832-3中规定的Ti6Al4V制造。表面经阳极氧化处理。非灭菌包装。 | 该产品适用于脊柱颈椎及胸腰椎内固定，后侧入路。 | 4.5x20mm、4.5x25mm、4.5x30mm、4.5x35mm、4.5x40mm、4.5x45mm、4.5x50mm； | 682304520、682304525、682304530、682304535、682304540、682304545、682304550； |  | 钛合金 | 个 | 9286.25 | 湖南省 | 照片132
骨科植入类 | 广州幸好医疗器械有限公司 | 匈牙利 Mediox Orvosi Muszergyarto Kft | 长尾万向椎弓根螺钉 | 国械注进20163461270 | 2021-03-29 | 进口 | 无 | 脊柱后路钉棒固定系统选用ISO5832-3中规定的Ti6Al4V制造。表面经阳极氧化处理。非灭菌包装。 | 该产品适用于脊柱颈椎及胸腰椎内固定，后侧入路。 | 5.0x20mm、5.0x25mm、5.0x30mm、5.0x35mm、5.0x40mm、5.0x45mm、5.0x50mm； | 682305020、682305025、682305030、682305035、682305040、682305045、682305050； |  | 钛合金 | 个 | 9286.25 | 湖南省 | 照片133
骨科植入类 | 广州幸好医疗器械有限公司 | 匈牙利 Mediox Orvosi Muszergyarto Kft | 长尾万向椎弓根螺钉 | 国械注进20163461270 | 2021-03-29 | 进口 | 无 | 脊柱后路钉棒固定系统选用ISO5832-3中规定的Ti6Al4V制造。表面经阳极氧化处理。非灭菌包装。 | 该产品适用于脊柱颈椎及胸腰椎内固定，后侧入路。 | 5.5x20mm、5.5x25mm、5.5x30mm、5.5x35mm、5.5x40mm、5.5x45mm、5.5x50mm、5.5x55mm、5.5x60mm； | 682305520、682305525、682305530、682305535、682305540、682305545、682305550、682305555、682305560； |  | 钛合金 | 个 | 9286.25 | 湖南省 | 照片134
骨科植入类 | 广州幸好医疗器械有限公司 | 匈牙利 Mediox Orvosi Muszergyarto Kft | 长尾万向椎弓根螺钉 | 国械注进20163461270 | 2021-03-29 | 进口 | 无 | 脊柱后路钉棒固定系统选用ISO5832-3中规定的Ti6Al4V制造。表面经阳极氧化处理。非灭菌包装。 | 该产品适用于脊柱颈椎及胸腰椎内固定，后侧入路。 | 6.0x20mm、6.0x25mm、6.0x30mm、6.0x35mm、6.0x40mm、6.0x45mm、6.0x50mm、6.0x55mm、6.0x60mm、6.0x65mm； | 682306020、682306025、682306030、682306035、682306040、682306045、682306050、682306055、682306060、682306065； |  | 钛合金 | 个 | 9286.25 | 湖南省 | 照片135
骨科植入类 | 广州幸好医疗器械有限公司 | 匈牙利 Mediox Orvosi Muszergyarto Kft | 长尾万向椎弓根螺钉 | 国械注进20163461270 | 2021-03-29 | 进口 | 无 | 脊柱后路钉棒固定系统选用ISO5832-3中规定的Ti6Al4V制造。表面经阳极氧化处理。非灭菌包装。 | 该产品适用于脊柱颈椎及胸腰椎内固定，后侧入路。 | 6.5x20mm、6.5x25mm、6.5x30mm、6.5x35mm、6.5x40mm、6.5x45mm、6.5x50mm、6.5x55mm、6.5x60mm、6.5x65mm； | 682306520、682306525、682306530、682306535、682306540、682306545、682306550、682306555、682306560、682306565； |  | 钛合金 | 个 | 9286.25 | 湖南省 | 照片136
骨科植入类 | 广州幸好医疗器械有限公司 | 匈牙利 Mediox Orvosi Muszergyarto Kft | 长尾万向椎弓根螺钉 | 国械注进20163461270 | 2021-03-29 | 进口 | 无 | 脊柱后路钉棒固定系统选用ISO5832-3中规定的Ti6Al4V制造。表面经阳极氧化处理。非灭菌包装。 | 该产品适用于脊柱颈椎及胸腰椎内固定，后侧入路。 | 7.0x25mm、7.0x30mm、7.0x35mm、7.0x40mm、7.0x45mm、7.0x50mm、7.0x55mm、7.0x60mm、7.0x65mm、7.0x70mm； | 682307025、682307030、682307035、682307040、682307045、682307050、682307055、682307060、682307065、682307070； |  | 钛合金 | 个 | 9286.25 | 湖南省 | 照片137
骨科植入类 | 广州幸好医疗器械有限公司 | 匈牙利 Mediox Orvosi Muszergyarto Kft | 长尾万向椎弓根螺钉 | 国械注进20163461270 | 2021-03-29 | 进口 | 无 | 脊柱后路钉棒固定系统选用ISO5832-3中规定的Ti6Al4V制造。表面经阳极氧化处理。非灭菌包装。 | 该产品适用于脊柱颈椎及胸腰椎内固定，后侧入路。 | 7.5x25mm、7.5x30mm、7.5x35mm、7.5x40mm、7.5x45mm、7.5x50mm、7.5x55mm、7.5x60mm、7.5x65mm、7.5x70mm； | 682307525、682307530、682307535、682307540、682307545、682307550、682307555、682307560、682307565、682307570； |  | 钛合金 | 个 | 9286.25 | 湖南省 | 照片138
骨科植入类 | 广州幸好医疗器械有限公司 | 匈牙利 Mediox Orvosi Muszergyarto Kft | 长尾万向椎弓根螺钉 | 国械注进20163461270 | 2021-03-29 | 进口 | 无 | 脊柱后路钉棒固定系统选用ISO5832-3中规定的Ti6Al4V制造。表面经阳极氧化处理。非灭菌包装。 | 该产品适用于脊柱颈椎及胸腰椎内固定，后侧入路。 | 8.0x25mm、8.0x30mm、8.0x35mm、8.0x40mm、8.0x45mm、8.0x50mm、8.0x55mm、8.0x60mm、8.0x65mm； | 682308025、682308030、682308035、682308040、682308045、682308050、682308055、682308060、682308065； |  | 钛合金 | 个 | 10469.87 | 湖南省 | 照片139
骨科植入类 | 广州幸好医疗器械有限公司 | 匈牙利 Mediox Orvosi Muszergyarto Kft | 长尾万向椎弓根螺钉 | 国械注进20163461270 | 2021-03-29 | 进口 | 无 | 脊柱后路钉棒固定系统选用ISO5832-3中规定的Ti6Al4V制造。表面经阳极氧化处理。非灭菌包装。 | 该产品适用于脊柱颈椎及胸腰椎内固定，后侧入路。 | 8.5x25mm、8.5x30mm、8.5x35mm、8.5x40mm、8.5x45mm、8.5x50mm、8.5x55mm、8.5x60mm、8.5x65mm； | 682308525、682308530、682308535、682308540、682308545、682308550、682308555、682308560、682308565； |  | 钛合金 | 个 | 12910.43 | 湖南省 | 照片140
骨科植入类 | 广州幸好医疗器械有限公司 | 匈牙利 Mediox Orvosi Muszergyarto Kft | 钛棒 | 国械注进20163461270 | 2021-03-29 | 进口 | 无 | 脊柱后路钉棒固定系统选用ISO5832-3中规定的Ti6Al4V制造。表面经阳极氧化处理。非灭菌包装。 | 该产品适用于脊柱颈椎及胸腰椎内固定，后侧入路。 | 5.5x30mm、5.5x35mm、5.5x40mm、5.5x45mm、5.5x50mm、5.5x55mm、5.5x60mm、5.5x70mm、5.5x80mm、5.5x90mm； | 683005030、683005035、683005040、683005045、683005050、683005055、683005060、683005070、683005080、683005090； |  | 钛合金 | 个 | 3720 | 湖南省 | 照片141
骨科植入类 | 广州幸好医疗器械有限公司 | 匈牙利 Mediox Orvosi Muszergyarto Kft | 钛棒 | 国械注进20163461270 | 2021-03-29 | 进口 | 无 | 脊柱后路钉棒固定系统选用ISO5832-3中规定的Ti6Al4V制造。表面经阳极氧化处理。非灭菌包装。 | 该产品适用于脊柱颈椎及胸腰椎内固定，后侧入路。 | 5.5x100mm、5.5x110mm、5.5x120mm； | 683005100、683005110、683005120； |  | 钛合金 | 个 | 3720 | 湖南省 | 照片142
骨科植入类 | 广州幸好医疗器械有限公司 | 匈牙利 Mediox Orvosi Muszergyarto Kft | 钛棒 | 国械注进20163461270 | 2021-03-29 | 进口 | 无 | 脊柱后路钉棒固定系统选用ISO5832-3中规定的Ti6Al4V制造。表面经阳极氧化处理。非灭菌包装。 | 该产品适用于脊柱颈椎及胸腰椎内固定，后侧入路。 | 5.5x250mm | 683005250 |  | 钛合金 | 个 | 4025 | 湖南省 | 照片143
骨科植入类 | 广州幸好医疗器械有限公司 | 匈牙利 Mediox Orvosi Muszergyarto Kft | 钛棒 | 国械注进20163461270 | 2021-03-29 | 进口 | 无 | 脊柱后路钉棒固定系统选用ISO5832-3中规定的Ti6Al4V制造。表面经阳极氧化处理。非灭菌包装。 | 该产品适用于脊柱颈椎及胸腰椎内固定，后侧入路。 | 5.5x500mm | 683005500 |  | 钛合金 | 个 | 6349.15 | 湖南省 | 照片144
骨科植入类 | 广州幸好医疗器械有限公司 | 匈牙利 Mediox Orvosi Muszergyarto Kft | 钛棒 | 国械注进20163461270 | 2021-03-29 | 进口 | 无 | 脊柱后路钉棒固定系统选用ISO5832-3中规定的Ti6Al4V制造。表面经阳极氧化处理。非灭菌包装。 | 该产品适用于脊柱颈椎及胸腰椎内固定，后侧入路。 | L=30mm、L=35mm、L=40mm、L=45mm、L=50mm、L=55mm、L=60mm、L=70mm、L=80mm、L=90mm； | 683006030、683006035、683006040、683006045、683006050、683006055、683006060、683006070、683006080、683006090； |  | 钛合金 | 个 | 2825 | 湖南省 | 照片145
骨科植入类 | 广州幸好医疗器械有限公司 | 匈牙利 Mediox Orvosi Muszergyarto Kft | 钛棒 | 国械注进20163461270 | 2021-03-29 | 进口 | 无 | 脊柱后路钉棒固定系统选用ISO5832-3中规定的Ti6Al4V制造。表面经阳极氧化处理。非灭菌包装。 | 该产品适用于脊柱颈椎及胸腰椎内固定，后侧入路。 | L=100mm、L=110mm、L=120mm、L=150mm； | 683006100、683006110、683006120、683006150； |  | 钛合金 | 个 | 2825 | 湖南省 | 照片146
骨科植入类 | 广州幸好医疗器械有限公司 | 匈牙利 Mediox Orvosi Muszergyarto Kft | 钛棒 | 国械注进20163461270 | 2021-03-29 | 进口 | 无 | 脊柱后路钉棒固定系统选用ISO5832-3中规定的Ti6Al4V制造。表面经阳极氧化处理。非灭菌包装。 | 该产品适用于脊柱颈椎及胸腰椎内固定，后侧入路。 | L=250mm； | 683006250； |  | 钛合金 | 个 | 3680 | 湖南省 | 照片147
骨科植入类 | 广州幸好医疗器械有限公司 | 匈牙利 Mediox Orvosi Muszergyarto Kft | 钛棒 | 国械注进20163461270 | 2021-03-29 | 进口 | 无 | 脊柱后路钉棒固定系统选用ISO5832-3中规定的Ti6Al4V制造。表面经阳极氧化处理。非灭菌包装。 | 该产品适用于脊柱颈椎及胸腰椎内固定，后侧入路。 | L=500mm； | 683006500； |  | 钛合金 | 个 | 6095 | 湖南省 | 照片148
骨科植入类 | 广州幸好医疗器械有限公司 | 匈牙利 Mediox Orvosi Muszergyarto Kft | 预弯棒 | 国械注进20163461270 | 2021-03-29 | 进口 | 无 | 脊柱后路钉棒固定系统选用ISO5832-3中规定的Ti6Al4V制造。表面经阳极氧化处理。非灭菌包装。 | 该产品适用于脊柱颈椎及胸腰椎内固定，后侧入路。 | 5.5x30mm、5.5x35mm、5.5x40mm、5.5x45mm、5.5x50mm、5.5x55mm、5.5x60mm、5.5x70mm、5.5x80mm、5.5x90mm； | 683015030、683015035、683015040、683015045、683015050、683015055、683015060、683015070、683015080、683015090； |  | 钛合金 | 个 | 4120 | 湖南省 | 照片149
骨科植入类 | 广州幸好医疗器械有限公司 | 匈牙利 Mediox Orvosi Muszergyarto Kft | 预弯棒 | 国械注进20163461270 | 2021-03-29 | 进口 | 无 | 脊柱后路钉棒固定系统选用ISO5832-3中规定的Ti6Al4V制造。表面经阳极氧化处理。非灭菌包装。 | 该产品适用于脊柱颈椎及胸腰椎内固定，后侧入路。 | 5.5x100mm、5.5x110mm、5.5x120mm； | 683015100、683015110、683015120； |  | 钛合金 | 个 | 4120 | 湖南省 | 照片150
骨科植入类 | 广州幸好医疗器械有限公司 | 匈牙利 Mediox Orvosi Muszergyarto Kft | 预弯棒 | 国械注进20163461270 | 2021-03-29 | 进口 | 无 | 脊柱后路钉棒固定系统选用ISO5832-3中规定的Ti6Al4V制造。表面经阳极氧化处理。非灭菌包装。 | 该产品适用于脊柱颈椎及胸腰椎内固定，后侧入路。 | 5.5x250mm | 683015250 |  | 钛合金 | 个 | 6211 | 湖南省 | 照片151
骨科植入类 | 广州幸好医疗器械有限公司 | 匈牙利 Mediox Orvosi Muszergyarto Kft | 预弯棒 | 国械注进20163461270 | 2021-03-29 | 进口 | 无 | 脊柱后路钉棒固定系统选用ISO5832-3中规定的Ti6Al4V制造。表面经阳极氧化处理。非灭菌包装。 | 该产品适用于脊柱颈椎及胸腰椎内固定，后侧入路。 | 5.5x500mm | 683015500 |  | 钛合金 | 个 | 8241.5 | 湖南省 | 照片152
骨科植入类 | 广州幸好医疗器械有限公司 | 匈牙利 Mediox Orvosi Muszergyarto Kft | 预弯棒 | 国械注进20163461270 | 2021-03-29 | 进口 | 无 | 脊柱后路钉棒固定系统选用ISO5832-3中规定的Ti6Al4V制造。表面经阳极氧化处理。非灭菌包装。 | 该产品适用于脊柱颈椎及胸腰椎内固定，后侧入路。 | L=30mm、L=35mm、L=40mm、L=45mm、L=50mm、L=55mm、L=60mm、L=70mm、L=80mm、L=90mm； | 683016030、683016035、683016040、683016045、683016050、683016055、683016060、683016070、683016080、683016090； |  | 钛合金 | 个 | 4341.25 | 湖南省 | 照片153
骨科植入类 | 广州幸好医疗器械有限公司 | 匈牙利 Mediox Orvosi Muszergyarto Kft | 预弯棒 | 国械注进20163461270 | 2021-03-29 | 进口 | 无 | 脊柱后路钉棒固定系统选用ISO5832-3中规定的Ti6Al4V制造。表面经阳极氧化处理。非灭菌包装。 | 该产品适用于脊柱颈椎及胸腰椎内固定，后侧入路。 | L=100mm、L=110mm、L=120mm、L=150mm； | 683016100、683016110、683016120、683016150； |  | 钛合金 | 个 | 4341.25 | 湖南省 | 照片154
骨科植入类 | 广州幸好医疗器械有限公司 | 匈牙利 Mediox Orvosi Muszergyarto Kft | 预弯棒 | 国械注进20163461270 | 2021-03-29 | 进口 | 无 | 脊柱后路钉棒固定系统选用ISO5832-3中规定的Ti6Al4V制造。表面经阳极氧化处理。非灭菌包装。 | 该产品适用于脊柱颈椎及胸腰椎内固定，后侧入路。 | L=250mm； | 683016250； |  | 钛合金 | 个 | 6750.5 | 湖南省 | 照片155
骨科植入类 | 广州幸好医疗器械有限公司 | 匈牙利 Mediox Orvosi Muszergyarto Kft | 预弯棒 | 国械注进20163461270 | 2021-03-29 | 进口 | 无 | 脊柱后路钉棒固定系统选用ISO5832-3中规定的Ti6Al4V制造。表面经阳极氧化处理。非灭菌包装。 | 该产品适用于脊柱颈椎及胸腰椎内固定，后侧入路。 | L=500mm； | 683016500； |  | 钛合金 | 个 | 7908.55 | 湖南省 | 照片156
骨科植入类 | 广州幸好医疗器械有限公司 | 匈牙利 Mediox Orvosi Muszergyarto Kft | 重建棒 | 国械注进20163461270 | 2021-03-29 | 进口 | 无 | 脊柱后路钉棒固定系统选用ISO5832-3中规定的Ti6Al4V制造。表面经阳极氧化处理。非灭菌包装。 | 该产品适用于脊柱颈椎及胸腰椎内固定，后侧入路。 | 5.5x55mm、5.5x95mm、5.5x120mm； | 683025055、683025095、683025120； |  | 钛合金 | 个 | 12314.54 | 湖南省 | 照片157
骨科植入类 | 广州幸好医疗器械有限公司 | 匈牙利 Mediox Orvosi Muszergyarto Kft | 重建棒 | 国械注进20163461270 | 2021-03-29 | 进口 | 无 | 脊柱后路钉棒固定系统选用ISO5832-3中规定的Ti6Al4V制造。表面经阳极氧化处理。非灭菌包装。 | 该产品适用于脊柱颈椎及胸腰椎内固定，后侧入路。 | 6.0x55mm、6.0x95mm、6.0x120mm； | 683026055、683026095、683026120； |  | 钛合金 | 个 | 13281.29 | 湖南省 | 照片158
骨科植入类 | 广州幸好医疗器械有限公司 | 匈牙利 Mediox Orvosi Muszergyarto Kft | 横联装置 | 国械注进20163461270 | 2021-03-29 | 进口 | 无 | 脊柱后路钉棒固定系统选用ISO5832-3中规定的Ti6Al4V制造。表面经阳极氧化处理。非灭菌包装。 | 该产品适用于脊柱颈椎及胸腰椎内固定，后侧入路。 | L=40mm、L=45mm、L=50mm、L=55mm、L=60mm、L=70mm、L=80mm、L=90mm、L=100mm； | 685046040、685046045、685046050、685046055、685046060、685046070、685046080、685046090、685046100； |  | 钛合金 | 个 | 5428 | 湖南省 | 照片159
骨科植入类 | 广州幸好医疗器械有限公司 | 匈牙利 Mediox Orvosi Muszergyarto Kft | 横联装置 | 国械注进20163461270 | 2021-03-29 | 进口 | 无 | 脊柱后路钉棒固定系统选用ISO5832-3中规定的Ti6Al4V制造。表面经阳极氧化处理。非灭菌包装。 | 该产品适用于脊柱颈椎及胸腰椎内固定，后侧入路。 | L=40mm、L=45mm、L=50mm、L=55mm、L=60mm、L=70mm、L=80mm、L=90mm、L=100mm； | 685146040、685146045、685146050、685146055、685146060、685146070、685146080、685146090、685146100； |  | 钛合金 | 个 | 6348 | 湖南省 | 照片160
骨科植入类 | 广州幸好医疗器械有限公司 | 匈牙利 Mediox Orvosi Muszergyarto Kft | 短尾万向椎弓根螺钉 | 国械注进20163461270 | 2021-03-29 | 进口 | 无 | 脊柱后路钉棒固定系统选用ISO5832-3中规定的Ti6Al4V制造。表面经阳极氧化处理。非灭菌包装。 | 该产品适用于脊柱颈椎及胸腰椎内固定，后侧入路。 | 3.5x8mm、3.5x10mm、3.5x12mm、3.5x14mm、3.5x16mm、3.5x18mm、3.5x20mm、3.5x22mm、3.5x24mm、3.5x26mm、3.5x28mm、3.5x35mm、3.5x32mm、3.5x34mm、3.5x36mm、3.5x38mm、3.5x40mm、3.5x42mm、3.5x44mm、3.5x46mm、3.5x48mm、3.5x50mm、3.5x52mm； | 685203508、685203510、685203512、685203514、685203516、685203518、685203520、685203522、685203524、685203526、685203528、685203535、685203532、685203534、685203535、685203538、685203540、685203542、685203544、685203546、685203548、685203550、685203552； |  | 钛合金 | 个 | 7365.8 | 湖南省 | 照片161
骨科植入类 | 广州幸好医疗器械有限公司 | 匈牙利 Mediox Orvosi Muszergyarto Kft | 椎板钩 | 国械注进20163461270 | 2021-03-29 | 进口 | 无 | 脊柱后路钉棒固定系统选用ISO5832-3中规定的Ti6Al4V制造。表面经阳极氧化处理。非灭菌包装。 | 该产品适用于脊柱颈椎及胸腰椎内固定，后侧入路。 | 4.5MM、6.0MM； | 68520400、68520500； |  | 钛合金 | 个 | 5359 | 湖南省 | 照片162
骨科植入类 | 广州幸好医疗器械有限公司 | 匈牙利 Mediox Orvosi Muszergyarto Kft | 短尾万向椎弓根螺钉 | 国械注进20163461270 | 2021-03-29 | 进口 | 无 | 脊柱后路钉棒固定系统选用ISO5832-3中规定的Ti6Al4V制造。表面经阳极氧化处理。非灭菌包装。 | 该产品适用于脊柱颈椎及胸腰椎内固定，后侧入路。 | 4.0x8mm、4.0x10mm、4.0x12mm、4.0x14mm、4.0x16mm、4.0x18mm、4.0x20mm、4.0x22mm、4.0x24mm、4.0x26mm、4.0x28mm、4.0x30mm、4.0x32mm、4.0x34mm、4.0x36mm、4.0x38mm、4.0x40mm、4.0x42mm、4.0x44mm、4.0x46mm、4.0x48mm、4.0x50mm、4.0x52mm； | 685204008、685204010、685204012、685204014、685204016、685204018、685204020、685204022、685204024、685204026、685204028、685204030、685204032、685204034、685204035、685204038、685204040、685204042、685204044、685204046、685204048、685204050、685204052； |  | 钛合金 | 个 | 7962.5 | 湖南省 | 照片163
骨科植入类 | 广州幸好医疗器械有限公司 | 匈牙利 Mediox Orvosi Muszergyarto Kft | 侧方连接块 | 国械注进20163461270 | 2021-03-29 | 进口 | 无 | 脊柱后路钉棒固定系统选用ISO5832-3中规定的Ti6Al4V制造。表面经阳极氧化处理。非灭菌包装。 | 该产品适用于脊柱颈椎及胸腰椎内固定，后侧入路。 | 3.2x10mm、3.2x11mm； | 685206010、685206011 |  | 钛合金 | 个 | 3742.1 | 湖南省 | 照片164
骨科植入类 | 广州幸好医疗器械有限公司 | 匈牙利 Mediox Orvosi Muszergyarto Kft | 横联连接棒 | 国械注进20163461270 | 2021-03-29 | 进口 | 无 | 脊柱后路钉棒固定系统选用ISO5832-3中规定的Ti6Al4V制造。表面经阳极氧化处理。非灭菌包装。 | 该产品适用于脊柱颈椎及胸腰椎内固定，后侧入路。 | L=40mm、L=45mm、L=50mm、L=55mm、L=60mm、L=70mm； | 685207040、685207045、685207050、685207055、685207060、685207070； |  | 钛合金 | 个 | 6256 | 湖南省 | 照片165
骨科植入类 | 广州幸好医疗器械有限公司 | 匈牙利 Mediox Orvosi Muszergyarto Kft | 横联固定器 | 国械注进20163461270 | 2021-03-29 | 进口 | 无 | 脊柱后路钉棒固定系统选用ISO5832-3中规定的Ti6Al4V制造。表面经阳极氧化处理。非灭菌包装。 | 该产品适用于脊柱颈椎及胸腰椎内固定，后侧入路。 | L=100mm | 685208000 |  | 钛合金 | 个 | 7708.45 | 湖南省 | 照片166
骨科植入类 | 广州幸好医疗器械有限公司 | 匈牙利 Mediox Orvosi Muszergyarto Kft | 钛棒转换连接器 | 国械注进20163461270 | 2021-03-29 | 进口 | 无 | 脊柱后路钉棒固定系统选用ISO5832-3中规定的Ti6Al4V制造。表面经阳极氧化处理。非灭菌包装。 | 该产品适用于脊柱颈椎及胸腰椎内固定，后侧入路。 | 3.2/5.5； | 685211000； |  | 钛合金 | 个 | 6425.05 | 湖南省 | 照片167
骨科植入类 | 广州幸好医疗器械有限公司 | 匈牙利 Mediox Orvosi Muszergyarto Kft | 枕骨连接座 | 国械注进20163461270 | 2021-03-29 | 进口 | 无 | 脊柱后路钉棒固定系统选用ISO5832-3中规定的Ti6Al4V制造。表面经阳极氧化处理。非灭菌包装。 | 该产品适用于脊柱颈椎及胸腰椎内固定，后侧入路。 | 25-35mm； | 685213035、685216035； |  | 钛合金 | 个 | 8355.67 | 湖南省 | 照片168
骨科植入类 | 广州幸好医疗器械有限公司 | 匈牙利 Mediox Orvosi Muszergyarto Kft | 短尾万向椎弓根螺钉 | 国械注进20163461270 | 2021-03-29 | 进口 | 无 | 脊柱后路钉棒固定系统选用ISO5832-3中规定的Ti6Al4V制造。表面经阳极氧化处理。非灭菌包装。 | 该产品适用于脊柱颈椎及胸腰椎内固定，后侧入路。 | 3.5x8mm、3.5x10mm、3.5x12mm、3.5x14mm、3.5x16mm、3.5x18mm、3.5x20mm、3.5x22mm、3.5x24mm、3.5x26mm、3.5x28mm、3.5x30mm、3.5x32mm、3.5x34mm、3.5x36mm、3.5x38mm、3.5x40mm、3.5x42mm、3.5x44mm、3.5x46mm、3.5x48mm、3.5x50mm、3.5x52mm； | 685213508、685213510、685213512、685213514、685213516、685213518、685213520、685213522、685213524、685213526、685213528、685213530、685213532、685213534、685213535、685213538、685213540、685213542、685213544、685213546、685213548、685213550、685213552； |  | 钛合金 | 个 | 8612.5 | 湖南省 | 照片169
骨科植入类 | 广州幸好医疗器械有限公司 | 匈牙利 Mediox Orvosi Muszergyarto Kft | 枕骨连接棒 | 国械注进20163461270 | 2021-03-29 | 进口 | 无 | 脊柱后路钉棒固定系统选用ISO5832-3中规定的Ti6Al4V制造。表面经阳极氧化处理。非灭菌包装。 | 该产品适用于脊柱颈椎及胸腰椎内固定，后侧入路。 | 100mm； | 685216100； |  | 钛合金 | 个 | 3194.47 | 湖南省 | 照片170
骨科植入类 | 广州幸好医疗器械有限公司 | 匈牙利 Mediox Orvosi Muszergyarto Kft | 枕颈骨螺钉连接头 | 国械注进20163461270 | 2021-03-29 | 进口 | 无 | 脊柱后路钉棒固定系统选用ISO5832-3中规定的Ti6Al4V制造。表面经阳极氧化处理。非灭菌包装。 | 该产品适用于脊柱颈椎及胸腰椎内固定，后侧入路。 | 200mm； | 685216200； |  | 钛合金 | 个 | 6425.05 | 湖南省 | 照片171
骨科植入类 | 广州幸好医疗器械有限公司 | 匈牙利 Mediox Orvosi Muszergyarto Kft | 钛棒 | 国械注进20163461270 | 2021-03-29 | 进口 | 无 | 脊柱后路钉棒固定系统选用ISO5832-3中规定的Ti6Al4V制造。表面经阳极氧化处理。非灭菌包装。 | 该产品适用于脊柱颈椎及胸腰椎内固定，后侧入路。 | 3.2x80mm、3.2x120mm、3.2x240mm、3.2x300mm； | 685232080、685232120、685232240、685232300； |  | 钛合金 | 个 | 4841.5 | 湖南省 | 照片172
骨科植入类 | 广州幸好医疗器械有限公司 | 匈牙利 Mediox Orvosi Muszergyarto Kft | 枕颈骨螺钉 | 国械注进20163461270 | 2021-03-29 | 进口 | 无 | 脊柱后路钉棒固定系统选用ISO5832-3中规定的Ti6Al4V制造。表面经阳极氧化处理。非灭菌包装。 | 该产品适用于脊柱颈椎及胸腰椎内固定，后侧入路。 | 4.0x6mm、4.0x8mm、4.0x10mm、4.0x12mm、4.0x14mm、4.0x16mm、4.0x18mm、4.0x20mm、4.0x22mm； | 685294006、685294008、685294010、685294012、685294014、685294016、685294018、685294020、685294022 |  | 钛合金 | 个 | 5234.8 | 湖南省 | 照片173
骨科植入类 | 广州幸好医疗器械有限公司 | 匈牙利 Mediox Orvosi Muszergyarto Kft | 枕颈骨螺钉 | 国械注进20163461270 | 2021-03-29 | 进口 | 无 | 脊柱后路钉棒固定系统选用ISO5832-3中规定的Ti6Al4V制造。表面经阳极氧化处理。非灭菌包装。 | 该产品适用于脊柱颈椎及胸腰椎内固定，后侧入路。 | 4.5x6mm、4.5x8mm、4.5x10mm、4.5x12mm、4.5x14mm、4.5x16mm、4.5x18mm、4.5x20mm、4.5x22mm； | 685294506、685294508、685294510、685294512、685294514、685294516、685294518、685294520、685294522 |  | 钛合金 | 个 | 5234.8 | 湖南省 | 照片174
骨科植入类 | 广州幸好医疗器械有限公司 | 匈牙利 Mediox Orvosi Muszergyarto Kft | 压紧螺母 | 国械注进20163461270 | 2021-03-29 | 进口 | 无 | 脊柱后路钉棒固定系统选用ISO5832-3中规定的Ti6Al4V制造。表面经阳极氧化处理。非灭菌包装。 | 该产品适用于脊柱颈椎及胸腰椎内固定，后侧入路。 | M5； | 685650000； |  | 钛合金 | 个 | 1574.35 | 湖南省 | 照片175
骨科植入类 | 广州幸好医疗器械有限公司 | 匈牙利 Mediox Orvosi Muszergyarto Kft | 压紧螺母 | 国械注进20163461270 | 2021-03-29 | 进口 | 无 | 脊柱后路钉棒固定系统选用ISO5832-3中规定的Ti6Al4V制造。表面经阳极氧化处理。非灭菌包装。 | 该产品适用于脊柱颈椎及胸腰椎内固定，后侧入路。 | M5； | 685653000； |  | 钛合金 | 个 | 2075.75 | 湖南省 | 照片176
骨科植入类 | 广州幸好医疗器械有限公司 | 匈牙利 Mediox Orvosi Muszergyarto Kft | M6螺塞 | 国械注进20163461270 | 2021-03-29 | 进口 | 无 | 脊柱后路钉棒固定系统选用ISO5832-3中规定的Ti6Al4V制造。表面经阳极氧化处理。非灭菌包装。 | 该产品适用于脊柱颈椎及胸腰椎内固定，后侧入路。 | M6； | 685706000； |  | 钛合金 | 个 | 2510.45 | 湖南省 | 照片177
骨科植入类 | 广州幸好医疗器械有限公司 | 匈牙利 Mediox Orvosi Muszergyarto Kft | 压紧螺母 | 国械注进20163461270 | 2021-03-29 | 进口 | 无 | 脊柱后路钉棒固定系统选用ISO5832-3中规定的Ti6Al4V制造。表面经阳极氧化处理。非灭菌包装。 | 该产品适用于脊柱颈椎及胸腰椎内固定，后侧入路。 | M6； | 685799000； |  | 钛合金 | 个 | 3254 | 湖南省 | 照片178
骨科植入类 | 广州幸好医疗器械有限公司 | 匈牙利 Mediox Orvosi Muszergyarto Kft | 空心万向椎弓根螺钉 | 国械注进20163461270 | 2021-03-29 | 进口 | 无 | 脊柱后路钉棒固定系统选用ISO5832-3中规定的Ti6Al4V制造。表面经阳极氧化处理。非灭菌包装。 | 该产品适用于脊柱颈椎及胸腰椎内固定，后侧入路。 | 4.0x25mm、4.0x30mm、4.0x35mm； | 721554025、721554030、721554035； |  | 钛合金 | 个 | 11548.95 | 湖南省 | 照片179
骨科植入类 | 广州幸好医疗器械有限公司 | 匈牙利 Mediox Orvosi Muszergyarto Kft | 空心万向椎弓根螺钉 | 国械注进20163461270 | 2021-03-29 | 进口 | 无 | 脊柱后路钉棒固定系统选用ISO5832-3中规定的Ti6Al4V制造。表面经阳极氧化处理。非灭菌包装。 | 该产品适用于脊柱颈椎及胸腰椎内固定，后侧入路。 | 4.5x25mm、4.5x30mm、4.5x35mm、4.5x40mm； | 721554525、721554530、721554535、721554540； |  | 钛合金 | 个 | 11548.95 | 湖南省 | 照片180
骨科植入类 | 广州幸好医疗器械有限公司 | 匈牙利 Mediox Orvosi Muszergyarto Kft | 空心万向椎弓根螺钉 | 国械注进20163461270 | 2021-03-29 | 进口 | 无 | 脊柱后路钉棒固定系统选用ISO5832-3中规定的Ti6Al4V制造。表面经阳极氧化处理。非灭菌包装。 | 该产品适用于脊柱颈椎及胸腰椎内固定，后侧入路。 | 5.0x30mm、5.0x35mm、5.0x40mm、5.0x45mm、5.0x50mm； | 721555030、721555035、721555040、721555045、721555050； |  | 钛合金 | 个 | 11548.95 | 湖南省 | 照片181
骨科植入类 | 广州幸好医疗器械有限公司 | 匈牙利 Mediox Orvosi Muszergyarto Kft | 空心万向椎弓根螺钉 | 国械注进20163461270 | 2021-03-29 | 进口 | 无 | 脊柱后路钉棒固定系统选用ISO5832-3中规定的Ti6Al4V制造。表面经阳极氧化处理。非灭菌包装。 | 该产品适用于脊柱颈椎及胸腰椎内固定，后侧入路。 | 5.5x30mm、5.5x35mm、5.5x40mm、5.5x45mm、5.5x50mm； | 721555530、721555535、721555540、721555545、721555550； |  | 钛合金 | 个 | 11548.95 | 湖南省 | 照片182
骨科植入类 | 广州幸好医疗器械有限公司 | 匈牙利 Mediox Orvosi Muszergyarto Kft | 空心万向椎弓根螺钉 | 国械注进20163461270 | 2021-03-29 | 进口 | 无 | 脊柱后路钉棒固定系统选用ISO5832-3中规定的Ti6Al4V制造。表面经阳极氧化处理。非灭菌包装。 | 该产品适用于脊柱颈椎及胸腰椎内固定，后侧入路。 | 6.0x30mm、6.0x35mm、6.0x40mm、6.0x45mm、6.0x50mm、6.0x55mm； | 721556030、721556035、721556040、721556045、721556050、721556055； |  | 钛合金 | 个 | 11548.95 | 湖南省 | 照片183
骨科植入类 | 广州幸好医疗器械有限公司 | 匈牙利 Mediox Orvosi Muszergyarto Kft | 空心万向椎弓根螺钉 | 国械注进20163461270 | 2021-03-29 | 进口 | 无 | 脊柱后路钉棒固定系统选用ISO5832-3中规定的Ti6Al4V制造。表面经阳极氧化处理。非灭菌包装。 | 该产品适用于脊柱颈椎及胸腰椎内固定，后侧入路。 | 6.5x30mm、6.5x35mm、6.5x40mm、6.5x45mm、6.5x50mm、6.5x55mm； | 721556530、721556535、721556540、721556545、721556550、721556555； |  | 钛合金 | 个 | 11548.95 | 湖南省 | 照片184
骨科植入类 | 广州幸好医疗器械有限公司 | 匈牙利 Mediox Orvosi Muszergyarto Kft | 空心万向椎弓根螺钉 | 国械注进20163461270 | 2021-03-29 | 进口 | 无 | 脊柱后路钉棒固定系统选用ISO5832-3中规定的Ti6Al4V制造。表面经阳极氧化处理。非灭菌包装。 | 该产品适用于脊柱颈椎及胸腰椎内固定，后侧入路。 | 7.0x30mm、7.0x35mm、7.0x40mm、7.0x45mm、7.0x50mm； | 721557030、721557035、721557040、721557045、721557050； |  | 钛合金 | 个 | 11548.95 | 湖南省 | 照片185
骨科植入类 | 广州幸好医疗器械有限公司 | 匈牙利 Mediox Orvosi Muszergyarto Kft | 空心万向椎弓根螺钉 | 国械注进20163461270 | 2021-03-29 | 进口 | 无 | 脊柱后路钉棒固定系统选用ISO5832-3中规定的Ti6Al4V制造。表面经阳极氧化处理。非灭菌包装。 | 该产品适用于脊柱颈椎及胸腰椎内固定，后侧入路。 | 7.5x30mm、7.5x35mm、7.5x40mm； | 721557530、721557535、721557540； |  | 钛合金 | 个 | 11548.95 | 湖南省 | 照片186
骨科植入类 | 广州幸好医疗器械有限公司 | 匈牙利 Mediox Orvosi Muszergyarto Kft | 空心万向椎弓根螺钉 | 国械注进20163461270 | 2021-03-29 | 进口 | 无 | 脊柱后路钉棒固定系统选用ISO5832-3中规定的Ti6Al4V制造。表面经阳极氧化处理。非灭菌包装。 | 该产品适用于脊柱颈椎及胸腰椎内固定，后侧入路。 | 4.0x25mm、4.0x30mm、4.0x35mm； | 721604025、721604030、721604035； |  | 钛合金 | 个 | 12018 | 湖南省 | 照片187
骨科植入类 | 广州幸好医疗器械有限公司 | 匈牙利 Mediox Orvosi Muszergyarto Kft | 空心万向椎弓根螺钉 | 国械注进20163461270 | 2021-03-29 | 进口 | 无 | 脊柱后路钉棒固定系统选用ISO5832-3中规定的Ti6Al4V制造。表面经阳极氧化处理。非灭菌包装。 | 该产品适用于脊柱颈椎及胸腰椎内固定，后侧入路。 | 4.5x25mm、4.5x30mm、4.5x35mm、4.5x40mm； | 721604525、721604530、721604535、721604540； |  | 钛合金 | 个 | 12018 | 湖南省 | 照片188
骨科植入类 | 广州幸好医疗器械有限公司 | 匈牙利 Mediox Orvosi Muszergyarto Kft | 空心万向椎弓根螺钉 | 国械注进20163461270 | 2021-03-29 | 进口 | 无 | 脊柱后路钉棒固定系统选用ISO5832-3中规定的Ti6Al4V制造。表面经阳极氧化处理。非灭菌包装。 | 该产品适用于脊柱颈椎及胸腰椎内固定，后侧入路。 | 5.0x30mm、5.0x35mm、5.0x40mm、5.0x45mm、5.0x50mm； | 721605030、721605035、721605040、721605045、721605050； |  | 钛合金 | 个 | 12018 | 湖南省 | 照片189
骨科植入类 | 广州幸好医疗器械有限公司 | 匈牙利 Mediox Orvosi Muszergyarto Kft | 空心万向椎弓根螺钉 | 国械注进20163461270 | 2021-03-29 | 进口 | 无 | 脊柱后路钉棒固定系统选用ISO5832-3中规定的Ti6Al4V制造。表面经阳极氧化处理。非灭菌包装。 | 该产品适用于脊柱颈椎及胸腰椎内固定，后侧入路。 | 5.5x30mm、5.5x35mm、5.5x40mm、5.5x45mm、5.5x50mm； | 721605530、721605535、721605540、721605545、721605550； |  | 钛合金 | 个 | 12018 | 湖南省 | 照片190
骨科植入类 | 广州幸好医疗器械有限公司 | 匈牙利 Mediox Orvosi Muszergyarto Kft | 空心万向椎弓根螺钉 | 国械注进20163461270 | 2021-03-29 | 进口 | 无 | 脊柱后路钉棒固定系统选用ISO5832-3中规定的Ti6Al4V制造。表面经阳极氧化处理。非灭菌包装。 | 该产品适用于脊柱颈椎及胸腰椎内固定，后侧入路。 | 6.0x30mm、6.0x35mm、6.0x40mm、6.0x45mm、6.0x50mm、6.0x55mm； | 721606030、721606035、721606040、721606045、721606050、721606055； |  | 钛合金 | 个 | 12018 | 湖南省 | 照片191
骨科植入类 | 广州幸好医疗器械有限公司 | 匈牙利 Mediox Orvosi Muszergyarto Kft | 空心万向椎弓根螺钉 | 国械注进20163461270 | 2021-03-29 | 进口 | 无 | 脊柱后路钉棒固定系统选用ISO5832-3中规定的Ti6Al4V制造。表面经阳极氧化处理。非灭菌包装。 | 该产品适用于脊柱颈椎及胸腰椎内固定，后侧入路。 | 6.5x30mm、6.5x35mm、6.5x40mm、6.5x45mm、6.5x50mm、6.5x55mm； | 721606530、721606535、721606540、721606545、721606550、721606555； |  | 钛合金 | 个 | 12018 | 湖南省 | 照片192
骨科植入类 | 广州幸好医疗器械有限公司 | 匈牙利 Mediox Orvosi Muszergyarto Kft | 空心万向椎弓根螺钉 | 国械注进20163461270 | 2021-03-29 | 进口 | 无 | 脊柱后路钉棒固定系统选用ISO5832-3中规定的Ti6Al4V制造。表面经阳极氧化处理。非灭菌包装。 | 该产品适用于脊柱颈椎及胸腰椎内固定，后侧入路。 | 7.0x30mm、7.0x35mm、7.0x40mm、7.0x45mm、7.0x50mm； | 721607030、721607035、721607040、721607045、721607050； |  | 钛合金 | 个 | 12018 | 湖南省 | 照片193
骨科植入类 | 广州幸好医疗器械有限公司 | 匈牙利 Mediox Orvosi Muszergyarto Kft | 空心万向椎弓根螺钉 | 国械注进20163461270 | 2021-03-29 | 进口 | 无 | 脊柱后路钉棒固定系统选用ISO5832-3中规定的Ti6Al4V制造。表面经阳极氧化处理。非灭菌包装。 | 该产品适用于脊柱颈椎及胸腰椎内固定，后侧入路。 | 7.5x30mm、7.5x35mm、7.5x40mm； | 721607530、721607535、721607540； |  | 钛合金 | 个 | 12018 | 湖南省 | 照片194
骨科植入类 | 广州幸好医疗器械有限公司 | 匈牙利 Mediox Orvosi Muszergyarto Kft | 空心复位万向最弓根螺钉 | 国械注进20163461270 | 2021-03-29 | 进口 | 无 | 脊柱后路钉棒固定系统选用ISO5832-3中规定的Ti6Al4V制造。表面经阳极氧化处理。非灭菌包装。 | 该产品适用于脊柱颈椎及胸腰椎内固定，后侧入路。 | 4.0x25mm、4.0x30mm、4.0x35mm； | 722554025、722554030、722554035； |  | 钛合金 | 个 | 9755 | 湖南省 | 照片195
骨科植入类 | 广州幸好医疗器械有限公司 | 匈牙利 Mediox Orvosi Muszergyarto Kft | 空心复位万向最弓根螺钉 | 国械注进20163461270 | 2021-03-29 | 进口 | 无 | 脊柱后路钉棒固定系统选用ISO5832-3中规定的Ti6Al4V制造。表面经阳极氧化处理。非灭菌包装。 | 该产品适用于脊柱颈椎及胸腰椎内固定，后侧入路。 | 4.5x25mm、4.5x30mm、4.5x35mm、4.5x40mm； | 722554525、722554530、722554535、722554540； |  | 钛合金 | 个 | 9755 | 湖南省 | 照片196
骨科植入类 | 广州幸好医疗器械有限公司 | 匈牙利 Mediox Orvosi Muszergyarto Kft | 空心复位万向最弓根螺钉 | 国械注进20163461270 | 2021-03-29 | 进口 | 无 | 脊柱后路钉棒固定系统选用ISO5832-3中规定的Ti6Al4V制造。表面经阳极氧化处理。非灭菌包装。 | 该产品适用于脊柱颈椎及胸腰椎内固定，后侧入路。 | 5.0x30mm、5.0x35mm、5.0x40mm、5.0x45mm、5.0x50mm； | 722555030、722555035、722555040、722555045、722555050； |  | 钛合金 | 个 | 9755 | 湖南省 | 照片197
骨科植入类 | 广州幸好医疗器械有限公司 | 匈牙利 Mediox Orvosi Muszergyarto Kft | 空心复位万向最弓根螺钉 | 国械注进20163461270 | 2021-03-29 | 进口 | 无 | 脊柱后路钉棒固定系统选用ISO5832-3中规定的Ti6Al4V制造。表面经阳极氧化处理。非灭菌包装。 | 该产品适用于脊柱颈椎及胸腰椎内固定，后侧入路。 | 5.5x30mm、5.5x35mm、5.5x40mm、5.5x45mm、5.5x50mm； | 722555530、722555535、722555540、722555545、722555550； |  | 钛合金 | 个 | 9755 | 湖南省 | 照片198
骨科植入类 | 广州幸好医疗器械有限公司 | 匈牙利 Mediox Orvosi Muszergyarto Kft | 空心复位万向最弓根螺钉 | 国械注进20163461270 | 2021-03-29 | 进口 | 无 | 脊柱后路钉棒固定系统选用ISO5832-3中规定的Ti6Al4V制造。表面经阳极氧化处理。非灭菌包装。 | 该产品适用于脊柱颈椎及胸腰椎内固定，后侧入路。 | 6.0x30mm、6.0x35mm、6.0x40mm、6.0x45mm、6.0x50mm、6.0x55mm； | 722556030、722556035、722556040、722556045、722556050、722556055； |  | 钛合金 | 个 | 9755 | 湖南省 | 照片199
骨科植入类 | 广州幸好医疗器械有限公司 | 匈牙利 Mediox Orvosi Muszergyarto Kft | 空心复位万向最弓根螺钉 | 国械注进20163461270 | 2021-03-29 | 进口 | 无 | 脊柱后路钉棒固定系统选用ISO5832-3中规定的Ti6Al4V制造。表面经阳极氧化处理。非灭菌包装。 | 该产品适用于脊柱颈椎及胸腰椎内固定，后侧入路。 | 6.5x30mm、6.5x35mm、6.5x40mm、6.5x45mm、6.5x50mm、6.5x55mm； | 722556530、722556535、722556540、722556545、722556550、722556555； |  | 钛合金 | 个 | 9755 | 湖南省 | 照片200
骨科植入类 | 广州幸好医疗器械有限公司 | 匈牙利 Mediox Orvosi Muszergyarto Kft | 空心复位万向最弓根螺钉 | 国械注进20163461270 | 2021-03-29 | 进口 | 无 | 脊柱后路钉棒固定系统选用ISO5832-3中规定的Ti6Al4V制造。表面经阳极氧化处理。非灭菌包装。 | 该产品适用于脊柱颈椎及胸腰椎内固定，后侧入路。 | 7.0x30mm、7.0x35mm、7.0x40mm、7.0x45mm、7.0x50mm； | 722557030、722557035、722557040、722557045、722557050； |  | 钛合金 | 个 | 9755 | 湖南省 | 照片201
骨科植入类 | 广州幸好医疗器械有限公司 | 匈牙利 Mediox Orvosi Muszergyarto Kft | 空心复位万向最弓根螺钉 | 国械注进20163461270 | 2021-03-29 | 进口 | 无 | 脊柱后路钉棒固定系统选用ISO5832-3中规定的Ti6Al4V制造。表面经阳极氧化处理。非灭菌包装。 | 该产品适用于脊柱颈椎及胸腰椎内固定，后侧入路。 | 7.5x30mm、7.5x35mm、7.5x40mm； | 722557530、722557535、722557540； |  | 钛合金 | 个 | 9755 | 湖南省 | 照片202
骨科植入类 | 广州幸好医疗器械有限公司 | 匈牙利 Mediox Orvosi Muszergyarto Kft | 空心复位万向椎弓根螺钉 | 国械注进20163461270 | 2021-03-29 | 进口 | 无 | 脊柱后路钉棒固定系统选用ISO5832-3中规定的Ti6Al4V制造。表面经阳极氧化处理。非灭菌包装。 | 该产品适用于脊柱颈椎及胸腰椎内固定，后侧入路。 | 4.0x25mm、4.0x30mm、4.0x35mm； | 722604025、722604030、722604035； |  | 钛合金 | 个 | 12858.8 | 湖南省 | 照片203
骨科植入类 | 广州幸好医疗器械有限公司 | 匈牙利 Mediox Orvosi Muszergyarto Kft | 空心复位万向椎弓根螺钉 | 国械注进20163461270 | 2021-03-29 | 进口 | 无 | 脊柱后路钉棒固定系统选用ISO5832-3中规定的Ti6Al4V制造。表面经阳极氧化处理。非灭菌包装。 | 该产品适用于脊柱颈椎及胸腰椎内固定，后侧入路。 | 4.5x25mm、4.5x30mm、4.5x35mm、4.5x40mm； | 722604525、722604530、722604535、722604540； |  | 钛合金 | 个 | 12858.8 | 湖南省 | 照片204
骨科植入类 | 广州幸好医疗器械有限公司 | 匈牙利 Mediox Orvosi Muszergyarto Kft | 空心复位万向椎弓根螺钉 | 国械注进20163461270 | 2021-03-29 | 进口 | 无 | 脊柱后路钉棒固定系统选用ISO5832-3中规定的Ti6Al4V制造。表面经阳极氧化处理。非灭菌包装。 | 该产品适用于脊柱颈椎及胸腰椎内固定，后侧入路。 | 5.0x30mm、5.0x35mm、5.0x40mm、5.0x45mm、5.0x50mm； | 722605030、722605035、722605040、722605045、722605050； |  | 钛合金 | 个 | 12858.8 | 湖南省 | 照片205
骨科植入类 | 广州幸好医疗器械有限公司 | 匈牙利 Mediox Orvosi Muszergyarto Kft | 空心复位万向椎弓根螺钉 | 国械注进20163461270 | 2021-03-29 | 进口 | 无 | 脊柱后路钉棒固定系统选用ISO5832-3中规定的Ti6Al4V制造。表面经阳极氧化处理。非灭菌包装。 | 该产品适用于脊柱颈椎及胸腰椎内固定，后侧入路。 | 5.5x30mm、5.5x35mm、5.5x40mm、5.5x45mm、5.5x50mm； | 722605530、722605535、722605540、722605545、722605550； |  | 钛合金 | 个 | 12858.8 | 湖南省 | 照片206
骨科植入类 | 广州幸好医疗器械有限公司 | 匈牙利 Mediox Orvosi Muszergyarto Kft | 空心复位万向椎弓根螺钉 | 国械注进20163461270 | 2021-03-29 | 进口 | 无 | 脊柱后路钉棒固定系统选用ISO5832-3中规定的Ti6Al4V制造。表面经阳极氧化处理。非灭菌包装。 | 该产品适用于脊柱颈椎及胸腰椎内固定，后侧入路。 | 6.0x30mm、6.0x35mm、6.0x40mm、6.0x45mm、6.0x50mm、6.0x55mm； | 722606030、722606035、722606040、722606045、722606050、722606055； |  | 钛合金 | 个 | 12858.8 | 湖南省 | 照片207
骨科植入类 | 广州幸好医疗器械有限公司 | 匈牙利 Mediox Orvosi Muszergyarto Kft | 空心复位万向椎弓根螺钉 | 国械注进20163461270 | 2021-03-29 | 进口 | 无 | 脊柱后路钉棒固定系统选用ISO5832-3中规定的Ti6Al4V制造。表面经阳极氧化处理。非灭菌包装。 | 该产品适用于脊柱颈椎及胸腰椎内固定，后侧入路。 | 6.5x30mm、6.5x35mm、6.5x40mm、6.5x45mm、6.5x50mm、6.5x55mm； | 722606530、722606535、722606540、722606545、722606550、722606555； |  | 钛合金 | 个 | 12858.8 | 湖南省 | 照片208
骨科植入类 | 广州幸好医疗器械有限公司 | 匈牙利 Mediox Orvosi Muszergyarto Kft | 空心复位万向椎弓根螺钉 | 国械注进20163461270 | 2021-03-29 | 进口 | 无 | 脊柱后路钉棒固定系统选用ISO5832-3中规定的Ti6Al4V制造。表面经阳极氧化处理。非灭菌包装。 | 该产品适用于脊柱颈椎及胸腰椎内固定，后侧入路。 | 7.0x30mm、7.0x35mm、7.0x40mm、7.0x45mm、7.0x50mm； | 722607030、722607035、722607040、722607045、722607050； |  | 钛合金 | 个 | 12858.8 | 湖南省 | 照片209
骨科植入类 | 广州幸好医疗器械有限公司 | 匈牙利 Mediox Orvosi Muszergyarto Kft | 空心复位万向椎弓根螺钉 | 国械注进20163461270 | 2021-03-29 | 进口 | 无 | 脊柱后路钉棒固定系统选用ISO5832-3中规定的Ti6Al4V制造。表面经阳极氧化处理。非灭菌包装。 | 该产品适用于脊柱颈椎及胸腰椎内固定，后侧入路。 | 7.5x30mm、7.5x35mm、7.5x40mm； | 722607530、722607535、722607540； |  | 钛合金 | 个 | 12858.8 | 湖南省 | 照片210
骨科植入类 | 广州幸好医疗器械有限公司 | 匈牙利 Mediox Orvosi Muszergyarto Kft | 定向椎弓根螺钉 | 国械注进20163461270 | 2021-03-29 | 进口 | 无 | 脊柱后路钉棒固定系统选用ISO5832-3中规定的Ti6Al4V制造。表面经阳极氧化处理。非灭菌包装。 | 该产品适用于脊柱颈椎及胸腰椎内固定，后侧入路。 | 4.0x25mm、4.0x30mm、4.0x35mm、4.0x40mm； | 725504025、725504030、725504035、725504040； |  | 钛合金 | 个 | 10189.57 | 湖南省 | 照片211
骨科植入类 | 广州幸好医疗器械有限公司 | 匈牙利 Mediox Orvosi Muszergyarto Kft | 定向椎弓根螺钉 | 国械注进20163461270 | 2021-03-29 | 进口 | 无 | 脊柱后路钉棒固定系统选用ISO5832-3中规定的Ti6Al4V制造。表面经阳极氧化处理。非灭菌包装。 | 该产品适用于脊柱颈椎及胸腰椎内固定，后侧入路。 | 4.5x25mm、4.5x30mm、4.5x35mm、4.5x40mm； | 725504525、725504530、725504535、725504540； |  | 钛合金 | 个 | 10189.57 | 湖南省 | 照片212
骨科植入类 | 广州幸好医疗器械有限公司 | 匈牙利 Mediox Orvosi Muszergyarto Kft | 定向椎弓根螺钉 | 国械注进20163461270 | 2021-03-29 | 进口 | 无 | 脊柱后路钉棒固定系统选用ISO5832-3中规定的Ti6Al4V制造。表面经阳极氧化处理。非灭菌包装。 | 该产品适用于脊柱颈椎及胸腰椎内固定，后侧入路。 | 5.0x30mm、5.0x35mm、5.0x40mm、5.0x45mm、5.0x50mm； | 725505030、725505035、725505040、725505045、725505050； |  | 钛合金 | 个 | 10189.57 | 湖南省 | 照片213
骨科植入类 | 广州幸好医疗器械有限公司 | 匈牙利 Mediox Orvosi Muszergyarto Kft | 定向椎弓根螺钉 | 国械注进20163461270 | 2021-03-29 | 进口 | 无 | 脊柱后路钉棒固定系统选用ISO5832-3中规定的Ti6Al4V制造。表面经阳极氧化处理。非灭菌包装。 | 该产品适用于脊柱颈椎及胸腰椎内固定，后侧入路。 | 5.5x30mm、5.5x35mm、5.5x40mm、5.5x45mm、5.5x50mm； | 725505530、725505535、725505540、725505545、725505550； |  | 钛合金 | 个 | 10189.57 | 湖南省 | 照片214
骨科植入类 | 广州幸好医疗器械有限公司 | 匈牙利 Mediox Orvosi Muszergyarto Kft | 定向椎弓根螺钉 | 国械注进20163461270 | 2021-03-29 | 进口 | 无 | 脊柱后路钉棒固定系统选用ISO5832-3中规定的Ti6Al4V制造。表面经阳极氧化处理。非灭菌包装。 | 该产品适用于脊柱颈椎及胸腰椎内固定，后侧入路。 | 6.0x30mm、6.0x35mm、6.0x40mm、6.0x45mm、6.0x50mm、6.0x55mm； | 725506030、725506035、725506040、725506045、725506050、725506055； |  | 钛合金 | 个 | 10189.57 | 湖南省 | 照片215
骨科植入类 | 广州幸好医疗器械有限公司 | 匈牙利 Mediox Orvosi Muszergyarto Kft | 定向椎弓根螺钉 | 国械注进20163461270 | 2021-03-29 | 进口 | 无 | 脊柱后路钉棒固定系统选用ISO5832-3中规定的Ti6Al4V制造。表面经阳极氧化处理。非灭菌包装。 | 该产品适用于脊柱颈椎及胸腰椎内固定，后侧入路。 | 6.5x30mm、6.5x35mm、6.5x40mm、6.5x45mm、6.5x50mm、6.5x55mm； | 725506530、725506535、725506540、725506545、725506550、725506555； |  | 钛合金 | 个 | 10189.57 | 湖南省 | 照片216
骨科植入类 | 广州幸好医疗器械有限公司 | 匈牙利 Mediox Orvosi Muszergyarto Kft | 定向椎弓根螺钉 | 国械注进20163461270 | 2021-03-29 | 进口 | 无 | 脊柱后路钉棒固定系统选用ISO5832-3中规定的Ti6Al4V制造。表面经阳极氧化处理。非灭菌包装。 | 该产品适用于脊柱颈椎及胸腰椎内固定，后侧入路。 | 7.0x30mm、7.0x35mm、7.0x40mm、7.0x45mm、7.0x50mm； | 725507030、725507035、725507040、725507045、725507050； |  | 钛合金 | 个 | 10189.57 | 湖南省 | 照片217
骨科植入类 | 广州幸好医疗器械有限公司 | 匈牙利 Mediox Orvosi Muszergyarto Kft | 定向椎弓根螺钉 | 国械注进20163461270 | 2021-03-29 | 进口 | 无 | 脊柱后路钉棒固定系统选用ISO5832-3中规定的Ti6Al4V制造。表面经阳极氧化处理。非灭菌包装。 | 该产品适用于脊柱颈椎及胸腰椎内固定，后侧入路。 | 7.5x30mm、7.5x35mm、7.5x40mm； | 725507530、725507535、725507540； |  | 钛合金 | 个 | 10189.57 | 湖南省 | 照片218
骨科植入类 | 广州幸好医疗器械有限公司 | 匈牙利 Mediox Orvosi Muszergyarto Kft | 复位定向椎弓根螺钉 | 国械注进20163461270 | 2021-03-29 | 进口 | 无 | 脊柱后路钉棒固定系统选用ISO5832-3中规定的Ti6Al4V制造。表面经阳极氧化处理。非灭菌包装。 | 该产品适用于脊柱颈椎及胸腰椎内固定，后侧入路。 | 4.5x25mm、4.5x30mm、4.5x35mm、4.5x40mm； | 725514525、725514530、725514535、725514540； |  | 钛合金 | 个 | 10981.35 | 湖南省 | 照片219
骨科植入类 | 广州幸好医疗器械有限公司 | 匈牙利 Mediox Orvosi Muszergyarto Kft | 复位定向椎弓根螺钉 | 国械注进20163461270 | 2021-03-29 | 进口 | 无 | 脊柱后路钉棒固定系统选用ISO5832-3中规定的Ti6Al4V制造。表面经阳极氧化处理。非灭菌包装。 | 该产品适用于脊柱颈椎及胸腰椎内固定，后侧入路。 | 5.0x30mm、5.0x35mm、5.0x40mm、5.0x45mm、5.0x50mm； | 725515030、725515035、725515040、725515045、725515050； |  | 钛合金 | 个 | 10981.35 | 湖南省 | 照片220
骨科植入类 | 广州幸好医疗器械有限公司 | 匈牙利 Mediox Orvosi Muszergyarto Kft | 复位定向椎弓根螺钉 | 国械注进20163461270 | 2021-03-29 | 进口 | 无 | 脊柱后路钉棒固定系统选用ISO5832-3中规定的Ti6Al4V制造。表面经阳极氧化处理。非灭菌包装。 | 该产品适用于脊柱颈椎及胸腰椎内固定，后侧入路。 | 5.5x30mm、5.5x35mm、5.5x40mm、5.5x45mm、5.5x50mm； | 725515530、725515535、725515540、725515545、725515550； |  | 钛合金 | 个 | 10981.35 | 湖南省 | 照片221
骨科植入类 | 广州幸好医疗器械有限公司 | 匈牙利 Mediox Orvosi Muszergyarto Kft | 复位定向椎弓根螺钉 | 国械注进20163461270 | 2021-03-29 | 进口 | 无 | 脊柱后路钉棒固定系统选用ISO5832-3中规定的Ti6Al4V制造。表面经阳极氧化处理。非灭菌包装。 | 该产品适用于脊柱颈椎及胸腰椎内固定，后侧入路。 | 6.0x30mm、6.0x35mm、6.0x40mm、6.0x45mm、6.0x50mm、6.0x55mm； | 725516030、725516035、725516040、725516045、725516050、725516055； |  | 钛合金 | 个 | 10981.35 | 湖南省 | 照片222
骨科植入类 | 广州幸好医疗器械有限公司 | 匈牙利 Mediox Orvosi Muszergyarto Kft | 复位定向椎弓根螺钉 | 国械注进20163461270 | 2021-03-29 | 进口 | 无 | 脊柱后路钉棒固定系统选用ISO5832-3中规定的Ti6Al4V制造。表面经阳极氧化处理。非灭菌包装。 | 该产品适用于脊柱颈椎及胸腰椎内固定，后侧入路。 | 6.5x30mm、6.5x35mm、6.5x40mm、6.5x45mm、6.5x50mm、6.5x55mm； | 725516530、725516535、725516540、725516545、725516550、725516555； |  | 钛合金 | 个 | 10981.35 | 湖南省 | 照片223
骨科植入类 | 广州幸好医疗器械有限公司 | 匈牙利 Mediox Orvosi Muszergyarto Kft | 复位定向椎弓根螺钉 | 国械注进20163461270 | 2021-03-29 | 进口 | 无 | 脊柱后路钉棒固定系统选用ISO5832-3中规定的Ti6Al4V制造。表面经阳极氧化处理。非灭菌包装。 | 该产品适用于脊柱颈椎及胸腰椎内固定，后侧入路。 | 7.0x30mm、7.0x35mm、7.0x40mm、7.0x45mm、7.0x50mm； | 725517030、725517035、725517040、725517045、725517050； |  | 钛合金 | 个 | 10981.35 | 湖南省 | 照片224
骨科植入类 | 广州幸好医疗器械有限公司 | 匈牙利 Mediox Orvosi Muszergyarto Kft | 复位定向椎弓根螺钉 | 国械注进20163461270 | 2021-03-29 | 进口 | 无 | 脊柱后路钉棒固定系统选用ISO5832-3中规定的Ti6Al4V制造。表面经阳极氧化处理。非灭菌包装。 | 该产品适用于脊柱颈椎及胸腰椎内固定，后侧入路。 | 7.5x30mm、7.5x35mm、7.5x40mm； | 725517530、725517535、725517540； |  | 钛合金 | 个 | 10981.35 | 湖南省 | 照片225
骨科植入类 | 广州幸好医疗器械有限公司 | 匈牙利 Mediox Orvosi Muszergyarto Kft | 克氏针 | 国械注进20163461297 | 2021-03-30 | 进口 | 无 | 金属骨针选用ISO5832-1规定的不锈钢和ISO5832-3中规定Ti6Al4V材料制成，产品表面无着色，非灭菌包装； | 骨折复位时部分植入人体进行牵引或骨科手术时进行内固定用 | 0.8mm 60,1.0mm 70, | 8250100008、8250100010、 |  | 不锈钢 | 个 | 1056 | 湖南省 | 照片226
骨科植入类 | 广州幸好医疗器械有限公司 | 匈牙利 Mediox Orvosi Muszergyarto Kft | 克氏针 | 国械注进20163461297 | 2021-03-30 | 进口 | 无 | 金属骨针选用ISO5832-1规定的不锈钢和ISO5832-3中规定Ti6Al4V材料制成，产品表面无着色，非灭菌包装； | 骨折复位时部分植入人体进行牵引或骨科手术时进行内固定用 | 1.6mm 150mm,1.6mm 150mm, | 8296616150、8296616200、 |  | 钛合金 | 个 | 1500 | 湖南省 | 照片227
骨科植入类 | 广州幸好医疗器械有限公司 | 匈牙利 Mediox Orvosi Muszergyarto Kft | 克氏针 | 国械注进20163461297 | 2021-03-30 | 进口 | 无 | 金属骨针选用ISO5832-1规定的不锈钢和ISO5832-3中规定Ti6Al4V材料制成，产品表面无着色，非灭菌包装； | 骨折复位时部分植入人体进行牵引或骨科手术时进行内固定用 | 0.8*(70-80)mm,长度间隔为10mm； | 8937508070、8937508080、 |  | 不锈钢 | 个 | 1056 | 湖南省 | 照片228
骨科植入类 | 广州幸好医疗器械有限公司 | 匈牙利 Mediox Orvosi Muszergyarto Kft | 克氏针 | 国械注进20163461297 | 2021-03-30 | 进口 | 无 | 金属骨针选用ISO5832-1规定的不锈钢和ISO5832-3中规定Ti6Al4V材料制成，产品表面无着色，非灭菌包装； | 骨折复位时部分植入人体进行牵引或骨科手术时进行内固定用 | 0.8*(120-150)mm,长度间隔为30mm； | 8937508120、8937508150、 |  | 不锈钢 | 个 | 1056 | 湖南省 | 照片229
骨科植入类 | 广州幸好医疗器械有限公司 | 匈牙利 Mediox Orvosi Muszergyarto Kft | 克氏针 | 国械注进20163461297 | 2021-03-30 | 进口 | 无 | 金属骨针选用ISO5832-1规定的不锈钢和ISO5832-3中规定Ti6Al4V材料制成，产品表面无着色，非灭菌包装； | 骨折复位时部分植入人体进行牵引或骨科手术时进行内固定用 | 1*80mm,1*120mm,1*150mm,1*300mm, | 8937510080、8937510120、8937510150、8937510300、 |  | 不锈钢 | 个 | 1056 | 湖南省 | 照片230
骨科植入类 | 广州幸好医疗器械有限公司 | 匈牙利 Mediox Orvosi Muszergyarto Kft | 克氏针 | 国械注进20163461297 | 2021-03-30 | 进口 | 无 | 金属骨针选用ISO5832-1规定的不锈钢和ISO5832-3中规定Ti6Al4V材料制成，产品表面无着色，非灭菌包装； | 骨折复位时部分植入人体进行牵引或骨科手术时进行内固定用 | 1.2*120mm,1.2*150mm,1.2*300mm, | 8937512120、8937512150、8937512300、 |  | 不锈钢 | 个 | 1056 | 湖南省 | 照片231
骨科植入类 | 广州幸好医疗器械有限公司 | 匈牙利 Mediox Orvosi Muszergyarto Kft | 克氏针 | 国械注进20163461297 | 2021-03-30 | 进口 | 无 | 金属骨针选用ISO5832-1规定的不锈钢和ISO5832-3中规定Ti6Al4V材料制成，产品表面无着色，非灭菌包装； | 骨折复位时部分植入人体进行牵引或骨科手术时进行内固定用 | 1.4*120mm,1.4*150mm,1.4*300mm, | 8937514120、8937514150、8937514300、 |  | 不锈钢 | 个 | 1056 | 湖南省 | 照片232
骨科植入类 | 广州幸好医疗器械有限公司 | 匈牙利 Mediox Orvosi Muszergyarto Kft | 克氏针 | 国械注进20163461297 | 2021-03-30 | 进口 | 无 | 金属骨针选用ISO5832-1规定的不锈钢和ISO5832-3中规定Ti6Al4V材料制成，产品表面无着色，非灭菌包装； | 骨折复位时部分植入人体进行牵引或骨科手术时进行内固定用 | 1.5*120mm,1.5*300mm, | 8937515120、8937515300、 |  | 不锈钢 | 个 | 3500 | 湖南省 | 照片233
骨科植入类 | 广州幸好医疗器械有限公司 | 匈牙利 Mediox Orvosi Muszergyarto Kft | 克氏针 | 国械注进20163461297 | 2021-03-30 | 进口 | 无 | 金属骨针选用ISO5832-1规定的不锈钢和ISO5832-3中规定Ti6Al4V材料制成，产品表面无着色，非灭菌包装； | 骨折复位时部分植入人体进行牵引或骨科手术时进行内固定用 | 1.6*150mm,1.6*300mm, | 8937516150、8937516300、 |  | 不锈钢 | 个 | 1056 | 湖南省 | 照片234
骨科植入类 | 广州幸好医疗器械有限公司 | 匈牙利 Mediox Orvosi Muszergyarto Kft | 克氏针 | 国械注进20163461297 | 2021-03-30 | 进口 | 无 | 金属骨针选用ISO5832-1规定的不锈钢和ISO5832-3中规定Ti6Al4V材料制成，产品表面无着色，非灭菌包装； | 骨折复位时部分植入人体进行牵引或骨科手术时进行内固定用 | 1.8*150mm,1.8*300mm,1.8*500mm, | 8937518150、8937518300、8937518500、 |  | 不锈钢 | 个 | 1056 | 湖南省 | 照片235
骨科植入类 | 广州幸好医疗器械有限公司 | 匈牙利 Mediox Orvosi Muszergyarto Kft | 克氏针 | 国械注进20163461297 | 2021-03-30 | 进口 | 无 | 金属骨针选用ISO5832-1规定的不锈钢和ISO5832-3中规定Ti6Al4V材料制成，产品表面无着色，非灭菌包装； | 骨折复位时部分植入人体进行牵引或骨科手术时进行内固定用 | 2*（150-350）mm,长度间隔为50mm； | 8937520150、8937520200、8937520250、8937520300、8937520350、 |  | 不锈钢 | 个 | 3500 | 湖南省 | 照片236
骨科植入类 | 广州幸好医疗器械有限公司 | 匈牙利 Mediox Orvosi Muszergyarto Kft | 克氏针 | 国械注进20163461297 | 2021-03-30 | 进口 | 无 | 金属骨针选用ISO5832-1规定的不锈钢和ISO5832-3中规定Ti6Al4V材料制成，产品表面无着色，非灭菌包装； | 骨折复位时部分植入人体进行牵引或骨科手术时进行内固定用 | 2.2*150mm,2.2*300mm,2.2*500mm, | 8937522150、8937522300、8937522500、 |  | 不锈钢 | 个 | 1254 | 湖南省 | 照片237
骨科植入类 | 广州幸好医疗器械有限公司 | 匈牙利 Mediox Orvosi Muszergyarto Kft | 克氏针 | 国械注进20163461297 | 2021-03-30 | 进口 | 无 | 金属骨针选用ISO5832-1规定的不锈钢和ISO5832-3中规定Ti6Al4V材料制成，产品表面无着色，非灭菌包装； | 骨折复位时部分植入人体进行牵引或骨科手术时进行内固定用 | 2.5*150mm,2.5*300mm,2.5*350mm,2.5*500mm, | 8937525150、8937525300、8937525350、8937525500、 |  | 不锈钢 | 个 | 3500 | 湖南省 | 照片238
骨科植入类 | 广州幸好医疗器械有限公司 | 匈牙利 Mediox Orvosi Muszergyarto Kft | 克氏针 | 国械注进20163461297 | 2021-03-30 | 进口 | 无 | 金属骨针选用ISO5832-1规定的不锈钢和ISO5832-3中规定Ti6Al4V材料制成，产品表面无着色，非灭菌包装； | 骨折复位时部分植入人体进行牵引或骨科手术时进行内固定用 | 3*（150-350）mm,长度间隔为50mm； | 8937530150、8937530200、8937530250、8937530300、 |  | 不锈钢 | 个 | 1254 | 湖南省 | 照片239
骨科植入类 | 广州幸好医疗器械有限公司 | 匈牙利 Mediox Orvosi Muszergyarto Kft | 克氏针 | 国械注进20163461297 | 2021-03-30 | 进口 | 无 | 金属骨针选用ISO5832-1规定的不锈钢和ISO5832-3中规定Ti6Al4V材料制成，产品表面无着色，非灭菌包装； | 骨折复位时部分植入人体进行牵引或骨科手术时进行内固定用 | 3.2*（250-350）mm,长度间隔为50mm； | 8937532250、8937532300、8937532350、 |  | 不锈钢 | 个 | 3500 | 湖南省 | 照片240
骨科植入类 | 广州幸好医疗器械有限公司 | 匈牙利 Mediox Orvosi Muszergyarto Kft | 克氏针 | 国械注进20163461297 | 2021-03-30 | 进口 | 无 | 金属骨针选用ISO5832-1规定的不锈钢和ISO5832-3中规定Ti6Al4V材料制成，产品表面无着色，非灭菌包装； | 骨折复位时部分植入人体进行牵引或骨科手术时进行内固定用 | 0.8*80mm,0.8*120mm,0.8*150mm,0.8*200mm,0.8*300mm, | 8937608080、8937608120、8937608150、8937608200、8937608300、 |  | 不锈钢 | 个 | 2340 | 湖南省 | 照片241
骨科植入类 | 广州幸好医疗器械有限公司 | 匈牙利 Mediox Orvosi Muszergyarto Kft | 克氏针 | 国械注进20163461297 | 2021-03-30 | 进口 | 无 | 金属骨针选用ISO5832-1规定的不锈钢和ISO5832-3中规定Ti6Al4V材料制成，产品表面无着色，非灭菌包装； | 骨折复位时部分植入人体进行牵引或骨科手术时进行内固定用 | 1*80mm,1*120mm,1*150mm,1*200mm,1*300mm, | 8937610080、8937610120、8937610150、8937610200、8937610300、 |  | 不锈钢 | 个 | 2340 | 湖南省 | 照片242
骨科植入类 | 广州幸好医疗器械有限公司 | 匈牙利 Mediox Orvosi Muszergyarto Kft | 克氏针 | 国械注进20163461297 | 2021-03-30 | 进口 | 无 | 金属骨针选用ISO5832-1规定的不锈钢和ISO5832-3中规定Ti6Al4V材料制成，产品表面无着色，非灭菌包装； | 骨折复位时部分植入人体进行牵引或骨科手术时进行内固定用 | 1.2*120mm,1.2*150mm,1.2*200mm,1.2*300mm, | 8937612120、8937612150、8937612200、8937612300、 |  | 不锈钢 | 个 | 2340 | 湖南省 | 照片243
骨科植入类 | 广州幸好医疗器械有限公司 | 匈牙利 Mediox Orvosi Muszergyarto Kft | 克氏针 | 国械注进20163461297 | 2021-03-30 | 进口 | 无 | 金属骨针选用ISO5832-1规定的不锈钢和ISO5832-3中规定Ti6Al4V材料制成，产品表面无着色，非灭菌包装； | 骨折复位时部分植入人体进行牵引或骨科手术时进行内固定用 | 1.4*120mm,1.4*150mm,1.4*200mm,1.4*300mm, | 8937614120、8937614150、8937614200、8937614300、 |  | 不锈钢 | 个 | 3300 | 湖南省 | 照片244
骨科植入类 | 广州幸好医疗器械有限公司 | 匈牙利 Mediox Orvosi Muszergyarto Kft | 克氏针 | 国械注进20163461297 | 2021-03-30 | 进口 | 无 | 金属骨针选用ISO5832-1规定的不锈钢和ISO5832-3中规定Ti6Al4V材料制成，产品表面无着色，非灭菌包装； | 骨折复位时部分植入人体进行牵引或骨科手术时进行内固定用 | 1.5*120mm,1.5*150mm,1.5*200mm,1.5*300mm, | 8937615120、8937615150、8937615200、8937615300、 |  | 不锈钢 | 个 | 2400 | 湖南省 | 照片245
骨科植入类 | 广州幸好医疗器械有限公司 | 匈牙利 Mediox Orvosi Muszergyarto Kft | 克氏针 | 国械注进20163461297 | 2021-03-30 | 进口 | 无 | 金属骨针选用ISO5832-1规定的不锈钢和ISO5832-3中规定Ti6Al4V材料制成，产品表面无着色，非灭菌包装； | 骨折复位时部分植入人体进行牵引或骨科手术时进行内固定用 | 1.6*150mm,1.6*200mm,1.6*300mm, | 8937616150、8937616200、8937616300、 |  | 不锈钢 | 个 | 2400 | 湖南省 | 照片246
骨科植入类 | 广州幸好医疗器械有限公司 | 匈牙利 Mediox Orvosi Muszergyarto Kft | 克氏针 | 国械注进20163461297 | 2021-03-30 | 进口 | 无 | 金属骨针选用ISO5832-1规定的不锈钢和ISO5832-3中规定Ti6Al4V材料制成，产品表面无着色，非灭菌包装； | 骨折复位时部分植入人体进行牵引或骨科手术时进行内固定用 | 1.8*150mm,1.8*200mm,1.8*300mm, | 8937618150、8937618200、8937618300、 |  | 不锈钢 | 个 | 2400 | 湖南省 | 照片247
骨科植入类 | 广州幸好医疗器械有限公司 | 匈牙利 Mediox Orvosi Muszergyarto Kft | 克氏针 | 国械注进20163461297 | 2021-03-30 | 进口 | 无 | 金属骨针选用ISO5832-1规定的不锈钢和ISO5832-3中规定Ti6Al4V材料制成，产品表面无着色，非灭菌包装； | 骨折复位时部分植入人体进行牵引或骨科手术时进行内固定用 | 2*150mm,2*200mm,2*300mm, | 8937620150、8937620200、8937620300、 |  | 不锈钢 | 个 | 2400 | 湖南省 | 照片248
骨科植入类 | 广州幸好医疗器械有限公司 | 匈牙利 Mediox Orvosi Muszergyarto Kft | 克氏针 | 国械注进20163461297 | 2021-03-30 | 进口 | 无 | 金属骨针选用ISO5832-1规定的不锈钢和ISO5832-3中规定Ti6Al4V材料制成，产品表面无着色，非灭菌包装； | 骨折复位时部分植入人体进行牵引或骨科手术时进行内固定用 | 2.2*150mm,2.2*200mm,2.2*300mm, | 8937622150、8937622200、8937622300、 |  | 不锈钢 | 个 | 2280 | 湖南省 | 照片249
骨科植入类 | 广州幸好医疗器械有限公司 | 匈牙利 Mediox Orvosi Muszergyarto Kft | 克氏针 | 国械注进20163461297 | 2021-03-30 | 进口 | 无 | 金属骨针选用ISO5832-1规定的不锈钢和ISO5832-3中规定Ti6Al4V材料制成，产品表面无着色，非灭菌包装； | 骨折复位时部分植入人体进行牵引或骨科手术时进行内固定用 | 2.5*150mm,2.5*200mm,2.5*300mm, | 8937625150、8937625200、8937625300、 |  | 不锈钢 | 个 | 2280 | 湖南省 | 照片250
骨科植入类 | 广州幸好医疗器械有限公司 | 匈牙利 Mediox Orvosi Muszergyarto Kft | 克氏针 | 国械注进20163461297 | 2021-03-30 | 进口 | 无 | 金属骨针选用ISO5832-1规定的不锈钢和ISO5832-3中规定Ti6Al4V材料制成，产品表面无着色，非灭菌包装； | 骨折复位时部分植入人体进行牵引或骨科手术时进行内固定用 | 3*150mm,3*200mm,3*300mm, | 8937630150、8937630200、8937630300、 |  | 不锈钢 | 个 | 2280 | 湖南省 | 照片251
骨科植入类 | 广州幸好医疗器械有限公司 | 匈牙利 Mediox Orvosi Muszergyarto Kft | 髓内针 | 国械注进20163461301 | 2021-03-30 | 进口 | 无 | 该产品材料为ISO5832-1中牌号为00Cr18Ni14Mo3的不锈钢和ISO5832-3的Ti6Al4V钛合金材料；钛合金产品表面无着色；非灭菌包装； | 该产品用于小儿股骨干骨折、胫骨干骨折、肱骨干骨折内固定；成人桡骨骨折内固定；手部骨折骨钉；骨折手术中复位临时固定； | 4.5mm （330-480）mm，长度间隔为10mm； | 8167400000、8167410000、8167420000、8167430000、8167440000、8167450000、8167460000、8167470000、8167480000、8167490000、8167500000、8167510000、8167520000、8167530000、8167540000、8167550000、 |  | 不锈钢 | 个 | 18000 | 湖南省 | 照片252
骨科植入类 | 广州幸好医疗器械有限公司 | 匈牙利 Mediox Orvosi Muszergyarto Kft | 髓内针 | 国械注进20163461301 | 2021-03-30 | 进口 | 无 | 该产品材料为ISO5832-1中牌号为00Cr18Ni14Mo3的不锈钢和ISO5832-3的Ti6Al4V钛合金材料；钛合金产品表面无着色；非灭菌包装； | 该产品用于小儿股骨干骨折、胫骨干骨折、肱骨干骨折内固定；成人桡骨骨折内固定；手部骨折骨钉；骨折手术中复位临时固定； | 15mm | 8290000000 |  | 钛合金 | 个 | 16000 | 湖南省 | 照片253
骨科植入类 | 广州幸好医疗器械有限公司 | 匈牙利 Mediox Orvosi Muszergyarto Kft | 髓内针 | 国械注进20163461301 | 2021-03-30 | 进口 | 无 | 该产品材料为ISO5832-1中牌号为00Cr18Ni14Mo3的不锈钢和ISO5832-3的Ti6Al4V钛合金材料；钛合金产品表面无着色；非灭菌包装； | 该产品用于小儿股骨干骨折、胫骨干骨折、肱骨干骨折内固定；成人桡骨骨折内固定；手部骨折骨钉；骨折手术中复位临时固定； | 1.5×（70-290）mm，长度间隔为20mm； | 8290215070、8290215090、8290215110、8290215130、8290215150、8290215170、8290215190、8290215210、8290215230、8290215250、8290215270、8290215290、 |  | 钛合金 | 个 | 8750 | 湖南省 | 照片254
骨科植入类 | 广州幸好医疗器械有限公司 | 匈牙利 Mediox Orvosi Muszergyarto Kft | 髓内针 | 国械注进20163461301 | 2021-03-30 | 进口 | 无 | 该产品材料为ISO5832-1中牌号为00Cr18Ni14Mo3的不锈钢和ISO5832-3的Ti6Al4V钛合金材料；钛合金产品表面无着色；非灭菌包装； | 该产品用于小儿股骨干骨折、胫骨干骨折、肱骨干骨折内固定；成人桡骨骨折内固定；手部骨折骨钉；骨折手术中复位临时固定； | 2×（110-310）mm，长度间隔为20mm； | 8290220110、8290220130、8290220150、8290220170、8290220190、8290220210、8290220230、8290220250、8290220270、8290220290、8290220310、 |  | 钛合金 | 个 | 11250 | 湖南省 | 照片255
骨科植入类 | 广州幸好医疗器械有限公司 | 匈牙利 Mediox Orvosi Muszergyarto Kft | 髓内针 | 国械注进20163461301 | 2021-03-30 | 进口 | 无 | 该产品材料为ISO5832-1中牌号为00Cr18Ni14Mo3的不锈钢和ISO5832-3的Ti6Al4V钛合金材料；钛合金产品表面无着色；非灭菌包装； | 该产品用于小儿股骨干骨折、胫骨干骨折、肱骨干骨折内固定；成人桡骨骨折内固定；手部骨折骨钉；骨折手术中复位临时固定； | 2.5×（150-370）mm，长度间隔为20mm； | 8290225150、8290225170、8290225190、8290225210、8290225230、8290225250、8290225270、8290225290、8290225310、8290225330、8290225350、8290225370、 |  | 钛合金 | 个 | 15000 | 湖南省 | 照片256
骨科植入类 | 广州幸好医疗器械有限公司 | 匈牙利 Mediox Orvosi Muszergyarto Kft | 髓内针 | 国械注进20163461301 | 2021-03-30 | 进口 | 无 | 该产品材料为ISO5832-1中牌号为00Cr18Ni14Mo3的不锈钢和ISO5832-3的Ti6Al4V钛合金材料；钛合金产品表面无着色；非灭菌包装； | 该产品用于小儿股骨干骨折、胫骨干骨折、肱骨干骨折内固定；成人桡骨骨折内固定；手部骨折骨钉；骨折手术中复位临时固定； | 3×（190-410）mm，长度间隔为20mm； | 8290230190、8290230210、8290230230、8290230250、8290230270、8290230290、8290230310、8290230330、8290230350、8290230370、8290230390、8290230410、 |  | 钛合金 | 个 | 13750 | 湖南省 | 照片257
骨科植入类 | 广州幸好医疗器械有限公司 | 匈牙利 Mediox Orvosi Muszergyarto Kft | 髓内针 | 国械注进20163461301 | 2021-03-30 | 进口 | 无 | 该产品材料为ISO5832-1中牌号为00Cr18Ni14Mo3的不锈钢和ISO5832-3的Ti6Al4V钛合金材料；钛合金产品表面无着色；非灭菌包装； | 该产品用于小儿股骨干骨折、胫骨干骨折、肱骨干骨折内固定；成人桡骨骨折内固定；手部骨折骨钉；骨折手术中复位临时固定； | 3.5×（230-450）mm，长度间隔为20mm； | 8290235230、8290235250、8290235270、8290235290、8290235310、8290235330、8290235350、8290235370、8290235390、8290235410、8290235430、8290235450、 |  | 钛合金 | 个 | 13750 | 湖南省 | 照片258
骨科植入类 | 广州幸好医疗器械有限公司 | 匈牙利 Mediox Orvosi Muszergyarto Kft | 髓内针 | 国械注进20163461301 | 2021-03-30 | 进口 | 无 | 该产品材料为ISO5832-1中牌号为00Cr18Ni14Mo3的不锈钢和ISO5832-3的Ti6Al4V钛合金材料；钛合金产品表面无着色；非灭菌包装； | 该产品用于小儿股骨干骨折、胫骨干骨折、肱骨干骨折内固定；成人桡骨骨折内固定；手部骨折骨钉；骨折手术中复位临时固定； | 4×（270-450）mm，长度间隔为20mm； | 8290240270、8290240290、8290240310、8290240330、8290240350、8290240370、8290240390、8290240410、8290240430、8290240450、 |  | 钛合金 | 个 | 15750 | 湖南省 | 照片259
骨科植入类 | 广州幸好医疗器械有限公司 | 匈牙利 Mediox Orvosi Muszergyarto Kft | 髓内针 | 国械注进20163461301 | 2021-03-30 | 进口 | 无 | 该产品材料为ISO5832-1中牌号为00Cr18Ni14Mo3的不锈钢和ISO5832-3的Ti6Al4V钛合金材料；钛合金产品表面无着色；非灭菌包装； | 该产品用于小儿股骨干骨折、胫骨干骨折、肱骨干骨折内固定；成人桡骨骨折内固定；手部骨折骨钉；骨折手术中复位临时固定； | 4.5mm （330-480）mm，长度间隔为10mm； | 8937103330、8937103340、8937103350、8937103360、8937103370、8937103380、8937103390、8937103400、8937103410、8937103420、8937103430、8937103440、8937103450、8937103460、8937103470、8937103480、 |  | 不锈钢 | 个 | 29230 | 湖南省 | 照片260
骨科植入类 | 广州幸好医疗器械有限公司 | 匈牙利 Mediox Orvosi Muszergyarto Kft | 髓内针 | 国械注进20163461301 | 2021-03-30 | 进口 | 无 | 该产品材料为ISO5832-1中牌号为00Cr18Ni14Mo3的不锈钢和ISO5832-3的Ti6Al4V钛合金材料；钛合金产品表面无着色；非灭菌包装； | 该产品用于小儿股骨干骨折、胫骨干骨折、肱骨干骨折内固定；成人桡骨骨折内固定；手部骨折骨钉；骨折手术中复位临时固定； | 4.5mm （330-480）mm，长度间隔为10mm； | 8937104330、8937104340、8937104350、8937104360、8937104370、8937104380、8937104390、8937104400、8937104410、8937104420、8937104430、8937104440、8937104450、8937104460、8937104470、8937104480、 |  | 不锈钢 | 个 | 34200 | 湖南省 | 照片261
骨科植入类 | 广州幸好医疗器械有限公司 | 匈牙利 Mediox Orvosi Muszergyarto Kft | 小T型锁定板 | 国械注进20163461342 | 2021-03-30 | 进口 | 无 | 该产品材料为ISO 5832-1中规定的不锈钢材料、ISO 5832-2规定的纯钛或ISO 5832-3规定的Ti-6Al4-V钛合金制造；产品表面无着色，非无菌包装； | 该产品用于在截骨术或骨折后骨关节周围暂时性内固定和稳定骨的作用； | 3+3 H x49、3+5 H x67mm、4+4 H x56mm、4+6 H x78 mm； | 3240100033、3240100035、3240100044、3240100046； |  | 纯钛 | 个 | 20250 | 湖南省 | 照片262
骨科植入类 | 广州幸好医疗器械有限公司 | 匈牙利 Mediox Orvosi Muszergyarto Kft | 胫骨近端外侧锁定板 | 国械注进20163461342 | 2021-03-30 | 进口 | 无 | 该产品材料为ISO 5832-1中规定的不锈钢材料、ISO 5832-2规定的纯钛或ISO 5832-3规定的Ti-6Al4-V钛合金制造；产品表面无着色，非无菌包装； | 该产品用于在截骨术或骨折后骨关节周围暂时性内固定和稳定骨的作用； | Left 2Hx96、Left 4Hx128、Left 6Hx160、Left 8Hx192、Left 10Hx224、Left 12Hx256；Right 2Hx96、Right 4Hx128、Right 6Hx160、Right 8Hx192、Right 10Hx224、Right 12Hx256； | 3240110102、3240110104、3240110106、3240110108、3240110110、3240110112；3240110202、3240110204、3240110206、3240110208、3240110210、3240110212； |  | 纯钛 | 个 | 31050 | 湖南省 | 照片263
骨科植入类 | 广州幸好医疗器械有限公司 | 匈牙利 Mediox Orvosi Muszergyarto Kft | 胫骨近端外侧锁定板 | 国械注进20163461342 | 2021-03-30 | 进口 | 无 | 该产品材料为ISO 5832-1中规定的不锈钢材料、ISO 5832-2规定的纯钛或ISO 5832-3规定的Ti-6Al4-V钛合金制造；产品表面无着色，非无菌包装； | 该产品用于在截骨术或骨折后骨关节周围暂时性内固定和稳定骨的作用； | 4Hx95、6Hx127、8Hx159、10Hx191、12Hx223、14Hx255； | 3240111104、3240111106、3240111108、3240111110、3240111112、3240111114；3240111204、3240111206、3240111208、3240111210、3240111212、3240111214； |  | 纯钛 | 个 | 35100 | 湖南省 | 照片264
骨科植入类 | 广州幸好医疗器械有限公司 | 匈牙利 Mediox Orvosi Muszergyarto Kft | 锁骨勾锁定板 | 国械注进20163461342 | 2021-03-30 | 进口 | 无 | 该产品材料为ISO 5832-1中规定的不锈钢材料、ISO 5832-2规定的纯钛或ISO 5832-3规定的Ti-6Al4-V钛合金制造；产品表面无着色，非无菌包装； | 该产品用于在截骨术或骨折后骨关节周围暂时性内固定和稳定骨的作用； | left 4Hx69.1、left 5Hx82.2、left 6Hx93.6；right 4Hx69.1、right 5Hx82.2、right 6Hx93.6； | 3240263304、3240263305、3240263306；3240263404、3240263405、3240263406； |  | 纯钛 | 个 | 24300 | 湖南省 | 照片265
骨科植入类 | 广州幸好医疗器械有限公司 | 匈牙利 Mediox Orvosi Muszergyarto Kft | 锁骨干锁定板 | 国械注进20163461342 | 2021-03-30 | 进口 | 无 | 该产品材料为ISO 5832-1中规定的不锈钢材料、ISO 5832-2规定的纯钛或ISO 5832-3规定的Ti-6Al4-V钛合金制造；产品表面无着色，非无菌包装； | 该产品用于在截骨术或骨折后骨关节周围暂时性内固定和稳定骨的作用； | left 8Hx91.6、left 9Hx102、left 10Hx115.6、left 12Hx138.4；right 8Hx91.6、right 9Hx102、right 10Hx115.6、right 12Hx138.4； | 3240264108、3240264109、3240264110、3240264112；3240264208、3240264209、3240264210、3240264212； |  | 纯钛 | 个 | 29700 | 湖南省 | 照片266
骨科植入类 | 广州幸好医疗器械有限公司 | 匈牙利 Mediox Orvosi Muszergyarto Kft | 弧形重建锁定板 | 国械注进20163461342 | 2021-03-30 | 进口 | 无 | 该产品材料为ISO 5832-1中规定的不锈钢材料、ISO 5832-2规定的纯钛或ISO 5832-3规定的Ti-6Al4-V钛合金制造；产品表面无着色，非无菌包装； | 该产品用于在截骨术或骨折后骨关节周围暂时性内固定和稳定骨的作用； | 6Hx71、7Hx82、8Hx93、9Hx104、10Hx115、11Hx125、12Hx135、13Hx144、14Hx153、15Hx162、16Hx170、17Hx177、18Hx184； | 3240310006、3240310007、3240310008、3240310009、3240310010、3240310011、3240310012、3240310013、3240310014、3240310015、3240310016、3240310017、3240310018； |  | 纯钛 | 个 | 26865 | 湖南省 | 照片267
骨科植入类 | 广州幸好医疗器械有限公司 | 匈牙利 Mediox Orvosi Muszergyarto Kft | 1.5T型锁定板 | 国械注进20163461342 | 2021-03-30 | 进口 | 无 | 该产品材料为ISO 5832-1中规定的不锈钢材料、ISO 5832-2规定的纯钛或ISO 5832-3规定的Ti-6Al4-V钛合金制造；产品表面无着色，非无菌包装； | 该产品用于在截骨术或骨折后骨关节周围暂时性内固定和稳定骨的作用； | 头3孔，5H、头3孔，11H；头5孔，5H、头5孔，11H | 3240412305、3240412311；3240412505、3240412511； |  | 纯钛 | 个 | 24057 | 湖南省 | 照片268
骨科植入类 | 广州幸好医疗器械有限公司 | 匈牙利 Mediox Orvosi Muszergyarto Kft | 1.5L型锁定板 | 国械注进20163461342 | 2021-03-30 | 进口 | 无 | 该产品材料为ISO 5832-1中规定的不锈钢材料、ISO 5832-2规定的纯钛或ISO 5832-3规定的Ti-6Al4-V钛合金制造；产品表面无着色，非无菌包装； | 该产品用于在截骨术或骨折后骨关节周围暂时性内固定和稳定骨的作用； | 6H、12H | 3240413006、3240413012； |  | 纯钛 | 个 | 25515 | 湖南省 | 照片269
骨科植入类 | 广州幸好医疗器械有限公司 | 匈牙利 Mediox Orvosi Muszergyarto Kft | 1.5平行锁定板 | 国械注进20163461342 | 2021-03-30 | 进口 | 无 | 该产品材料为ISO 5832-1中规定的不锈钢材料、ISO 5832-2规定的纯钛或ISO 5832-3规定的Ti-6Al4-V钛合金制造；产品表面无着色，非无菌包装； | 该产品用于在截骨术或骨折后骨关节周围暂时性内固定和稳定骨的作用； | 6H、8H、12H、16H； | 3240414006、3240414008、3240414012、3240414016； |  | 纯钛 | 个 | 22781.25 | 湖南省 | 照片270
骨科植入类 | 广州幸好医疗器械有限公司 | 匈牙利 Mediox Orvosi Muszergyarto Kft | 2.0直型锁定板 | 国械注进20163461342 | 2021-03-30 | 进口 | 无 | 该产品材料为ISO 5832-1中规定的不锈钢材料、ISO 5832-2规定的纯钛或ISO 5832-3规定的Ti-6Al4-V钛合金制造；产品表面无着色，非无菌包装； | 该产品用于在截骨术或骨折后骨关节周围暂时性内固定和稳定骨的作用； | 6H、12H | 3240421006、3240421012； |  | 纯钛 | 个 | 27884.25 | 湖南省 | 照片271
骨科植入类 | 广州幸好医疗器械有限公司 | 匈牙利 Mediox Orvosi Muszergyarto Kft | 2.0T型锁定板 | 国械注进20163461342 | 2021-03-30 | 进口 | 无 | 该产品材料为ISO 5832-1中规定的不锈钢材料、ISO 5832-2规定的纯钛或ISO 5832-3规定的Ti-6Al4-V钛合金制造；产品表面无着色，非无菌包装； | 该产品用于在截骨术或骨折后骨关节周围暂时性内固定和稳定骨的作用； | 头3孔，5H、头3孔，11H；头5孔，5H、头5孔，11H | 3240422305、3240422311；3240412505、3240412511； |  | 纯钛 | 个 | 26426.25 | 湖南省 | 照片272
骨科植入类 | 广州幸好医疗器械有限公司 | 匈牙利 Mediox Orvosi Muszergyarto Kft | 2.0L型锁定板 | 国械注进20163461342 | 2021-03-30 | 进口 | 无 | 该产品材料为ISO 5832-1中规定的不锈钢材料、ISO 5832-2规定的纯钛或ISO 5832-3规定的Ti-6Al4-V钛合金制造；产品表面无着色，非无菌包装； | 该产品用于在截骨术或骨折后骨关节周围暂时性内固定和稳定骨的作用； | 6H、12H | 3240423006、3240423012； |  | 纯钛 | 个 | 29160 | 湖南省 | 照片273
骨科植入类 | 广州幸好医疗器械有限公司 | 匈牙利 Mediox Orvosi Muszergyarto Kft | 2.0平行锁定板 | 国械注进20163461342 | 2021-03-30 | 进口 | 无 | 该产品材料为ISO 5832-1中规定的不锈钢材料、ISO 5832-2规定的纯钛或ISO 5832-3规定的Ti-6Al4-V钛合金制造；产品表面无着色，非无菌包装； | 该产品用于在截骨术或骨折后骨关节周围暂时性内固定和稳定骨的作用； | 6H、8H、12H、16H； | 3240424006、3240424008、3240424012、3240424016； |  | 纯钛 | 个 | 29160 | 湖南省 | 照片274
骨科植入类 | 广州幸好医疗器械有限公司 | 匈牙利 Mediox Orvosi Muszergyarto Kft | 蛛型锁定板 | 国械注进20163461342 | 2021-03-30 | 进口 | 无 | 该产品材料为ISO 5832-1中规定的不锈钢材料、ISO 5832-2规定的纯钛或ISO 5832-3规定的Ti-6Al4-V钛合金制造；产品表面无着色，非无菌包装； | 该产品用于在截骨术或骨折后骨关节周围暂时性内固定和稳定骨的作用； | small、large | 3240430001、3240430002 |  | 纯钛 | 个 | 32076 | 湖南省 | 照片275
骨科植入类 | 广州幸好医疗器械有限公司 | 匈牙利 Mediox Orvosi Muszergyarto Kft | 迷你T型锁定板 | 国械注进20163461342 | 2021-03-30 | 进口 | 无 | 该产品材料为ISO 5832-1中规定的不锈钢材料、ISO 5832-2规定的纯钛或ISO 5832-3规定的Ti-6Al4-V钛合金制造；产品表面无着色，非无菌包装； | 该产品用于在截骨术或骨折后骨关节周围暂时性内固定和稳定骨的作用； | 头3孔，5H、头3孔，11H；头5孔，5H、头5孔，11H | 3240432305、3240432311；3240412505、3240412511； |  | 纯钛 | 个 | 24057 | 湖南省 | 照片276
骨科植入类 | 广州幸好医疗器械有限公司 | 匈牙利 Mediox Orvosi Muszergyarto Kft | 迷你L型锁定板 | 国械注进20163461342 | 2021-03-30 | 进口 | 无 | 该产品材料为ISO 5832-1中规定的不锈钢材料、ISO 5832-2规定的纯钛或ISO 5832-3规定的Ti-6Al4-V钛合金制造；产品表面无着色，非无菌包装； | 该产品用于在截骨术或骨折后骨关节周围暂时性内固定和稳定骨的作用； | 6H、12H | 3240433006、3240433012； |  | 纯钛 | 个 | 28248.75 | 湖南省 | 照片277
骨科植入类 | 广州幸好医疗器械有限公司 | 匈牙利 Mediox Orvosi Muszergyarto Kft | 羊角板 | 国械注进20163461342 | 2021-03-30 | 进口 | 无 | 该产品材料为ISO 5832-1中规定的不锈钢材料、ISO 5832-2规定的纯钛或ISO 5832-3规定的Ti-6Al4-V钛合金制造；产品表面无着色，非无菌包装； | 该产品用于在截骨术或骨折后骨关节周围暂时性内固定和稳定骨的作用； | 6H、7H、8H； | 3240434006、3240434007、3240434008； |  | 纯钛 | 个 | 30618 | 湖南省 | 照片278
骨科植入类 | 广州幸好医疗器械有限公司 | 匈牙利 Mediox Orvosi Muszergyarto Kft | 肱骨近端外侧锁定板 | 国械注进20163461342 | 2021-03-30 | 进口 | 无 | 该产品材料为ISO 5832-1中规定的不锈钢材料、ISO 5832-2规定的纯钛或ISO 5832-3规定的Ti-6Al4-V钛合金制造；产品表面无着色，非无菌包装； | 该产品用于在截骨术或骨折后骨关节周围暂时性内固定和稳定骨的作用； | 3Hx83.5、4Hx98、5Hx112.5、6Hx127、8Hx156； | 3240909003、3240909004、3240909005、3240909006、3240909008； |  | 纯钛 | 个 | 25110 | 湖南省 | 照片279
骨科植入类 | 广州幸好医疗器械有限公司 | 匈牙利 Mediox Orvosi Muszergyarto Kft | 锁定接骨螺钉 | 国械注进20163461342 | 2021-03-30 | 进口 | 无 | 该产品材料为ISO 5832-1中规定的不锈钢材料、ISO 5832-2规定的纯钛或ISO 5832-3规定的Ti-6Al4-V钛合金制造；产品表面无着色，非无菌包装； | 该产品用于在截骨术或骨折后骨关节周围暂时性内固定和稳定骨的作用； | 3.5×10mm、3.5×12mm、3.5×14mm、3.5×16mm、3.5×18mm、3.5×20mm、3.5×22mm、3.5×24mm、3.5×26mm、3.5×28mm、3.5×30mm、3.5×35mm、3.5×40mm、3.5×45mm、3.5×50mm、3.5×55mm、3.5×60mm、3.5×65mm； | 3261035010、3261035012、3261035014、3261035016、3261035018、3261035020、3261035022、3261035024、3261035026、3261035028、3261035030、3261035035、3261035040、3261035045、3261035050、3261035055、3261035060、3261035065； |  | 钛合金 | 个 | 2430 | 湖南省 | 照片280
骨科植入类 | 广州幸好医疗器械有限公司 | 匈牙利 Mediox Orvosi Muszergyarto Kft | 锁定接骨螺钉 | 国械注进20163461342 | 2021-03-30 | 进口 | 无 | 该产品材料为ISO 5832-1中规定的不锈钢材料、ISO 5832-2规定的纯钛或ISO 5832-3规定的Ti-6Al4-V钛合金制造；产品表面无着色，非无菌包装； | 该产品用于在截骨术或骨折后骨关节周围暂时性内固定和稳定骨的作用； | 5.0×14mm、5.0×16mm、5.0×18mm、5.0×20mm、5.0×22mm、5.0×24mm、5.0×26mm、5.0×28mm、5.0×30mm、5.0×32mm、5.0×34mm、5.0×36mm、5.0×38mm、5.0×40mm、5.0×42mm、5.0×44mm、5.0×46mm、5.0×48mm、5.0×50mm、5.0×55mm、5.0×60mm、5.0×65mm、5.0×70mm、5.0×75mm、5.0×80mm、5.0×85mm、5.0×90mm； | 3261050014、3261050016、3261050018、3261050020、3261050022、3261050024、3261050026、3261050028、3261050030、3261050032、3261050034、3261050036、3261050038、3261050040、3261050042、3261050044、3261050046、3261050048、3261050050、3261050055、3261050060、3261050065、3261050070、3261050075、3261050080、3261050085、3261050090； |  | 钛合金 | 个 | 2160 | 湖南省 | 照片281
骨科植入类 | 广州幸好医疗器械有限公司 | 匈牙利 Mediox Orvosi Muszergyarto Kft | 锁定接骨螺钉 | 国械注进20163461342 | 2021-03-30 | 进口 | 无 | 该产品材料为ISO 5832-1中规定的不锈钢材料、ISO 5832-2规定的纯钛或ISO 5832-3规定的Ti-6Al4-V钛合金制造；产品表面无着色，非无菌包装； | 该产品用于在截骨术或骨折后骨关节周围暂时性内固定和稳定骨的作用； | 6.5×35mm、6.5×40mm、6.5×45mm、6.5×50mm、6.5×55mm、6.5×60mm、6.5×65mm、6.5×70mm、6.5×75mm、6.5×80mm、6.5×85mm、6.5×90mm、6.5×95mm、6.5×100mm、6.5×105mm、6.5×110mm、6.5×115mm、6.5×120mm； | 3261065035、3261065040、3261065045、3261065050、3261065055、3261065060、3261065065、3261065070、3261065075、3261065080、3261065085、3261065090、3261065095、3261065100、3261065105、3261065110、3261065115、3261065120； |  | 钛合金 | 个 | 3510 | 湖南省 | 照片282
骨科植入类 | 广州幸好医疗器械有限公司 | 匈牙利 Mediox Orvosi Muszergyarto Kft | 锁定接骨螺钉 | 国械注进20163461342 | 2021-03-30 | 进口 | 无 | 该产品材料为ISO 5832-1中规定的不锈钢材料、ISO 5832-2规定的纯钛或ISO 5832-3规定的Ti-6Al4-V钛合金制造；产品表面无着色，非无菌包装； | 该产品用于在截骨术或骨折后骨关节周围暂时性内固定和稳定骨的作用； | 3.5×10mm、3.5×12mm、3.5×14mm、3.5×16mm、3.5×18mm、3.5×20mm、3.5×22mm、3.5×24mm、3.5×26mm、3.5×28mm、3.5×30mm、3.5×35mm、3.5×40mm、3.5×45mm、3.5×50mm、3.5×55mm、3.5×60mm、3.5×65mm； | 3262035010、3262035012、3262035014、3262035016、3262035018、3262035020、3262035022、3262035024、3262035026、3262035028、3262035030、3262035035、3262035040、3262035045、3262035050、3262035055、3262035060、3262035065； |  | 钛合金 | 个 | 2524.5 | 湖南省 | 照片283
骨科植入类 | 广州幸好医疗器械有限公司 | 匈牙利 Mediox Orvosi Muszergyarto Kft | 锁定接骨螺钉 | 国械注进20163461342 | 2021-03-30 | 进口 | 无 | 该产品材料为ISO 5832-1中规定的不锈钢材料、ISO 5832-2规定的纯钛或ISO 5832-3规定的Ti-6Al4-V钛合金制造；产品表面无着色，非无菌包装； | 该产品用于在截骨术或骨折后骨关节周围暂时性内固定和稳定骨的作用； | 5.0×14mm、5.0×16mm、5.0×18mm、5.0×20mm、5.0×22mm、5.0×24mm、5.0×26mm、5.0×28mm、5.0×30mm、5.0×32mm、5.0×34mm、5.0×36mm、5.0×38mm、5.0×40mm、5.0×42mm、5.0×44mm、5.0×46mm、5.0×48mm、5.0×50mm、5.0×55mm、5.0×60mm、5.0×65mm、5.0×70mm、5.0×75mm、5.0×80mm、5.0×85mm、5.0×90mm； | 3262050014、3262050016、3262050018、3262050020、3262050022、3262050024、3262050026、3262050028、3262050030、3262050032、3262050034、3262050036、3262050038、3262050040、3262050042、3262050044、3262050046、3262050048、3262050050、3262050055、3262050060、3262050065、3262050070、3262050075、3262050080、3262050085、3262050090； |  | 钛合金 | 个 | 2835 | 湖南省 | 照片284
骨科植入类 | 广州幸好医疗器械有限公司 | 匈牙利 Mediox Orvosi Muszergyarto Kft | 锁定接骨螺钉 | 国械注进20163461342 | 2021-03-30 | 进口 | 无 | 该产品材料为ISO 5832-1中规定的不锈钢材料、ISO 5832-2规定的纯钛或ISO 5832-3规定的Ti-6Al4-V钛合金制造；产品表面无着色，非无菌包装； | 该产品用于在截骨术或骨折后骨关节周围暂时性内固定和稳定骨的作用； | 6.5×55mm、6.5×60mm、6.5×65mm、6.5×70mm、6.5×75mm、6.5×80mm、6.5×85mm、6.5×90mm、6.5×95mm、6.5×100mm、6.5×105mm、6.5×110mm； | 3262650055、3262650060、3262650065、3262650070、3262650075、3262650080、3262650085、3262650090、3262650095、3262650100、3262650105、3262650110； |  | 钛合金 | 个 | 4050 | 湖南省 | 照片285
骨科植入类 | 广州幸好医疗器械有限公司 | 匈牙利 Mediox Orvosi Muszergyarto Kft | 锁定接骨螺钉 | 国械注进20163461342 | 2021-03-30 | 进口 | 无 | 该产品材料为ISO 5832-1中规定的不锈钢材料、ISO 5832-2规定的纯钛或ISO 5832-3规定的Ti-6Al4-V钛合金制造；产品表面无着色，非无菌包装； | 该产品用于在截骨术或骨折后骨关节周围暂时性内固定和稳定骨的作用； | 3.5×14mm、3.5×16mm、3.5×18mm、3.5×20mm、3.5×22mm、3.5×24mm、3.5×26mm、3.5×28mm、3.5×30mm、3.5×32mm、3.5×34mm、3.5×36mm、3.5×38mm、3.5×40mm、3.5×45mm、3.5×50mm、3.5×55mm、3.5×60mm； | 3263335014、3263335016、3263335018、3263335020、3263335022、3263335024、3263335026、3263335028、3263335030、3263335032、3263335034、3263335036、3263335038、3263335040、3263335045、3263335050、3263335055、3263335060； |  | 钛合金 | 个 | 4050 | 湖南省 | 照片286
骨科植入类 | 广州幸好医疗器械有限公司 | 匈牙利 Mediox Orvosi Muszergyarto Kft | 锁定接骨螺钉 | 国械注进20163461342 | 2021-03-30 | 进口 | 无 | 该产品材料为ISO 5832-1中规定的不锈钢材料、ISO 5832-2规定的纯钛或ISO 5832-3规定的Ti-6Al4-V钛合金制造；产品表面无着色，非无菌包装； | 该产品用于在截骨术或骨折后骨关节周围暂时性内固定和稳定骨的作用； | 5.0×24mm、5.0×26mm、5.0×28mm、5.0×30mm、5.0×32mm、5.0×34mm、5.0×36mm、5.0×38mm、5.0×40mm、5.0×42mm、5.0×44mm、5.0×46mm、5.0×48mm、5.0×50mm、5.0×55mm、5.0×60mm、5.0×65mm、5.0×70mm、5.0×75mm、5.0×80mm、5.0×85mm； | 3263350024、3263350026、3263350028、3263350030、3263350032、3263350034、3263350036、3263350038、3263350040、3263350042、3263350044、3263350046、3263350048、3263350050、3263350055、3263350060、3263350065、3263350070、3263350075、3263350080、3263350085； |  | 钛合金 | 个 | 4725 | 湖南省 | 照片287
骨科植入类 | 广州幸好医疗器械有限公司 | 匈牙利 Mediox Orvosi Muszergyarto Kft | 锁定接骨螺钉 | 国械注进20163461342 | 2021-03-30 | 进口 | 无 | 该产品材料为ISO 5832-1中规定的不锈钢材料、ISO 5832-2规定的纯钛或ISO 5832-3规定的Ti-6Al4-V钛合金制造；产品表面无着色，非无菌包装； | 该产品用于在截骨术或骨折后骨关节周围暂时性内固定和稳定骨的作用； | 4×5mm | 3264654450 |  | 钛合金 | 个 | 3375 | 湖南省 | 照片289
骨科植入类 | 广州幸好医疗器械有限公司 | 匈牙利 Mediox Orvosi Muszergyarto Kft | 锁定接骨螺钉 | 国械注进20163461342 | 2021-03-30 | 进口 | 无 | 该产品材料为ISO 5832-1中规定的不锈钢材料、ISO 5832-2规定的纯钛或ISO 5832-3规定的Ti-6Al4-V钛合金制造；产品表面无着色，非无菌包装； | 该产品用于在截骨术或骨折后骨关节周围暂时性内固定和稳定骨的作用； | 5×6.5mm | 3264654565 |  | 钛合金 | 个 | 3375 | 湖南省 | 照片290
骨科植入类 | 广州幸好医疗器械有限公司 | 匈牙利 Mediox Orvosi Muszergyarto Kft | 股骨远端外侧锁定板 | 国械注进20163461342 | 2021-03-30 | 进口 | 无 | 该产品材料为ISO 5832-1中规定的不锈钢材料、ISO 5832-2规定的纯钛或ISO 5832-3规定的Ti-6Al4-V钛合金制造；产品表面无着色，非无菌包装； | 该产品用于在截骨术或骨折后骨关节周围暂时性内固定和稳定骨的作用； | 左 5Hx127、右 5Hx127、左 7Hx159、右 7Hx159、左 9Hx191、右 9Hx191、左 11Hx223、右 11Hx223、左 13Hx255、右 13Hx255、左 15Hx287、右 15Hx287、左 17Hx319、右 17Hx319； | 3275207051、3275207052、3275207071、3275207072、3275207091、3275207092、3275207111、3275207112、3275207131、3275207132、3275207151、3275207152、3275207171、3275207172； |  | 纯钛 | 个 | 40230 | 湖南省 | 照片291
骨科植入类 | 广州幸好医疗器械有限公司 | 匈牙利 Mediox Orvosi Muszergyarto Kft | 胫骨近端外侧锁定板 | 国械注进20163461342 | 2021-03-30 | 进口 | 无 | 该产品材料为ISO 5832-1中规定的不锈钢材料、ISO 5832-2规定的纯钛或ISO 5832-3规定的Ti-6Al4-V钛合金制造；产品表面无着色，非无菌包装； | 该产品用于在截骨术或骨折后骨关节周围暂时性内固定和稳定骨的作用； | 左 5Hx137、右 5Hx137、左 7Hx169、右 7Hx169、左 9Hx201、右 9Hx201、左 11Hx233、右 11Hx233； | 3275308051、3275308052、3275308071、3275308072、3275308091、3275308092、3275308111、3275308112； |  | 纯钛 | 个 | 26730 | 湖南省 | 照片292
骨科植入类 | 广州幸好医疗器械有限公司 | 匈牙利 Mediox Orvosi Muszergyarto Kft | 胫骨远端内侧锁定板 | 国械注进20163461342 | 2021-03-30 | 进口 | 无 | 该产品材料为ISO 5832-1中规定的不锈钢材料、ISO 5832-2规定的纯钛或ISO 5832-3规定的Ti-6Al4-V钛合金制造；产品表面无着色，非无菌包装； | 该产品用于在截骨术或骨折后骨关节周围暂时性内固定和稳定骨的作用； | 左 4Hx109、右 4Hx109、左 6Hx133、右 6Hx133、左 8Hx157、右 8Hx157、左 10Hx181、右 10Hx181、左 12Hx205、右 12Hx205、左 14Hx229、右 14Hx229； | 3275311041、3275311042、3275311061、3275311062、3275311081、3275311082、3275311101、3275311102、3275311121、3275311122、3275311141、3275311142； |  | 纯钛 | 个 | 28350 | 湖南省 | 照片293
骨科植入类 | 广州幸好医疗器械有限公司 | 匈牙利 Mediox Orvosi Muszergyarto Kft | 胫骨远端锁定板 | 国械注进20163461342 | 2021-03-30 | 进口 | 无 | 该产品材料为ISO 5832-1中规定的不锈钢材料、ISO 5832-2规定的纯钛或ISO 5832-3规定的Ti-6Al4-V钛合金制造；产品表面无着色，非无菌包装； | 该产品用于在截骨术或骨折后骨关节周围暂时性内固定和稳定骨的作用； | 左 5Hx108、右 5Hx108、左 7Hx140、右 7Hx140、左 9Hx172、右 9Hx172、左 11Hx204、右 11Hx204、左 13Hx236、右 13Hx236； | 3275403051、3275403052、3275403071、3275403072、3275403091、3275403092、3275403111、3275403112、3275403131、3275403132； |  | 纯钛 | 个 | 33750 | 湖南省 | 照片294
骨科植入类 | 广州幸好医疗器械有限公司 | 匈牙利 Mediox Orvosi Muszergyarto Kft | 胫骨远端锁定板 | 国械注进20163461342 | 2021-03-30 | 进口 | 无 | 该产品材料为ISO 5832-1中规定的不锈钢材料、ISO 5832-2规定的纯钛或ISO 5832-3规定的Ti-6Al4-V钛合金制造；产品表面无着色，非无菌包装； | 该产品用于在截骨术或骨折后骨关节周围暂时性内固定和稳定骨的作用； | 左 5Hx108、右 5Hx108、左 7Hx140、右 7Hx140、左 9Hx172、右 9Hx172、左 11Hx204、右 11Hx204、左 13Hx236、右 13Hx236； | 3275404051、3275404052、3275404071、3275404072、3275404091、3275404092、3275404111、3275404112、3275404131、3275404132； |  | 纯钛 | 个 | 27270 | 湖南省 | 照片295
骨科植入类 | 广州幸好医疗器械有限公司 | 匈牙利 Mediox Orvosi Muszergyarto Kft | 胫骨近端内侧锁定板 | 国械注进20163461342 | 2021-03-30 | 进口 | 无 | 该产品材料为ISO 5832-1中规定的不锈钢材料、ISO 5832-2规定的纯钛或ISO 5832-3规定的Ti-6Al4-V钛合金制造；产品表面无着色，非无菌包装； | 该产品用于在截骨术或骨折后骨关节周围暂时性内固定和稳定骨的作用； | 左 4Hx81、右 4Hx81、左 5Hx97、右 5Hx97、左 6Hx113、右 6Hx113、左 7Hx129、右 7Hx129、左 8Hx145、右 8Hx145； | 3275405041、3275405042、3275405051、3275405052、3275405061、3275405062、3275405071、3275405072、3275405081、3275405082； |  | 纯钛 | 个 | 29700 | 湖南省 | 照片296
骨科植入类 | 广州幸好医疗器械有限公司 | 匈牙利 Mediox Orvosi Muszergyarto Kft | 肱骨远端锁定板 | 国械注进20163461342 | 2021-03-30 | 进口 | 无 | 该产品材料为ISO 5832-1中规定的不锈钢材料、ISO 5832-2规定的纯钛或ISO 5832-3规定的Ti-6Al4-V钛合金制造；产品表面无着色，非无菌包装； | 该产品用于在截骨术或骨折后骨关节周围暂时性内固定和稳定骨的作用； | 左 3Hx88.5、右 3Hx88.5、左 4Hx104.5、右 4Hx104.5、左 5Hx120.5、右 5Hx120.5； | 3275707031、3275707032、3275707041、3275707042、3275707051、3275707052； |  | 纯钛 | 个 | 22680 | 湖南省 | 照片297
骨科植入类 | 广州幸好医疗器械有限公司 | 匈牙利 Mediox Orvosi Muszergyarto Kft | 跟骨锁定板 | 国械注进20163461342 | 2021-03-30 | 进口 | 无 | 该产品材料为ISO 5832-1中规定的不锈钢材料、ISO 5832-2规定的纯钛或ISO 5832-3规定的Ti-6Al4-V钛合金制造；产品表面无着色，非无菌包装； | 该产品用于在截骨术或骨折后骨关节周围暂时性内固定和稳定骨的作用； | Left 51mm、right 51mm、Left 60mm、right 60mm、Left 68mm、right 68mm； | 3275914511、3275914512、3275914601、3275914602、3275914681、3275914682； |  | 纯钛 | 个 | 24300 | 湖南省 | 照片298
骨科植入类 | 广州幸好医疗器械有限公司 | 匈牙利 Mediox Orvosi Muszergyarto Kft | 肱骨远端背侧锁定板 | 国械注进20163461342 | 2021-03-30 | 进口 | 无 | 该产品材料为ISO 5832-1中规定的不锈钢材料、ISO 5832-2规定的纯钛或ISO 5832-3规定的Ti-6Al4-V钛合金制造；产品表面无着色，非无菌包装； | 该产品用于在截骨术或骨折后骨关节周围暂时性内固定和稳定骨的作用； | left 3Hx65、left 5Hx91、left 7Hx117、left 9Hx143、left 14Hx208；right 3Hx65、right 5Hx91、right 7Hx117、right 9Hx143、right 14Hx208； | 3276215103、3276215105、3276215107、3276215109、3276215114；3276215203、3276215205、3276215207、3276215209、3276215214； |  | 纯钛 | 个 | 22950 | 湖南省 | 照片299
骨科植入类 | 广州幸好医疗器械有限公司 | 匈牙利 Mediox Orvosi Muszergyarto Kft | 肱骨远端后内侧定板 | 国械注进20163461342 | 2021-03-30 | 进口 | 无 | 该产品材料为ISO 5832-1中规定的不锈钢材料、ISO 5832-2规定的纯钛或ISO 5832-3规定的Ti-6Al4-V钛合金制造；产品表面无着色，非无菌包装； | 该产品用于在截骨术或骨折后骨关节周围暂时性内固定和稳定骨的作用； | left 3Hx58、left 5Hx84、left 7Hx110、left 9Hx136、left 14Hx201；right 3Hx58、right 5Hx84、right 7Hx110、right 9Hx136、right 14Hx201； | 3276225103、3276225105、3276225107、3276225109、3276225114；3276225203、3276225205、3276225207、3276225209、3276225214； |  | 纯钛 | 个 | 30469.5 | 湖南省 | 照片300
骨科植入类 | 广州幸好医疗器械有限公司 | 匈牙利 Mediox Orvosi Muszergyarto Kft | 肱骨远端后外侧锁定板 | 国械注进20163461342 | 2021-03-30 | 进口 | 无 | 该产品材料为ISO 5832-1中规定的不锈钢材料、ISO 5832-2规定的纯钛或ISO 5832-3规定的Ti-6Al4-V钛合金制造；产品表面无着色，非无菌包装； | 该产品用于在截骨术或骨折后骨关节周围暂时性内固定和稳定骨的作用； | left 3Hx65、left 5Hx91、left 7Hx117、left 9Hx143、left 14Hx208；right 3Hx65、right 5Hx91、right 7Hx117、right 9Hx143、right 14Hx208； | 3276235103、3276235105、3276235107、3276235109、3276235114；3276235203、3276235205、3276235207、3276235209、3276235214； |  | 纯钛 | 个 | 32400 | 湖南省 | 照片301
骨科植入类 | 广州幸好医疗器械有限公司 | 匈牙利 Mediox Orvosi Muszergyarto Kft | 尺骨近端背侧锁定板 | 国械注进20163461342 | 2021-03-30 | 进口 | 无 | 该产品材料为ISO 5832-1中规定的不锈钢材料、ISO 5832-2规定的纯钛或ISO 5832-3规定的Ti-6Al4-V钛合金制造；产品表面无着色，非无菌包装； | 该产品用于在截骨术或骨折后骨关节周围暂时性内固定和稳定骨的作用； | Left 2Hx60、Left 4Hx86、Left 6Hx112、Left 8Hx138、Left 10Hx164、Left 12Hx190；Right 2Hx60、Right 4Hx86、Right 6Hx112、Right 8Hx138、Right 10Hx164、Right 12Hx190； | 3276465102、3276465104、3276465106、3276465108、3276465110、3276465112；3276465202、3276465204、3276465206、3276465208、3276465210、3276465212； |  | 纯钛 | 个 | 21600 | 湖南省 | 照片302
骨科植入类 | 广州幸好医疗器械有限公司 | 匈牙利 Mediox Orvosi Muszergyarto Kft | 小T型锁定板 | 国械注进20163461342 | 2021-03-30 | 进口 | 无 | 该产品材料为ISO 5832-1中规定的不锈钢材料、ISO 5832-2规定的纯钛或ISO 5832-3规定的Ti-6Al4-V钛合金制造；产品表面无着色，非无菌包装； | 该产品用于在截骨术或骨折后骨关节周围暂时性内固定和稳定骨的作用； | 3+3H x50mm、3+5H x71mm；4+4H 57.5mm、4+6H、80.3mm； | 3280100033、3280100035；3280100044、3280100046； |  | 纯钛 | 个 | 19575 | 湖南省 | 照片303
骨科植入类 | 广州幸好医疗器械有限公司 | 匈牙利 Mediox Orvosi Muszergyarto Kft | 小T型锁定板 | 国械注进20163461342 | 2021-03-30 | 进口 | 无 | 该产品材料为ISO 5832-1中规定的不锈钢材料、ISO 5832-2规定的纯钛或ISO 5832-3规定的Ti-6Al4-V钛合金制造；产品表面无着色，非无菌包装； | 该产品用于在截骨术或骨折后骨关节周围暂时性内固定和稳定骨的作用； | Left 3+3H x50.2mm、Left 3+5 H x61.6mm、Left 3+5 H x73mm、Left 3+6 H x84.4mm；Left 4+3 H x53mm、Left 4+4 H x60mm、Left 4+5 H x71mm、Left 4+6 H x82mm；Right 3+3H x50.2mm、Right 3+5 H x61.6mm、Right 3+5 H x73mm、Right 3+6 H x84.4mm；Right 4+3 H x53mm、Right 4+4 H x60mm、Right 4+5 H x71mm、Right 4+6 H x82mm； | 3280100133、3280100134、3280100135、3280100136；3280100143、3280100144、3280100145、3280100146；3280100233、3280100234、3280100235、3280100236；3280100243、3280100244、3280100245、3280100246； |  | 纯钛 | 个 | 28350 | 湖南省 | 照片304
骨科植入类 | 广州幸好医疗器械有限公司 | 匈牙利 Mediox Orvosi Muszergyarto Kft | 小T型锁定板 | 国械注进20163461342 | 2021-03-30 | 进口 | 无 | 该产品材料为ISO 5832-1中规定的不锈钢材料、ISO 5832-2规定的纯钛或ISO 5832-3规定的Ti-6Al4-V钛合金制造；产品表面无着色，非无菌包装； | 该产品用于在截骨术或骨折后骨关节周围暂时性内固定和稳定骨的作用； | Left 3+3H x53、Left 3+4H x60、Left 3+5H x71、Left 3+6H x82、Left 3+8H x100、Left 4+3H x53、Left 4+4H x60、Left 4+5H x71、Left 4+6H x82、Left 4+8H x100；Right 3+3H x53、Right 3+4H x62、Right 3+5H x71、Right 3+6H x80、Right 3+8H x100、Right 4+3H x53、Right 4+4H x62、Right 4+5H x71、Right 4+6H x80、Right 4+8H x100； | 3280101133、3280101134、3280101135、3280101136、3280101138；3280101143、3280101144、3280101145、3280101146、3280101148；3280101233、3280101234、3280101235、3280101236、3280101238；3280101243、3280101244、3280101245、3280101246、3280101248； |  | 纯钛 | 个 | 22680 | 湖南省 | 照片305
骨科植入类 | 广州幸好医疗器械有限公司 | 匈牙利 Mediox Orvosi Muszergyarto Kft | 胫骨近端内侧锁定板 | 国械注进20163461342 | 2021-03-30 | 进口 | 无 | 该产品材料为ISO 5832-1中规定的不锈钢材料、ISO 5832-2规定的纯钛或ISO 5832-3规定的Ti-6Al4-V钛合金制造；产品表面无着色，非无菌包装； | 该产品用于在截骨术或骨折后骨关节周围暂时性内固定和稳定骨的作用； | 4Hx81、6Hx113、8Hx145； | 3280103504、3280103506、3280103508； |  | 纯钛 | 个 | 24300 | 湖南省 | 照片306
骨科植入类 | 广州幸好医疗器械有限公司 | 匈牙利 Mediox Orvosi Muszergyarto Kft | 胫骨近端外侧锁定板 | 国械注进20163461342 | 2021-03-30 | 进口 | 无 | 该产品材料为ISO 5832-1中规定的不锈钢材料、ISO 5832-2规定的纯钛或ISO 5832-3规定的Ti-6Al4-V钛合金制造；产品表面无着色，非无菌包装； | 该产品用于在截骨术或骨折后骨关节周围暂时性内固定和稳定骨的作用； | 4Hx95、6Hx127、8Hx159、10Hx191、12Hx223、14Hx255； | 3280111104、3280111106、3280111108、3280111110、3280111112、3280111114；3280111204、3280111206、3280111208、3280111210、3280111212、3280111214； |  | 纯钛 | 个 | 28957.5 | 湖南省 | 照片307
骨科植入类 | 广州幸好医疗器械有限公司 | 匈牙利 Mediox Orvosi Muszergyarto Kft | 胫骨远端内侧，肱骨近端锁定板 | 国械注进20163461342 | 2021-03-30 | 进口 | 无 | 该产品材料为ISO 5832-1中规定的不锈钢材料、ISO 5832-2规定的纯钛或ISO 5832-3规定的Ti-6Al4-V钛合金制造；产品表面无着色，非无菌包装； | 该产品用于在截骨术或骨折后骨关节周围暂时性内固定和稳定骨的作用； | 3Hx78、5Hx115、7Hx153； | 3280120303、3280120305、3280120307； |  | 纯钛 | 个 | 29700 | 湖南省 | 照片308
骨科植入类 | 广州幸好医疗器械有限公司 | 匈牙利 Mediox Orvosi Muszergyarto Kft | 胫骨远端内侧，肱骨近端锁定板 | 国械注进20163461342 | 2021-03-30 | 进口 | 无 | 该产品材料为ISO 5832-1中规定的不锈钢材料、ISO 5832-2规定的纯钛或ISO 5832-3规定的Ti-6Al4-V钛合金制造；产品表面无着色，非无菌包装； | 该产品用于在截骨术或骨折后骨关节周围暂时性内固定和稳定骨的作用； | 3Hx78、5Hx115、7Hx153； | 3280121103、3280121105、3280121107； |  | 纯钛 | 个 | 24300 | 湖南省 | 照片309
骨科植入类 | 广州幸好医疗器械有限公司 | 匈牙利 Mediox Orvosi Muszergyarto Kft | 尺骨鹰嘴锁定板 | 国械注进20163461342 | 2021-03-30 | 进口 | 无 | 该产品材料为ISO 5832-1中规定的不锈钢材料、ISO 5832-2规定的纯钛或ISO 5832-3规定的Ti-6Al4-V钛合金制造；产品表面无着色，非无菌包装； | 该产品用于在截骨术或骨折后骨关节周围暂时性内固定和稳定骨的作用； | 3Hx73.5、4Hx85.5、5Hx97.5； | 3280220103、3280220104、3280220105； |  | 纯钛 | 个 | 26662.5 | 湖南省 | 照片310
骨科植入类 | 广州幸好医疗器械有限公司 | 匈牙利 Mediox Orvosi Muszergyarto Kft | 股骨近端外侧板锁定板 | 国械注进20163461342 | 2021-03-30 | 进口 | 无 | 该产品材料为ISO 5832-1中规定的不锈钢材料、ISO 5832-2规定的纯钛或ISO 5832-3规定的Ti-6Al4-V钛合金制造；产品表面无着色，非无菌包装； | 该产品用于在截骨术或骨折后骨关节周围暂时性内固定和稳定骨的作用； | 5Hx119、7Hx153、9Hx187、11Hx221； | 3280250305、3280250307、3280250309、3280250311；3280250405、3280250407、3280250409、3280250411； |  | 纯钛 | 个 | 33750 | 湖南省 | 照片311
骨科植入类 | 广州幸好医疗器械有限公司 | 匈牙利 Mediox Orvosi Muszergyarto Kft | 股骨远端外侧锁定板 | 国械注进20163461342 | 2021-03-30 | 进口 | 无 | 该产品材料为ISO 5832-1中规定的不锈钢材料、ISO 5832-2规定的纯钛或ISO 5832-3规定的Ti-6Al4-V钛合金制造；产品表面无着色，非无菌包装； | 该产品用于在截骨术或骨折后骨关节周围暂时性内固定和稳定骨的作用； | 5Hx157、7Hx198、9Hx237、13Hx318.5； | 3280251105、3280251107、3280251109、3280251113；3280251205、3280251207、3280251209、3280251213； |  | 纯钛 | 个 | 24030 | 湖南省 | 照片312
骨科植入类 | 广州幸好医疗器械有限公司 | 匈牙利 Mediox Orvosi Muszergyarto Kft | 锁骨勾锁定板 | 国械注进20163461342 | 2021-03-30 | 进口 | 无 | 该产品材料为ISO 5832-1中规定的不锈钢材料、ISO 5832-2规定的纯钛或ISO 5832-3规定的Ti-6Al4-V钛合金制造；产品表面无着色，非无菌包装； | 该产品用于在截骨术或骨折后骨关节周围暂时性内固定和稳定骨的作用； | left 4Hx76、left 5Hx88、left 6Hx100、left 7Hx112；right 4Hx76、right 5Hx88、right 6Hx100、lright 7Hx112； | 3280263304、3280263305、3280263306、3280263307；3280263404、3280263405、3280263406、3280263407； |  | 纯钛 | 个 | 31050 | 湖南省 | 照片313
骨科植入类 | 广州幸好医疗器械有限公司 | 匈牙利 Mediox Orvosi Muszergyarto Kft | 锁骨干锁定板 | 国械注进20163461342 | 2021-03-30 | 进口 | 无 | 该产品材料为ISO 5832-1中规定的不锈钢材料、ISO 5832-2规定的纯钛或ISO 5832-3规定的Ti-6Al4-V钛合金制造；产品表面无着色，非无菌包装； | 该产品用于在截骨术或骨折后骨关节周围暂时性内固定和稳定骨的作用； | left 8Hx98.1、left 10Hx121.4、left 12Hx143.8；right 8Hx98.1、right 10Hx121.4、right 12Hx143.8； | 3280264108、3280264110、3280264112；3280264208、3280264210、3280264212； |  | 纯钛 | 个 | 21600 | 湖南省 | 照片314
骨科植入类 | 广州幸好医疗器械有限公司 | 匈牙利 Mediox Orvosi Muszergyarto Kft | 肱骨近端外侧锁定板 | 国械注进20163461342 | 2021-03-30 | 进口 | 无 | 该产品材料为ISO 5832-1中规定的不锈钢材料、ISO 5832-2规定的纯钛或ISO 5832-3规定的Ti-6Al4-V钛合金制造；产品表面无着色，非无菌包装； | 该产品用于在截骨术或骨折后骨关节周围暂时性内固定和稳定骨的作用； | 3Hx84、4Hx96、6Hx120、8Hx144、10Hx168、12Hx192； | 3280300303、3280300304、3280300306、3280300308、3280300310、3280300312； |  | 纯钛 | 个 | 25920 | 湖南省 | 照片315
骨科植入类 | 广州幸好医疗器械有限公司 | 匈牙利 Mediox Orvosi Muszergyarto Kft | 弧形重建锁定板 | 国械注进20163461342 | 2021-03-30 | 进口 | 无 | 该产品材料为ISO 5832-1中规定的不锈钢材料、ISO 5832-2规定的纯钛或ISO 5832-3规定的Ti-6Al4-V钛合金制造；产品表面无着色，非无菌包装； | 该产品用于在截骨术或骨折后骨关节周围暂时性内固定和稳定骨的作用； | 6Hx71、7Hx82、8Hx93、9Hx104、10Hx115、11Hx125、12Hx135、13Hx144、14Hx153、15Hx162、16Hx170、17Hx177、18Hx184； | 3280310006、3280310007、3280310008、3280310009、3280310010、3280310011、3280310012、3280310013、3280310014、3280310015、3280310016、3280310017、3280310018； |  | 纯钛 | 个 | 26730 | 湖南省 | 照片316
骨科植入类 | 广州幸好医疗器械有限公司 | 匈牙利 Mediox Orvosi Muszergyarto Kft | 弧形重建锁定板 | 国械注进20163461342 | 2021-03-30 | 进口 | 无 | 该产品材料为ISO 5832-1中规定的不锈钢材料、ISO 5832-2规定的纯钛或ISO 5832-3规定的Ti-6Al4-V钛合金制造；产品表面无着色，非无菌包装； | 该产品用于在截骨术或骨折后骨关节周围暂时性内固定和稳定骨的作用； | 6Hx71、7Hx82、8Hx93、9Hx104、10Hx115、11Hx125、12Hx135、13Hx144、14Hx153、15Hx162、16Hx170、17Hx177、18Hx184； | 3280310106、3280310107、3280310108、3280310109、3280310110、3280310111、3280310112、3280310113、3280310114、3280310115、3280310116、3280310117、3280310118； |  | 纯钛 | 个 | 26730 | 湖南省 | 照片317
骨科植入类 | 广州幸好医疗器械有限公司 | 匈牙利 Mediox Orvosi Muszergyarto Kft | 跟骨锁定板 | 国械注进20163461342 | 2021-03-30 | 进口 | 无 | 该产品材料为ISO 5832-1中规定的不锈钢材料、ISO 5832-2规定的纯钛或ISO 5832-3规定的Ti-6Al4-V钛合金制造；产品表面无着色，非无菌包装； | 该产品用于在截骨术或骨折后骨关节周围暂时性内固定和稳定骨的作用； | 60mm、66mm、63mm； | 3280322060、3280322066、3280322063； |  | 纯钛 | 个 | 26730 | 湖南省 | 照片318
骨科植入类 | 广州幸好医疗器械有限公司 | 匈牙利 Mediox Orvosi Muszergyarto Kft | 1.5T型锁定板 | 国械注进20163461342 | 2021-03-30 | 进口 | 无 | 该产品材料为ISO 5832-1中规定的不锈钢材料、ISO 5832-2规定的纯钛或ISO 5832-3规定的Ti-6Al4-V钛合金制造；产品表面无着色，非无菌包装； | 该产品用于在截骨术或骨折后骨关节周围暂时性内固定和稳定骨的作用； | 头3孔，5H、头3孔，11H；头5孔，5H、头5孔，11H | 3280412305、3280412311；3280412505、3280412511； |  | 纯钛 | 个 | 20250 | 湖南省 | 照片319
骨科植入类 | 广州幸好医疗器械有限公司 | 匈牙利 Mediox Orvosi Muszergyarto Kft | 1.5L型锁定板 | 国械注进20163461342 | 2021-03-30 | 进口 | 无 | 该产品材料为ISO 5832-1中规定的不锈钢材料、ISO 5832-2规定的纯钛或ISO 5832-3规定的Ti-6Al4-V钛合金制造；产品表面无着色，非无菌包装； | 该产品用于在截骨术或骨折后骨关节周围暂时性内固定和稳定骨的作用； | 6H、12H | 3280413006、3280413012； |  | 纯钛 | 个 | 21060 | 湖南省 | 照片320
骨科植入类 | 广州幸好医疗器械有限公司 | 匈牙利 Mediox Orvosi Muszergyarto Kft | 1.5平行锁定板 | 国械注进20163461342 | 2021-03-30 | 进口 | 无 | 该产品材料为ISO 5832-1中规定的不锈钢材料、ISO 5832-2规定的纯钛或ISO 5832-3规定的Ti-6Al4-V钛合金制造；产品表面无着色，非无菌包装； | 该产品用于在截骨术或骨折后骨关节周围暂时性内固定和稳定骨的作用； | 6H、8H、12H、16H； | 3280414006、3280414008、3280414012、3280414016； |  | 纯钛 | 个 | 21600 | 湖南省 | 照片321
骨科植入类 | 广州幸好医疗器械有限公司 | 匈牙利 Mediox Orvosi Muszergyarto Kft | 2.0直型锁定板 | 国械注进20163461342 | 2021-03-30 | 进口 | 无 | 该产品材料为ISO 5832-1中规定的不锈钢材料、ISO 5832-2规定的纯钛或ISO 5832-3规定的Ti-6Al4-V钛合金制造；产品表面无着色，非无菌包装； | 该产品用于在截骨术或骨折后骨关节周围暂时性内固定和稳定骨的作用； | 6H、12H | 3280421006、3280421012； |  | 纯钛 | 个 | 18225 | 湖南省 | 照片322
骨科植入类 | 广州幸好医疗器械有限公司 | 匈牙利 Mediox Orvosi Muszergyarto Kft | 2.0T型锁定板 | 国械注进20163461342 | 2021-03-30 | 进口 | 无 | 该产品材料为ISO 5832-1中规定的不锈钢材料、ISO 5832-2规定的纯钛或ISO 5832-3规定的Ti-6Al4-V钛合金制造；产品表面无着色，非无菌包装； | 该产品用于在截骨术或骨折后骨关节周围暂时性内固定和稳定骨的作用； | 头3孔，5H、头3孔，11H；头5孔，5H、头5孔，11H | 3280422305、3280422311；3280412505、3280412511； |  | 纯钛 | 个 | 17820 | 湖南省 | 照片323
骨科植入类 | 广州幸好医疗器械有限公司 | 匈牙利 Mediox Orvosi Muszergyarto Kft | 2.0L型锁定板 | 国械注进20163461342 | 2021-03-30 | 进口 | 无 | 该产品材料为ISO 5832-1中规定的不锈钢材料、ISO 5832-2规定的纯钛或ISO 5832-3规定的Ti-6Al4-V钛合金制造；产品表面无着色，非无菌包装； | 该产品用于在截骨术或骨折后骨关节周围暂时性内固定和稳定骨的作用； | 6H、12H | 3280423006、3280423012； |  | 纯钛 | 个 | 19170 | 湖南省 | 照片324
骨科植入类 | 广州幸好医疗器械有限公司 | 匈牙利 Mediox Orvosi Muszergyarto Kft | 2.0平行锁定板 | 国械注进20163461342 | 2021-03-30 | 进口 | 无 | 该产品材料为ISO 5832-1中规定的不锈钢材料、ISO 5832-2规定的纯钛或ISO 5832-3规定的Ti-6Al4-V钛合金制造；产品表面无着色，非无菌包装； | 该产品用于在截骨术或骨折后骨关节周围暂时性内固定和稳定骨的作用； | 6H、8H、12H、16H； | 3280424006、3280424008、3280424012、3280424016； |  | 纯钛 | 个 | 24030 | 湖南省 | 照片325
骨科植入类 | 广州幸好医疗器械有限公司 | 匈牙利 Mediox Orvosi Muszergyarto Kft | 蛛型锁定板 | 国械注进20163461342 | 2021-03-30 | 进口 | 无 | 该产品材料为ISO 5832-1中规定的不锈钢材料、ISO 5832-2规定的纯钛或ISO 5832-3规定的Ti-6Al4-V钛合金制造；产品表面无着色，非无菌包装； | 该产品用于在截骨术或骨折后骨关节周围暂时性内固定和稳定骨的作用； | small、large | 3280430001、3280430002 |  | 纯钛 | 个 | 21600 | 湖南省 | 照片326
骨科植入类 | 广州幸好医疗器械有限公司 | 匈牙利 Mediox Orvosi Muszergyarto Kft | 迷你T型锁定板 | 国械注进20163461342 | 2021-03-30 | 进口 | 无 | 该产品材料为ISO 5832-1中规定的不锈钢材料、ISO 5832-2规定的纯钛或ISO 5832-3规定的Ti-6Al4-V钛合金制造；产品表面无着色，非无菌包装； | 该产品用于在截骨术或骨折后骨关节周围暂时性内固定和稳定骨的作用； | 头3孔，5H、头3孔，11H；头5孔，5H、头5孔，11H | 3280432305、3280432311；3280412505、3280412511； |  | 纯钛 | 个 | 17820 | 湖南省 | 照片327
骨科植入类 | 广州幸好医疗器械有限公司 | 匈牙利 Mediox Orvosi Muszergyarto Kft | 迷你L型锁定板 | 国械注进20163461342 | 2021-03-30 | 进口 | 无 | 该产品材料为ISO 5832-1中规定的不锈钢材料、ISO 5832-2规定的纯钛或ISO 5832-3规定的Ti-6Al4-V钛合金制造；产品表面无着色，非无菌包装； | 该产品用于在截骨术或骨折后骨关节周围暂时性内固定和稳定骨的作用； | 6H、12H | 3280433006、3280433012； |  | 纯钛 | 个 | 20925 | 湖南省 | 照片328
骨科植入类 | 广州幸好医疗器械有限公司 | 匈牙利 Mediox Orvosi Muszergyarto Kft | 羊角板 | 国械注进20163461342 | 2021-03-30 | 进口 | 无 | 该产品材料为ISO 5832-1中规定的不锈钢材料、ISO 5832-2规定的纯钛或ISO 5832-3规定的Ti-6Al4-V钛合金制造；产品表面无着色，非无菌包装； | 该产品用于在截骨术或骨折后骨关节周围暂时性内固定和稳定骨的作用； | 6H、7H、8H； | 3280434006、3280434007、3280434008； |  | 纯钛 | 个 | 22950 | 湖南省 | 照片329
骨科植入类 | 广州幸好医疗器械有限公司 | 匈牙利 Mediox Orvosi Muszergyarto Kft | LC-DCP锁定接骨板 | 国械注进20163461691 | 2021-05-03 | 进口 | 无 | 金属直型接骨板选用GB 4234中的00Cr18Ni14Mo3不锈钢材料或ISO5832-3中规定的Ti6Al4V钛合金或ISO5832-2中规定TA3纯钛材料制造；表面无着色；非灭菌包装； | 该产品适用于四肢、骨盆骨折加压或保护性内固定； | 6H、7H、8H、9H、10H、11H、12H、14H、16H、18H、 | 3275201060、3275201070、3275201080、3275201090、3275201100、3275201110、3275201120、3275201140、3275201160、3275201180、 |  | 纯钛 | 个 | 22950 | 湖南省 | 照片330
骨科植入类 | 广州幸好医疗器械有限公司 | 匈牙利 Mediox Orvosi Muszergyarto Kft | LC-DCP锁定接骨板 | 国械注进20163461691 | 2021-05-03 | 进口 | 无 | 金属直型接骨板选用GB 4234中的00Cr18Ni14Mo3不锈钢材料或ISO5832-3中规定的Ti6Al4V钛合金或ISO5832-2中规定TA3纯钛材料制造；表面无着色；非灭菌包装； | 该产品适用于四肢、骨盆骨折加压或保护性内固定； | 5H、6H、7H、8H、9H、10H、11H、12H、13H、15H、17H、 | 3275302050、3275302060、3275302070、3275302080、3275302090、3275302100、3275302110、3275302120、3275302130、3275302150、3275302170、 |  | 纯钛 | 个 | 28350 | 湖南省 | 照片331
骨科植入类 | 广州幸好医疗器械有限公司 | 匈牙利 Mediox Orvosi Muszergyarto Kft | 直型复位锁定接骨板 | 国械注进20163461691 | 2021-05-03 | 进口 | 无 | 金属直型接骨板选用GB 4234中的00Cr18Ni14Mo3不锈钢材料或ISO5832-3中规定的Ti6Al4V钛合金或ISO5832-2中规定TA3纯钛材料制造；表面无着色；非灭菌包装； | 该产品适用于四肢、骨盆骨折加压或保护性内固定； | 4H、5H、6H、7H、8H、9H、11H、13H、15H、 | 3275501040、3275501050、3275501060、3275501070、3275501080、3275501090、3275501110、3275501130、3275501150、 |  | 纯钛 | 个 | 26730 | 湖南省 | 照片332
骨科植入类 | 广州幸好医疗器械有限公司 | 匈牙利 Mediox Orvosi Muszergyarto Kft | LC-DCP锁定接骨板 | 国械注进20163461691 | 2021-05-03 | 进口 | 无 | 金属直型接骨板选用GB 4234中的00Cr18Ni14Mo3不锈钢材料或ISO5832-3中规定的Ti6Al4V钛合金或ISO5832-2中规定TA3纯钛材料制造；表面无着色；非灭菌包装； | 该产品适用于四肢、骨盆骨折加压或保护性内固定； | 4H、5H、6H、7H、8H、9H、10H、11H、12H、 | 3275704040、3275704050、3275704060、3275704070、3275704080、3275704090、3275704100、3275704110、3275704120、 |  | 纯钛 | 个 | 21600 | 湖南省 | 照片333
骨科植入类 | 广州幸好医疗器械有限公司 | 匈牙利 Mediox Orvosi Muszergyarto Kft | LC-DCP锁定接骨板 | 国械注进20163461691 | 2021-05-03 | 进口 | 无 | 金属直型接骨板选用GB 4234中的00Cr18Ni14Mo3不锈钢材料或ISO5832-3中规定的Ti6Al4V钛合金或ISO5832-2中规定TA3纯钛材料制造；表面无着色；非灭菌包装； | 该产品适用于四肢、骨盆骨折加压或保护性内固定； | 4H、5H、6H、7H、8H、9H、10H、11H、12H、 | 3275805040、3275805050、3275805060、3275805070、3275805080、3275805090、3275805100、3275805110、3275805120、 |  | 纯钛 | 个 | 31050 | 湖南省 | 照片334
骨科植入类 | 广州幸好医疗器械有限公司 | 匈牙利 Mediox Orvosi Muszergyarto Kft | 3.5直型复位锁定板 | 国械注进20163461691 | 2021-05-03 | 进口 | 无 | 金属直型接骨板选用GB 4234中的00Cr18Ni14Mo3不锈钢材料或ISO5832-3中规定的Ti6Al4V钛合金或ISO5832-2中规定TA3纯钛材料制造；表面无着色；非灭菌包装； | 该产品适用于四肢、骨盆骨折加压或保护性内固定； | 3H、4H、5H、6H、7H、8H、9H、10H、12H、14H、16H、18H、20H、22H、24H、26H、28H、 | 3924510103、3924510104、3924510105、3924510106、3924510107、3924510108、3924510109、3924510110、3924510112、3924510114、3924510116、3925410118、3924510120、3924510122、3924510124、3924510126、3924510128、 |  | 纯钛 | 个 | 33750 | 湖南省 | 照片335
骨科植入类 | 广州幸好医疗器械有限公司 | 匈牙利 Mediox Orvosi Muszergyarto Kft | 3.5直型复位锁定板 | 国械注进20163461691 | 2021-05-03 | 进口 | 无 | 金属直型接骨板选用GB 4234中的00Cr18Ni14Mo3不锈钢材料或ISO5832-3中规定的Ti6Al4V钛合金或ISO5832-2中规定TA3纯钛材料制造；表面无着色；非灭菌包装； | 该产品适用于四肢、骨盆骨折加压或保护性内固定； | 3H、4H、5H、6H、7H、8H、9H、10H、11H、12H、13H、14H、15H、16H、17H、18H、 | 3924512103、3924512104、3924512105、3924512106、3924512107、3924512108、3924512109、3924512110、3924512111、3924512112、3924512113、3924512114、3924512115、3924512116、3924512117、3924512118、 |  | 纯钛 | 个 | 21600 | 湖南省 | 照片336
骨科植入类 | 广州幸好医疗器械有限公司 | 匈牙利 Mediox Orvosi Muszergyarto Kft | 颈枕骨螺钉 | 国械注进20163461900 | 2021-05-15 | 进口 | 无 | 该产品分为胸腰椎钉棒系统、颈椎钉棒系统。其中胸腰椎钉棒系统由连接棒、横连杆装配和椎弓根钉组成；颈椎钉棒系统由颈枕骨螺钉、枕骨固定座、骨勾、连接棒、横连杆装配和椎弓根钉组成。由符合ISO5832-3标准规定的Ti6Al4V钛合金材料制成。表面无着色。非灭菌包装。 | 适用于脊柱后路内固定。 | 4.0x6-20mm（间距2mm）?2.9 | 45705006、45705008、45705010、45705012、45705014、45705016、45705018、45705020 |  | 钛合金 | 个 | 7111 | 湖南省 | 照片337
骨科植入类 | 广州幸好医疗器械有限公司 | 匈牙利 Mediox Orvosi Muszergyarto Kft | 枕骨固定座 | 国械注进20163461900 | 2021-05-15 | 进口 | 无 | 该产品分为胸腰椎钉棒系统、颈椎钉棒系统。其中胸腰椎钉棒系统由连接棒、横连杆装配和椎弓根钉组成；颈椎钉棒系统由颈枕骨螺钉、枕骨固定座、骨勾、连接棒、横连杆装配和椎弓根钉组成。由符合ISO5832-3标准规定的Ti6Al4V钛合金材料制成。表面无着色。非灭菌包装。 | 适用于脊柱后路内固定。 | 四孔 | 45709200 |  | 钛合金 | 个 | 6764 | 湖南省 | 照片338
骨科植入类 | 广州幸好医疗器械有限公司 | 匈牙利 Mediox Orvosi Muszergyarto Kft | 颈枕骨螺钉 | 国械注进20163461900 | 2021-05-15 | 进口 | 无 | 该产品分为胸腰椎钉棒系统、颈椎钉棒系统。其中胸腰椎钉棒系统由连接棒、横连杆装配和椎弓根钉组成；颈椎钉棒系统由颈枕骨螺钉、枕骨固定座、骨勾、连接棒、横连杆装配和椎弓根钉组成。由符合ISO5832-3标准规定的Ti6Al4V钛合金材料制成。表面无着色。非灭菌包装。 | 适用于脊柱后路内固定。 | 4.5x6-20mm（间距2mm）?3.2 | 45715006、45715008、45715010、45715012、45715014、45715016、45715018、45715020 |  | 钛合金 | 个 | 5975 | 湖南省 | 照片339
骨科植入类 | 广州幸好医疗器械有限公司 | 匈牙利 Mediox Orvosi Muszergyarto Kft | 枕骨固定座 | 国械注进20163461900 | 2021-05-15 | 进口 | 无 | 该产品分为胸腰椎钉棒系统、颈椎钉棒系统。其中胸腰椎钉棒系统由连接棒、横连杆装配和椎弓根钉组成；颈椎钉棒系统由颈枕骨螺钉、枕骨固定座、骨勾、连接棒、横连杆装配和椎弓根钉组成。由符合ISO5832-3标准规定的Ti6Al4V钛合金材料制成。表面无着色。非灭菌包装。 | 适用于脊柱后路内固定。 | 二孔、三孔、四孔 | 45717335、45717402、45717403、45717404 |  | 钛合金 | 个 | 6764 | 湖南省 | 照片340
骨科植入类 | 广州幸好医疗器械有限公司 | 匈牙利 Mediox Orvosi Muszergyarto Kft | 枕骨固定座 | 国械注进20163461900 | 2021-05-15 | 进口 | 无 | 该产品分为胸腰椎钉棒系统、颈椎钉棒系统。其中胸腰椎钉棒系统由连接棒、横连杆装配和椎弓根钉组成；颈椎钉棒系统由颈枕骨螺钉、枕骨固定座、骨勾、连接棒、横连杆装配和椎弓根钉组成。由符合ISO5832-3标准规定的Ti6Al4V钛合金材料制成。表面无着色。非灭菌包装。 | 适用于脊柱后路内固定。 | 二孔、三孔、四孔 | 45717502、45717503、45717504 |  | 钛合金 | 个 | 6764 | 湖南省 | 照片341
骨科植入类 | 广州幸好医疗器械有限公司 | 匈牙利 Mediox Orvosi Muszergyarto Kft | 万向螺钉 空心 长尾 | 国械注进20163461900 | 2021-05-15 | 进口 | 无 | 该产品分为胸腰椎钉棒系统、颈椎钉棒系统。其中胸腰椎钉棒系统由连接棒、横连杆装配和椎弓根钉组成；颈椎钉棒系统由颈枕骨螺钉、枕骨固定座、骨勾、连接棒、横连杆装配和椎弓根钉组成。由符合ISO5832-3标准规定的Ti6Al4V钛合金材料制成。表面无着色。非灭菌包装。 | 适用于脊柱后路内固定。 | 5.0x35-55mm（间距5mm） | 97105035、97105040、97105045、97105050、97105055 |  | 钛合金 | 个 | 3840 | 湖南省 | 照片342
骨科植入类 | 广州幸好医疗器械有限公司 | 匈牙利 Mediox Orvosi Muszergyarto Kft | 万向螺钉 空心 长尾 | 国械注进20163461900 | 2021-05-15 | 进口 | 无 | 该产品分为胸腰椎钉棒系统、颈椎钉棒系统。其中胸腰椎钉棒系统由连接棒、横连杆装配和椎弓根钉组成；颈椎钉棒系统由颈枕骨螺钉、枕骨固定座、骨勾、连接棒、横连杆装配和椎弓根钉组成。由符合ISO5832-3标准规定的Ti6Al4V钛合金材料制成。表面无着色。非灭菌包装。 | 适用于脊柱后路内固定。 | 5.5x35-55mm（间距5mm） | 97105535、97105540、97105545、97105550、97105555 |  | 钛合金 | 个 | 3840 | 湖南省 | 照片343
骨科植入类 | 广州幸好医疗器械有限公司 | 匈牙利 Mediox Orvosi Muszergyarto Kft | 万向螺钉 空心 长尾 | 国械注进20163461900 | 2021-05-15 | 进口 | 无 | 该产品分为胸腰椎钉棒系统、颈椎钉棒系统。其中胸腰椎钉棒系统由连接棒、横连杆装配和椎弓根钉组成；颈椎钉棒系统由颈枕骨螺钉、枕骨固定座、骨勾、连接棒、横连杆装配和椎弓根钉组成。由符合ISO5832-3标准规定的Ti6Al4V钛合金材料制成。表面无着色。非灭菌包装。 | 适用于脊柱后路内固定。 | 6.0x35-60mm（间距5mm） | 97106035、97106040、97106045、97106050、97106055、97106060 |  | 钛合金 | 个 | 3840 | 湖南省 | 照片344
骨科植入类 | 广州幸好医疗器械有限公司 | 匈牙利 Mediox Orvosi Muszergyarto Kft | 万向螺钉 空心 长尾 | 国械注进20163461900 | 2021-05-15 | 进口 | 无 | 该产品分为胸腰椎钉棒系统、颈椎钉棒系统。其中胸腰椎钉棒系统由连接棒、横连杆装配和椎弓根钉组成；颈椎钉棒系统由颈枕骨螺钉、枕骨固定座、骨勾、连接棒、横连杆装配和椎弓根钉组成。由符合ISO5832-3标准规定的Ti6Al4V钛合金材料制成。表面无着色。非灭菌包装。 | 适用于脊柱后路内固定。 | 6.5x35-60mm（间距5mm） | 97106535、97106540、97106545、97106550、97106555、97106560 |  | 钛合金 | 个 | 3840 | 湖南省 | 照片345
骨科植入类 | 广州幸好医疗器械有限公司 | 匈牙利 Mediox Orvosi Muszergyarto Kft | 万向螺钉 空心 长尾 | 国械注进20163461900 | 2021-05-15 | 进口 | 无 | 该产品分为胸腰椎钉棒系统、颈椎钉棒系统。其中胸腰椎钉棒系统由连接棒、横连杆装配和椎弓根钉组成；颈椎钉棒系统由颈枕骨螺钉、枕骨固定座、骨勾、连接棒、横连杆装配和椎弓根钉组成。由符合ISO5832-3标准规定的Ti6Al4V钛合金材料制成。表面无着色。非灭菌包装。 | 适用于脊柱后路内固定。 | 7.0x35-55mm（间距5mm） | 97107035、97107040、97107045、97107050、97107055 |  | 钛合金 | 个 | 3840 | 湖南省 | 照片346
骨科植入类 | 广州幸好医疗器械有限公司 | 匈牙利 Mediox Orvosi Muszergyarto Kft | 万向螺钉 空心 长尾 | 国械注进20163461900 | 2021-05-15 | 进口 | 无 | 该产品分为胸腰椎钉棒系统、颈椎钉棒系统。其中胸腰椎钉棒系统由连接棒、横连杆装配和椎弓根钉组成；颈椎钉棒系统由颈枕骨螺钉、枕骨固定座、骨勾、连接棒、横连杆装配和椎弓根钉组成。由符合ISO5832-3标准规定的Ti6Al4V钛合金材料制成。表面无着色。非灭菌包装。 | 适用于脊柱后路内固定。 | 7.5x30-55mm（间距5mm） | 97107530、97107535、97107540、97107545、97107550、97107555 |  | 钛合金 | 个 | 3840 | 湖南省 | 照片347
骨科植入类 | 广州幸好医疗器械有限公司 | 匈牙利 Mediox Orvosi Muszergyarto Kft | 万向螺钉 空心 短尾 | 国械注进20163461900 | 2021-05-15 | 进口 | 无 | 该产品分为胸腰椎钉棒系统、颈椎钉棒系统。其中胸腰椎钉棒系统由连接棒、横连杆装配和椎弓根钉组成；颈椎钉棒系统由颈枕骨螺钉、枕骨固定座、骨勾、连接棒、横连杆装配和椎弓根钉组成。由符合ISO5832-3标准规定的Ti6Al4V钛合金材料制成。表面无着色。非灭菌包装。 | 适用于脊柱后路内固定。 | 5.0x30-50mm（间距5mm） | 97115030、97115035、97115040、97115045、97115050； |  | 钛合金 | 个 | 3840 | 湖南省 | 照片348
骨科植入类 | 广州幸好医疗器械有限公司 | 匈牙利 Mediox Orvosi Muszergyarto Kft | 万向螺钉 空心 短尾 | 国械注进20163461900 | 2021-05-15 | 进口 | 无 | 该产品分为胸腰椎钉棒系统、颈椎钉棒系统。其中胸腰椎钉棒系统由连接棒、横连杆装配和椎弓根钉组成；颈椎钉棒系统由颈枕骨螺钉、枕骨固定座、骨勾、连接棒、横连杆装配和椎弓根钉组成。由符合ISO5832-3标准规定的Ti6Al4V钛合金材料制成。表面无着色。非灭菌包装。 | 适用于脊柱后路内固定。 | 5.5x30-50mm（间距5mm） | 97115530、97115535、97115540、97115545、97115550 |  | 钛合金 | 个 | 3840 | 湖南省 | 照片349
骨科植入类 | 广州幸好医疗器械有限公司 | 匈牙利 Mediox Orvosi Muszergyarto Kft | 万向螺钉 空心 短尾 | 国械注进20163461900 | 2021-05-15 | 进口 | 无 | 该产品分为胸腰椎钉棒系统、颈椎钉棒系统。其中胸腰椎钉棒系统由连接棒、横连杆装配和椎弓根钉组成；颈椎钉棒系统由颈枕骨螺钉、枕骨固定座、骨勾、连接棒、横连杆装配和椎弓根钉组成。由符合ISO5832-3标准规定的Ti6Al4V钛合金材料制成。表面无着色。非灭菌包装。 | 适用于脊柱后路内固定。 | 6.0x30-55mm（间距5mm） | 97116030、97116035、97116040、97116045、97116050、97116055 |  | 钛合金 | 个 | 3840 | 湖南省 | 照片350
骨科植入类 | 广州幸好医疗器械有限公司 | 匈牙利 Mediox Orvosi Muszergyarto Kft | 万向螺钉 空心 短尾 | 国械注进20163461900 | 2021-05-15 | 进口 | 无 | 该产品分为胸腰椎钉棒系统、颈椎钉棒系统。其中胸腰椎钉棒系统由连接棒、横连杆装配和椎弓根钉组成；颈椎钉棒系统由颈枕骨螺钉、枕骨固定座、骨勾、连接棒、横连杆装配和椎弓根钉组成。由符合ISO5832-3标准规定的Ti6Al4V钛合金材料制成。表面无着色。非灭菌包装。 | 适用于脊柱后路内固定。 | 6.5x30-55mm（间距5mm） | 97116530、97116535、97116540、97116545、97116550、97116555 |  | 钛合金 | 个 | 3840 | 湖南省 | 照片351
骨科植入类 | 广州幸好医疗器械有限公司 | 匈牙利 Mediox Orvosi Muszergyarto Kft | 万向螺钉 空心 短尾 | 国械注进20163461900 | 2021-05-15 | 进口 | 无 | 该产品分为胸腰椎钉棒系统、颈椎钉棒系统。其中胸腰椎钉棒系统由连接棒、横连杆装配和椎弓根钉组成；颈椎钉棒系统由颈枕骨螺钉、枕骨固定座、骨勾、连接棒、横连杆装配和椎弓根钉组成。由符合ISO5832-3标准规定的Ti6Al4V钛合金材料制成。表面无着色。非灭菌包装。 | 适用于脊柱后路内固定。 | 7.0x30-55mm（间距5mm） | 97117030、97117035、97117040、97117045、97117050、97117055 |  | 钛合金 | 个 | 3840 | 湖南省 | 照片352
骨科植入类 | 广州幸好医疗器械有限公司 | 匈牙利 Mediox Orvosi Muszergyarto Kft | 万向螺钉 空心 短尾 | 国械注进20163461900 | 2021-05-15 | 进口 | 无 | 该产品分为胸腰椎钉棒系统、颈椎钉棒系统。其中胸腰椎钉棒系统由连接棒、横连杆装配和椎弓根钉组成；颈椎钉棒系统由颈枕骨螺钉、枕骨固定座、骨勾、连接棒、横连杆装配和椎弓根钉组成。由符合ISO5832-3标准规定的Ti6Al4V钛合金材料制成。表面无着色。非灭菌包装。 | 适用于脊柱后路内固定。 | 7.5x30-55mm（间距5mm） | 97117530、97117535、97117540、97117545、97117550、97117555 |  | 钛合金 | 个 | 3840 | 湖南省 | 照片353
骨科植入类 | 广州幸好医疗器械有限公司 | 匈牙利 Mediox Orvosi Muszergyarto Kft | 椎弓根螺钉 空心 长尾 | 国械注进20163461900 | 2021-05-15 | 进口 | 无 | 该产品分为胸腰椎钉棒系统、颈椎钉棒系统。其中胸腰椎钉棒系统由连接棒、横连杆装配和椎弓根钉组成；颈椎钉棒系统由颈枕骨螺钉、枕骨固定座、骨勾、连接棒、横连杆装配和椎弓根钉组成。由符合ISO5832-3标准规定的Ti6Al4V钛合金材料制成。表面无着色。非灭菌包装。 | 适用于脊柱后路内固定。 | 5.0x30-50mm（间距5mm） | 97125030、97125035、97125040、97125045、97125050 |  | 钛合金 | 个 | 7142 | 湖南省 | 照片354
骨科植入类 | 广州幸好医疗器械有限公司 | 匈牙利 Mediox Orvosi Muszergyarto Kft | 椎弓根螺钉 空心 长尾 | 国械注进20163461900 | 2021-05-15 | 进口 | 无 | 该产品分为胸腰椎钉棒系统、颈椎钉棒系统。其中胸腰椎钉棒系统由连接棒、横连杆装配和椎弓根钉组成；颈椎钉棒系统由颈枕骨螺钉、枕骨固定座、骨勾、连接棒、横连杆装配和椎弓根钉组成。由符合ISO5832-3标准规定的Ti6Al4V钛合金材料制成。表面无着色。非灭菌包装。 | 适用于脊柱后路内固定。 | 5.5x30-50mm（间距5mm） | 97125530、97125535、97125540、97125545、97125550 |  | 钛合金 | 个 | 7142 | 湖南省 | 照片355
骨科植入类 | 广州幸好医疗器械有限公司 | 匈牙利 Mediox Orvosi Muszergyarto Kft | 椎弓根螺钉 空心 长尾 | 国械注进20163461900 | 2021-05-15 | 进口 | 无 | 该产品分为胸腰椎钉棒系统、颈椎钉棒系统。其中胸腰椎钉棒系统由连接棒、横连杆装配和椎弓根钉组成；颈椎钉棒系统由颈枕骨螺钉、枕骨固定座、骨勾、连接棒、横连杆装配和椎弓根钉组成。由符合ISO5832-3标准规定的Ti6Al4V钛合金材料制成。表面无着色。非灭菌包装。 | 适用于脊柱后路内固定。 | 6.0x30-55mm（间距5mm） | 97126030、97126035、97126040、97126045、97126050、97126055 |  | 钛合金 | 个 | 7142 | 湖南省 | 照片356
骨科植入类 | 广州幸好医疗器械有限公司 | 匈牙利 Mediox Orvosi Muszergyarto Kft | 椎弓根螺钉 空心 长尾 | 国械注进20163461900 | 2021-05-15 | 进口 | 无 | 该产品分为胸腰椎钉棒系统、颈椎钉棒系统。其中胸腰椎钉棒系统由连接棒、横连杆装配和椎弓根钉组成；颈椎钉棒系统由颈枕骨螺钉、枕骨固定座、骨勾、连接棒、横连杆装配和椎弓根钉组成。由符合ISO5832-3标准规定的Ti6Al4V钛合金材料制成。表面无着色。非灭菌包装。 | 适用于脊柱后路内固定。 | 6.5x30-55mm（间距5mm） | 97126530、97126535、97126540、97126545、97126550、97126555 |  | 钛合金 | 个 | 7142 | 湖南省 | 照片357
骨科植入类 | 广州幸好医疗器械有限公司 | 匈牙利 Mediox Orvosi Muszergyarto Kft | 椎弓根螺钉 空心 长尾 | 国械注进20163461900 | 2021-05-15 | 进口 | 无 | 该产品分为胸腰椎钉棒系统、颈椎钉棒系统。其中胸腰椎钉棒系统由连接棒、横连杆装配和椎弓根钉组成；颈椎钉棒系统由颈枕骨螺钉、枕骨固定座、骨勾、连接棒、横连杆装配和椎弓根钉组成。由符合ISO5832-3标准规定的Ti6Al4V钛合金材料制成。表面无着色。非灭菌包装。 | 适用于脊柱后路内固定。 | 7.0x30-55mm（间距5mm） | 97127030、97127035、97127040、97127045、97127050、97127055 |  | 钛合金 | 个 | 7142 | 湖南省 | 照片358
骨科植入类 | 广州幸好医疗器械有限公司 | 匈牙利 Mediox Orvosi Muszergyarto Kft | 椎弓根螺钉 空心 长尾 | 国械注进20163461900 | 2021-05-15 | 进口 | 无 | 该产品分为胸腰椎钉棒系统、颈椎钉棒系统。其中胸腰椎钉棒系统由连接棒、横连杆装配和椎弓根钉组成；颈椎钉棒系统由颈枕骨螺钉、枕骨固定座、骨勾、连接棒、横连杆装配和椎弓根钉组成。由符合ISO5832-3标准规定的Ti6Al4V钛合金材料制成。表面无着色。非灭菌包装。 | 适用于脊柱后路内固定。 | 7.5x30-55mm（间距5mm） | 97127530、97127535、97127540、97127545、97127550、97127555 |  | 钛合金 | 个 | 7142 | 湖南省 | 照片359
骨科植入类 | 广州幸好医疗器械有限公司 | 匈牙利 Mediox Orvosi Muszergyarto Kft | 万向螺钉 空心 短尾 | 国械注进20163461900 | 2021-05-15 | 进口 | 无 | 该产品分为胸腰椎钉棒系统、颈椎钉棒系统。其中胸腰椎钉棒系统由连接棒、横连杆装配和椎弓根钉组成；颈椎钉棒系统由颈枕骨螺钉、枕骨固定座、骨勾、连接棒、横连杆装配和椎弓根钉组成。由符合ISO5832-3标准规定的Ti6Al4V钛合金材料制成。表面无着色。非灭菌包装。 | 适用于脊柱后路内固定。 | 5.0x35-55mm（间距5mm） | 97135035、97135040、97135045、97135050、97135055 |  | 钛合金 | 个 | 6428 | 湖南省 | 照片360
骨科植入类 | 广州幸好医疗器械有限公司 | 匈牙利 Mediox Orvosi Muszergyarto Kft | 万向螺钉 空心 短尾 | 国械注进20163461900 | 2021-05-15 | 进口 | 无 | 该产品分为胸腰椎钉棒系统、颈椎钉棒系统。其中胸腰椎钉棒系统由连接棒、横连杆装配和椎弓根钉组成；颈椎钉棒系统由颈枕骨螺钉、枕骨固定座、骨勾、连接棒、横连杆装配和椎弓根钉组成。由符合ISO5832-3标准规定的Ti6Al4V钛合金材料制成。表面无着色。非灭菌包装。 | 适用于脊柱后路内固定。 | 5.5x35-50mm（间距5mm） | 97135535、97135540、97135545、97135550； |  | 钛合金 | 个 | 6428 | 湖南省 | 照片361
骨科植入类 | 广州幸好医疗器械有限公司 | 匈牙利 Mediox Orvosi Muszergyarto Kft | 万向螺钉 空心 短尾 | 国械注进20163461900 | 2021-05-15 | 进口 | 无 | 该产品分为胸腰椎钉棒系统、颈椎钉棒系统。其中胸腰椎钉棒系统由连接棒、横连杆装配和椎弓根钉组成；颈椎钉棒系统由颈枕骨螺钉、枕骨固定座、骨勾、连接棒、横连杆装配和椎弓根钉组成。由符合ISO5832-3标准规定的Ti6Al4V钛合金材料制成。表面无着色。非灭菌包装。 | 适用于脊柱后路内固定。 | 6.0x30-60mm（间距5mm） | 97136030、97136035、97136040、97136045、97136050、97136055、97136060 |  | 钛合金 | 个 | 6428 | 湖南省 | 照片362
骨科植入类 | 广州幸好医疗器械有限公司 | 匈牙利 Mediox Orvosi Muszergyarto Kft | 万向螺钉 空心 短尾 | 国械注进20163461900 | 2021-05-15 | 进口 | 无 | 该产品分为胸腰椎钉棒系统、颈椎钉棒系统。其中胸腰椎钉棒系统由连接棒、横连杆装配和椎弓根钉组成；颈椎钉棒系统由颈枕骨螺钉、枕骨固定座、骨勾、连接棒、横连杆装配和椎弓根钉组成。由符合ISO5832-3标准规定的Ti6Al4V钛合金材料制成。表面无着色。非灭菌包装。 | 适用于脊柱后路内固定。 | 6.5x35-55mm（间距5mm） | 97136535、97136540、97136545、97136550、97136555 |  | 钛合金 | 个 | 6428 | 湖南省 | 照片363
骨科植入类 | 广州幸好医疗器械有限公司 | 匈牙利 Mediox Orvosi Muszergyarto Kft | 万向螺钉 空心 短尾 | 国械注进20163461900 | 2021-05-15 | 进口 | 无 | 该产品分为胸腰椎钉棒系统、颈椎钉棒系统。其中胸腰椎钉棒系统由连接棒、横连杆装配和椎弓根钉组成；颈椎钉棒系统由颈枕骨螺钉、枕骨固定座、骨勾、连接棒、横连杆装配和椎弓根钉组成。由符合ISO5832-3标准规定的Ti6Al4V钛合金材料制成。表面无着色。非灭菌包装。 | 适用于脊柱后路内固定。 | 7.0x30-55mm（间距5mm） | 97137030、97137035、97137040、97137045、97137050、97137055 |  | 钛合金 | 个 | 6428 | 湖南省 | 照片364
骨科植入类 | 广州幸好医疗器械有限公司 | 匈牙利 Mediox Orvosi Muszergyarto Kft | 万向螺钉 空心 短尾 | 国械注进20163461900 | 2021-05-15 | 进口 | 无 | 该产品分为胸腰椎钉棒系统、颈椎钉棒系统。其中胸腰椎钉棒系统由连接棒、横连杆装配和椎弓根钉组成；颈椎钉棒系统由颈枕骨螺钉、枕骨固定座、骨勾、连接棒、横连杆装配和椎弓根钉组成。由符合ISO5832-3标准规定的Ti6Al4V钛合金材料制成。表面无着色。非灭菌包装。 | 适用于脊柱后路内固定。 | 7.5x30-60mm（间距5mm） | 97137530、97137535、97137540、97137545、97137550、97137555、97137560 |  | 钛合金 | 个 | 6428 | 湖南省 | 照片365
骨科植入类 | 广州幸好医疗器械有限公司 | 匈牙利 Mediox Orvosi Muszergyarto Kft | 连接棒 | 国械注进20163461900 | 2021-05-15 | 进口 | 无 | 该产品分为胸腰椎钉棒系统、颈椎钉棒系统。其中胸腰椎钉棒系统由连接棒、横连杆装配和椎弓根钉组成；颈椎钉棒系统由颈枕骨螺钉、枕骨固定座、骨勾、连接棒、横连杆装配和椎弓根钉组成。由符合ISO5832-3标准规定的Ti6Al4V钛合金材料制成。表面无着色。非灭菌包装。 | 适用于脊柱后路内固定。 | 6.0x50-110mm（间距5mm） | 98001050、98001055、98001060、98001065、98001070、98001075、98001080、98001085、98001090、98001095、98001100、98001105、98001110 |  | 钛合金 | 个 | 1120 | 湖南省 | 照片366
骨科植入类 | 广州幸好医疗器械有限公司 | 匈牙利 Mediox Orvosi Muszergyarto Kft | 连接棒 | 国械注进20163461900 | 2021-05-15 | 进口 | 无 | 该产品分为胸腰椎钉棒系统、颈椎钉棒系统。其中胸腰椎钉棒系统由连接棒、横连杆装配和椎弓根钉组成；颈椎钉棒系统由颈枕骨螺钉、枕骨固定座、骨勾、连接棒、横连杆装配和椎弓根钉组成。由符合ISO5832-3标准规定的Ti6Al4V钛合金材料制成。表面无着色。非灭菌包装。 | 适用于脊柱后路内固定。 | 6.0x200mm、250mm | 98001200、98001250 |  | 钛合金 | 个 | 1307 | 湖南省 | 照片367
骨科植入类 | 广州幸好医疗器械有限公司 | 匈牙利 Mediox Orvosi Muszergyarto Kft | 连接棒 | 国械注进20163461900 | 2021-05-15 | 进口 | 无 | 该产品分为胸腰椎钉棒系统、颈椎钉棒系统。其中胸腰椎钉棒系统由连接棒、横连杆装配和椎弓根钉组成；颈椎钉棒系统由颈枕骨螺钉、枕骨固定座、骨勾、连接棒、横连杆装配和椎弓根钉组成。由符合ISO5832-3标准规定的Ti6Al4V钛合金材料制成。表面无着色。非灭菌包装。 | 适用于脊柱后路内固定。 | 6.0x500mm | 98001500 |  | 钛合金 | 个 | 1307 | 湖南省 | 照片368
骨科植入类 | 广州幸好医疗器械有限公司 | 匈牙利 Mediox Orvosi Muszergyarto Kft | 连接扣 | 国械注进20163461900 | 2021-05-15 | 进口 | 无 | 该产品分为胸腰椎钉棒系统、颈椎钉棒系统。其中胸腰椎钉棒系统由连接棒、横连杆装配和椎弓根钉组成；颈椎钉棒系统由颈枕骨螺钉、枕骨固定座、骨勾、连接棒、横连杆装配和椎弓根钉组成。由符合ISO5832-3标准规定的Ti6Al4V钛合金材料制成。表面无着色。非灭菌包装。 | 适用于脊柱后路内固定。 | 3.2/2.0mm | 98002000 |  | 钛合金 | 个 | 2090 | 湖南省 | 照片369
骨科植入类 | 广州幸好医疗器械有限公司 | 匈牙利 Mediox Orvosi Muszergyarto Kft | 连接棒 | 国械注进20163461900 | 2021-05-15 | 进口 | 无 | 该产品分为胸腰椎钉棒系统、颈椎钉棒系统。其中胸腰椎钉棒系统由连接棒、横连杆装配和椎弓根钉组成；颈椎钉棒系统由颈枕骨螺钉、枕骨固定座、骨勾、连接棒、横连杆装配和椎弓根钉组成。由符合ISO5832-3标准规定的Ti6Al4V钛合金材料制成。表面无着色。非灭菌包装。 | 适用于脊柱后路内固定。 | 3.2x50-100mm（间距10mm）、120mm、200mm、240mm | 98002050-98002400 |  | 钛合金 | 个 | 2960 | 湖南省 | 照片370
骨科植入类 | 广州幸好医疗器械有限公司 | 匈牙利 Mediox Orvosi Muszergyarto Kft | 连接棒II | 国械注进20163461900 | 2021-05-15 | 进口 | 无 | 该产品分为胸腰椎钉棒系统、颈椎钉棒系统。其中胸腰椎钉棒系统由连接棒、横连杆装配和椎弓根钉组成；颈椎钉棒系统由颈枕骨螺钉、枕骨固定座、骨勾、连接棒、横连杆装配和椎弓根钉组成。由符合ISO5832-3标准规定的Ti6Al4V钛合金材料制成。表面无着色。非灭菌包装。 | 适用于脊柱后路内固定。 | 6.0x55-95mm（间距10mm） | 98002055-98002095 |  | 钛合金 | 个 | 15606 | 湖南省 | 照片371
骨科植入类 | 广州幸好医疗器械有限公司 | 匈牙利 Mediox Orvosi Muszergyarto Kft | 连接棒II | 国械注进20163461900 | 2021-05-15 | 进口 | 无 | 该产品分为胸腰椎钉棒系统、颈椎钉棒系统。其中胸腰椎钉棒系统由连接棒、横连杆装配和椎弓根钉组成；颈椎钉棒系统由颈枕骨螺钉、枕骨固定座、骨勾、连接棒、横连杆装配和椎弓根钉组成。由符合ISO5832-3标准规定的Ti6Al4V钛合金材料制成。表面无着色。非灭菌包装。 | 适用于脊柱后路内固定。 | 3.2x110-130mm（间距10mm） | 98002110-98002130 |  | 钛合金 | 个 | 3800 | 湖南省 | 照片372
骨科植入类 | 广州幸好医疗器械有限公司 | 匈牙利 Mediox Orvosi Muszergyarto Kft | 连接棒 | 国械注进20163461900 | 2021-05-15 | 进口 | 无 | 该产品分为胸腰椎钉棒系统、颈椎钉棒系统。其中胸腰椎钉棒系统由连接棒、横连杆装配和椎弓根钉组成；颈椎钉棒系统由颈枕骨螺钉、枕骨固定座、骨勾、连接棒、横连杆装配和椎弓根钉组成。由符合ISO5832-3标准规定的Ti6Al4V钛合金材料制成。表面无着色。非灭菌包装。 | 适用于脊柱后路内固定。 | 4.75x100mm | 98003100 |  | 钛合金 | 个 | 2631 | 湖南省 | 照片373
骨科植入类 | 广州幸好医疗器械有限公司 | 匈牙利 Mediox Orvosi Muszergyarto Kft | 连接棒 | 国械注进20163461900 | 2021-05-15 | 进口 | 无 | 该产品分为胸腰椎钉棒系统、颈椎钉棒系统。其中胸腰椎钉棒系统由连接棒、横连杆装配和椎弓根钉组成；颈椎钉棒系统由颈枕骨螺钉、枕骨固定座、骨勾、连接棒、横连杆装配和椎弓根钉组成。由符合ISO5832-3标准规定的Ti6Al4V钛合金材料制成。表面无着色。非灭菌包装。 | 适用于脊柱后路内固定。 | 4.75x250mm、500mm | 98003250、98003500 |  | 钛合金 | 个 | 2631 | 湖南省 | 照片374
骨科植入类 | 广州幸好医疗器械有限公司 | 匈牙利 Mediox Orvosi Muszergyarto Kft | 连接棒 | 国械注进20163461900 | 2021-05-15 | 进口 | 无 | 该产品分为胸腰椎钉棒系统、颈椎钉棒系统。其中胸腰椎钉棒系统由连接棒、横连杆装配和椎弓根钉组成；颈椎钉棒系统由颈枕骨螺钉、枕骨固定座、骨勾、连接棒、横连杆装配和椎弓根钉组成。由符合ISO5832-3标准规定的Ti6Al4V钛合金材料制成。表面无着色。非灭菌包装。 | 适用于脊柱后路内固定。 | 5.5x50-110mm（间距5mm） | 98005050、98005055、98005060、98005065、98005070、98005075、98005080、98005085、98005090、98005095、98005100、98005105、98005110 |  | 钛合金 | 个 | 1280 | 湖南省 | 照片375
骨科植入类 | 广州幸好医疗器械有限公司 | 匈牙利 Mediox Orvosi Muszergyarto Kft | 连接棒 | 国械注进20163461900 | 2021-05-15 | 进口 | 无 | 该产品分为胸腰椎钉棒系统、颈椎钉棒系统。其中胸腰椎钉棒系统由连接棒、横连杆装配和椎弓根钉组成；颈椎钉棒系统由颈枕骨螺钉、枕骨固定座、骨勾、连接棒、横连杆装配和椎弓根钉组成。由符合ISO5832-3标准规定的Ti6Al4V钛合金材料制成。表面无着色。非灭菌包装。 | 适用于脊柱后路内固定。 | 5.5x250mm | 98005250 |  | 钛合金 | 个 | 1280 | 湖南省 | 照片376
骨科植入类 | 广州幸好医疗器械有限公司 | 匈牙利 Mediox Orvosi Muszergyarto Kft | 连接棒 | 国械注进20163461900 | 2021-05-15 | 进口 | 无 | 该产品分为胸腰椎钉棒系统、颈椎钉棒系统。其中胸腰椎钉棒系统由连接棒、横连杆装配和椎弓根钉组成；颈椎钉棒系统由颈枕骨螺钉、枕骨固定座、骨勾、连接棒、横连杆装配和椎弓根钉组成。由符合ISO5832-3标准规定的Ti6Al4V钛合金材料制成。表面无着色。非灭菌包装。 | 适用于脊柱后路内固定。 | 5.5x500mm | 98005500 |  | 钛合金 | 个 | 1120 | 湖南省 | 照片377
骨科植入类 | 广州幸好医疗器械有限公司 | 匈牙利 Mediox Orvosi Muszergyarto Kft | 连接棒Ⅱ | 国械注进20163461900 | 2021-05-15 | 进口 | 无 | 该产品分为胸腰椎钉棒系统、颈椎钉棒系统。其中胸腰椎钉棒系统由连接棒、横连杆装配和椎弓根钉组成；颈椎钉棒系统由颈枕骨螺钉、枕骨固定座、骨勾、连接棒、横连杆装配和椎弓根钉组成。由符合ISO5832-3标准规定的Ti6Al4V钛合金材料制成。表面无着色。非灭菌包装。 | 适用于脊柱后路内固定。 | 5.5*55、65、75、85、95、110、120、130mm | 98006055、98006065、98006075、98006085、98006095、98006110、98006120、98006130 |  | 钛合金 | 个 | 7648.00 | 湖南省 | 照片378
骨科植入类 | 广州幸好医疗器械有限公司 | 匈牙利 Mediox Orvosi Muszergyarto Kft | 万向螺钉 | 国械注进20163461900 | 2021-05-15 | 进口 | 无 | 该产品分为胸腰椎钉棒系统、颈椎钉棒系统。其中胸腰椎钉棒系统由连接棒、横连杆装配和椎弓根钉组成；颈椎钉棒系统由颈枕骨螺钉、枕骨固定座、骨勾、连接棒、横连杆装配和椎弓根钉组成。由符合ISO5832-3标准规定的Ti6Al4V钛合金材料制成。表面无着色。非灭菌包装。 | 适用于脊柱后路内固定。 | 3.5x10mm、3.5x12mm、3.5x14mm、3.5x16mm、3.5x26mm； | 98013510、98013512、98013514、98013516、98013526； |  | 钛合金 | 个 | 8122.5 | 湖南省 | 照片379
骨科植入类 | 广州幸好医疗器械有限公司 | 匈牙利 Mediox Orvosi Muszergyarto Kft | 万向螺钉 | 国械注进20163461900 | 2021-05-15 | 进口 | 无 | 该产品分为胸腰椎钉棒系统、颈椎钉棒系统。其中胸腰椎钉棒系统由连接棒、横连杆装配和椎弓根钉组成；颈椎钉棒系统由颈枕骨螺钉、枕骨固定座、骨勾、连接棒、横连杆装配和椎弓根钉组成。由符合ISO5832-3标准规定的Ti6Al4V钛合金材料制成。表面无着色。非灭菌包装。 | 适用于脊柱后路内固定。 | 4.0x10mm、4.0x12mm、4.0x14mm、4.0x16mm； | 98014010、98014012、98014014、98014016； |  | 钛合金 | 个 | 9212 | 湖南省 | 照片380
骨科植入类 | 广州幸好医疗器械有限公司 | 匈牙利 Mediox Orvosi Muszergyarto Kft | 万向螺钉 | 国械注进20163461900 | 2021-05-15 | 进口 | 无 | 该产品分为胸腰椎钉棒系统、颈椎钉棒系统。其中胸腰椎钉棒系统由连接棒、横连杆装配和椎弓根钉组成；颈椎钉棒系统由颈枕骨螺钉、枕骨固定座、骨勾、连接棒、横连杆装配和椎弓根钉组成。由符合ISO5832-3标准规定的Ti6Al4V钛合金材料制成。表面无着色。非灭菌包装。 | 适用于脊柱后路内固定。 | 3.5x20mm、3.5x22mm、3.5x24mm、3.5x26mm、3.5x28mm； | 98023520、98023522、98023524、98023526、98023528、98023530； |  | 钛合金 | 个 | 9476.25 | 湖南省 | 照片381
骨科植入类 | 广州幸好医疗器械有限公司 | 匈牙利 Mediox Orvosi Muszergyarto Kft | 万向螺钉 | 国械注进20163461900 | 2021-05-15 | 进口 | 无 | 该产品分为胸腰椎钉棒系统、颈椎钉棒系统。其中胸腰椎钉棒系统由连接棒、横连杆装配和椎弓根钉组成；颈椎钉棒系统由颈枕骨螺钉、枕骨固定座、骨勾、连接棒、横连杆装配和椎弓根钉组成。由符合ISO5832-3标准规定的Ti6Al4V钛合金材料制成。表面无着色。非灭菌包装。 | 适用于脊柱后路内固定。 | 4.0x12mm、4.0x14mm、4.0x16mm、4.0x18mm、4.0x20mm、4.0x22mm、4.0x24mm、4.0x26mm、4.0x28mm、4.0x30mm、4.0x32mm、4.0x34mm、4.0x36mm； | 98024012、98024014、98024016、98024018、98024020、98024022、98024024、98024026、98024028、98024030、98024032、98024024、98024036； |  | 钛合金 | 个 | 8322 | 湖南省 | 照片382
骨科植入类 | 广州幸好医疗器械有限公司 | 匈牙利 Mediox Orvosi Muszergyarto Kft | 连接扣 | 国械注进20163461900 | 2021-05-15 | 进口 | 无 | 该产品分为胸腰椎钉棒系统、颈椎钉棒系统。其中胸腰椎钉棒系统由连接棒、横连杆装配和椎弓根钉组成；颈椎钉棒系统由颈枕骨螺钉、枕骨固定座、骨勾、连接棒、横连杆装配和椎弓根钉组成。由符合ISO5832-3标准规定的Ti6Al4V钛合金材料制成。表面无着色。非灭菌包装。 | 适用于脊柱后路内固定。 | L=21.3mm、L=23.3mm、L=26.3mm | 98049213、98049233、98049263 |  | 钛合金 | 个 | 2370 | 湖南省 | 照片383
骨科植入类 | 广州幸好医疗器械有限公司 | 匈牙利 Mediox Orvosi Muszergyarto Kft | 横联杆装配 | 国械注进20163461900 | 2021-05-15 | 进口 | 无 | 该产品分为胸腰椎钉棒系统、颈椎钉棒系统。其中胸腰椎钉棒系统由连接棒、横连杆装配和椎弓根钉组成；颈椎钉棒系统由颈枕骨螺钉、枕骨固定座、骨勾、连接棒、横连杆装配和椎弓根钉组成。由符合ISO5832-3标准规定的Ti6Al4V钛合金材料制成。表面无着色。非灭菌包装。 | 适用于脊柱后路内固定。 | L=32-40mm、L=42-48mm、L=50-65mm | 98083240、98087000、98082000 |  | 钛合金 | 个 | 3200 | 湖南省 | 照片384
骨科植入类 | 广州幸好医疗器械有限公司 | 匈牙利 Mediox Orvosi Muszergyarto Kft | 万向螺钉 | 国械注进20163461900 | 2021-05-15 | 进口 | 无 | 该产品分为胸腰椎钉棒系统、颈椎钉棒系统。其中胸腰椎钉棒系统由连接棒、横连杆装配和椎弓根钉组成；颈椎钉棒系统由颈枕骨螺钉、枕骨固定座、骨勾、连接棒、横连杆装配和椎弓根钉组成。由符合ISO5832-3标准规定的Ti6Al4V钛合金材料制成。表面无着色。非灭菌包装。 | 适用于脊柱后路内固定。 | 4.0x25-55mm（间距5mm） | 98104025、98104030、98104035、98104040、98104045、98104050、98104055 |  | 钛合金 | 个 | 3377 | 湖南省 | 照片385
骨科植入类 | 广州幸好医疗器械有限公司 | 匈牙利 Mediox Orvosi Muszergyarto Kft | 万向螺钉 | 国械注进20163461900 | 2021-05-15 | 进口 | 无 | 该产品分为胸腰椎钉棒系统、颈椎钉棒系统。其中胸腰椎钉棒系统由连接棒、横连杆装配和椎弓根钉组成；颈椎钉棒系统由颈枕骨螺钉、枕骨固定座、骨勾、连接棒、横连杆装配和椎弓根钉组成。由符合ISO5832-3标准规定的Ti6Al4V钛合金材料制成。表面无着色。非灭菌包装。 | 适用于脊柱后路内固定。 | 4.5x25-55mm（间距5mm） | 98104525、98104530、98104535、98104540、98104545、98104550、98104555 |  | 钛合金 | 个 | 3377 | 湖南省 | 照片386
骨科植入类 | 广州幸好医疗器械有限公司 | 匈牙利 Mediox Orvosi Muszergyarto Kft | 万向螺钉 | 国械注进20163461900 | 2021-05-15 | 进口 | 无 | 该产品分为胸腰椎钉棒系统、颈椎钉棒系统。其中胸腰椎钉棒系统由连接棒、横连杆装配和椎弓根钉组成；颈椎钉棒系统由颈枕骨螺钉、枕骨固定座、骨勾、连接棒、横连杆装配和椎弓根钉组成。由符合ISO5832-3标准规定的Ti6Al4V钛合金材料制成。表面无着色。非灭菌包装。 | 适用于脊柱后路内固定。 | 5.0x35-55mm（间距5mm） | 98105035、98105040、98105045、98105050、98105055 |  | 钛合金 | 个 | 3377 | 湖南省 | 照片387
骨科植入类 | 广州幸好医疗器械有限公司 | 匈牙利 Mediox Orvosi Muszergyarto Kft | 万向螺钉 | 国械注进20163461900 | 2021-05-15 | 进口 | 无 | 该产品分为胸腰椎钉棒系统、颈椎钉棒系统。其中胸腰椎钉棒系统由连接棒、横连杆装配和椎弓根钉组成；颈椎钉棒系统由颈枕骨螺钉、枕骨固定座、骨勾、连接棒、横连杆装配和椎弓根钉组成。由符合ISO5832-3标准规定的Ti6Al4V钛合金材料制成。表面无着色。非灭菌包装。 | 适用于脊柱后路内固定。 | 6.0x30-55mm（间距5mm） | 98106030、98106035、98106040、98106045、98106050、98106055； |  | 钛合金 | 个 | 3163 | 湖南省 | 照片389
骨科植入类 | 广州幸好医疗器械有限公司 | 匈牙利 Mediox Orvosi Muszergyarto Kft | 万向螺钉 | 国械注进20163461900 | 2021-05-15 | 进口 | 无 | 该产品分为胸腰椎钉棒系统、颈椎钉棒系统。其中胸腰椎钉棒系统由连接棒、横连杆装配和椎弓根钉组成；颈椎钉棒系统由颈枕骨螺钉、枕骨固定座、骨勾、连接棒、横连杆装配和椎弓根钉组成。由符合ISO5832-3标准规定的Ti6Al4V钛合金材料制成。表面无着色。非灭菌包装。 | 适用于脊柱后路内固定。 | 6.5x30-60mm（间距5mm） | 98106530、98106535、98106540、98106545、98106550、98106555、98106560； |  | 钛合金 | 个 | 3163 | 湖南省 | 照片390
骨科植入类 | 广州幸好医疗器械有限公司 | 匈牙利 Mediox Orvosi Muszergyarto Kft | 万向螺钉 | 国械注进20163461900 | 2021-05-15 | 进口 | 无 | 该产品分为胸腰椎钉棒系统、颈椎钉棒系统。其中胸腰椎钉棒系统由连接棒、横连杆装配和椎弓根钉组成；颈椎钉棒系统由颈枕骨螺钉、枕骨固定座、骨勾、连接棒、横连杆装配和椎弓根钉组成。由符合ISO5832-3标准规定的Ti6Al4V钛合金材料制成。表面无着色。非灭菌包装。 | 适用于脊柱后路内固定。 | 7.0x30-65mm（间距5mm） | 98107030、98107035、98107040、98107045、98107050、98107055、98107060、98107065； |  | 钛合金 | 个 | 3163 | 湖南省 | 照片391
骨科植入类 | 广州幸好医疗器械有限公司 | 匈牙利 Mediox Orvosi Muszergyarto Kft | 万向螺钉 | 国械注进20163461900 | 2021-05-15 | 进口 | 无 | 该产品分为胸腰椎钉棒系统、颈椎钉棒系统。其中胸腰椎钉棒系统由连接棒、横连杆装配和椎弓根钉组成；颈椎钉棒系统由颈枕骨螺钉、枕骨固定座、骨勾、连接棒、横连杆装配和椎弓根钉组成。由符合ISO5832-3标准规定的Ti6Al4V钛合金材料制成。表面无着色。非灭菌包装。 | 适用于脊柱后路内固定。 | 7.5x35-65mm（间距5mm） | 98107535、98107540、98107545、98107550、98107555、98107560、98107565 |  | 钛合金 | 个 | 3163 | 湖南省 | 照片392
骨科植入类 | 广州幸好医疗器械有限公司 | 匈牙利 Mediox Orvosi Muszergyarto Kft | 短尾椎弓根螺钉 | 国械注进20163461900 | 2021-05-15 | 进口 | 无 | 该产品分为胸腰椎钉棒系统、颈椎钉棒系统。其中胸腰椎钉棒系统由连接棒、横连杆装配和椎弓根钉组成；颈椎钉棒系统由颈枕骨螺钉、枕骨固定座、骨勾、连接棒、横连杆装配和椎弓根钉组成。由符合ISO5832-3标准规定的Ti6Al4V钛合金材料制成。表面无着色。非灭菌包装。 | 适用于脊柱后路内固定。 | 4.0x25-55mm（间距5mm） | 98124025、98124030、98124035、98124040、98124045、98124050、98124055 |  | 钛合金 | 个 | 3920 | 湖南省 | 照片393
骨科植入类 | 广州幸好医疗器械有限公司 | 匈牙利 Mediox Orvosi Muszergyarto Kft | 短尾椎弓根螺钉 | 国械注进20163461900 | 2021-05-15 | 进口 | 无 | 该产品分为胸腰椎钉棒系统、颈椎钉棒系统。其中胸腰椎钉棒系统由连接棒、横连杆装配和椎弓根钉组成；颈椎钉棒系统由颈枕骨螺钉、枕骨固定座、骨勾、连接棒、横连杆装配和椎弓根钉组成。由符合ISO5832-3标准规定的Ti6Al4V钛合金材料制成。表面无着色。非灭菌包装。 | 适用于脊柱后路内固定。 | 4.5x25-55mm（间距5mm） | 98124525、98124530、98124535、98124540、98124545、98124550、98124555 |  | 钛合金 | 个 | 3377 | 湖南省 | 照片394
骨科植入类 | 广州幸好医疗器械有限公司 | 匈牙利 Mediox Orvosi Muszergyarto Kft | 短尾椎弓根螺钉 | 国械注进20163461900 | 2021-05-15 | 进口 | 无 | 该产品分为胸腰椎钉棒系统、颈椎钉棒系统。其中胸腰椎钉棒系统由连接棒、横连杆装配和椎弓根钉组成；颈椎钉棒系统由颈枕骨螺钉、枕骨固定座、骨勾、连接棒、横连杆装配和椎弓根钉组成。由符合ISO5832-3标准规定的Ti6Al4V钛合金材料制成。表面无着色。非灭菌包装。 | 适用于脊柱后路内固定。 | 5.0x25-55mm（间距5mm） | 98125025、98125030、98125035、98125040、98125045、98125050、98125055 |  | 钛合金 | 个 | 3377 | 湖南省 | 照片395
骨科植入类 | 广州幸好医疗器械有限公司 | 匈牙利 Mediox Orvosi Muszergyarto Kft | 短尾椎弓根螺钉 | 国械注进20163461900 | 2021-05-15 | 进口 | 无 | 该产品分为胸腰椎钉棒系统、颈椎钉棒系统。其中胸腰椎钉棒系统由连接棒、横连杆装配和椎弓根钉组成；颈椎钉棒系统由颈枕骨螺钉、枕骨固定座、骨勾、连接棒、横连杆装配和椎弓根钉组成。由符合ISO5832-3标准规定的Ti6Al4V钛合金材料制成。表面无着色。非灭菌包装。 | 适用于脊柱后路内固定。 | 5.5x25-55mm（间距5mm） | 98125525、98125530、98125535、98125540、98125545、98125550、98125555 |  | 钛合金 | 个 | 3377 | 湖南省 | 照片396
骨科植入类 | 广州幸好医疗器械有限公司 | 匈牙利 Mediox Orvosi Muszergyarto Kft | 短尾椎弓根螺钉 | 国械注进20163461900 | 2021-05-15 | 进口 | 无 | 该产品分为胸腰椎钉棒系统、颈椎钉棒系统。其中胸腰椎钉棒系统由连接棒、横连杆装配和椎弓根钉组成；颈椎钉棒系统由颈枕骨螺钉、枕骨固定座、骨勾、连接棒、横连杆装配和椎弓根钉组成。由符合ISO5832-3标准规定的Ti6Al4V钛合金材料制成。表面无着色。非灭菌包装。 | 适用于脊柱后路内固定。 | 6.0x25-55mm（间距5mm） | 98126025、98126030、98126035、98126040、98126045、98126050、98126055 |  | 钛合金 | 个 | 3163 | 湖南省 | 照片397
骨科植入类 | 广州幸好医疗器械有限公司 | 匈牙利 Mediox Orvosi Muszergyarto Kft | 短尾椎弓根螺钉 | 国械注进20163461900 | 2021-05-15 | 进口 | 无 | 该产品分为胸腰椎钉棒系统、颈椎钉棒系统。其中胸腰椎钉棒系统由连接棒、横连杆装配和椎弓根钉组成；颈椎钉棒系统由颈枕骨螺钉、枕骨固定座、骨勾、连接棒、横连杆装配和椎弓根钉组成。由符合ISO5832-3标准规定的Ti6Al4V钛合金材料制成。表面无着色。非灭菌包装。 | 适用于脊柱后路内固定。 | 6.5x25-65mm（间距5mm） | 98126525、98126530、98126535、98126540、98126545、98126550、98126555、98126560、98126565 |  | 钛合金 | 个 | 3163 | 湖南省 | 照片398
骨科植入类 | 广州幸好医疗器械有限公司 | 匈牙利 Mediox Orvosi Muszergyarto Kft | 短尾椎弓根螺钉 | 国械注进20163461900 | 2021-05-15 | 进口 | 无 | 该产品分为胸腰椎钉棒系统、颈椎钉棒系统。其中胸腰椎钉棒系统由连接棒、横连杆装配和椎弓根钉组成；颈椎钉棒系统由颈枕骨螺钉、枕骨固定座、骨勾、连接棒、横连杆装配和椎弓根钉组成。由符合ISO5832-3标准规定的Ti6Al4V钛合金材料制成。表面无着色。非灭菌包装。 | 适用于脊柱后路内固定。 | 7.0x25-65mm（间距5mm） | 98127025、98127030、98127035、98127040、98127045、98127050、98127055、98127060、98127065 |  | 钛合金 | 个 | 3163 | 湖南省 | 照片399
骨科植入类 | 广州幸好医疗器械有限公司 | 匈牙利 Mediox Orvosi Muszergyarto Kft | 短尾椎弓根螺钉 | 国械注进20163461900 | 2021-05-15 | 进口 | 无 | 该产品分为胸腰椎钉棒系统、颈椎钉棒系统。其中胸腰椎钉棒系统由连接棒、横连杆装配和椎弓根钉组成；颈椎钉棒系统由颈枕骨螺钉、枕骨固定座、骨勾、连接棒、横连杆装配和椎弓根钉组成。由符合ISO5832-3标准规定的Ti6Al4V钛合金材料制成。表面无着色。非灭菌包装。 | 适用于脊柱后路内固定。 | 7.5x25-65mm（间距5mm） | 98127525、98127530、98127535、98127540、98127545、98127550、98127555、98127560、98127565 |  | 钛合金 | 个 | 3163 | 湖南省 | 照片400
骨科植入类 | 广州幸好医疗器械有限公司 | 匈牙利 Mediox Orvosi Muszergyarto Kft | 万向椎弓根螺钉 | 国械注进20163461900 | 2021-05-15 | 进口 | 无 | 该产品分为胸腰椎钉棒系统、颈椎钉棒系统。其中胸腰椎钉棒系统由连接棒、横连杆装配和椎弓根钉组成；颈椎钉棒系统由颈枕骨螺钉、枕骨固定座、骨勾、连接棒、横连杆装配和椎弓根钉组成。由符合ISO5832-3标准规定的Ti6Al4V钛合金材料制成。表面无着色。非灭菌包装。 | 适用于脊柱后路内固定。 | 4.0x25-55mm（间距5mm） | 98144025、98144030、98144035、98144040、98144045、98144050、98144055 |  | 钛合金 | 个 | 9000 | 湖南省 | 照片401
骨科植入类 | 广州幸好医疗器械有限公司 | 匈牙利 Mediox Orvosi Muszergyarto Kft | 万向椎弓根螺钉 | 国械注进20163461900 | 2021-05-15 | 进口 | 无 | 该产品分为胸腰椎钉棒系统、颈椎钉棒系统。其中胸腰椎钉棒系统由连接棒、横连杆装配和椎弓根钉组成；颈椎钉棒系统由颈枕骨螺钉、枕骨固定座、骨勾、连接棒、横连杆装配和椎弓根钉组成。由符合ISO5832-3标准规定的Ti6Al4V钛合金材料制成。表面无着色。非灭菌包装。 | 适用于脊柱后路内固定。 | 4.5x25-55mm（间距5mm） | 98144525、98144530、98144535、98144540、98144545、98144550、98144555 |  | 钛合金 | 个 | 9000 | 湖南省 | 照片402
骨科植入类 | 广州幸好医疗器械有限公司 | 匈牙利 Mediox Orvosi Muszergyarto Kft | 万向椎弓根螺钉 | 国械注进20163461900 | 2021-05-15 | 进口 | 无 | 该产品分为胸腰椎钉棒系统、颈椎钉棒系统。其中胸腰椎钉棒系统由连接棒、横连杆装配和椎弓根钉组成；颈椎钉棒系统由颈枕骨螺钉、枕骨固定座、骨勾、连接棒、横连杆装配和椎弓根钉组成。由符合ISO5832-3标准规定的Ti6Al4V钛合金材料制成。表面无着色。非灭菌包装。 | 适用于脊柱后路内固定。 | 5.0x25-55mm（间距5mm） | 98145025、98145030、98145035、98145040、98145045、98145050、98145055 |  | 钛合金 | 个 | 9000 | 湖南省 | 照片403
骨科植入类 | 广州幸好医疗器械有限公司 | 匈牙利 Mediox Orvosi Muszergyarto Kft | 万向椎弓根螺钉 | 国械注进20163461900 | 2021-05-15 | 进口 | 无 | 该产品分为胸腰椎钉棒系统、颈椎钉棒系统。其中胸腰椎钉棒系统由连接棒、横连杆装配和椎弓根钉组成；颈椎钉棒系统由颈枕骨螺钉、枕骨固定座、骨勾、连接棒、横连杆装配和椎弓根钉组成。由符合ISO5832-3标准规定的Ti6Al4V钛合金材料制成。表面无着色。非灭菌包装。 | 适用于脊柱后路内固定。 | 5.5x25-55mm（间距5mm） | 98145525、98145530、98145535、98145540、98145545、98145550、98145555 |  | 钛合金 | 个 | 9000 | 湖南省 | 照片404
骨科植入类 | 广州幸好医疗器械有限公司 | 匈牙利 Mediox Orvosi Muszergyarto Kft | 万向椎弓根螺钉 | 国械注进20163461900 | 2021-05-15 | 进口 | 无 | 该产品分为胸腰椎钉棒系统、颈椎钉棒系统。其中胸腰椎钉棒系统由连接棒、横连杆装配和椎弓根钉组成；颈椎钉棒系统由颈枕骨螺钉、枕骨固定座、骨勾、连接棒、横连杆装配和椎弓根钉组成。由符合ISO5832-3标准规定的Ti6Al4V钛合金材料制成。表面无着色。非灭菌包装。 | 适用于脊柱后路内固定。 | 6.0x25-60mm（间距5mm） | 98146025、98146030、98146035、98146040、98146045、98146050、98146055、98146060 |  | 钛合金 | 个 | 9000 | 湖南省 | 照片405
骨科植入类 | 广州幸好医疗器械有限公司 | 匈牙利 Mediox Orvosi Muszergyarto Kft | 万向椎弓根螺钉 | 国械注进20163461900 | 2021-05-15 | 进口 | 无 | 该产品分为胸腰椎钉棒系统、颈椎钉棒系统。其中胸腰椎钉棒系统由连接棒、横连杆装配和椎弓根钉组成；颈椎钉棒系统由颈枕骨螺钉、枕骨固定座、骨勾、连接棒、横连杆装配和椎弓根钉组成。由符合ISO5832-3标准规定的Ti6Al4V钛合金材料制成。表面无着色。非灭菌包装。 | 适用于脊柱后路内固定。 | 6.5x25-70mm（间距5mm） | 98146525、98146530、98146535、98146540、98146545、98146550、98146555、98146560、98146565、98146570 |  | 钛合金 | 个 | 9000 | 湖南省 | 照片406
骨科植入类 | 广州幸好医疗器械有限公司 | 匈牙利 Mediox Orvosi Muszergyarto Kft | 万向椎弓根螺钉 | 国械注进20163461900 | 2021-05-15 | 进口 | 无 | 该产品分为胸腰椎钉棒系统、颈椎钉棒系统。其中胸腰椎钉棒系统由连接棒、横连杆装配和椎弓根钉组成；颈椎钉棒系统由颈枕骨螺钉、枕骨固定座、骨勾、连接棒、横连杆装配和椎弓根钉组成。由符合ISO5832-3标准规定的Ti6Al4V钛合金材料制成。表面无着色。非灭菌包装。 | 适用于脊柱后路内固定。 | 7.0x25-65mm（间距5mm） | 98147025、98147030、98147035、98147040、98147045、98147050、98147055、98147060、98147065 |  | 钛合金 | 个 | 9000 | 湖南省 | 照片407
骨科植入类 | 广州幸好医疗器械有限公司 | 匈牙利 Mediox Orvosi Muszergyarto Kft | 万向椎弓根螺钉 | 国械注进20163461900 | 2021-05-15 | 进口 | 无 | 该产品分为胸腰椎钉棒系统、颈椎钉棒系统。其中胸腰椎钉棒系统由连接棒、横连杆装配和椎弓根钉组成；颈椎钉棒系统由颈枕骨螺钉、枕骨固定座、骨勾、连接棒、横连杆装配和椎弓根钉组成。由符合ISO5832-3标准规定的Ti6Al4V钛合金材料制成。表面无着色。非灭菌包装。 | 适用于脊柱后路内固定。 | 7.5x25-65mm（间距5mm） | 98147525、98147530、98147535、98147540、98147545、98147550、98147555、98147560、98147565 |  | 钛合金 | 个 | 9000 | 湖南省 | 照片408
骨科植入类 | 广州幸好医疗器械有限公司 | 匈牙利 Mediox Orvosi Muszergyarto Kft | 椎弓根螺钉 | 国械注进20163461900 | 2021-05-15 | 进口 | 无 | 该产品分为胸腰椎钉棒系统、颈椎钉棒系统。其中胸腰椎钉棒系统由连接棒、横连杆装配和椎弓根钉组成；颈椎钉棒系统由颈枕骨螺钉、枕骨固定座、骨勾、连接棒、横连杆装配和椎弓根钉组成。由符合ISO5832-3标准规定的Ti6Al4V钛合金材料制成。表面无着色。非灭菌包装。 | 适用于脊柱后路内固定。 | 4.0x25-55mm（间距5mm） | 98164025、98164030、98164035、98164040、98164045、98164050、98164055 |  | 钛合金 | 个 | 9100 | 湖南省 | 照片409
骨科植入类 | 广州幸好医疗器械有限公司 | 匈牙利 Mediox Orvosi Muszergyarto Kft | 椎弓根螺钉 | 国械注进20163461900 | 2021-05-15 | 进口 | 无 | 该产品分为胸腰椎钉棒系统、颈椎钉棒系统。其中胸腰椎钉棒系统由连接棒、横连杆装配和椎弓根钉组成；颈椎钉棒系统由颈枕骨螺钉、枕骨固定座、骨勾、连接棒、横连杆装配和椎弓根钉组成。由符合ISO5832-3标准规定的Ti6Al4V钛合金材料制成。表面无着色。非灭菌包装。 | 适用于脊柱后路内固定。 | 4.5x25-55mm（间距5mm） | 98164525、98164530、98164535、98164540、98164545、98164550、98164555 |  | 钛合金 | 个 | 3377 | 湖南省 | 照片410
骨科植入类 | 广州幸好医疗器械有限公司 | 匈牙利 Mediox Orvosi Muszergyarto Kft | 椎弓根螺钉 | 国械注进20163461900 | 2021-05-15 | 进口 | 无 | 该产品分为胸腰椎钉棒系统、颈椎钉棒系统。其中胸腰椎钉棒系统由连接棒、横连杆装配和椎弓根钉组成；颈椎钉棒系统由颈枕骨螺钉、枕骨固定座、骨勾、连接棒、横连杆装配和椎弓根钉组成。由符合ISO5832-3标准规定的Ti6Al4V钛合金材料制成。表面无着色。非灭菌包装。 | 适用于脊柱后路内固定。 | 5.0x25-55mm（间距5mm） | 98165025、98165030、98165035、98165040、98165045、98165050、98165055 |  | 钛合金 | 个 | 3377 | 湖南省 | 照片411
骨科植入类 | 广州幸好医疗器械有限公司 | 匈牙利 Mediox Orvosi Muszergyarto Kft | 椎弓根螺钉 | 国械注进20163461900 | 2021-05-15 | 进口 | 无 | 该产品分为胸腰椎钉棒系统、颈椎钉棒系统。其中胸腰椎钉棒系统由连接棒、横连杆装配和椎弓根钉组成；颈椎钉棒系统由颈枕骨螺钉、枕骨固定座、骨勾、连接棒、横连杆装配和椎弓根钉组成。由符合ISO5832-3标准规定的Ti6Al4V钛合金材料制成。表面无着色。非灭菌包装。 | 适用于脊柱后路内固定。 | 5.5x25-50mm（间距5mm） | 98165525、98165530、98165535、98165540、98165545、98165550 |  | 钛合金 | 个 | 3377 | 湖南省 | 照片412
骨科植入类 | 广州幸好医疗器械有限公司 | 匈牙利 Mediox Orvosi Muszergyarto Kft | 椎弓根螺钉 | 国械注进20163461900 | 2021-05-15 | 进口 | 无 | 该产品分为胸腰椎钉棒系统、颈椎钉棒系统。其中胸腰椎钉棒系统由连接棒、横连杆装配和椎弓根钉组成；颈椎钉棒系统由颈枕骨螺钉、枕骨固定座、骨勾、连接棒、横连杆装配和椎弓根钉组成。由符合ISO5832-3标准规定的Ti6Al4V钛合金材料制成。表面无着色。非灭菌包装。 | 适用于脊柱后路内固定。 | 6.0x30-50mm（间距5mm） | 98166030、98166035、98166040、98166045、98166050 |  | 钛合金 | 个 | 3163 | 湖南省 | 照片413
骨科植入类 | 广州幸好医疗器械有限公司 | 匈牙利 Mediox Orvosi Muszergyarto Kft | 椎弓根螺钉 | 国械注进20163461900 | 2021-05-15 | 进口 | 无 | 该产品分为胸腰椎钉棒系统、颈椎钉棒系统。其中胸腰椎钉棒系统由连接棒、横连杆装配和椎弓根钉组成；颈椎钉棒系统由颈枕骨螺钉、枕骨固定座、骨勾、连接棒、横连杆装配和椎弓根钉组成。由符合ISO5832-3标准规定的Ti6Al4V钛合金材料制成。表面无着色。非灭菌包装。 | 适用于脊柱后路内固定。 | 6.5x30-55mm（间距5mm） | 98166530、98166535、98166540、98166545、98166550、98166555 |  | 钛合金 | 个 | 3163 | 湖南省 | 照片414
骨科植入类 | 广州幸好医疗器械有限公司 | 匈牙利 Mediox Orvosi Muszergyarto Kft | 椎弓根螺钉 | 国械注进20163461900 | 2021-05-15 | 进口 | 无 | 该产品分为胸腰椎钉棒系统、颈椎钉棒系统。其中胸腰椎钉棒系统由连接棒、横连杆装配和椎弓根钉组成；颈椎钉棒系统由颈枕骨螺钉、枕骨固定座、骨勾、连接棒、横连杆装配和椎弓根钉组成。由符合ISO5832-3标准规定的Ti6Al4V钛合金材料制成。表面无着色。非灭菌包装。 | 适用于脊柱后路内固定。 | 7.0x25-65mm（间距5mm） | 98167025、98167030、98167035、98167040、98167045、98167050、98167055、98167060、98167065 |  | 钛合金 | 个 | 3163 | 湖南省 | 照片415
骨科植入类 | 广州幸好医疗器械有限公司 | 匈牙利 Mediox Orvosi Muszergyarto Kft | 椎弓根螺钉 | 国械注进20163461900 | 2021-05-15 | 进口 | 无 | 该产品分为胸腰椎钉棒系统、颈椎钉棒系统。其中胸腰椎钉棒系统由连接棒、横连杆装配和椎弓根钉组成；颈椎钉棒系统由颈枕骨螺钉、枕骨固定座、骨勾、连接棒、横连杆装配和椎弓根钉组成。由符合ISO5832-3标准规定的Ti6Al4V钛合金材料制成。表面无着色。非灭菌包装。 | 适用于脊柱后路内固定。 | 7.5x25-65mm（间距5mm） | 98167525、98167530、98167535、98167540、98167545、98167550、98167555、98167560、98167565 |  | 钛合金 | 个 | 3163 | 湖南省 | 照片416
骨科植入类 | 广州幸好医疗器械有限公司 | 匈牙利 Mediox Orvosi Muszergyarto Kft | 横联杆装配 | 国械注进20163461900 | 2021-05-15 | 进口 | 无 | 该产品分为胸腰椎钉棒系统、颈椎钉棒系统。其中胸腰椎钉棒系统由连接棒、横连杆装配和椎弓根钉组成；颈椎钉棒系统由颈枕骨螺钉、枕骨固定座、骨勾、连接棒、横连杆装配和椎弓根钉组成。由符合ISO5832-3标准规定的Ti6Al4V钛合金材料制成。表面无着色。非灭菌包装。 | 适用于脊柱后路内固定。 | L=32-40mm、L=42-48mm、L=50-65mm | 98177240、98177248、98177065 |  | 钛合金 | 个 | 5000 | 湖南省 | 照片417
骨科植入类 | 广州幸好医疗器械有限公司 | 匈牙利 Mediox Orvosi Muszergyarto Kft | 横联杆装配 | 国械注进20163461900 | 2021-05-15 | 进口 | 无 | 该产品分为胸腰椎钉棒系统、颈椎钉棒系统。其中胸腰椎钉棒系统由连接棒、横连杆装配和椎弓根钉组成；颈椎钉棒系统由颈枕骨螺钉、枕骨固定座、骨勾、连接棒、横连杆装配和椎弓根钉组成。由符合ISO5832-3标准规定的Ti6Al4V钛合金材料制成。表面无着色。非灭菌包装。 | 适用于脊柱后路内固定。 | L=34-40mm（间隔2mm） | 98178034、98178036、98178038、98178040 |  | 钛合金 | 个 | 6300 | 湖南省 | 照片418
骨科植入类 | 广州幸好医疗器械有限公司 | 匈牙利 Mediox Orvosi Muszergyarto Kft | 短尾椎弓根螺钉 | 国械注进20163461900 | 2021-05-15 | 进口 | 无 | 该产品分为胸腰椎钉棒系统、颈椎钉棒系统。其中胸腰椎钉棒系统由连接棒、横连杆装配和椎弓根钉组成；颈椎钉棒系统由颈枕骨螺钉、枕骨固定座、骨勾、连接棒、横连杆装配和椎弓根钉组成。由符合ISO5832-3标准规定的Ti6Al4V钛合金材料制成。表面无着色。非灭菌包装。 | 适用于脊柱后路内固定。 | 4.0x25-40mm（间距5mm） | 98204025、98204030、98204035、98204040 |  | 钛合金 | 个 | 3200 | 湖南省 | 照片419
骨科植入类 | 广州幸好医疗器械有限公司 | 匈牙利 Mediox Orvosi Muszergyarto Kft | 短尾椎弓根螺钉 | 国械注进20163461900 | 2021-05-15 | 进口 | 无 | 该产品分为胸腰椎钉棒系统、颈椎钉棒系统。其中胸腰椎钉棒系统由连接棒、横连杆装配和椎弓根钉组成；颈椎钉棒系统由颈枕骨螺钉、枕骨固定座、骨勾、连接棒、横连杆装配和椎弓根钉组成。由符合ISO5832-3标准规定的Ti6Al4V钛合金材料制成。表面无着色。非灭菌包装。 | 适用于脊柱后路内固定。 | 4.5x25-40mm（间距5mm） | 98204525、98204530、98204535、98204540 |  | 钛合金 | 个 | 3200 | 湖南省 | 照片420
骨科植入类 | 广州幸好医疗器械有限公司 | 匈牙利 Mediox Orvosi Muszergyarto Kft | 短尾椎弓根螺钉 | 国械注进20163461900 | 2021-05-15 | 进口 | 无 | 该产品分为胸腰椎钉棒系统、颈椎钉棒系统。其中胸腰椎钉棒系统由连接棒、横连杆装配和椎弓根钉组成；颈椎钉棒系统由颈枕骨螺钉、枕骨固定座、骨勾、连接棒、横连杆装配和椎弓根钉组成。由符合ISO5832-3标准规定的Ti6Al4V钛合金材料制成。表面无着色。非灭菌包装。 | 适用于脊柱后路内固定。 | 5.5x25-45mm（间距5mm） | 98205525、98205530、98205535、98205540、98205545 |  | 钛合金 | 个 | 3200 | 湖南省 | 照片421
骨科植入类 | 广州幸好医疗器械有限公司 | 匈牙利 Mediox Orvosi Muszergyarto Kft | 短尾椎弓根螺钉 | 国械注进20163461900 | 2021-05-15 | 进口 | 无 | 该产品分为胸腰椎钉棒系统、颈椎钉棒系统。其中胸腰椎钉棒系统由连接棒、横连杆装配和椎弓根钉组成；颈椎钉棒系统由颈枕骨螺钉、枕骨固定座、骨勾、连接棒、横连杆装配和椎弓根钉组成。由符合ISO5832-3标准规定的Ti6Al4V钛合金材料制成。表面无着色。非灭菌包装。 | 适用于脊柱后路内固定。 | 6.5x30-45mm（间距5mm） | 98206530、98206535、98206540、98206545 |  | 钛合金 | 个 | 3200 | 湖南省 | 照片422
骨科植入类 | 广州幸好医疗器械有限公司 | 匈牙利 Mediox Orvosi Muszergyarto Kft | 万向螺钉 | 国械注进20163461900 | 2021-05-15 | 进口 | 无 | 该产品分为胸腰椎钉棒系统、颈椎钉棒系统。其中胸腰椎钉棒系统由连接棒、横连杆装配和椎弓根钉组成；颈椎钉棒系统由颈枕骨螺钉、枕骨固定座、骨勾、连接棒、横连杆装配和椎弓根钉组成。由符合ISO5832-3标准规定的Ti6Al4V钛合金材料制成。表面无着色。非灭菌包装。 | 适用于脊柱后路内固定。 | 6.5x40mm、45mm | 98266540、98266545 |  | 钛合金 | 个 | 8542 | 湖南省 | 照片423
骨科植入类 | 广州幸好医疗器械有限公司 | 匈牙利 Mediox Orvosi Muszergyarto Kft | 万向螺钉 | 国械注进20163461900 | 2021-05-15 | 进口 | 无 | 该产品分为胸腰椎钉棒系统、颈椎钉棒系统。其中胸腰椎钉棒系统由连接棒、横连杆装配和椎弓根钉组成；颈椎钉棒系统由颈枕骨螺钉、枕骨固定座、骨勾、连接棒、横连杆装配和椎弓根钉组成。由符合ISO5832-3标准规定的Ti6Al4V钛合金材料制成。表面无着色。非灭菌包装。 | 适用于脊柱后路内固定。 | 7.5x35mm | 98267535 |  | 钛合金 | 个 | 8881 | 湖南省 | 照片424
骨科植入类 | 广州幸好医疗器械有限公司 | 匈牙利 Mediox Orvosi Muszergyarto Kft | 短尾椎弓根螺钉 | 国械注进20163461900 | 2021-05-15 | 进口 | 无 | 该产品分为胸腰椎钉棒系统、颈椎钉棒系统。其中胸腰椎钉棒系统由连接棒、横连杆装配和椎弓根钉组成；颈椎钉棒系统由颈枕骨螺钉、枕骨固定座、骨勾、连接棒、横连杆装配和椎弓根钉组成。由符合ISO5832-3标准规定的Ti6Al4V钛合金材料制成。表面无着色。非灭菌包装。 | 适用于脊柱后路内固定。 | 6.5x40mm、45mm | 98286540、98286545 |  | 钛合金 | 个 | 6584 | 湖南省 | 照片425
骨科植入类 | 广州幸好医疗器械有限公司 | 匈牙利 Mediox Orvosi Muszergyarto Kft | 短尾椎弓根螺钉 | 国械注进20163461900 | 2021-05-15 | 进口 | 无 | 该产品分为胸腰椎钉棒系统、颈椎钉棒系统。其中胸腰椎钉棒系统由连接棒、横连杆装配和椎弓根钉组成；颈椎钉棒系统由颈枕骨螺钉、枕骨固定座、骨勾、连接棒、横连杆装配和椎弓根钉组成。由符合ISO5832-3标准规定的Ti6Al4V钛合金材料制成。表面无着色。非灭菌包装。 | 适用于脊柱后路内固定。 | 7.5x35mm | 98287535 |  | 钛合金 | 个 | 6913 | 湖南省 | 照片426
骨科植入类 | 广州幸好医疗器械有限公司 | 匈牙利 Mediox Orvosi Muszergyarto Kft | 万向螺钉 | 国械注进20163461900 | 2021-05-15 | 进口 | 无 | 该产品分为胸腰椎钉棒系统、颈椎钉棒系统。其中胸腰椎钉棒系统由连接棒、横连杆装配和椎弓根钉组成；颈椎钉棒系统由颈枕骨螺钉、枕骨固定座、骨勾、连接棒、横连杆装配和椎弓根钉组成。由符合ISO5832-3标准规定的Ti6Al4V钛合金材料制成。表面无着色。非灭菌包装。 | 适用于脊柱后路内固定。 | 4.0x25-55mm（间距5mm） | 98344025、98344030、98344035、98344040、98344045、98344050、98344055 |  | 钛合金 | 个 | 3377 | 湖南省 | 照片427
骨科植入类 | 广州幸好医疗器械有限公司 | 匈牙利 Mediox Orvosi Muszergyarto Kft | 万向螺钉 | 国械注进20163461900 | 2021-05-15 | 进口 | 无 | 该产品分为胸腰椎钉棒系统、颈椎钉棒系统。其中胸腰椎钉棒系统由连接棒、横连杆装配和椎弓根钉组成；颈椎钉棒系统由颈枕骨螺钉、枕骨固定座、骨勾、连接棒、横连杆装配和椎弓根钉组成。由符合ISO5832-3标准规定的Ti6Al4V钛合金材料制成。表面无着色。非灭菌包装。 | 适用于脊柱后路内固定。 | 4.5x25-55mm（间距5mm） | 98344525、98344530、98344535、98344540、98344545、98344550、98344555 |  | 钛合金 | 个 | 3377 | 湖南省 | 照片428
骨科植入类 | 广州幸好医疗器械有限公司 | 匈牙利 Mediox Orvosi Muszergyarto Kft | 万向螺钉 | 国械注进20163461900 | 2021-05-15 | 进口 | 无 | 该产品分为胸腰椎钉棒系统、颈椎钉棒系统。其中胸腰椎钉棒系统由连接棒、横连杆装配和椎弓根钉组成；颈椎钉棒系统由颈枕骨螺钉、枕骨固定座、骨勾、连接棒、横连杆装配和椎弓根钉组成。由符合ISO5832-3标准规定的Ti6Al4V钛合金材料制成。表面无着色。非灭菌包装。 | 适用于脊柱后路内固定。 | 5.0x25-55mm（间距5mm） | 98345025、98345030、98345035、98345040、98345045、98345050、98345055 |  | 钛合金 | 个 | 3377 | 湖南省 | 照片429
骨科植入类 | 广州幸好医疗器械有限公司 | 匈牙利 Mediox Orvosi Muszergyarto Kft | 万向螺钉 | 国械注进20163461900 | 2021-05-15 | 进口 | 无 | 该产品分为胸腰椎钉棒系统、颈椎钉棒系统。其中胸腰椎钉棒系统由连接棒、横连杆装配和椎弓根钉组成；颈椎钉棒系统由颈枕骨螺钉、枕骨固定座、骨勾、连接棒、横连杆装配和椎弓根钉组成。由符合ISO5832-3标准规定的Ti6Al4V钛合金材料制成。表面无着色。非灭菌包装。 | 适用于脊柱后路内固定。 | 5.5x25-55mm（间距5mm） | 98345525、98345530、98345535、98345540、98345545、98345550、98345555 |  | 钛合金 | 个 | 3377 | 湖南省 | 照片430
骨科植入类 | 广州幸好医疗器械有限公司 | 匈牙利 Mediox Orvosi Muszergyarto Kft | 万向螺钉 | 国械注进20163461900 | 2021-05-15 | 进口 | 无 | 该产品分为胸腰椎钉棒系统、颈椎钉棒系统。其中胸腰椎钉棒系统由连接棒、横连杆装配和椎弓根钉组成；颈椎钉棒系统由颈枕骨螺钉、枕骨固定座、骨勾、连接棒、横连杆装配和椎弓根钉组成。由符合ISO5832-3标准规定的Ti6Al4V钛合金材料制成。表面无着色。非灭菌包装。 | 适用于脊柱后路内固定。 | 6.0x25-55mm（间距5mm） | 98346025、98346030、98346035、98346040、98346045、98346050、98346055 |  | 钛合金 | 个 | 3163 | 湖南省 | 照片431
骨科植入类 | 广州幸好医疗器械有限公司 | 匈牙利 Mediox Orvosi Muszergyarto Kft | 万向螺钉 | 国械注进20163461900 | 2021-05-15 | 进口 | 无 | 该产品分为胸腰椎钉棒系统、颈椎钉棒系统。其中胸腰椎钉棒系统由连接棒、横连杆装配和椎弓根钉组成；颈椎钉棒系统由颈枕骨螺钉、枕骨固定座、骨勾、连接棒、横连杆装配和椎弓根钉组成。由符合ISO5832-3标准规定的Ti6Al4V钛合金材料制成。表面无着色。非灭菌包装。 | 适用于脊柱后路内固定。 | 6.5x25-60mm（间距5mm） | 98346525、98346530、98346535、98346540、98346545、98346550、98346555、98346560 |  | 钛合金 | 个 | 3163 | 湖南省 | 照片432
骨科植入类 | 广州幸好医疗器械有限公司 | 匈牙利 Mediox Orvosi Muszergyarto Kft | 万向螺钉 | 国械注进20163461900 | 2021-05-15 | 进口 | 无 | 该产品分为胸腰椎钉棒系统、颈椎钉棒系统。其中胸腰椎钉棒系统由连接棒、横连杆装配和椎弓根钉组成；颈椎钉棒系统由颈枕骨螺钉、枕骨固定座、骨勾、连接棒、横连杆装配和椎弓根钉组成。由符合ISO5832-3标准规定的Ti6Al4V钛合金材料制成。表面无着色。非灭菌包装。 | 适用于脊柱后路内固定。 | 7.0x25-65mm（间距5mm） | 98347025、98347030、98347035、98347040、98347045、98347050、98347055、98347060、98347065 |  | 钛合金 | 个 | 3920 | 湖南省 | 照片433
骨科植入类 | 广州幸好医疗器械有限公司 | 匈牙利 Mediox Orvosi Muszergyarto Kft | 万向螺钉 | 国械注进20163461900 | 2021-05-15 | 进口 | 无 | 该产品分为胸腰椎钉棒系统、颈椎钉棒系统。其中胸腰椎钉棒系统由连接棒、横连杆装配和椎弓根钉组成；颈椎钉棒系统由颈枕骨螺钉、枕骨固定座、骨勾、连接棒、横连杆装配和椎弓根钉组成。由符合ISO5832-3标准规定的Ti6Al4V钛合金材料制成。表面无着色。非灭菌包装。 | 适用于脊柱后路内固定。 | 7.5x25-65mm（间距5mm） | 98347525、98347530、98347535、98347540、98347545、98347550、98347555、98347560、98347565 |  | 钛合金 | 个 | 3920 | 湖南省 | 照片434
骨科植入类 | 广州幸好医疗器械有限公司 | 匈牙利 Mediox Orvosi Muszergyarto Kft | 短尾椎弓根螺钉 | 国械注进20163461900 | 2021-05-15 | 进口 | 无 | 该产品分为胸腰椎钉棒系统、颈椎钉棒系统。其中胸腰椎钉棒系统由连接棒、横连杆装配和椎弓根钉组成；颈椎钉棒系统由颈枕骨螺钉、枕骨固定座、骨勾、连接棒、横连杆装配和椎弓根钉组成。由符合ISO5832-3标准规定的Ti6Al4V钛合金材料制成。表面无着色。非灭菌包装。 | 适用于脊柱后路内固定。 | 4.0x25-55mm（间距5mm） | 98364025、98364030、98364035、98364040、98364045、98364050、98364055 |  | 钛合金 | 个 | 3920 | 湖南省 | 照片435
骨科植入类 | 广州幸好医疗器械有限公司 | 匈牙利 Mediox Orvosi Muszergyarto Kft | 短尾椎弓根螺钉 | 国械注进20163461900 | 2021-05-15 | 进口 | 无 | 该产品分为胸腰椎钉棒系统、颈椎钉棒系统。其中胸腰椎钉棒系统由连接棒、横连杆装配和椎弓根钉组成；颈椎钉棒系统由颈枕骨螺钉、枕骨固定座、骨勾、连接棒、横连杆装配和椎弓根钉组成。由符合ISO5832-3标准规定的Ti6Al4V钛合金材料制成。表面无着色。非灭菌包装。 | 适用于脊柱后路内固定。 | 4.5x25-55mm（间距5mm） | 98364525、98364530、98364535、98364540、98364545、98364550、98364555 |  | 钛合金 | 个 | 3377 | 湖南省 | 照片436
骨科植入类 | 广州幸好医疗器械有限公司 | 匈牙利 Mediox Orvosi Muszergyarto Kft | 短尾椎弓根螺钉 | 国械注进20163461900 | 2021-05-15 | 进口 | 无 | 该产品分为胸腰椎钉棒系统、颈椎钉棒系统。其中胸腰椎钉棒系统由连接棒、横连杆装配和椎弓根钉组成；颈椎钉棒系统由颈枕骨螺钉、枕骨固定座、骨勾、连接棒、横连杆装配和椎弓根钉组成。由符合ISO5832-3标准规定的Ti6Al4V钛合金材料制成。表面无着色。非灭菌包装。 | 适用于脊柱后路内固定。 | 5.0x25-55mm（间距5mm） | 98365025、98365030、98365035、98365040、98365045、98365050、98365055 |  | 钛合金 | 个 | 3377 | 湖南省 | 照片437
骨科植入类 | 广州幸好医疗器械有限公司 | 匈牙利 Mediox Orvosi Muszergyarto Kft | 短尾椎弓根螺钉 | 国械注进20163461900 | 2021-05-15 | 进口 | 无 | 该产品分为胸腰椎钉棒系统、颈椎钉棒系统。其中胸腰椎钉棒系统由连接棒、横连杆装配和椎弓根钉组成；颈椎钉棒系统由颈枕骨螺钉、枕骨固定座、骨勾、连接棒、横连杆装配和椎弓根钉组成。由符合ISO5832-3标准规定的Ti6Al4V钛合金材料制成。表面无着色。非灭菌包装。 | 适用于脊柱后路内固定。 | 5.5x25-50mm（间距5mm） | 98365525、98365530、98365535、98365540、98365545、98365550、 |  | 钛合金 | 个 | 3920 | 湖南省 | 照片438
骨科植入类 | 广州幸好医疗器械有限公司 | 匈牙利 Mediox Orvosi Muszergyarto Kft | 短尾椎弓根螺钉 | 国械注进20163461900 | 2021-05-15 | 进口 | 无 | 该产品分为胸腰椎钉棒系统、颈椎钉棒系统。其中胸腰椎钉棒系统由连接棒、横连杆装配和椎弓根钉组成；颈椎钉棒系统由颈枕骨螺钉、枕骨固定座、骨勾、连接棒、横连杆装配和椎弓根钉组成。由符合ISO5832-3标准规定的Ti6Al4V钛合金材料制成。表面无着色。非灭菌包装。 | 适用于脊柱后路内固定。 | 6.0x25-55mm（间距5mm） | 98366025、98366030、98366035、98366040、98366045、98366050、98366055 |  | 钛合金 | 个 | 3163 | 湖南省 | 照片439
骨科植入类 | 广州幸好医疗器械有限公司 | 匈牙利 Mediox Orvosi Muszergyarto Kft | 短尾椎弓根螺钉 | 国械注进20163461900 | 2021-05-15 | 进口 | 无 | 该产品分为胸腰椎钉棒系统、颈椎钉棒系统。其中胸腰椎钉棒系统由连接棒、横连杆装配和椎弓根钉组成；颈椎钉棒系统由颈枕骨螺钉、枕骨固定座、骨勾、连接棒、横连杆装配和椎弓根钉组成。由符合ISO5832-3标准规定的Ti6Al4V钛合金材料制成。表面无着色。非灭菌包装。 | 适用于脊柱后路内固定。 | 6.5x25-65mm（间距5mm） | 98366525、98366530、98366535、98366540、98366545、98366550、98366555、98366560、98366565 |  | 钛合金 | 个 | 3163 | 湖南省 | 照片440
骨科植入类 | 广州幸好医疗器械有限公司 | 匈牙利 Mediox Orvosi Muszergyarto Kft | 短尾椎弓根螺钉 | 国械注进20163461900 | 2021-05-15 | 进口 | 无 | 该产品分为胸腰椎钉棒系统、颈椎钉棒系统。其中胸腰椎钉棒系统由连接棒、横连杆装配和椎弓根钉组成；颈椎钉棒系统由颈枕骨螺钉、枕骨固定座、骨勾、连接棒、横连杆装配和椎弓根钉组成。由符合ISO5832-3标准规定的Ti6Al4V钛合金材料制成。表面无着色。非灭菌包装。 | 适用于脊柱后路内固定。 | 7.0x25-65mm（间距5mm） | 98367025、98367030、98367035、98367040、98367045、98367050、98367055、98367060、98367065 |  | 钛合金 | 个 | 3163 | 湖南省 | 照片441
骨科植入类 | 广州幸好医疗器械有限公司 | 匈牙利 Mediox Orvosi Muszergyarto Kft | 短尾椎弓根螺钉 | 国械注进20163461900 | 2021-05-15 | 进口 | 无 | 该产品分为胸腰椎钉棒系统、颈椎钉棒系统。其中胸腰椎钉棒系统由连接棒、横连杆装配和椎弓根钉组成；颈椎钉棒系统由颈枕骨螺钉、枕骨固定座、骨勾、连接棒、横连杆装配和椎弓根钉组成。由符合ISO5832-3标准规定的Ti6Al4V钛合金材料制成。表面无着色。非灭菌包装。 | 适用于脊柱后路内固定。 | 7.5x25-65mm（间距5mm） | 98367525、98367530、98367535、98367540、98367545、98367550、98367555、98367560、98367565 |  | 钛合金 | 个 | 3163 | 湖南省 | 照片442
骨科植入类 | 广州幸好医疗器械有限公司 | 匈牙利 Mediox Orvosi Muszergyarto Kft | 万向椎弓根螺钉 | 国械注进20163461900 | 2021-05-15 | 进口 | 无 | 该产品分为胸腰椎钉棒系统、颈椎钉棒系统。其中胸腰椎钉棒系统由连接棒、横连杆装配和椎弓根钉组成；颈椎钉棒系统由颈枕骨螺钉、枕骨固定座、骨勾、连接棒、横连杆装配和椎弓根钉组成。由符合ISO5832-3标准规定的Ti6Al4V钛合金材料制成。表面无着色。非灭菌包装。 | 适用于脊柱后路内固定。 | 4.0x25-55mm（间距5mm） | 98384025、98384030、98384035、98384040、98384045、98384050、98384055 |  | 钛合金 | 个 | 3377 | 湖南省 | 照片443
骨科植入类 | 广州幸好医疗器械有限公司 | 匈牙利 Mediox Orvosi Muszergyarto Kft | 万向椎弓根螺钉 | 国械注进20163461900 | 2021-05-15 | 进口 | 无 | 该产品分为胸腰椎钉棒系统、颈椎钉棒系统。其中胸腰椎钉棒系统由连接棒、横连杆装配和椎弓根钉组成；颈椎钉棒系统由颈枕骨螺钉、枕骨固定座、骨勾、连接棒、横连杆装配和椎弓根钉组成。由符合ISO5832-3标准规定的Ti6Al4V钛合金材料制成。表面无着色。非灭菌包装。 | 适用于脊柱后路内固定。 | 4.5x25-55mm（间距5mm） | 98384525、98384530、98384535、98384540、98384545、98384550、98384555 |  | 钛合金 | 个 | 3377 | 湖南省 | 照片444
骨科植入类 | 广州幸好医疗器械有限公司 | 匈牙利 Mediox Orvosi Muszergyarto Kft | 万向椎弓根螺钉 | 国械注进20163461900 | 2021-05-15 | 进口 | 无 | 该产品分为胸腰椎钉棒系统、颈椎钉棒系统。其中胸腰椎钉棒系统由连接棒、横连杆装配和椎弓根钉组成；颈椎钉棒系统由颈枕骨螺钉、枕骨固定座、骨勾、连接棒、横连杆装配和椎弓根钉组成。由符合ISO5832-3标准规定的Ti6Al4V钛合金材料制成。表面无着色。非灭菌包装。 | 适用于脊柱后路内固定。 | 5.0x25-55mm（间距5mm） | 98385025、98385030、98385035、98385040、98385045、98385050、98385055 |  | 钛合金 | 个 | 3377 | 湖南省 | 照片445
骨科植入类 | 广州幸好医疗器械有限公司 | 匈牙利 Mediox Orvosi Muszergyarto Kft | 万向椎弓根螺钉 | 国械注进20163461900 | 2021-05-15 | 进口 | 无 | 该产品分为胸腰椎钉棒系统、颈椎钉棒系统。其中胸腰椎钉棒系统由连接棒、横连杆装配和椎弓根钉组成；颈椎钉棒系统由颈枕骨螺钉、枕骨固定座、骨勾、连接棒、横连杆装配和椎弓根钉组成。由符合ISO5832-3标准规定的Ti6Al4V钛合金材料制成。表面无着色。非灭菌包装。 | 适用于脊柱后路内固定。 | 5.5x25-55mm（间距5mm） | 98385525、98385530、98385535、98385540、98385545、98385550、98385555 |  | 钛合金 | 个 | 3377 | 湖南省 | 照片446
骨科植入类 | 广州幸好医疗器械有限公司 | 匈牙利 Mediox Orvosi Muszergyarto Kft | 万向椎弓根螺钉 | 国械注进20163461900 | 2021-05-15 | 进口 | 无 | 该产品分为胸腰椎钉棒系统、颈椎钉棒系统。其中胸腰椎钉棒系统由连接棒、横连杆装配和椎弓根钉组成；颈椎钉棒系统由颈枕骨螺钉、枕骨固定座、骨勾、连接棒、横连杆装配和椎弓根钉组成。由符合ISO5832-3标准规定的Ti6Al4V钛合金材料制成。表面无着色。非灭菌包装。 | 适用于脊柱后路内固定。 | 6.0x25-60mm（间距5mm） | 98386025、98386030、98386035、98386040、98386045、98386050、98386055、98386060 |  | 钛合金 | 个 | 3920 | 湖南省 | 照片447
骨科植入类 | 广州幸好医疗器械有限公司 | 匈牙利 Mediox Orvosi Muszergyarto Kft | 万向椎弓根螺钉 | 国械注进20163461900 | 2021-05-15 | 进口 | 无 | 该产品分为胸腰椎钉棒系统、颈椎钉棒系统。其中胸腰椎钉棒系统由连接棒、横连杆装配和椎弓根钉组成；颈椎钉棒系统由颈枕骨螺钉、枕骨固定座、骨勾、连接棒、横连杆装配和椎弓根钉组成。由符合ISO5832-3标准规定的Ti6Al4V钛合金材料制成。表面无着色。非灭菌包装。 | 适用于脊柱后路内固定。 | 6.5x25-55mm（间距5mm） | 98386525、98386530、98386535、98386540、98386545、98386550、98386555、 |  | 钛合金 | 个 | 3920 | 湖南省 | 照片448
骨科植入类 | 广州幸好医疗器械有限公司 | 匈牙利 Mediox Orvosi Muszergyarto Kft | 万向椎弓根螺钉 | 国械注进20163461900 | 2021-05-15 | 进口 | 无 | 该产品分为胸腰椎钉棒系统、颈椎钉棒系统。其中胸腰椎钉棒系统由连接棒、横连杆装配和椎弓根钉组成；颈椎钉棒系统由颈枕骨螺钉、枕骨固定座、骨勾、连接棒、横连杆装配和椎弓根钉组成。由符合ISO5832-3标准规定的Ti6Al4V钛合金材料制成。表面无着色。非灭菌包装。 | 适用于脊柱后路内固定。 | 7.0x25-65mm（间距5mm） | 98387025、98387030、98387035、98387040、98387045、98387050、98387055、98387060、98387065 |  | 钛合金 | 个 | 3163 | 湖南省 | 照片449
骨科植入类 | 广州幸好医疗器械有限公司 | 匈牙利 Mediox Orvosi Muszergyarto Kft | 万向椎弓根螺钉 | 国械注进20163461900 | 2021-05-15 | 进口 | 无 | 该产品分为胸腰椎钉棒系统、颈椎钉棒系统。其中胸腰椎钉棒系统由连接棒、横连杆装配和椎弓根钉组成；颈椎钉棒系统由颈枕骨螺钉、枕骨固定座、骨勾、连接棒、横连杆装配和椎弓根钉组成。由符合ISO5832-3标准规定的Ti6Al4V钛合金材料制成。表面无着色。非灭菌包装。 | 适用于脊柱后路内固定。 | 7.5x25-70mm（间距5mm） | 98387525、98387530、98387535、98387540、98387545、98387550、98387555、98387560、98387565、98387570 |  | 钛合金 | 个 | 3163 | 湖南省 | 照片450
骨科植入类 | 广州幸好医疗器械有限公司 | 匈牙利 Mediox Orvosi Muszergyarto Kft | 椎弓根螺钉 | 国械注进20163461900 | 2021-05-15 | 进口 | 无 | 该产品分为胸腰椎钉棒系统、颈椎钉棒系统。其中胸腰椎钉棒系统由连接棒、横连杆装配和椎弓根钉组成；颈椎钉棒系统由颈枕骨螺钉、枕骨固定座、骨勾、连接棒、横连杆装配和椎弓根钉组成。由符合ISO5832-3标准规定的Ti6Al4V钛合金材料制成。表面无着色。非灭菌包装。 | 适用于脊柱后路内固定。 | 4.0x25-55mm（间距5mm） | 98404025、98404030、98404035、98404040、98404045、98404050、98404055 |  | 钛合金 | 个 | 3920 | 湖南省 | 照片451
骨科植入类 | 广州幸好医疗器械有限公司 | 匈牙利 Mediox Orvosi Muszergyarto Kft | 椎弓根螺钉 | 国械注进20163461900 | 2021-05-15 | 进口 | 无 | 该产品分为胸腰椎钉棒系统、颈椎钉棒系统。其中胸腰椎钉棒系统由连接棒、横连杆装配和椎弓根钉组成；颈椎钉棒系统由颈枕骨螺钉、枕骨固定座、骨勾、连接棒、横连杆装配和椎弓根钉组成。由符合ISO5832-3标准规定的Ti6Al4V钛合金材料制成。表面无着色。非灭菌包装。 | 适用于脊柱后路内固定。 | 4.5x25-55mm（间距5mm） | 98404525、98404530、98404535、98404540、98404545、98404550、98404555 |  | 钛合金 | 个 | 3377 | 湖南省 | 照片452
骨科植入类 | 广州幸好医疗器械有限公司 | 匈牙利 Mediox Orvosi Muszergyarto Kft | 椎弓根螺钉 | 国械注进20163461900 | 2021-05-15 | 进口 | 无 | 该产品分为胸腰椎钉棒系统、颈椎钉棒系统。其中胸腰椎钉棒系统由连接棒、横连杆装配和椎弓根钉组成；颈椎钉棒系统由颈枕骨螺钉、枕骨固定座、骨勾、连接棒、横连杆装配和椎弓根钉组成。由符合ISO5832-3标准规定的Ti6Al4V钛合金材料制成。表面无着色。非灭菌包装。 | 适用于脊柱后路内固定。 | 5.0x25-55mm（间距5mm） | 98405025、98405030、98405035、98405040、98405045、98405050、98405055 |  | 钛合金 | 个 | 3377 | 湖南省 | 照片453
骨科植入类 | 广州幸好医疗器械有限公司 | 匈牙利 Mediox Orvosi Muszergyarto Kft | 椎弓根螺钉 | 国械注进20163461900 | 2021-05-15 | 进口 | 无 | 该产品分为胸腰椎钉棒系统、颈椎钉棒系统。其中胸腰椎钉棒系统由连接棒、横连杆装配和椎弓根钉组成；颈椎钉棒系统由颈枕骨螺钉、枕骨固定座、骨勾、连接棒、横连杆装配和椎弓根钉组成。由符合ISO5832-3标准规定的Ti6Al4V钛合金材料制成。表面无着色。非灭菌包装。 | 适用于脊柱后路内固定。 | 5.5x25-55mm（间距5mm） | 98405525、98405530、98405535、98405540、98405545、98405550、98405555 |  | 钛合金 | 个 | 3377 | 湖南省 | 照片454
骨科植入类 | 广州幸好医疗器械有限公司 | 匈牙利 Mediox Orvosi Muszergyarto Kft | 椎弓根螺钉 | 国械注进20163461900 | 2021-05-15 | 进口 | 无 | 该产品分为胸腰椎钉棒系统、颈椎钉棒系统。其中胸腰椎钉棒系统由连接棒、横连杆装配和椎弓根钉组成；颈椎钉棒系统由颈枕骨螺钉、枕骨固定座、骨勾、连接棒、横连杆装配和椎弓根钉组成。由符合ISO5832-3标准规定的Ti6Al4V钛合金材料制成。表面无着色。非灭菌包装。 | 适用于脊柱后路内固定。 | 6.0x25-55mm（间距5mm） | 98406025、98406030、98406035、98406040、98406045、98406050、98406055 |  | 钛合金 | 个 | 3163 | 湖南省 | 照片455
骨科植入类 | 广州幸好医疗器械有限公司 | 匈牙利 Mediox Orvosi Muszergyarto Kft | 椎弓根螺钉 | 国械注进20163461900 | 2021-05-15 | 进口 | 无 | 该产品分为胸腰椎钉棒系统、颈椎钉棒系统。其中胸腰椎钉棒系统由连接棒、横连杆装配和椎弓根钉组成；颈椎钉棒系统由颈枕骨螺钉、枕骨固定座、骨勾、连接棒、横连杆装配和椎弓根钉组成。由符合ISO5832-3标准规定的Ti6Al4V钛合金材料制成。表面无着色。非灭菌包装。 | 适用于脊柱后路内固定。 | 6.5x25-55mm（间距5mm） | 98406525、98406530、98406535、98406540、98406545、98406550、98406555、 |  | 钛合金 | 个 | 3163 | 湖南省 | 照片456
骨科植入类 | 广州幸好医疗器械有限公司 | 匈牙利 Mediox Orvosi Muszergyarto Kft | 椎弓根螺钉 | 国械注进20163461900 | 2021-05-15 | 进口 | 无 | 该产品分为胸腰椎钉棒系统、颈椎钉棒系统。其中胸腰椎钉棒系统由连接棒、横连杆装配和椎弓根钉组成；颈椎钉棒系统由颈枕骨螺钉、枕骨固定座、骨勾、连接棒、横连杆装配和椎弓根钉组成。由符合ISO5832-3标准规定的Ti6Al4V钛合金材料制成。表面无着色。非灭菌包装。 | 适用于脊柱后路内固定。 | 7.0x25-65mm（间距5mm） | 98407025、98407030、98407035、98407040、98407045、98407050、98407055、98407060、98407065 |  | 钛合金 | 个 | 3163 | 湖南省 | 照片457
骨科植入类 | 广州幸好医疗器械有限公司 | 匈牙利 Mediox Orvosi Muszergyarto Kft | 椎弓根螺钉 | 国械注进20163461900 | 2021-05-15 | 进口 | 无 | 该产品分为胸腰椎钉棒系统、颈椎钉棒系统。其中胸腰椎钉棒系统由连接棒、横连杆装配和椎弓根钉组成；颈椎钉棒系统由颈枕骨螺钉、枕骨固定座、骨勾、连接棒、横连杆装配和椎弓根钉组成。由符合ISO5832-3标准规定的Ti6Al4V钛合金材料制成。表面无着色。非灭菌包装。 | 适用于脊柱后路内固定。 | 7.5x25-70mm（间距5mm） | 98407525、98407530、98407535、98407540、98407545、98407550、98407555、98407560、98407565、98407570 |  | 钛合金 | 个 | 3163 | 湖南省 | 照片458
骨科植入类 | 广州幸好医疗器械有限公司 | 匈牙利 Mediox Orvosi Muszergyarto Kft | 螺塞 | 国械注进20163461900 | 2021-05-15 | 进口 | 无 | 该产品分为胸腰椎钉棒系统、颈椎钉棒系统。其中胸腰椎钉棒系统由连接棒、横连杆装配和椎弓根钉组成；颈椎钉棒系统由颈枕骨螺钉、枕骨固定座、骨勾、连接棒、横连杆装配和椎弓根钉组成。由符合ISO5832-3标准规定的Ti6Al4V钛合金材料制成。表面无着色。非灭菌包装。 | 适用于脊柱后路内固定。 | 螺纹部分直径6mm | 98420100 |  | 钛合金 | 个 | 2141 | 湖南省 | 照片459
骨科植入类 | 广州幸好医疗器械有限公司 | 匈牙利 Mediox Orvosi Muszergyarto Kft | 螺塞 | 国械注进20163461900 | 2021-05-15 | 进口 | 无 | 该产品分为胸腰椎钉棒系统、颈椎钉棒系统。其中胸腰椎钉棒系统由连接棒、横连杆装配和椎弓根钉组成；颈椎钉棒系统由颈枕骨螺钉、枕骨固定座、骨勾、连接棒、横连杆装配和椎弓根钉组成。由符合ISO5832-3标准规定的Ti6Al4V钛合金材料制成。表面无着色。非灭菌包装。 | 适用于脊柱后路内固定。 | 螺纹部分直径10mm | 98420200 |  | 钛合金 | 个 | 790 | 湖南省 | 照片460
骨科植入类 | 广州幸好医疗器械有限公司 | 匈牙利 Mediox Orvosi Muszergyarto Kft | 螺塞 | 国械注进20163461900 | 2021-05-15 | 进口 | 无 | 该产品分为胸腰椎钉棒系统、颈椎钉棒系统。其中胸腰椎钉棒系统由连接棒、横连杆装配和椎弓根钉组成；颈椎钉棒系统由颈枕骨螺钉、枕骨固定座、骨勾、连接棒、横连杆装配和椎弓根钉组成。由符合ISO5832-3标准规定的Ti6Al4V钛合金材料制成。表面无着色。非灭菌包装。 | 适用于脊柱后路内固定。 | 螺纹部分直径8mm | 98420300 |  | 钛合金 | 个 | 790 | 湖南省 | 照片461
骨科植入类 | 广州幸好医疗器械有限公司 | 匈牙利 Mediox Orvosi Muszergyarto Kft | 螺塞 | 国械注进20163461900 | 2021-05-15 | 进口 | 无 | 该产品分为胸腰椎钉棒系统、颈椎钉棒系统。其中胸腰椎钉棒系统由连接棒、横连杆装配和椎弓根钉组成；颈椎钉棒系统由颈枕骨螺钉、枕骨固定座、骨勾、连接棒、横连杆装配和椎弓根钉组成。由符合ISO5832-3标准规定的Ti6Al4V钛合金材料制成。表面无着色。非灭菌包装。 | 适用于脊柱后路内固定。 | 螺纹部分直径10mm | 98420400 |  | 钛合金 | 个 | 790 | 湖南省 | 照片462
骨科植入类 | 广州幸好医疗器械有限公司 | 匈牙利 Mediox Orvosi Muszergyarto Kft | 螺塞 | 国械注进20163461900 | 2021-05-15 | 进口 | 无 | 该产品分为胸腰椎钉棒系统、颈椎钉棒系统。其中胸腰椎钉棒系统由连接棒、横连杆装配和椎弓根钉组成；颈椎钉棒系统由颈枕骨螺钉、枕骨固定座、骨勾、连接棒、横连杆装配和椎弓根钉组成。由符合ISO5832-3标准规定的Ti6Al4V钛合金材料制成。表面无着色。非灭菌包装。 | 适用于脊柱后路内固定。 | 螺纹部分直径10mm | 98420500 |  | 钛合金 | 个 | 790 | 湖南省 | 照片463
骨科植入类 | 广州幸好医疗器械有限公司 | 匈牙利 Mediox Orvosi Muszergyarto Kft | 螺塞 | 国械注进20163461900 | 2021-05-15 | 进口 | 无 | 该产品分为胸腰椎钉棒系统、颈椎钉棒系统。其中胸腰椎钉棒系统由连接棒、横连杆装配和椎弓根钉组成；颈椎钉棒系统由颈枕骨螺钉、枕骨固定座、骨勾、连接棒、横连杆装配和椎弓根钉组成。由符合ISO5832-3标准规定的Ti6Al4V钛合金材料制成。表面无着色。非灭菌包装。 | 适用于脊柱后路内固定。 | 螺纹部分直径10mm | 98420600 |  | 钛合金 | 个 | 2800 | 湖南省 | 照片464
骨科植入类 | 广州幸好医疗器械有限公司 | 匈牙利 Mediox Orvosi Muszergyarto Kft | 螺塞 | 国械注进20163461900 | 2021-05-15 | 进口 | 无 | 该产品分为胸腰椎钉棒系统、颈椎钉棒系统。其中胸腰椎钉棒系统由连接棒、横连杆装配和椎弓根钉组成；颈椎钉棒系统由颈枕骨螺钉、枕骨固定座、骨勾、连接棒、横连杆装配和椎弓根钉组成。由符合ISO5832-3标准规定的Ti6Al4V钛合金材料制成。表面无着色。非灭菌包装。 | 适用于脊柱后路内固定。 | 螺纹部分直径6mm | 98421100 |  | 钛合金 | 个 | 1714 | 湖南省 | 照片465
骨科植入类 | 广州幸好医疗器械有限公司 | 匈牙利 Mediox Orvosi Muszergyarto Kft | 螺塞 | 国械注进20163461900 | 2021-05-15 | 进口 | 无 | 该产品分为胸腰椎钉棒系统、颈椎钉棒系统。其中胸腰椎钉棒系统由连接棒、横连杆装配和椎弓根钉组成；颈椎钉棒系统由颈枕骨螺钉、枕骨固定座、骨勾、连接棒、横连杆装配和椎弓根钉组成。由符合ISO5832-3标准规定的Ti6Al4V钛合金材料制成。表面无着色。非灭菌包装。 | 适用于脊柱后路内固定。 | 螺纹部分直径6mm | 98421200 |  | 钛合金 | 个 | 790 | 湖南省 | 照片466
骨科植入类 | 广州幸好医疗器械有限公司 | 匈牙利 Mediox Orvosi Muszergyarto Kft | 螺塞 | 国械注进20163461900 | 2021-05-15 | 进口 | 无 | 该产品分为胸腰椎钉棒系统、颈椎钉棒系统。其中胸腰椎钉棒系统由连接棒、横连杆装配和椎弓根钉组成；颈椎钉棒系统由颈枕骨螺钉、枕骨固定座、骨勾、连接棒、横连杆装配和椎弓根钉组成。由符合ISO5832-3标准规定的Ti6Al4V钛合金材料制成。表面无着色。非灭菌包装。 | 适用于脊柱后路内固定。 | 螺纹部分直径6mm | 98421300 |  | 钛合金 | 个 | 790 | 湖南省 | 照片467
骨科植入类 | 广州幸好医疗器械有限公司 | 匈牙利 Mediox Orvosi Muszergyarto Kft | 螺塞 | 国械注进20163461900 | 2021-05-15 | 进口 | 无 | 该产品分为胸腰椎钉棒系统、颈椎钉棒系统。其中胸腰椎钉棒系统由连接棒、横连杆装配和椎弓根钉组成；颈椎钉棒系统由颈枕骨螺钉、枕骨固定座、骨勾、连接棒、横连杆装配和椎弓根钉组成。由符合ISO5832-3标准规定的Ti6Al4V钛合金材料制成。表面无着色。非灭菌包装。 | 适用于脊柱后路内固定。 | 螺纹部分直径8mm | 98421400 |  | 钛合金 | 个 | 790 | 湖南省 | 照片468
骨科植入类 | 广州幸好医疗器械有限公司 | 匈牙利 Mediox Orvosi Muszergyarto Kft | 螺塞 | 国械注进20163461900 | 2021-05-15 | 进口 | 无 | 该产品分为胸腰椎钉棒系统、颈椎钉棒系统。其中胸腰椎钉棒系统由连接棒、横连杆装配和椎弓根钉组成；颈椎钉棒系统由颈枕骨螺钉、枕骨固定座、骨勾、连接棒、横连杆装配和椎弓根钉组成。由符合ISO5832-3标准规定的Ti6Al4V钛合金材料制成。表面无着色。非灭菌包装。 | 适用于脊柱后路内固定。 | 螺纹部分直径10mm | 98421500 |  | 钛合金 | 个 | 2800 | 湖南省 | 照片469
骨科植入类 | 广州幸好医疗器械有限公司 | 匈牙利 Mediox Orvosi Muszergyarto Kft | 螺塞 | 国械注进20163461900 | 2021-05-15 | 进口 | 无 | 该产品分为胸腰椎钉棒系统、颈椎钉棒系统。其中胸腰椎钉棒系统由连接棒、横连杆装配和椎弓根钉组成；颈椎钉棒系统由颈枕骨螺钉、枕骨固定座、骨勾、连接棒、横连杆装配和椎弓根钉组成。由符合ISO5832-3标准规定的Ti6Al4V钛合金材料制成。表面无着色。非灭菌包装。 | 适用于脊柱后路内固定。 | 螺纹部分直径10mm | 98421600 |  | 钛合金 | 个 | 2800 | 湖南省 | 照片470
骨科植入类 | 广州幸好医疗器械有限公司 | 匈牙利 Mediox Orvosi Muszergyarto Kft | 螺塞 | 国械注进20163461900 | 2021-05-15 | 进口 | 无 | 该产品分为胸腰椎钉棒系统、颈椎钉棒系统。其中胸腰椎钉棒系统由连接棒、横连杆装配和椎弓根钉组成；颈椎钉棒系统由颈枕骨螺钉、枕骨固定座、骨勾、连接棒、横连杆装配和椎弓根钉组成。由符合ISO5832-3标准规定的Ti6Al4V钛合金材料制成。表面无着色。非灭菌包装。 | 适用于脊柱后路内固定。 | 螺纹部分直径6mm | 98422100 |  | 钛合金 | 个 | 2240 | 湖南省 | 照片471
骨科植入类 | 广州幸好医疗器械有限公司 | 匈牙利 Mediox Orvosi Muszergyarto Kft | 螺塞 | 国械注进20163461900 | 2021-05-15 | 进口 | 无 | 该产品分为胸腰椎钉棒系统、颈椎钉棒系统。其中胸腰椎钉棒系统由连接棒、横连杆装配和椎弓根钉组成；颈椎钉棒系统由颈枕骨螺钉、枕骨固定座、骨勾、连接棒、横连杆装配和椎弓根钉组成。由符合ISO5832-3标准规定的Ti6Al4V钛合金材料制成。表面无着色。非灭菌包装。 | 适用于脊柱后路内固定。 | 螺纹部分直径6mm | 98422200 |  | 钛合金 | 个 | 2240 | 湖南省 | 照片472
骨科植入类 | 广州幸好医疗器械有限公司 | 匈牙利 Mediox Orvosi Muszergyarto Kft | 螺塞 | 国械注进20163461900 | 2021-05-15 | 进口 | 无 | 该产品分为胸腰椎钉棒系统、颈椎钉棒系统。其中胸腰椎钉棒系统由连接棒、横连杆装配和椎弓根钉组成；颈椎钉棒系统由颈枕骨螺钉、枕骨固定座、骨勾、连接棒、横连杆装配和椎弓根钉组成。由符合ISO5832-3标准规定的Ti6Al4V钛合金材料制成。表面无着色。非灭菌包装。 | 适用于脊柱后路内固定。 | 螺纹部分直径6mm | 98422300 |  | 钛合金 | 个 | 2800 | 湖南省 | 照片473
骨科植入类 | 广州幸好医疗器械有限公司 | 匈牙利 Mediox Orvosi Muszergyarto Kft | 螺塞 | 国械注进20163461900 | 2021-05-15 | 进口 | 无 | 该产品分为胸腰椎钉棒系统、颈椎钉棒系统。其中胸腰椎钉棒系统由连接棒、横连杆装配和椎弓根钉组成；颈椎钉棒系统由颈枕骨螺钉、枕骨固定座、骨勾、连接棒、横连杆装配和椎弓根钉组成。由符合ISO5832-3标准规定的Ti6Al4V钛合金材料制成。表面无着色。非灭菌包装。 | 适用于脊柱后路内固定。 | 螺纹部分直径8mm | 98422400 |  | 钛合金 | 个 | 3200 | 湖南省 | 照片474
骨科植入类 | 广州幸好医疗器械有限公司 | 匈牙利 Mediox Orvosi Muszergyarto Kft | 螺塞 | 国械注进20163461900 | 2021-05-15 | 进口 | 无 | 该产品分为胸腰椎钉棒系统、颈椎钉棒系统。其中胸腰椎钉棒系统由连接棒、横连杆装配和椎弓根钉组成；颈椎钉棒系统由颈枕骨螺钉、枕骨固定座、骨勾、连接棒、横连杆装配和椎弓根钉组成。由符合ISO5832-3标准规定的Ti6Al4V钛合金材料制成。表面无着色。非灭菌包装。 | 适用于脊柱后路内固定。 | 螺纹部分直径8mm | 98422500 |  | 钛合金 | 个 | 3200 | 湖南省 | 照片475
骨科植入类 | 广州幸好医疗器械有限公司 | 匈牙利 Mediox Orvosi Muszergyarto Kft | 螺塞 | 国械注进20163461900 | 2021-05-15 | 进口 | 无 | 该产品分为胸腰椎钉棒系统、颈椎钉棒系统。其中胸腰椎钉棒系统由连接棒、横连杆装配和椎弓根钉组成；颈椎钉棒系统由颈枕骨螺钉、枕骨固定座、骨勾、连接棒、横连杆装配和椎弓根钉组成。由符合ISO5832-3标准规定的Ti6Al4V钛合金材料制成。表面无着色。非灭菌包装。 | 适用于脊柱后路内固定。 | 螺纹部分直径8mm | 98422600 |  | 钛合金 | 个 | 3200 | 湖南省 | 照片476
骨科植入类 | 广州幸好医疗器械有限公司 | 匈牙利 Mediox Orvosi Muszergyarto Kft | 侧方联接器 闭口 | 国械注进20163461900 | 2021-05-15 | 进口 | 无 | 该产品分为胸腰椎钉棒系统、颈椎钉棒系统。其中胸腰椎钉棒系统由连接棒、横连杆装配和椎弓根钉组成；颈椎钉棒系统由颈枕骨螺钉、枕骨固定座、骨勾、连接棒、横连杆装配和椎弓根钉组成。由符合ISO5832-3标准规定的Ti6Al4V钛合金材料制成。表面无着色。非灭菌包装。 | 适用于脊柱后路内固定。 | 3.2mm | 98426001 |  | 钛合金 | 个 | 2120 | 湖南省 | 照片477
骨科植入类 | 广州幸好医疗器械有限公司 | 匈牙利 Mediox Orvosi Muszergyarto Kft | 侧方联接器 闭口 | 国械注进20163461900 | 2021-05-15 | 进口 | 无 | 该产品分为胸腰椎钉棒系统、颈椎钉棒系统。其中胸腰椎钉棒系统由连接棒、横连杆装配和椎弓根钉组成；颈椎钉棒系统由颈枕骨螺钉、枕骨固定座、骨勾、连接棒、横连杆装配和椎弓根钉组成。由符合ISO5832-3标准规定的Ti6Al4V钛合金材料制成。表面无着色。非灭菌包装。 | 适用于脊柱后路内固定。 | 3.5mm | 98426002 |  | 钛合金 | 个 | 2120 | 湖南省 | 照片478
骨科植入类 | 广州幸好医疗器械有限公司 | 匈牙利 Mediox Orvosi Muszergyarto Kft | 侧方联接器 闭口 | 国械注进20163461900 | 2021-05-15 | 进口 | 无 | 该产品分为胸腰椎钉棒系统、颈椎钉棒系统。其中胸腰椎钉棒系统由连接棒、横连杆装配和椎弓根钉组成；颈椎钉棒系统由颈枕骨螺钉、枕骨固定座、骨勾、连接棒、横连杆装配和椎弓根钉组成。由符合ISO5832-3标准规定的Ti6Al4V钛合金材料制成。表面无着色。非灭菌包装。 | 适用于脊柱后路内固定。 | 4.0mm | 98426003 |  | 钛合金 | 个 | 2120 | 湖南省 | 照片479
骨科植入类 | 广州幸好医疗器械有限公司 | 匈牙利 Mediox Orvosi Muszergyarto Kft | 侧方联接器 闭口 | 国械注进20163461900 | 2021-05-15 | 进口 | 无 | 该产品分为胸腰椎钉棒系统、颈椎钉棒系统。其中胸腰椎钉棒系统由连接棒、横连杆装配和椎弓根钉组成；颈椎钉棒系统由颈枕骨螺钉、枕骨固定座、骨勾、连接棒、横连杆装配和椎弓根钉组成。由符合ISO5832-3标准规定的Ti6Al4V钛合金材料制成。表面无着色。非灭菌包装。 | 适用于脊柱后路内固定。 | 4.75mm | 98426004 |  | 钛合金 | 个 | 2120 | 湖南省 | 照片480
骨科植入类 | 广州幸好医疗器械有限公司 | 匈牙利 Mediox Orvosi Muszergyarto Kft | 侧方联接器 闭口 | 国械注进20163461900 | 2021-05-15 | 进口 | 无 | 该产品分为胸腰椎钉棒系统、颈椎钉棒系统。其中胸腰椎钉棒系统由连接棒、横连杆装配和椎弓根钉组成；颈椎钉棒系统由颈枕骨螺钉、枕骨固定座、骨勾、连接棒、横连杆装配和椎弓根钉组成。由符合ISO5832-3标准规定的Ti6Al4V钛合金材料制成。表面无着色。非灭菌包装。 | 适用于脊柱后路内固定。 | 5.5mm | 98426005 |  | 钛合金 | 个 | 2120 | 湖南省 | 照片481
骨科植入类 | 广州幸好医疗器械有限公司 | 匈牙利 Mediox Orvosi Muszergyarto Kft | 侧方联接器 闭口 | 国械注进20163461900 | 2021-05-15 | 进口 | 无 | 该产品分为胸腰椎钉棒系统、颈椎钉棒系统。其中胸腰椎钉棒系统由连接棒、横连杆装配和椎弓根钉组成；颈椎钉棒系统由颈枕骨螺钉、枕骨固定座、骨勾、连接棒、横连杆装配和椎弓根钉组成。由符合ISO5832-3标准规定的Ti6Al4V钛合金材料制成。表面无着色。非灭菌包装。 | 适用于脊柱后路内固定。 | 6.0mm | 98426006 |  | 钛合金 | 个 | 2120 | 湖南省 | 照片482
骨科植入类 | 广州幸好医疗器械有限公司 | 匈牙利 Mediox Orvosi Muszergyarto Kft | 侧方联接器 | 国械注进20163461900 | 2021-05-15 | 进口 | 无 | 该产品分为胸腰椎钉棒系统、颈椎钉棒系统。其中胸腰椎钉棒系统由连接棒、横连杆装配和椎弓根钉组成；颈椎钉棒系统由颈枕骨螺钉、枕骨固定座、骨勾、连接棒、横连杆装配和椎弓根钉组成。由符合ISO5832-3标准规定的Ti6Al4V钛合金材料制成。表面无着色。非灭菌包装。 | 适用于脊柱后路内固定。 | 3.2mm | 98426011 |  | 钛合金 | 个 | 10275.2 | 湖南省 | 照片483
骨科植入类 | 广州幸好医疗器械有限公司 | 匈牙利 Mediox Orvosi Muszergyarto Kft | 侧方联接器 | 国械注进20163461900 | 2021-05-15 | 进口 | 无 | 该产品分为胸腰椎钉棒系统、颈椎钉棒系统。其中胸腰椎钉棒系统由连接棒、横连杆装配和椎弓根钉组成；颈椎钉棒系统由颈枕骨螺钉、枕骨固定座、骨勾、连接棒、横连杆装配和椎弓根钉组成。由符合ISO5832-3标准规定的Ti6Al4V钛合金材料制成。表面无着色。非灭菌包装。 | 适用于脊柱后路内固定。 | 3.5mm | 98426012 |  | 钛合金 | 个 | 10275.2 | 湖南省 | 照片484
骨科植入类 | 广州幸好医疗器械有限公司 | 匈牙利 Mediox Orvosi Muszergyarto Kft | 侧方联接器 | 国械注进20163461900 | 2021-05-15 | 进口 | 无 | 该产品分为胸腰椎钉棒系统、颈椎钉棒系统。其中胸腰椎钉棒系统由连接棒、横连杆装配和椎弓根钉组成；颈椎钉棒系统由颈枕骨螺钉、枕骨固定座、骨勾、连接棒、横连杆装配和椎弓根钉组成。由符合ISO5832-3标准规定的Ti6Al4V钛合金材料制成。表面无着色。非灭菌包装。 | 适用于脊柱后路内固定。 | 4.0mm | 98426013 |  | 钛合金 | 个 | 6273 | 湖南省 | 照片485
骨科植入类 | 广州幸好医疗器械有限公司 | 匈牙利 Mediox Orvosi Muszergyarto Kft | 侧方联接器 | 国械注进20163461900 | 2021-05-15 | 进口 | 无 | 该产品分为胸腰椎钉棒系统、颈椎钉棒系统。其中胸腰椎钉棒系统由连接棒、横连杆装配和椎弓根钉组成；颈椎钉棒系统由颈枕骨螺钉、枕骨固定座、骨勾、连接棒、横连杆装配和椎弓根钉组成。由符合ISO5832-3标准规定的Ti6Al4V钛合金材料制成。表面无着色。非灭菌包装。 | 适用于脊柱后路内固定。 | 4.75mm | 98426014 |  | 钛合金 | 个 | 6273 | 湖南省 | 照片486
骨科植入类 | 广州幸好医疗器械有限公司 | 匈牙利 Mediox Orvosi Muszergyarto Kft | 侧方联接器 | 国械注进20163461900 | 2021-05-15 | 进口 | 无 | 该产品分为胸腰椎钉棒系统、颈椎钉棒系统。其中胸腰椎钉棒系统由连接棒、横连杆装配和椎弓根钉组成；颈椎钉棒系统由颈枕骨螺钉、枕骨固定座、骨勾、连接棒、横连杆装配和椎弓根钉组成。由符合ISO5832-3标准规定的Ti6Al4V钛合金材料制成。表面无着色。非灭菌包装。 | 适用于脊柱后路内固定。 | 5.5mm | 98426015 |  | 钛合金 | 个 | 6273 | 湖南省 | 照片487
骨科植入类 | 广州幸好医疗器械有限公司 | 匈牙利 Mediox Orvosi Muszergyarto Kft | 侧方联接器 | 国械注进20163461900 | 2021-05-15 | 进口 | 无 | 该产品分为胸腰椎钉棒系统、颈椎钉棒系统。其中胸腰椎钉棒系统由连接棒、横连杆装配和椎弓根钉组成；颈椎钉棒系统由颈枕骨螺钉、枕骨固定座、骨勾、连接棒、横连杆装配和椎弓根钉组成。由符合ISO5832-3标准规定的Ti6Al4V钛合金材料制成。表面无着色。非灭菌包装。 | 适用于脊柱后路内固定。 | 6.0mm | 98426016 |  | 钛合金 | 个 | 5390 | 湖南省 | 照片488
骨科植入类 | 广州幸好医疗器械有限公司 | 匈牙利 Mediox Orvosi Muszergyarto Kft | 长多米诺连接头 | 国械注进20163461900 | 2021-05-15 | 进口 | 无 | 该产品分为胸腰椎钉棒系统、颈椎钉棒系统。其中胸腰椎钉棒系统由连接棒、横连杆装配和椎弓根钉组成；颈椎钉棒系统由颈枕骨螺钉、枕骨固定座、骨勾、连接棒、横连杆装配和椎弓根钉组成。由符合ISO5832-3标准规定的Ti6Al4V钛合金材料制成。表面无着色。非灭菌包装。 | 适用于脊柱后路内固定。 | 5.5/5.5 | 98440008 |  | 钛合金 | 个 | 5000 | 湖南省 | 照片489
骨科植入类 | 广州幸好医疗器械有限公司 | 匈牙利 Mediox Orvosi Muszergyarto Kft | 长多米诺连接头 | 国械注进20163461900 | 2021-05-15 | 进口 | 无 | 该产品分为胸腰椎钉棒系统、颈椎钉棒系统。其中胸腰椎钉棒系统由连接棒、横连杆装配和椎弓根钉组成；颈椎钉棒系统由颈枕骨螺钉、枕骨固定座、骨勾、连接棒、横连杆装配和椎弓根钉组成。由符合ISO5832-3标准规定的Ti6Al4V钛合金材料制成。表面无着色。非灭菌包装。 | 适用于脊柱后路内固定。 | Square6.0/6.0 | 98440010 |  | 钛合金 | 个 | 4853 | 湖南省 | 照片490
骨科植入类 | 广州幸好医疗器械有限公司 | 匈牙利 Mediox Orvosi Muszergyarto Kft | 多米诺连接头 | 国械注进20163461900 | 2021-05-15 | 进口 | 无 | 该产品分为胸腰椎钉棒系统、颈椎钉棒系统。其中胸腰椎钉棒系统由连接棒、横连杆装配和椎弓根钉组成；颈椎钉棒系统由颈枕骨螺钉、枕骨固定座、骨勾、连接棒、横连杆装配和椎弓根钉组成。由符合ISO5832-3标准规定的Ti6Al4V钛合金材料制成。表面无着色。非灭菌包装。 | 适用于脊柱后路内固定。 | 3.2/4.75 | 98440802 |  | 钛合金 | 个 | 8300 | 湖南省 | 照片491
骨科植入类 | 广州幸好医疗器械有限公司 | 匈牙利 Mediox Orvosi Muszergyarto Kft | 多米诺连接头 | 国械注进20163461900 | 2021-05-15 | 进口 | 无 | 该产品分为胸腰椎钉棒系统、颈椎钉棒系统。其中胸腰椎钉棒系统由连接棒、横连杆装配和椎弓根钉组成；颈椎钉棒系统由颈枕骨螺钉、枕骨固定座、骨勾、连接棒、横连杆装配和椎弓根钉组成。由符合ISO5832-3标准规定的Ti6Al4V钛合金材料制成。表面无着色。非灭菌包装。 | 适用于脊柱后路内固定。 | 5.5/3.2 | 98440803 |  | 钛合金 | 个 | 8300 | 湖南省 | 照片492
骨科植入类 | 广州幸好医疗器械有限公司 | 匈牙利 Mediox Orvosi Muszergyarto Kft | 多米诺连接头 | 国械注进20163461900 | 2021-05-15 | 进口 | 无 | 该产品分为胸腰椎钉棒系统、颈椎钉棒系统。其中胸腰椎钉棒系统由连接棒、横连杆装配和椎弓根钉组成；颈椎钉棒系统由颈枕骨螺钉、枕骨固定座、骨勾、连接棒、横连杆装配和椎弓根钉组成。由符合ISO5832-3标准规定的Ti6Al4V钛合金材料制成。表面无着色。非灭菌包装。 | 适用于脊柱后路内固定。 | 5.5/5.5 | 98440808 |  | 钛合金 | 个 | 5000 | 湖南省 | 照片493
骨科植入类 | 广州幸好医疗器械有限公司 | 匈牙利 Mediox Orvosi Muszergyarto Kft | 多米诺连接头 | 国械注进20163461900 | 2021-05-15 | 进口 | 无 | 该产品分为胸腰椎钉棒系统、颈椎钉棒系统。其中胸腰椎钉棒系统由连接棒、横连杆装配和椎弓根钉组成；颈椎钉棒系统由颈枕骨螺钉、枕骨固定座、骨勾、连接棒、横连杆装配和椎弓根钉组成。由符合ISO5832-3标准规定的Ti6Al4V钛合金材料制成。表面无着色。非灭菌包装。 | 适用于脊柱后路内固定。 | Straight6.0/6.0 | 98440810 |  | 钛合金 | 个 | 5000 | 湖南省 | 照片494
骨科植入类 | 广州幸好医疗器械有限公司 | 匈牙利 Mediox Orvosi Muszergyarto Kft | 骨钩 | 国械注进20163461900 | 2021-05-15 | 进口 | 无 | 该产品分为胸腰椎钉棒系统、颈椎钉棒系统。其中胸腰椎钉棒系统由连接棒、横连杆装配和椎弓根钉组成；颈椎钉棒系统由颈枕骨螺钉、枕骨固定座、骨勾、连接棒、横连杆装配和椎弓根钉组成。由符合ISO5832-3标准规定的Ti6Al4V钛合金材料制成。表面无着色。非灭菌包装。 | 适用于脊柱后路内固定。 | Large6.0、Medium6.0、Small6.0 | 98460001、98460002、98460003 |  | 钛合金 | 个 | 792 | 湖南省 | 照片495
骨科植入类 | 广州幸好医疗器械有限公司 | 匈牙利 Mediox Orvosi Muszergyarto Kft | 骨钩 | 国械注进20163461900 | 2021-05-15 | 进口 | 无 | 该产品分为胸腰椎钉棒系统、颈椎钉棒系统。其中胸腰椎钉棒系统由连接棒、横连杆装配和椎弓根钉组成；颈椎钉棒系统由颈枕骨螺钉、枕骨固定座、骨勾、连接棒、横连杆装配和椎弓根钉组成。由符合ISO5832-3标准规定的Ti6Al4V钛合金材料制成。表面无着色。非灭菌包装。 | 适用于脊柱后路内固定。 | Large5.5、Medium5.5、Small5.5 | 98460004、98460005、98460006 |  | 钛合金 | 个 | 1088 | 湖南省 | 照片496
骨科植入类 | 广州幸好医疗器械有限公司 | 匈牙利 Mediox Orvosi Muszergyarto Kft | 骨钩 | 国械注进20163461900 | 2021-05-15 | 进口 | 无 | 该产品分为胸腰椎钉棒系统、颈椎钉棒系统。其中胸腰椎钉棒系统由连接棒、横连杆装配和椎弓根钉组成；颈椎钉棒系统由颈枕骨螺钉、枕骨固定座、骨勾、连接棒、横连杆装配和椎弓根钉组成。由符合ISO5832-3标准规定的Ti6Al4V钛合金材料制成。表面无着色。非灭菌包装。 | 适用于脊柱后路内固定。 | 3.2mm | 98461001、98461002、98461003 |  | 钛合金 | 个 | 3517 | 湖南省 | 照片497
骨科植入类 | 广州幸好医疗器械有限公司 | 匈牙利 Mediox Orvosi Muszergyarto Kft | 骨钩 | 国械注进20163461900 | 2021-05-15 | 进口 | 无 | 该产品分为胸腰椎钉棒系统、颈椎钉棒系统。其中胸腰椎钉棒系统由连接棒、横连杆装配和椎弓根钉组成；颈椎钉棒系统由颈枕骨螺钉、枕骨固定座、骨勾、连接棒、横连杆装配和椎弓根钉组成。由符合ISO5832-3标准规定的Ti6Al4V钛合金材料制成。表面无着色。非灭菌包装。 | 适用于脊柱后路内固定。 | Left5.5、Right5.5 | 98461004、98461007 |  | 钛合金 | 个 | 1088 | 湖南省 | 照片498
骨科植入类 | 广州幸好医疗器械有限公司 | 匈牙利 Mediox Orvosi Muszergyarto Kft | 骨钩 | 国械注进20163461900 | 2021-05-15 | 进口 | 无 | 该产品分为胸腰椎钉棒系统、颈椎钉棒系统。其中胸腰椎钉棒系统由连接棒、横连杆装配和椎弓根钉组成；颈椎钉棒系统由颈枕骨螺钉、枕骨固定座、骨勾、连接棒、横连杆装配和椎弓根钉组成。由符合ISO5832-3标准规定的Ti6Al4V钛合金材料制成。表面无着色。非灭菌包装。 | 适用于脊柱后路内固定。 | 3.2mm | 98461006 |  | 钛合金 | 个 | 3517 | 湖南省 | 照片499
骨科植入类 | 广州幸好医疗器械有限公司 | 匈牙利 Mediox Orvosi Muszergyarto Kft | 骨钩 | 国械注进20163461900 | 2021-05-15 | 进口 | 无 | 该产品分为胸腰椎钉棒系统、颈椎钉棒系统。其中胸腰椎钉棒系统由连接棒、横连杆装配和椎弓根钉组成；颈椎钉棒系统由颈枕骨螺钉、枕骨固定座、骨勾、连接棒、横连杆装配和椎弓根钉组成。由符合ISO5832-3标准规定的Ti6Al4V钛合金材料制成。表面无着色。非灭菌包装。 | 适用于脊柱后路内固定。 | Left6.0、Right6.0 | 98461008、98461009 |  | 钛合金 | 个 | 792 | 湖南省 | 照片500
骨科植入类 | 广州幸好医疗器械有限公司 | 匈牙利 Mediox Orvosi Muszergyarto Kft | 骨钩 | 国械注进20163461900 | 2021-05-15 | 进口 | 无 | 该产品分为胸腰椎钉棒系统、颈椎钉棒系统。其中胸腰椎钉棒系统由连接棒、横连杆装配和椎弓根钉组成；颈椎钉棒系统由颈枕骨螺钉、枕骨固定座、骨勾、连接棒、横连杆装配和椎弓根钉组成。由符合ISO5832-3标准规定的Ti6Al4V钛合金材料制成。表面无着色。非灭菌包装。 | 适用于脊柱后路内固定。 | Large5.5、Medium5.5、Small5.5 | 98461010、98461013、98461016 |  | 钛合金 | 个 | 1088 | 湖南省 | 照片501
骨科植入类 | 广州幸好医疗器械有限公司 | 匈牙利 Mediox Orvosi Muszergyarto Kft | 骨钩 | 国械注进20163461900 | 2021-05-15 | 进口 | 无 | 该产品分为胸腰椎钉棒系统、颈椎钉棒系统。其中胸腰椎钉棒系统由连接棒、横连杆装配和椎弓根钉组成；颈椎钉棒系统由颈枕骨螺钉、枕骨固定座、骨勾、连接棒、横连杆装配和椎弓根钉组成。由符合ISO5832-3标准规定的Ti6Al4V钛合金材料制成。表面无着色。非灭菌包装。 | 适用于脊柱后路内固定。 | 3.2mm | 98461011 |  | 钛合金 | 个 | 3517 | 湖南省 | 照片502
骨科植入类 | 广州幸好医疗器械有限公司 | 匈牙利 Mediox Orvosi Muszergyarto Kft | 骨钩 | 国械注进20163461900 | 2021-05-15 | 进口 | 无 | 该产品分为胸腰椎钉棒系统、颈椎钉棒系统。其中胸腰椎钉棒系统由连接棒、横连杆装配和椎弓根钉组成；颈椎钉棒系统由颈枕骨螺钉、枕骨固定座、骨勾、连接棒、横连杆装配和椎弓根钉组成。由符合ISO5832-3标准规定的Ti6Al4V钛合金材料制成。表面无着色。非灭菌包装。 | 适用于脊柱后路内固定。 | Large6.0、Medium6.0、Small6.0 | 98461012、98461016、98461018 |  | 钛合金 | 个 | 792 | 湖南省 | 照片503
骨科植入类 | 广州幸好医疗器械有限公司 | 匈牙利 Mediox Orvosi Muszergyarto Kft | 骨钩 | 国械注进20163461900 | 2021-05-15 | 进口 | 无 | 该产品分为胸腰椎钉棒系统、颈椎钉棒系统。其中胸腰椎钉棒系统由连接棒、横连杆装配和椎弓根钉组成；颈椎钉棒系统由颈枕骨螺钉、枕骨固定座、骨勾、连接棒、横连杆装配和椎弓根钉组成。由符合ISO5832-3标准规定的Ti6Al4V钛合金材料制成。表面无着色。非灭菌包装。 | 适用于脊柱后路内固定。 | 3.2mm | 98461014 |  | 钛合金 | 个 | 3517 | 湖南省 | 照片504
骨科植入类 | 广州幸好医疗器械有限公司 | 匈牙利 Mediox Orvosi Muszergyarto Kft | 骨钩 | 国械注进20163461900 | 2021-05-15 | 进口 | 无 | 该产品分为胸腰椎钉棒系统、颈椎钉棒系统。其中胸腰椎钉棒系统由连接棒、横连杆装配和椎弓根钉组成；颈椎钉棒系统由颈枕骨螺钉、枕骨固定座、骨勾、连接棒、横连杆装配和椎弓根钉组成。由符合ISO5832-3标准规定的Ti6Al4V钛合金材料制成。表面无着色。非灭菌包装。 | 适用于脊柱后路内固定。 | 5.5mm | 98461017 |  | 钛合金 | 个 | 3900 | 湖南省 | 照片505
骨科植入类 | 广州幸好医疗器械有限公司 | 匈牙利 Mediox Orvosi Muszergyarto Kft | 骨钩 | 国械注进20163461900 | 2021-05-15 | 进口 | 无 | 该产品分为胸腰椎钉棒系统、颈椎钉棒系统。其中胸腰椎钉棒系统由连接棒、横连杆装配和椎弓根钉组成；颈椎钉棒系统由颈枕骨螺钉、枕骨固定座、骨勾、连接棒、横连杆装配和椎弓根钉组成。由符合ISO5832-3标准规定的Ti6Al4V钛合金材料制成。表面无着色。非灭菌包装。 | 适用于脊柱后路内固定。 | Medium5.5 | 98461019 |  | 钛合金 | 个 | 1088 | 湖南省 | 照片506
骨科植入类 | 广州幸好医疗器械有限公司 | 匈牙利 Mediox Orvosi Muszergyarto Kft | 骨钩 | 国械注进20163461900 | 2021-05-15 | 进口 | 无 | 该产品分为胸腰椎钉棒系统、颈椎钉棒系统。其中胸腰椎钉棒系统由连接棒、横连杆装配和椎弓根钉组成；颈椎钉棒系统由颈枕骨螺钉、枕骨固定座、骨勾、连接棒、横连杆装配和椎弓根钉组成。由符合ISO5832-3标准规定的Ti6Al4V钛合金材料制成。表面无着色。非灭菌包装。 | 适用于脊柱后路内固定。 | 3.2mm | 98461020 |  | 钛合金 | 个 | 3517 | 湖南省 | 照片507
骨科植入类 | 广州幸好医疗器械有限公司 | 匈牙利 Mediox Orvosi Muszergyarto Kft | 骨钩 | 国械注进20163461900 | 2021-05-15 | 进口 | 无 | 该产品分为胸腰椎钉棒系统、颈椎钉棒系统。其中胸腰椎钉棒系统由连接棒、横连杆装配和椎弓根钉组成；颈椎钉棒系统由颈枕骨螺钉、枕骨固定座、骨勾、连接棒、横连杆装配和椎弓根钉组成。由符合ISO5832-3标准规定的Ti6Al4V钛合金材料制成。表面无着色。非灭菌包装。 | 适用于脊柱后路内固定。 | 6.0mm | 98461021 |  | 钛合金 | 个 | 3900 | 湖南省 | 照片508
骨科植入类 | 广州幸好医疗器械有限公司 | 匈牙利 Mediox Orvosi Muszergyarto Kft | 骨钩 | 国械注进20163461900 | 2021-05-15 | 进口 | 无 | 该产品分为胸腰椎钉棒系统、颈椎钉棒系统。其中胸腰椎钉棒系统由连接棒、横连杆装配和椎弓根钉组成；颈椎钉棒系统由颈枕骨螺钉、枕骨固定座、骨勾、连接棒、横连杆装配和椎弓根钉组成。由符合ISO5832-3标准规定的Ti6Al4V钛合金材料制成。表面无着色。非灭菌包装。 | 适用于脊柱后路内固定。 | Medium5.5 | 98461022 |  | 钛合金 | 个 | 1088 | 湖南省 | 照片509
骨科植入类 | 广州幸好医疗器械有限公司 | 匈牙利 Mediox Orvosi Muszergyarto Kft | 骨钩 | 国械注进20163461900 | 2021-05-15 | 进口 | 无 | 该产品分为胸腰椎钉棒系统、颈椎钉棒系统。其中胸腰椎钉棒系统由连接棒、横连杆装配和椎弓根钉组成；颈椎钉棒系统由颈枕骨螺钉、枕骨固定座、骨勾、连接棒、横连杆装配和椎弓根钉组成。由符合ISO5832-3标准规定的Ti6Al4V钛合金材料制成。表面无着色。非灭菌包装。 | 适用于脊柱后路内固定。 | 3.2mm | 98461023 |  | 钛合金 | 个 | 3517 | 湖南省 | 照片510
骨科植入类 | 广州幸好医疗器械有限公司 | 匈牙利 Mediox Orvosi Muszergyarto Kft | 骨钩 | 国械注进20163461900 | 2021-05-15 | 进口 | 无 | 该产品分为胸腰椎钉棒系统、颈椎钉棒系统。其中胸腰椎钉棒系统由连接棒、横连杆装配和椎弓根钉组成；颈椎钉棒系统由颈枕骨螺钉、枕骨固定座、骨勾、连接棒、横连杆装配和椎弓根钉组成。由符合ISO5832-3标准规定的Ti6Al4V钛合金材料制成。表面无着色。非灭菌包装。 | 适用于脊柱后路内固定。 | 4.75mm | 98466001、98466002、98466003 |  | 钛合金 | 个 | 5390 | 湖南省 | 照片511
骨科植入类 | 广州幸好医疗器械有限公司 | 匈牙利 Mediox Orvosi Muszergyarto Kft | 骨钩 | 国械注进20163461900 | 2021-05-15 | 进口 | 无 | 该产品分为胸腰椎钉棒系统、颈椎钉棒系统。其中胸腰椎钉棒系统由连接棒、横连杆装配和椎弓根钉组成；颈椎钉棒系统由颈枕骨螺钉、枕骨固定座、骨勾、连接棒、横连杆装配和椎弓根钉组成。由符合ISO5832-3标准规定的Ti6Al4V钛合金材料制成。表面无着色。非灭菌包装。 | 适用于脊柱后路内固定。 | 3.2*4.5mm、3.2*6.0mm | 98468001、98468002 |  | 钛合金 | 个 | 3517 | 湖南省 | 照片512
骨科植入类 | 广州幸好医疗器械有限公司 | 匈牙利 Mediox Orvosi Muszergyarto Kft | 连接杆 | 国械注进20163461900 | 2021-05-15 | 进口 | 无 | 该产品分为胸腰椎钉棒系统、颈椎钉棒系统。其中胸腰椎钉棒系统由连接棒、横连杆装配和椎弓根钉组成；颈椎钉棒系统由颈枕骨螺钉、枕骨固定座、骨勾、连接棒、横连杆装配和椎弓根钉组成。由符合ISO5832-3标准规定的Ti6Al4V钛合金材料制成。表面无着色。非灭菌包装。 | 适用于脊柱后路内固定。 | 40-70mm（间隔5mm） | 98471040-98471070 |  | 钛合金 | 个 | 8750 | 湖南省 | 照片513
骨科植入类 | 广州幸好医疗器械有限公司 | 匈牙利 Mediox Orvosi Muszergyarto Kft | 横联杆装配 | 国械注进20163461900 | 2021-05-15 | 进口 | 无 | 该产品分为胸腰椎钉棒系统、颈椎钉棒系统。其中胸腰椎钉棒系统由连接棒、横连杆装配和椎弓根钉组成；颈椎钉棒系统由颈枕骨螺钉、枕骨固定座、骨勾、连接棒、横连杆装配和椎弓根钉组成。由符合ISO5832-3标准规定的Ti6Al4V钛合金材料制成。表面无着色。非灭菌包装。 | 适用于脊柱后路内固定。 | 6.0x28-48mm | 98482002 |  | 钛合金 | 个 | 1323 | 湖南省 | 照片514
骨科植入类 | 广州幸好医疗器械有限公司 | 匈牙利 Mediox Orvosi Muszergyarto Kft | 横联杆装配 | 国械注进20163461900 | 2021-05-15 | 进口 | 无 | 该产品分为胸腰椎钉棒系统、颈椎钉棒系统。其中胸腰椎钉棒系统由连接棒、横连杆装配和椎弓根钉组成；颈椎钉棒系统由颈枕骨螺钉、枕骨固定座、骨勾、连接棒、横连杆装配和椎弓根钉组成。由符合ISO5832-3标准规定的Ti6Al4V钛合金材料制成。表面无着色。非灭菌包装。 | 适用于脊柱后路内固定。 | 6.0x48-68mm | 98482003 |  | 钛合金 | 个 | 1323 | 湖南省 | 照片515
骨科植入类 | 广州幸好医疗器械有限公司 | 匈牙利 Mediox Orvosi Muszergyarto Kft | 横联杆装配 | 国械注进20163461900 | 2021-05-15 | 进口 | 无 | 该产品分为胸腰椎钉棒系统、颈椎钉棒系统。其中胸腰椎钉棒系统由连接棒、横连杆装配和椎弓根钉组成；颈椎钉棒系统由颈枕骨螺钉、枕骨固定座、骨勾、连接棒、横连杆装配和椎弓根钉组成。由符合ISO5832-3标准规定的Ti6Al4V钛合金材料制成。表面无着色。非灭菌包装。 | 适用于脊柱后路内固定。 | 6.0x68-88mm | 98482004 |  | 钛合金 | 个 | 1323 | 湖南省 | 照片516
骨科植入类 | 广州幸好医疗器械有限公司 | 匈牙利 Mediox Orvosi Muszergyarto Kft | 横联杆装配 | 国械注进20163461900 | 2021-05-15 | 进口 | 无 | 该产品分为胸腰椎钉棒系统、颈椎钉棒系统。其中胸腰椎钉棒系统由连接棒、横连杆装配和椎弓根钉组成；颈椎钉棒系统由颈枕骨螺钉、枕骨固定座、骨勾、连接棒、横连杆装配和椎弓根钉组成。由符合ISO5832-3标准规定的Ti6Al4V钛合金材料制成。表面无着色。非灭菌包装。 | 适用于脊柱后路内固定。 | 32-40mm、42-48mm、50-65mm | 98483002、98483003、98483004 |  | 钛合金 | 个 | 3571 | 湖南省 | 照片517
骨科植入类 | 广州幸好医疗器械有限公司 | 匈牙利 Mediox Orvosi Muszergyarto Kft | 横联杆装配 | 国械注进20163461900 | 2021-05-15 | 进口 | 无 | 该产品分为胸腰椎钉棒系统、颈椎钉棒系统。其中胸腰椎钉棒系统由连接棒、横连杆装配和椎弓根钉组成；颈椎钉棒系统由颈枕骨螺钉、枕骨固定座、骨勾、连接棒、横连杆装配和椎弓根钉组成。由符合ISO5832-3标准规定的Ti6Al4V钛合金材料制成。表面无着色。非灭菌包装。 | 适用于脊柱后路内固定。 | L=22mm、24mm、26mm、30mm | 98483022-98483030 |  | 钛合金 | 个 | 4571 | 湖南省 | 照片518
骨科植入类 | 广州幸好医疗器械有限公司 | 匈牙利 Mediox Orvosi Muszergyarto Kft | 横联杆装配 | 国械注进20163461900 | 2021-05-15 | 进口 | 无 | 该产品分为胸腰椎钉棒系统、颈椎钉棒系统。其中胸腰椎钉棒系统由连接棒、横连杆装配和椎弓根钉组成；颈椎钉棒系统由颈枕骨螺钉、枕骨固定座、骨勾、连接棒、横连杆装配和椎弓根钉组成。由符合ISO5832-3标准规定的Ti6Al4V钛合金材料制成。表面无着色。非灭菌包装。 | 适用于脊柱后路内固定。 | 6.0x40-60mm（间距5mm）、60-100mm（间距10mm） | 98483028-98483080 |  | 钛合金 | 个 | 11923.5 | 湖南省 | 照片519
骨科植入类 | 广州幸好医疗器械有限公司 | 匈牙利 Mediox Orvosi Muszergyarto Kft | 横联杆装配 | 国械注进20163461900 | 2021-05-15 | 进口 | 无 | 该产品分为胸腰椎钉棒系统、颈椎钉棒系统。其中胸腰椎钉棒系统由连接棒、横连杆装配和椎弓根钉组成；颈椎钉棒系统由颈枕骨螺钉、枕骨固定座、骨勾、连接棒、横连杆装配和椎弓根钉组成。由符合ISO5832-3标准规定的Ti6Al4V钛合金材料制成。表面无着色。非灭菌包装。 | 适用于脊柱后路内固定。 | 3.2x25-30mm、3.2x30-40mm、3.2x40-60mm、3.2x56-76mm | 98484001-98484004 |  | 钛合金 | 个 | 3200 | 湖南省 | 照片520
骨科植入类 | 广州幸好医疗器械有限公司 | 匈牙利 Mediox Orvosi Muszergyarto Kft | 横联杆装配 | 国械注进20163461900 | 2021-05-15 | 进口 | 无 | 该产品分为胸腰椎钉棒系统、颈椎钉棒系统。其中胸腰椎钉棒系统由连接棒、横连杆装配和椎弓根钉组成；颈椎钉棒系统由颈枕骨螺钉、枕骨固定座、骨勾、连接棒、横连杆装配和椎弓根钉组成。由符合ISO5832-3标准规定的Ti6Al4V钛合金材料制成。表面无着色。非灭菌包装。 | 适用于脊柱后路内固定。 | 4.75x70mm | 98485002 |  | 钛合金 | 个 | 5390 | 湖南省 | 照片521
骨科植入类 | 广州幸好医疗器械有限公司 | 匈牙利 Mediox Orvosi Muszergyarto Kft | 横联杆装配 | 国械注进20163461900 | 2021-05-15 | 进口 | 无 | 该产品分为胸腰椎钉棒系统、颈椎钉棒系统。其中胸腰椎钉棒系统由连接棒、横连杆装配和椎弓根钉组成；颈椎钉棒系统由颈枕骨螺钉、枕骨固定座、骨勾、连接棒、横连杆装配和椎弓根钉组成。由符合ISO5832-3标准规定的Ti6Al4V钛合金材料制成。表面无着色。非灭菌包装。 | 适用于脊柱后路内固定。 | 5.5x15-75mm（间距3mm） | 98487001-98487013 |  | 钛合金 | 个 | 1323 | 湖南省 | 照片522
骨科植入类 | 广州幸好医疗器械有限公司 | 匈牙利 Mediox Orvosi Muszergyarto Kft | 横联杆装配 | 国械注进20163461900 | 2021-05-15 | 进口 | 无 | 该产品分为胸腰椎钉棒系统、颈椎钉棒系统。其中胸腰椎钉棒系统由连接棒、横连杆装配和椎弓根钉组成；颈椎钉棒系统由颈枕骨螺钉、枕骨固定座、骨勾、连接棒、横连杆装配和椎弓根钉组成。由符合ISO5832-3标准规定的Ti6Al4V钛合金材料制成。表面无着色。非灭菌包装。 | 适用于脊柱后路内固定。 | 5.5x10-19mm（间距1mm） | 98488010-98488019 |  | 钛合金 | 个 | 6567 | 湖南省 | 照片523
骨科植入类 | 广州幸好医疗器械有限公司 | 匈牙利 Mediox Orvosi Muszergyarto Kft | 横联杆装配 | 国械注进20163461900 | 2021-05-15 | 进口 | 无 | 该产品分为胸腰椎钉棒系统、颈椎钉棒系统。其中胸腰椎钉棒系统由连接棒、横连杆装配和椎弓根钉组成；颈椎钉棒系统由颈枕骨螺钉、枕骨固定座、骨勾、连接棒、横连杆装配和椎弓根钉组成。由符合ISO5832-3标准规定的Ti6Al4V钛合金材料制成。表面无着色。非灭菌包装。 | 适用于脊柱后路内固定。 | L=20-24mm（间隔2mm） | 98488020、98488022、98488024 |  | 钛合金 | 个 | 2567 | 湖南省 | 照片524
骨科植入类 | 广州幸好医疗器械有限公司 | 匈牙利 Mediox Orvosi Muszergyarto Kft | 骶髂螺钉 | 国械注进20163461900 | 2021-05-15 | 进口 | 无 | 该产品分为胸腰椎钉棒系统、颈椎钉棒系统。其中胸腰椎钉棒系统由连接棒、横连杆装配和椎弓根钉组成；颈椎钉棒系统由颈枕骨螺钉、枕骨固定座、骨勾、连接棒、横连杆装配和椎弓根钉组成。由符合ISO5832-3标准规定的Ti6Al4V钛合金材料制成。表面无着色。非灭菌包装。 | 适用于脊柱后路内固定。 | 7.0x35-50mm（间距5mm） | 98570035、98570040、98570045、98570050 |  | 钛合金 | 个 | 8858 | 湖南省 | 照片525
骨科植入类 | 广州幸好医疗器械有限公司 | 匈牙利 Mediox Orvosi Muszergyarto Kft | 骶髂螺钉 | 国械注进20163461900 | 2021-05-15 | 进口 | 无 | 该产品分为胸腰椎钉棒系统、颈椎钉棒系统。其中胸腰椎钉棒系统由连接棒、横连杆装配和椎弓根钉组成；颈椎钉棒系统由颈枕骨螺钉、枕骨固定座、骨勾、连接棒、横连杆装配和椎弓根钉组成。由符合ISO5832-3标准规定的Ti6Al4V钛合金材料制成。表面无着色。非灭菌包装。 | 适用于脊柱后路内固定。 | 7.0x55-80mm（间距5mm） | 98570055、98570060、98570065、98570070、98570075、98570080 |  | 钛合金 | 个 | 12521 | 湖南省 | 照片526
骨科植入类 | 广州幸好医疗器械有限公司 | 匈牙利 Mediox Orvosi Muszergyarto Kft | 骶髂螺钉 | 国械注进20163461900 | 2021-05-15 | 进口 | 无 | 该产品分为胸腰椎钉棒系统、颈椎钉棒系统。其中胸腰椎钉棒系统由连接棒、横连杆装配和椎弓根钉组成；颈椎钉棒系统由颈枕骨螺钉、枕骨固定座、骨勾、连接棒、横连杆装配和椎弓根钉组成。由符合ISO5832-3标准规定的Ti6Al4V钛合金材料制成。表面无着色。非灭菌包装。 | 适用于脊柱后路内固定。 | 7.5x55-80mm（间距5mm） | 98575055、98575060、98575065、98575070、98575075、98575080； |  | 钛合金 | 个 | 6248 | 湖南省 | 照片527
骨科植入类 | 广州幸好医疗器械有限公司 | 匈牙利 Mediox Orvosi Muszergyarto Kft | 重建棒 | 国械注进20163461900 | 2021-05-15 | 进口 | 无 | 该产品分为胸腰椎钉棒系统、颈椎钉棒系统。其中胸腰椎钉棒系统由连接棒、横连杆装配和椎弓根钉组成；颈椎钉棒系统由颈枕骨螺钉、枕骨固定座、骨勾、连接棒、横连杆装配和椎弓根钉组成。由符合ISO5832-3标准规定的Ti6Al4V钛合金材料制成。表面无着色。非灭菌包装。 | 适用于脊柱后路内固定。 | L=80、100、120、200mm | 98709180、98709100、98709120、98709200 |  | 钛合金 | 个 | 10500 | 湖南省 | 照片528
骨科植入类 | 广州幸好医疗器械有限公司 | 匈牙利 Mediox Orvosi Muszergyarto Kft | 空心接骨螺钉 | 国械注进20163462784 | 2021-09-05 | 进口 | 无 | 本产品包括空心接骨螺钉及空心接骨螺钉垫片，选用ISO5832-1规定的OOCr19Ni14Mo3不锈钢或ISO5832-3中规定Ti6Al4V钛合金材料制成，产品表面无着色，非灭菌包装； | 该产品适用于四肢干骺端骨折内固定； | 7.0×（50-120）mm can 2.5mm；长度间隔5mm； | 6261070050、6261070055、6261070060、6261070065、6261070070、6261070075、6261070080、6261070085、6261070090、6261070095、6261070100、6261070105、6261070110、6261070115、6261070120； |  | 钛合金 | 个 | 8520 | 湖南省 | 照片529
骨科植入类 | 广州幸好医疗器械有限公司 | 匈牙利 Mediox Orvosi Muszergyarto Kft | 空心接骨螺钉 | 国械注进20163462784 | 2021-09-05 | 进口 | 无 | 本产品包括空心接骨螺钉及空心接骨螺钉垫片，选用ISO5832-1规定的OOCr19Ni14Mo3不锈钢或ISO5832-3中规定Ti6Al4V钛合金材料制成，产品表面无着色，非灭菌包装； | 该产品适用于四肢干骺端骨折内固定； | 2.4*（8-24）mm can0.9mm；长度间隔2mm； | 6261224008、6261224010、6261224012、6261224014、6261224016、6261224018、6261224020、6261224022、6261224024； |  | 钛合金 | 个 | 7900 | 湖南省 | 照片530
骨科植入类 | 广州幸好医疗器械有限公司 | 匈牙利 Mediox Orvosi Muszergyarto Kft | 空心接骨螺钉 | 国械注进20163462784 | 2021-09-05 | 进口 | 无 | 本产品包括空心接骨螺钉及空心接骨螺钉垫片，选用ISO5832-1规定的OOCr19Ni14Mo3不锈钢或ISO5832-3中规定Ti6Al4V钛合金材料制成，产品表面无着色，非灭菌包装； | 该产品适用于四肢干骺端骨折内固定； | 3.0*（10-40）mm can1.15mm；长度间隔2mm； | 6261230010、6261230012、6261230014、6261230016、6261230018、6261230020、6261230022、6261230024、6261230026、6261230028、6261230030、6261230032、6261230034、6261230036、6261230038、6261230040； |  | 钛合金 | 个 | 7700 | 湖南省 | 照片531
骨科植入类 | 广州幸好医疗器械有限公司 | 匈牙利 Mediox Orvosi Muszergyarto Kft | 空心接骨螺钉 | 国械注进20163462784 | 2021-09-05 | 进口 | 无 | 本产品包括空心接骨螺钉及空心接骨螺钉垫片，选用ISO5832-1规定的OOCr19Ni14Mo3不锈钢或ISO5832-3中规定Ti6Al4V钛合金材料制成，产品表面无着色，非灭菌包装； | 该产品适用于四肢干骺端骨折内固定； | 3.5*(10-50)mm can1.35mm；长度间隔2mm； | 6261235010、6261235012、6261235014、6261235016、6261235018、6261235020、6261235022、6261235024、6261235026、6261235028、6261235030、6261235032、6261235034、6261235036、6261235038、6261235040、6261235042、6261235044、6261235046、6261235048、6261235050； |  | 钛合金 | 个 | 7500 | 湖南省 | 照片532
骨科植入类 | 广州幸好医疗器械有限公司 | 匈牙利 Mediox Orvosi Muszergyarto Kft | 空心接骨螺钉 | 国械注进20163462784 | 2021-09-05 | 进口 | 无 | 本产品包括空心接骨螺钉及空心接骨螺钉垫片，选用ISO5832-1规定的OOCr19Ni14Mo3不锈钢或ISO5832-3中规定Ti6Al4V钛合金材料制成，产品表面无着色，非灭菌包装； | 该产品适用于四肢干骺端骨折内固定； | 7.3×(55-120)mm can3.3mm；长度间隔5mm； | 6261273055、6261273060、6261273065、6261273070、6261273075、6261273080、6261273085、6261273090、6261273095、6261273100、6261273105、6261273110、6261273115、6261273120； |  | 钛合金 | 个 | 6440 | 湖南省 | 照片533
骨科植入类 | 广州幸好医疗器械有限公司 | 匈牙利 Mediox Orvosi Muszergyarto Kft | 空心接骨螺钉 | 国械注进20163462784 | 2021-09-05 | 进口 | 无 | 本产品包括空心接骨螺钉及空心接骨螺钉垫片，选用ISO5832-1规定的OOCr19Ni14Mo3不锈钢或ISO5832-3中规定Ti6Al4V钛合金材料制成，产品表面无着色，非灭菌包装； | 该产品适用于四肢干骺端骨折内固定； | 3.0*(14-40)mm can1.15mm；长度间隔2mm； | 6261330014、6261330016、6261330018、6261330020、6261330022、6261330024、6261330026、6261330028、6261330030、6261330032、6261330034、6261330036、6261330038、6261330040； |  | 钛合金 | 个 | 5500 | 湖南省 | 照片534
骨科植入类 | 广州幸好医疗器械有限公司 | 匈牙利 Mediox Orvosi Muszergyarto Kft | 空心接骨螺钉 | 国械注进20163462784 | 2021-09-05 | 进口 | 无 | 本产品包括空心接骨螺钉及空心接骨螺钉垫片，选用ISO5832-1规定的OOCr19Ni14Mo3不锈钢或ISO5832-3中规定Ti6Al4V钛合金材料制成，产品表面无着色，非灭菌包装； | 该产品适用于四肢干骺端骨折内固定； | 7.3×(55-115)mm can3.3mm；长度间隔5mm； | 6261373055、6261373060、6261373065、6261373070、6261373075、6261373080、6261373085、6261373090、6261373095、6261373100、6261373105、6261373110、6261373115、6261373120； |  | 钛合金 | 个 | 6440 | 湖南省 | 照片535
骨科植入类 | 广州幸好医疗器械有限公司 | 匈牙利 Mediox Orvosi Muszergyarto Kft | 空心接骨螺钉 | 国械注进20163462784 | 2021-09-05 | 进口 | 无 | 本产品包括空心接骨螺钉及空心接骨螺钉垫片，选用ISO5832-1规定的OOCr19Ni14Mo3不锈钢或ISO5832-3中规定Ti6Al4V钛合金材料制成，产品表面无着色，非灭菌包装； | 该产品适用于四肢干骺端骨折内固定； | 6.5*(50-110)mm can3.3mm；长度间隔5mm； | 6261665050、6261665055、6261665060、6261665065、6261665070、6261665075、6261665080、6261665085、6261665090、6261665095、6261665100、6261665105、6261665110； |  | 钛合金 | 个 | 6230 | 湖南省 | 照片536
骨科植入类 | 广州幸好医疗器械有限公司 | 匈牙利 Mediox Orvosi Muszergyarto Kft | 空心接骨螺钉 | 国械注进20163462784 | 2021-09-05 | 进口 | 无 | 本产品包括空心接骨螺钉及空心接骨螺钉垫片，选用ISO5832-1规定的OOCr19Ni14Mo3不锈钢或ISO5832-3中规定Ti6Al4V钛合金材料制成，产品表面无着色，非灭菌包装； | 该产品适用于四肢干骺端骨折内固定； | 4.0*（8／20-22／65）can 1.55mm，20-48mm长度间隔为2mm；50-65mm长度间隔为5mm； | 6261740020、6261740022、6261740024、6261740026、6261740028、6261740030、6261740032、6261740034、6261740036、6261740038、6261740040、6261740042、6261740044、6261740046、6261740048、6261740050、6261740055、6261740060、6261740065； |  | 钛合金 | 个 | 5000 | 湖南省 | 照片537
骨科植入类 | 广州幸好医疗器械有限公司 | 匈牙利 Mediox Orvosi Muszergyarto Kft | 空心接骨螺钉 | 国械注进20163462784 | 2021-09-05 | 进口 | 无 | 本产品包括空心接骨螺钉及空心接骨螺钉垫片，选用ISO5832-1规定的OOCr19Ni14Mo3不锈钢或ISO5832-3中规定Ti6Al4V钛合金材料制成，产品表面无着色，非灭菌包装； | 该产品适用于四肢干骺端骨折内固定； | 6.5×(55-105)mm can3.3mm；长度间隔5mm； | 6261765055、6261765060、6261765065、6261765070、6261765075、6261765080、6261765085、6261765090、6261765095、6261765100、6261765105； |  | 钛合金 | 个 | 6230 | 湖南省 | 照片538
骨科植入类 | 广州幸好医疗器械有限公司 | 匈牙利 Mediox Orvosi Muszergyarto Kft | 空心接骨螺钉 | 国械注进20163462784 | 2021-09-05 | 进口 | 无 | 本产品包括空心接骨螺钉及空心接骨螺钉垫片，选用ISO5832-1规定的OOCr19Ni14Mo3不锈钢或ISO5832-3中规定Ti6Al4V钛合金材料制成，产品表面无着色，非灭菌包装； | 该产品适用于四肢干骺端骨折内固定； | 2.8/2.5*(8-30)mm can1.0mm，长度间隔1mm； | 6262825008、6262825009、6262825010、6262825011、6262825012、6262825013、6262825014、6262825015、6262825016、6262825017、6262825018、6262825020、6262825022、6262825024、6262825026、6262825028、6262825030； |  | 钛合金 | 个 | 9000 | 湖南省 | 照片539
骨科植入类 | 广州幸好医疗器械有限公司 | 匈牙利 Mediox Orvosi Muszergyarto Kft | 空心接骨螺钉 | 国械注进20163462784 | 2021-09-05 | 进口 | 无 | 本产品包括空心接骨螺钉及空心接骨螺钉垫片，选用ISO5832-1规定的OOCr19Ni14Mo3不锈钢或ISO5832-3中规定Ti6Al4V钛合金材料制成，产品表面无着色，非灭菌包装； | 该产品适用于四肢干骺端骨折内固定； | 3.6/3.0*(16-40)mm can1.1mm，长度间隔2mm； | 6263635016、6263635018、6263635020、6263635022、6263635024、6263635026、6263635028、6263635030、6263635032、6263635034、6263635036、6263635038、6263635040； |  | 钛合金 | 个 | 8700 | 湖南省 | 照片540
骨科植入类 | 广州幸好医疗器械有限公司 | 匈牙利 Mediox Orvosi Muszergyarto Kft | 空心接骨螺钉 | 国械注进20163462784 | 2021-09-05 | 进口 | 无 | 本产品包括空心接骨螺钉及空心接骨螺钉垫片，选用ISO5832-1规定的OOCr19Ni14Mo3不锈钢或ISO5832-3中规定Ti6Al4V钛合金材料制成，产品表面无着色，非灭菌包装； | 该产品适用于四肢干骺端骨折内固定； | 3.9/3*(10-60)mm can1.2mm，长度间隔2mm； | 6264139010、6264139012、6264139014、6264139016、6264139018、6264139020、6264139022、6264139024、6264139026、6264139028、6264139030、6264139032、6264139034、6264139036、6264139038、6264139040、6264139042、6264139044、6264139046、6264139048、6264139050、6264139052、6264139054、6264139056、6264139058、6264139060； |  | 钛合金 | 个 | 13000 | 湖南省 | 照片541
骨科植入类 | 广州幸好医疗器械有限公司 | 匈牙利 Mediox Orvosi Muszergyarto Kft | 空心接骨螺钉 | 国械注进20163462784 | 2021-09-05 | 进口 | 无 | 本产品包括空心接骨螺钉及空心接骨螺钉垫片，选用ISO5832-1规定的OOCr19Ni14Mo3不锈钢或ISO5832-3中规定Ti6Al4V钛合金材料制成，产品表面无着色，非灭菌包装； | 该产品适用于四肢干骺端骨折内固定； | 4.2/3.8*(16-30)mm can1.55mm，长度间隔2mm； | 6264140016、6264140018、6264140020、6264140022、6264140024、6264140026、6264140028、6264140030； |  | 钛合金 | 个 | 10000 | 湖南省 | 照片542
骨科植入类 | 广州幸好医疗器械有限公司 | 匈牙利 Mediox Orvosi Muszergyarto Kft | 空心接骨螺钉 | 国械注进20163462784 | 2021-09-05 | 进口 | 无 | 本产品包括空心接骨螺钉及空心接骨螺钉垫片，选用ISO5832-1规定的OOCr19Ni14Mo3不锈钢或ISO5832-3中规定Ti6Al4V钛合金材料制成，产品表面无着色，非灭菌包装； | 该产品适用于四肢干骺端骨折内固定； | 4.5*（20-65）can 1.75mm，20-48mm长度间隔为2mm；50-65mm长度间隔为5mm； | 6264145020、6264145022、6264145024、6264145026、6264145028、6264145030、6264145032、6264145034、6264145036、6264145038、6264145040、6264145042、6264145044、6264145046、6264145048、6264145050、6264145055、6264145060、6264145065； |  | 钛合金 | 个 | 8230 | 湖南省 | 照片543
骨科植入类 | 广州幸好医疗器械有限公司 | 匈牙利 Mediox Orvosi Muszergyarto Kft | 空心接骨螺钉 | 国械注进20163462784 | 2021-09-05 | 进口 | 无 | 本产品包括空心接骨螺钉及空心接骨螺钉垫片，选用ISO5832-1规定的OOCr19Ni14Mo3不锈钢或ISO5832-3中规定Ti6Al4V钛合金材料制成，产品表面无着色，非灭菌包装； | 该产品适用于四肢干骺端骨折内固定； | 4.0*（20-60）can 1.2mm，20-30mm长度间隔为2mm；30-60mm长度间隔为5mm； | 6264340020、6264340022、6264340024、6264340026、6264340028、6264340030、6264340035、6264340040、6264340045、6264340050、6264340055、6264340060； |  | 钛合金 | 个 | 7860 | 湖南省 | 照片544
骨科植入类 | 广州幸好医疗器械有限公司 | 匈牙利 Mediox Orvosi Muszergyarto Kft | 空心接骨螺钉 | 国械注进20163462784 | 2021-09-05 | 进口 | 无 | 本产品包括空心接骨螺钉及空心接骨螺钉垫片，选用ISO5832-1规定的OOCr19Ni14Mo3不锈钢或ISO5832-3中规定Ti6Al4V钛合金材料制成，产品表面无着色，非灭菌包装； | 该产品适用于四肢干骺端骨折内固定； | 4.0*（30-50）can 1.2mm； | 6264440030、6264440032、6264440035、6264440037、6264440040、6264440042、6264440045、6264440047、6264440050； |  | 钛合金 | 个 | 9220 | 湖南省 | 照片545
骨科植入类 | 广州幸好医疗器械有限公司 | 匈牙利 Mediox Orvosi Muszergyarto Kft | 空心接骨螺钉 | 国械注进20163462784 | 2021-09-05 | 进口 | 无 | 本产品包括空心接骨螺钉及空心接骨螺钉垫片，选用ISO5832-1规定的OOCr19Ni14Mo3不锈钢或ISO5832-3中规定Ti6Al4V钛合金材料制成，产品表面无着色，非灭菌包装； | 该产品适用于四肢干骺端骨折内固定； | 5.0/4*(16-30)mm can1.2mm，长度间隔2mm； | 6264450016、6264450018、6264450020、6264450022、6264450024、6264450026、6264450028、6264450030； |  | 钛合金 | 个 | 10000 | 湖南省 | 照片546
骨科植入类 | 广州幸好医疗器械有限公司 | 匈牙利 Mediox Orvosi Muszergyarto Kft | 空心接骨螺钉 | 国械注进20163462784 | 2021-09-05 | 进口 | 无 | 本产品包括空心接骨螺钉及空心接骨螺钉垫片，选用ISO5832-1规定的OOCr19Ni14Mo3不锈钢或ISO5832-3中规定Ti6Al4V钛合金材料制成，产品表面无着色，非灭菌包装； | 该产品适用于四肢干骺端骨折内固定； | 5.0/4*(35-60)mm can1.2mm，长度间隔5mm； | 6264450035、6264450040、6264450045、6264450050、6264450055、6264450060； |  | 钛合金 | 个 | 10000 | 湖南省 | 照片547
骨科植入类 | 广州幸好医疗器械有限公司 | 匈牙利 Mediox Orvosi Muszergyarto Kft | 空心接骨螺钉 | 国械注进20163462784 | 2021-09-05 | 进口 | 无 | 本产品包括空心接骨螺钉及空心接骨螺钉垫片，选用ISO5832-1规定的OOCr19Ni14Mo3不锈钢或ISO5832-3中规定Ti6Al4V钛合金材料制成，产品表面无着色，非灭菌包装； | 该产品适用于四肢干骺端骨折内固定； | 6.5*(55-115)mm can2.2mm，长度间隔5mm； | 6264665055、6264665060、6264665065、6264665070、6264665075、6264665080、6264665085、6264665090、6264665095、6264665100、6264665105、6264665110、6264665115； |  | 钛合金 | 个 | 7860 | 湖南省 | 照片548
骨科植入类 | 广州幸好医疗器械有限公司 | 匈牙利 Mediox Orvosi Muszergyarto Kft | 空心接骨螺钉 | 国械注进20163462784 | 2021-09-05 | 进口 | 无 | 本产品包括空心接骨螺钉及空心接骨螺钉垫片，选用ISO5832-1规定的OOCr19Ni14Mo3不锈钢或ISO5832-3中规定Ti6Al4V钛合金材料制成，产品表面无着色，非灭菌包装； | 该产品适用于四肢干骺端骨折内固定； | 6.5*(55-115)mm can2.2mm，长度间隔5mm； | 6264765055、6264765060、6264765065、6264765070、6264765075、6264765080、6264765085、6264765090、6264765095、6264665100、6264665105、6264665110、6264665115； |  | 钛合金 | 个 | 9220 | 湖南省 | 照片549
骨科植入类 | 广州幸好医疗器械有限公司 | 匈牙利 Mediox Orvosi Muszergyarto Kft | 空心接骨螺钉 | 国械注进20163462784 | 2021-09-05 | 进口 | 无 | 本产品包括空心接骨螺钉及空心接骨螺钉垫片，选用ISO5832-1规定的OOCr19Ni14Mo3不锈钢或ISO5832-3中规定Ti6Al4V钛合金材料制成，产品表面无着色，非灭菌包装； | 该产品适用于四肢干骺端骨折内固定； | 5.0/4.0*(25-50)mm can1.55mm，长度间隔5mm； | 6265040025、6265040030、6265040035、6265040040、6265040045、6265040050； |  | 钛合金 | 个 | 7000 | 湖南省 | 照片550
骨科植入类 | 广州幸好医疗器械有限公司 | 匈牙利 Mediox Orvosi Muszergyarto Kft | 空心接骨螺钉 | 国械注进20163462784 | 2021-09-05 | 进口 | 无 | 本产品包括空心接骨螺钉及空心接骨螺钉垫片，选用ISO5832-1规定的OOCr19Ni14Mo3不锈钢或ISO5832-3中规定Ti6Al4V钛合金材料制成，产品表面无着色，非灭菌包装； | 该产品适用于四肢干骺端骨折内固定； | 6.5/5.0*(40-110)mm can2.1mm，长度间隔5mm； | 6266550035、6266550040、6266550045、6266550050、6266550055、6266550060、6266550065、6266550070、6266550075、6266550080、6266550085、6266550090、6266550095、6266550100、6266550105、6266550110； |  | 钛合金 | 个 | 7500 | 湖南省 | 照片551
骨科植入类 | 广州幸好医疗器械有限公司 | 匈牙利 Mediox Orvosi Muszergyarto Kft | 空心接骨螺钉 | 国械注进20163462784 | 2021-09-05 | 进口 | 无 | 本产品包括空心接骨螺钉及空心接骨螺钉垫片，选用ISO5832-1规定的OOCr19Ni14Mo3不锈钢或ISO5832-3中规定Ti6Al4V钛合金材料制成，产品表面无着色，非灭菌包装； | 该产品适用于四肢干骺端骨折内固定； | 7.5/6.0*(40-110)mm can2.6mm，长度间隔5mm； | 6267560040、6267560045、6267560050、6267560055、6267560060、6267560065、6267560070、6267560075、6267560080、6267560085、6267560090、6267560095、6267560100、6267560105、6267560110； |  | 钛合金 | 个 | 7500 | 湖南省 | 照片552
骨科植入类 | 广州幸好医疗器械有限公司 | 匈牙利 Mediox Orvosi Muszergyarto Kft | 空心接骨螺钉 | 国械注进20163462784 | 2021-09-05 | 进口 | 无 | 本产品包括空心接骨螺钉及空心接骨螺钉垫片，选用ISO5832-1规定的OOCr19Ni14Mo3不锈钢或ISO5832-3中规定Ti6Al4V钛合金材料制成，产品表面无着色，非灭菌包装； | 该产品适用于四肢干骺端骨折内固定； | 2.5*（8-32）mm can0.88mm；长度间隔2mm； | 6267625008、6267625010、6267625012、6267625014、6267625016、6267625018、6267625020、6267625022、6267625024、6267625026、6267625028、6267625030、6267625032； |  | 钛合金 | 个 | 7000 | 湖南省 | 照片553
骨科植入类 | 广州幸好医疗器械有限公司 | 匈牙利 Mediox Orvosi Muszergyarto Kft | 空心接骨螺钉 | 国械注进20163462784 | 2021-09-05 | 进口 | 无 | 本产品包括空心接骨螺钉及空心接骨螺钉垫片，选用ISO5832-1规定的OOCr19Ni14Mo3不锈钢或ISO5832-3中规定Ti6Al4V钛合金材料制成，产品表面无着色，非灭菌包装； | 该产品适用于四肢干骺端骨折内固定； | 3.5*（12-42）mm can1.1mm；长度间隔2mm； | 6267635012、6267635014、6267635016、6267635018、6267635020、6267635022、6267635024、6267635026、6267635028、6267635030、6267635032、6267635034、6267635036、6267635038、6267635040、6267635042； |  | 钛合金 | 个 | 6500 | 湖南省 | 照片554
骨科植入类 | 广州幸好医疗器械有限公司 | 匈牙利 Mediox Orvosi Muszergyarto Kft | 空心接骨螺钉 | 国械注进20163462784 | 2021-09-05 | 进口 | 无 | 本产品包括空心接骨螺钉及空心接骨螺钉垫片，选用ISO5832-1规定的OOCr19Ni14Mo3不锈钢或ISO5832-3中规定Ti6Al4V钛合金材料制成，产品表面无着色，非灭菌包装； | 该产品适用于四肢干骺端骨折内固定； | 4.0*(12-44)mm can1.3mm；长度间隔2mm； | 6267640012、6267640014、6267640016、6267640018、6267640020、6267640022、6267640024、6267640026、6267640028、6267640030、6267640032、6267640034、6267640036、6267640038、6267640040、6267640042、6267640044； |  | 钛合金 | 个 | 6500 | 湖南省 | 照片555
骨科植入类 | 广州幸好医疗器械有限公司 | 匈牙利 Mediox Orvosi Muszergyarto Kft | 空心接骨螺钉-垫片 | 国械注进20163462784 | 2021-09-05 | 进口 | 无 | 本产品包括空心接骨螺钉及空心接骨螺钉垫片，选用ISO5832-1规定的OOCr19Ni14Mo3不锈钢或ISO5832-3中规定Ti6Al4V钛合金材料制成，产品表面无着色，非灭菌包装； | 该产品适用于四肢干骺端骨折内固定； | 13/7mm 7.3mm | 6922999001 |  | 钛合金 | 个 | 1420 | 湖南省 | 照片556
骨科植入类 | 广州幸好医疗器械有限公司 | 匈牙利 Mediox Orvosi Muszergyarto Kft | 空心接骨螺钉-垫片 | 国械注进20163462784 | 2021-09-05 | 进口 | 无 | 本产品包括空心接骨螺钉及空心接骨螺钉垫片，选用ISO5832-1规定的OOCr19Ni14Mo3不锈钢或ISO5832-3中规定Ti6Al4V钛合金材料制成，产品表面无着色，非灭菌包装； | 该产品适用于四肢干骺端骨折内固定； | 7/4.8mm 4.0mm | 6922999002； |  | 钛合金 | 个 | 1200 | 湖南省 | 照片557
骨科植入类 | 广州幸好医疗器械有限公司 | 匈牙利 Mediox Orvosi Muszergyarto Kft | 空心接骨螺钉-垫片 | 国械注进20163462784 | 2021-09-05 | 进口 | 无 | 本产品包括空心接骨螺钉及空心接骨螺钉垫片，选用ISO5832-1规定的OOCr19Ni14Mo3不锈钢或ISO5832-3中规定Ti6Al4V钛合金材料制成，产品表面无着色，非灭菌包装； | 该产品适用于四肢干骺端骨折内固定； | 10/4.6mm 4.5mm | 6922999003； |  | 钛合金 | 个 | 1200 | 湖南省 | 照片558
骨科植入类 | 广州幸好医疗器械有限公司 | 匈牙利 Mediox Orvosi Muszergyarto Kft | 空心接骨螺钉-垫片 | 国械注进20163462784 | 2021-09-05 | 进口 | 无 | 本产品包括空心接骨螺钉及空心接骨螺钉垫片，选用ISO5832-1规定的OOCr19Ni14Mo3不锈钢或ISO5832-3中规定Ti6Al4V钛合金材料制成，产品表面无着色，非灭菌包装； | 该产品适用于四肢干骺端骨折内固定； | 7/3.6mm 7.0mm | 6922999004； |  | 钛合金 | 个 | 2200 | 湖南省 | 照片559
骨科植入类 | 广州幸好医疗器械有限公司 | 匈牙利 Mediox Orvosi Muszergyarto Kft | 空心接骨螺钉-垫片 | 国械注进20163462784 | 2021-09-05 | 进口 | 无 | 本产品包括空心接骨螺钉及空心接骨螺钉垫片，选用ISO5832-1规定的OOCr19Ni14Mo3不锈钢或ISO5832-3中规定Ti6Al4V钛合金材料制成，产品表面无着色，非灭菌包装； | 该产品适用于四肢干骺端骨折内固定； | 6.5/3.3mm 3.0mm | 6922999005； |  | 钛合金 | 个 | 1500 | 湖南省 | 照片560
骨科植入类 | 广州幸好医疗器械有限公司 | 匈牙利 Mediox Orvosi Muszergyarto Kft | 空心接骨螺钉-垫片 | 国械注进20163462784 | 2021-09-05 | 进口 | 无 | 本产品包括空心接骨螺钉及空心接骨螺钉垫片，选用ISO5832-1规定的OOCr19Ni14Mo3不锈钢或ISO5832-3中规定Ti6Al4V钛合金材料制成，产品表面无着色，非灭菌包装； | 该产品适用于四肢干骺端骨折内固定； | 8/3.2mm | 6922999006； |  | 钛合金 | 个 | 2200 | 湖南省 | 照片561
骨科植入类 | 广州幸好医疗器械有限公司 | 匈牙利 Mediox Orvosi Muszergyarto Kft | 空心接骨螺钉-爪垫片 | 国械注进20163462784 | 2021-09-05 | 进口 | 无 | 本产品包括空心接骨螺钉及空心接骨螺钉垫片，选用ISO5832-1规定的OOCr19Ni14Mo3不锈钢或ISO5832-3中规定Ti6Al4V钛合金材料制成，产品表面无着色，非灭菌包装； | 该产品适用于四肢干骺端骨折内固定； | 8/3.0mm | 6922999008； |  | 钛合金 | 个 | 1600 | 湖南省 | 照片562
骨科植入类 | 广州幸好医疗器械有限公司 | 匈牙利 Mediox Orvosi Muszergyarto Kft | 空心接骨螺钉-垫片 | 国械注进20163462784 | 2021-09-05 | 进口 | 无 | 本产品包括空心接骨螺钉及空心接骨螺钉垫片，选用ISO5832-1规定的OOCr19Ni14Mo3不锈钢或ISO5832-3中规定Ti6Al4V钛合金材料制成，产品表面无着色，非灭菌包装； | 该产品适用于四肢干骺端骨折内固定； | 13/8.8mm | 6922999015； |  | 钛合金 | 个 | 1200 | 湖南省 | 照片563
骨科植入类 | 广州幸好医疗器械有限公司 | 匈牙利 Mediox Orvosi Muszergyarto Kft | 金属接骨螺钉-皮质骨钉 | 国械注进20163462872 | 2021-09-20 | 进口 | 无 | 金属接骨螺钉由符合GB4234标准规定的00Cr18Ni14Mo3不锈钢材料或符合ISO5832-3标准规定的Ti6Al4V钛合金材料制造；表面无着色；非灭菌包装； | 该产品适用四肢、骨盆骨折内固定； | 1.5×（6-12）mm，长度间隔为1mm；1.5×（14-22）mm，长度间隔为2mm； | 5920215006、5920215007、5920215008、5920215009、5920215010、5920215011、5920215012、5920215014、5920215016、5920215018、5920215020、5920215022； |  | 钛合金 | 个 | 1026 | 湖南省 | 照片564
骨科植入类 | 广州幸好医疗器械有限公司 | 匈牙利 Mediox Orvosi Muszergyarto Kft | 金属接骨螺钉-皮质骨钉 | 国械注进20163462872 | 2021-09-20 | 进口 | 无 | 金属接骨螺钉由符合GB4234标准规定的00Cr18Ni14Mo3不锈钢材料或符合ISO5832-3标准规定的Ti6Al4V钛合金材料制造；表面无着色；非灭菌包装； | 该产品适用四肢、骨盆骨折内固定； | 2×（6-24）mm，长度间隔为2mm； | 5920220006、5920220008、5920220010、5920220012、5920220014、5920220016、5920220018、5920220020、5920220022、5920220024、 |  | 钛合金 | 个 | 1026 | 湖南省 | 照片565
骨科植入类 | 广州幸好医疗器械有限公司 | 匈牙利 Mediox Orvosi Muszergyarto Kft | 金属接骨螺钉-皮质骨钉 | 国械注进20163462872 | 2021-09-20 | 进口 | 无 | 金属接骨螺钉由符合GB4234标准规定的00Cr18Ni14Mo3不锈钢材料或符合ISO5832-3标准规定的Ti6Al4V钛合金材料制造；表面无着色；非灭菌包装； | 该产品适用四肢、骨盆骨折内固定； | 2.7×（6-30）mm，长度间隔为2mm； | 5920227006、5920227008、5920227010、5920227012、5920227014、5920227016、5920227018、5920227020、5920227022、5920227024、5920227026、5920227028、5920227030、 |  | 钛合金 | 个 | 1026 | 湖南省 | 照片566
骨科植入类 | 广州幸好医疗器械有限公司 | 匈牙利 Mediox Orvosi Muszergyarto Kft | 金属接骨螺钉-皮质骨钉 | 国械注进20163462872 | 2021-09-20 | 进口 | 无 | 金属接骨螺钉由符合GB4234标准规定的00Cr18Ni14Mo3不锈钢材料或符合ISO5832-3标准规定的Ti6Al4V钛合金材料制造；表面无着色；非灭菌包装； | 该产品适用四肢、骨盆骨折内固定； | 3.5/1.75×（10-40）mm，长度间隔为2mm；3.5/1.75×（45-60）mm，长度间隔为5mm； | 5920235010、5920235012、5920235014、5920235016、5920235018、5920235020、5920235022、5920235024、5920235026、5920235028、5920235030、5920235032、5920235034、5920235036、5920235038、5920235040、5920235045、5920235050、5920235055、5920235060、 |  | 钛合金 | 个 | 3500 | 湖南省 | 照片567
骨科植入类 | 广州幸好医疗器械有限公司 | 匈牙利 Mediox Orvosi Muszergyarto Kft | 金属接骨螺钉-皮质骨钉 | 国械注进20163462872 | 2021-09-20 | 进口 | 无 | 金属接骨螺钉由符合GB4234标准规定的00Cr18Ni14Mo3不锈钢材料或符合ISO5832-3标准规定的Ti6Al4V钛合金材料制造；表面无着色；非灭菌包装； | 该产品适用四肢、骨盆骨折内固定； | 4.5×（18-64）mm，长度间隔为2mm； | 5920245018、5920245020、5920245022、5920245024、5920245026、5920245028、5920245030、5920245032、5920245034、5920245036、5920245038、5920245040、5920245042、5920245044、5920245046、5920245048、5920245050、5920245052、5920245054、5920245056、5920245058、5920245060、5920245062、5920245064、 |  | 钛合金 | 个 | 1390.5 | 湖南省 | 照片568
骨科植入类 | 广州幸好医疗器械有限公司 | 匈牙利 Mediox Orvosi Muszergyarto Kft | 金属接骨螺钉-皮质骨钉 | 国械注进20163462872 | 2021-09-20 | 进口 | 无 | 金属接骨螺钉由符合GB4234标准规定的00Cr18Ni14Mo3不锈钢材料或符合ISO5832-3标准规定的Ti6Al4V钛合金材料制造；表面无着色；非灭菌包装； | 该产品适用四肢、骨盆骨折内固定； | 3.5/1.25×（12-60）mm，12-40mm长度间隔为2mm；40-60mm长度间隔为5mm； | 5920435012、5920435014、5920435016、5920435018、5920435020、5920435022、5920435024、5920435026、5920435028、5920435030、5920435032、5920435034、5920435036、5920435038、5920435040、5920435045、5920435050、5920435055、5920435060、 |  | 钛合金 | 个 | 1026 | 湖南省 | 照片569
骨科植入类 | 广州幸好医疗器械有限公司 | 匈牙利 Mediox Orvosi Muszergyarto Kft | 金属接骨螺钉-皮质骨钉 | 国械注进20163462872 | 2021-09-20 | 进口 | 无 | 金属接骨螺钉由符合GB4234标准规定的00Cr18Ni14Mo3不锈钢材料或符合ISO5832-3标准规定的Ti6Al4V钛合金材料制造；表面无着色；非灭菌包装； | 该产品适用四肢、骨盆骨折内固定； | 3.5/1.25×（10-44）mm，长度间隔为2mm；3.5/1.25×45mm，3.5/1.25×（46-48)mm，长度间隔为2mm；3.5/1.25×（50-60）mm，长度间隔为5mm； | 5920535010、5920535012、5920535014、5920535016、5920535018、5920535020、5920535022、5920535024、5920535026、5920535028、5920535030、5920535032、5920535034、5920535036、5920535038、5920535040、5920535042、5920535044、5920535045、5920535046、5920535048、5920535050、5920535055、5920535060； |  | 钛合金 | 个 | 2100 | 湖南省 | 照片570
骨科植入类 | 广州幸好医疗器械有限公司 | 匈牙利 Mediox Orvosi Muszergyarto Kft | 金属接骨螺钉-皮质骨钉 | 国械注进20163462872 | 2021-09-20 | 进口 | 无 | 金属接骨螺钉由符合GB4234标准规定的00Cr18Ni14Mo3不锈钢材料或符合ISO5832-3标准规定的Ti6Al4V钛合金材料制造；表面无着色；非灭菌包装； | 该产品适用四肢、骨盆骨折内固定； | 4.5×（12-64）mm，长度间隔为2mm；4.5×65mm，4.5×（66-70）mm，长度间隔为2mm；4.5×（75-110）mm，长度间隔为5mm； | 5920545012、5920545014、5920545016、5920545018、5920545020、5920545022、5920545024、5920545026、5920545028、5920545030、5920545032、5920545034、5920545036、5920545038、5920545040、5920545042、5920545044、5920545046、5920545048、5920545050、5920545052、5920545054、5920545056、5920545058、5920545060、5920545062、5920545064、5920545065、5920545066、5920545068、5920545070、5920545075、5920545080、5920545085、5920545090、5920545095、5920545100、5920545105、5920545110； |  | 钛合金 | 个 | 2100 | 湖南省 | 照片571
骨科植入类 | 广州幸好医疗器械有限公司 | 匈牙利 Mediox Orvosi Muszergyarto Kft | 金属接骨螺钉-皮质骨钉 | 国械注进20163462872 | 2021-09-20 | 进口 | 无 | 金属接骨螺钉由符合GB4234标准规定的00Cr18Ni14Mo3不锈钢材料或符合ISO5832-3标准规定的Ti6Al4V钛合金材料制造；表面无着色；非灭菌包装； | 该产品适用四肢、骨盆骨折内固定； | 4.5×（25-100）mm，长度间隔为5mm； | 5920600025、5920600030、5920600035、5920600040、5920600045、5920600050、5920600055、5920600060、5920600065、5920600070、5920600075、5920600080、5920600085、5920600090、5920600095、5920600100； |  | 钛合金 | 个 | 3600 | 湖南省 | 照片572
骨科植入类 | 广州幸好医疗器械有限公司 | 匈牙利 Mediox Orvosi Muszergyarto Kft | 金属接骨螺钉-松质骨钉 | 国械注进20163462872 | 2021-09-20 | 进口 | 无 | 金属接骨螺钉由符合GB4234标准规定的00Cr18Ni14Mo3不锈钢材料或符合ISO5832-3标准规定的Ti6Al4V钛合金材料制造；表面无着色；非灭菌包装； | 该产品适用四肢、骨盆骨折内固定； | 4×（12-60）mm，12-30mm长度间隔为2mm；35-60mm长度间隔为5mm； | 5921040012、5921040014、5921040016、5921040018、5921040020、5921040022、5921040024、5921040026、5921040028、5921040030、5921040035、5921040040、5921040045、5921040050、5921040055、5921040060、 |  | 钛合金 | 个 | 1228.5 | 湖南省 | 照片573
骨科植入类 | 广州幸好医疗器械有限公司 | 匈牙利 Mediox Orvosi Muszergyarto Kft | 金属接骨螺钉-松质骨钉 | 国械注进20163462872 | 2021-09-20 | 进口 | 无 | 金属接骨螺钉由符合GB4234标准规定的00Cr18Ni14Mo3不锈钢材料或符合ISO5832-3标准规定的Ti6Al4V钛合金材料制造；表面无着色；非灭菌包装； | 该产品适用四肢、骨盆骨折内固定； | 4×（12-40）mm，长度间隔为2mm；4×（35-60）mm，长度间隔为5mm； | 5921140012、5921140014、5921140016、5921140018、5921140020、5921140022、5921140024、5921140026、5921140028、5921140030、5921140032、5921140034、5921140035、5921140036、5921140038、5921140040、5921140045、5921140050、5921140055、5921140060 |  | 钛合金 | 个 | 1228.5 | 湖南省 | 照片574
骨科植入类 | 广州幸好医疗器械有限公司 | 匈牙利 Mediox Orvosi Muszergyarto Kft | 金属接骨螺钉-松质骨钉 | 国械注进20163462872 | 2021-09-20 | 进口 | 无 | 金属接骨螺钉由符合GB4234标准规定的00Cr18Ni14Mo3不锈钢材料或符合ISO5832-3标准规定的Ti6Al4V钛合金材料制造；表面无着色；非灭菌包装； | 该产品适用四肢、骨盆骨折内固定； | 6.5×（30-85）mm，长度间隔为5mm； | 5921265030、5921265035、5921265040、5921265045、5921265050、5921265055、5921265060、5921265065、5921265070、5921265075、5921265080、5921265085、 |  | 钛合金 | 个 | 2227.5 | 湖南省 | 照片575
骨科植入类 | 广州幸好医疗器械有限公司 | 匈牙利 Mediox Orvosi Muszergyarto Kft | 金属接骨螺钉-松质骨钉 | 国械注进20163462872 | 2021-09-20 | 进口 | 无 | 金属接骨螺钉由符合GB4234标准规定的00Cr18Ni14Mo3不锈钢材料或符合ISO5832-3标准规定的Ti6Al4V钛合金材料制造；表面无着色；非灭菌包装； | 该产品适用四肢、骨盆骨折内固定； | 6.5×（40-85）mm，长度间隔为5mm； | 5921365040、5921365045、5921365050、5921365055、5921365060、5921365065、5921365070、5921365075、5921365080、5921365085、 |  | 钛合金 | 个 | 2227.5 | 湖南省 | 照片576
骨科植入类 | 广州幸好医疗器械有限公司 | 匈牙利 Mediox Orvosi Muszergyarto Kft | 金属接骨螺钉-松质骨钉 | 国械注进20163462872 | 2021-09-20 | 进口 | 无 | 金属接骨螺钉由符合GB4234标准规定的00Cr18Ni14Mo3不锈钢材料或符合ISO5832-3标准规定的Ti6Al4V钛合金材料制造；表面无着色；非灭菌包装； | 该产品适用四肢、骨盆骨折内固定； | 6.5×（30-105）mm，长度间隔为5mm； | 5921465030、5921465035、5921465040、5921465045、5921465050、5921465055、5921465060、5921465065、5921465070、5921465075、5921465080、5921465085、5921465085、5921465090、5921465100、5921465105、 |  | 钛合金 | 个 | 2227.5 | 湖南省 | 照片577
骨科植入类 | 广州幸好医疗器械有限公司 | 匈牙利 Mediox Orvosi Muszergyarto Kft | 1.5锁定螺钉 | 国械注进20163462921 | 2021-09-29 | 进口 | 无 | 手足踝部用螺钉选用GB 4234中的00Cr18Ni14Mo3不锈钢材料或ISO5832-3中规定的Ti6Al4V材料制造；产品表面无着色，非灭菌包装； | 该产品适用于手足踝部骨折断端连接； | 1.5*8mm、1.5*9mm、1.5*10mm、1.5*11mm、1.5*12mm、1.5*13mm、1.5*14mm、1.5*15mm、1.5*16mm、1.5*17mm、1.5*18mm、1.5*19mm、1.5*20mm、1.5*21mm、1.5*22mm、1.5*23mm、1.5*24mm； | 8380815008、8380815009、8380815010、8380815011、8380815012、8380815013、8380815014、8380815015、8380815016、8380815017、8380815018、8380815019、8380815020、8380815021、8380815022、8380815023、8380815024； |  | 钛合金 | 个 | 2621 | 湖南省 | 照片578
骨科植入类 | 广州幸好医疗器械有限公司 | 匈牙利 Mediox Orvosi Muszergyarto Kft | 2.0锁定螺钉 | 国械注进20163462921 | 2021-09-29 | 进口 | 无 | 手足踝部用螺钉选用GB 4234中的00Cr18Ni14Mo3不锈钢材料或ISO5832-3中规定的Ti6Al4V材料制造；产品表面无着色，非灭菌包装； | 该产品适用于手足踝部骨折断端连接； | 2.0*8mm、2.0*9mm、2.0*10mm、2.0*11mm、2.0*12mm、2.0*13mm、2.0*14mm、2.0*15mm、2.0*16mm、2.0*17mm、2.0*18mm、2.0*19mm、2.0*20mm、2.0*21mm、2.0*22mm、2.0*23mm、2.0*24mm； | 8380820008、8380820009、8380820010、8380820011、8380820012、8380820013、8380820014、8380820015、8380820016、8380820017、8380820018、8380820019、8380820020、8380820021、8380820022、8380820023、8380820024； |  | 钛合金 | 个 | 2621 | 湖南省 | 照片579
骨科植入类 | 广州幸好医疗器械有限公司 | 匈牙利 Mediox Orvosi Muszergyarto Kft | Cervilock 钢板 | 国械注进20163464853 | 2021-11-29 | 进口 | 无 | 该产品由钢板及螺钉组成。由符合ISO5832-3标准规定的Ti6Al4V钛合金材料制成。表面无着色。非灭菌包装。 | 适用于颈椎前路内固定 | 21-25mm（间距2mm）、25-35mm | 27000021-27000035 |  | 钛合金 | 个 | 21300 | 湖南省 | 照片580
骨科植入类 | 广州幸好医疗器械有限公司 | 匈牙利 Mediox Orvosi Muszergyarto Kft | Cervilock 钢板 | 国械注进20163464853 | 2021-11-29 | 进口 | 无 | 该产品由钢板及螺钉组成。由符合ISO5832-3标准规定的Ti6Al4V钛合金材料制成。表面无着色。非灭菌包装。 | 适用于颈椎前路内固定 | 35-50mm（间距2.5mm） | 27000035-27000050 |  | 钛合金 | 个 | 21300 | 湖南省 | 照片581
骨科植入类 | 广州幸好医疗器械有限公司 | 匈牙利 Mediox Orvosi Muszergyarto Kft | Cervilock 钢板 | 国械注进20163464853 | 2021-11-29 | 进口 | 无 | 该产品由钢板及螺钉组成。由符合ISO5832-3标准规定的Ti6Al4V钛合金材料制成。表面无着色。非灭菌包装。 | 适用于颈椎前路内固定 | 52.5-72.5mm（间距2.5mm） | 27000052-27000072 |  | 钛合金 | 个 | 21300 | 湖南省 | 照片582
骨科植入类 | 广州幸好医疗器械有限公司 | 匈牙利 Mediox Orvosi Muszergyarto Kft | Cervilock 钢板 | 国械注进20163464853 | 2021-11-29 | 进口 | 无 | 该产品由钢板及螺钉组成。由符合ISO5832-3标准规定的Ti6Al4V钛合金材料制成。表面无着色。非灭菌包装。 | 适用于颈椎前路内固定 | 75-110mm（间距2.5mm） | 27000075-270000110 |  | 钛合金 | 个 | 21300 | 湖南省 | 照片583
骨科植入类 | 广州幸好医疗器械有限公司 | 匈牙利 Mediox Orvosi Muszergyarto Kft | 钢板（c-mark钢板） | 国械注进20163464853 | 2021-11-29 | 进口 | 无 | 该产品由钢板及螺钉组成。由符合ISO5832-3标准规定的Ti6Al4V钛合金材料制成。表面无着色。非灭菌包装。 | 适用于颈椎前路内固定 | 4孔/20-32.5mm（间距2.5mm） | 27008020-27008032 |  | 钛合金 | 个 | 13128 | 湖南省 | 照片584
骨科植入类 | 广州幸好医疗器械有限公司 | 匈牙利 Mediox Orvosi Muszergyarto Kft | 钢板（c-mark钢板） | 国械注进20163464853 | 2021-11-29 | 进口 | 无 | 该产品由钢板及螺钉组成。由符合ISO5832-3标准规定的Ti6Al4V钛合金材料制成。表面无着色。非灭菌包装。 | 适用于颈椎前路内固定 | 6孔/35-50mm（间距2.5mm） | 27008035-27008050 |  | 钛合金 | 个 | 14745 | 湖南省 | 照片585
骨科植入类 | 广州幸好医疗器械有限公司 | 匈牙利 Mediox Orvosi Muszergyarto Kft | 钢板（c-mark钢板） | 国械注进20163464853 | 2021-11-29 | 进口 | 无 | 该产品由钢板及螺钉组成。由符合ISO5832-3标准规定的Ti6Al4V钛合金材料制成。表面无着色。非灭菌包装。 | 适用于颈椎前路内固定 | 8孔/52.5-72.5mm（间距2.5mm） | 27008052-27008072 |  | 钛合金 | 个 | 16854 | 湖南省 | 照片586
骨科植入类 | 广州幸好医疗器械有限公司 | 匈牙利 Mediox Orvosi Muszergyarto Kft | 钢板（c-mark钢板） | 国械注进20163464853 | 2021-11-29 | 进口 | 无 | 该产品由钢板及螺钉组成。由符合ISO5832-3标准规定的Ti6Al4V钛合金材料制成。表面无着色。非灭菌包装。 | 适用于颈椎前路内固定 | 10孔/75-90mm（间距2.5mm） | 27008075-27008090 |  | 钛合金 | 个 | 16854 | 湖南省 | 照片587
骨科植入类 | 广州幸好医疗器械有限公司 | 匈牙利 Mediox Orvosi Muszergyarto Kft | 钢板（c-mark钢板） | 国械注进20163464853 | 2021-11-29 | 进口 | 无 | 该产品由钢板及螺钉组成。由符合ISO5832-3标准规定的Ti6Al4V钛合金材料制成。表面无着色。非灭菌包装。 | 适用于颈椎前路内固定 | 12孔/95mm、100mm | 27008095-27008100 |  | 钛合金 | 个 | 16854 | 湖南省 | 照片588
骨科植入类 | 广州幸好医疗器械有限公司 | 匈牙利 Mediox Orvosi Muszergyarto Kft | 自攻螺钉 | 国械注进20163464853 | 2021-11-29 | 进口 | 无 | 该产品由钢板及螺钉组成。由符合ISO5832-3标准规定的Ti6Al4V钛合金材料制成。表面无着色。非灭菌包装。 | 适用于颈椎前路内固定 | 4.5x12-18mm（间距1mm） | 27044512-27044518 |  | 钛合金 | 个 | 2760 | 湖南省 | 照片589
骨科植入类 | 广州幸好医疗器械有限公司 | 匈牙利 Mediox Orvosi Muszergyarto Kft | 自攻螺钉 | 国械注进20163464853 | 2021-11-29 | 进口 | 无 | 该产品由钢板及螺钉组成。由符合ISO5832-3标准规定的Ti6Al4V钛合金材料制成。表面无着色。非灭菌包装。 | 适用于颈椎前路内固定 | 4.0x12-18mm（间距1mm） | 27054012-27054018 |  | 钛合金 | 个 | 2660 | 湖南省 | 照片590
骨科植入类 | 广州幸好医疗器械有限公司 | 匈牙利 Mediox Orvosi Muszergyarto Kft | 自攻螺钉 可调 | 国械注进20163464853 | 2021-11-29 | 进口 | 无 | 该产品由钢板及螺钉组成。由符合ISO5832-3标准规定的Ti6Al4V钛合金材料制成。表面无着色。非灭菌包装。 | 适用于颈椎前路内固定 | 4.0x12-18mm（间距1mm） | 27064012-27064018 |  | 钛合金 | 个 | 2550 | 湖南省 | 照片591
骨科植入类 | 广州幸好医疗器械有限公司 | 匈牙利 Mediox Orvosi Muszergyarto Kft | 自攻螺钉 | 国械注进20163464853 | 2021-11-29 | 进口 | 无 | 该产品由钢板及螺钉组成。由符合ISO5832-3标准规定的Ti6Al4V钛合金材料制成。表面无着色。非灭菌包装。 | 适用于颈椎前路内固定 | 4.5x12-18mm（间距1mm） | 27064512-27064518 |  | 钛合金 | 个 | 2752 | 湖南省 | 照片592
骨科植入类 | 广州幸好医疗器械有限公司 | 匈牙利 Mediox Orvosi Muszergyarto Kft | 自攻螺钉（c-mark 可调角度） | 国械注进20163464853 | 2021-11-29 | 进口 | 无 | 该产品由钢板及螺钉组成。由符合ISO5832-3标准规定的Ti6Al4V钛合金材料制成。表面无着色。非灭菌包装。 | 适用于颈椎前路内固定 | 4.0x12mm、4.0x13mm、4.0x14mm、4.0x15mm、4.0x16mm； | 27114012、27114013、27114014、27114015、27114016 |  | 钛合金 | 个 | 2450 | 湖南省 | 照片593
骨科植入类 | 广州幸好医疗器械有限公司 | 匈牙利 Mediox Orvosi Muszergyarto Kft | Cervi-lock 钢板 | 国械注进20163464853 | 2021-11-29 | 进口 | 无 | 该产品由钢板及螺钉组成。由符合ISO5832-3标准规定的Ti6Al4V钛合金材料制成。表面无着色。非灭菌包装。 | 适用于颈椎前路内固定 | 4孔/25-32.5mm（间距2.5mm） | 27200025-27200032 |  | 钛合金 | 个 | 20230 | 湖南省 | 照片594
骨科植入类 | 广州幸好医疗器械有限公司 | 匈牙利 Mediox Orvosi Muszergyarto Kft | Cervi-lock 钢板 | 国械注进20163464853 | 2021-11-29 | 进口 | 无 | 该产品由钢板及螺钉组成。由符合ISO5832-3标准规定的Ti6Al4V钛合金材料制成。表面无着色。非灭菌包装。 | 适用于颈椎前路内固定 | 6孔/35-50mm（间距2.5mm） | 27200035-27200050 |  | 钛合金 | 个 | 22750 | 湖南省 | 照片595
骨科植入类 | 广州幸好医疗器械有限公司 | 匈牙利 Mediox Orvosi Muszergyarto Kft | Cervi-lock 钢板 | 国械注进20163464853 | 2021-11-29 | 进口 | 无 | 该产品由钢板及螺钉组成。由符合ISO5832-3标准规定的Ti6Al4V钛合金材料制成。表面无着色。非灭菌包装。 | 适用于颈椎前路内固定 | 8孔/52.5-75mm（间距2.5mm） | 27200052-27200075 |  | 钛合金 | 个 | 24500 | 湖南省 | 照片596
骨科植入类 | 广州幸好医疗器械有限公司 | 匈牙利 Mediox Orvosi Muszergyarto Kft | 1.5直型板 | 国械注进20163465027 | 2021-12-19 | 进口 | 无 | 本产品由符合ISO5832-1标准规定的00Cr18Ni14Mo3不锈钢材料或符合GB/T13810标准规定的TA3纯钛材料制成；纯钛产品表面无着色；非灭菌包装； | 该产品适用于手足踝部骨折内固定； | （3-6）H（15-30）mm，孔数间隔为1H，长度间隔为5mm； | 1634104003、1634104004、1634104005、1634104006； |  | 纯钛 | 个 | 4500 | 湖南省 | 照片597
骨科植入类 | 广州幸好医疗器械有限公司 | 匈牙利 Mediox Orvosi Muszergyarto Kft | 纯钛 | 国械注进20163465027 | 2021-12-19 | 进口 | 无 | 本产品由符合ISO5832-1标准规定的00Cr18Ni14Mo3不锈钢材料或符合GB/T13810标准规定的TA3纯钛材料制成；纯钛产品表面无着色；非灭菌包装； | 该产品适用于手足踝部骨折内固定； | 3H 19mm，4H 26mm，5H 36mm，6H 46mm， | 1634105003、1634105004、1634105005、1634105006； |  | 纯钛 | 个 | 5000 | 湖南省 | 照片598
骨科植入类 | 广州幸好医疗器械有限公司 | 匈牙利 Mediox Orvosi Muszergyarto Kft | 2.7压力LC | 国械注进20163465027 | 2021-12-19 | 进口 | 无 | 本产品由符合ISO5832-1标准规定的00Cr18Ni14Mo3不锈钢材料或符合GB/T13810标准规定的TA3纯钛材料制成；纯钛产品表面无着色；非灭菌包装； | 该产品适用于手足踝部骨折内固定； | （4-9）H（37-82）mm，孔数间隔为1H，长度间隔为9mm； | 2279020000、2279030000、2279040000、2279050000、2279060000、2279070000； |  | 纯钛 | 个 | 7200 | 湖南省 | 照片599
骨科植入类 | 广州幸好医疗器械有限公司 | 匈牙利 Mediox Orvosi Muszergyarto Kft | 跟骨钛板 | 国械注进20163465033 | 2021-12-19 | 进口 | 无 | 本产品由符合ISO5832-1标准规定的00Cr18Ni14Mo3不锈钢材料或符合GB/T13810标准规定的TA3纯钛材料制成；纯钛产品表面无着色；非灭菌包装； | 该产品适用于手足踝部骨折内固定； | 11H 60mm， 13H 70mm ，15H 80mm ， | 2280320011、2280320013、2280320111、 |  | 纯钛 | 个 | 8760 | 湖南省 | 照片600
骨科植入类 | 广州幸好医疗器械有限公司 | 匈牙利 Mediox Orvosi Muszergyarto Kft | 1/4管型钢板 | 国械注进20163465033 | 2021-12-19 | 进口 | 无 | 本产品由符合ISO5832-1标准规定的00Cr18Ni14Mo3不锈钢材料或符合GB/T13810标准规定的TA3纯钛材料制成；纯钛产品表面无着色；非灭菌包装； | 该产品适用于手足踝部骨折内固定； | 3H 23mm，4H 31mm，5H 39mm，6H 47mm，7H 55mm，8H 63mm， | 2924625003、2924625004、2924625005、2924625006、2924625007、2924625008、 |  | 纯钛 | 个 | 9240 | 湖南省 | 照片601
骨科植入类 | 广州幸好医疗器械有限公司 | 匈牙利 Mediox Orvosi Muszergyarto Kft | 小T型 | 国械注进20163465033 | 2021-12-19 | 进口 | 无 | 本产品由符合ISO5832-1标准规定的00Cr18Ni14Mo3不锈钢材料或符合GB/T13810标准规定的TA3纯钛材料制成；纯钛产品表面无着色；非灭菌包装； | 该产品适用于手足踝部骨折内固定； | 3+3H×49mm，3+5H×67mm，4+4H×56mm，4+6H×78mm； | 2925913033、2925913035、2925913044、2925913046； |  | 纯钛 | 个 | 8600 | 湖南省 | 照片602
骨科植入类 | 广州幸好医疗器械有限公司 | 匈牙利 Mediox Orvosi Muszergyarto Kft | 斜T型 | 国械注进20163465033 | 2021-12-19 | 进口 | 无 | 本产品由符合ISO5832-1标准规定的00Cr18Ni14Mo3不锈钢材料或符合GB/T13810标准规定的TA3纯钛材料制成；纯钛产品表面无着色；非灭菌包装； | 该产品适用于手足踝部骨折内固定； | 3+3H×53mm，3+4H×60mm，3+5H×71mm， | 2925913133、2925913134、2925913135、 |  | 纯钛 | 个 | 8250 | 湖南省 | 照片603
骨科植入类 | 广州幸好医疗器械有限公司 | 匈牙利 Mediox Orvosi Muszergyarto Kft | 2.7L型 | 国械注进20163465033 | 2021-12-19 | 进口 | 无 | 本产品由符合ISO5832-1标准规定的00Cr18Ni14Mo3不锈钢材料或符合GB/T13810标准规定的TA3纯钛材料制成；纯钛产品表面无着色；非灭菌包装； | 该产品适用于手足踝部骨折内固定； | 2+3H 34.3mm Left，2+3H 34.3mm Right；2+3H 34.3mm 斜Left，2+3H 34.3mm 斜Right； | 2925917001、2925917002；2925917101、2925917102； |  | 纯钛 | 个 | 3500 | 湖南省 | 照片604
骨科植入类 | 广州幸好医疗器械有限公司 | 匈牙利 Mediox Orvosi Muszergyarto Kft | 2.7T型 | 国械注进20163465033 | 2021-12-19 | 进口 | 无 | 本产品由符合ISO5832-1标准规定的00Cr18Ni14Mo3不锈钢材料或符合GB/T13810标准规定的TA3纯钛材料制成；纯钛产品表面无着色；非灭菌包装； | 该产品适用于手足踝部骨折内固定； | 2+3H 32mm，2+8H 72mm； | 2925918000、2925918008； |  | 纯钛 | 个 | 3400 | 湖南省 | 照片605
骨科植入类 | 广州幸好医疗器械有限公司 | 匈牙利 Mediox Orvosi Muszergyarto Kft | 2.0L型 | 国械注进20163465033 | 2021-12-19 | 进口 | 无 | 本产品由符合ISO5832-1标准规定的00Cr18Ni14Mo3不锈钢材料或符合GB/T13810标准规定的TA3纯钛材料制成；纯钛产品表面无着色；非灭菌包装； | 该产品适用于手足踝部骨折内固定； | 2+2H 17mm Left，2+2H 17mm Right，2+3H 27mm Left，2+3H 27mm Right，2+4H 37mm Left，2+4H 37mm Right； | 2925919001、2925919002、2925919011、2925919012、2925919021、2925919022； |  | 纯钛 | 个 | 4000 | 湖南省 | 照片606
骨科植入类 | 广州幸好医疗器械有限公司 | 匈牙利 Mediox Orvosi Muszergyarto Kft | 2.0T型 | 国械注进20163465033 | 2021-12-19 | 进口 | 无 | 本产品由符合ISO5832-1标准规定的00Cr18Ni14Mo3不锈钢材料或符合GB/T13810标准规定的TA3纯钛材料制成；纯钛产品表面无着色；非灭菌包装； | 该产品适用于手足踝部骨折内固定； | 2+2H 18mm，3+3H 17mm，3+4H 29mm，3+5H 41mm，3+6H 53mm， | 2925920000、2925930000、2925940000、2925950000、2925960000、 |  | 纯钛 | 个 | 4700 | 湖南省 | 照片607
骨科植入类 | 广州幸好医疗器械有限公司 | 匈牙利 Mediox Orvosi Muszergyarto Kft | T型板 | 国械注进20163465033 | 2021-12-19 | 进口 | 无 | 本产品由符合ISO5832-1标准规定的00Cr18Ni14Mo3不锈钢材料或符合GB/T13810标准规定的TA3纯钛材料制成；纯钛产品表面无着色；非灭菌包装； | 该产品适用于手足踝部骨折内固定； | 2+3H 24mm，2+4H 30mm， | 2925920003、2925920004、 |  | 纯钛 | 个 | 4700 | 湖南省 | 照片608
骨科植入类 | 广州幸好医疗器械有限公司 | 匈牙利 Mediox Orvosi Muszergyarto Kft | 1.5H型 | 国械注进20163465033 | 2021-12-19 | 进口 | 无 | 本产品由符合ISO5832-1标准规定的00Cr18Ni14Mo3不锈钢材料或符合GB/T13810标准规定的TA3纯钛材料制成；纯钛产品表面无着色；非灭菌包装； | 该产品适用于手足踝部骨折内固定； | 4H 8mm | 2925921015 |  | 纯钛 | 个 | 7440 | 湖南省 | 照片609
骨科植入类 | 广州幸好医疗器械有限公司 | 匈牙利 Mediox Orvosi Muszergyarto Kft | 2.0H型 | 国械注进20163465033 | 2021-12-19 | 进口 | 无 | 本产品由符合ISO5832-1标准规定的00Cr18Ni14Mo3不锈钢材料或符合GB/T13810标准规定的TA3纯钛材料制成；纯钛产品表面无着色；非灭菌包装； | 该产品适用于手足踝部骨折内固定； | 4H 12mm | 2925921020 |  | 纯钛 | 个 | 7440 | 湖南省 | 照片610
骨科植入类 | 广州幸好医疗器械有限公司 | 匈牙利 Mediox Orvosi Muszergyarto Kft | 2.0髁板 | 国械注进20163465033 | 2021-12-19 | 进口 | 无 | 本产品由符合ISO5832-1标准规定的00Cr18Ni14Mo3不锈钢材料或符合GB/T13810标准规定的TA3纯钛材料制成；纯钛产品表面无着色；非灭菌包装； | 该产品适用于手足踝部骨折内固定； | 5H 28mm/Left，5H 28mm/Right， | 2925922020、2925922120、 |  | 纯钛 | 个 | 7320 | 湖南省 | 照片611
骨科植入类 | 广州幸好医疗器械有限公司 | 匈牙利 Mediox Orvosi Muszergyarto Kft | 自攻螺钉 | 国械注进20163465095 | 2021-12-19 | 进口 | 无 | 该产品由钢板及螺钉组成。由符合ISO5832-3标准规定的Ti6Al4V钛合金材料制成。表面无着色。非灭菌包装。 | 适用于颈椎（C3-C7）椎管成形术中椎板内固定 | 2.0*6-12mm（间距2mm） | 45625006-45625012 |  | 钛合金 | 个 | 1048 | 湖南省 | 照片615
骨科植入类 | 广州幸好医疗器械有限公司 | 匈牙利 Mediox Orvosi Muszergyarto Kft | 自攻螺钉 | 国械注进20163465095 | 2021-12-19 | 进口 | 无 | 该产品由钢板及螺钉组成。由符合ISO5832-3标准规定的Ti6Al4V钛合金材料制成。表面无着色。非灭菌包装。 | 适用于颈椎（C3-C7）椎管成形术中椎板内固定 | 2.4*8-12mm（间距2mm） | 45626008-45626012 |  | 钛合金 | 个 | 1048 | 湖南省 | 照片616
骨科植入类 | 广州幸好医疗器械有限公司 | 匈牙利 Mediox Orvosi Muszergyarto Kft | 普通直孔 开门钢板 | 国械注进20163465095 | 2021-12-19 | 进口 | 无 | 该产品由钢板及螺钉组成。由符合ISO5832-3标准规定的Ti6Al4V钛合金材料制成。表面无着色。非灭菌包装。 | 适用于颈椎（C3-C7）椎管成形术中椎板内固定 | 8-18mm（间距2mm） | 853008LH-853018LH、853408LH-853418LH |  | 钛合金 | 个 | 16200 | 湖南省 | 照片617
骨科植入类 | 广州幸好医疗器械有限公司 | 匈牙利 Mediox Orvosi Muszergyarto Kft | 开门钢板 广口直孔 | 国械注进20163465095 | 2021-12-19 | 进口 | 无 | 该产品由钢板及螺钉组成。由符合ISO5832-3标准规定的Ti6Al4V钛合金材料制成。表面无着色。非灭菌包装。 | 适用于颈椎（C3-C7）椎管成形术中椎板内固定 | 8-20mm（间距2mm） | 853008LW-853020LW |  | 钛合金 | 个 | 19200 | 湖南省 | 照片618
骨科植入类 | 广州幸好医疗器械有限公司 | 匈牙利 Mediox Orvosi Muszergyarto Kft | 开门钢板 广口横孔 | 国械注进20163465095 | 2021-12-19 | 进口 | 无 | 该产品由钢板及螺钉组成。由符合ISO5832-3标准规定的Ti6Al4V钛合金材料制成。表面无着色。非灭菌包装。 | 适用于颈椎（C3-C7）椎管成形术中椎板内固定 | 8-18mm（间距2mm） | 853008WM-853018WM |  | 钛合金 | 个 | 18688 | 湖南省 | 照片619
骨科植入类 | 广州幸好医疗器械有限公司 | 匈牙利 Mediox Orvosi Muszergyarto Kft | 植骨钢板 普通直孔 | 国械注进20163465095 | 2021-12-19 | 进口 | 无 | 该产品由钢板及螺钉组成。由符合ISO5832-3标准规定的Ti6Al4V钛合金材料制成。表面无着色。非灭菌包装。 | 适用于颈椎（C3-C7）椎管成形术中椎板内固定 | 8-18mm（间距2mm） | 854008LH-854018LH、854408LH-854418LH |  | 钛合金 | 个 | 18000 | 湖南省 | 照片620
骨科植入类 | 广州幸好医疗器械有限公司 | 匈牙利 Sanatmetal Orthopaedic&Traumatologic Equipment Manufacturer Ltd | 空心螺钉 | 国械注进20143465636 | 2019-11-30 | 进口 | 无 | 该产品采用医用不锈钢或Ti6Al4V钛合金材料制成。表面无着色，非灭菌包装。 | 该产品用于四肢干骺端骨折内固定。 | 4*（10-50）mm can 1.55mm，10-50mm长度间隔为2mm； | "261840010、261840012、261840014、261840016、261840018、261840020、261840022、261840024、261840026、261840028、261840030、261840032、261840034、261840036、261840038、261840040、261840042、261840044、261840046、261840048、 261840050；" |  | 钛合金 | 个 | 8768 | 湖南省 | 照片621
骨科植入类 | 广州幸好医疗器械有限公司 | 匈牙利 Sanatmetal Orthopaedic&Traumatologic Equipment Manufacturer Ltd | 空心螺钉 | 国械注进20143465636 | 2019-11-30 | 进口 | 无 | 该产品采用医用不锈钢或Ti6Al4V钛合金材料制成。表面无着色，非灭菌包装。 | 该产品用于四肢干骺端骨折内固定。 | 4.0mm、4.0x（20-60）mm，20-60mm的长度间隔为2mm； | 173800000、173800020，173800022，173800024，173800026，173800028，173800030，173800032，173800034，173800036，173800038，173800040，173800042，173800044，173800046，173800048，173800050，173800052，173800054，173800056，173800058，173800060； |  | 钛合金 | 个 | 8088 | 湖南省 | 照片622
骨科植入类 | 广州幸好医疗器械有限公司 | 匈牙利 Sanatmetal Orthopaedic&Traumatologic Equipment Manufacturer Ltd | 空心螺钉 | 国械注进20143465636 | 2019-11-30 | 进口 | 无 | 该产品采用医用不锈钢或Ti6Al4V钛合金材料制成。表面无着色，非灭菌包装。 | 该产品用于四肢干骺端骨折内固定。 | 7.0x（50-140）mm，50-140mm的长度间隔是5mm； | 261270050，261270055，261270060，261270065，261270070，261270075，261270080，261270085，261270090，261270095，261270100，261270105，261270110，261270115，261270120，261270125，261270130，261270135，261270140； |  | 钛合金 | 个 | 7219 | 湖南省 | 照片623
骨科植入类 | 广州幸好医疗器械有限公司 | 匈牙利 Sanatmetal Orthopaedic&Traumatologic Equipment Manufacturer Ltd | 空心螺钉 | 国械注进20143465636 | 2019-11-30 | 进口 | 无 | 该产品采用医用不锈钢或Ti6Al4V钛合金材料制成。表面无着色，非灭菌包装。 | 该产品用于四肢干骺端骨折内固定。 | 7.3*（55-115）mm can 3.3mm，55-115mm长度间隔为5mm； | 261273055、261273060、261273065、261273070、261273075、261273080、261273085、261273090、261273095、261273100、261273105、261273110、261273115； |  | 钛合金 | 个 | 1388 | 湖南省 | 照片624
骨科植入类 | 广州幸好医疗器械有限公司 | 匈牙利 Sanatmetal Orthopaedic&Traumatologic Equipment Manufacturer Ltd | 空心螺钉 | 国械注进20143465636 | 2019-11-30 | 进口 | 无 | 该产品采用医用不锈钢或Ti6Al4V钛合金材料制成。表面无着色，非灭菌包装。 | 该产品用于四肢干骺端骨折内固定。 | 7.0x（50-140）mm，50-140mm的长度间隔是5mm； | 261370050，261370055，261370060，261370065，261370070，261370075，261370080，261370085，261370090，261370095，261370100，261370105，261370110，261370115，261370120，261370125，261370130，261370135，261370140； |  | 钛合金 | 个 | 6749.4 | 湖南省 | 照片625
骨科植入类 | 广州幸好医疗器械有限公司 | 匈牙利 Sanatmetal Orthopaedic&Traumatologic Equipment Manufacturer Ltd | 空心螺钉 | 国械注进20143465636 | 2019-11-30 | 进口 | 无 | 该产品采用医用不锈钢或Ti6Al4V钛合金材料制成。表面无着色，非灭菌包装。 | 该产品用于四肢干骺端骨折内固定。 | 7.3*（55-115）mm can 3.3mm，55-115mm长度间隔为5mm； | 261373055、261373060、261373065、261373070、261373075、261373080、261373085、261373090、261373095、261373100、261373105、261373110、261373115； |  | 钛合金 | 个 | 6180 | 湖南省 | 照片626
骨科植入类 | 广州幸好医疗器械有限公司 | 匈牙利 Sanatmetal Orthopaedic&Traumatologic Equipment Manufacturer Ltd | 空心螺钉 | 国械注进20143465636 | 2019-11-30 | 进口 | 无 | 该产品采用医用不锈钢或Ti6Al4V钛合金材料制成。表面无着色，非灭菌包装。 | 该产品用于四肢干骺端骨折内固定。 | 6.5*（50-110）can 3.3mm，50-110mm长度间隔为5mm； | 261665050、261665055、261665060、261665065、261665070、261665075、261665080、261665085、261665090、261665095、261665100、261665105、261665110； |  | 钛合金 | 个 | 2309 | 湖南省 | 照片627
骨科植入类 | 广州幸好医疗器械有限公司 | 匈牙利 Sanatmetal Orthopaedic&Traumatologic Equipment Manufacturer Ltd | 空心螺钉 | 国械注进20143465636 | 2019-11-30 | 进口 | 无 | 该产品采用医用不锈钢或Ti6Al4V钛合金材料制成。表面无着色，非灭菌包装。 | 该产品用于四肢干骺端骨折内固定。 | 4.0*（8／20-12／36）can 1.55mm，20-36mm长度间隔为2mm； | 261740020、261740022、261740024、261740026、261740028、261740030、261740032、261740034、261740036； |  | 钛合金 | 个 | 1388 | 湖南省 | 照片628
骨科植入类 | 广州幸好医疗器械有限公司 | 匈牙利 Sanatmetal Orthopaedic&Traumatologic Equipment Manufacturer Ltd | 空心螺钉 | 国械注进20143465636 | 2019-11-30 | 进口 | 无 | 该产品采用医用不锈钢或Ti6Al4V钛合金材料制成。表面无着色，非灭菌包装。 | 该产品用于四肢干骺端骨折内固定。 | 4.0*（13／38-16／48）can 1.55mm，38-48mm长度间隔为2mm； | 261740038、261740040、261740042、261740044、261740046、261740048； |  | 钛合金 | 个 | 1388 | 湖南省 | 照片629
骨科植入类 | 广州幸好医疗器械有限公司 | 匈牙利 Sanatmetal Orthopaedic&Traumatologic Equipment Manufacturer Ltd | 空心螺钉 | 国械注进20143465636 | 2019-11-30 | 进口 | 无 | 该产品采用医用不锈钢或Ti6Al4V钛合金材料制成。表面无着色，非灭菌包装。 | 该产品用于四肢干骺端骨折内固定。 | 4.0*（17／50-22／65）can 1.55mm，50-65mm长度间隔为5mm； | 261740050、261740055、261740060、261740065； |  | 钛合金 | 个 | 2444 | 湖南省 | 照片630
骨科植入类 | 广州幸好医疗器械有限公司 | 匈牙利 Sanatmetal Orthopaedic&Traumatologic Equipment Manufacturer Ltd | 空心螺钉 | 国械注进20143465636 | 2019-11-30 | 进口 | 无 | 该产品采用医用不锈钢或Ti6Al4V钛合金材料制成。表面无着色，非灭菌包装。 | 该产品用于四肢干骺端骨折内固定。 | 6.5*（55-105） can 3.3mm，55-105mm长度间隔为5mm； | 261765055、261765060、261765065、261765070、261765075、261765080、261765085、261765090、261765095、261765100、261765105； |  | 钛合金 | 个 | 5076 | 湖南省 | 照片631
骨科植入类 | 广州幸好医疗器械有限公司 | 匈牙利 Sanatmetal Orthopaedic&Traumatologic Equipment Manufacturer Ltd | 空心螺钉 | 国械注进20143465636 | 2019-11-30 | 进口 | 无 | 该产品采用医用不锈钢或Ti6Al4V钛合金材料制成。表面无着色，非灭菌包装。 | 该产品用于四肢干骺端骨折内固定。 | 4x10mm；4x（20-30）can1.2mm，20-30mm长度间隔为2mm；4x32.5can1.2mm；4x35can1.2mm；4x37can1.2mm；4x40can1.2mm；4x42can1.2mm；4x45can1.2mm；4x47can1.2mm；4x（50-60）can1.2mm，50-60mm长度间隔为5mm. | 264340010、264340020，264340022，264340024，264340026，264340028，264340030，264340032，264340035，264340037，264340040，264340042，264340045，264340047，264340050，264340055，264340060； |  | 钛合金 | 个 | 6728 | 湖南省 | 照片632
骨科植入类 | 广州幸好医疗器械有限公司 | 匈牙利 Sanatmetal Orthopaedic&Traumatologic Equipment Manufacturer Ltd | 空心螺钉 | 国械注进20143465636 | 2019-11-30 | 进口 | 无 | 该产品采用医用不锈钢或Ti6Al4V钛合金材料制成。表面无着色，非灭菌包装。 | 该产品用于四肢干骺端骨折内固定。 | 4x16mm、4x30can1.2mm，4x32can1.2mm，4x35can1.2mm，4x37can1.2mm，4x40can1.2mm，4x42can1.2mm，4x45can1.2mm，4x47can1.2mm，4x50can1.2mm； | 264440016、264440030，264440032，264440035，264440037，264440040，264440042，264440045，264440047，264440050； |  | 钛合金 | 个 | 7207.2 | 湖南省 | 照片633
骨科植入类 | 广州幸好医疗器械有限公司 | 匈牙利 Sanatmetal Orthopaedic&Traumatologic Equipment Manufacturer Ltd | 空心螺钉 | 国械注进20143465636 | 2019-11-30 | 进口 | 无 | 该产品采用医用不锈钢或Ti6Al4V钛合金材料制成。表面无着色，非灭菌包装。 | 该产品用于四肢干骺端骨折内固定。 | 4.0x10mm、4.0x（20-48）mm，20-48mm的长度间隔是2mm；4.0x（50-60）mm，50-60mm 的长度间隔是5mm； | 264540010、264540020，264540022，264540024，264540026，264540028，264540030，264540032，264540034，264540036，264540038，264540040，264540042，264540044，264540046，264540048，264540050，264540055，264540060； |  | 钛合金 | 个 | 7408 | 湖南省 | 照片634
骨科植入类 | 广州幸好医疗器械有限公司 | 匈牙利 Sanatmetal Orthopaedic&Traumatologic Equipment Manufacturer Ltd | 空心螺钉 | 国械注进20143465636 | 2019-11-30 | 进口 | 无 | 该产品采用医用不锈钢或Ti6Al4V钛合金材料制成。表面无着色，非灭菌包装。 | 该产品用于四肢干骺端骨折内固定。 | 6.5x25mm、6.5x（55-115）can2.2mm，55-115的长度间隔是5mm、6.5x130mm； | 264665000，264665055，264665060，264665065，264665070，264665075，264665080，264665085，264665090，264665095，264665100，264665105，264665110，264665115，264665130； |  | 钛合金 | 个 | 8849.7 | 湖南省 | 照片635
骨科植入类 | 广州幸好医疗器械有限公司 | 匈牙利 Sanatmetal Orthopaedic&Traumatologic Equipment Manufacturer Ltd | 空心螺钉 | 国械注进20143465636 | 2019-11-30 | 进口 | 无 | 该产品采用医用不锈钢或Ti6Al4V钛合金材料制成。表面无着色，非灭菌包装。 | 该产品用于四肢干骺端骨折内固定。 | 6.5x40mm、6.5x（55-115）can2.2mm，55-115的长度间隔是5mm、6.5x140mm； | 264765040、264765055，264765060，264765065，264765070，264765075，264765080，264765085，264765090，264765095，264765100，264765105，264765110，264765115、264765140； |  | 钛合金 | 个 | 9950.4 | 湖南省 | 照片636
骨科植入类 | 广州幸好医疗器械有限公司 | 匈牙利 Sanatmetal Orthopaedic&Traumatologic Equipment Manufacturer Ltd | 空心螺钉 | 国械注进20143465636 | 2019-11-30 | 进口 | 无 | 该产品采用医用不锈钢或Ti6Al4V钛合金材料制成。表面无着色，非灭菌包装。 | 该产品用于四肢干骺端骨折内固定。 | 6.5x（50-110）mm，50-110mm的长度间隔是5mm； | 264865050，264865055，264865060，264865065，264865070，264865075，264865080，264865085，264865090，264865095，264865100，264865105，264865110； |  | 钛合金 | 个 | 7746.48 | 湖南省 | 照片637
骨科植入类 | 广州幸好医疗器械有限公司 | 匈牙利 Sanatmetal Orthopaedic&Traumatologic Equipment Manufacturer Ltd | 空心螺钉 | 国械注进20143465636 | 2019-11-30 | 进口 | 无 | 该产品采用医用不锈钢或Ti6Al4V钛合金材料制成。表面无着色，非灭菌包装。 | 该产品用于四肢干骺端骨折内固定。 | 2.0x11mm、2.0x12mm、2.0x13mm、2.0x14mm； | 265020011、265020012、265020013、265020014； |  | 钛合金 | 个 | 4593 | 湖南省 | 照片638
骨科植入类 | 广州幸好医疗器械有限公司 | 匈牙利 Sanatmetal Orthopaedic&Traumatologic Equipment Manufacturer Ltd | 空心螺钉 | 国械注进20143465636 | 2019-11-30 | 进口 | 无 | 该产品采用医用不锈钢或Ti6Al4V钛合金材料制成。表面无着色，非灭菌包装。 | 该产品用于四肢干骺端骨折内固定。 | 2.7*（12-28）mm，12-28mm长度间隔为2mm； | 265027012，265027014，265027016，265027018，265027020，265027022，265027024，265027026，265027028； |  | 钛合金 | 个 | 1388 | 湖南省 | 照片639
骨科植入类 | 广州幸好医疗器械有限公司 | 匈牙利 Sanatmetal Orthopaedic&Traumatologic Equipment Manufacturer Ltd | 空心螺钉 | 国械注进20143465636 | 2019-11-30 | 进口 | 无 | 该产品采用医用不锈钢或Ti6Al4V钛合金材料制成。表面无着色，非灭菌包装。 | 该产品用于四肢干骺端骨折内固定。 | 3.0x12mm、3.0x14mm、3.0x16mm、3.0x18mm； | 265030012、265030014、265030016、265030018； |  | 钛合金 | 个 | 5584 | 湖南省 | 照片640
骨科植入类 | 广州幸好医疗器械有限公司 | 匈牙利 Sanatmetal Orthopaedic&Traumatologic Equipment Manufacturer Ltd | 空心螺钉 | 国械注进20143465636 | 2019-11-30 | 进口 | 无 | 该产品采用医用不锈钢或Ti6Al4V钛合金材料制成。表面无着色，非灭菌包装。 | 该产品用于四肢干骺端骨折内固定。 | 3.5x6mm、3.5／1.25*（10-60）mm，10-60的长度间隔是2mm、3.5x70mm； | 920835006、920835010，920835012，920835014，920835016，920835018，920835020，920835022，920835024，920835026，920835028，920835030，920835032，920835034，920835036，920835038，920835040，920835042，920835044，920835046，920835048，920835050，920835052，920835054，920835056，920835058，920835060、920835070； |  | 钛合金 | 个 | 5899 | 湖南省 | 照片641
骨科植入类 | 广州幸好医疗器械有限公司 | 匈牙利 Sanatmetal Orthopaedic&Traumatologic Equipment Manufacturer Ltd | 空心螺钉 | 国械注进20143465636 | 2019-11-30 | 进口 | 无 | 该产品采用医用不锈钢或Ti6Al4V钛合金材料制成。表面无着色，非灭菌包装。 | 该产品用于四肢干骺端骨折内固定。 | 6.5*（50-110）can 3.3mm，50-110mm长度间隔为5mm； | 361665050、361665055、361665060、361665065、361665070、361665075、361665080、361665085、361665090、361665095、361665100、361665105、361665110； |  | 钛合金 | 个 | 7030.8 | 湖南省 | 照片642
骨科植入类 | 广州幸好医疗器械有限公司 | 匈牙利 Sanatmetal Orthopaedic&Traumatologic Equipment Manufacturer Ltd | 空心螺钉 | 国械注进20143465636 | 2019-11-30 | 进口 | 无 | 该产品采用医用不锈钢或Ti6Al4V钛合金材料制成。表面无着色，非灭菌包装。 | 该产品用于四肢干骺端骨折内固定。 | 4x8／20can1.55mm，4x8／22can1.55mm，4x8／24can1.55mm，4x9／26can1.55mm，4x9.5／28can1.55mm，4x10／30can1.55mm，4x11／32can1.55mm，4x11.5／34can1.55mm，4x12／36can1.55mm，4x13／38can1.55mm，4x13.5／40can1.55mm，4x14／42can1.55mm，4x15／44can1.55mm，4x15.5／46can1.55mm，4x16／48can1.55mm，4x17／50can1.55mm，4x18.5／55can1.55mm，4x20／60can1.55mm，4x22／65can1.55mm； | 361740020，361740022，361740024，361740026，361740028，361740030，361740032，361740034，361740036，361740038，361740040，361740042，361740044，361740046，361740048，361740050，361740055，361740060，361740065； |  | 钛合金 | 个 | 6048 | 湖南省 | 照片643
骨科植入类 | 广州幸好医疗器械有限公司 | 匈牙利 Sanatmetal Orthopaedic&Traumatologic Equipment Manufacturer Ltd | 空心螺钉 | 国械注进20143465636 | 2019-11-30 | 进口 | 无 | 该产品采用医用不锈钢或Ti6Al4V钛合金材料制成。表面无着色，非灭菌包装。 | 该产品用于四肢干骺端骨折内固定。 | 6.5*（50-110）can 3.3mm，50-110mm长度间隔为5mm； | 361765050、361765055、361765060、361765065、361765070、361765075、361765080、361765085、361765090、361765095、361765100、361765105、361765110； |  | 钛合金 | 个 | 7749 | 湖南省 | 照片644
骨科植入类 | 广州幸好医疗器械有限公司 | 匈牙利 Sanatmetal Orthopaedic&Traumatologic Equipment Manufacturer Ltd | 空心螺钉 | 国械注进20143465636 | 2019-11-30 | 进口 | 无 | 该产品采用医用不锈钢或Ti6Al4V钛合金材料制成。表面无着色，非灭菌包装。 | 该产品用于四肢干骺端骨折内固定。 | 3.5／1.25*（8-50）mm，8-50mm长度间隔为2mm； | 920735008、920735010、920735012、920735014、920735016、920735018、920735020、920735022、920735024、920735026、920735028、920735030、920735032、920735034、920735036、920735038、920735040、920735042、920735044、920735046、920735048、920735050； |  | 钛合金 | 个 | 1388 | 湖南省 | 照片645
骨科植入类 | 广州幸好医疗器械有限公司 | 匈牙利 Sanatmetal Orthopaedic&Traumatologic Equipment Manufacturer Ltd | 空心螺钉 | 国械注进20143465636 | 2019-11-30 | 进口 | 无 | 该产品采用医用不锈钢或Ti6Al4V钛合金材料制成。表面无着色，非灭菌包装。 | 该产品用于四肢干骺端骨折内固定。 | 4.5*（12-58）mm，12-58mm的长度间隔是2mm；4.5*（60-70）mm，60-70mm的长度间隔是5mm； | 920845020，920845022，920845024，920845026，920845028，920845030，920845032，920845034，920845036，920845038，920845040，920845042，920845044，920845046，920845048，920845050，920845052，920845054，920845056，920845058，920845060，920845065，920845070； |  | 钛合金 | 个 | 7746.48 | 湖南省 | 照片646
骨科植入类 | 广州幸好医疗器械有限公司 | 匈牙利 Sanatmetal Orthopaedic&Traumatologic Equipment Manufacturer Ltd | 空心螺钉 | 国械注进20143465636 | 2019-11-30 | 进口 | 无 | 该产品采用医用不锈钢或Ti6Al4V钛合金材料制成。表面无着色，非灭菌包装。 | 该产品用于四肢干骺端骨折内固定。 | 4.5*（25-70）mm，25-70mm的长度间隔是5mm； | 920900025，920900030，920900035，920900040，920900045，920900050，920900055，920900060，920900065，920900070； |  | 钛合金 | 个 | 7208 | 湖南省 | 照片647
骨科植入类 | 广州幸好医疗器械有限公司 | 匈牙利 Sanatmetal Orthopaedic&Traumatologic Equipment Manufacturer Ltd | 空心螺钉 | 国械注进20143465636 | 2019-11-30 | 进口 | 无 | 该产品采用医用不锈钢或Ti6Al4V钛合金材料制成。表面无着色，非灭菌包装。 | 该产品用于四肢干骺端骨折内固定。 | 4.0*（16-50）mm，16-40mm的长度间隔是2mm，40-50mm的长度间隔是5mm； | 922300016、922300018、922300020、922300022、922300024、922300026、922300028、922300030、922300032、922300034、922300036、922300038、922300040、922300045、922300050； |  | 钛合金 | 个 | 1388 | 湖南省 | 照片648
骨科植入类 | 广州幸好医疗器械有限公司 | 匈牙利 Sanatmetal Orthopaedic&Traumatologic Equipment Manufacturer Ltd | 大垫片 | 国械注进20143465636 | 2019-11-30 | 进口 | 无 | 该产品采用医用不锈钢或Ti6Al4V钛合金材料制成。表面无着色，非灭菌包装。 | 该产品用于四肢干骺端骨折内固定。 | 13/6.8mm | 922999001 |  | 钛合金 | 个 | 405 | 湖南省 | 照片649
骨科植入类 | 广州幸好医疗器械有限公司 | 匈牙利 Sanatmetal Orthopaedic&Traumatologic Equipment Manufacturer Ltd | 小垫片 | 国械注进20143465636 | 2019-11-30 | 进口 | 无 | 该产品采用医用不锈钢或Ti6Al4V钛合金材料制成。表面无着色，非灭菌包装。 | 该产品用于四肢干骺端骨折内固定。 | 7/4.2mm | 922999002 |  | 钛合金 | 个 | 405 | 湖南省 | 照片650
骨科植入类 | 广州幸好医疗器械有限公司 | 匈牙利 Sanatmetal Orthopaedic&Traumatologic Equipment Manufacturer Ltd | 垫片 | 国械注进20143465636 | 2019-11-30 | 进口 | 无 | 该产品采用医用不锈钢或Ti6Al4V钛合金材料制成。表面无着色，非灭菌包装。 | 该产品用于四肢干骺端骨折内固定。 | 1H | 922999004 |  | 钛合金 | 个 | 1125.6 | 湖南省 | 照片651
骨科植入类 | 广州幸好医疗器械有限公司 | 匈牙利 Sanatmetal Orthopaedic&Traumatologic Equipment Manufacturer Ltd | 垫片 | 国械注进20143465636 | 2019-11-30 | 进口 | 无 | 该产品采用医用不锈钢或Ti6Al4V钛合金材料制成。表面无着色，非灭菌包装。 | 该产品用于四肢干骺端骨折内固定。 | 2H | 922999005 |  | 钛合金 | 个 | 1125.6 | 湖南省 | 照片652
骨科植入类 | 广州幸好医疗器械有限公司 | 匈牙利 Sanatmetal Orthopaedic&Traumatologic Equipment Manufacturer Ltd | 垫片 | 国械注进20143465636 | 2019-11-30 | 进口 | 无 | 该产品采用医用不锈钢或Ti6Al4V钛合金材料制成。表面无着色，非灭菌包装。 | 该产品用于四肢干骺端骨折内固定。 | 6.5mm | 922999006 |  | 钛合金 | 个 | 2460 | 湖南省 | 照片653
骨科植入类 | 广州幸好医疗器械有限公司 | 匈牙利 Sanatmetal Orthopaedic&Traumatologic Equipment Manufacturer Ltd | 垫片 | 国械注进20143465636 | 2019-11-30 | 进口 | 无 | 该产品采用医用不锈钢或Ti6Al4V钛合金材料制成。表面无着色，非灭菌包装。 | 该产品用于四肢干骺端骨折内固定。 | 4mm | 922999007 |  | 钛合金 | 个 | 2794 | 湖南省 | 照片654
骨科植入类 | 广州幸好医疗器械有限公司 | 匈牙利 Sanatmetal Orthopaedic&Traumatologic Equipment Manufacturer Ltd | 垫片 | 国械注进20143465636 | 2019-11-30 | 进口 | 无 | 该产品采用医用不锈钢或Ti6Al4V钛合金材料制成。表面无着色，非灭菌包装。 | 该产品用于四肢干骺端骨折内固定。 | 3.5/4.0mm | 922999008 |  | 钛合金 | 个 | 1521 | 湖南省 | 照片655
骨科植入类 | 广州幸好医疗器械有限公司 | 匈牙利 Sanatmetal Orthopaedic&Traumatologic Equipment Manufacturer Ltd | 垫片 | 国械注进20143465636 | 2019-11-30 | 进口 | 无 | 该产品采用医用不锈钢或Ti6Al4V钛合金材料制成。表面无着色，非灭菌包装。 | 该产品用于四肢干骺端骨折内固定。 | 4.5/6.5 | 922999009 |  | 钛合金 | 个 | 2215 | 湖南省 | 照片656
骨科植入类 | 广州幸好医疗器械有限公司 | 匈牙利 Sanatmetal Orthopaedic&Traumatologic Equipment Manufacturer Ltd | 垫片 | 国械注进20143465636 | 2019-11-30 | 进口 | 无 | 该产品采用医用不锈钢或Ti6Al4V钛合金材料制成。表面无着色，非灭菌包装。 | 该产品用于四肢干骺端骨折内固定。 | 8/3.2mm | 922999014 |  | 钛合金 | 个 | 2127 | 湖南省 | 照片659
骨科植入类 | 广州幸好医疗器械有限公司 | 匈牙利 Sanatmetal Orthopaedic&Traumatologic Equipment Manufacturer Ltd | 金属锁定接骨板 | 国械注进20153462228 | 2020-07-09 | 进口 | 无 | 该产品由符合ISO 5832-1标准规定的不锈钢和符合ISO5832-3标准规定的Ti6Al4V钛合金材料制成。表面无着色。非灭菌包装。 | 适用于四肢骨折的内固定。 | 11H、13H | 240322011、280322013 |  | 钛合金 | 个 | 22535 | 湖南省 | 照片660
骨科植入类 | 广州幸好医疗器械有限公司 | 匈牙利 Sanatmetal Orthopaedic&Traumatologic Equipment Manufacturer Ltd | 金属锁定接骨板 | 国械注进20153462228 | 2020-07-09 | 进口 | 无 | 该产品由符合ISO 5832-1标准规定的不锈钢和符合ISO5832-3标准规定的Ti6Al4V钛合金材料制成。表面无着色。非灭菌包装。 | 适用于四肢骨折的内固定。 | 5H、4H、4H； | 270022109、270022118、270022128； |  | 钛合金 | 个 | 32805 | 湖南省 | 照片661
骨科植入类 | 广州幸好医疗器械有限公司 | 匈牙利 Sanatmetal Orthopaedic&Traumatologic Equipment Manufacturer Ltd | 金属锁定接骨板 | 国械注进20153462228 | 2020-07-09 | 进口 | 无 | 该产品由符合ISO 5832-1标准规定的不锈钢和符合ISO5832-3标准规定的Ti6Al4V钛合金材料制成。表面无着色。非灭菌包装。 | 适用于四肢骨折的内固定。 | 2H 10*3mm、3H 10*3mm、4H 10*3mm、5H 10*3mm、6H 10*3mm、7H 10*3mm、8H 10*3mm、9H 10*3mm、10H 10*3mm、11H 10*3mm、12H 10*3mm； | 274110002、274110003、274110004、274110005、274110006、274110007、274110008、274110009、274110010、274110011、274110012 |  | 钛合金 | 个 | 3640 | 湖南省 | 照片662
骨科植入类 | 广州幸好医疗器械有限公司 | 匈牙利 Sanatmetal Orthopaedic&Traumatologic Equipment Manufacturer Ltd | 金属锁定接骨板 | 国械注进20153462228 | 2020-07-09 | 进口 | 无 | 该产品由符合ISO 5832-1标准规定的不锈钢和符合ISO5832-3标准规定的Ti6Al4V钛合金材料制成。表面无着色。非灭菌包装。 | 适用于四肢骨折的内固定。 | 4H、5H、6H、7H、8H、9H、10H、11H、12H | 274210004、274210005、274210006、274210007、274210008、274210009、274210010、274210011、274210012； |  | 钛合金 | 个 | 3504 | 湖南省 | 照片663
骨科植入类 | 广州幸好医疗器械有限公司 | 匈牙利 Sanatmetal Orthopaedic&Traumatologic Equipment Manufacturer Ltd | 金属锁定接骨板 | 国械注进20153462228 | 2020-07-09 | 进口 | 无 | 该产品由符合ISO 5832-1标准规定的不锈钢和符合ISO5832-3标准规定的Ti6Al4V钛合金材料制成。表面无着色。非灭菌包装。 | 适用于四肢骨折的内固定。 | 5H 11.5*4mm、6H 11.5*4mm、7H 11.5*4mm、8H 11.5*4mm、9H 11.5*4mm、10H 11.5*4mm、11H 11.5*4mm、12H 11.5*4mm、14H 11.5*4mm、16H 11.5*4mm； | 274212005、274212006、274212007、274212008、274212009、274212010、274212011、274212012、274212014、274212016 |  | 钛合金 | 个 | 3475 | 湖南省 | 照片664
骨科植入类 | 广州幸好医疗器械有限公司 | 匈牙利 Sanatmetal Orthopaedic&Traumatologic Equipment Manufacturer Ltd | 金属锁定接骨板 | 国械注进20153462228 | 2020-07-09 | 进口 | 无 | 该产品由符合ISO 5832-1标准规定的不锈钢和符合ISO5832-3标准规定的Ti6Al4V钛合金材料制成。表面无着色。非灭菌包装。 | 适用于四肢骨折的内固定。 | 6H 16.5*4.8mm、7H 16.5*4.8mm、8H 16.5*4.8mm、9H 16.5*4.8mm、10H 16.5*4.8mm、11H 16.5*4.8mm、12H 16.5*4.8mm、13H 16.5*4.8mm、14H 16.5*4.8mm、15H 16.5*4.8mm、16H 16.5*4.8mm、17H 16.5*4.8mm、18H 16.5*4.8mm； | 274216006、274216007、274216008、274216009、274216010、274216011、274216012、274216013、274216014、274216015、274216016、274216017、274216018 |  | 钛合金 | 个 | 17900 | 湖南省 | 照片665
骨科植入类 | 广州幸好医疗器械有限公司 | 匈牙利 Sanatmetal Orthopaedic&Traumatologic Equipment Manufacturer Ltd | 金属锁定接骨板 | 国械注进20153462228 | 2020-07-09 | 进口 | 无 | 该产品由符合ISO 5832-1标准规定的不锈钢和符合ISO5832-3标准规定的Ti6Al4V钛合金材料制成。表面无着色。非灭菌包装。 | 适用于四肢骨折的内固定。 | 3+3H、3+5H；4+4H、4+6H； | 280100033、280100035；280100044、280100046； |  | 钛合金 | 个 | 8207.8 | 湖南省 | 照片666
骨科植入类 | 广州幸好医疗器械有限公司 | 匈牙利 Sanatmetal Orthopaedic&Traumatologic Equipment Manufacturer Ltd | 金属锁定接骨板 | 国械注进20153462228 | 2020-07-09 | 进口 | 无 | 该产品由符合ISO 5832-1标准规定的不锈钢和符合ISO5832-3标准规定的Ti6Al4V钛合金材料制成。表面无着色。非灭菌包装。 | 适用于四肢骨折的内固定。 | 3+3H、3+4H、3+5H、3+6H； | 280100133、280100134、280100135、280100136；280100233、280100234、280100235、280100236； |  | 钛合金 | 个 | 3674 | 湖南省 | 照片667
骨科植入类 | 广州幸好医疗器械有限公司 | 匈牙利 Sanatmetal Orthopaedic&Traumatologic Equipment Manufacturer Ltd | 金属锁定接骨板 | 国械注进20153462228 | 2020-07-09 | 进口 | 无 | 该产品由符合ISO 5832-1标准规定的不锈钢和符合ISO5832-3标准规定的Ti6Al4V钛合金材料制成。表面无着色。非灭菌包装。 | 适用于四肢骨折的内固定。 | 4+3H、4+4H、4+5H、4+6H； | 280100143、280100144、280100145、280100146；280100243、280100244、280100245、280100246； |  | 钛合金 | 个 | 3606 | 湖南省 | 照片668
骨科植入类 | 广州幸好医疗器械有限公司 | 匈牙利 Sanatmetal Orthopaedic&Traumatologic Equipment Manufacturer Ltd | 金属锁定接骨板 | 国械注进20153462228 | 2020-07-09 | 进口 | 无 | 该产品由符合ISO 5832-1标准规定的不锈钢和符合ISO5832-3标准规定的Ti6Al4V钛合金材料制成。表面无着色。非灭菌包装。 | 适用于四肢骨折的内固定。 | 3+3H、3+4H、3+5H、3+6H、3+7H、3+8H、3+10H；4+3H、4+4H、4+5H、4+6H、4+8H、4+10H； | 280101133、280101134、280101135、280101136、280101137、280101138、280101310；280101143、280101144、280101145、280101146、280101148、280101410； |  | 钛合金 | 个 | 3674 | 湖南省 | 照片669
骨科植入类 | 广州幸好医疗器械有限公司 | 匈牙利 Sanatmetal Orthopaedic&Traumatologic Equipment Manufacturer Ltd | 金属锁定接骨板 | 国械注进20153462228 | 2020-07-09 | 进口 | 无 | 该产品由符合ISO 5832-1标准规定的不锈钢和符合ISO5832-3标准规定的Ti6Al4V钛合金材料制成。表面无着色。非灭菌包装。 | 适用于四肢骨折的内固定。 | 4H、6H、8H； | 280103304、280103306、280103308；280103404、280103406、280103408； |  | 钛合金 | 个 | 16500 | 湖南省 | 照片670
骨科植入类 | 广州幸好医疗器械有限公司 | 匈牙利 Sanatmetal Orthopaedic&Traumatologic Equipment Manufacturer Ltd | 金属锁定接骨板 | 国械注进20153462228 | 2020-07-09 | 进口 | 无 | 该产品由符合ISO 5832-1标准规定的不锈钢和符合ISO5832-3标准规定的Ti6Al4V钛合金材料制成。表面无着色。非灭菌包装。 | 适用于四肢骨折的内固定。 | 4H、5H、6H、7H、8H； | 280103504、280103505、280103506、280103507、280103508；380103504、380103505、380103506、380103507、380103508； |  | 钛合金 | 个 | 12000 | 湖南省 | 照片671
骨科植入类 | 广州幸好医疗器械有限公司 | 匈牙利 Sanatmetal Orthopaedic&Traumatologic Equipment Manufacturer Ltd | 金属锁定接骨板 | 国械注进20153462228 | 2020-07-09 | 进口 | 无 | 该产品由符合ISO 5832-1标准规定的不锈钢和符合ISO5832-3标准规定的Ti6Al4V钛合金材料制成。表面无着色。非灭菌包装。 | 适用于四肢骨折的内固定。 | 2H、4H、6H、8H、10H、12H； | 280110102、280110104、280110106、280110108、280110110、280110112； |  | 钛合金 | 个 | 23543 | 湖南省 | 照片672
骨科植入类 | 广州幸好医疗器械有限公司 | 匈牙利 Sanatmetal Orthopaedic&Traumatologic Equipment Manufacturer Ltd | 金属锁定接骨板 | 国械注进20153462228 | 2020-07-09 | 进口 | 无 | 该产品由符合ISO 5832-1标准规定的不锈钢和符合ISO5832-3标准规定的Ti6Al4V钛合金材料制成。表面无着色。非灭菌包装。 | 适用于四肢骨折的内固定。 | 2H、4H、6H、8H、10H、12H； | 280110202、280110204、280110206、280110208、280110210、280110212； |  | 钛合金 | 个 | 23543 | 湖南省 | 照片673
骨科植入类 | 广州幸好医疗器械有限公司 | 匈牙利 Sanatmetal Orthopaedic&Traumatologic Equipment Manufacturer Ltd | 金属锁定接骨板 | 国械注进20153462228 | 2020-07-09 | 进口 | 无 | 该产品由符合ISO 5832-1标准规定的不锈钢和符合ISO5832-3标准规定的Ti6Al4V钛合金材料制成。表面无着色。非灭菌包装。 | 适用于四肢骨折的内固定。 | 4H、6H、8H、10H、12H、14H； | 280111104、280111106、280111108、280111110、280111112、280111114；280111204、280111206、280111208、280111210、280111212、280111214； |  | 钛合金 | 个 | 17900 | 湖南省 | 照片674
骨科植入类 | 广州幸好医疗器械有限公司 | 匈牙利 Sanatmetal Orthopaedic&Traumatologic Equipment Manufacturer Ltd | 金属锁定接骨板 | 国械注进20153462228 | 2020-07-09 | 进口 | 无 | 该产品由符合ISO 5832-1标准规定的不锈钢和符合ISO5832-3标准规定的Ti6Al4V钛合金材料制成。表面无着色。非灭菌包装。 | 适用于四肢骨折的内固定。 | 5+4H、5+6H、6+4H、5+4H、5+6H、6+4H； | 280112154、280112156、280112164；280112254、280112256、280112264； |  | 钛合金 | 个 | 20934 | 湖南省 | 照片675
骨科植入类 | 广州幸好医疗器械有限公司 | 匈牙利 Sanatmetal Orthopaedic&Traumatologic Equipment Manufacturer Ltd | 金属锁定接骨板 | 国械注进20153462228 | 2020-07-09 | 进口 | 无 | 该产品由符合ISO 5832-1标准规定的不锈钢和符合ISO5832-3标准规定的Ti6Al4V钛合金材料制成。表面无着色。非灭菌包装。 | 适用于四肢骨折的内固定。 | 5+4H、6+4H； | 280112354、280112364；280112454、280112464； |  | 钛合金 | 个 | 17445 | 湖南省 | 照片676
骨科植入类 | 广州幸好医疗器械有限公司 | 匈牙利 Sanatmetal Orthopaedic&Traumatologic Equipment Manufacturer Ltd | 金属锁定接骨板 | 国械注进20153462228 | 2020-07-09 | 进口 | 无 | 该产品由符合ISO 5832-1标准规定的不锈钢和符合ISO5832-3标准规定的Ti6Al4V钛合金材料制成。表面无着色。非灭菌包装。 | 适用于四肢骨折的内固定。 | 3H、5H、7H； | 280120303、280120305、280120307；380120303、380120305、380120307； |  | 钛合金 | 个 | 29140 | 湖南省 | 照片677
骨科植入类 | 广州幸好医疗器械有限公司 | 匈牙利 Sanatmetal Orthopaedic&Traumatologic Equipment Manufacturer Ltd | 金属锁定接骨板 | 国械注进20153462228 | 2020-07-09 | 进口 | 无 | 该产品由符合ISO 5832-1标准规定的不锈钢和符合ISO5832-3标准规定的Ti6Al4V钛合金材料制成。表面无着色。非灭菌包装。 | 适用于四肢骨折的内固定。 | 3H、5H、7H； | 280121103、280121105、280121107；380121103、380121105、380121107； |  | 钛合金 | 个 | 15327 | 湖南省 | 照片678
骨科植入类 | 广州幸好医疗器械有限公司 | 匈牙利 Sanatmetal Orthopaedic&Traumatologic Equipment Manufacturer Ltd | 金属锁定接骨板 | 国械注进20153462228 | 2020-07-09 | 进口 | 无 | 该产品由符合ISO 5832-1标准规定的不锈钢和符合ISO5832-3标准规定的Ti6Al4V钛合金材料制成。表面无着色。非灭菌包装。 | 适用于四肢骨折的内固定。 | 3H、5H、7H、9H、11H、13H； | 280200503、280200505、280200507、280200509、280200511、280200513；280200603、280200605、280200607、280200609、280200611、280200613； |  | 钛合金 | 个 | 3475 | 湖南省 | 照片679
骨科植入类 | 广州幸好医疗器械有限公司 | 匈牙利 Sanatmetal Orthopaedic&Traumatologic Equipment Manufacturer Ltd | 金属锁定接骨板 | 国械注进20153462228 | 2020-07-09 | 进口 | 无 | 该产品由符合ISO 5832-1标准规定的不锈钢和符合ISO5832-3标准规定的Ti6Al4V钛合金材料制成。表面无着色。非灭菌包装。 | 适用于四肢骨折的内固定。 | 3H、4H、5H； | 280220103、280220104、280220105； |  | 钛合金 | 个 | 3640 | 湖南省 | 照片680
骨科植入类 | 广州幸好医疗器械有限公司 | 匈牙利 Sanatmetal Orthopaedic&Traumatologic Equipment Manufacturer Ltd | 金属锁定接骨板 | 国械注进20153462228 | 2020-07-09 | 进口 | 无 | 该产品由符合ISO 5832-1标准规定的不锈钢和符合ISO5832-3标准规定的Ti6Al4V钛合金材料制成。表面无着色。非灭菌包装。 | 适用于四肢骨折的内固定。 | 5H、7H、9H、11H | 280250305、280250307、280250309、280250311；280250405、280250407、280250409、280250411； |  | 钛合金 | 个 | 17900 | 湖南省 | 照片681
骨科植入类 | 广州幸好医疗器械有限公司 | 匈牙利 Sanatmetal Orthopaedic&Traumatologic Equipment Manufacturer Ltd | 金属锁定接骨板 | 国械注进20153462228 | 2020-07-09 | 进口 | 无 | 该产品由符合ISO 5832-1标准规定的不锈钢和符合ISO5832-3标准规定的Ti6Al4V钛合金材料制成。表面无着色。非灭菌包装。 | 适用于四肢骨折的内固定。 | 左5H、左7H、左9H、左11H、左13H、15H；右5H、右7H、右9H、右11H、右13H、15H； | 280251105、280251107、280251109、280251111、280251113、280251115；280251205、280251207、280251209、280251211、280251213、280251215； |  | 钛合金 | 个 | 15000 | 湖南省 | 照片682
骨科植入类 | 广州幸好医疗器械有限公司 | 匈牙利 Sanatmetal Orthopaedic&Traumatologic Equipment Manufacturer Ltd | 金属锁定接骨板 | 国械注进20153462228 | 2020-07-09 | 进口 | 无 | 该产品由符合ISO 5832-1标准规定的不锈钢和符合ISO5832-3标准规定的Ti6Al4V钛合金材料制成。表面无着色。非灭菌包装。 | 适用于四肢骨折的内固定。 | 左4H、左5H、左6H、左7H；右4H、右5H、右6H、右7H； | 280263104、280263105、280263106、280263107；280263204、280263205、280263206、280263207； |  | 钛合金 | 个 | 3674 | 湖南省 | 照片683
骨科植入类 | 广州幸好医疗器械有限公司 | 匈牙利 Sanatmetal Orthopaedic&Traumatologic Equipment Manufacturer Ltd | 金属锁定接骨板 | 国械注进20153462228 | 2020-07-09 | 进口 | 无 | 该产品由符合ISO 5832-1标准规定的不锈钢和符合ISO5832-3标准规定的Ti6Al4V钛合金材料制成。表面无着色。非灭菌包装。 | 适用于四肢骨折的内固定。 | 左 4H、左 5H、左 6H；右 4H、右 5H、右 6H； | 280263304、280263305、280263306；280263404、280263405、280263406； |  | 钛合金 | 个 | 19064 | 湖南省 | 照片684
骨科植入类 | 广州幸好医疗器械有限公司 | 匈牙利 Sanatmetal Orthopaedic&Traumatologic Equipment Manufacturer Ltd | 金属锁定接骨板 | 国械注进20153462228 | 2020-07-09 | 进口 | 无 | 该产品由符合ISO 5832-1标准规定的不锈钢和符合ISO5832-3标准规定的Ti6Al4V钛合金材料制成。表面无着色。非灭菌包装。 | 适用于四肢骨折的内固定。 | 左6H、左8H、左10H、左12H；右6H、右8H、右10H、右12H | 280264106、280264108、280264110、280264112；280264206、280264208、280264210、280264212； |  | 钛合金 | 个 | 3674 | 湖南省 | 照片685
骨科植入类 | 广州幸好医疗器械有限公司 | 匈牙利 Sanatmetal Orthopaedic&Traumatologic Equipment Manufacturer Ltd | 金属锁定接骨板 | 国械注进20153462228 | 2020-07-09 | 进口 | 无 | 该产品由符合ISO 5832-1标准规定的不锈钢和符合ISO5832-3标准规定的Ti6Al4V钛合金材料制成。表面无着色。非灭菌包装。 | 适用于四肢骨折的内固定。 | 2H、3H、4H、6H、8H、10H、12H | 280300302、280300303、280300304、280300306、280300308、280300310、280300312； |  | 钛合金 | 个 | 3640 | 湖南省 | 照片686
骨科植入类 | 广州幸好医疗器械有限公司 | 匈牙利 Sanatmetal Orthopaedic&Traumatologic Equipment Manufacturer Ltd | 金属锁定接骨板 | 国械注进20153462228 | 2020-07-09 | 进口 | 无 | 该产品由符合ISO 5832-1标准规定的不锈钢和符合ISO5832-3标准规定的Ti6Al4V钛合金材料制成。表面无着色。非灭菌包装。 | 适用于四肢骨折的内固定。 | 3h、4H、5H、6H； | 280300403、280300404、280300405、280300406； |  | 钛合金 | 个 | 27533 | 湖南省 | 照片687
骨科植入类 | 广州幸好医疗器械有限公司 | 匈牙利 Sanatmetal Orthopaedic&Traumatologic Equipment Manufacturer Ltd | 金属锁定接骨板 | 国械注进20153462228 | 2020-07-09 | 进口 | 无 | 该产品由符合ISO 5832-1标准规定的不锈钢和符合ISO5832-3标准规定的Ti6Al4V钛合金材料制成。表面无着色。非灭菌包装。 | 适用于四肢骨折的内固定。 | 左 4H、左 6H；右 4H、右 6H； | 280300704、280300706；280300804、280300806； |  | 钛合金 | 个 | 12680 | 湖南省 | 照片688
骨科植入类 | 广州幸好医疗器械有限公司 | 匈牙利 Sanatmetal Orthopaedic&Traumatologic Equipment Manufacturer Ltd | 金属锁定接骨板 | 国械注进20153462228 | 2020-07-09 | 进口 | 无 | 该产品由符合ISO 5832-1标准规定的不锈钢和符合ISO5832-3标准规定的Ti6Al4V钛合金材料制成。表面无着色。非灭菌包装。 | 适用于四肢骨折的内固定。 | 3H、5H、8H； | 280301002、280301005、280301008； |  | 钛合金 | 个 | 27575 | 湖南省 | 照片689
骨科植入类 | 广州幸好医疗器械有限公司 | 匈牙利 Sanatmetal Orthopaedic&Traumatologic Equipment Manufacturer Ltd | 金属锁定接骨板 | 国械注进20153462228 | 2020-07-09 | 进口 | 无 | 该产品由符合ISO 5832-1标准规定的不锈钢和符合ISO5832-3标准规定的Ti6Al4V钛合金材料制成。表面无着色。非灭菌包装。 | 适用于四肢骨折的内固定。 | 3H、5H、7H、9H、11H、13H、15H； | 280301103、280301105、280301107、280301109、280301111、280301113、280301115；280301203、280301205、280301207、280301209、280301211、280301213、280301215； |  | 钛合金 | 个 | 20200 | 湖南省 | 照片690
骨科植入类 | 广州幸好医疗器械有限公司 | 匈牙利 Sanatmetal Orthopaedic&Traumatologic Equipment Manufacturer Ltd | 金属锁定接骨板 | 国械注进20153462228 | 2020-07-09 | 进口 | 无 | 该产品由符合ISO 5832-1标准规定的不锈钢和符合ISO5832-3标准规定的Ti6Al4V钛合金材料制成。表面无着色。非灭菌包装。 | 适用于四肢骨折的内固定。 | 4＋3H、4＋4H、4＋5H；6H、7H、8H、9H、10H、11H； | 280310103、280310104、280310106、280310107、280310108、280310109；280312103、280312104；280312106、280312107、280312108、280312109； |  | 钛合金 | 个 | 3606 | 湖南省 | 照片691
骨科植入类 | 广州幸好医疗器械有限公司 | 匈牙利 Sanatmetal Orthopaedic&Traumatologic Equipment Manufacturer Ltd | 金属锁定接骨板 | 国械注进20153462228 | 2020-07-09 | 进口 | 无 | 该产品由符合ISO 5832-1标准规定的不锈钢和符合ISO5832-3标准规定的Ti6Al4V钛合金材料制成。表面无着色。非灭菌包装。 | 适用于四肢骨折的内固定。 | 10H、11H、12H、13H、14H、15H、16H、17H、18H； | 280310110、280310111、280310112、280310113、280310114、280310115、280310116、280310117、280310118； |  | 钛合金 | 个 | 16881 | 湖南省 | 照片692
骨科植入类 | 广州幸好医疗器械有限公司 | 匈牙利 Sanatmetal Orthopaedic&Traumatologic Equipment Manufacturer Ltd | 金属锁定接骨板 | 国械注进20153462228 | 2020-07-09 | 进口 | 无 | 该产品由符合ISO 5832-1标准规定的不锈钢和符合ISO5832-3标准规定的Ti6Al4V钛合金材料制成。表面无着色。非灭菌包装。 | 适用于四肢骨折的内固定。 | 10H、11H、12H、13H、14H、15H、16H、17H、18H； | 280312110、280312111、280312112、280312113、280312114、280312115、280312116、280312117、280312118； |  | 钛合金 | 个 | 16271 | 湖南省 | 照片693
骨科植入类 | 广州幸好医疗器械有限公司 | 匈牙利 Sanatmetal Orthopaedic&Traumatologic Equipment Manufacturer Ltd | 金属锁定接骨板 | 国械注进20153462228 | 2020-07-09 | 进口 | 无 | 该产品由符合ISO 5832-1标准规定的不锈钢和符合ISO5832-3标准规定的Ti6Al4V钛合金材料制成。表面无着色。非灭菌包装。 | 适用于四肢骨折的内固定。 | 11+2H | 280322111 |  | 钛合金 | 个 | 22535 | 湖南省 | 照片694
骨科植入类 | 广州幸好医疗器械有限公司 | 匈牙利 Sanatmetal Orthopaedic&Traumatologic Equipment Manufacturer Ltd | 金属锁定接骨板 | 国械注进20153462228 | 2020-07-09 | 进口 | 无 | 该产品由符合ISO 5832-1标准规定的不锈钢和符合ISO5832-3标准规定的Ti6Al4V钛合金材料制成。表面无着色。非灭菌包装。 | 适用于四肢骨折的内固定。 | 3H、5H、7H、9H、11H、13H、15H、16H； | 280906103、280906105、280906107、280906109、280906111、280906113、280906115、280906116；280906203、280906205、280906207、280906209、280906211、280906213、280906215、280906216； |  | 钛合金 | 个 | 21554 | 湖南省 | 照片695
骨科植入类 | 广州幸好医疗器械有限公司 | 匈牙利 Sanatmetal Orthopaedic&Traumatologic Equipment Manufacturer Ltd | 金属锁定接骨板 | 国械注进20153462228 | 2020-07-09 | 进口 | 无 | 该产品由符合ISO 5832-1标准规定的不锈钢和符合ISO5832-3标准规定的Ti6Al4V钛合金材料制成。表面无着色。非灭菌包装。 | 适用于四肢骨折的内固定。 | 左 3H、直 3H、右 3H； | 280907100、280907000、280907200； |  | 钛合金 | 个 | 21183 | 湖南省 | 照片696
骨科植入类 | 广州幸好医疗器械有限公司 | 匈牙利 Sanatmetal Orthopaedic&Traumatologic Equipment Manufacturer Ltd | 金属锁定接骨板 | 国械注进20153462228 | 2020-07-09 | 进口 | 无 | 该产品由符合ISO 5832-1标准规定的不锈钢和符合ISO5832-3标准规定的Ti6Al4V钛合金材料制成。表面无着色。非灭菌包装。 | 适用于四肢骨折的内固定。 | 3H、4H、5H、6H、8H； | 280909003、280909004、280909005、280909006、280909008； |  | 钛合金 | 个 | 20752 | 湖南省 | 照片697
骨科植入类 | 广州幸好医疗器械有限公司 | 匈牙利 Sanatmetal Orthopaedic&Traumatologic Equipment Manufacturer Ltd | 金属锁定接骨板 | 国械注进20153462228 | 2020-07-09 | 进口 | 无 | 该产品由符合ISO 5832-1标准规定的不锈钢和符合ISO5832-3标准规定的Ti6Al4V钛合金材料制成。表面无着色。非灭菌包装。 | 适用于四肢骨折的内固定。 | 5H*60mm、7H*63mm、9H*66mm | 340322060、340322063、340322066、280322060、280322063、280322066； |  | 钛合金 | 个 | 3409 | 湖南省 | 照片698
骨科植入类 | 广州幸好医疗器械有限公司 | 匈牙利 Sanatmetal Orthopaedic&Traumatologic Equipment Manufacturer Ltd | 金属锁定接骨板 | 国械注进20153462228 | 2020-07-09 | 进口 | 无 | 该产品由符合ISO 5832-1标准规定的不锈钢和符合ISO5832-3标准规定的Ti6Al4V钛合金材料制成。表面无着色。非灭菌包装。 | 适用于四肢骨折的内固定。 | 4H、6H、8H； | 380103304、380103306、380103308；380103404、380103406、380103408； |  | 钛合金 | 个 | 24424 | 湖南省 | 照片699
骨科植入类 | 广州幸好医疗器械有限公司 | 匈牙利 Sanatmetal Orthopaedic&Traumatologic Equipment Manufacturer Ltd | 金属锁定接骨板 | 国械注进20153462228 | 2020-07-09 | 进口 | 无 | 该产品由符合ISO 5832-1标准规定的不锈钢和符合ISO5832-3标准规定的Ti6Al4V钛合金材料制成。表面无着色。非灭菌包装。 | 适用于四肢骨折的内固定。 | 2H、4H、6H、8H、10H、12H、14H | 380110102、380110104、380110106、380110108、380110110、380110112、380110114、380110202、380110204、380110206、380110208、380110210、380110212； |  | 钛合金 | 个 | 3504 | 湖南省 | 照片700
骨科植入类 | 广州幸好医疗器械有限公司 | 匈牙利 Sanatmetal Orthopaedic&Traumatologic Equipment Manufacturer Ltd | 金属锁定接骨板 | 国械注进20153462228 | 2020-07-09 | 进口 | 无 | 该产品由符合ISO 5832-1标准规定的不锈钢和符合ISO5832-3标准规定的Ti6Al4V钛合金材料制成。表面无着色。非灭菌包装。 | 适用于四肢骨折的内固定。 | 4H、6H、8H、10H、12H、14H； | 380111104、380111106、380111108、380111110、380111112、380111114；380111204、380111206、380111208、380111210、380111212、380111214 |  | 钛合金 | 个 | 3475 | 湖南省 | 照片701
骨科植入类 | 广州幸好医疗器械有限公司 | 匈牙利 Sanatmetal Orthopaedic&Traumatologic Equipment Manufacturer Ltd | 金属锁定接骨板 | 国械注进20153462228 | 2020-07-09 | 进口 | 无 | 该产品由符合ISO 5832-1标准规定的不锈钢和符合ISO5832-3标准规定的Ti6Al4V钛合金材料制成。表面无着色。非灭菌包装。 | 适用于四肢骨折的内固定。 | 5+4H、5+6H、6+4H； | 380112154、380112156、380112164；380112254、380112256、380112264； |  | 钛合金 | 个 | 23006 | 湖南省 | 照片702
骨科植入类 | 广州幸好医疗器械有限公司 | 匈牙利 Sanatmetal Orthopaedic&Traumatologic Equipment Manufacturer Ltd | 金属锁定接骨板 | 国械注进20153462228 | 2020-07-09 | 进口 | 无 | 该产品由符合ISO 5832-1标准规定的不锈钢和符合ISO5832-3标准规定的Ti6Al4V钛合金材料制成。表面无着色。非灭菌包装。 | 适用于四肢骨折的内固定。 | 5+4H、6+4H； | 380112354、380112364；380112454、380112464； |  | 钛合金 | 个 | 15337 | 湖南省 | 照片703
骨科植入类 | 广州幸好医疗器械有限公司 | 匈牙利 Sanatmetal Orthopaedic&Traumatologic Equipment Manufacturer Ltd | 金属锁定接骨板 | 国械注进20153462228 | 2020-07-09 | 进口 | 无 | 该产品由符合ISO 5832-1标准规定的不锈钢和符合ISO5832-3标准规定的Ti6Al4V钛合金材料制成。表面无着色。非灭菌包装。 | 适用于四肢骨折的内固定。 | 3H、5H、7H； | 380120003、380120005、380120007； |  | 钛合金 | 个 | 25223 | 湖南省 | 照片704
骨科植入类 | 广州幸好医疗器械有限公司 | 匈牙利 Sanatmetal Orthopaedic&Traumatologic Equipment Manufacturer Ltd | 金属锁定接骨板 | 国械注进20153462228 | 2020-07-09 | 进口 | 无 | 该产品由符合ISO 5832-1标准规定的不锈钢和符合ISO5832-3标准规定的Ti6Al4V钛合金材料制成。表面无着色。非灭菌包装。 | 适用于四肢骨折的内固定。 | 5H、7H、9H、13H； | 380251105、380251107、380251109、380251113；380251205、380251207、380251209、380251213； |  | 钛合金 | 个 | 24735 | 湖南省 | 照片705
骨科植入类 | 广州幸好医疗器械有限公司 | 匈牙利 Sanatmetal Orthopaedic&Traumatologic Equipment Manufacturer Ltd | 金属锁定接骨板 | 国械注进20153462228 | 2020-07-09 | 进口 | 无 | 该产品由符合ISO 5832-1标准规定的不锈钢和符合ISO5832-3标准规定的Ti6Al4V钛合金材料制成。表面无着色。非灭菌包装。 | 适用于四肢骨折的内固定。 | 3H、4H、6H、8H、10H、12H； | 380300303、380300304、380300306、380300308、380300310、380300312； |  | 钛合金 | 个 | 16135 | 湖南省 | 照片706
骨科植入类 | 广州幸好医疗器械有限公司 | 匈牙利 Sanatmetal Orthopaedic&Traumatologic Equipment Manufacturer Ltd | 金属锁定接骨板 | 国械注进20153462228 | 2020-07-09 | 进口 | 无 | 该产品由符合ISO 5832-1标准规定的不锈钢和符合ISO5832-3标准规定的Ti6Al4V钛合金材料制成。表面无着色。非灭菌包装。 | 适用于四肢骨折的内固定。 | 左 4H、左 6H；右 4H、右 6H； | 380300704、380300706；380300804、380300806； |  | 钛合金 | 个 | 19051 | 湖南省 | 照片707
骨科植入类 | 广州幸好医疗器械有限公司 | 匈牙利 Sanatmetal Orthopaedic&Traumatologic Equipment Manufacturer Ltd | 金属锁定接骨板 | 国械注进20153462228 | 2020-07-09 | 进口 | 无 | 该产品由符合ISO 5832-1标准规定的不锈钢和符合ISO5832-3标准规定的Ti6Al4V钛合金材料制成。表面无着色。非灭菌包装。 | 适用于四肢骨折的内固定。 | 3H、4H、5H、6H、7H、8H、9H、10H、11H、12H； | 924510103、924510104、924510105、924510106、924510107、924510108、924510109、924510110、924510111、924510112； |  | 钛合金 | 个 | 3442 | 湖南省 | 照片708
骨科植入类 | 广州幸好医疗器械有限公司 | 匈牙利 Sanatmetal Orthopaedic&Traumatologic Equipment Manufacturer Ltd | 金属锁定接骨板 | 国械注进20153462228 | 2020-07-09 | 进口 | 无 | 该产品由符合ISO 5832-1标准规定的不锈钢和符合ISO5832-3标准规定的Ti6Al4V钛合金材料制成。表面无着色。非灭菌包装。 | 适用于四肢骨折的内固定。 | 14H、16H、18H、20H、22H、24H、26H、28H； | 924510114、924510116、924510118、924510120、924510122、924510124、924510126、924510128； |  | 钛合金 | 个 | 7224.3 | 湖南省 | 照片709
骨科植入类 | 广州幸好医疗器械有限公司 | 匈牙利 Sanatmetal Orthopaedic&Traumatologic Equipment Manufacturer Ltd | 金属锁定接骨板 | 国械注进20153462228 | 2020-07-09 | 进口 | 无 | 该产品由符合ISO 5832-1标准规定的不锈钢和符合ISO5832-3标准规定的Ti6Al4V钛合金材料制成。表面无着色。非灭菌包装。 | 适用于四肢骨折的内固定。 | 3H、4H、5H、6H、7H、8H、9H、10H、11H、12H、13H、14H、15H、16H、17H、18H； | 924512103、924512104、924512105、924512106、924512107、924512108、924512109、924512110、924512111、924512112、924512113、924512114、924512115、924512116、924512117、924512118； |  | 钛合金 | 个 | 17900 | 湖南省 | 照片710
骨科植入类 | 广州幸好医疗器械有限公司 | 匈牙利 Sanatmetal Orthopaedic&Traumatologic Equipment Manufacturer Ltd | 金属接骨螺钉 | 国械注进20153462237 | 2020-07-09 | 进口 | 无 | 该产品材料采用OOCr18Ni14Mo3不锈钢或Ti6Al4V钛合金。表面无着色。非灭菌包装。 | 适用于骨科骨折内固定。 | 4x32.5mm、4x36.5mm、4x40mm、4x44.5mm； | 192570000、192580000、192590000、192600000； |  | 钛合金 | 个 | 1054 | 湖南省 | 照片711
骨科植入类 | 广州幸好医疗器械有限公司 | 匈牙利 Sanatmetal Orthopaedic&Traumatologic Equipment Manufacturer Ltd | 金属接骨螺钉 | 国械注进20153462237 | 2020-07-09 | 进口 | 无 | 该产品材料采用OOCr18Ni14Mo3不锈钢或Ti6Al4V钛合金。表面无着色。非灭菌包装。 | 适用于骨科骨折内固定。 | 45mm、50mm； | 192710000、192720000； |  | 钛合金 | 个 | 2852 | 湖南省 | 照片712
骨科植入类 | 广州幸好医疗器械有限公司 | 匈牙利 Sanatmetal Orthopaedic&Traumatologic Equipment Manufacturer Ltd | 金属接骨螺钉 | 国械注进20153462237 | 2020-07-09 | 进口 | 无 | 该产品材料采用OOCr18Ni14Mo3不锈钢或Ti6Al4V钛合金。表面无着色。非灭菌包装。 | 适用于骨科骨折内固定。 | 4x32.5mm、4x36.5mm、4x40mm、4x44.5mm； | 193400000、193410000、193420000、193430000； |  | 钛合金 | 个 | 2011 | 湖南省 | 照片713
骨科植入类 | 广州幸好医疗器械有限公司 | 匈牙利 Sanatmetal Orthopaedic&Traumatologic Equipment Manufacturer Ltd | 金属接骨螺钉 | 国械注进20153462237 | 2020-07-09 | 进口 | 无 | 该产品材料采用OOCr18Ni14Mo3不锈钢或Ti6Al4V钛合金。表面无着色。非灭菌包装。 | 适用于骨科骨折内固定。 | 4.5*（12-110）mm，12mm-70mm长度间隔2mm，60mm-110mm长度间隔5mm； | 261145012、261145014、261145016、261145018、261145020、261145022、261145024、261145026、261145028、261145030、261145032、261145034、261145036、261145038、261145040、261145042、261145044、261145046、261145048、261145050、261145052、261145054、261145056、261145058、261145060、261145062、261145064、261145065、261145066、261145068、261145070、261145075、261145080、261145085、261145090、261145095、261145100、261145105、261145110； |  | 钛合金 | 个 | 1852 | 湖南省 | 照片714
骨科植入类 | 广州幸好医疗器械有限公司 | 匈牙利 Sanatmetal Orthopaedic&Traumatologic Equipment Manufacturer Ltd | 金属接骨螺钉 | 国械注进20153462237 | 2020-07-09 | 进口 | 无 | 该产品材料采用OOCr18Ni14Mo3不锈钢或Ti6Al4V钛合金。表面无着色。非灭菌包装。 | 适用于骨科骨折内固定。 | 4.5*（35-50）mm，长度间隔5mm； | 261245035、261245040、261245045、261245050； |  | 钛合金 | 个 | 219 | 湖南省 | 照片715
骨科植入类 | 广州幸好医疗器械有限公司 | 匈牙利 Sanatmetal Orthopaedic&Traumatologic Equipment Manufacturer Ltd | 金属接骨螺钉 | 国械注进20153462237 | 2020-07-09 | 进口 | 无 | 该产品材料采用OOCr18Ni14Mo3不锈钢或Ti6Al4V钛合金。表面无着色。非灭菌包装。 | 适用于骨科骨折内固定。 | 50-125mm，长度间隔5mm； | 262000050、262000055、262000060、262000065、262000070、262000075、262000080、262000085、262000090、262000095、262000100、262000105、262000110、262000115、262000120、262000125； |  | 钛合金 | 个 | 460.7 | 湖南省 | 照片716
骨科植入类 | 广州幸好医疗器械有限公司 | 匈牙利 Sanatmetal Orthopaedic&Traumatologic Equipment Manufacturer Ltd | 金属接骨螺钉 | 国械注进20153462237 | 2020-07-09 | 进口 | 无 | 该产品材料采用OOCr18Ni14Mo3不锈钢或Ti6Al4V钛合金。表面无着色。非灭菌包装。 | 适用于骨科骨折内固定。 | 8.0*50mm、8.0*55mm、8.0*60mm、8.0*65mm、8.0*70mm、8.0*75mm、8.0*80mm、8.0*85mm、8.0*90mm、8.0*95mm、8.0*100mm、8.0*105mm、8.0*110mm、8.0*115mm、8.0*120mm、8.0*125mm、8.0*130mm、145mm； | 262200055、262200060、262200065、262200070、262200075、262200080、262200085、262200090、262200095、262200100、262200105、262200110、262200115、262200120、262200125、262200130、262200145； |  | 钛合金 | 个 | 537 | 湖南省 | 照片717
骨科植入类 | 广州幸好医疗器械有限公司 | 匈牙利 Sanatmetal Orthopaedic&Traumatologic Equipment Manufacturer Ltd | 金属接骨螺钉 | 国械注进20153462237 | 2020-07-09 | 进口 | 无 | 该产品材料采用OOCr18Ni14Mo3不锈钢或Ti6Al4V钛合金。表面无着色。非灭菌包装。 | 适用于骨科骨折内固定。 | 8mm | 262700002 |  | 钛合金 | 个 | 2200 | 湖南省 | 照片718
骨科植入类 | 广州幸好医疗器械有限公司 | 匈牙利 Sanatmetal Orthopaedic&Traumatologic Equipment Manufacturer Ltd | 金属接骨螺钉 | 国械注进20153462237 | 2020-07-09 | 进口 | 无 | 该产品材料采用OOCr18Ni14Mo3不锈钢或Ti6Al4V钛合金。表面无着色。非灭菌包装。 | 适用于骨科骨折内固定。 | 6.5*（25-130）mm，长度间隔5mm； | 266265025、266265030、266265035、266265040、266265045、266265050、266265055、266265060、266265065、266265070、266265075、266265080、266265085、266265090、266265095、266265100、266265105、266265110、266265115、266265120、266265125、266265130； |  | 钛合金 | 个 | 1853 | 湖南省 | 照片719
骨科植入类 | 广州幸好医疗器械有限公司 | 匈牙利 Sanatmetal Orthopaedic&Traumatologic Equipment Manufacturer Ltd | 金属接骨螺钉 | 国械注进20153462237 | 2020-07-09 | 进口 | 无 | 该产品材料采用OOCr18Ni14Mo3不锈钢或Ti6Al4V钛合金。表面无着色。非灭菌包装。 | 适用于骨科骨折内固定。 | 6.5*（40-140）mm，40-115长度间隔5mm,120-140长度间隔10mm； | 266365040、266365045、266365050、266365055、266365060、266365065、266365070、266365075、266365080、266365085、266365090、266365095、266365100、266365105、266365110、266365115、266365120、266365130、266365140； |  | 钛合金 | 个 | 4265 | 湖南省 | 照片720
骨科植入类 | 广州幸好医疗器械有限公司 | 匈牙利 Sanatmetal Orthopaedic&Traumatologic Equipment Manufacturer Ltd | 金属接骨螺钉 | 国械注进20153462237 | 2020-07-09 | 进口 | 无 | 该产品材料采用OOCr18Ni14Mo3不锈钢或Ti6Al4V钛合金。表面无着色。非灭菌包装。 | 适用于骨科骨折内固定。 | 6.5*（40-110）mm，长度间隔5mm； | 361465040、361465045、361465050、361465055、361465060、361465065、361465070、361465075、361465080、361465085、361465090、361465095、361465100、361465105、361465110； |  | 钛合金 | 个 | 5854 | 湖南省 | 照片721
骨科植入类 | 广州幸好医疗器械有限公司 | 匈牙利 Sanatmetal Orthopaedic&Traumatologic Equipment Manufacturer Ltd | 金属接骨螺钉 | 国械注进20153462237 | 2020-07-09 | 进口 | 无 | 该产品材料采用OOCr18Ni14Mo3不锈钢或Ti6Al4V钛合金。表面无着色。非灭菌包装。 | 适用于骨科骨折内固定。 | 4.5*（18-64）mm，长度间隔2mm； | 365245018、365245020、365245022、365245024、365245026、365245028、365245030、365245032、365245034、365245036、365245038、365245040、365245042、365245044、365245046、365245048、365245050、365245052、365245054、365245056、365245058、365245060、365245062、365245064； |  | 钛合金 | 个 | 1492 | 湖南省 | 照片722
骨科植入类 | 广州幸好医疗器械有限公司 | 匈牙利 Sanatmetal Orthopaedic&Traumatologic Equipment Manufacturer Ltd | 金属接骨螺钉 | 国械注进20153462237 | 2020-07-09 | 进口 | 无 | 该产品材料采用OOCr18Ni14Mo3不锈钢或Ti6Al4V钛合金。表面无着色。非灭菌包装。 | 适用于骨科骨折内固定。 | 4.5*（18-64）mm，长度间隔2mm； | 365545018、365545020、365545022、365545024、365545026、365545028、365545030、365545032、365545034、365545036、365545038、365545040、365545042、365545044、365545046、365545048、365545050、365545052、365545054、365545056、365545058、365545060、365545062、365545064； |  | 钛合金 | 个 | 2358 | 湖南省 | 照片723
骨科植入类 | 广州幸好医疗器械有限公司 | 匈牙利 Sanatmetal Orthopaedic&Traumatologic Equipment Manufacturer Ltd | 金属接骨螺钉 | 国械注进20153462237 | 2020-07-09 | 进口 | 无 | 该产品材料采用OOCr18Ni14Mo3不锈钢或Ti6Al4V钛合金。表面无着色。非灭菌包装。 | 适用于骨科骨折内固定。 | 5mm | 410010003 |  | 钛合金 | 个 | 1352 | 湖南省 | 照片724
骨科植入类 | 广州幸好医疗器械有限公司 | 匈牙利 Sanatmetal Orthopaedic&Traumatologic Equipment Manufacturer Ltd | 金属接骨螺钉 | 国械注进20153462237 | 2020-07-09 | 进口 | 无 | 该产品材料采用OOCr18Ni14Mo3不锈钢或Ti6Al4V钛合金。表面无着色。非灭菌包装。 | 适用于骨科骨折内固定。 | 4mm | 621040010 |  | 钛合金 | 个 | 1658 | 湖南省 | 照片725
骨科植入类 | 广州幸好医疗器械有限公司 | 匈牙利 Sanatmetal Orthopaedic&Traumatologic Equipment Manufacturer Ltd | 金属接骨螺钉 | 国械注进20153462237 | 2020-07-09 | 进口 | 无 | 该产品材料采用OOCr18Ni14Mo3不锈钢或Ti6Al4V钛合金。表面无着色。非灭菌包装。 | 适用于骨科骨折内固定。 | 1.5x6mm、1.5x7mm、1.5x8mm、1.5x9mm、1.5x10mm、1.5x11mm、1.5x12mm、1.5x14mm、1.5x16mm、1.5x18mm、1.5x20mm、1.5x22mm； | 920215006、920215007、920215008、920215009、920215010、920215011、920215012、920215014、920215016、920215018、920215020、920215022； |  | 钛合金 | 个 | 219 | 湖南省 | 照片726
骨科植入类 | 广州幸好医疗器械有限公司 | 匈牙利 Sanatmetal Orthopaedic&Traumatologic Equipment Manufacturer Ltd | 金属接骨螺钉 | 国械注进20153462237 | 2020-07-09 | 进口 | 无 | 该产品材料采用OOCr18Ni14Mo3不锈钢或Ti6Al4V钛合金。表面无着色。非灭菌包装。 | 适用于骨科骨折内固定。 | 2.0x（6mm-40mm），长度间隔2mm； | 920220006、920220008、920220010、920220012、920220014、920220016、920220018、920220020、920220022、920220024、920220026、920220028、920220030、920220032、920220034、920220036、920220038、920220040； |  | 钛合金 | 个 | 219 | 湖南省 | 照片727
骨科植入类 | 广州幸好医疗器械有限公司 | 匈牙利 Sanatmetal Orthopaedic&Traumatologic Equipment Manufacturer Ltd | 金属接骨螺钉 | 国械注进20153462237 | 2020-07-09 | 进口 | 无 | 该产品材料采用OOCr18Ni14Mo3不锈钢或Ti6Al4V钛合金。表面无着色。非灭菌包装。 | 适用于骨科骨折内固定。 | 2.7x（6mm-36mm），长度间隔2mm； | 920227006、920227008、920227010、920227012、920227014、920227016、920227018、920227020、920227022、920227024、920227026、920227028、920227030、920227032、920227034、920227036； |  | 钛合金 | 个 | 219 | 湖南省 | 照片728
骨科植入类 | 广州幸好医疗器械有限公司 | 匈牙利 Sanatmetal Orthopaedic&Traumatologic Equipment Manufacturer Ltd | 金属接骨螺钉 | 国械注进20153462237 | 2020-07-09 | 进口 | 无 | 该产品材料采用OOCr18Ni14Mo3不锈钢或Ti6Al4V钛合金。表面无着色。非灭菌包装。 | 适用于骨科骨折内固定。 | 3.5／1.75x（8-60mm），8mm-40mm长度间隔2mm，40mm-60mm长度间隔5mm； | 920235008、920235010、920235012、920235014、920235016、920235018、920235020、920235022、920235024、920235026、920235028、920235030、920235032、920235034、920235036、920235038、920235040、920235045、920235050、920235055、920235060； |  | 钛合金 | 个 | 954 | 湖南省 | 照片729
骨科植入类 | 广州幸好医疗器械有限公司 | 匈牙利 Sanatmetal Orthopaedic&Traumatologic Equipment Manufacturer Ltd | 金属接骨螺钉 | 国械注进20153462237 | 2020-07-09 | 进口 | 无 | 该产品材料采用OOCr18Ni14Mo3不锈钢或Ti6Al4V钛合金。表面无着色。非灭菌包装。 | 适用于骨科骨折内固定。 | 4.5x（18-64mm）； | 920245012、920245018、920245020、920245022、920245024、920245026、920245028、920245030、920245032、920245034、920245036、920245038、920245040、920245042、920245044、920245046、920245048、920245050、920245052、920245054、920245056、920245058、920245060、920245062、920245064、920245066、920245068、920245070、920245110； |  | 钛合金 | 个 | 161.2 | 湖南省 | 照片730
骨科植入类 | 广州幸好医疗器械有限公司 | 匈牙利 Sanatmetal Orthopaedic&Traumatologic Equipment Manufacturer Ltd | 金属接骨螺钉 | 国械注进20153462237 | 2020-07-09 | 进口 | 无 | 该产品材料采用OOCr18Ni14Mo3不锈钢或Ti6Al4V钛合金。表面无着色。非灭菌包装。 | 适用于骨科骨折内固定。 | 3.5／1.75x（8-70mm），8mm-50mm长度间隔2mm，50mm-70mm长度间隔5mm； | 920335008、920335010、920335012、920335014、920335016、920335018、920335020、920335022、920335024、920335026、920335028、920335030、920335032、920335034、920335036、920335038、920335040、920335042、920335044、920335046、920335048、920335050、920335055、920335060、920335065、920335070； |  | 钛合金 | 个 | 1666 | 湖南省 | 照片731
骨科植入类 | 广州幸好医疗器械有限公司 | 匈牙利 Sanatmetal Orthopaedic&Traumatologic Equipment Manufacturer Ltd | 金属接骨螺钉 | 国械注进20153462237 | 2020-07-09 | 进口 | 无 | 该产品材料采用OOCr18Ni14Mo3不锈钢或Ti6Al4V钛合金。表面无着色。非灭菌包装。 | 适用于骨科骨折内固定。 | 3.5／1.25x（8-70mm）； | 920435008、920435012、920435014、920435016、920435018、920435020、920435022、920435024、920435026、920435028、920435030、920435032、920435034、920435036、920435038、920435040、920435045、920435050、920435055、920435060、920435070； |  | 钛合金 | 个 | 107.5 | 湖南省 | 照片732
骨科植入类 | 广州幸好医疗器械有限公司 | 匈牙利 Sanatmetal Orthopaedic&Traumatologic Equipment Manufacturer Ltd | 金属接骨螺钉 | 国械注进20153462237 | 2020-07-09 | 进口 | 无 | 该产品材料采用OOCr18Ni14Mo3不锈钢或Ti6Al4V钛合金。表面无着色。非灭菌包装。 | 适用于骨科骨折内固定。 | 3.5／1.25x8mm、3.5／1.25x（8-60mm），12mm-40mm长度间隔2mm，40mm-60mm长度间隔5mm； | 920535010、920535012、920535014、920535016、920535018、920535020、920535022、920535024、920535026、920535028、920535030、920535032、920535034、920535036、920535038、920535040、920535045、920535050、920535055、920535060； |  | 钛合金 | 个 | 219 | 湖南省 | 照片733
骨科植入类 | 广州幸好医疗器械有限公司 | 匈牙利 Sanatmetal Orthopaedic&Traumatologic Equipment Manufacturer Ltd | 金属接骨螺钉 | 国械注进20153462237 | 2020-07-09 | 进口 | 无 | 该产品材料采用OOCr18Ni14Mo3不锈钢或Ti6Al4V钛合金。表面无着色。非灭菌包装。 | 适用于骨科骨折内固定。 | 4.5mm、4.5*（18-68）mm，长度间隔2mm；、4.5mm； | 920545012、920545018、920545020、920545022、920545024、920545026、920545028、920545030、920545032、920545034、920545036、920545038、920545040、920545042、920545044、920545046、920545048、920545050、920545052、920545054、920545056、920545058、920545060、920545062、920545064、920545066、920545068、920545110； |  | 钛合金 | 个 | 219 | 湖南省 | 照片734
骨科植入类 | 广州幸好医疗器械有限公司 | 匈牙利 Sanatmetal Orthopaedic&Traumatologic Equipment Manufacturer Ltd | 金属接骨螺钉 | 国械注进20153462237 | 2020-07-09 | 进口 | 无 | 该产品材料采用OOCr18Ni14Mo3不锈钢或Ti6Al4V钛合金。表面无着色。非灭菌包装。 | 适用于骨科骨折内固定。 | 4.5x（25mm-100mm），长度间隔5mm； | 920600025、920600030、920600035、920600040、920600045、920600050、920600055、920600060、920600065、920600070、920600075、920600080、920600085、920600090、920600095、920600100； |  | 钛合金 | 个 | 3388 | 湖南省 | 照片735
骨科植入类 | 广州幸好医疗器械有限公司 | 匈牙利 Sanatmetal Orthopaedic&Traumatologic Equipment Manufacturer Ltd | 金属接骨螺钉 | 国械注进20153462237 | 2020-07-09 | 进口 | 无 | 该产品材料采用OOCr18Ni14Mo3不锈钢或Ti6Al4V钛合金。表面无着色。非灭菌包装。 | 适用于骨科骨折内固定。 | 4.0*（10-60）mm； | 921040010、921040012、921040014、921040016、921040018、921040020、921040022、921040024、921040026、921040028、921040030、921040035、921040040、921040045、921040050、921040055、921040060； |  | 钛合金 | 个 | 161.2 | 湖南省 | 照片736
骨科植入类 | 广州幸好医疗器械有限公司 | 匈牙利 Sanatmetal Orthopaedic&Traumatologic Equipment Manufacturer Ltd | 金属接骨螺钉 | 国械注进20153462237 | 2020-07-09 | 进口 | 无 | 该产品材料采用OOCr18Ni14Mo3不锈钢或Ti6Al4V钛合金。表面无着色。非灭菌包装。 | 适用于骨科骨折内固定。 | 4.0*（10-60）mm； | 921140012、921140014、921140016、921140018、921140020、921140022、921140024、921140026、921140028、921140030、921140032、921140034、921140035、921140036、921140038、921140040、921140045、921140050、921140055、921140060； |  | 钛合金 | 个 | 219 | 湖南省 | 照片737
骨科植入类 | 广州幸好医疗器械有限公司 | 匈牙利 Sanatmetal Orthopaedic&Traumatologic Equipment Manufacturer Ltd | 金属接骨螺钉 | 国械注进20153462237 | 2020-07-09 | 进口 | 无 | 该产品材料采用OOCr18Ni14Mo3不锈钢或Ti6Al4V钛合金。表面无着色。非灭菌包装。 | 适用于骨科骨折内固定。 | 6.5*（25-130）mm； | 921265025、921265030、921265035、921265040、921265045、921265050、921265055、921265060、921265065、921265070、921265075、921265080、921265085、921265090、921265095、921265100、921265105、921265110、921265115、921265120、921265130； |  | 钛合金 | 个 | 219 | 湖南省 | 照片738
骨科植入类 | 广州幸好医疗器械有限公司 | 匈牙利 Sanatmetal Orthopaedic&Traumatologic Equipment Manufacturer Ltd | 金属接骨螺钉 | 国械注进20153462237 | 2020-07-09 | 进口 | 无 | 该产品材料采用OOCr18Ni14Mo3不锈钢或Ti6Al4V钛合金。表面无着色。非灭菌包装。 | 适用于骨科骨折内固定。 | 6.5*（30-140）mm； | 921365030、921365035、921365040、921365045、921365050、921365055、921365060、921365065、921365070、921365075、921365080、921365085、921365090、921365095、921365100、921365105、921365110、921365115、921365120、921365125、921365130、921365135、921365140； |  | 钛合金 | 个 | 265.3 | 湖南省 | 照片739
骨科植入类 | 广州幸好医疗器械有限公司 | 匈牙利 Sanatmetal Orthopaedic&Traumatologic Equipment Manufacturer Ltd | 金属接骨螺钉 | 国械注进20153462237 | 2020-07-09 | 进口 | 无 | 该产品材料采用OOCr18Ni14Mo3不锈钢或Ti6Al4V钛合金。表面无着色。非灭菌包装。 | 适用于骨科骨折内固定。 | 6.5*（30-110）mm； | 921465014、921465030、921465035、921465040、921465045、921465050、921465055、921465060、921465085、921465090、921465095、921465100、921465105、921465110； |  | 钛合金 | 个 | 1485 | 湖南省 | 照片740
骨科植入类 | 广州幸好医疗器械有限公司 | 匈牙利 Sanatmetal Orthopaedic&Traumatologic Equipment Manufacturer Ltd | 金属接骨螺钉 | 国械注进20153462237 | 2020-07-09 | 进口 | 无 | 该产品材料采用OOCr18Ni14Mo3不锈钢或Ti6Al4V钛合金。表面无着色。非灭菌包装。 | 适用于骨科骨折内固定。 | 3.5x（24-65mm），24mm-50mm长度间隔2mm，50mm-60mm长度间隔5mm； | 922135024、922135026、922135028、922135030、922135032、922135034、922135036、922135038、922135040、922135042、922135044、922135046、922135048、922135050、922135055、922135060； |  | 钛合金 | 个 | 1898 | 湖南省 | 照片741
骨科植入类 | 广州幸好医疗器械有限公司 | 匈牙利 Sanatmetal Orthopaedic&Traumatologic Equipment Manufacturer Ltd | 金属接骨螺钉 | 国械注进20153462237 | 2020-07-09 | 进口 | 无 | 该产品材料采用OOCr18Ni14Mo3不锈钢或Ti6Al4V钛合金。表面无着色。非灭菌包装。 | 适用于骨科骨折内固定。 | 2.0x（12mm-30mm），长度间隔2mm； | 922200012、922200014、922200016、922200018、922200020、922200022、922200024、922200026、922200028、922200030； |  | 钛合金 | 个 | 219 | 湖南省 | 照片742
骨科植入类 | 广州幸好医疗器械有限公司 | 匈牙利 Sanatmetal Orthopaedic&Traumatologic Equipment Manufacturer Ltd | 金属接骨螺钉 | 国械注进20153462237 | 2020-07-09 | 进口 | 无 | 该产品材料采用OOCr18Ni14Mo3不锈钢或Ti6Al4V钛合金。表面无着色。非灭菌包装。 | 适用于骨科骨折内固定。 | 5/4*32mm、5/4*34mm、5/4*36mm、5/4*38mm、5/4*40mm、5/4*45mm、 | 922400032、922400034、922400036、922400038、922400040、922400045； |  | 钛合金 | 个 | 3258 | 湖南省 | 照片743
骨科植入类 | 广州幸好医疗器械有限公司 | 匈牙利 Sanatmetal Orthopaedic&Traumatologic Equipment Manufacturer Ltd | 垫片 | 国械注进20153462237 | 2020-07-09 | 进口 | 无 | 该产品材料采用OOCr18Ni14Mo3不锈钢或Ti6Al4V钛合金。表面无着色。非灭菌包装。 | 适用于骨科骨折内固定。 | 13x6.8x2mm | 922999012 |  | 钛合金 | 个 | 953 | 湖南省 | 照片744
骨科植入类 | 广州幸好医疗器械有限公司 | 匈牙利 Sanatmetal Orthopaedic&Traumatologic Equipment Manufacturer Ltd | 垫片 | 国械注进20153462237 | 2020-07-09 | 进口 | 无 | 该产品材料采用OOCr18Ni14Mo3不锈钢或Ti6Al4V钛合金。表面无着色。非灭菌包装。 | 适用于骨科骨折内固定。 | 6.0mm | 922999013 |  | 钛合金 | 个 | 1221 | 湖南省 | 照片745
骨科植入类 | 广州幸好医疗器械有限公司 | 匈牙利 Sanatmetal Orthopaedic&Traumatologic Equipment Manufacturer Ltd | 金属接骨螺钉 | 国械注进20153462237 | 2020-07-09 | 进口 | 无 | 该产品材料采用OOCr18Ni14Mo3不锈钢或Ti6Al4V钛合金。表面无着色。非灭菌包装。 | 适用于骨科骨折内固定。 | 6.5*（25-110）mm，长度间隔5mm； | 924265025、924265030、924265035、924265040、924265045、924265050、924265055、924265060、924265065、924265070、924265075、924265080、924265085、924265090、924265095、924265100、924265105、924265110； |  | 钛合金 | 个 | 2545 | 湖南省 | 照片746
骨科植入类 | 广州幸好医疗器械有限公司 | 匈牙利 Sanatmetal Orthopaedic&Traumatologic Equipment Manufacturer Ltd | 金属接骨螺钉 | 国械注进20153462237 | 2020-07-09 | 进口 | 无 | 该产品材料采用OOCr18Ni14Mo3不锈钢或Ti6Al4V钛合金。表面无着色。非灭菌包装。 | 适用于骨科骨折内固定。 | 6.5*（40-110）mm，长度间隔5mm； | 924365040、924365045、924365050、924365055、924365060、924365065、924365070、924365075、924365080、924365085、924365090、924365095、924365100、924365105、924365110； |  | 钛合金 | 个 | 6658 | 湖南省 | 照片747
骨科植入类 | 广州幸好医疗器械有限公司 | 匈牙利 Sanatmetal Orthopaedic&Traumatologic Equipment Manufacturer Ltd | 金属接骨螺钉 | 国械注进20153462237 | 2020-07-09 | 进口 | 无 | 该产品材料采用OOCr18Ni14Mo3不锈钢或Ti6Al4V钛合金。表面无着色。非灭菌包装。 | 适用于骨科骨折内固定。 | 6.5*（25-110）mm，长度间隔5mm； | 924465025、924465030、924465035、924465040、924465045、924465050、924465055、924465060、924465065、924465070、924465075、924465080、924465085、924465090、924465095、924465100、924465105、924465110； |  | 钛合金 | 个 | 3652 | 湖南省 | 照片748
骨科植入类 | 广州幸好医疗器械有限公司 | 匈牙利 Sanatmetal Orthopaedic&Traumatologic Equipment Manufacturer Ltd | 金属接骨螺钉 | 国械注进20153462237 | 2020-07-09 | 进口 | 无 | 该产品材料采用OOCr18Ni14Mo3不锈钢或Ti6Al4V钛合金。表面无着色。非灭菌包装。 | 适用于骨科骨折内固定。 | 1.5x6mm、1.5x7mm、1.5x8mm、1.5x9mm、1.5x10mm、1.5x11mm、1.5x12mm、1.5x14mm、1.5x16mm、1.5x18mm、1.5x20mm、1.5x22mm； | 930215006、930215007、930215008、930215009、930215010、930215011、930215012、930215014、930215016、930215018、930215020、930215022； |  | 不锈钢 | 个 | 187.7 | 湖南省 | 照片750
骨科植入类 | 广州幸好医疗器械有限公司 | 匈牙利 Sanatmetal Orthopaedic&Traumatologic Equipment Manufacturer Ltd | 金属接骨螺钉 | 国械注进20153462237 | 2020-07-09 | 进口 | 无 | 该产品材料采用OOCr18Ni14Mo3不锈钢或Ti6Al4V钛合金。表面无着色。非灭菌包装。 | 适用于骨科骨折内固定。 | 2.0x（6mm-40mm），长度间隔2mm； | 930220006、930220008、930220010、930220012、930220014、930220016、930220018、930220020、930220022、930220024、930220026、930220028、930220030、930220032、930220034、930220036、930220038、930220040； |  | 不锈钢 | 个 | 187.7 | 湖南省 | 照片751
骨科植入类 | 广州幸好医疗器械有限公司 | 匈牙利 Sanatmetal Orthopaedic&Traumatologic Equipment Manufacturer Ltd | 金属接骨螺钉 | 国械注进20153462237 | 2020-07-09 | 进口 | 无 | 该产品材料采用OOCr18Ni14Mo3不锈钢或Ti6Al4V钛合金。表面无着色。非灭菌包装。 | 适用于骨科骨折内固定。 | 2.7x（6mm-36mm），长度间隔2mm； | 930227006、930227008、930227010、930227012、930227014、930227016、930227018、930227020、930227022、930227024、930227026、930227028、930227030、930227032、930227034、930227036； |  | 不锈钢 | 个 | 187.7 | 湖南省 | 照片752
骨科植入类 | 广州幸好医疗器械有限公司 | 匈牙利 Sanatmetal Orthopaedic&Traumatologic Equipment Manufacturer Ltd | 金属接骨螺钉 | 国械注进20153462237 | 2020-07-09 | 进口 | 无 | 该产品材料采用OOCr18Ni14Mo3不锈钢或Ti6Al4V钛合金。表面无着色。非灭菌包装。 | 适用于骨科骨折内固定。 | 4.5x（12-60mm）； | 930245012、930245014、930245016、930245018、930245020、930245022、930245024、930245026、930245028、930245030、930245032、930245034、930245036、930245038、930245040、930245042、930245044、930245046、930245048、930245050、930245052、930245054、930245056、930245058、930245060、930245064、930245068、930245110； |  | 不锈钢 | 个 | 187.7 | 湖南省 | 照片753
骨科植入类 | 广州幸好医疗器械有限公司 | 匈牙利 Sanatmetal Orthopaedic&Traumatologic Equipment Manufacturer Ltd | 金属接骨螺钉 | 国械注进20153462237 | 2020-07-09 | 进口 | 无 | 该产品材料采用OOCr18Ni14Mo3不锈钢或Ti6Al4V钛合金。表面无着色。非灭菌包装。 | 适用于骨科骨折内固定。 | 3.5／1.25x（8-110mm）； | 930435008、930435010、930435012、930435014、930435016、930435018、930435020、930435022、930435024、930435026、930435028、930435030、930435032、930435034、930435036、930435038、930435040、930435045、930435050、930435055、930435060、930435065、930435070、930435075、930435080、930435085、930435090、930435095、930435100、930435105、930435110； |  | 不锈钢 | 个 | 90.4 | 湖南省 | 照片754
骨科植入类 | 广州幸好医疗器械有限公司 | 匈牙利 Sanatmetal Orthopaedic&Traumatologic Equipment Manufacturer Ltd | 金属接骨螺钉 | 国械注进20153462237 | 2020-07-09 | 进口 | 无 | 该产品材料采用OOCr18Ni14Mo3不锈钢或Ti6Al4V钛合金。表面无着色。非灭菌包装。 | 适用于骨科骨折内固定。 | 4.0*（10-60）mm； | 931040010、931040012、931040014、931040016、931040018、931040020、931040022、931040024、931040026、931040028、931040030、931040032、931040034、931040035、931040036、931040038、931040040、931040045、931040050、931040055、931040060； |  | 不锈钢 | 个 | 1621 | 湖南省 | 照片755
骨科植入类 | 广州幸好医疗器械有限公司 | 匈牙利 Sanatmetal Orthopaedic&Traumatologic Equipment Manufacturer Ltd | 金属接骨螺钉 | 国械注进20153462237 | 2020-07-09 | 进口 | 无 | 该产品材料采用OOCr18Ni14Mo3不锈钢或Ti6Al4V钛合金。表面无着色。非灭菌包装。 | 适用于骨科骨折内固定。 | 4.0*（10-60）mm； | 931140010、931140012、931140014、931140016、931140018、931140020、931140022、931140024、931140026、931140028、931140030、931140032、931140034、931140035、931140036、931140038、931140040、931140045、931140050、931140055、931140060； |  | 不锈钢 | 个 | 187.7 | 湖南省 | 照片756
骨科植入类 | 广州幸好医疗器械有限公司 | 匈牙利 Sanatmetal Orthopaedic&Traumatologic Equipment Manufacturer Ltd | 金属接骨螺钉 | 国械注进20153462237 | 2020-07-09 | 进口 | 无 | 该产品材料采用OOCr18Ni14Mo3不锈钢或Ti6Al4V钛合金。表面无着色。非灭菌包装。 | 适用于骨科骨折内固定。 | 6.5*（25-130）mm； | 931265025、931265030、931265035、931265040、931265045、931265050、931265055、931265060、931265065、931265070、931265075、931265080、931265085、931265090、931265095、931265100、931265105、931265110、931265115、931265120、931265125、931265130； |  | 不锈钢 | 个 | 187.7 | 湖南省 | 照片757
骨科植入类 | 广州幸好医疗器械有限公司 | 匈牙利 Sanatmetal Orthopaedic&Traumatologic Equipment Manufacturer Ltd | 金属接骨螺钉 | 国械注进20153462237 | 2020-07-09 | 进口 | 无 | 该产品材料采用OOCr18Ni14Mo3不锈钢或Ti6Al4V钛合金。表面无着色。非灭菌包装。 | 适用于骨科骨折内固定。 | 6.5*（40-120）mm； | 931365040、931365045、931365050、931365055、931365060、931365065、931365070、931365075、931365080、931365085、931365090、931365095、931365100、931365105、931365110、931365115、931365120、931365140； |  | 不锈钢 | 个 | 1092 | 湖南省 | 照片758
骨科植入类 | 广州幸好医疗器械有限公司 | 匈牙利 Sanatmetal Orthopaedic&Traumatologic Equipment Manufacturer Ltd | 金属接骨螺钉 | 国械注进20153462237 | 2020-07-09 | 进口 | 无 | 该产品材料采用OOCr18Ni14Mo3不锈钢或Ti6Al4V钛合金。表面无着色。非灭菌包装。 | 适用于骨科骨折内固定。 | 6.5*（30-110）mm； | 931465014、931465025、931465030、931465035、931465040、931465045、931465050、931465055、931465030、931465035、931465040、931465045、931465050、931465055、931465060、931465085、931465090、931465065、931465070、931465075、931465080、931465085、931465090、931465095、931465100、931465105、931465110； |  | 不锈钢 | 个 | 144.1 | 湖南省 | 照片759
骨科植入类 | 广州幸好医疗器械有限公司 | 匈牙利 Sanatmetal Orthopaedic&Traumatologic Equipment Manufacturer Ltd | 金属接骨螺钉 | 国械注进20153462237 | 2020-07-09 | 进口 | 无 | 该产品材料采用OOCr18Ni14Mo3不锈钢或Ti6Al4V钛合金。表面无着色。非灭菌包装。 | 适用于骨科骨折内固定。 | 50-145mm，长度间隔5mm； | 933200050、933200055、933200060、933200065、933200070、933200075、933200080、933200085、933200090、933200095、933200100、933200105、933200110、933200115、933200120、933200125、933200130、933200135、933200140、933200145； |  | 不锈钢 | 个 | 277 | 湖南省 | 照片760
骨科植入类 | 广州幸好医疗器械有限公司 | 匈牙利 Sanatmetal Orthopaedic&Traumatologic Equipment Manufacturer Ltd | 金属接骨螺钉 | 国械注进20153462237 | 2020-07-09 | 进口 | 无 | 该产品材料采用OOCr18Ni14Mo3不锈钢或Ti6Al4V钛合金。表面无着色。非灭菌包装。 | 适用于骨科骨折内固定。 | 145mm | 933299001 |  | 不锈钢 | 个 | 720 | 湖南省 | 照片761
骨科植入类 | 广州幸好医疗器械有限公司 | 匈牙利 Sanatmetal Orthopaedic&Traumatologic Equipment Manufacturer Ltd | 金属解剖型接骨板 | 国械注进20153462238 | 2020-07-09 | 进口 | 无 | 该产品材料为ISO 5832-1的不锈钢和ISO 5832-3的Ti6Al4V钛合金。钛质产品表面无着色。非灭菌包装。 | 该产品用于四肢干骺端骨折内固定。 | 3H 7*1.1MM、4H 7*1.1MM、5H 7*1.1MM、6H 7*1.1MM、7H 7*1.1MM、8H 7*1.1MM； | 230021003、230021004、230021005、230021006、230021007、230021008； |  | 不锈钢 | 个 | 9000 | 湖南省 | 照片762
骨科植入类 | 广州幸好医疗器械有限公司 | 匈牙利 Sanatmetal Orthopaedic&Traumatologic Equipment Manufacturer Ltd | 金属解剖型接骨板 | 国械注进20153462238 | 2020-07-09 | 进口 | 无 | 该产品材料为ISO 5832-1的不锈钢和ISO 5832-3的Ti6Al4V钛合金。钛质产品表面无着色。非灭菌包装。 | 该产品用于四肢干骺端骨折内固定。 | 2.7 MM 2＋4H、2.7 MM 2＋5H、2.7 MM 2＋6H、2.7mm； | 240001004、240001005、240001006、935918000； |  | 不锈钢 | 个 | 4140 | 湖南省 | 照片763
骨科植入类 | 广州幸好医疗器械有限公司 | 匈牙利 Sanatmetal Orthopaedic&Traumatologic Equipment Manufacturer Ltd | 金属解剖型接骨板 | 国械注进20153462238 | 2020-07-09 | 进口 | 无 | 该产品材料为ISO 5832-1的不锈钢和ISO 5832-3的Ti6Al4V钛合金。钛质产品表面无着色。非灭菌包装。 | 该产品用于四肢干骺端骨折内固定。 | 2，7 mm 2＋4H 左、2，7 mm 2＋5H 左、2，7 mm 2＋6H 左；2，7 mm 2＋4H 右、2，7 mm 2＋5H 右、2，7 mm 2＋6H 右； | 240001104、240001105、240001106、240001204、240001205、240001206； |  | 不锈钢 | 个 | 4680 | 湖南省 | 照片764
骨科植入类 | 广州幸好医疗器械有限公司 | 匈牙利 Sanatmetal Orthopaedic&Traumatologic Equipment Manufacturer Ltd | 金属解剖型接骨板 | 国械注进20153462238 | 2020-07-09 | 进口 | 无 | 该产品材料为ISO 5832-1的不锈钢和ISO 5832-3的Ti6Al4V钛合金。钛质产品表面无着色。非灭菌包装。 | 该产品用于四肢干骺端骨折内固定。 | left 5＋4 Hx50mm、left 5＋6 Hx64mm、left 6＋4 Hx50mm；right 5＋4 Hx50mm、right 5＋6 Hx64mm、right 6＋4 Hx50mm； | 240102154、240102156、240102164、240102254、240102256、240102264； |  | 不锈钢 | 个 | 6250 | 湖南省 | 照片765
骨科植入类 | 广州幸好医疗器械有限公司 | 匈牙利 Sanatmetal Orthopaedic&Traumatologic Equipment Manufacturer Ltd | 金属解剖型接骨板 | 国械注进20153462238 | 2020-07-09 | 进口 | 无 | 该产品材料为ISO 5832-1的不锈钢和ISO 5832-3的Ti6Al4V钛合金。钛质产品表面无着色。非灭菌包装。 | 该产品用于四肢干骺端骨折内固定。 | left 5＋4 Hx50mm、left 6＋4 Hx50mm、right 5＋4 Hx50mm、right 6＋4 Hx50mm； | 240102354、240102364、240102454、240102464； |  | 不锈钢 | 个 | 5625 | 湖南省 | 照片766
骨科植入类 | 广州幸好医疗器械有限公司 | 匈牙利 Sanatmetal Orthopaedic&Traumatologic Equipment Manufacturer Ltd | 金属解剖型接骨板 | 国械注进20153462238 | 2020-07-09 | 进口 | 无 | 该产品材料为ISO 5832-1的不锈钢和ISO 5832-3的Ti6Al4V钛合金。钛质产品表面无着色。非灭菌包装。 | 该产品用于四肢干骺端骨折内固定。 | 4H、6H、8H； | 240103004、240103006、240103008； |  | 不锈钢 | 个 | 7500 | 湖南省 | 照片767
骨科植入类 | 广州幸好医疗器械有限公司 | 匈牙利 Sanatmetal Orthopaedic&Traumatologic Equipment Manufacturer Ltd | 金属解剖型接骨板 | 国械注进20153462238 | 2020-07-09 | 进口 | 无 | 该产品材料为ISO 5832-1的不锈钢和ISO 5832-3的Ti6Al4V钛合金。钛质产品表面无着色。非灭菌包装。 | 该产品用于四肢干骺端骨折内固定。 | left 4H、left 6H、left 8H；right 4H、right 6H、right 8H； | 240103104、240103106、240103108；240103204、240103206、240103208； |  | 不锈钢 | 个 | 7500 | 湖南省 | 照片768
骨科植入类 | 广州幸好医疗器械有限公司 | 匈牙利 Sanatmetal Orthopaedic&Traumatologic Equipment Manufacturer Ltd | 金属解剖型接骨板 | 国械注进20153462238 | 2020-07-09 | 进口 | 无 | 该产品材料为ISO 5832-1的不锈钢和ISO 5832-3的Ti6Al4V钛合金。钛质产品表面无着色。非灭菌包装。 | 该产品用于四肢干骺端骨折内固定。 | Left 3H、Left 5H、Left 7H； | 240120003、240120005、240120007； |  | 不锈钢 | 个 | 7875 | 湖南省 | 照片769
骨科植入类 | 广州幸好医疗器械有限公司 | 匈牙利 Sanatmetal Orthopaedic&Traumatologic Equipment Manufacturer Ltd | 金属解剖型接骨板 | 国械注进20153462238 | 2020-07-09 | 进口 | 无 | 该产品材料为ISO 5832-1的不锈钢和ISO 5832-3的Ti6Al4V钛合金。钛质产品表面无着色。非灭菌包装。 | 该产品用于四肢干骺端骨折内固定。 | Right 3H、Right 5H、Right 7H； | 240121003、240121005、240121007； |  | 不锈钢 | 个 | 5625 | 湖南省 | 照片770
骨科植入类 | 广州幸好医疗器械有限公司 | 匈牙利 Sanatmetal Orthopaedic&Traumatologic Equipment Manufacturer Ltd | 金属解剖型接骨板 | 国械注进20153462238 | 2020-07-09 | 进口 | 无 | 该产品材料为ISO 5832-1的不锈钢和ISO 5832-3的Ti6Al4V钛合金。钛质产品表面无着色。非灭菌包装。 | 该产品用于四肢干骺端骨折内固定。 | Left 5H、Left 7H、Left 9H、Left 11H、Left 13H；Right 5H、Right 7H、Right 9H、Right 11H、Right 13H； | 240200105、240200107、240200109、240200111、240200113、240200115；240200205、240200207、240200209、240200211、240200213、240200215； |  | 不锈钢 | 个 | 19312.5 | 湖南省 | 照片771
骨科植入类 | 广州幸好医疗器械有限公司 | 匈牙利 Sanatmetal Orthopaedic&Traumatologic Equipment Manufacturer Ltd | 金属解剖型接骨板 | 国械注进20153462238 | 2020-07-09 | 进口 | 无 | 该产品材料为ISO 5832-1的不锈钢和ISO 5832-3的Ti6Al4V钛合金。钛质产品表面无着色。非灭菌包装。 | 该产品用于四肢干骺端骨折内固定。 | Left 5H、Left 7H、Left 9H、Left 11H、Left 13H；Right 5H、Right 7H、Right 9H、Right 11H、Right 13H； | 240201105、240201107、240201109、240201111、240201113；240201205、240201207、240201209、240201211、240201213； |  | 不锈钢 | 个 | 17375 | 湖南省 | 照片772
骨科植入类 | 广州幸好医疗器械有限公司 | 匈牙利 Sanatmetal Orthopaedic&Traumatologic Equipment Manufacturer Ltd | 金属解剖型接骨板 | 国械注进20153462238 | 2020-07-09 | 进口 | 无 | 该产品材料为ISO 5832-1的不锈钢和ISO 5832-3的Ti6Al4V钛合金。钛质产品表面无着色。非灭菌包装。 | 该产品用于四肢干骺端骨折内固定。 | Left 5H、Left 7H、Left 9H、Left 11H、Left 13H；Right 5H、Right 7H、Right 9H、Right 11H、Right 13H； | 240201305、240201307、240201309、240201311、240201313；240201405、240201407、240201409、240201411、240201413； |  | 不锈钢 | 个 | 19312.5 | 湖南省 | 照片773
骨科植入类 | 广州幸好医疗器械有限公司 | 匈牙利 Sanatmetal Orthopaedic&Traumatologic Equipment Manufacturer Ltd | 金属解剖型接骨板 | 国械注进20153462238 | 2020-07-09 | 进口 | 无 | 该产品材料为ISO 5832-1的不锈钢和ISO 5832-3的Ti6Al4V钛合金。钛质产品表面无着色。非灭菌包装。 | 该产品用于四肢干骺端骨折内固定。 | 3H、4H、5H、6H； | 240210003、240210004、240210005、240210006 |  | 不锈钢 | 个 | 5412.5 | 湖南省 | 照片774
骨科植入类 | 广州幸好医疗器械有限公司 | 匈牙利 Sanatmetal Orthopaedic&Traumatologic Equipment Manufacturer Ltd | 金属解剖型接骨板 | 国械注进20153462238 | 2020-07-09 | 进口 | 无 | 该产品材料为ISO 5832-1的不锈钢和ISO 5832-3的Ti6Al4V钛合金。钛质产品表面无着色。非灭菌包装。 | 该产品用于四肢干骺端骨折内固定。 | Left 5H、Left 7H、Left 9H、Left 11H；Right 5H、Right 7H、Right 9H、Right 11H； | 240250105、240250107、240250109、240250111；240250205、240250207、240250209、240250211； |  | 不锈钢 | 个 | 23187.5 | 湖南省 | 照片775
骨科植入类 | 广州幸好医疗器械有限公司 | 匈牙利 Sanatmetal Orthopaedic&Traumatologic Equipment Manufacturer Ltd | 金属解剖型接骨板 | 国械注进20153462238 | 2020-07-09 | 进口 | 无 | 该产品材料为ISO 5832-1的不锈钢和ISO 5832-3的Ti6Al4V钛合金。钛质产品表面无着色。非灭菌包装。 | 该产品用于四肢干骺端骨折内固定。 | 1+1H | 263700001 |  | 钛合金 | 个 | 13700 | 湖南省 | 照片776
骨科植入类 | 广州幸好医疗器械有限公司 | 匈牙利 Sanatmetal Orthopaedic&Traumatologic Equipment Manufacturer Ltd | 金属解剖型接骨板 | 国械注进20153462238 | 2020-07-09 | 进口 | 无 | 该产品材料为ISO 5832-1的不锈钢和ISO 5832-3的Ti6Al4V钛合金。钛质产品表面无着色。非灭菌包装。 | 该产品用于四肢干骺端骨折内固定。 | 2+2H | 263700002 |  | 钛合金 | 个 | 13700 | 湖南省 | 照片777
骨科植入类 | 广州幸好医疗器械有限公司 | 匈牙利 Sanatmetal Orthopaedic&Traumatologic Equipment Manufacturer Ltd | 金属解剖型接骨板 | 国械注进20153462238 | 2020-07-09 | 进口 | 无 | 该产品材料为ISO 5832-1的不锈钢和ISO 5832-3的Ti6Al4V钛合金。钛质产品表面无着色。非灭菌包装。 | 该产品用于四肢干骺端骨折内固定。 | 5H、6H、7H； | 270110005、270110006、270110007； |  | 钛合金 | 个 | 10386 | 湖南省 | 照片778
骨科植入类 | 广州幸好医疗器械有限公司 | 匈牙利 Sanatmetal Orthopaedic&Traumatologic Equipment Manufacturer Ltd | 金属解剖型接骨板 | 国械注进20153462238 | 2020-07-09 | 进口 | 无 | 该产品材料为ISO 5832-1的不锈钢和ISO 5832-3的Ti6Al4V钛合金。钛质产品表面无着色。非灭菌包装。 | 该产品用于四肢干骺端骨折内固定。 | 8H、9H、10H、12H、14H、16H、18H、20H； | 270110008、270110009、270110010、270110012、270110018、270110020； |  | 钛合金 | 个 | 13750 | 湖南省 | 照片779
骨科植入类 | 广州幸好医疗器械有限公司 | 匈牙利 Sanatmetal Orthopaedic&Traumatologic Equipment Manufacturer Ltd | 金属解剖型接骨板 | 国械注进20153462238 | 2020-07-09 | 进口 | 无 | 该产品材料为ISO 5832-1的不锈钢和ISO 5832-3的Ti6Al4V钛合金。钛质产品表面无着色。非灭菌包装。 | 该产品用于四肢干骺端骨折内固定。 | 3H、4H、5H； | 280001303、280001304、280001305、280001403、280001404、280001405、280001503、280001504、280001505、280001603、280001604、280001605； |  | 钛合金 | 个 | 7500 | 湖南省 | 照片780
骨科植入类 | 广州幸好医疗器械有限公司 | 匈牙利 Sanatmetal Orthopaedic&Traumatologic Equipment Manufacturer Ltd | 金属解剖型接骨板 | 国械注进20153462238 | 2020-07-09 | 进口 | 无 | 该产品材料为ISO 5832-1的不锈钢和ISO 5832-3的Ti6Al4V钛合金。钛质产品表面无着色。非灭菌包装。 | 该产品用于四肢干骺端骨折内固定。 | Left 4H、Left 6H、Left 4H；Right 4H、Right 6H、Left 4H； | 280102154、280102156、280102164、280102254、280102256、280102264； |  | 钛合金 | 个 | 10625 | 湖南省 | 照片781
骨科植入类 | 广州幸好医疗器械有限公司 | 匈牙利 Sanatmetal Orthopaedic&Traumatologic Equipment Manufacturer Ltd | 金属解剖型接骨板 | 国械注进20153462238 | 2020-07-09 | 进口 | 无 | 该产品材料为ISO 5832-1的不锈钢和ISO 5832-3的Ti6Al4V钛合金。钛质产品表面无着色。非灭菌包装。 | 该产品用于四肢干骺端骨折内固定。 | Left 4H、Left 6H；Right 4H、Right 6H； | 280102354、280102364、280102454、280102464； |  | 钛合金 | 个 | 9375 | 湖南省 | 照片782
骨科植入类 | 广州幸好医疗器械有限公司 | 匈牙利 Sanatmetal Orthopaedic&Traumatologic Equipment Manufacturer Ltd | 金属解剖型接骨板 | 国械注进20153462238 | 2020-07-09 | 进口 | 无 | 该产品材料为ISO 5832-1的不锈钢和ISO 5832-3的Ti6Al4V钛合金。钛质产品表面无着色。非灭菌包装。 | 该产品用于四肢干骺端骨折内固定。 | 4H、6H、8H； | 280103004、280103006、280103008； |  | 钛合金 | 个 | 10625 | 湖南省 | 照片783
骨科植入类 | 广州幸好医疗器械有限公司 | 匈牙利 Sanatmetal Orthopaedic&Traumatologic Equipment Manufacturer Ltd | 金属解剖型接骨板 | 国械注进20153462238 | 2020-07-09 | 进口 | 无 | 该产品材料为ISO 5832-1的不锈钢和ISO 5832-3的Ti6Al4V钛合金。钛质产品表面无着色。非灭菌包装。 | 该产品用于四肢干骺端骨折内固定。 | left 4H、left 6H、left 8H；right 4H、right 6H、right 8H； | 280103104、280103106、280103108；280103204、280103206、280103208； |  | 钛合金 | 个 | 11250 | 湖南省 | 照片784
骨科植入类 | 广州幸好医疗器械有限公司 | 匈牙利 Sanatmetal Orthopaedic&Traumatologic Equipment Manufacturer Ltd | 金属解剖型接骨板 | 国械注进20153462238 | 2020-07-09 | 进口 | 无 | 该产品材料为ISO 5832-1的不锈钢和ISO 5832-3的Ti6Al4V钛合金。钛质产品表面无着色。非灭菌包装。 | 该产品用于四肢干骺端骨折内固定。 | 3H、5H、7H； | 280120003、280120005、280120007； |  | 钛合金 | 个 | 12500 | 湖南省 | 照片785
骨科植入类 | 广州幸好医疗器械有限公司 | 匈牙利 Sanatmetal Orthopaedic&Traumatologic Equipment Manufacturer Ltd | 金属解剖型接骨板 | 国械注进20153462238 | 2020-07-09 | 进口 | 无 | 该产品材料为ISO 5832-1的不锈钢和ISO 5832-3的Ti6Al4V钛合金。钛质产品表面无着色。非灭菌包装。 | 该产品用于四肢干骺端骨折内固定。 | 3H、5H、7H； | 280121003、280121005、280121007； |  | 钛合金 | 个 | 8750 | 湖南省 | 照片786
骨科植入类 | 广州幸好医疗器械有限公司 | 匈牙利 Sanatmetal Orthopaedic&Traumatologic Equipment Manufacturer Ltd | 金属解剖型接骨板 | 国械注进20153462238 | 2020-07-09 | 进口 | 无 | 该产品材料为ISO 5832-1的不锈钢和ISO 5832-3的Ti6Al4V钛合金。钛质产品表面无着色。非灭菌包装。 | 该产品用于四肢干骺端骨折内固定。 | Left 5H、Left 7H、Left 9H、Left 11H、Left 13H；Right 5H、Right 7H、Right 9H、Right 11H、Right 13H； | 280200305、280200307、280200309、280200311、280200313；280200405、280200407、280200409、280200411、280200413； |  | 钛合金 | 个 | 32500 | 湖南省 | 照片787
骨科植入类 | 广州幸好医疗器械有限公司 | 匈牙利 Sanatmetal Orthopaedic&Traumatologic Equipment Manufacturer Ltd | 金属解剖型接骨板 | 国械注进20153462238 | 2020-07-09 | 进口 | 无 | 该产品材料为ISO 5832-1的不锈钢和ISO 5832-3的Ti6Al4V钛合金。钛质产品表面无着色。非灭菌包装。 | 该产品用于四肢干骺端骨折内固定。 | Left 5H、Left 7H、Left 9H、Left 11H；Right 5H、Right 7H、Right 9H、Right 11H； | 280201105、280201107、280201109、280201111、280201113；280201205、280201207、280201209、280201211、280201113； |  | 钛合金 | 个 | 25125 | 湖南省 | 照片788
骨科植入类 | 广州幸好医疗器械有限公司 | 匈牙利 Sanatmetal Orthopaedic&Traumatologic Equipment Manufacturer Ltd | 金属解剖型接骨板 | 国械注进20153462238 | 2020-07-09 | 进口 | 无 | 该产品材料为ISO 5832-1的不锈钢和ISO 5832-3的Ti6Al4V钛合金。钛质产品表面无着色。非灭菌包装。 | 该产品用于四肢干骺端骨折内固定。 | Left 5H、Left 7H、Left 9H、Left 11H、Left 13H；Right 5H、Right 7H、Right 9H、Right 11H、Right 13H； | 280201305、280201307、280201309、280201311、280201313；280201405、280201407、280201409、280201411、280201413； |  | 钛合金 | 个 | 25125 | 湖南省 | 照片789
骨科植入类 | 广州幸好医疗器械有限公司 | 匈牙利 Sanatmetal Orthopaedic&Traumatologic Equipment Manufacturer Ltd | 金属解剖型接骨板 | 国械注进20153462238 | 2020-07-09 | 进口 | 无 | 该产品材料为ISO 5832-1的不锈钢和ISO 5832-3的Ti6Al4V钛合金。钛质产品表面无着色。非灭菌包装。 | 该产品用于四肢干骺端骨折内固定。 | 3H、4H、5H、6H； | 280210003、280210004、280210005、280210006 |  | 钛合金 | 个 | 6187.5 | 湖南省 | 照片790
骨科植入类 | 广州幸好医疗器械有限公司 | 匈牙利 Sanatmetal Orthopaedic&Traumatologic Equipment Manufacturer Ltd | 金属解剖型接骨板 | 国械注进20153462238 | 2020-07-09 | 进口 | 无 | 该产品材料为ISO 5832-1的不锈钢和ISO 5832-3的Ti6Al4V钛合金。钛质产品表面无着色。非灭菌包装。 | 该产品用于四肢干骺端骨折内固定。 | 3H、4H、5H； | 280220003、280220004、280220005； |  | 钛合金 | 个 | 11600 | 湖南省 | 照片791
骨科植入类 | 广州幸好医疗器械有限公司 | 匈牙利 Sanatmetal Orthopaedic&Traumatologic Equipment Manufacturer Ltd | 金属解剖型接骨板 | 国械注进20153462238 | 2020-07-09 | 进口 | 无 | 该产品材料为ISO 5832-1的不锈钢和ISO 5832-3的Ti6Al4V钛合金。钛质产品表面无着色。非灭菌包装。 | 该产品用于四肢干骺端骨折内固定。 | Left 5H、Left 7H、Left 9H、Left 11H；Right 5H、Right 7H、Right 9H、Right 11H； | 280250105、280250107、280250109、280250111；280250205、280250207、280250209、280250211； |  | 钛合金 | 个 | 28125 | 湖南省 | 照片792
骨科植入类 | 广州幸好医疗器械有限公司 | 匈牙利 Sanatmetal Orthopaedic&Traumatologic Equipment Manufacturer Ltd | 金属解剖型接骨板 | 国械注进20153462238 | 2020-07-09 | 进口 | 无 | 该产品材料为ISO 5832-1的不锈钢和ISO 5832-3的Ti6Al4V钛合金。钛质产品表面无着色。非灭菌包装。 | 该产品用于四肢干骺端骨折内固定。 | Left 8H、Left 10H、Left 12H；Right 8H、Right 10H、Right 12H； | 280261108、280261110、280261112；280261208、280261210、280261212； |  | 钛合金 | 个 | 4127 | 湖南省 | 照片793
骨科植入类 | 广州幸好医疗器械有限公司 | 匈牙利 Sanatmetal Orthopaedic&Traumatologic Equipment Manufacturer Ltd | 金属解剖型接骨板 | 国械注进20153462238 | 2020-07-09 | 进口 | 无 | 该产品材料为ISO 5832-1的不锈钢和ISO 5832-3的Ti6Al4V钛合金。钛质产品表面无着色。非灭菌包装。 | 该产品用于四肢干骺端骨折内固定。 | 4H、5H、6H； | 280300004、280300005、280300006； |  | 钛合金 | 个 | 15462.5 | 湖南省 | 照片794
骨科植入类 | 广州幸好医疗器械有限公司 | 匈牙利 Sanatmetal Orthopaedic&Traumatologic Equipment Manufacturer Ltd | 金属解剖型接骨板 | 国械注进20153462238 | 2020-07-09 | 进口 | 无 | 该产品材料为ISO 5832-1的不锈钢和ISO 5832-3的Ti6Al4V钛合金。钛质产品表面无着色。非灭菌包装。 | 该产品用于四肢干骺端骨折内固定。 | 6H 10*3mm、7H 10*3mm； | 280310006、280310007； |  | 钛合金 | 个 | 7600 | 湖南省 | 照片795
骨科植入类 | 广州幸好医疗器械有限公司 | 匈牙利 Sanatmetal Orthopaedic&Traumatologic Equipment Manufacturer Ltd | 金属解剖型接骨板 | 国械注进20153462238 | 2020-07-09 | 进口 | 无 | 该产品材料为ISO 5832-1的不锈钢和ISO 5832-3的Ti6Al4V钛合金。钛质产品表面无着色。非灭菌包装。 | 该产品用于四肢干骺端骨折内固定。 | 8H 10*3mm、9H 10*3mm、10H 10*3mm、11H 10*3mm、12H 10*3mm、13H 10*3mm、14H 10*3mm、16H 10*3mm、18H 10*3mm； | 280310008、280310009、280310010、280310011、280310012、280310013、280310014、280310016、280310018； |  | 钛合金 | 个 | 14825 | 湖南省 | 照片796
骨科植入类 | 广州幸好医疗器械有限公司 | 匈牙利 Sanatmetal Orthopaedic&Traumatologic Equipment Manufacturer Ltd | 金属解剖型接骨板 | 国械注进20153462238 | 2020-07-09 | 进口 | 无 | 该产品材料为ISO 5832-1的不锈钢和ISO 5832-3的Ti6Al4V钛合金。钛质产品表面无着色。非灭菌包装。 | 该产品用于四肢干骺端骨折内固定。 | 11H、13H、11＋2H； | 280320011、280320013、280320111； |  | 钛合金 | 个 | 10950 | 湖南省 | 照片797
骨科植入类 | 广州幸好医疗器械有限公司 | 匈牙利 Sanatmetal Orthopaedic&Traumatologic Equipment Manufacturer Ltd | 金属解剖型接骨板 | 国械注进20153462238 | 2020-07-09 | 进口 | 无 | 该产品材料为ISO 5832-1的不锈钢和ISO 5832-3的Ti6Al4V钛合金。钛质产品表面无着色。非灭菌包装。 | 该产品用于四肢干骺端骨折内固定。 | 3mm*5H、mm*6H、3mm*7H； | 924510005、924510006、924510007； |  | 钛合金 | 个 | 7600 | 湖南省 | 照片798
骨科植入类 | 广州幸好医疗器械有限公司 | 匈牙利 Sanatmetal Orthopaedic&Traumatologic Equipment Manufacturer Ltd | 金属解剖型接骨板 | 国械注进20153462238 | 2020-07-09 | 进口 | 无 | 该产品材料为ISO 5832-1的不锈钢和ISO 5832-3的Ti6Al4V钛合金。钛质产品表面无着色。非灭菌包装。 | 该产品用于四肢干骺端骨折内固定。 | 3mm*8H、3mm*9H、3mm*10H、3mm*11H、3mm*12H、3mm*13H、3mm*14H、3mm*16H； | 924510008、924510009、924510010、924510011、924510012、924510013、924510014、924510016； |  | 钛合金 | 个 | 7600 | 湖南省 | 照片799
骨科植入类 | 广州幸好医疗器械有限公司 | 匈牙利 Sanatmetal Orthopaedic&Traumatologic Equipment Manufacturer Ltd | 金属解剖型接骨板 | 国械注进20153462238 | 2020-07-09 | 进口 | 无 | 该产品材料为ISO 5832-1的不锈钢和ISO 5832-3的Ti6Al4V钛合金。钛质产品表面无着色。非灭菌包装。 | 该产品用于四肢干骺端骨折内固定。 | 3H、4H、5H、6H； | 925909003、925909004、925909005、925909006、925909008； |  | 钛合金 | 个 | 9412.5 | 湖南省 | 照片800
骨科植入类 | 广州幸好医疗器械有限公司 | 匈牙利 Sanatmetal Orthopaedic&Traumatologic Equipment Manufacturer Ltd | 金属解剖型接骨板 | 国械注进20153462238 | 2020-07-09 | 进口 | 无 | 该产品材料为ISO 5832-1的不锈钢和ISO 5832-3的Ti6Al4V钛合金。钛质产品表面无着色。非灭菌包装。 | 该产品用于四肢干骺端骨折内固定。 | 4+2+2H、4+4+4H； | 925909422、925909444； |  | 钛合金 | 个 | 10887.5 | 湖南省 | 照片801
骨科植入类 | 广州幸好医疗器械有限公司 | 匈牙利 Sanatmetal Orthopaedic&Traumatologic Equipment Manufacturer Ltd | 金属解剖型接骨板 | 国械注进20153462238 | 2020-07-09 | 进口 | 无 | 该产品材料为ISO 5832-1的不锈钢和ISO 5832-3的Ti6Al4V钛合金。钛质产品表面无着色。非灭菌包装。 | 该产品用于四肢干骺端骨折内固定。 | 4+8+8H | 925909488； |  | 钛合金 | 个 | 21912.5 | 湖南省 | 照片802
骨科植入类 | 广州幸好医疗器械有限公司 | 匈牙利 Sanatmetal Orthopaedic&Traumatologic Equipment Manufacturer Ltd | 金属解剖型接骨板 | 国械注进20153462238 | 2020-07-09 | 进口 | 无 | 该产品材料为ISO 5832-1的不锈钢和ISO 5832-3的Ti6Al4V钛合金。钛质产品表面无着色。非灭菌包装。 | 该产品用于四肢干骺端骨折内固定。 | 3H、4H、5H、6H、7H、8H、10H、12H； | 925910003、925910004、925910005、925910006、925910007、925910008、925910010、925910012； |  | 钛合金 | 个 | 11250 | 湖南省 | 照片803
骨科植入类 | 广州幸好医疗器械有限公司 | 匈牙利 Sanatmetal Orthopaedic&Traumatologic Equipment Manufacturer Ltd | 金属解剖型接骨板 | 国械注进20153462238 | 2020-07-09 | 进口 | 无 | 该产品材料为ISO 5832-1的不锈钢和ISO 5832-3的Ti6Al4V钛合金。钛质产品表面无着色。非灭菌包装。 | 该产品用于四肢干骺端骨折内固定。 | 4H、5H、6H； | 925911004、925911005、925911006； |  | 钛合金 | 个 | 12500 | 湖南省 | 照片804
骨科植入类 | 广州幸好医疗器械有限公司 | 匈牙利 Sanatmetal Orthopaedic&Traumatologic Equipment Manufacturer Ltd | 金属解剖型接骨板 | 国械注进20153462238 | 2020-07-09 | 进口 | 无 | 该产品材料为ISO 5832-1的不锈钢和ISO 5832-3的Ti6Al4V钛合金。钛质产品表面无着色。非灭菌包装。 | 该产品用于四肢干骺端骨折内固定。 | 4H left、6H left、8H left；4H right、6H right、8H right； | 925912104、925912106、925912108；925912204、925912206、925912208； |  | 钛合金 | 个 | 10875 | 湖南省 | 照片805
骨科植入类 | 广州幸好医疗器械有限公司 | 匈牙利 Sanatmetal Orthopaedic&Traumatologic Equipment Manufacturer Ltd | 金属解剖型接骨板 | 国械注进20153462238 | 2020-07-09 | 进口 | 无 | 该产品材料为ISO 5832-1的不锈钢和ISO 5832-3的Ti6Al4V钛合金。钛质产品表面无着色。非灭菌包装。 | 该产品用于四肢干骺端骨折内固定。 | 3＋3 H x 49 mm、5＋3 H x 67 mm；4＋4 H x 56 mm、6＋4 H x 78 mm； | 925913033、925913035、925913046、925913044； |  | 钛合金 | 个 | 6062.5 | 湖南省 | 照片806
骨科植入类 | 广州幸好医疗器械有限公司 | 匈牙利 Sanatmetal Orthopaedic&Traumatologic Equipment Manufacturer Ltd | 金属解剖型接骨板 | 国械注进20153462238 | 2020-07-09 | 进口 | 无 | 该产品材料为ISO 5832-1的不锈钢和ISO 5832-3的Ti6Al4V钛合金。钛质产品表面无着色。非灭菌包装。 | 该产品用于四肢干骺端骨折内固定。 | 3＋3 H x 53 mm、3＋4 H x 60 mm、3＋5 H x 71 mm； | 925913133、925913134、925913135； |  | 钛合金 | 个 | 6962.5 | 湖南省 | 照片807
骨科植入类 | 广州幸好医疗器械有限公司 | 匈牙利 Sanatmetal Orthopaedic&Traumatologic Equipment Manufacturer Ltd | 金属解剖型接骨板 | 国械注进20153462238 | 2020-07-09 | 进口 | 无 | 该产品材料为ISO 5832-1的不锈钢和ISO 5832-3的Ti6Al4V钛合金。钛质产品表面无着色。非灭菌包装。 | 该产品用于四肢干骺端骨折内固定。 | 2.7 mm left，2.7mm right，2.7mm 斜左，2.7mm斜右； | 925917001、925917002、925917101、925917102； |  | 钛合金 | 个 | 4200 | 湖南省 | 照片808
骨科植入类 | 广州幸好医疗器械有限公司 | 匈牙利 Sanatmetal Orthopaedic&Traumatologic Equipment Manufacturer Ltd | 金属解剖型接骨板 | 国械注进20153462238 | 2020-07-09 | 进口 | 无 | 该产品材料为ISO 5832-1的不锈钢和ISO 5832-3的Ti6Al4V钛合金。钛质产品表面无着色。非灭菌包装。 | 该产品用于四肢干骺端骨折内固定。 | 2.7mm、2.7 MM 2＋4H、2.7 MM 2＋5H、2.7 MM 2＋6H； | 925918000、280001004、280001005、280001006； |  | 钛合金 | 个 | 4200 | 湖南省 | 照片809
骨科植入类 | 广州幸好医疗器械有限公司 | 匈牙利 Sanatmetal Orthopaedic&Traumatologic Equipment Manufacturer Ltd | 金属解剖型接骨板 | 国械注进20153462238 | 2020-07-09 | 进口 | 无 | 该产品材料为ISO 5832-1的不锈钢和ISO 5832-3的Ti6Al4V钛合金。钛质产品表面无着色。非灭菌包装。 | 该产品用于四肢干骺端骨折内固定。 | 2mm 左、2mm 右、2mm 斜左、2mm 斜右； | 925919001、925919002、925919101、925919102； |  | 钛合金 | 个 | 4200 | 湖南省 | 照片810
骨科植入类 | 广州幸好医疗器械有限公司 | 匈牙利 Sanatmetal Orthopaedic&Traumatologic Equipment Manufacturer Ltd | 金属解剖型接骨板 | 国械注进20153462238 | 2020-07-09 | 进口 | 无 | 该产品材料为ISO 5832-1的不锈钢和ISO 5832-3的Ti6Al4V钛合金。钛质产品表面无着色。非灭菌包装。 | 该产品用于四肢干骺端骨折内固定。 | 2mm、3H 2mm、4H 2mm、6H 2mm； | 925920000、925920003、925920004、925920006； |  | 钛合金 | 个 | 4200 | 湖南省 | 照片811
骨科植入类 | 广州幸好医疗器械有限公司 | 匈牙利 Sanatmetal Orthopaedic&Traumatologic Equipment Manufacturer Ltd | 金属解剖型接骨板 | 国械注进20153462238 | 2020-07-09 | 进口 | 无 | 该产品材料为ISO 5832-1的不锈钢和ISO 5832-3的Ti6Al4V钛合金。钛质产品表面无着色。非灭菌包装。 | 该产品用于四肢干骺端骨折内固定。 | 1.5 H型、2.0 H型； | 925921015、925921020； |  | 钛合金 | 个 | 9300 | 湖南省 | 照片812
骨科植入类 | 广州幸好医疗器械有限公司 | 匈牙利 Sanatmetal Orthopaedic&Traumatologic Equipment Manufacturer Ltd | 金属解剖型接骨板 | 国械注进20153462238 | 2020-07-09 | 进口 | 无 | 该产品材料为ISO 5832-1的不锈钢和ISO 5832-3的Ti6Al4V钛合金。钛质产品表面无着色。非灭菌包装。 | 该产品用于四肢干骺端骨折内固定。 | 2mm/左、2mm/右； | 925922020、925922120； |  | 钛合金 | 个 | 9150 | 湖南省 | 照片813
骨科植入类 | 广州幸好医疗器械有限公司 | 匈牙利 Sanatmetal Orthopaedic&Traumatologic Equipment Manufacturer Ltd | 金属解剖型接骨板 | 国械注进20153462238 | 2020-07-09 | 进口 | 无 | 该产品材料为ISO 5832-1的不锈钢和ISO 5832-3的Ti6Al4V钛合金。钛质产品表面无着色。非灭菌包装。 | 该产品用于四肢干骺端骨折内固定。 | 2.0 9*3、2.0 9*4、2.0 9*5； | 934909003、934909004、934909005； |  | 不锈钢 | 个 | 6025 | 湖南省 | 照片814
骨科植入类 | 广州幸好医疗器械有限公司 | 匈牙利 Sanatmetal Orthopaedic&Traumatologic Equipment Manufacturer Ltd | 金属解剖型接骨板 | 国械注进20153462238 | 2020-07-09 | 进口 | 无 | 该产品材料为ISO 5832-1的不锈钢和ISO 5832-3的Ti6Al4V钛合金。钛质产品表面无着色。非灭菌包装。 | 该产品用于四肢干骺端骨折内固定。 | 7H left、9H left；7H right、9H right； | 935906107、935906207；935906109、935906209； |  | 不锈钢 | 个 | 16125 | 湖南省 | 照片815
骨科植入类 | 广州幸好医疗器械有限公司 | 匈牙利 Sanatmetal Orthopaedic&Traumatologic Equipment Manufacturer Ltd | 金属解剖型接骨板 | 国械注进20153462238 | 2020-07-09 | 进口 | 无 | 该产品材料为ISO 5832-1的不锈钢和ISO 5832-3的Ti6Al4V钛合金。钛质产品表面无着色。非灭菌包装。 | 该产品用于四肢干骺端骨折内固定。 | 11H left、13H left、15H left；11H right、13H right、15H right； | 935906111、935906113、935906213；935906211、935906115、935906215； |  | 不锈钢 | 个 | 21875 | 湖南省 | 照片816
骨科植入类 | 广州幸好医疗器械有限公司 | 匈牙利 Sanatmetal Orthopaedic&Traumatologic Equipment Manufacturer Ltd | 金属解剖型接骨板 | 国械注进20153462238 | 2020-07-09 | 进口 | 无 | 该产品材料为ISO 5832-1的不锈钢和ISO 5832-3的Ti6Al4V钛合金。钛质产品表面无着色。非灭菌包装。 | 该产品用于四肢干骺端骨折内固定。 | straight、left、right； | 935907000、935907100、935907200； |  | 不锈钢 | 个 | 5812.5 | 湖南省 | 照片817
骨科植入类 | 广州幸好医疗器械有限公司 | 匈牙利 Sanatmetal Orthopaedic&Traumatologic Equipment Manufacturer Ltd | 金属解剖型接骨板 | 国械注进20153462238 | 2020-07-09 | 进口 | 无 | 该产品材料为ISO 5832-1的不锈钢和ISO 5832-3的Ti6Al4V钛合金。钛质产品表面无着色。非灭菌包装。 | 该产品用于四肢干骺端骨折内固定。 | 60mm、70mm； | 935908060、935908070 |  | 不锈钢 | 个 | 9025 | 湖南省 | 照片818
骨科植入类 | 广州幸好医疗器械有限公司 | 匈牙利 Sanatmetal Orthopaedic&Traumatologic Equipment Manufacturer Ltd | 金属解剖型接骨板 | 国械注进20153462238 | 2020-07-09 | 进口 | 无 | 该产品材料为ISO 5832-1的不锈钢和ISO 5832-3的Ti6Al4V钛合金。钛质产品表面无着色。非灭菌包装。 | 该产品用于四肢干骺端骨折内固定。 | 3H、4H、5H、6H、8H； | 935909003、935909004、935909005、935909006、935909008； |  | 不锈钢 | 个 | 5800 | 湖南省 | 照片819
骨科植入类 | 广州幸好医疗器械有限公司 | 匈牙利 Sanatmetal Orthopaedic&Traumatologic Equipment Manufacturer Ltd | 金属解剖型接骨板 | 国械注进20153462238 | 2020-07-09 | 进口 | 无 | 该产品材料为ISO 5832-1的不锈钢和ISO 5832-3的Ti6Al4V钛合金。钛质产品表面无着色。非灭菌包装。 | 该产品用于四肢干骺端骨折内固定。 | 1.5 9*3、1.5 9*4； | 935909013、935909014； |  | 不锈钢 | 个 | 6025 | 湖南省 | 照片820
骨科植入类 | 广州幸好医疗器械有限公司 | 匈牙利 Sanatmetal Orthopaedic&Traumatologic Equipment Manufacturer Ltd | 金属解剖型接骨板 | 国械注进20153462238 | 2020-07-09 | 进口 | 无 | 该产品材料为ISO 5832-1的不锈钢和ISO 5832-3的Ti6Al4V钛合金。钛质产品表面无着色。非灭菌包装。 | 该产品用于四肢干骺端骨折内固定。 | 3H、4H、5H、6H、7H、8H、10H、12H； | 935910003、935910004、935910005、935910006、935910007、935910008、935910010、935910012； |  | 不锈钢 | 个 | 5375 | 湖南省 | 照片821
骨科植入类 | 广州幸好医疗器械有限公司 | 匈牙利 Sanatmetal Orthopaedic&Traumatologic Equipment Manufacturer Ltd | 金属解剖型接骨板 | 国械注进20153462238 | 2020-07-09 | 进口 | 无 | 该产品材料为ISO 5832-1的不锈钢和ISO 5832-3的Ti6Al4V钛合金。钛质产品表面无着色。非灭菌包装。 | 该产品用于四肢干骺端骨折内固定。 | 4H、5H、6H； | 935911004、935911005、935911006； |  | 不锈钢 | 个 | 5812.5 | 湖南省 | 照片822
骨科植入类 | 广州幸好医疗器械有限公司 | 匈牙利 Sanatmetal Orthopaedic&Traumatologic Equipment Manufacturer Ltd | 金属解剖型接骨板 | 国械注进20153462238 | 2020-07-09 | 进口 | 无 | 该产品材料为ISO 5832-1的不锈钢和ISO 5832-3的Ti6Al4V钛合金。钛质产品表面无着色。非灭菌包装。 | 该产品用于四肢干骺端骨折内固定。 | 4H left、6H left、8H left；4H right、6H right、8H right； | 935912104、935912106、935912108；935912204、935912206、935912208； |  | 不锈钢 | 个 | 5375 | 湖南省 | 照片823
骨科植入类 | 广州幸好医疗器械有限公司 | 匈牙利 Sanatmetal Orthopaedic&Traumatologic Equipment Manufacturer Ltd | 金属解剖型接骨板 | 国械注进20153462238 | 2020-07-09 | 进口 | 无 | 该产品材料为ISO 5832-1的不锈钢和ISO 5832-3的Ti6Al4V钛合金。钛质产品表面无着色。非灭菌包装。 | 该产品用于四肢干骺端骨折内固定。 | 3＋3 H x 49 mm、5＋3 H x 67 mm；4＋4 H x 56 mm、6＋4 H x 78 mm； | 935913033、935913035、935913046、935913044； |  | 不锈钢 | 个 | 2962.5 | 湖南省 | 照片824
骨科植入类 | 广州幸好医疗器械有限公司 | 匈牙利 Sanatmetal Orthopaedic&Traumatologic Equipment Manufacturer Ltd | 金属解剖型接骨板 | 国械注进20153462238 | 2020-07-09 | 进口 | 无 | 该产品材料为ISO 5832-1的不锈钢和ISO 5832-3的Ti6Al4V钛合金。钛质产品表面无着色。非灭菌包装。 | 该产品用于四肢干骺端骨折内固定。 | 3＋3 H x 53 mm、3＋4 H x 60 mm、3＋5 H x 71 mm； | 935913133、935913135、935913137； |  | 不锈钢 | 个 | 3612.5 | 湖南省 | 照片825
骨科植入类 | 广州幸好医疗器械有限公司 | 匈牙利 Sanatmetal Orthopaedic&Traumatologic Equipment Manufacturer Ltd | 金属解剖型接骨板 | 国械注进20153462238 | 2020-07-09 | 进口 | 无 | 该产品材料为ISO 5832-1的不锈钢和ISO 5832-3的Ti6Al4V钛合金。钛质产品表面无着色。非灭菌包装。 | 该产品用于四肢干骺端骨折内固定。 | 20H 4*1mm、20H 5*1mm； | 935915020、935920020； |  | 不锈钢 | 个 | 3912.5 | 湖南省 | 照片826
骨科植入类 | 广州幸好医疗器械有限公司 | 匈牙利 Sanatmetal Orthopaedic&Traumatologic Equipment Manufacturer Ltd | 金属解剖型接骨板 | 国械注进20153462238 | 2020-07-09 | 进口 | 无 | 该产品材料为ISO 5832-1的不锈钢和ISO 5832-3的Ti6Al4V钛合金。钛质产品表面无着色。非灭菌包装。 | 该产品用于四肢干骺端骨折内固定。 | 4+2+2H、4+4+4H； | 935915422、935915444；935909488； |  | 不锈钢 | 个 | 8500 | 湖南省 | 照片827
骨科植入类 | 广州幸好医疗器械有限公司 | 匈牙利 Sanatmetal Orthopaedic&Traumatologic Equipment Manufacturer Ltd | 金属解剖型接骨板 | 国械注进20153462238 | 2020-07-09 | 进口 | 无 | 该产品材料为ISO 5832-1的不锈钢和ISO 5832-3的Ti6Al4V钛合金。钛质产品表面无着色。非灭菌包装。 | 该产品用于四肢干骺端骨折内固定。 | 2.7 mm left，2.7mm right，2.7mm 斜左，2.7mm斜右； | 935917001、935917002、935917101、935917102； |  | 不锈钢 | 个 | 3914 | 湖南省 | 照片828
骨科植入类 | 广州幸好医疗器械有限公司 | 匈牙利 Sanatmetal Orthopaedic&Traumatologic Equipment Manufacturer Ltd | 金属解剖型接骨板 | 国械注进20153462238 | 2020-07-09 | 进口 | 无 | 该产品材料为ISO 5832-1的不锈钢和ISO 5832-3的Ti6Al4V钛合金。钛质产品表面无着色。非灭菌包装。 | 该产品用于四肢干骺端骨折内固定。 | 2mm 左、2mm 右、2mm 斜左、2mm 斜右； | 935919001、935919002、935919101、935919102； |  | 不锈钢 | 个 | 3914 | 湖南省 | 照片829
骨科植入类 | 广州幸好医疗器械有限公司 | 匈牙利 Sanatmetal Orthopaedic&Traumatologic Equipment Manufacturer Ltd | 金属解剖型接骨板 | 国械注进20153462238 | 2020-07-09 | 进口 | 无 | 该产品材料为ISO 5832-1的不锈钢和ISO 5832-3的Ti6Al4V钛合金。钛质产品表面无着色。非灭菌包装。 | 该产品用于四肢干骺端骨折内固定。 | 2m、3H 2mm、4H 2mm； | 935920000、935920003、935920004； |  | 不锈钢 | 个 | 6700 | 湖南省 | 照片830
骨科植入类 | 广州幸好医疗器械有限公司 | 匈牙利 Sanatmetal Orthopaedic&Traumatologic Equipment Manufacturer Ltd | 金属解剖型接骨板 | 国械注进20153462238 | 2020-07-09 | 进口 | 无 | 该产品材料为ISO 5832-1的不锈钢和ISO 5832-3的Ti6Al4V钛合金。钛质产品表面无着色。非灭菌包装。 | 该产品用于四肢干骺端骨折内固定。 | 1.5 H型、2.0 H型； | 935921015、935921020； |  | 不锈钢 | 个 | 4500 | 湖南省 | 照片831
骨科植入类 | 广州幸好医疗器械有限公司 | 匈牙利 Sanatmetal Orthopaedic&Traumatologic Equipment Manufacturer Ltd | 金属解剖型接骨板 | 国械注进20153462238 | 2020-07-09 | 进口 | 无 | 该产品材料为ISO 5832-1的不锈钢和ISO 5832-3的Ti6Al4V钛合金。钛质产品表面无着色。非灭菌包装。 | 该产品用于四肢干骺端骨折内固定。 | 1,5mm/左、1,5mm/右； | 935922015、935922115； |  | 不锈钢 | 个 | 5950 | 湖南省 | 照片832
骨科植入类 | 广州幸好医疗器械有限公司 | 匈牙利 Sanatmetal Orthopaedic&Traumatologic Equipment Manufacturer Ltd | 金属解剖型接骨板 | 国械注进20153462238 | 2020-07-09 | 进口 | 无 | 该产品材料为ISO 5832-1的不锈钢和ISO 5832-3的Ti6Al4V钛合金。钛质产品表面无着色。非灭菌包装。 | 该产品用于四肢干骺端骨折内固定。 | 2mm/左、2mm/右； | 935922020、935922120； |  | 不锈钢 | 个 | 5950 | 湖南省 | 照片833
骨科植入类 | 广州幸好医疗器械有限公司 | 匈牙利 Sanatmetal Orthopaedic&Traumatologic Equipment Manufacturer Ltd | 骨针 | 国械注进20153463399 | 2020-10-14 | 进口 | 无 | 该产品由门形针、克氏针、髓内针、桡骨针、骨针组成；由符合ISO5832-1标准规定的00Cr18Ni14Mo3不锈钢材料或符合ISO5832-3标准规定的Ti6A14V合金材料制成。钛合金产品表面无着色，非灭菌包装。 | 该产品用于四肢骨折内固定。 | 0.8mm | 250100008 |  | 钛合金 | 个 | 2350 | 湖南省 | 照片834
骨科植入类 | 广州幸好医疗器械有限公司 | 匈牙利 Sanatmetal Orthopaedic&Traumatologic Equipment Manufacturer Ltd | 骨针 | 国械注进20153463399 | 2020-10-14 | 进口 | 无 | 该产品由门形针、克氏针、髓内针、桡骨针、骨针组成；由符合ISO5832-1标准规定的00Cr18Ni14Mo3不锈钢材料或符合ISO5832-3标准规定的Ti6A14V合金材料制成。钛合金产品表面无着色，非灭菌包装。 | 该产品用于四肢骨折内固定。 | 1.0mm | 250100010 |  | 钛合金 | 个 | 2700 | 湖南省 | 照片835
骨科植入类 | 广州幸好医疗器械有限公司 | 匈牙利 Sanatmetal Orthopaedic&Traumatologic Equipment Manufacturer Ltd | 桡骨针 | 国械注进20153463399 | 2020-10-14 | 进口 | 无 | 该产品由门形针、克氏针、髓内针、桡骨针、骨针组成；由符合ISO5832-1标准规定的00Cr18Ni14Mo3不锈钢材料或符合ISO5832-3标准规定的Ti6A14V合金材料制成。钛合金产品表面无着色，非灭菌包装。 | 该产品用于四肢骨折内固定。 | 3*（200-290）mm；长度间隔为15mm | 256413200-256413290；256423200-256423290； |  | 不锈钢 | 个 | 3502 | 湖南省 | 照片836
骨科植入类 | 广州幸好医疗器械有限公司 | 匈牙利 Sanatmetal Orthopaedic&Traumatologic Equipment Manufacturer Ltd | 克氏针 | 国械注进20153463399 | 2020-10-14 | 进口 | 无 | 该产品由门形针、克氏针、髓内针、桡骨针、骨针组成；由符合ISO5832-1标准规定的00Cr18Ni14Mo3不锈钢材料或符合ISO5832-3标准规定的Ti6A14V合金材料制成。钛合金产品表面无着色，非灭菌包装。 | 该产品用于四肢骨折内固定。 | 0.8*120mm、0.8*150mm、0.8*200mm、0.8*230mm、0.8*80mm； | 260108120、260108150、260108200、260108230、260108080； |  | 钛合金 | 个 | 4225 | 湖南省 | 照片837
骨科植入类 | 广州幸好医疗器械有限公司 | 匈牙利 Sanatmetal Orthopaedic&Traumatologic Equipment Manufacturer Ltd | 克氏针 | 国械注进20153463399 | 2020-10-14 | 进口 | 无 | 该产品由门形针、克氏针、髓内针、桡骨针、骨针组成；由符合ISO5832-1标准规定的00Cr18Ni14Mo3不锈钢材料或符合ISO5832-3标准规定的Ti6A14V合金材料制成。钛合金产品表面无着色，非灭菌包装。 | 该产品用于四肢骨折内固定。 | 1.0*120mm、1.0*150mm、1.0*200mm； | 260110120、260110150、260110200； |  | 钛合金 | 个 | 4600 | 湖南省 | 照片838
骨科植入类 | 广州幸好医疗器械有限公司 | 匈牙利 Sanatmetal Orthopaedic&Traumatologic Equipment Manufacturer Ltd | 克氏针 | 国械注进20153463399 | 2020-10-14 | 进口 | 无 | 该产品由门形针、克氏针、髓内针、桡骨针、骨针组成；由符合ISO5832-1标准规定的00Cr18Ni14Mo3不锈钢材料或符合ISO5832-3标准规定的Ti6A14V合金材料制成。钛合金产品表面无着色，非灭菌包装。 | 该产品用于四肢骨折内固定。 | 1.2*120mm、1.2*150mm、1.2*200mm； | 260112120、260112150、260112200； |  | 钛合金 | 个 | 4975 | 湖南省 | 照片839
骨科植入类 | 广州幸好医疗器械有限公司 | 匈牙利 Sanatmetal Orthopaedic&Traumatologic Equipment Manufacturer Ltd | 克氏针 | 国械注进20153463399 | 2020-10-14 | 进口 | 无 | 该产品由门形针、克氏针、髓内针、桡骨针、骨针组成；由符合ISO5832-1标准规定的00Cr18Ni14Mo3不锈钢材料或符合ISO5832-3标准规定的Ti6A14V合金材料制成。钛合金产品表面无着色，非灭菌包装。 | 该产品用于四肢骨折内固定。 | 1.5*120mm、1.5*150mm、1.5*200mm、1.5*230mm、1.5*250mm； | 260115120、260115150、260115200、260115230、260115250； |  | 钛合金 | 个 | 5350 | 湖南省 | 照片840
骨科植入类 | 广州幸好医疗器械有限公司 | 匈牙利 Sanatmetal Orthopaedic&Traumatologic Equipment Manufacturer Ltd | 克氏针 | 国械注进20153463399 | 2020-10-14 | 进口 | 无 | 该产品由门形针、克氏针、髓内针、桡骨针、骨针组成；由符合ISO5832-1标准规定的00Cr18Ni14Mo3不锈钢材料或符合ISO5832-3标准规定的Ti6A14V合金材料制成。钛合金产品表面无着色，非灭菌包装。 | 该产品用于四肢骨折内固定。 | 2.0*150mm； | 260120150； |  | 钛合金 | 个 | 5725 | 湖南省 | 照片841
骨科植入类 | 广州幸好医疗器械有限公司 | 匈牙利 Sanatmetal Orthopaedic&Traumatologic Equipment Manufacturer Ltd | 克氏针 | 国械注进20153463399 | 2020-10-14 | 进口 | 无 | 该产品由门形针、克氏针、髓内针、桡骨针、骨针组成；由符合ISO5832-1标准规定的00Cr18Ni14Mo3不锈钢材料或符合ISO5832-3标准规定的Ti6A14V合金材料制成。钛合金产品表面无着色，非灭菌包装。 | 该产品用于四肢骨折内固定。 | 2.5*150mm； | 260125150； |  | 钛合金 | 个 | 6100 | 湖南省 | 照片842
骨科植入类 | 广州幸好医疗器械有限公司 | 匈牙利 Sanatmetal Orthopaedic&Traumatologic Equipment Manufacturer Ltd | 髓内针 | 国械注进20153463399 | 2020-10-14 | 进口 | 无 | 该产品由门形针、克氏针、髓内针、桡骨针、骨针组成；由符合ISO5832-1标准规定的00Cr18Ni14Mo3不锈钢材料或符合ISO5832-3标准规定的Ti6A14V合金材料制成。钛合金产品表面无着色，非灭菌包装。 | 该产品用于四肢骨折内固定。 | 1.6*70mm、1.6*90mm、1.6*110mm、1.6*130mm、1.6*150mm、1.6*170mm、1.6*190mm、1.6*210mm、1.6*230mm、1.6*250mm、1.6*270mm、1.6*290mm； | 290215070、290215090、290215110、290215130、290215150、290215170、290215190、290215210、290215230、290215250、290215270、290215290； |  | 钛合金 | 个 | 8165 | 湖南省 | 照片843
骨科植入类 | 广州幸好医疗器械有限公司 | 匈牙利 Sanatmetal Orthopaedic&Traumatologic Equipment Manufacturer Ltd | 髓内针 | 国械注进20153463399 | 2020-10-14 | 进口 | 无 | 该产品由门形针、克氏针、髓内针、桡骨针、骨针组成；由符合ISO5832-1标准规定的00Cr18Ni14Mo3不锈钢材料或符合ISO5832-3标准规定的Ti6A14V合金材料制成。钛合金产品表面无着色，非灭菌包装。 | 该产品用于四肢骨折内固定。 | 1.6*230mm；1.6*250mm； | 290215230；290215250； |  | 钛合金 | 个 | 7324 | 湖南省 | 照片844
骨科植入类 | 广州幸好医疗器械有限公司 | 匈牙利 Sanatmetal Orthopaedic&Traumatologic Equipment Manufacturer Ltd | 髓内针 | 国械注进20153463399 | 2020-10-14 | 进口 | 无 | 该产品由门形针、克氏针、髓内针、桡骨针、骨针组成；由符合ISO5832-1标准规定的00Cr18Ni14Mo3不锈钢材料或符合ISO5832-3标准规定的Ti6A14V合金材料制成。钛合金产品表面无着色，非灭菌包装。 | 该产品用于四肢骨折内固定。 | 2*110mm、2*130mm、2*150mm、2*170mm、2*190mm、2*210mm、2*230mm、2*250mm、2*270mm、2*290mm、2*310mm； | 290220110、290220130、290220150、290220170、290220190、290220210、290220230、290220250、290220270、290220290、290220310； |  | 钛合金 | 个 | 8564 | 湖南省 | 照片845
骨科植入类 | 广州幸好医疗器械有限公司 | 匈牙利 Sanatmetal Orthopaedic&Traumatologic Equipment Manufacturer Ltd | 髓内针 | 国械注进20153463399 | 2020-10-14 | 进口 | 无 | 该产品由门形针、克氏针、髓内针、桡骨针、骨针组成；由符合ISO5832-1标准规定的00Cr18Ni14Mo3不锈钢材料或符合ISO5832-3标准规定的Ti6A14V合金材料制成。钛合金产品表面无着色，非灭菌包装。 | 该产品用于四肢骨折内固定。 | 2.5*190mm；2.5*250mm；2.5*310mm；2.5*350mm；2.5*370mm；2.5*440mm； | 290225190；290225250；290225310；290225350；290225370；290225440； |  | 钛合金 | 个 | 9300 | 湖南省 | 照片848
骨科植入类 | 广州幸好医疗器械有限公司 | 匈牙利 Sanatmetal Orthopaedic&Traumatologic Equipment Manufacturer Ltd | 髓内针 | 国械注进20153463399 | 2020-10-14 | 进口 | 无 | 该产品由门形针、克氏针、髓内针、桡骨针、骨针组成；由符合ISO5832-1标准规定的00Cr18Ni14Mo3不锈钢材料或符合ISO5832-3标准规定的Ti6A14V合金材料制成。钛合金产品表面无着色，非灭菌包装。 | 该产品用于四肢骨折内固定。 | 3*230mm；3*310mm；3*410mm； | 290230230；290230310；290230410； |  | 钛合金 | 个 | 9548 | 湖南省 | 照片850
骨科植入类 | 广州幸好医疗器械有限公司 | 匈牙利 Sanatmetal Orthopaedic&Traumatologic Equipment Manufacturer Ltd | 髓内针 | 国械注进20153463399 | 2020-10-14 | 进口 | 无 | 该产品由门形针、克氏针、髓内针、桡骨针、骨针组成；由符合ISO5832-1标准规定的00Cr18Ni14Mo3不锈钢材料或符合ISO5832-3标准规定的Ti6A14V合金材料制成。钛合金产品表面无着色，非灭菌包装。 | 该产品用于四肢骨折内固定。 | 3.5*230mm、3.5*250mm、3.5*270mm、3.5*290mm、3.5*310mm、3.5*330mm、3.5*350mm、3.5*370mm、3.5*390mm、3.5*410mm、3.5*430mm； | 290235230、290235250、290235270、290235290、290235310、290235330、290235350、290235370、290235390、290235410、290235430； |  | 钛合金 | 个 | 9761 | 湖南省 | 照片851
骨科植入类 | 广州幸好医疗器械有限公司 | 匈牙利 Sanatmetal Orthopaedic&Traumatologic Equipment Manufacturer Ltd | 髓内针 | 国械注进20153463399 | 2020-10-14 | 进口 | 无 | 该产品由门形针、克氏针、髓内针、桡骨针、骨针组成；由符合ISO5832-1标准规定的00Cr18Ni14Mo3不锈钢材料或符合ISO5832-3标准规定的Ti6A14V合金材料制成。钛合金产品表面无着色，非灭菌包装。 | 该产品用于四肢骨折内固定。 | 4*310mm；4*350mm；4*370mm；4*450mm； | 290240310；290240350；290240370；290240450； |  | 钛合金 | 个 | 9765 | 湖南省 | 照片854
骨科植入类 | 广州幸好医疗器械有限公司 | 匈牙利 Sanatmetal Orthopaedic&Traumatologic Equipment Manufacturer Ltd | 髓内针 | 国械注进20153463399 | 2020-10-14 | 进口 | 无 | 该产品由门形针、克氏针、髓内针、桡骨针、骨针组成；由符合ISO5832-1标准规定的00Cr18Ni14Mo3不锈钢材料或符合ISO5832-3标准规定的Ti6A14V合金材料制成。钛合金产品表面无着色，非灭菌包装。 | 该产品用于四肢骨折内固定。 | 2x200mm、2x210mm、2x220mm、2x230mm、2x240mm、2x250mm、2x260mm、2x270mm、2x280mm、2x290mm、2x300mm； | 290500000、290510000、290520000、290530000、290540000、290550000、290560000、290570000、290580000、290590000、290600000； |  | 钛合金 | 个 | 13542 | 湖南省 | 照片855
骨科植入类 | 广州幸好医疗器械有限公司 | 匈牙利 Sanatmetal Orthopaedic&Traumatologic Equipment Manufacturer Ltd | 髓内针 | 国械注进20153463399 | 2020-10-14 | 进口 | 无 | 该产品由门形针、克氏针、髓内针、桡骨针、骨针组成；由符合ISO5832-1标准规定的00Cr18Ni14Mo3不锈钢材料或符合ISO5832-3标准规定的Ti6A14V合金材料制成。钛合金产品表面无着色，非灭菌包装。 | 该产品用于四肢骨折内固定。 | 2.2x200mm、2.2x210mm、2.2x220mm、2.2x230mm、2.2x240mm、2.2x250mm、2.2x260mm、2.2x270mm、2.2x280mm、2.2x290mm、2.2x300mm； | 290610000、290620000、290630000、290640000、290650000、290660000、290670000、290680000、290690000、290700000、290710000； |  | 钛合金 | 个 | 16854 | 湖南省 | 照片856
骨科植入类 | 广州幸好医疗器械有限公司 | 匈牙利 Sanatmetal Orthopaedic&Traumatologic Equipment Manufacturer Ltd | 髓内针 | 国械注进20153463399 | 2020-10-14 | 进口 | 无 | 该产品由门形针、克氏针、髓内针、桡骨针、骨针组成；由符合ISO5832-1标准规定的00Cr18Ni14Mo3不锈钢材料或符合ISO5832-3标准规定的Ti6A14V合金材料制成。钛合金产品表面无着色，非灭菌包装。 | 该产品用于四肢骨折内固定。 | 2.5x200mm、2.5x210mm、2.5x220mm、2.5x230mm、2.5x240mm、2.5x250mm、2.5x260mm、2.5x270mm、2.5x280mm、2.5x290mm、2.5x300mm； | 290720000、290730000、290740000、290750000、290760000、290770000、290780000、290790000、290800000、290810000、290820000； |  | 钛合金 | 个 | 20166 | 湖南省 | 照片857
骨科植入类 | 广州幸好医疗器械有限公司 | 匈牙利 Sanatmetal Orthopaedic&Traumatologic Equipment Manufacturer Ltd | 髓内针 | 国械注进20153463399 | 2020-10-14 | 进口 | 无 | 该产品由门形针、克氏针、髓内针、桡骨针、骨针组成；由符合ISO5832-1标准规定的00Cr18Ni14Mo3不锈钢材料或符合ISO5832-3标准规定的Ti6A14V合金材料制成。钛合金产品表面无着色，非灭菌包装。 | 该产品用于四肢骨折内固定。 | 3.0x200mm、3.0x210mm、3.0x220mm、3.0x230mm、3.0x240mm、3.0x250mm、3.0x260mm、3.0x270mm、3.0x280mm、3.0x290mm、3.0x300mm、3.0x310mm、3.0x320mm、3.0x330mm、3.0x340mm、3.0x350mm、3.0x360mm、3.0x370mm、3.0x380mm、3.0x390mm、3.0x400mm； | 290830000、290840000、290850000、290860000、290870000、290880000、290890000、290900000、290910000、290920000、290930000、290940000、290950000、290960000、290970000、290980000、290990000、291000000、291010000、291020000、291030000； |  | 钛合金 | 个 | 23478 | 湖南省 | 照片858
骨科植入类 | 广州幸好医疗器械有限公司 | 匈牙利 Sanatmetal Orthopaedic&Traumatologic Equipment Manufacturer Ltd | 骨针 | 国械注进20153463399 | 2020-10-14 | 进口 | 无 | 该产品由门形针、克氏针、髓内针、桡骨针、骨针组成；由符合ISO5832-1标准规定的00Cr18Ni14Mo3不锈钢材料或符合ISO5832-3标准规定的Ti6A14V合金材料制成。钛合金产品表面无着色，非灭菌包装。 | 该产品用于四肢骨折内固定。 | 1.5*125mm | 296740125 |  | 钛合金 | 个 | 3050 | 湖南省 | 照片859
骨科植入类 | 广州幸好医疗器械有限公司 | 匈牙利 Sanatmetal Orthopaedic&Traumatologic Equipment Manufacturer Ltd | 骨针 | 国械注进20153463399 | 2020-10-14 | 进口 | 无 | 该产品由门形针、克氏针、髓内针、桡骨针、骨针组成；由符合ISO5832-1标准规定的00Cr18Ni14Mo3不锈钢材料或符合ISO5832-3标准规定的Ti6A14V合金材料制成。钛合金产品表面无着色，非灭菌包装。 | 该产品用于四肢骨折内固定。 | 2.0*150mm | 296740150 |  | 钛合金 | 个 | 3750 | 湖南省 | 照片860
骨科植入类 | 广州幸好医疗器械有限公司 | 匈牙利 Sanatmetal Orthopaedic&Traumatologic Equipment Manufacturer Ltd | 骨针 | 国械注进20153463399 | 2020-10-14 | 进口 | 无 | 该产品由门形针、克氏针、髓内针、桡骨针、骨针组成；由符合ISO5832-1标准规定的00Cr18Ni14Mo3不锈钢材料或符合ISO5832-3标准规定的Ti6A14V合金材料制成。钛合金产品表面无着色，非灭菌包装。 | 该产品用于四肢骨折内固定。 | 2.5*175mm | 296740175 |  | 钛合金 | 个 | 4100 | 湖南省 | 照片861
骨科植入类 | 广州幸好医疗器械有限公司 | 匈牙利 Sanatmetal Orthopaedic&Traumatologic Equipment Manufacturer Ltd | 骨针 | 国械注进20153463399 | 2020-10-14 | 进口 | 无 | 该产品由门形针、克氏针、髓内针、桡骨针、骨针组成；由符合ISO5832-1标准规定的00Cr18Ni14Mo3不锈钢材料或符合ISO5832-3标准规定的Ti6A14V合金材料制成。钛合金产品表面无着色，非灭菌包装。 | 该产品用于四肢骨折内固定。 | 1.6*125mm | 396740125 |  | 钛合金 | 个 | 3400 | 湖南省 | 照片862
骨科植入类 | 广州幸好医疗器械有限公司 | 匈牙利 Sanatmetal Orthopaedic&Traumatologic Equipment Manufacturer Ltd | 克氏针 | 国械注进20153463399 | 2020-10-14 | 进口 | 无 | 该产品由门形针、克氏针、髓内针、桡骨针、骨针组成；由符合ISO5832-1标准规定的00Cr18Ni14Mo3不锈钢材料或符合ISO5832-3标准规定的Ti6A14V合金材料制成。钛合金产品表面无着色，非灭菌包装。 | 该产品用于四肢骨折内固定。 | 70mm、80mm、100mm、120mm、150mm、230mm、300mm； | 937508070、937508080、937508100、937508120、937508150、937508230、937508300； |  | 不锈钢 | 个 | 1575 | 湖南省 | 照片863
骨科植入类 | 广州幸好医疗器械有限公司 | 匈牙利 Sanatmetal Orthopaedic&Traumatologic Equipment Manufacturer Ltd | 克氏针 | 国械注进20153463399 | 2020-10-14 | 进口 | 无 | 该产品由门形针、克氏针、髓内针、桡骨针、骨针组成；由符合ISO5832-1标准规定的00Cr18Ni14Mo3不锈钢材料或符合ISO5832-3标准规定的Ti6A14V合金材料制成。钛合金产品表面无着色，非灭菌包装。 | 该产品用于四肢骨折内固定。 | 80mm、100mm、120mm、150mm、230mm、300mm； | 937510080、937510100、937510120、937510150、937510230、937510300； |  | 不锈钢 | 个 | 1725 | 湖南省 | 照片864
骨科植入类 | 广州幸好医疗器械有限公司 | 匈牙利 Sanatmetal Orthopaedic&Traumatologic Equipment Manufacturer Ltd | 克氏针 | 国械注进20153463399 | 2020-10-14 | 进口 | 无 | 该产品由门形针、克氏针、髓内针、桡骨针、骨针组成；由符合ISO5832-1标准规定的00Cr18Ni14Mo3不锈钢材料或符合ISO5832-3标准规定的Ti6A14V合金材料制成。钛合金产品表面无着色，非灭菌包装。 | 该产品用于四肢骨折内固定。 | 80mm； | 937511080； |  | 不锈钢 | 个 | 1875 | 湖南省 | 照片865
骨科植入类 | 广州幸好医疗器械有限公司 | 匈牙利 Sanatmetal Orthopaedic&Traumatologic Equipment Manufacturer Ltd | 克氏针 | 国械注进20153463399 | 2020-10-14 | 进口 | 无 | 该产品由门形针、克氏针、髓内针、桡骨针、骨针组成；由符合ISO5832-1标准规定的00Cr18Ni14Mo3不锈钢材料或符合ISO5832-3标准规定的Ti6A14V合金材料制成。钛合金产品表面无着色，非灭菌包装。 | 该产品用于四肢骨折内固定。 | 230mm、120mm、150mm、300mm； | 937512230、937512120、937512150、937512300； |  | 不锈钢 | 个 | 2025 | 湖南省 | 照片866
骨科植入类 | 广州幸好医疗器械有限公司 | 匈牙利 Sanatmetal Orthopaedic&Traumatologic Equipment Manufacturer Ltd | 克氏针 | 国械注进20153463399 | 2020-10-14 | 进口 | 无 | 该产品由门形针、克氏针、髓内针、桡骨针、骨针组成；由符合ISO5832-1标准规定的00Cr18Ni14Mo3不锈钢材料或符合ISO5832-3标准规定的Ti6A14V合金材料制成。钛合金产品表面无着色，非灭菌包装。 | 该产品用于四肢骨折内固定。 | 100mm、120mm、150mm、300mm； | 937514100、937514120、937514150、937514300； |  | 不锈钢 | 个 | 2175 | 湖南省 | 照片867
骨科植入类 | 广州幸好医疗器械有限公司 | 匈牙利 Sanatmetal Orthopaedic&Traumatologic Equipment Manufacturer Ltd | 克氏针 | 国械注进20153463399 | 2020-10-14 | 进口 | 无 | 该产品由门形针、克氏针、髓内针、桡骨针、骨针组成；由符合ISO5832-1标准规定的00Cr18Ni14Mo3不锈钢材料或符合ISO5832-3标准规定的Ti6A14V合金材料制成。钛合金产品表面无着色，非灭菌包装。 | 该产品用于四肢骨折内固定。 | 100mm、120mm、150mm、230mm、250mm、300mm； | 937515100、937515120、937515150、937515230、937515250、937515300； |  | 不锈钢 | 个 | 2325 | 湖南省 | 照片868
骨科植入类 | 广州幸好医疗器械有限公司 | 匈牙利 Sanatmetal Orthopaedic&Traumatologic Equipment Manufacturer Ltd | 克氏针 | 国械注进20153463399 | 2020-10-14 | 进口 | 无 | 该产品由门形针、克氏针、髓内针、桡骨针、骨针组成；由符合ISO5832-1标准规定的00Cr18Ni14Mo3不锈钢材料或符合ISO5832-3标准规定的Ti6A14V合金材料制成。钛合金产品表面无着色，非灭菌包装。 | 该产品用于四肢骨折内固定。 | 150mm、300mm； | 937516150、937516300； |  | 不锈钢 | 个 | 2475 | 湖南省 | 照片869
骨科植入类 | 广州幸好医疗器械有限公司 | 匈牙利 Sanatmetal Orthopaedic&Traumatologic Equipment Manufacturer Ltd | 克氏针 | 国械注进20153463399 | 2020-10-14 | 进口 | 无 | 该产品由门形针、克氏针、髓内针、桡骨针、骨针组成；由符合ISO5832-1标准规定的00Cr18Ni14Mo3不锈钢材料或符合ISO5832-3标准规定的Ti6A14V合金材料制成。钛合金产品表面无着色，非灭菌包装。 | 该产品用于四肢骨折内固定。 | 150mm、300mm、500mm； | 937518150、937518300、937518500； |  | 不锈钢 | 个 | 2625 | 湖南省 | 照片870
骨科植入类 | 广州幸好医疗器械有限公司 | 匈牙利 Sanatmetal Orthopaedic&Traumatologic Equipment Manufacturer Ltd | 克氏针 | 国械注进20153463399 | 2020-10-14 | 进口 | 无 | 该产品由门形针、克氏针、髓内针、桡骨针、骨针组成；由符合ISO5832-1标准规定的00Cr18Ni14Mo3不锈钢材料或符合ISO5832-3标准规定的Ti6A14V合金材料制成。钛合金产品表面无着色，非灭菌包装。 | 该产品用于四肢骨折内固定。 | 150mm、160mm、200mm、230mm、250mm、300mm、310mm、350mm、500mm； | 937520150、937520160、937520200、937520230、937520250、937520300、937520310、937520350、937520500； |  | 不锈钢 | 个 | 2775 | 湖南省 | 照片871
骨科植入类 | 广州幸好医疗器械有限公司 | 匈牙利 Sanatmetal Orthopaedic&Traumatologic Equipment Manufacturer Ltd | 克氏针 | 国械注进20153463399 | 2020-10-14 | 进口 | 无 | 该产品由门形针、克氏针、髓内针、桡骨针、骨针组成；由符合ISO5832-1标准规定的00Cr18Ni14Mo3不锈钢材料或符合ISO5832-3标准规定的Ti6A14V合金材料制成。钛合金产品表面无着色，非灭菌包装。 | 该产品用于四肢骨折内固定。 | 150mm、300mm、500mm； | 937522150、937522300、937522500； |  | 不锈钢 | 个 | 2925 | 湖南省 | 照片872
骨科植入类 | 广州幸好医疗器械有限公司 | 匈牙利 Sanatmetal Orthopaedic&Traumatologic Equipment Manufacturer Ltd | 克氏针 | 国械注进20153463399 | 2020-10-14 | 进口 | 无 | 该产品由门形针、克氏针、髓内针、桡骨针、骨针组成；由符合ISO5832-1标准规定的00Cr18Ni14Mo3不锈钢材料或符合ISO5832-3标准规定的Ti6A14V合金材料制成。钛合金产品表面无着色，非灭菌包装。 | 该产品用于四肢骨折内固定。 | 280 | 937527280 |  | 不锈钢 | 个 | 3075 | 湖南省 | 照片873
骨科植入类 | 广州幸好医疗器械有限公司 | 匈牙利 Sanatmetal Orthopaedic&Traumatologic Equipment Manufacturer Ltd | 克氏针 | 国械注进20153463399 | 2020-10-14 | 进口 | 无 | 该产品由门形针、克氏针、髓内针、桡骨针、骨针组成；由符合ISO5832-1标准规定的00Cr18Ni14Mo3不锈钢材料或符合ISO5832-3标准规定的Ti6A14V合金材料制成。钛合金产品表面无着色，非灭菌包装。 | 该产品用于四肢骨折内固定。 | 150mm、200mm、250mm、300mm、500mm； | 937530150、937530200、937530250、937530300、937530500； |  | 不锈钢 | 个 | 3225 | 湖南省 | 照片874
骨科植入类 | 广州幸好医疗器械有限公司 | 匈牙利 Sanatmetal Orthopaedic&Traumatologic Equipment Manufacturer Ltd | 克氏针 | 国械注进20153463399 | 2020-10-14 | 进口 | 无 | 该产品由门形针、克氏针、髓内针、桡骨针、骨针组成；由符合ISO5832-1标准规定的00Cr18Ni14Mo3不锈钢材料或符合ISO5832-3标准规定的Ti6A14V合金材料制成。钛合金产品表面无着色，非灭菌包装。 | 该产品用于四肢骨折内固定。 | 250mm、300mm、350mm； | 937532250、937532300、937532350； |  | 不锈钢 | 个 | 3375 | 湖南省 | 照片875
骨科植入类 | 广州幸好医疗器械有限公司 | 匈牙利 Sanatmetal Orthopaedic&Traumatologic Equipment Manufacturer Ltd | 克氏针 | 国械注进20153463399 | 2020-10-14 | 进口 | 无 | 该产品由门形针、克氏针、髓内针、桡骨针、骨针组成；由符合ISO5832-1标准规定的00Cr18Ni14Mo3不锈钢材料或符合ISO5832-3标准规定的Ti6A14V合金材料制成。钛合金产品表面无着色，非灭菌包装。 | 该产品用于四肢骨折内固定。 | 80mm、120mm、150mm、200mm、300mm； | 937608080、937608120、937608150、937608200、937608300； |  | 不锈钢 | 个 | 850 | 湖南省 | 照片876
骨科植入类 | 广州幸好医疗器械有限公司 | 匈牙利 Sanatmetal Orthopaedic&Traumatologic Equipment Manufacturer Ltd | 克氏针 | 国械注进20153463399 | 2020-10-14 | 进口 | 无 | 该产品由门形针、克氏针、髓内针、桡骨针、骨针组成；由符合ISO5832-1标准规定的00Cr18Ni14Mo3不锈钢材料或符合ISO5832-3标准规定的Ti6A14V合金材料制成。钛合金产品表面无着色，非灭菌包装。 | 该产品用于四肢骨折内固定。 | 80mm、120mm、150mm、200mm、300mm； | 937610080、937610120、937610150、937610200、937610300； |  | 不锈钢 | 个 | 1075 | 湖南省 | 照片877
骨科植入类 | 广州幸好医疗器械有限公司 | 匈牙利 Sanatmetal Orthopaedic&Traumatologic Equipment Manufacturer Ltd | 克氏针 | 国械注进20153463399 | 2020-10-14 | 进口 | 无 | 该产品由门形针、克氏针、髓内针、桡骨针、骨针组成；由符合ISO5832-1标准规定的00Cr18Ni14Mo3不锈钢材料或符合ISO5832-3标准规定的Ti6A14V合金材料制成。钛合金产品表面无着色，非灭菌包装。 | 该产品用于四肢骨折内固定。 | 120mm、150mm、200mm、300mm； | 937612120、937612150、937612200、937612300； |  | 不锈钢 | 个 | 1300 | 湖南省 | 照片878
骨科植入类 | 广州幸好医疗器械有限公司 | 匈牙利 Sanatmetal Orthopaedic&Traumatologic Equipment Manufacturer Ltd | 克氏针 | 国械注进20153463399 | 2020-10-14 | 进口 | 无 | 该产品由门形针、克氏针、髓内针、桡骨针、骨针组成；由符合ISO5832-1标准规定的00Cr18Ni14Mo3不锈钢材料或符合ISO5832-3标准规定的Ti6A14V合金材料制成。钛合金产品表面无着色，非灭菌包装。 | 该产品用于四肢骨折内固定。 | 120mm、150mm、200mm、250mm、300mm； | 937614120、937614150、937614200、937614250、937614300； |  | 不锈钢 | 个 | 1525 | 湖南省 | 照片879
骨科植入类 | 广州幸好医疗器械有限公司 | 匈牙利 Sanatmetal Orthopaedic&Traumatologic Equipment Manufacturer Ltd | 克氏针 | 国械注进20153463399 | 2020-10-14 | 进口 | 无 | 该产品由门形针、克氏针、髓内针、桡骨针、骨针组成；由符合ISO5832-1标准规定的00Cr18Ni14Mo3不锈钢材料或符合ISO5832-3标准规定的Ti6A14V合金材料制成。钛合金产品表面无着色，非灭菌包装。 | 该产品用于四肢骨折内固定。 | 120mm、150mm、200mm、250mm、300mm； | 937615120、937615150、937615200、937615250、937615300； |  | 不锈钢 | 个 | 1750 | 湖南省 | 照片880
骨科植入类 | 广州幸好医疗器械有限公司 | 匈牙利 Sanatmetal Orthopaedic&Traumatologic Equipment Manufacturer Ltd | 克氏针 | 国械注进20153463399 | 2020-10-14 | 进口 | 无 | 该产品由门形针、克氏针、髓内针、桡骨针、骨针组成；由符合ISO5832-1标准规定的00Cr18Ni14Mo3不锈钢材料或符合ISO5832-3标准规定的Ti6A14V合金材料制成。钛合金产品表面无着色，非灭菌包装。 | 该产品用于四肢骨折内固定。 | 150mm、200mm、300mm； | 937616150、937616200、937616300； |  | 不锈钢 | 个 | 1975 | 湖南省 | 照片881
骨科植入类 | 广州幸好医疗器械有限公司 | 匈牙利 Sanatmetal Orthopaedic&Traumatologic Equipment Manufacturer Ltd | 克氏针 | 国械注进20153463399 | 2020-10-14 | 进口 | 无 | 该产品由门形针、克氏针、髓内针、桡骨针、骨针组成；由符合ISO5832-1标准规定的00Cr18Ni14Mo3不锈钢材料或符合ISO5832-3标准规定的Ti6A14V合金材料制成。钛合金产品表面无着色，非灭菌包装。 | 该产品用于四肢骨折内固定。 | 150mm、200mm、300mm； | 937618150、937618200、937618300； |  | 不锈钢 | 个 | 2200 | 湖南省 | 照片882
骨科植入类 | 广州幸好医疗器械有限公司 | 匈牙利 Sanatmetal Orthopaedic&Traumatologic Equipment Manufacturer Ltd | 克氏针 | 国械注进20153463399 | 2020-10-14 | 进口 | 无 | 该产品由门形针、克氏针、髓内针、桡骨针、骨针组成；由符合ISO5832-1标准规定的00Cr18Ni14Mo3不锈钢材料或符合ISO5832-3标准规定的Ti6A14V合金材料制成。钛合金产品表面无着色，非灭菌包装。 | 该产品用于四肢骨折内固定。 | 150mm、200mm、300mm； | 937620150、937620200、937620300； |  | 不锈钢 | 个 | 2425 | 湖南省 | 照片883
骨科植入类 | 广州幸好医疗器械有限公司 | 匈牙利 Sanatmetal Orthopaedic&Traumatologic Equipment Manufacturer Ltd | 克氏针 | 国械注进20153463399 | 2020-10-14 | 进口 | 无 | 该产品由门形针、克氏针、髓内针、桡骨针、骨针组成；由符合ISO5832-1标准规定的00Cr18Ni14Mo3不锈钢材料或符合ISO5832-3标准规定的Ti6A14V合金材料制成。钛合金产品表面无着色，非灭菌包装。 | 该产品用于四肢骨折内固定。 | 150mm、200mm、300mm； | 937625150、937625200、937625300； |  | 不锈钢 | 个 | 2650 | 湖南省 | 照片884
骨科植入类 | 广州幸好医疗器械有限公司 | 匈牙利 Sanatmetal Orthopaedic&Traumatologic Equipment Manufacturer Ltd | 克氏针 | 国械注进20153463399 | 2020-10-14 | 进口 | 无 | 该产品由门形针、克氏针、髓内针、桡骨针、骨针组成；由符合ISO5832-1标准规定的00Cr18Ni14Mo3不锈钢材料或符合ISO5832-3标准规定的Ti6A14V合金材料制成。钛合金产品表面无着色，非灭菌包装。 | 该产品用于四肢骨折内固定。 | 150mm、200mm、250mm、300mm； | 937630150、937630200、937630250、937630300； |  | 不锈钢 | 个 | 2875 | 湖南省 | 照片885
骨科植入类 | 广州幸好医疗器械有限公司 | 匈牙利 Sanatmetal Orthopaedic&Traumatologic Equipment Manufacturer Ltd | 骨针 | 国械注进20153463399 | 2020-10-14 | 进口 | 无 | 该产品由门形针、克氏针、髓内针、桡骨针、骨针组成；由符合ISO5832-1标准规定的00Cr18Ni14Mo3不锈钢材料或符合ISO5832-3标准规定的Ti6A14V合金材料制成。钛合金产品表面无着色，非灭菌包装。 | 该产品用于四肢骨折内固定。 | 150mm、180mm、200mm； | 938040150、938040180、938040200； |  | 不锈钢 | 个 | 20154 | 湖南省 | 照片886
骨科植入类 | 广州幸好医疗器械有限公司 | 匈牙利 Sanatmetal Orthopaedic&Traumatologic Equipment Manufacturer Ltd | 骨针 | 国械注进20153463399 | 2020-10-14 | 进口 | 无 | 该产品由门形针、克氏针、髓内针、桡骨针、骨针组成；由符合ISO5832-1标准规定的00Cr18Ni14Mo3不锈钢材料或符合ISO5832-3标准规定的Ti6A14V合金材料制成。钛合金产品表面无着色，非灭菌包装。 | 该产品用于四肢骨折内固定。 | 150mm、180mm、200mm、4.5*250mm； | 938045150、938045180、938045200、938045250； |  | 不锈钢 | 个 | 23987 | 湖南省 | 照片887
骨科植入类 | 广州幸好医疗器械有限公司 | 匈牙利 Sanatmetal Orthopaedic&Traumatologic Equipment Manufacturer Ltd | 骨针 | 国械注进20153463399 | 2020-10-14 | 进口 | 无 | 该产品由门形针、克氏针、髓内针、桡骨针、骨针组成；由符合ISO5832-1标准规定的00Cr18Ni14Mo3不锈钢材料或符合ISO5832-3标准规定的Ti6A14V合金材料制成。钛合金产品表面无着色，非灭菌包装。 | 该产品用于四肢骨折内固定。 | 150mm、180mm、200mm、5*300mm； | 938050150、938050180、938050200、938050300； |  | 不锈钢 | 个 | 27820 | 湖南省 | 照片888
骨科植入类 | 广州幸好医疗器械有限公司 | 匈牙利 Sanatmetal Orthopaedic&Traumatologic Equipment Manufacturer Ltd | 骨针 | 国械注进20153463399 | 2020-10-14 | 进口 | 无 | 该产品由门形针、克氏针、髓内针、桡骨针、骨针组成；由符合ISO5832-1标准规定的00Cr18Ni14Mo3不锈钢材料或符合ISO5832-3标准规定的Ti6A14V合金材料制成。钛合金产品表面无着色，非灭菌包装。 | 该产品用于四肢骨折内固定。 | 4mm | 938240060、938240070、938240080、938240090、938240110； |  | 钛合金 | 个 | 21257 | 湖南省 | 照片889
骨科植入类 | 广州幸好医疗器械有限公司 | 匈牙利 Sanatmetal Orthopaedic&Traumatologic Equipment Manufacturer Ltd | 骨针 | 国械注进20153463399 | 2020-10-14 | 进口 | 无 | 该产品由门形针、克氏针、髓内针、桡骨针、骨针组成；由符合ISO5832-1标准规定的00Cr18Ni14Mo3不锈钢材料或符合ISO5832-3标准规定的Ti6A14V合金材料制成。钛合金产品表面无着色，非灭菌包装。 | 该产品用于四肢骨折内固定。 | 4.5mm | 938245080、938245100、938245125、938245150、938245175、938245200； |  | 钛合金 | 个 | 25872 | 湖南省 | 照片890
骨科植入类 | 广州幸好医疗器械有限公司 | 匈牙利 Sanatmetal Orthopaedic&Traumatologic Equipment Manufacturer Ltd | 骨针 | 国械注进20153463399 | 2020-10-14 | 进口 | 无 | 该产品由门形针、克氏针、髓内针、桡骨针、骨针组成；由符合ISO5832-1标准规定的00Cr18Ni14Mo3不锈钢材料或符合ISO5832-3标准规定的Ti6A14V合金材料制成。钛合金产品表面无着色，非灭菌包装。 | 该产品用于四肢骨折内固定。 | 5mm | 938250100、938250125、938250150、938250175、938250200、938250250； |  | 钛合金 | 个 | 30487 | 湖南省 | 照片891
骨科植入类 | 广州幸好医疗器械有限公司 | 匈牙利 Sanatmetal Orthopaedic&Traumatologic Equipment Manufacturer Ltd | 骨针 | 国械注进20153463399 | 2020-10-14 | 进口 | 无 | 该产品由门形针、克氏针、髓内针、桡骨针、骨针组成；由符合ISO5832-1标准规定的00Cr18Ni14Mo3不锈钢材料或符合ISO5832-3标准规定的Ti6A14V合金材料制成。钛合金产品表面无着色，非灭菌包装。 | 该产品用于四肢骨折内固定。 | 6mm | 938260125、938260150、938260180、938260250； |  | 钛合金 | 个 | 35102 | 湖南省 | 照片892
骨科植入类 | 广州幸好医疗器械有限公司 | 匈牙利 Sanatmetal Orthopaedic&Traumatologic Equipment Manufacturer Ltd | 锁定螺钉 | 国械注进20153463404 | 2020-10-14 | 进口 | 无 | 该产品材料为Ti6Al4V钛合金或OOCr18Ni14Mo3不锈钢。钛和金材料产品表面无着色。非灭菌包装。 | 与锁定接骨板配合，适用于四肢骨折内固定。 | 6.5*（30-115）mm，长度间隔5mm； | 260765030、260765035、260765040、260765045、260765050、260765055、260765060、260765065、260765070、260765075、260765080、260765085、260765090、260765095、260765100、260765105、260765110、260765115； |  | 钛合金 | 个 | 4585 | 湖南省 | 照片893
骨科植入类 | 广州幸好医疗器械有限公司 | 匈牙利 Sanatmetal Orthopaedic&Traumatologic Equipment Manufacturer Ltd | 锁定螺钉 | 国械注进20153463404 | 2020-10-14 | 进口 | 无 | 该产品材料为Ti6Al4V钛合金或OOCr18Ni14Mo3不锈钢。钛和金材料产品表面无着色。非灭菌包装。 | 与锁定接骨板配合，适用于四肢骨折内固定。 | 1.5*（8-18）mm，长度间隔1mm； | 260815008、260815009、260815010、260815011、260815012、260815013、260815014、260815015、260815016、260815017、260815018； |  | 钛合金 | 个 | 3251 | 湖南省 | 照片894
骨科植入类 | 广州幸好医疗器械有限公司 | 匈牙利 Sanatmetal Orthopaedic&Traumatologic Equipment Manufacturer Ltd | 锁定螺钉 | 国械注进20153463404 | 2020-10-14 | 进口 | 无 | 该产品材料为Ti6Al4V钛合金或OOCr18Ni14Mo3不锈钢。钛和金材料产品表面无着色。非灭菌包装。 | 与锁定接骨板配合，适用于四肢骨折内固定。 | 2.0*（8-22）mm，长度间隔1mm； | 260820008、260820009、260820010、260820011、260820012、260820013、260820014、260820015、260820016、260820017、260820018、260820019、260820020、260820021、260820022； |  | 钛合金 | 个 | 3214 | 湖南省 | 照片895
骨科植入类 | 广州幸好医疗器械有限公司 | 匈牙利 Sanatmetal Orthopaedic&Traumatologic Equipment Manufacturer Ltd | 锁定螺钉 | 国械注进20153463404 | 2020-10-14 | 进口 | 无 | 该产品材料为Ti6Al4V钛合金或OOCr18Ni14Mo3不锈钢。钛和金材料产品表面无着色。非灭菌包装。 | 与锁定接骨板配合，适用于四肢骨折内固定。 | 2.7*（10-24）mm，10mm-24mm长度间隔1mm，26mm-40mm长度间隔2mm，44mm-60mm长度间隔4mm； | 260827010、260827011、260827012、260827013、260827014、260827015、260827016、260827017、260827018、260827019、260827020、260827021、260827022、260827023、260827024、260827026、260827028、260827030、260827032、260827034、260827036、260827038、260827040、260827044、260827048、260827052、260827056、260827060； |  | 钛合金 | 个 | 4354 | 湖南省 | 照片896
骨科植入类 | 广州幸好医疗器械有限公司 | 匈牙利 Sanatmetal Orthopaedic&Traumatologic Equipment Manufacturer Ltd | 锁定螺钉 | 国械注进20153463404 | 2020-10-14 | 进口 | 无 | 该产品材料为Ti6Al4V钛合金或OOCr18Ni14Mo3不锈钢。钛和金材料产品表面无着色。非灭菌包装。 | 与锁定接骨板配合，适用于四肢骨折内固定。 | 3.5*（10-95）mm，10mm-60mm长度间隔2mm，40mm-90mm长度间隔5mm； | 260835010、260835012、260835014、260835016、260835018、260835020、260835022、260835024、260835026、260835028、260835030、260835032、260835034、260835036、260835038、260835040、260835042、260835044、260835045、260835046、260835048、260835050、260835052、260835054、260835055、260835056、260835058、260835060、260835065、260835070、260835075、260835080、260835085、260835090、260835095； |  | 钛合金 | 个 | 767.9 | 湖南省 | 照片897
骨科植入类 | 广州幸好医疗器械有限公司 | 匈牙利 Sanatmetal Orthopaedic&Traumatologic Equipment Manufacturer Ltd | 锁定螺钉 | 国械注进20153463404 | 2020-10-14 | 进口 | 无 | 该产品材料为Ti6Al4V钛合金或OOCr18Ni14Mo3不锈钢。钛和金材料产品表面无着色。非灭菌包装。 | 与锁定接骨板配合，适用于四肢骨折内固定。 | 4.1*（14-52）mm，14mm-52mm长度间隔2mm； | 260855014、260855016、260855018、260855020、260855022、260855024、260855026、260855028、260855030、260855032、260855034、260855036、260855038、260855040、260855042、260855044、260855046、260855048、260855050、260855052； |  | 钛合金 | 个 | 2600.5 | 湖南省 | 照片898
骨科植入类 | 广州幸好医疗器械有限公司 | 匈牙利 Sanatmetal Orthopaedic&Traumatologic Equipment Manufacturer Ltd | 锁定螺钉 | 国械注进20153463404 | 2020-10-14 | 进口 | 无 | 该产品材料为Ti6Al4V钛合金或OOCr18Ni14Mo3不锈钢。钛和金材料产品表面无着色。非灭菌包装。 | 与锁定接骨板配合，适用于四肢骨折内固定。 | 5.0*（20-95）mm，20mm-50mm长度间隔2mm，50mm-95mm长度间隔5mm； | 260870020、260870022、260870024、260870026、260870028、260870030、260870032、260870034、260870036、260870038、260870040、260870042、260870044、260870046、260870048、260870050、260870055、260870060、260870065、260870070、260870075、260870080、260870085、260870090、260870095； |  | 钛合金 | 个 | 767.9 | 湖南省 | 照片899
骨科植入类 | 广州幸好医疗器械有限公司 | 匈牙利 Sanatmetal Orthopaedic&Traumatologic Equipment Manufacturer Ltd | 锁定螺钉 | 国械注进20153463404 | 2020-10-14 | 进口 | 无 | 该产品材料为Ti6Al4V钛合金或OOCr18Ni14Mo3不锈钢。钛和金材料产品表面无着色。非灭菌包装。 | 与锁定接骨板配合，适用于四肢骨折内固定。 | 4.0*（14-60）mm，14mm-40mm长度间隔2mm，40mm-60mm长度间隔5mm；4.0*44mm； | 260940014、260940016、260940018、260940020、260940022、260940024、260940026、260940028、260940030、260940032、260940034、260940036、260940038、260940040、260940044、260940045、260940050、260940055、260940060； |  | 钛合金 | 个 | 3901.2 | 湖南省 | 照片900
骨科植入类 | 广州幸好医疗器械有限公司 | 匈牙利 Sanatmetal Orthopaedic&Traumatologic Equipment Manufacturer Ltd | 锁定螺钉 | 国械注进20153463404 | 2020-10-14 | 进口 | 无 | 该产品材料为Ti6Al4V钛合金或OOCr18Ni14Mo3不锈钢。钛和金材料产品表面无着色。非灭菌包装。 | 与锁定接骨板配合，适用于四肢骨折内固定。 | 6.5*（30-115）mm，长度间隔5mm； | 260965030、260965035、260965040、260965045、260965050、260965055、260965060、260965065、260965070、260965075、260965080、260965085、260965090、260965095、260965100、260965105、260965110、260965115； |  | 钛合金 | 个 | 790 | 湖南省 | 照片901
骨科植入类 | 广州幸好医疗器械有限公司 | 匈牙利 Sanatmetal Orthopaedic&Traumatologic Equipment Manufacturer Ltd | 锁定螺钉 | 国械注进20153463404 | 2020-10-14 | 进口 | 无 | 该产品材料为Ti6Al4V钛合金或OOCr18Ni14Mo3不锈钢。钛和金材料产品表面无着色。非灭菌包装。 | 与锁定接骨板配合，适用于四肢骨折内固定。 | 2.4*（10-44）mm，长度间隔2mm； | 360855010、360855012、360855014、360855016、360855018、360855020、360855022、360855024、360855026、360855028、360855030、360855032、360855034、360855036、360855038、360855040、360855042、360855044； |  | 钛合金 | 个 | 3576.1 | 湖南省 | 照片902
骨科植入类 | 广州幸好医疗器械有限公司 | 匈牙利 Sanatmetal Orthopaedic&Traumatologic Equipment Manufacturer Ltd | 金属髓内钉-尾钉 | 国械注进20163461227 | 2021-03-29 | 进口 | 无 | 该产品由金属髓内钉、锁钉和尾钉组成，采用ISO5832-1的OOCr18Ni14Mo3不锈钢或符合ISO5832-3的Ti6Al4V钛合金材料制成。表面无着色。非灭菌包装。 | 该产品适用于股骨干骨折，胫骨干骨折，股骨颈骨折，股骨粗隆间骨折或合并股骨干骨折，股骨髁上骨折，股骨髁间骨折或合并股骨干骨折，尺骨干骨折，腓骨干骨折，肱骨干骨折内固定。 | 13/8.8mm | 190890000 |  | 钛合金 | 个 | 3985 | 湖南省 | 照片903
骨科植入类 | 广州幸好医疗器械有限公司 | 匈牙利 Sanatmetal Orthopaedic&Traumatologic Equipment Manufacturer Ltd | 金属髓内钉-锁钉 | 国械注进20163461227 | 2021-03-29 | 进口 | 无 | 该产品由金属髓内钉、锁钉和尾钉组成，采用ISO5832-1的OOCr18Ni14Mo3不锈钢或符合ISO5832-3的Ti6Al4V钛合金材料制成。表面无着色。非灭菌包装。 | 该产品适用于股骨干骨折，胫骨干骨折，股骨颈骨折，股骨粗隆间骨折或合并股骨干骨折，股骨髁上骨折，股骨髁间骨折或合并股骨干骨折，尺骨干骨折，腓骨干骨折，肱骨干骨折内固定。 | 3.8x（28-52）mm；28mm-52mm长度间隔为2mm。3.8x（35-45）mm；35mm-45mm长度间隔为10mm。3.8x（55-80）mm；55mm-80mm长度间隔为5mm。3.8x（56-58）mm；56mm-58mm长度间隔为2mm。 | 224038028-224038052；224038035-224038045；224038055-224038080；224038056-224038058； |  | 不锈钢 | 个 | 1120 | 湖南省 | 照片904
骨科植入类 | 广州幸好医疗器械有限公司 | 匈牙利 Sanatmetal Orthopaedic&Traumatologic Equipment Manufacturer Ltd | 金属髓内钉-锁钉 | 国械注进20163461227 | 2021-03-29 | 进口 | 无 | 该产品由金属髓内钉、锁钉和尾钉组成，采用ISO5832-1的OOCr18Ni14Mo3不锈钢或符合ISO5832-3的Ti6Al4V钛合金材料制成。表面无着色。非灭菌包装。 | 该产品适用于股骨干骨折，胫骨干骨折，股骨颈骨折，股骨粗隆间骨折或合并股骨干骨折，股骨髁上骨折，股骨髁间骨折或合并股骨干骨折，尺骨干骨折，腓骨干骨折，肱骨干骨折内固定。 | 6.5/10x（60-115）mm；长度间隔5mm | 224065060-224065115 |  | 不锈钢 | 个 | 3503 | 湖南省 | 照片905
骨科植入类 | 广州幸好医疗器械有限公司 | 匈牙利 Sanatmetal Orthopaedic&Traumatologic Equipment Manufacturer Ltd | 金属髓内钉-尾钉 | 国械注进20163461227 | 2021-03-29 | 进口 | 无 | 该产品由金属髓内钉、锁钉和尾钉组成，采用ISO5832-1的OOCr18Ni14Mo3不锈钢或符合ISO5832-3的Ti6Al4V钛合金材料制成。表面无着色。非灭菌包装。 | 该产品适用于股骨干骨折，胫骨干骨折，股骨颈骨折，股骨粗隆间骨折或合并股骨干骨折，股骨髁上骨折，股骨髁间骨折或合并股骨干骨折，尺骨干骨折，腓骨干骨折，肱骨干骨折内固定。 | 5mm | 250000001 |  | 不锈钢 | 个 | 1596.5 | 湖南省 | 照片906
骨科植入类 | 广州幸好医疗器械有限公司 | 匈牙利 Sanatmetal Orthopaedic&Traumatologic Equipment Manufacturer Ltd | 尺骨髓内钉 | 国械注进20163461227 | 2021-03-29 | 进口 | 无 | 该产品由金属髓内钉、锁钉和尾钉组成，采用ISO5832-1的OOCr18Ni14Mo3不锈钢或符合ISO5832-3的Ti6Al4V钛合金材料制成。表面无着色。非灭菌包装。 | 该产品适用于股骨干骨折，胫骨干骨折，股骨颈骨折，股骨粗隆间骨折或合并股骨干骨折，股骨髁上骨折，股骨髁间骨折或合并股骨干骨折，尺骨干骨折，腓骨干骨折，肱骨干骨折内固定。 | 7x（200-305） mm；长度间隔为15mm； | 250007200-250007305 |  | 不锈钢 | 个 | 11501 | 湖南省 | 照片907
骨科植入类 | 广州幸好医疗器械有限公司 | 匈牙利 Sanatmetal Orthopaedic&Traumatologic Equipment Manufacturer Ltd | 腓骨髓内钉 | 国械注进20163461227 | 2021-03-29 | 进口 | 无 | 该产品由金属髓内钉、锁钉和尾钉组成，采用ISO5832-1的OOCr18Ni14Mo3不锈钢或符合ISO5832-3的Ti6Al4V钛合金材料制成。表面无着色。非灭菌包装。 | 该产品适用于股骨干骨折，胫骨干骨折，股骨颈骨折，股骨粗隆间骨折或合并股骨干骨折，股骨髁上骨折，股骨髁间骨折或合并股骨干骨折，尺骨干骨折，腓骨干骨折，肱骨干骨折内固定。 | 7*90mm | 252070090 |  | 不锈钢 | 个 | 11501 | 湖南省 | 照片908
骨科植入类 | 广州幸好医疗器械有限公司 | 匈牙利 Sanatmetal Orthopaedic&Traumatologic Equipment Manufacturer Ltd | 金属髓内钉-尾钉 | 国械注进20163461227 | 2021-03-29 | 进口 | 无 | 该产品由金属髓内钉、锁钉和尾钉组成，采用ISO5832-1的OOCr18Ni14Mo3不锈钢或符合ISO5832-3的Ti6Al4V钛合金材料制成。表面无着色。非灭菌包装。 | 该产品适用于股骨干骨折，胫骨干骨折，股骨颈骨折，股骨粗隆间骨折或合并股骨干骨折，股骨髁上骨折，股骨髁间骨折或合并股骨干骨折，尺骨干骨折，腓骨干骨折，肱骨干骨折内固定。 | 5.2mm | 252100001 |  | 不锈钢 | 个 | 2402.5 | 湖南省 | 照片909
骨科植入类 | 广州幸好医疗器械有限公司 | 匈牙利 Sanatmetal Orthopaedic&Traumatologic Equipment Manufacturer Ltd | 肱骨髓内钉 | 国械注进20163461227 | 2021-03-29 | 进口 | 无 | 该产品由金属髓内钉、锁钉和尾钉组成，采用ISO5832-1的OOCr18Ni14Mo3不锈钢或符合ISO5832-3的Ti6Al4V钛合金材料制成。表面无着色。非灭菌包装。 | 该产品适用于股骨干骨折，胫骨干骨折，股骨颈骨折，股骨粗隆间骨折或合并股骨干骨折，股骨髁上骨折，股骨髁间骨折或合并股骨干骨折，尺骨干骨折，腓骨干骨折，肱骨干骨折内固定。 | 6.5x（180-285）mm；长度间隔为15mm；7x（180-285）mm；长度间隔为15mm； | 253065180-253065285；253070180-253070285； |  | 不锈钢 | 个 | 18848 | 湖南省 | 照片910
骨科植入类 | 广州幸好医疗器械有限公司 | 匈牙利 Sanatmetal Orthopaedic&Traumatologic Equipment Manufacturer Ltd | 肱骨髓内钉 | 国械注进20163461227 | 2021-03-29 | 进口 | 无 | 该产品由金属髓内钉、锁钉和尾钉组成，采用ISO5832-1的OOCr18Ni14Mo3不锈钢或符合ISO5832-3的Ti6Al4V钛合金材料制成。表面无着色。非灭菌包装。 | 该产品适用于股骨干骨折，胫骨干骨折，股骨颈骨折，股骨粗隆间骨折或合并股骨干骨折，股骨髁上骨折，股骨髁间骨折或合并股骨干骨折，尺骨干骨折，腓骨干骨折，肱骨干骨折内固定。 | 7*（180-300）mm；长度间隔20mm；8*（180-300）mm；长度间隔20mm； | 253170180-253170300；253180180-253180300； |  | 不锈钢 | 个 | 18848 | 湖南省 | 照片911
骨科植入类 | 广州幸好医疗器械有限公司 | 匈牙利 Sanatmetal Orthopaedic&Traumatologic Equipment Manufacturer Ltd | GM髓内钉 | 国械注进20163461227 | 2021-03-29 | 进口 | 无 | 该产品由金属髓内钉、锁钉和尾钉组成，采用ISO5832-1的OOCr18Ni14Mo3不锈钢或符合ISO5832-3的Ti6Al4V钛合金材料制成。表面无着色。非灭菌包装。 | 该产品适用于股骨干骨折，胫骨干骨折，股骨颈骨折，股骨粗隆间骨折或合并股骨干骨折，股骨髁上骨折，股骨髁间骨折或合并股骨干骨折，尺骨干骨折，腓骨干骨折，肱骨干骨折内固定。 | （10mm-12mm）*220mm 135°直径间隔1mm为一规格 | 254010135-254012135 |  | 不锈钢 | 个 | 19251 | 湖南省 | 照片912
骨科植入类 | 广州幸好医疗器械有限公司 | 匈牙利 Sanatmetal Orthopaedic&Traumatologic Equipment Manufacturer Ltd | GM髓内钉 | 国械注进20163461227 | 2021-03-29 | 进口 | 无 | 该产品由金属髓内钉、锁钉和尾钉组成，采用ISO5832-1的OOCr18Ni14Mo3不锈钢或符合ISO5832-3的Ti6Al4V钛合金材料制成。表面无着色。非灭菌包装。 | 该产品适用于股骨干骨折，胫骨干骨折，股骨颈骨折，股骨粗隆间骨折或合并股骨干骨折，股骨髁上骨折，股骨髁间骨折或合并股骨干骨折，尺骨干骨折，腓骨干骨折，肱骨干骨折内固定。 | 左 9x340mm 135°。右 9x340mm 135°。左 10x（325-385）mm；135°长度间隔为15mm。左 11x（325-385）mm；135°长度间隔为15mm。右 10x（325-385）mm；135°长度间隔为15mm。右 11x（325-385）mm；135°长度间隔为15mm。 | 254109340；254209340；254110325-254110385；254111325-254111385；254210325-254210385；254211325-254211385 |  | 不锈钢 | 个 | 28396 | 湖南省 | 照片913
骨科植入类 | 广州幸好医疗器械有限公司 | 匈牙利 Sanatmetal Orthopaedic&Traumatologic Equipment Manufacturer Ltd | 金属髓内钉-拉力钉 | 国械注进20163461227 | 2021-03-29 | 进口 | 无 | 该产品由金属髓内钉、锁钉和尾钉组成，采用ISO5832-1的OOCr18Ni14Mo3不锈钢或符合ISO5832-3的Ti6Al4V钛合金材料制成。表面无着色。非灭菌包装。 | 该产品适用于股骨干骨折，胫骨干骨折，股骨颈骨折，股骨粗隆间骨折或合并股骨干骨折，股骨髁上骨折，股骨髁间骨折或合并股骨干骨折，尺骨干骨折，腓骨干骨折，肱骨干骨折内固定。 | 9.0x（75-130）mm；长度间隔为5mm | 254313075-254313130 |  | 不锈钢 | 个 | 7641.5 | 湖南省 | 照片914
骨科植入类 | 广州幸好医疗器械有限公司 | 匈牙利 Sanatmetal Orthopaedic&Traumatologic Equipment Manufacturer Ltd | 金属髓内钉-拉力钉 | 国械注进20163461227 | 2021-03-29 | 进口 | 无 | 该产品由金属髓内钉、锁钉和尾钉组成，采用ISO5832-1的OOCr18Ni14Mo3不锈钢或符合ISO5832-3的Ti6Al4V钛合金材料制成。表面无着色。非灭菌包装。 | 该产品适用于股骨干骨折，胫骨干骨折，股骨颈骨折，股骨粗隆间骨折或合并股骨干骨折，股骨髁上骨折，股骨髁间骨折或合并股骨干骨折，尺骨干骨折，腓骨干骨折，肱骨干骨折内固定。 | 10.5x（75-140）mm 加强型；长度间隔5mm | 254325075-254325140 |  | 不锈钢 | 个 | 9532.5 | 湖南省 | 照片915
骨科植入类 | 广州幸好医疗器械有限公司 | 匈牙利 Sanatmetal Orthopaedic&Traumatologic Equipment Manufacturer Ltd | 金属髓内钉-尾钉 | 国械注进20163461227 | 2021-03-29 | 进口 | 无 | 该产品由金属髓内钉、锁钉和尾钉组成，采用ISO5832-1的OOCr18Ni14Mo3不锈钢或符合ISO5832-3的Ti6Al4V钛合金材料制成。表面无着色。非灭菌包装。 | 该产品适用于股骨干骨折，胫骨干骨折，股骨颈骨折，股骨粗隆间骨折或合并股骨干骨折，股骨髁上骨折，股骨髁间骨折或合并股骨干骨折，尺骨干骨折，腓骨干骨折，肱骨干骨折内固定。 | 10mm | 254400001 |  | 不锈钢 | 个 | 2666 | 湖南省 | 照片916
骨科植入类 | 广州幸好医疗器械有限公司 | 匈牙利 Sanatmetal Orthopaedic&Traumatologic Equipment Manufacturer Ltd | 金属髓内钉-尾钉 | 国械注进20163461227 | 2021-03-29 | 进口 | 无 | 该产品由金属髓内钉、锁钉和尾钉组成，采用ISO5832-1的OOCr18Ni14Mo3不锈钢或符合ISO5832-3的Ti6Al4V钛合金材料制成。表面无着色。非灭菌包装。 | 该产品适用于股骨干骨折，胫骨干骨折，股骨颈骨折，股骨粗隆间骨折或合并股骨干骨折，股骨髁上骨折，股骨髁间骨折或合并股骨干骨折，尺骨干骨折，腓骨干骨折，肱骨干骨折内固定。 | 8mm | 254450001 |  | 不锈钢 | 个 | 3100 | 湖南省 | 照片917
骨科植入类 | 广州幸好医疗器械有限公司 | 匈牙利 Sanatmetal Orthopaedic&Traumatologic Equipment Manufacturer Ltd | GM髓内钉 | 国械注进20163461227 | 2021-03-29 | 进口 | 无 | 该产品由金属髓内钉、锁钉和尾钉组成，采用ISO5832-1的OOCr18Ni14Mo3不锈钢或符合ISO5832-3的Ti6Al4V钛合金材料制成。表面无着色。非灭菌包装。 | 该产品适用于股骨干骨折，胫骨干骨折，股骨颈骨折，股骨粗隆间骨折或合并股骨干骨折，股骨髁上骨折，股骨髁间骨折或合并股骨干骨折，尺骨干骨折，腓骨干骨折，肱骨干骨折内固定。 | 10x220 mm（125°-135°）角度间隔5°为一个规格。11x220 mm （125°-135°）角度间隔5°为一个规格。 | 254510125-254510135；254511125-254511135； |  | 不锈钢 | 个 | 18677.5 | 湖南省 | 照片918
骨科植入类 | 广州幸好医疗器械有限公司 | 匈牙利 Sanatmetal Orthopaedic&Traumatologic Equipment Manufacturer Ltd | 股骨髓内钉 | 国械注进20163461227 | 2021-03-29 | 进口 | 无 | 该产品由金属髓内钉、锁钉和尾钉组成，采用ISO5832-1的OOCr18Ni14Mo3不锈钢或符合ISO5832-3的Ti6Al4V钛合金材料制成。表面无着色。非灭菌包装。 | 该产品适用于股骨干骨折，胫骨干骨折，股骨颈骨折，股骨粗隆间骨折或合并股骨干骨折，股骨髁上骨折，股骨髁间骨折或合并股骨干骨折，尺骨干骨折，腓骨干骨折，肱骨干骨折内固定。 | 10x（220-340）mm；长度间隔40mm；11x（220-340）mm；长度间隔40mm | 255010220-255010340；255011220-255011340 |  | 不锈钢 | 个 | 16538.5 | 湖南省 | 照片919
骨科植入类 | 广州幸好医疗器械有限公司 | 匈牙利 Sanatmetal Orthopaedic&Traumatologic Equipment Manufacturer Ltd | 胫骨髓内钉 | 国械注进20163461227 | 2021-03-29 | 进口 | 无 | 该产品由金属髓内钉、锁钉和尾钉组成，采用ISO5832-1的OOCr18Ni14Mo3不锈钢或符合ISO5832-3的Ti6Al4V钛合金材料制成。表面无着色。非灭菌包装。 | 该产品适用于股骨干骨折，胫骨干骨折，股骨颈骨折，股骨粗隆间骨折或合并股骨干骨折，股骨髁上骨折，股骨髁间骨折或合并股骨干骨折，尺骨干骨折，腓骨干骨折，肱骨干骨折内固定。 | 8x（255-390）mm；长度间隔为15mm；9x（255-390）mm；长度间隔为15mm；10x（255-390）mm；长度间隔为15mm； | 257208255-257208390；257209255-257209390；257210255-257210390； |  | 不锈钢 | 个 | 6003.5 | 湖南省 | 照片920
骨科植入类 | 广州幸好医疗器械有限公司 | 匈牙利 Sanatmetal Orthopaedic&Traumatologic Equipment Manufacturer Ltd | 股骨髓内钉 | 国械注进20163461227 | 2021-03-29 | 进口 | 无 | 该产品由金属髓内钉、锁钉和尾钉组成，采用ISO5832-1的OOCr18Ni14Mo3不锈钢或符合ISO5832-3的Ti6Al4V钛合金材料制成。表面无着色。非灭菌包装。 | 该产品适用于股骨干骨折，胫骨干骨折，股骨颈骨折，股骨粗隆间骨折或合并股骨干骨折，股骨髁上骨折，股骨髁间骨折或合并股骨干骨折，尺骨干骨折，腓骨干骨折，肱骨干骨折内固定。 | 9*（300-480）mm；间隔20mm为一规格；10*（300-480）mm；间隔20mm为一规格；11*（300-480）mm；间隔20mm为一规格 | 257309300-257309480；257310300-257310480；257311300-257311480； |  | 不锈钢 | 个 | 19840 | 湖南省 | 照片921
骨科植入类 | 广州幸好医疗器械有限公司 | 匈牙利 Sanatmetal Orthopaedic&Traumatologic Equipment Manufacturer Ltd | 金属髓内钉-尾钉 | 国械注进20163461227 | 2021-03-29 | 进口 | 无 | 该产品由金属髓内钉、锁钉和尾钉组成，采用ISO5832-1的OOCr18Ni14Mo3不锈钢或符合ISO5832-3的Ti6Al4V钛合金材料制成。表面无着色。非灭菌包装。 | 该产品适用于股骨干骨折，胫骨干骨折，股骨颈骨折，股骨粗隆间骨折或合并股骨干骨折，股骨髁上骨折，股骨髁间骨折或合并股骨干骨折，尺骨干骨折，腓骨干骨折，肱骨干骨折内固定。 | 8mm | 257400001 |  | 不锈钢 | 个 | 2061.5 | 湖南省 | 照片922
骨科植入类 | 广州幸好医疗器械有限公司 | 匈牙利 Sanatmetal Orthopaedic&Traumatologic Equipment Manufacturer Ltd | 金属髓内钉-锁钉 | 国械注进20163461227 | 2021-03-29 | 进口 | 无 | 该产品由金属髓内钉、锁钉和尾钉组成，采用ISO5832-1的OOCr18Ni14Mo3不锈钢或符合ISO5832-3的Ti6Al4V钛合金材料制成。表面无着色。非灭菌包装。 | 该产品适用于股骨干骨折，胫骨干骨折，股骨颈骨折，股骨粗隆间骨折或合并股骨干骨折，股骨髁上骨折，股骨髁间骨折或合并股骨干骨折，尺骨干骨折，腓骨干骨折，肱骨干骨折内固定。 | 3.8x（28-72）mm；长度间隔为2mm。3.8x（35-65）mm；长度间隔为10mm。3.8x（76-80）mm；长度间隔为4mm。 | 264038028-264038072；264038035-264038065；264038076-264038080； |  | 钛合金 | 个 | 1140 | 湖南省 | 照片923
骨科植入类 | 广州幸好医疗器械有限公司 | 匈牙利 Sanatmetal Orthopaedic&Traumatologic Equipment Manufacturer Ltd | 金属髓内钉-锁钉 | 国械注进20163461227 | 2021-03-29 | 进口 | 无 | 该产品由金属髓内钉、锁钉和尾钉组成，采用ISO5832-1的OOCr18Ni14Mo3不锈钢或符合ISO5832-3的Ti6Al4V钛合金材料制成。表面无着色。非灭菌包装。 | 该产品适用于股骨干骨折，胫骨干骨折，股骨颈骨折，股骨粗隆间骨折或合并股骨干骨折，股骨髁上骨折，股骨髁间骨折或合并股骨干骨折，尺骨干骨折，腓骨干骨折，肱骨干骨折内固定。 | 6.5x（60-100）/20mm；长度间隔为5mm。6.5x（105-115）/32 mm；长度间隔为5mm。 | 264065060-264065100；264065105-264065115； |  | 钛合金 | 个 | 1049 | 湖南省 | 照片924
骨科植入类 | 广州幸好医疗器械有限公司 | 匈牙利 Sanatmetal Orthopaedic&Traumatologic Equipment Manufacturer Ltd | 金属髓内钉-尾钉 | 国械注进20163461227 | 2021-03-29 | 进口 | 无 | 该产品由金属髓内钉、锁钉和尾钉组成，采用ISO5832-1的OOCr18Ni14Mo3不锈钢或符合ISO5832-3的Ti6Al4V钛合金材料制成。表面无着色。非灭菌包装。 | 该产品适用于股骨干骨折，胫骨干骨折，股骨颈骨折，股骨粗隆间骨折或合并股骨干骨折，股骨髁上骨折，股骨髁间骨折或合并股骨干骨折，尺骨干骨折，腓骨干骨折，肱骨干骨折内固定。 | 4.1/4.2mm | 290200001 |  | 钛合金 | 个 | 5355 | 湖南省 | 照片925
骨科植入类 | 广州幸好医疗器械有限公司 | 匈牙利 Sanatmetal Orthopaedic&Traumatologic Equipment Manufacturer Ltd | 金属髓内钉-尾钉 | 国械注进20163461227 | 2021-03-29 | 进口 | 无 | 该产品由金属髓内钉、锁钉和尾钉组成，采用ISO5832-1的OOCr18Ni14Mo3不锈钢或符合ISO5832-3的Ti6Al4V钛合金材料制成。表面无着色。非灭菌包装。 | 该产品适用于股骨干骨折，胫骨干骨折，股骨颈骨折，股骨粗隆间骨折或合并股骨干骨折，股骨髁上骨折，股骨髁间骨折或合并股骨干骨折，尺骨干骨折，腓骨干骨折，肱骨干骨折内固定。 | 5mm | 292100001 |  | 钛合金 | 个 | 3232 | 湖南省 | 照片926
骨科植入类 | 广州幸好医疗器械有限公司 | 匈牙利 Sanatmetal Orthopaedic&Traumatologic Equipment Manufacturer Ltd | 肱骨髓内钉 | 国械注进20163461227 | 2021-03-29 | 进口 | 无 | 该产品由金属髓内钉、锁钉和尾钉组成，采用ISO5832-1的OOCr18Ni14Mo3不锈钢或符合ISO5832-3的Ti6Al4V钛合金材料制成。表面无着色。非灭菌包装。 | 该产品适用于股骨干骨折，胫骨干骨折，股骨颈骨折，股骨粗隆间骨折或合并股骨干骨折，股骨髁上骨折，股骨髁间骨折或合并股骨干骨折，尺骨干骨折，腓骨干骨折，肱骨干骨折内固定。 | 6.5x（180-285）mm；长度间隔为15mm；7x（180-285）mm；长度间隔为15mm； | 293065180-293065285；293070180-293070285； |  | 钛合金 | 个 | 7848.2 | 湖南省 | 照片927
骨科植入类 | 广州幸好医疗器械有限公司 | 匈牙利 Sanatmetal Orthopaedic&Traumatologic Equipment Manufacturer Ltd | 肱骨髓内钉 | 国械注进20163461227 | 2021-03-29 | 进口 | 无 | 该产品由金属髓内钉、锁钉和尾钉组成，采用ISO5832-1的OOCr18Ni14Mo3不锈钢或符合ISO5832-3的Ti6Al4V钛合金材料制成。表面无着色。非灭菌包装。 | 该产品适用于股骨干骨折，胫骨干骨折，股骨颈骨折，股骨粗隆间骨折或合并股骨干骨折，股骨髁上骨折，股骨髁间骨折或合并股骨干骨折，尺骨干骨折，腓骨干骨折，肱骨干骨折内固定。 | 8x140、160mm。9x140、160mm。6.5x（180-300）mm；长度间隔15mm。7x（180-300）mm；长度间隔15mm。8x（180-300）mm；长度间隔15mm. | 293218140-293218160；293219140-293219160；293226180-293226300；293227180-293227300；293228180-293228300； |  | 钛合金 | 个 | 8628 | 湖南省 | 照片928
骨科植入类 | 广州幸好医疗器械有限公司 | 匈牙利 Sanatmetal Orthopaedic&Traumatologic Equipment Manufacturer Ltd | 肱骨髓内钉 | 国械注进20163461227 | 2021-03-29 | 进口 | 无 | 该产品由金属髓内钉、锁钉和尾钉组成，采用ISO5832-1的OOCr18Ni14Mo3不锈钢或符合ISO5832-3的Ti6Al4V钛合金材料制成。表面无着色。非灭菌包装。 | 该产品适用于股骨干骨折，胫骨干骨折，股骨颈骨折，股骨粗隆间骨折或合并股骨干骨折，股骨髁上骨折，股骨髁间骨折或合并股骨干骨折，尺骨干骨折，腓骨干骨折，肱骨干骨折内固定。 | 6.5x（180-300）mm；长度间隔15mm。7x（180-300）mm；长度间隔15mm。8x（180-300）mm；长度间隔15mm。 | 293236180-293236300；293237180-293237300；293238180-293238300； |  | 钛合金 | 个 | 26932.5 | 湖南省 | 照片929
骨科植入类 | 广州幸好医疗器械有限公司 | 匈牙利 Sanatmetal Orthopaedic&Traumatologic Equipment Manufacturer Ltd | 金属髓内钉-尾钉 | 国械注进20163461227 | 2021-03-29 | 进口 | 无 | 该产品由金属髓内钉、锁钉和尾钉组成，采用ISO5832-1的OOCr18Ni14Mo3不锈钢或符合ISO5832-3的Ti6Al4V钛合金材料制成。表面无着色。非灭菌包装。 | 该产品适用于股骨干骨折，胫骨干骨折，股骨颈骨折，股骨粗隆间骨折或合并股骨干骨折，股骨髁上骨折，股骨髁间骨折或合并股骨干骨折，尺骨干骨折，腓骨干骨折，肱骨干骨折内固定。 | 5.9mm | 293400001 |  | 钛合金 | 个 | 2286 | 湖南省 | 照片931
骨科植入类 | 广州幸好医疗器械有限公司 | 匈牙利 Sanatmetal Orthopaedic&Traumatologic Equipment Manufacturer Ltd | 金属髓内钉-尾钉 | 国械注进20163461227 | 2021-03-29 | 进口 | 无 | 该产品由金属髓内钉、锁钉和尾钉组成，采用ISO5832-1的OOCr18Ni14Mo3不锈钢或符合ISO5832-3的Ti6Al4V钛合金材料制成。表面无着色。非灭菌包装。 | 该产品适用于股骨干骨折，胫骨干骨折，股骨颈骨折，股骨粗隆间骨折或合并股骨干骨折，股骨髁上骨折，股骨髁间骨折或合并股骨干骨折，尺骨干骨折，腓骨干骨折，肱骨干骨折内固定。 | 5 mm-15mm；间隔5mm | 293400002-293400004 |  | 钛合金 | 个 | 2184 | 湖南省 | 照片932
骨科植入类 | 广州幸好医疗器械有限公司 | 匈牙利 Sanatmetal Orthopaedic&Traumatologic Equipment Manufacturer Ltd | 肱骨髓内钉 | 国械注进20163461227 | 2021-03-29 | 进口 | 无 | 该产品由金属髓内钉、锁钉和尾钉组成，采用ISO5832-1的OOCr18Ni14Mo3不锈钢或符合ISO5832-3的Ti6Al4V钛合金材料制成。表面无着色。非灭菌包装。 | 该产品适用于股骨干骨折，胫骨干骨折，股骨颈骨折，股骨粗隆间骨折或合并股骨干骨折，股骨髁上骨折，股骨髁间骨折或合并股骨干骨折，尺骨干骨折，腓骨干骨折，肱骨干骨折内固定。 | 7*（180-300）mm；长度间隔20mm；8*（180-300）mm；长度间隔20mm； | 2953170180-293170300；293180180-293180300； |  | 钛合金 | 个 | 16200 | 湖南省 | 照片933
骨科植入类 | 广州幸好医疗器械有限公司 | 匈牙利 Sanatmetal Orthopaedic&Traumatologic Equipment Manufacturer Ltd | 胫骨交锁钉 | 国械注进20163461227 | 2021-03-29 | 进口 | 无 | 该产品由金属髓内钉、锁钉和尾钉组成，采用ISO5832-1的OOCr18Ni14Mo3不锈钢或符合ISO5832-3的Ti6Al4V钛合金材料制成。表面无着色。非灭菌包装。 | 该产品适用于股骨干骨折，胫骨干骨折，股骨颈骨折，股骨粗隆间骨折或合并股骨干骨折，股骨髁上骨折，股骨髁间骨折或合并股骨干骨折，尺骨干骨折，腓骨干骨折，肱骨干骨折内固定。 | 8x（255-390）mm；长度间隔为15mm。9x（255-390）mm；长度间隔为15mm。10x（255-390）mm；长度间隔为15mm。 | 297208255-297208390；297209255-297209390；297210255-297210390； |  | 钛合金 | 个 | 7481 | 湖南省 | 照片934
骨科植入类 | 广州幸好医疗器械有限公司 | 匈牙利 Sanatmetal Orthopaedic&Traumatologic Equipment Manufacturer Ltd | 股骨髓内钉 | 国械注进20163461227 | 2021-03-29 | 进口 | 无 | 该产品由金属髓内钉、锁钉和尾钉组成，采用ISO5832-1的OOCr18Ni14Mo3不锈钢或符合ISO5832-3的Ti6Al4V钛合金材料制成。表面无着色。非灭菌包装。 | 该产品适用于股骨干骨折，胫骨干骨折，股骨颈骨折，股骨粗隆间骨折或合并股骨干骨折，股骨髁上骨折，股骨髁间骨折或合并股骨干骨折，尺骨干骨折，腓骨干骨折，肱骨干骨折内固定。 | 9x（300-480） mm 长度间隔为20mm；10x（300-480） mm 长度间隔为20mm；11x（300-480） mm 长度间隔为20mm； | 297309300-297309480；297310300-297310480；297311300-297311480 |  | 钛合金 | 个 | 9709 | 湖南省 | 照片935
骨科植入类 | 广州幸好医疗器械有限公司 | 匈牙利 Sanatmetal Orthopaedic&Traumatologic Equipment Manufacturer Ltd | 金属髓内钉-尾钉 | 国械注进20163461227 | 2021-03-29 | 进口 | 无 | 该产品由金属髓内钉、锁钉和尾钉组成，采用ISO5832-1的OOCr18Ni14Mo3不锈钢或符合ISO5832-3的Ti6Al4V钛合金材料制成。表面无着色。非灭菌包装。 | 该产品适用于股骨干骨折，胫骨干骨折，股骨颈骨折，股骨粗隆间骨折或合并股骨干骨折，股骨髁上骨折，股骨髁间骨折或合并股骨干骨折，尺骨干骨折，腓骨干骨折，肱骨干骨折内固定。 | 8mm | 297400001 |  | 钛合金 | 个 | 1800 | 湖南省 | 照片936
骨科植入类 | 广州幸好医疗器械有限公司 | 匈牙利 Sanatmetal Orthopaedic&Traumatologic Equipment Manufacturer Ltd | 金属髓内钉-锁钉 | 国械注进20163461227 | 2021-03-29 | 进口 | 无 | 该产品由金属髓内钉、锁钉和尾钉组成，采用ISO5832-1的OOCr18Ni14Mo3不锈钢或符合ISO5832-3的Ti6Al4V钛合金材料制成。表面无着色。非灭菌包装。 | 该产品适用于股骨干骨折，胫骨干骨折，股骨颈骨折，股骨粗隆间骨折或合并股骨干骨折，股骨髁上骨折，股骨髁间骨折或合并股骨干骨折，尺骨干骨折，腓骨干骨折，肱骨干骨折内固定。 | 3.8x（20-70）mm；间隔2mm为一规格；3.8x35、55、65mm； | 364038020-364038070；364038035-364038065； |  | 钛合金 | 个 | 3120.6 | 湖南省 | 照片937
骨科植入类 | 广州幸好医疗器械有限公司 | 匈牙利 Sanatmetal Orthopaedic&Traumatologic Equipment Manufacturer Ltd | 金属髓内钉-锁钉 | 国械注进20163461227 | 2021-03-29 | 进口 | 无 | 该产品由金属髓内钉、锁钉和尾钉组成，采用ISO5832-1的OOCr18Ni14Mo3不锈钢或符合ISO5832-3的Ti6Al4V钛合金材料制成。表面无着色。非灭菌包装。 | 该产品适用于股骨干骨折，胫骨干骨折，股骨颈骨折，股骨粗隆间骨折或合并股骨干骨折，股骨髁上骨折，股骨髁间骨折或合并股骨干骨折，尺骨干骨折，腓骨干骨折，肱骨干骨折内固定。 | 4.8x（25-75）mm；25mm-75mm间隔10mm为一规格。4.8x（26-70）mm；26mm-70mm间隔2mm为一规格。4.8x（72-80）mm；72mm-80mm间隔4mm为一规格。4.8x（85-100）mm；85mm-100mm间隔5mm为一规格。 | 364048025-364048075；364048026-364048070；364048072-364048080；364048085-364048100。 |  | 钛合金 | 个 | 3540.6 | 湖南省 | 照片938
骨科植入类 | 广州幸好医疗器械有限公司 | 匈牙利 Sanatmetal Orthopaedic&Traumatologic Equipment Manufacturer Ltd | 金属髓内钉-拉力钉 | 国械注进20163461227 | 2021-03-29 | 进口 | 无 | 该产品由金属髓内钉、锁钉和尾钉组成，采用ISO5832-1的OOCr18Ni14Mo3不锈钢或符合ISO5832-3的Ti6Al4V钛合金材料制成。表面无着色。非灭菌包装。 | 该产品适用于股骨干骨折，胫骨干骨折，股骨颈骨折，股骨粗隆间骨折或合并股骨干骨折，股骨髁上骨折，股骨髁间骨折或合并股骨干骨折，尺骨干骨折，腓骨干骨折，肱骨干骨折内固定。 | 6.5/10x（55-115）mm；间隔5mm为一规格 | 364065055-364065115 |  | 钛合金 | 个 | 5453 | 湖南省 | 照片939
骨科植入类 | 广州幸好医疗器械有限公司 | 匈牙利 Sanatmetal Orthopaedic&Traumatologic Equipment Manufacturer Ltd | 金属髓内钉-锁钉 | 国械注进20163461227 | 2021-03-29 | 进口 | 无 | 该产品由金属髓内钉、锁钉和尾钉组成，采用ISO5832-1的OOCr18Ni14Mo3不锈钢或符合ISO5832-3的Ti6Al4V钛合金材料制成。表面无着色。非灭菌包装。 | 该产品适用于股骨干骨折，胫骨干骨折，股骨颈骨折，股骨粗隆间骨折或合并股骨干骨折，股骨髁上骨折，股骨髁间骨折或合并股骨干骨折，尺骨干骨折，腓骨干骨折，肱骨干骨折内固定。 | 3.8x（10-64）mm；长度间隔为2mm。3.8x55、65mm。 | 364138010-364138064；364138055-364138065； |  | 钛合金 | 个 | 2830 | 湖南省 | 照片940
骨科植入类 | 广州幸好医疗器械有限公司 | 匈牙利 Sanatmetal Orthopaedic&Traumatologic Equipment Manufacturer Ltd | 金属髓内钉-锁钉 | 国械注进20163461227 | 2021-03-29 | 进口 | 无 | 该产品由金属髓内钉、锁钉和尾钉组成，采用ISO5832-1的OOCr18Ni14Mo3不锈钢或符合ISO5832-3的Ti6Al4V钛合金材料制成。表面无着色。非灭菌包装。 | 该产品适用于股骨干骨折，胫骨干骨折，股骨颈骨折，股骨粗隆间骨折或合并股骨干骨折，股骨髁上骨折，股骨髁间骨折或合并股骨干骨折，尺骨干骨折，腓骨干骨折，肱骨干骨折内固定。 | 4.8x（25-75）mm；25mm-75mm间隔10mm为一规格；4.8x（26-70）mm；26mm-70mm间隔2mm为一规格；4.8x（72-80）mm；72mm-80mm间隔4mm为一规格；4.8x（85-100）mm；85mm-100mm间隔5mm为一规格； | 364148025-364148075；364148026-364148070；364148072-364148080；364148085-364148100； |  | 钛合金 | 个 | 5087 | 湖南省 | 照片941
骨科植入类 | 广州幸好医疗器械有限公司 | 匈牙利 Sanatmetal Orthopaedic&Traumatologic Equipment Manufacturer Ltd | 金属髓内钉-锁钉 | 国械注进20163461227 | 2021-03-29 | 进口 | 无 | 该产品由金属髓内钉、锁钉和尾钉组成，采用ISO5832-1的OOCr18Ni14Mo3不锈钢或符合ISO5832-3的Ti6Al4V钛合金材料制成。表面无着色。非灭菌包装。 | 该产品适用于股骨干骨折，胫骨干骨折，股骨颈骨折，股骨粗隆间骨折或合并股骨干骨折，股骨髁上骨折，股骨髁间骨折或合并股骨干骨折，尺骨干骨折，腓骨干骨折，肱骨干骨折内固定。 | 6.5x（70-100）中空 2.2mm；长度间隔5mm | 364165070-364165100 |  | 钛合金 | 个 | 6071.76 | 湖南省 | 照片942
骨科植入类 | 广州幸好医疗器械有限公司 | 匈牙利 Sanatmetal Orthopaedic&Traumatologic Equipment Manufacturer Ltd | 金属髓内钉-锁钉 | 国械注进20163461227 | 2021-03-29 | 进口 | 无 | 该产品由金属髓内钉、锁钉和尾钉组成，采用ISO5832-1的OOCr18Ni14Mo3不锈钢或符合ISO5832-3的Ti6Al4V钛合金材料制成。表面无着色。非灭菌包装。 | 该产品适用于股骨干骨折，胫骨干骨折，股骨颈骨折，股骨粗隆间骨折或合并股骨干骨折，股骨髁上骨折，股骨髁间骨折或合并股骨干骨折，尺骨干骨折，腓骨干骨折，肱骨干骨折内固定。 | 6.5x（70-100）中空 2.2mm；长度间隔5mm | 364265070-364265100 |  | 钛合金 | 个 | 9852 | 湖南省 | 照片943
骨科植入类 | 广州幸好医疗器械有限公司 | 匈牙利 Sanatmetal Orthopaedic&Traumatologic Equipment Manufacturer Ltd | GM髓内钉 | 国械注进20163461227 | 2021-03-29 | 进口 | 无 | 该产品由金属髓内钉、锁钉和尾钉组成，采用ISO5832-1的OOCr18Ni14Mo3不锈钢或符合ISO5832-3的Ti6Al4V钛合金材料制成。表面无着色。非灭菌包装。 | 该产品适用于股骨干骨折，胫骨干骨折，股骨颈骨折，股骨粗隆间骨折或合并股骨干骨折，股骨髁上骨折，股骨髁间骨折或合并股骨干骨折，尺骨干骨折，腓骨干骨折，肱骨干骨折内固定。 | 左 10x（280-460）mm 130°；长度间隔为15mm；右 10x（280-460）mm 130°；长度间隔为15mm；左 11x（280-460）mm 130°；长度间隔为15mm；右 11x（280-460）mm 130°；长度间隔为15mm；左 12x（280-460）mm 130°；长度间隔为15mm；右 12x（280-460）mm 130°；长度间隔为15mm； | 391110280-391110460；391210280-391210460；391111280-391111460；391211280-391211460；391112280-391112460；391212280-391212460； |  | 钛合金 | 个 | 53763 | 湖南省 | 照片944
骨科植入类 | 广州幸好医疗器械有限公司 | 匈牙利 Sanatmetal Orthopaedic&Traumatologic Equipment Manufacturer Ltd | 金属髓内钉-锁钉 | 国械注进20163461227 | 2021-03-29 | 进口 | 无 | 该产品由金属髓内钉、锁钉和尾钉组成，采用ISO5832-1的OOCr18Ni14Mo3不锈钢或符合ISO5832-3的Ti6Al4V钛合金材料制成。表面无着色。非灭菌包装。 | 该产品适用于股骨干骨折，胫骨干骨折，股骨颈骨折，股骨粗隆间骨折或合并股骨干骨折，股骨髁上骨折，股骨髁间骨折或合并股骨干骨折，尺骨干骨折，腓骨干骨折，肱骨干骨折内固定。 | 5x（75-140）mm；长度间隔为5mm | 391300075-391300140 |  | 钛合金 | 个 | 5545 | 湖南省 | 照片945
骨科植入类 | 广州幸好医疗器械有限公司 | 匈牙利 Sanatmetal Orthopaedic&Traumatologic Equipment Manufacturer Ltd | 金属髓内钉-锁钉 | 国械注进20163461227 | 2021-03-29 | 进口 | 无 | 该产品由金属髓内钉、锁钉和尾钉组成，采用ISO5832-1的OOCr18Ni14Mo3不锈钢或符合ISO5832-3的Ti6Al4V钛合金材料制成。表面无着色。非灭菌包装。 | 该产品适用于股骨干骨折，胫骨干骨折，股骨颈骨折，股骨粗隆间骨折或合并股骨干骨折，股骨髁上骨折，股骨髁间骨折或合并股骨干骨折，尺骨干骨折，腓骨干骨折，肱骨干骨折内固定。 | 9x（75-140）mm；长度间隔为5mm | 391309075-391309140 |  | 钛合金 | 个 | 8471.21 | 湖南省 | 照片946
骨科植入类 | 广州幸好医疗器械有限公司 | 匈牙利 Sanatmetal Orthopaedic&Traumatologic Equipment Manufacturer Ltd | GM髓内钉 | 国械注进20163461227 | 2021-03-29 | 进口 | 无 | 该产品由金属髓内钉、锁钉和尾钉组成，采用ISO5832-1的OOCr18Ni14Mo3不锈钢或符合ISO5832-3的Ti6Al4V钛合金材料制成。表面无着色。非灭菌包装。 | 该产品适用于股骨干骨折，胫骨干骨折，股骨颈骨折，股骨粗隆间骨折或合并股骨干骨折，股骨髁上骨折，股骨髁间骨折或合并股骨干骨折，尺骨干骨折，腓骨干骨折，肱骨干骨折内固定。 | 左 10x（280-460）mm 125°；长度间隔15mm；右 10x（280-460）mm 125°；长度间隔15mm；左 11x（280-460）mm 125°；长度间隔15mm；右 11x（280-460）mm 125°；长度间隔15mm；左 12x（280-460）mm 125°；长度间隔15mm；右 12x（280-460）mm 125°；长度间隔15mm； | 391310280-391310460；391410280-391410460；391311280-391311460；391411280-391411460；391312280-391312460；391412280-391412460； |  | 钛合金 | 个 | 64515.6 | 湖南省 | 照片947
骨科植入类 | 广州幸好医疗器械有限公司 | 匈牙利 Sanatmetal Orthopaedic&Traumatologic Equipment Manufacturer Ltd | 金属髓内钉-尾钉 | 国械注进20163461227 | 2021-03-29 | 进口 | 无 | 该产品由金属髓内钉、锁钉和尾钉组成，采用ISO5832-1的OOCr18Ni14Mo3不锈钢或符合ISO5832-3的Ti6Al4V钛合金材料制成。表面无着色。非灭菌包装。 | 该产品适用于股骨干骨折，胫骨干骨折，股骨颈骨折，股骨粗隆间骨折或合并股骨干骨折，股骨髁上骨折，股骨髁间骨折或合并股骨干骨折，尺骨干骨折，腓骨干骨折，肱骨干骨折内固定。 | 4mm | 391410001 |  | 钛合金 | 个 | 4818 | 湖南省 | 照片948
骨科植入类 | 广州幸好医疗器械有限公司 | 匈牙利 Sanatmetal Orthopaedic&Traumatologic Equipment Manufacturer Ltd | 金属髓内钉-尾钉 | 国械注进20163461227 | 2021-03-29 | 进口 | 无 | 该产品由金属髓内钉、锁钉和尾钉组成，采用ISO5832-1的OOCr18Ni14Mo3不锈钢或符合ISO5832-3的Ti6Al4V钛合金材料制成。表面无着色。非灭菌包装。 | 该产品适用于股骨干骨折，胫骨干骨折，股骨颈骨折，股骨粗隆间骨折或合并股骨干骨折，股骨髁上骨折，股骨髁间骨折或合并股骨干骨折，尺骨干骨折，腓骨干骨折，肱骨干骨折内固定。 | 10mm | 391410002 |  | 钛合金 | 个 | 5611 | 湖南省 | 照片949
骨科植入类 | 广州幸好医疗器械有限公司 | 匈牙利 Sanatmetal Orthopaedic&Traumatologic Equipment Manufacturer Ltd | GM髓内钉 | 国械注进20163461227 | 2021-03-29 | 进口 | 无 | 该产品由金属髓内钉、锁钉和尾钉组成，采用ISO5832-1的OOCr18Ni14Mo3不锈钢或符合ISO5832-3的Ti6Al4V钛合金材料制成。表面无着色。非灭菌包装。 | 该产品适用于股骨干骨折，胫骨干骨折，股骨颈骨折，股骨粗隆间骨折或合并股骨干骨折，股骨髁上骨折，股骨髁间骨折或合并股骨干骨折，尺骨干骨折，腓骨干骨折，肱骨干骨折内固定。 | 9x180mm 130°；9x200mm 130°；9x220mm 130°；10x180mm 130°；10x200mm 130°；10x220mm 130°；11x180mm 125°；11x200mm 130°；11x220mm 130°； | 391509218；391509220；391509222；391510218；391510220；391510222；391511218；391511220；391511222； |  | 钛合金 | 个 | 35842 | 湖南省 | 照片950
骨科植入类 | 广州幸好医疗器械有限公司 | 匈牙利 Sanatmetal Orthopaedic&Traumatologic Equipment Manufacturer Ltd | GM髓内钉 | 国械注进20163461227 | 2021-03-29 | 进口 | 无 | 该产品由金属髓内钉、锁钉和尾钉组成，采用ISO5832-1的OOCr18Ni14Mo3不锈钢或符合ISO5832-3的Ti6Al4V钛合金材料制成。表面无着色。非灭菌包装。 | 该产品适用于股骨干骨折，胫骨干骨折，股骨颈骨折，股骨粗隆间骨折或合并股骨干骨折，股骨髁上骨折，股骨髁间骨折或合并股骨干骨折，尺骨干骨折，腓骨干骨折，肱骨干骨折内固定。 | 10x220mm （125°-135°）角度间隔5°为一个规格 ；12x220mm （125°-135°）角度间隔5°为一个规格 ； | 391510125-391510135；391512125-391512135； |  | 钛合金 | 个 | 35845 | 湖南省 | 照片951
骨科植入类 | 广州幸好医疗器械有限公司 | 匈牙利 Sanatmetal Orthopaedic&Traumatologic Equipment Manufacturer Ltd | 肱骨髓内钉 | 国械注进20163461227 | 2021-03-29 | 进口 | 无 | 该产品由金属髓内钉、锁钉和尾钉组成，采用ISO5832-1的OOCr18Ni14Mo3不锈钢或符合ISO5832-3的Ti6Al4V钛合金材料制成。表面无着色。非灭菌包装。 | 该产品适用于股骨干骨折，胫骨干骨折，股骨颈骨折，股骨粗隆间骨折或合并股骨干骨折，股骨髁上骨折，股骨髁间骨折或合并股骨干骨折，尺骨干骨折，腓骨干骨折，肱骨干骨折内固定。 | 6,5x（180-285）mm；长度间隔15mm；7x（180-285）mm；长度间隔15mm； | 393065180-393065285；393070180-393070285； |  | 钛合金 | 个 | 24469.2 | 湖南省 | 照片952
骨科植入类 | 广州幸好医疗器械有限公司 | 匈牙利 Sanatmetal Orthopaedic&Traumatologic Equipment Manufacturer Ltd | 肱骨髓内钉 | 国械注进20163461227 | 2021-03-29 | 进口 | 无 | 该产品由金属髓内钉、锁钉和尾钉组成，采用ISO5832-1的OOCr18Ni14Mo3不锈钢或符合ISO5832-3的Ti6Al4V钛合金材料制成。表面无着色。非灭菌包装。 | 该产品适用于股骨干骨折，胫骨干骨折，股骨颈骨折，股骨粗隆间骨折或合并股骨干骨折，股骨髁上骨折，股骨髁间骨折或合并股骨干骨折，尺骨干骨折，腓骨干骨折，肱骨干骨折内固定。 | 6.5x（180-300）mm；长度间隔20mm。7x（180-300）mm；长度间隔20mm。8*（180-300）mm；长度间隔20mm。 | 393165180-393165300；393170180-393170300；393180180-393180300； |  | 钛合金 | 个 | 25338.6 | 湖南省 | 照片953
骨科植入类 | 广州幸好医疗器械有限公司 | 匈牙利 Sanatmetal Orthopaedic&Traumatologic Equipment Manufacturer Ltd | 肱骨髓内钉 | 国械注进20163461227 | 2021-03-29 | 进口 | 无 | 该产品由金属髓内钉、锁钉和尾钉组成，采用ISO5832-1的OOCr18Ni14Mo3不锈钢或符合ISO5832-3的Ti6Al4V钛合金材料制成。表面无着色。非灭菌包装。 | 该产品适用于股骨干骨折，胫骨干骨折，股骨颈骨折，股骨粗隆间骨折或合并股骨干骨折，股骨髁上骨折，股骨髁间骨折或合并股骨干骨折，尺骨干骨折，腓骨干骨折，肱骨干骨折内固定。 | 8x140、160mm；9x140、160mm； | 393218140-393218160；393219140-393219160； |  | 钛合金 | 个 | 20391 | 湖南省 | 照片954
骨科植入类 | 广州幸好医疗器械有限公司 | 匈牙利 Sanatmetal Orthopaedic&Traumatologic Equipment Manufacturer Ltd | 肱骨髓内钉 | 国械注进20163461227 | 2021-03-29 | 进口 | 无 | 该产品由金属髓内钉、锁钉和尾钉组成，采用ISO5832-1的OOCr18Ni14Mo3不锈钢或符合ISO5832-3的Ti6Al4V钛合金材料制成。表面无着色。非灭菌包装。 | 该产品适用于股骨干骨折，胫骨干骨折，股骨颈骨折，股骨粗隆间骨折或合并股骨干骨折，股骨髁上骨折，股骨髁间骨折或合并股骨干骨折，尺骨干骨折，腓骨干骨折，肱骨干骨折内固定。 | 6.5x（180-300）mm；长度间隔15mm。7x（180-300）mm；长度间隔15mm。8x（180-300）mm；长度间隔15mm。 | 393226180-393226300；393227180-393227300；393228180-393228300； |  | 钛合金 | 个 | 21115.5 | 湖南省 | 照片955
骨科植入类 | 广州幸好医疗器械有限公司 | 匈牙利 Sanatmetal Orthopaedic&Traumatologic Equipment Manufacturer Ltd | 肱骨髓内钉 | 国械注进20163461227 | 2021-03-29 | 进口 | 无 | 该产品由金属髓内钉、锁钉和尾钉组成，采用ISO5832-1的OOCr18Ni14Mo3不锈钢或符合ISO5832-3的Ti6Al4V钛合金材料制成。表面无着色。非灭菌包装。 | 该产品适用于股骨干骨折，胫骨干骨折，股骨颈骨折，股骨粗隆间骨折或合并股骨干骨折，股骨髁上骨折，股骨髁间骨折或合并股骨干骨折，尺骨干骨折，腓骨干骨折，肱骨干骨折内固定。 | 6.5x（180-300）mm；长度间隔15mm；7x（180-300）mm；长度间隔15mm；8x（180-300）mm；长度间隔15mm； | 393236180-393236300；393237180-393237300；393238180-393238300； |  | 钛合金 | 个 | 26916.12 | 湖南省 | 照片956
骨科植入类 | 广州幸好医疗器械有限公司 | 匈牙利 Sanatmetal Orthopaedic&Traumatologic Equipment Manufacturer Ltd | 金属髓内钉-尾钉 | 国械注进20163461227 | 2021-03-29 | 进口 | 无 | 该产品由金属髓内钉、锁钉和尾钉组成，采用ISO5832-1的OOCr18Ni14Mo3不锈钢或符合ISO5832-3的Ti6Al4V钛合金材料制成。表面无着色。非灭菌包装。 | 该产品适用于股骨干骨折，胫骨干骨折，股骨颈骨折，股骨粗隆间骨折或合并股骨干骨折，股骨髁上骨折，股骨髁间骨折或合并股骨干骨折，尺骨干骨折，腓骨干骨折，肱骨干骨折内固定。 | 5mm-15mm；长度间隔5mm | 393400002-393400004 |  | 钛合金 | 个 | 1708 | 湖南省 | 照片957
骨科植入类 | 广州幸好医疗器械有限公司 | 匈牙利 Sanatmetal Orthopaedic&Traumatologic Equipment Manufacturer Ltd | GM髓内钉 | 国械注进20163461227 | 2021-03-29 | 进口 | 无 | 该产品由金属髓内钉、锁钉和尾钉组成，采用ISO5832-1的OOCr18Ni14Mo3不锈钢或符合ISO5832-3的Ti6Al4V钛合金材料制成。表面无着色。非灭菌包装。 | 该产品适用于股骨干骨折，胫骨干骨折，股骨颈骨折，股骨粗隆间骨折或合并股骨干骨折，股骨髁上骨折，股骨髁间骨折或合并股骨干骨折，尺骨干骨折，腓骨干骨折，肱骨干骨折内固定。 | （10mm-12mm）*220 135°直径间隔1m为一个规格 | 394010135-394012135 |  | 钛合金 | 个 | 11000 | 湖南省 | 照片958
骨科植入类 | 广州幸好医疗器械有限公司 | 匈牙利 Sanatmetal Orthopaedic&Traumatologic Equipment Manufacturer Ltd | GM髓内钉 | 国械注进20163461227 | 2021-03-29 | 进口 | 无 | 该产品由金属髓内钉、锁钉和尾钉组成，采用ISO5832-1的OOCr18Ni14Mo3不锈钢或符合ISO5832-3的Ti6Al4V钛合金材料制成。表面无着色。非灭菌包装。 | 该产品适用于股骨干骨折，胫骨干骨折，股骨颈骨折，股骨粗隆间骨折或合并股骨干骨折，股骨髁上骨折，股骨髁间骨折或合并股骨干骨折，尺骨干骨折，腓骨干骨折，肱骨干骨折内固定。 | 左 9x340mm 135°；右 9x340mm 135°；左 10x325、355mm；135°；左 10x370、385mm；135°；左 11x325、355mm；135°；左 11x370、385mm；135°；右 10x325、355mm；135°；右 10x370、385mm；135°；右 11x325、355mm；135°；右 11x370、385mm；135°； | 394109340；394209340；394110325-394110355；394110370-394110385；394111325-394111355；394111370-394111385；394210325-394211355；394210370-394210385；394211325-394211355；394211370-394211385； |  | 钛合金 | 个 | 19800 | 湖南省 | 照片959
骨科植入类 | 广州幸好医疗器械有限公司 | 匈牙利 Sanatmetal Orthopaedic&Traumatologic Equipment Manufacturer Ltd | 金属髓内钉-拉力钉 | 国械注进20163461227 | 2021-03-29 | 进口 | 无 | 该产品由金属髓内钉、锁钉和尾钉组成，采用ISO5832-1的OOCr18Ni14Mo3不锈钢或符合ISO5832-3的Ti6Al4V钛合金材料制成。表面无着色。非灭菌包装。 | 该产品适用于股骨干骨折，胫骨干骨折，股骨颈骨折，股骨粗隆间骨折或合并股骨干骨折，股骨髁上骨折，股骨髁间骨折或合并股骨干骨折，尺骨干骨折，腓骨干骨折，肱骨干骨折内固定。 | 9.0*（75-130）mm ；长度间隔5mm | 394313075-394313130 |  | 钛合金 | 个 | 1049 | 湖南省 | 照片960
骨科植入类 | 广州幸好医疗器械有限公司 | 匈牙利 Sanatmetal Orthopaedic&Traumatologic Equipment Manufacturer Ltd | 金属髓内钉-拉力钉 | 国械注进20163461227 | 2021-03-29 | 进口 | 无 | 该产品由金属髓内钉、锁钉和尾钉组成，采用ISO5832-1的OOCr18Ni14Mo3不锈钢或符合ISO5832-3的Ti6Al4V钛合金材料制成。表面无着色。非灭菌包装。 | 该产品适用于股骨干骨折，胫骨干骨折，股骨颈骨折，股骨粗隆间骨折或合并股骨干骨折，股骨髁上骨折，股骨髁间骨折或合并股骨干骨折，尺骨干骨折，腓骨干骨折，肱骨干骨折内固定。 | 10.5*（75-140）mm加强型；长度间隔5mm | 394325075、394325080、394325085、394325090、394325095、394325100、394325105、394325110、394325115、394325120、394325125、394325130、394325135、394325140； |  | 钛合金 | 个 | 5960 | 湖南省 | 照片961
骨科植入类 | 广州幸好医疗器械有限公司 | 匈牙利 Sanatmetal Orthopaedic&Traumatologic Equipment Manufacturer Ltd | 金属髓内钉-尾钉 | 国械注进20163461227 | 2021-03-29 | 进口 | 无 | 该产品由金属髓内钉、锁钉和尾钉组成，采用ISO5832-1的OOCr18Ni14Mo3不锈钢或符合ISO5832-3的Ti6Al4V钛合金材料制成。表面无着色。非灭菌包装。 | 该产品适用于股骨干骨折，胫骨干骨折，股骨颈骨折，股骨粗隆间骨折或合并股骨干骨折，股骨髁上骨折，股骨髁间骨折或合并股骨干骨折，尺骨干骨折，腓骨干骨折，肱骨干骨折内固定。 | 10mm | 394400001 |  | 钛合金 | 个 | 1800 | 湖南省 | 照片962
骨科植入类 | 广州幸好医疗器械有限公司 | 匈牙利 Sanatmetal Orthopaedic&Traumatologic Equipment Manufacturer Ltd | 金属髓内钉-尾钉 | 国械注进20163461227 | 2021-03-29 | 进口 | 无 | 该产品由金属髓内钉、锁钉和尾钉组成，采用ISO5832-1的OOCr18Ni14Mo3不锈钢或符合ISO5832-3的Ti6Al4V钛合金材料制成。表面无着色。非灭菌包装。 | 该产品适用于股骨干骨折，胫骨干骨折，股骨颈骨折，股骨粗隆间骨折或合并股骨干骨折，股骨髁上骨折，股骨髁间骨折或合并股骨干骨折，尺骨干骨折，腓骨干骨折，肱骨干骨折内固定。 | 8mm | 394450001 |  | 钛合金 | 个 | 1800 | 湖南省 | 照片963
骨科植入类 | 广州幸好医疗器械有限公司 | 匈牙利 Sanatmetal Orthopaedic&Traumatologic Equipment Manufacturer Ltd | GM髓内钉 | 国械注进20163461227 | 2021-03-29 | 进口 | 无 | 该产品由金属髓内钉、锁钉和尾钉组成，采用ISO5832-1的OOCr18Ni14Mo3不锈钢或符合ISO5832-3的Ti6Al4V钛合金材料制成。表面无着色。非灭菌包装。 | 该产品适用于股骨干骨折，胫骨干骨折，股骨颈骨折，股骨粗隆间骨折或合并股骨干骨折，股骨髁上骨折，股骨髁间骨折或合并股骨干骨折，尺骨干骨折，腓骨干骨折，肱骨干骨折内固定。 | 9x180mm 130°；9x200mm 130°；9x220mm 130°； | 394509318；394509320；394509322； |  | 钛合金 | 个 | 43010.4 | 湖南省 | 照片964
骨科植入类 | 广州幸好医疗器械有限公司 | 匈牙利 Sanatmetal Orthopaedic&Traumatologic Equipment Manufacturer Ltd | GM髓内钉 | 国械注进20163461227 | 2021-03-29 | 进口 | 无 | 该产品由金属髓内钉、锁钉和尾钉组成，采用ISO5832-1的OOCr18Ni14Mo3不锈钢或符合ISO5832-3的Ti6Al4V钛合金材料制成。表面无着色。非灭菌包装。 | 该产品适用于股骨干骨折，胫骨干骨折，股骨颈骨折，股骨粗隆间骨折或合并股骨干骨折，股骨髁上骨折，股骨髁间骨折或合并股骨干骨折，尺骨干骨折，腓骨干骨折，肱骨干骨折内固定。 | 10x180mm 130°加强型；10x200mm 130°加强型；10x240mm 130°加强型；11x180mm 130°加强型；11x200mm 130°加强型；11x240mm 130°加强型；12x180mm 130°加强型；12x200mm 130°加强型；12x240mm 130°加强型 | 394510318；394510320；394510324；394511318；394511320；394511324；394512218；394512320；394512324； |  | 钛合金 | 个 | 28545 | 湖南省 | 照片965
骨科植入类 | 广州幸好医疗器械有限公司 | 匈牙利 Sanatmetal Orthopaedic&Traumatologic Equipment Manufacturer Ltd | GM髓内钉 | 国械注进20163461227 | 2021-03-29 | 进口 | 无 | 该产品由金属髓内钉、锁钉和尾钉组成，采用ISO5832-1的OOCr18Ni14Mo3不锈钢或符合ISO5832-3的Ti6Al4V钛合金材料制成。表面无着色。非灭菌包装。 | 该产品适用于股骨干骨折，胫骨干骨折，股骨颈骨折，股骨粗隆间骨折或合并股骨干骨折，股骨髁上骨折，股骨髁间骨折或合并股骨干骨折，尺骨干骨折，腓骨干骨折，肱骨干骨折内固定。 | 10x180 mm 135° 加强型；10x220 mm （125°-135°） 加强型角度间隔5°为一个规格；11x180 mm 135° 加强型；11x220 mm （125°-135°） 加强型角度间隔5°为一个规格； | 394510418；394510125-394510135；394511418；394511125-394511135； |  | 钛合金 | 个 | 20190 | 湖南省 | 照片966
骨科植入类 | 广州幸好医疗器械有限公司 | 匈牙利 Sanatmetal Orthopaedic&Traumatologic Equipment Manufacturer Ltd | GM髓内钉 | 国械注进20163461227 | 2021-03-29 | 进口 | 无 | 该产品由金属髓内钉、锁钉和尾钉组成，采用ISO5832-1的OOCr18Ni14Mo3不锈钢或符合ISO5832-3的Ti6Al4V钛合金材料制成。表面无着色。非灭菌包装。 | 该产品适用于股骨干骨折，胫骨干骨折，股骨颈骨折，股骨粗隆间骨折或合并股骨干骨折，股骨髁上骨折，股骨髁间骨折或合并股骨干骨折，尺骨干骨折，腓骨干骨折，肱骨干骨折内固定。 | 10x200mm 135°加强型；10x240mm 135°加强型；11x200mm 135°加强型；11x240mm 135°加强型；12x180mm 135°加强型；12x200mm 135°加强型；12x240mm 135°加强型 | 394510420；394510424；394511420；394511424；394512418；394512420；394512424； |  | 钛合金 | 个 | 29225 | 湖南省 | 照片967
骨科植入类 | 广州幸好医疗器械有限公司 | 匈牙利 Sanatmetal Orthopaedic&Traumatologic Equipment Manufacturer Ltd | GM髓内钉 | 国械注进20163461227 | 2021-03-29 | 进口 | 无 | 该产品由金属髓内钉、锁钉和尾钉组成，采用ISO5832-1的OOCr18Ni14Mo3不锈钢或符合ISO5832-3的Ti6Al4V钛合金材料制成。表面无着色。非灭菌包装。 | 该产品适用于股骨干骨折，胫骨干骨折，股骨颈骨折，股骨粗隆间骨折或合并股骨干骨折，股骨髁上骨折，股骨髁间骨折或合并股骨干骨折，尺骨干骨折，腓骨干骨折，肱骨干骨折内固定。 | Left 10x（280-460）mm 135°加强型；长度间隔15mm；Right 10x（280-460）mm 135°加强型；长度间隔15mm； | 394610280-394610460；394710280-394710460； |  | 钛合金 | 个 | 24219 | 湖南省 | 照片968
骨科植入类 | 广州幸好医疗器械有限公司 | 匈牙利 Sanatmetal Orthopaedic&Traumatologic Equipment Manufacturer Ltd | 股骨髓内钉 | 国械注进20163461227 | 2021-03-29 | 进口 | 无 | 该产品由金属髓内钉、锁钉和尾钉组成，采用ISO5832-1的OOCr18Ni14Mo3不锈钢或符合ISO5832-3的Ti6Al4V钛合金材料制成。表面无着色。非灭菌包装。 | 该产品适用于股骨干骨折，胫骨干骨折，股骨颈骨折，股骨粗隆间骨折或合并股骨干骨折，股骨髁上骨折，股骨髁间骨折或合并股骨干骨折，尺骨干骨折，腓骨干骨折，肱骨干骨折内固定。 | 10x（220-340）mm；长度间隔20mm；11x（220-340）mm；长度间隔20mm； | 395010220-395010340；395011220-395011340； |  | 钛合金 | 个 | 6760 | 湖南省 | 照片970
骨科植入类 | 广州幸好医疗器械有限公司 | 匈牙利 Sanatmetal Orthopaedic&Traumatologic Equipment Manufacturer Ltd | 金属髓内钉-尾钉 | 国械注进20163461227 | 2021-03-29 | 进口 | 无 | 该产品由金属髓内钉、锁钉和尾钉组成，采用ISO5832-1的OOCr18Ni14Mo3不锈钢或符合ISO5832-3的Ti6Al4V钛合金材料制成。表面无着色。非灭菌包装。 | 该产品适用于股骨干骨折，胫骨干骨折，股骨颈骨折，股骨粗隆间骨折或合并股骨干骨折，股骨髁上骨折，股骨髁间骨折或合并股骨干骨折，尺骨干骨折，腓骨干骨折，肱骨干骨折内固定。 | 8x30mm | 395100001 |  | 钛合金 | 个 | 6404 | 湖南省 | 照片971
骨科植入类 | 广州幸好医疗器械有限公司 | 匈牙利 Sanatmetal Orthopaedic&Traumatologic Equipment Manufacturer Ltd | 金属髓内钉-锁钉 | 国械注进20163461227 | 2021-03-29 | 进口 | 无 | 该产品由金属髓内钉、锁钉和尾钉组成，采用ISO5832-1的OOCr18Ni14Mo3不锈钢或符合ISO5832-3的Ti6Al4V钛合金材料制成。表面无着色。非灭菌包装。 | 该产品适用于股骨干骨折，胫骨干骨折，股骨颈骨折，股骨粗隆间骨折或合并股骨干骨折，股骨髁上骨折，股骨髁间骨折或合并股骨干骨折，尺骨干骨折，腓骨干骨折，肱骨干骨折内固定。 | 6.5/10x（55-130）mm；长度间隔5mm | 395100055-395100130 |  | 钛合金 | 个 | 6653 | 湖南省 | 照片972
骨科植入类 | 广州幸好医疗器械有限公司 | 匈牙利 Sanatmetal Orthopaedic&Traumatologic Equipment Manufacturer Ltd | 金属髓内钉-尾钉 | 国械注进20163461227 | 2021-03-29 | 进口 | 无 | 该产品由金属髓内钉、锁钉和尾钉组成，采用ISO5832-1的OOCr18Ni14Mo3不锈钢或符合ISO5832-3的Ti6Al4V钛合金材料制成。表面无着色。非灭菌包装。 | 该产品适用于股骨干骨折，胫骨干骨折，股骨颈骨折，股骨粗隆间骨折或合并股骨干骨折，股骨髁上骨折，股骨髁间骨折或合并股骨干骨折，尺骨干骨折，腓骨干骨折，肱骨干骨折内固定。 | 7.91/6.8mm | 397000001 |  | 钛合金 | 个 | 4764 | 湖南省 | 照片973
骨科植入类 | 广州幸好医疗器械有限公司 | 匈牙利 Sanatmetal Orthopaedic&Traumatologic Equipment Manufacturer Ltd | 胫骨髓内钉 | 国械注进20163461227 | 2021-03-29 | 进口 | 无 | 该产品由金属髓内钉、锁钉和尾钉组成，采用ISO5832-1的OOCr18Ni14Mo3不锈钢或符合ISO5832-3的Ti6Al4V钛合金材料制成。表面无着色。非灭菌包装。 | 该产品适用于股骨干骨折，胫骨干骨折，股骨颈骨折，股骨粗隆间骨折或合并股骨干骨折，股骨髁上骨折，股骨髁间骨折或合并股骨干骨折，尺骨干骨折，腓骨干骨折，肱骨干骨折内固定。 | 8x（255-390）mm；长度间隔为15mm。9x（255-390）mm；长度间隔为15mm。10x（255-390）mm；长度间隔为15mm。 | 397208255-397208390；397209255-397209390；397210255-397210390； |  | 钛合金 | 个 | 9568 | 湖南省 | 照片974
骨科植入类 | 广州幸好医疗器械有限公司 | 匈牙利 Sanatmetal Orthopaedic&Traumatologic Equipment Manufacturer Ltd | 金属髓内钉-尾钉 | 国械注进20163461227 | 2021-03-29 | 进口 | 无 | 该产品由金属髓内钉、锁钉和尾钉组成，采用ISO5832-1的OOCr18Ni14Mo3不锈钢或符合ISO5832-3的Ti6Al4V钛合金材料制成。表面无着色。非灭菌包装。 | 该产品适用于股骨干骨折，胫骨干骨折，股骨颈骨折，股骨粗隆间骨折或合并股骨干骨折，股骨髁上骨折，股骨髁间骨折或合并股骨干骨折，尺骨干骨折，腓骨干骨折，肱骨干骨折内固定。 | 8.4mm | 397400001 |  | 钛合金 | 个 | 3215 | 湖南省 | 照片975
骨科植入类 | 广州幸好医疗器械有限公司 | 匈牙利 Sanatmetal Orthopaedic&Traumatologic Equipment Manufacturer Ltd | 金属髓内钉-锁钉 | 国械注进20163461227 | 2021-03-29 | 进口 | 无 | 该产品由金属髓内钉、锁钉和尾钉组成，采用ISO5832-1的OOCr18Ni14Mo3不锈钢或符合ISO5832-3的Ti6Al4V钛合金材料制成。表面无着色。非灭菌包装。 | 该产品适用于股骨干骨折，胫骨干骨折，股骨颈骨折，股骨粗隆间骨折或合并股骨干骨折，股骨髁上骨折，股骨髁间骨折或合并股骨干骨折，尺骨干骨折，腓骨干骨折，肱骨干骨折内固定。 | 10.5x（75-140）mm 长度间隔为5mm | 398315075-398315140 |  | 钛合金 | 个 | 2430 | 湖南省 | 照片976
骨科植入类 | 广州幸好医疗器械有限公司 | 匈牙利 Sanatmetal Orthopaedic&Traumatologic Equipment Manufacturer Ltd | 金属髓内钉-尾钉 | 国械注进20163461227 | 2021-03-29 | 进口 | 无 | 该产品由金属髓内钉、锁钉和尾钉组成，采用ISO5832-1的OOCr18Ni14Mo3不锈钢或符合ISO5832-3的Ti6Al4V钛合金材料制成。表面无着色。非灭菌包装。 | 该产品适用于股骨干骨折，胫骨干骨折，股骨颈骨折，股骨粗隆间骨折或合并股骨干骨折，股骨髁上骨折，股骨髁间骨折或合并股骨干骨折，尺骨干骨折，腓骨干骨折，肱骨干骨折内固定。 | 5mm | 398400002 |  | 钛合金 | 个 | 4391.1 | 湖南省 | 照片977
骨科植入类 | 广州幸好医疗器械有限公司 | 匈牙利 Sanatmetal Orthopaedic&Traumatologic Equipment Manufacturer Ltd | 金属髓内钉-尾钉 | 国械注进20163461227 | 2021-03-29 | 进口 | 无 | 该产品由金属髓内钉、锁钉和尾钉组成，采用ISO5832-1的OOCr18Ni14Mo3不锈钢或符合ISO5832-3的Ti6Al4V钛合金材料制成。表面无着色。非灭菌包装。 | 该产品适用于股骨干骨折，胫骨干骨折，股骨颈骨折，股骨粗隆间骨折或合并股骨干骨折，股骨髁上骨折，股骨髁间骨折或合并股骨干骨折，尺骨干骨折，腓骨干骨折，肱骨干骨折内固定。 | 10mm | 398400003 |  | 钛合金 | 个 | 4050 | 湖南省 | 照片978
骨科植入类 | 广州幸好医疗器械有限公司 | 匈牙利 Sanatmetal Orthopaedic&Traumatologic Equipment Manufacturer Ltd | GM髓内钉 | 国械注进20163461227 | 2021-03-29 | 进口 | 无 | 该产品由金属髓内钉、锁钉和尾钉组成，采用ISO5832-1的OOCr18Ni14Mo3不锈钢或符合ISO5832-3的Ti6Al4V钛合金材料制成。表面无着色。非灭菌包装。 | 该产品适用于股骨干骨折，胫骨干骨折，股骨颈骨折，股骨粗隆间骨折或合并股骨干骨折，股骨髁上骨折，股骨髁间骨折或合并股骨干骨折，尺骨干骨折，腓骨干骨折，肱骨干骨折内固定。 | 9x180mm 130°；9x200mm 130°；9x220mm 130°； | 398509218；398509220；398509222； |  | 钛合金 | 个 | 51612.48 | 湖南省 | 照片979
骨科植入类 | 广州幸好医疗器械有限公司 | 匈牙利 Sanatmetal Orthopaedic&Traumatologic Equipment Manufacturer Ltd | GM髓内钉 | 国械注进20163461227 | 2021-03-29 | 进口 | 无 | 该产品由金属髓内钉、锁钉和尾钉组成，采用ISO5832-1的OOCr18Ni14Mo3不锈钢或符合ISO5832-3的Ti6Al4V钛合金材料制成。表面无着色。非灭菌包装。 | 该产品适用于股骨干骨折，胫骨干骨折，股骨颈骨折，股骨粗隆间骨折或合并股骨干骨折，股骨髁上骨折，股骨髁间骨折或合并股骨干骨折，尺骨干骨折，腓骨干骨折，肱骨干骨折内固定。 | 10x220mm（125°-135°）角度间隔5°为一规格；10x180mm 135°；10x200mm 135°；11x220mm（125°-135°）角度间隔5°为一规格；11x180mm 135°；11x200mm 135°； | 398510125-398510135；398510418；398510420；398511125-398511135；398511418；398511420； |  | 钛合金 | 个 | 37597.5 | 湖南省 | 照片980
骨科植入类 | 广州幸好医疗器械有限公司 | 匈牙利 Sanatmetal Orthopaedic&Traumatologic Equipment Manufacturer Ltd | GM髓内钉 | 国械注进20163461227 | 2021-03-29 | 进口 | 无 | 该产品由金属髓内钉、锁钉和尾钉组成，采用ISO5832-1的OOCr18Ni14Mo3不锈钢或符合ISO5832-3的Ti6Al4V钛合金材料制成。表面无着色。非灭菌包装。 | 该产品适用于股骨干骨折，胫骨干骨折，股骨颈骨折，股骨粗隆间骨折或合并股骨干骨折，股骨髁上骨折，股骨髁间骨折或合并股骨干骨折，尺骨干骨折，腓骨干骨折，肱骨干骨折内固定。 | 10x180mm 130°加强型；10x200mm 130°加强型；10x240mm 130°加强型；11x180mm 130°加强型；11x200mm 130°加强型；11x240mm 130°加强型；12x180mm 130°加强型；12x200mm 130°加强型；12x240mm 130°加强型 | 398510318；398510320；398510324；398511318；398511320；398511324；398512318；398512320；398512324； |  | 钛合金 | 个 | 32905 | 湖南省 | 照片981
骨科植入类 | 广州幸好医疗器械有限公司 | 匈牙利 Sanatmetal Orthopaedic&Traumatologic Equipment Manufacturer Ltd | GM髓内钉 | 国械注进20163461227 | 2021-03-29 | 进口 | 无 | 该产品由金属髓内钉、锁钉和尾钉组成，采用ISO5832-1的OOCr18Ni14Mo3不锈钢或符合ISO5832-3的Ti6Al4V钛合金材料制成。表面无着色。非灭菌包装。 | 该产品适用于股骨干骨折，胫骨干骨折，股骨颈骨折，股骨粗隆间骨折或合并股骨干骨折，股骨髁上骨折，股骨髁间骨折或合并股骨干骨折，尺骨干骨折，腓骨干骨折，肱骨干骨折内固定。 | 10x240mm 130°加强型；11x240mm 130°加强型；12x180mm 130°加强型；12x200mm 130°加强型；12x240mm 130°加强型 | 398510424；398511424；398512418；398512420；398512424； |  | 钛合金 | 个 | 30585 | 湖南省 | 照片982
骨科植入类 | 广州幸好医疗器械有限公司 | 匈牙利 Sanatmetal Orthopaedic&Traumatologic Equipment Manufacturer Ltd | 融合髓内钉 | 国械注进20163461227 | 2021-03-29 | 进口 | 无 | 该产品由金属髓内钉、锁钉和尾钉组成，采用ISO5832-1的OOCr18Ni14Mo3不锈钢或符合ISO5832-3的Ti6Al4V钛合金材料制成。表面无着色。非灭菌包装。 | 该产品适用于股骨干骨折，胫骨干骨折，股骨颈骨折，股骨粗隆间骨折或合并股骨干骨折，股骨髁上骨折，股骨髁间骨折或合并股骨干骨折，尺骨干骨折，腓骨干骨折，肱骨干骨折内固定。 | 9*（160-200）长度间隔为20mm；10*（160-200）长度间隔为20mm；11*（160-200）长度间隔为20mm；12*（160-200）长度间隔为20mm； | 399609160-399609200；399610160-399610200；399611160-399611200；399612160-399612200； |  | 钛合金 | 个 | 64515.6 | 湖南省 | 照片983
骨科植入类 | 广州幸好医疗器械有限公司 | 匈牙利 Sanatmetal Orthopaedic&Traumatologic Equipment Manufacturer Ltd | 金属髓内钉-锁钉 | 国械注进20163461227 | 2021-03-29 | 进口 | 无 | 该产品由金属髓内钉、锁钉和尾钉组成，采用ISO5832-1的OOCr18Ni14Mo3不锈钢或符合ISO5832-3的Ti6Al4V钛合金材料制成。表面无着色。非灭菌包装。 | 该产品适用于股骨干骨折，胫骨干骨折，股骨颈骨折，股骨粗隆间骨折或合并股骨干骨折，股骨髁上骨折，股骨髁间骨折或合并股骨干骨折，尺骨干骨折，腓骨干骨折，肱骨干骨折内固定。 | 3.8x（10-64）mm 长度间隔2mm； | 922138010-922138064； |  | 钛合金 | 个 | 1140 | 湖南省 | 照片984
骨科植入类 | 广州幸好医疗器械有限公司 | 匈牙利 Sanatmetal Orthopaedic&Traumatologic Equipment Manufacturer Ltd | 金属髓内钉-锁钉 | 国械注进20163461227 | 2021-03-29 | 进口 | 无 | 该产品由金属髓内钉、锁钉和尾钉组成，采用ISO5832-1的OOCr18Ni14Mo3不锈钢或符合ISO5832-3的Ti6Al4V钛合金材料制成。表面无着色。非灭菌包装。 | 该产品适用于股骨干骨折，胫骨干骨折，股骨颈骨折，股骨粗隆间骨折或合并股骨干骨折，股骨髁上骨折，股骨髁间骨折或合并股骨干骨折，尺骨干骨折，腓骨干骨折，肱骨干骨折内固定。 | 4.8x（25-65）mm；长度间隔10mm为一规格。4.8x（26-58）mm；长度间隔2mm为一规格。4.8x（60-72）mm；长度间隔4mm为一规格。4.8x（80-100）mm；长度间隔5mm为一规格。4.8x70mm。4.8x76mm。 | 922148025-922148065；922148026-922148058；922148060-922148072；922148080-922148100；922148070；922148076 |  | 钛合金 | 个 | 1049 | 湖南省 | 照片985
骨科植入类 | 广州幸好医疗器械有限公司 | 匈牙利 Sanatmetal Orthopaedic&Traumatologic Equipment Manufacturer Ltd | 金属髓内钉-锁钉 | 国械注进20163461227 | 2021-03-29 | 进口 | 无 | 该产品由金属髓内钉、锁钉和尾钉组成，采用ISO5832-1的OOCr18Ni14Mo3不锈钢或符合ISO5832-3的Ti6Al4V钛合金材料制成。表面无着色。非灭菌包装。 | 该产品适用于股骨干骨折，胫骨干骨折，股骨颈骨折，股骨粗隆间骨折或合并股骨干骨折，股骨髁上骨折，股骨髁间骨折或合并股骨干骨折，尺骨干骨折，腓骨干骨折，肱骨干骨折内固定。 | 10x（65-125）mm/16mm 长度间隔5mm | 922616065-922616125 |  | 钛合金 | 个 | 8274 | 湖南省 | 照片986
骨科植入类 | 广州幸好医疗器械有限公司 | 匈牙利 Sanatmetal Orthopaedic&Traumatologic Equipment Manufacturer Ltd | 金属髓内钉-锁钉 | 国械注进20163461227 | 2021-03-29 | 进口 | 无 | 该产品由金属髓内钉、锁钉和尾钉组成，采用ISO5832-1的OOCr18Ni14Mo3不锈钢或符合ISO5832-3的Ti6Al4V钛合金材料制成。表面无着色。非灭菌包装。 | 该产品适用于股骨干骨折，胫骨干骨折，股骨颈骨折，股骨粗隆间骨折或合并股骨干骨折，股骨髁上骨折，股骨髁间骨折或合并股骨干骨折，尺骨干骨折，腓骨干骨折，肱骨干骨折内固定。 | 10x65-125mm/32mm长度间隔5mm | 922632065-922632125 |  | 钛合金 | 个 | 9928.8 | 湖南省 | 照片987
骨科植入类 | 广州幸好医疗器械有限公司 | 匈牙利 Sanatmetal Orthopaedic&Traumatologic Equipment Manufacturer Ltd | 金属髓内钉-锁钉 | 国械注进20163461227 | 2021-03-29 | 进口 | 无 | 该产品由金属髓内钉、锁钉和尾钉组成，采用ISO5832-1的OOCr18Ni14Mo3不锈钢或符合ISO5832-3的Ti6Al4V钛合金材料制成。表面无着色。非灭菌包装。 | 该产品适用于股骨干骨折，胫骨干骨折，股骨颈骨折，股骨粗隆间骨折或合并股骨干骨折，股骨髁上骨折，股骨髁间骨折或合并股骨干骨折，尺骨干骨折，腓骨干骨折，肱骨干骨折内固定。 | 10x（80-125）mm/48mm 长度间隔5mm | 922648065-922648125 |  | 钛合金 | 个 | 11251 | 湖南省 | 照片988
骨科植入类 | 广州幸好医疗器械有限公司 | 匈牙利 Sanatmetal Orthopaedic&Traumatologic Equipment Manufacturer Ltd | 金属髓内钉-锁钉 | 国械注进20163461227 | 2021-03-29 | 进口 | 无 | 该产品由金属髓内钉、锁钉和尾钉组成，采用ISO5832-1的OOCr18Ni14Mo3不锈钢或符合ISO5832-3的Ti6Al4V钛合金材料制成。表面无着色。非灭菌包装。 | 该产品适用于股骨干骨折，胫骨干骨折，股骨颈骨折，股骨粗隆间骨折或合并股骨干骨折，股骨髁上骨折，股骨髁间骨折或合并股骨干骨折，尺骨干骨折，腓骨干骨折，肱骨干骨折内固定。 | 10x（80-125）mm/64mm 长度间隔5mm | 922664080-922664125 |  | 钛合金 | 个 | 12938.65 | 湖南省 | 照片989
骨科植入类 | 广州幸好医疗器械有限公司 | 匈牙利 Sanatmetal Orthopaedic&Traumatologic Equipment Manufacturer Ltd | 股骨髓内钉 | 国械注进20163461227 | 2021-03-29 | 进口 | 无 | 该产品由金属髓内钉、锁钉和尾钉组成，采用ISO5832-1的OOCr18Ni14Mo3不锈钢或符合ISO5832-3的Ti6Al4V钛合金材料制成。表面无着色。非灭菌包装。 | 该产品适用于股骨干骨折，胫骨干骨折，股骨颈骨折，股骨粗隆间骨折或合并股骨干骨折，股骨髁上骨折，股骨髁间骨折或合并股骨干骨折，尺骨干骨折，腓骨干骨折，肱骨干骨折内固定。 | 9x（300-480） mm 长度间隔为20mm；10x（300-480） mm 长度间隔为20mm；11x（300-480） mm 长度间隔为20mm；9x（300-480） mm 长度间隔为20mm；10x（300-480） mm 长度间隔为20mm；11x（300-480） mm 长度间隔为20mm； | 926109300-926109480；926110300-926110480；926111300-926111480；397309300-397309480；397310300-397310480；397311300-397311480 |  | 钛合金 | 个 | 36450 | 湖南省 | 照片990
骨科植入类 | 广州幸好医疗器械有限公司 | 匈牙利 Sanatmetal Orthopaedic&Traumatologic Equipment Manufacturer Ltd | 胫骨髓内钉 | 国械注进20163461227 | 2021-03-29 | 进口 | 无 | 该产品由金属髓内钉、锁钉和尾钉组成，采用ISO5832-1的OOCr18Ni14Mo3不锈钢或符合ISO5832-3的Ti6Al4V钛合金材料制成。表面无着色。非灭菌包装。 | 该产品适用于股骨干骨折，胫骨干骨折，股骨颈骨折，股骨粗隆间骨折或合并股骨干骨折，股骨髁上骨折，股骨髁间骨折或合并股骨干骨折，尺骨干骨折，腓骨干骨折，肱骨干骨折内固定。 | 8x（255-390） mm 长度间隔15mm；9x（255-390） mm 长度间隔15mm； | 926408255-926408390；926409255-926409390； |  | 钛合金 | 个 | 34538.88 | 湖南省 | 照片991
骨科植入类 | 广州幸好医疗器械有限公司 | 匈牙利 Sanatmetal Orthopaedic&Traumatologic Equipment Manufacturer Ltd | 胫骨髓内钉 | 国械注进20163461227 | 2021-03-29 | 进口 | 无 | 该产品由金属髓内钉、锁钉和尾钉组成，采用ISO5832-1的OOCr18Ni14Mo3不锈钢或符合ISO5832-3的Ti6Al4V钛合金材料制成。表面无着色。非灭菌包装。 | 该产品适用于股骨干骨折，胫骨干骨折，股骨颈骨折，股骨粗隆间骨折或合并股骨干骨折，股骨髁上骨折，股骨髁间骨折或合并股骨干骨折，尺骨干骨折，腓骨干骨折，肱骨干骨折内固定。 | 8x（255-390）mm 长度间隔15mm；9x（255-390）mm 长度间隔15mm；10x（255-390）mm 长度间隔15mm； | 926508255-926508390；926509255-926509390；926510255-926510390； |  | 钛合金 | 个 | 28782.4 | 湖南省 | 照片992
骨科植入类 | 广州幸好医疗器械有限公司 | 匈牙利 Sanatmetal Orthopaedic&Traumatologic Equipment Manufacturer Ltd | 金属髓内钉-尾钉 | 国械注进20163461227 | 2021-03-29 | 进口 | 无 | 该产品由金属髓内钉、锁钉和尾钉组成，采用ISO5832-1的OOCr18Ni14Mo3不锈钢或符合ISO5832-3的Ti6Al4V钛合金材料制成。表面无着色。非灭菌包装。 | 该产品适用于股骨干骨折，胫骨干骨折，股骨颈骨折，股骨粗隆间骨折或合并股骨干骨折，股骨髁上骨折，股骨髁间骨折或合并股骨干骨折，尺骨干骨折，腓骨干骨折，肱骨干骨折内固定。 | 8mm | 928700008 |  | 钛合金 | 个 | 1800 | 湖南省 | 照片993
骨科植入类 | 广州幸好医疗器械有限公司 | 匈牙利 Sanatmetal Orthopaedic&Traumatologic Equipment Manufacturer Ltd | 金属髓内钉-锁钉 | 国械注进20163461227 | 2021-03-29 | 进口 | 无 | 该产品由金属髓内钉、锁钉和尾钉组成，采用ISO5832-1的OOCr18Ni14Mo3不锈钢或符合ISO5832-3的Ti6Al4V钛合金材料制成。表面无着色。非灭菌包装。 | 该产品适用于股骨干骨折，胫骨干骨折，股骨颈骨折，股骨粗隆间骨折或合并股骨干骨折，股骨髁上骨折，股骨髁间骨折或合并股骨干骨折，尺骨干骨折，腓骨干骨折，肱骨干骨折内固定。 | 2.7x（20-36）mm；长度间隔2mm | 930527020-930527036； |  | 不锈钢 | 个 | 1224 | 湖南省 | 照片994
骨科植入类 | 广州幸好医疗器械有限公司 | 匈牙利 Sanatmetal Orthopaedic&Traumatologic Equipment Manufacturer Ltd | 金属髓内钉-锁钉 | 国械注进20163461227 | 2021-03-29 | 进口 | 无 | 该产品由金属髓内钉、锁钉和尾钉组成，采用ISO5832-1的OOCr18Ni14Mo3不锈钢或符合ISO5832-3的Ti6Al4V钛合金材料制成。表面无着色。非灭菌包装。 | 该产品适用于股骨干骨折，胫骨干骨折，股骨颈骨折，股骨粗隆间骨折或合并股骨干骨折，股骨髁上骨折，股骨髁间骨折或合并股骨干骨折，尺骨干骨折，腓骨干骨折，肱骨干骨折内固定。 | 3.8x（10-64）mm 长度间隔2mm；3.8x55、65mm | 932138010-932138064；932138055-932138065； |  | 不锈钢 | 个 | 1116 | 湖南省 | 照片995
骨科植入类 | 广州幸好医疗器械有限公司 | 匈牙利 Sanatmetal Orthopaedic&Traumatologic Equipment Manufacturer Ltd | 金属髓内钉-锁钉 | 国械注进20163461227 | 2021-03-29 | 进口 | 无 | 该产品由金属髓内钉、锁钉和尾钉组成，采用ISO5832-1的OOCr18Ni14Mo3不锈钢或符合ISO5832-3的Ti6Al4V钛合金材料制成。表面无着色。非灭菌包装。 | 该产品适用于股骨干骨折，胫骨干骨折，股骨颈骨折，股骨粗隆间骨折或合并股骨干骨折，股骨髁上骨折，股骨髁间骨折或合并股骨干骨折，尺骨干骨折，腓骨干骨折，肱骨干骨折内固定。 | 4.8x（25-75）mm ； 间隔为10mm。4.8x（26-72）mm ； 间隔为2mm。4.8x（80-100）mm ； 间隔为5mm。4.8x76mm | 932148025-932148075；932148026-932148072；932148080-932148100；932148076 |  | 不锈钢 | 个 | 1472.5 | 湖南省 | 照片996
骨科植入类 | 广州幸好医疗器械有限公司 | 匈牙利 Sanatmetal Orthopaedic&Traumatologic Equipment Manufacturer Ltd | 金属髓内钉-尾钉 | 国械注进20163461227 | 2021-03-29 | 进口 | 无 | 该产品由金属髓内钉、锁钉和尾钉组成，采用ISO5832-1的OOCr18Ni14Mo3不锈钢或符合ISO5832-3的Ti6Al4V钛合金材料制成。表面无着色。非灭菌包装。 | 该产品适用于股骨干骨折，胫骨干骨折，股骨颈骨折，股骨粗隆间骨折或合并股骨干骨折，股骨髁上骨折，股骨髁间骨折或合并股骨干骨折，尺骨干骨折，腓骨干骨折，肱骨干骨折内固定。 | 8mm | 938700008 |  | 不锈钢 | 个 | 2064 | 湖南省 | 照片997
骨科植入类 | 广州幸好医疗器械有限公司 | 匈牙利 Sanatmetal Orthopaedic&Traumatologic Equipment Manufacturer Ltd | 金属角度接骨板 | 国械注进20163461306 | 2021-03-30 | 进口 | 无 | 该产品由GB 4234规定的不锈钢材料或ISO5832-3规定的Ti6Al4V钛合金材料制成。钛合金产品表面无着色。非灭菌包装。 | 该产品用于股骨颈骨折、股骨粗隆骨折、股骨粗隆下骨折、低位股骨骨折、股骨髁部、胫骨平台骨折内固定。 | 2H、3H、4H、5H、6H 135°； | 262302135、262303135、262304135、262305135、262306135； |  | 钛合金 | 个 | 22500 | 湖南省 | 照片998
骨科植入类 | 广州幸好医疗器械有限公司 | 匈牙利 Sanatmetal Orthopaedic&Traumatologic Equipment Manufacturer Ltd | 金属角度接骨板 | 国械注进20163461306 | 2021-03-30 | 进口 | 无 | 该产品由GB 4234规定的不锈钢材料或ISO5832-3规定的Ti6Al4V钛合金材料制成。钛合金产品表面无着色。非灭菌包装。 | 该产品用于股骨颈骨折、股骨粗隆骨折、股骨粗隆下骨折、低位股骨骨折、股骨髁部、胫骨平台骨折内固定。 | 6H 95° | 262306095； |  | 钛合金 | 个 | 28375 | 湖南省 | 照片999
骨科植入类 | 广州幸好医疗器械有限公司 | 匈牙利 Sanatmetal Orthopaedic&Traumatologic Equipment Manufacturer Ltd | 金属角度接骨板 | 国械注进20163461306 | 2021-03-30 | 进口 | 无 | 该产品由GB 4234规定的不锈钢材料或ISO5832-3规定的Ti6Al4V钛合金材料制成。钛合金产品表面无着色。非灭菌包装。 | 该产品用于股骨颈骨折、股骨粗隆骨折、股骨粗隆下骨折、低位股骨骨折、股骨髁部、胫骨平台骨折内固定。 | 8H、10H、12H、14H 95° | 262308095、262310095、262312095、262314095； |  | 钛合金 | 个 | 37375 | 湖南省 | 照片1000
骨科植入类 | 广州幸好医疗器械有限公司 | 匈牙利 Sanatmetal Orthopaedic&Traumatologic Equipment Manufacturer Ltd | 金属角度接骨板 | 国械注进20163461306 | 2021-03-30 | 进口 | 无 | 该产品由GB 4234规定的不锈钢材料或ISO5832-3规定的Ti6Al4V钛合金材料制成。钛合金产品表面无着色。非灭菌包装。 | 该产品用于股骨颈骨折、股骨粗隆骨折、股骨粗隆下骨折、低位股骨骨折、股骨髁部、胫骨平台骨折内固定。 | 8H、10H、12H 135° | 262308135、262310135、262312135； |  | 钛合金 | 个 | 27500 | 湖南省 | 照片1001
骨科植入类 | 广州幸好医疗器械有限公司 | 匈牙利 Sanatmetal Orthopaedic&Traumatologic Equipment Manufacturer Ltd | 金属角度接骨板 | 国械注进20163461306 | 2021-03-30 | 进口 | 无 | 该产品由GB 4234规定的不锈钢材料或ISO5832-3规定的Ti6Al4V钛合金材料制成。钛合金产品表面无着色。非灭菌包装。 | 该产品用于股骨颈骨折、股骨粗隆骨折、股骨粗隆下骨折、低位股骨骨折、股骨髁部、胫骨平台骨折内固定。 | 2H、3H、4H、5H、6H 135° | 262502135、262503135、262504135、262505135、262506135； |  | 钛合金 | 个 | 14060 | 湖南省 | 照片1002
骨科植入类 | 广州幸好医疗器械有限公司 | 匈牙利 Sanatmetal Orthopaedic&Traumatologic Equipment Manufacturer Ltd | 金属角度接骨板 | 国械注进20163461306 | 2021-03-30 | 进口 | 无 | 该产品由GB 4234规定的不锈钢材料或ISO5832-3规定的Ti6Al4V钛合金材料制成。钛合金产品表面无着色。非灭菌包装。 | 该产品用于股骨颈骨折、股骨粗隆骨折、股骨粗隆下骨折、低位股骨骨折、股骨髁部、胫骨平台骨折内固定。 | 8H、10H、12H、14H 135° | 262508135、262510135、262512135、262514135； |  | 钛合金 | 个 | 14060 | 湖南省 | 照片1003
骨科植入类 | 广州幸好医疗器械有限公司 | 匈牙利 Sanatmetal Orthopaedic&Traumatologic Equipment Manufacturer Ltd | 金属角度接骨板 | 国械注进20163461306 | 2021-03-30 | 进口 | 无 | 该产品由GB 4234规定的不锈钢材料或ISO5832-3规定的Ti6Al4V钛合金材料制成。钛合金产品表面无着色。非灭菌包装。 | 该产品用于股骨颈骨折、股骨粗隆骨折、股骨粗隆下骨折、低位股骨骨折、股骨髁部、胫骨平台骨折内固定。 | 2H、3H、4H、5H、6H 135°； | 933502135、933503135、933504135、933505135、933506135； |  | 不锈钢 | 个 | 13562.5 | 湖南省 | 照片1004
骨科植入类 | 广州幸好医疗器械有限公司 | 匈牙利 Sanatmetal Orthopaedic&Traumatologic Equipment Manufacturer Ltd | 金属角度接骨板 | 国械注进20163461306 | 2021-03-30 | 进口 | 无 | 该产品由GB 4234规定的不锈钢材料或ISO5832-3规定的Ti6Al4V钛合金材料制成。钛合金产品表面无着色。非灭菌包装。 | 该产品用于股骨颈骨折、股骨粗隆骨折、股骨粗隆下骨折、低位股骨骨折、股骨髁部、胫骨平台骨折内固定。 | 4H、5H、6H 95° | 933504095、933505095、933506095； |  | 不锈钢 | 个 | 16750 | 湖南省 | 照片1005
骨科植入类 | 广州幸好医疗器械有限公司 | 匈牙利 Sanatmetal Orthopaedic&Traumatologic Equipment Manufacturer Ltd | 金属角度接骨板 | 国械注进20163461306 | 2021-03-30 | 进口 | 无 | 该产品由GB 4234规定的不锈钢材料或ISO5832-3规定的Ti6Al4V钛合金材料制成。钛合金产品表面无着色。非灭菌包装。 | 该产品用于股骨颈骨折、股骨粗隆骨折、股骨粗隆下骨折、低位股骨骨折、股骨髁部、胫骨平台骨折内固定。 | 8H、10H、12H、14H、16H 95° | 933508095、933510095、933512095、933514095、933516095； |  | 不锈钢 | 个 | 22500 | 湖南省 | 照片1006
骨科植入类 | 广州幸好医疗器械有限公司 | 匈牙利 Sanatmetal Orthopaedic&Traumatologic Equipment Manufacturer Ltd | 金属角度接骨板 | 国械注进20163461306 | 2021-03-30 | 进口 | 无 | 该产品由GB 4234规定的不锈钢材料或ISO5832-3规定的Ti6Al4V钛合金材料制成。钛合金产品表面无着色。非灭菌包装。 | 该产品用于股骨颈骨折、股骨粗隆骨折、股骨粗隆下骨折、低位股骨骨折、股骨髁部、胫骨平台骨折内固定。 | 8H、10H、12H、14H 16H 135°； | 933508135、933510135、933512135、933514135、933516135； |  | 不锈钢 | 个 | 16750 | 湖南省 | 照片1007
骨科植入类 | 广州幸好医疗器械有限公司 | 匈牙利 Sanatmetal Orthopaedic&Traumatologic Equipment Manufacturer Ltd | 金属直型接骨板 | 国械注进20163461489 | 2021-04-20 | 进口 | 无 | 该产品由ISO5832-1规定的不锈钢和ISO5832-3规定的Ti6Al4V钛合金材料制成。钛合金产品表面无着色。非灭菌包装。 | 该产品用于四肢骨骨折加压或保护性内固定。 | 4H、5H、6H、7H、8H、9H 10x2mm； | 197760000、197770000、197780000、197790000、197800000、197810000； |  | 钛合金 | 个 | 8655 | 湖南省 | 照片1008
骨科植入类 | 广州幸好医疗器械有限公司 | 匈牙利 Sanatmetal Orthopaedic&Traumatologic Equipment Manufacturer Ltd | 金属直型接骨板 | 国械注进20163461489 | 2021-04-20 | 进口 | 无 | 该产品由ISO5832-1规定的不锈钢和ISO5832-3规定的Ti6Al4V钛合金材料制成。钛合金产品表面无着色。非灭菌包装。 | 该产品用于四肢骨骨折加压或保护性内固定。 | 10H、12H、14H、16H、18H 10x2mm； | 197820000、197830000、197840000、197850000、197860000； |  | 钛合金 | 个 | 13050 | 湖南省 | 照片1009
骨科植入类 | 广州幸好医疗器械有限公司 | 匈牙利 Sanatmetal Orthopaedic&Traumatologic Equipment Manufacturer Ltd | 金属直型接骨板 | 国械注进20163461489 | 2021-04-20 | 进口 | 无 | 该产品由ISO5832-1规定的不锈钢和ISO5832-3规定的Ti6Al4V钛合金材料制成。钛合金产品表面无着色。非灭菌包装。 | 该产品用于四肢骨骨折加压或保护性内固定。 | 20H、22H、24H、26H、28H 10x2mm； | 197870000、197880000、197890000、197900000、197910000 |  | 钛合金 | 个 | 19200 | 湖南省 | 照片1010
骨科植入类 | 广州幸好医疗器械有限公司 | 匈牙利 Sanatmetal Orthopaedic&Traumatologic Equipment Manufacturer Ltd | 金属直型接骨板 | 国械注进20163461489 | 2021-04-20 | 进口 | 无 | 该产品由ISO5832-1规定的不锈钢和ISO5832-3规定的Ti6Al4V钛合金材料制成。钛合金产品表面无着色。非灭菌包装。 | 该产品用于四肢骨骨折加压或保护性内固定。 | 4H 8x2 mm、5H 8x2 mm、6H 8x2 mm、7H 8x2 mm、8H 8x2 mm、9H 8x2 mm； | 279020000、279030000、279040000、279050000、279060000、279070000； |  | 钛合金 | 个 | 4125 | 湖南省 | 照片1011
骨科植入类 | 广州幸好医疗器械有限公司 | 匈牙利 Sanatmetal Orthopaedic&Traumatologic Equipment Manufacturer Ltd | 金属直型接骨板 | 国械注进20163461489 | 2021-04-20 | 进口 | 无 | 该产品由ISO5832-1规定的不锈钢和ISO5832-3规定的Ti6Al4V钛合金材料制成。钛合金产品表面无着色。非灭菌包装。 | 该产品用于四肢骨骨折加压或保护性内固定。 | 3H 4*1mm、4H 4*1mm、5H 4*1mm、6H 4*1mm； | 924104003、924104004、924104005、924104006； |  | 钛合金 | 个 | 8687.5 | 湖南省 | 照片1012
骨科植入类 | 广州幸好医疗器械有限公司 | 匈牙利 Sanatmetal Orthopaedic&Traumatologic Equipment Manufacturer Ltd | 金属直型接骨板 | 国械注进20163461489 | 2021-04-20 | 进口 | 无 | 该产品由ISO5832-1规定的不锈钢和ISO5832-3规定的Ti6Al4V钛合金材料制成。钛合金产品表面无着色。非灭菌包装。 | 该产品用于四肢骨骨折加压或保护性内固定。 | 3H 5*1mm、4H 5*1mm、5H 5*1mm、6H 5*1mm； | 924105003、924105004、924105005、924105006； |  | 钛合金 | 个 | 3400 | 湖南省 | 照片1013
骨科植入类 | 广州幸好医疗器械有限公司 | 匈牙利 Sanatmetal Orthopaedic&Traumatologic Equipment Manufacturer Ltd | 金属直型接骨板 | 国械注进20163461489 | 2021-04-20 | 进口 | 无 | 该产品由ISO5832-1规定的不锈钢和ISO5832-3规定的Ti6Al4V钛合金材料制成。钛合金产品表面无着色。非灭菌包装。 | 该产品用于四肢骨骨折加压或保护性内固定。 | 4H 8*2.7mm、5H 8*2.7mm、6H 8*2.7mm、7H 8*2.7mm、8H 8*2.7mm、9H 8*2.7mm、10H 8*2.7mm、12H 8*2.7mm； | 924108004、924108005、924108006、924108007、924108008、924108009、924108010、924108012； |  | 钛合金 | 个 | 6000 | 湖南省 | 照片1014
骨科植入类 | 广州幸好医疗器械有限公司 | 匈牙利 Sanatmetal Orthopaedic&Traumatologic Equipment Manufacturer Ltd | 金属直型接骨板 | 国械注进20163461489 | 2021-04-20 | 进口 | 无 | 该产品由ISO5832-1规定的不锈钢和ISO5832-3规定的Ti6Al4V钛合金材料制成。钛合金产品表面无着色。非灭菌包装。 | 该产品用于四肢骨骨折加压或保护性内固定。 | 2H、3H、4H、5H、6H、7H、8H、9H、10H、11H、12H 10*3mm； | 924210002、924210003、924210004、924210005、924210006、924210007、924210008、924210009、924210010、924210011、924210012； |  | 钛合金 | 个 | 8125 | 湖南省 | 照片1015
骨科植入类 | 广州幸好医疗器械有限公司 | 匈牙利 Sanatmetal Orthopaedic&Traumatologic Equipment Manufacturer Ltd | 金属直型接骨板 | 国械注进20163461489 | 2021-04-20 | 进口 | 无 | 该产品由ISO5832-1规定的不锈钢和ISO5832-3规定的Ti6Al4V钛合金材料制成。钛合金产品表面无着色。非灭菌包装。 | 该产品用于四肢骨骨折加压或保护性内固定。 | 5H、6H、7H、8H、9H、10H、11H、12H、14H、16H 11.5*4mm； | 924212005、924212006、924212007、924212008、924212009、924212010、924212011、924212012、924212014、924212016； |  | 钛合金 | 个 | 10312.5 | 湖南省 | 照片1016
骨科植入类 | 广州幸好医疗器械有限公司 | 匈牙利 Sanatmetal Orthopaedic&Traumatologic Equipment Manufacturer Ltd | 金属直型接骨板 | 国械注进20163461489 | 2021-04-20 | 进口 | 无 | 该产品由ISO5832-1规定的不锈钢和ISO5832-3规定的Ti6Al4V钛合金材料制成。钛合金产品表面无着色。非灭菌包装。 | 该产品用于四肢骨骨折加压或保护性内固定。 | 6H、7H、8H、9H、10H、11H、12H、13H、14H、16H 、18H 16.5*4.8mm； | 924216006、924216007、924216008、924216009、924216010、924216011、924216012、924216013、924216014、924216016、924216018； |  | 钛合金 | 个 | 14187.5 | 湖南省 | 照片1017
骨科植入类 | 广州幸好医疗器械有限公司 | 匈牙利 Sanatmetal Orthopaedic&Traumatologic Equipment Manufacturer Ltd | 金属直型接骨板 | 国械注进20163461489 | 2021-04-20 | 进口 | 无 | 该产品由ISO5832-1规定的不锈钢和ISO5832-3规定的Ti6Al4V钛合金材料制成。钛合金产品表面无着色。非灭菌包装。 | 该产品用于四肢骨骨折加压或保护性内固定。 | 3H、4H、5H、6H、7H、8H； | 924625003、924625004、924625005、924625006、924625007、924625008； |  | 钛合金 | 个 | 3500 | 湖南省 | 照片1018
骨科植入类 | 广州幸好医疗器械有限公司 | 匈牙利 Sanatmetal Orthopaedic&Traumatologic Equipment Manufacturer Ltd | 金属直型接骨板 | 国械注进20163461489 | 2021-04-20 | 进口 | 无 | 该产品由ISO5832-1规定的不锈钢和ISO5832-3规定的Ti6Al4V钛合金材料制成。钛合金产品表面无着色。非灭菌包装。 | 该产品用于四肢骨骨折加压或保护性内固定。 | 4H、5H、6H、7H、8H、9H、10H、12H； | 924633004、924633005、924633006、924633007、924633008、924633009、924633010、924633012； |  | 钛合金 | 个 | 6375 | 湖南省 | 照片1019
骨科植入类 | 广州幸好医疗器械有限公司 | 匈牙利 Sanatmetal Orthopaedic&Traumatologic Equipment Manufacturer Ltd | 金属直型接骨板 | 国械注进20163461489 | 2021-04-20 | 进口 | 无 | 该产品由ISO5832-1规定的不锈钢和ISO5832-3规定的Ti6Al4V钛合金材料制成。钛合金产品表面无着色。非灭菌包装。 | 该产品用于四肢骨骨折加压或保护性内固定。 | 3H 4*1mm、4H 4*1mm、5H 4*1mm、6H 4*1mm； | 934104003、934104004、934104005、934104006； |  | 不锈钢 | 个 | 5974 | 湖南省 | 照片1020
骨科植入类 | 广州幸好医疗器械有限公司 | 匈牙利 Sanatmetal Orthopaedic&Traumatologic Equipment Manufacturer Ltd | 金属直型接骨板 | 国械注进20163461489 | 2021-04-20 | 进口 | 无 | 该产品由ISO5832-1规定的不锈钢和ISO5832-3规定的Ti6Al4V钛合金材料制成。钛合金产品表面无着色。非灭菌包装。 | 该产品用于四肢骨骨折加压或保护性内固定。 | 3H 5*1mm、4H 5*1mm、5H 5*1mm、6H 5*1mm； | 934105003、934105004、934105005、934105006； |  | 不锈钢 | 个 | 5974 | 湖南省 | 照片1021
骨科植入类 | 广州幸好医疗器械有限公司 | 匈牙利 Sanatmetal Orthopaedic&Traumatologic Equipment Manufacturer Ltd | 金属直型接骨板 | 国械注进20163461489 | 2021-04-20 | 进口 | 无 | 该产品由ISO5832-1规定的不锈钢和ISO5832-3规定的Ti6Al4V钛合金材料制成。钛合金产品表面无着色。非灭菌包装。 | 该产品用于四肢骨骨折加压或保护性内固定。 | 2H 8*2mm、3H 8*2mm、4H 8*2mm、5H 8*2mm、6H 8*2mm、7H 8*2mm、8H 8*2mm； | 934108002、934108003、934108004、934108005、934108006、934108007、934108008； |  | 不锈钢 | 个 | 5980 | 湖南省 | 照片1022
骨科植入类 | 广州幸好医疗器械有限公司 | 匈牙利 Sanatmetal Orthopaedic&Traumatologic Equipment Manufacturer Ltd | 金属直型接骨板 | 国械注进20163461489 | 2021-04-20 | 进口 | 无 | 该产品由ISO5832-1规定的不锈钢和ISO5832-3规定的Ti6Al4V钛合金材料制成。钛合金产品表面无着色。非灭菌包装。 | 该产品用于四肢骨骨折加压或保护性内固定。 | 4H、5H、6H、7H、8H、9H、10H、12H 10*3mm； | 934110004、934110005、934110006、934110007、934110008、934110009、934110010、934110012； |  | 不锈钢 | 个 | 3862.5 | 湖南省 | 照片1023
骨科植入类 | 广州幸好医疗器械有限公司 | 匈牙利 Sanatmetal Orthopaedic&Traumatologic Equipment Manufacturer Ltd | 金属直型接骨板 | 国械注进20163461489 | 2021-04-20 | 进口 | 无 | 该产品由ISO5832-1规定的不锈钢和ISO5832-3规定的Ti6Al4V钛合金材料制成。钛合金产品表面无着色。非灭菌包装。 | 该产品用于四肢骨骨折加压或保护性内固定。 | 4H 8*2mm、5H 8*2mm、6H 8*2mm、7H 8*2mm、8H 8*2mm； | 934208004、934208005、934208006、934208007、934208008； |  | 不锈钢 | 个 | 4680 | 湖南省 | 照片1024
骨科植入类 | 广州幸好医疗器械有限公司 | 匈牙利 Sanatmetal Orthopaedic&Traumatologic Equipment Manufacturer Ltd | 金属直型接骨板 | 国械注进20163461489 | 2021-04-20 | 进口 | 无 | 该产品由ISO5832-1规定的不锈钢和ISO5832-3规定的Ti6Al4V钛合金材料制成。钛合金产品表面无着色。非灭菌包装。 | 该产品用于四肢骨骨折加压或保护性内固定。 | 4H、5H、6H、7H、8H、9H、10H、11H、12H、14H 10*3mm； | 934210004、934210005、934210006、934210007、934210008、934210009、934210010、934210011、934210012、934210014； |  | 不锈钢 | 个 | 4312.5 | 湖南省 | 照片1025
骨科植入类 | 广州幸好医疗器械有限公司 | 匈牙利 Sanatmetal Orthopaedic&Traumatologic Equipment Manufacturer Ltd | 金属直型接骨板 | 国械注进20163461489 | 2021-04-20 | 进口 | 无 | 该产品由ISO5832-1规定的不锈钢和ISO5832-3规定的Ti6Al4V钛合金材料制成。钛合金产品表面无着色。非灭菌包装。 | 该产品用于四肢骨骨折加压或保护性内固定。 | 5H、6H、7H、8H、9H、10H、11H、12H、14H 11.5*4mm； | 934212005、934212006、934212007、934212008、934212009、934212010、934212011、934212012、934212014； |  | 不锈钢 | 个 | 5937.5 | 湖南省 | 照片1026
骨科植入类 | 广州幸好医疗器械有限公司 | 匈牙利 Sanatmetal Orthopaedic&Traumatologic Equipment Manufacturer Ltd | 金属直型接骨板 | 国械注进20163461489 | 2021-04-20 | 进口 | 无 | 该产品由ISO5832-1规定的不锈钢和ISO5832-3规定的Ti6Al4V钛合金材料制成。钛合金产品表面无着色。非灭菌包装。 | 该产品用于四肢骨骨折加压或保护性内固定。 | 6H、7H、8H、9H、10H、11H、12H、14H 16.5*4.8mm | 934216006、934216007、934216008、934216009、934216010、934216011、934216012、934216014； |  | 不锈钢 | 个 | 8125 | 湖南省 | 照片1027
骨科植入类 | 广州幸好医疗器械有限公司 | 匈牙利 Sanatmetal Orthopaedic&Traumatologic Equipment Manufacturer Ltd | 金属直型接骨板 | 国械注进20163461489 | 2021-04-20 | 进口 | 无 | 该产品由ISO5832-1规定的不锈钢和ISO5832-3规定的Ti6Al4V钛合金材料制成。钛合金产品表面无着色。非灭菌包装。 | 该产品用于四肢骨骨折加压或保护性内固定。 | 4H 8x2.7 mm、6H 8x2.7 mm、8H 8x2.7 mm、10H 8x2.7 mm、 | 934508004、934508006、934508008、934508010； |  | 不锈钢 | 个 | 4750 | 湖南省 | 照片1028
骨科植入类 | 广州幸好医疗器械有限公司 | 匈牙利 Sanatmetal Orthopaedic&Traumatologic Equipment Manufacturer Ltd | 金属直型接骨板 | 国械注进20163461489 | 2021-04-20 | 进口 | 无 | 该产品由ISO5832-1规定的不锈钢和ISO5832-3规定的Ti6Al4V钛合金材料制成。钛合金产品表面无着色。非灭菌包装。 | 该产品用于四肢骨骨折加压或保护性内固定。 | 3H、4H、5H、6H、7H 10*3mm； | 934510003、934510004、934510005、934510006、934510007； |  | 不锈钢 | 个 | 6062.5 | 湖南省 | 照片1029
骨科植入类 | 广州幸好医疗器械有限公司 | 匈牙利 Sanatmetal Orthopaedic&Traumatologic Equipment Manufacturer Ltd | 金属直型接骨板 | 国械注进20163461489 | 2021-04-20 | 进口 | 无 | 该产品由ISO5832-1规定的不锈钢和ISO5832-3规定的Ti6Al4V钛合金材料制成。钛合金产品表面无着色。非灭菌包装。 | 该产品用于四肢骨骨折加压或保护性内固定。 | 8H、9H、10H、12H、14H、16H、18H、20H、22H、24H、26H、28H 10*3mm； | 934510008、934510009、934510010、934510012、934510014、934510016、934510018、934510020、934510022、934510024、934510026、934510028； |  | 不锈钢 | 个 | 10437.5 | 湖南省 | 照片1030
骨科植入类 | 广州幸好医疗器械有限公司 | 匈牙利 Sanatmetal Orthopaedic&Traumatologic Equipment Manufacturer Ltd | 金属直型接骨板 | 国械注进20163461489 | 2021-04-20 | 进口 | 无 | 该产品由ISO5832-1规定的不锈钢和ISO5832-3规定的Ti6Al4V钛合金材料制成。钛合金产品表面无着色。非灭菌包装。 | 该产品用于四肢骨骨折加压或保护性内固定。 | 3H、4H、5H、6H、7H、8H； | 934626003、934626004、934626005、934626006、934626007、934626008； |  | 不锈钢 | 个 | 3750 | 湖南省 | 照片1031
骨科植入类 | 广州幸好医疗器械有限公司 | 匈牙利 Sanatmetal Orthopaedic&Traumatologic Equipment Manufacturer Ltd | 金属直型接骨板 | 国械注进20163461489 | 2021-04-20 | 进口 | 无 | 该产品由ISO5832-1规定的不锈钢和ISO5832-3规定的Ti6Al4V钛合金材料制成。钛合金产品表面无着色。非灭菌包装。 | 该产品用于四肢骨骨折加压或保护性内固定。 | 4H、5H、6H、7H、8H、9H、10H； | 934633004、934633005、934633006、934633007、934633008、934633009、934633010； |  | 不锈钢 | 个 | 2062.5 | 湖南省 | 照片1032
骨科植入类 | 广州幸好医疗器械有限公司 | 匈牙利 Sanatmetal Orthopaedic&Traumatologic Equipment Manufacturer Ltd | Vortex 锁定螺钉 | 国械注进20183461570 | 2023-01-15 | 进口 | 无 | 该产品由vortex系列锁定接骨板、锁定螺钉、皮质骨螺钉组成，直型锁定接骨板选用符合ISO5832-2的TA3纯钛制造，解剖型锁定接骨板选用符合ISO5832-2的TA3纯钛制造，锁定螺钉和皮质骨螺钉材料采用符合ISO5832-3的Ti6Al4V钛合金制造。表面无着色，非灭菌包装。 | 该产品适用于四肢骨折内固定。 | 2.4x（8-34）头部4mm，间隔1mm； | 260824208、260824209、260824210、260824211、260824212、260824213、260824214、260824215、260824216、260824217、260824218、260824219、260824220、260824221、260824222、260824223、260824224、260824225、260824226、260824227、260824228、260824229、260824230、260824231、260824232、260824233、260824234； |  | 钛合金 | 个 | 793 | 湖南省 | 照片1033
骨科植入类 | 广州幸好医疗器械有限公司 | 匈牙利 Sanatmetal Orthopaedic&Traumatologic Equipment Manufacturer Ltd | Vortex 锁定螺钉 | 国械注进20183461570 | 2023-01-15 | 进口 | 无 | 该产品由vortex系列锁定接骨板、锁定螺钉、皮质骨螺钉组成，直型锁定接骨板选用符合ISO5832-2的TA3纯钛制造，解剖型锁定接骨板选用符合ISO5832-2的TA3纯钛制造，锁定螺钉和皮质骨螺钉材料采用符合ISO5832-3的Ti6Al4V钛合金制造。表面无着色，非灭菌包装。 | 该产品适用于四肢骨折内固定。 | 2.7x（8-60）头部4mm，长度间隔2mm； | 260827108、260827110、260827112、260827114、260827116、260827118、260827120、260827122、260827124、260827126、260827128、260827130、260827132、260827134、260827136、260827138、260827140、260827142、260827144、260827146、260827148、260827150、260827152、260827154、260827156、260827158、260827160； |  | 钛合金 | 个 | 793 | 湖南省 | 照片1034
骨科植入类 | 广州幸好医疗器械有限公司 | 匈牙利 Sanatmetal Orthopaedic&Traumatologic Equipment Manufacturer Ltd | Vortex 锁定螺钉 | 国械注进20183461570 | 2023-01-15 | 进口 | 无 | 该产品由vortex系列锁定接骨板、锁定螺钉、皮质骨螺钉组成，直型锁定接骨板选用符合ISO5832-2的TA3纯钛制造，解剖型锁定接骨板选用符合ISO5832-2的TA3纯钛制造，锁定螺钉和皮质骨螺钉材料采用符合ISO5832-3的Ti6Al4V钛合金制造。表面无着色，非灭菌包装。 | 该产品适用于四肢骨折内固定。 | 3x（10-34）头部4mm，长度间隔2mm。 | 260830110、260830112、260830114、260830116、260830118、260830120、260830122、260830124、260830126、260830128、260830130、260830132、260830134； |  | 钛合金 | 个 | 793 | 湖南省 | 照片1035
骨科植入类 | 广州幸好医疗器械有限公司 | 匈牙利 Sanatmetal Orthopaedic&Traumatologic Equipment Manufacturer Ltd | Vortex 锁定螺钉 | 国械注进20183461570 | 2023-01-15 | 进口 | 无 | 该产品由vortex系列锁定接骨板、锁定螺钉、皮质骨螺钉组成，直型锁定接骨板选用符合ISO5832-2的TA3纯钛制造，解剖型锁定接骨板选用符合ISO5832-2的TA3纯钛制造，锁定螺钉和皮质骨螺钉材料采用符合ISO5832-3的Ti6Al4V钛合金制造。表面无着色，非灭菌包装。 | 该产品适用于四肢骨折内固定。 | 3.5x（10-50）mm，间隔2mm； | 260835510、260835512、260835514、260835516、260835518、260835520、260835522、260835524、260835526、260835528、260835530、260835532、 260835534、260835536、260835538、260835540、260835542、260835544、260835546、260835548、260835550； |  | 钛合金 | 个 | 793 | 湖南省 | 照片1036
骨科植入类 | 广州幸好医疗器械有限公司 | 匈牙利 Sanatmetal Orthopaedic&Traumatologic Equipment Manufacturer Ltd | Vortex 锁定螺钉 | 国械注进20183461570 | 2023-01-15 | 进口 | 无 | 该产品由vortex系列锁定接骨板、锁定螺钉、皮质骨螺钉组成，直型锁定接骨板选用符合ISO5832-2的TA3纯钛制造，解剖型锁定接骨板选用符合ISO5832-2的TA3纯钛制造，锁定螺钉和皮质骨螺钉材料采用符合ISO5832-3的Ti6Al4V钛合金制造。表面无着色，非灭菌包装。 | 该产品适用于四肢骨折内固定。 | 5.1x（20-48）mm，长度间隔2mm；5.1x（50-60）mm，长度间隔5mm； | 260851020、260851022、260851024、260851026、260851028、260851030、260851032、260851034、260851036、260851038、260851040、260851042、260851044、260851046、260851048、260851050、260851055、260851060 |  | 钛合金 | 个 | 793 | 湖南省 | 照片1037
骨科植入类 | 广州幸好医疗器械有限公司 | 匈牙利 Sanatmetal Orthopaedic&Traumatologic Equipment Manufacturer Ltd | 皮质骨钉-TX | 国械注进20183461570 | 2023-01-15 | 进口 | 无 | 该产品由vortex系列锁定接骨板、锁定螺钉、皮质骨螺钉组成，直型锁定接骨板选用符合ISO5832-2的TA3纯钛制造，解剖型锁定接骨板选用符合ISO5832-2的TA3纯钛制造，锁定螺钉和皮质骨螺钉材料采用符合ISO5832-3的Ti6Al4V钛合金制造。表面无着色，非灭菌包装。 | 该产品适用于四肢骨折内固定。 | 2.4x（8-34）头部4.5mm，长度间隔2mm； | 267524008、267524010、267524012、267524014、267524016、267524018、267524020、267524022、267524024、267524026、267524028、267524030、267524032、267524034； |  | 钛合金 | 个 | 219 | 湖南省 | 照片1038
骨科植入类 | 广州幸好医疗器械有限公司 | 匈牙利 Sanatmetal Orthopaedic&Traumatologic Equipment Manufacturer Ltd | 皮质骨钉-TX | 国械注进20183461570 | 2023-01-15 | 进口 | 无 | 该产品由vortex系列锁定接骨板、锁定螺钉、皮质骨螺钉组成，直型锁定接骨板选用符合ISO5832-2的TA3纯钛制造，解剖型锁定接骨板选用符合ISO5832-2的TA3纯钛制造，锁定螺钉和皮质骨螺钉材料采用符合ISO5832-3的Ti6Al4V钛合金制造。表面无着色，非灭菌包装。 | 该产品适用于四肢骨折内固定。 | 2.7x（8-34）头部4.5mm，长度间隔2mm； | 267527008、267527010、267527012、267527014、267527016、267527018、267527020、267527022、267527024、267527026、267527028、267527030、267527032、267527034； |  | 钛合金 | 个 | 219 | 湖南省 | 照片1039
骨科植入类 | 广州幸好医疗器械有限公司 | 匈牙利 Sanatmetal Orthopaedic&Traumatologic Equipment Manufacturer Ltd | 皮质骨钉-TX | 国械注进20183461570 | 2023-01-15 | 进口 | 无 | 该产品由vortex系列锁定接骨板、锁定螺钉、皮质骨螺钉组成，直型锁定接骨板选用符合ISO5832-2的TA3纯钛制造，解剖型锁定接骨板选用符合ISO5832-2的TA3纯钛制造，锁定螺钉和皮质骨螺钉材料采用符合ISO5832-3的Ti6Al4V钛合金制造。表面无着色，非灭菌包装。 | 该产品适用于四肢骨折内固定。 | 3.5x（12-50）mm，长度间隔2mm；3.5x（35-45）mm，长度间隔10mm； | 267535012、267535014、267535016、267535018、267535020、267535022、267535024、267535026、267535028、267535030、267535032、267535034、 267535035、267535036、267535038、267535040、267535042、267535044、267535045、267535046、267535048、267535050； |  | 钛合金 | 个 | 2140 | 湖南省 | 照片1040
骨科植入类 | 广州幸好医疗器械有限公司 | 匈牙利 Sanatmetal Orthopaedic&Traumatologic Equipment Manufacturer Ltd | 皮质骨钉-TX | 国械注进20183461570 | 2023-01-15 | 进口 | 无 | 该产品由vortex系列锁定接骨板、锁定螺钉、皮质骨螺钉组成，直型锁定接骨板选用符合ISO5832-2的TA3纯钛制造，解剖型锁定接骨板选用符合ISO5832-2的TA3纯钛制造，锁定螺钉和皮质骨螺钉材料采用符合ISO5832-3的Ti6Al4V钛合金制造。表面无着色，非灭菌包装。 | 该产品适用于四肢骨折内固定。 | 5.1x（20-48）mm，长度20-48mm间隔2mm；5.1x（50-60）mm，长度50-60mm间隔5mm； | 267551020、267551022、267551024、267551026、267551028、267551030、267551032、267551034、267551036、267551038、267551040、267551042、267551044、267551046、267551048、267551050、267551055、267551060； |  | 钛合金 | 个 | 219 | 湖南省 | 照片1041
骨科植入类 | 广州幸好医疗器械有限公司 | 匈牙利 Sanatmetal Orthopaedic&Traumatologic Equipment Manufacturer Ltd | Vortex 重建 - L型锁定板 | 国械注进20183461570 | 2023-01-15 | 进口 | 无 | 该产品由vortex系列锁定接骨板、锁定螺钉、皮质骨螺钉组成，直型锁定接骨板选用符合ISO5832-2的TA3纯钛制造，解剖型锁定接骨板选用符合ISO5832-2的TA3纯钛制造，锁定螺钉和皮质骨螺钉材料采用符合ISO5832-3的Ti6Al4V钛合金制造。表面无着色，非灭菌包装。 | 该产品适用于四肢骨折内固定。 | 4H | 270200001； |  | 纯钛 | 个 | 18360 | 湖南省 | 照片1042
骨科植入类 | 广州幸好医疗器械有限公司 | 匈牙利 Sanatmetal Orthopaedic&Traumatologic Equipment Manufacturer Ltd | Vortex 重建 - 0型锁定板 | 国械注进20183461570 | 2023-01-15 | 进口 | 无 | 该产品由vortex系列锁定接骨板、锁定螺钉、皮质骨螺钉组成，直型锁定接骨板选用符合ISO5832-2的TA3纯钛制造，解剖型锁定接骨板选用符合ISO5832-2的TA3纯钛制造，锁定螺钉和皮质骨螺钉材料采用符合ISO5832-3的Ti6Al4V钛合金制造。表面无着色，非灭菌包装。 | 该产品适用于四肢骨折内固定。 | 4H | 270200002 |  | 纯钛 | 个 | 23715 | 湖南省 | 照片1043
骨科植入类 | 广州幸好医疗器械有限公司 | 匈牙利 Sanatmetal Orthopaedic&Traumatologic Equipment Manufacturer Ltd | Vortex 重建锁定板 | 国械注进20183461570 | 2023-01-15 | 进口 | 无 | 该产品由vortex系列锁定接骨板、锁定螺钉、皮质骨螺钉组成，直型锁定接骨板选用符合ISO5832-2的TA3纯钛制造，解剖型锁定接骨板选用符合ISO5832-2的TA3纯钛制造，锁定螺钉和皮质骨螺钉材料采用符合ISO5832-3的Ti6Al4V钛合金制造。表面无着色，非灭菌包装。 | 该产品适用于四肢骨折内固定。 | 7H、8H、9H、10H、11H、12H、13H、14H、15H、16H； | 270201007、270201008、270201009、270201010、270201011、270201012、270201013、270201014、270201015、270201016； |  | 纯钛 | 个 | 27900 | 湖南省 | 照片1044
骨科植入类 | 广州幸好医疗器械有限公司 | 匈牙利 Sanatmetal Orthopaedic&Traumatologic Equipment Manufacturer Ltd | Vortex 重建 - J型锁定板 | 国械注进20183461570 | 2023-01-15 | 进口 | 无 | 该产品由vortex系列锁定接骨板、锁定螺钉、皮质骨螺钉组成，直型锁定接骨板选用符合ISO5832-2的TA3纯钛制造，解剖型锁定接骨板选用符合ISO5832-2的TA3纯钛制造，锁定螺钉和皮质骨螺钉材料采用符合ISO5832-3的Ti6Al4V钛合金制造。表面无着色，非灭菌包装。 | 该产品适用于四肢骨折内固定。 | 10H、12H、14H、16H | 270202010、270202012、270202014、270202016 |  | 纯钛 | 个 | 30690 | 湖南省 | 照片1045
骨科植入类 | 广州幸好医疗器械有限公司 | 匈牙利 Sanatmetal Orthopaedic&Traumatologic Equipment Manufacturer Ltd | Vortex 重建-弧形锁定板 | 国械注进20183461570 | 2023-01-15 | 进口 | 无 | 该产品由vortex系列锁定接骨板、锁定螺钉、皮质骨螺钉组成，直型锁定接骨板选用符合ISO5832-2的TA3纯钛制造，解剖型锁定接骨板选用符合ISO5832-2的TA3纯钛制造，锁定螺钉和皮质骨螺钉材料采用符合ISO5832-3的Ti6Al4V钛合金制造。表面无着色，非灭菌包装。 | 该产品适用于四肢骨折内固定。 | 6H、8H | 270203006、270203008 |  | 纯钛 | 个 | 30845 | 湖南省 | 照片1046
骨科植入类 | 广州幸好医疗器械有限公司 | 匈牙利 Sanatmetal Orthopaedic&Traumatologic Equipment Manufacturer Ltd | Vortex 联合锁定板 | 国械注进20183461570 | 2023-01-15 | 进口 | 无 | 该产品由vortex系列锁定接骨板、锁定螺钉、皮质骨螺钉组成，直型锁定接骨板选用符合ISO5832-2的TA3纯钛制造，解剖型锁定接骨板选用符合ISO5832-2的TA3纯钛制造，锁定螺钉和皮质骨螺钉材料采用符合ISO5832-3的Ti6Al4V钛合金制造。表面无着色，非灭菌包装。 | 该产品适用于四肢骨折内固定。 | 4H、6H | 270204004、270204006； |  | 纯钛 | 个 | 36545 | 湖南省 | 照片1047
骨科植入类 | 广州幸好医疗器械有限公司 | 匈牙利 Sanatmetal Orthopaedic&Traumatologic Equipment Manufacturer Ltd | Vortex股骨远端LISS锁定板 | 国械注进20183461570 | 2023-01-15 | 进口 | 无 | 该产品由vortex系列锁定接骨板、锁定螺钉、皮质骨螺钉组成，直型锁定接骨板选用符合ISO5832-2的TA3纯钛制造，解剖型锁定接骨板选用符合ISO5832-2的TA3纯钛制造，锁定螺钉和皮质骨螺钉材料采用符合ISO5832-3的Ti6Al4V钛合金制造。表面无着色，非灭菌包装。 | 该产品适用于四肢骨折内固定。 | Left 7H／9H／11H／13H、Right 7H／9H／11H／13H | 271309071、271309091、271309111、271309128、271309072、271309092、271309112、271309132； |  | 纯钛 | 个 | 32548 | 湖南省 | 照片1048
骨科植入类 | 广州幸好医疗器械有限公司 | 匈牙利 Sanatmetal Orthopaedic&Traumatologic Equipment Manufacturer Ltd | Vortex胫骨近端LISS锁定板 | 国械注进20183461570 | 2023-01-15 | 进口 | 无 | 该产品由vortex系列锁定接骨板、锁定螺钉、皮质骨螺钉组成，直型锁定接骨板选用符合ISO5832-2的TA3纯钛制造，解剖型锁定接骨板选用符合ISO5832-2的TA3纯钛制造，锁定螺钉和皮质骨螺钉材料采用符合ISO5832-3的Ti6Al4V钛合金制造。表面无着色，非灭菌包装。 | 该产品适用于四肢骨折内固定。 | Left 7H／9H／11H／13H、Right 7H／9H／11H／13H ； | 271310071、271310091、271310111、271310131、271310072、271310092、271310112、271310132； |  | 纯钛 | 个 | 35760 | 湖南省 | 照片1049
骨科植入类 | 广州幸好医疗器械有限公司 | 匈牙利 Sanatmetal Orthopaedic&Traumatologic Equipment Manufacturer Ltd | Vortex 锁定螺钉 | 国械注进20183461570 | 2023-01-15 | 进口 | 无 | 该产品由vortex系列锁定接骨板、锁定螺钉、皮质骨螺钉组成，直型锁定接骨板选用符合ISO5832-2的TA3纯钛制造，解剖型锁定接骨板选用符合ISO5832-2的TA3纯钛制造，锁定螺钉和皮质骨螺钉材料采用符合ISO5832-3的Ti6Al4V钛合金制造。表面无着色，非灭菌包装。 | 该产品适用于四肢骨折内固定。 | 5.1x10mm、5.1x18mm；5.1x（40-80）mm，长度40-80mm间隔5mm | 271652010、271652018、271652040、271652045、271652050、271652055、271652060、271652065、271652070、271652075、271652080； |  | 钛合金 | 个 | 3254 | 湖南省 | 照片1050
骨科植入类 | 广州幸好医疗器械有限公司 | 匈牙利 Sanatmetal Orthopaedic&Traumatologic Equipment Manufacturer Ltd | Vortex 直型锁定板 | 国械注进20183461570 | 2023-01-15 | 进口 | 无 | 该产品由vortex系列锁定接骨板、锁定螺钉、皮质骨螺钉组成，直型锁定接骨板选用符合ISO5832-2的TA3纯钛制造，解剖型锁定接骨板选用符合ISO5832-2的TA3纯钛制造，锁定螺钉和皮质骨螺钉材料采用符合ISO5832-3的Ti6Al4V钛合金制造。表面无着色，非灭菌包装。 | 该产品适用于四肢骨折内固定。 | Mini 4H／5H／6H／7H／8H／10H | 275208004、275208005、275208006、275208007、275208008、275208010； |  | 纯钛 | 个 | 25482 | 湖南省 | 照片1051
骨科植入类 | 广州幸好医疗器械有限公司 | 匈牙利 Sanatmetal Orthopaedic&Traumatologic Equipment Manufacturer Ltd | Vortex 直型锁定板 | 国械注进20183461570 | 2023-01-15 | 进口 | 无 | 该产品由vortex系列锁定接骨板、锁定螺钉、皮质骨螺钉组成，直型锁定接骨板选用符合ISO5832-2的TA3纯钛制造，解剖型锁定接骨板选用符合ISO5832-2的TA3纯钛制造，锁定螺钉和皮质骨螺钉材料采用符合ISO5832-3的Ti6Al4V钛合金制造。表面无着色，非灭菌包装。 | 该产品适用于四肢骨折内固定。 | 5H、6H、7H、8H、9H、10H、12H、14H | 275212005、275212006、275212007、275212008、275212009、275212010、275212012、275212014； |  | 纯钛 | 个 | 18000 | 湖南省 | 照片1052
骨科植入类 | 广州幸好医疗器械有限公司 | 匈牙利 Sanatmetal Orthopaedic&Traumatologic Equipment Manufacturer Ltd | Vortex 直型锁定板 | 国械注进20183461570 | 2023-01-15 | 进口 | 无 | 该产品由vortex系列锁定接骨板、锁定螺钉、皮质骨螺钉组成，直型锁定接骨板选用符合ISO5832-2的TA3纯钛制造，解剖型锁定接骨板选用符合ISO5832-2的TA3纯钛制造，锁定螺钉和皮质骨螺钉材料采用符合ISO5832-3的Ti6Al4V钛合金制造。表面无着色，非灭菌包装。 | 该产品适用于四肢骨折内固定。 | Large 6H／7H／8H／9H／10H／11H／12H／14H／16H | 275214006、275214007、275214008、275214009、275214010、275214011、275214012、275214014、275214016； |  | 纯钛 | 个 | 18000 | 湖南省 | 照片1053
骨科植入类 | 广州幸好医疗器械有限公司 | 匈牙利 Sanatmetal Orthopaedic&Traumatologic Equipment Manufacturer Ltd | Vortex 直型锁定板 | 国械注进20183461570 | 2023-01-15 | 进口 | 无 | 该产品由vortex系列锁定接骨板、锁定螺钉、皮质骨螺钉组成，直型锁定接骨板选用符合ISO5832-2的TA3纯钛制造，解剖型锁定接骨板选用符合ISO5832-2的TA3纯钛制造，锁定螺钉和皮质骨螺钉材料采用符合ISO5832-3的Ti6Al4V钛合金制造。表面无着色，非灭菌包装。 | 该产品适用于四肢骨折内固定。 | Large 6H／7H／8H／9H／10H／11H／12H／14H／16H | 275216006、275216007、275216008、275216009、275216010、275216011、275216012、275216014、275216016； |  | 纯钛 | 个 | 31252 | 湖南省 | 照片1054
骨科植入类 | 广州幸好医疗器械有限公司 | 匈牙利 Sanatmetal Orthopaedic&Traumatologic Equipment Manufacturer Ltd | Vortex胫骨近端外侧锁定板XH | 国械注进20183461570 | 2023-01-15 | 进口 | 无 | 该产品由vortex系列锁定接骨板、锁定螺钉、皮质骨螺钉组成，直型锁定接骨板选用符合ISO5832-2的TA3纯钛制造，解剖型锁定接骨板选用符合ISO5832-2的TA3纯钛制造，锁定螺钉和皮质骨螺钉材料采用符合ISO5832-3的Ti6Al4V钛合金制造。表面无着色，非灭菌包装。 | 该产品适用于四肢骨折内固定。 | 4H、5H、6H | 280111304、280111305、280111306 |  | 纯钛 | 个 | 33215 | 湖南省 | 照片1055
骨科植入类 | 广州幸好医疗器械有限公司 | 匈牙利 Sanatmetal Orthopaedic&Traumatologic Equipment Manufacturer Ltd | Vortex 桡骨远端锁定板 - V+ | 国械注进20183461570 | 2023-01-15 | 进口 | 无 | 该产品由vortex系列锁定接骨板、锁定螺钉、皮质骨螺钉组成，直型锁定接骨板选用符合ISO5832-2的TA3纯钛制造，解剖型锁定接骨板选用符合ISO5832-2的TA3纯钛制造，锁定螺钉和皮质骨螺钉材料采用符合ISO5832-3的Ti6Al4V钛合金制造。表面无着色，非灭菌包装。 | 该产品适用于四肢骨折内固定。 | Large Left／Right 3H／5H／8H； Medium Left／Right3H／5H／8H； Small Left／Right3H／5H／8H； | 280114103、280114105、280114108、280114203、280114205、280114208、 280114303、280114305、280114308、280114403、280114405、280114408、 280114503、280114505、280114508、280114603、280114605、280114608； |  | 纯钛 | 个 | 18000 | 湖南省 | 照片1056
骨科植入类 | 广州幸好医疗器械有限公司 | 匈牙利 Sanatmetal Orthopaedic&Traumatologic Equipment Manufacturer Ltd | Vortex 桡骨远端锁定板 - D | 国械注进20183461570 | 2023-01-15 | 进口 | 无 | 该产品由vortex系列锁定接骨板、锁定螺钉、皮质骨螺钉组成，直型锁定接骨板选用符合ISO5832-2的TA3纯钛制造，解剖型锁定接骨板选用符合ISO5832-2的TA3纯钛制造，锁定螺钉和皮质骨螺钉材料采用符合ISO5832-3的Ti6Al4V钛合金制造。表面无着色，非灭菌包装。 | 该产品适用于四肢骨折内固定。 | Left 16H、Left 18H、Right 16H、Right 18H； | 280114716、280114718、280114816、280114818； |  | 纯钛 | 个 | 22200 | 湖南省 | 照片1057
骨科植入类 | 广州幸好医疗器械有限公司 | 匈牙利 Sanatmetal Orthopaedic&Traumatologic Equipment Manufacturer Ltd | Vortex 桡骨远端锁定板 - V | 国械注进20183461570 | 2023-01-15 | 进口 | 无 | 该产品由vortex系列锁定接骨板、锁定螺钉、皮质骨螺钉组成，直型锁定接骨板选用符合ISO5832-2的TA3纯钛制造，解剖型锁定接骨板选用符合ISO5832-2的TA3纯钛制造，锁定螺钉和皮质骨螺钉材料采用符合ISO5832-3的Ti6Al4V钛合金制造。表面无着色，非灭菌包装。 | 该产品适用于四肢骨折内固定。 | Large Left／Right 3H／5H／8H； Medium Left／Right3H／5H／8H； Small Left／Right3H／5H／8H； | 280115103、280115105、280115108；280115203、280115205、280115208；280115303、280115305、280115308；280115403、280115405、280115408；280115503、280115505、280115508；280115603、280115605、280115608； |  | 纯钛 | 个 | 34441 | 湖南省 | 照片1058
骨科植入类 | 广州幸好医疗器械有限公司 | 匈牙利 Sanatmetal Orthopaedic&Traumatologic Equipment Manufacturer Ltd | Vortex 胫骨远端锁定板 - M | 国械注进20183461570 | 2023-01-15 | 进口 | 无 | 该产品由vortex系列锁定接骨板、锁定螺钉、皮质骨螺钉组成，直型锁定接骨板选用符合ISO5832-2的TA3纯钛制造，解剖型锁定接骨板选用符合ISO5832-2的TA3纯钛制造，锁定螺钉和皮质骨螺钉材料采用符合ISO5832-3的Ti6Al4V钛合金制造。表面无着色，非灭菌包装。 | 该产品适用于四肢骨折内固定。 | Left6H、Left8H、Left10H、Left12H、Left14H、Left16H、Left18H；Right6H、Right8H、Right10H、Right12H、Right14H、Right16H、Right18H； | 280122506、280122508、280122510、280122512、280122514、280122516、280122518；280122606、280122608、280122610、280122612、280122614、280122616、280122618； |  | 纯钛 | 个 | 18000 | 湖南省 | 照片1059
骨科植入类 | 广州幸好医疗器械有限公司 | 匈牙利 Sanatmetal Orthopaedic&Traumatologic Equipment Manufacturer Ltd | Vortex 胫骨近端锁定板 - L | 国械注进20183461570 | 2023-01-15 | 进口 | 无 | 该产品由vortex系列锁定接骨板、锁定螺钉、皮质骨螺钉组成，直型锁定接骨板选用符合ISO5832-2的TA3纯钛制造，解剖型锁定接骨板选用符合ISO5832-2的TA3纯钛制造，锁定螺钉和皮质骨螺钉材料采用符合ISO5832-3的Ti6Al4V钛合金制造。表面无着色，非灭菌包装。 | 该产品适用于四肢骨折内固定。 | Left2H、Left4H、Left6H、Left8H、Left12H；Right2H、Right3H、Right6H、Right8H、Right12H； | 280122702、280122704、280122706、280122708、280122712；280122802、280122804、280122806、280122808、280122812 |  | 纯钛 | 个 | 18000 | 湖南省 | 照片1060
骨科植入类 | 广州幸好医疗器械有限公司 | 匈牙利 Sanatmetal Orthopaedic&Traumatologic Equipment Manufacturer Ltd | Vortex 尺骨鹰嘴锁定板 | 国械注进20183461570 | 2023-01-15 | 进口 | 无 | 该产品由vortex系列锁定接骨板、锁定螺钉、皮质骨螺钉组成，直型锁定接骨板选用符合ISO5832-2的TA3纯钛制造，解剖型锁定接骨板选用符合ISO5832-2的TA3纯钛制造，锁定螺钉和皮质骨螺钉材料采用符合ISO5832-3的Ti6Al4V钛合金制造。表面无着色，非灭菌包装。 | 该产品适用于四肢骨折内固定。 | Left3H、Left5H、Left7H、Left9H、Left11H；Right3H、Right5H、Right7H、Right9H、Right11H； | 280220303、280220305、280220307、280220309、280220311；280220403、280220405、280220407、280220409、280220411； |  | 纯钛 | 个 | 30612.5 | 湖南省 | 照片1061
骨科植入类 | 广州幸好医疗器械有限公司 | 匈牙利 Sanatmetal Orthopaedic&Traumatologic Equipment Manufacturer Ltd | Vortex 锁骨S型锁定板 | 国械注进20183461570 | 2023-01-15 | 进口 | 无 | 该产品由vortex系列锁定接骨板、锁定螺钉、皮质骨螺钉组成，直型锁定接骨板选用符合ISO5832-2的TA3纯钛制造，解剖型锁定接骨板选用符合ISO5832-2的TA3纯钛制造，锁定螺钉和皮质骨螺钉材料采用符合ISO5832-3的Ti6Al4V钛合金制造。表面无着色，非灭菌包装。 | 该产品适用于四肢骨折内固定。 | Left6H、Left7H、Left8H、Left10H；Right6H、Right7H、Right8H、Right10H； | 280261306、280261307、280261308、280122710；280261406、280261407、280261408、280122810； |  | 钛合金 | 个 | 18000 | 湖南省 | 照片1062
骨科植入类 | 广州幸好医疗器械有限公司 | 匈牙利 Sanatmetal Orthopaedic&Traumatologic Equipment Manufacturer Ltd | Vortex 锁骨锁定板 - H | 国械注进20183461570 | 2023-01-15 | 进口 | 无 | 该产品由vortex系列锁定接骨板、锁定螺钉、皮质骨螺钉组成，直型锁定接骨板选用符合ISO5832-2的TA3纯钛制造，解剖型锁定接骨板选用符合ISO5832-2的TA3纯钛制造，锁定螺钉和皮质骨螺钉材料采用符合ISO5832-3的Ti6Al4V钛合金制造。表面无着色，非灭菌包装。 | 该产品适用于四肢骨折内固定。 | Left4H、Left5H、Left6H、Left7H；Right4H、Right5H、Right6H、Right7H； | 280261504、280261505、280261506、280261507；280261604、280261605、280261606、280261607； |  | 纯钛 | 个 | 33294 | 湖南省 | 照片1063
骨科植入类 | 广州幸好医疗器械有限公司 | 匈牙利 Sanatmetal Orthopaedic&Traumatologic Equipment Manufacturer Ltd | Vortex 肱骨远端背外侧锁定板 - DL | 国械注进20183461570 | 2023-01-15 | 进口 | 无 | 该产品由vortex系列锁定接骨板、锁定螺钉、皮质骨螺钉组成，直型锁定接骨板选用符合ISO5832-2的TA3纯钛制造，解剖型锁定接骨板选用符合ISO5832-2的TA3纯钛制造，锁定螺钉和皮质骨螺钉材料采用符合ISO5832-3的Ti6Al4V钛合金制造。表面无着色，非灭菌包装。 | 该产品适用于四肢骨折内固定。 | Left3H、Left5H、Left7H、Left9H、Left11H、Left13H；Right3H、Right5H、Right7H、Right9H、Right11H、Right13H； | 280302103、280302105、280302107、280302109、280302111、280302113；280302203、280302205、280302207、280302209、280302211、280302213； |  | 纯钛 | 个 | 18000 | 湖南省 | 照片1064
骨科植入类 | 广州幸好医疗器械有限公司 | 匈牙利 Sanatmetal Orthopaedic&Traumatologic Equipment Manufacturer Ltd | Vortex 肱骨远端内侧锁定板 - M | 国械注进20183461570 | 2023-01-15 | 进口 | 无 | 该产品由vortex系列锁定接骨板、锁定螺钉、皮质骨螺钉组成，直型锁定接骨板选用符合ISO5832-2的TA3纯钛制造，解剖型锁定接骨板选用符合ISO5832-2的TA3纯钛制造，锁定螺钉和皮质骨螺钉材料采用符合ISO5832-3的Ti6Al4V钛合金制造。表面无着色，非灭菌包装。 | 该产品适用于四肢骨折内固定。 | Left3H、Left5H、Left7H、Left9H、Left11H、Left13H；Right3H、Right5H、Right7H、Right9H、Right11H、Right13H； | 280302303、280302305、280302307、280302309、280302311、280302313；280302403、280302405、280302407、280302409、280302411、280302413； |  | 纯钛 | 个 | 34983.5 | 湖南省 | 照片1065
骨科植入类 | 广州幸好医疗器械有限公司 | 匈牙利 Sanatmetal Orthopaedic&Traumatologic Equipment Manufacturer Ltd | Vortex 肱骨远端背外侧锁定板 - EDL | 国械注进20183461570 | 2023-01-15 | 进口 | 无 | 该产品由vortex系列锁定接骨板、锁定螺钉、皮质骨螺钉组成，直型锁定接骨板选用符合ISO5832-2的TA3纯钛制造，解剖型锁定接骨板选用符合ISO5832-2的TA3纯钛制造，锁定螺钉和皮质骨螺钉材料采用符合ISO5832-3的Ti6Al4V钛合金制造。表面无着色，非灭菌包装。 | 该产品适用于四肢骨折内固定。 | Left 3H／5H／7H／9H／11H／13H、Right 3H／5H／7H／9H／11H／13H | 280302503、280302505、280302507、280302509、280302511、280302513、280302513、280302603、280302605、280302607、280302609、280302611、280302613； |  | 纯钛 | 个 | 22320 | 湖南省 | 照片1066
骨科植入类 | 广州幸好医疗器械有限公司 | 匈牙利 Sanatmetal Orthopaedic&Traumatologic Equipment Manufacturer Ltd | Vortex 肱骨远端内侧锁定板 - SM | 国械注进20183461570 | 2023-01-15 | 进口 | 无 | 该产品由vortex系列锁定接骨板、锁定螺钉、皮质骨螺钉组成，直型锁定接骨板选用符合ISO5832-2的TA3纯钛制造，解剖型锁定接骨板选用符合ISO5832-2的TA3纯钛制造，锁定螺钉和皮质骨螺钉材料采用符合ISO5832-3的Ti6Al4V钛合金制造。表面无着色，非灭菌包装。 | 该产品适用于四肢骨折内固定。 | 3H、5H、7H、9H、11H； | 280302703、280302705、280302707、280302709、280302711； |  | 纯钛 | 个 | 22254 | 湖南省 | 照片1067
骨科植入类 | 广州幸好医疗器械有限公司 | 匈牙利 Sanatmetal Orthopaedic&Traumatologic Equipment Manufacturer Ltd | Vortex 肱骨近端锁定板 | 国械注进20183461570 | 2023-01-15 | 进口 | 无 | 该产品由vortex系列锁定接骨板、锁定螺钉、皮质骨螺钉组成，直型锁定接骨板选用符合ISO5832-2的TA3纯钛制造，解剖型锁定接骨板选用符合ISO5832-2的TA3纯钛制造，锁定螺钉和皮质骨螺钉材料采用符合ISO5832-3的Ti6Al4V钛合金制造。表面无着色，非灭菌包装。 | 该产品适用于四肢骨折内固定。 | 3H、4H、5H、6H、8H、10H、12H | 280303003、280303004、280303005、280303006、280303008、280303010、280303012； |  | 纯钛 | 个 | 18000 | 湖南省 | 照片1068
骨科植入类 | 广州幸好医疗器械有限公司 | 匈牙利 Sanatmetal Orthopaedic&Traumatologic Equipment Manufacturer Ltd | Vortex 跟骨锁定板 | 国械注进20183461570 | 2023-01-15 | 进口 | 无 | 该产品由vortex系列锁定接骨板、锁定螺钉、皮质骨螺钉组成，直型锁定接骨板选用符合ISO5832-2的TA3纯钛制造，解剖型锁定接骨板选用符合ISO5832-2的TA3纯钛制造，锁定螺钉和皮质骨螺钉材料采用符合ISO5832-3的Ti6Al4V钛合金制造。表面无着色，非灭菌包装。 | 该产品适用于四肢骨折内固定。 | small\large | 280323001；280323002 |  | 纯钛 | 个 | 18000 | 湖南省 | 照片1069
骨科植入类 | 济南塔斯特生物科技有限公司 | 济南塔斯特生物科技有限公司 | 医用高分子夹板 | 鲁济械备20150122号 | 2099-12-31 | 国产 | 鲁济械备20150122号 | 骨科创伤手术配套工具。由玻璃丝聚氨酯胶、无纺布制成 | 用于骨折外固定 | 7.5cmX30cm | tst312 | 宽度7.5cm，长度30cm | 玻璃纤维 | 片 | 129 | 浙江
骨科植入类 | 济南塔斯特生物科技有限公司 | 济南塔斯特生物科技有限公司 | 医用高分子夹板 | 鲁济械备20150122号 | 2099-12-31 | 国产 | 鲁济械备20150122号 | 骨科创伤手术配套工具。由玻璃丝聚氨酯胶、无纺布制成 | 用于骨折外固定 | 7.5cmX90cm | tst335 | 宽度7.5cm，长度90cm | 玻璃纤维 | 片 | 216 | 浙江
骨科植入类 | 济南塔斯特生物科技有限公司 | 济南塔斯特生物科技有限公司 | 医用高分子夹板 | 鲁济械备20150122号 | 2099-12-31 | 国产 | 鲁济械备20150122号 | 骨科创伤手术配套工具。由玻璃丝聚氨酯胶、无纺布制成 | 用于骨折外固定 | 10cmX40cm | tst415 | 宽度10cm，长度40cm | 玻璃纤维 | 片 | 162 | 浙江
骨科植入类 | 济南塔斯特生物科技有限公司 | 济南塔斯特生物科技有限公司 | 医用高分子夹板 | 鲁济械备20150122号 | 2099-12-31 | 国产 | 鲁济械备20150122号 | 骨科创伤手术配套工具。由玻璃丝聚氨酯胶、无纺布制成 | 用于骨折外固定 | 10cmX50cm | tst420 | 宽度10cm，长度50cm | 玻璃纤维 | 片 | 204 | 浙江
骨科植入类 | 济南塔斯特生物科技有限公司 | 济南塔斯特生物科技有限公司 | 医用高分子夹板 | 鲁济械备20150122号 | 2099-12-31 | 国产 | 鲁济械备20150122号 | 骨科创伤手术配套工具。由玻璃丝聚氨酯胶、无纺布制成 | 用于骨折外固定 | 10cmX75cm | tst430（英标） | 宽度10cm，长度75cm | 玻璃纤维 | 片 | 246 | 浙江
骨科植入类 | 济南塔斯特生物科技有限公司 | 济南塔斯特生物科技有限公司 | 医用高分子夹板 | 鲁济械备20150122号 | 2099-12-31 | 国产 | 鲁济械备20150122号 | 骨科创伤手术配套工具。由玻璃丝聚氨酯胶、无纺布制成 | 用于骨折外固定 | 10cmX76cm | tst430（国标） | 宽度10cm，长度76cm | 玻璃纤维 | 片 | 246 | 浙江
骨科植入类 | 济南塔斯特生物科技有限公司 | 济南塔斯特生物科技有限公司 | 医用高分子夹板 | 鲁济械备20150122号 | 2099-12-31 | 国产 | 鲁济械备20150122号 | 骨科创伤手术配套工具。由玻璃丝聚氨酯胶、无纺布制成 | 用于骨折外固定 | 12.5cmX75cm | tst530（英标） | 宽度12.5cm，长度75cm | 玻璃纤维 | 片 | 279 | 浙江
骨科植入类 | 济南塔斯特生物科技有限公司 | 济南塔斯特生物科技有限公司 | 医用高分子夹板 | 鲁济械备20150122号 | 2099-12-31 | 国产 | 鲁济械备20150122号 | 骨科创伤手术配套工具。由玻璃丝聚氨酯胶、无纺布制成 | 用于骨折外固定 | 12.5cmX76cm | tst530（国标） | 宽度12.5cm，长度76cm | 玻璃纤维 | 片 | 279 | 浙江
骨科植入类 | 济南塔斯特生物科技有限公司 | 济南塔斯特生物科技有限公司 | 医用高分子夹板 | 鲁济械备20150122号 | 2099-12-31 | 国产 | 鲁济械备20150122号 | 骨科创伤手术配套工具。由玻璃丝聚氨酯胶、无纺布制成 | 用于骨折外固定 | 12.5cmX115cm | tst545 | 宽度12.5cm，长度115cm | 玻璃纤维 | 片 | 385 | 浙江
骨科植入类 | 济南塔斯特生物科技有限公司 | 济南塔斯特生物科技有限公司 | 医用高分子夹板 | 鲁济械备20150122号 | 2099-12-31 | 国产 | 鲁济械备20150122号 | 骨科创伤手术配套工具。由玻璃丝聚氨酯胶、无纺布制成 | 用于骨折外固定 | 15cmX75cm | tst630（英标） | 宽度15cm，长度75cm | 玻璃纤维 | 片 | 342 | 浙江
骨科植入类 | 济南塔斯特生物科技有限公司 | 济南塔斯特生物科技有限公司 | 医用高分子夹板 | 鲁济械备20150122号 | 2099-12-31 | 国产 | 鲁济械备20150122号 | 骨科创伤手术配套工具。由玻璃丝聚氨酯胶、无纺布制成 | 用于骨折外固定 | 15cmX76cm | tst630（国标） | 宽度15cm，长度76cm | 玻璃纤维 | 片 | 342 | 浙江
骨科植入类 | 济南塔斯特生物科技有限公司 | 济南塔斯特生物科技有限公司 | 医用高分子夹板 | 鲁济械备20150122号 | 2099-12-31 | 国产 | 鲁济械备20150122号 | 骨科创伤手术配套工具。由玻璃丝聚氨酯胶、无纺布制成 | 用于骨折外固定 | 15cmX115cm | tst645 | 宽度15cm，长度115cm | 玻璃纤维 | 片 | 450 | 浙江
骨科植入类 | 济南塔斯特生物科技有限公司 | 济南塔斯特生物科技有限公司 | 高分子固定绷带 | 鲁济械备20150120号 | 2099-12-31 | 国产 | 鲁济械备20150122号 | 骨科创伤手术配套工具。由玻璃丝聚氨酯胶、无纺布制成 | 用于骨折外固定 | 5cmX360cm | tst02 | 宽度5cm，长度360cm | 玻璃纤维 | 片 | 72 | 浙江
骨科植入类 | 济南塔斯特生物科技有限公司 | 济南塔斯特生物科技有限公司 | 高分子固定绷带 | 鲁济械备20150120号 | 2099-12-31 | 国产 | 鲁济械备20150122号 | 骨科创伤手术配套工具。由玻璃丝聚氨酯胶、无纺布制成 | 用于骨折外固定 | 7.5cmX360cm | tst03 | 宽度7.5cm，长度360cm | 玻璃纤维 | 片 | 108 | 浙江
骨科植入类 | 济南塔斯特生物科技有限公司 | 济南塔斯特生物科技有限公司 | 高分子固定绷带 | 鲁济械备20150120号 | 2099-12-31 | 国产 | 鲁济械备20150122号 | 骨科创伤手术配套工具。由玻璃丝聚氨酯胶、无纺布制成 | 用于骨折外固定 | 10cmX360cm | tst04 | 宽度10cm，长度360cm | 玻璃纤维 | 片 | 126 | 浙江
骨科植入类 | 济南塔斯特生物科技有限公司 | 济南塔斯特生物科技有限公司 | 高分子固定绷带 | 鲁济械备20150120号 | 2099-12-31 | 国产 | 鲁济械备20150122号 | 骨科创伤手术配套工具。由玻璃丝聚氨酯胶、无纺布制成 | 用于骨折外固定 | 12.5cmX360cm | tst05 | 宽度12.5cm，长度360cm | 玻璃纤维 | 片 | 144 | 浙江
骨科植入类 | 济南塔斯特生物科技有限公司 | 济南塔斯特生物科技有限公司 | 高分子固定绷带 | 鲁济械备20150120号 | 2099-12-31 | 国产 | 鲁济械备20150122号 | 骨科创伤手术配套工具。由玻璃丝聚氨酯胶、无纺布制成 | 用于骨折外固定 | 15cmX360cm | tst06 | 宽度15cm，长度360cm | 玻璃纤维 | 片 | 168 | 浙江
骨科植入类 | 江苏安格尔医疗器械有限公司 | 江苏安格尔医疗器械有限公司 | 金属直型接骨板（直型接骨板） | 国械注准20153462145 | 2020-12-3 | 国产 | 金属直型接骨板 | 该产品材料为符合GB4234规定的00Cr18Ni15Mo3N不锈钢或符合GB/T13810规定的TA3纯钛。纯钛产品表面经阳极氧化处理，非灭菌包装。 | 该产品适用于四肢骨折内固定 | 2～18（每1孔为一个规格）； | ZSZ（Q）18 |  | 纯钛 | 块 | 3213 | 四川省
骨科植入类 | 江苏安格尔医疗器械有限公司 | 江苏安格尔医疗器械有限公司 | 金属直型接骨板（直型接骨板） | 国械注准20153462145 | 2020-12-3 | 国产 | 金属直型接骨板 | 该产品材料为符合GB4234规定的00Cr18Ni15Mo3N不锈钢或符合GB/T13810规定的TA3纯钛。纯钛产品表面经阳极氧化处理，非灭菌包装。 | 该产品适用于四肢骨折内固定 | 2～18（每1孔为一个规格）； | ZSZ（Q）19 |  | 纯钛 | 块 | 3213 | 四川省
骨科植入类 | 江苏安格尔医疗器械有限公司 | 江苏安格尔医疗器械有限公司 | 金属直型接骨板（限制型接骨板） | 国械注准20153462145 | 2020-12-3 | 国产 | 金属直型接骨板 | 该产品材料为符合GB4234规定的00Cr18Ni15Mo3N不锈钢或符合GB/T13810规定的TA3纯钛。纯钛产品表面经阳极氧化处理，非灭菌包装。 | 该产品适用于四肢骨折内固定 | 3～18（每1孔为一个规格）； | ZSZ（Q）11 |  | 纯钛 | 块 | 3800 | 安徽省
骨科植入类 | 江苏安格尔医疗器械有限公司 | 江苏安格尔医疗器械有限公司 | 金属直型接骨板（限制型接骨板） | 国械注准20153462145 | 2020-12-3 | 国产 | 金属直型接骨板 | 该产品材料为符合GB4234规定的00Cr18Ni15Mo3N不锈钢或符合GB/T13810规定的TA3纯钛。纯钛产品表面经阳极氧化处理，非灭菌包装。 | 该产品适用于四肢骨折内固定 | 3～18（每1孔为一个规格）； | ZSZ（Q）12 |  | 纯钛 | 块 | 3825 | 四川省
骨科植入类 | 江苏安格尔医疗器械有限公司 | 江苏安格尔医疗器械有限公司 | 金属直型接骨板(阔动力加压钢板） | 国械注准20153462145 | 2020-12-3 | 国产 | 金属直型接骨板 | 该产品材料为符合GB4234规定的00Cr18Ni15Mo3N不锈钢或符合GB/T13810规定的TA3纯钛。纯钛产品表面经阳极氧化处理，非灭菌包装。 | 该产品适用于四肢骨折内固定 | 3～18（每1孔为一个规格）； | ZSZ（Q）08 |  | 纯钛 | 块 | 3570 | 四川省
骨科植入类 | 江苏安格尔医疗器械有限公司 | 江苏安格尔医疗器械有限公司 | 金属直型接骨板(窄动力加压钢板） | 国械注准20153462145 | 2020-12-3 | 国产 | 金属直型接骨板 | 该产品材料为符合GB4234规定的00Cr18Ni15Mo3N不锈钢或符合GB/T13810规定的TA3纯钛。纯钛产品表面经阳极氧化处理，非灭菌包装。 | 该产品适用于四肢骨折内固定 | 3～16（每1孔为一个规格）； | ZSZ（Q）09 |  | 纯钛 | 块 | 3570 | 四川省
骨科植入类 | 江苏安格尔医疗器械有限公司 | 江苏安格尔医疗器械有限公司 | 金属直型接骨板(肱骨干接骨板） | 国械注准20153462145 | 2020-12-3 | 国产 | 金属直型接骨板 | 该产品材料为符合GB4234规定的00Cr18Ni15Mo3N不锈钢或符合GB/T13810规定的TA3纯钛。纯钛产品表面经阳极氧化处理，非灭菌包装。 | 该产品适用于四肢骨折内固定 | 3～16（每1孔为一个规格）； | ZSZ（Q）10 |  | 纯钛 | 块 | 3535 | 安徽省
骨科植入类 | 江苏安格尔医疗器械有限公司 | 江苏安格尔医疗器械有限公司 | 锁定型金属接骨螺钉（直径2.0） | 国械注准20173460008 | 2022-01-08 | 国产 | 锁定型金属接骨螺钉 | 该产品为对称螺纹，由符合GB/T 13810标准要求的TC4钛合金材料制成，产品表面无着色，非灭菌包装。 | 适用于四肢干骺端骨折内固定用 | 4～30mm，间隔1mm； | HCS06 |  | 钛合金 | 支 | 428.91 | 四川省
骨科植入类 | 江苏安格尔医疗器械有限公司 | 江苏安格尔医疗器械有限公司 | 脊柱后路固定器（六角螺母） | 国械注准20163461169 | 2021-06-14 | 国产 | 脊柱后路固定器 | 该产品包括JZXYⅠ、JZXYⅡ01、JZXYⅡ02、JZXYⅢ、JZXYⅤ型五种型号。JZXYⅠ型由SCHANZ椎弓根钉、角度卡套、连接棒、横连装置、横连器组成；JZXYⅡ01型由联接螺杆、椎弓根钉、横向装置、闭口螺钉、球面螺母以及六角螺母构成；JZXYⅡ02型由联接螺杆、椎弓根钉、横向装置、连接块螺母、球面螺母以及六角螺母构成；JZXYⅢ型由提拉钉、提拉钉螺母、U型钉、角度调节杆构成； JZXYⅤ型由圆棒、U型钉、可折断U型钉、横连器、制紧螺钉构成。该产品由符合GB/T13810标准的钛合金TC4制成。表面无着色。非灭菌包装。 | 适用于胸腰椎后路内固定 | M10; | JZXYⅡ |  | 钛合金 | 支 | 800 | 江西省
骨科植入类 | 江苏嘉斯康医疗科技有限公司 | 江苏嘉斯康医疗科技有限公司 | 桥形板 | 国械注准20153461200 | 2020-07-09 | 国产 |  | 该产品由符合GB/T13810标准规定的TA36纯钛材料制成，非灭菌包装。 | 该产品与配套接骨螺钉共同使用，适用于四肢干骺端、骨盆、手足、锁骨部位不规则骨骨折内固定。 | 5-13孔 每隔2孔为1规格 | YSZW104 | 长度：30-320 宽度：3.5-30 | 纯钛 | 块 | 12800 | 江西省
骨科植入类 | 江苏嘉斯康医疗科技有限公司 | 江苏嘉斯康医疗科技有限公司 | 金属接骨螺钉 | 国械注准20173463007 | 2022-01-08 | 国产 |  | 该产品由符合GB/T13810标准要求的TC4钛合金材料制成，部分产品有半螺纹形式，表面无着色，非灭菌包装。 | 适用于四肢骨折内固定 | 5.0*26-60（mm）每2mm为一规格 5.0*65-90（mm）每5mm为一规格。 | HCQ03 | 长度：26-90mm | 钛合金 | 支 | 1580 | 湖南省
骨科植入类 | 宁波华科润生物科技有限公司 | 宁波华科润生物科技有限公司 | 椎体成形器系列-一次性使用弯角骨水泥填充器套件 | 浙械注准20152100312 | 2020-06-03 | 国产 | 浙械注准20152100312 | 产品由骨水泥搅拌套装、喷嘴套筒组件，辅助组件有定位板。其中：骨水泥搅拌套装包括骨水泥胶枪、搅拌机构、漏斗；喷嘴套筒组件由喷嘴及套筒组成，套筒两端有螺纹，可以连接喷嘴及骨水泥胶枪。 | 产品供骨科手术（椎体成形）中混匀骨水泥，并将骨水泥注入（输送到）骨髓腔需填充部位用。 | SV100-01 | SV100-01 |  | 镍钛合金、聚醚醚酮（PEEK）、304不锈钢、尼龙和聚碳酸酯等 | 套 | 22500 | 江西
骨科植入类 | 宁波华科润生物科技有限公司 | 宁波华科润生物科技有限公司 | 椎体成形器系列-一次性使用弯角骨水泥填充器套件 | 浙械注准20152100312 | 2020-06-03 | 国产 | 浙械注准20152100312 | 产品由骨水泥搅拌套装、喷嘴套筒组件，辅助组件有定位板。其中：骨水泥搅拌套装包括骨水泥胶枪、搅拌机构、漏斗；喷嘴套筒组件由喷嘴及套筒组成，套筒两端有螺纹，可以连接喷嘴及骨水泥胶枪。 | 产品供骨科手术（椎体成形）中混匀骨水泥，并将骨水泥注入（输送到）骨髓腔需填充部位用。 | SV100-02 | SV100-02 |  | 镍钛合金、聚醚醚酮（PEEK）、304不锈钢、尼龙和聚碳酸酯等 | 套 | 21000 | 江西
骨科植入类 | 宁波华科润生物科技有限公司 | 宁波华科润生物科技有限公司 | 骨水泥搅拌套装 | 浙械注准20152100312 | 2020-06-03 | 国产 | 浙械注准20152100312 | 产品由骨水泥搅拌套装、喷嘴套筒组件，辅助组件有定位板。其中：骨水泥搅拌套装包括骨水泥胶枪、搅拌机构、漏斗；喷嘴套筒组件由喷嘴及套筒组成，套筒两端有螺纹，可以连接喷嘴及骨水泥胶枪。 | 产品供骨科手术（椎体成形）中混匀骨水泥，并将骨水泥注入（输送到）骨髓腔需填充部位用。 | SV120-01 | SV120-01 |  | 镍钛合金、聚醚醚酮（PEEK）、304不锈钢、尼龙和聚碳酸酯等 | 套 | 8830 | 江西
骨科植入类 | 宁波华科润生物科技有限公司 | 宁波华科润生物科技有限公司 | 骨水泥搅拌套装 | 浙械注准20152100312 | 2020-06-03 | 国产 | 浙械注准20152100312 | 产品由骨水泥搅拌套装、喷嘴套筒组件，辅助组件有定位板。其中：骨水泥搅拌套装包括骨水泥胶枪、搅拌机构、漏斗；喷嘴套筒组件由喷嘴及套筒组成，套筒两端有螺纹，可以连接喷嘴及骨水泥胶枪。 | 产品供骨科手术（椎体成形）中混匀骨水泥，并将骨水泥注入（输送到）骨髓腔需填充部位用。 | SV120-02 | SV120-02 |  | 镍钛合金、聚醚醚酮（PEEK）、304不锈钢、尼龙和聚碳酸酯等 | 套 | 8830 | 江西
骨科植入类 | 宁波华科润生物科技有限公司 | 宁波华科润生物科技有限公司 | 输送导管 | 浙械注准20152100312 | 2020-06-03 | 国产 | 浙械注准20152100312 | 产品由骨水泥搅拌套装、喷嘴套筒组件，辅助组件有定位板。其中：骨水泥搅拌套装包括骨水泥胶枪、搅拌机构、漏斗；喷嘴套筒组件由喷嘴及套筒组成，套筒两端有螺纹，可以连接喷嘴及骨水泥胶枪。 | 产品供骨科手术（椎体成形）中混匀骨水泥，并将骨水泥注入（输送到）骨髓腔需填充部位用。 | SV130 | SV130 |  | 镍钛合金、聚醚醚酮（PEEK）、304不锈钢、尼龙和聚碳酸酯等 | 套 | 14530 | 江西
骨科植入类 | 宁波华科润生物科技有限公司 | 宁波华科润生物科技有限公司 | 定位板 | 浙械注准20152100312 | 2020-06-03 | 国产 | 浙械注准20152100312 | 产品由骨水泥搅拌套装、喷嘴套筒组件，辅助组件有定位板。其中：骨水泥搅拌套装包括骨水泥胶枪、搅拌机构、漏斗；喷嘴套筒组件由喷嘴及套筒组成，套筒两端有螺纹，可以连接喷嘴及骨水泥胶枪。 | 产品供骨科手术（椎体成形）中混匀骨水泥，并将骨水泥注入（输送到）骨髓腔需填充部位用。 | SV150 | SV150 |  | 镍钛合金、聚醚醚酮（PEEK）、304不锈钢、尼龙和聚碳酸酯等 | 套 | 855 | 四川
骨科植入类 | 宁波华科润生物科技有限公司 | 宁波华科润生物科技有限公司 | 一次性使用经皮穿刺针 | 浙食药监械（准）字2014第2150857号 | 2019-09-04 | 国产 | YZB/浙4377-2014《一次性使用经皮穿刺针》 | 产品由针芯、针管、针芯手柄、针管手柄和护套组成；针芯、针管采用不锈钢(06Cr19Ni10)材料制成，针芯手柄和针管手柄采用聚碳酸酯(PC)材料制成，护套采用高密度聚乙烯(HDPE)材料制成。 产品应无菌，针管、针芯和针管手柄细胞毒性应不大于1级、致敏应不大于1级、皮内反应记分应不大于1级；环氧乙烷残留量应不大于10μg/g。 | 产品用于经皮穿刺,初步建立进入椎体的工作通道 | SV110-3010 | SV110-3010 |  | 不锈钢(06Cr19Ni10)、聚碳酸酯(PC)、高密度聚乙烯(HDPE) | 套 | 1320 | 江西
骨科植入类 | 宁波华科润生物科技有限公司 | 宁波华科润生物科技有限公司 | 一次性使用经皮穿刺针 | 浙食药监械（准）字2014第2150857号 | 2019-09-04 | 国产 | YZB/浙4377-2014《一次性使用经皮穿刺针》 | 产品由针芯、针管、针芯手柄、针管手柄和护套组成；针芯、针管采用不锈钢(06Cr19Ni10)材料制成，针芯手柄和针管手柄采用聚碳酸酯(PC)材料制成，护套采用高密度聚乙烯(HDPE)材料制成。 产品应无菌，针管、针芯和针管手柄细胞毒性应不大于1级、致敏应不大于1级、皮内反应记分应不大于1级；环氧乙烷残留量应不大于10μg/g。 | 产品用于经皮穿刺,初步建立进入椎体的工作通道 | SV110-3013 | SV110-3013 |  | 不锈钢(06Cr19Ni10)、聚碳酸酯(PC)、高密度聚乙烯(HDPE) | 套 | 1320 | 江西
骨科植入类 | 宁波华科润生物科技有限公司 | 宁波华科润生物科技有限公司 | 一次性使用经皮穿刺针 | 浙食药监械（准）字2014第2150857号 | 2019-09-04 | 国产 | YZB/浙4377-2014《一次性使用经皮穿刺针》 | 产品由针芯、针管、针芯手柄、针管手柄和护套组成；针芯、针管采用不锈钢(06Cr19Ni10)材料制成，针芯手柄和针管手柄采用聚碳酸酯(PC)材料制成，护套采用高密度聚乙烯(HDPE)材料制成。 产品应无菌，针管、针芯和针管手柄细胞毒性应不大于1级、致敏应不大于1级、皮内反应记分应不大于1级；环氧乙烷残留量应不大于10μg/g。 | 产品用于经皮穿刺,初步建立进入椎体的工作通道 | SV110-3712 | SV110-3712 |  | 不锈钢(06Cr19Ni10)、聚碳酸酯(PC)、高密度聚乙烯(HDPE) | 套 | 1320 | 江西
骨科植入类 | 宁波华科润生物科技有限公司 | 宁波华科润生物科技有限公司 | 一次性使用经皮穿刺针 | 浙食药监械（准）字2014第2150857号 | 2019-09-04 | 国产 | YZB/浙4377-2014《一次性使用经皮穿刺针》 | 产品由针芯、针管、针芯手柄、针管手柄和护套组成；针芯、针管采用不锈钢(06Cr19Ni10)材料制成，针芯手柄和针管手柄采用聚碳酸酯(PC)材料制成，护套采用高密度聚乙烯(HDPE)材料制成。 产品应无菌，针管、针芯和针管手柄细胞毒性应不大于1级、致敏应不大于1级、皮内反应记分应不大于1级；环氧乙烷残留量应不大于10μg/g。 | 产品用于经皮穿刺,初步建立进入椎体的工作通道 | SV110-2818 | SV110-2818 |  | 不锈钢(06Cr19Ni10)、聚碳酸酯(PC)、高密度聚乙烯(HDPE) | 套 | 1320 | 江西
骨科植入类 | 宁波华科润生物科技有限公司 | 宁波华科润生物科技有限公司 | 一次性使用经皮穿刺针 | 浙食药监械（准）字2014第2150857号 | 2019-09-04 | 国产 | YZB/浙4377-2014《一次性使用经皮穿刺针》 | 产品由针芯、针管、针芯手柄、针管手柄和护套组成；针芯、针管采用不锈钢(06Cr19Ni10)材料制成，针芯手柄和针管手柄采用聚碳酸酯(PC)材料制成，护套采用高密度聚乙烯(HDPE)材料制成。 产品应无菌，针管、针芯和针管手柄细胞毒性应不大于1级、致敏应不大于1级、皮内反应记分应不大于1级；环氧乙烷残留量应不大于10μg/g。 | 产品用于经皮穿刺,初步建立进入椎体的工作通道 | SV110-2019 | SV110-2019 |  | 不锈钢(06Cr19Ni10)、聚碳酸酯(PC)、高密度聚乙烯(HDPE) | 套 | 1320 | 江西
骨科植入类 | 宁波华科润生物科技有限公司 | 宁波华科润生物科技有限公司 | 一次性使用经皮穿刺针 | 浙食药监械（准）字2014第2150857号 | 2019-09-04 | 国产 | YZB/浙4377-2014《一次性使用经皮穿刺针》 | 产品由针芯、针管、针芯手柄、针管手柄和护套组成；针芯、针管采用不锈钢(06Cr19Ni10)材料制成，针芯手柄和针管手柄采用聚碳酸酯(PC)材料制成，护套采用高密度聚乙烯(HDPE)材料制成。 产品应无菌，针管、针芯和针管手柄细胞毒性应不大于1级、致敏应不大于1级、皮内反应记分应不大于1级；环氧乙烷残留量应不大于10μg/g。 | 产品用于经皮穿刺,初步建立进入椎体的工作通道 | SV110-4213 | SV110-4213 |  | 不锈钢(06Cr19Ni10)、聚碳酸酯(PC)、高密度聚乙烯(HDPE) | 套 | 1320 | 江西
骨科植入类 | 山东航维骨科医疗器械股份有限公司 | 山东航维骨科医疗器械股份有限公司 | 骨科外固定支架 | 鲁械注准20172100871 | 2022-11-26 | 国产 | 鲁械注准20172100871 | 由轴向调节部分和骨钉调节固定部分组成。轴向调节部分主要由：主轴、主轴连接套、联接弓或连接环组成。骨钉调节固定部分主要由：夹块、骨钉固定柄、紧固螺钉组成。 | 使用于骨科四肢骨折固定、矫形固定。 | 12*L/15*L | C(普通型) | 12*L/15*L(注：“L”代表相应数字，范围为50mm—800mm，每2mm为一规格。) | 不锈钢 | 套 | 9160 | 云南省
骨科植入类 | 山东航维骨科医疗器械股份有限公司 | 山东航维骨科医疗器械股份有限公司 | 骨科外固定支架 | 鲁械注准20172100871 | 2022-11-26 | 国产 | 鲁械注准20172100871 | 由轴向调节部分和骨钉调节固定部分组成。轴向调节部分主要由：主轴、主轴连接套、联接弓或连接环组成。骨钉调节固定部分主要由：夹块、骨钉固定柄、紧固螺钉组成。 | 使用于骨科四肢骨折固定、矫形固定。 | 12*L/15*L | CJ(加强型) | 12*L/15*L(注：“L”代表相应数字，范围为50mm—800mm，每2mm为一规格。) | 不锈钢 | 套 | 9160 | 云南省
骨科植入类 | 山东航维骨科医疗器械股份有限公司 | 山东航维骨科医疗器械股份有限公司 | 骨科外固定支架 | 鲁械注准20172100871 | 2022-11-26 | 国产 | 鲁械注准20172100871 | 由轴向调节部分和骨钉调节固定部分组成。轴向调节部分主要由：主轴、主轴连接套、联接弓或连接环组成。骨钉调节固定部分主要由：夹块、骨钉固定柄、紧固螺钉组成。 | 使用于骨科四肢骨折固定、矫形固定。 | L | D（粗隆间型） | L(注：“L”代表相应数字，范围为50mm—800mm，每2mm为一规格。) | 不锈钢 | 套 | 11000 | 云南省
骨科植入类 | 山东航维骨科医疗器械股份有限公司 | 山东航维骨科医疗器械股份有限公司 | 骨科外固定支架 | 鲁械注准20172100871 | 2022-11-26 | 国产 | 鲁械注准20172100871 | 由轴向调节部分和骨钉调节固定部分组成。轴向调节部分主要由：主轴、主轴连接套、联接弓或连接环组成。骨钉调节固定部分主要由：夹块、骨钉固定柄、紧固螺钉组成。 | 使用于骨科四肢骨折固定、矫形固定。 | 12*L/15*L | E(普通型) | 12*L/15*L(注：“L”代表相应数字，范围为50mm—800mm，每2mm为一规格。) | 不锈钢 | 套 | 11000 | 云南省
骨科植入类 | 山东航维骨科医疗器械股份有限公司 | 山东航维骨科医疗器械股份有限公司 | 骨科外固定支架 | 鲁械注准20172100871 | 2022-11-26 | 国产 | 鲁械注准20172100871 | 由轴向调节部分和骨钉调节固定部分组成。轴向调节部分主要由：主轴、主轴连接套、联接弓或连接环组成。骨钉调节固定部分主要由：夹块、骨钉固定柄、紧固螺钉组成。 | 使用于骨科四肢骨折固定、矫形固定。 | 12*L/15*L | E(普通型) | 12*L/15*L(注：“L”代表相应数字，范围为50mm—800mm，每2mm为一规格。) | 碳纤维 | 套 | 11000 | 云南省
骨科植入类 | 山东航维骨科医疗器械股份有限公司 | 山东航维骨科医疗器械股份有限公司 | 骨科外固定支架 | 鲁械注准20172100871 | 2022-11-26 | 国产 | 鲁械注准20172100871 | 由轴向调节部分和骨钉调节固定部分组成。轴向调节部分主要由：主轴、主轴连接套、联接弓或连接环组成。骨钉调节固定部分主要由：夹块、骨钉固定柄、紧固螺钉组成。 | 使用于骨科四肢骨折固定、矫形固定。 | L | EY（延长型） | L(注：“L”代表相应数字，范围为50mm—800mm，每2mm为一规格。) | 不锈钢 | 套 | 11000 | 云南省
骨科植入类 | 山东航维骨科医疗器械股份有限公司 | 山东航维骨科医疗器械股份有限公司 | 骨科外固定支架 | 鲁械注准20172100871 | 2022-11-26 | 国产 | 鲁械注准20172100871 | 由轴向调节部分和骨钉调节固定部分组成。轴向调节部分主要由：主轴、主轴连接套、联接弓或连接环组成。骨钉调节固定部分主要由：夹块、骨钉固定柄、紧固螺钉组成。 | 使用于骨科四肢骨折固定、矫形固定。 | L | ES(三段型) | L(注：“L”代表相应数字，范围为50mm—800mm，每2mm为一规格。) | 不锈钢 | 套 | 11000 | 云南省
骨科植入类 | 山东航维骨科医疗器械股份有限公司 | 山东航维骨科医疗器械股份有限公司 | 骨科外固定支架 | 鲁械注准20172100871 | 2022-11-26 | 国产 | 鲁械注准20172100871 | 由轴向调节部分和骨钉调节固定部分组成。轴向调节部分主要由：主轴、主轴连接套、联接弓或连接环组成。骨钉调节固定部分主要由：夹块、骨钉固定柄、紧固螺钉组成。 | 使用于骨科四肢骨折固定、矫形固定。 | L | ESH(双侧型) | L(注：“L”代表相应数字，范围为50mm—800mm，每2mm为一规格。) | 不锈钢 | 套 | 11000 | 云南省
骨科植入类 | 山东航维骨科医疗器械股份有限公司 | 山东航维骨科医疗器械股份有限公司 | 骨科外固定支架 | 鲁械注准20172100871 | 2022-11-26 | 国产 | 鲁械注准20172100871 | 由轴向调节部分和骨钉调节固定部分组成。轴向调节部分主要由：主轴、主轴连接套、联接弓或连接环组成。骨钉调节固定部分主要由：夹块、骨钉固定柄、紧固螺钉组成。 | 使用于骨科四肢骨折固定、矫形固定。 | L/10*L | F（普通型） | L/10*L(注：“L”代表相应数字，范围为50mm—800mm，每2mm为一规格。) | 不锈钢/碳纤维 | 套 | 11000 | 云南省
骨科植入类 | 山东航维骨科医疗器械股份有限公司 | 山东航维骨科医疗器械股份有限公司 | 骨科外固定支架 | 鲁械注准20172100871 | 2022-11-26 | 国产 | 鲁械注准20172100871 | 由轴向调节部分和骨钉调节固定部分组成。轴向调节部分主要由：主轴、主轴连接套、联接弓或连接环组成。骨钉调节固定部分主要由：夹块、骨钉固定柄、紧固螺钉组成。 | 使用于骨科四肢骨折固定、矫形固定。 | L/10*L | H（普通型） | L/10*L(注：“L”代表相应数字，范围为50mm—800mm，每2mm为一规格。) | 不锈钢 | 套 | 9160 | 云南省
骨科植入类 | 山东航维骨科医疗器械股份有限公司 | 山东航维骨科医疗器械股份有限公司 | 骨科外固定支架 | 鲁械注准20172100871 | 2022-11-26 | 国产 | 鲁械注准20172100871 | 由轴向调节部分和骨钉调节固定部分组成。轴向调节部分主要由：主轴、主轴连接套、联接弓或连接环组成。骨钉调节固定部分主要由：夹块、骨钉固定柄、紧固螺钉组成。 | 使用于骨科四肢骨折固定、矫形固定。 | L/10*L | H（普通型） | L/10*L(注：“L”代表相应数字，范围为50mm—800mm，每2mm为一规格。) | 碳纤维 | 套 | 9160 | 云南省
骨科植入类 | 山东航维骨科医疗器械股份有限公司 | 山东航维骨科医疗器械股份有限公司 | 骨科外固定支架 | 鲁械注准20172100871 | 2022-11-26 | 国产 | 鲁械注准20172100871 | 由轴向调节部分和骨钉调节固定部分组成。轴向调节部分主要由：主轴、主轴连接套、联接弓或连接环组成。骨钉调节固定部分主要由：夹块、骨钉固定柄、紧固螺钉组成。 | 使用于骨科四肢骨折固定、矫形固定。 | L/10*L | H（普通型） | L/10*L(注：“L”代表相应数字，范围为50mm—800mm，每2mm为一规格。) | 钛合金 | 套 | 9160 | 云南省
骨科植入类 | 山东航维骨科医疗器械股份有限公司 | 山东航维骨科医疗器械股份有限公司 | 骨科外固定支架 | 鲁械注准20172100871 | 2022-11-26 | 国产 | 鲁械注准20172100871 | 由轴向调节部分和骨钉调节固定部分组成。轴向调节部分主要由：主轴、主轴连接套、联接弓或连接环组成。骨钉调节固定部分主要由：夹块、骨钉固定柄、紧固螺钉组成。 | 使用于骨科四肢骨折固定、矫形固定。 | L | HQB(前臂远端型) | L(注：“L”代表相应数字，范围为50mm—800mm，每2mm为一规格。) | 不锈钢 | 套 | 11000 | 云南省
骨科植入类 | 山东航维骨科医疗器械股份有限公司 | 山东航维骨科医疗器械股份有限公司 | 骨科外固定支架 | 鲁械注准20172100871 | 2022-11-26 | 国产 | 鲁械注准20172100871 | 由轴向调节部分和骨钉调节固定部分组成。轴向调节部分主要由：主轴、主轴连接套、联接弓或连接环组成。骨钉调节固定部分主要由：夹块、骨钉固定柄、紧固螺钉组成。 | 使用于骨科四肢骨折固定、矫形固定。 | L | HG(跟骨型) | L(注：“L”代表相应数字，范围为50mm—800mm，每2mm为一规格。) | 不锈钢 | 套 | 9160 | 云南省
骨科植入类 | 山东航维骨科医疗器械股份有限公司 | 山东航维骨科医疗器械股份有限公司 | 骨科外固定支架 | 鲁械注准20172100871 | 2022-11-26 | 国产 | 鲁械注准20172100871 | 由轴向调节部分和骨钉调节固定部分组成。轴向调节部分主要由：主轴、主轴连接套、联接弓或连接环组成。骨钉调节固定部分主要由：夹块、骨钉固定柄、紧固螺钉组成。 | 使用于骨科四肢骨折固定、矫形固定。 | L | HS(锁骨型) | L(注：“L”代表相应数字，范围为50mm—800mm，每2mm为一规格。) | 不锈钢 | 套 | 9160 | 云南省
骨科植入类 | 山东航维骨科医疗器械股份有限公司 | 山东航维骨科医疗器械股份有限公司 | 骨科外固定支架 | 鲁械注准20172100871 | 2022-11-26 | 国产 | 鲁械注准20172100871 | 由轴向调节部分和骨钉调节固定部分组成。轴向调节部分主要由：主轴、主轴连接套、联接弓或连接环组成。骨钉调节固定部分主要由：夹块、骨钉固定柄、紧固螺钉组成。 | 使用于骨科四肢骨折固定、矫形固定。 | L | HS(锁骨型) | L(注：“L”代表相应数字，范围为50mm—800mm，每2mm为一规格。) | 碳纤维 | 套 | 9160 | 云南省
骨科植入类 | 山东航维骨科医疗器械股份有限公司 | 山东航维骨科医疗器械股份有限公司 | 骨科外固定支架 | 鲁械注准20172100871 | 2022-11-26 | 国产 | 鲁械注准20172100871 | 由轴向调节部分和骨钉调节固定部分组成。轴向调节部分主要由：主轴、主轴连接套、联接弓或连接环组成。骨钉调节固定部分主要由：夹块、骨钉固定柄、紧固螺钉组成。 | 使用于骨科四肢骨折固定、矫形固定。 | L | HZ(掌指骨型) | L(注：“L”代表相应数字，范围为50mm—800mm，每2mm为一规格。) | 不锈钢 | 套 | 9160 | 云南省
骨科植入类 | 山东航维骨科医疗器械股份有限公司 | 山东航维骨科医疗器械股份有限公司 | 骨科外固定支架 | 鲁械注准20172100871 | 2022-11-26 | 国产 | 鲁械注准20172100871 | 由轴向调节部分和骨钉调节固定部分组成。轴向调节部分主要由：主轴、主轴连接套、联接弓或连接环组成。骨钉调节固定部分主要由：夹块、骨钉固定柄、紧固螺钉组成。 | 使用于骨科四肢骨折固定、矫形固定。 | L | HJ(颈椎型) | L(注：“L”代表相应数字，范围为50mm—800mm，每2mm为一规格。) | 不锈钢 | 套 | 11000 | 云南省
骨科植入类 | 山东航维骨科医疗器械股份有限公司 | 山东航维骨科医疗器械股份有限公司 | 骨科外固定支架 | 鲁械注准20172100871 | 2022-11-26 | 国产 | 鲁械注准20172100871 | 由轴向调节部分和骨钉调节固定部分组成。轴向调节部分主要由：主轴、主轴连接套、联接弓或连接环组成。骨钉调节固定部分主要由：夹块、骨钉固定柄、紧固螺钉组成。 | 使用于骨科四肢骨折固定、矫形固定。 | L | HJ(颈椎型) | L(注：“L”代表相应数字，范围为50mm—800mm，每2mm为一规格。) | 碳纤维 | 套 | 11000 | 云南省
骨科植入类 | 山东航维骨科医疗器械股份有限公司 | 山东航维骨科医疗器械股份有限公司 | 骨科外固定支架 | 鲁械注准20172100871 | 2022-11-26 | 国产 | 鲁械注准20172100871 | 由轴向调节部分和骨钉调节固定部分组成。轴向调节部分主要由：主轴、主轴连接套、联接弓或连接环组成。骨钉调节固定部分主要由：夹块、骨钉固定柄、紧固螺钉组成。 | 使用于骨科四肢骨折固定、矫形固定。 | L | HJI(脊椎型) | L(注：“L”代表相应数字，范围为50mm—800mm，每2mm为一规格。) | 碳纤维 | 套 | 11000 | 云南省
骨科植入类 | 山东航维骨科医疗器械股份有限公司 | 山东航维骨科医疗器械股份有限公司 | 骨科外固定支架 | 鲁械注准20172100871 | 2022-11-26 | 国产 | 鲁械注准20172100871 | 由轴向调节部分和骨钉调节固定部分组成。轴向调节部分主要由：主轴、主轴连接套、联接弓或连接环组成。骨钉调节固定部分主要由：夹块、骨钉固定柄、紧固螺钉组成。 | 使用于骨科四肢骨折固定、矫形固定。 | L | HGP(骨盆型) | L(注：“L”代表相应数字，范围为50mm—800mm，每2mm为一规格。) | 不锈钢 | 套 | 9160 | 云南省
骨科植入类 | 山东航维骨科医疗器械股份有限公司 | 山东航维骨科医疗器械股份有限公司 | 骨科外固定支架 | 鲁械注准20172100871 | 2022-11-26 | 国产 | 鲁械注准20172100871 | 由轴向调节部分和骨钉调节固定部分组成。轴向调节部分主要由：主轴、主轴连接套、联接弓或连接环组成。骨钉调节固定部分主要由：夹块、骨钉固定柄、紧固螺钉组成。 | 使用于骨科四肢骨折固定、矫形固定。 | L | HGP(骨盆型) | L(注：“L”代表相应数字，范围为50mm—800mm，每2mm为一规格。) | 碳纤维 | 套 | 9160 | 云南省
骨科植入类 | 山东航维骨科医疗器械股份有限公司 | 山东航维骨科医疗器械股份有限公司 | 骨科外固定支架 | 鲁械注准20172100871 | 2022-11-26 | 国产 | 鲁械注准20172100871 | 由轴向调节部分和骨钉调节固定部分组成。轴向调节部分主要由：主轴、主轴连接套、联接弓或连接环组成。骨钉调节固定部分主要由：夹块、骨钉固定柄、紧固螺钉组成。 | 使用于骨科四肢骨折固定、矫形固定。 | L | HB(半环三轴型) | L(注：“L”代表相应数字，范围为50mm—800mm，每2mm为一规格。) | 不锈钢 | 套 | 11000 | 云南省
骨科植入类 | 山东航维骨科医疗器械股份有限公司 | 山东航维骨科医疗器械股份有限公司 | 骨科外固定支架 | 鲁械注准20172100871 | 2022-11-26 | 国产 | 鲁械注准20172100871 | 由轴向调节部分和骨钉调节固定部分组成。轴向调节部分主要由：主轴、主轴连接套、联接弓或连接环组成。骨钉调节固定部分主要由：夹块、骨钉固定柄、紧固螺钉组成。 | 使用于骨科四肢骨折固定、矫形固定。 | L | HQ(全环四轴型) | L(注：“L”代表相应数字，范围为50mm—800mm，每2mm为一规格。) | 不锈钢 | 套 | 24000 | 云南省
骨科植入类 | 山东航维骨科医疗器械股份有限公司 | 山东航维骨科医疗器械股份有限公司 | 骨科外固定支架 | 鲁械注准20172100871 | 2022-11-26 | 国产 | 鲁械注准20172100871 | 由轴向调节部分和骨钉调节固定部分组成。轴向调节部分主要由：主轴、主轴连接套、联接弓或连接环组成。骨钉调节固定部分主要由：夹块、骨钉固定柄、紧固螺钉组成。 | 使用于骨科四肢骨折固定、矫形固定。 | L | HQ(全环四轴型) | L(注：“L”代表相应数字，范围为50mm—800mm，每2mm为一规格。) | 碳纤维 | 套 | 24000 | 云南省
骨科植入类 | 山东航维骨科医疗器械股份有限公司 | 山东航维骨科医疗器械股份有限公司 | 骨科外固定支架 | 鲁械注准20172100871 | 2022-11-26 | 国产 | 鲁械注准20172100871 | 由轴向调节部分和骨钉调节固定部分组成。轴向调节部分主要由：主轴、主轴连接套、联接弓或连接环组成。骨钉调节固定部分主要由：夹块、骨钉固定柄、紧固螺钉组成。 | 使用于骨科四肢骨折固定、矫形固定。 | 220 | 改良泰勒氏架（多轴架 | 220 | 不锈钢 | 套 | 24000 | 云南省
骨科植入类 | 山东航维骨科医疗器械股份有限公司 | 山东航维骨科医疗器械股份有限公司 | 骨科外固定支架 | 鲁械注准20172100871 | 2022-11-26 | 国产 | 鲁械注准20172100871 | 由轴向调节部分和骨钉调节固定部分组成。轴向调节部分主要由：主轴、主轴连接套、联接弓或连接环组成。骨钉调节固定部分主要由：夹块、骨钉固定柄、紧固螺钉组成。 | 使用于骨科四肢骨折固定、矫形固定。 | 220 | 改良泰勒氏架（多轴架 | 220 | 碳纤维 | 套 | 24000 | 云南省
骨科植入类 | 山东航维骨科医疗器械股份有限公司 | 山东航维骨科医疗器械股份有限公司 | 万向锁定金属接骨板系统 | 国械注准20173460523 | 2022-03-15 | 国产 | 国械注准20173460523 | 该产品由接骨板、接骨螺钉组成。接骨板由符合GB/T13810标准规定的纯钛材料制成，接骨螺钉由符合GB/T13810标准规定的TC4钛合金材料制成。表面无着色。非灭菌包装。 | 适用于四肢、锁骨及骨盆骨折内固定。 | 长度：20-140 宽度：5-10 厚度：1.5-3 孔数：2-16孔（长度间隔3.0mm为一规格，厚度间隔0.5mm为一规格，每增加一孔为一规格） | Y01Z(Q) | 长度：20-140 宽度：5-10 厚度：1.5-3 孔数：2-16孔（长度间隔3.0mm为一规格，厚度间隔0.5mm为一规格，每增加一孔为一规格） | 纯钛 | 块 | 13600 | 湖南
骨科植入类 | 山东航维骨科医疗器械股份有限公司 | 山东航维骨科医疗器械股份有限公司 | 万向锁定金属接骨板系统 | 国械注准20173460523 | 2022-03-15 | 国产 | 国械注准20173460523 | 该产品由接骨板、接骨螺钉组成。接骨板由符合GB/T13810标准规定的纯钛材料制成，接骨螺钉由符合GB/T13810标准规定的TC4钛合金材料制成。表面无着色。非灭菌包装。 | 适用于四肢、锁骨及骨盆骨折内固定。 | 长度：20-140 宽度：5-10 厚度：1.5-3 孔数：2-16孔（长度间隔3.0mm为一规格，厚度间隔0.5mm为一规格，每增加一孔为一规格） | Z17Z(Q) | 长度：20-140 宽度：5-10 厚度：1.5-3 孔数：2-16孔（长度间隔3.0mm为一规格，厚度间隔0.5mm为一规格，每增加一孔为一规格） | 纯钛 | 块 | 13600 | 湖南
骨科植入类 | 上海三友医疗器械股份有限公司 | 上海三友医疗器械股份有限公司 | 脊柱内固定器 钉棒系统 固定复位螺钉 | 国械注准20173460719 | 2022-04-27 | 国产 | 国械注准20173460719 | 该产品由椎弓根钉、骨钩、棒、连接杆、角度杆、横连器、螺塞、螺母、角度快、连接座、连接块、连接头组成。由符合GB/T 13810标准规定的TC4钛合金材料制成。产品表面可经阳极氧化处理。非灭菌包装. | 适用于脊柱后路内固定。 | 5.8x35,5.8x40,5.8x45,6.3x35,6.3x40,6.3x45,6.3x50,6.8x35,6.8x40,6.8x45,6.8x50,7.3x35,7.3x40,7.3x45 | V型(RSS I型) | 5.8x35,5.8x40,5.8x45,6.3x35,6.3x40,6.3x45,6.3x50,6.8x35,6.8x40,6.8x45,6.8x50,7.3x35,7.3x40,7.3x45 | 枚 | 钛合金 | 9500 | 重庆 | 价格证明图片1
骨科植入类 | 上海三友医疗器械股份有限公司 | 上海三友医疗器械股份有限公司 | 脊柱内固定器 钉棒系统 提拉钉 | 国械注准20173460719 | 2022-04-27 | 国产 | 国械注准20173460719 | 该产品由椎弓根钉、骨钩、棒、连接杆、角度杆、横连器、螺塞、螺母、角度快、连接座、连接块、连接头组成。由符合GB/T 13810标准规定的TC4钛合金材料制成。产品表面可经阳极氧化处理。非灭菌包装. | 适用于脊柱后路内固定。 | 5.8x35,5.8x40,5.8x45,6.3x35,6.3x40,6.3x45,6.3x50,6.8x35,6.8x40,6.8x45,6.8x50,7.3x35,7.3x40,7.3x45 | V型(RSS I型) | 5.8x35,5.8x40,5.8x45,6.3x35,6.3x40,6.3x45,6.3x50,6.8x35,6.8x40,6.8x45,6.8x50,7.3x35,7.3x40,7.3x45 | 枚 | 钛合金 | 9800 | 重庆 | 价格证明图片1
骨科植入类 | 上海三友医疗器械股份有限公司 | 上海三友医疗器械股份有限公司 | 脊柱内固定器 钉棒系统 棒 | 国械注准20173460719 | 2022-04-27 | 国产 | 国械注准20173460719 | 该产品由椎弓根钉、骨钩、棒、连接杆、角度杆、横连器、螺塞、螺母、角度快、连接座、连接块、连接头组成。由符合GB/T 13810标准规定的TC4钛合金材料制成。产品表面可经阳极氧化处理。非灭菌包装. | 适用于脊柱后路内固定。 | 6.0×120,6.0×130,6.0×140,6.0×150 | V型(RSS Ⅱ型) | 6.0×120,6.0×130,6.0×140,6.0×150 | 根 | 钛合金 | 3500 | 重庆 | 价格证明图片2
骨科植入类 | 上海三友医疗器械股份有限公司 | 上海三友医疗器械股份有限公司 | 脊柱内固定器 钉棒系统 螺钉 | 国械注准20173460719 | 2022-04-27 | 国产 | 国械注准20173460719 | 该产品由椎弓根钉、骨钩、棒、连接杆、角度杆、横连器、螺塞、螺母、角度快、连接座、连接块、连接头组成。由符合GB/T 13810标准规定的TC4钛合金材料制成。产品表面可经阳极氧化处理。非灭菌包装. | 适用于脊柱后路内固定。 | 4.0×20,4.0×25,4.0×30,4.0×35,4.0×40,4.0×45,4.0×50,4.0×55,4.5×20,4.5×25,4.5×30,4.5×35,4.5×40,4.5×45,4.5×50,4.5×55,5.0×20,5.0×25,5.0×30,5.0×35,5.0×40,5.0×45,5.0×50,5.0×55,5.5×20,5.5×25,5.5×30,5.5×35,5.5×40,5.5×45,5.5×50,5.5×55,6.0×20,6.0×25,6.0×30,6.0×35,6.0×40,6.0×45,6.0×50,6.0×55,6.5×20,6.5×25,6.5×30,6.5×35,6.5×40,6.5×45,6.5×50,6.5×55,7.0×20,7.0×25,7.0×30,7.0×35,7.0×40,7.0×45,7.0×50,7.0×55,7.5×20,7.5×25,7.5×30,7.5×35,7.5×40,7.5×45,7.5×50,7.5×55 | V型(RSS Ⅱ型) | 4.0×20,4.0×25,4.0×30,4.0×35,4.0×40,4.0×45,4.0×50,4.0×55,4.5×20,4.5×25,4.5×30,4.5×35,4.5×40,4.5×45,4.5×50,4.5×55,5.0×20,5.0×25,5.0×30,5.0×35,5.0×40,5.0×45,5.0×50,5.0×55,5.5×20,5.5×25,5.5×30,5.5×35,5.5×40,5.5×45,5.5×50,5.5×55,6.0×20,6.0×25,6.0×30,6.0×35,6.0×40,6.0×45,6.0×50,6.0×55,6.5×20,6.5×25,6.5×30,6.5×35,6.5×40,6.5×45,6.5×50,6.5×55,7.0×20,7.0×25,7.0×30,7.0×35,7.0×40,7.0×45,7.0×50,7.0×55,7.5×20,7.5×25,7.5×30,7.5×35,7.5×40,7.5×45,7.5×50,7.5×55 | 枚 | 钛合金 | 4500 | 重庆 | 价格证明图片3
骨科植入类 | 上海三友医疗器械股份有限公司 | 上海三友医疗器械股份有限公司 | 脊柱内固定器 钉棒系统 提拉钉 | 国械注准20173460719 | 2022-04-27 | 国产 | 国械注准20173460719 | 该产品由椎弓根钉、骨钩、棒、连接杆、角度杆、横连器、螺塞、螺母、角度快、连接座、连接块、连接头组成。由符合GB/T 13810标准规定的TC4钛合金材料制成。产品表面可经阳极氧化处理。非灭菌包装. | 适用于脊柱后路内固定。 | 4.0×20,4.0×25,4.0×30,4.0×35,4.0×40,4.0×45,4.0×50,4.0×55,4.5×20,4.5×25,4.5×30,4.5×35,4.5×40,4.5×45,4.5×50,4.5×55,5.0×20,5.0×25,5.0×30,5.0×35,5.0×40,5.0×45,5.0×50,5.0×55,5.5×20,5.5×25,5.5×30,5.5×35,5.5×40,5.5×45,5.5×50,5.5×55,6.0×20,6.0×25,6.0×30,6.0×35,6.0×40,6.0×45,6.0×50,6.0×55,6.5×20,6.5×25,6.5×30,6.5×35,6.5×40,6.5×45,6.5×50,6.5×55,7.0×20,7.0×25,7.0×30,7.0×35,7.0×40,7.0×45,7.0×50,7.0×55,7.5×20,7.5×25,7.5×30,7.5×35,7.5×40,7.5×45,7.5×50,7.5×55 | V型(RSS Ⅱ型) | 4.0×20,4.0×25,4.0×30,4.0×35,4.0×40,4.0×45,4.0×50,4.0×55,4.5×20,4.5×25,4.5×30,4.5×35,4.5×40,4.5×45,4.5×50,4.5×55,5.0×20,5.0×25,5.0×30,5.0×35,5.0×40,5.0×45,5.0×50,5.0×55,5.5×20,5.5×25,5.5×30,5.5×35,5.5×40,5.5×45,5.5×50,5.5×55,6.0×20,6.0×25,6.0×30,6.0×35,6.0×40,6.0×45,6.0×50,6.0×55,6.5×20,6.5×25,6.5×30,6.5×35,6.5×40,6.5×45,6.5×50,6.5×55,7.0×20,7.0×25,7.0×30,7.0×35,7.0×40,7.0×45,7.0×50,7.0×55,7.5×20,7.5×25,7.5×30,7.5×35,7.5×40,7.5×45,7.5×50,7.5×55 | 枚 | 钛合金 | 5600 | 重庆 | 价格证明图片3
骨科植入类 | 上海三友医疗器械股份有限公司 | 上海三友医疗器械股份有限公司 | 脊柱后路内固定系统 长尾提拉螺钉 | 国械注准20163461857 | 2021-12-28 | 国产 | 国械注准20163461857 | 该产品由连接杆、椎弓根钉、螺塞、横连接器、骨钩、连接头和钢板组成。其中连接杆是由符合YY 0605.12的钴铬钼合金材料制成，横连接起由符合GB/T13810标准要求的TC4或TC4ELI钛合金材料制成，骨钩由符合GB/T13810标准要求的TC4或TC4ELI钛合金材料制成，螺塞由符合GB/T 13810标准要求的TC4或TC4ELI钛合金材料制成，螺钉中的球形环是由符合GB/T13810标准要求的TA3纯钛材料制成，其它组件是由符合GB/T 13810标准要求的TC4或TC4ELI钛合金材料制成。纯钛及钛合金表面可经阳极氧化处理，非灭菌包装。 | 该产品供骨科开放或微创手术时脊柱后路内固定用。 | 5.5×35,5.5×40,5.5×45,5.5×50,6.5×35,6.5×40,6.5×45,6.5×50(D=5.5) | SFS5Z15 | 5.5×35,5.5×40,5.5×45,5.5×50,6.5×35,6.5×40,6.5×45,6.5×50(D=5.5) | 枚 | 钛合金 | 12000 | 四川 | 价格证明图片4
骨科植入类 | 上海三友医疗器械股份有限公司 | 上海三友医疗器械股份有限公司 | 脊柱后路内固定系统 长尾螺钉 | 国械注准20163461857 | 2021-12-28 | 国产 | 国械注准20163461857 | 该产品由连接杆、椎弓根钉、螺塞、横连接器、骨钩、连接头和钢板组成。其中连接杆是由符合YY 0605.12的钴铬钼合金材料制成，横连接起由符合GB/T13810标准要求的TC4或TC4ELI钛合金材料制成，骨钩由符合GB/T13810标准要求的TC4或TC4ELI钛合金材料制成，螺塞由符合GB/T 13810标准要求的TC4或TC4ELI钛合金材料制成，螺钉中的球形环是由符合GB/T13810标准要求的TA3纯钛材料制成，其它组件是由符合GB/T 13810标准要求的TC4或TC4ELI钛合金材料制成。纯钛及钛合金表面可经阳极氧化处理，非灭菌包装。 | 该产品供骨科开放或微创手术时脊柱后路内固定用。 | 5.5×35,5.5×40,5.5×45,5.5×50,6.5×35,6.5×40,6.5×45,6.5×50(D=5.5) | SFS5Z14 | 5.5×35,5.5×40,5.5×45,5.5×50,6.5×35,6.5×40,6.5×45,6.5×50(D=5.5) | 枚 | 钛合金 | 11000 | 四川 | 价格证明图片4
骨科植入类 | 上海三友医疗器械股份有限公司 | 上海三友医疗器械股份有限公司 | 金属解剖型接骨板 胫骨近端接骨板 | 国械注准20173460860 | 2022-5-25 | 国产 | 国械注准20173460860 | 该产品由符合GB/T 13810标准规定的TA3纯钛材料制成。表面可经阳极氧化处理。非灭菌包装。 | 适用于四肢骨干骺端及骨盆骨折内固定。 | 分左右,孔数:8 | YSQ30 | 分左右,孔数:8 | 块 | 纯钛 | 3228 | 四川 | 价格证明图片5
骨科植入类 | 上海三友医疗器械股份有限公司 | 上海三友医疗器械股份有限公司 | 金属锁定接骨板 斜T型锁定接骨板 | 国械注准20173461000 | 2022-06-25 | 国产 | 国械注准20173461000 | 该产品由符合GB/T 13810标准规定的TA2、TA3纯钛材料制成。表面可经阳极氧化处理。非灭菌包装。 | 适用于骨科手术时四肢及骨盆骨折内固定 | 分左右,孔数:3/4/5/6,长度:52/63/74/85mm | YSL04 | 分左右,孔数:3/4/5/6,长度:52/63/74/85mm | 块 | 纯钛 | 5660 | 重庆 | 价格证明图片6
骨科植入类 | 上海三友医疗器械股份有限公司 | 上海三友医疗器械股份有限公司 | 金属锁定接骨板 尺桡骨锁定接骨板 | 国械注准20173461000 | 2022-06-25 | 国产 | 国械注准20173461000 | 该产品由符合GB/T 13810标准规定的TA2、TA3纯钛材料制成。表面可经阳极氧化处理。非灭菌包装。 | 适用于骨科手术时四肢及骨盆骨折内固定 | 分左右,孔数:2/3 | YSL57 | 分左右,孔数:2/3 | 块 | 纯钛 | 17000 | 重庆 | 价格证明图片7
骨科植入类 | 上海三友医疗器械股份有限公司 | 上海三友医疗器械股份有限公司 | 金属锁定接骨板 尺桡骨锁定接骨板 | 国械注准20173461000 | 2022-06-25 | 国产 | 国械注准20173461000 | 该产品由符合GB/T 13810标准规定的TA2、TA3纯钛材料制成。表面可经阳极氧化处理。非灭菌包装。 | 适用于骨科手术时四肢及骨盆骨折内固定 | 分左右,孔数:2/3/4/5 | YSL58 | 分左右,孔数:2/3/4/5 | 块 | 纯钛 | 18000 | 重庆 | 价格证明图片7
骨科植入类 | 上海三友医疗器械股份有限公司 | 上海三友医疗器械股份有限公司 | 无头加压空心螺钉 | 国械注准20163461859 | 2021-12-28 | 国产 | 国械注准20163461859 | 该产品包括中空螺钉及垫片组成。由符合GB/T13810标准要求的钛合金材质（TC4)制成。产品表面无着色或经阳极氧化处理。非灭菌包装。 | 适用于四肢骨折内固定。 | 4.5x22/24/26/28/30/35/40/45/50mm | VS1Z02 | 4.5x22/24/26/28/30/35/40/45/50mm | 枚 | 钛合金 | 9500 | 四川 | 价格证明图片8
骨科植入类 | 上海三友医疗器械股份有限公司 | 上海三友医疗器械股份有限公司 | 无头加压空心螺钉 | 国械注准20163461859 | 2021-12-28 | 国产 | 国械注准20163461859 | 该产品包括中空螺钉及垫片组成。由符合GB/T13810标准要求的钛合金材质（TC4)制成。产品表面无着色或经阳极氧化处理。非灭菌包装。 | 适用于四肢骨折内固定。 | 5.2x25/30/35/40/45/50/55/60mm | VS1Z02 | 5.2x25/30/35/40/45/50/55/60mm | 枚 | 钛合金 | 9500 | 四川 | 价格证明图片8
骨科植入类 | 上海三友医疗器械股份有限公司 | 上海三友医疗器械股份有限公司 | 金属锁定接骨螺钉 | 国械注准20173460716 | 2022-04-27 | 国产 | 国械注准20173460716 | 该产品由符合GB/T 13810标准规定的TC4、TC4ELI钛合金材料制成。表面可经阳极氧化处理。非灭菌包装。 | 适用于骨科手术时骨折内固定。 | 2.4x4-30mm | HAZL06 | 2.4x4-30mm | 枚 | 钛合金 | 3100 | 重庆 | 价格证明图片9
骨科植入类 | 上海三友医疗器械股份有限公司 | 上海三友医疗器械股份有限公司 | 金属锁定接骨螺钉 | 国械注准20173460716 | 2022-04-27 | 国产 | 国械注准20173460716 | 该产品由符合GB/T 13810标准规定的TC4、TC4ELI钛合金材料制成。表面可经阳极氧化处理。非灭菌包装。 | 适用于骨科手术时骨折内固定。 | 2.7x4-30mm | HAZL06 | 2.7x4-30mm | 枚 | 钛合金 | 3100 | 重庆 | 价格证明图片9
骨科植入类 | 上海三友医疗器械股份有限公司 | 上海三友医疗器械股份有限公司 | 金属锁定接骨螺钉 | 国械注准20173460716 | 2022-04-27 | 国产 | 国械注准20173460716 | 该产品由符合GB/T 13810标准规定的TC4、TC4ELI钛合金材料制成。表面可经阳极氧化处理。非灭菌包装。 | 适用于骨科手术时骨折内固定。 | 3.5x10-60mm | HAZL06 | 3.5x10-60mm | 枚 | 钛合金 | 3100 | 重庆 | 价格证明图片9
骨科植入类 | 上海三友医疗器械股份有限公司 | 上海三友医疗器械股份有限公司 | 金属锁定接骨螺钉 | 国械注准20173460716 | 2022-04-27 | 国产 | 国械注准20173460716 | 该产品由符合GB/T 13810标准规定的TC4、TC4ELI钛合金材料制成。表面可经阳极氧化处理。非灭菌包装。 | 适用于骨科手术时骨折内固定。 | 5.0x20-120mm | HAZL06 | 5.0x20-120mm | 枚 | 钛合金 | 3100 | 重庆 | 价格证明图片9
骨科植入类 | 上海三友医疗器械股份有限公司 | 上海三友医疗器械股份有限公司 | 金属接骨螺钉 | 国械注准20173460870 | 2022-05-25 | 国产 | 国械注准20173460870 | 该产品由符合GB/T 13810标准规定的TC4钛合金材料制成。表面可经阳极氧化处理。非灭菌包装。 | 适用于骨科手术时作骨折内固定用 | 2.7x6-30mm | HAQ06 | 2.7x6-30mm | 枚 | 钛合金 | 900 | 重庆 | 价格证明图片10
骨科植入类 | 上海三友医疗器械股份有限公司 | 上海三友医疗器械股份有限公司 | 金属接骨螺钉 | 国械注准20173460870 | 2022-05-25 | 国产 | 国械注准20173460870 | 该产品由符合GB/T 13810标准规定的TC4钛合金材料制成。表面可经阳极氧化处理。非灭菌包装。 | 适用于骨科手术时作骨折内固定用 | 4.5x12-90mm | HAQ06 | 4.5x12-90mm | 枚 | 钛合金 | 900 | 重庆 | 价格证明图片10
骨科植入类 | 上海三友医疗器械股份有限公司 | 上海三友医疗器械股份有限公司 | 椎间融合器 腰椎融合器 Ⅱ | 国械注准20143462375 | 2019-12-30 | 国产 | YZB/国7366-2014 | 该产品采用符合YY/T0660标准规定的PEEK（OPTIMA-LT1）材料制成，显影棒采用符合ASTM F560标准规定的纯钽材料制成。非灭菌包装。 | 本产品适用于颈椎和腰椎的骨折、滑脱、不稳、间盘突出的椎间植骨融合内固定。 | 16x8°x32,16x8°x34,16x8°x36,12x15°x32,12x15°x34,14x15°x32,14x15°x34,12x3°x32,12x3°x34,14x3°x32,14x3°x34,14x3°x36,16x3°x32,16x3°x34,16x3°x36,16x3°x32,16x3°x34,16x3°x36 | LC2Z02 | 16x8°x32,16x8°x34,16x8°x36,12x15°x32,12x15°x34,14x15°x32,14x15°x34,12x3°x32,12x3°x34,14x3°x32,14x3°x34,14x3°x36,16x3°x32,16x3°x34,16x3°x36,16x3°x32,16x3°x34,16x3°x36 | 个 | PEEK | 41250 | 重庆 | 价格证明图片11
骨科植入类 | 上海骁博科技发展有限公司 | 上海骁博科技发展有限公司 | 医用诱导骨基质 | 国械注准20153462396 | 2020-12-23 | 国产 | 产品技术要求 | 该产品为猪骨制备的骨填充材料，包括粒型、条型、膜型、块型。环氧乙烷灭菌。 | 适用于骨性腔洞或骨缺损的填充，促进骨折愈合，替代自体植骨。 | 1g | 条型 |  | 猪骨松质骨 | 盒 | 1500 | 海南
骨科植入类 | 上海骁博科技发展有限公司 | 上海骁博科技发展有限公司 | 医用诱导骨基质 | 国械注准20153462396 | 2020-12-23 | 国产 | 产品技术要求 | 该产品为猪骨制备的骨填充材料，包括粒型、条型、膜型、块型。环氧乙烷灭菌。 | 适用于骨性腔洞或骨缺损的填充，促进骨折愈合，替代自体植骨。 | 2g | 条型 |  | 猪骨松质骨 | 盒 | 3140 | 海南
骨科植入类 | 上海骁博科技发展有限公司 | 上海骁博科技发展有限公司 | 医用诱导骨基质 | 国械注准20153462396 | 2020-12-23 | 国产 | 产品技术要求 | 该产品为猪骨制备的骨填充材料，包括粒型、条型、膜型、块型。环氧乙烷灭菌。 | 适用于骨性腔洞或骨缺损的填充，促进骨折愈合，替代自体植骨。 | 3g | 条型 |  | 猪骨松质骨 | 盒 | 3450 | 海南
骨科植入类 | 上海骁博科技发展有限公司 | 上海骁博科技发展有限公司 | 医用诱导骨基质 | 国械注准20153462396 | 2020-12-23 | 国产 | 产品技术要求 | 该产品为猪骨制备的骨填充材料，包括粒型、条型、膜型、块型。环氧乙烷灭菌。 | 适用于骨性腔洞或骨缺损的填充，促进骨折愈合，替代自体植骨。 | 0.4g | 粒型 |  | 猪骨松质骨 | 盒 | 1656 | 海南
骨科植入类 | 上海骁博科技发展有限公司 | 上海骁博科技发展有限公司 | 医用诱导骨基质 | 国械注准20153462396 | 2020-12-23 | 国产 | 产品技术要求 | 该产品为猪骨制备的骨填充材料，包括粒型、条型、膜型、块型。环氧乙烷灭菌。 | 适用于骨性腔洞或骨缺损的填充，促进骨折愈合，替代自体植骨。 | 1g | 粒型 |  | 猪骨松质骨 | 盒 | 1500 | 海南
骨科植入类 | 上海骁博科技发展有限公司 | 上海骁博科技发展有限公司 | 医用诱导骨基质 | 国械注准20153462396 | 2020-12-23 | 国产 | 产品技术要求 | 该产品为猪骨制备的骨填充材料，包括粒型、条型、膜型、块型。环氧乙烷灭菌。 | 适用于骨性腔洞或骨缺损的填充，促进骨折愈合，替代自体植骨。 | 2g | 粒型 |  | 猪骨松质骨 | 盒 | 3140 | 海南
骨科植入类 | 上海骁博科技发展有限公司 | 上海骁博科技发展有限公司 | 医用诱导骨基质 | 国械注准20153462396 | 2020-12-23 | 国产 | 产品技术要求 | 该产品为猪骨制备的骨填充材料，包括粒型、条型、膜型、块型。环氧乙烷灭菌。 | 适用于骨性腔洞或骨缺损的填充，促进骨折愈合，替代自体植骨。 | 3g | 粒型 |  | 猪骨松质骨 | 盒 | 3450 | 海南
骨科植入类 | 上海骁博科技发展有限公司 | 上海骁博科技发展有限公司 | 医用诱导骨基质 | 国械注准20153462396 | 2020-12-23 | 国产 | 产品技术要求 | 该产品为猪骨制备的骨填充材料，包括粒型、条型、膜型、块型。环氧乙烷灭菌。 | 适用于骨性腔洞或骨缺损的填充，促进骨折愈合，替代自体植骨。 | 4cm² | 膜片 |  | 猪骨松质骨 | 盒 | 2200 | 海南
骨科植入类 | 上海骁博科技发展有限公司 | 上海骁博科技发展有限公司 | 医用诱导骨基质 | 国械注准20153462396 | 2020-12-23 | 国产 | 产品技术要求 | 该产品为猪骨制备的骨填充材料，包括粒型、条型、膜型、块型。环氧乙烷灭菌。 | 适用于骨性腔洞或骨缺损的填充，促进骨折愈合，替代自体植骨。 | 6cm² | 膜片 |  | 猪骨松质骨 | 盒 | 3120 | 海南
骨科植入类 | 上海骁博科技发展有限公司 | 上海骁博科技发展有限公司 | 医用诱导骨基质 | 国械注准20153462396 | 2020-12-23 | 国产 | 产品技术要求 | 该产品为猪骨制备的骨填充材料，包括粒型、条型、膜型、块型。环氧乙烷灭菌。 | 适用于骨性腔洞或骨缺损的填充，促进骨折愈合，替代自体植骨。 | 9cm² | 膜片 |  | 猪骨松质骨 | 盒 | 3780 | 海南
骨科植入类 | 上海骁博科技发展有限公司 | 上海骁博科技发展有限公司 | 医用诱导骨基质 | 国械注准20153462396 | 2020-12-23 | 国产 | 产品技术要求 | 该产品为猪骨制备的骨填充材料，包括粒型、条型、膜型、块型。环氧乙烷灭菌。 | 适用于骨性腔洞或骨缺损的填充，促进骨折愈合，替代自体植骨。 | 12cm² | 膜片 |  | 猪骨松质骨 | 盒 | 4176 | 海南
骨科植入类 | 上海骁博科技发展有限公司 | 上海骁博科技发展有限公司 | 医用诱导骨基质 | 国械注准20153462396 | 2020-12-23 | 国产 | 产品技术要求 | 该产品为猪骨制备的骨填充材料，包括粒型、条型、膜型、块型。环氧乙烷灭菌。 | 适用于骨性腔洞或骨缺损的填充，促进骨折愈合，替代自体植骨。 | 1×1×1cm³ | 块状 |  | 猪骨松质骨 | 盒 | 4200 | 海南
骨科植入类 | 上海骁博科技发展有限公司 | 上海骁博科技发展有限公司 | 医用诱导骨基质 | 国械注准20153462396 | 2020-12-23 | 国产 | 产品技术要求 | 该产品为猪骨制备的骨填充材料，包括粒型、条型、膜型、块型。环氧乙烷灭菌。 | 适用于骨性腔洞或骨缺损的填充，促进骨折愈合，替代自体植骨。 | 1.5×1.5×1cm³ | 块状 |  | 猪骨松质骨 | 盒 | 4792.5 | 海南
骨科植入类 | 上海骁博科技发展有限公司 | 上海骁博科技发展有限公司 | 医用诱导骨基质 | 国械注准20153462396 | 2020-12-23 | 国产 | 产品技术要求 | 该产品为猪骨制备的骨填充材料，包括粒型、条型、膜型、块型。环氧乙烷灭菌。 | 适用于骨性腔洞或骨缺损的填充，促进骨折愈合，替代自体植骨。 | 2×2×1cm³ | 块状 |  | 猪骨松质骨 | 盒 | 5800 | 海南
骨科植入类 | 上海骁博科技发展有限公司 | 上海骁博科技发展有限公司 | 医用诱导骨基质 | 国械注准20153462396 | 2020-12-23 | 国产 | 产品技术要求 | 该产品为猪骨制备的骨填充材料，包括粒型、条型、膜型、块型。环氧乙烷灭菌。 | 适用于骨性腔洞或骨缺损的填充，促进骨折愈合，替代自体植骨。 | 2.5×2.5×1cm³ | 块状 |  | 猪骨松质骨 | 盒 | 6750 | 海南
骨科植入类 | 上海骁博科技发展有限公司 | 上海骁博科技发展有限公司 | 医用诱导骨基质 | 国械注准20153462396 | 2020-12-23 | 国产 | 产品技术要求 | 该产品为猪骨制备的骨填充材料，包括粒型、条型、膜型、块型。环氧乙烷灭菌。 | 适用于骨性腔洞或骨缺损的填充，促进骨折愈合，替代自体植骨。 | 3×3×1cm³ | 块状 |  | 猪骨松质骨 | 盒 | 7830 | 海南
骨科植入类 | 沈阳东亚医疗研究所有限公司 | 沈阳东亚医疗研究所有限公司 | 定制双锁定多翼骨板 | 国械注准20173464685 | 2022-12-06 | 国产 | 国械注准20173464685 | 该产品由金属接骨板和接骨螺钉组成，金属接骨板采用符合GB/T13810标准的TA3纯钛材料制成，接骨螺钉采用符合GB/T13810标准的TC4钛合金材料制成，产品表面无着色，非灭菌包装。 | 适用于四肢骨骨折内固定。 | 长度20~100mm，孔数2 ~9 | YSZ(Q)15 | 异型 | 纯钛 | 块 | 56500 | 湖南省
骨科植入类 | 沈阳东亚医疗研究所有限公司 | 沈阳东亚医疗研究所有限公司 | 定制多翼骨板 | 国械注准20163462022 | 2021-08-14 | 国产 | 国械注准20163462022 | 该产品由符合ISO5832-2标准的纯钛材料制造，表面无着色。非灭菌包装。 | 适用于四肢骨骨折内固定。 | 长度20~100mm，孔数2 ~9 | YSZ(Q)15 | 异型 | 纯钛 | 块 | 49500 | 湖南省
骨科植入类 | 沈阳东亚医疗研究所有限公司 | 沈阳东亚医疗研究所有限公司 | 胫骨髁部外侧截骨锁定骨板 | 国械注准20173464685 | 2022-12-06 | 国产 | 国械注准20173464685 | 该产品由金属接骨板和接骨螺钉组成，金属接骨板采用符合GB/T13810标准的TA3纯钛材料制成，接骨螺钉采用符合GB/T13810标准的TC4钛合金材料制成，产品表面无着色，非灭菌包装。 | 适用于四肢骨骨折内固定。 | 长度60~380mm，孔数3~18 | YSZ(Q)02 | 异型 | 纯钛 | 块 | 27500 | 湖南省
骨科植入类 | 沈阳东亚医疗研究所有限公司 | 沈阳东亚医疗研究所有限公司 | 胫骨髁部内侧高位截骨锁定骨板 | 国械注准20173464685 | 2022-12-06 | 国产 | 国械注准20173464685 | 该产品由金属接骨板和接骨螺钉组成，金属接骨板采用符合GB/T13810标准的TA3纯钛材料制成，接骨螺钉采用符合GB/T13810标准的TC4钛合金材料制成，产品表面无着色，非灭菌包装。 | 适用于四肢骨骨折内固定。 | 长度60~280mm，孔数3~15 | YSZ(Q)03 | 异型 | 纯钛 | 块 | 27500 | 湖南省
骨科植入类 | 沈阳东亚医疗研究所有限公司 | 沈阳东亚医疗研究所有限公司 | 胫骨髁部内侧截骨锁定骨板 | 国械注准20173464685 | 2022-12-06 | 国产 | 国械注准20173464685 | 该产品由金属接骨板和接骨螺钉组成，金属接骨板采用符合GB/T13810标准的TA3纯钛材料制成，接骨螺钉采用符合GB/T13810标准的TC4钛合金材料制成，产品表面无着色，非灭菌包装。 | 适用于四肢骨骨折内固定。 | 长度60~280mm，孔数3~15 | YSZ(Q)03 | 异型 | 纯钛 | 块 | 27500 | 湖南省
骨科植入类 | 沈阳东亚医疗研究所有限公司 | 沈阳东亚医疗研究所有限公司 | 股骨髁部外侧截骨锁定骨板 | 国械注准20173464685 | 2022-12-06 | 国产 | 国械注准20173464685 | 该产品由金属接骨板和接骨螺钉组成，金属接骨板采用符合GB/T13810标准的TA3纯钛材料制成，接骨螺钉采用符合GB/T13810标准的TC4钛合金材料制成，产品表面无着色，非灭菌包装。 | 适用于四肢骨骨折内固定。 | 长度60~410mm，孔数3~18 | YSZ(Q)05 | 异型 | 纯钛 | 块 | 27500 | 湖南省
骨科植入类 | 沈阳东亚医疗研究所有限公司 | 沈阳东亚医疗研究所有限公司 | 胫骨远端融合锁定骨板 | 国械注准20173464685 | 2022-12-06 | 国产 | 国械注准20173464685 | 该产品由金属接骨板和接骨螺钉组成，金属接骨板采用符合GB/T13810标准的TA3纯钛材料制成，接骨螺钉采用符合GB/T13810标准的TC4钛合金材料制成，产品表面无着色，非灭菌包装。 | 适用于四肢骨骨折内固定。 | 长度80~350mm，孔数4~18 | YSZ(Q)11 | 异型 | 纯钛 | 块 | 16500 | 湖南省
骨科植入类 | 沈阳东亚医疗研究所有限公司 | 沈阳东亚医疗研究所有限公司 | 股骨近端外侧钩型锁定骨板 | 国械注准20173464685 | 2022-12-06 | 国产 | 国械注准20173464685 | 该产品由金属接骨板和接骨螺钉组成，金属接骨板采用符合GB/T13810标准的TA3纯钛材料制成，接骨螺钉采用符合GB/T13810标准的TC4钛合金材料制成，产品表面无着色，非灭菌包装。 | 适用于四肢骨骨折内固定。 | 长度70~420mm，孔数3~20 | YSZ(Q)13 | 异型 | 纯钛 | 块 | 16500 | 湖南省
骨科植入类 | 沈阳东亚医疗研究所有限公司 | 沈阳东亚医疗研究所有限公司 | 胫骨髁部外侧万向锁定骨板 | 国械注准20173464685 | 2022-12-06 | 国产 | 国械注准20173464685 | 该产品由金属接骨板和接骨螺钉组成，金属接骨板采用符合GB/T13810标准的TA3纯钛材料制成，接骨螺钉采用符合GB/T13810标准的TC4钛合金材料制成，产品表面无着色，非灭菌包装。 | 适用于四肢骨骨折内固定。 | 长度60~380mm，孔数3~18 | YSZ(Q)02 | 异型 | 纯钛 | 块 | 14900 | 湖南省
骨科植入类 | 沈阳东亚医疗研究所有限公司 | 沈阳东亚医疗研究所有限公司 | 股骨髁部外侧万向锁定骨板 | 国械注准20173464685 | 2022-12-06 | 国产 | 国械注准20173464685 | 该产品由金属接骨板和接骨螺钉组成，金属接骨板采用符合GB/T13810标准的TA3纯钛材料制成，接骨螺钉采用符合GB/T13810标准的TC4钛合金材料制成，产品表面无着色，非灭菌包装。 | 适用于四肢骨骨折内固定。 | 长度60~410mm，孔数3~18 | YSZ(Q)05 | 异型 | 纯钛 | 块 | 14900 | 湖南省
骨科植入类 | 沈阳东亚医疗研究所有限公司 | 沈阳东亚医疗研究所有限公司 | 跟骨万向锁定骨板 | 国械注准20173464685 | 2022-12-06 | 国产 | 国械注准20173464685 | 该产品由金属接骨板和接骨螺钉组成，金属接骨板采用符合GB/T13810标准的TA3纯钛材料制成，接骨螺钉采用符合GB/T13810标准的TC4钛合金材料制成，产品表面无着色，非灭菌包装。 | 适用于四肢骨骨折内固定。 | 长度40~150mm，孔数6~23 | YSZ(Q)10 | 异型 | 纯钛 | 块 | 14900 | 湖南省
骨科植入类 | 沈阳东亚医疗研究所有限公司 | 沈阳东亚医疗研究所有限公司 | 胫骨远端AR内侧万向锁定骨板 | 国械注准20173464685 | 2022-12-06 | 国产 | 国械注准20173464685 | 该产品由金属接骨板和接骨螺钉组成，金属接骨板采用符合GB/T13810标准的TA3纯钛材料制成，接骨螺钉采用符合GB/T13810标准的TC4钛合金材料制成，产品表面无着色，非灭菌包装。 | 适用于四肢骨骨折内固定。 | 长度80~350mm，孔数4~18 | YSZ(Q)11 | 异型 | 纯钛 | 块 | 14900 | 湖南省
骨科植入类 | 沈阳东亚医疗研究所有限公司 | 沈阳东亚医疗研究所有限公司 | 胫骨远端AR内踝万向锁定骨板 | 国械注准20173464685 | 2022-12-06 | 国产 | 国械注准20173464685 | 该产品由金属接骨板和接骨螺钉组成，金属接骨板采用符合GB/T13810标准的TA3纯钛材料制成，接骨螺钉采用符合GB/T13810标准的TC4钛合金材料制成，产品表面无着色，非灭菌包装。 | 适用于四肢骨骨折内固定。 | 长度80~350mm，孔数4~18 | YSZ(Q)11 | 异型 | 纯钛 | 块 | 14900 | 湖南省
骨科植入类 | 沈阳东亚医疗研究所有限公司 | 沈阳东亚医疗研究所有限公司 | 胫骨远端AR前侧万向锁定骨板 | 国械注准20173464685 | 2022-12-06 | 国产 | 国械注准20173464685 | 该产品由金属接骨板和接骨螺钉组成，金属接骨板采用符合GB/T13810标准的TA3纯钛材料制成，接骨螺钉采用符合GB/T13810标准的TC4钛合金材料制成，产品表面无着色，非灭菌包装。 | 适用于四肢骨骨折内固定。 | 长度80~350mm，孔数4~18 | YSZ(Q)11 | 异型 | 纯钛 | 块 | 14900 | 湖南省
骨科植入类 | 沈阳东亚医疗研究所有限公司 | 沈阳东亚医疗研究所有限公司 | 胫骨远端AR前外侧万向锁定骨板 | 国械注准20173464685 | 2022-12-06 | 国产 | 国械注准20173464685 | 该产品由金属接骨板和接骨螺钉组成，金属接骨板采用符合GB/T13810标准的TA3纯钛材料制成，接骨螺钉采用符合GB/T13810标准的TC4钛合金材料制成，产品表面无着色，非灭菌包装。 | 适用于四肢骨骨折内固定。 | 长度80~350mm，孔数4~18 | YSZ(Q)11 | 异型 | 纯钛 | 块 | 14900 | 湖南省
骨科植入类 | 沈阳东亚医疗研究所有限公司 | 沈阳东亚医疗研究所有限公司 | 胫骨远端内侧万向锁定骨板 | 国械注准20173464685 | 2022-12-06 | 国产 | 国械注准20173464685 | 该产品由金属接骨板和接骨螺钉组成，金属接骨板采用符合GB/T13810标准的TA3纯钛材料制成，接骨螺钉采用符合GB/T13810标准的TC4钛合金材料制成，产品表面无着色，非灭菌包装。 | 适用于四肢骨骨折内固定。 | 长度80~350mm，孔数4~18 | YSZ(Q)11 | 异型 | 纯钛 | 块 | 14900 | 湖南省
骨科植入类 | 沈阳东亚医疗研究所有限公司 | 沈阳东亚医疗研究所有限公司 | 胫骨远端外侧L型万向锁定骨板 | 国械注准20173464685 | 2022-12-06 | 国产 | 国械注准20173464685 | 该产品由金属接骨板和接骨螺钉组成，金属接骨板采用符合GB/T13810标准的TA3纯钛材料制成，接骨螺钉采用符合GB/T13810标准的TC4钛合金材料制成，产品表面无着色，非灭菌包装。 | 适用于四肢骨骨折内固定。 | 长度80~350mm，孔数4~18 | YSZ(Q)11 | 异型 | 纯钛 | 块 | 14900 | 湖南省
骨科植入类 | 沈阳东亚医疗研究所有限公司 | 沈阳东亚医疗研究所有限公司 | 管型万向锁定骨板 | 国械注准20173464685 | 2022-12-06 | 国产 | 国械注准20173464685 | 该产品由金属接骨板和接骨螺钉组成，金属接骨板采用符合GB/T13810标准的TA3纯钛材料制成，接骨螺钉采用符合GB/T13810标准的TC4钛合金材料制成，产品表面无着色，非灭菌包装。 | 适用于四肢骨骨折内固定。 | 长度40~130mm，孔数3~12 | ZSZ(Q)03 | 直型 | 纯钛 | 块 | 14900 | 湖南省
骨科植入类 | 沈阳东亚医疗研究所有限公司 | 沈阳东亚医疗研究所有限公司 | 腓骨AR万向锁定连接骨板 | 国械注准20173464685 | 2022-12-06 | 国产 | 国械注准20173464685 | 该产品由金属接骨板和接骨螺钉组成，金属接骨板采用符合GB/T13810标准的TA3纯钛材料制成，接骨螺钉采用符合GB/T13810标准的TC4钛合金材料制成，产品表面无着色，非灭菌包装。 | 适用于四肢骨骨折内固定。 | 长度40~190mm，孔数3~16 | ZSZ(Q)05 | 直型 | 纯钛 | 块 | 14900 | 湖南省
骨科植入类 | 沈阳东亚医疗研究所有限公司 | 沈阳东亚医疗研究所有限公司 | 腓骨AR万向锁定直型骨板 | 国械注准20173464685 | 2022-12-06 | 国产 | 国械注准20173464685 | 该产品由金属接骨板和接骨螺钉组成，金属接骨板采用符合GB/T13810标准的TA3纯钛材料制成，接骨螺钉采用符合GB/T13810标准的TC4钛合金材料制成，产品表面无着色，非灭菌包装。 | 适用于四肢骨骨折内固定。 | 长度40~190mm，孔数3~16 | ZSZ(Q)05 | 直型 | 纯钛 | 块 | 14900 | 湖南省
骨科植入类 | 沈阳东亚医疗研究所有限公司 | 沈阳东亚医疗研究所有限公司 | 腓骨远端AR后侧万向锁定骨板 | 国械注准20173464685 | 2022-12-06 | 国产 | 国械注准20173464685 | 该产品由金属接骨板和接骨螺钉组成，金属接骨板采用符合GB/T13810标准的TA3纯钛材料制成，接骨螺钉采用符合GB/T13810标准的TC4钛合金材料制成，产品表面无着色，非灭菌包装。 | 适用于四肢骨骨折内固定。 | 长度50~200mm，孔数3~15 | ZSZ(Q)09 | 直型 | 纯钛 | 块 | 14900 | 湖南省
骨科植入类 | 沈阳东亚医疗研究所有限公司 | 沈阳东亚医疗研究所有限公司 | 腓骨远端AR外侧万向锁定骨板 | 国械注准20173464685 | 2022-12-06 | 国产 | 国械注准20173464685 | 该产品由金属接骨板和接骨螺钉组成，金属接骨板采用符合GB/T13810标准的TA3纯钛材料制成，接骨螺钉采用符合GB/T13810标准的TC4钛合金材料制成，产品表面无着色，非灭菌包装。 | 适用于四肢骨骨折内固定。 | 长度50~200mm，孔数3~15 | ZSZ(Q)09 | 直型 | 纯钛 | 块 | 14900 | 湖南省
骨科植入类 | 沈阳东亚医疗研究所有限公司 | 沈阳东亚医疗研究所有限公司 | 肱骨近端万向锁定骨板 | 国械注准20173464685 | 2022-12-06 | 国产 | 国械注准20173464685 | 该产品由金属接骨板和接骨螺钉组成，金属接骨板采用符合GB/T13810标准的TA3纯钛材料制成，接骨螺钉采用符合GB/T13810标准的TC4钛合金材料制成，产品表面无着色，非灭菌包装。 | 适用于四肢骨骨折内固定。 | 长度70~250mm，孔数3~15 | YSZ(Q)01 | 异型 | 纯钛 | 块 | 14000 | 湖南省
骨科植入类 | 沈阳东亚医疗研究所有限公司 | 沈阳东亚医疗研究所有限公司 | 胫骨髁部外侧L型锁定骨板 | 国械注准20173464685 | 2022-12-06 | 国产 | 国械注准20173464685 | 该产品由金属接骨板和接骨螺钉组成，金属接骨板采用符合GB/T13810标准的TA3纯钛材料制成，接骨螺钉采用符合GB/T13810标准的TC4钛合金材料制成，产品表面无着色，非灭菌包装。 | 适用于四肢骨骨折内固定。 | 长度60~380mm，孔数3~18 | YSZ(Q)02 | 异型 | 纯钛 | 块 | 14000 | 湖南省
骨科植入类 | 沈阳东亚医疗研究所有限公司 | 沈阳东亚医疗研究所有限公司 | 双锁定II型胫骨髁部外侧骨板 | 国械注准20173464685 | 2022-12-06 | 国产 | 国械注准20173464685 | 该产品由金属接骨板和接骨螺钉组成，金属接骨板采用符合GB/T13810标准的TA3纯钛材料制成，接骨螺钉采用符合GB/T13810标准的TC4钛合金材料制成，产品表面无着色，非灭菌包装。 | 适用于四肢骨骨折内固定。 | 长度60~380mm，孔数3~18 | YSZ(Q)02 | 异型 | 纯钛 | 块 | 14000 | 湖南省
骨科植入类 | 沈阳东亚医疗研究所有限公司 | 沈阳东亚医疗研究所有限公司 | 胫骨髁部后内侧T型锁定骨板 | 国械注准20173464685 | 2022-12-06 | 国产 | 国械注准20173464685 | 该产品由金属接骨板和接骨螺钉组成，金属接骨板采用符合GB/T13810标准的TA3纯钛材料制成，接骨螺钉采用符合GB/T13810标准的TC4钛合金材料制成，产品表面无着色，非灭菌包装。 | 适用于四肢骨骨折内固定。 | 长度60~280mm，孔数3~15 | YSZ(Q)03 | 异型 | 纯钛 | 块 | 14000 | 湖南省
骨科植入类 | 沈阳东亚医疗研究所有限公司 | 沈阳东亚医疗研究所有限公司 | 胫骨髁部后内侧Y型锁定骨板 | 国械注准20173464685 | 2022-12-06 | 国产 | 国械注准20173464685 | 该产品由金属接骨板和接骨螺钉组成，金属接骨板采用符合GB/T13810标准的TA3纯钛材料制成，接骨螺钉采用符合GB/T13810标准的TC4钛合金材料制成，产品表面无着色，非灭菌包装。 | 适用于四肢骨骨折内固定。 | 长度60~280mm，孔数3~15 | YSZ(Q)03 | 异型 | 纯钛 | 块 | 14000 | 湖南省
骨科植入类 | 沈阳东亚医疗研究所有限公司 | 沈阳东亚医疗研究所有限公司 | 胫骨髁部内侧L型锁定骨板 | 国械注准20173464685 | 2022-12-06 | 国产 | 国械注准20173464685 | 该产品由金属接骨板和接骨螺钉组成，金属接骨板采用符合GB/T13810标准的TA3纯钛材料制成，接骨螺钉采用符合GB/T13810标准的TC4钛合金材料制成，产品表面无着色，非灭菌包装。 | 适用于四肢骨骨折内固定。 | 长度60~280mm，孔数3~15 | YSZ(Q)03 | 异型 | 纯钛 | 块 | 14000 | 湖南省
骨科植入类 | 沈阳东亚医疗研究所有限公司 | 沈阳东亚医疗研究所有限公司 | 胫骨髁部内侧T型锁定骨板 | 国械注准20173464685 | 2022-12-06 | 国产 | 国械注准20173464685 | 该产品由金属接骨板和接骨螺钉组成，金属接骨板采用符合GB/T13810标准的TA3纯钛材料制成，接骨螺钉采用符合GB/T13810标准的TC4钛合金材料制成，产品表面无着色，非灭菌包装。 | 适用于四肢骨骨折内固定。 | 长度60~280mm，孔数3~15 | YSZ(Q)03 | 异型 | 纯钛 | 块 | 14000 | 湖南省
骨科植入类 | 沈阳东亚医疗研究所有限公司 | 沈阳东亚医疗研究所有限公司 | 桡骨远端掌侧双柱万向锁定骨板 | 国械注准20173464685 | 2022-12-06 | 国产 | 国械注准20173464685 | 该产品由金属接骨板和接骨螺钉组成，金属接骨板采用符合GB/T13810标准的TA3纯钛材料制成，接骨螺钉采用符合GB/T13810标准的TC4钛合金材料制成，产品表面无着色，非灭菌包装。 | 适用于四肢骨骨折内固定。 | 长度40~190mm，孔数3~13 | YSZ(Q)04 | 异型 | 纯钛 | 块 | 14000 | 湖南省
骨科植入类 | 沈阳东亚医疗研究所有限公司 | 沈阳东亚医疗研究所有限公司 | 桡骨远端掌侧万向锁定骨板 | 国械注准20173464685 | 2022-12-06 | 国产 | 国械注准20173464685 | 该产品由金属接骨板和接骨螺钉组成，金属接骨板采用符合GB/T13810标准的TA3纯钛材料制成，接骨螺钉采用符合GB/T13810标准的TC4钛合金材料制成，产品表面无着色，非灭菌包装。 | 适用于四肢骨骨折内固定。 | 长度40~190mm，孔数3~13 | YSZ(Q)04 | 异型 | 纯钛 | 块 | 14000 | 湖南省
骨科植入类 | 沈阳东亚医疗研究所有限公司 | 沈阳东亚医疗研究所有限公司 | 股骨髁部内侧锁定骨板 | 国械注准20173464685 | 2022-12-06 | 国产 | 国械注准20173464685 | 该产品由金属接骨板和接骨螺钉组成，金属接骨板采用符合GB/T13810标准的TA3纯钛材料制成，接骨螺钉采用符合GB/T13810标准的TC4钛合金材料制成，产品表面无着色，非灭菌包装。 | 适用于四肢骨骨折内固定。 | 长度60~410mm，孔数3~18 | YSZ(Q)05 | 异型 | 纯钛 | 块 | 14000 | 湖南省
骨科植入类 | 沈阳东亚医疗研究所有限公司 | 沈阳东亚医疗研究所有限公司 | 股骨髁前弓型锁定骨板 | 国械注准20173464685 | 2022-12-06 | 国产 | 国械注准20173464685 | 该产品由金属接骨板和接骨螺钉组成，金属接骨板采用符合GB/T13810标准的TA3纯钛材料制成，接骨螺钉采用符合GB/T13810标准的TC4钛合金材料制成，产品表面无着色，非灭菌包装。 | 适用于四肢骨骨折内固定。 | 长度60~410mm，孔数3~18 | YSZ(Q)05 | 异型 | 纯钛 | 块 | 14000 | 湖南省
骨科植入类 | 沈阳东亚医疗研究所有限公司 | 沈阳东亚医疗研究所有限公司 | 双锁定II型股骨髁骨板 | 国械注准20173464685 | 2022-12-06 | 国产 | 国械注准20173464685 | 该产品由金属接骨板和接骨螺钉组成，金属接骨板采用符合GB/T13810标准的TA3纯钛材料制成，接骨螺钉采用符合GB/T13810标准的TC4钛合金材料制成，产品表面无着色，非灭菌包装。 | 适用于四肢骨骨折内固定。 | 长度60~410mm，孔数3~18 | YSZ(Q)05 | 异型 | 纯钛 | 块 | 14000 | 湖南省
骨科植入类 | 沈阳东亚医疗研究所有限公司 | 沈阳东亚医疗研究所有限公司 | 肱骨远端背外侧带支撑万向锁定骨板 | 国械注准20173464685 | 2022-12-06 | 国产 | 国械注准20173464685 | 该产品由金属接骨板和接骨螺钉组成，金属接骨板采用符合GB/T13810标准的TA3纯钛材料制成，接骨螺钉采用符合GB/T13810标准的TC4钛合金材料制成，产品表面无着色，非灭菌包装。 | 适用于四肢骨骨折内固定。 | 长度60~300mm，孔数4~17 | YSZ(Q)06 | 异型 | 纯钛 | 块 | 14000 | 湖南省
骨科植入类 | 沈阳东亚医疗研究所有限公司 | 沈阳东亚医疗研究所有限公司 | 肱骨远端背外侧万向锁定骨板 | 国械注准20173464685 | 2022-12-06 | 国产 | 国械注准20173464685 | 该产品由金属接骨板和接骨螺钉组成，金属接骨板采用符合GB/T13810标准的TA3纯钛材料制成，接骨螺钉采用符合GB/T13810标准的TC4钛合金材料制成，产品表面无着色，非灭菌包装。 | 适用于四肢骨骨折内固定。 | 长度60~300mm，孔数4~17 | YSZ(Q)06 | 异型 | 纯钛 | 块 | 14000 | 湖南省
骨科植入类 | 沈阳东亚医疗研究所有限公司 | 沈阳东亚医疗研究所有限公司 | 肱骨远端内侧干骺端万向锁定骨板 | 国械注准20173464685 | 2022-12-06 | 国产 | 国械注准20173464685 | 该产品由金属接骨板和接骨螺钉组成，金属接骨板采用符合GB/T13810标准的TA3纯钛材料制成，接骨螺钉采用符合GB/T13810标准的TC4钛合金材料制成，产品表面无着色，非灭菌包装。 | 适用于四肢骨骨折内固定。 | 长度60~300mm，孔数4~17 | YSZ(Q)06 | 异型 | 纯钛 | 块 | 14000 | 湖南省
骨科植入类 | 沈阳东亚医疗研究所有限公司 | 沈阳东亚医疗研究所有限公司 | 肱骨远端内侧万向锁定骨板 | 国械注准20173464685 | 2022-12-06 | 国产 | 国械注准20173464685 | 该产品由金属接骨板和接骨螺钉组成，金属接骨板采用符合GB/T13810标准的TA3纯钛材料制成，接骨螺钉采用符合GB/T13810标准的TC4钛合金材料制成，产品表面无着色，非灭菌包装。 | 适用于四肢骨骨折内固定。 | 长度60~300mm，孔数4~17 | YSZ(Q)06 | 异型 | 纯钛 | 块 | 14000 | 湖南省
骨科植入类 | 沈阳东亚医疗研究所有限公司 | 沈阳东亚医疗研究所有限公司 | 肱骨远端外侧万向锁定骨板 | 国械注准20173464685 | 2022-12-06 | 国产 | 国械注准20173464685 | 该产品由金属接骨板和接骨螺钉组成，金属接骨板采用符合GB/T13810标准的TA3纯钛材料制成，接骨螺钉采用符合GB/T13810标准的TC4钛合金材料制成，产品表面无着色，非灭菌包装。 | 适用于四肢骨骨折内固定。 | 长度60~300mm，孔数4~17 | YSZ(Q)06 | 异型 | 纯钛 | 块 | 14000 | 湖南省
骨科植入类 | 沈阳东亚医疗研究所有限公司 | 沈阳东亚医疗研究所有限公司 | 尺骨鹰嘴背侧万向锁定骨板 | 国械注准20173464685 | 2022-12-06 | 国产 | 国械注准20173464685 | 该产品由金属接骨板和接骨螺钉组成，金属接骨板采用符合GB/T13810标准的TA3纯钛材料制成，接骨螺钉采用符合GB/T13810标准的TC4钛合金材料制成，产品表面无着色，非灭菌包装。 | 适用于四肢骨骨折内固定。 | 长度50~180mm，孔数2~12 | YSZ(Q)09 | 异型 | 纯钛 | 块 | 14000 | 湖南省
骨科植入类 | 沈阳东亚医疗研究所有限公司 | 沈阳东亚医疗研究所有限公司 | 尺骨鹰嘴万向锁定骨板 | 国械注准20173464685 | 2022-12-06 | 国产 | 国械注准20173464685 | 该产品由金属接骨板和接骨螺钉组成，金属接骨板采用符合GB/T13810标准的TA3纯钛材料制成，接骨螺钉采用符合GB/T13810标准的TC4钛合金材料制成，产品表面无着色，非灭菌包装。 | 适用于四肢骨骨折内固定。 | 长度50~180mm，孔数2~12 | YSZ(Q)09 | 异型 | 纯钛 | 块 | 14000 | 湖南省
骨科植入类 | 沈阳东亚医疗研究所有限公司 | 沈阳东亚医疗研究所有限公司 | 双锁定II型跟骨微创骨板 | 国械注准20173464685 | 2022-12-06 | 国产 | 国械注准20173464685 | 该产品由金属接骨板和接骨螺钉组成，金属接骨板采用符合GB/T13810标准的TA3纯钛材料制成，接骨螺钉采用符合GB/T13810标准的TC4钛合金材料制成，产品表面无着色，非灭菌包装。 | 适用于四肢骨骨折内固定。 | 长度40~150mm，孔数6~23 | YSZ(Q)10 | 异型 | 纯钛 | 块 | 14000 | 湖南省
骨科植入类 | 沈阳东亚医疗研究所有限公司 | 沈阳东亚医疗研究所有限公司 | 胫骨远端内侧干骺端锁定骨板 | 国械注准20173464685 | 2022-12-06 | 国产 | 国械注准20173464685 | 该产品由金属接骨板和接骨螺钉组成，金属接骨板采用符合GB/T13810标准的TA3纯钛材料制成，接骨螺钉采用符合GB/T13810标准的TC4钛合金材料制成，产品表面无着色，非灭菌包装。 | 适用于四肢骨骨折内固定。 | 长度80~350mm，孔数4~18 | YSZ(Q)11 | 异型 | 纯钛 | 块 | 14000 | 湖南省
骨科植入类 | 沈阳东亚医疗研究所有限公司 | 沈阳东亚医疗研究所有限公司 | 胫骨远端外侧L型锁定骨板 | 国械注准20173464685 | 2022-12-06 | 国产 | 国械注准20173464685 | 该产品由金属接骨板和接骨螺钉组成，金属接骨板采用符合GB/T13810标准的TA3纯钛材料制成，接骨螺钉采用符合GB/T13810标准的TC4钛合金材料制成，产品表面无着色，非灭菌包装。 | 适用于四肢骨骨折内固定。 | 长度80~350mm，孔数4~18 | YSZ(Q)11 | 异型 | 纯钛 | 块 | 14000 | 湖南省
骨科植入类 | 沈阳东亚医疗研究所有限公司 | 沈阳东亚医疗研究所有限公司 | 双锁定II型胫骨远端内侧骨板 | 国械注准20173464685 | 2022-12-06 | 国产 | 国械注准20173464685 | 该产品由金属接骨板和接骨螺钉组成，金属接骨板采用符合GB/T13810标准的TA3纯钛材料制成，接骨螺钉采用符合GB/T13810标准的TC4钛合金材料制成，产品表面无着色，非灭菌包装。 | 适用于四肢骨骨折内固定。 | 长度80~350mm，孔数4~18 | YSZ(Q)11 | 异型 | 纯钛 | 块 | 14000 | 湖南省
骨科植入类 | 沈阳东亚医疗研究所有限公司 | 沈阳东亚医疗研究所有限公司 | 双锁定II型胫骨髁骨板 | 国械注准20173464685 | 2022-12-06 | 国产 | 国械注准20173464685 | 该产品由金属接骨板和接骨螺钉组成，金属接骨板采用符合GB/T13810标准的TA3纯钛材料制成，接骨螺钉采用符合GB/T13810标准的TC4钛合金材料制成，产品表面无着色，非灭菌包装。 | 适用于四肢骨骨折内固定。 | 长度80~380mm，孔数4 ~18 | YSZ(Q)12 | 异型 | 纯钛 | 块 | 14000 | 湖南省
骨科植入类 | 沈阳东亚医疗研究所有限公司 | 沈阳东亚医疗研究所有限公司 | 股骨近端外侧锁定骨板 | 国械注准20173464685 | 2022-12-06 | 国产 | 国械注准20173464685 | 该产品由金属接骨板和接骨螺钉组成，金属接骨板采用符合GB/T13810标准的TA3纯钛材料制成，接骨螺钉采用符合GB/T13810标准的TC4钛合金材料制成，产品表面无着色，非灭菌包装。 | 适用于四肢骨骨折内固定。 | 长度70~420mm，孔数3~20 | YSZ(Q)13 | 异型 | 纯钛 | 块 | 14000 | 湖南省
骨科植入类 | 沈阳东亚医疗研究所有限公司 | 沈阳东亚医疗研究所有限公司 | 股骨近端支撑锁定骨板 | 国械注准20173464685 | 2022-12-06 | 国产 | 国械注准20173464685 | 该产品由金属接骨板和接骨螺钉组成，金属接骨板采用符合GB/T13810标准的TA3纯钛材料制成，接骨螺钉采用符合GB/T13810标准的TC4钛合金材料制成，产品表面无着色，非灭菌包装。 | 适用于四肢骨骨折内固定。 | 长度70~420mm，孔数3~20 | YSZ(Q)13 | 异型 | 纯钛 | 块 | 14000 | 湖南省
骨科植入类 | 沈阳东亚医疗研究所有限公司 | 沈阳东亚医疗研究所有限公司 | 手足部矫形2.7UPS锁定骨板 | 国械注准20173464685 | 2022-12-06 | 国产 | 国械注准20173464685 | 该产品由金属接骨板和接骨螺钉组成，金属接骨板采用符合GB/T13810标准的TA3纯钛材料制成，接骨螺钉采用符合GB/T13810标准的TC4钛合金材料制成，产品表面无着色，非灭菌包装。 | 适用于四肢骨骨折内固定。 | 长度10~60mm，孔数2~15 | ZSZ(Q)01 | 直型 | 纯钛 | 块 | 14000 | 湖南省
骨科植入类 | 沈阳东亚医疗研究所有限公司 | 沈阳东亚医疗研究所有限公司 | 手足部矫形AFP锁定骨板 | 国械注准20173464685 | 2022-12-06 | 国产 | 国械注准20173464685 | 该产品由金属接骨板和接骨螺钉组成，金属接骨板采用符合GB/T13810标准的TA3纯钛材料制成，接骨螺钉采用符合GB/T13810标准的TC4钛合金材料制成，产品表面无着色，非灭菌包装。 | 适用于四肢骨骨折内固定。 | 长度10~60mm，孔数2~15 | ZSZ(Q)01 | 直型 | 纯钛 | 块 | 14000 | 湖南省
骨科植入类 | 沈阳东亚医疗研究所有限公司 | 沈阳东亚医疗研究所有限公司 | 手足部矫形BOW锁定骨板 | 国械注准20173464685 | 2022-12-06 | 国产 | 国械注准20173464685 | 该产品由金属接骨板和接骨螺钉组成，金属接骨板采用符合GB/T13810标准的TA3纯钛材料制成，接骨螺钉采用符合GB/T13810标准的TC4钛合金材料制成，产品表面无着色，非灭菌包装。 | 适用于四肢骨骨折内固定。 | 长度10~60mm，孔数2~15 | ZSZ(Q)01 | 直型 | 纯钛 | 块 | 14000 | 湖南省
骨科植入类 | 沈阳东亚医疗研究所有限公司 | 沈阳东亚医疗研究所有限公司 | 手足部矫形DPS锁定骨板 | 国械注准20173464685 | 2022-12-06 | 国产 | 国械注准20173464685 | 该产品由金属接骨板和接骨螺钉组成，金属接骨板采用符合GB/T13810标准的TA3纯钛材料制成，接骨螺钉采用符合GB/T13810标准的TC4钛合金材料制成，产品表面无着色，非灭菌包装。 | 适用于四肢骨骨折内固定。 | 长度10~60mm，孔数2~15 | ZSZ(Q)01 | 直型 | 纯钛 | 块 | 14000 | 湖南省
骨科植入类 | 沈阳东亚医疗研究所有限公司 | 沈阳东亚医疗研究所有限公司 | 手足部矫形LPS锁定骨板 | 国械注准20173464685 | 2022-12-06 | 国产 | 国械注准20173464685 | 该产品由金属接骨板和接骨螺钉组成，金属接骨板采用符合GB/T13810标准的TA3纯钛材料制成，接骨螺钉采用符合GB/T13810标准的TC4钛合金材料制成，产品表面无着色，非灭菌包装。 | 适用于四肢骨骨折内固定。 | 长度10~60mm，孔数2~15 | ZSZ(Q)01 | 直型 | 纯钛 | 块 | 14000 | 湖南省
骨科植入类 | 沈阳东亚医疗研究所有限公司 | 沈阳东亚医疗研究所有限公司 | 手足部矫形MPJ锁定骨板 | 国械注准20173464685 | 2022-12-06 | 国产 | 国械注准20173464685 | 该产品由金属接骨板和接骨螺钉组成，金属接骨板采用符合GB/T13810标准的TA3纯钛材料制成，接骨螺钉采用符合GB/T13810标准的TC4钛合金材料制成，产品表面无着色，非灭菌包装。 | 适用于四肢骨骨折内固定。 | 长度10~60mm，孔数2~15 | ZSZ(Q)01 | 直型 | 纯钛 | 块 | 14000 | 湖南省
骨科植入类 | 沈阳东亚医疗研究所有限公司 | 沈阳东亚医疗研究所有限公司 | 手足部矫形PIA锁定骨板 | 国械注准20173464685 | 2022-12-06 | 国产 | 国械注准20173464685 | 该产品由金属接骨板和接骨螺钉组成，金属接骨板采用符合GB/T13810标准的TA3纯钛材料制成，接骨螺钉采用符合GB/T13810标准的TC4钛合金材料制成，产品表面无着色，非灭菌包装。 | 适用于四肢骨骨折内固定。 | 长度10~60mm，孔数2~15 | ZSZ(Q)01 | 直型 | 纯钛 | 块 | 14000 | 湖南省
骨科植入类 | 沈阳东亚医疗研究所有限公司 | 沈阳东亚医疗研究所有限公司 | 手足部矫形RPS锁定骨板 | 国械注准20173464685 | 2022-12-06 | 国产 | 国械注准20173464685 | 该产品由金属接骨板和接骨螺钉组成，金属接骨板采用符合GB/T13810标准的TA3纯钛材料制成，接骨螺钉采用符合GB/T13810标准的TC4钛合金材料制成，产品表面无着色，非灭菌包装。 | 适用于四肢骨骨折内固定。 | 长度10~60mm，孔数2~15 | ZSZ(Q)01 | 直型 | 纯钛 | 块 | 14000 | 湖南省
骨科植入类 | 沈阳东亚医疗研究所有限公司 | 沈阳东亚医疗研究所有限公司 | 手足部矫形UPS锁定骨板 | 国械注准20173464685 | 2022-12-06 | 国产 | 国械注准20173464685 | 该产品由金属接骨板和接骨螺钉组成，金属接骨板采用符合GB/T13810标准的TA3纯钛材料制成，接骨螺钉采用符合GB/T13810标准的TC4钛合金材料制成，产品表面无着色，非灭菌包装。 | 适用于四肢骨骨折内固定。 | 长度10~60mm，孔数2~15 | ZSZ(Q)01 | 直型 | 纯钛 | 块 | 14000 | 湖南省
骨科植入类 | 沈阳东亚医疗研究所有限公司 | 沈阳东亚医疗研究所有限公司 | 手足部矫形微型锁定骨板 | 国械注准20173464685 | 2022-12-06 | 国产 | 国械注准20173464685 | 该产品由金属接骨板和接骨螺钉组成，金属接骨板采用符合GB/T13810标准的TA3纯钛材料制成，接骨螺钉采用符合GB/T13810标准的TC4钛合金材料制成，产品表面无着色，非灭菌包装。 | 适用于四肢骨骨折内固定。 | 长度10~60mm，孔数2~15 | ZSZ(Q)01 | 直型 | 纯钛 | 块 | 14000 | 湖南省
骨科植入类 | 沈阳东亚医疗研究所有限公司 | 沈阳东亚医疗研究所有限公司 | 双锁定II型管型骨板 | 国械注准20173464685 | 2022-12-06 | 国产 | 国械注准20173464685 | 该产品由金属接骨板和接骨螺钉组成，金属接骨板采用符合GB/T13810标准的TA3纯钛材料制成，接骨螺钉采用符合GB/T13810标准的TC4钛合金材料制成，产品表面无着色，非灭菌包装。 | 适用于四肢骨骨折内固定。 | 长度40~130mm，孔数3~12 | ZSZ(Q)03 | 直型 | 纯钛 | 块 | 14000 | 湖南省
骨科植入类 | 沈阳东亚医疗研究所有限公司 | 沈阳东亚医疗研究所有限公司 | 双锁定II型胫骨骨板 | 国械注准20173464685 | 2022-12-06 | 国产 | 国械注准20173464685 | 该产品由金属接骨板和接骨螺钉组成，金属接骨板采用符合GB/T13810标准的TA3纯钛材料制成，接骨螺钉采用符合GB/T13810标准的TC4钛合金材料制成，产品表面无着色，非灭菌包装。 | 适用于四肢骨骨折内固定。 | 长度80~300mm，孔数4~20 | ZSZ(Q)06 | 直型 | 纯钛 | 块 | 14000 | 湖南省
骨科植入类 | 沈阳东亚医疗研究所有限公司 | 沈阳东亚医疗研究所有限公司 | 股骨弯曲型锁定骨板 | 国械注准20173464685 | 2022-12-06 | 国产 | 国械注准20173464685 | 该产品由金属接骨板和接骨螺钉组成，金属接骨板采用符合GB/T13810标准的TA3纯钛材料制成，接骨螺钉采用符合GB/T13810标准的TC4钛合金材料制成，产品表面无着色，非灭菌包装。 | 适用于四肢骨骨折内固定。 | 长度100~380mm，孔数5~20 | ZSZ(Q)07 | 直型 | 纯钛 | 块 | 14000 | 湖南省
骨科植入类 | 沈阳东亚医疗研究所有限公司 | 沈阳东亚医疗研究所有限公司 | 双锁定II型股骨骨板 | 国械注准20173464685 | 2022-12-06 | 国产 | 国械注准20173464685 | 该产品由金属接骨板和接骨螺钉组成，金属接骨板采用符合GB/T13810标准的TA3纯钛材料制成，接骨螺钉采用符合GB/T13810标准的TC4钛合金材料制成，产品表面无着色，非灭菌包装。 | 适用于四肢骨骨折内固定。 | 长度100~380mm，孔数5~20 | ZSZ(Q)07 | 直型 | 纯钛 | 块 | 14000 | 湖南省
骨科植入类 | 沈阳东亚医疗研究所有限公司 | 沈阳东亚医疗研究所有限公司 | 腓骨远端踝外侧锁定骨板 | 国械注准20173464685 | 2022-12-06 | 国产 | 国械注准20173464685 | 该产品由金属接骨板和接骨螺钉组成，金属接骨板采用符合GB/T13810标准的TA3纯钛材料制成，接骨螺钉采用符合GB/T13810标准的TC4钛合金材料制成，产品表面无着色，非灭菌包装。 | 适用于四肢骨骨折内固定。 | 长度50~200mm，孔数3~15 | ZSZ(Q)09 | 直型 | 纯钛 | 块 | 14000 | 湖南省
骨科植入类 | 沈阳东亚医疗研究所有限公司 | 沈阳东亚医疗研究所有限公司 | 双锁定II型腓骨远端骨板 | 国械注准20173464685 | 2022-12-06 | 国产 | 国械注准20173464685 | 该产品由金属接骨板和接骨螺钉组成，金属接骨板采用符合GB/T13810标准的TA3纯钛材料制成，接骨螺钉采用符合GB/T13810标准的TC4钛合金材料制成，产品表面无着色，非灭菌包装。 | 适用于四肢骨骨折内固定。 | 长度50~200mm，孔数3~15 | ZSZ(Q)09 | 直型 | 纯钛 | 块 | 14000 | 湖南省
骨科植入类 | 沈阳东亚医疗研究所有限公司 | 沈阳东亚医疗研究所有限公司 | 双锁定II型肱骨近端骨板 | 国械注准20173464685 | 2022-12-06 | 国产 | 国械注准20173464685 | 该产品由金属接骨板和接骨螺钉组成，金属接骨板采用符合GB/T13810标准的TA3纯钛材料制成，接骨螺钉采用符合GB/T13810标准的TC4钛合金材料制成，产品表面无着色，非灭菌包装。 | 适用于四肢骨骨折内固定。 | 长度70~250mm，孔数3~15 | YSZ(Q)01 | 异型 | 纯钛 | 块 | 13000 | 湖南省
骨科植入类 | 沈阳东亚医疗研究所有限公司 | 沈阳东亚医疗研究所有限公司 | 桡骨远端L型锁定骨板 | 国械注准20173464685 | 2022-12-06 | 国产 | 国械注准20173464685 | 该产品由金属接骨板和接骨螺钉组成，金属接骨板采用符合GB/T13810标准的TA3纯钛材料制成，接骨螺钉采用符合GB/T13810标准的TC4钛合金材料制成，产品表面无着色，非灭菌包装。 | 适用于四肢骨骨折内固定。 | 长度40~190mm，孔数3~13 | YSZ(Q)04 | 异型 | 纯钛 | 块 | 13000 | 湖南省
骨科植入类 | 沈阳东亚医疗研究所有限公司 | 沈阳东亚医疗研究所有限公司 | 桡骨远端侧弯锁定骨板 | 国械注准20173464685 | 2022-12-06 | 国产 | 国械注准20173464685 | 该产品由金属接骨板和接骨螺钉组成，金属接骨板采用符合GB/T13810标准的TA3纯钛材料制成，接骨螺钉采用符合GB/T13810标准的TC4钛合金材料制成，产品表面无着色，非灭菌包装。 | 适用于四肢骨骨折内固定。 | 长度40~190mm，孔数3~13 | YSZ(Q)04 | 异型 | 纯钛 | 块 | 13000 | 湖南省
骨科植入类 | 沈阳东亚医疗研究所有限公司 | 沈阳东亚医疗研究所有限公司 | 桡骨远端关节外T型锁定骨板 | 国械注准20173464685 | 2022-12-06 | 国产 | 国械注准20173464685 | 该产品由金属接骨板和接骨螺钉组成，金属接骨板采用符合GB/T13810标准的TA3纯钛材料制成，接骨螺钉采用符合GB/T13810标准的TC4钛合金材料制成，产品表面无着色，非灭菌包装。 | 适用于四肢骨骨折内固定。 | 长度40~190mm，孔数3~13 | YSZ(Q)04 | 异型 | 纯钛 | 块 | 13000 | 湖南省
骨科植入类 | 沈阳东亚医疗研究所有限公司 | 沈阳东亚医疗研究所有限公司 | 双锁定II型桡骨远端骨板 | 国械注准20173464685 | 2022-12-06 | 国产 | 国械注准20173464685 | 该产品由金属接骨板和接骨螺钉组成，金属接骨板采用符合GB/T13810标准的TA3纯钛材料制成，接骨螺钉采用符合GB/T13810标准的TC4钛合金材料制成，产品表面无着色，非灭菌包装。 | 适用于四肢骨骨折内固定。 | 长度40~190mm，孔数3~13 | YSZ(Q)04 | 异型 | 纯钛 | 块 | 13000 | 湖南省
骨科植入类 | 沈阳东亚医疗研究所有限公司 | 沈阳东亚医疗研究所有限公司 | 肱骨远端背外侧带支撑锁定骨板 | 国械注准20173464685 | 2022-12-06 | 国产 | 国械注准20173464685 | 该产品由金属接骨板和接骨螺钉组成，金属接骨板采用符合GB/T13810标准的TA3纯钛材料制成，接骨螺钉采用符合GB/T13810标准的TC4钛合金材料制成，产品表面无着色，非灭菌包装。 | 适用于四肢骨骨折内固定。 | 长度60~300mm，孔数4~17 | YSZ(Q)06 | 异型 | 纯钛 | 块 | 13000 | 湖南省
骨科植入类 | 沈阳东亚医疗研究所有限公司 | 沈阳东亚医疗研究所有限公司 | 肱骨远端内侧锁定骨板 | 国械注准20173464685 | 2022-12-06 | 国产 | 国械注准20173464685 | 该产品由金属接骨板和接骨螺钉组成，金属接骨板采用符合GB/T13810标准的TA3纯钛材料制成，接骨螺钉采用符合GB/T13810标准的TC4钛合金材料制成，产品表面无着色，非灭菌包装。 | 适用于四肢骨骨折内固定。 | 长度60~300mm，孔数4~17 | YSZ(Q)06 | 异型 | 纯钛 | 块 | 13000 | 湖南省
骨科植入类 | 沈阳东亚医疗研究所有限公司 | 沈阳东亚医疗研究所有限公司 | 双锁定II型尺骨鹰嘴骨板 | 国械注准20173464685 | 2022-12-06 | 国产 | 国械注准20173464685 | 该产品由金属接骨板和接骨螺钉组成，金属接骨板采用符合GB/T13810标准的TA3纯钛材料制成，接骨螺钉采用符合GB/T13810标准的TC4钛合金材料制成，产品表面无着色，非灭菌包装。 | 适用于四肢骨骨折内固定。 | 长度50~180mm，孔数2~12 | YSZ(Q)09 | 异型 | 纯钛 | 块 | 13000 | 湖南省
骨科植入类 | 沈阳东亚医疗研究所有限公司 | 沈阳东亚医疗研究所有限公司 | 双锁定II型钩骨板 | 国械注准20173464685 | 2022-12-06 | 国产 | 国械注准20173464685 | 该产品由金属接骨板和接骨螺钉组成，金属接骨板采用符合GB/T13810标准的TA3纯钛材料制成，接骨螺钉采用符合GB/T13810标准的TC4钛合金材料制成，产品表面无着色，非灭菌包装。 | 适用于四肢骨骨折内固定。 | 长度60~180mm，孔数3~15 | YSZ(Q)14 | 异型 | 纯钛 | 块 | 13000 | 湖南省
骨科植入类 | 沈阳东亚医疗研究所有限公司 | 沈阳东亚医疗研究所有限公司 | 桡尺骨有限接触锁定骨板 | 国械注准20173464685 | 2022-12-06 | 国产 | 国械注准20173464685 | 该产品由金属接骨板和接骨螺钉组成，金属接骨板采用符合GB/T13810标准的TA3纯钛材料制成，接骨螺钉采用符合GB/T13810标准的TC4钛合金材料制成，产品表面无着色，非灭菌包装。 | 适用于四肢骨骨折内固定。 | 长度50~180mm，孔数3~12 | ZSZ(Q)02 | 直型 | 纯钛 | 块 | 13000 | 湖南省
骨科植入类 | 沈阳东亚医疗研究所有限公司 | 沈阳东亚医疗研究所有限公司 | 双锁定II型肩锁骨板 | 国械注准20173464685 | 2022-12-06 | 国产 | 国械注准20173464685 | 该产品由金属接骨板和接骨螺钉组成，金属接骨板采用符合GB/T13810标准的TA3纯钛材料制成，接骨螺钉采用符合GB/T13810标准的TC4钛合金材料制成，产品表面无着色，非灭菌包装。 | 适用于四肢骨骨折内固定。 | 长度50~160mm，孔数4~15 | ZSZ(Q)04 | 直型 | 纯钛 | 块 | 13000 | 湖南省
骨科植入类 | 沈阳东亚医疗研究所有限公司 | 沈阳东亚医疗研究所有限公司 | 锁骨前侧锁定骨板 | 国械注准20173464685 | 2022-12-06 | 国产 | 国械注准20173464685 | 该产品由金属接骨板和接骨螺钉组成，金属接骨板采用符合GB/T13810标准的TA3纯钛材料制成，接骨螺钉采用符合GB/T13810标准的TC4钛合金材料制成，产品表面无着色，非灭菌包装。 | 适用于四肢骨骨折内固定。 | 长度50~160mm，孔数4~15 | ZSZ(Q)04 | 直型 | 纯钛 | 块 | 13000 | 湖南省
骨科植入类 | 沈阳东亚医疗研究所有限公司 | 沈阳东亚医疗研究所有限公司 | 肱骨干干骺端锁定骨板 | 国械注准20173464685 | 2022-12-06 | 国产 | 国械注准20173464685 | 该产品由金属接骨板和接骨螺钉组成，金属接骨板采用符合GB/T13810标准的TA3纯钛材料制成，接骨螺钉采用符合GB/T13810标准的TC4钛合金材料制成，产品表面无着色，非灭菌包装。 | 适用于四肢骨骨折内固定。 | 长度70~250mm，孔数4~16 | ZSZ(Q)06 | 直型 | 纯钛 | 块 | 13000 | 湖南省
骨科植入类 | 沈阳东亚医疗研究所有限公司 | 沈阳东亚医疗研究所有限公司 | 肱骨干有限接触锁定骨板 | 国械注准20173464685 | 2022-12-06 | 国产 | 国械注准20173464685 | 该产品由金属接骨板和接骨螺钉组成，金属接骨板采用符合GB/T13810标准的TA3纯钛材料制成，接骨螺钉采用符合GB/T13810标准的TC4钛合金材料制成，产品表面无着色，非灭菌包装。 | 适用于四肢骨骨折内固定。 | 长度70~250mm，孔数4~16 | ZSZ(Q)06 | 直型 | 纯钛 | 块 | 13000 | 湖南省
骨科植入类 | 沈阳东亚医疗研究所有限公司 | 沈阳东亚医疗研究所有限公司 | 双锁定III型重建骨板 | 国械注准20173464685 | 2022-12-06 | 国产 | 国械注准20173464685 | 该产品由金属接骨板和接骨螺钉组成，金属接骨板采用符合GB/T13810标准的TA3纯钛材料制成，接骨螺钉采用符合GB/T13810标准的TC4钛合金材料制成，产品表面无着色，非灭菌包装。 | 适用于四肢骨骨折内固定。 | 长度30~200mm，孔数3~18 | ZSZ(Q)08 | 直型 | 纯钛 | 块 | 13000 | 湖南省
骨科植入类 | 沈阳东亚医疗研究所有限公司 | 沈阳东亚医疗研究所有限公司 | 双锁定II型重建骨板 | 国械注准20173464685 | 2022-12-06 | 国产 | 国械注准20173464685 | 该产品由金属接骨板和接骨螺钉组成，金属接骨板采用符合GB/T13810标准的TA3纯钛材料制成，接骨螺钉采用符合GB/T13810标准的TC4钛合金材料制成，产品表面无着色，非灭菌包装。 | 适用于四肢骨骨折内固定。 | 长度30~200mm，孔数3~18 | ZSZ(Q)08 | 直型 | 纯钛 | 块 | 13000 | 湖南省
骨科植入类 | 沈阳东亚医疗研究所有限公司 | 沈阳东亚医疗研究所有限公司 | 解剖V型重建骨板 | 国械注准20163462022 | 2021-08-14 | 国产 | 国械注准20163462022 | 该产品由符合ISO5832-2标准的纯钛材料制造，表面无着色。非灭菌包装。 | 适用于四肢骨骨折内固定。 | 长度30~200mm，孔数3~18 | ZSZ(Q)08 | 直型 | 纯钛 | 块 | 11500 | 湖南省
骨科植入类 | 沈阳东亚医疗研究所有限公司 | 沈阳东亚医疗研究所有限公司 | 胫骨远端AR后侧万向锁定骨板 | 国械注准20173464685 | 2022-12-06 | 国产 | 国械注准20173464685 | 该产品由金属接骨板和接骨螺钉组成，金属接骨板采用符合GB/T13810标准的TA3纯钛材料制成，接骨螺钉采用符合GB/T13810标准的TC4钛合金材料制成，产品表面无着色，非灭菌包装。 | 适用于四肢骨骨折内固定。 | 长度80~350mm，孔数4~18 | YSZ(Q)11 | 异型 | 纯钛 | 块 | 14900 | 湖南省
骨科植入类 | 沈阳东亚医疗研究所有限公司 | 沈阳东亚医疗研究所有限公司 | 桡骨远端斜L型锁定骨板 | 国械注准20173464685 | 2022-12-06 | 国产 | 国械注准20173464685 | 该产品由金属接骨板和接骨螺钉组成，金属接骨板采用符合GB/T13810标准的TA3纯钛材料制成，接骨螺钉采用符合GB/T13810标准的TC4钛合金材料制成，产品表面无着色，非灭菌包装。 | 适用于四肢骨骨折内固定。 | 长度40~190mm，孔数3~13 | YSZ(Q)04 | 异型 | 纯钛 | 块 | 13000 | 湖南省
骨科植入类 | 沈阳东亚医疗研究所有限公司 | 沈阳东亚医疗研究所有限公司 | 无头空心钉 | 国械注准20173464685 | 2022-12-06 | 国产 | 国械注准20173464685 | 该产品由金属接骨板和接骨螺钉组成，金属接骨板采用符合GB/T13810标准的TA3纯钛材料制成，接骨螺钉采用符合GB/T13810标准的TC4钛合金材料制成，产品表面无着色，非灭菌包装。 | 适用于四肢骨骨折内固定。 | d1=2.5-12.0mm，L=10-120mm | HAQ03/HBQ03 | 无头空心钉 | 钛合金 | 枚 | 5364 | 湖南省
骨科植入类 | 沈阳东亚医疗研究所有限公司 | 沈阳东亚医疗研究所有限公司 | 空心HA2.5接骨螺钉 | 国械注准20173464685 | 2022-12-06 | 国产 | 国械注准20173464685 | 该产品由金属接骨板和接骨螺钉组成，金属接骨板采用符合GB/T13810标准的TA3纯钛材料制成，接骨螺钉采用符合GB/T13810标准的TC4钛合金材料制成，产品表面无着色，非灭菌包装。 | 适用于四肢骨骨折内固定。 | d1=2.5mm，L=10-50mm | HAQ03 | 空心钉 | 钛合金 | 枚 | 1771 | 湖南省
骨科植入类 | 沈阳东亚医疗研究所有限公司 | 沈阳东亚医疗研究所有限公司 | 锁定空心HB3.5接骨螺钉 | 国械注准20173464685 | 2022-12-06 | 国产 | 国械注准20173464685 | 该产品由金属接骨板和接骨螺钉组成，金属接骨板采用符合GB/T13810标准的TA3纯钛材料制成，接骨螺钉采用符合GB/T13810标准的TC4钛合金材料制成，产品表面无着色，非灭菌包装。 | 适用于四肢骨骨折内固定。 | d1=3.5mm，L=10-50mm | HBQ03 | 锁定空心钉 | 钛合金 | 枚 | 1771 | 湖南省
骨科植入类 | 沈阳东亚医疗研究所有限公司 | 沈阳东亚医疗研究所有限公司 | 万向锁定钉 | 国械注准20173464685 | 2022-12-06 | 国产 | 国械注准20173464685 | 该产品由金属接骨板和接骨螺钉组成，金属接骨板采用符合GB/T13810标准的TA3纯钛材料制成，接骨螺钉采用符合GB/T13810标准的TC4钛合金材料制成，产品表面无着色，非灭菌包装。 | 适用于四肢骨骨折内固定。 | d1=2.0-12.0mm，L=6-120mm | HAQ03/HBQ03 | 万向锁定钉 | 钛合金 | 枚 | 985 | 湖南省
骨科植入类 | 沈阳东亚医疗研究所有限公司 | 沈阳东亚医疗研究所有限公司 | 钛合金HA2.5接骨螺钉 | 国械注准20173464685 | 2022-12-06 | 国产 | 国械注准20173464685 | 该产品由金属接骨板和接骨螺钉组成，金属接骨板采用符合GB/T13810标准的TA3纯钛材料制成，接骨螺钉采用符合GB/T13810标准的TC4钛合金材料制成，产品表面无着色，非灭菌包装。 | 适用于四肢骨骨折内固定。 | d1=2.5mm，L=10-50mm | HAQ03 | 皮质骨螺钉 | 钛合金 | 枚 | 530 | 湖南省
骨科植入类 | 沈阳东亚医疗研究所有限公司 | 沈阳东亚医疗研究所有限公司 | 钛合金HB3.5接骨螺钉 | 国械注准20173464685 | 2022-12-06 | 国产 | 国械注准20173464685 | 该产品由金属接骨板和接骨螺钉组成，金属接骨板采用符合GB/T13810标准的TA3纯钛材料制成，接骨螺钉采用符合GB/T13810标准的TC4钛合金材料制成，产品表面无着色，非灭菌包装。 | 适用于四肢骨骨折内固定。 | d1=3.5mm，L=10-50mm | HBQ03 | 松质骨螺钉 | 钛合金 | 枚 | 530 | 湖南省
骨科植入类 | 沈阳东亚医疗研究所有限公司 | 沈阳东亚医疗研究所有限公司 | 钛合金HB5.0接骨螺钉 | 国械注准20173464685 | 2022-12-06 | 国产 | 国械注准20173464685 | 该产品由金属接骨板和接骨螺钉组成，金属接骨板采用符合GB/T13810标准的TA3纯钛材料制成，接骨螺钉采用符合GB/T13810标准的TC4钛合金材料制成，产品表面无着色，非灭菌包装。 | 适用于四肢骨骨折内固定。 | d1=5.0mm，L=50-120mm | HBQ03 | 松质骨螺钉 | 钛合金 | 枚 | 530 | 湖南省
骨科植入类 | 沈阳东亚医疗研究所有限公司 | 沈阳东亚医疗研究所有限公司 | 钛合金HA5.0接骨螺钉 | 国械注准20173464685 | 2022-12-06 | 国产 | 国械注准20173464685 | 该产品由金属接骨板和接骨螺钉组成，金属接骨板采用符合GB/T13810标准的TA3纯钛材料制成，接骨螺钉采用符合GB/T13810标准的TC4钛合金材料制成，产品表面无着色，非灭菌包装。 | 适用于四肢骨骨折内固定。 | d1=5.0mm，L=15-100mm | HAQ03 | 皮质骨螺钉 | 钛合金 | 枚 | 530 | 湖南省
骨科植入类 | 沈阳东亚医疗研究所有限公司 | 沈阳东亚医疗研究所有限公司 | 钛合金HA6.5接骨螺钉 | 国械注准20173464685 | 2022-12-06 | 国产 | 国械注准20173464685 | 该产品由金属接骨板和接骨螺钉组成，金属接骨板采用符合GB/T13810标准的TA3纯钛材料制成，接骨螺钉采用符合GB/T13810标准的TC4钛合金材料制成，产品表面无着色，非灭菌包装。 | 适用于四肢骨骨折内固定。 | d1=6.5mm，L=15-70mm | HAQ03 | 皮质骨螺钉 | 钛合金 | 枚 | 530 | 湖南省
骨科植入类 | 沈阳东亚医疗研究所有限公司 | 沈阳东亚医疗研究所有限公司 | 锁定HA2.0接骨螺钉 | 国械注准20173464685 | 2022-12-06 | 国产 | 国械注准20173464685 | 该产品由金属接骨板和接骨螺钉组成，金属接骨板采用符合GB/T13810标准的TA3纯钛材料制成，接骨螺钉采用符合GB/T13810标准的TC4钛合金材料制成，产品表面无着色，非灭菌包装。 | 适用于四肢骨骨折内固定。 | d1=2.0mm，L=6-30mm | HAQ03 | 锁定钉 | 钛合金 | 枚 | 530 | 湖南省
骨科植入类 | 沈阳东亚医疗研究所有限公司 | 沈阳东亚医疗研究所有限公司 | 锁定HA2.5接骨螺钉 | 国械注准20173464685 | 2022-12-06 | 国产 | 国械注准20173464685 | 该产品由金属接骨板和接骨螺钉组成，金属接骨板采用符合GB/T13810标准的TA3纯钛材料制成，接骨螺钉采用符合GB/T13810标准的TC4钛合金材料制成，产品表面无着色，非灭菌包装。 | 适用于四肢骨骨折内固定。 | d1=2.5mm，L=10-50mm | HAQ03 | 锁定钉 | 钛合金 | 枚 | 530 | 湖南省
骨科植入类 | 沈阳东亚医疗研究所有限公司 | 沈阳东亚医疗研究所有限公司 | 锁定HA4.0接骨螺钉 | 国械注准20173464685 | 2022-12-06 | 国产 | 国械注准20173464685 | 该产品由金属接骨板和接骨螺钉组成，金属接骨板采用符合GB/T13810标准的TA3纯钛材料制成，接骨螺钉采用符合GB/T13810标准的TC4钛合金材料制成，产品表面无着色，非灭菌包装。 | 适用于四肢骨骨折内固定。 | d1=4.0mm，L=10-60mm | HAQ03 | 锁定钉 | 钛合金 | 枚 | 530 | 湖南省
骨科植入类 | 沈阳东亚医疗研究所有限公司 | 沈阳东亚医疗研究所有限公司 | 锁定HA4.5接骨螺钉 | 国械注准20173464685 | 2022-12-06 | 国产 | 国械注准20173464685 | 该产品由金属接骨板和接骨螺钉组成，金属接骨板采用符合GB/T13810标准的TA3纯钛材料制成，接骨螺钉采用符合GB/T13810标准的TC4钛合金材料制成，产品表面无着色，非灭菌包装。 | 适用于四肢骨骨折内固定。 | d1=4.5mm，L=15-80mm | HAQ03 | 锁定钉 | 钛合金 | 枚 | 530 | 湖南省
骨科植入类 | 沈阳东亚医疗研究所有限公司 | 沈阳东亚医疗研究所有限公司 | 锁定HB5.0接骨螺钉 | 国械注准20173464685 | 2022-12-06 | 国产 | 国械注准20173464685 | 该产品由金属接骨板和接骨螺钉组成，金属接骨板采用符合GB/T13810标准的TA3纯钛材料制成，接骨螺钉采用符合GB/T13810标准的TC4钛合金材料制成，产品表面无着色，非灭菌包装。 | 适用于四肢骨骨折内固定。 | d1=5.0mm，L=50-120mm | HBQ03 | 无头空心钉 | 钛合金 | 枚 | 530 | 湖南省
骨科植入类 | 苏州奥特斯医疗器械科技有限公司 | 苏州奥特斯医疗器械科技有限公司 | 医用冲洗器 | 苏械注准20182540892 | 2023-05-09 | 国产 | 苏械注准20182540892 | 医用冲洗器由枪体、高量喷射头（伞状喷射头、直型喷射头）、电源盒、连接管（进液管、吸引管）、电线部件组成。连接管和高量喷射头采用医用PVC材料制成,枪体、电源盒采用ABS材料制成。产品为无菌包装。 | 适用于骨科、创伤手术创面、软组织的冲洗。与医疗机构提供的水袋和吸引器配合使用。 | CXQ-I | CXQ-I | / | PVC+ABS | 套 | 2000 | 山东
骨科植入类 | 苏州奥特斯医疗器械科技有限公司 | 苏州奥特斯医疗器械科技有限公司 | 骨水泥搅拌器 | 苏械注准20172100358 | 2022-03-14 | 国产 | 苏械注准20172100358 | 骨水泥搅拌器根据结构不同分为I型和II型两种。I型由搅拌杯、输送器及附件（搅拌棒、输送器堵头）、漏斗、定位块、软管主要部件组成；II型由搅拌杯、输送器、搅拌棒、漏斗主要部件组成。 | 供骨科手术中混匀骨水泥，并将骨水泥注入（输送到）骨髓腔需填充部位用。 | Ⅰ型 | Ⅰ型、Ⅱ型 | / | ABS+PC+软聚氯乙烯等 | 套 | 975 | 江苏
骨科植入类 | 苏州奥特斯医疗器械科技有限公司 | 苏州奥特斯医疗器械科技有限公司 | 骨水泥搅拌器 | 苏械注准20172100358 | 2022-03-14 | 国产 | 苏械注准20172100358 | 骨水泥搅拌器根据结构不同分为I型和II型两种。I型由搅拌杯、输送器及附件（搅拌棒、输送器堵头）、漏斗、定位块、软管主要部件组成；II型由搅拌杯、输送器、搅拌棒、漏斗主要部件组成。 | 供骨科手术中混匀骨水泥，并将骨水泥注入（输送到）骨髓腔需填充部位用。 | Ⅱ型 | Ⅰ型、Ⅱ型 | / | ABS+PC+软聚氯乙烯等 | 套 | 975 | 江苏
骨科植入类 | 苏州奥特斯医疗器械科技有限公司 | 苏州奥特斯医疗器械科技有限公司 | 固定针 | 苏苏械备20160667号 | 2099-12-31 | 国产 | 苏苏械备20160667号 | 由头部、针体和尾部组成，可分为螺纹型和光杆型两种型式。一般由不锈钢材料和钛合金材料制成。本产品以非灭菌形式提供，不与椎间隙直接接触， 不得与内窥镜配套使用。 | 用于在骨折手术过程中牵引、导引或固定。 | 直径φ1.0、φ1.5、φ2.0、φ2.5、φ3.0、φ3.5、4.0，长度50mm~250mm，每5mm为一规格。 | GDGG型 | / | 钛合金 | 支 | 1500 | 江苏
骨科植入类 | 苏州奥特斯医疗器械科技有限公司 | 苏州奥特斯医疗器械科技有限公司 | 固定针 | 苏苏械备20160667号 | 2099-12-31 | 国产 | 苏苏械备20160667号 | 由头部、针体和尾部组成，可分为螺纹型和光杆型两种型式。一般由不锈钢材料和钛合金材料制成。本产品以非灭菌形式提供，不与椎间隙直接接触， 不得与内窥镜配套使用。 | 用于在骨折手术过程中牵引、导引或固定。 | 直径φ1.0、φ1.5、φ2.0、φ2.5、φ3.0、φ3.5、4.0，长度50mm~250mm，每5mm为一规格。 | GDLW型 | / | 不锈钢 | 支 | 1500 | 江苏
骨科植入类 | 天津市金兴达实业有限公司 | 天津市金兴达实业有限公司 | 金属解剖型接骨板 T型桡骨远端掌侧A | 国械注准20163460252 | 2021-02-03 | 国产 | 国械注准20163460252 | 该产品为解剖型接骨板，采用符合GB 4234标准规定的00Cr18Ni14Mo3不锈钢或符合GB/T 13810标准规定的TC4钛合金、纯钛制造；纯钛及钛合金产品表面可经阳极氧化处理。非灭菌包装。 | 该产品适用于四肢干骺端骨折内固定。 | 不锈钢，3-6孔 | JPSQ01 | 塑料袋 | 不锈钢 | 块 | 4410 | 重庆
骨科植入类 | 天津市金兴达实业有限公司 | 天津市金兴达实业有限公司 | 金属解剖型接骨板 肱骨近端接骨板A（左/右） | 国械注准20163460252 | 2021-02-03 | 国产 | 国械注准20163460252 | 该产品为解剖型接骨板，采用符合GB 4234标准规定的00Cr18Ni14Mo3不锈钢或符合GB/T 13810标准规定的TC4钛合金、纯钛制造；纯钛及钛合金产品表面可经阳极氧化处理。非灭菌包装。 | 该产品适用于四肢干骺端骨折内固定。 | 不锈钢，4-8孔 | JPSQ02 | 塑料袋 | 不锈钢 | 块 | 2484 | 重庆
骨科植入类 | 天津市金兴达实业有限公司 | 天津市金兴达实业有限公司 | 金属解剖型接骨板 小斜T | 国械注准20163460252 | 2021-02-03 | 国产 | 国械注准20163460252 | 该产品为解剖型接骨板，采用符合GB 4234标准规定的00Cr18Ni14Mo3不锈钢或符合GB/T 13810标准规定的TC4钛合金、纯钛制造；纯钛及钛合金产品表面可经阳极氧化处理。非灭菌包装。 | 该产品适用于四肢干骺端骨折内固定。 | 不锈钢，3-6孔 | JPSQ04 | 塑料袋 | 不锈钢 | 块 | 1296 | 重庆
骨科植入类 | 天津市金兴达实业有限公司 | 天津市金兴达实业有限公司 | 金属解剖型接骨板 胫骨远端内侧接骨板（左/右） | 国械注准20163460252 | 2021-02-03 | 国产 | 国械注准20163460252 | 该产品为解剖型接骨板，采用符合GB 4234标准规定的00Cr18Ni14Mo3不锈钢或符合GB/T 13810标准规定的TC4钛合金、纯钛制造；纯钛及钛合金产品表面可经阳极氧化处理。非灭菌包装。 | 该产品适用于四肢干骺端骨折内固定。 | 不锈钢，5-11孔 | JPSQ05 | 塑料袋 | 不锈钢 | 块 | 3290 | 重庆
骨科植入类 | 天津市金兴达实业有限公司 | 天津市金兴达实业有限公司 | 金属解剖型接骨板 尺骨近端接骨板 | 国械注准20163460252 | 2021-02-03 | 国产 | 国械注准20163460252 | 该产品为解剖型接骨板，采用符合GB 4234标准规定的00Cr18Ni14Mo3不锈钢或符合GB/T 13810标准规定的TC4钛合金、纯钛制造；纯钛及钛合金产品表面可经阳极氧化处理。非灭菌包装。 | 该产品适用于四肢干骺端骨折内固定。 | 不锈钢，4-8孔 | JPSQ07 | 塑料袋 | 不锈钢 | 块 | 2800 | 重庆
骨科植入类 | 天津市金兴达实业有限公司 | 天津市金兴达实业有限公司 | 金属解剖型接骨板 股骨远端外侧接骨板（左/右） | 国械注准20163460252 | 2021-02-03 | 国产 | 国械注准20163460252 | 该产品为解剖型接骨板，采用符合GB 4234标准规定的00Cr18Ni14Mo3不锈钢或符合GB/T 13810标准规定的TC4钛合金、纯钛制造；纯钛及钛合金产品表面可经阳极氧化处理。非灭菌包装。 | 该产品适用于四肢干骺端骨折内固定。 | 不锈钢，5-13孔 | JPSQ07 | 塑料袋 | 不锈钢 | 块 | 2700 | 重庆
骨科植入类 | 天津市金兴达实业有限公司 | 天津市金兴达实业有限公司 | 金属解剖型接骨板 T型胫骨平台接骨板（左/右） | 国械注准20163460252 | 2021-02-03 | 国产 | 国械注准20163460252 | 该产品为解剖型接骨板，采用符合GB 4234标准规定的00Cr18Ni14Mo3不锈钢或符合GB/T 13810标准规定的TC4钛合金、纯钛制造；纯钛及钛合金产品表面可经阳极氧化处理。非灭菌包装。 | 该产品适用于四肢干骺端骨折内固定。 | 不锈钢，4-8孔 | JPSQ09 | 塑料袋 | 不锈钢 | 块 | 2816 | 四川
骨科植入类 | 天津市金兴达实业有限公司 | 天津市金兴达实业有限公司 | 金属解剖型接骨板 L型接骨板（左/右） | 国械注准20163460252 | 2021-02-03 | 国产 | 国械注准20163460252 | 该产品为解剖型接骨板，采用符合GB 4234标准规定的00Cr18Ni14Mo3不锈钢或符合GB/T 13810标准规定的TC4钛合金、纯钛制造；纯钛及钛合金产品表面可经阳极氧化处理。非灭菌包装。 | 该产品适用于四肢干骺端骨折内固定。 | 不锈钢，4-10孔 | JPSQ13 | 塑料袋 | 不锈钢 | 块 | 2090 | 江西
骨科植入类 | 天津市金兴达实业有限公司 | 天津市金兴达实业有限公司 | 金属解剖型接骨板 锁骨板（左/右） | 国械注准20163460252 | 2021-02-03 | 国产 | 国械注准20163460252 | 该产品为解剖型接骨板，采用符合GB 4234标准规定的00Cr18Ni14Mo3不锈钢或符合GB/T 13810标准规定的TC4钛合金、纯钛制造；纯钛及钛合金产品表面可经阳极氧化处理。非灭菌包装。 | 该产品适用于四肢干骺端骨折内固定。 | 不锈钢，4-8孔 | JPSQ14 | 塑料袋 | 不锈钢 | 块 | 2450 | 江西
骨科植入类 | 天津市金兴达实业有限公司 | 天津市金兴达实业有限公司 | 金属解剖型接骨板 股骨远端内侧接骨板（左/右） | 国械注准20163460252 | 2021-02-03 | 国产 | 国械注准20163460252 | 该产品为解剖型接骨板，采用符合GB 4234标准规定的00Cr18Ni14Mo3不锈钢或符合GB/T 13810标准规定的TC4钛合金、纯钛制造；纯钛及钛合金产品表面可经阳极氧化处理。非灭菌包装。 | 该产品适用于四肢干骺端骨折内固定。 | 不锈钢，4-10孔 | JPSQ16 | 塑料袋 | 不锈钢 | 块 | 3465 | 重庆
骨科植入类 | 天津市金兴达实业有限公司 | 天津市金兴达实业有限公司 | 金属解剖型接骨板 胫骨平台髁接骨板A（左/右） | 国械注准20163460252 | 2021-02-03 | 国产 | 国械注准20163460252 | 该产品为解剖型接骨板，采用符合GB 4234标准规定的00Cr18Ni14Mo3不锈钢或符合GB/T 13810标准规定的TC4钛合金、纯钛制造；纯钛及钛合金产品表面可经阳极氧化处理。非灭菌包装。 | 该产品适用于四肢干骺端骨折内固定。 | 不锈钢，5-13孔 | JPSQ16 | 塑料袋 | 不锈钢 | 块 | 4512 | 重庆
骨科植入类 | 天津市金兴达实业有限公司 | 天津市金兴达实业有限公司 | 金属解剖型接骨板 股骨近端匙型接骨板(左/右) | 国械注准20163460252 | 2021-02-03 | 国产 | 国械注准20163460252 | 该产品为解剖型接骨板，采用符合GB 4234标准规定的00Cr18Ni14Mo3不锈钢或符合GB/T 13810标准规定的TC4钛合金、纯钛制造；纯钛及钛合金产品表面可经阳极氧化处理。非灭菌包装。 | 该产品适用于四肢干骺端骨折内固定。 | 不锈钢，5-13孔 | JPSQ17 | 塑料袋 | 不锈钢 | 块 | 3388 | 重庆
骨科植入类 | 天津市金兴达实业有限公司 | 天津市金兴达实业有限公司 | 金属解剖型接骨板 胫骨远端匙型接骨板(左/右) | 国械注准20163460252 | 2021-02-03 | 国产 | 国械注准20163460252 | 该产品为解剖型接骨板，采用符合GB 4234标准规定的00Cr18Ni14Mo3不锈钢或符合GB/T 13810标准规定的TC4钛合金、纯钛制造；纯钛及钛合金产品表面可经阳极氧化处理。非灭菌包装。 | 该产品适用于四肢干骺端骨折内固定。 | 不锈钢，5-11孔 | JPSQ17 | 塑料袋 | 不锈钢 | 块 | 3290 | 重庆
骨科植入类 | 天津市金兴达实业有限公司 | 天津市金兴达实业有限公司 | 金属解剖型接骨板 腓骨远端外侧接骨板（左/右） | 国械注准20163460252 | 2021-02-03 | 国产 | 国械注准20163460252 | 该产品为解剖型接骨板，采用符合GB 4234标准规定的00Cr18Ni14Mo3不锈钢或符合GB/T 13810标准规定的TC4钛合金、纯钛制造；纯钛及钛合金产品表面可经阳极氧化处理。非灭菌包装。 | 该产品适用于四肢干骺端骨折内固定。 | 不锈钢，4-8孔 | JPSQ18 | 塑料袋 | 不锈钢 | 块 | 2400 | 江西
骨科植入类 | 天津市金兴达实业有限公司 | 天津市金兴达实业有限公司 | 金属解剖型接骨板 跟骨板 | 国械注准20163460252 | 2021-02-03 | 国产 | 国械注准20163460252 | 该产品为解剖型接骨板，采用符合GB 4234标准规定的00Cr18Ni14Mo3不锈钢或符合GB/T 13810标准规定的TC4钛合金、纯钛制造；纯钛及钛合金产品表面可经阳极氧化处理。非灭菌包装。 | 该产品适用于四肢干骺端骨折内固定。 | 不锈钢，13/15孔 | JPSQ19 | 塑料袋 | 不锈钢 | 块 | 2873 | 江西
骨科植入类 | 天津市金兴达实业有限公司 | 天津市金兴达实业有限公司 | 金属解剖型接骨板 跟骨板A | 国械注准20163460252 | 2021-02-03 | 国产 | 国械注准20163460252 | 该产品为解剖型接骨板，采用符合GB 4234标准规定的00Cr18Ni14Mo3不锈钢或符合GB/T 13810标准规定的TC4钛合金、纯钛制造；纯钛及钛合金产品表面可经阳极氧化处理。非灭菌包装。 | 该产品适用于四肢干骺端骨折内固定。 | 不锈钢，14孔 | JPSQ19 | 塑料袋 | 不锈钢 | 块 | 3024 | 重庆
骨科植入类 | 天津市金兴达实业有限公司 | 天津市金兴达实业有限公司 | 金属解剖型接骨板 股骨髁支持接骨板(左/右) | 国械注准20163460252 | 2021-02-03 | 国产 | 国械注准20163460252 | 该产品为解剖型接骨板，采用符合GB 4234标准规定的00Cr18Ni14Mo3不锈钢或符合GB/T 13810标准规定的TC4钛合金、纯钛制造；纯钛及钛合金产品表面可经阳极氧化处理。非灭菌包装。 | 该产品适用于四肢干骺端骨折内固定。 | 不锈钢，5-15孔 | JPSQ19 | 塑料袋 | 不锈钢 | 块 | 2878 | 江西
骨科植入类 | 天津市金兴达实业有限公司 | 天津市金兴达实业有限公司 | 金属解剖型接骨板 肱骨远端后外侧接骨板（左/右） | 国械注准20163460252 | 2021-02-03 | 国产 | 国械注准20163460252 | 该产品为解剖型接骨板，采用符合GB 4234标准规定的00Cr18Ni14Mo3不锈钢或符合GB/T 13810标准规定的TC4钛合金、纯钛制造；纯钛及钛合金产品表面可经阳极氧化处理。非灭菌包装。 | 该产品适用于四肢干骺端骨折内固定。 | 不锈钢，9-14孔 | JPSQ20 | 塑料袋 | 不锈钢 | 块 | 2436 | 江西
骨科植入类 | 天津市金兴达实业有限公司 | 天津市金兴达实业有限公司 | 金属解剖型接骨板 肱骨远端内侧接骨板（左/右） | 国械注准20163460252 | 2021-02-03 | 国产 | 国械注准20163460252 | 该产品为解剖型接骨板，采用符合GB 4234标准规定的00Cr18Ni14Mo3不锈钢或符合GB/T 13810标准规定的TC4钛合金、纯钛制造；纯钛及钛合金产品表面可经阳极氧化处理。非灭菌包装。 | 该产品适用于四肢干骺端骨折内固定。 | 不锈钢，8-14孔 | JPSQ20 | 塑料袋 | 不锈钢 | 块 | 2576 | 江西
骨科植入类 | 天津市金兴达实业有限公司 | 天津市金兴达实业有限公司 | 金属解剖型接骨板 弧型重建板 | 国械注准20163460252 | 2021-02-03 | 国产 | 国械注准20163460252 | 该产品为解剖型接骨板，采用符合GB 4234标准规定的00Cr18Ni14Mo3不锈钢或符合GB/T 13810标准规定的TC4钛合金、纯钛制造；纯钛及钛合金产品表面可经阳极氧化处理。非灭菌包装。 | 该产品适用于四肢干骺端骨折内固定。 | 不锈钢，12-18孔 | JPSQ20 | 塑料袋 | 不锈钢 | 块 | 2934 | 江西
骨科植入类 | 天津市金兴达实业有限公司 | 天津市金兴达实业有限公司 | 金属解剖型接骨板 弧型重建板 | 国械注准20163460252 | 2021-02-03 | 国产 | 国械注准20163460252 | 该产品为解剖型接骨板，采用符合GB 4234标准规定的00Cr18Ni14Mo3不锈钢或符合GB/T 13810标准规定的TC4钛合金、纯钛制造；纯钛及钛合金产品表面可经阳极氧化处理。非灭菌包装。 | 该产品适用于四肢干骺端骨折内固定。 | 不锈钢，4-10孔 | JPSQ20 | 塑料袋 | 不锈钢 | 块 | 2800 | 江西
骨科植入类 | 天津市金兴达实业有限公司 | 天津市金兴达实业有限公司 | 金属解剖型接骨板 锁骨重建板（左/右） | 国械注准20163460252 | 2021-02-03 | 国产 | 国械注准20163460252 | 该产品为解剖型接骨板，采用符合GB 4234标准规定的00Cr18Ni14Mo3不锈钢或符合GB/T 13810标准规定的TC4钛合金、纯钛制造；纯钛及钛合金产品表面可经阳极氧化处理。非灭菌包装。 | 该产品适用于四肢干骺端骨折内固定。 | 不锈钢，6-12孔 | JPSQ20 | 塑料袋 | 不锈钢 | 块 | 2600 | 江西
骨科植入类 | 天津市金兴达实业有限公司 | 天津市金兴达实业有限公司 | 金属直型接骨板 1/3管型接骨板 | 国械注准20173460206 | 2022-1-23 | 国产 | 国械注准20173460206 | 该产品采用符合GB4234规定的00Cr18Ni14Mo3不锈钢或符合GB/T13810标准规定的TC4钛合金、纯钛TA2、TA3材料制成，纯钛及钛合金产品表面有经过阳极氧化处理和无着色两种，非灭菌状态包装。 | 该产品适用于四肢骨折内固定。 | 不锈钢，5-10孔 | ZSQ05 | 塑料袋 | 不锈钢 | 块 | 2612 | 重庆
骨科植入类 | 天津市金兴达实业有限公司 | 天津市金兴达实业有限公司 | 金属直型接骨板 尺桡骨有限接触接骨板 | 国械注准20173460206 | 2022-1-23 | 国产 | 国械注准20173460206 | 该产品采用符合GB4234规定的00Cr18Ni14Mo3不锈钢或符合GB/T13810标准规定的TC4钛合金、纯钛TA2、TA3材料制成，纯钛及钛合金产品表面有经过阳极氧化处理和无着色两种，非灭菌状态包装。 | 该产品适用于四肢骨折内固定。 | 不锈钢，5-10孔 | ZSQ06 | 塑料袋 | 不锈钢 | 块 | 2600 | 重庆
骨科植入类 | 天津市金兴达实业有限公司 | 天津市金兴达实业有限公司 | 金属直型接骨板 肱骨有限接触接骨板 | 国械注准20173460206 | 2022-1-23 | 国产 | 国械注准20173460206 | 该产品采用符合GB4234规定的00Cr18Ni14Mo3不锈钢或符合GB/T13810标准规定的TC4钛合金、纯钛TA2、TA3材料制成，纯钛及钛合金产品表面有经过阳极氧化处理和无着色两种，非灭菌状态包装。 | 该产品适用于四肢骨折内固定。 | 不锈钢，6-10孔 | ZSQ06 | 塑料袋 | 不锈钢 | 块 | 2376 | 重庆
骨科植入类 | 天津市金兴达实业有限公司 | 天津市金兴达实业有限公司 | 金属直型接骨板 股骨有限接触接骨板 | 国械注准20173460206 | 2022-1-23 | 国产 | 国械注准20173460206 | 该产品采用符合GB4234规定的00Cr18Ni14Mo3不锈钢或符合GB/T13810标准规定的TC4钛合金、纯钛TA2、TA3材料制成，纯钛及钛合金产品表面有经过阳极氧化处理和无着色两种，非灭菌状态包装。 | 该产品适用于四肢骨折内固定。 | 不锈钢，6-14孔 | ZSQ06 | 塑料袋 | 不锈钢 | 块 | 3122 | 重庆
骨科植入类 | 天津市金兴达实业有限公司 | 天津市金兴达实业有限公司 | 金属直型接骨板 胫骨有限接触接骨板 | 国械注准20173460206 | 2022-1-23 | 国产 | 国械注准20173460206 | 该产品采用符合GB4234规定的00Cr18Ni14Mo3不锈钢或符合GB/T13810标准规定的TC4钛合金、纯钛TA2、TA3材料制成，纯钛及钛合金产品表面有经过阳极氧化处理和无着色两种，非灭菌状态包装。 | 该产品适用于四肢骨折内固定。 | 不锈钢，6-14孔 | ZSQ06 | 塑料袋 | 不锈钢 | 块 | 2200 | 江西
骨科植入类 | 天津市金兴达实业有限公司 | 天津市金兴达实业有限公司 | 金属直型接骨板 直型重建板 | 国械注准20173460206 | 2022-1-23 | 国产 | 国械注准20173460206 | 该产品采用符合GB4234规定的00Cr18Ni14Mo3不锈钢或符合GB/T13810标准规定的TC4钛合金、纯钛TA2、TA3材料制成，纯钛及钛合金产品表面有经过阳极氧化处理和无着色两种，非灭菌状态包装。 | 该产品适用于四肢骨折内固定。 | 不锈钢，12-20孔 | ZSQ12 | 塑料袋 | 不锈钢 | 块 | 1800 | 江西
骨科植入类 | 天津市金兴达实业有限公司 | 天津市金兴达实业有限公司 | 金属直型接骨板 直型重建板 | 国械注准20173460206 | 2022-1-23 | 国产 | 国械注准20173460206 | 该产品采用符合GB4234规定的00Cr18Ni14Mo3不锈钢或符合GB/T13810标准规定的TC4钛合金、纯钛TA2、TA3材料制成，纯钛及钛合金产品表面有经过阳极氧化处理和无着色两种，非灭菌状态包装。 | 该产品适用于四肢骨折内固定。 | 不锈钢，3-10孔 | ZSQ12 | 塑料袋 | 不锈钢 | 块 | 1800 | 江西
骨科植入类 | 天津市金兴达实业有限公司 | 天津市金兴达实业有限公司 | 金属接骨螺钉 皮质骨螺钉 | 国械注准20173460114 | 2022-1-19 | 国产 | 国械注准20173460114 | 该产品由符合GB4234标准规定的00Cr18Ni14Mo3不锈钢材料或符合GB/T13810标准规定的TC4钛合金材料制成，钛合金产品经阳极氧化处理或无着色。辐照灭菌和非灭菌包装，无菌有效期2年 | 该产品用于配合金属接骨板或单独用于四肢骨折固定。 | 不锈钢，3.5×12-50 | HAQ03 | 塑料袋 | 不锈钢 | 枚 | 84.25 | 江西
骨科植入类 | 天津市金兴达实业有限公司 | 天津市金兴达实业有限公司 | 金属接骨螺钉 皮质骨螺钉 | 国械注准20173460114 | 2022-1-19 | 国产 | 国械注准20173460114 | 该产品由符合GB4234标准规定的00Cr18Ni14Mo3不锈钢材料或符合GB/T13810标准规定的TC4钛合金材料制成，钛合金产品经阳极氧化处理或无着色。辐照灭菌和非灭菌包装，无菌有效期2年 | 该产品用于配合金属接骨板或单独用于四肢骨折固定。 | 不锈钢，4.5×20-60 | HAQ03 | 塑料袋 | 不锈钢 | 枚 | 100 | 江西
骨科植入类 | 天津市金兴达实业有限公司 | 天津市金兴达实业有限公司 | 金属接骨螺钉 松质骨螺钉 | 国械注准20173460114 | 2022-1-19 | 国产 | 国械注准20173460114 | 该产品由符合GB4234标准规定的00Cr18Ni14Mo3不锈钢材料或符合GB/T13810标准规定的TC4钛合金材料制成，钛合金产品经阳极氧化处理或无着色。辐照灭菌和非灭菌包装，无菌有效期2年 | 该产品用于配合金属接骨板或单独用于四肢骨折固定。 | 不锈钢，4.0×10-60 | HBQ03 | 塑料袋 | 不锈钢 | 枚 | 107 | 重庆
骨科植入类 | 天津市金兴达实业有限公司 | 天津市金兴达实业有限公司 | 金属接骨螺钉 松质骨螺钉 | 国械注准20173460114 | 2022-1-19 | 国产 | 国械注准20173460114 | 该产品由符合GB4234标准规定的00Cr18Ni14Mo3不锈钢材料或符合GB/T13810标准规定的TC4钛合金材料制成，钛合金产品经阳极氧化处理或无着色。辐照灭菌和非灭菌包装，无菌有效期2年 | 该产品用于配合金属接骨板或单独用于四肢骨折固定。 | 不锈钢，6.5×30-90 | HBQ03 | 塑料袋 | 不锈钢 | 枚 | 150 | 重庆
骨科植入类 | 天津市金兴达实业有限公司 | 天津市金兴达实业有限公司 | 金属接骨螺钉 松质骨螺钉 | 国械注准20173460114 | 2022-1-19 | 国产 | 国械注准20173460114 | 该产品由符合GB4234标准规定的00Cr18Ni14Mo3不锈钢材料或符合GB/T13810标准规定的TC4钛合金材料制成，钛合金产品经阳极氧化处理或无着色。辐照灭菌和非灭菌包装，无菌有效期2年 | 该产品用于配合金属接骨板或单独用于四肢骨折固定。 | 不锈钢，6.5半×30-110 | HBQ03 | 塑料袋 | 不锈钢 | 枚 | 150 | 重庆
骨科植入类 | 天津市金兴达实业有限公司 | 天津市金兴达实业有限公司 | 带锁髓内针 股骨带锁髓内针 | 国械注准20173460580 | 2022-03-31 | 国产 | 国械注准20173460580 | 该产品采用符合GB4234标准规定的00Cr18Ni14Mo3不锈钢或符合GB/T13810标准规定的TC4钛合金制材料制成。钛合金产品表面可经阳极氧化处理。非灭菌包装。 | 该产品适用于股骨、胫骨骨干或股骨颈骨折内固定。 | 不锈钢，9-12×280-420，股骨 | ZGX61 | 塑料袋 | 不锈钢 | 枚 | 2035 | 江西
骨科植入类 | 天津市金兴达实业有限公司 | 天津市金兴达实业有限公司 | 带锁髓内针 股骨带锁髓内针 | 国械注准20173460580 | 2022-03-31 | 国产 | 国械注准20173460580 | 该产品采用符合GB4234标准规定的00Cr18Ni14Mo3不锈钢或符合GB/T13810标准规定的TC4钛合金制材料制成。钛合金产品表面可经阳极氧化处理。非灭菌包装。 | 该产品适用于股骨、胫骨骨干或股骨颈骨折内固定。 | 不锈钢，9-12×280-420，重建 | ZGX61 | 塑料袋 | 不锈钢 | 枚 | 2035 | 江西
骨科植入类 | 天津市金兴达实业有限公司 | 天津市金兴达实业有限公司 | 带锁髓内针 锁钉 | 国械注准20173460580 | 2022-03-31 | 国产 | 国械注准20173460580 | 该产品采用符合GB4234标准规定的00Cr18Ni14Mo3不锈钢或符合GB/T13810标准规定的TC4钛合金制材料制成。钛合金产品表面可经阳极氧化处理。非灭菌包装。 | 该产品适用于股骨、胫骨骨干或股骨颈骨折内固定。 | 不锈钢，4 | ZGX61 | 塑料袋 | 不锈钢 | 枚 | 195 | 江西
骨科植入类 | 天津市金兴达实业有限公司 | 天津市金兴达实业有限公司 | 带锁髓内针 胫骨带锁髓内针 | 国械注准20173460580 | 2022-03-31 | 国产 | 国械注准20173460580 | 该产品采用符合GB4234标准规定的00Cr18Ni14Mo3不锈钢或符合GB/T13810标准规定的TC4钛合金制材料制成。钛合金产品表面可经阳极氧化处理。非灭菌包装。 | 该产品适用于股骨、胫骨骨干或股骨颈骨折内固定。 | 不锈钢，8-10×240-360 | ZGX62 | 塑料袋 | 不锈钢 | 枚 | 2035 | 江西
骨科植入类 | 天津市金兴达实业有限公司 | 天津市金兴达实业有限公司 | 带锁髓内针 髁上带锁髓内针 | 国械注准20173460580 | 2022-03-31 | 国产 | 国械注准20173460580 | 该产品采用符合GB4234标准规定的00Cr18Ni14Mo3不锈钢或符合GB/T13810标准规定的TC4钛合金制材料制成。钛合金产品表面可经阳极氧化处理。非灭菌包装。 | 该产品适用于股骨、胫骨骨干或股骨颈骨折内固定。 | 不锈钢，9-12×180-300 | ZGX65 | 塑料袋 | 不锈钢 | 枚 | 4340 | 江西
骨科植入类 | 天津市金兴达实业有限公司 | 天津市金兴达实业有限公司 | 带锁髓内针 近端锁钉 | 国械注准20173460580 | 2022-03-31 | 国产 | 国械注准20173460580 | 该产品采用符合GB4234标准规定的00Cr18Ni14Mo3不锈钢或符合GB/T13810标准规定的TC4钛合金制材料制成。钛合金产品表面可经阳极氧化处理。非灭菌包装。 | 该产品适用于股骨、胫骨骨干或股骨颈骨折内固定。 | 不锈钢，4.5 | ZGX65 | 塑料袋 | 不锈钢 | 枚 | 260 | 江西
骨科植入类 | 天津市金兴达实业有限公司 | 天津市金兴达实业有限公司 | 带锁髓内针 伽马带锁髓内针 | 国械注准20173460580 | 2022-03-31 | 国产 | 国械注准20173460580 | 该产品采用符合GB4234标准规定的00Cr18Ni14Mo3不锈钢或符合GB/T13810标准规定的TC4钛合金制材料制成。钛合金产品表面可经阳极氧化处理。非灭菌包装。 | 该产品适用于股骨、胫骨骨干或股骨颈骨折内固定。 | 不锈钢，9-12×180-300 | ZGX66 | 塑料袋 | 不锈钢 | 枚 | 4070 | 江西
骨科植入类 | 天津市金兴达实业有限公司 | 天津市金兴达实业有限公司 | 带锁髓内针 近端锁钉 | 国械注准20173460580 | 2022-03-31 | 国产 | 国械注准20173460580 | 该产品采用符合GB4234标准规定的00Cr18Ni14Mo3不锈钢或符合GB/T13810标准规定的TC4钛合金制材料制成。钛合金产品表面可经阳极氧化处理。非灭菌包装。 | 该产品适用于股骨、胫骨骨干或股骨颈骨折内固定。 | 不锈钢，6.5 | ZGX66 | 塑料袋 | 不锈钢 | 枚 | 160 | 江西
骨科植入类 | 天津市金兴达实业有限公司 | 天津市金兴达实业有限公司 | 带锁髓内针 远端锁钉 | 国械注准20173460580 | 2022-03-31 | 国产 | 国械注准20173460580 | 该产品采用符合GB4234标准规定的00Cr18Ni14Mo3不锈钢或符合GB/T13810标准规定的TC4钛合金制材料制成。钛合金产品表面可经阳极氧化处理。非灭菌包装。 | 该产品适用于股骨、胫骨骨干或股骨颈骨折内固定。 | 不锈钢，4.5 | ZGX66 | 塑料袋 | 不锈钢 | 枚 | 160 | 江西
骨科植入类 | 天津市金兴达实业有限公司 | 天津市金兴达实业有限公司 | 金属角度型接骨板 DHS | 国械注准20163462087 | 2021-9-5 | 国产 | 国械注准20163462087 | 该产品为金属非锁定型角度型接骨板，由符合GB4234标准要求的00Cr18Ni14Mo3不锈钢材料或符合GB/T13810标准要求的TC4钛合金材料或TA3纯钛材料制成，纯钛、钛合金产品表面经阳极氧化着色或不经着色。非灭菌包装。 | 该产品用于四肢骨折内固定。 | 不锈钢，3-12孔*135° | JDSQ12 | 塑料袋 | 不锈钢 | 块 | 4993 | 江西
骨科植入类 | 天津市金兴达实业有限公司 | 天津市金兴达实业有限公司 | 金属股骨颈固定钉 Ⅴ型加压螺旋钉 | 国械注准20163460582 | 2021-03-28 | 国产 | 国械注准20163460582 | 该产品由符合GB/T 13810标准规定的TC4钛合金和GB 4234规定的 00Cr18Ni14Mo3 不锈钢材料制造。钛合金产品表面可经阳极氧化处理。非灭菌包装。 | 适用于股骨颈骨折内固定。 | 不锈钢，55-110 | GJYDⅤ | 塑料袋 | 不锈钢 | 枚 | 1033.4 | 江西
骨科植入类 | 天津中津生物发展有限公司 | 天津中津生物发展有限公司 | 骨修复材料 | 国械注准20183461638 | 2023-03-20 | 国产 | 国械注准20183461638 | 该产品是牛骨制成的骨修复材料，由牛骨松质骨制备的载体与牛骨皮质骨制备的保留有骨诱导活性的粗提取物组合而成。无菌包装。 | 适用于骨组织非支撑性填充，加速骨折愈合或治疗骨不连、骨缺损。一次性使用。 | 5根 | 棒 |  | 牛骨制成的骨修复材料 | 盒 | 3173.67 | 云南
骨科植入类 | 天津中津生物发展有限公司 | 天津中津生物发展有限公司 | 骨修复材料 | 国械注准20183461638 | 2023-03-20 | 国产 | 国械注准20183461638 | 该产品是牛骨制成的骨修复材料，由牛骨松质骨制备的载体与牛骨皮质骨制备的保留有骨诱导活性的粗提取物组合而成。无菌包装。 | 适用于骨组织非支撑性填充，加速骨折愈合或治疗骨不连、骨缺损。一次性使用。 | 2.0g | 粒 |  | 牛骨制成的骨修复材料 | 盒 | 3040 | 江西
骨科植入类 | 天津中津生物发展有限公司 | 天津中津生物发展有限公司 | 骨修复材料 | 国械注准20183461638 | 2023-03-20 | 国产 | 国械注准20183461638 | 该产品是牛骨制成的骨修复材料，由牛骨松质骨制备的载体与牛骨皮质骨制备的保留有骨诱导活性的粗提取物组合而成。无菌包装。 | 适用于骨组织非支撑性填充，加速骨折愈合或治疗骨不连、骨缺损。一次性使用。 | 0.5g | 8-10目微粒 |  | 牛骨制成的骨修复材料 | 盒 | 2500 | 甘肃
骨科植入类 | 天津中津生物发展有限公司 | 天津中津生物发展有限公司 | 骨修复材料 | 国械注准20183461638 | 2023-03-20 | 国产 | 国械注准20183461638 | 该产品是牛骨制成的骨修复材料，由牛骨松质骨制备的载体与牛骨皮质骨制备的保留有骨诱导活性的粗提取物组合而成。无菌包装。 | 适用于骨组织非支撑性填充，加速骨折愈合或治疗骨不连、骨缺损。一次性使用。 | 5cc | 8-10目微粒 |  | 牛骨制成的骨修复材料 | 盒 | 2500 | 甘肃
骨科植入类 | 天津中津生物发展有限公司 | 天津中津生物发展有限公司 | 骨修复材料 | 国械注准20183461638 | 2023-03-20 | 国产 | 国械注准20183461638 | 该产品是牛骨制成的骨修复材料，由牛骨松质骨制备的载体与牛骨皮质骨制备的保留有骨诱导活性的粗提取物组合而成。无菌包装。 | 适用于骨组织非支撑性填充，加速骨折愈合或治疗骨不连、骨缺损。一次性使用。 | 0.5g | 10-24目微粒 |  | 牛骨制成的骨修复材料 | 盒 | 2500 | 江西
骨科植入类 | 天津中津生物发展有限公司 | 天津中津生物发展有限公司 | 骨修复材料 | 国械注准20183461638 | 2023-03-20 | 国产 | 国械注准20183461638 | 该产品是牛骨制成的骨修复材料，由牛骨松质骨制备的载体与牛骨皮质骨制备的保留有骨诱导活性的粗提取物组合而成。无菌包装。 | 适用于骨组织非支撑性填充，加速骨折愈合或治疗骨不连、骨缺损。一次性使用。 | 1.0g | 10-24目微粒 |  | 牛骨制成的骨修复材料 | 盒 | 6000 | 湖南
骨科植入类 | 天津中津生物发展有限公司 | 天津中津生物发展有限公司 | 骨修复材料 | 国械注准20183461638 | 2023-03-20 | 国产 | 国械注准20183461638 | 该产品是牛骨制成的骨修复材料，由牛骨松质骨制备的载体与牛骨皮质骨制备的保留有骨诱导活性的粗提取物组合而成。无菌包装。 | 适用于骨组织非支撑性填充，加速骨折愈合或治疗骨不连、骨缺损。一次性使用。 | 0.5g | 24-50目微粒 |  | 牛骨制成的骨修复材料 | 盒 | 2500 | 江西
骨科植入类 | 天津中津生物发展有限公司 | 天津中津生物发展有限公司 | 骨修复材料 | 国械注准20183461638 | 2023-03-20 | 国产 | 国械注准20183461638 | 该产品是牛骨制成的骨修复材料，由牛骨松质骨制备的载体与牛骨皮质骨制备的保留有骨诱导活性的粗提取物组合而成。无菌包装。 | 适用于骨组织非支撑性填充，加速骨折愈合或治疗骨不连、骨缺损。一次性使用。 | 1.0g | 24-50目微粒 |  | 牛骨制成的骨修复材料 | 盒 | 7000 | 湖南
骨科植入类 | 天津中津生物发展有限公司 | 天津中津生物发展有限公司 | 骨修复材料 | 国械注准20183461638 | 2023-03-20 | 国产 | 国械注准20183461638 | 该产品是牛骨制成的骨修复材料，由牛骨松质骨制备的载体与牛骨皮质骨制备的保留有骨诱导活性的粗提取物组合而成。无菌包装。 | 适用于骨组织非支撑性填充，加速骨折愈合或治疗骨不连、骨缺损。一次性使用。 | 0.5g | 异形微粒 |  | 牛骨制成的骨修复材料 | 盒 | 2800 | 江西
骨科植入类 | 武汉德骼拜尔外科植入物有限公司 | 武汉德骼拜尔外科植入物有限公司 | 胫骨远端外侧锁定板(II型) | 国械注准20143462274 | 2023-04-08 | 国产 | 注册产品标准 | 该产品由符合GB/T 13810标准规定的TA3纯钛材料制成。产品表面有经过彩色阳极氧化处理、微弧阳极氧化处理和未经阳极氧化处理三种状态。灭菌和非灭菌包装。灭菌包装产品经辐照灭菌，有效期为5年 | 适用于四肢、肩锁骨、骨盆骨折内固定 | 孔数：4孔～13孔；长度：112～256(每16递增)；宽度：12.7；厚度：3.7； | YZ59 代号：20 | / | 纯钛 | 1块/盒 | 25739 | 湖南
骨科植入类 | 武汉德骼拜尔外科植入物有限公司 | 武汉德骼拜尔外科植入物有限公司 | 胫骨近端内侧锁定板(3.5) | 国械注准20143462274 | 2023-04-08 | 国产 | 注册产品标准 | 该产品由符合GB/T 13810标准规定的TA3纯钛材料制成。产品表面有经过彩色阳极氧化处理、微弧阳极氧化处理和未经阳极氧化处理三种状态。灭菌和非灭菌包装。灭菌包装产品经辐照灭菌，有效期为5年 | 适用于四肢、肩锁骨、骨盆骨折内固定 | 孔数：4孔～20孔(每2孔递增)；长度：93～301(每26递增)；宽度：11.1；厚度：3.7； | YZ63 代号：10 | / | 纯钛 | 1块/盒 | 36478 | 湖南
骨科植入类 | 武汉德骼拜尔外科植入物有限公司 | 武汉德骼拜尔外科植入物有限公司 | 胫骨近端外侧锁定板(3.5) | 国械注准20143462274 | 2023-04-08 | 国产 | 注册产品标准 | 该产品由符合GB/T 13810标准规定的TA3纯钛材料制成。产品表面有经过彩色阳极氧化处理、微弧阳极氧化处理和未经阳极氧化处理三种状态。灭菌和非灭菌包装。灭菌包装产品经辐照灭菌，有效期为5年 | 适用于四肢、肩锁骨、骨盆骨折内固定 | 孔数：5孔～14孔；长度：80～188(每12递增)；宽度：10；厚度：4； | YZ62 代号：10 | / | 纯钛 | 1块/盒 | 35628 | 湖南
骨科植入类 | 武汉德骼拜尔外科植入物有限公司 | 武汉德骼拜尔外科植入物有限公司 | 胫骨平台髁锁定板(Ⅰ型) | 国械注准20143462274 | 2023-04-08 | 国产 | 注册产品标准 | 该产品由符合GB/T 13810标准规定的TA3纯钛材料制成。产品表面有经过彩色阳极氧化处理、微弧阳极氧化处理和未经阳极氧化处理三种状态。灭菌和非灭菌包装。灭菌包装产品经辐照灭菌，有效期为5年 | 适用于四肢、肩锁骨、骨盆骨折内固定 | 孔数：3孔～13孔；长度：106～306(每20递增)；宽度：16；厚度：4.5； | YZ12 代号：20 | / | 纯钛 | 1块/盒 | 28683 | 湖南
骨科植入类 | 武汉德骼拜尔外科植入物有限公司 | 武汉德骼拜尔外科植入物有限公司 | 股骨弧形锁定板(Ⅱ型) | 国械注准20143462274 | 2023-04-08 | 国产 | 注册产品标准 | 该产品由符合GB/T 13810标准规定的TA3纯钛材料制成。产品表面有经过彩色阳极氧化处理、微弧阳极氧化处理和未经阳极氧化处理三种状态。灭菌和非灭菌包装。灭菌包装产品经辐照灭菌，有效期为5年 | 适用于四肢、肩锁骨、骨盆骨折内固定 | 孔数：7孔～10孔、12孔；长度：167.7、189.3、210.9、232.4、275.5；宽度：17.5；厚度：5.6； | YZ120 代号：20 | / | 纯钛 | 1块/盒 | 28357 | 湖南
骨科植入类 | 武汉德骼拜尔外科植入物有限公司 | 武汉德骼拜尔外科植入物有限公司 | 股骨直型锁定板(Ⅰ型) | 国械注准20143462274 | 2023-04-08 | 国产 | 注册产品标准 | 该产品由符合GB/T 13810标准规定的TA3纯钛材料制成。产品表面有经过彩色阳极氧化处理、微弧阳极氧化处理和未经阳极氧化处理三种状态。灭菌和非灭菌包装。灭菌包装产品经辐照灭菌，有效期为5年 | 适用于四肢、肩锁骨、骨盆骨折内固定 | 孔数：6孔～18孔；长度：134～374(每20递增)；宽度：17.7；厚度：5.7； | ZZ05 代号：20 | / | 纯钛 | 1块/盒 | 24202 | 湖南
骨科植入类 | 武汉德骼拜尔外科植入物有限公司 | 武汉德骼拜尔外科植入物有限公司 | 股骨髁支持锁定板（Ⅰ型） | 国械注准20143462274 | 2023-04-08 | 国产 | 注册产品标准 | 该产品由符合GB/T 13810标准规定的TA3纯钛材料制成。产品表面有经过彩色阳极氧化处理、微弧阳极氧化处理和未经阳极氧化处理三种状态。灭菌和非灭菌包装。灭菌包装产品经辐照灭菌，有效期为5年 | 适用于四肢、肩锁骨、骨盆骨折内固定 | 孔数：4孔～16孔；长度：140～380（每20递增）；宽度：16、17；厚度：5.5、5.8； | YZ19 代号：20 | / | 纯钛 | 1块/盒 | 23783 | 湖南
骨科植入类 | 武汉德骼拜尔外科植入物有限公司 | 武汉德骼拜尔外科植入物有限公司 | 股骨近端蛇形锁定板(Ⅰ型) | 国械注准20143462274 | 2023-04-08 | 国产 | 注册产品标准 | 该产品由符合GB/T 13810标准规定的TA3纯钛材料制成。产品表面有经过彩色阳极氧化处理、微弧阳极氧化处理和未经阳极氧化处理三种状态。灭菌和非灭菌包装。灭菌包装产品经辐照灭菌，有效期为5年 | 适用于四肢、肩锁骨、骨盆骨折内固定 | 孔数：4孔～16孔；长度：129～369（每20递增）；宽度：18；厚度：5.5、5.8、6； | YZ18 代号：20 | / | 纯钛 | 1块/盒 | 29037 | 湖南
骨科植入类 | 武汉德骼拜尔外科植入物有限公司 | 武汉德骼拜尔外科植入物有限公司 | 胫骨远端内侧锁定板(Ⅱ型) | 国械注准20143462274 | 2023-04-08 | 国产 | 注册产品标准 | 该产品由符合GB/T 13810标准规定的TA3纯钛材料制成。产品表面有经过彩色阳极氧化处理、微弧阳极氧化处理和未经阳极氧化处理三种状态。灭菌和非灭菌包装。灭菌包装产品经辐照灭菌，有效期为5年 | 适用于四肢、肩锁骨、骨盆骨折内固定 | 孔数：4孔～14孔；长度：112～252(每14递增)；宽度：13.8；厚度：3.5； | YZ58 代号：20 | / | 纯钛 | 1块/盒 | 29433 | 湖南
骨科植入类 | 武汉德骼拜尔外科植入物有限公司 | 武汉德骼拜尔外科植入物有限公司 | 股骨近端蛇形锁定板(Ⅲ型) | 国械注准20143462274 | 2023-04-08 | 国产 | 注册产品标准 | 该产品由符合GB/T 13810标准规定的TA3纯钛材料制成。产品表面有经过彩色阳极氧化处理、微弧阳极氧化处理和未经阳极氧化处理三种状态。灭菌和非灭菌包装。灭菌包装产品经辐照灭菌，有效期为5年 | 适用于四肢、肩锁骨、骨盆骨折内固定 | 孔数：2孔～16孔；长度：108～360(每18递增)；宽度：19；厚度：5.6； | YZ55 代号：20 | / | 纯钛 | 1块/盒 | 24953 | 湖南
骨科植入类 | 武汉德骼拜尔外科植入物有限公司 | 武汉德骼拜尔外科植入物有限公司 | 胫骨远端内侧锁定板(Ⅰ型) | 国械注准20143462274 | 2023-04-08 | 国产 | 注册产品标准 | 该产品由符合GB/T 13810标准规定的TA3纯钛材料制成。产品表面有经过彩色阳极氧化处理、微弧阳极氧化处理和未经阳极氧化处理三种状态。灭菌和非灭菌包装。灭菌包装产品经辐照灭菌，有效期为5年 | 适用于四肢、肩锁骨、骨盆骨折内固定 | 孔数：5孔、6-14孔（每2递增）；长度：136、146-258（每28递增）；宽度：12.5；厚度：3.5、3.8； | YZ22 代号：20 | / | 纯钛 | 1块/盒 | 25702 | 湖南
骨科植入类 | 武汉德骼拜尔外科植入物有限公司 | 武汉德骼拜尔外科植入物有限公司 | 骨盆弧形锁定板 | 国械注准20143462274 | 2023-04-08 | 国产 | 注册产品标准 | 该产品由符合GB/T 13810标准规定的TA3纯钛材料制成。产品表面有经过彩色阳极氧化处理、微弧阳极氧化处理和未经阳极氧化处理三种状态。灭菌和非灭菌包装。灭菌包装产品经辐照灭菌，有效期为5年 | 适用于四肢、肩锁骨、骨盆骨折内固定 | 孔数：4孔～18孔（每2递增）；长度：50.2～225.2(每25递增)；宽度：9.8；厚度：3； | YZ11 代号：20 | / | 纯钛 | 1块/盒 | 26363 | 湖南
骨科植入类 | 武汉德骼拜尔外科植入物有限公司 | 武汉德骼拜尔外科植入物有限公司 | 动力髋锁定板 | 国械注准20143462274 | 2023-04-08 | 国产 | 注册产品标准 | 该产品由符合GB/T 13810标准规定的TA3纯钛材料制成。产品表面有经过彩色阳极氧化处理、微弧阳极氧化处理和未经阳极氧化处理三种状态。灭菌和非灭菌包装。灭菌包装产品经辐照灭菌，有效期为5年 | 适用于四肢、肩锁骨、骨盆骨折内固定 | 孔数：3孔～18孔；长度：90～390(每20递增)；宽度：18；厚度：6、6.5； | YZ16 代号：20 | / | 纯钛 | 1块/盒 | 23897 | 湖南
骨科植入类 | 武汉德骼拜尔外科植入物有限公司 | 武汉德骼拜尔外科植入物有限公司 | 小T型锁定板(Ⅰ型) | 国械注准20143462274 | 2023-04-08 | 国产 | 注册产品标准 | 该产品由符合GB/T 13810标准规定的TA3纯钛材料制成。产品表面有经过彩色阳极氧化处理、微弧阳极氧化处理和未经阳极氧化处理三种状态。灭菌和非灭菌包装。灭菌包装产品经辐照灭菌，有效期为5年 | 适用于四肢、肩锁骨、骨盆骨折内固定 | 孔数：3孔～12孔；长度：51～150(每11递增)；宽度：10.5；厚度：1.2、1.5； | YZ10 代号：20 | / | 纯钛 | 1块/盒 | 27332 | 湖南
骨科植入类 | 武汉德骼拜尔外科植入物有限公司 | 武汉德骼拜尔外科植入物有限公司 | 腓骨远端锁定板(Ⅰ型) | 国械注准20143462274 | 2023-04-08 | 国产 | 注册产品标准 | 该产品由符合GB/T 13810标准规定的TA3纯钛材料制成。产品表面有经过彩色阳极氧化处理、微弧阳极氧化处理和未经阳极氧化处理三种状态。灭菌和非灭菌包装。灭菌包装产品经辐照灭菌，有效期为5年 | 适用于四肢、肩锁骨、骨盆骨折内固定 | 孔数：3孔～14孔；长度：74～217(每13递增)；宽度：10；厚度：2、2.5； | YZ21 代号：20 | / | 纯钛 | 1块/盒 | 29651 | 湖南
骨科植入类 | 武汉德骼拜尔外科植入物有限公司 | 武汉德骼拜尔外科植入物有限公司 | 跟骨锁定板(Ⅱ型) | 国械注准20143462274 | 2023-04-08 | 国产 | 注册产品标准 | 该产品由符合GB/T 13810标准规定的TA3纯钛材料制成。产品表面有经过彩色阳极氧化处理、微弧阳极氧化处理和未经阳极氧化处理三种状态。灭菌和非灭菌包装。灭菌包装产品经辐照灭菌，有效期为5年 | 适用于四肢、肩锁骨、骨盆骨折内固定 | 孔数：14孔；长度：65；宽度：7.5、8；厚度：1.8、2； | YZ101 代号：20 | / | 纯钛 | 1块/盒 | 25995 | 湖南
骨科植入类 | 武汉德骼拜尔外科植入物有限公司 | 武汉德骼拜尔外科植入物有限公司 | 跟骨锁定板(Ⅰ型) | 国械注准20143462274 | 2023-04-08 | 国产 | 注册产品标准 | 该产品由符合GB/T 13810标准规定的TA3纯钛材料制成。产品表面有经过彩色阳极氧化处理、微弧阳极氧化处理和未经阳极氧化处理三种状态。灭菌和非灭菌包装。灭菌包装产品经辐照灭菌，有效期为5年 | 适用于四肢、肩锁骨、骨盆骨折内固定 | 孔数：8、10孔；长度：60、75；宽度：7.5、8；厚度：1.8、2； | YZ100 代号：20 | / | 纯钛 | 1块/盒 | 25255 | 湖南
骨科植入类 | 武汉德骼拜尔外科植入物有限公司 | 武汉德骼拜尔外科植入物有限公司 | 股骨远端髁内侧锁定板(Ⅱ型) | 国械注准20143462274 | 2023-04-08 | 国产 | 注册产品标准 | 该产品由符合GB/T 13810标准规定的TA3纯钛材料制成。产品表面有经过彩色阳极氧化处理、微弧阳极氧化处理和未经阳极氧化处理三种状态。灭菌和非灭菌包装。灭菌包装产品经辐照灭菌，有效期为5年 | 适用于四肢、肩锁骨、骨盆骨折内固定 | 孔数：3～10孔；长度L(毫米)：102～214(每16递增)；宽度D(毫米)：15.5；厚度δ(毫米)：4(左、右) | YZ65 代号：10 | / | 纯钛 | 1块/盒 | 32158 | 湖南
骨科植入类 | 武汉德骼拜尔外科植入物有限公司 | 武汉德骼拜尔外科植入物有限公司 | 1/3管型锁定板(Ⅰ型) | 国械注准20143462274 | 2023-04-08 | 国产 | 注册产品标准 | 该产品由符合GB/T 13810标准规定的TA3纯钛材料制成。产品表面有经过彩色阳极氧化处理、微弧阳极氧化处理和未经阳极氧化处理三种状态。灭菌和非灭菌包装。灭菌包装产品经辐照灭菌，有效期为5年 | 适用于四肢、肩锁骨、骨盆骨折内固定 | 孔数：4孔～12孔；长度：50～146(每12递增)；宽度：10；厚度：1.5； | ZZ08 代号：20 | / | 纯钛 | 1块/盒 | 26660 | 湖南
骨科植入类 | 武汉德骼拜尔外科植入物有限公司 | 武汉德骼拜尔外科植入物有限公司 | 桡骨远端桡柱侧万向锁定板 | 国械注准20143462274 | 2023-04-08 | 国产 | 注册产品标准 | 该产品由符合GB/T 13810标准规定的TA3纯钛材料制成。产品表面有经过彩色阳极氧化处理、微弧阳极氧化处理和未经阳极氧化处理三种状态。灭菌和非灭菌包装。灭菌包装产品经辐照灭菌，有效期为5年 | 适用于四肢、肩锁骨、骨盆骨折内固定 | 孔数：5～6孔；长度L(毫米)：46、57；宽度D(毫米)：6.5；厚度δ(毫米)：2 | YW125 代号：10 | / | 纯钛 | 1块/盒 | 29657 | 湖南
骨科植入类 | 武汉德骼拜尔外科植入物有限公司 | 武汉德骼拜尔外科植入物有限公司 | 桡骨远端双柱万向锁定板(头部6孔) | 国械注准20143462274 | 2023-04-08 | 国产 | 注册产品标准 | 该产品由符合GB/T 13810标准规定的TA3纯钛材料制成。产品表面有经过彩色阳极氧化处理、微弧阳极氧化处理和未经阳极氧化处理三种状态。灭菌和非灭菌包装。灭菌包装产品经辐照灭菌，有效期为5年 | 适用于四肢、肩锁骨、骨盆骨折内固定 | 孔数：2～5孔；长度L(毫米)：54、56、63、66、；宽度D(毫米)：7.5；厚度δ(毫米)：2(左、右) | YW123 代号：10 | / | 纯钛 | 1块/盒 | 31257 | 湖南
骨科植入类 | 武汉德骼拜尔外科植入物有限公司 | 武汉德骼拜尔外科植入物有限公司 | 桡骨远端双柱万向锁定板(头部7孔) | 国械注准20143462274 | 2023-04-08 | 国产 | 注册产品标准 | 该产品由符合GB/T 13810标准规定的TA3纯钛材料制成。产品表面有经过彩色阳极氧化处理、微弧阳极氧化处理和未经阳极氧化处理三种状态。灭菌和非灭菌包装。灭菌包装产品经辐照灭菌，有效期为5年 | 适用于四肢、肩锁骨、骨盆骨折内固定 | 孔数：2孔～5孔；长度：68、72、75、77；宽度：7.5；厚度：2； | YW123 代号：10 | / | 纯钛 | 1块/盒 | 31480 | 湖南
骨科植入类 | 武汉德骼拜尔外科植入物有限公司 | 武汉德骼拜尔外科植入物有限公司 | 桡骨远端锁定板(Ⅰ型) | 国械注准20143462274 | 2023-04-08 | 国产 | 注册产品标准 | 该产品由符合GB/T 13810标准规定的TA3纯钛材料制成。产品表面有经过彩色阳极氧化处理、微弧阳极氧化处理和未经阳极氧化处理三种状态。灭菌和非灭菌包装。灭菌包装产品经辐照灭菌，有效期为5年 | 适用于四肢、肩锁骨、骨盆骨折内固定 | 孔数：3、5孔；长度：43、61；宽度：7.5；厚度：1.8； | YZ42 代号：20 | / | 纯钛 | 1块/盒 | 29598 | 湖南
骨科植入类 | 武汉德骼拜尔外科植入物有限公司 | 武汉德骼拜尔外科植入物有限公司 | 桡骨远端锁定板(Ⅱ型) | 国械注准20143462274 | 2023-04-08 | 国产 | 注册产品标准 | 该产品由符合GB/T 13810标准规定的TA3纯钛材料制成。产品表面有经过彩色阳极氧化处理、微弧阳极氧化处理和未经阳极氧化处理三种状态。灭菌和非灭菌包装。灭菌包装产品经辐照灭菌，有效期为5年 | 适用于四肢、肩锁骨、骨盆骨折内固定 | 孔数：5孔～6孔；长度：65.5、72.5；宽度：7；厚度：1.6； | YZ43 代号：20 | / | 纯钛 | 1块/盒 | 24880 | 湖南
骨科植入类 | 武汉德骼拜尔外科植入物有限公司 | 武汉德骼拜尔外科植入物有限公司 | 跟骨LCP(Ⅱ型) | 国械注准20143462274 | 2023-04-08 | 国产 | 注册产品标准 | 该产品由符合GB/T 13810标准规定的TA3纯钛材料制成。产品表面有经过彩色阳极氧化处理、微弧阳极氧化处理和未经阳极氧化处理三种状态。灭菌和非灭菌包装。灭菌包装产品经辐照灭菌，有效期为5年 | 适用于四肢、肩锁骨、骨盆骨折内固定 | 孔数：12～18孔；长度L(毫米)：60～80(每10递增)；宽度D(毫米)：8；厚度δ(毫米)：1.5、2(左、右) | YZ23 代号：20 | / | 纯钛 | 1块/盒 | 23281 | 湖南
骨科植入类 | 武汉德骼拜尔外科植入物有限公司 | 武汉德骼拜尔外科植入物有限公司 | 桡骨远端锁定板(Ⅲ型) | 国械注准20143462274 | 2023-04-08 | 国产 | 注册产品标准 | 该产品由符合GB/T 13810标准规定的TA3纯钛材料制成。产品表面有经过彩色阳极氧化处理、微弧阳极氧化处理和未经阳极氧化处理三种状态。灭菌和非灭菌包装。灭菌包装产品经辐照灭菌，有效期为5年 | 适用于四肢、肩锁骨、骨盆骨折内固定 | 孔数：3孔～4孔；长度：40、49；宽度：7；厚度：1.6； | YZ44 代号：20 | / | 纯钛 | 1块/盒 | 27494 | 湖南
骨科植入类 | 武汉德骼拜尔外科植入物有限公司 | 武汉德骼拜尔外科植入物有限公司 | 桡骨远端锁定板(Ⅳ型) | 国械注准20143462274 | 2023-04-08 | 国产 | 注册产品标准 | 该产品由符合GB/T 13810标准规定的TA3纯钛材料制成。产品表面有经过彩色阳极氧化处理、微弧阳极氧化处理和未经阳极氧化处理三种状态。灭菌和非灭菌包装。灭菌包装产品经辐照灭菌，有效期为5年 | 适用于四肢、肩锁骨、骨盆骨折内固定 | 孔数：3孔～6孔；长度：48、66、84、102；宽度：8.5；厚度：1.6； | YZ45 代号：20 | / | 纯钛 | 1块/盒 | 24895 | 湖南
骨科植入类 | 武汉德骼拜尔外科植入物有限公司 | 武汉德骼拜尔外科植入物有限公司 | 桡骨远端斜T型锁定板(3.5) | 国械注准20143462274 | 2023-04-08 | 国产 | 注册产品标准 | 该产品由符合GB/T 13810标准规定的TA3纯钛材料制成。产品表面有经过彩色阳极氧化处理、微弧阳极氧化处理和未经阳极氧化处理三种状态。灭菌和非灭菌包装。灭菌包装产品经辐照灭菌，有效期为5年 | 适用于四肢、肩锁骨、骨盆骨折内固定 | 孔数：3孔～12孔；长度：52.6～151.6(每11递增)；宽度：10；厚度：1.5、2； | YZ08 代号：20 | / | 纯钛 | 1块/盒 | 26072 | 湖南
骨科植入类 | 武汉德骼拜尔外科植入物有限公司 | 武汉德骼拜尔外科植入物有限公司 | 尺桡骨直型锁定板(3.5)(Ⅱ型) | 国械注准20143462274 | 2023-04-08 | 国产 | 注册产品标准 | 该产品由符合GB/T 13810标准规定的TA3纯钛材料制成。产品表面有经过彩色阳极氧化处理、微弧阳极氧化处理和未经阳极氧化处理三种状态。灭菌和非灭菌包装。灭菌包装产品经辐照灭菌，有效期为5年 | 适用于四肢、肩锁骨、骨盆骨折内固定 | 孔数：4孔～12孔；长度：70～230（每16递增)；宽度：11；厚度：3； | ZZ03 代号：20 | / | 纯钛 | 1块/盒 | 28446 | 湖南
骨科植入类 | 武汉德骼拜尔外科植入物有限公司 | 武汉德骼拜尔外科植入物有限公司 | 尺骨鹰嘴锁定板(Ⅰ型) | 国械注准20143462274 | 2023-04-08 | 国产 | 注册产品标准 | 该产品由符合GB/T 13810标准规定的TA3纯钛材料制成。产品表面有经过彩色阳极氧化处理、微弧阳极氧化处理和未经阳极氧化处理三种状态。灭菌和非灭菌包装。灭菌包装产品经辐照灭菌，有效期为5年 | 适用于四肢、肩锁骨、骨盆骨折内固定 | 孔数：3孔～9孔(每2递增)；长度：108～186(每26递增)；宽度：10.5；厚度：3； | YZ07 代号：20 | / | 纯钛 | 1块/盒 | 29368 | 湖南
骨科植入类 | 武汉德骼拜尔外科植入物有限公司 | 武汉德骼拜尔外科植入物有限公司 | 尺骨鹰嘴锁小钩锁定板 | 国械注准20143462274 | 2023-04-08 | 国产 | 注册产品标准 | 该产品由符合GB/T 13810标准规定的TA3纯钛材料制成。产品表面有经过彩色阳极氧化处理、微弧阳极氧化处理和未经阳极氧化处理三种状态。灭菌和非灭菌包装。灭菌包装产品经辐照灭菌，有效期为5年 | 适用于四肢、肩锁骨、骨盆骨折内固定 | 孔数：3孔～8孔；长度：62～152(每18递增)；宽度：10；厚度：2； | YZ41 代号：20 | / | 纯钛 | 1块/盒 | 27825 | 湖南
骨科植入类 | 武汉德骼拜尔外科植入物有限公司 | 武汉德骼拜尔外科植入物有限公司 | 肱骨直型锁定板(Ⅰ型) | 国械注准20143462274 | 2023-04-08 | 国产 | 注册产品标准 | 该产品由符合GB/T 13810标准规定的TA3纯钛材料制成。产品表面有经过彩色阳极氧化处理、微弧阳极氧化处理和未经阳极氧化处理三种状态。灭菌和非灭菌包装。灭菌包装产品经辐照灭菌，有效期为5年 | 适用于四肢、肩锁骨、骨盆骨折内固定 | 孔数：4孔～14孔；长度：70～230（每16递增）；宽度：12；厚度：3.5； | ZZ03 代号：20 | / | 纯钛 | 1块/盒 | 28837 | 湖南
骨科植入类 | 武汉德骼拜尔外科植入物有限公司 | 武汉德骼拜尔外科植入物有限公司 | 肱骨远端内侧锁定板(Ⅱ型) | 国械注准20143462274 | 2023-04-08 | 国产 | 注册产品标准 | 该产品由符合GB/T 13810标准规定的TA3纯钛材料制成。产品表面有经过彩色阳极氧化处理、微弧阳极氧化处理和未经阳极氧化处理三种状态。灭菌和非灭菌包装。灭菌包装产品经辐照灭菌，有效期为5年 | 适用于四肢、肩锁骨、骨盆骨折内固定 | 孔数：4孔～12孔；长度：68.5～180.5（每14递增）；宽度：11.1、11.2；厚度：2.5、2.7、2.8、3； | YZ04 代号：20 | / | 纯钛 | 1块/盒 | 29331 | 湖南
骨科植入类 | 武汉德骼拜尔外科植入物有限公司 | 武汉德骼拜尔外科植入物有限公司 | 肱骨远端外侧锁定板(Ⅱ型) | 国械注准20143462274 | 2023-04-08 | 国产 | 注册产品标准 | 该产品由符合GB/T 13810标准规定的TA3纯钛材料制成。产品表面有经过彩色阳极氧化处理、微弧阳极氧化处理和未经阳极氧化处理三种状态。灭菌和非灭菌包装。灭菌包装产品经辐照灭菌，有效期为5年 | 适用于四肢、肩锁骨、骨盆骨折内固定 | 孔数：4孔～14孔；长度：94～254（每16递增）；宽度：11.5；厚度：2、2.5； | YZ05 代号：20 | / | 纯钛 | 1块/盒 | 25437 | 湖南
骨科植入类 | 武汉德骼拜尔外科植入物有限公司 | 武汉德骼拜尔外科植入物有限公司 | L型锁定板(Ⅰ型) | 国械注准20143462274 | 2023-04-08 | 国产 | 注册产品标准 | 该产品由符合GB/T 13810标准规定的TA3纯钛材料制成。产品表面有经过彩色阳极氧化处理、微弧阳极氧化处理和未经阳极氧化处理三种状态。灭菌和非灭菌包装。灭菌包装产品经辐照灭菌，有效期为5年 | 适用于四肢、肩锁骨、骨盆骨折内固定 | 孔数：3孔～14孔；长度：61～281（每20递增）；宽度：14；厚度：3、3.5； | YZ15 代号：20 | / | 纯钛 | 1块/盒 | 27133 | 湖南
骨科植入类 | 武汉德骼拜尔外科植入物有限公司 | 武汉德骼拜尔外科植入物有限公司 | T型加压锁定板(头部2孔)2.4 | 国械注准20143462274 | 2023-04-08 | 国产 | 注册产品标准 | 该产品由符合GB/T 13810标准规定的TA3纯钛材料制成。产品表面有经过彩色阳极氧化处理、微弧阳极氧化处理和未经阳极氧化处理三种状态。灭菌和非灭菌包装。灭菌包装产品经辐照灭菌，有效期为5年 | 适用于四肢、肩锁骨、骨盆骨折内固定 | 孔数：3孔～7孔；长度：29～58(每7.25递增)；宽度：6.4；厚度：1.3； | YZ75 代号：10 | / | 纯钛 | 1块/盒 | 36800 | 湖南
骨科植入类 | 武汉德骼拜尔外科植入物有限公司 | 武汉德骼拜尔外科植入物有限公司 | T型加压锁定板(头部二孔)2.0 | 国械注准20143462274 | 2023-04-08 | 国产 | 注册产品标准 | 该产品由符合GB/T 13810标准规定的TA3纯钛材料制成。产品表面有经过彩色阳极氧化处理、微弧阳极氧化处理和未经阳极氧化处理三种状态。灭菌和非灭菌包装。灭菌包装产品经辐照灭菌，有效期为5年 | 适用于四肢、肩锁骨、骨盆骨折内固定 | 孔数：3孔～7孔；长度：25.3～52.5(每6.8递增)；宽度：5；厚度：1.3； | YZ75 代号：10 | / | 纯钛 | 1块/盒 | 36500 | 湖南
骨科植入类 | 武汉德骼拜尔外科植入物有限公司 | 武汉德骼拜尔外科植入物有限公司 | T型锁定板(Ⅰ型) | 国械注准20143462274 | 2023-04-08 | 国产 | 注册产品标准 | 该产品由符合GB/T 13810标准规定的TA3纯钛材料制成。产品表面有经过彩色阳极氧化处理、微弧阳极氧化处理和未经阳极氧化处理三种状态。灭菌和非灭菌包装。灭菌包装产品经辐照灭菌，有效期为5年 | 适用于四肢、肩锁骨、骨盆骨折内固定 | 孔数：3孔～14孔；长度：61～281（每20递增）；宽度：14；厚度：3、3.5； | YZ14 代号：20 | / | 纯钛 | 1块/盒 | 27405 | 湖南
骨科植入类 | 武汉德骼拜尔外科植入物有限公司 | 武汉德骼拜尔外科植入物有限公司 | 肩锁钩锁定板(Ⅰ型) | 国械注准20143462274 | 2023-04-08 | 国产 | 注册产品标准 | 该产品由符合GB/T 13810标准规定的TA3纯钛材料制成。产品表面有经过彩色阳极氧化处理、微弧阳极氧化处理和未经阳极氧化处理三种状态。灭菌和非灭菌包装。灭菌包装产品经辐照灭菌，有效期为5年 | 适用于四肢、肩锁骨、骨盆骨折内固定 | 孔数：4孔～12孔；长度：62～150（每11递增）；宽度：10；厚度：2、2.5； | YZ01 代号：20 | / | 纯钛 | 1块/盒 | 28702 | 湖南
骨科植入类 | 武汉德骼拜尔外科植入物有限公司 | 武汉德骼拜尔外科植入物有限公司 | 锁骨弧形锁定板(Ⅰ型) | 国械注准20143462274 | 2023-04-08 | 国产 | 注册产品标准 | 该产品由符合GB/T 13810标准规定的TA3纯钛材料制成。产品表面有经过彩色阳极氧化处理、微弧阳极氧化处理和未经阳极氧化处理三种状态。灭菌和非灭菌包装。灭菌包装产品经辐照灭菌，有效期为5年 | 适用于四肢、肩锁骨、骨盆骨折内固定 | 孔数：6孔～12孔；长度：67、73、90、93、104、113、136；宽度：10；厚度：2、2.5； | YZ02 代号：20 | / | 纯钛 | 1块/盒 | 23623 | 湖南
骨科植入类 | 武汉德骼拜尔外科植入物有限公司 | 武汉德骼拜尔外科植入物有限公司 | 重建接骨板（Ⅰ型） | 国械注准20143462274 | 2023-04-08 | 国产 | 注册产品标准 | 该产品由符合GB/T 13810标准规定的TA3纯钛材料制成。产品表面有经过彩色阳极氧化处理、微弧阳极氧化处理和未经阳极氧化处理三种状态。灭菌和非灭菌包装。灭菌包装产品经辐照灭菌，有效期为5年 | 适用于四肢、肩锁骨、骨盆骨折内固定 | 孔数：4孔～16孔；长度：48～192(每12递增)；宽度：10.2；厚度：3、3.2； | ZZ04 代号：20 | / | 纯钛 | 1块/盒 | 23450 | 湖南
骨科植入类 | 武汉德骼拜尔外科植入物有限公司 | 武汉德骼拜尔外科植入物有限公司 | 桡骨远端LCP | 国械注准20143462274 | 2023-04-08 | 国产 | 注册产品标准 | 该产品由符合GB/T 13810标准规定的TA3纯钛材料制成。产品表面有经过彩色阳极氧化处理、微弧阳极氧化处理和未经阳极氧化处理三种状态。灭菌和非灭菌包装。灭菌包装产品经辐照灭菌，有效期为5年 | 适用于四肢、肩锁骨、骨盆骨折内固定 | 孔数：3孔～12孔；长度：46-145（(每11递增)；宽度：10；厚度：1.5、2； | YZ09 代号：20 | / | 纯钛 | 1块/盒 | 28663 | 湖南
骨科植入类 | 武汉德骼拜尔外科植入物有限公司 | 武汉德骼拜尔外科植入物有限公司 | 肱骨近端锁定板(Ⅱ型) | 国械注准20143462274 | 2023-04-08 | 国产 | 注册产品标准 | 该产品由符合GB/T 13810标准规定的TA3纯钛材料制成。产品表面有经过彩色阳极氧化处理、微弧阳极氧化处理和未经阳极氧化处理三种状态。灭菌和非灭菌包装。灭菌包装产品经辐照灭菌，有效期为5年 | 适用于四肢、肩锁骨、骨盆骨折内固定 | 孔数：3～14孔；长度L(毫米)：92.42～246.42(每14递增)；宽度D(毫米)：12；厚度δ(毫米)：3、3.5(左、右) | YZ03 代号：20 | / | 纯钛 | 1块/盒 | 24198 | 湖南
骨科植入类 | 武汉德骼拜尔外科植入物有限公司 | 武汉德骼拜尔外科植入物有限公司 | 6.5自攻型空心锁定螺钉 | 国械注准20143462230 | 2023-03-20 | 国产 | 注册产品标准 | 该产品由符合GB/T 13810标准规定的TC4钛合金材料制成。产品表面有经过彩色阳极氧化处理、微弧阳极氧化处理和未经阳极氧化处理三种状态。灭菌和非灭菌包装。灭菌包装产品经辐照灭菌，有效期为5年 | 适用于四肢、肩锁骨、骨盆骨折内固定 | HA6.5：60～130（每1递增） | HAZ(K)03(G) 代号：10 | / | 钛合金 | 1枚/袋 | 6548 | 湖南
骨科植入类 | 武汉德骼拜尔外科植入物有限公司 | 武汉德骼拜尔外科植入物有限公司 | 2.7自攻型万向锁定螺钉 | 国械注准20143462230 | 2023-03-20 | 国产 | 注册产品标准 | 该产品由符合GB/T 13810标准规定的TC4钛合金材料制成。产品表面有经过彩色阳极氧化处理、微弧阳极氧化处理和未经阳极氧化处理三种状态。灭菌和非灭菌包装。灭菌包装产品经辐照灭菌，有效期为5年 | 适用于四肢、肩锁骨、骨盆骨折内固定 | HA2.7：10～60（每1递增） | HAQ04(G) 代号：10 | / | 钛合金 | 1枚/袋 | 8254 | 湖南
骨科植入类 | 武汉德骼拜尔外科植入物有限公司 | 武汉德骼拜尔外科植入物有限公司 | 2.4自攻型万向锁定螺钉 | 国械注准20143462230 | 2023-03-20 | 国产 | 注册产品标准 | 该产品由符合GB/T 13810标准规定的TC4钛合金材料制成。产品表面有经过彩色阳极氧化处理、微弧阳极氧化处理和未经阳极氧化处理三种状态。灭菌和非灭菌包装。灭菌包装产品经辐照灭菌，有效期为5年 | 适用于四肢、肩锁骨、骨盆骨折内固定 | HA2.4：6～42（每1递增） | HAQ04(G) 代号：10 | / | 钛合金 | 1枚/袋 | 7560 | 湖南
骨科植入类 | 武汉德骼拜尔外科植入物有限公司 | 武汉德骼拜尔外科植入物有限公司 | 5.0自攻型锁定螺钉 | 国械注准20143462230 | 2023-03-20 | 国产 | 注册产品标准 | 该产品由符合GB/T 13810标准规定的TC4钛合金材料制成。产品表面有经过彩色阳极氧化处理、微弧阳极氧化处理和未经阳极氧化处理三种状态。灭菌和非灭菌包装。灭菌包装产品经辐照灭菌，有效期为5年 | 适用于四肢、肩锁骨、骨盆骨折内固定 | HA5.0：14～90（每1递增） | HAZ04(G) 代号：10 | / | 钛合金 | 1枚/袋 | 4868 | 湖南
骨科植入类 | 武汉德骼拜尔外科植入物有限公司 | 武汉德骼拜尔外科植入物有限公司 | 3.5自攻型锁定螺钉 | 国械注准20143462230 | 2023-03-20 | 国产 | 注册产品标准 | 该产品由符合GB/T 13810标准规定的TC4钛合金材料制成。产品表面有经过彩色阳极氧化处理、微弧阳极氧化处理和未经阳极氧化处理三种状态。灭菌和非灭菌包装。灭菌包装产品经辐照灭菌，有效期为5年 | 适用于四肢、肩锁骨、骨盆骨折内固定 | HA3.5：10～95（每1递增） | HAZ04(G) 代号：10 | / | 钛合金 | 1枚/袋 | 4256 | 湖南
骨科植入类 | 武汉德骼拜尔外科植入物有限公司 | 武汉德骼拜尔外科植入物有限公司 | 2.7自攻型锁定螺钉 | 国械注准20143462230 | 2023-03-20 | 国产 | 注册产品标准 | 该产品由符合GB/T 13810标准规定的TC4钛合金材料制成。产品表面有经过彩色阳极氧化处理、微弧阳极氧化处理和未经阳极氧化处理三种状态。灭菌和非灭菌包装。灭菌包装产品经辐照灭菌，有效期为5年 | 适用于四肢、肩锁骨、骨盆骨折内固定 | HA2.7：6～60（每1递增） | HAZ04(G) 代号：10 | / | 钛合金 | 1枚/袋 | 3780 | 湖南
骨科植入类 | 武汉德骼拜尔外科植入物有限公司 | 武汉德骼拜尔外科植入物有限公司 | 2.4自攻型锁定螺钉 | 国械注准20143462230 | 2023-03-20 | 国产 | 注册产品标准 | 该产品由符合GB/T 13810标准规定的TC4钛合金材料制成。产品表面有经过彩色阳极氧化处理、微弧阳极氧化处理和未经阳极氧化处理三种状态。灭菌和非灭菌包装。灭菌包装产品经辐照灭菌，有效期为5年 | 适用于四肢、肩锁骨、骨盆骨折内固定 | HA2.4：6～30（每1递增） | HAZ04(G) 代号：10 | / | 钛合金 | 1枚/袋 | 3780 | 湖南
骨科植入类 | 武汉德骼拜尔外科植入物有限公司 | 武汉德骼拜尔外科植入物有限公司 | 2.0自攻型锁定螺钉 | 国械注准20143462230 | 2023-03-20 | 国产 | 注册产品标准 | 该产品由符合GB/T 13810标准规定的TC4钛合金材料制成。产品表面有经过彩色阳极氧化处理、微弧阳极氧化处理和未经阳极氧化处理三种状态。灭菌和非灭菌包装。灭菌包装产品经辐照灭菌，有效期为5年 | 适用于四肢、肩锁骨、骨盆骨折内固定 | HA2.0：6～30（每1递增） | HAZ04(G) 代号：10 | / | 钛合金 | 1枚/袋 | 3560 | 湖南
骨科植入类 | 武汉德骼拜尔外科植入物有限公司 | 武汉德骼拜尔外科植入物有限公司 | HA6.5锁定螺钉 | 国械注准20143462230 | 2023-03-20 | 国产 | 注册产品标准 | 该产品由符合GB/T 13810标准规定的TC4钛合金材料制成。产品表面有经过彩色阳极氧化处理、微弧阳极氧化处理和未经阳极氧化处理三种状态。灭菌和非灭菌包装。灭菌包装产品经辐照灭菌，有效期为5年 | 适用于四肢、肩锁骨、骨盆骨折内固定 | HA6.5：20～140（每1递增） | HAZ04 代号：20 | / | 钛合金 | 1枚/袋 | 3250 | 湖南
骨科植入类 | 武汉德骼拜尔外科植入物有限公司 | 武汉德骼拜尔外科植入物有限公司 | HA6.5锁定螺钉 | 国械注准20143462230 | 2023-03-20 | 国产 | 注册产品标准 | 该产品由符合GB/T 13810标准规定的TC4钛合金材料制成。产品表面有经过彩色阳极氧化处理、微弧阳极氧化处理和未经阳极氧化处理三种状态。灭菌和非灭菌包装。灭菌包装产品经辐照灭菌，有效期为5年 | 适用于四肢、肩锁骨、骨盆骨折内固定 | HA6.5：20～140（每1递增） | HAP04 代号：20 | / | 钛合金 | 1枚/袋 | 3560 | 湖南
骨科植入类 | 武汉德骼拜尔外科植入物有限公司 | 武汉德骼拜尔外科植入物有限公司 | HA5.0锁定螺钉 | 国械注准20143462230 | 2023-03-20 | 国产 | 注册产品标准 | 该产品由符合GB/T 13810标准规定的TC4钛合金材料制成。产品表面有经过彩色阳极氧化处理、微弧阳极氧化处理和未经阳极氧化处理三种状态。灭菌和非灭菌包装。灭菌包装产品经辐照灭菌，有效期为5年 | 适用于四肢、肩锁骨、骨盆骨折内固定 | HA5.0：20～120（每1递增） | HAZ04 代号：20 | / | 钛合金 | 1枚/袋 | 2650 | 湖南
骨科植入类 | 武汉德骼拜尔外科植入物有限公司 | 武汉德骼拜尔外科植入物有限公司 | HA5.0锁定螺钉 | 国械注准20143462230 | 2023-03-20 | 国产 | 注册产品标准 | 该产品由符合GB/T 13810标准规定的TC4钛合金材料制成。产品表面有经过彩色阳极氧化处理、微弧阳极氧化处理和未经阳极氧化处理三种状态。灭菌和非灭菌包装。灭菌包装产品经辐照灭菌，有效期为5年 | 适用于四肢、肩锁骨、骨盆骨折内固定 | HA5.0：20～120（每1递增） | HAP04 代号：20 | / | 钛合金 | 1枚/袋 | 2756 | 湖南
骨科植入类 | 武汉德骼拜尔外科植入物有限公司 | 武汉德骼拜尔外科植入物有限公司 | HA3.5锁定螺钉 | 国械注准20143462230 | 2023-03-20 | 国产 | 注册产品标准 | 该产品由符合GB/T 13810标准规定的TC4钛合金材料制成。产品表面有经过彩色阳极氧化处理、微弧阳极氧化处理和未经阳极氧化处理三种状态。灭菌和非灭菌包装。灭菌包装产品经辐照灭菌，有效期为5年 | 适用于四肢、肩锁骨、骨盆骨折内固定 | HA3.5：10～80（每1递增） | HAZ04 代号：20 | / | 钛合金 | 1枚/袋 | 2580 | 湖南
骨科植入类 | 武汉德骼拜尔外科植入物有限公司 | 武汉德骼拜尔外科植入物有限公司 | HA3.5锁定螺钉 | 国械注准20143462230 | 2023-03-20 | 国产 | 注册产品标准 | 该产品由符合GB/T 13810标准规定的TC4钛合金材料制成。产品表面有经过彩色阳极氧化处理、微弧阳极氧化处理和未经阳极氧化处理三种状态。灭菌和非灭菌包装。灭菌包装产品经辐照灭菌，有效期为5年 | 适用于四肢、肩锁骨、骨盆骨折内固定 | HA3.5：10～80（每1递增） | HAP04 代号：20 | / | 钛合金 | 1枚/袋 | 2563 | 湖南
骨科植入类 | 武汉德骼拜尔外科植入物有限公司 | 武汉德骼拜尔外科植入物有限公司 | HA2.7锁定螺钉 | 国械注准20143462230 | 2023-03-20 | 国产 | 注册产品标准 | 该产品由符合GB/T 13810标准规定的TC4钛合金材料制成。产品表面有经过彩色阳极氧化处理、微弧阳极氧化处理和未经阳极氧化处理三种状态。灭菌和非灭菌包装。灭菌包装产品经辐照灭菌，有效期为5年 | 适用于四肢、肩锁骨、骨盆骨折内固定 | HA2.7：6～60（每1递增） | HAZ04 代号：20 | / | 钛合金 | 1枚/袋 | 2560 | 湖南
骨科植入类 | 武汉德骼拜尔外科植入物有限公司 | 武汉德骼拜尔外科植入物有限公司 | HA2.7锁定螺钉 | 国械注准20143462230 | 2023-03-20 | 国产 | 注册产品标准 | 该产品由符合GB/T 13810标准规定的TC4钛合金材料制成。产品表面有经过彩色阳极氧化处理、微弧阳极氧化处理和未经阳极氧化处理三种状态。灭菌和非灭菌包装。灭菌包装产品经辐照灭菌，有效期为5年 | 适用于四肢、肩锁骨、骨盆骨折内固定 | HA2.7：6～60（每1递增） | HAP04 代号：20 | / | 钛合金 | 1枚/袋 | 2130 | 湖南
骨科植入类 | 武汉德骼拜尔外科植入物有限公司 | 武汉德骼拜尔外科植入物有限公司 | 松质骨全（半）螺纹螺钉HB6.5 | 国械注准20143462287 | 2023-03-26 | 国产 | 注册产品标准 | 该产品由符合GB/T 13810标准规定的TA3纯钛材料制成。产品表面有经过彩色阳极氧化处理、微弧阳极氧化处理和未经阳极氧化处理三种状态。灭菌和非灭菌包装。灭菌包装产品经辐照灭菌，有效期为5年 | 适用于四肢骨折内固定 | HB6.5*20-130 | HBQ03 代号：20 | / | 钛合金 | 1块/盒 | 1860 | 湖南
骨科植入类 | 武汉德骼拜尔外科植入物有限公司 | 武汉德骼拜尔外科植入物有限公司 | 松质骨全（半）螺纹螺钉HB4.0 | 国械注准20143462287 | 2023-03-26 | 国产 | 注册产品标准 | 该产品由符合GB/T 13810标准规定的TA3纯钛材料制成。产品表面有经过彩色阳极氧化处理、微弧阳极氧化处理和未经阳极氧化处理三种状态。灭菌和非灭菌包装。灭菌包装产品经辐照灭菌，有效期为5年 | 适用于四肢骨折内固定 | HB4.0*12-60 | HBQ03 代号：20 | / | 钛合金 | 1块/盒 | 2280 | 湖南
骨科植入类 | 武汉德骼拜尔外科植入物有限公司 | 武汉德骼拜尔外科植入物有限公司 | 自攻型金属接骨螺钉HB6.5 | 国械注准20143462287 | 2023-03-26 | 国产 | 注册产品标准 | 该产品由符合GB/T 13810标准规定的TA3纯钛材料制成。产品表面有经过彩色阳极氧化处理、微弧阳极氧化处理和未经阳极氧化处理三种状态。灭菌和非灭菌包装。灭菌包装产品经辐照灭菌，有效期为5年 | 适用于四肢骨折内固定 | HB6.5：20～110（每1递增） | HBQ05(G) 代号：10 | / | 钛合金 | 1块/盒 | 3258 | 湖南
骨科植入类 | 武汉德骼拜尔外科植入物有限公司 | 武汉德骼拜尔外科植入物有限公司 | 自攻型金属接骨螺钉HB4.0 | 国械注准20143462287 | 2023-03-26 | 国产 | 注册产品标准 | 该产品由符合GB/T 13810标准规定的TA3纯钛材料制成。产品表面有经过彩色阳极氧化处理、微弧阳极氧化处理和未经阳极氧化处理三种状态。灭菌和非灭菌包装。灭菌包装产品经辐照灭菌，有效期为5年 | 适用于四肢骨折内固定 | HB4.0：10～100（每1递增） | HBQ05(G) 代号：10 | / | 钛合金 | 1块/盒 | 2455 | 湖南
骨科植入类 | 武汉德骼拜尔外科植入物有限公司 | 武汉德骼拜尔外科植入物有限公司 | 自攻型金属接骨螺钉HA4.5 | 国械注准20143462287 | 2023-03-26 | 国产 | 注册产品标准 | 该产品由符合GB/T 13810标准规定的TA3纯钛材料制成。产品表面有经过彩色阳极氧化处理、微弧阳极氧化处理和未经阳极氧化处理三种状态。灭菌和非灭菌包装。灭菌包装产品经辐照灭菌，有效期为5年 | 适用于四肢骨折内固定 | HA4.5：14～140（每1递增） | HAQ05(G) 代号：10 | / | 钛合金 | 1块/盒 | 2248 | 湖南
骨科植入类 | 武汉德骼拜尔外科植入物有限公司 | 武汉德骼拜尔外科植入物有限公司 | 自攻型金属接骨螺钉HA3.5 | 国械注准20143462287 | 2023-03-26 | 国产 | 注册产品标准 | 该产品由符合GB/T 13810标准规定的TA3纯钛材料制成。产品表面有经过彩色阳极氧化处理、微弧阳极氧化处理和未经阳极氧化处理三种状态。灭菌和非灭菌包装。灭菌包装产品经辐照灭菌，有效期为5年 | 适用于四肢骨折内固定 | HA3.5：10～150（每1递增） | HAQ05(G) 代号：10 | / | 钛合金 | 1块/盒 | 2895 | 湖南
骨科植入类 | 武汉德骼拜尔外科植入物有限公司 | 武汉德骼拜尔外科植入物有限公司 | 自攻型金属接骨螺钉HA2.7 | 国械注准20143462287 | 2023-03-26 | 国产 | 注册产品标准 | 该产品由符合GB/T 13810标准规定的TA3纯钛材料制成。产品表面有经过彩色阳极氧化处理、微弧阳极氧化处理和未经阳极氧化处理三种状态。灭菌和非灭菌包装。灭菌包装产品经辐照灭菌，有效期为5年 | 适用于四肢骨折内固定 | HA2.7：6～60（每1递增） | HAQ05(G) 代号：10 | / | 钛合金 | 1块/盒 | 2658 | 湖南
骨科植入类 | 武汉德骼拜尔外科植入物有限公司 | 武汉德骼拜尔外科植入物有限公司 | 自攻型金属接骨螺钉HA2.4 | 国械注准20143462287 | 2023-03-26 | 国产 | 注册产品标准 | 该产品由符合GB/T 13810标准规定的TA3纯钛材料制成。产品表面有经过彩色阳极氧化处理、微弧阳极氧化处理和未经阳极氧化处理三种状态。灭菌和非灭菌包装。灭菌包装产品经辐照灭菌，有效期为5年 | 适用于四肢骨折内固定 | HA2.4：6～40（每1递增） | HAQ05(G) 代号：10 | / | 钛合金 | 1块/盒 | 2658 | 湖南
骨科植入类 | 武汉德骼拜尔外科植入物有限公司 | 武汉德骼拜尔外科植入物有限公司 | 自攻型金属接骨螺钉HA2.0 | 国械注准20143462287 | 2023-03-26 | 国产 | 注册产品标准 | 该产品由符合GB/T 13810标准规定的TA3纯钛材料制成。产品表面有经过彩色阳极氧化处理、微弧阳极氧化处理和未经阳极氧化处理三种状态。灭菌和非灭菌包装。灭菌包装产品经辐照灭菌，有效期为5年 | 适用于四肢骨折内固定 | HA2.0：6～40（每1递增） | HAQ05(G) 代号：10 | / | 钛合金 | 1块/盒 | 2560 | 湖南
骨科植入类 | 武汉德骼拜尔外科植入物有限公司 | 武汉德骼拜尔外科植入物有限公司 | 自攻型金属接骨螺钉HA2.0 | 国械注准20143462287 | 2023-03-26 | 国产 | 注册产品标准 | 该产品由符合GB/T 13810标准规定的TA3纯钛材料制成。产品表面有经过彩色阳极氧化处理、微弧阳极氧化处理和未经阳极氧化处理三种状态。灭菌和非灭菌包装。灭菌包装产品经辐照灭菌，有效期为5年 | 适用于四肢骨折内固定 | HA2.0：6～40（每1递增） | HAQ02(G) 代号：20 | / | 钛合金 | 1块/盒 | 1888 | 湖南
骨科植入类 | 武汉德骼拜尔外科植入物有限公司 | 武汉德骼拜尔外科植入物有限公司 | 自钻型金属接骨螺钉HA2.0 | 国械注准20143462287 | 2023-03-26 | 国产 | 注册产品标准 | 该产品由符合GB/T 13810标准规定的TA3纯钛材料制成。产品表面有经过彩色阳极氧化处理、微弧阳极氧化处理和未经阳极氧化处理三种状态。灭菌和非灭菌包装。灭菌包装产品经辐照灭菌，有效期为5年 | 适用于四肢骨折内固定 | HA2.0：6～30（每1递增） | HAZ02(Z) 代号：20 | / | 钛合金 | 1块/盒 | 2215 | 湖南
骨科植入类 | 武汉德骼拜尔外科植入物有限公司 | 武汉德骼拜尔外科植入物有限公司 | 自钻型金属接骨螺钉HA1.5 | 国械注准20143462287 | 2023-03-26 | 国产 | 注册产品标准 | 该产品由符合GB/T 13810标准规定的TA3纯钛材料制成。产品表面有经过彩色阳极氧化处理、微弧阳极氧化处理和未经阳极氧化处理三种状态。灭菌和非灭菌包装。灭菌包装产品经辐照灭菌，有效期为5年 | 适用于四肢骨折内固定 | HA1.5：4～20（每1递增） | HAZ02(Z) 代号：20 | / | 钛合金 | 1块/盒 | 1526 | 湖南
骨科植入类 | 武汉德骼拜尔外科植入物有限公司 | 武汉德骼拜尔外科植入物有限公司 | 皮质骨全（半）螺纹金属接骨螺钉HA4.5 | 国械注准20143462287 | 2023-03-26 | 国产 | 注册产品标准 | 该产品由符合GB/T 13810标准规定的TA3纯钛材料制成。产品表面有经过彩色阳极氧化处理、微弧阳极氧化处理和未经阳极氧化处理三种状态。灭菌和非灭菌包装。灭菌包装产品经辐照灭菌，有效期为5年 | 适用于四肢骨折内固定 | HA4.5：12～70（每1递增） | HAQ03 代号：20 | / | 钛合金 | 1块/盒 | 2130 | 湖南
骨科植入类 | 武汉德骼拜尔外科植入物有限公司 | 武汉德骼拜尔外科植入物有限公司 | 皮质骨全（半）螺纹金属接骨螺钉HA3.5 | 国械注准20143462287 | 2023-03-26 | 国产 | 注册产品标准 | 该产品由符合GB/T 13810标准规定的TA3纯钛材料制成。产品表面有经过彩色阳极氧化处理、微弧阳极氧化处理和未经阳极氧化处理三种状态。灭菌和非灭菌包装。灭菌包装产品经辐照灭菌，有效期为5年 | 适用于四肢骨折内固定 | HA3.5：10～50（每1递增） | HAQ03 代号：20 | / | 钛合金 | 1块/盒 | 1962 | 湖南
骨科植入类 | 武汉德骼拜尔外科植入物有限公司 | 武汉德骼拜尔外科植入物有限公司 | 皮质骨全（半）螺纹金属接骨螺钉HA2.7 | 国械注准20143462287 | 2023-03-26 | 国产 | 注册产品标准 | 该产品由符合GB/T 13810标准规定的TA3纯钛材料制成。产品表面有经过彩色阳极氧化处理、微弧阳极氧化处理和未经阳极氧化处理三种状态。灭菌和非灭菌包装。灭菌包装产品经辐照灭菌，有效期为5年 | 适用于四肢骨折内固定 | HA2.7：6～50（每1递增） | HAQ03 代号：20 | / | 钛合金 | 1块/盒 | 1865 | 湖南
骨科植入类 | 武汉德骼拜尔外科植入物有限公司 | 武汉德骼拜尔外科植入物有限公司 | 皮质骨全（半）螺纹金属接骨螺钉HA2.5 | 国械注准20143462287 | 2023-03-26 | 国产 | 注册产品标准 | 该产品由符合GB/T 13810标准规定的TA3纯钛材料制成。产品表面有经过彩色阳极氧化处理、微弧阳极氧化处理和未经阳极氧化处理三种状态。灭菌和非灭菌包装。灭菌包装产品经辐照灭菌，有效期为5年 | 适用于四肢骨折内固定 | HA2.5：6～40（每1递增） | HAQ02 代号：20 | / | 钛合金 | 1块/盒 | 1852 | 湖南
骨科植入类 | 武汉德骼拜尔外科植入物有限公司 | 武汉德骼拜尔外科植入物有限公司 | 皮质骨全螺纹金属接骨螺钉HA1.5 | 国械注准20143462287 | 2023-03-26 | 国产 | 注册产品标准 | 该产品由符合GB/T 13810标准规定的TA3纯钛材料制成。产品表面有经过彩色阳极氧化处理、微弧阳极氧化处理和未经阳极氧化处理三种状态。灭菌和非灭菌包装。灭菌包装产品经辐照灭菌，有效期为5年 | 适用于四肢骨折内固定 | HA1.5：4～30（每1递增） | HAZ02 代号：20 | / | 钛合金 | 1块/盒 | 1560 | 湖南
骨科植入类 | 武汉德骼拜尔外科植入物有限公司 | 武汉德骼拜尔外科植入物有限公司 | 钛合金股骨柄(SL) | 国械注准20143462294 | 2022-12-06 | 国产 | 注册产品标准 | 该产品材料选用Ti6A14V钛合金，表面无着色及涂层，经喷砂微孔处理。无菌或非无菌包装。 | 该产品适用于四肢干骺端骨折内固定 | 柄长170-200mm，颈干角135°，柄远端宽5-16mm | 柄长170-200mm，颈干角135°，柄远端宽5-16mm | / | 钛合金 | 1个/盒 | 22000 | 湖南
骨科植入类 | 武汉德骼拜尔外科植入物有限公司 | 武汉德骼拜尔外科植入物有限公司 | 颈椎板螺钉 | 国械注准20143462270 | 2023-04-08 | 国产 | 注册产品标准 | 该产品采用符合GB/T3810标准的TC4钛合金制造，按结构可分为AF内固定系统、RF内固定系统、GSS内固定系统、RC内固定系统，部件包括：U型椎弓根钉、万向椎弓根钉、单轴椎弓根钉、椎体钩、角度钉、调节块、连接棒、角度连接棒、调节套筒、连接器、螺塞。有经过着色阳极氧化处理和无着色两种状态。非灭菌包装。 | 该产品使用于胸腰椎骨折后路内固定 | 螺纹外径:Φ3.5、Φ4.0Φ4.5；长度：10-24（每1递增） | 自攻I型 | / | 钛合金 | 1枚/包 | 3980 | 湖南
骨科植入类 | 武汉德骼拜尔外科植入物有限公司 | 武汉德骼拜尔外科植入物有限公司 | 颈椎板螺钉 | 国械注准20143462270 | 2023-04-08 | 国产 | 注册产品标准 | 该产品采用符合GB/T3810标准的TC4钛合金制造，按结构可分为AF内固定系统、RF内固定系统、GSS内固定系统、RC内固定系统，部件包括：U型椎弓根钉、万向椎弓根钉、单轴椎弓根钉、椎体钩、角度钉、调节块、连接棒、角度连接棒、调节套筒、连接器、螺塞。有经过着色阳极氧化处理和无着色两种状态。非灭菌包装。 | 该产品使用于胸腰椎骨折后路内固定 | 螺纹外径:Φ3.5、Φ4.0Φ4.5；长度：10-24（每1递增） | 自钻I型 | / | 钛合金 | 1枚/包 | 3275 | 湖南
骨科植入类 | 武汉德骼拜尔外科植入物有限公司 | 武汉德骼拜尔外科植入物有限公司 | 螺塞 | 国械注准20143462291 | 2023-05-29 | 国产 | 注册产品标准 | 该产品采用符合GB/T3810标准的TC4钛合金制造，按结构可分为AF内固定系统、RF内固定系统、GSS内固定系统、RC内固定系统，部件包括：U型椎弓根钉、万向椎弓根钉、单轴椎弓根钉、椎体钩、角度钉、调节块、连接棒、角度连接棒、调节套筒、连接器、螺塞。有经过着色阳极氧化处理和无着色两种状态。非灭菌包装。 | 该产品使用于胸腰椎骨折后路内固定 | 直径：Φ8.0、Φ8.2、Φ8.5、Φ8.9、Φ9.2、Φ9.5、Φ9.9、Φ10.2、Φ10.5 | Ⅰ型 | / | 钛合金 | 1枚/包 | 3240 | 湖南
骨科植入类 | 武汉德骼拜尔外科植入物有限公司 | 武汉德骼拜尔外科植入物有限公司 | 股骨重建髓内钉（I型） | 国械注准20143462289 | 2023-04-08 | 国产 | 注册产品标准 | 该产品由主钉（钉体和尾钉）、锁钉等部件组成。分为股骨交锁髓内钉，胫骨交锁髓内钉，股骨重建髓内钉。材料采用00Cr18Ni14Mo3不锈钢或Ti6Al4V钛合金制成，钛合金产品表面无着色。非灭菌包装。 | 该产品适用于股骨干、胫骨干骨折内固定。 | 直径：9、9.5、10、11、12；长度：160-440mm(每隔10mm为一规格）（PFNA加长型） | 直径：9、9.5、10、11、12；长度：160-440mm(每隔10mm为一规格）（PFNA加长型） | / | 钛合金 | 1枚/包 | 15500 | 海南
骨科植入类 | 武汉华威生物材料工程有限公司 | 武汉华威生物材料工程有限公司 | 骨填充用多孔生物陶瓷（商品名：百美特人工骨） | 国食药监械（准）字2014第3461188号 | 2019-06-30 | 国产 | YZB/国3861-2014 | 该产品化学成分为CaO、P2O5 ，Na2O、MgO、K2O、SiO2、Al2O3，其总含量应不低于99.8%。其中CaO和P2O5 含量应不低于95%。主晶相为β-磷酸三钙，另有少量生物玻璃。灭菌包装 | 适用于除承受力较大和易磨损部位的人的骨缺损的填充。 | PBC-F1/F2*0.125g/袋 | PBC-F1、PBC-F2 | 纸塑包装 | 主晶相为β-磷酸三钙，另有少量生物玻璃 | 袋 | 538.2 | 陕西省
骨科植入类 | 武汉华威生物材料工程有限公司 | 武汉华威生物材料工程有限公司 | 骨填充用多孔生物陶瓷（商品名：百美特人工骨） | 国食药监械（准）字2014第3461188号 | 2019-06-30 | 国产 | YZB/国3861-2014 | 该产品化学成分为CaO、P2O5、Na2O、MgO、K2O、SiO2、Al2O3，其总含量应不低于99.8%。其中CaO和P2O5 含量应不低于95%。主晶相为β-磷酸三钙，另有少量生物玻璃。灭菌包装 | 适用于除承受力较大和易磨损部位的人的骨缺损的填充。 | PBC-F3*0.125g/袋 | PBC-F3 | 纸塑包装 | 主晶相为β-磷酸三钙，另有少量生物玻璃 | 袋 | 538.2 | 陕西省
骨科植入类 | 武汉华威生物材料工程有限公司 | 武汉华威生物材料工程有限公司 | 骨填充用多孔生物陶瓷（商品名：百美特人工骨） | 国食药监械（准）字2014第3461188号 | 2019-06-30 | 国产 | YZB/国3861-2014 | 该产品化学成分为CaO、P2O5 ，Na2O、MgO、K2O、SiO2、Al2O3，其总含量应不低于99.8%。其中CaO和P2O5 含量应不低于95%。主晶相为β-磷酸三钙，另有少量生物玻璃。灭菌包装 | 适用于除承受力较大和易磨损部位的人的骨缺损的填充。 | PBC-Y1、PBC-Y2*0.125g/袋 | PBC-Y1、PBC-Y2 | 纸塑包装 | 主晶相为β-磷酸三钙，另有少量生物玻璃 | 袋 | 1100 | 陕西省
骨科植入类 | 武汉华威生物材料工程有限公司 | 武汉华威生物材料工程有限公司 | 可吸收接骨螺钉 | 国械注准20163462194 | 2021-10-23 | 国产 | 技术要求：国械注准20163462194 | 由PDLLA（聚-DL-乳酸）和羟基磷灰石复合制备而成，PDLLA含量为90%~92%，HA含量为8%~10%，灭菌包装。 | 适用于四肢干骺端和距骨骨折内固定。 | 螺钉直径Φ3.5mm，螺钉全长10-40（间隔2）mm；螺钉直径Φ4.0、4.5、5.0、5.5、6.0、6.3mm，螺钉全长20-90（间隔5）mm；螺纹直径Φ4.5mm,螺钉全长25-70（间隔5）mm；螺纹直径Φ4.5mm,螺钉全长25-70（间隔5）mm；螺纹直径Φ6.3mm,螺钉全长30-90（间隔5）mm；螺纹直径Φ6.3mm,螺钉全长60-110（间隔5）mm | OSHAP01、OSHAP02、OSHBP01、OSHBP02、OSHBJ01、OSHBJ02 | 纸塑包装 | PDLLA（聚-DL-乳酸）和羟基磷灰石复合 | 枚 | 2160 | 江西省
骨科植入类 | 武汉华威生物材料工程有限公司 | 武汉华威生物材料工程有限公司 | 生物陶瓷听小骨置换假体 | 国食药监械（准）字2014第3461189号 | 2019-06-30 | 国产 | YZB/国 3864-2014《生物陶瓷听小骨置换假体》 | 该产品主要化学组成为CaO、P2O5、SiO2、A12O3、MgO、K2O、Na2O，其总含量应不低于99.8%，其中CaO和P2O5含量应不低于75%，主晶相为羟基磷灰石，另有少量玻璃相。灭菌包装。 | 适用于替代因病变或外伤造成损害的听小骨。 | PORP-2.0 | PORP-2.0 | 纸塑包装 | 主晶相为羟基磷灰石，另有少量玻璃相 | 个 | 3100 | 陕西省
骨科植入类 | 武汉华威生物材料工程有限公司 | 武汉华威生物材料工程有限公司 | 生物陶瓷听小骨置换假体 | 国食药监械（准）字2014第3461189号 | 2019-06-30 | 国产 | YZB/国 3864-2014《生物陶瓷听小骨置换假体》 | 该产品主要化学组成为CaO、P2O5、SiO2、A12O3、MgO、K2O、Na2O，其总含量应不低于99.8%，其中CaO和P2O5含量应不低于75%，主晶相为羟基磷灰石，另有少量玻璃相。灭菌包装。 | 适用于替代因病变或外伤造成损害的听小骨。 | PORP-2.5 | PORP-2.5 | 纸塑包装 | 主晶相为羟基磷灰石，另有少量玻璃相 | 个 | 3100 | 陕西省
骨科植入类 | 武汉华威生物材料工程有限公司 | 武汉华威生物材料工程有限公司 | 生物陶瓷听小骨置换假体 | 国食药监械（准）字2014第3461189号 | 2019-06-30 | 国产 | YZB/国 3864-2014《生物陶瓷听小骨置换假体》 | 该产品主要化学组成为CaO、P2O5、SiO2、A12O3、MgO、K2O、Na2O，其总含量应不低于99.8%，其中CaO和P2O5含量应不低于75%，主晶相为羟基磷灰石，另有少量玻璃相。灭菌包装。 | 适用于替代因病变或外伤造成损害的听小骨。 | TORP-5.0/TORP-5.5/TORP-6.0 | TORP-5.0/TORP-5.5/TORP-6.0 | 纸塑包装 | 主晶相为羟基磷灰石，另有少量玻璃相 | 个 | 3300 | 陕西省
骨科植入类 | 西安外科医学科技有限公司 | 西安外科医学科技有限公司 | 等离子体多功能手术刀头（射频电极） | 陕械注准20172250053 | 2022-04-25 | 国产 | 陕械注准20172250053 | 该产品由输入连接器、输出连线、手柄、刀体和刀头组成。 | 该产品与低温等离子体多功能手术系统连接使用。 | SM-DZX系列等离子止血刀头 | DZX-T2430-A160 | 吸塑盒 | 刀头主要材质为：不锈钢管、铜棒、绝缘套管等。 | 把 | 10240 | 湖北省
骨科植入类 | 长沙迈诺医疗器械有限公司 | 长沙迈诺医疗器械有限公司 | 一次性使用骨水泥搅拌器 | 湘械注准20162100177 | 2021-7-12 | 国产 |  | 填充器与拧紧盖配合顺畅，密封圈与填充器配合后密封良好。无菌 所有部件由聚甲酫（POM)制成。产品由外筒、内筒、筒盖和搅拌棒组成。 | 与一次性使用压力泵、经皮穿刺针、一次性骨水泥填充器组成椎体成形手术套装（膨胀式），供医疗部门将骨水泥注入骨髓腔时一次性使用。 | JB-20g; JB-40g | JB-20g; JB-40g | 210*120*60 | 聚碳酸酯(PC) | 套 | 4200/4500 | 四川
骨科植入类 | 长沙迈诺医疗器械有限公司 | 长沙迈诺医疗器械有限公司 | 一次性使用压力泵 | 湘械注准20162100178 | 2021-7-12 | 国产 |  | 各连接处密封良好，不漏液。各连接部位需承受60W的拉力。无菌 组成部分：母接头、拧紧手柄采用304不锈钢制成，拧紧盖、活塞采用聚甲酫（POM)制成，压力泵，接头帽采用聚碳酸脂（PC)制成，导管采用铁佛龙制成、密封圈采用医用橡胶制成。 | 与一次性骨水泥填充器、经皮穿刺针、一次性骨水泥搅拌器组成椎体成形手术套装（膨胀式），供医疗部门将骨水泥注入骨髓腔时一次性使用。 | YB-15ml | YB-15ml | 315*180*40 | 聚碳酸酯(PC) | 套 | 17500 | 四川
骨科植入类 | 长沙迈诺医疗器械有限公司 | 长沙迈诺医疗器械有限公司 | 一次性使用骨水泥填充器 | 湘械注准20162100179 | 2021-7-12 | 国产 |  | 填充器与拧紧盖配合顺畅，密封圈与填充器器配合后密封良好。无菌 组成部分：公接头采用304不锈钢制成，拧紧盖、活塞采用聚甲酫（POM)制成，填充器采用聚碳酸脂（PC)制成。 | 与一次性使用压力泵、经皮穿刺针、一次性骨水泥搅拌器组成椎体成形手术套装（膨胀式），供医疗部门将骨水泥注入骨髓腔时一次性使用。 | TC-15ml | TC-15ml | 240*75*40 | 聚碳酸酯(PC) | 套 | 5800 | 四川
骨科植入类 | 长沙迈诺医疗器械有限公司 | 长沙迈诺医疗器械有限公司 | 经皮穿刺针 | 湘械注准20172100016 | 2022-1-23 | 国产 |  | 针管针芯应配合顺畅，无卡滞现象、各连接部位需承受60W的拉力。无菌。 组成部分：针管及针芯座采用聚碳酸脂（PC)，针芯和针管采用符合YY/T0294.1的M材料 | 经皮穿刺针供医疗机构在椎体成形术、椎体后凸成形术中，用于椎体穿刺，建立进入椎体的工作通道。 | CC-X-10G;CC-L-10G;CC-X-11G;CC-L-11G;CC-X-13G;CC-L-13G | CC-X-10G;CC-L-10G;CC-X-11G;CC-L-11G;CC-X-13G;CC-L-13G | 225*105*25 | 聚碳酸酯(PC) | 套 | 1500/1500 | 四川
骨科植入类 | 重庆大清生物有限公司 | 重庆大清生物有限公司 | 同种异体骨修复材料 | 国械注准20183460145 | 2023-04-19 | 国产 | 国械注准20183460145 | 该产品来源于健康人类骨组织，经物理加工（主要包括低温贮存、解冻清洗、加工成型、结晶浸泡、脱细胞、冷冻干燥、真空包装、辐照）而成。灭菌包装。灭菌有效期2年。 | 适用于脊柱损伤、脊柱退变等疾病以及其他临床所需要的骨缺损的填充、融合、修补、辅助加固及非负重骨的重建。 | 长条6(5.0mm*5.0mm*50mm) | 皮质骨 |  | 健康人类骨组织 | 盒 | 2000 | 江西
骨科植入类 | 重庆大清生物有限公司 | 重庆大清生物有限公司 | 同种异体骨修复材料 | 国械注准20183460145 | 2023-04-19 | 国产 | 国械注准20183460145 | 该产品来源于健康人类骨组织，经物理加工（主要包括低温贮存、解冻清洗、加工成型、结晶浸泡、脱细胞、冷冻干燥、真空包装、辐照）而成。灭菌包装。灭菌有效期2年。 | 适用于脊柱损伤、脊柱退变等疾病以及其他临床所需要的骨缺损的填充、融合、修补、辅助加固及非负重骨的重建。 | 长条6(4.5mm*4.5mm*35mm) | 皮质骨 |  | 健康人类骨组织 | 盒 | 1800 | 江西
骨科植入类 | 重庆大清生物有限公司 | 重庆大清生物有限公司 | 同种异体骨修复材料 | 国械注准20183460145 | 2023-04-19 | 国产 | 国械注准20183460145 | 该产品来源于健康人类骨组织，经物理加工（主要包括低温贮存、解冻清洗、加工成型、结晶浸泡、脱细胞、冷冻干燥、真空包装、辐照）而成。灭菌包装。灭菌有效期2年。 | 适用于脊柱损伤、脊柱退变等疾病以及其他临床所需要的骨缺损的填充、融合、修补、辅助加固及非负重骨的重建。 | 长条6(3.5mm*3.5mm*26mm) | 皮质骨 |  | 健康人类骨组织 | 盒 | 1600 | 江西
骨科植入类 | 重庆大清生物有限公司 | 重庆大清生物有限公司 | 同种异体骨修复材料 | 国械注准20183460145 | 2023-04-19 | 国产 | 国械注准20183460145 | 该产品来源于健康人类骨组织，经物理加工（主要包括低温贮存、解冻清洗、加工成型、结晶浸泡、脱细胞、冷冻干燥、真空包装、辐照）而成。灭菌包装。灭菌有效期2年。 | 适用于脊柱损伤、脊柱退变等疾病以及其他临床所需要的骨缺损的填充、融合、修补、辅助加固及非负重骨的重建。 | 长条6(3.0mm*3.0mm*26mm) | 皮质骨 |  | 健康人类骨组织 | 盒 | 1400 | 江西
骨科植入类 | 重庆大清生物有限公司 | 重庆大清生物有限公司 | 同种异体骨修复材料 | 国械注准20183460145 | 2023-04-19 | 国产 | 国械注准20183460145 | 该产品来源于健康人类骨组织，经物理加工（主要包括低温贮存、解冻清洗、加工成型、结晶浸泡、脱细胞、冷冻干燥、真空包装、辐照）而成。灭菌包装。灭菌有效期2年。 | 适用于脊柱损伤、脊柱退变等疾病以及其他临床所需要的骨缺损的填充、融合、修补、辅助加固及非负重骨的重建。 | 骨块1(6mm*15mm*15mm) | 皮质骨 |  | 健康人类骨组织 | 盒 | 5000 | 江西
骨科植入类 | 重庆大清生物有限公司 | 重庆大清生物有限公司 | 同种异体骨修复材料 | 国械注准20183460145 | 2023-04-19 | 国产 | 国械注准20183460145 | 该产品来源于健康人类骨组织，经物理加工（主要包括低温贮存、解冻清洗、加工成型、结晶浸泡、脱细胞、冷冻干燥、真空包装、辐照）而成。灭菌包装。灭菌有效期2年。 | 适用于脊柱损伤、脊柱退变等疾病以及其他临床所需要的骨缺损的填充、融合、修补、辅助加固及非负重骨的重建。 | 骨块1(6mm*13mm*13mm) | 皮质骨 |  | 健康人类骨组织 | 盒 | 7200 | 江西
骨科植入类 | 重庆大清生物有限公司 | 重庆大清生物有限公司 | 同种异体骨修复材料 | 国械注准20183460145 | 2023-04-19 | 国产 | 国械注准20183460145 | 该产品来源于健康人类骨组织，经物理加工（主要包括低温贮存、解冻清洗、加工成型、结晶浸泡、脱细胞、冷冻干燥、真空包装、辐照）而成。灭菌包装。灭菌有效期2年。 | 适用于脊柱损伤、脊柱退变等疾病以及其他临床所需要的骨缺损的填充、融合、修补、辅助加固及非负重骨的重建。 | 碎块状0.75ml(30mm*25mm*1mm) | 松质骨 |  | 健康人类骨组织 | 盒 | 4800 | 江西
骨科植入类 | 重庆大清生物有限公司 | 重庆大清生物有限公司 | 同种异体骨修复材料 | 国械注准20183460145 | 2023-04-19 | 国产 | 国械注准20183460145 | 该产品来源于健康人类骨组织，经物理加工（主要包括低温贮存、解冻清洗、加工成型、结晶浸泡、脱细胞、冷冻干燥、真空包装、辐照）而成。灭菌包装。灭菌有效期2年。 | 适用于脊柱损伤、脊柱退变等疾病以及其他临床所需要的骨缺损的填充、融合、修补、辅助加固及非负重骨的重建。 | 碎块状0.6ml(30mm*20mm*1mm) | 松质骨 |  | 健康人类骨组织 | 盒 | 4500 | 江西
骨科植入类 | 重庆大清生物有限公司 | 重庆大清生物有限公司 | 同种异体骨修复材料 | 国械注准20183460145 | 2023-04-19 | 国产 | 国械注准20183460145 | 该产品来源于健康人类骨组织，经物理加工（主要包括低温贮存、解冻清洗、加工成型、结晶浸泡、脱细胞、冷冻干燥、真空包装、辐照）而成。灭菌包装。灭菌有效期2年。 | 适用于脊柱损伤、脊柱退变等疾病以及其他临床所需要的骨缺损的填充、融合、修补、辅助加固及非负重骨的重建。 | 碎块状2g | 松质骨 |  | 健康人类骨组织 | 盒 | 10000 | 江西
骨科植入类 | 重庆大清生物有限公司 | 重庆大清生物有限公司 | 同种异体骨修复材料 | 国械注准20183460145 | 2023-04-19 | 国产 | 国械注准20183460145 | 该产品来源于健康人类骨组织，经物理加工（主要包括低温贮存、解冻清洗、加工成型、结晶浸泡、脱细胞、冷冻干燥、真空包装、辐照）而成。灭菌包装。灭菌有效期2年。 | 适用于脊柱损伤、脊柱退变等疾病以及其他临床所需要的骨缺损的填充、融合、修补、辅助加固及非负重骨的重建。 | 碎块状6ml | 松质骨 |  | 健康人类骨组织 | 盒 | 12000 | 江西
骨科植入类 | 重庆大清生物有限公司 | 重庆大清生物有限公司 | 同种异体骨修复材料 | 国械注准20183460145 | 2023-04-19 | 国产 | 国械注准20183460145 | 该产品来源于健康人类骨组织，经物理加工（主要包括低温贮存、解冻清洗、加工成型、结晶浸泡、脱细胞、冷冻干燥、真空包装、辐照）而成。灭菌包装。灭菌有效期2年。 | 适用于脊柱损伤、脊柱退变等疾病以及其他临床所需要的骨缺损的填充、融合、修补、辅助加固及非负重骨的重建。 | 碎块状3ml | 松质骨 |  | 健康人类骨组织 | 盒 | 6000 | 江西
骨科植入类 | 重庆大清生物有限公司 | 重庆大清生物有限公司 | 同种异体骨修复材料 | 国械注准20183460145 | 2023-04-19 | 国产 | 国械注准20183460145 | 该产品来源于健康人类骨组织，经物理加工（主要包括低温贮存、解冻清洗、加工成型、结晶浸泡、脱细胞、冷冻干燥、真空包装、辐照）而成。灭菌包装。灭菌有效期2年。 | 适用于脊柱损伤、脊柱退变等疾病以及其他临床所需要的骨缺损的填充、融合、修补、辅助加固及非负重骨的重建。 | 长条状6ml | 松质骨 |  | 健康人类骨组织 | 盒 | 12000 | 江西
骨科植入类 | 重庆大清生物有限公司 | 重庆大清生物有限公司 | 同种异体骨修复材料 | 国械注准20183460145 | 2023-04-19 | 国产 | 国械注准20183460145 | 该产品来源于健康人类骨组织，经物理加工（主要包括低温贮存、解冻清洗、加工成型、结晶浸泡、脱细胞、冷冻干燥、真空包装、辐照）而成。灭菌包装。灭菌有效期2年。 | 适用于脊柱损伤、脊柱退变等疾病以及其他临床所需要的骨缺损的填充、融合、修补、辅助加固及非负重骨的重建。 | 长条状4ml | 松质骨 |  | 健康人类骨组织 | 盒 | 8000 | 江西
骨科植入类 | 重庆大清生物有限公司 | 重庆大清生物有限公司 | 同种异体骨修复材料 | 国械注准20183460145 | 2023-04-19 | 国产 | 国械注准20183460145 | 该产品来源于健康人类骨组织，经物理加工（主要包括低温贮存、解冻清洗、加工成型、结晶浸泡、脱细胞、冷冻干燥、真空包装、辐照）而成。灭菌包装。灭菌有效期2年。 | 适用于脊柱损伤、脊柱退变等疾病以及其他临床所需要的骨缺损的填充、融合、修补、辅助加固及非负重骨的重建。 | 长条状2ml | 松质骨 |  | 健康人类骨组织 | 盒 | 4000 | 江西
骨科植入类 | 重庆大清生物有限公司 | 重庆大清生物有限公司 | 同种异体骨修复材料 | 国械注准20183460145 | 2023-04-19 | 国产 | 国械注准20183460145 | 该产品来源于健康人类骨组织，经物理加工（主要包括低温贮存、解冻清洗、加工成型、结晶浸泡、脱细胞、冷冻干燥、真空包装、辐照）而成。灭菌包装。灭菌有效期2年。 | 适用于脊柱损伤、脊柱退变等疾病以及其他临床所需要的骨缺损的填充、融合、修补、辅助加固及非负重骨的重建。 | 长条状1ml | 松质骨 |  | 健康人类骨组织 | 盒 | 2000 | 江西
骨科植入类 | 重庆大清生物有限公司 | 重庆大清生物有限公司 | 同种异体骨修复材料 | 国械注准20183460145 | 2023-04-19 | 国产 | 国械注准20183460145 | 该产品来源于健康人类骨组织，经物理加工（主要包括低温贮存、解冻清洗、加工成型、结晶浸泡、脱细胞、冷冻干燥、真空包装、辐照）而成。灭菌包装。灭菌有效期2年。 | 适用于脊柱损伤、脊柱退变等疾病以及其他临床所需要的骨缺损的填充、融合、修补、辅助加固及非负重骨的重建。 | 颗粒状10ml | 皮质骨 |  | 健康人类骨组织 | 盒 | 8000 | 江西
骨科植入类 | 重庆大清生物有限公司 | 重庆大清生物有限公司 | 同种异体骨修复材料 | 国械注准20183460145 | 2023-04-19 | 国产 | 国械注准20183460145 | 该产品来源于健康人类骨组织，经物理加工（主要包括低温贮存、解冻清洗、加工成型、结晶浸泡、脱细胞、冷冻干燥、真空包装、辐照）而成。灭菌包装。灭菌有效期2年。 | 适用于脊柱损伤、脊柱退变等疾病以及其他临床所需要的骨缺损的填充、融合、修补、辅助加固及非负重骨的重建。 | 颗粒状1g | 皮质骨 |  | 健康人类骨组织 | 盒 | 3800 | 江西
骨科植入类 | 北京爱康宜诚医疗器材有限公司 | 北京爱康宜诚医疗器材有限公司 | 髋关节假体 金属髋臼（金属髋臼） | 国食药监械（准）字2014第3461193号 | 2019-06-30 | 国产 | YZB/国 3632-2014《髋关节假体 金属髋臼》 | 该产品由金属髋臼外杯、金属髋臼内衬和其附件螺钉、髋臼加强帽组成。金属髋臼外杯和螺钉由符合GB/T13810标准规定的锻造钛合金制成，金属髋臼外杯表面喷涂的涂层由符合ISO5832-2标准中TA2规定的纯钛材料制成，髋臼加强帽由符合GB/T13810-2标准中TA2规定的纯钛材料制成，金属髋臼内衬由符合GB/T19701.2标准中规定的2型超高分子量聚乙烯制成。产品为灭菌包装。 | 与同一系统组件配合，作为生物型髋关节假体使用，适用于⑴股骨头无菌坏死 ⑵股骨颈骨折(包括少部分新鲜股骨颈骨折、陈旧股骨颈骨折、骨折不愈合及并发的骨性关节炎)疾病髋关节置换。 | 38/32:丨40/32:丨42/32:丨42/34:丨44/34:丨44/36:丨46/36:丨48/36:丨46/38:丨48/38:丨50/38:丨48/40:丨50/40:丨52/40:丨50/42:丨52/42:丨54/42:丨52/44:丨54/44:丨56/44:丨54/46:丨56/46:丨58/46:丨56/48:丨58/48:丨60/48:丨58/50:丨60/50:丨62/50:丨64/50:丨66/50:丨68/50:丨70/50:丨60/52:丨62/52:丨64/52:丨66/52:丨68/52:丨70/52:丨62/54:丨64/54:丨66/54:丨68/54:丨70/54:丨64/56:丨66/56:丨68/56:丨70/56:丨66/58:丨68/58:丨70/58:丨68/60:丨70/60:丨70/62:丨 | ML-II型 | / | 钛合金 | 个 | 14000 | 福建 | 1
骨科植入类 | 北京爱康宜诚医疗器材有限公司 | 北京爱康宜诚医疗器材有限公司 | 髋关节假体 金属髋臼（内衬） | 国食药监械（准）字2014第3461193号 | 2019-06-30 | 国产 | YZB/国 3632-2014《髋关节假体 金属髋臼》 | 该产品由金属髋臼外杯、金属髋臼内衬和其附件螺钉、髋臼加强帽组成。金属髋臼外杯和螺钉由符合GB/T13810标准规定的锻造钛合金制成，金属髋臼外杯表面喷涂的涂层由符合ISO5832-2标准中TA2规定的纯钛材料制成，髋臼加强帽由符合GB/T13810-2标准中TA2规定的纯钛材料制成，金属髋臼内衬由符合GB/T19701.2标准中规定的2型超高分子量聚乙烯制成。产品为灭菌包装。 | 与同一系统组件配合，作为生物型髋关节假体使用，适用于⑴股骨头无菌坏死 ⑵股骨颈骨折(包括少部分新鲜股骨颈骨折、陈旧股骨颈骨折、骨折不愈合及并发的骨性关节炎)疾病髋关节置换。 | 32/22；34/22；36/22；36/28；38/28；40/28 | ML-PE标准型 | / | 超高分子量聚乙烯 | 个 | 8500 | 福建 | 2
骨科植入类 | 北京爱康宜诚医疗器材有限公司 | 北京爱康宜诚医疗器材有限公司 | 髋关节假体金属髋臼 | 国食药监械（准）字2014第3461193号 | 2019-06-30 | 国产 | YZB/国 3632-2014《髋关节假体 金属髋臼》 | 该产品由金属髋臼外杯、金属髋臼内衬和其附件螺钉、髋臼加强帽组成。金属髋臼外杯和螺钉由符合GB/T13810标准规定的锻造钛合金制成，金属髋臼外杯表面喷涂的涂层由符合ISO5832-2标准中TA2规定的纯钛材料制成，髋臼加强帽由符合GB/T13810-2标准中TA2规定的纯钛材料制成，金属髋臼内衬由符合GB/T19701.2标准中规定的2型超高分子量聚乙烯制成。产品为灭菌包装。 | 与同一系统组件配合，作为生物型髋关节假体使用，适用于⑴股骨头无菌坏死 ⑵股骨颈骨折(包括少部分新鲜股骨颈骨折、陈旧股骨颈骨折、骨折不愈合及并发的骨性关节炎)疾病髋关节置换。 | 38/22:丨38/22:丨40/22:丨42/22:丨44/22:丨46/22:丨44/28:丨46/28:丨48/28:丨50/28:丨52/28:丨54/28:丨56/28:丨58/28:丨60/28:丨62/28:丨64/28:丨66/28:丨68/28:丨70/28:丨48/32:丨50/32:丨52/32:丨54/32:丨56/32:丨58/32:丨60/32:丨62/32:丨64/32:丨66/32:丨68/32:丨70/32 | 38/22:丨38/22:丨40/22:丨42/22:丨44/22:丨46/22:丨44/28:丨46/28:丨48/28:丨50/28:丨52/28:丨54/28:丨56/28:丨58/28:丨60/28:丨62/28:丨64/28:丨66/28:丨68/28:丨70/28:丨48/32:丨50/32:丨52/32:丨54/32:丨56/32:丨58/32:丨60/32:丨62/32:丨64/32:丨66/32:丨68/32:丨70/32 | / | 钛合金/超高分子量聚乙烯 | 个 | 20000 | 河南 | 3
骨科植入类 | 北京爱康宜诚医疗器材有限公司 | 北京爱康宜诚医疗器材有限公司 | 髋关节假体金属髋臼 | 国食药监械（准）字2014第3461193号 | 2019-06-30 | 国产 | YZB/国 3632-2014《髋关节假体 金属髋臼》 | 该产品由金属髋臼外杯、金属髋臼内衬和其附件螺钉、髋臼加强帽组成。金属髋臼外杯和螺钉由符合GB/T13810标准规定的锻造钛合金制成，金属髋臼外杯表面喷涂的涂层由符合ISO5832-2标准中TA2规定的纯钛材料制成，髋臼加强帽由符合GB/T13810-2标准中TA2规定的纯钛材料制成，金属髋臼内衬由符合GB/T19701.2标准中规定的2型超高分子量聚乙烯制成。产品为灭菌包装。 | 与同一系统组件配合，作为生物型髋关节假体使用，适用于⑴股骨头无菌坏死 ⑵股骨颈骨折(包括少部分新鲜股骨颈骨折、陈旧股骨颈骨折、骨折不愈合及并发的骨性关节炎)疾病髋关节置换。 | 38/22:丨40/22:丨42/22:丨44/22:丨46/22:丨44/28:丨46/28:丨48/28:丨50/28:丨52/28:丨54/28:丨56/28:丨58/28:丨60/28:丨62/28:丨64/28:丨66/28:丨68/28:丨48/32:丨50/32:丨52/32:丨54/32:丨56/32:丨58/32:丨60/32:丨62/32:丨64/32:丨66/32:丨68/32 | 1310-2238:丨2240:丨2242:丨2244:丨2246:丨2844:丨2846:丨2848:丨2850:丨2852:丨2854:丨2856:丨2858:丨2860:丨2862:丨2864:丨2866:丨2868:丨3248:丨3250:丨3252:丨3254:丨3256:丨3258:丨3260:丨3262:丨3264:丨3268 | / | 钛合金 | 个 | 12000 | 河南 | 4
骨科植入类 | 北京爱康宜诚医疗器材有限公司 | 北京爱康宜诚医疗器材有限公司 | 髋关节假体生物型股骨柄 | 国食药监械(准)字2014第3461320号 | 2019-07-22 | 国产 | YZB/国 4304-2014《髋关节假体 生物型股骨柄》 | 该产品分为近端粗糙型、全粗糙型、翼型、组合型、ML型、锥型、瓦格纳型、SR组合型，采用符合GB/T 13810标准规定的TC4钛合金材料制成，部分产品表面带有纯钛涂层，其化学成分符合ISO5832-2标准规定的2级纯钛。灭菌包装。 | 与同一系统组件配合，作为生物型髋关节假体使用，适用于:(1)股骨头无菌坏死(2)股骨颈骨折(包括少部分新鲜股骨颈骨折、陈旧股骨颈骨折、骨折不愈合及并发的骨性关节炎)疾病髋关节置换。 | 0#:/1#:/2#:/2.5#:/3#:/3.5#:/4#:/4.5#:/5#:/5.5#:/6#:/7#:/8# | 0#:丨1#:丨2#:丨2.5#:丨3#:丨3.5#:丨4#:丨4.5#:丨5#:丨5.5#:丨6#:丨7#:丨8# | / | 钛合金 | 个 | 15500 | 湖南 | 5
骨科植入类 | 北京爱康宜诚医疗器材有限公司 | 北京爱康宜诚医疗器材有限公司 | 髋关节假体生物型股骨柄 | 国食药监械(准)字2014第3461320号 | 2019-07-22 | 国产 | YZB/国 4304-2014《髋关节假体 生物型股骨柄》 | 该产品分为近端粗糙型、全粗糙型、翼型、组合型、ML型、锥型、瓦格纳型、SR组合型，采用符合GB/T 13810标准规定的TC4钛合金材料制成，部分产品表面带有纯钛涂层，其化学成分符合ISO5832-2标准规定的2级纯钛。灭菌包装。 | 与同一系统组件配合，作为生物型髋关节假体使用，适用于:(1)股骨头无菌坏死(2)股骨颈骨折(包括少部分新鲜股骨颈骨折、陈旧股骨颈骨折、骨折不愈合及并发的骨性关节炎)疾病髋关节置换。 | H0#:丨H1#:丨H2#:丨H2.5#:丨H3#:丨H3.5#:丨H4#:丨H4.5#:丨H5#:丨H5.5#:丨H6#:丨H7#:丨H8# | H0#:丨H1#:丨H2#:丨H2.5#:丨H3#:丨H3.5#:丨H4#:丨H4.5#:丨H5#:丨H5.5#:丨H6#:丨H7#:丨H8# | / | 钛合金 | 个 | 15500 | 湖南 | 6
骨科植入类 | 北京爱康宜诚医疗器材有限公司 | 北京爱康宜诚医疗器材有限公司 | 髋关节假体 双动头 | 国械注准20143462356 | 2019-12-30 | 国产 | YZB/国 4010-2012《髋关节假体 双动头》 | 该产品由金属杯和内衬组成,可与球头及股骨柄等髋关节假体组合完成半髋关节置换手术。金属杯由符合YY 0117.3要求的铸造钴铬合金材料制成,内衬由符合GB/T 19701.2要求的2型超高分子量聚乙烯材料制成.灭菌包装. | 适用于以下情况的半髋关节置换⑴股骨头无菌坏死 ⑵股骨颈骨折(包括新鲜股骨颈骨折、陈旧股骨颈骨折、骨折不愈合及并发的骨性关节炎)。 | 38/22:丨40/22:丨42/22:丨44/22:丨46/28:丨 48/28:丨50/28:丨52/28:丨54/28:丨56/28:丨36/22 | Ⅲ型 | / | 钴铬钼+超高分子量聚乙烯 | 个 | 13560 | 重庆 | 7
骨科植入类 | 北京爱康宜诚医疗器材有限公司 | 北京爱康宜诚医疗器材有限公司 | 髋关节假体 髋臼部件 | 国械注准20153461311 | 2020-07-21 | 国产 | YZB/国2305-2015《髋关节假体 髋臼部件》 | 该产品由髋臼外杯、髋臼内衬和髋臼螺钉组成。髋臼外杯以化学成分符合GB/T 13810标准规定的TC4钛合金粉末为原材料经电子束熔融快速成型技术制成；髋臼内衬由符合YY/T 0811标准规定的高交联超高分子量聚乙烯材料制成；髋臼螺钉由符合GB/T 13810标准规定的TC4钛合金材料制成。灭菌包装。 | 与该企业同一系统组件配合，做为非骨水泥型髋关节假体使用，适用于髋关节置换。 | 40/31 ；42/33 ；44/35 ；46/37 ；48/39 ；50/41 ；52/43 ；54/44 ； | 金属髋臼外 杯 金 属骨 小梁Ⅱ型 | / | 钛合金 | 个 | 28790 | 福建 | 8
骨科植入类 | 北京爱康宜诚医疗器材有限公司 | 北京爱康宜诚医疗器材有限公司 | 髋关节假体 髋臼部件 | 国械注准20153461311 | 2020-07-21 | 国产 | YZB/国2305-2015《髋关节假体 髋臼部件》 | 该产品由髋臼外杯、髋臼内衬和髋臼螺钉组成。髋臼外杯以化学成分符合GB/T 13810标准规定的TC4钛合金粉末为原材料经电子束熔融快速成型技术制成；髋臼内衬由符合YY/T 0811标准规定的高交联超高分子量聚乙烯材料制成；髋臼螺钉由符合GB/T 13810标准规定的TC4钛合金材料制成。灭菌包装。 | 与该企业同一系统组件配合，做为非骨水泥型髋关节假体使用，适用于髋关节置换。 | 56/45 ；58/46 ；60/47 ；62/48 ；64/49 ；66/50 ；68/51 ；70/51 ； | 金属髋臼外 杯 金属骨 小梁Ⅱ型 | / | 钛合金 | 个 | 28790 | 福建 | 9
骨科植入类 | 北京爱康宜诚医疗器材有限公司 | 北京爱康宜诚医疗器材有限公司 | 髋关节假体 髋臼部件 | 国械注准20153461311 | 2020-07-21 | 国产 | YZB/国2305-2015《髋关节假体 髋臼部件》 | 该产品由髋臼外杯、髋臼内衬和髋臼螺钉组成。髋臼外杯以化学成分符合GB/T 13810标准规定的TC4钛合金粉末为原材料经电子束熔融快速成型技术制成；髋臼内衬由符合YY/T 0811标准规定的高交联超高分子量聚乙烯材料制成；髋臼螺钉由符合GB/T 13810标准规定的TC4钛合金材料制成。灭菌包装。 | 与该企业同一系统组件配合，做为非骨水泥型髋关节假体使用，适用于髋关节置换。 | 40/22 ；42/22 ；44/22 ；46/22 ； | 内衬 X PE- Ⅲ型 | / | 高交联超高分子量聚乙烯 | 个 | 9350 | 福建 | 10
骨科植入类 | 北京爱康宜诚医疗器材有限公司 | 北京爱康宜诚医疗器材有限公司 | 髋关节假体 髋臼部件 | 国械注准20153461311 | 2020-07-21 | 国产 | YZB/国2305-2015《髋关节假体 髋臼部件》 | 该产品由髋臼外杯、髋臼内衬和髋臼螺钉组成。髋臼外杯以化学成分符合GB/T 13810标准规定的TC4钛合金粉末为原材料经电子束熔融快速成型技术制成；髋臼内衬由符合YY/T 0811标准规定的高交联超高分子量聚乙烯材料制成；髋臼螺钉由符合GB/T 13810标准规定的TC4钛合金材料制成。灭菌包装。 | 与该企业同一系统组件配合，做为非骨水泥型髋关节假体使用，适用于髋关节置换。 | 48/28 ；50/28 ；52/28 ；54/28 ；56/28 ；58/28 ；60/28 ；62/28 ；64/28 | 内衬 X PE- Ⅲ型 | / | 高交联超高分子量聚乙烯 | 个 | 9350 | 福建 | 11
骨科植入类 | 北京爱康宜诚医疗器材有限公司 | 北京爱康宜诚医疗器材有限公司 | 髋关节假体 髋臼部件 | 国械注准20153461311 | 2020-07-21 | 国产 | YZB/国2305-2015《髋关节假体 髋臼部件》 | 该产品由髋臼外杯、髋臼内衬和髋臼螺钉组成。髋臼外杯以化学成分符合GB/T 13810标准规定的TC4钛合金粉末为原材料经电子束熔融快速成型技术制成；髋臼内衬由符合YY/T 0811标准规定的高交联超高分子量聚乙烯材料制成；髋臼螺钉由符合GB/T 13810标准规定的TC4钛合金材料制成。灭菌包装。 | 与该企业同一系统组件配合，做为非骨水泥型髋关节假体使用，适用于髋关节置换。 | 36# ；38# ；40# ；42# ；44# ；46# ；48# ；50# ； | 金属髋 臼外 杯 C L型 | / | 钛合金 | 个 | 24560 | 福建 | 12
骨科植入类 | 北京爱康宜诚医疗器材有限公司 | 北京爱康宜诚医疗器材有限公司 | 髋关节假体 髋臼部件 | 国械注准20153461311 | 2020-07-21 | 国产 | YZB/国2305-2015《髋关节假体 髋臼部件》 | 该产品由髋臼外杯、髋臼内衬和髋臼螺钉组成。髋臼外杯以化学成分符合GB/T 13810标准规定的TC4钛合金粉末为原材料经电子束熔融快速成型技术制成；髋臼内衬由符合YY/T 0811标准规定的高交联超高分子量聚乙烯材料制成；髋臼螺钉由符合GB/T 13810标准规定的TC4钛合金材料制成。灭菌包装。 | 与该企业同一系统组件配合，做为非骨水泥型髋关节假体使用，适用于髋关节置换。 | 52# ；54# ；56# ；58# ；60# ；62# ；64# ；66# ；68# ；70# | 金属髋 臼外 杯 CL型 | / | 钛合金 | 个 | 24560 | 福建 | 13
骨科植入类 | 北京爱康宜诚医疗器材有限公司 | 北京爱康宜诚医疗器材有限公司 | 髋关节假体 髋臼部件 | 国械注准20153461311 | 2020-07-21 | 国产 | YZB/国2305-2015《髋关节假体 髋臼部件》 | 该产品由髋臼外杯、髋臼内衬和髋臼螺钉组成。髋臼外杯以化学成分符合GB/T 13810标准规定的TC4钛合金粉末为原材料经电子束熔融快速成型技术制成；髋臼内衬由符合YY/T 0811标准规定的高交联超高分子量聚乙烯材料制成；髋臼螺钉由符合GB/T 13810标准规定的TC4钛合金材料制成。灭菌包装。 | 与该企业同一系统组件配合，做为非骨水泥型髋关节假体使用，适用于髋关节置换。 | 40# ； 42# ； 44# ； 46# ； 48# ； 50# ； 52# ； 54# ； 56# ； 58# ； 60# ； 62# ； 64# ； | 金 属髋 臼外 杯 金 属骨 小梁 Ⅳ型 | / | 钛合金 | 个 | 52000 | 福建 | 14
骨科植入类 | 北京爱康宜诚医疗器材有限公司 | 北京爱康宜诚医疗器材有限公司 | 髋关节假体 髋臼部件 | 国械注准20153461311 | 2020-07-21 | 国产 | YZB/国2305-2015《髋关节假体 髋臼部件》 | 该产品由髋臼外杯、髋臼内衬和髋臼螺钉组成。髋臼外杯以化学成分符合GB/T 13810标准规定的TC4钛合金粉末为原材料经电子束熔融快速成型技术制成；髋臼内衬由符合YY/T 0811标准规定的高交联超高分子量聚乙烯材料制成；髋臼螺钉由符合GB/T 13810标准规定的TC4钛合金材料制成。灭菌包装。 | 与该企业同一系统组件配合，做为非骨水泥型髋关节假体使用，适用于髋关节置换。 | 44/36:丨46/36:丨48/36:丨50/36:丨52/36:丨54/36:丨58/36:丨60/36:丨40/32:丨42/32:丨44/32:丨46/32:丨48/32:丨50/32:丨52/32:丨54/32:丨58/32:丨60/32:丨36/28:丨38/28:丨32/22:丨34/22:丨 | 内衬 XPE型 | / | 高交联超高分子量聚乙烯 | 个 | 8500 | 重庆 | 15
骨科植入类 | 北京爱康宜诚医疗器材有限公司 | 北京爱康宜诚医疗器材有限公司 | 髋关节假体 髋臼部件 | 国械注准20153461311 | 2020-07-21 | 国产 | YZB/国2305-2015《髋关节假体 髋臼部件》 | 该产品由髋臼外杯、髋臼内衬和髋臼螺钉组成。髋臼外杯以化学成分符合GB/T 13810标准规定的TC4钛合金粉末为原材料经电子束熔融快速成型技术制成；髋臼内衬由符合YY/T 0811标准规定的高交联超高分子量聚乙烯材料制成；髋臼螺钉由符合GB/T 13810标准规定的TC4钛合金材料制成。灭菌包装。 | 与该企业同一系统组件配合，做为非骨水泥型髋关节假体使用，适用于髋关节置换。 | 68/58:丨66/56:丨64/54:丨62/52:丨60/50:丨58/48:丨56/46:丨54/44:丨52/42:丨50/40:丨48/38:丨46/36:丨 | 金属髋臼外杯 加强I型 | / | 钛合金 | 个 | 25000 | 重庆 | 16
骨科植入类 | 北京爱康宜诚医疗器材有限公司 | 北京爱康宜诚医疗器材有限公司 | 髋关节假体 髋臼部件 | 国械注准20153461311 | 2020-07-21 | 国产 | YZB/国2305-2015《髋关节假体 髋臼部件》 | 该产品由髋臼外杯、髋臼内衬和髋臼螺钉组成。髋臼外杯以化学成分符合GB/T 13810标准规定的TC4钛合金粉末为原材料经电子束熔融快速成型技术制成；髋臼内衬由符合YY/T 0811标准规定的高交联超高分子量聚乙烯材料制成；髋臼螺钉由符合GB/T 13810标准规定的TC4钛合金材料制成。灭菌包装。 | 与该企业同一系统组件配合，做为非骨水泥型髋关节假体使用，适用于髋关节置换。 | 32/22:丨34/22:丨36/28:丨38/28:丨40/28:丨42/28:丨44/28:丨46/28:丨48/28:丨50/28:丨52/28:丨54/28:丨40/32:丨42/32:丨44/32:丨46/32:丨48/32:丨50/32:丨52/32:丨54/32:丨56/32:丨58/32:丨60/32:丨62/32:丨44/36:丨46/36:丨48/36:丨50/36:丨52/36:丨54/36:丨56/36:丨58/36:丨60/36:丨62/36 | 内衬 NXPE-I型 | / | 高交联超高分子量聚乙烯 | 个 | 13500 | 河南 | 17
骨科植入类 | 北京爱康宜诚医疗器材有限公司 | 北京爱康宜诚医疗器材有限公司 | 膝关节假体 | 国械注准20153461366 | 2019-07-22 | 国产 | 国械注准20153461366 | 本系列膝关节假体为解剖型结构，由股骨髁部件、胫骨平台部件、胫骨垫片、髌骨假体及附件组件组成，附件包括垫块、垫块螺钉、加长杆、拉钉、锁夹。根据手术中后交叉韧带的去留情况，可分为标准型和后稳定型两种类型。股骨髁部件、胫骨平台部件材料为铸造钴铬钼合金，胫骨垫片、髌骨假体材料为超高分子量聚乙烯，附件材料均为锻造钛合金。一次性使用产品，钴60射线灭菌。可根据适应症情况选择置换或不置换。 | 该产品主要用于严重的膝关节疼痛、不稳、畸形，日常活动严重障碍，经过保守治疗无效或效果不显著的病例，包括(1)类风湿性关节炎。(2)骨性关节炎。 | S:丨A:丨B:丨B+:丨C:丨C+:丨D:丨D+:丨E:丨F:丨G:丨H:丨L | 胫骨平台 A 3 亚光固定型 II型 | / | 超高分子量聚乙烯 | 个 | 11900 | 云南 | 18
骨科植入类 | 北京爱康宜诚医疗器材有限公司 | 北京爱康宜诚医疗器材有限公司 | 股骨髁 | 国械注准20163462403 | 2021-12-06 | 国产 | 国械注准20163462403 | 该产品由膝关节股骨部件、胫骨部件（胫骨平台和胫骨垫片）、髌骨部件（髌骨假体）组成。本系列膝关节假体为通髁型结构，根据手术中后交叉韧带的去留情况，可分为标准型和后稳定型。金属部件由符合YY0117.3标准的铸造钴铬钼合金制造；胫骨垫片、髌骨部件由符合GB/T19701.2标准的2型超高分子量聚乙烯材料制造。灭菌包装。辐照灭菌产品灭菌有效期5年，环氧乙烷灭菌产品灭菌有效期2年。 | 与本企业生产的膝关节假体组件配合使用，作为骨水泥型膝关节假体使用，适用于膝关节置换。 | 1＃ ；2＃ ；3＃ ；4＃ ； | 后稳定型 | / | 钴铬钼 | 个 | 16780 | 福建 | 19
骨科植入类 | 北京爱康宜诚医疗器材有限公司 | 北京爱康宜诚医疗器材有限公司 | 胫骨平台 | 国械注准20163462403 | 2021-12-06 | 国产 | 国械注准20163462403 | 该产品由膝关节股骨部件、胫骨部件（胫骨平台和胫骨垫片）、髌骨部件（髌骨假体）组成。本系列膝关节假体为通髁型结构，根据手术中后交叉韧带的去留情况，可分为标准型和后稳定型。金属部件由符合YY0117.3标准的铸造钴铬钼合金制造；胫骨垫片、髌骨部件由符合GB/T19701.2标准的2型超高分子量聚乙烯材料制造。灭菌包装。辐照灭菌产品灭菌有效期5年，环氧乙烷灭菌产品灭菌有效期2年。 | 与本企业生产的膝关节假体组件配合使用，作为骨水泥型膝关节假体使用，适用于膝关节置换。 | 1＃ ；2＃ ；3＃ ；4＃ ； | 1＃ ； 2＃ ； 3＃ ； 4＃ ； | / | 钴铬钼 | 个 | 15780 | 福建 | 20
骨科植入类 | 北京爱康宜诚医疗器材有限公司 | 北京爱康宜诚医疗器材有限公司 | 胫骨垫片 | 国械注准20163462403 | 2021-12-06 | 国产 | 国械注准20163462403 | 该产品由膝关节股骨部件、胫骨部件（胫骨平台和胫骨垫片）、髌骨部件（髌骨假体）组成。本系列膝关节假体为通髁型结构，根据手术中后交叉韧带的去留情况，可分为标准型和后稳定型。金属部件由符合YY0117.3标准的铸造钴铬钼合金制造；胫骨垫片、髌骨部件由符合GB/T19701.2标准的2型超高分子量聚乙烯材料制造。灭菌包装。辐照灭菌产品灭菌有效期5年，环氧乙烷灭菌产品灭菌有效期2年。 | 与本企业生产的膝关节假体组件配合使用，作为骨水泥型膝关节假体使用，适用于膝关节置换。 | 1#8mm ；1#10mm ；1#12mm ；1#15mm ；1#18mm ；2#8mm ；2#10mm ；2#12mm ；2#15mm ；2#18mm ；3#8mm ；3#10mm ；3#12mm ；3#15mm ；3#18mm ；4#8mm ； 4#10mm ；4#12mm ；4#15mm ；4#18mm ； | 后稳定型 | / | 超高分子量聚乙烯 | 个 | 11000 | 福建 | 21
骨科植入类 | 北京爱康宜诚医疗器材有限公司 | 北京爱康宜诚医疗器材有限公司 | 髌骨 | 国械注准20163462403 | 2021-12-06 | 国产 | 国械注准20163462403 | 该产品由膝关节股骨部件、胫骨部件（胫骨平台和胫骨垫片）、髌骨部件（髌骨假体）组成。本系列膝关节假体为通髁型结构，根据手术中后交叉韧带的去留情况，可分为标准型和后稳定型。金属部件由符合YY0117.3标准的铸造钴铬钼合金制造；胫骨垫片、髌骨部件由符合GB/T19701.2标准的2型超高分子量聚乙烯材料制造。灭菌包装。辐照灭菌产品灭菌有效期5年，环氧乙烷灭菌产品灭菌有效期2年。 | 与本企业生产的膝关节假体组件配合使用，作为骨水泥型膝关节假体使用，适用于膝关节置换。 | 小号 ； 中号 ； 大号 ； | 小号 ； 中号 ； 大号 ； | / | 超高分子量聚乙烯 | 个 | 1000 | 福建 | 22
骨科植入类 | 北京爱康宜诚医疗器材有限公司 | 北京爱康宜诚医疗器材有限公司 | 膝关节假体 | 国械注准20173460533 | 2022-03-15 | 国产 | 国械注准20173460533 | 该产品由膝关节股骨部件、胫骨部件（胫骨平台和胫骨垫片）、髌骨部件（髌骨假体）和附件组成。股骨髁附件、胫骨平台附件分别包含垫块、加长杆、连杆、螺钉和锁夹。股骨髁、胫骨平台材料为符合YY0117.3标准规定的铸造钴铬钼合金制造；加长杆Ⅲ型、胫骨侧垫块（整体及半幅的Ⅱ型、Ⅲ型）、垫块螺钉Ⅱ型、偏心型（Ⅱ型）连杆、锁夹材料为符合GB/T13810标准规定的TC4材料制造；胫骨垫片、髌骨、全聚乙烯型平台材料为符合GB/T19701.2标准规定的2型超高分子量聚乙烯材料制造；所有产品均为灭菌包装提供。 | 与本企业生产的膝关节假体组件配合使用,作为骨水泥型膝关节假体使用，适用于膝关节置换。 | 左1#；左2#；左3#；左4#；左5#；左6#；右1#；右2#；右3#；右4#；右5#；右6#； | 股骨髁解剖后稳定全稳定型 | / | 钴铬钼 | 个 | 25680 | 福建 | 23
骨科植入类 | 北京爱康宜诚医疗器材有限公司 | 北京爱康宜诚医疗器材有限公司 | 膝关节假体 | 国械注准20173460533 | 2022-03-15 | 国产 | 国械注准20173460533 | 该产品由膝关节股骨部件、胫骨部件（胫骨平台和胫骨垫片）、髌骨部件（髌骨假体）和附件组成。股骨髁附件、胫骨平台附件分别包含垫块、加长杆、连杆、螺钉和锁夹。股骨髁、胫骨平台材料为符合YY0117.3标准规定的铸造钴铬钼合金制造；加长杆Ⅲ型、胫骨侧垫块（整体及半幅的Ⅱ型、Ⅲ型）、垫块螺钉Ⅱ型、偏心型（Ⅱ型）连杆、锁夹材料为符合GB/T13810标准规定的TC4材料制造；胫骨垫片、髌骨、全聚乙烯型平台材料为符合GB/T19701.2标准规定的2型超高分子量聚乙烯材料制造；所有产品均为灭菌包装提供。 | 与本企业生产的膝关节假体组件配合使用,作为骨水泥型膝关节假体使用，适用于膝关节置换。 | 右2.5#；右3.5#；右4.5#；左2.5#；左3.5#；左4.5# | 股骨髁解 剖后稳定全 稳定型 | / | 钴铬钼 | 个 | 25680 | 福建 | 24
骨科植入类 | 北京爱康宜诚医疗器材有限公司 | 北京爱康宜诚医疗器材有限公司 | 膝关节假体 | 国械注准20173460533 | 2022-03-15 | 国产 | 国械注准20173460533 | 该产品由膝关节股骨部件、胫骨部件（胫骨平台和胫骨垫片）、髌骨部件（髌骨假体）和附件组成。股骨髁附件、胫骨平台附件分别包含垫块、加长杆、连杆、螺钉和锁夹。股骨髁、胫骨平台材料为符合YY0117.3标准规定的铸造钴铬钼合金制造；加长杆Ⅲ型、胫骨侧垫块（整体及半幅的Ⅱ型、Ⅲ型）、垫块螺钉Ⅱ型、偏心型（Ⅱ型）连杆、锁夹材料为符合GB/T13810标准规定的TC4材料制造；胫骨垫片、髌骨、全聚乙烯型平台材料为符合GB/T19701.2标准规定的2型超高分子量聚乙烯材料制造；所有产品均为灭菌包装提供。 | 与本企业生产的膝关节假体组件配合使用,作为骨水泥型膝关节假体使用，适用于膝关节置换。 | 1#；2#；3#；4#；5# | 胫骨平台全 稳定型 | / | 钴铬钼 | 个 | 21430 | 福建 | 25
骨科植入类 | 北京爱康宜诚医疗器材有限公司 | 北京爱康宜诚医疗器材有限公司 | 膝关节假体 | 国械注准20173460533 | 2022-03-15 | 国产 | 国械注准20173460533 | 该产品由膝关节股骨部件、胫骨部件（胫骨平台和胫骨垫片）、髌骨部件（髌骨假体）和附件组成。股骨髁附件、胫骨平台附件分别包含垫块、加长杆、连杆、螺钉和锁夹。股骨髁、胫骨平台材料为符合YY0117.3标准规定的铸造钴铬钼合金制造；加长杆Ⅲ型、胫骨侧垫块（整体及半幅的Ⅱ型、Ⅲ型）、垫块螺钉Ⅱ型、偏心型（Ⅱ型）连杆、锁夹材料为符合GB/T13810标准规定的TC4材料制造；胫骨垫片、髌骨、全聚乙烯型平台材料为符合GB/T19701.2标准规定的2型超高分子量聚乙烯材料制造；所有产品均为灭菌包装提供。 | 与本企业生产的膝关节假体组件配合使用,作为骨水泥型膝关节假体使用，适用于膝关节置换。 | 1+；2+；3+；4+ | 胫骨平台全稳定型 | / | 钴铬钼 | 个 | 21430 | 福建 | 26
骨科植入类 | 北京爱康宜诚医疗器材有限公司 | 北京爱康宜诚医疗器材有限公司 | 膝关节假体 | 国械注准20173460533 | 2022-03-15 | 国产 | 国械注准20173460533 | 该产品由膝关节股骨部件、胫骨部件（胫骨平台和胫骨垫片）、髌骨部件（髌骨假体）和附件组成。股骨髁附件、胫骨平台附件分别包含垫块、加长杆、连杆、螺钉和锁夹。股骨髁、胫骨平台材料为符合YY0117.3标准规定的铸造钴铬钼合金制造；加长杆Ⅲ型、胫骨侧垫块（整体及半幅的Ⅱ型、Ⅲ型）、垫块螺钉Ⅱ型、偏心型（Ⅱ型）连杆、锁夹材料为符合GB/T13810标准规定的TC4材料制造；胫骨垫片、髌骨、全聚乙烯型平台材料为符合GB/T19701.2标准规定的2型超高分子量聚乙烯材料制造；所有产品均为灭菌包装提供。 | 与本企业生产的膝关节假体组件配合使用,作为骨水泥型膝关节假体使用，适用于膝关节置换。 | 1#8mm；1#10mm；1#12mm；1#15mm；2#8mm；2#10mm；2#12mm；2#15mm；3#8mm；3#10mm；3#12mm；3#15mm | 胫骨垫片全稳定型 | / | 超高分子量聚乙烯 | 个 | 18000 | 福建 | 27
骨科植入类 | 北京爱康宜诚医疗器材有限公司 | 北京爱康宜诚医疗器材有限公司 | 膝关节假体 | 国械注准20173460533 | 2022-03-15 | 国产 | 国械注准20173460533 | 该产品由膝关节股骨部件、胫骨部件（胫骨平台和胫骨垫片）、髌骨部件（髌骨假体）和附件组成。股骨髁附件、胫骨平台附件分别包含垫块、加长杆、连杆、螺钉和锁夹。股骨髁、胫骨平台材料为符合YY0117.3标准规定的铸造钴铬钼合金制造；加长杆Ⅲ型、胫骨侧垫块（整体及半幅的Ⅱ型、Ⅲ型）、垫块螺钉Ⅱ型、偏心型（Ⅱ型）连杆、锁夹材料为符合GB/T13810标准规定的TC4材料制造；胫骨垫片、髌骨、全聚乙烯型平台材料为符合GB/T19701.2标准规定的2型超高分子量聚乙烯材料制造；所有产品均为灭菌包装提供。 | 与本企业生产的膝关节假体组件配合使用,作为骨水泥型膝关节假体使用，适用于膝关节置换。 | A# 8° ；B# 8° ；B+ 8° ；C# 8° ；C+ 8° ；D# 8° ；D+ 8° ；E# 8° ；F# 8° ；G# 8° ； H# 8° ；L# 8° ； | 垫块（胫骨侧）半幅楔型Ⅲ型 | / | 钛合金 | 个 | 12560 | 福建 | 28
骨科植入类 | 北京爱康宜诚医疗器材有限公司 | 北京爱康宜诚医疗器材有限公司 | 膝关节假体 | 国械注准20173460533 | 2022-03-15 | 国产 | 国械注准20173460533 | 该产品由膝关节股骨部件、胫骨部件（胫骨平台和胫骨垫片）、髌骨部件（髌骨假体）和附件组成。股骨髁附件、胫骨平台附件分别包含垫块、加长杆、连杆、螺钉和锁夹。股骨髁、胫骨平台材料为符合YY0117.3标准规定的铸造钴铬钼合金制造；加长杆Ⅲ型、胫骨侧垫块（整体及半幅的Ⅱ型、Ⅲ型）、垫块螺钉Ⅱ型、偏心型（Ⅱ型）连杆、锁夹材料为符合GB/T13810标准规定的TC4材料制造；胫骨垫片、髌骨、全聚乙烯型平台材料为符合GB/T19701.2标准规定的2型超高分子量聚乙烯材料制造；所有产品均为灭菌包装提供。 | 与本企业生产的膝关节假体组件配合使用,作为骨水泥型膝关节假体使用，适用于膝关节置换。 | A# 16° ； B# 16° ； B+ 16° ； C# 16° ； C+ 16° ； D# 16° ； D+ 16° ； E# 16° ； F# 16° ； G# 16° ； H# 16° ； L# 16° ； | 垫块胫骨侧半幅楔型Ⅲ型 | / | 钛合金 | 个 | 13560 | 福建 | 29
骨科植入类 | 北京爱康宜诚医疗器材有限公司 | 北京爱康宜诚医疗器材有限公司 | 膝关节假体 | 国械注准20173460533 | 2022-03-15 | 国产 | 国械注准20173460533 | 该产品由膝关节股骨部件、胫骨部件（胫骨平台和胫骨垫片）、髌骨部件（髌骨假体）和附件组成。股骨髁附件、胫骨平台附件分别包含垫块、加长杆、连杆、螺钉和锁夹。股骨髁、胫骨平台材料为符合YY0117.3标准规定的铸造钴铬钼合金制造；加长杆Ⅲ型、胫骨侧垫块（整体及半幅的Ⅱ型、Ⅲ型）、垫块螺钉Ⅱ型、偏心型（Ⅱ型）连杆、锁夹材料为符合GB/T13810标准规定的TC4材料制造；胫骨垫片、髌骨、全聚乙烯型平台材料为符合GB/T19701.2标准规定的2型超高分子量聚乙烯材料制造；所有产品均为灭菌包装提供。 | 与本企业生产的膝关节假体组件配合使用,作为骨水泥型膝关节假体使用，适用于膝关节置换。 | A ； B ； B+ ； C ； C+ ； D ； D+ ； E ； F ； G ； H ； L ； | 垫块 胫骨侧 半幅Ⅲ型 | / | 钛合金 | 个 | 14780 | 福建 | 30
骨科植入类 | 北京爱康宜诚医疗器材有限公司 | 北京爱康宜诚医疗器材有限公司 | 膝关节假体 | 国械注准20173460533 | 2022-03-15 | 国产 | 国械注准20173460533 | 该产品由膝关节股骨部件、胫骨部件（胫骨平台和胫骨垫片）、髌骨部件（髌骨假体）和附件组成。股骨髁附件、胫骨平台附件分别包含垫块、加长杆、连杆、螺钉和锁夹。股骨髁、胫骨平台材料为符合YY0117.3标准规定的铸造钴铬钼合金制造；加长杆Ⅲ型、胫骨侧垫块（整体及半幅的Ⅱ型、Ⅲ型）、垫块螺钉Ⅱ型、偏心型（Ⅱ型）连杆、锁夹材料为符合GB/T13810标准规定的TC4材料制造；胫骨垫片、髌骨、全聚乙烯型平台材料为符合GB/T19701.2标准规定的2型超高分子量聚乙烯材料制造；所有产品均为灭菌包装提供。 | 与本企业生产的膝关节假体组件配合使用,作为骨水泥型膝关节假体使用，适用于膝关节置换。 | φ8×60mm ； φ10×60mm ； φ11×60mm ； φ12×60mm ； φ13×60mm ； φ14×60mm ； φ15×60mm ； φ16×60mm ； φ17×60mm ； φ18×60mm ； φ20×60mm ； | 加长杆Ⅲ型 柱型 | / | 钛合金 | 个 | 13690 | 福建 | 31
骨科植入类 | 北京爱康宜诚医疗器材有限公司 | 北京爱康宜诚医疗器材有限公司 | 膝关节假体 | 国械注准20173460533 | 2022-03-15 | 国产 | 国械注准20173460533 | 该产品由膝关节股骨部件、胫骨部件（胫骨平台和胫骨垫片）、髌骨部件（髌骨假体）和附件组成。股骨髁附件、胫骨平台附件分别包含垫块、加长杆、连杆、螺钉和锁夹。股骨髁、胫骨平台材料为符合YY0117.3标准规定的铸造钴铬钼合金制造；加长杆Ⅲ型、胫骨侧垫块（整体及半幅的Ⅱ型、Ⅲ型）、垫块螺钉Ⅱ型、偏心型（Ⅱ型）连杆、锁夹材料为符合GB/T13810标准规定的TC4材料制造；胫骨垫片、髌骨、全聚乙烯型平台材料为符合GB/T19701.2标准规定的2型超高分子量聚乙烯材料制造；所有产品均为灭菌包装提供。 | 与本企业生产的膝关节假体组件配合使用,作为骨水泥型膝关节假体使用，适用于膝关节置换。 | φ8×90mm ； φ10×90mm ； φ11×90mm ； φ12×90mm ； φ13×90mm ； φ14×90mm ； φ15×90mm ； φ16×90mm ； φ17×90mm ； φ18×90mm ； φ20×90mm ； | 加长杆Ⅲ型 连体型 | / | 钛合金 | 个 | 15760 | 福建 | 32
骨科植入类 | 北京爱康宜诚医疗器材有限公司 | 北京爱康宜诚医疗器材有限公司 | 膝关节假体 | 国械注准20173460533 | 2022-03-15 | 国产 | 国械注准20173460533 | 该产品由膝关节股骨部件、胫骨部件（胫骨平台和胫骨垫片）、髌骨部件（髌骨假体）和附件组成。股骨髁附件、胫骨平台附件分别包含垫块、加长杆、连杆、螺钉和锁夹。股骨髁、胫骨平台材料为符合YY0117.3标准规定的铸造钴铬钼合金制造；加长杆Ⅲ型、胫骨侧垫块（整体及半幅的Ⅱ型、Ⅲ型）、垫块螺钉Ⅱ型、偏心型（Ⅱ型）连杆、锁夹材料为符合GB/T13810标准规定的TC4材料制造；胫骨垫片、髌骨、全聚乙烯型平台材料为符合GB/T19701.2标准规定的2型超高分子量聚乙烯材料制造；所有产品均为灭菌包装提供。 | 与本企业生产的膝关节假体组件配合使用,作为骨水泥型膝关节假体使用，适用于膝关节置换。 | φ8×130mm ； φ10×130mm ； φ11×130mm ； φ12×130mm ； φ13×130mm ； φ14×130mm ； φ15×130mm ； φ16×130mm ； φ17×130mm ； φ18×130mm ； φ20×130mm ； | 加长杆Ⅲ型 槽型 | / | 钛合金 | 个 | 14330 | 福建 | 33
骨科植入类 | 北京爱康宜诚医疗器材有限公司 | 北京爱康宜诚医疗器材有限公司 | 膝关节假体 | 国械注准20173460533 | 2022-03-15 | 国产 | 国械注准20173460533 | 该产品由膝关节股骨部件、胫骨部件（胫骨平台和胫骨垫片）、髌骨部件（髌骨假体）和附件组成。股骨髁附件、胫骨平台附件分别包含垫块、加长杆、连杆、螺钉和锁夹。股骨髁、胫骨平台材料为符合YY0117.3标准规定的铸造钴铬钼合金制造；加长杆Ⅲ型、胫骨侧垫块（整体及半幅的Ⅱ型、Ⅲ型）、垫块螺钉Ⅱ型、偏心型（Ⅱ型）连杆、锁夹材料为符合GB/T13810标准规定的TC4材料制造；胫骨垫片、髌骨、全聚乙烯型平台材料为符合GB/T19701.2标准规定的2型超高分子量聚乙烯材料制造；所有产品均为灭菌包装提供。 | 与本企业生产的膝关节假体组件配合使用,作为骨水泥型膝关节假体使用，适用于膝关节置换。 | 左1#；左2#；左3#；左4#；左5#；左6#；右1#；右2#；右3#；右4#；右5#；右6#； | 股骨髁解剖标准型 | / | 钴铬钼 | 个 | 27500 | 福建 | 34
骨科植入类 | 北京爱康宜诚医疗器材有限公司 | 北京爱康宜诚医疗器材有限公司 | 膝关节假体 | 国械注准20173460533 | 2022-03-15 | 国产 | 国械注准20173460533 | 该产品由膝关节股骨部件、胫骨部件（胫骨平台和胫骨垫片）、髌骨部件（髌骨假体）和附件组成。股骨髁附件、胫骨平台附件分别包含垫块、加长杆、连杆、螺钉和锁夹。股骨髁、胫骨平台材料为符合YY0117.3标准规定的铸造钴铬钼合金制造；加长杆Ⅲ型、胫骨侧垫块（整体及半幅的Ⅱ型、Ⅲ型）、垫块螺钉Ⅱ型、偏心型（Ⅱ型）连杆、锁夹材料为符合GB/T13810标准规定的TC4材料制造；胫骨垫片、髌骨、全聚乙烯型平台材料为符合GB/T19701.2标准规定的2型超高分子量聚乙烯材料制造；所有产品均为灭菌包装提供。 | 与本企业生产的膝关节假体组件配合使用,作为骨水泥型膝关节假体使用，适用于膝关节置换。 | 右2.5#；右3.5#；右4.5#；左2.5#；左3.5#；左4.5# | 股骨髁解剖标准型 | / | 钴铬钼 | 个 | 27500 | 福建 | 35
骨科植入类 | 北京爱康宜诚医疗器材有限公司 | 北京爱康宜诚医疗器材有限公司 | 膝关节假体 | 国械注准20173460533 | 2022-03-15 | 国产 | 国械注准20173460533 | 该产品由膝关节股骨部件、胫骨部件（胫骨平台和胫骨垫片）、髌骨部件（髌骨假体）和附件组成。股骨髁附件、胫骨平台附件分别包含垫块、加长杆、连杆、螺钉和锁夹。股骨髁、胫骨平台材料为符合YY0117.3标准规定的铸造钴铬钼合金制造；加长杆Ⅲ型、胫骨侧垫块（整体及半幅的Ⅱ型、Ⅲ型）、垫块螺钉Ⅱ型、偏心型（Ⅱ型）连杆、锁夹材料为符合GB/T13810标准规定的TC4材料制造；胫骨垫片、髌骨、全聚乙烯型平台材料为符合GB/T19701.2标准规定的2型超高分子量聚乙烯材料制造；所有产品均为灭菌包装提供。 | 与本企业生产的膝关节假体组件配合使用,作为骨水泥型膝关节假体使用，适用于膝关节置换。 | SS#；S#；1#；1+；2#；2+；3#；3+；4#；4+；5#；6#；7# | 胫骨平台 普通型（Ⅲ型） | / | 钴铬钼 | 个 | 25600 | 福建 | 36
骨科植入类 | 北京爱康宜诚医疗器材有限公司 | 北京爱康宜诚医疗器材有限公司 | 膝关节假体 | 国械注准20173460533 | 2022-03-15 | 国产 | 国械注准20173460533 | 该产品由膝关节股骨部件、胫骨部件（胫骨平台和胫骨垫片）、髌骨部件（髌骨假体）和附件组成。股骨髁附件、胫骨平台附件分别包含垫块、加长杆、连杆、螺钉和锁夹。股骨髁、胫骨平台材料为符合YY0117.3标准规定的铸造钴铬钼合金制造；加长杆Ⅲ型、胫骨侧垫块（整体及半幅的Ⅱ型、Ⅲ型）、垫块螺钉Ⅱ型、偏心型（Ⅱ型）连杆、锁夹材料为符合GB/T13810标准规定的TC4材料制造；胫骨垫片、髌骨、全聚乙烯型平台材料为符合GB/T19701.2标准规定的2型超高分子量聚乙烯材料制造；所有产品均为灭菌包装提供。 | 与本企业生产的膝关节假体组件配合使用,作为骨水泥型膝关节假体使用，适用于膝关节置换。 | SS#；S#；1#；1+；2#；2+；3#；3+；4#；4+；5#；6#；7# | 胫骨平台 普通型（JPX II型） | / | 钴铬钼 | 个 | 26500 | 福建 | 37
骨科植入类 | 北京爱康宜诚医疗器材有限公司 | 北京爱康宜诚医疗器材有限公司 | 膝关节假体 | 国械注准20173460533 | 2022-03-15 | 国产 | 国械注准20173460533 | 该产品由膝关节股骨部件、胫骨部件（胫骨平台和胫骨垫片）、髌骨部件（髌骨假体）和附件组成。股骨髁附件、胫骨平台附件分别包含垫块、加长杆、连杆、螺钉和锁夹。股骨髁、胫骨平台材料为符合YY0117.3标准规定的铸造钴铬钼合金制造；加长杆Ⅲ型、胫骨侧垫块（整体及半幅的Ⅱ型、Ⅲ型）、垫块螺钉Ⅱ型、偏心型（Ⅱ型）连杆、锁夹材料为符合GB/T13810标准规定的TC4材料制造；胫骨垫片、髌骨、全聚乙烯型平台材料为符合GB/T19701.2标准规定的2型超高分子量聚乙烯材料制造；所有产品均为灭菌包装提供。 | 与本企业生产的膝关节假体组件配合使用,作为骨水泥型膝关节假体使用，适用于膝关节置换。 | S#8mm ；S#10mm ；S#12mm ；S#14mm ；S#16mm ；S#18mm ；1#8mm ；1#10mm ；1#12mm ；1#14mm ；1#16mm ；1#18mm；2#8mm ；2#10mm ；2#12mm ；2#14mm ；2#16mm ；2#18mm ；2+#8mm ；2+#10mm ；2+#12mm ；2+#14mm ；2+#16mm ；2+#18mm ；3#8mm ；3#10mm ；3#12mm ；3#14mm ；3#16mm ；3#18mm ；3#21mm ；4#8mm ；4#10mm ；4#12mm ；4#14mm ；4#16mm ；4#18mm ；4+#8mm ；4+#10mm ；4+#12mm ；4+#14mm ；4+#16mm ；4+#18mm ；5#8mm ；5#10mm ；5#12mm ；5#14mm ；5#16mm ；5#18mm ； | 胫骨垫片 后稳定柱型(Ⅱ型) | / | 超高分子量聚乙烯 | 个 | 15890 | 福建 | 38
骨科植入类 | 北京爱康宜诚医疗器材有限公司 | 北京爱康宜诚医疗器材有限公司 | 膝关节假体 | 国械注准20173460533 | 2022-03-15 | 国产 | 国械注准20173460533 | 该产品由膝关节股骨部件、胫骨部件（胫骨平台和胫骨垫片）、髌骨部件（髌骨假体）和附件组成。股骨髁附件、胫骨平台附件分别包含垫块、加长杆、连杆、螺钉和锁夹。股骨髁、胫骨平台材料为符合YY0117.3标准规定的铸造钴铬钼合金制造；加长杆Ⅲ型、胫骨侧垫块（整体及半幅的Ⅱ型、Ⅲ型）、垫块螺钉Ⅱ型、偏心型（Ⅱ型）连杆、锁夹材料为符合GB/T13810标准规定的TC4材料制造；胫骨垫片、髌骨、全聚乙烯型平台材料为符合GB/T19701.2标准规定的2型超高分子量聚乙烯材料制造；所有产品均为灭菌包装提供。 | 与本企业生产的膝关节假体组件配合使用,作为骨水泥型膝关节假体使用，适用于膝关节置换。 | 1#8mm ； 1#10mm ； 1#12mm ； 1#15mm ； 1#18mm ； 2#8mm ； 2#10mm ； 2#12mm ； 2#15mm ； 2#18mm ； 3#8mm ； 3#10mm ； 3#12mm ； 3#15mm ； 3#18mm ； 4#8mm ； 4#10mm ； 4#12mm ； 4#15mm ； 4#18mm ； 5#8mm ； 5#10mm ； 5#12mm ； 5#15mm ； 5#18mm ； | 胫骨垫片 后稳定前唇型 | / | 超高分子量聚乙烯 | 个 | 19826 | 福建 | 39
骨科植入类 | 北京爱康宜诚医疗器材有限公司 | 北京爱康宜诚医疗器材有限公司 | 膝关节假体 | 国械注准20173460533 | 2022-03-15 | 国产 | 国械注准20173460533 | 该产品由膝关节股骨部件、胫骨部件（胫骨平台和胫骨垫片）、髌骨部件（髌骨假体）和附件组成。股骨髁附件、胫骨平台附件分别包含垫块、加长杆、连杆、螺钉和锁夹。股骨髁、胫骨平台材料为符合YY0117.3标准规定的铸造钴铬钼合金制造；加长杆Ⅲ型、胫骨侧垫块（整体及半幅的Ⅱ型、Ⅲ型）、垫块螺钉Ⅱ型、偏心型（Ⅱ型）连杆、锁夹材料为符合GB/T13810标准规定的TC4材料制造；胫骨垫片、髌骨、全聚乙烯型平台材料为符合GB/T19701.2标准规定的2型超高分子量聚乙烯材料制造；所有产品均为灭菌包装提供。 | 与本企业生产的膝关节假体组件配合使用,作为骨水泥型膝关节假体使用，适用于膝关节置换。 | 1#8mm ； 1#10mm ； 1#12mm ； 1#15mm ； 1#18mm ； 2#8mm ； 2#10mm ； 2#12mm ； 2#15mm ； 2#18mm ； 3#8mm ； 3#10mm ； 3#12mm ； 3#15mm ； 3#18mm ； 4#8mm ； 4#10mm ； 4#12mm ； 4#15mm ； 4#18mm ； 5#8mm ； 5#10mm ； 5#12mm ； 5#15mm ； 5#18mm ； | 胫骨垫片 后稳定高屈曲型 | / | 超高分子量聚乙烯 | 个 | 23560 | 福建 | 40
骨科植入类 | 北京爱康宜诚医疗器材有限公司 | 北京爱康宜诚医疗器材有限公司 | 髋关节假体 陶瓷内衬 | 国械注准20183130314 | 2023-08-11 | 国产 | 国械注准20183130314 | 髋关节假体 陶瓷内衬，用于与金属髋臼外杯组合成生物型髋臼假体，完成对患者的全髋关节手术置换。髋关节假体 陶瓷内衬采用符合ISO 6474-2中X型的氧化锆增韧高纯氧化铝基复合材料制成。灭菌包装。 | 因终末期单侧或双侧髋关节疾患需要实施人工髋关节置换，与该企业同一系统组件配合，适用于髋关节置换。适应症包括：（1）原发性或继发性髋关节骨关节炎；（2）股骨头缺血性坏死；（3）类风湿性关节炎累及髋关节；（4）强直性脊柱炎累及髋关节；（5）髋部创伤骨折的老龄患者。 | 28/44，28/40，28/38，28/36， | 28/44，28/40，28/38，28/36， | / | 氧化锆增韧高纯氧化铝基复合材料 | 个 | 28500 | 福建 | 41
骨科植入类 | 北京爱康宜诚医疗器材有限公司 | 北京爱康宜诚医疗器材有限公司 | 髋关节假体 陶瓷内衬 | 国械注准20183130314 | 2023-08-11 | 国产 | 国械注准20183130314 | 髋关节假体 陶瓷内衬，用于与金属髋臼外杯组合成生物型髋臼假体，完成对患者的全髋关节手术置换。髋关节假体 陶瓷内衬采用符合ISO 6474-2中X型的氧化锆增韧高纯氧化铝基复合材料制成。灭菌包装。 | 因终末期单侧或双侧髋关节疾患需要实施人工髋关节置换，与该企业同一系统组件配合，适用于髋关节置换。适应症包括：（1）原发性或继发性髋关节骨关节炎；（2）股骨头缺血性坏死；（3）类风湿性关节炎累及髋关节；（4）强直性脊柱炎累及髋关节；（5）髋部创伤骨折的老龄患者。 | 32/44，32/42，32/40， | 32/44，32/42，32/40， | / | 氧化锆增韧高纯氧化铝基复合材料 | 个 | 30000 | 福建 | 42
骨科植入类 | 北京爱康宜诚医疗器材有限公司 | 北京爱康宜诚医疗器材有限公司 | 髋关节假体 陶瓷内衬 | 国械注准20183130314 | 2023-08-11 | 国产 | 国械注准20183130314 | 髋关节假体 陶瓷内衬，用于与金属髋臼外杯组合成生物型髋臼假体，完成对患者的全髋关节手术置换。髋关节假体 陶瓷内衬采用符合ISO 6474-2中X型的氧化锆增韧高纯氧化铝基复合材料制成。灭菌包装。 | 因终末期单侧或双侧髋关节疾患需要实施人工髋关节置换，与该企业同一系统组件配合，适用于髋关节置换。适应症包括：（1）原发性或继发性髋关节骨关节炎；（2）股骨头缺血性坏死；（3）类风湿性关节炎累及髋关节；（4）强直性脊柱炎累及髋关节；（5）髋部创伤骨折的老龄患者。 | 36/54，36/52，36/50，36/48，36/46，36/44 | 36/54，36/52，36/50，36/48，36/46，36/44 | / | 氧化锆增韧高纯氧化铝基复合材料 | 个 | 31500 | 福建 | 43
骨科植入类 | 北京爱康宜诚医疗器材有限公司 | 北京爱康宜诚医疗器材有限公司 | 髋关节假体 陶瓷内衬 | 国械注准20183130314 | 2023-08-11 | 国产 | 国械注准20183130314 | 髋关节假体 陶瓷内衬，用于与金属髋臼外杯组合成生物型髋臼假体，完成对患者的全髋关节手术置换。髋关节假体 陶瓷内衬采用符合ISO 6474-2中X型的氧化锆增韧高纯氧化铝基复合材料制成。灭菌包装。 | 因终末期单侧或双侧髋关节疾患需要实施人工髋关节置换，与该企业同一系统组件配合，适用于髋关节置换。适应症包括：（1）原发性或继发性髋关节骨关节炎；（2）股骨头缺血性坏死；（3）类风湿性关节炎累及髋关节；（4）强直性脊柱炎累及髋关节；（5）髋部创伤骨折的老龄患者。 | 40/54，40/52，40/50，40/48 | 40/54，40/52，40/50，40/48 | / | 氧化锆增韧高纯氧化铝基复合材料 | 个 | 33000 | 福建 | 44
骨科植入类 | 北京爱康宜诚医疗器材有限公司 | 北京爱康宜诚医疗器材有限公司 | 股骨内固定系统 | 国械注准20183461036 | 2023-05-10 | 国产 | 国械注准20153461366 | 股骨内固定系统包括直型非锁定金属接骨板、解剖型非锁定金属接骨板、非锁定金属接骨螺钉、金属缆索和锁紧扣。其中直型非锁定金属接骨板、解剖型非锁定金属接骨板采用符合GB/T 13810标准规定的TA3纯钛材料制成;非锁定金属接骨螺钉、金属缆索和锁紧扣采用符合GB/T 13810标准规定的TC4钛合金材料制成。采用钴60辐照灭菌,灭菌后产品应无菌。 | 骨科手术中由骨科医生或其助手操作，适用于股骨干骨折和股骨粗隆间及粗隆下骨折的内固定。其中，直型非锁定金属接骨板适用于股骨干骨折内固定；解剖型非锁定金属接骨板适用于股骨粗隆间及粗隆下骨折内固定；非锁定金属接骨螺钉与接骨板配合使用；金属缆索和锁紧扣也是与接骨板配合使用。 | 1.0×300；1.0×520；1.0×700；1.0×900；1.5×300；1.5×520；1.5×700；1.5×900；1.7×300；1.7×520；1.7×700；1.7×900 | 线缆 AI型 | / | 钛合金 | 个 | 9100 | 福建 | 45
骨科植入类 | 北京爱康宜诚医疗器材有限公司 | 北京爱康宜诚医疗器材有限公司 | 股骨内固定系统 | 国械注准20183461036 | 2023-05-10 | 国产 | 国械注准20153461366 | 股骨内固定系统包括直型非锁定金属接骨板、解剖型非锁定金属接骨板、非锁定金属接骨螺钉、金属缆索和锁紧扣。其中直型非锁定金属接骨板、解剖型非锁定金属接骨板采用符合GB/T 13810标准规定的TA3纯钛材料制成;非锁定金属接骨螺钉、金属缆索和锁紧扣采用符合GB/T 13810标准规定的TC4钛合金材料制成。采用钴60辐照灭菌,灭菌后产品应无菌。 | 骨科手术中由骨科医生或其助手操作，适用于股骨干骨折和股骨粗隆间及粗隆下骨折的内固定。其中，直型非锁定金属接骨板适用于股骨干骨折内固定；解剖型非锁定金属接骨板适用于股骨粗隆间及粗隆下骨折内固定；非锁定金属接骨螺钉与接骨板配合使用；金属缆索和锁紧扣也是与接骨板配合使用。 | 1.0；1.5；1.7 | 锁紧扣 I型 | / | 钛合金 | 个 | 1950 | 福建 | 46
骨科植入类 | 北京爱康宜诚医疗器材有限公司 | 北京爱康宜诚医疗器材有限公司 | 股骨内固定系统 | 国械注准20183461036 | 2023-05-10 | 国产 | 国械注准20153461366 | 股骨内固定系统包括直型非锁定金属接骨板、解剖型非锁定金属接骨板、非锁定金属接骨螺钉、金属缆索和锁紧扣。其中直型非锁定金属接骨板、解剖型非锁定金属接骨板采用符合GB/T 13810标准规定的TA3纯钛材料制成;非锁定金属接骨螺钉、金属缆索和锁紧扣采用符合GB/T 13810标准规定的TC4钛合金材料制成。采用钴60辐照灭菌,灭菌后产品应无菌。 | 骨科手术中由骨科医生或其助手操作，适用于股骨干骨折和股骨粗隆间及粗隆下骨折的内固定。其中，直型非锁定金属接骨板适用于股骨干骨折内固定；解剖型非锁定金属接骨板适用于股骨粗隆间及粗隆下骨折内固定；非锁定金属接骨螺钉与接骨板配合使用；金属缆索和锁紧扣也是与接骨板配合使用。 | 5×86；5×108；5×130；5×152； 5×174；5×196；5×218 | 直行非锁定金属接骨板 缆索型 | / | 钛合金 | 个 | 20800 | 福建 | 47
骨科植入类 | 北京爱康宜诚医疗器材有限公司 | 北京爱康宜诚医疗器材有限公司 | 股骨内固定系统 | 国械注准20183461036 | 2023-05-10 | 国产 | 国械注准20153461366 | 股骨内固定系统包括直型非锁定金属接骨板、解剖型非锁定金属接骨板、非锁定金属接骨螺钉、金属缆索和锁紧扣。其中直型非锁定金属接骨板、解剖型非锁定金属接骨板采用符合GB/T 13810标准规定的TA3纯钛材料制成;非锁定金属接骨螺钉、金属缆索和锁紧扣采用符合GB/T 13810标准规定的TC4钛合金材料制成。采用钴60辐照灭菌,灭菌后产品应无菌。 | 骨科手术中由骨科医生或其助手操作，适用于股骨干骨折和股骨粗隆间及粗隆下骨折的内固定。其中，直型非锁定金属接骨板适用于股骨干骨折内固定；解剖型非锁定金属接骨板适用于股骨粗隆间及粗隆下骨折内固定；非锁定金属接骨螺钉与接骨板配合使用；金属缆索和锁紧扣也是与接骨板配合使用。 | 5×100/65；5×100/70；5×100/75； 5×140/65；5×140/70；5×140/75； | 解剖型非锁定金属接骨板（标准型-短） 标准型 | / | 钛合金 | 个 | 21450 | 福建 | 48
骨科植入类 | 北京爱康宜诚医疗器材有限公司 | 北京爱康宜诚医疗器材有限公司 | 股骨内固定系统 | 国械注准20183461036 | 2023-05-10 | 国产 | 国械注准20153461366 | 股骨内固定系统包括直型非锁定金属接骨板、解剖型非锁定金属接骨板、非锁定金属接骨螺钉、金属缆索和锁紧扣。其中直型非锁定金属接骨板、解剖型非锁定金属接骨板采用符合GB/T 13810标准规定的TA3纯钛材料制成;非锁定金属接骨螺钉、金属缆索和锁紧扣采用符合GB/T 13810标准规定的TC4钛合金材料制成。采用钴60辐照灭菌,灭菌后产品应无菌。 | 骨科手术中由骨科医生或其助手操作，适用于股骨干骨折和股骨粗隆间及粗隆下骨折的内固定。其中，直型非锁定金属接骨板适用于股骨干骨折内固定；解剖型非锁定金属接骨板适用于股骨粗隆间及粗隆下骨折内固定；非锁定金属接骨螺钉与接骨板配合使用；金属缆索和锁紧扣也是与接骨板配合使用。 | 5×190/65；5×190/70；5×190/75； 5×230/65；5×230/70；5×230/75 | 解剖型非锁定金属接骨板（标准型-长） 标准型 | / | 钛合金 | 个 | 25350 | 福建 | 49
骨科植入类 | 北京爱康宜诚医疗器材有限公司 | 北京爱康宜诚医疗器材有限公司 | 股骨内固定系统 | 国械注准20183461036 | 2023-05-10 | 国产 | 国械注准20153461366 | 股骨内固定系统包括直型非锁定金属接骨板、解剖型非锁定金属接骨板、非锁定金属接骨螺钉、金属缆索和锁紧扣。其中直型非锁定金属接骨板、解剖型非锁定金属接骨板采用符合GB/T 13810标准规定的TA3纯钛材料制成;非锁定金属接骨螺钉、金属缆索和锁紧扣采用符合GB/T 13810标准规定的TC4钛合金材料制成。采用钴60辐照灭菌,灭菌后产品应无菌。 | 骨科手术中由骨科医生或其助手操作，适用于股骨干骨折和股骨粗隆间及粗隆下骨折的内固定。其中，直型非锁定金属接骨板适用于股骨干骨折内固定；解剖型非锁定金属接骨板适用于股骨粗隆间及粗隆下骨折内固定；非锁定金属接骨螺钉与接骨板配合使用；金属缆索和锁紧扣也是与接骨板配合使用。 | 5×100/65L；5×100/70L；5×100/75L； 5×140/65L；5×140/70L；5×140/75L； 5×100/65R；5×100/70R；5×100/75R； 5×140/65R；5×140/70R；5×140/75R； | 解剖型非锁定金属接骨板（单侧型-短） 单侧型 | / | 钛合金 | 个 | 21450 | 福建 | 50
骨科植入类 | 北京爱康宜诚医疗器材有限公司 | 北京爱康宜诚医疗器材有限公司 | 股骨内固定系统 | 国械注准20183461036 | 2023-05-10 | 国产 | 国械注准20153461366 | 股骨内固定系统包括直型非锁定金属接骨板、解剖型非锁定金属接骨板、非锁定金属接骨螺钉、金属缆索和锁紧扣。其中直型非锁定金属接骨板、解剖型非锁定金属接骨板采用符合GB/T 13810标准规定的TA3纯钛材料制成;非锁定金属接骨螺钉、金属缆索和锁紧扣采用符合GB/T 13810标准规定的TC4钛合金材料制成。采用钴60辐照灭菌,灭菌后产品应无菌。 | 骨科手术中由骨科医生或其助手操作，适用于股骨干骨折和股骨粗隆间及粗隆下骨折的内固定。其中，直型非锁定金属接骨板适用于股骨干骨折内固定；解剖型非锁定金属接骨板适用于股骨粗隆间及粗隆下骨折内固定；非锁定金属接骨螺钉与接骨板配合使用；金属缆索和锁紧扣也是与接骨板配合使用。 | 5×190/65L；5×190/70L；5×190/75L； 5×230/65L；5×230/70L；5×230/75L； 5×190/65R；5×190/70R；5×190/75R； 5×230/65R；5×230/70R；5×230/75R | 解剖型非锁定金属接骨板（单侧型-长） 单侧型 | / | 钛合金 | 个 | 25350 | 福建 | 51
骨科植入类 | 北京爱康宜诚医疗器材有限公司 | 北京爱康宜诚医疗器材有限公司 | 股骨内固定系统 | 国械注准20183461036 | 2023-05-10 | 国产 | 国械注准20153461366 | 股骨内固定系统包括直型非锁定金属接骨板、解剖型非锁定金属接骨板、非锁定金属接骨螺钉、金属缆索和锁紧扣。其中直型非锁定金属接骨板、解剖型非锁定金属接骨板采用符合GB/T 13810标准规定的TA3纯钛材料制成;非锁定金属接骨螺钉、金属缆索和锁紧扣采用符合GB/T 13810标准规定的TC4钛合金材料制成。采用钴60辐照灭菌,灭菌后产品应无菌。 | 骨科手术中由骨科医生或其助手操作，适用于股骨干骨折和股骨粗隆间及粗隆下骨折的内固定。其中，直型非锁定金属接骨板适用于股骨干骨折内固定；解剖型非锁定金属接骨板适用于股骨粗隆间及粗隆下骨折内固定；非锁定金属接骨螺钉与接骨板配合使用；金属缆索和锁紧扣也是与接骨板配合使用。 | 4.5×20；4.5×22；4.5×24； 4.5×26；4.5×28；4.5×30； 4.5×32；4.5×34；4.5×36； 4.5×38；4.5×40；4.5×42； 4.5×44；4.5×46；4.5×48； 4.5×50；4.5×52；4.5×54； 4.5×56；4.5×58；4.5×60 | 非锁定金属接骨螺钉HAQ HAQ03型 | / | 钛合金 | 个 | 1040 | 福建 | 52
骨科植入类 | 北京爱康宜诚医疗器材有限公司 | 北京爱康宜诚医疗器材有限公司 | 股骨内固定系统 | 国械注准20183461036 | 2023-05-10 | 国产 | 国械注准20153461366 | 股骨内固定系统包括直型非锁定金属接骨板、解剖型非锁定金属接骨板、非锁定金属接骨螺钉、金属缆索和锁紧扣。其中直型非锁定金属接骨板、解剖型非锁定金属接骨板采用符合GB/T 13810标准规定的TA3纯钛材料制成;非锁定金属接骨螺钉、金属缆索和锁紧扣采用符合GB/T 13810标准规定的TC4钛合金材料制成。采用钴60辐照灭菌,灭菌后产品应无菌。 | 骨科手术中由骨科医生或其助手操作，适用于股骨干骨折和股骨粗隆间及粗隆下骨折的内固定。其中，直型非锁定金属接骨板适用于股骨干骨折内固定；解剖型非锁定金属接骨板适用于股骨粗隆间及粗隆下骨折内固定；非锁定金属接骨螺钉与接骨板配合使用；金属缆索和锁紧扣也是与接骨板配合使用。 | 4.0×30；6.5×30；6.5×35 6.5×40；6.5×45；6.5×50 6.5×55；6.5×60；6.5×65 6.5×70；6.5×75；6.5×80 6.5×85；6.5×90；6.5×95 6.5×100；6.5×105；6.5×110 6.5×115；6.5×120 | 非锁定金属接骨螺钉HBQ HBQ03型 | / | 钛合金 | 个 | 1040 | 福建 | 53
骨科植入类 | 北京爱康宜诚医疗器材有限公司 | 北京爱康宜诚医疗器材有限公司 | 膝关节手术工具包 | 京昌械备20150030号 |  | 国产 | 京昌械备20150030号 | 1、骨科定位片：骨科手术配套基础工具，通常由不锈钢材料、钛合金或高分子材料制成，可重复使用。2、骨科钻孔瞄准器：骨科手术配套基础工具，通常由不锈钢材料、钛合金或高分子材料制成，可重复使用。3、线锯导引器：骨科手术配套基础工具，通常由不锈钢材料、钛合金或高分子材料制成，可重复使用。 | 膝关节手术工具包适用于膝关节置换手术 | DB-AK-K型 | DB-AK-K型 | / | 钛合金 | 个 | 20000 | 福建 | 54
骨科植入类 | 北京爱康宜诚医疗器材有限公司 | 北京爱康宜诚医疗器材有限公司 | 髋关节假体 生物型股骨柄 | 国械注准20143462338 | 2019-12-29 | 国产 | YZB/国 4304-2014《髋关节假体 生物型股骨柄》 | 该产品由符合GB/T13810标准规定的TC4钛合金材料制成,部分产品表面喷涂的纯钛涂层,其化学成分符合ISO5832-2标准规定的2级纯钛。产品为灭菌包装。 | 与该企业同一系统组件配合,作为生物型髋关节假体使用,适用于髋关节置换。 | 1#；2#；3#；4#；5#； | 生物型股骨柄近端（喷涂）（组合型138°） | / | 钛合金 | 个 | 56890 | 福建 | 55
骨科植入类 | 北京爱康宜诚医疗器材有限公司 | 北京爱康宜诚医疗器材有限公司 | 髋关节假体 生物型股骨柄 | 国械注准20143462338 | 2019-12-29 | 国产 | YZB/国 4304-2014《髋关节假体 生物型股骨柄》 | 该产品由符合GB/T13810标准规定的TC4钛合金材料制成,部分产品表面喷涂的纯钛涂层,其化学成分符合ISO5832-2标准规定的2级纯钛。产品为灭菌包装。 | 与该企业同一系统组件配合,作为生物型髋关节假体使用,适用于髋关节置换。 | 6#；7#；8#；9#；10#； | 生物型股骨柄近端（喷涂）（组合型138°） | / | 钛合金 | 个 | 58890 | 福建 | 56
骨科植入类 | 北京爱康宜诚医疗器材有限公司 | 北京爱康宜诚医疗器材有限公司 | 髋关节假体 生物型股骨柄 | 国械注准20143462338 | 2019-12-29 | 国产 | YZB/国 4304-2014《髋关节假体 生物型股骨柄》 | 该产品由符合GB/T13810标准规定的TC4钛合金材料制成,部分产品表面喷涂的纯钛涂层,其化学成分符合ISO5832-2标准规定的2级纯钛。产品为灭菌包装。 | 与该企业同一系统组件配合,作为生物型髋关节假体使用,适用于髋关节置换。 | 11#；12#；13#；14#；15# | 生物型股骨柄近端（喷涂）（组合型138°） | / | 钛合金 | 个 | 62000 | 福建 | 57
骨科植入类 | 北京爱康宜诚医疗器材有限公司 | 北京爱康宜诚医疗器材有限公司 | 髋关节假体 髋臼部件 | 国械注准20153461311 | 2020-07-21 | 国产 | YZB/国2305-2015《髋关节假体 髋臼部件》 | 该产品由髋臼外杯、髋臼内衬和髋臼螺钉组成。髋臼外杯以化学成分符合GB/T 13810标准规定的TC4钛合金粉末为原材料经电子束熔融快速成型技术制成；髋臼内衬由符合YY/T 0811标准规定的高交联超高分子量聚乙烯材料制成；髋臼螺钉由符合GB/T 13810标准规定的TC4钛合金材料制成。灭菌包装。 | 与该企业同一系统组件配合，做为非骨水泥型髋关节假体使用，适用于髋关节置换。 | 31/22:丨33/22:丨35/22:丨37/22:丨39/28:丨41/28:丨43/32:丨44/28:丨44/32:丨45/28:丨45/32:丨46/28:丨46/32:丨46/36:丨47/28:丨47/32:丨47/36:丨48/28:丨48/32:丨48/36:丨49/28:丨49/32:丨49/36:丨50/28:丨50/32:丨50/36:丨51/28:丨51/32:丨51/36:丨 | 内衬 XPE-Ⅱ型 | / | 高交联超高分子量聚乙烯 | 个 | 8750 | 福建 | 58
骨科植入类 | 北京泰科斯曼科技发展有限公司 | 北京泰科斯曼科技发展有限公司 | 可吸收性止血材料 | 国械注准20163642397 | 2021-12-6 | 国产 | 国械注准20163642397 | 该产品由再生纤维素织物经化学变性而成，主要化学成分为羧甲基纤维素钠。 | 本品用于人体内外创伤及手术止血护创，可用于毛细血管、静脉或小动脉出血的止血。 | 5×4cm² 双片复合 | S-100吸收性止血绫 | 5×4cm | 再生纤维素 | 片 | 649.07 | 京津冀
骨科植入类 | 厦门中科兴医疗器械有限公司 | 厦门中科兴医疗器械有限公司 | 半螺纹金属接骨螺钉 | 国械注准20163461663 | 2021-10-17 | 国产 | 国械注准20163461663 | 产品由钛合金材料制成，牌号为TC4，符合GB/T 13810-2007材料标准。产品表面无着色。交付状态为非灭菌包装。 | 本产品适用于四肢骨折内固定。 | 直径4.0mm，长度8～60mm | HBQ（01～06）HBZ（01～06） |  | 钛合金 | 枚 | 680 | 湖北省
骨科植入类 | 厦门中科兴医疗器械有限公司 | 厦门中科兴医疗器械有限公司 | 半螺纹金属接骨螺钉 | 国械注准20163461663 | 2021-10-17 | 国产 | 国械注准20163461663 | 产品由钛合金材料制成，牌号为TC4，符合GB/T 13810-2007材料标准。产品表面无着色。交付状态为非灭菌包装。 | 本产品适用于四肢骨折内固定。 | 直径6.5mm，长度15～120mm | HBQ（01～06）HBZ（01～06） |  | 钛合金 | 枚 | 700 | 湖北省
骨科植入类 | 厦门中科兴医疗器械有限公司 | 厦门中科兴医疗器械有限公司 | 全螺纹金属接骨螺钉 | 国械注准20163461663 | 2021-10-17 | 国产 | 国械注准20163461663 | 产品由钛合金材料制成，牌号为TC4，符合GB/T 13810-2007材料标准。产品表面无着色。交付状态为非灭菌包装。 | 本产品适用于四肢骨折内固定。 | 直径2.0mm，长度4～30mm | HAQ（01～06）HAZ（01～06） |  | 钛合金 | 枚 | 550 | 湖北省
骨科植入类 | 厦门中科兴医疗器械有限公司 | 厦门中科兴医疗器械有限公司 | 全螺纹金属接骨螺钉 | 国械注准20163461663 | 2021-10-17 | 国产 | 国械注准20163461663 | 产品由钛合金材料制成，牌号为TC4，符合GB/T 13810-2007材料标准。产品表面无着色。交付状态为非灭菌包装。 | 本产品适用于四肢骨折内固定。 | 直径2.4mm，长度4～30mm | HAQ（01～06）HAZ（01～06） |  | 钛合金 | 枚 | 550 | 湖北省
骨科植入类 | 厦门中科兴医疗器械有限公司 | 厦门中科兴医疗器械有限公司 | 全螺纹金属接骨螺钉 | 国械注准20163461663 | 2021-10-17 | 国产 | 国械注准20163461663 | 产品由钛合金材料制成，牌号为TC4，符合GB/T 13810-2007材料标准。产品表面无着色。交付状态为非灭菌包装。 | 本产品适用于四肢骨折内固定。 | 直径2.7mm，长度6～50mm | HAQ（01～06）HAZ（01～06） |  | 钛合金 | 枚 | 550 | 湖北省
骨科植入类 | 厦门中科兴医疗器械有限公司 | 厦门中科兴医疗器械有限公司 | 全螺纹金属接骨螺钉 | 国械注准20163461663 | 2021-10-17 | 国产 | 国械注准20163461663 | 产品由钛合金材料制成，牌号为TC4，符合GB/T 13810-2007材料标准。产品表面无着色。交付状态为非灭菌包装。 | 本产品适用于四肢骨折内固定。 | 直径3.5mm，长度8～60mm | HAQ（01～06）HAZ（01～06） |  | 钛合金 | 枚 | 550 | 湖北省
骨科植入类 | 厦门中科兴医疗器械有限公司 | 厦门中科兴医疗器械有限公司 | 全螺纹金属接骨螺钉 | 国械注准20163461663 | 2021-10-17 | 国产 | 国械注准20163461663 | 产品由钛合金材料制成，牌号为TC4，符合GB/T 13810-2007材料标准。产品表面无着色。交付状态为非灭菌包装。 | 本产品适用于四肢骨折内固定。 | 直径4.5mm，长度8～60mm | HAQ（01～06）HAZ（01～06） |  | 钛合金 | 枚 | 600 | 湖北省
骨科植入类 | 厦门中科兴医疗器械有限公司 | 厦门中科兴医疗器械有限公司 | 全螺纹金属接骨螺钉 | 国械注准20163461663 | 2021-10-17 | 国产 | 国械注准20163461663 | 产品由钛合金材料制成，牌号为TC4，符合GB/T 13810-2007材料标准。产品表面无着色。交付状态为非灭菌包装。 | 本产品适用于四肢骨折内固定。 | 直径4.0mm，长度8～60mm | HBQ（01～06）HBZ（01～06） |  | 钛合金 | 枚 | 680 | 湖北省
骨科植入类 | 厦门中科兴医疗器械有限公司 | 厦门中科兴医疗器械有限公司 | 全螺纹金属接骨螺钉 | 国械注准20163461663 | 2021-10-17 | 国产 | 国械注准20163461663 | 产品由钛合金材料制成，牌号为TC4，符合GB/T 13810-2007材料标准。产品表面无着色。交付状态为非灭菌包装。 | 本产品适用于四肢骨折内固定。 | 直径6.5mm，长度15～120mm | HBQ（01～06）HBZ（01～06） |  | 钛合金 | 枚 | 700 | 湖北省
骨科植入类 | 厦门中科兴医疗器械有限公司 | 厦门中科兴医疗器械有限公司 | L形板-Ⅰ | 国械注准20163461664 | 2021-10-17 | 国产 | 国械注准20163461664 | 产品由纯钛材料制成，牌号为TA3，符合GB/T 13810-2007材料标准。产品表面无着色。交付状态为非灭菌包装。 | 本产品适用于四肢干骺端骨折内固定。 | 2～12孔，长度50～212mm，宽度14～16mm，厚度3.0～4.0mm | YSZQ(Z)30 |  | 纯钛 | 块 | 6065 | 湖北省
骨科植入类 | 厦门中科兴医疗器械有限公司 | 厦门中科兴医疗器械有限公司 | T形板-Ⅲ | 国械注准20163461664 | 2021-10-17 | 国产 | 国械注准20163461664 | 产品由纯钛材料制成，牌号为TA3，符合GB/T 13810-2007材料标准。产品表面无着色。交付状态为非灭菌包装。 | 本产品适用于四肢干骺端骨折内固定。 | 2～12孔，长度50～180mm，宽度14～16mm，厚度3.0～4.0mm | YSZQ(Z)29 |  | 纯钛 | 块 | 6065 | 湖北省
骨科植入类 | 厦门中科兴医疗器械有限公司 | 厦门中科兴医疗器械有限公司 | Y型板-Ⅰ | 国械注准20163461664 | 2021-10-17 | 国产 | 国械注准20163461664 | 产品由纯钛材料制成，牌号为TA3，符合GB/T 13810-2007材料标准。产品表面无着色。交付状态为非灭菌包装。 | 本产品适用于四肢干骺端骨折内固定。 | 2～10孔，长度64～168mm，宽度10～12mm，厚度2.0～3.0mm | YSZQ(Z)10 |  | 纯钛 | 块 | 6800 | 湖北省
骨科植入类 | 厦门中科兴医疗器械有限公司 | 厦门中科兴医疗器械有限公司 | 腓骨远端板-Ⅰ | 国械注准20163461664 | 2021-10-17 | 国产 | 国械注准20163461664 | 产品由纯钛材料制成，牌号为TA3，符合GB/T 13810-2007材料标准。产品表面无着色。交付状态为非灭菌包装。 | 本产品适用于四肢干骺端骨折内固定。 | 2～12孔，长度58～235mm，宽度9～12mm，厚度2.0～3.0mm | YSZQ(Z)32 |  | 纯钛 | 块 | 6326 | 湖北省
骨科植入类 | 厦门中科兴医疗器械有限公司 | 厦门中科兴医疗器械有限公司 | 跟骨板-Ⅳ | 国械注准20163461664 | 2021-10-17 | 国产 | 国械注准20163461664 | 产品由纯钛材料制成，牌号为TA3，符合GB/T 13810-2007材料标准。产品表面无着色。交付状态为非灭菌包装。 | 本产品适用于四肢干骺端骨折内固定。 | 6～20孔，厚度1.5～3.0mm | YSZQ(Z)44 |  | 纯钛 | 块 | 5585 | 湖北省
骨科植入类 | 厦门中科兴医疗器械有限公司 | 厦门中科兴医疗器械有限公司 | 肱骨近端板-Ⅰ | 国械注准20163461664 | 2021-10-17 | 国产 | 国械注准20163461664 | 产品由纯钛材料制成，牌号为TA3，符合GB/T 13810-2007材料标准。产品表面无着色。交付状态为非灭菌包装。 | 本产品适用于四肢干骺端骨折内固定。 | 2～12孔，长度62～182mm，宽度12～14mm，厚度2.5～3.5mm | YSZQ(Z)05 |  | 纯钛 | 块 | 6800 | 湖南省
骨科植入类 | 厦门中科兴医疗器械有限公司 | 厦门中科兴医疗器械有限公司 | 肱骨近端板-Ⅱ | 国械注准20163461664 | 2021-10-17 | 国产 | 国械注准20163461664 | 产品由纯钛材料制成，牌号为TA3，符合GB/T 13810-2007材料标准。产品表面无着色。交付状态为非灭菌包装。 | 本产品适用于四肢干骺端骨折内固定。 | 2～12孔，长度62～182mm，宽度12～14mm，厚度2.5～3.5mm | YSZQ(Z)06 |  | 纯钛 | 块 | 6800 | 湖北省
骨科植入类 | 厦门中科兴医疗器械有限公司 | 厦门中科兴医疗器械有限公司 | 肱骨远端内侧板 | 国械注准20163461664 | 2021-10-17 | 国产 | 国械注准20163461664 | 产品由纯钛材料制成，牌号为TA3，符合GB/T 13810-2007材料标准。产品表面无着色。交付状态为非灭菌包装。 | 本产品适用于四肢干骺端骨折内固定。 | 10～16孔，长度119～191mm，宽度10～12.5mm，厚度2.5～3.5mm | YSZQ(Z)08 |  | 纯钛 | 块 | 6800 | 湖北省
骨科植入类 | 厦门中科兴医疗器械有限公司 | 厦门中科兴医疗器械有限公司 | 肱骨远端外侧板 | 国械注准20163461664 | 2021-10-17 | 国产 | 国械注准20163461664 | 产品由纯钛材料制成，牌号为TA3，符合GB/T 13810-2007材料标准。产品表面无着色。交付状态为非灭菌包装。 | 本产品适用于四肢干骺端骨折内固定。 | 8～16孔，长度91～187mm，宽度10～12.5mm，厚度2.5～3.5mm | YSZQ(Z)09 |  | 纯钛 | 块 | 6800 | 湖北省
骨科植入类 | 厦门中科兴医疗器械有限公司 | 厦门中科兴医疗器械有限公司 | 股骨近端板-Ⅰ | 国械注准20163461664 | 2021-10-17 | 国产 | 国械注准20163461664 | 产品由纯钛材料制成，牌号为TA3，符合GB/T 13810-2007材料标准。产品表面无着色。交付状态为非灭菌包装。 | 本产品适用于四肢干骺端骨折内固定。 | 2～18孔，长度68～324mm，宽度16～18mm，厚度5.0～6.0mm | YSZQ(Z)18 |  | 纯钛 | 块 | 7300 | 湖北省
骨科植入类 | 厦门中科兴医疗器械有限公司 | 厦门中科兴医疗器械有限公司 | 股骨远端内侧板 | 国械注准20163461664 | 2021-10-17 | 国产 | 国械注准20163461664 | 产品由纯钛材料制成，牌号为TA3，符合GB/T 13810-2007材料标准。产品表面无着色。交付状态为非灭菌包装。 | 本产品适用于四肢干骺端骨折内固定。 | 2～18孔，长度68～328mm，宽度14～16mm，厚度5.0～6.0mm | YSZQ(Z)20 |  | 纯钛 | 块 | 7300 | 湖北省
骨科植入类 | 厦门中科兴医疗器械有限公司 | 厦门中科兴医疗器械有限公司 | 股骨远端外侧板-Ⅱ | 国械注准20163461664 | 2021-10-17 | 国产 | 国械注准20163461664 | 产品由纯钛材料制成，牌号为TA3，符合GB/T 13810-2007材料标准。产品表面无着色。交付状态为非灭菌包装。 | 本产品适用于四肢干骺端骨折内固定。 | 2～18孔，长度80～338mm，宽度16～18mm，厚度5.0～6.0mm | YSZQ(Z)22 |  | 纯钛 | 块 | 7300 | 湖北省
骨科植入类 | 厦门中科兴医疗器械有限公司 | 厦门中科兴医疗器械有限公司 | 弧形重建板 | 国械注准20163461664 | 2021-10-17 | 国产 | 国械注准20163461664 | 产品由纯钛材料制成，牌号为TA3，符合GB/T 13810-2007材料标准。产品表面无着色。交付状态为非灭菌包装。 | 本产品适用于四肢干骺端骨折内固定。 | 2～14孔，长度24～192mm，宽度10～12mm，厚度2.5～3.5mm | YSZQ(Z)17 |  | 纯钛 | 块 | 6296 | 湖北省
骨科植入类 | 厦门中科兴医疗器械有限公司 | 厦门中科兴医疗器械有限公司 | 胫骨近端内测板 | 国械注准20163461664 | 2021-10-17 | 国产 | 国械注准20163461664 | 产品由纯钛材料制成，牌号为TA3，符合GB/T 13810-2007材料标准。产品表面无着色。交付状态为非灭菌包装。 | 本产品适用于四肢干骺端骨折内固定。 | 2～18孔，长度73～329mm，宽度14～16mm，厚度4.0～4.5mm | YSZQ(Z)24 |  | 纯钛 | 块 | 6065 | 湖北省
骨科植入类 | 厦门中科兴医疗器械有限公司 | 厦门中科兴医疗器械有限公司 | 胫骨近端外侧板 | 国械注准20163461664 | 2021-10-17 | 国产 | 国械注准20163461664 | 产品由纯钛材料制成，牌号为TA3，符合GB/T 13810-2007材料标准。产品表面无着色。交付状态为非灭菌包装。 | 本产品适用于四肢干骺端骨折内固定。 | 2～18孔，长度81～337mm，宽度14～16mm，厚度4.0～4.5mm | YSZQ(Z)23 |  | 纯钛 | 块 | 6065 | 湖北省
骨科植入类 | 厦门中科兴医疗器械有限公司 | 厦门中科兴医疗器械有限公司 | 胫骨远端内侧板 | 国械注准20163461664 | 2021-10-17 | 国产 | 国械注准20163461664 | 产品由纯钛材料制成，牌号为TA3，符合GB/T 13810-2007材料标准。产品表面无着色。交付状态为非灭菌包装。 | 本产品适用于四肢干骺端骨折内固定。 | 2～16孔，长度70～294mm，宽度14～16mm，厚度2.5～3.5mm | YSZQ(Z)26 |  | 纯钛 | 块 | 6065 | 湖北省
骨科植入类 | 厦门中科兴医疗器械有限公司 | 厦门中科兴医疗器械有限公司 | 胫骨远端外侧板 | 国械注准20163461664 | 2021-10-17 | 国产 | 国械注准20163461664 | 产品由纯钛材料制成，牌号为TA3，符合GB/T 13810-2007材料标准。产品表面无着色。交付状态为非灭菌包装。 | 本产品适用于四肢干骺端骨折内固定。 | 2～16孔，长度65～320mm，宽度14～16mm，厚度2.5～3.5mm | YSZQ(Z)25 |  | 纯钛 | 块 | 6065 | 湖北省
骨科植入类 | 厦门中科兴医疗器械有限公司 | 厦门中科兴医疗器械有限公司 | 桡骨远端背侧板 | 国械注准20163461664 | 2021-10-17 | 国产 | 国械注准20163461664 | 产品由纯钛材料制成，牌号为TA3，符合GB/T 13810-2007材料标准。产品表面无着色。交付状态为非灭菌包装。 | 本产品适用于四肢干骺端骨折内固定。 | 3～26孔，长度50～250mm，宽度10～12mm，厚度1.5～2.5mm | YSZQ(Z)14 |  | 纯钛 | 块 | 6396 | 湖北省
骨科植入类 | 厦门中科兴医疗器械有限公司 | 厦门中科兴医疗器械有限公司 | 锁骨板 | 国械注准20163461664 | 2021-10-17 | 国产 | 国械注准20163461664 | 产品由纯钛材料制成，牌号为TA3，符合GB/T 13810-2007材料标准。产品表面无着色。交付状态为非灭菌包装。 | 本产品适用于四肢干骺端骨折内固定。 | 4～12孔，长度22～135mm，宽度10～11mm，厚度2.5～3.5mm | YSZQ(Z)04 |  | 纯钛 | 块 | 6600 | 湖北省
骨科植入类 | 厦门中科兴医疗器械有限公司 | 厦门中科兴医疗器械有限公司 | 锁骨钩板-Ⅰ | 国械注准20163461664 | 2021-10-17 | 国产 | 国械注准20163461664 | 产品由纯钛材料制成，牌号为TA3，符合GB/T 13810-2007材料标准。产品表面无着色。交付状态为非灭菌包装。 | 本产品适用于四肢干骺端骨折内固定。 | 2～10孔，长度51～147mm，宽度8～10mm，厚度2.5～3.5mm | YSZQ(Z)01 |  | 纯钛 | 块 | 6800 | 湖北省
骨科植入类 | 厦门中科兴医疗器械有限公司 | 厦门中科兴医疗器械有限公司 | 小斜T形板 | 国械注准20163461664 | 2021-10-17 | 国产 | 国械注准20163461664 | 产品由纯钛材料制成，牌号为TA3，符合GB/T 13810-2007材料标准。产品表面无着色。交付状态为非灭菌包装。 | 本产品适用于四肢干骺端骨折内固定。 | 2～12孔，长度35～130mm，宽度10～12mm，厚度1.2～2.5mm | YSZQ(Z)16 |  | 纯钛 | 块 | 6376 | 湖北省
骨科植入类 | 厦门中科兴医疗器械有限公司 | 厦门中科兴医疗器械有限公司 | 小正T形板 | 国械注准20163461664 | 2021-10-17 | 国产 | 国械注准20163461664 | 产品由纯钛材料制成，牌号为TA3，符合GB/T 13810-2007材料标准。产品表面无着色。交付状态为非灭菌包装。 | 本产品适用于四肢干骺端骨折内固定。 | 2～12孔，长度35～146mm，宽度10～12mm，厚度1.2～2.5mm | YSZQ(Z)15 |  | 纯钛 | 块 | 6376 | 湖北省
骨科植入类 | 厦门中科兴医疗器械有限公司 | 厦门中科兴医疗器械有限公司 | 指掌骨L型板 | 国械注准20163461664 | 2021-10-17 | 国产 | 国械注准20163461664 | 产品由纯钛材料制成，牌号为TA3，符合GB/T 13810-2007材料标准。产品表面无着色。交付状态为非灭菌包装。 | 本产品适用于四肢干骺端骨折内固定。 | 2～8孔，长度12～40mm，宽度4～5.5mm，厚度1.0～2.0mm | YSZQ(Z)36 |  | 纯钛 | 块 | 5521 | 湖北省
骨科植入类 | 厦门中科兴医疗器械有限公司 | 厦门中科兴医疗器械有限公司 | 指掌骨T型板-Ⅰ | 国械注准20163461664 | 2021-10-17 | 国产 | 国械注准20163461664 | 产品由纯钛材料制成，牌号为TA3，符合GB/T 13810-2007材料标准。产品表面无着色。交付状态为非灭菌包装。 | 本产品适用于四肢干骺端骨折内固定。 | 4～12孔，长度14～78mm，宽度4～5.5mm，厚度1.0～2.0mm | YSZQ(Z)38 |  | 纯钛 | 块 | 5521 | 湖北省
骨科植入类 | 厦门中科兴医疗器械有限公司 | 厦门中科兴医疗器械有限公司 | 指掌骨T型板-Ⅲ | 国械注准20163461664 | 2021-10-17 | 国产 | 国械注准20163461664 | 产品由纯钛材料制成，牌号为TA3，符合GB/T 13810-2007材料标准。产品表面无着色。交付状态为非灭菌包装。 | 本产品适用于四肢干骺端骨折内固定。 | 3～10孔，长度14～70mm，宽度4～5.5mm，厚度1.0～2.0mm | YSZQ(Z)40 |  | 纯钛 | 块 | 5521 | 湖北省
骨科植入类 | 厦门中科兴医疗器械有限公司 | 厦门中科兴医疗器械有限公司 | 指掌骨斜L型板 | 国械注准20163461664 | 2021-10-17 | 国产 | 国械注准20163461664 | 产品由纯钛材料制成，牌号为TA3，符合GB/T 13810-2007材料标准。产品表面无着色。交付状态为非灭菌包装。 | 本产品适用于四肢干骺端骨折内固定。 | 2～8孔，长度13～39mm，宽度4～5.5mm，厚度1.0～2.0mm | YSZQ(Z)35 |  | 纯钛 | 块 | 5521 | 湖北省
骨科植入类 | 厦门中科兴医疗器械有限公司 | 厦门中科兴医疗器械有限公司 | 1/3管形板-Ⅰ | 国械注准20163461665 | 2021-10-17 | 国产 | 国械注准20163461665 | 产品由纯钛材料制成，牌号为TA3，符合GB/T 13810-2007材料标准。产品表面无着色。交付状态为非灭菌包装。 | 本产品适用于四肢长骨骨干骨折内固定。 | 3～12孔，长度40～160mm，宽度8～10mm，厚度1.0～1.5mm | ZSQ(Z)20 |  | 纯钛 | 块 | 5300 | 湖北省
骨科植入类 | 厦门中科兴医疗器械有限公司 | 厦门中科兴医疗器械有限公司 | 尺骨、桡骨LC-DCP-Ⅰ | 国械注准20163461665 | 2021-10-17 | 国产 | 国械注准20163461665 | 产品由纯钛材料制成，牌号为TA3，符合GB/T 13810-2007材料标准。产品表面无着色。交付状态为非灭菌包装。 | 本产品适用于四肢长骨骨干骨折内固定。 | 4～10孔，长度50～160mm，宽度10～12mm，厚度2.5～3.5mm | ZSQ(Z)09 |  | 纯钛 | 块 | 6112 | 湖北省
骨科植入类 | 厦门中科兴医疗器械有限公司 | 厦门中科兴医疗器械有限公司 | 肱骨加压板-Ⅰ | 国械注准20163461665 | 2021-10-17 | 国产 | 国械注准20163461665 | 产品由纯钛材料制成，牌号为TA3，符合GB/T 13810-2007材料标准。产品表面无着色。交付状态为非灭菌包装。 | 本产品适用于四肢长骨骨干骨折内固定。 | 4～10孔，长度60～165mm，宽度12～14mm，厚度3.0～4.0mm | ZSQ(Z)15 |  | 纯钛 | 块 | 6222 | 湖北省
骨科植入类 | 厦门中科兴医疗器械有限公司 | 厦门中科兴医疗器械有限公司 | 股骨LC-DCP-Ⅰ | 国械注准20163461665 | 2021-10-17 | 国产 | 国械注准20163461665 | 产品由纯钛材料制成，牌号为TA3，符合GB/T 13810-2007材料标准。产品表面无着色。交付状态为非灭菌包装。 | 本产品适用于四肢长骨骨干骨折内固定。 | 4～14孔，长度80～280mm，宽度16～18mm，厚度5.0～6.0mm | ZSQ(Z)01 |  | 纯钛 | 块 | 6558 | 湖北省
骨科植入类 | 厦门中科兴医疗器械有限公司 | 厦门中科兴医疗器械有限公司 | 胫骨LC-DCP-Ⅰ | 国械注准20163461665 | 2021-10-17 | 国产 | 国械注准20163461665 | 产品由纯钛材料制成，牌号为TA3，符合GB/T 13810-2007材料标准。产品表面无着色。交付状态为非灭菌包装。 | 本产品适用于四肢长骨骨干骨折内固定。 | 4～14孔，长度58～280mm，宽度13.5～16mm，厚度4.0～5.0mm | ZSQ(Z)05 |  | 纯钛 | 块 | 6558 | 湖北省
骨科植入类 | 厦门中科兴医疗器械有限公司 | 厦门中科兴医疗器械有限公司 | 直型重建板-Ⅰ | 国械注准20163461665 | 2021-10-17 | 国产 | 国械注准20163461665 | 产品由纯钛材料制成，牌号为TA3，符合GB/T 13810-2007材料标准。产品表面无着色。交付状态为非灭菌包装。 | 本产品适用于四肢长骨骨干骨折内固定。 | 4～12孔，长度48～144mm，宽度5～11mm，厚度2.0～3.0mm | ZSQ(Z)17 |  | 纯钛 | 块 | 5800 | 湖北省
骨科植入类 | 厦门中科兴医疗器械有限公司 | 厦门中科兴医疗器械有限公司 | 指掌骨直型板-Ⅱ | 国械注准20163461665 | 2021-10-17 | 国产 | 国械注准20163461665 | 产品由纯钛材料制成，牌号为TA3，符合GB/T 13810-2007材料标准。产品表面无着色。交付状态为非灭菌包装。 | 本产品适用于四肢长骨骨干骨折内固定。 | 2～10孔，长度8～70mm，宽度4～6mm，厚度1.0～2.0mm | ZSQ(Z)23 |  | 纯钛 | 块 | 5200 | 湖北省
骨科植入类 | 厦门中科兴医疗器械有限公司 | 厦门中科兴医疗器械有限公司 | 垫圈 | 国械注准20163461667 | 2021-10-17 | 国产 | 国械注准20163461667 | 产品由钛合金材料制成，牌号为TC4，符合GB/T 13810-2007材料标准。产品表面无着色。交付状态为非灭菌包装。 | 该产品可单独使用，适用于四肢骨折内固定。 | 直径3.0～10.0mm | —— |  | 钛合金 | 枚 | 1000 | 湖北省
骨科植入类 | 厦门中科兴医疗器械有限公司 | 厦门中科兴医疗器械有限公司 | 空心双头加压螺钉 | 国械注准20163461667 | 2021-10-17 | 国产 | 国械注准20163461667 | 产品由钛合金材料制成，牌号为TC4，符合GB/T 13810-2007材料标准。产品表面无着色。交付状态为非灭菌包装。 | 该产品可单独使用，适用于四肢骨折内固定。 | 直径3.0mm，长度6～40mm | KSJDⅠ、Ⅱ |  | 钛合金 | 枚 | 3558 | 湖北省
骨科植入类 | 厦门中科兴医疗器械有限公司 | 厦门中科兴医疗器械有限公司 | 空心双头加压螺钉 | 国械注准20163461667 | 2021-10-17 | 国产 | 国械注准20163461667 | 产品由钛合金材料制成，牌号为TC4，符合GB/T 13810-2007材料标准。产品表面无着色。交付状态为非灭菌包装。 | 该产品可单独使用，适用于四肢骨折内固定。 | 直径3.5mm，长度6～60mm | KSJDⅠ、Ⅱ |  | 钛合金 | 枚 | 4055 | 湖南省
骨科植入类 | 厦门中科兴医疗器械有限公司 | 厦门中科兴医疗器械有限公司 | 空心双头加压螺钉 | 国械注准20163461667 | 2021-10-17 | 国产 | 国械注准20163461667 | 产品由钛合金材料制成，牌号为TC4，符合GB/T 13810-2007材料标准。产品表面无着色。交付状态为非灭菌包装。 | 该产品可单独使用，适用于四肢骨折内固定。 | 直径4.0mm，长度10～72mm | KSJDⅠ、Ⅱ |  | 钛合金 | 枚 | 4055 | 湖南省
骨科植入类 | 厦门中科兴医疗器械有限公司 | 厦门中科兴医疗器械有限公司 | 空心双头加压螺钉 | 国械注准20163461667 | 2021-10-17 | 国产 | 国械注准20163461667 | 产品由钛合金材料制成，牌号为TC4，符合GB/T 13810-2007材料标准。产品表面无着色。交付状态为非灭菌包装。 | 该产品可单独使用，适用于四肢骨折内固定。 | 直径6.5mm，长度10～120mm | KSJDⅠ、Ⅱ |  | 钛合金 | 枚 | 4166 | 湖南省
骨科植入类 | 厦门中科兴医疗器械有限公司 | 厦门中科兴医疗器械有限公司 | 空心松质骨螺钉 | 国械注准20163461667 | 2021-10-17 | 国产 | 国械注准20163461667 | 产品由钛合金材料制成，牌号为TC4，符合GB/T 13810-2007材料标准。产品表面无着色。交付状态为非灭菌包装。 | 该产品可单独使用，适用于四肢骨折内固定。 | 直径3.5mm，长度6～60mm | KJYDⅠ、Ⅱ |  | 钛合金 | 枚 | 3558 | 湖北省
骨科植入类 | 厦门中科兴医疗器械有限公司 | 厦门中科兴医疗器械有限公司 | 空心松质骨螺钉 | 国械注准20163461667 | 2021-10-17 | 国产 | 国械注准20163461667 | 产品由钛合金材料制成，牌号为TC4，符合GB/T 13810-2007材料标准。产品表面无着色。交付状态为非灭菌包装。 | 该产品可单独使用，适用于四肢骨折内固定。 | 直径4.0mm，长度10～80mm | KJYDⅠ、Ⅱ |  | 钛合金 | 枚 | 3558 | 湖北省
骨科植入类 | 厦门中科兴医疗器械有限公司 | 厦门中科兴医疗器械有限公司 | 空心松质骨螺钉 | 国械注准20163461667 | 2021-10-17 | 国产 | 国械注准20163461667 | 产品由钛合金材料制成，牌号为TC4，符合GB/T 13810-2007材料标准。产品表面无着色。交付状态为非灭菌包装。 | 该产品可单独使用，适用于四肢骨折内固定。 | 直径4.5mm，长度10～100mm | KJYDⅠ、Ⅱ |  | 钛合金 | 枚 | 3616 | 湖北省
骨科植入类 | 厦门中科兴医疗器械有限公司 | 厦门中科兴医疗器械有限公司 | 空心松质骨螺钉 | 国械注准20163461667 | 2021-10-17 | 国产 | 国械注准20163461667 | 产品由钛合金材料制成，牌号为TC4，符合GB/T 13810-2007材料标准。产品表面无着色。交付状态为非灭菌包装。 | 该产品可单独使用，适用于四肢骨折内固定。 | 直径6.5mm，长度10～120mm | KJYDⅠ、Ⅱ |  | 钛合金 | 枚 | 3822 | 湖北省
骨科植入类 | 厦门中科兴医疗器械有限公司 | 厦门中科兴医疗器械有限公司 | 空心松质骨螺钉 | 国械注准20163461667 | 2021-10-17 | 国产 | 国械注准20163461667 | 产品由钛合金材料制成，牌号为TC4，符合GB/T 13810-2007材料标准。产品表面无着色。交付状态为非灭菌包装。 | 该产品可单独使用，适用于四肢骨折内固定。 | 直径7.3mm，长度20～140mm | KJYDⅠ、Ⅱ |  | 钛合金 | 枚 | 3863 | 湖北省
骨科植入类 | 厦门中科兴医疗器械有限公司 | 厦门中科兴医疗器械有限公司 | 空心无头加压螺钉 | 国械注准20163461667 | 2021-10-17 | 国产 | 国械注准20163461667 | 产品由钛合金材料制成，牌号为TC4，符合GB/T 13810-2007材料标准。产品表面无着色。交付状态为非灭菌包装。 | 该产品可单独使用，适用于四肢骨折内固定。 | 直径2.5mm，长度4～40mm | KWJD |  | 钛合金 | 枚 | 4050 | 湖北省
骨科植入类 | 厦门中科兴医疗器械有限公司 | 厦门中科兴医疗器械有限公司 | 空心无头加压螺钉 | 国械注准20163461667 | 2021-10-17 | 国产 | 国械注准20163461667 | 产品由钛合金材料制成，牌号为TC4，符合GB/T 13810-2007材料标准。产品表面无着色。交付状态为非灭菌包装。 | 该产品可单独使用，适用于四肢骨折内固定。 | 直径3.5mm，长度4～60mm | KWJD |  | 钛合金 | 枚 | 4050 | 湖北省
骨科植入类 | 厦门中科兴医疗器械有限公司 | 厦门中科兴医疗器械有限公司 | 空心无头加压螺钉 | 国械注准20163461667 | 2021-10-17 | 国产 | 国械注准20163461667 | 产品由钛合金材料制成，牌号为TC4，符合GB/T 13810-2007材料标准。产品表面无着色。交付状态为非灭菌包装。 | 该产品可单独使用，适用于四肢骨折内固定。 | 直径4.0mm，长度10～80mm | KWJD |  | 钛合金 | 枚 | 4200 | 湖北省
骨科植入类 | 厦门中科兴医疗器械有限公司 | 厦门中科兴医疗器械有限公司 | 空心无头加压螺钉 | 国械注准20163461667 | 2021-10-17 | 国产 | 国械注准20163461667 | 产品由钛合金材料制成，牌号为TC4，符合GB/T 13810-2007材料标准。产品表面无着色。交付状态为非灭菌包装。 | 该产品可单独使用，适用于四肢骨折内固定。 | 直径4.5mm，长度10～100mm | KWJD |  | 钛合金 | 枚 | 4200 | 湖南省
骨科植入类 | 厦门中科兴医疗器械有限公司 | 厦门中科兴医疗器械有限公司 | 空心无头加压螺钉 | 国械注准20163461667 | 2021-10-17 | 国产 | 国械注准20163461667 | 产品由钛合金材料制成，牌号为TC4，符合GB/T 13810-2007材料标准。产品表面无着色。交付状态为非灭菌包装。 | 该产品可单独使用，适用于四肢骨折内固定。 | 直径5.0mm，长度10～100mm | KWJD |  | 钛合金 | 枚 | 4200 | 湖北省
骨科植入类 | 厦门中科兴医疗器械有限公司 | 厦门中科兴医疗器械有限公司 | L形锁定板-Ⅰ | 国械注准20173463166 | 2022-04-05 | 国产 | 国械注准20173463166 | 该产品由锁定接骨板、锁定接骨螺钉组成。其中锁定接骨板由纯钛材料制成，牌号为TA3，符合GB/T 13810-2007材料标准。锁定接骨螺钉由钛合金材料制成，牌号为TC4，符合GB/T 13810-2007材料标准。产品表面无着色。交付状态为非灭菌包装。 | 本产品适用于上肢带骨、四肢骨骨干及干骺端、骨盆骨折支持内固定。 | 3～16孔，长度50～280mm，宽度14～16mm，厚度4.0～5.0mm | YSA(B、C、D)77 |  | 纯钛 | 块 | 13200 | 湖北省
骨科植入类 | 厦门中科兴医疗器械有限公司 | 厦门中科兴医疗器械有限公司 | T形锁定板-Ⅰ | 国械注准20173463166 | 2022-04-05 | 国产 | 国械注准20173463166 | 该产品由锁定接骨板、锁定接骨螺钉组成。其中锁定接骨板由纯钛材料制成，牌号为TA3，符合GB/T 13810-2007材料标准。锁定接骨螺钉由钛合金材料制成，牌号为TC4，符合GB/T 13810-2007材料标准。产品表面无着色。交付状态为非灭菌包装。 | 本产品适用于上肢带骨、四肢骨骨干及干骺端、骨盆骨折支持内固定。 | 2～16孔，长度50～277mm，宽度14～16mm，厚度2.5～3.5mm | YSA(B、C、D)79 |  | 纯钛 | 块 | 13200 | 湖北省
骨科植入类 | 厦门中科兴医疗器械有限公司 | 厦门中科兴医疗器械有限公司 | T形锁定板-Ⅱ | 国械注准20173463166 | 2022-04-05 | 国产 | 国械注准20173463166 | 该产品由锁定接骨板、锁定接骨螺钉组成。其中锁定接骨板由纯钛材料制成，牌号为TA3，符合GB/T 13810-2007材料标准。锁定接骨螺钉由钛合金材料制成，牌号为TC4，符合GB/T 13810-2007材料标准。产品表面无着色。交付状态为非灭菌包装。 | 本产品适用于上肢带骨、四肢骨骨干及干骺端、骨盆骨折支持内固定。 | 3～16孔，长度50～322mm，宽度14～16mm，厚度2.5～3.5mm | YSA(B、C、D)80 |  | 纯钛 | 块 | 13200 | 湖北省
骨科植入类 | 厦门中科兴医疗器械有限公司 | 厦门中科兴医疗器械有限公司 | 尺骨、桡骨锁定板-Ⅳ | 国械注准20173463166 | 2022-04-05 | 国产 | 国械注准20173463166 | 该产品由锁定接骨板、锁定接骨螺钉组成。其中锁定接骨板由纯钛材料制成，牌号为TA3，符合GB/T 13810-2007材料标准。锁定接骨螺钉由钛合金材料制成，牌号为TC4，符合GB/T 13810-2007材料标准。产品表面无着色。交付状态为非灭菌包装。 | 本产品适用于上肢带骨、四肢骨骨干及干骺端、骨盆骨折支持内固定。 | 4～12孔，长度57～161mm，宽度10～12mm，厚度2.0～3.5mm | ZSA(B、C、D)04 |  | 纯钛 | 块 | 11500 | 湖北省
骨科植入类 | 厦门中科兴医疗器械有限公司 | 厦门中科兴医疗器械有限公司 | 尺骨鹰嘴锁定板-Ⅱ | 国械注准20173463166 | 2022-04-05 | 国产 | 国械注准20173463166 | 该产品由锁定接骨板、锁定接骨螺钉组成。其中锁定接骨板由纯钛材料制成，牌号为TA3，符合GB/T 13810-2007材料标准。锁定接骨螺钉由钛合金材料制成，牌号为TC4，符合GB/T 13810-2007材料标准。产品表面无着色。交付状态为非灭菌包装。 | 本产品适用于上肢带骨、四肢骨骨干及干骺端、骨盆骨折支持内固定。 | 2～12孔，长度86～216mm，宽度10～12mm，厚度2.0～3.0mm | YSA(B、C、D)21 |  | 纯钛 | 块 | 12200 | 湖北省
骨科植入类 | 厦门中科兴医疗器械有限公司 | 厦门中科兴医疗器械有限公司 | 动力髋锁定板（DHS） | 国械注准20173463166 | 2022-04-05 | 国产 | 国械注准20173463166 | 该产品由锁定接骨板、锁定接骨螺钉组成。其中锁定接骨板由纯钛材料制成，牌号为TA3，符合GB/T 13810-2007材料标准。锁定接骨螺钉由钛合金材料制成，牌号为TC4，符合GB/T 13810-2007材料标准。产品表面无着色。交付状态为非灭菌包装。 | 本产品适用于上肢带骨、四肢骨骨干及干骺端、骨盆骨折支持内固定。 | 3～14孔，长度78～320mm，宽度14～20mm，厚度4.5～7.5mm | JSA(B、C、D)01 |  | 纯钛 | 块 | 12195 | 湖北省
骨科植入类 | 厦门中科兴医疗器械有限公司 | 厦门中科兴医疗器械有限公司 | 腓骨远端锁定板-Ⅰ | 国械注准20173463166 | 2022-04-05 | 国产 | 国械注准20173463166 | 该产品由锁定接骨板、锁定接骨螺钉组成。其中锁定接骨板由纯钛材料制成，牌号为TA3，符合GB/T 13810-2007材料标准。锁定接骨螺钉由钛合金材料制成，牌号为TC4，符合GB/T 13810-2007材料标准。产品表面无着色。交付状态为非灭菌包装。 | 本产品适用于上肢带骨、四肢骨骨干及干骺端、骨盆骨折支持内固定。 | 3～15孔，长度66～210mm，宽度8～12mm，厚度2.5～3.5mm | YSA(B、C、D)95 |  | 纯钛 | 块 | 12352 | 湖北省
骨科植入类 | 厦门中科兴医疗器械有限公司 | 厦门中科兴医疗器械有限公司 | 跟骨锁定板-Ⅰ | 国械注准20173463166 | 2022-04-05 | 国产 | 国械注准20173463166 | 该产品由锁定接骨板、锁定接骨螺钉组成。其中锁定接骨板由纯钛材料制成，牌号为TA3，符合GB/T 13810-2007材料标准。锁定接骨螺钉由钛合金材料制成，牌号为TC4，符合GB/T 13810-2007材料标准。产品表面无着色。交付状态为非灭菌包装。 | 本产品适用于上肢带骨、四肢骨骨干及干骺端、骨盆骨折支持内固定。 | 15孔，长度64～85mm，宽度6～10mm，厚度1.5～3.0mm | YSA(B、C、D)102 |  | 纯钛 | 块 | 12000 | 湖北省
骨科植入类 | 厦门中科兴医疗器械有限公司 | 厦门中科兴医疗器械有限公司 | 跟骨锁定板-Ⅱ | 国械注准20173463166 | 2022-04-05 | 国产 | 国械注准20173463166 | 该产品由锁定接骨板、锁定接骨螺钉组成。其中锁定接骨板由纯钛材料制成，牌号为TA3，符合GB/T 13810-2007材料标准。锁定接骨螺钉由钛合金材料制成，牌号为TC4，符合GB/T 13810-2007材料标准。产品表面无着色。交付状态为非灭菌包装。 | 本产品适用于上肢带骨、四肢骨骨干及干骺端、骨盆骨折支持内固定。 | 8孔，长度46～65mm，厚度1.5～3.0mm | YSA(B、C、D)103 |  | 纯钛 | 块 | 12000 | 湖北省
骨科植入类 | 厦门中科兴医疗器械有限公司 | 厦门中科兴医疗器械有限公司 | 跟骨锁定板-Ⅲ | 国械注准20173463166 | 2022-04-05 | 国产 | 国械注准20173463166 | 该产品由锁定接骨板、锁定接骨螺钉组成。其中锁定接骨板由纯钛材料制成，牌号为TA3，符合GB/T 13810-2007材料标准。锁定接骨螺钉由钛合金材料制成，牌号为TC4，符合GB/T 13810-2007材料标准。产品表面无着色。交付状态为非灭菌包装。 | 本产品适用于上肢带骨、四肢骨骨干及干骺端、骨盆骨折支持内固定。 | 15孔，长度57～87mm，厚度1.5～3.0mm | YSA(B、C、D)104 |  | 纯钛 | 块 | 12000 | 湖北省
骨科植入类 | 厦门中科兴医疗器械有限公司 | 厦门中科兴医疗器械有限公司 | 跟骨锁定板-Ⅵ | 国械注准20173463166 | 2022-04-05 | 国产 | 国械注准20173463166 | 该产品由锁定接骨板、锁定接骨螺钉组成。其中锁定接骨板由纯钛材料制成，牌号为TA3，符合GB/T 13810-2007材料标准。锁定接骨螺钉由钛合金材料制成，牌号为TC4，符合GB/T 13810-2007材料标准。产品表面无着色。交付状态为非灭菌包装。 | 本产品适用于上肢带骨、四肢骨骨干及干骺端、骨盆骨折支持内固定。 | 12孔，长度60mm，厚度1.5～3.0mm | YSA(B、C、D)107 |  | 纯钛 | 块 | 12000 | 湖北省
骨科植入类 | 厦门中科兴医疗器械有限公司 | 厦门中科兴医疗器械有限公司 | 肱骨近端锁定板-Ⅲ | 国械注准20173463166 | 2022-04-05 | 国产 | 国械注准20173463166 | 该产品由锁定接骨板、锁定接骨螺钉组成。其中锁定接骨板由纯钛材料制成，牌号为TA3，符合GB/T 13810-2007材料标准。锁定接骨螺钉由钛合金材料制成，牌号为TC4，符合GB/T 13810-2007材料标准。产品表面无着色。交付状态为非灭菌包装。 | 本产品适用于上肢带骨、四肢骨骨干及干骺端、骨盆骨折支持内固定。 | 3～13孔，长度85～246mm，宽度12～14mm，厚度2.5～3.5mm | YSA(B、C、D)36 |  | 纯钛 | 块 | 12800 | 湖北省
骨科植入类 | 厦门中科兴医疗器械有限公司 | 厦门中科兴医疗器械有限公司 | 肱骨远端内侧锁定板-Ⅰ | 国械注准20173463166 | 2022-04-05 | 国产 | 国械注准20173463166 | 该产品由锁定接骨板、锁定接骨螺钉组成。其中锁定接骨板由纯钛材料制成，牌号为TA3，符合GB/T 13810-2007材料标准。锁定接骨螺钉由钛合金材料制成，牌号为TC4，符合GB/T 13810-2007材料标准。产品表面无着色。交付状态为非灭菌包装。 | 本产品适用于上肢带骨、四肢骨骨干及干骺端、骨盆骨折支持内固定。 | 3～14孔，长度50～208mm，宽度10～13mm，厚度2.0～3.0mm | YSA(B、C、D)30 |  | 纯钛 | 块 | 12800 | 湖北省
骨科植入类 | 厦门中科兴医疗器械有限公司 | 厦门中科兴医疗器械有限公司 | 肱骨远端外侧锁定板-Ⅲ | 国械注准20173463166 | 2022-04-05 | 国产 | 国械注准20173463166 | 该产品由锁定接骨板、锁定接骨螺钉组成。其中锁定接骨板由纯钛材料制成，牌号为TA3，符合GB/T 13810-2007材料标准。锁定接骨螺钉由钛合金材料制成，牌号为TC4，符合GB/T 13810-2007材料标准。产品表面无着色。交付状态为非灭菌包装。 | 本产品适用于上肢带骨、四肢骨骨干及干骺端、骨盆骨折支持内固定。 | 3～14孔，长度65～208mm，宽度10～13mm，厚度2.0～3.0mm | YSA(B、C、D)28 |  | 纯钛 | 块 | 12800 | 湖北省
骨科植入类 | 厦门中科兴医疗器械有限公司 | 厦门中科兴医疗器械有限公司 | 股骨近端锁定板-Ⅱ | 国械注准20173463166 | 2022-04-05 | 国产 | 国械注准20173463166 | 该产品由锁定接骨板、锁定接骨螺钉组成。其中锁定接骨板由纯钛材料制成，牌号为TA3，符合GB/T 13810-2007材料标准。锁定接骨螺钉由钛合金材料制成，牌号为TC4，符合GB/T 13810-2007材料标准。产品表面无着色。交付状态为非灭菌包装。 | 本产品适用于上肢带骨、四肢骨骨干及干骺端、骨盆骨折支持内固定。 | 3～26孔，长度70～350mm，宽度18～20mm，厚度5.0～6.0mm | YSA(B、C、D)51 |  | 纯钛 | 块 | 13500 | 湖北省
骨科植入类 | 厦门中科兴医疗器械有限公司 | 厦门中科兴医疗器械有限公司 | 股骨近端锁定板-Ⅲ | 国械注准20173463166 | 2022-04-05 | 国产 | 国械注准20173463166 | 该产品由锁定接骨板、锁定接骨螺钉组成。其中锁定接骨板由纯钛材料制成，牌号为TA3，符合GB/T 13810-2007材料标准。锁定接骨螺钉由钛合金材料制成，牌号为TC4，符合GB/T 13810-2007材料标准。产品表面无着色。交付状态为非灭菌包装。 | 本产品适用于上肢带骨、四肢骨骨干及干骺端、骨盆骨折支持内固定。 | 2～18孔，长度70～320mm，宽度16～18mm，厚度5.0～6.0mm | YSA(B、C、D)52 |  | 纯钛 | 块 | 13500 | 湖北省
骨科植入类 | 厦门中科兴医疗器械有限公司 | 厦门中科兴医疗器械有限公司 | 股骨锁定板-Ⅰ | 国械注准20173463166 | 2022-04-05 | 国产 | 国械注准20173463166 | 该产品由锁定接骨板、锁定接骨螺钉组成。其中锁定接骨板由纯钛材料制成，牌号为TA3，符合GB/T 13810-2007材料标准。锁定接骨螺钉由钛合金材料制成，牌号为TC4，符合GB/T 13810-2007材料标准。产品表面无着色。交付状态为非灭菌包装。 | 本产品适用于上肢带骨、四肢骨骨干及干骺端、骨盆骨折支持内固定。 | 5～18孔，长度90～330mm，宽度16～18mm，厚度5.0～6.0mm | ZSA(B、C、D)09 |  | 纯钛 | 块 | 13000 | 湖北省
骨科植入类 | 厦门中科兴医疗器械有限公司 | 厦门中科兴医疗器械有限公司 | 股骨远端外侧锁定板-Ⅰ | 国械注准20173463166 | 2022-04-05 | 国产 | 国械注准20173463166 | 该产品由锁定接骨板、锁定接骨螺钉组成。其中锁定接骨板由纯钛材料制成，牌号为TA3，符合GB/T 13810-2007材料标准。锁定接骨螺钉由钛合金材料制成，牌号为TC4，符合GB/T 13810-2007材料标准。产品表面无着色。交付状态为非灭菌包装。 | 本产品适用于上肢带骨、四肢骨骨干及干骺端、骨盆骨折支持内固定。 | 3～18孔，长度70～330mm，宽度16～18mm，厚度5.0～6.0mm | YSA(B、C、D)67 |  | 纯钛 | 块 | 13500 | 湖北省
骨科植入类 | 厦门中科兴医疗器械有限公司 | 厦门中科兴医疗器械有限公司 | 弧形重建锁定板-Ⅰ | 国械注准20173463166 | 2022-04-05 | 国产 | 国械注准20173463166 | 该产品由锁定接骨板、锁定接骨螺钉组成。其中锁定接骨板由纯钛材料制成，牌号为TA3，符合GB/T 13810-2007材料标准。锁定接骨螺钉由钛合金材料制成，牌号为TC4，符合GB/T 13810-2007材料标准。产品表面无着色。交付状态为非灭菌包装。 | 本产品适用于上肢带骨、四肢骨骨干及干骺端、骨盆骨折支持内固定。 | 2～14孔，长度24～192mm，宽度10～12mm，厚度2.0～3.0mm | YSA(B、C、D)47 |  | 纯钛 | 块 | 11632 | 湖北省
骨科植入类 | 厦门中科兴医疗器械有限公司 | 厦门中科兴医疗器械有限公司 | 胫骨近端内侧锁定板-Ⅱ | 国械注准20173463166 | 2022-04-05 | 国产 | 国械注准20173463166 | 该产品由锁定接骨板、锁定接骨螺钉组成。其中锁定接骨板由纯钛材料制成，牌号为TA3，符合GB/T 13810-2007材料标准。锁定接骨螺钉由钛合金材料制成，牌号为TC4，符合GB/T 13810-2007材料标准。产品表面无着色。交付状态为非灭菌包装。 | 本产品适用于上肢带骨、四肢骨骨干及干骺端、骨盆骨折支持内固定。 | 2～18孔，长度73～329mm，宽度14～16mm，厚度4.0～5.0mm | YSA(B、C、D)85 |  | 纯钛 | 块 | 13200 | 湖北省
骨科植入类 | 厦门中科兴医疗器械有限公司 | 厦门中科兴医疗器械有限公司 | 胫骨近端外侧锁定板-Ⅲ | 国械注准20173463166 | 2022-04-05 | 国产 | 国械注准20173463166 | 该产品由锁定接骨板、锁定接骨螺钉组成。其中锁定接骨板由纯钛材料制成，牌号为TA3，符合GB/T 13810-2007材料标准。锁定接骨螺钉由钛合金材料制成，牌号为TC4，符合GB/T 13810-2007材料标准。产品表面无着色。交付状态为非灭菌包装。 | 本产品适用于上肢带骨、四肢骨骨干及干骺端、骨盆骨折支持内固定。 | 3～18孔，长度50～330mm，宽度14～16mm，厚度4.0～5.0mm | YSA(B、C、D)73 |  | 纯钛 | 块 | 13200 | 湖北省
骨科植入类 | 厦门中科兴医疗器械有限公司 | 厦门中科兴医疗器械有限公司 | 胫骨近端外侧锁定板-Ⅴ | 国械注准20173463166 | 2022-04-05 | 国产 | 国械注准20173463166 | 该产品由锁定接骨板、锁定接骨螺钉组成。其中锁定接骨板由纯钛材料制成，牌号为TA3，符合GB/T 13810-2007材料标准。锁定接骨螺钉由钛合金材料制成，牌号为TC4，符合GB/T 13810-2007材料标准。产品表面无着色。交付状态为非灭菌包装。 | 本产品适用于上肢带骨、四肢骨骨干及干骺端、骨盆骨折支持内固定。 | 4～14孔，长度81～237mm，宽度14～16mm，厚度4.0～5.0mm | YSA(B、C、D)74 |  | 纯钛 | 块 | 13200 | 湖北省
骨科植入类 | 厦门中科兴医疗器械有限公司 | 厦门中科兴医疗器械有限公司 | 胫骨远端内侧锁定板-Ⅱ | 国械注准20173463166 | 2022-04-05 | 国产 | 国械注准20173463166 | 该产品由锁定接骨板、锁定接骨螺钉组成。其中锁定接骨板由纯钛材料制成，牌号为TA3，符合GB/T 13810-2007材料标准。锁定接骨螺钉由钛合金材料制成，牌号为TC4，符合GB/T 13810-2007材料标准。产品表面无着色。交付状态为非灭菌包装。 | 本产品适用于上肢带骨、四肢骨骨干及干骺端、骨盆骨折支持内固定。 | 2～16孔，长度102～275mm，宽度12～14mm，厚度3.0～4.0mm | YSA(B、C、D)91 |  | 纯钛 | 块 | 13200 | 湖北省
骨科植入类 | 厦门中科兴医疗器械有限公司 | 厦门中科兴医疗器械有限公司 | 胫骨远端外侧锁定板-Ⅰ | 国械注准20173463166 | 2022-04-05 | 国产 | 国械注准20173463166 | 该产品由锁定接骨板、锁定接骨螺钉组成。其中锁定接骨板由纯钛材料制成，牌号为TA3，符合GB/T 13810-2007材料标准。锁定接骨螺钉由钛合金材料制成，牌号为TC4，符合GB/T 13810-2007材料标准。产品表面无着色。交付状态为非灭菌包装。 | 本产品适用于上肢带骨、四肢骨骨干及干骺端、骨盆骨折支持内固定。 | 3～16孔，长度50～279mm，宽度13～16mm，厚度2.5～4.0mm | YSA(B、C、D)86 |  | 纯钛 | 块 | 13200 | 湖北省
骨科植入类 | 厦门中科兴医疗器械有限公司 | 厦门中科兴医疗器械有限公司 | 胫骨远端外侧锁定板-Ⅱ | 国械注准20173463166 | 2022-04-05 | 国产 | 国械注准20173463166 | 该产品由锁定接骨板、锁定接骨螺钉组成。其中锁定接骨板由纯钛材料制成，牌号为TA3，符合GB/T 13810-2007材料标准。锁定接骨螺钉由钛合金材料制成，牌号为TC4，符合GB/T 13810-2007材料标准。产品表面无着色。交付状态为非灭菌包装。 | 本产品适用于上肢带骨、四肢骨骨干及干骺端、骨盆骨折支持内固定。 | 4～16孔，长度83～297mm，宽度14～16mm，厚度2.5～4.0mm | YSA(B、C、D)87 |  | 纯钛 | 块 | 13200 | 湖北省
骨科植入类 | 厦门中科兴医疗器械有限公司 | 厦门中科兴医疗器械有限公司 | 胫骨直型锁定板 | 国械注准20173463166 | 2022-04-05 | 国产 | 国械注准20173463166 | 该产品由锁定接骨板、锁定接骨螺钉组成。其中锁定接骨板由纯钛材料制成，牌号为TA3，符合GB/T 13810-2007材料标准。锁定接骨螺钉由钛合金材料制成，牌号为TC4，符合GB/T 13810-2007材料标准。产品表面无着色。交付状态为非灭菌包装。 | 本产品适用于上肢带骨、四肢骨骨干及干骺端、骨盆骨折支持内固定。 | 4～20孔，长度50～380mm，宽度14～16mm，厚度3.0～5.0mm | ZSA(B、C、D)06 |  | 纯钛 | 块 | 12800 | 湖北省
骨科植入类 | 厦门中科兴医疗器械有限公司 | 厦门中科兴医疗器械有限公司 | 桡骨远端锁定板-Ⅰ | 国械注准20173463166 | 2022-04-05 | 国产 | 国械注准20173463166 | 该产品由锁定接骨板、锁定接骨螺钉组成。其中锁定接骨板由纯钛材料制成，牌号为TA3，符合GB/T 13810-2007材料标准。锁定接骨螺钉由钛合金材料制成，牌号为TC4，符合GB/T 13810-2007材料标准。产品表面无着色。交付状态为非灭菌包装。 | 本产品适用于上肢带骨、四肢骨骨干及干骺端、骨盆骨折支持内固定。 | 4～8孔，长度30～94mm，宽度6～10mm，厚度1.5～2.5mm | YSA(B、C、D)08 |  | 纯钛 | 块 | 12600 | 湖北省
骨科植入类 | 厦门中科兴医疗器械有限公司 | 厦门中科兴医疗器械有限公司 | 桡骨远端锁定板-Ⅱ | 国械注准20173463166 | 2022-04-05 | 国产 | 国械注准20173463166 | 该产品由锁定接骨板、锁定接骨螺钉组成。其中锁定接骨板由纯钛材料制成，牌号为TA3，符合GB/T 13810-2007材料标准。锁定接骨螺钉由钛合金材料制成，牌号为TC4，符合GB/T 13810-2007材料标准。产品表面无着色。交付状态为非灭菌包装。 | 本产品适用于上肢带骨、四肢骨骨干及干骺端、骨盆骨折支持内固定。 | 3～8孔，长度40～85mm，宽度6～10mm，厚度1.5～2.5mm | YSA(B、C、D)09 |  | 纯钛 | 块 | 12600 | 湖北省
骨科植入类 | 厦门中科兴医疗器械有限公司 | 厦门中科兴医疗器械有限公司 | 桡骨远端锁定板-Ⅳ | 国械注准20173463166 | 2022-04-05 | 国产 | 国械注准20173463166 | 该产品由锁定接骨板、锁定接骨螺钉组成。其中锁定接骨板由纯钛材料制成，牌号为TA3，符合GB/T 13810-2007材料标准。锁定接骨螺钉由钛合金材料制成，牌号为TC4，符合GB/T 13810-2007材料标准。产品表面无着色。交付状态为非灭菌包装。 | 本产品适用于上肢带骨、四肢骨骨干及干骺端、骨盆骨折支持内固定。 | 3～8孔，长度40～90mm，宽度6～10mm，厚度1.5～2.5mm | YSA(B、C、D)11 |  | 纯钛 | 块 | 12600 | 湖北省
骨科植入类 | 厦门中科兴医疗器械有限公司 | 厦门中科兴医疗器械有限公司 | 桡骨远端锁定板-Ⅷ | 国械注准20173463166 | 2022-04-05 | 国产 | 国械注准20173463166 | 该产品由锁定接骨板、锁定接骨螺钉组成。其中锁定接骨板由纯钛材料制成，牌号为TA3，符合GB/T 13810-2007材料标准。锁定接骨螺钉由钛合金材料制成，牌号为TC4，符合GB/T 13810-2007材料标准。产品表面无着色。交付状态为非灭菌包装。 | 本产品适用于上肢带骨、四肢骨骨干及干骺端、骨盆骨折支持内固定。 | 2～8孔，长度40～100mm，宽度6～10mm，厚度1.5～2.5mm | YSA(B、C、D)15 |  | 纯钛 | 块 | 12600 | 湖北省
骨科植入类 | 厦门中科兴医疗器械有限公司 | 厦门中科兴医疗器械有限公司 | 桡骨远端锁定板-Ⅹ | 国械注准20173463166 | 2022-04-05 | 国产 | 国械注准20173463166 | 该产品由锁定接骨板、锁定接骨螺钉组成。其中锁定接骨板由纯钛材料制成，牌号为TA3，符合GB/T 13810-2007材料标准。锁定接骨螺钉由钛合金材料制成，牌号为TC4，符合GB/T 13810-2007材料标准。产品表面无着色。交付状态为非灭菌包装。 | 本产品适用于上肢带骨、四肢骨骨干及干骺端、骨盆骨折支持内固定。 | 2～8孔，长度30～110mm，宽度9～12mm，厚度1.5～2.5mm | YSA(B、C、D)17 |  | 纯钛 | 块 | 12600 | 湖北省
骨科植入类 | 厦门中科兴医疗器械有限公司 | 厦门中科兴医疗器械有限公司 | 锁骨钩锁定板-Ⅰ | 国械注准20173463166 | 2022-04-05 | 国产 | 国械注准20173463166 | 该产品由锁定接骨板、锁定接骨螺钉组成。其中锁定接骨板由纯钛材料制成，牌号为TA3，符合GB/T 13810-2007材料标准。锁定接骨螺钉由钛合金材料制成，牌号为TC4，符合GB/T 13810-2007材料标准。产品表面无着色。交付状态为非灭菌包装。 | 本产品适用于上肢带骨、四肢骨骨干及干骺端、骨盆骨折支持内固定。 | 3～12孔，长度45～157mm，宽度8～10mm，厚度2.5～3.5mm | YSA(B、C、D)44-01 |  | 纯钛 | 块 | 12700 | 湖北省
骨科植入类 | 厦门中科兴医疗器械有限公司 | 厦门中科兴医疗器械有限公司 | 锁骨钩锁定板-Ⅰ | 国械注准20173463166 | 2022-04-05 | 国产 | 国械注准20173463166 | 该产品由锁定接骨板、锁定接骨螺钉组成。其中锁定接骨板由纯钛材料制成，牌号为TA3，符合GB/T 13810-2007材料标准。锁定接骨螺钉由钛合金材料制成，牌号为TC4，符合GB/T 13810-2007材料标准。产品表面无着色。交付状态为非灭菌包装。 | 本产品适用于上肢带骨、四肢骨骨干及干骺端、骨盆骨折支持内固定。 | 3～12孔，长度45～157mm，宽度8～10mm，厚度2.5～3.5mm | YSA(B、C、D)44-02 |  | 纯钛 | 块 | 12700 | 湖北省
骨科植入类 | 厦门中科兴医疗器械有限公司 | 厦门中科兴医疗器械有限公司 | 锁骨锁定板-Ⅲ | 国械注准20173463166 | 2022-04-05 | 国产 | 国械注准20173463166 | 该产品由锁定接骨板、锁定接骨螺钉组成。其中锁定接骨板由纯钛材料制成，牌号为TA3，符合GB/T 13810-2007材料标准。锁定接骨螺钉由钛合金材料制成，牌号为TC4，符合GB/T 13810-2007材料标准。产品表面无着色。交付状态为非灭菌包装。 | 本产品适用于上肢带骨、四肢骨骨干及干骺端、骨盆骨折支持内固定。 | 4～14孔，长度59～190mm，宽度10～12mm，厚度2.5～3.5mm | YSA(B、C、D)41 |  | 纯钛 | 块 | 12700 | 湖北省
骨科植入类 | 厦门中科兴医疗器械有限公司 | 厦门中科兴医疗器械有限公司 | 锁骨锁定板-Ⅳ | 国械注准20173463166 | 2022-04-05 | 国产 | 国械注准20173463166 | 该产品由锁定接骨板、锁定接骨螺钉组成。其中锁定接骨板由纯钛材料制成，牌号为TA3，符合GB/T 13810-2007材料标准。锁定接骨螺钉由钛合金材料制成，牌号为TC4，符合GB/T 13810-2007材料标准。产品表面无着色。交付状态为非灭菌包装。 | 本产品适用于上肢带骨、四肢骨骨干及干骺端、骨盆骨折支持内固定。 | 4～14孔，长度72～210mm，宽度10～12mm，厚度2.5～3.5mm | YSA(B、C、D)42 |  | 纯钛 | 块 | 12700 | 湖北省
骨科植入类 | 厦门中科兴医疗器械有限公司 | 厦门中科兴医疗器械有限公司 | 填塞钉 | 国械注准20173463166 | 2022-04-05 | 国产 | 国械注准20173463166 | 该产品由锁定接骨板、锁定接骨螺钉组成。其中锁定接骨板由纯钛材料制成，牌号为TA3，符合GB/T 13810-2007材料标准。锁定接骨螺钉由钛合金材料制成，牌号为TC4，符合GB/T 13810-2007材料标准。产品表面无着色。交付状态为非灭菌包装。 | 本产品适用于上肢带骨、四肢骨骨干及干骺端、骨盆骨折支持内固定。 | 直径1.5mm、2.0mm、2.4mm、2.7mm、3.0mm、3.5mm、4.0mm、4.5mm、5.0mm、6.0mm、6.5mm，长度2～10mm | SHA(C、D)Q(L、Z)(01～06) |  | 纯钛 | 块 | 1000 | 湖北省
骨科植入类 | 厦门中科兴医疗器械有限公司 | 厦门中科兴医疗器械有限公司 | 小斜T形锁定板-Ⅰ | 国械注准20173463166 | 2022-04-05 | 国产 | 国械注准20173463166 | 该产品由锁定接骨板、锁定接骨螺钉组成。其中锁定接骨板由纯钛材料制成，牌号为TA3，符合GB/T 13810-2007材料标准。锁定接骨螺钉由钛合金材料制成，牌号为TC4，符合GB/T 13810-2007材料标准。产品表面无着色。交付状态为非灭菌包装。 | 本产品适用于上肢带骨、四肢骨骨干及干骺端、骨盆骨折支持内固定。 | 3～10孔，长度50～128mm，宽度8～12mm，厚度1.5～2.5mm | YSA(B、C、D)06 |  | 纯钛 | 块 | 12386 | 湖北省
骨科植入类 | 厦门中科兴医疗器械有限公司 | 厦门中科兴医疗器械有限公司 | 小正T形锁定板-Ⅰ | 国械注准20173463166 | 2022-04-05 | 国产 | 国械注准20173463166 | 该产品由锁定接骨板、锁定接骨螺钉组成。其中锁定接骨板由纯钛材料制成，牌号为TA3，符合GB/T 13810-2007材料标准。锁定接骨螺钉由钛合金材料制成，牌号为TC4，符合GB/T 13810-2007材料标准。产品表面无着色。交付状态为非灭菌包装。 | 本产品适用于上肢带骨、四肢骨骨干及干骺端、骨盆骨折支持内固定。 | 3～6孔，长度40～78mm，宽度8～12mm，厚度1.0～2.5mm | YSA(B、C、D)01 |  | 纯钛 | 块 | 12386 | 湖北省
骨科植入类 | 厦门中科兴医疗器械有限公司 | 厦门中科兴医疗器械有限公司 | 小正T形锁定板-Ⅲ | 国械注准20173463166 | 2022-04-05 | 国产 | 国械注准20173463166 | 该产品由锁定接骨板、锁定接骨螺钉组成。其中锁定接骨板由纯钛材料制成，牌号为TA3，符合GB/T 13810-2007材料标准。锁定接骨螺钉由钛合金材料制成，牌号为TC4，符合GB/T 13810-2007材料标准。产品表面无着色。交付状态为非灭菌包装。 | 本产品适用于上肢带骨、四肢骨骨干及干骺端、骨盆骨折支持内固定。 | 3～6孔，长度40～78mm，宽度8～12mm，厚度1.0～2.5mm | YSA(B、C、D)03 |  | 纯钛 | 块 | 12386 | 湖北省
骨科植入类 | 厦门中科兴医疗器械有限公司 | 厦门中科兴医疗器械有限公司 | 指掌骨L型锁定板-Ⅲ | 国械注准20173463166 | 2022-04-05 | 国产 | 国械注准20173463166 | 该产品由锁定接骨板、锁定接骨螺钉组成。其中锁定接骨板由纯钛材料制成，牌号为TA3，符合GB/T 13810-2007材料标准。锁定接骨螺钉由钛合金材料制成，牌号为TC4，符合GB/T 13810-2007材料标准。产品表面无着色。交付状态为非灭菌包装。 | 本产品适用于上肢带骨、四肢骨骨干及干骺端、骨盆骨折支持内固定。 | 2～20孔，长度20～128mm，宽度4～8mm，厚度0.8～1.5mm | YSA(B、C、D)111 |  | 纯钛 | 块 | 10865 | 湖北省
骨科植入类 | 厦门中科兴医疗器械有限公司 | 厦门中科兴医疗器械有限公司 | 指掌骨L型锁定板-Ⅳ | 国械注准20173463166 | 2022-04-05 | 国产 | 国械注准20173463166 | 该产品由锁定接骨板、锁定接骨螺钉组成。其中锁定接骨板由纯钛材料制成，牌号为TA3，符合GB/T 13810-2007材料标准。锁定接骨螺钉由钛合金材料制成，牌号为TC4，符合GB/T 13810-2007材料标准。产品表面无着色。交付状态为非灭菌包装。 | 本产品适用于上肢带骨、四肢骨骨干及干骺端、骨盆骨折支持内固定。 | 2～20孔，长度20～128mm，宽度4～8mm，厚度0.8～1.5mm | YSA(B、C、D)112 |  | 纯钛 | 块 | 10865 | 湖北省
骨科植入类 | 厦门中科兴医疗器械有限公司 | 厦门中科兴医疗器械有限公司 | 指掌骨T型锁定板-Ⅰ | 国械注准20173463166 | 2022-04-05 | 国产 | 国械注准20173463166 | 该产品由锁定接骨板、锁定接骨螺钉组成。其中锁定接骨板由纯钛材料制成，牌号为TA3，符合GB/T 13810-2007材料标准。锁定接骨螺钉由钛合金材料制成，牌号为TC4，符合GB/T 13810-2007材料标准。产品表面无着色。交付状态为非灭菌包装。 | 本产品适用于上肢带骨、四肢骨骨干及干骺端、骨盆骨折支持内固定。 | 2～20孔，长度18～126mm，宽度4～8mm，厚度0.8～1.5mm | YSA(B、C、D)113 |  | 纯钛 | 块 | 10865 | 湖北省
骨科植入类 | 厦门中科兴医疗器械有限公司 | 厦门中科兴医疗器械有限公司 | 指掌骨T型锁定板-Ⅲ | 国械注准20173463166 | 2022-04-05 | 国产 | 国械注准20173463166 | 该产品由锁定接骨板、锁定接骨螺钉组成。其中锁定接骨板由纯钛材料制成，牌号为TA3，符合GB/T 13810-2007材料标准。锁定接骨螺钉由钛合金材料制成，牌号为TC4，符合GB/T 13810-2007材料标准。产品表面无着色。交付状态为非灭菌包装。 | 本产品适用于上肢带骨、四肢骨骨干及干骺端、骨盆骨折支持内固定。 | 2～20孔，长度17～107mm，宽度4～8mm，厚度0.8～1.5mm | YSA(B、C、D)115 |  | 纯钛 | 块 | 10865 | 湖北省
骨科植入类 | 厦门中科兴医疗器械有限公司 | 厦门中科兴医疗器械有限公司 | 指掌骨直型锁定板-Ⅰ | 国械注准20173463166 | 2022-04-05 | 国产 | 国械注准20173463166 | 该产品由锁定接骨板、锁定接骨螺钉组成。其中锁定接骨板由纯钛材料制成，牌号为TA3，符合GB/T 13810-2007材料标准。锁定接骨螺钉由钛合金材料制成，牌号为TC4，符合GB/T 13810-2007材料标准。产品表面无着色。交付状态为非灭菌包装。 | 本产品适用于上肢带骨、四肢骨骨干及干骺端、骨盆骨折支持内固定。 | 2～12孔，长度16～100mm，宽度4～8mm，厚度0.8～2.0mm | ZSA(B、C、D)18 |  | 纯钛 | 块 | 9065 | 湖北省
骨科植入类 | 厦门中科兴医疗器械有限公司 | 厦门中科兴医疗器械有限公司 | 重建锁定板-Ⅰ | 国械注准20173463166 | 2022-04-05 | 国产 | 国械注准20173463166 | 该产品由锁定接骨板、锁定接骨螺钉组成。其中锁定接骨板由纯钛材料制成，牌号为TA3，符合GB/T 13810-2007材料标准。锁定接骨螺钉由钛合金材料制成，牌号为TC4，符合GB/T 13810-2007材料标准。产品表面无着色。交付状态为非灭菌包装。 | 本产品适用于上肢带骨、四肢骨骨干及干骺端、骨盆骨折支持内固定。 | 4～20孔，长度45～300mm，宽度10～12mm，厚度2.5～3.5mm | ZSA(B、C、D)15 |  | 纯钛 | 块 | 10822 | 湖北省
骨科植入类 | 厦门中科兴医疗器械有限公司 | 厦门中科兴医疗器械有限公司 | 自攻型锁定螺钉 | 国械注准20173463166 | 2022-04-05 | 国产 | 国械注准20173463166 | 该产品由锁定接骨板、锁定接骨螺钉组成。其中锁定接骨板由纯钛材料制成，牌号为TA3，符合GB/T 13810-2007材料标准。锁定接骨螺钉由钛合金材料制成，牌号为TC4，符合GB/T 13810-2007材料标准。产品表面无着色。交付状态为非灭菌包装。 | 本产品适用于上肢带骨、四肢骨骨干及干骺端、骨盆骨折支持内固定。 | 直径2.0mm，长度6～32mm | SHA(C、D)Q(L、Z)(01～06)0102 |  | 纯钛 | 块 | 1550 | 湖北省
骨科植入类 | 厦门中科兴医疗器械有限公司 | 厦门中科兴医疗器械有限公司 | 自攻型锁定螺钉 | 国械注准20173463166 | 2022-04-05 | 国产 | 国械注准20173463166 | 该产品由锁定接骨板、锁定接骨螺钉组成。其中锁定接骨板由纯钛材料制成，牌号为TA3，符合GB/T 13810-2007材料标准。锁定接骨螺钉由钛合金材料制成，牌号为TC4，符合GB/T 13810-2007材料标准。产品表面无着色。交付状态为非灭菌包装。 | 本产品适用于上肢带骨、四肢骨骨干及干骺端、骨盆骨折支持内固定。 | 直径2.4mm，长度6～40mm | SHA(C、D)Q(L、Z)(01～06)0103 |  | 纯钛 | 块 | 1550 | 湖北省
骨科植入类 | 厦门中科兴医疗器械有限公司 | 厦门中科兴医疗器械有限公司 | 自攻型锁定螺钉 | 国械注准20173463166 | 2022-04-05 | 国产 | 国械注准20173463166 | 该产品由锁定接骨板、锁定接骨螺钉组成。其中锁定接骨板由纯钛材料制成，牌号为TA3，符合GB/T 13810-2007材料标准。锁定接骨螺钉由钛合金材料制成，牌号为TC4，符合GB/T 13810-2007材料标准。产品表面无着色。交付状态为非灭菌包装。 | 本产品适用于上肢带骨、四肢骨骨干及干骺端、骨盆骨折支持内固定。 | 直径2.7mm，长度6～70mm | SHA(C、D)Q(L、Z)(01～06)0104 |  | 纯钛 | 块 | 1550 | 湖北省
骨科植入类 | 厦门中科兴医疗器械有限公司 | 厦门中科兴医疗器械有限公司 | 自攻型锁定螺钉 | 国械注准20173463166 | 2022-04-05 | 国产 | 国械注准20173463166 | 该产品由锁定接骨板、锁定接骨螺钉组成。其中锁定接骨板由纯钛材料制成，牌号为TA3，符合GB/T 13810-2007材料标准。锁定接骨螺钉由钛合金材料制成，牌号为TC4，符合GB/T 13810-2007材料标准。产品表面无着色。交付状态为非灭菌包装。 | 本产品适用于上肢带骨、四肢骨骨干及干骺端、骨盆骨折支持内固定。 | 直径3.5mm，长度10～80mm | SHA(C、D)Q(L、Z)(01～06)0105 |  | 纯钛 | 块 | 1550 | 湖北省
骨科植入类 | 厦门中科兴医疗器械有限公司 | 厦门中科兴医疗器械有限公司 | 自攻型锁定螺钉 | 国械注准20173463166 | 2022-04-05 | 国产 | 国械注准20173463166 | 该产品由锁定接骨板、锁定接骨螺钉组成。其中锁定接骨板由纯钛材料制成，牌号为TA3，符合GB/T 13810-2007材料标准。锁定接骨螺钉由钛合金材料制成，牌号为TC4，符合GB/T 13810-2007材料标准。产品表面无着色。交付状态为非灭菌包装。 | 本产品适用于上肢带骨、四肢骨骨干及干骺端、骨盆骨折支持内固定。 | 直径5.0mm，长度10～120mm | SHA(C、D)Q(L、Z)(01～06)0106 |  | 纯钛 | 块 | 1650 | 湖北省
骨科植入类 | 厦门中科兴医疗器械有限公司 | 厦门中科兴医疗器械有限公司 | 自攻型锁定螺钉 | 国械注准20173463166 | 2022-04-05 | 国产 | 国械注准20173463166 | 该产品由锁定接骨板、锁定接骨螺钉组成。其中锁定接骨板由纯钛材料制成，牌号为TA3，符合GB/T 13810-2007材料标准。锁定接骨螺钉由钛合金材料制成，牌号为TC4，符合GB/T 13810-2007材料标准。产品表面无着色。交付状态为非灭菌包装。 | 本产品适用于上肢带骨、四肢骨骨干及干骺端、骨盆骨折支持内固定。 | 直径6.5mm，长度10～120mm | SHA(C、D)Q(L、Z)(01～06)0106 |  | 纯钛 | 块 | 1750 | 湖北省
骨科植入类 | 山东康盛医疗器械有限公司 | 山东康盛医疗器械有限公司 | 直型加压锁定板-4（手足锁定板2.7X型锁定板） | 国械注准20173464215 | 2022-07-25 | 国产 | 国械注准20173464215 | 金属锁定接骨板采用GB/T13810中规定的TA3纯钛材料制造。表面分为无着色和着色阳极氧化二种处理方式。非灭菌包装和灭菌包装。灭菌产品采用辐照剂量为25kGy~38kGy的γ射线辐照灭菌，灭菌有效期为5年。与金属锁定接骨螺钉产品配合使用。 | 产品与接骨螺钉配合使用,适用于四肢骨折内固定。 | 4孔 | ZSL09 | 自封袋+透析纸袋 | 纯钛 | 个 | 10000 | 江西
骨科植入类 | 山东康盛医疗器械有限公司 | 山东康盛医疗器械有限公司 | 直型加压锁定板-4（手足锁定板2.7H型锁定板） | 国械注准20173464215 | 2022-07-25 | 国产 | 国械注准20173464215 | 金属锁定接骨板采用GB/T13810中规定的TA3纯钛材料制造。表面分为无着色和着色阳极氧化二种处理方式。非灭菌包装和灭菌包装。灭菌产品采用辐照剂量为25kGy~38kGy的γ射线辐照灭菌，灭菌有效期为5年。与金属锁定接骨螺钉产品配合使用。 | 产品与接骨螺钉配合使用,适用于四肢骨折内固定。 | 5孔 | ZSL09 | 自封袋+透析纸袋 | 纯钛 | 个 | 11000 | 江西
骨科植入类 | 山东康盛医疗器械有限公司 | 山东康盛医疗器械有限公司 | 金属锁定接骨螺钉（手足专用1.5皮钉 全） | 国械注准20173464210 | 2022-07-25 | 国产 | 国械注准20173464210 | 该产品采用符合GB/T13810标准规定的TC4钛合金材料制成，表面无着色，非灭菌包装。 | 与接骨板配合使用，适用于四肢骨折内固定 | 1.5x（6；8；10；12；14；16；18；20；22；24） | HAQ03 | 自封袋+透析纸袋 | 钛合金 | 个 | 545 | 江西
骨科植入类 | 山东康盛医疗器械有限公司 | 山东康盛医疗器械有限公司 | 金属锁定接骨螺钉（手足专用2.0皮钉全） | 国械注准20173464210 | 2022-07-25 | 国产 | 国械注准20173464210 | 该产品采用符合GB/T13810标准规定的TC4钛合金材料制成，表面无着色，非灭菌包装。 | 与接骨板配合使用，适用于四肢骨折内固定 | 2.0x（6；8；10；12；14；16；18；20；22；24；26；28；30） | HAQ03 | 自封袋+透析纸袋 | 钛合金 | 个 | 545 | 江西
骨科植入类 | 山东康盛医疗器械有限公司 | 山东康盛医疗器械有限公司 | 金属锁定接骨螺钉 | 国械注准20173464210 | 2022-07-25 | 国产 | 国械注准20173464210 | 该产品采用符合GB/T13810标准规定的TC4钛合金材料制成，表面无着色，非灭菌包装。 | 与接骨板配合使用，适用于四肢骨折内固定 | 3.5×75；3.5×80 | HDZL06 | 自封袋+透析纸袋 | 钛合金 | 个 | 1000 | 江西
骨科植入类 | 山东康盛医疗器械有限公司 | 山东康盛医疗器械有限公司 | 金属锁定接骨螺钉（足踝矫形板专用） | 国械注准20173464210 | 2022-07-25 | 国产 | 国械注准20173464210 | 该产品采用符合GB/T13810标准规定的TC4钛合金材料制成，表面无着色，非灭菌包装。 | 与接骨板配合使用，适用于四肢骨折内固定 | 3.5*(10;12;14;16;18;20;22;24;26;28;30;32;34;35;36;38;40;42;44;45;46;48;50;52;54;55;56;58;60;62;64;65;66;68;70) | HAZL03 | 自封袋+透析纸袋 | 钛合金 | 个 | 1520 | 江西
骨科植入类 | 山东康盛医疗器械有限公司 | 山东康盛医疗器械有限公司 | 圆弧形钛网 | 国械注准20163460565 | 2021-03-27 | 国产 | 国械注准20163460565 | 产品由符合GB/T 13810标准规定的纯钛(TA3)材料制造，表面无着色，非灭菌状态交付。 | 本产品与内固定产品配合使用，适用于脊柱椎体不稳，脊柱退行性疾病，椎体骨折，椎体结核和肿瘤，椎关节融合术后假关节形成需行椎体重建术的患者，用于脊柱椎体部分和全部切除后的椎体替代。 | 10x18；12x18 | DXL | 自封袋+透析纸袋 | 纯钛 | 个 | 6000 | 江西
骨科植入类 | 山东康盛医疗器械有限公司 | 山东康盛医疗器械有限公司 | 圆弧形钛网 | 国械注准20163460565 | 2021-03-27 | 国产 | 国械注准20163460565 | 产品由符合GB/T 13810标准规定的纯钛(TA3)材料制造，表面无着色，非灭菌状态交付。 | 本产品与内固定产品配合使用，适用于脊柱椎体不稳，脊柱退行性疾病，椎体骨折，椎体结核和肿瘤，椎关节融合术后假关节形成需行椎体重建术的患者，用于脊柱椎体部分和全部切除后的椎体替代。 | 10x（22；26；30；34；38）；12x（22；26；30；34；38） | DXL | 自封袋+透析纸袋 | 纯钛 | 个 | 10000 | 江西
骨科植入类 | 山东康盛医疗器械有限公司 | 山东康盛医疗器械有限公司 | 圆弧形钛网 | 国械注准20163460565 | 2021-03-27 | 国产 | 国械注准20163460565 | 产品由符合GB/T 13810标准规定的纯钛(TA3)材料制造，表面无着色，非灭菌状态交付。 | 本产品与内固定产品配合使用，适用于脊柱椎体不稳，脊柱退行性疾病，椎体骨折，椎体结核和肿瘤，椎关节融合术后假关节形成需行椎体重建术的患者，用于脊柱椎体部分和全部切除后的椎体替代。 | 10x（40；50；60；70；80）；12x（40；50；60；70；80） | DXL | 自封袋+透析纸袋 | 纯钛 | 个 | 18000 | 江西
骨科植入类 | 山东康盛医疗器械有限公司 | 山东康盛医疗器械有限公司 | 圆弧形钛网 | 国械注准20163460565 | 2021-03-27 | 国产 | 国械注准20163460565 | 产品由符合GB/T 13810标准规定的纯钛(TA3)材料制造，表面无着色，非灭菌状态交付。 | 本产品与内固定产品配合使用，适用于脊柱椎体不稳，脊柱退行性疾病，椎体骨折，椎体结核和肿瘤，椎关节融合术后假关节形成需行椎体重建术的患者，用于脊柱椎体部分和全部切除后的椎体替代。 | 19x36；22x36； | DXL | 自封袋+透析纸袋 | 纯钛 | 个 | 7000 | 江西
骨科植入类 | 山东康盛医疗器械有限公司 | 山东康盛医疗器械有限公司 | 圆弧形钛网 | 国械注准20163460565 | 2021-03-27 | 国产 | 国械注准20163460565 | 产品由符合GB/T 13810标准规定的纯钛(TA3)材料制造，表面无着色，非灭菌状态交付。 | 本产品与内固定产品配合使用，适用于脊柱椎体不稳，脊柱退行性疾病，椎体骨折，椎体结核和肿瘤，椎关节融合术后假关节形成需行椎体重建术的患者，用于脊柱椎体部分和全部切除后的椎体替代。 | 19x（40；50；60；70；80）；22x（40；50；60；70；80） | DXL | 自封袋+透析纸袋 | 纯钛 | 个 | 19000 | 江西
骨科植入类 | 山东康盛医疗器械有限公司 | 山东康盛医疗器械有限公司 | 圆弧形钛网 | 国械注准20163460565 | 2021-03-27 | 国产 | 国械注准20163460565 | 产品由符合GB/T 13810标准规定的纯钛(TA3)材料制造，表面无着色，非灭菌状态交付。 | 本产品与内固定产品配合使用，适用于脊柱椎体不稳，脊柱退行性疾病，椎体骨折，椎体结核和肿瘤，椎关节融合术后假关节形成需行椎体重建术的患者，用于脊柱椎体部分和全部切除后的椎体替代。 | 25x（40；50；60；70；80；90） | DXL | 自封袋+透析纸袋 | 纯钛 | 个 | 19000 | 江西
骨科植入类 | 山东康盛医疗器械有限公司 | 山东康盛医疗器械有限公司 | 颈椎融合器（灭菌） | 国械注准20153462080 | 2020-11-19 | 国产 | 国械注准20153462080 | 该产品由符合YY/T 0660标准规定的PEEK(0PTIMA-LT1)材料制成，显影钉由符合YY/T0966标准规定的纯钽材料制成。非灭菌及灭菌包装。其中灭菌包装产品经辐照灭菌，灭菌有效期5年。 | 与内固定产品配合使用，适用于椎体滑脱、椎间盘破裂或突出、椎间盘退行性疾病或不稳定、关节融合术后假关节形成的脊柱植骨融合术。 | （4；5；6；7；8）*13*16灭菌 | JZP灭菌 | PETG吸塑盒＋透析纸袋 | PEEK | 个 | 14560 | 江西
骨科植入类 | 山东康盛医疗器械有限公司 | 山东康盛医疗器械有限公司 | 颈椎融合器（灭菌） | 国械注准20153462080 | 2020-11-19 | 国产 | 国械注准20153462080 | 该产品由符合YY/T 0660标准规定的PEEK(0PTIMA-LT1)材料制成，显影钉由符合YY/T0966标准规定的纯钽材料制成。非灭菌及灭菌包装。其中灭菌包装产品经辐照灭菌，灭菌有效期5年。 | 与内固定产品配合使用，适用于椎体滑脱、椎间盘破裂或突出、椎间盘退行性疾病或不稳定、关节融合术后假关节形成的脊柱植骨融合术。 | （4；5；6；7；8）*15*16灭菌 | JZP灭菌 | PETG吸塑盒＋透析纸袋 | PEEK | 个 | 15400 | 江西
骨科植入类 | 山东康盛医疗器械有限公司 | 山东康盛医疗器械有限公司 | 腰椎融合器I（灭菌） | 国械注准20153462080 | 2020-11-19 | 国产 | 国械注准20153462080 | 该产品由符合YY/T 0660标准规定的PEEK(0PTIMA-LT1)材料制成，显影钉由符合YY/T0966标准规定的纯钽材料制成。非灭菌及灭菌包装。其中灭菌包装产品经辐照灭菌，灭菌有效期5年。 | 与内固定产品配合使用，适用于椎体滑脱、椎间盘破裂或突出、椎间盘退行性疾病或不稳定、关节融合术后假关节形成的脊柱植骨融合术。 | (8；9；10；11；12；13；14）*26灭菌 | YZIP灭菌 | PETG吸塑盒＋透析纸袋 | PEEK | 个 | 18070 | 江西
骨科植入类 | 山东康盛医疗器械有限公司 | 山东康盛医疗器械有限公司 | 腰椎融合器III（灭菌） | 国械注准20153462080 | 2020-11-19 | 国产 | 国械注准20153462080 | 该产品由符合YY/T 0660标准规定的PEEK(0PTIMA-LT1)材料制成，显影钉由符合YY/T0966标准规定的纯钽材料制成。非灭菌及灭菌包装。其中灭菌包装产品经辐照灭菌，灭菌有效期5年。 | 与内固定产品配合使用，适用于椎体滑脱、椎间盘破裂或突出、椎间盘退行性疾病或不稳定、关节融合术后假关节形成的脊柱植骨融合术。 | （7；8；9；10；11；12；13；15）*28*10灭菌 | YZIIIP灭菌 | PETG吸塑盒＋透析纸袋 | PEEK | 个 | 24300 | 江西
骨科植入类 | 山东康盛医疗器械有限公司 | 山东康盛医疗器械有限公司 | 腰椎融合器I（灭菌） | 国械注准20153462080 | 2020-11-19 | 国产 | 国械注准20153462080 | 该产品由符合YY/T 0660标准规定的PEEK(0PTIMA-LT1)材料制成，显影钉由符合YY/T0966标准规定的纯钽材料制成。非灭菌及灭菌包装。其中灭菌包装产品经辐照灭菌，灭菌有效期5年。 | 与内固定产品配合使用，适用于椎体滑脱、椎间盘破裂或突出、椎间盘退行性疾病或不稳定、关节融合术后假关节形成的脊柱植骨融合术。 | （8；9；10；11；12；13；14）*22灭菌 | YZIP灭菌 | PETG吸塑盒＋透析纸袋 | PEEK | 个 | 16380 | 江西
骨科植入类 | 山东康盛医疗器械有限公司 | 山东康盛医疗器械有限公司 | 肱骨远端背外侧锁定板（低切迹） | 国械注准20173464215 | 2022-07-25 | 国产 | 国械注准20173464215 | 金属锁定接骨板采用GB/T13810中规定的TA3纯钛材料制造。表面分为无着色和着色阳极氧化二种处理方式。非灭菌包装和灭菌包装。灭菌产品采用辐照剂量为25kGy~38kGy的γ射线辐照灭菌，灭菌有效期为5年。与金属锁定接骨螺钉产品配合使用。 | 产品与接骨螺钉配合使用,适用于四肢骨折内固定。 | 6孔左，10孔左，14孔左，15孔左；6孔右，10孔右，14孔右，15孔右 | YSL54 | 自封袋+透析纸袋 | 纯钛 | 个 | 12920 | 江西
骨科植入类 | 山东康盛医疗器械有限公司 | 山东康盛医疗器械有限公司 | 肱骨远端背外侧锁定板（低切迹） | 国械注准20173464215 | 2022-07-25 | 国产 | 国械注准20173464215 | 金属锁定接骨板采用GB/T13810中规定的TA3纯钛材料制造。表面分为无着色和着色阳极氧化二种处理方式。非灭菌包装和灭菌包装。灭菌产品采用辐照剂量为25kGy~38kGy的γ射线辐照灭菌，灭菌有效期为5年。与金属锁定接骨螺钉产品配合使用。 | 产品与接骨螺钉配合使用,适用于四肢骨折内固定。 | 5孔左，7孔左，9孔左，11孔左；5孔右，7孔右，9孔右，11孔右 | YSL54 | 自封袋+透析纸袋 | 纯钛 | 个 | 12920 | 江西
骨科植入类 | 山东康盛医疗器械有限公司 | 山东康盛医疗器械有限公司 | L型锁定板-1（低切迹） | 国械注准20173464215 | 2022-07-25 | 国产 | 国械注准20173464215 | 金属锁定接骨板采用GB/T13810中规定的TA3纯钛材料制造。表面分为无着色和着色阳极氧化二种处理方式。非灭菌包装和灭菌包装。灭菌产品采用辐照剂量为25kGy~38kGy的γ射线辐照灭菌，灭菌有效期为5年。与金属锁定接骨螺钉产品配合使用。 | 产品与接骨螺钉配合使用,适用于四肢骨折内固定。 | 3孔左，3孔右，4孔左，4孔右 | YSL04 | 自封袋+透析纸袋 | 纯钛 | 个 | 13300 | 江西
骨科植入类 | 山东康盛医疗器械有限公司 | 山东康盛医疗器械有限公司 | 尺骨近端锁定板（低切迹） | 国械注准20173464215 | 2022-07-25 | 国产 | 国械注准20173464215 | 金属锁定接骨板采用GB/T13810中规定的TA3纯钛材料制造。表面分为无着色和着色阳极氧化二种处理方式。非灭菌包装和灭菌包装。灭菌产品采用辐照剂量为25kGy~38kGy的γ射线辐照灭菌，灭菌有效期为5年。与金属锁定接骨螺钉产品配合使用。 | 产品与接骨螺钉配合使用,适用于四肢骨折内固定。 | 3孔左，3孔右，5孔左，5孔右，7孔左，7孔右，11孔左，11孔右 | YSL65 | 自封袋+透析纸袋 | 纯钛 | 个 | 12240 | 江西
骨科植入类 | 山东康盛医疗器械有限公司 | 山东康盛医疗器械有限公司 | 苜蓿叶钢板（低切迹双叶） | 国械注准20173464215 | 2022-07-25 | 国产 | 国械注准20173464215 | 金属锁定接骨板采用GB/T13810中规定的TA3纯钛材料制造。表面分为无着色和着色阳极氧化二种处理方式。非灭菌包装和灭菌包装。灭菌产品采用辐照剂量为25kGy~38kGy的γ射线辐照灭菌，灭菌有效期为5年。与金属锁定接骨螺钉产品配合使用。 | 产品与接骨螺钉配合使用,适用于四肢骨折内固定。 | 2孔左，2孔右，6孔左，6孔右；双叶 | YSL61 | 自封袋+透析纸袋 | 纯钛 | 个 | 13870 | 江西
骨科植入类 | 山东康盛医疗器械有限公司 | 山东康盛医疗器械有限公司 | 苜蓿叶钢板（低切迹单叶） | 国械注准20173464215 | 2022-07-25 | 国产 | 国械注准20173464215 | 金属锁定接骨板采用GB/T13810中规定的TA3纯钛材料制造。表面分为无着色和着色阳极氧化二种处理方式。非灭菌包装和灭菌包装。灭菌产品采用辐照剂量为25kGy~38kGy的γ射线辐照灭菌，灭菌有效期为5年。与金属锁定接骨螺钉产品配合使用。 | 产品与接骨螺钉配合使用,适用于四肢骨折内固定。 | 2孔左，2孔右，6孔左，6孔右；单叶 | YSL61 | 自封袋+透析纸袋 | 纯钛 | 个 | 13870 | 江西
骨科植入类 | 山东康盛医疗器械有限公司 | 山东康盛医疗器械有限公司 | 肱骨远端内侧锁定板-2（低切迹） | 国械注准20173464215 | 2022-07-25 | 国产 | 国械注准20173464215 | 金属锁定接骨板采用GB/T13810中规定的TA3纯钛材料制造。表面分为无着色和着色阳极氧化二种处理方式。非灭菌包装和灭菌包装。灭菌产品采用辐照剂量为25kGy~38kGy的γ射线辐照灭菌，灭菌有效期为5年。与金属锁定接骨螺钉产品配合使用。 | 产品与接骨螺钉配合使用,适用于四肢骨折内固定。 | 7孔，8孔，9孔，10孔，12孔 | YSL55 | 自封袋+透析纸袋 | 纯钛 | 个 | 12096 | 江西
骨科植入类 | 山东康盛医疗器械有限公司 | 山东康盛医疗器械有限公司 | 小T型锁定板-4(低切迹 | 国械注准20173464215 | 2022-07-25 | 国产 | 国械注准20173464215 | 金属锁定接骨板采用GB/T13810中规定的TA3纯钛材料制造。表面分为无着色和着色阳极氧化二种处理方式。非灭菌包装和灭菌包装。灭菌产品采用辐照剂量为25kGy~38kGy的γ射线辐照灭菌，灭菌有效期为5年。与金属锁定接骨螺钉产品配合使用。 | 产品与接骨螺钉配合使用,适用于四肢骨折内固定。 | 3孔；5孔；7孔 | YSL08 | 自封袋+透析纸袋 | 纯钛 | 个 | 11970 | 江西
骨科植入类 | 山东康盛医疗器械有限公司 | 山东康盛医疗器械有限公司 | T型锁定板-1（低切迹） | 国械注准20173464215 | 2022-07-25 | 国产 | 国械注准20173464215 | 金属锁定接骨板采用GB/T13810中规定的TA3纯钛材料制造。表面分为无着色和着色阳极氧化二种处理方式。非灭菌包装和灭菌包装。灭菌产品采用辐照剂量为25kGy~38kGy的γ射线辐照灭菌，灭菌有效期为5年。与金属锁定接骨螺钉产品配合使用。 | 产品与接骨螺钉配合使用,适用于四肢骨折内固定。 | 6孔；7孔 | YSL07 | 自封袋+透析纸袋 | 纯钛 | 个 | 15000 | 福建
骨科植入类 | 山东康盛医疗器械有限公司 | 山东康盛医疗器械有限公司 | 三叶草锁定板（低切迹） | 国械注准20173464215 | 2022-07-25 | 国产 | 国械注准20173464215 | 金属锁定接骨板采用GB/T13810中规定的TA3纯钛材料制造。表面分为无着色和着色阳极氧化二种处理方式。非灭菌包装和灭菌包装。灭菌产品采用辐照剂量为25kGy~38kGy的γ射线辐照灭菌，灭菌有效期为5年。与金属锁定接骨螺钉产品配合使用。 | 产品与接骨螺钉配合使用,适用于四肢骨折内固定。 | 4孔；6孔；8孔；10孔；12孔；14孔 | YSL19 | 自封袋+透析纸袋 | 纯钛 | 个 | 15000 | 福建
骨科植入类 | 山东康盛医疗器械有限公司 | 山东康盛医疗器械有限公司 | 微型骨髁加压锁定板（低切迹） | 国械注准20173464215 | 2022-07-25 | 国产 | 国械注准20173464215 | 金属锁定接骨板采用GB/T13810中规定的TA3纯钛材料制造。表面分为无着色和着色阳极氧化二种处理方式。非灭菌包装和灭菌包装。灭菌产品采用辐照剂量为25kGy~38kGy的γ射线辐照灭菌，灭菌有效期为5年。与金属锁定接骨螺钉产品配合使用。 | 产品与接骨螺钉配合使用,适用于四肢骨折内固定。 | 3孔 | YSL56 | 自封袋+透析纸袋 | 纯钛 | 个 | 12920 | 江西
骨科植入类 | 山东康盛医疗器械有限公司 | 山东康盛医疗器械有限公司 | 腓骨远端锁定板（低切迹腓骨远端外侧1） | 国械注准20173464215 | 2022-07-25 | 国产 | 国械注准20173464215 | 金属锁定接骨板采用GB/T13810中规定的TA3纯钛材料制造。表面分为无着色和着色阳极氧化二种处理方式。非灭菌包装和灭菌包装。灭菌产品采用辐照剂量为25kGy~38kGy的γ射线辐照灭菌，灭菌有效期为5年。与金属锁定接骨螺钉产品配合使用。 | 产品与接骨螺钉配合使用,适用于四肢骨折内固定。 | 7孔；9孔 | YSL66 | 自封袋+透析纸袋 | 纯钛 | 个 | 11600 | 江西
骨科植入类 | 山东康盛医疗器械有限公司 | 山东康盛医疗器械有限公司 | 腓骨远端锁定板（低切迹腓骨远端外侧3） | 国械注准20173464215 | 2022-07-25 | 国产 | 国械注准20173464215 | 金属锁定接骨板采用GB/T13810中规定的TA3纯钛材料制造。表面分为无着色和着色阳极氧化二种处理方式。非灭菌包装和灭菌包装。灭菌产品采用辐照剂量为25kGy~38kGy的γ射线辐照灭菌，灭菌有效期为5年。与金属锁定接骨螺钉产品配合使用。 | 产品与接骨螺钉配合使用,适用于四肢骨折内固定。 | 7孔；9孔；11孔；13孔 | YSL66 | 自封袋+透析纸袋 | 纯钛 | 个 | 11600 | 江西
骨科植入类 | 山东康盛医疗器械有限公司 | 山东康盛医疗器械有限公司 | 腓骨远端锁定板（低切迹腓骨远端外侧2） | 国械注准20173464215 | 2022-07-25 | 国产 | 国械注准20173464215 | 金属锁定接骨板采用GB/T13810中规定的TA3纯钛材料制造。表面分为无着色和着色阳极氧化二种处理方式。非灭菌包装和灭菌包装。灭菌产品采用辐照剂量为25kGy~38kGy的γ射线辐照灭菌，灭菌有效期为5年。与金属锁定接骨螺钉产品配合使用。 | 产品与接骨螺钉配合使用,适用于四肢骨折内固定。 | 4孔左；5孔左；6孔左；7孔左；9孔左；11孔左；4孔右；5孔右；6孔右；7孔右；9孔右；11孔右 | YSL66 | 自封袋+透析纸袋 | 纯钛 | 个 | 11600 | 江西
骨科植入类 | 山东康盛医疗器械有限公司 | 山东康盛医疗器械有限公司 | 腓骨远端锁定板（低切迹腓骨远端后外侧） | 国械注准20173464215 | 2022-07-25 | 国产 | 国械注准20173464215 | 金属锁定接骨板采用GB/T13810中规定的TA3纯钛材料制造。表面分为无着色和着色阳极氧化二种处理方式。非灭菌包装和灭菌包装。灭菌产品采用辐照剂量为25kGy~38kGy的γ射线辐照灭菌，灭菌有效期为5年。与金属锁定接骨螺钉产品配合使用。 | 产品与接骨螺钉配合使用,适用于四肢骨折内固定。 | 3孔左；4孔左；5孔左；6孔左；7孔左；3孔右；4孔右；5孔右；6孔右；7孔右 | YSL66 | 自封袋+透析纸袋 | 纯钛 | 个 | 11600 | 江西
骨科植入类 | 山东康盛医疗器械有限公司 | 山东康盛医疗器械有限公司 | 小T型锁定板-3(低切迹) | 国械注准20173464215 | 2022-07-25 | 国产 | 国械注准20173464215 | 金属锁定接骨板采用GB/T13810中规定的TA3纯钛材料制造。表面分为无着色和着色阳极氧化二种处理方式。非灭菌包装和灭菌包装。灭菌产品采用辐照剂量为25kGy~38kGy的γ射线辐照灭菌，灭菌有效期为5年。与金属锁定接骨螺钉产品配合使用。 | 产品与接骨螺钉配合使用,适用于四肢骨折内固定。 | 3孔左；4孔左；3孔右；4孔右 | YSL06 | 自封袋+透析纸袋 | 纯钛 | 个 | 11800 | 江西
骨科植入类 | 山东康盛医疗器械有限公司 | 山东康盛医疗器械有限公司 | 跟骨锁定板-3（低切迹组合跟骨板大号） | 国械注准20173464215 | 2022-07-25 | 国产 | 国械注准20173464215 | 金属锁定接骨板采用GB/T13810中规定的TA3纯钛材料制造。表面分为无着色和着色阳极氧化二种处理方式。非灭菌包装和灭菌包装。灭菌产品采用辐照剂量为25kGy~38kGy的γ射线辐照灭菌，灭菌有效期为5年。与金属锁定接骨螺钉产品配合使用。 | 产品与接骨螺钉配合使用,适用于四肢骨折内固定。 | 3孔左；4孔左；3孔右；4孔右 | YSL51 | 自封袋+透析纸袋 | 纯钛 | 个 | 15000 | 福建
骨科植入类 | 山东康盛医疗器械有限公司 | 山东康盛医疗器械有限公司 | 跟骨锁定板-3（低切迹组合跟骨板小号） | 国械注准20173464215 | 2022-07-25 | 国产 | 国械注准20173464215 | 金属锁定接骨板采用GB/T13810中规定的TA3纯钛材料制造。表面分为无着色和着色阳极氧化二种处理方式。非灭菌包装和灭菌包装。灭菌产品采用辐照剂量为25kGy~38kGy的γ射线辐照灭菌，灭菌有效期为5年。与金属锁定接骨螺钉产品配合使用。 | 产品与接骨螺钉配合使用,适用于四肢骨折内固定。 | 7孔左；7孔右 | YSL51 | 自封袋+透析纸袋 | 纯钛 | 个 | 7665 | 江西
骨科植入类 | 山东康盛医疗器械有限公司 | 山东康盛医疗器械有限公司 | 跟骨锁定板-3（低切迹前突跟骨板大号） | 国械注准20173464215 | 2022-07-25 | 国产 | 国械注准20173464215 | 金属锁定接骨板采用GB/T13810中规定的TA3纯钛材料制造。表面分为无着色和着色阳极氧化二种处理方式。非灭菌包装和灭菌包装。灭菌产品采用辐照剂量为25kGy~38kGy的γ射线辐照灭菌，灭菌有效期为5年。与金属锁定接骨螺钉产品配合使用。 | 产品与接骨螺钉配合使用,适用于四肢骨折内固定。 | 2孔左；2孔右 | YSL51 | 自封袋+透析纸袋 | 纯钛 | 个 | 15000 | 福建
骨科植入类 | 山东康盛医疗器械有限公司 | 山东康盛医疗器械有限公司 | 跟骨锁定板-3（低切迹前突跟骨板小号） | 国械注准20173464215 | 2022-07-25 | 国产 | 国械注准20173464215 | 金属锁定接骨板采用GB/T13810中规定的TA3纯钛材料制造。表面分为无着色和着色阳极氧化二种处理方式。非灭菌包装和灭菌包装。灭菌产品采用辐照剂量为25kGy~38kGy的γ射线辐照灭菌，灭菌有效期为5年。与金属锁定接骨螺钉产品配合使用。 | 产品与接骨螺钉配合使用,适用于四肢骨折内固定。 | 5孔左；5孔右 | YSL51 | 自封袋+透析纸袋 | 纯钛 | 个 | 7665 | 江西
骨科植入类 | 山东康盛医疗器械有限公司 | 山东康盛医疗器械有限公司 | 多轴螺钉（Legerity5.5骶髂万向椎螺钉） | 国械注准20173464211 | 2022-07-25 | 国产 | 国械注准20173464211 | 该产品由矫形用钉(固定螺钉、固定复位螺钉、多轴螺钉、多轴复位螺钉、固定复位钉、加长固定螺钉、长螺纹固定螺钉)、连接杆、横联杆装配、多米诺接头、矫形用钩(固定复位钩、椎板钩、横突钩、复位骨钩)、侧方连接器、连接座、顶丝、自断顶丝、复位螺塞、自断螺塞组成。多轴复位螺钉球形环由符合GB/T13810标准规定的TA3纯钛材料制成，其余组件均由符合GB/T 13810标准规定的TC4钛合金材料制成。表面分为无着色和着色阳极氧化二种处理方式。产品的交付状态有灭菌状态和非灭菌状态2种形式。灭菌状态交付的产品采用辐照剂量为25kGy~38kGy的γ射线辐照灭菌，灭菌有效期为5年。 | 适用于脊柱后路内固定。 | Φ6.5*（65；70；75；80；85；90）；Φ7.0*（65；70；75；80；85；90）；Φ7.5*（65；70；75；80；85；90）；Φ8.0*（65；70；75；80；85；90）；Φ8.5*（65；70；75；80；85；90） | DF II | 自封袋+透析纸袋 | 钛合金 | 个 | 5500 | 福建
骨科植入类 | 苏州康腾精密医械有限公司 | 苏州康腾精密医械有限公司 | 单侧一体式外固定支架 | 苏械注准20172102057 | 2022-10-26 | 国产 | 苏械注准20172102057 | 产品由收紧螺钉、夹针块、盖板、紧固螺钉、主体、螺钉、定位轴、定位垫片、上座、下座、偏心轴、钢碗、锁紧套、万向球、定位螺钉、伸缩体座、伸缩体、紧定螺钉、调节装置、弧形夹针块、固定螺钉、上片、下片、可调螺钉、夹针座、丝杆、可调夹针座、中间座、边座、小夹针座、小盖板、中夹针座、转动座、转动座垫、主体螺钉、主体端钉、大盖板、垫圈、滑块、大夹针座、螺母、连接螺杆、连接块、球座、套筒、套筒螺母组成。产品采用符合GB/T1220-2007中规定的20Cr13、06Cr19Ni10不锈钢材料，GB/T 3191-2010中规定的2A12铝合金材料制成。根据组成结构不同，分为Ⅰ型KT1号、Ⅰ型KT2号、Ⅰ型KT3号、Ⅰ型KT4号、Ⅰ型KT5号、Ⅰ型KT6号、Ⅰ型KT7号、Ⅰ型KT8号、Ⅰ型KT9号、Ⅰ型KT10号、Ⅰ型KT11号、Ⅰ型KT12号共十二种型号，其中Ⅰ型KT9号、Ⅰ型KT10号根据尺寸分大、中、小、特小号，Ⅰ型KT11号根据尺寸分大、中、小号。产品以非无菌状态交付 | 与金属骨针配合，用于骨折部位的外固定复位 | Ⅰ型KT1号肘关节支架 | Ⅰ型 | 无 | 铝合金 | 套 | 11400 | 江西省
骨科植入类 | 苏州康腾精密医械有限公司 | 苏州康腾精密医械有限公司 | 单侧一体式外固定支架 | 苏械注准20172102057 | 2022-10-26 | 国产 | 苏械注准20172102057 | 产品由收紧螺钉、夹针块、盖板、紧固螺钉、主体、螺钉、定位轴、定位垫片、上座、下座、偏心轴、钢碗、锁紧套、万向球、定位螺钉、伸缩体座、伸缩体、紧定螺钉、调节装置、弧形夹针块、固定螺钉、上片、下片、可调螺钉、夹针座、丝杆、可调夹针座、中间座、边座、小夹针座、小盖板、中夹针座、转动座、转动座垫、主体螺钉、主体端钉、大盖板、垫圈、滑块、大夹针座、螺母、连接螺杆、连接块、球座、套筒、套筒螺母组成。产品采用符合GB/T1220-2007中规定的20Cr13、06Cr19Ni10不锈钢材料，GB/T 3191-2010中规定的2A12铝合金材料制成。根据组成结构不同，分为Ⅰ型KT1号、Ⅰ型KT2号、Ⅰ型KT3号、Ⅰ型KT4号、Ⅰ型KT5号、Ⅰ型KT6号、Ⅰ型KT7号、Ⅰ型KT8号、Ⅰ型KT9号、Ⅰ型KT10号、Ⅰ型KT11号、Ⅰ型KT12号共十二种型号，其中Ⅰ型KT9号、Ⅰ型KT10号根据尺寸分大、中、小、特小号，Ⅰ型KT11号根据尺寸分大、中、小号。产品以非无菌状态交付 | 与金属骨针配合，用于骨折部位的外固定复位 | Ⅰ型KT2号胫骨远端骨折支架 | Ⅰ型 | 无 | 铝合金 | 套 | 11000 | 江西省
骨科植入类 | 苏州康腾精密医械有限公司 | 苏州康腾精密医械有限公司 | 单侧一体式外固定支架 | 苏械注准20172102057 | 2022-10-26 | 国产 | 苏械注准20172102057 | 产品由收紧螺钉、夹针块、盖板、紧固螺钉、主体、螺钉、定位轴、定位垫片、上座、下座、偏心轴、钢碗、锁紧套、万向球、定位螺钉、伸缩体座、伸缩体、紧定螺钉、调节装置、弧形夹针块、固定螺钉、上片、下片、可调螺钉、夹针座、丝杆、可调夹针座、中间座、边座、小夹针座、小盖板、中夹针座、转动座、转动座垫、主体螺钉、主体端钉、大盖板、垫圈、滑块、大夹针座、螺母、连接螺杆、连接块、球座、套筒、套筒螺母组成。产品采用符合GB/T1220-2007中规定的20Cr13、06Cr19Ni10不锈钢材料，GB/T 3191-2010中规定的2A12铝合金材料制成。根据组成结构不同，分为Ⅰ型KT1号、Ⅰ型KT2号、Ⅰ型KT3号、Ⅰ型KT4号、Ⅰ型KT5号、Ⅰ型KT6号、Ⅰ型KT7号、Ⅰ型KT8号、Ⅰ型KT9号、Ⅰ型KT10号、Ⅰ型KT11号、Ⅰ型KT12号共十二种型号，其中Ⅰ型KT9号、Ⅰ型KT10号根据尺寸分大、中、小、特小号，Ⅰ型KT11号根据尺寸分大、中、小号。产品以非无菌状态交付 | 与金属骨针配合，用于骨折部位的外固定复位 | Ⅰ型KT3号骨折端骨折支架 | Ⅰ型 | 无 | 铝合金 | 套 | 11000 | 江西省
骨科植入类 | 苏州康腾精密医械有限公司 | 苏州康腾精密医械有限公司 | 单侧一体式外固定支架 | 苏械注准20172102057 | 2022-10-26 | 国产 | 苏械注准20172102057 | 产品由收紧螺钉、夹针块、盖板、紧固螺钉、主体、螺钉、定位轴、定位垫片、上座、下座、偏心轴、钢碗、锁紧套、万向球、定位螺钉、伸缩体座、伸缩体、紧定螺钉、调节装置、弧形夹针块、固定螺钉、上片、下片、可调螺钉、夹针座、丝杆、可调夹针座、中间座、边座、小夹针座、小盖板、中夹针座、转动座、转动座垫、主体螺钉、主体端钉、大盖板、垫圈、滑块、大夹针座、螺母、连接螺杆、连接块、球座、套筒、套筒螺母组成。产品采用符合GB/T1220-2007中规定的20Cr13、06Cr19Ni10不锈钢材料，GB/T 3191-2010中规定的2A12铝合金材料制成。根据组成结构不同，分为Ⅰ型KT1号、Ⅰ型KT2号、Ⅰ型KT3号、Ⅰ型KT4号、Ⅰ型KT5号、Ⅰ型KT6号、Ⅰ型KT7号、Ⅰ型KT8号、Ⅰ型KT9号、Ⅰ型KT10号、Ⅰ型KT11号、Ⅰ型KT12号共十二种型号，其中Ⅰ型KT9号、Ⅰ型KT10号根据尺寸分大、中、小、特小号，Ⅰ型KT11号根据尺寸分大、中、小号。产品以非无菌状态交付 | 与金属骨针配合，用于骨折部位的外固定复位 | Ⅰ型KT4号髋关节骨折支架 | Ⅰ型 | 无 | 铝合金 | 套 | 15800 | 江西省
骨科植入类 | 苏州康腾精密医械有限公司 | 苏州康腾精密医械有限公司 | 单侧一体式外固定支架 | 苏械注准20172102057 | 2022-10-26 | 国产 | 苏械注准20172102057 | 产品由收紧螺钉、夹针块、盖板、紧固螺钉、主体、螺钉、定位轴、定位垫片、上座、下座、偏心轴、钢碗、锁紧套、万向球、定位螺钉、伸缩体座、伸缩体、紧定螺钉、调节装置、弧形夹针块、固定螺钉、上片、下片、可调螺钉、夹针座、丝杆、可调夹针座、中间座、边座、小夹针座、小盖板、中夹针座、转动座、转动座垫、主体螺钉、主体端钉、大盖板、垫圈、滑块、大夹针座、螺母、连接螺杆、连接块、球座、套筒、套筒螺母组成。产品采用符合GB/T1220-2007中规定的20Cr13、06Cr19Ni10不锈钢材料，GB/T 3191-2010中规定的2A12铝合金材料制成。根据组成结构不同，分为Ⅰ型KT1号、Ⅰ型KT2号、Ⅰ型KT3号、Ⅰ型KT4号、Ⅰ型KT5号、Ⅰ型KT6号、Ⅰ型KT7号、Ⅰ型KT8号、Ⅰ型KT9号、Ⅰ型KT10号、Ⅰ型KT11号、Ⅰ型KT12号共十二种型号，其中Ⅰ型KT9号、Ⅰ型KT10号根据尺寸分大、中、小、特小号，Ⅰ型KT11号根据尺寸分大、中、小号。产品以非无菌状态交付 | 与金属骨针配合，用于骨折部位的外固定复位 | Ⅰ型KT5号腕关节骨折支架 | Ⅰ型 | 无 | 铝合金 | 套 | 8400 | 江西省
骨科植入类 | 苏州康腾精密医械有限公司 | 苏州康腾精密医械有限公司 | 单侧一体式外固定支架 | 苏械注准20172102057 | 2022-10-26 | 国产 | 苏械注准20172102057 | 产品由收紧螺钉、夹针块、盖板、紧固螺钉、主体、螺钉、定位轴、定位垫片、上座、下座、偏心轴、钢碗、锁紧套、万向球、定位螺钉、伸缩体座、伸缩体、紧定螺钉、调节装置、弧形夹针块、固定螺钉、上片、下片、可调螺钉、夹针座、丝杆、可调夹针座、中间座、边座、小夹针座、小盖板、中夹针座、转动座、转动座垫、主体螺钉、主体端钉、大盖板、垫圈、滑块、大夹针座、螺母、连接螺杆、连接块、球座、套筒、套筒螺母组成。产品采用符合GB/T1220-2007中规定的20Cr13、06Cr19Ni10不锈钢材料，GB/T 3191-2010中规定的2A12铝合金材料制成。根据组成结构不同，分为Ⅰ型KT1号、Ⅰ型KT2号、Ⅰ型KT3号、Ⅰ型KT4号、Ⅰ型KT5号、Ⅰ型KT6号、Ⅰ型KT7号、Ⅰ型KT8号、Ⅰ型KT9号、Ⅰ型KT10号、Ⅰ型KT11号、Ⅰ型KT12号共十二种型号，其中Ⅰ型KT9号、Ⅰ型KT10号根据尺寸分大、中、小、特小号，Ⅰ型KT11号根据尺寸分大、中、小号。产品以非无菌状态交付 | 与金属骨针配合，用于骨折部位的外固定复位 | Ⅰ型KT6号胫骨中端骨折支架 | Ⅰ型 | 无 | 铝合金 | 套 | 13000 | 江西省
骨科植入类 | 苏州康腾精密医械有限公司 | 苏州康腾精密医械有限公司 | 单侧一体式外固定支架 | 苏械注准20172102057 | 2022-10-26 | 国产 | 苏械注准20172102057 | 产品由收紧螺钉、夹针块、盖板、紧固螺钉、主体、螺钉、定位轴、定位垫片、上座、下座、偏心轴、钢碗、锁紧套、万向球、定位螺钉、伸缩体座、伸缩体、紧定螺钉、调节装置、弧形夹针块、固定螺钉、上片、下片、可调螺钉、夹针座、丝杆、可调夹针座、中间座、边座、小夹针座、小盖板、中夹针座、转动座、转动座垫、主体螺钉、主体端钉、大盖板、垫圈、滑块、大夹针座、螺母、连接螺杆、连接块、球座、套筒、套筒螺母组成。产品采用符合GB/T1220-2007中规定的20Cr13、06Cr19Ni10不锈钢材料，GB/T 3191-2010中规定的2A12铝合金材料制成。根据组成结构不同，分为Ⅰ型KT1号、Ⅰ型KT2号、Ⅰ型KT3号、Ⅰ型KT4号、Ⅰ型KT5号、Ⅰ型KT6号、Ⅰ型KT7号、Ⅰ型KT8号、Ⅰ型KT9号、Ⅰ型KT10号、Ⅰ型KT11号、Ⅰ型KT12号共十二种型号，其中Ⅰ型KT9号、Ⅰ型KT10号根据尺寸分大、中、小、特小号，Ⅰ型KT11号根据尺寸分大、中、小号。产品以非无菌状态交付 | 与金属骨针配合，用于骨折部位的外固定复位 | Ⅰ型KT7号骨延长支架 | Ⅰ型 | 无 | 铝合金 | 套 | 15500 | 江西省
骨科植入类 | 苏州康腾精密医械有限公司 | 苏州康腾精密医械有限公司 | 单侧一体式外固定支架 | 苏械注准20172102057 | 2022-10-26 | 国产 | 苏械注准20172102057 | 产品由收紧螺钉、夹针块、盖板、紧固螺钉、主体、螺钉、定位轴、定位垫片、上座、下座、偏心轴、钢碗、锁紧套、万向球、定位螺钉、伸缩体座、伸缩体、紧定螺钉、调节装置、弧形夹针块、固定螺钉、上片、下片、可调螺钉、夹针座、丝杆、可调夹针座、中间座、边座、小夹针座、小盖板、中夹针座、转动座、转动座垫、主体螺钉、主体端钉、大盖板、垫圈、滑块、大夹针座、螺母、连接螺杆、连接块、球座、套筒、套筒螺母组成。产品采用符合GB/T1220-2007中规定的20Cr13、06Cr19Ni10不锈钢材料，GB/T 3191-2010中规定的2A12铝合金材料制成。根据组成结构不同，分为Ⅰ型KT1号、Ⅰ型KT2号、Ⅰ型KT3号、Ⅰ型KT4号、Ⅰ型KT5号、Ⅰ型KT6号、Ⅰ型KT7号、Ⅰ型KT8号、Ⅰ型KT9号、Ⅰ型KT10号、Ⅰ型KT11号、Ⅰ型KT12号共十二种型号，其中Ⅰ型KT9号、Ⅰ型KT10号根据尺寸分大、中、小、特小号，Ⅰ型KT11号根据尺寸分大、中、小号。产品以非无菌状态交付 | 与金属骨针配合，用于骨折部位的外固定复位 | Ⅰ型KT8号股骨近端骨折支架 | Ⅰ型 | 无 | 铝合金 | 套 | 11000 | 江西省
骨科植入类 | 苏州康腾精密医械有限公司 | 苏州康腾精密医械有限公司 | 单侧一体式外固定支架 | 苏械注准20172102057 | 2022-10-26 | 国产 | 苏械注准20172102057 | 产品由收紧螺钉、夹针块、盖板、紧固螺钉、主体、螺钉、定位轴、定位垫片、上座、下座、偏心轴、钢碗、锁紧套、万向球、定位螺钉、伸缩体座、伸缩体、紧定螺钉、调节装置、弧形夹针块、固定螺钉、上片、下片、可调螺钉、夹针座、丝杆、可调夹针座、中间座、边座、小夹针座、小盖板、中夹针座、转动座、转动座垫、主体螺钉、主体端钉、大盖板、垫圈、滑块、大夹针座、螺母、连接螺杆、连接块、球座、套筒、套筒螺母组成。产品采用符合GB/T1220-2007中规定的20Cr13、06Cr19Ni10不锈钢材料，GB/T 3191-2010中规定的2A12铝合金材料制成。根据组成结构不同，分为Ⅰ型KT1号、Ⅰ型KT2号、Ⅰ型KT3号、Ⅰ型KT4号、Ⅰ型KT5号、Ⅰ型KT6号、Ⅰ型KT7号、Ⅰ型KT8号、Ⅰ型KT9号、Ⅰ型KT10号、Ⅰ型KT11号、Ⅰ型KT12号共十二种型号，其中Ⅰ型KT9号、Ⅰ型KT10号根据尺寸分大、中、小、特小号，Ⅰ型KT11号根据尺寸分大、中、小号。产品以非无菌状态交付 | 与金属骨针配合，用于骨折部位的外固定复位 | Ⅰ型KT9号普通直型（大、中、小） | Ⅰ型 | 无 | 铝合金 | 套 | 11000 | 江西省
骨科植入类 | 苏州康腾精密医械有限公司 | 苏州康腾精密医械有限公司 | 单侧一体式外固定支架 | 苏械注准20172102057 | 2022-10-26 | 国产 | 苏械注准20172102057 | 产品由收紧螺钉、夹针块、盖板、紧固螺钉、主体、螺钉、定位轴、定位垫片、上座、下座、偏心轴、钢碗、锁紧套、万向球、定位螺钉、伸缩体座、伸缩体、紧定螺钉、调节装置、弧形夹针块、固定螺钉、上片、下片、可调螺钉、夹针座、丝杆、可调夹针座、中间座、边座、小夹针座、小盖板、中夹针座、转动座、转动座垫、主体螺钉、主体端钉、大盖板、垫圈、滑块、大夹针座、螺母、连接螺杆、连接块、球座、套筒、套筒螺母组成。产品采用符合GB/T1220-2007中规定的20Cr13、06Cr19Ni10不锈钢材料，GB/T 3191-2010中规定的2A12铝合金材料制成。根据组成结构不同，分为Ⅰ型KT1号、Ⅰ型KT2号、Ⅰ型KT3号、Ⅰ型KT4号、Ⅰ型KT5号、Ⅰ型KT6号、Ⅰ型KT7号、Ⅰ型KT8号、Ⅰ型KT9号、Ⅰ型KT10号、Ⅰ型KT11号、Ⅰ型KT12号共十二种型号，其中Ⅰ型KT9号、Ⅰ型KT10号根据尺寸分大、中、小、特小号，Ⅰ型KT11号根据尺寸分大、中、小号。产品以非无菌状态交付 | 与金属骨针配合，用于骨折部位的外固定复位 | Ⅰ型KT10号普通T型（大、中、小） | Ⅰ型 | 无 | 铝合金 | 套 | 10800 | 江西省
骨科植入类 | 苏州康腾精密医械有限公司 | 苏州康腾精密医械有限公司 | 组合式外固定支架 | 苏械注准20172102058 | 2022-10-26 | 国产 | 苏械注准20172102058 | 组合式外固定支架由球形夹针块、定位块、内六角螺丝、伸缩体、固定块上盖、连接杆、压紧螺帽、铆钉、调节锁紧螺丝、主体、固定螺丝、固定块底座、锁紧螺母、夹针块、连接块、主杆、T型连接块、紧固螺母、杆杆固定夹、双杆针管夹、单杆针管夹、单杆管管夹、弧形连接管、延长连接管、90°弧形管、直管、环形管，半环形管、可调节连接杆、连接杆、杆-杆固定夹、针-杆固定夹、5孔钢针固定夹、4孔钢针固定夹、近关节固定夹、30°支柱、直支柱组成。根据组成结构不同，分为Ⅱ型-单侧旋转、Ⅲ型-三维调节、Ⅳ型-半环三维调节三种型号。其中，Ⅱ型分为KT1(大号)、KT2(中号)、KT3(小号)。Ⅲ型分为KT1(大号)、KT2(中号)、KT3(小号)。Ⅳ型分为1号和2号两种。其中Ⅳ型1号根据组成结构不同分：KTA（单侧单杆三维空间构型）、KTB(股骨三维空间构型)、KTC(环式三维空间构型）；KTD（胫骨近端三维空间构型）、KTE(股骨远端三维空间构型)、KTF(股骨外髁三维空间构型）；KTG（髁关节动态三维构型）、KTH(膝关节三维动态构型）其构型型式应符合表2的规定。Ⅳ型2号根据组成结构不同分：KTA（杆杆固定夹）、KTB(针杆固定夹)、KTC(多孔固定夹）；KTD（直支柱）、KTE(30°支柱)、KTF(连接杆）；KTG（可调节连接杆）、KTH(半环型杆）八种。产品以非无菌状态交付。 | 与金属骨针配合，用于骨折部位的外固定复位 | Ⅰ型KT11号骨盆支架 | Ⅰ型 | 无 | 铝合金 | 套 | 10800 | 江西省
骨科植入类 | 苏州康腾精密医械有限公司 | 苏州康腾精密医械有限公司 | 组合式外固定支架 | 苏械注准20172102058 | 2022-10-26 | 国产 | 苏械注准20172102058 | 组合式外固定支架由球形夹针块、定位块、内六角螺丝、伸缩体、固定块上盖、连接杆、压紧螺帽、铆钉、调节锁紧螺丝、主体、固定螺丝、固定块底座、锁紧螺母、夹针块、连接块、主杆、T型连接块、紧固螺母、杆杆固定夹、双杆针管夹、单杆针管夹、单杆管管夹、弧形连接管、延长连接管、90°弧形管、直管、环形管，半环形管、可调节连接杆、连接杆、杆-杆固定夹、针-杆固定夹、5孔钢针固定夹、4孔钢针固定夹、近关节固定夹、30°支柱、直支柱组成。根据组成结构不同，分为Ⅱ型-单侧旋转、Ⅲ型-三维调节、Ⅳ型-半环三维调节三种型号。其中，Ⅱ型分为KT1(大号)、KT2(中号)、KT3(小号)。Ⅲ型分为KT1(大号)、KT2(中号)、KT3(小号)。Ⅳ型分为1号和2号两种。其中Ⅳ型1号根据组成结构不同分：KTA（单侧单杆三维空间构型）、KTB(股骨三维空间构型)、KTC(环式三维空间构型）；KTD（胫骨近端三维空间构型）、KTE(股骨远端三维空间构型)、KTF(股骨外髁三维空间构型）；KTG（髁关节动态三维构型）、KTH(膝关节三维动态构型）其构型型式应符合表2的规定。Ⅳ型2号根据组成结构不同分：KTA（杆杆固定夹）、KTB(针杆固定夹)、KTC(多孔固定夹）；KTD（直支柱）、KTE(30°支柱)、KTF(连接杆）；KTG（可调节连接杆）、KTH(半环型杆）八种。产品以非无菌状态交付。 | 与金属骨针配合，用于骨折部位的外固定复位 | Ⅱ型KT1号股骨干骨折支架 | Ⅱ型KT1号 | 无 | 不锈钢 | 套 | 11000 | 江西省
骨科植入类 | 苏州康腾精密医械有限公司 | 苏州康腾精密医械有限公司 | 组合式外固定支架 | 苏械注准20172102058 | 2022-10-26 | 国产 | 苏械注准20172102058 | 组合式外固定支架由球形夹针块、定位块、内六角螺丝、伸缩体、固定块上盖、连接杆、压紧螺帽、铆钉、调节锁紧螺丝、主体、固定螺丝、固定块底座、锁紧螺母、夹针块、连接块、主杆、T型连接块、紧固螺母、杆杆固定夹、双杆针管夹、单杆针管夹、单杆管管夹、弧形连接管、延长连接管、90°弧形管、直管、环形管，半环形管、可调节连接杆、连接杆、杆-杆固定夹、针-杆固定夹、5孔钢针固定夹、4孔钢针固定夹、近关节固定夹、30°支柱、直支柱组成。根据组成结构不同，分为Ⅱ型-单侧旋转、Ⅲ型-三维调节、Ⅳ型-半环三维调节三种型号。其中，Ⅱ型分为KT1(大号)、KT2(中号)、KT3(小号)。Ⅲ型分为KT1(大号)、KT2(中号)、KT3(小号)。Ⅳ型分为1号和2号两种。其中Ⅳ型1号根据组成结构不同分：KTA（单侧单杆三维空间构型）、KTB(股骨三维空间构型)、KTC(环式三维空间构型）；KTD（胫骨近端三维空间构型）、KTE(股骨远端三维空间构型)、KTF(股骨外髁三维空间构型）；KTG（髁关节动态三维构型）、KTH(膝关节三维动态构型）其构型型式应符合表2的规定。Ⅳ型2号根据组成结构不同分：KTA（杆杆固定夹）、KTB(针杆固定夹)、KTC(多孔固定夹）；KTD（直支柱）、KTE(30°支柱)、KTF(连接杆）；KTG（可调节连接杆）、KTH(半环型杆）八种。产品以非无菌状态交付。 | 与金属骨针配合，用于骨折部位的外固定复位 | Ⅱ型KT2号胫腓骨骨折支架 | Ⅱ型KT2号 | 无 | 不锈钢 | 套 | 11000 | 江西省
骨科植入类 | 苏州康腾精密医械有限公司 | 苏州康腾精密医械有限公司 | 组合式外固定支架 | 苏械注准20172102058 | 2022-10-26 | 国产 | 苏械注准20172102058 | 组合式外固定支架由球形夹针块、定位块、内六角螺丝、伸缩体、固定块上盖、连接杆、压紧螺帽、铆钉、调节锁紧螺丝、主体、固定螺丝、固定块底座、锁紧螺母、夹针块、连接块、主杆、T型连接块、紧固螺母、杆杆固定夹、双杆针管夹、单杆针管夹、单杆管管夹、弧形连接管、延长连接管、90°弧形管、直管、环形管，半环形管、可调节连接杆、连接杆、杆-杆固定夹、针-杆固定夹、5孔钢针固定夹、4孔钢针固定夹、近关节固定夹、30°支柱、直支柱组成。根据组成结构不同，分为Ⅱ型-单侧旋转、Ⅲ型-三维调节、Ⅳ型-半环三维调节三种型号。其中，Ⅱ型分为KT1(大号)、KT2(中号)、KT3(小号)。Ⅲ型分为KT1(大号)、KT2(中号)、KT3(小号)。Ⅳ型分为1号和2号两种。其中Ⅳ型1号根据组成结构不同分：KTA（单侧单杆三维空间构型）、KTB(股骨三维空间构型)、KTC(环式三维空间构型）；KTD（胫骨近端三维空间构型）、KTE(股骨远端三维空间构型)、KTF(股骨外髁三维空间构型）；KTG（髁关节动态三维构型）、KTH(膝关节三维动态构型）其构型型式应符合表2的规定。Ⅳ型2号根据组成结构不同分：KTA（杆杆固定夹）、KTB(针杆固定夹)、KTC(多孔固定夹）；KTD（直支柱）、KTE(30°支柱)、KTF(连接杆）；KTG（可调节连接杆）、KTH(半环型杆）八种。产品以非无菌状态交付。 | 与金属骨针配合，用于骨折部位的外固定复位 | Ⅱ型KT3号肱骨外髁颈骨折支架 | Ⅱ型KT3号 | 无 | 不锈钢 | 套 | 11000 | 江西省
骨科植入类 | 苏州康腾精密医械有限公司 | 苏州康腾精密医械有限公司 | 组合式外固定支架 | 苏械注准20172102058 | 2022-10-26 | 国产 | 苏械注准20172102058 | 组合式外固定支架由球形夹针块、定位块、内六角螺丝、伸缩体、固定块上盖、连接杆、压紧螺帽、铆钉、调节锁紧螺丝、主体、固定螺丝、固定块底座、锁紧螺母、夹针块、连接块、主杆、T型连接块、紧固螺母、杆杆固定夹、双杆针管夹、单杆针管夹、单杆管管夹、弧形连接管、延长连接管、90°弧形管、直管、环形管，半环形管、可调节连接杆、连接杆、杆-杆固定夹、针-杆固定夹、5孔钢针固定夹、4孔钢针固定夹、近关节固定夹、30°支柱、直支柱组成。根据组成结构不同，分为Ⅱ型-单侧旋转、Ⅲ型-三维调节、Ⅳ型-半环三维调节三种型号。其中，Ⅱ型分为KT1(大号)、KT2(中号)、KT3(小号)。Ⅲ型分为KT1(大号)、KT2(中号)、KT3(小号)。Ⅳ型分为1号和2号两种。其中Ⅳ型1号根据组成结构不同分：KTA（单侧单杆三维空间构型）、KTB(股骨三维空间构型)、KTC(环式三维空间构型）；KTD（胫骨近端三维空间构型）、KTE(股骨远端三维空间构型)、KTF(股骨外髁三维空间构型）；KTG（髁关节动态三维构型）、KTH(膝关节三维动态构型）其构型型式应符合表2的规定。Ⅳ型2号根据组成结构不同分：KTA（杆杆固定夹）、KTB(针杆固定夹)、KTC(多孔固定夹）；KTD（直支柱）、KTE(30°支柱)、KTF(连接杆）；KTG（可调节连接杆）、KTH(半环型杆）八种。产品以非无菌状态交付。 | 与金属骨针配合，用于骨折部位的外固定复位 | Ⅲ型KT1号环型外固定支架 | Ⅲ型KT1号 | 无 | 铝合金 | 套 | 11800 | 江西省
骨科植入类 | 苏州康腾精密医械有限公司 | 苏州康腾精密医械有限公司 | 组合式外固定支架 | 苏械注准20172102058 | 2022-10-26 | 国产 | 苏械注准20172102058 | 组合式外固定支架由球形夹针块、定位块、内六角螺丝、伸缩体、固定块上盖、连接杆、压紧螺帽、铆钉、调节锁紧螺丝、主体、固定螺丝、固定块底座、锁紧螺母、夹针块、连接块、主杆、T型连接块、紧固螺母、杆杆固定夹、双杆针管夹、单杆针管夹、单杆管管夹、弧形连接管、延长连接管、90°弧形管、直管、环形管，半环形管、可调节连接杆、连接杆、杆-杆固定夹、针-杆固定夹、5孔钢针固定夹、4孔钢针固定夹、近关节固定夹、30°支柱、直支柱组成。根据组成结构不同，分为Ⅱ型-单侧旋转、Ⅲ型-三维调节、Ⅳ型-半环三维调节三种型号。其中，Ⅱ型分为KT1(大号)、KT2(中号)、KT3(小号)。Ⅲ型分为KT1(大号)、KT2(中号)、KT3(小号)。Ⅳ型分为1号和2号两种。其中Ⅳ型1号根据组成结构不同分：KTA（单侧单杆三维空间构型）、KTB(股骨三维空间构型)、KTC(环式三维空间构型）；KTD（胫骨近端三维空间构型）、KTE(股骨远端三维空间构型)、KTF(股骨外髁三维空间构型）；KTG（髁关节动态三维构型）、KTH(膝关节三维动态构型）其构型型式应符合表2的规定。Ⅳ型2号根据组成结构不同分：KTA（杆杆固定夹）、KTB(针杆固定夹)、KTC(多孔固定夹）；KTD（直支柱）、KTE(30°支柱)、KTF(连接杆）；KTG（可调节连接杆）、KTH(半环型杆）八种。产品以非无菌状态交付。 | 与金属骨针配合，用于骨折部位的外固定复位 | Ⅲ型KT2号环型外固定支架 | Ⅲ型KT2号 | 无 | 铝合金 | 套 | 15800 | 江西省
骨科植入类 | 苏州康腾精密医械有限公司 | 苏州康腾精密医械有限公司 | 组合式外固定支架 | 苏械注准20172102058 | 2022-10-26 | 国产 | 苏械注准20172102058 | 组合式外固定支架由球形夹针块、定位块、内六角螺丝、伸缩体、固定块上盖、连接杆、压紧螺帽、铆钉、调节锁紧螺丝、主体、固定螺丝、固定块底座、锁紧螺母、夹针块、连接块、主杆、T型连接块、紧固螺母、杆杆固定夹、双杆针管夹、单杆针管夹、单杆管管夹、弧形连接管、延长连接管、90°弧形管、直管、环形管，半环形管、可调节连接杆、连接杆、杆-杆固定夹、针-杆固定夹、5孔钢针固定夹、4孔钢针固定夹、近关节固定夹、30°支柱、直支柱组成。根据组成结构不同，分为Ⅱ型-单侧旋转、Ⅲ型-三维调节、Ⅳ型-半环三维调节三种型号。其中，Ⅱ型分为KT1(大号)、KT2(中号)、KT3(小号)。Ⅲ型分为KT1(大号)、KT2(中号)、KT3(小号)。Ⅳ型分为1号和2号两种。其中Ⅳ型1号根据组成结构不同分：KTA（单侧单杆三维空间构型）、KTB(股骨三维空间构型)、KTC(环式三维空间构型）；KTD（胫骨近端三维空间构型）、KTE(股骨远端三维空间构型)、KTF(股骨外髁三维空间构型）；KTG（髁关节动态三维构型）、KTH(膝关节三维动态构型）其构型型式应符合表2的规定。Ⅳ型2号根据组成结构不同分：KTA（杆杆固定夹）、KTB(针杆固定夹)、KTC(多孔固定夹）；KTD（直支柱）、KTE(30°支柱)、KTF(连接杆）；KTG（可调节连接杆）、KTH(半环型杆）八种。产品以非无菌状态交付。 | 与金属骨针配合，用于骨折部位的外固定复位 | Ⅳ型2号KTA杆杆固定夹 | Ⅳ型2号 | 无 | 铝合金 | 个 | 2050 | 江西省
骨科植入类 | 苏州康腾精密医械有限公司 | 苏州康腾精密医械有限公司 | 组合式外固定支架 | 苏械注准20172102058 | 2022-10-26 | 国产 | 苏械注准20172102058 | 组合式外固定支架由球形夹针块、定位块、内六角螺丝、伸缩体、固定块上盖、连接杆、压紧螺帽、铆钉、调节锁紧螺丝、主体、固定螺丝、固定块底座、锁紧螺母、夹针块、连接块、主杆、T型连接块、紧固螺母、杆杆固定夹、双杆针管夹、单杆针管夹、单杆管管夹、弧形连接管、延长连接管、90°弧形管、直管、环形管，半环形管、可调节连接杆、连接杆、杆-杆固定夹、针-杆固定夹、5孔钢针固定夹、4孔钢针固定夹、近关节固定夹、30°支柱、直支柱组成。根据组成结构不同，分为Ⅱ型-单侧旋转、Ⅲ型-三维调节、Ⅳ型-半环三维调节三种型号。其中，Ⅱ型分为KT1(大号)、KT2(中号)、KT3(小号)。Ⅲ型分为KT1(大号)、KT2(中号)、KT3(小号)。Ⅳ型分为1号和2号两种。其中Ⅳ型1号根据组成结构不同分：KTA（单侧单杆三维空间构型）、KTB(股骨三维空间构型)、KTC(环式三维空间构型）；KTD（胫骨近端三维空间构型）、KTE(股骨远端三维空间构型)、KTF(股骨外髁三维空间构型）；KTG（髁关节动态三维构型）、KTH(膝关节三维动态构型）其构型型式应符合表2的规定。Ⅳ型2号根据组成结构不同分：KTA（杆杆固定夹）、KTB(针杆固定夹)、KTC(多孔固定夹）；KTD（直支柱）、KTE(30°支柱)、KTF(连接杆）；KTG（可调节连接杆）、KTH(半环型杆）八种。产品以非无菌状态交付。 | 与金属骨针配合，用于骨折部位的外固定复位 | Ⅳ型2号KTB针杆固定夹 | Ⅳ型2号 | 无 | 铝合金 | 个 | 1950 | 江西省
骨科植入类 | 苏州康腾精密医械有限公司 | 苏州康腾精密医械有限公司 | 组合式外固定支架 | 苏械注准20172102058 | 2022-10-26 | 国产 | 苏械注准20172102058 | 组合式外固定支架由球形夹针块、定位块、内六角螺丝、伸缩体、固定块上盖、连接杆、压紧螺帽、铆钉、调节锁紧螺丝、主体、固定螺丝、固定块底座、锁紧螺母、夹针块、连接块、主杆、T型连接块、紧固螺母、杆杆固定夹、双杆针管夹、单杆针管夹、单杆管管夹、弧形连接管、延长连接管、90°弧形管、直管、环形管，半环形管、可调节连接杆、连接杆、杆-杆固定夹、针-杆固定夹、5孔钢针固定夹、4孔钢针固定夹、近关节固定夹、30°支柱、直支柱组成。根据组成结构不同，分为Ⅱ型-单侧旋转、Ⅲ型-三维调节、Ⅳ型-半环三维调节三种型号。其中，Ⅱ型分为KT1(大号)、KT2(中号)、KT3(小号)。Ⅲ型分为KT1(大号)、KT2(中号)、KT3(小号)。Ⅳ型分为1号和2号两种。其中Ⅳ型1号根据组成结构不同分：KTA（单侧单杆三维空间构型）、KTB(股骨三维空间构型)、KTC(环式三维空间构型）；KTD（胫骨近端三维空间构型）、KTE(股骨远端三维空间构型)、KTF(股骨外髁三维空间构型）；KTG（髁关节动态三维构型）、KTH(膝关节三维动态构型）其构型型式应符合表2的规定。Ⅳ型2号根据组成结构不同分：KTA（杆杆固定夹）、KTB(针杆固定夹)、KTC(多孔固定夹）；KTD（直支柱）、KTE(30°支柱)、KTF(连接杆）；KTG（可调节连接杆）、KTH(半环型杆）八种。产品以非无菌状态交付。 | 与金属骨针配合，用于骨折部位的外固定复位 | Ⅳ型2号KTC多孔固定夹 | Ⅳ型2号 | 无 | 铝合金 | 个 | 2300 | 江西省
骨科植入类 | 苏州康腾精密医械有限公司 | 苏州康腾精密医械有限公司 | 组合式外固定支架 | 苏械注准20172102058 | 2022-10-26 | 国产 | 苏械注准20172102058 | 组合式外固定支架由球形夹针块、定位块、内六角螺丝、伸缩体、固定块上盖、连接杆、压紧螺帽、铆钉、调节锁紧螺丝、主体、固定螺丝、固定块底座、锁紧螺母、夹针块、连接块、主杆、T型连接块、紧固螺母、杆杆固定夹、双杆针管夹、单杆针管夹、单杆管管夹、弧形连接管、延长连接管、90°弧形管、直管、环形管，半环形管、可调节连接杆、连接杆、杆-杆固定夹、针-杆固定夹、5孔钢针固定夹、4孔钢针固定夹、近关节固定夹、30°支柱、直支柱组成。根据组成结构不同，分为Ⅱ型-单侧旋转、Ⅲ型-三维调节、Ⅳ型-半环三维调节三种型号。其中，Ⅱ型分为KT1(大号)、KT2(中号)、KT3(小号)。Ⅲ型分为KT1(大号)、KT2(中号)、KT3(小号)。Ⅳ型分为1号和2号两种。其中Ⅳ型1号根据组成结构不同分：KTA（单侧单杆三维空间构型）、KTB(股骨三维空间构型)、KTC(环式三维空间构型）；KTD（胫骨近端三维空间构型）、KTE(股骨远端三维空间构型)、KTF(股骨外髁三维空间构型）；KTG（髁关节动态三维构型）、KTH(膝关节三维动态构型）其构型型式应符合表2的规定。Ⅳ型2号根据组成结构不同分：KTA（杆杆固定夹）、KTB(针杆固定夹)、KTC(多孔固定夹）；KTD（直支柱）、KTE(30°支柱)、KTF(连接杆）；KTG（可调节连接杆）、KTH(半环型杆）八种。产品以非无菌状态交付。 | 与金属骨针配合，用于骨折部位的外固定复位 | Ⅳ型2号KTD直支柱 | Ⅳ型2号 | 无 | 不锈钢 | 个 | 1200 | 江西省
骨科植入类 | 苏州康腾精密医械有限公司 | 苏州康腾精密医械有限公司 | 组合式外固定支架 | 苏械注准20172102058 | 2022-10-26 | 国产 | 苏械注准20172102058 | 组合式外固定支架由球形夹针块、定位块、内六角螺丝、伸缩体、固定块上盖、连接杆、压紧螺帽、铆钉、调节锁紧螺丝、主体、固定螺丝、固定块底座、锁紧螺母、夹针块、连接块、主杆、T型连接块、紧固螺母、杆杆固定夹、双杆针管夹、单杆针管夹、单杆管管夹、弧形连接管、延长连接管、90°弧形管、直管、环形管，半环形管、可调节连接杆、连接杆、杆-杆固定夹、针-杆固定夹、5孔钢针固定夹、4孔钢针固定夹、近关节固定夹、30°支柱、直支柱组成。根据组成结构不同，分为Ⅱ型-单侧旋转、Ⅲ型-三维调节、Ⅳ型-半环三维调节三种型号。其中，Ⅱ型分为KT1(大号)、KT2(中号)、KT3(小号)。Ⅲ型分为KT1(大号)、KT2(中号)、KT3(小号)。Ⅳ型分为1号和2号两种。其中Ⅳ型1号根据组成结构不同分：KTA（单侧单杆三维空间构型）、KTB(股骨三维空间构型)、KTC(环式三维空间构型）；KTD（胫骨近端三维空间构型）、KTE(股骨远端三维空间构型)、KTF(股骨外髁三维空间构型）；KTG（髁关节动态三维构型）、KTH(膝关节三维动态构型）其构型型式应符合表2的规定。Ⅳ型2号根据组成结构不同分：KTA（杆杆固定夹）、KTB(针杆固定夹)、KTC(多孔固定夹）；KTD（直支柱）、KTE(30°支柱)、KTF(连接杆）；KTG（可调节连接杆）、KTH(半环型杆）八种。产品以非无菌状态交付。 | 与金属骨针配合，用于骨折部位的外固定复位 | Ⅳ型2号KTE30°支柱 | Ⅳ型2号 | 无 | 不锈钢 | 个 | 1200 | 江西省
骨科植入类 | 苏州康腾精密医械有限公司 | 苏州康腾精密医械有限公司 | 组合式外固定支架 | 苏械注准20172102058 | 2022-10-26 | 国产 | 苏械注准20172102058 | 组合式外固定支架由球形夹针块、定位块、内六角螺丝、伸缩体、固定块上盖、连接杆、压紧螺帽、铆钉、调节锁紧螺丝、主体、固定螺丝、固定块底座、锁紧螺母、夹针块、连接块、主杆、T型连接块、紧固螺母、杆杆固定夹、双杆针管夹、单杆针管夹、单杆管管夹、弧形连接管、延长连接管、90°弧形管、直管、环形管，半环形管、可调节连接杆、连接杆、杆-杆固定夹、针-杆固定夹、5孔钢针固定夹、4孔钢针固定夹、近关节固定夹、30°支柱、直支柱组成。根据组成结构不同，分为Ⅱ型-单侧旋转、Ⅲ型-三维调节、Ⅳ型-半环三维调节三种型号。其中，Ⅱ型分为KT1(大号)、KT2(中号)、KT3(小号)。Ⅲ型分为KT1(大号)、KT2(中号)、KT3(小号)。Ⅳ型分为1号和2号两种。其中Ⅳ型1号根据组成结构不同分：KTA（单侧单杆三维空间构型）、KTB(股骨三维空间构型)、KTC(环式三维空间构型）；KTD（胫骨近端三维空间构型）、KTE(股骨远端三维空间构型)、KTF(股骨外髁三维空间构型）；KTG（髁关节动态三维构型）、KTH(膝关节三维动态构型）其构型型式应符合表2的规定。Ⅳ型2号根据组成结构不同分：KTA（杆杆固定夹）、KTB(针杆固定夹)、KTC(多孔固定夹）；KTD（直支柱）、KTE(30°支柱)、KTF(连接杆）；KTG（可调节连接杆）、KTH(半环型杆）八种。产品以非无菌状态交付。 | 与金属骨针配合，用于骨折部位的外固定复位 | Ⅳ型2号KTF连接棒 | Ⅳ型2号 | 无 | 碳纤维 | 支 | 1800 | 江西省
骨科植入类 | 苏州康腾精密医械有限公司 | 苏州康腾精密医械有限公司 | 组合式外固定支架 | 苏械注准20172102058 | 2022-10-26 | 国产 | 苏械注准20172102058 | 组合式外固定支架由球形夹针块、定位块、内六角螺丝、伸缩体、固定块上盖、连接杆、压紧螺帽、铆钉、调节锁紧螺丝、主体、固定螺丝、固定块底座、锁紧螺母、夹针块、连接块、主杆、T型连接块、紧固螺母、杆杆固定夹、双杆针管夹、单杆针管夹、单杆管管夹、弧形连接管、延长连接管、90°弧形管、直管、环形管，半环形管、可调节连接杆、连接杆、杆-杆固定夹、针-杆固定夹、5孔钢针固定夹、4孔钢针固定夹、近关节固定夹、30°支柱、直支柱组成。根据组成结构不同，分为Ⅱ型-单侧旋转、Ⅲ型-三维调节、Ⅳ型-半环三维调节三种型号。其中，Ⅱ型分为KT1(大号)、KT2(中号)、KT3(小号)。Ⅲ型分为KT1(大号)、KT2(中号)、KT3(小号)。Ⅳ型分为1号和2号两种。其中Ⅳ型1号根据组成结构不同分：KTA（单侧单杆三维空间构型）、KTB(股骨三维空间构型)、KTC(环式三维空间构型）；KTD（胫骨近端三维空间构型）、KTE(股骨远端三维空间构型)、KTF(股骨外髁三维空间构型）；KTG（髁关节动态三维构型）、KTH(膝关节三维动态构型）其构型型式应符合表2的规定。Ⅳ型2号根据组成结构不同分：KTA（杆杆固定夹）、KTB(针杆固定夹)、KTC(多孔固定夹）；KTD（直支柱）、KTE(30°支柱)、KTF(连接杆）；KTG（可调节连接杆）、KTH(半环型杆）八种。产品以非无菌状态交付。 | 与金属骨针配合，用于骨折部位的外固定复位 | Ⅳ型2号KTG可调节连接杆 | Ⅳ型2号 | 无 | 铝合金 | 个 | 1950 | 江西省
骨科植入类 | 苏州康腾精密医械有限公司 | 苏州康腾精密医械有限公司 | 组合式外固定支架 | 苏械注准20172102058 | 2022-10-26 | 国产 | 苏械注准20172102058 | 组合式外固定支架由球形夹针块、定位块、内六角螺丝、伸缩体、固定块上盖、连接杆、压紧螺帽、铆钉、调节锁紧螺丝、主体、固定螺丝、固定块底座、锁紧螺母、夹针块、连接块、主杆、T型连接块、紧固螺母、杆杆固定夹、双杆针管夹、单杆针管夹、单杆管管夹、弧形连接管、延长连接管、90°弧形管、直管、环形管，半环形管、可调节连接杆、连接杆、杆-杆固定夹、针-杆固定夹、5孔钢针固定夹、4孔钢针固定夹、近关节固定夹、30°支柱、直支柱组成。根据组成结构不同，分为Ⅱ型-单侧旋转、Ⅲ型-三维调节、Ⅳ型-半环三维调节三种型号。其中，Ⅱ型分为KT1(大号)、KT2(中号)、KT3(小号)。Ⅲ型分为KT1(大号)、KT2(中号)、KT3(小号)。Ⅳ型分为1号和2号两种。其中Ⅳ型1号根据组成结构不同分：KTA（单侧单杆三维空间构型）、KTB(股骨三维空间构型)、KTC(环式三维空间构型）；KTD（胫骨近端三维空间构型）、KTE(股骨远端三维空间构型)、KTF(股骨外髁三维空间构型）；KTG（髁关节动态三维构型）、KTH(膝关节三维动态构型）其构型型式应符合表2的规定。Ⅳ型2号根据组成结构不同分：KTA（杆杆固定夹）、KTB(针杆固定夹)、KTC(多孔固定夹）；KTD（直支柱）、KTE(30°支柱)、KTF(连接杆）；KTG（可调节连接杆）、KTH(半环型杆）八种。产品以非无菌状态交付。 | 与金属骨针配合，用于骨折部位的外固定复位 | Ⅳ型2号KTH半环型杆 | Ⅳ型2号 | 无 | 铝合金 | 个 | 1800 | 江西省
骨科植入类 | 苏州康腾精密医械有限公司 | 苏州康腾精密医械有限公司 | 骨牵引针 | 苏苏械备20170439号 | 2099-12-31 | 国产 | 苏苏械备20170439号 | 无 | 在骨折手术过程中牵引、导引或固定 | 光杆型（φ0.4、φ0.6、φ0.8、φ1.0、φ1.2、φ1.5、φ1.6、φ1.8、φ2.0、φ2.5、φ3.0、φ3.5、φ4.0、φ4.5、φ5.0、φ6.0、φ6.5、φ7.0、φ7.5、φ8.0） | 光杆型 | 无 | 不锈钢 | 支 | 560 | 江西省
骨科植入类 | 苏州康腾精密医械有限公司 | 苏州康腾精密医械有限公司 | 骨牵引针 | 苏苏械备20170439号 | 2099-12-31 | 国产 | 苏苏械备20170439号 | 无 | 在骨折手术过程中牵引、导引或固定 | 螺纹型（φ1.5、φ2.0、φ2.5、φ3.0、φ3.5、φ4.0、φ4.5、φ5.0、φ6.0、φ8.0） | 螺纹型 | 无 | 不锈钢 | 支 | 2450 | 江西省
骨科植入类 | 苏州康腾精密医械有限公司 | 苏州康腾精密医械有限公司 | 骨牵引针 | 苏苏械备20170439号 | 2099-12-31 | 国产 | 苏苏械备20170439号 | 无 | 在骨折手术过程中牵引、导引或固定 | 光杆型（φ0.4、φ0.6、φ0.8、φ1.0、φ1.2、φ1.5、φ1.6、φ1.8、φ2.0、φ2.5、φ3.0、φ3.5、φ4.0、φ4.5、φ5.0、φ6.0、φ6.5、φ7.0、φ7.5、φ8.0） | 光杆型 | 无 | 钛合金 | 支 | 560 | 江西省
骨科植入类 | 苏州康腾精密医械有限公司 | 苏州康腾精密医械有限公司 | 骨牵引针 | 苏苏械备20170439号 | 2099-12-31 | 国产 | 苏苏械备20170439号 | 无 | 在骨折手术过程中牵引、导引或固定 | 螺纹型（φ1.5、φ2.0、φ2.5、φ3.0、φ3.5、φ4.0、φ4.5、φ5.0、φ6.0、φ8.0） | 螺纹型 | 无 | 钛合金 | 支 | 2450 | 江西省
骨科植入类 | 西藏闻泰医疗科技有限公司 | 美国 Pioneer Surgical Technology，Inc. | 锁紧螺帽 | 国械注进20173461429 | 2022-05-21 | 进口 | 产品技术要求 | 该产品由矫形棒、横向连接器、固定帽（锁紧螺帽）、多轴型螺丝（长杆螺钉）、杆对杆接头、Niti合金弹簧夹组成。其中螺帽内弹簧夹采用符合ASTM F2063标准规定的Niti合金制成，其他组件采用符合ASTM F136标准规定的Ti6A14VEL1钛合金材料制成。表面阳极化处理。非灭菌包装。 | 该产品是非颈椎脊柱固定装置。用作椎弓根钉棒固定系统（T1-S2）或前外固定系统（T8-L5）.椎弓根螺丝固定法仅限于骨骼已经定型的患者。无论任何用途，这些装置均适用于下列病症：退化性椎间盘疾（椎间盘性背痛，病史研究和X线研究表明存在椎间盘退化现象）、脊椎前移、外伤（即骨折或脱位）、变形或弯曲（即脊柱侧凸、脊柱后凸和/或脊柱前凸、幼年性驼背）、脊髓肿瘤、狭窄、假关节和矫正失败。 | 外径10.4mm | 10-LCAP |  | 钛合金、其帽芯为NiTi | 个 | 1232 | 湖北
骨科植入类 | 西藏闻泰医疗科技有限公司 | 美国 Pioneer Surgical Technology，Inc. | 锁紧螺帽 | 国械注进20173461429 | 2022-05-21 | 进口 | 产品技术要求 | 该产品由矫形棒、横向连接器、固定帽（锁紧螺帽）、多轴型螺丝（长杆螺钉）、杆对杆接头、Niti合金弹簧夹组成。其中螺帽内弹簧夹采用符合ASTM F2063标准规定的Niti合金制成，其他组件采用符合ASTM F136标准规定的Ti6A14VEL1钛合金材料制成。表面阳极化处理。非灭菌包装。 | 该产品是非颈椎脊柱固定装置。用作椎弓根钉棒固定系统（T1-S2）或前外侧固定系统（T8-L5）.椎弓根螺丝固定法仅限于骨骼已经定型的患者。无论任何用途，这些装置均适用于下列病症：退化性椎间盘疾（椎间盘性背痛，病史研究和X线研究表明存在椎间盘退化现象）、脊椎前移、外伤（即骨折或脱位）、变形或弯曲（即脊柱侧凸、脊柱后凸和/或脊柱前凸、幼年性驼背）、脊髓肿瘤、狭窄、假关节和矫正失败。 | 外径10.4mm | 10-LCAP-4 |  | 钛合金、其帽芯为NiTi | 个 | 1012.5 | 湖北
骨科植入类 | 西藏闻泰医疗科技有限公司 | 美国 Pioneer Surgical Technology，Inc. | 横向连接器，定向 | 国械注进20173461429 | 2022-05-21 | 进口 | 产品技术要求 | 该产品由矫形棒、横向连接器、固定帽（锁紧螺帽）、多轴型螺丝（长杆螺钉）、杆对杆接头、Niti合金弹簧夹组成。其中螺帽内弹簧夹采用符合ASTM F2063标准规定的Niti合金制成，其他组件采用符合ASTM F136标准规定的Ti6A14VEL1钛合金材料制成。表面阳极化处理。非灭菌包装。 | 该产品是非颈椎脊柱固定装置。用作椎弓根钉棒固定系统（T1-S2）或前外侧固定系统（T8-L5）.椎弓根螺丝固定法仅限于骨骼已经定型的患者。无论任何用途，这些装置均适用于下列病症：退化性椎间盘疾（椎间盘性背痛，病史研究和X线研究表明存在椎间盘退化现象）、脊椎前移、外伤（即骨折或脱位）、变形或弯曲（即脊柱侧凸、脊柱后凸和/或脊柱前凸、幼年性驼背）、脊髓肿瘤、狭窄、假关节和矫正失败。 | 长度11mm | 10-11-FXL |  | 钛合金 | 付 | 5000 | 湖北
骨科植入类 | 西藏闻泰医疗科技有限公司 | 美国 Pioneer Surgical Technology，Inc. | 横向连接器，定向 | 国械注进20173461429 | 2022-05-21 | 进口 | 产品技术要求 | 该产品由矫形棒、横向连接器、固定帽（锁紧螺帽）、多轴型螺丝（长杆螺钉）、杆对杆接头、Niti合金弹簧夹组成。其中螺帽内弹簧夹采用符合ASTM F2063标准规定的Niti合金制成，其他组件采用符合ASTM F136标准规定的Ti6A14VEL1钛合金材料制成。表面阳极化处理。非灭菌包装。 | 该产品是非颈椎脊柱固定装置。用作椎弓根钉棒固定系统（T1-S2）或前外侧固定系统（T8-L5）.椎弓根螺丝固定法仅限于骨骼已经定型的患者。无论任何用途，这些装置均适用于下列病症：退化性椎间盘疾（椎间盘性背痛，病史研究和X线研究表明存在椎间盘退化现象）、脊椎前移、外伤（即骨折或脱位）、变形或弯曲（即脊柱侧凸、脊柱后凸和/或脊柱前凸、幼年性驼背）、脊髓肿瘤、狭窄、假关节和矫正失败。 | 长度12mm | 10-12-FXL |  | 钛合金 | 付 | 5000 | 湖北
骨科植入类 | 西藏闻泰医疗科技有限公司 | 美国 Pioneer Surgical Technology，Inc. | 横向连接器，定向 | 国械注进20173461429 | 2022-05-21 | 进口 | 产品技术要求 | 该产品由矫形棒、横向连接器、固定帽（锁紧螺帽）、多轴型螺丝（长杆螺钉）、杆对杆接头、Niti合金弹簧夹组成。其中螺帽内弹簧夹采用符合ASTM F2063标准规定的Niti合金制成，其他组件采用符合ASTM F136标准规定的Ti6A14VEL1钛合金材料制成。表面阳极化处理。非灭菌包装。 | 该产品是非颈椎脊柱固定装置。用作椎弓根钉棒固定系统（T1-S2）或前外侧固定系统（T8-L5）.椎弓根螺丝固定法仅限于骨骼已经定型的患者。无论任何用途，这些装置均适用于下列病症：退化性椎间盘疾（椎间盘性背痛，病史研究和X线研究表明存在椎间盘退化现象）、脊椎前移、外伤（即骨折或脱位）、变形或弯曲（即脊柱侧凸、脊柱后凸和/或脊柱前凸、幼年性驼背）、脊髓肿瘤、狭窄、假关节和矫正失败。 | 长度13mm | 10-13-FXL |  | 钛合金 | 付 | 5000 | 湖北
骨科植入类 | 西藏闻泰医疗科技有限公司 | 美国 Pioneer Surgical Technology，Inc. | 横向连接器，定向 | 国械注进20173461429 | 2022-05-21 | 进口 | 产品技术要求 | 该产品由矫形棒、横向连接器、固定帽（锁紧螺帽）、多轴型螺丝（长杆螺钉）、杆对杆接头、Niti合金弹簧夹组成。其中螺帽内弹簧夹采用符合ASTM F2063标准规定的Niti合金制成，其他组件采用符合ASTM F136标准规定的Ti6A14VEL1钛合金材料制成。表面阳极化处理。非灭菌包装。 | 该产品是非颈椎脊柱固定装置。用作椎弓根钉棒固定系统（T1-S2）或前外侧固定系统（T8-L5）.椎弓根螺丝固定法仅限于骨骼已经定型的患者。无论任何用途，这些装置均适用于下列病症：退化性椎间盘疾（椎间盘性背痛，病史研究和X线研究表明存在椎间盘退化现象）、脊椎前移、外伤（即骨折或脱位）、变形或弯曲（即脊柱侧凸、脊柱后凸和/或脊柱前凸、幼年性驼背）、脊髓肿瘤、狭窄、假关节和矫正失败。 | 长度14mm | 10-14-FXL |  | 钛合金 | 付 | 5000 | 湖北
骨科植入类 | 西藏闻泰医疗科技有限公司 | 美国 Pioneer Surgical Technology，Inc. | 横向连接器，定向 | 国械注进20173461429 | 2022-05-21 | 进口 | 产品技术要求 | 该产品由矫形棒、横向连接器、固定帽（锁紧螺帽）、多轴型螺丝（长杆螺钉）、杆对杆接头、Niti合金弹簧夹组成。其中螺帽内弹簧夹采用符合ASTM F2063标准规定的Niti合金制成，其他组件采用符合ASTM F136标准规定的Ti6A14VEL1钛合金材料制成。表面阳极化处理。非灭菌包装。 | 该产品是非颈椎脊柱固定装置。用作椎弓根钉棒固定系统（T1-S2）或前外侧固定系统（T8-L5）.椎弓根螺丝固定法仅限于骨骼已经定型的患者。无论任何用途，这些装置均适用于下列病症：退化性椎间盘疾（椎间盘性背痛，病史研究和X线研究表明存在椎间盘退化现象）、脊椎前移、外伤（即骨折或脱位）、变形或弯曲（即脊柱侧凸、脊柱后凸和/或脊柱前凸、幼年性驼背）、脊髓肿瘤、狭窄、假关节和矫正失败。 | 长度15mm | 10-15-FXL |  | 钛合金 | 付 | 5000 | 湖北
骨科植入类 | 西藏闻泰医疗科技有限公司 | 美国 Pioneer Surgical Technology，Inc. | 横向连接器，定向 | 国械注进20173461429 | 2022-05-21 | 进口 | 产品技术要求 | 该产品由矫形棒、横向连接器、固定帽（锁紧螺帽）、多轴型螺丝（长杆螺钉）、杆对杆接头、Niti合金弹簧夹组成。其中螺帽内弹簧夹采用符合ASTM F2063标准规定的Niti合金制成，其他组件采用符合ASTM F136标准规定的Ti6A14VEL1钛合金材料制成。表面阳极化处理。非灭菌包装。 | 该产品是非颈椎脊柱固定装置。用作椎弓根钉棒固定系统（T1-S2）或前外侧固定系统（T8-L5）.椎弓根螺丝固定法仅限于骨骼已经定型的患者。无论任何用途，这些装置均适用于下列病症：退化性椎间盘疾（椎间盘性背痛，病史研究和X线研究表明存在椎间盘退化现象）、脊椎前移、外伤（即骨折或脱位）、变形或弯曲（即脊柱侧凸、脊柱后凸和/或脊柱前凸、幼年性驼背）、脊髓肿瘤、狭窄、假关节和矫正失败。 | 长度16mm | 10-16-FXL |  | 钛合金 | 付 | 5000 | 湖北
骨科植入类 | 西藏闻泰医疗科技有限公司 | 美国 Pioneer Surgical Technology，Inc. | 横向连接器，定向 | 国械注进20173461429 | 2022-05-21 | 进口 | 产品技术要求 | 该产品由矫形棒、横向连接器、固定帽（锁紧螺帽）、多轴型螺丝（长杆螺钉）、杆对杆接头、Niti合金弹簧夹组成。其中螺帽内弹簧夹采用符合ASTM F2063标准规定的Niti合金制成，其他组件采用符合ASTM F136标准规定的Ti6A14VEL1钛合金材料制成。表面阳极化处理。非灭菌包装。 | 该产品是非颈椎脊柱固定装置。用作椎弓根钉棒固定系统（T1-S2）或前外侧固定系统（T8-L5）.椎弓根螺丝固定法仅限于骨骼已经定型的患者。无论任何用途，这些装置均适用于下列病症：退化性椎间盘疾（椎间盘性背痛，病史研究和X线研究表明存在椎间盘退化现象）、脊椎前移、外伤（即骨折或脱位）、变形或弯曲（即脊柱侧凸、脊柱后凸和/或脊柱前凸、幼年性驼背）、脊髓肿瘤、狭窄、假关节和矫正失败。 | 长度17mm | 10-17-FXL |  | 钛合金 | 付 | 5000 | 湖北
骨科植入类 | 西藏闻泰医疗科技有限公司 | 美国 Pioneer Surgical Technology，Inc. | 横向连接器，定向 | 国械注进20173461429 | 2022-05-21 | 进口 | 产品技术要求 | 该产品由矫形棒、横向连接器、固定帽（锁紧螺帽）、多轴型螺丝（长杆螺钉）、杆对杆接头、Niti合金弹簧夹组成。其中螺帽内弹簧夹采用符合ASTM F2063标准规定的Niti合金制成，其他组件采用符合ASTM F136标准规定的Ti6A14VEL1钛合金材料制成。表面阳极化处理。非灭菌包装。 | 该产品是非颈椎脊柱固定装置。用作椎弓根钉棒固定系统（T1-S2）或前外侧固定系统（T8-L5）.椎弓根螺丝固定法仅限于骨骼已经定型的患者。无论任何用途，这些装置均适用于下列病症：退化性椎间盘疾（椎间盘性背痛，病史研究和X线研究表明存在椎间盘退化现象）、脊椎前移、外伤（即骨折或脱位）、变形或弯曲（即脊柱侧凸、脊柱后凸和/或脊柱前凸、幼年性驼背）、脊髓肿瘤、狭窄、假关节和矫正失败。 | 长度18mm | 10-18-FXL |  | 钛合金 | 付 | 5000 | 湖北
骨科植入类 | 西藏闻泰医疗科技有限公司 | 美国 Pioneer Surgical Technology，Inc. | 横向连接器，定向 | 国械注进20173461429 | 2022-05-21 | 进口 | 产品技术要求 | 该产品由矫形棒、横向连接器、固定帽（锁紧螺帽）、多轴型螺丝（长杆螺钉）、杆对杆接头、Niti合金弹簧夹组成。其中螺帽内弹簧夹采用符合ASTM F2063标准规定的Niti合金制成，其他组件采用符合ASTM F136标准规定的Ti6A14VEL1钛合金材料制成。表面阳极化处理。非灭菌包装。 | 该产品是非颈椎脊柱固定装置。用作椎弓根钉棒固定系统（T1-S2）或前外侧固定系统（T8-L5）.椎弓根螺丝固定法仅限于骨骼已经定型的患者。无论任何用途，这些装置均适用于下列病症：退化性椎间盘疾（椎间盘性背痛，病史研究和X线研究表明存在椎间盘退化现象）、脊椎前移、外伤（即骨折或脱位）、变形或弯曲（即脊柱侧凸、脊柱后凸和/或脊柱前凸、幼年性驼背）、脊髓肿瘤、狭窄、假关节和矫正失败。 | 长度20mm | 10-20-FXL |  | 钛合金 | 付 | 5000 | 湖北
骨科植入类 | 西藏闻泰医疗科技有限公司 | 美国 Pioneer Surgical Technology，Inc. | 横向连接器，定向 | 国械注进20173461429 | 2022-05-21 | 进口 | 产品技术要求 | 该产品由矫形棒、横向连接器、固定帽（锁紧螺帽）、多轴型螺丝（长杆螺钉）、杆对杆接头、Niti合金弹簧夹组成。其中螺帽内弹簧夹采用符合ASTM F2063标准规定的Niti合金制成，其他组件采用符合ASTM F136标准规定的Ti6A14VEL1钛合金材料制成。表面阳极化处理。非灭菌包装。 | 该产品是非颈椎脊柱固定装置。用作椎弓根钉棒固定系统（T1-S2）或前外侧固定系统（T8-L5）.椎弓根螺丝固定法仅限于骨骼已经定型的患者。无论任何用途，这些装置均适用于下列病症：退化性椎间盘疾（椎间盘性背痛，病史研究和X线研究表明存在椎间盘退化现象）、脊椎前移、外伤（即骨折或脱位）、变形或弯曲（即脊柱侧凸、脊柱后凸和/或脊柱前凸、幼年性驼背）、脊髓肿瘤、狭窄、假关节和矫正失败。 | 长度22mm | 10-22-FXL |  | 钛合金 | 付 | 5000 | 湖北
骨科植入类 | 西藏闻泰医疗科技有限公司 | 美国 Pioneer Surgical Technology，Inc. | 横向连接器，定向 | 国械注进20173461429 | 2022-05-21 | 进口 | 产品技术要求 | 该产品由矫形棒、横向连接器、固定帽（锁紧螺帽）、多轴型螺丝（长杆螺钉）、杆对杆接头、Niti合金弹簧夹组成。其中螺帽内弹簧夹采用符合ASTM F2063标准规定的Niti合金制成，其他组件采用符合ASTM F136标准规定的Ti6A14VEL1钛合金材料制成。表面阳极化处理。非灭菌包装。 | 该产品是非颈椎脊柱固定装置。用作椎弓根钉棒固定系统（T1-S2）或前外侧固定系统（T8-L5）.椎弓根螺丝固定法仅限于骨骼已经定型的患者。无论任何用途，这些装置均适用于下列病症：退化性椎间盘疾（椎间盘性背痛，病史研究和X线研究表明存在椎间盘退化现象）、脊椎前移、外伤（即骨折或脱位）、变形或弯曲（即脊柱侧凸、脊柱后凸和/或脊柱前凸、幼年性驼背）、脊髓肿瘤、狭窄、假关节和矫正失败。 | 长度24mm | 10-24-FXL |  | 钛合金 | 付 | 5000 | 湖北
骨科植入类 | 西藏闻泰医疗科技有限公司 | 美国 Pioneer Surgical Technology，Inc. | 横向连接器，定向 | 国械注进20173461429 | 2022-05-21 | 进口 | 产品技术要求 | 该产品由矫形棒、横向连接器、固定帽（锁紧螺帽）、多轴型螺丝（长杆螺钉）、杆对杆接头、Niti合金弹簧夹组成。其中螺帽内弹簧夹采用符合ASTM F2063标准规定的Niti合金制成，其他组件采用符合ASTM F136标准规定的Ti6A14VEL1钛合金材料制成。表面阳极化处理。非灭菌包装。 | 该产品是非颈椎脊柱固定装置。用作椎弓根钉棒固定系统（T1-S2）或前外侧固定系统（T8-L5）.椎弓根螺丝固定法仅限于骨骼已经定型的患者。无论任何用途，这些装置均适用于下列病症：退化性椎间盘疾（椎间盘性背痛，病史研究和X线研究表明存在椎间盘退化现象）、脊椎前移、外伤（即骨折或脱位）、变形或弯曲（即脊柱侧凸、脊柱后凸和/或脊柱前凸、幼年性驼背）、脊髓肿瘤、狭窄、假关节和矫正失败。 | 长度26mm | 10-26-FXL |  | 钛合金 | 付 | 5000 | 湖北
骨科植入类 | 西藏闻泰医疗科技有限公司 | 美国 Pioneer Surgical Technology，Inc. | 横向连接器，定向 | 国械注进20173461429 | 2022-05-21 | 进口 | 产品技术要求 | 该产品由矫形棒、横向连接器、固定帽（锁紧螺帽）、多轴型螺丝（长杆螺钉）、杆对杆接头、Niti合金弹簧夹组成。其中螺帽内弹簧夹采用符合ASTM F2063标准规定的Niti合金制成，其他组件采用符合ASTM F136标准规定的Ti6A14VEL1钛合金材料制成。表面阳极化处理。非灭菌包装。 | 该产品是非颈椎脊柱固定装置。用作椎弓根钉棒固定系统（T1-S2）或前外侧固定系统（T8-L5）.椎弓根螺丝固定法仅限于骨骼已经定型的患者。无论任何用途，这些装置均适用于下列病症：退化性椎间盘疾（椎间盘性背痛，病史研究和X线研究表明存在椎间盘退化现象）、脊椎前移、外伤（即骨折或脱位）、变形或弯曲（即脊柱侧凸、脊柱后凸和/或脊柱前凸、幼年性驼背）、脊髓肿瘤、狭窄、假关节和矫正失败。 | 长度28mm | 10-28-FXL |  | 钛合金 | 付 | 5000 | 湖北
骨科植入类 | 西藏闻泰医疗科技有限公司 | 美国 Pioneer Surgical Technology，Inc. | 横向连接器，定向 | 国械注进20173461429 | 2022-05-21 | 进口 | 产品技术要求 | 该产品由矫形棒、横向连接器、固定帽（锁紧螺帽）、多轴型螺丝（长杆螺钉）、杆对杆接头、Niti合金弹簧夹组成。其中螺帽内弹簧夹采用符合ASTM F2063标准规定的Niti合金制成，其他组件采用符合ASTM F136标准规定的Ti6A14VEL1钛合金材料制成。表面阳极化处理。非灭菌包装。 | 该产品是非颈椎脊柱固定装置。用作椎弓根钉棒固定系统（T1-S2）或前外侧固定系统（T8-L5）.椎弓根螺丝固定法仅限于骨骼已经定型的患者。无论任何用途，这些装置均适用于下列病症：退化性椎间盘疾（椎间盘性背痛，病史研究和X线研究表明存在椎间盘退化现象）、脊椎前移、外伤（即骨折或脱位）、变形或弯曲（即脊柱侧凸、脊柱后凸和/或脊柱前凸、幼年性驼背）、脊髓肿瘤、狭窄、假关节和矫正失败。 | 长度30mm | 10-30-FXL |  | 钛合金 | 付 | 5000 | 湖北
骨科植入类 | 西藏闻泰医疗科技有限公司 | 美国 Pioneer Surgical Technology，Inc. | 横向连接器，万向 | 国械注进20173461429 | 2022-05-21 | 进口 | 产品技术要求 | 该产品由矫形棒、横向连接器、固定帽（锁紧螺帽）、多轴型螺丝（长杆螺钉）、杆对杆接头、Niti合金弹簧夹组成。其中螺帽内弹簧夹采用符合ASTM F2063标准规定的Niti合金制成，其他组件采用符合ASTM F136标准规定的Ti6A14VEL1钛合金材料制成。表面阳极化处理。非灭菌包装。 | 该产品是非颈椎脊柱固定装置。用作椎弓根钉棒固定系统（T1-S2）或前外侧固定系统（T8-L5）.椎弓根螺丝固定法仅限于骨骼已经定型的患者。无论任何用途，这些装置均适用于下列病症：退化性椎间盘疾（椎间盘性背痛，病史研究和X线研究表明存在椎间盘退化现象）、脊椎前移、外伤（即骨折或脱位）、变形或弯曲（即脊柱侧凸、脊柱后凸和/或脊柱前凸、幼年性驼背）、脊髓肿瘤、狭窄、假关节和矫正失败。 | 长度30mm-40mm | 10-3040-VXL |  | 钛合金 | 付 | 5000 | 湖北
骨科植入类 | 西藏闻泰医疗科技有限公司 | 美国 Pioneer Surgical Technology，Inc. | 横向连接器，万向 | 国械注进20173461429 | 2022-05-21 | 进口 | 产品技术要求 | 该产品由矫形棒、横向连接器、固定帽（锁紧螺帽）、多轴型螺丝（长杆螺钉）、杆对杆接头、Niti合金弹簧夹组成。其中螺帽内弹簧夹采用符合ASTM F2063标准规定的Niti合金制成，其他组件采用符合ASTM F136标准规定的Ti6A14VEL1钛合金材料制成。表面阳极化处理。非灭菌包装。 | 该产品是非颈椎脊柱固定装置。用作椎弓根钉棒固定系统（T1-S2）或前外侧固定系统（T8-L5）.椎弓根螺丝固定法仅限于骨骼已经定型的患者。无论任何用途，这些装置均适用于下列病症：退化性椎间盘疾（椎间盘性背痛，病史研究和X线研究表明存在椎间盘退化现象）、脊椎前移、外伤（即骨折或脱位）、变形或弯曲（即脊柱侧凸、脊柱后凸和/或脊柱前凸、幼年性驼背）、脊髓肿瘤、狭窄、假关节和矫正失败。 | 长度40mm-50mm | 10-4050-VXL |  | 钛合金 | 付 | 5000 | 湖北
骨科植入类 | 西藏闻泰医疗科技有限公司 | 美国 Pioneer Surgical Technology，Inc. | 横向连接器，万向 | 国械注进20173461429 | 2022-05-21 | 进口 | 产品技术要求 | 该产品由矫形棒、横向连接器、固定帽（锁紧螺帽）、多轴型螺丝（长杆螺钉）、杆对杆接头、Niti合金弹簧夹组成。其中螺帽内弹簧夹采用符合ASTM F2063标准规定的Niti合金制成，其他组件采用符合ASTM F136标准规定的Ti6A14VEL1钛合金材料制成。表面阳极化处理。非灭菌包装。 | 该产品是非颈椎脊柱固定装置。用作椎弓根钉棒固定系统（T1-S2）或前外侧固定系统（T8-L5）.椎弓根螺丝固定法仅限于骨骼已经定型的患者。无论任何用途，这些装置均适用于下列病症：退化性椎间盘疾（椎间盘性背痛，病史研究和X线研究表明存在椎间盘退化现象）、脊椎前移、外伤（即骨折或脱位）、变形或弯曲（即脊柱侧凸、脊柱后凸和/或脊柱前凸、幼年性驼背）、脊髓肿瘤、狭窄、假关节和矫正失败。 | 长度50mm-60mm | 10-5060-VXL |  | 钛合金 | 付 | 5000 | 湖北
骨科植入类 | 西藏闻泰医疗科技有限公司 | 美国 Pioneer Surgical Technology，Inc. | 横向连接器，万向 | 国械注进20173461429 | 2022-05-21 | 进口 | 产品技术要求 | 该产品由矫形棒、横向连接器、固定帽（锁紧螺帽）、多轴型螺丝（长杆螺钉）、杆对杆接头、Niti合金弹簧夹组成。其中螺帽内弹簧夹采用符合ASTM F2063标准规定的Niti合金制成，其他组件采用符合ASTM F136标准规定的Ti6A14VEL1钛合金材料制成。表面阳极化处理。非灭菌包装。 | 该产品是非颈椎脊柱固定装置。用作椎弓根钉棒固定系统（T1-S2）或前外侧固定系统（T8-L5）.椎弓根螺丝固定法仅限于骨骼已经定型的患者。无论任何用途，这些装置均适用于下列病症：退化性椎间盘疾（椎间盘性背痛，病史研究和X线研究表明存在椎间盘退化现象）、脊椎前移、外伤（即骨折或脱位）、变形或弯曲（即脊柱侧凸、脊柱后凸和/或脊柱前凸、幼年性驼背）、脊髓肿瘤、狭窄、假关节和矫正失败。 | 长度60mm-70mm | 10-6070-VXL |  | 钛合金 | 付 | 5000 | 湖北
骨科植入类 | 西藏闻泰医疗科技有限公司 | 美国 Pioneer Surgical Technology，Inc. | 横向连接器，万向 | 国械注进20173461429 | 2022-05-21 | 进口 | 产品技术要求 | 该产品由矫形棒、横向连接器、固定帽（锁紧螺帽）、多轴型螺丝（长杆螺钉）、杆对杆接头、Niti合金弹簧夹组成。其中螺帽内弹簧夹采用符合ASTM F2063标准规定的Niti合金制成，其他组件采用符合ASTM F136标准规定的Ti6A14VEL1钛合金材料制成。表面阳极化处理。非灭菌包装。 | 该产品是非颈椎脊柱固定装置。用作椎弓根钉棒固定系统（T1-S2）或前外侧固定系统（T8-L5）.椎弓根螺丝固定法仅限于骨骼已经定型的患者。无论任何用途，这些装置均适用于下列病症：退化性椎间盘疾（椎间盘性背痛，病史研究和X线研究表明存在椎间盘退化现象）、脊椎前移、外伤（即骨折或脱位）、变形或弯曲（即脊柱侧凸、脊柱后凸和/或脊柱前凸、幼年性驼背）、脊髓肿瘤、狭窄、假关节和矫正失败。 | 长度70mm-80mm | 10-7080-VXL |  | 钛合金 | 付 | 5000 | 湖北
骨科植入类 | 西藏闻泰医疗科技有限公司 | 美国 Pioneer Surgical Technology，Inc. | 连接杆，头对头 | 国械注进20173461429 | 2022-05-21 | 进口 | 产品技术要求 | 该产品由矫形棒、横向连接器、固定帽（锁紧螺帽）、多轴型螺丝（长杆螺钉）、杆对杆接头、Niti合金弹簧夹组成。其中螺帽内弹簧夹采用符合ASTM F2063标准规定的Niti合金制成，其他组件采用符合ASTM F136标准规定的Ti6A14VEL1钛合金材料制成。表面阳极化处理。非灭菌包装。 | 该产品是非颈椎脊柱固定装置。用作椎弓根钉棒固定系统（T1-S2）或前外侧固定系统（T8-L5）.椎弓根螺丝固定法仅限于骨骼已经定型的患者。无论任何用途，这些装置均适用于下列病症：退化性椎间盘疾（椎间盘性背痛，病史研究和X线研究表明存在椎间盘退化现象）、脊椎前移、外伤（即骨折或脱位）、变形或弯曲（即脊柱侧凸、脊柱后凸和/或脊柱前凸、幼年性驼背）、脊髓肿瘤、狭窄、假关节和矫正失败。 | 长度25.4mm | 10-RCE |  | 钛合金 | 个 | 1829.1 | 湖北
骨科植入类 | 西藏闻泰医疗科技有限公司 | 美国 Pioneer Surgical Technology，Inc. | 连接杆，平行式 | 国械注进20173461429 | 2022-05-21 | 进口 | 产品技术要求 | 该产品由矫形棒、横向连接器、固定帽（锁紧螺帽）、多轴型螺丝（长杆螺钉）、杆对杆接头、Niti合金弹簧夹组成。其中螺帽内弹簧夹采用符合ASTM F2063标准规定的Niti合金制成，其他组件采用符合ASTM F136标准规定的Ti6A14VEL1钛合金材料制成。表面阳极化处理。非灭菌包装。 | 该产品是非颈椎脊柱固定装置。用作椎弓根钉棒固定系统（T1-S2）或前外侧固定系统（T8-L5）.椎弓根螺丝固定法仅限于骨骼已经定型的患者。无论任何用途，这些装置均适用于下列病症：退化性椎间盘疾（椎间盘性背痛，病史研究和X线研究表明存在椎间盘退化现象）、脊椎前移、外伤（即骨折或脱位）、变形或弯曲（即脊柱侧凸、脊柱后凸和/或脊柱前凸、幼年性驼背）、脊髓肿瘤、狭窄、假关节和矫正失败。 | 长度18.3mm | 10-RCP |  | 钛合金 | 个 | 1829.1 | 湖北
骨科植入类 | 西藏闻泰医疗科技有限公司 | 美国 Pioneer Surgical Technology，Inc. | 连接杆，平行，两端开口 | 国械注进20173461429 | 2022-05-21 | 进口 | 产品技术要求 | 该产品由矫形棒、横向连接器、固定帽（锁紧螺帽）、多轴型螺丝（长杆螺钉）、杆对杆接头、Niti合金弹簧夹组成。其中螺帽内弹簧夹采用符合ASTM F2063标准规定的Niti合金制成，其他组件采用符合ASTM F136标准规定的Ti6A14VEL1钛合金材料制成。表面阳极化处理。非灭菌包装。 | 该产品是非颈椎脊柱固定装置。用作椎弓根钉棒固定系统（T1-S2）或前外侧固定系统（T8-L5）.椎弓根螺丝固定法仅限于骨骼已经定型的患者。无论任何用途，这些装置均适用于下列病症：退化性椎间盘疾（椎间盘性背痛，病史研究和X线研究表明存在椎间盘退化现象）、脊椎前移、外伤（即骨折或脱位）、变形或弯曲（即脊柱侧凸、脊柱后凸和/或脊柱前凸、幼年性驼背）、脊髓肿瘤、狭窄、假关节和矫正失败。 | 长度10.2mm | 10-55-RCOP-5 |  | 钛合金 | 个 | 1829.1 | 湖北
骨科植入类 | 西藏闻泰医疗科技有限公司 | 美国 Pioneer Surgical Technology，Inc. | 连接杆，平行，两端开口 | 国械注进20173461429 | 2022-05-21 | 进口 | 产品技术要求 | 该产品由矫形棒、横向连接器、固定帽（锁紧螺帽）、多轴型螺丝（长杆螺钉）、杆对杆接头、Niti合金弹簧夹组成。其中螺帽内弹簧夹采用符合ASTM F2063标准规定的Niti合金制成，其他组件采用符合ASTM F136标准规定的Ti6A14VEL1钛合金材料制成。表面阳极化处理。非灭菌包装。 | 该产品是非颈椎脊柱固定装置。用作椎弓根钉棒固定系统（T1-S2）或前外侧固定系统（T8-L5）.椎弓根螺丝固定法仅限于骨骼已经定型的患者。无论任何用途，这些装置均适用于下列病症：退化性椎间盘疾（椎间盘性背痛，病史研究和X线研究表明存在椎间盘退化现象）、脊椎前移、外伤（即骨折或脱位）、变形或弯曲（即脊柱侧凸、脊柱后凸和/或脊柱前凸、幼年性驼背）、脊髓肿瘤、狭窄、假关节和矫正失败。 | 长度10.2mm | 10-60-RCOP-5 |  | 钛合金 | 个 | 1829.1 | 湖北
骨科植入类 | 西藏闻泰医疗科技有限公司 | 美国 Pioneer Surgical Technology，Inc. | 连接杆，头对头，多向 | 国械注进20173461429 | 2022-05-21 | 进口 | 产品技术要求 | 该产品由矫形棒、横向连接器、固定帽（锁紧螺帽）、多轴型螺丝（长杆螺钉）、杆对杆接头、Niti合金弹簧夹组成。其中螺帽内弹簧夹采用符合ASTM F2063标准规定的Niti合金制成，其他组件采用符合ASTM F136标准规定的Ti6A14VEL1钛合金材料制成。表面阳极化处理。非灭菌包装。 | 该产品是非颈椎脊柱固定装置。用作椎弓根钉棒固定系统（T1-S2）或前外侧固定系统（T8-L5）.椎弓根螺丝固定法仅限于骨骼已经定型的患者。无论任何用途，这些装置均适用于下列病症：退化性椎间盘疾（椎间盘性背痛，病史研究和X线研究表明存在椎间盘退化现象）、脊椎前移、外伤（即骨折或脱位）、变形或弯曲（即脊柱侧凸、脊柱后凸和/或脊柱前凸、幼年性驼背）、脊髓肿瘤、狭窄、假关节和矫正失败。 | 长度25.4mm | 10-RCEM |  | 钛合金 | 个 | 1829.1 | 湖北
骨科植入类 | 西藏闻泰医疗科技有限公司 | 美国 Pioneer Surgical Technology，Inc. | 连接杆，平行，多向 | 国械注进20173461429 | 2022-05-21 | 进口 | 产品技术要求 | 该产品由矫形棒、横向连接器、固定帽（锁紧螺帽）、多轴型螺丝（长杆螺钉）、杆对杆接头、Niti合金弹簧夹组成。其中螺帽内弹簧夹采用符合ASTM F2063标准规定的Niti合金制成，其他组件采用符合ASTM F136标准规定的Ti6A14VEL1钛合金材料制成。表面阳极化处理。非灭菌包装。 | 该产品是非颈椎脊柱固定装置。用作椎弓根钉棒固定系统（T1-S2）或前外侧固定系统（T8-L5）.椎弓根螺丝固定法仅限于骨骼已经定型的患者。无论任何用途，这些装置均适用于下列病症：退化性椎间盘疾（椎间盘性背痛，病史研究和X线研究表明存在椎间盘退化现象）、脊椎前移、外伤（即骨折或脱位）、变形或弯曲（即脊柱侧凸、脊柱后凸和/或脊柱前凸、幼年性驼背）、脊髓肿瘤、狭窄、假关节和矫正失败。 | 长度9.1mm | 10-RCPM |  | 钛合金 | 个 | 1839.67 | 湖北
骨科植入类 | 西藏闻泰医疗科技有限公司 | 美国 Pioneer Surgical Technology，Inc. | 连接杆稍，骶骨眼 | 国械注进20173461429 | 2022-05-21 | 进口 | 产品技术要求 | 该产品由矫形棒、横向连接器、固定帽（锁紧螺帽）、多轴型螺丝（长杆螺钉）、杆对杆接头、Niti合金弹簧夹组成。其中螺帽内弹簧夹采用符合ASTM F2063标准规定的Niti合金制成，其他组件采用符合ASTM F136标准规定的Ti6A14VEL1钛合金材料制成。表面阳极化处理。非灭菌包装。 | 该产品是非颈椎脊柱固定装置。用作椎弓根钉棒固定系统（T1-S2）或前外侧固定系统（T8-L5）.椎弓根螺丝固定法仅限于骨骼已经定型的患者。无论任何用途，这些装置均适用于下列病症：退化性椎间盘疾（椎间盘性背痛，病史研究和X线研究表明存在椎间盘退化现象）、脊椎前移、外伤（即骨折或脱位）、变形或弯曲（即脊柱侧凸、脊柱后凸和/或脊柱前凸、幼年性驼背）、脊髓肿瘤、狭窄、假关节和矫正失败。 | 长度18mm | 10-RESE |  | 钛合金 | 个 | 2573 | 湖北
骨科植入类 | 西藏闻泰医疗科技有限公司 | 美国 Pioneer Surgical Technology，Inc. | 侧向偏置连接器 | 国械注进20173461429 | 2022-05-21 | 进口 | 产品技术要求 | 该产品由矫形棒、横向连接器、固定帽（锁紧螺帽）、多轴型螺丝（长杆螺钉）、杆对杆接头、Niti合金弹簧夹组成。其中螺帽内弹簧夹采用符合ASTM F2063标准规定的Niti合金制成，其他组件采用符合ASTM F136标准规定的Ti6A14VEL1钛合金材料制成。表面阳极化处理。非灭菌包装。 | 该产品是非颈椎脊柱固定装置。用作椎弓根钉棒固定系统（T1-S2）或前外侧固定系统（T8-L5）.椎弓根螺丝固定法仅限于骨骼已经定型的患者。无论任何用途，这些装置均适用于下列病症：退化性椎间盘疾（椎间盘性背痛，病史研究和X线研究表明存在椎间盘退化现象）、脊椎前移、外伤（即骨折或脱位）、变形或弯曲（即脊柱侧凸、脊柱后凸和/或脊柱前凸、幼年性驼背）、脊髓肿瘤、狭窄、假关节和矫正失败。 | 长度20mm | 10-LOC-20 |  | 钛合金 | 个 | 4496 | 湖北
骨科植入类 | 西藏闻泰医疗科技有限公司 | 美国 Pioneer Surgical Technology，Inc. | 侧向偏置连接器 | 国械注进20173461429 | 2022-05-21 | 进口 | 产品技术要求 | 该产品由矫形棒、横向连接器、固定帽（锁紧螺帽）、多轴型螺丝（长杆螺钉）、杆对杆接头、Niti合金弹簧夹组成。其中螺帽内弹簧夹采用符合ASTM F2063标准规定的Niti合金制成，其他组件采用符合ASTM F136标准规定的Ti6A14VEL1钛合金材料制成。表面阳极化处理。非灭菌包装。 | 该产品是非颈椎脊柱固定装置。用作椎弓根钉棒固定系统（T1-S2）或前外侧固定系统（T8-L5）.椎弓根螺丝固定法仅限于骨骼已经定型的患者。无论任何用途，这些装置均适用于下列病症：退化性椎间盘疾（椎间盘性背痛，病史研究和X线研究表明存在椎间盘退化现象）、脊椎前移、外伤（即骨折或脱位）、变形或弯曲（即脊柱侧凸、脊柱后凸和/或脊柱前凸、幼年性驼背）、脊髓肿瘤、狭窄、假关节和矫正失败。 | 长度30mm | 10-LOC-30 |  | 钛合金 | 个 | 4496 | 湖北
骨科植入类 | 西藏闻泰医疗科技有限公司 | 美国 Pioneer Surgical Technology，Inc. | 侧向偏置连接器 | 国械注进20173461429 | 2022-05-21 | 进口 | 产品技术要求 | 该产品由矫形棒、横向连接器、固定帽（锁紧螺帽）、多轴型螺丝（长杆螺钉）、杆对杆接头、Niti合金弹簧夹组成。其中螺帽内弹簧夹采用符合ASTM F2063标准规定的Niti合金制成，其他组件采用符合ASTM F136标准规定的Ti6A14VEL1钛合金材料制成。表面阳极化处理。非灭菌包装。 | 该产品是非颈椎脊柱固定装置。用作椎弓根钉棒固定系统（T1-S2）或前外侧固定系统（T8-L5）.椎弓根螺丝固定法仅限于骨骼已经定型的患者。无论任何用途，这些装置均适用于下列病症：退化性椎间盘疾（椎间盘性背痛，病史研究和X线研究表明存在椎间盘退化现象）、脊椎前移、外伤（即骨折或脱位）、变形或弯曲（即脊柱侧凸、脊柱后凸和/或脊柱前凸、幼年性驼背）、脊髓肿瘤、狭窄、假关节和矫正失败。 | 长度40mm | 10-LOC-40 |  | 钛合金 | 个 | 4496 | 湖北
骨科植入类 | 西藏闻泰医疗科技有限公司 | 美国 Pioneer Surgical Technology，Inc. | 侧向偏置连接器 | 国械注进20173461429 | 2022-05-21 | 进口 | 产品技术要求 | 该产品由矫形棒、横向连接器、固定帽（锁紧螺帽）、多轴型螺丝（长杆螺钉）、杆对杆接头、Niti合金弹簧夹组成。其中螺帽内弹簧夹采用符合ASTM F2063标准规定的Niti合金制成，其他组件采用符合ASTM F136标准规定的Ti6A14VEL1钛合金材料制成。表面阳极化处理。非灭菌包装。 | 该产品是非颈椎脊柱固定装置。用作椎弓根钉棒固定系统（T1-S2）或前外侧固定系统（T8-L5）.椎弓根螺丝固定法仅限于骨骼已经定型的患者。无论任何用途，这些装置均适用于下列病症：退化性椎间盘疾（椎间盘性背痛，病史研究和X线研究表明存在椎间盘退化现象）、脊椎前移、外伤（即骨折或脱位）、变形或弯曲（即脊柱侧凸、脊柱后凸和/或脊柱前凸、幼年性驼背）、脊髓肿瘤、狭窄、假关节和矫正失败。 | 长度60mm | 10-LOC-60 |  | 钛合金 | 个 | 4496 | 湖北
骨科植入类 | 西藏闻泰医疗科技有限公司 | 美国 Pioneer Surgical Technology，Inc. | 长杆螺钉，定向 | 国械注进20173461429 | 2022-05-21 | 进口 | 产品技术要求 | 该产品由矫形棒、横向连接器、固定帽（锁紧螺帽）、多轴型螺丝（长杆螺钉）、杆对杆接头、Niti合金弹簧夹组成。其中螺帽内弹簧夹采用符合ASTM F2063标准规定的Niti合金制成，其他组件采用符合ASTM F136标准规定的Ti6A14VEL1钛合金材料制成。表面阳极化处理。非灭菌包装。 | 该产品是非颈椎脊柱固定装置。用作椎弓根钉棒固定系统（T1-S2）或前外侧固定系统（T8-L5）.椎弓根螺丝固定法仅限于骨骼已经定型的患者。无论任何用途，这些装置均适用于下列病症：退化性椎间盘疾（椎间盘性背痛，病史研究和X线研究表明存在椎间盘退化现象）、脊椎前移、外伤（即骨折或脱位）、变形或弯曲（即脊柱侧凸、脊柱后凸和/或脊柱前凸、幼年性驼背）、脊髓肿瘤、狭窄、假关节和矫正失败。 | 外径 4.75mm；长度 25mm | 10-475-FX-25 |  | 钛合金 | 枚 | 3405.6 | 湖北
骨科植入类 | 西藏闻泰医疗科技有限公司 | 美国 Pioneer Surgical Technology，Inc. | 长杆螺钉，定向 | 国械注进20173461429 | 2022-05-21 | 进口 | 产品技术要求 | 该产品由矫形棒、横向连接器、固定帽（锁紧螺帽）、多轴型螺丝（长杆螺钉）、杆对杆接头、Niti合金弹簧夹组成。其中螺帽内弹簧夹采用符合ASTM F2063标准规定的Niti合金制成，其他组件采用符合ASTM F136标准规定的Ti6A14VEL1钛合金材料制成。表面阳极化处理。非灭菌包装。 | 该产品是非颈椎脊柱固定装置。用作椎弓根钉棒固定系统（T1-S2）或前外侧固定系统（T8-L5）.椎弓根螺丝固定法仅限于骨骼已经定型的患者。无论任何用途，这些装置均适用于下列病症：退化性椎间盘疾（椎间盘性背痛，病史研究和X线研究表明存在椎间盘退化现象）、脊椎前移、外伤（即骨折或脱位）、变形或弯曲（即脊柱侧凸、脊柱后凸和/或脊柱前凸、幼年性驼背）、脊髓肿瘤、狭窄、假关节和矫正失败。 | 外径 4.75mm；长度 30mm | 10-475-FX-30 |  | 钛合金 | 枚 | 3405.6 | 湖北
骨科植入类 | 西藏闻泰医疗科技有限公司 | 美国 Pioneer Surgical Technology，Inc. | 长杆螺钉，定向 | 国械注进20173461429 | 2022-05-21 | 进口 | 产品技术要求 | 该产品由矫形棒、横向连接器、固定帽（锁紧螺帽）、多轴型螺丝（长杆螺钉）、杆对杆接头、Niti合金弹簧夹组成。其中螺帽内弹簧夹采用符合ASTM F2063标准规定的Niti合金制成，其他组件采用符合ASTM F136标准规定的Ti6A14VEL1钛合金材料制成。表面阳极化处理。非灭菌包装。 | 该产品是非颈椎脊柱固定装置。用作椎弓根钉棒固定系统（T1-S2）或前外侧固定系统（T8-L5）.椎弓根螺丝固定法仅限于骨骼已经定型的患者。无论任何用途，这些装置均适用于下列病症：退化性椎间盘疾（椎间盘性背痛，病史研究和X线研究表明存在椎间盘退化现象）、脊椎前移、外伤（即骨折或脱位）、变形或弯曲（即脊柱侧凸、脊柱后凸和/或脊柱前凸、幼年性驼背）、脊髓肿瘤、狭窄、假关节和矫正失败。 | 外径 4.75mm；长度 35mm | 10-475-FX-35 |  | 钛合金 | 枚 | 3405.6 | 湖北
骨科植入类 | 西藏闻泰医疗科技有限公司 | 美国 Pioneer Surgical Technology，Inc. | 长杆螺钉，定向 | 国械注进20173461429 | 2022-05-21 | 进口 | 产品技术要求 | 该产品由矫形棒、横向连接器、固定帽（锁紧螺帽）、多轴型螺丝（长杆螺钉）、杆对杆接头、Niti合金弹簧夹组成。其中螺帽内弹簧夹采用符合ASTM F2063标准规定的Niti合金制成，其他组件采用符合ASTM F136标准规定的Ti6A14VEL1钛合金材料制成。表面阳极化处理。非灭菌包装。 | 该产品是非颈椎脊柱固定装置。用作椎弓根钉棒固定系统（T1-S2）或前外侧固定系统（T8-L5）.椎弓根螺丝固定法仅限于骨骼已经定型的患者。无论任何用途，这些装置均适用于下列病症：退化性椎间盘疾（椎间盘性背痛，病史研究和X线研究表明存在椎间盘退化现象）、脊椎前移、外伤（即骨折或脱位）、变形或弯曲（即脊柱侧凸、脊柱后凸和/或脊柱前凸、幼年性驼背）、脊髓肿瘤、狭窄、假关节和矫正失败。 | 外径 4.75mm；长度 40mm | 10-475-FX-40 |  | 钛合金 | 枚 | 3405.6 | 湖北
骨科植入类 | 西藏闻泰医疗科技有限公司 | 美国 Pioneer Surgical Technology，Inc. | 长杆螺钉，定向 | 国械注进20173461429 | 2022-05-21 | 进口 | 产品技术要求 | 该产品由矫形棒、横向连接器、固定帽（锁紧螺帽）、多轴型螺丝（长杆螺钉）、杆对杆接头、Niti合金弹簧夹组成。其中螺帽内弹簧夹采用符合ASTM F2063标准规定的Niti合金制成，其他组件采用符合ASTM F136标准规定的Ti6A14VEL1钛合金材料制成。表面阳极化处理。非灭菌包装。 | 该产品是非颈椎脊柱固定装置。用作椎弓根钉棒固定系统（T1-S2）或前外侧固定系统（T8-L5）.椎弓根螺丝固定法仅限于骨骼已经定型的患者。无论任何用途，这些装置均适用于下列病症：退化性椎间盘疾（椎间盘性背痛，病史研究和X线研究表明存在椎间盘退化现象）、脊椎前移、外伤（即骨折或脱位）、变形或弯曲（即脊柱侧凸、脊柱后凸和/或脊柱前凸、幼年性驼背）、脊髓肿瘤、狭窄、假关节和矫正失败。 | 外径 5.75mm；长度 25mm | 10-575-FX-25 |  | 钛合金 | 枚 | 3405.6 | 湖北
骨科植入类 | 西藏闻泰医疗科技有限公司 | 美国 Pioneer Surgical Technology，Inc. | 长杆螺钉，定向 | 国械注进20173461429 | 2022-05-21 | 进口 | 产品技术要求 | 该产品由矫形棒、横向连接器、固定帽（锁紧螺帽）、多轴型螺丝（长杆螺钉）、杆对杆接头、Niti合金弹簧夹组成。其中螺帽内弹簧夹采用符合ASTM F2063标准规定的Niti合金制成，其他组件采用符合ASTM F136标准规定的Ti6A14VEL1钛合金材料制成。表面阳极化处理。非灭菌包装。 | 该产品是非颈椎脊柱固定装置。用作椎弓根钉棒固定系统（T1-S2）或前外侧固定系统（T8-L5）.椎弓根螺丝固定法仅限于骨骼已经定型的患者。无论任何用途，这些装置均适用于下列病症：退化性椎间盘疾（椎间盘性背痛，病史研究和X线研究表明存在椎间盘退化现象）、脊椎前移、外伤（即骨折或脱位）、变形或弯曲（即脊柱侧凸、脊柱后凸和/或脊柱前凸、幼年性驼背）、脊髓肿瘤、狭窄、假关节和矫正失败。 | 外径 5.75mm；长度 30mm | 10-575-FX-30 |  | 钛合金 | 枚 | 3405.6 | 湖北
骨科植入类 | 西藏闻泰医疗科技有限公司 | 美国 Pioneer Surgical Technology，Inc. | 长杆螺钉，定向 | 国械注进20173461429 | 2022-05-21 | 进口 | 产品技术要求 | 该产品由矫形棒、横向连接器、固定帽（锁紧螺帽）、多轴型螺丝（长杆螺钉）、杆对杆接头、Niti合金弹簧夹组成。其中螺帽内弹簧夹采用符合ASTM F2063标准规定的Niti合金制成，其他组件采用符合ASTM F136标准规定的Ti6A14VEL1钛合金材料制成。表面阳极化处理。非灭菌包装。 | 该产品是非颈椎脊柱固定装置。用作椎弓根钉棒固定系统（T1-S2）或前外侧固定系统（T8-L5）.椎弓根螺丝固定法仅限于骨骼已经定型的患者。无论任何用途，这些装置均适用于下列病症：退化性椎间盘疾（椎间盘性背痛，病史研究和X线研究表明存在椎间盘退化现象）、脊椎前移、外伤（即骨折或脱位）、变形或弯曲（即脊柱侧凸、脊柱后凸和/或脊柱前凸、幼年性驼背）、脊髓肿瘤、狭窄、假关节和矫正失败。 | 外径 5.75mm；长度 35mm | 10-575-FX-35 |  | 钛合金 | 枚 | 3405.6 | 湖北
骨科植入类 | 西藏闻泰医疗科技有限公司 | 美国 Pioneer Surgical Technology，Inc. | 长杆螺钉，定向 | 国械注进20173461429 | 2022-05-21 | 进口 | 产品技术要求 | 该产品由矫形棒、横向连接器、固定帽（锁紧螺帽）、多轴型螺丝（长杆螺钉）、杆对杆接头、Niti合金弹簧夹组成。其中螺帽内弹簧夹采用符合ASTM F2063标准规定的Niti合金制成，其他组件采用符合ASTM F136标准规定的Ti6A14VEL1钛合金材料制成。表面阳极化处理。非灭菌包装。 | 该产品是非颈椎脊柱固定装置。用作椎弓根钉棒固定系统（T1-S2）或前外侧固定系统（T8-L5）.椎弓根螺丝固定法仅限于骨骼已经定型的患者。无论任何用途，这些装置均适用于下列病症：退化性椎间盘疾（椎间盘性背痛，病史研究和X线研究表明存在椎间盘退化现象）、脊椎前移、外伤（即骨折或脱位）、变形或弯曲（即脊柱侧凸、脊柱后凸和/或脊柱前凸、幼年性驼背）、脊髓肿瘤、狭窄、假关节和矫正失败。 | 外径 5.75mm；长度 40mm | 10-575-FX-40 |  | 钛合金 | 枚 | 3405.6 | 湖北
骨科植入类 | 西藏闻泰医疗科技有限公司 | 美国 Pioneer Surgical Technology，Inc. | 长杆螺钉，定向 | 国械注进20173461429 | 2022-05-21 | 进口 | 产品技术要求 | 该产品由矫形棒、横向连接器、固定帽（锁紧螺帽）、多轴型螺丝（长杆螺钉）、杆对杆接头、Niti合金弹簧夹组成。其中螺帽内弹簧夹采用符合ASTM F2063标准规定的Niti合金制成，其他组件采用符合ASTM F136标准规定的Ti6A14VEL1钛合金材料制成。表面阳极化处理。非灭菌包装。 | 该产品是非颈椎脊柱固定装置。用作椎弓根钉棒固定系统（T1-S2）或前外侧固定系统（T8-L5）.椎弓根螺丝固定法仅限于骨骼已经定型的患者。无论任何用途，这些装置均适用于下列病症：退化性椎间盘疾（椎间盘性背痛，病史研究和X线研究表明存在椎间盘退化现象）、脊椎前移、外伤（即骨折或脱位）、变形或弯曲（即脊柱侧凸、脊柱后凸和/或脊柱前凸、幼年性驼背）、脊髓肿瘤、狭窄、假关节和矫正失败。 | 外径 6.75mm；长度 30mm | 10-675-FX-30 |  | 钛合金 | 枚 | 3405.6 | 湖北
骨科植入类 | 西藏闻泰医疗科技有限公司 | 美国 Pioneer Surgical Technology，Inc. | 长杆螺钉，定向 | 国械注进20173461429 | 2022-05-21 | 进口 | 产品技术要求 | 该产品由矫形棒、横向连接器、固定帽（锁紧螺帽）、多轴型螺丝（长杆螺钉）、杆对杆接头、Niti合金弹簧夹组成。其中螺帽内弹簧夹采用符合ASTM F2063标准规定的Niti合金制成，其他组件采用符合ASTM F136标准规定的Ti6A14VEL1钛合金材料制成。表面阳极化处理。非灭菌包装。 | 该产品是非颈椎脊柱固定装置。用作椎弓根钉棒固定系统（T1-S2）或前外侧固定系统（T8-L5）.椎弓根螺丝固定法仅限于骨骼已经定型的患者。无论任何用途，这些装置均适用于下列病症：退化性椎间盘疾（椎间盘性背痛，病史研究和X线研究表明存在椎间盘退化现象）、脊椎前移、外伤（即骨折或脱位）、变形或弯曲（即脊柱侧凸、脊柱后凸和/或脊柱前凸、幼年性驼背）、脊髓肿瘤、狭窄、假关节和矫正失败。 | 外径 6.75mm；长度 35mm | 10-675-FX-35 |  | 钛合金 | 枚 | 3405.6 | 湖北
骨科植入类 | 西藏闻泰医疗科技有限公司 | 美国 Pioneer Surgical Technology，Inc. | 长杆螺钉，定向 | 国械注进20173461429 | 2022-05-21 | 进口 | 产品技术要求 | 该产品由矫形棒、横向连接器、固定帽（锁紧螺帽）、多轴型螺丝（长杆螺钉）、杆对杆接头、Niti合金弹簧夹组成。其中螺帽内弹簧夹采用符合ASTM F2063标准规定的Niti合金制成，其他组件采用符合ASTM F136标准规定的Ti6A14VEL1钛合金材料制成。表面阳极化处理。非灭菌包装。 | 该产品是非颈椎脊柱固定装置。用作椎弓根钉棒固定系统（T1-S2）或前外侧固定系统（T8-L5）.椎弓根螺丝固定法仅限于骨骼已经定型的患者。无论任何用途，这些装置均适用于下列病症：退化性椎间盘疾（椎间盘性背痛，病史研究和X线研究表明存在椎间盘退化现象）、脊椎前移、外伤（即骨折或脱位）、变形或弯曲（即脊柱侧凸、脊柱后凸和/或脊柱前凸、幼年性驼背）、脊髓肿瘤、狭窄、假关节和矫正失败。 | 外径 6.75mm；长度 40mm | 10-675-FX-40 |  | 钛合金 | 枚 | 3405.6 | 湖北
骨科植入类 | 西藏闻泰医疗科技有限公司 | 美国 Pioneer Surgical Technology，Inc. | 长杆螺钉，定向 | 国械注进20173461429 | 2022-05-21 | 进口 | 产品技术要求 | 该产品由矫形棒、横向连接器、固定帽（锁紧螺帽）、多轴型螺丝（长杆螺钉）、杆对杆接头、Niti合金弹簧夹组成。其中螺帽内弹簧夹采用符合ASTM F2063标准规定的Niti合金制成，其他组件采用符合ASTM F136标准规定的Ti6A14VEL1钛合金材料制成。表面阳极化处理。非灭菌包装。 | 该产品是非颈椎脊柱固定装置。用作椎弓根钉棒固定系统（T1-S2）或前外侧固定系统（T8-L5）.椎弓根螺丝固定法仅限于骨骼已经定型的患者。无论任何用途，这些装置均适用于下列病症：退化性椎间盘疾（椎间盘性背痛，病史研究和X线研究表明存在椎间盘退化现象）、脊椎前移、外伤（即骨折或脱位）、变形或弯曲（即脊柱侧凸、脊柱后凸和/或脊柱前凸、幼年性驼背）、脊髓肿瘤、狭窄、假关节和矫正失败。 | 外径 6.75mm；长度 45mm | 10-675-FX-45 |  | 钛合金 | 枚 | 3405.6 | 湖北
骨科植入类 | 西藏闻泰医疗科技有限公司 | 美国 Pioneer Surgical Technology，Inc. | 长杆螺钉，定向 | 国械注进20173461429 | 2022-05-21 | 进口 | 产品技术要求 | 该产品由矫形棒、横向连接器、固定帽（锁紧螺帽）、多轴型螺丝（长杆螺钉）、杆对杆接头、Niti合金弹簧夹组成。其中螺帽内弹簧夹采用符合ASTM F2063标准规定的Niti合金制成，其他组件采用符合ASTM F136标准规定的Ti6A14VEL1钛合金材料制成。表面阳极化处理。非灭菌包装。 | 该产品是非颈椎脊柱固定装置。用作椎弓根钉棒固定系统（T1-S2）或前外侧固定系统（T8-L5）.椎弓根螺丝固定法仅限于骨骼已经定型的患者。无论任何用途，这些装置均适用于下列病症：退化性椎间盘疾（椎间盘性背痛，病史研究和X线研究表明存在椎间盘退化现象）、脊椎前移、外伤（即骨折或脱位）、变形或弯曲（即脊柱侧凸、脊柱后凸和/或脊柱前凸、幼年性驼背）、脊髓肿瘤、狭窄、假关节和矫正失败。 | 外径 6.75mm；长度 50mm | 10-675-FX-50 |  | 钛合金 | 枚 | 3405.6 | 湖北
骨科植入类 | 西藏闻泰医疗科技有限公司 | 美国 Pioneer Surgical Technology，Inc. | 长杆螺钉，定向 | 国械注进20173461429 | 2022-05-21 | 进口 | 产品技术要求 | 该产品由矫形棒、横向连接器、固定帽（锁紧螺帽）、多轴型螺丝（长杆螺钉）、杆对杆接头、Niti合金弹簧夹组成。其中螺帽内弹簧夹采用符合ASTM F2063标准规定的Niti合金制成，其他组件采用符合ASTM F136标准规定的Ti6A14VEL1钛合金材料制成。表面阳极化处理。非灭菌包装。 | 该产品是非颈椎脊柱固定装置。用作椎弓根钉棒固定系统（T1-S2）或前外侧固定系统（T8-L5）.椎弓根螺丝固定法仅限于骨骼已经定型的患者。无论任何用途，这些装置均适用于下列病症：退化性椎间盘疾（椎间盘性背痛，病史研究和X线研究表明存在椎间盘退化现象）、脊椎前移、外伤（即骨折或脱位）、变形或弯曲（即脊柱侧凸、脊柱后凸和/或脊柱前凸、幼年性驼背）、脊髓肿瘤、狭窄、假关节和矫正失败。 | 外径 7.75mm；长度 30mm | 10-775-FX-30 |  | 钛合金 | 枚 | 3405.6 | 湖北
骨科植入类 | 西藏闻泰医疗科技有限公司 | 美国 Pioneer Surgical Technology，Inc. | 长杆螺钉，定向 | 国械注进20173461429 | 2022-05-21 | 进口 | 产品技术要求 | 该产品由矫形棒、横向连接器、固定帽（锁紧螺帽）、多轴型螺丝（长杆螺钉）、杆对杆接头、Niti合金弹簧夹组成。其中螺帽内弹簧夹采用符合ASTM F2063标准规定的Niti合金制成，其他组件采用符合ASTM F136标准规定的Ti6A14VEL1钛合金材料制成。表面阳极化处理。非灭菌包装。 | 该产品是非颈椎脊柱固定装置。用作椎弓根钉棒固定系统（T1-S2）或前外侧固定系统（T8-L5）.椎弓根螺丝固定法仅限于骨骼已经定型的患者。无论任何用途，这些装置均适用于下列病症：退化性椎间盘疾（椎间盘性背痛，病史研究和X线研究表明存在椎间盘退化现象）、脊椎前移、外伤（即骨折或脱位）、变形或弯曲（即脊柱侧凸、脊柱后凸和/或脊柱前凸、幼年性驼背）、脊髓肿瘤、狭窄、假关节和矫正失败。 | 外径 7.75mm；长度 35mm | 10-775-FX-35 |  | 钛合金 | 枚 | 3405.6 | 湖北
骨科植入类 | 西藏闻泰医疗科技有限公司 | 美国 Pioneer Surgical Technology，Inc. | 长杆螺钉，定向 | 国械注进20173461429 | 2022-05-21 | 进口 | 产品技术要求 | 该产品由矫形棒、横向连接器、固定帽（锁紧螺帽）、多轴型螺丝（长杆螺钉）、杆对杆接头、Niti合金弹簧夹组成。其中螺帽内弹簧夹采用符合ASTM F2063标准规定的Niti合金制成，其他组件采用符合ASTM F136标准规定的Ti6A14VEL1钛合金材料制成。表面阳极化处理。非灭菌包装。 | 该产品是非颈椎脊柱固定装置。用作椎弓根钉棒固定系统（T1-S2）或前外侧固定系统（T8-L5）.椎弓根螺丝固定法仅限于骨骼已经定型的患者。无论任何用途，这些装置均适用于下列病症：退化性椎间盘疾（椎间盘性背痛，病史研究和X线研究表明存在椎间盘退化现象）、脊椎前移、外伤（即骨折或脱位）、变形或弯曲（即脊柱侧凸、脊柱后凸和/或脊柱前凸、幼年性驼背）、脊髓肿瘤、狭窄、假关节和矫正失败。 | 外径 7.75mm；长度 40mm | 10-775-FX-40 |  | 钛合金 | 枚 | 3405.6 | 湖北
骨科植入类 | 西藏闻泰医疗科技有限公司 | 美国 Pioneer Surgical Technology，Inc. | 长杆螺钉，定向 | 国械注进20173461429 | 2022-05-21 | 进口 | 产品技术要求 | 该产品由矫形棒、横向连接器、固定帽（锁紧螺帽）、多轴型螺丝（长杆螺钉）、杆对杆接头、Niti合金弹簧夹组成。其中螺帽内弹簧夹采用符合ASTM F2063标准规定的Niti合金制成，其他组件采用符合ASTM F136标准规定的Ti6A14VEL1钛合金材料制成。表面阳极化处理。非灭菌包装。 | 该产品是非颈椎脊柱固定装置。用作椎弓根钉棒固定系统（T1-S2）或前外侧固定系统（T8-L5）.椎弓根螺丝固定法仅限于骨骼已经定型的患者。无论任何用途，这些装置均适用于下列病症：退化性椎间盘疾（椎间盘性背痛，病史研究和X线研究表明存在椎间盘退化现象）、脊椎前移、外伤（即骨折或脱位）、变形或弯曲（即脊柱侧凸、脊柱后凸和/或脊柱前凸、幼年性驼背）、脊髓肿瘤、狭窄、假关节和矫正失败。 | 外径 7.75mm；长度 45mm | 10-775-FX-45 |  | 钛合金 | 枚 | 3405.6 | 湖北
骨科植入类 | 西藏闻泰医疗科技有限公司 | 美国 Pioneer Surgical Technology，Inc. | 长杆螺钉，定向 | 国械注进20173461429 | 2022-05-21 | 进口 | 产品技术要求 | 该产品由矫形棒、横向连接器、固定帽（锁紧螺帽）、多轴型螺丝（长杆螺钉）、杆对杆接头、Niti合金弹簧夹组成。其中螺帽内弹簧夹采用符合ASTM F2063标准规定的Niti合金制成，其他组件采用符合ASTM F136标准规定的Ti6A14VEL1钛合金材料制成。表面阳极化处理。非灭菌包装。 | 该产品是非颈椎脊柱固定装置。用作椎弓根钉棒固定系统（T1-S2）或前外侧固定系统（T8-L5）.椎弓根螺丝固定法仅限于骨骼已经定型的患者。无论任何用途，这些装置均适用于下列病症：退化性椎间盘疾（椎间盘性背痛，病史研究和X线研究表明存在椎间盘退化现象）、脊椎前移、外伤（即骨折或脱位）、变形或弯曲（即脊柱侧凸、脊柱后凸和/或脊柱前凸、幼年性驼背）、脊髓肿瘤、狭窄、假关节和矫正失败。 | 外径 7.75mm；长度 50mm | 10-775-FX-50 |  | 钛合金 | 枚 | 3405.6 | 湖北
骨科植入类 | 西藏闻泰医疗科技有限公司 | 美国 Pioneer Surgical Technology，Inc. | 长杆螺钉，定向 | 国械注进20173461429 | 2022-05-21 | 进口 | 产品技术要求 | 该产品由矫形棒、横向连接器、固定帽（锁紧螺帽）、多轴型螺丝（长杆螺钉）、杆对杆接头、Niti合金弹簧夹组成。其中螺帽内弹簧夹采用符合ASTM F2063标准规定的Niti合金制成，其他组件采用符合ASTM F136标准规定的Ti6A14VEL1钛合金材料制成。表面阳极化处理。非灭菌包装。 | 该产品是非颈椎脊柱固定装置。用作椎弓根钉棒固定系统（T1-S2）或前外侧固定系统（T8-L5）.椎弓根螺丝固定法仅限于骨骼已经定型的患者。无论任何用途，这些装置均适用于下列病症：退化性椎间盘疾（椎间盘性背痛，病史研究和X线研究表明存在椎间盘退化现象）、脊椎前移、外伤（即骨折或脱位）、变形或弯曲（即脊柱侧凸、脊柱后凸和/或脊柱前凸、幼年性驼背）、脊髓肿瘤、狭窄、假关节和矫正失败。 | 外径 8.75mm；长度 30mm | 10-875-FX-30 |  | 钛合金 | 枚 | 3405.6 | 湖北
骨科植入类 | 西藏闻泰医疗科技有限公司 | 美国 Pioneer Surgical Technology，Inc. | 长杆螺钉，定向 | 国械注进20173461429 | 2022-05-21 | 进口 | 产品技术要求 | 该产品由矫形棒、横向连接器、固定帽（锁紧螺帽）、多轴型螺丝（长杆螺钉）、杆对杆接头、Niti合金弹簧夹组成。其中螺帽内弹簧夹采用符合ASTM F2063标准规定的Niti合金制成，其他组件采用符合ASTM F136标准规定的Ti6A14VEL1钛合金材料制成。表面阳极化处理。非灭菌包装。 | 该产品是非颈椎脊柱固定装置。用作椎弓根钉棒固定系统（T1-S2）或前外侧固定系统（T8-L5）.椎弓根螺丝固定法仅限于骨骼已经定型的患者。无论任何用途，这些装置均适用于下列病症：退化性椎间盘疾（椎间盘性背痛，病史研究和X线研究表明存在椎间盘退化现象）、脊椎前移、外伤（即骨折或脱位）、变形或弯曲（即脊柱侧凸、脊柱后凸和/或脊柱前凸、幼年性驼背）、脊髓肿瘤、狭窄、假关节和矫正失败。 | 外径 8.75mm；长度 35mm | 10-875-FX-35 |  | 钛合金 | 枚 | 3405.6 | 湖北
骨科植入类 | 西藏闻泰医疗科技有限公司 | 美国 Pioneer Surgical Technology，Inc. | 长杆螺钉，定向 | 国械注进20173461429 | 2022-05-21 | 进口 | 产品技术要求 | 该产品由矫形棒、横向连接器、固定帽（锁紧螺帽）、多轴型螺丝（长杆螺钉）、杆对杆接头、Niti合金弹簧夹组成。其中螺帽内弹簧夹采用符合ASTM F2063标准规定的Niti合金制成，其他组件采用符合ASTM F136标准规定的Ti6A14VEL1钛合金材料制成。表面阳极化处理。非灭菌包装。 | 该产品是非颈椎脊柱固定装置。用作椎弓根钉棒固定系统（T1-S2）或前外侧固定系统（T8-L5）.椎弓根螺丝固定法仅限于骨骼已经定型的患者。无论任何用途，这些装置均适用于下列病症：退化性椎间盘疾（椎间盘性背痛，病史研究和X线研究表明存在椎间盘退化现象）、脊椎前移、外伤（即骨折或脱位）、变形或弯曲（即脊柱侧凸、脊柱后凸和/或脊柱前凸、幼年性驼背）、脊髓肿瘤、狭窄、假关节和矫正失败。 | 外径 8.75mm；长度 40mm | 10-875-FX-40 |  | 钛合金 | 枚 | 3405.6 | 湖北
骨科植入类 | 西藏闻泰医疗科技有限公司 | 美国 Pioneer Surgical Technology，Inc. | 长杆螺钉，定向 | 国械注进20173461429 | 2022-05-21 | 进口 | 产品技术要求 | 该产品由矫形棒、横向连接器、固定帽（锁紧螺帽）、多轴型螺丝（长杆螺钉）、杆对杆接头、Niti合金弹簧夹组成。其中螺帽内弹簧夹采用符合ASTM F2063标准规定的Niti合金制成，其他组件采用符合ASTM F136标准规定的Ti6A14VEL1钛合金材料制成。表面阳极化处理。非灭菌包装。 | 该产品是非颈椎脊柱固定装置。用作椎弓根钉棒固定系统（T1-S2）或前外侧固定系统（T8-L5）.椎弓根螺丝固定法仅限于骨骼已经定型的患者。无论任何用途，这些装置均适用于下列病症：退化性椎间盘疾（椎间盘性背痛，病史研究和X线研究表明存在椎间盘退化现象）、脊椎前移、外伤（即骨折或脱位）、变形或弯曲（即脊柱侧凸、脊柱后凸和/或脊柱前凸、幼年性驼背）、脊髓肿瘤、狭窄、假关节和矫正失败。 | 外径 8.75mm；长度 45mm | 10-875-FX-45 |  | 钛合金 | 枚 | 3405.6 | 湖北
骨科植入类 | 西藏闻泰医疗科技有限公司 | 美国 Pioneer Surgical Technology，Inc. | 长杆螺钉，定向 | 国械注进20173461429 | 2022-05-21 | 进口 | 产品技术要求 | 该产品由矫形棒、横向连接器、固定帽（锁紧螺帽）、多轴型螺丝（长杆螺钉）、杆对杆接头、Niti合金弹簧夹组成。其中螺帽内弹簧夹采用符合ASTM F2063标准规定的Niti合金制成，其他组件采用符合ASTM F136标准规定的Ti6A14VEL1钛合金材料制成。表面阳极化处理。非灭菌包装。 | 该产品是非颈椎脊柱固定装置。用作椎弓根钉棒固定系统（T1-S2）或前外侧固定系统（T8-L5）.椎弓根螺丝固定法仅限于骨骼已经定型的患者。无论任何用途，这些装置均适用于下列病症：退化性椎间盘疾（椎间盘性背痛，病史研究和X线研究表明存在椎间盘退化现象）、脊椎前移、外伤（即骨折或脱位）、变形或弯曲（即脊柱侧凸、脊柱后凸和/或脊柱前凸、幼年性驼背）、脊髓肿瘤、狭窄、假关节和矫正失败。 | 外径 8.75mm；长度 50mm | 10-875-FX-50 |  | 钛合金 | 枚 | 3405.6 | 湖北
骨科植入类 | 西藏闻泰医疗科技有限公司 | 美国 Pioneer Surgical Technology，Inc. | 长杆螺钉，定向 | 国械注进20173461429 | 2022-05-21 | 进口 | 产品技术要求 | 该产品由矫形棒、横向连接器、固定帽（锁紧螺帽）、多轴型螺丝（长杆螺钉）、杆对杆接头、Niti合金弹簧夹组成。其中螺帽内弹簧夹采用符合ASTM F2063标准规定的Niti合金制成，其他组件采用符合ASTM F136标准规定的Ti6A14VEL1钛合金材料制成。表面阳极化处理。非灭菌包装。 | 该产品是非颈椎脊柱固定装置。用作椎弓根钉棒固定系统（T1-S2）或前外侧固定系统（T8-L5）.椎弓根螺丝固定法仅限于骨骼已经定型的患者。无论任何用途，这些装置均适用于下列病症：退化性椎间盘疾（椎间盘性背痛，病史研究和X线研究表明存在椎间盘退化现象）、脊椎前移、外伤（即骨折或脱位）、变形或弯曲（即脊柱侧凸、脊柱后凸和/或脊柱前凸、幼年性驼背）、脊髓肿瘤、狭窄、假关节和矫正失败。 | 外径 8.75mm；长度 55mm | 10-875-FX-55 |  | 钛合金 | 枚 | 3405.6 | 湖北
骨科植入类 | 西藏闻泰医疗科技有限公司 | 美国 Pioneer Surgical Technology，Inc. | 长杆螺钉，定向 | 国械注进20173461429 | 2022-05-21 | 进口 | 产品技术要求 | 该产品由矫形棒、横向连接器、固定帽（锁紧螺帽）、多轴型螺丝（长杆螺钉）、杆对杆接头、Niti合金弹簧夹组成。其中螺帽内弹簧夹采用符合ASTM F2063标准规定的Niti合金制成，其他组件采用符合ASTM F136标准规定的Ti6A14VEL1钛合金材料制成。表面阳极化处理。非灭菌包装。 | 该产品是非颈椎脊柱固定装置。用作椎弓根钉棒固定系统（T1-S2）或前外侧固定系统（T8-L5）.椎弓根螺丝固定法仅限于骨骼已经定型的患者。无论任何用途，这些装置均适用于下列病症：退化性椎间盘疾（椎间盘性背痛，病史研究和X线研究表明存在椎间盘退化现象）、脊椎前移、外伤（即骨折或脱位）、变形或弯曲（即脊柱侧凸、脊柱后凸和/或脊柱前凸、幼年性驼背）、脊髓肿瘤、狭窄、假关节和矫正失败。 | 外径 8.75mm；长度 60mm | 10-875-FX-60 |  | 钛合金 | 枚 | 3405.6 | 湖北
骨科植入类 | 西藏闻泰医疗科技有限公司 | 美国 Pioneer Surgical Technology，Inc. | 长杆螺钉，定向 | 国械注进20173461429 | 2022-05-21 | 进口 | 产品技术要求 | 该产品由矫形棒、横向连接器、固定帽（锁紧螺帽）、多轴型螺丝（长杆螺钉）、杆对杆接头、Niti合金弹簧夹组成。其中螺帽内弹簧夹采用符合ASTM F2063标准规定的Niti合金制成，其他组件采用符合ASTM F136标准规定的Ti6A14VEL1钛合金材料制成。表面阳极化处理。非灭菌包装。 | 该产品是非颈椎脊柱固定装置。用作椎弓根钉棒固定系统（T1-S2）或前外侧固定系统（T8-L5）.椎弓根螺丝固定法仅限于骨骼已经定型的患者。无论任何用途，这些装置均适用于下列病症：退化性椎间盘疾（椎间盘性背痛，病史研究和X线研究表明存在椎间盘退化现象）、脊椎前移、外伤（即骨折或脱位）、变形或弯曲（即脊柱侧凸、脊柱后凸和/或脊柱前凸、幼年性驼背）、脊髓肿瘤、狭窄、假关节和矫正失败。 | 外径 8.75mm；长度 65mm | 10-875-FX-65 |  | 钛合金 | 枚 | 3405.6 | 湖北
骨科植入类 | 西藏闻泰医疗科技有限公司 | 美国 Pioneer Surgical Technology，Inc. | 长杆螺钉，定向 | 国械注进20173461429 | 2022-05-21 | 进口 | 产品技术要求 | 该产品由矫形棒、横向连接器、固定帽（锁紧螺帽）、多轴型螺丝（长杆螺钉）、杆对杆接头、Niti合金弹簧夹组成。其中螺帽内弹簧夹采用符合ASTM F2063标准规定的Niti合金制成，其他组件采用符合ASTM F136标准规定的Ti6A14VEL1钛合金材料制成。表面阳极化处理。非灭菌包装。 | 该产品是非颈椎脊柱固定装置。用作椎弓根钉棒固定系统（T1-S2）或前外侧固定系统（T8-L5）.椎弓根螺丝固定法仅限于骨骼已经定型的患者。无论任何用途，这些装置均适用于下列病症：退化性椎间盘疾（椎间盘性背痛，病史研究和X线研究表明存在椎间盘退化现象）、脊椎前移、外伤（即骨折或脱位）、变形或弯曲（即脊柱侧凸、脊柱后凸和/或脊柱前凸、幼年性驼背）、脊髓肿瘤、狭窄、假关节和矫正失败。 | 外径 8.75mm；长度 70mm | 10-875-FX-70 |  | 钛合金 | 枚 | 3405.6 | 湖北
骨科植入类 | 西藏闻泰医疗科技有限公司 | 美国 Pioneer Surgical Technology，Inc. | 长杆螺钉，定向 | 国械注进20173461429 | 2022-05-21 | 进口 | 产品技术要求 | 该产品由矫形棒、横向连接器、固定帽（锁紧螺帽）、多轴型螺丝（长杆螺钉）、杆对杆接头、Niti合金弹簧夹组成。其中螺帽内弹簧夹采用符合ASTM F2063标准规定的Niti合金制成，其他组件采用符合ASTM F136标准规定的Ti6A14VEL1钛合金材料制成。表面阳极化处理。非灭菌包装。 | 该产品是非颈椎脊柱固定装置。用作椎弓根钉棒固定系统（T1-S2）或前外侧固定系统（T8-L5）.椎弓根螺丝固定法仅限于骨骼已经定型的患者。无论任何用途，这些装置均适用于下列病症：退化性椎间盘疾（椎间盘性背痛，病史研究和X线研究表明存在椎间盘退化现象）、脊椎前移、外伤（即骨折或脱位）、变形或弯曲（即脊柱侧凸、脊柱后凸和/或脊柱前凸、幼年性驼背）、脊髓肿瘤、狭窄、假关节和矫正失败。 | 外径 8.75mm；长度 75mm | 10-875-FX-75 |  | 钛合金 | 枚 | 3405.6 | 湖北
骨科植入类 | 西藏闻泰医疗科技有限公司 | 美国 Pioneer Surgical Technology，Inc. | 长杆螺钉，定向 | 国械注进20173461429 | 2022-05-21 | 进口 | 产品技术要求 | 该产品由矫形棒、横向连接器、固定帽（锁紧螺帽）、多轴型螺丝（长杆螺钉）、杆对杆接头、Niti合金弹簧夹组成。其中螺帽内弹簧夹采用符合ASTM F2063标准规定的Niti合金制成，其他组件采用符合ASTM F136标准规定的Ti6A14VEL1钛合金材料制成。表面阳极化处理。非灭菌包装。 | 该产品是非颈椎脊柱固定装置。用作椎弓根钉棒固定系统（T1-S2）或前外侧固定系统（T8-L5）.椎弓根螺丝固定法仅限于骨骼已经定型的患者。无论任何用途，这些装置均适用于下列病症：退化性椎间盘疾（椎间盘性背痛，病史研究和X线研究表明存在椎间盘退化现象）、脊椎前移、外伤（即骨折或脱位）、变形或弯曲（即脊柱侧凸、脊柱后凸和/或脊柱前凸、幼年性驼背）、脊髓肿瘤、狭窄、假关节和矫正失败。 | 外径 8.75mm；长度 80mm | 10-875-FX-80 |  | 钛合金 | 枚 | 3405.6 | 湖北
骨科植入类 | 西藏闻泰医疗科技有限公司 | 美国 Pioneer Surgical Technology，Inc. | 长杆螺钉，定向 | 国械注进20173461429 | 2022-05-21 | 进口 | 产品技术要求 | 该产品由矫形棒、横向连接器、固定帽（锁紧螺帽）、多轴型螺丝（长杆螺钉）、杆对杆接头、Niti合金弹簧夹组成。其中螺帽内弹簧夹采用符合ASTM F2063标准规定的Niti合金制成，其他组件采用符合ASTM F136标准规定的Ti6A14VEL1钛合金材料制成。表面阳极化处理。非灭菌包装。 | 该产品是非颈椎脊柱固定装置。用作椎弓根钉棒固定系统（T1-S2）或前外侧固定系统（T8-L5）.椎弓根螺丝固定法仅限于骨骼已经定型的患者。无论任何用途，这些装置均适用于下列病症：退化性椎间盘疾（椎间盘性背痛，病史研究和X线研究表明存在椎间盘退化现象）、脊椎前移、外伤（即骨折或脱位）、变形或弯曲（即脊柱侧凸、脊柱后凸和/或脊柱前凸、幼年性驼背）、脊髓肿瘤、狭窄、假关节和矫正失败。 | 外径 8.75mm；长度 85mm | 10-875-FX-85 |  | 钛合金 | 枚 | 3405.6 | 湖北
骨科植入类 | 西藏闻泰医疗科技有限公司 | 美国 Pioneer Surgical Technology，Inc. | 长杆螺钉，定向 | 国械注进20173461429 | 2022-05-21 | 进口 | 产品技术要求 | 该产品由矫形棒、横向连接器、固定帽（锁紧螺帽）、多轴型螺丝（长杆螺钉）、杆对杆接头、Niti合金弹簧夹组成。其中螺帽内弹簧夹采用符合ASTM F2063标准规定的Niti合金制成，其他组件采用符合ASTM F136标准规定的Ti6A14VEL1钛合金材料制成。表面阳极化处理。非灭菌包装。 | 该产品是非颈椎脊柱固定装置。用作椎弓根钉棒固定系统（T1-S2）或前外侧固定系统（T8-L5）.椎弓根螺丝固定法仅限于骨骼已经定型的患者。无论任何用途，这些装置均适用于下列病症：退化性椎间盘疾（椎间盘性背痛，病史研究和X线研究表明存在椎间盘退化现象）、脊椎前移、外伤（即骨折或脱位）、变形或弯曲（即脊柱侧凸、脊柱后凸和/或脊柱前凸、幼年性驼背）、脊髓肿瘤、狭窄、假关节和矫正失败。 | 外径 8.75mm；长度 90mm | 10-875-FX-90 |  | 钛合金 | 枚 | 3405.6 | 湖北
骨科植入类 | 西藏闻泰医疗科技有限公司 | 美国 Pioneer Surgical Technology，Inc. | 长杆螺钉，定向 | 国械注进20173461429 | 2022-05-21 | 进口 | 产品技术要求 | 该产品由矫形棒、横向连接器、固定帽（锁紧螺帽）、多轴型螺丝（长杆螺钉）、杆对杆接头、Niti合金弹簧夹组成。其中螺帽内弹簧夹采用符合ASTM F2063标准规定的Niti合金制成，其他组件采用符合ASTM F136标准规定的Ti6A14VEL1钛合金材料制成。表面阳极化处理。非灭菌包装。 | 该产品是非颈椎脊柱固定装置。用作椎弓根钉棒固定系统（T1-S2）或前外侧固定系统（T8-L5）.椎弓根螺丝固定法仅限于骨骼已经定型的患者。无论任何用途，这些装置均适用于下列病症：退化性椎间盘疾（椎间盘性背痛，病史研究和X线研究表明存在椎间盘退化现象）、脊椎前移、外伤（即骨折或脱位）、变形或弯曲（即脊柱侧凸、脊柱后凸和/或脊柱前凸、幼年性驼背）、脊髓肿瘤、狭窄、假关节和矫正失败。 | 外径 8.75mm；长度 95mm | 10-875-FX-95 |  | 钛合金 | 枚 | 3405.6 | 湖北
骨科植入类 | 西藏闻泰医疗科技有限公司 | 美国 Pioneer Surgical Technology，Inc. | 长杆螺钉，定向 | 国械注进20173461429 | 2022-05-21 | 进口 | 产品技术要求 | 该产品由矫形棒、横向连接器、固定帽（锁紧螺帽）、多轴型螺丝（长杆螺钉）、杆对杆接头、Niti合金弹簧夹组成。其中螺帽内弹簧夹采用符合ASTM F2063标准规定的Niti合金制成，其他组件采用符合ASTM F136标准规定的Ti6A14VEL1钛合金材料制成。表面阳极化处理。非灭菌包装。 | 该产品是非颈椎脊柱固定装置。用作椎弓根钉棒固定系统（T1-S2）或前外侧固定系统（T8-L5）.椎弓根螺丝固定法仅限于骨骼已经定型的患者。无论任何用途，这些装置均适用于下列病症：退化性椎间盘疾（椎间盘性背痛，病史研究和X线研究表明存在椎间盘退化现象）、脊椎前移、外伤（即骨折或脱位）、变形或弯曲（即脊柱侧凸、脊柱后凸和/或脊柱前凸、幼年性驼背）、脊髓肿瘤、狭窄、假关节和矫正失败。 | 外径 8.75mm；长度 100mm | 10-875-FX-100 |  | 钛合金 | 枚 | 3405.6 | 湖北
骨科植入类 | 西藏闻泰医疗科技有限公司 | 美国 Pioneer Surgical Technology，Inc. | 长杆螺钉，万向 | 国械注进20173461429 | 2022-05-21 | 进口 | 产品技术要求 | 该产品由矫形棒、横向连接器、固定帽（锁紧螺帽）、多轴型螺丝（长杆螺钉）、杆对杆接头、Niti合金弹簧夹组成。其中螺帽内弹簧夹采用符合ASTM F2063标准规定的Niti合金制成，其他组件采用符合ASTM F136标准规定的Ti6A14VEL1钛合金材料制成。表面阳极化处理。非灭菌包装。 | 该产品是非颈椎脊柱固定装置。用作椎弓根钉棒固定系统（T1-S2）或前外侧固定系统（T8-L5）.椎弓根螺丝固定法仅限于骨骼已经定型的患者。无论任何用途，这些装置均适用于下列病症：退化性椎间盘疾（椎间盘性背痛，病史研究和X线研究表明存在椎间盘退化现象）、脊椎前移、外伤（即骨折或脱位）、变形或弯曲（即脊柱侧凸、脊柱后凸和/或脊柱前凸、幼年性驼背）、脊髓肿瘤、狭窄、假关节和矫正失败。 | 外径 4mm；长度 20mm | 10-400-PA-20 |  | 钛合金 | 枚 | 3715.2 | 湖北
骨科植入类 | 西藏闻泰医疗科技有限公司 | 美国 Pioneer Surgical Technology，Inc. | 长杆螺钉，万向 | 国械注进20173461429 | 2022-05-21 | 进口 | 产品技术要求 | 该产品由矫形棒、横向连接器、固定帽（锁紧螺帽）、多轴型螺丝（长杆螺钉）、杆对杆接头、Niti合金弹簧夹组成。其中螺帽内弹簧夹采用符合ASTM F2063标准规定的Niti合金制成，其他组件采用符合ASTM F136标准规定的Ti6A14VEL1钛合金材料制成。表面阳极化处理。非灭菌包装。 | 该产品是非颈椎脊柱固定装置。用作椎弓根钉棒固定系统（T1-S2）或前外侧固定系统（T8-L5）.椎弓根螺丝固定法仅限于骨骼已经定型的患者。无论任何用途，这些装置均适用于下列病症：退化性椎间盘疾（椎间盘性背痛，病史研究和X线研究表明存在椎间盘退化现象）、脊椎前移、外伤（即骨折或脱位）、变形或弯曲（即脊柱侧凸、脊柱后凸和/或脊柱前凸、幼年性驼背）、脊髓肿瘤、狭窄、假关节和矫正失败。 | 外径 4mm；长度 25mm | 10-400-PA-25 |  | 钛合金 | 枚 | 3715.2 | 湖北
骨科植入类 | 西藏闻泰医疗科技有限公司 | 美国 Pioneer Surgical Technology，Inc. | 长杆螺钉，万向 | 国械注进20173461429 | 2022-05-21 | 进口 | 产品技术要求 | 该产品由矫形棒、横向连接器、固定帽（锁紧螺帽）、多轴型螺丝（长杆螺钉）、杆对杆接头、Niti合金弹簧夹组成。其中螺帽内弹簧夹采用符合ASTM F2063标准规定的Niti合金制成，其他组件采用符合ASTM F136标准规定的Ti6A14VEL1钛合金材料制成。表面阳极化处理。非灭菌包装。 | 该产品是非颈椎脊柱固定装置。用作椎弓根钉棒固定系统（T1-S2）或前外侧固定系统（T8-L5）.椎弓根螺丝固定法仅限于骨骼已经定型的患者。无论任何用途，这些装置均适用于下列病症：退化性椎间盘疾（椎间盘性背痛，病史研究和X线研究表明存在椎间盘退化现象）、脊椎前移、外伤（即骨折或脱位）、变形或弯曲（即脊柱侧凸、脊柱后凸和/或脊柱前凸、幼年性驼背）、脊髓肿瘤、狭窄、假关节和矫正失败。 | 外径 4mm；长度 30mm | 10-400-PA-30 |  | 钛合金 | 枚 | 3715.2 | 湖北
骨科植入类 | 西藏闻泰医疗科技有限公司 | 美国 Pioneer Surgical Technology，Inc. | 长杆螺钉，万向 | 国械注进20173461429 | 2022-05-21 | 进口 | 产品技术要求 | 该产品由矫形棒、横向连接器、固定帽（锁紧螺帽）、多轴型螺丝（长杆螺钉）、杆对杆接头、Niti合金弹簧夹组成。其中螺帽内弹簧夹采用符合ASTM F2063标准规定的Niti合金制成，其他组件采用符合ASTM F136标准规定的Ti6A14VEL1钛合金材料制成。表面阳极化处理。非灭菌包装。 | 该产品是非颈椎脊柱固定装置。用作椎弓根钉棒固定系统（T1-S2）或前外侧固定系统（T8-L5）.椎弓根螺丝固定法仅限于骨骼已经定型的患者。无论任何用途，这些装置均适用于下列病症：退化性椎间盘疾（椎间盘性背痛，病史研究和X线研究表明存在椎间盘退化现象）、脊椎前移、外伤（即骨折或脱位）、变形或弯曲（即脊柱侧凸、脊柱后凸和/或脊柱前凸、幼年性驼背）、脊髓肿瘤、狭窄、假关节和矫正失败。 | 外径 4mm；长度 35mm | 10-400-PA-35 |  | 钛合金 | 枚 | 3715.2 | 湖北
骨科植入类 | 西藏闻泰医疗科技有限公司 | 美国 Pioneer Surgical Technology，Inc. | 长杆螺钉，万向 | 国械注进20173461429 | 2022-05-21 | 进口 | 产品技术要求 | 该产品由矫形棒、横向连接器、固定帽（锁紧螺帽）、多轴型螺丝（长杆螺钉）、杆对杆接头、Niti合金弹簧夹组成。其中螺帽内弹簧夹采用符合ASTM F2063标准规定的Niti合金制成，其他组件采用符合ASTM F136标准规定的Ti6A14VEL1钛合金材料制成。表面阳极化处理。非灭菌包装。 | 该产品是非颈椎脊柱固定装置。用作椎弓根钉棒固定系统（T1-S2）或前外侧固定系统（T8-L5）.椎弓根螺丝固定法仅限于骨骼已经定型的患者。无论任何用途，这些装置均适用于下列病症：退化性椎间盘疾（椎间盘性背痛，病史研究和X线研究表明存在椎间盘退化现象）、脊椎前移、外伤（即骨折或脱位）、变形或弯曲（即脊柱侧凸、脊柱后凸和/或脊柱前凸、幼年性驼背）、脊髓肿瘤、狭窄、假关节和矫正失败。 | 外径 4.75mm；长度 25mm | 10-475-PA-25 |  | 钛合金 | 枚 | 3715.2 | 湖北
骨科植入类 | 西藏闻泰医疗科技有限公司 | 美国 Pioneer Surgical Technology，Inc. | 长杆螺钉，万向 | 国械注进20173461429 | 2022-05-21 | 进口 | 产品技术要求 | 该产品由矫形棒、横向连接器、固定帽（锁紧螺帽）、多轴型螺丝（长杆螺钉）、杆对杆接头、Niti合金弹簧夹组成。其中螺帽内弹簧夹采用符合ASTM F2063标准规定的Niti合金制成，其他组件采用符合ASTM F136标准规定的Ti6A14VEL1钛合金材料制成。表面阳极化处理。非灭菌包装。 | 该产品是非颈椎脊柱固定装置。用作椎弓根钉棒固定系统（T1-S2）或前外侧固定系统（T8-L5）.椎弓根螺丝固定法仅限于骨骼已经定型的患者。无论任何用途，这些装置均适用于下列病症：退化性椎间盘疾（椎间盘性背痛，病史研究和X线研究表明存在椎间盘退化现象）、脊椎前移、外伤（即骨折或脱位）、变形或弯曲（即脊柱侧凸、脊柱后凸和/或脊柱前凸、幼年性驼背）、脊髓肿瘤、狭窄、假关节和矫正失败。 | 外径 4.75mm；长度 30mm | 10-475-PA-30 |  | 钛合金 | 枚 | 3715.2 | 湖北
骨科植入类 | 西藏闻泰医疗科技有限公司 | 美国 Pioneer Surgical Technology，Inc. | 长杆螺钉，万向 | 国械注进20173461429 | 2022-05-21 | 进口 | 产品技术要求 | 该产品由矫形棒、横向连接器、固定帽（锁紧螺帽）、多轴型螺丝（长杆螺钉）、杆对杆接头、Niti合金弹簧夹组成。其中螺帽内弹簧夹采用符合ASTM F2063标准规定的Niti合金制成，其他组件采用符合ASTM F136标准规定的Ti6A14VEL1钛合金材料制成。表面阳极化处理。非灭菌包装。 | 该产品是非颈椎脊柱固定装置。用作椎弓根钉棒固定系统（T1-S2）或前外侧固定系统（T8-L5）.椎弓根螺丝固定法仅限于骨骼已经定型的患者。无论任何用途，这些装置均适用于下列病症：退化性椎间盘疾（椎间盘性背痛，病史研究和X线研究表明存在椎间盘退化现象）、脊椎前移、外伤（即骨折或脱位）、变形或弯曲（即脊柱侧凸、脊柱后凸和/或脊柱前凸、幼年性驼背）、脊髓肿瘤、狭窄、假关节和矫正失败。 | 外径 4.75mm；长度 35mm | 10-475-PA-35 |  | 钛合金 | 枚 | 3715.2 | 湖北
骨科植入类 | 西藏闻泰医疗科技有限公司 | 美国 Pioneer Surgical Technology，Inc. | 长杆螺钉，万向 | 国械注进20173461429 | 2022-05-21 | 进口 | 产品技术要求 | 该产品由矫形棒、横向连接器、固定帽（锁紧螺帽）、多轴型螺丝（长杆螺钉）、杆对杆接头、Niti合金弹簧夹组成。其中螺帽内弹簧夹采用符合ASTM F2063标准规定的Niti合金制成，其他组件采用符合ASTM F136标准规定的Ti6A14VEL1钛合金材料制成。表面阳极化处理。非灭菌包装。 | 该产品是非颈椎脊柱固定装置。用作椎弓根钉棒固定系统（T1-S2）或前外侧固定系统（T8-L5）.椎弓根螺丝固定法仅限于骨骼已经定型的患者。无论任何用途，这些装置均适用于下列病症：退化性椎间盘疾（椎间盘性背痛，病史研究和X线研究表明存在椎间盘退化现象）、脊椎前移、外伤（即骨折或脱位）、变形或弯曲（即脊柱侧凸、脊柱后凸和/或脊柱前凸、幼年性驼背）、脊髓肿瘤、狭窄、假关节和矫正失败。 | 外径 4.75mm；长度 40mm | 10-475-PA-40 |  | 钛合金 | 枚 | 3715.2 | 湖北
骨科植入类 | 西藏闻泰医疗科技有限公司 | 美国 Pioneer Surgical Technology，Inc. | 长杆螺钉，万向 | 国械注进20173461429 | 2022-05-21 | 进口 | 产品技术要求 | 该产品由矫形棒、横向连接器、固定帽（锁紧螺帽）、多轴型螺丝（长杆螺钉）、杆对杆接头、Niti合金弹簧夹组成。其中螺帽内弹簧夹采用符合ASTM F2063标准规定的Niti合金制成，其他组件采用符合ASTM F136标准规定的Ti6A14VEL1钛合金材料制成。表面阳极化处理。非灭菌包装。 | 该产品是非颈椎脊柱固定装置。用作椎弓根钉棒固定系统（T1-S2）或前外侧固定系统（T8-L5）.椎弓根螺丝固定法仅限于骨骼已经定型的患者。无论任何用途，这些装置均适用于下列病症：退化性椎间盘疾（椎间盘性背痛，病史研究和X线研究表明存在椎间盘退化现象）、脊椎前移、外伤（即骨折或脱位）、变形或弯曲（即脊柱侧凸、脊柱后凸和/或脊柱前凸、幼年性驼背）、脊髓肿瘤、狭窄、假关节和矫正失败。 | 外径 4.75mm；长度 45mm | 10-475-PA-45 |  | 钛合金 | 枚 | 3715.2 | 湖北
骨科植入类 | 西藏闻泰医疗科技有限公司 | 美国 Pioneer Surgical Technology，Inc. | 长杆螺钉，万向 | 国械注进20173461429 | 2022-05-21 | 进口 | 产品技术要求 | 该产品由矫形棒、横向连接器、固定帽（锁紧螺帽）、多轴型螺丝（长杆螺钉）、杆对杆接头、Niti合金弹簧夹组成。其中螺帽内弹簧夹采用符合ASTM F2063标准规定的Niti合金制成，其他组件采用符合ASTM F136标准规定的Ti6A14VEL1钛合金材料制成。表面阳极化处理。非灭菌包装。 | 该产品是非颈椎脊柱固定装置。用作椎弓根钉棒固定系统（T1-S2）或前外侧固定系统（T8-L5）.椎弓根螺丝固定法仅限于骨骼已经定型的患者。无论任何用途，这些装置均适用于下列病症：退化性椎间盘疾（椎间盘性背痛，病史研究和X线研究表明存在椎间盘退化现象）、脊椎前移、外伤（即骨折或脱位）、变形或弯曲（即脊柱侧凸、脊柱后凸和/或脊柱前凸、幼年性驼背）、脊髓肿瘤、狭窄、假关节和矫正失败。 | 外径 4.75mm；长度 50mm | 10-475-PA-50 |  | 钛合金 | 枚 | 3715.2 | 湖北
骨科植入类 | 西藏闻泰医疗科技有限公司 | 美国 Pioneer Surgical Technology，Inc. | 长杆螺钉，万向 | 国械注进20173461429 | 2022-05-21 | 进口 | 产品技术要求 | 该产品由矫形棒、横向连接器、固定帽（锁紧螺帽）、多轴型螺丝（长杆螺钉）、杆对杆接头、Niti合金弹簧夹组成。其中螺帽内弹簧夹采用符合ASTM F2063标准规定的Niti合金制成，其他组件采用符合ASTM F136标准规定的Ti6A14VEL1钛合金材料制成。表面阳极化处理。非灭菌包装。 | 该产品是非颈椎脊柱固定装置。用作椎弓根钉棒固定系统（T1-S2）或前外侧固定系统（T8-L5）.椎弓根螺丝固定法仅限于骨骼已经定型的患者。无论任何用途，这些装置均适用于下列病症：退化性椎间盘疾（椎间盘性背痛，病史研究和X线研究表明存在椎间盘退化现象）、脊椎前移、外伤（即骨折或脱位）、变形或弯曲（即脊柱侧凸、脊柱后凸和/或脊柱前凸、幼年性驼背）、脊髓肿瘤、狭窄、假关节和矫正失败。 | 外径 5.75mm；长度 30mm | 10-575-PA-30 |  | 钛合金 | 枚 | 3715.2 | 湖北
骨科植入类 | 西藏闻泰医疗科技有限公司 | 美国 Pioneer Surgical Technology，Inc. | 长杆螺钉，万向 | 国械注进20173461429 | 2022-05-21 | 进口 | 产品技术要求 | 该产品由矫形棒、横向连接器、固定帽（锁紧螺帽）、多轴型螺丝（长杆螺钉）、杆对杆接头、Niti合金弹簧夹组成。其中螺帽内弹簧夹采用符合ASTM F2063标准规定的Niti合金制成，其他组件采用符合ASTM F136标准规定的Ti6A14VEL1钛合金材料制成。表面阳极化处理。非灭菌包装。 | 该产品是非颈椎脊柱固定装置。用作椎弓根钉棒固定系统（T1-S2）或前外侧固定系统（T8-L5）.椎弓根螺丝固定法仅限于骨骼已经定型的患者。无论任何用途，这些装置均适用于下列病症：退化性椎间盘疾（椎间盘性背痛，病史研究和X线研究表明存在椎间盘退化现象）、脊椎前移、外伤（即骨折或脱位）、变形或弯曲（即脊柱侧凸、脊柱后凸和/或脊柱前凸、幼年性驼背）、脊髓肿瘤、狭窄、假关节和矫正失败。 | 外径 5.75mm；长度 35mm | 10-575-PA-35 |  | 钛合金 | 枚 | 3715.2 | 湖北
骨科植入类 | 西藏闻泰医疗科技有限公司 | 美国 Pioneer Surgical Technology，Inc. | 长杆螺钉，万向 | 国械注进20173461429 | 2022-05-21 | 进口 | 产品技术要求 | 该产品由矫形棒、横向连接器、固定帽（锁紧螺帽）、多轴型螺丝（长杆螺钉）、杆对杆接头、Niti合金弹簧夹组成。其中螺帽内弹簧夹采用符合ASTM F2063标准规定的Niti合金制成，其他组件采用符合ASTM F136标准规定的Ti6A14VEL1钛合金材料制成。表面阳极化处理。非灭菌包装。 | 该产品是非颈椎脊柱固定装置。用作椎弓根钉棒固定系统（T1-S2）或前外侧固定系统（T8-L5）.椎弓根螺丝固定法仅限于骨骼已经定型的患者。无论任何用途，这些装置均适用于下列病症：退化性椎间盘疾（椎间盘性背痛，病史研究和X线研究表明存在椎间盘退化现象）、脊椎前移、外伤（即骨折或脱位）、变形或弯曲（即脊柱侧凸、脊柱后凸和/或脊柱前凸、幼年性驼背）、脊髓肿瘤、狭窄、假关节和矫正失败。 | 外径 5.75mm；长度 40mm | 10-575-PA-40 |  | 钛合金 | 枚 | 3715.2 | 湖北
骨科植入类 | 西藏闻泰医疗科技有限公司 | 美国 Pioneer Surgical Technology，Inc. | 长杆螺钉，万向 | 国械注进20173461429 | 2022-05-21 | 进口 | 产品技术要求 | 该产品由矫形棒、横向连接器、固定帽（锁紧螺帽）、多轴型螺丝（长杆螺钉）、杆对杆接头、Niti合金弹簧夹组成。其中螺帽内弹簧夹采用符合ASTM F2063标准规定的Niti合金制成，其他组件采用符合ASTM F136标准规定的Ti6A14VEL1钛合金材料制成。表面阳极化处理。非灭菌包装。 | 该产品是非颈椎脊柱固定装置。用作椎弓根钉棒固定系统（T1-S2）或前外侧固定系统（T8-L5）.椎弓根螺丝固定法仅限于骨骼已经定型的患者。无论任何用途，这些装置均适用于下列病症：退化性椎间盘疾（椎间盘性背痛，病史研究和X线研究表明存在椎间盘退化现象）、脊椎前移、外伤（即骨折或脱位）、变形或弯曲（即脊柱侧凸、脊柱后凸和/或脊柱前凸、幼年性驼背）、脊髓肿瘤、狭窄、假关节和矫正失败。 | 外径 5.75mm；长度 45mm | 10-575-PA-45 |  | 钛合金 | 枚 | 3715.2 | 湖北
骨科植入类 | 西藏闻泰医疗科技有限公司 | 美国 Pioneer Surgical Technology，Inc. | 长杆螺钉，万向 | 国械注进20173461429 | 2022-05-21 | 进口 | 产品技术要求 | 该产品由矫形棒、横向连接器、固定帽（锁紧螺帽）、多轴型螺丝（长杆螺钉）、杆对杆接头、Niti合金弹簧夹组成。其中螺帽内弹簧夹采用符合ASTM F2063标准规定的Niti合金制成，其他组件采用符合ASTM F136标准规定的Ti6A14VEL1钛合金材料制成。表面阳极化处理。非灭菌包装。 | 该产品是非颈椎脊柱固定装置。用作椎弓根钉棒固定系统（T1-S2）或前外侧固定系统（T8-L5）.椎弓根螺丝固定法仅限于骨骼已经定型的患者。无论任何用途，这些装置均适用于下列病症：退化性椎间盘疾（椎间盘性背痛，病史研究和X线研究表明存在椎间盘退化现象）、脊椎前移、外伤（即骨折或脱位）、变形或弯曲（即脊柱侧凸、脊柱后凸和/或脊柱前凸、幼年性驼背）、脊髓肿瘤、狭窄、假关节和矫正失败。 | 外径 5.75mm；长度 50mm | 10-575-PA-50 |  | 钛合金 | 枚 | 3715.2 | 湖北
骨科植入类 | 西藏闻泰医疗科技有限公司 | 美国 Pioneer Surgical Technology，Inc. | 长杆螺钉，万向 | 国械注进20173461429 | 2022-05-21 | 进口 | 产品技术要求 | 该产品由矫形棒、横向连接器、固定帽（锁紧螺帽）、多轴型螺丝（长杆螺钉）、杆对杆接头、Niti合金弹簧夹组成。其中螺帽内弹簧夹采用符合ASTM F2063标准规定的Niti合金制成，其他组件采用符合ASTM F136标准规定的Ti6A14VEL1钛合金材料制成。表面阳极化处理。非灭菌包装。 | 该产品是非颈椎脊柱固定装置。用作椎弓根钉棒固定系统（T1-S2）或前外侧固定系统（T8-L5）.椎弓根螺丝固定法仅限于骨骼已经定型的患者。无论任何用途，这些装置均适用于下列病症：退化性椎间盘疾（椎间盘性背痛，病史研究和X线研究表明存在椎间盘退化现象）、脊椎前移、外伤（即骨折或脱位）、变形或弯曲（即脊柱侧凸、脊柱后凸和/或脊柱前凸、幼年性驼背）、脊髓肿瘤、狭窄、假关节和矫正失败。 | 外径 5.75mm；长度 55mm | 10-575-PA-55 |  | 钛合金 | 枚 | 3715.2 | 湖北
骨科植入类 | 西藏闻泰医疗科技有限公司 | 美国 Pioneer Surgical Technology，Inc. | 长杆螺钉，万向 | 国械注进20173461429 | 2022-05-21 | 进口 | 产品技术要求 | 该产品由矫形棒、横向连接器、固定帽（锁紧螺帽）、多轴型螺丝（长杆螺钉）、杆对杆接头、Niti合金弹簧夹组成。其中螺帽内弹簧夹采用符合ASTM F2063标准规定的Niti合金制成，其他组件采用符合ASTM F136标准规定的Ti6A14VEL1钛合金材料制成。表面阳极化处理。非灭菌包装。 | 该产品是非颈椎脊柱固定装置。用作椎弓根钉棒固定系统（T1-S2）或前外侧固定系统（T8-L5）.椎弓根螺丝固定法仅限于骨骼已经定型的患者。无论任何用途，这些装置均适用于下列病症：退化性椎间盘疾（椎间盘性背痛，病史研究和X线研究表明存在椎间盘退化现象）、脊椎前移、外伤（即骨折或脱位）、变形或弯曲（即脊柱侧凸、脊柱后凸和/或脊柱前凸、幼年性驼背）、脊髓肿瘤、狭窄、假关节和矫正失败。 | 外径 5.75mm；长度 60mm | 10-575-PA-60 |  | 钛合金 | 枚 | 3715.2 | 湖北
骨科植入类 | 西藏闻泰医疗科技有限公司 | 美国 Pioneer Surgical Technology，Inc. | 长杆螺钉，万向 | 国械注进20173461429 | 2022-05-21 | 进口 | 产品技术要求 | 该产品由矫形棒、横向连接器、固定帽（锁紧螺帽）、多轴型螺丝（长杆螺钉）、杆对杆接头、Niti合金弹簧夹组成。其中螺帽内弹簧夹采用符合ASTM F2063标准规定的Niti合金制成，其他组件采用符合ASTM F136标准规定的Ti6A14VEL1钛合金材料制成。表面阳极化处理。非灭菌包装。 | 该产品是非颈椎脊柱固定装置。用作椎弓根钉棒固定系统（T1-S2）或前外侧固定系统（T8-L5）.椎弓根螺丝固定法仅限于骨骼已经定型的患者。无论任何用途，这些装置均适用于下列病症：退化性椎间盘疾（椎间盘性背痛，病史研究和X线研究表明存在椎间盘退化现象）、脊椎前移、外伤（即骨折或脱位）、变形或弯曲（即脊柱侧凸、脊柱后凸和/或脊柱前凸、幼年性驼背）、脊髓肿瘤、狭窄、假关节和矫正失败。 | 外径 6.75mm；长度 25mm | 10-675-PA-25 |  | 钛合金 | 枚 | 3715.2 | 湖北
骨科植入类 | 西藏闻泰医疗科技有限公司 | 美国 Pioneer Surgical Technology，Inc. | 长杆螺钉，万向 | 国械注进20173461429 | 2022-05-21 | 进口 | 产品技术要求 | 该产品由矫形棒、横向连接器、固定帽（锁紧螺帽）、多轴型螺丝（长杆螺钉）、杆对杆接头、Niti合金弹簧夹组成。其中螺帽内弹簧夹采用符合ASTM F2063标准规定的Niti合金制成，其他组件采用符合ASTM F136标准规定的Ti6A14VEL1钛合金材料制成。表面阳极化处理。非灭菌包装。 | 该产品是非颈椎脊柱固定装置。用作椎弓根钉棒固定系统（T1-S2）或前外侧固定系统（T8-L5）.椎弓根螺丝固定法仅限于骨骼已经定型的患者。无论任何用途，这些装置均适用于下列病症：退化性椎间盘疾（椎间盘性背痛，病史研究和X线研究表明存在椎间盘退化现象）、脊椎前移、外伤（即骨折或脱位）、变形或弯曲（即脊柱侧凸、脊柱后凸和/或脊柱前凸、幼年性驼背）、脊髓肿瘤、狭窄、假关节和矫正失败。 | 外径 6.75mm；长度 30mm | 10-675-PA-30 |  | 钛合金 | 枚 | 3715.2 | 湖北
骨科植入类 | 西藏闻泰医疗科技有限公司 | 美国 Pioneer Surgical Technology，Inc. | 长杆螺钉，万向 | 国械注进20173461429 | 2022-05-21 | 进口 | 产品技术要求 | 该产品由矫形棒、横向连接器、固定帽（锁紧螺帽）、多轴型螺丝（长杆螺钉）、杆对杆接头、Niti合金弹簧夹组成。其中螺帽内弹簧夹采用符合ASTM F2063标准规定的Niti合金制成，其他组件采用符合ASTM F136标准规定的Ti6A14VEL1钛合金材料制成。表面阳极化处理。非灭菌包装。 | 该产品是非颈椎脊柱固定装置。用作椎弓根钉棒固定系统（T1-S2）或前外侧固定系统（T8-L5）.椎弓根螺丝固定法仅限于骨骼已经定型的患者。无论任何用途，这些装置均适用于下列病症：退化性椎间盘疾（椎间盘性背痛，病史研究和X线研究表明存在椎间盘退化现象）、脊椎前移、外伤（即骨折或脱位）、变形或弯曲（即脊柱侧凸、脊柱后凸和/或脊柱前凸、幼年性驼背）、脊髓肿瘤、狭窄、假关节和矫正失败。 | 外径 6.75mm；长度 35mm | 10-675-PA-35 |  | 钛合金 | 枚 | 3715.2 | 湖北
骨科植入类 | 西藏闻泰医疗科技有限公司 | 美国 Pioneer Surgical Technology，Inc. | 长杆螺钉，万向 | 国械注进20173461429 | 2022-05-21 | 进口 | 产品技术要求 | 该产品由矫形棒、横向连接器、固定帽（锁紧螺帽）、多轴型螺丝（长杆螺钉）、杆对杆接头、Niti合金弹簧夹组成。其中螺帽内弹簧夹采用符合ASTM F2063标准规定的Niti合金制成，其他组件采用符合ASTM F136标准规定的Ti6A14VEL1钛合金材料制成。表面阳极化处理。非灭菌包装。 | 该产品是非颈椎脊柱固定装置。用作椎弓根钉棒固定系统（T1-S2）或前外侧固定系统（T8-L5）.椎弓根螺丝固定法仅限于骨骼已经定型的患者。无论任何用途，这些装置均适用于下列病症：退化性椎间盘疾（椎间盘性背痛，病史研究和X线研究表明存在椎间盘退化现象）、脊椎前移、外伤（即骨折或脱位）、变形或弯曲（即脊柱侧凸、脊柱后凸和/或脊柱前凸、幼年性驼背）、脊髓肿瘤、狭窄、假关节和矫正失败。 | 外径 6.75mm；长度 40mm | 10-675-PA-40 |  | 钛合金 | 枚 | 3715.2 | 湖北
骨科植入类 | 西藏闻泰医疗科技有限公司 | 美国 Pioneer Surgical Technology，Inc. | 长杆螺钉，万向 | 国械注进20173461429 | 2022-05-21 | 进口 | 产品技术要求 | 该产品由矫形棒、横向连接器、固定帽（锁紧螺帽）、多轴型螺丝（长杆螺钉）、杆对杆接头、Niti合金弹簧夹组成。其中螺帽内弹簧夹采用符合ASTM F2063标准规定的Niti合金制成，其他组件采用符合ASTM F136标准规定的Ti6A14VEL1钛合金材料制成。表面阳极化处理。非灭菌包装。 | 该产品是非颈椎脊柱固定装置。用作椎弓根钉棒固定系统（T1-S2）或前外侧固定系统（T8-L5）.椎弓根螺丝固定法仅限于骨骼已经定型的患者。无论任何用途，这些装置均适用于下列病症：退化性椎间盘疾（椎间盘性背痛，病史研究和X线研究表明存在椎间盘退化现象）、脊椎前移、外伤（即骨折或脱位）、变形或弯曲（即脊柱侧凸、脊柱后凸和/或脊柱前凸、幼年性驼背）、脊髓肿瘤、狭窄、假关节和矫正失败。 | 外径 6.75mm；长度 45mm | 10-675-PA-45 |  | 钛合金 | 枚 | 3715.2 | 湖北
骨科植入类 | 西藏闻泰医疗科技有限公司 | 美国 Pioneer Surgical Technology，Inc. | 长杆螺钉，万向 | 国械注进20173461429 | 2022-05-21 | 进口 | 产品技术要求 | 该产品由矫形棒、横向连接器、固定帽（锁紧螺帽）、多轴型螺丝（长杆螺钉）、杆对杆接头、Niti合金弹簧夹组成。其中螺帽内弹簧夹采用符合ASTM F2063标准规定的Niti合金制成，其他组件采用符合ASTM F136标准规定的Ti6A14VEL1钛合金材料制成。表面阳极化处理。非灭菌包装。 | 该产品是非颈椎脊柱固定装置。用作椎弓根钉棒固定系统（T1-S2）或前外侧固定系统（T8-L5）.椎弓根螺丝固定法仅限于骨骼已经定型的患者。无论任何用途，这些装置均适用于下列病症：退化性椎间盘疾（椎间盘性背痛，病史研究和X线研究表明存在椎间盘退化现象）、脊椎前移、外伤（即骨折或脱位）、变形或弯曲（即脊柱侧凸、脊柱后凸和/或脊柱前凸、幼年性驼背）、脊髓肿瘤、狭窄、假关节和矫正失败。 | 外径 6.75mm；长度 50mm | 10-675-PA-50 |  | 钛合金 | 枚 | 3715.2 | 湖北
骨科植入类 | 西藏闻泰医疗科技有限公司 | 美国 Pioneer Surgical Technology，Inc. | 长杆螺钉，万向 | 国械注进20173461429 | 2022-05-21 | 进口 | 产品技术要求 | 该产品由矫形棒、横向连接器、固定帽（锁紧螺帽）、多轴型螺丝（长杆螺钉）、杆对杆接头、Niti合金弹簧夹组成。其中螺帽内弹簧夹采用符合ASTM F2063标准规定的Niti合金制成，其他组件采用符合ASTM F136标准规定的Ti6A14VEL1钛合金材料制成。表面阳极化处理。非灭菌包装。 | 该产品是非颈椎脊柱固定装置。用作椎弓根钉棒固定系统（T1-S2）或前外侧固定系统（T8-L5）.椎弓根螺丝固定法仅限于骨骼已经定型的患者。无论任何用途，这些装置均适用于下列病症：退化性椎间盘疾（椎间盘性背痛，病史研究和X线研究表明存在椎间盘退化现象）、脊椎前移、外伤（即骨折或脱位）、变形或弯曲（即脊柱侧凸、脊柱后凸和/或脊柱前凸、幼年性驼背）、脊髓肿瘤、狭窄、假关节和矫正失败。 | 外径 6.75mm；长度 55mm | 10-675-PA-55 |  | 钛合金 | 枚 | 3715.2 | 湖北
骨科植入类 | 西藏闻泰医疗科技有限公司 | 美国 Pioneer Surgical Technology，Inc. | 长杆螺钉，万向 | 国械注进20173461429 | 2022-05-21 | 进口 | 产品技术要求 | 该产品由矫形棒、横向连接器、固定帽（锁紧螺帽）、多轴型螺丝（长杆螺钉）、杆对杆接头、Niti合金弹簧夹组成。其中螺帽内弹簧夹采用符合ASTM F2063标准规定的Niti合金制成，其他组件采用符合ASTM F136标准规定的Ti6A14VEL1钛合金材料制成。表面阳极化处理。非灭菌包装。 | 该产品是非颈椎脊柱固定装置。用作椎弓根钉棒固定系统（T1-S2）或前外侧固定系统（T8-L5）.椎弓根螺丝固定法仅限于骨骼已经定型的患者。无论任何用途，这些装置均适用于下列病症：退化性椎间盘疾（椎间盘性背痛，病史研究和X线研究表明存在椎间盘退化现象）、脊椎前移、外伤（即骨折或脱位）、变形或弯曲（即脊柱侧凸、脊柱后凸和/或脊柱前凸、幼年性驼背）、脊髓肿瘤、狭窄、假关节和矫正失败。 | 外径 6.75mm；长度 60mm | 10-675-PA-60 |  | 钛合金 | 枚 | 3715.2 | 湖北
骨科植入类 | 西藏闻泰医疗科技有限公司 | 美国 Pioneer Surgical Technology，Inc. | 长杆螺钉，万向 | 国械注进20173461429 | 2022-05-21 | 进口 | 产品技术要求 | 该产品由矫形棒、横向连接器、固定帽（锁紧螺帽）、多轴型螺丝（长杆螺钉）、杆对杆接头、Niti合金弹簧夹组成。其中螺帽内弹簧夹采用符合ASTM F2063标准规定的Niti合金制成，其他组件采用符合ASTM F136标准规定的Ti6A14VEL1钛合金材料制成。表面阳极化处理。非灭菌包装。 | 该产品是非颈椎脊柱固定装置。用作椎弓根钉棒固定系统（T1-S2）或前外侧固定系统（T8-L5）.椎弓根螺丝固定法仅限于骨骼已经定型的患者。无论任何用途，这些装置均适用于下列病症：退化性椎间盘疾（椎间盘性背痛，病史研究和X线研究表明存在椎间盘退化现象）、脊椎前移、外伤（即骨折或脱位）、变形或弯曲（即脊柱侧凸、脊柱后凸和/或脊柱前凸、幼年性驼背）、脊髓肿瘤、狭窄、假关节和矫正失败。 | 外径 6.75mm；长度 65mm | 10-675-PA-65 |  | 钛合金 | 枚 | 3715.2 | 湖北
骨科植入类 | 西藏闻泰医疗科技有限公司 | 美国 Pioneer Surgical Technology，Inc. | 长杆螺钉，万向 | 国械注进20173461429 | 2022-05-21 | 进口 | 产品技术要求 | 该产品由矫形棒、横向连接器、固定帽（锁紧螺帽）、多轴型螺丝（长杆螺钉）、杆对杆接头、Niti合金弹簧夹组成。其中螺帽内弹簧夹采用符合ASTM F2063标准规定的Niti合金制成，其他组件采用符合ASTM F136标准规定的Ti6A14VEL1钛合金材料制成。表面阳极化处理。非灭菌包装。 | 该产品是非颈椎脊柱固定装置。用作椎弓根钉棒固定系统（T1-S2）或前外侧固定系统（T8-L5）.椎弓根螺丝固定法仅限于骨骼已经定型的患者。无论任何用途，这些装置均适用于下列病症：退化性椎间盘疾（椎间盘性背痛，病史研究和X线研究表明存在椎间盘退化现象）、脊椎前移、外伤（即骨折或脱位）、变形或弯曲（即脊柱侧凸、脊柱后凸和/或脊柱前凸、幼年性驼背）、脊髓肿瘤、狭窄、假关节和矫正失败。 | 外径 6.75mm；长度 70mm | 10-675-PA-70 |  | 钛合金 | 枚 | 3715.2 | 湖北
骨科植入类 | 西藏闻泰医疗科技有限公司 | 美国 Pioneer Surgical Technology，Inc. | 长杆螺钉，万向 | 国械注进20173461429 | 2022-05-21 | 进口 | 产品技术要求 | 该产品由矫形棒、横向连接器、固定帽（锁紧螺帽）、多轴型螺丝（长杆螺钉）、杆对杆接头、Niti合金弹簧夹组成。其中螺帽内弹簧夹采用符合ASTM F2063标准规定的Niti合金制成，其他组件采用符合ASTM F136标准规定的Ti6A14VEL1钛合金材料制成。表面阳极化处理。非灭菌包装。 | 该产品是非颈椎脊柱固定装置。用作椎弓根钉棒固定系统（T1-S2）或前外侧固定系统（T8-L5）.椎弓根螺丝固定法仅限于骨骼已经定型的患者。无论任何用途，这些装置均适用于下列病症：退化性椎间盘疾（椎间盘性背痛，病史研究和X线研究表明存在椎间盘退化现象）、脊椎前移、外伤（即骨折或脱位）、变形或弯曲（即脊柱侧凸、脊柱后凸和/或脊柱前凸、幼年性驼背）、脊髓肿瘤、狭窄、假关节和矫正失败。 | 外径 6.75mm；长度 75mm | 10-675-PA-75 |  | 钛合金 | 枚 | 3715.2 | 湖北
骨科植入类 | 西藏闻泰医疗科技有限公司 | 美国 Pioneer Surgical Technology，Inc. | 长杆螺钉，万向 | 国械注进20173461429 | 2022-05-21 | 进口 | 产品技术要求 | 该产品由矫形棒、横向连接器、固定帽（锁紧螺帽）、多轴型螺丝（长杆螺钉）、杆对杆接头、Niti合金弹簧夹组成。其中螺帽内弹簧夹采用符合ASTM F2063标准规定的Niti合金制成，其他组件采用符合ASTM F136标准规定的Ti6A14VEL1钛合金材料制成。表面阳极化处理。非灭菌包装。 | 该产品是非颈椎脊柱固定装置。用作椎弓根钉棒固定系统（T1-S2）或前外侧固定系统（T8-L5）.椎弓根螺丝固定法仅限于骨骼已经定型的患者。无论任何用途，这些装置均适用于下列病症：退化性椎间盘疾（椎间盘性背痛，病史研究和X线研究表明存在椎间盘退化现象）、脊椎前移、外伤（即骨折或脱位）、变形或弯曲（即脊柱侧凸、脊柱后凸和/或脊柱前凸、幼年性驼背）、脊髓肿瘤、狭窄、假关节和矫正失败。 | 外径 6.75mm；长度 80mm | 10-675-PA-80 |  | 钛合金 | 枚 | 3715.2 | 湖北
骨科植入类 | 西藏闻泰医疗科技有限公司 | 美国 Pioneer Surgical Technology，Inc. | 长杆螺钉，万向 | 国械注进20173461429 | 2022-05-21 | 进口 | 产品技术要求 | 该产品由矫形棒、横向连接器、固定帽（锁紧螺帽）、多轴型螺丝（长杆螺钉）、杆对杆接头、Niti合金弹簧夹组成。其中螺帽内弹簧夹采用符合ASTM F2063标准规定的Niti合金制成，其他组件采用符合ASTM F136标准规定的Ti6A14VEL1钛合金材料制成。表面阳极化处理。非灭菌包装。 | 该产品是非颈椎脊柱固定装置。用作椎弓根钉棒固定系统（T1-S2）或前外侧固定系统（T8-L5）.椎弓根螺丝固定法仅限于骨骼已经定型的患者。无论任何用途，这些装置均适用于下列病症：退化性椎间盘疾（椎间盘性背痛，病史研究和X线研究表明存在椎间盘退化现象）、脊椎前移、外伤（即骨折或脱位）、变形或弯曲（即脊柱侧凸、脊柱后凸和/或脊柱前凸、幼年性驼背）、脊髓肿瘤、狭窄、假关节和矫正失败。 | 外径 6.75mm；长度 85mm | 10-675-PA-85 |  | 钛合金 | 枚 | 3715.2 | 湖北
骨科植入类 | 西藏闻泰医疗科技有限公司 | 美国 Pioneer Surgical Technology，Inc. | 长杆螺钉，万向 | 国械注进20173461429 | 2022-05-21 | 进口 | 产品技术要求 | 该产品由矫形棒、横向连接器、固定帽（锁紧螺帽）、多轴型螺丝（长杆螺钉）、杆对杆接头、Niti合金弹簧夹组成。其中螺帽内弹簧夹采用符合ASTM F2063标准规定的Niti合金制成，其他组件采用符合ASTM F136标准规定的Ti6A14VEL1钛合金材料制成。表面阳极化处理。非灭菌包装。 | 该产品是非颈椎脊柱固定装置。用作椎弓根钉棒固定系统（T1-S2）或前外侧固定系统（T8-L5）.椎弓根螺丝固定法仅限于骨骼已经定型的患者。无论任何用途，这些装置均适用于下列病症：退化性椎间盘疾（椎间盘性背痛，病史研究和X线研究表明存在椎间盘退化现象）、脊椎前移、外伤（即骨折或脱位）、变形或弯曲（即脊柱侧凸、脊柱后凸和/或脊柱前凸、幼年性驼背）、脊髓肿瘤、狭窄、假关节和矫正失败。 | 外径 6.75mm；长度 90mm | 10-675-PA-90 |  | 钛合金 | 枚 | 3715.2 | 湖北
骨科植入类 | 西藏闻泰医疗科技有限公司 | 美国 Pioneer Surgical Technology，Inc. | 长杆螺钉，万向 | 国械注进20173461429 | 2022-05-21 | 进口 | 产品技术要求 | 该产品由矫形棒、横向连接器、固定帽（锁紧螺帽）、多轴型螺丝（长杆螺钉）、杆对杆接头、Niti合金弹簧夹组成。其中螺帽内弹簧夹采用符合ASTM F2063标准规定的Niti合金制成，其他组件采用符合ASTM F136标准规定的Ti6A14VEL1钛合金材料制成。表面阳极化处理。非灭菌包装。 | 该产品是非颈椎脊柱固定装置。用作椎弓根钉棒固定系统（T1-S2）或前外侧固定系统（T8-L5）.椎弓根螺丝固定法仅限于骨骼已经定型的患者。无论任何用途，这些装置均适用于下列病症：退化性椎间盘疾（椎间盘性背痛，病史研究和X线研究表明存在椎间盘退化现象）、脊椎前移、外伤（即骨折或脱位）、变形或弯曲（即脊柱侧凸、脊柱后凸和/或脊柱前凸、幼年性驼背）、脊髓肿瘤、狭窄、假关节和矫正失败。 | 外径 6.75mm；长度 95mm | 10-675-PA-95 |  | 钛合金 | 枚 | 3715.2 | 湖北
骨科植入类 | 西藏闻泰医疗科技有限公司 | 美国 Pioneer Surgical Technology，Inc. | 长杆螺钉，万向 | 国械注进20173461429 | 2022-05-21 | 进口 | 产品技术要求 | 该产品由矫形棒、横向连接器、固定帽（锁紧螺帽）、多轴型螺丝（长杆螺钉）、杆对杆接头、Niti合金弹簧夹组成。其中螺帽内弹簧夹采用符合ASTM F2063标准规定的Niti合金制成，其他组件采用符合ASTM F136标准规定的Ti6A14VEL1钛合金材料制成。表面阳极化处理。非灭菌包装。 | 该产品是非颈椎脊柱固定装置。用作椎弓根钉棒固定系统（T1-S2）或前外侧固定系统（T8-L5）.椎弓根螺丝固定法仅限于骨骼已经定型的患者。无论任何用途，这些装置均适用于下列病症：退化性椎间盘疾（椎间盘性背痛，病史研究和X线研究表明存在椎间盘退化现象）、脊椎前移、外伤（即骨折或脱位）、变形或弯曲（即脊柱侧凸、脊柱后凸和/或脊柱前凸、幼年性驼背）、脊髓肿瘤、狭窄、假关节和矫正失败。 | 外径 6.75mm；长度 100mm | 10-675-PA-100 |  | 钛合金 | 枚 | 3715.2 | 湖北
骨科植入类 | 西藏闻泰医疗科技有限公司 | 美国 Pioneer Surgical Technology，Inc. | 长杆螺钉，万向 | 国械注进20173461429 | 2022-05-21 | 进口 | 产品技术要求 | 该产品由矫形棒、横向连接器、固定帽（锁紧螺帽）、多轴型螺丝（长杆螺钉）、杆对杆接头、Niti合金弹簧夹组成。其中螺帽内弹簧夹采用符合ASTM F2063标准规定的Niti合金制成，其他组件采用符合ASTM F136标准规定的Ti6A14VEL1钛合金材料制成。表面阳极化处理。非灭菌包装。 | 该产品是非颈椎脊柱固定装置。用作椎弓根钉棒固定系统（T1-S2）或前外侧固定系统（T8-L5）.椎弓根螺丝固定法仅限于骨骼已经定型的患者。无论任何用途，这些装置均适用于下列病症：退化性椎间盘疾（椎间盘性背痛，病史研究和X线研究表明存在椎间盘退化现象）、脊椎前移、外伤（即骨折或脱位）、变形或弯曲（即脊柱侧凸、脊柱后凸和/或脊柱前凸、幼年性驼背）、脊髓肿瘤、狭窄、假关节和矫正失败。 | 外径 7.75mm；长度 30mm | 10-775-PA-30 |  | 钛合金 | 枚 | 3715.2 | 湖北
骨科植入类 | 西藏闻泰医疗科技有限公司 | 美国 Pioneer Surgical Technology，Inc. | 长杆螺钉，万向 | 国械注进20173461429 | 2022-05-21 | 进口 | 产品技术要求 | 该产品由矫形棒、横向连接器、固定帽（锁紧螺帽）、多轴型螺丝（长杆螺钉）、杆对杆接头、Niti合金弹簧夹组成。其中螺帽内弹簧夹采用符合ASTM F2063标准规定的Niti合金制成，其他组件采用符合ASTM F136标准规定的Ti6A14VEL1钛合金材料制成。表面阳极化处理。非灭菌包装。 | 该产品是非颈椎脊柱固定装置。用作椎弓根钉棒固定系统（T1-S2）或前外侧固定系统（T8-L5）.椎弓根螺丝固定法仅限于骨骼已经定型的患者。无论任何用途，这些装置均适用于下列病症：退化性椎间盘疾（椎间盘性背痛，病史研究和X线研究表明存在椎间盘退化现象）、脊椎前移、外伤（即骨折或脱位）、变形或弯曲（即脊柱侧凸、脊柱后凸和/或脊柱前凸、幼年性驼背）、脊髓肿瘤、狭窄、假关节和矫正失败。 | 外径 7.75mm；长度 35mm | 10-775-PA-35 |  | 钛合金 | 枚 | 3715.2 | 湖北
骨科植入类 | 西藏闻泰医疗科技有限公司 | 美国 Pioneer Surgical Technology，Inc. | 长杆螺钉，万向 | 国械注进20173461429 | 2022-05-21 | 进口 | 产品技术要求 | 该产品由矫形棒、横向连接器、固定帽（锁紧螺帽）、多轴型螺丝（长杆螺钉）、杆对杆接头、Niti合金弹簧夹组成。其中螺帽内弹簧夹采用符合ASTM F2063标准规定的Niti合金制成，其他组件采用符合ASTM F136标准规定的Ti6A14VEL1钛合金材料制成。表面阳极化处理。非灭菌包装。 | 该产品是非颈椎脊柱固定装置。用作椎弓根钉棒固定系统（T1-S2）或前外侧固定系统（T8-L5）.椎弓根螺丝固定法仅限于骨骼已经定型的患者。无论任何用途，这些装置均适用于下列病症：退化性椎间盘疾（椎间盘性背痛，病史研究和X线研究表明存在椎间盘退化现象）、脊椎前移、外伤（即骨折或脱位）、变形或弯曲（即脊柱侧凸、脊柱后凸和/或脊柱前凸、幼年性驼背）、脊髓肿瘤、狭窄、假关节和矫正失败。 | 外径 7.75mm；长度 40mm | 10-775-PA-40 |  | 钛合金 | 枚 | 3715.2 | 湖北
骨科植入类 | 西藏闻泰医疗科技有限公司 | 美国 Pioneer Surgical Technology，Inc. | 长杆螺钉，万向 | 国械注进20173461429 | 2022-05-21 | 进口 | 产品技术要求 | 该产品由矫形棒、横向连接器、固定帽（锁紧螺帽）、多轴型螺丝（长杆螺钉）、杆对杆接头、Niti合金弹簧夹组成。其中螺帽内弹簧夹采用符合ASTM F2063标准规定的Niti合金制成，其他组件采用符合ASTM F136标准规定的Ti6A14VEL1钛合金材料制成。表面阳极化处理。非灭菌包装。 | 该产品是非颈椎脊柱固定装置。用作椎弓根钉棒固定系统（T1-S2）或前外侧固定系统（T8-L5）.椎弓根螺丝固定法仅限于骨骼已经定型的患者。无论任何用途，这些装置均适用于下列病症：退化性椎间盘疾（椎间盘性背痛，病史研究和X线研究表明存在椎间盘退化现象）、脊椎前移、外伤（即骨折或脱位）、变形或弯曲（即脊柱侧凸、脊柱后凸和/或脊柱前凸、幼年性驼背）、脊髓肿瘤、狭窄、假关节和矫正失败。 | 外径 7.75mm；长度 45mm | 10-775-PA-45 |  | 钛合金 | 枚 | 3715.2 | 湖北
骨科植入类 | 西藏闻泰医疗科技有限公司 | 美国 Pioneer Surgical Technology，Inc. | 长杆螺钉，万向 | 国械注进20173461429 | 2022-05-21 | 进口 | 产品技术要求 | 该产品由矫形棒、横向连接器、固定帽（锁紧螺帽）、多轴型螺丝（长杆螺钉）、杆对杆接头、Niti合金弹簧夹组成。其中螺帽内弹簧夹采用符合ASTM F2063标准规定的Niti合金制成，其他组件采用符合ASTM F136标准规定的Ti6A14VEL1钛合金材料制成。表面阳极化处理。非灭菌包装。 | 该产品是非颈椎脊柱固定装置。用作椎弓根钉棒固定系统（T1-S2）或前外侧固定系统（T8-L5）.椎弓根螺丝固定法仅限于骨骼已经定型的患者。无论任何用途，这些装置均适用于下列病症：退化性椎间盘疾（椎间盘性背痛，病史研究和X线研究表明存在椎间盘退化现象）、脊椎前移、外伤（即骨折或脱位）、变形或弯曲（即脊柱侧凸、脊柱后凸和/或脊柱前凸、幼年性驼背）、脊髓肿瘤、狭窄、假关节和矫正失败。 | 外径 7.75mm；长度 50mm | 10-775-PA-50 |  | 钛合金 | 枚 | 3715.2 | 湖北
骨科植入类 | 西藏闻泰医疗科技有限公司 | 美国 Pioneer Surgical Technology，Inc. | 长杆螺钉，万向 | 国械注进20173461429 | 2022-05-21 | 进口 | 产品技术要求 | 该产品由矫形棒、横向连接器、固定帽（锁紧螺帽）、多轴型螺丝（长杆螺钉）、杆对杆接头、Niti合金弹簧夹组成。其中螺帽内弹簧夹采用符合ASTM F2063标准规定的Niti合金制成，其他组件采用符合ASTM F136标准规定的Ti6A14VEL1钛合金材料制成。表面阳极化处理。非灭菌包装。 | 该产品是非颈椎脊柱固定装置。用作椎弓根钉棒固定系统（T1-S2）或前外侧固定系统（T8-L5）.椎弓根螺丝固定法仅限于骨骼已经定型的患者。无论任何用途，这些装置均适用于下列病症：退化性椎间盘疾（椎间盘性背痛，病史研究和X线研究表明存在椎间盘退化现象）、脊椎前移、外伤（即骨折或脱位）、变形或弯曲（即脊柱侧凸、脊柱后凸和/或脊柱前凸、幼年性驼背）、脊髓肿瘤、狭窄、假关节和矫正失败。 | 外径 7.75mm；长度 55mm | 10-775-PA-55 |  | 钛合金 | 枚 | 3715.2 | 湖北
骨科植入类 | 西藏闻泰医疗科技有限公司 | 美国 Pioneer Surgical Technology，Inc. | 长杆螺钉，万向 | 国械注进20173461429 | 2022-05-21 | 进口 | 产品技术要求 | 该产品由矫形棒、横向连接器、固定帽（锁紧螺帽）、多轴型螺丝（长杆螺钉）、杆对杆接头、Niti合金弹簧夹组成。其中螺帽内弹簧夹采用符合ASTM F2063标准规定的Niti合金制成，其他组件采用符合ASTM F136标准规定的Ti6A14VEL1钛合金材料制成。表面阳极化处理。非灭菌包装。 | 该产品是非颈椎脊柱固定装置。用作椎弓根钉棒固定系统（T1-S2）或前外侧固定系统（T8-L5）.椎弓根螺丝固定法仅限于骨骼已经定型的患者。无论任何用途，这些装置均适用于下列病症：退化性椎间盘疾（椎间盘性背痛，病史研究和X线研究表明存在椎间盘退化现象）、脊椎前移、外伤（即骨折或脱位）、变形或弯曲（即脊柱侧凸、脊柱后凸和/或脊柱前凸、幼年性驼背）、脊髓肿瘤、狭窄、假关节和矫正失败。 | 外径 7.75mm；长度 60mm | 10-775-PA-60 |  | 钛合金 | 枚 | 3715.2 | 湖北
骨科植入类 | 西藏闻泰医疗科技有限公司 | 美国 Pioneer Surgical Technology，Inc. | 长杆螺钉，万向 | 国械注进20173461429 | 2022-05-21 | 进口 | 产品技术要求 | 该产品由矫形棒、横向连接器、固定帽（锁紧螺帽）、多轴型螺丝（长杆螺钉）、杆对杆接头、Niti合金弹簧夹组成。其中螺帽内弹簧夹采用符合ASTM F2063标准规定的Niti合金制成，其他组件采用符合ASTM F136标准规定的Ti6A14VEL1钛合金材料制成。表面阳极化处理。非灭菌包装。 | 该产品是非颈椎脊柱固定装置。用作椎弓根钉棒固定系统（T1-S2）或前外侧固定系统（T8-L5）.椎弓根螺丝固定法仅限于骨骼已经定型的患者。无论任何用途，这些装置均适用于下列病症：退化性椎间盘疾（椎间盘性背痛，病史研究和X线研究表明存在椎间盘退化现象）、脊椎前移、外伤（即骨折或脱位）、变形或弯曲（即脊柱侧凸、脊柱后凸和/或脊柱前凸、幼年性驼背）、脊髓肿瘤、狭窄、假关节和矫正失败。 | 外径 7.75mm；长度 65mm | 10-775-PA-65 |  | 钛合金 | 枚 | 3715.2 | 湖北
骨科植入类 | 西藏闻泰医疗科技有限公司 | 美国 Pioneer Surgical Technology，Inc. | 长杆螺钉，万向 | 国械注进20173461429 | 2022-05-21 | 进口 | 产品技术要求 | 该产品由矫形棒、横向连接器、固定帽（锁紧螺帽）、多轴型螺丝（长杆螺钉）、杆对杆接头、Niti合金弹簧夹组成。其中螺帽内弹簧夹采用符合ASTM F2063标准规定的Niti合金制成，其他组件采用符合ASTM F136标准规定的Ti6A14VEL1钛合金材料制成。表面阳极化处理。非灭菌包装。 | 该产品是非颈椎脊柱固定装置。用作椎弓根钉棒固定系统（T1-S2）或前外侧固定系统（T8-L5）.椎弓根螺丝固定法仅限于骨骼已经定型的患者。无论任何用途，这些装置均适用于下列病症：退化性椎间盘疾（椎间盘性背痛，病史研究和X线研究表明存在椎间盘退化现象）、脊椎前移、外伤（即骨折或脱位）、变形或弯曲（即脊柱侧凸、脊柱后凸和/或脊柱前凸、幼年性驼背）、脊髓肿瘤、狭窄、假关节和矫正失败。 | 外径 7.75mm；长度 70mm | 10-775-PA-70 |  | 钛合金 | 枚 | 3715.2 | 湖北
骨科植入类 | 西藏闻泰医疗科技有限公司 | 美国 Pioneer Surgical Technology，Inc. | 长杆螺钉，万向 | 国械注进20173461429 | 2022-05-21 | 进口 | 产品技术要求 | 该产品由矫形棒、横向连接器、固定帽（锁紧螺帽）、多轴型螺丝（长杆螺钉）、杆对杆接头、Niti合金弹簧夹组成。其中螺帽内弹簧夹采用符合ASTM F2063标准规定的Niti合金制成，其他组件采用符合ASTM F136标准规定的Ti6A14VEL1钛合金材料制成。表面阳极化处理。非灭菌包装。 | 该产品是非颈椎脊柱固定装置。用作椎弓根钉棒固定系统（T1-S2）或前外侧固定系统（T8-L5）.椎弓根螺丝固定法仅限于骨骼已经定型的患者。无论任何用途，这些装置均适用于下列病症：退化性椎间盘疾（椎间盘性背痛，病史研究和X线研究表明存在椎间盘退化现象）、脊椎前移、外伤（即骨折或脱位）、变形或弯曲（即脊柱侧凸、脊柱后凸和/或脊柱前凸、幼年性驼背）、脊髓肿瘤、狭窄、假关节和矫正失败。 | 外径 7.75mm；长度 75mm | 10-775-PA-75 |  | 钛合金 | 枚 | 3715.2 | 湖北
骨科植入类 | 西藏闻泰医疗科技有限公司 | 美国 Pioneer Surgical Technology，Inc. | 长杆螺钉，万向 | 国械注进20173461429 | 2022-05-21 | 进口 | 产品技术要求 | 该产品由矫形棒、横向连接器、固定帽（锁紧螺帽）、多轴型螺丝（长杆螺钉）、杆对杆接头、Niti合金弹簧夹组成。其中螺帽内弹簧夹采用符合ASTM F2063标准规定的Niti合金制成，其他组件采用符合ASTM F136标准规定的Ti6A14VEL1钛合金材料制成。表面阳极化处理。非灭菌包装。 | 该产品是非颈椎脊柱固定装置。用作椎弓根钉棒固定系统（T1-S2）或前外侧固定系统（T8-L5）.椎弓根螺丝固定法仅限于骨骼已经定型的患者。无论任何用途，这些装置均适用于下列病症：退化性椎间盘疾（椎间盘性背痛，病史研究和X线研究表明存在椎间盘退化现象）、脊椎前移、外伤（即骨折或脱位）、变形或弯曲（即脊柱侧凸、脊柱后凸和/或脊柱前凸、幼年性驼背）、脊髓肿瘤、狭窄、假关节和矫正失败。 | 外径 7.75mm；长度 80mm | 10-775-PA-80 |  | 钛合金 | 枚 | 3715.2 | 湖北
骨科植入类 | 西藏闻泰医疗科技有限公司 | 美国 Pioneer Surgical Technology，Inc. | 长杆螺钉，万向 | 国械注进20173461429 | 2022-05-21 | 进口 | 产品技术要求 | 该产品由矫形棒、横向连接器、固定帽（锁紧螺帽）、多轴型螺丝（长杆螺钉）、杆对杆接头、Niti合金弹簧夹组成。其中螺帽内弹簧夹采用符合ASTM F2063标准规定的Niti合金制成，其他组件采用符合ASTM F136标准规定的Ti6A14VEL1钛合金材料制成。表面阳极化处理。非灭菌包装。 | 该产品是非颈椎脊柱固定装置。用作椎弓根钉棒固定系统（T1-S2）或前外侧固定系统（T8-L5）.椎弓根螺丝固定法仅限于骨骼已经定型的患者。无论任何用途，这些装置均适用于下列病症：退化性椎间盘疾（椎间盘性背痛，病史研究和X线研究表明存在椎间盘退化现象）、脊椎前移、外伤（即骨折或脱位）、变形或弯曲（即脊柱侧凸、脊柱后凸和/或脊柱前凸、幼年性驼背）、脊髓肿瘤、狭窄、假关节和矫正失败。 | 外径 7.75mm；长度 85mm | 10-775-PA-85 |  | 钛合金 | 枚 | 3715.2 | 湖北
骨科植入类 | 西藏闻泰医疗科技有限公司 | 美国 Pioneer Surgical Technology，Inc. | 长杆螺钉，万向 | 国械注进20173461429 | 2022-05-21 | 进口 | 产品技术要求 | 该产品由矫形棒、横向连接器、固定帽（锁紧螺帽）、多轴型螺丝（长杆螺钉）、杆对杆接头、Niti合金弹簧夹组成。其中螺帽内弹簧夹采用符合ASTM F2063标准规定的Niti合金制成，其他组件采用符合ASTM F136标准规定的Ti6A14VEL1钛合金材料制成。表面阳极化处理。非灭菌包装。 | 该产品是非颈椎脊柱固定装置。用作椎弓根钉棒固定系统（T1-S2）或前外侧固定系统（T8-L5）.椎弓根螺丝固定法仅限于骨骼已经定型的患者。无论任何用途，这些装置均适用于下列病症：退化性椎间盘疾（椎间盘性背痛，病史研究和X线研究表明存在椎间盘退化现象）、脊椎前移、外伤（即骨折或脱位）、变形或弯曲（即脊柱侧凸、脊柱后凸和/或脊柱前凸、幼年性驼背）、脊髓肿瘤、狭窄、假关节和矫正失败。 | 外径 7.75mm；长度 90mm | 10-775-PA-90 |  | 钛合金 | 枚 | 3715.2 | 湖北
骨科植入类 | 西藏闻泰医疗科技有限公司 | 美国 Pioneer Surgical Technology，Inc. | 长杆螺钉，万向 | 国械注进20173461429 | 2022-05-21 | 进口 | 产品技术要求 | 该产品由矫形棒、横向连接器、固定帽（锁紧螺帽）、多轴型螺丝（长杆螺钉）、杆对杆接头、Niti合金弹簧夹组成。其中螺帽内弹簧夹采用符合ASTM F2063标准规定的Niti合金制成，其他组件采用符合ASTM F136标准规定的Ti6A14VEL1钛合金材料制成。表面阳极化处理。非灭菌包装。 | 该产品是非颈椎脊柱固定装置。用作椎弓根钉棒固定系统（T1-S2）或前外侧固定系统（T8-L5）.椎弓根螺丝固定法仅限于骨骼已经定型的患者。无论任何用途，这些装置均适用于下列病症：退化性椎间盘疾（椎间盘性背痛，病史研究和X线研究表明存在椎间盘退化现象）、脊椎前移、外伤（即骨折或脱位）、变形或弯曲（即脊柱侧凸、脊柱后凸和/或脊柱前凸、幼年性驼背）、脊髓肿瘤、狭窄、假关节和矫正失败。 | 外径 7.75mm；长度 95mm | 10-775-PA-95 |  | 钛合金 | 枚 | 3715.2 | 湖北
骨科植入类 | 西藏闻泰医疗科技有限公司 | 美国 Pioneer Surgical Technology，Inc. | 长杆螺钉，万向 | 国械注进20173461429 | 2022-05-21 | 进口 | 产品技术要求 | 该产品由矫形棒、横向连接器、固定帽（锁紧螺帽）、多轴型螺丝（长杆螺钉）、杆对杆接头、Niti合金弹簧夹组成。其中螺帽内弹簧夹采用符合ASTM F2063标准规定的Niti合金制成，其他组件采用符合ASTM F136标准规定的Ti6A14VEL1钛合金材料制成。表面阳极化处理。非灭菌包装。 | 该产品是非颈椎脊柱固定装置。用作椎弓根钉棒固定系统（T1-S2）或前外侧固定系统（T8-L5）.椎弓根螺丝固定法仅限于骨骼已经定型的患者。无论任何用途，这些装置均适用于下列病症：退化性椎间盘疾（椎间盘性背痛，病史研究和X线研究表明存在椎间盘退化现象）、脊椎前移、外伤（即骨折或脱位）、变形或弯曲（即脊柱侧凸、脊柱后凸和/或脊柱前凸、幼年性驼背）、脊髓肿瘤、狭窄、假关节和矫正失败。 | 外径 7.75mm；长度 100mm | 10-775-PA-100 |  | 钛合金 | 枚 | 3715.2 | 湖北
骨科植入类 | 西藏闻泰医疗科技有限公司 | 美国 Pioneer Surgical Technology，Inc. | 矫形棒 | 国械注进20173461429 | 2022-05-21 | 进口 | 产品技术要求 | 该产品由矫形棒、横向连接器、固定帽（锁紧螺帽）、多轴型螺丝（长杆螺钉）、杆对杆接头、Niti合金弹簧夹组成。其中螺帽内弹簧夹采用符合ASTM F2063标准规定的Niti合金制成，其他组件采用符合ASTM F136标准规定的Ti6A14VEL1钛合金材料制成。表面阳极化处理。非灭菌包装。 | 该产品是非颈椎脊柱固定装置。用作椎弓根钉棒固定系统（T1-S2）或前外侧固定系统（T8-L5）.椎弓根螺丝固定法仅限于骨骼已经定型的患者。无论任何用途，这些装置均适用于下列病症：退化性椎间盘疾（椎间盘性背痛，病史研究和X线研究表明存在椎间盘退化现象）、脊椎前移、外伤（即骨折或脱位）、变形或弯曲（即脊柱侧凸、脊柱后凸和/或脊柱前凸、幼年性驼背）、脊髓肿瘤、狭窄、假关节和矫正失败。 | 外径 5.5mm；长度 35mm | 10-55-RR-35 |  | 钛合金 | 根 | 687.3 | 湖北
骨科植入类 | 西藏闻泰医疗科技有限公司 | 美国 Pioneer Surgical Technology，Inc. | 矫形棒 | 国械注进20173461429 | 2022-05-21 | 进口 | 产品技术要求 | 该产品由矫形棒、横向连接器、固定帽（锁紧螺帽）、多轴型螺丝（长杆螺钉）、杆对杆接头、Niti合金弹簧夹组成。其中螺帽内弹簧夹采用符合ASTM F2063标准规定的Niti合金制成，其他组件采用符合ASTM F136标准规定的Ti6A14VEL1钛合金材料制成。表面阳极化处理。非灭菌包装。 | 该产品是非颈椎脊柱固定装置。用作椎弓根钉棒固定系统（T1-S2）或前外侧固定系统（T8-L5）.椎弓根螺丝固定法仅限于骨骼已经定型的患者。无论任何用途，这些装置均适用于下列病症：退化性椎间盘疾（椎间盘性背痛，病史研究和X线研究表明存在椎间盘退化现象）、脊椎前移、外伤（即骨折或脱位）、变形或弯曲（即脊柱侧凸、脊柱后凸和/或脊柱前凸、幼年性驼背）、脊髓肿瘤、狭窄、假关节和矫正失败。 | 外径 5.5mm；长度 40mm | 10-55-RR-40 |  | 钛合金 | 根 | 687.3 | 湖北
骨科植入类 | 西藏闻泰医疗科技有限公司 | 美国 Pioneer Surgical Technology，Inc. | 矫形棒 | 国械注进20173461429 | 2022-05-21 | 进口 | 产品技术要求 | 该产品由矫形棒、横向连接器、固定帽（锁紧螺帽）、多轴型螺丝（长杆螺钉）、杆对杆接头、Niti合金弹簧夹组成。其中螺帽内弹簧夹采用符合ASTM F2063标准规定的Niti合金制成，其他组件采用符合ASTM F136标准规定的Ti6A14VEL1钛合金材料制成。表面阳极化处理。非灭菌包装。 | 该产品是非颈椎脊柱固定装置。用作椎弓根钉棒固定系统（T1-S2）或前外侧固定系统（T8-L5）.椎弓根螺丝固定法仅限于骨骼已经定型的患者。无论任何用途，这些装置均适用于下列病症：退化性椎间盘疾（椎间盘性背痛，病史研究和X线研究表明存在椎间盘退化现象）、脊椎前移、外伤（即骨折或脱位）、变形或弯曲（即脊柱侧凸、脊柱后凸和/或脊柱前凸、幼年性驼背）、脊髓肿瘤、狭窄、假关节和矫正失败。 | 外径 5.5mm；长度 50mm | 10-55-RR-50 |  | 钛合金 | 根 | 687.3 | 湖北
骨科植入类 | 西藏闻泰医疗科技有限公司 | 美国 Pioneer Surgical Technology，Inc. | 矫形棒 | 国械注进20173461429 | 2022-05-21 | 进口 | 产品技术要求 | 该产品由矫形棒、横向连接器、固定帽（锁紧螺帽）、多轴型螺丝（长杆螺钉）、杆对杆接头、Niti合金弹簧夹组成。其中螺帽内弹簧夹采用符合ASTM F2063标准规定的Niti合金制成，其他组件采用符合ASTM F136标准规定的Ti6A14VEL1钛合金材料制成。表面阳极化处理。非灭菌包装。 | 该产品是非颈椎脊柱固定装置。用作椎弓根钉棒固定系统（T1-S2）或前外侧固定系统（T8-L5）.椎弓根螺丝固定法仅限于骨骼已经定型的患者。无论任何用途，这些装置均适用于下列病症：退化性椎间盘疾（椎间盘性背痛，病史研究和X线研究表明存在椎间盘退化现象）、脊椎前移、外伤（即骨折或脱位）、变形或弯曲（即脊柱侧凸、脊柱后凸和/或脊柱前凸、幼年性驼背）、脊髓肿瘤、狭窄、假关节和矫正失败。 | 外径 5.5mm；长度 60mm | 10-55-RR-60 |  | 钛合金 | 根 | 687.3 | 湖北
骨科植入类 | 西藏闻泰医疗科技有限公司 | 美国 Pioneer Surgical Technology，Inc. | 矫形棒 | 国械注进20173461429 | 2022-05-21 | 进口 | 产品技术要求 | 该产品由矫形棒、横向连接器、固定帽（锁紧螺帽）、多轴型螺丝（长杆螺钉）、杆对杆接头、Niti合金弹簧夹组成。其中螺帽内弹簧夹采用符合ASTM F2063标准规定的Niti合金制成，其他组件采用符合ASTM F136标准规定的Ti6A14VEL1钛合金材料制成。表面阳极化处理。非灭菌包装。 | 该产品是非颈椎脊柱固定装置。用作椎弓根钉棒固定系统（T1-S2）或前外侧固定系统（T8-L5）.椎弓根螺丝固定法仅限于骨骼已经定型的患者。无论任何用途，这些装置均适用于下列病症：退化性椎间盘疾（椎间盘性背痛，病史研究和X线研究表明存在椎间盘退化现象）、脊椎前移、外伤（即骨折或脱位）、变形或弯曲（即脊柱侧凸、脊柱后凸和/或脊柱前凸、幼年性驼背）、脊髓肿瘤、狭窄、假关节和矫正失败。 | 外径 5.5mm；长度 70mm | 10-55-RR-70 |  | 钛合金 | 根 | 687.3 | 湖北
骨科植入类 | 西藏闻泰医疗科技有限公司 | 美国 Pioneer Surgical Technology，Inc. | 矫形棒 | 国械注进20173461429 | 2022-05-21 | 进口 | 产品技术要求 | 该产品由矫形棒、横向连接器、固定帽（锁紧螺帽）、多轴型螺丝（长杆螺钉）、杆对杆接头、Niti合金弹簧夹组成。其中螺帽内弹簧夹采用符合ASTM F2063标准规定的Niti合金制成，其他组件采用符合ASTM F136标准规定的Ti6A14VEL1钛合金材料制成。表面阳极化处理。非灭菌包装。 | 该产品是非颈椎脊柱固定装置。用作椎弓根钉棒固定系统（T1-S2）或前外侧固定系统（T8-L5）.椎弓根螺丝固定法仅限于骨骼已经定型的患者。无论任何用途，这些装置均适用于下列病症：退化性椎间盘疾（椎间盘性背痛，病史研究和X线研究表明存在椎间盘退化现象）、脊椎前移、外伤（即骨折或脱位）、变形或弯曲（即脊柱侧凸、脊柱后凸和/或脊柱前凸、幼年性驼背）、脊髓肿瘤、狭窄、假关节和矫正失败。 | 外径 5.5mm；长度 80mm | 10-55-RR-80 |  | 钛合金 | 根 | 687.3 | 湖北
骨科植入类 | 西藏闻泰医疗科技有限公司 | 美国 Pioneer Surgical Technology，Inc. | 矫形棒 | 国械注进20173461429 | 2022-05-21 | 进口 | 产品技术要求 | 该产品由矫形棒、横向连接器、固定帽（锁紧螺帽）、多轴型螺丝（长杆螺钉）、杆对杆接头、Niti合金弹簧夹组成。其中螺帽内弹簧夹采用符合ASTM F2063标准规定的Niti合金制成，其他组件采用符合ASTM F136标准规定的Ti6A14VEL1钛合金材料制成。表面阳极化处理。非灭菌包装。 | 该产品是非颈椎脊柱固定装置。用作椎弓根钉棒固定系统（T1-S2）或前外侧固定系统（T8-L5）.椎弓根螺丝固定法仅限于骨骼已经定型的患者。无论任何用途，这些装置均适用于下列病症：退化性椎间盘疾（椎间盘性背痛，病史研究和X线研究表明存在椎间盘退化现象）、脊椎前移、外伤（即骨折或脱位）、变形或弯曲（即脊柱侧凸、脊柱后凸和/或脊柱前凸、幼年性驼背）、脊髓肿瘤、狭窄、假关节和矫正失败。 | 外径 5.5mm；长度 90mm | 10-55-RR-90 |  | 钛合金 | 根 | 719 | 湖北
骨科植入类 | 西藏闻泰医疗科技有限公司 | 美国 Pioneer Surgical Technology，Inc. | 矫形棒 | 国械注进20173461429 | 2022-05-21 | 进口 | 产品技术要求 | 该产品由矫形棒、横向连接器、固定帽（锁紧螺帽）、多轴型螺丝（长杆螺钉）、杆对杆接头、Niti合金弹簧夹组成。其中螺帽内弹簧夹采用符合ASTM F2063标准规定的Niti合金制成，其他组件采用符合ASTM F136标准规定的Ti6A14VEL1钛合金材料制成。表面阳极化处理。非灭菌包装。 | 该产品是非颈椎脊柱固定装置。用作椎弓根钉棒固定系统（T1-S2）或前外侧固定系统（T8-L5）.椎弓根螺丝固定法仅限于骨骼已经定型的患者。无论任何用途，这些装置均适用于下列病症：退化性椎间盘疾（椎间盘性背痛，病史研究和X线研究表明存在椎间盘退化现象）、脊椎前移、外伤（即骨折或脱位）、变形或弯曲（即脊柱侧凸、脊柱后凸和/或脊柱前凸、幼年性驼背）、脊髓肿瘤、狭窄、假关节和矫正失败。 | 外径 5.5mm；长度 100mm | 10-55-RR-100 |  | 钛合金 | 根 | 719 | 湖北
骨科植入类 | 西藏闻泰医疗科技有限公司 | 美国 Pioneer Surgical Technology，Inc. | 矫形棒 | 国械注进20173461429 | 2022-05-21 | 进口 | 产品技术要求 | 该产品由矫形棒、横向连接器、固定帽（锁紧螺帽）、多轴型螺丝（长杆螺钉）、杆对杆接头、Niti合金弹簧夹组成。其中螺帽内弹簧夹采用符合ASTM F2063标准规定的Niti合金制成，其他组件采用符合ASTM F136标准规定的Ti6A14VEL1钛合金材料制成。表面阳极化处理。非灭菌包装。 | 该产品是非颈椎脊柱固定装置。用作椎弓根钉棒固定系统（T1-S2）或前外侧固定系统（T8-L5）.椎弓根螺丝固定法仅限于骨骼已经定型的患者。无论任何用途，这些装置均适用于下列病症：退化性椎间盘疾（椎间盘性背痛，病史研究和X线研究表明存在椎间盘退化现象）、脊椎前移、外伤（即骨折或脱位）、变形或弯曲（即脊柱侧凸、脊柱后凸和/或脊柱前凸、幼年性驼背）、脊髓肿瘤、狭窄、假关节和矫正失败。 | 外径 5.5mm；长度 110mm | 10-55-RR-110 |  | 钛合金 | 根 | 719 | 湖北
骨科植入类 | 西藏闻泰医疗科技有限公司 | 美国 Pioneer Surgical Technology，Inc. | 矫形棒，六角形末端 | 国械注进20173461429 | 2022-05-21 | 进口 | 产品技术要求 | 该产品由矫形棒、横向连接器、固定帽（锁紧螺帽）、多轴型螺丝（长杆螺钉）、杆对杆接头、Niti合金弹簧夹组成。其中螺帽内弹簧夹采用符合ASTM F2063标准规定的Niti合金制成，其他组件采用符合ASTM F136标准规定的Ti6A14VEL1钛合金材料制成。表面阳极化处理。非灭菌包装。 | 该产品是非颈椎脊柱固定装置。用作椎弓根钉棒固定系统（T1-S2）或前外侧固定系统（T8-L5）.椎弓根螺丝固定法仅限于骨骼已经定型的患者。无论任何用途，这些装置均适用于下列病症：退化性椎间盘疾（椎间盘性背痛，病史研究和X线研究表明存在椎间盘退化现象）、脊椎前移、外伤（即骨折或脱位）、变形或弯曲（即脊柱侧凸、脊柱后凸和/或脊柱前凸、幼年性驼背）、脊髓肿瘤、狭窄、假关节和矫正失败。 | 外径 5.5mm；长度 120mm | 10-55-RH-120 |  | 钛合金 | 根 | 1083.6 | 湖北
骨科植入类 | 西藏闻泰医疗科技有限公司 | 美国 Pioneer Surgical Technology，Inc. | 矫形棒，六角形末端 | 国械注进20173461429 | 2022-05-21 | 进口 | 产品技术要求 | 该产品由矫形棒、横向连接器、固定帽（锁紧螺帽）、多轴型螺丝（长杆螺钉）、杆对杆接头、Niti合金弹簧夹组成。其中螺帽内弹簧夹采用符合ASTM F2063标准规定的Niti合金制成，其他组件采用符合ASTM F136标准规定的Ti6A14VEL1钛合金材料制成。表面阳极化处理。非灭菌包装。 | 该产品是非颈椎脊柱固定装置。用作椎弓根钉棒固定系统（T1-S2）或前外侧固定系统（T8-L5）.椎弓根螺丝固定法仅限于骨骼已经定型的患者。无论任何用途，这些装置均适用于下列病症：退化性椎间盘疾（椎间盘性背痛，病史研究和X线研究表明存在椎间盘退化现象）、脊椎前移、外伤（即骨折或脱位）、变形或弯曲（即脊柱侧凸、脊柱后凸和/或脊柱前凸、幼年性驼背）、脊髓肿瘤、狭窄、假关节和矫正失败。 | 外径 5.5mm；长度 150mm | 10-55-RH-150 |  | 钛合金 | 根 | 1083.6 | 湖北
骨科植入类 | 西藏闻泰医疗科技有限公司 | 美国 Pioneer Surgical Technology，Inc. | 矫形棒，六角形末端 | 国械注进20173461429 | 2022-05-21 | 进口 | 产品技术要求 | 该产品由矫形棒、横向连接器、固定帽（锁紧螺帽）、多轴型螺丝（长杆螺钉）、杆对杆接头、Niti合金弹簧夹组成。其中螺帽内弹簧夹采用符合ASTM F2063标准规定的Niti合金制成，其他组件采用符合ASTM F136标准规定的Ti6A14VEL1钛合金材料制成。表面阳极化处理。非灭菌包装。 | 该产品是非颈椎脊柱固定装置。用作椎弓根钉棒固定系统（T1-S2）或前外侧固定系统（T8-L5）.椎弓根螺丝固定法仅限于骨骼已经定型的患者。无论任何用途，这些装置均适用于下列病症：退化性椎间盘疾（椎间盘性背痛，病史研究和X线研究表明存在椎间盘退化现象）、脊椎前移、外伤（即骨折或脱位）、变形或弯曲（即脊柱侧凸、脊柱后凸和/或脊柱前凸、幼年性驼背）、脊髓肿瘤、狭窄、假关节和矫正失败。 | 外径 5.5mm；长度 200mm | 10-55-RH-200 |  | 钛合金 | 根 | 1083.6 | 湖北
骨科植入类 | 西藏闻泰医疗科技有限公司 | 美国 Pioneer Surgical Technology，Inc. | 矫形棒，六角形末端 | 国械注进20173461429 | 2022-05-21 | 进口 | 产品技术要求 | 该产品由矫形棒、横向连接器、固定帽（锁紧螺帽）、多轴型螺丝（长杆螺钉）、杆对杆接头、Niti合金弹簧夹组成。其中螺帽内弹簧夹采用符合ASTM F2063标准规定的Niti合金制成，其他组件采用符合ASTM F136标准规定的Ti6A14VEL1钛合金材料制成。表面阳极化处理。非灭菌包装。 | 该产品是非颈椎脊柱固定装置。用作椎弓根钉棒固定系统（T1-S2）或前外侧固定系统（T8-L5）.椎弓根螺丝固定法仅限于骨骼已经定型的患者。无论任何用途，这些装置均适用于下列病症：退化性椎间盘疾（椎间盘性背痛，病史研究和X线研究表明存在椎间盘退化现象）、脊椎前移、外伤（即骨折或脱位）、变形或弯曲（即脊柱侧凸、脊柱后凸和/或脊柱前凸、幼年性驼背）、脊髓肿瘤、狭窄、假关节和矫正失败。 | 外径 5.5mm；长度 400mm | 10-55-RH-400 |  | 钛合金 | 根 | 1083.6 | 湖北
骨科植入类 | 西藏闻泰医疗科技有限公司 | 美国 Pioneer Surgical Technology，Inc. | 矫形棒，预先弯曲型 | 国械注进20173461429 | 2022-05-21 | 进口 | 产品技术要求 | 该产品由矫形棒、横向连接器、固定帽（锁紧螺帽）、多轴型螺丝（长杆螺钉）、杆对杆接头、Niti合金弹簧夹组成。其中螺帽内弹簧夹采用符合ASTM F2063标准规定的Niti合金制成，其他组件采用符合ASTM F136标准规定的Ti6A14VEL1钛合金材料制成。表面阳极化处理。非灭菌包装。 | 该产品是非颈椎脊柱固定装置。用作椎弓根钉棒固定系统（T1-S2）或前外侧固定系统（T8-L5）.椎弓根螺丝固定法仅限于骨骼已经定型的患者。无论任何用途，这些装置均适用于下列病症：退化性椎间盘疾（椎间盘性背痛，病史研究和X线研究表明存在椎间盘退化现象）、脊椎前移、外伤（即骨折或脱位）、变形或弯曲（即脊柱侧凸、脊柱后凸和/或脊柱前凸、幼年性驼背）、脊髓肿瘤、狭窄、假关节和矫正失败。 | 外径 5.5mm；长度 35mm | 10-55-pr-35 |  | 钛合金 | 根 | 928.8 | 湖北
骨科植入类 | 西藏闻泰医疗科技有限公司 | 美国 Pioneer Surgical Technology，Inc. | 矫形棒，预先弯曲型 | 国械注进20173461429 | 2022-05-21 | 进口 | 产品技术要求 | 该产品由矫形棒、横向连接器、固定帽（锁紧螺帽）、多轴型螺丝（长杆螺钉）、杆对杆接头、Niti合金弹簧夹组成。其中螺帽内弹簧夹采用符合ASTM F2063标准规定的Niti合金制成，其他组件采用符合ASTM F136标准规定的Ti6A14VEL1钛合金材料制成。表面阳极化处理。非灭菌包装。 | 该产品是非颈椎脊柱固定装置。用作椎弓根钉棒固定系统（T1-S2）或前外侧固定系统（T8-L5）.椎弓根螺丝固定法仅限于骨骼已经定型的患者。无论任何用途，这些装置均适用于下列病症：退化性椎间盘疾（椎间盘性背痛，病史研究和X线研究表明存在椎间盘退化现象）、脊椎前移、外伤（即骨折或脱位）、变形或弯曲（即脊柱侧凸、脊柱后凸和/或脊柱前凸、幼年性驼背）、脊髓肿瘤、狭窄、假关节和矫正失败。 | 外径 5.5mm；长度 40mm | 10-55-pr-40 |  | 钛合金 | 根 | 928.8 | 湖北
骨科植入类 | 西藏闻泰医疗科技有限公司 | 美国 Pioneer Surgical Technology，Inc. | 矫形棒，预先弯曲型 | 国械注进20173461429 | 2022-05-21 | 进口 | 产品技术要求 | 该产品由矫形棒、横向连接器、固定帽（锁紧螺帽）、多轴型螺丝（长杆螺钉）、杆对杆接头、Niti合金弹簧夹组成。其中螺帽内弹簧夹采用符合ASTM F2063标准规定的Niti合金制成，其他组件采用符合ASTM F136标准规定的Ti6A14VEL1钛合金材料制成。表面阳极化处理。非灭菌包装。 | 该产品是非颈椎脊柱固定装置。用作椎弓根钉棒固定系统（T1-S2）或前外侧固定系统（T8-L5）.椎弓根螺丝固定法仅限于骨骼已经定型的患者。无论任何用途，这些装置均适用于下列病症：退化性椎间盘疾（椎间盘性背痛，病史研究和X线研究表明存在椎间盘退化现象）、脊椎前移、外伤（即骨折或脱位）、变形或弯曲（即脊柱侧凸、脊柱后凸和/或脊柱前凸、幼年性驼背）、脊髓肿瘤、狭窄、假关节和矫正失败。 | 外径 5.5mm；长度 45mm | 10-55-pr-45 |  | 钛合金 | 根 | 928.8 | 湖北
骨科植入类 | 西藏闻泰医疗科技有限公司 | 美国 Pioneer Surgical Technology，Inc. | 矫形棒，预先弯曲型 | 国械注进20173461429 | 2022-05-21 | 进口 | 产品技术要求 | 该产品由矫形棒、横向连接器、固定帽（锁紧螺帽）、多轴型螺丝（长杆螺钉）、杆对杆接头、Niti合金弹簧夹组成。其中螺帽内弹簧夹采用符合ASTM F2063标准规定的Niti合金制成，其他组件采用符合ASTM F136标准规定的Ti6A14VEL1钛合金材料制成。表面阳极化处理。非灭菌包装。 | 该产品是非颈椎脊柱固定装置。用作椎弓根钉棒固定系统（T1-S2）或前外侧固定系统（T8-L5）.椎弓根螺丝固定法仅限于骨骼已经定型的患者。无论任何用途，这些装置均适用于下列病症：退化性椎间盘疾（椎间盘性背痛，病史研究和X线研究表明存在椎间盘退化现象）、脊椎前移、外伤（即骨折或脱位）、变形或弯曲（即脊柱侧凸、脊柱后凸和/或脊柱前凸、幼年性驼背）、脊髓肿瘤、狭窄、假关节和矫正失败。 | 外径 5.5mm；长度 50mm | 10-55-pr-50 |  | 钛合金 | 根 | 928.8 | 湖北
骨科植入类 | 西藏闻泰医疗科技有限公司 | 美国 Pioneer Surgical Technology，Inc. | 矫形棒，预先弯曲型 | 国械注进20173461429 | 2022-05-21 | 进口 | 产品技术要求 | 该产品由矫形棒、横向连接器、固定帽（锁紧螺帽）、多轴型螺丝（长杆螺钉）、杆对杆接头、Niti合金弹簧夹组成。其中螺帽内弹簧夹采用符合ASTM F2063标准规定的Niti合金制成，其他组件采用符合ASTM F136标准规定的Ti6A14VEL1钛合金材料制成。表面阳极化处理。非灭菌包装。 | 该产品是非颈椎脊柱固定装置。用作椎弓根钉棒固定系统（T1-S2）或前外侧固定系统（T8-L5）.椎弓根螺丝固定法仅限于骨骼已经定型的患者。无论任何用途，这些装置均适用于下列病症：退化性椎间盘疾（椎间盘性背痛，病史研究和X线研究表明存在椎间盘退化现象）、脊椎前移、外伤（即骨折或脱位）、变形或弯曲（即脊柱侧凸、脊柱后凸和/或脊柱前凸、幼年性驼背）、脊髓肿瘤、狭窄、假关节和矫正失败。 | 外径 5.5mm；长度 55mm | 10-55-pr-55 |  | 钛合金 | 根 | 928.8 | 湖北
骨科植入类 | 西藏闻泰医疗科技有限公司 | 美国 Pioneer Surgical Technology，Inc. | 矫形棒，预先弯曲型 | 国械注进20173461429 | 2022-05-21 | 进口 | 产品技术要求 | 该产品由矫形棒、横向连接器、固定帽（锁紧螺帽）、多轴型螺丝（长杆螺钉）、杆对杆接头、Niti合金弹簧夹组成。其中螺帽内弹簧夹采用符合ASTM F2063标准规定的Niti合金制成，其他组件采用符合ASTM F136标准规定的Ti6A14VEL1钛合金材料制成。表面阳极化处理。非灭菌包装。 | 该产品是非颈椎脊柱固定装置。用作椎弓根钉棒固定系统（T1-S2）或前外侧固定系统（T8-L5）.椎弓根螺丝固定法仅限于骨骼已经定型的患者。无论任何用途，这些装置均适用于下列病症：退化性椎间盘疾（椎间盘性背痛，病史研究和X线研究表明存在椎间盘退化现象）、脊椎前移、外伤（即骨折或脱位）、变形或弯曲（即脊柱侧凸、脊柱后凸和/或脊柱前凸、幼年性驼背）、脊髓肿瘤、狭窄、假关节和矫正失败。 | 外径 5.5mm；长度 60mm | 10-55-pr-60 |  | 钛合金 | 根 | 928.8 | 湖北
骨科植入类 | 西藏闻泰医疗科技有限公司 | 美国 Pioneer Surgical Technology，Inc. | 矫形棒，预先弯曲型 | 国械注进20173461429 | 2022-05-21 | 进口 | 产品技术要求 | 该产品由矫形棒、横向连接器、固定帽（锁紧螺帽）、多轴型螺丝（长杆螺钉）、杆对杆接头、Niti合金弹簧夹组成。其中螺帽内弹簧夹采用符合ASTM F2063标准规定的Niti合金制成，其他组件采用符合ASTM F136标准规定的Ti6A14VEL1钛合金材料制成。表面阳极化处理。非灭菌包装。 | 该产品是非颈椎脊柱固定装置。用作椎弓根钉棒固定系统（T1-S2）或前外侧固定系统（T8-L5）.椎弓根螺丝固定法仅限于骨骼已经定型的患者。无论任何用途，这些装置均适用于下列病症：退化性椎间盘疾（椎间盘性背痛，病史研究和X线研究表明存在椎间盘退化现象）、脊椎前移、外伤（即骨折或脱位）、变形或弯曲（即脊柱侧凸、脊柱后凸和/或脊柱前凸、幼年性驼背）、脊髓肿瘤、狭窄、假关节和矫正失败。 | 外径 5.5mm；长度 65mm | 10-55-pr-65 |  | 钛合金 | 根 | 928.8 | 湖北
骨科植入类 | 西藏闻泰医疗科技有限公司 | 美国 Pioneer Surgical Technology，Inc. | 矫形棒，预先弯曲型 | 国械注进20173461429 | 2022-05-21 | 进口 | 产品技术要求 | 该产品由矫形棒、横向连接器、固定帽（锁紧螺帽）、多轴型螺丝（长杆螺钉）、杆对杆接头、Niti合金弹簧夹组成。其中螺帽内弹簧夹采用符合ASTM F2063标准规定的Niti合金制成，其他组件采用符合ASTM F136标准规定的Ti6A14VEL1钛合金材料制成。表面阳极化处理。非灭菌包装。 | 该产品是非颈椎脊柱固定装置。用作椎弓根钉棒固定系统（T1-S2）或前外侧固定系统（T8-L5）.椎弓根螺丝固定法仅限于骨骼已经定型的患者。无论任何用途，这些装置均适用于下列病症：退化性椎间盘疾（椎间盘性背痛，病史研究和X线研究表明存在椎间盘退化现象）、脊椎前移、外伤（即骨折或脱位）、变形或弯曲（即脊柱侧凸、脊柱后凸和/或脊柱前凸、幼年性驼背）、脊髓肿瘤、狭窄、假关节和矫正失败。 | 外径 5.5mm；长度 70mm | 10-55-pr-70 |  | 钛合金 | 根 | 928.8 | 湖北
骨科植入类 | 西藏闻泰医疗科技有限公司 | 美国 Pioneer Surgical Technology，Inc. | 矫形棒，预先弯曲型 | 国械注进20173461429 | 2022-05-21 | 进口 | 产品技术要求 | 该产品由矫形棒、横向连接器、固定帽（锁紧螺帽）、多轴型螺丝（长杆螺钉）、杆对杆接头、Niti合金弹簧夹组成。其中螺帽内弹簧夹采用符合ASTM F2063标准规定的Niti合金制成，其他组件采用符合ASTM F136标准规定的Ti6A14VEL1钛合金材料制成。表面阳极化处理。非灭菌包装。 | 该产品是非颈椎脊柱固定装置。用作椎弓根钉棒固定系统（T1-S2）或前外侧固定系统（T8-L5）.椎弓根螺丝固定法仅限于骨骼已经定型的患者。无论任何用途，这些装置均适用于下列病症：退化性椎间盘疾（椎间盘性背痛，病史研究和X线研究表明存在椎间盘退化现象）、脊椎前移、外伤（即骨折或脱位）、变形或弯曲（即脊柱侧凸、脊柱后凸和/或脊柱前凸、幼年性驼背）、脊髓肿瘤、狭窄、假关节和矫正失败。 | 外径 5.5mm；长度 75mm | 10-55-pr-75 |  | 钛合金 | 根 | 928.8 | 湖北
骨科植入类 | 西藏闻泰医疗科技有限公司 | 美国 Pioneer Surgical Technology，Inc. | 矫形棒，预先弯曲型 | 国械注进20173461429 | 2022-05-21 | 进口 | 产品技术要求 | 该产品由矫形棒、横向连接器、固定帽（锁紧螺帽）、多轴型螺丝（长杆螺钉）、杆对杆接头、Niti合金弹簧夹组成。其中螺帽内弹簧夹采用符合ASTM F2063标准规定的Niti合金制成，其他组件采用符合ASTM F136标准规定的Ti6A14VEL1钛合金材料制成。表面阳极化处理。非灭菌包装。 | 该产品是非颈椎脊柱固定装置。用作椎弓根钉棒固定系统（T1-S2）或前外侧固定系统（T8-L5）.椎弓根螺丝固定法仅限于骨骼已经定型的患者。无论任何用途，这些装置均适用于下列病症：退化性椎间盘疾（椎间盘性背痛，病史研究和X线研究表明存在椎间盘退化现象）、脊椎前移、外伤（即骨折或脱位）、变形或弯曲（即脊柱侧凸、脊柱后凸和/或脊柱前凸、幼年性驼背）、脊髓肿瘤、狭窄、假关节和矫正失败。 | 外径 5.5mm；长度 80mm | 10-55-pr-80 |  | 钛合金 | 根 | 928.8 | 湖北
骨科植入类 | 西藏闻泰医疗科技有限公司 | 美国 Pioneer Surgical Technology，Inc. | 矫形棒，预先弯曲型 | 国械注进20173461429 | 2022-05-21 | 进口 | 产品技术要求 | 该产品由矫形棒、横向连接器、固定帽（锁紧螺帽）、多轴型螺丝（长杆螺钉）、杆对杆接头、Niti合金弹簧夹组成。其中螺帽内弹簧夹采用符合ASTM F2063标准规定的Niti合金制成，其他组件采用符合ASTM F136标准规定的Ti6A14VEL1钛合金材料制成。表面阳极化处理。非灭菌包装。 | 该产品是非颈椎脊柱固定装置。用作椎弓根钉棒固定系统（T1-S2）或前外侧固定系统（T8-L5）.椎弓根螺丝固定法仅限于骨骼已经定型的患者。无论任何用途，这些装置均适用于下列病症：退化性椎间盘疾（椎间盘性背痛，病史研究和X线研究表明存在椎间盘退化现象）、脊椎前移、外伤（即骨折或脱位）、变形或弯曲（即脊柱侧凸、脊柱后凸和/或脊柱前凸、幼年性驼背）、脊髓肿瘤、狭窄、假关节和矫正失败。 | 外径 5.5mm；长度 85mm | 10-55-pr-85 |  | 钛合金 | 根 | 928.8 | 湖北
骨科植入类 | 西藏闻泰医疗科技有限公司 | 美国 Pioneer Surgical Technology，Inc. | 矫形棒，预先弯曲型 | 国械注进20173461429 | 2022-05-21 | 进口 | 产品技术要求 | 该产品由矫形棒、横向连接器、固定帽（锁紧螺帽）、多轴型螺丝（长杆螺钉）、杆对杆接头、Niti合金弹簧夹组成。其中螺帽内弹簧夹采用符合ASTM F2063标准规定的Niti合金制成，其他组件采用符合ASTM F136标准规定的Ti6A14VEL1钛合金材料制成。表面阳极化处理。非灭菌包装。 | 该产品是非颈椎脊柱固定装置。用作椎弓根钉棒固定系统（T1-S2）或前外侧固定系统（T8-L5）.椎弓根螺丝固定法仅限于骨骼已经定型的患者。无论任何用途，这些装置均适用于下列病症：退化性椎间盘疾（椎间盘性背痛，病史研究和X线研究表明存在椎间盘退化现象）、脊椎前移、外伤（即骨折或脱位）、变形或弯曲（即脊柱侧凸、脊柱后凸和/或脊柱前凸、幼年性驼背）、脊髓肿瘤、狭窄、假关节和矫正失败。 | 外径 5.5mm；长度 90mm | 10-55-pr-90 |  | 钛合金 | 根 | 928.8 | 湖北
骨科植入类 | 西藏闻泰医疗科技有限公司 | 美国 Pioneer Surgical Technology，Inc. | 矫形棒，预先弯曲型 | 国械注进20173461429 | 2022-05-21 | 进口 | 产品技术要求 | 该产品由矫形棒、横向连接器、固定帽（锁紧螺帽）、多轴型螺丝（长杆螺钉）、杆对杆接头、Niti合金弹簧夹组成。其中螺帽内弹簧夹采用符合ASTM F2063标准规定的Niti合金制成，其他组件采用符合ASTM F136标准规定的Ti6A14VEL1钛合金材料制成。表面阳极化处理。非灭菌包装。 | 该产品是非颈椎脊柱固定装置。用作椎弓根钉棒固定系统（T1-S2）或前外侧固定系统（T8-L5）.椎弓根螺丝固定法仅限于骨骼已经定型的患者。无论任何用途，这些装置均适用于下列病症：退化性椎间盘疾（椎间盘性背痛，病史研究和X线研究表明存在椎间盘退化现象）、脊椎前移、外伤（即骨折或脱位）、变形或弯曲（即脊柱侧凸、脊柱后凸和/或脊柱前凸、幼年性驼背）、脊髓肿瘤、狭窄、假关节和矫正失败。 | 外径 5.5mm；长度 95mm | 10-55-pr-95 |  | 钛合金 | 根 | 928.8 | 湖北
骨科植入类 | 西藏闻泰医疗科技有限公司 | 美国 Pioneer Surgical Technology，Inc. | 矫形棒，预先弯曲型 | 国械注进20173461429 | 2022-05-21 | 进口 | 产品技术要求 | 该产品由矫形棒、横向连接器、固定帽（锁紧螺帽）、多轴型螺丝（长杆螺钉）、杆对杆接头、Niti合金弹簧夹组成。其中螺帽内弹簧夹采用符合ASTM F2063标准规定的Niti合金制成，其他组件采用符合ASTM F136标准规定的Ti6A14VEL1钛合金材料制成。表面阳极化处理。非灭菌包装。 | 该产品是非颈椎脊柱固定装置。用作椎弓根钉棒固定系统（T1-S2）或前外侧固定系统（T8-L5）.椎弓根螺丝固定法仅限于骨骼已经定型的患者。无论任何用途，这些装置均适用于下列病症：退化性椎间盘疾（椎间盘性背痛，病史研究和X线研究表明存在椎间盘退化现象）、脊椎前移、外伤（即骨折或脱位）、变形或弯曲（即脊柱侧凸、脊柱后凸和/或脊柱前凸、幼年性驼背）、脊髓肿瘤、狭窄、假关节和矫正失败。 | 外径 5.5mm；长度 100mm | 10-55-pr-100 |  | 钛合金 | 根 | 928.8 | 湖北
骨科植入类 | 西藏闻泰医疗科技有限公司 | 美国 Pioneer Surgical Technology，Inc. | 矫形棒，预先弯曲型 | 国械注进20173461429 | 2022-05-21 | 进口 | 产品技术要求 | 该产品由矫形棒、横向连接器、固定帽（锁紧螺帽）、多轴型螺丝（长杆螺钉）、杆对杆接头、Niti合金弹簧夹组成。其中螺帽内弹簧夹采用符合ASTM F2063标准规定的Niti合金制成，其他组件采用符合ASTM F136标准规定的Ti6A14VEL1钛合金材料制成。表面阳极化处理。非灭菌包装。 | 该产品是非颈椎脊柱固定装置。用作椎弓根钉棒固定系统（T1-S2）或前外侧固定系统（T8-L5）.椎弓根螺丝固定法仅限于骨骼已经定型的患者。无论任何用途，这些装置均适用于下列病症：退化性椎间盘疾（椎间盘性背痛，病史研究和X线研究表明存在椎间盘退化现象）、脊椎前移、外伤（即骨折或脱位）、变形或弯曲（即脊柱侧凸、脊柱后凸和/或脊柱前凸、幼年性驼背）、脊髓肿瘤、狭窄、假关节和矫正失败。 | 外径 5.5mm；长度 105mm | 10-55-pr-105 |  | 钛合金 | 根 | 928.8 | 湖北
骨科植入类 | 西藏闻泰医疗科技有限公司 | 美国 Pioneer Surgical Technology，Inc. | 矫形棒，预先弯曲型 | 国械注进20173461429 | 2022-05-21 | 进口 | 产品技术要求 | 该产品由矫形棒、横向连接器、固定帽（锁紧螺帽）、多轴型螺丝（长杆螺钉）、杆对杆接头、Niti合金弹簧夹组成。其中螺帽内弹簧夹采用符合ASTM F2063标准规定的Niti合金制成，其他组件采用符合ASTM F136标准规定的Ti6A14VEL1钛合金材料制成。表面阳极化处理。非灭菌包装。 | 该产品是非颈椎脊柱固定装置。用作椎弓根钉棒固定系统（T1-S2）或前外侧固定系统（T8-L5）.椎弓根螺丝固定法仅限于骨骼已经定型的患者。无论任何用途，这些装置均适用于下列病症：退化性椎间盘疾（椎间盘性背痛，病史研究和X线研究表明存在椎间盘退化现象）、脊椎前移、外伤（即骨折或脱位）、变形或弯曲（即脊柱侧凸、脊柱后凸和/或脊柱前凸、幼年性驼背）、脊髓肿瘤、狭窄、假关节和矫正失败。 | 外径 5.5mm；长度 110mm | 10-55-pr-110 |  | 钛合金 | 根 | 928.8 | 湖北
骨科植入类 | 西藏闻泰医疗科技有限公司 | 美国 Pioneer Surgical Technology，Inc. | 矫形棒，预先弯曲型 | 国械注进20173461429 | 2022-05-21 | 进口 | 产品技术要求 | 该产品由矫形棒、横向连接器、固定帽（锁紧螺帽）、多轴型螺丝（长杆螺钉）、杆对杆接头、Niti合金弹簧夹组成。其中螺帽内弹簧夹采用符合ASTM F2063标准规定的Niti合金制成，其他组件采用符合ASTM F136标准规定的Ti6A14VEL1钛合金材料制成。表面阳极化处理。非灭菌包装。 | 该产品是非颈椎脊柱固定装置。用作椎弓根钉棒固定系统（T1-S2）或前外侧固定系统（T8-L5）.椎弓根螺丝固定法仅限于骨骼已经定型的患者。无论任何用途，这些装置均适用于下列病症：退化性椎间盘疾（椎间盘性背痛，病史研究和X线研究表明存在椎间盘退化现象）、脊椎前移、外伤（即骨折或脱位）、变形或弯曲（即脊柱侧凸、脊柱后凸和/或脊柱前凸、幼年性驼背）、脊髓肿瘤、狭窄、假关节和矫正失败。 | 外径 5.5mm；长度 115mm | 10-55-pr-115 |  | 钛合金 | 根 | 928.8 | 湖北
骨科植入类 | 西藏闻泰医疗科技有限公司 | 美国 Pioneer Surgical Technology，Inc. | 矫形棒，预先弯曲型 | 国械注进20173461429 | 2022-05-21 | 进口 | 产品技术要求 | 该产品由矫形棒、横向连接器、固定帽（锁紧螺帽）、多轴型螺丝（长杆螺钉）、杆对杆接头、Niti合金弹簧夹组成。其中螺帽内弹簧夹采用符合ASTM F2063标准规定的Niti合金制成，其他组件采用符合ASTM F136标准规定的Ti6A14VEL1钛合金材料制成。表面阳极化处理。非灭菌包装。 | 该产品是非颈椎脊柱固定装置。用作椎弓根钉棒固定系统（T1-S2）或前外侧固定系统（T8-L5）.椎弓根螺丝固定法仅限于骨骼已经定型的患者。无论任何用途，这些装置均适用于下列病症：退化性椎间盘疾（椎间盘性背痛，病史研究和X线研究表明存在椎间盘退化现象）、脊椎前移、外伤（即骨折或脱位）、变形或弯曲（即脊柱侧凸、脊柱后凸和/或脊柱前凸、幼年性驼背）、脊髓肿瘤、狭窄、假关节和矫正失败。 | 外径 5.5mm；长度 120mm | 10-55-pr-120 |  | 钛合金 | 根 | 928.8 | 湖北
骨科植入类 | 西藏闻泰医疗科技有限公司 | 美国 Pioneer Surgical Technology，Inc. | 矫形棒，预先弯曲型 | 国械注进20173461429 | 2022-05-21 | 进口 | 产品技术要求 | 该产品由矫形棒、横向连接器、固定帽（锁紧螺帽）、多轴型螺丝（长杆螺钉）、杆对杆接头、Niti合金弹簧夹组成。其中螺帽内弹簧夹采用符合ASTM F2063标准规定的Niti合金制成，其他组件采用符合ASTM F136标准规定的Ti6A14VEL1钛合金材料制成。表面阳极化处理。非灭菌包装。 | 该产品是非颈椎脊柱固定装置。用作椎弓根钉棒固定系统（T1-S2）或前外侧固定系统（T8-L5）.椎弓根螺丝固定法仅限于骨骼已经定型的患者。无论任何用途，这些装置均适用于下列病症：退化性椎间盘疾（椎间盘性背痛，病史研究和X线研究表明存在椎间盘退化现象）、脊椎前移、外伤（即骨折或脱位）、变形或弯曲（即脊柱侧凸、脊柱后凸和/或脊柱前凸、幼年性驼背）、脊髓肿瘤、狭窄、假关节和矫正失败。 | 外径 5.5mm；长度 125mm | 10-55-pr-125 |  | 钛合金 | 根 | 928.8 | 湖北
骨科植入类 | 西藏闻泰医疗科技有限公司 | 美国 Pioneer Surgical Technology，Inc. | 矫形棒，预先弯曲型 | 国械注进20173461429 | 2022-05-21 | 进口 | 产品技术要求 | 该产品由矫形棒、横向连接器、固定帽（锁紧螺帽）、多轴型螺丝（长杆螺钉）、杆对杆接头、Niti合金弹簧夹组成。其中螺帽内弹簧夹采用符合ASTM F2063标准规定的Niti合金制成，其他组件采用符合ASTM F136标准规定的Ti6A14VEL1钛合金材料制成。表面阳极化处理。非灭菌包装。 | 该产品是非颈椎脊柱固定装置。用作椎弓根钉棒固定系统（T1-S2）或前外侧固定系统（T8-L5）.椎弓根螺丝固定法仅限于骨骼已经定型的患者。无论任何用途，这些装置均适用于下列病症：退化性椎间盘疾（椎间盘性背痛，病史研究和X线研究表明存在椎间盘退化现象）、脊椎前移、外伤（即骨折或脱位）、变形或弯曲（即脊柱侧凸、脊柱后凸和/或脊柱前凸、幼年性驼背）、脊髓肿瘤、狭窄、假关节和矫正失败。 | 外径 5.5mm；长度 130mm | 10-55-pr-130 |  | 钛合金 | 根 | 928.8 | 湖北
骨科植入类 | 西藏闻泰医疗科技有限公司 | 美国 Pioneer Surgical Technology，Inc. | 矫形棒，预先弯曲型 | 国械注进20173461429 | 2022-05-21 | 进口 | 产品技术要求 | 该产品由矫形棒、横向连接器、固定帽（锁紧螺帽）、多轴型螺丝（长杆螺钉）、杆对杆接头、Niti合金弹簧夹组成。其中螺帽内弹簧夹采用符合ASTM F2063标准规定的Niti合金制成，其他组件采用符合ASTM F136标准规定的Ti6A14VEL1钛合金材料制成。表面阳极化处理。非灭菌包装。 | 该产品是非颈椎脊柱固定装置。用作椎弓根钉棒固定系统（T1-S2）或前外侧固定系统（T8-L5）.椎弓根螺丝固定法仅限于骨骼已经定型的患者。无论任何用途，这些装置均适用于下列病症：退化性椎间盘疾（椎间盘性背痛，病史研究和X线研究表明存在椎间盘退化现象）、脊椎前移、外伤（即骨折或脱位）、变形或弯曲（即脊柱侧凸、脊柱后凸和/或脊柱前凸、幼年性驼背）、脊髓肿瘤、狭窄、假关节和矫正失败。 | 外径 5.5mm；长度 135mm | 10-55-pr-135 |  | 钛合金 | 根 | 928.8 | 湖北
骨科植入类 | 西藏闻泰医疗科技有限公司 | 美国 Pioneer Surgical Technology，Inc. | 矫形棒，预先弯曲型 | 国械注进20173461429 | 2022-05-21 | 进口 | 产品技术要求 | 该产品由矫形棒、横向连接器、固定帽（锁紧螺帽）、多轴型螺丝（长杆螺钉）、杆对杆接头、Niti合金弹簧夹组成。其中螺帽内弹簧夹采用符合ASTM F2063标准规定的Niti合金制成，其他组件采用符合ASTM F136标准规定的Ti6A14VEL1钛合金材料制成。表面阳极化处理。非灭菌包装。 | 该产品是非颈椎脊柱固定装置。用作椎弓根钉棒固定系统（T1-S2）或前外侧固定系统（T8-L5）.椎弓根螺丝固定法仅限于骨骼已经定型的患者。无论任何用途，这些装置均适用于下列病症：退化性椎间盘疾（椎间盘性背痛，病史研究和X线研究表明存在椎间盘退化现象）、脊椎前移、外伤（即骨折或脱位）、变形或弯曲（即脊柱侧凸、脊柱后凸和/或脊柱前凸、幼年性驼背）、脊髓肿瘤、狭窄、假关节和矫正失败。 | 外径 5.5mm；长度 140mm | 10-55-pr-140 |  | 钛合金 | 根 | 928.8 | 湖北
骨科植入类 | 西藏闻泰医疗科技有限公司 | 美国 Pioneer Surgical Technology，Inc. | 矫形棒，预先弯曲型 | 国械注进20173461429 | 2022-05-21 | 进口 | 产品技术要求 | 该产品由矫形棒、横向连接器、固定帽（锁紧螺帽）、多轴型螺丝（长杆螺钉）、杆对杆接头、Niti合金弹簧夹组成。其中螺帽内弹簧夹采用符合ASTM F2063标准规定的Niti合金制成，其他组件采用符合ASTM F136标准规定的Ti6A14VEL1钛合金材料制成。表面阳极化处理。非灭菌包装。 | 该产品是非颈椎脊柱固定装置。用作椎弓根钉棒固定系统（T1-S2）或前外侧固定系统（T8-L5）.椎弓根螺丝固定法仅限于骨骼已经定型的患者。无论任何用途，这些装置均适用于下列病症：退化性椎间盘疾（椎间盘性背痛，病史研究和X线研究表明存在椎间盘退化现象）、脊椎前移、外伤（即骨折或脱位）、变形或弯曲（即脊柱侧凸、脊柱后凸和/或脊柱前凸、幼年性驼背）、脊髓肿瘤、狭窄、假关节和矫正失败。 | 外径 5.5mm；长度 145mm | 10-55-pr-145 |  | 钛合金 | 根 | 928.8 | 湖北
骨科植入类 | 西藏闻泰医疗科技有限公司 | 美国 Pioneer Surgical Technology，Inc. | 矫形棒，预先弯曲型 | 国械注进20173461429 | 2022-05-21 | 进口 | 产品技术要求 | 该产品由矫形棒、横向连接器、固定帽（锁紧螺帽）、多轴型螺丝（长杆螺钉）、杆对杆接头、Niti合金弹簧夹组成。其中螺帽内弹簧夹采用符合ASTM F2063标准规定的Niti合金制成，其他组件采用符合ASTM F136标准规定的Ti6A14VEL1钛合金材料制成。表面阳极化处理。非灭菌包装。 | 该产品是非颈椎脊柱固定装置。用作椎弓根钉棒固定系统（T1-S2）或前外侧固定系统（T8-L5）.椎弓根螺丝固定法仅限于骨骼已经定型的患者。无论任何用途，这些装置均适用于下列病症：退化性椎间盘疾（椎间盘性背痛，病史研究和X线研究表明存在椎间盘退化现象）、脊椎前移、外伤（即骨折或脱位）、变形或弯曲（即脊柱侧凸、脊柱后凸和/或脊柱前凸、幼年性驼背）、脊髓肿瘤、狭窄、假关节和矫正失败。 | 外径 5.5mm；长度 150mm | 10-55-pr-150 |  | 钛合金 | 根 | 928.8 | 湖北
骨科植入类 | 西藏闻泰医疗科技有限公司 | 美国 Pioneer Surgical Technology，Inc. | standard，cervical plate/单层, 标准钢板 | 国械注进20173462097 | 2022-06-25 | 进口 | 产品技术要求 | 该产品由金属板、螺钉及弹簧丝组成。金属板和螺钉采用符合ASTM F136标准规定的TI6A14VELI钛合金材料制成，弹簧丝采用符合ASTM F2063标准规定的NITI合金制成。表面经过了阳极氧化处理。非灭菌包装。 | 该产品用于下列病症颈椎前路固定：退化性椎间盘疾病（椎间盘性颈痛，病史研究和X线研究表明存在椎间盘退化现象）、脊柱前移、外伤（即骨折或脱臼）、变形或弯曲（即脊柱侧凸、脊柱后凸和/或脊柱前凸）肿瘤、假性关节和此前的脊椎融合失改。 | 长度19mm、孔内径4.4mm、厚度2.3mm | 20-110-S |  | 钛合金 | 块 | 10602 | 湖北
骨科植入类 | 西藏闻泰医疗科技有限公司 | 美国 Pioneer Surgical Technology，Inc. | standard，cervical plate/单层, 标准钢板 | 国械注进20173462097 | 2022-06-25 | 进口 | 产品技术要求 | 该产品由金属板、螺钉及弹簧丝组成。金属板和螺钉采用符合ASTM F136标准规定的TI6A14VELI钛合金材料制成，弹簧丝采用符合ASTM F2063标准规定的NITI合金制成。表面经过了阳极氧化处理。非灭菌包装。 | 该产品用于下列病症颈椎前路固定：退化性椎间盘疾病（椎间盘性颈痛，病史研究和X线研究表明存在椎间盘退化现象）、脊柱前移、外伤（即骨折或脱臼）、变形或弯曲（即脊柱侧凸、脊柱后凸和/或脊柱前凸）肿瘤、假性关节和此前的脊椎融合失改。 | 长度21mm、孔内径4.4mm、厚度2.3mm | 20-112-S |  | 钛合金 | 块 | 10602 | 湖北
骨科植入类 | 西藏闻泰医疗科技有限公司 | 美国 Pioneer Surgical Technology，Inc. | standard，cervical plate/单层, 标准钢板 | 国械注进20173462097 | 2022-06-25 | 进口 | 产品技术要求 | 该产品由金属板、螺钉及弹簧丝组成。金属板和螺钉采用符合ASTM F136标准规定的TI6A14VELI钛合金材料制成，弹簧丝采用符合ASTM F2063标准规定的NITI合金制成。表面经过了阳极氧化处理。非灭菌包装。 | 该产品用于下列病症颈椎前路固定：退化性椎间盘疾病（椎间盘性颈痛，病史研究和X线研究表明存在椎间盘退化现象）、脊柱前移、外伤（即骨折或脱臼）、变形或弯曲（即脊柱侧凸、脊柱后凸和/或脊柱前凸）肿瘤、假性关节和此前的脊椎融合失改。 | 长度23mm、孔内径4.4mm、厚度2.3mm | 20-114-S |  | 钛合金 | 块 | 10602 | 湖北
骨科植入类 | 西藏闻泰医疗科技有限公司 | 美国 Pioneer Surgical Technology，Inc. | standard，cervical plate/单层, 标准钢板 | 国械注进20173462097 | 2022-06-25 | 进口 | 产品技术要求 | 该产品由金属板、螺钉及弹簧丝组成。金属板和螺钉采用符合ASTM F136标准规定的TI6A14VELI钛合金材料制成，弹簧丝采用符合ASTM F2063标准规定的NITI合金制成。表面经过了阳极氧化处理。非灭菌包装。 | 该产品用于下列病症颈椎前路固定：退化性椎间盘疾病（椎间盘性颈痛，病史研究和X线研究表明存在椎间盘退化现象）、脊柱前移、外伤（即骨折或脱臼）、变形或弯曲（即脊柱侧凸、脊柱后凸和/或脊柱前凸）肿瘤、假性关节和此前的脊椎融合失改。 | 长度25mm、孔内径4.4mm、厚度2.3mm | 20-116-S |  | 钛合金 | 块 | 10602 | 湖北
骨科植入类 | 西藏闻泰医疗科技有限公司 | 美国 Pioneer Surgical Technology，Inc. | standard，cervical plate/单层, 标准钢板 | 国械注进20173462097 | 2022-06-25 | 进口 | 产品技术要求 | 该产品由金属板、螺钉及弹簧丝组成。金属板和螺钉采用符合ASTM F136标准规定的TI6A14VELI钛合金材料制成，弹簧丝采用符合ASTM F2063标准规定的NITI合金制成。表面经过了阳极氧化处理。非灭菌包装。 | 该产品用于下列病症颈椎前路固定：退化性椎间盘疾病（椎间盘性颈痛，病史研究和X线研究表明存在椎间盘退化现象）、脊柱前移、外伤（即骨折或脱臼）、变形或弯曲（即脊柱侧凸、脊柱后凸和/或脊柱前凸）肿瘤、假性关节和此前的脊椎融合失改。 | 长度27mm、孔内径4.4mm、厚度2.3mm | 20-118-S |  | 钛合金 | 块 | 10602 | 湖北
骨科植入类 | 西藏闻泰医疗科技有限公司 | 美国 Pioneer Surgical Technology，Inc. | standard，cervical plate/单层, 标准钢板 | 国械注进20173462097 | 2022-06-25 | 进口 | 产品技术要求 | 该产品由金属板、螺钉及弹簧丝组成。金属板和螺钉采用符合ASTM F136标准规定的TI6A14VELI钛合金材料制成，弹簧丝采用符合ASTM F2063标准规定的NITI合金制成。表面经过了阳极氧化处理。非灭菌包装。 | 该产品用于下列病症颈椎前路固定：退化性椎间盘疾病（椎间盘性颈痛，病史研究和X线研究表明存在椎间盘退化现象）、脊柱前移、外伤（即骨折或脱臼）、变形或弯曲（即脊柱侧凸、脊柱后凸和/或脊柱前凸）肿瘤、假性关节和此前的脊椎融合失改。 | 长度29mm、孔内径4.4mm、厚度2.3mm | 20-120-S |  | 钛合金 | 块 | 10602 | 湖北
骨科植入类 | 西藏闻泰医疗科技有限公司 | 美国 Pioneer Surgical Technology，Inc. | standard，cervical plate/单层, 标准钢板 | 国械注进20173462097 | 2022-06-25 | 进口 | 产品技术要求 | 该产品由金属板、螺钉及弹簧丝组成。金属板和螺钉采用符合ASTM F136标准规定的TI6A14VELI钛合金材料制成，弹簧丝采用符合ASTM F2063标准规定的NITI合金制成。表面经过了阳极氧化处理。非灭菌包装。 | 该产品用于下列病症颈椎前路固定：退化性椎间盘疾病（椎间盘性颈痛，病史研究和X线研究表明存在椎间盘退化现象）、脊柱前移、外伤（即骨折或脱臼）、变形或弯曲（即脊柱侧凸、脊柱后凸和/或脊柱前凸）肿瘤、假性关节和此前的脊椎融合失改。 | 长度31mm、孔内径4.4mm、厚度2.3mm | 20-122-S |  | 钛合金 | 块 | 10602 | 湖北
骨科植入类 | 西藏闻泰医疗科技有限公司 | 美国 Pioneer Surgical Technology，Inc. | standard，cervical plate/单层, 标准钢板 | 国械注进20173462097 | 2022-06-25 | 进口 | 产品技术要求 | 该产品由金属板、螺钉及弹簧丝组成。金属板和螺钉采用符合ASTM F136标准规定的TI6A14VELI钛合金材料制成，弹簧丝采用符合ASTM F2063标准规定的NITI合金制成。表面经过了阳极氧化处理。非灭菌包装。 | 该产品用于下列病症颈椎前路固定：退化性椎间盘疾病（椎间盘性颈痛，病史研究和X线研究表明存在椎间盘退化现象）、脊柱前移、外伤（即骨折或脱臼）、变形或弯曲（即脊柱侧凸、脊柱后凸和/或脊柱前凸）肿瘤、假性关节和此前的脊椎融合失改。 | 长度33mm、孔内径4.4mm、厚度2.3mm | 20-124-S |  | 钛合金 | 块 | 10602 | 湖北
骨科植入类 | 西藏闻泰医疗科技有限公司 | 美国 Pioneer Surgical Technology，Inc. | standard，cervical plate/单层, 标准钢板 | 国械注进20173462097 | 2022-06-25 | 进口 | 产品技术要求 | 该产品由金属板、螺钉及弹簧丝组成。金属板和螺钉采用符合ASTM F136标准规定的TI6A14VELI钛合金材料制成，弹簧丝采用符合ASTM F2063标准规定的NITI合金制成。表面经过了阳极氧化处理。非灭菌包装。 | 该产品用于下列病症颈椎前路固定：退化性椎间盘疾病（椎间盘性颈痛，病史研究和X线研究表明存在椎间盘退化现象）、脊柱前移、外伤（即骨折或脱臼）、变形或弯曲（即脊柱侧凸、脊柱后凸和/或脊柱前凸）肿瘤、假性关节和此前的脊椎融合失改。 | 长度35mm、孔内径4.4mm、厚度2.3mm | 20-126-S |  | 钛合金 | 块 | 10602 | 湖北
骨科植入类 | 西藏闻泰医疗科技有限公司 | 美国 Pioneer Surgical Technology，Inc. | standard，cervical plate/单层, 标准钢板 | 国械注进20173462097 | 2022-06-25 | 进口 | 产品技术要求 | 该产品由金属板、螺钉及弹簧丝组成。金属板和螺钉采用符合ASTM F136标准规定的TI6A14VELI钛合金材料制成，弹簧丝采用符合ASTM F2063标准规定的NITI合金制成。表面经过了阳极氧化处理。非灭菌包装。 | 该产品用于下列病症颈椎前路固定：退化性椎间盘疾病（椎间盘性颈痛，病史研究和X线研究表明存在椎间盘退化现象）、脊柱前移、外伤（即骨折或脱臼）、变形或弯曲（即脊柱侧凸、脊柱后凸和/或脊柱前凸）肿瘤、假性关节和此前的脊椎融合失改。 | 长度38mm、孔内径4.4mm、厚度2.3mm | 20-229-S |  | 钛合金 | 块 | 10602 | 湖北
骨科植入类 | 西藏闻泰医疗科技有限公司 | 美国 Pioneer Surgical Technology，Inc. | standard，cervical plate/单层, 标准钢板 | 国械注进20173462097 | 2022-06-25 | 进口 | 产品技术要求 | 该产品由金属板、螺钉及弹簧丝组成。金属板和螺钉采用符合ASTM F136标准规定的TI6A14VELI钛合金材料制成，弹簧丝采用符合ASTM F2063标准规定的NITI合金制成。表面经过了阳极氧化处理。非灭菌包装。 | 该产品用于下列病症颈椎前路固定：退化性椎间盘疾病（椎间盘性颈痛，病史研究和X线研究表明存在椎间盘退化现象）、脊柱前移、外伤（即骨折或脱臼）、变形或弯曲（即脊柱侧凸、脊柱后凸和/或脊柱前凸）肿瘤、假性关节和此前的脊椎融合失改。 | 长度41mm、孔内径4.4mm、厚度2.3mm | 20-232-S |  | 钛合金 | 块 | 10602 | 湖北
骨科植入类 | 西藏闻泰医疗科技有限公司 | 美国 Pioneer Surgical Technology，Inc. | standard，cervical plate/单层, 标准钢板 | 国械注进20173462097 | 2022-06-25 | 进口 | 产品技术要求 | 该产品由金属板、螺钉及弹簧丝组成。金属板和螺钉采用符合ASTM F136标准规定的TI6A14VELI钛合金材料制成，弹簧丝采用符合ASTM F2063标准规定的NITI合金制成。表面经过了阳极氧化处理。非灭菌包装。 | 该产品用于下列病症颈椎前路固定：退化性椎间盘疾病（椎间盘性颈痛，病史研究和X线研究表明存在椎间盘退化现象）、脊柱前移、外伤（即骨折或脱臼）、变形或弯曲（即脊柱侧凸、脊柱后凸和/或脊柱前凸）肿瘤、假性关节和此前的脊椎融合失改。 | 长度44mm、孔内径4.4mm、厚度2.3mm | 20-235-S |  | 钛合金 | 块 | 10602 | 湖北
骨科植入类 | 西藏闻泰医疗科技有限公司 | 美国 Pioneer Surgical Technology，Inc. | standard，cervical plate/单层, 标准钢板 | 国械注进20173462097 | 2022-06-25 | 进口 | 产品技术要求 | 该产品由金属板、螺钉及弹簧丝组成。金属板和螺钉采用符合ASTM F136标准规定的TI6A14VELI钛合金材料制成，弹簧丝采用符合ASTM F2063标准规定的NITI合金制成。表面经过了阳极氧化处理。非灭菌包装。 | 该产品用于下列病症颈椎前路固定：退化性椎间盘疾病（椎间盘性颈痛，病史研究和X线研究表明存在椎间盘退化现象）、脊柱前移、外伤（即骨折或脱臼）、变形或弯曲（即脊柱侧凸、脊柱后凸和/或脊柱前凸）肿瘤、假性关节和此前的脊椎融合失改。 | 长度47mm、孔内径4.4mm、厚度2.3mm | 20-238-S |  | 钛合金 | 块 | 10602 | 湖北
骨科植入类 | 西藏闻泰医疗科技有限公司 | 美国 Pioneer Surgical Technology，Inc. | standard，cervical plate/单层, 标准钢板 | 国械注进20173462097 | 2022-06-25 | 进口 | 产品技术要求 | 该产品由金属板、螺钉及弹簧丝组成。金属板和螺钉采用符合ASTM F136标准规定的TI6A14VELI钛合金材料制成，弹簧丝采用符合ASTM F2063标准规定的NITI合金制成。表面经过了阳极氧化处理。非灭菌包装。 | 该产品用于下列病症颈椎前路固定：退化性椎间盘疾病（椎间盘性颈痛，病史研究和X线研究表明存在椎间盘退化现象）、脊柱前移、外伤（即骨折或脱臼）、变形或弯曲（即脊柱侧凸、脊柱后凸和/或脊柱前凸）肿瘤、假性关节和此前的脊椎融合失改。 | 长度50mm、孔内径4.4mm、厚度2.3mm | 20-241-S |  | 钛合金 | 块 | 10602 | 湖北
骨科植入类 | 西藏闻泰医疗科技有限公司 | 美国 Pioneer Surgical Technology，Inc. | standard，cervical plate/单层, 标准钢板 | 国械注进20173462097 | 2022-06-25 | 进口 | 产品技术要求 | 该产品由金属板、螺钉及弹簧丝组成。金属板和螺钉采用符合ASTM F136标准规定的TI6A14VELI钛合金材料制成，弹簧丝采用符合ASTM F2063标准规定的NITI合金制成。表面经过了阳极氧化处理。非灭菌包装。 | 该产品用于下列病症颈椎前路固定：退化性椎间盘疾病（椎间盘性颈痛，病史研究和X线研究表明存在椎间盘退化现象）、脊柱前移、外伤（即骨折或脱臼）、变形或弯曲（即脊柱侧凸、脊柱后凸和/或脊柱前凸）肿瘤、假性关节和此前的脊椎融合失改。 | 长度53mm、孔内径4.4mm、厚度2.3mm | 20-244-S |  | 钛合金 | 块 | 10602 | 湖北
骨科植入类 | 西藏闻泰医疗科技有限公司 | 美国 Pioneer Surgical Technology，Inc. | standard，cervical plate/三层，标准钢板 | 国械注进20173462097 | 2022-06-25 | 进口 | 产品技术要求 | 该产品由金属板、螺钉及弹簧丝组成。金属板和螺钉采用符合ASTM F136标准规定的TI6A14VELI钛合金材料制成，弹簧丝采用符合ASTM F2063标准规定的NITI合金制成。表面经过了阳极氧化处理。非灭菌包装。 | 该产品用于下列病症颈椎前路固定：退化性椎间盘疾病（椎间盘性颈痛，病史研究和X线研究表明存在椎间盘退化现象）、脊柱前移、外伤（即骨折或脱臼）、变形或弯曲（即脊柱侧凸、脊柱后凸和/或脊柱前凸）肿瘤、假性关节和此前的脊椎融合失改。 | 长度52mm、孔内径4.4mm、厚度2.3mm | 20-343-S |  | 钛合金 | 块 | 10523 | 湖北
骨科植入类 | 西藏闻泰医疗科技有限公司 | 美国 Pioneer Surgical Technology，Inc. | standard，cervical plate/三层，标准钢板 | 国械注进20173462097 | 2022-06-25 | 进口 | 产品技术要求 | 该产品由金属板、螺钉及弹簧丝组成。金属板和螺钉采用符合ASTM F136标准规定的TI6A14VELI钛合金材料制成，弹簧丝采用符合ASTM F2063标准规定的NITI合金制成。表面经过了阳极氧化处理。非灭菌包装。 | 该产品用于下列病症颈椎前路固定：退化性椎间盘疾病（椎间盘性颈痛，病史研究和X线研究表明存在椎间盘退化现象）、脊柱前移、外伤（即骨折或脱臼）、变形或弯曲（即脊柱侧凸、脊柱后凸和/或脊柱前凸）肿瘤、假性关节和此前的脊椎融合失改。 | 长度55mm、孔内径4.4mm、厚度2.3mm | 20-346-S |  | 钛合金 | 块 | 10523 | 湖北
骨科植入类 | 西藏闻泰医疗科技有限公司 | 美国 Pioneer Surgical Technology，Inc. | standard，cervical plate/三层，标准钢板 | 国械注进20173462097 | 2022-06-25 | 进口 | 产品技术要求 | 该产品由金属板、螺钉及弹簧丝组成。金属板和螺钉采用符合ASTM F136标准规定的TI6A14VELI钛合金材料制成，弹簧丝采用符合ASTM F2063标准规定的NITI合金制成。表面经过了阳极氧化处理。非灭菌包装。 | 该产品用于下列病症颈椎前路固定：退化性椎间盘疾病（椎间盘性颈痛，病史研究和X线研究表明存在椎间盘退化现象）、脊柱前移、外伤（即骨折或脱臼）、变形或弯曲（即脊柱侧凸、脊柱后凸和/或脊柱前凸）肿瘤、假性关节和此前的脊椎融合失改。 | 长度58mm、孔内径4.4mm、厚度2.3mm | 20-349-S |  | 钛合金 | 块 | 10523 | 湖北
骨科植入类 | 西藏闻泰医疗科技有限公司 | 美国 Pioneer Surgical Technology，Inc. | standard，cervical plate/三层，标准钢板 | 国械注进20173462097 | 2022-06-25 | 进口 | 产品技术要求 | 该产品由金属板、螺钉及弹簧丝组成。金属板和螺钉采用符合ASTM F136标准规定的TI6A14VELI钛合金材料制成，弹簧丝采用符合ASTM F2063标准规定的NITI合金制成。表面经过了阳极氧化处理。非灭菌包装。 | 该产品用于下列病症颈椎前路固定：退化性椎间盘疾病（椎间盘性颈痛，病史研究和X线研究表明存在椎间盘退化现象）、脊柱前移、外伤（即骨折或脱臼）、变形或弯曲（即脊柱侧凸、脊柱后凸和/或脊柱前凸）肿瘤、假性关节和此前的脊椎融合失改。 | 长度61mm、孔内径4.4mm、厚度2.3mm | 20-352-S |  | 钛合金 | 块 | 10523 | 湖北
骨科植入类 | 西藏闻泰医疗科技有限公司 | 美国 Pioneer Surgical Technology，Inc. | standard，cervical plate/三层，标准钢板 | 国械注进20173462097 | 2022-06-25 | 进口 | 产品技术要求 | 该产品由金属板、螺钉及弹簧丝组成。金属板和螺钉采用符合ASTM F136标准规定的TI6A14VELI钛合金材料制成，弹簧丝采用符合ASTM F2063标准规定的NITI合金制成。表面经过了阳极氧化处理。非灭菌包装。 | 该产品用于下列病症颈椎前路固定：退化性椎间盘疾病（椎间盘性颈痛，病史研究和X线研究表明存在椎间盘退化现象）、脊柱前移、外伤（即骨折或脱臼）、变形或弯曲（即脊柱侧凸、脊柱后凸和/或脊柱前凸）肿瘤、假性关节和此前的脊椎融合失改。 | 长度64mm、孔内径4.4mm、厚度2.3mm | 20-355-S |  | 钛合金 | 块 | 10523 | 湖北
骨科植入类 | 西藏闻泰医疗科技有限公司 | 美国 Pioneer Surgical Technology，Inc. | standard，cervical plate/三层，标准钢板 | 国械注进20173462097 | 2022-06-25 | 进口 | 产品技术要求 | 该产品由金属板、螺钉及弹簧丝组成。金属板和螺钉采用符合ASTM F136标准规定的TI6A14VELI钛合金材料制成，弹簧丝采用符合ASTM F2063标准规定的NITI合金制成。表面经过了阳极氧化处理。非灭菌包装。 | 该产品用于下列病症颈椎前路固定：退化性椎间盘疾病（椎间盘性颈痛，病史研究和X线研究表明存在椎间盘退化现象）、脊柱前移、外伤（即骨折或脱臼）、变形或弯曲（即脊柱侧凸、脊柱后凸和/或脊柱前凸）肿瘤、假性关节和此前的脊椎融合失改。 | 长度67mm、孔内径4.4mm、厚度2.3mm | 20-358-S |  | 钛合金 | 块 | 10523 | 湖北
骨科植入类 | 西藏闻泰医疗科技有限公司 | 美国 Pioneer Surgical Technology，Inc. | standard，cervical plate/三层，标准钢板 | 国械注进20173462097 | 2022-06-25 | 进口 | 产品技术要求 | 该产品由金属板、螺钉及弹簧丝组成。金属板和螺钉采用符合ASTM F136标准规定的TI6A14VELI钛合金材料制成，弹簧丝采用符合ASTM F2063标准规定的NITI合金制成。表面经过了阳极氧化处理。非灭菌包装。 | 该产品用于下列病症颈椎前路固定：退化性椎间盘疾病（椎间盘性颈痛，病史研究和X线研究表明存在椎间盘退化现象）、脊柱前移、外伤（即骨折或脱臼）、变形或弯曲（即脊柱侧凸、脊柱后凸和/或脊柱前凸）肿瘤、假性关节和此前的脊椎融合失改。 | 长度71mm、孔内径4.4mm、厚度2.3mm | 20-362-S |  | 钛合金 | 块 | 10523 | 湖北
骨科植入类 | 西藏闻泰医疗科技有限公司 | 美国 Pioneer Surgical Technology，Inc. | standard，cervical plate/三层，标准钢板 | 国械注进20173462097 | 2022-06-25 | 进口 | 产品技术要求 | 该产品由金属板、螺钉及弹簧丝组成。金属板和螺钉采用符合ASTM F136标准规定的TI6A14VELI钛合金材料制成，弹簧丝采用符合ASTM F2063标准规定的NITI合金制成。表面经过了阳极氧化处理。非灭菌包装。 | 该产品用于下列病症颈椎前路固定：退化性椎间盘疾病（椎间盘性颈痛，病史研究和X线研究表明存在椎间盘退化现象）、脊柱前移、外伤（即骨折或脱臼）、变形或弯曲（即脊柱侧凸、脊柱后凸和/或脊柱前凸）肿瘤、假性关节和此前的脊椎融合失改。 | 长度75mm、孔内径4.4mm、厚度2.3mm | 20-366-S |  | 钛合金 | 块 | 10523 | 湖北
骨科植入类 | 西藏闻泰医疗科技有限公司 | 美国 Pioneer Surgical Technology，Inc. | standard，cervical plate/四层，标准钢板 | 国械注进20173462097 | 2022-06-25 | 进口 | 产品技术要求 | 该产品由金属板、螺钉及弹簧丝组成。金属板和螺钉采用符合ASTM F136标准规定的TI6A14VELI钛合金材料制成，弹簧丝采用符合ASTM F2063标准规定的NITI合金制成。表面经过了阳极氧化处理。非灭菌包装。 | 该产品用于下列病症颈椎前路固定：退化性椎间盘疾病（椎间盘性颈痛，病史研究和X线研究表明存在椎间盘退化现象）、脊柱前移、外伤（即骨折或脱臼）、变形或弯曲（即脊柱侧凸、脊柱后凸和/或脊柱前凸）肿瘤、假性关节和此前的脊椎融合失改。 | 长度69mm、孔内径4.4mm、厚度2.3mm | 20-460-S |  | 钛合金 | 块 | 9375 | 湖北
骨科植入类 | 西藏闻泰医疗科技有限公司 | 美国 Pioneer Surgical Technology，Inc. | standard，cervical plate/四层，标准钢板 | 国械注进20173462097 | 2022-06-25 | 进口 | 产品技术要求 | 该产品由金属板、螺钉及弹簧丝组成。金属板和螺钉采用符合ASTM F136标准规定的TI6A14VELI钛合金材料制成，弹簧丝采用符合ASTM F2063标准规定的NITI合金制成。表面经过了阳极氧化处理。非灭菌包装。 | 该产品用于下列病症颈椎前路固定：退化性椎间盘疾病（椎间盘性颈痛，病史研究和X线研究表明存在椎间盘退化现象）、脊柱前移、外伤（即骨折或脱臼）、变形或弯曲（即脊柱侧凸、脊柱后凸和/或脊柱前凸）肿瘤、假性关节和此前的脊椎融合失改。 | 长度73mm、孔内径4.4mm、厚度2.3mm | 20-464-S |  | 钛合金 | 块 | 9375 | 湖北
骨科植入类 | 西藏闻泰医疗科技有限公司 | 美国 Pioneer Surgical Technology，Inc. | standard，cervical plate/四层，标准钢板 | 国械注进20173462097 | 2022-06-25 | 进口 | 产品技术要求 | 该产品由金属板、螺钉及弹簧丝组成。金属板和螺钉采用符合ASTM F136标准规定的TI6A14VELI钛合金材料制成，弹簧丝采用符合ASTM F2063标准规定的NITI合金制成。表面经过了阳极氧化处理。非灭菌包装。 | 该产品用于下列病症颈椎前路固定：退化性椎间盘疾病（椎间盘性颈痛，病史研究和X线研究表明存在椎间盘退化现象）、脊柱前移、外伤（即骨折或脱臼）、变形或弯曲（即脊柱侧凸、脊柱后凸和/或脊柱前凸）肿瘤、假性关节和此前的脊椎融合失改。 | 长度77mm、孔内径4.4mm、厚度2.3mm | 20-468-S |  | 钛合金 | 块 | 9375 | 湖北
骨科植入类 | 西藏闻泰医疗科技有限公司 | 美国 Pioneer Surgical Technology，Inc. | standard，cervical plate/四层，标准钢板 | 国械注进20173462097 | 2022-06-25 | 进口 | 产品技术要求 | 该产品由金属板、螺钉及弹簧丝组成。金属板和螺钉采用符合ASTM F136标准规定的TI6A14VELI钛合金材料制成，弹簧丝采用符合ASTM F2063标准规定的NITI合金制成。表面经过了阳极氧化处理。非灭菌包装。 | 该产品用于下列病症颈椎前路固定：退化性椎间盘疾病（椎间盘性颈痛，病史研究和X线研究表明存在椎间盘退化现象）、脊柱前移、外伤（即骨折或脱臼）、变形或弯曲（即脊柱侧凸、脊柱后凸和/或脊柱前凸）肿瘤、假性关节和此前的脊椎融合失改。 | 长度81mm、孔内径4.4mm、厚度2.3mm | 20-472-S |  | 钛合金 | 块 | 9375 | 湖北
骨科植入类 | 西藏闻泰医疗科技有限公司 | 美国 Pioneer Surgical Technology，Inc. | standard，cervical plate/四层，标准钢板 | 国械注进20173462097 | 2022-06-25 | 进口 | 产品技术要求 | 该产品由金属板、螺钉及弹簧丝组成。金属板和螺钉采用符合ASTM F136标准规定的TI6A14VELI钛合金材料制成，弹簧丝采用符合ASTM F2063标准规定的NITI合金制成。表面经过了阳极氧化处理。非灭菌包装。 | 该产品用于下列病症颈椎前路固定：退化性椎间盘疾病（椎间盘性颈痛，病史研究和X线研究表明存在椎间盘退化现象）、脊柱前移、外伤（即骨折或脱臼）、变形或弯曲（即脊柱侧凸、脊柱后凸和/或脊柱前凸）肿瘤、假性关节和此前的脊椎融合失改。 | 长度85mm、孔内径4.4mm、厚度2.3mm | 20-476-S |  | 钛合金 | 块 | 9375 | 湖北
骨科植入类 | 西藏闻泰医疗科技有限公司 | 美国 Pioneer Surgical Technology，Inc. | standard，cervical plate/四层，标准钢板 | 国械注进20173462097 | 2022-06-25 | 进口 | 产品技术要求 | 该产品由金属板、螺钉及弹簧丝组成。金属板和螺钉采用符合ASTM F136标准规定的TI6A14VELI钛合金材料制成，弹簧丝采用符合ASTM F2063标准规定的NITI合金制成。表面经过了阳极氧化处理。非灭菌包装。 | 该产品用于下列病症颈椎前路固定：退化性椎间盘疾病（椎间盘性颈痛，病史研究和X线研究表明存在椎间盘退化现象）、脊柱前移、外伤（即骨折或脱臼）、变形或弯曲（即脊柱侧凸、脊柱后凸和/或脊柱前凸）肿瘤、假性关节和此前的脊椎融合失改。 | 长度89mm、孔内径4.4mm、厚度2.3mm | 20-480-S |  | 钛合金 | 块 | 9375 | 湖北
骨科植入类 | 西藏闻泰医疗科技有限公司 | 美国 Pioneer Surgical Technology，Inc. | standard，cervical plate/四层，标准钢板 | 国械注进20173462097 | 2022-06-25 | 进口 | 产品技术要求 | 该产品由金属板、螺钉及弹簧丝组成。金属板和螺钉采用符合ASTM F136标准规定的TI6A14VELI钛合金材料制成，弹簧丝采用符合ASTM F2063标准规定的NITI合金制成。表面经过了阳极氧化处理。非灭菌包装。 | 该产品用于下列病症颈椎前路固定：退化性椎间盘疾病（椎间盘性颈痛，病史研究和X线研究表明存在椎间盘退化现象）、脊柱前移、外伤（即骨折或脱臼）、变形或弯曲（即脊柱侧凸、脊柱后凸和/或脊柱前凸）肿瘤、假性关节和此前的脊椎融合失改。 | 长度93mm、孔内径4.4mm、厚度2.3mm | 20-484-S |  | 钛合金 | 块 | 9375 | 湖北
骨科植入类 | 西藏闻泰医疗科技有限公司 | 美国 Pioneer Surgical Technology，Inc. | slotte，cervical plate/单层, 动力钢板 | 国械注进20173462097 | 2022-06-25 | 进口 | 产品技术要求 | 该产品由金属板、螺钉及弹簧丝组成。金属板和螺钉采用符合ASTM F136标准规定的TI6A14VELI钛合金材料制成，弹簧丝采用符合ASTM F2063标准规定的NITI合金制成。表面经过了阳极氧化处理。非灭菌包装。 | 该产品用于下列病症颈椎前路固定：退化性椎间盘疾病（椎间盘性颈痛，病史研究和X线研究表明存在椎间盘退化现象）、脊柱前移、外伤（即骨折或脱臼）、变形或弯曲（即脊柱侧凸、脊柱后凸和/或脊柱前凸）肿瘤、假性关节和此前的脊椎融合失改。 | 长度19mm、孔内径4.4mm、厚度2.3mm | 20-110-D |  | 钛合金 | 块 | 8653 | 湖北
骨科植入类 | 西藏闻泰医疗科技有限公司 | 美国 Pioneer Surgical Technology，Inc. | slotte，cervical plate/单层, 动力钢板 | 国械注进20173462097 | 2022-06-25 | 进口 | 产品技术要求 | 该产品由金属板、螺钉及弹簧丝组成。金属板和螺钉采用符合ASTM F136标准规定的TI6A14VELI钛合金材料制成，弹簧丝采用符合ASTM F2063标准规定的NITI合金制成。表面经过了阳极氧化处理。非灭菌包装。 | 该产品用于下列病症颈椎前路固定：退化性椎间盘疾病（椎间盘性颈痛，病史研究和X线研究表明存在椎间盘退化现象）、脊柱前移、外伤（即骨折或脱臼）、变形或弯曲（即脊柱侧凸、脊柱后凸和/或脊柱前凸）肿瘤、假性关节和此前的脊椎融合失改。 | 长度21mm、孔内径4.4mm、厚度2.3mm | 20-112-D |  | 钛合金 | 块 | 8653 | 湖北
骨科植入类 | 西藏闻泰医疗科技有限公司 | 美国 Pioneer Surgical Technology，Inc. | slotte，cervical plate/单层, 动力钢板 | 国械注进20173462097 | 2022-06-25 | 进口 | 产品技术要求 | 该产品由金属板、螺钉及弹簧丝组成。金属板和螺钉采用符合ASTM F136标准规定的TI6A14VELI钛合金材料制成，弹簧丝采用符合ASTM F2063标准规定的NITI合金制成。表面经过了阳极氧化处理。非灭菌包装。 | 该产品用于下列病症颈椎前路固定：退化性椎间盘疾病（椎间盘性颈痛，病史研究和X线研究表明存在椎间盘退化现象）、脊柱前移、外伤（即骨折或脱臼）、变形或弯曲（即脊柱侧凸、脊柱后凸和/或脊柱前凸）肿瘤、假性关节和此前的脊椎融合失改。 | 长度23mm、孔内径4.4mm、厚度2.3mm | 20-114-D |  | 钛合金 | 块 | 8653 | 湖北
骨科植入类 | 西藏闻泰医疗科技有限公司 | 美国 Pioneer Surgical Technology，Inc. | slotte，cervical plate/单层, 动力钢板 | 国械注进20173462097 | 2022-06-25 | 进口 | 产品技术要求 | 该产品由金属板、螺钉及弹簧丝组成。金属板和螺钉采用符合ASTM F136标准规定的TI6A14VELI钛合金材料制成，弹簧丝采用符合ASTM F2063标准规定的NITI合金制成。表面经过了阳极氧化处理。非灭菌包装。 | 该产品用于下列病症颈椎前路固定：退化性椎间盘疾病（椎间盘性颈痛，病史研究和X线研究表明存在椎间盘退化现象）、脊柱前移、外伤（即骨折或脱臼）、变形或弯曲（即脊柱侧凸、脊柱后凸和/或脊柱前凸）肿瘤、假性关节和此前的脊椎融合失改。 | 长度25mm、孔内径4.4mm、厚度2.3mm | 20-116-D |  | 钛合金 | 块 | 8653 | 湖北
骨科植入类 | 西藏闻泰医疗科技有限公司 | 美国 Pioneer Surgical Technology，Inc. | slotte，cervical plate/单层, 动力钢板 | 国械注进20173462097 | 2022-06-25 | 进口 | 产品技术要求 | 该产品由金属板、螺钉及弹簧丝组成。金属板和螺钉采用符合ASTM F136标准规定的TI6A14VELI钛合金材料制成，弹簧丝采用符合ASTM F2063标准规定的NITI合金制成。表面经过了阳极氧化处理。非灭菌包装。 | 该产品用于下列病症颈椎前路固定：退化性椎间盘疾病（椎间盘性颈痛，病史研究和X线研究表明存在椎间盘退化现象）、脊柱前移、外伤（即骨折或脱臼）、变形或弯曲（即脊柱侧凸、脊柱后凸和/或脊柱前凸）肿瘤、假性关节和此前的脊椎融合失改。 | 长度27mm、孔内径4.4mm、厚度2.3mm | 20-118-D |  | 钛合金 | 块 | 8653 | 湖北
骨科植入类 | 西藏闻泰医疗科技有限公司 | 美国 Pioneer Surgical Technology，Inc. | slotte，cervical plate/单层, 动力钢板 | 国械注进20173462097 | 2022-06-25 | 进口 | 产品技术要求 | 该产品由金属板、螺钉及弹簧丝组成。金属板和螺钉采用符合ASTM F136标准规定的TI6A14VELI钛合金材料制成，弹簧丝采用符合ASTM F2063标准规定的NITI合金制成。表面经过了阳极氧化处理。非灭菌包装。 | 该产品用于下列病症颈椎前路固定：退化性椎间盘疾病（椎间盘性颈痛，病史研究和X线研究表明存在椎间盘退化现象）、脊柱前移、外伤（即骨折或脱臼）、变形或弯曲（即脊柱侧凸、脊柱后凸和/或脊柱前凸）肿瘤、假性关节和此前的脊椎融合失改。 | 长度29mm、孔内径4.4mm、厚度2.3mm | 20-120-D |  | 钛合金 | 块 | 8653 | 湖北
骨科植入类 | 西藏闻泰医疗科技有限公司 | 美国 Pioneer Surgical Technology，Inc. | slotte，cervical plate/单层, 动力钢板 | 国械注进20173462097 | 2022-06-25 | 进口 | 产品技术要求 | 该产品由金属板、螺钉及弹簧丝组成。金属板和螺钉采用符合ASTM F136标准规定的TI6A14VELI钛合金材料制成，弹簧丝采用符合ASTM F2063标准规定的NITI合金制成。表面经过了阳极氧化处理。非灭菌包装。 | 该产品用于下列病症颈椎前路固定：退化性椎间盘疾病（椎间盘性颈痛，病史研究和X线研究表明存在椎间盘退化现象）、脊柱前移、外伤（即骨折或脱臼）、变形或弯曲（即脊柱侧凸、脊柱后凸和/或脊柱前凸）肿瘤、假性关节和此前的脊椎融合失改。 | 长度31mm、孔内径4.4mm、厚度2.3mm | 20-122-D |  | 钛合金 | 块 | 8653 | 湖北
骨科植入类 | 西藏闻泰医疗科技有限公司 | 美国 Pioneer Surgical Technology，Inc. | slotte，cervical plate/单层, 动力钢板 | 国械注进20173462097 | 2022-06-25 | 进口 | 产品技术要求 | 该产品由金属板、螺钉及弹簧丝组成。金属板和螺钉采用符合ASTM F136标准规定的TI6A14VELI钛合金材料制成，弹簧丝采用符合ASTM F2063标准规定的NITI合金制成。表面经过了阳极氧化处理。非灭菌包装。 | 该产品用于下列病症颈椎前路固定：退化性椎间盘疾病（椎间盘性颈痛，病史研究和X线研究表明存在椎间盘退化现象）、脊柱前移、外伤（即骨折或脱臼）、变形或弯曲（即脊柱侧凸、脊柱后凸和/或脊柱前凸）肿瘤、假性关节和此前的脊椎融合失改。 | 长度33mm、孔内径4.4mm、厚度2.3mm | 20-124-D |  | 钛合金 | 块 | 8653 | 湖北
骨科植入类 | 西藏闻泰医疗科技有限公司 | 美国 Pioneer Surgical Technology，Inc. | slotte，cervical plate/单层, 动力钢板 | 国械注进20173462097 | 2022-06-25 | 进口 | 产品技术要求 | 该产品由金属板、螺钉及弹簧丝组成。金属板和螺钉采用符合ASTM F136标准规定的TI6A14VELI钛合金材料制成，弹簧丝采用符合ASTM F2063标准规定的NITI合金制成。表面经过了阳极氧化处理。非灭菌包装。 | 该产品用于下列病症颈椎前路固定：退化性椎间盘疾病（椎间盘性颈痛，病史研究和X线研究表明存在椎间盘退化现象）、脊柱前移、外伤（即骨折或脱臼）、变形或弯曲（即脊柱侧凸、脊柱后凸和/或脊柱前凸）肿瘤、假性关节和此前的脊椎融合失改。 | 长度35mm、孔内径4.4mm、厚度2.3mm | 20-126-D |  | 钛合金 | 块 | 8653 | 湖北
骨科植入类 | 西藏闻泰医疗科技有限公司 | 美国 Pioneer Surgical Technology，Inc. | slotte，cervical plate/双层, 动力钢板 | 国械注进20173462097 | 2022-06-25 | 进口 | 产品技术要求 | 该产品由金属板、螺钉及弹簧丝组成。金属板和螺钉采用符合ASTM F136标准规定的TI6A14VELI钛合金材料制成，弹簧丝采用符合ASTM F2063标准规定的NITI合金制成。表面经过了阳极氧化处理。非灭菌包装。 | 该产品用于下列病症颈椎前路固定：退化性椎间盘疾病（椎间盘性颈痛，病史研究和X线研究表明存在椎间盘退化现象）、脊柱前移、外伤（即骨折或脱臼）、变形或弯曲（即脊柱侧凸、脊柱后凸和/或脊柱前凸）肿瘤、假性关节和此前的脊椎融合失改。 | 长度38mm、孔内径4.4mm、厚度2.3mm | 20-229-D |  | 钛合金 | 块 | 8656 | 湖北
骨科植入类 | 西藏闻泰医疗科技有限公司 | 美国 Pioneer Surgical Technology，Inc. | slotte，cervical plate/双层, 动力钢板 | 国械注进20173462097 | 2022-06-25 | 进口 | 产品技术要求 | 该产品由金属板、螺钉及弹簧丝组成。金属板和螺钉采用符合ASTM F136标准规定的TI6A14VELI钛合金材料制成，弹簧丝采用符合ASTM F2063标准规定的NITI合金制成。表面经过了阳极氧化处理。非灭菌包装。 | 该产品用于下列病症颈椎前路固定：退化性椎间盘疾病（椎间盘性颈痛，病史研究和X线研究表明存在椎间盘退化现象）、脊柱前移、外伤（即骨折或脱臼）、变形或弯曲（即脊柱侧凸、脊柱后凸和/或脊柱前凸）肿瘤、假性关节和此前的脊椎融合失改。 | 长度41mm、孔内径4.4mm、厚度2.3mm | 20-232-D |  | 钛合金 | 块 | 8656 | 湖北
骨科植入类 | 西藏闻泰医疗科技有限公司 | 美国 Pioneer Surgical Technology，Inc. | slotte，cervical plate/双层, 动力钢板 | 国械注进20173462097 | 2022-06-25 | 进口 | 产品技术要求 | 该产品由金属板、螺钉及弹簧丝组成。金属板和螺钉采用符合ASTM F136标准规定的TI6A14VELI钛合金材料制成，弹簧丝采用符合ASTM F2063标准规定的NITI合金制成。表面经过了阳极氧化处理。非灭菌包装。 | 该产品用于下列病症颈椎前路固定：退化性椎间盘疾病（椎间盘性颈痛，病史研究和X线研究表明存在椎间盘退化现象）、脊柱前移、外伤（即骨折或脱臼）、变形或弯曲（即脊柱侧凸、脊柱后凸和/或脊柱前凸）肿瘤、假性关节和此前的脊椎融合失改。 | 长度44mm、孔内径4.4mm、厚度2.3mm | 20-235-D |  | 钛合金 | 块 | 8656 | 湖北
骨科植入类 | 西藏闻泰医疗科技有限公司 | 美国 Pioneer Surgical Technology，Inc. | slotte，cervical plate/双层, 动力钢板 | 国械注进20173462097 | 2022-06-25 | 进口 | 产品技术要求 | 该产品由金属板、螺钉及弹簧丝组成。金属板和螺钉采用符合ASTM F136标准规定的TI6A14VELI钛合金材料制成，弹簧丝采用符合ASTM F2063标准规定的NITI合金制成。表面经过了阳极氧化处理。非灭菌包装。 | 该产品用于下列病症颈椎前路固定：退化性椎间盘疾病（椎间盘性颈痛，病史研究和X线研究表明存在椎间盘退化现象）、脊柱前移、外伤（即骨折或脱臼）、变形或弯曲（即脊柱侧凸、脊柱后凸和/或脊柱前凸）肿瘤、假性关节和此前的脊椎融合失改。 | 长度47mm、孔内径4.4mm、厚度2.3mm | 20-238-D |  | 钛合金 | 块 | 8656 | 湖北
骨科植入类 | 西藏闻泰医疗科技有限公司 | 美国 Pioneer Surgical Technology，Inc. | slotte，cervical plate/双层, 动力钢板 | 国械注进20173462097 | 2022-06-25 | 进口 | 产品技术要求 | 该产品由金属板、螺钉及弹簧丝组成。金属板和螺钉采用符合ASTM F136标准规定的TI6A14VELI钛合金材料制成，弹簧丝采用符合ASTM F2063标准规定的NITI合金制成。表面经过了阳极氧化处理。非灭菌包装。 | 该产品用于下列病症颈椎前路固定：退化性椎间盘疾病（椎间盘性颈痛，病史研究和X线研究表明存在椎间盘退化现象）、脊柱前移、外伤（即骨折或脱臼）、变形或弯曲（即脊柱侧凸、脊柱后凸和/或脊柱前凸）肿瘤、假性关节和此前的脊椎融合失改。 | 长度50mm、孔内径4.4mm、厚度2.3mm | 20-241-D |  | 钛合金 | 块 | 8656 | 湖北
骨科植入类 | 西藏闻泰医疗科技有限公司 | 美国 Pioneer Surgical Technology，Inc. | slotte，cervical plate/双层, 动力钢板 | 国械注进20173462097 | 2022-06-25 | 进口 | 产品技术要求 | 该产品由金属板、螺钉及弹簧丝组成。金属板和螺钉采用符合ASTM F136标准规定的TI6A14VELI钛合金材料制成，弹簧丝采用符合ASTM F2063标准规定的NITI合金制成。表面经过了阳极氧化处理。非灭菌包装。 | 该产品用于下列病症颈椎前路固定：退化性椎间盘疾病（椎间盘性颈痛，病史研究和X线研究表明存在椎间盘退化现象）、脊柱前移、外伤（即骨折或脱臼）、变形或弯曲（即脊柱侧凸、脊柱后凸和/或脊柱前凸）肿瘤、假性关节和此前的脊椎融合失改。 | 长度53mm、孔内径4.4mm、厚度2.3mm | 20-244-D |  | 钛合金 | 块 | 8656 | 湖北
骨科植入类 | 西藏闻泰医疗科技有限公司 | 美国 Pioneer Surgical Technology，Inc. | slotte，cervical plate/三层, 动力钢板 | 国械注进20173462097 | 2022-06-25 | 进口 | 产品技术要求 | 该产品由金属板、螺钉及弹簧丝组成。金属板和螺钉采用符合ASTM F136标准规定的TI6A14VELI钛合金材料制成，弹簧丝采用符合ASTM F2063标准规定的NITI合金制成。表面经过了阳极氧化处理。非灭菌包装。 | 该产品用于下列病症颈椎前路固定：退化性椎间盘疾病（椎间盘性颈痛，病史研究和X线研究表明存在椎间盘退化现象）、脊柱前移、外伤（即骨折或脱臼）、变形或弯曲（即脊柱侧凸、脊柱后凸和/或脊柱前凸）肿瘤、假性关节和此前的脊椎融合失改。 | 长度52mm、孔内径4.4mm、厚度2.3mm | 20-343-D |  | 钛合金 | 块 | 8437 | 湖北
骨科植入类 | 西藏闻泰医疗科技有限公司 | 美国 Pioneer Surgical Technology，Inc. | slotte，cervical plate/三层, 动力钢板 | 国械注进20173462097 | 2022-06-25 | 进口 | 产品技术要求 | 该产品由金属板、螺钉及弹簧丝组成。金属板和螺钉采用符合ASTM F136标准规定的TI6A14VELI钛合金材料制成，弹簧丝采用符合ASTM F2063标准规定的NITI合金制成。表面经过了阳极氧化处理。非灭菌包装。 | 该产品用于下列病症颈椎前路固定：退化性椎间盘疾病（椎间盘性颈痛，病史研究和X线研究表明存在椎间盘退化现象）、脊柱前移、外伤（即骨折或脱臼）、变形或弯曲（即脊柱侧凸、脊柱后凸和/或脊柱前凸）肿瘤、假性关节和此前的脊椎融合失改。 | 长度55mm、孔内径4.4mm、厚度2.3mm | 20-346-D |  | 钛合金 | 块 | 8437 | 湖北
骨科植入类 | 西藏闻泰医疗科技有限公司 | 美国 Pioneer Surgical Technology，Inc. | slotte，cervical plate/三层, 动力钢板 | 国械注进20173462097 | 2022-06-25 | 进口 | 产品技术要求 | 该产品由金属板、螺钉及弹簧丝组成。金属板和螺钉采用符合ASTM F136标准规定的TI6A14VELI钛合金材料制成，弹簧丝采用符合ASTM F2063标准规定的NITI合金制成。表面经过了阳极氧化处理。非灭菌包装。 | 该产品用于下列病症颈椎前路固定：退化性椎间盘疾病（椎间盘性颈痛，病史研究和X线研究表明存在椎间盘退化现象）、脊柱前移、外伤（即骨折或脱臼）、变形或弯曲（即脊柱侧凸、脊柱后凸和/或脊柱前凸）肿瘤、假性关节和此前的脊椎融合失改。 | 长度58mm、孔内径4.4mm、厚度2.3mm | 20-349-D |  | 钛合金 | 块 | 8437 | 湖北
骨科植入类 | 西藏闻泰医疗科技有限公司 | 美国 Pioneer Surgical Technology，Inc. | slotte，cervical plate/三层, 动力钢板 | 国械注进20173462097 | 2022-06-25 | 进口 | 产品技术要求 | 该产品由金属板、螺钉及弹簧丝组成。金属板和螺钉采用符合ASTM F136标准规定的TI6A14VELI钛合金材料制成，弹簧丝采用符合ASTM F2063标准规定的NITI合金制成。表面经过了阳极氧化处理。非灭菌包装。 | 该产品用于下列病症颈椎前路固定：退化性椎间盘疾病（椎间盘性颈痛，病史研究和X线研究表明存在椎间盘退化现象）、脊柱前移、外伤（即骨折或脱臼）、变形或弯曲（即脊柱侧凸、脊柱后凸和/或脊柱前凸）肿瘤、假性关节和此前的脊椎融合失改。 | 长度61mm、孔内径4.4mm、厚度2.3mm | 20-352-D |  | 钛合金 | 块 | 8437 | 湖北
骨科植入类 | 西藏闻泰医疗科技有限公司 | 美国 Pioneer Surgical Technology，Inc. | slotte，cervical plate/三层, 动力钢板 | 国械注进20173462097 | 2022-06-25 | 进口 | 产品技术要求 | 该产品由金属板、螺钉及弹簧丝组成。金属板和螺钉采用符合ASTM F136标准规定的TI6A14VELI钛合金材料制成，弹簧丝采用符合ASTM F2063标准规定的NITI合金制成。表面经过了阳极氧化处理。非灭菌包装。 | 该产品用于下列病症颈椎前路固定：退化性椎间盘疾病（椎间盘性颈痛，病史研究和X线研究表明存在椎间盘退化现象）、脊柱前移、外伤（即骨折或脱臼）、变形或弯曲（即脊柱侧凸、脊柱后凸和/或脊柱前凸）肿瘤、假性关节和此前的脊椎融合失改。 | 长度64mm、孔内径4.4mm、厚度2.3mm | 20-355-D |  | 钛合金 | 块 | 8437 | 湖北
骨科植入类 | 西藏闻泰医疗科技有限公司 | 美国 Pioneer Surgical Technology，Inc. | slotte，cervical plate/三层, 动力钢板 | 国械注进20173462097 | 2022-06-25 | 进口 | 产品技术要求 | 该产品由金属板、螺钉及弹簧丝组成。金属板和螺钉采用符合ASTM F136标准规定的TI6A14VELI钛合金材料制成，弹簧丝采用符合ASTM F2063标准规定的NITI合金制成。表面经过了阳极氧化处理。非灭菌包装。 | 该产品用于下列病症颈椎前路固定：退化性椎间盘疾病（椎间盘性颈痛，病史研究和X线研究表明存在椎间盘退化现象）、脊柱前移、外伤（即骨折或脱臼）、变形或弯曲（即脊柱侧凸、脊柱后凸和/或脊柱前凸）肿瘤、假性关节和此前的脊椎融合失改。 | 长度67mm、孔内径4.4mm、厚度2.3mm | 20-358-D |  | 钛合金 | 块 | 8437 | 湖北
骨科植入类 | 西藏闻泰医疗科技有限公司 | 美国 Pioneer Surgical Technology，Inc. | slotte，cervical plate/三层, 动力钢板 | 国械注进20173462097 | 2022-06-25 | 进口 | 产品技术要求 | 该产品由金属板、螺钉及弹簧丝组成。金属板和螺钉采用符合ASTM F136标准规定的TI6A14VELI钛合金材料制成，弹簧丝采用符合ASTM F2063标准规定的NITI合金制成。表面经过了阳极氧化处理。非灭菌包装。 | 该产品用于下列病症颈椎前路固定：退化性椎间盘疾病（椎间盘性颈痛，病史研究和X线研究表明存在椎间盘退化现象）、脊柱前移、外伤（即骨折或脱臼）、变形或弯曲（即脊柱侧凸、脊柱后凸和/或脊柱前凸）肿瘤、假性关节和此前的脊椎融合失改。 | 长度71mm、孔内径4.4mm、厚度2.3mm | 20-362-D |  | 钛合金 | 块 | 8437 | 湖北
骨科植入类 | 西藏闻泰医疗科技有限公司 | 美国 Pioneer Surgical Technology，Inc. | slotte，cervical plate/三层, 动力钢板 | 国械注进20173462097 | 2022-06-25 | 进口 | 产品技术要求 | 该产品由金属板、螺钉及弹簧丝组成。金属板和螺钉采用符合ASTM F136标准规定的TI6A14VELI钛合金材料制成，弹簧丝采用符合ASTM F2063标准规定的NITI合金制成。表面经过了阳极氧化处理。非灭菌包装。 | 该产品用于下列病症颈椎前路固定：退化性椎间盘疾病（椎间盘性颈痛，病史研究和X线研究表明存在椎间盘退化现象）、脊柱前移、外伤（即骨折或脱臼）、变形或弯曲（即脊柱侧凸、脊柱后凸和/或脊柱前凸）肿瘤、假性关节和此前的脊椎融合失改。 | 长度75mm、孔内径4.4mm、厚度2.3mm | 20-366-D |  | 钛合金 | 块 | 8437 | 湖北
骨科植入类 | 西藏闻泰医疗科技有限公司 | 美国 Pioneer Surgical Technology，Inc. | slotte，cervical plate/四层, 动力钢板 | 国械注进20173462097 | 2022-06-25 | 进口 | 产品技术要求 | 该产品由金属板、螺钉及弹簧丝组成。金属板和螺钉采用符合ASTM F136标准规定的TI6A14VELI钛合金材料制成，弹簧丝采用符合ASTM F2063标准规定的NITI合金制成。表面经过了阳极氧化处理。非灭菌包装。 | 该产品用于下列病症颈椎前路固定：退化性椎间盘疾病（椎间盘性颈痛，病史研究和X线研究表明存在椎间盘退化现象）、脊柱前移、外伤（即骨折或脱臼）、变形或弯曲（即脊柱侧凸、脊柱后凸和/或脊柱前凸）肿瘤、假性关节和此前的脊椎融合失改。 | 长度69mm、孔内径4.4mm、厚度2.3mm | 20-460-D |  | 钛合金 | 块 | 9375 | 湖北
骨科植入类 | 西藏闻泰医疗科技有限公司 | 美国 Pioneer Surgical Technology，Inc. | slotte，cervical plate/四层, 动力钢板 | 国械注进20173462097 | 2022-06-25 | 进口 | 产品技术要求 | 该产品由金属板、螺钉及弹簧丝组成。金属板和螺钉采用符合ASTM F136标准规定的TI6A14VELI钛合金材料制成，弹簧丝采用符合ASTM F2063标准规定的NITI合金制成。表面经过了阳极氧化处理。非灭菌包装。 | 该产品用于下列病症颈椎前路固定：退化性椎间盘疾病（椎间盘性颈痛，病史研究和X线研究表明存在椎间盘退化现象）、脊柱前移、外伤（即骨折或脱臼）、变形或弯曲（即脊柱侧凸、脊柱后凸和/或脊柱前凸）肿瘤、假性关节和此前的脊椎融合失改。 | 长度73mm、孔内径4.4mm、厚度2.3mm | 20-464-D |  | 钛合金 | 块 | 9375 | 湖北
骨科植入类 | 西藏闻泰医疗科技有限公司 | 美国 Pioneer Surgical Technology，Inc. | slotte，cervical plate/四层, 动力钢板 | 国械注进20173462097 | 2022-06-25 | 进口 | 产品技术要求 | 该产品由金属板、螺钉及弹簧丝组成。金属板和螺钉采用符合ASTM F136标准规定的TI6A14VELI钛合金材料制成，弹簧丝采用符合ASTM F2063标准规定的NITI合金制成。表面经过了阳极氧化处理。非灭菌包装。 | 该产品用于下列病症颈椎前路固定：退化性椎间盘疾病（椎间盘性颈痛，病史研究和X线研究表明存在椎间盘退化现象）、脊柱前移、外伤（即骨折或脱臼）、变形或弯曲（即脊柱侧凸、脊柱后凸和/或脊柱前凸）肿瘤、假性关节和此前的脊椎融合失改。 | 长度77mm、孔内径4.4mm、厚度2.3mm | 20-468-D |  | 钛合金 | 块 | 9375 | 湖北
骨科植入类 | 西藏闻泰医疗科技有限公司 | 美国 Pioneer Surgical Technology，Inc. | slotte，cervical plate/四层, 动力钢板 | 国械注进20173462097 | 2022-06-25 | 进口 | 产品技术要求 | 该产品由金属板、螺钉及弹簧丝组成。金属板和螺钉采用符合ASTM F136标准规定的TI6A14VELI钛合金材料制成，弹簧丝采用符合ASTM F2063标准规定的NITI合金制成。表面经过了阳极氧化处理。非灭菌包装。 | 该产品用于下列病症颈椎前路固定：退化性椎间盘疾病（椎间盘性颈痛，病史研究和X线研究表明存在椎间盘退化现象）、脊柱前移、外伤（即骨折或脱臼）、变形或弯曲（即脊柱侧凸、脊柱后凸和/或脊柱前凸）肿瘤、假性关节和此前的脊椎融合失改。 | 长度81mm、孔内径4.4mm、厚度2.3mm | 20-472-D |  | 钛合金 | 块 | 9375 | 湖北
骨科植入类 | 西藏闻泰医疗科技有限公司 | 美国 Pioneer Surgical Technology，Inc. | slotte，cervical plate/四层, 动力钢板 | 国械注进20173462097 | 2022-06-25 | 进口 | 产品技术要求 | 该产品由金属板、螺钉及弹簧丝组成。金属板和螺钉采用符合ASTM F136标准规定的TI6A14VELI钛合金材料制成，弹簧丝采用符合ASTM F2063标准规定的NITI合金制成。表面经过了阳极氧化处理。非灭菌包装。 | 该产品用于下列病症颈椎前路固定：退化性椎间盘疾病（椎间盘性颈痛，病史研究和X线研究表明存在椎间盘退化现象）、脊柱前移、外伤（即骨折或脱臼）、变形或弯曲（即脊柱侧凸、脊柱后凸和/或脊柱前凸）肿瘤、假性关节和此前的脊椎融合失改。 | 长度85mm、孔内径4.4mm、厚度2.3mm | 20-476-D |  | 钛合金 | 块 | 9375 | 湖北
骨科植入类 | 西藏闻泰医疗科技有限公司 | 美国 Pioneer Surgical Technology，Inc. | slotte，cervical plate/四层, 动力钢板 | 国械注进20173462097 | 2022-06-25 | 进口 | 产品技术要求 | 该产品由金属板、螺钉及弹簧丝组成。金属板和螺钉采用符合ASTM F136标准规定的TI6A14VELI钛合金材料制成，弹簧丝采用符合ASTM F2063标准规定的NITI合金制成。表面经过了阳极氧化处理。非灭菌包装。 | 该产品用于下列病症颈椎前路固定：退化性椎间盘疾病（椎间盘性颈痛，病史研究和X线研究表明存在椎间盘退化现象）、脊柱前移、外伤（即骨折或脱臼）、变形或弯曲（即脊柱侧凸、脊柱后凸和/或脊柱前凸）肿瘤、假性关节和此前的脊椎融合失改。 | 长度89mm、孔内径4.4mm、厚度2.3mm | 20-480-D |  | 钛合金 | 块 | 9375 | 湖北
骨科植入类 | 西藏闻泰医疗科技有限公司 | 美国 Pioneer Surgical Technology，Inc. | slotte，cervical plate/四层, 动力钢板 | 国械注进20173462097 | 2022-06-25 | 进口 | 产品技术要求 | 该产品由金属板、螺钉及弹簧丝组成。金属板和螺钉采用符合ASTM F136标准规定的TI6A14VELI钛合金材料制成，弹簧丝采用符合ASTM F2063标准规定的NITI合金制成。表面经过了阳极氧化处理。非灭菌包装。 | 该产品用于下列病症颈椎前路固定：退化性椎间盘疾病（椎间盘性颈痛，病史研究和X线研究表明存在椎间盘退化现象）、脊柱前移、外伤（即骨折或脱臼）、变形或弯曲（即脊柱侧凸、脊柱后凸和/或脊柱前凸）肿瘤、假性关节和此前的脊椎融合失改。 | 长度93mm、孔内径4.4mm、厚度2.3mm | 20-484-D |  | 钛合金 | 块 | 9375 | 湖北
骨科植入类 | 西藏闻泰医疗科技有限公司 | 美国 Pioneer Surgical Technology，Inc. | fixe self tapping screw/颈椎螺钉，固定，自攻丝 | 国械注进20173462097 | 2022-06-25 | 进口 | 产品技术要求 | 该产品由金属板、螺钉及弹簧丝组成。金属板和螺钉采用符合ASTM F136标准规定的TI6A14VELI钛合金材料制成，弹簧丝采用符合ASTM F2063标准规定的NITI合金制成。表面经过了阳极氧化处理。非灭菌包装。 | 该产品用于下列病症颈椎前路固定：退化性椎间盘疾病（椎间盘性颈痛，病史研究和X线研究表明存在椎间盘退化现象）、脊柱前移、外伤（即骨折或脱臼）、变形或弯曲（即脊柱侧凸、脊柱后凸和/或脊柱前凸）肿瘤、假性关节和此前的脊椎融合失改。 | 长度10mm*直径4mm | 20-40-FST-10 |  | 钛合金（钉）NITI合金（丝） | 枚 | 699 | 湖北
骨科植入类 | 西藏闻泰医疗科技有限公司 | 美国 Pioneer Surgical Technology，Inc. | fixe self tapping screw/颈椎螺钉，固定，自攻丝 | 国械注进20173462097 | 2022-06-25 | 进口 | 产品技术要求 | 该产品由金属板、螺钉及弹簧丝组成。金属板和螺钉采用符合ASTM F136标准规定的TI6A14VELI钛合金材料制成，弹簧丝采用符合ASTM F2063标准规定的NITI合金制成。表面经过了阳极氧化处理。非灭菌包装。 | 该产品用于下列病症颈椎前路固定：退化性椎间盘疾病（椎间盘性颈痛，病史研究和X线研究表明存在椎间盘退化现象）、脊柱前移、外伤（即骨折或脱臼）、变形或弯曲（即脊柱侧凸、脊柱后凸和/或脊柱前凸）肿瘤、假性关节和此前的脊椎融合失改。 | 长度12mm*直径4mm | 20-40-FST-12 |  | 钛合金（钉）NITI合金（丝） | 枚 | 699 | 湖北
骨科植入类 | 西藏闻泰医疗科技有限公司 | 美国 Pioneer Surgical Technology，Inc. | fixe self tapping screw/颈椎螺钉，固定，自攻丝 | 国械注进20173462097 | 2022-06-25 | 进口 | 产品技术要求 | 该产品由金属板、螺钉及弹簧丝组成。金属板和螺钉采用符合ASTM F136标准规定的TI6A14VELI钛合金材料制成，弹簧丝采用符合ASTM F2063标准规定的NITI合金制成。表面经过了阳极氧化处理。非灭菌包装。 | 该产品用于下列病症颈椎前路固定：退化性椎间盘疾病（椎间盘性颈痛，病史研究和X线研究表明存在椎间盘退化现象）、脊柱前移、外伤（即骨折或脱臼）、变形或弯曲（即脊柱侧凸、脊柱后凸和/或脊柱前凸）肿瘤、假性关节和此前的脊椎融合失改。 | 长度14mm*直径4mm | 20-40-FST-14 |  | 钛合金（钉）NITI合金（丝） | 枚 | 699 | 湖北
骨科植入类 | 西藏闻泰医疗科技有限公司 | 美国 Pioneer Surgical Technology，Inc. | fixe self tapping screw/颈椎螺钉，固定，自攻丝 | 国械注进20173462097 | 2022-06-25 | 进口 | 产品技术要求 | 该产品由金属板、螺钉及弹簧丝组成。金属板和螺钉采用符合ASTM F136标准规定的TI6A14VELI钛合金材料制成，弹簧丝采用符合ASTM F2063标准规定的NITI合金制成。表面经过了阳极氧化处理。非灭菌包装。 | 该产品用于下列病症颈椎前路固定：退化性椎间盘疾病（椎间盘性颈痛，病史研究和X线研究表明存在椎间盘退化现象）、脊柱前移、外伤（即骨折或脱臼）、变形或弯曲（即脊柱侧凸、脊柱后凸和/或脊柱前凸）肿瘤、假性关节和此前的脊椎融合失改。 | 长度16mm*直径4mm | 20-40-FST-16 |  | 钛合金（钉）NITI合金（丝） | 枚 | 699 | 湖北
骨科植入类 | 西藏闻泰医疗科技有限公司 | 美国 Pioneer Surgical Technology，Inc. | fixe self tapping screw/颈椎螺钉，固定，自攻丝 | 国械注进20173462097 | 2022-06-25 | 进口 | 产品技术要求 | 该产品由金属板、螺钉及弹簧丝组成。金属板和螺钉采用符合ASTM F136标准规定的TI6A14VELI钛合金材料制成，弹簧丝采用符合ASTM F2063标准规定的NITI合金制成。表面经过了阳极氧化处理。非灭菌包装。 | 该产品用于下列病症颈椎前路固定：退化性椎间盘疾病（椎间盘性颈痛，病史研究和X线研究表明存在椎间盘退化现象）、脊柱前移、外伤（即骨折或脱臼）、变形或弯曲（即脊柱侧凸、脊柱后凸和/或脊柱前凸）肿瘤、假性关节和此前的脊椎融合失改。 | 长度18mm*直径4mm | 20-40-FST-18 |  | 钛合金（钉）NITI合金（丝） | 枚 | 699 | 湖北
骨科植入类 | 西藏闻泰医疗科技有限公司 | 美国 Pioneer Surgical Technology，Inc. | fixe self tapping screw/颈椎螺钉，固定，自攻丝 | 国械注进20173462097 | 2022-06-25 | 进口 | 产品技术要求 | 该产品由金属板、螺钉及弹簧丝组成。金属板和螺钉采用符合ASTM F136标准规定的TI6A14VELI钛合金材料制成，弹簧丝采用符合ASTM F2063标准规定的NITI合金制成。表面经过了阳极氧化处理。非灭菌包装。 | 该产品用于下列病症颈椎前路固定：退化性椎间盘疾病（椎间盘性颈痛，病史研究和X线研究表明存在椎间盘退化现象）、脊柱前移、外伤（即骨折或脱臼）、变形或弯曲（即脊柱侧凸、脊柱后凸和/或脊柱前凸）肿瘤、假性关节和此前的脊椎融合失改。 | 长度20mm*直径4mm | 20-40-FST-20 |  | 钛合金（钉）NITI合金（丝） | 枚 | 699 | 湖北
骨科植入类 | 西藏闻泰医疗科技有限公司 | 美国 Pioneer Surgical Technology，Inc. | variable self tapping screw/颈椎螺钉，可变，自攻丝 | 国械注进20173462097 | 2022-06-25 | 进口 | 产品技术要求 | 该产品由金属板、螺钉及弹簧丝组成。金属板和螺钉采用符合ASTM F136标准规定的TI6A14VELI钛合金材料制成，弹簧丝采用符合ASTM F2063标准规定的NITI合金制成。表面经过了阳极氧化处理。非灭菌包装。 | 该产品用于下列病症颈椎前路固定：退化性椎间盘疾病（椎间盘性颈痛，病史研究和X线研究表明存在椎间盘退化现象）、脊柱前移、外伤（即骨折或脱臼）、变形或弯曲（即脊柱侧凸、脊柱后凸和/或脊柱前凸）肿瘤、假性关节和此前的脊椎融合失改。 | 长度10mm*直径4mm | 20-40-VST-10 |  | 钛合金（钉）NITI合金（丝） | 枚 | 699 | 湖北
骨科植入类 | 西藏闻泰医疗科技有限公司 | 美国 Pioneer Surgical Technology，Inc. | variable self tapping screw/颈椎螺钉，可变，自攻丝 | 国械注进20173462097 | 2022-06-25 | 进口 | 产品技术要求 | 该产品由金属板、螺钉及弹簧丝组成。金属板和螺钉采用符合ASTM F136标准规定的TI6A14VELI钛合金材料制成，弹簧丝采用符合ASTM F2063标准规定的NITI合金制成。表面经过了阳极氧化处理。非灭菌包装。 | 该产品用于下列病症颈椎前路固定：退化性椎间盘疾病（椎间盘性颈痛，病史研究和X线研究表明存在椎间盘退化现象）、脊柱前移、外伤（即骨折或脱臼）、变形或弯曲（即脊柱侧凸、脊柱后凸和/或脊柱前凸）肿瘤、假性关节和此前的脊椎融合失改。 | 长度12mm*直径4mm | 20-40-VST-12 |  | 钛合金（钉）NITI合金（丝） | 枚 | 699 | 湖北
骨科植入类 | 西藏闻泰医疗科技有限公司 | 美国 Pioneer Surgical Technology，Inc. | variable self tapping screw/颈椎螺钉，可变，自攻丝 | 国械注进20173462097 | 2022-06-25 | 进口 | 产品技术要求 | 该产品由金属板、螺钉及弹簧丝组成。金属板和螺钉采用符合ASTM F136标准规定的TI6A14VELI钛合金材料制成，弹簧丝采用符合ASTM F2063标准规定的NITI合金制成。表面经过了阳极氧化处理。非灭菌包装。 | 该产品用于下列病症颈椎前路固定：退化性椎间盘疾病（椎间盘性颈痛，病史研究和X线研究表明存在椎间盘退化现象）、脊柱前移、外伤（即骨折或脱臼）、变形或弯曲（即脊柱侧凸、脊柱后凸和/或脊柱前凸）肿瘤、假性关节和此前的脊椎融合失改。 | 长度14mm*直径4mm | 20-40-VST-14 |  | 钛合金（钉）NITI合金（丝） | 枚 | 699 | 湖北
骨科植入类 | 西藏闻泰医疗科技有限公司 | 美国 Pioneer Surgical Technology，Inc. | variable self tapping screw/颈椎螺钉，可变，自攻丝 | 国械注进20173462097 | 2022-06-25 | 进口 | 产品技术要求 | 该产品由金属板、螺钉及弹簧丝组成。金属板和螺钉采用符合ASTM F136标准规定的TI6A14VELI钛合金材料制成，弹簧丝采用符合ASTM F2063标准规定的NITI合金制成。表面经过了阳极氧化处理。非灭菌包装。 | 该产品用于下列病症颈椎前路固定：退化性椎间盘疾病（椎间盘性颈痛，病史研究和X线研究表明存在椎间盘退化现象）、脊柱前移、外伤（即骨折或脱臼）、变形或弯曲（即脊柱侧凸、脊柱后凸和/或脊柱前凸）肿瘤、假性关节和此前的脊椎融合失改。 | 长度16mm*直径4mm | 20-40-VST-16 |  | 钛合金（钉）NITI合金（丝） | 枚 | 699 | 湖北
骨科植入类 | 西藏闻泰医疗科技有限公司 | 美国 Pioneer Surgical Technology，Inc. | variable self tapping screw/颈椎螺钉，可变，自攻丝 | 国械注进20173462097 | 2022-06-25 | 进口 | 产品技术要求 | 该产品由金属板、螺钉及弹簧丝组成。金属板和螺钉采用符合ASTM F136标准规定的TI6A14VELI钛合金材料制成，弹簧丝采用符合ASTM F2063标准规定的NITI合金制成。表面经过了阳极氧化处理。非灭菌包装。 | 该产品用于下列病症颈椎前路固定：退化性椎间盘疾病（椎间盘性颈痛，病史研究和X线研究表明存在椎间盘退化现象）、脊柱前移、外伤（即骨折或脱臼）、变形或弯曲（即脊柱侧凸、脊柱后凸和/或脊柱前凸）肿瘤、假性关节和此前的脊椎融合失改。 | 长度18mm*直径4mm | 20-40-VST-18 |  | 钛合金（钉）NITI合金（丝） | 枚 | 699 | 湖北
骨科植入类 | 西藏闻泰医疗科技有限公司 | 美国 Pioneer Surgical Technology，Inc. | variable self tapping screw/颈椎螺钉，可变，自攻丝 | 国械注进20173462097 | 2022-06-25 | 进口 | 产品技术要求 | 该产品由金属板、螺钉及弹簧丝组成。金属板和螺钉采用符合ASTM F136标准规定的TI6A14VELI钛合金材料制成，弹簧丝采用符合ASTM F2063标准规定的NITI合金制成。表面经过了阳极氧化处理。非灭菌包装。 | 该产品用于下列病症颈椎前路固定：退化性椎间盘疾病（椎间盘性颈痛，病史研究和X线研究表明存在椎间盘退化现象）、脊柱前移、外伤（即骨折或脱臼）、变形或弯曲（即脊柱侧凸、脊柱后凸和/或脊柱前凸）肿瘤、假性关节和此前的脊椎融合失改。 | 长度20mm*直径4mm | 20-40-VST-20 |  | 钛合金（钉）NITI合金（丝） | 枚 | 699 | 湖北
骨科植入类 | 西藏闻泰医疗科技有限公司 | 美国 Pioneer Surgical Technology，Inc. | variable self tapping screw/颈椎螺钉，可变，自攻丝 | 国械注进20173462097 | 2022-06-25 | 进口 | 产品技术要求 | 该产品由金属板、螺钉及弹簧丝组成。金属板和螺钉采用符合ASTM F136标准规定的TI6A14VELI钛合金材料制成，弹簧丝采用符合ASTM F2063标准规定的NITI合金制成。表面经过了阳极氧化处理。非灭菌包装。 | 该产品用于下列病症颈椎前路固定：退化性椎间盘疾病（椎间盘性颈痛，病史研究和X线研究表明存在椎间盘退化现象）、脊柱前移、外伤（即骨折或脱臼）、变形或弯曲（即脊柱侧凸、脊柱后凸和/或脊柱前凸）肿瘤、假性关节和此前的脊椎融合失改。 | 长度12mm*直径4.5mm | 20-45-VST-12 |  | 钛合金（钉）NITI合金（丝） | 枚 | 699 | 湖北
骨科植入类 | 西藏闻泰医疗科技有限公司 | 美国 Pioneer Surgical Technology，Inc. | variable self tapping screw/颈椎螺钉，可变，自攻丝 | 国械注进20173462097 | 2022-06-25 | 进口 | 产品技术要求 | 该产品由金属板、螺钉及弹簧丝组成。金属板和螺钉采用符合ASTM F136标准规定的TI6A14VELI钛合金材料制成，弹簧丝采用符合ASTM F2063标准规定的NITI合金制成。表面经过了阳极氧化处理。非灭菌包装。 | 该产品用于下列病症颈椎前路固定：退化性椎间盘疾病（椎间盘性颈痛，病史研究和X线研究表明存在椎间盘退化现象）、脊柱前移、外伤（即骨折或脱臼）、变形或弯曲（即脊柱侧凸、脊柱后凸和/或脊柱前凸）肿瘤、假性关节和此前的脊椎融合失改。 | 长度14mm*直径4.5mm | 20-45-VST-14 |  | 钛合金（钉）NITI合金（丝） | 枚 | 699 | 湖北
骨科植入类 | 西藏闻泰医疗科技有限公司 | 美国 Pioneer Surgical Technology，Inc. | variable self tapping screw/颈椎螺钉，可变，自攻丝 | 国械注进20173462097 | 2022-06-25 | 进口 | 产品技术要求 | 该产品由金属板、螺钉及弹簧丝组成。金属板和螺钉采用符合ASTM F136标准规定的TI6A14VELI钛合金材料制成，弹簧丝采用符合ASTM F2063标准规定的NITI合金制成。表面经过了阳极氧化处理。非灭菌包装。 | 该产品用于下列病症颈椎前路固定：退化性椎间盘疾病（椎间盘性颈痛，病史研究和X线研究表明存在椎间盘退化现象）、脊柱前移、外伤（即骨折或脱臼）、变形或弯曲（即脊柱侧凸、脊柱后凸和/或脊柱前凸）肿瘤、假性关节和此前的脊椎融合失改。 | 长度16mm*直径4.5mm | 20-45-VST-16 |  | 钛合金（钉）NITI合金（丝） | 枚 | 699 | 湖北
骨科植入类 | 西藏闻泰医疗科技有限公司 | 美国 Pioneer Surgical Technology，Inc. | fixe self drilling screw/颈椎螺钉，固定，自钻孔 | 国械注进20173462097 | 2022-06-25 | 进口 | 产品技术要求 | 该产品由金属板、螺钉及弹簧丝组成。金属板和螺钉采用符合ASTM F136标准规定的TI6A14VELI钛合金材料制成，弹簧丝采用符合ASTM F2063标准规定的NITI合金制成。表面经过了阳极氧化处理。非灭菌包装。 | 该产品用于下列病症颈椎前路固定：退化性椎间盘疾病（椎间盘性颈痛，病史研究和X线研究表明存在椎间盘退化现象）、脊柱前移、外伤（即骨折或脱臼）、变形或弯曲（即脊柱侧凸、脊柱后凸和/或脊柱前凸）肿瘤、假性关节和此前的脊椎融合失改。 | 长度12mm*直径4mm | 20-40-FSD-12 |  | 钛合金 | 枚 | 699 | 湖北
骨科植入类 | 西藏闻泰医疗科技有限公司 | 美国 Pioneer Surgical Technology，Inc. | fixe self drilling screw/颈椎螺钉，固定，自钻孔 | 国械注进20173462097 | 2022-06-25 | 进口 | 产品技术要求 | 该产品由金属板、螺钉及弹簧丝组成。金属板和螺钉采用符合ASTM F136标准规定的TI6A14VELI钛合金材料制成，弹簧丝采用符合ASTM F2063标准规定的NITI合金制成。表面经过了阳极氧化处理。非灭菌包装。 | 该产品用于下列病症颈椎前路固定：退化性椎间盘疾病（椎间盘性颈痛，病史研究和X线研究表明存在椎间盘退化现象）、脊柱前移、外伤（即骨折或脱臼）、变形或弯曲（即脊柱侧凸、脊柱后凸和/或脊柱前凸）肿瘤、假性关节和此前的脊椎融合失改。 | 长度14mm*直径4mm | 20-40-FSD-14 |  | 钛合金 | 枚 | 699 | 湖北
骨科植入类 | 西藏闻泰医疗科技有限公司 | 美国 Pioneer Surgical Technology，Inc. | fixe self drilling screw/颈椎螺钉，固定，自钻孔 | 国械注进20173462097 | 2022-06-25 | 进口 | 产品技术要求 | 该产品由金属板、螺钉及弹簧丝组成。金属板和螺钉采用符合ASTM F136标准规定的TI6A14VELI钛合金材料制成，弹簧丝采用符合ASTM F2063标准规定的NITI合金制成。表面经过了阳极氧化处理。非灭菌包装。 | 该产品用于下列病症颈椎前路固定：退化性椎间盘疾病（椎间盘性颈痛，病史研究和X线研究表明存在椎间盘退化现象）、脊柱前移、外伤（即骨折或脱臼）、变形或弯曲（即脊柱侧凸、脊柱后凸和/或脊柱前凸）肿瘤、假性关节和此前的脊椎融合失改。 | 长度16mm*直径4mm | 20-40-FSD-16 |  | 钛合金 | 枚 | 699 | 湖北
骨科植入类 | 西藏闻泰医疗科技有限公司 | 美国 Pioneer Surgical Technology，Inc. | variable self drilling screw/颈椎螺钉，可变，自钻孔 | 国械注进20173462097 | 2022-06-25 | 进口 | 产品技术要求 | 该产品由金属板、螺钉及弹簧丝组成。金属板和螺钉采用符合ASTM F136标准规定的TI6A14VELI钛合金材料制成，弹簧丝采用符合ASTM F2063标准规定的NITI合金制成。表面经过了阳极氧化处理。非灭菌包装。 | 该产品用于下列病症颈椎前路固定：退化性椎间盘疾病（椎间盘性颈痛，病史研究和X线研究表明存在椎间盘退化现象）、脊柱前移、外伤（即骨折或脱臼）、变形或弯曲（即脊柱侧凸、脊柱后凸和/或脊柱前凸）肿瘤、假性关节和此前的脊椎融合失改。 | 长度12mm*直径4mm | 20-40-VSD-12 |  | 钛合金 | 枚 | 699 | 湖北
骨科植入类 | 西藏闻泰医疗科技有限公司 | 美国 Pioneer Surgical Technology，Inc. | variable self drilling screw/颈椎螺钉，可变，自钻孔 | 国械注进20173462097 | 2022-06-25 | 进口 | 产品技术要求 | 该产品由金属板、螺钉及弹簧丝组成。金属板和螺钉采用符合ASTM F136标准规定的TI6A14VELI钛合金材料制成，弹簧丝采用符合ASTM F2063标准规定的NITI合金制成。表面经过了阳极氧化处理。非灭菌包装。 | 该产品用于下列病症颈椎前路固定：退化性椎间盘疾病（椎间盘性颈痛，病史研究和X线研究表明存在椎间盘退化现象）、脊柱前移、外伤（即骨折或脱臼）、变形或弯曲（即脊柱侧凸、脊柱后凸和/或脊柱前凸）肿瘤、假性关节和此前的脊椎融合失改。 | 长度14mm*直径4mm | 20-40-VSD-14 |  | 钛合金 | 枚 | 699 | 湖北
骨科植入类 | 西藏闻泰医疗科技有限公司 | 美国 Pioneer Surgical Technology，Inc. | variable self drilling screw/颈椎螺钉，可变，自钻孔 | 国械注进20173462097 | 2022-06-25 | 进口 | 产品技术要求 | 该产品由金属板、螺钉及弹簧丝组成。金属板和螺钉采用符合ASTM F136标准规定的TI6A14VELI钛合金材料制成，弹簧丝采用符合ASTM F2063标准规定的NITI合金制成。表面经过了阳极氧化处理。非灭菌包装。 | 该产品用于下列病症颈椎前路固定：退化性椎间盘疾病（椎间盘性颈痛，病史研究和X线研究表明存在椎间盘退化现象）、脊柱前移、外伤（即骨折或脱臼）、变形或弯曲（即脊柱侧凸、脊柱后凸和/或脊柱前凸）肿瘤、假性关节和此前的脊椎融合失改。 | 长度16mm*直径4mm | 20-40-VSD-16 |  | 钛合金 | 枚 | 699 | 湖北
骨科植入类 | 西藏闻泰医疗科技有限公司 | 美国 Pioneer Surgical Technology，Inc. | one level,standard plate/单节段 标准颈椎钢板 | 国械注进20163462236 | 2021-06-26 | 进口 | 产品技术要求 | 该系统由金属板和螺钉组成。由符合ISO5832-3要求的Ti6A14钛合金材料制成。表面有着色，非灭菌包装。 | 作为颈椎融合的辅助手段，适用于如下适应症的颈椎前路固定：退化性椎间盘疾病（椎间盘性颈痛，病史研究和X线研究表明存在椎间盘退化现象）、脊椎前移、外伤（即骨折或脱臼）、脊椎狭窄、变形或弯曲（即脊柱侧凸、脊柱后凸和/或脊柱前凸）、肿瘤、假性关节和此前的脊椎融合失败。 | 长度L10mm、孔径D5mm | 21-110-S |  | 钛合金 | 块 | 8653 | 湖北
骨科植入类 | 西藏闻泰医疗科技有限公司 | 美国 Pioneer Surgical Technology，Inc. | one level,standard plate/单节段 动力颈椎钢板 | 国械注进20163462236 | 2021-06-26 | 进口 | 产品技术要求 | 该系统由金属板和螺钉组成。由符合ISO5832-3要求的Ti6A14钛合金材料制成。表面有着色，非灭菌包装。 | 作为颈椎融合的辅助手段，适用于如下适应症的颈椎前路固定：退化性椎间盘疾病（椎间盘性颈痛，病史研究和X线研究表明存在椎间盘退化现象）、脊椎前移、外伤（即骨折或脱臼）、脊椎狭窄、变形或弯曲（即脊柱侧凸、脊柱后凸和/或脊柱前凸）、肿瘤、假性关节和此前的脊椎融合失败。 | 长度L12mm、孔径D5mm | 21-112-D |  | 钛合金 | 块 | 9680 | 湖北
骨科植入类 | 西藏闻泰医疗科技有限公司 | 美国 Pioneer Surgical Technology，Inc. | one level,standard plate/单节段 标准颈椎钢板 | 国械注进20163462236 | 2021-06-26 | 进口 | 产品技术要求 | 该系统由金属板和螺钉组成。由符合ISO5832-3要求的Ti6A14钛合金材料制成。表面有着色，非灭菌包装。 | 作为颈椎融合的辅助手段，适用于如下适应症的颈椎前路固定：退化性椎间盘疾病（椎间盘性颈痛，病史研究和X线研究表明存在椎间盘退化现象）、脊椎前移、外伤（即骨折或脱臼）、脊椎狭窄、变形或弯曲（即脊柱侧凸、脊柱后凸和/或脊柱前凸）、肿瘤、假性关节和此前的脊椎融合失败。 | 长度L12mm、孔径D5mm | 21-112-S |  | 钛合金 | 块 | 8653 | 湖北
骨科植入类 | 西藏闻泰医疗科技有限公司 | 美国 Pioneer Surgical Technology，Inc. | one level,standard plate/单节段 动力颈椎钢板 | 国械注进20163462236 | 2021-06-26 | 进口 | 产品技术要求 | 该系统由金属板和螺钉组成。由符合ISO5832-3要求的Ti6A14钛合金材料制成。表面有着色，非灭菌包装。 | 作为颈椎融合的辅助手段，适用于如下适应症的颈椎前路固定：退化性椎间盘疾病（椎间盘性颈痛，病史研究和X线研究表明存在椎间盘退化现象）、脊椎前移、外伤（即骨折或脱臼）、脊椎狭窄、变形或弯曲（即脊柱侧凸、脊柱后凸和/或脊柱前凸）、肿瘤、假性关节和此前的脊椎融合失败。 | 长度L14mm、孔径D5mm | 21-114-D |  | 钛合金 | 块 | 9680 | 湖北
骨科植入类 | 西藏闻泰医疗科技有限公司 | 美国 Pioneer Surgical Technology，Inc. | one level,standard plate/单节段 标准颈椎钢板 | 国械注进20163462236 | 2021-06-26 | 进口 | 产品技术要求 | 该系统由金属板和螺钉组成。由符合ISO5832-3要求的Ti6A14钛合金材料制成。表面有着色，非灭菌包装。 | 作为颈椎融合的辅助手段，适用于如下适应症的颈椎前路固定：退化性椎间盘疾病（椎间盘性颈痛，病史研究和X线研究表明存在椎间盘退化现象）、脊椎前移、外伤（即骨折或脱臼）、脊椎狭窄、变形或弯曲（即脊柱侧凸、脊柱后凸和/或脊柱前凸）、肿瘤、假性关节和此前的脊椎融合失败。 | 长度L14mm、孔径D5mm | 21-114-S |  | 钛合金 | 块 | 8653 | 湖北
骨科植入类 | 西藏闻泰医疗科技有限公司 | 美国 Pioneer Surgical Technology，Inc. | one level,standard plate/单节段 动力颈椎钢板 | 国械注进20163462236 | 2021-06-26 | 进口 | 产品技术要求 | 该系统由金属板和螺钉组成。由符合ISO5832-3要求的Ti6A14钛合金材料制成。表面有着色，非灭菌包装。 | 作为颈椎融合的辅助手段，适用于如下适应症的颈椎前路固定：退化性椎间盘疾病（椎间盘性颈痛，病史研究和X线研究表明存在椎间盘退化现象）、脊椎前移、外伤（即骨折或脱臼）、脊椎狭窄、变形或弯曲（即脊柱侧凸、脊柱后凸和/或脊柱前凸）、肿瘤、假性关节和此前的脊椎融合失败。 | 长度L16mm、孔径D5mm | 21-116-D |  | 钛合金 | 块 | 9680 | 湖北
骨科植入类 | 西藏闻泰医疗科技有限公司 | 美国 Pioneer Surgical Technology，Inc. | one level,standard plate/单节段 标准颈椎钢板 | 国械注进20163462236 | 2021-06-26 | 进口 | 产品技术要求 | 该系统由金属板和螺钉组成。由符合ISO5832-3要求的Ti6A14钛合金材料制成。表面有着色，非灭菌包装。 | 作为颈椎融合的辅助手段，适用于如下适应症的颈椎前路固定：退化性椎间盘疾病（椎间盘性颈痛，病史研究和X线研究表明存在椎间盘退化现象）、脊椎前移、外伤（即骨折或脱臼）、脊椎狭窄、变形或弯曲（即脊柱侧凸、脊柱后凸和/或脊柱前凸）、肿瘤、假性关节和此前的脊椎融合失败。 | 长度L16mm、孔径D5mm | 21-116-S |  | 钛合金 | 块 | 8653 | 湖北
骨科植入类 | 西藏闻泰医疗科技有限公司 | 美国 Pioneer Surgical Technology，Inc. | one level,standard plate/单节段 动力颈椎钢板 | 国械注进20163462236 | 2021-06-26 | 进口 | 产品技术要求 | 该系统由金属板和螺钉组成。由符合ISO5832-3要求的Ti6A14钛合金材料制成。表面有着色，非灭菌包装。 | 作为颈椎融合的辅助手段，适用于如下适应症的颈椎前路固定：退化性椎间盘疾病（椎间盘性颈痛，病史研究和X线研究表明存在椎间盘退化现象）、脊椎前移、外伤（即骨折或脱臼）、脊椎狭窄、变形或弯曲（即脊柱侧凸、脊柱后凸和/或脊柱前凸）、肿瘤、假性关节和此前的脊椎融合失败。 | 长度L18mm、孔径D5mm | 21-118-D |  | 钛合金 | 块 | 9680 | 湖北
骨科植入类 | 西藏闻泰医疗科技有限公司 | 美国 Pioneer Surgical Technology，Inc. | one level,standard plate/单节段 标准颈椎钢板 | 国械注进20163462236 | 2021-06-26 | 进口 | 产品技术要求 | 该系统由金属板和螺钉组成。由符合ISO5832-3要求的Ti6A14钛合金材料制成。表面有着色，非灭菌包装。 | 作为颈椎融合的辅助手段，适用于如下适应症的颈椎前路固定：退化性椎间盘疾病（椎间盘性颈痛，病史研究和X线研究表明存在椎间盘退化现象）、脊椎前移、外伤（即骨折或脱臼）、脊椎狭窄、变形或弯曲（即脊柱侧凸、脊柱后凸和/或脊柱前凸）、肿瘤、假性关节和此前的脊椎融合失败。 | 长度L18mm、孔径D5mm | 21-118-S |  | 钛合金 | 块 | 8653 | 湖北
骨科植入类 | 西藏闻泰医疗科技有限公司 | 美国 Pioneer Surgical Technology，Inc. | one level,standard plate/单节段 动力颈椎钢板 | 国械注进20163462236 | 2021-06-26 | 进口 | 产品技术要求 | 该系统由金属板和螺钉组成。由符合ISO5832-3要求的Ti6A14钛合金材料制成。表面有着色，非灭菌包装。 | 作为颈椎融合的辅助手段，适用于如下适应症的颈椎前路固定：退化性椎间盘疾病（椎间盘性颈痛，病史研究和X线研究表明存在椎间盘退化现象）、脊椎前移、外伤（即骨折或脱臼）、脊椎狭窄、变形或弯曲（即脊柱侧凸、脊柱后凸和/或脊柱前凸）、肿瘤、假性关节和此前的脊椎融合失败。 | 长度L20mm、孔径D5mm | 21-120-D |  | 钛合金 | 块 | 9680 | 湖北
骨科植入类 | 西藏闻泰医疗科技有限公司 | 美国 Pioneer Surgical Technology，Inc. | one level,standard plate/单节段 标准颈椎钢板 | 国械注进20163462236 | 2021-06-26 | 进口 | 产品技术要求 | 该系统由金属板和螺钉组成。由符合ISO5832-3要求的Ti6A14钛合金材料制成。表面有着色，非灭菌包装。 | 作为颈椎融合的辅助手段，适用于如下适应症的颈椎前路固定：退化性椎间盘疾病（椎间盘性颈痛，病史研究和X线研究表明存在椎间盘退化现象）、脊椎前移、外伤（即骨折或脱臼）、脊椎狭窄、变形或弯曲（即脊柱侧凸、脊柱后凸和/或脊柱前凸）、肿瘤、假性关节和此前的脊椎融合失败。 | 长度L20mm、孔径D5mm | 21-120-S |  | 钛合金 | 块 | 8653 | 湖北
骨科植入类 | 西藏闻泰医疗科技有限公司 | 美国 Pioneer Surgical Technology，Inc. | one level,standard plate/单节段 动力颈椎钢板 | 国械注进20163462236 | 2021-06-26 | 进口 | 产品技术要求 | 该系统由金属板和螺钉组成。由符合ISO5832-3要求的Ti6A14钛合金材料制成。表面有着色，非灭菌包装。 | 作为颈椎融合的辅助手段，适用于如下适应症的颈椎前路固定：退化性椎间盘疾病（椎间盘性颈痛，病史研究和X线研究表明存在椎间盘退化现象）、脊椎前移、外伤（即骨折或脱臼）、脊椎狭窄、变形或弯曲（即脊柱侧凸、脊柱后凸和/或脊柱前凸）、肿瘤、假性关节和此前的脊椎融合失败。 | 长度L22mm、孔径D5mm | 21-122-D |  | 钛合金 | 块 | 9680 | 湖北
骨科植入类 | 西藏闻泰医疗科技有限公司 | 美国 Pioneer Surgical Technology，Inc. | one level,standard plate/单节段 标准颈椎钢板 | 国械注进20163462236 | 2021-06-26 | 进口 | 产品技术要求 | 该系统由金属板和螺钉组成。由符合ISO5832-3要求的Ti6A14钛合金材料制成。表面有着色，非灭菌包装。 | 作为颈椎融合的辅助手段，适用于如下适应症的颈椎前路固定：退化性椎间盘疾病（椎间盘性颈痛，病史研究和X线研究表明存在椎间盘退化现象）、脊椎前移、外伤（即骨折或脱臼）、脊椎狭窄、变形或弯曲（即脊柱侧凸、脊柱后凸和/或脊柱前凸）、肿瘤、假性关节和此前的脊椎融合失败。 | 长度L22mm、孔径D5mm | 21-122-S |  | 钛合金 | 块 | 8653 | 湖北
骨科植入类 | 西藏闻泰医疗科技有限公司 | 美国 Pioneer Surgical Technology，Inc. | one level,standard plate/单节段 动力颈椎钢板 | 国械注进20163462236 | 2021-06-26 | 进口 | 产品技术要求 | 该系统由金属板和螺钉组成。由符合ISO5832-3要求的Ti6A14钛合金材料制成。表面有着色，非灭菌包装。 | 作为颈椎融合的辅助手段，适用于如下适应症的颈椎前路固定：退化性椎间盘疾病（椎间盘性颈痛，病史研究和X线研究表明存在椎间盘退化现象）、脊椎前移、外伤（即骨折或脱臼）、脊椎狭窄、变形或弯曲（即脊柱侧凸、脊柱后凸和/或脊柱前凸）、肿瘤、假性关节和此前的脊椎融合失败。 | 长度L24mm、孔径D5mm | 21-124-D |  | 钛合金 | 块 | 9680 | 湖北
骨科植入类 | 西藏闻泰医疗科技有限公司 | 美国 Pioneer Surgical Technology，Inc. | one level,standard plate/单节段 标准颈椎钢板 | 国械注进20163462236 | 2021-06-26 | 进口 | 产品技术要求 | 该系统由金属板和螺钉组成。由符合ISO5832-3要求的Ti6A14钛合金材料制成。表面有着色，非灭菌包装。 | 作为颈椎融合的辅助手段，适用于如下适应症的颈椎前路固定：退化性椎间盘疾病（椎间盘性颈痛，病史研究和X线研究表明存在椎间盘退化现象）、脊椎前移、外伤（即骨折或脱臼）、脊椎狭窄、变形或弯曲（即脊柱侧凸、脊柱后凸和/或脊柱前凸）、肿瘤、假性关节和此前的脊椎融合失败。 | 长度L24mm、孔径D5mm | 21-124-S |  | 钛合金 | 块 | 8653 | 湖北
骨科植入类 | 西藏闻泰医疗科技有限公司 | 美国 Pioneer Surgical Technology，Inc. | one level,standard plate/单节段 动力颈椎钢板 | 国械注进20163462236 | 2021-06-26 | 进口 | 产品技术要求 | 该系统由金属板和螺钉组成。由符合ISO5832-3要求的Ti6A14钛合金材料制成。表面有着色，非灭菌包装。 | 作为颈椎融合的辅助手段，适用于如下适应症的颈椎前路固定：退化性椎间盘疾病（椎间盘性颈痛，病史研究和X线研究表明存在椎间盘退化现象）、脊椎前移、外伤（即骨折或脱臼）、脊椎狭窄、变形或弯曲（即脊柱侧凸、脊柱后凸和/或脊柱前凸）、肿瘤、假性关节和此前的脊椎融合失败。 | 长度L26mm、孔径D5mm | 21-126-D |  | 钛合金 | 块 | 9680 | 湖北
骨科植入类 | 西藏闻泰医疗科技有限公司 | 美国 Pioneer Surgical Technology，Inc. | one level,standard plate/单节段 标准颈椎钢板 | 国械注进20163462236 | 2021-06-26 | 进口 | 产品技术要求 | 该系统由金属板和螺钉组成。由符合ISO5832-3要求的Ti6A14钛合金材料制成。表面有着色，非灭菌包装。 | 作为颈椎融合的辅助手段，适用于如下适应症的颈椎前路固定：退化性椎间盘疾病（椎间盘性颈痛，病史研究和X线研究表明存在椎间盘退化现象）、脊椎前移、外伤（即骨折或脱臼）、脊椎狭窄、变形或弯曲（即脊柱侧凸、脊柱后凸和/或脊柱前凸）、肿瘤、假性关节和此前的脊椎融合失败。 | 长度L26mm、孔径D5mm | 21-126-S |  | 钛合金 | 块 | 8653 | 湖北
骨科植入类 | 西藏闻泰医疗科技有限公司 | 美国 Pioneer Surgical Technology，Inc. | two level,dynamic plate/两节段 动力颈椎钢板 | 国械注进20163462236 | 2021-06-26 | 进口 | 产品技术要求 | 该系统由金属板和螺钉组成。由符合ISO5832-3要求的Ti6A14钛合金材料制成。表面有着色，非灭菌包装。 | 作为颈椎融合的辅助手段，适用于如下适应症的颈椎前路固定：退化性椎间盘疾病（椎间盘性颈痛，病史研究和X线研究表明存在椎间盘退化现象）、脊椎前移、外伤（即骨折或脱臼）、脊椎狭窄、变形或弯曲（即脊柱侧凸、脊柱后凸和/或脊柱前凸）、肿瘤、假性关节和此前的脊椎融合失败。 | 长度L27mm、孔径D5mm | 21-227-D |  | 钛合金 | 块 | 11495 | 江西
骨科植入类 | 西藏闻泰医疗科技有限公司 | 美国 Pioneer Surgical Technology，Inc. | two level,standard plate/两节段标准颈椎钢板 | 国械注进20163462236 | 2021-06-26 | 进口 | 产品技术要求 | 该系统由金属板和螺钉组成。由符合ISO5832-3要求的Ti6A14钛合金材料制成。表面有着色，非灭菌包装。 | 作为颈椎融合的辅助手段，适用于如下适应症的颈椎前路固定：退化性椎间盘疾病（椎间盘性颈痛，病史研究和X线研究表明存在椎间盘退化现象）、脊椎前移、外伤（即骨折或脱臼）、脊椎狭窄、变形或弯曲（即脊柱侧凸、脊柱后凸和/或脊柱前凸）、肿瘤、假性关节和此前的脊椎融合失败。 | 长度L27mm、孔径D5mm | 21-227-S |  | 钛合金 | 块 | 11495 | 江西
骨科植入类 | 西藏闻泰医疗科技有限公司 | 美国 Pioneer Surgical Technology，Inc. | two level,dynamic plate/两节段 动力颈椎钢板 | 国械注进20163462236 | 2021-06-26 | 进口 | 产品技术要求 | 该系统由金属板和螺钉组成。由符合ISO5832-3要求的Ti6A14钛合金材料制成。表面有着色，非灭菌包装。 | 作为颈椎融合的辅助手段，适用于如下适应症的颈椎前路固定：退化性椎间盘疾病（椎间盘性颈痛，病史研究和X线研究表明存在椎间盘退化现象）、脊椎前移、外伤（即骨折或脱臼）、脊椎狭窄、变形或弯曲（即脊柱侧凸、脊柱后凸和/或脊柱前凸）、肿瘤、假性关节和此前的脊椎融合失败。 | 长度L29mm、孔径D5mm | 21-229-D |  | 钛合金 | 块 | 11495 | 江西
骨科植入类 | 西藏闻泰医疗科技有限公司 | 美国 Pioneer Surgical Technology，Inc. | two level,standard plate/两节段标准颈椎钢板 | 国械注进20163462236 | 2021-06-26 | 进口 | 产品技术要求 | 该系统由金属板和螺钉组成。由符合ISO5832-3要求的Ti6A14钛合金材料制成。表面有着色，非灭菌包装。 | 作为颈椎融合的辅助手段，适用于如下适应症的颈椎前路固定：退化性椎间盘疾病（椎间盘性颈痛，病史研究和X线研究表明存在椎间盘退化现象）、脊椎前移、外伤（即骨折或脱臼）、脊椎狭窄、变形或弯曲（即脊柱侧凸、脊柱后凸和/或脊柱前凸）、肿瘤、假性关节和此前的脊椎融合失败。 | 长度L29mm、孔径D5mm | 21-229-S |  | 钛合金 | 块 | 11495 | 江西
骨科植入类 | 西藏闻泰医疗科技有限公司 | 美国 Pioneer Surgical Technology，Inc. | two level,dynamic plate/两节段 动力颈椎钢板 | 国械注进20163462236 | 2021-06-26 | 进口 | 产品技术要求 | 该系统由金属板和螺钉组成。由符合ISO5832-3要求的Ti6A14钛合金材料制成。表面有着色，非灭菌包装。 | 作为颈椎融合的辅助手段，适用于如下适应症的颈椎前路固定：退化性椎间盘疾病（椎间盘性颈痛，病史研究和X线研究表明存在椎间盘退化现象）、脊椎前移、外伤（即骨折或脱臼）、脊椎狭窄、变形或弯曲（即脊柱侧凸、脊柱后凸和/或脊柱前凸）、肿瘤、假性关节和此前的脊椎融合失败。 | 长度L32mm、孔径D5mm | 21-232-D |  | 钛合金 | 块 | 11495 | 江西
骨科植入类 | 西藏闻泰医疗科技有限公司 | 美国 Pioneer Surgical Technology，Inc. | two level,standard plate/两节段标准颈椎钢板 | 国械注进20163462236 | 2021-06-26 | 进口 | 产品技术要求 | 该系统由金属板和螺钉组成。由符合ISO5832-3要求的Ti6A14钛合金材料制成。表面有着色，非灭菌包装。 | 作为颈椎融合的辅助手段，适用于如下适应症的颈椎前路固定：退化性椎间盘疾病（椎间盘性颈痛，病史研究和X线研究表明存在椎间盘退化现象）、脊椎前移、外伤（即骨折或脱臼）、脊椎狭窄、变形或弯曲（即脊柱侧凸、脊柱后凸和/或脊柱前凸）、肿瘤、假性关节和此前的脊椎融合失败。 | 长度L32mm、孔径D5mm | 21-232-S |  | 钛合金 | 块 | 11495 | 江西
骨科植入类 | 西藏闻泰医疗科技有限公司 | 美国 Pioneer Surgical Technology，Inc. | two level,dynamic plate/两节段 动力颈椎钢板 | 国械注进20163462236 | 2021-06-26 | 进口 | 产品技术要求 | 该系统由金属板和螺钉组成。由符合ISO5832-3要求的Ti6A14钛合金材料制成。表面有着色，非灭菌包装。 | 作为颈椎融合的辅助手段，适用于如下适应症的颈椎前路固定：退化性椎间盘疾病（椎间盘性颈痛，病史研究和X线研究表明存在椎间盘退化现象）、脊椎前移、外伤（即骨折或脱臼）、脊椎狭窄、变形或弯曲（即脊柱侧凸、脊柱后凸和/或脊柱前凸）、肿瘤、假性关节和此前的脊椎融合失败。 | 长度L35mm、孔径D5mm | 21-235-D |  | 钛合金 | 块 | 11495 | 江西
骨科植入类 | 西藏闻泰医疗科技有限公司 | 美国 Pioneer Surgical Technology，Inc. | two level,standard plate/两节段标准颈椎钢板 | 国械注进20163462236 | 2021-06-26 | 进口 | 产品技术要求 | 该系统由金属板和螺钉组成。由符合ISO5832-3要求的Ti6A14钛合金材料制成。表面有着色，非灭菌包装。 | 作为颈椎融合的辅助手段，适用于如下适应症的颈椎前路固定：退化性椎间盘疾病（椎间盘性颈痛，病史研究和X线研究表明存在椎间盘退化现象）、脊椎前移、外伤（即骨折或脱臼）、脊椎狭窄、变形或弯曲（即脊柱侧凸、脊柱后凸和/或脊柱前凸）、肿瘤、假性关节和此前的脊椎融合失败。 | 长度L35mm、孔径D5mm | 21-235-S |  | 钛合金 | 块 | 11495 | 江西
骨科植入类 | 西藏闻泰医疗科技有限公司 | 美国 Pioneer Surgical Technology，Inc. | two level,dynamic plate/两节段 动力颈椎钢板 | 国械注进20163462236 | 2021-06-26 | 进口 | 产品技术要求 | 该系统由金属板和螺钉组成。由符合ISO5832-3要求的Ti6A14钛合金材料制成。表面有着色，非灭菌包装。 | 作为颈椎融合的辅助手段，适用于如下适应症的颈椎前路固定：退化性椎间盘疾病（椎间盘性颈痛，病史研究和X线研究表明存在椎间盘退化现象）、脊椎前移、外伤（即骨折或脱臼）、脊椎狭窄、变形或弯曲（即脊柱侧凸、脊柱后凸和/或脊柱前凸）、肿瘤、假性关节和此前的脊椎融合失败。 | 长度L50mm、孔径D5mm | 21-238-D |  | 钛合金 | 块 | 11495 | 江西
骨科植入类 | 西藏闻泰医疗科技有限公司 | 美国 Pioneer Surgical Technology，Inc. | two level,standard plate/两节段标准颈椎钢板 | 国械注进20163462236 | 2021-06-26 | 进口 | 产品技术要求 | 该系统由金属板和螺钉组成。由符合ISO5832-3要求的Ti6A14钛合金材料制成。表面有着色，非灭菌包装。 | 作为颈椎融合的辅助手段，适用于如下适应症的颈椎前路固定：退化性椎间盘疾病（椎间盘性颈痛，病史研究和X线研究表明存在椎间盘退化现象）、脊椎前移、外伤（即骨折或脱臼）、脊椎狭窄、变形或弯曲（即脊柱侧凸、脊柱后凸和/或脊柱前凸）、肿瘤、假性关节和此前的脊椎融合失败。 | 长度L38mm、孔径D5mm | 21-238-S |  | 钛合金 | 块 | 11495 | 江西
骨科植入类 | 西藏闻泰医疗科技有限公司 | 美国 Pioneer Surgical Technology，Inc. | two level,dynamic plate/两节段 动力颈椎钢板 | 国械注进20163462236 | 2021-06-26 | 进口 | 产品技术要求 | 该系统由金属板和螺钉组成。由符合ISO5832-3要求的Ti6A14钛合金材料制成。表面有着色，非灭菌包装。 | 作为颈椎融合的辅助手段，适用于如下适应症的颈椎前路固定：退化性椎间盘疾病（椎间盘性颈痛，病史研究和X线研究表明存在椎间盘退化现象）、脊椎前移、外伤（即骨折或脱臼）、脊椎狭窄、变形或弯曲（即脊柱侧凸、脊柱后凸和/或脊柱前凸）、肿瘤、假性关节和此前的脊椎融合失败。 | 长度L41mm、孔径D5mm | 21-241-D |  | 钛合金 | 块 | 11495 | 江西
骨科植入类 | 西藏闻泰医疗科技有限公司 | 美国 Pioneer Surgical Technology，Inc. | two level,standard plate/两节段标准颈椎钢板 | 国械注进20163462236 | 2021-06-26 | 进口 | 产品技术要求 | 该系统由金属板和螺钉组成。由符合ISO5832-3要求的Ti6A14钛合金材料制成。表面有着色，非灭菌包装。 | 作为颈椎融合的辅助手段，适用于如下适应症的颈椎前路固定：退化性椎间盘疾病（椎间盘性颈痛，病史研究和X线研究表明存在椎间盘退化现象）、脊椎前移、外伤（即骨折或脱臼）、脊椎狭窄、变形或弯曲（即脊柱侧凸、脊柱后凸和/或脊柱前凸）、肿瘤、假性关节和此前的脊椎融合失败。 | 长度L41mm、孔径D5mm | 21-241-S |  | 钛合金 | 块 | 11495 | 江西
骨科植入类 | 西藏闻泰医疗科技有限公司 | 美国 Pioneer Surgical Technology，Inc. | two level,dynamic plate/两节段 动力颈椎钢板 | 国械注进20163462236 | 2021-06-26 | 进口 | 产品技术要求 | 该系统由金属板和螺钉组成。由符合ISO5832-3要求的Ti6A14钛合金材料制成。表面有着色，非灭菌包装。 | 作为颈椎融合的辅助手段，适用于如下适应症的颈椎前路固定：退化性椎间盘疾病（椎间盘性颈痛，病史研究和X线研究表明存在椎间盘退化现象）、脊椎前移、外伤（即骨折或脱臼）、脊椎狭窄、变形或弯曲（即脊柱侧凸、脊柱后凸和/或脊柱前凸）、肿瘤、假性关节和此前的脊椎融合失败。 | 长度L44mm、孔径D5mm | 21-244-D |  | 钛合金 | 块 | 11495 | 江西
骨科植入类 | 西藏闻泰医疗科技有限公司 | 美国 Pioneer Surgical Technology，Inc. | two level,standard plate/两节段标准颈椎钢板 | 国械注进20163462236 | 2021-06-26 | 进口 | 产品技术要求 | 该系统由金属板和螺钉组成。由符合ISO5832-3要求的Ti6A14钛合金材料制成。表面有着色，非灭菌包装。 | 作为颈椎融合的辅助手段，适用于如下适应症的颈椎前路固定：退化性椎间盘疾病（椎间盘性颈痛，病史研究和X线研究表明存在椎间盘退化现象）、脊椎前移、外伤（即骨折或脱臼）、脊椎狭窄、变形或弯曲（即脊柱侧凸、脊柱后凸和/或脊柱前凸）、肿瘤、假性关节和此前的脊椎融合失败。 | 长度L44mm、孔径D5mm | 21-244-S |  | 钛合金 | 块 | 11495 | 江西
骨科植入类 | 西藏闻泰医疗科技有限公司 | 美国 Pioneer Surgical Technology，Inc. | three level,dynamic plate/三节段 动力颈椎钢板 | 国械注进20163462236 | 2021-06-26 | 进口 | 产品技术要求 | 该系统由金属板和螺钉组成。由符合ISO5832-3要求的Ti6A14钛合金材料制成。表面有着色，非灭菌包装。 | 作为颈椎融合的辅助手段，适用于如下适应症的颈椎前路固定：退化性椎间盘疾病（椎间盘性颈痛，病史研究和X线研究表明存在椎间盘退化现象）、脊椎前移、外伤（即骨折或脱臼）、脊椎狭窄、变形或弯曲（即脊柱侧凸、脊柱后凸和/或脊柱前凸）、肿瘤、假性关节和此前的脊椎融合失败。 | 长度L46mm、孔径D5mm | 21-346-D |  | 钛合金 | 块 | 11458 | 湖北
骨科植入类 | 西藏闻泰医疗科技有限公司 | 美国 Pioneer Surgical Technology，Inc. | three level,dynamic plate/三节段 动力颈椎钢板 | 国械注进20163462236 | 2021-06-26 | 进口 | 产品技术要求 | 该系统由金属板和螺钉组成。由符合ISO5832-3要求的Ti6A14钛合金材料制成。表面有着色，非灭菌包装。 | 作为颈椎融合的辅助手段，适用于如下适应症的颈椎前路固定：退化性椎间盘疾病（椎间盘性颈痛，病史研究和X线研究表明存在椎间盘退化现象）、脊椎前移、外伤（即骨折或脱臼）、脊椎狭窄、变形或弯曲（即脊柱侧凸、脊柱后凸和/或脊柱前凸）、肿瘤、假性关节和此前的脊椎融合失败。 | 长度L49mm、孔径D5mm | 21-349-D |  | 钛合金 | 块 | 11458 | 湖北
骨科植入类 | 西藏闻泰医疗科技有限公司 | 美国 Pioneer Surgical Technology，Inc. | three level,dynamic plate/三节段 动力颈椎钢板 | 国械注进20163462236 | 2021-06-26 | 进口 | 产品技术要求 | 该系统由金属板和螺钉组成。由符合ISO5832-3要求的Ti6A14钛合金材料制成。表面有着色，非灭菌包装。 | 作为颈椎融合的辅助手段，适用于如下适应症的颈椎前路固定：退化性椎间盘疾病（椎间盘性颈痛，病史研究和X线研究表明存在椎间盘退化现象）、脊椎前移、外伤（即骨折或脱臼）、脊椎狭窄、变形或弯曲（即脊柱侧凸、脊柱后凸和/或脊柱前凸）、肿瘤、假性关节和此前的脊椎融合失败。 | 长度L52mm、孔径D5mm | 21-352-D |  | 钛合金 | 块 | 11458 | 湖北
骨科植入类 | 西藏闻泰医疗科技有限公司 | 美国 Pioneer Surgical Technology，Inc. | three level,dynamic plate/三节段 动力颈椎钢板 | 国械注进20163462236 | 2021-06-26 | 进口 | 产品技术要求 | 该系统由金属板和螺钉组成。由符合ISO5832-3要求的Ti6A14钛合金材料制成。表面有着色，非灭菌包装。 | 作为颈椎融合的辅助手段，适用于如下适应症的颈椎前路固定：退化性椎间盘疾病（椎间盘性颈痛，病史研究和X线研究表明存在椎间盘退化现象）、脊椎前移、外伤（即骨折或脱臼）、脊椎狭窄、变形或弯曲（即脊柱侧凸、脊柱后凸和/或脊柱前凸）、肿瘤、假性关节和此前的脊椎融合失败。 | 长度L55mm、孔径D5mm | 21-355-D |  | 钛合金 | 块 | 11458 | 湖北
骨科植入类 | 西藏闻泰医疗科技有限公司 | 美国 Pioneer Surgical Technology，Inc. | three level,dynamic plate/三节段 动力颈椎钢板 | 国械注进20163462236 | 2021-06-26 | 进口 | 产品技术要求 | 该系统由金属板和螺钉组成。由符合ISO5832-3要求的Ti6A14钛合金材料制成。表面有着色，非灭菌包装。 | 作为颈椎融合的辅助手段，适用于如下适应症的颈椎前路固定：退化性椎间盘疾病（椎间盘性颈痛，病史研究和X线研究表明存在椎间盘退化现象）、脊椎前移、外伤（即骨折或脱臼）、脊椎狭窄、变形或弯曲（即脊柱侧凸、脊柱后凸和/或脊柱前凸）、肿瘤、假性关节和此前的脊椎融合失败。 | 长度L58mm、孔径D5mm | 21-358-D |  | 钛合金 | 块 | 11458 | 湖北
骨科植入类 | 西藏闻泰医疗科技有限公司 | 美国 Pioneer Surgical Technology，Inc. | three level,dynamic plate/三节段 动力颈椎钢板 | 国械注进20163462236 | 2021-06-26 | 进口 | 产品技术要求 | 该系统由金属板和螺钉组成。由符合ISO5832-3要求的Ti6A14钛合金材料制成。表面有着色，非灭菌包装。 | 作为颈椎融合的辅助手段，适用于如下适应症的颈椎前路固定：退化性椎间盘疾病（椎间盘性颈痛，病史研究和X线研究表明存在椎间盘退化现象）、脊椎前移、外伤（即骨折或脱臼）、脊椎狭窄、变形或弯曲（即脊柱侧凸、脊柱后凸和/或脊柱前凸）、肿瘤、假性关节和此前的脊椎融合失败。 | 长度L62mm、孔径D5mm | 21-362-D |  | 钛合金 | 块 | 11458 | 湖北
骨科植入类 | 西藏闻泰医疗科技有限公司 | 美国 Pioneer Surgical Technology，Inc. | three level,dynamic plate/三节段 动力颈椎钢板 | 国械注进20163462236 | 2021-06-26 | 进口 | 产品技术要求 | 该系统由金属板和螺钉组成。由符合ISO5832-3要求的Ti6A14钛合金材料制成。表面有着色，非灭菌包装。 | 作为颈椎融合的辅助手段，适用于如下适应症的颈椎前路固定：退化性椎间盘疾病（椎间盘性颈痛，病史研究和X线研究表明存在椎间盘退化现象）、脊椎前移、外伤（即骨折或脱臼）、脊椎狭窄、变形或弯曲（即脊柱侧凸、脊柱后凸和/或脊柱前凸）、肿瘤、假性关节和此前的脊椎融合失败。 | 长度L66mm、孔径D5mm | 21-366-D |  | 钛合金 | 块 | 11458 | 湖北
骨科植入类 | 西藏闻泰医疗科技有限公司 | 美国 Pioneer Surgical Technology，Inc. | four level,dynamic plat/四节段 动力颈椎钢板 | 国械注进20163462236 | 2021-06-26 | 进口 | 产品技术要求 | 该系统由金属板和螺钉组成。由符合ISO5832-3要求的Ti6A14钛合金材料制成。表面有着色，非灭菌包装。 | 作为颈椎融合的辅助手段，适用于如下适应症的颈椎前路固定：退化性椎间盘疾病（椎间盘性颈痛，病史研究和X线研究表明存在椎间盘退化现象）、脊椎前移、外伤（即骨折或脱臼）、脊椎狭窄、变形或弯曲（即脊柱侧凸、脊柱后凸和/或脊柱前凸）、肿瘤、假性关节和此前的脊椎融合失败。 | 长度L64mm、孔径D5mm | 21-464-D |  | 钛合金 | 块 | 11495 | 江西
骨科植入类 | 西藏闻泰医疗科技有限公司 | 美国 Pioneer Surgical Technology，Inc. | four level,dynamic plat/四节段 动力颈椎钢板 | 国械注进20163462236 | 2021-06-26 | 进口 | 产品技术要求 | 该系统由金属板和螺钉组成。由符合ISO5832-3要求的Ti6A14钛合金材料制成。表面有着色，非灭菌包装。 | 作为颈椎融合的辅助手段，适用于如下适应症的颈椎前路固定：退化性椎间盘疾病（椎间盘性颈痛，病史研究和X线研究表明存在椎间盘退化现象）、脊椎前移、外伤（即骨折或脱臼）、脊椎狭窄、变形或弯曲（即脊柱侧凸、脊柱后凸和/或脊柱前凸）、肿瘤、假性关节和此前的脊椎融合失败。 | 长度L68mm、孔径D5mm | 21-468-D |  | 钛合金 | 块 | 11495 | 江西
骨科植入类 | 西藏闻泰医疗科技有限公司 | 美国 Pioneer Surgical Technology，Inc. | four level,dynamic plat/四节段 动力颈椎钢板 | 国械注进20163462236 | 2021-06-26 | 进口 | 产品技术要求 | 该系统由金属板和螺钉组成。由符合ISO5832-3要求的Ti6A14钛合金材料制成。表面有着色，非灭菌包装。 | 作为颈椎融合的辅助手段，适用于如下适应症的颈椎前路固定：退化性椎间盘疾病（椎间盘性颈痛，病史研究和X线研究表明存在椎间盘退化现象）、脊椎前移、外伤（即骨折或脱臼）、脊椎狭窄、变形或弯曲（即脊柱侧凸、脊柱后凸和/或脊柱前凸）、肿瘤、假性关节和此前的脊椎融合失败。 | 长度L72mm、孔径D5mm | 21-472-D |  | 钛合金 | 块 | 11495 | 江西
骨科植入类 | 西藏闻泰医疗科技有限公司 | 美国 Pioneer Surgical Technology，Inc. | four level,dynamic plat/四节段 动力颈椎钢板 | 国械注进20163462236 | 2021-06-26 | 进口 | 产品技术要求 | 该系统由金属板和螺钉组成。由符合ISO5832-3要求的Ti6A14钛合金材料制成。表面有着色，非灭菌包装。 | 作为颈椎融合的辅助手段，适用于如下适应症的颈椎前路固定：退化性椎间盘疾病（椎间盘性颈痛，病史研究和X线研究表明存在椎间盘退化现象）、脊椎前移、外伤（即骨折或脱臼）、脊椎狭窄、变形或弯曲（即脊柱侧凸、脊柱后凸和/或脊柱前凸）、肿瘤、假性关节和此前的脊椎融合失败。 | 长度L76mm、孔径D5mm | 21-476-D |  | 钛合金 | 块 | 11495 | 江西
骨科植入类 | 西藏闻泰医疗科技有限公司 | 美国 Pioneer Surgical Technology，Inc. | four level,dynamic plat/四节段 动力颈椎钢板 | 国械注进20163462236 | 2021-06-26 | 进口 | 产品技术要求 | 该系统由金属板和螺钉组成。由符合ISO5832-3要求的Ti6A14钛合金材料制成。表面有着色，非灭菌包装。 | 作为颈椎融合的辅助手段，适用于如下适应症的颈椎前路固定：退化性椎间盘疾病（椎间盘性颈痛，病史研究和X线研究表明存在椎间盘退化现象）、脊椎前移、外伤（即骨折或脱臼）、脊椎狭窄、变形或弯曲（即脊柱侧凸、脊柱后凸和/或脊柱前凸）、肿瘤、假性关节和此前的脊椎融合失败。 | 长度L80mm、孔径D5mm | 21-480-D |  | 钛合金 | 块 | 11495 | 江西
骨科植入类 | 西藏闻泰医疗科技有限公司 | 美国 Pioneer Surgical Technology，Inc. | four level,dynamic plat/四节段 动力颈椎钢板 | 国械注进20163462236 | 2021-06-26 | 进口 | 产品技术要求 | 该系统由金属板和螺钉组成。由符合ISO5832-3要求的Ti6A14钛合金材料制成。表面有着色，非灭菌包装。 | 作为颈椎融合的辅助手段，适用于如下适应症的颈椎前路固定：退化性椎间盘疾病（椎间盘性颈痛，病史研究和X线研究表明存在椎间盘退化现象）、脊椎前移、外伤（即骨折或脱臼）、脊椎狭窄、变形或弯曲（即脊柱侧凸、脊柱后凸和/或脊柱前凸）、肿瘤、假性关节和此前的脊椎融合失败。 | 长度L84mm、孔径D5mm | 21-484-D |  | 钛合金 | 块 | 11495 | 江西
骨科植入类 | 西藏闻泰医疗科技有限公司 | 美国 Pioneer Surgical Technology，Inc. | Self-Tapping Rescue Screw/备用自攻螺钉 | 国械注进20163462236 | 2021-06-26 | 进口 | 产品技术要求 | 该系统由金属板和螺钉组成。由符合ISO5832-3要求的Ti6A14钛合金材料制成。表面有着色，非灭菌包装。 | 作为颈椎融合的辅助手段，适用于如下适应症的颈椎前路固定：退化性椎间盘疾病（椎间盘性颈痛，病史研究和X线研究表明存在椎间盘退化现象）、脊椎前移、外伤（即骨折或脱臼）、脊椎狭窄、变形或弯曲（即脊柱侧凸、脊柱后凸和/或脊柱前凸）、肿瘤、假性关节和此前的脊椎融合失败。 | 外径D4.5mm、底径D3mm | 21-45R-ST-12D |  | 钛合金 | 枚 | 699 | 湖北
骨科植入类 | 西藏闻泰医疗科技有限公司 | 美国 Pioneer Surgical Technology，Inc. | Self-Tapping Rescue Screw/备用自攻螺钉 | 国械注进20163462236 | 2021-06-26 | 进口 | 产品技术要求 | 该系统由金属板和螺钉组成。由符合ISO5832-3要求的Ti6A14钛合金材料制成。表面有着色，非灭菌包装。 | 作为颈椎融合的辅助手段，适用于如下适应症的颈椎前路固定：退化性椎间盘疾病（椎间盘性颈痛，病史研究和X线研究表明存在椎间盘退化现象）、脊椎前移、外伤（即骨折或脱臼）、脊椎狭窄、变形或弯曲（即脊柱侧凸、脊柱后凸和/或脊柱前凸）、肿瘤、假性关节和此前的脊椎融合失败。 | 外径D4.5mm、底径D3mm | 21-45R-ST-14D |  | 钛合金 | 枚 | 699 | 湖北
骨科植入类 | 西藏闻泰医疗科技有限公司 | 美国 Pioneer Surgical Technology，Inc. | Self-Tapping Rescue Screw/备用自攻螺钉 | 国械注进20163462236 | 2021-06-26 | 进口 | 产品技术要求 | 该系统由金属板和螺钉组成。由符合ISO5832-3要求的Ti6A14钛合金材料制成。表面有着色，非灭菌包装。 | 作为颈椎融合的辅助手段，适用于如下适应症的颈椎前路固定：退化性椎间盘疾病（椎间盘性颈痛，病史研究和X线研究表明存在椎间盘退化现象）、脊椎前移、外伤（即骨折或脱臼）、脊椎狭窄、变形或弯曲（即脊柱侧凸、脊柱后凸和/或脊柱前凸）、肿瘤、假性关节和此前的脊椎融合失败。 | 外径D4.5mm、底径D3mm | 21-45R-ST-16D |  | 钛合金 | 枚 | 699 | 湖北
骨科植入类 | 西藏闻泰医疗科技有限公司 | 美国 Pioneer Surgical Technology，Inc. | Self-Tapping Rescue Screw/备用自攻螺钉 | 国械注进20163462236 | 2021-06-26 | 进口 | 产品技术要求 | 该系统由金属板和螺钉组成。由符合ISO5832-3要求的Ti6A14钛合金材料制成。表面有着色，非灭菌包装。 | 作为颈椎融合的辅助手段，适用于如下适应症的颈椎前路固定：退化性椎间盘疾病（椎间盘性颈痛，病史研究和X线研究表明存在椎间盘退化现象）、脊椎前移、外伤（即骨折或脱臼）、脊椎狭窄、变形或弯曲（即脊柱侧凸、脊柱后凸和/或脊柱前凸）、肿瘤、假性关节和此前的脊椎融合失败。 | 外径D5mm、底径D3.5mm | 21-50R-ST-12D |  | 钛合金 | 枚 | 699 | 湖北
骨科植入类 | 西藏闻泰医疗科技有限公司 | 美国 Pioneer Surgical Technology，Inc. | Self-Tapping Rescue Screw/备用自攻螺钉 | 国械注进20163462236 | 2021-06-26 | 进口 | 产品技术要求 | 该系统由金属板和螺钉组成。由符合ISO5832-3要求的Ti6A14钛合金材料制成。表面有着色，非灭菌包装。 | 作为颈椎融合的辅助手段，适用于如下适应症的颈椎前路固定：退化性椎间盘疾病（椎间盘性颈痛，病史研究和X线研究表明存在椎间盘退化现象）、脊椎前移、外伤（即骨折或脱臼）、脊椎狭窄、变形或弯曲（即脊柱侧凸、脊柱后凸和/或脊柱前凸）、肿瘤、假性关节和此前的脊椎融合失败。 | 外径D5mm、底径D3.5mm | 21-50R-ST-14D |  | 钛合金 | 枚 | 699 | 湖北
骨科植入类 | 西藏闻泰医疗科技有限公司 | 美国 Pioneer Surgical Technology，Inc. | Self-Tapping Rescue Screw/备用自攻螺钉 | 国械注进20163462236 | 2021-06-26 | 进口 | 产品技术要求 | 该系统由金属板和螺钉组成。由符合ISO5832-3要求的Ti6A14钛合金材料制成。表面有着色，非灭菌包装。 | 作为颈椎融合的辅助手段，适用于如下适应症的颈椎前路固定：退化性椎间盘疾病（椎间盘性颈痛，病史研究和X线研究表明存在椎间盘退化现象）、脊椎前移、外伤（即骨折或脱臼）、脊椎狭窄、变形或弯曲（即脊柱侧凸、脊柱后凸和/或脊柱前凸）、肿瘤、假性关节和此前的脊椎融合失败。 | 外径D5mm、底径D3.5mm | 21-50R-ST-16D |  | 钛合金 | 枚 | 699 | 湖北
骨科植入类 | 西藏闻泰医疗科技有限公司 | 美国 Pioneer Surgical Technology，Inc. | Self-Drilling Screw/自钻螺钉 | 国械注进20163462236 | 2021-06-26 | 进口 | 产品技术要求 | 该系统由金属板和螺钉组成。由符合ISO5832-3要求的Ti6A14钛合金材料制成。表面有着色，非灭菌包装。 | 作为颈椎融合的辅助手段，适用于如下适应症的颈椎前路固定：退化性椎间盘疾病（椎间盘性颈痛，病史研究和X线研究表明存在椎间盘退化现象）、脊椎前移、外伤（即骨折或脱臼）、脊椎狭窄、变形或弯曲（即脊柱侧凸、脊柱后凸和/或脊柱前凸）、肿瘤、假性关节和此前的脊椎融合失败。 | 外径D4.5mm、底径D3mm | 21-45-SD-12T |  | 钛合金 | 枚 | 699 | 湖北
骨科植入类 | 西藏闻泰医疗科技有限公司 | 美国 Pioneer Surgical Technology，Inc. | Self-Drilling Screw/自钻螺钉 | 国械注进20163462236 | 2021-06-26 | 进口 | 产品技术要求 | 该系统由金属板和螺钉组成。由符合ISO5832-3要求的Ti6A14钛合金材料制成。表面有着色，非灭菌包装。 | 作为颈椎融合的辅助手段，适用于如下适应症的颈椎前路固定：退化性椎间盘疾病（椎间盘性颈痛，病史研究和X线研究表明存在椎间盘退化现象）、脊椎前移、外伤（即骨折或脱臼）、脊椎狭窄、变形或弯曲（即脊柱侧凸、脊柱后凸和/或脊柱前凸）、肿瘤、假性关节和此前的脊椎融合失败。 | 外径D4.5mm、底径D3mm | 21-45-SD-14T |  | 钛合金 | 枚 | 699 | 湖北
骨科植入类 | 西藏闻泰医疗科技有限公司 | 美国 Pioneer Surgical Technology，Inc. | Self-Drilling Screw/自钻螺钉 | 国械注进20163462236 | 2021-06-26 | 进口 | 产品技术要求 | 该系统由金属板和螺钉组成。由符合ISO5832-3要求的Ti6A14钛合金材料制成。表面有着色，非灭菌包装。 | 作为颈椎融合的辅助手段，适用于如下适应症的颈椎前路固定：退化性椎间盘疾病（椎间盘性颈痛，病史研究和X线研究表明存在椎间盘退化现象）、脊椎前移、外伤（即骨折或脱臼）、脊椎狭窄、变形或弯曲（即脊柱侧凸、脊柱后凸和/或脊柱前凸）、肿瘤、假性关节和此前的脊椎融合失败。 | 外径D4.5mm、底径D3mm | 21-45-SD-16T |  | 钛合金 | 枚 | 699 | 湖北
骨科植入类 | 西藏闻泰医疗科技有限公司 | 美国 Pioneer Surgical Technology，Inc. | Self-Drilling Screw/自钻螺钉 | 国械注进20163462236 | 2021-06-26 | 进口 | 产品技术要求 | 该系统由金属板和螺钉组成。由符合ISO5832-3要求的Ti6A14钛合金材料制成。表面有着色，非灭菌包装。 | 作为颈椎融合的辅助手段，适用于如下适应症的颈椎前路固定：退化性椎间盘疾病（椎间盘性颈痛，病史研究和X线研究表明存在椎间盘退化现象）、脊椎前移、外伤（即骨折或脱臼）、脊椎狭窄、变形或弯曲（即脊柱侧凸、脊柱后凸和/或脊柱前凸）、肿瘤、假性关节和此前的脊椎融合失败。 | 外径D4.5mm、底径D3mm | 21-45-SD-18T |  | 钛合金 | 枚 | 699 | 湖北
骨科植入类 | 西藏闻泰医疗科技有限公司 | 美国 Pioneer Surgical Technology，Inc. | Self-Drilling Screw/自钻螺钉 | 国械注进20163462236 | 2021-06-26 | 进口 | 产品技术要求 | 该系统由金属板和螺钉组成。由符合ISO5832-3要求的Ti6A14钛合金材料制成。表面有着色，非灭菌包装。 | 作为颈椎融合的辅助手段，适用于如下适应症的颈椎前路固定：退化性椎间盘疾病（椎间盘性颈痛，病史研究和X线研究表明存在椎间盘退化现象）、脊椎前移、外伤（即骨折或脱臼）、脊椎狭窄、变形或弯曲（即脊柱侧凸、脊柱后凸和/或脊柱前凸）、肿瘤、假性关节和此前的脊椎融合失败。 | 外径D4.5mm、底径D3mm | 21-45-SD-20T |  | 钛合金 | 枚 | 699 | 湖北
骨科植入类 | 西藏闻泰医疗科技有限公司 | 美国 Pioneer Surgical Technology，Inc. | Self-Tapping Screw/自攻螺钉 | 国械注进20163462236 | 2021-06-26 | 进口 | 产品技术要求 | 该系统由金属板和螺钉组成。由符合ISO5832-3要求的Ti6A14钛合金材料制成。表面有着色，非灭菌包装。 | 作为颈椎融合的辅助手段，适用于如下适应症的颈椎前路固定：退化性椎间盘疾病（椎间盘性颈痛，病史研究和X线研究表明存在椎间盘退化现象）、脊椎前移、外伤（即骨折或脱臼）、脊椎狭窄、变形或弯曲（即脊柱侧凸、脊柱后凸和/或脊柱前凸）、肿瘤、假性关节和此前的脊椎融合失败。 | 外径D4.5mm、底径D3mm | 21-45-ST-12T |  | 钛合金 | 枚 | 699 | 湖北
骨科植入类 | 西藏闻泰医疗科技有限公司 | 美国 Pioneer Surgical Technology，Inc. | Self-Tapping Screw/自攻螺钉 | 国械注进20163462236 | 2021-06-26 | 进口 | 产品技术要求 | 该系统由金属板和螺钉组成。由符合ISO5832-3要求的Ti6A14钛合金材料制成。表面有着色，非灭菌包装。 | 作为颈椎融合的辅助手段，适用于如下适应症的颈椎前路固定：退化性椎间盘疾病（椎间盘性颈痛，病史研究和X线研究表明存在椎间盘退化现象）、脊椎前移、外伤（即骨折或脱臼）、脊椎狭窄、变形或弯曲（即脊柱侧凸、脊柱后凸和/或脊柱前凸）、肿瘤、假性关节和此前的脊椎融合失败。 | 外径D4.5mm、底径D3mm | 21-45-ST-14T |  | 钛合金 | 枚 | 699 | 湖北
骨科植入类 | 西藏闻泰医疗科技有限公司 | 美国 Pioneer Surgical Technology，Inc. | Self-Tapping Screw/自攻螺钉 | 国械注进20163462236 | 2021-06-26 | 进口 | 产品技术要求 | 该系统由金属板和螺钉组成。由符合ISO5832-3要求的Ti6A14钛合金材料制成。表面有着色，非灭菌包装。 | 作为颈椎融合的辅助手段，适用于如下适应症的颈椎前路固定：退化性椎间盘疾病（椎间盘性颈痛，病史研究和X线研究表明存在椎间盘退化现象）、脊椎前移、外伤（即骨折或脱臼）、脊椎狭窄、变形或弯曲（即脊柱侧凸、脊柱后凸和/或脊柱前凸）、肿瘤、假性关节和此前的脊椎融合失败。 | 外径D4.5mm、底径D3mm | 21-45-ST-16T |  | 钛合金 | 枚 | 699 | 湖北
骨科植入类 | 西藏闻泰医疗科技有限公司 | 美国 Pioneer Surgical Technology，Inc. | Self-Tapping Screw/自攻螺钉 | 国械注进20163462236 | 2021-06-26 | 进口 | 产品技术要求 | 该系统由金属板和螺钉组成。由符合ISO5832-3要求的Ti6A14钛合金材料制成。表面有着色，非灭菌包装。 | 作为颈椎融合的辅助手段，适用于如下适应症的颈椎前路固定：退化性椎间盘疾病（椎间盘性颈痛，病史研究和X线研究表明存在椎间盘退化现象）、脊椎前移、外伤（即骨折或脱臼）、脊椎狭窄、变形或弯曲（即脊柱侧凸、脊柱后凸和/或脊柱前凸）、肿瘤、假性关节和此前的脊椎融合失败。 | 外径D4.5mm、底径D3mm | 21-45-ST-18T |  | 钛合金 | 枚 | 699 | 湖北
骨科植入类 | 西藏闻泰医疗科技有限公司 | 美国 Pioneer Surgical Technology，Inc. | Self-Tapping Screw/自攻螺钉 | 国械注进20163462236 | 2021-06-26 | 进口 | 产品技术要求 | 该系统由金属板和螺钉组成。由符合ISO5832-3要求的Ti6A14钛合金材料制成。表面有着色，非灭菌包装。 | 作为颈椎融合的辅助手段，适用于如下适应症的颈椎前路固定：退化性椎间盘疾病（椎间盘性颈痛，病史研究和X线研究表明存在椎间盘退化现象）、脊椎前移、外伤（即骨折或脱臼）、脊椎狭窄、变形或弯曲（即脊柱侧凸、脊柱后凸和/或脊柱前凸）、肿瘤、假性关节和此前的脊椎融合失败。 | 外径D4.5mm、底径D3mm | 21-45-ST-20T |  | 钛合金 | 枚 | 699 | 湖北
骨科植入类 | 西藏闻泰医疗科技有限公司 | 美国 Pioneer Surgical Technology，Inc. | 椎间融合器系统 | 国械注进20163462238 | 2021-06-26 | 进口 | 产品技术要求 | 该产品由C-Plus、Rotate Option、T-PLUS三种型号组成，由符合YY/T0660标准规定的聚醚醚酮（PEEK）材料制成，级别为LT1，内部显影标记采用符合ISO13782标准规定的金属钽制成。灭菌包装。 | 与椎弓根钉系统或辅助的内固定配合使用，主要用于颈椎（C3-T1）和胸腰椎（T1-L5）退行性椎间盘疾病的椎间融合。 | 深（D）10mm，宽（W）12mm，高（H）5mm | 30-C-1012-5 |  | 聚醚醚酮（PEEK） | 付 | 9000 | 湖北
骨科植入类 | 西藏闻泰医疗科技有限公司 | 美国 Pioneer Surgical Technology，Inc. | 椎间融合器系统 | 国械注进20163462238 | 2021-06-26 | 进口 | 产品技术要求 | 该产品由C-Plus、Rotate Option、T-PLUS三种型号组成，由符合YY/T0660标准规定的聚醚醚酮（PEEK）材料制成，级别为LT1，内部显影标记采用符合ISO13782标准规定的金属钽制成。灭菌包装。 | 与椎弓根钉系统或辅助的内固定配合使用，主要用于颈椎（C3-T1）和胸腰椎（T1-L5）退行性椎间盘疾病的椎间融合。 | 深（D）10mm，宽（W）12mm，高（H）6mm | 30-C-1012-6 |  | 聚醚醚酮（PEEK） | 付 | 9000 | 湖北
骨科植入类 | 西藏闻泰医疗科技有限公司 | 美国 Pioneer Surgical Technology，Inc. | 椎间融合器系统 | 国械注进20163462238 | 2021-06-26 | 进口 | 产品技术要求 | 该产品由C-Plus、Rotate Option、T-PLUS三种型号组成，由符合YY/T0660标准规定的聚醚醚酮（PEEK）材料制成，级别为LT1，内部显影标记采用符合ISO13782标准规定的金属钽制成。灭菌包装。 | 与椎弓根钉系统或辅助的内固定配合使用，主要用于颈椎（C3-T1）和胸腰椎（T1-L5）退行性椎间盘疾病的椎间融合。 | 深（D）10mm，宽（W）12mm，高（H）7mm | 30-C-1012-7 |  | 聚醚醚酮（PEEK） | 付 | 9000 | 湖北
骨科植入类 | 西藏闻泰医疗科技有限公司 | 美国 Pioneer Surgical Technology，Inc. | 椎间融合器系统 | 国械注进20163462238 | 2021-06-26 | 进口 | 产品技术要求 | 该产品由C-Plus、Rotate Option、T-PLUS三种型号组成，由符合YY/T0660标准规定的聚醚醚酮（PEEK）材料制成，级别为LT1，内部显影标记采用符合ISO13782标准规定的金属钽制成。灭菌包装。 | 与椎弓根钉系统或辅助的内固定配合使用，主要用于颈椎（C3-T1）和胸腰椎（T1-L5）退行性椎间盘疾病的椎间融合。 | 深（D）10mm，宽（W）12mm，高（H）8mm | 30-C-1012-8 |  | 聚醚醚酮（PEEK） | 付 | 9000 | 湖北
骨科植入类 | 西藏闻泰医疗科技有限公司 | 美国 Pioneer Surgical Technology，Inc. | 椎间融合器系统 | 国械注进20163462238 | 2021-06-26 | 进口 | 产品技术要求 | 该产品由C-Plus、Rotate Option、T-PLUS三种型号组成，由符合YY/T0660标准规定的聚醚醚酮（PEEK）材料制成，级别为LT1，内部显影标记采用符合ISO13782标准规定的金属钽制成。灭菌包装。 | 与椎弓根钉系统或辅助的内固定配合使用，主要用于颈椎（C3-T1）和胸腰椎（T1-L5）退行性椎间盘疾病的椎间融合。 | 深（D）10mm，宽（W）12mm，高（H）9mm | 30-C-1012-9 |  | 聚醚醚酮（PEEK） | 付 | 9000 | 湖北
骨科植入类 | 西藏闻泰医疗科技有限公司 | 美国 Pioneer Surgical Technology，Inc. | 椎间融合器系统 | 国械注进20163462238 | 2021-06-26 | 进口 | 产品技术要求 | 该产品由C-Plus、Rotate Option、T-PLUS三种型号组成，由符合YY/T0660标准规定的聚醚醚酮（PEEK）材料制成，级别为LT1，内部显影标记采用符合ISO13782标准规定的金属钽制成。灭菌包装。 | 与椎弓根钉系统或辅助的内固定配合使用，主要用于颈椎（C3-T1）和胸腰椎（T1-L5）退行性椎间盘疾病的椎间融合。 | 深（D）10mm，宽（W）12mm，高（H）10mm | 30-C-1012-10 |  | 聚醚醚酮（PEEK） | 付 | 9000 | 湖北
骨科植入类 | 西藏闻泰医疗科技有限公司 | 美国 Pioneer Surgical Technology，Inc. | 椎间融合器系统 | 国械注进20163462238 | 2021-06-26 | 进口 | 产品技术要求 | 该产品由C-Plus、Rotate Option、T-PLUS三种型号组成，由符合YY/T0660标准规定的聚醚醚酮（PEEK）材料制成，级别为LT1，内部显影标记采用符合ISO13782标准规定的金属钽制成。灭菌包装。 | 与椎弓根钉系统或辅助的内固定配合使用，主要用于颈椎（C3-T1）和胸腰椎（T1-L5）退行性椎间盘疾病的椎间融合。 | 深（D）10mm，宽（W）12mm，高（H）11mm | 30-C-1012-11 |  | 聚醚醚酮（PEEK） | 付 | 9000 | 湖北
骨科植入类 | 西藏闻泰医疗科技有限公司 | 美国 Pioneer Surgical Technology，Inc. | 椎间融合器系统 | 国械注进20163462238 | 2021-06-26 | 进口 | 产品技术要求 | 该产品由C-Plus、Rotate Option、T-PLUS三种型号组成，由符合YY/T0660标准规定的聚醚醚酮（PEEK）材料制成，级别为LT1，内部显影标记采用符合ISO13782标准规定的金属钽制成。灭菌包装。 | 与椎弓根钉系统或辅助的内固定配合使用，主要用于颈椎（C3-T1）和胸腰椎（T1-L5）退行性椎间盘疾病的椎间融合。 | 深（D）10mm，宽（W）14mm，高（H）5mm | 30-C-1214-5 |  | 聚醚醚酮（PEEK） | 付 | 9000 | 湖北
骨科植入类 | 西藏闻泰医疗科技有限公司 | 美国 Pioneer Surgical Technology，Inc. | 椎间融合器系统 | 国械注进20163462238 | 2021-06-26 | 进口 | 产品技术要求 | 该产品由C-Plus、Rotate Option、T-PLUS三种型号组成，由符合YY/T0660标准规定的聚醚醚酮（PEEK）材料制成，级别为LT1，内部显影标记采用符合ISO13782标准规定的金属钽制成。灭菌包装。 | 与椎弓根钉系统或辅助的内固定配合使用，主要用于颈椎（C3-T1）和胸腰椎（T1-L5）退行性椎间盘疾病的椎间融合。 | 深（D）10mm，宽（W）14mm，高（H）6mm | 30-C-1214-6 |  | 聚醚醚酮（PEEK） | 付 | 9000 | 湖北
骨科植入类 | 西藏闻泰医疗科技有限公司 | 美国 Pioneer Surgical Technology，Inc. | 椎间融合器系统 | 国械注进20163462238 | 2021-06-26 | 进口 | 产品技术要求 | 该产品由C-Plus、Rotate Option、T-PLUS三种型号组成，由符合YY/T0660标准规定的聚醚醚酮（PEEK）材料制成，级别为LT1，内部显影标记采用符合ISO13782标准规定的金属钽制成。灭菌包装。 | 与椎弓根钉系统或辅助的内固定配合使用，主要用于颈椎（C3-T1）和胸腰椎（T1-L5）退行性椎间盘疾病的椎间融合。 | 深（D）10mm，宽（W）14mm，高（H）7mm | 30-C-1214-7 |  | 聚醚醚酮（PEEK） | 付 | 9000 | 湖北
骨科植入类 | 西藏闻泰医疗科技有限公司 | 美国 Pioneer Surgical Technology，Inc. | 椎间融合器系统 | 国械注进20163462238 | 2021-06-26 | 进口 | 产品技术要求 | 该产品由C-Plus、Rotate Option、T-PLUS三种型号组成，由符合YY/T0660标准规定的聚醚醚酮（PEEK）材料制成，级别为LT1，内部显影标记采用符合ISO13782标准规定的金属钽制成。灭菌包装。 | 与椎弓根钉系统或辅助的内固定配合使用，主要用于颈椎（C3-T1）和胸腰椎（T1-L5）退行性椎间盘疾病的椎间融合。 | 深（D）10mm，宽（W）14mm，高（H）8mm | 30-C-1214-8 |  | 聚醚醚酮（PEEK） | 付 | 9000 | 湖北
骨科植入类 | 西藏闻泰医疗科技有限公司 | 美国 Pioneer Surgical Technology，Inc. | 椎间融合器系统 | 国械注进20163462238 | 2021-06-26 | 进口 | 产品技术要求 | 该产品由C-Plus、Rotate Option、T-PLUS三种型号组成，由符合YY/T0660标准规定的聚醚醚酮（PEEK）材料制成，级别为LT1，内部显影标记采用符合ISO13782标准规定的金属钽制成。灭菌包装。 | 与椎弓根钉系统或辅助的内固定配合使用，主要用于颈椎（C3-T1）和胸腰椎（T1-L5）退行性椎间盘疾病的椎间融合。 | 深（D）10mm，宽（W）14mm，高（H）9mm | 30-C-1214-9 |  | 聚醚醚酮（PEEK） | 付 | 9000 | 湖北
骨科植入类 | 西藏闻泰医疗科技有限公司 | 美国 Pioneer Surgical Technology，Inc. | 椎间融合器系统 | 国械注进20163462238 | 2021-06-26 | 进口 | 产品技术要求 | 该产品由C-Plus、Rotate Option、T-PLUS三种型号组成，由符合YY/T0660标准规定的聚醚醚酮（PEEK）材料制成，级别为LT1，内部显影标记采用符合ISO13782标准规定的金属钽制成。灭菌包装。 | 与椎弓根钉系统或辅助的内固定配合使用，主要用于颈椎（C3-T1）和胸腰椎（T1-L5）退行性椎间盘疾病的椎间融合。 | 深（D）10mm，宽（W）14mm，高（H）10mm | 30-C-1214-10 |  | 聚醚醚酮（PEEK） | 付 | 9000 | 湖北
骨科植入类 | 西藏闻泰医疗科技有限公司 | 美国 Pioneer Surgical Technology，Inc. | 椎间融合器系统 | 国械注进20163462238 | 2021-06-26 | 进口 | 产品技术要求 | 该产品由C-Plus、Rotate Option、T-PLUS三种型号组成，由符合YY/T0660标准规定的聚醚醚酮（PEEK）材料制成，级别为LT1，内部显影标记采用符合ISO13782标准规定的金属钽制成。灭菌包装。 | 与椎弓根钉系统或辅助的内固定配合使用，主要用于颈椎（C3-T1）和胸腰椎（T1-L5）退行性椎间盘疾病的椎间融合。 | 深（D）10mm，宽（W）14mm，高（H）11mm | 30-C-1214-11 |  | 聚醚醚酮（PEEK） | 付 | 9000 | 湖北
骨科植入类 | 西藏闻泰医疗科技有限公司 | 美国 Pioneer Surgical Technology，Inc. | 椎间融合器系统 | 国械注进20163462238 | 2021-06-26 | 进口 | 产品技术要求 | 该产品由C-Plus、Rotate Option、T-PLUS三种型号组成，由符合YY/T0660标准规定的聚醚醚酮（PEEK）材料制成，级别为LT1，内部显影标记采用符合ISO13782标准规定的金属钽制成。灭菌包装。 | 与椎弓根钉系统或辅助的内固定配合使用，主要用于颈椎（C3-T1）和胸腰椎（T1-L5）退行性椎间盘疾病的椎间融合。 | 后部高（Hp）7mm，前部高（Ha）9mm，长（L）20mm，最大高度（H）11mm，宽（W）7mm | 33-11-20 |  | 聚醚醚酮（PEEK） | 付 | 10000 | 湖北
骨科植入类 | 西藏闻泰医疗科技有限公司 | 美国 Pioneer Surgical Technology，Inc. | 椎间融合器系统 | 国械注进20163462238 | 2021-06-26 | 进口 | 产品技术要求 | 该产品由C-Plus、Rotate Option、T-PLUS三种型号组成，由符合YY/T0660标准规定的聚醚醚酮（PEEK）材料制成，级别为LT1，内部显影标记采用符合ISO13782标准规定的金属钽制成。灭菌包装。 | 与椎弓根钉系统或辅助的内固定配合使用，主要用于颈椎（C3-T1）和胸腰椎（T1-L5）退行性椎间盘疾病的椎间融合。 | 后部高（Hp）7mm，前部高（Ha）9mm，长（L）25mm，最大高度（H）11mm，宽（W）7mm | 33-11-25 |  | 聚醚醚酮（PEEK） | 付 | 10000 | 湖北
骨科植入类 | 西藏闻泰医疗科技有限公司 | 美国 Pioneer Surgical Technology，Inc. | 椎间融合器系统 | 国械注进20163462238 | 2021-06-26 | 进口 | 产品技术要求 | 该产品由C-Plus、Rotate Option、T-PLUS三种型号组成，由符合YY/T0660标准规定的聚醚醚酮（PEEK）材料制成，级别为LT1，内部显影标记采用符合ISO13782标准规定的金属钽制成。灭菌包装。 | 与椎弓根钉系统或辅助的内固定配合使用，主要用于颈椎（C3-T1）和胸腰椎（T1-L5）退行性椎间盘疾病的椎间融合。 | 后部高（Hp）9mm，前部高（Ha）11mm，长（L）20mm，最大高度（H）13mm，宽（W）9mm | 33-13-20 |  | 聚醚醚酮（PEEK） | 付 | 10000 | 湖北
骨科植入类 | 西藏闻泰医疗科技有限公司 | 美国 Pioneer Surgical Technology，Inc. | 椎间融合器系统 | 国械注进20163462238 | 2021-06-26 | 进口 | 产品技术要求 | 该产品由C-Plus、Rotate Option、T-PLUS三种型号组成，由符合YY/T0660标准规定的聚醚醚酮（PEEK）材料制成，级别为LT1，内部显影标记采用符合ISO13782标准规定的金属钽制成。灭菌包装。 | 与椎弓根钉系统或辅助的内固定配合使用，主要用于颈椎（C3-T1）和胸腰椎（T1-L5）退行性椎间盘疾病的椎间融合。 | 后部高（Hp）9mm，前部高（Ha）11mm，长（L）25mm，最大高度（H）13mm，宽（W）9mm | 33-13-25 |  | 聚醚醚酮（PEEK） | 付 | 10000 | 湖北
骨科植入类 | 西藏闻泰医疗科技有限公司 | 美国 Pioneer Surgical Technology，Inc. | 椎间融合器系统 | 国械注进20163462238 | 2021-06-26 | 进口 | 产品技术要求 | 该产品由C-Plus、Rotate Option、T-PLUS三种型号组成，由符合YY/T0660标准规定的聚醚醚酮（PEEK）材料制成，级别为LT1，内部显影标记采用符合ISO13782标准规定的金属钽制成。灭菌包装。 | 与椎弓根钉系统或辅助的内固定配合使用，主要用于颈椎（C3-T1）和胸腰椎（T1-L5）退行性椎间盘疾病的椎间融合。 | 后部高（Hp）11mm，前部高（Ha）13mm，长（L）20mm，最大高度（H）15mm，宽（W）11mm | 33-15-20 |  | 聚醚醚酮（PEEK） | 付 | 10000 | 湖北
骨科植入类 | 西藏闻泰医疗科技有限公司 | 美国 Pioneer Surgical Technology，Inc. | 椎间融合器系统 | 国械注进20163462238 | 2021-06-26 | 进口 | 产品技术要求 | 该产品由C-Plus、Rotate Option、T-PLUS三种型号组成，由符合YY/T0660标准规定的聚醚醚酮（PEEK）材料制成，级别为LT1，内部显影标记采用符合ISO13782标准规定的金属钽制成。灭菌包装。 | 与椎弓根钉系统或辅助的内固定配合使用，主要用于颈椎（C3-T1）和胸腰椎（T1-L5）退行性椎间盘疾病的椎间融合。 | 后部高（Hp）11mm，前部高（Ha）13mm，长（L）25mm，最大高度（H）15mm，宽（W）11mm | 33-15-25 |  | 聚醚醚酮（PEEK） | 付 | 10000 | 湖北
骨科植入类 | 西藏闻泰医疗科技有限公司 | 美国 Pioneer Surgical Technology，Inc. | 椎间融合器系统 | 国械注进20163462238 | 2021-06-26 | 进口 | 产品技术要求 | 该产品由C-Plus、Rotate Option、T-PLUS三种型号组成，由符合YY/T0660标准规定的聚醚醚酮（PEEK）材料制成，级别为LT1，内部显影标记采用符合ISO13782标准规定的金属钽制成。灭菌包装。 | 与椎弓根钉系统或辅助的内固定配合使用，主要用于颈椎（C3-T1）和胸腰椎（T1-L5）退行性椎间盘疾病的椎间融合。 | 宽（W）10mm，长（L）27mm，高（H）7mm | 30-T-1027-7 |  | 聚醚醚酮（PEEK） | 付 | 10200 | 湖北
骨科植入类 | 西藏闻泰医疗科技有限公司 | 美国 Pioneer Surgical Technology，Inc. | 椎间融合器系统 | 国械注进20163462238 | 2021-06-26 | 进口 | 产品技术要求 | 该产品由C-Plus、Rotate Option、T-PLUS三种型号组成，由符合YY/T0660标准规定的聚醚醚酮（PEEK）材料制成，级别为LT1，内部显影标记采用符合ISO13782标准规定的金属钽制成。灭菌包装。 | 与椎弓根钉系统或辅助的内固定配合使用，主要用于颈椎（C3-T1）和胸腰椎（T1-L5）退行性椎间盘疾病的椎间融合。 | 宽（W）10mm，长（L）27mm，高（H）8mm | 30-T-1027-8 |  | 聚醚醚酮（PEEK） | 付 | 10200 | 湖北
骨科植入类 | 西藏闻泰医疗科技有限公司 | 美国 Pioneer Surgical Technology，Inc. | 椎间融合器系统 | 国械注进20163462238 | 2021-06-26 | 进口 | 产品技术要求 | 该产品由C-Plus、Rotate Option、T-PLUS三种型号组成，由符合YY/T0660标准规定的聚醚醚酮（PEEK）材料制成，级别为LT1，内部显影标记采用符合ISO13782标准规定的金属钽制成。灭菌包装。 | 与椎弓根钉系统或辅助的内固定配合使用，主要用于颈椎（C3-T1）和胸腰椎（T1-L5）退行性椎间盘疾病的椎间融合。 | 宽（W）10mm，长（L）27mm，高（H）9mm | 30-T-1027-9 |  | 聚醚醚酮（PEEK） | 付 | 10200 | 湖北
骨科植入类 | 西藏闻泰医疗科技有限公司 | 美国 Pioneer Surgical Technology，Inc. | 椎间融合器系统 | 国械注进20163462238 | 2021-06-26 | 进口 | 产品技术要求 | 该产品由C-Plus、Rotate Option、T-PLUS三种型号组成，由符合YY/T0660标准规定的聚醚醚酮（PEEK）材料制成，级别为LT1，内部显影标记采用符合ISO13782标准规定的金属钽制成。灭菌包装。 | 与椎弓根钉系统或辅助的内固定配合使用，主要用于颈椎（C3-T1）和胸腰椎（T1-L5）退行性椎间盘疾病的椎间融合。 | 宽（W）10mm，长（L）27mm，高（H）10mm | 30-T-1027-10 |  | 聚醚醚酮（PEEK） | 付 | 10200 | 湖北
骨科植入类 | 西藏闻泰医疗科技有限公司 | 美国 Pioneer Surgical Technology，Inc. | 椎间融合器系统 | 国械注进20163462238 | 2021-06-26 | 进口 | 产品技术要求 | 该产品由C-Plus、Rotate Option、T-PLUS三种型号组成，由符合YY/T0660标准规定的聚醚醚酮（PEEK）材料制成，级别为LT1，内部显影标记采用符合ISO13782标准规定的金属钽制成。灭菌包装。 | 与椎弓根钉系统或辅助的内固定配合使用，主要用于颈椎（C3-T1）和胸腰椎（T1-L5）退行性椎间盘疾病的椎间融合。 | 宽（W）10mm，长（L）27mm，高（H）11mm | 30-T-1027-11 |  | 聚醚醚酮（PEEK） | 付 | 10200 | 湖北
骨科植入类 | 西藏闻泰医疗科技有限公司 | 美国 Pioneer Surgical Technology，Inc. | 椎间融合器系统 | 国械注进20163462238 | 2021-06-26 | 进口 | 产品技术要求 | 该产品由C-Plus、Rotate Option、T-PLUS三种型号组成，由符合YY/T0660标准规定的聚醚醚酮（PEEK）材料制成，级别为LT1，内部显影标记采用符合ISO13782标准规定的金属钽制成。灭菌包装。 | 与椎弓根钉系统或辅助的内固定配合使用，主要用于颈椎（C3-T1）和胸腰椎（T1-L5）退行性椎间盘疾病的椎间融合。 | 宽（W）10mm，长（L）27mm，高（H）13mm | 30-T-1027-13 |  | 聚醚醚酮（PEEK） | 付 | 10200 | 湖北
骨科植入类 | 西藏闻泰医疗科技有限公司 | 美国 Pioneer Surgical Technology，Inc. | 椎间融合器系统 | 国械注进20163462238 | 2021-06-26 | 进口 | 产品技术要求 | 该产品由C-Plus、Rotate Option、T-PLUS三种型号组成，由符合YY/T0660标准规定的聚醚醚酮（PEEK）材料制成，级别为LT1，内部显影标记采用符合ISO13782标准规定的金属钽制成。灭菌包装。 | 与椎弓根钉系统或辅助的内固定配合使用，主要用于颈椎（C3-T1）和胸腰椎（T1-L5）退行性椎间盘疾病的椎间融合。 | 宽（W）10mm，长（L）27mm，高（H）15mm | 30-T-1027-15 |  | 聚醚醚酮（PEEK） | 付 | 10200 | 湖北
骨科植入类 | 西藏闻泰医疗科技有限公司 | 美国 Pioneer Surgical Technology，Inc. | 椎体植入物 | 国械注进20163462237 | 2021-06-26 | 进口 | 产品技术要求 | 该产品由符合YY/T0660标准要求的聚醚醚酮（PEEK）材料制成，中置显影材料由符合ASTM 过60标准要求的纯钽制成。灭菌包装。 | 与脊柱内固定系统配合，适用于椎间融合或椎体置换。 | 8mm*22mm*8mm | 32-8-22（Bullet-Tip系列） |  | 聚醚醚酮（PEEK），纯钽（显影材料） | 个 | 10200 | 江西
骨科植入类 | 西藏闻泰医疗科技有限公司 | 美国 Pioneer Surgical Technology，Inc. | 椎体植入物 | 国械注进20163462237 | 2021-06-26 | 进口 | 产品技术要求 | 该产品由符合YY/T0660标准要求的聚醚醚酮（PEEK）材料制成，中置显影材料由符合ASTM 过60标准要求的纯钽制成。灭菌包装。 | 与脊柱内固定系统配合，适用于椎间融合或椎体置换。 | 8mm*26mm*8mm | 32-8-26（Bullet-Tip系列） |  | 聚醚醚酮（PEEK），纯钽（显影材料） | 个 | 10200 | 江西
骨科植入类 | 西藏闻泰医疗科技有限公司 | 美国 Pioneer Surgical Technology，Inc. | 椎体植入物 | 国械注进20163462237 | 2021-06-26 | 进口 | 产品技术要求 | 该产品由符合YY/T0660标准要求的聚醚醚酮（PEEK）材料制成，中置显影材料由符合ASTM 过60标准要求的纯钽制成。灭菌包装。 | 与脊柱内固定系统配合，适用于椎间融合或椎体置换。 | 8mm*32mm*8mm | 32-8-32（Bullet-Tip系列） |  | 聚醚醚酮（PEEK），纯钽（显影材料） | 个 | 10200 | 江西
骨科植入类 | 西藏闻泰医疗科技有限公司 | 美国 Pioneer Surgical Technology，Inc. | 椎体植入物 | 国械注进20163462237 | 2021-06-26 | 进口 | 产品技术要求 | 该产品由符合YY/T0660标准要求的聚醚醚酮（PEEK）材料制成，中置显影材料由符合ASTM 过60标准要求的纯钽制成。灭菌包装。 | 与脊柱内固定系统配合，适用于椎间融合或椎体置换。 | 9mm*22mm*9mm | 32-9-22（Bullet-Tip系列） |  | 聚醚醚酮（PEEK），纯钽（显影材料） | 个 | 10200 | 江西
骨科植入类 | 西藏闻泰医疗科技有限公司 | 美国 Pioneer Surgical Technology，Inc. | 椎体植入物 | 国械注进20163462237 | 2021-06-26 | 进口 | 产品技术要求 | 该产品由符合YY/T0660标准要求的聚醚醚酮（PEEK）材料制成，中置显影材料由符合ASTM 过60标准要求的纯钽制成。灭菌包装。 | 与脊柱内固定系统配合，适用于椎间融合或椎体置换。 | 9mm*26mm*9mm | 32-9-26（Bullet-Tip系列） |  | 聚醚醚酮（PEEK），纯钽（显影材料） | 个 | 10200 | 江西
骨科植入类 | 西藏闻泰医疗科技有限公司 | 美国 Pioneer Surgical Technology，Inc. | 椎体植入物 | 国械注进20163462237 | 2021-06-26 | 进口 | 产品技术要求 | 该产品由符合YY/T0660标准要求的聚醚醚酮（PEEK）材料制成，中置显影材料由符合ASTM 过60标准要求的纯钽制成。灭菌包装。 | 与脊柱内固定系统配合，适用于椎间融合或椎体置换。 | 9mm*32mm*9mm | 32-9-32（Bullet-Tip系列） |  | 聚醚醚酮（PEEK），纯钽（显影材料） | 个 | 10200 | 江西
骨科植入类 | 西藏闻泰医疗科技有限公司 | 美国 Pioneer Surgical Technology，Inc. | 椎体植入物 | 国械注进20163462237 | 2021-06-26 | 进口 | 产品技术要求 | 该产品由符合YY/T0660标准要求的聚醚醚酮（PEEK）材料制成，中置显影材料由符合ASTM 过60标准要求的纯钽制成。灭菌包装。 | 与脊柱内固定系统配合，适用于椎间融合或椎体置换。 | 10mm*22mm*9mm | 32-10-22（Bullet-Tip系列） |  | 聚醚醚酮（PEEK），纯钽（显影材料） | 个 | 10200 | 江西
骨科植入类 | 西藏闻泰医疗科技有限公司 | 美国 Pioneer Surgical Technology，Inc. | 椎体植入物 | 国械注进20163462237 | 2021-06-26 | 进口 | 产品技术要求 | 该产品由符合YY/T0660标准要求的聚醚醚酮（PEEK）材料制成，中置显影材料由符合ASTM 过60标准要求的纯钽制成。灭菌包装。 | 与脊柱内固定系统配合，适用于椎间融合或椎体置换。 | 10mm*26（6°）mm*9mm | 32-10-26-L（Bullet-Tip系列） |  | 聚醚醚酮（PEEK），纯钽（显影材料） | 个 | 10200 | 江西
骨科植入类 | 西藏闻泰医疗科技有限公司 | 美国 Pioneer Surgical Technology，Inc. | 椎体植入物 | 国械注进20163462237 | 2021-06-26 | 进口 | 产品技术要求 | 该产品由符合YY/T0660标准要求的聚醚醚酮（PEEK）材料制成，中置显影材料由符合ASTM 过60标准要求的纯钽制成。灭菌包装。 | 与脊柱内固定系统配合，适用于椎间融合或椎体置换。 | 10mm*26mm*9mm | 32-10-26（Bullet-Tip系列） |  | 聚醚醚酮（PEEK），纯钽（显影材料） | 个 | 10200 | 江西
骨科植入类 | 西藏闻泰医疗科技有限公司 | 美国 Pioneer Surgical Technology，Inc. | 椎体植入物 | 国械注进20163462237 | 2021-06-26 | 进口 | 产品技术要求 | 该产品由符合YY/T0660标准要求的聚醚醚酮（PEEK）材料制成，中置显影材料由符合ASTM 过60标准要求的纯钽制成。灭菌包装。 | 与脊柱内固定系统配合，适用于椎间融合或椎体置换。 | 10mm*32mm*9mm | 32-10-32（Bullet-Tip系列） |  | 聚醚醚酮（PEEK），纯钽（显影材料） | 个 | 10200 | 江西
骨科植入类 | 西藏闻泰医疗科技有限公司 | 美国 Pioneer Surgical Technology，Inc. | 椎体植入物 | 国械注进20163462237 | 2021-06-26 | 进口 | 产品技术要求 | 该产品由符合YY/T0660标准要求的聚醚醚酮（PEEK）材料制成，中置显影材料由符合ASTM 过60标准要求的纯钽制成。灭菌包装。 | 与脊柱内固定系统配合，适用于椎间融合或椎体置换。 | 11mm*22mm*10mm | 32-11-22（Bullet-Tip系列） |  | 聚醚醚酮（PEEK），纯钽（显影材料） | 个 | 10200 | 江西
骨科植入类 | 西藏闻泰医疗科技有限公司 | 美国 Pioneer Surgical Technology，Inc. | 椎体植入物 | 国械注进20163462237 | 2021-06-26 | 进口 | 产品技术要求 | 该产品由符合YY/T0660标准要求的聚醚醚酮（PEEK）材料制成，中置显影材料由符合ASTM 过60标准要求的纯钽制成。灭菌包装。 | 与脊柱内固定系统配合，适用于椎间融合或椎体置换。 | 11mm*26mm*10mm | 32-11-26（Bullet-Tip系列） |  | 聚醚醚酮（PEEK），纯钽（显影材料） | 个 | 10200 | 江西
骨科植入类 | 西藏闻泰医疗科技有限公司 | 美国 Pioneer Surgical Technology，Inc. | 椎体植入物 | 国械注进20163462237 | 2021-06-26 | 进口 | 产品技术要求 | 该产品由符合YY/T0660标准要求的聚醚醚酮（PEEK）材料制成，中置显影材料由符合ASTM 过60标准要求的纯钽制成。灭菌包装。 | 与脊柱内固定系统配合，适用于椎间融合或椎体置换。 | 11mm*32mm*10mm | 32-11-32（Bullet-Tip系列） |  | 聚醚醚酮（PEEK），纯钽（显影材料） | 个 | 10200 | 江西
骨科植入类 | 西藏闻泰医疗科技有限公司 | 美国 Pioneer Surgical Technology，Inc. | 椎体植入物 | 国械注进20163462237 | 2021-06-26 | 进口 | 产品技术要求 | 该产品由符合YY/T0660标准要求的聚醚醚酮（PEEK）材料制成，中置显影材料由符合ASTM 过60标准要求的纯钽制成。灭菌包装。 | 与脊柱内固定系统配合，适用于椎间融合或椎体置换。 | 12mm*22mm*10mm | 32-12-22（Bullet-Tip系列） |  | 聚醚醚酮（PEEK），纯钽（显影材料） | 个 | 10200 | 江西
骨科植入类 | 西藏闻泰医疗科技有限公司 | 美国 Pioneer Surgical Technology，Inc. | 椎体植入物 | 国械注进20163462237 | 2021-06-26 | 进口 | 产品技术要求 | 该产品由符合YY/T0660标准要求的聚醚醚酮（PEEK）材料制成，中置显影材料由符合ASTM 过60标准要求的纯钽制成。灭菌包装。 | 与脊柱内固定系统配合，适用于椎间融合或椎体置换。 | 12mm*26mm*10mm | 32-12-26（Bullet-Tip系列） |  | 聚醚醚酮（PEEK），纯钽（显影材料） | 个 | 10200 | 江西
骨科植入类 | 西藏闻泰医疗科技有限公司 | 美国 Pioneer Surgical Technology，Inc. | 椎体植入物 | 国械注进20163462237 | 2021-06-26 | 进口 | 产品技术要求 | 该产品由符合YY/T0660标准要求的聚醚醚酮（PEEK）材料制成，中置显影材料由符合ASTM 过60标准要求的纯钽制成。灭菌包装。 | 与脊柱内固定系统配合，适用于椎间融合或椎体置换。 | 12mm*32mm*10mm | 32-12-32（Bullet-Tip系列） |  | 聚醚醚酮（PEEK），纯钽（显影材料） | 个 | 10200 | 江西
骨科植入类 | 西藏闻泰医疗科技有限公司 | 美国 Pioneer Surgical Technology，Inc. | 椎体植入物 | 国械注进20163462237 | 2021-06-26 | 进口 | 产品技术要求 | 该产品由符合YY/T0660标准要求的聚醚醚酮（PEEK）材料制成，中置显影材料由符合ASTM 过60标准要求的纯钽制成。灭菌包装。 | 与脊柱内固定系统配合，适用于椎间融合或椎体置换。 | 13mm*22mm*11mm | 32-13-22（Bullet-Tip系列） |  | 聚醚醚酮（PEEK），纯钽（显影材料） | 个 | 10200 | 江西
骨科植入类 | 西藏闻泰医疗科技有限公司 | 美国 Pioneer Surgical Technology，Inc. | 椎体植入物 | 国械注进20163462237 | 2021-06-26 | 进口 | 产品技术要求 | 该产品由符合YY/T0660标准要求的聚醚醚酮（PEEK）材料制成，中置显影材料由符合ASTM 过60标准要求的纯钽制成。灭菌包装。 | 与脊柱内固定系统配合，适用于椎间融合或椎体置换。 | 13mm*26mm*11mm | 32-13-26（Bullet-Tip系列） |  | 聚醚醚酮（PEEK），纯钽（显影材料） | 个 | 10200 | 江西
骨科植入类 | 西藏闻泰医疗科技有限公司 | 美国 Pioneer Surgical Technology，Inc. | 椎体植入物 | 国械注进20163462237 | 2021-06-26 | 进口 | 产品技术要求 | 该产品由符合YY/T0660标准要求的聚醚醚酮（PEEK）材料制成，中置显影材料由符合ASTM 过60标准要求的纯钽制成。灭菌包装。 | 与脊柱内固定系统配合，适用于椎间融合或椎体置换。 | 13mm*32mm*11mm | 32-13-32（Bullet-Tip系列） |  | 聚醚醚酮（PEEK），纯钽（显影材料） | 个 | 10200 | 江西
骨科植入类 | 西藏闻泰医疗科技有限公司 | 美国 Pioneer Surgical Technology，Inc. | 椎体植入物 | 国械注进20163462237 | 2021-06-26 | 进口 | 产品技术要求 | 该产品由符合YY/T0660标准要求的聚醚醚酮（PEEK）材料制成，中置显影材料由符合ASTM 过60标准要求的纯钽制成。灭菌包装。 | 与脊柱内固定系统配合，适用于椎间融合或椎体置换。 | 14mm*22mm*11mm | 32-14-22（Bullet-Tip系列） |  | 聚醚醚酮（PEEK），纯钽（显影材料） | 个 | 10200 | 江西
骨科植入类 | 西藏闻泰医疗科技有限公司 | 美国 Pioneer Surgical Technology，Inc. | 椎体植入物 | 国械注进20163462237 | 2021-06-26 | 进口 | 产品技术要求 | 该产品由符合YY/T0660标准要求的聚醚醚酮（PEEK）材料制成，中置显影材料由符合ASTM 过60标准要求的纯钽制成。灭菌包装。 | 与脊柱内固定系统配合，适用于椎间融合或椎体置换。 | 14mm*26mm*11mm | 32-14-26（Bullet-Tip系列） |  | 聚醚醚酮（PEEK），纯钽（显影材料） | 个 | 10200 | 江西
骨科植入类 | 西藏闻泰医疗科技有限公司 | 美国 Pioneer Surgical Technology，Inc. | 椎体植入物 | 国械注进20163462237 | 2021-06-26 | 进口 | 产品技术要求 | 该产品由符合YY/T0660标准要求的聚醚醚酮（PEEK）材料制成，中置显影材料由符合ASTM 过60标准要求的纯钽制成。灭菌包装。 | 与脊柱内固定系统配合，适用于椎间融合或椎体置换。 | 14mm*32mm*11mm | 32-14-32（Bullet-Tip系列） |  | 聚醚醚酮（PEEK），纯钽（显影材料） | 个 | 10200 | 江西
骨科植入类 | 西藏闻泰医疗科技有限公司 | 美国 Pioneer Surgical Technology，Inc. | 椎体植入物 | 国械注进20163462237 | 2021-06-26 | 进口 | 产品技术要求 | 该产品由符合YY/T0660标准要求的聚醚醚酮（PEEK）材料制成，中置显影材料由符合ASTM 过60标准要求的纯钽制成。灭菌包装。 | 与脊柱内固定系统配合，适用于椎间融合或椎体置换。 | 15mm*22mm*12mm | 32-15-22（Bullet-Tip系列） |  | 聚醚醚酮（PEEK），纯钽（显影材料） | 个 | 10200 | 江西
骨科植入类 | 西藏闻泰医疗科技有限公司 | 美国 Pioneer Surgical Technology，Inc. | 椎体植入物 | 国械注进20163462237 | 2021-06-26 | 进口 | 产品技术要求 | 该产品由符合YY/T0660标准要求的聚醚醚酮（PEEK）材料制成，中置显影材料由符合ASTM 过60标准要求的纯钽制成。灭菌包装。 | 与脊柱内固定系统配合，适用于椎间融合或椎体置换。 | 15mm*26mm*12mm | 32-15-26（Bullet-Tip系列） |  | 聚醚醚酮（PEEK），纯钽（显影材料） | 个 | 10200 | 江西
骨科植入类 | 西藏闻泰医疗科技有限公司 | 美国 Pioneer Surgical Technology，Inc. | 椎体植入物 | 国械注进20163462237 | 2021-06-26 | 进口 | 产品技术要求 | 该产品由符合YY/T0660标准要求的聚醚醚酮（PEEK）材料制成，中置显影材料由符合ASTM 过60标准要求的纯钽制成。灭菌包装。 | 与脊柱内固定系统配合，适用于椎间融合或椎体置换。 | 15mm*32mm*12mm | 32-15-32（Bullet-Tip系列） |  | 聚醚醚酮（PEEK），纯钽（显影材料） | 个 | 10200 | 江西
骨科植入类 | 西藏闻泰医疗科技有限公司 | 美国 Pioneer Surgical Technology，Inc. | 椎体植入物 | 国械注进20163462237 | 2021-06-26 | 进口 | 产品技术要求 | 该产品由符合YY/T0660标准要求的聚醚醚酮（PEEK）材料制成，中置显影材料由符合ASTM 过60标准要求的纯钽制成。灭菌包装。 | 与脊柱内固定系统配合，适用于椎间融合或椎体置换。 | 16mm*22mm*12mm | 32-16-22（Bullet-Tip系列） |  | 聚醚醚酮（PEEK），纯钽（显影材料） | 个 | 10200 | 江西
骨科植入类 | 西藏闻泰医疗科技有限公司 | 美国 Pioneer Surgical Technology，Inc. | 椎体植入物 | 国械注进20163462237 | 2021-06-26 | 进口 | 产品技术要求 | 该产品由符合YY/T0660标准要求的聚醚醚酮（PEEK）材料制成，中置显影材料由符合ASTM 过60标准要求的纯钽制成。灭菌包装。 | 与脊柱内固定系统配合，适用于椎间融合或椎体置换。 | 16mm*26mm*12mm | 32-16-26（Bullet-Tip系列） |  | 聚醚醚酮（PEEK），纯钽（显影材料） | 个 | 10200 | 江西
骨科植入类 | 西藏闻泰医疗科技有限公司 | 美国 Pioneer Surgical Technology，Inc. | 椎体植入物 | 国械注进20163462237 | 2021-06-26 | 进口 | 产品技术要求 | 该产品由符合YY/T0660标准要求的聚醚醚酮（PEEK）材料制成，中置显影材料由符合ASTM 过60标准要求的纯钽制成。灭菌包装。 | 与脊柱内固定系统配合，适用于椎间融合或椎体置换。 | 16mm*32mm*12mm | 32-16-32（Bullet-Tip系列） |  | 聚醚醚酮（PEEK），纯钽（显影材料） | 个 | 10200 | 江西
骨科植入类 | 西藏闻泰医疗科技有限公司 | 美国 Pioneer Surgical Technology，Inc. | 椎体植入物 | 国械注进20163462237 | 2021-06-26 | 进口 | 产品技术要求 | 该产品由符合YY/T0660标准要求的聚醚醚酮（PEEK）材料制成，中置显影材料由符合ASTM 过60标准要求的纯钽制成。灭菌包装。 | 与脊柱内固定系统配合，适用于椎间融合或椎体置换。 | 17mm*22mm*13mm | 32-17-22（Bullet-Tip系列） |  | 聚醚醚酮（PEEK），纯钽（显影材料） | 个 | 10200 | 江西
骨科植入类 | 西藏闻泰医疗科技有限公司 | 美国 Pioneer Surgical Technology，Inc. | 椎体植入物 | 国械注进20163462237 | 2021-06-26 | 进口 | 产品技术要求 | 该产品由符合YY/T0660标准要求的聚醚醚酮（PEEK）材料制成，中置显影材料由符合ASTM 过60标准要求的纯钽制成。灭菌包装。 | 与脊柱内固定系统配合，适用于椎间融合或椎体置换。 | 17mm*26mm*13mm | 32-17-26（Bullet-Tip系列） |  | 聚醚醚酮（PEEK），纯钽（显影材料） | 个 | 10200 | 江西
骨科植入类 | 西藏闻泰医疗科技有限公司 | 美国 Pioneer Surgical Technology，Inc. | 椎体植入物 | 国械注进20163462237 | 2021-06-26 | 进口 | 产品技术要求 | 该产品由符合YY/T0660标准要求的聚醚醚酮（PEEK）材料制成，中置显影材料由符合ASTM 过60标准要求的纯钽制成。灭菌包装。 | 与脊柱内固定系统配合，适用于椎间融合或椎体置换。 | 17mm*32mm*13mm | 32-17-32（Bullet-Tip系列） |  | 聚醚醚酮（PEEK），纯钽（显影材料） | 个 | 10200 | 江西
骨科植入类 | 西藏闻泰医疗科技有限公司 | 美国 Pioneer Surgical Technology，Inc. | 闭合型连接块 | 国械注进20153461769 | 2020-05-31 | 进口 | 产品技术要求 | 该产品由万向椎弓根钉、固定椎弓根钉、万向提拉钉、锁紧螺帽、闭合型连接块、开放型连接块、矫形棒、侧向偏置连接器、横向连接器I型、横向连接器II型组成，部分矫形棒采用符合YY0605.12标准规定的CoCrMo合金制成，其余所有组件均采用符合GB/T13810标准规定的TC4EL1钛合金材料制成。钛合金产品表面经阳极氧化处理。非灭菌包装。 | 该产品属于非颈椎固定系统，作为脊柱融合附件用作后路椎弓根螺钉（T1-S2），也可用于脊柱后路骶骨螺钉固定。该脊柱固定系统仅用于骨骼发育成熟的患者，专用于下列适应症：椎间盘退行性变（经病史和影像学证裨椎间盘源性疼痛，脊柱滑脱，外伤，即骨折或脱位），脊柱畸形或弯曲（即脊柱侧弯，脊柱后凸和/或前凸，脊柱驼背后凸症）、肿瘤，假关节形成和以前失效的融合术。 | 长度 18mm | 01-CPRC-55 |  | TC4 ELI钛合金 | 个 | 5720 | 湖北
骨科植入类 | 西藏闻泰医疗科技有限公司 | 美国 Pioneer Surgical Technology，Inc. | 固定椎弓根钉 | 国械注进20153461769 | 2020-05-31 | 进口 | 产品技术要求 | 该产品由万向椎弓根钉、固定椎弓根钉、万向提拉钉、锁紧螺帽、闭合型连接块、开放型连接块、矫形棒、侧向偏置连接器、横向连接器I型、横向连接器II型组成，部分矫形棒采用符合YY0605.12标准规定的CoCrMo合金制成，其余所有组件均采用符合GB/T13810标准规定的TC4EL1钛合金材料制成。钛合金产品表面经阳极氧化处理。非灭菌包装。 | 该产品属于非颈椎固定系统，作为脊柱融合附件用作后路椎弓根螺钉（T1-S2），也可用于脊柱后路骶骨螺钉固定。该脊柱固定系统仅用于骨骼发育成熟的患者，专用于下列适应症：椎间盘退行性变（经病史和影像学证裨椎间盘源性疼痛，脊柱滑脱，外伤，即骨折或脱位），脊柱畸形或弯曲（即脊柱侧弯，脊柱后凸和/或前凸，脊柱驼背后凸症）、肿瘤，假关节形成和以前失效的融合术。 | 外径 4.5mm；长度 20mm | 01-FX-45-20 |  | TC4 ELI钛合金 | 枚 | 4900 | 湖北
骨科植入类 | 西藏闻泰医疗科技有限公司 | 美国 Pioneer Surgical Technology，Inc. | 固定椎弓根钉 | 国械注进20153461769 | 2020-05-31 | 进口 | 产品技术要求 | 该产品由万向椎弓根钉、固定椎弓根钉、万向提拉钉、锁紧螺帽、闭合型连接块、开放型连接块、矫形棒、侧向偏置连接器、横向连接器I型、横向连接器II型组成，部分矫形棒采用符合YY0605.12标准规定的CoCrMo合金制成，其余所有组件均采用符合GB/T13810标准规定的TC4EL1钛合金材料制成。钛合金产品表面经阳极氧化处理。非灭菌包装。 | 该产品属于非颈椎固定系统，作为脊柱融合附件用作后路椎弓根螺钉（T1-S2），也可用于脊柱后路骶骨螺钉固定。该脊柱固定系统仅用于骨骼发育成熟的患者，专用于下列适应症：椎间盘退行性变（经病史和影像学证裨椎间盘源性疼痛，脊柱滑脱，外伤，即骨折或脱位），脊柱畸形或弯曲（即脊柱侧弯，脊柱后凸和/或前凸，脊柱驼背后凸症）、肿瘤，假关节形成和以前失效的融合术。 | 外径 4.5mm；长度 25mm | 01-FX-45-25 |  | TC4 ELI钛合金 | 枚 | 4900 | 湖北
骨科植入类 | 西藏闻泰医疗科技有限公司 | 美国 Pioneer Surgical Technology，Inc. | 固定椎弓根钉 | 国械注进20153461769 | 2020-05-31 | 进口 | 产品技术要求 | 该产品由万向椎弓根钉、固定椎弓根钉、万向提拉钉、锁紧螺帽、闭合型连接块、开放型连接块、矫形棒、侧向偏置连接器、横向连接器I型、横向连接器II型组成，部分矫形棒采用符合YY0605.12标准规定的CoCrMo合金制成，其余所有组件均采用符合GB/T13810标准规定的TC4EL1钛合金材料制成。钛合金产品表面经阳极氧化处理。非灭菌包装。 | 该产品属于非颈椎固定系统，作为脊柱融合附件用作后路椎弓根螺钉（T1-S2），也可用于脊柱后路骶骨螺钉固定。该脊柱固定系统仅用于骨骼发育成熟的患者，专用于下列适应症：椎间盘退行性变（经病史和影像学证裨椎间盘源性疼痛，脊柱滑脱，外伤，即骨折或脱位），脊柱畸形或弯曲（即脊柱侧弯，脊柱后凸和/或前凸，脊柱驼背后凸症）、肿瘤，假关节形成和以前失效的融合术。 | 外径 4.5mm；长度 30mm | 01-FX-45-30 |  | TC4 ELI钛合金 | 枚 | 4900 | 湖北
骨科植入类 | 西藏闻泰医疗科技有限公司 | 美国 Pioneer Surgical Technology，Inc. | 固定椎弓根钉 | 国械注进20153461769 | 2020-05-31 | 进口 | 产品技术要求 | 该产品由万向椎弓根钉、固定椎弓根钉、万向提拉钉、锁紧螺帽、闭合型连接块、开放型连接块、矫形棒、侧向偏置连接器、横向连接器I型、横向连接器II型组成，部分矫形棒采用符合YY0605.12标准规定的CoCrMo合金制成，其余所有组件均采用符合GB/T13810标准规定的TC4EL1钛合金材料制成。钛合金产品表面经阳极氧化处理。非灭菌包装。 | 该产品属于非颈椎固定系统，作为脊柱融合附件用作后路椎弓根螺钉（T1-S2），也可用于脊柱后路骶骨螺钉固定。该脊柱固定系统仅用于骨骼发育成熟的患者，专用于下列适应症：椎间盘退行性变（经病史和影像学证裨椎间盘源性疼痛，脊柱滑脱，外伤，即骨折或脱位），脊柱畸形或弯曲（即脊柱侧弯，脊柱后凸和/或前凸，脊柱驼背后凸症）、肿瘤，假关节形成和以前失效的融合术。 | 外径 4.5mm；长度 35mm | 01-FX-45-35 |  | TC4 ELI钛合金 | 枚 | 4900 | 湖北
骨科植入类 | 西藏闻泰医疗科技有限公司 | 美国 Pioneer Surgical Technology，Inc. | 固定椎弓根钉 | 国械注进20153461769 | 2020-05-31 | 进口 | 产品技术要求 | 该产品由万向椎弓根钉、固定椎弓根钉、万向提拉钉、锁紧螺帽、闭合型连接块、开放型连接块、矫形棒、侧向偏置连接器、横向连接器I型、横向连接器II型组成，部分矫形棒采用符合YY0605.12标准规定的CoCrMo合金制成，其余所有组件均采用符合GB/T13810标准规定的TC4EL1钛合金材料制成。钛合金产品表面经阳极氧化处理。非灭菌包装。 | 该产品属于非颈椎固定系统，作为脊柱融合附件用作后路椎弓根螺钉（T1-S2），也可用于脊柱后路骶骨螺钉固定。该脊柱固定系统仅用于骨骼发育成熟的患者，专用于下列适应症：椎间盘退行性变（经病史和影像学证裨椎间盘源性疼痛，脊柱滑脱，外伤，即骨折或脱位），脊柱畸形或弯曲（即脊柱侧弯，脊柱后凸和/或前凸，脊柱驼背后凸症）、肿瘤，假关节形成和以前失效的融合术。 | 外径 4.5mm；长度 40mm | 01-FX-45-40 |  | TC4 ELI钛合金 | 枚 | 4900 | 湖北
骨科植入类 | 西藏闻泰医疗科技有限公司 | 美国 Pioneer Surgical Technology，Inc. | 固定椎弓根钉 | 国械注进20153461769 | 2020-05-31 | 进口 | 产品技术要求 | 该产品由万向椎弓根钉、固定椎弓根钉、万向提拉钉、锁紧螺帽、闭合型连接块、开放型连接块、矫形棒、侧向偏置连接器、横向连接器I型、横向连接器II型组成，部分矫形棒采用符合YY0605.12标准规定的CoCrMo合金制成，其余所有组件均采用符合GB/T13810标准规定的TC4EL1钛合金材料制成。钛合金产品表面经阳极氧化处理。非灭菌包装。 | 该产品属于非颈椎固定系统，作为脊柱融合附件用作后路椎弓根螺钉（T1-S2），也可用于脊柱后路骶骨螺钉固定。该脊柱固定系统仅用于骨骼发育成熟的患者，专用于下列适应症：椎间盘退行性变（经病史和影像学证裨椎间盘源性疼痛，脊柱滑脱，外伤，即骨折或脱位），脊柱畸形或弯曲（即脊柱侧弯，脊柱后凸和/或前凸，脊柱驼背后凸症）、肿瘤，假关节形成和以前失效的融合术。 | 外径 4.5mm；长度 45mm | 01-FX-45-45 |  | TC4 ELI钛合金 | 枚 | 4900 | 湖北
骨科植入类 | 西藏闻泰医疗科技有限公司 | 美国 Pioneer Surgical Technology，Inc. | 固定椎弓根钉 | 国械注进20153461769 | 2020-05-31 | 进口 | 产品技术要求 | 该产品由万向椎弓根钉、固定椎弓根钉、万向提拉钉、锁紧螺帽、闭合型连接块、开放型连接块、矫形棒、侧向偏置连接器、横向连接器I型、横向连接器II型组成，部分矫形棒采用符合YY0605.12标准规定的CoCrMo合金制成，其余所有组件均采用符合GB/T13810标准规定的TC4EL1钛合金材料制成。钛合金产品表面经阳极氧化处理。非灭菌包装。 | 该产品属于非颈椎固定系统，作为脊柱融合附件用作后路椎弓根螺钉（T1-S2），也可用于脊柱后路骶骨螺钉固定。该脊柱固定系统仅用于骨骼发育成熟的患者，专用于下列适应症：椎间盘退行性变（经病史和影像学证裨椎间盘源性疼痛，脊柱滑脱，外伤，即骨折或脱位），脊柱畸形或弯曲（即脊柱侧弯，脊柱后凸和/或前凸，脊柱驼背后凸症）、肿瘤，假关节形成和以前失效的融合术。 | 外径 5.5mm；长度 30mm | 01-FX-55-30 |  | TC4 ELI钛合金 | 枚 | 4900 | 湖北
骨科植入类 | 西藏闻泰医疗科技有限公司 | 美国 Pioneer Surgical Technology，Inc. | 固定椎弓根钉 | 国械注进20153461769 | 2020-05-31 | 进口 | 产品技术要求 | 该产品由万向椎弓根钉、固定椎弓根钉、万向提拉钉、锁紧螺帽、闭合型连接块、开放型连接块、矫形棒、侧向偏置连接器、横向连接器I型、横向连接器II型组成，部分矫形棒采用符合YY0605.12标准规定的CoCrMo合金制成，其余所有组件均采用符合GB/T13810标准规定的TC4EL1钛合金材料制成。钛合金产品表面经阳极氧化处理。非灭菌包装。 | 该产品属于非颈椎固定系统，作为脊柱融合附件用作后路椎弓根螺钉（T1-S2），也可用于脊柱后路骶骨螺钉固定。该脊柱固定系统仅用于骨骼发育成熟的患者，专用于下列适应症：椎间盘退行性变（经病史和影像学证裨椎间盘源性疼痛，脊柱滑脱，外伤，即骨折或脱位），脊柱畸形或弯曲（即脊柱侧弯，脊柱后凸和/或前凸，脊柱驼背后凸症）、肿瘤，假关节形成和以前失效的融合术。 | 外径 5.5mm；长度 35mm | 01-FX-55-35 |  | TC4 ELI钛合金 | 枚 | 4900 | 湖北
骨科植入类 | 西藏闻泰医疗科技有限公司 | 美国 Pioneer Surgical Technology，Inc. | 固定椎弓根钉 | 国械注进20153461769 | 2020-05-31 | 进口 | 产品技术要求 | 该产品由万向椎弓根钉、固定椎弓根钉、万向提拉钉、锁紧螺帽、闭合型连接块、开放型连接块、矫形棒、侧向偏置连接器、横向连接器I型、横向连接器II型组成，部分矫形棒采用符合YY0605.12标准规定的CoCrMo合金制成，其余所有组件均采用符合GB/T13810标准规定的TC4EL1钛合金材料制成。钛合金产品表面经阳极氧化处理。非灭菌包装。 | 该产品属于非颈椎固定系统，作为脊柱融合附件用作后路椎弓根螺钉（T1-S2），也可用于脊柱后路骶骨螺钉固定。该脊柱固定系统仅用于骨骼发育成熟的患者，专用于下列适应症：椎间盘退行性变（经病史和影像学证裨椎间盘源性疼痛，脊柱滑脱，外伤，即骨折或脱位），脊柱畸形或弯曲（即脊柱侧弯，脊柱后凸和/或前凸，脊柱驼背后凸症）、肿瘤，假关节形成和以前失效的融合术。 | 外径 5.5mm；长度 40mm | 01-FX-55-40 |  | TC4 ELI钛合金 | 枚 | 4900 | 湖北
骨科植入类 | 西藏闻泰医疗科技有限公司 | 美国 Pioneer Surgical Technology，Inc. | 固定椎弓根钉 | 国械注进20153461769 | 2020-05-31 | 进口 | 产品技术要求 | 该产品由万向椎弓根钉、固定椎弓根钉、万向提拉钉、锁紧螺帽、闭合型连接块、开放型连接块、矫形棒、侧向偏置连接器、横向连接器I型、横向连接器II型组成，部分矫形棒采用符合YY0605.12标准规定的CoCrMo合金制成，其余所有组件均采用符合GB/T13810标准规定的TC4EL1钛合金材料制成。钛合金产品表面经阳极氧化处理。非灭菌包装。 | 该产品属于非颈椎固定系统，作为脊柱融合附件用作后路椎弓根螺钉（T1-S2），也可用于脊柱后路骶骨螺钉固定。该脊柱固定系统仅用于骨骼发育成熟的患者，专用于下列适应症：椎间盘退行性变（经病史和影像学证裨椎间盘源性疼痛，脊柱滑脱，外伤，即骨折或脱位），脊柱畸形或弯曲（即脊柱侧弯，脊柱后凸和/或前凸，脊柱驼背后凸症）、肿瘤，假关节形成和以前失效的融合术。 | 外径 5.5mm；长度 45mm | 01-FX-55-45 |  | TC4 ELI钛合金 | 枚 | 4900 | 湖北
骨科植入类 | 西藏闻泰医疗科技有限公司 | 美国 Pioneer Surgical Technology，Inc. | 固定椎弓根钉 | 国械注进20153461769 | 2020-05-31 | 进口 | 产品技术要求 | 该产品由万向椎弓根钉、固定椎弓根钉、万向提拉钉、锁紧螺帽、闭合型连接块、开放型连接块、矫形棒、侧向偏置连接器、横向连接器I型、横向连接器II型组成，部分矫形棒采用符合YY0605.12标准规定的CoCrMo合金制成，其余所有组件均采用符合GB/T13810标准规定的TC4EL1钛合金材料制成。钛合金产品表面经阳极氧化处理。非灭菌包装。 | 该产品属于非颈椎固定系统，作为脊柱融合附件用作后路椎弓根螺钉（T1-S2），也可用于脊柱后路骶骨螺钉固定。该脊柱固定系统仅用于骨骼发育成熟的患者，专用于下列适应症：椎间盘退行性变（经病史和影像学证裨椎间盘源性疼痛，脊柱滑脱，外伤，即骨折或脱位），脊柱畸形或弯曲（即脊柱侧弯，脊柱后凸和/或前凸，脊柱驼背后凸症）、肿瘤，假关节形成和以前失效的融合术。 | 外径 5.5mm；长度 50mm | 01-FX-55-50 |  | TC4 ELI钛合金 | 枚 | 4900 | 湖北
骨科植入类 | 西藏闻泰医疗科技有限公司 | 美国 Pioneer Surgical Technology，Inc. | 固定椎弓根钉 | 国械注进20153461769 | 2020-05-31 | 进口 | 产品技术要求 | 该产品由万向椎弓根钉、固定椎弓根钉、万向提拉钉、锁紧螺帽、闭合型连接块、开放型连接块、矫形棒、侧向偏置连接器、横向连接器I型、横向连接器II型组成，部分矫形棒采用符合YY0605.12标准规定的CoCrMo合金制成，其余所有组件均采用符合GB/T13810标准规定的TC4EL1钛合金材料制成。钛合金产品表面经阳极氧化处理。非灭菌包装。 | 该产品属于非颈椎固定系统，作为脊柱融合附件用作后路椎弓根螺钉（T1-S2），也可用于脊柱后路骶骨螺钉固定。该脊柱固定系统仅用于骨骼发育成熟的患者，专用于下列适应症：椎间盘退行性变（经病史和影像学证裨椎间盘源性疼痛，脊柱滑脱，外伤，即骨折或脱位），脊柱畸形或弯曲（即脊柱侧弯，脊柱后凸和/或前凸，脊柱驼背后凸症）、肿瘤，假关节形成和以前失效的融合术。 | 外径 5.5mm；长度 55mm | 01-FX-55-55 |  | TC4 ELI钛合金 | 枚 | 4900 | 湖北
骨科植入类 | 西藏闻泰医疗科技有限公司 | 美国 Pioneer Surgical Technology，Inc. | 固定椎弓根钉 | 国械注进20153461769 | 2020-05-31 | 进口 | 产品技术要求 | 该产品由万向椎弓根钉、固定椎弓根钉、万向提拉钉、锁紧螺帽、闭合型连接块、开放型连接块、矫形棒、侧向偏置连接器、横向连接器I型、横向连接器II型组成，部分矫形棒采用符合YY0605.12标准规定的CoCrMo合金制成，其余所有组件均采用符合GB/T13810标准规定的TC4EL1钛合金材料制成。钛合金产品表面经阳极氧化处理。非灭菌包装。 | 该产品属于非颈椎固定系统，作为脊柱融合附件用作后路椎弓根螺钉（T1-S2），也可用于脊柱后路骶骨螺钉固定。该脊柱固定系统仅用于骨骼发育成熟的患者，专用于下列适应症：椎间盘退行性变（经病史和影像学证裨椎间盘源性疼痛，脊柱滑脱，外伤，即骨折或脱位），脊柱畸形或弯曲（即脊柱侧弯，脊柱后凸和/或前凸，脊柱驼背后凸症）、肿瘤，假关节形成和以前失效的融合术。 | 外径 5.5mm；长度 60mm | 01-FX-55-60 |  | TC4 ELI钛合金 | 枚 | 4900 | 湖北
骨科植入类 | 西藏闻泰医疗科技有限公司 | 美国 Pioneer Surgical Technology，Inc. | 固定椎弓根钉 | 国械注进20153461769 | 2020-05-31 | 进口 | 产品技术要求 | 该产品由万向椎弓根钉、固定椎弓根钉、万向提拉钉、锁紧螺帽、闭合型连接块、开放型连接块、矫形棒、侧向偏置连接器、横向连接器I型、横向连接器II型组成，部分矫形棒采用符合YY0605.12标准规定的CoCrMo合金制成，其余所有组件均采用符合GB/T13810标准规定的TC4EL1钛合金材料制成。钛合金产品表面经阳极氧化处理。非灭菌包装。 | 该产品属于非颈椎固定系统，作为脊柱融合附件用作后路椎弓根螺钉（T1-S2），也可用于脊柱后路骶骨螺钉固定。该脊柱固定系统仅用于骨骼发育成熟的患者，专用于下列适应症：椎间盘退行性变（经病史和影像学证裨椎间盘源性疼痛，脊柱滑脱，外伤，即骨折或脱位），脊柱畸形或弯曲（即脊柱侧弯，脊柱后凸和/或前凸，脊柱驼背后凸症）、肿瘤，假关节形成和以前失效的融合术。 | 外径 6.5mm；长度 30mm | 01-FX-65-30 |  | TC4 ELI钛合金 | 枚 | 4900 | 湖北
骨科植入类 | 西藏闻泰医疗科技有限公司 | 美国 Pioneer Surgical Technology，Inc. | 固定椎弓根钉 | 国械注进20153461769 | 2020-05-31 | 进口 | 产品技术要求 | 该产品由万向椎弓根钉、固定椎弓根钉、万向提拉钉、锁紧螺帽、闭合型连接块、开放型连接块、矫形棒、侧向偏置连接器、横向连接器I型、横向连接器II型组成，部分矫形棒采用符合YY0605.12标准规定的CoCrMo合金制成，其余所有组件均采用符合GB/T13810标准规定的TC4EL1钛合金材料制成。钛合金产品表面经阳极氧化处理。非灭菌包装。 | 该产品属于非颈椎固定系统，作为脊柱融合附件用作后路椎弓根螺钉（T1-S2），也可用于脊柱后路骶骨螺钉固定。该脊柱固定系统仅用于骨骼发育成熟的患者，专用于下列适应症：椎间盘退行性变（经病史和影像学证裨椎间盘源性疼痛，脊柱滑脱，外伤，即骨折或脱位），脊柱畸形或弯曲（即脊柱侧弯，脊柱后凸和/或前凸，脊柱驼背后凸症）、肿瘤，假关节形成和以前失效的融合术。 | 外径 6.5mm；长度 35mm | 01-FX-65-35 |  | TC4 ELI钛合金 | 枚 | 4900 | 湖北
骨科植入类 | 西藏闻泰医疗科技有限公司 | 美国 Pioneer Surgical Technology，Inc. | 固定椎弓根钉 | 国械注进20153461769 | 2020-05-31 | 进口 | 产品技术要求 | 该产品由万向椎弓根钉、固定椎弓根钉、万向提拉钉、锁紧螺帽、闭合型连接块、开放型连接块、矫形棒、侧向偏置连接器、横向连接器I型、横向连接器II型组成，部分矫形棒采用符合YY0605.12标准规定的CoCrMo合金制成，其余所有组件均采用符合GB/T13810标准规定的TC4EL1钛合金材料制成。钛合金产品表面经阳极氧化处理。非灭菌包装。 | 该产品属于非颈椎固定系统，作为脊柱融合附件用作后路椎弓根螺钉（T1-S2），也可用于脊柱后路骶骨螺钉固定。该脊柱固定系统仅用于骨骼发育成熟的患者，专用于下列适应症：椎间盘退行性变（经病史和影像学证裨椎间盘源性疼痛，脊柱滑脱，外伤，即骨折或脱位），脊柱畸形或弯曲（即脊柱侧弯，脊柱后凸和/或前凸，脊柱驼背后凸症）、肿瘤，假关节形成和以前失效的融合术。 | 外径 6.5mm；长度 40mm | 01-FX-65-40 |  | TC4 ELI钛合金 | 枚 | 4900 | 湖北
骨科植入类 | 西藏闻泰医疗科技有限公司 | 美国 Pioneer Surgical Technology，Inc. | 固定椎弓根钉 | 国械注进20153461769 | 2020-05-31 | 进口 | 产品技术要求 | 该产品由万向椎弓根钉、固定椎弓根钉、万向提拉钉、锁紧螺帽、闭合型连接块、开放型连接块、矫形棒、侧向偏置连接器、横向连接器I型、横向连接器II型组成，部分矫形棒采用符合YY0605.12标准规定的CoCrMo合金制成，其余所有组件均采用符合GB/T13810标准规定的TC4EL1钛合金材料制成。钛合金产品表面经阳极氧化处理。非灭菌包装。 | 该产品属于非颈椎固定系统，作为脊柱融合附件用作后路椎弓根螺钉（T1-S2），也可用于脊柱后路骶骨螺钉固定。该脊柱固定系统仅用于骨骼发育成熟的患者，专用于下列适应症：椎间盘退行性变（经病史和影像学证裨椎间盘源性疼痛，脊柱滑脱，外伤，即骨折或脱位），脊柱畸形或弯曲（即脊柱侧弯，脊柱后凸和/或前凸，脊柱驼背后凸症）、肿瘤，假关节形成和以前失效的融合术。 | 外径 6.5mm；长度 45mm | 01-FX-65-45 |  | TC4 ELI钛合金 | 枚 | 4900 | 湖北
骨科植入类 | 西藏闻泰医疗科技有限公司 | 美国 Pioneer Surgical Technology，Inc. | 固定椎弓根钉 | 国械注进20153461769 | 2020-05-31 | 进口 | 产品技术要求 | 该产品由万向椎弓根钉、固定椎弓根钉、万向提拉钉、锁紧螺帽、闭合型连接块、开放型连接块、矫形棒、侧向偏置连接器、横向连接器I型、横向连接器II型组成，部分矫形棒采用符合YY0605.12标准规定的CoCrMo合金制成，其余所有组件均采用符合GB/T13810标准规定的TC4EL1钛合金材料制成。钛合金产品表面经阳极氧化处理。非灭菌包装。 | 该产品属于非颈椎固定系统，作为脊柱融合附件用作后路椎弓根螺钉（T1-S2），也可用于脊柱后路骶骨螺钉固定。该脊柱固定系统仅用于骨骼发育成熟的患者，专用于下列适应症：椎间盘退行性变（经病史和影像学证裨椎间盘源性疼痛，脊柱滑脱，外伤，即骨折或脱位），脊柱畸形或弯曲（即脊柱侧弯，脊柱后凸和/或前凸，脊柱驼背后凸症）、肿瘤，假关节形成和以前失效的融合术。 | 外径 6.5mm；长度 50mm | 01-FX-65-50 |  | TC4 ELI钛合金 | 枚 | 4900 | 湖北
骨科植入类 | 西藏闻泰医疗科技有限公司 | 美国 Pioneer Surgical Technology，Inc. | 固定椎弓根钉 | 国械注进20153461769 | 2020-05-31 | 进口 | 产品技术要求 | 该产品由万向椎弓根钉、固定椎弓根钉、万向提拉钉、锁紧螺帽、闭合型连接块、开放型连接块、矫形棒、侧向偏置连接器、横向连接器I型、横向连接器II型组成，部分矫形棒采用符合YY0605.12标准规定的CoCrMo合金制成，其余所有组件均采用符合GB/T13810标准规定的TC4EL1钛合金材料制成。钛合金产品表面经阳极氧化处理。非灭菌包装。 | 该产品属于非颈椎固定系统，作为脊柱融合附件用作后路椎弓根螺钉（T1-S2），也可用于脊柱后路骶骨螺钉固定。该脊柱固定系统仅用于骨骼发育成熟的患者，专用于下列适应症：椎间盘退行性变（经病史和影像学证裨椎间盘源性疼痛，脊柱滑脱，外伤，即骨折或脱位），脊柱畸形或弯曲（即脊柱侧弯，脊柱后凸和/或前凸，脊柱驼背后凸症）、肿瘤，假关节形成和以前失效的融合术。 | 外径 6.5mm；长度 55mm | 01-FX-65-55 |  | TC4 ELI钛合金 | 枚 | 4900 | 湖北
骨科植入类 | 西藏闻泰医疗科技有限公司 | 美国 Pioneer Surgical Technology，Inc. | 固定椎弓根钉 | 国械注进20153461769 | 2020-05-31 | 进口 | 产品技术要求 | 该产品由万向椎弓根钉、固定椎弓根钉、万向提拉钉、锁紧螺帽、闭合型连接块、开放型连接块、矫形棒、侧向偏置连接器、横向连接器I型、横向连接器II型组成，部分矫形棒采用符合YY0605.12标准规定的CoCrMo合金制成，其余所有组件均采用符合GB/T13810标准规定的TC4EL1钛合金材料制成。钛合金产品表面经阳极氧化处理。非灭菌包装。 | 该产品属于非颈椎固定系统，作为脊柱融合附件用作后路椎弓根螺钉（T1-S2），也可用于脊柱后路骶骨螺钉固定。该脊柱固定系统仅用于骨骼发育成熟的患者，专用于下列适应症：椎间盘退行性变（经病史和影像学证裨椎间盘源性疼痛，脊柱滑脱，外伤，即骨折或脱位），脊柱畸形或弯曲（即脊柱侧弯，脊柱后凸和/或前凸，脊柱驼背后凸症）、肿瘤，假关节形成和以前失效的融合术。 | 外径 6.5mm；长度 60mm | 01-FX-65-60 |  | TC4 ELI钛合金 | 枚 | 4900 | 湖北
骨科植入类 | 西藏闻泰医疗科技有限公司 | 美国 Pioneer Surgical Technology，Inc. | 固定椎弓根钉 | 国械注进20153461769 | 2020-05-31 | 进口 | 产品技术要求 | 该产品由万向椎弓根钉、固定椎弓根钉、万向提拉钉、锁紧螺帽、闭合型连接块、开放型连接块、矫形棒、侧向偏置连接器、横向连接器I型、横向连接器II型组成，部分矫形棒采用符合YY0605.12标准规定的CoCrMo合金制成，其余所有组件均采用符合GB/T13810标准规定的TC4EL1钛合金材料制成。钛合金产品表面经阳极氧化处理。非灭菌包装。 | 该产品属于非颈椎固定系统，作为脊柱融合附件用作后路椎弓根螺钉（T1-S2），也可用于脊柱后路骶骨螺钉固定。该脊柱固定系统仅用于骨骼发育成熟的患者，专用于下列适应症：椎间盘退行性变（经病史和影像学证裨椎间盘源性疼痛，脊柱滑脱，外伤，即骨折或脱位），脊柱畸形或弯曲（即脊柱侧弯，脊柱后凸和/或前凸，脊柱驼背后凸症）、肿瘤，假关节形成和以前失效的融合术。 | 外径 6.5mm；长度 65mm | 01-FX-65-65 |  | TC4 ELI钛合金 | 枚 | 4900 | 湖北
骨科植入类 | 西藏闻泰医疗科技有限公司 | 美国 Pioneer Surgical Technology，Inc. | 固定椎弓根钉 | 国械注进20153461769 | 2020-05-31 | 进口 | 产品技术要求 | 该产品由万向椎弓根钉、固定椎弓根钉、万向提拉钉、锁紧螺帽、闭合型连接块、开放型连接块、矫形棒、侧向偏置连接器、横向连接器I型、横向连接器II型组成，部分矫形棒采用符合YY0605.12标准规定的CoCrMo合金制成，其余所有组件均采用符合GB/T13810标准规定的TC4EL1钛合金材料制成。钛合金产品表面经阳极氧化处理。非灭菌包装。 | 该产品属于非颈椎固定系统，作为脊柱融合附件用作后路椎弓根螺钉（T1-S2），也可用于脊柱后路骶骨螺钉固定。该脊柱固定系统仅用于骨骼发育成熟的患者，专用于下列适应症：椎间盘退行性变（经病史和影像学证裨椎间盘源性疼痛，脊柱滑脱，外伤，即骨折或脱位），脊柱畸形或弯曲（即脊柱侧弯，脊柱后凸和/或前凸，脊柱驼背后凸症）、肿瘤，假关节形成和以前失效的融合术。 | 外径 6.5mm；长度 70mm | 01-FX-65-70 |  | TC4 ELI钛合金 | 枚 | 4900 | 湖北
骨科植入类 | 西藏闻泰医疗科技有限公司 | 美国 Pioneer Surgical Technology，Inc. | 固定椎弓根钉 | 国械注进20153461769 | 2020-05-31 | 进口 | 产品技术要求 | 该产品由万向椎弓根钉、固定椎弓根钉、万向提拉钉、锁紧螺帽、闭合型连接块、开放型连接块、矫形棒、侧向偏置连接器、横向连接器I型、横向连接器II型组成，部分矫形棒采用符合YY0605.12标准规定的CoCrMo合金制成，其余所有组件均采用符合GB/T13810标准规定的TC4EL1钛合金材料制成。钛合金产品表面经阳极氧化处理。非灭菌包装。 | 该产品属于非颈椎固定系统，作为脊柱融合附件用作后路椎弓根螺钉（T1-S2），也可用于脊柱后路骶骨螺钉固定。该脊柱固定系统仅用于骨骼发育成熟的患者，专用于下列适应症：椎间盘退行性变（经病史和影像学证裨椎间盘源性疼痛，脊柱滑脱，外伤，即骨折或脱位），脊柱畸形或弯曲（即脊柱侧弯，脊柱后凸和/或前凸，脊柱驼背后凸症）、肿瘤，假关节形成和以前失效的融合术。 | 外径 6.5mm；长度 75mm | 01-FX-65-75 |  | TC4 ELI钛合金 | 枚 | 4900 | 湖北
骨科植入类 | 西藏闻泰医疗科技有限公司 | 美国 Pioneer Surgical Technology，Inc. | 固定椎弓根钉 | 国械注进20153461769 | 2020-05-31 | 进口 | 产品技术要求 | 该产品由万向椎弓根钉、固定椎弓根钉、万向提拉钉、锁紧螺帽、闭合型连接块、开放型连接块、矫形棒、侧向偏置连接器、横向连接器I型、横向连接器II型组成，部分矫形棒采用符合YY0605.12标准规定的CoCrMo合金制成，其余所有组件均采用符合GB/T13810标准规定的TC4EL1钛合金材料制成。钛合金产品表面经阳极氧化处理。非灭菌包装。 | 该产品属于非颈椎固定系统，作为脊柱融合附件用作后路椎弓根螺钉（T1-S2），也可用于脊柱后路骶骨螺钉固定。该脊柱固定系统仅用于骨骼发育成熟的患者，专用于下列适应症：椎间盘退行性变（经病史和影像学证裨椎间盘源性疼痛，脊柱滑脱，外伤，即骨折或脱位），脊柱畸形或弯曲（即脊柱侧弯，脊柱后凸和/或前凸，脊柱驼背后凸症）、肿瘤，假关节形成和以前失效的融合术。 | 外径 6.5mm；长度 80mm | 01-FX-65-80 |  | TC4 ELI钛合金 | 枚 | 4900 | 湖北
骨科植入类 | 西藏闻泰医疗科技有限公司 | 美国 Pioneer Surgical Technology，Inc. | 固定椎弓根钉 | 国械注进20153461769 | 2020-05-31 | 进口 | 产品技术要求 | 该产品由万向椎弓根钉、固定椎弓根钉、万向提拉钉、锁紧螺帽、闭合型连接块、开放型连接块、矫形棒、侧向偏置连接器、横向连接器I型、横向连接器II型组成，部分矫形棒采用符合YY0605.12标准规定的CoCrMo合金制成，其余所有组件均采用符合GB/T13810标准规定的TC4EL1钛合金材料制成。钛合金产品表面经阳极氧化处理。非灭菌包装。 | 该产品属于非颈椎固定系统，作为脊柱融合附件用作后路椎弓根螺钉（T1-S2），也可用于脊柱后路骶骨螺钉固定。该脊柱固定系统仅用于骨骼发育成熟的患者，专用于下列适应症：椎间盘退行性变（经病史和影像学证裨椎间盘源性疼痛，脊柱滑脱，外伤，即骨折或脱位），脊柱畸形或弯曲（即脊柱侧弯，脊柱后凸和/或前凸，脊柱驼背后凸症）、肿瘤，假关节形成和以前失效的融合术。 | 外径 6.5mm；长度 85mm | 01-FX-65-85 |  | TC4 ELI钛合金 | 枚 | 4900 | 湖北
骨科植入类 | 西藏闻泰医疗科技有限公司 | 美国 Pioneer Surgical Technology，Inc. | 固定椎弓根钉 | 国械注进20153461769 | 2020-05-31 | 进口 | 产品技术要求 | 该产品由万向椎弓根钉、固定椎弓根钉、万向提拉钉、锁紧螺帽、闭合型连接块、开放型连接块、矫形棒、侧向偏置连接器、横向连接器I型、横向连接器II型组成，部分矫形棒采用符合YY0605.12标准规定的CoCrMo合金制成，其余所有组件均采用符合GB/T13810标准规定的TC4EL1钛合金材料制成。钛合金产品表面经阳极氧化处理。非灭菌包装。 | 该产品属于非颈椎固定系统，作为脊柱融合附件用作后路椎弓根螺钉（T1-S2），也可用于脊柱后路骶骨螺钉固定。该脊柱固定系统仅用于骨骼发育成熟的患者，专用于下列适应症：椎间盘退行性变（经病史和影像学证裨椎间盘源性疼痛，脊柱滑脱，外伤，即骨折或脱位），脊柱畸形或弯曲（即脊柱侧弯，脊柱后凸和/或前凸，脊柱驼背后凸症）、肿瘤，假关节形成和以前失效的融合术。 | 外径 6.5mm；长度 90mm | 01-FX-65-90 |  | TC4 ELI钛合金 | 枚 | 4900 | 湖北
骨科植入类 | 西藏闻泰医疗科技有限公司 | 美国 Pioneer Surgical Technology，Inc. | 固定椎弓根钉 | 国械注进20153461769 | 2020-05-31 | 进口 | 产品技术要求 | 该产品由万向椎弓根钉、固定椎弓根钉、万向提拉钉、锁紧螺帽、闭合型连接块、开放型连接块、矫形棒、侧向偏置连接器、横向连接器I型、横向连接器II型组成，部分矫形棒采用符合YY0605.12标准规定的CoCrMo合金制成，其余所有组件均采用符合GB/T13810标准规定的TC4EL1钛合金材料制成。钛合金产品表面经阳极氧化处理。非灭菌包装。 | 该产品属于非颈椎固定系统，作为脊柱融合附件用作后路椎弓根螺钉（T1-S2），也可用于脊柱后路骶骨螺钉固定。该脊柱固定系统仅用于骨骼发育成熟的患者，专用于下列适应症：椎间盘退行性变（经病史和影像学证裨椎间盘源性疼痛，脊柱滑脱，外伤，即骨折或脱位），脊柱畸形或弯曲（即脊柱侧弯，脊柱后凸和/或前凸，脊柱驼背后凸症）、肿瘤，假关节形成和以前失效的融合术。 | 外径 6.5mm；长度 95mm | 01-FX-65-95 |  | TC4 ELI钛合金 | 枚 | 4900 | 湖北
骨科植入类 | 西藏闻泰医疗科技有限公司 | 美国 Pioneer Surgical Technology，Inc. | 固定椎弓根钉 | 国械注进20153461769 | 2020-05-31 | 进口 | 产品技术要求 | 该产品由万向椎弓根钉、固定椎弓根钉、万向提拉钉、锁紧螺帽、闭合型连接块、开放型连接块、矫形棒、侧向偏置连接器、横向连接器I型、横向连接器II型组成，部分矫形棒采用符合YY0605.12标准规定的CoCrMo合金制成，其余所有组件均采用符合GB/T13810标准规定的TC4EL1钛合金材料制成。钛合金产品表面经阳极氧化处理。非灭菌包装。 | 该产品属于非颈椎固定系统，作为脊柱融合附件用作后路椎弓根螺钉（T1-S2），也可用于脊柱后路骶骨螺钉固定。该脊柱固定系统仅用于骨骼发育成熟的患者，专用于下列适应症：椎间盘退行性变（经病史和影像学证裨椎间盘源性疼痛，脊柱滑脱，外伤，即骨折或脱位），脊柱畸形或弯曲（即脊柱侧弯，脊柱后凸和/或前凸，脊柱驼背后凸症）、肿瘤，假关节形成和以前失效的融合术。 | 外径 6.5mm；长度 100mm | 01-FX-65-100 |  | TC4 ELI钛合金 | 枚 | 4900 | 湖北
骨科植入类 | 西藏闻泰医疗科技有限公司 | 美国 Pioneer Surgical Technology，Inc. | 固定椎弓根钉 | 国械注进20153461769 | 2020-05-31 | 进口 | 产品技术要求 | 该产品由万向椎弓根钉、固定椎弓根钉、万向提拉钉、锁紧螺帽、闭合型连接块、开放型连接块、矫形棒、侧向偏置连接器、横向连接器I型、横向连接器II型组成，部分矫形棒采用符合YY0605.12标准规定的CoCrMo合金制成，其余所有组件均采用符合GB/T13810标准规定的TC4EL1钛合金材料制成。钛合金产品表面经阳极氧化处理。非灭菌包装。 | 该产品属于非颈椎固定系统，作为脊柱融合附件用作后路椎弓根螺钉（T1-S2），也可用于脊柱后路骶骨螺钉固定。该脊柱固定系统仅用于骨骼发育成熟的患者，专用于下列适应症：椎间盘退行性变（经病史和影像学证裨椎间盘源性疼痛，脊柱滑脱，外伤，即骨折或脱位），脊柱畸形或弯曲（即脊柱侧弯，脊柱后凸和/或前凸，脊柱驼背后凸症）、肿瘤，假关节形成和以前失效的融合术。 | 外径 7.5mm；长度 30mm | 01-FX-75-30 |  | TC4 ELI钛合金 | 枚 | 5482 | 湖北
骨科植入类 | 西藏闻泰医疗科技有限公司 | 美国 Pioneer Surgical Technology，Inc. | 固定椎弓根钉 | 国械注进20153461769 | 2020-05-31 | 进口 | 产品技术要求 | 该产品由万向椎弓根钉、固定椎弓根钉、万向提拉钉、锁紧螺帽、闭合型连接块、开放型连接块、矫形棒、侧向偏置连接器、横向连接器I型、横向连接器II型组成，部分矫形棒采用符合YY0605.12标准规定的CoCrMo合金制成，其余所有组件均采用符合GB/T13810标准规定的TC4EL1钛合金材料制成。钛合金产品表面经阳极氧化处理。非灭菌包装。 | 该产品属于非颈椎固定系统，作为脊柱融合附件用作后路椎弓根螺钉（T1-S2），也可用于脊柱后路骶骨螺钉固定。该脊柱固定系统仅用于骨骼发育成熟的患者，专用于下列适应症：椎间盘退行性变（经病史和影像学证裨椎间盘源性疼痛，脊柱滑脱，外伤，即骨折或脱位），脊柱畸形或弯曲（即脊柱侧弯，脊柱后凸和/或前凸，脊柱驼背后凸症）、肿瘤，假关节形成和以前失效的融合术。 | 外径 7.5mm；长度 35mm | 01-FX-75-35 |  | TC4 ELI钛合金 | 枚 | 5482 | 湖北
骨科植入类 | 西藏闻泰医疗科技有限公司 | 美国 Pioneer Surgical Technology，Inc. | 固定椎弓根钉 | 国械注进20153461769 | 2020-05-31 | 进口 | 产品技术要求 | 该产品由万向椎弓根钉、固定椎弓根钉、万向提拉钉、锁紧螺帽、闭合型连接块、开放型连接块、矫形棒、侧向偏置连接器、横向连接器I型、横向连接器II型组成，部分矫形棒采用符合YY0605.12标准规定的CoCrMo合金制成，其余所有组件均采用符合GB/T13810标准规定的TC4EL1钛合金材料制成。钛合金产品表面经阳极氧化处理。非灭菌包装。 | 该产品属于非颈椎固定系统，作为脊柱融合附件用作后路椎弓根螺钉（T1-S2），也可用于脊柱后路骶骨螺钉固定。该脊柱固定系统仅用于骨骼发育成熟的患者，专用于下列适应症：椎间盘退行性变（经病史和影像学证裨椎间盘源性疼痛，脊柱滑脱，外伤，即骨折或脱位），脊柱畸形或弯曲（即脊柱侧弯，脊柱后凸和/或前凸，脊柱驼背后凸症）、肿瘤，假关节形成和以前失效的融合术。 | 外径 7.5mm；长度 40mm | 01-FX-75-40 |  | TC4 ELI钛合金 | 枚 | 5482 | 湖北
骨科植入类 | 西藏闻泰医疗科技有限公司 | 美国 Pioneer Surgical Technology，Inc. | 固定椎弓根钉 | 国械注进20153461769 | 2020-05-31 | 进口 | 产品技术要求 | 该产品由万向椎弓根钉、固定椎弓根钉、万向提拉钉、锁紧螺帽、闭合型连接块、开放型连接块、矫形棒、侧向偏置连接器、横向连接器I型、横向连接器II型组成，部分矫形棒采用符合YY0605.12标准规定的CoCrMo合金制成，其余所有组件均采用符合GB/T13810标准规定的TC4EL1钛合金材料制成。钛合金产品表面经阳极氧化处理。非灭菌包装。 | 该产品属于非颈椎固定系统，作为脊柱融合附件用作后路椎弓根螺钉（T1-S2），也可用于脊柱后路骶骨螺钉固定。该脊柱固定系统仅用于骨骼发育成熟的患者，专用于下列适应症：椎间盘退行性变（经病史和影像学证裨椎间盘源性疼痛，脊柱滑脱，外伤，即骨折或脱位），脊柱畸形或弯曲（即脊柱侧弯，脊柱后凸和/或前凸，脊柱驼背后凸症）、肿瘤，假关节形成和以前失效的融合术。 | 外径 7.5mm；长度 45mm | 01-FX-75-45 |  | TC4 ELI钛合金 | 枚 | 5482 | 湖北
骨科植入类 | 西藏闻泰医疗科技有限公司 | 美国 Pioneer Surgical Technology，Inc. | 固定椎弓根钉 | 国械注进20153461769 | 2020-05-31 | 进口 | 产品技术要求 | 该产品由万向椎弓根钉、固定椎弓根钉、万向提拉钉、锁紧螺帽、闭合型连接块、开放型连接块、矫形棒、侧向偏置连接器、横向连接器I型、横向连接器II型组成，部分矫形棒采用符合YY0605.12标准规定的CoCrMo合金制成，其余所有组件均采用符合GB/T13810标准规定的TC4EL1钛合金材料制成。钛合金产品表面经阳极氧化处理。非灭菌包装。 | 该产品属于非颈椎固定系统，作为脊柱融合附件用作后路椎弓根螺钉（T1-S2），也可用于脊柱后路骶骨螺钉固定。该脊柱固定系统仅用于骨骼发育成熟的患者，专用于下列适应症：椎间盘退行性变（经病史和影像学证裨椎间盘源性疼痛，脊柱滑脱，外伤，即骨折或脱位），脊柱畸形或弯曲（即脊柱侧弯，脊柱后凸和/或前凸，脊柱驼背后凸症）、肿瘤，假关节形成和以前失效的融合术。 | 外径 7.5mm；长度 50mm | 01-FX-75-50 |  | TC4 ELI钛合金 | 枚 | 5482 | 湖北
骨科植入类 | 西藏闻泰医疗科技有限公司 | 美国 Pioneer Surgical Technology，Inc. | 固定椎弓根钉 | 国械注进20153461769 | 2020-05-31 | 进口 | 产品技术要求 | 该产品由万向椎弓根钉、固定椎弓根钉、万向提拉钉、锁紧螺帽、闭合型连接块、开放型连接块、矫形棒、侧向偏置连接器、横向连接器I型、横向连接器II型组成，部分矫形棒采用符合YY0605.12标准规定的CoCrMo合金制成，其余所有组件均采用符合GB/T13810标准规定的TC4EL1钛合金材料制成。钛合金产品表面经阳极氧化处理。非灭菌包装。 | 该产品属于非颈椎固定系统，作为脊柱融合附件用作后路椎弓根螺钉（T1-S2），也可用于脊柱后路骶骨螺钉固定。该脊柱固定系统仅用于骨骼发育成熟的患者，专用于下列适应症：椎间盘退行性变（经病史和影像学证裨椎间盘源性疼痛，脊柱滑脱，外伤，即骨折或脱位），脊柱畸形或弯曲（即脊柱侧弯，脊柱后凸和/或前凸，脊柱驼背后凸症）、肿瘤，假关节形成和以前失效的融合术。 | 外径 7.5mm；长度 55mm | 01-FX-75-55 |  | TC4 ELI钛合金 | 枚 | 5482 | 湖北
骨科植入类 | 西藏闻泰医疗科技有限公司 | 美国 Pioneer Surgical Technology，Inc. | 固定椎弓根钉 | 国械注进20153461769 | 2020-05-31 | 进口 | 产品技术要求 | 该产品由万向椎弓根钉、固定椎弓根钉、万向提拉钉、锁紧螺帽、闭合型连接块、开放型连接块、矫形棒、侧向偏置连接器、横向连接器I型、横向连接器II型组成，部分矫形棒采用符合YY0605.12标准规定的CoCrMo合金制成，其余所有组件均采用符合GB/T13810标准规定的TC4EL1钛合金材料制成。钛合金产品表面经阳极氧化处理。非灭菌包装。 | 该产品属于非颈椎固定系统，作为脊柱融合附件用作后路椎弓根螺钉（T1-S2），也可用于脊柱后路骶骨螺钉固定。该脊柱固定系统仅用于骨骼发育成熟的患者，专用于下列适应症：椎间盘退行性变（经病史和影像学证裨椎间盘源性疼痛，脊柱滑脱，外伤，即骨折或脱位），脊柱畸形或弯曲（即脊柱侧弯，脊柱后凸和/或前凸，脊柱驼背后凸症）、肿瘤，假关节形成和以前失效的融合术。 | 外径 7.5mm；长度 60mm | 01-FX-75-60 |  | TC4 ELI钛合金 | 枚 | 5482 | 湖北
骨科植入类 | 西藏闻泰医疗科技有限公司 | 美国 Pioneer Surgical Technology，Inc. | 固定椎弓根钉 | 国械注进20153461769 | 2020-05-31 | 进口 | 产品技术要求 | 该产品由万向椎弓根钉、固定椎弓根钉、万向提拉钉、锁紧螺帽、闭合型连接块、开放型连接块、矫形棒、侧向偏置连接器、横向连接器I型、横向连接器II型组成，部分矫形棒采用符合YY0605.12标准规定的CoCrMo合金制成，其余所有组件均采用符合GB/T13810标准规定的TC4EL1钛合金材料制成。钛合金产品表面经阳极氧化处理。非灭菌包装。 | 该产品属于非颈椎固定系统，作为脊柱融合附件用作后路椎弓根螺钉（T1-S2），也可用于脊柱后路骶骨螺钉固定。该脊柱固定系统仅用于骨骼发育成熟的患者，专用于下列适应症：椎间盘退行性变（经病史和影像学证裨椎间盘源性疼痛，脊柱滑脱，外伤，即骨折或脱位），脊柱畸形或弯曲（即脊柱侧弯，脊柱后凸和/或前凸，脊柱驼背后凸症）、肿瘤，假关节形成和以前失效的融合术。 | 外径 7.5mm；长度 65mm | 01-FX-75-65 |  | TC4 ELI钛合金 | 枚 | 5482 | 湖北
骨科植入类 | 西藏闻泰医疗科技有限公司 | 美国 Pioneer Surgical Technology，Inc. | 固定椎弓根钉 | 国械注进20153461769 | 2020-05-31 | 进口 | 产品技术要求 | 该产品由万向椎弓根钉、固定椎弓根钉、万向提拉钉、锁紧螺帽、闭合型连接块、开放型连接块、矫形棒、侧向偏置连接器、横向连接器I型、横向连接器II型组成，部分矫形棒采用符合YY0605.12标准规定的CoCrMo合金制成，其余所有组件均采用符合GB/T13810标准规定的TC4EL1钛合金材料制成。钛合金产品表面经阳极氧化处理。非灭菌包装。 | 该产品属于非颈椎固定系统，作为脊柱融合附件用作后路椎弓根螺钉（T1-S2），也可用于脊柱后路骶骨螺钉固定。该脊柱固定系统仅用于骨骼发育成熟的患者，专用于下列适应症：椎间盘退行性变（经病史和影像学证裨椎间盘源性疼痛，脊柱滑脱，外伤，即骨折或脱位），脊柱畸形或弯曲（即脊柱侧弯，脊柱后凸和/或前凸，脊柱驼背后凸症）、肿瘤，假关节形成和以前失效的融合术。 | 外径 7.5mm；长度 70mm | 01-FX-75-70 |  | TC4 ELI钛合金 | 枚 | 5482 | 湖北
骨科植入类 | 西藏闻泰医疗科技有限公司 | 美国 Pioneer Surgical Technology，Inc. | 固定椎弓根钉 | 国械注进20153461769 | 2020-05-31 | 进口 | 产品技术要求 | 该产品由万向椎弓根钉、固定椎弓根钉、万向提拉钉、锁紧螺帽、闭合型连接块、开放型连接块、矫形棒、侧向偏置连接器、横向连接器I型、横向连接器II型组成，部分矫形棒采用符合YY0605.12标准规定的CoCrMo合金制成，其余所有组件均采用符合GB/T13810标准规定的TC4EL1钛合金材料制成。钛合金产品表面经阳极氧化处理。非灭菌包装。 | 该产品属于非颈椎固定系统，作为脊柱融合附件用作后路椎弓根螺钉（T1-S2），也可用于脊柱后路骶骨螺钉固定。该脊柱固定系统仅用于骨骼发育成熟的患者，专用于下列适应症：椎间盘退行性变（经病史和影像学证裨椎间盘源性疼痛，脊柱滑脱，外伤，即骨折或脱位），脊柱畸形或弯曲（即脊柱侧弯，脊柱后凸和/或前凸，脊柱驼背后凸症）、肿瘤，假关节形成和以前失效的融合术。 | 外径 7.5mm；长度 75mm | 01-FX-75-75 |  | TC4 ELI钛合金 | 枚 | 5482 | 湖北
骨科植入类 | 西藏闻泰医疗科技有限公司 | 美国 Pioneer Surgical Technology，Inc. | 固定椎弓根钉 | 国械注进20153461769 | 2020-05-31 | 进口 | 产品技术要求 | 该产品由万向椎弓根钉、固定椎弓根钉、万向提拉钉、锁紧螺帽、闭合型连接块、开放型连接块、矫形棒、侧向偏置连接器、横向连接器I型、横向连接器II型组成，部分矫形棒采用符合YY0605.12标准规定的CoCrMo合金制成，其余所有组件均采用符合GB/T13810标准规定的TC4EL1钛合金材料制成。钛合金产品表面经阳极氧化处理。非灭菌包装。 | 该产品属于非颈椎固定系统，作为脊柱融合附件用作后路椎弓根螺钉（T1-S2），也可用于脊柱后路骶骨螺钉固定。该脊柱固定系统仅用于骨骼发育成熟的患者，专用于下列适应症：椎间盘退行性变（经病史和影像学证裨椎间盘源性疼痛，脊柱滑脱，外伤，即骨折或脱位），脊柱畸形或弯曲（即脊柱侧弯，脊柱后凸和/或前凸，脊柱驼背后凸症）、肿瘤，假关节形成和以前失效的融合术。 | 外径 7.5mm；长度 80mm | 01-FX-75-80 |  | TC4 ELI钛合金 | 枚 | 5482 | 湖北
骨科植入类 | 西藏闻泰医疗科技有限公司 | 美国 Pioneer Surgical Technology，Inc. | 固定椎弓根钉 | 国械注进20153461769 | 2020-05-31 | 进口 | 产品技术要求 | 该产品由万向椎弓根钉、固定椎弓根钉、万向提拉钉、锁紧螺帽、闭合型连接块、开放型连接块、矫形棒、侧向偏置连接器、横向连接器I型、横向连接器II型组成，部分矫形棒采用符合YY0605.12标准规定的CoCrMo合金制成，其余所有组件均采用符合GB/T13810标准规定的TC4EL1钛合金材料制成。钛合金产品表面经阳极氧化处理。非灭菌包装。 | 该产品属于非颈椎固定系统，作为脊柱融合附件用作后路椎弓根螺钉（T1-S2），也可用于脊柱后路骶骨螺钉固定。该脊柱固定系统仅用于骨骼发育成熟的患者，专用于下列适应症：椎间盘退行性变（经病史和影像学证裨椎间盘源性疼痛，脊柱滑脱，外伤，即骨折或脱位），脊柱畸形或弯曲（即脊柱侧弯，脊柱后凸和/或前凸，脊柱驼背后凸症）、肿瘤，假关节形成和以前失效的融合术。 | 外径 7.5mm；长度 85mm | 01-FX-75-85 |  | TC4 ELI钛合金 | 枚 | 5482 | 湖北
骨科植入类 | 西藏闻泰医疗科技有限公司 | 美国 Pioneer Surgical Technology，Inc. | 固定椎弓根钉 | 国械注进20153461769 | 2020-05-31 | 进口 | 产品技术要求 | 该产品由万向椎弓根钉、固定椎弓根钉、万向提拉钉、锁紧螺帽、闭合型连接块、开放型连接块、矫形棒、侧向偏置连接器、横向连接器I型、横向连接器II型组成，部分矫形棒采用符合YY0605.12标准规定的CoCrMo合金制成，其余所有组件均采用符合GB/T13810标准规定的TC4EL1钛合金材料制成。钛合金产品表面经阳极氧化处理。非灭菌包装。 | 该产品属于非颈椎固定系统，作为脊柱融合附件用作后路椎弓根螺钉（T1-S2），也可用于脊柱后路骶骨螺钉固定。该脊柱固定系统仅用于骨骼发育成熟的患者，专用于下列适应症：椎间盘退行性变（经病史和影像学证裨椎间盘源性疼痛，脊柱滑脱，外伤，即骨折或脱位），脊柱畸形或弯曲（即脊柱侧弯，脊柱后凸和/或前凸，脊柱驼背后凸症）、肿瘤，假关节形成和以前失效的融合术。 | 外径 7.5mm；长度 90mm | 01-FX-75-90 |  | TC4 ELI钛合金 | 枚 | 5482 | 湖北
骨科植入类 | 西藏闻泰医疗科技有限公司 | 美国 Pioneer Surgical Technology，Inc. | 固定椎弓根钉 | 国械注进20153461769 | 2020-05-31 | 进口 | 产品技术要求 | 该产品由万向椎弓根钉、固定椎弓根钉、万向提拉钉、锁紧螺帽、闭合型连接块、开放型连接块、矫形棒、侧向偏置连接器、横向连接器I型、横向连接器II型组成，部分矫形棒采用符合YY0605.12标准规定的CoCrMo合金制成，其余所有组件均采用符合GB/T13810标准规定的TC4EL1钛合金材料制成。钛合金产品表面经阳极氧化处理。非灭菌包装。 | 该产品属于非颈椎固定系统，作为脊柱融合附件用作后路椎弓根螺钉（T1-S2），也可用于脊柱后路骶骨螺钉固定。该脊柱固定系统仅用于骨骼发育成熟的患者，专用于下列适应症：椎间盘退行性变（经病史和影像学证裨椎间盘源性疼痛，脊柱滑脱，外伤，即骨折或脱位），脊柱畸形或弯曲（即脊柱侧弯，脊柱后凸和/或前凸，脊柱驼背后凸症）、肿瘤，假关节形成和以前失效的融合术。 | 外径 7.5mm；长度 95mm | 01-FX-75-95 |  | TC4 ELI钛合金 | 枚 | 5482 | 湖北
骨科植入类 | 西藏闻泰医疗科技有限公司 | 美国 Pioneer Surgical Technology，Inc. | 固定椎弓根钉 | 国械注进20153461769 | 2020-05-31 | 进口 | 产品技术要求 | 该产品由万向椎弓根钉、固定椎弓根钉、万向提拉钉、锁紧螺帽、闭合型连接块、开放型连接块、矫形棒、侧向偏置连接器、横向连接器I型、横向连接器II型组成，部分矫形棒采用符合YY0605.12标准规定的CoCrMo合金制成，其余所有组件均采用符合GB/T13810标准规定的TC4EL1钛合金材料制成。钛合金产品表面经阳极氧化处理。非灭菌包装。 | 该产品属于非颈椎固定系统，作为脊柱融合附件用作后路椎弓根螺钉（T1-S2），也可用于脊柱后路骶骨螺钉固定。该脊柱固定系统仅用于骨骼发育成熟的患者，专用于下列适应症：椎间盘退行性变（经病史和影像学证裨椎间盘源性疼痛，脊柱滑脱，外伤，即骨折或脱位），脊柱畸形或弯曲（即脊柱侧弯，脊柱后凸和/或前凸，脊柱驼背后凸症）、肿瘤，假关节形成和以前失效的融合术。 | 外径 7.5mm；长度 100mm | 01-FX-75-100 |  | TC4 ELI钛合金 | 枚 | 5482 | 湖北
骨科植入类 | 西藏闻泰医疗科技有限公司 | 美国 Pioneer Surgical Technology，Inc. | 固定椎弓根钉 | 国械注进20153461769 | 2020-05-31 | 进口 | 产品技术要求 | 该产品由万向椎弓根钉、固定椎弓根钉、万向提拉钉、锁紧螺帽、闭合型连接块、开放型连接块、矫形棒、侧向偏置连接器、横向连接器I型、横向连接器II型组成，部分矫形棒采用符合YY0605.12标准规定的CoCrMo合金制成，其余所有组件均采用符合GB/T13810标准规定的TC4EL1钛合金材料制成。钛合金产品表面经阳极氧化处理。非灭菌包装。 | 该产品属于非颈椎固定系统，作为脊柱融合附件用作后路椎弓根螺钉（T1-S2），也可用于脊柱后路骶骨螺钉固定。该脊柱固定系统仅用于骨骼发育成熟的患者，专用于下列适应症：椎间盘退行性变（经病史和影像学证裨椎间盘源性疼痛，脊柱滑脱，外伤，即骨折或脱位），脊柱畸形或弯曲（即脊柱侧弯，脊柱后凸和/或前凸，脊柱驼背后凸症）、肿瘤，假关节形成和以前失效的融合术。 | 外径 8.5mm；长度 30mm | 01-FX-85-30 |  | TC4 ELI钛合金 | 枚 | 5482 | 湖北
骨科植入类 | 西藏闻泰医疗科技有限公司 | 美国 Pioneer Surgical Technology，Inc. | 固定椎弓根钉 | 国械注进20153461769 | 2020-05-31 | 进口 | 产品技术要求 | 该产品由万向椎弓根钉、固定椎弓根钉、万向提拉钉、锁紧螺帽、闭合型连接块、开放型连接块、矫形棒、侧向偏置连接器、横向连接器I型、横向连接器II型组成，部分矫形棒采用符合YY0605.12标准规定的CoCrMo合金制成，其余所有组件均采用符合GB/T13810标准规定的TC4EL1钛合金材料制成。钛合金产品表面经阳极氧化处理。非灭菌包装。 | 该产品属于非颈椎固定系统，作为脊柱融合附件用作后路椎弓根螺钉（T1-S2），也可用于脊柱后路骶骨螺钉固定。该脊柱固定系统仅用于骨骼发育成熟的患者，专用于下列适应症：椎间盘退行性变（经病史和影像学证裨椎间盘源性疼痛，脊柱滑脱，外伤，即骨折或脱位），脊柱畸形或弯曲（即脊柱侧弯，脊柱后凸和/或前凸，脊柱驼背后凸症）、肿瘤，假关节形成和以前失效的融合术。 | 外径 8.5mm；长度 35mm | 01-FX-85-35 |  | TC4 ELI钛合金 | 枚 | 5482 | 湖北
骨科植入类 | 西藏闻泰医疗科技有限公司 | 美国 Pioneer Surgical Technology，Inc. | 固定椎弓根钉 | 国械注进20153461769 | 2020-05-31 | 进口 | 产品技术要求 | 该产品由万向椎弓根钉、固定椎弓根钉、万向提拉钉、锁紧螺帽、闭合型连接块、开放型连接块、矫形棒、侧向偏置连接器、横向连接器I型、横向连接器II型组成，部分矫形棒采用符合YY0605.12标准规定的CoCrMo合金制成，其余所有组件均采用符合GB/T13810标准规定的TC4EL1钛合金材料制成。钛合金产品表面经阳极氧化处理。非灭菌包装。 | 该产品属于非颈椎固定系统，作为脊柱融合附件用作后路椎弓根螺钉（T1-S2），也可用于脊柱后路骶骨螺钉固定。该脊柱固定系统仅用于骨骼发育成熟的患者，专用于下列适应症：椎间盘退行性变（经病史和影像学证裨椎间盘源性疼痛，脊柱滑脱，外伤，即骨折或脱位），脊柱畸形或弯曲（即脊柱侧弯，脊柱后凸和/或前凸，脊柱驼背后凸症）、肿瘤，假关节形成和以前失效的融合术。 | 外径 8.5mm；长度 40mm | 01-FX-85-40 |  | TC4 ELI钛合金 | 枚 | 5482 | 湖北
骨科植入类 | 西藏闻泰医疗科技有限公司 | 美国 Pioneer Surgical Technology，Inc. | 固定椎弓根钉 | 国械注进20153461769 | 2020-05-31 | 进口 | 产品技术要求 | 该产品由万向椎弓根钉、固定椎弓根钉、万向提拉钉、锁紧螺帽、闭合型连接块、开放型连接块、矫形棒、侧向偏置连接器、横向连接器I型、横向连接器II型组成，部分矫形棒采用符合YY0605.12标准规定的CoCrMo合金制成，其余所有组件均采用符合GB/T13810标准规定的TC4EL1钛合金材料制成。钛合金产品表面经阳极氧化处理。非灭菌包装。 | 该产品属于非颈椎固定系统，作为脊柱融合附件用作后路椎弓根螺钉（T1-S2），也可用于脊柱后路骶骨螺钉固定。该脊柱固定系统仅用于骨骼发育成熟的患者，专用于下列适应症：椎间盘退行性变（经病史和影像学证裨椎间盘源性疼痛，脊柱滑脱，外伤，即骨折或脱位），脊柱畸形或弯曲（即脊柱侧弯，脊柱后凸和/或前凸，脊柱驼背后凸症）、肿瘤，假关节形成和以前失效的融合术。 | 外径 8.5mm；长度 45mm | 01-FX-85-45 |  | TC4 ELI钛合金 | 枚 | 5482 | 湖北
骨科植入类 | 西藏闻泰医疗科技有限公司 | 美国 Pioneer Surgical Technology，Inc. | 固定椎弓根钉 | 国械注进20153461769 | 2020-05-31 | 进口 | 产品技术要求 | 该产品由万向椎弓根钉、固定椎弓根钉、万向提拉钉、锁紧螺帽、闭合型连接块、开放型连接块、矫形棒、侧向偏置连接器、横向连接器I型、横向连接器II型组成，部分矫形棒采用符合YY0605.12标准规定的CoCrMo合金制成，其余所有组件均采用符合GB/T13810标准规定的TC4EL1钛合金材料制成。钛合金产品表面经阳极氧化处理。非灭菌包装。 | 该产品属于非颈椎固定系统，作为脊柱融合附件用作后路椎弓根螺钉（T1-S2），也可用于脊柱后路骶骨螺钉固定。该脊柱固定系统仅用于骨骼发育成熟的患者，专用于下列适应症：椎间盘退行性变（经病史和影像学证裨椎间盘源性疼痛，脊柱滑脱，外伤，即骨折或脱位），脊柱畸形或弯曲（即脊柱侧弯，脊柱后凸和/或前凸，脊柱驼背后凸症）、肿瘤，假关节形成和以前失效的融合术。 | 外径 8.5mm；长度 50mm | 01-FX-85-50 |  | TC4 ELI钛合金 | 枚 | 5482 | 湖北
骨科植入类 | 西藏闻泰医疗科技有限公司 | 美国 Pioneer Surgical Technology，Inc. | 固定椎弓根钉 | 国械注进20153461769 | 2020-05-31 | 进口 | 产品技术要求 | 该产品由万向椎弓根钉、固定椎弓根钉、万向提拉钉、锁紧螺帽、闭合型连接块、开放型连接块、矫形棒、侧向偏置连接器、横向连接器I型、横向连接器II型组成，部分矫形棒采用符合YY0605.12标准规定的CoCrMo合金制成，其余所有组件均采用符合GB/T13810标准规定的TC4EL1钛合金材料制成。钛合金产品表面经阳极氧化处理。非灭菌包装。 | 该产品属于非颈椎固定系统，作为脊柱融合附件用作后路椎弓根螺钉（T1-S2），也可用于脊柱后路骶骨螺钉固定。该脊柱固定系统仅用于骨骼发育成熟的患者，专用于下列适应症：椎间盘退行性变（经病史和影像学证裨椎间盘源性疼痛，脊柱滑脱，外伤，即骨折或脱位），脊柱畸形或弯曲（即脊柱侧弯，脊柱后凸和/或前凸，脊柱驼背后凸症）、肿瘤，假关节形成和以前失效的融合术。 | 外径 8.5mm；长度 55mm | 01-FX-85-55 |  | TC4 ELI钛合金 | 枚 | 5482 | 湖北
骨科植入类 | 西藏闻泰医疗科技有限公司 | 美国 Pioneer Surgical Technology，Inc. | 固定椎弓根钉 | 国械注进20153461769 | 2020-05-31 | 进口 | 产品技术要求 | 该产品由万向椎弓根钉、固定椎弓根钉、万向提拉钉、锁紧螺帽、闭合型连接块、开放型连接块、矫形棒、侧向偏置连接器、横向连接器I型、横向连接器II型组成，部分矫形棒采用符合YY0605.12标准规定的CoCrMo合金制成，其余所有组件均采用符合GB/T13810标准规定的TC4EL1钛合金材料制成。钛合金产品表面经阳极氧化处理。非灭菌包装。 | 该产品属于非颈椎固定系统，作为脊柱融合附件用作后路椎弓根螺钉（T1-S2），也可用于脊柱后路骶骨螺钉固定。该脊柱固定系统仅用于骨骼发育成熟的患者，专用于下列适应症：椎间盘退行性变（经病史和影像学证裨椎间盘源性疼痛，脊柱滑脱，外伤，即骨折或脱位），脊柱畸形或弯曲（即脊柱侧弯，脊柱后凸和/或前凸，脊柱驼背后凸症）、肿瘤，假关节形成和以前失效的融合术。 | 外径 8.5mm；长度 60mm | 01-FX-85-60 |  | TC4 ELI钛合金 | 枚 | 5482 | 湖北
骨科植入类 | 西藏闻泰医疗科技有限公司 | 美国 Pioneer Surgical Technology，Inc. | 固定椎弓根钉 | 国械注进20153461769 | 2020-05-31 | 进口 | 产品技术要求 | 该产品由万向椎弓根钉、固定椎弓根钉、万向提拉钉、锁紧螺帽、闭合型连接块、开放型连接块、矫形棒、侧向偏置连接器、横向连接器I型、横向连接器II型组成，部分矫形棒采用符合YY0605.12标准规定的CoCrMo合金制成，其余所有组件均采用符合GB/T13810标准规定的TC4EL1钛合金材料制成。钛合金产品表面经阳极氧化处理。非灭菌包装。 | 该产品属于非颈椎固定系统，作为脊柱融合附件用作后路椎弓根螺钉（T1-S2），也可用于脊柱后路骶骨螺钉固定。该脊柱固定系统仅用于骨骼发育成熟的患者，专用于下列适应症：椎间盘退行性变（经病史和影像学证裨椎间盘源性疼痛，脊柱滑脱，外伤，即骨折或脱位），脊柱畸形或弯曲（即脊柱侧弯，脊柱后凸和/或前凸，脊柱驼背后凸症）、肿瘤，假关节形成和以前失效的融合术。 | 外径 8.5mm；长度 65mm | 01-FX-85-65 |  | TC4 ELI钛合金 | 枚 | 5482 | 湖北
骨科植入类 | 西藏闻泰医疗科技有限公司 | 美国 Pioneer Surgical Technology，Inc. | 固定椎弓根钉 | 国械注进20153461769 | 2020-05-31 | 进口 | 产品技术要求 | 该产品由万向椎弓根钉、固定椎弓根钉、万向提拉钉、锁紧螺帽、闭合型连接块、开放型连接块、矫形棒、侧向偏置连接器、横向连接器I型、横向连接器II型组成，部分矫形棒采用符合YY0605.12标准规定的CoCrMo合金制成，其余所有组件均采用符合GB/T13810标准规定的TC4EL1钛合金材料制成。钛合金产品表面经阳极氧化处理。非灭菌包装。 | 该产品属于非颈椎固定系统，作为脊柱融合附件用作后路椎弓根螺钉（T1-S2），也可用于脊柱后路骶骨螺钉固定。该脊柱固定系统仅用于骨骼发育成熟的患者，专用于下列适应症：椎间盘退行性变（经病史和影像学证裨椎间盘源性疼痛，脊柱滑脱，外伤，即骨折或脱位），脊柱畸形或弯曲（即脊柱侧弯，脊柱后凸和/或前凸，脊柱驼背后凸症）、肿瘤，假关节形成和以前失效的融合术。 | 外径 8.5mm；长度 70mm | 01-FX-85-70 |  | TC4 ELI钛合金 | 枚 | 5482 | 湖北
骨科植入类 | 西藏闻泰医疗科技有限公司 | 美国 Pioneer Surgical Technology，Inc. | 固定椎弓根钉 | 国械注进20153461769 | 2020-05-31 | 进口 | 产品技术要求 | 该产品由万向椎弓根钉、固定椎弓根钉、万向提拉钉、锁紧螺帽、闭合型连接块、开放型连接块、矫形棒、侧向偏置连接器、横向连接器I型、横向连接器II型组成，部分矫形棒采用符合YY0605.12标准规定的CoCrMo合金制成，其余所有组件均采用符合GB/T13810标准规定的TC4EL1钛合金材料制成。钛合金产品表面经阳极氧化处理。非灭菌包装。 | 该产品属于非颈椎固定系统，作为脊柱融合附件用作后路椎弓根螺钉（T1-S2），也可用于脊柱后路骶骨螺钉固定。该脊柱固定系统仅用于骨骼发育成熟的患者，专用于下列适应症：椎间盘退行性变（经病史和影像学证裨椎间盘源性疼痛，脊柱滑脱，外伤，即骨折或脱位），脊柱畸形或弯曲（即脊柱侧弯，脊柱后凸和/或前凸，脊柱驼背后凸症）、肿瘤，假关节形成和以前失效的融合术。 | 外径 8.5mm；长度 75mm | 01-FX-85-75 |  | TC4 ELI钛合金 | 枚 | 5482 | 湖北
骨科植入类 | 西藏闻泰医疗科技有限公司 | 美国 Pioneer Surgical Technology，Inc. | 固定椎弓根钉 | 国械注进20153461769 | 2020-05-31 | 进口 | 产品技术要求 | 该产品由万向椎弓根钉、固定椎弓根钉、万向提拉钉、锁紧螺帽、闭合型连接块、开放型连接块、矫形棒、侧向偏置连接器、横向连接器I型、横向连接器II型组成，部分矫形棒采用符合YY0605.12标准规定的CoCrMo合金制成，其余所有组件均采用符合GB/T13810标准规定的TC4EL1钛合金材料制成。钛合金产品表面经阳极氧化处理。非灭菌包装。 | 该产品属于非颈椎固定系统，作为脊柱融合附件用作后路椎弓根螺钉（T1-S2），也可用于脊柱后路骶骨螺钉固定。该脊柱固定系统仅用于骨骼发育成熟的患者，专用于下列适应症：椎间盘退行性变（经病史和影像学证裨椎间盘源性疼痛，脊柱滑脱，外伤，即骨折或脱位），脊柱畸形或弯曲（即脊柱侧弯，脊柱后凸和/或前凸，脊柱驼背后凸症）、肿瘤，假关节形成和以前失效的融合术。 | 外径 8.5mm；长度 80mm | 01-FX-85-80 |  | TC4 ELI钛合金 | 枚 | 5482 | 湖北
骨科植入类 | 西藏闻泰医疗科技有限公司 | 美国 Pioneer Surgical Technology，Inc. | 固定椎弓根钉 | 国械注进20153461769 | 2020-05-31 | 进口 | 产品技术要求 | 该产品由万向椎弓根钉、固定椎弓根钉、万向提拉钉、锁紧螺帽、闭合型连接块、开放型连接块、矫形棒、侧向偏置连接器、横向连接器I型、横向连接器II型组成，部分矫形棒采用符合YY0605.12标准规定的CoCrMo合金制成，其余所有组件均采用符合GB/T13810标准规定的TC4EL1钛合金材料制成。钛合金产品表面经阳极氧化处理。非灭菌包装。 | 该产品属于非颈椎固定系统，作为脊柱融合附件用作后路椎弓根螺钉（T1-S2），也可用于脊柱后路骶骨螺钉固定。该脊柱固定系统仅用于骨骼发育成熟的患者，专用于下列适应症：椎间盘退行性变（经病史和影像学证裨椎间盘源性疼痛，脊柱滑脱，外伤，即骨折或脱位），脊柱畸形或弯曲（即脊柱侧弯，脊柱后凸和/或前凸，脊柱驼背后凸症）、肿瘤，假关节形成和以前失效的融合术。 | 外径 8.5mm；长度 85mm | 01-FX-85-85 |  | TC4 ELI钛合金 | 枚 | 5482 | 湖北
骨科植入类 | 西藏闻泰医疗科技有限公司 | 美国 Pioneer Surgical Technology，Inc. | 固定椎弓根钉 | 国械注进20153461769 | 2020-05-31 | 进口 | 产品技术要求 | 该产品由万向椎弓根钉、固定椎弓根钉、万向提拉钉、锁紧螺帽、闭合型连接块、开放型连接块、矫形棒、侧向偏置连接器、横向连接器I型、横向连接器II型组成，部分矫形棒采用符合YY0605.12标准规定的CoCrMo合金制成，其余所有组件均采用符合GB/T13810标准规定的TC4EL1钛合金材料制成。钛合金产品表面经阳极氧化处理。非灭菌包装。 | 该产品属于非颈椎固定系统，作为脊柱融合附件用作后路椎弓根螺钉（T1-S2），也可用于脊柱后路骶骨螺钉固定。该脊柱固定系统仅用于骨骼发育成熟的患者，专用于下列适应症：椎间盘退行性变（经病史和影像学证裨椎间盘源性疼痛，脊柱滑脱，外伤，即骨折或脱位），脊柱畸形或弯曲（即脊柱侧弯，脊柱后凸和/或前凸，脊柱驼背后凸症）、肿瘤，假关节形成和以前失效的融合术。 | 外径 8.5mm；长度 90mm | 01-FX-85-90 |  | TC4 ELI钛合金 | 枚 | 5482 | 湖北
骨科植入类 | 西藏闻泰医疗科技有限公司 | 美国 Pioneer Surgical Technology，Inc. | 固定椎弓根钉 | 国械注进20153461769 | 2020-05-31 | 进口 | 产品技术要求 | 该产品由万向椎弓根钉、固定椎弓根钉、万向提拉钉、锁紧螺帽、闭合型连接块、开放型连接块、矫形棒、侧向偏置连接器、横向连接器I型、横向连接器II型组成，部分矫形棒采用符合YY0605.12标准规定的CoCrMo合金制成，其余所有组件均采用符合GB/T13810标准规定的TC4EL1钛合金材料制成。钛合金产品表面经阳极氧化处理。非灭菌包装。 | 该产品属于非颈椎固定系统，作为脊柱融合附件用作后路椎弓根螺钉（T1-S2），也可用于脊柱后路骶骨螺钉固定。该脊柱固定系统仅用于骨骼发育成熟的患者，专用于下列适应症：椎间盘退行性变（经病史和影像学证裨椎间盘源性疼痛，脊柱滑脱，外伤，即骨折或脱位），脊柱畸形或弯曲（即脊柱侧弯，脊柱后凸和/或前凸，脊柱驼背后凸症）、肿瘤，假关节形成和以前失效的融合术。 | 外径 8.5mm；长度 95mm | 01-FX-85-95 |  | TC4 ELI钛合金 | 枚 | 5482 | 湖北
骨科植入类 | 西藏闻泰医疗科技有限公司 | 美国 Pioneer Surgical Technology，Inc. | 固定椎弓根钉 | 国械注进20153461769 | 2020-05-31 | 进口 | 产品技术要求 | 该产品由万向椎弓根钉、固定椎弓根钉、万向提拉钉、锁紧螺帽、闭合型连接块、开放型连接块、矫形棒、侧向偏置连接器、横向连接器I型、横向连接器II型组成，部分矫形棒采用符合YY0605.12标准规定的CoCrMo合金制成，其余所有组件均采用符合GB/T13810标准规定的TC4EL1钛合金材料制成。钛合金产品表面经阳极氧化处理。非灭菌包装。 | 该产品属于非颈椎固定系统，作为脊柱融合附件用作后路椎弓根螺钉（T1-S2），也可用于脊柱后路骶骨螺钉固定。该脊柱固定系统仅用于骨骼发育成熟的患者，专用于下列适应症：椎间盘退行性变（经病史和影像学证裨椎间盘源性疼痛，脊柱滑脱，外伤，即骨折或脱位），脊柱畸形或弯曲（即脊柱侧弯，脊柱后凸和/或前凸，脊柱驼背后凸症）、肿瘤，假关节形成和以前失效的融合术。 | 外径 8.5mm；长度 100mm | 01-FX-85-100 |  | TC4 ELI钛合金 | 枚 | 5482 | 湖北
骨科植入类 | 西藏闻泰医疗科技有限公司 | 美国 Pioneer Surgical Technology，Inc. | 固定椎弓根钉 | 国械注进20153461769 | 2020-05-31 | 进口 | 产品技术要求 | 该产品由万向椎弓根钉、固定椎弓根钉、万向提拉钉、锁紧螺帽、闭合型连接块、开放型连接块、矫形棒、侧向偏置连接器、横向连接器I型、横向连接器II型组成，部分矫形棒采用符合YY0605.12标准规定的CoCrMo合金制成，其余所有组件均采用符合GB/T13810标准规定的TC4EL1钛合金材料制成。钛合金产品表面经阳极氧化处理。非灭菌包装。 | 该产品属于非颈椎固定系统，作为脊柱融合附件用作后路椎弓根螺钉（T1-S2），也可用于脊柱后路骶骨螺钉固定。该脊柱固定系统仅用于骨骼发育成熟的患者，专用于下列适应症：椎间盘退行性变（经病史和影像学证裨椎间盘源性疼痛，脊柱滑脱，外伤，即骨折或脱位），脊柱畸形或弯曲（即脊柱侧弯，脊柱后凸和/或前凸，脊柱驼背后凸症）、肿瘤，假关节形成和以前失效的融合术。 | 外径 9.5mm；长度 40mm | 01-FX-95-40 |  | TC4 ELI钛合金 | 枚 | 5821 | 湖北
骨科植入类 | 西藏闻泰医疗科技有限公司 | 美国 Pioneer Surgical Technology，Inc. | 固定椎弓根钉 | 国械注进20153461769 | 2020-05-31 | 进口 | 产品技术要求 | 该产品由万向椎弓根钉、固定椎弓根钉、万向提拉钉、锁紧螺帽、闭合型连接块、开放型连接块、矫形棒、侧向偏置连接器、横向连接器I型、横向连接器II型组成，部分矫形棒采用符合YY0605.12标准规定的CoCrMo合金制成，其余所有组件均采用符合GB/T13810标准规定的TC4EL1钛合金材料制成。钛合金产品表面经阳极氧化处理。非灭菌包装。 | 该产品属于非颈椎固定系统，作为脊柱融合附件用作后路椎弓根螺钉（T1-S2），也可用于脊柱后路骶骨螺钉固定。该脊柱固定系统仅用于骨骼发育成熟的患者，专用于下列适应症：椎间盘退行性变（经病史和影像学证裨椎间盘源性疼痛，脊柱滑脱，外伤，即骨折或脱位），脊柱畸形或弯曲（即脊柱侧弯，脊柱后凸和/或前凸，脊柱驼背后凸症）、肿瘤，假关节形成和以前失效的融合术。 | 外径 9.5mm；长度 45mm | 01-FX-95-45 |  | TC4 ELI钛合金 | 枚 | 5821 | 湖北
骨科植入类 | 西藏闻泰医疗科技有限公司 | 美国 Pioneer Surgical Technology，Inc. | 固定椎弓根钉 | 国械注进20153461769 | 2020-05-31 | 进口 | 产品技术要求 | 该产品由万向椎弓根钉、固定椎弓根钉、万向提拉钉、锁紧螺帽、闭合型连接块、开放型连接块、矫形棒、侧向偏置连接器、横向连接器I型、横向连接器II型组成，部分矫形棒采用符合YY0605.12标准规定的CoCrMo合金制成，其余所有组件均采用符合GB/T13810标准规定的TC4EL1钛合金材料制成。钛合金产品表面经阳极氧化处理。非灭菌包装。 | 该产品属于非颈椎固定系统，作为脊柱融合附件用作后路椎弓根螺钉（T1-S2），也可用于脊柱后路骶骨螺钉固定。该脊柱固定系统仅用于骨骼发育成熟的患者，专用于下列适应症：椎间盘退行性变（经病史和影像学证裨椎间盘源性疼痛，脊柱滑脱，外伤，即骨折或脱位），脊柱畸形或弯曲（即脊柱侧弯，脊柱后凸和/或前凸，脊柱驼背后凸症）、肿瘤，假关节形成和以前失效的融合术。 | 外径 9.5mm；长度 50mm | 01-FX-95-50 |  | TC4 ELI钛合金 | 枚 | 5821 | 湖北
骨科植入类 | 西藏闻泰医疗科技有限公司 | 美国 Pioneer Surgical Technology，Inc. | 固定椎弓根钉 | 国械注进20153461769 | 2020-05-31 | 进口 | 产品技术要求 | 该产品由万向椎弓根钉、固定椎弓根钉、万向提拉钉、锁紧螺帽、闭合型连接块、开放型连接块、矫形棒、侧向偏置连接器、横向连接器I型、横向连接器II型组成，部分矫形棒采用符合YY0605.12标准规定的CoCrMo合金制成，其余所有组件均采用符合GB/T13810标准规定的TC4EL1钛合金材料制成。钛合金产品表面经阳极氧化处理。非灭菌包装。 | 该产品属于非颈椎固定系统，作为脊柱融合附件用作后路椎弓根螺钉（T1-S2），也可用于脊柱后路骶骨螺钉固定。该脊柱固定系统仅用于骨骼发育成熟的患者，专用于下列适应症：椎间盘退行性变（经病史和影像学证裨椎间盘源性疼痛，脊柱滑脱，外伤，即骨折或脱位），脊柱畸形或弯曲（即脊柱侧弯，脊柱后凸和/或前凸，脊柱驼背后凸症）、肿瘤，假关节形成和以前失效的融合术。 | 外径 9.5mm；长度 55mm | 01-FX-95-55 |  | TC4 ELI钛合金 | 枚 | 5821 | 湖北
骨科植入类 | 西藏闻泰医疗科技有限公司 | 美国 Pioneer Surgical Technology，Inc. | 固定椎弓根钉 | 国械注进20153461769 | 2020-05-31 | 进口 | 产品技术要求 | 该产品由万向椎弓根钉、固定椎弓根钉、万向提拉钉、锁紧螺帽、闭合型连接块、开放型连接块、矫形棒、侧向偏置连接器、横向连接器I型、横向连接器II型组成，部分矫形棒采用符合YY0605.12标准规定的CoCrMo合金制成，其余所有组件均采用符合GB/T13810标准规定的TC4EL1钛合金材料制成。钛合金产品表面经阳极氧化处理。非灭菌包装。 | 该产品属于非颈椎固定系统，作为脊柱融合附件用作后路椎弓根螺钉（T1-S2），也可用于脊柱后路骶骨螺钉固定。该脊柱固定系统仅用于骨骼发育成熟的患者，专用于下列适应症：椎间盘退行性变（经病史和影像学证裨椎间盘源性疼痛，脊柱滑脱，外伤，即骨折或脱位），脊柱畸形或弯曲（即脊柱侧弯，脊柱后凸和/或前凸，脊柱驼背后凸症）、肿瘤，假关节形成和以前失效的融合术。 | 外径 9.5mm；长度 60mm | 01-FX-95-60 |  | TC4 ELI钛合金 | 枚 | 5821 | 湖北
骨科植入类 | 西藏闻泰医疗科技有限公司 | 美国 Pioneer Surgical Technology，Inc. | 固定椎弓根钉 | 国械注进20153461769 | 2020-05-31 | 进口 | 产品技术要求 | 该产品由万向椎弓根钉、固定椎弓根钉、万向提拉钉、锁紧螺帽、闭合型连接块、开放型连接块、矫形棒、侧向偏置连接器、横向连接器I型、横向连接器II型组成，部分矫形棒采用符合YY0605.12标准规定的CoCrMo合金制成，其余所有组件均采用符合GB/T13810标准规定的TC4EL1钛合金材料制成。钛合金产品表面经阳极氧化处理。非灭菌包装。 | 该产品属于非颈椎固定系统，作为脊柱融合附件用作后路椎弓根螺钉（T1-S2），也可用于脊柱后路骶骨螺钉固定。该脊柱固定系统仅用于骨骼发育成熟的患者，专用于下列适应症：椎间盘退行性变（经病史和影像学证裨椎间盘源性疼痛，脊柱滑脱，外伤，即骨折或脱位），脊柱畸形或弯曲（即脊柱侧弯，脊柱后凸和/或前凸，脊柱驼背后凸症）、肿瘤，假关节形成和以前失效的融合术。 | 外径 9.5mm；长度 70mm | 01-FX-95-70 |  | TC4 ELI钛合金 | 枚 | 5821 | 湖北
骨科植入类 | 西藏闻泰医疗科技有限公司 | 美国 Pioneer Surgical Technology，Inc. | 固定椎弓根钉 | 国械注进20153461769 | 2020-05-31 | 进口 | 产品技术要求 | 该产品由万向椎弓根钉、固定椎弓根钉、万向提拉钉、锁紧螺帽、闭合型连接块、开放型连接块、矫形棒、侧向偏置连接器、横向连接器I型、横向连接器II型组成，部分矫形棒采用符合YY0605.12标准规定的CoCrMo合金制成，其余所有组件均采用符合GB/T13810标准规定的TC4EL1钛合金材料制成。钛合金产品表面经阳极氧化处理。非灭菌包装。 | 该产品属于非颈椎固定系统，作为脊柱融合附件用作后路椎弓根螺钉（T1-S2），也可用于脊柱后路骶骨螺钉固定。该脊柱固定系统仅用于骨骼发育成熟的患者，专用于下列适应症：椎间盘退行性变（经病史和影像学证裨椎间盘源性疼痛，脊柱滑脱，外伤，即骨折或脱位），脊柱畸形或弯曲（即脊柱侧弯，脊柱后凸和/或前凸，脊柱驼背后凸症）、肿瘤，假关节形成和以前失效的融合术。 | 外径 9.5mm；长度 80mm | 01-FX-95-80 |  | TC4 ELI钛合金 | 枚 | 5821 | 湖北
骨科植入类 | 西藏闻泰医疗科技有限公司 | 美国 Pioneer Surgical Technology，Inc. | 固定椎弓根钉 | 国械注进20153461769 | 2020-05-31 | 进口 | 产品技术要求 | 该产品由万向椎弓根钉、固定椎弓根钉、万向提拉钉、锁紧螺帽、闭合型连接块、开放型连接块、矫形棒、侧向偏置连接器、横向连接器I型、横向连接器II型组成，部分矫形棒采用符合YY0605.12标准规定的CoCrMo合金制成，其余所有组件均采用符合GB/T13810标准规定的TC4EL1钛合金材料制成。钛合金产品表面经阳极氧化处理。非灭菌包装。 | 该产品属于非颈椎固定系统，作为脊柱融合附件用作后路椎弓根螺钉（T1-S2），也可用于脊柱后路骶骨螺钉固定。该脊柱固定系统仅用于骨骼发育成熟的患者，专用于下列适应症：椎间盘退行性变（经病史和影像学证裨椎间盘源性疼痛，脊柱滑脱，外伤，即骨折或脱位），脊柱畸形或弯曲（即脊柱侧弯，脊柱后凸和/或前凸，脊柱驼背后凸症）、肿瘤，假关节形成和以前失效的融合术。 | 外径 9.5mm；长度 90mm | 01-FX-95-90 |  | TC4 ELI钛合金 | 枚 | 5821 | 湖北
骨科植入类 | 西藏闻泰医疗科技有限公司 | 美国 Pioneer Surgical Technology，Inc. | 固定椎弓根钉 | 国械注进20153461769 | 2020-05-31 | 进口 | 产品技术要求 | 该产品由万向椎弓根钉、固定椎弓根钉、万向提拉钉、锁紧螺帽、闭合型连接块、开放型连接块、矫形棒、侧向偏置连接器、横向连接器I型、横向连接器II型组成，部分矫形棒采用符合YY0605.12标准规定的CoCrMo合金制成，其余所有组件均采用符合GB/T13810标准规定的TC4EL1钛合金材料制成。钛合金产品表面经阳极氧化处理。非灭菌包装。 | 该产品属于非颈椎固定系统，作为脊柱融合附件用作后路椎弓根螺钉（T1-S2），也可用于脊柱后路骶骨螺钉固定。该脊柱固定系统仅用于骨骼发育成熟的患者，专用于下列适应症：椎间盘退行性变（经病史和影像学证裨椎间盘源性疼痛，脊柱滑脱，外伤，即骨折或脱位），脊柱畸形或弯曲（即脊柱侧弯，脊柱后凸和/或前凸，脊柱驼背后凸症）、肿瘤，假关节形成和以前失效的融合术。 | 外径 9.5mm；长度 100mm | 01-FX-95-100 |  | TC4 ELI钛合金 | 枚 | 5821 | 湖北
骨科植入类 | 西藏闻泰医疗科技有限公司 | 美国 Pioneer Surgical Technology，Inc. | 横向连接器II型，可调节，小号 | 国械注进20153461769 | 2020-05-31 | 进口 | 产品技术要求 | 该产品由万向椎弓根钉、固定椎弓根钉、万向提拉钉、锁紧螺帽、闭合型连接块、开放型连接块、矫形棒、侧向偏置连接器、横向连接器I型、横向连接器II型组成，部分矫形棒采用符合YY0605.12标准规定的CoCrMo合金制成，其余所有组件均采用符合GB/T13810标准规定的TC4EL1钛合金材料制成。钛合金产品表面经阳极氧化处理。非灭菌包装。 | 该产品属于非颈椎固定系统，作为脊柱融合附件用作后路椎弓根螺钉（T1-S2），也可用于脊柱后路骶骨螺钉固定。该脊柱固定系统仅用于骨骼发育成熟的患者，专用于下列适应症：椎间盘退行性变（经病史和影像学证裨椎间盘源性疼痛，脊柱滑脱，外伤，即骨折或脱位），脊柱畸形或弯曲（即脊柱侧弯，脊柱后凸和/或前凸，脊柱驼背后凸症）、肿瘤，假关节形成和以前失效的融合术。 | 37-45mm | 01-VXL-SM |  | TC4 ELI钛合金 | 付 | 7451.1 | 湖北
骨科植入类 | 西藏闻泰医疗科技有限公司 | 美国 Pioneer Surgical Technology，Inc. | 横向连接器II型，可调节，中号 | 国械注进20153461769 | 2020-05-31 | 进口 | 产品技术要求 | 该产品由万向椎弓根钉、固定椎弓根钉、万向提拉钉、锁紧螺帽、闭合型连接块、开放型连接块、矫形棒、侧向偏置连接器、横向连接器I型、横向连接器II型组成，部分矫形棒采用符合YY0605.12标准规定的CoCrMo合金制成，其余所有组件均采用符合GB/T13810标准规定的TC4EL1钛合金材料制成。钛合金产品表面经阳极氧化处理。非灭菌包装。 | 该产品属于非颈椎固定系统，作为脊柱融合附件用作后路椎弓根螺钉（T1-S2），也可用于脊柱后路骶骨螺钉固定。该脊柱固定系统仅用于骨骼发育成熟的患者，专用于下列适应症：椎间盘退行性变（经病史和影像学证裨椎间盘源性疼痛，脊柱滑脱，外伤，即骨折或脱位），脊柱畸形或弯曲（即脊柱侧弯，脊柱后凸和/或前凸，脊柱驼背后凸症）、肿瘤，假关节形成和以前失效的融合术。 | 43-58mm | 01-VXL-MED |  | TC4 ELI钛合金 | 付 | 7451.1 | 湖北
骨科植入类 | 西藏闻泰医疗科技有限公司 | 美国 Pioneer Surgical Technology，Inc. | 横向连接器II型，可调节，大号 | 国械注进20153461769 | 2020-05-31 | 进口 | 产品技术要求 | 该产品由万向椎弓根钉、固定椎弓根钉、万向提拉钉、锁紧螺帽、闭合型连接块、开放型连接块、矫形棒、侧向偏置连接器、横向连接器I型、横向连接器II型组成，部分矫形棒采用符合YY0605.12标准规定的CoCrMo合金制成，其余所有组件均采用符合GB/T13810标准规定的TC4EL1钛合金材料制成。钛合金产品表面经阳极氧化处理。非灭菌包装。 | 该产品属于非颈椎固定系统，作为脊柱融合附件用作后路椎弓根螺钉（T1-S2），也可用于脊柱后路骶骨螺钉固定。该脊柱固定系统仅用于骨骼发育成熟的患者，专用于下列适应症：椎间盘退行性变（经病史和影像学证裨椎间盘源性疼痛，脊柱滑脱，外伤，即骨折或脱位），脊柱畸形或弯曲（即脊柱侧弯，脊柱后凸和/或前凸，脊柱驼背后凸症）、肿瘤，假关节形成和以前失效的融合术。 | 56-85mm | 01-VXL-LG |  | TC4 ELI钛合金 | 付 | 7451.1 | 湖北
骨科植入类 | 西藏闻泰医疗科技有限公司 | 美国 Pioneer Surgical Technology，Inc. | 横向连接器II型，定向，16mm | 国械注进20153461769 | 2020-05-31 | 进口 | 产品技术要求 | 该产品由万向椎弓根钉、固定椎弓根钉、万向提拉钉、锁紧螺帽、闭合型连接块、开放型连接块、矫形棒、侧向偏置连接器、横向连接器I型、横向连接器II型组成，部分矫形棒采用符合YY0605.12标准规定的CoCrMo合金制成，其余所有组件均采用符合GB/T13810标准规定的TC4EL1钛合金材料制成。钛合金产品表面经阳极氧化处理。非灭菌包装。 | 该产品属于非颈椎固定系统，作为脊柱融合附件用作后路椎弓根螺钉（T1-S2），也可用于脊柱后路骶骨螺钉固定。该脊柱固定系统仅用于骨骼发育成熟的患者，专用于下列适应症：椎间盘退行性变（经病史和影像学证裨椎间盘源性疼痛，脊柱滑脱，外伤，即骨折或脱位），脊柱畸形或弯曲（即脊柱侧弯，脊柱后凸和/或前凸，脊柱驼背后凸症）、肿瘤，假关节形成和以前失效的融合术。 | 长度 16mm | 01-FXL-16 |  | TC4 ELI钛合金 | 付 | 7451.1 | 湖北
骨科植入类 | 西藏闻泰医疗科技有限公司 | 美国 Pioneer Surgical Technology，Inc. | 横向连接器II型，定向，19mm | 国械注进20153461769 | 2020-05-31 | 进口 | 产品技术要求 | 该产品由万向椎弓根钉、固定椎弓根钉、万向提拉钉、锁紧螺帽、闭合型连接块、开放型连接块、矫形棒、侧向偏置连接器、横向连接器I型、横向连接器II型组成，部分矫形棒采用符合YY0605.12标准规定的CoCrMo合金制成，其余所有组件均采用符合GB/T13810标准规定的TC4EL1钛合金材料制成。钛合金产品表面经阳极氧化处理。非灭菌包装。 | 该产品属于非颈椎固定系统，作为脊柱融合附件用作后路椎弓根螺钉（T1-S2），也可用于脊柱后路骶骨螺钉固定。该脊柱固定系统仅用于骨骼发育成熟的患者，专用于下列适应症：椎间盘退行性变（经病史和影像学证裨椎间盘源性疼痛，脊柱滑脱，外伤，即骨折或脱位），脊柱畸形或弯曲（即脊柱侧弯，脊柱后凸和/或前凸，脊柱驼背后凸症）、肿瘤，假关节形成和以前失效的融合术。 | 长度 19mm | 01-FXL-19 |  | TC4 ELI钛合金 | 付 | 7451.1 | 湖北
骨科植入类 | 西藏闻泰医疗科技有限公司 | 美国 Pioneer Surgical Technology，Inc. | 横向连接器II型，定向，22mm | 国械注进20153461769 | 2020-05-31 | 进口 | 产品技术要求 | 该产品由万向椎弓根钉、固定椎弓根钉、万向提拉钉、锁紧螺帽、闭合型连接块、开放型连接块、矫形棒、侧向偏置连接器、横向连接器I型、横向连接器II型组成，部分矫形棒采用符合YY0605.12标准规定的CoCrMo合金制成，其余所有组件均采用符合GB/T13810标准规定的TC4EL1钛合金材料制成。钛合金产品表面经阳极氧化处理。非灭菌包装。 | 该产品属于非颈椎固定系统，作为脊柱融合附件用作后路椎弓根螺钉（T1-S2），也可用于脊柱后路骶骨螺钉固定。该脊柱固定系统仅用于骨骼发育成熟的患者，专用于下列适应症：椎间盘退行性变（经病史和影像学证裨椎间盘源性疼痛，脊柱滑脱，外伤，即骨折或脱位），脊柱畸形或弯曲（即脊柱侧弯，脊柱后凸和/或前凸，脊柱驼背后凸症）、肿瘤，假关节形成和以前失效的融合术。 | 长度 22mm | 01-FXL-22 |  | TC4 ELI钛合金 | 付 | 7451.1 | 湖北
骨科植入类 | 西藏闻泰医疗科技有限公司 | 美国 Pioneer Surgical Technology，Inc. | 横向连接器II型，定向，25mm | 国械注进20153461769 | 2020-05-31 | 进口 | 产品技术要求 | 该产品由万向椎弓根钉、固定椎弓根钉、万向提拉钉、锁紧螺帽、闭合型连接块、开放型连接块、矫形棒、侧向偏置连接器、横向连接器I型、横向连接器II型组成，部分矫形棒采用符合YY0605.12标准规定的CoCrMo合金制成，其余所有组件均采用符合GB/T13810标准规定的TC4EL1钛合金材料制成。钛合金产品表面经阳极氧化处理。非灭菌包装。 | 该产品属于非颈椎固定系统，作为脊柱融合附件用作后路椎弓根螺钉（T1-S2），也可用于脊柱后路骶骨螺钉固定。该脊柱固定系统仅用于骨骼发育成熟的患者，专用于下列适应症：椎间盘退行性变（经病史和影像学证裨椎间盘源性疼痛，脊柱滑脱，外伤，即骨折或脱位），脊柱畸形或弯曲（即脊柱侧弯，脊柱后凸和/或前凸，脊柱驼背后凸症）、肿瘤，假关节形成和以前失效的融合术。 | 长度 25mm | 01-FXL-25 |  | TC4 ELI钛合金 | 付 | 7451.1 | 湖北
骨科植入类 | 西藏闻泰医疗科技有限公司 | 美国 Pioneer Surgical Technology，Inc. | 横向连接器II型，定向，28mm | 国械注进20153461769 | 2020-05-31 | 进口 | 产品技术要求 | 该产品由万向椎弓根钉、固定椎弓根钉、万向提拉钉、锁紧螺帽、闭合型连接块、开放型连接块、矫形棒、侧向偏置连接器、横向连接器I型、横向连接器II型组成，部分矫形棒采用符合YY0605.12标准规定的CoCrMo合金制成，其余所有组件均采用符合GB/T13810标准规定的TC4EL1钛合金材料制成。钛合金产品表面经阳极氧化处理。非灭菌包装。 | 该产品属于非颈椎固定系统，作为脊柱融合附件用作后路椎弓根螺钉（T1-S2），也可用于脊柱后路骶骨螺钉固定。该脊柱固定系统仅用于骨骼发育成熟的患者，专用于下列适应症：椎间盘退行性变（经病史和影像学证裨椎间盘源性疼痛，脊柱滑脱，外伤，即骨折或脱位），脊柱畸形或弯曲（即脊柱侧弯，脊柱后凸和/或前凸，脊柱驼背后凸症）、肿瘤，假关节形成和以前失效的融合术。 | 长度 28mm | 01-FXL-28 |  | TC4 ELI钛合金 | 付 | 7451.1 | 湖北
骨科植入类 | 西藏闻泰医疗科技有限公司 | 美国 Pioneer Surgical Technology，Inc. | 横向连接器II型，定向，31mm | 国械注进20153461769 | 2020-05-31 | 进口 | 产品技术要求 | 该产品由万向椎弓根钉、固定椎弓根钉、万向提拉钉、锁紧螺帽、闭合型连接块、开放型连接块、矫形棒、侧向偏置连接器、横向连接器I型、横向连接器II型组成，部分矫形棒采用符合YY0605.12标准规定的CoCrMo合金制成，其余所有组件均采用符合GB/T13810标准规定的TC4EL1钛合金材料制成。钛合金产品表面经阳极氧化处理。非灭菌包装。 | 该产品属于非颈椎固定系统，作为脊柱融合附件用作后路椎弓根螺钉（T1-S2），也可用于脊柱后路骶骨螺钉固定。该脊柱固定系统仅用于骨骼发育成熟的患者，专用于下列适应症：椎间盘退行性变（经病史和影像学证裨椎间盘源性疼痛，脊柱滑脱，外伤，即骨折或脱位），脊柱畸形或弯曲（即脊柱侧弯，脊柱后凸和/或前凸，脊柱驼背后凸症）、肿瘤，假关节形成和以前失效的融合术。 | 长度 31mm | 01-FXL-31 |  | TC4 ELI钛合金 | 付 | 7451.1 | 湖北
骨科植入类 | 西藏闻泰医疗科技有限公司 | 美国 Pioneer Surgical Technology，Inc. | 横向连接器II型，定向，34mm | 国械注进20153461769 | 2020-05-31 | 进口 | 产品技术要求 | 该产品由万向椎弓根钉、固定椎弓根钉、万向提拉钉、锁紧螺帽、闭合型连接块、开放型连接块、矫形棒、侧向偏置连接器、横向连接器I型、横向连接器II型组成，部分矫形棒采用符合YY0605.12标准规定的CoCrMo合金制成，其余所有组件均采用符合GB/T13810标准规定的TC4EL1钛合金材料制成。钛合金产品表面经阳极氧化处理。非灭菌包装。 | 该产品属于非颈椎固定系统，作为脊柱融合附件用作后路椎弓根螺钉（T1-S2），也可用于脊柱后路骶骨螺钉固定。该脊柱固定系统仅用于骨骼发育成熟的患者，专用于下列适应症：椎间盘退行性变（经病史和影像学证裨椎间盘源性疼痛，脊柱滑脱，外伤，即骨折或脱位），脊柱畸形或弯曲（即脊柱侧弯，脊柱后凸和/或前凸，脊柱驼背后凸症）、肿瘤，假关节形成和以前失效的融合术。 | 长度 34mm | 01-FXL-34 |  | TC4 ELI钛合金 | 付 | 7451.1 | 湖北
骨科植入类 | 西藏闻泰医疗科技有限公司 | 美国 Pioneer Surgical Technology，Inc. | 横向连接器II型，定向，37mm | 国械注进20153461769 | 2020-05-31 | 进口 | 产品技术要求 | 该产品由万向椎弓根钉、固定椎弓根钉、万向提拉钉、锁紧螺帽、闭合型连接块、开放型连接块、矫形棒、侧向偏置连接器、横向连接器I型、横向连接器II型组成，部分矫形棒采用符合YY0605.12标准规定的CoCrMo合金制成，其余所有组件均采用符合GB/T13810标准规定的TC4EL1钛合金材料制成。钛合金产品表面经阳极氧化处理。非灭菌包装。 | 该产品属于非颈椎固定系统，作为脊柱融合附件用作后路椎弓根螺钉（T1-S2），也可用于脊柱后路骶骨螺钉固定。该脊柱固定系统仅用于骨骼发育成熟的患者，专用于下列适应症：椎间盘退行性变（经病史和影像学证裨椎间盘源性疼痛，脊柱滑脱，外伤，即骨折或脱位），脊柱畸形或弯曲（即脊柱侧弯，脊柱后凸和/或前凸，脊柱驼背后凸症）、肿瘤，假关节形成和以前失效的融合术。 | 长度 37mm | 01-FXL-37 |  | TC4 ELI钛合金 | 付 | 7451.1 | 湖北
骨科植入类 | 西藏闻泰医疗科技有限公司 | 美国 Pioneer Surgical Technology，Inc. | 横向连接器II型，定向，40mm | 国械注进20153461769 | 2020-05-31 | 进口 | 产品技术要求 | 该产品由万向椎弓根钉、固定椎弓根钉、万向提拉钉、锁紧螺帽、闭合型连接块、开放型连接块、矫形棒、侧向偏置连接器、横向连接器I型、横向连接器II型组成，部分矫形棒采用符合YY0605.12标准规定的CoCrMo合金制成，其余所有组件均采用符合GB/T13810标准规定的TC4EL1钛合金材料制成。钛合金产品表面经阳极氧化处理。非灭菌包装。 | 该产品属于非颈椎固定系统，作为脊柱融合附件用作后路椎弓根螺钉（T1-S2），也可用于脊柱后路骶骨螺钉固定。该脊柱固定系统仅用于骨骼发育成熟的患者，专用于下列适应症：椎间盘退行性变（经病史和影像学证裨椎间盘源性疼痛，脊柱滑脱，外伤，即骨折或脱位），脊柱畸形或弯曲（即脊柱侧弯，脊柱后凸和/或前凸，脊柱驼背后凸症）、肿瘤，假关节形成和以前失效的融合术。 | 长度 40mm | 01-FXL-40 |  | TC4 ELI钛合金 | 付 | 7451.1 | 湖北
骨科植入类 | 西藏闻泰医疗科技有限公司 | 美国 Pioneer Surgical Technology，Inc. | 侧向偏置连接器 | 国械注进20153461769 | 2020-05-31 | 进口 | 产品技术要求 | 该产品由万向椎弓根钉、固定椎弓根钉、万向提拉钉、锁紧螺帽、闭合型连接块、开放型连接块、矫形棒、侧向偏置连接器、横向连接器I型、横向连接器II型组成，部分矫形棒采用符合YY0605.12标准规定的CoCrMo合金制成，其余所有组件均采用符合GB/T13810标准规定的TC4EL1钛合金材料制成。钛合金产品表面经阳极氧化处理。非灭菌包装。 | 该产品属于非颈椎固定系统，作为脊柱融合附件用作后路椎弓根螺钉（T1-S2），也可用于脊柱后路骶骨螺钉固定。该脊柱固定系统仅用于骨骼发育成熟的患者，专用于下列适应症：椎间盘退行性变（经病史和影像学证裨椎间盘源性疼痛，脊柱滑脱，外伤，即骨折或脱位），脊柱畸形或弯曲（即脊柱侧弯，脊柱后凸和/或前凸，脊柱驼背后凸症）、肿瘤，假关节形成和以前失效的融合术。 | 长度 28mm | 01-LOCO-15 |  | TC4 ELI钛合金 | 个 | 4928 | 湖北
骨科植入类 | 西藏闻泰医疗科技有限公司 | 美国 Pioneer Surgical Technology，Inc. | 侧向偏置连接器 | 国械注进20153461769 | 2020-05-31 | 进口 | 产品技术要求 | 该产品由万向椎弓根钉、固定椎弓根钉、万向提拉钉、锁紧螺帽、闭合型连接块、开放型连接块、矫形棒、侧向偏置连接器、横向连接器I型、横向连接器II型组成，部分矫形棒采用符合YY0605.12标准规定的CoCrMo合金制成，其余所有组件均采用符合GB/T13810标准规定的TC4EL1钛合金材料制成。钛合金产品表面经阳极氧化处理。非灭菌包装。 | 该产品属于非颈椎固定系统，作为脊柱融合附件用作后路椎弓根螺钉（T1-S2），也可用于脊柱后路骶骨螺钉固定。该脊柱固定系统仅用于骨骼发育成熟的患者，专用于下列适应症：椎间盘退行性变（经病史和影像学证裨椎间盘源性疼痛，脊柱滑脱，外伤，即骨折或脱位），脊柱畸形或弯曲（即脊柱侧弯，脊柱后凸和/或前凸，脊柱驼背后凸症）、肿瘤，假关节形成和以前失效的融合术。 | 长度 33mm | 01-LOCO-20 |  | TC4 ELI钛合金 | 个 | 4928 | 湖北
骨科植入类 | 西藏闻泰医疗科技有限公司 | 美国 Pioneer Surgical Technology，Inc. | 侧向偏置连接器 | 国械注进20153461769 | 2020-05-31 | 进口 | 产品技术要求 | 该产品由万向椎弓根钉、固定椎弓根钉、万向提拉钉、锁紧螺帽、闭合型连接块、开放型连接块、矫形棒、侧向偏置连接器、横向连接器I型、横向连接器II型组成，部分矫形棒采用符合YY0605.12标准规定的CoCrMo合金制成，其余所有组件均采用符合GB/T13810标准规定的TC4EL1钛合金材料制成。钛合金产品表面经阳极氧化处理。非灭菌包装。 | 该产品属于非颈椎固定系统，作为脊柱融合附件用作后路椎弓根螺钉（T1-S2），也可用于脊柱后路骶骨螺钉固定。该脊柱固定系统仅用于骨骼发育成熟的患者，专用于下列适应症：椎间盘退行性变（经病史和影像学证裨椎间盘源性疼痛，脊柱滑脱，外伤，即骨折或脱位），脊柱畸形或弯曲（即脊柱侧弯，脊柱后凸和/或前凸，脊柱驼背后凸症）、肿瘤，假关节形成和以前失效的融合术。 | 长度 43mm | 01-LOCO-30 |  | TC4 ELI钛合金 | 个 | 4928 | 湖北
骨科植入类 | 西藏闻泰医疗科技有限公司 | 美国 Pioneer Surgical Technology，Inc. | 开放型连接块 | 国械注进20153461769 | 2020-05-31 | 进口 | 产品技术要求 | 该产品由万向椎弓根钉、固定椎弓根钉、万向提拉钉、锁紧螺帽、闭合型连接块、开放型连接块、矫形棒、侧向偏置连接器、横向连接器I型、横向连接器II型组成，部分矫形棒采用符合YY0605.12标准规定的CoCrMo合金制成，其余所有组件均采用符合GB/T13810标准规定的TC4EL1钛合金材料制成。钛合金产品表面经阳极氧化处理。非灭菌包装。 | 该产品属于非颈椎固定系统，作为脊柱融合附件用作后路椎弓根螺钉（T1-S2），也可用于脊柱后路骶骨螺钉固定。该脊柱固定系统仅用于骨骼发育成熟的患者，专用于下列适应症：椎间盘退行性变（经病史和影像学证裨椎间盘源性疼痛，脊柱滑脱，外伤，即骨折或脱位），脊柱畸形或弯曲（即脊柱侧弯，脊柱后凸和/或前凸，脊柱驼背后凸症）、肿瘤，假关节形成和以前失效的融合术。 | 长度 25.4mm | 01-OPRC-55 |  | TC4 ELI钛合金 | 个 | 5720 | 湖北
骨科植入类 | 西藏闻泰医疗科技有限公司 | 美国 Pioneer Surgical Technology，Inc. | 万向椎弓根钉 | 国械注进20153461769 | 2020-05-31 | 进口 | 产品技术要求 | 该产品由万向椎弓根钉、固定椎弓根钉、万向提拉钉、锁紧螺帽、闭合型连接块、开放型连接块、矫形棒、侧向偏置连接器、横向连接器I型、横向连接器II型组成，部分矫形棒采用符合YY0605.12标准规定的CoCrMo合金制成，其余所有组件均采用符合GB/T13810标准规定的TC4EL1钛合金材料制成。钛合金产品表面经阳极氧化处理。非灭菌包装。 | 该产品属于非颈椎固定系统，作为脊柱融合附件用作后路椎弓根螺钉（T1-S2），也可用于脊柱后路骶骨螺钉固定。该脊柱固定系统仅用于骨骼发育成熟的患者，专用于下列适应症：椎间盘退行性变（经病史和影像学证裨椎间盘源性疼痛，脊柱滑脱，外伤，即骨折或脱位），脊柱畸形或弯曲（即脊柱侧弯，脊柱后凸和/或前凸，脊柱驼背后凸症）、肿瘤，假关节形成和以前失效的融合术。 | 外径 4.0mm；长度 20mm | 01-PA-400-20 |  | TC4 ELI钛合金 | 枚 | 5420.8 | 湖北
骨科植入类 | 西藏闻泰医疗科技有限公司 | 美国 Pioneer Surgical Technology，Inc. | 万向椎弓根钉 | 国械注进20153461769 | 2020-05-31 | 进口 | 产品技术要求 | 该产品由万向椎弓根钉、固定椎弓根钉、万向提拉钉、锁紧螺帽、闭合型连接块、开放型连接块、矫形棒、侧向偏置连接器、横向连接器I型、横向连接器II型组成，部分矫形棒采用符合YY0605.12标准规定的CoCrMo合金制成，其余所有组件均采用符合GB/T13810标准规定的TC4EL1钛合金材料制成。钛合金产品表面经阳极氧化处理。非灭菌包装。 | 该产品属于非颈椎固定系统，作为脊柱融合附件用作后路椎弓根螺钉（T1-S2），也可用于脊柱后路骶骨螺钉固定。该脊柱固定系统仅用于骨骼发育成熟的患者，专用于下列适应症：椎间盘退行性变（经病史和影像学证裨椎间盘源性疼痛，脊柱滑脱，外伤，即骨折或脱位），脊柱畸形或弯曲（即脊柱侧弯，脊柱后凸和/或前凸，脊柱驼背后凸症）、肿瘤，假关节形成和以前失效的融合术。 | 外径 4.0mm；长度 25mm | 01-PA-400-25 |  | TC4 ELI钛合金 | 枚 | 5420.8 | 湖北
骨科植入类 | 西藏闻泰医疗科技有限公司 | 美国 Pioneer Surgical Technology，Inc. | 万向椎弓根钉 | 国械注进20153461769 | 2020-05-31 | 进口 | 产品技术要求 | 该产品由万向椎弓根钉、固定椎弓根钉、万向提拉钉、锁紧螺帽、闭合型连接块、开放型连接块、矫形棒、侧向偏置连接器、横向连接器I型、横向连接器II型组成，部分矫形棒采用符合YY0605.12标准规定的CoCrMo合金制成，其余所有组件均采用符合GB/T13810标准规定的TC4EL1钛合金材料制成。钛合金产品表面经阳极氧化处理。非灭菌包装。 | 该产品属于非颈椎固定系统，作为脊柱融合附件用作后路椎弓根螺钉（T1-S2），也可用于脊柱后路骶骨螺钉固定。该脊柱固定系统仅用于骨骼发育成熟的患者，专用于下列适应症：椎间盘退行性变（经病史和影像学证裨椎间盘源性疼痛，脊柱滑脱，外伤，即骨折或脱位），脊柱畸形或弯曲（即脊柱侧弯，脊柱后凸和/或前凸，脊柱驼背后凸症）、肿瘤，假关节形成和以前失效的融合术。 | 外径 4.0mm；长度 30mm | 01-PA-400-30 |  | TC4 ELI钛合金 | 枚 | 5420.8 | 湖北
骨科植入类 | 西藏闻泰医疗科技有限公司 | 美国 Pioneer Surgical Technology，Inc. | 万向椎弓根钉 | 国械注进20153461769 | 2020-05-31 | 进口 | 产品技术要求 | 该产品由万向椎弓根钉、固定椎弓根钉、万向提拉钉、锁紧螺帽、闭合型连接块、开放型连接块、矫形棒、侧向偏置连接器、横向连接器I型、横向连接器II型组成，部分矫形棒采用符合YY0605.12标准规定的CoCrMo合金制成，其余所有组件均采用符合GB/T13810标准规定的TC4EL1钛合金材料制成。钛合金产品表面经阳极氧化处理。非灭菌包装。 | 该产品属于非颈椎固定系统，作为脊柱融合附件用作后路椎弓根螺钉（T1-S2），也可用于脊柱后路骶骨螺钉固定。该脊柱固定系统仅用于骨骼发育成熟的患者，专用于下列适应症：椎间盘退行性变（经病史和影像学证裨椎间盘源性疼痛，脊柱滑脱，外伤，即骨折或脱位），脊柱畸形或弯曲（即脊柱侧弯，脊柱后凸和/或前凸，脊柱驼背后凸症）、肿瘤，假关节形成和以前失效的融合术。 | 外径 4.0mm；长度 35mm | 01-PA-400-35 |  | TC4 ELI钛合金 | 枚 | 5420.8 | 湖北
骨科植入类 | 西藏闻泰医疗科技有限公司 | 美国 Pioneer Surgical Technology，Inc. | 万向椎弓根钉 | 国械注进20153461769 | 2020-05-31 | 进口 | 产品技术要求 | 该产品由万向椎弓根钉、固定椎弓根钉、万向提拉钉、锁紧螺帽、闭合型连接块、开放型连接块、矫形棒、侧向偏置连接器、横向连接器I型、横向连接器II型组成，部分矫形棒采用符合YY0605.12标准规定的CoCrMo合金制成，其余所有组件均采用符合GB/T13810标准规定的TC4EL1钛合金材料制成。钛合金产品表面经阳极氧化处理。非灭菌包装。 | 该产品属于非颈椎固定系统，作为脊柱融合附件用作后路椎弓根螺钉（T1-S2），也可用于脊柱后路骶骨螺钉固定。该脊柱固定系统仅用于骨骼发育成熟的患者，专用于下列适应症：椎间盘退行性变（经病史和影像学证裨椎间盘源性疼痛，脊柱滑脱，外伤，即骨折或脱位），脊柱畸形或弯曲（即脊柱侧弯，脊柱后凸和/或前凸，脊柱驼背后凸症）、肿瘤，假关节形成和以前失效的融合术。 | 外径 4.0mm；长度 40mm | 01-PA-400-40 |  | TC4 ELI钛合金 | 枚 | 5420.8 | 湖北
骨科植入类 | 西藏闻泰医疗科技有限公司 | 美国 Pioneer Surgical Technology，Inc. | 万向椎弓根钉 | 国械注进20153461769 | 2020-05-31 | 进口 | 产品技术要求 | 该产品由万向椎弓根钉、固定椎弓根钉、万向提拉钉、锁紧螺帽、闭合型连接块、开放型连接块、矫形棒、侧向偏置连接器、横向连接器I型、横向连接器II型组成，部分矫形棒采用符合YY0605.12标准规定的CoCrMo合金制成，其余所有组件均采用符合GB/T13810标准规定的TC4EL1钛合金材料制成。钛合金产品表面经阳极氧化处理。非灭菌包装。 | 该产品属于非颈椎固定系统，作为脊柱融合附件用作后路椎弓根螺钉（T1-S2），也可用于脊柱后路骶骨螺钉固定。该脊柱固定系统仅用于骨骼发育成熟的患者，专用于下列适应症：椎间盘退行性变（经病史和影像学证裨椎间盘源性疼痛，脊柱滑脱，外伤，即骨折或脱位），脊柱畸形或弯曲（即脊柱侧弯，脊柱后凸和/或前凸，脊柱驼背后凸症）、肿瘤，假关节形成和以前失效的融合术。 | 外径 4.0mm；长度 45mm | 01-PA-400-45 |  | TC4 ELI钛合金 | 枚 | 5420.8 | 湖北
骨科植入类 | 西藏闻泰医疗科技有限公司 | 美国 Pioneer Surgical Technology，Inc. | 万向椎弓根钉 | 国械注进20153461769 | 2020-05-31 | 进口 | 产品技术要求 | 该产品由万向椎弓根钉、固定椎弓根钉、万向提拉钉、锁紧螺帽、闭合型连接块、开放型连接块、矫形棒、侧向偏置连接器、横向连接器I型、横向连接器II型组成，部分矫形棒采用符合YY0605.12标准规定的CoCrMo合金制成，其余所有组件均采用符合GB/T13810标准规定的TC4EL1钛合金材料制成。钛合金产品表面经阳极氧化处理。非灭菌包装。 | 该产品属于非颈椎固定系统，作为脊柱融合附件用作后路椎弓根螺钉（T1-S2），也可用于脊柱后路骶骨螺钉固定。该脊柱固定系统仅用于骨骼发育成熟的患者，专用于下列适应症：椎间盘退行性变（经病史和影像学证裨椎间盘源性疼痛，脊柱滑脱，外伤，即骨折或脱位），脊柱畸形或弯曲（即脊柱侧弯，脊柱后凸和/或前凸，脊柱驼背后凸症）、肿瘤，假关节形成和以前失效的融合术。 | 外径 4.5mm；长度 20mm | 01-PA-45-20 |  | TC4 ELI钛合金 | 枚 | 5420.8 | 湖北
骨科植入类 | 西藏闻泰医疗科技有限公司 | 美国 Pioneer Surgical Technology，Inc. | 万向椎弓根钉 | 国械注进20153461769 | 2020-05-31 | 进口 | 产品技术要求 | 该产品由万向椎弓根钉、固定椎弓根钉、万向提拉钉、锁紧螺帽、闭合型连接块、开放型连接块、矫形棒、侧向偏置连接器、横向连接器I型、横向连接器II型组成，部分矫形棒采用符合YY0605.12标准规定的CoCrMo合金制成，其余所有组件均采用符合GB/T13810标准规定的TC4EL1钛合金材料制成。钛合金产品表面经阳极氧化处理。非灭菌包装。 | 该产品属于非颈椎固定系统，作为脊柱融合附件用作后路椎弓根螺钉（T1-S2），也可用于脊柱后路骶骨螺钉固定。该脊柱固定系统仅用于骨骼发育成熟的患者，专用于下列适应症：椎间盘退行性变（经病史和影像学证裨椎间盘源性疼痛，脊柱滑脱，外伤，即骨折或脱位），脊柱畸形或弯曲（即脊柱侧弯，脊柱后凸和/或前凸，脊柱驼背后凸症）、肿瘤，假关节形成和以前失效的融合术。 | 外径 4.5mm；长度 25mm | 01-PA-45-25 |  | TC4 ELI钛合金 | 枚 | 5420.8 | 湖北
骨科植入类 | 西藏闻泰医疗科技有限公司 | 美国 Pioneer Surgical Technology，Inc. | 万向椎弓根钉 | 国械注进20153461769 | 2020-05-31 | 进口 | 产品技术要求 | 该产品由万向椎弓根钉、固定椎弓根钉、万向提拉钉、锁紧螺帽、闭合型连接块、开放型连接块、矫形棒、侧向偏置连接器、横向连接器I型、横向连接器II型组成，部分矫形棒采用符合YY0605.12标准规定的CoCrMo合金制成，其余所有组件均采用符合GB/T13810标准规定的TC4EL1钛合金材料制成。钛合金产品表面经阳极氧化处理。非灭菌包装。 | 该产品属于非颈椎固定系统，作为脊柱融合附件用作后路椎弓根螺钉（T1-S2），也可用于脊柱后路骶骨螺钉固定。该脊柱固定系统仅用于骨骼发育成熟的患者，专用于下列适应症：椎间盘退行性变（经病史和影像学证裨椎间盘源性疼痛，脊柱滑脱，外伤，即骨折或脱位），脊柱畸形或弯曲（即脊柱侧弯，脊柱后凸和/或前凸，脊柱驼背后凸症）、肿瘤，假关节形成和以前失效的融合术。 | 外径 4.5mm；长度 30mm | 01-PA-45-30 |  | TC4 ELI钛合金 | 枚 | 5420.8 | 湖北
骨科植入类 | 西藏闻泰医疗科技有限公司 | 美国 Pioneer Surgical Technology，Inc. | 万向椎弓根钉 | 国械注进20153461769 | 2020-05-31 | 进口 | 产品技术要求 | 该产品由万向椎弓根钉、固定椎弓根钉、万向提拉钉、锁紧螺帽、闭合型连接块、开放型连接块、矫形棒、侧向偏置连接器、横向连接器I型、横向连接器II型组成，部分矫形棒采用符合YY0605.12标准规定的CoCrMo合金制成，其余所有组件均采用符合GB/T13810标准规定的TC4EL1钛合金材料制成。钛合金产品表面经阳极氧化处理。非灭菌包装。 | 该产品属于非颈椎固定系统，作为脊柱融合附件用作后路椎弓根螺钉（T1-S2），也可用于脊柱后路骶骨螺钉固定。该脊柱固定系统仅用于骨骼发育成熟的患者，专用于下列适应症：椎间盘退行性变（经病史和影像学证裨椎间盘源性疼痛，脊柱滑脱，外伤，即骨折或脱位），脊柱畸形或弯曲（即脊柱侧弯，脊柱后凸和/或前凸，脊柱驼背后凸症）、肿瘤，假关节形成和以前失效的融合术。 | 外径 4.5mm；长度 35mm | 01-PA-45-35 |  | TC4 ELI钛合金 | 枚 | 5420.8 | 湖北
骨科植入类 | 西藏闻泰医疗科技有限公司 | 美国 Pioneer Surgical Technology，Inc. | 万向椎弓根钉 | 国械注进20153461769 | 2020-05-31 | 进口 | 产品技术要求 | 该产品由万向椎弓根钉、固定椎弓根钉、万向提拉钉、锁紧螺帽、闭合型连接块、开放型连接块、矫形棒、侧向偏置连接器、横向连接器I型、横向连接器II型组成，部分矫形棒采用符合YY0605.12标准规定的CoCrMo合金制成，其余所有组件均采用符合GB/T13810标准规定的TC4EL1钛合金材料制成。钛合金产品表面经阳极氧化处理。非灭菌包装。 | 该产品属于非颈椎固定系统，作为脊柱融合附件用作后路椎弓根螺钉（T1-S2），也可用于脊柱后路骶骨螺钉固定。该脊柱固定系统仅用于骨骼发育成熟的患者，专用于下列适应症：椎间盘退行性变（经病史和影像学证裨椎间盘源性疼痛，脊柱滑脱，外伤，即骨折或脱位），脊柱畸形或弯曲（即脊柱侧弯，脊柱后凸和/或前凸，脊柱驼背后凸症）、肿瘤，假关节形成和以前失效的融合术。 | 外径 4.5mm；长度 40mm | 01-PA-45-40 |  | TC4 ELI钛合金 | 枚 | 5420.8 | 湖北
骨科植入类 | 西藏闻泰医疗科技有限公司 | 美国 Pioneer Surgical Technology，Inc. | 万向椎弓根钉 | 国械注进20153461769 | 2020-05-31 | 进口 | 产品技术要求 | 该产品由万向椎弓根钉、固定椎弓根钉、万向提拉钉、锁紧螺帽、闭合型连接块、开放型连接块、矫形棒、侧向偏置连接器、横向连接器I型、横向连接器II型组成，部分矫形棒采用符合YY0605.12标准规定的CoCrMo合金制成，其余所有组件均采用符合GB/T13810标准规定的TC4EL1钛合金材料制成。钛合金产品表面经阳极氧化处理。非灭菌包装。 | 该产品属于非颈椎固定系统，作为脊柱融合附件用作后路椎弓根螺钉（T1-S2），也可用于脊柱后路骶骨螺钉固定。该脊柱固定系统仅用于骨骼发育成熟的患者，专用于下列适应症：椎间盘退行性变（经病史和影像学证裨椎间盘源性疼痛，脊柱滑脱，外伤，即骨折或脱位），脊柱畸形或弯曲（即脊柱侧弯，脊柱后凸和/或前凸，脊柱驼背后凸症）、肿瘤，假关节形成和以前失效的融合术。 | 外径 4.5mm；长度 45mm | 01-PA-45-45 |  | TC4 ELI钛合金 | 枚 | 5420.8 | 湖北
骨科植入类 | 西藏闻泰医疗科技有限公司 | 美国 Pioneer Surgical Technology，Inc. | 万向椎弓根钉 | 国械注进20153461769 | 2020-05-31 | 进口 | 产品技术要求 | 该产品由万向椎弓根钉、固定椎弓根钉、万向提拉钉、锁紧螺帽、闭合型连接块、开放型连接块、矫形棒、侧向偏置连接器、横向连接器I型、横向连接器II型组成，部分矫形棒采用符合YY0605.12标准规定的CoCrMo合金制成，其余所有组件均采用符合GB/T13810标准规定的TC4EL1钛合金材料制成。钛合金产品表面经阳极氧化处理。非灭菌包装。 | 该产品属于非颈椎固定系统，作为脊柱融合附件用作后路椎弓根螺钉（T1-S2），也可用于脊柱后路骶骨螺钉固定。该脊柱固定系统仅用于骨骼发育成熟的患者，专用于下列适应症：椎间盘退行性变（经病史和影像学证裨椎间盘源性疼痛，脊柱滑脱，外伤，即骨折或脱位），脊柱畸形或弯曲（即脊柱侧弯，脊柱后凸和/或前凸，脊柱驼背后凸症）、肿瘤，假关节形成和以前失效的融合术。 | 外径 5.5mm；长度 30mm | 01-PA-55-30 |  | TC4 ELI钛合金 | 枚 | 5420.8 | 湖北
骨科植入类 | 西藏闻泰医疗科技有限公司 | 美国 Pioneer Surgical Technology，Inc. | 万向椎弓根钉 | 国械注进20153461769 | 2020-05-31 | 进口 | 产品技术要求 | 该产品由万向椎弓根钉、固定椎弓根钉、万向提拉钉、锁紧螺帽、闭合型连接块、开放型连接块、矫形棒、侧向偏置连接器、横向连接器I型、横向连接器II型组成，部分矫形棒采用符合YY0605.12标准规定的CoCrMo合金制成，其余所有组件均采用符合GB/T13810标准规定的TC4EL1钛合金材料制成。钛合金产品表面经阳极氧化处理。非灭菌包装。 | 该产品属于非颈椎固定系统，作为脊柱融合附件用作后路椎弓根螺钉（T1-S2），也可用于脊柱后路骶骨螺钉固定。该脊柱固定系统仅用于骨骼发育成熟的患者，专用于下列适应症：椎间盘退行性变（经病史和影像学证裨椎间盘源性疼痛，脊柱滑脱，外伤，即骨折或脱位），脊柱畸形或弯曲（即脊柱侧弯，脊柱后凸和/或前凸，脊柱驼背后凸症）、肿瘤，假关节形成和以前失效的融合术。 | 外径 5.5mm；长度 35mm | 01-PA-55-35 |  | TC4 ELI钛合金 | 枚 | 5420.8 | 湖北
骨科植入类 | 西藏闻泰医疗科技有限公司 | 美国 Pioneer Surgical Technology，Inc. | 万向椎弓根钉 | 国械注进20153461769 | 2020-05-31 | 进口 | 产品技术要求 | 该产品由万向椎弓根钉、固定椎弓根钉、万向提拉钉、锁紧螺帽、闭合型连接块、开放型连接块、矫形棒、侧向偏置连接器、横向连接器I型、横向连接器II型组成，部分矫形棒采用符合YY0605.12标准规定的CoCrMo合金制成，其余所有组件均采用符合GB/T13810标准规定的TC4EL1钛合金材料制成。钛合金产品表面经阳极氧化处理。非灭菌包装。 | 该产品属于非颈椎固定系统，作为脊柱融合附件用作后路椎弓根螺钉（T1-S2），也可用于脊柱后路骶骨螺钉固定。该脊柱固定系统仅用于骨骼发育成熟的患者，专用于下列适应症：椎间盘退行性变（经病史和影像学证裨椎间盘源性疼痛，脊柱滑脱，外伤，即骨折或脱位），脊柱畸形或弯曲（即脊柱侧弯，脊柱后凸和/或前凸，脊柱驼背后凸症）、肿瘤，假关节形成和以前失效的融合术。 | 外径 5.5mm；长度 40mm | 01-PA-55-40 |  | TC4 ELI钛合金 | 枚 | 5420.8 | 湖北
骨科植入类 | 西藏闻泰医疗科技有限公司 | 美国 Pioneer Surgical Technology，Inc. | 万向椎弓根钉 | 国械注进20153461769 | 2020-05-31 | 进口 | 产品技术要求 | 该产品由万向椎弓根钉、固定椎弓根钉、万向提拉钉、锁紧螺帽、闭合型连接块、开放型连接块、矫形棒、侧向偏置连接器、横向连接器I型、横向连接器II型组成，部分矫形棒采用符合YY0605.12标准规定的CoCrMo合金制成，其余所有组件均采用符合GB/T13810标准规定的TC4EL1钛合金材料制成。钛合金产品表面经阳极氧化处理。非灭菌包装。 | 该产品属于非颈椎固定系统，作为脊柱融合附件用作后路椎弓根螺钉（T1-S2），也可用于脊柱后路骶骨螺钉固定。该脊柱固定系统仅用于骨骼发育成熟的患者，专用于下列适应症：椎间盘退行性变（经病史和影像学证裨椎间盘源性疼痛，脊柱滑脱，外伤，即骨折或脱位），脊柱畸形或弯曲（即脊柱侧弯，脊柱后凸和/或前凸，脊柱驼背后凸症）、肿瘤，假关节形成和以前失效的融合术。 | 外径 5.5mm；长度 45mm | 01-PA-55-45 |  | TC4 ELI钛合金 | 枚 | 5420.8 | 湖北
骨科植入类 | 西藏闻泰医疗科技有限公司 | 美国 Pioneer Surgical Technology，Inc. | 万向椎弓根钉 | 国械注进20153461769 | 2020-05-31 | 进口 | 产品技术要求 | 该产品由万向椎弓根钉、固定椎弓根钉、万向提拉钉、锁紧螺帽、闭合型连接块、开放型连接块、矫形棒、侧向偏置连接器、横向连接器I型、横向连接器II型组成，部分矫形棒采用符合YY0605.12标准规定的CoCrMo合金制成，其余所有组件均采用符合GB/T13810标准规定的TC4EL1钛合金材料制成。钛合金产品表面经阳极氧化处理。非灭菌包装。 | 该产品属于非颈椎固定系统，作为脊柱融合附件用作后路椎弓根螺钉（T1-S2），也可用于脊柱后路骶骨螺钉固定。该脊柱固定系统仅用于骨骼发育成熟的患者，专用于下列适应症：椎间盘退行性变（经病史和影像学证裨椎间盘源性疼痛，脊柱滑脱，外伤，即骨折或脱位），脊柱畸形或弯曲（即脊柱侧弯，脊柱后凸和/或前凸，脊柱驼背后凸症）、肿瘤，假关节形成和以前失效的融合术。 | 外径 5.5mm；长度 50mm | 01-PA-55-50 |  | TC4 ELI钛合金 | 枚 | 5420.8 | 湖北
骨科植入类 | 西藏闻泰医疗科技有限公司 | 美国 Pioneer Surgical Technology，Inc. | 万向椎弓根钉 | 国械注进20153461769 | 2020-05-31 | 进口 | 产品技术要求 | 该产品由万向椎弓根钉、固定椎弓根钉、万向提拉钉、锁紧螺帽、闭合型连接块、开放型连接块、矫形棒、侧向偏置连接器、横向连接器I型、横向连接器II型组成，部分矫形棒采用符合YY0605.12标准规定的CoCrMo合金制成，其余所有组件均采用符合GB/T13810标准规定的TC4EL1钛合金材料制成。钛合金产品表面经阳极氧化处理。非灭菌包装。 | 该产品属于非颈椎固定系统，作为脊柱融合附件用作后路椎弓根螺钉（T1-S2），也可用于脊柱后路骶骨螺钉固定。该脊柱固定系统仅用于骨骼发育成熟的患者，专用于下列适应症：椎间盘退行性变（经病史和影像学证裨椎间盘源性疼痛，脊柱滑脱，外伤，即骨折或脱位），脊柱畸形或弯曲（即脊柱侧弯，脊柱后凸和/或前凸，脊柱驼背后凸症）、肿瘤，假关节形成和以前失效的融合术。 | 外径 5.5mm；长度 55mm | 01-PA-55-55 |  | TC4 ELI钛合金 | 枚 | 5420.8 | 湖北
骨科植入类 | 西藏闻泰医疗科技有限公司 | 美国 Pioneer Surgical Technology，Inc. | 万向椎弓根钉 | 国械注进20153461769 | 2020-05-31 | 进口 | 产品技术要求 | 该产品由万向椎弓根钉、固定椎弓根钉、万向提拉钉、锁紧螺帽、闭合型连接块、开放型连接块、矫形棒、侧向偏置连接器、横向连接器I型、横向连接器II型组成，部分矫形棒采用符合YY0605.12标准规定的CoCrMo合金制成，其余所有组件均采用符合GB/T13810标准规定的TC4EL1钛合金材料制成。钛合金产品表面经阳极氧化处理。非灭菌包装。 | 该产品属于非颈椎固定系统，作为脊柱融合附件用作后路椎弓根螺钉（T1-S2），也可用于脊柱后路骶骨螺钉固定。该脊柱固定系统仅用于骨骼发育成熟的患者，专用于下列适应症：椎间盘退行性变（经病史和影像学证裨椎间盘源性疼痛，脊柱滑脱，外伤，即骨折或脱位），脊柱畸形或弯曲（即脊柱侧弯，脊柱后凸和/或前凸，脊柱驼背后凸症）、肿瘤，假关节形成和以前失效的融合术。 | 外径 5.5mm；长度 60mm | 01-PA-55-60 |  | TC4 ELI钛合金 | 枚 | 5420.8 | 湖北
骨科植入类 | 西藏闻泰医疗科技有限公司 | 美国 Pioneer Surgical Technology，Inc. | 万向椎弓根钉 | 国械注进20153461769 | 2020-05-31 | 进口 | 产品技术要求 | 该产品由万向椎弓根钉、固定椎弓根钉、万向提拉钉、锁紧螺帽、闭合型连接块、开放型连接块、矫形棒、侧向偏置连接器、横向连接器I型、横向连接器II型组成，部分矫形棒采用符合YY0605.12标准规定的CoCrMo合金制成，其余所有组件均采用符合GB/T13810标准规定的TC4EL1钛合金材料制成。钛合金产品表面经阳极氧化处理。非灭菌包装。 | 该产品属于非颈椎固定系统，作为脊柱融合附件用作后路椎弓根螺钉（T1-S2），也可用于脊柱后路骶骨螺钉固定。该脊柱固定系统仅用于骨骼发育成熟的患者，专用于下列适应症：椎间盘退行性变（经病史和影像学证裨椎间盘源性疼痛，脊柱滑脱，外伤，即骨折或脱位），脊柱畸形或弯曲（即脊柱侧弯，脊柱后凸和/或前凸，脊柱驼背后凸症）、肿瘤，假关节形成和以前失效的融合术。 | 外径 6.5mm；长度 30mm | 01-PA-65-30 |  | TC4 ELI钛合金 | 枚 | 6306.3 | 湖北
骨科植入类 | 西藏闻泰医疗科技有限公司 | 美国 Pioneer Surgical Technology，Inc. | 万向椎弓根钉 | 国械注进20153461769 | 2020-05-31 | 进口 | 产品技术要求 | 该产品由万向椎弓根钉、固定椎弓根钉、万向提拉钉、锁紧螺帽、闭合型连接块、开放型连接块、矫形棒、侧向偏置连接器、横向连接器I型、横向连接器II型组成，部分矫形棒采用符合YY0605.12标准规定的CoCrMo合金制成，其余所有组件均采用符合GB/T13810标准规定的TC4EL1钛合金材料制成。钛合金产品表面经阳极氧化处理。非灭菌包装。 | 该产品属于非颈椎固定系统，作为脊柱融合附件用作后路椎弓根螺钉（T1-S2），也可用于脊柱后路骶骨螺钉固定。该脊柱固定系统仅用于骨骼发育成熟的患者，专用于下列适应症：椎间盘退行性变（经病史和影像学证裨椎间盘源性疼痛，脊柱滑脱，外伤，即骨折或脱位），脊柱畸形或弯曲（即脊柱侧弯，脊柱后凸和/或前凸，脊柱驼背后凸症）、肿瘤，假关节形成和以前失效的融合术。 | 外径 6.5mm；长度 35mm | 01-PA-65-35 |  | TC4 ELI钛合金 | 枚 | 6306.3 | 湖北
骨科植入类 | 西藏闻泰医疗科技有限公司 | 美国 Pioneer Surgical Technology，Inc. | 万向椎弓根钉 | 国械注进20153461769 | 2020-05-31 | 进口 | 产品技术要求 | 该产品由万向椎弓根钉、固定椎弓根钉、万向提拉钉、锁紧螺帽、闭合型连接块、开放型连接块、矫形棒、侧向偏置连接器、横向连接器I型、横向连接器II型组成，部分矫形棒采用符合YY0605.12标准规定的CoCrMo合金制成，其余所有组件均采用符合GB/T13810标准规定的TC4EL1钛合金材料制成。钛合金产品表面经阳极氧化处理。非灭菌包装。 | 该产品属于非颈椎固定系统，作为脊柱融合附件用作后路椎弓根螺钉（T1-S2），也可用于脊柱后路骶骨螺钉固定。该脊柱固定系统仅用于骨骼发育成熟的患者，专用于下列适应症：椎间盘退行性变（经病史和影像学证裨椎间盘源性疼痛，脊柱滑脱，外伤，即骨折或脱位），脊柱畸形或弯曲（即脊柱侧弯，脊柱后凸和/或前凸，脊柱驼背后凸症）、肿瘤，假关节形成和以前失效的融合术。 | 外径 6.5mm；长度 40mm | 01-PA-65-40 |  | TC4 ELI钛合金 | 枚 | 6306.3 | 湖北
骨科植入类 | 西藏闻泰医疗科技有限公司 | 美国 Pioneer Surgical Technology，Inc. | 万向椎弓根钉 | 国械注进20153461769 | 2020-05-31 | 进口 | 产品技术要求 | 该产品由万向椎弓根钉、固定椎弓根钉、万向提拉钉、锁紧螺帽、闭合型连接块、开放型连接块、矫形棒、侧向偏置连接器、横向连接器I型、横向连接器II型组成，部分矫形棒采用符合YY0605.12标准规定的CoCrMo合金制成，其余所有组件均采用符合GB/T13810标准规定的TC4EL1钛合金材料制成。钛合金产品表面经阳极氧化处理。非灭菌包装。 | 该产品属于非颈椎固定系统，作为脊柱融合附件用作后路椎弓根螺钉（T1-S2），也可用于脊柱后路骶骨螺钉固定。该脊柱固定系统仅用于骨骼发育成熟的患者，专用于下列适应症：椎间盘退行性变（经病史和影像学证裨椎间盘源性疼痛，脊柱滑脱，外伤，即骨折或脱位），脊柱畸形或弯曲（即脊柱侧弯，脊柱后凸和/或前凸，脊柱驼背后凸症）、肿瘤，假关节形成和以前失效的融合术。 | 外径 6.5mm；长度 45mm | 01-PA-65-45 |  | TC4 ELI钛合金 | 枚 | 6306.3 | 湖北
骨科植入类 | 西藏闻泰医疗科技有限公司 | 美国 Pioneer Surgical Technology，Inc. | 万向椎弓根钉 | 国械注进20153461769 | 2020-05-31 | 进口 | 产品技术要求 | 该产品由万向椎弓根钉、固定椎弓根钉、万向提拉钉、锁紧螺帽、闭合型连接块、开放型连接块、矫形棒、侧向偏置连接器、横向连接器I型、横向连接器II型组成，部分矫形棒采用符合YY0605.12标准规定的CoCrMo合金制成，其余所有组件均采用符合GB/T13810标准规定的TC4EL1钛合金材料制成。钛合金产品表面经阳极氧化处理。非灭菌包装。 | 该产品属于非颈椎固定系统，作为脊柱融合附件用作后路椎弓根螺钉（T1-S2），也可用于脊柱后路骶骨螺钉固定。该脊柱固定系统仅用于骨骼发育成熟的患者，专用于下列适应症：椎间盘退行性变（经病史和影像学证裨椎间盘源性疼痛，脊柱滑脱，外伤，即骨折或脱位），脊柱畸形或弯曲（即脊柱侧弯，脊柱后凸和/或前凸，脊柱驼背后凸症）、肿瘤，假关节形成和以前失效的融合术。 | 外径 6.5mm；长度 50mm | 01-PA-65-50 |  | TC4 ELI钛合金 | 枚 | 6306.3 | 湖北
骨科植入类 | 西藏闻泰医疗科技有限公司 | 美国 Pioneer Surgical Technology，Inc. | 万向椎弓根钉 | 国械注进20153461769 | 2020-05-31 | 进口 | 产品技术要求 | 该产品由万向椎弓根钉、固定椎弓根钉、万向提拉钉、锁紧螺帽、闭合型连接块、开放型连接块、矫形棒、侧向偏置连接器、横向连接器I型、横向连接器II型组成，部分矫形棒采用符合YY0605.12标准规定的CoCrMo合金制成，其余所有组件均采用符合GB/T13810标准规定的TC4EL1钛合金材料制成。钛合金产品表面经阳极氧化处理。非灭菌包装。 | 该产品属于非颈椎固定系统，作为脊柱融合附件用作后路椎弓根螺钉（T1-S2），也可用于脊柱后路骶骨螺钉固定。该脊柱固定系统仅用于骨骼发育成熟的患者，专用于下列适应症：椎间盘退行性变（经病史和影像学证裨椎间盘源性疼痛，脊柱滑脱，外伤，即骨折或脱位），脊柱畸形或弯曲（即脊柱侧弯，脊柱后凸和/或前凸，脊柱驼背后凸症）、肿瘤，假关节形成和以前失效的融合术。 | 外径 6.5mm；长度 55mm | 01-PA-65-55 |  | TC4 ELI钛合金 | 枚 | 6306.3 | 湖北
骨科植入类 | 西藏闻泰医疗科技有限公司 | 美国 Pioneer Surgical Technology，Inc. | 万向椎弓根钉 | 国械注进20153461769 | 2020-05-31 | 进口 | 产品技术要求 | 该产品由万向椎弓根钉、固定椎弓根钉、万向提拉钉、锁紧螺帽、闭合型连接块、开放型连接块、矫形棒、侧向偏置连接器、横向连接器I型、横向连接器II型组成，部分矫形棒采用符合YY0605.12标准规定的CoCrMo合金制成，其余所有组件均采用符合GB/T13810标准规定的TC4EL1钛合金材料制成。钛合金产品表面经阳极氧化处理。非灭菌包装。 | 该产品属于非颈椎固定系统，作为脊柱融合附件用作后路椎弓根螺钉（T1-S2），也可用于脊柱后路骶骨螺钉固定。该脊柱固定系统仅用于骨骼发育成熟的患者，专用于下列适应症：椎间盘退行性变（经病史和影像学证裨椎间盘源性疼痛，脊柱滑脱，外伤，即骨折或脱位），脊柱畸形或弯曲（即脊柱侧弯，脊柱后凸和/或前凸，脊柱驼背后凸症）、肿瘤，假关节形成和以前失效的融合术。 | 外径 6.5mm；长度 60mm | 01-PA-65-60 |  | TC4 ELI钛合金 | 枚 | 6306.3 | 湖北
骨科植入类 | 西藏闻泰医疗科技有限公司 | 美国 Pioneer Surgical Technology，Inc. | 万向椎弓根钉 | 国械注进20153461769 | 2020-05-31 | 进口 | 产品技术要求 | 该产品由万向椎弓根钉、固定椎弓根钉、万向提拉钉、锁紧螺帽、闭合型连接块、开放型连接块、矫形棒、侧向偏置连接器、横向连接器I型、横向连接器II型组成，部分矫形棒采用符合YY0605.12标准规定的CoCrMo合金制成，其余所有组件均采用符合GB/T13810标准规定的TC4EL1钛合金材料制成。钛合金产品表面经阳极氧化处理。非灭菌包装。 | 该产品属于非颈椎固定系统，作为脊柱融合附件用作后路椎弓根螺钉（T1-S2），也可用于脊柱后路骶骨螺钉固定。该脊柱固定系统仅用于骨骼发育成熟的患者，专用于下列适应症：椎间盘退行性变（经病史和影像学证裨椎间盘源性疼痛，脊柱滑脱，外伤，即骨折或脱位），脊柱畸形或弯曲（即脊柱侧弯，脊柱后凸和/或前凸，脊柱驼背后凸症）、肿瘤，假关节形成和以前失效的融合术。 | 外径 6.5mm；长度 65mm | 01-PA-65-65 |  | TC4 ELI钛合金 | 枚 | 6306.3 | 湖北
骨科植入类 | 西藏闻泰医疗科技有限公司 | 美国 Pioneer Surgical Technology，Inc. | 万向椎弓根钉 | 国械注进20153461769 | 2020-05-31 | 进口 | 产品技术要求 | 该产品由万向椎弓根钉、固定椎弓根钉、万向提拉钉、锁紧螺帽、闭合型连接块、开放型连接块、矫形棒、侧向偏置连接器、横向连接器I型、横向连接器II型组成，部分矫形棒采用符合YY0605.12标准规定的CoCrMo合金制成，其余所有组件均采用符合GB/T13810标准规定的TC4EL1钛合金材料制成。钛合金产品表面经阳极氧化处理。非灭菌包装。 | 该产品属于非颈椎固定系统，作为脊柱融合附件用作后路椎弓根螺钉（T1-S2），也可用于脊柱后路骶骨螺钉固定。该脊柱固定系统仅用于骨骼发育成熟的患者，专用于下列适应症：椎间盘退行性变（经病史和影像学证裨椎间盘源性疼痛，脊柱滑脱，外伤，即骨折或脱位），脊柱畸形或弯曲（即脊柱侧弯，脊柱后凸和/或前凸，脊柱驼背后凸症）、肿瘤，假关节形成和以前失效的融合术。 | 外径 6.5mm；长度 70mm | 01-PA-65-70 |  | TC4 ELI钛合金 | 枚 | 6306.3 | 湖北
骨科植入类 | 西藏闻泰医疗科技有限公司 | 美国 Pioneer Surgical Technology，Inc. | 万向椎弓根钉 | 国械注进20153461769 | 2020-05-31 | 进口 | 产品技术要求 | 该产品由万向椎弓根钉、固定椎弓根钉、万向提拉钉、锁紧螺帽、闭合型连接块、开放型连接块、矫形棒、侧向偏置连接器、横向连接器I型、横向连接器II型组成，部分矫形棒采用符合YY0605.12标准规定的CoCrMo合金制成，其余所有组件均采用符合GB/T13810标准规定的TC4EL1钛合金材料制成。钛合金产品表面经阳极氧化处理。非灭菌包装。 | 该产品属于非颈椎固定系统，作为脊柱融合附件用作后路椎弓根螺钉（T1-S2），也可用于脊柱后路骶骨螺钉固定。该脊柱固定系统仅用于骨骼发育成熟的患者，专用于下列适应症：椎间盘退行性变（经病史和影像学证裨椎间盘源性疼痛，脊柱滑脱，外伤，即骨折或脱位），脊柱畸形或弯曲（即脊柱侧弯，脊柱后凸和/或前凸，脊柱驼背后凸症）、肿瘤，假关节形成和以前失效的融合术。 | 外径 6.5mm；长度 75mm | 01-PA-65-75 |  | TC4 ELI钛合金 | 枚 | 6306.3 | 湖北
骨科植入类 | 西藏闻泰医疗科技有限公司 | 美国 Pioneer Surgical Technology，Inc. | 万向椎弓根钉 | 国械注进20153461769 | 2020-05-31 | 进口 | 产品技术要求 | 该产品由万向椎弓根钉、固定椎弓根钉、万向提拉钉、锁紧螺帽、闭合型连接块、开放型连接块、矫形棒、侧向偏置连接器、横向连接器I型、横向连接器II型组成，部分矫形棒采用符合YY0605.12标准规定的CoCrMo合金制成，其余所有组件均采用符合GB/T13810标准规定的TC4EL1钛合金材料制成。钛合金产品表面经阳极氧化处理。非灭菌包装。 | 该产品属于非颈椎固定系统，作为脊柱融合附件用作后路椎弓根螺钉（T1-S2），也可用于脊柱后路骶骨螺钉固定。该脊柱固定系统仅用于骨骼发育成熟的患者，专用于下列适应症：椎间盘退行性变（经病史和影像学证裨椎间盘源性疼痛，脊柱滑脱，外伤，即骨折或脱位），脊柱畸形或弯曲（即脊柱侧弯，脊柱后凸和/或前凸，脊柱驼背后凸症）、肿瘤，假关节形成和以前失效的融合术。 | 外径 6.5mm；长度 80mm | 01-PA-65-80 |  | TC4 ELI钛合金 | 枚 | 6306.3 | 湖北
骨科植入类 | 西藏闻泰医疗科技有限公司 | 美国 Pioneer Surgical Technology，Inc. | 万向椎弓根钉 | 国械注进20153461769 | 2020-05-31 | 进口 | 产品技术要求 | 该产品由万向椎弓根钉、固定椎弓根钉、万向提拉钉、锁紧螺帽、闭合型连接块、开放型连接块、矫形棒、侧向偏置连接器、横向连接器I型、横向连接器II型组成，部分矫形棒采用符合YY0605.12标准规定的CoCrMo合金制成，其余所有组件均采用符合GB/T13810标准规定的TC4EL1钛合金材料制成。钛合金产品表面经阳极氧化处理。非灭菌包装。 | 该产品属于非颈椎固定系统，作为脊柱融合附件用作后路椎弓根螺钉（T1-S2），也可用于脊柱后路骶骨螺钉固定。该脊柱固定系统仅用于骨骼发育成熟的患者，专用于下列适应症：椎间盘退行性变（经病史和影像学证裨椎间盘源性疼痛，脊柱滑脱，外伤，即骨折或脱位），脊柱畸形或弯曲（即脊柱侧弯，脊柱后凸和/或前凸，脊柱驼背后凸症）、肿瘤，假关节形成和以前失效的融合术。 | 外径 6.5mm；长度 85mm | 01-PA-65-85 |  | TC4 ELI钛合金 | 枚 | 6306.3 | 湖北
骨科植入类 | 西藏闻泰医疗科技有限公司 | 美国 Pioneer Surgical Technology，Inc. | 万向椎弓根钉 | 国械注进20153461769 | 2020-05-31 | 进口 | 产品技术要求 | 该产品由万向椎弓根钉、固定椎弓根钉、万向提拉钉、锁紧螺帽、闭合型连接块、开放型连接块、矫形棒、侧向偏置连接器、横向连接器I型、横向连接器II型组成，部分矫形棒采用符合YY0605.12标准规定的CoCrMo合金制成，其余所有组件均采用符合GB/T13810标准规定的TC4EL1钛合金材料制成。钛合金产品表面经阳极氧化处理。非灭菌包装。 | 该产品属于非颈椎固定系统，作为脊柱融合附件用作后路椎弓根螺钉（T1-S2），也可用于脊柱后路骶骨螺钉固定。该脊柱固定系统仅用于骨骼发育成熟的患者，专用于下列适应症：椎间盘退行性变（经病史和影像学证裨椎间盘源性疼痛，脊柱滑脱，外伤，即骨折或脱位），脊柱畸形或弯曲（即脊柱侧弯，脊柱后凸和/或前凸，脊柱驼背后凸症）、肿瘤，假关节形成和以前失效的融合术。 | 外径 6.5mm；长度 90mm | 01-PA-65-90 |  | TC4 ELI钛合金 | 枚 | 6306.3 | 湖北
骨科植入类 | 西藏闻泰医疗科技有限公司 | 美国 Pioneer Surgical Technology，Inc. | 万向椎弓根钉 | 国械注进20153461769 | 2020-05-31 | 进口 | 产品技术要求 | 该产品由万向椎弓根钉、固定椎弓根钉、万向提拉钉、锁紧螺帽、闭合型连接块、开放型连接块、矫形棒、侧向偏置连接器、横向连接器I型、横向连接器II型组成，部分矫形棒采用符合YY0605.12标准规定的CoCrMo合金制成，其余所有组件均采用符合GB/T13810标准规定的TC4EL1钛合金材料制成。钛合金产品表面经阳极氧化处理。非灭菌包装。 | 该产品属于非颈椎固定系统，作为脊柱融合附件用作后路椎弓根螺钉（T1-S2），也可用于脊柱后路骶骨螺钉固定。该脊柱固定系统仅用于骨骼发育成熟的患者，专用于下列适应症：椎间盘退行性变（经病史和影像学证裨椎间盘源性疼痛，脊柱滑脱，外伤，即骨折或脱位），脊柱畸形或弯曲（即脊柱侧弯，脊柱后凸和/或前凸，脊柱驼背后凸症）、肿瘤，假关节形成和以前失效的融合术。 | 外径 6.5mm；长度 95mm | 01-PA-65-95 |  | TC4 ELI钛合金 | 枚 | 6306.3 | 湖北
骨科植入类 | 西藏闻泰医疗科技有限公司 | 美国 Pioneer Surgical Technology，Inc. | 万向椎弓根钉 | 国械注进20153461769 | 2020-05-31 | 进口 | 产品技术要求 | 该产品由万向椎弓根钉、固定椎弓根钉、万向提拉钉、锁紧螺帽、闭合型连接块、开放型连接块、矫形棒、侧向偏置连接器、横向连接器I型、横向连接器II型组成，部分矫形棒采用符合YY0605.12标准规定的CoCrMo合金制成，其余所有组件均采用符合GB/T13810标准规定的TC4EL1钛合金材料制成。钛合金产品表面经阳极氧化处理。非灭菌包装。 | 该产品属于非颈椎固定系统，作为脊柱融合附件用作后路椎弓根螺钉（T1-S2），也可用于脊柱后路骶骨螺钉固定。该脊柱固定系统仅用于骨骼发育成熟的患者，专用于下列适应症：椎间盘退行性变（经病史和影像学证裨椎间盘源性疼痛，脊柱滑脱，外伤，即骨折或脱位），脊柱畸形或弯曲（即脊柱侧弯，脊柱后凸和/或前凸，脊柱驼背后凸症）、肿瘤，假关节形成和以前失效的融合术。 | 外径 6.5mm；长度 100mm | 01-PA-65-100 |  | TC4 ELI钛合金 | 枚 | 6306.3 | 湖北
骨科植入类 | 西藏闻泰医疗科技有限公司 | 美国 Pioneer Surgical Technology，Inc. | 万向椎弓根钉 | 国械注进20153461769 | 2020-05-31 | 进口 | 产品技术要求 | 该产品由万向椎弓根钉、固定椎弓根钉、万向提拉钉、锁紧螺帽、闭合型连接块、开放型连接块、矫形棒、侧向偏置连接器、横向连接器I型、横向连接器II型组成，部分矫形棒采用符合YY0605.12标准规定的CoCrMo合金制成，其余所有组件均采用符合GB/T13810标准规定的TC4EL1钛合金材料制成。钛合金产品表面经阳极氧化处理。非灭菌包装。 | 该产品属于非颈椎固定系统，作为脊柱融合附件用作后路椎弓根螺钉（T1-S2），也可用于脊柱后路骶骨螺钉固定。该脊柱固定系统仅用于骨骼发育成熟的患者，专用于下列适应症：椎间盘退行性变（经病史和影像学证裨椎间盘源性疼痛，脊柱滑脱，外伤，即骨折或脱位），脊柱畸形或弯曲（即脊柱侧弯，脊柱后凸和/或前凸，脊柱驼背后凸症）、肿瘤，假关节形成和以前失效的融合术。 | 外径 7.5mm；长度 30mm | 01-PA-75-30 |  | TC4 ELI钛合金 | 枚 | 6306.3 | 湖北
骨科植入类 | 西藏闻泰医疗科技有限公司 | 美国 Pioneer Surgical Technology，Inc. | 万向椎弓根钉 | 国械注进20153461769 | 2020-05-31 | 进口 | 产品技术要求 | 该产品由万向椎弓根钉、固定椎弓根钉、万向提拉钉、锁紧螺帽、闭合型连接块、开放型连接块、矫形棒、侧向偏置连接器、横向连接器I型、横向连接器II型组成，部分矫形棒采用符合YY0605.12标准规定的CoCrMo合金制成，其余所有组件均采用符合GB/T13810标准规定的TC4EL1钛合金材料制成。钛合金产品表面经阳极氧化处理。非灭菌包装。 | 该产品属于非颈椎固定系统，作为脊柱融合附件用作后路椎弓根螺钉（T1-S2），也可用于脊柱后路骶骨螺钉固定。该脊柱固定系统仅用于骨骼发育成熟的患者，专用于下列适应症：椎间盘退行性变（经病史和影像学证裨椎间盘源性疼痛，脊柱滑脱，外伤，即骨折或脱位），脊柱畸形或弯曲（即脊柱侧弯，脊柱后凸和/或前凸，脊柱驼背后凸症）、肿瘤，假关节形成和以前失效的融合术。 | 外径 7.5mm；长度 35mm | 01-PA-75-35 |  | TC4 ELI钛合金 | 枚 | 6306.3 | 湖北
骨科植入类 | 西藏闻泰医疗科技有限公司 | 美国 Pioneer Surgical Technology，Inc. | 万向椎弓根钉 | 国械注进20153461769 | 2020-05-31 | 进口 | 产品技术要求 | 该产品由万向椎弓根钉、固定椎弓根钉、万向提拉钉、锁紧螺帽、闭合型连接块、开放型连接块、矫形棒、侧向偏置连接器、横向连接器I型、横向连接器II型组成，部分矫形棒采用符合YY0605.12标准规定的CoCrMo合金制成，其余所有组件均采用符合GB/T13810标准规定的TC4EL1钛合金材料制成。钛合金产品表面经阳极氧化处理。非灭菌包装。 | 该产品属于非颈椎固定系统，作为脊柱融合附件用作后路椎弓根螺钉（T1-S2），也可用于脊柱后路骶骨螺钉固定。该脊柱固定系统仅用于骨骼发育成熟的患者，专用于下列适应症：椎间盘退行性变（经病史和影像学证裨椎间盘源性疼痛，脊柱滑脱，外伤，即骨折或脱位），脊柱畸形或弯曲（即脊柱侧弯，脊柱后凸和/或前凸，脊柱驼背后凸症）、肿瘤，假关节形成和以前失效的融合术。 | 外径 7.5mm；长度 40mm | 01-PA-75-40 |  | TC4 ELI钛合金 | 枚 | 6306.3 | 湖北
骨科植入类 | 西藏闻泰医疗科技有限公司 | 美国 Pioneer Surgical Technology，Inc. | 万向椎弓根钉 | 国械注进20153461769 | 2020-05-31 | 进口 | 产品技术要求 | 该产品由万向椎弓根钉、固定椎弓根钉、万向提拉钉、锁紧螺帽、闭合型连接块、开放型连接块、矫形棒、侧向偏置连接器、横向连接器I型、横向连接器II型组成，部分矫形棒采用符合YY0605.12标准规定的CoCrMo合金制成，其余所有组件均采用符合GB/T13810标准规定的TC4EL1钛合金材料制成。钛合金产品表面经阳极氧化处理。非灭菌包装。 | 该产品属于非颈椎固定系统，作为脊柱融合附件用作后路椎弓根螺钉（T1-S2），也可用于脊柱后路骶骨螺钉固定。该脊柱固定系统仅用于骨骼发育成熟的患者，专用于下列适应症：椎间盘退行性变（经病史和影像学证裨椎间盘源性疼痛，脊柱滑脱，外伤，即骨折或脱位），脊柱畸形或弯曲（即脊柱侧弯，脊柱后凸和/或前凸，脊柱驼背后凸症）、肿瘤，假关节形成和以前失效的融合术。 | 外径 7.5mm；长度 45mm | 01-PA-75-45 |  | TC4 ELI钛合金 | 枚 | 6306.3 | 湖北
骨科植入类 | 西藏闻泰医疗科技有限公司 | 美国 Pioneer Surgical Technology，Inc. | 万向椎弓根钉 | 国械注进20153461769 | 2020-05-31 | 进口 | 产品技术要求 | 该产品由万向椎弓根钉、固定椎弓根钉、万向提拉钉、锁紧螺帽、闭合型连接块、开放型连接块、矫形棒、侧向偏置连接器、横向连接器I型、横向连接器II型组成，部分矫形棒采用符合YY0605.12标准规定的CoCrMo合金制成，其余所有组件均采用符合GB/T13810标准规定的TC4EL1钛合金材料制成。钛合金产品表面经阳极氧化处理。非灭菌包装。 | 该产品属于非颈椎固定系统，作为脊柱融合附件用作后路椎弓根螺钉（T1-S2），也可用于脊柱后路骶骨螺钉固定。该脊柱固定系统仅用于骨骼发育成熟的患者，专用于下列适应症：椎间盘退行性变（经病史和影像学证裨椎间盘源性疼痛，脊柱滑脱，外伤，即骨折或脱位），脊柱畸形或弯曲（即脊柱侧弯，脊柱后凸和/或前凸，脊柱驼背后凸症）、肿瘤，假关节形成和以前失效的融合术。 | 外径 7.5mm；长度 50mm | 01-PA-75-50 |  | TC4 ELI钛合金 | 枚 | 6306.3 | 湖北
骨科植入类 | 西藏闻泰医疗科技有限公司 | 美国 Pioneer Surgical Technology，Inc. | 万向椎弓根钉 | 国械注进20153461769 | 2020-05-31 | 进口 | 产品技术要求 | 该产品由万向椎弓根钉、固定椎弓根钉、万向提拉钉、锁紧螺帽、闭合型连接块、开放型连接块、矫形棒、侧向偏置连接器、横向连接器I型、横向连接器II型组成，部分矫形棒采用符合YY0605.12标准规定的CoCrMo合金制成，其余所有组件均采用符合GB/T13810标准规定的TC4EL1钛合金材料制成。钛合金产品表面经阳极氧化处理。非灭菌包装。 | 该产品属于非颈椎固定系统，作为脊柱融合附件用作后路椎弓根螺钉（T1-S2），也可用于脊柱后路骶骨螺钉固定。该脊柱固定系统仅用于骨骼发育成熟的患者，专用于下列适应症：椎间盘退行性变（经病史和影像学证裨椎间盘源性疼痛，脊柱滑脱，外伤，即骨折或脱位），脊柱畸形或弯曲（即脊柱侧弯，脊柱后凸和/或前凸，脊柱驼背后凸症）、肿瘤，假关节形成和以前失效的融合术。 | 外径 7.5mm；长度 55mm | 01-PA-75-55 |  | TC4 ELI钛合金 | 枚 | 6306.3 | 湖北
骨科植入类 | 西藏闻泰医疗科技有限公司 | 美国 Pioneer Surgical Technology，Inc. | 万向椎弓根钉 | 国械注进20153461769 | 2020-05-31 | 进口 | 产品技术要求 | 该产品由万向椎弓根钉、固定椎弓根钉、万向提拉钉、锁紧螺帽、闭合型连接块、开放型连接块、矫形棒、侧向偏置连接器、横向连接器I型、横向连接器II型组成，部分矫形棒采用符合YY0605.12标准规定的CoCrMo合金制成，其余所有组件均采用符合GB/T13810标准规定的TC4EL1钛合金材料制成。钛合金产品表面经阳极氧化处理。非灭菌包装。 | 该产品属于非颈椎固定系统，作为脊柱融合附件用作后路椎弓根螺钉（T1-S2），也可用于脊柱后路骶骨螺钉固定。该脊柱固定系统仅用于骨骼发育成熟的患者，专用于下列适应症：椎间盘退行性变（经病史和影像学证裨椎间盘源性疼痛，脊柱滑脱，外伤，即骨折或脱位），脊柱畸形或弯曲（即脊柱侧弯，脊柱后凸和/或前凸，脊柱驼背后凸症）、肿瘤，假关节形成和以前失效的融合术。 | 外径 7.5mm；长度 60mm | 01-PA-75-60 |  | TC4 ELI钛合金 | 枚 | 6306.3 | 湖北
骨科植入类 | 西藏闻泰医疗科技有限公司 | 美国 Pioneer Surgical Technology，Inc. | 万向椎弓根钉 | 国械注进20153461769 | 2020-05-31 | 进口 | 产品技术要求 | 该产品由万向椎弓根钉、固定椎弓根钉、万向提拉钉、锁紧螺帽、闭合型连接块、开放型连接块、矫形棒、侧向偏置连接器、横向连接器I型、横向连接器II型组成，部分矫形棒采用符合YY0605.12标准规定的CoCrMo合金制成，其余所有组件均采用符合GB/T13810标准规定的TC4EL1钛合金材料制成。钛合金产品表面经阳极氧化处理。非灭菌包装。 | 该产品属于非颈椎固定系统，作为脊柱融合附件用作后路椎弓根螺钉（T1-S2），也可用于脊柱后路骶骨螺钉固定。该脊柱固定系统仅用于骨骼发育成熟的患者，专用于下列适应症：椎间盘退行性变（经病史和影像学证裨椎间盘源性疼痛，脊柱滑脱，外伤，即骨折或脱位），脊柱畸形或弯曲（即脊柱侧弯，脊柱后凸和/或前凸，脊柱驼背后凸症）、肿瘤，假关节形成和以前失效的融合术。 | 外径 7.5mm；长度 65mm | 01-PA-75-65 |  | TC4 ELI钛合金 | 枚 | 6306.3 | 湖北
骨科植入类 | 西藏闻泰医疗科技有限公司 | 美国 Pioneer Surgical Technology，Inc. | 万向椎弓根钉 | 国械注进20153461769 | 2020-05-31 | 进口 | 产品技术要求 | 该产品由万向椎弓根钉、固定椎弓根钉、万向提拉钉、锁紧螺帽、闭合型连接块、开放型连接块、矫形棒、侧向偏置连接器、横向连接器I型、横向连接器II型组成，部分矫形棒采用符合YY0605.12标准规定的CoCrMo合金制成，其余所有组件均采用符合GB/T13810标准规定的TC4EL1钛合金材料制成。钛合金产品表面经阳极氧化处理。非灭菌包装。 | 该产品属于非颈椎固定系统，作为脊柱融合附件用作后路椎弓根螺钉（T1-S2），也可用于脊柱后路骶骨螺钉固定。该脊柱固定系统仅用于骨骼发育成熟的患者，专用于下列适应症：椎间盘退行性变（经病史和影像学证裨椎间盘源性疼痛，脊柱滑脱，外伤，即骨折或脱位），脊柱畸形或弯曲（即脊柱侧弯，脊柱后凸和/或前凸，脊柱驼背后凸症）、肿瘤，假关节形成和以前失效的融合术。 | 外径 7.5mm；长度 70mm | 01-PA-75-70 |  | TC4 ELI钛合金 | 枚 | 6306.3 | 湖北
骨科植入类 | 西藏闻泰医疗科技有限公司 | 美国 Pioneer Surgical Technology，Inc. | 万向椎弓根钉 | 国械注进20153461769 | 2020-05-31 | 进口 | 产品技术要求 | 该产品由万向椎弓根钉、固定椎弓根钉、万向提拉钉、锁紧螺帽、闭合型连接块、开放型连接块、矫形棒、侧向偏置连接器、横向连接器I型、横向连接器II型组成，部分矫形棒采用符合YY0605.12标准规定的CoCrMo合金制成，其余所有组件均采用符合GB/T13810标准规定的TC4EL1钛合金材料制成。钛合金产品表面经阳极氧化处理。非灭菌包装。 | 该产品属于非颈椎固定系统，作为脊柱融合附件用作后路椎弓根螺钉（T1-S2），也可用于脊柱后路骶骨螺钉固定。该脊柱固定系统仅用于骨骼发育成熟的患者，专用于下列适应症：椎间盘退行性变（经病史和影像学证裨椎间盘源性疼痛，脊柱滑脱，外伤，即骨折或脱位），脊柱畸形或弯曲（即脊柱侧弯，脊柱后凸和/或前凸，脊柱驼背后凸症）、肿瘤，假关节形成和以前失效的融合术。 | 外径 7.5mm；长度 75mm | 01-PA-75-75 |  | TC4 ELI钛合金 | 枚 | 6306.3 | 湖北
骨科植入类 | 西藏闻泰医疗科技有限公司 | 美国 Pioneer Surgical Technology，Inc. | 万向椎弓根钉 | 国械注进20153461769 | 2020-05-31 | 进口 | 产品技术要求 | 该产品由万向椎弓根钉、固定椎弓根钉、万向提拉钉、锁紧螺帽、闭合型连接块、开放型连接块、矫形棒、侧向偏置连接器、横向连接器I型、横向连接器II型组成，部分矫形棒采用符合YY0605.12标准规定的CoCrMo合金制成，其余所有组件均采用符合GB/T13810标准规定的TC4EL1钛合金材料制成。钛合金产品表面经阳极氧化处理。非灭菌包装。 | 该产品属于非颈椎固定系统，作为脊柱融合附件用作后路椎弓根螺钉（T1-S2），也可用于脊柱后路骶骨螺钉固定。该脊柱固定系统仅用于骨骼发育成熟的患者，专用于下列适应症：椎间盘退行性变（经病史和影像学证裨椎间盘源性疼痛，脊柱滑脱，外伤，即骨折或脱位），脊柱畸形或弯曲（即脊柱侧弯，脊柱后凸和/或前凸，脊柱驼背后凸症）、肿瘤，假关节形成和以前失效的融合术。 | 外径 7.5mm；长度 80mm | 01-PA-75-80 |  | TC4 ELI钛合金 | 枚 | 6306.3 | 湖北
骨科植入类 | 西藏闻泰医疗科技有限公司 | 美国 Pioneer Surgical Technology，Inc. | 万向椎弓根钉 | 国械注进20153461769 | 2020-05-31 | 进口 | 产品技术要求 | 该产品由万向椎弓根钉、固定椎弓根钉、万向提拉钉、锁紧螺帽、闭合型连接块、开放型连接块、矫形棒、侧向偏置连接器、横向连接器I型、横向连接器II型组成，部分矫形棒采用符合YY0605.12标准规定的CoCrMo合金制成，其余所有组件均采用符合GB/T13810标准规定的TC4EL1钛合金材料制成。钛合金产品表面经阳极氧化处理。非灭菌包装。 | 该产品属于非颈椎固定系统，作为脊柱融合附件用作后路椎弓根螺钉（T1-S2），也可用于脊柱后路骶骨螺钉固定。该脊柱固定系统仅用于骨骼发育成熟的患者，专用于下列适应症：椎间盘退行性变（经病史和影像学证裨椎间盘源性疼痛，脊柱滑脱，外伤，即骨折或脱位），脊柱畸形或弯曲（即脊柱侧弯，脊柱后凸和/或前凸，脊柱驼背后凸症）、肿瘤，假关节形成和以前失效的融合术。 | 外径 7.5mm；长度 85mm | 01-PA-75-85 |  | TC4 ELI钛合金 | 枚 | 6306.3 | 湖北
骨科植入类 | 西藏闻泰医疗科技有限公司 | 美国 Pioneer Surgical Technology，Inc. | 万向椎弓根钉 | 国械注进20153461769 | 2020-05-31 | 进口 | 产品技术要求 | 该产品由万向椎弓根钉、固定椎弓根钉、万向提拉钉、锁紧螺帽、闭合型连接块、开放型连接块、矫形棒、侧向偏置连接器、横向连接器I型、横向连接器II型组成，部分矫形棒采用符合YY0605.12标准规定的CoCrMo合金制成，其余所有组件均采用符合GB/T13810标准规定的TC4EL1钛合金材料制成。钛合金产品表面经阳极氧化处理。非灭菌包装。 | 该产品属于非颈椎固定系统，作为脊柱融合附件用作后路椎弓根螺钉（T1-S2），也可用于脊柱后路骶骨螺钉固定。该脊柱固定系统仅用于骨骼发育成熟的患者，专用于下列适应症：椎间盘退行性变（经病史和影像学证裨椎间盘源性疼痛，脊柱滑脱，外伤，即骨折或脱位），脊柱畸形或弯曲（即脊柱侧弯，脊柱后凸和/或前凸，脊柱驼背后凸症）、肿瘤，假关节形成和以前失效的融合术。 | 外径 7.5mm；长度 90mm | 01-PA-75-90 |  | TC4 ELI钛合金 | 枚 | 6306.3 | 湖北
骨科植入类 | 西藏闻泰医疗科技有限公司 | 美国 Pioneer Surgical Technology，Inc. | 万向椎弓根钉 | 国械注进20153461769 | 2020-05-31 | 进口 | 产品技术要求 | 该产品由万向椎弓根钉、固定椎弓根钉、万向提拉钉、锁紧螺帽、闭合型连接块、开放型连接块、矫形棒、侧向偏置连接器、横向连接器I型、横向连接器II型组成，部分矫形棒采用符合YY0605.12标准规定的CoCrMo合金制成，其余所有组件均采用符合GB/T13810标准规定的TC4EL1钛合金材料制成。钛合金产品表面经阳极氧化处理。非灭菌包装。 | 该产品属于非颈椎固定系统，作为脊柱融合附件用作后路椎弓根螺钉（T1-S2），也可用于脊柱后路骶骨螺钉固定。该脊柱固定系统仅用于骨骼发育成熟的患者，专用于下列适应症：椎间盘退行性变（经病史和影像学证裨椎间盘源性疼痛，脊柱滑脱，外伤，即骨折或脱位），脊柱畸形或弯曲（即脊柱侧弯，脊柱后凸和/或前凸，脊柱驼背后凸症）、肿瘤，假关节形成和以前失效的融合术。 | 外径 7.5mm；长度 95mm | 01-PA-75-95 |  | TC4 ELI钛合金 | 枚 | 6306.3 | 湖北
骨科植入类 | 西藏闻泰医疗科技有限公司 | 美国 Pioneer Surgical Technology，Inc. | 万向椎弓根钉 | 国械注进20153461769 | 2020-05-31 | 进口 | 产品技术要求 | 该产品由万向椎弓根钉、固定椎弓根钉、万向提拉钉、锁紧螺帽、闭合型连接块、开放型连接块、矫形棒、侧向偏置连接器、横向连接器I型、横向连接器II型组成，部分矫形棒采用符合YY0605.12标准规定的CoCrMo合金制成，其余所有组件均采用符合GB/T13810标准规定的TC4EL1钛合金材料制成。钛合金产品表面经阳极氧化处理。非灭菌包装。 | 该产品属于非颈椎固定系统，作为脊柱融合附件用作后路椎弓根螺钉（T1-S2），也可用于脊柱后路骶骨螺钉固定。该脊柱固定系统仅用于骨骼发育成熟的患者，专用于下列适应症：椎间盘退行性变（经病史和影像学证裨椎间盘源性疼痛，脊柱滑脱，外伤，即骨折或脱位），脊柱畸形或弯曲（即脊柱侧弯，脊柱后凸和/或前凸，脊柱驼背后凸症）、肿瘤，假关节形成和以前失效的融合术。 | 外径 7.5mm；长度 100mm | 01-PA-75-100 |  | TC4 ELI钛合金 | 枚 | 6306.3 | 湖北
骨科植入类 | 西藏闻泰医疗科技有限公司 | 美国 Pioneer Surgical Technology，Inc. | 万向椎弓根钉 | 国械注进20153461769 | 2020-05-31 | 进口 | 产品技术要求 | 该产品由万向椎弓根钉、固定椎弓根钉、万向提拉钉、锁紧螺帽、闭合型连接块、开放型连接块、矫形棒、侧向偏置连接器、横向连接器I型、横向连接器II型组成，部分矫形棒采用符合YY0605.12标准规定的CoCrMo合金制成，其余所有组件均采用符合GB/T13810标准规定的TC4EL1钛合金材料制成。钛合金产品表面经阳极氧化处理。非灭菌包装。 | 该产品属于非颈椎固定系统，作为脊柱融合附件用作后路椎弓根螺钉（T1-S2），也可用于脊柱后路骶骨螺钉固定。该脊柱固定系统仅用于骨骼发育成熟的患者，专用于下列适应症：椎间盘退行性变（经病史和影像学证裨椎间盘源性疼痛，脊柱滑脱，外伤，即骨折或脱位），脊柱畸形或弯曲（即脊柱侧弯，脊柱后凸和/或前凸，脊柱驼背后凸症）、肿瘤，假关节形成和以前失效的融合术。 | 外径 8.5mm；长度 30mm | 01-PA-85-30 |  | TC4 ELI钛合金 | 枚 | 6306.3 | 湖北
骨科植入类 | 西藏闻泰医疗科技有限公司 | 美国 Pioneer Surgical Technology，Inc. | 万向椎弓根钉 | 国械注进20153461769 | 2020-05-31 | 进口 | 产品技术要求 | 该产品由万向椎弓根钉、固定椎弓根钉、万向提拉钉、锁紧螺帽、闭合型连接块、开放型连接块、矫形棒、侧向偏置连接器、横向连接器I型、横向连接器II型组成，部分矫形棒采用符合YY0605.12标准规定的CoCrMo合金制成，其余所有组件均采用符合GB/T13810标准规定的TC4EL1钛合金材料制成。钛合金产品表面经阳极氧化处理。非灭菌包装。 | 该产品属于非颈椎固定系统，作为脊柱融合附件用作后路椎弓根螺钉（T1-S2），也可用于脊柱后路骶骨螺钉固定。该脊柱固定系统仅用于骨骼发育成熟的患者，专用于下列适应症：椎间盘退行性变（经病史和影像学证裨椎间盘源性疼痛，脊柱滑脱，外伤，即骨折或脱位），脊柱畸形或弯曲（即脊柱侧弯，脊柱后凸和/或前凸，脊柱驼背后凸症）、肿瘤，假关节形成和以前失效的融合术。 | 外径 8.5mm；长度 35mm | 01-PA-85-35 |  | TC4 ELI钛合金 | 枚 | 6306.3 | 湖北
骨科植入类 | 西藏闻泰医疗科技有限公司 | 美国 Pioneer Surgical Technology，Inc. | 万向椎弓根钉 | 国械注进20153461769 | 2020-05-31 | 进口 | 产品技术要求 | 该产品由万向椎弓根钉、固定椎弓根钉、万向提拉钉、锁紧螺帽、闭合型连接块、开放型连接块、矫形棒、侧向偏置连接器、横向连接器I型、横向连接器II型组成，部分矫形棒采用符合YY0605.12标准规定的CoCrMo合金制成，其余所有组件均采用符合GB/T13810标准规定的TC4EL1钛合金材料制成。钛合金产品表面经阳极氧化处理。非灭菌包装。 | 该产品属于非颈椎固定系统，作为脊柱融合附件用作后路椎弓根螺钉（T1-S2），也可用于脊柱后路骶骨螺钉固定。该脊柱固定系统仅用于骨骼发育成熟的患者，专用于下列适应症：椎间盘退行性变（经病史和影像学证裨椎间盘源性疼痛，脊柱滑脱，外伤，即骨折或脱位），脊柱畸形或弯曲（即脊柱侧弯，脊柱后凸和/或前凸，脊柱驼背后凸症）、肿瘤，假关节形成和以前失效的融合术。 | 外径 8.5mm；长度 40mm | 01-PA-85-40 |  | TC4 ELI钛合金 | 枚 | 6306.3 | 湖北
骨科植入类 | 西藏闻泰医疗科技有限公司 | 美国 Pioneer Surgical Technology，Inc. | 万向椎弓根钉 | 国械注进20153461769 | 2020-05-31 | 进口 | 产品技术要求 | 该产品由万向椎弓根钉、固定椎弓根钉、万向提拉钉、锁紧螺帽、闭合型连接块、开放型连接块、矫形棒、侧向偏置连接器、横向连接器I型、横向连接器II型组成，部分矫形棒采用符合YY0605.12标准规定的CoCrMo合金制成，其余所有组件均采用符合GB/T13810标准规定的TC4EL1钛合金材料制成。钛合金产品表面经阳极氧化处理。非灭菌包装。 | 该产品属于非颈椎固定系统，作为脊柱融合附件用作后路椎弓根螺钉（T1-S2），也可用于脊柱后路骶骨螺钉固定。该脊柱固定系统仅用于骨骼发育成熟的患者，专用于下列适应症：椎间盘退行性变（经病史和影像学证裨椎间盘源性疼痛，脊柱滑脱，外伤，即骨折或脱位），脊柱畸形或弯曲（即脊柱侧弯，脊柱后凸和/或前凸，脊柱驼背后凸症）、肿瘤，假关节形成和以前失效的融合术。 | 外径 8.5mm；长度 45mm | 01-PA-85-45 |  | TC4 ELI钛合金 | 枚 | 6306.3 | 湖北
骨科植入类 | 西藏闻泰医疗科技有限公司 | 美国 Pioneer Surgical Technology，Inc. | 万向椎弓根钉 | 国械注进20153461769 | 2020-05-31 | 进口 | 产品技术要求 | 该产品由万向椎弓根钉、固定椎弓根钉、万向提拉钉、锁紧螺帽、闭合型连接块、开放型连接块、矫形棒、侧向偏置连接器、横向连接器I型、横向连接器II型组成，部分矫形棒采用符合YY0605.12标准规定的CoCrMo合金制成，其余所有组件均采用符合GB/T13810标准规定的TC4EL1钛合金材料制成。钛合金产品表面经阳极氧化处理。非灭菌包装。 | 该产品属于非颈椎固定系统，作为脊柱融合附件用作后路椎弓根螺钉（T1-S2），也可用于脊柱后路骶骨螺钉固定。该脊柱固定系统仅用于骨骼发育成熟的患者，专用于下列适应症：椎间盘退行性变（经病史和影像学证裨椎间盘源性疼痛，脊柱滑脱，外伤，即骨折或脱位），脊柱畸形或弯曲（即脊柱侧弯，脊柱后凸和/或前凸，脊柱驼背后凸症）、肿瘤，假关节形成和以前失效的融合术。 | 外径 8.5mm；长度 50mm | 01-PA-85-50 |  | TC4 ELI钛合金 | 枚 | 6306.3 | 湖北
骨科植入类 | 西藏闻泰医疗科技有限公司 | 美国 Pioneer Surgical Technology，Inc. | 万向椎弓根钉 | 国械注进20153461769 | 2020-05-31 | 进口 | 产品技术要求 | 该产品由万向椎弓根钉、固定椎弓根钉、万向提拉钉、锁紧螺帽、闭合型连接块、开放型连接块、矫形棒、侧向偏置连接器、横向连接器I型、横向连接器II型组成，部分矫形棒采用符合YY0605.12标准规定的CoCrMo合金制成，其余所有组件均采用符合GB/T13810标准规定的TC4EL1钛合金材料制成。钛合金产品表面经阳极氧化处理。非灭菌包装。 | 该产品属于非颈椎固定系统，作为脊柱融合附件用作后路椎弓根螺钉（T1-S2），也可用于脊柱后路骶骨螺钉固定。该脊柱固定系统仅用于骨骼发育成熟的患者，专用于下列适应症：椎间盘退行性变（经病史和影像学证裨椎间盘源性疼痛，脊柱滑脱，外伤，即骨折或脱位），脊柱畸形或弯曲（即脊柱侧弯，脊柱后凸和/或前凸，脊柱驼背后凸症）、肿瘤，假关节形成和以前失效的融合术。 | 外径 8.5mm；长度 55mm | 01-PA-85-55 |  | TC4 ELI钛合金 | 枚 | 6306.3 | 湖北
骨科植入类 | 西藏闻泰医疗科技有限公司 | 美国 Pioneer Surgical Technology，Inc. | 万向椎弓根钉 | 国械注进20153461769 | 2020-05-31 | 进口 | 产品技术要求 | 该产品由万向椎弓根钉、固定椎弓根钉、万向提拉钉、锁紧螺帽、闭合型连接块、开放型连接块、矫形棒、侧向偏置连接器、横向连接器I型、横向连接器II型组成，部分矫形棒采用符合YY0605.12标准规定的CoCrMo合金制成，其余所有组件均采用符合GB/T13810标准规定的TC4EL1钛合金材料制成。钛合金产品表面经阳极氧化处理。非灭菌包装。 | 该产品属于非颈椎固定系统，作为脊柱融合附件用作后路椎弓根螺钉（T1-S2），也可用于脊柱后路骶骨螺钉固定。该脊柱固定系统仅用于骨骼发育成熟的患者，专用于下列适应症：椎间盘退行性变（经病史和影像学证裨椎间盘源性疼痛，脊柱滑脱，外伤，即骨折或脱位），脊柱畸形或弯曲（即脊柱侧弯，脊柱后凸和/或前凸，脊柱驼背后凸症）、肿瘤，假关节形成和以前失效的融合术。 | 外径 8.5mm；长度 60mm | 01-PA-85-60 |  | TC4 ELI钛合金 | 枚 | 6306.3 | 湖北
骨科植入类 | 西藏闻泰医疗科技有限公司 | 美国 Pioneer Surgical Technology，Inc. | 万向椎弓根钉 | 国械注进20153461769 | 2020-05-31 | 进口 | 产品技术要求 | 该产品由万向椎弓根钉、固定椎弓根钉、万向提拉钉、锁紧螺帽、闭合型连接块、开放型连接块、矫形棒、侧向偏置连接器、横向连接器I型、横向连接器II型组成，部分矫形棒采用符合YY0605.12标准规定的CoCrMo合金制成，其余所有组件均采用符合GB/T13810标准规定的TC4EL1钛合金材料制成。钛合金产品表面经阳极氧化处理。非灭菌包装。 | 该产品属于非颈椎固定系统，作为脊柱融合附件用作后路椎弓根螺钉（T1-S2），也可用于脊柱后路骶骨螺钉固定。该脊柱固定系统仅用于骨骼发育成熟的患者，专用于下列适应症：椎间盘退行性变（经病史和影像学证裨椎间盘源性疼痛，脊柱滑脱，外伤，即骨折或脱位），脊柱畸形或弯曲（即脊柱侧弯，脊柱后凸和/或前凸，脊柱驼背后凸症）、肿瘤，假关节形成和以前失效的融合术。 | 外径 8.5mm；长度 65mm | 01-PA-85-65 |  | TC4 ELI钛合金 | 枚 | 6306.3 | 湖北
骨科植入类 | 西藏闻泰医疗科技有限公司 | 美国 Pioneer Surgical Technology，Inc. | 万向椎弓根钉 | 国械注进20153461769 | 2020-05-31 | 进口 | 产品技术要求 | 该产品由万向椎弓根钉、固定椎弓根钉、万向提拉钉、锁紧螺帽、闭合型连接块、开放型连接块、矫形棒、侧向偏置连接器、横向连接器I型、横向连接器II型组成，部分矫形棒采用符合YY0605.12标准规定的CoCrMo合金制成，其余所有组件均采用符合GB/T13810标准规定的TC4EL1钛合金材料制成。钛合金产品表面经阳极氧化处理。非灭菌包装。 | 该产品属于非颈椎固定系统，作为脊柱融合附件用作后路椎弓根螺钉（T1-S2），也可用于脊柱后路骶骨螺钉固定。该脊柱固定系统仅用于骨骼发育成熟的患者，专用于下列适应症：椎间盘退行性变（经病史和影像学证裨椎间盘源性疼痛，脊柱滑脱，外伤，即骨折或脱位），脊柱畸形或弯曲（即脊柱侧弯，脊柱后凸和/或前凸，脊柱驼背后凸症）、肿瘤，假关节形成和以前失效的融合术。 | 外径 8.5mm；长度 70mm | 01-PA-85-70 |  | TC4 ELI钛合金 | 枚 | 6306.3 | 湖北
骨科植入类 | 西藏闻泰医疗科技有限公司 | 美国 Pioneer Surgical Technology，Inc. | 万向椎弓根钉 | 国械注进20153461769 | 2020-05-31 | 进口 | 产品技术要求 | 该产品由万向椎弓根钉、固定椎弓根钉、万向提拉钉、锁紧螺帽、闭合型连接块、开放型连接块、矫形棒、侧向偏置连接器、横向连接器I型、横向连接器II型组成，部分矫形棒采用符合YY0605.12标准规定的CoCrMo合金制成，其余所有组件均采用符合GB/T13810标准规定的TC4EL1钛合金材料制成。钛合金产品表面经阳极氧化处理。非灭菌包装。 | 该产品属于非颈椎固定系统，作为脊柱融合附件用作后路椎弓根螺钉（T1-S2），也可用于脊柱后路骶骨螺钉固定。该脊柱固定系统仅用于骨骼发育成熟的患者，专用于下列适应症：椎间盘退行性变（经病史和影像学证裨椎间盘源性疼痛，脊柱滑脱，外伤，即骨折或脱位），脊柱畸形或弯曲（即脊柱侧弯，脊柱后凸和/或前凸，脊柱驼背后凸症）、肿瘤，假关节形成和以前失效的融合术。 | 外径 8.5mm；长度 75mm | 01-PA-85-75 |  | TC4 ELI钛合金 | 枚 | 6306.3 | 湖北
骨科植入类 | 西藏闻泰医疗科技有限公司 | 美国 Pioneer Surgical Technology，Inc. | 万向椎弓根钉 | 国械注进20153461769 | 2020-05-31 | 进口 | 产品技术要求 | 该产品由万向椎弓根钉、固定椎弓根钉、万向提拉钉、锁紧螺帽、闭合型连接块、开放型连接块、矫形棒、侧向偏置连接器、横向连接器I型、横向连接器II型组成，部分矫形棒采用符合YY0605.12标准规定的CoCrMo合金制成，其余所有组件均采用符合GB/T13810标准规定的TC4EL1钛合金材料制成。钛合金产品表面经阳极氧化处理。非灭菌包装。 | 该产品属于非颈椎固定系统，作为脊柱融合附件用作后路椎弓根螺钉（T1-S2），也可用于脊柱后路骶骨螺钉固定。该脊柱固定系统仅用于骨骼发育成熟的患者，专用于下列适应症：椎间盘退行性变（经病史和影像学证裨椎间盘源性疼痛，脊柱滑脱，外伤，即骨折或脱位），脊柱畸形或弯曲（即脊柱侧弯，脊柱后凸和/或前凸，脊柱驼背后凸症）、肿瘤，假关节形成和以前失效的融合术。 | 外径 8.5mm；长度 80mm | 01-PA-85-80 |  | TC4 ELI钛合金 | 枚 | 6306.3 | 湖北
骨科植入类 | 西藏闻泰医疗科技有限公司 | 美国 Pioneer Surgical Technology，Inc. | 万向椎弓根钉 | 国械注进20153461769 | 2020-05-31 | 进口 | 产品技术要求 | 该产品由万向椎弓根钉、固定椎弓根钉、万向提拉钉、锁紧螺帽、闭合型连接块、开放型连接块、矫形棒、侧向偏置连接器、横向连接器I型、横向连接器II型组成，部分矫形棒采用符合YY0605.12标准规定的CoCrMo合金制成，其余所有组件均采用符合GB/T13810标准规定的TC4EL1钛合金材料制成。钛合金产品表面经阳极氧化处理。非灭菌包装。 | 该产品属于非颈椎固定系统，作为脊柱融合附件用作后路椎弓根螺钉（T1-S2），也可用于脊柱后路骶骨螺钉固定。该脊柱固定系统仅用于骨骼发育成熟的患者，专用于下列适应症：椎间盘退行性变（经病史和影像学证裨椎间盘源性疼痛，脊柱滑脱，外伤，即骨折或脱位），脊柱畸形或弯曲（即脊柱侧弯，脊柱后凸和/或前凸，脊柱驼背后凸症）、肿瘤，假关节形成和以前失效的融合术。 | 外径 8.5mm；长度 85mm | 01-PA-85-85 |  | TC4 ELI钛合金 | 枚 | 6306.3 | 湖北
骨科植入类 | 西藏闻泰医疗科技有限公司 | 美国 Pioneer Surgical Technology，Inc. | 万向椎弓根钉 | 国械注进20153461769 | 2020-05-31 | 进口 | 产品技术要求 | 该产品由万向椎弓根钉、固定椎弓根钉、万向提拉钉、锁紧螺帽、闭合型连接块、开放型连接块、矫形棒、侧向偏置连接器、横向连接器I型、横向连接器II型组成，部分矫形棒采用符合YY0605.12标准规定的CoCrMo合金制成，其余所有组件均采用符合GB/T13810标准规定的TC4EL1钛合金材料制成。钛合金产品表面经阳极氧化处理。非灭菌包装。 | 该产品属于非颈椎固定系统，作为脊柱融合附件用作后路椎弓根螺钉（T1-S2），也可用于脊柱后路骶骨螺钉固定。该脊柱固定系统仅用于骨骼发育成熟的患者，专用于下列适应症：椎间盘退行性变（经病史和影像学证裨椎间盘源性疼痛，脊柱滑脱，外伤，即骨折或脱位），脊柱畸形或弯曲（即脊柱侧弯，脊柱后凸和/或前凸，脊柱驼背后凸症）、肿瘤，假关节形成和以前失效的融合术。 | 外径 8.5mm；长度 90mm | 01-PA-85-90 |  | TC4 ELI钛合金 | 枚 | 6306.3 | 湖北
骨科植入类 | 西藏闻泰医疗科技有限公司 | 美国 Pioneer Surgical Technology，Inc. | 万向椎弓根钉 | 国械注进20153461769 | 2020-05-31 | 进口 | 产品技术要求 | 该产品由万向椎弓根钉、固定椎弓根钉、万向提拉钉、锁紧螺帽、闭合型连接块、开放型连接块、矫形棒、侧向偏置连接器、横向连接器I型、横向连接器II型组成，部分矫形棒采用符合YY0605.12标准规定的CoCrMo合金制成，其余所有组件均采用符合GB/T13810标准规定的TC4EL1钛合金材料制成。钛合金产品表面经阳极氧化处理。非灭菌包装。 | 该产品属于非颈椎固定系统，作为脊柱融合附件用作后路椎弓根螺钉（T1-S2），也可用于脊柱后路骶骨螺钉固定。该脊柱固定系统仅用于骨骼发育成熟的患者，专用于下列适应症：椎间盘退行性变（经病史和影像学证裨椎间盘源性疼痛，脊柱滑脱，外伤，即骨折或脱位），脊柱畸形或弯曲（即脊柱侧弯，脊柱后凸和/或前凸，脊柱驼背后凸症）、肿瘤，假关节形成和以前失效的融合术。 | 外径 8.5mm；长度 95mm | 01-PA-85-95 |  | TC4 ELI钛合金 | 枚 | 6306.3 | 湖北
骨科植入类 | 西藏闻泰医疗科技有限公司 | 美国 Pioneer Surgical Technology，Inc. | 万向椎弓根钉 | 国械注进20153461769 | 2020-05-31 | 进口 | 产品技术要求 | 该产品由万向椎弓根钉、固定椎弓根钉、万向提拉钉、锁紧螺帽、闭合型连接块、开放型连接块、矫形棒、侧向偏置连接器、横向连接器I型、横向连接器II型组成，部分矫形棒采用符合YY0605.12标准规定的CoCrMo合金制成，其余所有组件均采用符合GB/T13810标准规定的TC4EL1钛合金材料制成。钛合金产品表面经阳极氧化处理。非灭菌包装。 | 该产品属于非颈椎固定系统，作为脊柱融合附件用作后路椎弓根螺钉（T1-S2），也可用于脊柱后路骶骨螺钉固定。该脊柱固定系统仅用于骨骼发育成熟的患者，专用于下列适应症：椎间盘退行性变（经病史和影像学证裨椎间盘源性疼痛，脊柱滑脱，外伤，即骨折或脱位），脊柱畸形或弯曲（即脊柱侧弯，脊柱后凸和/或前凸，脊柱驼背后凸症）、肿瘤，假关节形成和以前失效的融合术。 | 外径 8.5mm；长度 100mm | 01-PA-85-100 |  | TC4 ELI钛合金 | 枚 | 6306.3 | 湖北
骨科植入类 | 西藏闻泰医疗科技有限公司 | 美国 Pioneer Surgical Technology，Inc. | 万向椎弓根钉 | 国械注进20153461769 | 2020-05-31 | 进口 | 产品技术要求 | 该产品由万向椎弓根钉、固定椎弓根钉、万向提拉钉、锁紧螺帽、闭合型连接块、开放型连接块、矫形棒、侧向偏置连接器、横向连接器I型、横向连接器II型组成，部分矫形棒采用符合YY0605.12标准规定的CoCrMo合金制成，其余所有组件均采用符合GB/T13810标准规定的TC4EL1钛合金材料制成。钛合金产品表面经阳极氧化处理。非灭菌包装。 | 该产品属于非颈椎固定系统，作为脊柱融合附件用作后路椎弓根螺钉（T1-S2），也可用于脊柱后路骶骨螺钉固定。该脊柱固定系统仅用于骨骼发育成熟的患者，专用于下列适应症：椎间盘退行性变（经病史和影像学证裨椎间盘源性疼痛，脊柱滑脱，外伤，即骨折或脱位），脊柱畸形或弯曲（即脊柱侧弯，脊柱后凸和/或前凸，脊柱驼背后凸症）、肿瘤，假关节形成和以前失效的融合术。 | 外径 9.5mm；长度 40mm | 01-PA-95-40 |  | TC4 ELI钛合金 | 枚 | 6306.3 | 湖北
骨科植入类 | 西藏闻泰医疗科技有限公司 | 美国 Pioneer Surgical Technology，Inc. | 万向椎弓根钉 | 国械注进20153461769 | 2020-05-31 | 进口 | 产品技术要求 | 该产品由万向椎弓根钉、固定椎弓根钉、万向提拉钉、锁紧螺帽、闭合型连接块、开放型连接块、矫形棒、侧向偏置连接器、横向连接器I型、横向连接器II型组成，部分矫形棒采用符合YY0605.12标准规定的CoCrMo合金制成，其余所有组件均采用符合GB/T13810标准规定的TC4EL1钛合金材料制成。钛合金产品表面经阳极氧化处理。非灭菌包装。 | 该产品属于非颈椎固定系统，作为脊柱融合附件用作后路椎弓根螺钉（T1-S2），也可用于脊柱后路骶骨螺钉固定。该脊柱固定系统仅用于骨骼发育成熟的患者，专用于下列适应症：椎间盘退行性变（经病史和影像学证裨椎间盘源性疼痛，脊柱滑脱，外伤，即骨折或脱位），脊柱畸形或弯曲（即脊柱侧弯，脊柱后凸和/或前凸，脊柱驼背后凸症）、肿瘤，假关节形成和以前失效的融合术。 | 外径 9.5mm；长度 45mm | 01-PA-95-45 |  | TC4 ELI钛合金 | 枚 | 6306.3 | 湖北
骨科植入类 | 西藏闻泰医疗科技有限公司 | 美国 Pioneer Surgical Technology，Inc. | 万向椎弓根钉 | 国械注进20153461769 | 2020-05-31 | 进口 | 产品技术要求 | 该产品由万向椎弓根钉、固定椎弓根钉、万向提拉钉、锁紧螺帽、闭合型连接块、开放型连接块、矫形棒、侧向偏置连接器、横向连接器I型、横向连接器II型组成，部分矫形棒采用符合YY0605.12标准规定的CoCrMo合金制成，其余所有组件均采用符合GB/T13810标准规定的TC4EL1钛合金材料制成。钛合金产品表面经阳极氧化处理。非灭菌包装。 | 该产品属于非颈椎固定系统，作为脊柱融合附件用作后路椎弓根螺钉（T1-S2），也可用于脊柱后路骶骨螺钉固定。该脊柱固定系统仅用于骨骼发育成熟的患者，专用于下列适应症：椎间盘退行性变（经病史和影像学证裨椎间盘源性疼痛，脊柱滑脱，外伤，即骨折或脱位），脊柱畸形或弯曲（即脊柱侧弯，脊柱后凸和/或前凸，脊柱驼背后凸症）、肿瘤，假关节形成和以前失效的融合术。 | 外径 9.5mm；长度 50mm | 01-PA-95-50 |  | TC4 ELI钛合金 | 枚 | 6306.3 | 湖北
骨科植入类 | 西藏闻泰医疗科技有限公司 | 美国 Pioneer Surgical Technology，Inc. | 万向椎弓根钉 | 国械注进20153461769 | 2020-05-31 | 进口 | 产品技术要求 | 该产品由万向椎弓根钉、固定椎弓根钉、万向提拉钉、锁紧螺帽、闭合型连接块、开放型连接块、矫形棒、侧向偏置连接器、横向连接器I型、横向连接器II型组成，部分矫形棒采用符合YY0605.12标准规定的CoCrMo合金制成，其余所有组件均采用符合GB/T13810标准规定的TC4EL1钛合金材料制成。钛合金产品表面经阳极氧化处理。非灭菌包装。 | 该产品属于非颈椎固定系统，作为脊柱融合附件用作后路椎弓根螺钉（T1-S2），也可用于脊柱后路骶骨螺钉固定。该脊柱固定系统仅用于骨骼发育成熟的患者，专用于下列适应症：椎间盘退行性变（经病史和影像学证裨椎间盘源性疼痛，脊柱滑脱，外伤，即骨折或脱位），脊柱畸形或弯曲（即脊柱侧弯，脊柱后凸和/或前凸，脊柱驼背后凸症）、肿瘤，假关节形成和以前失效的融合术。 | 外径 9.5mm；长度 55mm | 01-PA-95-55 |  | TC4 ELI钛合金 | 枚 | 6306.3 | 湖北
骨科植入类 | 西藏闻泰医疗科技有限公司 | 美国 Pioneer Surgical Technology，Inc. | 万向椎弓根钉 | 国械注进20153461769 | 2020-05-31 | 进口 | 产品技术要求 | 该产品由万向椎弓根钉、固定椎弓根钉、万向提拉钉、锁紧螺帽、闭合型连接块、开放型连接块、矫形棒、侧向偏置连接器、横向连接器I型、横向连接器II型组成，部分矫形棒采用符合YY0605.12标准规定的CoCrMo合金制成，其余所有组件均采用符合GB/T13810标准规定的TC4EL1钛合金材料制成。钛合金产品表面经阳极氧化处理。非灭菌包装。 | 该产品属于非颈椎固定系统，作为脊柱融合附件用作后路椎弓根螺钉（T1-S2），也可用于脊柱后路骶骨螺钉固定。该脊柱固定系统仅用于骨骼发育成熟的患者，专用于下列适应症：椎间盘退行性变（经病史和影像学证裨椎间盘源性疼痛，脊柱滑脱，外伤，即骨折或脱位），脊柱畸形或弯曲（即脊柱侧弯，脊柱后凸和/或前凸，脊柱驼背后凸症）、肿瘤，假关节形成和以前失效的融合术。 | 外径 9.5mm；长度 60mm | 01-PA-95-60 |  | TC4 ELI钛合金 | 枚 | 6306.3 | 湖北
骨科植入类 | 西藏闻泰医疗科技有限公司 | 美国 Pioneer Surgical Technology，Inc. | 万向椎弓根钉 | 国械注进20153461769 | 2020-05-31 | 进口 | 产品技术要求 | 该产品由万向椎弓根钉、固定椎弓根钉、万向提拉钉、锁紧螺帽、闭合型连接块、开放型连接块、矫形棒、侧向偏置连接器、横向连接器I型、横向连接器II型组成，部分矫形棒采用符合YY0605.12标准规定的CoCrMo合金制成，其余所有组件均采用符合GB/T13810标准规定的TC4EL1钛合金材料制成。钛合金产品表面经阳极氧化处理。非灭菌包装。 | 该产品属于非颈椎固定系统，作为脊柱融合附件用作后路椎弓根螺钉（T1-S2），也可用于脊柱后路骶骨螺钉固定。该脊柱固定系统仅用于骨骼发育成熟的患者，专用于下列适应症：椎间盘退行性变（经病史和影像学证裨椎间盘源性疼痛，脊柱滑脱，外伤，即骨折或脱位），脊柱畸形或弯曲（即脊柱侧弯，脊柱后凸和/或前凸，脊柱驼背后凸症）、肿瘤，假关节形成和以前失效的融合术。 | 外径 9.5mm；长度 70mm | 01-PA-95-70 |  | TC4 ELI钛合金 | 枚 | 6306.3 | 湖北
骨科植入类 | 西藏闻泰医疗科技有限公司 | 美国 Pioneer Surgical Technology，Inc. | 万向椎弓根钉 | 国械注进20153461769 | 2020-05-31 | 进口 | 产品技术要求 | 该产品由万向椎弓根钉、固定椎弓根钉、万向提拉钉、锁紧螺帽、闭合型连接块、开放型连接块、矫形棒、侧向偏置连接器、横向连接器I型、横向连接器II型组成，部分矫形棒采用符合YY0605.12标准规定的CoCrMo合金制成，其余所有组件均采用符合GB/T13810标准规定的TC4EL1钛合金材料制成。钛合金产品表面经阳极氧化处理。非灭菌包装。 | 该产品属于非颈椎固定系统，作为脊柱融合附件用作后路椎弓根螺钉（T1-S2），也可用于脊柱后路骶骨螺钉固定。该脊柱固定系统仅用于骨骼发育成熟的患者，专用于下列适应症：椎间盘退行性变（经病史和影像学证裨椎间盘源性疼痛，脊柱滑脱，外伤，即骨折或脱位），脊柱畸形或弯曲（即脊柱侧弯，脊柱后凸和/或前凸，脊柱驼背后凸症）、肿瘤，假关节形成和以前失效的融合术。 | 外径 9.5mm；长度 80mm | 01-PA-95-80 |  | TC4 ELI钛合金 | 枚 | 6306.3 | 湖北
骨科植入类 | 西藏闻泰医疗科技有限公司 | 美国 Pioneer Surgical Technology，Inc. | 万向椎弓根钉 | 国械注进20153461769 | 2020-05-31 | 进口 | 产品技术要求 | 该产品由万向椎弓根钉、固定椎弓根钉、万向提拉钉、锁紧螺帽、闭合型连接块、开放型连接块、矫形棒、侧向偏置连接器、横向连接器I型、横向连接器II型组成，部分矫形棒采用符合YY0605.12标准规定的CoCrMo合金制成，其余所有组件均采用符合GB/T13810标准规定的TC4EL1钛合金材料制成。钛合金产品表面经阳极氧化处理。非灭菌包装。 | 该产品属于非颈椎固定系统，作为脊柱融合附件用作后路椎弓根螺钉（T1-S2），也可用于脊柱后路骶骨螺钉固定。该脊柱固定系统仅用于骨骼发育成熟的患者，专用于下列适应症：椎间盘退行性变（经病史和影像学证裨椎间盘源性疼痛，脊柱滑脱，外伤，即骨折或脱位），脊柱畸形或弯曲（即脊柱侧弯，脊柱后凸和/或前凸，脊柱驼背后凸症）、肿瘤，假关节形成和以前失效的融合术。 | 外径 9.5mm；长度 90mm | 01-PA-95-90 |  | TC4 ELI钛合金 | 枚 | 6306.3 | 湖北
骨科植入类 | 西藏闻泰医疗科技有限公司 | 美国 Pioneer Surgical Technology，Inc. | 万向椎弓根钉 | 国械注进20153461769 | 2020-05-31 | 进口 | 产品技术要求 | 该产品由万向椎弓根钉、固定椎弓根钉、万向提拉钉、锁紧螺帽、闭合型连接块、开放型连接块、矫形棒、侧向偏置连接器、横向连接器I型、横向连接器II型组成，部分矫形棒采用符合YY0605.12标准规定的CoCrMo合金制成，其余所有组件均采用符合GB/T13810标准规定的TC4EL1钛合金材料制成。钛合金产品表面经阳极氧化处理。非灭菌包装。 | 该产品属于非颈椎固定系统，作为脊柱融合附件用作后路椎弓根螺钉（T1-S2），也可用于脊柱后路骶骨螺钉固定。该脊柱固定系统仅用于骨骼发育成熟的患者，专用于下列适应症：椎间盘退行性变（经病史和影像学证裨椎间盘源性疼痛，脊柱滑脱，外伤，即骨折或脱位），脊柱畸形或弯曲（即脊柱侧弯，脊柱后凸和/或前凸，脊柱驼背后凸症）、肿瘤，假关节形成和以前失效的融合术。 | 外径 9.5mm；长度 100mm | 01-PA-95-100 |  | TC4 ELI钛合金 | 枚 | 6306.3 | 湖北
骨科植入类 | 西藏闻泰医疗科技有限公司 | 美国 Pioneer Surgical Technology，Inc. | 万向提拉钉 | 国械注进20153461769 | 2020-05-31 | 进口 | 产品技术要求 | 该产品由万向椎弓根钉、固定椎弓根钉、万向提拉钉、锁紧螺帽、闭合型连接块、开放型连接块、矫形棒、侧向偏置连接器、横向连接器I型、横向连接器II型组成，部分矫形棒采用符合YY0605.12标准规定的CoCrMo合金制成，其余所有组件均采用符合GB/T13810标准规定的TC4EL1钛合金材料制成。钛合金产品表面经阳极氧化处理。非灭菌包装。 | 该产品属于非颈椎固定系统，作为脊柱融合附件用作后路椎弓根螺钉（T1-S2），也可用于脊柱后路骶骨螺钉固定。该脊柱固定系统仅用于骨骼发育成熟的患者，专用于下列适应症：椎间盘退行性变（经病史和影像学证裨椎间盘源性疼痛，脊柱滑脱，外伤，即骨折或脱位），脊柱畸形或弯曲（即脊柱侧弯，脊柱后凸和/或前凸，脊柱驼背后凸症）、肿瘤，假关节形成和以前失效的融合术。 | 外径 4.5mm；长度 20mm | 01-RS-45-20 |  | TC4 ELI钛合金 | 枚 | 7181.1 | 湖北
骨科植入类 | 西藏闻泰医疗科技有限公司 | 美国 Pioneer Surgical Technology，Inc. | 万向提拉钉 | 国械注进20153461769 | 2020-05-31 | 进口 | 产品技术要求 | 该产品由万向椎弓根钉、固定椎弓根钉、万向提拉钉、锁紧螺帽、闭合型连接块、开放型连接块、矫形棒、侧向偏置连接器、横向连接器I型、横向连接器II型组成，部分矫形棒采用符合YY0605.12标准规定的CoCrMo合金制成，其余所有组件均采用符合GB/T13810标准规定的TC4EL1钛合金材料制成。钛合金产品表面经阳极氧化处理。非灭菌包装。 | 该产品属于非颈椎固定系统，作为脊柱融合附件用作后路椎弓根螺钉（T1-S2），也可用于脊柱后路骶骨螺钉固定。该脊柱固定系统仅用于骨骼发育成熟的患者，专用于下列适应症：椎间盘退行性变（经病史和影像学证裨椎间盘源性疼痛，脊柱滑脱，外伤，即骨折或脱位），脊柱畸形或弯曲（即脊柱侧弯，脊柱后凸和/或前凸，脊柱驼背后凸症）、肿瘤，假关节形成和以前失效的融合术。 | 外径 4.5mm；长度 25mm | 01-RS-45-25 |  | TC4 ELI钛合金 | 枚 | 7181.1 | 湖北
骨科植入类 | 西藏闻泰医疗科技有限公司 | 美国 Pioneer Surgical Technology，Inc. | 万向提拉钉 | 国械注进20153461769 | 2020-05-31 | 进口 | 产品技术要求 | 该产品由万向椎弓根钉、固定椎弓根钉、万向提拉钉、锁紧螺帽、闭合型连接块、开放型连接块、矫形棒、侧向偏置连接器、横向连接器I型、横向连接器II型组成，部分矫形棒采用符合YY0605.12标准规定的CoCrMo合金制成，其余所有组件均采用符合GB/T13810标准规定的TC4EL1钛合金材料制成。钛合金产品表面经阳极氧化处理。非灭菌包装。 | 该产品属于非颈椎固定系统，作为脊柱融合附件用作后路椎弓根螺钉（T1-S2），也可用于脊柱后路骶骨螺钉固定。该脊柱固定系统仅用于骨骼发育成熟的患者，专用于下列适应症：椎间盘退行性变（经病史和影像学证裨椎间盘源性疼痛，脊柱滑脱，外伤，即骨折或脱位），脊柱畸形或弯曲（即脊柱侧弯，脊柱后凸和/或前凸，脊柱驼背后凸症）、肿瘤，假关节形成和以前失效的融合术。 | 外径 4.5mm；长度 30mm | 01-RS-45-30 |  | TC4 ELI钛合金 | 枚 | 7181.1 | 湖北
骨科植入类 | 西藏闻泰医疗科技有限公司 | 美国 Pioneer Surgical Technology，Inc. | 万向提拉钉 | 国械注进20153461769 | 2020-05-31 | 进口 | 产品技术要求 | 该产品由万向椎弓根钉、固定椎弓根钉、万向提拉钉、锁紧螺帽、闭合型连接块、开放型连接块、矫形棒、侧向偏置连接器、横向连接器I型、横向连接器II型组成，部分矫形棒采用符合YY0605.12标准规定的CoCrMo合金制成，其余所有组件均采用符合GB/T13810标准规定的TC4EL1钛合金材料制成。钛合金产品表面经阳极氧化处理。非灭菌包装。 | 该产品属于非颈椎固定系统，作为脊柱融合附件用作后路椎弓根螺钉（T1-S2），也可用于脊柱后路骶骨螺钉固定。该脊柱固定系统仅用于骨骼发育成熟的患者，专用于下列适应症：椎间盘退行性变（经病史和影像学证裨椎间盘源性疼痛，脊柱滑脱，外伤，即骨折或脱位），脊柱畸形或弯曲（即脊柱侧弯，脊柱后凸和/或前凸，脊柱驼背后凸症）、肿瘤，假关节形成和以前失效的融合术。 | 外径 4.5mm；长度 35mm | 01-RS-45-35 |  | TC4 ELI钛合金 | 枚 | 7181.1 | 湖北
骨科植入类 | 西藏闻泰医疗科技有限公司 | 美国 Pioneer Surgical Technology，Inc. | 万向提拉钉 | 国械注进20153461769 | 2020-05-31 | 进口 | 产品技术要求 | 该产品由万向椎弓根钉、固定椎弓根钉、万向提拉钉、锁紧螺帽、闭合型连接块、开放型连接块、矫形棒、侧向偏置连接器、横向连接器I型、横向连接器II型组成，部分矫形棒采用符合YY0605.12标准规定的CoCrMo合金制成，其余所有组件均采用符合GB/T13810标准规定的TC4EL1钛合金材料制成。钛合金产品表面经阳极氧化处理。非灭菌包装。 | 该产品属于非颈椎固定系统，作为脊柱融合附件用作后路椎弓根螺钉（T1-S2），也可用于脊柱后路骶骨螺钉固定。该脊柱固定系统仅用于骨骼发育成熟的患者，专用于下列适应症：椎间盘退行性变（经病史和影像学证裨椎间盘源性疼痛，脊柱滑脱，外伤，即骨折或脱位），脊柱畸形或弯曲（即脊柱侧弯，脊柱后凸和/或前凸，脊柱驼背后凸症）、肿瘤，假关节形成和以前失效的融合术。 | 外径 4.5mm；长度 40mm | 01-RS-45-40 |  | TC4 ELI钛合金 | 枚 | 7181.1 | 湖北
骨科植入类 | 西藏闻泰医疗科技有限公司 | 美国 Pioneer Surgical Technology，Inc. | 万向提拉钉 | 国械注进20153461769 | 2020-05-31 | 进口 | 产品技术要求 | 该产品由万向椎弓根钉、固定椎弓根钉、万向提拉钉、锁紧螺帽、闭合型连接块、开放型连接块、矫形棒、侧向偏置连接器、横向连接器I型、横向连接器II型组成，部分矫形棒采用符合YY0605.12标准规定的CoCrMo合金制成，其余所有组件均采用符合GB/T13810标准规定的TC4EL1钛合金材料制成。钛合金产品表面经阳极氧化处理。非灭菌包装。 | 该产品属于非颈椎固定系统，作为脊柱融合附件用作后路椎弓根螺钉（T1-S2），也可用于脊柱后路骶骨螺钉固定。该脊柱固定系统仅用于骨骼发育成熟的患者，专用于下列适应症：椎间盘退行性变（经病史和影像学证裨椎间盘源性疼痛，脊柱滑脱，外伤，即骨折或脱位），脊柱畸形或弯曲（即脊柱侧弯，脊柱后凸和/或前凸，脊柱驼背后凸症）、肿瘤，假关节形成和以前失效的融合术。 | 外径 4.5mm；长度 45mm | 01-RS-45-45 |  | TC4 ELI钛合金 | 枚 | 7181.1 | 湖北
骨科植入类 | 西藏闻泰医疗科技有限公司 | 美国 Pioneer Surgical Technology，Inc. | 万向提拉钉 | 国械注进20153461769 | 2020-05-31 | 进口 | 产品技术要求 | 该产品由万向椎弓根钉、固定椎弓根钉、万向提拉钉、锁紧螺帽、闭合型连接块、开放型连接块、矫形棒、侧向偏置连接器、横向连接器I型、横向连接器II型组成，部分矫形棒采用符合YY0605.12标准规定的CoCrMo合金制成，其余所有组件均采用符合GB/T13810标准规定的TC4EL1钛合金材料制成。钛合金产品表面经阳极氧化处理。非灭菌包装。 | 该产品属于非颈椎固定系统，作为脊柱融合附件用作后路椎弓根螺钉（T1-S2），也可用于脊柱后路骶骨螺钉固定。该脊柱固定系统仅用于骨骼发育成熟的患者，专用于下列适应症：椎间盘退行性变（经病史和影像学证裨椎间盘源性疼痛，脊柱滑脱，外伤，即骨折或脱位），脊柱畸形或弯曲（即脊柱侧弯，脊柱后凸和/或前凸，脊柱驼背后凸症）、肿瘤，假关节形成和以前失效的融合术。 | 外径 5.5mm；长度 30mm | 01-RS-55-30 |  | TC4 ELI钛合金 | 枚 | 7181.1 | 湖北
骨科植入类 | 西藏闻泰医疗科技有限公司 | 美国 Pioneer Surgical Technology，Inc. | 万向提拉钉 | 国械注进20153461769 | 2020-05-31 | 进口 | 产品技术要求 | 该产品由万向椎弓根钉、固定椎弓根钉、万向提拉钉、锁紧螺帽、闭合型连接块、开放型连接块、矫形棒、侧向偏置连接器、横向连接器I型、横向连接器II型组成，部分矫形棒采用符合YY0605.12标准规定的CoCrMo合金制成，其余所有组件均采用符合GB/T13810标准规定的TC4EL1钛合金材料制成。钛合金产品表面经阳极氧化处理。非灭菌包装。 | 该产品属于非颈椎固定系统，作为脊柱融合附件用作后路椎弓根螺钉（T1-S2），也可用于脊柱后路骶骨螺钉固定。该脊柱固定系统仅用于骨骼发育成熟的患者，专用于下列适应症：椎间盘退行性变（经病史和影像学证裨椎间盘源性疼痛，脊柱滑脱，外伤，即骨折或脱位），脊柱畸形或弯曲（即脊柱侧弯，脊柱后凸和/或前凸，脊柱驼背后凸症）、肿瘤，假关节形成和以前失效的融合术。 | 外径 5.5mm；长度 35mm | 01-RS-55-35 |  | TC4 ELI钛合金 | 枚 | 7181.1 | 湖北
骨科植入类 | 西藏闻泰医疗科技有限公司 | 美国 Pioneer Surgical Technology，Inc. | 万向提拉钉 | 国械注进20153461769 | 2020-05-31 | 进口 | 产品技术要求 | 该产品由万向椎弓根钉、固定椎弓根钉、万向提拉钉、锁紧螺帽、闭合型连接块、开放型连接块、矫形棒、侧向偏置连接器、横向连接器I型、横向连接器II型组成，部分矫形棒采用符合YY0605.12标准规定的CoCrMo合金制成，其余所有组件均采用符合GB/T13810标准规定的TC4EL1钛合金材料制成。钛合金产品表面经阳极氧化处理。非灭菌包装。 | 该产品属于非颈椎固定系统，作为脊柱融合附件用作后路椎弓根螺钉（T1-S2），也可用于脊柱后路骶骨螺钉固定。该脊柱固定系统仅用于骨骼发育成熟的患者，专用于下列适应症：椎间盘退行性变（经病史和影像学证裨椎间盘源性疼痛，脊柱滑脱，外伤，即骨折或脱位），脊柱畸形或弯曲（即脊柱侧弯，脊柱后凸和/或前凸，脊柱驼背后凸症）、肿瘤，假关节形成和以前失效的融合术。 | 外径 5.5mm；长度 40mm | 01-RS-55-40 |  | TC4 ELI钛合金 | 枚 | 7181.1 | 湖北
骨科植入类 | 西藏闻泰医疗科技有限公司 | 美国 Pioneer Surgical Technology，Inc. | 万向提拉钉 | 国械注进20153461769 | 2020-05-31 | 进口 | 产品技术要求 | 该产品由万向椎弓根钉、固定椎弓根钉、万向提拉钉、锁紧螺帽、闭合型连接块、开放型连接块、矫形棒、侧向偏置连接器、横向连接器I型、横向连接器II型组成，部分矫形棒采用符合YY0605.12标准规定的CoCrMo合金制成，其余所有组件均采用符合GB/T13810标准规定的TC4EL1钛合金材料制成。钛合金产品表面经阳极氧化处理。非灭菌包装。 | 该产品属于非颈椎固定系统，作为脊柱融合附件用作后路椎弓根螺钉（T1-S2），也可用于脊柱后路骶骨螺钉固定。该脊柱固定系统仅用于骨骼发育成熟的患者，专用于下列适应症：椎间盘退行性变（经病史和影像学证裨椎间盘源性疼痛，脊柱滑脱，外伤，即骨折或脱位），脊柱畸形或弯曲（即脊柱侧弯，脊柱后凸和/或前凸，脊柱驼背后凸症）、肿瘤，假关节形成和以前失效的融合术。 | 外径 5.5mm；长度 45mm | 01-RS-55-45 |  | TC4 ELI钛合金 | 枚 | 7181.1 | 湖北
骨科植入类 | 西藏闻泰医疗科技有限公司 | 美国 Pioneer Surgical Technology，Inc. | 万向提拉钉 | 国械注进20153461769 | 2020-05-31 | 进口 | 产品技术要求 | 该产品由万向椎弓根钉、固定椎弓根钉、万向提拉钉、锁紧螺帽、闭合型连接块、开放型连接块、矫形棒、侧向偏置连接器、横向连接器I型、横向连接器II型组成，部分矫形棒采用符合YY0605.12标准规定的CoCrMo合金制成，其余所有组件均采用符合GB/T13810标准规定的TC4EL1钛合金材料制成。钛合金产品表面经阳极氧化处理。非灭菌包装。 | 该产品属于非颈椎固定系统，作为脊柱融合附件用作后路椎弓根螺钉（T1-S2），也可用于脊柱后路骶骨螺钉固定。该脊柱固定系统仅用于骨骼发育成熟的患者，专用于下列适应症：椎间盘退行性变（经病史和影像学证裨椎间盘源性疼痛，脊柱滑脱，外伤，即骨折或脱位），脊柱畸形或弯曲（即脊柱侧弯，脊柱后凸和/或前凸，脊柱驼背后凸症）、肿瘤，假关节形成和以前失效的融合术。 | 外径 5.5mm；长度 50mm | 01-RS-55-50 |  | TC4 ELI钛合金 | 枚 | 7181.1 | 湖北
骨科植入类 | 西藏闻泰医疗科技有限公司 | 美国 Pioneer Surgical Technology，Inc. | 万向提拉钉 | 国械注进20153461769 | 2020-05-31 | 进口 | 产品技术要求 | 该产品由万向椎弓根钉、固定椎弓根钉、万向提拉钉、锁紧螺帽、闭合型连接块、开放型连接块、矫形棒、侧向偏置连接器、横向连接器I型、横向连接器II型组成，部分矫形棒采用符合YY0605.12标准规定的CoCrMo合金制成，其余所有组件均采用符合GB/T13810标准规定的TC4EL1钛合金材料制成。钛合金产品表面经阳极氧化处理。非灭菌包装。 | 该产品属于非颈椎固定系统，作为脊柱融合附件用作后路椎弓根螺钉（T1-S2），也可用于脊柱后路骶骨螺钉固定。该脊柱固定系统仅用于骨骼发育成熟的患者，专用于下列适应症：椎间盘退行性变（经病史和影像学证裨椎间盘源性疼痛，脊柱滑脱，外伤，即骨折或脱位），脊柱畸形或弯曲（即脊柱侧弯，脊柱后凸和/或前凸，脊柱驼背后凸症）、肿瘤，假关节形成和以前失效的融合术。 | 外径 5.5mm；长度 55mm | 01-RS-55-55 |  | TC4 ELI钛合金 | 枚 | 7181.1 | 湖北
骨科植入类 | 西藏闻泰医疗科技有限公司 | 美国 Pioneer Surgical Technology，Inc. | 万向提拉钉 | 国械注进20153461769 | 2020-05-31 | 进口 | 产品技术要求 | 该产品由万向椎弓根钉、固定椎弓根钉、万向提拉钉、锁紧螺帽、闭合型连接块、开放型连接块、矫形棒、侧向偏置连接器、横向连接器I型、横向连接器II型组成，部分矫形棒采用符合YY0605.12标准规定的CoCrMo合金制成，其余所有组件均采用符合GB/T13810标准规定的TC4EL1钛合金材料制成。钛合金产品表面经阳极氧化处理。非灭菌包装。 | 该产品属于非颈椎固定系统，作为脊柱融合附件用作后路椎弓根螺钉（T1-S2），也可用于脊柱后路骶骨螺钉固定。该脊柱固定系统仅用于骨骼发育成熟的患者，专用于下列适应症：椎间盘退行性变（经病史和影像学证裨椎间盘源性疼痛，脊柱滑脱，外伤，即骨折或脱位），脊柱畸形或弯曲（即脊柱侧弯，脊柱后凸和/或前凸，脊柱驼背后凸症）、肿瘤，假关节形成和以前失效的融合术。 | 外径 5.5mm；长度 60mm | 01-RS-55-60 |  | TC4 ELI钛合金 | 枚 | 7181.1 | 湖北
骨科植入类 | 西藏闻泰医疗科技有限公司 | 美国 Pioneer Surgical Technology，Inc. | 万向提拉钉 | 国械注进20153461769 | 2020-05-31 | 进口 | 产品技术要求 | 该产品由万向椎弓根钉、固定椎弓根钉、万向提拉钉、锁紧螺帽、闭合型连接块、开放型连接块、矫形棒、侧向偏置连接器、横向连接器I型、横向连接器II型组成，部分矫形棒采用符合YY0605.12标准规定的CoCrMo合金制成，其余所有组件均采用符合GB/T13810标准规定的TC4EL1钛合金材料制成。钛合金产品表面经阳极氧化处理。非灭菌包装。 | 该产品属于非颈椎固定系统，作为脊柱融合附件用作后路椎弓根螺钉（T1-S2），也可用于脊柱后路骶骨螺钉固定。该脊柱固定系统仅用于骨骼发育成熟的患者，专用于下列适应症：椎间盘退行性变（经病史和影像学证裨椎间盘源性疼痛，脊柱滑脱，外伤，即骨折或脱位），脊柱畸形或弯曲（即脊柱侧弯，脊柱后凸和/或前凸，脊柱驼背后凸症）、肿瘤，假关节形成和以前失效的融合术。 | 外径 6.5mm；长度 30mm | 01-RS-65-30 |  | TC4 ELI钛合金 | 枚 | 6098.4 | 湖北
骨科植入类 | 西藏闻泰医疗科技有限公司 | 美国 Pioneer Surgical Technology，Inc. | 万向提拉钉 | 国械注进20153461769 | 2020-05-31 | 进口 | 产品技术要求 | 该产品由万向椎弓根钉、固定椎弓根钉、万向提拉钉、锁紧螺帽、闭合型连接块、开放型连接块、矫形棒、侧向偏置连接器、横向连接器I型、横向连接器II型组成，部分矫形棒采用符合YY0605.12标准规定的CoCrMo合金制成，其余所有组件均采用符合GB/T13810标准规定的TC4EL1钛合金材料制成。钛合金产品表面经阳极氧化处理。非灭菌包装。 | 该产品属于非颈椎固定系统，作为脊柱融合附件用作后路椎弓根螺钉（T1-S2），也可用于脊柱后路骶骨螺钉固定。该脊柱固定系统仅用于骨骼发育成熟的患者，专用于下列适应症：椎间盘退行性变（经病史和影像学证裨椎间盘源性疼痛，脊柱滑脱，外伤，即骨折或脱位），脊柱畸形或弯曲（即脊柱侧弯，脊柱后凸和/或前凸，脊柱驼背后凸症）、肿瘤，假关节形成和以前失效的融合术。 | 外径 6.5mm；长度 35mm | 01-RS-65-35 |  | TC4 ELI钛合金 | 枚 | 6098.4 | 湖北
骨科植入类 | 西藏闻泰医疗科技有限公司 | 美国 Pioneer Surgical Technology，Inc. | 万向提拉钉 | 国械注进20153461769 | 2020-05-31 | 进口 | 产品技术要求 | 该产品由万向椎弓根钉、固定椎弓根钉、万向提拉钉、锁紧螺帽、闭合型连接块、开放型连接块、矫形棒、侧向偏置连接器、横向连接器I型、横向连接器II型组成，部分矫形棒采用符合YY0605.12标准规定的CoCrMo合金制成，其余所有组件均采用符合GB/T13810标准规定的TC4EL1钛合金材料制成。钛合金产品表面经阳极氧化处理。非灭菌包装。 | 该产品属于非颈椎固定系统，作为脊柱融合附件用作后路椎弓根螺钉（T1-S2），也可用于脊柱后路骶骨螺钉固定。该脊柱固定系统仅用于骨骼发育成熟的患者，专用于下列适应症：椎间盘退行性变（经病史和影像学证裨椎间盘源性疼痛，脊柱滑脱，外伤，即骨折或脱位），脊柱畸形或弯曲（即脊柱侧弯，脊柱后凸和/或前凸，脊柱驼背后凸症）、肿瘤，假关节形成和以前失效的融合术。 | 外径 6.5mm；长度 40mm | 01-RS-65-40 |  | TC4 ELI钛合金 | 枚 | 6098.4 | 湖北
骨科植入类 | 西藏闻泰医疗科技有限公司 | 美国 Pioneer Surgical Technology，Inc. | 万向提拉钉 | 国械注进20153461769 | 2020-05-31 | 进口 | 产品技术要求 | 该产品由万向椎弓根钉、固定椎弓根钉、万向提拉钉、锁紧螺帽、闭合型连接块、开放型连接块、矫形棒、侧向偏置连接器、横向连接器I型、横向连接器II型组成，部分矫形棒采用符合YY0605.12标准规定的CoCrMo合金制成，其余所有组件均采用符合GB/T13810标准规定的TC4EL1钛合金材料制成。钛合金产品表面经阳极氧化处理。非灭菌包装。 | 该产品属于非颈椎固定系统，作为脊柱融合附件用作后路椎弓根螺钉（T1-S2），也可用于脊柱后路骶骨螺钉固定。该脊柱固定系统仅用于骨骼发育成熟的患者，专用于下列适应症：椎间盘退行性变（经病史和影像学证裨椎间盘源性疼痛，脊柱滑脱，外伤，即骨折或脱位），脊柱畸形或弯曲（即脊柱侧弯，脊柱后凸和/或前凸，脊柱驼背后凸症）、肿瘤，假关节形成和以前失效的融合术。 | 外径 6.5mm；长度 45mm | 01-RS-65-45 |  | TC4 ELI钛合金 | 枚 | 6098.4 | 湖北
骨科植入类 | 西藏闻泰医疗科技有限公司 | 美国 Pioneer Surgical Technology，Inc. | 万向提拉钉 | 国械注进20153461769 | 2020-05-31 | 进口 | 产品技术要求 | 该产品由万向椎弓根钉、固定椎弓根钉、万向提拉钉、锁紧螺帽、闭合型连接块、开放型连接块、矫形棒、侧向偏置连接器、横向连接器I型、横向连接器II型组成，部分矫形棒采用符合YY0605.12标准规定的CoCrMo合金制成，其余所有组件均采用符合GB/T13810标准规定的TC4EL1钛合金材料制成。钛合金产品表面经阳极氧化处理。非灭菌包装。 | 该产品属于非颈椎固定系统，作为脊柱融合附件用作后路椎弓根螺钉（T1-S2），也可用于脊柱后路骶骨螺钉固定。该脊柱固定系统仅用于骨骼发育成熟的患者，专用于下列适应症：椎间盘退行性变（经病史和影像学证裨椎间盘源性疼痛，脊柱滑脱，外伤，即骨折或脱位），脊柱畸形或弯曲（即脊柱侧弯，脊柱后凸和/或前凸，脊柱驼背后凸症）、肿瘤，假关节形成和以前失效的融合术。 | 外径 6.5mm；长度 50mm | 01-RS-65-50 |  | TC4 ELI钛合金 | 枚 | 6098.4 | 湖北
骨科植入类 | 西藏闻泰医疗科技有限公司 | 美国 Pioneer Surgical Technology，Inc. | 万向提拉钉 | 国械注进20153461769 | 2020-05-31 | 进口 | 产品技术要求 | 该产品由万向椎弓根钉、固定椎弓根钉、万向提拉钉、锁紧螺帽、闭合型连接块、开放型连接块、矫形棒、侧向偏置连接器、横向连接器I型、横向连接器II型组成，部分矫形棒采用符合YY0605.12标准规定的CoCrMo合金制成，其余所有组件均采用符合GB/T13810标准规定的TC4EL1钛合金材料制成。钛合金产品表面经阳极氧化处理。非灭菌包装。 | 该产品属于非颈椎固定系统，作为脊柱融合附件用作后路椎弓根螺钉（T1-S2），也可用于脊柱后路骶骨螺钉固定。该脊柱固定系统仅用于骨骼发育成熟的患者，专用于下列适应症：椎间盘退行性变（经病史和影像学证裨椎间盘源性疼痛，脊柱滑脱，外伤，即骨折或脱位），脊柱畸形或弯曲（即脊柱侧弯，脊柱后凸和/或前凸，脊柱驼背后凸症）、肿瘤，假关节形成和以前失效的融合术。 | 外径 6.5mm；长度 55mm | 01-RS-65-55 |  | TC4 ELI钛合金 | 枚 | 6098.4 | 湖北
骨科植入类 | 西藏闻泰医疗科技有限公司 | 美国 Pioneer Surgical Technology，Inc. | 万向提拉钉 | 国械注进20153461769 | 2020-05-31 | 进口 | 产品技术要求 | 该产品由万向椎弓根钉、固定椎弓根钉、万向提拉钉、锁紧螺帽、闭合型连接块、开放型连接块、矫形棒、侧向偏置连接器、横向连接器I型、横向连接器II型组成，部分矫形棒采用符合YY0605.12标准规定的CoCrMo合金制成，其余所有组件均采用符合GB/T13810标准规定的TC4EL1钛合金材料制成。钛合金产品表面经阳极氧化处理。非灭菌包装。 | 该产品属于非颈椎固定系统，作为脊柱融合附件用作后路椎弓根螺钉（T1-S2），也可用于脊柱后路骶骨螺钉固定。该脊柱固定系统仅用于骨骼发育成熟的患者，专用于下列适应症：椎间盘退行性变（经病史和影像学证裨椎间盘源性疼痛，脊柱滑脱，外伤，即骨折或脱位），脊柱畸形或弯曲（即脊柱侧弯，脊柱后凸和/或前凸，脊柱驼背后凸症）、肿瘤，假关节形成和以前失效的融合术。 | 外径 6.5mm；长度 60mm | 01-RS-65-60 |  | TC4 ELI钛合金 | 枚 | 6098.4 | 湖北
骨科植入类 | 西藏闻泰医疗科技有限公司 | 美国 Pioneer Surgical Technology，Inc. | 万向提拉钉 | 国械注进20153461769 | 2020-05-31 | 进口 | 产品技术要求 | 该产品由万向椎弓根钉、固定椎弓根钉、万向提拉钉、锁紧螺帽、闭合型连接块、开放型连接块、矫形棒、侧向偏置连接器、横向连接器I型、横向连接器II型组成，部分矫形棒采用符合YY0605.12标准规定的CoCrMo合金制成，其余所有组件均采用符合GB/T13810标准规定的TC4EL1钛合金材料制成。钛合金产品表面经阳极氧化处理。非灭菌包装。 | 该产品属于非颈椎固定系统，作为脊柱融合附件用作后路椎弓根螺钉（T1-S2），也可用于脊柱后路骶骨螺钉固定。该脊柱固定系统仅用于骨骼发育成熟的患者，专用于下列适应症：椎间盘退行性变（经病史和影像学证裨椎间盘源性疼痛，脊柱滑脱，外伤，即骨折或脱位），脊柱畸形或弯曲（即脊柱侧弯，脊柱后凸和/或前凸，脊柱驼背后凸症）、肿瘤，假关节形成和以前失效的融合术。 | 外径 6.5mm；长度 65mm | 01-RS-65-65 |  | TC4 ELI钛合金 | 枚 | 6098.4 | 湖北
骨科植入类 | 西藏闻泰医疗科技有限公司 | 美国 Pioneer Surgical Technology，Inc. | 万向提拉钉 | 国械注进20153461769 | 2020-05-31 | 进口 | 产品技术要求 | 该产品由万向椎弓根钉、固定椎弓根钉、万向提拉钉、锁紧螺帽、闭合型连接块、开放型连接块、矫形棒、侧向偏置连接器、横向连接器I型、横向连接器II型组成，部分矫形棒采用符合YY0605.12标准规定的CoCrMo合金制成，其余所有组件均采用符合GB/T13810标准规定的TC4EL1钛合金材料制成。钛合金产品表面经阳极氧化处理。非灭菌包装。 | 该产品属于非颈椎固定系统，作为脊柱融合附件用作后路椎弓根螺钉（T1-S2），也可用于脊柱后路骶骨螺钉固定。该脊柱固定系统仅用于骨骼发育成熟的患者，专用于下列适应症：椎间盘退行性变（经病史和影像学证裨椎间盘源性疼痛，脊柱滑脱，外伤，即骨折或脱位），脊柱畸形或弯曲（即脊柱侧弯，脊柱后凸和/或前凸，脊柱驼背后凸症）、肿瘤，假关节形成和以前失效的融合术。 | 外径 6.5mm；长度 70mm | 01-RS-65-70 |  | TC4 ELI钛合金 | 枚 | 6098.4 | 湖北
骨科植入类 | 西藏闻泰医疗科技有限公司 | 美国 Pioneer Surgical Technology，Inc. | 万向提拉钉 | 国械注进20153461769 | 2020-05-31 | 进口 | 产品技术要求 | 该产品由万向椎弓根钉、固定椎弓根钉、万向提拉钉、锁紧螺帽、闭合型连接块、开放型连接块、矫形棒、侧向偏置连接器、横向连接器I型、横向连接器II型组成，部分矫形棒采用符合YY0605.12标准规定的CoCrMo合金制成，其余所有组件均采用符合GB/T13810标准规定的TC4EL1钛合金材料制成。钛合金产品表面经阳极氧化处理。非灭菌包装。 | 该产品属于非颈椎固定系统，作为脊柱融合附件用作后路椎弓根螺钉（T1-S2），也可用于脊柱后路骶骨螺钉固定。该脊柱固定系统仅用于骨骼发育成熟的患者，专用于下列适应症：椎间盘退行性变（经病史和影像学证裨椎间盘源性疼痛，脊柱滑脱，外伤，即骨折或脱位），脊柱畸形或弯曲（即脊柱侧弯，脊柱后凸和/或前凸，脊柱驼背后凸症）、肿瘤，假关节形成和以前失效的融合术。 | 外径 6.5mm；长度 75mm | 01-RS-65-75 |  | TC4 ELI钛合金 | 枚 | 6098.4 | 湖北
骨科植入类 | 西藏闻泰医疗科技有限公司 | 美国 Pioneer Surgical Technology，Inc. | 万向提拉钉 | 国械注进20153461769 | 2020-05-31 | 进口 | 产品技术要求 | 该产品由万向椎弓根钉、固定椎弓根钉、万向提拉钉、锁紧螺帽、闭合型连接块、开放型连接块、矫形棒、侧向偏置连接器、横向连接器I型、横向连接器II型组成，部分矫形棒采用符合YY0605.12标准规定的CoCrMo合金制成，其余所有组件均采用符合GB/T13810标准规定的TC4EL1钛合金材料制成。钛合金产品表面经阳极氧化处理。非灭菌包装。 | 该产品属于非颈椎固定系统，作为脊柱融合附件用作后路椎弓根螺钉（T1-S2），也可用于脊柱后路骶骨螺钉固定。该脊柱固定系统仅用于骨骼发育成熟的患者，专用于下列适应症：椎间盘退行性变（经病史和影像学证裨椎间盘源性疼痛，脊柱滑脱，外伤，即骨折或脱位），脊柱畸形或弯曲（即脊柱侧弯，脊柱后凸和/或前凸，脊柱驼背后凸症）、肿瘤，假关节形成和以前失效的融合术。 | 外径 6.5mm；长度 80mm | 01-RS-65-80 |  | TC4 ELI钛合金 | 枚 | 6098.4 | 湖北
骨科植入类 | 西藏闻泰医疗科技有限公司 | 美国 Pioneer Surgical Technology，Inc. | 万向提拉钉 | 国械注进20153461769 | 2020-05-31 | 进口 | 产品技术要求 | 该产品由万向椎弓根钉、固定椎弓根钉、万向提拉钉、锁紧螺帽、闭合型连接块、开放型连接块、矫形棒、侧向偏置连接器、横向连接器I型、横向连接器II型组成，部分矫形棒采用符合YY0605.12标准规定的CoCrMo合金制成，其余所有组件均采用符合GB/T13810标准规定的TC4EL1钛合金材料制成。钛合金产品表面经阳极氧化处理。非灭菌包装。 | 该产品属于非颈椎固定系统，作为脊柱融合附件用作后路椎弓根螺钉（T1-S2），也可用于脊柱后路骶骨螺钉固定。该脊柱固定系统仅用于骨骼发育成熟的患者，专用于下列适应症：椎间盘退行性变（经病史和影像学证裨椎间盘源性疼痛，脊柱滑脱，外伤，即骨折或脱位），脊柱畸形或弯曲（即脊柱侧弯，脊柱后凸和/或前凸，脊柱驼背后凸症）、肿瘤，假关节形成和以前失效的融合术。 | 外径 6.5mm；长度 85mm | 01-RS-65-85 |  | TC4 ELI钛合金 | 枚 | 6098.4 | 湖北
骨科植入类 | 西藏闻泰医疗科技有限公司 | 美国 Pioneer Surgical Technology，Inc. | 万向提拉钉 | 国械注进20153461769 | 2020-05-31 | 进口 | 产品技术要求 | 该产品由万向椎弓根钉、固定椎弓根钉、万向提拉钉、锁紧螺帽、闭合型连接块、开放型连接块、矫形棒、侧向偏置连接器、横向连接器I型、横向连接器II型组成，部分矫形棒采用符合YY0605.12标准规定的CoCrMo合金制成，其余所有组件均采用符合GB/T13810标准规定的TC4EL1钛合金材料制成。钛合金产品表面经阳极氧化处理。非灭菌包装。 | 该产品属于非颈椎固定系统，作为脊柱融合附件用作后路椎弓根螺钉（T1-S2），也可用于脊柱后路骶骨螺钉固定。该脊柱固定系统仅用于骨骼发育成熟的患者，专用于下列适应症：椎间盘退行性变（经病史和影像学证裨椎间盘源性疼痛，脊柱滑脱，外伤，即骨折或脱位），脊柱畸形或弯曲（即脊柱侧弯，脊柱后凸和/或前凸，脊柱驼背后凸症）、肿瘤，假关节形成和以前失效的融合术。 | 外径 6.5mm；长度 90mm | 01-RS-65-90 |  | TC4 ELI钛合金 | 枚 | 6098.4 | 湖北
骨科植入类 | 西藏闻泰医疗科技有限公司 | 美国 Pioneer Surgical Technology，Inc. | 万向提拉钉 | 国械注进20153461769 | 2020-05-31 | 进口 | 产品技术要求 | 该产品由万向椎弓根钉、固定椎弓根钉、万向提拉钉、锁紧螺帽、闭合型连接块、开放型连接块、矫形棒、侧向偏置连接器、横向连接器I型、横向连接器II型组成，部分矫形棒采用符合YY0605.12标准规定的CoCrMo合金制成，其余所有组件均采用符合GB/T13810标准规定的TC4EL1钛合金材料制成。钛合金产品表面经阳极氧化处理。非灭菌包装。 | 该产品属于非颈椎固定系统，作为脊柱融合附件用作后路椎弓根螺钉（T1-S2），也可用于脊柱后路骶骨螺钉固定。该脊柱固定系统仅用于骨骼发育成熟的患者，专用于下列适应症：椎间盘退行性变（经病史和影像学证裨椎间盘源性疼痛，脊柱滑脱，外伤，即骨折或脱位），脊柱畸形或弯曲（即脊柱侧弯，脊柱后凸和/或前凸，脊柱驼背后凸症）、肿瘤，假关节形成和以前失效的融合术。 | 外径 6.5mm；长度 95mm | 01-RS-65-95 |  | TC4 ELI钛合金 | 枚 | 6098.4 | 湖北
骨科植入类 | 西藏闻泰医疗科技有限公司 | 美国 Pioneer Surgical Technology，Inc. | 万向提拉钉 | 国械注进20153461769 | 2020-05-31 | 进口 | 产品技术要求 | 该产品由万向椎弓根钉、固定椎弓根钉、万向提拉钉、锁紧螺帽、闭合型连接块、开放型连接块、矫形棒、侧向偏置连接器、横向连接器I型、横向连接器II型组成，部分矫形棒采用符合YY0605.12标准规定的CoCrMo合金制成，其余所有组件均采用符合GB/T13810标准规定的TC4EL1钛合金材料制成。钛合金产品表面经阳极氧化处理。非灭菌包装。 | 该产品属于非颈椎固定系统，作为脊柱融合附件用作后路椎弓根螺钉（T1-S2），也可用于脊柱后路骶骨螺钉固定。该脊柱固定系统仅用于骨骼发育成熟的患者，专用于下列适应症：椎间盘退行性变（经病史和影像学证裨椎间盘源性疼痛，脊柱滑脱，外伤，即骨折或脱位），脊柱畸形或弯曲（即脊柱侧弯，脊柱后凸和/或前凸，脊柱驼背后凸症）、肿瘤，假关节形成和以前失效的融合术。 | 外径 6.5mm；长度 100mm | 01-RS-65-100 |  | TC4 ELI钛合金 | 枚 | 6098.4 | 湖北
骨科植入类 | 西藏闻泰医疗科技有限公司 | 美国 Pioneer Surgical Technology，Inc. | 万向提拉钉 | 国械注进20153461769 | 2020-05-31 | 进口 | 产品技术要求 | 该产品由万向椎弓根钉、固定椎弓根钉、万向提拉钉、锁紧螺帽、闭合型连接块、开放型连接块、矫形棒、侧向偏置连接器、横向连接器I型、横向连接器II型组成，部分矫形棒采用符合YY0605.12标准规定的CoCrMo合金制成，其余所有组件均采用符合GB/T13810标准规定的TC4EL1钛合金材料制成。钛合金产品表面经阳极氧化处理。非灭菌包装。 | 该产品属于非颈椎固定系统，作为脊柱融合附件用作后路椎弓根螺钉（T1-S2），也可用于脊柱后路骶骨螺钉固定。该脊柱固定系统仅用于骨骼发育成熟的患者，专用于下列适应症：椎间盘退行性变（经病史和影像学证裨椎间盘源性疼痛，脊柱滑脱，外伤，即骨折或脱位），脊柱畸形或弯曲（即脊柱侧弯，脊柱后凸和/或前凸，脊柱驼背后凸症）、肿瘤，假关节形成和以前失效的融合术。 | 外径 7.5mm；长度 30mm | 01-RS-75-30 |  | TC4 ELI钛合金 | 枚 | 7181.1 | 湖北
骨科植入类 | 西藏闻泰医疗科技有限公司 | 美国 Pioneer Surgical Technology，Inc. | 万向提拉钉 | 国械注进20153461769 | 2020-05-31 | 进口 | 产品技术要求 | 该产品由万向椎弓根钉、固定椎弓根钉、万向提拉钉、锁紧螺帽、闭合型连接块、开放型连接块、矫形棒、侧向偏置连接器、横向连接器I型、横向连接器II型组成，部分矫形棒采用符合YY0605.12标准规定的CoCrMo合金制成，其余所有组件均采用符合GB/T13810标准规定的TC4EL1钛合金材料制成。钛合金产品表面经阳极氧化处理。非灭菌包装。 | 该产品属于非颈椎固定系统，作为脊柱融合附件用作后路椎弓根螺钉（T1-S2），也可用于脊柱后路骶骨螺钉固定。该脊柱固定系统仅用于骨骼发育成熟的患者，专用于下列适应症：椎间盘退行性变（经病史和影像学证裨椎间盘源性疼痛，脊柱滑脱，外伤，即骨折或脱位），脊柱畸形或弯曲（即脊柱侧弯，脊柱后凸和/或前凸，脊柱驼背后凸症）、肿瘤，假关节形成和以前失效的融合术。 | 外径 7.5mm；长度 35mm | 01-RS-75-35 |  | TC4 ELI钛合金 | 枚 | 7181.1 | 湖北
骨科植入类 | 西藏闻泰医疗科技有限公司 | 美国 Pioneer Surgical Technology，Inc. | 万向提拉钉 | 国械注进20153461769 | 2020-05-31 | 进口 | 产品技术要求 | 该产品由万向椎弓根钉、固定椎弓根钉、万向提拉钉、锁紧螺帽、闭合型连接块、开放型连接块、矫形棒、侧向偏置连接器、横向连接器I型、横向连接器II型组成，部分矫形棒采用符合YY0605.12标准规定的CoCrMo合金制成，其余所有组件均采用符合GB/T13810标准规定的TC4EL1钛合金材料制成。钛合金产品表面经阳极氧化处理。非灭菌包装。 | 该产品属于非颈椎固定系统，作为脊柱融合附件用作后路椎弓根螺钉（T1-S2），也可用于脊柱后路骶骨螺钉固定。该脊柱固定系统仅用于骨骼发育成熟的患者，专用于下列适应症：椎间盘退行性变（经病史和影像学证裨椎间盘源性疼痛，脊柱滑脱，外伤，即骨折或脱位），脊柱畸形或弯曲（即脊柱侧弯，脊柱后凸和/或前凸，脊柱驼背后凸症）、肿瘤，假关节形成和以前失效的融合术。 | 外径 7.5mm；长度 40mm | 01-RS-75-40 |  | TC4 ELI钛合金 | 枚 | 7181.1 | 湖北
骨科植入类 | 西藏闻泰医疗科技有限公司 | 美国 Pioneer Surgical Technology，Inc. | 万向提拉钉 | 国械注进20153461769 | 2020-05-31 | 进口 | 产品技术要求 | 该产品由万向椎弓根钉、固定椎弓根钉、万向提拉钉、锁紧螺帽、闭合型连接块、开放型连接块、矫形棒、侧向偏置连接器、横向连接器I型、横向连接器II型组成，部分矫形棒采用符合YY0605.12标准规定的CoCrMo合金制成，其余所有组件均采用符合GB/T13810标准规定的TC4EL1钛合金材料制成。钛合金产品表面经阳极氧化处理。非灭菌包装。 | 该产品属于非颈椎固定系统，作为脊柱融合附件用作后路椎弓根螺钉（T1-S2），也可用于脊柱后路骶骨螺钉固定。该脊柱固定系统仅用于骨骼发育成熟的患者，专用于下列适应症：椎间盘退行性变（经病史和影像学证裨椎间盘源性疼痛，脊柱滑脱，外伤，即骨折或脱位），脊柱畸形或弯曲（即脊柱侧弯，脊柱后凸和/或前凸，脊柱驼背后凸症）、肿瘤，假关节形成和以前失效的融合术。 | 外径 7.5mm；长度 45mm | 01-RS-75-45 |  | TC4 ELI钛合金 | 枚 | 7181.1 | 湖北
骨科植入类 | 西藏闻泰医疗科技有限公司 | 美国 Pioneer Surgical Technology，Inc. | 万向提拉钉 | 国械注进20153461769 | 2020-05-31 | 进口 | 产品技术要求 | 该产品由万向椎弓根钉、固定椎弓根钉、万向提拉钉、锁紧螺帽、闭合型连接块、开放型连接块、矫形棒、侧向偏置连接器、横向连接器I型、横向连接器II型组成，部分矫形棒采用符合YY0605.12标准规定的CoCrMo合金制成，其余所有组件均采用符合GB/T13810标准规定的TC4EL1钛合金材料制成。钛合金产品表面经阳极氧化处理。非灭菌包装。 | 该产品属于非颈椎固定系统，作为脊柱融合附件用作后路椎弓根螺钉（T1-S2），也可用于脊柱后路骶骨螺钉固定。该脊柱固定系统仅用于骨骼发育成熟的患者，专用于下列适应症：椎间盘退行性变（经病史和影像学证裨椎间盘源性疼痛，脊柱滑脱，外伤，即骨折或脱位），脊柱畸形或弯曲（即脊柱侧弯，脊柱后凸和/或前凸，脊柱驼背后凸症）、肿瘤，假关节形成和以前失效的融合术。 | 外径 7.5mm；长度 50mm | 01-RS-75-50 |  | TC4 ELI钛合金 | 枚 | 7181.1 | 湖北
骨科植入类 | 西藏闻泰医疗科技有限公司 | 美国 Pioneer Surgical Technology，Inc. | 万向提拉钉 | 国械注进20153461769 | 2020-05-31 | 进口 | 产品技术要求 | 该产品由万向椎弓根钉、固定椎弓根钉、万向提拉钉、锁紧螺帽、闭合型连接块、开放型连接块、矫形棒、侧向偏置连接器、横向连接器I型、横向连接器II型组成，部分矫形棒采用符合YY0605.12标准规定的CoCrMo合金制成，其余所有组件均采用符合GB/T13810标准规定的TC4EL1钛合金材料制成。钛合金产品表面经阳极氧化处理。非灭菌包装。 | 该产品属于非颈椎固定系统，作为脊柱融合附件用作后路椎弓根螺钉（T1-S2），也可用于脊柱后路骶骨螺钉固定。该脊柱固定系统仅用于骨骼发育成熟的患者，专用于下列适应症：椎间盘退行性变（经病史和影像学证裨椎间盘源性疼痛，脊柱滑脱，外伤，即骨折或脱位），脊柱畸形或弯曲（即脊柱侧弯，脊柱后凸和/或前凸，脊柱驼背后凸症）、肿瘤，假关节形成和以前失效的融合术。 | 外径 7.5mm；长度 55mm | 01-RS-75-55 |  | TC4 ELI钛合金 | 枚 | 7181.1 | 湖北
骨科植入类 | 西藏闻泰医疗科技有限公司 | 美国 Pioneer Surgical Technology，Inc. | 万向提拉钉 | 国械注进20153461769 | 2020-05-31 | 进口 | 产品技术要求 | 该产品由万向椎弓根钉、固定椎弓根钉、万向提拉钉、锁紧螺帽、闭合型连接块、开放型连接块、矫形棒、侧向偏置连接器、横向连接器I型、横向连接器II型组成，部分矫形棒采用符合YY0605.12标准规定的CoCrMo合金制成，其余所有组件均采用符合GB/T13810标准规定的TC4EL1钛合金材料制成。钛合金产品表面经阳极氧化处理。非灭菌包装。 | 该产品属于非颈椎固定系统，作为脊柱融合附件用作后路椎弓根螺钉（T1-S2），也可用于脊柱后路骶骨螺钉固定。该脊柱固定系统仅用于骨骼发育成熟的患者，专用于下列适应症：椎间盘退行性变（经病史和影像学证裨椎间盘源性疼痛，脊柱滑脱，外伤，即骨折或脱位），脊柱畸形或弯曲（即脊柱侧弯，脊柱后凸和/或前凸，脊柱驼背后凸症）、肿瘤，假关节形成和以前失效的融合术。 | 外径 7.5mm；长度 60mm | 01-RS-75-60 |  | TC4 ELI钛合金 | 枚 | 7181.1 | 湖北
骨科植入类 | 西藏闻泰医疗科技有限公司 | 美国 Pioneer Surgical Technology，Inc. | 万向提拉钉 | 国械注进20153461769 | 2020-05-31 | 进口 | 产品技术要求 | 该产品由万向椎弓根钉、固定椎弓根钉、万向提拉钉、锁紧螺帽、闭合型连接块、开放型连接块、矫形棒、侧向偏置连接器、横向连接器I型、横向连接器II型组成，部分矫形棒采用符合YY0605.12标准规定的CoCrMo合金制成，其余所有组件均采用符合GB/T13810标准规定的TC4EL1钛合金材料制成。钛合金产品表面经阳极氧化处理。非灭菌包装。 | 该产品属于非颈椎固定系统，作为脊柱融合附件用作后路椎弓根螺钉（T1-S2），也可用于脊柱后路骶骨螺钉固定。该脊柱固定系统仅用于骨骼发育成熟的患者，专用于下列适应症：椎间盘退行性变（经病史和影像学证裨椎间盘源性疼痛，脊柱滑脱，外伤，即骨折或脱位），脊柱畸形或弯曲（即脊柱侧弯，脊柱后凸和/或前凸，脊柱驼背后凸症）、肿瘤，假关节形成和以前失效的融合术。 | 外径 7.5mm；长度 65mm | 01-RS-75-65 |  | TC4 ELI钛合金 | 枚 | 7181.1 | 湖北
骨科植入类 | 西藏闻泰医疗科技有限公司 | 美国 Pioneer Surgical Technology，Inc. | 万向提拉钉 | 国械注进20153461769 | 2020-05-31 | 进口 | 产品技术要求 | 该产品由万向椎弓根钉、固定椎弓根钉、万向提拉钉、锁紧螺帽、闭合型连接块、开放型连接块、矫形棒、侧向偏置连接器、横向连接器I型、横向连接器II型组成，部分矫形棒采用符合YY0605.12标准规定的CoCrMo合金制成，其余所有组件均采用符合GB/T13810标准规定的TC4EL1钛合金材料制成。钛合金产品表面经阳极氧化处理。非灭菌包装。 | 该产品属于非颈椎固定系统，作为脊柱融合附件用作后路椎弓根螺钉（T1-S2），也可用于脊柱后路骶骨螺钉固定。该脊柱固定系统仅用于骨骼发育成熟的患者，专用于下列适应症：椎间盘退行性变（经病史和影像学证裨椎间盘源性疼痛，脊柱滑脱，外伤，即骨折或脱位），脊柱畸形或弯曲（即脊柱侧弯，脊柱后凸和/或前凸，脊柱驼背后凸症）、肿瘤，假关节形成和以前失效的融合术。 | 外径 7.5mm；长度 70mm | 01-RS-75-70 |  | TC4 ELI钛合金 | 枚 | 7181.1 | 湖北
骨科植入类 | 西藏闻泰医疗科技有限公司 | 美国 Pioneer Surgical Technology，Inc. | 万向提拉钉 | 国械注进20153461769 | 2020-05-31 | 进口 | 产品技术要求 | 该产品由万向椎弓根钉、固定椎弓根钉、万向提拉钉、锁紧螺帽、闭合型连接块、开放型连接块、矫形棒、侧向偏置连接器、横向连接器I型、横向连接器II型组成，部分矫形棒采用符合YY0605.12标准规定的CoCrMo合金制成，其余所有组件均采用符合GB/T13810标准规定的TC4EL1钛合金材料制成。钛合金产品表面经阳极氧化处理。非灭菌包装。 | 该产品属于非颈椎固定系统，作为脊柱融合附件用作后路椎弓根螺钉（T1-S2），也可用于脊柱后路骶骨螺钉固定。该脊柱固定系统仅用于骨骼发育成熟的患者，专用于下列适应症：椎间盘退行性变（经病史和影像学证裨椎间盘源性疼痛，脊柱滑脱，外伤，即骨折或脱位），脊柱畸形或弯曲（即脊柱侧弯，脊柱后凸和/或前凸，脊柱驼背后凸症）、肿瘤，假关节形成和以前失效的融合术。 | 外径 7.5mm；长度 75mm | 01-RS-75-75 |  | TC4 ELI钛合金 | 枚 | 7181.1 | 湖北
骨科植入类 | 西藏闻泰医疗科技有限公司 | 美国 Pioneer Surgical Technology，Inc. | 万向提拉钉 | 国械注进20153461769 | 2020-05-31 | 进口 | 产品技术要求 | 该产品由万向椎弓根钉、固定椎弓根钉、万向提拉钉、锁紧螺帽、闭合型连接块、开放型连接块、矫形棒、侧向偏置连接器、横向连接器I型、横向连接器II型组成，部分矫形棒采用符合YY0605.12标准规定的CoCrMo合金制成，其余所有组件均采用符合GB/T13810标准规定的TC4EL1钛合金材料制成。钛合金产品表面经阳极氧化处理。非灭菌包装。 | 该产品属于非颈椎固定系统，作为脊柱融合附件用作后路椎弓根螺钉（T1-S2），也可用于脊柱后路骶骨螺钉固定。该脊柱固定系统仅用于骨骼发育成熟的患者，专用于下列适应症：椎间盘退行性变（经病史和影像学证裨椎间盘源性疼痛，脊柱滑脱，外伤，即骨折或脱位），脊柱畸形或弯曲（即脊柱侧弯，脊柱后凸和/或前凸，脊柱驼背后凸症）、肿瘤，假关节形成和以前失效的融合术。 | 外径 7.5mm；长度 80mm | 01-RS-75-80 |  | TC4 ELI钛合金 | 枚 | 7181.1 | 湖北
骨科植入类 | 西藏闻泰医疗科技有限公司 | 美国 Pioneer Surgical Technology，Inc. | 万向提拉钉 | 国械注进20153461769 | 2020-05-31 | 进口 | 产品技术要求 | 该产品由万向椎弓根钉、固定椎弓根钉、万向提拉钉、锁紧螺帽、闭合型连接块、开放型连接块、矫形棒、侧向偏置连接器、横向连接器I型、横向连接器II型组成，部分矫形棒采用符合YY0605.12标准规定的CoCrMo合金制成，其余所有组件均采用符合GB/T13810标准规定的TC4EL1钛合金材料制成。钛合金产品表面经阳极氧化处理。非灭菌包装。 | 该产品属于非颈椎固定系统，作为脊柱融合附件用作后路椎弓根螺钉（T1-S2），也可用于脊柱后路骶骨螺钉固定。该脊柱固定系统仅用于骨骼发育成熟的患者，专用于下列适应症：椎间盘退行性变（经病史和影像学证裨椎间盘源性疼痛，脊柱滑脱，外伤，即骨折或脱位），脊柱畸形或弯曲（即脊柱侧弯，脊柱后凸和/或前凸，脊柱驼背后凸症）、肿瘤，假关节形成和以前失效的融合术。 | 外径 7.5mm；长度 85mm | 01-RS-75-85 |  | TC4 ELI钛合金 | 枚 | 7181.1 | 湖北
骨科植入类 | 西藏闻泰医疗科技有限公司 | 美国 Pioneer Surgical Technology，Inc. | 万向提拉钉 | 国械注进20153461769 | 2020-05-31 | 进口 | 产品技术要求 | 该产品由万向椎弓根钉、固定椎弓根钉、万向提拉钉、锁紧螺帽、闭合型连接块、开放型连接块、矫形棒、侧向偏置连接器、横向连接器I型、横向连接器II型组成，部分矫形棒采用符合YY0605.12标准规定的CoCrMo合金制成，其余所有组件均采用符合GB/T13810标准规定的TC4EL1钛合金材料制成。钛合金产品表面经阳极氧化处理。非灭菌包装。 | 该产品属于非颈椎固定系统，作为脊柱融合附件用作后路椎弓根螺钉（T1-S2），也可用于脊柱后路骶骨螺钉固定。该脊柱固定系统仅用于骨骼发育成熟的患者，专用于下列适应症：椎间盘退行性变（经病史和影像学证裨椎间盘源性疼痛，脊柱滑脱，外伤，即骨折或脱位），脊柱畸形或弯曲（即脊柱侧弯，脊柱后凸和/或前凸，脊柱驼背后凸症）、肿瘤，假关节形成和以前失效的融合术。 | 外径 7.5mm；长度 90mm | 01-RS-75-90 |  | TC4 ELI钛合金 | 枚 | 7181.1 | 湖北
骨科植入类 | 西藏闻泰医疗科技有限公司 | 美国 Pioneer Surgical Technology，Inc. | 万向提拉钉 | 国械注进20153461769 | 2020-05-31 | 进口 | 产品技术要求 | 该产品由万向椎弓根钉、固定椎弓根钉、万向提拉钉、锁紧螺帽、闭合型连接块、开放型连接块、矫形棒、侧向偏置连接器、横向连接器I型、横向连接器II型组成，部分矫形棒采用符合YY0605.12标准规定的CoCrMo合金制成，其余所有组件均采用符合GB/T13810标准规定的TC4EL1钛合金材料制成。钛合金产品表面经阳极氧化处理。非灭菌包装。 | 该产品属于非颈椎固定系统，作为脊柱融合附件用作后路椎弓根螺钉（T1-S2），也可用于脊柱后路骶骨螺钉固定。该脊柱固定系统仅用于骨骼发育成熟的患者，专用于下列适应症：椎间盘退行性变（经病史和影像学证裨椎间盘源性疼痛，脊柱滑脱，外伤，即骨折或脱位），脊柱畸形或弯曲（即脊柱侧弯，脊柱后凸和/或前凸，脊柱驼背后凸症）、肿瘤，假关节形成和以前失效的融合术。 | 外径 7.5mm；长度 95mm | 01-RS-75-95 |  | TC4 ELI钛合金 | 枚 | 7181.1 | 湖北
骨科植入类 | 西藏闻泰医疗科技有限公司 | 美国 Pioneer Surgical Technology，Inc. | 万向提拉钉 | 国械注进20153461769 | 2020-05-31 | 进口 | 产品技术要求 | 该产品由万向椎弓根钉、固定椎弓根钉、万向提拉钉、锁紧螺帽、闭合型连接块、开放型连接块、矫形棒、侧向偏置连接器、横向连接器I型、横向连接器II型组成，部分矫形棒采用符合YY0605.12标准规定的CoCrMo合金制成，其余所有组件均采用符合GB/T13810标准规定的TC4EL1钛合金材料制成。钛合金产品表面经阳极氧化处理。非灭菌包装。 | 该产品属于非颈椎固定系统，作为脊柱融合附件用作后路椎弓根螺钉（T1-S2），也可用于脊柱后路骶骨螺钉固定。该脊柱固定系统仅用于骨骼发育成熟的患者，专用于下列适应症：椎间盘退行性变（经病史和影像学证裨椎间盘源性疼痛，脊柱滑脱，外伤，即骨折或脱位），脊柱畸形或弯曲（即脊柱侧弯，脊柱后凸和/或前凸，脊柱驼背后凸症）、肿瘤，假关节形成和以前失效的融合术。 | 外径 7.5mm；长度 100mm | 01-RS-75-100 |  | TC4 ELI钛合金 | 枚 | 7181.1 | 湖北
骨科植入类 | 西藏闻泰医疗科技有限公司 | 美国 Pioneer Surgical Technology，Inc. | 万向提拉钉 | 国械注进20153461769 | 2020-05-31 | 进口 | 产品技术要求 | 该产品由万向椎弓根钉、固定椎弓根钉、万向提拉钉、锁紧螺帽、闭合型连接块、开放型连接块、矫形棒、侧向偏置连接器、横向连接器I型、横向连接器II型组成，部分矫形棒采用符合YY0605.12标准规定的CoCrMo合金制成，其余所有组件均采用符合GB/T13810标准规定的TC4EL1钛合金材料制成。钛合金产品表面经阳极氧化处理。非灭菌包装。 | 该产品属于非颈椎固定系统，作为脊柱融合附件用作后路椎弓根螺钉（T1-S2），也可用于脊柱后路骶骨螺钉固定。该脊柱固定系统仅用于骨骼发育成熟的患者，专用于下列适应症：椎间盘退行性变（经病史和影像学证裨椎间盘源性疼痛，脊柱滑脱，外伤，即骨折或脱位），脊柱畸形或弯曲（即脊柱侧弯，脊柱后凸和/或前凸，脊柱驼背后凸症）、肿瘤，假关节形成和以前失效的融合术。 | 外径 8.5mm；长度 30mm | 01-RS-85-30 |  | TC4 ELI钛合金 | 枚 | 7181.1 | 湖北
骨科植入类 | 西藏闻泰医疗科技有限公司 | 美国 Pioneer Surgical Technology，Inc. | 万向提拉钉 | 国械注进20153461769 | 2020-05-31 | 进口 | 产品技术要求 | 该产品由万向椎弓根钉、固定椎弓根钉、万向提拉钉、锁紧螺帽、闭合型连接块、开放型连接块、矫形棒、侧向偏置连接器、横向连接器I型、横向连接器II型组成，部分矫形棒采用符合YY0605.12标准规定的CoCrMo合金制成，其余所有组件均采用符合GB/T13810标准规定的TC4EL1钛合金材料制成。钛合金产品表面经阳极氧化处理。非灭菌包装。 | 该产品属于非颈椎固定系统，作为脊柱融合附件用作后路椎弓根螺钉（T1-S2），也可用于脊柱后路骶骨螺钉固定。该脊柱固定系统仅用于骨骼发育成熟的患者，专用于下列适应症：椎间盘退行性变（经病史和影像学证裨椎间盘源性疼痛，脊柱滑脱，外伤，即骨折或脱位），脊柱畸形或弯曲（即脊柱侧弯，脊柱后凸和/或前凸，脊柱驼背后凸症）、肿瘤，假关节形成和以前失效的融合术。 | 外径 8.5mm；长度 35mm | 01-RS-85-35 |  | TC4 ELI钛合金 | 枚 | 7181.1 | 湖北
骨科植入类 | 西藏闻泰医疗科技有限公司 | 美国 Pioneer Surgical Technology，Inc. | 万向提拉钉 | 国械注进20153461769 | 2020-05-31 | 进口 | 产品技术要求 | 该产品由万向椎弓根钉、固定椎弓根钉、万向提拉钉、锁紧螺帽、闭合型连接块、开放型连接块、矫形棒、侧向偏置连接器、横向连接器I型、横向连接器II型组成，部分矫形棒采用符合YY0605.12标准规定的CoCrMo合金制成，其余所有组件均采用符合GB/T13810标准规定的TC4EL1钛合金材料制成。钛合金产品表面经阳极氧化处理。非灭菌包装。 | 该产品属于非颈椎固定系统，作为脊柱融合附件用作后路椎弓根螺钉（T1-S2），也可用于脊柱后路骶骨螺钉固定。该脊柱固定系统仅用于骨骼发育成熟的患者，专用于下列适应症：椎间盘退行性变（经病史和影像学证裨椎间盘源性疼痛，脊柱滑脱，外伤，即骨折或脱位），脊柱畸形或弯曲（即脊柱侧弯，脊柱后凸和/或前凸，脊柱驼背后凸症）、肿瘤，假关节形成和以前失效的融合术。 | 外径 8.5mm；长度 40mm | 01-RS-85-40 |  | TC4 ELI钛合金 | 枚 | 7181.1 | 湖北
骨科植入类 | 西藏闻泰医疗科技有限公司 | 美国 Pioneer Surgical Technology，Inc. | 万向提拉钉 | 国械注进20153461769 | 2020-05-31 | 进口 | 产品技术要求 | 该产品由万向椎弓根钉、固定椎弓根钉、万向提拉钉、锁紧螺帽、闭合型连接块、开放型连接块、矫形棒、侧向偏置连接器、横向连接器I型、横向连接器II型组成，部分矫形棒采用符合YY0605.12标准规定的CoCrMo合金制成，其余所有组件均采用符合GB/T13810标准规定的TC4EL1钛合金材料制成。钛合金产品表面经阳极氧化处理。非灭菌包装。 | 该产品属于非颈椎固定系统，作为脊柱融合附件用作后路椎弓根螺钉（T1-S2），也可用于脊柱后路骶骨螺钉固定。该脊柱固定系统仅用于骨骼发育成熟的患者，专用于下列适应症：椎间盘退行性变（经病史和影像学证裨椎间盘源性疼痛，脊柱滑脱，外伤，即骨折或脱位），脊柱畸形或弯曲（即脊柱侧弯，脊柱后凸和/或前凸，脊柱驼背后凸症）、肿瘤，假关节形成和以前失效的融合术。 | 外径 8.5mm；长度 45mm | 01-RS-85-45 |  | TC4 ELI钛合金 | 枚 | 7181.1 | 湖北
骨科植入类 | 西藏闻泰医疗科技有限公司 | 美国 Pioneer Surgical Technology，Inc. | 万向提拉钉 | 国械注进20153461769 | 2020-05-31 | 进口 | 产品技术要求 | 该产品由万向椎弓根钉、固定椎弓根钉、万向提拉钉、锁紧螺帽、闭合型连接块、开放型连接块、矫形棒、侧向偏置连接器、横向连接器I型、横向连接器II型组成，部分矫形棒采用符合YY0605.12标准规定的CoCrMo合金制成，其余所有组件均采用符合GB/T13810标准规定的TC4EL1钛合金材料制成。钛合金产品表面经阳极氧化处理。非灭菌包装。 | 该产品属于非颈椎固定系统，作为脊柱融合附件用作后路椎弓根螺钉（T1-S2），也可用于脊柱后路骶骨螺钉固定。该脊柱固定系统仅用于骨骼发育成熟的患者，专用于下列适应症：椎间盘退行性变（经病史和影像学证裨椎间盘源性疼痛，脊柱滑脱，外伤，即骨折或脱位），脊柱畸形或弯曲（即脊柱侧弯，脊柱后凸和/或前凸，脊柱驼背后凸症）、肿瘤，假关节形成和以前失效的融合术。 | 外径 8.5mm；长度 50mm | 01-RS-85-50 |  | TC4 ELI钛合金 | 枚 | 7181.1 | 湖北
骨科植入类 | 西藏闻泰医疗科技有限公司 | 美国 Pioneer Surgical Technology，Inc. | 万向提拉钉 | 国械注进20153461769 | 2020-05-31 | 进口 | 产品技术要求 | 该产品由万向椎弓根钉、固定椎弓根钉、万向提拉钉、锁紧螺帽、闭合型连接块、开放型连接块、矫形棒、侧向偏置连接器、横向连接器I型、横向连接器II型组成，部分矫形棒采用符合YY0605.12标准规定的CoCrMo合金制成，其余所有组件均采用符合GB/T13810标准规定的TC4EL1钛合金材料制成。钛合金产品表面经阳极氧化处理。非灭菌包装。 | 该产品属于非颈椎固定系统，作为脊柱融合附件用作后路椎弓根螺钉（T1-S2），也可用于脊柱后路骶骨螺钉固定。该脊柱固定系统仅用于骨骼发育成熟的患者，专用于下列适应症：椎间盘退行性变（经病史和影像学证裨椎间盘源性疼痛，脊柱滑脱，外伤，即骨折或脱位），脊柱畸形或弯曲（即脊柱侧弯，脊柱后凸和/或前凸，脊柱驼背后凸症）、肿瘤，假关节形成和以前失效的融合术。 | 外径 8.5mm；长度 55mm | 01-RS-85-55 |  | TC4 ELI钛合金 | 枚 | 7181.1 | 湖北
骨科植入类 | 西藏闻泰医疗科技有限公司 | 美国 Pioneer Surgical Technology，Inc. | 万向提拉钉 | 国械注进20153461769 | 2020-05-31 | 进口 | 产品技术要求 | 该产品由万向椎弓根钉、固定椎弓根钉、万向提拉钉、锁紧螺帽、闭合型连接块、开放型连接块、矫形棒、侧向偏置连接器、横向连接器I型、横向连接器II型组成，部分矫形棒采用符合YY0605.12标准规定的CoCrMo合金制成，其余所有组件均采用符合GB/T13810标准规定的TC4EL1钛合金材料制成。钛合金产品表面经阳极氧化处理。非灭菌包装。 | 该产品属于非颈椎固定系统，作为脊柱融合附件用作后路椎弓根螺钉（T1-S2），也可用于脊柱后路骶骨螺钉固定。该脊柱固定系统仅用于骨骼发育成熟的患者，专用于下列适应症：椎间盘退行性变（经病史和影像学证裨椎间盘源性疼痛，脊柱滑脱，外伤，即骨折或脱位），脊柱畸形或弯曲（即脊柱侧弯，脊柱后凸和/或前凸，脊柱驼背后凸症）、肿瘤，假关节形成和以前失效的融合术。 | 外径 8.5mm；长度 60mm | 01-RS-85-60 |  | TC4 ELI钛合金 | 枚 | 7181.1 | 湖北
骨科植入类 | 西藏闻泰医疗科技有限公司 | 美国 Pioneer Surgical Technology，Inc. | 万向提拉钉 | 国械注进20153461769 | 2020-05-31 | 进口 | 产品技术要求 | 该产品由万向椎弓根钉、固定椎弓根钉、万向提拉钉、锁紧螺帽、闭合型连接块、开放型连接块、矫形棒、侧向偏置连接器、横向连接器I型、横向连接器II型组成，部分矫形棒采用符合YY0605.12标准规定的CoCrMo合金制成，其余所有组件均采用符合GB/T13810标准规定的TC4EL1钛合金材料制成。钛合金产品表面经阳极氧化处理。非灭菌包装。 | 该产品属于非颈椎固定系统，作为脊柱融合附件用作后路椎弓根螺钉（T1-S2），也可用于脊柱后路骶骨螺钉固定。该脊柱固定系统仅用于骨骼发育成熟的患者，专用于下列适应症：椎间盘退行性变（经病史和影像学证裨椎间盘源性疼痛，脊柱滑脱，外伤，即骨折或脱位），脊柱畸形或弯曲（即脊柱侧弯，脊柱后凸和/或前凸，脊柱驼背后凸症）、肿瘤，假关节形成和以前失效的融合术。 | 外径 8.5mm；长度 65mm | 01-RS-85-65 |  | TC4 ELI钛合金 | 枚 | 7181.1 | 湖北
骨科植入类 | 西藏闻泰医疗科技有限公司 | 美国 Pioneer Surgical Technology，Inc. | 万向提拉钉 | 国械注进20153461769 | 2020-05-31 | 进口 | 产品技术要求 | 该产品由万向椎弓根钉、固定椎弓根钉、万向提拉钉、锁紧螺帽、闭合型连接块、开放型连接块、矫形棒、侧向偏置连接器、横向连接器I型、横向连接器II型组成，部分矫形棒采用符合YY0605.12标准规定的CoCrMo合金制成，其余所有组件均采用符合GB/T13810标准规定的TC4EL1钛合金材料制成。钛合金产品表面经阳极氧化处理。非灭菌包装。 | 该产品属于非颈椎固定系统，作为脊柱融合附件用作后路椎弓根螺钉（T1-S2），也可用于脊柱后路骶骨螺钉固定。该脊柱固定系统仅用于骨骼发育成熟的患者，专用于下列适应症：椎间盘退行性变（经病史和影像学证裨椎间盘源性疼痛，脊柱滑脱，外伤，即骨折或脱位），脊柱畸形或弯曲（即脊柱侧弯，脊柱后凸和/或前凸，脊柱驼背后凸症）、肿瘤，假关节形成和以前失效的融合术。 | 外径 8.5mm；长度 70mm | 01-RS-85-70 |  | TC4 ELI钛合金 | 枚 | 7181.1 | 湖北
骨科植入类 | 西藏闻泰医疗科技有限公司 | 美国 Pioneer Surgical Technology，Inc. | 万向提拉钉 | 国械注进20153461769 | 2020-05-31 | 进口 | 产品技术要求 | 该产品由万向椎弓根钉、固定椎弓根钉、万向提拉钉、锁紧螺帽、闭合型连接块、开放型连接块、矫形棒、侧向偏置连接器、横向连接器I型、横向连接器II型组成，部分矫形棒采用符合YY0605.12标准规定的CoCrMo合金制成，其余所有组件均采用符合GB/T13810标准规定的TC4EL1钛合金材料制成。钛合金产品表面经阳极氧化处理。非灭菌包装。 | 该产品属于非颈椎固定系统，作为脊柱融合附件用作后路椎弓根螺钉（T1-S2），也可用于脊柱后路骶骨螺钉固定。该脊柱固定系统仅用于骨骼发育成熟的患者，专用于下列适应症：椎间盘退行性变（经病史和影像学证裨椎间盘源性疼痛，脊柱滑脱，外伤，即骨折或脱位），脊柱畸形或弯曲（即脊柱侧弯，脊柱后凸和/或前凸，脊柱驼背后凸症）、肿瘤，假关节形成和以前失效的融合术。 | 外径 8.5mm；长度 75mm | 01-RS-85-75 |  | TC4 ELI钛合金 | 枚 | 7181.1 | 湖北
骨科植入类 | 西藏闻泰医疗科技有限公司 | 美国 Pioneer Surgical Technology，Inc. | 万向提拉钉 | 国械注进20153461769 | 2020-05-31 | 进口 | 产品技术要求 | 该产品由万向椎弓根钉、固定椎弓根钉、万向提拉钉、锁紧螺帽、闭合型连接块、开放型连接块、矫形棒、侧向偏置连接器、横向连接器I型、横向连接器II型组成，部分矫形棒采用符合YY0605.12标准规定的CoCrMo合金制成，其余所有组件均采用符合GB/T13810标准规定的TC4EL1钛合金材料制成。钛合金产品表面经阳极氧化处理。非灭菌包装。 | 该产品属于非颈椎固定系统，作为脊柱融合附件用作后路椎弓根螺钉（T1-S2），也可用于脊柱后路骶骨螺钉固定。该脊柱固定系统仅用于骨骼发育成熟的患者，专用于下列适应症：椎间盘退行性变（经病史和影像学证裨椎间盘源性疼痛，脊柱滑脱，外伤，即骨折或脱位），脊柱畸形或弯曲（即脊柱侧弯，脊柱后凸和/或前凸，脊柱驼背后凸症）、肿瘤，假关节形成和以前失效的融合术。 | 外径 8.5mm；长度 80mm | 01-RS-85-80 |  | TC4 ELI钛合金 | 枚 | 7181.1 | 湖北
骨科植入类 | 西藏闻泰医疗科技有限公司 | 美国 Pioneer Surgical Technology，Inc. | 万向提拉钉 | 国械注进20153461769 | 2020-05-31 | 进口 | 产品技术要求 | 该产品由万向椎弓根钉、固定椎弓根钉、万向提拉钉、锁紧螺帽、闭合型连接块、开放型连接块、矫形棒、侧向偏置连接器、横向连接器I型、横向连接器II型组成，部分矫形棒采用符合YY0605.12标准规定的CoCrMo合金制成，其余所有组件均采用符合GB/T13810标准规定的TC4EL1钛合金材料制成。钛合金产品表面经阳极氧化处理。非灭菌包装。 | 该产品属于非颈椎固定系统，作为脊柱融合附件用作后路椎弓根螺钉（T1-S2），也可用于脊柱后路骶骨螺钉固定。该脊柱固定系统仅用于骨骼发育成熟的患者，专用于下列适应症：椎间盘退行性变（经病史和影像学证裨椎间盘源性疼痛，脊柱滑脱，外伤，即骨折或脱位），脊柱畸形或弯曲（即脊柱侧弯，脊柱后凸和/或前凸，脊柱驼背后凸症）、肿瘤，假关节形成和以前失效的融合术。 | 外径 8.5mm；长度 85mm | 01-RS-85-85 |  | TC4 ELI钛合金 | 枚 | 7181.1 | 湖北
骨科植入类 | 西藏闻泰医疗科技有限公司 | 美国 Pioneer Surgical Technology，Inc. | 万向提拉钉 | 国械注进20153461769 | 2020-05-31 | 进口 | 产品技术要求 | 该产品由万向椎弓根钉、固定椎弓根钉、万向提拉钉、锁紧螺帽、闭合型连接块、开放型连接块、矫形棒、侧向偏置连接器、横向连接器I型、横向连接器II型组成，部分矫形棒采用符合YY0605.12标准规定的CoCrMo合金制成，其余所有组件均采用符合GB/T13810标准规定的TC4EL1钛合金材料制成。钛合金产品表面经阳极氧化处理。非灭菌包装。 | 该产品属于非颈椎固定系统，作为脊柱融合附件用作后路椎弓根螺钉（T1-S2），也可用于脊柱后路骶骨螺钉固定。该脊柱固定系统仅用于骨骼发育成熟的患者，专用于下列适应症：椎间盘退行性变（经病史和影像学证裨椎间盘源性疼痛，脊柱滑脱，外伤，即骨折或脱位），脊柱畸形或弯曲（即脊柱侧弯，脊柱后凸和/或前凸，脊柱驼背后凸症）、肿瘤，假关节形成和以前失效的融合术。 | 外径 8.5mm；长度 90mm | 01-RS-85-90 |  | TC4 ELI钛合金 | 枚 | 7181.1 | 湖北
骨科植入类 | 西藏闻泰医疗科技有限公司 | 美国 Pioneer Surgical Technology，Inc. | 万向提拉钉 | 国械注进20153461769 | 2020-05-31 | 进口 | 产品技术要求 | 该产品由万向椎弓根钉、固定椎弓根钉、万向提拉钉、锁紧螺帽、闭合型连接块、开放型连接块、矫形棒、侧向偏置连接器、横向连接器I型、横向连接器II型组成，部分矫形棒采用符合YY0605.12标准规定的CoCrMo合金制成，其余所有组件均采用符合GB/T13810标准规定的TC4EL1钛合金材料制成。钛合金产品表面经阳极氧化处理。非灭菌包装。 | 该产品属于非颈椎固定系统，作为脊柱融合附件用作后路椎弓根螺钉（T1-S2），也可用于脊柱后路骶骨螺钉固定。该脊柱固定系统仅用于骨骼发育成熟的患者，专用于下列适应症：椎间盘退行性变（经病史和影像学证裨椎间盘源性疼痛，脊柱滑脱，外伤，即骨折或脱位），脊柱畸形或弯曲（即脊柱侧弯，脊柱后凸和/或前凸，脊柱驼背后凸症）、肿瘤，假关节形成和以前失效的融合术。 | 外径 8.5mm；长度 95mm | 01-RS-85-95 |  | TC4 ELI钛合金 | 枚 | 7181.1 | 湖北
骨科植入类 | 西藏闻泰医疗科技有限公司 | 美国 Pioneer Surgical Technology，Inc. | 万向提拉钉 | 国械注进20153461769 | 2020-05-31 | 进口 | 产品技术要求 | 该产品由万向椎弓根钉、固定椎弓根钉、万向提拉钉、锁紧螺帽、闭合型连接块、开放型连接块、矫形棒、侧向偏置连接器、横向连接器I型、横向连接器II型组成，部分矫形棒采用符合YY0605.12标准规定的CoCrMo合金制成，其余所有组件均采用符合GB/T13810标准规定的TC4EL1钛合金材料制成。钛合金产品表面经阳极氧化处理。非灭菌包装。 | 该产品属于非颈椎固定系统，作为脊柱融合附件用作后路椎弓根螺钉（T1-S2），也可用于脊柱后路骶骨螺钉固定。该脊柱固定系统仅用于骨骼发育成熟的患者，专用于下列适应症：椎间盘退行性变（经病史和影像学证裨椎间盘源性疼痛，脊柱滑脱，外伤，即骨折或脱位），脊柱畸形或弯曲（即脊柱侧弯，脊柱后凸和/或前凸，脊柱驼背后凸症）、肿瘤，假关节形成和以前失效的融合术。 | 外径 8.5mm；长度 100mm | 01-RS-85-100 |  | TC4 ELI钛合金 | 枚 | 7181.1 | 湖北
骨科植入类 | 西藏闻泰医疗科技有限公司 | 美国 Pioneer Surgical Technology，Inc. | 万向提拉钉 | 国械注进20153461769 | 2020-05-31 | 进口 | 产品技术要求 | 该产品由万向椎弓根钉、固定椎弓根钉、万向提拉钉、锁紧螺帽、闭合型连接块、开放型连接块、矫形棒、侧向偏置连接器、横向连接器I型、横向连接器II型组成，部分矫形棒采用符合YY0605.12标准规定的CoCrMo合金制成，其余所有组件均采用符合GB/T13810标准规定的TC4EL1钛合金材料制成。钛合金产品表面经阳极氧化处理。非灭菌包装。 | 该产品属于非颈椎固定系统，作为脊柱融合附件用作后路椎弓根螺钉（T1-S2），也可用于脊柱后路骶骨螺钉固定。该脊柱固定系统仅用于骨骼发育成熟的患者，专用于下列适应症：椎间盘退行性变（经病史和影像学证裨椎间盘源性疼痛，脊柱滑脱，外伤，即骨折或脱位），脊柱畸形或弯曲（即脊柱侧弯，脊柱后凸和/或前凸，脊柱驼背后凸症）、肿瘤，假关节形成和以前失效的融合术。 | 外径 9.5mm；长度 40mm | 01-RS-95-40 |  | TC4 ELI钛合金 | 枚 | 7181.1 | 湖北
骨科植入类 | 西藏闻泰医疗科技有限公司 | 美国 Pioneer Surgical Technology，Inc. | 万向提拉钉 | 国械注进20153461769 | 2020-05-31 | 进口 | 产品技术要求 | 该产品由万向椎弓根钉、固定椎弓根钉、万向提拉钉、锁紧螺帽、闭合型连接块、开放型连接块、矫形棒、侧向偏置连接器、横向连接器I型、横向连接器II型组成，部分矫形棒采用符合YY0605.12标准规定的CoCrMo合金制成，其余所有组件均采用符合GB/T13810标准规定的TC4EL1钛合金材料制成。钛合金产品表面经阳极氧化处理。非灭菌包装。 | 该产品属于非颈椎固定系统，作为脊柱融合附件用作后路椎弓根螺钉（T1-S2），也可用于脊柱后路骶骨螺钉固定。该脊柱固定系统仅用于骨骼发育成熟的患者，专用于下列适应症：椎间盘退行性变（经病史和影像学证裨椎间盘源性疼痛，脊柱滑脱，外伤，即骨折或脱位），脊柱畸形或弯曲（即脊柱侧弯，脊柱后凸和/或前凸，脊柱驼背后凸症）、肿瘤，假关节形成和以前失效的融合术。 | 外径 9.5mm；长度 45mm | 01-RS-95-45 |  | TC4 ELI钛合金 | 枚 | 7181.1 | 湖北
骨科植入类 | 西藏闻泰医疗科技有限公司 | 美国 Pioneer Surgical Technology，Inc. | 万向提拉钉 | 国械注进20153461769 | 2020-05-31 | 进口 | 产品技术要求 | 该产品由万向椎弓根钉、固定椎弓根钉、万向提拉钉、锁紧螺帽、闭合型连接块、开放型连接块、矫形棒、侧向偏置连接器、横向连接器I型、横向连接器II型组成，部分矫形棒采用符合YY0605.12标准规定的CoCrMo合金制成，其余所有组件均采用符合GB/T13810标准规定的TC4EL1钛合金材料制成。钛合金产品表面经阳极氧化处理。非灭菌包装。 | 该产品属于非颈椎固定系统，作为脊柱融合附件用作后路椎弓根螺钉（T1-S2），也可用于脊柱后路骶骨螺钉固定。该脊柱固定系统仅用于骨骼发育成熟的患者，专用于下列适应症：椎间盘退行性变（经病史和影像学证裨椎间盘源性疼痛，脊柱滑脱，外伤，即骨折或脱位），脊柱畸形或弯曲（即脊柱侧弯，脊柱后凸和/或前凸，脊柱驼背后凸症）、肿瘤，假关节形成和以前失效的融合术。 | 外径 9.5mm；长度 50mm | 01-RS-95-50 |  | TC4 ELI钛合金 | 枚 | 7181.1 | 湖北
骨科植入类 | 西藏闻泰医疗科技有限公司 | 美国 Pioneer Surgical Technology，Inc. | 万向提拉钉 | 国械注进20153461769 | 2020-05-31 | 进口 | 产品技术要求 | 该产品由万向椎弓根钉、固定椎弓根钉、万向提拉钉、锁紧螺帽、闭合型连接块、开放型连接块、矫形棒、侧向偏置连接器、横向连接器I型、横向连接器II型组成，部分矫形棒采用符合YY0605.12标准规定的CoCrMo合金制成，其余所有组件均采用符合GB/T13810标准规定的TC4EL1钛合金材料制成。钛合金产品表面经阳极氧化处理。非灭菌包装。 | 该产品属于非颈椎固定系统，作为脊柱融合附件用作后路椎弓根螺钉（T1-S2），也可用于脊柱后路骶骨螺钉固定。该脊柱固定系统仅用于骨骼发育成熟的患者，专用于下列适应症：椎间盘退行性变（经病史和影像学证裨椎间盘源性疼痛，脊柱滑脱，外伤，即骨折或脱位），脊柱畸形或弯曲（即脊柱侧弯，脊柱后凸和/或前凸，脊柱驼背后凸症）、肿瘤，假关节形成和以前失效的融合术。 | 外径 9.5mm；长度 55mm | 01-RS-95-55 |  | TC4 ELI钛合金 | 枚 | 7181.1 | 湖北
骨科植入类 | 西藏闻泰医疗科技有限公司 | 美国 Pioneer Surgical Technology，Inc. | 万向提拉钉 | 国械注进20153461769 | 2020-05-31 | 进口 | 产品技术要求 | 该产品由万向椎弓根钉、固定椎弓根钉、万向提拉钉、锁紧螺帽、闭合型连接块、开放型连接块、矫形棒、侧向偏置连接器、横向连接器I型、横向连接器II型组成，部分矫形棒采用符合YY0605.12标准规定的CoCrMo合金制成，其余所有组件均采用符合GB/T13810标准规定的TC4EL1钛合金材料制成。钛合金产品表面经阳极氧化处理。非灭菌包装。 | 该产品属于非颈椎固定系统，作为脊柱融合附件用作后路椎弓根螺钉（T1-S2），也可用于脊柱后路骶骨螺钉固定。该脊柱固定系统仅用于骨骼发育成熟的患者，专用于下列适应症：椎间盘退行性变（经病史和影像学证裨椎间盘源性疼痛，脊柱滑脱，外伤，即骨折或脱位），脊柱畸形或弯曲（即脊柱侧弯，脊柱后凸和/或前凸，脊柱驼背后凸症）、肿瘤，假关节形成和以前失效的融合术。 | 外径 9.5mm；长度 60mm | 01-RS-95-60 |  | TC4 ELI钛合金 | 枚 | 7181.1 | 湖北
骨科植入类 | 西藏闻泰医疗科技有限公司 | 美国 Pioneer Surgical Technology，Inc. | 万向提拉钉 | 国械注进20153461769 | 2020-05-31 | 进口 | 产品技术要求 | 该产品由万向椎弓根钉、固定椎弓根钉、万向提拉钉、锁紧螺帽、闭合型连接块、开放型连接块、矫形棒、侧向偏置连接器、横向连接器I型、横向连接器II型组成，部分矫形棒采用符合YY0605.12标准规定的CoCrMo合金制成，其余所有组件均采用符合GB/T13810标准规定的TC4EL1钛合金材料制成。钛合金产品表面经阳极氧化处理。非灭菌包装。 | 该产品属于非颈椎固定系统，作为脊柱融合附件用作后路椎弓根螺钉（T1-S2），也可用于脊柱后路骶骨螺钉固定。该脊柱固定系统仅用于骨骼发育成熟的患者，专用于下列适应症：椎间盘退行性变（经病史和影像学证裨椎间盘源性疼痛，脊柱滑脱，外伤，即骨折或脱位），脊柱畸形或弯曲（即脊柱侧弯，脊柱后凸和/或前凸，脊柱驼背后凸症）、肿瘤，假关节形成和以前失效的融合术。 | 外径 9.5mm；长度 70mm | 01-RS-95-70 |  | TC4 ELI钛合金 | 枚 | 7181.1 | 湖北
骨科植入类 | 西藏闻泰医疗科技有限公司 | 美国 Pioneer Surgical Technology，Inc. | 万向提拉钉 | 国械注进20153461769 | 2020-05-31 | 进口 | 产品技术要求 | 该产品由万向椎弓根钉、固定椎弓根钉、万向提拉钉、锁紧螺帽、闭合型连接块、开放型连接块、矫形棒、侧向偏置连接器、横向连接器I型、横向连接器II型组成，部分矫形棒采用符合YY0605.12标准规定的CoCrMo合金制成，其余所有组件均采用符合GB/T13810标准规定的TC4EL1钛合金材料制成。钛合金产品表面经阳极氧化处理。非灭菌包装。 | 该产品属于非颈椎固定系统，作为脊柱融合附件用作后路椎弓根螺钉（T1-S2），也可用于脊柱后路骶骨螺钉固定。该脊柱固定系统仅用于骨骼发育成熟的患者，专用于下列适应症：椎间盘退行性变（经病史和影像学证裨椎间盘源性疼痛，脊柱滑脱，外伤，即骨折或脱位），脊柱畸形或弯曲（即脊柱侧弯，脊柱后凸和/或前凸，脊柱驼背后凸症）、肿瘤，假关节形成和以前失效的融合术。 | 外径 9.5mm；长度 80mm | 01-RS-95-80 |  | TC4 ELI钛合金 | 枚 | 7181.1 | 湖北
骨科植入类 | 西藏闻泰医疗科技有限公司 | 美国 Pioneer Surgical Technology，Inc. | 万向提拉钉 | 国械注进20153461769 | 2020-05-31 | 进口 | 产品技术要求 | 该产品由万向椎弓根钉、固定椎弓根钉、万向提拉钉、锁紧螺帽、闭合型连接块、开放型连接块、矫形棒、侧向偏置连接器、横向连接器I型、横向连接器II型组成，部分矫形棒采用符合YY0605.12标准规定的CoCrMo合金制成，其余所有组件均采用符合GB/T13810标准规定的TC4EL1钛合金材料制成。钛合金产品表面经阳极氧化处理。非灭菌包装。 | 该产品属于非颈椎固定系统，作为脊柱融合附件用作后路椎弓根螺钉（T1-S2），也可用于脊柱后路骶骨螺钉固定。该脊柱固定系统仅用于骨骼发育成熟的患者，专用于下列适应症：椎间盘退行性变（经病史和影像学证裨椎间盘源性疼痛，脊柱滑脱，外伤，即骨折或脱位），脊柱畸形或弯曲（即脊柱侧弯，脊柱后凸和/或前凸，脊柱驼背后凸症）、肿瘤，假关节形成和以前失效的融合术。 | 外径 9.5mm；长度 90mm | 01-RS-95-90 |  | TC4 ELI钛合金 | 枚 | 7181.1 | 湖北
骨科植入类 | 西藏闻泰医疗科技有限公司 | 美国 Pioneer Surgical Technology，Inc. | 万向提拉钉 | 国械注进20153461769 | 2020-05-31 | 进口 | 产品技术要求 | 该产品由万向椎弓根钉、固定椎弓根钉、万向提拉钉、锁紧螺帽、闭合型连接块、开放型连接块、矫形棒、侧向偏置连接器、横向连接器I型、横向连接器II型组成，部分矫形棒采用符合YY0605.12标准规定的CoCrMo合金制成，其余所有组件均采用符合GB/T13810标准规定的TC4EL1钛合金材料制成。钛合金产品表面经阳极氧化处理。非灭菌包装。 | 该产品属于非颈椎固定系统，作为脊柱融合附件用作后路椎弓根螺钉（T1-S2），也可用于脊柱后路骶骨螺钉固定。该脊柱固定系统仅用于骨骼发育成熟的患者，专用于下列适应症：椎间盘退行性变（经病史和影像学证裨椎间盘源性疼痛，脊柱滑脱，外伤，即骨折或脱位），脊柱畸形或弯曲（即脊柱侧弯，脊柱后凸和/或前凸，脊柱驼背后凸症）、肿瘤，假关节形成和以前失效的融合术。 | 外径 9.5mm；长度 100mm | 01-RS-95-100 |  | TC4 ELI钛合金 | 枚 | 7181.1 | 湖北
骨科植入类 | 西藏闻泰医疗科技有限公司 | 美国 Pioneer Surgical Technology，Inc. | 锁紧螺帽 | 国械注进20153461769 | 2020-05-31 | 进口 | 产品技术要求 | 该产品由万向椎弓根钉、固定椎弓根钉、万向提拉钉、锁紧螺帽、闭合型连接块、开放型连接块、矫形棒、侧向偏置连接器、横向连接器I型、横向连接器II型组成，部分矫形棒采用符合YY0605.12标准规定的CoCrMo合金制成，其余所有组件均采用符合GB/T13810标准规定的TC4EL1钛合金材料制成。钛合金产品表面经阳极氧化处理。非灭菌包装。 | 该产品属于非颈椎固定系统，作为脊柱融合附件用作后路椎弓根螺钉（T1-S2），也可用于脊柱后路骶骨螺钉固定。该脊柱固定系统仅用于骨骼发育成熟的患者，专用于下列适应症：椎间盘退行性变（经病史和影像学证裨椎间盘源性疼痛，脊柱滑脱，外伤，即骨折或脱位），脊柱畸形或弯曲（即脊柱侧弯，脊柱后凸和/或前凸，脊柱驼背后凸症）、肿瘤，假关节形成和以前失效的融合术。 | 01-SETSCREW | 01-SETSCREW |  | TC4 ELI钛合金 | 个 | 1425 | 湖北
骨科植入类 | 西藏闻泰医疗科技有限公司 | 美国 Pioneer Surgical Technology，Inc. | 横向连接器I型，定向，11mm | 国械注进20153461769 | 2020-05-31 | 进口 | 产品技术要求 | 该产品由万向椎弓根钉、固定椎弓根钉、万向提拉钉、锁紧螺帽、闭合型连接块、开放型连接块、矫形棒、侧向偏置连接器、横向连接器I型、横向连接器II型组成，部分矫形棒采用符合YY0605.12标准规定的CoCrMo合金制成，其余所有组件均采用符合GB/T13810标准规定的TC4EL1钛合金材料制成。钛合金产品表面经阳极氧化处理。非灭菌包装。 | 该产品属于非颈椎固定系统，作为脊柱融合附件用作后路椎弓根螺钉（T1-S2），也可用于脊柱后路骶骨螺钉固定。该脊柱固定系统仅用于骨骼发育成熟的患者，专用于下列适应症：椎间盘退行性变（经病史和影像学证裨椎间盘源性疼痛，脊柱滑脱，外伤，即骨折或脱位），脊柱畸形或弯曲（即脊柱侧弯，脊柱后凸和/或前凸，脊柱驼背后凸症）、肿瘤，假关节形成和以前失效的融合术。 | 长度 11mm | 10-11-FXL |  | TC4 ELI钛合金 | 付 | 4620 | 湖北
骨科植入类 | 西藏闻泰医疗科技有限公司 | 美国 Pioneer Surgical Technology，Inc. | 横向连接器I型，定向，12mm | 国械注进20153461769 | 2020-05-31 | 进口 | 产品技术要求 | 该产品由万向椎弓根钉、固定椎弓根钉、万向提拉钉、锁紧螺帽、闭合型连接块、开放型连接块、矫形棒、侧向偏置连接器、横向连接器I型、横向连接器II型组成，部分矫形棒采用符合YY0605.12标准规定的CoCrMo合金制成，其余所有组件均采用符合GB/T13810标准规定的TC4EL1钛合金材料制成。钛合金产品表面经阳极氧化处理。非灭菌包装。 | 该产品属于非颈椎固定系统，作为脊柱融合附件用作后路椎弓根螺钉（T1-S2），也可用于脊柱后路骶骨螺钉固定。该脊柱固定系统仅用于骨骼发育成熟的患者，专用于下列适应症：椎间盘退行性变（经病史和影像学证裨椎间盘源性疼痛，脊柱滑脱，外伤，即骨折或脱位），脊柱畸形或弯曲（即脊柱侧弯，脊柱后凸和/或前凸，脊柱驼背后凸症）、肿瘤，假关节形成和以前失效的融合术。 | 长度 12mm | 10-12-FXL |  | TC4 ELI钛合金 | 付 | 4620 | 湖北
骨科植入类 | 西藏闻泰医疗科技有限公司 | 美国 Pioneer Surgical Technology，Inc. | 横向连接器I型，定向，13mm | 国械注进20153461769 | 2020-05-31 | 进口 | 产品技术要求 | 该产品由万向椎弓根钉、固定椎弓根钉、万向提拉钉、锁紧螺帽、闭合型连接块、开放型连接块、矫形棒、侧向偏置连接器、横向连接器I型、横向连接器II型组成，部分矫形棒采用符合YY0605.12标准规定的CoCrMo合金制成，其余所有组件均采用符合GB/T13810标准规定的TC4EL1钛合金材料制成。钛合金产品表面经阳极氧化处理。非灭菌包装。 | 该产品属于非颈椎固定系统，作为脊柱融合附件用作后路椎弓根螺钉（T1-S2），也可用于脊柱后路骶骨螺钉固定。该脊柱固定系统仅用于骨骼发育成熟的患者，专用于下列适应症：椎间盘退行性变（经病史和影像学证裨椎间盘源性疼痛，脊柱滑脱，外伤，即骨折或脱位），脊柱畸形或弯曲（即脊柱侧弯，脊柱后凸和/或前凸，脊柱驼背后凸症）、肿瘤，假关节形成和以前失效的融合术。 | 长度 13mm | 10-13-FXL |  | TC4 ELI钛合金 | 付 | 4620 | 湖北
骨科植入类 | 西藏闻泰医疗科技有限公司 | 美国 Pioneer Surgical Technology，Inc. | 横向连接器I型，定向，14mm | 国械注进20153461769 | 2020-05-31 | 进口 | 产品技术要求 | 该产品由万向椎弓根钉、固定椎弓根钉、万向提拉钉、锁紧螺帽、闭合型连接块、开放型连接块、矫形棒、侧向偏置连接器、横向连接器I型、横向连接器II型组成，部分矫形棒采用符合YY0605.12标准规定的CoCrMo合金制成，其余所有组件均采用符合GB/T13810标准规定的TC4EL1钛合金材料制成。钛合金产品表面经阳极氧化处理。非灭菌包装。 | 该产品属于非颈椎固定系统，作为脊柱融合附件用作后路椎弓根螺钉（T1-S2），也可用于脊柱后路骶骨螺钉固定。该脊柱固定系统仅用于骨骼发育成熟的患者，专用于下列适应症：椎间盘退行性变（经病史和影像学证裨椎间盘源性疼痛，脊柱滑脱，外伤，即骨折或脱位），脊柱畸形或弯曲（即脊柱侧弯，脊柱后凸和/或前凸，脊柱驼背后凸症）、肿瘤，假关节形成和以前失效的融合术。 | 长度 14mm | 10-14-FXL |  | TC4 ELI钛合金 | 付 | 4620 | 湖北
骨科植入类 | 西藏闻泰医疗科技有限公司 | 美国 Pioneer Surgical Technology，Inc. | 横向连接器I型，定向，15mm | 国械注进20153461769 | 2020-05-31 | 进口 | 产品技术要求 | 该产品由万向椎弓根钉、固定椎弓根钉、万向提拉钉、锁紧螺帽、闭合型连接块、开放型连接块、矫形棒、侧向偏置连接器、横向连接器I型、横向连接器II型组成，部分矫形棒采用符合YY0605.12标准规定的CoCrMo合金制成，其余所有组件均采用符合GB/T13810标准规定的TC4EL1钛合金材料制成。钛合金产品表面经阳极氧化处理。非灭菌包装。 | 该产品属于非颈椎固定系统，作为脊柱融合附件用作后路椎弓根螺钉（T1-S2），也可用于脊柱后路骶骨螺钉固定。该脊柱固定系统仅用于骨骼发育成熟的患者，专用于下列适应症：椎间盘退行性变（经病史和影像学证裨椎间盘源性疼痛，脊柱滑脱，外伤，即骨折或脱位），脊柱畸形或弯曲（即脊柱侧弯，脊柱后凸和/或前凸，脊柱驼背后凸症）、肿瘤，假关节形成和以前失效的融合术。 | 长度 15mm | 10-15-FXL |  | TC4 ELI钛合金 | 付 | 4620 | 湖北
骨科植入类 | 西藏闻泰医疗科技有限公司 | 美国 Pioneer Surgical Technology，Inc. | 横向连接器I型，定向，16mm | 国械注进20153461769 | 2020-05-31 | 进口 | 产品技术要求 | 该产品由万向椎弓根钉、固定椎弓根钉、万向提拉钉、锁紧螺帽、闭合型连接块、开放型连接块、矫形棒、侧向偏置连接器、横向连接器I型、横向连接器II型组成，部分矫形棒采用符合YY0605.12标准规定的CoCrMo合金制成，其余所有组件均采用符合GB/T13810标准规定的TC4EL1钛合金材料制成。钛合金产品表面经阳极氧化处理。非灭菌包装。 | 该产品属于非颈椎固定系统，作为脊柱融合附件用作后路椎弓根螺钉（T1-S2），也可用于脊柱后路骶骨螺钉固定。该脊柱固定系统仅用于骨骼发育成熟的患者，专用于下列适应症：椎间盘退行性变（经病史和影像学证裨椎间盘源性疼痛，脊柱滑脱，外伤，即骨折或脱位），脊柱畸形或弯曲（即脊柱侧弯，脊柱后凸和/或前凸，脊柱驼背后凸症）、肿瘤，假关节形成和以前失效的融合术。 | 长度 16mm | 10-16-FXL |  | TC4 ELI钛合金 | 付 | 4620 | 湖北
骨科植入类 | 西藏闻泰医疗科技有限公司 | 美国 Pioneer Surgical Technology，Inc. | 横向连接器I型，定向，17mm | 国械注进20153461769 | 2020-05-31 | 进口 | 产品技术要求 | 该产品由万向椎弓根钉、固定椎弓根钉、万向提拉钉、锁紧螺帽、闭合型连接块、开放型连接块、矫形棒、侧向偏置连接器、横向连接器I型、横向连接器II型组成，部分矫形棒采用符合YY0605.12标准规定的CoCrMo合金制成，其余所有组件均采用符合GB/T13810标准规定的TC4EL1钛合金材料制成。钛合金产品表面经阳极氧化处理。非灭菌包装。 | 该产品属于非颈椎固定系统，作为脊柱融合附件用作后路椎弓根螺钉（T1-S2），也可用于脊柱后路骶骨螺钉固定。该脊柱固定系统仅用于骨骼发育成熟的患者，专用于下列适应症：椎间盘退行性变（经病史和影像学证裨椎间盘源性疼痛，脊柱滑脱，外伤，即骨折或脱位），脊柱畸形或弯曲（即脊柱侧弯，脊柱后凸和/或前凸，脊柱驼背后凸症）、肿瘤，假关节形成和以前失效的融合术。 | 长度 17mm | 10-17-FXL |  | TC4 ELI钛合金 | 付 | 4620 | 湖北
骨科植入类 | 西藏闻泰医疗科技有限公司 | 美国 Pioneer Surgical Technology，Inc. | 横向连接器I型，定向，18mm | 国械注进20153461769 | 2020-05-31 | 进口 | 产品技术要求 | 该产品由万向椎弓根钉、固定椎弓根钉、万向提拉钉、锁紧螺帽、闭合型连接块、开放型连接块、矫形棒、侧向偏置连接器、横向连接器I型、横向连接器II型组成，部分矫形棒采用符合YY0605.12标准规定的CoCrMo合金制成，其余所有组件均采用符合GB/T13810标准规定的TC4EL1钛合金材料制成。钛合金产品表面经阳极氧化处理。非灭菌包装。 | 该产品属于非颈椎固定系统，作为脊柱融合附件用作后路椎弓根螺钉（T1-S2），也可用于脊柱后路骶骨螺钉固定。该脊柱固定系统仅用于骨骼发育成熟的患者，专用于下列适应症：椎间盘退行性变（经病史和影像学证裨椎间盘源性疼痛，脊柱滑脱，外伤，即骨折或脱位），脊柱畸形或弯曲（即脊柱侧弯，脊柱后凸和/或前凸，脊柱驼背后凸症）、肿瘤，假关节形成和以前失效的融合术。 | 长度 18mm | 10-18-FXL |  | TC4 ELI钛合金 | 付 | 4620 | 湖北
骨科植入类 | 西藏闻泰医疗科技有限公司 | 美国 Pioneer Surgical Technology，Inc. | 横向连接器I型，定向，20mm | 国械注进20153461769 | 2020-05-31 | 进口 | 产品技术要求 | 该产品由万向椎弓根钉、固定椎弓根钉、万向提拉钉、锁紧螺帽、闭合型连接块、开放型连接块、矫形棒、侧向偏置连接器、横向连接器I型、横向连接器II型组成，部分矫形棒采用符合YY0605.12标准规定的CoCrMo合金制成，其余所有组件均采用符合GB/T13810标准规定的TC4EL1钛合金材料制成。钛合金产品表面经阳极氧化处理。非灭菌包装。 | 该产品属于非颈椎固定系统，作为脊柱融合附件用作后路椎弓根螺钉（T1-S2），也可用于脊柱后路骶骨螺钉固定。该脊柱固定系统仅用于骨骼发育成熟的患者，专用于下列适应症：椎间盘退行性变（经病史和影像学证裨椎间盘源性疼痛，脊柱滑脱，外伤，即骨折或脱位），脊柱畸形或弯曲（即脊柱侧弯，脊柱后凸和/或前凸，脊柱驼背后凸症）、肿瘤，假关节形成和以前失效的融合术。 | 长度 20mm | 10-20-FXL |  | TC4 ELI钛合金 | 付 | 4620 | 湖北
骨科植入类 | 西藏闻泰医疗科技有限公司 | 美国 Pioneer Surgical Technology，Inc. | 横向连接器I型，定向，22mm | 国械注进20153461769 | 2020-05-31 | 进口 | 产品技术要求 | 该产品由万向椎弓根钉、固定椎弓根钉、万向提拉钉、锁紧螺帽、闭合型连接块、开放型连接块、矫形棒、侧向偏置连接器、横向连接器I型、横向连接器II型组成，部分矫形棒采用符合YY0605.12标准规定的CoCrMo合金制成，其余所有组件均采用符合GB/T13810标准规定的TC4EL1钛合金材料制成。钛合金产品表面经阳极氧化处理。非灭菌包装。 | 该产品属于非颈椎固定系统，作为脊柱融合附件用作后路椎弓根螺钉（T1-S2），也可用于脊柱后路骶骨螺钉固定。该脊柱固定系统仅用于骨骼发育成熟的患者，专用于下列适应症：椎间盘退行性变（经病史和影像学证裨椎间盘源性疼痛，脊柱滑脱，外伤，即骨折或脱位），脊柱畸形或弯曲（即脊柱侧弯，脊柱后凸和/或前凸，脊柱驼背后凸症）、肿瘤，假关节形成和以前失效的融合术。 | 长度 22mm | 10-22-FXL |  | TC4 ELI钛合金 | 付 | 4620 | 湖北
骨科植入类 | 西藏闻泰医疗科技有限公司 | 美国 Pioneer Surgical Technology，Inc. | 横向连接器I型，定向，24mm | 国械注进20153461769 | 2020-05-31 | 进口 | 产品技术要求 | 该产品由万向椎弓根钉、固定椎弓根钉、万向提拉钉、锁紧螺帽、闭合型连接块、开放型连接块、矫形棒、侧向偏置连接器、横向连接器I型、横向连接器II型组成，部分矫形棒采用符合YY0605.12标准规定的CoCrMo合金制成，其余所有组件均采用符合GB/T13810标准规定的TC4EL1钛合金材料制成。钛合金产品表面经阳极氧化处理。非灭菌包装。 | 该产品属于非颈椎固定系统，作为脊柱融合附件用作后路椎弓根螺钉（T1-S2），也可用于脊柱后路骶骨螺钉固定。该脊柱固定系统仅用于骨骼发育成熟的患者，专用于下列适应症：椎间盘退行性变（经病史和影像学证裨椎间盘源性疼痛，脊柱滑脱，外伤，即骨折或脱位），脊柱畸形或弯曲（即脊柱侧弯，脊柱后凸和/或前凸，脊柱驼背后凸症）、肿瘤，假关节形成和以前失效的融合术。 | 长度 24mm | 10-24-FXL |  | TC4 ELI钛合金 | 付 | 4620 | 湖北
骨科植入类 | 西藏闻泰医疗科技有限公司 | 美国 Pioneer Surgical Technology，Inc. | 横向连接器I型，定向，26mm | 国械注进20153461769 | 2020-05-31 | 进口 | 产品技术要求 | 该产品由万向椎弓根钉、固定椎弓根钉、万向提拉钉、锁紧螺帽、闭合型连接块、开放型连接块、矫形棒、侧向偏置连接器、横向连接器I型、横向连接器II型组成，部分矫形棒采用符合YY0605.12标准规定的CoCrMo合金制成，其余所有组件均采用符合GB/T13810标准规定的TC4EL1钛合金材料制成。钛合金产品表面经阳极氧化处理。非灭菌包装。 | 该产品属于非颈椎固定系统，作为脊柱融合附件用作后路椎弓根螺钉（T1-S2），也可用于脊柱后路骶骨螺钉固定。该脊柱固定系统仅用于骨骼发育成熟的患者，专用于下列适应症：椎间盘退行性变（经病史和影像学证裨椎间盘源性疼痛，脊柱滑脱，外伤，即骨折或脱位），脊柱畸形或弯曲（即脊柱侧弯，脊柱后凸和/或前凸，脊柱驼背后凸症）、肿瘤，假关节形成和以前失效的融合术。 | 长度 26mm | 10-26-FXL |  | TC4 ELI钛合金 | 付 | 4620 | 湖北
骨科植入类 | 西藏闻泰医疗科技有限公司 | 美国 Pioneer Surgical Technology，Inc. | 横向连接器I型，定向，28mm | 国械注进20153461769 | 2020-05-31 | 进口 | 产品技术要求 | 该产品由万向椎弓根钉、固定椎弓根钉、万向提拉钉、锁紧螺帽、闭合型连接块、开放型连接块、矫形棒、侧向偏置连接器、横向连接器I型、横向连接器II型组成，部分矫形棒采用符合YY0605.12标准规定的CoCrMo合金制成，其余所有组件均采用符合GB/T13810标准规定的TC4EL1钛合金材料制成。钛合金产品表面经阳极氧化处理。非灭菌包装。 | 该产品属于非颈椎固定系统，作为脊柱融合附件用作后路椎弓根螺钉（T1-S2），也可用于脊柱后路骶骨螺钉固定。该脊柱固定系统仅用于骨骼发育成熟的患者，专用于下列适应症：椎间盘退行性变（经病史和影像学证裨椎间盘源性疼痛，脊柱滑脱，外伤，即骨折或脱位），脊柱畸形或弯曲（即脊柱侧弯，脊柱后凸和/或前凸，脊柱驼背后凸症）、肿瘤，假关节形成和以前失效的融合术。 | 长度 28mm | 10-28-FXL |  | TC4 ELI钛合金 | 付 | 4620 | 湖北
骨科植入类 | 西藏闻泰医疗科技有限公司 | 美国 Pioneer Surgical Technology，Inc. | 横向连接器I型，定向，30mm | 国械注进20153461769 | 2020-05-31 | 进口 | 产品技术要求 | 该产品由万向椎弓根钉、固定椎弓根钉、万向提拉钉、锁紧螺帽、闭合型连接块、开放型连接块、矫形棒、侧向偏置连接器、横向连接器I型、横向连接器II型组成，部分矫形棒采用符合YY0605.12标准规定的CoCrMo合金制成，其余所有组件均采用符合GB/T13810标准规定的TC4EL1钛合金材料制成。钛合金产品表面经阳极氧化处理。非灭菌包装。 | 该产品属于非颈椎固定系统，作为脊柱融合附件用作后路椎弓根螺钉（T1-S2），也可用于脊柱后路骶骨螺钉固定。该脊柱固定系统仅用于骨骼发育成熟的患者，专用于下列适应症：椎间盘退行性变（经病史和影像学证裨椎间盘源性疼痛，脊柱滑脱，外伤，即骨折或脱位），脊柱畸形或弯曲（即脊柱侧弯，脊柱后凸和/或前凸，脊柱驼背后凸症）、肿瘤，假关节形成和以前失效的融合术。 | 长度 30mm | 10-30-FXL |  | TC4 ELI钛合金 | 付 | 4620 | 湖北
骨科植入类 | 西藏闻泰医疗科技有限公司 | 美国 Pioneer Surgical Technology，Inc. | 横向连接器I型，可调节 | 国械注进20153461769 | 2020-05-31 | 进口 | 产品技术要求 | 该产品由万向椎弓根钉、固定椎弓根钉、万向提拉钉、锁紧螺帽、闭合型连接块、开放型连接块、矫形棒、侧向偏置连接器、横向连接器I型、横向连接器II型组成，部分矫形棒采用符合YY0605.12标准规定的CoCrMo合金制成，其余所有组件均采用符合GB/T13810标准规定的TC4EL1钛合金材料制成。钛合金产品表面经阳极氧化处理。非灭菌包装。 | 该产品属于非颈椎固定系统，作为脊柱融合附件用作后路椎弓根螺钉（T1-S2），也可用于脊柱后路骶骨螺钉固定。该脊柱固定系统仅用于骨骼发育成熟的患者，专用于下列适应症：椎间盘退行性变（经病史和影像学证裨椎间盘源性疼痛，脊柱滑脱，外伤，即骨折或脱位），脊柱畸形或弯曲（即脊柱侧弯，脊柱后凸和/或前凸，脊柱驼背后凸症）、肿瘤，假关节形成和以前失效的融合术。 | 长度 30mm-40mm | 10-3040-VXL |  | TC4 ELI钛合金 | 付 | 5359.2 | 湖北
骨科植入类 | 西藏闻泰医疗科技有限公司 | 美国 Pioneer Surgical Technology，Inc. | 横向连接器I型，可调节 | 国械注进20153461769 | 2020-05-31 | 进口 | 产品技术要求 | 该产品由万向椎弓根钉、固定椎弓根钉、万向提拉钉、锁紧螺帽、闭合型连接块、开放型连接块、矫形棒、侧向偏置连接器、横向连接器I型、横向连接器II型组成，部分矫形棒采用符合YY0605.12标准规定的CoCrMo合金制成，其余所有组件均采用符合GB/T13810标准规定的TC4EL1钛合金材料制成。钛合金产品表面经阳极氧化处理。非灭菌包装。 | 该产品属于非颈椎固定系统，作为脊柱融合附件用作后路椎弓根螺钉（T1-S2），也可用于脊柱后路骶骨螺钉固定。该脊柱固定系统仅用于骨骼发育成熟的患者，专用于下列适应症：椎间盘退行性变（经病史和影像学证裨椎间盘源性疼痛，脊柱滑脱，外伤，即骨折或脱位），脊柱畸形或弯曲（即脊柱侧弯，脊柱后凸和/或前凸，脊柱驼背后凸症）、肿瘤，假关节形成和以前失效的融合术。 | 长度 40mm-50mm | 10-4050-VXL |  | TC4 ELI钛合金 | 付 | 5359.2 | 湖北
骨科植入类 | 西藏闻泰医疗科技有限公司 | 美国 Pioneer Surgical Technology，Inc. | 横向连接器I型，可调节 | 国械注进20153461769 | 2020-05-31 | 进口 | 产品技术要求 | 该产品由万向椎弓根钉、固定椎弓根钉、万向提拉钉、锁紧螺帽、闭合型连接块、开放型连接块、矫形棒、侧向偏置连接器、横向连接器I型、横向连接器II型组成，部分矫形棒采用符合YY0605.12标准规定的CoCrMo合金制成，其余所有组件均采用符合GB/T13810标准规定的TC4EL1钛合金材料制成。钛合金产品表面经阳极氧化处理。非灭菌包装。 | 该产品属于非颈椎固定系统，作为脊柱融合附件用作后路椎弓根螺钉（T1-S2），也可用于脊柱后路骶骨螺钉固定。该脊柱固定系统仅用于骨骼发育成熟的患者，专用于下列适应症：椎间盘退行性变（经病史和影像学证裨椎间盘源性疼痛，脊柱滑脱，外伤，即骨折或脱位），脊柱畸形或弯曲（即脊柱侧弯，脊柱后凸和/或前凸，脊柱驼背后凸症）、肿瘤，假关节形成和以前失效的融合术。 | 长度 50mm-60mm | 10-5060-VXL |  | TC4 ELI钛合金 | 付 | 5359.2 | 湖北
骨科植入类 | 西藏闻泰医疗科技有限公司 | 美国 Pioneer Surgical Technology，Inc. | 预弯棒 | 国械注进20153461769 | 2020-05-31 | 进口 | 产品技术要求 | 该产品由万向椎弓根钉、固定椎弓根钉、万向提拉钉、锁紧螺帽、闭合型连接块、开放型连接块、矫形棒、侧向偏置连接器、横向连接器I型、横向连接器II型组成，部分矫形棒采用符合YY0605.12标准规定的CoCrMo合金制成，其余所有组件均采用符合GB/T13810标准规定的TC4EL1钛合金材料制成。钛合金产品表面经阳极氧化处理。非灭菌包装。 | 该产品属于非颈椎固定系统，作为脊柱融合附件用作后路椎弓根螺钉（T1-S2），也可用于脊柱后路骶骨螺钉固定。该脊柱固定系统仅用于骨骼发育成熟的患者，专用于下列适应症：椎间盘退行性变（经病史和影像学证裨椎间盘源性疼痛，脊柱滑脱，外伤，即骨折或脱位），脊柱畸形或弯曲（即脊柱侧弯，脊柱后凸和/或前凸，脊柱驼背后凸症）、肿瘤，假关节形成和以前失效的融合术。 | 直径5.5mm；长度 35mm | 10-55-PR-35 |  | TC4 ELI钛合金 | 根 | 928.8 | 湖北
骨科植入类 | 西藏闻泰医疗科技有限公司 | 美国 Pioneer Surgical Technology，Inc. | 预弯棒 | 国械注进20153461769 | 2020-05-31 | 进口 | 产品技术要求 | 该产品由万向椎弓根钉、固定椎弓根钉、万向提拉钉、锁紧螺帽、闭合型连接块、开放型连接块、矫形棒、侧向偏置连接器、横向连接器I型、横向连接器II型组成，部分矫形棒采用符合YY0605.12标准规定的CoCrMo合金制成，其余所有组件均采用符合GB/T13810标准规定的TC4EL1钛合金材料制成。钛合金产品表面经阳极氧化处理。非灭菌包装。 | 该产品属于非颈椎固定系统，作为脊柱融合附件用作后路椎弓根螺钉（T1-S2），也可用于脊柱后路骶骨螺钉固定。该脊柱固定系统仅用于骨骼发育成熟的患者，专用于下列适应症：椎间盘退行性变（经病史和影像学证裨椎间盘源性疼痛，脊柱滑脱，外伤，即骨折或脱位），脊柱畸形或弯曲（即脊柱侧弯，脊柱后凸和/或前凸，脊柱驼背后凸症）、肿瘤，假关节形成和以前失效的融合术。 | 直径5.5mm；长度 40mm | 10-55-PR-40 |  | TC4 ELI钛合金 | 根 | 928.8 | 湖北
骨科植入类 | 西藏闻泰医疗科技有限公司 | 美国 Pioneer Surgical Technology，Inc. | 预弯棒 | 国械注进20153461769 | 2020-05-31 | 进口 | 产品技术要求 | 该产品由万向椎弓根钉、固定椎弓根钉、万向提拉钉、锁紧螺帽、闭合型连接块、开放型连接块、矫形棒、侧向偏置连接器、横向连接器I型、横向连接器II型组成，部分矫形棒采用符合YY0605.12标准规定的CoCrMo合金制成，其余所有组件均采用符合GB/T13810标准规定的TC4EL1钛合金材料制成。钛合金产品表面经阳极氧化处理。非灭菌包装。 | 该产品属于非颈椎固定系统，作为脊柱融合附件用作后路椎弓根螺钉（T1-S2），也可用于脊柱后路骶骨螺钉固定。该脊柱固定系统仅用于骨骼发育成熟的患者，专用于下列适应症：椎间盘退行性变（经病史和影像学证裨椎间盘源性疼痛，脊柱滑脱，外伤，即骨折或脱位），脊柱畸形或弯曲（即脊柱侧弯，脊柱后凸和/或前凸，脊柱驼背后凸症）、肿瘤，假关节形成和以前失效的融合术。 | 直径5.5mm；长度 45mm | 10-55-PR-45 |  | TC4 ELI钛合金 | 根 | 928.8 | 湖北
骨科植入类 | 西藏闻泰医疗科技有限公司 | 美国 Pioneer Surgical Technology，Inc. | 预弯棒 | 国械注进20153461769 | 2020-05-31 | 进口 | 产品技术要求 | 该产品由万向椎弓根钉、固定椎弓根钉、万向提拉钉、锁紧螺帽、闭合型连接块、开放型连接块、矫形棒、侧向偏置连接器、横向连接器I型、横向连接器II型组成，部分矫形棒采用符合YY0605.12标准规定的CoCrMo合金制成，其余所有组件均采用符合GB/T13810标准规定的TC4EL1钛合金材料制成。钛合金产品表面经阳极氧化处理。非灭菌包装。 | 该产品属于非颈椎固定系统，作为脊柱融合附件用作后路椎弓根螺钉（T1-S2），也可用于脊柱后路骶骨螺钉固定。该脊柱固定系统仅用于骨骼发育成熟的患者，专用于下列适应症：椎间盘退行性变（经病史和影像学证裨椎间盘源性疼痛，脊柱滑脱，外伤，即骨折或脱位），脊柱畸形或弯曲（即脊柱侧弯，脊柱后凸和/或前凸，脊柱驼背后凸症）、肿瘤，假关节形成和以前失效的融合术。 | 直径5.5mm；长度 50mm | 10-55-PR-50 |  | TC4 ELI钛合金 | 根 | 928.8 | 湖北
骨科植入类 | 西藏闻泰医疗科技有限公司 | 美国 Pioneer Surgical Technology，Inc. | 预弯棒 | 国械注进20153461769 | 2020-05-31 | 进口 | 产品技术要求 | 该产品由万向椎弓根钉、固定椎弓根钉、万向提拉钉、锁紧螺帽、闭合型连接块、开放型连接块、矫形棒、侧向偏置连接器、横向连接器I型、横向连接器II型组成，部分矫形棒采用符合YY0605.12标准规定的CoCrMo合金制成，其余所有组件均采用符合GB/T13810标准规定的TC4EL1钛合金材料制成。钛合金产品表面经阳极氧化处理。非灭菌包装。 | 该产品属于非颈椎固定系统，作为脊柱融合附件用作后路椎弓根螺钉（T1-S2），也可用于脊柱后路骶骨螺钉固定。该脊柱固定系统仅用于骨骼发育成熟的患者，专用于下列适应症：椎间盘退行性变（经病史和影像学证裨椎间盘源性疼痛，脊柱滑脱，外伤，即骨折或脱位），脊柱畸形或弯曲（即脊柱侧弯，脊柱后凸和/或前凸，脊柱驼背后凸症）、肿瘤，假关节形成和以前失效的融合术。 | 直径5.5mm；长度 55mm | 10-55-PR-55 |  | TC4 ELI钛合金 | 根 | 928.8 | 湖北
骨科植入类 | 西藏闻泰医疗科技有限公司 | 美国 Pioneer Surgical Technology，Inc. | 预弯棒 | 国械注进20153461769 | 2020-05-31 | 进口 | 产品技术要求 | 该产品由万向椎弓根钉、固定椎弓根钉、万向提拉钉、锁紧螺帽、闭合型连接块、开放型连接块、矫形棒、侧向偏置连接器、横向连接器I型、横向连接器II型组成，部分矫形棒采用符合YY0605.12标准规定的CoCrMo合金制成，其余所有组件均采用符合GB/T13810标准规定的TC4EL1钛合金材料制成。钛合金产品表面经阳极氧化处理。非灭菌包装。 | 该产品属于非颈椎固定系统，作为脊柱融合附件用作后路椎弓根螺钉（T1-S2），也可用于脊柱后路骶骨螺钉固定。该脊柱固定系统仅用于骨骼发育成熟的患者，专用于下列适应症：椎间盘退行性变（经病史和影像学证裨椎间盘源性疼痛，脊柱滑脱，外伤，即骨折或脱位），脊柱畸形或弯曲（即脊柱侧弯，脊柱后凸和/或前凸，脊柱驼背后凸症）、肿瘤，假关节形成和以前失效的融合术。 | 直径5.5mm；长度 60mm | 10-55-PR-60 |  | TC4 ELI钛合金 | 根 | 928.8 | 湖北
骨科植入类 | 西藏闻泰医疗科技有限公司 | 美国 Pioneer Surgical Technology，Inc. | 预弯棒 | 国械注进20153461769 | 2020-05-31 | 进口 | 产品技术要求 | 该产品由万向椎弓根钉、固定椎弓根钉、万向提拉钉、锁紧螺帽、闭合型连接块、开放型连接块、矫形棒、侧向偏置连接器、横向连接器I型、横向连接器II型组成，部分矫形棒采用符合YY0605.12标准规定的CoCrMo合金制成，其余所有组件均采用符合GB/T13810标准规定的TC4EL1钛合金材料制成。钛合金产品表面经阳极氧化处理。非灭菌包装。 | 该产品属于非颈椎固定系统，作为脊柱融合附件用作后路椎弓根螺钉（T1-S2），也可用于脊柱后路骶骨螺钉固定。该脊柱固定系统仅用于骨骼发育成熟的患者，专用于下列适应症：椎间盘退行性变（经病史和影像学证裨椎间盘源性疼痛，脊柱滑脱，外伤，即骨折或脱位），脊柱畸形或弯曲（即脊柱侧弯，脊柱后凸和/或前凸，脊柱驼背后凸症）、肿瘤，假关节形成和以前失效的融合术。 | 直径5.5mm；长度 65mm | 10-55-PR-65 |  | TC4 ELI钛合金 | 根 | 928.8 | 湖北
骨科植入类 | 西藏闻泰医疗科技有限公司 | 美国 Pioneer Surgical Technology，Inc. | 预弯棒 | 国械注进20153461769 | 2020-05-31 | 进口 | 产品技术要求 | 该产品由万向椎弓根钉、固定椎弓根钉、万向提拉钉、锁紧螺帽、闭合型连接块、开放型连接块、矫形棒、侧向偏置连接器、横向连接器I型、横向连接器II型组成，部分矫形棒采用符合YY0605.12标准规定的CoCrMo合金制成，其余所有组件均采用符合GB/T13810标准规定的TC4EL1钛合金材料制成。钛合金产品表面经阳极氧化处理。非灭菌包装。 | 该产品属于非颈椎固定系统，作为脊柱融合附件用作后路椎弓根螺钉（T1-S2），也可用于脊柱后路骶骨螺钉固定。该脊柱固定系统仅用于骨骼发育成熟的患者，专用于下列适应症：椎间盘退行性变（经病史和影像学证裨椎间盘源性疼痛，脊柱滑脱，外伤，即骨折或脱位），脊柱畸形或弯曲（即脊柱侧弯，脊柱后凸和/或前凸，脊柱驼背后凸症）、肿瘤，假关节形成和以前失效的融合术。 | 直径5.5mm；长度 70mm | 10-55-PR-70 |  | TC4 ELI钛合金 | 根 | 928.8 | 湖北
骨科植入类 | 西藏闻泰医疗科技有限公司 | 美国 Pioneer Surgical Technology，Inc. | 预弯棒 | 国械注进20153461769 | 2020-05-31 | 进口 | 产品技术要求 | 该产品由万向椎弓根钉、固定椎弓根钉、万向提拉钉、锁紧螺帽、闭合型连接块、开放型连接块、矫形棒、侧向偏置连接器、横向连接器I型、横向连接器II型组成，部分矫形棒采用符合YY0605.12标准规定的CoCrMo合金制成，其余所有组件均采用符合GB/T13810标准规定的TC4EL1钛合金材料制成。钛合金产品表面经阳极氧化处理。非灭菌包装。 | 该产品属于非颈椎固定系统，作为脊柱融合附件用作后路椎弓根螺钉（T1-S2），也可用于脊柱后路骶骨螺钉固定。该脊柱固定系统仅用于骨骼发育成熟的患者，专用于下列适应症：椎间盘退行性变（经病史和影像学证裨椎间盘源性疼痛，脊柱滑脱，外伤，即骨折或脱位），脊柱畸形或弯曲（即脊柱侧弯，脊柱后凸和/或前凸，脊柱驼背后凸症）、肿瘤，假关节形成和以前失效的融合术。 | 直径5.5mm；长度 75mm | 10-55-PR-75 |  | TC4 ELI钛合金 | 根 | 928.8 | 湖北
骨科植入类 | 西藏闻泰医疗科技有限公司 | 美国 Pioneer Surgical Technology，Inc. | 预弯棒 | 国械注进20153461769 | 2020-05-31 | 进口 | 产品技术要求 | 该产品由万向椎弓根钉、固定椎弓根钉、万向提拉钉、锁紧螺帽、闭合型连接块、开放型连接块、矫形棒、侧向偏置连接器、横向连接器I型、横向连接器II型组成，部分矫形棒采用符合YY0605.12标准规定的CoCrMo合金制成，其余所有组件均采用符合GB/T13810标准规定的TC4EL1钛合金材料制成。钛合金产品表面经阳极氧化处理。非灭菌包装。 | 该产品属于非颈椎固定系统，作为脊柱融合附件用作后路椎弓根螺钉（T1-S2），也可用于脊柱后路骶骨螺钉固定。该脊柱固定系统仅用于骨骼发育成熟的患者，专用于下列适应症：椎间盘退行性变（经病史和影像学证裨椎间盘源性疼痛，脊柱滑脱，外伤，即骨折或脱位），脊柱畸形或弯曲（即脊柱侧弯，脊柱后凸和/或前凸，脊柱驼背后凸症）、肿瘤，假关节形成和以前失效的融合术。 | 直径5.5mm；长度 80mm | 10-55-PR-80 |  | TC4 ELI钛合金 | 根 | 928.8 | 湖北
骨科植入类 | 西藏闻泰医疗科技有限公司 | 美国 Pioneer Surgical Technology，Inc. | 预弯棒 | 国械注进20153461769 | 2020-05-31 | 进口 | 产品技术要求 | 该产品由万向椎弓根钉、固定椎弓根钉、万向提拉钉、锁紧螺帽、闭合型连接块、开放型连接块、矫形棒、侧向偏置连接器、横向连接器I型、横向连接器II型组成，部分矫形棒采用符合YY0605.12标准规定的CoCrMo合金制成，其余所有组件均采用符合GB/T13810标准规定的TC4EL1钛合金材料制成。钛合金产品表面经阳极氧化处理。非灭菌包装。 | 该产品属于非颈椎固定系统，作为脊柱融合附件用作后路椎弓根螺钉（T1-S2），也可用于脊柱后路骶骨螺钉固定。该脊柱固定系统仅用于骨骼发育成熟的患者，专用于下列适应症：椎间盘退行性变（经病史和影像学证裨椎间盘源性疼痛，脊柱滑脱，外伤，即骨折或脱位），脊柱畸形或弯曲（即脊柱侧弯，脊柱后凸和/或前凸，脊柱驼背后凸症）、肿瘤，假关节形成和以前失效的融合术。 | 直径5.5mm；长度 85mm | 10-55-PR-85 |  | TC4 ELI钛合金 | 根 | 928.8 | 湖北
骨科植入类 | 西藏闻泰医疗科技有限公司 | 美国 Pioneer Surgical Technology，Inc. | 预弯棒 | 国械注进20153461769 | 2020-05-31 | 进口 | 产品技术要求 | 该产品由万向椎弓根钉、固定椎弓根钉、万向提拉钉、锁紧螺帽、闭合型连接块、开放型连接块、矫形棒、侧向偏置连接器、横向连接器I型、横向连接器II型组成，部分矫形棒采用符合YY0605.12标准规定的CoCrMo合金制成，其余所有组件均采用符合GB/T13810标准规定的TC4EL1钛合金材料制成。钛合金产品表面经阳极氧化处理。非灭菌包装。 | 该产品属于非颈椎固定系统，作为脊柱融合附件用作后路椎弓根螺钉（T1-S2），也可用于脊柱后路骶骨螺钉固定。该脊柱固定系统仅用于骨骼发育成熟的患者，专用于下列适应症：椎间盘退行性变（经病史和影像学证裨椎间盘源性疼痛，脊柱滑脱，外伤，即骨折或脱位），脊柱畸形或弯曲（即脊柱侧弯，脊柱后凸和/或前凸，脊柱驼背后凸症）、肿瘤，假关节形成和以前失效的融合术。 | 直径5.5mm；长度 90mm | 10-55-PR-90 |  | TC4 ELI钛合金 | 根 | 928.8 | 湖北
骨科植入类 | 西藏闻泰医疗科技有限公司 | 美国 Pioneer Surgical Technology，Inc. | 预弯棒 | 国械注进20153461769 | 2020-05-31 | 进口 | 产品技术要求 | 该产品由万向椎弓根钉、固定椎弓根钉、万向提拉钉、锁紧螺帽、闭合型连接块、开放型连接块、矫形棒、侧向偏置连接器、横向连接器I型、横向连接器II型组成，部分矫形棒采用符合YY0605.12标准规定的CoCrMo合金制成，其余所有组件均采用符合GB/T13810标准规定的TC4EL1钛合金材料制成。钛合金产品表面经阳极氧化处理。非灭菌包装。 | 该产品属于非颈椎固定系统，作为脊柱融合附件用作后路椎弓根螺钉（T1-S2），也可用于脊柱后路骶骨螺钉固定。该脊柱固定系统仅用于骨骼发育成熟的患者，专用于下列适应症：椎间盘退行性变（经病史和影像学证裨椎间盘源性疼痛，脊柱滑脱，外伤，即骨折或脱位），脊柱畸形或弯曲（即脊柱侧弯，脊柱后凸和/或前凸，脊柱驼背后凸症）、肿瘤，假关节形成和以前失效的融合术。 | 直径5.5mm；长度 95mm | 10-55-PR-95 |  | TC4 ELI钛合金 | 根 | 1083.6 | 湖北
骨科植入类 | 西藏闻泰医疗科技有限公司 | 美国 Pioneer Surgical Technology，Inc. | 预弯棒 | 国械注进20153461769 | 2020-05-31 | 进口 | 产品技术要求 | 该产品由万向椎弓根钉、固定椎弓根钉、万向提拉钉、锁紧螺帽、闭合型连接块、开放型连接块、矫形棒、侧向偏置连接器、横向连接器I型、横向连接器II型组成，部分矫形棒采用符合YY0605.12标准规定的CoCrMo合金制成，其余所有组件均采用符合GB/T13810标准规定的TC4EL1钛合金材料制成。钛合金产品表面经阳极氧化处理。非灭菌包装。 | 该产品属于非颈椎固定系统，作为脊柱融合附件用作后路椎弓根螺钉（T1-S2），也可用于脊柱后路骶骨螺钉固定。该脊柱固定系统仅用于骨骼发育成熟的患者，专用于下列适应症：椎间盘退行性变（经病史和影像学证裨椎间盘源性疼痛，脊柱滑脱，外伤，即骨折或脱位），脊柱畸形或弯曲（即脊柱侧弯，脊柱后凸和/或前凸，脊柱驼背后凸症）、肿瘤，假关节形成和以前失效的融合术。 | 直径5.5mm；长度 100mm | 10-55-PR-100 |  | TC4 ELI钛合金 | 根 | 1083.6 | 湖北
骨科植入类 | 西藏闻泰医疗科技有限公司 | 美国 Pioneer Surgical Technology，Inc. | 预弯棒 | 国械注进20153461769 | 2020-05-31 | 进口 | 产品技术要求 | 该产品由万向椎弓根钉、固定椎弓根钉、万向提拉钉、锁紧螺帽、闭合型连接块、开放型连接块、矫形棒、侧向偏置连接器、横向连接器I型、横向连接器II型组成，部分矫形棒采用符合YY0605.12标准规定的CoCrMo合金制成，其余所有组件均采用符合GB/T13810标准规定的TC4EL1钛合金材料制成。钛合金产品表面经阳极氧化处理。非灭菌包装。 | 该产品属于非颈椎固定系统，作为脊柱融合附件用作后路椎弓根螺钉（T1-S2），也可用于脊柱后路骶骨螺钉固定。该脊柱固定系统仅用于骨骼发育成熟的患者，专用于下列适应症：椎间盘退行性变（经病史和影像学证裨椎间盘源性疼痛，脊柱滑脱，外伤，即骨折或脱位），脊柱畸形或弯曲（即脊柱侧弯，脊柱后凸和/或前凸，脊柱驼背后凸症）、肿瘤，假关节形成和以前失效的融合术。 | 直径5.5mm；长度 105mm | 10-55-PR-105 |  | TC4 ELI钛合金 | 根 | 1083.6 | 湖北
骨科植入类 | 西藏闻泰医疗科技有限公司 | 美国 Pioneer Surgical Technology，Inc. | 预弯棒 | 国械注进20153461769 | 2020-05-31 | 进口 | 产品技术要求 | 该产品由万向椎弓根钉、固定椎弓根钉、万向提拉钉、锁紧螺帽、闭合型连接块、开放型连接块、矫形棒、侧向偏置连接器、横向连接器I型、横向连接器II型组成，部分矫形棒采用符合YY0605.12标准规定的CoCrMo合金制成，其余所有组件均采用符合GB/T13810标准规定的TC4EL1钛合金材料制成。钛合金产品表面经阳极氧化处理。非灭菌包装。 | 该产品属于非颈椎固定系统，作为脊柱融合附件用作后路椎弓根螺钉（T1-S2），也可用于脊柱后路骶骨螺钉固定。该脊柱固定系统仅用于骨骼发育成熟的患者，专用于下列适应症：椎间盘退行性变（经病史和影像学证裨椎间盘源性疼痛，脊柱滑脱，外伤，即骨折或脱位），脊柱畸形或弯曲（即脊柱侧弯，脊柱后凸和/或前凸，脊柱驼背后凸症）、肿瘤，假关节形成和以前失效的融合术。 | 直径5.5mm；长度 110mm | 10-55-PR-110 |  | TC4 ELI钛合金 | 根 | 1083.6 | 湖北
骨科植入类 | 西藏闻泰医疗科技有限公司 | 美国 Pioneer Surgical Technology，Inc. | 预弯棒 | 国械注进20153461769 | 2020-05-31 | 进口 | 产品技术要求 | 该产品由万向椎弓根钉、固定椎弓根钉、万向提拉钉、锁紧螺帽、闭合型连接块、开放型连接块、矫形棒、侧向偏置连接器、横向连接器I型、横向连接器II型组成，部分矫形棒采用符合YY0605.12标准规定的CoCrMo合金制成，其余所有组件均采用符合GB/T13810标准规定的TC4EL1钛合金材料制成。钛合金产品表面经阳极氧化处理。非灭菌包装。 | 该产品属于非颈椎固定系统，作为脊柱融合附件用作后路椎弓根螺钉（T1-S2），也可用于脊柱后路骶骨螺钉固定。该脊柱固定系统仅用于骨骼发育成熟的患者，专用于下列适应症：椎间盘退行性变（经病史和影像学证裨椎间盘源性疼痛，脊柱滑脱，外伤，即骨折或脱位），脊柱畸形或弯曲（即脊柱侧弯，脊柱后凸和/或前凸，脊柱驼背后凸症）、肿瘤，假关节形成和以前失效的融合术。 | 直径5.5mm；长度 115mm | 10-55-PR-115 |  | TC4 ELI钛合金 | 根 | 1083.6 | 湖北
骨科植入类 | 西藏闻泰医疗科技有限公司 | 美国 Pioneer Surgical Technology，Inc. | 预弯棒 | 国械注进20153461769 | 2020-05-31 | 进口 | 产品技术要求 | 该产品由万向椎弓根钉、固定椎弓根钉、万向提拉钉、锁紧螺帽、闭合型连接块、开放型连接块、矫形棒、侧向偏置连接器、横向连接器I型、横向连接器II型组成，部分矫形棒采用符合YY0605.12标准规定的CoCrMo合金制成，其余所有组件均采用符合GB/T13810标准规定的TC4EL1钛合金材料制成。钛合金产品表面经阳极氧化处理。非灭菌包装。 | 该产品属于非颈椎固定系统，作为脊柱融合附件用作后路椎弓根螺钉（T1-S2），也可用于脊柱后路骶骨螺钉固定。该脊柱固定系统仅用于骨骼发育成熟的患者，专用于下列适应症：椎间盘退行性变（经病史和影像学证裨椎间盘源性疼痛，脊柱滑脱，外伤，即骨折或脱位），脊柱畸形或弯曲（即脊柱侧弯，脊柱后凸和/或前凸，脊柱驼背后凸症）、肿瘤，假关节形成和以前失效的融合术。 | 直径5.5mm；长度 120mm | 10-55-PR-120 |  | TC4 ELI钛合金 | 根 | 1083.6 | 湖北
骨科植入类 | 西藏闻泰医疗科技有限公司 | 美国 Pioneer Surgical Technology，Inc. | 预弯棒 | 国械注进20153461769 | 2020-05-31 | 进口 | 产品技术要求 | 该产品由万向椎弓根钉、固定椎弓根钉、万向提拉钉、锁紧螺帽、闭合型连接块、开放型连接块、矫形棒、侧向偏置连接器、横向连接器I型、横向连接器II型组成，部分矫形棒采用符合YY0605.12标准规定的CoCrMo合金制成，其余所有组件均采用符合GB/T13810标准规定的TC4EL1钛合金材料制成。钛合金产品表面经阳极氧化处理。非灭菌包装。 | 该产品属于非颈椎固定系统，作为脊柱融合附件用作后路椎弓根螺钉（T1-S2），也可用于脊柱后路骶骨螺钉固定。该脊柱固定系统仅用于骨骼发育成熟的患者，专用于下列适应症：椎间盘退行性变（经病史和影像学证裨椎间盘源性疼痛，脊柱滑脱，外伤，即骨折或脱位），脊柱畸形或弯曲（即脊柱侧弯，脊柱后凸和/或前凸，脊柱驼背后凸症）、肿瘤，假关节形成和以前失效的融合术。 | 直径5.5mm；长度 125mm | 10-55-PR-125 |  | TC4 ELI钛合金 | 根 | 1083.6 | 湖北
骨科植入类 | 西藏闻泰医疗科技有限公司 | 美国 Pioneer Surgical Technology，Inc. | 预弯棒 | 国械注进20153461769 | 2020-05-31 | 进口 | 产品技术要求 | 该产品由万向椎弓根钉、固定椎弓根钉、万向提拉钉、锁紧螺帽、闭合型连接块、开放型连接块、矫形棒、侧向偏置连接器、横向连接器I型、横向连接器II型组成，部分矫形棒采用符合YY0605.12标准规定的CoCrMo合金制成，其余所有组件均采用符合GB/T13810标准规定的TC4EL1钛合金材料制成。钛合金产品表面经阳极氧化处理。非灭菌包装。 | 该产品属于非颈椎固定系统，作为脊柱融合附件用作后路椎弓根螺钉（T1-S2），也可用于脊柱后路骶骨螺钉固定。该脊柱固定系统仅用于骨骼发育成熟的患者，专用于下列适应症：椎间盘退行性变（经病史和影像学证裨椎间盘源性疼痛，脊柱滑脱，外伤，即骨折或脱位），脊柱畸形或弯曲（即脊柱侧弯，脊柱后凸和/或前凸，脊柱驼背后凸症）、肿瘤，假关节形成和以前失效的融合术。 | 直径5.5mm；长度 130mm | 10-55-PR-130 |  | TC4 ELI钛合金 | 根 | 1083.6 | 湖北
骨科植入类 | 西藏闻泰医疗科技有限公司 | 美国 Pioneer Surgical Technology，Inc. | 预弯棒 | 国械注进20153461769 | 2020-05-31 | 进口 | 产品技术要求 | 该产品由万向椎弓根钉、固定椎弓根钉、万向提拉钉、锁紧螺帽、闭合型连接块、开放型连接块、矫形棒、侧向偏置连接器、横向连接器I型、横向连接器II型组成，部分矫形棒采用符合YY0605.12标准规定的CoCrMo合金制成，其余所有组件均采用符合GB/T13810标准规定的TC4EL1钛合金材料制成。钛合金产品表面经阳极氧化处理。非灭菌包装。 | 该产品属于非颈椎固定系统，作为脊柱融合附件用作后路椎弓根螺钉（T1-S2），也可用于脊柱后路骶骨螺钉固定。该脊柱固定系统仅用于骨骼发育成熟的患者，专用于下列适应症：椎间盘退行性变（经病史和影像学证裨椎间盘源性疼痛，脊柱滑脱，外伤，即骨折或脱位），脊柱畸形或弯曲（即脊柱侧弯，脊柱后凸和/或前凸，脊柱驼背后凸症）、肿瘤，假关节形成和以前失效的融合术。 | 直径5.5mm；长度 135mm | 10-55-PR-135 |  | TC4 ELI钛合金 | 根 | 1083.6 | 湖北
骨科植入类 | 西藏闻泰医疗科技有限公司 | 美国 Pioneer Surgical Technology，Inc. | 预弯棒 | 国械注进20153461769 | 2020-05-31 | 进口 | 产品技术要求 | 该产品由万向椎弓根钉、固定椎弓根钉、万向提拉钉、锁紧螺帽、闭合型连接块、开放型连接块、矫形棒、侧向偏置连接器、横向连接器I型、横向连接器II型组成，部分矫形棒采用符合YY0605.12标准规定的CoCrMo合金制成，其余所有组件均采用符合GB/T13810标准规定的TC4EL1钛合金材料制成。钛合金产品表面经阳极氧化处理。非灭菌包装。 | 该产品属于非颈椎固定系统，作为脊柱融合附件用作后路椎弓根螺钉（T1-S2），也可用于脊柱后路骶骨螺钉固定。该脊柱固定系统仅用于骨骼发育成熟的患者，专用于下列适应症：椎间盘退行性变（经病史和影像学证裨椎间盘源性疼痛，脊柱滑脱，外伤，即骨折或脱位），脊柱畸形或弯曲（即脊柱侧弯，脊柱后凸和/或前凸，脊柱驼背后凸症）、肿瘤，假关节形成和以前失效的融合术。 | 直径5.5mm；长度 140mm | 10-55-PR-140 |  | TC4 ELI钛合金 | 根 | 1083.6 | 湖北
骨科植入类 | 西藏闻泰医疗科技有限公司 | 美国 Pioneer Surgical Technology，Inc. | 预弯棒 | 国械注进20153461769 | 2020-05-31 | 进口 | 产品技术要求 | 该产品由万向椎弓根钉、固定椎弓根钉、万向提拉钉、锁紧螺帽、闭合型连接块、开放型连接块、矫形棒、侧向偏置连接器、横向连接器I型、横向连接器II型组成，部分矫形棒采用符合YY0605.12标准规定的CoCrMo合金制成，其余所有组件均采用符合GB/T13810标准规定的TC4EL1钛合金材料制成。钛合金产品表面经阳极氧化处理。非灭菌包装。 | 该产品属于非颈椎固定系统，作为脊柱融合附件用作后路椎弓根螺钉（T1-S2），也可用于脊柱后路骶骨螺钉固定。该脊柱固定系统仅用于骨骼发育成熟的患者，专用于下列适应症：椎间盘退行性变（经病史和影像学证裨椎间盘源性疼痛，脊柱滑脱，外伤，即骨折或脱位），脊柱畸形或弯曲（即脊柱侧弯，脊柱后凸和/或前凸，脊柱驼背后凸症）、肿瘤，假关节形成和以前失效的融合术。 | 直径5.5mm；长度 145mm | 10-55-PR-145 |  | TC4 ELI钛合金 | 根 | 1083.6 | 湖北
骨科植入类 | 西藏闻泰医疗科技有限公司 | 美国 Pioneer Surgical Technology，Inc. | 预弯棒 | 国械注进20153461769 | 2020-05-31 | 进口 | 产品技术要求 | 该产品由万向椎弓根钉、固定椎弓根钉、万向提拉钉、锁紧螺帽、闭合型连接块、开放型连接块、矫形棒、侧向偏置连接器、横向连接器I型、横向连接器II型组成，部分矫形棒采用符合YY0605.12标准规定的CoCrMo合金制成，其余所有组件均采用符合GB/T13810标准规定的TC4EL1钛合金材料制成。钛合金产品表面经阳极氧化处理。非灭菌包装。 | 该产品属于非颈椎固定系统，作为脊柱融合附件用作后路椎弓根螺钉（T1-S2），也可用于脊柱后路骶骨螺钉固定。该脊柱固定系统仅用于骨骼发育成熟的患者，专用于下列适应症：椎间盘退行性变（经病史和影像学证裨椎间盘源性疼痛，脊柱滑脱，外伤，即骨折或脱位），脊柱畸形或弯曲（即脊柱侧弯，脊柱后凸和/或前凸，脊柱驼背后凸症）、肿瘤，假关节形成和以前失效的融合术。 | 直径5.5mm；长度 150mm | 10-55-PR-150 |  | TC4 ELI钛合金 | 根 | 928.8 | 湖北
骨科植入类 | 西藏闻泰医疗科技有限公司 | 美国 Pioneer Surgical Technology，Inc. | 矫形棒，六角形末端 | 国械注进20153461769 | 2020-05-31 | 进口 | 产品技术要求 | 该产品由万向椎弓根钉、固定椎弓根钉、万向提拉钉、锁紧螺帽、闭合型连接块、开放型连接块、矫形棒、侧向偏置连接器、横向连接器I型、横向连接器II型组成，部分矫形棒采用符合YY0605.12标准规定的CoCrMo合金制成，其余所有组件均采用符合GB/T13810标准规定的TC4EL1钛合金材料制成。钛合金产品表面经阳极氧化处理。非灭菌包装。 | 该产品属于非颈椎固定系统，作为脊柱融合附件用作后路椎弓根螺钉（T1-S2），也可用于脊柱后路骶骨螺钉固定。该脊柱固定系统仅用于骨骼发育成熟的患者，专用于下列适应症：椎间盘退行性变（经病史和影像学证裨椎间盘源性疼痛，脊柱滑脱，外伤，即骨折或脱位），脊柱畸形或弯曲（即脊柱侧弯，脊柱后凸和/或前凸，脊柱驼背后凸症）、肿瘤，假关节形成和以前失效的融合术。 | 直径5.5mm；长度 120mm | 10-55-RH-120 |  | TC4 ELI钛合金 | 根 | 1188 | 湖北
骨科植入类 | 西藏闻泰医疗科技有限公司 | 美国 Pioneer Surgical Technology，Inc. | 矫形棒，六角形末端 | 国械注进20153461769 | 2020-05-31 | 进口 | 产品技术要求 | 该产品由万向椎弓根钉、固定椎弓根钉、万向提拉钉、锁紧螺帽、闭合型连接块、开放型连接块、矫形棒、侧向偏置连接器、横向连接器I型、横向连接器II型组成，部分矫形棒采用符合YY0605.12标准规定的CoCrMo合金制成，其余所有组件均采用符合GB/T13810标准规定的TC4EL1钛合金材料制成。钛合金产品表面经阳极氧化处理。非灭菌包装。 | 该产品属于非颈椎固定系统，作为脊柱融合附件用作后路椎弓根螺钉（T1-S2），也可用于脊柱后路骶骨螺钉固定。该脊柱固定系统仅用于骨骼发育成熟的患者，专用于下列适应症：椎间盘退行性变（经病史和影像学证裨椎间盘源性疼痛，脊柱滑脱，外伤，即骨折或脱位），脊柱畸形或弯曲（即脊柱侧弯，脊柱后凸和/或前凸，脊柱驼背后凸症）、肿瘤，假关节形成和以前失效的融合术。 | 直径5.5mm；长度 150mm | 10-55-RH-150 |  | TC4 ELI钛合金 | 根 | 1188 | 湖北
骨科植入类 | 西藏闻泰医疗科技有限公司 | 美国 Pioneer Surgical Technology，Inc. | 矫形棒，六角形末端 | 国械注进20153461769 | 2020-05-31 | 进口 | 产品技术要求 | 该产品由万向椎弓根钉、固定椎弓根钉、万向提拉钉、锁紧螺帽、闭合型连接块、开放型连接块、矫形棒、侧向偏置连接器、横向连接器I型、横向连接器II型组成，部分矫形棒采用符合YY0605.12标准规定的CoCrMo合金制成，其余所有组件均采用符合GB/T13810标准规定的TC4EL1钛合金材料制成。钛合金产品表面经阳极氧化处理。非灭菌包装。 | 该产品属于非颈椎固定系统，作为脊柱融合附件用作后路椎弓根螺钉（T1-S2），也可用于脊柱后路骶骨螺钉固定。该脊柱固定系统仅用于骨骼发育成熟的患者，专用于下列适应症：椎间盘退行性变（经病史和影像学证裨椎间盘源性疼痛，脊柱滑脱，外伤，即骨折或脱位），脊柱畸形或弯曲（即脊柱侧弯，脊柱后凸和/或前凸，脊柱驼背后凸症）、肿瘤，假关节形成和以前失效的融合术。 | 直径5.5mm；长度 200mm | 10-55-RH-200 |  | TC4 ELI钛合金 | 根 | 1188 | 湖北
骨科植入类 | 西藏闻泰医疗科技有限公司 | 美国 Pioneer Surgical Technology，Inc. | 矫形棒，六角形末端 | 国械注进20153461769 | 2020-05-31 | 进口 | 产品技术要求 | 该产品由万向椎弓根钉、固定椎弓根钉、万向提拉钉、锁紧螺帽、闭合型连接块、开放型连接块、矫形棒、侧向偏置连接器、横向连接器I型、横向连接器II型组成，部分矫形棒采用符合YY0605.12标准规定的CoCrMo合金制成，其余所有组件均采用符合GB/T13810标准规定的TC4EL1钛合金材料制成。钛合金产品表面经阳极氧化处理。非灭菌包装。 | 该产品属于非颈椎固定系统，作为脊柱融合附件用作后路椎弓根螺钉（T1-S2），也可用于脊柱后路骶骨螺钉固定。该脊柱固定系统仅用于骨骼发育成熟的患者，专用于下列适应症：椎间盘退行性变（经病史和影像学证裨椎间盘源性疼痛，脊柱滑脱，外伤，即骨折或脱位），脊柱畸形或弯曲（即脊柱侧弯，脊柱后凸和/或前凸，脊柱驼背后凸症）、肿瘤，假关节形成和以前失效的融合术。 | 直径5.5mm；长度 400mm | 10-55-RH-400 |  | TC4 ELI钛合金 | 根 | 1188 | 湖北
骨科植入类 | 西藏闻泰医疗科技有限公司 | 美国 Pioneer Surgical Technology，Inc. | 矫形棒，六角形末端 | 国械注进20153461769 | 2020-05-31 | 进口 | 产品技术要求 | 该产品由万向椎弓根钉、固定椎弓根钉、万向提拉钉、锁紧螺帽、闭合型连接块、开放型连接块、矫形棒、侧向偏置连接器、横向连接器I型、横向连接器II型组成，部分矫形棒采用符合YY0605.12标准规定的CoCrMo合金制成，其余所有组件均采用符合GB/T13810标准规定的TC4EL1钛合金材料制成。钛合金产品表面经阳极氧化处理。非灭菌包装。 | 该产品属于非颈椎固定系统，作为脊柱融合附件用作后路椎弓根螺钉（T1-S2），也可用于脊柱后路骶骨螺钉固定。该脊柱固定系统仅用于骨骼发育成熟的患者，专用于下列适应症：椎间盘退行性变（经病史和影像学证裨椎间盘源性疼痛，脊柱滑脱，外伤，即骨折或脱位），脊柱畸形或弯曲（即脊柱侧弯，脊柱后凸和/或前凸，脊柱驼背后凸症）、肿瘤，假关节形成和以前失效的融合术。 | 直径5.5mm；长度 600mm | 10-55-RH-600 |  | TC4 ELI钛合金 | 根 | 1188 | 江西
骨科植入类 | 西藏闻泰医疗科技有限公司 | 美国 Pioneer Surgical Technology，Inc. | 矫形棒 | 国械注进20153461769 | 2020-05-31 | 进口 | 产品技术要求 | 该产品由万向椎弓根钉、固定椎弓根钉、万向提拉钉、锁紧螺帽、闭合型连接块、开放型连接块、矫形棒、侧向偏置连接器、横向连接器I型、横向连接器II型组成，部分矫形棒采用符合YY0605.12标准规定的CoCrMo合金制成，其余所有组件均采用符合GB/T13810标准规定的TC4EL1钛合金材料制成。钛合金产品表面经阳极氧化处理。非灭菌包装。 | 该产品属于非颈椎固定系统，作为脊柱融合附件用作后路椎弓根螺钉（T1-S2），也可用于脊柱后路骶骨螺钉固定。该脊柱固定系统仅用于骨骼发育成熟的患者，专用于下列适应症：椎间盘退行性变（经病史和影像学证裨椎间盘源性疼痛，脊柱滑脱，外伤，即骨折或脱位），脊柱畸形或弯曲（即脊柱侧弯，脊柱后凸和/或前凸，脊柱驼背后凸症）、肿瘤，假关节形成和以前失效的融合术。 | 直径5.5mm；长度 35mm | 10-55-RR-35 |  | TC4 ELI钛合金 | 根 | 687 | 湖北
骨科植入类 | 西藏闻泰医疗科技有限公司 | 美国 Pioneer Surgical Technology，Inc. | 矫形棒 | 国械注进20153461769 | 2020-05-31 | 进口 | 产品技术要求 | 该产品由万向椎弓根钉、固定椎弓根钉、万向提拉钉、锁紧螺帽、闭合型连接块、开放型连接块、矫形棒、侧向偏置连接器、横向连接器I型、横向连接器II型组成，部分矫形棒采用符合YY0605.12标准规定的CoCrMo合金制成，其余所有组件均采用符合GB/T13810标准规定的TC4EL1钛合金材料制成。钛合金产品表面经阳极氧化处理。非灭菌包装。 | 该产品属于非颈椎固定系统，作为脊柱融合附件用作后路椎弓根螺钉（T1-S2），也可用于脊柱后路骶骨螺钉固定。该脊柱固定系统仅用于骨骼发育成熟的患者，专用于下列适应症：椎间盘退行性变（经病史和影像学证裨椎间盘源性疼痛，脊柱滑脱，外伤，即骨折或脱位），脊柱畸形或弯曲（即脊柱侧弯，脊柱后凸和/或前凸，脊柱驼背后凸症）、肿瘤，假关节形成和以前失效的融合术。 | 直径5.5mm；长度 40mm | 10-55-RR-40 |  | TC4 ELI钛合金 | 根 | 687 | 湖北
骨科植入类 | 西藏闻泰医疗科技有限公司 | 美国 Pioneer Surgical Technology，Inc. | 矫形棒 | 国械注进20153461769 | 2020-05-31 | 进口 | 产品技术要求 | 该产品由万向椎弓根钉、固定椎弓根钉、万向提拉钉、锁紧螺帽、闭合型连接块、开放型连接块、矫形棒、侧向偏置连接器、横向连接器I型、横向连接器II型组成，部分矫形棒采用符合YY0605.12标准规定的CoCrMo合金制成，其余所有组件均采用符合GB/T13810标准规定的TC4EL1钛合金材料制成。钛合金产品表面经阳极氧化处理。非灭菌包装。 | 该产品属于非颈椎固定系统，作为脊柱融合附件用作后路椎弓根螺钉（T1-S2），也可用于脊柱后路骶骨螺钉固定。该脊柱固定系统仅用于骨骼发育成熟的患者，专用于下列适应症：椎间盘退行性变（经病史和影像学证裨椎间盘源性疼痛，脊柱滑脱，外伤，即骨折或脱位），脊柱畸形或弯曲（即脊柱侧弯，脊柱后凸和/或前凸，脊柱驼背后凸症）、肿瘤，假关节形成和以前失效的融合术。 | 直径5.5mm；长度 50mm | 10-55-RR-50 |  | TC4 ELI钛合金 | 根 | 687 | 湖北
骨科植入类 | 西藏闻泰医疗科技有限公司 | 美国 Pioneer Surgical Technology，Inc. | 矫形棒 | 国械注进20153461769 | 2020-05-31 | 进口 | 产品技术要求 | 该产品由万向椎弓根钉、固定椎弓根钉、万向提拉钉、锁紧螺帽、闭合型连接块、开放型连接块、矫形棒、侧向偏置连接器、横向连接器I型、横向连接器II型组成，部分矫形棒采用符合YY0605.12标准规定的CoCrMo合金制成，其余所有组件均采用符合GB/T13810标准规定的TC4EL1钛合金材料制成。钛合金产品表面经阳极氧化处理。非灭菌包装。 | 该产品属于非颈椎固定系统，作为脊柱融合附件用作后路椎弓根螺钉（T1-S2），也可用于脊柱后路骶骨螺钉固定。该脊柱固定系统仅用于骨骼发育成熟的患者，专用于下列适应症：椎间盘退行性变（经病史和影像学证裨椎间盘源性疼痛，脊柱滑脱，外伤，即骨折或脱位），脊柱畸形或弯曲（即脊柱侧弯，脊柱后凸和/或前凸，脊柱驼背后凸症）、肿瘤，假关节形成和以前失效的融合术。 | 直径5.5mm；长度 60mm | 10-55-RR-60 |  | TC4 ELI钛合金 | 根 | 687 | 湖北
骨科植入类 | 西藏闻泰医疗科技有限公司 | 美国 Pioneer Surgical Technology，Inc. | 矫形棒 | 国械注进20153461769 | 2020-05-31 | 进口 | 产品技术要求 | 该产品由万向椎弓根钉、固定椎弓根钉、万向提拉钉、锁紧螺帽、闭合型连接块、开放型连接块、矫形棒、侧向偏置连接器、横向连接器I型、横向连接器II型组成，部分矫形棒采用符合YY0605.12标准规定的CoCrMo合金制成，其余所有组件均采用符合GB/T13810标准规定的TC4EL1钛合金材料制成。钛合金产品表面经阳极氧化处理。非灭菌包装。 | 该产品属于非颈椎固定系统，作为脊柱融合附件用作后路椎弓根螺钉（T1-S2），也可用于脊柱后路骶骨螺钉固定。该脊柱固定系统仅用于骨骼发育成熟的患者，专用于下列适应症：椎间盘退行性变（经病史和影像学证裨椎间盘源性疼痛，脊柱滑脱，外伤，即骨折或脱位），脊柱畸形或弯曲（即脊柱侧弯，脊柱后凸和/或前凸，脊柱驼背后凸症）、肿瘤，假关节形成和以前失效的融合术。 | 直径5.5mm；长度 70mm | 10-55-RR-70 |  | TC4 ELI钛合金 | 根 | 687 | 湖北
骨科植入类 | 西藏闻泰医疗科技有限公司 | 美国 Pioneer Surgical Technology，Inc. | 矫形棒 | 国械注进20153461769 | 2020-05-31 | 进口 | 产品技术要求 | 该产品由万向椎弓根钉、固定椎弓根钉、万向提拉钉、锁紧螺帽、闭合型连接块、开放型连接块、矫形棒、侧向偏置连接器、横向连接器I型、横向连接器II型组成，部分矫形棒采用符合YY0605.12标准规定的CoCrMo合金制成，其余所有组件均采用符合GB/T13810标准规定的TC4EL1钛合金材料制成。钛合金产品表面经阳极氧化处理。非灭菌包装。 | 该产品属于非颈椎固定系统，作为脊柱融合附件用作后路椎弓根螺钉（T1-S2），也可用于脊柱后路骶骨螺钉固定。该脊柱固定系统仅用于骨骼发育成熟的患者，专用于下列适应症：椎间盘退行性变（经病史和影像学证裨椎间盘源性疼痛，脊柱滑脱，外伤，即骨折或脱位），脊柱畸形或弯曲（即脊柱侧弯，脊柱后凸和/或前凸，脊柱驼背后凸症）、肿瘤，假关节形成和以前失效的融合术。 | 直径5.5mm；长度 80mm | 10-55-RR-80 |  | TC4 ELI钛合金 | 根 | 687 | 湖北
骨科植入类 | 西藏闻泰医疗科技有限公司 | 美国 Pioneer Surgical Technology，Inc. | 矫形棒 | 国械注进20153461769 | 2020-05-31 | 进口 | 产品技术要求 | 该产品由万向椎弓根钉、固定椎弓根钉、万向提拉钉、锁紧螺帽、闭合型连接块、开放型连接块、矫形棒、侧向偏置连接器、横向连接器I型、横向连接器II型组成，部分矫形棒采用符合YY0605.12标准规定的CoCrMo合金制成，其余所有组件均采用符合GB/T13810标准规定的TC4EL1钛合金材料制成。钛合金产品表面经阳极氧化处理。非灭菌包装。 | 该产品属于非颈椎固定系统，作为脊柱融合附件用作后路椎弓根螺钉（T1-S2），也可用于脊柱后路骶骨螺钉固定。该脊柱固定系统仅用于骨骼发育成熟的患者，专用于下列适应症：椎间盘退行性变（经病史和影像学证裨椎间盘源性疼痛，脊柱滑脱，外伤，即骨折或脱位），脊柱畸形或弯曲（即脊柱侧弯，脊柱后凸和/或前凸，脊柱驼背后凸症）、肿瘤，假关节形成和以前失效的融合术。 | 直径5.5mm；长度 90mm | 10-55-RR-90 |  | TC4 ELI钛合金 | 根 | 687 | 湖北
骨科植入类 | 西藏闻泰医疗科技有限公司 | 美国 Pioneer Surgical Technology，Inc. | 矫形棒 | 国械注进20153461769 | 2020-05-31 | 进口 | 产品技术要求 | 该产品由万向椎弓根钉、固定椎弓根钉、万向提拉钉、锁紧螺帽、闭合型连接块、开放型连接块、矫形棒、侧向偏置连接器、横向连接器I型、横向连接器II型组成，部分矫形棒采用符合YY0605.12标准规定的CoCrMo合金制成，其余所有组件均采用符合GB/T13810标准规定的TC4EL1钛合金材料制成。钛合金产品表面经阳极氧化处理。非灭菌包装。 | 该产品属于非颈椎固定系统，作为脊柱融合附件用作后路椎弓根螺钉（T1-S2），也可用于脊柱后路骶骨螺钉固定。该脊柱固定系统仅用于骨骼发育成熟的患者，专用于下列适应症：椎间盘退行性变（经病史和影像学证裨椎间盘源性疼痛，脊柱滑脱，外伤，即骨折或脱位），脊柱畸形或弯曲（即脊柱侧弯，脊柱后凸和/或前凸，脊柱驼背后凸症）、肿瘤，假关节形成和以前失效的融合术。 | 直径5.5mm；长度 100mm | 10-55-RR-100 |  | TC4 ELI钛合金 | 根 | 719 | 湖北
骨科植入类 | 西藏闻泰医疗科技有限公司 | 美国 Pioneer Surgical Technology，Inc. | 矫形棒 | 国械注进20153461769 | 2020-05-31 | 进口 | 产品技术要求 | 该产品由万向椎弓根钉、固定椎弓根钉、万向提拉钉、锁紧螺帽、闭合型连接块、开放型连接块、矫形棒、侧向偏置连接器、横向连接器I型、横向连接器II型组成，部分矫形棒采用符合YY0605.12标准规定的CoCrMo合金制成，其余所有组件均采用符合GB/T13810标准规定的TC4EL1钛合金材料制成。钛合金产品表面经阳极氧化处理。非灭菌包装。 | 该产品属于非颈椎固定系统，作为脊柱融合附件用作后路椎弓根螺钉（T1-S2），也可用于脊柱后路骶骨螺钉固定。该脊柱固定系统仅用于骨骼发育成熟的患者，专用于下列适应症：椎间盘退行性变（经病史和影像学证裨椎间盘源性疼痛，脊柱滑脱，外伤，即骨折或脱位），脊柱畸形或弯曲（即脊柱侧弯，脊柱后凸和/或前凸，脊柱驼背后凸症）、肿瘤，假关节形成和以前失效的融合术。 | 直径5.5mm；长度 110mm | 10-55-RR-110 |  | TC4 ELI钛合金 | 根 | 719 | 湖北
骨科植入类 | 西藏闻泰医疗科技有限公司 | 美国 Pioneer Surgical Technology，Inc. | 横向连接器I型，可调节 | 国械注进20153461769 | 2020-05-31 | 进口 | 产品技术要求 | 该产品由万向椎弓根钉、固定椎弓根钉、万向提拉钉、锁紧螺帽、闭合型连接块、开放型连接块、矫形棒、侧向偏置连接器、横向连接器I型、横向连接器II型组成，部分矫形棒采用符合YY0605.12标准规定的CoCrMo合金制成，其余所有组件均采用符合GB/T13810标准规定的TC4EL1钛合金材料制成。钛合金产品表面经阳极氧化处理。非灭菌包装。 | 该产品属于非颈椎固定系统，作为脊柱融合附件用作后路椎弓根螺钉（T1-S2），也可用于脊柱后路骶骨螺钉固定。该脊柱固定系统仅用于骨骼发育成熟的患者，专用于下列适应症：椎间盘退行性变（经病史和影像学证裨椎间盘源性疼痛，脊柱滑脱，外伤，即骨折或脱位），脊柱畸形或弯曲（即脊柱侧弯，脊柱后凸和/或前凸，脊柱驼背后凸症）、肿瘤，假关节形成和以前失效的融合术。 | 长度 60mm-70mm | 10-6070-VXL |  | TC4 ELI钛合金 | 付 | 5359.2 | 湖北
骨科植入类 | 西藏闻泰医疗科技有限公司 | 美国 Pioneer Surgical Technology，Inc. | 横向连接器I型，可调节 | 国械注进20153461769 | 2020-05-31 | 进口 | 产品技术要求 | 该产品由万向椎弓根钉、固定椎弓根钉、万向提拉钉、锁紧螺帽、闭合型连接块、开放型连接块、矫形棒、侧向偏置连接器、横向连接器I型、横向连接器II型组成，部分矫形棒采用符合YY0605.12标准规定的CoCrMo合金制成，其余所有组件均采用符合GB/T13810标准规定的TC4EL1钛合金材料制成。钛合金产品表面经阳极氧化处理。非灭菌包装。 | 该产品属于非颈椎固定系统，作为脊柱融合附件用作后路椎弓根螺钉（T1-S2），也可用于脊柱后路骶骨螺钉固定。该脊柱固定系统仅用于骨骼发育成熟的患者，专用于下列适应症：椎间盘退行性变（经病史和影像学证裨椎间盘源性疼痛，脊柱滑脱，外伤，即骨折或脱位），脊柱畸形或弯曲（即脊柱侧弯，脊柱后凸和/或前凸，脊柱驼背后凸症）、肿瘤，假关节形成和以前失效的融合术。 | 长度 70mm-80mm | 10-7080-VXL |  | TC4 ELI钛合金 | 付 | 5359.2 | 湖北
骨科植入类 | 西藏闻泰医疗科技有限公司 | 美国 Pioneer Surgical Technology，Inc. | 矫形棒，钴铬钼材料 | 国械注进20153461769 | 2020-05-31 | 进口 | 产品技术要求 | 该产品由万向椎弓根钉、固定椎弓根钉、万向提拉钉、锁紧螺帽、闭合型连接块、开放型连接块、矫形棒、侧向偏置连接器、横向连接器I型、横向连接器II型组成，部分矫形棒采用符合YY0605.12标准规定的CoCrMo合金制成，其余所有组件均采用符合GB/T13810标准规定的TC4EL1钛合金材料制成。钛合金产品表面经阳极氧化处理。非灭菌包装。 | 该产品属于非颈椎固定系统，作为脊柱融合附件用作后路椎弓根螺钉（T1-S2），也可用于脊柱后路骶骨螺钉固定。该脊柱固定系统仅用于骨骼发育成熟的患者，专用于下列适应症：椎间盘退行性变（经病史和影像学证裨椎间盘源性疼痛，脊柱滑脱，外伤，即骨折或脱位），脊柱畸形或弯曲（即脊柱侧弯，脊柱后凸和/或前凸，脊柱驼背后凸症）、肿瘤，假关节形成和以前失效的融合术。 | 直径5.5mm；长度 200mm | 10-55-RHC-200 |  | CCM | 根 | 1848 | 湖北
骨科植入类 | 西藏闻泰医疗科技有限公司 | 美国 Pioneer Surgical Technology，Inc. | 矫形棒，钴铬钼材料 | 国械注进20153461769 | 2020-05-31 | 进口 | 产品技术要求 | 该产品由万向椎弓根钉、固定椎弓根钉、万向提拉钉、锁紧螺帽、闭合型连接块、开放型连接块、矫形棒、侧向偏置连接器、横向连接器I型、横向连接器II型组成，部分矫形棒采用符合YY0605.12标准规定的CoCrMo合金制成，其余所有组件均采用符合GB/T13810标准规定的TC4EL1钛合金材料制成。钛合金产品表面经阳极氧化处理。非灭菌包装。 | 该产品属于非颈椎固定系统，作为脊柱融合附件用作后路椎弓根螺钉（T1-S2），也可用于脊柱后路骶骨螺钉固定。该脊柱固定系统仅用于骨骼发育成熟的患者，专用于下列适应症：椎间盘退行性变（经病史和影像学证裨椎间盘源性疼痛，脊柱滑脱，外伤，即骨折或脱位），脊柱畸形或弯曲（即脊柱侧弯，脊柱后凸和/或前凸，脊柱驼背后凸症）、肿瘤，假关节形成和以前失效的融合术。 | 直径5.5mm；长度 400mm | 10-55-RHC-400 |  | CCM | 根 | 1848 | 湖北
骨科植入类 | 西藏闻泰医疗科技有限公司 | 美国 Pioneer Surgical Technology，Inc. | 矫形棒，钴铬钼材料 | 国械注进20153461769 | 2020-05-31 | 进口 | 产品技术要求 | 该产品由万向椎弓根钉、固定椎弓根钉、万向提拉钉、锁紧螺帽、闭合型连接块、开放型连接块、矫形棒、侧向偏置连接器、横向连接器I型、横向连接器II型组成，部分矫形棒采用符合YY0605.12标准规定的CoCrMo合金制成，其余所有组件均采用符合GB/T13810标准规定的TC4EL1钛合金材料制成。钛合金产品表面经阳极氧化处理。非灭菌包装。 | 该产品属于非颈椎固定系统，作为脊柱融合附件用作后路椎弓根螺钉（T1-S2），也可用于脊柱后路骶骨螺钉固定。该脊柱固定系统仅用于骨骼发育成熟的患者，专用于下列适应症：椎间盘退行性变（经病史和影像学证裨椎间盘源性疼痛，脊柱滑脱，外伤，即骨折或脱位），脊柱畸形或弯曲（即脊柱侧弯，脊柱后凸和/或前凸，脊柱驼背后凸症）、肿瘤，假关节形成和以前失效的融合术。 | 直径5.5mm；长度 600mm | 10-55-RHC-600 |  | CCM | 根 | 1848 | 湖北
骨科植入类 | 西藏闻泰医疗科技有限公司 | 美国 Pioneer Surgical Technology，Inc. | 固定椎弓根钉 | 国械注进20153461770 | 2020-05-31 | 进口 | 产品技术要求 | 该系统组成包括万向椎弓根钉、固定椎弓根钉、万向提拉钉、锁紧螺帽、闭合型连接块、开放型连接块、矫形棒、侧向偏置连接器、横向连接器I型、横向连接器II型。部分矫形棒采用符合YY0605.12标准规定的COCRMO合金制成，其余所有组件均采用符合GB/T13810标准规定的TC4ELI钛合金制成。钛合金产品表现经阳极氧化处理。非灭菌包装。 | 该系统组件属于非颈椎固定装置，作为脊柱融合系统的一部分，可用于脊柱前侧路固定系统（T8-L5）。该脊柱固定系统仅用于骨骼发育成熟的患者，这些装置专用于下列适应症：椎间盘退行性变（经病史和影像学证实的椎间盘源性疼痛，脊柱滑脱，外伤，即骨折或脱位），椎管狭窄，脊柱畸形或弯曲（即脊柱侧弯，脊柱后凸和/或前凸，脊柱驼背后凸症），肿瘤，假关节形成和以前失效的融合术。 | 外径 4.5mm；长度 20mm | 01-FX-45-20 |  | TC4 ELI钛合金 | 枚 | 4743.2 | 湖北
骨科植入类 | 西藏闻泰医疗科技有限公司 | 美国 Pioneer Surgical Technology，Inc. | 固定椎弓根钉 | 国械注进20153461770 | 2020-05-31 | 进口 | 产品技术要求 | 该系统组成包括万向椎弓根钉、固定椎弓根钉、万向提拉钉、锁紧螺帽、闭合型连接块、开放型连接块、矫形棒、侧向偏置连接器、横向连接器I型、横向连接器II型。部分矫形棒采用符合YY0605.12标准规定的COCRMO合金制成，其余所有组件均采用符合GB/T13810标准规定的TC4ELI钛合金制成。钛合金产品表现经阳极氧化处理。非灭菌包装。 | 该系统组件属于非颈椎固定装置，作为脊柱融合系统的一部分，可用于脊柱前侧路固定系统（T8-L5）。该脊柱固定系统仅用于骨骼发育成熟的患者，这些装置专用于下列适应症：椎间盘退行性变（经病史和影像学证实的椎间盘源性疼痛，脊柱滑脱，外伤，即骨折或脱位），椎管狭窄，脊柱畸形或弯曲（即脊柱侧弯，脊柱后凸和/或前凸，脊柱驼背后凸症），肿瘤，假关节形成和以前失效的融合术。 | 外径 4.5mm；长度 25mm | 01-FX-45-25 |  | TC4 ELI钛合金 | 枚 | 4743.2 | 湖北
骨科植入类 | 西藏闻泰医疗科技有限公司 | 美国 Pioneer Surgical Technology，Inc. | 固定椎弓根钉 | 国械注进20153461770 | 2020-05-31 | 进口 | 产品技术要求 | 该系统组成包括万向椎弓根钉、固定椎弓根钉、万向提拉钉、锁紧螺帽、闭合型连接块、开放型连接块、矫形棒、侧向偏置连接器、横向连接器I型、横向连接器II型。部分矫形棒采用符合YY0605.12标准规定的COCRMO合金制成，其余所有组件均采用符合GB/T13810标准规定的TC4ELI钛合金制成。钛合金产品表现经阳极氧化处理。非灭菌包装。 | 该系统组件属于非颈椎固定装置，作为脊柱融合系统的一部分，可用于脊柱前侧路固定系统（T8-L5）。该脊柱固定系统仅用于骨骼发育成熟的患者，这些装置专用于下列适应症：椎间盘退行性变（经病史和影像学证实的椎间盘源性疼痛，脊柱滑脱，外伤，即骨折或脱位），椎管狭窄，脊柱畸形或弯曲（即脊柱侧弯，脊柱后凸和/或前凸，脊柱驼背后凸症），肿瘤，假关节形成和以前失效的融合术。 | 外径 4.5mm；长度 30mm | 01-FX-45-30 |  | TC4 ELI钛合金 | 枚 | 4743.2 | 湖北
骨科植入类 | 西藏闻泰医疗科技有限公司 | 美国 Pioneer Surgical Technology，Inc. | 固定椎弓根钉 | 国械注进20153461770 | 2020-05-31 | 进口 | 产品技术要求 | 该系统组成包括万向椎弓根钉、固定椎弓根钉、万向提拉钉、锁紧螺帽、闭合型连接块、开放型连接块、矫形棒、侧向偏置连接器、横向连接器I型、横向连接器II型。部分矫形棒采用符合YY0605.12标准规定的COCRMO合金制成，其余所有组件均采用符合GB/T13810标准规定的TC4ELI钛合金制成。钛合金产品表现经阳极氧化处理。非灭菌包装。 | 该系统组件属于非颈椎固定装置，作为脊柱融合系统的一部分，可用于脊柱前侧路固定系统（T8-L5）。该脊柱固定系统仅用于骨骼发育成熟的患者，这些装置专用于下列适应症：椎间盘退行性变（经病史和影像学证实的椎间盘源性疼痛，脊柱滑脱，外伤，即骨折或脱位），椎管狭窄，脊柱畸形或弯曲（即脊柱侧弯，脊柱后凸和/或前凸，脊柱驼背后凸症），肿瘤，假关节形成和以前失效的融合术。 | 外径 4.5mm；长度 35mm | 01-FX-45-35 |  | TC4 ELI钛合金 | 枚 | 4743.2 | 湖北
骨科植入类 | 西藏闻泰医疗科技有限公司 | 美国 Pioneer Surgical Technology，Inc. | 固定椎弓根钉 | 国械注进20153461770 | 2020-05-31 | 进口 | 产品技术要求 | 该系统组成包括万向椎弓根钉、固定椎弓根钉、万向提拉钉、锁紧螺帽、闭合型连接块、开放型连接块、矫形棒、侧向偏置连接器、横向连接器I型、横向连接器II型。部分矫形棒采用符合YY0605.12标准规定的COCRMO合金制成，其余所有组件均采用符合GB/T13810标准规定的TC4ELI钛合金制成。钛合金产品表现经阳极氧化处理。非灭菌包装。 | 该系统组件属于非颈椎固定装置，作为脊柱融合系统的一部分，可用于脊柱前侧路固定系统（T8-L5）。该脊柱固定系统仅用于骨骼发育成熟的患者，这些装置专用于下列适应症：椎间盘退行性变（经病史和影像学证实的椎间盘源性疼痛，脊柱滑脱，外伤，即骨折或脱位），椎管狭窄，脊柱畸形或弯曲（即脊柱侧弯，脊柱后凸和/或前凸，脊柱驼背后凸症），肿瘤，假关节形成和以前失效的融合术。 | 外径 4.5mm；长度 40mm | 01-FX-45-40 |  | TC4 ELI钛合金 | 枚 | 4743.2 | 湖北
骨科植入类 | 西藏闻泰医疗科技有限公司 | 美国 Pioneer Surgical Technology，Inc. | 固定椎弓根钉 | 国械注进20153461770 | 2020-05-31 | 进口 | 产品技术要求 | 该系统组成包括万向椎弓根钉、固定椎弓根钉、万向提拉钉、锁紧螺帽、闭合型连接块、开放型连接块、矫形棒、侧向偏置连接器、横向连接器I型、横向连接器II型。部分矫形棒采用符合YY0605.12标准规定的COCRMO合金制成，其余所有组件均采用符合GB/T13810标准规定的TC4ELI钛合金制成。钛合金产品表现经阳极氧化处理。非灭菌包装。 | 该系统组件属于非颈椎固定装置，作为脊柱融合系统的一部分，可用于脊柱前侧路固定系统（T8-L5）。该脊柱固定系统仅用于骨骼发育成熟的患者，这些装置专用于下列适应症：椎间盘退行性变（经病史和影像学证实的椎间盘源性疼痛，脊柱滑脱，外伤，即骨折或脱位），椎管狭窄，脊柱畸形或弯曲（即脊柱侧弯，脊柱后凸和/或前凸，脊柱驼背后凸症），肿瘤，假关节形成和以前失效的融合术。 | 外径 4.5mm；长度 45mm | 01-FX-45-45 |  | TC4 ELI钛合金 | 枚 | 4743.2 | 湖北
骨科植入类 | 西藏闻泰医疗科技有限公司 | 美国 Pioneer Surgical Technology，Inc. | 固定椎弓根钉 | 国械注进20153461770 | 2020-05-31 | 进口 | 产品技术要求 | 该系统组成包括万向椎弓根钉、固定椎弓根钉、万向提拉钉、锁紧螺帽、闭合型连接块、开放型连接块、矫形棒、侧向偏置连接器、横向连接器I型、横向连接器II型。部分矫形棒采用符合YY0605.12标准规定的COCRMO合金制成，其余所有组件均采用符合GB/T13810标准规定的TC4ELI钛合金制成。钛合金产品表现经阳极氧化处理。非灭菌包装。 | 该系统组件属于非颈椎固定装置，作为脊柱融合系统的一部分，可用于脊柱前侧路固定系统（T8-L5）。该脊柱固定系统仅用于骨骼发育成熟的患者，这些装置专用于下列适应症：椎间盘退行性变（经病史和影像学证实的椎间盘源性疼痛，脊柱滑脱，外伤，即骨折或脱位），椎管狭窄，脊柱畸形或弯曲（即脊柱侧弯，脊柱后凸和/或前凸，脊柱驼背后凸症），肿瘤，假关节形成和以前失效的融合术。 | 外径 5.5mm；长度 30mm | 01-FX-55-30 |  | TC4 ELI钛合金 | 枚 | 4743.2 | 湖北
骨科植入类 | 西藏闻泰医疗科技有限公司 | 美国 Pioneer Surgical Technology，Inc. | 固定椎弓根钉 | 国械注进20153461770 | 2020-05-31 | 进口 | 产品技术要求 | 该系统组成包括万向椎弓根钉、固定椎弓根钉、万向提拉钉、锁紧螺帽、闭合型连接块、开放型连接块、矫形棒、侧向偏置连接器、横向连接器I型、横向连接器II型。部分矫形棒采用符合YY0605.12标准规定的COCRMO合金制成，其余所有组件均采用符合GB/T13810标准规定的TC4ELI钛合金制成。钛合金产品表现经阳极氧化处理。非灭菌包装。 | 该系统组件属于非颈椎固定装置，作为脊柱融合系统的一部分，可用于脊柱前侧路固定系统（T8-L5）。该脊柱固定系统仅用于骨骼发育成熟的患者，这些装置专用于下列适应症：椎间盘退行性变（经病史和影像学证实的椎间盘源性疼痛，脊柱滑脱，外伤，即骨折或脱位），椎管狭窄，脊柱畸形或弯曲（即脊柱侧弯，脊柱后凸和/或前凸，脊柱驼背后凸症），肿瘤，假关节形成和以前失效的融合术。 | 外径 5.5mm；长度 35mm | 01-FX-55-35 |  | TC4 ELI钛合金 | 枚 | 4743.2 | 湖北
骨科植入类 | 西藏闻泰医疗科技有限公司 | 美国 Pioneer Surgical Technology，Inc. | 固定椎弓根钉 | 国械注进20153461770 | 2020-05-31 | 进口 | 产品技术要求 | 该系统组成包括万向椎弓根钉、固定椎弓根钉、万向提拉钉、锁紧螺帽、闭合型连接块、开放型连接块、矫形棒、侧向偏置连接器、横向连接器I型、横向连接器II型。部分矫形棒采用符合YY0605.12标准规定的COCRMO合金制成，其余所有组件均采用符合GB/T13810标准规定的TC4ELI钛合金制成。钛合金产品表现经阳极氧化处理。非灭菌包装。 | 该系统组件属于非颈椎固定装置，作为脊柱融合系统的一部分，可用于脊柱前侧路固定系统（T8-L5）。该脊柱固定系统仅用于骨骼发育成熟的患者，这些装置专用于下列适应症：椎间盘退行性变（经病史和影像学证实的椎间盘源性疼痛，脊柱滑脱，外伤，即骨折或脱位），椎管狭窄，脊柱畸形或弯曲（即脊柱侧弯，脊柱后凸和/或前凸，脊柱驼背后凸症），肿瘤，假关节形成和以前失效的融合术。 | 外径 5.5mm；长度 40mm | 01-FX-55-40 |  | TC4 ELI钛合金 | 枚 | 4743.2 | 湖北
骨科植入类 | 西藏闻泰医疗科技有限公司 | 美国 Pioneer Surgical Technology，Inc. | 固定椎弓根钉 | 国械注进20153461770 | 2020-05-31 | 进口 | 产品技术要求 | 该系统组成包括万向椎弓根钉、固定椎弓根钉、万向提拉钉、锁紧螺帽、闭合型连接块、开放型连接块、矫形棒、侧向偏置连接器、横向连接器I型、横向连接器II型。部分矫形棒采用符合YY0605.12标准规定的COCRMO合金制成，其余所有组件均采用符合GB/T13810标准规定的TC4ELI钛合金制成。钛合金产品表现经阳极氧化处理。非灭菌包装。 | 该系统组件属于非颈椎固定装置，作为脊柱融合系统的一部分，可用于脊柱前侧路固定系统（T8-L5）。该脊柱固定系统仅用于骨骼发育成熟的患者，这些装置专用于下列适应症：椎间盘退行性变（经病史和影像学证实的椎间盘源性疼痛，脊柱滑脱，外伤，即骨折或脱位），椎管狭窄，脊柱畸形或弯曲（即脊柱侧弯，脊柱后凸和/或前凸，脊柱驼背后凸症），肿瘤，假关节形成和以前失效的融合术。 | 外径 5.5mm；长度 45mm | 01-FX-55-45 |  | TC4 ELI钛合金 | 枚 | 4743.2 | 湖北
骨科植入类 | 西藏闻泰医疗科技有限公司 | 美国 Pioneer Surgical Technology，Inc. | 固定椎弓根钉 | 国械注进20153461770 | 2020-05-31 | 进口 | 产品技术要求 | 该系统组成包括万向椎弓根钉、固定椎弓根钉、万向提拉钉、锁紧螺帽、闭合型连接块、开放型连接块、矫形棒、侧向偏置连接器、横向连接器I型、横向连接器II型。部分矫形棒采用符合YY0605.12标准规定的COCRMO合金制成，其余所有组件均采用符合GB/T13810标准规定的TC4ELI钛合金制成。钛合金产品表现经阳极氧化处理。非灭菌包装。 | 该系统组件属于非颈椎固定装置，作为脊柱融合系统的一部分，可用于脊柱前侧路固定系统（T8-L5）。该脊柱固定系统仅用于骨骼发育成熟的患者，这些装置专用于下列适应症：椎间盘退行性变（经病史和影像学证实的椎间盘源性疼痛，脊柱滑脱，外伤，即骨折或脱位），椎管狭窄，脊柱畸形或弯曲（即脊柱侧弯，脊柱后凸和/或前凸，脊柱驼背后凸症），肿瘤，假关节形成和以前失效的融合术。 | 外径 5.5mm；长度 50mm | 01-FX-55-50 |  | TC4 ELI钛合金 | 枚 | 4743.2 | 湖北
骨科植入类 | 西藏闻泰医疗科技有限公司 | 美国 Pioneer Surgical Technology，Inc. | 固定椎弓根钉 | 国械注进20153461770 | 2020-05-31 | 进口 | 产品技术要求 | 该系统组成包括万向椎弓根钉、固定椎弓根钉、万向提拉钉、锁紧螺帽、闭合型连接块、开放型连接块、矫形棒、侧向偏置连接器、横向连接器I型、横向连接器II型。部分矫形棒采用符合YY0605.12标准规定的COCRMO合金制成，其余所有组件均采用符合GB/T13810标准规定的TC4ELI钛合金制成。钛合金产品表现经阳极氧化处理。非灭菌包装。 | 该系统组件属于非颈椎固定装置，作为脊柱融合系统的一部分，可用于脊柱前侧路固定系统（T8-L5）。该脊柱固定系统仅用于骨骼发育成熟的患者，这些装置专用于下列适应症：椎间盘退行性变（经病史和影像学证实的椎间盘源性疼痛，脊柱滑脱，外伤，即骨折或脱位），椎管狭窄，脊柱畸形或弯曲（即脊柱侧弯，脊柱后凸和/或前凸，脊柱驼背后凸症），肿瘤，假关节形成和以前失效的融合术。 | 外径 5.5mm；长度 55mm | 01-FX-55-55 |  | TC4 ELI钛合金 | 枚 | 4743.2 | 湖北
骨科植入类 | 西藏闻泰医疗科技有限公司 | 美国 Pioneer Surgical Technology，Inc. | 固定椎弓根钉 | 国械注进20153461770 | 2020-05-31 | 进口 | 产品技术要求 | 该系统组成包括万向椎弓根钉、固定椎弓根钉、万向提拉钉、锁紧螺帽、闭合型连接块、开放型连接块、矫形棒、侧向偏置连接器、横向连接器I型、横向连接器II型。部分矫形棒采用符合YY0605.12标准规定的COCRMO合金制成，其余所有组件均采用符合GB/T13810标准规定的TC4ELI钛合金制成。钛合金产品表现经阳极氧化处理。非灭菌包装。 | 该系统组件属于非颈椎固定装置，作为脊柱融合系统的一部分，可用于脊柱前侧路固定系统（T8-L5）。该脊柱固定系统仅用于骨骼发育成熟的患者，这些装置专用于下列适应症：椎间盘退行性变（经病史和影像学证实的椎间盘源性疼痛，脊柱滑脱，外伤，即骨折或脱位），椎管狭窄，脊柱畸形或弯曲（即脊柱侧弯，脊柱后凸和/或前凸，脊柱驼背后凸症），肿瘤，假关节形成和以前失效的融合术。 | 外径 6.5mm；长度 30mm | 01-FX-65-30 |  | TC4 ELI钛合金 | 枚 | 4743.2 | 湖北
骨科植入类 | 西藏闻泰医疗科技有限公司 | 美国 Pioneer Surgical Technology，Inc. | 固定椎弓根钉 | 国械注进20153461770 | 2020-05-31 | 进口 | 产品技术要求 | 该系统组成包括万向椎弓根钉、固定椎弓根钉、万向提拉钉、锁紧螺帽、闭合型连接块、开放型连接块、矫形棒、侧向偏置连接器、横向连接器I型、横向连接器II型。部分矫形棒采用符合YY0605.12标准规定的COCRMO合金制成，其余所有组件均采用符合GB/T13810标准规定的TC4ELI钛合金制成。钛合金产品表现经阳极氧化处理。非灭菌包装。 | 该系统组件属于非颈椎固定装置，作为脊柱融合系统的一部分，可用于脊柱前侧路固定系统（T8-L5）。该脊柱固定系统仅用于骨骼发育成熟的患者，这些装置专用于下列适应症：椎间盘退行性变（经病史和影像学证实的椎间盘源性疼痛，脊柱滑脱，外伤，即骨折或脱位），椎管狭窄，脊柱畸形或弯曲（即脊柱侧弯，脊柱后凸和/或前凸，脊柱驼背后凸症），肿瘤，假关节形成和以前失效的融合术。 | 外径 6.5mm；长度 35mm | 01-FX-65-35 |  | TC4 ELI钛合金 | 枚 | 4743.2 | 湖北
骨科植入类 | 西藏闻泰医疗科技有限公司 | 美国 Pioneer Surgical Technology，Inc. | 固定椎弓根钉 | 国械注进20153461770 | 2020-05-31 | 进口 | 产品技术要求 | 该系统组成包括万向椎弓根钉、固定椎弓根钉、万向提拉钉、锁紧螺帽、闭合型连接块、开放型连接块、矫形棒、侧向偏置连接器、横向连接器I型、横向连接器II型。部分矫形棒采用符合YY0605.12标准规定的COCRMO合金制成，其余所有组件均采用符合GB/T13810标准规定的TC4ELI钛合金制成。钛合金产品表现经阳极氧化处理。非灭菌包装。 | 该系统组件属于非颈椎固定装置，作为脊柱融合系统的一部分，可用于脊柱前侧路固定系统（T8-L5）。该脊柱固定系统仅用于骨骼发育成熟的患者，这些装置专用于下列适应症：椎间盘退行性变（经病史和影像学证实的椎间盘源性疼痛，脊柱滑脱，外伤，即骨折或脱位），椎管狭窄，脊柱畸形或弯曲（即脊柱侧弯，脊柱后凸和/或前凸，脊柱驼背后凸症），肿瘤，假关节形成和以前失效的融合术。 | 外径 6.5mm；长度 40mm | 01-FX-65-40 |  | TC4 ELI钛合金 | 枚 | 4743.2 | 湖北
骨科植入类 | 西藏闻泰医疗科技有限公司 | 美国 Pioneer Surgical Technology，Inc. | 固定椎弓根钉 | 国械注进20153461770 | 2020-05-31 | 进口 | 产品技术要求 | 该系统组成包括万向椎弓根钉、固定椎弓根钉、万向提拉钉、锁紧螺帽、闭合型连接块、开放型连接块、矫形棒、侧向偏置连接器、横向连接器I型、横向连接器II型。部分矫形棒采用符合YY0605.12标准规定的COCRMO合金制成，其余所有组件均采用符合GB/T13810标准规定的TC4ELI钛合金制成。钛合金产品表现经阳极氧化处理。非灭菌包装。 | 该系统组件属于非颈椎固定装置，作为脊柱融合系统的一部分，可用于脊柱前侧路固定系统（T8-L5）。该脊柱固定系统仅用于骨骼发育成熟的患者，这些装置专用于下列适应症：椎间盘退行性变（经病史和影像学证实的椎间盘源性疼痛，脊柱滑脱，外伤，即骨折或脱位），椎管狭窄，脊柱畸形或弯曲（即脊柱侧弯，脊柱后凸和/或前凸，脊柱驼背后凸症），肿瘤，假关节形成和以前失效的融合术。 | 外径 6.5mm；长度 45mm | 01-FX-65-45 |  | TC4 ELI钛合金 | 枚 | 4743.2 | 湖北
骨科植入类 | 西藏闻泰医疗科技有限公司 | 美国 Pioneer Surgical Technology，Inc. | 固定椎弓根钉 | 国械注进20153461770 | 2020-05-31 | 进口 | 产品技术要求 | 该系统组成包括万向椎弓根钉、固定椎弓根钉、万向提拉钉、锁紧螺帽、闭合型连接块、开放型连接块、矫形棒、侧向偏置连接器、横向连接器I型、横向连接器II型。部分矫形棒采用符合YY0605.12标准规定的COCRMO合金制成，其余所有组件均采用符合GB/T13810标准规定的TC4ELI钛合金制成。钛合金产品表现经阳极氧化处理。非灭菌包装。 | 该系统组件属于非颈椎固定装置，作为脊柱融合系统的一部分，可用于脊柱前侧路固定系统（T8-L5）。该脊柱固定系统仅用于骨骼发育成熟的患者，这些装置专用于下列适应症：椎间盘退行性变（经病史和影像学证实的椎间盘源性疼痛，脊柱滑脱，外伤，即骨折或脱位），椎管狭窄，脊柱畸形或弯曲（即脊柱侧弯，脊柱后凸和/或前凸，脊柱驼背后凸症），肿瘤，假关节形成和以前失效的融合术。 | 外径 6.5mm；长度 50mm | 01-FX-65-50 |  | TC4 ELI钛合金 | 枚 | 4743.2 | 湖北
骨科植入类 | 西藏闻泰医疗科技有限公司 | 美国 Pioneer Surgical Technology，Inc. | 固定椎弓根钉 | 国械注进20153461770 | 2020-05-31 | 进口 | 产品技术要求 | 该系统组成包括万向椎弓根钉、固定椎弓根钉、万向提拉钉、锁紧螺帽、闭合型连接块、开放型连接块、矫形棒、侧向偏置连接器、横向连接器I型、横向连接器II型。部分矫形棒采用符合YY0605.12标准规定的COCRMO合金制成，其余所有组件均采用符合GB/T13810标准规定的TC4ELI钛合金制成。钛合金产品表现经阳极氧化处理。非灭菌包装。 | 该系统组件属于非颈椎固定装置，作为脊柱融合系统的一部分，可用于脊柱前侧路固定系统（T8-L5）。该脊柱固定系统仅用于骨骼发育成熟的患者，这些装置专用于下列适应症：椎间盘退行性变（经病史和影像学证实的椎间盘源性疼痛，脊柱滑脱，外伤，即骨折或脱位），椎管狭窄，脊柱畸形或弯曲（即脊柱侧弯，脊柱后凸和/或前凸，脊柱驼背后凸症），肿瘤，假关节形成和以前失效的融合术。 | 外径 6.5mm；长度 55mm | 01-FX-65-55 |  | TC4 ELI钛合金 | 枚 | 4743.2 | 湖北
骨科植入类 | 西藏闻泰医疗科技有限公司 | 美国 Pioneer Surgical Technology，Inc. | 固定椎弓根钉 | 国械注进20153461770 | 2020-05-31 | 进口 | 产品技术要求 | 该系统组成包括万向椎弓根钉、固定椎弓根钉、万向提拉钉、锁紧螺帽、闭合型连接块、开放型连接块、矫形棒、侧向偏置连接器、横向连接器I型、横向连接器II型。部分矫形棒采用符合YY0605.12标准规定的COCRMO合金制成，其余所有组件均采用符合GB/T13810标准规定的TC4ELI钛合金制成。钛合金产品表现经阳极氧化处理。非灭菌包装。 | 该系统组件属于非颈椎固定装置，作为脊柱融合系统的一部分，可用于脊柱前侧路固定系统（T8-L5）。该脊柱固定系统仅用于骨骼发育成熟的患者，这些装置专用于下列适应症：椎间盘退行性变（经病史和影像学证实的椎间盘源性疼痛，脊柱滑脱，外伤，即骨折或脱位），椎管狭窄，脊柱畸形或弯曲（即脊柱侧弯，脊柱后凸和/或前凸，脊柱驼背后凸症），肿瘤，假关节形成和以前失效的融合术。 | 外径 7.5mm；长度 30mm | 01-FX-75-30 |  | TC4 ELI钛合金 | 枚 | 4743.2 | 湖北
骨科植入类 | 西藏闻泰医疗科技有限公司 | 美国 Pioneer Surgical Technology，Inc. | 固定椎弓根钉 | 国械注进20153461770 | 2020-05-31 | 进口 | 产品技术要求 | 该系统组成包括万向椎弓根钉、固定椎弓根钉、万向提拉钉、锁紧螺帽、闭合型连接块、开放型连接块、矫形棒、侧向偏置连接器、横向连接器I型、横向连接器II型。部分矫形棒采用符合YY0605.12标准规定的COCRMO合金制成，其余所有组件均采用符合GB/T13810标准规定的TC4ELI钛合金制成。钛合金产品表现经阳极氧化处理。非灭菌包装。 | 该系统组件属于非颈椎固定装置，作为脊柱融合系统的一部分，可用于脊柱前侧路固定系统（T8-L5）。该脊柱固定系统仅用于骨骼发育成熟的患者，这些装置专用于下列适应症：椎间盘退行性变（经病史和影像学证实的椎间盘源性疼痛，脊柱滑脱，外伤，即骨折或脱位），椎管狭窄，脊柱畸形或弯曲（即脊柱侧弯，脊柱后凸和/或前凸，脊柱驼背后凸症），肿瘤，假关节形成和以前失效的融合术。 | 外径 7.5mm；长度 35mm | 01-FX-75-35 |  | TC4 ELI钛合金 | 枚 | 4743.2 | 湖北
骨科植入类 | 西藏闻泰医疗科技有限公司 | 美国 Pioneer Surgical Technology，Inc. | 固定椎弓根钉 | 国械注进20153461770 | 2020-05-31 | 进口 | 产品技术要求 | 该系统组成包括万向椎弓根钉、固定椎弓根钉、万向提拉钉、锁紧螺帽、闭合型连接块、开放型连接块、矫形棒、侧向偏置连接器、横向连接器I型、横向连接器II型。部分矫形棒采用符合YY0605.12标准规定的COCRMO合金制成，其余所有组件均采用符合GB/T13810标准规定的TC4ELI钛合金制成。钛合金产品表现经阳极氧化处理。非灭菌包装。 | 该系统组件属于非颈椎固定装置，作为脊柱融合系统的一部分，可用于脊柱前侧路固定系统（T8-L5）。该脊柱固定系统仅用于骨骼发育成熟的患者，这些装置专用于下列适应症：椎间盘退行性变（经病史和影像学证实的椎间盘源性疼痛，脊柱滑脱，外伤，即骨折或脱位），椎管狭窄，脊柱畸形或弯曲（即脊柱侧弯，脊柱后凸和/或前凸，脊柱驼背后凸症），肿瘤，假关节形成和以前失效的融合术。 | 外径 7.5mm；长度 40mm | 01-FX-75-40 |  | TC4 ELI钛合金 | 枚 | 4743.2 | 湖北
骨科植入类 | 西藏闻泰医疗科技有限公司 | 美国 Pioneer Surgical Technology，Inc. | 固定椎弓根钉 | 国械注进20153461770 | 2020-05-31 | 进口 | 产品技术要求 | 该系统组成包括万向椎弓根钉、固定椎弓根钉、万向提拉钉、锁紧螺帽、闭合型连接块、开放型连接块、矫形棒、侧向偏置连接器、横向连接器I型、横向连接器II型。部分矫形棒采用符合YY0605.12标准规定的COCRMO合金制成，其余所有组件均采用符合GB/T13810标准规定的TC4ELI钛合金制成。钛合金产品表现经阳极氧化处理。非灭菌包装。 | 该系统组件属于非颈椎固定装置，作为脊柱融合系统的一部分，可用于脊柱前侧路固定系统（T8-L5）。该脊柱固定系统仅用于骨骼发育成熟的患者，这些装置专用于下列适应症：椎间盘退行性变（经病史和影像学证实的椎间盘源性疼痛，脊柱滑脱，外伤，即骨折或脱位），椎管狭窄，脊柱畸形或弯曲（即脊柱侧弯，脊柱后凸和/或前凸，脊柱驼背后凸症），肿瘤，假关节形成和以前失效的融合术。 | 外径 7.5mm；长度 45mm | 01-FX-75-45 |  | TC4 ELI钛合金 | 枚 | 4743.2 | 湖北
骨科植入类 | 西藏闻泰医疗科技有限公司 | 美国 Pioneer Surgical Technology，Inc. | 固定椎弓根钉 | 国械注进20153461770 | 2020-05-31 | 进口 | 产品技术要求 | 该系统组成包括万向椎弓根钉、固定椎弓根钉、万向提拉钉、锁紧螺帽、闭合型连接块、开放型连接块、矫形棒、侧向偏置连接器、横向连接器I型、横向连接器II型。部分矫形棒采用符合YY0605.12标准规定的COCRMO合金制成，其余所有组件均采用符合GB/T13810标准规定的TC4ELI钛合金制成。钛合金产品表现经阳极氧化处理。非灭菌包装。 | 该系统组件属于非颈椎固定装置，作为脊柱融合系统的一部分，可用于脊柱前侧路固定系统（T8-L5）。该脊柱固定系统仅用于骨骼发育成熟的患者，这些装置专用于下列适应症：椎间盘退行性变（经病史和影像学证实的椎间盘源性疼痛，脊柱滑脱，外伤，即骨折或脱位），椎管狭窄，脊柱畸形或弯曲（即脊柱侧弯，脊柱后凸和/或前凸，脊柱驼背后凸症），肿瘤，假关节形成和以前失效的融合术。 | 外径 7.5mm；长度 50mm | 01-FX-75-50 |  | TC4 ELI钛合金 | 枚 | 4743.2 | 湖北
骨科植入类 | 西藏闻泰医疗科技有限公司 | 美国 Pioneer Surgical Technology，Inc. | 固定椎弓根钉 | 国械注进20153461770 | 2020-05-31 | 进口 | 产品技术要求 | 该系统组成包括万向椎弓根钉、固定椎弓根钉、万向提拉钉、锁紧螺帽、闭合型连接块、开放型连接块、矫形棒、侧向偏置连接器、横向连接器I型、横向连接器II型。部分矫形棒采用符合YY0605.12标准规定的COCRMO合金制成，其余所有组件均采用符合GB/T13810标准规定的TC4ELI钛合金制成。钛合金产品表现经阳极氧化处理。非灭菌包装。 | 该系统组件属于非颈椎固定装置，作为脊柱融合系统的一部分，可用于脊柱前侧路固定系统（T8-L5）。该脊柱固定系统仅用于骨骼发育成熟的患者，这些装置专用于下列适应症：椎间盘退行性变（经病史和影像学证实的椎间盘源性疼痛，脊柱滑脱，外伤，即骨折或脱位），椎管狭窄，脊柱畸形或弯曲（即脊柱侧弯，脊柱后凸和/或前凸，脊柱驼背后凸症），肿瘤，假关节形成和以前失效的融合术。 | 外径 7.5mm；长度 55mm | 01-FX-75-55 |  | TC4 ELI钛合金 | 枚 | 4743.2 | 湖北
骨科植入类 | 西藏闻泰医疗科技有限公司 | 美国 Pioneer Surgical Technology，Inc. | 固定椎弓根钉 | 国械注进20153461770 | 2020-05-31 | 进口 | 产品技术要求 | 该系统组成包括万向椎弓根钉、固定椎弓根钉、万向提拉钉、锁紧螺帽、闭合型连接块、开放型连接块、矫形棒、侧向偏置连接器、横向连接器I型、横向连接器II型。部分矫形棒采用符合YY0605.12标准规定的COCRMO合金制成，其余所有组件均采用符合GB/T13810标准规定的TC4ELI钛合金制成。钛合金产品表现经阳极氧化处理。非灭菌包装。 | 该系统组件属于非颈椎固定装置，作为脊柱融合系统的一部分，可用于脊柱前侧路固定系统（T8-L5）。该脊柱固定系统仅用于骨骼发育成熟的患者，这些装置专用于下列适应症：椎间盘退行性变（经病史和影像学证实的椎间盘源性疼痛，脊柱滑脱，外伤，即骨折或脱位），椎管狭窄，脊柱畸形或弯曲（即脊柱侧弯，脊柱后凸和/或前凸，脊柱驼背后凸症），肿瘤，假关节形成和以前失效的融合术。 | 外径 8.5mm；长度 30mm | 01-FX-85-30 |  | TC4 ELI钛合金 | 枚 | 4743.2 | 湖北
骨科植入类 | 西藏闻泰医疗科技有限公司 | 美国 Pioneer Surgical Technology，Inc. | 固定椎弓根钉 | 国械注进20153461770 | 2020-05-31 | 进口 | 产品技术要求 | 该系统组成包括万向椎弓根钉、固定椎弓根钉、万向提拉钉、锁紧螺帽、闭合型连接块、开放型连接块、矫形棒、侧向偏置连接器、横向连接器I型、横向连接器II型。部分矫形棒采用符合YY0605.12标准规定的COCRMO合金制成，其余所有组件均采用符合GB/T13810标准规定的TC4ELI钛合金制成。钛合金产品表现经阳极氧化处理。非灭菌包装。 | 该系统组件属于非颈椎固定装置，作为脊柱融合系统的一部分，可用于脊柱前侧路固定系统（T8-L5）。该脊柱固定系统仅用于骨骼发育成熟的患者，这些装置专用于下列适应症：椎间盘退行性变（经病史和影像学证实的椎间盘源性疼痛，脊柱滑脱，外伤，即骨折或脱位），椎管狭窄，脊柱畸形或弯曲（即脊柱侧弯，脊柱后凸和/或前凸，脊柱驼背后凸症），肿瘤，假关节形成和以前失效的融合术。 | 外径 8.5mm；长度 35mm | 01-FX-85-35 |  | TC4 ELI钛合金 | 枚 | 4743.2 | 湖北
骨科植入类 | 西藏闻泰医疗科技有限公司 | 美国 Pioneer Surgical Technology，Inc. | 固定椎弓根钉 | 国械注进20153461770 | 2020-05-31 | 进口 | 产品技术要求 | 该系统组成包括万向椎弓根钉、固定椎弓根钉、万向提拉钉、锁紧螺帽、闭合型连接块、开放型连接块、矫形棒、侧向偏置连接器、横向连接器I型、横向连接器II型。部分矫形棒采用符合YY0605.12标准规定的COCRMO合金制成，其余所有组件均采用符合GB/T13810标准规定的TC4ELI钛合金制成。钛合金产品表现经阳极氧化处理。非灭菌包装。 | 该系统组件属于非颈椎固定装置，作为脊柱融合系统的一部分，可用于脊柱前侧路固定系统（T8-L5）。该脊柱固定系统仅用于骨骼发育成熟的患者，这些装置专用于下列适应症：椎间盘退行性变（经病史和影像学证实的椎间盘源性疼痛，脊柱滑脱，外伤，即骨折或脱位），椎管狭窄，脊柱畸形或弯曲（即脊柱侧弯，脊柱后凸和/或前凸，脊柱驼背后凸症），肿瘤，假关节形成和以前失效的融合术。 | 外径 8.5mm；长度 40mm | 01-FX-85-40 |  | TC4 ELI钛合金 | 枚 | 4743.2 | 湖北
骨科植入类 | 西藏闻泰医疗科技有限公司 | 美国 Pioneer Surgical Technology，Inc. | 固定椎弓根钉 | 国械注进20153461770 | 2020-05-31 | 进口 | 产品技术要求 | 该系统组成包括万向椎弓根钉、固定椎弓根钉、万向提拉钉、锁紧螺帽、闭合型连接块、开放型连接块、矫形棒、侧向偏置连接器、横向连接器I型、横向连接器II型。部分矫形棒采用符合YY0605.12标准规定的COCRMO合金制成，其余所有组件均采用符合GB/T13810标准规定的TC4ELI钛合金制成。钛合金产品表现经阳极氧化处理。非灭菌包装。 | 该系统组件属于非颈椎固定装置，作为脊柱融合系统的一部分，可用于脊柱前侧路固定系统（T8-L5）。该脊柱固定系统仅用于骨骼发育成熟的患者，这些装置专用于下列适应症：椎间盘退行性变（经病史和影像学证实的椎间盘源性疼痛，脊柱滑脱，外伤，即骨折或脱位），椎管狭窄，脊柱畸形或弯曲（即脊柱侧弯，脊柱后凸和/或前凸，脊柱驼背后凸症），肿瘤，假关节形成和以前失效的融合术。 | 外径 8.5mm；长度 45mm | 01-FX-85-45 |  | TC4 ELI钛合金 | 枚 | 4743.2 | 湖北
骨科植入类 | 西藏闻泰医疗科技有限公司 | 美国 Pioneer Surgical Technology，Inc. | 固定椎弓根钉 | 国械注进20153461770 | 2020-05-31 | 进口 | 产品技术要求 | 该系统组成包括万向椎弓根钉、固定椎弓根钉、万向提拉钉、锁紧螺帽、闭合型连接块、开放型连接块、矫形棒、侧向偏置连接器、横向连接器I型、横向连接器II型。部分矫形棒采用符合YY0605.12标准规定的COCRMO合金制成，其余所有组件均采用符合GB/T13810标准规定的TC4ELI钛合金制成。钛合金产品表现经阳极氧化处理。非灭菌包装。 | 该系统组件属于非颈椎固定装置，作为脊柱融合系统的一部分，可用于脊柱前侧路固定系统（T8-L5）。该脊柱固定系统仅用于骨骼发育成熟的患者，这些装置专用于下列适应症：椎间盘退行性变（经病史和影像学证实的椎间盘源性疼痛，脊柱滑脱，外伤，即骨折或脱位），椎管狭窄，脊柱畸形或弯曲（即脊柱侧弯，脊柱后凸和/或前凸，脊柱驼背后凸症），肿瘤，假关节形成和以前失效的融合术。 | 外径 8.5mm；长度 50mm | 01-FX-85-50 |  | TC4 ELI钛合金 | 枚 | 4743.2 | 湖北
骨科植入类 | 西藏闻泰医疗科技有限公司 | 美国 Pioneer Surgical Technology，Inc. | 固定椎弓根钉 | 国械注进20153461770 | 2020-05-31 | 进口 | 产品技术要求 | 该系统组成包括万向椎弓根钉、固定椎弓根钉、万向提拉钉、锁紧螺帽、闭合型连接块、开放型连接块、矫形棒、侧向偏置连接器、横向连接器I型、横向连接器II型。部分矫形棒采用符合YY0605.12标准规定的COCRMO合金制成，其余所有组件均采用符合GB/T13810标准规定的TC4ELI钛合金制成。钛合金产品表现经阳极氧化处理。非灭菌包装。 | 该系统组件属于非颈椎固定装置，作为脊柱融合系统的一部分，可用于脊柱前侧路固定系统（T8-L5）。该脊柱固定系统仅用于骨骼发育成熟的患者，这些装置专用于下列适应症：椎间盘退行性变（经病史和影像学证实的椎间盘源性疼痛，脊柱滑脱，外伤，即骨折或脱位），椎管狭窄，脊柱畸形或弯曲（即脊柱侧弯，脊柱后凸和/或前凸，脊柱驼背后凸症），肿瘤，假关节形成和以前失效的融合术。 | 外径 8.5mm；长度 55mm | 01-FX-85-55 |  | TC4 ELI钛合金 | 枚 | 4743.2 | 湖北
骨科植入类 | 西藏闻泰医疗科技有限公司 | 美国 Pioneer Surgical Technology，Inc. | 固定椎弓根钉 | 国械注进20153461770 | 2020-05-31 | 进口 | 产品技术要求 | 该系统组成包括万向椎弓根钉、固定椎弓根钉、万向提拉钉、锁紧螺帽、闭合型连接块、开放型连接块、矫形棒、侧向偏置连接器、横向连接器I型、横向连接器II型。部分矫形棒采用符合YY0605.12标准规定的COCRMO合金制成，其余所有组件均采用符合GB/T13810标准规定的TC4ELI钛合金制成。钛合金产品表现经阳极氧化处理。非灭菌包装。 | 该系统组件属于非颈椎固定装置，作为脊柱融合系统的一部分，可用于脊柱前侧路固定系统（T8-L5）。该脊柱固定系统仅用于骨骼发育成熟的患者，这些装置专用于下列适应症：椎间盘退行性变（经病史和影像学证实的椎间盘源性疼痛，脊柱滑脱，外伤，即骨折或脱位），椎管狭窄，脊柱畸形或弯曲（即脊柱侧弯，脊柱后凸和/或前凸，脊柱驼背后凸症），肿瘤，假关节形成和以前失效的融合术。 | 外径 9.5mm；长度 40mm | 01-FX-95-40 |  | TC4 ELI钛合金 | 枚 | 4743.2 | 湖北
骨科植入类 | 西藏闻泰医疗科技有限公司 | 美国 Pioneer Surgical Technology，Inc. | 固定椎弓根钉 | 国械注进20153461770 | 2020-05-31 | 进口 | 产品技术要求 | 该系统组成包括万向椎弓根钉、固定椎弓根钉、万向提拉钉、锁紧螺帽、闭合型连接块、开放型连接块、矫形棒、侧向偏置连接器、横向连接器I型、横向连接器II型。部分矫形棒采用符合YY0605.12标准规定的COCRMO合金制成，其余所有组件均采用符合GB/T13810标准规定的TC4ELI钛合金制成。钛合金产品表现经阳极氧化处理。非灭菌包装。 | 该系统组件属于非颈椎固定装置，作为脊柱融合系统的一部分，可用于脊柱前侧路固定系统（T8-L5）。该脊柱固定系统仅用于骨骼发育成熟的患者，这些装置专用于下列适应症：椎间盘退行性变（经病史和影像学证实的椎间盘源性疼痛，脊柱滑脱，外伤，即骨折或脱位），椎管狭窄，脊柱畸形或弯曲（即脊柱侧弯，脊柱后凸和/或前凸，脊柱驼背后凸症），肿瘤，假关节形成和以前失效的融合术。 | 外径 9.5mm；长度 45mm | 01-FX-95-45 |  | TC4 ELI钛合金 | 枚 | 4743.2 | 湖北
骨科植入类 | 西藏闻泰医疗科技有限公司 | 美国 Pioneer Surgical Technology，Inc. | 固定椎弓根钉 | 国械注进20153461770 | 2020-05-31 | 进口 | 产品技术要求 | 该系统组成包括万向椎弓根钉、固定椎弓根钉、万向提拉钉、锁紧螺帽、闭合型连接块、开放型连接块、矫形棒、侧向偏置连接器、横向连接器I型、横向连接器II型。部分矫形棒采用符合YY0605.12标准规定的COCRMO合金制成，其余所有组件均采用符合GB/T13810标准规定的TC4ELI钛合金制成。钛合金产品表现经阳极氧化处理。非灭菌包装。 | 该系统组件属于非颈椎固定装置，作为脊柱融合系统的一部分，可用于脊柱前侧路固定系统（T8-L5）。该脊柱固定系统仅用于骨骼发育成熟的患者，这些装置专用于下列适应症：椎间盘退行性变（经病史和影像学证实的椎间盘源性疼痛，脊柱滑脱，外伤，即骨折或脱位），椎管狭窄，脊柱畸形或弯曲（即脊柱侧弯，脊柱后凸和/或前凸，脊柱驼背后凸症），肿瘤，假关节形成和以前失效的融合术。 | 外径 9.5mm；长度 50mm | 01-FX-95-50 |  | TC4 ELI钛合金 | 枚 | 4743.2 | 湖北
骨科植入类 | 西藏闻泰医疗科技有限公司 | 美国 Pioneer Surgical Technology，Inc. | 固定椎弓根钉 | 国械注进20153461770 | 2020-05-31 | 进口 | 产品技术要求 | 该系统组成包括万向椎弓根钉、固定椎弓根钉、万向提拉钉、锁紧螺帽、闭合型连接块、开放型连接块、矫形棒、侧向偏置连接器、横向连接器I型、横向连接器II型。部分矫形棒采用符合YY0605.12标准规定的COCRMO合金制成，其余所有组件均采用符合GB/T13810标准规定的TC4ELI钛合金制成。钛合金产品表现经阳极氧化处理。非灭菌包装。 | 该系统组件属于非颈椎固定装置，作为脊柱融合系统的一部分，可用于脊柱前侧路固定系统（T8-L5）。该脊柱固定系统仅用于骨骼发育成熟的患者，这些装置专用于下列适应症：椎间盘退行性变（经病史和影像学证实的椎间盘源性疼痛，脊柱滑脱，外伤，即骨折或脱位），椎管狭窄，脊柱畸形或弯曲（即脊柱侧弯，脊柱后凸和/或前凸，脊柱驼背后凸症），肿瘤，假关节形成和以前失效的融合术。 | 外径 9.5mm；长度 55mm | 01-FX-95-55 |  | TC4 ELI钛合金 | 枚 | 4743.2 | 湖北
骨科植入类 | 西藏闻泰医疗科技有限公司 | 美国 Pioneer Surgical Technology，Inc. | 开放型连接块 | 国械注进20153461770 | 2020-05-31 | 进口 | 产品技术要求 | 该系统组成包括万向椎弓根钉、固定椎弓根钉、万向提拉钉、锁紧螺帽、闭合型连接块、开放型连接块、矫形棒、侧向偏置连接器、横向连接器I型、横向连接器II型。部分矫形棒采用符合YY0605.12标准规定的COCRMO合金制成，其余所有组件均采用符合GB/T13810标准规定的TC4ELI钛合金制成。钛合金产品表现经阳极氧化处理。非灭菌包装。 | 该系统组件属于非颈椎固定装置，作为脊柱融合系统的一部分，可用于脊柱前侧路固定系统（T8-L5）。该脊柱固定系统仅用于骨骼发育成熟的患者，这些装置专用于下列适应症：椎间盘退行性变（经病史和影像学证实的椎间盘源性疼痛，脊柱滑脱，外伤，即骨折或脱位），椎管狭窄，脊柱畸形或弯曲（即脊柱侧弯，脊柱后凸和/或前凸，脊柱驼背后凸症），肿瘤，假关节形成和以前失效的融合术。 | 长度 25.4mm | 01-OPRC-55 |  | TC4 ELI钛合金 | 个 | 2600 | 江西
骨科植入类 | 西藏闻泰医疗科技有限公司 | 美国 Pioneer Surgical Technology，Inc. | 万向椎弓根钉 | 国械注进20153461770 | 2020-05-31 | 进口 | 产品技术要求 | 该系统组成包括万向椎弓根钉、固定椎弓根钉、万向提拉钉、锁紧螺帽、闭合型连接块、开放型连接块、矫形棒、侧向偏置连接器、横向连接器I型、横向连接器II型。部分矫形棒采用符合YY0605.12标准规定的COCRMO合金制成，其余所有组件均采用符合GB/T13810标准规定的TC4ELI钛合金制成。钛合金产品表现经阳极氧化处理。非灭菌包装。 | 该系统组件属于非颈椎固定装置，作为脊柱融合系统的一部分，可用于脊柱前侧路固定系统（T8-L5）。该脊柱固定系统仅用于骨骼发育成熟的患者，这些装置专用于下列适应症：椎间盘退行性变（经病史和影像学证实的椎间盘源性疼痛，脊柱滑脱，外伤，即骨折或脱位），椎管狭窄，脊柱畸形或弯曲（即脊柱侧弯，脊柱后凸和/或前凸，脊柱驼背后凸症），肿瘤，假关节形成和以前失效的融合术。 | 外径 4.0mm；长度 20mm | 01-PA-400-20 |  | TC4 ELI钛合金 | 枚 | 5420 | 湖北
骨科植入类 | 西藏闻泰医疗科技有限公司 | 美国 Pioneer Surgical Technology，Inc. | 万向椎弓根钉 | 国械注进20153461770 | 2020-05-31 | 进口 | 产品技术要求 | 该系统组成包括万向椎弓根钉、固定椎弓根钉、万向提拉钉、锁紧螺帽、闭合型连接块、开放型连接块、矫形棒、侧向偏置连接器、横向连接器I型、横向连接器II型。部分矫形棒采用符合YY0605.12标准规定的COCRMO合金制成，其余所有组件均采用符合GB/T13810标准规定的TC4ELI钛合金制成。钛合金产品表现经阳极氧化处理。非灭菌包装。 | 该系统组件属于非颈椎固定装置，作为脊柱融合系统的一部分，可用于脊柱前侧路固定系统（T8-L5）。该脊柱固定系统仅用于骨骼发育成熟的患者，这些装置专用于下列适应症：椎间盘退行性变（经病史和影像学证实的椎间盘源性疼痛，脊柱滑脱，外伤，即骨折或脱位），椎管狭窄，脊柱畸形或弯曲（即脊柱侧弯，脊柱后凸和/或前凸，脊柱驼背后凸症），肿瘤，假关节形成和以前失效的融合术。 | 外径 4.0mm；长度 25mm | 01-PA-400-25 |  | TC4 ELI钛合金 | 枚 | 5420 | 湖北
骨科植入类 | 西藏闻泰医疗科技有限公司 | 美国 Pioneer Surgical Technology，Inc. | 万向椎弓根钉 | 国械注进20153461770 | 2020-05-31 | 进口 | 产品技术要求 | 该系统组成包括万向椎弓根钉、固定椎弓根钉、万向提拉钉、锁紧螺帽、闭合型连接块、开放型连接块、矫形棒、侧向偏置连接器、横向连接器I型、横向连接器II型。部分矫形棒采用符合YY0605.12标准规定的COCRMO合金制成，其余所有组件均采用符合GB/T13810标准规定的TC4ELI钛合金制成。钛合金产品表现经阳极氧化处理。非灭菌包装。 | 该系统组件属于非颈椎固定装置，作为脊柱融合系统的一部分，可用于脊柱前侧路固定系统（T8-L5）。该脊柱固定系统仅用于骨骼发育成熟的患者，这些装置专用于下列适应症：椎间盘退行性变（经病史和影像学证实的椎间盘源性疼痛，脊柱滑脱，外伤，即骨折或脱位），椎管狭窄，脊柱畸形或弯曲（即脊柱侧弯，脊柱后凸和/或前凸，脊柱驼背后凸症），肿瘤，假关节形成和以前失效的融合术。 | 外径 4.0mm；长度 30mm | 01-PA-400-30 |  | TC4 ELI钛合金 | 枚 | 5420 | 湖北
骨科植入类 | 西藏闻泰医疗科技有限公司 | 美国 Pioneer Surgical Technology，Inc. | 万向椎弓根钉 | 国械注进20153461770 | 2020-05-31 | 进口 | 产品技术要求 | 该系统组成包括万向椎弓根钉、固定椎弓根钉、万向提拉钉、锁紧螺帽、闭合型连接块、开放型连接块、矫形棒、侧向偏置连接器、横向连接器I型、横向连接器II型。部分矫形棒采用符合YY0605.12标准规定的COCRMO合金制成，其余所有组件均采用符合GB/T13810标准规定的TC4ELI钛合金制成。钛合金产品表现经阳极氧化处理。非灭菌包装。 | 该系统组件属于非颈椎固定装置，作为脊柱融合系统的一部分，可用于脊柱前侧路固定系统（T8-L5）。该脊柱固定系统仅用于骨骼发育成熟的患者，这些装置专用于下列适应症：椎间盘退行性变（经病史和影像学证实的椎间盘源性疼痛，脊柱滑脱，外伤，即骨折或脱位），椎管狭窄，脊柱畸形或弯曲（即脊柱侧弯，脊柱后凸和/或前凸，脊柱驼背后凸症），肿瘤，假关节形成和以前失效的融合术。 | 外径 4.0mm；长度 35mm | 01-PA-400-35 |  | TC4 ELI钛合金 | 枚 | 5420 | 湖北
骨科植入类 | 西藏闻泰医疗科技有限公司 | 美国 Pioneer Surgical Technology，Inc. | 万向椎弓根钉 | 国械注进20153461770 | 2020-05-31 | 进口 | 产品技术要求 | 该系统组成包括万向椎弓根钉、固定椎弓根钉、万向提拉钉、锁紧螺帽、闭合型连接块、开放型连接块、矫形棒、侧向偏置连接器、横向连接器I型、横向连接器II型。部分矫形棒采用符合YY0605.12标准规定的COCRMO合金制成，其余所有组件均采用符合GB/T13810标准规定的TC4ELI钛合金制成。钛合金产品表现经阳极氧化处理。非灭菌包装。 | 该系统组件属于非颈椎固定装置，作为脊柱融合系统的一部分，可用于脊柱前侧路固定系统（T8-L5）。该脊柱固定系统仅用于骨骼发育成熟的患者，这些装置专用于下列适应症：椎间盘退行性变（经病史和影像学证实的椎间盘源性疼痛，脊柱滑脱，外伤，即骨折或脱位），椎管狭窄，脊柱畸形或弯曲（即脊柱侧弯，脊柱后凸和/或前凸，脊柱驼背后凸症），肿瘤，假关节形成和以前失效的融合术。 | 外径 4.0mm；长度 40mm | 01-PA-400-40 |  | TC4 ELI钛合金 | 枚 | 5420 | 湖北
骨科植入类 | 西藏闻泰医疗科技有限公司 | 美国 Pioneer Surgical Technology，Inc. | 万向椎弓根钉 | 国械注进20153461770 | 2020-05-31 | 进口 | 产品技术要求 | 该系统组成包括万向椎弓根钉、固定椎弓根钉、万向提拉钉、锁紧螺帽、闭合型连接块、开放型连接块、矫形棒、侧向偏置连接器、横向连接器I型、横向连接器II型。部分矫形棒采用符合YY0605.12标准规定的COCRMO合金制成，其余所有组件均采用符合GB/T13810标准规定的TC4ELI钛合金制成。钛合金产品表现经阳极氧化处理。非灭菌包装。 | 该系统组件属于非颈椎固定装置，作为脊柱融合系统的一部分，可用于脊柱前侧路固定系统（T8-L5）。该脊柱固定系统仅用于骨骼发育成熟的患者，这些装置专用于下列适应症：椎间盘退行性变（经病史和影像学证实的椎间盘源性疼痛，脊柱滑脱，外伤，即骨折或脱位），椎管狭窄，脊柱畸形或弯曲（即脊柱侧弯，脊柱后凸和/或前凸，脊柱驼背后凸症），肿瘤，假关节形成和以前失效的融合术。 | 外径 4.0mm；长度 45mm | 01-PA-400-45 |  | TC4 ELI钛合金 | 枚 | 5420 | 湖北
骨科植入类 | 西藏闻泰医疗科技有限公司 | 美国 Pioneer Surgical Technology，Inc. | 万向椎弓根钉 | 国械注进20153461770 | 2020-05-31 | 进口 | 产品技术要求 | 该系统组成包括万向椎弓根钉、固定椎弓根钉、万向提拉钉、锁紧螺帽、闭合型连接块、开放型连接块、矫形棒、侧向偏置连接器、横向连接器I型、横向连接器II型。部分矫形棒采用符合YY0605.12标准规定的COCRMO合金制成，其余所有组件均采用符合GB/T13810标准规定的TC4ELI钛合金制成。钛合金产品表现经阳极氧化处理。非灭菌包装。 | 该系统组件属于非颈椎固定装置，作为脊柱融合系统的一部分，可用于脊柱前侧路固定系统（T8-L5）。该脊柱固定系统仅用于骨骼发育成熟的患者，这些装置专用于下列适应症：椎间盘退行性变（经病史和影像学证实的椎间盘源性疼痛，脊柱滑脱，外伤，即骨折或脱位），椎管狭窄，脊柱畸形或弯曲（即脊柱侧弯，脊柱后凸和/或前凸，脊柱驼背后凸症），肿瘤，假关节形成和以前失效的融合术。 | 外径 4.5mm；长度 20mm | 01-PA-45-20 |  | TC4 ELI钛合金 | 枚 | 5420 | 湖北
骨科植入类 | 西藏闻泰医疗科技有限公司 | 美国 Pioneer Surgical Technology，Inc. | 万向椎弓根钉 | 国械注进20153461770 | 2020-05-31 | 进口 | 产品技术要求 | 该系统组成包括万向椎弓根钉、固定椎弓根钉、万向提拉钉、锁紧螺帽、闭合型连接块、开放型连接块、矫形棒、侧向偏置连接器、横向连接器I型、横向连接器II型。部分矫形棒采用符合YY0605.12标准规定的COCRMO合金制成，其余所有组件均采用符合GB/T13810标准规定的TC4ELI钛合金制成。钛合金产品表现经阳极氧化处理。非灭菌包装。 | 该系统组件属于非颈椎固定装置，作为脊柱融合系统的一部分，可用于脊柱前侧路固定系统（T8-L5）。该脊柱固定系统仅用于骨骼发育成熟的患者，这些装置专用于下列适应症：椎间盘退行性变（经病史和影像学证实的椎间盘源性疼痛，脊柱滑脱，外伤，即骨折或脱位），椎管狭窄，脊柱畸形或弯曲（即脊柱侧弯，脊柱后凸和/或前凸，脊柱驼背后凸症），肿瘤，假关节形成和以前失效的融合术。 | 外径 4.5mm；长度 25mm | 01-PA-45-25 |  | TC4 ELI钛合金 | 枚 | 5420 | 湖北
骨科植入类 | 西藏闻泰医疗科技有限公司 | 美国 Pioneer Surgical Technology，Inc. | 万向椎弓根钉 | 国械注进20153461770 | 2020-05-31 | 进口 | 产品技术要求 | 该系统组成包括万向椎弓根钉、固定椎弓根钉、万向提拉钉、锁紧螺帽、闭合型连接块、开放型连接块、矫形棒、侧向偏置连接器、横向连接器I型、横向连接器II型。部分矫形棒采用符合YY0605.12标准规定的COCRMO合金制成，其余所有组件均采用符合GB/T13810标准规定的TC4ELI钛合金制成。钛合金产品表现经阳极氧化处理。非灭菌包装。 | 该系统组件属于非颈椎固定装置，作为脊柱融合系统的一部分，可用于脊柱前侧路固定系统（T8-L5）。该脊柱固定系统仅用于骨骼发育成熟的患者，这些装置专用于下列适应症：椎间盘退行性变（经病史和影像学证实的椎间盘源性疼痛，脊柱滑脱，外伤，即骨折或脱位），椎管狭窄，脊柱畸形或弯曲（即脊柱侧弯，脊柱后凸和/或前凸，脊柱驼背后凸症），肿瘤，假关节形成和以前失效的融合术。 | 外径 4.5mm；长度 30mm | 01-PA-45-30 |  | TC4 ELI钛合金 | 枚 | 5420 | 湖北
骨科植入类 | 西藏闻泰医疗科技有限公司 | 美国 Pioneer Surgical Technology，Inc. | 万向椎弓根钉 | 国械注进20153461770 | 2020-05-31 | 进口 | 产品技术要求 | 该系统组成包括万向椎弓根钉、固定椎弓根钉、万向提拉钉、锁紧螺帽、闭合型连接块、开放型连接块、矫形棒、侧向偏置连接器、横向连接器I型、横向连接器II型。部分矫形棒采用符合YY0605.12标准规定的COCRMO合金制成，其余所有组件均采用符合GB/T13810标准规定的TC4ELI钛合金制成。钛合金产品表现经阳极氧化处理。非灭菌包装。 | 该系统组件属于非颈椎固定装置，作为脊柱融合系统的一部分，可用于脊柱前侧路固定系统（T8-L5）。该脊柱固定系统仅用于骨骼发育成熟的患者，这些装置专用于下列适应症：椎间盘退行性变（经病史和影像学证实的椎间盘源性疼痛，脊柱滑脱，外伤，即骨折或脱位），椎管狭窄，脊柱畸形或弯曲（即脊柱侧弯，脊柱后凸和/或前凸，脊柱驼背后凸症），肿瘤，假关节形成和以前失效的融合术。 | 外径 4.5mm；长度 35mm | 01-PA-45-35 |  | TC4 ELI钛合金 | 枚 | 5420 | 湖北
骨科植入类 | 西藏闻泰医疗科技有限公司 | 美国 Pioneer Surgical Technology，Inc. | 万向椎弓根钉 | 国械注进20153461770 | 2020-05-31 | 进口 | 产品技术要求 | 该系统组成包括万向椎弓根钉、固定椎弓根钉、万向提拉钉、锁紧螺帽、闭合型连接块、开放型连接块、矫形棒、侧向偏置连接器、横向连接器I型、横向连接器II型。部分矫形棒采用符合YY0605.12标准规定的COCRMO合金制成，其余所有组件均采用符合GB/T13810标准规定的TC4ELI钛合金制成。钛合金产品表现经阳极氧化处理。非灭菌包装。 | 该系统组件属于非颈椎固定装置，作为脊柱融合系统的一部分，可用于脊柱前侧路固定系统（T8-L5）。该脊柱固定系统仅用于骨骼发育成熟的患者，这些装置专用于下列适应症：椎间盘退行性变（经病史和影像学证实的椎间盘源性疼痛，脊柱滑脱，外伤，即骨折或脱位），椎管狭窄，脊柱畸形或弯曲（即脊柱侧弯，脊柱后凸和/或前凸，脊柱驼背后凸症），肿瘤，假关节形成和以前失效的融合术。 | 外径 4.5mm；长度 40mm | 01-PA-45-40 |  | TC4 ELI钛合金 | 枚 | 5420 | 湖北
骨科植入类 | 西藏闻泰医疗科技有限公司 | 美国 Pioneer Surgical Technology，Inc. | 万向椎弓根钉 | 国械注进20153461770 | 2020-05-31 | 进口 | 产品技术要求 | 该系统组成包括万向椎弓根钉、固定椎弓根钉、万向提拉钉、锁紧螺帽、闭合型连接块、开放型连接块、矫形棒、侧向偏置连接器、横向连接器I型、横向连接器II型。部分矫形棒采用符合YY0605.12标准规定的COCRMO合金制成，其余所有组件均采用符合GB/T13810标准规定的TC4ELI钛合金制成。钛合金产品表现经阳极氧化处理。非灭菌包装。 | 该系统组件属于非颈椎固定装置，作为脊柱融合系统的一部分，可用于脊柱前侧路固定系统（T8-L5）。该脊柱固定系统仅用于骨骼发育成熟的患者，这些装置专用于下列适应症：椎间盘退行性变（经病史和影像学证实的椎间盘源性疼痛，脊柱滑脱，外伤，即骨折或脱位），椎管狭窄，脊柱畸形或弯曲（即脊柱侧弯，脊柱后凸和/或前凸，脊柱驼背后凸症），肿瘤，假关节形成和以前失效的融合术。 | 外径 4.5mm；长度 45mm | 01-PA-45-45 |  | TC4 ELI钛合金 | 枚 | 5420 | 湖北
骨科植入类 | 西藏闻泰医疗科技有限公司 | 美国 Pioneer Surgical Technology，Inc. | 万向椎弓根钉 | 国械注进20153461770 | 2020-05-31 | 进口 | 产品技术要求 | 该系统组成包括万向椎弓根钉、固定椎弓根钉、万向提拉钉、锁紧螺帽、闭合型连接块、开放型连接块、矫形棒、侧向偏置连接器、横向连接器I型、横向连接器II型。部分矫形棒采用符合YY0605.12标准规定的COCRMO合金制成，其余所有组件均采用符合GB/T13810标准规定的TC4ELI钛合金制成。钛合金产品表现经阳极氧化处理。非灭菌包装。 | 该系统组件属于非颈椎固定装置，作为脊柱融合系统的一部分，可用于脊柱前侧路固定系统（T8-L5）。该脊柱固定系统仅用于骨骼发育成熟的患者，这些装置专用于下列适应症：椎间盘退行性变（经病史和影像学证实的椎间盘源性疼痛，脊柱滑脱，外伤，即骨折或脱位），椎管狭窄，脊柱畸形或弯曲（即脊柱侧弯，脊柱后凸和/或前凸，脊柱驼背后凸症），肿瘤，假关节形成和以前失效的融合术。 | 外径 5.5mm；长度 30mm | 01-PA-55-30 |  | TC4 ELI钛合金 | 枚 | 5420 | 湖北
骨科植入类 | 西藏闻泰医疗科技有限公司 | 美国 Pioneer Surgical Technology，Inc. | 万向椎弓根钉 | 国械注进20153461770 | 2020-05-31 | 进口 | 产品技术要求 | 该系统组成包括万向椎弓根钉、固定椎弓根钉、万向提拉钉、锁紧螺帽、闭合型连接块、开放型连接块、矫形棒、侧向偏置连接器、横向连接器I型、横向连接器II型。部分矫形棒采用符合YY0605.12标准规定的COCRMO合金制成，其余所有组件均采用符合GB/T13810标准规定的TC4ELI钛合金制成。钛合金产品表现经阳极氧化处理。非灭菌包装。 | 该系统组件属于非颈椎固定装置，作为脊柱融合系统的一部分，可用于脊柱前侧路固定系统（T8-L5）。该脊柱固定系统仅用于骨骼发育成熟的患者，这些装置专用于下列适应症：椎间盘退行性变（经病史和影像学证实的椎间盘源性疼痛，脊柱滑脱，外伤，即骨折或脱位），椎管狭窄，脊柱畸形或弯曲（即脊柱侧弯，脊柱后凸和/或前凸，脊柱驼背后凸症），肿瘤，假关节形成和以前失效的融合术。 | 外径 5.5mm；长度 35mm | 01-PA-55-35 |  | TC4 ELI钛合金 | 枚 | 5420 | 湖北
骨科植入类 | 西藏闻泰医疗科技有限公司 | 美国 Pioneer Surgical Technology，Inc. | 万向椎弓根钉 | 国械注进20153461770 | 2020-05-31 | 进口 | 产品技术要求 | 该系统组成包括万向椎弓根钉、固定椎弓根钉、万向提拉钉、锁紧螺帽、闭合型连接块、开放型连接块、矫形棒、侧向偏置连接器、横向连接器I型、横向连接器II型。部分矫形棒采用符合YY0605.12标准规定的COCRMO合金制成，其余所有组件均采用符合GB/T13810标准规定的TC4ELI钛合金制成。钛合金产品表现经阳极氧化处理。非灭菌包装。 | 该系统组件属于非颈椎固定装置，作为脊柱融合系统的一部分，可用于脊柱前侧路固定系统（T8-L5）。该脊柱固定系统仅用于骨骼发育成熟的患者，这些装置专用于下列适应症：椎间盘退行性变（经病史和影像学证实的椎间盘源性疼痛，脊柱滑脱，外伤，即骨折或脱位），椎管狭窄，脊柱畸形或弯曲（即脊柱侧弯，脊柱后凸和/或前凸，脊柱驼背后凸症），肿瘤，假关节形成和以前失效的融合术。 | 外径 5.5mm；长度 40mm | 01-PA-55-40 |  | TC4 ELI钛合金 | 枚 | 5420 | 湖北
骨科植入类 | 西藏闻泰医疗科技有限公司 | 美国 Pioneer Surgical Technology，Inc. | 万向椎弓根钉 | 国械注进20153461770 | 2020-05-31 | 进口 | 产品技术要求 | 该系统组成包括万向椎弓根钉、固定椎弓根钉、万向提拉钉、锁紧螺帽、闭合型连接块、开放型连接块、矫形棒、侧向偏置连接器、横向连接器I型、横向连接器II型。部分矫形棒采用符合YY0605.12标准规定的COCRMO合金制成，其余所有组件均采用符合GB/T13810标准规定的TC4ELI钛合金制成。钛合金产品表现经阳极氧化处理。非灭菌包装。 | 该系统组件属于非颈椎固定装置，作为脊柱融合系统的一部分，可用于脊柱前侧路固定系统（T8-L5）。该脊柱固定系统仅用于骨骼发育成熟的患者，这些装置专用于下列适应症：椎间盘退行性变（经病史和影像学证实的椎间盘源性疼痛，脊柱滑脱，外伤，即骨折或脱位），椎管狭窄，脊柱畸形或弯曲（即脊柱侧弯，脊柱后凸和/或前凸，脊柱驼背后凸症），肿瘤，假关节形成和以前失效的融合术。 | 外径 5.5mm；长度 45mm | 01-PA-55-45 |  | TC4 ELI钛合金 | 枚 | 5420 | 湖北
骨科植入类 | 西藏闻泰医疗科技有限公司 | 美国 Pioneer Surgical Technology，Inc. | 万向椎弓根钉 | 国械注进20153461770 | 2020-05-31 | 进口 | 产品技术要求 | 该系统组成包括万向椎弓根钉、固定椎弓根钉、万向提拉钉、锁紧螺帽、闭合型连接块、开放型连接块、矫形棒、侧向偏置连接器、横向连接器I型、横向连接器II型。部分矫形棒采用符合YY0605.12标准规定的COCRMO合金制成，其余所有组件均采用符合GB/T13810标准规定的TC4ELI钛合金制成。钛合金产品表现经阳极氧化处理。非灭菌包装。 | 该系统组件属于非颈椎固定装置，作为脊柱融合系统的一部分，可用于脊柱前侧路固定系统（T8-L5）。该脊柱固定系统仅用于骨骼发育成熟的患者，这些装置专用于下列适应症：椎间盘退行性变（经病史和影像学证实的椎间盘源性疼痛，脊柱滑脱，外伤，即骨折或脱位），椎管狭窄，脊柱畸形或弯曲（即脊柱侧弯，脊柱后凸和/或前凸，脊柱驼背后凸症），肿瘤，假关节形成和以前失效的融合术。 | 外径 5.5mm；长度 50mm | 01-PA-55-50 |  | TC4 ELI钛合金 | 枚 | 5420 | 湖北
骨科植入类 | 西藏闻泰医疗科技有限公司 | 美国 Pioneer Surgical Technology，Inc. | 万向椎弓根钉 | 国械注进20153461770 | 2020-05-31 | 进口 | 产品技术要求 | 该系统组成包括万向椎弓根钉、固定椎弓根钉、万向提拉钉、锁紧螺帽、闭合型连接块、开放型连接块、矫形棒、侧向偏置连接器、横向连接器I型、横向连接器II型。部分矫形棒采用符合YY0605.12标准规定的COCRMO合金制成，其余所有组件均采用符合GB/T13810标准规定的TC4ELI钛合金制成。钛合金产品表现经阳极氧化处理。非灭菌包装。 | 该系统组件属于非颈椎固定装置，作为脊柱融合系统的一部分，可用于脊柱前侧路固定系统（T8-L5）。该脊柱固定系统仅用于骨骼发育成熟的患者，这些装置专用于下列适应症：椎间盘退行性变（经病史和影像学证实的椎间盘源性疼痛，脊柱滑脱，外伤，即骨折或脱位），椎管狭窄，脊柱畸形或弯曲（即脊柱侧弯，脊柱后凸和/或前凸，脊柱驼背后凸症），肿瘤，假关节形成和以前失效的融合术。 | 外径 5.5mm；长度 55mm | 01-PA-55-55 |  | TC4 ELI钛合金 | 枚 | 5420 | 湖北
骨科植入类 | 西藏闻泰医疗科技有限公司 | 美国 Pioneer Surgical Technology，Inc. | 万向椎弓根钉 | 国械注进20153461770 | 2020-05-31 | 进口 | 产品技术要求 | 该系统组成包括万向椎弓根钉、固定椎弓根钉、万向提拉钉、锁紧螺帽、闭合型连接块、开放型连接块、矫形棒、侧向偏置连接器、横向连接器I型、横向连接器II型。部分矫形棒采用符合YY0605.12标准规定的COCRMO合金制成，其余所有组件均采用符合GB/T13810标准规定的TC4ELI钛合金制成。钛合金产品表现经阳极氧化处理。非灭菌包装。 | 该系统组件属于非颈椎固定装置，作为脊柱融合系统的一部分，可用于脊柱前侧路固定系统（T8-L5）。该脊柱固定系统仅用于骨骼发育成熟的患者，这些装置专用于下列适应症：椎间盘退行性变（经病史和影像学证实的椎间盘源性疼痛，脊柱滑脱，外伤，即骨折或脱位），椎管狭窄，脊柱畸形或弯曲（即脊柱侧弯，脊柱后凸和/或前凸，脊柱驼背后凸症），肿瘤，假关节形成和以前失效的融合术。 | 外径 6.5mm；长度 30mm | 01-PA-65-30 |  | TC4 ELI钛合金 | 枚 | 6306.3 | 湖北
骨科植入类 | 西藏闻泰医疗科技有限公司 | 美国 Pioneer Surgical Technology，Inc. | 万向椎弓根钉 | 国械注进20153461770 | 2020-05-31 | 进口 | 产品技术要求 | 该系统组成包括万向椎弓根钉、固定椎弓根钉、万向提拉钉、锁紧螺帽、闭合型连接块、开放型连接块、矫形棒、侧向偏置连接器、横向连接器I型、横向连接器II型。部分矫形棒采用符合YY0605.12标准规定的COCRMO合金制成，其余所有组件均采用符合GB/T13810标准规定的TC4ELI钛合金制成。钛合金产品表现经阳极氧化处理。非灭菌包装。 | 该系统组件属于非颈椎固定装置，作为脊柱融合系统的一部分，可用于脊柱前侧路固定系统（T8-L5）。该脊柱固定系统仅用于骨骼发育成熟的患者，这些装置专用于下列适应症：椎间盘退行性变（经病史和影像学证实的椎间盘源性疼痛，脊柱滑脱，外伤，即骨折或脱位），椎管狭窄，脊柱畸形或弯曲（即脊柱侧弯，脊柱后凸和/或前凸，脊柱驼背后凸症），肿瘤，假关节形成和以前失效的融合术。 | 外径 6.5mm；长度 35mm | 01-PA-65-35 |  | TC4 ELI钛合金 | 枚 | 6306.3 | 湖北
骨科植入类 | 西藏闻泰医疗科技有限公司 | 美国 Pioneer Surgical Technology，Inc. | 万向椎弓根钉 | 国械注进20153461770 | 2020-05-31 | 进口 | 产品技术要求 | 该系统组成包括万向椎弓根钉、固定椎弓根钉、万向提拉钉、锁紧螺帽、闭合型连接块、开放型连接块、矫形棒、侧向偏置连接器、横向连接器I型、横向连接器II型。部分矫形棒采用符合YY0605.12标准规定的COCRMO合金制成，其余所有组件均采用符合GB/T13810标准规定的TC4ELI钛合金制成。钛合金产品表现经阳极氧化处理。非灭菌包装。 | 该系统组件属于非颈椎固定装置，作为脊柱融合系统的一部分，可用于脊柱前侧路固定系统（T8-L5）。该脊柱固定系统仅用于骨骼发育成熟的患者，这些装置专用于下列适应症：椎间盘退行性变（经病史和影像学证实的椎间盘源性疼痛，脊柱滑脱，外伤，即骨折或脱位），椎管狭窄，脊柱畸形或弯曲（即脊柱侧弯，脊柱后凸和/或前凸，脊柱驼背后凸症），肿瘤，假关节形成和以前失效的融合术。 | 外径 6.5mm；长度 40mm | 01-PA-65-40 |  | TC4 ELI钛合金 | 枚 | 6306.3 | 湖北
骨科植入类 | 西藏闻泰医疗科技有限公司 | 美国 Pioneer Surgical Technology，Inc. | 万向椎弓根钉 | 国械注进20153461770 | 2020-05-31 | 进口 | 产品技术要求 | 该系统组成包括万向椎弓根钉、固定椎弓根钉、万向提拉钉、锁紧螺帽、闭合型连接块、开放型连接块、矫形棒、侧向偏置连接器、横向连接器I型、横向连接器II型。部分矫形棒采用符合YY0605.12标准规定的COCRMO合金制成，其余所有组件均采用符合GB/T13810标准规定的TC4ELI钛合金制成。钛合金产品表现经阳极氧化处理。非灭菌包装。 | 该系统组件属于非颈椎固定装置，作为脊柱融合系统的一部分，可用于脊柱前侧路固定系统（T8-L5）。该脊柱固定系统仅用于骨骼发育成熟的患者，这些装置专用于下列适应症：椎间盘退行性变（经病史和影像学证实的椎间盘源性疼痛，脊柱滑脱，外伤，即骨折或脱位），椎管狭窄，脊柱畸形或弯曲（即脊柱侧弯，脊柱后凸和/或前凸，脊柱驼背后凸症），肿瘤，假关节形成和以前失效的融合术。 | 外径 6.5mm；长度 45mm | 01-PA-65-45 |  | TC4 ELI钛合金 | 枚 | 6306.3 | 湖北
骨科植入类 | 西藏闻泰医疗科技有限公司 | 美国 Pioneer Surgical Technology，Inc. | 万向椎弓根钉 | 国械注进20153461770 | 2020-05-31 | 进口 | 产品技术要求 | 该系统组成包括万向椎弓根钉、固定椎弓根钉、万向提拉钉、锁紧螺帽、闭合型连接块、开放型连接块、矫形棒、侧向偏置连接器、横向连接器I型、横向连接器II型。部分矫形棒采用符合YY0605.12标准规定的COCRMO合金制成，其余所有组件均采用符合GB/T13810标准规定的TC4ELI钛合金制成。钛合金产品表现经阳极氧化处理。非灭菌包装。 | 该系统组件属于非颈椎固定装置，作为脊柱融合系统的一部分，可用于脊柱前侧路固定系统（T8-L5）。该脊柱固定系统仅用于骨骼发育成熟的患者，这些装置专用于下列适应症：椎间盘退行性变（经病史和影像学证实的椎间盘源性疼痛，脊柱滑脱，外伤，即骨折或脱位），椎管狭窄，脊柱畸形或弯曲（即脊柱侧弯，脊柱后凸和/或前凸，脊柱驼背后凸症），肿瘤，假关节形成和以前失效的融合术。 | 外径 6.5mm；长度 50mm | 01-PA-65-50 |  | TC4 ELI钛合金 | 枚 | 6306.3 | 湖北
骨科植入类 | 西藏闻泰医疗科技有限公司 | 美国 Pioneer Surgical Technology，Inc. | 万向椎弓根钉 | 国械注进20153461770 | 2020-05-31 | 进口 | 产品技术要求 | 该系统组成包括万向椎弓根钉、固定椎弓根钉、万向提拉钉、锁紧螺帽、闭合型连接块、开放型连接块、矫形棒、侧向偏置连接器、横向连接器I型、横向连接器II型。部分矫形棒采用符合YY0605.12标准规定的COCRMO合金制成，其余所有组件均采用符合GB/T13810标准规定的TC4ELI钛合金制成。钛合金产品表现经阳极氧化处理。非灭菌包装。 | 该系统组件属于非颈椎固定装置，作为脊柱融合系统的一部分，可用于脊柱前侧路固定系统（T8-L5）。该脊柱固定系统仅用于骨骼发育成熟的患者，这些装置专用于下列适应症：椎间盘退行性变（经病史和影像学证实的椎间盘源性疼痛，脊柱滑脱，外伤，即骨折或脱位），椎管狭窄，脊柱畸形或弯曲（即脊柱侧弯，脊柱后凸和/或前凸，脊柱驼背后凸症），肿瘤，假关节形成和以前失效的融合术。 | 外径 6.5mm；长度 55mm | 01-PA-65-55 |  | TC4 ELI钛合金 | 枚 | 6306.3 | 湖北
骨科植入类 | 西藏闻泰医疗科技有限公司 | 美国 Pioneer Surgical Technology，Inc. | 万向椎弓根钉 | 国械注进20153461770 | 2020-05-31 | 进口 | 产品技术要求 | 该系统组成包括万向椎弓根钉、固定椎弓根钉、万向提拉钉、锁紧螺帽、闭合型连接块、开放型连接块、矫形棒、侧向偏置连接器、横向连接器I型、横向连接器II型。部分矫形棒采用符合YY0605.12标准规定的COCRMO合金制成，其余所有组件均采用符合GB/T13810标准规定的TC4ELI钛合金制成。钛合金产品表现经阳极氧化处理。非灭菌包装。 | 该系统组件属于非颈椎固定装置，作为脊柱融合系统的一部分，可用于脊柱前侧路固定系统（T8-L5）。该脊柱固定系统仅用于骨骼发育成熟的患者，这些装置专用于下列适应症：椎间盘退行性变（经病史和影像学证实的椎间盘源性疼痛，脊柱滑脱，外伤，即骨折或脱位），椎管狭窄，脊柱畸形或弯曲（即脊柱侧弯，脊柱后凸和/或前凸，脊柱驼背后凸症），肿瘤，假关节形成和以前失效的融合术。 | 外径 7.5mm；长度 30mm | 01-PA-75-30 |  | TC4 ELI钛合金 | 枚 | 6306.3 | 湖北
骨科植入类 | 西藏闻泰医疗科技有限公司 | 美国 Pioneer Surgical Technology，Inc. | 万向椎弓根钉 | 国械注进20153461770 | 2020-05-31 | 进口 | 产品技术要求 | 该系统组成包括万向椎弓根钉、固定椎弓根钉、万向提拉钉、锁紧螺帽、闭合型连接块、开放型连接块、矫形棒、侧向偏置连接器、横向连接器I型、横向连接器II型。部分矫形棒采用符合YY0605.12标准规定的COCRMO合金制成，其余所有组件均采用符合GB/T13810标准规定的TC4ELI钛合金制成。钛合金产品表现经阳极氧化处理。非灭菌包装。 | 该系统组件属于非颈椎固定装置，作为脊柱融合系统的一部分，可用于脊柱前侧路固定系统（T8-L5）。该脊柱固定系统仅用于骨骼发育成熟的患者，这些装置专用于下列适应症：椎间盘退行性变（经病史和影像学证实的椎间盘源性疼痛，脊柱滑脱，外伤，即骨折或脱位），椎管狭窄，脊柱畸形或弯曲（即脊柱侧弯，脊柱后凸和/或前凸，脊柱驼背后凸症），肿瘤，假关节形成和以前失效的融合术。 | 外径 7.5mm；长度 35mm | 01-PA-75-35 |  | TC4 ELI钛合金 | 枚 | 6306.3 | 湖北
骨科植入类 | 西藏闻泰医疗科技有限公司 | 美国 Pioneer Surgical Technology，Inc. | 万向椎弓根钉 | 国械注进20153461770 | 2020-05-31 | 进口 | 产品技术要求 | 该系统组成包括万向椎弓根钉、固定椎弓根钉、万向提拉钉、锁紧螺帽、闭合型连接块、开放型连接块、矫形棒、侧向偏置连接器、横向连接器I型、横向连接器II型。部分矫形棒采用符合YY0605.12标准规定的COCRMO合金制成，其余所有组件均采用符合GB/T13810标准规定的TC4ELI钛合金制成。钛合金产品表现经阳极氧化处理。非灭菌包装。 | 该系统组件属于非颈椎固定装置，作为脊柱融合系统的一部分，可用于脊柱前侧路固定系统（T8-L5）。该脊柱固定系统仅用于骨骼发育成熟的患者，这些装置专用于下列适应症：椎间盘退行性变（经病史和影像学证实的椎间盘源性疼痛，脊柱滑脱，外伤，即骨折或脱位），椎管狭窄，脊柱畸形或弯曲（即脊柱侧弯，脊柱后凸和/或前凸，脊柱驼背后凸症），肿瘤，假关节形成和以前失效的融合术。 | 外径 7.5mm；长度 40mm | 01-PA-75-40 |  | TC4 ELI钛合金 | 枚 | 6306.3 | 湖北
骨科植入类 | 西藏闻泰医疗科技有限公司 | 美国 Pioneer Surgical Technology，Inc. | 万向椎弓根钉 | 国械注进20153461770 | 2020-05-31 | 进口 | 产品技术要求 | 该系统组成包括万向椎弓根钉、固定椎弓根钉、万向提拉钉、锁紧螺帽、闭合型连接块、开放型连接块、矫形棒、侧向偏置连接器、横向连接器I型、横向连接器II型。部分矫形棒采用符合YY0605.12标准规定的COCRMO合金制成，其余所有组件均采用符合GB/T13810标准规定的TC4ELI钛合金制成。钛合金产品表现经阳极氧化处理。非灭菌包装。 | 该系统组件属于非颈椎固定装置，作为脊柱融合系统的一部分，可用于脊柱前侧路固定系统（T8-L5）。该脊柱固定系统仅用于骨骼发育成熟的患者，这些装置专用于下列适应症：椎间盘退行性变（经病史和影像学证实的椎间盘源性疼痛，脊柱滑脱，外伤，即骨折或脱位），椎管狭窄，脊柱畸形或弯曲（即脊柱侧弯，脊柱后凸和/或前凸，脊柱驼背后凸症），肿瘤，假关节形成和以前失效的融合术。 | 外径 7.5mm；长度 45mm | 01-PA-75-45 |  | TC4 ELI钛合金 | 枚 | 6306.3 | 湖北
骨科植入类 | 西藏闻泰医疗科技有限公司 | 美国 Pioneer Surgical Technology，Inc. | 万向椎弓根钉 | 国械注进20153461770 | 2020-05-31 | 进口 | 产品技术要求 | 该系统组成包括万向椎弓根钉、固定椎弓根钉、万向提拉钉、锁紧螺帽、闭合型连接块、开放型连接块、矫形棒、侧向偏置连接器、横向连接器I型、横向连接器II型。部分矫形棒采用符合YY0605.12标准规定的COCRMO合金制成，其余所有组件均采用符合GB/T13810标准规定的TC4ELI钛合金制成。钛合金产品表现经阳极氧化处理。非灭菌包装。 | 该系统组件属于非颈椎固定装置，作为脊柱融合系统的一部分，可用于脊柱前侧路固定系统（T8-L5）。该脊柱固定系统仅用于骨骼发育成熟的患者，这些装置专用于下列适应症：椎间盘退行性变（经病史和影像学证实的椎间盘源性疼痛，脊柱滑脱，外伤，即骨折或脱位），椎管狭窄，脊柱畸形或弯曲（即脊柱侧弯，脊柱后凸和/或前凸，脊柱驼背后凸症），肿瘤，假关节形成和以前失效的融合术。 | 外径 7.5mm；长度 50mm | 01-PA-75-50 |  | TC4 ELI钛合金 | 枚 | 6306.3 | 湖北
骨科植入类 | 西藏闻泰医疗科技有限公司 | 美国 Pioneer Surgical Technology，Inc. | 万向椎弓根钉 | 国械注进20153461770 | 2020-05-31 | 进口 | 产品技术要求 | 该系统组成包括万向椎弓根钉、固定椎弓根钉、万向提拉钉、锁紧螺帽、闭合型连接块、开放型连接块、矫形棒、侧向偏置连接器、横向连接器I型、横向连接器II型。部分矫形棒采用符合YY0605.12标准规定的COCRMO合金制成，其余所有组件均采用符合GB/T13810标准规定的TC4ELI钛合金制成。钛合金产品表现经阳极氧化处理。非灭菌包装。 | 该系统组件属于非颈椎固定装置，作为脊柱融合系统的一部分，可用于脊柱前侧路固定系统（T8-L5）。该脊柱固定系统仅用于骨骼发育成熟的患者，这些装置专用于下列适应症：椎间盘退行性变（经病史和影像学证实的椎间盘源性疼痛，脊柱滑脱，外伤，即骨折或脱位），椎管狭窄，脊柱畸形或弯曲（即脊柱侧弯，脊柱后凸和/或前凸，脊柱驼背后凸症），肿瘤，假关节形成和以前失效的融合术。 | 外径 7.5mm；长度 55mm | 01-PA-75-55 |  | TC4 ELI钛合金 | 枚 | 6306.3 | 湖北
骨科植入类 | 西藏闻泰医疗科技有限公司 | 美国 Pioneer Surgical Technology，Inc. | 万向椎弓根钉 | 国械注进20153461770 | 2020-05-31 | 进口 | 产品技术要求 | 该系统组成包括万向椎弓根钉、固定椎弓根钉、万向提拉钉、锁紧螺帽、闭合型连接块、开放型连接块、矫形棒、侧向偏置连接器、横向连接器I型、横向连接器II型。部分矫形棒采用符合YY0605.12标准规定的COCRMO合金制成，其余所有组件均采用符合GB/T13810标准规定的TC4ELI钛合金制成。钛合金产品表现经阳极氧化处理。非灭菌包装。 | 该系统组件属于非颈椎固定装置，作为脊柱融合系统的一部分，可用于脊柱前侧路固定系统（T8-L5）。该脊柱固定系统仅用于骨骼发育成熟的患者，这些装置专用于下列适应症：椎间盘退行性变（经病史和影像学证实的椎间盘源性疼痛，脊柱滑脱，外伤，即骨折或脱位），椎管狭窄，脊柱畸形或弯曲（即脊柱侧弯，脊柱后凸和/或前凸，脊柱驼背后凸症），肿瘤，假关节形成和以前失效的融合术。 | 外径 8.5mm；长度 30mm | 01-PA-85-30 |  | TC4 ELI钛合金 | 枚 | 6306.3 | 湖北
骨科植入类 | 西藏闻泰医疗科技有限公司 | 美国 Pioneer Surgical Technology，Inc. | 万向椎弓根钉 | 国械注进20153461770 | 2020-05-31 | 进口 | 产品技术要求 | 该系统组成包括万向椎弓根钉、固定椎弓根钉、万向提拉钉、锁紧螺帽、闭合型连接块、开放型连接块、矫形棒、侧向偏置连接器、横向连接器I型、横向连接器II型。部分矫形棒采用符合YY0605.12标准规定的COCRMO合金制成，其余所有组件均采用符合GB/T13810标准规定的TC4ELI钛合金制成。钛合金产品表现经阳极氧化处理。非灭菌包装。 | 该系统组件属于非颈椎固定装置，作为脊柱融合系统的一部分，可用于脊柱前侧路固定系统（T8-L5）。该脊柱固定系统仅用于骨骼发育成熟的患者，这些装置专用于下列适应症：椎间盘退行性变（经病史和影像学证实的椎间盘源性疼痛，脊柱滑脱，外伤，即骨折或脱位），椎管狭窄，脊柱畸形或弯曲（即脊柱侧弯，脊柱后凸和/或前凸，脊柱驼背后凸症），肿瘤，假关节形成和以前失效的融合术。 | 外径 8.5mm；长度 35mm | 01-PA-85-35 |  | TC4 ELI钛合金 | 枚 | 6306.3 | 湖北
骨科植入类 | 西藏闻泰医疗科技有限公司 | 美国 Pioneer Surgical Technology，Inc. | 万向椎弓根钉 | 国械注进20153461770 | 2020-05-31 | 进口 | 产品技术要求 | 该系统组成包括万向椎弓根钉、固定椎弓根钉、万向提拉钉、锁紧螺帽、闭合型连接块、开放型连接块、矫形棒、侧向偏置连接器、横向连接器I型、横向连接器II型。部分矫形棒采用符合YY0605.12标准规定的COCRMO合金制成，其余所有组件均采用符合GB/T13810标准规定的TC4ELI钛合金制成。钛合金产品表现经阳极氧化处理。非灭菌包装。 | 该系统组件属于非颈椎固定装置，作为脊柱融合系统的一部分，可用于脊柱前侧路固定系统（T8-L5）。该脊柱固定系统仅用于骨骼发育成熟的患者，这些装置专用于下列适应症：椎间盘退行性变（经病史和影像学证实的椎间盘源性疼痛，脊柱滑脱，外伤，即骨折或脱位），椎管狭窄，脊柱畸形或弯曲（即脊柱侧弯，脊柱后凸和/或前凸，脊柱驼背后凸症），肿瘤，假关节形成和以前失效的融合术。 | 外径 8.5mm；长度 40mm | 01-PA-85-40 |  | TC4 ELI钛合金 | 枚 | 6306.3 | 湖北
骨科植入类 | 西藏闻泰医疗科技有限公司 | 美国 Pioneer Surgical Technology，Inc. | 万向椎弓根钉 | 国械注进20153461770 | 2020-05-31 | 进口 | 产品技术要求 | 该系统组成包括万向椎弓根钉、固定椎弓根钉、万向提拉钉、锁紧螺帽、闭合型连接块、开放型连接块、矫形棒、侧向偏置连接器、横向连接器I型、横向连接器II型。部分矫形棒采用符合YY0605.12标准规定的COCRMO合金制成，其余所有组件均采用符合GB/T13810标准规定的TC4ELI钛合金制成。钛合金产品表现经阳极氧化处理。非灭菌包装。 | 该系统组件属于非颈椎固定装置，作为脊柱融合系统的一部分，可用于脊柱前侧路固定系统（T8-L5）。该脊柱固定系统仅用于骨骼发育成熟的患者，这些装置专用于下列适应症：椎间盘退行性变（经病史和影像学证实的椎间盘源性疼痛，脊柱滑脱，外伤，即骨折或脱位），椎管狭窄，脊柱畸形或弯曲（即脊柱侧弯，脊柱后凸和/或前凸，脊柱驼背后凸症），肿瘤，假关节形成和以前失效的融合术。 | 外径 8.5mm；长度 45mm | 01-PA-85-45 |  | TC4 ELI钛合金 | 枚 | 6306.3 | 湖北
骨科植入类 | 西藏闻泰医疗科技有限公司 | 美国 Pioneer Surgical Technology，Inc. | 万向椎弓根钉 | 国械注进20153461770 | 2020-05-31 | 进口 | 产品技术要求 | 该系统组成包括万向椎弓根钉、固定椎弓根钉、万向提拉钉、锁紧螺帽、闭合型连接块、开放型连接块、矫形棒、侧向偏置连接器、横向连接器I型、横向连接器II型。部分矫形棒采用符合YY0605.12标准规定的COCRMO合金制成，其余所有组件均采用符合GB/T13810标准规定的TC4ELI钛合金制成。钛合金产品表现经阳极氧化处理。非灭菌包装。 | 该系统组件属于非颈椎固定装置，作为脊柱融合系统的一部分，可用于脊柱前侧路固定系统（T8-L5）。该脊柱固定系统仅用于骨骼发育成熟的患者，这些装置专用于下列适应症：椎间盘退行性变（经病史和影像学证实的椎间盘源性疼痛，脊柱滑脱，外伤，即骨折或脱位），椎管狭窄，脊柱畸形或弯曲（即脊柱侧弯，脊柱后凸和/或前凸，脊柱驼背后凸症），肿瘤，假关节形成和以前失效的融合术。 | 外径 8.5mm；长度 50mm | 01-PA-85-50 |  | TC4 ELI钛合金 | 枚 | 6306.3 | 湖北
骨科植入类 | 西藏闻泰医疗科技有限公司 | 美国 Pioneer Surgical Technology，Inc. | 万向椎弓根钉 | 国械注进20153461770 | 2020-05-31 | 进口 | 产品技术要求 | 该系统组成包括万向椎弓根钉、固定椎弓根钉、万向提拉钉、锁紧螺帽、闭合型连接块、开放型连接块、矫形棒、侧向偏置连接器、横向连接器I型、横向连接器II型。部分矫形棒采用符合YY0605.12标准规定的COCRMO合金制成，其余所有组件均采用符合GB/T13810标准规定的TC4ELI钛合金制成。钛合金产品表现经阳极氧化处理。非灭菌包装。 | 该系统组件属于非颈椎固定装置，作为脊柱融合系统的一部分，可用于脊柱前侧路固定系统（T8-L5）。该脊柱固定系统仅用于骨骼发育成熟的患者，这些装置专用于下列适应症：椎间盘退行性变（经病史和影像学证实的椎间盘源性疼痛，脊柱滑脱，外伤，即骨折或脱位），椎管狭窄，脊柱畸形或弯曲（即脊柱侧弯，脊柱后凸和/或前凸，脊柱驼背后凸症），肿瘤，假关节形成和以前失效的融合术。 | 外径 8.5mm；长度 55mm | 01-PA-85-55 |  | TC4 ELI钛合金 | 枚 | 6306.3 | 湖北
骨科植入类 | 西藏闻泰医疗科技有限公司 | 美国 Pioneer Surgical Technology，Inc. | 万向椎弓根钉 | 国械注进20153461770 | 2020-05-31 | 进口 | 产品技术要求 | 该系统组成包括万向椎弓根钉、固定椎弓根钉、万向提拉钉、锁紧螺帽、闭合型连接块、开放型连接块、矫形棒、侧向偏置连接器、横向连接器I型、横向连接器II型。部分矫形棒采用符合YY0605.12标准规定的COCRMO合金制成，其余所有组件均采用符合GB/T13810标准规定的TC4ELI钛合金制成。钛合金产品表现经阳极氧化处理。非灭菌包装。 | 该系统组件属于非颈椎固定装置，作为脊柱融合系统的一部分，可用于脊柱前侧路固定系统（T8-L5）。该脊柱固定系统仅用于骨骼发育成熟的患者，这些装置专用于下列适应症：椎间盘退行性变（经病史和影像学证实的椎间盘源性疼痛，脊柱滑脱，外伤，即骨折或脱位），椎管狭窄，脊柱畸形或弯曲（即脊柱侧弯，脊柱后凸和/或前凸，脊柱驼背后凸症），肿瘤，假关节形成和以前失效的融合术。 | 外径 9.5mm；长度 40mm | 01-PA-95-40 |  | TC4 ELI钛合金 | 枚 | 6306.3 | 湖北
骨科植入类 | 西藏闻泰医疗科技有限公司 | 美国 Pioneer Surgical Technology，Inc. | 万向椎弓根钉 | 国械注进20153461770 | 2020-05-31 | 进口 | 产品技术要求 | 该系统组成包括万向椎弓根钉、固定椎弓根钉、万向提拉钉、锁紧螺帽、闭合型连接块、开放型连接块、矫形棒、侧向偏置连接器、横向连接器I型、横向连接器II型。部分矫形棒采用符合YY0605.12标准规定的COCRMO合金制成，其余所有组件均采用符合GB/T13810标准规定的TC4ELI钛合金制成。钛合金产品表现经阳极氧化处理。非灭菌包装。 | 该系统组件属于非颈椎固定装置，作为脊柱融合系统的一部分，可用于脊柱前侧路固定系统（T8-L5）。该脊柱固定系统仅用于骨骼发育成熟的患者，这些装置专用于下列适应症：椎间盘退行性变（经病史和影像学证实的椎间盘源性疼痛，脊柱滑脱，外伤，即骨折或脱位），椎管狭窄，脊柱畸形或弯曲（即脊柱侧弯，脊柱后凸和/或前凸，脊柱驼背后凸症），肿瘤，假关节形成和以前失效的融合术。 | 外径 9.5mm；长度 45mm | 01-PA-95-45 |  | TC4 ELI钛合金 | 枚 | 6306.3 | 湖北
骨科植入类 | 西藏闻泰医疗科技有限公司 | 美国 Pioneer Surgical Technology，Inc. | 万向椎弓根钉 | 国械注进20153461770 | 2020-05-31 | 进口 | 产品技术要求 | 该系统组成包括万向椎弓根钉、固定椎弓根钉、万向提拉钉、锁紧螺帽、闭合型连接块、开放型连接块、矫形棒、侧向偏置连接器、横向连接器I型、横向连接器II型。部分矫形棒采用符合YY0605.12标准规定的COCRMO合金制成，其余所有组件均采用符合GB/T13810标准规定的TC4ELI钛合金制成。钛合金产品表现经阳极氧化处理。非灭菌包装。 | 该系统组件属于非颈椎固定装置，作为脊柱融合系统的一部分，可用于脊柱前侧路固定系统（T8-L5）。该脊柱固定系统仅用于骨骼发育成熟的患者，这些装置专用于下列适应症：椎间盘退行性变（经病史和影像学证实的椎间盘源性疼痛，脊柱滑脱，外伤，即骨折或脱位），椎管狭窄，脊柱畸形或弯曲（即脊柱侧弯，脊柱后凸和/或前凸，脊柱驼背后凸症），肿瘤，假关节形成和以前失效的融合术。 | 外径 9.5mm；长度 50mm | 01-PA-95-50 |  | TC4 ELI钛合金 | 枚 | 6306.3 | 湖北
骨科植入类 | 西藏闻泰医疗科技有限公司 | 美国 Pioneer Surgical Technology，Inc. | 万向椎弓根钉 | 国械注进20153461770 | 2020-05-31 | 进口 | 产品技术要求 | 该系统组成包括万向椎弓根钉、固定椎弓根钉、万向提拉钉、锁紧螺帽、闭合型连接块、开放型连接块、矫形棒、侧向偏置连接器、横向连接器I型、横向连接器II型。部分矫形棒采用符合YY0605.12标准规定的COCRMO合金制成，其余所有组件均采用符合GB/T13810标准规定的TC4ELI钛合金制成。钛合金产品表现经阳极氧化处理。非灭菌包装。 | 该系统组件属于非颈椎固定装置，作为脊柱融合系统的一部分，可用于脊柱前侧路固定系统（T8-L5）。该脊柱固定系统仅用于骨骼发育成熟的患者，这些装置专用于下列适应症：椎间盘退行性变（经病史和影像学证实的椎间盘源性疼痛，脊柱滑脱，外伤，即骨折或脱位），椎管狭窄，脊柱畸形或弯曲（即脊柱侧弯，脊柱后凸和/或前凸，脊柱驼背后凸症），肿瘤，假关节形成和以前失效的融合术。 | 外径 9.5mm；长度 55mm | 01-PA-95-55 |  | TC4 ELI钛合金 | 枚 | 6306.3 | 湖北
骨科植入类 | 西藏闻泰医疗科技有限公司 | 美国 Pioneer Surgical Technology，Inc. | 锁紧螺帽 | 国械注进20153461770 | 2020-05-31 | 进口 | 产品技术要求 | 该系统组成包括万向椎弓根钉、固定椎弓根钉、万向提拉钉、锁紧螺帽、闭合型连接块、开放型连接块、矫形棒、侧向偏置连接器、横向连接器I型、横向连接器II型。部分矫形棒采用符合YY0605.12标准规定的COCRMO合金制成，其余所有组件均采用符合GB/T13810标准规定的TC4ELI钛合金制成。钛合金产品表现经阳极氧化处理。非灭菌包装。 | 该系统组件属于非颈椎固定装置，作为脊柱融合系统的一部分，可用于脊柱前侧路固定系统（T8-L5）。该脊柱固定系统仅用于骨骼发育成熟的患者，这些装置专用于下列适应症：椎间盘退行性变（经病史和影像学证实的椎间盘源性疼痛，脊柱滑脱，外伤，即骨折或脱位），椎管狭窄，脊柱畸形或弯曲（即脊柱侧弯，脊柱后凸和/或前凸，脊柱驼背后凸症），肿瘤，假关节形成和以前失效的融合术。 |  | 01-SETSCREW |  | TC4 ELI钛合金 | 个 | 1425 | 湖北
骨科植入类 | 西藏闻泰医疗科技有限公司 | 美国 Pioneer Surgical Technology，Inc. | 预弯棒 | 国械注进20153461770 | 2020-05-31 | 进口 | 产品技术要求 | 该系统组成包括万向椎弓根钉、固定椎弓根钉、万向提拉钉、锁紧螺帽、闭合型连接块、开放型连接块、矫形棒、侧向偏置连接器、横向连接器I型、横向连接器II型。部分矫形棒采用符合YY0605.12标准规定的COCRMO合金制成，其余所有组件均采用符合GB/T13810标准规定的TC4ELI钛合金制成。钛合金产品表现经阳极氧化处理。非灭菌包装。 | 该系统组件属于非颈椎固定装置，作为脊柱融合系统的一部分，可用于脊柱前侧路固定系统（T8-L5）。该脊柱固定系统仅用于骨骼发育成熟的患者，这些装置专用于下列适应症：椎间盘退行性变（经病史和影像学证实的椎间盘源性疼痛，脊柱滑脱，外伤，即骨折或脱位），椎管狭窄，脊柱畸形或弯曲（即脊柱侧弯，脊柱后凸和/或前凸，脊柱驼背后凸症），肿瘤，假关节形成和以前失效的融合术。 | 直径5.5mm；长度 35mm | 10-55-PR-35 |  | TC4 ELI钛合金 | 根 | 928.8 | 湖北
骨科植入类 | 西藏闻泰医疗科技有限公司 | 美国 Pioneer Surgical Technology，Inc. | 预弯棒 | 国械注进20153461770 | 2020-05-31 | 进口 | 产品技术要求 | 该系统组成包括万向椎弓根钉、固定椎弓根钉、万向提拉钉、锁紧螺帽、闭合型连接块、开放型连接块、矫形棒、侧向偏置连接器、横向连接器I型、横向连接器II型。部分矫形棒采用符合YY0605.12标准规定的COCRMO合金制成，其余所有组件均采用符合GB/T13810标准规定的TC4ELI钛合金制成。钛合金产品表现经阳极氧化处理。非灭菌包装。 | 该系统组件属于非颈椎固定装置，作为脊柱融合系统的一部分，可用于脊柱前侧路固定系统（T8-L5）。该脊柱固定系统仅用于骨骼发育成熟的患者，这些装置专用于下列适应症：椎间盘退行性变（经病史和影像学证实的椎间盘源性疼痛，脊柱滑脱，外伤，即骨折或脱位），椎管狭窄，脊柱畸形或弯曲（即脊柱侧弯，脊柱后凸和/或前凸，脊柱驼背后凸症），肿瘤，假关节形成和以前失效的融合术。 | 直径5.5mm；长度 40mm | 10-55-PR-40 |  | TC4 ELI钛合金 | 根 | 928.8 | 湖北
骨科植入类 | 西藏闻泰医疗科技有限公司 | 美国 Pioneer Surgical Technology，Inc. | 预弯棒 | 国械注进20153461770 | 2020-05-31 | 进口 | 产品技术要求 | 该系统组成包括万向椎弓根钉、固定椎弓根钉、万向提拉钉、锁紧螺帽、闭合型连接块、开放型连接块、矫形棒、侧向偏置连接器、横向连接器I型、横向连接器II型。部分矫形棒采用符合YY0605.12标准规定的COCRMO合金制成，其余所有组件均采用符合GB/T13810标准规定的TC4ELI钛合金制成。钛合金产品表现经阳极氧化处理。非灭菌包装。 | 该系统组件属于非颈椎固定装置，作为脊柱融合系统的一部分，可用于脊柱前侧路固定系统（T8-L5）。该脊柱固定系统仅用于骨骼发育成熟的患者，这些装置专用于下列适应症：椎间盘退行性变（经病史和影像学证实的椎间盘源性疼痛，脊柱滑脱，外伤，即骨折或脱位），椎管狭窄，脊柱畸形或弯曲（即脊柱侧弯，脊柱后凸和/或前凸，脊柱驼背后凸症），肿瘤，假关节形成和以前失效的融合术。 | 直径5.5mm；长度 45mm | 10-55-PR-45 |  | TC4 ELI钛合金 | 根 | 928.8 | 湖北
骨科植入类 | 西藏闻泰医疗科技有限公司 | 美国 Pioneer Surgical Technology，Inc. | 预弯棒 | 国械注进20153461770 | 2020-05-31 | 进口 | 产品技术要求 | 该系统组成包括万向椎弓根钉、固定椎弓根钉、万向提拉钉、锁紧螺帽、闭合型连接块、开放型连接块、矫形棒、侧向偏置连接器、横向连接器I型、横向连接器II型。部分矫形棒采用符合YY0605.12标准规定的COCRMO合金制成，其余所有组件均采用符合GB/T13810标准规定的TC4ELI钛合金制成。钛合金产品表现经阳极氧化处理。非灭菌包装。 | 该系统组件属于非颈椎固定装置，作为脊柱融合系统的一部分，可用于脊柱前侧路固定系统（T8-L5）。该脊柱固定系统仅用于骨骼发育成熟的患者，这些装置专用于下列适应症：椎间盘退行性变（经病史和影像学证实的椎间盘源性疼痛，脊柱滑脱，外伤，即骨折或脱位），椎管狭窄，脊柱畸形或弯曲（即脊柱侧弯，脊柱后凸和/或前凸，脊柱驼背后凸症），肿瘤，假关节形成和以前失效的融合术。 | 直径5.5mm；长度 50mm | 10-55-PR-50 |  | TC4 ELI钛合金 | 根 | 928.8 | 湖北
骨科植入类 | 西藏闻泰医疗科技有限公司 | 美国 Pioneer Surgical Technology，Inc. | 预弯棒 | 国械注进20153461770 | 2020-05-31 | 进口 | 产品技术要求 | 该系统组成包括万向椎弓根钉、固定椎弓根钉、万向提拉钉、锁紧螺帽、闭合型连接块、开放型连接块、矫形棒、侧向偏置连接器、横向连接器I型、横向连接器II型。部分矫形棒采用符合YY0605.12标准规定的COCRMO合金制成，其余所有组件均采用符合GB/T13810标准规定的TC4ELI钛合金制成。钛合金产品表现经阳极氧化处理。非灭菌包装。 | 该系统组件属于非颈椎固定装置，作为脊柱融合系统的一部分，可用于脊柱前侧路固定系统（T8-L5）。该脊柱固定系统仅用于骨骼发育成熟的患者，这些装置专用于下列适应症：椎间盘退行性变（经病史和影像学证实的椎间盘源性疼痛，脊柱滑脱，外伤，即骨折或脱位），椎管狭窄，脊柱畸形或弯曲（即脊柱侧弯，脊柱后凸和/或前凸，脊柱驼背后凸症），肿瘤，假关节形成和以前失效的融合术。 | 直径5.5mm；长度 55mm | 10-55-PR-55 |  | TC4 ELI钛合金 | 根 | 928.8 | 湖北
骨科植入类 | 西藏闻泰医疗科技有限公司 | 美国 Pioneer Surgical Technology，Inc. | 预弯棒 | 国械注进20153461770 | 2020-05-31 | 进口 | 产品技术要求 | 该系统组成包括万向椎弓根钉、固定椎弓根钉、万向提拉钉、锁紧螺帽、闭合型连接块、开放型连接块、矫形棒、侧向偏置连接器、横向连接器I型、横向连接器II型。部分矫形棒采用符合YY0605.12标准规定的COCRMO合金制成，其余所有组件均采用符合GB/T13810标准规定的TC4ELI钛合金制成。钛合金产品表现经阳极氧化处理。非灭菌包装。 | 该系统组件属于非颈椎固定装置，作为脊柱融合系统的一部分，可用于脊柱前侧路固定系统（T8-L5）。该脊柱固定系统仅用于骨骼发育成熟的患者，这些装置专用于下列适应症：椎间盘退行性变（经病史和影像学证实的椎间盘源性疼痛，脊柱滑脱，外伤，即骨折或脱位），椎管狭窄，脊柱畸形或弯曲（即脊柱侧弯，脊柱后凸和/或前凸，脊柱驼背后凸症），肿瘤，假关节形成和以前失效的融合术。 | 直径5.5mm；长度 60mm | 10-55-PR-60 |  | TC4 ELI钛合金 | 根 | 928.8 | 湖北
骨科植入类 | 西藏闻泰医疗科技有限公司 | 美国 Pioneer Surgical Technology，Inc. | 预弯棒 | 国械注进20153461770 | 2020-05-31 | 进口 | 产品技术要求 | 该系统组成包括万向椎弓根钉、固定椎弓根钉、万向提拉钉、锁紧螺帽、闭合型连接块、开放型连接块、矫形棒、侧向偏置连接器、横向连接器I型、横向连接器II型。部分矫形棒采用符合YY0605.12标准规定的COCRMO合金制成，其余所有组件均采用符合GB/T13810标准规定的TC4ELI钛合金制成。钛合金产品表现经阳极氧化处理。非灭菌包装。 | 该系统组件属于非颈椎固定装置，作为脊柱融合系统的一部分，可用于脊柱前侧路固定系统（T8-L5）。该脊柱固定系统仅用于骨骼发育成熟的患者，这些装置专用于下列适应症：椎间盘退行性变（经病史和影像学证实的椎间盘源性疼痛，脊柱滑脱，外伤，即骨折或脱位），椎管狭窄，脊柱畸形或弯曲（即脊柱侧弯，脊柱后凸和/或前凸，脊柱驼背后凸症），肿瘤，假关节形成和以前失效的融合术。 | 直径5.5mm；长度 65mm | 10-55-PR-65 |  | TC4 ELI钛合金 | 根 | 928.8 | 湖北
骨科植入类 | 西藏闻泰医疗科技有限公司 | 美国 Pioneer Surgical Technology，Inc. | 预弯棒 | 国械注进20153461770 | 2020-05-31 | 进口 | 产品技术要求 | 该系统组成包括万向椎弓根钉、固定椎弓根钉、万向提拉钉、锁紧螺帽、闭合型连接块、开放型连接块、矫形棒、侧向偏置连接器、横向连接器I型、横向连接器II型。部分矫形棒采用符合YY0605.12标准规定的COCRMO合金制成，其余所有组件均采用符合GB/T13810标准规定的TC4ELI钛合金制成。钛合金产品表现经阳极氧化处理。非灭菌包装。 | 该系统组件属于非颈椎固定装置，作为脊柱融合系统的一部分，可用于脊柱前侧路固定系统（T8-L5）。该脊柱固定系统仅用于骨骼发育成熟的患者，这些装置专用于下列适应症：椎间盘退行性变（经病史和影像学证实的椎间盘源性疼痛，脊柱滑脱，外伤，即骨折或脱位），椎管狭窄，脊柱畸形或弯曲（即脊柱侧弯，脊柱后凸和/或前凸，脊柱驼背后凸症），肿瘤，假关节形成和以前失效的融合术。 | 直径5.5mm；长度 70mm | 10-55-PR-70 |  | TC4 ELI钛合金 | 根 | 928.8 | 湖北
骨科植入类 | 西藏闻泰医疗科技有限公司 | 美国 Pioneer Surgical Technology，Inc. | 预弯棒 | 国械注进20153461770 | 2020-05-31 | 进口 | 产品技术要求 | 该系统组成包括万向椎弓根钉、固定椎弓根钉、万向提拉钉、锁紧螺帽、闭合型连接块、开放型连接块、矫形棒、侧向偏置连接器、横向连接器I型、横向连接器II型。部分矫形棒采用符合YY0605.12标准规定的COCRMO合金制成，其余所有组件均采用符合GB/T13810标准规定的TC4ELI钛合金制成。钛合金产品表现经阳极氧化处理。非灭菌包装。 | 该系统组件属于非颈椎固定装置，作为脊柱融合系统的一部分，可用于脊柱前侧路固定系统（T8-L5）。该脊柱固定系统仅用于骨骼发育成熟的患者，这些装置专用于下列适应症：椎间盘退行性变（经病史和影像学证实的椎间盘源性疼痛，脊柱滑脱，外伤，即骨折或脱位），椎管狭窄，脊柱畸形或弯曲（即脊柱侧弯，脊柱后凸和/或前凸，脊柱驼背后凸症），肿瘤，假关节形成和以前失效的融合术。 | 直径5.5mm；长度 75mm | 10-55-PR-75 |  | TC4 ELI钛合金 | 根 | 928.8 | 湖北
骨科植入类 | 西藏闻泰医疗科技有限公司 | 美国 Pioneer Surgical Technology，Inc. | 预弯棒 | 国械注进20153461770 | 2020-05-31 | 进口 | 产品技术要求 | 该系统组成包括万向椎弓根钉、固定椎弓根钉、万向提拉钉、锁紧螺帽、闭合型连接块、开放型连接块、矫形棒、侧向偏置连接器、横向连接器I型、横向连接器II型。部分矫形棒采用符合YY0605.12标准规定的COCRMO合金制成，其余所有组件均采用符合GB/T13810标准规定的TC4ELI钛合金制成。钛合金产品表现经阳极氧化处理。非灭菌包装。 | 该系统组件属于非颈椎固定装置，作为脊柱融合系统的一部分，可用于脊柱前侧路固定系统（T8-L5）。该脊柱固定系统仅用于骨骼发育成熟的患者，这些装置专用于下列适应症：椎间盘退行性变（经病史和影像学证实的椎间盘源性疼痛，脊柱滑脱，外伤，即骨折或脱位），椎管狭窄，脊柱畸形或弯曲（即脊柱侧弯，脊柱后凸和/或前凸，脊柱驼背后凸症），肿瘤，假关节形成和以前失效的融合术。 | 直径5.5mm；长度 80mm | 10-55-PR-80 |  | TC4 ELI钛合金 | 根 | 928.8 | 湖北
骨科植入类 | 西藏闻泰医疗科技有限公司 | 美国 Pioneer Surgical Technology，Inc. | 预弯棒 | 国械注进20153461770 | 2020-05-31 | 进口 | 产品技术要求 | 该系统组成包括万向椎弓根钉、固定椎弓根钉、万向提拉钉、锁紧螺帽、闭合型连接块、开放型连接块、矫形棒、侧向偏置连接器、横向连接器I型、横向连接器II型。部分矫形棒采用符合YY0605.12标准规定的COCRMO合金制成，其余所有组件均采用符合GB/T13810标准规定的TC4ELI钛合金制成。钛合金产品表现经阳极氧化处理。非灭菌包装。 | 该系统组件属于非颈椎固定装置，作为脊柱融合系统的一部分，可用于脊柱前侧路固定系统（T8-L5）。该脊柱固定系统仅用于骨骼发育成熟的患者，这些装置专用于下列适应症：椎间盘退行性变（经病史和影像学证实的椎间盘源性疼痛，脊柱滑脱，外伤，即骨折或脱位），椎管狭窄，脊柱畸形或弯曲（即脊柱侧弯，脊柱后凸和/或前凸，脊柱驼背后凸症），肿瘤，假关节形成和以前失效的融合术。 | 直径5.5mm；长度 85mm | 10-55-PR-85 |  | TC4 ELI钛合金 | 根 | 928.8 | 湖北
骨科植入类 | 西藏闻泰医疗科技有限公司 | 美国 Pioneer Surgical Technology，Inc. | 预弯棒 | 国械注进20153461770 | 2020-05-31 | 进口 | 产品技术要求 | 该系统组成包括万向椎弓根钉、固定椎弓根钉、万向提拉钉、锁紧螺帽、闭合型连接块、开放型连接块、矫形棒、侧向偏置连接器、横向连接器I型、横向连接器II型。部分矫形棒采用符合YY0605.12标准规定的COCRMO合金制成，其余所有组件均采用符合GB/T13810标准规定的TC4ELI钛合金制成。钛合金产品表现经阳极氧化处理。非灭菌包装。 | 该系统组件属于非颈椎固定装置，作为脊柱融合系统的一部分，可用于脊柱前侧路固定系统（T8-L5）。该脊柱固定系统仅用于骨骼发育成熟的患者，这些装置专用于下列适应症：椎间盘退行性变（经病史和影像学证实的椎间盘源性疼痛，脊柱滑脱，外伤，即骨折或脱位），椎管狭窄，脊柱畸形或弯曲（即脊柱侧弯，脊柱后凸和/或前凸，脊柱驼背后凸症），肿瘤，假关节形成和以前失效的融合术。 | 直径5.5mm；长度 90mm | 10-55-PR-90 |  | TC4 ELI钛合金 | 根 | 928.8 | 湖北
骨科植入类 | 西藏闻泰医疗科技有限公司 | 美国 Pioneer Surgical Technology，Inc. | 预弯棒 | 国械注进20153461770 | 2020-05-31 | 进口 | 产品技术要求 | 该系统组成包括万向椎弓根钉、固定椎弓根钉、万向提拉钉、锁紧螺帽、闭合型连接块、开放型连接块、矫形棒、侧向偏置连接器、横向连接器I型、横向连接器II型。部分矫形棒采用符合YY0605.12标准规定的COCRMO合金制成，其余所有组件均采用符合GB/T13810标准规定的TC4ELI钛合金制成。钛合金产品表现经阳极氧化处理。非灭菌包装。 | 该系统组件属于非颈椎固定装置，作为脊柱融合系统的一部分，可用于脊柱前侧路固定系统（T8-L5）。该脊柱固定系统仅用于骨骼发育成熟的患者，这些装置专用于下列适应症：椎间盘退行性变（经病史和影像学证实的椎间盘源性疼痛，脊柱滑脱，外伤，即骨折或脱位），椎管狭窄，脊柱畸形或弯曲（即脊柱侧弯，脊柱后凸和/或前凸，脊柱驼背后凸症），肿瘤，假关节形成和以前失效的融合术。 | 直径5.5mm；长度 95mm | 10-55-PR-95 |  | TC4 ELI钛合金 | 根 | 1083.6 | 湖北
骨科植入类 | 西藏闻泰医疗科技有限公司 | 美国 Pioneer Surgical Technology，Inc. | 预弯棒 | 国械注进20153461770 | 2020-05-31 | 进口 | 产品技术要求 | 该系统组成包括万向椎弓根钉、固定椎弓根钉、万向提拉钉、锁紧螺帽、闭合型连接块、开放型连接块、矫形棒、侧向偏置连接器、横向连接器I型、横向连接器II型。部分矫形棒采用符合YY0605.12标准规定的COCRMO合金制成，其余所有组件均采用符合GB/T13810标准规定的TC4ELI钛合金制成。钛合金产品表现经阳极氧化处理。非灭菌包装。 | 该系统组件属于非颈椎固定装置，作为脊柱融合系统的一部分，可用于脊柱前侧路固定系统（T8-L5）。该脊柱固定系统仅用于骨骼发育成熟的患者，这些装置专用于下列适应症：椎间盘退行性变（经病史和影像学证实的椎间盘源性疼痛，脊柱滑脱，外伤，即骨折或脱位），椎管狭窄，脊柱畸形或弯曲（即脊柱侧弯，脊柱后凸和/或前凸，脊柱驼背后凸症），肿瘤，假关节形成和以前失效的融合术。 | 直径5.5mm；长度 100mm | 10-55-PR-100 |  | TC4 ELI钛合金 | 根 | 1083.6 | 湖北
骨科植入类 | 西藏闻泰医疗科技有限公司 | 美国 Pioneer Surgical Technology，Inc. | 预弯棒 | 国械注进20153461770 | 2020-05-31 | 进口 | 产品技术要求 | 该系统组成包括万向椎弓根钉、固定椎弓根钉、万向提拉钉、锁紧螺帽、闭合型连接块、开放型连接块、矫形棒、侧向偏置连接器、横向连接器I型、横向连接器II型。部分矫形棒采用符合YY0605.12标准规定的COCRMO合金制成，其余所有组件均采用符合GB/T13810标准规定的TC4ELI钛合金制成。钛合金产品表现经阳极氧化处理。非灭菌包装。 | 该系统组件属于非颈椎固定装置，作为脊柱融合系统的一部分，可用于脊柱前侧路固定系统（T8-L5）。该脊柱固定系统仅用于骨骼发育成熟的患者，这些装置专用于下列适应症：椎间盘退行性变（经病史和影像学证实的椎间盘源性疼痛，脊柱滑脱，外伤，即骨折或脱位），椎管狭窄，脊柱畸形或弯曲（即脊柱侧弯，脊柱后凸和/或前凸，脊柱驼背后凸症），肿瘤，假关节形成和以前失效的融合术。 | 直径5.5mm；长度 105mm | 10-55-PR-105 |  | TC4 ELI钛合金 | 根 | 1083.6 | 湖北
骨科植入类 | 西藏闻泰医疗科技有限公司 | 美国 Pioneer Surgical Technology，Inc. | 预弯棒 | 国械注进20153461770 | 2020-05-31 | 进口 | 产品技术要求 | 该系统组成包括万向椎弓根钉、固定椎弓根钉、万向提拉钉、锁紧螺帽、闭合型连接块、开放型连接块、矫形棒、侧向偏置连接器、横向连接器I型、横向连接器II型。部分矫形棒采用符合YY0605.12标准规定的COCRMO合金制成，其余所有组件均采用符合GB/T13810标准规定的TC4ELI钛合金制成。钛合金产品表现经阳极氧化处理。非灭菌包装。 | 该系统组件属于非颈椎固定装置，作为脊柱融合系统的一部分，可用于脊柱前侧路固定系统（T8-L5）。该脊柱固定系统仅用于骨骼发育成熟的患者，这些装置专用于下列适应症：椎间盘退行性变（经病史和影像学证实的椎间盘源性疼痛，脊柱滑脱，外伤，即骨折或脱位），椎管狭窄，脊柱畸形或弯曲（即脊柱侧弯，脊柱后凸和/或前凸，脊柱驼背后凸症），肿瘤，假关节形成和以前失效的融合术。 | 直径5.5mm；长度 110mm | 10-55-PR-110 |  | TC4 ELI钛合金 | 根 | 1083.6 | 湖北
骨科植入类 | 西藏闻泰医疗科技有限公司 | 美国 Pioneer Surgical Technology，Inc. | 预弯棒 | 国械注进20153461770 | 2020-05-31 | 进口 | 产品技术要求 | 该系统组成包括万向椎弓根钉、固定椎弓根钉、万向提拉钉、锁紧螺帽、闭合型连接块、开放型连接块、矫形棒、侧向偏置连接器、横向连接器I型、横向连接器II型。部分矫形棒采用符合YY0605.12标准规定的COCRMO合金制成，其余所有组件均采用符合GB/T13810标准规定的TC4ELI钛合金制成。钛合金产品表现经阳极氧化处理。非灭菌包装。 | 该系统组件属于非颈椎固定装置，作为脊柱融合系统的一部分，可用于脊柱前侧路固定系统（T8-L5）。该脊柱固定系统仅用于骨骼发育成熟的患者，这些装置专用于下列适应症：椎间盘退行性变（经病史和影像学证实的椎间盘源性疼痛，脊柱滑脱，外伤，即骨折或脱位），椎管狭窄，脊柱畸形或弯曲（即脊柱侧弯，脊柱后凸和/或前凸，脊柱驼背后凸症），肿瘤，假关节形成和以前失效的融合术。 | 直径5.5mm；长度 115mm | 10-55-PR-115 |  | TC4 ELI钛合金 | 根 | 1083.6 | 湖北
骨科植入类 | 西藏闻泰医疗科技有限公司 | 美国 Pioneer Surgical Technology，Inc. | 预弯棒 | 国械注进20153461770 | 2020-05-31 | 进口 | 产品技术要求 | 该系统组成包括万向椎弓根钉、固定椎弓根钉、万向提拉钉、锁紧螺帽、闭合型连接块、开放型连接块、矫形棒、侧向偏置连接器、横向连接器I型、横向连接器II型。部分矫形棒采用符合YY0605.12标准规定的COCRMO合金制成，其余所有组件均采用符合GB/T13810标准规定的TC4ELI钛合金制成。钛合金产品表现经阳极氧化处理。非灭菌包装。 | 该系统组件属于非颈椎固定装置，作为脊柱融合系统的一部分，可用于脊柱前侧路固定系统（T8-L5）。该脊柱固定系统仅用于骨骼发育成熟的患者，这些装置专用于下列适应症：椎间盘退行性变（经病史和影像学证实的椎间盘源性疼痛，脊柱滑脱，外伤，即骨折或脱位），椎管狭窄，脊柱畸形或弯曲（即脊柱侧弯，脊柱后凸和/或前凸，脊柱驼背后凸症），肿瘤，假关节形成和以前失效的融合术。 | 直径5.5mm；长度 120mm | 10-55-PR-120 |  | TC4 ELI钛合金 | 根 | 1083.6 | 湖北
骨科植入类 | 西藏闻泰医疗科技有限公司 | 美国 Pioneer Surgical Technology，Inc. | 预弯棒 | 国械注进20153461770 | 2020-05-31 | 进口 | 产品技术要求 | 该系统组成包括万向椎弓根钉、固定椎弓根钉、万向提拉钉、锁紧螺帽、闭合型连接块、开放型连接块、矫形棒、侧向偏置连接器、横向连接器I型、横向连接器II型。部分矫形棒采用符合YY0605.12标准规定的COCRMO合金制成，其余所有组件均采用符合GB/T13810标准规定的TC4ELI钛合金制成。钛合金产品表现经阳极氧化处理。非灭菌包装。 | 该系统组件属于非颈椎固定装置，作为脊柱融合系统的一部分，可用于脊柱前侧路固定系统（T8-L5）。该脊柱固定系统仅用于骨骼发育成熟的患者，这些装置专用于下列适应症：椎间盘退行性变（经病史和影像学证实的椎间盘源性疼痛，脊柱滑脱，外伤，即骨折或脱位），椎管狭窄，脊柱畸形或弯曲（即脊柱侧弯，脊柱后凸和/或前凸，脊柱驼背后凸症），肿瘤，假关节形成和以前失效的融合术。 | 直径5.5mm；长度 125mm | 10-55-PR-125 |  | TC4 ELI钛合金 | 根 | 1083.6 | 湖北
骨科植入类 | 西藏闻泰医疗科技有限公司 | 美国 Pioneer Surgical Technology，Inc. | 预弯棒 | 国械注进20153461770 | 2020-05-31 | 进口 | 产品技术要求 | 该系统组成包括万向椎弓根钉、固定椎弓根钉、万向提拉钉、锁紧螺帽、闭合型连接块、开放型连接块、矫形棒、侧向偏置连接器、横向连接器I型、横向连接器II型。部分矫形棒采用符合YY0605.12标准规定的COCRMO合金制成，其余所有组件均采用符合GB/T13810标准规定的TC4ELI钛合金制成。钛合金产品表现经阳极氧化处理。非灭菌包装。 | 该系统组件属于非颈椎固定装置，作为脊柱融合系统的一部分，可用于脊柱前侧路固定系统（T8-L5）。该脊柱固定系统仅用于骨骼发育成熟的患者，这些装置专用于下列适应症：椎间盘退行性变（经病史和影像学证实的椎间盘源性疼痛，脊柱滑脱，外伤，即骨折或脱位），椎管狭窄，脊柱畸形或弯曲（即脊柱侧弯，脊柱后凸和/或前凸，脊柱驼背后凸症），肿瘤，假关节形成和以前失效的融合术。 | 直径5.5mm；长度 130mm | 10-55-PR-130 |  | TC4 ELI钛合金 | 根 | 1083.6 | 湖北
骨科植入类 | 西藏闻泰医疗科技有限公司 | 美国 Pioneer Surgical Technology，Inc. | 预弯棒 | 国械注进20153461770 | 2020-05-31 | 进口 | 产品技术要求 | 该系统组成包括万向椎弓根钉、固定椎弓根钉、万向提拉钉、锁紧螺帽、闭合型连接块、开放型连接块、矫形棒、侧向偏置连接器、横向连接器I型、横向连接器II型。部分矫形棒采用符合YY0605.12标准规定的COCRMO合金制成，其余所有组件均采用符合GB/T13810标准规定的TC4ELI钛合金制成。钛合金产品表现经阳极氧化处理。非灭菌包装。 | 该系统组件属于非颈椎固定装置，作为脊柱融合系统的一部分，可用于脊柱前侧路固定系统（T8-L5）。该脊柱固定系统仅用于骨骼发育成熟的患者，这些装置专用于下列适应症：椎间盘退行性变（经病史和影像学证实的椎间盘源性疼痛，脊柱滑脱，外伤，即骨折或脱位），椎管狭窄，脊柱畸形或弯曲（即脊柱侧弯，脊柱后凸和/或前凸，脊柱驼背后凸症），肿瘤，假关节形成和以前失效的融合术。 | 直径5.5mm；长度 135mm | 10-55-PR-135 |  | TC4 ELI钛合金 | 根 | 1083.6 | 湖北
骨科植入类 | 西藏闻泰医疗科技有限公司 | 美国 Pioneer Surgical Technology，Inc. | 预弯棒 | 国械注进20153461770 | 2020-05-31 | 进口 | 产品技术要求 | 该系统组成包括万向椎弓根钉、固定椎弓根钉、万向提拉钉、锁紧螺帽、闭合型连接块、开放型连接块、矫形棒、侧向偏置连接器、横向连接器I型、横向连接器II型。部分矫形棒采用符合YY0605.12标准规定的COCRMO合金制成，其余所有组件均采用符合GB/T13810标准规定的TC4ELI钛合金制成。钛合金产品表现经阳极氧化处理。非灭菌包装。 | 该系统组件属于非颈椎固定装置，作为脊柱融合系统的一部分，可用于脊柱前侧路固定系统（T8-L5）。该脊柱固定系统仅用于骨骼发育成熟的患者，这些装置专用于下列适应症：椎间盘退行性变（经病史和影像学证实的椎间盘源性疼痛，脊柱滑脱，外伤，即骨折或脱位），椎管狭窄，脊柱畸形或弯曲（即脊柱侧弯，脊柱后凸和/或前凸，脊柱驼背后凸症），肿瘤，假关节形成和以前失效的融合术。 | 直径5.5mm；长度 140mm | 10-55-PR-140 |  | TC4 ELI钛合金 | 根 | 1083.6 | 湖北
骨科植入类 | 西藏闻泰医疗科技有限公司 | 美国 Pioneer Surgical Technology，Inc. | 预弯棒 | 国械注进20153461770 | 2020-05-31 | 进口 | 产品技术要求 | 该系统组成包括万向椎弓根钉、固定椎弓根钉、万向提拉钉、锁紧螺帽、闭合型连接块、开放型连接块、矫形棒、侧向偏置连接器、横向连接器I型、横向连接器II型。部分矫形棒采用符合YY0605.12标准规定的COCRMO合金制成，其余所有组件均采用符合GB/T13810标准规定的TC4ELI钛合金制成。钛合金产品表现经阳极氧化处理。非灭菌包装。 | 该系统组件属于非颈椎固定装置，作为脊柱融合系统的一部分，可用于脊柱前侧路固定系统（T8-L5）。该脊柱固定系统仅用于骨骼发育成熟的患者，这些装置专用于下列适应症：椎间盘退行性变（经病史和影像学证实的椎间盘源性疼痛，脊柱滑脱，外伤，即骨折或脱位），椎管狭窄，脊柱畸形或弯曲（即脊柱侧弯，脊柱后凸和/或前凸，脊柱驼背后凸症），肿瘤，假关节形成和以前失效的融合术。 | 直径5.5mm；长度 145mm | 10-55-PR-145 |  | TC4 ELI钛合金 | 根 | 1083.6 | 湖北
骨科植入类 | 西藏闻泰医疗科技有限公司 | 美国 Pioneer Surgical Technology，Inc. | 预弯棒 | 国械注进20153461770 | 2020-05-31 | 进口 | 产品技术要求 | 该系统组成包括万向椎弓根钉、固定椎弓根钉、万向提拉钉、锁紧螺帽、闭合型连接块、开放型连接块、矫形棒、侧向偏置连接器、横向连接器I型、横向连接器II型。部分矫形棒采用符合YY0605.12标准规定的COCRMO合金制成，其余所有组件均采用符合GB/T13810标准规定的TC4ELI钛合金制成。钛合金产品表现经阳极氧化处理。非灭菌包装。 | 该系统组件属于非颈椎固定装置，作为脊柱融合系统的一部分，可用于脊柱前侧路固定系统（T8-L5）。该脊柱固定系统仅用于骨骼发育成熟的患者，这些装置专用于下列适应症：椎间盘退行性变（经病史和影像学证实的椎间盘源性疼痛，脊柱滑脱，外伤，即骨折或脱位），椎管狭窄，脊柱畸形或弯曲（即脊柱侧弯，脊柱后凸和/或前凸，脊柱驼背后凸症），肿瘤，假关节形成和以前失效的融合术。 | 直径5.5mm；长度 150mm | 10-55-PR-150 |  | TC4 ELI钛合金 | 根 | 1083.6 | 湖北
骨科植入类 | 西藏闻泰医疗科技有限公司 | 美国 Pioneer Surgical Technology，Inc. | 矫形棒 | 国械注进20153461770 | 2020-05-31 | 进口 | 产品技术要求 | 该系统组成包括万向椎弓根钉、固定椎弓根钉、万向提拉钉、锁紧螺帽、闭合型连接块、开放型连接块、矫形棒、侧向偏置连接器、横向连接器I型、横向连接器II型。部分矫形棒采用符合YY0605.12标准规定的COCRMO合金制成，其余所有组件均采用符合GB/T13810标准规定的TC4ELI钛合金制成。钛合金产品表现经阳极氧化处理。非灭菌包装。 | 该系统组件属于非颈椎固定装置，作为脊柱融合系统的一部分，可用于脊柱前侧路固定系统（T8-L5）。该脊柱固定系统仅用于骨骼发育成熟的患者，这些装置专用于下列适应症：椎间盘退行性变（经病史和影像学证实的椎间盘源性疼痛，脊柱滑脱，外伤，即骨折或脱位），椎管狭窄，脊柱畸形或弯曲（即脊柱侧弯，脊柱后凸和/或前凸，脊柱驼背后凸症），肿瘤，假关节形成和以前失效的融合术。 | 直径5.5mm；长度 35mm | 10-55-RR-35 |  | TC4 ELI钛合金 | 根 | 687.3 | 湖北
骨科植入类 | 西藏闻泰医疗科技有限公司 | 美国 Pioneer Surgical Technology，Inc. | 矫形棒 | 国械注进20153461770 | 2020-05-31 | 进口 | 产品技术要求 | 该系统组成包括万向椎弓根钉、固定椎弓根钉、万向提拉钉、锁紧螺帽、闭合型连接块、开放型连接块、矫形棒、侧向偏置连接器、横向连接器I型、横向连接器II型。部分矫形棒采用符合YY0605.12标准规定的COCRMO合金制成，其余所有组件均采用符合GB/T13810标准规定的TC4ELI钛合金制成。钛合金产品表现经阳极氧化处理。非灭菌包装。 | 该系统组件属于非颈椎固定装置，作为脊柱融合系统的一部分，可用于脊柱前侧路固定系统（T8-L5）。该脊柱固定系统仅用于骨骼发育成熟的患者，这些装置专用于下列适应症：椎间盘退行性变（经病史和影像学证实的椎间盘源性疼痛，脊柱滑脱，外伤，即骨折或脱位），椎管狭窄，脊柱畸形或弯曲（即脊柱侧弯，脊柱后凸和/或前凸，脊柱驼背后凸症），肿瘤，假关节形成和以前失效的融合术。 | 直径5.5mm；长度 40mm | 10-55-RR-40 |  | TC4 ELI钛合金 | 根 | 687.3 | 湖北
骨科植入类 | 西藏闻泰医疗科技有限公司 | 美国 Pioneer Surgical Technology，Inc. | 矫形棒 | 国械注进20153461770 | 2020-05-31 | 进口 | 产品技术要求 | 该系统组成包括万向椎弓根钉、固定椎弓根钉、万向提拉钉、锁紧螺帽、闭合型连接块、开放型连接块、矫形棒、侧向偏置连接器、横向连接器I型、横向连接器II型。部分矫形棒采用符合YY0605.12标准规定的COCRMO合金制成，其余所有组件均采用符合GB/T13810标准规定的TC4ELI钛合金制成。钛合金产品表现经阳极氧化处理。非灭菌包装。 | 该系统组件属于非颈椎固定装置，作为脊柱融合系统的一部分，可用于脊柱前侧路固定系统（T8-L5）。该脊柱固定系统仅用于骨骼发育成熟的患者，这些装置专用于下列适应症：椎间盘退行性变（经病史和影像学证实的椎间盘源性疼痛，脊柱滑脱，外伤，即骨折或脱位），椎管狭窄，脊柱畸形或弯曲（即脊柱侧弯，脊柱后凸和/或前凸，脊柱驼背后凸症），肿瘤，假关节形成和以前失效的融合术。 | 直径5.5mm；长度 50mm | 10-55-RR-50 |  | TC4 ELI钛合金 | 根 | 687.3 | 湖北
骨科植入类 | 西藏闻泰医疗科技有限公司 | 美国 Pioneer Surgical Technology，Inc. | 矫形棒 | 国械注进20153461770 | 2020-05-31 | 进口 | 产品技术要求 | 该系统组成包括万向椎弓根钉、固定椎弓根钉、万向提拉钉、锁紧螺帽、闭合型连接块、开放型连接块、矫形棒、侧向偏置连接器、横向连接器I型、横向连接器II型。部分矫形棒采用符合YY0605.12标准规定的COCRMO合金制成，其余所有组件均采用符合GB/T13810标准规定的TC4ELI钛合金制成。钛合金产品表现经阳极氧化处理。非灭菌包装。 | 该系统组件属于非颈椎固定装置，作为脊柱融合系统的一部分，可用于脊柱前侧路固定系统（T8-L5）。该脊柱固定系统仅用于骨骼发育成熟的患者，这些装置专用于下列适应症：椎间盘退行性变（经病史和影像学证实的椎间盘源性疼痛，脊柱滑脱，外伤，即骨折或脱位），椎管狭窄，脊柱畸形或弯曲（即脊柱侧弯，脊柱后凸和/或前凸，脊柱驼背后凸症），肿瘤，假关节形成和以前失效的融合术。 | 直径5.5mm；长度 60mm | 10-55-RR-60 |  | TC4 ELI钛合金 | 根 | 687.3 | 湖北
骨科植入类 | 西藏闻泰医疗科技有限公司 | 美国 Pioneer Surgical Technology，Inc. | 矫形棒 | 国械注进20153461770 | 2020-05-31 | 进口 | 产品技术要求 | 该系统组成包括万向椎弓根钉、固定椎弓根钉、万向提拉钉、锁紧螺帽、闭合型连接块、开放型连接块、矫形棒、侧向偏置连接器、横向连接器I型、横向连接器II型。部分矫形棒采用符合YY0605.12标准规定的COCRMO合金制成，其余所有组件均采用符合GB/T13810标准规定的TC4ELI钛合金制成。钛合金产品表现经阳极氧化处理。非灭菌包装。 | 该系统组件属于非颈椎固定装置，作为脊柱融合系统的一部分，可用于脊柱前侧路固定系统（T8-L5）。该脊柱固定系统仅用于骨骼发育成熟的患者，这些装置专用于下列适应症：椎间盘退行性变（经病史和影像学证实的椎间盘源性疼痛，脊柱滑脱，外伤，即骨折或脱位），椎管狭窄，脊柱畸形或弯曲（即脊柱侧弯，脊柱后凸和/或前凸，脊柱驼背后凸症），肿瘤，假关节形成和以前失效的融合术。 | 直径5.5mm；长度 70mm | 10-55-RR-70 |  | TC4 ELI钛合金 | 根 | 687.3 | 湖北
骨科植入类 | 西藏闻泰医疗科技有限公司 | 美国 Pioneer Surgical Technology，Inc. | 矫形棒 | 国械注进20153461770 | 2020-05-31 | 进口 | 产品技术要求 | 该系统组成包括万向椎弓根钉、固定椎弓根钉、万向提拉钉、锁紧螺帽、闭合型连接块、开放型连接块、矫形棒、侧向偏置连接器、横向连接器I型、横向连接器II型。部分矫形棒采用符合YY0605.12标准规定的COCRMO合金制成，其余所有组件均采用符合GB/T13810标准规定的TC4ELI钛合金制成。钛合金产品表现经阳极氧化处理。非灭菌包装。 | 该系统组件属于非颈椎固定装置，作为脊柱融合系统的一部分，可用于脊柱前侧路固定系统（T8-L5）。该脊柱固定系统仅用于骨骼发育成熟的患者，这些装置专用于下列适应症：椎间盘退行性变（经病史和影像学证实的椎间盘源性疼痛，脊柱滑脱，外伤，即骨折或脱位），椎管狭窄，脊柱畸形或弯曲（即脊柱侧弯，脊柱后凸和/或前凸，脊柱驼背后凸症），肿瘤，假关节形成和以前失效的融合术。 | 直径5.5mm；长度 80mm | 10-55-RR-80 |  | TC4 ELI钛合金 | 根 | 687.3 | 湖北
骨科植入类 | 西藏闻泰医疗科技有限公司 | 美国 Pioneer Surgical Technology，Inc. | 矫形棒 | 国械注进20153461770 | 2020-05-31 | 进口 | 产品技术要求 | 该系统组成包括万向椎弓根钉、固定椎弓根钉、万向提拉钉、锁紧螺帽、闭合型连接块、开放型连接块、矫形棒、侧向偏置连接器、横向连接器I型、横向连接器II型。部分矫形棒采用符合YY0605.12标准规定的COCRMO合金制成，其余所有组件均采用符合GB/T13810标准规定的TC4ELI钛合金制成。钛合金产品表现经阳极氧化处理。非灭菌包装。 | 该系统组件属于非颈椎固定装置，作为脊柱融合系统的一部分，可用于脊柱前侧路固定系统（T8-L5）。该脊柱固定系统仅用于骨骼发育成熟的患者，这些装置专用于下列适应症：椎间盘退行性变（经病史和影像学证实的椎间盘源性疼痛，脊柱滑脱，外伤，即骨折或脱位），椎管狭窄，脊柱畸形或弯曲（即脊柱侧弯，脊柱后凸和/或前凸，脊柱驼背后凸症），肿瘤，假关节形成和以前失效的融合术。 | 直径5.5mm；长度 90mm | 10-55-RR-90 |  | TC4 ELI钛合金 | 根 | 687.3 | 湖北
骨科植入类 | 西藏闻泰医疗科技有限公司 | 美国 Pioneer Surgical Technology，Inc. | 矫形棒 | 国械注进20153461770 | 2020-05-31 | 进口 | 产品技术要求 | 该系统组成包括万向椎弓根钉、固定椎弓根钉、万向提拉钉、锁紧螺帽、闭合型连接块、开放型连接块、矫形棒、侧向偏置连接器、横向连接器I型、横向连接器II型。部分矫形棒采用符合YY0605.12标准规定的COCRMO合金制成，其余所有组件均采用符合GB/T13810标准规定的TC4ELI钛合金制成。钛合金产品表现经阳极氧化处理。非灭菌包装。 | 该系统组件属于非颈椎固定装置，作为脊柱融合系统的一部分，可用于脊柱前侧路固定系统（T8-L5）。该脊柱固定系统仅用于骨骼发育成熟的患者，这些装置专用于下列适应症：椎间盘退行性变（经病史和影像学证实的椎间盘源性疼痛，脊柱滑脱，外伤，即骨折或脱位），椎管狭窄，脊柱畸形或弯曲（即脊柱侧弯，脊柱后凸和/或前凸，脊柱驼背后凸症），肿瘤，假关节形成和以前失效的融合术。 | 直径5.5mm；长度 100mm | 10-55-RR-100 |  | TC4 ELI钛合金 | 根 | 687.3 | 湖北
骨科植入类 | 西藏闻泰医疗科技有限公司 | 美国 Pioneer Surgical Technology，Inc. | 矫形棒 | 国械注进20153461770 | 2020-05-31 | 进口 | 产品技术要求 | 该系统组成包括万向椎弓根钉、固定椎弓根钉、万向提拉钉、锁紧螺帽、闭合型连接块、开放型连接块、矫形棒、侧向偏置连接器、横向连接器I型、横向连接器II型。部分矫形棒采用符合YY0605.12标准规定的COCRMO合金制成，其余所有组件均采用符合GB/T13810标准规定的TC4ELI钛合金制成。钛合金产品表现经阳极氧化处理。非灭菌包装。 | 该系统组件属于非颈椎固定装置，作为脊柱融合系统的一部分，可用于脊柱前侧路固定系统（T8-L5）。该脊柱固定系统仅用于骨骼发育成熟的患者，这些装置专用于下列适应症：椎间盘退行性变（经病史和影像学证实的椎间盘源性疼痛，脊柱滑脱，外伤，即骨折或脱位），椎管狭窄，脊柱畸形或弯曲（即脊柱侧弯，脊柱后凸和/或前凸，脊柱驼背后凸症），肿瘤，假关节形成和以前失效的融合术。 | 直径5.5mm；长度 110mm | 10-55-RR-110 |  | TC4 ELI钛合金 | 根 | 687.3 | 湖北
骨科植入类 | 西藏闻泰医疗科技有限公司 | 美国 Pioneer Surgical Technology，Inc. | 矫形棒，钴铬钼材料 | 国械注进20153461770 | 2020-05-31 | 进口 | 产品技术要求 | 该系统组成包括万向椎弓根钉、固定椎弓根钉、万向提拉钉、锁紧螺帽、闭合型连接块、开放型连接块、矫形棒、侧向偏置连接器、横向连接器I型、横向连接器II型。部分矫形棒采用符合YY0605.12标准规定的COCRMO合金制成，其余所有组件均采用符合GB/T13810标准规定的TC4ELI钛合金制成。钛合金产品表现经阳极氧化处理。非灭菌包装。 | 该系统组件属于非颈椎固定装置，作为脊柱融合系统的一部分，可用于脊柱前侧路固定系统（T8-L5）。该脊柱固定系统仅用于骨骼发育成熟的患者，这些装置专用于下列适应症：椎间盘退行性变（经病史和影像学证实的椎间盘源性疼痛，脊柱滑脱，外伤，即骨折或脱位），椎管狭窄，脊柱畸形或弯曲（即脊柱侧弯，脊柱后凸和/或前凸，脊柱驼背后凸症），肿瘤，假关节形成和以前失效的融合术。 | 直径5.5mm；长度 20mm | 10-55-RHC-200 |  | CCM | 根 | 1848 | 湖北
骨科植入类 | 西藏闻泰医疗科技有限公司 | 美国 Pioneer Surgical Technology，Inc. | 矫形棒，钴铬钼材料 | 国械注进20153461770 | 2020-05-31 | 进口 | 产品技术要求 | 该系统组成包括万向椎弓根钉、固定椎弓根钉、万向提拉钉、锁紧螺帽、闭合型连接块、开放型连接块、矫形棒、侧向偏置连接器、横向连接器I型、横向连接器II型。部分矫形棒采用符合YY0605.12标准规定的COCRMO合金制成，其余所有组件均采用符合GB/T13810标准规定的TC4ELI钛合金制成。钛合金产品表现经阳极氧化处理。非灭菌包装。 | 该系统组件属于非颈椎固定装置，作为脊柱融合系统的一部分，可用于脊柱前侧路固定系统（T8-L5）。该脊柱固定系统仅用于骨骼发育成熟的患者，这些装置专用于下列适应症：椎间盘退行性变（经病史和影像学证实的椎间盘源性疼痛，脊柱滑脱，外伤，即骨折或脱位），椎管狭窄，脊柱畸形或弯曲（即脊柱侧弯，脊柱后凸和/或前凸，脊柱驼背后凸症），肿瘤，假关节形成和以前失效的融合术。 | 直径5.5mm；长度 40mm | 10-55-RHC-400 |  | CCM | 根 | 1848 | 湖北
骨科植入类 | 西藏闻泰医疗科技有限公司 | 美国 Pioneer Surgical Technology，Inc. | 矫形棒，钴铬钼材料 | 国械注进20153461770 | 2020-05-31 | 进口 | 产品技术要求 | 该系统组成包括万向椎弓根钉、固定椎弓根钉、万向提拉钉、锁紧螺帽、闭合型连接块、开放型连接块、矫形棒、侧向偏置连接器、横向连接器I型、横向连接器II型。部分矫形棒采用符合YY0605.12标准规定的COCRMO合金制成，其余所有组件均采用符合GB/T13810标准规定的TC4ELI钛合金制成。钛合金产品表现经阳极氧化处理。非灭菌包装。 | 该系统组件属于非颈椎固定装置，作为脊柱融合系统的一部分，可用于脊柱前侧路固定系统（T8-L5）。该脊柱固定系统仅用于骨骼发育成熟的患者，这些装置专用于下列适应症：椎间盘退行性变（经病史和影像学证实的椎间盘源性疼痛，脊柱滑脱，外伤，即骨折或脱位），椎管狭窄，脊柱畸形或弯曲（即脊柱侧弯，脊柱后凸和/或前凸，脊柱驼背后凸症），肿瘤，假关节形成和以前失效的融合术。 | 直径5.5mm；长度 60mm | 10-55-RHC-600 |  | CCM | 根 | 1848 | 湖北
骨科植入类 | 浙江科惠医疗器械股份有限公司 | 浙江科惠医疗器械股份有限公司 | LCP胫骨近端中间锁定接骨板 | 国械注准20153460877 | 2020-05-26 | 国产 | 国械注准20153460877 | 该产品采用符合GB/T 13810标准规定的TA3纯钛材料制成。产品表面有经阳极氧化处理和未经阳极氧化处理两种状态。灭菌和非灭菌包装。 | 该产品适用于年龄18～77岁的创伤骨折患者的上下肢及其带骨骨折断端连接内固定，其中DHS适用于股骨中上段骨干骨折连接内固定。 | 4、6、8、10、12、14、16、18、20孔 | BCS54型 | PVC | 纯钛 | 块 | 8250 | 江西 | 1
骨科植入类 | 浙江科惠医疗器械股份有限公司 | 浙江科惠医疗器械股份有限公司 | LCP锁定接骨板(窄) | 国械注准20153460877 | 2020-05-26 | 国产 | 国械注准20153460877 | 该产品采用符合GB/T 13810标准规定的TA3纯钛材料制成。产品表面有经阳极氧化处理和未经阳极氧化处理两种状态。灭菌和非灭菌包装。 | 该产品适用于年龄18～77岁的创伤骨折患者的上下肢及其带骨骨折断端连接内固定，其中DHS适用于股骨中上段骨干骨折连接内固定。 | 4、5、6、7、8、9、10、11、12孔 | ZSQ31型 | PVC | 纯钛 | 块 | 9250 | 江西 | 2
骨科植入类 | 浙江科惠医疗器械股份有限公司 | 浙江科惠医疗器械股份有限公司 | 指掌骨锁定接骨板 | 国械注准20153460877 | 2020-05-26 | 国产 | 国械注准20153460877 | 该产品采用符合GB/T 13810标准规定的TA3纯钛材料制成。产品表面有经阳极氧化处理和未经阳极氧化处理两种状态。灭菌和非灭菌包装。 | 该产品适用于年龄18～77岁的创伤骨折患者的上下肢及其带骨骨折断端连接内固定，其中DHS适用于股骨中上段骨干骨折连接内固定。 | 6、12孔 | ZSQ38型 | PVC | 纯钛 | 块 | 5250 | 江西 | 3
骨科植入类 | 浙江科惠医疗器械股份有限公司 | 浙江科惠医疗器械股份有限公司 | LCP股骨近端锁定接骨板 | 国械注准20153460877 | 2020-05-26 | 国产 | 国械注准20153460877 | 该产品采用符合GB/T 13810标准规定的TA3纯钛材料制成。产品表面有经阳极氧化处理和未经阳极氧化处理两种状态。灭菌和非灭菌包装。 | 该产品适用于年龄18～77岁的创伤骨折患者的上下肢及其带骨骨折断端连接内固定，其中DHS适用于股骨中上段骨干骨折连接内固定。 | 2、4孔 | BCS51型 | PVC | 纯钛 | 块 | 2976 | 江西 | 4
骨科植入类 | 浙江科惠医疗器械股份有限公司 | 浙江科惠医疗器械股份有限公司 | LCP股骨近端锁定接骨板 | 国械注准20153460877 | 2020-05-26 | 国产 | 国械注准20153460877 | 该产品采用符合GB/T 13810标准规定的TA3纯钛材料制成。产品表面有经阳极氧化处理和未经阳极氧化处理两种状态。灭菌和非灭菌包装。 | 该产品适用于年龄18～77岁的创伤骨折患者的上下肢及其带骨骨折断端连接内固定，其中DHS适用于股骨中上段骨干骨折连接内固定。 | 6、8、10孔 | BCS51型 | PVC | 纯钛 | 块 | 6280 | 江西 | 5
骨科植入类 | 浙江科惠医疗器械股份有限公司 | 浙江科惠医疗器械股份有限公司 | LCP股骨近端锁定接骨板 | 国械注准20153460877 | 2020-05-26 | 国产 | 国械注准20153460877 | 该产品采用符合GB/T 13810标准规定的TA3纯钛材料制成。产品表面有经阳极氧化处理和未经阳极氧化处理两种状态。灭菌和非灭菌包装。 | 该产品适用于年龄18～77岁的创伤骨折患者的上下肢及其带骨骨折断端连接内固定，其中DHS适用于股骨中上段骨干骨折连接内固定。 | 12、14 孔 | BCS51型 | PVC | 纯钛 | 块 | 2976 | 江西 | 6
骨科植入类 | 浙江科惠医疗器械股份有限公司 | 浙江科惠医疗器械股份有限公司 | 骨盆弧形重建锁定接骨板 | 国械注准20153460877 | 2020-05-26 | 国产 | 国械注准20153460877 | 该产品采用符合GB/T 13810标准规定的TA3纯钛材料制成。产品表面有经阳极氧化处理和未经阳极氧化处理两种状态。灭菌和非灭菌包装。 | 该产品适用于年龄18～77岁的创伤骨折患者的上下肢及其带骨骨折断端连接内固定，其中DHS适用于股骨中上段骨干骨折连接内固定。 | 6、8、10、12、14、16、18、20、22孔 | BCS119型 | PVC | 纯钛 | 块 | 14500 | 湖南 | 7
骨科植入类 | 浙江科惠医疗器械股份有限公司 | 浙江科惠医疗器械股份有限公司 | 股骨近端锁定接骨板Ⅰ | 国械注准20153460877 | 2020-05-26 | 国产 | 国械注准20153460877 | 该产品采用符合GB/T 13810标准规定的TA3纯钛材料制成。产品表面有经阳极氧化处理和未经阳极氧化处理两种状态。灭菌和非灭菌包装。 | 该产品适用于年龄18～77岁的创伤骨折患者的上下肢及其带骨骨折断端连接内固定，其中DHS适用于股骨中上段骨干骨折连接内固定。 | 2、3、4、5、6、7、8、9、10、12、14孔 | BCS142型 | PVC | 纯钛 | 块 | 15280 | 湖南 | 8
骨科植入类 | 浙江科惠医疗器械股份有限公司 | 浙江科惠医疗器械股份有限公司 | 足部万向锁定接骨板 | 国械注准20153460877 | 2020-05-26 | 国产 | 国械注准20153460877 | 该产品采用符合GB/T 13810标准规定的TA3纯钛材料制成。产品表面有经阳极氧化处理和未经阳极氧化处理两种状态。灭菌和非灭菌包装。 | 该产品适用于年龄18～77岁的创伤骨折患者的上下肢及其带骨骨折断端连接内固定，其中DHS适用于股骨中上段骨干骨折连接内固定。 | 2、4、6、7孔 | BCS159型 | PVC | 纯钛 | 块 | 22585 | 四川 | 9
骨科植入类 | 浙江科惠医疗器械股份有限公司 | 浙江科惠医疗器械股份有限公司 | LCP腓骨远端后外侧锁定接骨板 | 国械注准20153460877 | 2020-05-26 | 国产 | 国械注准20153460877 | 该产品采用符合GB/T 13810标准规定的TA3纯钛材料制成。产品表面有经阳极氧化处理和未经阳极氧化处理两种状态。灭菌和非灭菌包装。 | 该产品适用于年龄18～77岁的创伤骨折患者的上下肢及其带骨骨折断端连接内固定，其中DHS适用于股骨中上段骨干骨折连接内固定。 | 3、4、5、6、7孔 | BCS32型 | PVC | 纯钛 | 块 | 10280 | 湖南 | 10
骨科植入类 | 浙江科惠医疗器械股份有限公司 | 浙江科惠医疗器械股份有限公司 | 肱骨骨端锁定接骨板 | 国械注准20153460877 | 2020-05-26 | 国产 | 国械注准20153460877 | 该产品采用符合GB/T 13810标准规定的TA3纯钛材料制成。产品表面有经阳极氧化处理和未经阳极氧化处理两种状态。灭菌和非灭菌包装。 | 该产品适用于年龄18～77岁的创伤骨折患者的上下肢及其带骨骨折断端连接内固定，其中DHS适用于股骨中上段骨干骨折连接内固定。 | 1、2、3、4、6、8、10、12、14、16孔 | BCS104型 | PVC | 纯钛 | 块 | 12825 | 甘肃 | 11
骨科植入类 | 浙江科惠医疗器械股份有限公司 | 浙江科惠医疗器械股份有限公司 | 颈椎前路锁定钢板 | 国械注准20153460605 | 2020-04-20 | 国产 | 国械注准20153460605 | 脊柱内固定器-钉板系统包括钢板和螺钉，具体详见型号规格列表，采用符合GB/T13810标准规定的TC4钛合金制成，产品表面有经阳极氧化处理和未经阳极氧化处理两种状态，灭菌和非灭菌两种包装。 | 脊柱内固定器-钉板系统适用于颈椎前路内固定。 | 长度23、25、27、29、31、33、35mm；宽度17.5；厚度2.0 | J505 | PVC | 钛合金 | 块 | 18500 | 江西 | 12
骨科植入类 | 浙江科惠医疗器械股份有限公司 | 浙江科惠医疗器械股份有限公司 | 颈椎前路锁定钢板 | 国械注准20153460605 | 2020-04-20 | 国产 | 国械注准20153460605 | 脊柱内固定器-钉板系统包括钢板和螺钉，具体详见型号规格列表，采用符合GB/T13810标准规定的TC4钛合金制成，产品表面有经阳极氧化处理和未经阳极氧化处理两种状态，灭菌和非灭菌两种包装。 | 脊柱内固定器-钉板系统适用于颈椎前路内固定。 | 长度37、39、41、43、45、47、49、51、53、55mm 宽度17.5；厚度2.0 | J505 | PVC | 钛合金 | 块 | 19500 | 江西 | 13
骨科植入类 | 浙江科惠医疗器械股份有限公司 | 浙江科惠医疗器械股份有限公司 | 颈椎前路锁定钢板 | 国械注准20153460605 | 2020-04-20 | 国产 | 国械注准20153460605 | 脊柱内固定器-钉板系统包括钢板和螺钉，具体详见型号规格列表，采用符合GB/T13810标准规定的TC4钛合金制成，产品表面有经阳极氧化处理和未经阳极氧化处理两种状态，灭菌和非灭菌两种包装。 | 脊柱内固定器-钉板系统适用于颈椎前路内固定。 | 长度54、57、60、63、66、69、72、75、78mm 宽度17.5；厚度2.0 | J505 | PVC | 钛合金 | 块 | 20500 | 江西 | 14
骨科植入类 | 浙江科惠医疗器械股份有限公司 | 浙江科惠医疗器械股份有限公司 | 固定角度螺钉 | 国械注准20153460605 | 2020-04-20 | 国产 | 国械注准20153460605 | 脊柱内固定器-钉板系统包括钢板和螺钉，具体详见型号规格列表，采用符合GB/T13810标准规定的TC4钛合金制成，产品表面有经阳极氧化处理和未经阳极氧化处理两种状态，灭菌和非灭菌两种包装。 | 脊柱内固定器-钉板系统适用于颈椎前路内固定。 | 直径：Φ4.0、Φ4.5 长度：10-20，每1mm 一规格 | J505 | PVC | 钛合金 | 枚 | 3500 | 江西 | 15
骨科植入类 | 浙江科惠医疗器械股份有限公司 | 浙江科惠医疗器械股份有限公司 | 可变角度螺钉 | 国械注准20153460605 | 2020-04-20 | 国产 | 国械注准20153460605 | 脊柱内固定器-钉板系统包括钢板和螺钉，具体详见型号规格列表，采用符合GB/T13810标准规定的TC4钛合金制成，产品表面有经阳极氧化处理和未经阳极氧化处理两种状态，灭菌和非灭菌两种包装。 | 脊柱内固定器-钉板系统适用于颈椎前路内固定。 | 直径：Φ4.0、Φ4.5 长度：10-20，每1mm 一规格 | J505 | PVC | 钛合金 | 枚 | 3800 | 江西 | 16
骨科植入类 | 浙江科惠医疗器械股份有限公司 | 浙江科惠医疗器械股份有限公司 | 金属锁定接骨螺钉 | 国械注准20153460878 | 2020-05-26 | 国产 | 国械注准20153460878 | 该产品由符合GB/T 13810标准规定的TC4钛合金材料制成。产品表面有经阳极氧化处理和未经阳极氧化处理两种状态。灭菌和非灭菌包装。 | 该产品与金属锁定接骨板配合使用，适用于18～77岁的创伤骨折患者的上下肢及其带骨骨折内固定。 | Φ5.0自攻金属锁定螺钉 | HAS03 I-S | PVC | 钛合金 | 枚 | 1800 | 湖南 | 17
骨科植入类 | 浙江科惠医疗器械股份有限公司 | 浙江科惠医疗器械股份有限公司 | 直型微动外固定支架Ⅱ | 浙械注准20172101319 | 2022-12-27 | 国产 |  | 具体结构及组成详见附表 | 产品通过与金属骨针配合使用，应用于骨折部位的体外固定复位 | 大、小 | 直型 | PVC | 不锈钢 | 套 | 15000 | 湖南 | 18
骨科植入类 | 浙江科惠医疗器械股份有限公司 | 浙江科惠医疗器械股份有限公司 | 直型长型外固定支架 | 浙械注准20172101319 | 2022-12-27 | 国产 |  | 具体结构及组成详见附表 | 产品通过与金属骨针配合使用，应用于骨折部位的体外固定复位 | 大、中 | 直型 | PVC | 不锈钢 | 套 | 15500 | 湖南 | 19
骨科植入类 | 浙江科惠医疗器械股份有限公司 | 浙江科惠医疗器械股份有限公司 | 直型双关节外固定支架Ⅱ | 浙械注准20172101319 | 2022-12-27 | 国产 |  | 具体结构及组成详见附表 | 产品通过与金属骨针配合使用，应用于骨折部位的体外固定复位 | 大、小 | 直型 | PVC | 不锈钢 | 套 | 15500 | 湖南 | 20
骨科植入类 | 浙江科惠医疗器械股份有限公司 | 浙江科惠医疗器械股份有限公司 | 微型外固定支架Ⅰ | 浙械注准20172101319 | 2022-12-27 | 国产 |  | 具体结构及组成详见附表 | 产品通过与金属骨针配合使用，应用于骨折部位的体外固定复位 | 小 | 微型 | PVC | 不锈钢 | 套 | 12800 | 湖南 | 21
骨科植入类 | 浙江科惠医疗器械股份有限公司 | 浙江科惠医疗器械股份有限公司 | 微型外固定支架Ⅳ | 浙械注准20172101319 | 2022-12-27 | 国产 |  | 具体结构及组成详见附表 | 产品通过与金属骨针配合使用，应用于骨折部位的体外固定复位 | 小 | 微型 | PVC | 不锈钢 | 套 | 13000 | 湖南 | 22
骨科植入类 | 浙江科惠医疗器械股份有限公司 | 浙江科惠医疗器械股份有限公司 | 微型外固定支架Ⅴ | 浙械注准20172101319 | 2022-12-27 | 国产 |  | 具体结构及组成详见附表 | 产品通过与金属骨针配合使用，应用于骨折部位的体外固定复位 | 小 | 微型 | PVC | 不锈钢 | 套 | 13500 | 湖南 | 23
骨科植入类 | 浙江科惠医疗器械股份有限公司 | 浙江科惠医疗器械股份有限公司 | 微型外固定支架Ⅶ | 浙械注准20172101319 | 2022-12-27 | 国产 |  | 具体结构及组成详见附表 | 产品通过与金属骨针配合使用，应用于骨折部位的体外固定复位 | 小 | 微型 | PVC | 不锈钢 | 套 | 14600 | 湖南 | 24
骨科植入类 | 浙江科惠医疗器械股份有限公司 | 浙江科惠医疗器械股份有限公司 | 腕关节外固定支架Ⅰ | 浙械注准20172101319 | 2022-12-27 | 国产 |  | 具体结构及组成详见附表 | 产品通过与金属骨针配合使用，应用于骨折部位的体外固定复位 | 大、中、小 | 跨关节 | PVC | 不锈钢 | 套 | 18500 | 湖南 | 25
骨科植入类 | 浙江科惠医疗器械股份有限公司 | 浙江科惠医疗器械股份有限公司 | 肘关节外固定支架 | 浙械注准20172101319 | 2022-12-27 | 国产 |  | 具体结构及组成详见附表 | 产品通过与金属骨针配合使用，应用于骨折部位的体外固定复位 | 大、中、小 | 跨关节 | PVC | 不锈钢 | 套 | 23800 | 湖南 | 26
骨科植入类 | 浙江科惠医疗器械股份有限公司 | 浙江科惠医疗器械股份有限公司 | 骨盆外固定支架Ⅲ | 浙械注准20172101319 | 2022-12-27 | 国产 |  | 具体结构及组成详见附表 | 产品通过与金属骨针配合使用，应用于骨折部位的体外固定复位 | 大、中、小 | 跨关节 | PVC | 不锈钢 | 套 | 23900 | 湖南 | 27
骨科植入类 | 浙江科惠医疗器械股份有限公司 | 浙江科惠医疗器械股份有限公司 | 踝关节外固定支架Ⅰ | 浙械注准20172101319 | 2022-12-27 | 国产 |  | 具体结构及组成详见附表 | 产品通过与金属骨针配合使用，应用于骨折部位的体外固定复位 | 大、小 | 跨关节 | PVC | 不锈钢 | 套 | 26900 | 湖南 | 28
骨科植入类 | 浙江科惠医疗器械股份有限公司 | 浙江科惠医疗器械股份有限公司 | 金属骨针 | 国械注准20183460112 | 2023-03-27 | 国产 |  | 该产品由符合GB 4234标准要求的00Cr18Ni14Mo3不锈钢材料制成，非灭菌包装或辐照灭菌包装，无菌有效期4年 | 该产品与单臂一体式外固定支架、组合式外固定支架配合使用，适用于四肢骨骨折复位时部分植入人体做牵引或四肢骨骨折内固定 | 直径2.0、4.0、5.0、6.0mm，长度25-300每5mm一个规格 | GZSL04B01 | PVC | 不锈钢 | 枚 | 2500 | 湖南 | 29
骨科植入类 | 浙江科惠医疗器械股份有限公司 | 浙江科惠医疗器械股份有限公司 | 金属骨针 | 国械注准20183460112 | 2023-03-27 | 国产 |  | 该产品由符合GB 4234标准要求的00Cr18Ni14Mo3不锈钢材料制成，非灭菌包装或辐照灭菌包装，无菌有效期4年 | 该产品与单臂一体式外固定支架、组合式外固定支架配合使用，适用于四肢骨骨折复位时部分植入人体做牵引或四肢骨骨折内固定 | 直径4.0mm，长度25-300每5mm一个规格 | GZSL18B01 | PVC | 不锈钢 | 枚 | 2600 | 湖南 | 30
骨科植入类 | 联贸医疗用品技术（上海）有限公司 | 联合骨科器材股份有限公司 | 骨水泥式抛光股骨柄 | 国械注许20173460306 | 2022-07-06 | 进口 | 国械注许20173460306 | 骨水泥型人工髋关节组件包括骨水泥式股骨柄、骨水泥式无间隔珠股骨柄、骨水泥止挡件、股骨头、骨水泥式抛光股骨柄、骨水泥止挡件型式Ⅰ。骨水泥式股骨柄包含中置器与间隔珠。骨水泥式股骨柄、骨水泥式无间隔珠股骨柄、股骨头、骨水泥式抛光股骨柄材质为符合ISO5832-12-2007 中1型的锻造钴铬钼合金,骨水泥止挡件、骨水泥止挡件型式Ⅰ材质为符合GB/T 19701.2-2005中2型的超高分子聚乙烯,中置器与间隔珠材质为聚甲基丙烯酸甲酯。本产品表面无涂层无着色。 灭菌包装。 | 该产品为骨水泥髋关节假体组件，与同一系统配合使用，用于髋关节置换。 | #0,110mm;#1,125mm;#2,125mm;#3,125mm;#4,125mm;#5,125mm | 1107-3000;1107-3010;1107-3020;1107-3030;1107-3040;1107-3050 | #0,110mm;#1,125mm;#2,125mm;#3,125mm;#4,125mm;#5,125mm | 钴铬钼合金 | 个 | 12000 | 四川
骨科植入类 | 联贸医疗用品技术（上海）有限公司 | 联合骨科器材股份有限公司 | 骨水泥式抛光股骨柄,高偏移型 | 国械注许20173460306 | 2022-07-06 | 进口 | 国械注许20173460306 | 骨水泥型人工髋关节组件包括骨水泥式股骨柄、骨水泥式无间隔珠股骨柄、骨水泥止挡件、股骨头、骨水泥式抛光股骨柄、骨水泥止挡件型式Ⅰ。骨水泥式股骨柄包含中置器与间隔珠。骨水泥式股骨柄、骨水泥式无间隔珠股骨柄、股骨头、骨水泥式抛光股骨柄材质为符合ISO5832-12-2007 中1型的锻造钴铬钼合金,骨水泥止挡件、骨水泥止挡件型式Ⅰ材质为符合GB/T 19701.2-2005中3型的超高分子聚乙烯,中置器与间隔珠材质为聚甲基丙烯酸甲酯。本产品表面无涂层无着色。 灭菌包装。 | 该产品为骨水泥髋关节假体组件，与同一系统配合使用，用于髋关节置换。 | #0,110mm;#1,125mm;#2,125mm;#3,125mm;#4,125mm;#5,125mm | 1107-3200;1107-3210;1107-3220;1107-3230;1107-3240;1107-3250 | #0,110mm;#1,125mm;#2,125mm;#3,125mm;#4,125mm;#5,125mm | 钴铬钼合金 | 个 | 12000 | 四川
骨科植入类 | 联贸医疗用品技术（上海）有限公司 | 联合骨科器材股份有限公司 | 骨水泥式抛光长股骨柄,高偏移型 | 国械注许20173460306 | 2022-07-06 | 进口 | 国械注许20173460306 | 骨水泥型人工髋关节组件包括骨水泥式股骨柄、骨水泥式无间隔珠股骨柄、骨水泥止挡件、股骨头、骨水泥式抛光股骨柄、骨水泥止挡件型式Ⅰ。骨水泥式股骨柄包含中置器与间隔珠。骨水泥式股骨柄、骨水泥式无间隔珠股骨柄、股骨头、骨水泥式抛光股骨柄材质为符合ISO5832-12-2007 中1型的锻造钴铬钼合金,骨水泥止挡件、骨水泥止挡件型式Ⅰ材质为符合GB/T 19701.2-2005中4型的超高分子聚乙烯,中置器与间隔珠材质为聚甲基丙烯酸甲酯。本产品表面无涂层无着色。 灭菌包装。 | 该产品为骨水泥髋关节假体组件，与同一系统配合使用，用于髋关节置换。 | #2,180mm;#3,180mm;#3,210mm | 1107-3421;1107-3431;1107-3432 | #2,180mm;#3,180mm;#3,210mm | 钴铬钼合金 | 个 | 15000 | 四川
骨科植入类 | 联贸医疗用品技术（上海）有限公司 | 联合骨科器材股份有限公司 | 二代大粗隆股骨柄 | 国械注许20173460306 | 2022-07-06 | 进口 | 国械注许20173460306 | 骨水泥型人工髋关节组件包括骨水泥式股骨柄、骨水泥式无间隔珠股骨柄、骨水泥止挡件、股骨头、骨水泥式抛光股骨柄、骨水泥止挡件型式Ⅰ。骨水泥式股骨柄包含中置器与间隔珠。骨水泥式股骨柄、骨水泥式无间隔珠股骨柄、股骨头、骨水泥式抛光股骨柄材质为符合ISO5832-12-2007 中1型的锻造钴铬钼合金,骨水泥止挡件、骨水泥止挡件型式Ⅰ材质为符合GB/T 19701.2-2005中5型的超高分子聚乙烯,中置器与间隔珠材质为聚甲基丙烯酸甲酯。本产品表面无涂层无着色。 灭菌包装。 | 该产品为骨水泥髋关节假体组件，与同一系统配合使用，用于髋关节置换。 | φ9,45mm，130mm;φ9,45mm，160mm;φ9,55mm，130mm;φ9,55mm，160mm;φ11,45mm，130mm;φ11,45mm，160mm;φ11,55mm，130mm;φ11,55mm，160mm; | 1108-3041；1108-3043；1108-3051；1108-3053；1108-5041；1108-5043；1108-5051；1108-5053 | φ9,45mm，130mm;φ9,45mm，160mm;φ9,55mm，130mm;φ9,55mm，160mm;φ11,45mm，130mm;φ11,45mm，160mm;φ11,55mm，130mm;φ11,55mm，160mm; | 钴铬钼合金 | 个 | 16000 | 四川
骨科植入类 | 联贸医疗用品技术（上海）有限公司 | 联合骨科器材股份有限公司 | 二代大粗隆股骨柄，弯柄型 | 国械注许20173460306 | 2022-07-06 | 进口 | 国械注许20173460306 | 骨水泥型人工髋关节组件包括骨水泥式股骨柄、骨水泥式无间隔珠股骨柄、骨水泥止挡件、股骨头、骨水泥式抛光股骨柄、骨水泥止挡件型式Ⅰ。骨水泥式股骨柄包含中置器与间隔珠。骨水泥式股骨柄、骨水泥式无间隔珠股骨柄、股骨头、骨水泥式抛光股骨柄材质为符合ISO5832-12-2007 中1型的锻造钴铬钼合金,骨水泥止挡件、骨水泥止挡件型式Ⅰ材质为符合GB/T 19701.2-2005中6型的超高分子聚乙烯,中置器与间隔珠材质为聚甲基丙烯酸甲酯。本产品表面无涂层无着色。 灭菌包装。 | 该产品为骨水泥髋关节假体组件，与同一系统配合使用，用于髋关节置换。 | 左，φ9,45mm，185mm；右，φ9,45mm，185mm；左，φ9,55mm，185mm；右，φ9,55mm，185mm；左，φ11,45mm，185mm；右，φ11,45mm，185mm；左，φ11,55mm，185mm；右，φ11,55mm，185mm； | 1108-3145；1108-3245；1108-3155；1108-3255；1108-5145；1108-5245；1108-5155；1108-5255 | 左，φ9,45mm，185mm；右，φ9,45mm，185mm；左，φ9,55mm，185mm；右，φ9,55mm，185mm；左，φ11,45mm，185mm；右，φ11,45mm，185mm；左，φ11,55mm，185mm；右，φ11,55mm，185mm； | 钴铬钼合金 | 个 | 17800 | 四川
骨科植入类 | 联贸医疗用品技术（上海）有限公司 | 联合骨科器材股份有限公司 | 中置器 | 国械注许20173460306 | 2022-07-06 | 进口 | 国械注许20173460306 | 骨水泥型人工髋关节组件包括骨水泥式股骨柄、骨水泥式无间隔珠股骨柄、骨水泥止挡件、股骨头、骨水泥式抛光股骨柄、骨水泥止挡件型式Ⅰ。骨水泥式股骨柄包含中置器与间隔珠。骨水泥式股骨柄、骨水泥式无间隔珠股骨柄、股骨头、骨水泥式抛光股骨柄材质为符合ISO5832-12-2007 中1型的锻造钴铬钼合金,骨水泥止挡件、骨水泥止挡件型式Ⅰ材质为符合GB/T 19701.2-2005中7型的超高分子聚乙烯,中置器与间隔珠材质为聚甲基丙烯酸甲酯。本产品表面无涂层无着色。 灭菌包装。 | 该产品为骨水泥髋关节假体组件，与同一系统配合使用，用于髋关节置换。 | φ10mm，φ11mm，φ12mm，φ13mm，φ14mm，φ15mm，φ16mm，φ17mm，φ18mm | 1904-5010；1904-5011；1904-5012；1904-5013；1904-5014；1904-5015；1904-5016；1904-5017；1904-5018 | φ10mm，φ11mm，φ12mm，φ13mm，φ14mm，φ15mm，φ16mm，φ17mm，φ18mm | 聚甲基丙烯酸甲酯 | 个 | 1600 | 四川
骨科植入类 | 联贸医疗用品技术（上海）有限公司 | 联合骨科器材股份有限公司 | 骨水泥止挡件，型式I | 国械注许20173460306 | 2022-07-06 | 进口 | 国械注许20173460306 | 骨水泥型人工髋关节组件包括骨水泥式股骨柄、骨水泥式无间隔珠股骨柄、骨水泥止挡件、股骨头、骨水泥式抛光股骨柄、骨水泥止挡件型式Ⅰ。骨水泥式股骨柄包含中置器与间隔珠。骨水泥式股骨柄、骨水泥式无间隔珠股骨柄、股骨头、骨水泥式抛光股骨柄材质为符合ISO5832-12-2007 中1型的锻造钴铬钼合金,骨水泥止挡件、骨水泥止挡件型式Ⅰ材质为符合GB/T 19701.2-2005中8型的超高分子聚乙烯,中置器与间隔珠材质为聚甲基丙烯酸甲酯。本产品表面无涂层无着色。 灭菌包装。 | 该产品为骨水泥髋关节假体组件，与同一系统配合使用，用于髋关节置换。 | 8c；10c；12c；14c；16c；18c | 1907-1008;1907-1010;1907-1012;1907-1014;1907-1016;1907-1018 | 8c；10c；12c；14c；16c；18c | 超高分子聚乙烯 | 个 | 1200 | 四川
骨科植入类 | 美敦力（上海）管理有限公司 | Medtronic Sofamor Danek USA, Inc. | 椎体成形导引系统 | 国械注进20172101002 | 2022-03-26 | 进口 | 国械注进20172101002 | 椎体成形导引系统由探针、套管、高精度钻、管芯组成。其中探针、套管、高精度钻、管芯与人体接触的部件由符合ASTM F899的304不锈钢制成。探针、高精度钻手柄由ABS制成，管芯手柄由尼龙6制成，套管座由聚碳酸酯制成。产品经伽马射线灭菌，有效期为2年。 | 椎体成形引导系统用于建立经皮骨通道，包括在球囊扩张椎体后凸成形术中使用。 | T34A | T34A |  |  | 个 | 7500 | 湖南省
骨科植入类 | 美敦力（上海）管理有限公司 | Medtronic Sofamor Danek USA, Inc. | 椎体成形导引系统 | 国食药监械（进）字2014第2103372号 | 2019-07-09 | 进口 | YZB/USA 3623-2014 | 该产品由探针、套管、高精度钻、引导针组成。探针（T15D、T15E)、套管、高精度钻、引导针（与人体接触部分）由符合ASTM F899标准要求的304不锈钢材料制成，探针（T15J、T15K)由符合ASTM F899标准要求的410不锈钢材料制成。探针手柄、高精度钻手柄由ABS塑料制成。套管座由符合ISO 16061标准要求的聚碳酸酯材料制成。灭菌包装。 | 椎体成形引导系统用于建立经皮骨通道，包括在球囊扩张椎体后凸成形术中使用。 | T15E | T15E |  |  | 个 | 17330 | 江西省
骨科植入类 | 美敦力（上海）管理有限公司 | Medtronic Sofamor Danek USA, Inc. | 脊柱内固定系统组件 | 国械注进20183460101 | 2023-03-14 | 进口 | 国械注进20183460101 | 脊柱内固定系统由万向螺钉，固定角度螺钉，螺塞组成。万向螺钉的钉头、卡环和骨螺钉采用符合GB/ T 13810要求的TC4ELI钛合金制造，万向螺钉垫圈采用符合GB/ T13810要求的TA2纯钛制造，固定角度螺钉和螺塞采用符合GB/ T13810要求的TC4ELI钛合金制造。非灭菌包装。 | 脊柱内固定系统用于胸椎、腰椎或骶椎节段的固定和稳定，以辅助其融合。 | Essence 4.5mm × 20mm 万向螺钉；Essence 4.5mm × 35mm 万向螺钉；Essence 4.5mm × 40mm 万向螺钉；Essence 4.5mm × 45mm 万向螺钉；Essence 5.5mm × 30mm 万向螺钉；Essence 5.5mm × 35mm 万向螺钉；Essence 5.5mm × 40mm 万向螺钉；Essence 5.5mm × 45mm 万向螺钉；Essence 5.5mm × 50mm 万向螺钉；Essence 6.5mm × 30mm 万向螺钉；Essence 6.5mm × 35mm 万向螺钉；Essence 6.5mm × 40mm 万向螺钉；Essence 6.5mm × 45mm 万向螺钉；Essence 6.5mm × 50mm 万向螺钉；Essence 6.5mm × 55mm 万向螺钉；Essence 7.5mm × 35mm 万向螺钉；Essence 7.5mm × 40mm 万向螺钉；Essence 7.5mm × 45mm 万向螺钉；Essence 7.5mm × 50mm 万向螺钉；Essence 8.5mm × 60mm 万向螺钉 | 45440004520；45440004535；45440004540；45440004545；45440005530；45440005535；45440005540；45440005545；45440005550；45440006530；45440006535；45440006540；45440006545；45440006550；45440006555；45440007535；45440007540；45440007545；45440007550；45440008560 |  | 钛合金 | 个 | 4800 | 江西省
骨科植入类 | 美敦力（上海）管理有限公司 | Medtronic Sofamor Danek USA, Inc. | 脊柱内固定系统组件 | 国械注进20183460101 | 2023-03-14 | 进口 | 国械注进20183460101 | 脊柱内固定系统由万向螺钉，固定角度螺钉，螺塞组成。万向螺钉的钉头、卡环和骨螺钉采用符合GB/ T 13810要求的TC4ELI钛合金制造，万向螺钉垫圈采用符合GB/ T13810要求的TA2纯钛制造，固定角度螺钉和螺塞采用符合GB/ T13810要求的TC4ELI钛合金制造。非灭菌包装。 | 脊柱内固定系统用于胸椎、腰椎或骶椎节段的固定和稳定，以辅助其融合。 | Essence 4.5mm × 20mm 固定角度螺钉；Essence 5.5mm × 35mm 固定角度螺钉；Essence 5.5mm × 40mm 固定角度螺钉；Essence 5.5mm × 45mm 固定角度螺钉；Essence 5.5mm × 50mm 固定角度螺钉；Essence 6.5mm × 35mm 固定角度螺钉；Essence 6.5mm × 40mm 固定角度螺钉；Essence 6.5mm × 45mm 固定角度螺钉；Essence 6.5mm × 50mm 固定角度螺钉；Essence 8.5mm × 60mm 固定角度螺钉 | 45410004520；45410005535；45410005540；45410005545；45410005550；45410006535；45410006540；45410006545；45410006550；45410008560 |  | 钛合金 | 个 | 3800 | 江西省
骨科植入类 | 美敦力（上海）管理有限公司 | Medtronic Sofamor Danek USA, Inc. | 脊柱内固定系统组件 | 国械注进20183460101 | 2023-03-14 | 进口 | 国械注进20183460101 | 脊柱内固定系统由万向螺钉，固定角度螺钉，螺塞组成。万向螺钉的钉头、卡环和骨螺钉采用符合GB/ T 13810要求的TC4ELI钛合金制造，万向螺钉垫圈采用符合GB/ T13810要求的TA2纯钛制造，固定角度螺钉和螺塞采用符合GB/ T13810要求的TC4ELI钛合金制造。非灭菌包装。 | 脊柱内固定系统用于胸椎、腰椎或骶椎节段的固定和稳定，以辅助其融合。 | Essence螺塞 | 4540020 |  | 钛合金 | 个 | 2500 | 江西省
骨科植入类 | 美敦力（上海）管理有限公司 | Medtronic Sofamor Danek USA, Inc. | 脊柱内固定系统(商品名：CD Horizon) | 国械注进20153460096 | 2020-01-15 | 进口 | YZB/USA 6981-2014 | 本系统由螺钉、螺塞、横连接、骨钩、连接头、万向螺钉和矫形棒组成。矫形棒采用符合YY0605.12标准规定的钴-铬-钼合金制成，万向螺钉的螺钉部分采用符合GB/T13810标准规定的TC4ELI钛合金材料制成，顶丝部分采用符合GB/T13810标准规定的TA2纯钛材料制成，万向头和垫片部分采用符合YY0605.12标准规定的钴-铬-钼合金制成；其他组件采用符合GB/T13810标准规定的TC4ELI钛合金材料制成。钛合金产品表面经过了阳极氧化处理。非灭菌包装。附件：注册产品标准 | 适用于椎间盘退行性疾病（由椎间盘病变导致的背部疼痛，并经过患者病史和影像学检查予以确认）、脊柱滑脱、创伤（即：骨折或脱位）、椎管狭窄、脊柱弯曲（即：脊柱侧凸、脊柱后凸、及/或脊柱前凸）、肿瘤、假关节及/或胸腰椎以前进行的脊柱融合术不成功的情形的胸、腰和骶部脊柱后路内固定手术，辅助脊柱的固定和稳定。 | 螺塞 | 5540230 |  | 钛合金 | 个 | 3504 | 江西省
骨科植入类 | 瑞毅医疗器械（上海）有限公司 | Wright Medical Technology Inc. | DART-FIRE空心加压螺钉 垫圈 | 国械注进20153461225 | 2020-04-14 | 进口 | YZB/USA 0430-2015《空心加压螺钉》 | 空心加压螺钉由有头螺钉、无头螺钉和垫圈组成。由符合ISO5832-3中牌号为Ti6Al4V的锻造钛合金制造。该系统表面经过阳极氧化处理。采用非灭菌包装。 | 该产品适用于骨重建、截骨术、关节固定术、关节融合、骨折修复以及以适当的装置大小固定骨折骨、螺钉设计只供一次性使用。 | 垫圈3.5/4.0mm 垫圈2.5/3.0 | 5881035001 D1N002530 |  | 钛合金 | 颗 | 5400 | 重庆
骨科植入类 | 瑞毅医疗器械（上海）有限公司 | Wright Medical Technology Inc. | DARCO 7.0MM埋头加压空心钉 垫圈 | 国械注进20143466164 | 2019-12-28 | 进口 | YZB/USA 2854-2014《中空螺钉系统》 | 该产品由中空螺钉和垫圈组成，垫圈与7.0毫米中空螺钉配合使用。由符合AS F136标准的锻造钛合金制造。表面经过阳极氧化处理。非灭菌包装或灭菌制造 | 该产品适用于四肢骨折的固定或骨重建 | 直垫圈 斜垫圈 | DCS07011;DCS07012 |  | 钛合金 | 颗 | 5250 | 重庆
骨科植入类 | 瑞毅医疗器械（上海）有限公司 | Wright Medical Technology Inc. | 跖趾关节六角接骨钉 | 国械注进20143466160 | 2019-12-28 | 进口 | YZB/USA 0260-2012 《足踝系统》 | 本产品有带杆骨钉、接骨螺钉、加压接骨螺钉、接骨板、U型钉和垫圈组成。加压接骨螺钉为中空螺钉。带杆骨钉采用复合GB/T13810的TC4ELI钛合金制成，其余产品均采用符合GB4234的00Cr18Mo3不锈钢制成。表面无着色。非灭菌包装。 | 本产品适用于足部和踝关节骨折的固定和骨重建。 | 直径3.2mm，长度8-24mm;每2mm间隔 | 41123208;41123210;41123212;41123214;41123216;41123218;41123220;41123222;41123224 |  | 不锈钢 | 颗 | 2536 | 广州
骨科植入类 | 瑞毅医疗器械（上海）有限公司 | Wright Medical Technology Inc. | 跖趾关节融合 MTP接骨螺钉 | 国械注进20143466160 | 2019-12-28 | 进口 | YZB/USA 0260-2012 《足踝系统》 | 本产品有带杆骨钉、接骨螺钉、加压接骨螺钉、接骨板、U型钉和垫圈组成。加压接骨螺钉为中空螺钉。带杆骨钉采用复合GB/T13810的TC4ELI钛合金制成，其余产品均采用符合GB4234的00Cr18Mo3不锈钢制成。表面无着色。非灭菌包装。 | 本产品适用于足部和踝关节骨折的固定和骨重建。 | ￠2.7*8mm-24mm; ￠3.2*8mm-24mm，每2mm间隔 | 41113001;41113002;41113003;41113004;41113005;41113006;41113007;41113008;41113009;41113010;41113011;41113012;41113013;41113014;41113015;41113016;41113017;41113018; |  | 不锈钢 | 颗 | 1830 | 重庆
骨科植入类 | 瑞毅医疗器械（上海）有限公司 | Wright Medical Technology Inc. | 跖趾关节融合 MTP接骨板 | 国械注进20143466160 | 2019-12-28 | 进口 | YZB/USA 0260-2012 《足踝系统》 | 本产品有带杆骨钉、接骨螺钉、加压接骨螺钉、接骨板、U型钉和垫圈组成。加压接骨螺钉为中空螺钉。带杆骨钉采用复合GB/T13810的TC4ELI钛合金制成，其余产品均采用符合GB4234的00Cr18Mo3不锈钢制成。表面无着色。非灭菌包装。 | 本产品适用于足部和踝关节骨折的固定和骨重建。 | 标准*左右;大*右;小*左右 | 41110001;41110002;41110003;41110004;41110005;41110006 |  | 不锈钢 | 颗 | 6470 | 重庆
骨科植入类 | 瑞毅医疗器械（上海）有限公司 | Wright Medical Technology Inc. | 第五跖骨螺钉 | 国械注进20143466160 | 2019-12-28 | 进口 | YZB/USA 0260-2012 《足踝系统》 | 本产品有带杆骨钉、接骨螺钉、加压接骨螺钉、接骨板、U型钉和垫圈组成。加压接骨螺钉为中空螺钉。带杆骨钉采用复合GB/T13810的TC4ELI钛合金制成，其余产品均采用符合GB4234的00Cr18Mo3不锈钢制成。表面无着色。非灭菌包装。 | 本产品适用于足部和踝关节骨折的固定和骨重建。 | 直径4.5mm，长度40-70MM; 直径5.5mm，长度40-70MM; 直径6.5mm，长度40-70MM; | 56014540;56014545;56014550;56014555;56014560;56014565;56014570;56015540;56015545;56015550;56015555;56015560;56015565;56015570;56016540;56016545;56016550;56016555;56016560;56016565;56016570 |  | 不锈钢 | 颗 | 6500 | 重庆
骨科植入类 | 瑞毅医疗器械（上海）有限公司 | Wright Medical Technology Inc. | 7.0mm加压空心螺钉 垫圈 | 国械注进20143466160 | 2019-12-28 | 进口 | YZB/USA 0260-2012 《足踝系统》 | 本产品有带杆骨钉、接骨螺钉、加压接骨螺钉、接骨板、U型钉和垫圈组成。加压接骨螺钉为中空螺钉。带杆骨钉采用复合GB/T13810的TC4ELI钛合金制成，其余产品均采用符合GB4234的00Cr18Mo3不锈钢制成。表面无着色。非灭菌包装。 | 本产品适用于足部和踝关节骨折的固定和骨重建。 | 垫圈，直型;垫圈，倾斜型 | 44187000；44187001 |  | 不锈钢 | 颗 | 5720 | 重庆
骨科植入类 | 瑞毅医疗器械（上海）有限公司 | Wright Medical Technology Inc. | 7.0多用途加压接骨螺钉 | 国械注进20143466160 | 2019-12-28 | 进口 | YZB/USA 0260-2012 《足踝系统》 | 本产品有带杆骨钉、接骨螺钉、加压接骨螺钉、接骨板、U型钉和垫圈组成。加压接骨螺钉为中空螺钉。带杆骨钉采用复合GB/T13810的TC4ELI钛合金制成，其余产品均采用符合GB4234的00Cr18Mo3不锈钢制成。表面无着色。非灭菌包装。 | 本产品适用于足部和踝关节骨折的固定和骨重建。 | 7.0多用途加压接骨螺钉 16 mm X 100mm、105mm、110mm 20 mm X 100mm、105mm、110mm 32 mm X 100mm、105mm、110mm 16mm: 40-95mm 20mm: 50-95mm 32mm: 75-95mm | 44170016;44170516;44171016;44178032;44178516;44178532;44179032;44179532;44170032;44170532;44171032；44174016;44174516；44175016;44175516;44176016；44176516;44177016;44177516；44177532;44178016;44178516;44179016;44179516; |  | 不锈钢 | 颗 | 5720 | 重庆
骨科植入类 | 瑞毅医疗器械（上海）有限公司 | Wright Medical Technology Inc. | 4.3mm加压接骨螺钉 | 国械注进20143466160 | 2019-12-28 | 进口 | YZB/USA 0260-2012 《足踝系统》 | 本产品有带杆骨钉、接骨螺钉、加压接骨螺钉、接骨板、U型钉和垫圈组成。加压接骨螺钉为中空螺钉。带杆骨钉采用复合GB/T13810的TC4ELI钛合金制成，其余产品均采用符合GB4234的00Cr18Mo3不锈钢制成。表面无着色。非灭菌包装。 | 本产品适用于足部和踝关节骨折的固定和骨重建。 | 加压接骨螺钉 直径4.3MM 长度14-50MM 短丝；长度36-60MM 长丝 | 44110014;44110015;441100;16;44110017;44110018;44110019;44110020;44110021;44110022;44110023;44110024;44110025;44110026;44110027;44110028;44110029;44110030;44110031;44110032;44110033;44110034;44110035;44110036;44110037;44110038;44110039;44110040;44110041;44110042 |  | 不锈钢 | 颗 | 2200 | 重庆
骨科植入类 | 瑞毅医疗器械（上海）有限公司 | Wright Medical Technology Inc. | 3.0mm加压空心螺钉 | 国械注进20143466160 | 2019-12-28 | 进口 | YZB/USA 0260-2012 《足踝系统》 | 本产品有带杆骨钉、接骨螺钉、加压接骨螺钉、接骨板、U型钉和垫圈组成。加压接骨螺钉为中空螺钉。带杆骨钉采用复合GB/T13810的TC4ELI钛合金制成，其余产品均采用符合GB4234的00Cr18Mo3不锈钢制成。表面无着色。非灭菌包装。 | 本产品适用于足部和踝关节骨折的固定和骨重建。 | 加压接骨螺钉 直径3.0MM 长度10-34MM; | 44110001;44110002;44110003;44110004;44110005;44110006;44110007;44110008;44110009;44110010;44110011;44110012;44110013; |  | 不锈钢 | 颗 | 3500 | 重庆
骨科植入类 | 瑞毅医疗器械（上海）有限公司 | Wright Medical Technology Inc. | 2.7mm 非锁定螺钉 | 国食药监械（进）字2014第3463885号 | 2019-8-7 | 进口 | YZB/USA 4656-2014 《小骨骨折固定系统》 | 该产品由接骨板和接骨螺钉组成。其中接骨板采用复合ISO 5832-2的牌号为TA2的纯钛或符合ISO 5932-3的牌号为Ti6A14V的锻造钛合金制造，接骨螺钉采用复合ISO 5832-3的牌号为Ti6A14V的锻造钛合金制造。表面经阳极氧化处理。采用非灭菌包装和Gamma射线灭菌包装两种规格。 | 该产品适用于小块骨骨折的固定或骨重建 | 直径2.7mm，长度8-30mm，每2mm一个间隔 | DC2825108 DC2825110 DC2825112 DC2825114 DC2825116 DC2825118 DC2825120 DC2825122 DC2825124 DC2825126 DC2825128 DC2825130 |  | 钛合金 | 块 | 3270 | 重庆
骨科植入类 | 瑞毅医疗器械（上海）有限公司 | Wright Medical Technology Inc. | 2.7mm 锁定接骨螺钉 | 国食药监械（进）字2014第3463885号 | 2019-8-7 | 进口 | YZB/USA 4656-2014 《小骨骨折固定系统》 | 该产品由接骨板和接骨螺钉组成。其中接骨板采用复合ISO 5832-2的牌号为TA2的纯钛或符合ISO 5932-3的牌号为Ti6A14V的锻造钛合金制造，接骨螺钉采用复合ISO 5832-3的牌号为Ti6A14V的锻造钛合金制造。表面经阳极氧化处理。采用非灭菌包装和Gamma射线灭菌包装两种规格。 | 该产品适用于小块骨骨折的固定或骨重建 | 2.7 X 8-30MM，每2毫米间隔 | DC2825008 DC2825010 DC2825012 DC2825014 DC2825016 DC2825018 DC2825020 DC2825022 DC2825024 DC2825026 DC2825028 DC2825030 |  | 钛合金 | 块 | 3270 | 重庆
骨科植入类 | 瑞毅医疗器械（上海）有限公司 | Wright Medical Technology Inc. | CPS跟骨钢板 | 国食药监械（进）字2014第3463885号 | 2019-8-7 | 进口 | YZB/USA 4656-2014 《小骨骨折固定系统》 | 该产品由接骨板和接骨螺钉组成。其中接骨板采用复合ISO 5832-2的牌号为TA2的纯钛或符合ISO 5932-3的牌号为Ti6A14V的锻造钛合金制造，接骨螺钉采用复合ISO 5832-3的牌号为Ti6A14V的锻造钛合金制造。表面经阳极氧化处理。采用非灭菌包装和Gamma射线灭菌包装两种规格。 | 该产品适用于小块骨骨折的固定或骨重建 | S：54MM（14孔） M：64mm（14孔） L:74mm(14孔） | DC2805001;DC2805002;DC2805003 |  | 钛合金 | 块 | 6300 | 重庆
骨科植入类 | 瑞毅医疗器械（上海）有限公司 | Wright Medical Technology Inc. | AFP解剖型接骨板 | 国食药监械（进）字2014第3463885号 | 2019-8-7 | 进口 | YZB/USA 4656-2014 《小骨骨折固定系统》 | 该产品由接骨板和接骨螺钉组成。其中接骨板采用复合ISO 5832-2的牌号为TA2的纯钛或符合ISO 5932-3的牌号为Ti6A14V的锻造钛合金制造，接骨螺钉采用复合ISO 5832-3的牌号为Ti6A14V的锻造钛合金制造。表面经阳极氧化处理。采用非灭菌包装和Gamma射线灭菌包装两种规格。 | 该产品适用于小块骨骨折的固定或骨重建 | 12MM;14MM;16MM | DC2804004; DC2804005; DC2804006 |  | 钛合金 | 块 | 5400 | 重庆
骨科植入类 | 瑞毅医疗器械（上海）有限公司 | Wright Medical Technology Inc. | DPS阶梯型接骨板 | 国食药监械（进）字2014第3463885号 | 2019-8-7 | 进口 | YZB/USA 4656-2014 《小骨骨折固定系统》 | 该产品由接骨板和接骨螺钉组成。其中接骨板采用复合ISO 5832-2的牌号为TA2的纯钛或符合ISO 5932-3的牌号为Ti6A14V的锻造钛合金制造，接骨螺钉采用复合ISO 5832-3的牌号为Ti6A14V的锻造钛合金制造。表面经阳极氧化处理。采用非灭菌包装和Gamma射线灭菌包装两种规格。 | 该产品适用于小块骨骨折的固定或骨重建 | 阶梯高度6MM;阶梯高度8MM;阶梯高度10MM | DC2806106; DC2806108; DC2806110 |  | 钛合金 | 块 | 5400 | 重庆
骨科植入类 | 瑞毅医疗器械（上海）有限公司 | Wright Medical Technology Inc. | RPS解剖型接骨板 | 国食药监械（进）字2014第3463885号 | 2019-8-7 | 进口 | YZB/USA 4656-2014 《小骨骨折固定系统》 | 该产品由接骨板和接骨螺钉组成。其中接骨板采用复合ISO 5832-2的牌号为TA2的纯钛或符合ISO 5932-3的牌号为Ti6A14V的锻造钛合金制造，接骨螺钉采用复合ISO 5832-3的牌号为Ti6A14V的锻造钛合金制造。表面经阳极氧化处理。采用非灭菌包装和Gamma射线灭菌包装两种规格。 | 该产品适用于小块骨骨折的固定或骨重建 | 6孔 37MM;8孔 50MM;14孔 66MM | DC2803006; DC2803008; DC2803014 |  | 钛合金 | 块 | 6300 | 重庆
骨科植入类 | 瑞毅医疗器械（上海）有限公司 | Wright Medical Technology Inc. | UPS 3.5解剖型接骨板 | 国食药监械（进）字2014第3463885号 | 2019-8-7 | 进口 | YZB/USA 4656-2014 《小骨骨折固定系统》 | 该产品由接骨板和接骨螺钉组成。其中接骨板采用复合ISO 5832-2的牌号为TA2的纯钛或符合ISO 5932-3的牌号为Ti6A14V的锻造钛合金制造，接骨螺钉采用复合ISO 5832-3的牌号为Ti6A14V的锻造钛合金制造。表面经阳极氧化处理。采用非灭菌包装和Gamma射线灭菌包装两种规格。 | 该产品适用于小块骨骨折的固定或骨重建 | 孔径3.5MM;尺寸 12MM;孔径3.5MM;尺寸 16MM;孔径3.5MM;尺寸 20MM;孔径3.5MM;尺寸 24MM;孔径3.5MM;尺寸 30MM | DC2801012; DC2801016; DC2801020; DC2801024; DC2801030; |  | 钛合金 | 块 | 6560 | 重庆
骨科植入类 | 瑞毅医疗器械（上海）有限公司 | Wright Medical Technology Inc. | PIA楔形接骨板 | 国食药监械（进）字2014第3463885号 | 2019-8-7 | 进口 | YZB/USA 4656-2014 《小骨骨折固定系统》 | 该产品由接骨板和接骨螺钉组成。其中接骨板采用复合ISO 5832-2的牌号为TA2的纯钛或符合ISO 5932-3的牌号为Ti6A14V的锻造钛合金制造，接骨螺钉采用复合ISO 5832-3的牌号为Ti6A14V的锻造钛合金制造。表面经阳极氧化处理。采用非灭菌包装和Gamma射线灭菌包装两种规格。 | 该产品适用于小块骨骨折的固定或骨重建 | 楔高度0MM;楔高度2MM;楔高度4MM;楔高度6MM;楔高度8MM | DC2802000; DC2802002; DC2802004; DC2802006; DC2802008 |  | 钛合金 | 块 | 6300 | 重庆
骨科植入类 | 瑞毅医疗器械（上海）有限公司 | Wright Medical Technology Inc. | 3.5MM接骨螺钉 | 国食药监械（进）字2014第3463885号 | 2019-8-7 | 进口 | YZB/USA 4656-2014 《小骨骨折固定系统》 | 该产品由接骨板和接骨螺钉组成。其中接骨板采用复合ISO 5832-2的牌号为TA2的纯钛或符合ISO 5932-3的牌号为Ti6A14V的锻造钛合金制造，接骨螺钉采用复合ISO 5832-3的牌号为Ti6A14V的锻造钛合金制造。表面经阳极氧化处理。采用非灭菌包装和Gamma射线灭菌包装两种规格。 | 该产品适用于小块骨骨折的固定或骨重建 | 非锁定型，直径3.5毫米，14mm-30mm每2毫米间隔，35mm,40mm | DC2820114 DC2820116 DC2820118 DC2820120 DC2820122 DC2820124 DC2820126 DC2820128 DC2820130 DC2820135 DC2820140 |  | 钛合金 | 块 | 3525 | 重庆
骨科植入类 | 瑞毅医疗器械（上海）有限公司 | Wright Medical Technology Inc. | 3.5MM接骨螺钉 | 国食药监械（进）字2014第3463885号 | 2019-8-7 | 进口 | YZB/USA 4656-2014 《小骨骨折固定系统》 | 该产品由接骨板和接骨螺钉组成。其中接骨板采用复合ISO 5832-2的牌号为TA2的纯钛或符合ISO 5932-3的牌号为Ti6A14V的锻造钛合金制造，接骨螺钉采用复合ISO 5832-3的牌号为Ti6A14V的锻造钛合金制造。表面经阳极氧化处理。采用非灭菌包装和Gamma射线灭菌包装两种规格。 | 该产品适用于小块骨骨折的固定或骨重建 | 锁定型，直径3.5毫米，14mm-30mm每2毫米间隔，35mm,40mm | DC2820014 DC2820016 DC2820018 DC2820020 DC2820022 DC2820024 DC2820026 DC2820028 DC2820030 DC2820035 DC2820040 |  | 钛合金 | 块 | 3525 | 重庆
骨科植入类 | 瑞毅医疗器械（上海）有限公司 | Wright Medical Technology Inc. | LPS阶梯型接骨板 | 国食药监械（进）字2014第3463885号 | 2019-8-7 | 进口 | YZB/USA 4656-2014 《小骨骨折固定系统》 | 该产品由接骨板和接骨螺钉组成。其中接骨板采用复合ISO 5832-2的牌号为TA2的纯钛或符合ISO 5932-3的牌号为Ti6A14V的锻造钛合金制造，接骨螺钉采用复合ISO 5832-3的牌号为Ti6A14V的锻造钛合金制造。表面经阳极氧化处理。采用非灭菌包装和Gamma射线灭菌包装两种规格。 | 该产品适用于小块骨骨折的固定或骨重建 | 阶梯高度0MM 阶梯高度1MM 阶梯高度2MM 阶梯高度3MM 阶梯高度4MM;阶梯高度5MM;阶梯高度6MM | DC2801000; DC2801001; DC2801002; DC2801003; DC2801004; DC2801005; DC2801006 |  | 钛合金 | 块 | 6300 | 重庆
骨科植入类 | 瑞毅医疗器械（上海）有限公司 | Wright Medical Technology Inc. | MPJ解剖型接骨板 | 国食药监械（进）字2014第3463885号 | 2019-8-7 | 进口 | YZB/USA 4656-2014 《小骨骨折固定系统》 | 该产品由接骨板和接骨螺钉组成。其中接骨板采用复合ISO 5832-2的牌号为TA2的纯钛或符合ISO 5932-3的牌号为Ti6A14V的锻造钛合金制造，接骨螺钉采用复合ISO 5832-3的牌号为Ti6A14V的锻造钛合金制造。表面经阳极氧化处理。采用非灭菌包装和Gamma射线灭菌包装两种规格。 | 该产品适用于小块骨骨折的固定或骨重建 | 28MM;35MM;45MMM | DC2805013; DC2805015; DC2805115 |  | 钛合金 | 块 | 6300 | 重庆
骨科植入类 | 瑞毅医疗器械（上海）有限公司 | Wright Medical Technology Inc. | 解剖型接骨板 | 国食药监械（进）字2014第3463885号 | 2019-8-7 | 进口 | YZB/USA 4656-2014 《小骨骨折固定系统》 | 该产品由接骨板和接骨螺钉组成。其中接骨板采用复合ISO 5832-2的牌号为TA2的纯钛或符合ISO 5932-3的牌号为Ti6A14V的锻造钛合金制造，接骨螺钉采用复合ISO 5832-3的牌号为Ti6A14V的锻造钛合金制造。表面经阳极氧化处理。采用非灭菌包装和Gamma射线灭菌包装两种规格。 | 该产品适用于小块骨骨折的固定或骨重建 | 孔径2.7MM;尺寸 18MM;孔径2.7MM;尺寸 20MM;孔径2.7MM;尺寸 22MM;孔径2.7MM;尺寸 24MM; | DC2801118; DC2801120; DC2801122; DC2801124 |  | 钛合金 | 块 | 6560 | 重庆
骨科植入类 | 瑞毅医疗器械（上海）有限公司 | Wright Medical Technology Inc. | 足踝系统(商品名：CHARLOTTE）加压骑缝钉 | 国械注进20143466160 | 2019-12-28 | 进口 | YZB/USA 0260-2012 《足踝系统》 | 本产品有带杆骨钉、接骨螺钉、加压接骨螺钉、接骨板、U型钉和垫圈组成。加压接骨螺钉为中空螺钉。带杆骨钉采用复合GB/T13810的TC4ELI钛合金制成，其余产品均采用符合GB4234的00Cr18Mo3不锈钢制成。表面无着色。非灭菌包装。 | 本产品适用于足部和踝关节骨折的固定和骨重建。 | 13mm-11L加压U型钉; 13mm-13L加压U型钉; 15mm-11L加压U型钉; 15mm-13L加压U型钉; 15mm-15L加压U型钉; 20mm-15L加压U型钉; 20mm-20L加压U型钉; 20mm-25L加压U型钉; 25mm-20L加压U型钉 | 43110001; 43110002; 43110003; 43110004; 43110005; 43110006; 43110007; 43110008; 43110009; 43110012; |  | 不锈钢 | 颗 | 8050 | 重庆
骨科植入类 | 瑞毅医疗器械（上海）有限公司 | Wright Medical Technology Inc. | 足踝系统(商品名：CHARLOTTE) 自断钉 | 国械注进20143466160 | 2019-12-28 | 进口 | YZB/USA 0260-2012 《足踝系统》 | 本产品有带杆骨钉、接骨螺钉、加压接骨螺钉、接骨板、U型钉和垫圈组成。加压接骨螺钉为中空螺钉。带杆骨钉采用复合GB/T13810的TC4ELI钛合金制成，其余产品均采用符合GB4234的00Cr18Mo3不锈钢制成。表面无着色。非灭菌包装。 | 本产品适用于足部和踝关节骨折的固定和骨重建。 | 45110001（2.0mm*11mm长丝）;45110002（2.0mm*12mm长丝）;45110003（2.0mm*14mm长丝）2.7mm*13mm长丝;2.7mm*15mm长丝;2.7mm*17mm长丝 | 45110001; 45110002; 45110003;45110004; 45110005; 45110006 |  | 不锈钢 | 颗 | 2400 | 重庆
骨科植入类 | 瑞毅医疗器械（上海）有限公司 | Wright Medical Technology Inc. | 足踝系统(商品名：CHARLOTTE) 单骑缝钉 | 国械注进20143466160 | 2019-12-28 | 进口 | YZB/USA 0260-2012 《足踝系统》 | 本产品有带杆骨钉、接骨螺钉、加压接骨螺钉、接骨板、U型钉和垫圈组成。加压接骨螺钉为中空螺钉。带杆骨钉采用复合GB/T13810的TC4ELI钛合金制成，其余产品均采用符合GB4234的00Cr18Mo3不锈钢制成。表面无着色。非灭菌包装。 | 本产品适用于足部和踝关节骨折的固定和骨重建。 | 9mm内轴 | 42110001 |  | 不锈钢 | 颗 | 5800 | 广东
骨科植入类 | 瑞毅医疗器械（上海）有限公司 | Wright Medical Technology Inc. | 中空螺钉系统（商品名DARCO) | 国械注进20143466164 | 2019-12-28 | 进口 | YZB/USA 2854-2014《中空螺钉系统》 | 该产品由中空螺钉和垫圈组成，垫圈与7.0毫米中空螺钉配合使用。由符合AS F136标准的锻造钛合金制造。表面经过阳极氧化处理。非灭菌包装或灭菌制造 | 该产品适用于四肢骨折的固定或骨重建 | 7.0MM X 40-100MM ( 短螺纹16MM )，每5mm间隔 7.0MM X 75-110mm ( 长螺纹32MM ) | DCS01640;DCS01645;DCS01650;DCS01655;DCS01660;DCS01665;DCS01670;DCS01675;DCS01680;DCS01685;DCS01690;DCS01695;DCS16100;DCS16105;DCS16110;DCS03275;DCS03280;DCS03285;DCS03290;DCS03295;DCS32100;DCS32105;DCS32110 |  | 钛合金 | 颗 | 5250 | 重庆
骨科植入类 | 瑞毅医疗器械（上海）有限公司 | Wright Medical Technology Inc. | 中空螺钉系统（商品名DARCO) | 国械注进20143466164 | 2019-12-28 | 进口 | YZB/USA 2854-2014《中空螺钉系统》 | 该产品由中空螺钉和垫圈组成，垫圈与7.0毫米中空螺钉配合使用。由符合AS F136标准的锻造钛合金制造。表面经过阳极氧化处理。非灭菌包装或灭菌制造 | 该产品适用于四肢骨折的固定或骨重建 | 4.3MMX 14-50mm短 4.3MMX 36-60mm长 每2毫米间隔 | DCS04314;DCS04316;DCS04318;DCS04320;DCS04322;DCS04324;DCS04326;DCS04328;DCS04330;DCS04332;DCS04334;DCS04336;DCS04338;DCS04340;DCS04342;DCS04344;DCS04346;DCS04348;DCS04350;DCS14336;DCS14338;DCS14340;DCS14342;DCS14344;DCS14346;DCS14348;DCS14350;DCS14355;DCS14360 |  | 钛合金 | 颗 | 4063 | 重庆
骨科植入类 | 瑞毅医疗器械（上海）有限公司 | Wright Medical Technology Inc. | 中空螺钉系统（商品名DARCO) | 国械注进20143466164 | 2019-12-28 | 进口 | YZB/USA 2854-2014《中空螺钉系统》 | 该产品由中空螺钉和垫圈组成，垫圈与7.0毫米中空螺钉配合使用。由符合AS F136标准的锻造钛合金制造。表面经过阳极氧化处理。非灭菌包装或灭菌制造 | 该产品适用于四肢骨折的固定或骨重建 | 3.2MM X 10-32mm, 每2MM间隔 | DC4110;DC4112;DC4114;DC4116;DC4118;DC4120;DC4122;DC4124;DC4126;DC4128;DC4130;DC4132 |  | 钛合金 | 颗 | 4063 | 重庆
骨科植入类 | 瑞毅医疗器械（上海）有限公司 | Wright Medical Technology Inc. | 足踝髓内钉系统 VALOR 尾帽 | 国械注进20143466166 | 2019-12-28 | 进口 | YZB/USA 2742-2014《足踝髓内钉系统》 | 足踝髓内钉系统由髓内钉、锁钉和钉帽组成，其中髓内钉和锁钉的表面经过阳极氧化处理。足踝髓内钉系统采用符合ISO 5832-3的TiAl4V钛合金制造。 | 该产品用于辅助胫距跟关节固定术，以治疗严重的足/踝部畸形、关节炎、踝部不稳和肿瘤切除后的骨骼缺损。这些包括神经性骨关节病（Charcot足）、距骨缺血性坏死、关节置换术失败、踝关节融合失败、胫骨远端骨折骨不连、骨关节炎、风湿性关节炎和假性关节。 | 直径M8X1, 长度11.5、9.2、6.5mm | 4151200001;4151200002;4151200003 |  | 钛合金 | 颗 | 3360 | 重庆
骨科植入类 | 瑞毅医疗器械（上海）有限公司 | Wright Medical Technology Inc. | 足踝髓内钉系统 VALOR 锁钉 | 国械注进20143466166 | 2019-12-28 | 进口 | YZB/USA 2742-2014《足踝髓内钉系统》 | 足踝髓内钉系统由髓内钉、锁钉和钉帽组成，其中髓内钉和锁钉的表面经过阳极氧化处理。足踝髓内钉系统采用符合ISO 5832-3的TiAl4V钛合金制造。 | 该产品用于辅助胫距跟关节固定术，以治疗严重的足/踝部畸形、关节炎、踝部不稳和肿瘤切除后的骨骼缺损。这些包括神经性骨关节病（Charcot足）、距骨缺血性坏死、关节置换术失败、踝关节融合失败、胫骨远端骨折骨不连、骨关节炎、风湿性关节炎和假性关节。 | 5.0MM X 25-100MM, 每5mm间隔 | 4151150025;4151150030;4151150035;4151150040;4151150045;4151150050;4151150055;4151150060;4151150065;4151150070;4151150075;4151150080;4151150085;4151150090;4151150095;4151150100;4151200003 |  | 钛合金 |  | 3360 | 重庆
骨科植入类 | 瑞毅医疗器械（上海）有限公司 | Wright Medical Technology Inc. | 足踝髓内钉系统 VALOR 主钉 | 国械注进20143466166 | 2019-12-28 | 进口 | YZB/USA 2742-2014《足踝髓内钉系统》 | 足踝髓内钉系统由髓内钉、锁钉和钉帽组成，其中髓内钉和锁钉的表面经过阳极氧化处理。足踝髓内钉系统采用符合ISO 5832-3的TiAl4V钛合金制造。 | 该产品用于辅助胫距跟关节固定术，以治疗严重的足/踝部畸形、关节炎、踝部不稳和肿瘤切除后的骨骼缺损。这些包括神经性骨关节病（Charcot足）、距骨缺血性坏死、关节置换术失败、踝关节融合失败、胫骨远端骨折骨不连、骨关节炎、风湿性关节炎和假性关节。 | 直径10.25mm和11.5mm ,长度150mm,200mm,250mm | 415101015L;415101020L;415101025L;415101115L;415101120L;415101125L 415101015R;415101020R;415101025R;415101115R;415101120R;415101125R |  | 钛合金 | 颗 | 17600 | 重庆
骨科植入类 | 瑞毅医疗器械（上海）有限公司 | Wright Medical Technology Inc. | DART-FIRE空心加压螺钉 有头 | 国械注进20153461225 | 2020-4-14 | 进口 | YZB/USA 0430-2015《空心加压螺钉》 | 空心加压螺钉由有头螺钉、无头螺钉和垫圈组成。由符合ISO5832-3中牌号为Ti6Al4V的锻造钛合金制造。该系统表面经过阳极氧化处理。采用非灭菌包装。 | 该产品适用于骨重建、截骨术、关节固定术、关节融合、骨折修复以及以适当的装置大小固定骨折骨、螺钉设计只供一次性使用。 | 直径2.0mm,长度10-24mm 直径2.5mm,长度10-36mm 直径3.0mm,长度10-40mm 直径3.5mm,长度10-60mm 直径4.0mm,长度10-60mm | D1N20010S D1N20012S D1N20014S D1N20016S D1N20018S D1N20020S D1N20022S D1N20024S D1N25010S D1N25012S D1N25014S D1N25016S D1N25018S D1N25020S D1N25022S D1N25024S D1N25026S D1N25028S D1N25030S D1N25032S D1N25034S D1N25036S D1N30010S D1N30012S D1N30014S D1N30016S D1N30018S D1N30020S D1N30022S D1N30024S D1N30026S D1N30028S D1N30030S D1N30032S D1N30034S D1N30036S D1N30038S D1N30040S D1N35012S D1N35014S D1N35016S D1N35018S D1N35020S D1N35022S D1N35024S D1N35026S D1N35028S D1N35030S D1N35032S D1N35034S D1N35036S D1N35038S D1N35040S D1N35042S D1N35044S D1N35046S D1N35048S D1N35050S D1N40014S D1N40016S D1N40018S D1N40020S D1N40022S D1N40024S D1N40026S D1N40028S D1N40030S D1N40032S D1N40034S D1N40036S D1N40038S D1N40040S D1N40042S D1N40044S D1N40046S D1N40048S D1N40050S |  | 钛合金 | 颗 | 5400 | 重庆
骨科植入类 | 瑞毅医疗器械（上海）有限公司 | Wright Medical Technology Inc. | DART-FIRE空心加压螺钉 可埋头 | 国械注进20153461225 | 2020-4-14 | 进口 | YZB/USA 0430-2015《空心加压螺钉》 | 空心加压螺钉由有头螺钉、无头螺钉和垫圈组成。由符合ISO5832-3中牌号为Ti6Al4V的锻造钛合金制造。该系统表面经过阳极氧化处理。采用非灭菌包装。 | 该产品适用于骨重建、截骨术、关节固定术、关节融合、骨折修复以及以适当的装置大小固定骨折骨、螺钉设计只供一次性使用。 | 无头直径2.5mm,长度10-36mm 无头直径3.0mm,长度10-40mm | D2N25010 D2N25012 D2N25014 D2N25016 D2N25018 D2N25020 D2N25022 D2N25024 D2N25026 D2N25028 D2N25030 D2N25032 D2N25034 D2N25036 D2N30010 D2N30012 D2N30014 D2N30016 D2N30018 D2N30020 D2N30022 D2N30024 D2N30026 D2N30028 D2N30030 D2N30032 D2N30034 D2N30036 D2N30038 D2N30040 |  | 钛合金 | 颗 | 5400 | 重庆
骨科植入类 | 瑞毅医疗器械（上海）有限公司 | Wright Medical Technology Inc. | 足踝钉板系统(商品名：ORTHOLOC) 皮质骨螺钉 | 国械注进20143466159 | 2019-12-28 | 进口 | YZB/USA 4842-2012 《足踝钉板系统》 | 足踝钉板系统由骨板和骨钉组成。骨板材料为符合ISO5832-2的纯钛材料；骨钉材料为符合ISO5832-3的Ti6AL4V钛合金。一次性使用，非灭菌产品。产品表面经阳极氧化处理。 | 该产品适用于足部、踝部和脚趾小骨的新鲜骨折稳定、修复手术、关节融合以及重建术，适用于成人和儿童 | 直径3.5mm：20-50mm（间隔2mm） | 5351135020 5351135022 5351135024 5351135026 5351135028 5351135030 5351135032 5351135034 5351135036 5351135038 5351135040 5351135042 5351135044 5351135046 5351135048 5351135050 |  | 钛合金 | 块 | 2430 | 重庆
骨科植入类 | 瑞毅医疗器械（上海）有限公司 | Wright Medical Technology Inc. | 足踝钉板系统(商品名：ORTHOLOC) 锁定螺钉 | 国械注进20143466159 | 2019-12-28 | 进口 | YZB/USA 4842-2012 《足踝钉板系统》 | 足踝钉板系统由骨板和骨钉组成。骨板材料为符合ISO5832-2的纯钛材料；骨钉材料为符合ISO5832-3的Ti6AL4V钛合金。一次性使用，非灭菌产品。产品表面经阳极氧化处理。 | 该产品适用于足部、踝部和脚趾小骨的新鲜骨折稳定、修复手术、关节融合以及重建术，适用于成人和儿童 | 直径3.5mm：20-50mm（间隔2mm） | 5351035020 5351035022 5351035024 5351035026 5351035028 5351035030 5351035032 5351035034 5351035036 5351035038 5351035040 5351035042 5351035044 5351035046 5351035048 5351035050 |  | 钛合金 | 块 | 2430 | 重庆
骨科植入类 | 瑞毅医疗器械（上海）有限公司 | Wright Medical Technology Inc. | 足踝钉板系统(商品名：ORTHOLOC) 跟骨万向锁定接骨板 | 国械注进20143466159 | 2019-12-28 | 进口 | YZB/USA 4842-2012 《足踝钉板系统》 | 足踝钉板系统由骨板和骨钉组成。骨板材料为符合ISO5832-2的纯钛材料；骨钉材料为符合ISO5832-3的Ti6AL4V钛合金。一次性使用，非灭菌产品。产品表面经阳极氧化处理。 | 该产品适用于足部、踝部和脚趾小骨的新鲜骨折稳定、修复手术、关节融合以及重建术，适用于成人和儿童 | 14孔;15孔;16孔;17孔 | 5361002000; 5361004001; 5361004002; 5361006001; 5361006002 |  | 钛合金 | 块 | 8500 | 重庆
骨科植入类 | 瑞毅医疗器械（上海）有限公司 | Wright Medical Technology Inc. | 足踝钉板系统(商品名：ORTHOLOC) 非锁定螺钉 | 国械注进20143466161 | 2019-12-28 | 进口 | YZB/USA 2521-2012 《足踝钉板系统》 | 足踝钉板系统由骨板和骨钉组成。骨板采用符合ISO5832-2标准的纯钛材料制造；螺钉采用符合ISO5832-3标准的Ti6Al4V钛合金材料制造，产品表面经阳极氧化处理。非灭菌包装。 | 该产品适用于足部、踝部和脚趾小骨的新鲜骨折稳定、修复手术、关节融合以及重建术，适用于成人和儿童 | 直径2.0mm，长度8-20mm;直径2.4mm，长度8-30mm，每2mm间隔 | 5201120008;5201120010; 5201120012;5201120014;5201120016;5201120018;5201120020;5201124008;5201124010;5201124012;5201124014;5201124016;5201124018;5201124020;5201124022;5201124024;5201124026;5201124028;5201124030 |  | 钛合金 | 块 | 2430 | 重庆
骨科植入类 | 瑞毅医疗器械（上海）有限公司 | Wright Medical Technology Inc. | 足踝钉板系统(商品名：ORTHOLOC) 锁定螺钉 | 国械注进20143466161 | 2019-12-28 | 进口 | YZB/USA 2521-2012 《足踝钉板系统》 | 足踝钉板系统由骨板和骨钉组成。骨板采用符合ISO5832-2标准的纯钛材料制造；螺钉采用符合ISO5832-3标准的Ti6Al4V钛合金材料制造，产品表面经阳极氧化处理。非灭菌包装。 | 该产品适用于足部、踝部和脚趾小骨的新鲜骨折稳定、修复手术、关节融合以及重建术，适用于成人和儿童 | 直径2.0mm，长度8-20mm;直径2.4mm，长度8-30mm，每2mm间隔 | 5201020008;5201020010;5201020012;5201020014;5201020016;5201020018;5201020020;5201024008;5201024010;5201024012;5201024014;5201024016;5201024018;5201024020;5201024022;5201024024;5201024026;5201024028;5201024030; |  | 钛合金 | 块 | 2430 | 重庆
骨科植入类 | 瑞毅医疗器械（上海）有限公司 | Wright Medical Technology Inc. | 足踝钉板系统(商品名：ORTHOLOC) | 国械注进20143466161 | 2019-12-28 | 进口 | YZB/USA 2521-2012 《足踝钉板系统》 | 足踝钉板系统由骨板和骨钉组成。骨板采用符合ISO5832-2标准的纯钛材料制造；螺钉采用符合ISO5832-3标准的Ti6Al4V钛合金材料制造，产品表面经阳极氧化处理。非灭菌包装。 | 该产品适用于足部、踝部和脚趾小骨的新鲜骨折稳定、修复手术、关节融合以及重建术，适用于成人和儿童 | L型骨板 T型7孔骨板;T型6孔骨板; 直型3孔骨板; 直型4孔直骨板;直型6孔骨板; 3孔AKIN骨板;4孔RAY 1ST 骨板 | 5201000100;5201000204;5201000206;5201000303;5201000304;5201000306;5201000504;5201000503 |  | 钛合金 | 块 | 9420 | 重庆
骨科植入类 | 瑞毅医疗器械（上海）有限公司 | Wright Medical Technology Inc. | 肘关节系统-桡骨小头关节头系统(商品名：Evolve)（柄部组件） | 国械注进20143466162 | 2019-12-28 | 进口 | YZB/USA 6026-2012 《肘关节系统-桡骨小头关节系统》 | 产品由头部部件和柄部部件组成。由符合YY0605.12标准要求的锻造钴铬钼合金制造。灭菌包装。 | 本产品适用于置换桡骨头，治疗以桡肱关节和/或近端桡尺关节疼痛、劈啪声和活动度下降 为症状的退行性或创伤后残疾，并具有以下情况：X线检查发现关节破坏和/或半脱位；和/或保守治疗无效。桡骨头骨折后的初次置换。桡骨头切除术后出现有症状的后遗症。桡骨头关节成形术失败后的修复术。 | 4.5-9.5mm 4.5-9.5mm+2 4.5-9.5mm+4 每1mm间隔 | 496S045;496S055;496S065;496S075;496S085;496S095;496S245;496S255;496S265;496S275;496S285;496S295;496S445;496S455;496S465;496S475;496S485;496S495 |  | 钴铬钼 | 块 | 13160 | 重庆
骨科植入类 | 瑞毅医疗器械（上海）有限公司 | Wright Medical Technology Inc. | 肘关节系统-桡骨小头关节头系统(商品名：Evolve)（头部组件） | 国械注进20143466162 | 2019-12-28 | 进口 | YZB/USA 6026-2012 《肘关节系统-桡骨小头关节系统》 | 产品由头部部件和柄部部件组成。由符合YY0605.12标准要求的锻造钴铬钼合金制造。灭菌包装。 | 本产品适用于置换桡骨头，治疗以桡肱关节和/或近端桡尺关节疼痛、劈啪声和活动度下降 为症状的退行性或创伤后残疾，并具有以下情况：X线检查发现关节破坏和/或半脱位；和/或保守治疗无效。桡骨头骨折后的初次置换。桡骨头切除术后出现有症状的后遗症。桡骨头关节成形术失败后的修复术。 | 18-28mm; 18-28mm+2 18-28mm+4 每2mm间隔 | 496H018;496H020;496H022; 496H024;496H026; 496H028; 496H218;496H220;496H222;496H224;496H226;496H228;496H418;496H420;496H422;496H424;496H426;496H428 |  | 钴铬钼 | 块 | 12160 | 重庆
骨科植入类 | 瑞毅医疗器械（上海）有限公司 | Wright Medical Technology Inc. | swanson槌状趾骨植入物 | 国械注进20143466168 | 2019-12-28 | 进口 | YZB/USA 5242-2013 《小骨关节植入物》 | 该产品由手指关节骨植入物、腕关节骨植入物、脚趾关节骨植入物组成。手指关节骨植入物有小指关节骨植入物、小指关节骨植入物带垫圈、拇指关节骨植入物、大多角骨植入物、桡骨植入物组成。腕关节骨植入物由腕关节骨植入物带垫圈、腕关节月骨植入物、腕关节舟骨植入物组成。脚趾关节植入物由脚趾关节植入物、链状趾骨植入物、链状趾骨植入物带垫圈、腕关节骨植入物、槌状趾骨植入物组成。小指关节骨植入物、大多角骨植入物、桡骨植入物、腕关节骨植入物、链状趾骨植入物、槌状趾骨植入物由硅橡胶材料制成，符合YY0334标准规定。小指关节骨植入物垫圈、拇指关节骨植入物、桡骨植入物、腕关节骨植入物垫圈、腕关节月骨植入物、腕关节舟骨植入物、脚趾关节骨植入物、链状趾骨植入物垫圈有符合AS F67标准的纯钛材料制成。灭菌包装。 | 该产品由手指关节骨植入物、腕关节骨植入物、脚趾关节骨植入物组成。手指关节骨植入物有小指关节骨植入物、小指关节骨植入物带垫圈、拇指关节骨植入物、大多角骨植入物、桡骨植入物组成。腕关节骨植入物由腕关节骨植入物带垫圈、腕关节月骨植入物、腕关节舟骨植入物组成。脚趾关节植入物由脚趾关节植入物、链状趾骨植入物、链状趾骨植入物带垫圈、腕关节骨植入物、槌状趾骨植入物组成。小指关节骨植入物、大多角骨植入物、桡骨植入物、腕关节骨植入物、链状趾骨植入物、槌状趾骨植入物由硅橡胶材料制成，符合YY0334标准规定。小指关节骨植入物垫圈、拇指关节骨植入物、桡骨植入物、腕关节骨植入物垫圈、腕关节月骨植入物、腕关节舟骨植入物、脚趾关节骨植入物、链状趾骨植入物垫圈有符合AS F67标准的纯钛材料制成。灭菌包装。 | SIZE 1;SIZE 1S;SIZE 1L;SIZE 1W;SIZE 2;SIZE 2L;SIZE 2S | 4310001;431001S;431001L;431001W;4310002;431002L;431002S |  | 硅胶 | 块 | 12000 | 重庆
骨科植入类 | 瑞毅医疗器械（上海）有限公司 | Wright Medical Technology Inc. | swanson链状趾骨植入物 | 国械注进20143466168 | 2019-12-28 | 进口 | YZB/USA 5242-2013 《小骨关节植入物》 | 该产品由手指关节骨植入物、腕关节骨植入物、脚趾关节骨植入物组成。手指关节骨植入物有小指关节骨植入物、小指关节骨植入物带垫圈、拇指关节骨植入物、大多角骨植入物、桡骨植入物组成。腕关节骨植入物由腕关节骨植入物带垫圈、腕关节月骨植入物、腕关节舟骨植入物组成。脚趾关节植入物由脚趾关节植入物、链状趾骨植入物、链状趾骨植入物带垫圈、腕关节骨植入物、槌状趾骨植入物组成。小指关节骨植入物、大多角骨植入物、桡骨植入物、腕关节骨植入物、链状趾骨植入物、槌状趾骨植入物由硅橡胶材料制成，符合YY0334标准规定。小指关节骨植入物垫圈、拇指关节骨植入物、桡骨植入物、腕关节骨植入物垫圈、腕关节月骨植入物、腕关节舟骨植入物、脚趾关节骨植入物、链状趾骨植入物垫圈有符合AS F67标准的纯钛材料制成。灭菌包装。 | 该产品由手指关节骨植入物、腕关节骨植入物、脚趾关节骨植入物组成。手指关节骨植入物有小指关节骨植入物、小指关节骨植入物带垫圈、拇指关节骨植入物、大多角骨植入物、桡骨植入物组成。腕关节骨植入物由腕关节骨植入物带垫圈、腕关节月骨植入物、腕关节舟骨植入物组成。脚趾关节植入物由脚趾关节植入物、链状趾骨植入物、链状趾骨植入物带垫圈、腕关节骨植入物、槌状趾骨植入物组成。小指关节骨植入物、大多角骨植入物、桡骨植入物、腕关节骨植入物、链状趾骨植入物、槌状趾骨植入物由硅橡胶材料制成，符合YY0334标准规定。小指关节骨植入物垫圈、拇指关节骨植入物、桡骨植入物、腕关节骨植入物垫圈、腕关节月骨植入物、腕关节舟骨植入物、脚趾关节骨植入物、链状趾骨植入物垫圈有符合AS F67标准的纯钛材料制成。灭菌包装。 | 2-0,3-0,4-0,5-0,6-0,7-0,0S,1S,2S,3S,4S,5S | 426-0030;426-0040; 426-0050;426-0060;426-0070; G426-0101;G426-0102;G426-0103; G426-0104;G426-0105;G426-0110 |  | 硅胶 | 块 | 12000 | 重庆
骨科植入类 | 瑞毅医疗器械（上海）有限公司 | Wright Medical Technology Inc. | swanson小指关节骨植入物(不带/带垫圈) | 国械注进20143466168 | 2019-12-28 | 进口 | YZB/USA 5242-2013 《小骨关节植入物》 | 该产品由手指关节骨植入物、腕关节骨植入物、脚趾关节骨植入物组成。手指关节骨植入物有小指关节骨植入物、小指关节骨植入物带垫圈、拇指关节骨植入物、大多角骨植入物、桡骨植入物组成。腕关节骨植入物由腕关节骨植入物带垫圈、腕关节月骨植入物、腕关节舟骨植入物组成。脚趾关节植入物由脚趾关节植入物、链状趾骨植入物、链状趾骨植入物带垫圈、腕关节骨植入物、槌状趾骨植入物组成。小指关节骨植入物、大多角骨植入物、桡骨植入物、腕关节骨植入物、链状趾骨植入物、槌状趾骨植入物由硅橡胶材料制成，符合YY0334标准规定。小指关节骨植入物垫圈、拇指关节骨植入物、桡骨植入物、腕关节骨植入物垫圈、腕关节月骨植入物、腕关节舟骨植入物、脚趾关节骨植入物、链状趾骨植入物垫圈有符合AS F67标准的纯钛材料制成。灭菌包装。 | 该产品由手指关节骨植入物、腕关节骨植入物、脚趾关节骨植入物组成。手指关节骨植入物有小指关节骨植入物、小指关节骨植入物带垫圈、拇指关节骨植入物、大多角骨植入物、桡骨植入物组成。腕关节骨植入物由腕关节骨植入物带垫圈、腕关节月骨植入物、腕关节舟骨植入物组成。脚趾关节植入物由脚趾关节植入物、链状趾骨植入物、链状趾骨植入物带垫圈、腕关节骨植入物、槌状趾骨植入物组成。小指关节骨植入物、大多角骨植入物、桡骨植入物、腕关节骨植入物、链状趾骨植入物、槌状趾骨植入物由硅橡胶材料制成，符合YY0334标准规定。小指关节骨植入物垫圈、拇指关节骨植入物、桡骨植入物、腕关节骨植入物垫圈、腕关节月骨植入物、腕关节舟骨植入物、脚趾关节骨植入物、链状趾骨植入物垫圈有符合AS F67标准的纯钛材料制成。灭菌包装。 | 00,0,1,2,3,4,5,6,7,8,9 | 470-0001;470-0002;470-0010; 470-0020;G470-0003;G470-0004; G470-0005;G470-0006;G470-0007; G470-0008;G470-0009 |  | 硅胶 | 块 | 12000 | 重庆
骨科植入类 | 瑞毅医疗器械（上海）有限公司 | Wright Medical Technology Inc. | 微创型注射填充物套件 MIIG？ X3 高粘度 15CC | 国械注进20143466167 | 2019-12-28 | 进口 | YZB/USA 0585-2014《微创型注射填充物套件》 | 该产品由骨填充物和配套工具组成，工具由注射针、注射器和搅拌用工具等组成。骨填充物由硫酸钙半水化合物和水/生理盐水溶液组成，注射针采用符合YY0294.1标准的M号不锈钢组成，注射器采用医用聚碳酸酯材料制成，其余工具组件采用高分子材料制成，具体详见规格型号列表。灭菌包装。 | 该产品用于注入不影响骨骼系统（即四肢、脊柱、骨盆）中骨性结构固有稳定性的开放性骨腔/缝隙，并在原位固化。作为临时支撑介质，不可在愈合过程中提供结构性支持。 | 15 CC | 84SSIN15 |  | 硫酸钙半水化合物 | 瓶 | 22000 | 广东
骨科植入类 | 瑞毅医疗器械（上海）有限公司 | Wright Medical Technology Inc. | 微创型注射填充物套件 MIIG？ X3 15CC | 国械注进20143466167 | 2019-12-28 | 进口 | YZB/USA 0585-2014《微创型注射填充物套件》 | 该产品由骨填充物和配套工具组成，工具由注射针、注射器和搅拌用工具等组成。骨填充物由硫酸钙半水化合物和水/生理盐水溶液组成，注射针采用符合YY0294.1标准的M号不锈钢组成，注射器采用医用聚碳酸酯材料制成，其余工具组件采用高分子材料制成，具体详见规格型号列表。灭菌包装。 | 该产品用于注入不影响骨骼系统（即四肢、脊柱、骨盆）中骨性结构固有稳定性的开放性骨腔/缝隙，并在原位固化。作为临时支撑介质，不可在愈合过程中提供结构性支持。 | 15CC | 84XSIN15 |  | 硫酸钙半水化合物 | 瓶 | 23200 | 广东
骨科植入类 | 瑞毅医疗器械（上海）有限公司 | Wright Medical Technology Inc. | 微创型注射填充物套件 MIIG？ X3 5CC | 国械注进20143466167 | 2019-12-28 | 进口 | YZB/USA 0585-2014《微创型注射填充物套件》 | 该产品由骨填充物和配套工具组成，工具由注射针、注射器和搅拌用工具等组成。骨填充物由硫酸钙半水化合物和水/生理盐水溶液组成，注射针采用符合YY0294.1标准的M号不锈钢组成，注射器采用医用聚碳酸酯材料制成，其余工具组件采用高分子材料制成，具体详见规格型号列表。灭菌包装。 | 该产品用于注入不影响骨骼系统（即四肢、脊柱、骨盆）中骨性结构固有稳定性的开放性骨腔/缝隙，并在原位固化。作为临时支撑介质，不可在愈合过程中提供结构性支持。 | 5CC | 84XSIN05 |  | 硫酸钙半水化合物 | 瓶 | 16354 | 广东
骨科植入类 | 瑞毅医疗器械（上海）有限公司 | Wright Medical Technology Inc. | 微创型注射填充物套件 迷你 MIIG？ 115 5CC | 国械注进20143466167 | 2019-12-28 | 进口 | YZB/USA 0585-2014《微创型注射填充物套件》 | 该产品由骨填充物和配套工具组成，工具由注射针、注射器和搅拌用工具等组成。骨填充物由硫酸钙半水化合物和水/生理盐水溶液组成，注射针采用符合YY0294.1标准的M号不锈钢组成，注射器采用医用聚碳酸酯材料制成，其余工具组件采用高分子材料制成，具体详见规格型号列表。灭菌包装。 | 该产品用于注入不影响骨骼系统（即四肢、脊柱、骨盆）中骨性结构固有稳定性的开放性骨腔/缝隙，并在原位固化。作为临时支撑介质，不可在愈合过程中提供结构性支持。 | 5CC | 84MM0411 |  | 硫酸钙半水化合物 | 瓶 | 16680 | 广东
骨科植入类 | 瑞毅医疗器械（上海）有限公司 | Wright Medical Technology Inc. | 微创型注射填充物套件MIIG？ 115 | 国械注进20143466167 | 2019-12-28 | 进口 | YZB/USA 0585-2014《微创型注射填充物套件》 | 该产品由骨填充物和配套工具组成，工具由注射针、注射器和搅拌用工具等组成。骨填充物由硫酸钙半水化合物和水/生理盐水溶液组成，注射针采用符合YY0294.1标准的M号不锈钢组成，注射器采用医用聚碳酸酯材料制成，其余工具组件采用高分子材料制成，具体详见规格型号列表。灭菌包装。 | 该产品用于注入不影响骨骼系统（即四肢、脊柱、骨盆）中骨性结构固有稳定性的开放性骨腔/缝隙，并在原位固化。作为临时支撑介质，不可在愈合过程中提供结构性支持。 | 15CC | 84000411 |  | 硫酸钙半水化合物 | 瓶 | 21120 | 广东
骨科植入类 | 瑞毅医疗器械（上海）有限公司 | Wright Medical Technology Inc. | 骨填充物ALLOMATRIX? PUTTY | 国械注进20143466163 | 2019-12-28 | 进口 | YZB/USA 1837-2012《骨填充物》 | 骨填充物主要由去矿物质骨填充物粉末、无菌水溶液、搅拌碗、注射筒等组件组成。骨填充物粉体的成分为来源于人类的脱矿骨基质材料（DBM）、含水硫酸钙和羟甲基纤维素；搅拌碗和注射桶使用聚碳酸酯材料制造。灭菌包装。 | 用于手术或骨折造成的骨骼间空隙及缝隙的填充。 | 20.0CC | 86002000 |  | 脱矿骨基质材料(DBM)、含水硫酸钙 | 瓶 | 39000 | 广东
骨科植入类 | 瑞毅医疗器械（上海）有限公司 | Wright Medical Technology Inc. | 骨填充物ALLOMATRIX? PUTTY | 国械注进20143466163 | 2019-12-28 | 进口 | YZB/USA 1837-2012《骨填充物》 | 骨填充物主要由去矿物质骨填充物粉末、无菌水溶液、搅拌碗、注射筒等组件组成。骨填充物粉体的成分为来源于人类的脱矿骨基质材料（DBM）、含水硫酸钙和羟甲基纤维素；搅拌碗和注射桶使用聚碳酸酯材料制造。灭菌包装。 | 用于手术或骨折造成的骨骼间空隙及缝隙的填充。 | 86001000 | 86001000 （见注册证首页型号、规格） |  | 脱矿骨基质材料(DBM)、含水硫酸钙 | 瓶 | 32000 | 广东
骨科植入类 | 瑞毅医疗器械（上海）有限公司 | Wright Medical Technology Inc. | 骨填充物LLOMATRIX? PUTTY | 国械注进20143466163 | 2019-12-28 | 进口 | YZB/USA 1837-2012《骨填充物》 | 骨填充物主要由去矿物质骨填充物粉末、无菌水溶液、搅拌碗、注射筒等组件组成。骨填充物粉体的成分为来源于人类的脱矿骨基质材料（DBM）、含水硫酸钙和羟甲基纤维素；搅拌碗和注射桶使用聚碳酸酯材料制造。灭菌包装。 | 用于手术或骨折造成的骨骼间空隙及缝隙的填充。 | 5.0CC | 86000500 |  | 脱矿骨基质材料(DBM)、含水硫酸钙 | 瓶 | 25500 | 江西
骨科植入类 | 瑞毅医疗器械（上海）有限公司 | Wright Medical Technology Inc. | 骨填充物ALLOMATRIX PUTTY | 国械注进20143466163 | 2019-12-28 | 进口 | YZB/USA 1837-2012《骨填充物》 | 骨填充物主要由去矿物质骨填充物粉末、无菌水溶液、搅拌碗、注射筒等组件组成。骨填充物粉体的成分为来源于人类的脱矿骨基质材料（DBM）、含水硫酸钙和羟甲基纤维素；搅拌碗和注射桶使用聚碳酸酯材料制造。灭菌包装。 | 用于手术或骨折造成的骨骼间空隙及缝隙的填充。 | 86000100 | 86000100 |  | 脱矿骨基质材料(DBM)、含水硫酸钙 | 瓶 | 7000 | 广东
骨科植入类 | 瑞毅医疗器械（上海）有限公司 | Wright Medical Technology Inc. | OSTEOSET Pellets可载药型人工替代骨 | 国械注进20153460704 | 2020-2-16 | 进口 | YZB/USA 0156-2012《骨移植替代材料》 | 该产品有待混合型和预混合型两种型式，待混合型由半水硫酸钙和稀释液（无菌水）组成，预混合型产品由二水硫酸钙组成，部分型号预装于聚碳酸酯及聚丙烯材质的植入器中，该产品另配有单独包装的SBS树脂材质的成型模板。灭菌包装 | 该产品适用于不影响骨性结构固有稳定性的骨骼间空腔及缝隙的填充 | 待混合型9.5g微型珠粒套装（快速型，预装4.8mm&3.0mm成型模板） | 84000611 |  | 二水硫酸钙 | 瓶 | 9500 | 江西
骨科植入类 | 瑞毅医疗器械（上海）有限公司 | Wright Medical Technology Inc. | OSTEOSET Pellets可载药型人工替代骨 | 国械注进20153460704 | 2020-2-16 | 进口 | YZB/USA 0156-2012《骨移植替代材料》 | 该产品有待混合型和预混合型两种型式，待混合型由半水硫酸钙和稀释液（无菌水）组成，预混合型产品由二水硫酸钙组成，部分型号预装于聚碳酸酯及聚丙烯材质的植入器中，该产品另配有单独包装的SBS树脂材质的成型模板。灭菌包装 | 该产品适用于不影响骨性结构固有稳定性的骨骼间空腔及缝隙的填充 | 待混合型9.5g微型珠粒套装（标准型，预装4.8mm&3.0mm成型模板） | 84000511 |  | 二水硫酸钙 | 瓶 | 12000 | 广东
骨科植入类 | 瑞毅医疗器械（上海）有限公司 | Wright Medical Technology Inc. | 骨移植替代材料OSTEOSET Pellets | 国械注进20153460704 | 2020-2-16 | 进口 | YZB/USA 0156-2012《骨移植替代材料》 | 该产品有待混合型和预混合型两种型式，待混合型由半水硫酸钙和稀释液（无菌水）组成，预混合型产品由二水硫酸钙组成，部分型号预装于聚碳酸酯及聚丙烯材质的植入器中，该产品另配有单独包装的SBS树脂材质的成型模板。灭菌包装 | 该产品适用于不影响骨性结构固有稳定性的骨骼间空腔及缝隙的填充 | 预混合型4.8mm/5cc颗粒(预装植入器) | 87004805 |  | 二水硫酸钙 | 瓶 | 9500 | 江西
骨科植入类 | 瑞毅医疗器械（上海）有限公司 | Wright Medical Technology Inc. | 骨移植替代材料OSTEOSET Pellets | 国械注进20153460704 | 2020-2-16 | 进口 | YZB/USA 0156-2012《骨移植替代材料》 | 该产品有待混合型和预混合型两种型式，待混合型由半水硫酸钙和稀释液（无菌水）组成，预混合型产品由二水硫酸钙组成，部分型号预装于聚碳酸酯及聚丙烯材质的植入器中，该产品另配有单独包装的SBS树脂材质的成型模板。灭菌包装 | 该产品适用于不影响骨性结构固有稳定性的骨骼间空腔及缝隙的填充 | 2cc | 84000106 |  | 二水硫酸钙 | 瓶 | 3300 | 广东
骨科植入类 | 瑞毅医疗器械（上海）有限公司 | Wright Medical Technology Inc. | 骨移植替代材料OSTEOSET Pellets | 国械注进20153460704 | 2020-2-16 | 进口 | YZB/USA 0156-2012《骨移植替代材料》 | 该产品有待混合型和预混合型两种型式，待混合型由半水硫酸钙和稀释液（无菌水）组成，预混合型产品由二水硫酸钙组成，部分型号预装于聚碳酸酯及聚丙烯材质的植入器中，该产品另配有单独包装的SBS树脂材质的成型模板。灭菌包装 | 该产品适用于不影响骨性结构固有稳定性的骨骼间空腔及缝隙的填充 | 5cc | 84000104 |  | 二水硫酸钙 | 瓶 | 9500 | 江西
骨科植入类 | 瑞毅医疗器械（上海）有限公司 | Wright Medical Technology Inc. | 骨移植替代材料OSTEOSET Pellets | 国械注进20153460704 | 2020-2-16 | 进口 | YZB/USA 0156-2012《骨移植替代材料》 | 该产品有待混合型和预混合型两种型式，待混合型由半水硫酸钙和稀释液（无菌水）组成，预混合型产品由二水硫酸钙组成，部分型号预装于聚碳酸酯及聚丙烯材质的植入器中，该产品另配有单独包装的SBS树脂材质的成型模板。灭菌包装 | 该产品适用于不影响骨性结构固有稳定性的骨骼间空腔及缝隙的填充 | 预混合型4.8mm/10CC颗粒 | 84000102 |  | 二水硫酸钙 | 瓶 | 15000 | 广东
骨科植入类 | 瑞毅医疗器械（上海）有限公司 | Wright Medical Technology Inc. | 骨移植替代材料OSTEOSET Pellets | 国械注进20153460704 | 2020-2-16 | 进口 | YZB/USA 0156-2012《骨移植替代材料》 | 该产品有待混合型和预混合型两种型式，待混合型由半水硫酸钙和稀释液（无菌水）组成，预混合型产品由二水硫酸钙组成，部分型号预装于聚碳酸酯及聚丙烯材质的植入器中，该产品另配有单独包装的SBS树脂材质的成型模板。灭菌包装 | 该产品适用于不影响骨性结构固有稳定性的骨骼间空腔及缝隙的填充 | 预混合型4.8mm/20CC颗粒 | 84000101 |  | 二水硫酸钙 | 瓶 | 30000 | 广东
骨科植入类 | 瑞毅医疗器械（上海）有限公司 | Wright Medical Technology Inc. | 骨移植替代物（商品名：PRO-DENSE) | 国械注进20143466165 | 2019-12-28 | 进口 | YZB/USA 4807-2013《骨移植替代物》 | 该产品有粉体，溶液，混合系统，使用注射器和使用注射针组成。其中粉体由半水合硫酸钙、b-磷酸钙、一水硫酸二氢钙和二水合硫酸钙组成；溶液为羟基乙酸钠溶液；注射器器身材料为聚碳酸酯，活塞材料为硅胶；注射针手柄材料为ABS,套管针材料为304不锈钢。灭菌包装，一次性使用。 | 用于注入或塞入不影响四肢、脊柱和骨盆的骨性结构稳定性的开放性骨腔或缝隙。 | 10CC | 87SRIN10 |  | 硫酸钙/磷酸钙 | 瓶 | 25500 | 江西
骨科植入类 | 瑞毅医疗器械（上海）有限公司 | Wright Medical Technology Inc. | 骨移植替代物（商品名：PRO-DENSE) | 国械注进20143466165 | 2019-12-28 | 进口 | YZB/USA 4807-2013《骨移植替代物》 | 该产品有粉体，溶液，混合系统，使用注射器和使用注射针组成。其中粉体由半水合硫酸钙、b-磷酸钙、一水硫酸二氢钙和二水合硫酸钙组成；溶液为羟基乙酸钠溶液；注射器器身材料为聚碳酸酯，活塞材料为硅胶；注射针手柄材料为ABS,套管针材料为304不锈钢。灭菌包装，一次性使用。 | 用于注入或塞入不影响四肢、脊柱和骨盆的骨性结构稳定性的开放性骨腔或缝隙。 | 87SR-IN04 | 87SR-IN04 |  | 硫酸钙/磷酸钙 | 瓶 | 25500 | 江西
骨科植入类 | 瑞毅医疗器械（上海）有限公司 | Wright Medical Technology Inc. | 骨移植替代物（商品名：OSTEOSET XR） | 国食药监械（进）字2014第3464753号 | 2019-09-29 | 进口 | YZB/USA 4727-2011《骨移植替代物》 | 该产品为瓶装或一次性使用推射器装的骨移植替代物颗粒，其中骨移植替代物颗粒有硫酸钙/磷酸钙粉体和羟基乙酸钠溶液混合制成。该产品无菌状态提供，一次性使用。 | 该产品适用于轻轻地塞入不影响骨骼系统（即四肢、脊柱和骨盆）骨性结构稳定性的开放性骨腔或缝隙之间，以使其原位愈合。这些开放性骨腔可能是手术造成的，也可能是因外伤造成的。 | 20cc | 84SR4820 |  | 硫酸钙/磷酸钙 | 瓶 | 25000 | 广东
骨科植入类 | 瑞毅医疗器械（上海）有限公司 | Wright Medical Technology Inc. | 骨移植替代物（商品名：OSTEOSET XR） | 国食药监械（进）字2014第3464753号 | 2019-09-29 | 进口 | YZB/USA 4727-2011《骨移植替代物》 | 该产品为瓶装或一次性使用推射器装的骨移植替代物颗粒，其中骨移植替代物颗粒有硫酸钙/磷酸钙粉体和羟基乙酸钠溶液混合制成。该产品无菌状态提供，一次性使用。 | 该产品适用于轻轻地塞入不影响骨骼系统（即四肢、脊柱和骨盆）骨性结构稳定性的开放性骨腔或缝隙之间，以使其原位愈合。这些开放性骨腔可能是手术造成的，也可能是因外伤造成的。 | 10cc | 84SR4V10 |  | 硫酸钙/磷酸钙 | 瓶 | 18000 | 广东
骨科植入类 | 瑞毅医疗器械（上海）有限公司 | Wright Medical Technology Inc. | 骨移植替代物 | 国食药监械（进）字2014第3464753号 | 2019-09-29 | 进口 | YZB/USA 4727-2011《骨移植替代物》 | 该产品为瓶装或一次性使用推射器装的骨移植替代物颗粒，其中骨移植替代物颗粒有硫酸钙/磷酸钙粉体和羟基乙酸钠溶液混合制成。该产品无菌状态提供，一次性使用。 | 该产品适用于轻轻地塞入不影响骨骼系统（即四肢、脊柱和骨盆）骨性结构稳定性的开放性骨腔或缝隙之间，以使其原位愈合。这些开放性骨腔可能是手术造成的，也可能是因外伤造成的。 | 5cc | 84SR4V05 |  | 硫酸钙/磷酸钙 | 瓶 | 9500 | 江西
骨科植入类 | 瑞毅医疗器械（上海）有限公司 | Wright Medical Technology Inc. | OSTEOSET XR骨移植替代物 | 国食药监械（进）字2014第3464753号 | 2019-09-29 | 进口 | YZB/USA 4727-2011《骨移植替代物》 | 该产品为瓶装或一次性使用推射器装的骨移植替代物颗粒，其中骨移植替代物颗粒有硫酸钙/磷酸钙粉体和羟基乙酸钠溶液混合制成。该产品无菌状态提供，一次性使用。 | 该产品适用于轻轻地塞入不影响骨骼系统（即四肢、脊柱和骨盆）骨性结构稳定性的开放性骨腔或缝隙之间，以使其原位愈合。这些开放性骨腔可能是手术造成的，也可能是因外伤造成的。 | 2 cc | 84SR4V02 |  | 硫酸钙/磷酸钙 | 瓶 | 4000 | 广东
骨科植入类 | 山东威高骨科材料股份有限公司 | 山东威高骨科材料股份有限公司 | Mispine微创万向螺钉 | 国械注准20173464402 | 2022-09-17 | 国产 | 国械注准20173464402 | 该系统由GB1Z-10型脊柱后路内固定系统组成，内固定系统由椎弓根螺钉，短尾椎弓根钉，万向复位螺钉，万向螺钉，连接杆，横连杆装配，顶丝，自断螺塞，复位螺塞，骨钩，复位骨钩，多米诺接头，长多米诺接头，生长阀和侧方连接器组成。万向螺钉组件球形环、万向复位螺钉组件球形环由符合GB/T 13810标准规定的TA3纯钛材料制成，其他组件由符合GB/T 13810标准规定的TC4钛合金材料制成。纯钛和钛合金产品表面有经过阳极氧化处理和无着色两种。灭菌和非灭菌两种包装。 | 该产品适用于脊柱胸腰椎后路内固定。 | 5.0×25,30,35,40,45,50,55,5.5×25,30,35,40,45,50,55,6.0×25,30,35,40,45,50,55,60,65,6.5×25,30,35,40,45,50,55,60,65,7.0×25,30,35,40,45,50,55,60,65,7.5×25,30,35,40,45,50,55,60,65, | WGB1Z-10-03 |  | 钛合金 | 枚 | 6800 | 陕西 | 非灭菌 | 截屏-1
骨科植入类 | 山东威高骨科材料股份有限公司 | 山东威高骨科材料股份有限公司 | Mispine弧形连接杆 | 国械注准20173464402 | 2022-09-17 | 国产 | 国械注准20173464402 | 该系统由GB1Z-10型脊柱后路内固定系统组成，内固定系统由椎弓根螺钉，短尾椎弓根钉，万向复位螺钉，万向螺钉，连接杆，横连杆装配，顶丝，自断螺塞，复位螺塞，骨钩，复位骨钩，多米诺接头，长多米诺接头，生长阀和侧方连接器组成。万向螺钉组件球形环、万向复位螺钉组件球形环由符合GB/T 13810标准规定的TA3纯钛材料制成，其他组件由符合GB/T 13810标准规定的TC4钛合金材料制成。纯钛和钛合金产品表面有经过阳极氧化处理和无着色两种。灭菌和非灭菌两种包装。 | 该产品适用于脊柱胸腰椎后路内固定。 | 5.5×25,30,35,40,45,50,55,60,65,70,75,80,85,90,95,100,105,110,120,130,140,150, | WGB1Z-10-16 |  | 钛合金 | 根 | 3590 | 江西 | 非灭菌 | 截屏-2
骨科植入类 | 山东威高骨科材料股份有限公司 | 山东威高骨科材料股份有限公司 | Mispine横连杆装配 | 国械注准20173464402 | 2022-09-17 | 国产 | 国械注准20173464402 | 该系统由GB1Z-2型脊柱内固定系统组成，内固定系统由椎弓根螺钉，短尾椎弓根钉，万向复位螺钉，万向螺钉，棒，连接杆，横连杆装配，顶丝，自断螺塞，复位螺塞，骨钩，复位骨钩，多米诺接头，长多米诺接头，生长阀和侧方连接器组成。万向螺钉组件球形环、万向复位螺钉组件球形环由符合GB/T 13810标准规定的TA3纯钛材料制成，其他组件由符合GB/T 13810标准规定的TC4钛合金材料制成。纯钛和钛合金产品表面有经过阳极氧化处理和无着色两种。灭菌和非灭菌两种包装。 | 该产品适用于脊柱胸腰椎后路内固定。 | 5.5×15,18,21,24,27,30,33,36,39,50,55,60,65,70,75,80,85,90,95,100,105,110,115, | WGB1Z-10-30 |  | 钛合金 | 个 | 1479 | 陕西 | 非灭菌 | 截屏-3
骨科植入类 | 山东威高骨科材料股份有限公司 | 山东威高骨科材料股份有限公司 | PCF半螺纹万向螺钉 | 国械注准20173464406 | 2022-09-17 | 国产 | 国械注准20173464406 | 该系统由WGB1Z-4型脊柱内固定器组成，内固定器由万向螺钉、短尾椎弓根钉、万向复位螺钉、椎弓根螺钉、半螺纹万向螺钉、半螺纹万向复位螺钉、大角度螺钉、大角度复位螺钉、连接杆、横连杆装配、骨钩、多米诺接头、长多米诺接头、自断螺塞、复位螺塞、侧方联接器、以及顶丝组成，具体信息详见规格型号表。万向螺钉、万向复位螺钉、半螺纹万向螺钉、半螺纹万向复位螺钉、大角度螺钉、大角度复位螺钉的组件球形环采用符合GB/T 13810标准规定的TA3纯钛材料制成，其他组件采用符合GB/T 13810标准规定的TC4钛合金材料制成。纯钛和钛合金产品表面可经阳极氧化处理。灭菌和非灭菌两种包装。 | 该产品适用于脊柱胸腰椎后路内固定。 | 3.5×20,22,24,26,28,30,32,34,36,38,40,42,44,46,48,50,52,4.0×20,22,24,26,28,30,32,34,36,38,40,42,44,46,48,50,52, | WGB1Z-4 |  | 钛合金 | 枚 | 3825 | 云南 | 非灭菌 | 截屏-4
骨科植入类 | 山东威高骨科材料股份有限公司 | 山东威高骨科材料股份有限公司 | PCF大角度螺钉-1 | 国械注准20173464406 | 2022-09-17 | 国产 | 国械注准20173464406 | 该系统由WGB1Z-4型脊柱内固定器组成，内固定器由万向螺钉、短尾椎弓根钉、万向复位螺钉、椎弓根螺钉、半螺纹万向螺钉、半螺纹万向复位螺钉、大角度螺钉、大角度复位螺钉、连接杆、横连杆装配、骨钩、多米诺接头、长多米诺接头、自断螺塞、复位螺塞、侧方联接器、以及顶丝组成，具体信息详见规格型号表。万向螺钉、万向复位螺钉、半螺纹万向螺钉、半螺纹万向复位螺钉、大角度螺钉、大角度复位螺钉的组件球形环采用符合GB/T 13810标准规定的TA3纯钛材料制成，其他组件采用符合GB/T 13810标准规定的TC4钛合金材料制成。纯钛和钛合金产品表面可经阳极氧化处理。灭菌和非灭菌两种包装。 | 该产品适用于脊柱胸腰椎后路内固定。 | 3.5×10,12,14,16,18,20,22,24,26,28,30,32,34,36,38,40,42,44,46,48,50,52,4.0×10,12,14,16,18,20,22,24,26,28,30,32,34,36,38,40,42,44,46,48,50,52, | WGB1Z-4 |  | 钛合金 | 枚 | 3825 | 云南 | 非灭菌 | 截屏-5
骨科植入类 | 山东威高骨科材料股份有限公司 | 山东威高骨科材料股份有限公司 | PCF复位螺塞 | 国械注准20173464406 | 2022-09-17 | 国产 | 国械注准20173464406 | 该系统由GB1Z-4型脊柱内固定器组成，内固定器由万向螺钉、短尾椎弓根钉、连接杆，横连杆装配、骨钩、多米诺接头、长多米诺接头、自断螺塞、复位螺塞、侧方连接器以及顶丝组成。万向螺钉组件球形环采用符合GB/T 13810标准规定的TA3纯钛材料制成，其他组件采用符合GB/T 13810标准规定的TC4钛合金材料制成。纯钛和钛合金产品表面可经过阳极氧化处理。灭菌和非灭菌两种包装。 | 该产品适用于脊柱胸腰椎后路内固定。 | 3.2, | WGB1Z-4 |  | 钛合金 | 个 | 1275 | 江西 | 非灭菌 | 截屏-6
骨科植入类 | 山东威高骨科材料股份有限公司 | 山东威高骨科材料股份有限公司 | PCF横连杆装配 | 国械注准20173464406 | 2022-09-17 | 国产 | 国械注准20173464406 | 该系统由GB1Z-4型脊柱内固定器组成，内固定器由万向螺钉、短尾椎弓根钉、连接杆，横连杆装配、骨钩、多米诺接头、长多米诺接头、自断螺塞、复位螺塞、侧方连接器以及顶丝组成。万向螺钉组件球形环采用符合GB/T 13810标准规定的TA3纯钛材料制成，其他组件采用符合GB/T 13810标准规定的TC4钛合金材料制成。纯钛和钛合金产品表面可经过阳极氧化处理。灭菌和非灭菌两种包装。 | 该产品适用于脊柱胸腰椎后路内固定。 | 3.2×70,16,17,18,19, | WGB1Z-4 |  | 钛合金 | 个 | 1922.7 | 陕西 | 非灭菌 | 截屏-7
骨科植入类 | 山东威高骨科材料股份有限公司 | 山东威高骨科材料股份有限公司 | SINO单平面螺钉 | 国械注准20173464404 | 2022-09-17 | 国产 | 国械注准20173464404 | WGB1Z-1型SINO脊柱后路内固定系统，由螺钉，棒，连接杆，横连杆装配，顶丝，骨钩，多米诺接头，生长阀和侧方联接器组成。螺钉组件球形环以及棒采用符合GB/T 13810标准规定的TA3纯钛材料制成，其他组件采用符合GB/T 13810标准规定的TC4钛合金材料制成。纯钛和钛合金产品表面可经阳极氧化处理。灭菌和非灭菌两种包装。 | 该产品适用于脊柱胸腰椎后路内固定。 | 4.0×20,25,30,35,40,45,50,4.5×20,25,30,35,40,45,50,55,5.0×25,30,35,40,45,50,55,5.5×25,30,35,40,45,50,55,60,65,70,6.0×25,30,35,40,45,50,55,60,65,70,6.5×25,30,35,40,45,50,55,60,65,70,75,80,7.0×25,30,35,40,45,50,55,60,65,70,75,80,7.5×25,30,35,40,45,50,55,60,65,70,75,80,85,8.0×25,30,35,40,45,50,55,60,65,70,75,80,85,90,8.5×25,30,35,40,45,50,55,60,65,70,75,80,85,90, | WGB1Z-1 |  | 钛合金 | 枚 | 4000 | 云南 | 非灭菌 | 截屏-8
骨科植入类 | 山东威高骨科材料股份有限公司 | 山东威高骨科材料股份有限公司 | SINO单轴旋转钉 | 国械注准20173464404 | 2022-09-17 | 国产 | 国械注准20173464404 | WGB1Z-1型SINO脊柱后路内固定系统，由螺钉，棒，连接杆，横连杆装配，顶丝，骨钩，多米诺接头，生长阀和侧方联接器组成。螺钉组件球形环以及棒采用符合GB/T 13810标准规定的TA3纯钛材料制成，其他组件采用符合GB/T 13810标准规定的TC4钛合金材料制成。纯钛和钛合金产品表面可经阳极氧化处理。灭菌和非灭菌两种包装。 | 该产品适用于脊柱胸腰椎后路内固定。 | 4.0×20,25,30,35,40,45,50,4.5×20,25,30,35,40,45,50,55,5.0×25,30,35,40,45,50,55,5.5×25,30,35,6.0×50,55,60,65,70,6.5×25,30,35,40,45,50,55,60,65,70,75,80,7.0×25,30,35,40,45,50,55,60,65,70,75,80,7.5×25,30,35,40,45,50,55,60,65,70,75,80,85,8.0×25,30,35,40,45,50,55,60,65,70,75,80,85,90,8.5×25,30,35,40,45,50,55,60,65,70,75,80,85,90, | WGB1Z-1 |  | 钛合金 | 枚 | 4000 | 江西 | 非灭菌 | 截屏-9
骨科植入类 | 山东威高骨科材料股份有限公司 | 山东威高骨科材料股份有限公司 | SINO单轴旋转复位螺钉 | 国械注准20173464404 | 2022-09-17 | 国产 | 国械注准20173464404 | WGB1Z-1型SINO脊柱后路内固定系统，由螺钉，棒，连接杆，横连杆装配，顶丝，骨钩，多米诺接头，生长阀和侧方联接器组成。螺钉组件球形环以及棒采用符合GB/T 13810标准规定的TA3纯钛材料制成，其他组件采用符合GB/T 13810标准规定的TC4钛合金材料制成。纯钛和钛合金产品表面可经阳极氧化处理。灭菌和非灭菌两种包装。 | 该产品适用于脊柱胸腰椎后路内固定。 | 4.0×20,25,30,35,40,45,50,4.5×20,25,30,35,40,45,50,55,5.0×25,30,35,40,45,50,55,5.5×25,30,35,40,45,50,55,60,65,70,6.0×25,30,35,40,45,50,55,60,65,70,6.5×25,30,35,40,45,50,55,60,65,70,75,80,7.0×25,30,35,40,45,50,55,60,65,70,75,80,7.5×25,30,35,40,45,50,55,60,65,70,75,80,85,8.0×25,30,35,40,45,50,55,60,65,70,75,80,85,90,8.5×25,30,35,40,45,50,55,60,65,70,75,80,85,90, | WGB1Z-1 |  | 钛合金 | 枚 | 4150 | 云南 | 非灭菌 | 截屏-10
骨科植入类 | 山东威高骨科材料股份有限公司 | 山东威高骨科材料股份有限公司 | UPASS单平面螺钉 | 国械注准20173464361 | 2022-08-30 | 国产 | 国械注准20173464361 | WGB1Z-2型UPASS脊柱后路内固定系统，由螺钉，棒，连接杆，横连杆装配，顶丝，骨钩，多米诺接头，生长阀和侧方联接器组成。螺钉组件球形环以及棒采用符合GB/T 13810标准要求的TA3纯钛材料制成，其他组件采用符合GB/T 13810标准规定的TC4钛合金材料制成。纯钛和钛合金产品表面可经阳极氧化处理。灭菌和非灭菌两种包装。 | 该产品适用于脊柱胸腰椎后路内固定。 | 4.0×20,25,30,35,40,45,50,4.5×20,25,30,35,40,45,50,55,5.0×25,30,35,40,45,50,55,5.5×25,30,35,40,45,50,55,60,65,70,6.0×25,30,35,40,45,50,55,60,65,70,6.5×25,30,35,40,45,50,55,60,65,70,75,80,7.0×25,30,35,40,45,50,55,60,65,70,75,80,7.5×25,30,35,40,45,50,55,60,65,70,75,80,85,8.0×25,30,35,40,45,50,55,60,65,70,75,80,85,90,8.5×25,30,35,40,45,50,55,60,65,70,75,80,85,90, | WGB1Z-2 |  | 钛合金 | 枚 | 4400 | 江西 | 非灭菌 | 截屏-11
骨科植入类 | 山东威高骨科材料股份有限公司 | 山东威高骨科材料股份有限公司 | UPASS单轴旋转钉 | 国械注准20173464361 | 2022-08-30 | 国产 | 国械注准20173464361 | WGB1Z-2型UPASS脊柱后路内固定系统，由螺钉，棒，连接杆，横连杆装配，顶丝，骨钩，多米诺接头，生长阀和侧方联接器组成。螺钉组件球形环以及棒采用符合GB/T 13810标准要求的TA3纯钛材料制成，其他组件采用符合GB/T 13810标准规定的TC4钛合金材料制成。纯钛和钛合金产品表面可经阳极氧化处理。灭菌和非灭菌两种包装。 | 该产品适用于脊柱胸腰椎后路内固定。 | 4.0×20,25,30,35,40,45,50,4.5×20,25,30,35,40,45,50,55,5.0×25,30,35,40,45,50,55,5.5×25,30,35,40,45,50,55,60,65,70,6.0×25,30,35,40,45,50,55,60,65,70,6.5×25,30,35,40,45,50,55,60,65,70,75,80,7.0×25,30,35,40,45,50,55,60,65,70,75,80,7.5×25,30,35,40,45,50,55,60,65,70,75,80,85,8.0×25,30,35,40,45,50,55,60,65,70,75,80,85,90,8.5×25,30,35,40,45,50,55,60,65,70,75,80,85,90, | WGB1Z-2 |  | 钛合金 | 枚 | 4400 | 江西 | 非灭菌 | 截屏-12
骨科植入类 | 山东威高骨科材料股份有限公司 | 山东威高骨科材料股份有限公司 | 锁骨加压锁定板-2 | 国械注准20173460054 | 2022-01-12 | 国产 | 国械注准20173460054 | 该产品采用GB/T13810-2007的纯钛（TA2或TA3）或符合GB/T13810-2007的TC4钛合金或符合GB4234-2003的00Cr18Ni14Mo3不锈钢材料制造。由直型锁定板、骨端锁定板和锁定螺钉组成。纯钛和钛合金产品表面可经阳极氧化处理。包装为灭菌包装和非灭菌包装两种。 | 该产品供骨科手术时股骨、胫骨、肱骨、尺骨、桡骨、腓骨的骨干、近端和远端，以及跟骨、锁骨和髋臼等处作骨折手术时骨折断端连接固定用。 | 2孔左,3孔左,4孔左,5孔左,6孔左,7孔左,8孔左,9孔左,10孔左,11孔左,12孔左,13孔左,14孔左,15孔左,16孔左,17孔左,18孔左,20孔左,22孔左,24孔左,2孔右,3孔右,4孔右,5孔右,6孔右,7孔右,8孔右,9孔右,10孔右,11孔右,12孔右,13孔右,14孔右,15孔右,16孔右,17孔右,18孔右,20孔右,22孔右,24孔右, | WGC11Z01 |  | 钛合金 | 块 | 9603 | 江西 | 非灭菌 | 截屏-13
骨科植入类 | 山东威高骨科材料股份有限公司 | 山东威高骨科材料股份有限公司 | 锁定重建板3.5 | 国械注准20173460054 | 2022-01-12 | 国产 | 国械注准20173460054 | 该产品采用GB/T13810-2007的纯钛（TA2或TA3）或符合GB/T13810-2007的TC4钛合金或符合GB4234-2003的00Cr18Ni14Mo3不锈钢材料制造。由直型锁定板、骨端锁定板和锁定螺钉组成。纯钛和钛合金产品表面可经阳极氧化处理。包装为灭菌包装和非灭菌包装两种。 | 该产品供骨科手术时股骨、胫骨、肱骨、尺骨、桡骨、腓骨的骨干、近端和远端，以及跟骨、锁骨和髋臼等处作骨折手术时骨折断端连接固定用。 | 2孔,3孔,4孔,5孔,6孔,7孔,8孔,9孔,10孔,12孔,14孔,16孔,18孔,20孔,22孔,24孔, | WGC11Z02 |  | 钛合金 | 块 | 9702 | 江西 | 非灭菌 | 截屏-14
骨科植入类 | 山东威高骨科材料股份有限公司 | 山东威高骨科材料股份有限公司 | 弯型锁定重建板(2.0/3.5) | 国械注准20173460054 | 2022-01-12 | 国产 | 国械注准20173460054 | 该产品采用GB/T13810-2007的纯钛（TA2或TA3）或符合GB/T13810-2007的TC4钛合金或符合GB4234-2003的00Cr18Ni14Mo3不锈钢材料制造。由直型锁定板、骨端锁定板和锁定螺钉组成。纯钛和钛合金产品表面可经阳极氧化处理。包装为灭菌包装和非灭菌包装两种。 | 该产品供骨科手术时股骨、胫骨、肱骨、尺骨、桡骨、腓骨的骨干、近端和远端，以及跟骨、锁骨和髋臼等处作骨折手术时骨折断端连接固定用。 | 2孔,3孔,4孔,5孔,6孔,7孔,8孔,9孔,10孔,12孔,14孔,16孔,18孔,20孔,22孔,24孔, | WGC11Z02 |  | 钛合金 | 块 | 9030 | 陕西 | 非灭菌 | 截屏-15
骨科植入类 | 山东威高骨科材料股份有限公司 | 山东威高骨科材料股份有限公司 | 微型骨髁加压锁定板（1.5/2.0/2.4/2.7） | 国械注准20173460054 | 2022-01-12 | 国产 | 国械注准20173460054 | 该产品采用GB/T13810-2007的纯钛（TA2或TA3）或符合GB/T13810-2007的TC4钛合金或符合GB4234-2003的00Cr18Ni14Mo3不锈钢材料制造。由直型锁定板、骨端锁定板和锁定螺钉组成。纯钛和钛合金产品表面可经阳极氧化处理。包装为灭菌包装和非灭菌包装两种。 | 该产品供骨科手术时股骨、胫骨、肱骨、尺骨、桡骨、腓骨的骨干、近端和远端，以及跟骨、锁骨和髋臼等处作骨折手术时骨折断端连接固定用。 | 2孔,3孔,4孔,5孔,6孔,7孔,8孔,9孔,10孔,11孔,12孔,14孔,16孔,18孔, | WGC12Z08 |  | 钛合金 | 块 | 9095 | 陕西 | 非灭菌 | 截屏-16
骨科植入类 | 山东威高骨科材料股份有限公司 | 山东威高骨科材料股份有限公司 | 微型骨髁锁定板（1.5/2.0） | 国械注准20173460054 | 2022-01-12 | 国产 | 国械注准20173460054 | 该产品采用GB/T13810-2007的纯钛（TA2或TA3）或符合GB/T13810-2007的TC4钛合金或符合GB4234-2003的00Cr18Ni14Mo3不锈钢材料制造。由直型锁定板、骨端锁定板和锁定螺钉组成。纯钛和钛合金产品表面可经阳极氧化处理。包装为灭菌包装和非灭菌包装两种。 | 该产品供骨科手术时股骨、胫骨、肱骨、尺骨、桡骨、腓骨的骨干、近端和远端，以及跟骨、锁骨和髋臼等处作骨折手术时骨折断端连接固定用。 | 2孔,3孔,4孔,5孔,6孔,7孔,8孔,9孔,10孔,11孔,12孔,14孔,16孔,18孔, | WGC12Z08 |  | 钛合金 | 块 | 8514 | 江西 | 非灭菌 | 截屏-17
骨科植入类 | 山东威高骨科材料股份有限公司 | 山东威高骨科材料股份有限公司 | 微型加压锁定板-2(1.5/2.0/2.4/2.7) | 国械注准20173460054 | 2022-01-12 | 国产 | 国械注准20173460054 | 该产品采用GB/T13810-2007的纯钛（TA2或TA3）或符合GB/T13810-2007的TC4钛合金或符合GB4234-2003的00Cr18Ni14Mo3不锈钢材料制造。由直型锁定板、骨端锁定板和锁定螺钉组成。纯钛和钛合金产品表面可经阳极氧化处理。包装为灭菌包装和非灭菌包装两种。 | 该产品供骨科手术时股骨、胫骨、肱骨、尺骨、桡骨、腓骨的骨干、近端和远端，以及跟骨、锁骨和髋臼等处作骨折手术时骨折断端连接固定用。 | 2孔,3孔,4孔,5孔,6孔,7孔,8孔,9孔,10孔,11孔,12孔,14孔,16孔,18孔, | WGC12Z08 |  | 纯钛 | 块 | 10869.9 | 内蒙 | 非灭菌 | 截屏-18
骨科植入类 | 山东威高骨科材料股份有限公司 | 山东威高骨科材料股份有限公司 | 微型加压锁定板-2(1.5/2.0/2.4/2.7) | 国械注准20173460054 | 2022-01-12 | 国产 | 国械注准20173460054 | 该产品采用GB/T13810-2007的纯钛（TA2或TA3）或符合GB/T13810-2007的TC4钛合金或符合GB4234-2003的00Cr18Ni14Mo3不锈钢材料制造。由直型锁定板、骨端锁定板和锁定螺钉组成。纯钛和钛合金产品表面可经阳极氧化处理。包装为灭菌包装和非灭菌包装两种。 | 该产品供骨科手术时股骨、胫骨、肱骨、尺骨、桡骨、腓骨的骨干、近端和远端，以及跟骨、锁骨和髋臼等处作骨折手术时骨折断端连接固定用。 | 2孔,3孔,4孔,5孔,6孔,7孔,8孔,9孔,10孔,11孔,12孔,14孔,16孔,18孔, | WGC12Z08 |  | 钛合金 | 块 | 10898 | 内蒙 | 非灭菌 | 截屏-19
骨科植入类 | 山东威高骨科材料股份有限公司 | 山东威高骨科材料股份有限公司 | 小Y型加压锁定重建板(1.5/2.0) | 国械注准20173460054 | 2022-01-12 | 国产 | 国械注准20173460054 | 该产品采用GB/T13810-2007的纯钛（TA2或TA3）或符合GB/T13810-2007的TC4钛合金或符合GB4234-2003的00Cr18Ni14Mo3不锈钢材料制造。由直型锁定板、骨端锁定板和锁定螺钉组成。纯钛和钛合金产品表面可经阳极氧化处理。包装为灭菌包装和非灭菌包装两种。 | 该产品供骨科手术时股骨、胫骨、肱骨、尺骨、桡骨、腓骨的骨干、近端和远端，以及跟骨、锁骨和髋臼等处作骨折手术时骨折断端连接固定用。 | 2孔,3孔,4孔,5孔,6孔,7孔,8孔,9孔,10孔,11孔,12孔,14孔,16孔,18孔, | WGC12Z08 |  | 钛合金 | 块 | 10682 | 宁夏 | 非灭菌 | 截屏-20
骨科植入类 | 山东威高骨科材料股份有限公司 | 山东威高骨科材料股份有限公司 | 可支撑锁定螺钉 | 国械注准20173460054 | 2022-01-12 | 国产 | 国械注准20173460054 | 该产品采用GB/T13810-2007的纯钛（TA2或TA3）或符合GB/T13810-2007的TC4钛合金或符合GB4234-2003的00Cr18Ni14Mo3不锈钢材料制造。由直型锁定板、骨端锁定板和锁定螺钉组成。纯钛和钛合金产品表面可经阳极氧化处理。包装为灭菌包装和非灭菌包装两种。 | 该产品供骨科手术时股骨、胫骨、肱骨、尺骨、桡骨、腓骨的骨干、近端和远端，以及跟骨、锁骨和髋臼等处作骨折手术时骨折断端连接固定用。 | 2.4×6,7,8,9,10,11,12,13,14,15,16,17,18,19,20,22,24,26,28,30,32, | WGC13Z10 |  | 钛合金 | 枚 | 1800 | 云南 | 非灭菌 | 截屏-21
骨科植入类 | 山东威高骨科材料股份有限公司 | 山东威高骨科材料股份有限公司 | 可支撑锁定螺钉 | 国械注准20173460054 | 2022-01-12 | 国产 | 国械注准20173460054 | 该产品采用GB/T13810-2007的纯钛（TA2或TA3）或符合GB/T13810-2007的TC4钛合金或符合GB4234-2003的00Cr18Ni14Mo3不锈钢材料制造。由直型锁定板、骨端锁定板和锁定螺钉组成。纯钛和钛合金产品表面可经阳极氧化处理。包装为灭菌包装和非灭菌包装两种。 | 该产品供骨科手术时股骨、胫骨、肱骨、尺骨、桡骨、腓骨的骨干、近端和远端，以及跟骨、锁骨和髋臼等处作骨折手术时骨折断端连接固定用。 | 3.5×10,11,12,13,14,15,16,17,18,19,20,22,24,26,28,30,32,34,35,36,38,40,42,44,46,48,50,55,60,65,70,75,80,85,90, | WGC13Z10 |  | 钛合金 | 枚 | 2050 | 云南 | 非灭菌 | 截屏-22
骨科植入类 | 山东威高骨科材料股份有限公司 | 山东威高骨科材料股份有限公司 | 自攻型松质骨锁定螺钉 | 国械注准20173460054 | 2022-01-12 | 国产 | 国械注准20173460054 | 该产品采用GB/T13810-2007的纯钛（TA2或TA3）或符合GB/T13810-2007的TC4钛合金或符合GB4234-2003的00Cr18Ni14Mo3不锈钢材料制造。由直型锁定板、骨端锁定板和锁定螺钉组成。纯钛和钛合金产品表面可经阳极氧化处理。包装为灭菌包装和非灭菌包装两种。 | 该产品供骨科手术时股骨、胫骨、肱骨、尺骨、桡骨、腓骨的骨干、近端和远端，以及跟骨、锁骨和髋臼等处作骨折手术时骨折断端连接固定用。 | 2.4×6,7,8,9,10,11,12,13,14,15,16,17,18,19,20,22,24,26,28,30,32, | WGC13Z11 |  | 钛合金 | 枚 | 1860 | 云南 | 非灭菌 | 截屏-23
骨科植入类 | 山东威高骨科材料股份有限公司 | 山东威高骨科材料股份有限公司 | 自攻型松质骨锁定螺钉 | 国械注准20173460054 | 2022-01-12 | 国产 | 国械注准20173460054 | 该产品采用GB/T13810-2007的纯钛（TA2或TA3）或符合GB/T13810-2007的TC4钛合金或符合GB4234-2003的00Cr18Ni14Mo3不锈钢材料制造。由直型锁定板、骨端锁定板和锁定螺钉组成。纯钛和钛合金产品表面可经阳极氧化处理。包装为灭菌包装和非灭菌包装两种。 | 该产品供骨科手术时股骨、胫骨、肱骨、尺骨、桡骨、腓骨的骨干、近端和远端，以及跟骨、锁骨和髋臼等处作骨折手术时骨折断端连接固定用。 | 2.7×8,9,10,11,12,13,14,15,16,17,18,19,20,22,24,26,28,30,32,34,36,38,40,42,44,46,48,50,55,60, | WGC13Z11 |  | 钛合金 | 枚 | 1800 | 云南 | 非灭菌 | 截屏-24
骨科植入类 | 山东威高骨科材料股份有限公司 | 山东威高骨科材料股份有限公司 | 自攻型松质骨锁定螺钉 | 国械注准20173460054 | 2022-01-12 | 国产 | 国械注准20173460054 | 该产品采用GB/T13810-2007的纯钛（TA2或TA3）或符合GB/T13810-2007的TC4钛合金或符合GB4234-2003的00Cr18Ni14Mo3不锈钢材料制造。由直型锁定板、骨端锁定板和锁定螺钉组成。纯钛和钛合金产品表面可经阳极氧化处理。包装为灭菌包装和非灭菌包装两种。 | 该产品供骨科手术时股骨、胫骨、肱骨、尺骨、桡骨、腓骨的骨干、近端和远端，以及跟骨、锁骨和髋臼等处作骨折手术时骨折断端连接固定用。 | 3.5×10,11,12,13,14,15,16,17,18,19,20,22,24,26,28,30,32,34,35,36,38,40,42,44,46,48,50,55,60,65,70,75,80,85,90, | WGC13Z11 |  | 钛合金 | 枚 | 2020 | 云南 | 非灭菌 | 截屏-25
骨科植入类 | 山东威高骨科材料股份有限公司 | 山东威高骨科材料股份有限公司 | 自攻型松质骨锁定螺钉 | 国械注准20173460054 | 2022-01-12 | 国产 | 国械注准20173460054 | 该产品采用GB/T13810-2007的纯钛（TA2或TA3）或符合GB/T13810-2007的TC4钛合金或符合GB4234-2003的00Cr18Ni14Mo3不锈钢材料制造。由直型锁定板、骨端锁定板和锁定螺钉组成。纯钛和钛合金产品表面可经阳极氧化处理。包装为灭菌包装和非灭菌包装两种。 | 该产品供骨科手术时股骨、胫骨、肱骨、尺骨、桡骨、腓骨的骨干、近端和远端，以及跟骨、锁骨和髋臼等处作骨折手术时骨折断端连接固定用。 | 5.0×10,12,14,16,18,20,22,24,26,28,30,32,34,36,38,40,42,44,46,48,50,55,60,65,70,75,80,85,90, | WGC13Z11 |  | 钛合金 | 枚 | 2320 | 云南 | 非灭菌 | 截屏-26
骨科植入类 | 山东威高骨科材料股份有限公司 | 山东威高骨科材料股份有限公司 | 埋头中空螺钉 | 国械注准20163462422 | 2023-03-05 | 国产 | 国械注准20163462422 | 该产品包括球头中空螺钉、埋头中空螺钉、自攻型变距螺纹中空螺钉及垫片。由符合GB4234标准要求的00Cr18Ni14Mo3不锈钢材料、符合GB/T 13810标准要求的TC4钛合金材料制成。各型号规格的钛合金产品表面经阳极氧化或未经阳极氧化。产品分非灭菌包装和辐照灭菌包装。无菌有效期4年。 | 该产品单独使用或与垫片配合使用，用于四肢干骺端骨折内固定 | 2.4*6-30,每隔2mm为一规格,螺纹长度：2-15； 2.7*6-30,每隔2mm为一规格,螺纹长度：2-15； 3.0*6-50,每隔2mm为一规格,螺纹长度：2-25； 3.5*6-50,每隔2mm为一规格,螺纹长度：2-25； 4.0*10-72,每隔2mm为一规格,螺纹长度：5-36； 4.5*20-60,每隔2mm为一规格,4.5*64-72,每隔4mm为一规格,螺纹长度：7-36 5.0*20-120,每隔5mm为一规格,螺纹长度：10,12,15,16,17,20,22,25,27,30,32,35,37,40,42,45,47,50,52,55,57,60； 6.5*20-150,每隔5mm为一规格,螺纹长度：10,12,15,16,17,20,22,25,27,30,32,35,37,40,42,45,47,50,52,55,57,60,62,65,67,70,72,75； 7.0*40-110,每隔5mm为一规格,螺纹长度：16,32； 7.3*50-150,每隔5mm为一规格,螺纹长度：16,32, | WGC4Z02 |  | 钛合金 | 枚 | 5118 | 云南 | 非灭菌 | 截屏-27
骨科植入类 | 山东威高骨科材料股份有限公司 | 山东威高骨科材料股份有限公司 | 自攻型变距螺纹中空螺钉 | 国械注准20163462422 | 2023-03-05 | 国产 | 国械注准20163462422 | 该产品包括球头中空螺钉、埋头中空螺钉、自攻型变距螺纹中空螺钉及垫片。由符合GB4234标准要求的00Cr18Ni14Mo3不锈钢材料、符合GB/T 13810标准要求的TC4钛合金材料制成。各型号规格的钛合金产品表面经阳极氧化或未经阳极氧化。产品分非灭菌包装和辐照灭菌包装。无菌有效期4年。 | 该产品单独使用或与垫片配合使用，用于四肢干骺端骨折内固定 | 3.0*6-20,每隔2mm为一规格； 3.5*10-50,每隔2mm为一规格； 4.0*10-50,每隔2mm为一规格； 4.5*20-60,每隔2mm为一规格; 5.0*20-120,每隔5mm为一规格； 7.0*40-120,每隔5mm为一规格, 螺纹长度全为全螺纹 | WGC4Z03 |  | 钛合金 | 枚 | 5250 | 云南 | 非灭菌 | 截屏-28
骨科植入类 | 山东威高骨科材料股份有限公司 | 山东威高骨科材料股份有限公司 | Premier中空万向螺钉 | 国械注准20173464394 | 2022-09-11 | 国产 | 国械注准20173464394 | 该系统由WGB1Z-7型脊柱内固定系统组成，内固定系统由椎弓根螺钉、短尾椎弓根钉、短尾椎弓根钉-1、万向复位螺钉、万向复位螺钉-1、万向螺钉、万向螺钉-1、万向螺钉-2、万向加长复位螺钉、加长椎弓根螺钉、双锁紧螺钉、双锁紧复位螺钉、单平面螺钉、单平面复位螺钉、单轴旋转钉、单轴旋转复位螺钉、中空椎弓根螺钉、中空短尾椎弓根钉、中空万向复位螺钉、中空万向螺钉、中空单平面螺钉、中空单平面复位螺钉、棒、连接杆、连接杆-2、生长阀 、侧方联接器 、侧方联接器-1、复位骨钩、骨钩、长多米诺接头、多米诺接头、多米诺接头-1、多米诺接头-2、多米诺接头-3、多米诺接头-4、多米诺接头-5、顶丝 、自断螺塞、复位螺塞 、双锁紧顶丝、横连杆装配 、横连杆装配-1、横连杆装配-2、横连杆装配-3、横连杆装配-4、横连杆装配-5以及横连杆装配-6组成。万向螺顶、万向螺钉-1、万向复位螺钉组件球形环由符合GB/T13810标准要求的TC4钛合金材料制成。纯钛和钛合金产品表面可经阳极氧化处理。灭菌和非灭菌两种包装。 | 该产品适用于脊柱胸腰椎后路内固定系统。 | 5.0×20,5.0×25,5.0×30,5.0×35,5.0×40,5.0×45,5.0×50,5.0×55,5.5×25,5.5×30,5.5×35,5.5×40,5.5×45,5.5×50,5.5×55,5.5×60,5.5×65,5.5×70,6.0×25,6.0×30,6.0×35,6.0×40,6.0×45,6.0×50,6.0×55,6.0×60,6.0×65,6.0×70,6.5×25,6.5×30,6.5×35,6.5×40,6.5×45,6.5×50,6.5×55,6.5×60,6.5×65,6.5×70,6.5×75,6.5×80,7.0×25,7.0×30,7.0×35,7.0×40,7.0×45,7.0×50,7.0×55,7.0×60,7.0×65,7.0×70,7.0×75,7.0×80,7.5×25,7.5×30,7.5×35,7.5×40,7.5×45,7.5×50,7.5×55,7.5×60,7.5×65,7.5×70,7.5×75,7.5×80,7.5×85,8.0×25,8.0×30,8.0×35,8.0×40,8.0×45,8.0×50,8.0×55,8.0×60,8.0×65,8.0×70,8.0×75,8.0×80,8.0×85,8.0×90,8.5×25,8.5×30,8.5×35,8.5×40,8.5×45,8.5×50,8.5×55,8.5×60,8.5×65,8.5×70,8.5×75,8.5×80,8.5×85,8.5×90, | WGB1Z-7-17 |  | 钛合金 | 枚 | 11250 | 江西 | 非灭菌 | 截屏-29
骨科植入类 | 山东威高骨科材料股份有限公司 | 山东威高骨科材料股份有限公司 | Premier中空椎弓根螺钉 | 国械注准20173464394 | 2022-09-11 | 国产 | 国械注准20173464394 | 该系统由WGB1Z-7型脊柱内固定系统组成，内固定系统由椎弓根螺钉、短尾椎弓根钉、短尾椎弓根钉-1、万向复位螺钉、万向复位螺钉-1、万向螺钉、万向螺钉-1、万向螺钉-2、万向加长复位螺钉、加长椎弓根螺钉、双锁紧螺钉、双锁紧复位螺钉、单平面螺钉、单平面复位螺钉、单轴旋转钉、单轴旋转复位螺钉、中空椎弓根螺钉、中空短尾椎弓根钉、中空万向复位螺钉、中空万向螺钉、中空单平面螺钉、中空单平面复位螺钉、棒、连接杆、连接杆-2、生长阀 、侧方联接器 、侧方联接器-1、复位骨钩、骨钩、长多米诺接头、多米诺接头、多米诺接头-1、多米诺接头-2、多米诺接头-3、多米诺接头-4、多米诺接头-5、顶丝 、自断螺塞、复位螺塞 、双锁紧顶丝、横连杆装配 、横连杆装配-1、横连杆装配-2、横连杆装配-3、横连杆装配-4、横连杆装配-5以及横连杆装配-6组成。万向螺顶、万向螺钉-1、万向复位螺钉组件球形环由符合GB/T13810标准要求的TC4钛合金材料制成。纯钛和钛合金产品表面可经阳极氧化处理。灭菌和非灭菌两种包装。 | 该产品适用于脊柱胸腰椎后路内固定系统。 | 5.0×20,5.0×25,5.0×30,5.0×35,5.0×40,5.0×45,5.0×50,5.0×55,5.5×25,5.5×30,5.5×35,5.5×40,5.5×45,5.5×50,5.5×55,5.5×60,5.5×65,5.5×70,6.0×25,6.0×30,6.0×35,6.0×40,6.0×45,6.0×50,6.0×55,6.0×60,6.0×65,6.0×70,6.5×25,6.5×30,6.5×35,6.5×40,6.5×45,6.5×50,6.5×55,6.5×60,6.5×65,6.5×70,6.5×75,6.5×80,7.0×25,7.0×30,7.0×35,7.0×40,7.0×45,7.0×50,7.0×55,7.0×60,7.0×65,7.0×70,7.0×75,7.0×80,7.5×25,7.5×30,7.5×35,7.5×40,7.5×45,7.5×50,7.5×55,7.5×60,7.5×65,7.5×70,7.5×75,7.5×80,7.5×85,8.0×25,8.0×30,8.0×35,8.0×40,8.0×45,8.0×50,8.0×55,8.0×60,8.0×65,8.0×70,8.0×75,8.0×80,8.0×85,8.0×90,8.5×25,8.5×30,8.5×35,8.5×40,8.5×45,8.5×50,8.5×55,8.5×60,8.5×65,8.5×70,8.5×75,8.5×80,8.5×85,8.5×90, | WGB1Z-7-20 |  | 钛合金 | 枚 | 11250 | 江西 | 非灭菌 | 截屏-30
骨科植入类 | 山东威高骨科材料股份有限公司 | 山东威高骨科材料股份有限公司 | 腰椎融合器Ⅲ | 国械注准20163460600 | 2022-12-06 | 国产 | 国械注准20163460600 | 椎间融合器主要由颈椎融合器、腰椎融合器I、腰椎融合器II、腰椎融合器Ⅲ和前路腰椎融合器组成。椎间融合器采用符合GB/T13810标准规定的牌号为TC4的钛合金材料或符合YY/T0660标准规定的PEEK材料（级别LT1）制造。钛合金产品表面阳极氧化。产品含非灭菌包装和灭菌包装。 | 本产品供骨科手术治疗椎间盘突出或退变、腰椎假关节、椎间隙变窄、复位不理想的退变性脊柱滑脱或峡部裂滑脱时，用于颈椎、腰椎和腰骶段固定时使用。 | (7-15,17)*(28-32)*(12-15)mm | WGB3Z02L4 |  | PEEK | 个 | 17811 | 江西 | 非灭菌 | 截屏-31
骨科植入类 | 山东威高骨科材料股份有限公司 | 山东威高骨科材料股份有限公司 | 锁骨万向加压锁定板-2 | 国械注准20183460142 | 2023-04-19 | 国产 | 国械注准20183460142 | 该产品由符合GB/T13810标准要求的TC20钛合金材料制成，由锁定板、锁定螺钉、填塞钉组成。产品表面经微弧阳极氧化。辐照灭菌和非灭菌包装，无菌有效期4年 | 该产品适用于不稳定性骨折、骨不连、骨折不愈合、延迟愈合、多发性骨折、截骨术的四肢骨折内固定。 | 2孔左,3孔左,4孔左,5孔左,6孔左,7孔左,8孔左,9孔左,10孔左,11孔左,12孔左,13孔左,14孔左,15孔左,16孔左,17孔左,18孔左,20孔左,22孔左,24孔左,2孔右,3孔右,4孔右,5孔右,6孔右,7孔右,8孔右,9孔右,10孔右,11孔右,12孔右,13孔右,14孔右,15孔右,16孔右,17孔右,18孔右,20孔右,22孔右,24孔右, | GC11Z01W |  | TC20 | 块 | 22000 | 山东 | 非灭菌 | 截屏-32
骨科植入类 | 山东威高骨科材料股份有限公司 | 山东威高骨科材料股份有限公司 | 锁骨万向锁定板 | 国械注准20183460142 | 2023-04-19 | 国产 | 国械注准20183460142 | 该产品由符合GB/T13810标准要求的TC20钛合金材料制成，由锁定板、锁定螺钉、填塞钉组成。产品表面经微弧阳极氧化。辐照灭菌和非灭菌包装，无菌有效期4年 | 该产品适用于不稳定性骨折、骨不连、骨折不愈合、延迟愈合、多发性骨折、截骨术的四肢骨折内固定。 | 2孔左,3孔左,4孔左,5孔左,6孔左,7孔左,8孔左,9孔左,10孔左,11孔左,12孔左,13孔左,14孔左,15孔左,16孔左,17孔左,18孔左,20孔左,22孔左,24孔左,2孔右,3孔右,4孔右,5孔右,6孔右,7孔右,8孔右,9孔右,10孔右,11孔右,12孔右,13孔右,14孔右,15孔右,16孔右,17孔右,18孔右,20孔右,22孔右,24孔右, | GC11Z01W |  | TC20 | 块 | 22000 | 山东 | 非灭菌 | 截屏-32
骨科植入类 | 山东威高骨科材料股份有限公司 | 山东威高骨科材料股份有限公司 | 万向加压锁定接骨板-1（上肢） | 国械注准20183460142 | 2023-04-19 | 国产 | 国械注准20183460142 | 该产品由符合GB/T13810标准要求的TC20钛合金材料制成，由锁定板、锁定螺钉、填塞钉组成。产品表面经微弧阳极氧化。辐照灭菌和非灭菌包装，无菌有效期4年 | 该产品适用于不稳定性骨折、骨不连、骨折不愈合、延迟愈合、多发性骨折、截骨术的四肢骨折内固定。 | 2孔,3孔,4孔,5孔,6孔,7孔,8孔,9孔,10孔,11孔,12孔,13孔,14孔,15孔,16孔,17孔,18孔,20孔,22孔,24孔, | GC11Z01W |  | TC20 | 块 | 22000 | 山东 | 非灭菌 | 截屏-32
骨科植入类 | 山东威高骨科材料股份有限公司 | 山东威高骨科材料股份有限公司 | 万向加压锁定接骨板-1（下肢） | 国械注准20183460142 | 2023-04-19 | 国产 | 国械注准20183460142 | 该产品由符合GB/T13810标准要求的TC20钛合金材料制成，由锁定板、锁定螺钉、填塞钉组成。产品表面经微弧阳极氧化。辐照灭菌和非灭菌包装，无菌有效期4年 | 该产品适用于不稳定性骨折、骨不连、骨折不愈合、延迟愈合、多发性骨折、截骨术的四肢骨折内固定。 | 2孔,3孔,4孔,5孔,6孔,7孔,8孔,9孔,10孔,11孔,12孔,13孔,14孔,15孔,16孔,17孔,18孔,20孔,22孔,24孔, | GC11Z01W |  | TC20 | 块 | 22000 | 山东 | 非灭菌 | 截屏-32
骨科植入类 | 山东威高骨科材料股份有限公司 | 山东威高骨科材料股份有限公司 | 万向锁定接骨板-1（上肢） | 国械注准20183460142 | 2023-04-19 | 国产 | 国械注准20183460142 | 该产品由符合GB/T13810标准要求的TC20钛合金材料制成，由锁定板、锁定螺钉、填塞钉组成。产品表面经微弧阳极氧化。辐照灭菌和非灭菌包装，无菌有效期4年 | 该产品适用于不稳定性骨折、骨不连、骨折不愈合、延迟愈合、多发性骨折、截骨术的四肢骨折内固定。 | 2孔,3孔,4孔,5孔,6孔,7孔,8孔,9孔,10孔,11孔,12孔,13孔,14孔,15孔,16孔,17孔,18孔,20孔,22孔,24孔, | GC11Z01W |  | TC20 | 块 | 22000 | 山东 | 非灭菌 | 截屏-32
骨科植入类 | 山东威高骨科材料股份有限公司 | 山东威高骨科材料股份有限公司 | 万向锁定接骨板-1（下肢） | 国械注准20183460142 | 2023-04-19 | 国产 | 国械注准20183460142 | 该产品由符合GB/T13810标准要求的TC20钛合金材料制成，由锁定板、锁定螺钉、填塞钉组成。产品表面经微弧阳极氧化。辐照灭菌和非灭菌包装，无菌有效期4年 | 该产品适用于不稳定性骨折、骨不连、骨折不愈合、延迟愈合、多发性骨折、截骨术的四肢骨折内固定。 | 2孔,3孔,4孔,5孔,6孔,7孔,8孔,9孔,10孔,11孔,12孔,13孔,14孔,15孔,16孔,17孔,18孔,20孔,22孔,24孔, | GC11Z01W |  | TC20 | 块 | 22000 | 山东 | 非灭菌 | 截屏-32
骨科植入类 | 山东威高骨科材料股份有限公司 | 山东威高骨科材料股份有限公司 | 髋臼万向锁定板-2 | 国械注准20183460142 | 2023-04-19 | 国产 | 国械注准20183460142 | 该产品由符合GB/T13810标准要求的TC20钛合金材料制成，由锁定板、锁定螺钉、填塞钉组成。产品表面经微弧阳极氧化。辐照灭菌和非灭菌包装，无菌有效期4年 | 该产品适用于不稳定性骨折、骨不连、骨折不愈合、延迟愈合、多发性骨折、截骨术的四肢骨折内固定。 | 大左,中左,小左,大右,中右,小右, | GC11Z02W |  | TC20 | 块 | 22000 | 山东 | 非灭菌 | 截屏-32
骨科植入类 | 山东威高骨科材料股份有限公司 | 山东威高骨科材料股份有限公司 | 弯型万向锁定重建板-1 | 国械注准20183460142 | 2023-04-19 | 国产 | 国械注准20183460142 | 该产品由符合GB/T13810标准要求的TC20钛合金材料制成，由锁定板、锁定螺钉、填塞钉组成。产品表面经微弧阳极氧化。辐照灭菌和非灭菌包装，无菌有效期4年 | 该产品适用于不稳定性骨折、骨不连、骨折不愈合、延迟愈合、多发性骨折、截骨术的四肢骨折内固定。 | 2孔,3孔,4孔,5孔,6孔,7孔,8孔,9孔,10孔,12孔,14孔,16孔,18孔,20孔,22孔,24孔, | GC11Z02W |  | TC20 | 块 | 22000 | 山东 | 非灭菌 | 截屏-32
骨科植入类 | 山东威高骨科材料股份有限公司 | 山东威高骨科材料股份有限公司 | 万向锁定重建板-2 | 国械注准20183460142 | 2023-04-19 | 国产 | 国械注准20183460142 | 该产品由符合GB/T13810标准要求的TC20钛合金材料制成，由锁定板、锁定螺钉、填塞钉组成。产品表面经微弧阳极氧化。辐照灭菌和非灭菌包装，无菌有效期4年 | 该产品适用于不稳定性骨折、骨不连、骨折不愈合、延迟愈合、多发性骨折、截骨术的四肢骨折内固定。 | 2孔,3孔,4孔,5孔,6孔,7孔,8孔,9孔,10孔,12孔,14孔,16孔,18孔,20孔,22孔,24孔, | GC11Z02W |  | TC20 | 块 | 22000 | 山东 | 非灭菌 | 截屏-32
骨科植入类 | 山东威高骨科材料股份有限公司 | 山东威高骨科材料股份有限公司 | 干骺端万向锁定板-1 | 国械注准20183460142 | 2023-04-19 | 国产 | 国械注准20183460142 | 该产品由符合GB/T13810标准要求的TC20钛合金材料制成，由锁定板、锁定螺钉、填塞钉组成。产品表面经微弧阳极氧化。辐照灭菌和非灭菌包装，无菌有效期4年 | 该产品适用于不稳定性骨折、骨不连、骨折不愈合、延迟愈合、多发性骨折、截骨术的四肢骨折内固定。 | 3孔,4孔,5孔,6孔,7孔,8孔,9孔,10孔,11孔,12孔,13孔,14孔,15孔,16孔,17孔,18孔,19孔, | GC12Z01W |  | TC20 | 块 | 22000 | 山东 | 非灭菌 | 截屏-32
骨科植入类 | 山东威高骨科材料股份有限公司 | 山东威高骨科材料股份有限公司 | 股骨近端外侧万向加压锁定板-1 | 国械注准20183460142 | 2023-04-19 | 国产 | 国械注准20183460142 | 该产品由符合GB/T13810标准要求的TC20钛合金材料制成，由锁定板、锁定螺钉、填塞钉组成。产品表面经微弧阳极氧化。辐照灭菌和非灭菌包装，无菌有效期4年 | 该产品适用于不稳定性骨折、骨不连、骨折不愈合、延迟愈合、多发性骨折、截骨术的四肢骨折内固定。 | 2孔左,3孔左,4孔左,5孔左,6孔左,7孔左,8孔左,9孔左,10孔左,11孔左,12孔左,13孔左,14孔左,15孔左,16孔左,17孔左,18孔左,19孔左,2孔右,3孔右,4孔右,5孔右,6孔右,7孔右,8孔右,9孔右,10孔右,11孔右,12孔右,13孔右,14孔右,15孔右,16孔右,17孔右,18孔右,19孔右, | GC12Z02W |  | TC20 | 块 | 22000 | 山东 | 非灭菌 | 截屏-32
骨科植入类 | 山东威高骨科材料股份有限公司 | 山东威高骨科材料股份有限公司 | 股骨近端外侧万向锁定板-1 | 国械注准20183460142 | 2023-04-19 | 国产 | 国械注准20183460142 | 该产品由符合GB/T13810标准要求的TC20钛合金材料制成，由锁定板、锁定螺钉、填塞钉组成。产品表面经微弧阳极氧化。辐照灭菌和非灭菌包装，无菌有效期4年 | 该产品适用于不稳定性骨折、骨不连、骨折不愈合、延迟愈合、多发性骨折、截骨术的四肢骨折内固定。 | 2孔,3孔,4孔,5孔,6孔,7孔,8孔,9孔,10孔,11孔,12孔,13孔,14孔,15孔,16孔,17孔,18孔,19孔, | GC12Z02W |  | TC20 | 块 | 30000 | 山东 | 非灭菌 | 截屏-43
骨科植入类 | 山东威高骨科材料股份有限公司 | 山东威高骨科材料股份有限公司 | 股骨远端外侧万向加压锁定板-1 | 国械注准20183460142 | 2023-04-19 | 国产 | 国械注准20183460142 | 该产品由符合GB/T13810标准要求的TC20钛合金材料制成，由锁定板、锁定螺钉、填塞钉组成。产品表面经微弧阳极氧化。辐照灭菌和非灭菌包装，无菌有效期4年 | 该产品适用于不稳定性骨折、骨不连、骨折不愈合、延迟愈合、多发性骨折、截骨术的四肢骨折内固定。 | 2孔左,3孔左,4孔左,5孔左,6孔左,7孔左,8孔左,9孔左,10孔左,11孔左,12孔左,13孔左,14孔左,15孔左,16孔左,17孔左,18孔左,19孔左,2孔右,3孔右,4孔右,5孔右,6孔右,7孔右,8孔右,9孔右,10孔右,11孔右,12孔右,13孔右,14孔右,15孔右,16孔右,17孔右,18孔右,19孔右, | GC12Z02W |  | TC20 | 块 | 22000 | 山东 | 非灭菌 | 截屏-32
骨科植入类 | 山东威高骨科材料股份有限公司 | 山东威高骨科材料股份有限公司 | 股骨远端外侧万向锁定板-1 | 国械注准20183460142 | 2023-04-19 | 国产 | 国械注准20183460142 | 该产品由符合GB/T13810标准要求的TC20钛合金材料制成，由锁定板、锁定螺钉、填塞钉组成。产品表面经微弧阳极氧化。辐照灭菌和非灭菌包装，无菌有效期4年 | 该产品适用于不稳定性骨折、骨不连、骨折不愈合、延迟愈合、多发性骨折、截骨术的四肢骨折内固定。 | 2孔左,3孔左,4孔左,5孔左,6孔左,7孔左,8孔左,9孔左,10孔左,11孔左,12孔左,13孔左,14孔左,15孔左,16孔左,17孔左,18孔左,19孔左,2孔右,3孔右,4孔右,5孔右,6孔右,7孔右,8孔右,9孔右,10孔右,11孔右,12孔右,13孔右,14孔右,15孔右,16孔右,17孔右,18孔右,19孔右, | GC12Z02W |  | TC20 | 块 | 30000 | 山东 | 非灭菌 | 截屏-43
骨科植入类 | 山东威高骨科材料股份有限公司 | 山东威高骨科材料股份有限公司 | 股骨远端万向加压锁定板 | 国械注准20183460142 | 2023-04-19 | 国产 | 国械注准20183460142 | 该产品由符合GB/T13810标准要求的TC20钛合金材料制成，由锁定板、锁定螺钉、填塞钉组成。产品表面经微弧阳极氧化。辐照灭菌和非灭菌包装，无菌有效期4年 | 该产品适用于不稳定性骨折、骨不连、骨折不愈合、延迟愈合、多发性骨折、截骨术的四肢骨折内固定。 | 2孔左,3孔左,4孔左,5孔左,6孔左,7孔左,8孔左,9孔左,10孔左,11孔左,12孔左,13孔左,14孔左,15孔左,16孔左,17孔左,18孔左,19孔左,2孔右,3孔右,4孔右,5孔右,6孔右,7孔右,8孔右,9孔右,10孔右,11孔右,12孔右,13孔右,14孔右,15孔右,16孔右,17孔右,18孔右,19孔右, | GC12Z02W |  | TC20 | 块 | 30000 | 山东 | 非灭菌 | 截屏-43
骨科植入类 | 山东威高骨科材料股份有限公司 | 山东威高骨科材料股份有限公司 | 股骨远端万向锁定板 | 国械注准20183460142 | 2023-04-19 | 国产 | 国械注准20183460142 | 该产品由符合GB/T13810标准要求的TC20钛合金材料制成，由锁定板、锁定螺钉、填塞钉组成。产品表面经微弧阳极氧化。辐照灭菌和非灭菌包装，无菌有效期4年 | 该产品适用于不稳定性骨折、骨不连、骨折不愈合、延迟愈合、多发性骨折、截骨术的四肢骨折内固定。 | 2孔左,3孔左,4孔左,5孔左,6孔左,7孔左,8孔左,9孔左,10孔左,11孔左,12孔左,13孔左,14孔左,15孔左,16孔左,17孔左,18孔左,19孔左,2孔右,3孔右,4孔右,5孔右,6孔右,7孔右,8孔右,9孔右,10孔右,11孔右,12孔右,13孔右,14孔右,15孔右,16孔右,17孔右,18孔右,19孔右, | GC12Z02W |  | TC20 | 块 | 30000 | 山东 | 非灭菌 | 截屏-43
骨科植入类 | 山东威高骨科材料股份有限公司 | 山东威高骨科材料股份有限公司 | 胫骨近端内侧万向加压锁定板-1 | 国械注准20183460142 | 2023-04-19 | 国产 | 国械注准20183460142 | 该产品由符合GB/T13810标准要求的TC20钛合金材料制成，由锁定板、锁定螺钉、填塞钉组成。产品表面经微弧阳极氧化。辐照灭菌和非灭菌包装，无菌有效期4年 | 该产品适用于不稳定性骨折、骨不连、骨折不愈合、延迟愈合、多发性骨折、截骨术的四肢骨折内固定。 | 2孔左,3孔左,4孔左,5孔左,6孔左,7孔左,8孔左,9孔左,10孔左,11孔左,12孔左,13孔左,14孔左,15孔左,16孔左,17孔左,18孔左,19孔左,21孔左,2孔右,3孔右,4孔右,5孔右,6孔右,7孔右,8孔右,9孔右,10孔右,11孔右,12孔右,13孔右,14孔右,15孔右,16孔右,17孔右,18孔右,19孔右,21孔右, | GC12Z03W |  | TC20 | 块 | 22000 | 山东 | 非灭菌 | 截屏-32
骨科植入类 | 山东威高骨科材料股份有限公司 | 山东威高骨科材料股份有限公司 | 胫骨近端内侧万向锁定板-1 | 国械注准20183460142 | 2023-04-19 | 国产 | 国械注准20183460142 | 该产品由符合GB/T13810标准要求的TC20钛合金材料制成，由锁定板、锁定螺钉、填塞钉组成。产品表面经微弧阳极氧化。辐照灭菌和非灭菌包装，无菌有效期4年 | 该产品适用于不稳定性骨折、骨不连、骨折不愈合、延迟愈合、多发性骨折、截骨术的四肢骨折内固定。 | 2孔左,3孔左,4孔左,5孔左,6孔左,7孔左,8孔左,9孔左,10孔左,11孔左,12孔左,13孔左,14孔左,15孔左,16孔左,17孔左,18孔左,19孔左,21孔左,2孔右,3孔右,4孔右,5孔右,6孔右,7孔右,8孔右,9孔右,10孔右,11孔右,12孔右,13孔右,14孔右,15孔右,16孔右,17孔右,18孔右,19孔右,21孔右, | GC12Z03W |  | TC20 | 块 | 30000 | 山东 | 非灭菌 | 截屏-43
骨科植入类 | 山东威高骨科材料股份有限公司 | 山东威高骨科材料股份有限公司 | 胫骨近端外侧万向加压锁定板-3 | 国械注准20183460142 | 2023-04-19 | 国产 | 国械注准20183460142 | 该产品由符合GB/T13810标准要求的TC20钛合金材料制成，由锁定板、锁定螺钉、填塞钉组成。产品表面经微弧阳极氧化。辐照灭菌和非灭菌包装，无菌有效期4年 | 该产品适用于不稳定性骨折、骨不连、骨折不愈合、延迟愈合、多发性骨折、截骨术的四肢骨折内固定。 | 2孔左,3孔左,4孔左,5孔左,6孔左,7孔左,8孔左,9孔左,10孔左,11孔左,12孔左,13孔左,14孔左,15孔左,16孔左,17孔左,18孔左,19孔左,21孔左,2孔右,3孔右,4孔右,5孔右,6孔右,7孔右,8孔右,9孔右,10孔右,11孔右,12孔右,13孔右,14孔右,15孔右,16孔右,17孔右,18孔右,19孔右,21孔右, | GC12Z03W |  | TC20 | 块 | 22000 | 山东 | 非灭菌 | 截屏-32
骨科植入类 | 山东威高骨科材料股份有限公司 | 山东威高骨科材料股份有限公司 | 胫骨近端万向加压锁定板-1 | 国械注准20183460142 | 2023-04-19 | 国产 | 国械注准20183460142 | 该产品由符合GB/T13810标准要求的TC20钛合金材料制成，由锁定板、锁定螺钉、填塞钉组成。产品表面经微弧阳极氧化。辐照灭菌和非灭菌包装，无菌有效期4年 | 该产品适用于不稳定性骨折、骨不连、骨折不愈合、延迟愈合、多发性骨折、截骨术的四肢骨折内固定。 | 2孔左,3孔左,4孔左,5孔左,6孔左,7孔左,8孔左,9孔左,10孔左,11孔左,12孔左,13孔左,14孔左,15孔左,16孔左,17孔左,18孔左,19孔左,21孔左,2孔右,3孔右,4孔右,5孔右,6孔右,7孔右,8孔右,9孔右,10孔右,11孔右,12孔右,13孔右,14孔右,15孔右,16孔右,17孔右,18孔右,19孔右,21孔右, | GC12Z03W |  | TC20 | 块 | 30000 | 山东 | 非灭菌 | 截屏-43
骨科植入类 | 山东威高骨科材料股份有限公司 | 山东威高骨科材料股份有限公司 | 胫骨近端万向加压锁定板-2 | 国械注准20183460142 | 2023-04-19 | 国产 | 国械注准20183460142 | 该产品由符合GB/T13810标准要求的TC20钛合金材料制成，由锁定板、锁定螺钉、填塞钉组成。产品表面经微弧阳极氧化。辐照灭菌和非灭菌包装，无菌有效期4年 | 该产品适用于不稳定性骨折、骨不连、骨折不愈合、延迟愈合、多发性骨折、截骨术的四肢骨折内固定。 | 2孔左,3孔左,4孔左,5孔左,6孔左,7孔左,8孔左,9孔左,10孔左,11孔左,12孔左,13孔左,14孔左,15孔左,16孔左,17孔左,18孔左,19孔左,21孔左,2孔右,3孔右,4孔右,5孔右,6孔右,7孔右,8孔右,9孔右,10孔右,11孔右,12孔右,13孔右,14孔右,15孔右,16孔右,17孔右,18孔右,19孔右,21孔右, | GC12Z03W |  | TC20 | 块 | 22000 | 山东 | 非灭菌 | 截屏-32
骨科植入类 | 山东威高骨科材料股份有限公司 | 山东威高骨科材料股份有限公司 | 胫骨远端内侧万向加压锁定板-1 | 国械注准20183460142 | 2023-04-19 | 国产 | 国械注准20183460142 | 该产品由符合GB/T13810标准要求的TC20钛合金材料制成，由锁定板、锁定螺钉、填塞钉组成。产品表面经微弧阳极氧化。辐照灭菌和非灭菌包装，无菌有效期4年 | 该产品适用于不稳定性骨折、骨不连、骨折不愈合、延迟愈合、多发性骨折、截骨术的四肢骨折内固定。 | 2孔左,3孔左,4孔左,5孔左,6孔左,7孔左,8孔左,9孔左,10孔左,11孔左,12孔左,13孔左,14孔左,15孔左,16孔左,17孔左,18孔左,19孔左,21孔左,2孔右,3孔右,4孔右,5孔右,6孔右,7孔右,8孔右,9孔右,10孔右,11孔右,12孔右,13孔右,14孔右,15孔右,16孔右,17孔右,18孔右,19孔右,21孔右, | GC12Z03W |  | TC20 | 块 | 22000 | 山东 | 非灭菌 | 截屏-32
骨科植入类 | 山东威高骨科材料股份有限公司 | 山东威高骨科材料股份有限公司 | 胫骨远端前外侧万向加压锁定板 | 国械注准20183460142 | 2023-04-19 | 国产 | 国械注准20183460142 | 该产品由符合GB/T13810标准要求的TC20钛合金材料制成，由锁定板、锁定螺钉、填塞钉组成。产品表面经微弧阳极氧化。辐照灭菌和非灭菌包装，无菌有效期4年 | 该产品适用于不稳定性骨折、骨不连、骨折不愈合、延迟愈合、多发性骨折、截骨术的四肢骨折内固定。 | 2孔左,3孔左,4孔左,5孔左,6孔左,7孔左,8孔左,9孔左,10孔左,11孔左,12孔左,13孔左,14孔左,15孔左,16孔左,17孔左,18孔左,19孔左,21孔左,2孔右,3孔右,4孔右,5孔右,6孔右,7孔右,8孔右,9孔右,10孔右,11孔右,12孔右,13孔右,14孔右,15孔右,16孔右,17孔右,18孔右,19孔右,21孔右, | GC12Z03W |  | TC20 | 块 | 22000 | 山东 | 非灭菌 | 截屏-32
骨科植入类 | 山东威高骨科材料股份有限公司 | 山东威高骨科材料股份有限公司 | 胫骨远端外侧万向加压锁定板 | 国械注准20183460142 | 2023-04-19 | 国产 | 国械注准20183460142 | 该产品由符合GB/T13810标准要求的TC20钛合金材料制成，由锁定板、锁定螺钉、填塞钉组成。产品表面经微弧阳极氧化。辐照灭菌和非灭菌包装，无菌有效期4年 | 该产品适用于不稳定性骨折、骨不连、骨折不愈合、延迟愈合、多发性骨折、截骨术的四肢骨折内固定。 | 2孔左,3孔左,4孔左,5孔左,6孔左,7孔左,8孔左,9孔左,10孔左,11孔左,12孔左,13孔左,14孔左,15孔左,16孔左,17孔左,18孔左,19孔左,21孔左,2孔右,3孔右,4孔右,5孔右,6孔右,7孔右,8孔右,9孔右,10孔右,11孔右,12孔右,13孔右,14孔右,15孔右,16孔右,17孔右,18孔右,19孔右,21孔右, | GC12Z03W |  | TC20 | 块 | 22000 | 山东 | 非灭菌 | 截屏-32
骨科植入类 | 山东威高骨科材料股份有限公司 | 山东威高骨科材料股份有限公司 | 股骨干万向加压锁定板-1 | 国械注准20183460142 | 2023-04-19 | 国产 | 国械注准20183460142 | 该产品由符合GB/T13810标准要求的TC20钛合金材料制成，由锁定板、锁定螺钉、填塞钉组成。产品表面经微弧阳极氧化。辐照灭菌和非灭菌包装，无菌有效期4年 | 该产品适用于不稳定性骨折、骨不连、骨折不愈合、延迟愈合、多发性骨折、截骨术的四肢骨折内固定。 | 5孔左,6孔左,7孔左,8孔左,9孔左,10孔左,11孔左,12孔左,13孔左,14孔左,15孔左,16孔左,5孔右,6孔右,7孔右,8孔右,9孔右,10孔右,11孔右,12孔右,13孔右,14孔右,15孔右,16孔右, | GC12Z04W |  | TC20 | 块 | 22000 | 山东 | 非灭菌 | 截屏-32
骨科植入类 | 山东威高骨科材料股份有限公司 | 山东威高骨科材料股份有限公司 | 腓骨远端外侧万向锁定板 | 国械注准20183460142 | 2023-04-19 | 国产 | 国械注准20183460142 | 该产品由符合GB/T13810标准要求的TC20钛合金材料制成，由锁定板、锁定螺钉、填塞钉组成。产品表面经微弧阳极氧化。辐照灭菌和非灭菌包装，无菌有效期4年 | 该产品适用于不稳定性骨折、骨不连、骨折不愈合、延迟愈合、多发性骨折、截骨术的四肢骨折内固定。 | 3孔左,4孔左,5孔左,6孔左,7孔左,8孔左,9孔左,10孔左,11孔左,12孔左,3孔右,4孔右,5孔右,6孔右,7孔右,8孔右,9孔右,10孔右,11孔右,12孔右, | GC12Z06W |  | TC20 | 块 | 22000 | 山东 | 非灭菌 | 截屏-32
骨科植入类 | 山东威高骨科材料股份有限公司 | 山东威高骨科材料股份有限公司 | 肱骨近端万向加压锁定板-2 | 国械注准20183460142 | 2023-04-19 | 国产 | 国械注准20183460142 | 该产品由符合GB/T13810标准要求的TC20钛合金材料制成，由锁定板、锁定螺钉、填塞钉组成。产品表面经微弧阳极氧化。辐照灭菌和非灭菌包装，无菌有效期4年 | 该产品适用于不稳定性骨折、骨不连、骨折不愈合、延迟愈合、多发性骨折、截骨术的四肢骨折内固定。 | 1孔,2孔,3孔,4孔,5孔,6孔,7孔,8孔,9孔,10孔,11孔,12孔,13孔,14孔,15孔, | GC12Z07W |  | TC20 | 块 | 22000 | 山东 | 非灭菌 | 截屏-32
骨科植入类 | 山东威高骨科材料股份有限公司 | 山东威高骨科材料股份有限公司 | 肱骨远端背外侧万向加压锁定板-1 | 国械注准20183460142 | 2023-04-19 | 国产 | 国械注准20183460142 | 该产品由符合GB/T13810标准要求的TC20钛合金材料制成，由锁定板、锁定螺钉、填塞钉组成。产品表面经微弧阳极氧化。辐照灭菌和非灭菌包装，无菌有效期4年 | 该产品适用于不稳定性骨折、骨不连、骨折不愈合、延迟愈合、多发性骨折、截骨术的四肢骨折内固定。 | 1孔左,2孔左,3孔左,4孔左,5孔左,6孔左,7孔左,8孔左,9孔左,10孔左,11孔左,12孔左,13孔左,14孔左,15孔左,1孔右,2孔右,3孔右,4孔右,5孔右,6孔右,7孔右,8孔右,9孔右,10孔右,11孔右,12孔右,13孔右,14孔右,15孔右, | GC12Z07W |  | TC20 | 块 | 22000 | 山东 | 非灭菌 | 截屏-32
骨科植入类 | 山东威高骨科材料股份有限公司 | 山东威高骨科材料股份有限公司 | 肱骨远端内侧万向加压锁定板-2 | 国械注准20183460142 | 2023-04-19 | 国产 | 国械注准20183460142 | 该产品由符合GB/T13810标准要求的TC20钛合金材料制成，由锁定板、锁定螺钉、填塞钉组成。产品表面经微弧阳极氧化。辐照灭菌和非灭菌包装，无菌有效期4年 | 该产品适用于不稳定性骨折、骨不连、骨折不愈合、延迟愈合、多发性骨折、截骨术的四肢骨折内固定。 | 1孔左,2孔左,3孔左,4孔左,5孔左,6孔左,7孔左,8孔左,9孔左,10孔左,11孔左,12孔左,13孔左,14孔左,15孔左,1孔右,2孔右,3孔右,4孔右,5孔右,6孔右,7孔右,8孔右,9孔右,10孔右,11孔右,12孔右,13孔右,14孔右,15孔右, | GC12Z07W |  | TC20 | 块 | 22000 | 山东 | 非灭菌 | 截屏-32
骨科植入类 | 山东威高骨科材料股份有限公司 | 山东威高骨科材料股份有限公司 | 锁骨钩万向加压锁定板 | 国械注准20183460142 | 2023-04-19 | 国产 | 国械注准20183460142 | 该产品由符合GB/T13810标准要求的TC20钛合金材料制成，由锁定板、锁定螺钉、填塞钉组成。产品表面经微弧阳极氧化。辐照灭菌和非灭菌包装，无菌有效期4年 | 该产品适用于不稳定性骨折、骨不连、骨折不愈合、延迟愈合、多发性骨折、截骨术的四肢骨折内固定。 | 2孔左,3孔左,4孔左,5孔左,6孔左,7孔左,8孔左,9孔左,10孔左,11孔左,12孔左,13孔左,14孔左,15孔左,1孔右,2孔右,3孔右,4孔右,5孔右,6孔右,7孔右,8孔右,9孔右,10孔右,11孔右,12孔右,13孔右,14孔右,15孔右, | GC12Z07W |  | TC20 | 块 | 22000 | 山东 | 非灭菌 | 截屏-32
骨科植入类 | 山东威高骨科材料股份有限公司 | 山东威高骨科材料股份有限公司 | X型万向加压锁定板 | 国械注准20183460142 | 2023-04-19 | 国产 | 国械注准20183460142 | 该产品由符合GB/T13810标准要求的TC20钛合金材料制成，由锁定板、锁定螺钉、填塞钉组成。产品表面经微弧阳极氧化。辐照灭菌和非灭菌包装，无菌有效期4年 | 该产品适用于不稳定性骨折、骨不连、骨折不愈合、延迟愈合、多发性骨折、截骨术的四肢骨折内固定。 | 迷你,小号,中号,大号, | GC12Z08W |  | TC20 | 块 | 22000 | 山东 | 非灭菌 | 截屏-32
骨科植入类 | 山东威高骨科材料股份有限公司 | 山东威高骨科材料股份有限公司 | 尺骨近端背侧万向加压锁定板-2 | 国械注准20183460142 | 2023-04-19 | 国产 | 国械注准20183460142 | 该产品由符合GB/T13810标准要求的TC20钛合金材料制成，由锁定板、锁定螺钉、填塞钉组成。产品表面经微弧阳极氧化。辐照灭菌和非灭菌包装，无菌有效期4年 | 该产品适用于不稳定性骨折、骨不连、骨折不愈合、延迟愈合、多发性骨折、截骨术的四肢骨折内固定。 | 2孔左,3孔左,4孔左,5孔左,6孔左,7孔左,8孔左,9孔左,10孔左,11孔左,12孔左,14孔左,16孔左,18孔左,2孔右,3孔右,4孔右,5孔右,6孔右,7孔右,8孔右,9孔右,10孔右,11孔右,12孔右,14孔右,16孔右,18孔右, | GC12Z08W |  | TC20 | 块 | 22000 | 山东 | 非灭菌 | 截屏-32
骨科植入类 | 山东威高骨科材料股份有限公司 | 山东威高骨科材料股份有限公司 | 跟骨万向锁定板-1 | 国械注准20183460142 | 2023-04-19 | 国产 | 国械注准20183460142 | 该产品由符合GB/T13810标准要求的TC20钛合金材料制成，由锁定板、锁定螺钉、填塞钉组成。产品表面经微弧阳极氧化。辐照灭菌和非灭菌包装，无菌有效期4年 | 该产品适用于不稳定性骨折、骨不连、骨折不愈合、延迟愈合、多发性骨折、截骨术的四肢骨折内固定。 | 左,右, | GC12Z08W |  | TC20 | 块 | 22000 | 山东 | 非灭菌 | 截屏-32
骨科植入类 | 山东威高骨科材料股份有限公司 | 山东威高骨科材料股份有限公司 | 桡骨远端背侧T型万向加压锁定板 | 国械注准20183460142 | 2023-04-19 | 国产 | 国械注准20183460142 | 该产品由符合GB/T13810标准要求的TC20钛合金材料制成，由锁定板、锁定螺钉、填塞钉组成。产品表面经微弧阳极氧化。辐照灭菌和非灭菌包装，无菌有效期4年 | 该产品适用于不稳定性骨折、骨不连、骨折不愈合、延迟愈合、多发性骨折、截骨术的四肢骨折内固定。 | 2孔左,3孔左,4孔左,5孔左,6孔左,7孔左,8孔左,9孔左,10孔左,11孔左,12孔左,14孔左,16孔左,18孔左,2孔右,3孔右,4孔右,5孔右,6孔右,7孔右,8孔右,9孔右,10孔右,11孔右,12孔右,14孔右,16孔右,18孔右, | GC12Z08W |  | TC20 | 块 | 22000 | 山东 | 非灭菌 | 截屏-32
骨科植入类 | 山东威高骨科材料股份有限公司 | 山东威高骨科材料股份有限公司 | 桡骨远端掌侧双柱万向加压锁定板-2 | 国械注准20183460142 | 2023-04-19 | 国产 | 国械注准20183460142 | 该产品由符合GB/T13810标准要求的TC20钛合金材料制成，由锁定板、锁定螺钉、填塞钉组成。产品表面经微弧阳极氧化。辐照灭菌和非灭菌包装，无菌有效期4年 | 该产品适用于不稳定性骨折、骨不连、骨折不愈合、延迟愈合、多发性骨折、截骨术的四肢骨折内固定。 | 2孔左,3孔左,4孔左,5孔左,2孔右,3孔右,4孔右,5孔右, | GC12Z08W |  | TC20 | 块 | 22000 | 山东 | 非灭菌 | 截屏-32
骨科植入类 | 山东威高骨科材料股份有限公司 | 山东威高骨科材料股份有限公司 | 桡骨远端掌侧缘万向加压锁定板-2 | 国械注准20183460142 | 2023-04-19 | 国产 | 国械注准20183460142 | 该产品由符合GB/T13810标准要求的TC20钛合金材料制成，由锁定板、锁定螺钉、填塞钉组成。产品表面经微弧阳极氧化。辐照灭菌和非灭菌包装，无菌有效期4年 | 该产品适用于不稳定性骨折、骨不连、骨折不愈合、延迟愈合、多发性骨折、截骨术的四肢骨折内固定。 | 2孔左,3孔左,4孔左,5孔左,2孔右,3孔右,4孔右,5孔右, | GC12Z08W |  | TC20 | 块 | 22000 | 山东 | 非灭菌 | 截屏-32
骨科植入类 | 山东威高骨科材料股份有限公司 | 山东威高骨科材料股份有限公司 | 微型万向加压锁定板-1 | 国械注准20183460142 | 2023-04-19 | 国产 | 国械注准20183460142 | 该产品由符合GB/T13810标准要求的TC20钛合金材料制成，由锁定板、锁定螺钉、填塞钉组成。产品表面经微弧阳极氧化。辐照灭菌和非灭菌包装，无菌有效期4年 | 该产品适用于不稳定性骨折、骨不连、骨折不愈合、延迟愈合、多发性骨折、截骨术的四肢骨折内固定。 | 大号0°,大号5°,大号10°,中号0°,中号5°,中号10°,小号0°,小号5°,小号10°, | GC12Z08W |  | TC20 | 块 | 30000 | 山东 | 非灭菌 | 截屏-43
骨科植入类 | 山东威高骨科材料股份有限公司 | 山东威高骨科材料股份有限公司 | 微型万向加压锁定板-2 | 国械注准20183460142 | 2023-04-19 | 国产 | 国械注准20183460142 | 该产品由符合GB/T13810标准要求的TC20钛合金材料制成，由锁定板、锁定螺钉、填塞钉组成。产品表面经微弧阳极氧化。辐照灭菌和非灭菌包装，无菌有效期4年 | 该产品适用于不稳定性骨折、骨不连、骨折不愈合、延迟愈合、多发性骨折、截骨术的四肢骨折内固定。 | 短,标准,长, | GC12Z08W |  | TC20 | 块 | 30000 | 山东 | 非灭菌 | 截屏-43
骨科植入类 | 山东威高骨科材料股份有限公司 | 山东威高骨科材料股份有限公司 | 小T型万向加压锁定板 | 国械注准20183460142 | 2023-04-19 | 国产 | 国械注准20183460142 | 该产品由符合GB/T13810标准要求的TC20钛合金材料制成，由锁定板、锁定螺钉、填塞钉组成。产品表面经微弧阳极氧化。辐照灭菌和非灭菌包装，无菌有效期4年 | 该产品适用于不稳定性骨折、骨不连、骨折不愈合、延迟愈合、多发性骨折、截骨术的四肢骨折内固定。 | 单一, | GC12Z08W |  | TC20 | 块 | 30000 | 山东 | 非灭菌 | 截屏-43
骨科植入类 | 山东威高骨科材料股份有限公司 | 山东威高骨科材料股份有限公司 | 舟骨万向锁定板 | 国械注准20183460142 | 2023-04-19 | 国产 | 国械注准20183460142 | 该产品由符合GB/T13810标准要求的TC20钛合金材料制成，由锁定板、锁定螺钉、填塞钉组成。产品表面经微弧阳极氧化。辐照灭菌和非灭菌包装，无菌有效期4年 | 该产品适用于不稳定性骨折、骨不连、骨折不愈合、延迟愈合、多发性骨折、截骨术的四肢骨折内固定。 | 单一, | GC12Z08W |  | TC20 | 块 | 22000 | 山东 | 非灭菌 | 截屏-32
骨科植入类 | 山东威高骨科材料股份有限公司 | 山东威高骨科材料股份有限公司 | 自攻型万向锁定螺钉2.4 | 国械注准20183460142 | 2023-04-19 | 国产 | 国械注准20183460142 | 该产品由符合GB/T13810标准要求的TC20钛合金材料制成，由锁定板、锁定螺钉、填塞钉组成。产品表面经微弧阳极氧化。辐照灭菌和非灭菌包装，无菌有效期4年 | 该产品适用于不稳定性骨折、骨不连、骨折不愈合、延迟愈合、多发性骨折、截骨术的四肢骨折内固定。 | 2.4*6,2.4*7,2.4*8,2.4*9,2.4*10,2.4*11,2.4*12,2.4*13,2.4*14,2.4*15,2.4*16,2.4*17,2.4*18,2.4*19,2.4*20,2.4*22,2.4*24,2.4*26,2.4*28,2.4*30,2.4*32, | GC13Z01W |  | TC20 | 枚 | 2600 | 山东 | 非灭菌 | 截屏-72
骨科植入类 | 山东威高骨科材料股份有限公司 | 山东威高骨科材料股份有限公司 | 自攻型万向锁定螺钉2.7 | 国械注准20183460142 | 2023-04-19 | 国产 | 国械注准20183460142 | 该产品由符合GB/T13810标准要求的TC20钛合金材料制成，由锁定板、锁定螺钉、填塞钉组成。产品表面经微弧阳极氧化。辐照灭菌和非灭菌包装，无菌有效期4年 | 该产品适用于不稳定性骨折、骨不连、骨折不愈合、延迟愈合、多发性骨折、截骨术的四肢骨折内固定。 | 2.7*8,2.7*9,2.7*10,2.7*11,2.7*12,2.7*13,2.7*14,2.7*15,2.7*16,2.7*17,2.7*18,2.7*19,2.7*20,2.7*22,2.7*24,2.7*26,2.7*28,2.7*30,2.7*32,2.7*34,2.7*36,2.7*38,2.7*40,2.7*42,2.7*44,2.7*46,2.7*48,2.7*50,2.7*55,2.7*60, | GC13Z01W |  | TC20 | 枚 | 2600 | 山东 | 非灭菌 | 截屏-72
骨科植入类 | 山东威高骨科材料股份有限公司 | 山东威高骨科材料股份有限公司 | 自攻型万向锁定螺钉3.5 | 国械注准20183460142 | 2023-04-19 | 国产 | 国械注准20183460142 | 该产品由符合GB/T13810标准要求的TC20钛合金材料制成，由锁定板、锁定螺钉、填塞钉组成。产品表面经微弧阳极氧化。辐照灭菌和非灭菌包装，无菌有效期4年 | 该产品适用于不稳定性骨折、骨不连、骨折不愈合、延迟愈合、多发性骨折、截骨术的四肢骨折内固定。 | 3.5*10,3.5*11,3.5*12,3.5*13,3.5*14,3.5*15,3.5*16,3.5*17,3.5*18,3.5*19,3.5*20,3.5*22,3.5*24,3.5*26,3.5*28,3.5*30,3.5*32,3.5*34,3.5*36,3.5*38,3.5*40,3.5*42,3.5*44,3.5*46,3.5*48,3.5*50,3.5*55,3.5*60,3.5*65,3.5*70,3.5*75,3.5*80,3.5*85,3.5*90, | GC13Z01W |  | TC20 | 枚 | 2600 | 山东 | 非灭菌 | 截屏-72
骨科植入类 | 山东威高骨科材料股份有限公司 | 山东威高骨科材料股份有限公司 | 自攻型万向锁定螺钉5.0 | 国械注准20183460142 | 2023-04-19 | 国产 | 国械注准20183460142 | 该产品由符合GB/T13810标准要求的TC20钛合金材料制成，由锁定板、锁定螺钉、填塞钉组成。产品表面经微弧阳极氧化。辐照灭菌和非灭菌包装，无菌有效期4年 | 该产品适用于不稳定性骨折、骨不连、骨折不愈合、延迟愈合、多发性骨折、截骨术的四肢骨折内固定。 | 5.0*10,5.0*12,5.0*14,5.0*16,5.0*18,5.0*20,5.0*22,5.0*24,5.0*26,5.0*28,5.0*30,5.0*32,5.0*34,5.0*36,5.0*38,5.0*40,5.0*42,5.0*44,5.0*46,5.0*48,5.0*50,5.0*55,5.0*60,5.0*65,5.0*70,5.0*75,5.0*80,5.0*85,5.0*90, | GC13Z01W |  | TC20 | 枚 | 2600 | 山东 | 非灭菌 | 截屏-72
骨科植入类 | 山东威高骨科材料股份有限公司 | 山东威高骨科材料股份有限公司 | 自攻型锁定螺钉2.4 | 国械注准20183460142 | 2023-04-19 | 国产 | 国械注准20183460142 | 该产品由符合GB/T13810标准要求的TC20钛合金材料制成，由锁定板、锁定螺钉、填塞钉组成。产品表面经微弧阳极氧化。辐照灭菌和非灭菌包装，无菌有效期4年 | 该产品适用于不稳定性骨折、骨不连、骨折不愈合、延迟愈合、多发性骨折、截骨术的四肢骨折内固定。 | 2.4*6,2.4*7,2.4*8,2.4*9,2.4*10,2.4*11,2.4*12,2.4*13,2.4*14,2.4*15,2.4*16,2.4*17,2.4*18,2.4*19,2.4*20,2.4*22,2.4*24,2.4*26,2.4*28,2.4*30,2.4*32, | GC13Z02W |  | TC20 | 枚 | 2600 | 山东 | 非灭菌 | 截屏-72
骨科植入类 | 山东威高骨科材料股份有限公司 | 山东威高骨科材料股份有限公司 | 自攻型锁定螺钉2.7 | 国械注准20183460142 | 2023-04-19 | 国产 | 国械注准20183460142 | 该产品由符合GB/T13810标准要求的TC20钛合金材料制成，由锁定板、锁定螺钉、填塞钉组成。产品表面经微弧阳极氧化。辐照灭菌和非灭菌包装，无菌有效期4年 | 该产品适用于不稳定性骨折、骨不连、骨折不愈合、延迟愈合、多发性骨折、截骨术的四肢骨折内固定。 | 2.7*8,2.7*9,2.7*10,2.7*11,2.7*12,2.7*13,2.7*14,2.7*15,2.7*16,2.7*17,2.7*18,2.7*19,2.7*20,2.7*22,2.7*24,2.7*26,2.7*28,2.7*30,2.7*32,2.7*34,2.7*36,2.7*38,2.7*40,2.7*42,2.7*44,2.7*46,2.7*48,2.7*50,2.7*55,2.7*60, | GC13Z02W |  | TC20 | 枚 | 2600 | 山东 | 非灭菌 | 截屏-72
骨科植入类 | 山东威高骨科材料股份有限公司 | 山东威高骨科材料股份有限公司 | 自攻型锁定螺钉3.5 | 国械注准20183460142 | 2023-04-19 | 国产 | 国械注准20183460142 | 该产品由符合GB/T13810标准要求的TC20钛合金材料制成，由锁定板、锁定螺钉、填塞钉组成。产品表面经微弧阳极氧化。辐照灭菌和非灭菌包装，无菌有效期4年 | 该产品适用于不稳定性骨折、骨不连、骨折不愈合、延迟愈合、多发性骨折、截骨术的四肢骨折内固定。 | 3.5*10,3.5*11,3.5*12,3.5*13,3.5*14,3.5*15,3.5*16,3.5*17,3.5*18,3.5*19,3.5*20,3.5*22,3.5*24,3.5*26,3.5*28,3.5*30,3.5*32,3.5*34,3.5*36,3.5*38,3.5*40,3.5*42,3.5*44,3.5*46,3.5*48,3.5*50,3.5*55,3.5*60,3.5*65,3.5*70,3.5*75,3.5*80,3.5*85,3.5*90, | GC13Z02W |  | TC20 | 枚 | 2600 | 山东 | 非灭菌 | 截屏-72
骨科植入类 | 山东威高骨科材料股份有限公司 | 山东威高骨科材料股份有限公司 | 自攻型锁定螺钉5.0 | 国械注准20183460142 | 2023-04-19 | 国产 | 国械注准20183460142 | 该产品由符合GB/T13810标准要求的TC20钛合金材料制成，由锁定板、锁定螺钉、填塞钉组成。产品表面经微弧阳极氧化。辐照灭菌和非灭菌包装，无菌有效期4年 | 该产品适用于不稳定性骨折、骨不连、骨折不愈合、延迟愈合、多发性骨折、截骨术的四肢骨折内固定。 | 5.0*10,5.0*12,5.0*14,5.0*16,5.0*18,5.0*20,5.0*22,5.0*24,5.0*26,5.0*28,5.0*30,5.0*32,5.0*34,5.0*36,5.0*38,5.0*40,5.0*42,5.0*44,5.0*46,5.0*48,5.0*50,5.0*55,5.0*60,5.0*65,5.0*70,5.0*75,5.0*80,5.0*85,5.0*90, | GC13Z02W |  | TC20 | 枚 | 2600 | 山东 | 非灭菌 | 截屏-72
骨科植入类 | 山东威高骨科材料股份有限公司 | 山东威高骨科材料股份有限公司 | 填塞钉 | 国械注准20183460142 | 2023-04-19 | 国产 | 国械注准20183460142 | 该产品由符合GB/T13810标准要求的TC20钛合金材料制成，由锁定板、锁定螺钉、填塞钉组成。产品表面经微弧阳极氧化。辐照灭菌和非灭菌包装，无菌有效期4年 | 该产品适用于不稳定性骨折、骨不连、骨折不愈合、延迟愈合、多发性骨折、截骨术的四肢骨折内固定。 | 2.0*2,2.0*3,2.0*4,2.0*5,2.0*6,2.0*7,2.0*8,2.0*9,2.0*10,2.0*11,2.0*12,2.0*13,2.0*14,2.0*15,2.0*16,2.0*17,2.0*18, | GC13Z03W |  | TC20 | 枚 | 2600 | 山东 | 非灭菌 | 截屏-72
骨科植入类 | 山东威高骨科材料股份有限公司 | 山东威高骨科材料股份有限公司 | 填塞钉 | 国械注准20183460142 | 2023-04-19 | 国产 | 国械注准20183460142 | 该产品由符合GB/T13810标准要求的TC20钛合金材料制成，由锁定板、锁定螺钉、填塞钉组成。产品表面经微弧阳极氧化。辐照灭菌和非灭菌包装，无菌有效期4年 | 该产品适用于不稳定性骨折、骨不连、骨折不愈合、延迟愈合、多发性骨折、截骨术的四肢骨折内固定。 | 2.4*2,2.4*3,2.4*4,2.4*5,2.4*6,2.4*7,2.4*8,2.4*9,2.4*10,2.4*11,2.4*12,2.4*13,2.4*14,2.4*15,2.4*16,2.4*17,2.4*18, | GC13Z03W |  | TC20 | 枚 | 2600 | 山东 | 非灭菌 | 截屏-72
骨科植入类 | 山东威高骨科材料股份有限公司 | 山东威高骨科材料股份有限公司 | 填塞钉 | 国械注准20183460142 | 2023-04-19 | 国产 | 国械注准20183460142 | 该产品由符合GB/T13810标准要求的TC20钛合金材料制成，由锁定板、锁定螺钉、填塞钉组成。产品表面经微弧阳极氧化。辐照灭菌和非灭菌包装，无菌有效期4年 | 该产品适用于不稳定性骨折、骨不连、骨折不愈合、延迟愈合、多发性骨折、截骨术的四肢骨折内固定。 | 2.7*2,2.7*3,2.7*4,2.7*5,2.7*6,2.7*7,2.7*8,2.7*9,2.7*10,2.7*11,2.7*12,2.7*13,2.7*14,2.7*15,2.7*16,2.7*17,2.7*18, | GC13Z03W |  | TC20 | 枚 | 2600 | 山东 | 非灭菌 | 截屏-72
骨科植入类 | 山东威高骨科材料股份有限公司 | 山东威高骨科材料股份有限公司 | 填塞钉 | 国械注准20183460142 | 2023-04-19 | 国产 | 国械注准20183460142 | 该产品由符合GB/T13810标准要求的TC20钛合金材料制成，由锁定板、锁定螺钉、填塞钉组成。产品表面经微弧阳极氧化。辐照灭菌和非灭菌包装，无菌有效期4年 | 该产品适用于不稳定性骨折、骨不连、骨折不愈合、延迟愈合、多发性骨折、截骨术的四肢骨折内固定。 | 3.5*2,3.5*6,3.5*10,3.5*14,3.5*16,3.5*18, | GC13Z03W |  | TC20 | 枚 | 2600 | 山东 | 非灭菌 | 截屏-72
骨科植入类 | 山东威高骨科材料股份有限公司 | 山东威高骨科材料股份有限公司 | 填塞钉 | 国械注准20183460142 | 2023-04-19 | 国产 | 国械注准20183460142 | 该产品由符合GB/T13810标准要求的TC20钛合金材料制成，由锁定板、锁定螺钉、填塞钉组成。产品表面经微弧阳极氧化。辐照灭菌和非灭菌包装，无菌有效期4年 | 该产品适用于不稳定性骨折、骨不连、骨折不愈合、延迟愈合、多发性骨折、截骨术的四肢骨折内固定。 | 4.5*2,4.5*6,4.5*10,4.5*14,4.5*16,4.5*18, | GC13Z03W |  | TC20 | 枚 | 2600 | 山东 | 非灭菌 | 截屏-72
骨科植入类 | 山东威高骨科材料股份有限公司 | 山东威高骨科材料股份有限公司 | 填塞钉 | 国械注准20183460142 | 2023-04-19 | 国产 | 国械注准20183460142 | 该产品由符合GB/T13810标准要求的TC20钛合金材料制成，由锁定板、锁定螺钉、填塞钉组成。产品表面经微弧阳极氧化。辐照灭菌和非灭菌包装，无菌有效期4年 | 该产品适用于不稳定性骨折、骨不连、骨折不愈合、延迟愈合、多发性骨折、截骨术的四肢骨折内固定。 | 5.0*2,5.0*6,5.0*10,5.0*14,5.0*16,5.0*18, | GC13Z03W |  | TC20 | 枚 | 2600 | 山东 | 非灭菌 | 截屏-72
骨科植入类 | 山东威高骨科材料股份有限公司 | 山东威高骨科材料股份有限公司 | 带针索钉 | 国械注准20183460192 | 2023-05-10 | 国产 | 国械注准20183460192 | 该产品由缆索和锁扣组成，缆索分为带针索钉、单头弯针缆索、无针缆索、单头带针缆索、双头带针缆索，缆索由符合GB/T13810标准要求的TC4ELI钛合金材料制成，锁钉由符合GB/T13810标准要求的TC4钛合金材料,穿引针（弯针）由符合GB4234标准要求的00Cr18Ni14Mo3不锈钢材料制成，穿引针（直棒）和锁扣由GB/T13810标准要求的TA3纯钛材料制成。锁扣表面经微弧阳极氧化处理。辐照灭菌或非灭菌包装，无菌有效期4年。 | 适用于四肢骨折捆扎内固定。 | 30×1×500,30×1×700,30×1×900,30×1×1000,30×1.3×500,30×1.3×700,30×1.3×900,30×1.3×1000,35×1×500,35×1×700,35×1×900,35×1×1000,35×1.3×500,35×1.3×700,35×1.3×900,35×1.3×1000,40×1×500,40×1×700,40×1×900,40×1×1000,40×1.3×500,40×1.3×700,40×1.3×900,40×1.3×1000,45×1×500,45×1×700,45×1×900,45×1×1000,45×1.3×500,45×1.3×700,45×1.3×900,45×1.3×1000,50×1×500,50×1×700,50×1×900,50×1×1000,50×1.3×500,50×1.3×700,50×1.3×900,50×1.3×1000,55×1×500,55×1×700,55×1×900,55×1×1000,55×1.3×500,55×1.3×700,55×1.3×900,55×1.3×1000,60×1×500,60×1×700,60×1×900,60×1×1000,60×1.3×500,60×1.3×700,60×1.3×900,60×1.3×1000,65×1×500,65×1×700,65×1×900,65×1×1000,65×1.3×500,65×1.3×700,65×1.3×900,65×1.3×1000, | WGD2Z01 |  | 钛合金 | 个 | 10925 | 山东 | 非灭菌 | 截屏-86
骨科植入类 | 山东威高骨科材料股份有限公司 | 山东威高骨科材料股份有限公司 | 单头弯针缆索 | 国械注准20183460192 | 2023-05-10 | 国产 | 国械注准20183460192 | 该产品由缆索和锁扣组成，缆索分为带针索钉、单头弯针缆索、无针缆索、单头带针缆索、双头带针缆索，缆索由符合GB/T13810标准要求的TC4ELI钛合金材料制成，锁钉由符合GB/T13810标准要求的TC4钛合金材料,穿引针（弯针）由符合GB4234标准要求的00Cr18Ni14Mo3不锈钢材料制成，穿引针（直棒）和锁扣由GB/T13810标准要求的TA3纯钛材料制成。锁扣表面经微弧阳极氧化处理。辐照灭菌或非灭菌包装，无菌有效期4年。 | 适用于四肢骨折捆扎内固定。 | 12×1×500,12×1×700,12×1×900,12×1×1000,12×1.3×500,12×1.3×700,12×1.3×900,12×1.3×1000,17×1×500,17×1×700,17×1×900,17×1×1000,17×1.3×500,17×1.3×700,17×1.3×900,17×1.3×1000,22×1×500,22×1×700,22×1×900,22×1×1000,22×1.3×500,22×1.3×700,22×1.3×900,22×1.3×1000, | WGD2Z02 |  | 钛合金 | 个 | 10925 | 山东 | 非灭菌 | 截屏-87
骨科植入类 | 山东威高骨科材料股份有限公司 | 山东威高骨科材料股份有限公司 | 无针缆索II | 国械注准20183460192 | 2023-05-10 | 国产 | 国械注准20183460192 | 该产品由缆索和锁扣组成，缆索分为带针索钉、单头弯针缆索、无针缆索、单头带针缆索、双头带针缆索，缆索由符合GB/T13810标准要求的TC4ELI钛合金材料制成，锁钉由符合GB/T13810标准要求的TC4钛合金材料,穿引针（弯针）由符合GB4234标准要求的00Cr18Ni14Mo3不锈钢材料制成，穿引针（直棒）和锁扣由GB/T13810标准要求的TA3纯钛材料制成。锁扣表面经微弧阳极氧化处理。辐照灭菌或非灭菌包装，无菌有效期4年。 | 适用于四肢骨折捆扎内固定。 | 1.3×500,1.3×700,1.3×900,1.3×1000,1.7×500,1.7×700,1.7×900,1.7×1000, | WGD2Z03 |  | 钛合金 | 个 | 10925 | 山东 | 非灭菌 | 截屏-87
骨科植入类 | 山东威高骨科材料股份有限公司 | 山东威高骨科材料股份有限公司 | 锁扣I | 国械注准20183460192 | 2023-05-10 | 国产 | 国械注准20183460192 | 该产品由缆索和锁扣组成，缆索分为带针索钉、单头弯针缆索、无针缆索、单头带针缆索、双头带针缆索，缆索由符合GB/T13810标准要求的TC4ELI钛合金材料制成，锁钉由符合GB/T13810标准要求的TC4钛合金材料,穿引针（弯针）由符合GB4234标准要求的00Cr18Ni14Mo3不锈钢材料制成，穿引针（直棒）和锁扣由GB/T13810标准要求的TA3纯钛材料制成。锁扣表面经微弧阳极氧化处理。辐照灭菌或非灭菌包装，无菌有效期4年。 | 适用于四肢骨折捆扎内固定。 | 1,1.3,1.7, | WGD2Z06 |  | 纯钛 | 个 | 1725 | 山东 | 非灭菌 | 截屏-89
骨科植入类 | 山东威高骨科材料股份有限公司 | 山东威高骨科材料股份有限公司 | 锁扣II | 国械注准20183460192 | 2023-05-10 | 国产 | 国械注准20183460192 | 该产品由缆索和锁扣组成，缆索分为带针索钉、单头弯针缆索、无针缆索、单头带针缆索、双头带针缆索，缆索由符合GB/T13810标准要求的TC4ELI钛合金材料制成，锁钉由符合GB/T13810标准要求的TC4钛合金材料,穿引针（弯针）由符合GB4234标准要求的00Cr18Ni14Mo3不锈钢材料制成，穿引针（直棒）和锁扣由GB/T13810标准要求的TA3纯钛材料制成。锁扣表面经微弧阳极氧化处理。辐照灭菌或非灭菌包装，无菌有效期4年。 | 适用于四肢骨折捆扎内固定。 | 1,1.3,1.7, | WGD2Z06 |  | 纯钛 | 个 | 1725 | 山东 | 非灭菌 | 截屏-89
骨科植入类 | 山东威高骨科材料股份有限公司 | 山东威高骨科材料股份有限公司 | 圆棒 | 国械注准20173460777 | 2022-12-06 | 国产 | 国械注准20173460777 | 该产品由符合ISO 5832-12标准规定的低碳锻造钴铬钼合金材料制成。灭菌和非灭菌包装，灭菌产品的灭菌有效期为4年 | 与该企业同一系统组件配合，适用于胸腰椎后路内固定。 | 4.5×30,4.5×35,4.5×40,4.5×45,4.5×50,4.5×55,4.5×60,4.5×65,4.5×70,4.5×75,4.5×80,4.5×85,4.5×90,4.5×95,4.5×100,4.5×105,4.5×110,4.5×120,4.5×130,4.5×140,4.5×150,4.75×30,4.75×35,4.75×40,4.75×45,4.75×50,4.75×55,4.75×60,4.75×65,4.75×70,4.75×75,4.75×80,4.75×85,4.75×90,4.75×95,4.75×100,4.75×105,4.75×110,4.75×120,4.75×130,4.75×140,4.75×150,5.0×30,5.0×35,5.0×40,5.0×45,5.0×50,5.0×55,5.0×60,5.0×65,5.0×70,5.0×75,5.0×80,5.0×85,5.0×90,5.0×95,5.0×100,5.0×105,5.0×110,5.0×120,5.0×130,5.0×140,5.0×150,5.5×30,5.5×35,5.5×40,5.5×45,5.5×50,5.5×55,5.5×60,5.5×65,5.5×70,5.5×75,5.5×80,5.5×85,5.5×90,5.5×95,5.5×100,5.5×105,5.5×110,5.5×120,5.5×130,5.5×140,5.5×150,6.0×30,6.0×35,6.0×40,6.0×45,6.0×50,6.0×55,6.0×60,6.0×65,6.0×70,6.0×75,6.0×80,6.0×85,6.0×90,6.0×95,6.0×100,6.0×105,6.0×110,6.0×120,6.0×130,6.0×140,6.0×150, | WGBYH01 |  | 钴铬钼 | 根 | 16660 | 陕西 | 非灭菌 | 截屏-91
骨科植入类 | 山东威高骨科材料股份有限公司 | 山东威高骨科材料股份有限公司 | 圆棒 | 国械注准20173460777 | 2022-12-06 | 国产 | 国械注准20173460777 | 该产品由符合ISO 5832-12标准规定的低碳锻造钴铬钼合金材料制成。灭菌和非灭菌包装，灭菌产品的灭菌有效期为4年 | 与该企业同一系统组件配合，适用于胸腰椎后路内固定。 | 4.5×30,4.5×35,4.5×40,4.5×45,4.5×50,4.5×55,4.5×60,4.5×65,4.5×70,4.5×75,4.5×80,4.5×85,4.5×90,4.5×95,4.5×100,4.5×105,4.5×110,4.5×120,4.5×130,4.5×140,4.5×150,4.75×30,4.75×35,4.75×40,4.75×45,4.75×50,4.75×55,4.75×60,4.75×65,4.75×70,4.75×75,4.75×80,4.75×85,4.75×90,4.75×95,4.75×100,4.75×105,4.75×110,4.75×120,4.75×130,4.75×140,4.75×150,5.0×30,5.0×35,5.0×40,5.0×45,5.0×50,5.0×55,5.0×60,5.0×65,5.0×70,5.0×75,5.0×80,5.0×85,5.0×90,5.0×95,5.0×100,5.0×105,5.0×110,5.0×120,5.0×130,5.0×140,5.0×150,5.5×30,5.5×35,5.5×40,5.5×45,5.5×50,5.5×55,5.5×60,5.5×65,5.5×70,5.5×75,5.5×80,5.5×85,5.5×90,5.5×95,5.5×100,5.5×105,5.5×110,5.5×120,5.5×130,5.5×140,5.5×150,6.0×30,6.0×35,6.0×40,6.0×45,6.0×50,6.0×55,6.0×60,6.0×65,6.0×70,6.0×75,6.0×80,6.0×85,6.0×90,6.0×95,6.0×100,6.0×105,6.0×110,6.0×120,6.0×130,6.0×140,6.0×150, | WGBYZ01 |  | 钴铬钼 | 根 | 16660 | 陕西 | 非灭菌 | 截屏-92
骨科植入类 | 山东威高骨科材料股份有限公司 | 山东威高骨科材料股份有限公司 | 圆棒 | 国械注准20173460777 | 2022-12-06 | 国产 | 国械注准20173460777 | 该产品由符合ISO 5832-12标准规定的低碳锻造钴铬钼合金材料制成。灭菌和非灭菌包装，灭菌产品的灭菌有效期为4年 | 与该企业同一系统组件配合，适用于胸腰椎后路内固定。 | 4.5×200,4.5×250,4.5×500,4.75×200,4.75×250,4.75×500,5.0×200,5.0×250,5.0×500,5.5×200,5.5×250,5.5×500,6.0×200,6.0×250,6.0×500, | WGBYZ01 |  | 钴铬钼 | 根 | 16660 | 陕西 | 非灭菌 | 截屏-93
骨科植入类 | 山东威高骨科材料股份有限公司 | 山东威高骨科材料股份有限公司 | 圆棒 | 国械注准20173460777 | 2022-12-06 | 国产 | 国械注准20173460777 | 该产品由符合ISO 5832-12标准规定的低碳锻造钴铬钼合金材料制成。灭菌和非灭菌包装，灭菌产品的灭菌有效期为4年 | 与该企业同一系统组件配合，适用于胸腰椎后路内固定。 | 4.5×30,4.5×35,4.5×40,4.5×45,4.5×50,4.5×55,4.5×60,4.5×65,4.5×70,4.5×75,4.5×80,4.5×85,4.5×90,4.5×95,4.5×100,4.5×105,4.5×110,4.5×120,4.5×130,4.5×140,4.5×150,4.75×30,4.75×35,4.75×40,4.75×45,4.75×50,4.75×55,4.75×60,4.75×65,4.75×70,4.75×75,4.75×80,4.75×85,4.75×90,4.75×95,4.75×100,4.75×105,4.75×110,4.75×120,4.75×130,4.75×140,4.75×150,5.0×30,5.0×35,5.0×40,5.0×45,5.0×50,5.0×55,5.0×60,5.0×65,5.0×70,5.0×75,5.0×80,5.0×85,5.0×90,5.0×95,5.0×100,5.0×105,5.0×110,5.0×120,5.0×130,5.0×140,5.0×150,5.5×30,5.5×35,5.5×40,5.5×45,5.5×50,5.5×55,5.5×60,5.5×65,5.5×70,5.5×75,5.5×80,5.5×85,5.5×90,5.5×95,5.5×100,5.5×105,5.5×110,5.5×120,5.5×130,5.5×140,5.5×150,6.0×30,6.0×35,6.0×40,6.0×45,6.0×50,6.0×55,6.0×60,6.0×65,6.0×70,6.0×75,6.0×80,6.0×85,6.0×90,6.0×95,6.0×100,6.0×105,6.0×110,6.0×120,6.0×130,6.0×140,6.0×150, | WGBYZ02 |  | 钴铬钼 | 根 | 16660 | 陕西 | 非灭菌 | 截屏-94
骨科植入类 | 山东威高骨科材料股份有限公司 | 山东威高骨科材料股份有限公司 | 圆棒 | 国械注准20173460777 | 2022-12-06 | 国产 | 国械注准20173460777 | 该产品由符合ISO 5832-12标准规定的低碳锻造钴铬钼合金材料制成。灭菌和非灭菌包装，灭菌产品的灭菌有效期为4年 | 与该企业同一系统组件配合，适用于胸腰椎后路内固定。 | 4.5×200,4.5×250,4.5×500,4.75×200,4.75×250,4.75×500,5.0×200,5.0×250,5.0×500,5.5×200,5.5×250,5.5×500,6.0×200,6.0×250,6.0×500, | WGBYZ02 |  | 钴铬钼 | 根 | 8100 | 陕西 | 非灭菌 | 截屏-95
骨科植入类 | 山东威高骨科材料股份有限公司 | 山东威高骨科材料股份有限公司 | 穿刺针装配 | 鲁械注准20162100554 | 2021-11-03 | 国产 |  | 脊柱椎体成形术工具系统主要由穿刺工具和骨水泥搅拌器系统组成；穿刺工具有穿刺针装配、圆头导针、尖头导针、扩张导管装配、骨钻、骨水泥填充器组成，骨水泥搅拌器系统由骨水泥搅拌器和骨水泥推入器组成。 | 用于经皮椎体成形手术及椎体后凸成形微创手术中，穿刺工具用于形成通道，骨水泥搅拌器用于搅拌骨水泥 | 5.5-III 3.5 | GBCC | 复合袋 | 不锈钢 | 件 | 1800 | 福建
骨科植入类 | 上海中智医疗器械有限公司 | Orthofix Srl. | Pennig 迷你长支架套件 | 国械注进20153461157 | 2020-4-2 | 进口 |  | 该产品材料采用00Cr18Ni14Mo3不锈钢。部分螺钉表面带有羟基磷灰石涂层。灭菌包装和非灭菌包装。 |  | M407 | M407 |  | 不锈钢 | 套 | 8500 | 陕西
骨科植入类 | 上海中智医疗器械有限公司 | Orthofix Srl. | 长迷你轨道延长器 | 国械注进20153461157 | 2020-4-2 | 进口 |  | 该产品材料采用00Cr18Ni14Mo3不锈钢。部分螺钉表面带有羟基磷灰石涂层。灭菌包装和非灭菌包装。 |  | M102 | M102 |  | 不锈钢 | 套 | 12400 | 陕西
骨科植入类 | 上海中智医疗器械有限公司 | Orthofix Srl. | Pennig 迷你标准支架套件 | 国械注进20153461157 | 2020-4-2 | 进口 |  | 该产品材料采用00Cr18Ni14Mo3不锈钢。部分螺钉表面带有羟基磷灰石涂层。灭菌包装和非灭菌包装。 |  | M406 | M406 |  | 不锈钢 | 套 | 8500 | 陕西
骨科植入类 | 上海中智医疗器械有限公司 | Orthofix Srl. | 短迷你轨道延长器 | 国械注进20153461157 | 2020-4-2 | 进口 |  | 该产品材料采用00Cr18Ni14Mo3不锈钢。部分螺钉表面带有羟基磷灰石涂层。灭菌包装和非灭菌包装。 |  | M103 | M103 |  | 不锈钢 | 个 | 12400 | 陕西
骨科植入类 | 上海中智医疗器械有限公司 | Orthofix Srl. | 扩展板 | 国械注进20153461157 | 2020-4-2 | 进口 |  | 该产品材料采用00Cr18Ni14Mo3不锈钢。部分螺钉表面带有羟基磷灰石涂层。灭菌包装和非灭菌包装。 |  | 81020 | 81020 |  | 不锈钢 | 套 | 14230 | 陕西
骨科植入类 | 上海中智医疗器械有限公司 | Orthofix Srl. | 立柱 50MM | 国械注进20153461157 | 2020-4-2 | 进口 |  | 该产品材料采用00Cr18Ni14Mo3不锈钢。部分螺钉表面带有羟基磷灰石涂层。灭菌包装和非灭菌包装。 |  | 80042 | 80042 |  | 不锈钢 | 套 | 18720 | 陕西
骨科植入类 | 上海中智医疗器械有限公司 | Orthofix Srl. | Sheffield 钉夹 | 国械注进20153461157 | 2020-4-2 | 进口 |  | 该产品材料采用00Cr18Ni14Mo3不锈钢。部分螺钉表面带有羟基磷灰石涂层。灭菌包装和非灭菌包装。 |  | 80035 | 80035 |  | 不锈钢 | 套 | 29520 | 陕西
骨科植入类 | 上海中智医疗器械有限公司 | Orthofix Srl. | 环锁定螺栓 | 国械注进20153461157 | 2020-4-2 | 进口 |  | 该产品材料采用00Cr18Ni14Mo3不锈钢。部分螺钉表面带有羟基磷灰石涂层。灭菌包装和非灭菌包装。 |  | 81008 | 81008 |  | 不锈钢 | 套 | 18720 | 陕西
骨科植入类 | 上海中智医疗器械有限公司 | Orthofix Srl. | LRS 标准套件 | 国械注进20153461157 | 2020-4-2 | 进口 |  | 该产品材料采用00Cr18Ni14Mo3不锈钢。部分螺钉表面带有羟基磷灰石涂层。灭菌包装和非灭菌包装。 |  | 50500 | 50500 |  | 不锈钢 | 套 | 34250 | 陕西
骨科植入类 | 上海中智医疗器械有限公司 | Orthofix Srl. | 儿童型LRS短支架套件 | 国械注进20153461157 | 2020-4-2 | 进口 |  | 该产品材料采用00Cr18Ni14Mo3不锈钢。部分螺钉表面带有羟基磷灰石涂层。灭菌包装和非灭菌包装。 |  | 55000 | 55000 |  | 不锈钢 | 套 | 42400 | 陕西
骨科植入类 | 上海中智医疗器械有限公司 | Orthofix Srl. | 骨盆短支架套件 | 国械注进20153461157 | 2020-4-2 | 进口 |  | 该产品材料采用00Cr18Ni14Mo3不锈钢。部分螺钉表面带有羟基磷灰石涂层。灭菌包装和非灭菌包装。 |  | 10082 | 10082 |  | 不锈钢 | 套 | 19200 | 陕西
骨科植入类 | 上海中智医疗器械有限公司 | Orthofix Srl. | 儿童型LRS标准支架套件 | 国械注进20153461157 | 2020-4-2 | 进口 |  | 该产品材料采用00Cr18Ni14Mo3不锈钢。部分螺钉表面带有羟基磷灰石涂层。灭菌包装和非灭菌包装。 |  | 55010 | 55010 |  | 不锈钢 | 套 | 42400 | 陕西
骨科植入类 | 上海中智医疗器械有限公司 | Orthofix Srl. | Prefix 蓝横穿固定针夹 | 国械注进20153461157 | 2020-4-2 | 进口 |  | 该产品材料采用00Cr18Ni14Mo3不锈钢。部分螺钉表面带有羟基磷灰石涂层。灭菌包装和非灭菌包装。 |  | 92026 | 92026 |  | 不锈钢 | 套 | 5600 | 陕西
骨科植入类 | 上海中智医疗器械有限公司 | Orthofix Srl. | Prefix 蓝钉夹 | 国械注进20153461157 | 2020-4-2 | 进口 |  | 该产品材料采用00Cr18Ni14Mo3不锈钢。部分螺钉表面带有羟基磷灰石涂层。灭菌包装和非灭菌包装。 |  | 92016 | 92016 |  | 不锈钢 | 套 | 5663 | 陕西
骨科植入类 | 上海中智医疗器械有限公司 | Orthofix Srl. | 双孔克氏针固定栓 | 国械注进20153461157 | 2020-4-2 | 进口 |  | 该产品材料采用00Cr18Ni14Mo3不锈钢。部分螺钉表面带有羟基磷灰石涂层。灭菌包装和非灭菌包装。 |  | 80025 | 80025 |  | 不锈钢 | 套 | 18720 | 陕西
骨科植入类 | 上海中智医疗器械有限公司 | Orthofix Srl. | 儿童型LRS T型钉夹 | 国械注进20153461157 | 2020-4-2 | 进口 |  | 该产品材料采用00Cr18Ni14Mo3不锈钢。部分螺钉表面带有羟基磷灰石涂层。灭菌包装和非灭菌包装。 |  | 55030 | 55030 |  | 不锈钢 | 套 | 9020 | 陕西
骨科植入类 | 上海中智医疗器械有限公司 | Orthofix Srl. | 复位器 | 国械注进20153461157 | 2020-4-2 | 进口 |  | 该产品材料采用00Cr18Ni14Mo3不锈钢。部分螺钉表面带有羟基磷灰石涂层。灭菌包装和非灭菌包装。 |  | 80047 | 80047 |  | 不锈钢 | 套 | 29520 | 陕西
骨科植入类 | 上海中智医疗器械有限公司 | Orthofix Srl. | LRS三明治钉夹带加压／牵引器 | 国械注进20153461157 | 2020-4-2 | 进口 |  | 该产品材料采用00Cr18Ni14Mo3不锈钢。部分螺钉表面带有羟基磷灰石涂层。灭菌包装和非灭菌包装。 |  | 50547 | 50547 |  | 不锈钢 | 套 | 8000 | 陕西
骨科植入类 | 上海中智医疗器械有限公司 | Orthofix Srl. | 小蓝色DAF T型夹 | 国械注进20153461157 | 2020-4-2 | 进口 |  | 该产品材料采用00Cr18Ni14Mo3不锈钢。部分螺钉表面带有羟基磷灰石涂层。灭菌包装和非灭菌包装。 |  | 31007 | 31007 |  | 不锈钢 | 套 | 6800 | 陕西
骨科植入类 | 上海中智医疗器械有限公司 | Orthofix Srl. | LRS多平面钉夹 | 国械注进20153461157 | 2020-4-2 | 进口 |  | 该产品材料采用00Cr18Ni14Mo3不锈钢。部分螺钉表面带有羟基磷灰石涂层。灭菌包装和非灭菌包装。 |  | 50580 | 50580 |  | 不锈钢 | 套 | 16100 | 陕西
骨科植入类 | 上海中智医疗器械有限公司 | Orthofix Srl. | 儿童型LRS 摆动钉夹 | 国械注进20153461157 | 2020-4-2 | 进口 |  | 该产品材料采用00Cr18Ni14Mo3不锈钢。部分螺钉表面带有羟基磷灰石涂层。灭菌包装和非灭菌包装。 |  | 55100 | 55100 |  | 不锈钢 | 套 | 9490 | 陕西
骨科植入类 | 上海中智医疗器械有限公司 | Orthofix Srl. | 跟骨迷你支架 | 国械注进20153461157 | 2020-4-2 | 进口 |  | 该产品材料采用00Cr18Ni14Mo3不锈钢。部分螺钉表面带有羟基磷灰石涂层。灭菌包装和非灭菌包装。 |  | M145 | M145 |  | 不锈钢 | 套 | 59620 | 陕西
骨科植入类 | 上海中智医疗器械有限公司 | Orthofix Srl. | XCaliber Hybrid 支架套件 | 国械注进20153461157 | 2020-4-2 | 进口 |  | 该产品材料采用00Cr18Ni14Mo3不锈钢。部分螺钉表面带有羟基磷灰石涂层。灭菌包装和非灭菌包装。 |  | 99-91080 | 99-91080 |  | 不锈钢 | 套 | 18700 | 陕西
骨科植入类 | 上海中智医疗器械有限公司 | Orthofix Srl. | 斜行支架钉夹 | 国械注进20153461157 | 2020-4-2 | 进口 |  | 该产品材料采用00Cr18Ni14Mo3不锈钢。部分螺钉表面带有羟基磷灰石涂层。灭菌包装和非灭菌包装。 |  | 10040 | 10040 |  | 不锈钢 | 套 | 9100 | 陕西
骨科植入类 | 上海中智医疗器械有限公司 | Orthofix Srl. | XCaliber 干骺端支架套件 | 国械注进20153461157 | 2020-4-2 | 进口 |  | 该产品材料采用00Cr18Ni14Mo3不锈钢。部分螺钉表面带有羟基磷灰石涂层。灭菌包装和非灭菌包装。 |  | 99-91000 | 99-91000 |  | 不锈钢 | 套 | 19220 | 陕西
骨科植入类 | 上海中智医疗器械有限公司 | Orthofix Srl. | Pennig 迷你短支架套件 | 国械注进20153461157 | 2020-4-2 | 进口 |  | 该产品材料采用00Cr18Ni14Mo3不锈钢。部分螺钉表面带有羟基磷灰石涂层。灭菌包装和非灭菌包装。 |  | M405 | M405 |  | 不锈钢 | 套 | 8500 | 陕西
骨科植入类 | 上海中智医疗器械有限公司 | Orthofix Srl. | Truelok 外侧铰链螺纹杆 | 国械注进20153461157 | 2020-4-2 | 进口 |  | 该产品材料采用00Cr18Ni14Mo3不锈钢。部分螺钉表面带有羟基磷灰石涂层。灭菌包装和非灭菌包装。 |  | 51-1044 | 51-1044 |  | 不锈钢 | 套 | 37710 | 陕西
骨科植入类 | 上海中智医疗器械有限公司 | Orthofix Srl. | Pennig 迷你支架L型钉夹 | 国械注进20153461157 | 2020-4-2 | 进口 |  | 该产品材料采用00Cr18Ni14Mo3不锈钢。部分螺钉表面带有羟基磷灰石涂层。灭菌包装和非灭菌包装。 |  | M410 | M410 |  | 不锈钢 | 套 | 4600 | 陕西
骨科植入类 | 上海中智医疗器械有限公司 | Orthofix Srl. | 可透视踝关节钉夹3孔 | 国械注进20153461157 | 2020-4-2 | 进口 |  | 该产品材料采用00Cr18Ni14Mo3不锈钢。部分螺钉表面带有羟基磷灰石涂层。灭菌包装和非灭菌包装。 |  | 90046 | 90046 |  | 不锈钢 | 套 | 15725 | 陕西
骨科植入类 | 上海中智医疗器械有限公司 | Orthofix Srl. | 加压／牵引器 | 国械注进20153461157 | 2020-4-2 | 进口 |  | 该产品材料采用00Cr18Ni14Mo3不锈钢。部分螺钉表面带有羟基磷灰石涂层。灭菌包装和非灭菌包装。 |  | 标准/长/短 | 10008/10009/10030 |  | 不锈钢 | 套 | 4490 | 陕西
骨科植入类 | 上海中智医疗器械有限公司 | Orthofix Srl. | Truelok 螺纹杆 | 国械注进20153461157 | 2020-4-2 | 进口 |  | 该产品材料采用00Cr18Ni14Mo3不锈钢。部分螺钉表面带有羟基磷灰石涂层。灭菌包装和非灭菌包装。 |  | 55-1175/55-1174/55-1006/55-1007/55-1053 | 55-1175/55-1174/55-1006/55-1007/55-1053 |  | 不锈钢 | 套 | 5666 | 陕西
骨科植入类 | 上海中智医疗器械有限公司 | Orthofix Srl. | Truelok 带12MM螺栓的立柱 | 国械注进20153461157 | 2020-4-2 | 进口 |  | 该产品材料采用00Cr18Ni14Mo3不锈钢。部分螺钉表面带有羟基磷灰石涂层。灭菌包装和非灭菌包装。 |  | 1孔/2孔/3孔/4孔 | 54-1127/54-1128/54-1129/54-1130 |  | 不锈钢 | 套 | 5820 | 陕西
骨科植入类 | 上海中智医疗器械有限公司 | Orthofix Srl. | Truelok 通用螺钉固定螺栓 | 国械注进20153461157 | 2020-4-2 | 进口 |  | 该产品材料采用00Cr18Ni14Mo3不锈钢。部分螺钉表面带有羟基磷灰石涂层。灭菌包装和非灭菌包装。 |  | 54-1153 | 54-1153 |  | 不锈钢 | 套 | 3650 | 陕西
骨科植入类 | 上海中智医疗器械有限公司 | Orthofix Srl. | 微动支架 | 国械注进20153461157 | 2020-4-2 | 进口 |  | 该产品材料采用00Cr18Ni14Mo3不锈钢。部分螺钉表面带有羟基磷灰石涂层。灭菌包装和非灭菌包装。 |  | T型钉夹 | 90007 |  | 不锈钢 | 套 | 6600 | 陕西
骨科植入类 | 上海中智医疗器械有限公司 | Orthofix Srl. | 单环支架 | 国械注进20153461157 | 2020-4-2 | 进口 |  | 该产品材料采用00Cr18Ni14Mo3不锈钢。部分螺钉表面带有羟基磷灰石涂层。灭菌包装和非灭菌包装。 |  | 2／3环81050A内径125mm；1／3环81051内径125mm；2／3环81000A内径150mm；1／3环81001内径150mm；2／3环81002A内径175mm；1／3环81003内径175mm；2／3环81004A内径190mm；1／3环81005内径190mm；2／3环81006A内径220mm；1／3环81007内径220mm | 81050A／81051／81000A／81001／81002A／81003／81004A／81005／81006A／81007 |  | 不锈钢 | 套 | 18720 | 陕西
骨科植入类 | 上海中智医疗器械有限公司 | Orthofix Srl. | Truelok 间隔器 | 国械注进20153461157 | 2020-4-2 | 进口 |  | 该产品材料采用00Cr18Ni14Mo3不锈钢。部分螺钉表面带有羟基磷灰石涂层。灭菌包装和非灭菌包装。 |  | 55-1066/55-1068/55-1063/55-1060 | 55-1066/55-1068/55-1063/55-1060 |  | 不锈钢 | 套 | 2560 | 陕西
骨科植入类 | 上海中智医疗器械有限公司 | Orthofix Srl. | Truelok 扩展板 | 国械注进20153461157 | 2020-4-2 | 进口 |  | 该产品材料采用00Cr18Ni14Mo3不锈钢。部分螺钉表面带有羟基磷灰石涂层。灭菌包装和非灭菌包装。 |  | 2孔/3孔/4孔/5孔 | 55-1034/55-1169/55-1170/55-1171 |  | 不锈钢 | 套 | 7976 | 陕西
骨科植入类 | 上海中智医疗器械有限公司 | Orthofix Srl. | LRS可微调的摆动钉夹 | 国械注进20153461157 | 2020-4-2 | 进口 |  | 该产品材料采用00Cr18Ni14Mo3不锈钢。部分螺钉表面带有羟基磷灰石涂层。灭菌包装和非灭菌包装。 |  | 50111 | 50111 |  | 不锈钢 | 套 | 9400 | 陕西
骨科植入类 | 上海中智医疗器械有限公司 | Orthofix Srl. | 粗隆间支架 | 国械注进20153461157 | 2020-4-2 | 进口 |  | 该产品材料采用00Cr18Ni14Mo3不锈钢。部分螺钉表面带有羟基磷灰石涂层。灭菌包装和非灭菌包装。 |  | 10048 | 10048 |  | 不锈钢 | 套 | 18399 | 陕西
骨科植入类 | 上海中智医疗器械有限公司 | Orthofix Srl. | Truelok 自带铰链螺杆 | 国械注进20153461157 | 2020-4-2 | 进口 |  | 该产品材料采用00Cr18Ni14Mo3不锈钢。部分螺钉表面带有羟基磷灰石涂层。灭菌包装和非灭菌包装。 |  | 51-1043 | 51-1043 |  | 不锈钢 | 套 | 29768 | 陕西
骨科植入类 | 上海中智医疗器械有限公司 | Orthofix Srl. | 独立支架支撑杆 | 国械注进20153461157 | 2020-4-2 | 进口 |  | 该产品材料采用00Cr18Ni14Mo3不锈钢。部分螺钉表面带有羟基磷灰石涂层。灭菌包装和非灭菌包装。 |  | 10041/10039/80043 | 10041/10039/80043 |  | 不锈钢 | 套 | 3629 | 陕西
骨科植入类 | 上海中智医疗器械有限公司 | Orthofix Srl. | Procallus 可微动支架 | 国械注进20153461157 | 2020-4-2 | 进口 |  | 该产品材料采用00Cr18Ni14Mo3不锈钢。部分螺钉表面带有羟基磷灰石涂层。灭菌包装和非灭菌包装。 |  | 90001C／90001／90000C／90000／90028C／90028 | 90001C／90001／90000C／90000／90028C／90028 |  | 不锈钢 | 套 | 20100 | 陕西
骨科植入类 | 上海中智医疗器械有限公司 | Orthofix Srl. | 骨盆支架套件 | 国械注进20153461157 | 2020-4-2 | 进口 |  | 该产品材料采用00Cr18Ni14Mo3不锈钢。部分螺钉表面带有羟基磷灰石涂层。灭菌包装和非灭菌包装。 |  | 长/带独立支架钉夹 | 10081/10083 |  | 不锈钢 | 套 | 19200 | 陕西
骨科植入类 | 上海中智医疗器械有限公司 | Orthofix Srl. | Pennig 动力型腕关节支架 | 国械注进20153461157 | 2020-4-2 | 进口 |  | 该产品材料采用00Cr18Ni14Mo3不锈钢。部分螺钉表面带有羟基磷灰石涂层。灭菌包装和非灭菌包装。 |  | 37000/37001/37002/37004/37005/37006/37010/37011/37020/37030/37040/37050/37060/37090 | 37000/37001/37002/37004/37005/37006/37010/37011/37020/37030/37040/37050/37060/37090 |  | 不锈钢 | 套 | 15650 | 陕西
骨科植入类 | 上海中智医疗器械有限公司 | Orthofix Srl. | 肘关节支架 | 国械注进20153461157 | 2020-4-2 | 进口 |  | 该产品材料采用00Cr18Ni14Mo3不锈钢。部分螺钉表面带有羟基磷灰石涂层。灭菌包装和非灭菌包装。 |  | 直型夹/中央连接器/小型牵引器/主体 | 10070/10071/10072/10074 |  | 不锈钢 | 套 | 19200 | 陕西
骨科植入类 | 上海中智医疗器械有限公司 | Orthofix Srl. | LRS 长套件 | 国械注进20153461157 | 2020-4-2 | 进口 |  | 该产品材料采用00Cr18Ni14Mo3不锈钢。部分螺钉表面带有羟基磷灰石涂层。灭菌包装和非灭菌包装。 |  | 长 | 50510 |  | 不锈钢 | 套 | 34290 | 陕西
骨科植入类 | 上海中智医疗器械有限公司 | Orthofix Srl. | LRS T型夹/外侧直型钉夹/动力环 | 国械注进20153461157 | 2020-4-2 | 进口 |  | 该产品材料采用00Cr18Ni14Mo3不锈钢。部分螺钉表面带有羟基磷灰石涂层。灭菌包装和非灭菌包装。 |  | 50520/50530/50535 | 50520/50530/50535 |  | 不锈钢 | 套 | 9000 | 陕西
骨科植入类 | 上海中智医疗器械有限公司 | Orthofix Srl. | TL,5/8环 | 国械注进20153461157 | 2020-4-2 | 进口 |  | 该产品材料采用00Cr18Ni14Mo3不锈钢。部分螺钉表面带有羟基磷灰石涂层。灭菌包装和非灭菌包装。 |  | 56-1258/56-1259/56-1260/56-1261/56-1263/56-1264/56-1265/56-1266 | 56-1258/56-1259/56-1260/56-1261/56-1263/56-1264/56-1265/56-1266 |  | 铝合金 | 件 | 20999 | 陕西
骨科植入类 | 上海中智医疗器械有限公司 | Orthofix Srl. | 带凸轮轴的迷你轨道支架 | 国械注进20153461157 | 2020-4-2 | 进口 |  | 该产品材料采用00Cr18Ni14Mo3不锈钢。部分螺钉表面带有羟基磷灰石涂层。灭菌包装和非灭菌包装。 |  | M111/M122 | M111/M122 |  | 不锈钢 | 套 | 12428 | 陕西
骨科植入类 | 上海中智医疗器械有限公司 | Orthofix Srl. | 跟骨支架 | 国械注进20153461157 | 2020-4-2 | 进口 |  | 该产品材料采用00Cr18Ni14Mo3不锈钢。部分螺钉表面带有羟基磷灰石涂层。灭菌包装和非灭菌包装。 |  | M140 | M140 |  | 不锈钢 | 套 | 58600 | 陕西
骨科植入类 | 上海中智医疗器械有限公司 | Orthofix Srl. | TL,半环 | 国械注进20153461157 | 2020-4-2 | 进口 |  | 该产品材料采用00Cr18Ni14Mo3不锈钢。部分螺钉表面带有羟基磷灰石涂层。灭菌包装和非灭菌包装。 |  | 56-1157/56-1158/56-1159/56-1160/56-1161/56-1162/56-1163/56-1164/56-1165/56-1166/56-1167/56-1168 | 56-1157/56-1158/56-1159/56-1160/56-1161/56-1162/56-1163/56-1164/56-1165/56-1166/56-1167/56-1168 |  | 不锈钢 | 套 | 13871 | 陕西
骨科植入类 | 上海中智医疗器械有限公司 | Orthofix Srl. | ADV LRS套件 | 国械注进20153461157 | 2020-4-2 | 进口 |  | 该产品材料采用00Cr18Ni14Mo3不锈钢。部分螺钉表面带有羟基磷灰石涂层。灭菌包装和非灭菌包装。 |  | 53500/53510/53515 | 53500/53510/53515 |  | 不锈钢 | 套 | 98502 | 陕西
骨科植入类 | 上海中智医疗器械有限公司 | Orthofix Srl. | 可透视腕关节支架/套件 | 国械注进20153461157 | 2020-4-2 | 进口 |  | 该产品材料采用00Cr18Ni14Mo3不锈钢。部分螺钉表面带有羟基磷灰石涂层。灭菌包装和非灭菌包装。 |  | 99-36600/99-90646 | 99-36600/99-90646 |  | 不锈钢 | 套 | 19823 | 陕西
骨科植入类 | 上海中智医疗器械有限公司 | Orthofix Srl. | 自动对位平台矫形支架套件 | 国械注进20153461157 | 2020-4-2 | 进口 |  | 该产品材料采用00Cr18Ni14Mo3不锈钢。部分螺钉表面带有羟基磷灰石涂层。灭菌包装和非灭菌包装。 |  | 90035 | 90035 |  | 不锈钢 | 套 | 23760 | 陕西
骨科植入类 | 上海中智医疗器械有限公司 | Orthofix Srl. | TL,弓形环，90MM | 国械注进20153461157 | 2020-4-2 | 进口 |  | 该产品材料采用00Cr18Ni14Mo3不锈钢。部分螺钉表面带有羟基磷灰石涂层。灭菌包装和非灭菌包装。 |  | 55-1076/55-1078 | 55-1076/55-1078 |  | 不锈钢 | 套 | 8280 | 陕西
骨科植入类 | 上海中智医疗器械有限公司 | Orthofix Srl. | TL,弓形环，120MM | 国械注进20153461157 | 2020-4-2 | 进口 |  | 该产品材料采用00Cr18Ni14Mo3不锈钢。部分螺钉表面带有羟基磷灰石涂层。灭菌包装和非灭菌包装。 |  | 55-1080/55-1082 | 55-1080/55-1082 |  | 不锈钢 | 套 | 8280 | 陕西
骨科植入类 | 上海中智医疗器械有限公司 | Orthofix Srl. | TL,整环 | 国械注进20153461157 | 2020-4-2 | 进口 |  | 该产品材料采用00Cr18Ni14Mo3不锈钢。部分螺钉表面带有羟基磷灰石涂层。灭菌包装和非灭菌包装。 |  | 56-1084/56-1086/56-1089/56-1090/56-1091/56-1092/56-1093/56-1094/56-1095/56-1096/56-1097/56-1098 | 56-1084/56-1086/56-1089/56-1090/56-1091/56-1092/56-1093/56-1094/56-1095/56-1096/56-1097/56-1098 |  | 不锈钢 | 套 | 16440 | 陕西
骨科植入类 | 上海中智医疗器械有限公司 | Orthofix Srl. | ADV 成角矫正钉夹 | 国械注进20153461157 | 2020-4-2 | 进口 |  | 该产品材料采用00Cr18Ni14Mo3不锈钢。部分螺钉表面带有羟基磷灰石涂层。灭菌包装和非灭菌包装。 |  | 14333/14334 | 14333/14334 |  | 不锈钢 | 套 | 56820 | 陕西
骨科植入类 | 上海中智医疗器械有限公司 | Orthofix Srl. | TL,直形撑开器 | 国械注进20153461157 | 2020-4-2 | 进口 |  | 该产品材料采用00Cr18Ni14Mo3不锈钢。部分螺钉表面带有羟基磷灰石涂层。灭菌包装和非灭菌包装。 |  | 50-1012/50-1014/50-1015/50-1016/50-1101 | 50-1012/50-1014/50-1015/50-1016/50-1101 |  | 不锈钢 | 套 | 16920 | 陕西
骨科植入类 | 上海中智医疗器械有限公司 | Orthofix Srl. | 小蓝色DAF支架 | 国械注进20153461157 | 2020-4-2 | 进口 |  | 该产品材料采用00Cr18Ni14Mo3不锈钢。部分螺钉表面带有羟基磷灰石涂层。灭菌包装和非灭菌包装。 |  | 支架/支架主体/垫片/直型钉夹 | 31000/31002/31005/31006 |  | 不锈钢 | 套 | 24200 | 陕西
骨科植入类 | 上海中智医疗器械有限公司 | Orthofix Srl. | 骨盆支架主体 | 国械注进20153461157 | 2020-4-2 | 进口 |  | 该产品材料采用00Cr18Ni14Mo3不锈钢。部分螺钉表面带有羟基磷灰石涂层。灭菌包装和非灭菌包装。 |  | 长/短 | 10085/10086 |  | 不锈钢 | 套 | 16964 | 陕西
骨科植入类 | 上海中智医疗器械有限公司 | Orthofix Srl. | TL,足板 | 国械注进20153461157 | 2020-4-2 | 进口 |  | 该产品材料采用00Cr18Ni14Mo3不锈钢。部分螺钉表面带有羟基磷灰石涂层。灭菌包装和非灭菌包装。 |  | 56-1358/56-1359/56-1360/56-1361/56-1362/56-1363/56-1364/56-1365/56-1366 | 56-1358/56-1359/56-1360/56-1361/56-1362/56-1363/56-1364/56-1365/56-1366 |  | 不锈钢 | 套 | 17201 | 陕西
骨科植入类 | 上海中智医疗器械有限公司 | Orthofix Srl. | 独立支架固定器/钉夹 | 国械注进20153461157 | 2020-4-2 | 进口 |  | 该产品材料采用00Cr18Ni14Mo3不锈钢。部分螺钉表面带有羟基磷灰石涂层。灭菌包装和非灭菌包装。 |  | 90037/90038 | 90037/90038 |  | 不锈钢 | 个 | 4100 | 陕西
骨科植入类 | 上海中智医疗器械有限公司 | Orthofix Srl. | Pennig 迷你支架标准主体 | 国械注进20153461157 | 2020-4-2 | 进口 |  | 该产品材料采用00Cr18Ni14Mo3不锈钢。部分螺钉表面带有羟基磷灰石涂层。灭菌包装和非灭菌包装。 |  | M403 | M403 |  | 不锈钢 | 套 | 4980 | 陕西
骨科植入类 | 上海中智医疗器械有限公司 | Orthofix Srl. | 儿童型LRS长支架套件 | 国械注进20153461157 | 2020-4-2 | 进口 |  | 该产品材料采用00Cr18Ni14Mo3不锈钢。部分螺钉表面带有羟基磷灰石涂层。灭菌包装和非灭菌包装。 |  | 55020 | 55020 |  | 不锈钢 | 套 | 42400 | 陕西
骨科植入类 | 上海中智医疗器械有限公司 | Orthofix Srl. | 支架夹 | 国械注进20153461157 | 2020-4-2 | 进口 |  | 该产品材料采用00Cr18Ni14Mo3不锈钢。部分螺钉表面带有羟基磷灰石涂层。灭菌包装和非灭菌包装。 |  | 92015/92025 | 92015/92025 |  | 不锈钢 | 套 | 4500 | 陕西
骨科植入类 | 上海中智医疗器械有限公司 | Orthofix Srl. | 克氏针固定夹 | 国械注进20153461157 | 2020-4-2 | 进口 |  | 该产品材料采用00Cr18Ni14Mo3不锈钢。部分螺钉表面带有羟基磷灰石涂层。灭菌包装和非灭菌包装。 |  | 80040/80041 | 80040/80041 |  | 不锈钢 | 套 | 2400 | 陕西
骨科植入类 | 上海中智医疗器械有限公司 | Orthofix Srl. | 杆 | 国械注进20153461157 | 2020-4-2 | 进口 |  | 该产品材料采用00Cr18Ni14Mo3不锈钢。部分螺钉表面带有羟基磷灰石涂层。灭菌包装和非灭菌包装。 |  | 92125/92175/92275/92350 | 92125/92175/92275/92350 |  | 不锈钢 | 套 | 4600 | 陕西
骨科植入类 | 上海中智医疗器械有限公司 | Orthofix Srl. | XCaliber 带动态加压/延长器（灭菌） | 国械注进20153461157 | 2020-4-2 | 进口 |  | 该产品材料采用00Cr18Ni14Mo3不锈钢。部分螺钉表面带有羟基磷灰石涂层。灭菌包装和非灭菌包装。 |  | 99-91215 | 99-91215 |  | 不锈钢 | 套 | 24000 | 陕西
骨科植入类 | 上海中智医疗器械有限公司 | Orthofix Srl. | XCaliber 踝关节支架套件 | 国械注进20153461157 | 2020-4-2 | 进口 |  | 该产品材料采用00Cr18Ni14Mo3不锈钢。部分螺钉表面带有羟基磷灰石涂层。灭菌包装和非灭菌包装。 |  | 99-91047 | 99-91047 |  | 不锈钢 | 套 | 19220 | 陕西
骨科植入类 | 上海中智医疗器械有限公司 | Orthofix Srl. | 杆钉夹 | 国械注进20153461157 | 2020-4-2 | 进口 |  | 该产品材料采用00Cr18Ni14Mo3不锈钢。部分螺钉表面带有羟基磷灰石涂层。灭菌包装和非灭菌包装。 |  | 92011 | 92011 |  | 不锈钢 | 套 | 4500 | 陕西
骨科植入类 | 上海中智医疗器械有限公司 | Orthofix Srl. | 迷你轨道延长器 | 国械注进20153461157 | 2020-4-2 | 进口 |  | 该产品材料采用00Cr18Ni14Mo3不锈钢。部分螺钉表面带有羟基磷灰石涂层。灭菌包装和非灭菌包装。 |  | M100/M101 | M100/M101 |  | 不锈钢 | 套 | 12400 | 陕西
骨科植入类 | 上海中智医疗器械有限公司 | Orthofix Srl. | 可透视的独立支架支撑杆 | 国械注进20153461157 | 2020-4-2 | 进口 |  | 该产品材料采用00Cr18Ni14Mo3不锈钢。部分螺钉表面带有羟基磷灰石涂层。灭菌包装和非灭菌包装。 |  | 81043 | 81043 |  | 不锈钢 | 套 | 1460 | 陕西
骨科植入类 | 上海中智医疗器械有限公司 | Orthofix Srl. | 螺纹杆 | 国械注进20153461157 | 2020-4-2 | 进口 |  | 该产品材料采用00Cr18Ni14Mo3不锈钢。部分螺钉表面带有羟基磷灰石涂层。灭菌包装和非灭菌包装。 |  | 81036/81037/81038/81039 | 81036/81037/81038/81039 |  | 不锈钢 | 件 | 1080 | 陕西
骨科植入类 | 上海中智医疗器械有限公司 | Orthofix Srl. | 螺纹柱 | 国械注进20153461157 | 2020-4-2 | 进口 |  | 该产品材料采用00Cr18Ni14Mo3不锈钢。部分螺钉表面带有羟基磷灰石涂层。灭菌包装和非灭菌包装。 |  | 81021/81024 | 81021/81024 |  | 不锈钢 | 件 | 225 | 陕西
骨科植入类 | 上海中智医疗器械有限公司 | Orthofix Srl. | 立柱 | 国械注进20153461157 | 2020-4-2 | 进口 |  | 该产品材料采用00Cr18Ni14Mo3不锈钢。部分螺钉表面带有羟基磷灰石涂层。灭菌包装和非灭菌包装。 |  | 100mm/150mm | 80044/80046 |  | 不锈钢 | 套 | 18720 | 陕西
骨科植入类 | 上海中智医疗器械有限公司 | Orthofix Srl. | Xcaliber 踝关节支架套件带动力型家压/延长器 | 国械注进20153461157 | 2020-4-2 | 进口 |  | 该产品材料采用00Cr18Ni14Mo3不锈钢。部分螺钉表面带有羟基磷灰石涂层。灭菌包装和非灭菌包装。 |  | 99-91245 | 99-91245 |  | 不锈钢 | 套 | 24000 | 陕西
骨科植入类 | 上海中智医疗器械有限公司 | Orthofix Srl. | 长加压／延长器（带弹响） | 国械注进20153461157 | 2020-4-2 | 进口 |  | 该产品材料采用00Cr18Ni14Mo3不锈钢。部分螺钉表面带有羟基磷灰石涂层。灭菌包装和非灭菌包装。 |  | 50009 | 50009 |  | 不锈钢 | 套 | 7520 | 陕西
骨科植入类 | 上海中智医疗器械有限公司 | Orthofix Srl. | LRS 短套件 | 国械注进20153461157 | 2020-4-2 | 进口 |  | 该产品材料采用00Cr18Ni14Mo3不锈钢。部分螺钉表面带有羟基磷灰石涂层。灭菌包装和非灭菌包装。 |  | 50515 | 50515 |  | 不锈钢 | 套 | 34250 | 陕西
骨科植入类 | 上海中智医疗器械有限公司 | Orthofix Srl. | 迷你轨道延长器“T”型夹 | 国械注进20153461157 | 2020-4-2 | 进口 |  | 该产品材料采用00Cr18Ni14Mo3不锈钢。部分螺钉表面带有羟基磷灰石涂层。灭菌包装和非灭菌包装。 |  | M104 | M104 |  | 不锈钢 | 套 | 4850 | 陕西
骨科植入类 | 上海中智医疗器械有限公司 | Orthofix Srl. | TL,带球面的螺纹杆 | 国械注进20153461157 | 2020-4-2 | 进口 |  | 该产品材料采用00Cr18Ni14Mo3不锈钢。部分螺钉表面带有羟基磷灰石涂层。灭菌包装和非灭菌包装。 |  | 51-1030/51-1033/51-1031 | 51-1030/51-1033/51-1031 |  | 不锈钢 | 套 | 5910 | 陕西
骨科植入类 | 上海中智医疗器械有限公司 | Orthofix Srl. | 双环支架 | 国械注进20153461157 | 2020-4-2 | 进口 |  | 该产品材料采用00Cr18Ni14Mo3不锈钢。部分螺钉表面带有羟基磷灰石涂层。灭菌包装和非灭菌包装。 |  | 足环81500直径150mm；2／3可透视环81125直径125mm；1／3可透视环81125P直径125mm；2／3可透视环81150直径150mm；1／3可透视环81150P直径150mm；2／3可透视环81175直径175mm；1／3可透视环81175P直径175mm；2／3可透视环81190直径190mm；1／3可透视环81190P直径190mm；2／3可透视环81220直径220mm；1／3可透视环81220P直径220mm | 81500／81125／81125P／81150／81150P／81175／81175P／81190／81190P／81220／81220P |  | 不锈钢 | 套 | 45400 | 陕西
骨科植入类 | 上海中智医疗器械有限公司 | Orthofix Srl. | 带齿轮的迷你轨道支架 | 国械注进20153461157 | 2020-4-2 | 进口 |  | 该产品材料采用00Cr18Ni14Mo3不锈钢。部分螺钉表面带有羟基磷灰石涂层。灭菌包装和非灭菌包装。 |  | M511/M514 | M511/M514 |  | 不锈钢 | 个 | 62000 | 陕西
骨科植入类 | 上海中智医疗器械有限公司 | Orthofix Srl. | 3孔可滑动克氏针固定夹 | 国械注进20153461157 | 2020-4-2 | 进口 |  | 该产品材料采用00Cr18Ni14Mo3不锈钢。部分螺钉表面带有羟基磷灰石涂层。灭菌包装和非灭菌包装。 |  | 80031 | 80031 |  | 不锈钢 | 套 | 18720 | 陕西
骨科植入类 | 上海中智医疗器械有限公司 | Orthofix Srl. | TL,足部扩展板 | 国械注进20153461157 | 2020-4-2 | 进口 |  | 该产品材料采用00Cr18Ni14Mo3不锈钢。部分螺钉表面带有羟基磷灰石涂层。灭菌包装和非灭菌包装。 |  | 56-1458/56-1459/56-1460 | 56-1458/56-1459/56-1460 |  | 不锈钢 | 套 | 11430 | 陕西
骨科植入类 | 上海中智医疗器械有限公司 | Orthofix Srl. | 杆连接夹 | 国械注进20153461157 | 2020-4-2 | 进口 |  | 该产品材料采用00Cr18Ni14Mo3不锈钢。部分螺钉表面带有羟基磷灰石涂层。灭菌包装和非灭菌包装。 |  | 92010 | 92010 |  | 不锈钢 | 套 | 6930 | 陕西
骨科植入类 | 上海中智医疗器械有限公司 | Orthofix Srl. | 肘关节大活动范围钉夹 | 国械注进20153461157 | 2020-4-2 | 进口 |  | 该产品材料采用00Cr18Ni14Mo3不锈钢。部分螺钉表面带有羟基磷灰石涂层。灭菌包装和非灭菌包装。 |  | 90090 | 90090 |  | 不锈钢 | 套 | 11280 | 陕西
骨科植入类 | 上海中智医疗器械有限公司 | Orthofix Srl. | Pennig 迷你支架延长器 | 国械注进20153461157 | 2020-4-2 | 进口 |  | 该产品材料采用00Cr18Ni14Mo3不锈钢。部分螺钉表面带有羟基磷灰石涂层。灭菌包装和非灭菌包装。 |  | M415，M416，M417 | M415，M416，M417 |  | 不锈钢 | 套 | 2350 | 陕西
骨科植入类 | 上海中智医疗器械有限公司 | Orthofix Srl. | XCaliber羟基磷灰石骨螺钉 | 国械注进20153462712 | 2020-8-30 | 进口 |  | 该产品材料采用00Cr18Ni14Mo3不锈钢。部分螺钉表面带有羟基磷灰石涂层。灭菌包装和非灭菌包装。 |  | 99-611530／99-611540／99-611550／99-611560／99-611570／99-611580／99-611590，99-612630／99-612640／99-612650／99-612660／99-612670／99-612680／99-612690，99-622630／99-622640／99-622650／99-622660／99-622670／99-622680／99-622690 | 99-611530／99-611540／99-611550／99-611560／99-611570／99-611580／99-611590，99-612630／99-612640／99-612650／99-612660／99-612670／99-612680／99-612690，99-622630／99-622640／99-622650／99-622660／99-622670／99-622680／99-622690 |  | 不锈钢 | 枚 | 4600 | 陕西
骨科植入类 | 上海中智医疗器械有限公司 | Orthofix Srl. | 羟基磷灰石螺钉 | 国械注进20153462712 | 2020-8-30 | 进口 |  | 该产品材料采用00Cr18Ni14Mo3不锈钢。部分螺钉表面带有羟基磷灰石涂层。灭菌包装和非灭菌包装。 |  | 99-60100／99-60101／99-60102／99-60103／99-60106／99-60110／99-60111／99-60112／99-60114／99-60115／99-60116／99-60120／99-60123／99-60131／99-60137／99-60138／99-60139／99-60141／99-60142／99-60143／99-60144／99-60145／99-60146／99-60147／99-60148／99-60149／99-60160／99-60162／99-60163／99-60164／99-60165／99-60166／99-60167／99-60168／99-60171／99-60172／99-60173／99-60174，99-60612／99-60613／99-60614／99-60615，99-65100／99-65101 | 99-60100／99-60101／99-60102／99-60103／99-60106／99-60110／99-60111／99-60112／99-60114／99-60115／99-60116／99-60120／99-60123／99-60131／99-60137／99-60138／99-60139／99-60141／99-60142／99-60143／99-60144／99-60145／99-60146／99-60147／99-60148／99-60149／99-60160／99-60162／99-60163／99-60164／99-60165／99-60166／99-60167／99-60168／99-60171／99-60172／99-60173／99-60174，99-60612／99-60613／99-60614／99-60615，99-65100／99-65101 |  | 不锈钢 | 枚 | 3950 | 陕西
骨科植入类 | 上海中智医疗器械有限公司 | Orthofix Srl. | 皮质骨螺钉 | 国械注进20153462712 | 2020-8-30 | 进口 |  | 该产品材料采用00Cr18Ni14Mo3不锈钢。部分螺钉表面带有羟基磷灰石涂层。灭菌包装和非灭菌包装。 |  | 10100-10116/10120-10130/10132-10139/10141-10153/10156-10157/10160-10168/10170-10184/10190-10191/10195-10196/10612-10615/35100-35101/35156-35157/37100-37102/M300--M301/M310-M317/M320-M321/M420/M426 | 10100／10101／10102／10103／10104／10105／10106／10107／10108／10109／10110／10111／10112／10113／10114／10115／10116／10120／10121／10122／10123／10124／10125／10126／10127／10128／10129／10130／10132／10133／10134／10135／10136／10137／10138／10139／10141／10142／10143／10144／10145／10146／10147／10148／10150／10151／10152／10153／10156／10157／10160／10161／10162／10163／10164／10165／10166／10167／10168／10170／10171／10172／10173／10174／10175／10176／10177／10178／10179／10180／10181／10182／10183／10184／10190／10191／10195／10196，10612／10613／10614／10615，35100／35101／35156／35157，37100／37101／37102，M300／M301／M310／M311／M312／M313／M314／M315／M316／M317／M320／M321，M420／M426 |  | 不锈钢 | 枚 | 2900 | 陕西
骨科植入类 | 上海中智医疗器械有限公司 | Orthofix Srl. | Xcaliber 骨螺钉 | 国械注进20153462712 | 2020-8-30 | 进口 |  | 该产品材料采用00Cr18Ni14Mo3不锈钢。部分螺钉表面带有羟基磷灰石涂层。灭菌包装和非灭菌包装。 |  | 911530／911540／911550／911560／911570／911580／911590，912630／912640／912650／912660／912670／912680／912690 | 911530／911540／911550／911560／911570／911580／911590，912630／912640／912650／912660／912670／912680／912690 |  | 不锈钢 | 枚 | 3384 | 陕西
骨科植入类 | 上海中智医疗器械有限公司 | Orthofix Srl. | 张力钢针 | 国械注进20153462712 | 2020-8-30 | 进口 |  | 该产品材料采用00Cr18Ni14Mo3不锈钢。部分螺钉表面带有羟基磷灰石涂层。灭菌包装和非灭菌包装。 |  | 99-80101/99-80111/99-80112/99-80121/99-80122/99-80123/99-80124/99-80131/99-80132 | 99-80101/99-80111/99-80112/99-80121/99-80122/99-80123/99-80124/99-80131/99-80132 |  | 不锈钢 | 枚 | 1850 | 陕西
骨科植入类 | 上海中智医疗器械有限公司 | Orthofix Srl. | 中心型钛髁上髓内钉 | 国械注进20163461220 | 2021-3-29 | 进口 |  | 该产品材料采用00Cr18Ni14Mo3不锈钢。部分螺钉表面带有羟基磷灰石涂层。灭菌包装和非灭菌包装。 |  | 直径9 MM-长度130 MM （短）；直径9 MM-长度150 MM （短）；直径9 MM-长度175 MM （长）；直径10 MM-长度130 MM （短）；直径10 MM-长度150 MM （短）；直径10 MM-长度175 MM （长）；直径10 MM-长度200 MM （长）；直径10 MM-长度225 MM （长）；直径11 MM-长度130 MM （短）；直径11 MM-长度150 MM （短）；直径11 MM-长度175 MM （长）；直径11 MM-长度200 MM （长）；直径11 MM-长度225 MM （长）；直径11 MM-长度250 MM （长）；直径11 MM-长度275 MM （长）；直径11 MM-长度300 MM （长）；直径11 MM-长度325 MM （长）；直径11 MM-长度350 MM （长）；直径11 MM-长度375 MM （长）；直径12 MM-长度130 MM （短）；直径12 MM-长度150 MM （短）；直径12 MM-长度175 MM （长）；直径12 MM-长度200 MM （长）；直径12 MM-长度225 MM （长）；直径12 MM-长度250 MM （长）；直径12 MM-长度275 MM （长）；直径12 MM-长度300 MM （长）；直径12 MM-长度325 MM （长）；直径12 MM-长度350 MM （长）；直径12 MM-长度375 MM （长） | 99-T769130；99-T769150；99-T769175；99-T760130；99-T760150；99-T760175；99-T760200；99-T760225；99-T761130；99-T761150；99-T761175；99-T761200；99-T761225；99-T761250；99-T761275；99-T761300；99-T761325；99-T761350；99-T761375；99-T762130；99-T762150；99-T762175；99-T762200；99-T762225；99-T762250；99-T762275；99-T762300；99-T762325；99-T762350；99-T762375 |  | 钛合金 | 枚 | 31500 | 陕西
骨科植入类 | 上海中智医疗器械有限公司 | Orthofix Srl. | 中心型钛通用股骨髓内钉 | 国械注进20163461220 | 2021-3-29 | 进口 |  | 该产品材料采用00Cr18Ni14Mo3不锈钢。部分螺钉表面带有羟基磷灰石涂层。灭菌包装和非灭菌包装。 |  | 直径9 MM - 长度275 MM；直径9 MM - 长度300 MM；直径9 MM - 长度325 MM；直径9 MM - 长度350 MM；直径9 MM - 长度375 MM；直径9 MM - 长度400 MM；直径9 MM - 长度425 MM；直径10 MM - 长度275 MM；直径10 MM - 长度300 MM；直径10 MM - 长度325 MM；直径10 MM - 长度350 MM；直径10 MM - 长度375 MM；直径10 MM - 长度400 MM；直径10 MM - 长度425 MM；直径11 MM - 长度325 MM；直径11 MM - 长度350 MM；直径11 MM - 长度375 MM；直径11 MM - 长度400 MM；直径11 MM - 长度425 MM；直径11 MM - 长度450 MM；直径11 MM - 长度475 MM；直径12 MM - 长度325 MM；直径12 MM - 长度350 MM；直径12 MM - 长度375 MM；直径12 MM - 长度400 MM；直径12 MM - 长度425 MM；直径12 MM - 长度450 MM；直径12 MM - 长度475 MM | 99-T739275；99-T739300；99-T739325；99-T739350；99-T739375；99-T739400；99-T739425；99-T730275；99-T730300；99-T730325；99-T730350；99-T730375；99-T730400；99-T730425；99-T731325；99-T731350；99-T731375；99-T731400；99-T731425；99-T731450；99-T731475；99-T732325；99-T732350；99-T732375；99-T732400；99-T732425；99-T732450；99-T732475 |  | 钛合金 | 枚 | 34600 | 陕西
骨科植入类 | 上海中智医疗器械有限公司 | Orthofix Srl. | 中心型钛肱骨髓内钉 钛带螺纹锁钉 | 国械注进20163461220 | 2021-3-29 | 进口 |  | 该产品材料采用00Cr18Ni14Mo3不锈钢。部分螺钉表面带有羟基磷灰石涂层。灭菌包装和非灭菌包装。 |  | 直径=4 mm 长度 20 mm；直径=4 mm 长度 25 mm；直径=4 mm 长度 30 mm；直径=4 mm 长度 35 mm；直径=4 mm 长度 40 mm；直径=4 mm 长度 45 mm；直径=4 mm 长度 50 mm；直径=4 mm 长度 55 mm；直径=4 mm 长度 60 mm；直径=4 mm 长度 65 mm；直径=4 mm 长度 70 mm；直径=4 mm 长度 75 mm；直径=4 mm 长度 80 mm | 99-T786020；99-T786025；99-T786030；99-T786035；99-T786040；99-T786045；99-T786050；99-T786055；99-T786060；99-T786065；99-T786070；99-T786075；99-T786080 |  | 钛合金 | 枚 | 3773 | 陕西
骨科植入类 | 上海中智医疗器械有限公司 | Orthofix Srl. | 中心型钛肱骨髓内钉 钛髓内钉尾帽 | 国械注进20163461220 | 2021-3-29 | 进口 |  | 该产品材料采用00Cr18Ni14Mo3不锈钢。部分螺钉表面带有羟基磷灰石涂层。灭菌包装和非灭菌包装。 |  | 长度 5 mm；长度 10 mm | 99-T780005；99-T780010 |  | 钛合金 | 枚 | 1750 | 陕西
骨科植入类 | 上海中智医疗器械有限公司 | Orthofix Srl. | 钛带螺纹锁钉 | 国械注进20163461220 | 2021-3-29 | 进口 |  | 该产品材料采用00Cr18Ni14Mo3不锈钢。部分螺钉表面带有羟基磷灰石涂层。灭菌包装和非灭菌包装。 |  | 直径4.8 MM–长度25 MM；直径4.8 MM–长度30 MM；直径4.8 MM–长度35 MM；直径4.8 MM–长度40 MM；直径4.8 MM–长度45 MM；直径4.8 MM–长度50 MM；直径4.8 MM–长度55 MM；直径4.8 MM–长度60 MM；直径4.8 MM–长度65 MM；直径4.8 MM–长度70 MM；直径4.8 MM–长度75 MM；直径4.8 MM–长度80 MM | 99-T746025；99-T746030；99-T746035；99-T746040；99-T746045；99-T746050；99-T746055；99-T746060；99-T746065；99-T746070；99-T746075；99-T746080 |  | 钛合金 | 枚 | 3430 | 陕西
骨科植入类 | 上海中智医疗器械有限公司 | Orthofix Srl. | 中心型钛胫骨髓内钉 | 国械注进20163461220 | 2021-3-29 | 进口 |  | 该产品材料采用00Cr18Ni14Mo3不锈钢。部分螺钉表面带有羟基磷灰石涂层。灭菌包装和非灭菌包装。 |  | 直径8 MM–长度245 MM；直径8 MM–长度260 MM；直径8 MM–长度275 MM；直径8 MM–长度290 MM；直径8 MM–长度305 MM；直径8 MM–长度320 MM；直径8 MM–长度335 MM；直径8 MM–长度350 MM；直径8 MM–长度365 MM；直径8 MM–长度380 MM；直径9 MM–长度245 MM；直径9 MM–长度260 MM；直径9 MM–长度275 MM；直径9 MM–长度290 MM；直径9 MM–长度305 MM；直径9 MM–长度320 MM；直径9 MM–长度335 MM；直径9 MM–长度350 MM；直径9 MM–长度365 MM；直径9 MM–长度380 MM；直径9 MM–长度395 MM；直径9 MM–长度410 MM；直径10 MM–长度245 MM；直径10 MM–长度260 MM；直径10 MM–长度275 MM；直径10 MM–长度290 MM；直径10 MM–长度305 MM；直径10 MM–长度320 MM；直径10 MM–长度335 MM；直径10 MM–长度350 MM；直径10 MM–长度365 MM；直径10 MM–长度380 MM；直径10 MM–长度395 MM；直径10 MM–长度410 MM；直径10 MM–长度425 MM；直径10 MM–长度440 MM；直径11 MM–长度245 MM；直径11 MM–长度260 MM；直径11 MM–长度275 MM；直径11 MM–长度290 MM；直径11 MM–长度305 MM；直径11 MM–长度320 MM；直径11 MM–长度335 MM；直径11 MM–长度350 MM；直径11 MM–长度365 MM；直径11 MM–长度380 MM；直径11 MM–长度395MM；直径11 MM–长度410MM；直径11 MM–长度425MM；直径11 MM–长度440MM； | 99-T748245；99-T748260；99-T748275；99-T748290；99-T748305；99-T748320；99-T748335；99-T748350；99-T748365；99-T748380；99-T749245；99-T749260；99-T749275；99-T749290；99-T749305；99-T749320；99-T749335；99-T749350；99-T749365；99-T749380；99-T749395；99-T749410；99-T740245；99-T740260；99-T740275；99-T740290；99-T740305；99-T740320；99-T740335；99-T740350；99-T740365；99-T740380；99-T740395；99-T740410；99-T740425；99-T740440；99-T741245；99-T741260；99-T741275；99-T741290；99-T741305；99-T741320；99-T741335；99-T741350；99-T741365；99-T741380；99-T741395；99-T741410；99-T741425；99-T741440 |  | 钛合金 | 枚 | 31500 | 陕西
骨科植入类 | 上海中智医疗器械有限公司 | Orthofix Srl. | 中心型钛髁上髓内钉 尾帽 | 国械注进20163461220 | 2021-3-29 | 进口 |  | 该产品材料采用00Cr18Ni14Mo3不锈钢。部分螺钉表面带有羟基磷灰石涂层。灭菌包装和非灭菌包装。 |  | 长度 0；长度 5；长度 10；长度 15；长度 20 | 99-T760000；99-T760005；99-T760010；99-T760015；99-T760020 |  | 钛合金 | 枚 | 1750 | 陕西
骨科植入类 | 上海中智医疗器械有限公司 | Orthofix Srl. | 中心型钛胫骨髓内钉 钛锁钉 | 国械注进20163461220 | 2021-3-29 | 进口 |  | 该产品材料采用00Cr18Ni14Mo3不锈钢。部分螺钉表面带有羟基磷灰石涂层。灭菌包装和非灭菌包装。 |  | 直径4.0 MM–长度20 MM；直径4.0 MM–长度25 MM；直径4.0 MM–长度30 MM；直径4.0 MM–长度35 MM；直径4.0 MM–长度40 MM；直径4.0 MM–长度45 MM；直径4.0 MM–长度50 MM；直径4.0 MM–长度55 MM；直径4.0 MM–长度60 MM；直径4.0 MM–长度65 MM；直径4.0 MM–长度70 MM；直径4.0 MM–长度75 MM；直径4.0 MM–长度80 MM | 99-T74420；99-T74425；99-T74430；99-T74435；99-T74440；99-T74445；99-T74450；99-T74455；99-T74460；99-T74465；99-T74470；99-T74475；99-T74480 |  | 钛合金 | 枚 | 3430 | 陕西
骨科植入类 | 上海中智医疗器械有限公司 | Orthofix Srl. | 中心型可植入的通用配件 钛锁钉 | 国械注进20163461220 | 2021-3-29 | 进口 |  | 该产品材料采用00Cr18Ni14Mo3不锈钢。部分螺钉表面带有羟基磷灰石涂层。灭菌包装和非灭菌包装。 |  | 直径4.8 MM–长度25 MM；直径4.8 MM–长度30 MM；直径4.8 MM–长度35 MM；直径4.8 MM–长度43 MM；直径4.8 MM–长度45 MM；直径4.8 MM–长度50 MM；直径4.8 MM–长度55 MM；直径4.8 MM–长度60 MM；直径4.8 MM–长度65 MM；直径4.8 MM–长度70 MM；直径4.8 MM–长度75 MM；直径4.8 MM–长度80 MM；直径4.8 MM–长度85 MM；直径4.8 MM–长度90 MM；直径4.8 MM–长度95 MM；直径4.8 MM–长度100 MM；直径4.8 MM–长度105 MM；直径4.8 MM–长度110 MM | 99-T79925；99-T79930；99-T79935；99-T79940；99-T79945；99-T79950；99-T79955；99-T79960；99-T79965；99-T79970；99-T79975；99-T79980；99-T79985；99-T79990；99-T79995；99-T79900；99-T79905；99-T79910 |  | 钛合金 | 枚 | 3430 | 陕西
骨科植入类 | 上海中智医疗器械有限公司 | Orthofix Srl. | 中心型钛股骨髓内钉 尾帽 | 国械注进20163461220 | 2021-3-29 | 进口 |  | 该产品材料采用00Cr18Ni14Mo3不锈钢。部分螺钉表面带有羟基磷灰石涂层。灭菌包装和非灭菌包装。 |  | 99-T730000；99-T730005；99-T730010；99-T730015；99-T730020 | 99-T730000；99-T730005；99-T730010；99-T730015；99-T730020 |  | 钛合金 | 枚 | 1750 | 陕西
骨科植入类 | 上海中智医疗器械有限公司 | Orthofix Srl. | 钛重建钉斜向锁钉 | 国械注进20163461220 | 2021-3-29 | 进口 |  | 该产品材料采用00Cr18Ni14Mo3不锈钢。部分螺钉表面带有羟基磷灰石涂层。灭菌包装和非灭菌包装。 |  | 直径6.5 MM-长度50 MM；直径6.5 MM-长度55 MM；直径6.5 MM-长度60 MM；直径6.5 MM-长度65 MM；直径6.5 MM-长度70 MM；直径6.5 MM-长度75 MM；直径6.5 MM-长度80 MM；直径6.5 MM-长度85 MM；直径6.5 MM-长度90 MM；直径6.5 MM-长度95 MM；直径6.5 MM-长度100 MM；直径6.5 MM-长度105 MM；直径6.5 MM-长度110 MM；直径6.5 MM-长度115 MM；直径6.5 MM-长度120 MM | 99-T736050；99-T736055；99-T736060；99-T736065；99-T736070；99-T736075；99-T736080；99-T736085；99-T736090；99-T736095；99-T736100；99-T736105；99-T736110；99-T736115；99-T736120 |  | 钛合金 | 枚 | 4830 | 陕西
骨科植入类 | 上海中智医疗器械有限公司 | Orthofix Srl. | 中心型钛胫骨髓内钉 尾帽 | 国械注进20163461220 | 2021-3-29 | 进口 |  | 该产品材料采用00Cr18Ni14Mo3不锈钢。部分螺钉表面带有羟基磷灰石涂层。灭菌包装和非灭菌包装。 |  | 长度 0；长度 5；长度 10；长度 15 | 99-T740000；99-T740005；99-T740010；99-T740015 |  | 钛合金 | 枚 | 1750 | 陕西
骨科植入类 | 上海中智医疗器械有限公司 | Orthofix Srl. | 中心型钛肱骨髓内钉 钛近端肱骨髓内钉 | 国械注进20163461220 | 2021-3-29 | 进口 |  | 该产品材料采用00Cr18Ni14Mo3不锈钢。部分螺钉表面带有羟基磷灰石涂层。灭菌包装和非灭菌包装。 |  | 直径 7 mm 长度 150；直径 8 mm 长度 150；直径 9 mm 长度 150 | 99-T787150；99-T788150；99-T789150 |  | 钛合金 | 枚 | 31500 | 陕西
骨科植入类 | 上海中智医疗器械有限公司 | Orthofix Srl. | 中心型可植入的通用配件 钛髁上锁钉 | 国械注进20163461220 | 2021-3-29 | 进口 |  | 该产品材料采用00Cr18Ni14Mo3不锈钢。部分螺钉表面带有羟基磷灰石涂层。灭菌包装和非灭菌包装。 |  | 直径4.8 MM-长度60 MM；直径4.8 MM-长度65 MM；直径4.8 MM-长度70 MM；直径4.8 MM-长度75 MM；直径4.8 MM-长度80 MM；直径4.8 MM-长度85 MM；直径4.8 MM-长度90 MM；直径4.8 MM-长度95 MM；直径4.8 MM-长度100 MM；直径4.8 MM-长度105 MM；直径4.8 MM-长度110 MM；直径4.8 MM-长度115 MM；直径4.8 MM-长度120 MM | 99-T766060；99-T766065；99-T766070；99-T766075；99-T766080；99-T766085；99-T766090；99-T766095；99-T766100；99-T766105；99-T766110；99-T766115；99-T766120 |  | 钛合金 | 枚 | 5180 | 陕西
骨科植入类 | 上海中智医疗器械有限公司 | Orthofix Srl. | 中心型钛肱骨髓内钉 钛肱骨髓内钉 | 国械注进20163461220 | 2021-3-29 | 进口 |  | 该产品材料采用00Cr18Ni14Mo3不锈钢。部分螺钉表面带有羟基磷灰石涂层。灭菌包装和非灭菌包装。 |  | 直径 7 mm 长度 185；直径 7 mm 长度 200；直径 7 mm 长度 215；直径 7 mm 长度 230；直径 7 mm 长度 245；直径 7 mm 长度 260；直径 7 mm 长度 275；直径 7 mm 长度 290；直径 7 mm 长度 305；直径 7 mm 长度 320；直径 8 mm 长度 185；直径 8 mm 长度 200；直径 8 mm 长度 215；直径 8 mm 长度 230；直径 8 mm 长度 245；直径 8 mm 长度 260；直径 8 mm 长度 275；直径 8 mm 长度 290；直径 8 mm 长度 305；直径 8 mm 长度 320；直径 9 mm 长度 185；直径 9 mm 长度 200；直径 9 mm 长度 215；直径 9 mm 长度 230；直径 9 mm 长度 245；直径 9 mm 长度 260；直径 9 mm 长度 275；直径 9 mm 长度 290；直径 9 mm 长度 305；直径 9 mm 长度 320 | 99-T787185；99-T787200；99-T787215；99-T787230；99-T787245；99-T787260；99-T787275；99-T787290；99-T787305；99-T787320；99-T788185；99-T788200；99-T788215；99-T788230；99-T788245；99-T788260；99-T788275；99-T788290；99-T788305；99-T788320；99-T789185；99-T789200；99-T789215；99-T789230；99-T789245；99-T789260；99-T789275；99-T789290；99-T789305；99-T789320 |  | 钛合金 | 枚 | 31500 | 陕西
骨科植入类 | 上海中智医疗器械有限公司 | Orthofix Srl. | 股骨干螺钉 | 国械注进20163464276 | 2021-9-5 | 进口 |  | 系统由接骨板、股骨颈螺钉和股骨干螺钉组成。材料采用符合ISO5832-1标准的不锈钢制造。非灭菌包装 |  | 183031/183034/183037/183040/183043/183046/183531/183534/183537/183540/183543/183546 | 183031/183034/183037/183040/183043/183046/183531/183534/183537/183540/183543/183546 |  | 不锈钢 | 个 | 2800 | 陕西
骨科植入类 | 上海中智医疗器械有限公司 | Orthofix Srl. | 股骨颈螺钉 | 国械注进20163464276 | 2021-9-5 | 进口 |  | 系统由接骨板、股骨颈螺钉和股骨干螺钉组成。材料采用符合ISO5832-1标准的不锈钢制造。非灭菌包装 |  | 182090/182100/182110/182120/182130/182140 | 182090/182100/182110/182120/182130/182140 |  | 不锈钢 | 个 | 6000 | 陕西
骨科植入类 | 上海中智医疗器械有限公司 | Orthofix Srl. | 髋关节接骨板 | 国械注进20163464276 | 2021-9-5 | 进口 |  | 系统由接骨板、股骨颈螺钉和股骨干螺钉组成。材料采用符合ISO5832-1标准的不锈钢制造。非灭菌包装 |  | 181000 | 181000 |  | 不锈钢 | 个 | 17550 | 陕西
骨科植入类 | 史赛克（北京）医疗器械有限公司 | Stryker Trauma GmbH | 拉力螺钉 | 国械注进20153463134 | 2020-09-22 | 进口 | YZB/GER 5216-2012 | 该髓内钉系统由加压螺钉、锁钉、拉力螺钉、尾钉、螺钉帽组成，采用符合ISO5832-3的Ti6Al4V钛合金材料制造，产品表面经阳极氧化处理。产品分灭菌包装和非灭菌包装，无菌产品经伽玛射线辐照灭菌。 | 该产品适用于股骨骨折断端或骨碎片的临时固定，直到骨骼愈合为止。 | 10.5x70mm | 3066-0070S;3066-0075S;3066-0080S;3066-0085S;3066-0090S;3066-0095S; | 10.5x70mm | 钛合金 | 根 | 18000 | 湖南省 | 6
骨科植入类 | 史赛克（北京）医疗器械有限公司 | Stryker Trauma GmbH | 拉力螺钉 | 国械注进20153463134 | 2020-09-22 | 进口 | YZB/GER 5216-2012 | 该髓内钉系统由加压螺钉、锁钉、拉力螺钉、尾钉、螺钉帽组成，采用符合ISO5832-3的Ti6Al4V钛合金材料制造，产品表面经阳极氧化处理。产品分灭菌包装和非灭菌包装，无菌产品经伽玛射线辐照灭菌。 | 该产品适用于股骨骨折断端或骨碎片的临时固定，直到骨骼愈合为止。 | 10.5x100mm | 3066-0100S;3066-0105S;3066-0110S;3066-0115S;3066-0120S;3066-0125S;3066-0130S; | 10.5x100mm | 钛合金 | 根 | 18000 | 湖南省 | 7
骨科植入类 | 天津正天医疗器械有限公司 | 天津正天医疗器械有限公司 | 髋关节假体 球头(钴铬钼) | 国械注准20173460995 | 2022-06-25 | 国产 | 国械注准20173460995 | 该产品由股骨柄、单极头、双极头、球头、整体式髋臼、组合式髋臼、中置器、髓腔塞及髋臼螺钉组成。双极头由金属杯和内衬组成，组合式髋臼由外杯和内衬组成，整体式髋臼含显影丝，组合式髋臼含显影丝和卡簧。股骨柄由符合YY0117.3标准规定的铸造钴铬钼合金材料、符合GB4234标准规定的00Cr18Ni14Mo3不锈钢材料和符合YY0117.1标准规定的Ti6Al4V钛合金材料制成；单极头、球头及双极头金属杯由符合YY0117.3标准规定的铸造钴铬钼合金材料和符合GB4234标准规定的00Cr18Ni14Mo3不锈钢材料制成；髋臼外杯由符合YY0117.1标准规定的Ti6Al4V钛合金材料制成；髋臼内衬、双极头内衬、中置器及髓腔塞由符合GB/T19701.2标准规定的2型超高分子量聚乙烯材料制成；组合式髋臼显影丝、卡簧及髋臼螺钉由符合GB/T13810标准规定的TC4钛合金材料制成；整体式髋臼显影丝由符合GB4234标准规定的00Cr18Ni14Mo3不锈钢材料制成。灭菌和非灭菌包装。灭菌产品的有效期为5年。 | 做为骨水泥型髋关节假体使用,适用于髋关节置换。 | φ28 - 1.5/5/8.5/12/15.5钴铬钼 | QT | 纸盒 | 钴铬钼 | 个 | 3538.4 | 云南
骨科植入类 | 天津正天医疗器械有限公司 | 天津正天医疗器械有限公司 | 髋关节假体 球头(钴铬钼) | 国械注准20173460995 | 2022-06-25 | 国产 | 国械注准20173460995 | 该产品由股骨柄、单极头、双极头、球头、整体式髋臼、组合式髋臼、中置器、髓腔塞及髋臼螺钉组成。双极头由金属杯和内衬组成，组合式髋臼由外杯和内衬组成，整体式髋臼含显影丝，组合式髋臼含显影丝和卡簧。股骨柄由符合YY0117.3标准规定的铸造钴铬钼合金材料、符合GB4234标准规定的00Cr18Ni14Mo3不锈钢材料和符合YY0117.1标准规定的Ti6Al4V钛合金材料制成；单极头、球头及双极头金属杯由符合YY0117.3标准规定的铸造钴铬钼合金材料和符合GB4234标准规定的00Cr18Ni14Mo3不锈钢材料制成；髋臼外杯由符合YY0117.1标准规定的Ti6Al4V钛合金材料制成；髋臼内衬、双极头内衬、中置器及髓腔塞由符合GB/T19701.2标准规定的2型超高分子量聚乙烯材料制成；组合式髋臼显影丝、卡簧及髋臼螺钉由符合GB/T13810标准规定的TC4钛合金材料制成；整体式髋臼显影丝由符合GB4234标准规定的00Cr18Ni14Mo3不锈钢材料制成。灭菌和非灭菌包装。灭菌产品的有效期为5年。 | 做为骨水泥型髋关节假体使用,适用于髋关节置换。 | φ24 - 0/3.5/7，钴铬钼 | QT | 纸盒 | 钴铬钼 | 个 | 3538.4 | 云南
骨科植入类 | 天津正天医疗器械有限公司 | 天津正天医疗器械有限公司 | 髋关节假体 球头(不锈钢) | 国械注准20173460995 | 2022-06-25 | 国产 | 国械注准20173460995 | 该产品由股骨柄、单极头、双极头、球头、整体式髋臼、组合式髋臼、中置器、髓腔塞及髋臼螺钉组成。双极头由金属杯和内衬组成，组合式髋臼由外杯和内衬组成，整体式髋臼含显影丝，组合式髋臼含显影丝和卡簧。股骨柄由符合YY0117.3标准规定的铸造钴铬钼合金材料、符合GB4234标准规定的00Cr18Ni14Mo3不锈钢材料和符合YY0117.1标准规定的Ti6Al4V钛合金材料制成；单极头、球头及双极头金属杯由符合YY0117.3标准规定的铸造钴铬钼合金材料和符合GB4234标准规定的00Cr18Ni14Mo3不锈钢材料制成；髋臼外杯由符合YY0117.1标准规定的Ti6Al4V钛合金材料制成；髋臼内衬、双极头内衬、中置器及髓腔塞由符合GB/T19701.2标准规定的2型超高分子量聚乙烯材料制成；组合式髋臼显影丝、卡簧及髋臼螺钉由符合GB/T13810标准规定的TC4钛合金材料制成；整体式髋臼显影丝由符合GB4234标准规定的00Cr18Ni14Mo3不锈钢材料制成。灭菌和非灭菌包装。灭菌产品的有效期为5年。 | 做为骨水泥型髋关节假体使用,适用于髋关节置换。 | φ28 - 1.5/5/8.5/12/15.5，不锈钢 | QT | 纸盒 | 不锈钢 | 个 | 1424.13 | 云南
骨科植入类 | 天津正天医疗器械有限公司 | 天津正天医疗器械有限公司 | 髋关节假体 球头(不锈钢) | 国械注准20173460995 | 2022-06-25 | 国产 | 国械注准20173460995 | 该产品由股骨柄、单极头、双极头、球头、整体式髋臼、组合式髋臼、中置器、髓腔塞及髋臼螺钉组成。双极头由金属杯和内衬组成，组合式髋臼由外杯和内衬组成，整体式髋臼含显影丝，组合式髋臼含显影丝和卡簧。股骨柄由符合YY0117.3标准规定的铸造钴铬钼合金材料、符合GB4234标准规定的00Cr18Ni14Mo3不锈钢材料和符合YY0117.1标准规定的Ti6Al4V钛合金材料制成；单极头、球头及双极头金属杯由符合YY0117.3标准规定的铸造钴铬钼合金材料和符合GB4234标准规定的00Cr18Ni14Mo3不锈钢材料制成；髋臼外杯由符合YY0117.1标准规定的Ti6Al4V钛合金材料制成；髋臼内衬、双极头内衬、中置器及髓腔塞由符合GB/T19701.2标准规定的2型超高分子量聚乙烯材料制成；组合式髋臼显影丝、卡簧及髋臼螺钉由符合GB/T13810标准规定的TC4钛合金材料制成；整体式髋臼显影丝由符合GB4234标准规定的00Cr18Ni14Mo3不锈钢材料制成。灭菌和非灭菌包装。灭菌产品的有效期为5年。 | 做为骨水泥型髋关节假体使用,适用于髋关节置换。 | φ24 - 0/3.5，不锈钢 | QT | 纸盒 | 不锈钢 | 个 | 1424.13 | 云南
骨科植入类 | 天津正天医疗器械有限公司 | 天津正天医疗器械有限公司 | 脊柱固定系统 脊柱钉及附件-脊柱钉 Inject椎弓根螺钉(多轴向) | 国械注准20153462083 | 2020-11-19 | 国产 | 国械注准20153462083 | 脊柱固定系统由脊柱钉及附件、骨钩、连接棒和联接器组成。其中脊柱钉及附件包括椎弓根螺钉(单向)、椎弓根螺钉(多轴向)、螺塞、侧开口椎弓根螺钉、长尾型椎弓根钉。该产品由符合GB/T 13810标准要求的TC4钛合金材料制成,产品表面可进行阳极氧化处理。非灭菌包装。 | 该产品适用于脊柱创伤、脊柱退变、脊柱畸形、脊柱骨病情况下需要施行胸腰椎内固定术的疾病。 | φ5.0/5.5/6.0/6.5mm，钛合金 | JJX-Ⅳ | 法国SPS灭菌包装封口袋 | 钛合金 | 个 | 7000 | 湖南
骨科植入类 | 天津正天医疗器械有限公司 | 天津正天医疗器械有限公司 | 金属骨针 | 国械注准20173460017 | 2022-01-08 | 国产 | 国械注准20173460017 | 该产品采用符合GB4234标准规定的00Cr18Ni14Mo3不锈钢材料制造。非灭菌包装。 | 该产品适用于骨科手术中四肢、骨盆骨折固定或配合牵引器进行骨折复位、牵引及定位引导。 | 直径：2.0/2.5/3.0/3.5/4.0/5.0mm，长度：45/60/70/120/130/150/180mm，螺纹长度：20/25/30/40/50mm，不锈钢 | GZLW02SJA | 法国SPS灭菌包装封口袋 | 不锈钢 | 个 | 1279.2 | 湖南
骨科植入类 | 有研医疗器械（北京）有限公司 | 有研医疗器械（北京）有限公司 | 漏斗胸矫形器 | 国械注准20153461082 | 2020-06-23 | 国产 | 国械注准20153461082 | 漏斗胸矫形器由矫形板（PEC-B）和固定板（PEC-S）两部分组成。由符合GB/T13810要求的TA3纯钛材料制造。非灭菌产品。 | 漏斗胸矫形器适用于矫正治疗先天性小儿漏斗胸，或者漏斗胸复发的患儿。 | 50 | PEC-S | 纸盒 | 纯钛 | 个 | 2800 | 云南
骨科植入类 | 有研医疗器械（北京）有限公司 | 有研医疗器械（北京）有限公司 | 漏斗胸矫形器 | 国械注准20153461082 | 2020-06-23 | 国产 | 国械注准20153461082 | 漏斗胸矫形器由矫形板（PEC-B）和固定板（PEC-S）两部分组成。由符合GB/T13810要求的TA3纯钛材料制造。非灭菌产品。 | 漏斗胸矫形器适用于矫正治疗先天性小儿漏斗胸，或者漏斗胸复发的患儿。 | 60 | PEC-S | 纸盒 | 纯钛 | 个 | 2800 | 云南
骨科植入类 | 有研医疗器械（北京）有限公司 | 有研医疗器械（北京）有限公司 | 漏斗胸矫形器 | 国械注准20153461082 | 2020-06-23 | 国产 | 国械注准20153461082 | 漏斗胸矫形器由矫形板（PEC-B）和固定板（PEC-S）两部分组成。由符合GB/T13810要求的TA3纯钛材料制造。非灭菌产品。 | 漏斗胸矫形器适用于矫正治疗先天性小儿漏斗胸，或者漏斗胸复发的患儿。 | 178 | PEC-B | 纸盒 | 纯钛 | 套 | 17575 | 云南
骨科植入类 | 有研医疗器械（北京）有限公司 | 有研医疗器械（北京）有限公司 | 漏斗胸矫形器 | 国械注准20153461082 | 2020-06-23 | 国产 | 国械注准20153461082 | 漏斗胸矫形器由矫形板（PEC-B）和固定板（PEC-S）两部分组成。由符合GB/T13810要求的TA3纯钛材料制造。非灭菌产品。 | 漏斗胸矫形器适用于矫正治疗先天性小儿漏斗胸，或者漏斗胸复发的患儿。 | 190 | PEC-B | 纸盒 | 纯钛 | 套 | 17575 | 云南
骨科植入类 | 有研医疗器械（北京）有限公司 | 有研医疗器械（北京）有限公司 | 漏斗胸矫形器 | 国械注准20153461082 | 2020-06-23 | 国产 | 国械注准20153461082 | 漏斗胸矫形器由矫形板（PEC-B）和固定板（PEC-S）两部分组成。由符合GB/T13810要求的TA3纯钛材料制造。非灭菌产品。 | 漏斗胸矫形器适用于矫正治疗先天性小儿漏斗胸，或者漏斗胸复发的患儿。 | 203 | PEC-B | 纸盒 | 纯钛 | 套 | 17575 | 云南
骨科植入类 | 有研医疗器械（北京）有限公司 | 有研医疗器械（北京）有限公司 | 漏斗胸矫形器 | 国械注准20153461082 | 2020-06-23 | 国产 | 国械注准20153461082 | 漏斗胸矫形器由矫形板（PEC-B）和固定板（PEC-S）两部分组成。由符合GB/T13810要求的TA3纯钛材料制造。非灭菌产品。 | 漏斗胸矫形器适用于矫正治疗先天性小儿漏斗胸，或者漏斗胸复发的患儿。 | 216 | PEC-B | 纸盒 | 纯钛 | 套 | 17575 | 云南
骨科植入类 | 有研医疗器械（北京）有限公司 | 有研医疗器械（北京）有限公司 | 漏斗胸矫形器 | 国械注准20153461082 | 2020-06-23 | 国产 | 国械注准20153461082 | 漏斗胸矫形器由矫形板（PEC-B）和固定板（PEC-S）两部分组成。由符合GB/T13810要求的TA3纯钛材料制造。非灭菌产品。 | 漏斗胸矫形器适用于矫正治疗先天性小儿漏斗胸，或者漏斗胸复发的患儿。 | 229 | PEC-B | 纸盒 | 纯钛 | 套 | 17575 | 云南
骨科植入类 | 有研医疗器械（北京）有限公司 | 有研医疗器械（北京）有限公司 | 漏斗胸矫形器 | 国械注准20153461082 | 2020-06-23 | 国产 | 国械注准20153461082 | 漏斗胸矫形器由矫形板（PEC-B）和固定板（PEC-S）两部分组成。由符合GB/T13810要求的TA3纯钛材料制造。非灭菌产品。 | 漏斗胸矫形器适用于矫正治疗先天性小儿漏斗胸，或者漏斗胸复发的患儿。 | 241 | PEC-B | 纸盒 | 纯钛 | 套 | 17575 | 云南
骨科植入类 | 有研医疗器械（北京）有限公司 | 有研医疗器械（北京）有限公司 | 漏斗胸矫形器 | 国械注准20153461082 | 2020-06-23 | 国产 | 国械注准20153461082 | 漏斗胸矫形器由矫形板（PEC-B）和固定板（PEC-S）两部分组成。由符合GB/T13810要求的TA3纯钛材料制造。非灭菌产品。 | 漏斗胸矫形器适用于矫正治疗先天性小儿漏斗胸，或者漏斗胸复发的患儿。 | 254 | PEC-B | 纸盒 | 纯钛 | 套 | 17575 | 云南
骨科植入类 | 有研医疗器械（北京）有限公司 | 有研医疗器械（北京）有限公司 | 漏斗胸矫形器 | 国械注准20153461082 | 2020-06-23 | 国产 | 国械注准20153461082 | 漏斗胸矫形器由矫形板（PEC-B）和固定板（PEC-S）两部分组成。由符合GB/T13810要求的TA3纯钛材料制造。非灭菌产品。 | 漏斗胸矫形器适用于矫正治疗先天性小儿漏斗胸，或者漏斗胸复发的患儿。 | 267 | PEC-B | 纸盒 | 纯钛 | 套 | 17575 | 云南
骨科植入类 | 有研医疗器械（北京）有限公司 | 有研医疗器械（北京）有限公司 | 漏斗胸矫形器 | 国械注准20153461082 | 2020-06-23 | 国产 | 国械注准20153461082 | 漏斗胸矫形器由矫形板（PEC-B）和固定板（PEC-S）两部分组成。由符合GB/T13810要求的TA3纯钛材料制造。非灭菌产品。 | 漏斗胸矫形器适用于矫正治疗先天性小儿漏斗胸，或者漏斗胸复发的患儿。 | 279 | PEC-B | 纸盒 | 纯钛 | 套 | 17575 | 云南
骨科植入类 | 有研医疗器械（北京）有限公司 | 有研医疗器械（北京）有限公司 | 漏斗胸矫形器 | 国械注准20153461082 | 2020-06-23 | 国产 | 国械注准20153461082 | 漏斗胸矫形器由矫形板（PEC-B）和固定板（PEC-S）两部分组成。由符合GB/T13810要求的TA3纯钛材料制造。非灭菌产品。 | 漏斗胸矫形器适用于矫正治疗先天性小儿漏斗胸，或者漏斗胸复发的患儿。 | 292 | PEC-B | 纸盒 | 纯钛 | 套 | 17575 | 云南
骨科植入类 | 有研医疗器械（北京）有限公司 | 有研医疗器械（北京）有限公司 | 漏斗胸矫形器 | 国械注准20153461082 | 2020-06-23 | 国产 | 国械注准20153461082 | 漏斗胸矫形器由矫形板（PEC-B）和固定板（PEC-S）两部分组成。由符合GB/T13810要求的TA3纯钛材料制造。非灭菌产品。 | 漏斗胸矫形器适用于矫正治疗先天性小儿漏斗胸，或者漏斗胸复发的患儿。 | 305 | PEC-B | 纸盒 | 纯钛 | 套 | 17575 | 云南
骨科植入类 | 有研医疗器械（北京）有限公司 | 有研医疗器械（北京）有限公司 | 漏斗胸矫形器 | 国械注准20153461082 | 2020-06-23 | 国产 | 国械注准20153461082 | 漏斗胸矫形器由矫形板（PEC-B）和固定板（PEC-S）两部分组成。由符合GB/T13810要求的TA3纯钛材料制造。非灭菌产品。 | 漏斗胸矫形器适用于矫正治疗先天性小儿漏斗胸，或者漏斗胸复发的患儿。 | 330 | PEC-B | 纸盒 | 纯钛 | 套 | 17575 | 云南
骨科植入类 | 有研医疗器械（北京）有限公司 | 有研医疗器械（北京）有限公司 | 漏斗胸矫形器 | 国械注准20153461082 | 2020-06-23 | 国产 | 国械注准20153461082 | 漏斗胸矫形器由矫形板（PEC-B）和固定板（PEC-S）两部分组成。由符合GB/T13810要求的TA3纯钛材料制造。非灭菌产品。 | 漏斗胸矫形器适用于矫正治疗先天性小儿漏斗胸，或者漏斗胸复发的患儿。 | 356 | PEC-B | 纸盒 | 纯钛 | 套 | 17575 | 云南
骨科植入类 | 有研医疗器械（北京）有限公司 | 有研医疗器械（北京）有限公司 | 漏斗胸矫形器 | 国械注准20153461082 | 2020-06-23 | 国产 | 国械注准20153461082 | 漏斗胸矫形器由矫形板（PEC-B）和固定板（PEC-S）两部分组成。由符合GB/T13810要求的TA3纯钛材料制造。非灭菌产品。 | 漏斗胸矫形器适用于矫正治疗先天性小儿漏斗胸，或者漏斗胸复发的患儿。 | 381 | PEC-B | 纸盒 | 纯钛 | 套 | 17575 | 云南
骨科植入类 | 有研医疗器械（北京）有限公司 | 有研医疗器械（北京）有限公司 | 漏斗胸矫形器 | 国械注准20153461082 | 2020-06-23 | 国产 | 国械注准20153461082 | 漏斗胸矫形器由矫形板（PEC-B）和固定板（PEC-S）两部分组成。由符合GB/T13810要求的TA3纯钛材料制造。非灭菌产品。 | 漏斗胸矫形器适用于矫正治疗先天性小儿漏斗胸，或者漏斗胸复发的患儿。 | 406 | PEC-B | 纸盒 | 纯钛 | 套 | 17575 | 云南
骨科植入类 | 郑州和济生物科技股份有限公司 | 郑州和济生物科技股份有限公司 | 医用硅酮凝胶敷料 | 豫械注准20172640550 | 2022-7-2 | 国产 | 国标 | 主要由医用硅酮、乳化剂组成。 | 适用于预防和辅助治疗烧伤、创伤、外科手术引起的增生性疤痕。 | 30g | 30g/支 |  | 铝塑 | 套 | 360 | 河南省
骨科植入类 | 郑州凯斯特医疗器械有限公司 | Prime Medical Inc | 医用固定带 | 国械备20171164号 | 2099-12-31 | 进口 | 《医用固定带》技术要求 | 骨科创伤手术配套工具。通常由不锈钢材料制成。可重复使用。 | 用于骨折外固定。 | 5cm×360cm | F2 | 5cm×360cm | 玻璃纤维 | 卷 | 90 | 湖南省
骨科植入类 | 郑州凯斯特医疗器械有限公司 | Prime Medical Inc | 医用固定带 | 国械备20171164号 | 2099-12-31 | 进口 | 《医用固定带》技术要求 | 骨科创伤手术配套工具。通常由不锈钢材料制成。可重复使用。 | 用于骨折外固定。 | 7.5cm×360cm | F3 | 7.5cm×360cm | 玻璃纤维 | 卷 | 120 | 湖南省
骨科植入类 | 郑州凯斯特医疗器械有限公司 | Prime Medical Inc | 医用固定带 | 国械备20171164号 | 2099-12-31 | 进口 | 《医用固定带》技术要求 | 骨科创伤手术配套工具。通常由不锈钢材料制成。可重复使用。 | 用于骨折外固定。 | 10cm×360cm | F4 | 10cm×360cm | 玻璃纤维 | 卷 | 150 | 湖南省
骨科植入类 | 郑州凯斯特医疗器械有限公司 | Prime Medical Inc | 医用固定带 | 国械备20171164号 | 2099-12-31 | 进口 | 《医用固定带》技术要求 | 骨科创伤手术配套工具。通常由不锈钢材料制成。可重复使用。 | 用于骨折外固定。 | 12.5cm×360cm | F5 | 12.5cm×360cm | 玻璃纤维 | 卷 | 165 | 湖南省
骨科植入类 | 郑州凯斯特医疗器械有限公司 | Prime Medical Inc | 医用固定带 | 国械备20171164号 | 2099-12-31 | 进口 | 《医用固定带》技术要求 | 骨科创伤手术配套工具。通常由不锈钢材料制成。可重复使用。 | 用于骨折外固定。 | 15cm×360cm | F6 | 15cm×360cm | 玻璃纤维 | 卷 | 210 | 湖南省
骨科植入类 | 郑州凯斯特医疗器械有限公司 | Prime Medical Inc | 医用固定带 | 国械备20171164号 | 2099-12-31 | 进口 | 《医用固定带》技术要求 | 骨科创伤手术配套工具。通常由不锈钢材料制成。可重复使用。 | 用于骨折外固定。 | 5cm×180cm | F2-1.8 | 5cm×180cm | 玻璃纤维 | 卷 | 60 | 湖南省
骨科植入类 | 郑州凯斯特医疗器械有限公司 | Prime Medical Inc | 医用固定带 | 国械备20171164号 | 2099-12-31 | 进口 | 《医用固定带》技术要求 | 骨科创伤手术配套工具。通常由不锈钢材料制成。可重复使用。 | 用于骨折外固定。 | 7.5cm×180cm | F3-1.8 | 7.5cm×180cm | 玻璃纤维 | 卷 | 80 | 湖南省
骨科植入类 | 郑州凯斯特医疗器械有限公司 | Prime Medical Inc | 医用固定带 | 国械备20171164号 | 2099-12-31 | 进口 | 《医用固定带》技术要求 | 骨科创伤手术配套工具。通常由不锈钢材料制成。可重复使用。 | 用于骨折外固定。 | 10cm×180cm | F4-1.8 | 10cm×180cm | 玻璃纤维 | 卷 | 100 | 湖南省
骨科植入类 | 郑州凯斯特医疗器械有限公司 | Prime Medical Inc | 医用固定带 | 国械备20171164号 | 2099-12-31 | 进口 | 《医用固定带》技术要求 | 骨科创伤手术配套工具。通常由不锈钢材料制成。可重复使用。 | 用于骨折外固定。 | 12.5cm×180cm | F5-1.8 | 12.5cm×180cm | 玻璃纤维 | 卷 | 110 | 湖南省
骨科植入类 | 郑州凯斯特医疗器械有限公司 | Prime Medical Inc | 医用固定带 | 国械备20171164号 | 2099-12-31 | 进口 | 《医用固定带》技术要求 | 骨科创伤手术配套工具。通常由不锈钢材料制成。可重复使用。 | 用于骨折外固定。 | 15cm×180cm | F6-1.8 | 15cm×180cm | 玻璃纤维 | 卷 | 140 | 湖南省
骨科植入类 | 郑州凯斯特医疗器械有限公司 | Prime Medical Inc | 医用固定带 | 国械备20171164号 | 2099-12-31 | 进口 | 《医用固定带》技术要求 | 骨科创伤手术配套工具。通常由不锈钢材料制成。可重复使用。 | 用于骨折外固定。 | 5cm×270cm | F2-2.7 | 5cm×270cm | 玻璃纤维 | 卷 | 72 | 湖南省
骨科植入类 | 郑州凯斯特医疗器械有限公司 | Prime Medical Inc | 医用固定带 | 国械备20171164号 | 2099-12-31 | 进口 | 《医用固定带》技术要求 | 骨科创伤手术配套工具。通常由不锈钢材料制成。可重复使用。 | 用于骨折外固定。 | 7.5cm×270cm | F3-2.7 | 7.5cm×270cm | 玻璃纤维 | 卷 | 96 | 湖南省
骨科植入类 | 郑州凯斯特医疗器械有限公司 | Prime Medical Inc | 医用固定带 | 国械备20171164号 | 2099-12-31 | 进口 | 《医用固定带》技术要求 | 骨科创伤手术配套工具。通常由不锈钢材料制成。可重复使用。 | 用于骨折外固定。 | 10cm×270cm | F4-2.7 | 10cm×270cm | 玻璃纤维 | 卷 | 120 | 湖南省
骨科植入类 | 郑州凯斯特医疗器械有限公司 | Prime Medical Inc | 医用固定带 | 国械备20171164号 | 2099-12-31 | 进口 | 《医用固定带》技术要求 | 骨科创伤手术配套工具。通常由不锈钢材料制成。可重复使用。 | 用于骨折外固定。 | 12.5cm×270cm | F5-2.7 | 12.5cm×270cm | 玻璃纤维 | 卷 | 132 | 湖南省
骨科植入类 | 郑州凯斯特医疗器械有限公司 | Prime Medical Inc | 医用固定带 | 国械备20171164号 | 2099-12-31 | 进口 | 《医用固定带》技术要求 | 骨科创伤手术配套工具。通常由不锈钢材料制成。可重复使用。 | 用于骨折外固定。 | 15cm×270cm | F6-2.7 | 15cm×270cm | 玻璃纤维 | 卷 | 168 | 湖南省
骨科植入类 | 郑州凯斯特医疗器械有限公司 | Prime Medical Inc | 医用固定带 | 国械备20171164号 | 2099-12-31 | 进口 | 《医用固定带》技术要求 | 骨科创伤手术配套工具。通常由不锈钢材料制成。可重复使用。 | 用于骨折外固定。 | 5cm×450cm | F2-4.5 | 5cm×450cm | 玻璃纤维 | 卷 | 108 | 湖南省
骨科植入类 | 郑州凯斯特医疗器械有限公司 | Prime Medical Inc | 医用固定带 | 国械备20171164号 | 2099-12-31 | 进口 | 《医用固定带》技术要求 | 骨科创伤手术配套工具。通常由不锈钢材料制成。可重复使用。 | 用于骨折外固定。 | 7.5cm×450cm | F3-4.5 | 7.5cm×450cm | 玻璃纤维 | 卷 | 144 | 湖南省
骨科植入类 | 郑州凯斯特医疗器械有限公司 | Prime Medical Inc | 医用固定带 | 国械备20171164号 | 2099-12-31 | 进口 | 《医用固定带》技术要求 | 骨科创伤手术配套工具。通常由不锈钢材料制成。可重复使用。 | 用于骨折外固定。 | 10cm×450cm | F4-4.5 | 10cm×450cm | 玻璃纤维 | 卷 | 180 | 湖南省
骨科植入类 | 郑州凯斯特医疗器械有限公司 | Prime Medical Inc | 医用固定带 | 国械备20171164号 | 2099-12-31 | 进口 | 《医用固定带》技术要求 | 骨科创伤手术配套工具。通常由不锈钢材料制成。可重复使用。 | 用于骨折外固定。 | 12.5cm×450cm | F5-4.5 | 12.5cm×450cm | 玻璃纤维 | 卷 | 198 | 湖南省
骨科植入类 | 郑州凯斯特医疗器械有限公司 | Prime Medical Inc | 医用固定带 | 国械备20171164号 | 2099-12-31 | 进口 | 《医用固定带》技术要求 | 骨科创伤手术配套工具。通常由不锈钢材料制成。可重复使用。 | 用于骨折外固定。 | 15cm×450cm | F6-4.5 | 15cm×450cm | 玻璃纤维 | 卷 | 252 | 湖南省
骨科植入类 | 郑州凯斯特医疗器械有限公司 | Prime Medical Inc | 医用固定带 | 国械备20171164号 | 2099-12-31 | 进口 | 《医用固定带》技术要求 | 骨科创伤手术配套工具。通常由不锈钢材料制成。可重复使用。 | 用于骨折外固定。 | 5cm×360cm | S2 | 5cm×360cm | 玻璃纤维 | 卷 | 108 | 湖南省
骨科植入类 | 郑州凯斯特医疗器械有限公司 | Prime Medical Inc | 医用固定带 | 国械备20171164号 | 2099-12-31 | 进口 | 《医用固定带》技术要求 | 骨科创伤手术配套工具。通常由不锈钢材料制成。可重复使用。 | 用于骨折外固定。 | 7.5cm×360cm | S3 | 7.5cm×360cm | 玻璃纤维 | 卷 | 144 | 湖南省
骨科植入类 | 郑州凯斯特医疗器械有限公司 | Prime Medical Inc | 医用固定带 | 国械备20171164号 | 2099-12-31 | 进口 | 《医用固定带》技术要求 | 骨科创伤手术配套工具。通常由不锈钢材料制成。可重复使用。 | 用于骨折外固定。 | 10cm×360cm | S4 | 10cm×360cm | 玻璃纤维 | 卷 | 180 | 湖南省
骨科植入类 | 郑州凯斯特医疗器械有限公司 | Prime Medical Inc | 医用固定带 | 国械备20171164号 | 2099-12-31 | 进口 | 《医用固定带》技术要求 | 骨科创伤手术配套工具。通常由不锈钢材料制成。可重复使用。 | 用于骨折外固定。 | 12.5cm×360cm | S5 | 12.5cm×360cm | 玻璃纤维 | 卷 | 198 | 湖南省
骨科植入类 | 郑州凯斯特医疗器械有限公司 | Prime Medical Inc | 医用固定带 | 国械备20171164号 | 2099-12-31 | 进口 | 《医用固定带》技术要求 | 骨科创伤手术配套工具。通常由不锈钢材料制成。可重复使用。 | 用于骨折外固定。 | 15cm×360cm | S6 | 15cm×360cm | 玻璃纤维 | 卷 | 252 | 湖南省
骨科植入类 | 郑州凯斯特医疗器械有限公司 | Prime Medical Inc | 医用固定带 | 国械备20171164号 | 2099-12-31 | 进口 | 《医用固定带》技术要求 | 骨科创伤手术配套工具。通常由不锈钢材料制成。可重复使用。 | 用于骨折外固定。 | 5cm×180cm | S2-1.8 | 5cm×180cm | 玻璃纤维 | 卷 | 72 | 湖南省
骨科植入类 | 郑州凯斯特医疗器械有限公司 | Prime Medical Inc | 医用固定带 | 国械备20171164号 | 2099-12-31 | 进口 | 《医用固定带》技术要求 | 骨科创伤手术配套工具。通常由不锈钢材料制成。可重复使用。 | 用于骨折外固定。 | 7.5cm×180cm | S3-1.8 | 7.5cm×180cm | 玻璃纤维 | 卷 | 96 | 湖南省
骨科植入类 | 郑州凯斯特医疗器械有限公司 | Prime Medical Inc | 医用固定带 | 国械备20171164号 | 2099-12-31 | 进口 | 《医用固定带》技术要求 | 骨科创伤手术配套工具。通常由不锈钢材料制成。可重复使用。 | 用于骨折外固定。 | 10cm×180cm | S4-1.8 | 10cm×180cm | 玻璃纤维 | 卷 | 120 | 湖南省
骨科植入类 | 郑州凯斯特医疗器械有限公司 | Prime Medical Inc | 医用固定带 | 国械备20171164号 | 2099-12-31 | 进口 | 《医用固定带》技术要求 | 骨科创伤手术配套工具。通常由不锈钢材料制成。可重复使用。 | 用于骨折外固定。 | 12.5cm×180cm | S5-1.8 | 12.5cm×180cm | 玻璃纤维 | 卷 | 132 | 湖南省
骨科植入类 | 郑州凯斯特医疗器械有限公司 | Prime Medical Inc | 医用固定带 | 国械备20171164号 | 2099-12-31 | 进口 | 《医用固定带》技术要求 | 骨科创伤手术配套工具。通常由不锈钢材料制成。可重复使用。 | 用于骨折外固定。 | 15cm×180cm | S6-1.8 | 15cm×180cm | 玻璃纤维 | 卷 | 168 | 湖南省
骨科植入类 | 郑州凯斯特医疗器械有限公司 | Prime Medical Inc | 医用固定带 | 国械备20171164号 | 2099-12-31 | 进口 | 《医用固定带》技术要求 | 骨科创伤手术配套工具。通常由不锈钢材料制成。可重复使用。 | 用于骨折外固定。 | 5cm×270cm | S2-2.7 | 5cm×270cm | 玻璃纤维 | 卷 | 86.4 | 湖南省
骨科植入类 | 郑州凯斯特医疗器械有限公司 | Prime Medical Inc | 医用固定带 | 国械备20171164号 | 2099-12-31 | 进口 | 《医用固定带》技术要求 | 骨科创伤手术配套工具。通常由不锈钢材料制成。可重复使用。 | 用于骨折外固定。 | 7.5cm×270cm | S3-2.7 | 7.5cm×270cm | 玻璃纤维 | 卷 | 115.2 | 湖南省
骨科植入类 | 郑州凯斯特医疗器械有限公司 | Prime Medical Inc | 医用固定带 | 国械备20171164号 | 2099-12-31 | 进口 | 《医用固定带》技术要求 | 骨科创伤手术配套工具。通常由不锈钢材料制成。可重复使用。 | 用于骨折外固定。 | 10cm×270cm | S4-2.7 | 10cm×270cm | 玻璃纤维 | 卷 | 144 | 湖南省
骨科植入类 | 郑州凯斯特医疗器械有限公司 | Prime Medical Inc | 医用固定带 | 国械备20171164号 | 2099-12-31 | 进口 | 《医用固定带》技术要求 | 骨科创伤手术配套工具。通常由不锈钢材料制成。可重复使用。 | 用于骨折外固定。 | 12.5cm×270cm | S5-2.7 | 12.5cm×270cm | 玻璃纤维 | 卷 | 158.4 | 湖南省
骨科植入类 | 郑州凯斯特医疗器械有限公司 | Prime Medical Inc | 医用固定带 | 国械备20171164号 | 2099-12-31 | 进口 | 《医用固定带》技术要求 | 骨科创伤手术配套工具。通常由不锈钢材料制成。可重复使用。 | 用于骨折外固定。 | 15cm×270cm | S6-2.7 | 15cm×270cm | 玻璃纤维 | 卷 | 201.6 | 湖南省
骨科植入类 | 郑州凯斯特医疗器械有限公司 | Prime Medical Inc | 医用固定带 | 国械备20171164号 | 2099-12-31 | 进口 | 《医用固定带》技术要求 | 骨科创伤手术配套工具。通常由不锈钢材料制成。可重复使用。 | 用于骨折外固定。 | 5cm×450cm | Soft S2-4.5 | 5cm×450cm | 玻璃纤维 | 卷 | 129.6 | 湖南省
骨科植入类 | 郑州凯斯特医疗器械有限公司 | Prime Medical Inc | 医用固定带 | 国械备20171164号 | 2099-12-31 | 进口 | 《医用固定带》技术要求 | 骨科创伤手术配套工具。通常由不锈钢材料制成。可重复使用。 | 用于骨折外固定。 | 7.5cm×450cm | Soft S3-4.5 | 7.5cm×450cm | 玻璃纤维 | 卷 | 172.8 | 湖南省
骨科植入类 | 郑州凯斯特医疗器械有限公司 | Prime Medical Inc | 医用固定带 | 国械备20171164号 | 2099-12-31 | 进口 | 《医用固定带》技术要求 | 骨科创伤手术配套工具。通常由不锈钢材料制成。可重复使用。 | 用于骨折外固定。 | 10cm×450cm | Soft S4-4.5 | 10cm×450cm | 玻璃纤维 | 卷 | 216 | 湖南省
骨科植入类 | 郑州凯斯特医疗器械有限公司 | Prime Medical Inc | 医用固定带 | 国械备20171164号 | 2099-12-31 | 进口 | 《医用固定带》技术要求 | 骨科创伤手术配套工具。通常由不锈钢材料制成。可重复使用。 | 用于骨折外固定。 | 12.5cm×450cm | Soft S5-4.5 | 12.5cm×450cm | 玻璃纤维 | 卷 | 237.6 | 湖南省
骨科植入类 | 郑州凯斯特医疗器械有限公司 | Prime Medical Inc | 医用固定带 | 国械备20171164号 | 2099-12-31 | 进口 | 《医用固定带》技术要求 | 骨科创伤手术配套工具。通常由不锈钢材料制成。可重复使用。 | 用于骨折外固定。 | 15cm×450cm | Soft S6-4.5 | 15cm×450cm | 玻璃纤维 | 卷 | 302.4 | 湖南省
骨科植入类 | 郑州凯斯特医疗器械有限公司 | Prime Medical Inc | 医用外固定夹板 | 国械备20180003号 | 2099-12-31 | 进口 | 《医用外固定夹板》技术要求 | 骨科创伤手术配套工具。通常由不锈钢材料制成。可重复使用。 | 用于骨折外固定。 | 5.0cm×25cm | F210 | 5.0cm×25cm | 玻璃纤维 | 片 | 240 | 湖南省
骨科植入类 | 郑州凯斯特医疗器械有限公司 | Prime Medical Inc | 医用外固定夹板 | 国械备20180003号 | 2099-12-31 | 进口 | 《医用外固定夹板》技术要求 | 骨科创伤手术配套工具。通常由不锈钢材料制成。可重复使用。 | 用于骨折外固定。 | 7.6cm×30cm | F312 | 7.6cm×30cm | 玻璃纤维 | 片 | 305 | 湖南省
骨科植入类 | 郑州凯斯特医疗器械有限公司 | Prime Medical Inc | 医用外固定夹板 | 国械备20180003号 | 2099-12-31 | 进口 | 《医用外固定夹板》技术要求 | 骨科创伤手术配套工具。通常由不锈钢材料制成。可重复使用。 | 用于骨折外固定。 | 7.6cm×50cm | F320 | 7.6cm×50cm | 玻璃纤维 | 片 | 340 | 湖南省
骨科植入类 | 郑州凯斯特医疗器械有限公司 | Prime Medical Inc | 医用外固定夹板 | 国械备20180003号 | 2099-12-31 | 进口 | 《医用外固定夹板》技术要求 | 骨科创伤手术配套工具。通常由不锈钢材料制成。可重复使用。 | 用于骨折外固定。 | 7.6cm×64cm | F325 | 7.6cm×64cm | 玻璃纤维 | 片 | 360 | 湖南省
骨科植入类 | 郑州凯斯特医疗器械有限公司 | Prime Medical Inc | 医用外固定夹板 | 国械备20180003号 | 2099-12-31 | 进口 | 《医用外固定夹板》技术要求 | 骨科创伤手术配套工具。通常由不锈钢材料制成。可重复使用。 | 用于骨折外固定。 | 7.6cm×90cm | F335 | 7.6cm×90cm | 玻璃纤维 | 片 | 380 | 湖南省
骨科植入类 | 郑州凯斯特医疗器械有限公司 | Prime Medical Inc | 医用外固定夹板 | 国械备20180003号 | 2099-12-31 | 进口 | 《医用外固定夹板》技术要求 | 骨科创伤手术配套工具。通常由不锈钢材料制成。可重复使用。 | 用于骨折外固定。 | 10.2cm×40cm | F415 | 10.2cm×40cm | 玻璃纤维 | 片 | 315 | 湖南省
骨科植入类 | 郑州凯斯特医疗器械有限公司 | Prime Medical Inc | 医用外固定夹板 | 国械备20180003号 | 2099-12-31 | 进口 | 《医用外固定夹板》技术要求 | 骨科创伤手术配套工具。通常由不锈钢材料制成。可重复使用。 | 用于骨折外固定。 | 10.2cm×50cm | F420 | 10.2cm×50cm | 玻璃纤维 | 片 | 360 | 湖南省
骨科植入类 | 郑州凯斯特医疗器械有限公司 | Prime Medical Inc | 医用外固定夹板 | 国械备20180003号 | 2099-12-31 | 进口 | 《医用外固定夹板》技术要求 | 骨科创伤手术配套工具。通常由不锈钢材料制成。可重复使用。 | 用于骨折外固定。 | 10.2cm×76cm | F430 | 10.2cm×76cm | 玻璃纤维 | 片 | 385 | 湖南省
骨科植入类 | 郑州凯斯特医疗器械有限公司 | Prime Medical Inc | 医用外固定夹板 | 国械备20180003号 | 2099-12-31 | 进口 | 《医用外固定夹板》技术要求 | 骨科创伤手术配套工具。通常由不锈钢材料制成。可重复使用。 | 用于骨折外固定。 | 12.7cm×30cm | F512 | 12.7cm×30cm | 玻璃纤维 | 片 | 545 | 湖南省
骨科植入类 | 郑州凯斯特医疗器械有限公司 | Prime Medical Inc | 医用外固定夹板 | 国械备20180003号 | 2099-12-31 | 进口 | 《医用外固定夹板》技术要求 | 骨科创伤手术配套工具。通常由不锈钢材料制成。可重复使用。 | 用于骨折外固定。 | 12.7cm×50cm | F520 | 12.7cm×50cm | 玻璃纤维 | 片 | 560 | 湖南省
骨科植入类 | 郑州凯斯特医疗器械有限公司 | Prime Medical Inc | 医用外固定夹板 | 国械备20180003号 | 2099-12-31 | 进口 | 《医用外固定夹板》技术要求 | 骨科创伤手术配套工具。通常由不锈钢材料制成。可重复使用。 | 用于骨折外固定。 | 12.7cm×76cm | F530 | 12.7cm×76cm | 玻璃纤维 | 片 | 615 | 湖南省
骨科植入类 | 郑州凯斯特医疗器械有限公司 | Prime Medical Inc | 医用外固定夹板 | 国械备20180003号 | 2099-12-31 | 进口 | 《医用外固定夹板》技术要求 | 骨科创伤手术配套工具。通常由不锈钢材料制成。可重复使用。 | 用于骨折外固定。 | 12.7×115cm | F545 | 12.7×115cm | 玻璃纤维 | 片 | 684 | 湖南省
骨科植入类 | 郑州凯斯特医疗器械有限公司 | Prime Medical Inc | 医用外固定夹板 | 国械备20180003号 | 2099-12-31 | 进口 | 《医用外固定夹板》技术要求 | 骨科创伤手术配套工具。通常由不锈钢材料制成。可重复使用。 | 用于骨折外固定。 | 7.5cm×40cm | F315 | 7.5cm×40cm | 玻璃纤维 | 片 | 320 | 湖南省
骨科植入类 | 郑州凯斯特医疗器械有限公司 | Prime Medical Inc | 医用外固定夹板 | 国械备20180003号 | 2099-12-31 | 进口 | 《医用外固定夹板》技术要求 | 骨科创伤手术配套工具。通常由不锈钢材料制成。可重复使用。 | 用于骨折外固定。 | 10cm×60cm | F425 | 10cm×60cm | 玻璃纤维 | 片 | 370 | 湖南省
骨科植入类 | 郑州凯斯特医疗器械有限公司 | Prime Medical Inc | 医用外固定夹板 | 国械备20180003号 | 2099-12-31 | 进口 | 《医用外固定夹板》技术要求 | 骨科创伤手术配套工具。通常由不锈钢材料制成。可重复使用。 | 用于骨折外固定。 | 12.5cm×88cm | F535 | 12.5cm×88cm | 玻璃纤维 | 片 | 660 | 湖南省
骨科植入类 | 郑州凯斯特医疗器械有限公司 | Prime Medical Inc | 医用外固定夹板 | 国械备20180003号 | 2099-12-31 | 进口 | 《医用外固定夹板》技术要求 | 骨科创伤手术配套工具。通常由不锈钢材料制成。可重复使用。 | 用于骨折外固定。 | 15cm×88cm | F635 | 15cm×88cm | 玻璃纤维 | 片 | 860 | 湖南省
骨科植入类 | 郑州凯斯特医疗器械有限公司 | Prime Medical Inc | 医用外固定夹板 | 国械备20180003号 | 2099-12-31 | 进口 | 《医用外固定夹板》技术要求 | 骨科创伤手术配套工具。通常由不锈钢材料制成。可重复使用。 | 用于骨折外固定。 | 15cm×115cm | F645 | 15cm×115cm | 玻璃纤维 | 片 | 880 | 湖南省
骨科植入类 | 郑州凯斯特医疗器械有限公司 | Prime Medical Inc | 医用外固定夹板 | 国械备20180003号 | 2099-12-31 | 进口 | 《医用外固定夹板》技术要求 | 骨科创伤手术配套工具。通常由不锈钢材料制成。可重复使用。 | 用于骨折外固定。 | 12.5cm×63cm | F525 | 12.5cm×63cm | 玻璃纤维 | 片 | 640 | 湖南省
骨科植入类 | 郑州凯斯特医疗器械有限公司 | Prime Medical Inc | 医用外固定夹板 | 国械备20180003号 | 2099-12-31 | 进口 | 《医用外固定夹板》技术要求 | 骨科创伤手术配套工具。通常由不锈钢材料制成。可重复使用。 | 用于骨折外固定。 | 5.0cm×25cm | P210 | 5.0cm×25cm | 聚酯纤维 | 片 | 192 | 湖南省
骨科植入类 | 郑州凯斯特医疗器械有限公司 | Prime Medical Inc | 医用外固定夹板 | 国械备20180003号 | 2099-12-31 | 进口 | 《医用外固定夹板》技术要求 | 骨科创伤手术配套工具。通常由不锈钢材料制成。可重复使用。 | 用于骨折外固定。 | 7.5cm×30cm | P312 | 7.5cm×30cm | 聚酯纤维 | 片 | 244 | 湖南省
骨科植入类 | 郑州凯斯特医疗器械有限公司 | Prime Medical Inc | 医用外固定夹板 | 国械备20180003号 | 2099-12-31 | 进口 | 《医用外固定夹板》技术要求 | 骨科创伤手术配套工具。通常由不锈钢材料制成。可重复使用。 | 用于骨折外固定。 | 7.5cm×50cm | P320 | 7.5cm×50cm | 聚酯纤维 | 片 | 272 | 湖南省
骨科植入类 | 郑州凯斯特医疗器械有限公司 | Prime Medical Inc | 医用外固定夹板 | 国械备20180003号 | 2099-12-31 | 进口 | 《医用外固定夹板》技术要求 | 骨科创伤手术配套工具。通常由不锈钢材料制成。可重复使用。 | 用于骨折外固定。 | 7.5cm×64cm | P325 | 7.5cm×64cm | 聚酯纤维 | 片 | 288 | 湖南省
骨科植入类 | 郑州凯斯特医疗器械有限公司 | Prime Medical Inc | 医用外固定夹板 | 国械备20180003号 | 2099-12-31 | 进口 | 《医用外固定夹板》技术要求 | 骨科创伤手术配套工具。通常由不锈钢材料制成。可重复使用。 | 用于骨折外固定。 | 7.5cm×90cm | P335 | 7.5cm×90cm | 聚酯纤维 | 片 | 304 | 湖南省
骨科植入类 | 郑州凯斯特医疗器械有限公司 | Prime Medical Inc | 医用外固定夹板 | 国械备20180003号 | 2099-12-31 | 进口 | 《医用外固定夹板》技术要求 | 骨科创伤手术配套工具。通常由不锈钢材料制成。可重复使用。 | 用于骨折外固定。 | 10cm×40cm | P415 | 10cm×40cm | 聚酯纤维 | 片 | 252 | 湖南省
骨科植入类 | 郑州凯斯特医疗器械有限公司 | Prime Medical Inc | 医用外固定夹板 | 国械备20180003号 | 2099-12-31 | 进口 | 《医用外固定夹板》技术要求 | 骨科创伤手术配套工具。通常由不锈钢材料制成。可重复使用。 | 用于骨折外固定。 | 10cm×50cm | P420 | 10cm×50cm | 聚酯纤维 | 片 | 288 | 湖南省
骨科植入类 | 郑州凯斯特医疗器械有限公司 | Prime Medical Inc | 医用外固定夹板 | 国械备20180003号 | 2099-12-31 | 进口 | 《医用外固定夹板》技术要求 | 骨科创伤手术配套工具。通常由不锈钢材料制成。可重复使用。 | 用于骨折外固定。 | 10cm×76cm | P430 | 10cm×76cm | 聚酯纤维 | 片 | 308 | 湖南省
骨科植入类 | 郑州凯斯特医疗器械有限公司 | Prime Medical Inc | 医用外固定夹板 | 国械备20180003号 | 2099-12-31 | 进口 | 《医用外固定夹板》技术要求 | 骨科创伤手术配套工具。通常由不锈钢材料制成。可重复使用。 | 用于骨折外固定。 | 12.5cm×30cm | P512 | 12.5cm×30cm | 聚酯纤维 | 片 | 436 | 湖南省
骨科植入类 | 郑州凯斯特医疗器械有限公司 | Prime Medical Inc | 医用外固定夹板 | 国械备20180003号 | 2099-12-31 | 进口 | 《医用外固定夹板》技术要求 | 骨科创伤手术配套工具。通常由不锈钢材料制成。可重复使用。 | 用于骨折外固定。 | 12.5cm×50cm | P520 | 12.5cm×50cm | 聚酯纤维 | 片 | 448 | 湖南省
骨科植入类 | 郑州凯斯特医疗器械有限公司 | Prime Medical Inc | 医用外固定夹板 | 国械备20180003号 | 2099-12-31 | 进口 | 《医用外固定夹板》技术要求 | 骨科创伤手术配套工具。通常由不锈钢材料制成。可重复使用。 | 用于骨折外固定。 | 12.5cm×76cm | P530 | 12.5cm×76cm | 聚酯纤维 | 片 | 492 | 湖南省
骨科植入类 | 郑州凯斯特医疗器械有限公司 | Prime Medical Inc | 医用外固定夹板 | 国械备20180003号 | 2099-12-31 | 进口 | 《医用外固定夹板》技术要求 | 骨科创伤手术配套工具。通常由不锈钢材料制成。可重复使用。 | 用于骨折外固定。 | 12.5cm×115cm | P545 | 12.5cm×115cm | 聚酯纤维 | 片 | 547.2 | 湖南省
骨科植入类 | 郑州凯斯特医疗器械有限公司 | Prime Medical Inc | 医用外固定夹板 | 国械备20180003号 | 2099-12-31 | 进口 | 《医用外固定夹板》技术要求 | 骨科创伤手术配套工具。通常由不锈钢材料制成。可重复使用。 | 用于骨折外固定。 | 7.5cm×40cm | P315 | 7.5cm×40cm | 聚酯纤维 | 片 | 256 | 湖南省
骨科植入类 | 郑州凯斯特医疗器械有限公司 | Prime Medical Inc | 医用外固定夹板 | 国械备20180003号 | 2099-12-31 | 进口 | 《医用外固定夹板》技术要求 | 骨科创伤手术配套工具。通常由不锈钢材料制成。可重复使用。 | 用于骨折外固定。 | 10cm×60cm | P425 | 10cm×60cm | 聚酯纤维 | 片 | 296 | 湖南省
骨科植入类 | 郑州凯斯特医疗器械有限公司 | Prime Medical Inc | 医用外固定夹板 | 国械备20180003号 | 2099-12-31 | 进口 | 《医用外固定夹板》技术要求 | 骨科创伤手术配套工具。通常由不锈钢材料制成。可重复使用。 | 用于骨折外固定。 | 12.5cm×88cm | P535 | 12.5cm×88cm | 聚酯纤维 | 片 | 528 | 湖南省
骨科植入类 | 郑州凯斯特医疗器械有限公司 | Prime Medical Inc | 医用外固定夹板 | 国械备20180003号 | 2099-12-31 | 进口 | 《医用外固定夹板》技术要求 | 骨科创伤手术配套工具。通常由不锈钢材料制成。可重复使用。 | 用于骨折外固定。 | 15cm×88cm | P635 | 15cm×88cm | 聚酯纤维 | 片 | 688 | 湖南省
骨科植入类 | 郑州凯斯特医疗器械有限公司 | Prime Medical Inc | 医用外固定夹板 | 国械备20180003号 | 2099-12-31 | 进口 | 《医用外固定夹板》技术要求 | 骨科创伤手术配套工具。通常由不锈钢材料制成。可重复使用。 | 用于骨折外固定。 | 15cm×115cm | P645 | 15cm×115cm | 聚酯纤维 | 片 | 704 | 湖南省
骨科植入类 | 郑州凯斯特医疗器械有限公司 | Prime Medical Inc | 医用外固定夹板 | 国械备20180003号 | 2099-12-31 | 进口 | 《医用外固定夹板》技术要求 | 骨科创伤手术配套工具。通常由不锈钢材料制成。可重复使用。 | 用于骨折外固定。 | 12.5cm×63cm | P525 | 12.5cm×63cm | 聚酯纤维 | 片 | 512 | 湖南省
骨科植入类 | 强生（上海）医疗器材有限公司 | DePuyOrthopaedics，Inc. | 高交联聚乙烯内衬 Marathon Acetabular Liner | 国械注进20153460098 | 2020-01-15 | 进口 | 国械注进20153460098 | 该产品由符合YY/T0811标准要求的高交联超高分子量聚乙烯材料制成，灭菌包装。 | 与Pinnacle 和Duraloc生物型髋臼杯配合使用,适用于初次或翻修全髋关节置换中的下列情况:1. 骨关节炎，创伤性关节炎，类风湿性关节炎或先天性发育不良导致的关节严重疼痛和/或残废。2.缺血性股骨头坏死。3.股骨头或股骨颈的急性创伤性骨折。4.以前的髋关节手术失败，包括关节重建，内固定，关节固定术，半关节成形术，表面置换关节成形术或全髋关节置换。5.某些关节僵硬患者。 | 32MM +4 Neutral Marathon聚乙烯内衬48MM 32MM +4 Neutral Marathon聚乙烯内衬50MM 32MM +4 Neutral Marathon聚乙烯内衬52MM 32MM +4 Neutral Marathon聚乙烯内衬54MM 32MM +4 Neutral Marathon聚乙烯内衬56MM 32MM +4 Neutral Marathon聚乙烯内衬58MM 32MM +4 Neutral Marathon聚乙烯内衬60MM 32MM +4 Neutral Marathon聚乙烯内衬62MM 32MM +4 Neutral Marathon聚乙烯内衬64MM | 121932448 121932450 121932452 121932454 121932456 121932458 121932460 121932462 121932464 121932466 | 聚乙烯 | 聚乙烯 | 个 | 8483 | 吉林省
骨科植入类 | 强生（上海）医疗器材有限公司 | DePuy Mitek | 等离子射频汽化系统 VAPR VUE Radiofrequency System | 国械注进20153250923 | 2020-03-17 | 进口 | 国械注进20153250923 | 射频汽化系统由VAPR VUE射频主机，脚踏开关（有线与无线），电极组成，其中电极均为一次性使用，辐照灭菌。型号见附页。射频主机的额定工作频率为300-450kHz.输入方式为双极。输出模式及输入参数见注册产品标准 | 射频汽化系统用于在膝关节，肩关节，踝关节，肘关节，腕关节的关节镜手术中进行软组织切割，消融，切除和凝固并实现血管止血，该产品应使用生理盐水和格林乳酸盐液作为冲洗液配合使用 | CoolPulse冷动90电极 | 228146 | CoolPulse冷动90电极 | 95%W，3.5%Ni，1.5%Fe钨合金，陶瓷，高温环氧树脂 | 个 | 8800 | 江西
骨科植入类 | 强生（上海）医疗器材有限公司 | DePuy Mitek | 等离子射频汽化系统 VAPR VUE Radiofrequency System | 国械注进20153250923 | 2020-03-17 | 进口 | 国械注进20153250923 | 射频汽化系统由VAPR VUE射频主机，脚踏开关（有线与无线），电极组成，其中电极均为一次性使用，辐照灭菌。型号见附页。射频主机的额定工作频率为300-450kHz.输入方式为双极。输出模式及输入参数见注册产品标准 | 射频汽化系统用于在膝关节，肩关节，踝关节，肘关节，腕关节的关节镜手术中进行软组织切割，消融，切除和凝固并实现血管止血，该产品应使用生理盐水和格林乳酸盐液作为冲洗液配合使用 | CoolPulse冷动90手柄可控电极 | 228147 | CoolPulse冷动90手柄可控电极 | 95%W，3.5%Ni，1.5%Fe钨合金，陶瓷，高温环氧树脂 | 个 | 8800 | 江西
骨科植入类 | 强生（上海）医疗器材有限公司 | Synthes Gmbh | 胸骨结扎带Sternal ZipFix | 国械注进20163460998 | 2021-03-07 | 进口 | YZB/SWI 3890-2015 | 该产品由结扎带和带尖组成，其中带尖位于结扎带的前端，不植入人体。结扎带采用符合YY/T 0660的超高分子聚合物－聚醚醚酮（PEEK）材料制造， LT3 级；不植入人体部分的结扎带尖选用符合ASTM F899 中的301不锈钢制造。灭菌包装. 08. 501. 001.01S为单根包装，08.501.001.05S为5根包装。 | 该产品适用于为成年患者结扎固定胸骨，可以单独使用也可与其它传统不锈钢丝配合使用，具体使用数量由医生根据患者的情况确定。 | 胸骨结扎带，聚醚醚酮，带针头，5根包装，灭菌 | 08.501.001.05S | 胸骨结扎带，聚醚醚酮，带针头，5根包装，灭菌 | 聚醚醚酮（PEEK） | 包 | 30000 | 湖南省
骨科植入类 | 江苏荷普医疗科技股份有限公司 | 江苏荷普医疗科技股份有限公司 | 金属缆索系统 | 国械准20173461550 | 2022-12-5 | 国产 | 产品技术要求 | 该产品由缆索和缆扣组成，由符合GB/T13810标准要求的TC4钛合金材料制成，缆扣表面可经着色阳极氧化处理，辐照灭菌包装或非灭菌包装，灭菌包装无菌有效期5年。 | 适用于四肢骨折捆扎内固定 | 直径0.6、0.8、1.0、1.1、1.2、1.3、1.4、1.5、1.6、1.7、1.8、1.9、2.0mm，长度150-1200mm,每10mm为一规格。 | 缆索Ⅰ型 |  | 钛合金 | 个 | 6000 | 湖南
骨科植入类 | 江苏荷普医疗科技股份有限公司 | 江苏荷普医疗科技股份有限公司 | 金属缆索系统 | 国械准20173461550 | 2022-12-5 | 国产 | 产品技术要求 | 该产品由缆索和缆扣组成，由符合GB/T13810标准要求的TC4钛合金材料制成，缆扣表面可经着色阳极氧化处理，辐照灭菌包装或非灭菌包装，灭菌包装无菌有效期5年。 | 适用于四肢骨折捆扎内固定 | 直径0.6、0.8、1.0、1.1、1.2、1.3、1.4、1.5、1.6、1.7、1.8、1.9、2.0mm，长度150-1200mm,每10mm为一规格。 | 缆索Ⅱ型 |  | 钛合金 | 个 | 5600 | 湖南
骨科植入类 | 江苏荷普医疗科技股份有限公司 | 江苏荷普医疗科技股份有限公司 | 金属缆索系统 | 国械准20173461550 | 2022-12-5 | 国产 | 产品技术要求 | 该产品由缆索和缆扣组成，由符合GB/T13810标准要求的TC4钛合金材料制成，缆扣表面可经着色阳极氧化处理，辐照灭菌包装或非灭菌包装，灭菌包装无菌有效期5年 | 适用于四肢骨折捆扎内固定 | 直径0.7、0.9、1.1、1.2、1.3、1.4、1.5、1.6、1.7、1.8、1.9、2.0、2.1mm | 缆扣Ⅰ型 |  | 钛合金 | 个 | 800 | 湖南
骨科植入类 | 江苏荷普医疗科技股份有限公司 | 江苏荷普医疗科技股份有限公司 | 单侧外固定支架 | 苏械注准20182100501 | 2023-03-08 | 国产 | 产品技术要求 | 单侧外固定支架采用符合GB/T1220-2007中规定的O6Cr19Ni10、20Cr13、30Cr13不锈钢材料和GB/T3191-2010中规定的2A12、6061铝合金材料制成。产品由夹针块、万向球、偏心轴、伸缩主体、调节装置、球碗、锁紧套或针管夹、连接杆、角度块、延伸杆、固定块、旋转块、连接块、调节块等部件成或部分部件组成。产品分A型、B型、C型、D型、E型和F型六种型号,其中A型分直型Ⅰ型、直型Ⅱ型、直型Ⅲ型、T型Ⅰ型、T型Ⅱ型、T型Ⅲ型和斜型七种型号；B型分直型和T型两种型号；C型分Ⅰ型、Ⅱ型、Ⅲ型、Ⅳ型、V型和Ⅵ型六种型号；D型分直型Ⅰ型、直型Ⅱ型和T型三种型号。单侧外固定支架为“非灭菌”产品 | 与金属骨针配合，用于骨折部位的外固定复位。 | 特大号265mm | A型 直型Ⅰ型 |  | 铝合金 | 个 | 10800 | 湖南
骨科植入类 | 江苏荷普医疗科技股份有限公司 | 江苏荷普医疗科技股份有限公司 | 单侧外固定支架 | 苏械注准20182100501 | 2023-03-08 | 国产 | 产品技术要求 | 单侧外固定支架采用符合GB/T1220-2007中规定的O6Cr19Ni10、20Cr13、30Cr13不锈钢材料和GB/T3191-2010中规定的2A12、6061铝合金材料制成。产品由夹针块、万向球、偏心轴、伸缩主体、调节装置、球碗、锁紧套或针管夹、连接杆、角度块、延伸杆、固定块、旋转块、连接块、调节块等部件成或部分部件组成。产品分A型、B型、C型、D型、E型和F型六种型号,其中A型分直型Ⅰ型、直型Ⅱ型、直型Ⅲ型、T型Ⅰ型、T型Ⅱ型、T型Ⅲ型和斜型七种型号；B型分直型和T型两种型号；C型分Ⅰ型、Ⅱ型、Ⅲ型、Ⅳ型、V型和Ⅵ型六种型号；D型分直型Ⅰ型、直型Ⅱ型和T型三种型号。单侧外固定支架为“非灭菌”产品 | 与金属骨针配合，用于骨折部位的外固定复位。 | 大号250mm | A型 直型Ⅰ型 |  | 铝合金 | 个 | 9500 | 湖南
骨科植入类 | 江苏荷普医疗科技股份有限公司 | 江苏荷普医疗科技股份有限公司 | 单侧外固定支架 | 苏械注准20182100501 | 2023-03-08 | 国产 | 产品技术要求 | 单侧外固定支架采用符合GB/T1220-2007中规定的O6Cr19Ni10、20Cr13、30Cr13不锈钢材料和GB/T3191-2010中规定的2A12、6061铝合金材料制成。产品由夹针块、万向球、偏心轴、伸缩主体、调节装置、球碗、锁紧套或针管夹、连接杆、角度块、延伸杆、固定块、旋转块、连接块、调节块等部件成或部分部件组成。产品分A型、B型、C型、D型、E型和F型六种型号,其中A型分直型Ⅰ型、直型Ⅱ型、直型Ⅲ型、T型Ⅰ型、T型Ⅱ型、T型Ⅲ型和斜型七种型号；B型分直型和T型两种型号；C型分Ⅰ型、Ⅱ型、Ⅲ型、Ⅳ型、V型和Ⅵ型六种型号；D型分直型Ⅰ型、直型Ⅱ型和T型三种型号。单侧外固定支架为“非灭菌”产品 | 与金属骨针配合，用于骨折部位的外固定复位。 | 中号175mm | A型 直型Ⅰ型 |  | 铝合金 | 个 | 9000 | 湖南
骨科植入类 | 江苏荷普医疗科技股份有限公司 | 江苏荷普医疗科技股份有限公司 | 单侧外固定支架 | 苏械注准20182100501 | 2023-03-08 | 国产 | 产品技术要求 | 单侧外固定支架采用符合GB/T1220-2007中规定的O6Cr19Ni10、20Cr13、30Cr13不锈钢材料和GB/T3191-2010中规定的2A12、6061铝合金材料制成。产品由夹针块、万向球、偏心轴、伸缩主体、调节装置、球碗、锁紧套或针管夹、连接杆、角度块、延伸杆、固定块、旋转块、连接块、调节块等部件成或部分部件组成。产品分A型、B型、C型、D型、E型和F型六种型号,其中A型分直型Ⅰ型、直型Ⅱ型、直型Ⅲ型、T型Ⅰ型、T型Ⅱ型、T型Ⅲ型和斜型七种型号；B型分直型和T型两种型号；C型分Ⅰ型、Ⅱ型、Ⅲ型、Ⅳ型、V型和Ⅵ型六种型号；D型分直型Ⅰ型、直型Ⅱ型和T型三种型号。单侧外固定支架为“非灭菌”产品 | 与金属骨针配合，用于骨折部位的外固定复位。 | 小号155mm | A型 直型Ⅰ型 |  | 铝合金 | 个 | 7200 | 湖南
骨科植入类 | 江苏荷普医疗科技股份有限公司 | 江苏荷普医疗科技股份有限公司 | 单侧外固定支架 | 苏械注准20182100501 | 2023-03-08 | 国产 | 产品技术要求 | 单侧外固定支架采用符合GB/T1220-2007中规定的O6Cr19Ni10、20Cr13、30Cr13不锈钢材料和GB/T3191-2010中规定的2A12、6061铝合金材料制成。产品由夹针块、万向球、偏心轴、伸缩主体、调节装置、球碗、锁紧套或针管夹、连接杆、角度块、延伸杆、固定块、旋转块、连接块、调节块等部件成或部分部件组成。产品分A型、B型、C型、D型、E型和F型六种型号,其中A型分直型Ⅰ型、直型Ⅱ型、直型Ⅲ型、T型Ⅰ型、T型Ⅱ型、T型Ⅲ型和斜型七种型号；B型分直型和T型两种型号；C型分Ⅰ型、Ⅱ型、Ⅲ型、Ⅳ型、V型和Ⅵ型六种型号；D型分直型Ⅰ型、直型Ⅱ型和T型三种型号。单侧外固定支架为“非灭菌”产品 | 与金属骨针配合，用于骨折部位的外固定复位。 | 特大号285mm | A型 直型Ⅱ型 |  | 铝合金 | 个 | 10800 | 湖南
骨科植入类 | 江苏荷普医疗科技股份有限公司 | 江苏荷普医疗科技股份有限公司 | 单侧外固定支架 | 苏械注准20182100501 | 2023-03-08 | 国产 | 产品技术要求 | 单侧外固定支架采用符合GB/T1220-2007中规定的O6Cr19Ni10、20Cr13、30Cr13不锈钢材料和GB/T3191-2010中规定的2A12、6061铝合金材料制成。产品由夹针块、万向球、偏心轴、伸缩主体、调节装置、球碗、锁紧套或针管夹、连接杆、角度块、延伸杆、固定块、旋转块、连接块、调节块等部件成或部分部件组成。产品分A型、B型、C型、D型、E型和F型六种型号,其中A型分直型Ⅰ型、直型Ⅱ型、直型Ⅲ型、T型Ⅰ型、T型Ⅱ型、T型Ⅲ型和斜型七种型号；B型分直型和T型两种型号；C型分Ⅰ型、Ⅱ型、Ⅲ型、Ⅳ型、V型和Ⅵ型六种型号；D型分直型Ⅰ型、直型Ⅱ型和T型三种型号。单侧外固定支架为“非灭菌”产品 | 与金属骨针配合，用于骨折部位的外固定复位。 | 大号265mm | A型 直型Ⅱ型 |  | 铝合金 | 个 | 9500 | 湖南
骨科植入类 | 江苏荷普医疗科技股份有限公司 | 江苏荷普医疗科技股份有限公司 | 单侧外固定支架 | 苏械注准20182100501 | 2023-03-08 | 国产 | 产品技术要求 | 单侧外固定支架采用符合GB/T1220-2007中规定的O6Cr19Ni10、20Cr13、30Cr13不锈钢材料和GB/T3191-2010中规定的2A12、6061铝合金材料制成。产品由夹针块、万向球、偏心轴、伸缩主体、调节装置、球碗、锁紧套或针管夹、连接杆、角度块、延伸杆、固定块、旋转块、连接块、调节块等部件成或部分部件组成。产品分A型、B型、C型、D型、E型和F型六种型号,其中A型分直型Ⅰ型、直型Ⅱ型、直型Ⅲ型、T型Ⅰ型、T型Ⅱ型、T型Ⅲ型和斜型七种型号；B型分直型和T型两种型号；C型分Ⅰ型、Ⅱ型、Ⅲ型、Ⅳ型、V型和Ⅵ型六种型号；D型分直型Ⅰ型、直型Ⅱ型和T型三种型号。单侧外固定支架为“非灭菌”产品 | 与金属骨针配合，用于骨折部位的外固定复位。 | 中号245mm | A型 直型Ⅱ型 |  | 铝合金 | 个 | 9000 | 湖南
骨科植入类 | 江苏荷普医疗科技股份有限公司 | 江苏荷普医疗科技股份有限公司 | 单侧外固定支架 | 苏械注准20182100501 | 2023-03-08 | 国产 | 产品技术要求 | 单侧外固定支架采用符合GB/T1220-2007中规定的O6Cr19Ni10、20Cr13、30Cr13不锈钢材料和GB/T3191-2010中规定的2A12、6061铝合金材料制成。产品由夹针块、万向球、偏心轴、伸缩主体、调节装置、球碗、锁紧套或针管夹、连接杆、角度块、延伸杆、固定块、旋转块、连接块、调节块等部件成或部分部件组成。产品分A型、B型、C型、D型、E型和F型六种型号,其中A型分直型Ⅰ型、直型Ⅱ型、直型Ⅲ型、T型Ⅰ型、T型Ⅱ型、T型Ⅲ型和斜型七种型号；B型分直型和T型两种型号；C型分Ⅰ型、Ⅱ型、Ⅲ型、Ⅳ型、V型和Ⅵ型六种型号；D型分直型Ⅰ型、直型Ⅱ型和T型三种型号。单侧外固定支架为“非灭菌”产品 | 与金属骨针配合，用于骨折部位的外固定复位。 | 小号225mm | A型 直型Ⅱ型 |  | 铝合金 | 个 | 7200 | 湖南
骨科植入类 | 江苏荷普医疗科技股份有限公司 | 江苏荷普医疗科技股份有限公司 | 单侧外固定支架 | 苏械注准20182100501 | 2023-03-08 | 国产 | 产品技术要求 | 单侧外固定支架采用符合GB/T1220-2007中规定的O6Cr19Ni10、20Cr13、30Cr13不锈钢材料和GB/T3191-2010中规定的2A12、6061铝合金材料制成。产品由夹针块、万向球、偏心轴、伸缩主体、调节装置、球碗、锁紧套或针管夹、连接杆、角度块、延伸杆、固定块、旋转块、连接块、调节块等部件成或部分部件组成。产品分A型、B型、C型、D型、E型和F型六种型号,其中A型分直型Ⅰ型、直型Ⅱ型、直型Ⅲ型、T型Ⅰ型、T型Ⅱ型、T型Ⅲ型和斜型七种型号；B型分直型和T型两种型号；C型分Ⅰ型、Ⅱ型、Ⅲ型、Ⅳ型、V型和Ⅵ型六种型号；D型分直型Ⅰ型、直型Ⅱ型和T型三种型号。单侧外固定支架为“非灭菌”产品 | 与金属骨针配合，用于骨折部位的外固定复位。 | 80-125mm，每15mm为一规格。 | A型 直型Ⅲ型 |  | 铝合金 | 个 | 13800 | 湖南
骨科植入类 | 江苏荷普医疗科技股份有限公司 | 江苏荷普医疗科技股份有限公司 | 单侧外固定支架 | 苏械注准20182100501 | 2023-03-08 | 国产 | 产品技术要求 | 单侧外固定支架采用符合GB/T1220-2007中规定的O6Cr19Ni10、20Cr13、30Cr13不锈钢材料和GB/T3191-2010中规定的2A12、6061铝合金材料制成。产品由夹针块、万向球、偏心轴、伸缩主体、调节装置、球碗、锁紧套或针管夹、连接杆、角度块、延伸杆、固定块、旋转块、连接块、调节块等部件成或部分部件组成。产品分A型、B型、C型、D型、E型和F型六种型号,其中A型分直型Ⅰ型、直型Ⅱ型、直型Ⅲ型、T型Ⅰ型、T型Ⅱ型、T型Ⅲ型和斜型七种型号；B型分直型和T型两种型号；C型分Ⅰ型、Ⅱ型、Ⅲ型、Ⅳ型、V型和Ⅵ型六种型号；D型分直型Ⅰ型、直型Ⅱ型和T型三种型号。单侧外固定支架为“非灭菌”产品 | 与金属骨针配合，用于骨折部位的外固定复位。 | 特大号240mm | A型 T型Ⅰ型 |  | 铝合金 | 个 | 11800 | 湖南
骨科植入类 | 江苏荷普医疗科技股份有限公司 | 江苏荷普医疗科技股份有限公司 | 单侧外固定支架 | 苏械注准20182100501 | 2023-03-08 | 国产 | 产品技术要求 | 单侧外固定支架采用符合GB/T1220-2007中规定的O6Cr19Ni10、20Cr13、30Cr13不锈钢材料和GB/T3191-2010中规定的2A12、6061铝合金材料制成。产品由夹针块、万向球、偏心轴、伸缩主体、调节装置、球碗、锁紧套或针管夹、连接杆、角度块、延伸杆、固定块、旋转块、连接块、调节块等部件成或部分部件组成。产品分A型、B型、C型、D型、E型和F型六种型号,其中A型分直型Ⅰ型、直型Ⅱ型、直型Ⅲ型、T型Ⅰ型、T型Ⅱ型、T型Ⅲ型和斜型七种型号；B型分直型和T型两种型号；C型分Ⅰ型、Ⅱ型、Ⅲ型、Ⅳ型、V型和Ⅵ型六种型号；D型分直型Ⅰ型、直型Ⅱ型和T型三种型号。单侧外固定支架为“非灭菌”产品 | 与金属骨针配合，用于骨折部位的外固定复位。 | 大号220mm | A型 T型Ⅰ型 |  | 铝合金 | 个 | 9200 | 湖南
骨科植入类 | 江苏荷普医疗科技股份有限公司 | 江苏荷普医疗科技股份有限公司 | 单侧外固定支架 | 苏械注准20182100501 | 2023-03-08 | 国产 | 产品技术要求 | 单侧外固定支架采用符合GB/T1220-2007中规定的O6Cr19Ni10、20Cr13、30Cr13不锈钢材料和GB/T3191-2010中规定的2A12、6061铝合金材料制成。产品由夹针块、万向球、偏心轴、伸缩主体、调节装置、球碗、锁紧套或针管夹、连接杆、角度块、延伸杆、固定块、旋转块、连接块、调节块等部件成或部分部件组成。产品分A型、B型、C型、D型、E型和F型六种型号,其中A型分直型Ⅰ型、直型Ⅱ型、直型Ⅲ型、T型Ⅰ型、T型Ⅱ型、T型Ⅲ型和斜型七种型号；B型分直型和T型两种型号；C型分Ⅰ型、Ⅱ型、Ⅲ型、Ⅳ型、V型和Ⅵ型六种型号；D型分直型Ⅰ型、直型Ⅱ型和T型三种型号。单侧外固定支架为“非灭菌”产品 | 与金属骨针配合，用于骨折部位的外固定复位。 | 中号200mm | A型 T型Ⅰ型 |  | 铝合金 | 个 | 8500 | 湖南
骨科植入类 | 江苏荷普医疗科技股份有限公司 | 江苏荷普医疗科技股份有限公司 | 单侧外固定支架 | 苏械注准20182100501 | 2023-03-08 | 国产 | 产品技术要求 | 单侧外固定支架采用符合GB/T1220-2007中规定的O6Cr19Ni10、20Cr13、30Cr13不锈钢材料和GB/T3191-2010中规定的2A12、6061铝合金材料制成。产品由夹针块、万向球、偏心轴、伸缩主体、调节装置、球碗、锁紧套或针管夹、连接杆、角度块、延伸杆、固定块、旋转块、连接块、调节块等部件成或部分部件组成。产品分A型、B型、C型、D型、E型和F型六种型号,其中A型分直型Ⅰ型、直型Ⅱ型、直型Ⅲ型、T型Ⅰ型、T型Ⅱ型、T型Ⅲ型和斜型七种型号；B型分直型和T型两种型号；C型分Ⅰ型、Ⅱ型、Ⅲ型、Ⅳ型、V型和Ⅵ型六种型号；D型分直型Ⅰ型、直型Ⅱ型和T型三种型号。单侧外固定支架为“非灭菌”产品 | 与金属骨针配合，用于骨折部位的外固定复位。 | 小号175mm | A型 T型Ⅰ型 |  | 铝合金 | 个 | 7600 | 湖南
骨科植入类 | 江苏荷普医疗科技股份有限公司 | 江苏荷普医疗科技股份有限公司 | 单侧外固定支架 | 苏械注准20182100501 | 2023-03-08 | 国产 | 产品技术要求 | 单侧外固定支架采用符合GB/T1220-2007中规定的O6Cr19Ni10、20Cr13、30Cr13不锈钢材料和GB/T3191-2010中规定的2A12、6061铝合金材料制成。产品由夹针块、万向球、偏心轴、伸缩主体、调节装置、球碗、锁紧套或针管夹、连接杆、角度块、延伸杆、固定块、旋转块、连接块、调节块等部件成或部分部件组成。产品分A型、B型、C型、D型、E型和F型六种型号,其中A型分直型Ⅰ型、直型Ⅱ型、直型Ⅲ型、T型Ⅰ型、T型Ⅱ型、T型Ⅲ型和斜型七种型号；B型分直型和T型两种型号；C型分Ⅰ型、Ⅱ型、Ⅲ型、Ⅳ型、V型和Ⅵ型六种型号；D型分直型Ⅰ型、直型Ⅱ型和T型三种型号。单侧外固定支架为“非灭菌”产品 | 与金属骨针配合，用于骨折部位的外固定复位。 | 特大号245mm | A型 T型Ⅱ型 |  | 铝合金 | 个 | 11800 | 湖南
骨科植入类 | 江苏荷普医疗科技股份有限公司 | 江苏荷普医疗科技股份有限公司 | 单侧外固定支架 | 苏械注准20182100501 | 2023-03-08 | 国产 | 产品技术要求 | 单侧外固定支架采用符合GB/T1220-2007中规定的O6Cr19Ni10、20Cr13、30Cr13不锈钢材料和GB/T3191-2010中规定的2A12、6061铝合金材料制成。产品由夹针块、万向球、偏心轴、伸缩主体、调节装置、球碗、锁紧套或针管夹、连接杆、角度块、延伸杆、固定块、旋转块、连接块、调节块等部件成或部分部件组成。产品分A型、B型、C型、D型、E型和F型六种型号,其中A型分直型Ⅰ型、直型Ⅱ型、直型Ⅲ型、T型Ⅰ型、T型Ⅱ型、T型Ⅲ型和斜型七种型号；B型分直型和T型两种型号；C型分Ⅰ型、Ⅱ型、Ⅲ型、Ⅳ型、V型和Ⅵ型六种型号；D型分直型Ⅰ型、直型Ⅱ型和T型三种型号。单侧外固定支架为“非灭菌”产品 | 与金属骨针配合，用于骨折部位的外固定复位。 | 大号225mm | A型 T型Ⅱ型 |  | 铝合金 | 个 | 9200 | 湖南
骨科植入类 | 江苏荷普医疗科技股份有限公司 | 江苏荷普医疗科技股份有限公司 | 单侧外固定支架 | 苏械注准20182100501 | 2023-03-08 | 国产 | 产品技术要求 | 单侧外固定支架采用符合GB/T1220-2007中规定的O6Cr19Ni10、20Cr13、30Cr13不锈钢材料和GB/T3191-2010中规定的2A12、6061铝合金材料制成。产品由夹针块、万向球、偏心轴、伸缩主体、调节装置、球碗、锁紧套或针管夹、连接杆、角度块、延伸杆、固定块、旋转块、连接块、调节块等部件成或部分部件组成。产品分A型、B型、C型、D型、E型和F型六种型号,其中A型分直型Ⅰ型、直型Ⅱ型、直型Ⅲ型、T型Ⅰ型、T型Ⅱ型、T型Ⅲ型和斜型七种型号；B型分直型和T型两种型号；C型分Ⅰ型、Ⅱ型、Ⅲ型、Ⅳ型、V型和Ⅵ型六种型号；D型分直型Ⅰ型、直型Ⅱ型和T型三种型号。单侧外固定支架为“非灭菌”产品 | 与金属骨针配合，用于骨折部位的外固定复位。 | 中号205mm | A型 T型Ⅱ型 |  | 铝合金 | 个 | 8500 | 湖南
骨科植入类 | 江苏荷普医疗科技股份有限公司 | 江苏荷普医疗科技股份有限公司 | 单侧外固定支架 | 苏械注准20182100501 | 2023-03-08 | 国产 | 产品技术要求 | 单侧外固定支架采用符合GB/T1220-2007中规定的O6Cr19Ni10、20Cr13、30Cr13不锈钢材料和GB/T3191-2010中规定的2A12、6061铝合金材料制成。产品由夹针块、万向球、偏心轴、伸缩主体、调节装置、球碗、锁紧套或针管夹、连接杆、角度块、延伸杆、固定块、旋转块、连接块、调节块等部件成或部分部件组成。产品分A型、B型、C型、D型、E型和F型六种型号,其中A型分直型Ⅰ型、直型Ⅱ型、直型Ⅲ型、T型Ⅰ型、T型Ⅱ型、T型Ⅲ型和斜型七种型号；B型分直型和T型两种型号；C型分Ⅰ型、Ⅱ型、Ⅲ型、Ⅳ型、V型和Ⅵ型六种型号；D型分直型Ⅰ型、直型Ⅱ型和T型三种型号。单侧外固定支架为“非灭菌”产品 | 与金属骨针配合，用于骨折部位的外固定复位。 | 小号180mm | A型 T型Ⅱ型 |  | 铝合金 | 个 | 7600 | 湖南
骨科植入类 | 江苏荷普医疗科技股份有限公司 | 江苏荷普医疗科技股份有限公司 | 单侧外固定支架 | 苏械注准20182100501 | 2023-03-08 | 国产 | 产品技术要求 | 单侧外固定支架采用符合GB/T1220-2007中规定的O6Cr19Ni10、20Cr13、30Cr13不锈钢材料和GB/T3191-2010中规定的2A12、6061铝合金材料制成。产品由夹针块、万向球、偏心轴、伸缩主体、调节装置、球碗、锁紧套或针管夹、连接杆、角度块、延伸杆、固定块、旋转块、连接块、调节块等部件成或部分部件组成。产品分A型、B型、C型、D型、E型和F型六种型号,其中A型分直型Ⅰ型、直型Ⅱ型、直型Ⅲ型、T型Ⅰ型、T型Ⅱ型、T型Ⅲ型和斜型七种型号；B型分直型和T型两种型号；C型分Ⅰ型、Ⅱ型、Ⅲ型、Ⅳ型、V型和Ⅵ型六种型号；D型分直型Ⅰ型、直型Ⅱ型和T型三种型号。单侧外固定支架为“非灭菌”产品 | 与金属骨针配合，用于骨折部位的外固定复位。 | 大号285mm | A型 T型Ⅲ型 |  | 铝合金 | 个 | 13800 | 湖南
骨科植入类 | 江苏荷普医疗科技股份有限公司 | 江苏荷普医疗科技股份有限公司 | 单侧外固定支架 | 苏械注准20182100501 | 2023-03-08 | 国产 | 产品技术要求 | 单侧外固定支架采用符合GB/T1220-2007中规定的O6Cr19Ni10、20Cr13、30Cr13不锈钢材料和GB/T3191-2010中规定的2A12、6061铝合金材料制成。产品由夹针块、万向球、偏心轴、伸缩主体、调节装置、球碗、锁紧套或针管夹、连接杆、角度块、延伸杆、固定块、旋转块、连接块、调节块等部件成或部分部件组成。产品分A型、B型、C型、D型、E型和F型六种型号,其中A型分直型Ⅰ型、直型Ⅱ型、直型Ⅲ型、T型Ⅰ型、T型Ⅱ型、T型Ⅲ型和斜型七种型号；B型分直型和T型两种型号；C型分Ⅰ型、Ⅱ型、Ⅲ型、Ⅳ型、V型和Ⅵ型六种型号；D型分直型Ⅰ型、直型Ⅱ型和T型三种型号。单侧外固定支架为“非灭菌”产品 | 与金属骨针配合，用于骨折部位的外固定复位。 | 中号265mm | A型 T型Ⅲ型 |  | 铝合金 | 个 | 11800 | 湖南
骨科植入类 | 江苏荷普医疗科技股份有限公司 | 江苏荷普医疗科技股份有限公司 | 单侧外固定支架 | 苏械注准20182100501 | 2023-03-08 | 国产 | 产品技术要求 | 单侧外固定支架采用符合GB/T1220-2007中规定的O6Cr19Ni10、20Cr13、30Cr13不锈钢材料和GB/T3191-2010中规定的2A12、6061铝合金材料制成。产品由夹针块、万向球、偏心轴、伸缩主体、调节装置、球碗、锁紧套或针管夹、连接杆、角度块、延伸杆、固定块、旋转块、连接块、调节块等部件成或部分部件组成。产品分A型、B型、C型、D型、E型和F型六种型号,其中A型分直型Ⅰ型、直型Ⅱ型、直型Ⅲ型、T型Ⅰ型、T型Ⅱ型、T型Ⅲ型和斜型七种型号；B型分直型和T型两种型号；C型分Ⅰ型、Ⅱ型、Ⅲ型、Ⅳ型、V型和Ⅵ型六种型号；D型分直型Ⅰ型、直型Ⅱ型和T型三种型号。单侧外固定支架为“非灭菌”产品 | 与金属骨针配合，用于骨折部位的外固定复位。 | 小号245 | A型 T型Ⅲ型 |  | 铝合金 | 个 | 10800 | 湖南
骨科植入类 | 江苏荷普医疗科技股份有限公司 | 江苏荷普医疗科技股份有限公司 | 单侧外固定支架 | 苏械注准20182100501 | 2023-03-08 | 国产 | 产品技术要求 | 单侧外固定支架采用符合GB/T1220-2007中规定的O6Cr19Ni10、20Cr13、30Cr13不锈钢材料和GB/T3191-2010中规定的2A12、6061铝合金材料制成。产品由夹针块、万向球、偏心轴、伸缩主体、调节装置、球碗、锁紧套或针管夹、连接杆、角度块、延伸杆、固定块、旋转块、连接块、调节块等部件成或部分部件组成。产品分A型、B型、C型、D型、E型和F型六种型号,其中A型分直型Ⅰ型、直型Ⅱ型、直型Ⅲ型、T型Ⅰ型、T型Ⅱ型、T型Ⅲ型和斜型七种型号；B型分直型和T型两种型号；C型分Ⅰ型、Ⅱ型、Ⅲ型、Ⅳ型、V型和Ⅵ型六种型号；D型分直型Ⅰ型、直型Ⅱ型和T型三种型号。单侧外固定支架为“非灭菌”产品 | 与金属骨针配合，用于骨折部位的外固定复位。 | 特大号265mm | A型 斜型 |  | 铝合金 | 个 | 14800 | 湖南
骨科植入类 | 江苏荷普医疗科技股份有限公司 | 江苏荷普医疗科技股份有限公司 | 单侧外固定支架 | 苏械注准20182100501 | 2023-03-08 | 国产 | 产品技术要求 | 单侧外固定支架采用符合GB/T1220-2007中规定的O6Cr19Ni10、20Cr13、30Cr13不锈钢材料和GB/T3191-2010中规定的2A12、6061铝合金材料制成。产品由夹针块、万向球、偏心轴、伸缩主体、调节装置、球碗、锁紧套或针管夹、连接杆、角度块、延伸杆、固定块、旋转块、连接块、调节块等部件成或部分部件组成。产品分A型、B型、C型、D型、E型和F型六种型号,其中A型分直型Ⅰ型、直型Ⅱ型、直型Ⅲ型、T型Ⅰ型、T型Ⅱ型、T型Ⅲ型和斜型七种型号；B型分直型和T型两种型号；C型分Ⅰ型、Ⅱ型、Ⅲ型、Ⅳ型、V型和Ⅵ型六种型号；D型分直型Ⅰ型、直型Ⅱ型和T型三种型号。单侧外固定支架为“非灭菌”产品 | 与金属骨针配合，用于骨折部位的外固定复位。 | 大号250mm | A型 斜型 |  | 铝合金 | 个 | 13800 | 湖南
骨科植入类 | 江苏荷普医疗科技股份有限公司 | 江苏荷普医疗科技股份有限公司 | 单侧外固定支架 | 苏械注准20182100501 | 2023-03-08 | 国产 | 产品技术要求 | 单侧外固定支架采用符合GB/T1220-2007中规定的O6Cr19Ni10、20Cr13、30Cr13不锈钢材料和GB/T3191-2010中规定的2A12、6061铝合金材料制成。产品由夹针块、万向球、偏心轴、伸缩主体、调节装置、球碗、锁紧套或针管夹、连接杆、角度块、延伸杆、固定块、旋转块、连接块、调节块等部件成或部分部件组成。产品分A型、B型、C型、D型、E型和F型六种型号,其中A型分直型Ⅰ型、直型Ⅱ型、直型Ⅲ型、T型Ⅰ型、T型Ⅱ型、T型Ⅲ型和斜型七种型号；B型分直型和T型两种型号；C型分Ⅰ型、Ⅱ型、Ⅲ型、Ⅳ型、V型和Ⅵ型六种型号；D型分直型Ⅰ型、直型Ⅱ型和T型三种型号。单侧外固定支架为“非灭菌”产品 | 与金属骨针配合，用于骨折部位的外固定复位。 | 中号175mm | A型 斜型 |  | 铝合金 | 个 | 11800 | 湖南
骨科植入类 | 江苏荷普医疗科技股份有限公司 | 江苏荷普医疗科技股份有限公司 | 单侧外固定支架 | 苏械注准20182100501 | 2023-03-08 | 国产 | 产品技术要求 | 单侧外固定支架采用符合GB/T1220-2007中规定的O6Cr19Ni10、20Cr13、30Cr13不锈钢材料和GB/T3191-2010中规定的2A12、6061铝合金材料制成。产品由夹针块、万向球、偏心轴、伸缩主体、调节装置、球碗、锁紧套或针管夹、连接杆、角度块、延伸杆、固定块、旋转块、连接块、调节块等部件成或部分部件组成。产品分A型、B型、C型、D型、E型和F型六种型号,其中A型分直型Ⅰ型、直型Ⅱ型、直型Ⅲ型、T型Ⅰ型、T型Ⅱ型、T型Ⅲ型和斜型七种型号；B型分直型和T型两种型号；C型分Ⅰ型、Ⅱ型、Ⅲ型、Ⅳ型、V型和Ⅵ型六种型号；D型分直型Ⅰ型、直型Ⅱ型和T型三种型号。单侧外固定支架为“非灭菌”产品 | 与金属骨针配合，用于骨折部位的外固定复位。 | 小号155mm | A型 斜型 |  | 铝合金 | 个 | 10800 | 湖南
骨科植入类 | 江苏荷普医疗科技股份有限公司 | 江苏荷普医疗科技股份有限公司 | 单侧外固定支架 | 苏械注准20182100501 | 2023-03-08 | 国产 | 产品技术要求 | 单侧外固定支架采用符合GB/T1220-2007中规定的O6Cr19Ni10、20Cr13、30Cr13不锈钢材料和GB/T3191-2010中规定的2A12、6061铝合金材料制成。产品由夹针块、万向球、偏心轴、伸缩主体、调节装置、球碗、锁紧套或针管夹、连接杆、角度块、延伸杆、固定块、旋转块、连接块、调节块等部件成或部分部件组成。产品分A型、B型、C型、D型、E型和F型六种型号,其中A型分直型Ⅰ型、直型Ⅱ型、直型Ⅲ型、T型Ⅰ型、T型Ⅱ型、T型Ⅲ型和斜型七种型号；B型分直型和T型两种型号；C型分Ⅰ型、Ⅱ型、Ⅲ型、Ⅳ型、V型和Ⅵ型六种型号；D型分直型Ⅰ型、直型Ⅱ型和T型三种型号。单侧外固定支架为“非灭菌”产品 | 与金属骨针配合，用于骨折部位的外固定复位。 | 大号230mm | B型 直型 |  | 铝合金 | 个 | 12800 | 湖南
骨科植入类 | 江苏荷普医疗科技股份有限公司 | 江苏荷普医疗科技股份有限公司 | 单侧外固定支架 | 苏械注准20182100501 | 2023-03-08 | 国产 | 产品技术要求 | 单侧外固定支架采用符合GB/T1220-2007中规定的O6Cr19Ni10、20Cr13、30Cr13不锈钢材料和GB/T3191-2010中规定的2A12、6061铝合金材料制成。产品由夹针块、万向球、偏心轴、伸缩主体、调节装置、球碗、锁紧套或针管夹、连接杆、角度块、延伸杆、固定块、旋转块、连接块、调节块等部件成或部分部件组成。产品分A型、B型、C型、D型、E型和F型六种型号,其中A型分直型Ⅰ型、直型Ⅱ型、直型Ⅲ型、T型Ⅰ型、T型Ⅱ型、T型Ⅲ型和斜型七种型号；B型分直型和T型两种型号；C型分Ⅰ型、Ⅱ型、Ⅲ型、Ⅳ型、V型和Ⅵ型六种型号；D型分直型Ⅰ型、直型Ⅱ型和T型三种型号。单侧外固定支架为“非灭菌”产品 | 与金属骨针配合，用于骨折部位的外固定复位。 | 中号205mm | B型 直型 |  | 铝合金 | 个 | 11800 | 湖南
骨科植入类 | 江苏荷普医疗科技股份有限公司 | 江苏荷普医疗科技股份有限公司 | 单侧外固定支架 | 苏械注准20182100501 | 2023-03-08 | 国产 | 产品技术要求 | 单侧外固定支架采用符合GB/T1220-2007中规定的O6Cr19Ni10、20Cr13、30Cr13不锈钢材料和GB/T3191-2010中规定的2A12、6061铝合金材料制成。产品由夹针块、万向球、偏心轴、伸缩主体、调节装置、球碗、锁紧套或针管夹、连接杆、角度块、延伸杆、固定块、旋转块、连接块、调节块等部件成或部分部件组成。产品分A型、B型、C型、D型、E型和F型六种型号,其中A型分直型Ⅰ型、直型Ⅱ型、直型Ⅲ型、T型Ⅰ型、T型Ⅱ型、T型Ⅲ型和斜型七种型号；B型分直型和T型两种型号；C型分Ⅰ型、Ⅱ型、Ⅲ型、Ⅳ型、V型和Ⅵ型六种型号；D型分直型Ⅰ型、直型Ⅱ型和T型三种型号。单侧外固定支架为“非灭菌”产品 | 与金属骨针配合，用于骨折部位的外固定复位。 | 小号170mm | B型 直型 |  | 铝合金 | 个 | 9800 | 湖南
骨科植入类 | 江苏荷普医疗科技股份有限公司 | 江苏荷普医疗科技股份有限公司 | 单侧外固定支架 | 苏械注准20182100501 | 2023-03-08 | 国产 | 产品技术要求 | 单侧外固定支架采用符合GB/T1220-2007中规定的O6Cr19Ni10、20Cr13、30Cr13不锈钢材料和GB/T3191-2010中规定的2A12、6061铝合金材料制成。产品由夹针块、万向球、偏心轴、伸缩主体、调节装置、球碗、锁紧套或针管夹、连接杆、角度块、延伸杆、固定块、旋转块、连接块、调节块等部件成或部分部件组成。产品分A型、B型、C型、D型、E型和F型六种型号,其中A型分直型Ⅰ型、直型Ⅱ型、直型Ⅲ型、T型Ⅰ型、T型Ⅱ型、T型Ⅲ型和斜型七种型号；B型分直型和T型两种型号；C型分Ⅰ型、Ⅱ型、Ⅲ型、Ⅳ型、V型和Ⅵ型六种型号；D型分直型Ⅰ型、直型Ⅱ型和T型三种型号。单侧外固定支架为“非灭菌”产品 | 与金属骨针配合，用于骨折部位的外固定复位。 | 大号230mm | B型 T型 |  | 铝合金 | 个 | 12800 | 湖南
骨科植入类 | 江苏荷普医疗科技股份有限公司 | 江苏荷普医疗科技股份有限公司 | 单侧外固定支架 | 苏械注准20182100501 | 2023-03-08 | 国产 | 产品技术要求 | 单侧外固定支架采用符合GB/T1220-2007中规定的O6Cr19Ni10、20Cr13、30Cr13不锈钢材料和GB/T3191-2010中规定的2A12、6061铝合金材料制成。产品由夹针块、万向球、偏心轴、伸缩主体、调节装置、球碗、锁紧套或针管夹、连接杆、角度块、延伸杆、固定块、旋转块、连接块、调节块等部件成或部分部件组成。产品分A型、B型、C型、D型、E型和F型六种型号,其中A型分直型Ⅰ型、直型Ⅱ型、直型Ⅲ型、T型Ⅰ型、T型Ⅱ型、T型Ⅲ型和斜型七种型号；B型分直型和T型两种型号；C型分Ⅰ型、Ⅱ型、Ⅲ型、Ⅳ型、V型和Ⅵ型六种型号；D型分直型Ⅰ型、直型Ⅱ型和T型三种型号。单侧外固定支架为“非灭菌”产品 | 与金属骨针配合，用于骨折部位的外固定复位。 | 中号205mm | B型 T型 |  | 铝合金 | 个 | 11800 | 湖南
骨科植入类 | 江苏荷普医疗科技股份有限公司 | 江苏荷普医疗科技股份有限公司 | 单侧外固定支架 | 苏械注准20182100501 | 2023-03-08 | 国产 | 产品技术要求 | 单侧外固定支架采用符合GB/T1220-2007中规定的O6Cr19Ni10、20Cr13、30Cr13不锈钢材料和GB/T3191-2010中规定的2A12、6061铝合金材料制成。产品由夹针块、万向球、偏心轴、伸缩主体、调节装置、球碗、锁紧套或针管夹、连接杆、角度块、延伸杆、固定块、旋转块、连接块、调节块等部件成或部分部件组成。产品分A型、B型、C型、D型、E型和F型六种型号,其中A型分直型Ⅰ型、直型Ⅱ型、直型Ⅲ型、T型Ⅰ型、T型Ⅱ型、T型Ⅲ型和斜型七种型号；B型分直型和T型两种型号；C型分Ⅰ型、Ⅱ型、Ⅲ型、Ⅳ型、V型和Ⅵ型六种型号；D型分直型Ⅰ型、直型Ⅱ型和T型三种型号。单侧外固定支架为“非灭菌”产品 | 与金属骨针配合，用于骨折部位的外固定复位。 | 小号170mm | B型 T型 |  | 铝合金 | 个 | 9800 | 湖南
骨科植入类 | 江苏荷普医疗科技股份有限公司 | 江苏荷普医疗科技股份有限公司 | 单侧外固定支架 | 苏械注准20182100501 | 2023-03-08 | 国产 | 产品技术要求 | 单侧外固定支架采用符合GB/T1220-2007中规定的O6Cr19Ni10、20Cr13、30Cr13不锈钢材料和GB/T3191-2010中规定的2A12、6061铝合金材料制成。产品由夹针块、万向球、偏心轴、伸缩主体、调节装置、球碗、锁紧套或针管夹、连接杆、角度块、延伸杆、固定块、旋转块、连接块、调节块等部件成或部分部件组成。产品分A型、B型、C型、D型、E型和F型六种型号,其中A型分直型Ⅰ型、直型Ⅱ型、直型Ⅲ型、T型Ⅰ型、T型Ⅱ型、T型Ⅲ型和斜型七种型号；B型分直型和T型两种型号；C型分Ⅰ型、Ⅱ型、Ⅲ型、Ⅳ型、V型和Ⅵ型六种型号；D型分直型Ⅰ型、直型Ⅱ型和T型三种型号。单侧外固定支架为“非灭菌”产品 | 与金属骨针配合，用于骨折部位的外固定复位。 | 200-250mm，每10mm为一规格 | C型 Ⅰ型 |  | 铝合金 | 个 | 8200 | 湖南
骨科植入类 | 江苏荷普医疗科技股份有限公司 | 江苏荷普医疗科技股份有限公司 | 单侧外固定支架 | 苏械注准20182100501 | 2023-03-08 | 国产 | 产品技术要求 | 单侧外固定支架采用符合GB/T1220-2007中规定的O6Cr19Ni10、20Cr13、30Cr13不锈钢材料和GB/T3191-2010中规定的2A12、6061铝合金材料制成。产品由夹针块、万向球、偏心轴、伸缩主体、调节装置、球碗、锁紧套或针管夹、连接杆、角度块、延伸杆、固定块、旋转块、连接块、调节块等部件成或部分部件组成。产品分A型、B型、C型、D型、E型和F型六种型号,其中A型分直型Ⅰ型、直型Ⅱ型、直型Ⅲ型、T型Ⅰ型、T型Ⅱ型、T型Ⅲ型和斜型七种型号；B型分直型和T型两种型号；C型分Ⅰ型、Ⅱ型、Ⅲ型、Ⅳ型、V型和Ⅵ型六种型号；D型分直型Ⅰ型、直型Ⅱ型和T型三种型号。单侧外固定支架为“非灭菌”产品 | 与金属骨针配合，用于骨折部位的外固定复位。 | 大号205mm | C型 Ⅱ型 |  | 铝合金 | 个 | 7200 | 湖南
骨科植入类 | 江苏荷普医疗科技股份有限公司 | 江苏荷普医疗科技股份有限公司 | 单侧外固定支架 | 苏械注准20182100501 | 2023-03-08 | 国产 | 产品技术要求 | 单侧外固定支架采用符合GB/T1220-2007中规定的O6Cr19Ni10、20Cr13、30Cr13不锈钢材料和GB/T3191-2010中规定的2A12、6061铝合金材料制成。产品由夹针块、万向球、偏心轴、伸缩主体、调节装置、球碗、锁紧套或针管夹、连接杆、角度块、延伸杆、固定块、旋转块、连接块、调节块等部件成或部分部件组成。产品分A型、B型、C型、D型、E型和F型六种型号,其中A型分直型Ⅰ型、直型Ⅱ型、直型Ⅲ型、T型Ⅰ型、T型Ⅱ型、T型Ⅲ型和斜型七种型号；B型分直型和T型两种型号；C型分Ⅰ型、Ⅱ型、Ⅲ型、Ⅳ型、V型和Ⅵ型六种型号；D型分直型Ⅰ型、直型Ⅱ型和T型三种型号。单侧外固定支架为“非灭菌”产品 | 与金属骨针配合，用于骨折部位的外固定复位。 | 中号175mm | C型 Ⅱ型 |  | 铝合金 | 个 | 6800 | 湖南
骨科植入类 | 江苏荷普医疗科技股份有限公司 | 江苏荷普医疗科技股份有限公司 | 单侧外固定支架 | 苏械注准20182100501 | 2023-03-08 | 国产 | 产品技术要求 | 单侧外固定支架采用符合GB/T1220-2007中规定的O6Cr19Ni10、20Cr13、30Cr13不锈钢材料和GB/T3191-2010中规定的2A12、6061铝合金材料制成。产品由夹针块、万向球、偏心轴、伸缩主体、调节装置、球碗、锁紧套或针管夹、连接杆、角度块、延伸杆、固定块、旋转块、连接块、调节块等部件成或部分部件组成。产品分A型、B型、C型、D型、E型和F型六种型号,其中A型分直型Ⅰ型、直型Ⅱ型、直型Ⅲ型、T型Ⅰ型、T型Ⅱ型、T型Ⅲ型和斜型七种型号；B型分直型和T型两种型号；C型分Ⅰ型、Ⅱ型、Ⅲ型、Ⅳ型、V型和Ⅵ型六种型号；D型分直型Ⅰ型、直型Ⅱ型和T型三种型号。单侧外固定支架为“非灭菌”产品 | 与金属骨针配合，用于骨折部位的外固定复位。 | 小号145mm | C型 Ⅱ型 |  | 铝合金 | 个 | 5800 | 湖南
骨科植入类 | 江苏荷普医疗科技股份有限公司 | 江苏荷普医疗科技股份有限公司 | 单侧外固定支架 | 苏械注准20182100501 | 2023-03-08 | 国产 | 产品技术要求 | 单侧外固定支架采用符合GB/T1220-2007中规定的O6Cr19Ni10、20Cr13、30Cr13不锈钢材料和GB/T3191-2010中规定的2A12、6061铝合金材料制成。产品由夹针块、万向球、偏心轴、伸缩主体、调节装置、球碗、锁紧套或针管夹、连接杆、角度块、延伸杆、固定块、旋转块、连接块、调节块等部件成或部分部件组成。产品分A型、B型、C型、D型、E型和F型六种型号,其中A型分直型Ⅰ型、直型Ⅱ型、直型Ⅲ型、T型Ⅰ型、T型Ⅱ型、T型Ⅲ型和斜型七种型号；B型分直型和T型两种型号；C型分Ⅰ型、Ⅱ型、Ⅲ型、Ⅳ型、V型和Ⅵ型六种型号；D型分直型Ⅰ型、直型Ⅱ型和T型三种型号。单侧外固定支架为“非灭菌”产品 | 与金属骨针配合，用于骨折部位的外固定复位。 | 50-180mm，每10mm为一规格。 | C型 Ⅲ型 |  | 铝合金 | 个 | 7800 | 海南
骨科植入类 | 江苏荷普医疗科技股份有限公司 | 江苏荷普医疗科技股份有限公司 | 单侧外固定支架 | 苏械注准20182100501 | 2023-03-08 | 国产 | 产品技术要求 | 单侧外固定支架采用符合GB/T1220-2007中规定的O6Cr19Ni10、20Cr13、30Cr13不锈钢材料和GB/T3191-2010中规定的2A12、6061铝合金材料制成。产品由夹针块、万向球、偏心轴、伸缩主体、调节装置、球碗、锁紧套或针管夹、连接杆、角度块、延伸杆、固定块、旋转块、连接块、调节块等部件成或部分部件组成。产品分A型、B型、C型、D型、E型和F型六种型号,其中A型分直型Ⅰ型、直型Ⅱ型、直型Ⅲ型、T型Ⅰ型、T型Ⅱ型、T型Ⅲ型和斜型七种型号；B型分直型和T型两种型号；C型分Ⅰ型、Ⅱ型、Ⅲ型、Ⅳ型、V型和Ⅵ型六种型号；D型分直型Ⅰ型、直型Ⅱ型和T型三种型号。单侧外固定支架为“非灭菌”产品 | 与金属骨针配合，用于骨折部位的外固定复位。 | 100-250mm，每10mm为一规格。 | C型 Ⅳ型 |  | 铝合金 | 个 | 7600 | 海南
骨科植入类 | 江苏荷普医疗科技股份有限公司 | 江苏荷普医疗科技股份有限公司 | 单侧外固定支架 | 苏械注准20182100501 | 2023-03-08 | 国产 | 产品技术要求 | 单侧外固定支架采用符合GB/T1220-2007中规定的O6Cr19Ni10、20Cr13、30Cr13不锈钢材料和GB/T3191-2010中规定的2A12、6061铝合金材料制成。产品由夹针块、万向球、偏心轴、伸缩主体、调节装置、球碗、锁紧套或针管夹、连接杆、角度块、延伸杆、固定块、旋转块、连接块、调节块等部件成或部分部件组成。产品分A型、B型、C型、D型、E型和F型六种型号,其中A型分直型Ⅰ型、直型Ⅱ型、直型Ⅲ型、T型Ⅰ型、T型Ⅱ型、T型Ⅲ型和斜型七种型号；B型分直型和T型两种型号；C型分Ⅰ型、Ⅱ型、Ⅲ型、Ⅳ型、V型和Ⅵ型六种型号；D型分直型Ⅰ型、直型Ⅱ型和T型三种型号。单侧外固定支架为“非灭菌”产品 | 与金属骨针配合，用于骨折部位的外固定复位。 | 50-120mm，每10mm为一规格。 | C型 Ⅴ型 |  | 铝合金 | 个 | 6800 | 海南
骨科植入类 | 江苏荷普医疗科技股份有限公司 | 江苏荷普医疗科技股份有限公司 | 单侧外固定支架 | 苏械注准20182100501 | 2023-03-08 | 国产 | 产品技术要求 | 单侧外固定支架采用符合GB/T1220-2007中规定的O6Cr19Ni10、20Cr13、30Cr13不锈钢材料和GB/T3191-2010中规定的2A12、6061铝合金材料制成。产品由夹针块、万向球、偏心轴、伸缩主体、调节装置、球碗、锁紧套或针管夹、连接杆、角度块、延伸杆、固定块、旋转块、连接块、调节块等部件成或部分部件组成。产品分A型、B型、C型、D型、E型和F型六种型号,其中A型分直型Ⅰ型、直型Ⅱ型、直型Ⅲ型、T型Ⅰ型、T型Ⅱ型、T型Ⅲ型和斜型七种型号；B型分直型和T型两种型号；C型分Ⅰ型、Ⅱ型、Ⅲ型、Ⅳ型、V型和Ⅵ型六种型号；D型分直型Ⅰ型、直型Ⅱ型和T型三种型号。单侧外固定支架为“非灭菌”产品 | 与金属骨针配合，用于骨折部位的外固定复位。 | 50-120mm，每10mm为一规格。 | C型 Ⅵ型 |  | 铝合金 | 个 | 6000 | 海南
骨科植入类 | 江苏荷普医疗科技股份有限公司 | 江苏荷普医疗科技股份有限公司 | 单侧外固定支架 | 苏械注准20182100501 | 2023-03-08 | 国产 | 产品技术要求 | 单侧外固定支架采用符合GB/T1220-2007中规定的O6Cr19Ni10、20Cr13、30Cr13不锈钢材料和GB/T3191-2010中规定的2A12、6061铝合金材料制成。产品由夹针块、万向球、偏心轴、伸缩主体、调节装置、球碗、锁紧套或针管夹、连接杆、角度块、延伸杆、固定块、旋转块、连接块、调节块等部件成或部分部件组成。产品分A型、B型、C型、D型、E型和F型六种型号,其中A型分直型Ⅰ型、直型Ⅱ型、直型Ⅲ型、T型Ⅰ型、T型Ⅱ型、T型Ⅲ型和斜型七种型号；B型分直型和T型两种型号；C型分Ⅰ型、Ⅱ型、Ⅲ型、Ⅳ型、V型和Ⅵ型六种型号；D型分直型Ⅰ型、直型Ⅱ型和T型三种型号。单侧外固定支架为“非灭菌”产品 | 与金属骨针配合，用于骨折部位的外固定复位。 | 30-120mm,每5mm为一规格。 | D型 直型Ⅰ型 |  | 铝合金 | 个 | 5800 | 湖南
骨科植入类 | 江苏荷普医疗科技股份有限公司 | 江苏荷普医疗科技股份有限公司 | 单侧外固定支架 | 苏械注准20182100501 | 2023-03-08 | 国产 | 产品技术要求 | 单侧外固定支架采用符合GB/T1220-2007中规定的O6Cr19Ni10、20Cr13、30Cr13不锈钢材料和GB/T3191-2010中规定的2A12、6061铝合金材料制成。产品由夹针块、万向球、偏心轴、伸缩主体、调节装置、球碗、锁紧套或针管夹、连接杆、角度块、延伸杆、固定块、旋转块、连接块、调节块等部件成或部分部件组成。产品分A型、B型、C型、D型、E型和F型六种型号,其中A型分直型Ⅰ型、直型Ⅱ型、直型Ⅲ型、T型Ⅰ型、T型Ⅱ型、T型Ⅲ型和斜型七种型号；B型分直型和T型两种型号；C型分Ⅰ型、Ⅱ型、Ⅲ型、Ⅳ型、V型和Ⅵ型六种型号；D型分直型Ⅰ型、直型Ⅱ型和T型三种型号。单侧外固定支架为“非灭菌”产品 | 与金属骨针配合，用于骨折部位的外固定复位。 | 150-220mm,每10mm为一规格。 | D型 直型Ⅱ型 |  | 铝合金 | 个 | 9800 | 湖南
骨科植入类 | 江苏荷普医疗科技股份有限公司 | 江苏荷普医疗科技股份有限公司 | 单侧外固定支架 | 苏械注准20182100501 | 2023-03-08 | 国产 | 产品技术要求 | 单侧外固定支架采用符合GB/T1220-2007中规定的O6Cr19Ni10、20Cr13、30Cr13不锈钢材料和GB/T3191-2010中规定的2A12、6061铝合金材料制成。产品由夹针块、万向球、偏心轴、伸缩主体、调节装置、球碗、锁紧套或针管夹、连接杆、角度块、延伸杆、固定块、旋转块、连接块、调节块等部件成或部分部件组成。产品分A型、B型、C型、D型、E型和F型六种型号,其中A型分直型Ⅰ型、直型Ⅱ型、直型Ⅲ型、T型Ⅰ型、T型Ⅱ型、T型Ⅲ型和斜型七种型号；B型分直型和T型两种型号；C型分Ⅰ型、Ⅱ型、Ⅲ型、Ⅳ型、V型和Ⅵ型六种型号；D型分直型Ⅰ型、直型Ⅱ型和T型三种型号。单侧外固定支架为“非灭菌”产品 | 与金属骨针配合，用于骨折部位的外固定复位。 | 30-125mm,每5mm为一规格。 | D型 T型 |  | 铝合金 | 个 | 6200 | 湖南
骨科植入类 | 江苏荷普医疗科技股份有限公司 | 江苏荷普医疗科技股份有限公司 | 单侧外固定支架 | 苏械注准20182100501 | 2023-03-08 | 国产 | 产品技术要求 | 单侧外固定支架采用符合GB/T1220-2007中规定的O6Cr19Ni10、20Cr13、30Cr13不锈钢材料和GB/T3191-2010中规定的2A12、6061铝合金材料制成。产品由夹针块、万向球、偏心轴、伸缩主体、调节装置、球碗、锁紧套或针管夹、连接杆、角度块、延伸杆、固定块、旋转块、连接块、调节块等部件成或部分部件组成。产品分A型、B型、C型、D型、E型和F型六种型号,其中A型分直型Ⅰ型、直型Ⅱ型、直型Ⅲ型、T型Ⅰ型、T型Ⅱ型、T型Ⅲ型和斜型七种型号；B型分直型和T型两种型号；C型分Ⅰ型、Ⅱ型、Ⅲ型、Ⅳ型、V型和Ⅵ型六种型号；D型分直型Ⅰ型、直型Ⅱ型和T型三种型号。单侧外固定支架为“非灭菌”产品 | 与金属骨针配合，用于骨折部位的外固定复位。 | 210mm、250mm、270mm | E型 |  | 铝合金 | 个 | 10800 | 湖南
骨科植入类 | 江苏荷普医疗科技股份有限公司 | 江苏荷普医疗科技股份有限公司 | 单侧外固定支架 | 苏械注准20182100501 | 2023-03-08 | 国产 | 产品技术要求 | 单侧外固定支架采用符合GB/T1220-2007中规定的O6Cr19Ni10、20Cr13、30Cr13不锈钢材料和GB/T3191-2010中规定的2A12、6061铝合金材料制成。产品由夹针块、万向球、偏心轴、伸缩主体、调节装置、球碗、锁紧套或针管夹、连接杆、角度块、延伸杆、固定块、旋转块、连接块、调节块等部件成或部分部件组成。产品分A型、B型、C型、D型、E型和F型六种型号,其中A型分直型Ⅰ型、直型Ⅱ型、直型Ⅲ型、T型Ⅰ型、T型Ⅱ型、T型Ⅲ型和斜型七种型号；B型分直型和T型两种型号；C型分Ⅰ型、Ⅱ型、Ⅲ型、Ⅳ型、V型和Ⅵ型六种型号；D型分直型Ⅰ型、直型Ⅱ型和T型三种型号。单侧外固定支架为“非灭菌”产品 | 与金属骨针配合，用于骨折部位的外固定复位。 | 90mm、120mm | F型 |  | 铝合金 | 个 | 13200 | 湖南
骨科植入类 | 江苏荷普医疗科技股份有限公司 | 江苏荷普医疗科技股份有限公司 | 组合式外固定 | 苏械注准20182100500 | 2023-3-8 | 国产 | 产品技术要求 | 该产品采用符合GB/T1220-2007中规定的06Cr19Ni10、20Cr13、30Cr13不锈钢材料、GB/T3191-2010中规定的2A12、6061铝合金材料、HB5440中规定的碳素纤维材料制成。由多个功能构件组成，根据其在支架搭建中功能的不同，分为夹持件、联接件。夹持件由夹针件和夹管(杆)件组成,联接件由廷伸杆(管)、环、立柱(支柱)、较链和紧固件组成。组合式外固定支架为“非灭菌”产品。 | 与金属骨针配合，用于骨折部位的外固定复位。 | 夹针：2.0-6.0mm | T01夹针块 |  | 铝合金 | 个 | 2680 | 湖南
骨科植入类 | 江苏荷普医疗科技股份有限公司 | 江苏荷普医疗科技股份有限公司 | 组合式外固定 | 苏械注准20182100500 | 2023-3-8 | 国产 | 产品技术要求 | 该产品采用符合GB/T1220-2007中规定的06Cr19Ni10、20Cr13、30Cr13不锈钢材料、GB/T3191-2010中规定的2A12、6061铝合金材料、HB5440中规定的碳素纤维材料制成。由多个功能构件组成，根据其在支架搭建中功能的不同，分为夹持件、联接件。夹持件由夹针件和夹管(杆)件组成,联接件由廷伸杆(管)、环、立柱(支柱)、较链和紧固件组成。组合式外固定支架为“非灭菌”产品。 | 与金属骨针配合，用于骨折部位的外固定复位。 | 夹针：2.0-6.0mm | T02夹针块 |  | 铝合金 | 个 | 320 | 湖南
骨科植入类 | 江苏荷普医疗科技股份有限公司 | 江苏荷普医疗科技股份有限公司 | 组合式外固定 | 苏械注准20182100500 | 2023-3-8 | 国产 | 产品技术要求 | 该产品采用符合GB/T1220-2007中规定的06Cr19Ni10、20Cr13、30Cr13不锈钢材料、GB/T3191-2010中规定的2A12、6061铝合金材料、HB5440中规定的碳素纤维材料制成。由多个功能构件组成，根据其在支架搭建中功能的不同，分为夹持件、联接件。夹持件由夹针件和夹管(杆)件组成,联接件由廷伸杆(管)、环、立柱(支柱)、较链和紧固件组成。组合式外固定支架为“非灭菌”产品。 | 与金属骨针配合，用于骨折部位的外固定复位。 | 夹针：2.0-6.0mm | T03夹针体 |  | 铝合金 | 个 | 2680 | 湖南
骨科植入类 | 江苏荷普医疗科技股份有限公司 | 江苏荷普医疗科技股份有限公司 | 组合式外固定 | 苏械注准20182100500 | 2023-3-8 | 国产 | 产品技术要求 | 该产品采用符合GB/T1220-2007中规定的06Cr19Ni10、20Cr13、30Cr13不锈钢材料、GB/T3191-2010中规定的2A12、6061铝合金材料、HB5440中规定的碳素纤维材料制成。由多个功能构件组成，根据其在支架搭建中功能的不同，分为夹持件、联接件。夹持件由夹针件和夹管(杆)件组成,联接件由廷伸杆(管)、环、立柱(支柱)、较链和紧固件组成。组合式外固定支架为“非灭菌”产品。 | 与金属骨针配合，用于骨折部位的外固定复位。 | 夹针：2.0-6.0mm 夹管（杆）：4.0-12.0mm | T04-T08针管（杆）夹 |  | 铝合金 | 个 | 2380 | 湖南
骨科植入类 | 江苏荷普医疗科技股份有限公司 | 江苏荷普医疗科技股份有限公司 | 组合式外固定 | 苏械注准20182100500 | 2023-3-8 | 国产 | 产品技术要求 | 该产品采用符合GB/T1220-2007中规定的06Cr19Ni10、20Cr13、30Cr13不锈钢材料、GB/T3191-2010中规定的2A12、6061铝合金材料、HB5440中规定的碳素纤维材料制成。由多个功能构件组成，根据其在支架搭建中功能的不同，分为夹持件、联接件。夹持件由夹针件和夹管(杆)件组成,联接件由廷伸杆(管)、环、立柱(支柱)、较链和紧固件组成。组合式外固定支架为“非灭菌”产品。 | 与金属骨针配合，用于骨折部位的外固定复位。 | 夹针：2.0-6.0mm 夹管（杆）：4.0-12.0mm | T09针管（杆）夹 |  | 铝合金 | 个 | 1800 | 湖南
骨科植入类 | 江苏荷普医疗科技股份有限公司 | 江苏荷普医疗科技股份有限公司 | 组合式外固定 | 苏械注准20182100500 | 2023-3-8 | 国产 | 产品技术要求 | 该产品采用符合GB/T1220-2007中规定的06Cr19Ni10、20Cr13、30Cr13不锈钢材料、GB/T3191-2010中规定的2A12、6061铝合金材料、HB5440中规定的碳素纤维材料制成。由多个功能构件组成，根据其在支架搭建中功能的不同，分为夹持件、联接件。夹持件由夹针件和夹管(杆)件组成,联接件由廷伸杆(管)、环、立柱(支柱)、较链和紧固件组成。组合式外固定支架为“非灭菌”产品。 | 与金属骨针配合，用于骨折部位的外固定复位。 | 夹针：2.0-6.0mm 夹管（杆）：4.0-12.0mm | T10-T11针管（杆）夹 |  | 铝合金 | 个 | 2200 | 湖南
骨科植入类 | 江苏荷普医疗科技股份有限公司 | 江苏荷普医疗科技股份有限公司 | 组合式外固定 | 苏械注准20182100500 | 2023-3-8 | 国产 | 产品技术要求 | 该产品采用符合GB/T1220-2007中规定的06Cr19Ni10、20Cr13、30Cr13不锈钢材料、GB/T3191-2010中规定的2A12、6061铝合金材料、HB5440中规定的碳素纤维材料制成。由多个功能构件组成，根据其在支架搭建中功能的不同，分为夹持件、联接件。夹持件由夹针件和夹管(杆)件组成,联接件由廷伸杆(管)、环、立柱(支柱)、较链和紧固件组成。组合式外固定支架为“非灭菌”产品。 | 与金属骨针配合，用于骨折部位的外固定复位。 | 夹针：2.0-6.0mm | T12-T13夹针块 |  | 铝合金 | 个 | 1800 | 湖南
骨科植入类 | 江苏荷普医疗科技股份有限公司 | 江苏荷普医疗科技股份有限公司 | 组合式外固定 | 苏械注准20182100500 | 2023-3-8 | 国产 | 产品技术要求 | 该产品采用符合GB/T1220-2007中规定的06Cr19Ni10、20Cr13、30Cr13不锈钢材料、GB/T3191-2010中规定的2A12、6061铝合金材料、HB5440中规定的碳素纤维材料制成。由多个功能构件组成，根据其在支架搭建中功能的不同，分为夹持件、联接件。夹持件由夹针件和夹管(杆)件组成,联接件由廷伸杆(管)、环、立柱(支柱)、较链和紧固件组成。组合式外固定支架为“非灭菌”产品。 | 与金属骨针配合，用于骨折部位的外固定复位。 | 夹管（杆）：4.0-12mm | G01管（杆）管（杆）夹 |  | 铝合金 | 个 | 2200 | 湖南
骨科植入类 | 江苏荷普医疗科技股份有限公司 | 江苏荷普医疗科技股份有限公司 | 组合式外固定 | 苏械注准20182100500 | 2023-3-8 | 国产 | 产品技术要求 | 该产品采用符合GB/T1220-2007中规定的06Cr19Ni10、20Cr13、30Cr13不锈钢材料、GB/T3191-2010中规定的2A12、6061铝合金材料、HB5440中规定的碳素纤维材料制成。由多个功能构件组成，根据其在支架搭建中功能的不同，分为夹持件、联接件。夹持件由夹针件和夹管(杆)件组成,联接件由廷伸杆(管)、环、立柱(支柱)、较链和紧固件组成。组合式外固定支架为“非灭菌”产品。 | 与金属骨针配合，用于骨折部位的外固定复位。 | 夹管（杆）：4.0-12mm | G02-G03管（杆）管（杆）夹 |  | 铝合金 | 个 | 2000 | 湖南
骨科植入类 | 江苏荷普医疗科技股份有限公司 | 江苏荷普医疗科技股份有限公司 | 组合式外固定 | 苏械注准20182100500 | 2023-3-8 | 国产 | 产品技术要求 | 该产品采用符合GB/T1220-2007中规定的06Cr19Ni10、20Cr13、30Cr13不锈钢材料、GB/T3191-2010中规定的2A12、6061铝合金材料、HB5440中规定的碳素纤维材料制成。由多个功能构件组成，根据其在支架搭建中功能的不同，分为夹持件、联接件。夹持件由夹针件和夹管(杆)件组成,联接件由廷伸杆(管)、环、立柱(支柱)、较链和紧固件组成。组合式外固定支架为“非灭菌”产品。 | 与金属骨针配合，用于骨折部位的外固定复位。 | 夹管（杆）：4.0-12mm | G04-G06管（杆）管（杆）夹 |  | 铝合金 | 个 | 1800 | 湖南
骨科植入类 | 江苏荷普医疗科技股份有限公司 | 江苏荷普医疗科技股份有限公司 | 组合式外固定 | 苏械注准20182100500 | 2023-3-8 | 国产 | 产品技术要求 | 该产品采用符合GB/T1220-2007中规定的06Cr19Ni10、20Cr13、30Cr13不锈钢材料、GB/T3191-2010中规定的2A12、6061铝合金材料、HB5440中规定的碳素纤维材料制成。由多个功能构件组成，根据其在支架搭建中功能的不同，分为夹持件、联接件。夹持件由夹针件和夹管(杆)件组成,联接件由廷伸杆(管)、环、立柱(支柱)、较链和紧固件组成。组合式外固定支架为“非灭菌”产品。 | 与金属骨针配合，用于骨折部位的外固定复位。 | 4.0-7.0mm,长度50-450mm | R01-R05延伸杆（管） |  | 铝合金 | 个 | 1860 | 湖南
骨科植入类 | 江苏荷普医疗科技股份有限公司 | 江苏荷普医疗科技股份有限公司 | 组合式外固定 | 苏械注准20182100500 | 2023-3-8 | 国产 | 产品技术要求 | 该产品采用符合GB/T1220-2007中规定的06Cr19Ni10、20Cr13、30Cr13不锈钢材料、GB/T3191-2010中规定的2A12、6061铝合金材料、HB5440中规定的碳素纤维材料制成。由多个功能构件组成，根据其在支架搭建中功能的不同，分为夹持件、联接件。夹持件由夹针件和夹管(杆)件组成,联接件由廷伸杆(管)、环、立柱(支柱)、较链和紧固件组成。组合式外固定支架为“非灭菌”产品。 | 与金属骨针配合，用于骨折部位的外固定复位。 | 8.0-12mm,长度50-450mm | R01-R05延伸杆（管） |  | 铝合金 | 个 | 2680 | 湖南
骨科植入类 | 江苏荷普医疗科技股份有限公司 | 江苏荷普医疗科技股份有限公司 | 组合式外固定 | 苏械注准20182100500 | 2023-3-8 | 国产 | 产品技术要求 | 该产品采用符合GB/T1220-2007中规定的06Cr19Ni10、20Cr13、30Cr13不锈钢材料、GB/T3191-2010中规定的2A12、6061铝合金材料、HB5440中规定的碳素纤维材料制成。由多个功能构件组成，根据其在支架搭建中功能的不同，分为夹持件、联接件。夹持件由夹针件和夹管(杆)件组成,联接件由廷伸杆(管)、环、立柱(支柱)、较链和紧固件组成。组合式外固定支架为“非灭菌”产品。 | 与金属骨针配合，用于骨折部位的外固定复位。 | 4.0-12mm，长度50-250mm | R06、R09、R10延伸杆（管） |  | 铝合金 | 个 | 2080 | 湖南
骨科植入类 | 江苏荷普医疗科技股份有限公司 | 江苏荷普医疗科技股份有限公司 | 组合式外固定 | 苏械注准20182100500 | 2023-3-8 | 国产 | 产品技术要求 | 该产品采用符合GB/T1220-2007中规定的06Cr19Ni10、20Cr13、30Cr13不锈钢材料、GB/T3191-2010中规定的2A12、6061铝合金材料、HB5440中规定的碳素纤维材料制成。由多个功能构件组成，根据其在支架搭建中功能的不同，分为夹持件、联接件。夹持件由夹针件和夹管(杆)件组成,联接件由廷伸杆(管)、环、立柱(支柱)、较链和紧固件组成。组合式外固定支架为“非灭菌”产品。 | 与金属骨针配合，用于骨折部位的外固定复位。 | 4.0-12mm，长度50-,250mm | R07、R08延伸杆（管） |  | 铝合金 | 个 | 3060 | 湖南
骨科植入类 | 江苏荷普医疗科技股份有限公司 | 江苏荷普医疗科技股份有限公司 | 组合式外固定 | 苏械注准20182100500 | 2023-3-8 | 国产 | 产品技术要求 | 该产品采用符合GB/T1220-2007中规定的06Cr19Ni10、20Cr13、30Cr13不锈钢材料、GB/T3191-2010中规定的2A12、6061铝合金材料、HB5440中规定的碳素纤维材料制成。由多个功能构件组成，根据其在支架搭建中功能的不同，分为夹持件、联接件。夹持件由夹针件和夹管(杆)件组成,联接件由廷伸杆(管)、环、立柱(支柱)、较链和紧固件组成。组合式外固定支架为“非灭菌”产品。 | 与金属骨针配合，用于骨折部位的外固定复位。 | R50-100mm | H01-H04环 |  | 铝合金 | 个 | 2380 | 湖南
骨科植入类 | 江苏荷普医疗科技股份有限公司 | 江苏荷普医疗科技股份有限公司 | 组合式外固定 | 苏械注准20182100500 | 2023-3-8 | 国产 | 产品技术要求 | 该产品采用符合GB/T1220-2007中规定的06Cr19Ni10、20Cr13、30Cr13不锈钢材料、GB/T3191-2010中规定的2A12、6061铝合金材料、HB5440中规定的碳素纤维材料制成。由多个功能构件组成，根据其在支架搭建中功能的不同，分为夹持件、联接件。夹持件由夹针件和夹管(杆)件组成,联接件由廷伸杆(管)、环、立柱(支柱)、较链和紧固件组成。组合式外固定支架为“非灭菌”产品。 | 与金属骨针配合，用于骨折部位的外固定复位。 | R101-150mm | H01-H04环 |  | 铝合金 | 个 | 2580 | 湖南
骨科植入类 | 江苏荷普医疗科技股份有限公司 | 江苏荷普医疗科技股份有限公司 | 组合式外固定 | 苏械注准20182100500 | 2023-3-8 | 国产 | 产品技术要求 | 该产品采用符合GB/T1220-2007中规定的06Cr19Ni10、20Cr13、30Cr13不锈钢材料、GB/T3191-2010中规定的2A12、6061铝合金材料、HB5440中规定的碳素纤维材料制成。由多个功能构件组成，根据其在支架搭建中功能的不同，分为夹持件、联接件。夹持件由夹针件和夹管(杆)件组成,联接件由廷伸杆(管)、环、立柱(支柱)、较链和紧固件组成。组合式外固定支架为“非灭菌”产品。 | 与金属骨针配合，用于骨折部位的外固定复位。 | R151-200mm | H01-H04环 |  | 铝合金 | 个 | 2780 | 湖南
骨科植入类 | 江苏荷普医疗科技股份有限公司 | 江苏荷普医疗科技股份有限公司 | 组合式外固定 | 苏械注准20182100500 | 2023-3-8 | 国产 | 产品技术要求 | 该产品采用符合GB/T1220-2007中规定的06Cr19Ni10、20Cr13、30Cr13不锈钢材料、GB/T3191-2010中规定的2A12、6061铝合金材料、HB5440中规定的碳素纤维材料制成。由多个功能构件组成，根据其在支架搭建中功能的不同，分为夹持件、联接件。夹持件由夹针件和夹管(杆)件组成,联接件由廷伸杆(管)、环、立柱(支柱)、较链和紧固件组成。组合式外固定支架为“非灭菌”产品。 | 与金属骨针配合，用于骨折部位的外固定复位。 | R50-100mm | H05-H08带耳环 |  | 铝合金 | 个 | 2680 | 湖南
骨科植入类 | 江苏荷普医疗科技股份有限公司 | 江苏荷普医疗科技股份有限公司 | 组合式外固定 | 苏械注准20182100500 | 2023-3-8 | 国产 | 产品技术要求 | 该产品采用符合GB/T1220-2007中规定的06Cr19Ni10、20Cr13、30Cr13不锈钢材料、GB/T3191-2010中规定的2A12、6061铝合金材料、HB5440中规定的碳素纤维材料制成。由多个功能构件组成，根据其在支架搭建中功能的不同，分为夹持件、联接件。夹持件由夹针件和夹管(杆)件组成,联接件由廷伸杆(管)、环、立柱(支柱)、较链和紧固件组成。组合式外固定支架为“非灭菌”产品。 | 与金属骨针配合，用于骨折部位的外固定复位。 | R101-150mm | H05-H08带耳环 |  | 铝合金 | 个 | 2980 | 湖南
骨科植入类 | 江苏荷普医疗科技股份有限公司 | 江苏荷普医疗科技股份有限公司 | 组合式外固定 | 苏械注准20182100500 | 2023-3-8 | 国产 | 产品技术要求 | 该产品采用符合GB/T1220-2007中规定的06Cr19Ni10、20Cr13、30Cr13不锈钢材料、GB/T3191-2010中规定的2A12、6061铝合金材料、HB5440中规定的碳素纤维材料制成。由多个功能构件组成，根据其在支架搭建中功能的不同，分为夹持件、联接件。夹持件由夹针件和夹管(杆)件组成,联接件由廷伸杆(管)、环、立柱(支柱)、较链和紧固件组成。组合式外固定支架为“非灭菌”产品。 | 与金属骨针配合，用于骨折部位的外固定复位。 | R151-200mm | H05-H08带耳环 |  | 铝合金 | 个 | 3180 | 湖南
骨科植入类 | 江苏荷普医疗科技股份有限公司 | 江苏荷普医疗科技股份有限公司 | 组合式外固定 | 苏械注准20182100500 | 2023-3-8 | 国产 | 产品技术要求 | 该产品采用符合GB/T1220-2007中规定的06Cr19Ni10、20Cr13、30Cr13不锈钢材料、GB/T3191-2010中规定的2A12、6061铝合金材料、HB5440中规定的碳素纤维材料制成。由多个功能构件组成，根据其在支架搭建中功能的不同，分为夹持件、联接件。夹持件由夹针件和夹管(杆)件组成,联接件由廷伸杆(管)、环、立柱(支柱)、较链和紧固件组成。组合式外固定支架为“非灭菌”产品。 | 与金属骨针配合，用于骨折部位的外固定复位。 | 3.0-12mm，长度20-500mm | L01-L03立柱（支柱） |  | 铝合金 | 个 | 1500 | 湖南
骨科植入类 | 江苏荷普医疗科技股份有限公司 | 江苏荷普医疗科技股份有限公司 | 组合式外固定 | 苏械注准20182100500 | 2023-3-8 | 国产 | 产品技术要求 | 该产品采用符合GB/T1220-2007中规定的06Cr19Ni10、20Cr13、30Cr13不锈钢材料、GB/T3191-2010中规定的2A12、6061铝合金材料、HB5440中规定的碳素纤维材料制成。由多个功能构件组成，根据其在支架搭建中功能的不同，分为夹持件、联接件。夹持件由夹针件和夹管(杆)件组成,联接件由廷伸杆(管)、环、立柱(支柱)、较链和紧固件组成。组合式外固定支架为“非灭菌”产品。 | 与金属骨针配合，用于骨折部位的外固定复位。 | 8-14mm,长度30-500mm | Y01铰链 |  | 铝合金 | 个 | 2000 | 湖南
骨科植入类 | 江苏荷普医疗科技股份有限公司 | 江苏荷普医疗科技股份有限公司 | 组合式外固定 | 苏械注准20182100500 | 2023-3-8 | 国产 | 产品技术要求 | 该产品采用符合GB/T1220-2007中规定的06Cr19Ni10、20Cr13、30Cr13不锈钢材料、GB/T3191-2010中规定的2A12、6061铝合金材料、HB5440中规定的碳素纤维材料制成。由多个功能构件组成，根据其在支架搭建中功能的不同，分为夹持件、联接件。夹持件由夹针件和夹管(杆)件组成,联接件由廷伸杆(管)、环、立柱(支柱)、较链和紧固件组成。组合式外固定支架为“非灭菌”产品。 | 与金属骨针配合，用于骨折部位的外固定复位。 | 8-14mm,长度30-500mm | Y02铰链 |  | 铝合金 | 个 | 3200 | 湖南
骨科植入类 | 江苏荷普医疗科技股份有限公司 | 江苏荷普医疗科技股份有限公司 | 组合式外固定 | 苏械注准20182100500 | 2023-3-8 | 国产 | 产品技术要求 | 该产品采用符合GB/T1220-2007中规定的06Cr19Ni10、20Cr13、30Cr13不锈钢材料、GB/T3191-2010中规定的2A12、6061铝合金材料、HB5440中规定的碳素纤维材料制成。由多个功能构件组成，根据其在支架搭建中功能的不同，分为夹持件、联接件。夹持件由夹针件和夹管(杆)件组成,联接件由廷伸杆(管)、环、立柱(支柱)、较链和紧固件组成。组合式外固定支架为“非灭菌”产品。 | 与金属骨针配合，用于骨折部位的外固定复位。 | 8-14mm,长度30-500mm | Y03-Y05铰链 |  | 铝合金 | 个 | 3800 | 湖南
骨科植入类 | 江苏荷普医疗科技股份有限公司 | 江苏荷普医疗科技股份有限公司 | 组合式外固定 | 苏械注准20182100500 | 2023-3-8 | 国产 | 产品技术要求 | 该产品采用符合GB/T1220-2007中规定的06Cr19Ni10、20Cr13、30Cr13不锈钢材料、GB/T3191-2010中规定的2A12、6061铝合金材料、HB5440中规定的碳素纤维材料制成。由多个功能构件组成，根据其在支架搭建中功能的不同，分为夹持件、联接件。夹持件由夹针件和夹管(杆)件组成,联接件由廷伸杆(管)、环、立柱(支柱)、较链和紧固件组成。组合式外固定支架为“非灭菌”产品。 | 与金属骨针配合，用于骨折部位的外固定复位。 | 8-14mm,长度30-500mm | Y06-Y08铰链 |  | 铝合金 | 个 | 4600 | 湖南
骨科植入类 | 江苏荷普医疗科技股份有限公司 | 江苏荷普医疗科技股份有限公司 | 组合式外固定 | 苏械注准20182100500 | 2023-3-8 | 国产 | 产品技术要求 | 该产品采用符合GB/T1220-2007中规定的06Cr19Ni10、20Cr13、30Cr13不锈钢材料、GB/T3191-2010中规定的2A12、6061铝合金材料、HB5440中规定的碳素纤维材料制成。由多个功能构件组成，根据其在支架搭建中功能的不同，分为夹持件、联接件。夹持件由夹针件和夹管(杆)件组成,联接件由廷伸杆(管)、环、立柱(支柱)、较链和紧固件组成。组合式外固定支架为“非灭菌”产品。 | 与金属骨针配合，用于骨折部位的外固定复位。 | -- | J紧固件 |  | 铝合金 | 个 | 650 | 湖南
骨科植入类 | 保赫曼(上海）贸易有限公司 | Paul hartmann AG | 水凝胶伤口敷料（德湿舒） | 国械注进 20163645049 | 2021-12-29 | 进口 |  | 是一种透明的水凝将敷料，成分为吸湿性聚氨酯凝胶，覆盖一层透气但不容液体透过的聚氨酯薄膜 | 肉芽组织和血管增生期的浅表伤口的覆盖，亦可在坏死伤口软化和重新水合时使用 | 普通型 10*10cm | 普通型 10*10cm |  | 聚氨酯凝胶 | 片 | 173.2 | 辽宁
骨科植入类 | 保赫曼(上海）贸易有限公司 | Paul hartmann AG | 水凝胶伤口敷料（德湿舒） | 国械注进 20163645049 | 2021-12-29 | 进口 |  | 是一种透明的水凝将敷料，成分为吸湿性聚氨酯凝胶，覆盖一层透气但不容液体透过的聚氨酯薄膜 | 肉芽组织和血管增生期的浅表伤口的覆盖，亦可在坏死伤口软化和重新水合时使用 | 舒贴型 7.5*10cm | 舒贴型 7.5*10cm |  | 聚氨酯凝胶 | 片 | 194.5 | 辽宁
骨科植入类 | 保赫曼(上海）贸易有限公司 | Paul hartmann AG | 含银敷料 （德湿银） | 国械注进 20163642945 | 2021-10-13 | 进口 |  | 是一种非自粘性含银伤口敷料，由含金属的聚酰胺纤维层浸渍非药物性脂质油膏组成 | 可用于急性慢性伤口覆盖，金属银仅为复合在敷料上增加抗菌功能，抗菌为辅助作用。 | 5*5cm | 5*5cm |  | 含金属的聚酰胺纤维层浸渍非药物性脂质油膏 | 片 | 499 | 辽宁
骨科植入类 | 保赫曼(上海）贸易有限公司 | Paul hartmann AG | 含银敷料 （德湿银） | 国械注进 20163642945 | 2021-10-13 | 进口 |  | 是一种非自粘性含银伤口敷料，由含金属的聚酰胺纤维层浸渍非药物性脂质油膏组成 | 可用于急性慢性伤口覆盖，金属银仅为复合在敷料上增加抗菌功能，抗菌为辅助作用。 | 10*10cm | 10*10cm |  | 含金属的聚酰胺纤维层浸渍非药物性脂质油膏 | 片 | 630 | 辽宁
骨科植入类 | 保赫曼(上海）贸易有限公司 | Paul hartmann AG | 泡沫敷料 （德湿泰） | 国械注进 20173646035 | 2022-7-2 | 进口 |  | 有阻水性和阻菌性的透气PET盖膜。敷料表面涂覆有一层水凝胶，该凝胶由含水的聚氨酯聚合物组成 | 适用于处理肉芽期及上皮期的轻度至中度伤口渗出，可为干燥的伤口提供湿润的愈合环境 | 标准型 10*10cm 舒贴型 12.5*12.5cm 15*20cm | 标准型 10*10cm 舒贴型 12.5*12.5cm 15*20cm |  | 水凝胶泡沫 | 片 | 164 | 重庆
骨科植入类 | 保赫曼(上海）贸易有限公司 | Paul hartmann AG | 水胶体伤口敷料 （德湿可） | 国械注进 20173641637 | 2022-6-7 | 进口 |  | 本产品的基质有聚亚氨酯制成，上有水胶体粘着成分，其中水胶体有羧甲基纤维素钠、热塑性橡胶、矿物油、合成树脂组成 | 适用于有少量至中度渗出性体表伤口的覆盖。 | 普通型 10*10cm | 普通型 10*10cm |  | 羧甲基纤维素钠、热塑性橡胶、矿物油、合成树脂 | 片 | 97.65 | 辽宁
骨科植入类 | 保赫曼(上海）贸易有限公司 | Paul hartmann AG | 水胶体伤口敷料 （德湿可） | 国械注进 20173641637 | 2022-6-7 | 进口 |  | 本产品的基质有聚亚氨酯制成，上有水胶体粘着成分，其中水胶体有羧甲基纤维素钠、热塑性橡胶、矿物油、合成树脂组成 | 适用于有少量至中度渗出性体表伤口的覆盖。 | 薄型 7.5*7.5cm | 薄型 7.5*7.5cm |  | 羧甲基纤维素钠、热塑性橡胶、矿物油、合成树脂 | 片 | 50.85 | 辽宁
骨科植入类 | 保赫曼(上海）贸易有限公司 | Paul hartmann AG | 水胶体伤口敷料 （德湿可） | 国械注进 20173641637 | 2022-6-7 | 进口 |  | 本产品的基质有聚亚氨酯制成，上有水胶体粘着成分，其中水胶体有羧甲基纤维素钠、热塑性橡胶、矿物油、合成树脂组成 | 适用于有少量至中度渗出性体表伤口的覆盖。 | 薄型 10*10cm | 薄型 10*10cm |  | 羧甲基纤维素钠、热塑性橡胶、矿物油、合成树脂 | 片 | 72 | 重庆
骨科植入类 | 保赫曼(上海）贸易有限公司 | Paul hartmann AG | 泡沫敷料 （德湿肤） | 国械注进 20163644906 | 2021-12-5 | 进口 |  | 材质为聚氨酯，是一种透气、防水、阻菌的泡沫敷料，能吸收伤口渗出液，同时为伤口营造湿润环境。泡沫敷料为自粘式泡沫敷料，边缘涂有聚丙烯酸酯粘胶。 | 适用于中度至大量渗液的伤口贴敷。其中腔型适用于较深和裂开的伤口，可折叠用于腔道伤口；气管切开型适用于气管切开手术时的插管固定和其他特殊应用场合。 | 标准型 10*10cm | 标准型 10*10cm |  | 聚氨酯 | 片 | 179.5 | 辽宁
骨科植入类 | 保赫曼(上海）贸易有限公司 | Paul hartmann AG | 泡沫敷料 （德湿肤） | 国械注进 20163644906 | 2021-12-5 | 进口 |  | 材质为聚氨酯，是一种透气、防水、阻菌的泡沫敷料，能吸收伤口渗出液，同时为伤口营造湿润环境。泡沫敷料为自粘式泡沫敷料，边缘涂有聚丙烯酸酯粘胶。 | 适用于中度至大量渗液的伤口贴敷。其中腔型适用于较深和裂开的伤口，可折叠用于腔道伤口；气管切开型适用于气管切开手术时的插管固定和其他特殊应用场合。 | 气管切开型 8*8cm | 气管切开型 8*8cm |  | 聚氨酯 | 片 | 158 | 辽宁
骨科植入类 | 北京爱特康医疗科技有限公司 | 北京爱特康医疗科技有限公司 | 外科术中止血装置 | 国械注准20173643348 | 2022-10-26 | 国产 | 国械注准20173643348 | 由止血粉和塑料喷瓶及喷射装置（可选附件）组成。止血粉由马铃薯淀粉经过环氧氯丙烷交联而形成的微孔多聚糖单一成分，止血粉盛装于塑料喷瓶中.吸水率≥1000 %； | 当外科手术中结扎法或其他常规控制方法不适用或无效时,该产品作为辅助用品控制毛细血管、静脉和小动脉出血(眼科、神经外科、泌尿外科除外)。 | ZXF-0.75 | ZXF-0.75 | 内喷管长度L公称尺寸37.0±1.5；喷口内径d公称尺寸1.9±0.5；喷瓶外径D公称尺寸26.7±1.0；外配管长度L1公称尺寸340±5；外喷管内径d1公称尺寸3.8±0.5 | 马铃薯淀粉提取物 | 支 | 2300 | 山东省
骨科植入类 | 北京爱特康医疗科技有限公司 | 北京爱特康医疗科技有限公司 | 外科术中止血装置 | 国械注准20173643348 | 2022-10-26 | 国产 | 国械注准20173643348 | 由止血粉和塑料喷瓶及喷射装置（可选附件）组成。止血粉由马铃薯淀粉经过环氧氯丙烷交联而形成的微孔多聚糖单一成分，止血粉盛装于塑料喷瓶中.吸水率≥1000 %； | 当外科手术中结扎法或其他常规控制方法不适用或无效时,该产品作为辅助用品控制毛细血管、静脉和小动脉出血(眼科、神经外科、泌尿外科除外)。 | ZXF-2.5 | ZXF-2.5 | 内喷管长度L公称尺寸37.0±1.5；喷口内径d公称尺寸1.9±0.5；喷瓶外径D公称尺寸26.7±1.0；外配管长度L1公称尺寸340±5；外喷管内径d1公称尺寸3.8±0.5 | 马铃薯淀粉提取物 | 支 | 5000 | 山东省
骨科植入类 | 北京爱特康医疗科技有限公司 | 北京爱特康医疗科技有限公司 | 外科术中止血装置 | 国械注准20173643348 | 2022-10-26 | 国产 | 国械注准20173643348 | 由止血粉和塑料喷瓶及喷射装置（可选附件）组成。止血粉由马铃薯淀粉经过环氧氯丙烷交联而形成的微孔多聚糖单一成分，止血粉盛装于塑料喷瓶中.吸水率≥1000 %； | 当外科手术中结扎法或其他常规控制方法不适用或无效时,该产品作为辅助用品控制毛细血管、静脉和小动脉出血(眼科、神经外科、泌尿外科除外)。 | ZXF-3 | ZXF-3 | 内喷管长度L公称尺寸37.0±1.5；喷口内径d公称尺寸1.9±0.5；喷瓶外径D公称尺寸26.7±1.0；外配管长度L1公称尺寸340±5；外喷管内径d1公称尺寸3.8±0.5 | 马铃薯淀粉提取物 | 支 | 5500 | 山东省
骨科植入类 | 北京爱特康医疗科技有限公司 | 北京爱特康医疗科技有限公司 | 外科术中止血装置 | 国械注准20173643348 | 2022-10-26 | 国产 | 国械注准20173643348 | 由止血粉和塑料喷瓶及喷射装置（可选附件）组成。止血粉由马铃薯淀粉经过环氧氯丙烷交联而形成的微孔多聚糖单一成分，止血粉盛装于塑料喷瓶中.吸水率≥1000 %； | 当外科手术中结扎法或其他常规控制方法不适用或无效时,该产品作为辅助用品控制毛细血管、静脉和小动脉出血(眼科、神经外科、泌尿外科除外)。 | ZXF-5 | ZXF-5 | 内喷管长度L公称尺寸37.0±1.5；喷口内径d公称尺寸1.9±0.5；喷瓶外径D公称尺寸26.7±1.0；外配管长度L1公称尺寸340±5；外喷管内径d1公称尺寸3.8±0.5 | 马铃薯淀粉提取物 | 支 | 7000 | 山东省
骨科植入类 | 雷德睦华医药科技（北京）有限公司 | 德国 Heraeus Medical GmbH | 骨水泥套装 | 国械注进20163651369 | 2021-04-04 | 进口 | YZB/GER 0333-2016 | 该产品为聚(丙烯酸甲酯、甲基丙烯酸甲酯)为基础的固化聚合树脂的骨水泥,由粉剂、液剂和搅拌器组成,并在粉体中添加适量的硫酸庆大霉素。粉剂包括:聚(丙烯酸甲酯、甲基丙烯酸甲酯)、二氧化锆、过氧化苯甲酰、硫酸庆大霉素、叶绿素铜E141。液剂包括:甲基丙烯酸甲酯,N,N-二甲基对甲苯胺,对苯二酚、叶绿素铜E141。搅拌器包括:药筒、盖子、注射管、搅拌杆、活塞和滤片。灭茵包装,一次性使用产品。 | 该产品适用于有庆大霉素敏感性微生物感染存在或疑似存在的情况下,在进行部分或全部的髋、膝或其它关节的造形术时对骨中的假体起固定作用。可防止移植物或相邻组织感染庆大霉素敏感性微生物。本产品骨水泥供注射器且呈面团期使用。 | PALACOS R+G pro 1x75 | PALACOS R+G pro 1x75 | 安瓿瓶、PP药筒、透明无菌袋、铝箔袋、聚乙烯 | 甲基丙烯酸甲酯和聚甲基丙烯酸甲酯 | 套 | 7500 | 湖南省
骨科植入类 | 强生（上海）医疗器材有限公司 | DePuyOrthopaedics，Inc. | 高交联聚乙烯内衬 Marathon Acetabular Liner | 国械注进20153460098 | 2020-1-15 | 进口 | 国械注进20153460098 | 该产品由符合YY/T0811标准要求的高交联超高分子量聚乙烯材料制成，灭菌包装。 | 与Pinnacle 和Duraloc生物型髋臼杯配合使用,适用于初次或翻修全髋关节置换中的下列情况:1. 骨关节炎，创伤性关节炎，类风湿性关节炎或先天性发育不良导致的关节严重疼痛和/或残废。2.缺血性股骨头坏死。3.股骨头或股骨颈的急性创伤性骨折。4.以前的髋关节手术失败，包括关节重建，内固定，关节固定术，半关节成形术，表面置换关节成形术或全髋关节置换。5.某些关节僵硬患者。 | 32MM +4 Neutral Marathon聚乙烯内衬48MM 32MM +4 Neutral Marathon聚乙烯内衬50MM 32MM +4 Neutral Marathon聚乙烯内衬52MM 32MM +4 Neutral Marathon聚乙烯内衬54MM 32MM +4 Neutral Marathon聚乙烯内衬56MM 32MM +4 Neutral Marathon聚乙烯内衬58MM 32MM +4 Neutral Marathon聚乙烯内衬60MM 32MM +4 Neutral Marathon聚乙烯内衬62MM 32MM +4 Neutral Marathon聚乙烯内衬64MM | 121932448 121932450 121932452 121932454 121932456 121932458 121932460 121932462 121932464 121932466 | 聚乙烯 | 聚乙烯 | 个 | 8483 | 吉林省
骨科植入类 | 北京中诺恒康生物科技有限公司 | 北京中诺恒康生物科技有限公司 | 脊柱手术通道系统 | 京械注准20152100612 | 2020-07-14 | 国产 | 产品技术要求编号：京械注准20152100612 | 由可扩张通道和逐级 撑开套筒组成 | 适用于腰椎后路手术通道的建立 | 脊柱手术通道系统型号：SMT-8100,分为SA型和SB型两种型号。 肌肉撑开通道型式代号包括：SA1-0040、SA1-0050、SA1-0060、SA1-0070。 肌肉撑开通道内芯型式代号包括：SA3-0140、SA3-0150、SA3-0160、SA3-0170。 肌肉撑开通道测深尺型式代号包括：SA4-3150。 可扩张通道型式代号包括：SB2-0040、SB2-0050、SB2-0060、SB2-0070。 逐级撑开套筒型式代号包括：SB5-0008、SB5-0014、SB5-0018、SB5-0022、SB5-0025。 | SMT-8100 |  | 医用POM | 套 | 11900元 | 河南省
骨科植入类 | 苏州微创脊柱创伤医疗科技有限公司 | 苏州微创脊柱创伤医疗科技有限公司 | 椎间融合器（颈椎） | 国械注准20173460765 | 2022-5-21 | 国产 | III | 该产品由本体和显影线组成。本体由符合YY/T0660标准要求的PEEK-OPTIMA LT1聚醚醚酮材料制成，显影线由符合GB/T13810标准要求的TC4钛合金材料制成。 | 年龄大于18岁，术区软组织条件符合手术要求，C2至C7、或C7至T1疾病患者的症状性颈椎退变包括颈椎病、脊髓型颈椎病、退行型病变的相应临床症状者、椎间盘突出有明显临床症状者、颈椎脱位或半脱位、陈旧性颈椎损伤伴节段不稳。 | 7°（4-10）*（11、14）*（11、14） | X、H |  | PEEK | 个 | 9450 | 陕西
骨科植入类 | 苏州微创脊柱创伤医疗科技有限公司 | 苏州微创脊柱创伤医疗科技有限公司 | 椎间融合器（胸腰椎） | 国械注准20173460767 | 2022-5-21 | 国产 | III | 该产品由本体和显影线组成。本体由符合YY/T0660标准要求的PEEK-OPTIMA LT1聚醚醚酮材料制成，显影线由符合GB/T13810标准要求的TC6钛合金材料制成。 | 1）椎间盘病变，常规的锥间盘切除术或椎管扩大成形等；2）复位不理想的退变性脊柱滑脱或峡部裂滑脱。3）年龄18-75岁。4）临床及实验室检查，心、肝、肾功能良好。5）术区皮肤及软组织无显著损伤。 | （0°-8°）*（7-14）*（22-34）*（10、12） | PY、XY、HY、 PZ、XZ、HZ |  | PEEK | 个 | 9300 | 陕西
骨科植入类 | 苏州微创脊柱创伤医疗科技有限公司 | 台湾微创医疗器材股份有限公司 | 人工骨替代物 | 国械注许20163460069 | 2021-7-28 | 进口 | III | 该产品有60%羟基磷灰石和40%β-磷酸三钙组成，形状为块材和颗粒状。辐照灭菌，有效期为2年。 | 适用于骨科手术时非承重性骨缺损的填充。 | 2.0-3.0mm(5c.c.)；1.0-2.0mm(5c.c.)；0.5-1.0mm(5c.c.)；2.0-3.0mm(7c.c.) | BC-G01，BC-G02，BC-G03，BC-G04 |  | 羟基磷灰石 | c.c | 11500 | 云南
骨科植入类 | 苏州微创脊柱创伤医疗科技有限公司 | 台湾微创医疗器材股份有限公司 | 人工骨替代物 | 国械注许20163460069 | 2021-7-28 | 进口 | III | 该产品有60%羟基磷灰石和40%β-磷酸三钙组成，形状为块材和颗粒状。辐照灭菌，有效期为2年。 | 适用于骨科手术时非承重性骨缺损的填充。 | 2.0-3.0mm(10c.c.)；1.0-2.0mm(10c.c.)；0.5-1.0mm(10c.c.) | BC-G05；BC-G07；BC-G09 |  | 羟基磷灰石 | c.c | 17500 | 云南
骨科植入类 | 苏州微创脊柱创伤医疗科技有限公司 | 台湾微创医疗器材股份有限公司 | 人工骨替代物 | 国械注许20163460069 | 2021-7-28 | 进口 | III | 该产品有60%羟基磷灰石和40%β-磷酸三钙组成，形状为块材和颗粒状。辐照灭菌，有效期为2年。 | 适用于骨科手术时非承重性骨缺损的填充。 | 5*5*20mm(2c.c.)；5*5*10mm(2c.c.) | BC-B01，BC-B02 |  | 羟基磷灰石 | c.c | 8550 | 云南
骨科植入类 | 苏州微创脊柱创伤医疗科技有限公司 | 台湾微创医疗器材股份有限公司 | 人工骨替代物 | 国械注许20163460069 | 2021-7-28 | 进口 | III | 该产品有60%羟基磷灰石和40%β-磷酸三钙组成，形状为块材和颗粒状。辐照灭菌，有效期为2年。 | 适用于骨科手术时非承重性骨缺损的填充。 | 5*5*10mm(5c.c.)；5*5*20mm(5c.c.) | BC-B03，BC-B06 |  | 羟基磷灰石 | c.c | 11500 | 云南
骨科植入类 | 苏州微创脊柱创伤医疗科技有限公司 | 台湾微创医疗器材股份有限公司 | 人工骨替代物 | 国械注许20163460069 | 2021-7-28 | 进口 | III | 该产品有60%羟基磷灰石和40%β-磷酸三钙组成，形状为块材和颗粒状。辐照灭菌，有效期为2年。 | 适用于骨科手术时非承重性骨缺损的填充。 | 5*5*10mm(10c.c.)；5*5*20mm(10c.c.) | BC-B05；BC-B08 |  | 羟基磷灰石 | c.c | 17500 | 云南
骨科植入类 | 苏州微创脊柱创伤医疗科技有限公司 | 台湾微创医疗器材股份有限公司 | 连接杆 | 国械注许20163460058 | 2021-6-7 | 进口 | III | 该产品由椎弓根螺钉、锁固螺丝、杆、钩组成。由符合GB/T13810标准要求的TC4钛合金材料制成，表面无阳极氧化着色，非灭菌包装。 | 该产品适用于成熟发展的骨骼、且患者有急性或慢性的症状，提供非颈椎的后路固定及稳定。1、椎体骨折与肿瘤切除后的固定；2、脊柱侧弯与前弯；3、脊椎滑脱（第I/II/III级）；4、椎间盘病变；5、脊椎不稳定。 | 直径3.0 长度 50， 60，70，80mm，直径5.5 长度 25，30，35，40，45，50，75mm；直径5.5 长度 100，125，150mm；直径5.5 长度 200，250， 300，350，400，450，500mm； | 40040050；40040060；40040070；40040080；40047025；40047030；40047035；40047040；40047045；40047050；40047075；40047100；40047125；40047150；40047200；40047250；40047300；40047350；40047400；40047450；40047500 |  | 钛合金 | 个 | 5350 | 云南
骨科植入类 | 苏州微创脊柱创伤医疗科技有限公司 | 台湾微创医疗器材股份有限公司 | 脊椎骨钉（中空U型多轴向） | 国械注许20163460058 | 2021-6-7 | 进口 | III | 该产品由椎弓根螺钉、锁固螺丝、杆、钩组成。由符合GB/T13810标准要求的TC4钛合金材料制成，表面无阳极氧化着色，非灭菌包装。 | 该产品适用于成熟发展的骨骼、且患者有急性或慢性的症状，提供非颈椎的后路固定及稳定。1、椎体骨折与肿瘤切除后的固定；2、脊柱侧弯与前弯；3、脊椎滑脱（第I/II/III级）；4、椎间盘病变；5、脊椎不稳定。 | 直径φ4.5 长度25，30，35，40mm；直径φ5.0 长度30，35，40，45mm；直径φ5.5 长度30，35，40，45,50mm；直径φ6.0 长度30，35,40,45,50,55mm；直径φ6.5 长度30，35,40,45,50,55,60，65,70mm；直径φ7.0 长度30，35,40,45,50,55,60，65,70mm；直径φ7.5 长度30，35,40,45,50,55,60，65,70mm；直径φ8.0 长度35，35,40,45,50,55,60，65,70mm | 40081025；40081030；40081035；40081040；40082030；40082035；40082040；40082045；40084030；40084035；40084040；40084045；40084050；40085030；40085035；40085040；40085045；40085050；40085055；40086030；40086035；40086040；40086045；40086050；40086055；40086060；40086065；40086070；40087030；40087035；40087040；40087045；40087050；40087055；40087060；40087065；40087070；40088030；40088035；40088040；40088045；40088050；40088055；40088060；40088065；40088070；40089035；40089040；40089045；40089050；40089055；40089060；40089065；40089070 |  | 钛合金 | 个 | 8800 | 云南
骨科植入类 | 苏州微创脊柱创伤医疗科技有限公司 | 台湾微创医疗器材股份有限公司 | 脊椎骨钉（中空U型多轴向折断） | 国械注许20163460058 | 2021-6-7 | 进口 | III | 该产品由椎弓根螺钉、锁固螺丝、杆、钩组成。由符合GB/T13810标准要求的TC4钛合金材料制成，表面无阳极氧化着色，非灭菌包装。 | 该产品适用于成熟发展的骨骼、且患者有急性或慢性的症状，提供非颈椎的后路固定及稳定。1、椎体骨折与肿瘤切除后的固定；2、脊柱侧弯与前弯；3、脊椎滑脱（第I/II/III级）；4、椎间盘病变；5、脊椎不稳定。 | 直径φ4.5 长度25，30，35，40mm；直径φ5.0 长度30，35，40，45mm；直径φ5.5 长度30，35，40，45,50mm；直径φ6.0 长度30，35,40,45,50,55mm；直径φ6.5 长度30，35,40,45,50,55,60，65,70mm；直径φ7.0 长度30，35,40,45,50,55,60，65,70mm；直径φ7.5 长度30，35,40,45,50,55,60，65,70mm；直径φ8.0 长度35，35,40,45,50,55,60，65,70mm | 40090025；40090030；40090035；40090040；40091030；40091035；40091040；40091045；40092030；40092035；40092040；40092045；40092050；40093030；40093035；40093040；40093045；40093050；40093055；40094030；40094035；40094040；40094045；40094050；40094055；40094060；40094065；40094070；40095030；40095035；40095040；40095045；40095050；40095055；40095060；40095065；40095070；40096030；40096035；40096040；40096045；40096050；40096055；40096060；40096065；40096070；40097035；40097040；40097045；40097050；40097055；40097060；40097065；40097070 |  | 钛合金 | 个 | 9800 | 云南
骨科植入类 | 苏州微创脊柱创伤医疗科技有限公司 | 台湾微创医疗器材股份有限公司 | 锁固螺丝 | 国械注许20163460058 | 2021-6-7 | 进口 | III | 该产品由椎弓根螺钉、锁固螺丝、杆、钩组成。由符合GB/T13810标准要求的TC4钛合金材料制成，表面无阳极氧化着色，非灭菌包装。 | 该产品适用于成熟发展的骨骼、且患者有急性或慢性的症状，提供非颈椎的后路固定及稳定。1、椎体骨折与肿瘤切除后的固定；2、脊柱侧弯与前弯；3、脊椎滑脱（第I/II/III级）；4、椎间盘病变；5、脊椎不稳定。 | 直径10, 长度4.3mm；直径M6 长度5mm | 40046006；40044005 |  | 钛合金 | 个 | 950 | 云南
骨科植入类 | 苏州微创脊柱创伤医疗科技有限公司 | 台湾微创医疗器材股份有限公司 | 横向连接钩 | 国械注许20163460058 | 2021-6-7 | 进口 | III | 该产品由椎弓根螺钉、锁固螺丝、杆、钩组成。由符合GB/T13810标准要求的TC4钛合金材料制成，表面无阳极氧化着色，非灭菌包装。 | 该产品适用于成熟发展的骨骼、且患者有急性或慢性的症状，提供非颈椎的后路固定及稳定。1、椎体骨折与肿瘤切除后的固定；2、脊柱侧弯与前弯；3、脊椎滑脱（第I/II/III级）；4、椎间盘病变；5、脊椎不稳定。 | 横连钩 长度14.4mm | 40050000 |  | 钛合金 | 个 | 7850 | 云南
骨科植入类 | 北京蒙太因医疗器械有限公司 | 北京蒙太因医疗器械有限公司 | 高屈曲股骨部件 | 国械注准20183460197 | 2023-05-10 | 国产 | YY0117.3 | 股骨部分由符合YY0117.3标准的铸造钴铬钼合金制成；胫骨衬垫由符合ASTM F648标准的2型超高分子量聚乙烯材料制成、辐照灭菌包装，无菌有效期5年。 | 做为骨水泥型膝关节假体使用，适用于膝关节置换。 | A-L、A-R、B-L、B-R、C-L、C-R、D-L、D-R、E-L、E-R、F-L、F-R、G-L、G-R | MFK-FPS | 纸盒 | 铸造钴铬钼合金 | 盒 | 22000 | 福建
骨科植入类 | 北京蒙太因医疗器械有限公司 | 北京蒙太因医疗器械有限公司 | 高屈曲胫骨衬垫 | 国械注准20183460197 | 2023-05-10 | 国产 | ASTM F648 | 由聚型超高分子量聚乙烯制成。辐照灭菌包装，无菌有效期5年。 | 做为骨水泥型膝关节假体使用，适用于膝关节置换。 | AB/1-2,10、AB/1-2,12、AB/1-2,14；CD/1-2,10、CD/1-2,12、CD/1-2,14；CD/3-4,10、CD/3-4,12、CD/3-4,14；AB/3-4,10、AB/3-4,12、AB/3-4,14；EF/3-4,10、EF/3-4,12、EF/3-4,14；EF/5-6,10、EF/5-6,12、EF/5-6,14；CD/5-6,10、CD/5-6,12、CD/5-6,14；GH/5-6,10、GH/5-6,12、GH/5-6,14；GH/7-10,10、GH/7-10,12、GH/7-10,14；EF/7-10,10、EF/7-10,12、EF/7-10,14 | MFK-FAS | 纸盒 | 2型超高分子量聚乙烯 | 盒 | 16000 | 福建
骨科植入类 | 北京蒙太因医疗器械有限公司 | 北京蒙太因医疗器械有限公司 | 胫骨部件 | 国械注准20183460197 | 2023-05-10 | 国产 | YY0117.1、GB/T19701.2 | 胫骨部分由符合YY0117.1标准的锻造钛6铝4钒合金和符合GB/T19701.2标准的2型超高分子量聚乙烯制成，辐照灭菌包装，无菌有效期5年。 | 做为骨水泥型膝关节假体使用，适用于膝关节置换。 | 1、2、3、4、5、6、7、8 | MFK-T | 纸盒 | 胫骨部件由锻造钛6铝4钒合金和2型超高分子量聚乙烯制成、底部有聚甲基丙烯酸甲酯涂层 | 盒 | 21000 | 福建
骨科植入类 | 北京蒙太因医疗器械有限公司 | 北京蒙太因医疗器械有限公司 | 髌骨部件 | 国械注准20183460197 | 2023-05-10 | 国产 | GB/T19701.2 | 由聚型超高分子量聚乙烯制成。辐照灭菌包装，无菌有效期5年。 | 做为骨水泥型膝关节假体使用，适用于膝关节置换。 | 26MM、29 MM、32MM、35 MM、38 MM、41MM | MFK-P | 纸盒 | 2型超高分子量聚乙烯 | 盒 | 960 | 福建
骨科入耗材 | 上海铠唏尔医疗器械贸易有限公司 | KCI USA,Inc. | 负压辅助愈合治疗系统用耗材 | 国食药监械（进）字20143664655号 | 2019/09/27 | 美国 | YZB/USA 5841-2014《负压辅助愈合治疗系统用耗材》 | 负压辅助愈合治疗系统用耗材包括敷料组合包装、积液罐、粘性密封薄膜、三通接头，敷料组合包装包括敷料、粘性密封薄膜、密封垫和管路、尺子；其中敷料有黑色和白色敷料两种类型。敷料及积液罐型号见附件1。灭菌方式：伽马射线灭菌。本品为一次性使用产品。 | 本产品仅限与KCI公司生产的负压治疗仪配合使用，覆盖于伤口，引流渗出液，组成V.A.C.治疗系统，通过可控制的负压来创造一种密闭的湿润环境，使得伤口边缘合拢，体积缩小，减低水肿，促进肉芽组织的形成和血流灌注，以及清除伤口内的渗液，来促进伤口的愈合。可用于慢性、急性、外伤性、压急性及裂开伤口，烧伤，溃疡（例如糖尿病溃疡及压力性溃疡），皮瓣和植皮前后等类型的伤口。 | ActiV.A.C.300ml积液罐 | M8275058/10 | 300ml | 共聚酯 | 个 | 1600 | 重庆
骨科入耗材 | 上海铠唏尔医疗器械贸易有限公司 | KCI USA,Inc. | 负压辅助愈合治疗系统用耗材 | 国食药监械（进）字20143664655号 | 2019/09/27 | 美国 | YZB/USA 5841-2014《负压辅助愈合治疗系统用耗材》 | 负压辅助愈合治疗系统用耗材包括敷料组合包装、积液罐、粘性密封薄膜、三通接头，敷料组合包装包括敷料、粘性密封薄膜、密封垫和管路、尺子；其中敷料有黑色和白色敷料两种类型。敷料及积液罐型号见附件2。灭菌方式：伽马射线灭菌。本品为一次性使用产品。 | 本产品仅限与KCI公司生产的负压治疗仪配合使用，覆盖于伤口，引流渗出液，组成V.A.C.治疗系统，通过可控制的负压来创造一种密闭的湿润环境，使得伤口边缘合拢，体积缩小，减低水肿，促进肉芽组织的形成和血流灌注，以及清除伤口内的渗液，来促进伤口的愈合。可用于慢性、急性、外伤性、压急性及裂开伤口，烧伤，溃疡（例如糖尿病溃疡及压力性溃疡），皮瓣和植皮前后等类型的伤口。 | InfoV.A.C.500ml积液罐 | M8275071/10 | 500ml | ABS聚合物 | 个 | 2600 | 重庆
骨科入耗材 | 上海铠唏尔医疗器械贸易有限公司 | KCI USA,Inc. | 负压辅助愈合治疗系统用耗材 | 国食药监械（进）字20143664655号 | 2019/09/27 | 美国 | YZB/USA 5841-2014《负压辅助愈合治疗系统用耗材》 | 负压辅助愈合治疗系统用耗材包括敷料组合包装、积液罐、粘性密封薄膜、三通接头，敷料组合包装包括敷料、粘性密封薄膜、密封垫和管路、尺子；其中敷料有黑色和白色敷料两种类型。敷料及积液罐型号见附件3。灭菌方式：伽马射线灭菌。本品为一次性使用产品。 | 本产品仅限与KCI公司生产的负压治疗仪配合使用，覆盖于伤口，引流渗出液，组成V.A.C.治疗系统，通过可控制的负压来创造一种密闭的湿润环境，使得伤口边缘合拢，体积缩小，减低水肿，促进肉芽组织的形成和血流灌注，以及清除伤口内的渗液，来促进伤口的愈合。可用于慢性、急性、外伤性、压急性及裂开伤口，烧伤，溃疡（例如糖尿病溃疡及压力性溃疡），皮瓣和植皮前后等类型的伤口。 | InfoV.A.C.500ml积液罐 | M8275063/10 | 500ml | ABS聚合物 | 个 | 1900 | 重庆
骨科入耗材 | 上海铠唏尔医疗器械贸易有限公司 | KCI USA,Inc. | 负压辅助愈合治疗系统用耗材 | 国食药监械（进）字20143664655号 | 2019/09/27 | 美国 | YZB/USA 5841-2014《负压辅助愈合治疗系统用耗材》 | 负压辅助愈合治疗系统用耗材包括敷料组合包装、积液罐、粘性密封薄膜、三通接头，敷料组合包装包括敷料、粘性密封薄膜、密封垫和管路、尺子；其中敷料有黑色和白色敷料两种类型。敷料及积液罐型号见附件4。灭菌方式：伽马射线灭菌。本品为一次性使用产品。 | 本产品仅限与KCI公司生产的负压治疗仪配合使用，覆盖于伤口，引流渗出液，组成V.A.C.治疗系统，通过可控制的负压来创造一种密闭的湿润环境，使得伤口边缘合拢，体积缩小，减低水肿，促进肉芽组织的形成和血流灌注，以及清除伤口内的渗液，来促进伤口的愈合。可用于慢性、急性、外伤性、压急性及裂开伤口，烧伤，溃疡（例如糖尿病溃疡及压力性溃疡），皮瓣和植皮前后等类型的伤口。 | 超大号黑色敷料组合包装 | M8275065/5 | 60*30*1.5 | 黑色聚氨酯泡沫 | 片 | 18000 | 重庆
骨科入耗材 | 上海铠唏尔医疗器械贸易有限公司 | KCI USA,Inc. | 负压辅助愈合治疗系统用耗材 | 国食药监械（进）字20143664655号 | 2019/09/27 | 美国 | YZB/USA 5841-2014《负压辅助愈合治疗系统用耗材》 | 负压辅助愈合治疗系统用耗材包括敷料组合包装、积液罐、粘性密封薄膜、三通接头，敷料组合包装包括敷料、粘性密封薄膜、密封垫和管路、尺子；其中敷料有黑色和白色敷料两种类型。敷料及积液罐型号见附件4。灭菌方式：伽马射线灭菌。本品为一次性使用产品。 | 本产品仅限与KCI公司生产的负压治疗仪配合使用，覆盖于伤口，引流渗出液，组成V.A.C.治疗系统，通过可控制的负压来创造一种密闭的湿润环境，使得伤口边缘合拢，体积缩小，减低水肿，促进肉芽组织的形成和血流灌注，以及清除伤口内的渗液，来促进伤口的愈合。可用于慢性、急性、外伤性、压急性及裂开伤口，烧伤，溃疡（例如糖尿病溃疡及压力性溃疡），皮瓣和植皮前后等类型的伤口。 | 大号黑色敷料组合包装 | M8275053/10 | 26*15*3.3cm | 黑色聚氨酯泡沫 | 片 | 7401 | 重庆
骨科入耗材 | 上海铠唏尔医疗器械贸易有限公司 | KCI USA,Inc. | 负压辅助愈合治疗系统用耗材 | 国食药监械（进）字20143664655号 | 2019/09/27 | 美国 | YZB/USA 5841-2014《负压辅助愈合治疗系统用耗材》 | 负压辅助愈合治疗系统用耗材包括敷料组合包装、积液罐、粘性密封薄膜、三通接头，敷料组合包装包括敷料、粘性密封薄膜、密封垫和管路、尺子；其中敷料有黑色和白色敷料两种类型。敷料及积液罐型号见附件5。灭菌方式：伽马射线灭菌。本品为一次性使用产品。 | 本产品仅限与KCI公司生产的负压治疗仪配合使用，覆盖于伤口，引流渗出液，组成V.A.C.治疗系统，通过可控制的负压来创造一种密闭的湿润环境，使得伤口边缘合拢，体积缩小，减低水肿，促进肉芽组织的形成和血流灌注，以及清除伤口内的渗液，来促进伤口的愈合。可用于慢性、急性、外伤性、压急性及裂开伤口，烧伤，溃疡（例如糖尿病溃疡及压力性溃疡），皮瓣和植皮前后等类型的伤口。 | 中号黑色敷料组合包装 | M8275052/10 | 18*12.5*3.3cm | 黑色聚氨酯泡沫 | 片 | 6388 | 重庆
骨科入耗材 | 上海铠唏尔医疗器械贸易有限公司 | KCI USA,Inc. | 负压辅助愈合治疗系统用耗材 | 国食药监械（进）字20143664655号 | 2019/09/27 | 美国 | YZB/USA 5841-2014《负压辅助愈合治疗系统用耗材》 | 负压辅助愈合治疗系统用耗材包括敷料组合包装、积液罐、粘性密封薄膜、三通接头，敷料组合包装包括敷料、粘性密封薄膜、密封垫和管路、尺子；其中敷料有黑色和白色敷料两种类型。敷料及积液罐型号见附件6。灭菌方式：伽马射线灭菌。本品为一次性使用产品。 | 本产品仅限与KCI公司生产的负压治疗仪配合使用，覆盖于伤口，引流渗出液，组成V.A.C.治疗系统，通过可控制的负压来创造一种密闭的湿润环境，使得伤口边缘合拢，体积缩小，减低水肿，促进肉芽组织的形成和血流灌注，以及清除伤口内的渗液，来促进伤口的愈合。可用于慢性、急性、外伤性、压急性及裂开伤口，烧伤，溃疡（例如糖尿病溃疡及压力性溃疡），皮瓣和植皮前后等类型的伤口。 | 小号黑色敷料组合包装 | M8275051/10 | 10*7.5*3.3cm | 黑色聚氨酯泡沫 | 片 | 5137 | 重庆
骨科入耗材 | 上海铠唏尔医疗器械贸易有限公司 | KCI USA,Inc. | 负压辅助愈合治疗系统用耗材 | 国食药监械（进）字20143664655号 | 2019/09/27 | 美国 | YZB/USA 5841-2014《负压辅助愈合治疗系统用耗材》 | 负压辅助愈合治疗系统用耗材包括敷料组合包装、积液罐、粘性密封薄膜、三通接头，敷料组合包装包括敷料、粘性密封薄膜、密封垫和管路、尺子；其中敷料有黑色和白色敷料两种类型。敷料及积液罐型号见附件7。灭菌方式：伽马射线灭菌。本品为一次性使用产品。 | 本产品仅限与KCI公司生产的负压治疗仪配合使用，覆盖于伤口，引流渗出液，组成V.A.C.治疗系统，通过可控制的负压来创造一种密闭的湿润环境，使得伤口边缘合拢，体积缩小，减低水肿，促进肉芽组织的形成和血流灌注，以及清除伤口内的渗液，来促进伤口的愈合。可用于慢性、急性、外伤性、压急性及裂开伤口，烧伤，溃疡（例如糖尿病溃疡及压力性溃疡），皮瓣和植皮前后等类型的伤口。 | 糖尿病足用延长敷料组合包装 | M8275042/10 | 手足型 敷料桥（长60cm) | 黑色聚氨酯泡沫 | 片 | 7401 | 重庆
骨科入耗材 | 上海铠唏尔医疗器械贸易有限公司 | KCI USA,Inc. | 负压辅助愈合治疗系统用耗材 | 国食药监械（进）字20143664655号 | 2019/09/27 | 美国 | YZB/USA 5841-2014《负压辅助愈合治疗系统用耗材》 | 负压辅助愈合治疗系统用耗材包括敷料组合包装、积液罐、粘性密封薄膜、三通接头，敷料组合包装包括敷料、粘性密封薄膜、密封垫和管路、尺子；其中敷料有黑色和白色敷料两种类型。敷料及积液罐型号见附件8。灭菌方式：伽马射线灭菌。本品为一次性使用产品。 | 本产品仅限与KCI公司生产的负压治疗仪配合使用，覆盖于伤口，引流渗出液，组成V.A.C.治疗系统，通过可控制的负压来创造一种密闭的湿润环境，使得伤口边缘合拢，体积缩小，减低水肿，促进肉芽组织的形成和血流灌注，以及清除伤口内的渗液，来促进伤口的愈合。可用于慢性、急性、外伤性、压急性及裂开伤口，烧伤，溃疡（例如糖尿病溃疡及压力性溃疡），皮瓣和植皮前后等类型的伤口。 | 环状黑色敷料组合包装 | M8275075/10 | 环状型 直径12.7cm | 黑色聚氨酯泡沫 | 片 | 8500 | 重庆
骨科入耗材 | 上海铠唏尔医疗器械贸易有限公司 | KCI USA,Inc. | 负压辅助愈合治疗系统用耗材 | 国食药监械（进）字20143664655号 | 2019/09/27 | 美国 | YZB/USA 5841-2014《负压辅助愈合治疗系统用耗材》 | 负压辅助愈合治疗系统用耗材包括敷料组合包装、积液罐、粘性密封薄膜、三通接头，敷料组合包装包括敷料、粘性密封薄膜、密封垫和管路、尺子；其中敷料有黑色和白色敷料两种类型。敷料及积液罐型号见附件8。灭菌方式：伽马射线灭菌。本品为一次性使用产品。 | 本产品仅限与KCI公司生产的负压治疗仪配合使用，覆盖于伤口，引流渗出液，组成V.A.C.治疗系统，通过可控制的负压来创造一种密闭的湿润环境，使得伤口边缘合拢，体积缩小，减低水肿，促进肉芽组织的形成和血流灌注，以及清除伤口内的渗液，来促进伤口的愈合。可用于慢性、急性、外伤性、压急性及裂开伤口，烧伤，溃疡（例如糖尿病溃疡及压力性溃疡），皮瓣和植皮前后等类型的伤口。 | 三通接头 | M6275066/10 |  | 共聚酯 | 个 | 850 | 重庆
骨科植入类 | 捷迈（上海）医疗国际贸易有限公司 | Biomet UK LTD. | AGC V2 Interlok表面处理胫骨假体 | 国械注进20163462244 | 2021-06-26 | 进口 | YZB/UK 5559-2012《人工膝关节》 | 该产品由股骨部件和胫骨部件组成，胫骨部件由胫骨衬垫和胫骨托组成。股骨部件和胫骨托由符合ISO5832-4标准规定的铸造钴铬钼合金材料制成；胫骨衬垫由符合ISO5834-2标准规定的2型超高分子量聚乙烯材料制成。灭菌包装。 | 做为骨水泥型膝关节假体使用，适用于膝关节置换。 | 8 X 63mm、10 X 63mm、12 X 63mm、 14 X 63mm、 16 X 63mm、18 X 63mm、 22 X 63mm、 8 X 67mm、10 X 67mm、12 X 67mm、 14 X 67mm、 16 X 67mm、18 X 67mm、 22 X 67mm、 8 X 71mm、10 X 71mm、12 X 71mm、 14 X 71mm、 16 X 71mm、18 X 71mm、 22 X 71mm、 8 X 75mm、10 X 75mm、12 X 75mm、 14 X 75mm、 16 X 75mm、18 X 75mm、 22 X 75mm、 8 X 79mm、10 X 79mm、12 X 79mm、 14 X 79mm、 16 X 79mm、18 X 79mm、 22 X 79mm、 8 X 83mm、10 X 83mm、12 X 83mm、 14 X 83mm、 16 X 83mm、18 X 83mm、 22 X 83mm、 8 X 87mm、10 X 87mm、12 X 87mm、 14 X 87mm、 16 X 87mm、18 X 87mm、 22 X 87mm、 8 X 91mm、10 X 91mm、12 X 91mm、 14 X 91mm、 16 X 91mm、18 X 91mm、 22 X 91mm、 | 158470、158471、158472、158473、158474、158475、158477、 158480、158481、158482、158483、158484、158485、158487、158490、158491、158492、158493、158494、158495、158497、158500、158501、158502、158503、158504、158505、158507、158510、158511、158512、158513、158514、158515、158517、158520、158521、158522、158523、158524、158525、158527、158530、158531、158532、158533、158534、158535、158537、158540、158541、158542、158543、158544、158545、158547、 | 纸盒 | 铸造钴铬钼合 | 件 | 17169.67 | 云南
骨科植入类 | 捷迈（上海）医疗国际贸易有限公司 | Biomet UK LTD. | AGC 解剖型后稳定型Interlok表面处理股骨假体 | 国械注进20163462244 | 2021-06-26 | 进口 | YZB/UK 5559-2012《人工膝关节》 | 该产品由股骨部件和胫骨部件组成，胫骨部件由胫骨衬垫和胫骨托组成。股骨部件和胫骨托由符合ISO5832-4标准规定的铸造钴铬钼合金材料制成；胫骨衬垫由符合ISO5834-2标准规定的2型超高分子量聚乙烯材料制成。灭菌包装。 | 做为骨水泥型膝关节假体使用，适用于膝关节置换。 | 55 左、75 左、80 左、55 右、75 右、80 右 | 155021、155025、155026、155031、155035、155036 | 纸盒 | 铸造钴铬钼合 | 件 | 15169.73 | 云南
骨科植入类 | 捷迈（上海）医疗国际贸易有限公司 | Biomet Orthopedics | 三柱 髌骨假体 | 国械注进20173460467 | 2022-02-22 | 进口 | 产品技术要求 | 该系统包括股骨部件、胫骨部件和髌骨组件。股骨部件为后稳定型股骨假体；胫骨组件包括一体式胫骨组件、分体式胫骨底板、半月板部件、胫骨底板锁定件和胫骨锥度塞。股骨假体采用符合ISO5832-4规定的铸造钴铬钼合金材料制成；胫骨底板采用符合ISO5832-4规定的铸造钴铬钼合金材料制成；一体式胫骨部件采用符合ISO5832-4规定的铸造钴铬钼合金材料、GB/T13810规定的TC4ELI材料和ISO5834-2规定的II型超高分子量聚乙烯材料制成；半月板部件、髌骨和胫骨锥度塞采用符合ISO5834-2规定的II型超高分子量聚乙烯材料制成；胫骨锁定件采用符合GB/T13810规定的TC4ELI材料制成。产品为灭菌包装。 | 与该企业同一系统组件配合，作为骨水泥型膝关节假体使用，适用于全膝关节置换。 | 8mm Height x 28mm；31mm ；9mm Height x 34mm | 11-150838；11-150840；11-150842 | 纸盒 | 聚乙烯 | 件 | 1300 | 江西

## 其它类－吻合器
*类别 | 申报企业名称 | 生产企业名称 | 产品名称 | *医疗器械注册证号 | *医疗器械注册证截止日期 | 产地 | 产品标准 | 产品性能结构及组成 | 产品适用范围 | *规格 | *型号 | 外形尺寸 | 材质 | 单位 | 全国最低价 | 最低价省份 | 备注
其它类-吻合器耗材 | 山东贝诺斯医疗器械有限公司 | 山东贝诺斯医疗器械有限公司 | 微创筋膜缝合（闭合）器 | 鲁械注准20182660144 | 2023-03-27 | 国产 | 鲁械注准20182660144 | 微创筋膜缝合（闭合）器（以下简称：缝合器）产品由闭合固件和缝线穿引器两部分组成(本产品不含缝线，但需要与缝线配合使用)，闭合固件由器身、传动器、近端翼、手环组成,器身上有座盘、导引孔、出线口、指握点、控制板组成，近端翼包括外侧的硅胶窗口和内侧的硅胶护套；缝线穿引器由针和手柄组成。用于在腹腔镜手术中收拢组织、经皮缝合、以便闭合手术切口。 | 用于在腹腔镜手术中收拢组织、经皮缝合、以便闭合手术切口。 | I-10 | I型 | 302*204*29（毫米） | ABS树脂 | 套 | 1400元 | 山东省
其它类-吻合器耗材 | 常州洛克曼医疗器械有限公司 | 常州洛克曼医疗器械有限公司 | 一次性使用肛肠套扎器及附件 | 苏械注准20172091841 | 2022-09-25 | 国产 | 苏械注准 20172091841 | 一次性使用肛肠套扎器及附件是由套扎器和附件组成；套扎器根据套圈放置数量可分2、3、4、5四种，附件根据外型 不同分为A型、B型两种型号。套扎器主要由套扎胶圈、吸附仓、拉线轮、手柄、负压气管、吸附开关组成；附件（简称肛门镜）主要由肛门镜、扩肛器组成。套扎胶圈采用符合GB/T 14795-2008标准的硅橡胶材料；吸附仓、手柄、负压气管、吸附开关采用符合GB/T 12672-2009标准的ABS材料；附件采用符合IIG/T 2503-1993标准的PC材料，拉线采用符合GB/T 21032-2007标准的尼龙材料。主要性能：肛肠套扎器的拨轮应灵活，滚动拨轮时应能顺利推出套扎胶圈。肛肠套扎器及附件外形应平整、光滑、无锋棱、毛刺及裂纹，标志应清晰。肛门镜的抗压强度应不小于50N的压力。产品经环氧乙烷灭菌后应无菌，产品一次性使用。 | 适用于各期内痔及混合痔或直肠良性息肉的套扎治疗 | LMTZ-2 | LMTZ |  | PC/ABS/纯钛/不锈钢 | 把 | 1500 | 江西省
其它类-吻合器耗材 | 常州洛克曼医疗器械有限公司 | 常州洛克曼医疗器械有限公司 | 一次性使用肛肠套扎器及附件 | 苏械注准20172091841 | 2022-09-25 | 国产 | 苏械注准 20172091841 | 一次性使用肛肠套扎器及附件是由套扎器和附件组成；套扎器根据套圈放置数量可分2、3、4、5四种，附件根据外型 不同分为A型、B型两种型号。套扎器主要由套扎胶圈、吸附仓、拉线轮、手柄、负压气管、吸附开关组成；附件（简称肛门镜）主要由肛门镜、扩肛器组成。套扎胶圈采用符合GB/T 14795-2008标准的硅橡胶材料；吸附仓、手柄、负压气管、吸附开关采用符合GB/T 12672-2009标准的ABS材料；附件采用符合IIG/T 2503-1993标准的PC材料，拉线采用符合GB/T 21032-2007标准的尼龙材料。主要性能：肛肠套扎器的拨轮应灵活，滚动拨轮时应能顺利推出套扎胶圈。肛肠套扎器及附件外形应平整、光滑、无锋棱、毛刺及裂纹，标志应清晰。肛门镜的抗压强度应不小于50N的压力。产品经环氧乙烷灭菌后应无菌，产品一次性使用。 | 适用于各期内痔及混合痔或直肠良性息肉的套扎治疗 | LMTZ-3 | LMTZ |  | PC/ABS/纯钛/不锈钢 | 把 | 1500 | 江西省
其它类-吻合器耗材 | 常州洛克曼医疗器械有限公司 | 常州洛克曼医疗器械有限公司 | 一次性使用肛肠套扎器及附件 | 苏械注准20172091841 | 2022-09-25 | 国产 | 苏械注准 20172091841 | 一次性使用肛肠套扎器及附件是由套扎器和附件组成；套扎器根据套圈放置数量可分2、3、4、5四种，附件根据外型 不同分为A型、B型两种型号。套扎器主要由套扎胶圈、吸附仓、拉线轮、手柄、负压气管、吸附开关组成；附件（简称肛门镜）主要由肛门镜、扩肛器组成。套扎胶圈采用符合GB/T 14795-2008标准的硅橡胶材料；吸附仓、手柄、负压气管、吸附开关采用符合GB/T 12672-2009标准的ABS材料；附件采用符合IIG/T 2503-1993标准的PC材料，拉线采用符合GB/T 21032-2007标准的尼龙材料。主要性能：肛肠套扎器的拨轮应灵活，滚动拨轮时应能顺利推出套扎胶圈。肛肠套扎器及附件外形应平整、光滑、无锋棱、毛刺及裂纹，标志应清晰。肛门镜的抗压强度应不小于50N的压力。产品经环氧乙烷灭菌后应无菌，产品一次性使用。 | 适用于各期内痔及混合痔或直肠良性息肉的套扎治疗 | LMTZ-4 | LMTZ |  | PC/ABS/纯钛/不锈钢 | 把 | 1500 | 江西省
其它类-吻合器耗材 | 常州洛克曼医疗器械有限公司 | 常州洛克曼医疗器械有限公司 | 一次性使用肛肠套扎器及附件 | 苏械注准20172091841 | 2022-09-25 | 国产 | 苏械注准 20172091841 | 一次性使用肛肠套扎器及附件是由套扎器和附件组成；套扎器根据套圈放置数量可分2、3、4、5四种，附件根据外型 不同分为A型、B型两种型号。套扎器主要由套扎胶圈、吸附仓、拉线轮、手柄、负压气管、吸附开关组成；附件（简称肛门镜）主要由肛门镜、扩肛器组成。套扎胶圈采用符合GB/T 14795-2008标准的硅橡胶材料；吸附仓、手柄、负压气管、吸附开关采用符合GB/T 12672-2009标准的ABS材料；附件采用符合IIG/T 2503-1993标准的PC材料，拉线采用符合GB/T 21032-2007标准的尼龙材料。主要性能：肛肠套扎器的拨轮应灵活，滚动拨轮时应能顺利推出套扎胶圈。肛肠套扎器及附件外形应平整、光滑、无锋棱、毛刺及裂纹，标志应清晰。肛门镜的抗压强度应不小于50N的压力。产品经环氧乙烷灭菌后应无菌，产品一次性使用。 | 适用于各期内痔及混合痔或直肠良性息肉的套扎治疗 | LMTZ-5 | LMTZ |  | PC/ABS/纯钛/不锈钢 | 把 | 1500 | 江西省
其它类-吻合器耗材 | 常州洛克曼医疗器械有限公司 | 常州洛克曼医疗器械有限公司 | 一次性使用肛肠套扎器及附件 | 苏械注准20172091841 | 2022-09-25 | 国产 | 苏械注准 20172091841 | 一次性使用肛肠套扎器及附件是由套扎器和附件组成；套扎器根据套圈放置数量可分2、3、4、5四种，附件根据外型 不同分为A型、B型两种型号。套扎器主要由套扎胶圈、吸附仓、拉线轮、手柄、负压气管、吸附开关组成；附件（简称肛门镜）主要由肛门镜、扩肛器组成。套扎胶圈采用符合GB/T 14795-2008标准的硅橡胶材料；吸附仓、手柄、负压气管、吸附开关采用符合GB/T 12672-2009标准的ABS材料；附件采用符合IIG/T 2503-1993标准的PC材料，拉线采用符合GB/T 21032-2007标准的尼龙材料。主要性能：肛肠套扎器的拨轮应灵活，滚动拨轮时应能顺利推出套扎胶圈。肛肠套扎器及附件外形应平整、光滑、无锋棱、毛刺及裂纹，标志应清晰。肛门镜的抗压强度应不小于50N的压力。产品经环氧乙烷灭菌后应无菌，产品一次性使用。 | 适用于各期内痔及混合痔或直肠良性息肉的套扎治疗 | LMTZ-AM/A | LMTZ |  | PC/ABS/纯钛/不锈钢 | 把 | 1500 | 江西省
其它类-吻合器耗材 | 常州洛克曼医疗器械有限公司 | 常州洛克曼医疗器械有限公司 | 一次性使用肛肠套扎器及附件 | 苏械注准20172091841 | 2022-09-25 | 国产 | 苏械注准 20172091841 | 一次性使用肛肠套扎器及附件是由套扎器和附件组成；套扎器根据套圈放置数量可分2、3、4、5四种，附件根据外型 不同分为A型、B型两种型号。套扎器主要由套扎胶圈、吸附仓、拉线轮、手柄、负压气管、吸附开关组成；附件（简称肛门镜）主要由肛门镜、扩肛器组成。套扎胶圈采用符合GB/T 14795-2008标准的硅橡胶材料；吸附仓、手柄、负压气管、吸附开关采用符合GB/T 12672-2009标准的ABS材料；附件采用符合IIG/T 2503-1993标准的PC材料，拉线采用符合GB/T 21032-2007标准的尼龙材料。主要性能：肛肠套扎器的拨轮应灵活，滚动拨轮时应能顺利推出套扎胶圈。肛肠套扎器及附件外形应平整、光滑、无锋棱、毛刺及裂纹，标志应清晰。肛门镜的抗压强度应不小于50N的压力。产品经环氧乙烷灭菌后应无菌，产品一次性使用。 | 适用于各期内痔及混合痔或直肠良性息肉的套扎治疗 | LMTZ-AM/B | LMTZ |  | PC/ABS/纯钛/不锈钢 | 把 | 1500 | 江西省
其它类-吻合器耗材 | 常州洛克曼医疗器械有限公司 | 常州洛克曼医疗器械有限公司 | 一次性使用直线型切割吻合器和钉仓组件 | 苏械注准20172081837 | 2022-09-25 | 国产 | 苏械注准 20172081837 | 一次性使用直线型切割吻合器和钉仓组件由钉仓、抵钉座、钉仓架、抵钉座支架罩、活动手柄罩、推动块、吻合钉、切割刀和钉仓盖构成。抵钉座、钉仓架采用符合GB/T1220-2007标准的12Cr18Ni9材质；切割刀采用符合GB/T1220-2007标准的30Cr13材质；吻合钉采用符合GB/T 13810-2007标准的TA2材质；抵钉座支架罩、活动手柄罩、钉仓、推动块采用符合GB12672标准的ABS材质。根据手术中缝合长度可分为55mm、60mm、75mm、80mm、90mm、100mm六种规格。根据吻合钉的高度分为3.8、4.2、4.5两种。可将钉仓颜色分为蓝色、金色、绿色三种，分别用字母A、B、C表示。性能：吻合器外露金属表面粗燥度Ra应不大于0.8μm。切割刀刃口应锋利，切割力应不大于0.80N。吻合后的吻合口应能承受不小于3.6K Pa压强，在15s内漏水不超过10滴。经环氧乙烷灭菌后应无菌，一次性使用，出厂时带一个组件。组件可单独包装。 | 适用于消化道重建及其它脏器切除手术中的吻合口创建及残端或切口的闭合。（不适用肺组织） | LMDQ-55/4.5 | LMDQ |  | PC/ABS/纯钛/不锈钢 | 把 | 3499 | 江西省
其它类-吻合器耗材 | 常州洛克曼医疗器械有限公司 | 常州洛克曼医疗器械有限公司 | 一次性使用直线型切割吻合器和钉仓组件 | 苏械注准20172081837 | 2022-09-25 | 国产 | 苏械注准 20172081837 | 一次性使用直线型切割吻合器和钉仓组件由钉仓、抵钉座、钉仓架、抵钉座支架罩、活动手柄罩、推动块、吻合钉、切割刀和钉仓盖构成。抵钉座、钉仓架采用符合GB/T1220-2007标准的12Cr18Ni9材质；切割刀采用符合GB/T1220-2007标准的30Cr13材质；吻合钉采用符合GB/T 13810-2007标准的TA2材质；抵钉座支架罩、活动手柄罩、钉仓、推动块采用符合GB12672标准的ABS材质。根据手术中缝合长度可分为55mm、60mm、75mm、80mm、90mm、100mm六种规格。根据吻合钉的高度分为3.8、4.2、4.5两种。可将钉仓颜色分为蓝色、金色、绿色三种，分别用字母A、B、C表示。性能：吻合器外露金属表面粗燥度Ra应不大于0.8μm。切割刀刃口应锋利，切割力应不大于0.80N。吻合后的吻合口应能承受不小于3.6K Pa压强，在15s内漏水不超过10滴。经环氧乙烷灭菌后应无菌，一次性使用，出厂时带一个组件。组件可单独包装。 | 适用于消化道重建及其它脏器切除手术中的吻合口创建及残端或切口的闭合。（不适用肺组织） | LMDQ-55/4.2 | LMDQ |  | PC/ABS/纯钛/不锈钢 | 把 | 3499 | 江西省
其它类-吻合器耗材 | 常州洛克曼医疗器械有限公司 | 常州洛克曼医疗器械有限公司 | 一次性使用直线型切割吻合器和钉仓组件 | 苏械注准20172081837 | 2022-09-25 | 国产 | 苏械注准 20172081837 | 一次性使用直线型切割吻合器和钉仓组件由钉仓、抵钉座、钉仓架、抵钉座支架罩、活动手柄罩、推动块、吻合钉、切割刀和钉仓盖构成。抵钉座、钉仓架采用符合GB/T1220-2007标准的12Cr18Ni9材质；切割刀采用符合GB/T1220-2007标准的30Cr13材质；吻合钉采用符合GB/T 13810-2007标准的TA2材质；抵钉座支架罩、活动手柄罩、钉仓、推动块采用符合GB12672标准的ABS材质。根据手术中缝合长度可分为55mm、60mm、75mm、80mm、90mm、100mm六种规格。根据吻合钉的高度分为3.8、4.2、4.5两种。可将钉仓颜色分为蓝色、金色、绿色三种，分别用字母A、B、C表示。性能：吻合器外露金属表面粗燥度Ra应不大于0.8μm。切割刀刃口应锋利，切割力应不大于0.80N。吻合后的吻合口应能承受不小于3.6K Pa压强，在15s内漏水不超过10滴。经环氧乙烷灭菌后应无菌，一次性使用，出厂时带一个组件。组件可单独包装。 | 适用于消化道重建及其它脏器切除手术中的吻合口创建及残端或切口的闭合。（不适用肺组织） | LMDQ-55/3.8 | LMDQ |  | PC/ABS/纯钛/不锈钢 | 把 | 3499 | 江西省
其它类-吻合器耗材 | 常州洛克曼医疗器械有限公司 | 常州洛克曼医疗器械有限公司 | 一次性使用直线型切割吻合器和钉仓组件 | 苏械注准20172081837 | 2022-09-25 | 国产 | 苏械注准 20172081837 | 一次性使用直线型切割吻合器和钉仓组件由钉仓、抵钉座、钉仓架、抵钉座支架罩、活动手柄罩、推动块、吻合钉、切割刀和钉仓盖构成。抵钉座、钉仓架采用符合GB/T1220-2007标准的12Cr18Ni9材质；切割刀采用符合GB/T1220-2007标准的30Cr13材质；吻合钉采用符合GB/T 13810-2007标准的TA2材质；抵钉座支架罩、活动手柄罩、钉仓、推动块采用符合GB12672标准的ABS材质。根据手术中缝合长度可分为55mm、60mm、75mm、80mm、90mm、100mm六种规格。根据吻合钉的高度分为3.8、4.2、4.5两种。可将钉仓颜色分为蓝色、金色、绿色三种，分别用字母A、B、C表示。性能：吻合器外露金属表面粗燥度Ra应不大于0.8μm。切割刀刃口应锋利，切割力应不大于0.80N。吻合后的吻合口应能承受不小于3.6K Pa压强，在15s内漏水不超过10滴。经环氧乙烷灭菌后应无菌，一次性使用，出厂时带一个组件。组件可单独包装。 | 适用于消化道重建及其它脏器切除手术中的吻合口创建及残端或切口的闭合。（不适用肺组织） | LMDQ-60/3.8 | LMDQ |  | PC/ABS/纯钛/不锈钢 | 把 | 3499 | 江西省
其它类-吻合器耗材 | 常州洛克曼医疗器械有限公司 | 常州洛克曼医疗器械有限公司 | 一次性使用直线型切割吻合器和钉仓组件 | 苏械注准20172081837 | 2022-09-25 | 国产 | 苏械注准 20172081837 | 一次性使用直线型切割吻合器和钉仓组件由钉仓、抵钉座、钉仓架、抵钉座支架罩、活动手柄罩、推动块、吻合钉、切割刀和钉仓盖构成。抵钉座、钉仓架采用符合GB/T1220-2007标准的12Cr18Ni9材质；切割刀采用符合GB/T1220-2007标准的30Cr13材质；吻合钉采用符合GB/T 13810-2007标准的TA2材质；抵钉座支架罩、活动手柄罩、钉仓、推动块采用符合GB12672标准的ABS材质。根据手术中缝合长度可分为55mm、60mm、75mm、80mm、90mm、100mm六种规格。根据吻合钉的高度分为3.8、4.2、4.5两种。可将钉仓颜色分为蓝色、金色、绿色三种，分别用字母A、B、C表示。性能：吻合器外露金属表面粗燥度Ra应不大于0.8μm。切割刀刃口应锋利，切割力应不大于0.80N。吻合后的吻合口应能承受不小于3.6K Pa压强，在15s内漏水不超过10滴。经环氧乙烷灭菌后应无菌，一次性使用，出厂时带一个组件。组件可单独包装。 | 适用于消化道重建及其它脏器切除手术中的吻合口创建及残端或切口的闭合。（不适用肺组织） | LMDQ-60/4.5 | LMDQ |  | PC/ABS/纯钛/不锈钢 | 把 | 3499 | 江西省
其它类-吻合器耗材 | 常州洛克曼医疗器械有限公司 | 常州洛克曼医疗器械有限公司 | 一次性使用直线型切割吻合器和钉仓组件 | 苏械注准20172081837 | 2022-09-25 | 国产 | 苏械注准 20172081837 | 一次性使用直线型切割吻合器和钉仓组件由钉仓、抵钉座、钉仓架、抵钉座支架罩、活动手柄罩、推动块、吻合钉、切割刀和钉仓盖构成。抵钉座、钉仓架采用符合GB/T1220-2007标准的12Cr18Ni9材质；切割刀采用符合GB/T1220-2007标准的30Cr13材质；吻合钉采用符合GB/T 13810-2007标准的TA2材质；抵钉座支架罩、活动手柄罩、钉仓、推动块采用符合GB12672标准的ABS材质。根据手术中缝合长度可分为55mm、60mm、75mm、80mm、90mm、100mm六种规格。根据吻合钉的高度分为3.8、4.2、4.5两种。可将钉仓颜色分为蓝色、金色、绿色三种，分别用字母A、B、C表示。性能：吻合器外露金属表面粗燥度Ra应不大于0.8μm。切割刀刃口应锋利，切割力应不大于0.80N。吻合后的吻合口应能承受不小于3.6K Pa压强，在15s内漏水不超过10滴。经环氧乙烷灭菌后应无菌，一次性使用，出厂时带一个组件。组件可单独包装。 | 适用于消化道重建及其它脏器切除手术中的吻合口创建及残端或切口的闭合。（不适用肺组织） | LMDQ-60/4.2 | LMDQ |  | PC/ABS/纯钛/不锈钢 | 把 | 3499 | 江西省
其它类-吻合器耗材 | 常州洛克曼医疗器械有限公司 | 常州洛克曼医疗器械有限公司 | 一次性使用直线型切割吻合器和钉仓组件 | 苏械注准20172081837 | 2022-09-25 | 国产 | 苏械注准 20172081837 | 一次性使用直线型切割吻合器和钉仓组件由钉仓、抵钉座、钉仓架、抵钉座支架罩、活动手柄罩、推动块、吻合钉、切割刀和钉仓盖构成。抵钉座、钉仓架采用符合GB/T1220-2007标准的12Cr18Ni9材质；切割刀采用符合GB/T1220-2007标准的30Cr13材质；吻合钉采用符合GB/T 13810-2007标准的TA2材质；抵钉座支架罩、活动手柄罩、钉仓、推动块采用符合GB12672标准的ABS材质。根据手术中缝合长度可分为55mm、60mm、75mm、80mm、90mm、100mm六种规格。根据吻合钉的高度分为3.8、4.2、4.5两种。可将钉仓颜色分为蓝色、金色、绿色三种，分别用字母A、B、C表示。性能：吻合器外露金属表面粗燥度Ra应不大于0.8μm。切割刀刃口应锋利，切割力应不大于0.80N。吻合后的吻合口应能承受不小于3.6K Pa压强，在15s内漏水不超过10滴。经环氧乙烷灭菌后应无菌，一次性使用，出厂时带一个组件。组件可单独包装。 | 适用于消化道重建及其它脏器切除手术中的吻合口创建及残端或切口的闭合。（不适用肺组织） | LMDQ-75/3.8 | LMDQ |  | PC/ABS/纯钛/不锈钢 | 把 | 3499 | 江西省
其它类-吻合器耗材 | 常州洛克曼医疗器械有限公司 | 常州洛克曼医疗器械有限公司 | 一次性使用直线型切割吻合器和钉仓组件 | 苏械注准20172081837 | 2022-09-25 | 国产 | 苏械注准 20172081837 | 一次性使用直线型切割吻合器和钉仓组件由钉仓、抵钉座、钉仓架、抵钉座支架罩、活动手柄罩、推动块、吻合钉、切割刀和钉仓盖构成。抵钉座、钉仓架采用符合GB/T1220-2007标准的12Cr18Ni9材质；切割刀采用符合GB/T1220-2007标准的30Cr13材质；吻合钉采用符合GB/T 13810-2007标准的TA2材质；抵钉座支架罩、活动手柄罩、钉仓、推动块采用符合GB12672标准的ABS材质。根据手术中缝合长度可分为55mm、60mm、75mm、80mm、90mm、100mm六种规格。根据吻合钉的高度分为3.8、4.2、4.5两种。可将钉仓颜色分为蓝色、金色、绿色三种，分别用字母A、B、C表示。性能：吻合器外露金属表面粗燥度Ra应不大于0.8μm。切割刀刃口应锋利，切割力应不大于0.80N。吻合后的吻合口应能承受不小于3.6K Pa压强，在15s内漏水不超过10滴。经环氧乙烷灭菌后应无菌，一次性使用，出厂时带一个组件。组件可单独包装。 | 适用于消化道重建及其它脏器切除手术中的吻合口创建及残端或切口的闭合。（不适用肺组织） | LMDQ-75/4.2 | LMDQ |  | PC/ABS/纯钛/不锈钢 | 把 | 3499 | 江西省
其它类-吻合器耗材 | 常州洛克曼医疗器械有限公司 | 常州洛克曼医疗器械有限公司 | 一次性使用直线型切割吻合器和钉仓组件 | 苏械注准20172081837 | 2022-09-25 | 国产 | 苏械注准 20172081837 | 一次性使用直线型切割吻合器和钉仓组件由钉仓、抵钉座、钉仓架、抵钉座支架罩、活动手柄罩、推动块、吻合钉、切割刀和钉仓盖构成。抵钉座、钉仓架采用符合GB/T1220-2007标准的12Cr18Ni9材质；切割刀采用符合GB/T1220-2007标准的30Cr13材质；吻合钉采用符合GB/T 13810-2007标准的TA2材质；抵钉座支架罩、活动手柄罩、钉仓、推动块采用符合GB12672标准的ABS材质。根据手术中缝合长度可分为55mm、60mm、75mm、80mm、90mm、100mm六种规格。根据吻合钉的高度分为3.8、4.2、4.5两种。可将钉仓颜色分为蓝色、金色、绿色三种，分别用字母A、B、C表示。性能：吻合器外露金属表面粗燥度Ra应不大于0.8μm。切割刀刃口应锋利，切割力应不大于0.80N。吻合后的吻合口应能承受不小于3.6K Pa压强，在15s内漏水不超过10滴。经环氧乙烷灭菌后应无菌，一次性使用，出厂时带一个组件。组件可单独包装。 | 适用于消化道重建及其它脏器切除手术中的吻合口创建及残端或切口的闭合。（不适用肺组织） | LMDQ-75/4.5 | LMDQ |  | PC/ABS/纯钛/不锈钢 | 把 | 3499 | 江西省
其它类-吻合器耗材 | 常州洛克曼医疗器械有限公司 | 常州洛克曼医疗器械有限公司 | 一次性使用直线型切割吻合器和钉仓组件 | 苏械注准20172081837 | 2022-09-25 | 国产 | 苏械注准 20172081837 | 一次性使用直线型切割吻合器和钉仓组件由钉仓、抵钉座、钉仓架、抵钉座支架罩、活动手柄罩、推动块、吻合钉、切割刀和钉仓盖构成。抵钉座、钉仓架采用符合GB/T1220-2007标准的12Cr18Ni9材质；切割刀采用符合GB/T1220-2007标准的30Cr13材质；吻合钉采用符合GB/T 13810-2007标准的TA2材质；抵钉座支架罩、活动手柄罩、钉仓、推动块采用符合GB12672标准的ABS材质。根据手术中缝合长度可分为55mm、60mm、75mm、80mm、90mm、100mm六种规格。根据吻合钉的高度分为3.8、4.2、4.5两种。可将钉仓颜色分为蓝色、金色、绿色三种，分别用字母A、B、C表示。性能：吻合器外露金属表面粗燥度Ra应不大于0.8μm。切割刀刃口应锋利，切割力应不大于0.80N。吻合后的吻合口应能承受不小于3.6K Pa压强，在15s内漏水不超过10滴。经环氧乙烷灭菌后应无菌，一次性使用，出厂时带一个组件。组件可单独包装。 | 适用于消化道重建及其它脏器切除手术中的吻合口创建及残端或切口的闭合。（不适用肺组织） | LMDQ-80/3.8 | LMDQ |  | PC/ABS/纯钛/不锈钢 | 把 | 3499 | 江西省
其它类-吻合器耗材 | 常州洛克曼医疗器械有限公司 | 常州洛克曼医疗器械有限公司 | 一次性使用直线型切割吻合器和钉仓组件 | 苏械注准20172081837 | 2022-09-25 | 国产 | 苏械注准 20172081837 | 一次性使用直线型切割吻合器和钉仓组件由钉仓、抵钉座、钉仓架、抵钉座支架罩、活动手柄罩、推动块、吻合钉、切割刀和钉仓盖构成。抵钉座、钉仓架采用符合GB/T1220-2007标准的12Cr18Ni9材质；切割刀采用符合GB/T1220-2007标准的30Cr13材质；吻合钉采用符合GB/T 13810-2007标准的TA2材质；抵钉座支架罩、活动手柄罩、钉仓、推动块采用符合GB12672标准的ABS材质。根据手术中缝合长度可分为55mm、60mm、75mm、80mm、90mm、100mm六种规格。根据吻合钉的高度分为3.8、4.2、4.5两种。可将钉仓颜色分为蓝色、金色、绿色三种，分别用字母A、B、C表示。性能：吻合器外露金属表面粗燥度Ra应不大于0.8μm。切割刀刃口应锋利，切割力应不大于0.80N。吻合后的吻合口应能承受不小于3.6K Pa压强，在15s内漏水不超过10滴。经环氧乙烷灭菌后应无菌，一次性使用，出厂时带一个组件。组件可单独包装。 | 适用于消化道重建及其它脏器切除手术中的吻合口创建及残端或切口的闭合。（不适用肺组织） | LMDQ-80/4.2 | LMDQ |  | PC/ABS/纯钛/不锈钢 | 把 | 3499 | 江西省
其它类-吻合器耗材 | 常州洛克曼医疗器械有限公司 | 常州洛克曼医疗器械有限公司 | 一次性使用直线型切割吻合器和钉仓组件 | 苏械注准20172081837 | 2022-09-25 | 国产 | 苏械注准 20172081837 | 一次性使用直线型切割吻合器和钉仓组件由钉仓、抵钉座、钉仓架、抵钉座支架罩、活动手柄罩、推动块、吻合钉、切割刀和钉仓盖构成。抵钉座、钉仓架采用符合GB/T1220-2007标准的12Cr18Ni9材质；切割刀采用符合GB/T1220-2007标准的30Cr13材质；吻合钉采用符合GB/T 13810-2007标准的TA2材质；抵钉座支架罩、活动手柄罩、钉仓、推动块采用符合GB12672标准的ABS材质。根据手术中缝合长度可分为55mm、60mm、75mm、80mm、90mm、100mm六种规格。根据吻合钉的高度分为3.8、4.2、4.5两种。可将钉仓颜色分为蓝色、金色、绿色三种，分别用字母A、B、C表示。性能：吻合器外露金属表面粗燥度Ra应不大于0.8μm。切割刀刃口应锋利，切割力应不大于0.80N。吻合后的吻合口应能承受不小于3.6K Pa压强，在15s内漏水不超过10滴。经环氧乙烷灭菌后应无菌，一次性使用，出厂时带一个组件。组件可单独包装。 | 适用于消化道重建及其它脏器切除手术中的吻合口创建及残端或切口的闭合。（不适用肺组织） | LMDQ-80/4.5 | LMDQ |  | PC/ABS/纯钛/不锈钢 | 把 | 3499 | 江西省
其它类-吻合器耗材 | 常州洛克曼医疗器械有限公司 | 常州洛克曼医疗器械有限公司 | 一次性使用直线型切割吻合器和钉仓组件 | 苏械注准20172081837 | 2022-09-25 | 国产 | 苏械注准 20172081837 | 一次性使用直线型切割吻合器和钉仓组件由钉仓、抵钉座、钉仓架、抵钉座支架罩、活动手柄罩、推动块、吻合钉、切割刀和钉仓盖构成。抵钉座、钉仓架采用符合GB/T1220-2007标准的12Cr18Ni9材质；切割刀采用符合GB/T1220-2007标准的30Cr13材质；吻合钉采用符合GB/T 13810-2007标准的TA2材质；抵钉座支架罩、活动手柄罩、钉仓、推动块采用符合GB12672标准的ABS材质。根据手术中缝合长度可分为55mm、60mm、75mm、80mm、90mm、100mm六种规格。根据吻合钉的高度分为3.8、4.2、4.5两种。可将钉仓颜色分为蓝色、金色、绿色三种，分别用字母A、B、C表示。性能：吻合器外露金属表面粗燥度Ra应不大于0.8μm。切割刀刃口应锋利，切割力应不大于0.80N。吻合后的吻合口应能承受不小于3.6K Pa压强，在15s内漏水不超过10滴。经环氧乙烷灭菌后应无菌，一次性使用，出厂时带一个组件。组件可单独包装。 | 适用于消化道重建及其它脏器切除手术中的吻合口创建及残端或切口的闭合。（不适用肺组织） | LMDQ-90/3.8 | LMDQ |  | PC/ABS/纯钛/不锈钢 | 把 | 3499 | 江西省
其它类-吻合器耗材 | 常州洛克曼医疗器械有限公司 | 常州洛克曼医疗器械有限公司 | 一次性使用直线型切割吻合器和钉仓组件 | 苏械注准20172081837 | 2022-09-25 | 国产 | 苏械注准 20172081837 | 一次性使用直线型切割吻合器和钉仓组件由钉仓、抵钉座、钉仓架、抵钉座支架罩、活动手柄罩、推动块、吻合钉、切割刀和钉仓盖构成。抵钉座、钉仓架采用符合GB/T1220-2007标准的12Cr18Ni9材质；切割刀采用符合GB/T1220-2007标准的30Cr13材质；吻合钉采用符合GB/T 13810-2007标准的TA2材质；抵钉座支架罩、活动手柄罩、钉仓、推动块采用符合GB12672标准的ABS材质。根据手术中缝合长度可分为55mm、60mm、75mm、80mm、90mm、100mm六种规格。根据吻合钉的高度分为3.8、4.2、4.5两种。可将钉仓颜色分为蓝色、金色、绿色三种，分别用字母A、B、C表示。性能：吻合器外露金属表面粗燥度Ra应不大于0.8μm。切割刀刃口应锋利，切割力应不大于0.80N。吻合后的吻合口应能承受不小于3.6K Pa压强，在15s内漏水不超过10滴。经环氧乙烷灭菌后应无菌，一次性使用，出厂时带一个组件。组件可单独包装。 | 适用于消化道重建及其它脏器切除手术中的吻合口创建及残端或切口的闭合。（不适用肺组织） | LMDQ-90/4.2 | LMDQ |  | PC/ABS/纯钛/不锈钢 | 把 | 3499 | 江西省
其它类-吻合器耗材 | 常州洛克曼医疗器械有限公司 | 常州洛克曼医疗器械有限公司 | 一次性使用直线型切割吻合器和钉仓组件 | 苏械注准20172081837 | 2022-09-25 | 国产 | 苏械注准 20172081837 | 一次性使用直线型切割吻合器和钉仓组件由钉仓、抵钉座、钉仓架、抵钉座支架罩、活动手柄罩、推动块、吻合钉、切割刀和钉仓盖构成。抵钉座、钉仓架采用符合GB/T1220-2007标准的12Cr18Ni9材质；切割刀采用符合GB/T1220-2007标准的30Cr13材质；吻合钉采用符合GB/T 13810-2007标准的TA2材质；抵钉座支架罩、活动手柄罩、钉仓、推动块采用符合GB12672标准的ABS材质。根据手术中缝合长度可分为55mm、60mm、75mm、80mm、90mm、100mm六种规格。根据吻合钉的高度分为3.8、4.2、4.5两种。可将钉仓颜色分为蓝色、金色、绿色三种，分别用字母A、B、C表示。性能：吻合器外露金属表面粗燥度Ra应不大于0.8μm。切割刀刃口应锋利，切割力应不大于0.80N。吻合后的吻合口应能承受不小于3.6K Pa压强，在15s内漏水不超过10滴。经环氧乙烷灭菌后应无菌，一次性使用，出厂时带一个组件。组件可单独包装。 | 适用于消化道重建及其它脏器切除手术中的吻合口创建及残端或切口的闭合。（不适用肺组织） | LMDQ-90/4.5 | LMDQ |  | PC/ABS/纯钛/不锈钢 | 把 | 3499 | 江西省
其它类-吻合器耗材 | 常州洛克曼医疗器械有限公司 | 常州洛克曼医疗器械有限公司 | 一次性使用直线型切割吻合器和钉仓组件 | 苏械注准20172081837 | 2022-09-25 | 国产 | 苏械注准 20172081837 | 一次性使用直线型切割吻合器和钉仓组件由钉仓、抵钉座、钉仓架、抵钉座支架罩、活动手柄罩、推动块、吻合钉、切割刀和钉仓盖构成。抵钉座、钉仓架采用符合GB/T1220-2007标准的12Cr18Ni9材质；切割刀采用符合GB/T1220-2007标准的30Cr13材质；吻合钉采用符合GB/T 13810-2007标准的TA2材质；抵钉座支架罩、活动手柄罩、钉仓、推动块采用符合GB12672标准的ABS材质。根据手术中缝合长度可分为55mm、60mm、75mm、80mm、90mm、100mm六种规格。根据吻合钉的高度分为3.8、4.2、4.5两种。可将钉仓颜色分为蓝色、金色、绿色三种，分别用字母A、B、C表示。性能：吻合器外露金属表面粗燥度Ra应不大于0.8μm。切割刀刃口应锋利，切割力应不大于0.80N。吻合后的吻合口应能承受不小于3.6K Pa压强，在15s内漏水不超过10滴。经环氧乙烷灭菌后应无菌，一次性使用，出厂时带一个组件。组件可单独包装。 | 适用于消化道重建及其它脏器切除手术中的吻合口创建及残端或切口的闭合。（不适用肺组织） | LMDQ-100/3.8 | LMDQ |  | PC/ABS/纯钛/不锈钢 | 把 | 3499 | 江西省
其它类-吻合器耗材 | 常州洛克曼医疗器械有限公司 | 常州洛克曼医疗器械有限公司 | 一次性使用直线型切割吻合器和钉仓组件 | 苏械注准20172081837 | 2022-09-25 | 国产 | 苏械注准 20172081837 | 一次性使用直线型切割吻合器和钉仓组件由钉仓、抵钉座、钉仓架、抵钉座支架罩、活动手柄罩、推动块、吻合钉、切割刀和钉仓盖构成。抵钉座、钉仓架采用符合GB/T1220-2007标准的12Cr18Ni9材质；切割刀采用符合GB/T1220-2007标准的30Cr13材质；吻合钉采用符合GB/T 13810-2007标准的TA2材质；抵钉座支架罩、活动手柄罩、钉仓、推动块采用符合GB12672标准的ABS材质。根据手术中缝合长度可分为55mm、60mm、75mm、80mm、90mm、100mm六种规格。根据吻合钉的高度分为3.8、4.2、4.5两种。可将钉仓颜色分为蓝色、金色、绿色三种，分别用字母A、B、C表示。性能：吻合器外露金属表面粗燥度Ra应不大于0.8μm。切割刀刃口应锋利，切割力应不大于0.80N。吻合后的吻合口应能承受不小于3.6K Pa压强，在15s内漏水不超过10滴。经环氧乙烷灭菌后应无菌，一次性使用，出厂时带一个组件。组件可单独包装。 | 适用于消化道重建及其它脏器切除手术中的吻合口创建及残端或切口的闭合。（不适用肺组织） | LMDQ-100/4.5 | LMDQ |  | PC/ABS/纯钛/不锈钢 | 把 | 3499 | 江西省
其它类-吻合器耗材 | 常州洛克曼医疗器械有限公司 | 常州洛克曼医疗器械有限公司 | 一次性使用直线型切割吻合器和钉仓组件 | 苏械注准20172081837 | 2022-09-25 | 国产 | 苏械注准 20172081837 | 一次性使用直线型切割吻合器和钉仓组件由钉仓、抵钉座、钉仓架、抵钉座支架罩、活动手柄罩、推动块、吻合钉、切割刀和钉仓盖构成。抵钉座、钉仓架采用符合GB/T1220-2007标准的12Cr18Ni9材质；切割刀采用符合GB/T1220-2007标准的30Cr13材质；吻合钉采用符合GB/T 13810-2007标准的TA2材质；抵钉座支架罩、活动手柄罩、钉仓、推动块采用符合GB12672标准的ABS材质。根据手术中缝合长度可分为55mm、60mm、75mm、80mm、90mm、100mm六种规格。根据吻合钉的高度分为3.8、4.2、4.5两种。可将钉仓颜色分为蓝色、金色、绿色三种，分别用字母A、B、C表示。性能：吻合器外露金属表面粗燥度Ra应不大于0.8μm。切割刀刃口应锋利，切割力应不大于0.80N。吻合后的吻合口应能承受不小于3.6K Pa压强，在15s内漏水不超过10滴。经环氧乙烷灭菌后应无菌，一次性使用，出厂时带一个组件。组件可单独包装。 | 适用于消化道重建及其它脏器切除手术中的吻合口创建及残端或切口的闭合。（不适用肺组织） | LMDQ-100/4.2 | LMDQ |  | PC/ABS/纯钛/不锈钢 | 把 | 3499 | 江西省
其它类-吻合器耗材 | 常州洛克曼医疗器械有限公司 | 常州洛克曼医疗器械有限公司 | 一次性使用直线型切割吻合器和钉仓组件 | 苏械注准20172081837 | 2022-09-25 | 国产 | 苏械注准 20172081837 | 一次性使用直线型切割吻合器和钉仓组件由钉仓、抵钉座、钉仓架、抵钉座支架罩、活动手柄罩、推动块、吻合钉、切割刀和钉仓盖构成。抵钉座、钉仓架采用符合GB/T1220-2007标准的12Cr18Ni9材质；切割刀采用符合GB/T1220-2007标准的30Cr13材质；吻合钉采用符合GB/T 13810-2007标准的TA2材质；抵钉座支架罩、活动手柄罩、钉仓、推动块采用符合GB12672标准的ABS材质。根据手术中缝合长度可分为55mm、60mm、75mm、80mm、90mm、100mm六种规格。根据吻合钉的高度分为3.8、4.2、4.5两种。可将钉仓颜色分为蓝色、金色、绿色三种，分别用字母A、B、C表示。性能：吻合器外露金属表面粗燥度Ra应不大于0.8μm。切割刀刃口应锋利，切割力应不大于0.80N。吻合后的吻合口应能承受不小于3.6K Pa压强，在15s内漏水不超过10滴。经环氧乙烷灭菌后应无菌，一次性使用，出厂时带一个组件。组件可单独包装。 | 适用于消化道重建及其它脏器切除手术中的吻合口创建及残端或切口的闭合。（不适用肺组织） | LMDQZ-55/3.8 | LMDQZ |  | PC/ABS/纯钛/不锈钢 | 把 | 1199 | 江西省
其它类-吻合器耗材 | 常州洛克曼医疗器械有限公司 | 常州洛克曼医疗器械有限公司 | 一次性使用直线型切割吻合器和钉仓组件 | 苏械注准20172081837 | 2022-09-25 | 国产 | 苏械注准 20172081837 | 一次性使用直线型切割吻合器和钉仓组件由钉仓、抵钉座、钉仓架、抵钉座支架罩、活动手柄罩、推动块、吻合钉、切割刀和钉仓盖构成。抵钉座、钉仓架采用符合GB/T1220-2007标准的12Cr18Ni9材质；切割刀采用符合GB/T1220-2007标准的30Cr13材质；吻合钉采用符合GB/T 13810-2007标准的TA2材质；抵钉座支架罩、活动手柄罩、钉仓、推动块采用符合GB12672标准的ABS材质。根据手术中缝合长度可分为55mm、60mm、75mm、80mm、90mm、100mm六种规格。根据吻合钉的高度分为3.8、4.2、4.5两种。可将钉仓颜色分为蓝色、金色、绿色三种，分别用字母A、B、C表示。性能：吻合器外露金属表面粗燥度Ra应不大于0.8μm。切割刀刃口应锋利，切割力应不大于0.80N。吻合后的吻合口应能承受不小于3.6K Pa压强，在15s内漏水不超过10滴。经环氧乙烷灭菌后应无菌，一次性使用，出厂时带一个组件。组件可单独包装。 | 适用于消化道重建及其它脏器切除手术中的吻合口创建及残端或切口的闭合。（不适用肺组织） | LMDQZ-55/4.2 | LMDQZ |  | PC/ABS/纯钛/不锈钢 | 把 | 1199 | 江西省
其它类-吻合器耗材 | 常州洛克曼医疗器械有限公司 | 常州洛克曼医疗器械有限公司 | 一次性使用直线型切割吻合器和钉仓组件 | 苏械注准20172081837 | 2022-09-25 | 国产 | 苏械注准 20172081837 | 一次性使用直线型切割吻合器和钉仓组件由钉仓、抵钉座、钉仓架、抵钉座支架罩、活动手柄罩、推动块、吻合钉、切割刀和钉仓盖构成。抵钉座、钉仓架采用符合GB/T1220-2007标准的12Cr18Ni9材质；切割刀采用符合GB/T1220-2007标准的30Cr13材质；吻合钉采用符合GB/T 13810-2007标准的TA2材质；抵钉座支架罩、活动手柄罩、钉仓、推动块采用符合GB12672标准的ABS材质。根据手术中缝合长度可分为55mm、60mm、75mm、80mm、90mm、100mm六种规格。根据吻合钉的高度分为3.8、4.2、4.5两种。可将钉仓颜色分为蓝色、金色、绿色三种，分别用字母A、B、C表示。性能：吻合器外露金属表面粗燥度Ra应不大于0.8μm。切割刀刃口应锋利，切割力应不大于0.80N。吻合后的吻合口应能承受不小于3.6K Pa压强，在15s内漏水不超过10滴。经环氧乙烷灭菌后应无菌，一次性使用，出厂时带一个组件。组件可单独包装。 | 适用于消化道重建及其它脏器切除手术中的吻合口创建及残端或切口的闭合。（不适用肺组织） | LMDQZ-55/4.5 | LMDQZ |  | PC/ABS/纯钛/不锈钢 | 把 | 1199 | 江西省
其它类-吻合器耗材 | 常州洛克曼医疗器械有限公司 | 常州洛克曼医疗器械有限公司 | 一次性使用直线型切割吻合器和钉仓组件 | 苏械注准20172081837 | 2022-09-25 | 国产 | 苏械注准 20172081837 | 一次性使用直线型切割吻合器和钉仓组件由钉仓、抵钉座、钉仓架、抵钉座支架罩、活动手柄罩、推动块、吻合钉、切割刀和钉仓盖构成。抵钉座、钉仓架采用符合GB/T1220-2007标准的12Cr18Ni9材质；切割刀采用符合GB/T1220-2007标准的30Cr13材质；吻合钉采用符合GB/T 13810-2007标准的TA2材质；抵钉座支架罩、活动手柄罩、钉仓、推动块采用符合GB12672标准的ABS材质。根据手术中缝合长度可分为55mm、60mm、75mm、80mm、90mm、100mm六种规格。根据吻合钉的高度分为3.8、4.2、4.5两种。可将钉仓颜色分为蓝色、金色、绿色三种，分别用字母A、B、C表示。性能：吻合器外露金属表面粗燥度Ra应不大于0.8μm。切割刀刃口应锋利，切割力应不大于0.80N。吻合后的吻合口应能承受不小于3.6K Pa压强，在15s内漏水不超过10滴。经环氧乙烷灭菌后应无菌，一次性使用，出厂时带一个组件。组件可单独包装。 | 适用于消化道重建及其它脏器切除手术中的吻合口创建及残端或切口的闭合。（不适用肺组织） | LMDQZ-60/3.8 | LMDQZ |  | PC/ABS/纯钛/不锈钢 | 把 | 1199 | 江西省
其它类-吻合器耗材 | 常州洛克曼医疗器械有限公司 | 常州洛克曼医疗器械有限公司 | 一次性使用直线型切割吻合器和钉仓组件 | 苏械注准20172081837 | 2022-09-25 | 国产 | 苏械注准 20172081837 | 一次性使用直线型切割吻合器和钉仓组件由钉仓、抵钉座、钉仓架、抵钉座支架罩、活动手柄罩、推动块、吻合钉、切割刀和钉仓盖构成。抵钉座、钉仓架采用符合GB/T1220-2007标准的12Cr18Ni9材质；切割刀采用符合GB/T1220-2007标准的30Cr13材质；吻合钉采用符合GB/T 13810-2007标准的TA2材质；抵钉座支架罩、活动手柄罩、钉仓、推动块采用符合GB12672标准的ABS材质。根据手术中缝合长度可分为55mm、60mm、75mm、80mm、90mm、100mm六种规格。根据吻合钉的高度分为3.8、4.2、4.5两种。可将钉仓颜色分为蓝色、金色、绿色三种，分别用字母A、B、C表示。性能：吻合器外露金属表面粗燥度Ra应不大于0.8μm。切割刀刃口应锋利，切割力应不大于0.80N。吻合后的吻合口应能承受不小于3.6K Pa压强，在15s内漏水不超过10滴。经环氧乙烷灭菌后应无菌，一次性使用，出厂时带一个组件。组件可单独包装。 | 适用于消化道重建及其它脏器切除手术中的吻合口创建及残端或切口的闭合。（不适用肺组织） | LMDQZ-60/4.2 | LMDQZ |  | PC/ABS/纯钛/不锈钢 | 把 | 1199 | 江西省
其它类-吻合器耗材 | 常州洛克曼医疗器械有限公司 | 常州洛克曼医疗器械有限公司 | 一次性使用直线型切割吻合器和钉仓组件 | 苏械注准20172081837 | 2022-09-25 | 国产 | 苏械注准 20172081837 | 一次性使用直线型切割吻合器和钉仓组件由钉仓、抵钉座、钉仓架、抵钉座支架罩、活动手柄罩、推动块、吻合钉、切割刀和钉仓盖构成。抵钉座、钉仓架采用符合GB/T1220-2007标准的12Cr18Ni9材质；切割刀采用符合GB/T1220-2007标准的30Cr13材质；吻合钉采用符合GB/T 13810-2007标准的TA2材质；抵钉座支架罩、活动手柄罩、钉仓、推动块采用符合GB12672标准的ABS材质。根据手术中缝合长度可分为55mm、60mm、75mm、80mm、90mm、100mm六种规格。根据吻合钉的高度分为3.8、4.2、4.5两种。可将钉仓颜色分为蓝色、金色、绿色三种，分别用字母A、B、C表示。性能：吻合器外露金属表面粗燥度Ra应不大于0.8μm。切割刀刃口应锋利，切割力应不大于0.80N。吻合后的吻合口应能承受不小于3.6K Pa压强，在15s内漏水不超过10滴。经环氧乙烷灭菌后应无菌，一次性使用，出厂时带一个组件。组件可单独包装。 | 适用于消化道重建及其它脏器切除手术中的吻合口创建及残端或切口的闭合。（不适用肺组织） | LMDQZ-60/4.5 | LMDQZ |  | PC/ABS/纯钛/不锈钢 | 把 | 1199 | 江西省
其它类-吻合器耗材 | 常州洛克曼医疗器械有限公司 | 常州洛克曼医疗器械有限公司 | 一次性使用直线型切割吻合器和钉仓组件 | 苏械注准20172081837 | 2022-09-25 | 国产 | 苏械注准 20172081837 | 一次性使用直线型切割吻合器和钉仓组件由钉仓、抵钉座、钉仓架、抵钉座支架罩、活动手柄罩、推动块、吻合钉、切割刀和钉仓盖构成。抵钉座、钉仓架采用符合GB/T1220-2007标准的12Cr18Ni9材质；切割刀采用符合GB/T1220-2007标准的30Cr13材质；吻合钉采用符合GB/T 13810-2007标准的TA2材质；抵钉座支架罩、活动手柄罩、钉仓、推动块采用符合GB12672标准的ABS材质。根据手术中缝合长度可分为55mm、60mm、75mm、80mm、90mm、100mm六种规格。根据吻合钉的高度分为3.8、4.2、4.5两种。可将钉仓颜色分为蓝色、金色、绿色三种，分别用字母A、B、C表示。性能：吻合器外露金属表面粗燥度Ra应不大于0.8μm。切割刀刃口应锋利，切割力应不大于0.80N。吻合后的吻合口应能承受不小于3.6K Pa压强，在15s内漏水不超过10滴。经环氧乙烷灭菌后应无菌，一次性使用，出厂时带一个组件。组件可单独包装。 | 适用于消化道重建及其它脏器切除手术中的吻合口创建及残端或切口的闭合。（不适用肺组织） | LMDQZ-75/3.8 | LMDQZ |  | PC/ABS/纯钛/不锈钢 | 把 | 1199 | 江西省
其它类-吻合器耗材 | 常州洛克曼医疗器械有限公司 | 常州洛克曼医疗器械有限公司 | 一次性使用直线型切割吻合器和钉仓组件 | 苏械注准20172081837 | 2022-09-25 | 国产 | 苏械注准 20172081837 | 一次性使用直线型切割吻合器和钉仓组件由钉仓、抵钉座、钉仓架、抵钉座支架罩、活动手柄罩、推动块、吻合钉、切割刀和钉仓盖构成。抵钉座、钉仓架采用符合GB/T1220-2007标准的12Cr18Ni9材质；切割刀采用符合GB/T1220-2007标准的30Cr13材质；吻合钉采用符合GB/T 13810-2007标准的TA2材质；抵钉座支架罩、活动手柄罩、钉仓、推动块采用符合GB12672标准的ABS材质。根据手术中缝合长度可分为55mm、60mm、75mm、80mm、90mm、100mm六种规格。根据吻合钉的高度分为3.8、4.2、4.5两种。可将钉仓颜色分为蓝色、金色、绿色三种，分别用字母A、B、C表示。性能：吻合器外露金属表面粗燥度Ra应不大于0.8μm。切割刀刃口应锋利，切割力应不大于0.80N。吻合后的吻合口应能承受不小于3.6K Pa压强，在15s内漏水不超过10滴。经环氧乙烷灭菌后应无菌，一次性使用，出厂时带一个组件。组件可单独包装。 | 适用于消化道重建及其它脏器切除手术中的吻合口创建及残端或切口的闭合。（不适用肺组织） | LMDQZ-75/4.2 | LMDQZ |  | PC/ABS/纯钛/不锈钢 | 把 | 1199 | 江西省
其它类-吻合器耗材 | 常州洛克曼医疗器械有限公司 | 常州洛克曼医疗器械有限公司 | 一次性使用直线型切割吻合器和钉仓组件 | 苏械注准20172081837 | 2022-09-25 | 国产 | 苏械注准 20172081837 | 一次性使用直线型切割吻合器和钉仓组件由钉仓、抵钉座、钉仓架、抵钉座支架罩、活动手柄罩、推动块、吻合钉、切割刀和钉仓盖构成。抵钉座、钉仓架采用符合GB/T1220-2007标准的12Cr18Ni9材质；切割刀采用符合GB/T1220-2007标准的30Cr13材质；吻合钉采用符合GB/T 13810-2007标准的TA2材质；抵钉座支架罩、活动手柄罩、钉仓、推动块采用符合GB12672标准的ABS材质。根据手术中缝合长度可分为55mm、60mm、75mm、80mm、90mm、100mm六种规格。根据吻合钉的高度分为3.8、4.2、4.5两种。可将钉仓颜色分为蓝色、金色、绿色三种，分别用字母A、B、C表示。性能：吻合器外露金属表面粗燥度Ra应不大于0.8μm。切割刀刃口应锋利，切割力应不大于0.80N。吻合后的吻合口应能承受不小于3.6K Pa压强，在15s内漏水不超过10滴。经环氧乙烷灭菌后应无菌，一次性使用，出厂时带一个组件。组件可单独包装。 | 适用于消化道重建及其它脏器切除手术中的吻合口创建及残端或切口的闭合。（不适用肺组织） | LMDQZ-75/4.5 | LMDQZ |  | PC/ABS/纯钛/不锈钢 | 把 | 1199 | 江西省
其它类-吻合器耗材 | 常州洛克曼医疗器械有限公司 | 常州洛克曼医疗器械有限公司 | 一次性使用直线型切割吻合器和钉仓组件 | 苏械注准20172081837 | 2022-09-25 | 国产 | 苏械注准 20172081837 | 一次性使用直线型切割吻合器和钉仓组件由钉仓、抵钉座、钉仓架、抵钉座支架罩、活动手柄罩、推动块、吻合钉、切割刀和钉仓盖构成。抵钉座、钉仓架采用符合GB/T1220-2007标准的12Cr18Ni9材质；切割刀采用符合GB/T1220-2007标准的30Cr13材质；吻合钉采用符合GB/T 13810-2007标准的TA2材质；抵钉座支架罩、活动手柄罩、钉仓、推动块采用符合GB12672标准的ABS材质。根据手术中缝合长度可分为55mm、60mm、75mm、80mm、90mm、100mm六种规格。根据吻合钉的高度分为3.8、4.2、4.5两种。可将钉仓颜色分为蓝色、金色、绿色三种，分别用字母A、B、C表示。性能：吻合器外露金属表面粗燥度Ra应不大于0.8μm。切割刀刃口应锋利，切割力应不大于0.80N。吻合后的吻合口应能承受不小于3.6K Pa压强，在15s内漏水不超过10滴。经环氧乙烷灭菌后应无菌，一次性使用，出厂时带一个组件。组件可单独包装。 | 适用于消化道重建及其它脏器切除手术中的吻合口创建及残端或切口的闭合。（不适用肺组织） | LMDQZ-80/3.8 | LMDQZ |  | PC/ABS/纯钛/不锈钢 | 把 | 1199 | 江西省
其它类-吻合器耗材 | 常州洛克曼医疗器械有限公司 | 常州洛克曼医疗器械有限公司 | 一次性使用直线型切割吻合器和钉仓组件 | 苏械注准20172081837 | 2022-09-25 | 国产 | 苏械注准 20172081837 | 一次性使用直线型切割吻合器和钉仓组件由钉仓、抵钉座、钉仓架、抵钉座支架罩、活动手柄罩、推动块、吻合钉、切割刀和钉仓盖构成。抵钉座、钉仓架采用符合GB/T1220-2007标准的12Cr18Ni9材质；切割刀采用符合GB/T1220-2007标准的30Cr13材质；吻合钉采用符合GB/T 13810-2007标准的TA2材质；抵钉座支架罩、活动手柄罩、钉仓、推动块采用符合GB12672标准的ABS材质。根据手术中缝合长度可分为55mm、60mm、75mm、80mm、90mm、100mm六种规格。根据吻合钉的高度分为3.8、4.2、4.5两种。可将钉仓颜色分为蓝色、金色、绿色三种，分别用字母A、B、C表示。性能：吻合器外露金属表面粗燥度Ra应不大于0.8μm。切割刀刃口应锋利，切割力应不大于0.80N。吻合后的吻合口应能承受不小于3.6K Pa压强，在15s内漏水不超过10滴。经环氧乙烷灭菌后应无菌，一次性使用，出厂时带一个组件。组件可单独包装。 | 适用于消化道重建及其它脏器切除手术中的吻合口创建及残端或切口的闭合。（不适用肺组织） | LMDQZ-80/4.5 | LMDQZ |  | PC/ABS/纯钛/不锈钢 | 把 | 1199 | 江西省
其它类-吻合器耗材 | 常州洛克曼医疗器械有限公司 | 常州洛克曼医疗器械有限公司 | 一次性使用直线型切割吻合器和钉仓组件 | 苏械注准20172081837 | 2022-09-25 | 国产 | 苏械注准 20172081837 | 一次性使用直线型切割吻合器和钉仓组件由钉仓、抵钉座、钉仓架、抵钉座支架罩、活动手柄罩、推动块、吻合钉、切割刀和钉仓盖构成。抵钉座、钉仓架采用符合GB/T1220-2007标准的12Cr18Ni9材质；切割刀采用符合GB/T1220-2007标准的30Cr13材质；吻合钉采用符合GB/T 13810-2007标准的TA2材质；抵钉座支架罩、活动手柄罩、钉仓、推动块采用符合GB12672标准的ABS材质。根据手术中缝合长度可分为55mm、60mm、75mm、80mm、90mm、100mm六种规格。根据吻合钉的高度分为3.8、4.2、4.5两种。可将钉仓颜色分为蓝色、金色、绿色三种，分别用字母A、B、C表示。性能：吻合器外露金属表面粗燥度Ra应不大于0.8μm。切割刀刃口应锋利，切割力应不大于0.80N。吻合后的吻合口应能承受不小于3.6K Pa压强，在15s内漏水不超过10滴。经环氧乙烷灭菌后应无菌，一次性使用，出厂时带一个组件。组件可单独包装。 | 适用于消化道重建及其它脏器切除手术中的吻合口创建及残端或切口的闭合。（不适用肺组织） | LMDQZ-80/4.2 | LMDQZ |  | PC/ABS/纯钛/不锈钢 | 把 | 1199 | 江西省
其它类-吻合器耗材 | 常州洛克曼医疗器械有限公司 | 常州洛克曼医疗器械有限公司 | 一次性使用直线型切割吻合器和钉仓组件 | 苏械注准20172081837 | 2022-09-25 | 国产 | 苏械注准 20172081837 | 一次性使用直线型切割吻合器和钉仓组件由钉仓、抵钉座、钉仓架、抵钉座支架罩、活动手柄罩、推动块、吻合钉、切割刀和钉仓盖构成。抵钉座、钉仓架采用符合GB/T1220-2007标准的12Cr18Ni9材质；切割刀采用符合GB/T1220-2007标准的30Cr13材质；吻合钉采用符合GB/T 13810-2007标准的TA2材质；抵钉座支架罩、活动手柄罩、钉仓、推动块采用符合GB12672标准的ABS材质。根据手术中缝合长度可分为55mm、60mm、75mm、80mm、90mm、100mm六种规格。根据吻合钉的高度分为3.8、4.2、4.5两种。可将钉仓颜色分为蓝色、金色、绿色三种，分别用字母A、B、C表示。性能：吻合器外露金属表面粗燥度Ra应不大于0.8μm。切割刀刃口应锋利，切割力应不大于0.80N。吻合后的吻合口应能承受不小于3.6K Pa压强，在15s内漏水不超过10滴。经环氧乙烷灭菌后应无菌，一次性使用，出厂时带一个组件。组件可单独包装。 | 适用于消化道重建及其它脏器切除手术中的吻合口创建及残端或切口的闭合。（不适用肺组织） | LMDQZ-90/3.8 | LMDQZ |  | PC/ABS/纯钛/不锈钢 | 把 | 1199 | 江西省
其它类-吻合器耗材 | 常州洛克曼医疗器械有限公司 | 常州洛克曼医疗器械有限公司 | 一次性使用直线型切割吻合器和钉仓组件 | 苏械注准20172081837 | 2022-09-25 | 国产 | 苏械注准 20172081837 | 一次性使用直线型切割吻合器和钉仓组件由钉仓、抵钉座、钉仓架、抵钉座支架罩、活动手柄罩、推动块、吻合钉、切割刀和钉仓盖构成。抵钉座、钉仓架采用符合GB/T1220-2007标准的12Cr18Ni9材质；切割刀采用符合GB/T1220-2007标准的30Cr13材质；吻合钉采用符合GB/T 13810-2007标准的TA2材质；抵钉座支架罩、活动手柄罩、钉仓、推动块采用符合GB12672标准的ABS材质。根据手术中缝合长度可分为55mm、60mm、75mm、80mm、90mm、100mm六种规格。根据吻合钉的高度分为3.8、4.2、4.5两种。可将钉仓颜色分为蓝色、金色、绿色三种，分别用字母A、B、C表示。性能：吻合器外露金属表面粗燥度Ra应不大于0.8μm。切割刀刃口应锋利，切割力应不大于0.80N。吻合后的吻合口应能承受不小于3.6K Pa压强，在15s内漏水不超过10滴。经环氧乙烷灭菌后应无菌，一次性使用，出厂时带一个组件。组件可单独包装。 | 适用于消化道重建及其它脏器切除手术中的吻合口创建及残端或切口的闭合。（不适用肺组织） | LMDQZ-90/4.2 | LMDQZ |  | PC/ABS/纯钛/不锈钢 | 把 | 1199 | 江西省
其它类-吻合器耗材 | 常州洛克曼医疗器械有限公司 | 常州洛克曼医疗器械有限公司 | 一次性使用直线型切割吻合器和钉仓组件 | 苏械注准20172081837 | 2022-09-25 | 国产 | 苏械注准 20172081837 | 一次性使用直线型切割吻合器和钉仓组件由钉仓、抵钉座、钉仓架、抵钉座支架罩、活动手柄罩、推动块、吻合钉、切割刀和钉仓盖构成。抵钉座、钉仓架采用符合GB/T1220-2007标准的12Cr18Ni9材质；切割刀采用符合GB/T1220-2007标准的30Cr13材质；吻合钉采用符合GB/T 13810-2007标准的TA2材质；抵钉座支架罩、活动手柄罩、钉仓、推动块采用符合GB12672标准的ABS材质。根据手术中缝合长度可分为55mm、60mm、75mm、80mm、90mm、100mm六种规格。根据吻合钉的高度分为3.8、4.2、4.5两种。可将钉仓颜色分为蓝色、金色、绿色三种，分别用字母A、B、C表示。性能：吻合器外露金属表面粗燥度Ra应不大于0.8μm。切割刀刃口应锋利，切割力应不大于0.80N。吻合后的吻合口应能承受不小于3.6K Pa压强，在15s内漏水不超过10滴。经环氧乙烷灭菌后应无菌，一次性使用，出厂时带一个组件。组件可单独包装。 | 适用于消化道重建及其它脏器切除手术中的吻合口创建及残端或切口的闭合。（不适用肺组织） | LMDQZ-90/4.5 | LMDQZ |  | PC/ABS/纯钛/不锈钢 | 把 | 1199 | 江西省
其它类-吻合器耗材 | 常州洛克曼医疗器械有限公司 | 常州洛克曼医疗器械有限公司 | 一次性使用直线型切割吻合器和钉仓组件 | 苏械注准20172081837 | 2022-09-25 | 国产 | 苏械注准 20172081837 | 一次性使用直线型切割吻合器和钉仓组件由钉仓、抵钉座、钉仓架、抵钉座支架罩、活动手柄罩、推动块、吻合钉、切割刀和钉仓盖构成。抵钉座、钉仓架采用符合GB/T1220-2007标准的12Cr18Ni9材质；切割刀采用符合GB/T1220-2007标准的30Cr13材质；吻合钉采用符合GB/T 13810-2007标准的TA2材质；抵钉座支架罩、活动手柄罩、钉仓、推动块采用符合GB12672标准的ABS材质。根据手术中缝合长度可分为55mm、60mm、75mm、80mm、90mm、100mm六种规格。根据吻合钉的高度分为3.8、4.2、4.5两种。可将钉仓颜色分为蓝色、金色、绿色三种，分别用字母A、B、C表示。性能：吻合器外露金属表面粗燥度Ra应不大于0.8μm。切割刀刃口应锋利，切割力应不大于0.80N。吻合后的吻合口应能承受不小于3.6K Pa压强，在15s内漏水不超过10滴。经环氧乙烷灭菌后应无菌，一次性使用，出厂时带一个组件。组件可单独包装。 | 适用于消化道重建及其它脏器切除手术中的吻合口创建及残端或切口的闭合。（不适用肺组织） | LMDQZ-100/3.8 | LMDQZ |  | PC/ABS/纯钛/不锈钢 | 把 | 1199 | 江西省
其它类-吻合器耗材 | 常州洛克曼医疗器械有限公司 | 常州洛克曼医疗器械有限公司 | 一次性使用直线型切割吻合器和钉仓组件 | 苏械注准20172081837 | 2022-09-25 | 国产 | 苏械注准 20172081837 | 一次性使用直线型切割吻合器和钉仓组件由钉仓、抵钉座、钉仓架、抵钉座支架罩、活动手柄罩、推动块、吻合钉、切割刀和钉仓盖构成。抵钉座、钉仓架采用符合GB/T1220-2007标准的12Cr18Ni9材质；切割刀采用符合GB/T1220-2007标准的30Cr13材质；吻合钉采用符合GB/T 13810-2007标准的TA2材质；抵钉座支架罩、活动手柄罩、钉仓、推动块采用符合GB12672标准的ABS材质。根据手术中缝合长度可分为55mm、60mm、75mm、80mm、90mm、100mm六种规格。根据吻合钉的高度分为3.8、4.2、4.5两种。可将钉仓颜色分为蓝色、金色、绿色三种，分别用字母A、B、C表示。性能：吻合器外露金属表面粗燥度Ra应不大于0.8μm。切割刀刃口应锋利，切割力应不大于0.80N。吻合后的吻合口应能承受不小于3.6K Pa压强，在15s内漏水不超过10滴。经环氧乙烷灭菌后应无菌，一次性使用，出厂时带一个组件。组件可单独包装。 | 适用于消化道重建及其它脏器切除手术中的吻合口创建及残端或切口的闭合。（不适用肺组织） | LMDQZ-100/4.2 | LMDQZ |  | PC/ABS/纯钛/不锈钢 | 把 | 1199 | 江西省
其它类-吻合器耗材 | 常州洛克曼医疗器械有限公司 | 常州洛克曼医疗器械有限公司 | 一次性使用直线型切割吻合器和钉仓组件 | 苏械注准20172081837 | 2022-09-25 | 国产 | 苏械注准 20172081837 | 一次性使用直线型切割吻合器和钉仓组件由钉仓、抵钉座、钉仓架、抵钉座支架罩、活动手柄罩、推动块、吻合钉、切割刀和钉仓盖构成。抵钉座、钉仓架采用符合GB/T1220-2007标准的12Cr18Ni9材质；切割刀采用符合GB/T1220-2007标准的30Cr13材质；吻合钉采用符合GB/T 13810-2007标准的TA2材质；抵钉座支架罩、活动手柄罩、钉仓、推动块采用符合GB12672标准的ABS材质。根据手术中缝合长度可分为55mm、60mm、75mm、80mm、90mm、100mm六种规格。根据吻合钉的高度分为3.8、4.2、4.5两种。可将钉仓颜色分为蓝色、金色、绿色三种，分别用字母A、B、C表示。性能：吻合器外露金属表面粗燥度Ra应不大于0.8μm。切割刀刃口应锋利，切割力应不大于0.80N。吻合后的吻合口应能承受不小于3.6K Pa压强，在15s内漏水不超过10滴。经环氧乙烷灭菌后应无菌，一次性使用，出厂时带一个组件。组件可单独包装。 | 适用于消化道重建及其它脏器切除手术中的吻合口创建及残端或切口的闭合。（不适用肺组织） | LMDQZ-100/4.5 | LMDQZ |  | PC/ABS/纯钛/不锈钢 | 把 | 1199 | 江西省
其它类-吻合器耗材 | 常州洛克曼医疗器械有限公司 | 常州洛克曼医疗器械有限公司 | 一次性使用弧型切割吻合器及钉仓组件 | 苏械注准20172081835 | 2022-09-25 | 国产 | 苏械注准 20172081835 | 一次性使用弧形切割吻合器及钉仓组件简称“弧形切割吻合器及组件”依据外形不同分为A、B两种。弧形切割吻合器及组件（A型）主要由抵钉座、钉仓、组件夹板、定位针、定位按钮、复位按钮、固定手柄、闭合手柄、击发手柄、切割刀、吻合钉构成。弧形切割吻合器及组件（B型）主要由抵钉座、钉仓、组件夹板、定位针、定位按钮、复位按钮、固定手柄、活动手柄、切割刀、吻合钉构成。抵钉座、定位针、切割刀采用GB/T3280标准的12Cr18Ni9材料；吻合钉采用符合GB/T13810-2007标准的TA2材质：钉仓、组件夹板、定位按钮、复位按钮、固定手柄、闭合手柄、击发手柄、活动手柄采用符合GB/T12672-2009标准的ABS材质。主要性能：缝合钉钉头应尖锐，经吻合后缝合钉成“B”形。切割刀应锋利，且切割刀不得有卷刃、崩刃现象。经吻合后的吻合口应能承受不小于3.6KPa压力，不得有漏水和撕裂现象。产品经环氧乙烷灭菌后应无菌，一次性使用，出厂时带一个组件。 | 主要用于术野显露困难的消化道重建及脏器切除手术中吻合口创建及残端或切口的闭合。 | LMHQ-A45 | LMHQ |  | PC/ABS/纯钛/不锈钢 | 把 | 4198 | 江西省
其它类-吻合器耗材 | 常州洛克曼医疗器械有限公司 | 常州洛克曼医疗器械有限公司 | 一次性使用弧型切割吻合器及钉仓组件 | 苏械注准20172081835 | 2022-09-25 | 国产 | 苏械注准 20172081835 | 一次性使用弧形切割吻合器及钉仓组件简称“弧形切割吻合器及组件”依据外形不同分为A、B两种。弧形切割吻合器及组件（A型）主要由抵钉座、钉仓、组件夹板、定位针、定位按钮、复位按钮、固定手柄、闭合手柄、击发手柄、切割刀、吻合钉构成。弧形切割吻合器及组件（B型）主要由抵钉座、钉仓、组件夹板、定位针、定位按钮、复位按钮、固定手柄、活动手柄、切割刀、吻合钉构成。抵钉座、定位针、切割刀采用GB/T3280标准的12Cr18Ni9材料；吻合钉采用符合GB/T13810-2007标准的TA2材质：钉仓、组件夹板、定位按钮、复位按钮、固定手柄、闭合手柄、击发手柄、活动手柄采用符合GB/T12672-2009标准的ABS材质。主要性能：缝合钉钉头应尖锐，经吻合后缝合钉成“B”形。切割刀应锋利，且切割刀不得有卷刃、崩刃现象。经吻合后的吻合口应能承受不小于3.6KPa压力，不得有漏水和撕裂现象。产品经环氧乙烷灭菌后应无菌，一次性使用，出厂时带一个组件。 | 主要用于术野显露困难的消化道重建及脏器切除手术中吻合口创建及残端或切口的闭合。 | LMHQ-B45 | LMHQ |  | PC/ABS/纯钛/不锈钢 | 把 | 4198 | 江西省
其它类-吻合器耗材 | 常州洛克曼医疗器械有限公司 | 常州洛克曼医疗器械有限公司 | 一次性使用弧型切割吻合器及钉仓组件 | 苏械注准20172081835 | 2022-09-25 | 国产 | 苏械注准 20172081835 | 一次性使用弧形切割吻合器及钉仓组件简称“弧形切割吻合器及组件”依据外形不同分为A、B两种。弧形切割吻合器及组件（A型）主要由抵钉座、钉仓、组件夹板、定位针、定位按钮、复位按钮、固定手柄、闭合手柄、击发手柄、切割刀、吻合钉构成。弧形切割吻合器及组件（B型）主要由抵钉座、钉仓、组件夹板、定位针、定位按钮、复位按钮、固定手柄、活动手柄、切割刀、吻合钉构成。抵钉座、定位针、切割刀采用GB/T3280标准的12Cr18Ni9材料；吻合钉采用符合GB/T13810-2007标准的TA2材质：钉仓、组件夹板、定位按钮、复位按钮、固定手柄、闭合手柄、击发手柄、活动手柄采用符合GB/T12672-2009标准的ABS材质。主要性能：缝合钉钉头应尖锐，经吻合后缝合钉成“B”形。切割刀应锋利，且切割刀不得有卷刃、崩刃现象。经吻合后的吻合口应能承受不小于3.6KPa压力，不得有漏水和撕裂现象。产品经环氧乙烷灭菌后应无菌，一次性使用，出厂时带一个组件。 | 主要用于术野显露困难的消化道重建及脏器切除手术中吻合口创建及残端或切口的闭合。 | LMHQD-A45 | LMHQD |  | PC/ABS/纯钛/不锈钢 | 把 | 4198 | 江西省
其它类-吻合器耗材 | 常州洛克曼医疗器械有限公司 | 常州洛克曼医疗器械有限公司 | 一次性使用弧型切割吻合器及钉仓组件 | 苏械注准20172081835 | 2022-09-25 | 国产 | 苏械注准 20172081835 | 一次性使用弧形切割吻合器及钉仓组件简称“弧形切割吻合器及组件”依据外形不同分为A、B两种。弧形切割吻合器及组件（A型）主要由抵钉座、钉仓、组件夹板、定位针、定位按钮、复位按钮、固定手柄、闭合手柄、击发手柄、切割刀、吻合钉构成。弧形切割吻合器及组件（B型）主要由抵钉座、钉仓、组件夹板、定位针、定位按钮、复位按钮、固定手柄、活动手柄、切割刀、吻合钉构成。抵钉座、定位针、切割刀采用GB/T3280标准的12Cr18Ni9材料；吻合钉采用符合GB/T13810-2007标准的TA2材质：钉仓、组件夹板、定位按钮、复位按钮、固定手柄、闭合手柄、击发手柄、活动手柄采用符合GB/T12672-2009标准的ABS材质。主要性能：缝合钉钉头应尖锐，经吻合后缝合钉成“B”形。切割刀应锋利，且切割刀不得有卷刃、崩刃现象。经吻合后的吻合口应能承受不小于3.6KPa压力，不得有漏水和撕裂现象。产品经环氧乙烷灭菌后应无菌，一次性使用，出厂时带一个组件。 | 主要用于术野显露困难的消化道重建及脏器切除手术中吻合口创建及残端或切口的闭合。 | LMHQD-B45 | LMHQD |  | PC/ABS/纯钛/不锈钢 | 把 | 4198 | 江西省
其它类-吻合器耗材 | 常州洛克曼医疗器械有限公司 | 常州洛克曼医疗器械有限公司 | 一次性使用管型吻合器 | 苏械注准20172081838 | 2022-09-25 | 国产 | 苏械注准 20172081838 | 一次性使用管型吻合器（以下简称吻合器）由抵钉座、吻切组件、套管、保险钮、活动手柄、固定手柄、调节螺母、垫刀圈、环形刀、缝合钉构成；吻切组件包括环形刀、钉仓、推钉片、钉仓套。吻合钉采用TA2材料，环形刀、抵钉座采用12Cr18Ni9材料，吻切组件采用PC材料，活动手柄、固定手柄、调节螺母、连接杆采用ABS材料。吻合器根据使用部位管腔内径的不同分为21mm、24mm、26mm、29mm、32mm、34mm六种规格。吻合器应有击发保险装置，当指示调整到可击发范围时，保险装置才能启开，且开启灵活。吻合钉装入组件内应稳定，甩动后不得脱落、针尖外露现象。吻合器应有良好的吻合和切割功能，吻合后的吻合钉应成“B”字形，环形刀不得有卷刃、崩刃。能切割试验材料，且切割边缘应整齐，无毛边。产品经环氧乙烷灭菌后应无菌，一次性使用。 | 主要用于消化道重建手术中的端端、端侧和侧侧吻合 | LMGW-21 | LMGW |  | PC/ABS/纯钛/不锈钢 | 把 | 3149 | 江西省
其它类-吻合器耗材 | 常州洛克曼医疗器械有限公司 | 常州洛克曼医疗器械有限公司 | 一次性使用管型吻合器 | 苏械注准20172081838 | 2022-09-25 | 国产 | 苏械注准 20172081838 | 一次性使用管型吻合器（以下简称吻合器）由抵钉座、吻切组件、套管、保险钮、活动手柄、固定手柄、调节螺母、垫刀圈、环形刀、缝合钉构成；吻切组件包括环形刀、钉仓、推钉片、钉仓套。吻合钉采用TA2材料，环形刀、抵钉座采用12Cr18Ni9材料，吻切组件采用PC材料，活动手柄、固定手柄、调节螺母、连接杆采用ABS材料。吻合器根据使用部位管腔内径的不同分为21mm、24mm、26mm、29mm、32mm、34mm六种规格。吻合器应有击发保险装置，当指示调整到可击发范围时，保险装置才能启开，且开启灵活。吻合钉装入组件内应稳定，甩动后不得脱落、针尖外露现象。吻合器应有良好的吻合和切割功能，吻合后的吻合钉应成“B”字形，环形刀不得有卷刃、崩刃。能切割试验材料，且切割边缘应整齐，无毛边。产品经环氧乙烷灭菌后应无菌，一次性使用。 | 主要用于消化道重建手术中的端端、端侧和侧侧吻合 | LMGW-24 | LMGW |  | PC/ABS/纯钛/不锈钢 | 把 | 3149 | 江西省
其它类-吻合器耗材 | 常州洛克曼医疗器械有限公司 | 常州洛克曼医疗器械有限公司 | 一次性使用管型吻合器 | 苏械注准20172081838 | 2022-09-25 | 国产 | 苏械注准 20172081838 | 一次性使用管型吻合器（以下简称吻合器）由抵钉座、吻切组件、套管、保险钮、活动手柄、固定手柄、调节螺母、垫刀圈、环形刀、缝合钉构成；吻切组件包括环形刀、钉仓、推钉片、钉仓套。吻合钉采用TA2材料，环形刀、抵钉座采用12Cr18Ni9材料，吻切组件采用PC材料，活动手柄、固定手柄、调节螺母、连接杆采用ABS材料。吻合器根据使用部位管腔内径的不同分为21mm、24mm、26mm、29mm、32mm、34mm六种规格。吻合器应有击发保险装置，当指示调整到可击发范围时，保险装置才能启开，且开启灵活。吻合钉装入组件内应稳定，甩动后不得脱落、针尖外露现象。吻合器应有良好的吻合和切割功能，吻合后的吻合钉应成“B”字形，环形刀不得有卷刃、崩刃。能切割试验材料，且切割边缘应整齐，无毛边。产品经环氧乙烷灭菌后应无菌，一次性使用。 | 主要用于消化道重建手术中的端端、端侧和侧侧吻合 | LMGW-26 | LMGW |  | PC/ABS/纯钛/不锈钢 | 把 | 3149 | 江西省
其它类-吻合器耗材 | 常州洛克曼医疗器械有限公司 | 常州洛克曼医疗器械有限公司 | 一次性使用管型吻合器 | 苏械注准20172081838 | 2022-09-25 | 国产 | 苏械注准 20172081838 | 一次性使用管型吻合器（以下简称吻合器）由抵钉座、吻切组件、套管、保险钮、活动手柄、固定手柄、调节螺母、垫刀圈、环形刀、缝合钉构成；吻切组件包括环形刀、钉仓、推钉片、钉仓套。吻合钉采用TA2材料，环形刀、抵钉座采用12Cr18Ni9材料，吻切组件采用PC材料，活动手柄、固定手柄、调节螺母、连接杆采用ABS材料。吻合器根据使用部位管腔内径的不同分为21mm、24mm、26mm、29mm、32mm、34mm六种规格。吻合器应有击发保险装置，当指示调整到可击发范围时，保险装置才能启开，且开启灵活。吻合钉装入组件内应稳定，甩动后不得脱落、针尖外露现象。吻合器应有良好的吻合和切割功能，吻合后的吻合钉应成“B”字形，环形刀不得有卷刃、崩刃。能切割试验材料，且切割边缘应整齐，无毛边。产品经环氧乙烷灭菌后应无菌，一次性使用。 | 主要用于消化道重建手术中的端端、端侧和侧侧吻合 | LMGW-29 | LMGW |  | PC/ABS/纯钛/不锈钢 | 把 | 3149 | 江西省
其它类-吻合器耗材 | 常州洛克曼医疗器械有限公司 | 常州洛克曼医疗器械有限公司 | 一次性使用管型吻合器 | 苏械注准20172081838 | 2022-09-25 | 国产 | 苏械注准 20172081838 | 一次性使用管型吻合器（以下简称吻合器）由抵钉座、吻切组件、套管、保险钮、活动手柄、固定手柄、调节螺母、垫刀圈、环形刀、缝合钉构成；吻切组件包括环形刀、钉仓、推钉片、钉仓套。吻合钉采用TA2材料，环形刀、抵钉座采用12Cr18Ni9材料，吻切组件采用PC材料，活动手柄、固定手柄、调节螺母、连接杆采用ABS材料。吻合器根据使用部位管腔内径的不同分为21mm、24mm、26mm、29mm、32mm、34mm六种规格。吻合器应有击发保险装置，当指示调整到可击发范围时，保险装置才能启开，且开启灵活。吻合钉装入组件内应稳定，甩动后不得脱落、针尖外露现象。吻合器应有良好的吻合和切割功能，吻合后的吻合钉应成“B”字形，环形刀不得有卷刃、崩刃。能切割试验材料，且切割边缘应整齐，无毛边。产品经环氧乙烷灭菌后应无菌，一次性使用。 | 主要用于消化道重建手术中的端端、端侧和侧侧吻合 | LMGW-32 | LMGW |  | PC/ABS/纯钛/不锈钢 | 把 | 3149 | 江西省
其它类-吻合器耗材 | 常州洛克曼医疗器械有限公司 | 常州洛克曼医疗器械有限公司 | 一次性使用管型吻合器 | 苏械注准20172081838 | 2022-09-25 | 国产 | 苏械注准 20172081838 | 一次性使用管型吻合器（以下简称吻合器）由抵钉座、吻切组件、套管、保险钮、活动手柄、固定手柄、调节螺母、垫刀圈、环形刀、缝合钉构成；吻切组件包括环形刀、钉仓、推钉片、钉仓套。吻合钉采用TA2材料，环形刀、抵钉座采用12Cr18Ni9材料，吻切组件采用PC材料，活动手柄、固定手柄、调节螺母、连接杆采用ABS材料。吻合器根据使用部位管腔内径的不同分为21mm、24mm、26mm、29mm、32mm、34mm六种规格。吻合器应有击发保险装置，当指示调整到可击发范围时，保险装置才能启开，且开启灵活。吻合钉装入组件内应稳定，甩动后不得脱落、针尖外露现象。吻合器应有良好的吻合和切割功能，吻合后的吻合钉应成“B”字形，环形刀不得有卷刃、崩刃。能切割试验材料，且切割边缘应整齐，无毛边。产品经环氧乙烷灭菌后应无菌，一次性使用。 | 主要用于消化道重建手术中的端端、端侧和侧侧吻合 | LMGW-34 | LMGW |  | PC/ABS/纯钛/不锈钢 | 把 | 3149 | 江西省
其它类-吻合器耗材 | 常州洛克曼医疗器械有限公司 | 常州洛克曼医疗器械有限公司 | 一次性使用肛肠吻合器及附件 | 苏械注准20172081842 | 2022-09-25 | 国产 | 苏械注准 20172091842 | 一次性使用肛肠吻合器及附件（以下简称吻合器）根据使用部位管腔外径的不同分为32、34两种规格，钉高3.8mm。附件根据外观不同分为A、B两种型号。吻合器由抵钉座、连接杆、吻切组件、后锁圈、保险块、活动手柄、固定手柄、调节螺母、环形刀、垫刀圈、缝合钉以及附件组成、吻切组件由钉仓、钉仓套、推钉片、环形刀组成；A型附件由窥视套、支撑套、肛塞、带线棒组成，B型附件由窥视套、选择器、肛塞、拨杆。吻合钉采用TA2材料，环形刀、抵钉座、连接杆才用12Cr18Ni9材料，钉仓、钉仓套、推钉片、后锁圈、保险块、活动手柄、固定手柄、调节螺母、垫刀圈、附件采用ABS材料。主要性能能够：肛肠吻合器应有良好的吻合和切割功能，经吻合后缝合钉成“B”形，且切割刀不得有卷刃、崩刃现象。经吻合后的吻合口应能承受不小于3.6×103pa的压力，不得有漏水和撕裂现象。产品出厂时必带A型附件，选配B型附件，附件可单独包装。产品经环氧乙烷灭菌后应无菌，一次性使用。 | 适用于齿状线上粘膜选择性切除。 | LMPH-32 | LMPH |  | PC/ABS/纯钛/不锈钢 | 把 | 3249 | 江西省
其它类-吻合器耗材 | 常州洛克曼医疗器械有限公司 | 常州洛克曼医疗器械有限公司 | 一次性使用肛肠吻合器及附件 | 苏械注准20172081842 | 2022-09-25 | 国产 | 苏械注准 20172091842 | 一次性使用肛肠吻合器及附件（以下简称吻合器）根据使用部位管腔外径的不同分为32、34两种规格，钉高3.8mm。附件根据外观不同分为A、B两种型号。吻合器由抵钉座、连接杆、吻切组件、后锁圈、保险块、活动手柄、固定手柄、调节螺母、环形刀、垫刀圈、缝合钉以及附件组成、吻切组件由钉仓、钉仓套、推钉片、环形刀组成；A型附件由窥视套、支撑套、肛塞、带线棒组成，B型附件由窥视套、选择器、肛塞、拨杆。吻合钉采用TA2材料，环形刀、抵钉座、连接杆才用12Cr18Ni9材料，钉仓、钉仓套、推钉片、后锁圈、保险块、活动手柄、固定手柄、调节螺母、垫刀圈、附件采用ABS材料。主要性能能够：肛肠吻合器应有良好的吻合和切割功能，经吻合后缝合钉成“B”形，且切割刀不得有卷刃、崩刃现象。经吻合后的吻合口应能承受不小于3.6×103pa的压力，不得有漏水和撕裂现象。产品出厂时必带A型附件，选配B型附件，附件可单独包装。产品经环氧乙烷灭菌后应无菌，一次性使用。 | 适用于齿状线上粘膜选择性切除。 | LMPH-34 | LMPH |  | PC/ABS/纯钛/不锈钢 | 把 | 3249 | 江西省
其它类-吻合器耗材 | 常州洛克曼医疗器械有限公司 | 常州洛克曼医疗器械有限公司 | 一次性使用肛肠吻合器及附件 | 苏械注准20172081842 | 2022-09-25 | 国产 | 苏械注准 20172091842 | 一次性使用肛肠吻合器及附件（以下简称吻合器）根据使用部位管腔外径的不同分为32、34两种规格，钉高3.8mm。附件根据外观不同分为A、B两种型号。吻合器由抵钉座、连接杆、吻切组件、后锁圈、保险块、活动手柄、固定手柄、调节螺母、环形刀、垫刀圈、缝合钉以及附件组成、吻切组件由钉仓、钉仓套、推钉片、环形刀组成；A型附件由窥视套、支撑套、肛塞、带线棒组成，B型附件由窥视套、选择器、肛塞、拨杆。吻合钉采用TA2材料，环形刀、抵钉座、连接杆才用12Cr18Ni9材料，钉仓、钉仓套、推钉片、后锁圈、保险块、活动手柄、固定手柄、调节螺母、垫刀圈、附件采用ABS材料。主要性能能够：肛肠吻合器应有良好的吻合和切割功能，经吻合后缝合钉成“B”形，且切割刀不得有卷刃、崩刃现象。经吻合后的吻合口应能承受不小于3.6×103pa的压力，不得有漏水和撕裂现象。产品出厂时必带A型附件，选配B型附件，附件可单独包装。产品经环氧乙烷灭菌后应无菌，一次性使用。 | 适用于齿状线上粘膜选择性切除。 | LMPHD-A | LMPHD |  | PC/ABS/纯钛/不锈钢 | 把 | 3249 | 江西省
其它类-吻合器耗材 | 常州洛克曼医疗器械有限公司 | 常州洛克曼医疗器械有限公司 | 一次性使用肛肠吻合器及附件 | 苏械注准20172081842 | 2022-09-25 | 国产 | 苏械注准 20172091842 | 一次性使用肛肠吻合器及附件（以下简称吻合器）根据使用部位管腔外径的不同分为32、34两种规格，钉高3.8mm。附件根据外观不同分为A、B两种型号。吻合器由抵钉座、连接杆、吻切组件、后锁圈、保险块、活动手柄、固定手柄、调节螺母、环形刀、垫刀圈、缝合钉以及附件组成、吻切组件由钉仓、钉仓套、推钉片、环形刀组成；A型附件由窥视套、支撑套、肛塞、带线棒组成，B型附件由窥视套、选择器、肛塞、拨杆。吻合钉采用TA2材料，环形刀、抵钉座、连接杆才用12Cr18Ni9材料，钉仓、钉仓套、推钉片、后锁圈、保险块、活动手柄、固定手柄、调节螺母、垫刀圈、附件采用ABS材料。主要性能能够：肛肠吻合器应有良好的吻合和切割功能，经吻合后缝合钉成“B”形，且切割刀不得有卷刃、崩刃现象。经吻合后的吻合口应能承受不小于3.6×103pa的压力，不得有漏水和撕裂现象。产品出厂时必带A型附件，选配B型附件，附件可单独包装。产品经环氧乙烷灭菌后应无菌，一次性使用。 | 适用于齿状线上粘膜选择性切除。 | LMPHD-B | LMPHD |  | TA2、12Cr18Ni10、ABS | 把 | 3249 | 江西省
其它类-吻合器耗材 | 常州洛克曼医疗器械有限公司 | 常州洛克曼医疗器械有限公司 | 一次性使用直线型吻合器和钉仓组件 | 苏械注准20172081839 | 2022-09-25 | 国产 | 苏械注准 20172081839 | 一次性使用直线型吻合器和钉仓组件主要由抵钉座、钉仓、移动总成、隔板、支架板、定位按钮、复位按钮、固定手柄、激发柄、缝合钉组成。抵钉座、移动总成采用符合GB/T3280标准的12Cr18Ni9材质；吻合钉采用符合GB/T 13810-2007标准的TA2材质；定位按钮、复位按钮、固定手柄、激发柄、隔板、钉仓采用符合GB/T12672-2009标准的ABS材质。吻合器根据有效缝合长度分为30mm、45mm、60mm、70mm、90mm四种规格。根据吻合钉高度不同分为3.8mm、4.6mm两种。性能：吻合器外露金属表面粗糙度Ra应不大于0.8um；吻合后的吻合口应能承受不小于3.6kpa压强，在15s内漏水不超过10滴。经环氧乙烷灭菌后应无菌，一次性使用，出厂时带一个组件。组件可单独包装。 | 主要适用于消化道重建及脏器切除手术中的残端或切口的闭合，（不适用肺组织）。 | LMZW-30/3.8 | LMZW |  | PC/ABS/纯钛/不锈钢 | 把 | 2780 | 江西省
其它类-吻合器耗材 | 常州洛克曼医疗器械有限公司 | 常州洛克曼医疗器械有限公司 | 一次性使用直线型吻合器和钉仓组件 | 苏械注准20172081839 | 2022-09-25 | 国产 | 苏械注准 20172081839 | 一次性使用直线型吻合器和钉仓组件主要由抵钉座、钉仓、移动总成、隔板、支架板、定位按钮、复位按钮、固定手柄、激发柄、缝合钉组成。抵钉座、移动总成采用符合GB/T3280标准的12Cr18Ni9材质；吻合钉采用符合GB/T 13810-2007标准的TA2材质；定位按钮、复位按钮、固定手柄、激发柄、隔板、钉仓采用符合GB/T12672-2009标准的ABS材质。吻合器根据有效缝合长度分为30mm、45mm、60mm、70mm、90mm四种规格。根据吻合钉高度不同分为3.8mm、4.6mm两种。性能：吻合器外露金属表面粗糙度Ra应不大于0.8um；吻合后的吻合口应能承受不小于3.6kpa压强，在15s内漏水不超过10滴。经环氧乙烷灭菌后应无菌，一次性使用，出厂时带一个组件。组件可单独包装。 | 主要适用于消化道重建及脏器切除手术中的残端或切口的闭合，（不适用肺组织）。 | LMZW-45/3.8 | LMZW |  | PC/ABS/纯钛/不锈钢 | 把 | 2780 | 江西省
其它类-吻合器耗材 | 常州洛克曼医疗器械有限公司 | 常州洛克曼医疗器械有限公司 | 一次性使用直线型吻合器和钉仓组件 | 苏械注准20172081839 | 2022-09-25 | 国产 | 苏械注准 20172081839 | 一次性使用直线型吻合器和钉仓组件主要由抵钉座、钉仓、移动总成、隔板、支架板、定位按钮、复位按钮、固定手柄、激发柄、缝合钉组成。抵钉座、移动总成采用符合GB/T3280标准的12Cr18Ni9材质；吻合钉采用符合GB/T 13810-2007标准的TA2材质；定位按钮、复位按钮、固定手柄、激发柄、隔板、钉仓采用符合GB/T12672-2009标准的ABS材质。吻合器根据有效缝合长度分为30mm、45mm、60mm、70mm、90mm四种规格。根据吻合钉高度不同分为3.8mm、4.6mm两种。性能：吻合器外露金属表面粗糙度Ra应不大于0.8um；吻合后的吻合口应能承受不小于3.6kpa压强，在15s内漏水不超过10滴。经环氧乙烷灭菌后应无菌，一次性使用，出厂时带一个组件。组件可单独包装。 | 主要适用于消化道重建及脏器切除手术中的残端或切口的闭合，（不适用肺组织）。 | LMZW-60/3.8 | LMZW |  | PC/ABS/纯钛/不锈钢 | 把 | 2780 | 江西省
其它类-吻合器耗材 | 常州洛克曼医疗器械有限公司 | 常州洛克曼医疗器械有限公司 | 一次性使用直线型吻合器和钉仓组件 | 苏械注准20172081839 | 2022-09-25 | 国产 | 苏械注准 20172081839 | 一次性使用直线型吻合器和钉仓组件主要由抵钉座、钉仓、移动总成、隔板、支架板、定位按钮、复位按钮、固定手柄、激发柄、缝合钉组成。抵钉座、移动总成采用符合GB/T3280标准的12Cr18Ni9材质；吻合钉采用符合GB/T 13810-2007标准的TA2材质；定位按钮、复位按钮、固定手柄、激发柄、隔板、钉仓采用符合GB/T12672-2009标准的ABS材质。吻合器根据有效缝合长度分为30mm、45mm、60mm、70mm、90mm四种规格。根据吻合钉高度不同分为3.8mm、4.6mm两种。性能：吻合器外露金属表面粗糙度Ra应不大于0.8um；吻合后的吻合口应能承受不小于3.6kpa压强，在15s内漏水不超过10滴。经环氧乙烷灭菌后应无菌，一次性使用，出厂时带一个组件。组件可单独包装。 | 主要适用于消化道重建及脏器切除手术中的残端或切口的闭合，（不适用肺组织）。 | LMZW-75/3.8 | LMZW |  | PC/ABS/纯钛/不锈钢 | 把 | 2780 | 江西省
其它类-吻合器耗材 | 常州洛克曼医疗器械有限公司 | 常州洛克曼医疗器械有限公司 | 一次性使用直线型吻合器和钉仓组件 | 苏械注准20172081839 | 2022-09-25 | 国产 | 苏械注准 20172081839 | 一次性使用直线型吻合器和钉仓组件主要由抵钉座、钉仓、移动总成、隔板、支架板、定位按钮、复位按钮、固定手柄、激发柄、缝合钉组成。抵钉座、移动总成采用符合GB/T3280标准的12Cr18Ni9材质；吻合钉采用符合GB/T 13810-2007标准的TA2材质；定位按钮、复位按钮、固定手柄、激发柄、隔板、钉仓采用符合GB/T12672-2009标准的ABS材质。吻合器根据有效缝合长度分为30mm、45mm、60mm、70mm、90mm四种规格。根据吻合钉高度不同分为3.8mm、4.6mm两种。性能：吻合器外露金属表面粗糙度Ra应不大于0.8um；吻合后的吻合口应能承受不小于3.6kpa压强，在15s内漏水不超过10滴。经环氧乙烷灭菌后应无菌，一次性使用，出厂时带一个组件。组件可单独包装。 | 主要适用于消化道重建及脏器切除手术中的残端或切口的闭合，（不适用肺组织）。 | LMZW-90/3.8 | LMZW |  | PC/ABS/纯钛/不锈钢 | 把 | 2780 | 江西省
其它类-吻合器耗材 | 常州洛克曼医疗器械有限公司 | 常州洛克曼医疗器械有限公司 | 一次性使用直线型吻合器和钉仓组件 | 苏械注准20172081839 | 2022-09-25 | 国产 | 苏械注准 20172081839 | 一次性使用直线型吻合器和钉仓组件主要由抵钉座、钉仓、移动总成、隔板、支架板、定位按钮、复位按钮、固定手柄、激发柄、缝合钉组成。抵钉座、移动总成采用符合GB/T3280标准的12Cr18Ni9材质；吻合钉采用符合GB/T 13810-2007标准的TA2材质；定位按钮、复位按钮、固定手柄、激发柄、隔板、钉仓采用符合GB/T12672-2009标准的ABS材质。吻合器根据有效缝合长度分为30mm、45mm、60mm、70mm、90mm四种规格。根据吻合钉高度不同分为3.8mm、4.6mm两种。性能：吻合器外露金属表面粗糙度Ra应不大于0.8um；吻合后的吻合口应能承受不小于3.6kpa压强，在15s内漏水不超过10滴。经环氧乙烷灭菌后应无菌，一次性使用，出厂时带一个组件。组件可单独包装。 | 主要适用于消化道重建及脏器切除手术中的残端或切口的闭合，（不适用肺组织）。 | LMZW-30/4.6 | LMZW |  | PC/ABS/纯钛/不锈钢 | 把 | 2780 | 江西省
其它类-吻合器耗材 | 常州洛克曼医疗器械有限公司 | 常州洛克曼医疗器械有限公司 | 一次性使用直线型吻合器和钉仓组件 | 苏械注准20172081839 | 2022-09-25 | 国产 | 苏械注准 20172081839 | 一次性使用直线型吻合器和钉仓组件主要由抵钉座、钉仓、移动总成、隔板、支架板、定位按钮、复位按钮、固定手柄、激发柄、缝合钉组成。抵钉座、移动总成采用符合GB/T3280标准的12Cr18Ni9材质；吻合钉采用符合GB/T 13810-2007标准的TA2材质；定位按钮、复位按钮、固定手柄、激发柄、隔板、钉仓采用符合GB/T12672-2009标准的ABS材质。吻合器根据有效缝合长度分为30mm、45mm、60mm、70mm、90mm四种规格。根据吻合钉高度不同分为3.8mm、4.6mm两种。性能：吻合器外露金属表面粗糙度Ra应不大于0.8um；吻合后的吻合口应能承受不小于3.6kpa压强，在15s内漏水不超过10滴。经环氧乙烷灭菌后应无菌，一次性使用，出厂时带一个组件。组件可单独包装。 | 主要适用于消化道重建及脏器切除手术中的残端或切口的闭合，（不适用肺组织）。 | LMZW-45/4.6 | LMZW |  | PC/ABS/纯钛/不锈钢 | 把 | 2780 | 江西省
其它类-吻合器耗材 | 常州洛克曼医疗器械有限公司 | 常州洛克曼医疗器械有限公司 | 一次性使用直线型吻合器和钉仓组件 | 苏械注准20172081839 | 2022-09-25 | 国产 | 苏械注准 20172081839 | 一次性使用直线型吻合器和钉仓组件主要由抵钉座、钉仓、移动总成、隔板、支架板、定位按钮、复位按钮、固定手柄、激发柄、缝合钉组成。抵钉座、移动总成采用符合GB/T3280标准的12Cr18Ni9材质；吻合钉采用符合GB/T 13810-2007标准的TA2材质；定位按钮、复位按钮、固定手柄、激发柄、隔板、钉仓采用符合GB/T12672-2009标准的ABS材质。吻合器根据有效缝合长度分为30mm、45mm、60mm、70mm、90mm四种规格。根据吻合钉高度不同分为3.8mm、4.6mm两种。性能：吻合器外露金属表面粗糙度Ra应不大于0.8um；吻合后的吻合口应能承受不小于3.6kpa压强，在15s内漏水不超过10滴。经环氧乙烷灭菌后应无菌，一次性使用，出厂时带一个组件。组件可单独包装。 | 主要适用于消化道重建及脏器切除手术中的残端或切口的闭合，（不适用肺组织）。 | LMZW-60/4.6 | LMZW |  | PC/ABS/纯钛/不锈钢 | 把 | 2780 | 江西省
其它类-吻合器耗材 | 常州洛克曼医疗器械有限公司 | 常州洛克曼医疗器械有限公司 | 一次性使用直线型吻合器和钉仓组件 | 苏械注准20172081839 | 2022-09-25 | 国产 | 苏械注准 20172081839 | 一次性使用直线型吻合器和钉仓组件主要由抵钉座、钉仓、移动总成、隔板、支架板、定位按钮、复位按钮、固定手柄、激发柄、缝合钉组成。抵钉座、移动总成采用符合GB/T3280标准的12Cr18Ni9材质；吻合钉采用符合GB/T 13810-2007标准的TA2材质；定位按钮、复位按钮、固定手柄、激发柄、隔板、钉仓采用符合GB/T12672-2009标准的ABS材质。吻合器根据有效缝合长度分为30mm、45mm、60mm、70mm、90mm四种规格。根据吻合钉高度不同分为3.8mm、4.6mm两种。性能：吻合器外露金属表面粗糙度Ra应不大于0.8um；吻合后的吻合口应能承受不小于3.6kpa压强，在15s内漏水不超过10滴。经环氧乙烷灭菌后应无菌，一次性使用，出厂时带一个组件。组件可单独包装。 | 主要适用于消化道重建及脏器切除手术中的残端或切口的闭合，（不适用肺组织）。 | LMZW-75/4.6 | LMZW |  | PC/ABS/纯钛/不锈钢 | 把 | 2780 | 江西省
其它类-吻合器耗材 | 常州洛克曼医疗器械有限公司 | 常州洛克曼医疗器械有限公司 | 一次性使用直线型吻合器和钉仓组件 | 苏械注准20172081839 | 2022-09-25 | 国产 | 苏械注准 20172081839 | 一次性使用直线型吻合器和钉仓组件主要由抵钉座、钉仓、移动总成、隔板、支架板、定位按钮、复位按钮、固定手柄、激发柄、缝合钉组成。抵钉座、移动总成采用符合GB/T3280标准的12Cr18Ni9材质；吻合钉采用符合GB/T 13810-2007标准的TA2材质；定位按钮、复位按钮、固定手柄、激发柄、隔板、钉仓采用符合GB/T12672-2009标准的ABS材质。吻合器根据有效缝合长度分为30mm、45mm、60mm、70mm、90mm四种规格。根据吻合钉高度不同分为3.8mm、4.6mm两种。性能：吻合器外露金属表面粗糙度Ra应不大于0.8um；吻合后的吻合口应能承受不小于3.6kpa压强，在15s内漏水不超过10滴。经环氧乙烷灭菌后应无菌，一次性使用，出厂时带一个组件。组件可单独包装。 | 主要适用于消化道重建及脏器切除手术中的残端或切口的闭合，（不适用肺组织）。 | LMZW-90/4.6 | LMZW |  | PC/ABS/纯钛/不锈钢 | 把 | 2780 | 江西省
其它类-吻合器耗材 | 常州洛克曼医疗器械有限公司 | 常州洛克曼医疗器械有限公司 | 一次性使用直线型吻合器和钉仓组件 | 苏械注准20172081839 | 2022-09-25 | 国产 | 苏械注准 20172081839 | 一次性使用直线型吻合器和钉仓组件主要由抵钉座、钉仓、移动总成、隔板、支架板、定位按钮、复位按钮、固定手柄、激发柄、缝合钉组成。抵钉座、移动总成采用符合GB/T3280标准的12Cr18Ni9材质；吻合钉采用符合GB/T 13810-2007标准的TA2材质；定位按钮、复位按钮、固定手柄、激发柄、隔板、钉仓采用符合GB/T12672-2009标准的ABS材质。吻合器根据有效缝合长度分为30mm、45mm、60mm、70mm、90mm四种规格。根据吻合钉高度不同分为3.8mm、4.6mm两种。性能：吻合器外露金属表面粗糙度Ra应不大于0.8um；吻合后的吻合口应能承受不小于3.6kpa压强，在15s内漏水不超过10滴。经环氧乙烷灭菌后应无菌，一次性使用，出厂时带一个组件。组件可单独包装。 | 主要适用于消化道重建及脏器切除手术中的残端或切口的闭合，（不适用肺组织）。 | MZD-30/4.6 | MZD |  | PC/ABS/纯钛/不锈钢 | 把 | 1200 | 江西省
其它类-吻合器耗材 | 常州洛克曼医疗器械有限公司 | 常州洛克曼医疗器械有限公司 | 一次性使用直线型吻合器和钉仓组件 | 苏械注准20172081839 | 2022-09-25 | 国产 | 苏械注准 20172081839 | 一次性使用直线型吻合器和钉仓组件主要由抵钉座、钉仓、移动总成、隔板、支架板、定位按钮、复位按钮、固定手柄、激发柄、缝合钉组成。抵钉座、移动总成采用符合GB/T3280标准的12Cr18Ni9材质；吻合钉采用符合GB/T 13810-2007标准的TA2材质；定位按钮、复位按钮、固定手柄、激发柄、隔板、钉仓采用符合GB/T12672-2009标准的ABS材质。吻合器根据有效缝合长度分为30mm、45mm、60mm、70mm、90mm四种规格。根据吻合钉高度不同分为3.8mm、4.6mm两种。性能：吻合器外露金属表面粗糙度Ra应不大于0.8um；吻合后的吻合口应能承受不小于3.6kpa压强，在15s内漏水不超过10滴。经环氧乙烷灭菌后应无菌，一次性使用，出厂时带一个组件。组件可单独包装。 | 主要适用于消化道重建及脏器切除手术中的残端或切口的闭合，（不适用肺组织）。 | MZD-45/4.6 | MZD |  | PC/ABS/纯钛/不锈钢 | 把 | 1200 | 江西省
其它类-吻合器耗材 | 常州洛克曼医疗器械有限公司 | 常州洛克曼医疗器械有限公司 | 一次性使用直线型吻合器和钉仓组件 | 苏械注准20172081839 | 2022-09-25 | 国产 | 苏械注准 20172081839 | 一次性使用直线型吻合器和钉仓组件主要由抵钉座、钉仓、移动总成、隔板、支架板、定位按钮、复位按钮、固定手柄、激发柄、缝合钉组成。抵钉座、移动总成采用符合GB/T3280标准的12Cr18Ni9材质；吻合钉采用符合GB/T 13810-2007标准的TA2材质；定位按钮、复位按钮、固定手柄、激发柄、隔板、钉仓采用符合GB/T12672-2009标准的ABS材质。吻合器根据有效缝合长度分为30mm、45mm、60mm、70mm、90mm四种规格。根据吻合钉高度不同分为3.8mm、4.6mm两种。性能：吻合器外露金属表面粗糙度Ra应不大于0.8um；吻合后的吻合口应能承受不小于3.6kpa压强，在15s内漏水不超过10滴。经环氧乙烷灭菌后应无菌，一次性使用，出厂时带一个组件。组件可单独包装。 | 主要适用于消化道重建及脏器切除手术中的残端或切口的闭合，（不适用肺组织）。 | MZD-60/4.6 | MZD |  | PC/ABS/纯钛/不锈钢 | 把 | 1200 | 江西省
其它类-吻合器耗材 | 常州洛克曼医疗器械有限公司 | 常州洛克曼医疗器械有限公司 | 一次性使用直线型吻合器和钉仓组件 | 苏械注准20172081839 | 2022-09-25 | 国产 | 苏械注准 20172081839 | 一次性使用直线型吻合器和钉仓组件主要由抵钉座、钉仓、移动总成、隔板、支架板、定位按钮、复位按钮、固定手柄、激发柄、缝合钉组成。抵钉座、移动总成采用符合GB/T3280标准的12Cr18Ni9材质；吻合钉采用符合GB/T 13810-2007标准的TA2材质；定位按钮、复位按钮、固定手柄、激发柄、隔板、钉仓采用符合GB/T12672-2009标准的ABS材质。吻合器根据有效缝合长度分为30mm、45mm、60mm、70mm、90mm四种规格。根据吻合钉高度不同分为3.8mm、4.6mm两种。性能：吻合器外露金属表面粗糙度Ra应不大于0.8um；吻合后的吻合口应能承受不小于3.6kpa压强，在15s内漏水不超过10滴。经环氧乙烷灭菌后应无菌，一次性使用，出厂时带一个组件。组件可单独包装。 | 主要适用于消化道重建及脏器切除手术中的残端或切口的闭合，（不适用肺组织）。 | MZD-75/4.6 | MZD |  | PC/ABS/纯钛/不锈钢 | 把 | 1200 | 江西省
其它类-吻合器耗材 | 常州洛克曼医疗器械有限公司 | 常州洛克曼医疗器械有限公司 | 一次性使用直线型吻合器和钉仓组件 | 苏械注准20172081839 | 2022-09-25 | 国产 | 苏械注准 20172081839 | 一次性使用直线型吻合器和钉仓组件主要由抵钉座、钉仓、移动总成、隔板、支架板、定位按钮、复位按钮、固定手柄、激发柄、缝合钉组成。抵钉座、移动总成采用符合GB/T3280标准的12Cr18Ni9材质；吻合钉采用符合GB/T 13810-2007标准的TA2材质；定位按钮、复位按钮、固定手柄、激发柄、隔板、钉仓采用符合GB/T12672-2009标准的ABS材质。吻合器根据有效缝合长度分为30mm、45mm、60mm、70mm、90mm四种规格。根据吻合钉高度不同分为3.8mm、4.6mm两种。性能：吻合器外露金属表面粗糙度Ra应不大于0.8um；吻合后的吻合口应能承受不小于3.6kpa压强，在15s内漏水不超过10滴。经环氧乙烷灭菌后应无菌，一次性使用，出厂时带一个组件。组件可单独包装。 | 主要适用于消化道重建及脏器切除手术中的残端或切口的闭合，（不适用肺组织）。 | MZD-90/4.6 | MZD |  | PC/ABS/纯钛/不锈钢 | 把 | 1200 | 江西省
其它类-吻合器耗材 | 常州洛克曼医疗器械有限公司 | 常州洛克曼医疗器械有限公司 | 一次性使用直线型吻合器和钉仓组件 | 苏械注准20172081839 | 2022-09-25 | 国产 | 苏械注准 20172081839 | 一次性使用直线型吻合器和钉仓组件主要由抵钉座、钉仓、移动总成、隔板、支架板、定位按钮、复位按钮、固定手柄、激发柄、缝合钉组成。抵钉座、移动总成采用符合GB/T3280标准的12Cr18Ni9材质；吻合钉采用符合GB/T 13810-2007标准的TA2材质；定位按钮、复位按钮、固定手柄、激发柄、隔板、钉仓采用符合GB/T12672-2009标准的ABS材质。吻合器根据有效缝合长度分为30mm、45mm、60mm、70mm、90mm四种规格。根据吻合钉高度不同分为3.8mm、4.6mm两种。性能：吻合器外露金属表面粗糙度Ra应不大于0.8um；吻合后的吻合口应能承受不小于3.6kpa压强，在15s内漏水不超过10滴。经环氧乙烷灭菌后应无菌，一次性使用，出厂时带一个组件。组件可单独包装。 | 主要适用于消化道重建及脏器切除手术中的残端或切口的闭合，（不适用肺组织）。 | MZD-30/3.8 | MZD |  | PC/ABS/纯钛/不锈钢 | 把 | 1200 | 江西省
其它类-吻合器耗材 | 常州洛克曼医疗器械有限公司 | 常州洛克曼医疗器械有限公司 | 一次性使用直线型吻合器和钉仓组件 | 苏械注准20172081839 | 2022-09-25 | 国产 | 苏械注准 20172081839 | 一次性使用直线型吻合器和钉仓组件主要由抵钉座、钉仓、移动总成、隔板、支架板、定位按钮、复位按钮、固定手柄、激发柄、缝合钉组成。抵钉座、移动总成采用符合GB/T3280标准的12Cr18Ni9材质；吻合钉采用符合GB/T 13810-2007标准的TA2材质；定位按钮、复位按钮、固定手柄、激发柄、隔板、钉仓采用符合GB/T12672-2009标准的ABS材质。吻合器根据有效缝合长度分为30mm、45mm、60mm、70mm、90mm四种规格。根据吻合钉高度不同分为3.8mm、4.6mm两种。性能：吻合器外露金属表面粗糙度Ra应不大于0.8um；吻合后的吻合口应能承受不小于3.6kpa压强，在15s内漏水不超过10滴。经环氧乙烷灭菌后应无菌，一次性使用，出厂时带一个组件。组件可单独包装。 | 主要适用于消化道重建及脏器切除手术中的残端或切口的闭合，（不适用肺组织）。 | MZD-45/3.8 | MZD |  | PC/ABS/纯钛/不锈钢 | 把 | 1200 | 江西省
其它类-吻合器耗材 | 常州洛克曼医疗器械有限公司 | 常州洛克曼医疗器械有限公司 | 一次性使用直线型吻合器和钉仓组件 | 苏械注准20172081839 | 2022-09-25 | 国产 | 苏械注准 20172081839 | 一次性使用直线型吻合器和钉仓组件主要由抵钉座、钉仓、移动总成、隔板、支架板、定位按钮、复位按钮、固定手柄、激发柄、缝合钉组成。抵钉座、移动总成采用符合GB/T3280标准的12Cr18Ni9材质；吻合钉采用符合GB/T 13810-2007标准的TA2材质；定位按钮、复位按钮、固定手柄、激发柄、隔板、钉仓采用符合GB/T12672-2009标准的ABS材质。吻合器根据有效缝合长度分为30mm、45mm、60mm、70mm、90mm四种规格。根据吻合钉高度不同分为3.8mm、4.6mm两种。性能：吻合器外露金属表面粗糙度Ra应不大于0.8um；吻合后的吻合口应能承受不小于3.6kpa压强，在15s内漏水不超过10滴。经环氧乙烷灭菌后应无菌，一次性使用，出厂时带一个组件。组件可单独包装。 | 主要适用于消化道重建及脏器切除手术中的残端或切口的闭合，（不适用肺组织）。 | MZD-60/3.8 | MZD |  | PC/ABS/纯钛/不锈钢 | 把 | 1200 | 江西省
其它类-吻合器耗材 | 常州洛克曼医疗器械有限公司 | 常州洛克曼医疗器械有限公司 | 一次性使用直线型吻合器和钉仓组件 | 苏械注准20172081839 | 2022-09-25 | 国产 | 苏械注准 20172081839 | 一次性使用直线型吻合器和钉仓组件主要由抵钉座、钉仓、移动总成、隔板、支架板、定位按钮、复位按钮、固定手柄、激发柄、缝合钉组成。抵钉座、移动总成采用符合GB/T3280标准的12Cr18Ni9材质；吻合钉采用符合GB/T 13810-2007标准的TA2材质；定位按钮、复位按钮、固定手柄、激发柄、隔板、钉仓采用符合GB/T12672-2009标准的ABS材质。吻合器根据有效缝合长度分为30mm、45mm、60mm、70mm、90mm四种规格。根据吻合钉高度不同分为3.8mm、4.6mm两种。性能：吻合器外露金属表面粗糙度Ra应不大于0.8um；吻合后的吻合口应能承受不小于3.6kpa压强，在15s内漏水不超过10滴。经环氧乙烷灭菌后应无菌，一次性使用，出厂时带一个组件。组件可单独包装。 | 主要适用于消化道重建及脏器切除手术中的残端或切口的闭合，（不适用肺组织）。 | MZD-75/3.8 | MZD |  | PC/ABS/纯钛/不锈钢 | 把 | 1200 | 江西省
其它类-吻合器耗材 | 常州洛克曼医疗器械有限公司 | 常州洛克曼医疗器械有限公司 | 一次性使用直线型吻合器和钉仓组件 | 苏械注准20172081839 | 2022-09-25 | 国产 | 苏械注准 20172081839 | 一次性使用直线型吻合器和钉仓组件主要由抵钉座、钉仓、移动总成、隔板、支架板、定位按钮、复位按钮、固定手柄、激发柄、缝合钉组成。抵钉座、移动总成采用符合GB/T3280标准的12Cr18Ni9材质；吻合钉采用符合GB/T 13810-2007标准的TA2材质；定位按钮、复位按钮、固定手柄、激发柄、隔板、钉仓采用符合GB/T12672-2009标准的ABS材质。吻合器根据有效缝合长度分为30mm、45mm、60mm、70mm、90mm四种规格。根据吻合钉高度不同分为3.8mm、4.6mm两种。性能：吻合器外露金属表面粗糙度Ra应不大于0.8um；吻合后的吻合口应能承受不小于3.6kpa压强，在15s内漏水不超过10滴。经环氧乙烷灭菌后应无菌，一次性使用，出厂时带一个组件。组件可单独包装。 | 主要适用于消化道重建及脏器切除手术中的残端或切口的闭合，（不适用肺组织）。 | MZD-90/3.8 | MZD |  | PC/ABS/纯钛/不锈钢 | 把 | 1200 | 江西省
其它类-吻合器耗材 | 常州洛克曼医疗器械有限公司 | 常州洛克曼医疗器械有限公司 | 一次性使用腔镜切割吻合器和钉仓组件 | 苏械注准20172081840 | 2022-09-25 | 国产 | 苏械注准 20172221840 | 一次性使用腔镜切割吻合器和钉仓组件主要由吻合器器身和钉仓组件组成，其中吻合器器身由直管、调节旋钮、调节外壳、锁销、固定手柄、推块、激发手柄组成，钉仓组件主要由钉仓、抵钉座、钉仓支架、保护盖、压板罩、吻合钉、切割刀、护刀架构成。吻合器根据直管长度不同分为I、Ⅱ、Ⅲ三种规格；钉仓组件根据有效缝合长度分为30、45、60三种规格；钉仓组件根据根据结构的不同分为A、B两种，A型钉仓组件为直头型，B型钉仓组件为摆头型；根据缝合钉高度不同分为4.8mm、3.5mm、2.5mm。吻合钉采用符合GB/T 13810-2007标准的TA2材质：直管、抵钉座、钉仓支架、锁销采用符合GB/T 3280-2007标准的12Cr18Ni9材质；切割刀采用符合GB/T 3280-2007标准的20Cr13材质，固定手柄、激发手柄、调节旋钮、固定手柄、推块、激发手柄、钉仓护刀架、保护盖、压板罩采用符合GB/T 12672-2009标准的ABS材质。性能：吻合器定位准确，保险可靠，移动灵活可靠；吻合器组件和器身应能顺利的装配，装配后应牢固；吻合钉装入组件内应稳定，用动后不得有脱落现象；切割刀片刃口应锋利，切割力应不大于0.8N。产品经环氧乙烷灭菌后应无菌，一次性使用，吻合器和组件单独包装。 | 适用于开放或腔镜下的外科手术中，肺，支气管组织及胃、肠切除、横断和吻合。 | LMCW-I | LMCW |  | PC/ABS/纯钛/不锈钢 | 把 | 4800 | 江西省
其它类-吻合器耗材 | 常州洛克曼医疗器械有限公司 | 常州洛克曼医疗器械有限公司 | 一次性使用腔镜切割吻合器和钉仓组件 | 苏械注准20172081840 | 2022-09-25 | 国产 | 苏械注准 20172221840 | 一次性使用腔镜切割吻合器和钉仓组件主要由吻合器器身和钉仓组件组成，其中吻合器器身由直管、调节旋钮、调节外壳、锁销、固定手柄、推块、激发手柄组成，钉仓组件主要由钉仓、抵钉座、钉仓支架、保护盖、压板罩、吻合钉、切割刀、护刀架构成。吻合器根据直管长度不同分为I、Ⅱ、Ⅲ三种规格；钉仓组件根据有效缝合长度分为30、45、60三种规格；钉仓组件根据根据结构的不同分为A、B两种，A型钉仓组件为直头型，B型钉仓组件为摆头型；根据缝合钉高度不同分为4.8mm、3.5mm、2.5mm。吻合钉采用符合GB/T 13810-2007标准的TA2材质：直管、抵钉座、钉仓支架、锁销采用符合GB/T 3280-2007标准的12Cr18Ni9材质；切割刀采用符合GB/T 3280-2007标准的20Cr13材质，固定手柄、激发手柄、调节旋钮、固定手柄、推块、激发手柄、钉仓护刀架、保护盖、压板罩采用符合GB/T 12672-2009标准的ABS材质。性能：吻合器定位准确，保险可靠，移动灵活可靠；吻合器组件和器身应能顺利的装配，装配后应牢固；吻合钉装入组件内应稳定，用动后不得有脱落现象；切割刀片刃口应锋利，切割力应不大于0.8N。产品经环氧乙烷灭菌后应无菌，一次性使用，吻合器和组件单独包装。 | 适用于开放或腔镜下的外科手术中，肺，支气管组织及胃、肠切除、横断和吻合。 | LMCW-Ⅱ | LMCW |  | PC/ABS/纯钛/不锈钢 | 把 | 4800 | 江西省
其它类-吻合器耗材 | 常州洛克曼医疗器械有限公司 | 常州洛克曼医疗器械有限公司 | 一次性使用腔镜切割吻合器和钉仓组件 | 苏械注准20172081840 | 2022-09-25 | 国产 | 苏械注准 20172221840 | 一次性使用腔镜切割吻合器和钉仓组件主要由吻合器器身和钉仓组件组成，其中吻合器器身由直管、调节旋钮、调节外壳、锁销、固定手柄、推块、激发手柄组成，钉仓组件主要由钉仓、抵钉座、钉仓支架、保护盖、压板罩、吻合钉、切割刀、护刀架构成。吻合器根据直管长度不同分为I、Ⅱ、Ⅲ三种规格；钉仓组件根据有效缝合长度分为30、45、60三种规格；钉仓组件根据根据结构的不同分为A、B两种，A型钉仓组件为直头型，B型钉仓组件为摆头型；根据缝合钉高度不同分为4.8mm、3.5mm、2.5mm。吻合钉采用符合GB/T 13810-2007标准的TA2材质：直管、抵钉座、钉仓支架、锁销采用符合GB/T 3280-2007标准的12Cr18Ni9材质；切割刀采用符合GB/T 3280-2007标准的20Cr13材质，固定手柄、激发手柄、调节旋钮、固定手柄、推块、激发手柄、钉仓护刀架、保护盖、压板罩采用符合GB/T 12672-2009标准的ABS材质。性能：吻合器定位准确，保险可靠，移动灵活可靠；吻合器组件和器身应能顺利的装配，装配后应牢固；吻合钉装入组件内应稳定，用动后不得有脱落现象；切割刀片刃口应锋利，切割力应不大于0.8N。产品经环氧乙烷灭菌后应无菌，一次性使用，吻合器和组件单独包装。 | 适用于开放或腔镜下的外科手术中，肺，支气管组织及胃、肠切除、横断和吻合。 | LMCW-Ⅲ | LMCW |  | PC/ABS/纯钛/不锈钢 | 把 | 4800 | 江西省
其它类-吻合器耗材 | 常州洛克曼医疗器械有限公司 | 常州洛克曼医疗器械有限公司 | 一次性使用腔镜切割吻合器和钉仓组件 | 苏械注准20172081840 | 2022-09-25 | 国产 | 苏械注准 20172221840 | 一次性使用腔镜切割吻合器和钉仓组件主要由吻合器器身和钉仓组件组成，其中吻合器器身由直管、调节旋钮、调节外壳、锁销、固定手柄、推块、激发手柄组成，钉仓组件主要由钉仓、抵钉座、钉仓支架、保护盖、压板罩、吻合钉、切割刀、护刀架构成。吻合器根据直管长度不同分为I、Ⅱ、Ⅲ三种规格；钉仓组件根据有效缝合长度分为30、45、60三种规格；钉仓组件根据根据结构的不同分为A、B两种，A型钉仓组件为直头型，B型钉仓组件为摆头型；根据缝合钉高度不同分为4.8mm、3.5mm、2.5mm。吻合钉采用符合GB/T 13810-2007标准的TA2材质：直管、抵钉座、钉仓支架、锁销采用符合GB/T 3280-2007标准的12Cr18Ni9材质；切割刀采用符合GB/T 3280-2007标准的20Cr13材质，固定手柄、激发手柄、调节旋钮、固定手柄、推块、激发手柄、钉仓护刀架、保护盖、压板罩采用符合GB/T 12672-2009标准的ABS材质。性能：吻合器定位准确，保险可靠，移动灵活可靠；吻合器组件和器身应能顺利的装配，装配后应牢固；吻合钉装入组件内应稳定，用动后不得有脱落现象；切割刀片刃口应锋利，切割力应不大于0.8N。产品经环氧乙烷灭菌后应无菌，一次性使用，吻合器和组件单独包装。 | 适用于开放或腔镜下的外科手术中，肺，支气管组织及胃、肠切除、横断和吻合。 | LMCWC-A30/4.8 | LMCWC |  | PC/ABS/纯钛/不锈钢 | 把 | 4500 | 江西省
其它类-吻合器耗材 | 常州洛克曼医疗器械有限公司 | 常州洛克曼医疗器械有限公司 | 一次性使用腔镜切割吻合器和钉仓组件 | 苏械注准20172081840 | 2022-09-25 | 国产 | 苏械注准 20172221840 | 一次性使用腔镜切割吻合器和钉仓组件主要由吻合器器身和钉仓组件组成，其中吻合器器身由直管、调节旋钮、调节外壳、锁销、固定手柄、推块、激发手柄组成，钉仓组件主要由钉仓、抵钉座、钉仓支架、保护盖、压板罩、吻合钉、切割刀、护刀架构成。吻合器根据直管长度不同分为I、Ⅱ、Ⅲ三种规格；钉仓组件根据有效缝合长度分为30、45、60三种规格；钉仓组件根据根据结构的不同分为A、B两种，A型钉仓组件为直头型，B型钉仓组件为摆头型；根据缝合钉高度不同分为4.8mm、3.5mm、2.5mm。吻合钉采用符合GB/T 13810-2007标准的TA2材质：直管、抵钉座、钉仓支架、锁销采用符合GB/T 3280-2007标准的12Cr18Ni9材质；切割刀采用符合GB/T 3280-2007标准的20Cr13材质，固定手柄、激发手柄、调节旋钮、固定手柄、推块、激发手柄、钉仓护刀架、保护盖、压板罩采用符合GB/T 12672-2009标准的ABS材质。性能：吻合器定位准确，保险可靠，移动灵活可靠；吻合器组件和器身应能顺利的装配，装配后应牢固；吻合钉装入组件内应稳定，用动后不得有脱落现象；切割刀片刃口应锋利，切割力应不大于0.8N。产品经环氧乙烷灭菌后应无菌，一次性使用，吻合器和组件单独包装。 | 适用于开放或腔镜下的外科手术中，肺，支气管组织及胃、肠切除、横断和吻合。 | LMCWC-A30/3.5 | LMCWC |  | PC/ABS/纯钛/不锈钢 | 把 | 4500 | 江西省
其它类-吻合器耗材 | 常州洛克曼医疗器械有限公司 | 常州洛克曼医疗器械有限公司 | 一次性使用腔镜切割吻合器和钉仓组件 | 苏械注准20172081840 | 2022-09-25 | 国产 | 苏械注准 20172221840 | 一次性使用腔镜切割吻合器和钉仓组件主要由吻合器器身和钉仓组件组成，其中吻合器器身由直管、调节旋钮、调节外壳、锁销、固定手柄、推块、激发手柄组成，钉仓组件主要由钉仓、抵钉座、钉仓支架、保护盖、压板罩、吻合钉、切割刀、护刀架构成。吻合器根据直管长度不同分为I、Ⅱ、Ⅲ三种规格；钉仓组件根据有效缝合长度分为30、45、60三种规格；钉仓组件根据根据结构的不同分为A、B两种，A型钉仓组件为直头型，B型钉仓组件为摆头型；根据缝合钉高度不同分为4.8mm、3.5mm、2.5mm。吻合钉采用符合GB/T 13810-2007标准的TA2材质：直管、抵钉座、钉仓支架、锁销采用符合GB/T 3280-2007标准的12Cr18Ni9材质；切割刀采用符合GB/T 3280-2007标准的20Cr13材质，固定手柄、激发手柄、调节旋钮、固定手柄、推块、激发手柄、钉仓护刀架、保护盖、压板罩采用符合GB/T 12672-2009标准的ABS材质。性能：吻合器定位准确，保险可靠，移动灵活可靠；吻合器组件和器身应能顺利的装配，装配后应牢固；吻合钉装入组件内应稳定，用动后不得有脱落现象；切割刀片刃口应锋利，切割力应不大于0.8N。产品经环氧乙烷灭菌后应无菌，一次性使用，吻合器和组件单独包装。 | 适用于开放或腔镜下的外科手术中，肺，支气管组织及胃、肠切除、横断和吻合。 | LMCWC-A30/2.5 | LMCWC |  | PC/ABS/纯钛/不锈钢 | 把 | 4500 | 江西省
其它类-吻合器耗材 | 常州洛克曼医疗器械有限公司 | 常州洛克曼医疗器械有限公司 | 一次性使用腔镜切割吻合器和钉仓组件 | 苏械注准20172081840 | 2022-09-25 | 国产 | 苏械注准 20172221840 | 一次性使用腔镜切割吻合器和钉仓组件主要由吻合器器身和钉仓组件组成，其中吻合器器身由直管、调节旋钮、调节外壳、锁销、固定手柄、推块、激发手柄组成，钉仓组件主要由钉仓、抵钉座、钉仓支架、保护盖、压板罩、吻合钉、切割刀、护刀架构成。吻合器根据直管长度不同分为I、Ⅱ、Ⅲ三种规格；钉仓组件根据有效缝合长度分为30、45、60三种规格；钉仓组件根据根据结构的不同分为A、B两种，A型钉仓组件为直头型，B型钉仓组件为摆头型；根据缝合钉高度不同分为4.8mm、3.5mm、2.5mm。吻合钉采用符合GB/T 13810-2007标准的TA2材质：直管、抵钉座、钉仓支架、锁销采用符合GB/T 3280-2007标准的12Cr18Ni9材质；切割刀采用符合GB/T 3280-2007标准的20Cr13材质，固定手柄、激发手柄、调节旋钮、固定手柄、推块、激发手柄、钉仓护刀架、保护盖、压板罩采用符合GB/T 12672-2009标准的ABS材质。性能：吻合器定位准确，保险可靠，移动灵活可靠；吻合器组件和器身应能顺利的装配，装配后应牢固；吻合钉装入组件内应稳定，用动后不得有脱落现象；切割刀片刃口应锋利，切割力应不大于0.8N。产品经环氧乙烷灭菌后应无菌，一次性使用，吻合器和组件单独包装。 | 适用于开放或腔镜下的外科手术中，肺，支气管组织及胃、肠切除、横断和吻合。 | LMCWC-B30/3.5 | LMCWC |  | PC/ABS/纯钛/不锈钢 | 把 | 4500 | 江西省
其它类-吻合器耗材 | 常州洛克曼医疗器械有限公司 | 常州洛克曼医疗器械有限公司 | 一次性使用腔镜切割吻合器和钉仓组件 | 苏械注准20172081840 | 2022-09-25 | 国产 | 苏械注准 20172221840 | 一次性使用腔镜切割吻合器和钉仓组件主要由吻合器器身和钉仓组件组成，其中吻合器器身由直管、调节旋钮、调节外壳、锁销、固定手柄、推块、激发手柄组成，钉仓组件主要由钉仓、抵钉座、钉仓支架、保护盖、压板罩、吻合钉、切割刀、护刀架构成。吻合器根据直管长度不同分为I、Ⅱ、Ⅲ三种规格；钉仓组件根据有效缝合长度分为30、45、60三种规格；钉仓组件根据根据结构的不同分为A、B两种，A型钉仓组件为直头型，B型钉仓组件为摆头型；根据缝合钉高度不同分为4.8mm、3.5mm、2.5mm。吻合钉采用符合GB/T 13810-2007标准的TA2材质：直管、抵钉座、钉仓支架、锁销采用符合GB/T 3280-2007标准的12Cr18Ni9材质；切割刀采用符合GB/T 3280-2007标准的20Cr13材质，固定手柄、激发手柄、调节旋钮、固定手柄、推块、激发手柄、钉仓护刀架、保护盖、压板罩采用符合GB/T 12672-2009标准的ABS材质。性能：吻合器定位准确，保险可靠，移动灵活可靠；吻合器组件和器身应能顺利的装配，装配后应牢固；吻合钉装入组件内应稳定，用动后不得有脱落现象；切割刀片刃口应锋利，切割力应不大于0.8N。产品经环氧乙烷灭菌后应无菌，一次性使用，吻合器和组件单独包装。 | 适用于开放或腔镜下的外科手术中，肺，支气管组织及胃、肠切除、横断和吻合。 | LMCWC-B30/4.8 | LMCWC |  | PC/ABS/纯钛/不锈钢 | 把 | 4500 | 江西省
其它类-吻合器耗材 | 常州洛克曼医疗器械有限公司 | 常州洛克曼医疗器械有限公司 | 一次性使用腔镜切割吻合器和钉仓组件 | 苏械注准20172081840 | 2022-09-25 | 国产 | 苏械注准 20172221840 | 一次性使用腔镜切割吻合器和钉仓组件主要由吻合器器身和钉仓组件组成，其中吻合器器身由直管、调节旋钮、调节外壳、锁销、固定手柄、推块、激发手柄组成，钉仓组件主要由钉仓、抵钉座、钉仓支架、保护盖、压板罩、吻合钉、切割刀、护刀架构成。吻合器根据直管长度不同分为I、Ⅱ、Ⅲ三种规格；钉仓组件根据有效缝合长度分为30、45、60三种规格；钉仓组件根据根据结构的不同分为A、B两种，A型钉仓组件为直头型，B型钉仓组件为摆头型；根据缝合钉高度不同分为4.8mm、3.5mm、2.5mm。吻合钉采用符合GB/T 13810-2007标准的TA2材质：直管、抵钉座、钉仓支架、锁销采用符合GB/T 3280-2007标准的12Cr18Ni9材质；切割刀采用符合GB/T 3280-2007标准的20Cr13材质，固定手柄、激发手柄、调节旋钮、固定手柄、推块、激发手柄、钉仓护刀架、保护盖、压板罩采用符合GB/T 12672-2009标准的ABS材质。性能：吻合器定位准确，保险可靠，移动灵活可靠；吻合器组件和器身应能顺利的装配，装配后应牢固；吻合钉装入组件内应稳定，用动后不得有脱落现象；切割刀片刃口应锋利，切割力应不大于0.8N。产品经环氧乙烷灭菌后应无菌，一次性使用，吻合器和组件单独包装。 | 适用于开放或腔镜下的外科手术中，肺，支气管组织及胃、肠切除、横断和吻合。 | LMCWC-A45/3.5 | LMCWC |  | PC/ABS/纯钛/不锈钢 | 把 | 4500 | 江西省
其它类-吻合器耗材 | 常州洛克曼医疗器械有限公司 | 常州洛克曼医疗器械有限公司 | 一次性使用腔镜切割吻合器和钉仓组件 | 苏械注准20172081840 | 2022-09-25 | 国产 | 苏械注准 20172221840 | 一次性使用腔镜切割吻合器和钉仓组件主要由吻合器器身和钉仓组件组成，其中吻合器器身由直管、调节旋钮、调节外壳、锁销、固定手柄、推块、激发手柄组成，钉仓组件主要由钉仓、抵钉座、钉仓支架、保护盖、压板罩、吻合钉、切割刀、护刀架构成。吻合器根据直管长度不同分为I、Ⅱ、Ⅲ三种规格；钉仓组件根据有效缝合长度分为30、45、60三种规格；钉仓组件根据根据结构的不同分为A、B两种，A型钉仓组件为直头型，B型钉仓组件为摆头型；根据缝合钉高度不同分为4.8mm、3.5mm、2.5mm。吻合钉采用符合GB/T 13810-2007标准的TA2材质：直管、抵钉座、钉仓支架、锁销采用符合GB/T 3280-2007标准的12Cr18Ni9材质；切割刀采用符合GB/T 3280-2007标准的20Cr13材质，固定手柄、激发手柄、调节旋钮、固定手柄、推块、激发手柄、钉仓护刀架、保护盖、压板罩采用符合GB/T 12672-2009标准的ABS材质。性能：吻合器定位准确，保险可靠，移动灵活可靠；吻合器组件和器身应能顺利的装配，装配后应牢固；吻合钉装入组件内应稳定，用动后不得有脱落现象；切割刀片刃口应锋利，切割力应不大于0.8N。产品经环氧乙烷灭菌后应无菌，一次性使用，吻合器和组件单独包装。 | 适用于开放或腔镜下的外科手术中，肺，支气管组织及胃、肠切除、横断和吻合。 | LMCWC-A45/2.5 | LMCWC |  | PC/ABS/纯钛/不锈钢 | 把 | 4500 | 江西省
其它类-吻合器耗材 | 常州洛克曼医疗器械有限公司 | 常州洛克曼医疗器械有限公司 | 一次性使用腔镜切割吻合器和钉仓组件 | 苏械注准20172081840 | 2022-09-25 | 国产 | 苏械注准 20172221840 | 一次性使用腔镜切割吻合器和钉仓组件主要由吻合器器身和钉仓组件组成，其中吻合器器身由直管、调节旋钮、调节外壳、锁销、固定手柄、推块、激发手柄组成，钉仓组件主要由钉仓、抵钉座、钉仓支架、保护盖、压板罩、吻合钉、切割刀、护刀架构成。吻合器根据直管长度不同分为I、Ⅱ、Ⅲ三种规格；钉仓组件根据有效缝合长度分为30、45、60三种规格；钉仓组件根据根据结构的不同分为A、B两种，A型钉仓组件为直头型，B型钉仓组件为摆头型；根据缝合钉高度不同分为4.8mm、3.5mm、2.5mm。吻合钉采用符合GB/T 13810-2007标准的TA2材质：直管、抵钉座、钉仓支架、锁销采用符合GB/T 3280-2007标准的12Cr18Ni9材质；切割刀采用符合GB/T 3280-2007标准的20Cr13材质，固定手柄、激发手柄、调节旋钮、固定手柄、推块、激发手柄、钉仓护刀架、保护盖、压板罩采用符合GB/T 12672-2009标准的ABS材质。性能：吻合器定位准确，保险可靠，移动灵活可靠；吻合器组件和器身应能顺利的装配，装配后应牢固；吻合钉装入组件内应稳定，用动后不得有脱落现象；切割刀片刃口应锋利，切割力应不大于0.8N。产品经环氧乙烷灭菌后应无菌，一次性使用，吻合器和组件单独包装。 | 适用于开放或腔镜下的外科手术中，肺，支气管组织及胃、肠切除、横断和吻合。 | LMCWC-B45/4.8 | LMCWC |  | PC/ABS/纯钛/不锈钢 | 把 | 4500 | 江西省
其它类-吻合器耗材 | 常州洛克曼医疗器械有限公司 | 常州洛克曼医疗器械有限公司 | 一次性使用腔镜切割吻合器和钉仓组件 | 苏械注准20172081840 | 2022-09-25 | 国产 | 苏械注准 20172221840 | 一次性使用腔镜切割吻合器和钉仓组件主要由吻合器器身和钉仓组件组成，其中吻合器器身由直管、调节旋钮、调节外壳、锁销、固定手柄、推块、激发手柄组成，钉仓组件主要由钉仓、抵钉座、钉仓支架、保护盖、压板罩、吻合钉、切割刀、护刀架构成。吻合器根据直管长度不同分为I、Ⅱ、Ⅲ三种规格；钉仓组件根据有效缝合长度分为30、45、60三种规格；钉仓组件根据根据结构的不同分为A、B两种，A型钉仓组件为直头型，B型钉仓组件为摆头型；根据缝合钉高度不同分为4.8mm、3.5mm、2.5mm。吻合钉采用符合GB/T 13810-2007标准的TA2材质：直管、抵钉座、钉仓支架、锁销采用符合GB/T 3280-2007标准的12Cr18Ni9材质；切割刀采用符合GB/T 3280-2007标准的20Cr13材质，固定手柄、激发手柄、调节旋钮、固定手柄、推块、激发手柄、钉仓护刀架、保护盖、压板罩采用符合GB/T 12672-2009标准的ABS材质。性能：吻合器定位准确，保险可靠，移动灵活可靠；吻合器组件和器身应能顺利的装配，装配后应牢固；吻合钉装入组件内应稳定，用动后不得有脱落现象；切割刀片刃口应锋利，切割力应不大于0.8N。产品经环氧乙烷灭菌后应无菌，一次性使用，吻合器和组件单独包装。 | 适用于开放或腔镜下的外科手术中，肺，支气管组织及胃、肠切除、横断和吻合。 | LMCWC-B45/3.5 | LMCWC |  | PC/ABS/纯钛/不锈钢 | 把 | 4500 | 江西省
其它类-吻合器耗材 | 常州洛克曼医疗器械有限公司 | 常州洛克曼医疗器械有限公司 | 一次性使用腔镜切割吻合器和钉仓组件 | 苏械注准20172081840 | 2022-09-25 | 国产 | 苏械注准 20172221840 | 一次性使用腔镜切割吻合器和钉仓组件主要由吻合器器身和钉仓组件组成，其中吻合器器身由直管、调节旋钮、调节外壳、锁销、固定手柄、推块、激发手柄组成，钉仓组件主要由钉仓、抵钉座、钉仓支架、保护盖、压板罩、吻合钉、切割刀、护刀架构成。吻合器根据直管长度不同分为I、Ⅱ、Ⅲ三种规格；钉仓组件根据有效缝合长度分为30、45、60三种规格；钉仓组件根据根据结构的不同分为A、B两种，A型钉仓组件为直头型，B型钉仓组件为摆头型；根据缝合钉高度不同分为4.8mm、3.5mm、2.5mm。吻合钉采用符合GB/T 13810-2007标准的TA2材质：直管、抵钉座、钉仓支架、锁销采用符合GB/T 3280-2007标准的12Cr18Ni9材质；切割刀采用符合GB/T 3280-2007标准的20Cr13材质，固定手柄、激发手柄、调节旋钮、固定手柄、推块、激发手柄、钉仓护刀架、保护盖、压板罩采用符合GB/T 12672-2009标准的ABS材质。性能：吻合器定位准确，保险可靠，移动灵活可靠；吻合器组件和器身应能顺利的装配，装配后应牢固；吻合钉装入组件内应稳定，用动后不得有脱落现象；切割刀片刃口应锋利，切割力应不大于0.8N。产品经环氧乙烷灭菌后应无菌，一次性使用，吻合器和组件单独包装。 | 适用于开放或腔镜下的外科手术中，肺，支气管组织及胃、肠切除、横断和吻合。 | LMCWC-A60/4.8 | LMCWC |  | PC/ABS/纯钛/不锈钢 | 把 | 4500 | 江西省
其它类-吻合器耗材 | 常州洛克曼医疗器械有限公司 | 常州洛克曼医疗器械有限公司 | 一次性使用腔镜切割吻合器和钉仓组件 | 苏械注准20172081840 | 2022-09-25 | 国产 | 苏械注准 20172221840 | 一次性使用腔镜切割吻合器和钉仓组件主要由吻合器器身和钉仓组件组成，其中吻合器器身由直管、调节旋钮、调节外壳、锁销、固定手柄、推块、激发手柄组成，钉仓组件主要由钉仓、抵钉座、钉仓支架、保护盖、压板罩、吻合钉、切割刀、护刀架构成。吻合器根据直管长度不同分为I、Ⅱ、Ⅲ三种规格；钉仓组件根据有效缝合长度分为30、45、60三种规格；钉仓组件根据根据结构的不同分为A、B两种，A型钉仓组件为直头型，B型钉仓组件为摆头型；根据缝合钉高度不同分为4.8mm、3.5mm、2.5mm。吻合钉采用符合GB/T 13810-2007标准的TA2材质：直管、抵钉座、钉仓支架、锁销采用符合GB/T 3280-2007标准的12Cr18Ni9材质；切割刀采用符合GB/T 3280-2007标准的20Cr13材质，固定手柄、激发手柄、调节旋钮、固定手柄、推块、激发手柄、钉仓护刀架、保护盖、压板罩采用符合GB/T 12672-2009标准的ABS材质。性能：吻合器定位准确，保险可靠，移动灵活可靠；吻合器组件和器身应能顺利的装配，装配后应牢固；吻合钉装入组件内应稳定，用动后不得有脱落现象；切割刀片刃口应锋利，切割力应不大于0.8N。产品经环氧乙烷灭菌后应无菌，一次性使用，吻合器和组件单独包装。 | 适用于开放或腔镜下的外科手术中，肺，支气管组织及胃、肠切除、横断和吻合。 | LMCWC-A60/3.5 | LMCWC |  | PC/ABS/纯钛/不锈钢 | 把 | 4500 | 江西省
其它类-吻合器耗材 | 常州洛克曼医疗器械有限公司 | 常州洛克曼医疗器械有限公司 | 一次性使用腔镜切割吻合器和钉仓组件 | 苏械注准20172081840 | 2022-09-25 | 国产 | 苏械注准 20172221840 | 一次性使用腔镜切割吻合器和钉仓组件主要由吻合器器身和钉仓组件组成，其中吻合器器身由直管、调节旋钮、调节外壳、锁销、固定手柄、推块、激发手柄组成，钉仓组件主要由钉仓、抵钉座、钉仓支架、保护盖、压板罩、吻合钉、切割刀、护刀架构成。吻合器根据直管长度不同分为I、Ⅱ、Ⅲ三种规格；钉仓组件根据有效缝合长度分为30、45、60三种规格；钉仓组件根据根据结构的不同分为A、B两种，A型钉仓组件为直头型，B型钉仓组件为摆头型；根据缝合钉高度不同分为4.8mm、3.5mm、2.5mm。吻合钉采用符合GB/T 13810-2007标准的TA2材质：直管、抵钉座、钉仓支架、锁销采用符合GB/T 3280-2007标准的12Cr18Ni9材质；切割刀采用符合GB/T 3280-2007标准的20Cr13材质，固定手柄、激发手柄、调节旋钮、固定手柄、推块、激发手柄、钉仓护刀架、保护盖、压板罩采用符合GB/T 12672-2009标准的ABS材质。性能：吻合器定位准确，保险可靠，移动灵活可靠；吻合器组件和器身应能顺利的装配，装配后应牢固；吻合钉装入组件内应稳定，用动后不得有脱落现象；切割刀片刃口应锋利，切割力应不大于0.8N。产品经环氧乙烷灭菌后应无菌，一次性使用，吻合器和组件单独包装。 | 适用于开放或腔镜下的外科手术中，肺，支气管组织及胃、肠切除、横断和吻合。 | LMCWC-A60/2.5 | LMCWC |  | PC/ABS/纯钛/不锈钢 | 把 | 4500 | 江西省
其它类-吻合器耗材 | 常州洛克曼医疗器械有限公司 | 常州洛克曼医疗器械有限公司 | 一次性使用腔镜切割吻合器和钉仓组件 | 苏械注准20172081840 | 2022-09-25 | 国产 | 苏械注准 20172221840 | 一次性使用腔镜切割吻合器和钉仓组件主要由吻合器器身和钉仓组件组成，其中吻合器器身由直管、调节旋钮、调节外壳、锁销、固定手柄、推块、激发手柄组成，钉仓组件主要由钉仓、抵钉座、钉仓支架、保护盖、压板罩、吻合钉、切割刀、护刀架构成。吻合器根据直管长度不同分为I、Ⅱ、Ⅲ三种规格；钉仓组件根据有效缝合长度分为30、45、60三种规格；钉仓组件根据根据结构的不同分为A、B两种，A型钉仓组件为直头型，B型钉仓组件为摆头型；根据缝合钉高度不同分为4.8mm、3.5mm、2.5mm。吻合钉采用符合GB/T 13810-2007标准的TA2材质：直管、抵钉座、钉仓支架、锁销采用符合GB/T 3280-2007标准的12Cr18Ni9材质；切割刀采用符合GB/T 3280-2007标准的20Cr13材质，固定手柄、激发手柄、调节旋钮、固定手柄、推块、激发手柄、钉仓护刀架、保护盖、压板罩采用符合GB/T 12672-2009标准的ABS材质。性能：吻合器定位准确，保险可靠，移动灵活可靠；吻合器组件和器身应能顺利的装配，装配后应牢固；吻合钉装入组件内应稳定，用动后不得有脱落现象；切割刀片刃口应锋利，切割力应不大于0.8N。产品经环氧乙烷灭菌后应无菌，一次性使用，吻合器和组件单独包装。 | 适用于开放或腔镜下的外科手术中，肺，支气管组织及胃、肠切除、横断和吻合。 | LMCWC-B60/4.8 | LMCWC |  | PC/ABS/纯钛/不锈钢 | 把 | 4500 | 江西省
其它类-吻合器耗材 | 常州洛克曼医疗器械有限公司 | 常州洛克曼医疗器械有限公司 | 一次性使用腔镜切割吻合器和钉仓组件 | 苏械注准20172081840 | 2022-09-25 | 国产 | 苏械注准 20172221840 | 一次性使用腔镜切割吻合器和钉仓组件主要由吻合器器身和钉仓组件组成，其中吻合器器身由直管、调节旋钮、调节外壳、锁销、固定手柄、推块、激发手柄组成，钉仓组件主要由钉仓、抵钉座、钉仓支架、保护盖、压板罩、吻合钉、切割刀、护刀架构成。吻合器根据直管长度不同分为I、Ⅱ、Ⅲ三种规格；钉仓组件根据有效缝合长度分为30、45、60三种规格；钉仓组件根据根据结构的不同分为A、B两种，A型钉仓组件为直头型，B型钉仓组件为摆头型；根据缝合钉高度不同分为4.8mm、3.5mm、2.5mm。吻合钉采用符合GB/T 13810-2007标准的TA2材质：直管、抵钉座、钉仓支架、锁销采用符合GB/T 3280-2007标准的12Cr18Ni9材质；切割刀采用符合GB/T 3280-2007标准的20Cr13材质，固定手柄、激发手柄、调节旋钮、固定手柄、推块、激发手柄、钉仓护刀架、保护盖、压板罩采用符合GB/T 12672-2009标准的ABS材质。性能：吻合器定位准确，保险可靠，移动灵活可靠；吻合器组件和器身应能顺利的装配，装配后应牢固；吻合钉装入组件内应稳定，用动后不得有脱落现象；切割刀片刃口应锋利，切割力应不大于0.8N。产品经环氧乙烷灭菌后应无菌，一次性使用，吻合器和组件单独包装。 | 适用于开放或腔镜下的外科手术中，肺，支气管组织及胃、肠切除、横断和吻合。 | LMCWC-B60/3.5 | LMCWC |  | PC/ABS/纯钛/不锈钢 | 把 | 4500 | 江西省
其它类-吻合器耗材 | 常州洛克曼医疗器械有限公司 | 常州洛克曼医疗器械有限公司 | 一次性使用腔镜切割吻合器和钉仓组件 | 苏械注准20172081840 | 2022-09-25 | 国产 | 苏械注准 20172221840 | 一次性使用腔镜切割吻合器和钉仓组件主要由吻合器器身和钉仓组件组成，其中吻合器器身由直管、调节旋钮、调节外壳、锁销、固定手柄、推块、激发手柄组成，钉仓组件主要由钉仓、抵钉座、钉仓支架、保护盖、压板罩、吻合钉、切割刀、护刀架构成。吻合器根据直管长度不同分为I、Ⅱ、Ⅲ三种规格；钉仓组件根据有效缝合长度分为30、45、60三种规格；钉仓组件根据根据结构的不同分为A、B两种，A型钉仓组件为直头型，B型钉仓组件为摆头型；根据缝合钉高度不同分为4.8mm、3.5mm、2.5mm。吻合钉采用符合GB/T 13810-2007标准的TA2材质：直管、抵钉座、钉仓支架、锁销采用符合GB/T 3280-2007标准的12Cr18Ni9材质；切割刀采用符合GB/T 3280-2007标准的20Cr13材质，固定手柄、激发手柄、调节旋钮、固定手柄、推块、激发手柄、钉仓护刀架、保护盖、压板罩采用符合GB/T 12672-2009标准的ABS材质。性能：吻合器定位准确，保险可靠，移动灵活可靠；吻合器组件和器身应能顺利的装配，装配后应牢固；吻合钉装入组件内应稳定，用动后不得有脱落现象；切割刀片刃口应锋利，切割力应不大于0.8N。产品经环氧乙烷灭菌后应无菌，一次性使用，吻合器和组件单独包装。 | 适用于开放或腔镜下的外科手术中，肺，支气管组织及胃、肠切除、横断和吻合。 | LMCWC-B60/2.5 | LMCWC |  | PC/ABS/纯钛/不锈钢 | 把 | 4500 | 江西省
其它类-吻合器耗材 | 常州洛克曼医疗器械有限公司 | 常州洛克曼医疗器械有限公司 | 一次性使用腔镜切割吻合器和钉仓组件 | 苏械注准20172081840 | 2022-09-25 | 国产 | 苏械注准 20172221840 | 一次性使用腔镜切割吻合器和钉仓组件主要由吻合器器身和钉仓组件组成，其中吻合器器身由直管、调节旋钮、调节外壳、锁销、固定手柄、推块、激发手柄组成，钉仓组件主要由钉仓、抵钉座、钉仓支架、保护盖、压板罩、吻合钉、切割刀、护刀架构成。吻合器根据直管长度不同分为I、Ⅱ、Ⅲ三种规格；钉仓组件根据有效缝合长度分为30、45、60三种规格；钉仓组件根据根据结构的不同分为A、B两种，A型钉仓组件为直头型，B型钉仓组件为摆头型；根据缝合钉高度不同分为4.8mm、3.5mm、2.5mm。吻合钉采用符合GB/T 13810-2007标准的TA2材质：直管、抵钉座、钉仓支架、锁销采用符合GB/T 3280-2007标准的12Cr18Ni9材质；切割刀采用符合GB/T 3280-2007标准的20Cr13材质，固定手柄、激发手柄、调节旋钮、固定手柄、推块、激发手柄、钉仓护刀架、保护盖、压板罩采用符合GB/T 12672-2009标准的ABS材质。性能：吻合器定位准确，保险可靠，移动灵活可靠；吻合器组件和器身应能顺利的装配，装配后应牢固；吻合钉装入组件内应稳定，用动后不得有脱落现象；切割刀片刃口应锋利，切割力应不大于0.8N。产品经环氧乙烷灭菌后应无菌，一次性使用，吻合器和组件单独包装。 | 适用于开放或腔镜下的外科手术中，肺，支气管组织及胃、肠切除、横断和吻合。 | LMCWC-B30/2.5 | LMCWC |  | PC/ABS/纯钛/不锈钢 | 把 | 4500 | 江西省
其它类-吻合器耗材 | 常州洛克曼医疗器械有限公司 | 常州洛克曼医疗器械有限公司 | 一次性使用腔镜切割吻合器和钉仓组件 | 苏械注准20172081840 | 2022-09-25 | 国产 | 苏械注准 20172221840 | 一次性使用腔镜切割吻合器和钉仓组件主要由吻合器器身和钉仓组件组成，其中吻合器器身由直管、调节旋钮、调节外壳、锁销、固定手柄、推块、激发手柄组成，钉仓组件主要由钉仓、抵钉座、钉仓支架、保护盖、压板罩、吻合钉、切割刀、护刀架构成。吻合器根据直管长度不同分为I、Ⅱ、Ⅲ三种规格；钉仓组件根据有效缝合长度分为30、45、60三种规格；钉仓组件根据根据结构的不同分为A、B两种，A型钉仓组件为直头型，B型钉仓组件为摆头型；根据缝合钉高度不同分为4.8mm、3.5mm、2.5mm。吻合钉采用符合GB/T 13810-2007标准的TA2材质：直管、抵钉座、钉仓支架、锁销采用符合GB/T 3280-2007标准的12Cr18Ni9材质；切割刀采用符合GB/T 3280-2007标准的20Cr13材质，固定手柄、激发手柄、调节旋钮、固定手柄、推块、激发手柄、钉仓护刀架、保护盖、压板罩采用符合GB/T 12672-2009标准的ABS材质。性能：吻合器定位准确，保险可靠，移动灵活可靠；吻合器组件和器身应能顺利的装配，装配后应牢固；吻合钉装入组件内应稳定，用动后不得有脱落现象；切割刀片刃口应锋利，切割力应不大于0.8N。产品经环氧乙烷灭菌后应无菌，一次性使用，吻合器和组件单独包装。 | 适用于开放或腔镜下的外科手术中，肺，支气管组织及胃、肠切除、横断和吻合。 | LMCWC-B45/2.5 | LMCWC |  | PC/ABS/纯钛/不锈钢 | 把 | 4500 | 江西省
其它类-吻合器耗材 | 常州洛克曼医疗器械有限公司 | 常州洛克曼医疗器械有限公司 | 一次性使用腔镜切割吻合器和钉仓组件 | 苏械注准20172081840 | 2022-09-25 | 国产 | 苏械注准 20172221840 | 一次性使用腔镜切割吻合器和钉仓组件主要由吻合器器身和钉仓组件组成，其中吻合器器身由直管、调节旋钮、调节外壳、锁销、固定手柄、推块、激发手柄组成，钉仓组件主要由钉仓、抵钉座、钉仓支架、保护盖、压板罩、吻合钉、切割刀、护刀架构成。吻合器根据直管长度不同分为I、Ⅱ、Ⅲ三种规格；钉仓组件根据有效缝合长度分为30、45、60三种规格；钉仓组件根据根据结构的不同分为A、B两种，A型钉仓组件为直头型，B型钉仓组件为摆头型；根据缝合钉高度不同分为4.8mm、3.5mm、2.5mm。吻合钉采用符合GB/T 13810-2007标准的TA2材质：直管、抵钉座、钉仓支架、锁销采用符合GB/T 3280-2007标准的12Cr18Ni9材质；切割刀采用符合GB/T 3280-2007标准的20Cr13材质，固定手柄、激发手柄、调节旋钮、固定手柄、推块、激发手柄、钉仓护刀架、保护盖、压板罩采用符合GB/T 12672-2009标准的ABS材质。性能：吻合器定位准确，保险可靠，移动灵活可靠；吻合器组件和器身应能顺利的装配，装配后应牢固；吻合钉装入组件内应稳定，用动后不得有脱落现象；切割刀片刃口应锋利，切割力应不大于0.8N。产品经环氧乙烷灭菌后应无菌，一次性使用，吻合器和组件单独包装。 | 适用于开放或腔镜下的外科手术中，肺，支气管组织及胃、肠切除、横断和吻合。 | LMCWC-A45/4.8 | LMCWC |  | PC/ABS/纯钛/不锈钢 | 把 | 4500 | 江西省
其它类-人工器官组织耗材 | 上海美动医疗器材贸易有限公司 | pfm medical titanium gmbh | 乳房软组织加强补片Tiloop product | 国械注进20163461539 | 2021-04-20 | 进口 | YZB/GER 0393-2016 | 该产品为通过经编工艺制成的网状物，由聚丙烯单纤维丝和钛化物涂层制成，其中钛化合物涂层是通过PAVCD（等离子体化学气相沉积法）工艺将四（二甲基氨）钛引入聚丙烯基体。该产品一次性使用，经环氧乙烷灭菌。 | 该产品适用于一期乳房重建手术中的乳房软组织加强作用。 | 6000636 | 6000636，超轻质小号 | 195mm*95mm*120mm | 钛化聚丙烯，超轻质 | 片 | 18000 | 重庆
其它类-人工器官组织耗材 | 上海美动医疗器材贸易有限公司 | pfm medical titanium gmbh | 乳房软组织加强补片Tiloop product | 国械注进20163461539 | 2021-04-20 | 进口 | YZB/GER 0393-2016 | 该产品为通过经编工艺制成的网状物，由聚丙烯单纤维丝和钛化物涂层制成，其中钛化合物涂层是通过PAVCD（等离子体化学气相沉积法）工艺将四（二甲基氨）钛引入聚丙烯基体。该产品一次性使用，经环氧乙烷灭菌。 | 该产品适用于一期乳房重建手术中的乳房软组织加强作用。 | 6000637 | 6000637，超轻质中号 | 215mm*115mm*140mm | 钛化聚丙烯，超轻质 | 片 | 27000 | 重庆
其它类-人工器官组织耗材 | 上海美动医疗器材贸易有限公司 | pfm medical titanium gmbh | 乳房软组织加强补片Tiloop product | 国械注进20163461539 | 2021-04-20 | 进口 | YZB/GER 0393-2016 | 该产品为通过经编工艺制成的网状物，由聚丙烯单纤维丝和钛化物涂层制成，其中钛化合物涂层是通过PAVCD（等离子体化学气相沉积法）工艺将四（二甲基氨）钛引入聚丙烯基体。该产品一次性使用，经环氧乙烷灭菌。 | 该产品适用于一期乳房重建手术中的乳房软组织加强作用。 | 6000638 | 6000638，超轻质大号 | 235mm*135mm*160mm | 钛化聚丙烯，超轻质 | 片 | 28000 | 重庆
其它类-人工器官组织耗材 | 上海美动医疗器材贸易有限公司 | pfm medical titanium gmbh | 乳房软组织加强补片Tiloop product | 国械注进20163461539 | 2021-04-20 | 进口 | YZB/GER 0393-2016 | 该产品为通过经编工艺制成的网状物，由聚丙烯单纤维丝和钛化物涂层制成，其中钛化合物涂层是通过PAVCD（等离子体化学气相沉积法）工艺将四（二甲基氨）钛引入聚丙烯基体。该产品一次性使用，经环氧乙烷灭菌。 | 该产品适用于一期乳房重建手术中的乳房软组织加强作用。 | 6000639 | 6000639，轻质小号 | 195mm*95mm*120mm | 钛化聚丙烯，轻质 | 片 | 17500 | 重庆
其它类-人工器官组织耗材 | 上海美动医疗器材贸易有限公司 | pfm medical titanium gmbh | 乳房软组织加强补片Tiloop product | 国械注进20163461539 | 2021-04-20 | 进口 | YZB/GER 0393-2016 | 该产品为通过经编工艺制成的网状物，由聚丙烯单纤维丝和钛化物涂层制成，其中钛化合物涂层是通过PAVCD（等离子体化学气相沉积法）工艺将四（二甲基氨）钛引入聚丙烯基体。该产品一次性使用，经环氧乙烷灭菌。 | 该产品适用于一期乳房重建手术中的乳房软组织加强作用。 | 6000640 | 6000640，轻质中号 | 215mm*115mm*140mm | 钛化聚丙烯，轻质 | 片 | 26500 | 重庆
其它类-人工器官组织耗材 | 上海美动医疗器材贸易有限公司 | pfm medical titanium gmbh | 乳房软组织加强补片Tiloop product | 国械注进20163461539 | 2021-04-20 | 进口 | YZB/GER 0393-2016 | 该产品为通过经编工艺制成的网状物，由聚丙烯单纤维丝和钛化物涂层制成，其中钛化合物涂层是通过PAVCD（等离子体化学气相沉积法）工艺将四（二甲基氨）钛引入聚丙烯基体。该产品一次性使用，经环氧乙烷灭菌。 | 该产品适用于一期乳房重建手术中的乳房软组织加强作用。 | 6000641 | 6000641，轻质大号 | 235mm*135mm*160mm | 钛化聚丙烯，轻质 | 片 | 27000 | 重庆
其它类-人工器官组织耗材 | 迈柯唯（上海）医疗设备有限公司 | 迈柯唯（上海）医疗设备有限公司 | 近端吻合系统 | 国械注进20173656467 | 2022-8-13 | 进口 |  | 该产品由主动脉打孔器，输送装置，装载装置以及吻合器组成。射线灭菌，一次性使用。货架有效期12个月。 | 该产品由专门的心外科手术用于CABG手术中，用来保持术中止血状态，从而在不需要对主动脉进行阻断的情况下完成建立近端吻合。 | HSK-3038、HSK-3043、HS-3045 | HSK-3038、HSK-3043、HS-3045 |  |  | 套 | 13000 | 辽宁省
其它类-人工器官组织耗材 | 迈柯唯（上海）医疗设备有限公司 | 迈柯唯（上海）医疗设备有限公司 | 内窥镜血管采集系统 | 国械注进20173221945 | 2022-6-26 | 进口 |  | 该产品由血管采集系统（一次性无菌产品）、电源、电源线组成。 | 该产品与型号为VH-1111的内窥镜配合使用，用于进行微创血管采集。 | VH3000-W、VH2004 | VH3000-W、VH2004 |  |  | 套 | 18500 | 辽宁省
其它类－疝修补耗材 | 柯惠医疗器材国际贸易（上海）有限公司 | SOFRADIM PRODUCTION | 造口旁疝聚酯补片 | 国械注进20173460616 | 2022-02-27 | 进口 | 参见产品技术要求 | 该产品为采用单股聚酯纤维编织而成的网状补片，外覆一层可吸收亲水薄膜，薄膜由猪胶原、聚乙二醇和丙三醇组成。部分型号中心有一个圆形开口，其余型号中心有一中间带，覆盖的薄膜均超出补片修补边缘5mm。该产品经伽马射线辐照灭菌，一次性使用。 | 该产品适用于外科手术修补造口旁疝。非吸收性的聚酯补片为软组织提供了长久的修补，当与内脏直接接触时，可吸收性亲水薄膜可减少粘贴在网状补片上的组织数量。 | PCOPM15 | PCOPM15 | 直径15cm圆形 | 补片片基为聚酯材料；防粘连的可吸收成分为猪胶原、聚乙二醇和丙三醇 | 片 | 16200 | 山东
其它类－疝修补耗材 | 柯惠医疗器材国际贸易（上海）有限公司 | SOFRADIM PRODUCTION | 造口旁疝聚酯补片 | 国械注进20173460616 | 2022-02-27 | 进口 | 参见产品技术要求 | 该产品为采用单股聚酯纤维编织而成的网状补片，外覆一层可吸收亲水薄膜，薄膜由猪胶原、聚乙二醇和丙三醇组成。部分型号中心有一个圆形开口，其余型号中心有一中间带，覆盖的薄膜均超出补片修补边缘5mm。该产品经伽马射线辐照灭菌，一次性使用。 | 该产品适用于外科手术修补造口旁疝。非吸收性的聚酯补片为软组织提供了长久的修补，当与内脏直接接触时，可吸收性亲水薄膜可减少粘贴在网状补片上的组织数量。 | PCOPM20 | PCOPM20 | 直径20cm圆形 | 补片片基为聚酯材料；防粘连的可吸收成分为猪胶原、聚乙二醇和丙三醇 | 片 | 17910 | 山东
其它类－疝修补耗材 | 捷润（上海）医疗科技有限公司 | Johnson & Johnson International, c/o European Logistics Centre | 补片Ultrapro*Mesh | 国械注进 20153460054 | 2020-01-13 | 进口 | 符合国家标准 | 该产品是由可吸收Polyglecaprone-25单股纤维和聚丙烯纤维编织.一次性使用 | 该产品可用于修补疝气和其他需要额外加强腹壁缺损。 | UPA612 | UPA612 | / | 可吸收Polyglecaprone-25和聚丙烯 | 片 | 6996 | 湖北省
其它类－疝修补耗材 | 捷润（上海）医疗科技有限公司 | Johnson & Johnson International, c/o European Logistics Centre | 补片Ultrapro*Mesh | 国械注进 20153460054 | 2020-01-13 | 进口 | 符合国家标准 | 该产品是由可吸收Polyglecaprone-26单股纤维和聚丙烯纤维编织.一次性使用 | 该产品可用于修补疝气和其他需要额外加强腹壁缺损。 | UPA1015 | UPA1015 | / | 可吸收Polyglecaprone-25和聚丙烯 | 片 | 9980 | 湖北省
其它类－疝修补耗材 | 捷润（上海）医疗科技有限公司 | Johnson & Johnson International, c/o European Logistics Centre | 补片Ultrapro*Mesh | 国械注进 20153460054 | 2020-01-13 | 进口 | 符合国家标准 | 该产品是由可吸收Polyglecaprone-27单股纤维和聚丙烯纤维编织.一次性使用 | 该产品可用于修补疝气和其他需要额外加强腹壁缺损。 | UPA1515 | UPA1515 | / | 可吸收Polyglecaprone-25和聚丙烯 | 片 | 8200 | 湖北省
其它类－疝修补耗材 | 捷润（上海）医疗科技有限公司 | Johnson & Johnson International, c/o European Logistics Centre | 补片Ultrapro*Mesh | 国械注进 20153460054 | 2020-01-13 | 进口 | 符合国家标准 | 该产品是由可吸收Polyglecaprone-28单股纤维和聚丙烯纤维编织.一次性使用 | 该产品可用于修补疝气和其他需要额外加强腹壁缺损。 | UPA1530 | UPA1530 | / | 可吸收Polyglecaprone-25和聚丙烯 | 片 | 12996 | 湖北省
其它类－疝修补耗材 | 捷润（上海）医疗科技有限公司 | Johnson & Johnson International, c/o European Logistics Centre | 补片Ultrapro*Mesh | 国械注进 20153460054 | 2020-01-13 | 进口 | 符合国家标准 | 该产品是由可吸收Polyglecaprone-29单股纤维和聚丙烯纤维编织.一次性使用 | 该产品可用于修补疝气和其他需要额外加强腹壁缺损。 | UPA3030 | UPA3030 | / | 可吸收Polyglecaprone-25和聚丙烯 | 片 | 16500 | 湖北省
其它类－疝修补耗材 | 捷润（上海）医疗科技有限公司 | Johnson & Johnson International, c/o European Logistics Centre | 补片Ultrapro*Mesh | 国械注进 20153460054 | 2020-01-13 | 进口 | 符合国家标准 | 该产品是由可吸收Polyglecaprone-30单股纤维和聚丙烯纤维编织.一次性使用 | 该产品可用于修补疝气和其他需要额外加强腹壁缺损。 | UPA3612 | UPA3612 | / | 可吸收Polyglecaprone-25和聚丙烯 | 片 | 9600 | 湖北省
其它类－疝修补耗材 | 捷润（上海）医疗科技有限公司 | Johnson & Johnson International, c/o European Logistics Centre | 补片Ultrapro*Mesh | 国械注进 20153460054 | 2020-01-13 | 进口 | 符合国家标准 | 该产品是由可吸收Polyglecaprone-31单股纤维和聚丙烯纤维编织.一次性使用 | 该产品可用于修补疝气和其他需要额外加强腹壁缺损。 | UPA37615 | UPA37615 | / | 可吸收Polyglecaprone-25和聚丙烯 | 片 | 16828 | 湖北省
其它类－疝修补耗材 | 捷润（上海）医疗科技有限公司 | Johnson & Johnson International, c/o European Logistics Centre | 补片Ultrapro*Mesh | 国械注进 20153460054 | 2020-01-13 | 进口 | 符合国家标准 | 该产品是由可吸收Polyglecaprone-32单股纤维和聚丙烯纤维编织.一次性使用 | 该产品可用于修补疝气和其他需要额外加强腹壁缺损。 | UPA31015 | UPA31015 | / | 可吸收Polyglecaprone-25和聚丙烯 | 片 | 9124 | 湖北省
其它类－疝修补耗材 | 捷润（上海）医疗科技有限公司 | Johnson & Johnson International, c/o European Logistics Centre | 补片Ultrapro*Mesh | 国械注进 20153460054 | 2020-01-13 | 进口 | 符合国家标准 | 该产品是由可吸收Polyglecaprone-32单股纤维和聚丙烯纤维编织.一次性使用 | 该产品可用于修补疝气和其他需要额外加强腹壁缺损。 | UPA31515 | UPA31515 | / | 可吸收Polyglecaprone-25和聚丙烯 | 片 | 9800 | 湖北省
其它类－疝修补耗材 | 捷润（上海）医疗科技有限公司 | ETHICON,LLC. | ETHICON SECURESTRAP Absorbable Strap Fixation Device | 国械注进 20153461035 | 2020-03-26 | 进口 | 符合国家标准 | 该产品是由可吸收丙交酯乙交酯共聚物和聚对二氧环己酮制成.一次性使用 | 该产品适用于在微创手术和开放型手术（例如疝修补术）中将修补材料固定于软组织。 | STRAP12R | STRAP12R | / | 可吸收丙交酯乙交酯共聚物和聚对二氧环己酮 | 把 | 18500 | 湖北省
其它类－疝修补耗材 | 上海美动医疗器材贸易有限公司 | pfm medical titanium gmbh | 盆底修补网Tiloop products | 国械注进20153460656 | 2020-02-12 | 进口 | YZB/GER 6337-2014 | 该产品为通过经编工艺制成的网状物，由聚丙烯单纤维丝和钛化物涂层制成，其中钛化合物涂层是通过PAVCD（等离子体化学气相沉积法）工艺将四（二甲基氨）钛引入聚丙烯基体。该产品一次性使用，经环氧乙烷灭菌。 | 该产品适用于盆底组织的修复重建，阴道前后壁和阴道穹窿脱垂及脱垂合并病症。 | 10*15 | Tiloop mesh（产品编号6000472） | 10cm*15cm | 钛化聚丙烯，轻质 | 片 | 6600 | 四川省
其它类－疝修补耗材 | 上海美动医疗器材贸易有限公司 | pfm medical titanium gmbh | 盆底修补网Tiloop products | 国械注进20153460656 | 2020-02-12 | 进口 | YZB/GER 6337-2014 | 该产品为通过经编工艺制成的网状物，由聚丙烯单纤维丝和钛化物涂层制成，其中钛化合物涂层是通过PAVCD（等离子体化学气相沉积法）工艺将四（二甲基氨）钛引入聚丙烯基体。该产品一次性使用，经环氧乙烷灭菌。 | 该产品适用于盆底组织的修复重建，阴道前后壁和阴道穹窿脱垂及脱垂合并病症。 | / | Tiloop clip（产品编号6000479） | 10cm*15cm | 钛化聚丙烯，轻质 | 片 | 6600 | 四川省
其它类－疝修补耗材 | 上海美动医疗器材贸易有限公司 | pfm medical titanium gmbh | 盆底修补网Tiloop products | 国械注进20153460656 | 2020-02-12 | 进口 | YZB/GER 6337-2014 | 该产品为通过经编工艺制成的网状物，由聚丙烯单纤维丝和钛化物涂层制成，其中钛化合物涂层是通过PAVCD（等离子体化学气相沉积法）工艺将四（二甲基氨）钛引入聚丙烯基体。该产品一次性使用，经环氧乙烷灭菌。 | 该产品适用于盆底组织的修复重建，阴道前后壁和阴道穹窿脱垂及脱垂合并病症。 | / | Tiloop clip（产品编号6000478） | 10cm*15cm | 钛化聚丙烯，超轻质 | 片 | 9500 | 四川省
其它类－疝修补耗材 | 上海美动医疗器材贸易有限公司 | pfm medical titanium gmbh | 盆底修补网Tiloop products | 国械注进20153460656 | 2020-02-12 | 进口 | YZB/GER 6337-2014 | 该产品为通过经编工艺制成的网状物，由聚丙烯单纤维丝和钛化物涂层制成，其中钛化合物涂层是通过PAVCD（等离子体化学气相沉积法）工艺将四（二甲基氨）钛引入聚丙烯基体。该产品一次性使用，经环氧乙烷灭菌。 | 该产品适用于盆底组织的修复重建，阴道前后壁和阴道穹窿脱垂及脱垂合并病症。 | / | Tiloop total 4（产品编号6000711） | 59*9.5cm | 钛化聚丙烯，轻质 | 片 | 18800 | 四川省
其它类－疝修补耗材 | 上海美动医疗器材贸易有限公司 | pfm medical titanium gmbh | 盆底修补网Tiloop products | 国械注进20153460656 | 2020-02-12 | 进口 | YZB/GER 6337-2014 | 该产品为通过经编工艺制成的网状物，由聚丙烯单纤维丝和钛化物涂层制成，其中钛化合物涂层是通过PAVCD（等离子体化学气相沉积法）工艺将四（二甲基氨）钛引入聚丙烯基体。该产品一次性使用，经环氧乙烷灭菌。 | 该产品适用于盆底组织的修复重建，阴道前后壁和阴道穹窿脱垂及脱垂合并病症。 | 小 | Tiloop total 6（产品编号6000712） | 59*29cm | 钛化聚丙烯，轻质 | 片 | 25600 | 四川省
其它类-吻合器耗材 | 天津瑞奇外科器械股份有限公司 | 天津瑞奇外科器械股份有限公司 | ENDO RLC通用内镜直线切割吻合器及一次性钉匣 | 津食药监械（准）字2014第2080006号 | 2019-07-21 | 国产 | YZB/津1513-2011 | 该产品由直线切割吻合器器身及一次性钉匣两部分组成，它们分别单独包装。其中直线切割吻合器器身主要由枪管外壳、扳机、旋转头、转向旋钮、保险按钮、外壳、复位帽组成；一次性钉匣主要由抵钉座、钉仓、钉匣底座、钉匣外壳组成。产品性能：1、通用内镜直线切割吻合器的外形应平整、光滑、无锋棱、毛刺及裂纹；2、通用内镜直线切割吻合器和钉匣表面上的各种标志应清晰。其它性能指标详见产品标准《ENDO RLC通用内镜直线切割吻合器及一次性钉匣》。*** | 本产品适用于开放或腔镜下的外科手术中，肺、支气管组织及胃、肠切除、横断和吻合。**** | ENDO RLC4525L | ENDO RLC4525L |  | 钛 | 支 | 1537 | 山东省
其它类-吻合器耗材 | 常州华森医疗医疗器械有限公司 | 常州华森医疗医疗器械有限公司 | 一次性使用腔镜切割吻合器组件 | 苏械注准20162220073 | 2021-01-26 | 国产 |  | 一次性使用腔镜切割吻合器及组件包括吻合器和组件。其中吻合器由连接套套管、调节旋钮、推块、固定手柄和击发手柄等组成，组件由抵钉座、切割刀、钉仓和吻合钉等组成。根据手柄型式，吻合器分为HSC和HSD两种：每种分为短杆（S）、标准杆（B）和长杆（L）三种型式。组件根据不同的吻合长度分为30、45、60三种规格，每种规格有直型（无字母表示）和关节型（R）两种型式；关节型组件有不带翘头（无字母表示）、带翘头（Q）两种。根据吻合组织厚度不同，组件的吻合钉高度有多种规格。其抵钉座由12Cr18Ni9或05Cr17Ni4Cu4Nb不锈钢材料制成，固定手柄、翘头由ABS材料制成，旋转柄和钉仓由增强尼龙材料制成，切割刀由20Cr13、40Cr13或05Cr17Ni4Cu4Nb不锈钢材料制成，吻合钉由纯钛材料制成。吻合器出厂时不带组件，吻合器和组件分开单独包装，应无菌。 | 主要适用于在外科手术中进行消化道的组织离断、切除和吻合 | HSZ-30-WT（R） | HSZ-30-WT（R） |  | 纯钛 | 只 | 4000 | 云南省
其它类-吻合器耗材 | 常州华森医疗医疗器械有限公司 | 常州华森医疗医疗器械有限公司 | 一次性使用腔镜切割吻合器组件 | 苏械注准20162220073 | 2021-01-26 | 国产 |  | 一次性使用腔镜切割吻合器及组件包括吻合器和组件。其中吻合器由连接套套管、调节旋钮、推块、固定手柄和击发手柄等组成，组件由抵钉座、切割刀、钉仓和吻合钉等组成。根据手柄型式，吻合器分为HSC和HSD两种：每种分为短杆（S）、标准杆（B）和长杆（L）三种型式。组件根据不同的吻合长度分为30、45、60三种规格，每种规格有直型（无字母表示）和关节型（R）两种型式；关节型组件有不带翘头（无字母表示）、带翘头（Q）两种。根据吻合组织厚度不同，组件的吻合钉高度有多种规格。其抵钉座由12Cr18Ni9或05Cr17Ni4Cu4Nb不锈钢材料制成，固定手柄、翘头由ABS材料制成，旋转柄和钉仓由增强尼龙材料制成，切割刀由20Cr13、40Cr13或05Cr17Ni4Cu4Nb不锈钢材料制成，吻合钉由纯钛材料制成。吻合器出厂时不带组件，吻合器和组件分开单独包装，应无菌。 | 主要适用于在外科手术中进行消化道的组织离断、切除和吻合 | HSZ-30-PT（R） | HSZ-30-PT（R） |  | 纯钛 | 只 | 4000 | 云南省
其它类-吻合器耗材 | 常州华森医疗医疗器械有限公司 | 常州华森医疗医疗器械有限公司 | 一次性使用腔镜切割吻合器组件 | 苏械注准20162220073 | 2021-01-26 | 国产 |  | 一次性使用腔镜切割吻合器及组件包括吻合器和组件。其中吻合器由连接套套管、调节旋钮、推块、固定手柄和击发手柄等组成，组件由抵钉座、切割刀、钉仓和吻合钉等组成。根据手柄型式，吻合器分为HSC和HSD两种：每种分为短杆（S）、标准杆（B）和长杆（L）三种型式。组件根据不同的吻合长度分为30、45、60三种规格，每种规格有直型（无字母表示）和关节型（R）两种型式；关节型组件有不带翘头（无字母表示）、带翘头（Q）两种。根据吻合组织厚度不同，组件的吻合钉高度有多种规格。其抵钉座由12Cr18Ni9或05Cr17Ni4Cu4Nb不锈钢材料制成，固定手柄、翘头由ABS材料制成，旋转柄和钉仓由增强尼龙材料制成，切割刀由20Cr13、40Cr13或05Cr17Ni4Cu4Nb不锈钢材料制成，吻合钉由纯钛材料制成。吻合器出厂时不带组件，吻合器和组件分开单独包装，应无菌。 | 主要适用于在外科手术中进行消化道的组织离断、切除和吻合 | HSZ-45-WT（R） | HSZ-45-WT（R） |  | 纯钛 | 只 | 4100 | 云南省
其它类-吻合器耗材 | 常州华森医疗医疗器械有限公司 | 常州华森医疗医疗器械有限公司 | 一次性使用腔镜切割吻合器组件 | 苏械注准20162220073 | 2021-01-26 | 国产 |  | 一次性使用腔镜切割吻合器及组件包括吻合器和组件。其中吻合器由连接套套管、调节旋钮、推块、固定手柄和击发手柄等组成，组件由抵钉座、切割刀、钉仓和吻合钉等组成。根据手柄型式，吻合器分为HSC和HSD两种：每种分为短杆（S）、标准杆（B）和长杆（L）三种型式。组件根据不同的吻合长度分为30、45、60三种规格，每种规格有直型（无字母表示）和关节型（R）两种型式；关节型组件有不带翘头（无字母表示）、带翘头（Q）两种。根据吻合组织厚度不同，组件的吻合钉高度有多种规格。其抵钉座由12Cr18Ni9或05Cr17Ni4Cu4Nb不锈钢材料制成，固定手柄、翘头由ABS材料制成，旋转柄和钉仓由增强尼龙材料制成，切割刀由20Cr13、40Cr13或05Cr17Ni4Cu4Nb不锈钢材料制成，吻合钉由纯钛材料制成。吻合器出厂时不带组件，吻合器和组件分开单独包装，应无菌。 | 主要适用于在外科手术中进行消化道的组织离断、切除和吻合 | HSZ-45-PT（R） | HSZ-45-PT（R） |  | 纯钛 | 只 | 4100 | 云南省
其它类-吻合器耗材 | 常州华森医疗医疗器械有限公司 | 常州华森医疗医疗器械有限公司 | 一次性使用腔镜切割吻合器组件 | 苏械注准20162220073 | 2021-01-26 | 国产 |  | 一次性使用腔镜切割吻合器及组件包括吻合器和组件。其中吻合器由连接套套管、调节旋钮、推块、固定手柄和击发手柄等组成，组件由抵钉座、切割刀、钉仓和吻合钉等组成。根据手柄型式，吻合器分为HSC和HSD两种：每种分为短杆（S）、标准杆（B）和长杆（L）三种型式。组件根据不同的吻合长度分为30、45、60三种规格，每种规格有直型（无字母表示）和关节型（R）两种型式；关节型组件有不带翘头（无字母表示）、带翘头（Q）两种。根据吻合组织厚度不同，组件的吻合钉高度有多种规格。其抵钉座由12Cr18Ni9或05Cr17Ni4Cu4Nb不锈钢材料制成，固定手柄、翘头由ABS材料制成，旋转柄和钉仓由增强尼龙材料制成，切割刀由20Cr13、40Cr13或05Cr17Ni4Cu4Nb不锈钢材料制成，吻合钉由纯钛材料制成。吻合器出厂时不带组件，吻合器和组件分开单独包装，应无菌。 | 主要适用于在外科手术中进行消化道的组织离断、切除和吻合 | HSZ-45-BT（R） | HSZ-45-BT（R） |  | 纯钛 | 只 | 4100 | 云南省
其它类-吻合器耗材 | 常州华森医疗医疗器械有限公司 | 常州华森医疗医疗器械有限公司 | 一次性使用腔镜切割吻合器组件 | 苏械注准20162220073 | 2021-01-26 | 国产 |  | 一次性使用腔镜切割吻合器及组件包括吻合器和组件。其中吻合器由连接套套管、调节旋钮、推块、固定手柄和击发手柄等组成，组件由抵钉座、切割刀、钉仓和吻合钉等组成。根据手柄型式，吻合器分为HSC和HSD两种：每种分为短杆（S）、标准杆（B）和长杆（L）三种型式。组件根据不同的吻合长度分为30、45、60三种规格，每种规格有直型（无字母表示）和关节型（R）两种型式；关节型组件有不带翘头（无字母表示）、带翘头（Q）两种。根据吻合组织厚度不同，组件的吻合钉高度有多种规格。其抵钉座由12Cr18Ni9或05Cr17Ni4Cu4Nb不锈钢材料制成，固定手柄、翘头由ABS材料制成，旋转柄和钉仓由增强尼龙材料制成，切割刀由20Cr13、40Cr13或05Cr17Ni4Cu4Nb不锈钢材料制成，吻合钉由纯钛材料制成。吻合器出厂时不带组件，吻合器和组件分开单独包装，应无菌。 | 主要适用于在外科手术中进行消化道的组织离断、切除和吻合 | HSZ-60-WT（R） | HSZ-60-WT（R） |  | 纯钛 | 只 | 4200 | 云南省
其它类-吻合器耗材 | 常州华森医疗医疗器械有限公司 | 常州华森医疗医疗器械有限公司 | 一次性使用腔镜切割吻合器组件 | 苏械注准20162220073 | 2021-01-26 | 国产 |  | 一次性使用腔镜切割吻合器及组件包括吻合器和组件。其中吻合器由连接套套管、调节旋钮、推块、固定手柄和击发手柄等组成，组件由抵钉座、切割刀、钉仓和吻合钉等组成。根据手柄型式，吻合器分为HSC和HSD两种：每种分为短杆（S）、标准杆（B）和长杆（L）三种型式。组件根据不同的吻合长度分为30、45、60三种规格，每种规格有直型（无字母表示）和关节型（R）两种型式；关节型组件有不带翘头（无字母表示）、带翘头（Q）两种。根据吻合组织厚度不同，组件的吻合钉高度有多种规格。其抵钉座由12Cr18Ni9或05Cr17Ni4Cu4Nb不锈钢材料制成，固定手柄、翘头由ABS材料制成，旋转柄和钉仓由增强尼龙材料制成，切割刀由20Cr13、40Cr13或05Cr17Ni4Cu4Nb不锈钢材料制成，吻合钉由纯钛材料制成。吻合器出厂时不带组件，吻合器和组件分开单独包装，应无菌。 | 主要适用于在外科手术中进行消化道的组织离断、切除和吻合 | HSZ-60-PT（R） | HSZ-60-PT（R） |  | 纯钛 | 只 | 4200 | 云南省
其它类-吻合器耗材 | 常州华森医疗医疗器械有限公司 | 常州华森医疗医疗器械有限公司 | 一次性使用腔镜切割吻合器组件 | 苏械注准20162220073 | 2021-01-26 | 国产 |  | 一次性使用腔镜切割吻合器及组件包括吻合器和组件。其中吻合器由连接套套管、调节旋钮、推块、固定手柄和击发手柄等组成，组件由抵钉座、切割刀、钉仓和吻合钉等组成。根据手柄型式，吻合器分为HSC和HSD两种：每种分为短杆（S）、标准杆（B）和长杆（L）三种型式。组件根据不同的吻合长度分为30、45、60三种规格，每种规格有直型（无字母表示）和关节型（R）两种型式；关节型组件有不带翘头（无字母表示）、带翘头（Q）两种。根据吻合组织厚度不同，组件的吻合钉高度有多种规格。其抵钉座由12Cr18Ni9或05Cr17Ni4Cu4Nb不锈钢材料制成，固定手柄、翘头由ABS材料制成，旋转柄和钉仓由增强尼龙材料制成，切割刀由20Cr13、40Cr13或05Cr17Ni4Cu4Nb不锈钢材料制成，吻合钉由纯钛材料制成。吻合器出厂时不带组件，吻合器和组件分开单独包装，应无菌。 | 主要适用于在外科手术中进行消化道的组织离断、切除和吻合 | HSZ-60-BT（R） | HSZ-60-BT（R） |  | 纯钛 | 只 | 4200 | 云南省
其它类-吻合器耗材 | 常州华森医疗医疗器械有限公司 | 常州华森医疗医疗器械有限公司 | 一次性使用腔镜切割吻合器组件 | 苏械注准20162220073 | 2021-01-26 | 国产 |  | 一次性使用腔镜切割吻合器及组件包括吻合器和组件。其中吻合器由连接套套管、调节旋钮、推块、固定手柄和击发手柄等组成，组件由抵钉座、切割刀、钉仓和吻合钉等组成。根据手柄型式，吻合器分为HSC和HSD两种：每种分为短杆（S）、标准杆（B）和长杆（L）三种型式。组件根据不同的吻合长度分为30、45、60三种规格，每种规格有直型（无字母表示）和关节型（R）两种型式；关节型组件有不带翘头（无字母表示）、带翘头（Q）两种。根据吻合组织厚度不同，组件的吻合钉高度有多种规格。其抵钉座由12Cr18Ni9或05Cr17Ni4Cu4Nb不锈钢材料制成，固定手柄、翘头由ABS材料制成，旋转柄和钉仓由增强尼龙材料制成，切割刀由20Cr13、40Cr13或05Cr17Ni4Cu4Nb不锈钢材料制成，吻合钉由纯钛材料制成。吻合器出厂时不带组件，吻合器和组件分开单独包装，应无菌。 | 主要适用于在外科手术中进行消化道的组织离断、切除和吻合 | HSZ-30-MQ（R） | HSZ-30-MQ（R） |  | 纯钛 | 只 | 4500 | 云南省
其它类-吻合器耗材 | 常州华森医疗医疗器械有限公司 | 常州华森医疗医疗器械有限公司 | 一次性使用腔镜切割吻合器组件 | 苏械注准20162220073 | 2021-01-26 | 国产 |  | 一次性使用腔镜切割吻合器及组件包括吻合器和组件。其中吻合器由连接套套管、调节旋钮、推块、固定手柄和击发手柄等组成，组件由抵钉座、切割刀、钉仓和吻合钉等组成。根据手柄型式，吻合器分为HSC和HSD两种：每种分为短杆（S）、标准杆（B）和长杆（L）三种型式。组件根据不同的吻合长度分为30、45、60三种规格，每种规格有直型（无字母表示）和关节型（R）两种型式；关节型组件有不带翘头（无字母表示）、带翘头（Q）两种。根据吻合组织厚度不同，组件的吻合钉高度有多种规格。其抵钉座由12Cr18Ni9或05Cr17Ni4Cu4Nb不锈钢材料制成，固定手柄、翘头由ABS材料制成，旋转柄和钉仓由增强尼龙材料制成，切割刀由20Cr13、40Cr13或05Cr17Ni4Cu4Nb不锈钢材料制成，吻合钉由纯钛材料制成。吻合器出厂时不带组件，吻合器和组件分开单独包装，应无菌。 | 主要适用于在外科手术中进行消化道的组织离断、切除和吻合 | HSZ-30-WQ（R） | HSZ-30-WQ（R） |  | 纯钛 | 只 | 4500 | 云南省
其它类-吻合器耗材 | 常州华森医疗医疗器械有限公司 | 常州华森医疗医疗器械有限公司 | 一次性使用腔镜切割吻合器组件 | 苏械注准20162220073 | 2021-01-26 | 国产 |  | 一次性使用腔镜切割吻合器及组件包括吻合器和组件。其中吻合器由连接套套管、调节旋钮、推块、固定手柄和击发手柄等组成，组件由抵钉座、切割刀、钉仓和吻合钉等组成。根据手柄型式，吻合器分为HSC和HSD两种：每种分为短杆（S）、标准杆（B）和长杆（L）三种型式。组件根据不同的吻合长度分为30、45、60三种规格，每种规格有直型（无字母表示）和关节型（R）两种型式；关节型组件有不带翘头（无字母表示）、带翘头（Q）两种。根据吻合组织厚度不同，组件的吻合钉高度有多种规格。其抵钉座由12Cr18Ni9或05Cr17Ni4Cu4Nb不锈钢材料制成，固定手柄、翘头由ABS材料制成，旋转柄和钉仓由增强尼龙材料制成，切割刀由20Cr13、40Cr13或05Cr17Ni4Cu4Nb不锈钢材料制成，吻合钉由纯钛材料制成。吻合器出厂时不带组件，吻合器和组件分开单独包装，应无菌。 | 主要适用于在外科手术中进行消化道的组织离断、切除和吻合 | HSZ-30-BQ（R） | HSZ-30-BQ（R） |  | 纯钛 | 只 | 4500 | 云南省
其它类-吻合器耗材 | 常州华森医疗医疗器械有限公司 | 常州华森医疗医疗器械有限公司 | 一次性使用腔镜切割吻合器组件 | 苏械注准20162220073 | 2021-01-26 | 国产 |  | 一次性使用腔镜切割吻合器及组件包括吻合器和组件。其中吻合器由连接套套管、调节旋钮、推块、固定手柄和击发手柄等组成，组件由抵钉座、切割刀、钉仓和吻合钉等组成。根据手柄型式，吻合器分为HSC和HSD两种：每种分为短杆（S）、标准杆（B）和长杆（L）三种型式。组件根据不同的吻合长度分为30、45、60三种规格，每种规格有直型（无字母表示）和关节型（R）两种型式；关节型组件有不带翘头（无字母表示）、带翘头（Q）两种。根据吻合组织厚度不同，组件的吻合钉高度有多种规格。其抵钉座由12Cr18Ni9或05Cr17Ni4Cu4Nb不锈钢材料制成，固定手柄、翘头由ABS材料制成，旋转柄和钉仓由增强尼龙材料制成，切割刀由20Cr13、40Cr13或05Cr17Ni4Cu4Nb不锈钢材料制成，吻合钉由纯钛材料制成。吻合器出厂时不带组件，吻合器和组件分开单独包装，应无菌。 | 主要适用于在外科手术中进行消化道的组织离断、切除和吻合 | HSZ-45-MQ（R） | HSZ-45-MQ（R） |  | 纯钛 | 只 | 4600 | 云南省
其它类-吻合器耗材 | 常州华森医疗医疗器械有限公司 | 常州华森医疗医疗器械有限公司 | 一次性使用腔镜切割吻合器组件 | 苏械注准20162220073 | 2021-01-26 | 国产 |  | 一次性使用腔镜切割吻合器及组件包括吻合器和组件。其中吻合器由连接套套管、调节旋钮、推块、固定手柄和击发手柄等组成，组件由抵钉座、切割刀、钉仓和吻合钉等组成。根据手柄型式，吻合器分为HSC和HSD两种：每种分为短杆（S）、标准杆（B）和长杆（L）三种型式。组件根据不同的吻合长度分为30、45、60三种规格，每种规格有直型（无字母表示）和关节型（R）两种型式；关节型组件有不带翘头（无字母表示）、带翘头（Q）两种。根据吻合组织厚度不同，组件的吻合钉高度有多种规格。其抵钉座由12Cr18Ni9或05Cr17Ni4Cu4Nb不锈钢材料制成，固定手柄、翘头由ABS材料制成，旋转柄和钉仓由增强尼龙材料制成，切割刀由20Cr13、40Cr13或05Cr17Ni4Cu4Nb不锈钢材料制成，吻合钉由纯钛材料制成。吻合器出厂时不带组件，吻合器和组件分开单独包装，应无菌。 | 主要适用于在外科手术中进行消化道的组织离断、切除和吻合 | HSZ-45-WQ（R） | HSZ-45-WQ（R） |  | 纯钛 | 只 | 4600 | 云南省
其它类-吻合器耗材 | 常州华森医疗医疗器械有限公司 | 常州华森医疗医疗器械有限公司 | 一次性使用腔镜切割吻合器组件 | 苏械注准20162220073 | 2021-01-26 | 国产 |  | 一次性使用腔镜切割吻合器及组件包括吻合器和组件。其中吻合器由连接套套管、调节旋钮、推块、固定手柄和击发手柄等组成，组件由抵钉座、切割刀、钉仓和吻合钉等组成。根据手柄型式，吻合器分为HSC和HSD两种：每种分为短杆（S）、标准杆（B）和长杆（L）三种型式。组件根据不同的吻合长度分为30、45、60三种规格，每种规格有直型（无字母表示）和关节型（R）两种型式；关节型组件有不带翘头（无字母表示）、带翘头（Q）两种。根据吻合组织厚度不同，组件的吻合钉高度有多种规格。其抵钉座由12Cr18Ni9或05Cr17Ni4Cu4Nb不锈钢材料制成，固定手柄、翘头由ABS材料制成，旋转柄和钉仓由增强尼龙材料制成，切割刀由20Cr13、40Cr13或05Cr17Ni4Cu4Nb不锈钢材料制成，吻合钉由纯钛材料制成。吻合器出厂时不带组件，吻合器和组件分开单独包装，应无菌。 | 主要适用于在外科手术中进行消化道的组织离断、切除和吻合 | HSZ-45-BQ（R） | HSZ-45-BQ（R） |  | 纯钛 | 只 | 4600 | 云南省
其它类-吻合器耗材 | 常州华森医疗医疗器械有限公司 | 常州华森医疗医疗器械有限公司 | 一次性使用腔镜切割吻合器组件 | 苏械注准20162220073 | 2021-01-26 | 国产 |  | 一次性使用腔镜切割吻合器及组件包括吻合器和组件。其中吻合器由连接套套管、调节旋钮、推块、固定手柄和击发手柄等组成，组件由抵钉座、切割刀、钉仓和吻合钉等组成。根据手柄型式，吻合器分为HSC和HSD两种：每种分为短杆（S）、标准杆（B）和长杆（L）三种型式。组件根据不同的吻合长度分为30、45、60三种规格，每种规格有直型（无字母表示）和关节型（R）两种型式；关节型组件有不带翘头（无字母表示）、带翘头（Q）两种。根据吻合组织厚度不同，组件的吻合钉高度有多种规格。其抵钉座由12Cr18Ni9或05Cr17Ni4Cu4Nb不锈钢材料制成，固定手柄、翘头由ABS材料制成，旋转柄和钉仓由增强尼龙材料制成，切割刀由20Cr13、40Cr13或05Cr17Ni4Cu4Nb不锈钢材料制成，吻合钉由纯钛材料制成。吻合器出厂时不带组件，吻合器和组件分开单独包装，应无菌。 | 主要适用于在外科手术中进行消化道的组织离断、切除和吻合 | HSZ-45-DQ（R） | HSZ-45-DQ（R） |  | 纯钛 | 只 | 4600 | 云南省
其它类-吻合器耗材 | 常州华森医疗医疗器械有限公司 | 常州华森医疗医疗器械有限公司 | 一次性使用腔镜切割吻合器组件 | 苏械注准20162220073 | 2021-01-26 | 国产 |  | 一次性使用腔镜切割吻合器及组件包括吻合器和组件。其中吻合器由连接套套管、调节旋钮、推块、固定手柄和击发手柄等组成，组件由抵钉座、切割刀、钉仓和吻合钉等组成。根据手柄型式，吻合器分为HSC和HSD两种：每种分为短杆（S）、标准杆（B）和长杆（L）三种型式。组件根据不同的吻合长度分为30、45、60三种规格，每种规格有直型（无字母表示）和关节型（R）两种型式；关节型组件有不带翘头（无字母表示）、带翘头（Q）两种。根据吻合组织厚度不同，组件的吻合钉高度有多种规格。其抵钉座由12Cr18Ni9或05Cr17Ni4Cu4Nb不锈钢材料制成，固定手柄、翘头由ABS材料制成，旋转柄和钉仓由增强尼龙材料制成，切割刀由20Cr13、40Cr13或05Cr17Ni4Cu4Nb不锈钢材料制成，吻合钉由纯钛材料制成。吻合器出厂时不带组件，吻合器和组件分开单独包装，应无菌。 | 主要适用于在外科手术中进行消化道的组织离断、切除和吻合 | HSZ-45-GQ（R） | HSZ-45-GQ（R） |  | 纯钛 | 只 | 4600 | 云南省
其它类-吻合器耗材 | 常州华森医疗医疗器械有限公司 | 常州华森医疗医疗器械有限公司 | 一次性使用腔镜切割吻合器组件 | 苏械注准20162220073 | 2021-01-26 | 国产 |  | 一次性使用腔镜切割吻合器及组件包括吻合器和组件。其中吻合器由连接套套管、调节旋钮、推块、固定手柄和击发手柄等组成，组件由抵钉座、切割刀、钉仓和吻合钉等组成。根据手柄型式，吻合器分为HSC和HSD两种：每种分为短杆（S）、标准杆（B）和长杆（L）三种型式。组件根据不同的吻合长度分为30、45、60三种规格，每种规格有直型（无字母表示）和关节型（R）两种型式；关节型组件有不带翘头（无字母表示）、带翘头（Q）两种。根据吻合组织厚度不同，组件的吻合钉高度有多种规格。其抵钉座由12Cr18Ni9或05Cr17Ni4Cu4Nb不锈钢材料制成，固定手柄、翘头由ABS材料制成，旋转柄和钉仓由增强尼龙材料制成，切割刀由20Cr13、40Cr13或05Cr17Ni4Cu4Nb不锈钢材料制成，吻合钉由纯钛材料制成。吻合器出厂时不带组件，吻合器和组件分开单独包装，应无菌。 | 主要适用于在外科手术中进行消化道的组织离断、切除和吻合 | HSZ-60-WQ（R） | HSZ-60-WQ（R） |  | 纯钛 | 只 | 4700 | 云南省
其它类-吻合器耗材 | 常州华森医疗医疗器械有限公司 | 常州华森医疗医疗器械有限公司 | 一次性使用腔镜切割吻合器组件 | 苏械注准20162220073 | 2021-01-26 | 国产 |  | 一次性使用腔镜切割吻合器及组件包括吻合器和组件。其中吻合器由连接套套管、调节旋钮、推块、固定手柄和击发手柄等组成，组件由抵钉座、切割刀、钉仓和吻合钉等组成。根据手柄型式，吻合器分为HSC和HSD两种：每种分为短杆（S）、标准杆（B）和长杆（L）三种型式。组件根据不同的吻合长度分为30、45、60三种规格，每种规格有直型（无字母表示）和关节型（R）两种型式；关节型组件有不带翘头（无字母表示）、带翘头（Q）两种。根据吻合组织厚度不同，组件的吻合钉高度有多种规格。其抵钉座由12Cr18Ni9或05Cr17Ni4Cu4Nb不锈钢材料制成，固定手柄、翘头由ABS材料制成，旋转柄和钉仓由增强尼龙材料制成，切割刀由20Cr13、40Cr13或05Cr17Ni4Cu4Nb不锈钢材料制成，吻合钉由纯钛材料制成。吻合器出厂时不带组件，吻合器和组件分开单独包装，应无菌。 | 主要适用于在外科手术中进行消化道的组织离断、切除和吻合 | HSZ-60-BQ（R） | HSZ-60-BQ（R） |  | 纯钛 | 只 | 4700 | 云南省
其它类-吻合器耗材 | 常州华森医疗医疗器械有限公司 | 常州华森医疗医疗器械有限公司 | 一次性使用腔镜切割吻合器组件 | 苏械注准20162220073 | 2021-01-26 | 国产 |  | 一次性使用腔镜切割吻合器及组件包括吻合器和组件。其中吻合器由连接套套管、调节旋钮、推块、固定手柄和击发手柄等组成，组件由抵钉座、切割刀、钉仓和吻合钉等组成。根据手柄型式，吻合器分为HSC和HSD两种：每种分为短杆（S）、标准杆（B）和长杆（L）三种型式。组件根据不同的吻合长度分为30、45、60三种规格，每种规格有直型（无字母表示）和关节型（R）两种型式；关节型组件有不带翘头（无字母表示）、带翘头（Q）两种。根据吻合组织厚度不同，组件的吻合钉高度有多种规格。其抵钉座由12Cr18Ni9或05Cr17Ni4Cu4Nb不锈钢材料制成，固定手柄、翘头由ABS材料制成，旋转柄和钉仓由增强尼龙材料制成，切割刀由20Cr13、40Cr13或05Cr17Ni4Cu4Nb不锈钢材料制成，吻合钉由纯钛材料制成。吻合器出厂时不带组件，吻合器和组件分开单独包装，应无菌。 | 主要适用于在外科手术中进行消化道的组织离断、切除和吻合 | HSZ-60-DQ（R） | HSZ-60-DQ（R） |  | 纯钛 | 只 | 4700 | 云南省
其它类-吻合器耗材 | 常州华森医疗医疗器械有限公司 | 常州华森医疗医疗器械有限公司 | 一次性使用腔镜切割吻合器组件 | 苏械注准20162220073 | 2021-01-26 | 国产 |  | 一次性使用腔镜切割吻合器及组件包括吻合器和组件。其中吻合器由连接套套管、调节旋钮、推块、固定手柄和击发手柄等组成，组件由抵钉座、切割刀、钉仓和吻合钉等组成。根据手柄型式，吻合器分为HSC和HSD两种：每种分为短杆（S）、标准杆（B）和长杆（L）三种型式。组件根据不同的吻合长度分为30、45、60三种规格，每种规格有直型（无字母表示）和关节型（R）两种型式；关节型组件有不带翘头（无字母表示）、带翘头（Q）两种。根据吻合组织厚度不同，组件的吻合钉高度有多种规格。其抵钉座由12Cr18Ni9或05Cr17Ni4Cu4Nb不锈钢材料制成，固定手柄、翘头由ABS材料制成，旋转柄和钉仓由增强尼龙材料制成，切割刀由20Cr13、40Cr13或05Cr17Ni4Cu4Nb不锈钢材料制成，吻合钉由纯钛材料制成。吻合器出厂时不带组件，吻合器和组件分开单独包装，应无菌。 | 主要适用于在外科手术中进行消化道的组织离断、切除和吻合 | HSZ-60-GQ（R） | HSZ-60-GQ（R） |  | 纯钛 | 只 | 4700 | 云南省
其它类-吻合器耗材 | 常州华森医疗医疗器械有限公司 | 常州华森医疗医疗器械有限公司 | 一次性使用腔镜切割吻合器及组件 | 苏械注准20162220073 | 2021-01-26 | 国产 |  | 一次性使用腔镜切割吻合器及组件包括吻合器和组件。其中吻合器由连接套套管、调节旋钮、推块、固定手柄和击发手柄等组成，组件由抵钉座、切割刀、钉仓和吻合钉等组成。根据手柄型式，吻合器分为HSC和HSD两种：每种分为短杆（S）、标准杆（B）和长杆（L）三种型式。组件根据不同的吻合长度分为30、45、60三种规格，每种规格有直型（无字母表示）和关节型（R）两种型式；关节型组件有不带翘头（无字母表示）、带翘头（Q）两种。根据吻合组织厚度不同，组件的吻合钉高度有多种规格。其抵钉座由12Cr18Ni9或05Cr17Ni4Cu4Nb不锈钢材料制成，固定手柄、翘头由ABS材料制成，旋转柄和钉仓由增强尼龙材料制成，切割刀由20Cr13、40Cr13或05Cr17Ni4Cu4Nb不锈钢材料制成，吻合钉由纯钛材料制成。吻合器出厂时不带组件，吻合器和组件分开单独包装，应无菌。 | 主要适用于在外科手术中进行消化道的组织离断、切除和吻合 | HSD-B | HSD-B |  | 纯钛 | 支 | 4800 | 云南省
其它类-吻合器耗材 | 常州华森医疗医疗器械有限公司 | 常州华森医疗医疗器械有限公司 | 一次性使用管形吻合器 | 苏械注准20172082464 | 2022-12-18 | 国产 |  | 由抵钉座、器身、吻切组件及连接杆（选配件）组成，根据吻切组件有效直径长度不同分为十种规格。抵钉座由12Cr18Ni9不锈钢材料制成，器身、组件外壳由ABS材料制成，吻合钉由TA2、TA3材料制成。主要性能参数：经吻合后的吻合口应能承受不小于3.6kPa压力，不得有漏水和撕裂现象；环形刀的硬度应不低于377HV0.2，；产品应无菌，采用环氧乙烷灭菌，出厂产品环氧乙烷残留量应不大于10ug/g。 | 适用于食管、胃、肠等消化道重建手术中消化道的端端、端侧及侧侧吻合 | WHY-19-C | WHY-19-C |  | TA3 | 支 | 3300 | 云南省
其它类-吻合器耗材 | 常州华森医疗医疗器械有限公司 | 常州华森医疗医疗器械有限公司 | 一次性使用管形吻合器 | 苏械注准20172082464 | 2022-12-18 | 国产 |  | 由抵钉座、器身、吻切组件及连接杆（选配件）组成，根据吻切组件有效直径长度不同分为十种规格。抵钉座由12Cr18Ni9不锈钢材料制成，器身、组件外壳由ABS材料制成，吻合钉由TA2、TA3材料制成。主要性能参数：经吻合后的吻合口应能承受不小于3.6kPa压力，不得有漏水和撕裂现象；环形刀的硬度应不低于377HV0.2，；产品应无菌，采用环氧乙烷灭菌，出厂产品环氧乙烷残留量应不大于10ug/g。 | 适用于食管、胃、肠等消化道重建手术中消化道的端端、端侧及侧侧吻合 | WHY-21-C | WHY-21-C |  | TA3 | 支 | 3300 | 云南省
其它类-吻合器耗材 | 常州华森医疗医疗器械有限公司 | 常州华森医疗医疗器械有限公司 | 一次性使用管形吻合器 | 苏械注准20172082464 | 2022-12-18 | 国产 |  | 由抵钉座、器身、吻切组件及连接杆（选配件）组成，根据吻切组件有效直径长度不同分为十种规格。抵钉座由12Cr18Ni9不锈钢材料制成，器身、组件外壳由ABS材料制成，吻合钉由TA2、TA3材料制成。主要性能参数：经吻合后的吻合口应能承受不小于3.6kPa压力，不得有漏水和撕裂现象；环形刀的硬度应不低于377HV0.2，；产品应无菌，采用环氧乙烷灭菌，出厂产品环氧乙烷残留量应不大于10ug/g。 | 适用于食管、胃、肠等消化道重建手术中消化道的端端、端侧及侧侧吻合 | WHY-24-C | WHY-24-C |  | TA3 | 支 | 3300 | 云南省
其它类-吻合器耗材 | 常州华森医疗医疗器械有限公司 | 常州华森医疗医疗器械有限公司 | 一次性使用管形吻合器 | 苏械注准20172082464 | 2022-12-18 | 国产 |  | 由抵钉座、器身、吻切组件及连接杆（选配件）组成，根据吻切组件有效直径长度不同分为十种规格。抵钉座由12Cr18Ni9不锈钢材料制成，器身、组件外壳由ABS材料制成，吻合钉由TA2、TA3材料制成。主要性能参数：经吻合后的吻合口应能承受不小于3.6kPa压力，不得有漏水和撕裂现象；环形刀的硬度应不低于377HV0.2，；产品应无菌，采用环氧乙烷灭菌，出厂产品环氧乙烷残留量应不大于10ug/g。 | 适用于食管、胃、肠等消化道重建手术中消化道的端端、端侧及侧侧吻合 | WHY-25-C | WHY-25-C |  | TA3 | 支 | 3300 | 云南省
其它类-吻合器耗材 | 常州华森医疗医疗器械有限公司 | 常州华森医疗医疗器械有限公司 | 一次性使用管形吻合器 | 苏械注准20172082464 | 2022-12-18 | 国产 |  | 由抵钉座、器身、吻切组件及连接杆（选配件）组成，根据吻切组件有效直径长度不同分为十种规格。抵钉座由12Cr18Ni9不锈钢材料制成，器身、组件外壳由ABS材料制成，吻合钉由TA2、TA3材料制成。主要性能参数：经吻合后的吻合口应能承受不小于3.6kPa压力，不得有漏水和撕裂现象；环形刀的硬度应不低于377HV0.2，；产品应无菌，采用环氧乙烷灭菌，出厂产品环氧乙烷残留量应不大于10ug/g。 | 适用于食管、胃、肠等消化道重建手术中消化道的端端、端侧及侧侧吻合 | WHY-26-C | WHY-26-C |  | TA3 | 支 | 3300 | 云南省
其它类-吻合器耗材 | 常州华森医疗医疗器械有限公司 | 常州华森医疗医疗器械有限公司 | 一次性使用管形吻合器 | 苏械注准20172082464 | 2022-12-18 | 国产 |  | 由抵钉座、器身、吻切组件及连接杆（选配件）组成，根据吻切组件有效直径长度不同分为十种规格。抵钉座由12Cr18Ni9不锈钢材料制成，器身、组件外壳由ABS材料制成，吻合钉由TA2、TA3材料制成。主要性能参数：经吻合后的吻合口应能承受不小于3.6kPa压力，不得有漏水和撕裂现象；环形刀的硬度应不低于377HV0.2，；产品应无菌，采用环氧乙烷灭菌，出厂产品环氧乙烷残留量应不大于10ug/g。 | 适用于食管、胃、肠等消化道重建手术中消化道的端端、端侧及侧侧吻合 | WHY-29-D | WHY-29-D |  | TA3 | 支 | 3300 | 云南省
其它类-吻合器耗材 | 常州华森医疗医疗器械有限公司 | 常州华森医疗医疗器械有限公司 | 一次性使用管形吻合器 | 苏械注准20172082464 | 2022-12-18 | 国产 |  | 由抵钉座、器身、吻切组件及连接杆（选配件）组成，根据吻切组件有效直径长度不同分为十种规格。抵钉座由12Cr18Ni9不锈钢材料制成，器身、组件外壳由ABS材料制成，吻合钉由TA2、TA3材料制成。主要性能参数：经吻合后的吻合口应能承受不小于3.6kPa压力，不得有漏水和撕裂现象；环形刀的硬度应不低于377HV0.2，；产品应无菌，采用环氧乙烷灭菌，出厂产品环氧乙烷残留量应不大于10ug/g。 | 适用于食管、胃、肠等消化道重建手术中消化道的端端、端侧及侧侧吻合 | WHY-32-E | WHY-32-E |  | TA3 | 支 | 3300 | 云南省
其它类-吻合器耗材 | 常州华森医疗医疗器械有限公司 | 常州华森医疗医疗器械有限公司 | 一次性使用直线吻合器及钉仓组件 | 苏械注准20172082465 | 2022-12-18 | 国产 |  | 由抵钉座、器身及钉仓组件组成，吻合器及钉仓组件根据组件的有效吻合长度不同都分为五种规格。其抵钉座由12Cr18Ni9不锈钢材料制成，器身和组件外壳由ABS材料制成，吻合钉由TA2、TA3材料制成。主要性能参数：吻合后的吻合口应能承受不小于3.6kPa压力，在15S内漏水不超过10滴；产品应无菌，采用环氧乙烷灭菌，出厂产品环氧乙烷残留量应不大于10ug/g。吻合器出厂时自带一个或两个钉仓组件。 | 适用于消化道重建及脏器切除手术中的残端或切口的闭合 | FHY-30-D | FHY-30-D |  | TA3 | 支 | 2050 | 云南省
其它类-吻合器耗材 | 常州华森医疗医疗器械有限公司 | 常州华森医疗医疗器械有限公司 | 一次性使用直线吻合器及钉仓组件 | 苏械注准20172082465 | 2022-12-18 | 国产 |  | 由抵钉座、器身及钉仓组件组成，吻合器及钉仓组件根据组件的有效吻合长度不同都分为五种规格。其抵钉座由12Cr18Ni9不锈钢材料制成，器身和组件外壳由ABS材料制成，吻合钉由TA2、TA3材料制成。主要性能参数：吻合后的吻合口应能承受不小于3.6kPa压力，在15S内漏水不超过10滴；产品应无菌，采用环氧乙烷灭菌，出厂产品环氧乙烷残留量应不大于10ug/g。吻合器出厂时自带一个或两个钉仓组件。 | 适用于消化道重建及脏器切除手术中的残端或切口的闭合 | FHY-45-D | FHY-45-D |  | TA3 | 支 | 2050 | 云南省
其它类-吻合器耗材 | 常州华森医疗医疗器械有限公司 | 常州华森医疗医疗器械有限公司 | 一次性使用直线吻合器及钉仓组件 | 苏械注准20172082465 | 2022-12-18 | 国产 |  | 由抵钉座、器身及钉仓组件组成，吻合器及钉仓组件根据组件的有效吻合长度不同都分为五种规格。其抵钉座由12Cr18Ni9不锈钢材料制成，器身和组件外壳由ABS材料制成，吻合钉由TA2、TA3材料制成。主要性能参数：吻合后的吻合口应能承受不小于3.6kPa压力，在15S内漏水不超过10滴；产品应无菌，采用环氧乙烷灭菌，出厂产品环氧乙烷残留量应不大于10ug/g。吻合器出厂时自带一个或两个钉仓组件。 | 适用于消化道重建及脏器切除手术中的残端或切口的闭合 | FHY-60-D | FHY-60-D |  | TA3 | 支 | 2050 | 云南省
其它类-吻合器耗材 | 常州华森医疗医疗器械有限公司 | 常州华森医疗医疗器械有限公司 | 一次性使用直线吻合器及钉仓组件 | 苏械注准20172082465 | 2022-12-18 | 国产 |  | 由抵钉座、器身及钉仓组件组成，吻合器及钉仓组件根据组件的有效吻合长度不同都分为五种规格。其抵钉座由12Cr18Ni9不锈钢材料制成，器身和组件外壳由ABS材料制成，吻合钉由TA2、TA3材料制成。主要性能参数：吻合后的吻合口应能承受不小于3.6kPa压力，在15S内漏水不超过10滴；产品应无菌，采用环氧乙烷灭菌，出厂产品环氧乙烷残留量应不大于10ug/g。吻合器出厂时自带一个或两个钉仓组件。 | 适用于消化道重建及脏器切除手术中的残端或切口的闭合 | FHY-90-D | FHY-90-D |  | TA3 | 支 | 2050 | 云南省
其它类 | 常州华森医疗器械有限公司 | 常州华森医疗器械有限公司 | 一次性使用排线器 | 苏械注准20172070985 | 2022-06-13 | 国产 |  | 一次性使用排线器按其结构型式不同分为PXQ01型和PXQ02型。PXQ01型由排线盘、排线块和卡线块等组成；PXQ02型由排线块、卡线块和底部扣板等组成。一次性使用排线器由符合GB12672-2009规定的ABS材料和GB/T1220-2007规定的06Gr19Ni10不锈钢材料制造，连接配合处，其配合性能良好，不得有过松或卡塞现象。一次性使用排线器环氧乙烷灭菌。 | 该产品供心胸外科开胸手术时排线用 | 中号 | PXQ01型 |  | ABS | 个 | 900 | 云南省
其它类 | 常州华森医疗器械有限公司 | 常州华森医疗器械有限公司 | 一次性使用排线器 | 苏械注准20172070985 | 2022-06-13 | 国产 |  | 一次性使用排线器按其结构型式不同分为PXQ01型和PXQ02型。PXQ01型由排线盘、排线块和卡线块等组成；PXQ02型由排线块、卡线块和底部扣板等组成。一次性使用排线器由符合GB12672-2009规定的ABS材料和GB/T1220-2007规定的06Gr19Ni10不锈钢材料制造，连接配合处，其配合性能良好，不得有过松或卡塞现象。一次性使用排线器环氧乙烷灭菌。 | 该产品供心胸外科开胸手术时排线用 | 大号 | PXQ01型 |  | ABS | 个 | 1400 | 云南省
其它类 | 常州华森医疗器械有限公司 | 常州华森医疗器械有限公司 | 一次性使用排线器 | 苏械注准20172070985 | 2022-06-13 | 国产 |  | 一次性使用排线器按其结构型式不同分为PXQ01型和PXQ02型。PXQ01型由排线盘、排线块和卡线块等组成；PXQ02型由排线块、卡线块和底部扣板等组成。一次性使用排线器由符合GB12672-2009规定的ABS材料和GB/T1220-2007规定的06Gr19Ni10不锈钢材料制造，连接配合处，其配合性能良好，不得有过松或卡塞现象。一次性使用排线器环氧乙烷灭菌。 | 该产品供心胸外科开胸手术时排线用 | 小号 | PXQ01型 |  | ABS | 个 | 900 | 云南省
其它类-吻合器耗材 | 安徽国泰国瑞医疗科技有限公司 | 安徽国泰国瑞医疗科技有限公司 | 一次性使用肛肠吻合器 | 皖械注准20152090168 | 2020-11-22 | 国产 | 皖械注准20152090168 | 一次性使用肛肠吻合器吻合后的吻合口能承受不小于3.6KPa压力，没有漏水和撕裂现象；金属部件具有良好的耐腐蚀性能。结构组成：产品由抵钉座、吻切组件、收紧圈、指示窗、固定手柄、调节螺母、活动手柄、保险块、扩张器、拉线钩、导入器和穿线器组成，其中吻切组件由钉仓套、环形刀、推钉片和吻合钉组成。产品应无菌。 | 适用于齿状线上粘膜选择性切除。 | 32、34、36 | YGW-（Ⅰ) | 总长度：378±5mm;吻合钉直径：0.28±0.05mm；32、34钉高度：4.0±0.5mm；36钉高度：4.5±0.5mm | 抵钉座：12Cr18Ni9,手柄：ABS，组件外壳：ABS，环形刀：12Cr18Ni，吻合钉：TA3，附件：ABS,PC | 把 | 2600 | 江西
其它类-吻合器耗材 | 安徽国泰国瑞医疗科技有限公司 | 安徽国泰国瑞医疗科技有限公司 | 一次性使用肛肠吻合器 | 皖械注准20152090168 | 2020-11-22 | 国产 | 皖械注准20152090168 | 一次性使用肛肠吻合器吻合后的吻合口能承受不小于3.6KPa压力，没有漏水和撕裂现象；金属部件具有良好的耐腐蚀性能。结构组成：产品由抵钉座、吻切组件、收紧圈、指示窗、固定手柄、调节螺母、活动手柄、保险块、扩张器、拉线钩、导入器和穿线器组成，其中吻切组件由钉仓套、环形刀、推钉片和吻合钉组成。产品应无菌。 | 适用于齿状线上粘膜选择性切除。 | 32、34、36 | YGW-（Ⅱ) | 总长度：378±5mm;吻合钉直径：0.28±0.05mm；32、34钉高度：4.0±0.5mm；36钉高度：4.5±0.5mm | 抵钉座：12Cr18Ni9,手柄：ABS，组件外壳：ABS，环形刀：12Cr18Ni，吻合钉：TA3，附件：ABS,PC | 把 | 2600 | 江西
其它类-吻合器耗材 | 安徽国泰国瑞医疗科技有限公司 | 安徽国泰国瑞医疗科技有限公司 | 一次性使用管型吻合器 | 皖械注准20152080167 | 2020-11-22 | 国产 | 皖械注准20152080167 | 一次性使用管型吻合器吻合后的吻合口能承受不小于3.6KPa压力，没有漏水和撕裂现象；抵钉座的硬度应不低于65HRB，金属部件具有良好的耐腐蚀性能。结构组成：产品由抵钉座、保护盖、吻切组件、弯管、指示窗、固定手柄、调节螺母、活动手柄、保险块和荷包接杆组成，其中吻切组件由钉仓套、环形刀、推钉片和吻合钉组成。产品应无菌。 | 适用于食管、胃、肠等消化道重建手术中消化道的端端、端侧和侧侧吻合。 | 21、24、26、29、32 | YWW-（Ⅰ) | 总长度：445±5mm;吻合钉直径：0.28±0.05mm；24、26、29钉高度：4.8±0.5mm； 32钉高度：5.0±0.5mm；21钉高度：5.4±0.5mm | 抵钉座：12Cr18Ni9，手柄：ABS，组件外壳：ABS，环形刀：12Cr18Ni9，吻合钉：TA3 | 把 | 2500 | 江西
其它类-吻合器耗材 | 安徽国泰国瑞医疗科技有限公司 | 安徽国泰国瑞医疗科技有限公司 | 一次性使用管型吻合器 | 皖械注准20152080167 | 2020-11-22 | 国产 | 皖械注准20152080167 | 一次性使用管型吻合器吻合后的吻合口能承受不小于3.6KPa压力，没有漏水和撕裂现象；抵钉座的硬度应不低于65HRB，金属部件具有良好的耐腐蚀性能。结构组成：产品由抵钉座、保护盖、吻切组件、弯管、指示窗、固定手柄、调节螺母、活动手柄、保险块和荷包接杆组成，其中吻切组件由钉仓套、环形刀、推钉片和吻合钉组成。产品应无菌。 | 适用于食管、胃、肠等消化道重建手术中消化道的端端、端侧和侧侧吻合。 | 21、24、26、29、32 | YWW-（Ⅱ) | 总长度：445±5mm;吻合钉直径：0.28±0.05mm；24、26、29钉高度：4.8±0.5mm； 32钉高度：5.0±0.5mm；21钉高度：5.4±0.5mm | 抵钉座：12Cr18Ni9，手柄：ABS，组件外壳：ABS，环形刀：12Cr18Ni9，吻合钉：TA3 | 把 | 2500 | 江西
其它类-吻合器耗材 | 安徽国泰国瑞医疗科技有限公司 | 安徽国泰国瑞医疗科技有限公司 | 一次性使用切割吻合器及钉仓组件 | 皖械注准20152080165 | 2020-11-22 | 国产 | 皖械注准20152080165 | 一次性使用切割吻合器及钉仓组件经环氧乙烷灭菌，产品无菌。吻合口应能承受不小于3.6KPa压力，没有漏水和撕裂现象；金属部件具有良好的耐腐蚀性能。产品由钉仓组件、抵钉座、切割组件架、定位手柄、活动手柄、击发钮、缝合钉和切割刀组成，其中钉仓组件由钉仓、推钉片、定位杆和缝合钉组成。产品应无菌。 | 适用于消化道重建及其他脏器切除手术中的吻合口创建及残端或切口的闭合。 | 55*3.8、55*4.5、75*3.8、75*4.5、100*3.8、100*4.5 | YQW-（Ⅰ) | 吻合长度：55mm 、75mm、100mm | 抵钉座及切割组件架和切割刀：12Cr18Ni9,手柄：ABS，组件外壳：ABS，缝合钉：TA3，钉仓：ABS，推钉片：PC | 把 | 2600 | 江西
其它类-吻合器耗材 | 安徽国泰国瑞医疗科技有限公司 | 安徽国泰国瑞医疗科技有限公司 | 一次性使用切割吻合器及钉仓组件 | 皖械注准20152080165 | 2020-11-22 | 国产 | 皖械注准20152080165 | 一次性使用切割吻合器及钉仓组件经环氧乙烷灭菌，产品无菌。吻合口应能承受不小于3.6KPa压力，没有漏水和撕裂现象；金属部件具有良好的耐腐蚀性能。产品由钉仓组件、抵钉座、切割组件架、定位手柄、活动手柄、击发钮、缝合钉和切割刀组成，其中钉仓组件由钉仓、推钉片、定位杆和缝合钉组成。产品应无菌。 | 适用于消化道重建及其他脏器切除手术中的吻合口创建及残端或切口的闭合。 | 55*3.8、55*4.5、75*3.8、75*4.5、100*3.8、100*4.5 | YQW-（Ⅱ) | 吻合长度：55mm 、75mm、100mm | 抵钉座及切割组件架和切割刀：12Cr18Ni9,手柄：ABS，组件外壳：ABS，缝合钉：TA3，钉仓：ABS，推钉片：PC | 把 | 2600 | 江西
其它类-吻合器耗材 | 安徽国泰国瑞医疗科技有限公司 | 安徽国泰国瑞医疗科技有限公司 | 一次性使用切割吻合器及钉仓组件 | 皖械注准20152080165 | 2020-11-22 | 国产 | 皖械注准20152080165 | 一次性使用切割吻合器及钉仓组件经环氧乙烷灭菌，产品无菌。吻合口应能承受不小于3.6KPa压力，没有漏水和撕裂现象；金属部件具有良好的耐腐蚀性能。产品由钉仓组件、抵钉座、切割组件架、定位手柄、活动手柄、击发钮、缝合钉和切割刀组成，其中钉仓组件由钉仓、推钉片、定位杆和缝合钉组成。产品应无菌。 | 适用于消化道重建及其他脏器切除手术中的吻合口创建及残端或切口的闭合。 | 55*3.8、55*4.5、75*3.8、75*4.5、100*3.8、100*4.5 | YQW/Z | 蓝色钉仓钉高：3.8mm、绿色钉仓钉高：4.5mm | 抵钉座及切割组件架和切割刀：12Cr18Ni9,手柄：ABS，组件外壳：ABS，缝合钉：TA3，钉仓：ABS，推钉片：PC | 个 | 1200 | 江西
其它类-吻合器耗材 | 安徽国泰国瑞医疗科技有限公司 | 安徽国泰国瑞医疗科技有限公司 | 一次性使用直线吻合器及钉仓组件 | 皖械注准20152080166 | 2020-11-22 | 国产 | 皖械注准20152080166 | 一次性使用直线吻合器及钉仓组件经环氧乙烷灭菌，产品无菌。吻合口应能承受不小于3.6KPa压力，没有漏水和撕裂现象；金属部件具有良好的耐腐蚀性能。一次性使用直线吻合器及钉仓组件由抵钉座、钉仓组件、组件夹板、抵钉座夹板、定位杆推板、活动手柄、固定手柄、定位杆推板手柄和复位钮组成。其中钉仓组件由钉仓、推钉片、定位杆总成和缝合钉组成。产品应无菌。 | 适用于消化道重建及脏器切除手术中的残端或切口的闭合。 | 30*3.8、30*4.5、45*3.8、45*4.5、55*3.8、55*4.5、90*3.8、90*4.5 | YZW-（Ⅰ) | 吻合长度：30mm、45mm、55mm、90mm | 抵钉座及组件夹板：12Cr18Ni9，手柄：ABS，钉仓：ABS,缝合钉：TA3 | 把 | 2500 | 江西
其它类-吻合器耗材 | 安徽国泰国瑞医疗科技有限公司 | 安徽国泰国瑞医疗科技有限公司 | 一次性使用直线吻合器及钉仓组件 | 皖械注准20152080166 | 2020-11-22 | 国产 | 皖械注准20152080166 | 一次性使用直线吻合器及钉仓组件经环氧乙烷灭菌，产品无菌。吻合口应能承受不小于3.6KPa压力，没有漏水和撕裂现象；金属部件具有良好的耐腐蚀性能。一次性使用直线吻合器及钉仓组件由抵钉座、钉仓组件、组件夹板、抵钉座夹板、定位杆推板、活动手柄、固定手柄、定位杆推板手柄和复位钮组成。其中钉仓组件由钉仓、推钉片、定位杆总成和缝合钉组成。产品应无菌。 | 适用于消化道重建及脏器切除手术中的残端或切口的闭合。 | 30*3.8、30*4.5、45*3.8、45*4.5、55*3.8、55*4.5、90*3.8、90*4.5 | YZW-（Ⅱ) | 吻合长度：30mm、45mm、55mm、90mm | 抵钉座及组件夹板：12Cr18Ni9，手柄：ABS，钉仓：ABS,缝合钉：TA3 | 把 | 2500 | 江西
其它类-吻合器耗材 | 安徽国泰国瑞医疗科技有限公司 | 安徽国泰国瑞医疗科技有限公司 | 一次性使用直线吻合器及钉仓组件 | 皖械注准20152080166 | 2020-11-22 | 国产 | 皖械注准20152080166 | 一次性使用直线吻合器及钉仓组件经环氧乙烷灭菌，产品无菌。吻合口应能承受不小于3.6KPa压力，没有漏水和撕裂现象；金属部件具有良好的耐腐蚀性能。一次性使用直线吻合器及钉仓组件由抵钉座、钉仓组件、组件夹板、抵钉座夹板、定位杆推板、活动手柄、固定手柄、定位杆推板手柄和复位钮组成。其中钉仓组件由钉仓、推钉片、定位杆总成和缝合钉组成。产品应无菌。 | 适用于消化道重建及脏器切除手术中的残端或切口的闭合。 | 30*3.8、30*4.5、45*3.8、45*4.5、55*3.8、55*4.5、90*3.8、90*4.5 | YZW/Z | 蓝色钉仓钉高：3.8mm、绿色钉仓钉高：4.5mm | 抵钉座及组件夹板：12Cr18Ni9，手柄：ABS，钉仓：ABS,缝合钉：TA3 | 个 | 880 | 江西
其它类-吻合器耗材 | 江苏三联星海医疗器械股份有限公司 | 江苏三联星海医疗器械股份有限公司 | 一次性切口保护套 | 苏械注准20152660649 | 2020-06-10 | 国产 | YZB/苏0447-2015 一次性切口保护套 | 一次性切口保护套由外环、置入环（聚氨酯或硅胶）和通道（聚氨酯或硅胶）组成。一次性切口保护套根据外形结构分为SQA（聚氨酯）和SQB（硅胶）两种型式。根据外环外径、置入环外径、通道外径、置入环外径、通道外径和长度的不同共分为十七种规格。一次性切口保护套各个使用连接均能承受不小于10N的牵拉力，不脱开、不撕裂。产品经环氧乙烷灭菌后应无菌。 | 供内窥镜手术及小切口手术，尤其是妇科无气腹悬吊式腹腔镜手术。 | SQA60/70－60/150、SQA80/90－80/150、SQA120/130－120/250、SQA150/160－150/250、SQA180/190－180/250、SQA220/230－220/250、SQA270/280－270/250、SQA320/330－320/250 | SQA | / | 聚氨酯 | 个 | 959 | 湖北
其它类-吻合器耗材 | 江苏三联星海医疗器械股份有限公司 | 江苏三联星海医疗器械股份有限公司 | 一次性切口保护套 | 苏械注准20152660649 | 2020-06-10 | 国产 | YZB/苏0447-2015 一次性切口保护套 | 一次性切口保护套由外环、置入环（聚氨酯或硅胶）和通道（聚氨酯或硅胶）组成。一次性切口保护套根据外形结构分为SQA（聚氨酯）和SQB（硅胶）两种型式。根据外环外径、置入环外径、通道外径、置入环外径、通道外径和长度的不同共分为十七种规格。一次性切口保护套各个使用连接均能承受不小于10N的牵拉力，不脱开、不撕裂。产品经环氧乙烷灭菌后应无菌。 | 供内窥镜手术及小切口手术，尤其是妇科无气腹悬吊式腹腔镜手术。 | SQB40/30－15/25、SQB50/40－15/20、SQB50/40－25/25、SQB50/50－25/30、SQB60/50－25/50、SQB70/60－35/50、SQB70/70－35/25、SQB70/70－35/40 | SQB | / | 硅胶 | 个 | 799 | 湖北
其它类-吻合器耗材 | 江苏三联星海医疗器械股份有限公司 | 江苏三联星海医疗器械股份有限公司 | 一次性穿刺器 | 苏械注准20162221072 | 2021-10-16 | 国产 | 苏械注准20162221072 | 一次性穿刺器由穿刺杆（ABS）、套管（ABS）、注气阀（ABS）、穿刺刀（12Cr18Ni9）组成。按照套管形状不同分为A（套管带螺纹）和B（套管不带螺纹）；按穿刺杆总成是否带刀分为：VTA、PNA、PNB穿刺杆总成带刀，VTB和VN穿刺杆总成不带刀；按穿刺管径不同分为不同规格。主要性能：穿刺器的注气阀和阻气阀开闭应灵活，不应有阻塞或卡塞现象；气密性和阻气性良好，应无泄漏现象。产品应无菌。 | 适用于腹腔镜手术时穿刺，建立器械进出通道 | VN 1.5-120、VN 1.5-150 | VN | / | ABS | 个 | 325 | 湖北
其它类－疝修补耗材 | 江苏三联星海医疗器械股份有限公司 | 江苏三联星海医疗器械股份有限公司 | 疝修补片 | 国械注准20153460696 | 2020-05-05 | 国产 | 国械注准20153460696 | 该产品由网塞和平片组成，材料为医用级聚丙烯，产品由聚丙烯丝纺织成网片。其中网塞呈圆锥形，平片为单层补片。该产品一次性使用，经环氧乙烷灭菌。 | 该产品适用于腹股沟疝气修复手术 | SB-6 | SB-6 | 花瓣高度40mm，直径35mm， 展开直径80mm | 聚丙烯 | 套 | 1610 | 云南
其它类－疝修补耗材 | 江苏三联星海医疗器械股份有限公司 | 江苏三联星海医疗器械股份有限公司 | 疝修补片 | 国械注准20153460696 | 2020-05-05 | 国产 | 国械注准20153460696 | 该产品由网塞和平片组成，材料为医用级聚丙烯，产品由聚丙烯丝纺织成网片。其中网塞呈圆锥形，平片为单层补片。该产品一次性使用，经环氧乙烷灭菌。 | 该产品适用于腹股沟疝气修复手术 | SB-7 | SB-7 | 花瓣高度43mm，直径37mm， 展开直径86mm | 聚丙烯 | 套 | 1850 | 云南
其它类－疝修补耗材 | 江苏三联星海医疗器械股份有限公司 | 江苏三联星海医疗器械股份有限公司 | 疝修补片 | 国械注准20153460696 | 2020-05-05 | 国产 | 国械注准20153460696 | 该产品由网塞和平片组成，材料为医用级聚丙烯，产品由聚丙烯丝纺织成网片。其中网塞呈圆锥形，平片为单层补片。该产品一次性使用，经环氧乙烷灭菌。 | 该产品适用于腹股沟疝气修复手术 | 56×106 | 56×106 | 宽度56mm 长度106mm | 聚丙烯 | 片 | 1683 | 云南
其它类－疝修补耗材 | 江苏三联星海医疗器械股份有限公司 | 江苏三联星海医疗器械股份有限公司 | 疝修补片 | 国械注准20153460696 | 2020-05-05 | 国产 | 国械注准20153460696 | 该产品由网塞和平片组成，材料为医用级聚丙烯，产品由聚丙烯丝纺织成网片。其中网塞呈圆锥形，平片为单层补片。该产品一次性使用，经环氧乙烷灭菌。 | 该产品适用于腹股沟疝气修复手术 | 60×120 | 60×120 | 宽度60mm 长度120mm | 聚丙烯 | 片 | 850 | 重庆
其它类－疝修补耗材 | 江苏三联星海医疗器械股份有限公司 | 江苏三联星海医疗器械股份有限公司 | 疝修补片 | 国械注准20153460696 | 2020-05-05 | 国产 | 国械注准20153460696 | 该产品由网塞和平片组成，材料为医用级聚丙烯，产品由聚丙烯丝纺织成网片。其中网塞呈圆锥形，平片为单层补片。该产品一次性使用，经环氧乙烷灭菌。 | 该产品适用于腹股沟疝气修复手术 | 80×155 | 80×155 | 宽度80mm 长度155mm | 聚丙烯 | 片 | 778 | 重庆
其它类－疝修补耗材 | 江苏三联星海医疗器械股份有限公司 | 江苏三联星海医疗器械股份有限公司 | 疝修补片 | 国械注准20153460696 | 2020-05-05 | 国产 | 国械注准20153460696 | 该产品由网塞和平片组成，材料为医用级聚丙烯，产品由聚丙烯丝纺织成网片。其中网塞呈圆锥形，平片为单层补片。该产品一次性使用，经环氧乙烷灭菌。 | 该产品适用于腹股沟疝气修复手术 | 100×150 | 100×150 | 宽度100mm 长度150mm | 聚丙烯 | 片 | 1343 | 湖北
其它类－疝修补耗材 | 巴德医疗科技(上海)有限公司 | Davol Inc.,Subsidiary of C.R.Bard,Inc | 软组织修复疝修补片 | 国械注进20163461463 | 2021—04—13 | 进口 | 国械注进20163461463 | 猪真皮基质的单层平片 | 腹部整形和重建、肌瓣强化、疝气修补 | 8*8cm | 01160808 | 正方形 | 猪真皮基质 | 1片/盒 | 29900 | 四川
其它类－疝修补耗材 | 巴德医疗科技(上海)有限公司 | Davol Inc.,Subsidiary of C.R.Bard,Inc | 软组织修复疝修补片 | 国械注进20163461463 | 2021—04—13 | 进口 | 国械注进20163461463 | 猪真皮基质的单层平片 | 腹部整形和重建、肌瓣强化、疝气修补 | 10*15 | 01161015 | 长方形 | 猪真皮基质 | 1片/盒 | 68000 | 四川
其它类-吻合器耗材 | 欣瑞德（江苏）医疗科技有限公司 | 欣瑞德（江苏）医疗科技有限公司 | 一次性使用微创筋膜闭合器 | 苏械注准20172662088 | 2022-11-20 | 国产 | 苏械注准20172662088 | 一次性使用微创筋膜闭合器主要由缝合架和缝合针组成。缝合架由夹头、硅胶垫、外壳、拉杆组成，缝合针由针和针座组成。外壳、拉杆、夹头及针座采用符合GB/T12672-2009的ABS材料制成；缝合针采用符合GB/T1220-2007的06Cr19Ni10不锈钢材料制成。缝合针硬度应不小于520HV0.2，刺穿力应≤1.5N。本产品经环氧乙烷灭菌后应无菌。 | 用于在腹腔镜手术中收拢组织、经皮缝合、以便闭合手术切口。 | XXJ | XXJ |  | ABS材料制成 | 盒 | 1590 | 云南挂网价
其它类-吻合器耗材 | 欣瑞德（江苏）医疗科技有限公司 | 欣瑞德（江苏）医疗科技有限公司 | 一次性使用肛肠套扎器 | 苏械注准20172092089 | 2022-11-20 | 国产 | 苏械注准20172092089 | 一次性使用肛肠套扎器主要由套圈、套扎头、器身部件组成。附件为选配件，主要由肛塞、窥视套、套扎组件组成。一次性使用肛肠套扎器出厂时器身配装有一个套扎组件，附件中另带一个套扎组件，每个套扎组件内含有4个套圈。 固定手柄、击发按钮采用ABS材料制成；套圈采用硅橡胶材料制成，肛塞、窥视套采用PC材料制成。套圈应具有良好的弹性。套圈应具有良好的回弹性。套扎器吸气旋钮操作应灵活，向上旋转时应接通负压。拨动击发手柄，套圈应能顺利离开套扎头。套圈浸取液的PH值与同批空白液对照，PH值之差不得超过1.0。套圈浸取液与等体积的同批空白对照液相比，消耗0.002mo1/L的高锰酸钾溶液体积之差应≤2.0m1。套圈浸取液重金属总含量应≤2ug/m1。本产品采用环氧乙烷灭菌，环氧乙烷残留量应不大于10μg/g。本产品采用环氧乙烷灭菌，产品应无菌。 | 适用于各期内痔及混合痔或直肠良性息肉的套扎治疗。 | XTZ | XTZ |  | ABS材料制成 | 盒 | 1680 | 云南挂网价
其它类-人工器官组织耗材 | 北京龙泰洋健商贸有限公司 | Spiggle & Theis Medizintechnik GmbH | 听小骨假体 | 国械注进20143465615 | 2023-06-06 | 进口 |  | 该产品使用符合ISO5832-2的4级纯钛制造，表面无着色，灭菌包装。 | 该产品适用于中耳听骨链的重建。 | 听小骨假体（带脚）7.5×0.4mm | 11100 |  | 4级纯钛 | 个 | 5780 | 陕西省
其它类-人工器官组织耗材 | 北京龙泰洋健商贸有限公司 | Spiggle & Theis Medizintechnik GmbH | 听小骨假体 | 国械注进20143465615 | 2023-06-06 | 进口 |  | 该产品使用符合ISO5832-2的4级纯钛制造，表面无着色，灭菌包装。 | 该产品适用于中耳听骨链的重建。 | 听小骨假体（带脚）7.0×0.4mm | 11200 |  | 4级纯钛 | 个 | 5780 | 陕西省
其它类-人工器官组织耗材 | 北京龙泰洋健商贸有限公司 | Spiggle & Theis Medizintechnik GmbH | 听小骨假体 | 国械注进20143465615 | 2023-06-06 | 进口 |  | 该产品使用符合ISO5832-2的4级纯钛制造，表面无着色，灭菌包装。 | 该产品适用于中耳听骨链的重建。 | 听小骨假体（带脚）7.5×0.3mm | 11300 |  | 4级纯钛 | 个 | 5780 | 陕西省
其它类-人工器官组织耗材 | 北京龙泰洋健商贸有限公司 | Spiggle & Theis Medizintechnik GmbH | 听小骨假体 | 国械注进20143465615 | 2023-06-06 | 进口 |  | 该产品使用符合ISO5832-2的4级纯钛制造，表面无着色，灭菌包装。 | 该产品适用于中耳听骨链的重建。 | 听小骨假体（带脚）7.0×0.3mm | 11400 |  | 4级纯钛 | 个 | 5780 | 陕西省
其它类-人工器官组织耗材 | 北京龙泰洋健商贸有限公司 | Spiggle & Theis Medizintechnik GmbH | 听小骨假体 | 国械注进20143465615 | 2023-06-06 | 进口 |  | 该产品使用符合ISO5832-2的4级纯钛制造，表面无着色，灭菌包装。 | 该产品适用于中耳听骨链的重建。 | 可调节听小骨假体（带脚）7.5×0.4mm | 11500 |  | 4级纯钛 | 个 | 5780 | 陕西省
其它类-人工器官组织耗材 | 北京龙泰洋健商贸有限公司 | Spiggle & Theis Medizintechnik GmbH | 听小骨假体 | 国械注进20143465615 | 2023-06-06 | 进口 |  | 该产品使用符合ISO5832-2的4级纯钛制造，表面无着色，灭菌包装。 | 该产品适用于中耳听骨链的重建。 | 可调节听小骨假体（带脚）7.0×0.4mm | 11600 |  | 4级纯钛 | 个 | 5780 | 陕西省
其它类-人工器官组织耗材 | 北京龙泰洋健商贸有限公司 | Spiggle & Theis Medizintechnik GmbH | 听小骨假体 | 国械注进20143465615 | 2023-06-06 | 进口 |  | 该产品使用符合ISO5832-2的4级纯钛制造，表面无着色，灭菌包装。 | 该产品适用于中耳听骨链的重建。 | 听小骨假体（柄和头）5.5×0.3mm | 12100 |  | 4级纯钛 | 个 | 5780 | 陕西省
其它类-人工器官组织耗材 | 北京龙泰洋健商贸有限公司 | Spiggle & Theis Medizintechnik GmbH | 听小骨假体 | 国械注进20143465615 | 2023-06-06 | 进口 |  | 该产品使用符合ISO5832-2的4级纯钛制造，表面无着色，灭菌包装。 | 该产品适用于中耳听骨链的重建。 | 听小骨假体（柄和头）5.0×0.3mm | 12200 |  | 4级纯钛 | 个 | 5780 | 陕西省
其它类-人工器官组织耗材 | 北京龙泰洋健商贸有限公司 | Spiggle & Theis Medizintechnik GmbH | 听小骨假体 | 国械注进20143465615 | 2023-06-06 | 进口 |  | 该产品使用符合ISO5832-2的4级纯钛制造，表面无着色，灭菌包装。 | 该产品适用于中耳听骨链的重建。 | 固定长度听小骨假体3.0×0.3mm | 11930 |  | 4级纯钛 | 个 | 5780 | 陕西省
其它类-人工器官组织耗材 | 北京龙泰洋健商贸有限公司 | Spiggle & Theis Medizintechnik GmbH | 听小骨假体 | 国械注进20143465615 | 2023-06-06 | 进口 |  | 该产品使用符合ISO5832-2的4级纯钛制造，表面无着色，灭菌包装。 | 该产品适用于中耳听骨链的重建。 | 固定长度听小骨假体3.5×0.3mm | 11935 |  | 4级纯钛 | 个 | 5780 | 陕西省
其它类-人工器官组织耗材 | 北京龙泰洋健商贸有限公司 | Spiggle & Theis Medizintechnik GmbH | 听小骨假体 | 国械注进20143465615 | 2023-06-06 | 进口 |  | 该产品使用符合ISO5832-2的4级纯钛制造，表面无着色，灭菌包装。 | 该产品适用于中耳听骨链的重建。 | 固定长度听小骨假体4.25×0.3mm | 11942 |  | 4级纯钛 | 个 | 5780 | 陕西省
其它类-人工器官组织耗材 | 北京龙泰洋健商贸有限公司 | Spiggle & Theis Medizintechnik GmbH | 听小骨假体 | 国械注进20143465615 | 2023-06-06 | 进口 |  | 该产品使用符合ISO5832-2的4级纯钛制造，表面无着色，灭菌包装。 | 该产品适用于中耳听骨链的重建。 | 固定长度听小骨假体4.5×0.3mm | 11945 |  | 4级纯钛 | 个 | 5780 | 陕西省
其它类-人工器官组织耗材 | 北京龙泰洋健商贸有限公司 | Spiggle & Theis Medizintechnik GmbH | 听小骨假体 | 国械注进20143465615 | 2023-06-06 | 进口 |  | 该产品使用符合ISO5832-2的4级纯钛制造，表面无着色，灭菌包装。 | 该产品适用于中耳听骨链的重建。 | 固定长度听小骨假体4.75×0.3mm | 11947 |  | 4级纯钛 | 个 | 5780 | 陕西省
其它类-人工器官组织耗材 | 北京龙泰洋健商贸有限公司 | Spiggle & Theis Medizintechnik GmbH | 听小骨假体 | 国械注进20143465615 | 2023-06-06 | 进口 |  | 该产品使用符合ISO5832-2的4级纯钛制造，表面无着色，灭菌包装。 | 该产品适用于中耳听骨链的重建。 | 固定长度听小骨假体5.0×0.3mm | 11950 |  | 4级纯钛 | 个 | 5780 | 陕西省
其它类-人工器官组织耗材 | 北京龙泰洋健商贸有限公司 | Spiggle & Theis Medizintechnik GmbH | 听小骨假体 | 国械注进20143465615 | 2023-06-06 | 进口 |  | 该产品使用符合ISO5832-2的4级纯钛制造，表面无着色，灭菌包装。 | 该产品适用于中耳听骨链的重建。 | 固定长度听小骨假体5.5×0.3mm | 11955 |  | 4级纯钛 | 个 | 5780 | 陕西省
其它类-人工器官组织耗材 | 北京龙泰洋健商贸有限公司 | Spiggle & Theis Medizintechnik GmbH | 听小骨假体 | 国械注进20143465615 | 2023-06-06 | 进口 |  | 该产品使用符合ISO5832-2的4级纯钛制造，表面无着色，灭菌包装。 | 该产品适用于中耳听骨链的重建。 | 固定长度听小骨假体6.0×0.3mm | 11960 |  | 4级纯钛 | 个 | 5780 | 陕西省
其它类-人工器官组织耗材 | 北京龙泰洋健商贸有限公司 | Spiggle & Theis Medizintechnik GmbH | 听小骨假体 | 国械注进20143465615 | 2023-06-06 | 进口 |  | 该产品使用符合ISO5832-2的4级纯钛制造，表面无着色，灭菌包装。 | 该产品适用于中耳听骨链的重建。 | 固定长度听小骨假体6.5×0.3mm | 11965 |  | 4级纯钛 | 个 | 5780 | 陕西省
其它类-人工器官组织耗材 | 北京龙泰洋健商贸有限公司 | Spiggle & Theis Medizintechnik GmbH | 听小骨假体 | 国械注进20143465615 | 2023-06-06 | 进口 |  | 该产品使用符合ISO5832-2的4级纯钛制造，表面无着色，灭菌包装。 | 该产品适用于中耳听骨链的重建。 | 固定长度听小骨假体7.0×0.3mm | 11970 |  | 4级纯钛 | 个 | 5780 | 陕西省
其它类-人工器官组织耗材 | 北京龙泰洋健商贸有限公司 | Spiggle & Theis Medizintechnik GmbH | 听小骨假体 | 国械注进20143465615 | 2023-06-06 | 进口 |  | 该产品使用符合ISO5832-2的4级纯钛制造，表面无着色，灭菌包装。 | 该产品适用于中耳听骨链的重建。 | 固定长度听小骨假体0.5×0.3mm | 12905 |  | 4级纯钛 | 个 | 5780 | 陕西省
其它类-人工器官组织耗材 | 北京龙泰洋健商贸有限公司 | Spiggle & Theis Medizintechnik GmbH | 听小骨假体 | 国械注进20143465615 | 2023-06-06 | 进口 |  | 该产品使用符合ISO5832-2的4级纯钛制造，表面无着色，灭菌包装。 | 该产品适用于中耳听骨链的重建。 | 固定长度听小骨假体1.0×0.3mm | 12910 |  | 4级纯钛 | 个 | 5780 | 陕西省
其它类-人工器官组织耗材 | 北京龙泰洋健商贸有限公司 | Spiggle & Theis Medizintechnik GmbH | 听小骨假体 | 国械注进20143465615 | 2023-06-06 | 进口 |  | 该产品使用符合ISO5832-2的4级纯钛制造，表面无着色，灭菌包装。 | 该产品适用于中耳听骨链的重建。 | 固定长度听小骨假体1.25×0.3mm | 12912 |  | 4级纯钛 | 个 | 5780 | 陕西省
其它类-人工器官组织耗材 | 北京龙泰洋健商贸有限公司 | Spiggle & Theis Medizintechnik GmbH | 听小骨假体 | 国械注进20143465615 | 2023-06-06 | 进口 |  | 该产品使用符合ISO5832-2的4级纯钛制造，表面无着色，灭菌包装。 | 该产品适用于中耳听骨链的重建。 | 固定长度听小骨假体1.5×0.3mm | 12915 |  | 4级纯钛 | 个 | 5780 | 陕西省
其它类-人工器官组织耗材 | 北京龙泰洋健商贸有限公司 | Spiggle & Theis Medizintechnik GmbH | 听小骨假体 | 国械注进20143465615 | 2023-06-06 | 进口 |  | 该产品使用符合ISO5832-2的4级纯钛制造，表面无着色，灭菌包装。 | 该产品适用于中耳听骨链的重建。 | 固定长度听小骨假体1.75×0.3mm | 12917 |  | 4级纯钛 | 个 | 5780 | 陕西省
其它类-人工器官组织耗材 | 北京龙泰洋健商贸有限公司 | Spiggle & Theis Medizintechnik GmbH | 听小骨假体 | 国械注进20143465615 | 2023-06-06 | 进口 |  | 该产品使用符合ISO5832-2的4级纯钛制造，表面无着色，灭菌包装。 | 该产品适用于中耳听骨链的重建。 | 固定长度听小骨假体2.0×0.3mm | 12920 |  | 4级纯钛 | 个 | 5780 | 陕西省
其它类-人工器官组织耗材 | 北京龙泰洋健商贸有限公司 | Spiggle & Theis Medizintechnik GmbH | 听小骨假体 | 国械注进20143465615 | 2023-06-06 | 进口 |  | 该产品使用符合ISO5832-2的4级纯钛制造，表面无着色，灭菌包装。 | 该产品适用于中耳听骨链的重建。 | 固定长度听小骨假体2.25×0.3mm | 12922 |  | 4级纯钛 | 个 | 5780 | 陕西省
其它类-人工器官组织耗材 | 北京龙泰洋健商贸有限公司 | Spiggle & Theis Medizintechnik GmbH | 听小骨假体 | 国械注进20143465615 | 2023-06-06 | 进口 |  | 该产品使用符合ISO5832-2的4级纯钛制造，表面无着色，灭菌包装。 | 该产品适用于中耳听骨链的重建。 | 固定长度听小骨假体2.5×0.3mm | 12925 |  | 4级纯钛 | 个 | 5780 | 陕西省
其它类-人工器官组织耗材 | 北京龙泰洋健商贸有限公司 | Spiggle & Theis Medizintechnik GmbH | 听小骨假体 | 国械注进20143465615 | 2023-06-06 | 进口 |  | 该产品使用符合ISO5832-2的4级纯钛制造，表面无着色，灭菌包装。 | 该产品适用于中耳听骨链的重建。 | 固定长度听小骨假体3.0×0.4mm | 12930 |  | 4级纯钛 | 个 | 5780 | 陕西省
其它类-人工器官组织耗材 | 北京龙泰洋健商贸有限公司 | Spiggle & Theis Medizintechnik GmbH | 听小骨假体 | 国械注进20143465615 | 2023-06-06 | 进口 |  | 该产品使用符合ISO5832-2的4级纯钛制造，表面无着色，灭菌包装。 | 该产品适用于中耳听骨链的重建。 | 固定长度听小骨假体3.5×0.4mm | 12935 |  | 4级纯钛 | 个 | 5780 | 陕西省
其它类-人工器官组织耗材 | 北京龙泰洋健商贸有限公司 | Spiggle & Theis Medizintechnik GmbH | 听小骨假体 | 国械注进20143465615 | 2023-06-06 | 进口 |  | 该产品使用符合ISO5832-2的4级纯钛制造，表面无着色，灭菌包装。 | 该产品适用于中耳听骨链的重建。 | 固定长度听小骨假体，T型，3.0×0.3mm | 11830 |  | 4级纯钛 | 个 | 5780 | 陕西省
其它类-人工器官组织耗材 | 北京龙泰洋健商贸有限公司 | Spiggle & Theis Medizintechnik GmbH | 听小骨假体 | 国械注进20143465615 | 2023-06-06 | 进口 |  | 该产品使用符合ISO5832-2的4级纯钛制造，表面无着色，灭菌包装。 | 该产品适用于中耳听骨链的重建。 | 固定长度听小骨假体，T型，3.5×0.3mm | 11835 |  | 4级纯钛 | 个 | 5780 | 陕西省
其它类-人工器官组织耗材 | 北京龙泰洋健商贸有限公司 | Spiggle & Theis Medizintechnik GmbH | 听小骨假体 | 国械注进20143465615 | 2023-06-06 | 进口 |  | 该产品使用符合ISO5832-2的4级纯钛制造，表面无着色，灭菌包装。 | 该产品适用于中耳听骨链的重建。 | 固定长度听小骨假体，T型，4.0×0.3mm | 11840 |  | 4级纯钛 | 个 | 5780 | 陕西省
其它类-人工器官组织耗材 | 北京龙泰洋健商贸有限公司 | Spiggle & Theis Medizintechnik GmbH | 听小骨假体 | 国械注进20143465615 | 2023-06-06 | 进口 |  | 该产品使用符合ISO5832-2的4级纯钛制造，表面无着色，灭菌包装。 | 该产品适用于中耳听骨链的重建。 | 固定长度听小骨假体，T型，4.25×0.3mm | 11842 |  | 4级纯钛 | 个 | 5780 | 陕西省
其它类-人工器官组织耗材 | 北京龙泰洋健商贸有限公司 | Spiggle & Theis Medizintechnik GmbH | 听小骨假体 | 国械注进20143465615 | 2023-06-06 | 进口 |  | 该产品使用符合ISO5832-2的4级纯钛制造，表面无着色，灭菌包装。 | 该产品适用于中耳听骨链的重建。 | 固定长度听小骨假体，P型，4.5×0.3mm | 11845 |  | 4级纯钛 | 个 | 5780 | 陕西省
其它类-人工器官组织耗材 | 北京龙泰洋健商贸有限公司 | Spiggle & Theis Medizintechnik GmbH | 听小骨假体 | 国械注进20143465615 | 2023-06-06 | 进口 |  | 该产品使用符合ISO5832-2的4级纯钛制造，表面无着色，灭菌包装。 | 该产品适用于中耳听骨链的重建。 | 固定长度听小骨假体，T型，4.75×0.3mm | 11847 |  | 4级纯钛 | 个 | 5780 | 陕西省
其它类-人工器官组织耗材 | 北京龙泰洋健商贸有限公司 | Spiggle & Theis Medizintechnik GmbH | 听小骨假体 | 国械注进20143465615 | 2023-06-06 | 进口 |  | 该产品使用符合ISO5832-2的4级纯钛制造，表面无着色，灭菌包装。 | 该产品适用于中耳听骨链的重建。 | 固定长度听小骨假体，T型，5.0×0.3mm | 11850 |  | 4级纯钛 | 个 | 5780 | 陕西省
其它类-人工器官组织耗材 | 北京龙泰洋健商贸有限公司 | Spiggle & Theis Medizintechnik GmbH | 听小骨假体 | 国械注进20143465615 | 2023-06-06 | 进口 |  | 该产品使用符合ISO5832-2的4级纯钛制造，表面无着色，灭菌包装。 | 该产品适用于中耳听骨链的重建。 | 固定长度听小骨假体，T型，6.0×0.3mm | 11860 |  | 4级纯钛 | 个 | 5780 | 陕西省
其它类-人工器官组织耗材 | 北京龙泰洋健商贸有限公司 | Spiggle & Theis Medizintechnik GmbH | 听小骨假体 | 国械注进20143465615 | 2023-06-06 | 进口 |  | 该产品使用符合ISO5832-2的4级纯钛制造，表面无着色，灭菌包装。 | 该产品适用于中耳听骨链的重建。 | 固定长度听小骨假体，T型，7.0×0.3mm | 11870 |  | 4级纯钛 | 个 | 5780 | 陕西省
其它类-人工器官组织耗材 | 北京龙泰洋健商贸有限公司 | Spiggle & Theis Medizintechnik GmbH | 听小骨假体 | 国械注进20143465615 | 2023-06-06 | 进口 |  | 该产品使用符合ISO5832-2的4级纯钛制造，表面无着色，灭菌包装。 | 该产品适用于中耳听骨链的重建。 | 固定长度听小骨假体，T型，5.5×0.3mm | 11855 |  | 4级纯钛 | 个 | 5780 | 陕西省
其它类-人工器官组织耗材 | 北京龙泰洋健商贸有限公司 | Spiggle & Theis Medizintechnik GmbH | 听小骨假体 | 国械注进20143465615 | 2023-06-06 | 进口 |  | 该产品使用符合ISO5832-2的4级纯钛制造，表面无着色，灭菌包装。 | 该产品适用于中耳听骨链的重建。 | 固定长度听小骨假体，T型，6.5×0.3mm | 11865 |  | 4级纯钛 | 个 | 5780 | 陕西省
其它类-人工器官组织耗材 | 北京龙泰洋健商贸有限公司 | Spiggle & Theis Medizintechnik GmbH | 听小骨假体 | 国械注进20143465615 | 2023-06-06 | 进口 |  | 该产品使用符合ISO5832-2的4级纯钛制造，表面无着色，灭菌包装。 | 该产品适用于中耳听骨链的重建。 | 固定长度听小骨假体，0.5mm | 12705 |  | 4级纯钛 | 个 | 5780 | 陕西省
其它类-人工器官组织耗材 | 北京龙泰洋健商贸有限公司 | Spiggle & Theis Medizintechnik GmbH | 听小骨假体 | 国械注进20143465615 | 2023-06-06 | 进口 |  | 该产品使用符合ISO5832-2的4级纯钛制造，表面无着色，灭菌包装。 | 该产品适用于中耳听骨链的重建。 | 固定长度听小骨假体，1.25mm | 12712 |  | 4级纯钛 | 个 | 5780 | 陕西省
其它类-人工器官组织耗材 | 北京龙泰洋健商贸有限公司 | Spiggle & Theis Medizintechnik GmbH | 听小骨假体 | 国械注进20143465615 | 2023-06-06 | 进口 |  | 该产品使用符合ISO5832-2的4级纯钛制造，表面无着色，灭菌包装。 | 该产品适用于中耳听骨链的重建。 | 固定长度听小骨假体，1.5,mm | 12715 |  | 4级纯钛 | 个 | 5780 | 陕西省
其它类-人工器官组织耗材 | 北京龙泰洋健商贸有限公司 | Spiggle & Theis Medizintechnik GmbH | 听小骨假体 | 国械注进20143465615 | 2023-06-06 | 进口 |  | 该产品使用符合ISO5832-2的4级纯钛制造，表面无着色，灭菌包装。 | 该产品适用于中耳听骨链的重建。 | 固定长度听小骨假体，1.75mm | 12717 |  | 4级纯钛 | 个 | 5780 | 陕西省
其它类-人工器官组织耗材 | 北京龙泰洋健商贸有限公司 | Spiggle & Theis Medizintechnik GmbH | 听小骨假体 | 国械注进20143465615 | 2023-06-06 | 进口 |  | 该产品使用符合ISO5832-2的4级纯钛制造，表面无着色，灭菌包装。 | 该产品适用于中耳听骨链的重建。 | 固定长度听小骨假体，2.0mm | 12720 |  | 4级纯钛 | 个 | 5780 | 陕西省
其它类-人工器官组织耗材 | 北京龙泰洋健商贸有限公司 | Spiggle & Theis Medizintechnik GmbH | 听小骨假体 | 国械注进20143465615 | 2023-06-06 | 进口 |  | 该产品使用符合ISO5832-2的4级纯钛制造，表面无着色，灭菌包装。 | 该产品适用于中耳听骨链的重建。 | 固定长度听小骨假体，2.25mm | 12722 |  | 4级纯钛 | 个 | 5780 | 陕西省
其它类-人工器官组织耗材 | 北京龙泰洋健商贸有限公司 | Spiggle & Theis Medizintechnik GmbH | 听小骨假体 | 国械注进20143465615 | 2023-06-06 | 进口 |  | 该产品使用符合ISO5832-2的4级纯钛制造，表面无着色，灭菌包装。 | 该产品适用于中耳听骨链的重建。 | 固定长度听小骨假体，2.5mm | 12725 |  | 4级纯钛 | 个 | 5780 | 陕西省
其它类-人工器官组织耗材 | 北京龙泰洋健商贸有限公司 | Spiggle & Theis Medizintechnik GmbH | 听小骨假体 | 国械注进20143465615 | 2023-06-06 | 进口 |  | 该产品使用符合ISO5832-2的4级纯钛制造，表面无着色，灭菌包装。 | 该产品适用于中耳听骨链的重建。 | 固定长度听小骨假体，3.0mm | 12730 |  | 4级纯钛 | 个 | 5780 | 陕西省
其它类-人工器官组织耗材 | 北京龙泰洋健商贸有限公司 | Spiggle & Theis Medizintechnik GmbH | 听小骨假体 | 国械注进20143465615 | 2023-06-06 | 进口 |  | 该产品使用符合ISO5832-2的4级纯钛制造，表面无着色，灭菌包装。 | 该产品适用于中耳听骨链的重建。 | 固定长度听小骨假体，3.5mm | 12735 |  | 4级纯钛 | 个 | 5780 | 陕西省
其它类-人工器官组织耗材 | 北京龙泰洋健商贸有限公司 | Spiggle & Theis Medizintechnik GmbH | 听小骨假体 | 国械注进20143465615 | 2023-06-06 | 进口 |  | 该产品使用符合ISO5832-2的4级纯钛制造，表面无着色，灭菌包装。 | 该产品适用于中耳听骨链的重建。 | 固定长度听小骨假体，0.5mm | 12805 |  | 4级纯钛 | 个 | 5780 | 陕西省
其它类-人工器官组织耗材 | 北京龙泰洋健商贸有限公司 | Spiggle & Theis Medizintechnik GmbH | 听小骨假体 | 国械注进20143465615 | 2023-06-06 | 进口 |  | 该产品使用符合ISO5832-2的4级纯钛制造，表面无着色，灭菌包装。 | 该产品适用于中耳听骨链的重建。 | 固定长度听小骨假体，1.0mm | 12810 |  | 4级纯钛 | 个 | 5780 | 陕西省
其它类-人工器官组织耗材 | 北京龙泰洋健商贸有限公司 | Spiggle & Theis Medizintechnik GmbH | 听小骨假体 | 国械注进20143465615 | 2023-06-06 | 进口 |  | 该产品使用符合ISO5832-2的4级纯钛制造，表面无着色，灭菌包装。 | 该产品适用于中耳听骨链的重建。 | 固定长度听小骨假体，1.25mm | 12812 |  | 4级纯钛 | 个 | 5780 | 陕西省
其它类-人工器官组织耗材 | 北京龙泰洋健商贸有限公司 | Spiggle & Theis Medizintechnik GmbH | 听小骨假体 | 国械注进20143465615 | 2023-06-06 | 进口 |  | 该产品使用符合ISO5832-2的4级纯钛制造，表面无着色，灭菌包装。 | 该产品适用于中耳听骨链的重建。 | 固定长度听小骨假体，1.5,mm | 12815 |  | 4级纯钛 | 个 | 5780 | 陕西省
其它类-人工器官组织耗材 | 北京龙泰洋健商贸有限公司 | Spiggle & Theis Medizintechnik GmbH | 听小骨假体 | 国械注进20143465615 | 2023-06-06 | 进口 |  | 该产品使用符合ISO5832-2的4级纯钛制造，表面无着色，灭菌包装。 | 该产品适用于中耳听骨链的重建。 | 固定长度听小骨假体，1.75mm | 12817 |  | 4级纯钛 | 个 | 5780 | 陕西省
其它类-人工器官组织耗材 | 北京龙泰洋健商贸有限公司 | Spiggle & Theis Medizintechnik GmbH | 听小骨假体 | 国械注进20143465615 | 2023-06-06 | 进口 |  | 该产品使用符合ISO5832-2的4级纯钛制造，表面无着色，灭菌包装。 | 该产品适用于中耳听骨链的重建。 | 固定长度听小骨假体，2.0mm | 12820 |  | 4级纯钛 | 个 | 5780 | 陕西省
其它类-人工器官组织耗材 | 北京龙泰洋健商贸有限公司 | Spiggle & Theis Medizintechnik GmbH | 听小骨假体 | 国械注进20143465615 | 2023-06-06 | 进口 |  | 该产品使用符合ISO5832-2的4级纯钛制造，表面无着色，灭菌包装。 | 该产品适用于中耳听骨链的重建。 | 固定长度听小骨假体，2.25mm | 12822 |  | 4级纯钛 | 个 | 5780 | 陕西省
其它类-人工器官组织耗材 | 北京龙泰洋健商贸有限公司 | Spiggle & Theis Medizintechnik GmbH | 听小骨假体 | 国械注进20143465615 | 2023-06-06 | 进口 |  | 该产品使用符合ISO5832-2的4级纯钛制造，表面无着色，灭菌包装。 | 该产品适用于中耳听骨链的重建。 | 固定长度听小骨假体，2.5mm | 12825 |  | 4级纯钛 | 个 | 5780 | 陕西省
其它类-人工器官组织耗材 | 北京龙泰洋健商贸有限公司 | Spiggle & Theis Medizintechnik GmbH | 听小骨假体 | 国械注进20143465615 | 2023-06-06 | 进口 |  | 该产品使用符合ISO5832-2的4级纯钛制造，表面无着色，灭菌包装。 | 该产品适用于中耳听骨链的重建。 | 固定长度听小骨假体，3.0mm | 12830 |  | 4级纯钛 | 个 | 5780 | 陕西省
其它类-人工器官组织耗材 | 北京龙泰洋健商贸有限公司 | Spiggle & Theis Medizintechnik GmbH | 听小骨假体 | 国械注进20143465615 | 2023-06-06 | 进口 |  | 该产品使用符合ISO5832-2的4级纯钛制造，表面无着色，灭菌包装。 | 该产品适用于中耳听骨链的重建。 | 固定长度听小骨假体，3.5mm | 12835 |  | 4级纯钛 | 个 | 5780 | 陕西省
其它类-人工器官组织耗材 | 北京龙泰洋健商贸有限公司 | Spiggle & Theis Medizintechnik GmbH | 听小骨假体 | 国械注进20143465615 | 2023-06-06 | 进口 |  | 该产品使用符合ISO5832-2的4级纯钛制造，表面无着色，灭菌包装。 | 该产品适用于中耳听骨链的重建。 | 可调节听小骨假体，T型，0.4*4.25mm | 10540425 |  | 4级纯钛 | 个 | 5780 | 陕西省
其它类-人工器官组织耗材 | 北京龙泰洋健商贸有限公司 | Spiggle & Theis Medizintechnik GmbH | 听小骨假体 | 国械注进20143465615 | 2023-06-06 | 进口 |  | 该产品使用符合ISO5832-2的4级纯钛制造，表面无着色，灭菌包装。 | 该产品适用于中耳听骨链的重建。 | 可调节听小骨假体，T型，0.4*4.50mm | 10540450 |  | 4级纯钛 | 个 | 5780 | 陕西省
其它类-人工器官组织耗材 | 北京龙泰洋健商贸有限公司 | Spiggle & Theis Medizintechnik GmbH | 听小骨假体 | 国械注进20143465615 | 2023-06-06 | 进口 |  | 该产品使用符合ISO5832-2的4级纯钛制造，表面无着色，灭菌包装。 | 该产品适用于中耳听骨链的重建。 | 可调节听小骨假体，T型，0.4*4.75mm | 10540475 |  | 4级纯钛 | 个 | 5780 | 陕西省
其它类-人工器官组织耗材 | 北京龙泰洋健商贸有限公司 | Spiggle & Theis Medizintechnik GmbH | 听小骨假体 | 国械注进20143465615 | 2023-06-06 | 进口 |  | 该产品使用符合ISO5832-2的4级纯钛制造，表面无着色，灭菌包装。 | 该产品适用于中耳听骨链的重建。 | 可调节听小骨假体，T型，0.4*6.00mm | 10540600 |  | 4级纯钛 | 个 | 5780 | 陕西省
其它类-人工器官组织耗材 | 北京龙泰洋健商贸有限公司 | Spiggle & Theis Medizintechnik GmbH | 听小骨假体 | 国械注进20143465615 | 2023-06-06 | 进口 |  | 该产品使用符合ISO5832-2的4级纯钛制造，表面无着色，灭菌包装。 | 该产品适用于中耳听骨链的重建。 | 可调节听小骨假体，T型，0.4*9.00mm | 10540900 |  | 4级纯钛 | 个 | 5780 | 陕西省
其它类-人工器官组织耗材 | 北京龙泰洋健商贸有限公司 | Spiggle & Theis Medizintechnik GmbH | 听小骨假体 | 国械注进20143465615 | 2023-06-06 | 进口 |  | 该产品使用符合ISO5832-2的4级纯钛制造，表面无着色，灭菌包装。 | 该产品适用于中耳听骨链的重建。 | 可调节听小骨假体，T型，0.6*4.25mm | 10560425 |  | 4级纯钛 | 个 | 5780 | 陕西省
其它类-人工器官组织耗材 | 北京龙泰洋健商贸有限公司 | Spiggle & Theis Medizintechnik GmbH | 听小骨假体 | 国械注进20143465615 | 2023-06-06 | 进口 |  | 该产品使用符合ISO5832-2的4级纯钛制造，表面无着色，灭菌包装。 | 该产品适用于中耳听骨链的重建。 | 可调节听小骨假体，T型，0.6*4.50mm | 10560450 |  | 4级纯钛 | 个 | 5780 | 陕西省
其它类-人工器官组织耗材 | 北京龙泰洋健商贸有限公司 | Spiggle & Theis Medizintechnik GmbH | 听小骨假体 | 国械注进20143465615 | 2023-06-06 | 进口 |  | 该产品使用符合ISO5832-2的4级纯钛制造，表面无着色，灭菌包装。 | 该产品适用于中耳听骨链的重建。 | 可调节听小骨假体，T型，0.6*4.75mm | 10560475 |  | 4级纯钛 | 个 | 5780 | 陕西省
其它类-人工器官组织耗材 | 北京龙泰洋健商贸有限公司 | Spiggle & Theis Medizintechnik GmbH | 听小骨假体 | 国械注进20143465615 | 2023-06-06 | 进口 |  | 该产品使用符合ISO5832-2的4级纯钛制造，表面无着色，灭菌包装。 | 该产品适用于中耳听骨链的重建。 | 可调节听小骨假体，T型，0.6*6.00mm | 10560600 |  | 4级纯钛 | 个 | 5780 | 陕西省
其它类-人工器官组织耗材 | 北京龙泰洋健商贸有限公司 | Spiggle & Theis Medizintechnik GmbH | 听小骨假体 | 国械注进20143465615 | 2023-06-06 | 进口 |  | 该产品使用符合ISO5832-2的4级纯钛制造，表面无着色，灭菌包装。 | 该产品适用于中耳听骨链的重建。 | 可调节听小骨假体，T型，0.6*9.00mm | 10560900 |  | 4级纯钛 | 个 | 5780 | 陕西省
其它类-人工器官组织耗材 | 北京龙泰洋健商贸有限公司 | Spiggle & Theis Medizintechnik GmbH | 听小骨假体 | 国械注进20143465615 | 2023-06-06 | 进口 |  | 该产品使用符合ISO5832-2的4级纯钛制造，表面无着色，灭菌包装。 | 该产品适用于中耳听骨链的重建。 | 可调节听小骨假体，P型，0.4*4.25mm | 10640425 |  | 4级纯钛 | 个 | 5780 | 陕西省
其它类-人工器官组织耗材 | 北京龙泰洋健商贸有限公司 | Spiggle & Theis Medizintechnik GmbH | 听小骨假体 | 国械注进20143465615 | 2023-06-06 | 进口 |  | 该产品使用符合ISO5832-2的4级纯钛制造，表面无着色，灭菌包装。 | 该产品适用于中耳听骨链的重建。 | 可调节听小骨假体，P型，0.4*4.50mm | 10640450 |  | 4级纯钛 | 个 | 5780 | 陕西省
其它类-人工器官组织耗材 | 北京龙泰洋健商贸有限公司 | Spiggle & Theis Medizintechnik GmbH | 听小骨假体 | 国械注进20143465615 | 2023-06-06 | 进口 |  | 该产品使用符合ISO5832-2的4级纯钛制造，表面无着色，灭菌包装。 | 该产品适用于中耳听骨链的重建。 | 可调节听小骨假体，P型，0.4*4.75mm | 10640475 |  | 4级纯钛 | 个 | 5780 | 陕西省
其它类-人工器官组织耗材 | 北京龙泰洋健商贸有限公司 | Spiggle & Theis Medizintechnik GmbH | 听小骨假体 | 国械注进20143465615 | 2023-06-06 | 进口 |  | 该产品使用符合ISO5832-2的4级纯钛制造，表面无着色，灭菌包装。 | 该产品适用于中耳听骨链的重建。 | 可调节听小骨假体，P型，0.4*7.00mm | 10640700 |  | 4级纯钛 | 个 | 5780 | 陕西省
其它类-人工器官组织耗材 | 北京龙泰洋健商贸有限公司 | Spiggle & Theis Medizintechnik GmbH | 听小骨假体 | 国械注进20143465615 | 2023-06-06 | 进口 |  | 该产品使用符合ISO5832-2的4级纯钛制造，表面无着色，灭菌包装。 | 该产品适用于中耳听骨链的重建。 | 可调节听小骨假体，P型，0.6*4.25mm | 10660425 |  | 4级纯钛 | 个 | 5780 | 陕西省
其它类-人工器官组织耗材 | 北京龙泰洋健商贸有限公司 | Spiggle & Theis Medizintechnik GmbH | 听小骨假体 | 国械注进20143465615 | 2023-06-06 | 进口 |  | 该产品使用符合ISO5832-2的4级纯钛制造，表面无着色，灭菌包装。 | 该产品适用于中耳听骨链的重建。 | 可调节听小骨假体，P型，0.6*4.50mm | 10660450 |  | 4级纯钛 | 个 | 5780 | 陕西省
其它类-人工器官组织耗材 | 北京龙泰洋健商贸有限公司 | Spiggle & Theis Medizintechnik GmbH | 听小骨假体 | 国械注进20143465615 | 2023-06-06 | 进口 |  | 该产品使用符合ISO5832-2的4级纯钛制造，表面无着色，灭菌包装。 | 该产品适用于中耳听骨链的重建。 | 可调节听小骨假体，P型，0.6*4.75mm | 10660475 |  | 4级纯钛 | 个 | 5780 | 陕西省
其它类-人工器官组织耗材 | 北京龙泰洋健商贸有限公司 | Spiggle & Theis Medizintechnik GmbH | 听小骨假体 | 国械注进20143465615 | 2023-06-06 | 进口 |  | 该产品使用符合ISO5832-2的4级纯钛制造，表面无着色，灭菌包装。 | 该产品适用于中耳听骨链的重建。 | 可调节听小骨假体，P型，0.6*7.00mm | 10660700 |  | 4级纯钛 | 个 | 5780 | 陕西省
其它类-人工器官组织耗材 | 冠昊生物科技股份有限公司 | 冠昊生物科技股份有限公司 | 乳房补片 | 国械注准20153460482 | 2020-03-23 | 国产 | YZB/国 6992-2014 | 该产品是将牛心包膜经交联等方式处理后制成的修复材料。包装内的材料和生理盐水保护液经伽马射线辐照灭菌，产品一次性使用。 | 该产品适用于乳房整形手术中的软组织修补。 | ZBR-K040060 | ZBR-K | 长：60mm；宽：40mm | 生物膜 | 片 | 9643.5 | 湖北省
其它类-人工器官组织耗材 | 冠昊生物科技股份有限公司 | 冠昊生物科技股份有限公司 | 乳房补片 | 国械注准20153460482 | 2020-03-23 | 国产 | YZB/国 6992-2014 | 该产品是将牛心包膜经交联等方式处理后制成的修复材料。包装内的材料和生理盐水保护液经伽马射线辐照灭菌，产品一次性使用。 | 该产品适用于乳房整形手术中的软组织修补。 | ZBR-K060080 | ZBR-K | 长：80mm；宽：60mm | 生物膜 | 片 | 10285 | 湖北省
其它类-人工器官组织耗材 | 冠昊生物科技股份有限公司 | 冠昊生物科技股份有限公司 | 乳房补片 | 国械注准20153460482 | 2020-03-23 | 国产 | YZB/国 6992-2014 | 该产品是将牛心包膜经交联等方式处理后制成的修复材料。包装内的材料和生理盐水保护液经伽马射线辐照灭菌，产品一次性使用。 | 该产品适用于乳房整形手术中的软组织修补。 | ZBR-K050100 | ZBR-K | 长：100mm；宽：50mm | 生物膜 | 片 | 10714 | 湖北省
其它类-人工器官组织耗材 | 冠昊生物科技股份有限公司 | 冠昊生物科技股份有限公司 | 乳房补片 | 国械注准20153460482 | 2020-03-23 | 国产 | YZB/国 6992-2014 | 该产品是将牛心包膜经交联等方式处理后制成的修复材料。包装内的材料和生理盐水保护液经伽马射线辐照灭菌，产品一次性使用。 | 该产品适用于乳房整形手术中的软组织修补。 | ZBR-K100120 | ZBR-K | 长：120mm；宽：100mm | 生物膜 | 片 | 21060 | 湖北省
其它类-人工器官组织耗材 | 泰尔茂医疗产品（上海）有限公司 | 英国Vascutek Limited | 人造血管 Vascular Prostheses | 国械注进20163462807 | 2021-09-07 | 进口 | YZB/UK 5660-2012<<人造血管>> | 该产品由聚酯（聚乙烯对苯二甲酯）制成，采用明胶封闭，无保存液。环氧乙烷灭菌，一次性使用。货架寿命五年。 | 该产品用于血管外科手术。 | 43201088／10；43221088／10；43241088／10；43261088／10；43281088／10；43301088／10； | 43201088／10；43221088／10；43241088／10；43261088／10；43281088／10；43301088／10； | 长度：主干40cm，分叉15cm；内径主干20-34mm （以1mm为间隔），分叉8-10mm（以1mm为间隔）。 | 聚酯（聚乙烯对苯二甲酯） | 根 | 28800 | 山东
其它类-人工器官组织耗材 | 泰尔茂医疗产品（上海）有限公司 | 英国Vascutek Limited | 人造血管 Vascular Prostheses | 国械注进20163462807 | 2021-09-07 | 进口 | YZB/UK 5660-2012<<人造血管>> | 该产品由聚酯（聚乙烯对苯二甲酯）制成，采用明胶封闭，无保存液。环氧乙烷灭菌，一次性使用。货架寿命五年。 | 该产品用于血管外科手术。 | 432518；432520；432522；432524；432526；432528； | 432518；432520；432522；432524；432526；432528； | 长度20，25，30cm，内径6-38mm（以1mm为间隔）。 | 聚酯（聚乙烯对苯二甲酯） | 根 | 13400 | 四川
其它类-人工器官组织耗材 | 泰尔茂医疗产品（上海）有限公司 | 英国Vascutek Limited | 人造血管 Vascular Prostheses | 国械注进20163462807 | 2021-09-07 | 进口 | YZB/UK 5660-2012<<人造血管>> | 该产品由聚酯（聚乙烯对苯二甲酯）制成，采用明胶封闭，无保存液。环氧乙烷灭菌，一次性使用。货架寿命五年。 | 该产品用于血管外科手术。 | 431030；431032；431034；431038；431218；431220；431222；431224；431226；431228；431506；431508；431510；431512；431514；431516；431530 | 431030；431032；431034；431038；431218；431220；431222；431224；431226；431228；431506；431508；431510；431512；431514；431516；431530 | 长度10，12，15cm，内径5-38mm（以1mm为间隔）。 | 聚酯（聚乙烯对苯二甲酯） | 根 | 13800 | 四川
其它类-人工器官组织耗材 | 泰尔茂医疗产品（上海）有限公司 | 英国Vascutek Limited | 人造血管 Vascular Prostheses | 国械注进20163462807 | 2021-09-07 | 进口 | YZB/UK 5660-2012<<人造血管>> | 该产品由聚酯（聚乙烯对苯二甲酯）制成，采用明胶封闭，无保存液。环氧乙烷灭菌，一次性使用。货架寿命五年。 | 该产品用于血管外科手术。 | 491008；491008A；490807；490807A； | 491008；491008A；490807；490807A； | 长度40，10cm，内径6，7，8，10mm。 | 聚酯（聚乙烯对苯二甲酯） | 根 | 24000 | 四川
其它类－疝修补耗材 | 青岛颐中生物工程有限公司 | 青岛颐中生物工程有限公司 | 疝修补补片 | 国械注准20173643329 | 2022-02-30 | 国产 | 国械注准20173643329 | 该产品由聚乙烯单丝编织而成，有平片、预成形补片、网塞等形式。产品经环氧乙烷灭菌，一次性使用，产品有效期3年。 | 该产品适用于腹腔外对疝进行修补，包括腹壁切口疝、造口旁疝、脐疝、股疝、腹股沟疝。 | ZHSBPP01 | 6cmx11cm | / | 聚丙烯 | 片 | 1037.8 | 江西
其它类－疝修补耗材 | 青岛颐中生物工程有限公司 | 青岛颐中生物工程有限公司 | 疝修补补片 | 国械注准20173643329 | 2022-02-30 | 国产 | 国械注准20173643329 | 该产品由聚乙烯单丝编织而成，有平片、预成形补片、网塞等形式。产品经环氧乙烷灭菌，一次性使用，产品有效期3年。 | 该产品适用于腹腔外对疝进行修补，包括腹壁切口疝、造口旁疝、脐疝、股疝、腹股沟疝。 | ZHSBPP01 | 8cmx15cm | / | 聚丙烯 | 片 | 1538 | 江西
其它类－疝修补耗材 | 青岛颐中生物工程有限公司 | 青岛颐中生物工程有限公司 | 疝修补补片 | 国械注准20173643329 | 2022-02-30 | 国产 | 国械注准20173643329 | 该产品由聚乙烯单丝编织而成，有平片、预成形补片、网塞等形式。产品经环氧乙烷灭菌，一次性使用，产品有效期3年。 | 该产品适用于腹腔外对疝进行修补，包括腹壁切口疝、造口旁疝、脐疝、股疝、腹股沟疝。 | ZHSBPP01 | 10cmx15cm | / | 聚丙烯 | 片 | 1798 | 江西
其它类－疝修补耗材 | 青岛颐中生物工程有限公司 | 青岛颐中生物工程有限公司 | 疝修补补片 | 国械注准20173643329 | 2022-02-30 | 国产 | 国械注准20173643329 | 该产品由聚乙烯单丝编织而成，有平片、预成形补片、网塞等形式。产品经环氧乙烷灭菌，一次性使用，产品有效期3年。 | 该产品适用于腹腔外对疝进行修补，包括腹壁切口疝、造口旁疝、脐疝、股疝、腹股沟疝。 | ZHSBPP02 | 15cmx15cm | / | 聚丙烯 | 片 | 2058 | 江西
其它类－疝修补耗材 | 青岛颐中生物工程有限公司 | 青岛颐中生物工程有限公司 | 疝修补补片 | 国械注准20173643329 | 2022-02-30 | 国产 | 国械注准20173643329 | 该产品由聚乙烯单丝编织而成，有平片、预成形补片、网塞等形式。产品经环氧乙烷灭菌，一次性使用，产品有效期3年。 | 该产品适用于腹腔外对疝进行修补，包括腹壁切口疝、造口旁疝、脐疝、股疝、腹股沟疝。 | ZHSBPY04 | 4.5cmx10cm | / | 聚丙烯 | 片 | 1168 | 江西
其它类－疝修补耗材 | 青岛颐中生物工程有限公司 | 青岛颐中生物工程有限公司 | 疝修补补片 | 国械注准20173643329 | 2022-02-30 | 国产 | 国械注准20173643329 | 该产品由聚乙烯单丝编织而成，有平片、预成形补片、网塞等形式。产品经环氧乙烷灭菌，一次性使用，产品有效期3年。 | 该产品适用于腹腔外对疝进行修补，包括腹壁切口疝、造口旁疝、脐疝、股疝、腹股沟疝。 | ZHSBPY07 | H4.5 | / | 聚丙烯 | 套 | 2579 | 江西
其它类－疝修补耗材 | 青岛颐中生物工程有限公司 | 青岛颐中生物工程有限公司 | 疝修补补片 | 国械注准20173643329 | 2022-02-30 | 国产 | 国械注准20173643329 | 该产品由聚乙烯单丝编织而成，有平片、预成形补片、网塞等形式。产品经环氧乙烷灭菌，一次性使用，产品有效期3年。 | 该产品适用于腹腔外对疝进行修补，包括腹壁切口疝、造口旁疝、脐疝、股疝、腹股沟疝。 | ZHSBPY07 | H4.2 | / | 聚丙烯 | 套 | 2579 | 江西
其它类－疝修补耗材 | 江苏知原药业有限公司 | 江苏知原药业有限公司 | 疝气网塞 | 国械注准20173461028 | 2022-06-25 | 国产 | 国械注准20173461028 | 该产品由聚丙烯单股纤维编织而成，包括预成型补片、填充式网塞及矩形平片。产品经环氧乙烷灭菌，一次性使用，产品有效期3年。 | 该产品适用于原发的腹股沟疝。 | WGY-P | WGY-P | 148×65(单位：mm） | 聚丙烯 | 片 | 935 | 安徽省
其它类－疝修补耗材 | 江苏知原药业有限公司 | 江苏知原药业有限公司 | 疝气网塞 | 国械注准20173461028 | 2022-06-25 | 国产 | 国械注准20173461028 | 该产品由聚丙烯单股纤维编织而成，包括预成型补片、填充式网塞及矩形平片。产品经环氧乙烷灭菌，一次性使用，产品有效期3年。 | 该产品适用于原发的腹股沟疝。 | WGY-J | WGY-J | 70×150（单位：mm） | 聚丙烯 | 片 | 952 | 安徽省
其它类－疝修补耗材 | 江苏知原药业有限公司 | 江苏知原药业有限公司 | 疝气网塞 | 国械注准20173461028 | 2022-06-25 | 国产 | 国械注准20173461028 | 该产品由聚丙烯单股纤维编织而成，包括预成型补片、填充式网塞及矩形平片。产品经环氧乙烷灭菌，一次性使用，产品有效期3年。 | 该产品适用于原发的腹股沟疝。 | WGY-MSA | WGY-MSA | a=42，固定片125×60（单位：mm） | 聚丙烯 | 套 | 1344 | 山东省
其它类-吻合器耗材 | 江苏泓正医疗科技有限公司 | 江苏泓正医疗科技有限公司 | 一次性使用腹腔镜穿刺器 | 苏械注准20172081456 | 2022-07-31 | 国产 | 苏械注准20172081456 | 一次性使用腹腔镜穿刺器产品主要由穿刺套管、穿刺芯组成，穿刺套管、穿刺芯采用符合HG/T 2503-93中规定的聚碳酸酯树脂(PC)材料制成；根据穿刺套管长度的不同分为65mm、100mm、150mm、170mm；穿刺器套管内径的不同分为5mm、8mm、10mm、12mm、15mm五种规格 | 供腹腔镜检查和手术过程中，对人体腹壁组织穿刺，建立腹腔手术的工作通道用。 | HZVT5-65 | HZVT5-65 | 穿刺套管内径d：5.8 mm，套管长度L：65 mm，穿刺芯外径D：5.6 mm | 聚碳酸酯树脂(PC)、天然橡胶、ABS等 | 盒 | 800 | 湖北
其它类-吻合器耗材 | 江苏泓正医疗科技有限公司 | 江苏泓正医疗科技有限公司 | 一次性使用腹腔镜穿刺器 | 苏械注准20172081456 | 2022-07-31 | 国产 | 苏械注准20172081456 | 一次性使用腹腔镜穿刺器产品主要由穿刺套管、穿刺芯组成，穿刺套管、穿刺芯采用符合HG/T 2503-93中规定的聚碳酸酯树脂(PC)材料制成；根据穿刺套管长度的不同分为65mm、100mm、150mm、170mm；穿刺器套管内径的不同分为5mm、8mm、10mm、12mm、15mm五种规格 | 供腹腔镜检查和手术过程中，对人体腹壁组织穿刺，建立腹腔手术的工作通道用。 | HZVT5-100 | HZVT5-100 | 穿刺套管内径d：5.8 mm，套管长度L：100 mm，穿刺芯外径D：5.6 mm | 聚碳酸酯树脂(PC)、天然橡胶、ABS等 | 盒 | 800 | 湖北
其它类-吻合器耗材 | 江苏泓正医疗科技有限公司 | 江苏泓正医疗科技有限公司 | 一次性使用腹腔镜穿刺器 | 苏械注准20172081456 | 2022-07-31 | 国产 | 苏械注准20172081456 | 一次性使用腹腔镜穿刺器产品主要由穿刺套管、穿刺芯组成，穿刺套管、穿刺芯采用符合HG/T 2503-93中规定的聚碳酸酯树脂(PC)材料制成；根据穿刺套管长度的不同分为65mm、100mm、150mm、170mm；穿刺器套管内径的不同分为5mm、8mm、10mm、12mm、15mm五种规格 | 供腹腔镜检查和手术过程中，对人体腹壁组织穿刺，建立腹腔手术的工作通道用。 | HZVT5-150 | HZVT5-150 | 穿刺套管内径d：5.8 mm，套管长度L：150 mm，穿刺芯外径D：5.6 mm | 聚碳酸酯树脂(PC)、天然橡胶、ABS等 | 盒 | 800 | 湖北
其它类-吻合器耗材 | 江苏泓正医疗科技有限公司 | 江苏泓正医疗科技有限公司 | 一次性使用腹腔镜穿刺器 | 苏械注准20172081456 | 2022-07-31 | 国产 | 苏械注准20172081456 | 一次性使用腹腔镜穿刺器产品主要由穿刺套管、穿刺芯组成，穿刺套管、穿刺芯采用符合HG/T 2503-93中规定的聚碳酸酯树脂(PC)材料制成；根据穿刺套管长度的不同分为65mm、100mm、150mm、170mm；穿刺器套管内径的不同分为5mm、8mm、10mm、12mm、15mm五种规格 | 供腹腔镜检查和手术过程中，对人体腹壁组织穿刺，建立腹腔手术的工作通道用。 | HZVT5-170 | HZVT5-170 | 穿刺套管内径d：5.8 mm，套管长度L：170 mm，穿刺芯外径D：5.6 mm | 聚碳酸酯树脂(PC)、天然橡胶、ABS等 | 盒 | 800 | 湖北
其它类-吻合器耗材 | 江苏泓正医疗科技有限公司 | 江苏泓正医疗科技有限公司 | 一次性使用腹腔镜穿刺器 | 苏械注准20172081456 | 2022-07-31 | 国产 | 苏械注准20172081456 | 一次性使用腹腔镜穿刺器产品主要由穿刺套管、穿刺芯组成，穿刺套管、穿刺芯采用符合HG/T 2503-93中规定的聚碳酸酯树脂(PC)材料制成；根据穿刺套管长度的不同分为65mm、100mm、150mm、170mm；穿刺器套管内径的不同分为5mm、8mm、10mm、12mm、15mm五种规格 | 供腹腔镜检查和手术过程中，对人体腹壁组织穿刺，建立腹腔手术的工作通道用。 | HZVT8-65 | HZVT8-65 | 穿刺套管内径d：8.2 mm，套管长度L：65 mm，穿刺芯外径D：8.0 mm | 聚碳酸酯树脂(PC)、天然橡胶、ABS等 | 盒 | 800 | 湖北
其它类-吻合器耗材 | 江苏泓正医疗科技有限公司 | 江苏泓正医疗科技有限公司 | 一次性使用腹腔镜穿刺器 | 苏械注准20172081456 | 2022-07-31 | 国产 | 苏械注准20172081456 | 一次性使用腹腔镜穿刺器产品主要由穿刺套管、穿刺芯组成，穿刺套管、穿刺芯采用符合HG/T 2503-93中规定的聚碳酸酯树脂(PC)材料制成；根据穿刺套管长度的不同分为65mm、100mm、150mm、170mm；穿刺器套管内径的不同分为5mm、8mm、10mm、12mm、15mm五种规格 | 供腹腔镜检查和手术过程中，对人体腹壁组织穿刺，建立腹腔手术的工作通道用。 | HZVT8-100 | HZVT8-100 | 穿刺套管内径d：8.2 mm，套管长度L：100 mm，穿刺芯外径D：8.0 mm | 聚碳酸酯树脂(PC)、天然橡胶、ABS等 | 盒 | 800 | 湖北
其它类-吻合器耗材 | 江苏泓正医疗科技有限公司 | 江苏泓正医疗科技有限公司 | 一次性使用腹腔镜穿刺器 | 苏械注准20172081456 | 2022-07-31 | 国产 | 苏械注准20172081456 | 一次性使用腹腔镜穿刺器产品主要由穿刺套管、穿刺芯组成，穿刺套管、穿刺芯采用符合HG/T 2503-93中规定的聚碳酸酯树脂(PC)材料制成；根据穿刺套管长度的不同分为65mm、100mm、150mm、170mm；穿刺器套管内径的不同分为5mm、8mm、10mm、12mm、15mm五种规格 | 供腹腔镜检查和手术过程中，对人体腹壁组织穿刺，建立腹腔手术的工作通道用。 | HZVT8-150 | HZVT8-150 | 穿刺套管内径d：8.2 mm，套管长度L：150 mm，穿刺芯外径D：8.0 mm | 聚碳酸酯树脂(PC)、天然橡胶、ABS等 | 盒 | 800 | 湖北
其它类-吻合器耗材 | 江苏泓正医疗科技有限公司 | 江苏泓正医疗科技有限公司 | 一次性使用腹腔镜穿刺器 | 苏械注准20172081456 | 2022-07-31 | 国产 | 苏械注准20172081456 | 一次性使用腹腔镜穿刺器产品主要由穿刺套管、穿刺芯组成，穿刺套管、穿刺芯采用符合HG/T 2503-93中规定的聚碳酸酯树脂(PC)材料制成；根据穿刺套管长度的不同分为65mm、100mm、150mm、170mm；穿刺器套管内径的不同分为5mm、8mm、10mm、12mm、15mm五种规格 | 供腹腔镜检查和手术过程中，对人体腹壁组织穿刺，建立腹腔手术的工作通道用。 | HZVT8-170 | HZVT8-170 | 穿刺套管内径d：8.2 mm，套管长度L：170 mm，穿刺芯外径D：8.0 mm | 聚碳酸酯树脂(PC)、天然橡胶、ABS等 | 盒 | 800 | 湖北
其它类-吻合器耗材 | 江苏泓正医疗科技有限公司 | 江苏泓正医疗科技有限公司 | 一次性使用腹腔镜穿刺器 | 苏械注准20172081456 | 2022-07-31 | 国产 | 苏械注准20172081456 | 一次性使用腹腔镜穿刺器产品主要由穿刺套管、穿刺芯组成，穿刺套管、穿刺芯采用符合HG/T 2503-93中规定的聚碳酸酯树脂(PC)材料制成；根据穿刺套管长度的不同分为65mm、100mm、150mm、170mm；穿刺器套管内径的不同分为5mm、8mm、10mm、12mm、15mm五种规格 | 供腹腔镜检查和手术过程中，对人体腹壁组织穿刺，建立腹腔手术的工作通道用。 | HZVT10-65 | HZVT10-65 | 穿刺套管内径d：10.5 mm，套管长度L：65 mm，穿刺芯外径D：10.3 mm | 聚碳酸酯树脂(PC)、天然橡胶、ABS等 | 盒 | 800 | 湖北
其它类-吻合器耗材 | 江苏泓正医疗科技有限公司 | 江苏泓正医疗科技有限公司 | 一次性使用腹腔镜穿刺器 | 苏械注准20172081456 | 2022-07-31 | 国产 | 苏械注准20172081456 | 一次性使用腹腔镜穿刺器产品主要由穿刺套管、穿刺芯组成，穿刺套管、穿刺芯采用符合HG/T 2503-93中规定的聚碳酸酯树脂(PC)材料制成；根据穿刺套管长度的不同分为65mm、100mm、150mm、170mm；穿刺器套管内径的不同分为5mm、8mm、10mm、12mm、15mm五种规格 | 供腹腔镜检查和手术过程中，对人体腹壁组织穿刺，建立腹腔手术的工作通道用。 | HZVT10-100 | HZVT10-100 | 穿刺套管内径d：10.5 mm，套管长度L：100 mm，穿刺芯外径D：10.3 mm | 聚碳酸酯树脂(PC)、天然橡胶、ABS等 | 盒 | 800 | 湖北
其它类-吻合器耗材 | 江苏泓正医疗科技有限公司 | 江苏泓正医疗科技有限公司 | 一次性使用腹腔镜穿刺器 | 苏械注准20172081456 | 2022-07-31 | 国产 | 苏械注准20172081456 | 一次性使用腹腔镜穿刺器产品主要由穿刺套管、穿刺芯组成，穿刺套管、穿刺芯采用符合HG/T 2503-93中规定的聚碳酸酯树脂(PC)材料制成；根据穿刺套管长度的不同分为65mm、100mm、150mm、170mm；穿刺器套管内径的不同分为5mm、8mm、10mm、12mm、15mm五种规格 | 供腹腔镜检查和手术过程中，对人体腹壁组织穿刺，建立腹腔手术的工作通道用。 | HZVT10-150 | HZVT10-150 | 穿刺套管内径d：10.5 mm，套管长度L：150 mm，穿刺芯外径D：10.3 mm | 聚碳酸酯树脂(PC)、天然橡胶、ABS等 | 盒 | 800 | 湖北
其它类-吻合器耗材 | 江苏泓正医疗科技有限公司 | 江苏泓正医疗科技有限公司 | 一次性使用腹腔镜穿刺器 | 苏械注准20172081456 | 2022-07-31 | 国产 | 苏械注准20172081456 | 一次性使用腹腔镜穿刺器产品主要由穿刺套管、穿刺芯组成，穿刺套管、穿刺芯采用符合HG/T 2503-93中规定的聚碳酸酯树脂(PC)材料制成；根据穿刺套管长度的不同分为65mm、100mm、150mm、170mm；穿刺器套管内径的不同分为5mm、8mm、10mm、12mm、15mm五种规格 | 供腹腔镜检查和手术过程中，对人体腹壁组织穿刺，建立腹腔手术的工作通道用。 | HZVT10-170 | HZVT10-170 | 穿刺套管内径d：10.5 mm，套管长度L：170 mm，穿刺芯外径D：10.3 mm | 聚碳酸酯树脂(PC)、天然橡胶、ABS等 | 盒 | 800 | 湖北
其它类-吻合器耗材 | 江苏泓正医疗科技有限公司 | 江苏泓正医疗科技有限公司 | 一次性使用腹腔镜穿刺器 | 苏械注准20172081456 | 2022-07-31 | 国产 | 苏械注准20172081456 | 一次性使用腹腔镜穿刺器产品主要由穿刺套管、穿刺芯组成，穿刺套管、穿刺芯采用符合HG/T 2503-93中规定的聚碳酸酯树脂(PC)材料制成；根据穿刺套管长度的不同分为65mm、100mm、150mm、170mm；穿刺器套管内径的不同分为5mm、8mm、10mm、12mm、15mm五种规格 | 供腹腔镜检查和手术过程中，对人体腹壁组织穿刺，建立腹腔手术的工作通道用。 | HZVT12-65 | HZVT12-65 | 穿刺套管内径d：13 mm，套管长度L：65 mm，穿刺芯外径D：12.8 mm | 聚碳酸酯树脂(PC)、天然橡胶、ABS等 | 盒 | 800 | 湖北
其它类-吻合器耗材 | 江苏泓正医疗科技有限公司 | 江苏泓正医疗科技有限公司 | 一次性使用腹腔镜穿刺器 | 苏械注准20172081456 | 2022-07-31 | 国产 | 苏械注准20172081456 | 一次性使用腹腔镜穿刺器产品主要由穿刺套管、穿刺芯组成，穿刺套管、穿刺芯采用符合HG/T 2503-93中规定的聚碳酸酯树脂(PC)材料制成；根据穿刺套管长度的不同分为65mm、100mm、150mm、170mm；穿刺器套管内径的不同分为5mm、8mm、10mm、12mm、15mm五种规格 | 供腹腔镜检查和手术过程中，对人体腹壁组织穿刺，建立腹腔手术的工作通道用。 | HZVT12-100 | HZVT12-100 | 穿刺套管内径d：13 mm，套管长度L：100 mm，穿刺芯外径D：12.8 mm | 聚碳酸酯树脂(PC)、天然橡胶、ABS等 | 盒 | 800 | 湖北
其它类-吻合器耗材 | 江苏泓正医疗科技有限公司 | 江苏泓正医疗科技有限公司 | 一次性使用腹腔镜穿刺器 | 苏械注准20172081456 | 2022-07-31 | 国产 | 苏械注准20172081456 | 一次性使用腹腔镜穿刺器产品主要由穿刺套管、穿刺芯组成，穿刺套管、穿刺芯采用符合HG/T 2503-93中规定的聚碳酸酯树脂(PC)材料制成；根据穿刺套管长度的不同分为65mm、100mm、150mm、170mm；穿刺器套管内径的不同分为5mm、8mm、10mm、12mm、15mm五种规格 | 供腹腔镜检查和手术过程中，对人体腹壁组织穿刺，建立腹腔手术的工作通道用。 | HZVT12-150 | HZVT12-150 | 穿刺套管内径d：13 mm，套管长度L：150 mm，穿刺芯外径D：12.8 mm | 聚碳酸酯树脂(PC)、天然橡胶、ABS等 | 盒 | 800 | 湖北
其它类-吻合器耗材 | 江苏泓正医疗科技有限公司 | 江苏泓正医疗科技有限公司 | 一次性使用腹腔镜穿刺器 | 苏械注准20172081456 | 2022-07-31 | 国产 | 苏械注准20172081456 | 一次性使用腹腔镜穿刺器产品主要由穿刺套管、穿刺芯组成，穿刺套管、穿刺芯采用符合HG/T 2503-93中规定的聚碳酸酯树脂(PC)材料制成；根据穿刺套管长度的不同分为65mm、100mm、150mm、170mm；穿刺器套管内径的不同分为5mm、8mm、10mm、12mm、15mm五种规格 | 供腹腔镜检查和手术过程中，对人体腹壁组织穿刺，建立腹腔手术的工作通道用。 | HZVT12-170 | HZVT12-170 | 穿刺套管内径d：13 mm，套管长度L：170 mm，穿刺芯外径D：12.8 mm | 聚碳酸酯树脂(PC)、天然橡胶、ABS等 | 盒 | 800 | 湖北
其它类-吻合器耗材 | 江苏泓正医疗科技有限公司 | 江苏泓正医疗科技有限公司 | 一次性使用腹腔镜穿刺器 | 苏械注准20172081456 | 2022-07-31 | 国产 | 苏械注准20172081456 | 一次性使用腹腔镜穿刺器产品主要由穿刺套管、穿刺芯组成，穿刺套管、穿刺芯采用符合HG/T 2503-93中规定的聚碳酸酯树脂(PC)材料制成；根据穿刺套管长度的不同分为65mm、100mm、150mm、170mm；穿刺器套管内径的不同分为5mm、8mm、10mm、12mm、15mm五种规格 | 供腹腔镜检查和手术过程中，对人体腹壁组织穿刺，建立腹腔手术的工作通道用。 | HZVT15-65 | HZVT15-65 | 穿刺套管内径d：15.7 mm，套管长度L：65 mm，穿刺芯外径D：15.4 mm | 聚碳酸酯树脂(PC)、天然橡胶、ABS等 | 盒 | 800 | 湖北
其它类-吻合器耗材 | 江苏泓正医疗科技有限公司 | 江苏泓正医疗科技有限公司 | 一次性使用腹腔镜穿刺器 | 苏械注准20172081456 | 2022-07-31 | 国产 | 苏械注准20172081456 | 一次性使用腹腔镜穿刺器产品主要由穿刺套管、穿刺芯组成，穿刺套管、穿刺芯采用符合HG/T 2503-93中规定的聚碳酸酯树脂(PC)材料制成；根据穿刺套管长度的不同分为65mm、100mm、150mm、170mm；穿刺器套管内径的不同分为5mm、8mm、10mm、12mm、15mm五种规格 | 供腹腔镜检查和手术过程中，对人体腹壁组织穿刺，建立腹腔手术的工作通道用。 | HZVT15-100 | HZVT15-100 | 穿刺套管内径d：15.7 mm，套管长度L：100 mm，穿刺芯外径D：15.4 mm | 聚碳酸酯树脂(PC)、天然橡胶、ABS等 | 盒 | 800 | 湖北
其它类-吻合器耗材 | 江苏泓正医疗科技有限公司 | 江苏泓正医疗科技有限公司 | 一次性使用腹腔镜穿刺器 | 苏械注准20172081456 | 2022-07-31 | 国产 | 苏械注准20172081456 | 一次性使用腹腔镜穿刺器产品主要由穿刺套管、穿刺芯组成，穿刺套管、穿刺芯采用符合HG/T 2503-93中规定的聚碳酸酯树脂(PC)材料制成；根据穿刺套管长度的不同分为65mm、100mm、150mm、170mm；穿刺器套管内径的不同分为5mm、8mm、10mm、12mm、15mm五种规格 | 供腹腔镜检查和手术过程中，对人体腹壁组织穿刺，建立腹腔手术的工作通道用。 | HZVT15-150 | HZVT15-150 | 穿刺套管内径d：15.7 mm，套管长度L：150 mm，穿刺芯外径D：15.4 mm | 聚碳酸酯树脂(PC)、天然橡胶、ABS等 | 盒 | 800 | 湖北
其它类-吻合器耗材 | 江苏泓正医疗科技有限公司 | 江苏泓正医疗科技有限公司 | 一次性使用腹腔镜穿刺器 | 苏械注准20172081456 | 2022-07-31 | 国产 | 苏械注准20172081456 | 一次性使用腹腔镜穿刺器产品主要由穿刺套管、穿刺芯组成，穿刺套管、穿刺芯采用符合HG/T 2503-93中规定的聚碳酸酯树脂(PC)材料制成；根据穿刺套管长度的不同分为65mm、100mm、150mm、170mm；穿刺器套管内径的不同分为5mm、8mm、10mm、12mm、15mm五种规格 | 供腹腔镜检查和手术过程中，对人体腹壁组织穿刺，建立腹腔手术的工作通道用。 | HZVT15-170 | HZVT15-170 | 穿刺套管内径d：15.7 mm，套管长度L：170 mm，穿刺芯外径D：15.4 mm | 聚碳酸酯树脂(PC)、天然橡胶、ABS等 | 盒 | 800 | 湖北
其它类-吻合器耗材 | 江苏泓正医疗科技有限公司 | 江苏泓正医疗科技有限公司 | 一次性使用肛肠套扎器 | 苏械注准20172091463 | 2022-07-31 | 国产 | 苏械注准20172091463 | 一次性使用肛肠套扎器（以下简称套扎器）根据外型不同分为A型、B型两种型号，根据头部套圈放置数量可分1、4、6、8四种。 A型主要由套圈、套圈固定套、固定手柄、拉套拨轮、拉线、扩张器、导入器组成；B型主要由套圈、套圈固定套、固定手柄、推套管、击发手柄、扩张器、导入器组成。 套圈采用符合GB/T 14795-2008标准的天然橡胶材料；套圈固定套、固定手柄、拉套拨轮、推套管、击发手柄、扩张器、导入器采用符合GB/T 12672-2009标准的ABS材料；拉线采用符合GB/T 21032-2007标准的尼龙材料。 套圈经套圈固定套，胀大后不出现裂纹，并能恢复表1所要求的尺寸。扩张器的抗压力应≥35N。 产品经环氧乙烷灭菌后应无菌，产品一次性使用。 | 适用于各期内痔及混合痔或直肠良性息肉的套扎治疗。 | HZZCTA-11x1 | HZZCTA-11x1 | 直径*套圈数（mm）:11*1 | 天然橡胶、ABS、尼龙等 | 盒 | 2000 | 湖北
其它类-吻合器耗材 | 江苏泓正医疗科技有限公司 | 江苏泓正医疗科技有限公司 | 一次性使用肛肠套扎器 | 苏械注准20172091463 | 2022-07-31 | 国产 | 苏械注准20172091463 | 一次性使用肛肠套扎器（以下简称套扎器）根据外型不同分为A型、B型两种型号，根据头部套圈放置数量可分1、4、6、8四种。 A型主要由套圈、套圈固定套、固定手柄、拉套拨轮、拉线、扩张器、导入器组成；B型主要由套圈、套圈固定套、固定手柄、推套管、击发手柄、扩张器、导入器组成。 套圈采用符合GB/T 14795-2008标准的天然橡胶材料；套圈固定套、固定手柄、拉套拨轮、推套管、击发手柄、扩张器、导入器采用符合GB/T 12672-2009标准的ABS材料；拉线采用符合GB/T 21032-2007标准的尼龙材料。 套圈经套圈固定套，胀大后不出现裂纹，并能恢复表1所要求的尺寸。扩张器的抗压力应≥35N。 产品经环氧乙烷灭菌后应无菌，产品一次性使用。 | 适用于各期内痔及混合痔或直肠良性息肉的套扎治疗。 | HZZCTA-11x4 | HZZCTA-11x4 | 直径*套圈数（mm）:11*4 | 天然橡胶、ABS、尼龙等 | 盒 | 2000 | 湖北
其它类-吻合器耗材 | 江苏泓正医疗科技有限公司 | 江苏泓正医疗科技有限公司 | 一次性使用肛肠套扎器 | 苏械注准20172091463 | 2022-07-31 | 国产 | 苏械注准20172091463 | 一次性使用肛肠套扎器（以下简称套扎器）根据外型不同分为A型、B型两种型号，根据头部套圈放置数量可分1、4、6、8四种。 A型主要由套圈、套圈固定套、固定手柄、拉套拨轮、拉线、扩张器、导入器组成；B型主要由套圈、套圈固定套、固定手柄、推套管、击发手柄、扩张器、导入器组成。 套圈采用符合GB/T 14795-2008标准的天然橡胶材料；套圈固定套、固定手柄、拉套拨轮、推套管、击发手柄、扩张器、导入器采用符合GB/T 12672-2009标准的ABS材料；拉线采用符合GB/T 21032-2007标准的尼龙材料。 套圈经套圈固定套，胀大后不出现裂纹，并能恢复表1所要求的尺寸。扩张器的抗压力应≥35N。 产品经环氧乙烷灭菌后应无菌，产品一次性使用。 | 适用于各期内痔及混合痔或直肠良性息肉的套扎治疗。 | HZZCTA-11x6 | HZZCTA-11x6 | 直径*套圈数（mm）:11*6 | 天然橡胶、ABS、尼龙等 | 盒 | 2000 | 湖北
其它类-吻合器耗材 | 江苏泓正医疗科技有限公司 | 江苏泓正医疗科技有限公司 | 一次性使用肛肠套扎器 | 苏械注准20172091463 | 2022-07-31 | 国产 | 苏械注准20172091463 | 一次性使用肛肠套扎器（以下简称套扎器）根据外型不同分为A型、B型两种型号，根据头部套圈放置数量可分1、4、6、8四种。 A型主要由套圈、套圈固定套、固定手柄、拉套拨轮、拉线、扩张器、导入器组成；B型主要由套圈、套圈固定套、固定手柄、推套管、击发手柄、扩张器、导入器组成。 套圈采用符合GB/T 14795-2008标准的天然橡胶材料；套圈固定套、固定手柄、拉套拨轮、推套管、击发手柄、扩张器、导入器采用符合GB/T 12672-2009标准的ABS材料；拉线采用符合GB/T 21032-2007标准的尼龙材料。 套圈经套圈固定套，胀大后不出现裂纹，并能恢复表1所要求的尺寸。扩张器的抗压力应≥35N。 产品经环氧乙烷灭菌后应无菌，产品一次性使用。 | 适用于各期内痔及混合痔或直肠良性息肉的套扎治疗。 | HZZCTA-11x8 | HZZCTA-11x8 | 直径*套圈数（mm）:11*8 | 天然橡胶、ABS、尼龙等 | 盒 | 2000 | 湖北
其它类-吻合器耗材 | 江苏泓正医疗科技有限公司 | 江苏泓正医疗科技有限公司 | 一次性使用肛肠套扎器 | 苏械注准20172091463 | 2022-07-31 | 国产 | 苏械注准20172091463 | 一次性使用肛肠套扎器（以下简称套扎器）根据外型不同分为A型、B型两种型号，根据头部套圈放置数量可分1、4、6、8四种。 A型主要由套圈、套圈固定套、固定手柄、拉套拨轮、拉线、扩张器、导入器组成；B型主要由套圈、套圈固定套、固定手柄、推套管、击发手柄、扩张器、导入器组成。 套圈采用符合GB/T 14795-2008标准的天然橡胶材料；套圈固定套、固定手柄、拉套拨轮、推套管、击发手柄、扩张器、导入器采用符合GB/T 12672-2009标准的ABS材料；拉线采用符合GB/T 21032-2007标准的尼龙材料。 套圈经套圈固定套，胀大后不出现裂纹，并能恢复表1所要求的尺寸。扩张器的抗压力应≥35N。 产品经环氧乙烷灭菌后应无菌，产品一次性使用。 | 适用于各期内痔及混合痔或直肠良性息肉的套扎治疗。 | HZZCTB-11x1 | HZZCTB-11x1 | 直径*套圈数（mm）:11*1 | 天然橡胶、ABS、尼龙等 | 盒 | 2000 | 湖北
其它类-吻合器耗材 | 江苏泓正医疗科技有限公司 | 江苏泓正医疗科技有限公司 | 一次性使用肛肠套扎器 | 苏械注准20172091463 | 2022-07-31 | 国产 | 苏械注准20172091463 | 一次性使用肛肠套扎器（以下简称套扎器）根据外型不同分为A型、B型两种型号，根据头部套圈放置数量可分1、4、6、8四种。 A型主要由套圈、套圈固定套、固定手柄、拉套拨轮、拉线、扩张器、导入器组成；B型主要由套圈、套圈固定套、固定手柄、推套管、击发手柄、扩张器、导入器组成。 套圈采用符合GB/T 14795-2008标准的天然橡胶材料；套圈固定套、固定手柄、拉套拨轮、推套管、击发手柄、扩张器、导入器采用符合GB/T 12672-2009标准的ABS材料；拉线采用符合GB/T 21032-2007标准的尼龙材料。 套圈经套圈固定套，胀大后不出现裂纹，并能恢复表1所要求的尺寸。扩张器的抗压力应≥35N。 产品经环氧乙烷灭菌后应无菌，产品一次性使用。 | 适用于各期内痔及混合痔或直肠良性息肉的套扎治疗。 | HZZCTB-11x4 | HZZCTB-11x4 | 直径*套圈数（mm）:11*4 | 天然橡胶、ABS、尼龙等 | 盒 | 2000 | 湖北
其它类-吻合器耗材 | 江苏泓正医疗科技有限公司 | 江苏泓正医疗科技有限公司 | 一次性使用肛肠套扎器 | 苏械注准20172091463 | 2022-07-31 | 国产 | 苏械注准20172091463 | 一次性使用肛肠套扎器（以下简称套扎器）根据外型不同分为A型、B型两种型号，根据头部套圈放置数量可分1、4、6、8四种。 A型主要由套圈、套圈固定套、固定手柄、拉套拨轮、拉线、扩张器、导入器组成；B型主要由套圈、套圈固定套、固定手柄、推套管、击发手柄、扩张器、导入器组成。 套圈采用符合GB/T 14795-2008标准的天然橡胶材料；套圈固定套、固定手柄、拉套拨轮、推套管、击发手柄、扩张器、导入器采用符合GB/T 12672-2009标准的ABS材料；拉线采用符合GB/T 21032-2007标准的尼龙材料。 套圈经套圈固定套，胀大后不出现裂纹，并能恢复表1所要求的尺寸。扩张器的抗压力应≥35N。 产品经环氧乙烷灭菌后应无菌，产品一次性使用。 | 适用于各期内痔及混合痔或直肠良性息肉的套扎治疗。 | HZZCTB-11x6 | HZZCTB-11x6 | 直径*套圈数（mm）:11*6 | 天然橡胶、ABS、尼龙等 | 盒 | 2000 | 湖北
其它类-吻合器耗材 | 江苏泓正医疗科技有限公司 | 江苏泓正医疗科技有限公司 | 一次性使用肛肠套扎器 | 苏械注准20172091463 | 2022-07-31 | 国产 | 苏械注准20172091463 | 一次性使用肛肠套扎器（以下简称套扎器）根据外型不同分为A型、B型两种型号，根据头部套圈放置数量可分1、4、6、8四种。 A型主要由套圈、套圈固定套、固定手柄、拉套拨轮、拉线、扩张器、导入器组成；B型主要由套圈、套圈固定套、固定手柄、推套管、击发手柄、扩张器、导入器组成。 套圈采用符合GB/T 14795-2008标准的天然橡胶材料；套圈固定套、固定手柄、拉套拨轮、推套管、击发手柄、扩张器、导入器采用符合GB/T 12672-2009标准的ABS材料；拉线采用符合GB/T 21032-2007标准的尼龙材料。 套圈经套圈固定套，胀大后不出现裂纹，并能恢复表1所要求的尺寸。扩张器的抗压力应≥35N。 产品经环氧乙烷灭菌后应无菌，产品一次性使用。 | 适用于各期内痔及混合痔或直肠良性息肉的套扎治疗。 | HZZCTB-11x8 | HZZCTB-11x8 | 直径*套圈数（mm）:11*8 | 天然橡胶、ABS、尼龙等 | 盒 | 2000 | 湖北
其它类-吻合器耗材 | 江苏泓正医疗科技有限公司 | 江苏泓正医疗科技有限公司 | 一次性腔内切割吻合器及组件 | 苏械注准20172081457 | 2022-07-31 | 国产 | 苏械注准20172081457 | 一次性腔内切割吻合器及组件简称“吻合器及组件”，吻合器根据结构不同分为A、B两种型号；根据腔管长度不同分为60、160和260三种规格。组件根据有效缝合长度分为30、45、60三种规格；根据结构的不同分为A、B两种，A 型组件为直型， B型组件为摆头关节型；根据吻合钉高度不同分为五种，分别用G、T、P、B、M表示。 吻合器主要由器身套管、主手柄、击发手柄、转动柄、转动把手组成，组件主要由吻合钉、钉仓、推钉片、抵钉座、切割刀、钉仓支架组成。吻合钉采用符合GB/T 13810-2007标准的TA2材质；切割刀、抵钉座、钉仓支架、器身套管采用符合GB/T 3280-2007标准的12Cr18Ni9材质；主手柄、击发手柄、转动柄、转动把手采用符合GB/T 12672-2009标准的ABS材质；钉仓、推钉片采用符合HG/T 2503-1993标准的PC材质。 | 适用于开放或腔内的外科手术中，肺、支气管组织及胃、肠等消化道组织的切除、离断、吻合。 | HZQJ A-60 | HZQJ A-60 | L(总长)：280mm，L2(接套长度)：60mm | TA2、12Cr18Ni9、ABS、PC等 | 盒 | 3200 | 湖北
其它类-吻合器耗材 | 江苏泓正医疗科技有限公司 | 江苏泓正医疗科技有限公司 | 一次性腔内切割吻合器及组件 | 苏械注准20172081457 | 2022-07-31 | 国产 | 苏械注准20172081457 | 一次性腔内切割吻合器及组件简称“吻合器及组件”，吻合器根据结构不同分为A、B两种型号；根据腔管长度不同分为60、160和260三种规格。组件根据有效缝合长度分为30、45、60三种规格；根据结构的不同分为A、B两种，A 型组件为直型， B型组件为摆头关节型；根据吻合钉高度不同分为五种，分别用G、T、P、B、M表示。 吻合器主要由器身套管、主手柄、击发手柄、转动柄、转动把手组成，组件主要由吻合钉、钉仓、推钉片、抵钉座、切割刀、钉仓支架组成。吻合钉采用符合GB/T 13810-2007标准的TA2材质；切割刀、抵钉座、钉仓支架、器身套管采用符合GB/T 3280-2007标准的12Cr18Ni9材质；主手柄、击发手柄、转动柄、转动把手采用符合GB/T 12672-2009标准的ABS材质；钉仓、推钉片采用符合HG/T 2503-1993标准的PC材质。 | 适用于开放或腔内的外科手术中，肺、支气管组织及胃、肠等消化道组织的切除、离断、吻合。 | HZQJ A-160 | HZQJ A-160 | L(总长)：280mm，L2(接套长度)：160mm | TA2、12Cr18Ni9、ABS、PC等 | 盒 | 3200 | 湖北
其它类-吻合器耗材 | 江苏泓正医疗科技有限公司 | 江苏泓正医疗科技有限公司 | 一次性腔内切割吻合器及组件 | 苏械注准20172081457 | 2022-07-31 | 国产 | 苏械注准20172081457 | 一次性腔内切割吻合器及组件简称“吻合器及组件”，吻合器根据结构不同分为A、B两种型号；根据腔管长度不同分为60、160和260三种规格。组件根据有效缝合长度分为30、45、60三种规格；根据结构的不同分为A、B两种，A 型组件为直型， B型组件为摆头关节型；根据吻合钉高度不同分为五种，分别用G、T、P、B、M表示。 吻合器主要由器身套管、主手柄、击发手柄、转动柄、转动把手组成，组件主要由吻合钉、钉仓、推钉片、抵钉座、切割刀、钉仓支架组成。吻合钉采用符合GB/T 13810-2007标准的TA2材质；切割刀、抵钉座、钉仓支架、器身套管采用符合GB/T 3280-2007标准的12Cr18Ni9材质；主手柄、击发手柄、转动柄、转动把手采用符合GB/T 12672-2009标准的ABS材质；钉仓、推钉片采用符合HG/T 2503-1993标准的PC材质。 | 适用于开放或腔内的外科手术中，肺、支气管组织及胃、肠等消化道组织的切除、离断、吻合。 | HZQJ A-260 | HZQJ A-260 | L(总长)：280mm，L2(接套长度)：260mm | TA2、12Cr18Ni9、ABS、PC等 | 盒 | 3200 | 湖北
其它类-吻合器耗材 | 江苏泓正医疗科技有限公司 | 江苏泓正医疗科技有限公司 | 一次性腔内切割吻合器及组件 | 苏械注准20172081457 | 2022-07-31 | 国产 | 苏械注准20172081457 | 一次性腔内切割吻合器及组件简称“吻合器及组件”，吻合器根据结构不同分为A、B两种型号；根据腔管长度不同分为60、160和260三种规格。组件根据有效缝合长度分为30、45、60三种规格；根据结构的不同分为A、B两种，A 型组件为直型， B型组件为摆头关节型；根据吻合钉高度不同分为五种，分别用G、T、P、B、M表示。 吻合器主要由器身套管、主手柄、击发手柄、转动柄、转动把手组成，组件主要由吻合钉、钉仓、推钉片、抵钉座、切割刀、钉仓支架组成。吻合钉采用符合GB/T 13810-2007标准的TA2材质；切割刀、抵钉座、钉仓支架、器身套管采用符合GB/T 3280-2007标准的12Cr18Ni9材质；主手柄、击发手柄、转动柄、转动把手采用符合GB/T 12672-2009标准的ABS材质；钉仓、推钉片采用符合HG/T 2503-1993标准的PC材质。 | 适用于开放或腔内的外科手术中，肺、支气管组织及胃、肠等消化道组织的切除、离断、吻合。 | HZQJ B-60 | HZQJ B-60 | L(总长)：280mm，L2(接套长度)：60mm | TA2、12Cr18Ni9、ABS、PC等 | 盒 | 2800 | 湖北
其它类-吻合器耗材 | 江苏泓正医疗科技有限公司 | 江苏泓正医疗科技有限公司 | 一次性腔内切割吻合器及组件 | 苏械注准20172081457 | 2022-07-31 | 国产 | 苏械注准20172081457 | 一次性腔内切割吻合器及组件简称“吻合器及组件”，吻合器根据结构不同分为A、B两种型号；根据腔管长度不同分为60、160和260三种规格。组件根据有效缝合长度分为30、45、60三种规格；根据结构的不同分为A、B两种，A 型组件为直型， B型组件为摆头关节型；根据吻合钉高度不同分为五种，分别用G、T、P、B、M表示。 吻合器主要由器身套管、主手柄、击发手柄、转动柄、转动把手组成，组件主要由吻合钉、钉仓、推钉片、抵钉座、切割刀、钉仓支架组成。吻合钉采用符合GB/T 13810-2007标准的TA2材质；切割刀、抵钉座、钉仓支架、器身套管采用符合GB/T 3280-2007标准的12Cr18Ni9材质；主手柄、击发手柄、转动柄、转动把手采用符合GB/T 12672-2009标准的ABS材质；钉仓、推钉片采用符合HG/T 2503-1993标准的PC材质。 | 适用于开放或腔内的外科手术中，肺、支气管组织及胃、肠等消化道组织的切除、离断、吻合。 | HZQJ B-160 | HZQJ B-160 | L(总长)：280mm，L2(接套长度)：160mm | TA2、12Cr18Ni9、ABS、PC等 | 盒 | 2800 | 湖北
其它类-吻合器耗材 | 江苏泓正医疗科技有限公司 | 江苏泓正医疗科技有限公司 | 一次性腔内切割吻合器及组件 | 苏械注准20172081457 | 2022-07-31 | 国产 | 苏械注准20172081457 | 一次性腔内切割吻合器及组件简称“吻合器及组件”，吻合器根据结构不同分为A、B两种型号；根据腔管长度不同分为60、160和260三种规格。组件根据有效缝合长度分为30、45、60三种规格；根据结构的不同分为A、B两种，A 型组件为直型， B型组件为摆头关节型；根据吻合钉高度不同分为五种，分别用G、T、P、B、M表示。 吻合器主要由器身套管、主手柄、击发手柄、转动柄、转动把手组成，组件主要由吻合钉、钉仓、推钉片、抵钉座、切割刀、钉仓支架组成。吻合钉采用符合GB/T 13810-2007标准的TA2材质；切割刀、抵钉座、钉仓支架、器身套管采用符合GB/T 3280-2007标准的12Cr18Ni9材质；主手柄、击发手柄、转动柄、转动把手采用符合GB/T 12672-2009标准的ABS材质；钉仓、推钉片采用符合HG/T 2503-1993标准的PC材质。 | 适用于开放或腔内的外科手术中，肺、支气管组织及胃、肠等消化道组织的切除、离断、吻合。 | HZQJ B-260 | HZQJ B-260 | L(总长)：280mm，L2(接套长度)：260mm | TA2、12Cr18Ni9、ABS、PC等 | 盒 | 2800 | 湖北
其它类-吻合器耗材 | 江苏泓正医疗科技有限公司 | 江苏泓正医疗科技有限公司 | 一次性腔内切割吻合器及组件 | 苏械注准20172081457 | 2022-07-31 | 国产 | 苏械注准20172081457 | 一次性腔内切割吻合器及组件简称“吻合器及组件”，吻合器根据结构不同分为A、B两种型号；根据腔管长度不同分为60、160和260三种规格。组件根据有效缝合长度分为30、45、60三种规格；根据结构的不同分为A、B两种，A 型组件为直型， B型组件为摆头关节型；根据吻合钉高度不同分为五种，分别用G、T、P、B、M表示。 吻合器主要由器身套管、主手柄、击发手柄、转动柄、转动把手组成，组件主要由吻合钉、钉仓、推钉片、抵钉座、切割刀、钉仓支架组成。吻合钉采用符合GB/T 13810-2007标准的TA2材质；切割刀、抵钉座、钉仓支架、器身套管采用符合GB/T 3280-2007标准的12Cr18Ni9材质；主手柄、击发手柄、转动柄、转动把手采用符合GB/T 12672-2009标准的ABS材质；钉仓、推钉片采用符合HG/T 2503-1993标准的PC材质。 | 适用于开放或腔内的外科手术中，肺、支气管组织及胃、肠等消化道组织的切除、离断、吻合。 | HZQJR A-30T | HZQJR A-30T | 直头型 L1(切割长度)：30mm，吻合钉L3（钉宽）2.9mm，L5（钉高）2.5mm | TA2、12Cr18Ni9、ABS、PC等 | 盒 | 2500 | 湖北
其它类-吻合器耗材 | 江苏泓正医疗科技有限公司 | 江苏泓正医疗科技有限公司 | 一次性腔内切割吻合器及组件 | 苏械注准20172081457 | 2022-07-31 | 国产 | 苏械注准20172081457 | 一次性腔内切割吻合器及组件简称“吻合器及组件”，吻合器根据结构不同分为A、B两种型号；根据腔管长度不同分为60、160和260三种规格。组件根据有效缝合长度分为30、45、60三种规格；根据结构的不同分为A、B两种，A 型组件为直型， B型组件为摆头关节型；根据吻合钉高度不同分为五种，分别用G、T、P、B、M表示。 吻合器主要由器身套管、主手柄、击发手柄、转动柄、转动把手组成，组件主要由吻合钉、钉仓、推钉片、抵钉座、切割刀、钉仓支架组成。吻合钉采用符合GB/T 13810-2007标准的TA2材质；切割刀、抵钉座、钉仓支架、器身套管采用符合GB/T 3280-2007标准的12Cr18Ni9材质；主手柄、击发手柄、转动柄、转动把手采用符合GB/T 12672-2009标准的ABS材质；钉仓、推钉片采用符合HG/T 2503-1993标准的PC材质。 | 适用于开放或腔内的外科手术中，肺、支气管组织及胃、肠等消化道组织的切除、离断、吻合。 | HZQJR A-30P | HZQJR A-30P | 直头型 L1(切割长度)：30mm，吻合钉L3（钉宽）2.9mm，L5（钉高）3.5mm | TA2、12Cr18Ni9、ABS、PC等 | 盒 | 2500 | 湖北
其它类-吻合器耗材 | 江苏泓正医疗科技有限公司 | 江苏泓正医疗科技有限公司 | 一次性腔内切割吻合器及组件 | 苏械注准20172081457 | 2022-07-31 | 国产 | 苏械注准20172081457 | 一次性腔内切割吻合器及组件简称“吻合器及组件”，吻合器根据结构不同分为A、B两种型号；根据腔管长度不同分为60、160和260三种规格。组件根据有效缝合长度分为30、45、60三种规格；根据结构的不同分为A、B两种，A 型组件为直型， B型组件为摆头关节型；根据吻合钉高度不同分为五种，分别用G、T、P、B、M表示。 吻合器主要由器身套管、主手柄、击发手柄、转动柄、转动把手组成，组件主要由吻合钉、钉仓、推钉片、抵钉座、切割刀、钉仓支架组成。吻合钉采用符合GB/T 13810-2007标准的TA2材质；切割刀、抵钉座、钉仓支架、器身套管采用符合GB/T 3280-2007标准的12Cr18Ni9材质；主手柄、击发手柄、转动柄、转动把手采用符合GB/T 12672-2009标准的ABS材质；钉仓、推钉片采用符合HG/T 2503-1993标准的PC材质。 | 适用于开放或腔内的外科手术中，肺、支气管组织及胃、肠等消化道组织的切除、离断、吻合。 | HZQJR A-30G | HZQJR A-30G | 直头型 L1(切割长度)：30mm，吻合钉L3（钉宽）2.9mm，L5（钉高）2.0mm | TA2、12Cr18Ni9、ABS、PC等 | 盒 | 2500 | 湖北
其它类-吻合器耗材 | 江苏泓正医疗科技有限公司 | 江苏泓正医疗科技有限公司 | 一次性腔内切割吻合器及组件 | 苏械注准20172081457 | 2022-07-31 | 国产 | 苏械注准20172081457 | 一次性腔内切割吻合器及组件简称“吻合器及组件”，吻合器根据结构不同分为A、B两种型号；根据腔管长度不同分为60、160和260三种规格。组件根据有效缝合长度分为30、45、60三种规格；根据结构的不同分为A、B两种，A 型组件为直型， B型组件为摆头关节型；根据吻合钉高度不同分为五种，分别用G、T、P、B、M表示。 吻合器主要由器身套管、主手柄、击发手柄、转动柄、转动把手组成，组件主要由吻合钉、钉仓、推钉片、抵钉座、切割刀、钉仓支架组成。吻合钉采用符合GB/T 13810-2007标准的TA2材质；切割刀、抵钉座、钉仓支架、器身套管采用符合GB/T 3280-2007标准的12Cr18Ni9材质；主手柄、击发手柄、转动柄、转动把手采用符合GB/T 12672-2009标准的ABS材质；钉仓、推钉片采用符合HG/T 2503-1993标准的PC材质。 | 适用于开放或腔内的外科手术中，肺、支气管组织及胃、肠等消化道组织的切除、离断、吻合。 | HZQJR A-45T | HZQJR A-45T | 直头型 L1(切割长度)：45mm，吻合钉L3（钉宽）2.9mm，L5（钉高）2.5mm | TA2、12Cr18Ni9、ABS、PC等 | 盒 | 2500 | 湖北
其它类-吻合器耗材 | 江苏泓正医疗科技有限公司 | 江苏泓正医疗科技有限公司 | 一次性腔内切割吻合器及组件 | 苏械注准20172081457 | 2022-07-31 | 国产 | 苏械注准20172081457 | 一次性腔内切割吻合器及组件简称“吻合器及组件”，吻合器根据结构不同分为A、B两种型号；根据腔管长度不同分为60、160和260三种规格。组件根据有效缝合长度分为30、45、60三种规格；根据结构的不同分为A、B两种，A 型组件为直型， B型组件为摆头关节型；根据吻合钉高度不同分为五种，分别用G、T、P、B、M表示。 吻合器主要由器身套管、主手柄、击发手柄、转动柄、转动把手组成，组件主要由吻合钉、钉仓、推钉片、抵钉座、切割刀、钉仓支架组成。吻合钉采用符合GB/T 13810-2007标准的TA2材质；切割刀、抵钉座、钉仓支架、器身套管采用符合GB/T 3280-2007标准的12Cr18Ni9材质；主手柄、击发手柄、转动柄、转动把手采用符合GB/T 12672-2009标准的ABS材质；钉仓、推钉片采用符合HG/T 2503-1993标准的PC材质。 | 适用于开放或腔内的外科手术中，肺、支气管组织及胃、肠等消化道组织的切除、离断、吻合。 | HZQJR A-45G | HZQJR A-45G | 直头型 L1(切割长度)：45mm，吻合钉L3（钉宽）2.9mm，L5（钉高）2.0mm | TA2、12Cr18Ni9、ABS、PC等 | 盒 | 2500 | 湖北
其它类-吻合器耗材 | 江苏泓正医疗科技有限公司 | 江苏泓正医疗科技有限公司 | 一次性腔内切割吻合器及组件 | 苏械注准20172081457 | 2022-07-31 | 国产 | 苏械注准20172081457 | 一次性腔内切割吻合器及组件简称“吻合器及组件”，吻合器根据结构不同分为A、B两种型号；根据腔管长度不同分为60、160和260三种规格。组件根据有效缝合长度分为30、45、60三种规格；根据结构的不同分为A、B两种，A 型组件为直型， B型组件为摆头关节型；根据吻合钉高度不同分为五种，分别用G、T、P、B、M表示。 吻合器主要由器身套管、主手柄、击发手柄、转动柄、转动把手组成，组件主要由吻合钉、钉仓、推钉片、抵钉座、切割刀、钉仓支架组成。吻合钉采用符合GB/T 13810-2007标准的TA2材质；切割刀、抵钉座、钉仓支架、器身套管采用符合GB/T 3280-2007标准的12Cr18Ni9材质；主手柄、击发手柄、转动柄、转动把手采用符合GB/T 12672-2009标准的ABS材质；钉仓、推钉片采用符合HG/T 2503-1993标准的PC材质。 | 适用于开放或腔内的外科手术中，肺、支气管组织及胃、肠等消化道组织的切除、离断、吻合。 | HZQJR A-45P | HZQJR A-45P | 直头型 L1(切割长度)：45mm，吻合钉L3（钉宽）2.9mm，L5（钉高）3.5mm | TA2、12Cr18Ni9、ABS、PC等 | 盒 | 2500 | 湖北
其它类-吻合器耗材 | 江苏泓正医疗科技有限公司 | 江苏泓正医疗科技有限公司 | 一次性腔内切割吻合器及组件 | 苏械注准20172081457 | 2022-07-31 | 国产 | 苏械注准20172081457 | 一次性腔内切割吻合器及组件简称“吻合器及组件”，吻合器根据结构不同分为A、B两种型号；根据腔管长度不同分为60、160和260三种规格。组件根据有效缝合长度分为30、45、60三种规格；根据结构的不同分为A、B两种，A 型组件为直型， B型组件为摆头关节型；根据吻合钉高度不同分为五种，分别用G、T、P、B、M表示。 吻合器主要由器身套管、主手柄、击发手柄、转动柄、转动把手组成，组件主要由吻合钉、钉仓、推钉片、抵钉座、切割刀、钉仓支架组成。吻合钉采用符合GB/T 13810-2007标准的TA2材质；切割刀、抵钉座、钉仓支架、器身套管采用符合GB/T 3280-2007标准的12Cr18Ni9材质；主手柄、击发手柄、转动柄、转动把手采用符合GB/T 12672-2009标准的ABS材质；钉仓、推钉片采用符合HG/T 2503-1993标准的PC材质。 | 适用于开放或腔内的外科手术中，肺、支气管组织及胃、肠等消化道组织的切除、离断、吻合。 | HZQJR A-45B | HZQJR A-45B | 直头型 L1(切割长度)：45mm，吻合钉L3（钉宽）2.9mm，L5（钉高）4.0mm | TA2、12Cr18Ni9、ABS、PC等 | 盒 | 2500 | 湖北
其它类-吻合器耗材 | 江苏泓正医疗科技有限公司 | 江苏泓正医疗科技有限公司 | 一次性腔内切割吻合器及组件 | 苏械注准20172081457 | 2022-07-31 | 国产 | 苏械注准20172081457 | 一次性腔内切割吻合器及组件简称“吻合器及组件”，吻合器根据结构不同分为A、B两种型号；根据腔管长度不同分为60、160和260三种规格。组件根据有效缝合长度分为30、45、60三种规格；根据结构的不同分为A、B两种，A 型组件为直型， B型组件为摆头关节型；根据吻合钉高度不同分为五种，分别用G、T、P、B、M表示。 吻合器主要由器身套管、主手柄、击发手柄、转动柄、转动把手组成，组件主要由吻合钉、钉仓、推钉片、抵钉座、切割刀、钉仓支架组成。吻合钉采用符合GB/T 13810-2007标准的TA2材质；切割刀、抵钉座、钉仓支架、器身套管采用符合GB/T 3280-2007标准的12Cr18Ni9材质；主手柄、击发手柄、转动柄、转动把手采用符合GB/T 12672-2009标准的ABS材质；钉仓、推钉片采用符合HG/T 2503-1993标准的PC材质。 | 适用于开放或腔内的外科手术中，肺、支气管组织及胃、肠等消化道组织的切除、离断、吻合。 | HZQJR A-45M | HZQJR A-45M | 直头型 L1(切割长度)：45mm，吻合钉L3（钉宽）2.9mm，L5（钉高）4.8mm | TA2、12Cr18Ni9、ABS、PC等 | 盒 | 2500 | 湖北
其它类-吻合器耗材 | 江苏泓正医疗科技有限公司 | 江苏泓正医疗科技有限公司 | 一次性腔内切割吻合器及组件 | 苏械注准20172081457 | 2022-07-31 | 国产 | 苏械注准20172081457 | 一次性腔内切割吻合器及组件简称“吻合器及组件”，吻合器根据结构不同分为A、B两种型号；根据腔管长度不同分为60、160和260三种规格。组件根据有效缝合长度分为30、45、60三种规格；根据结构的不同分为A、B两种，A 型组件为直型， B型组件为摆头关节型；根据吻合钉高度不同分为五种，分别用G、T、P、B、M表示。 吻合器主要由器身套管、主手柄、击发手柄、转动柄、转动把手组成，组件主要由吻合钉、钉仓、推钉片、抵钉座、切割刀、钉仓支架组成。吻合钉采用符合GB/T 13810-2007标准的TA2材质；切割刀、抵钉座、钉仓支架、器身套管采用符合GB/T 3280-2007标准的12Cr18Ni9材质；主手柄、击发手柄、转动柄、转动把手采用符合GB/T 12672-2009标准的ABS材质；钉仓、推钉片采用符合HG/T 2503-1993标准的PC材质。 | 适用于开放或腔内的外科手术中，肺、支气管组织及胃、肠等消化道组织的切除、离断、吻合。 | HZQJR A-60P | HZQJR A-60P | 直头型 L1(切割长度)：60mm，吻合钉L3（钉宽）2.9mm，L5（钉高）3.5mm | TA2、12Cr18Ni9、ABS、PC等 | 盒 | 2500 | 湖北
其它类-吻合器耗材 | 江苏泓正医疗科技有限公司 | 江苏泓正医疗科技有限公司 | 一次性腔内切割吻合器及组件 | 苏械注准20172081457 | 2022-07-31 | 国产 | 苏械注准20172081457 | 一次性腔内切割吻合器及组件简称“吻合器及组件”，吻合器根据结构不同分为A、B两种型号；根据腔管长度不同分为60、160和260三种规格。组件根据有效缝合长度分为30、45、60三种规格；根据结构的不同分为A、B两种，A 型组件为直型， B型组件为摆头关节型；根据吻合钉高度不同分为五种，分别用G、T、P、B、M表示。 吻合器主要由器身套管、主手柄、击发手柄、转动柄、转动把手组成，组件主要由吻合钉、钉仓、推钉片、抵钉座、切割刀、钉仓支架组成。吻合钉采用符合GB/T 13810-2007标准的TA2材质；切割刀、抵钉座、钉仓支架、器身套管采用符合GB/T 3280-2007标准的12Cr18Ni9材质；主手柄、击发手柄、转动柄、转动把手采用符合GB/T 12672-2009标准的ABS材质；钉仓、推钉片采用符合HG/T 2503-1993标准的PC材质。 | 适用于开放或腔内的外科手术中，肺、支气管组织及胃、肠等消化道组织的切除、离断、吻合。 | HZQJR A-60B | HZQJR A-60B | 直头型 L1(切割长度)：60mm，吻合钉L3（钉宽）2.9mm，L5（钉高）4.0mm | TA2、12Cr18Ni9、ABS、PC等 | 盒 | 2500 | 湖北
其它类-吻合器耗材 | 江苏泓正医疗科技有限公司 | 江苏泓正医疗科技有限公司 | 一次性腔内切割吻合器及组件 | 苏械注准20172081457 | 2022-07-31 | 国产 | 苏械注准20172081457 | 一次性腔内切割吻合器及组件简称“吻合器及组件”，吻合器根据结构不同分为A、B两种型号；根据腔管长度不同分为60、160和260三种规格。组件根据有效缝合长度分为30、45、60三种规格；根据结构的不同分为A、B两种，A 型组件为直型， B型组件为摆头关节型；根据吻合钉高度不同分为五种，分别用G、T、P、B、M表示。 吻合器主要由器身套管、主手柄、击发手柄、转动柄、转动把手组成，组件主要由吻合钉、钉仓、推钉片、抵钉座、切割刀、钉仓支架组成。吻合钉采用符合GB/T 13810-2007标准的TA2材质；切割刀、抵钉座、钉仓支架、器身套管采用符合GB/T 3280-2007标准的12Cr18Ni9材质；主手柄、击发手柄、转动柄、转动把手采用符合GB/T 12672-2009标准的ABS材质；钉仓、推钉片采用符合HG/T 2503-1993标准的PC材质。 | 适用于开放或腔内的外科手术中，肺、支气管组织及胃、肠等消化道组织的切除、离断、吻合。 | HZQJR A-60T | HZQJR A-60T | 直头型 L1(切割长度)：60mm，吻合钉L3（钉宽）2.9mm，L5（钉高）2.5mm | TA2、12Cr18Ni9、ABS、PC等 | 盒 | 2500 | 湖北
其它类-吻合器耗材 | 江苏泓正医疗科技有限公司 | 江苏泓正医疗科技有限公司 | 一次性腔内切割吻合器及组件 | 苏械注准20172081457 | 2022-07-31 | 国产 | 苏械注准20172081457 | 一次性腔内切割吻合器及组件简称“吻合器及组件”，吻合器根据结构不同分为A、B两种型号；根据腔管长度不同分为60、160和260三种规格。组件根据有效缝合长度分为30、45、60三种规格；根据结构的不同分为A、B两种，A 型组件为直型， B型组件为摆头关节型；根据吻合钉高度不同分为五种，分别用G、T、P、B、M表示。 吻合器主要由器身套管、主手柄、击发手柄、转动柄、转动把手组成，组件主要由吻合钉、钉仓、推钉片、抵钉座、切割刀、钉仓支架组成。吻合钉采用符合GB/T 13810-2007标准的TA2材质；切割刀、抵钉座、钉仓支架、器身套管采用符合GB/T 3280-2007标准的12Cr18Ni9材质；主手柄、击发手柄、转动柄、转动把手采用符合GB/T 12672-2009标准的ABS材质；钉仓、推钉片采用符合HG/T 2503-1993标准的PC材质。 | 适用于开放或腔内的外科手术中，肺、支气管组织及胃、肠等消化道组织的切除、离断、吻合。 | HZQJR A-60M | HZQJR A-60M | 直头型 L1(切割长度)：60mm，吻合钉L3（钉宽）2.9mm，L5（钉高）4.8mm | TA2、12Cr18Ni9、ABS、PC等 | 盒 | 2500 | 湖北
其它类-吻合器耗材 | 江苏泓正医疗科技有限公司 | 江苏泓正医疗科技有限公司 | 一次性腔内切割吻合器及组件 | 苏械注准20172081457 | 2022-07-31 | 国产 | 苏械注准20172081457 | 一次性腔内切割吻合器及组件简称“吻合器及组件”，吻合器根据结构不同分为A、B两种型号；根据腔管长度不同分为60、160和260三种规格。组件根据有效缝合长度分为30、45、60三种规格；根据结构的不同分为A、B两种，A 型组件为直型， B型组件为摆头关节型；根据吻合钉高度不同分为五种，分别用G、T、P、B、M表示。 吻合器主要由器身套管、主手柄、击发手柄、转动柄、转动把手组成，组件主要由吻合钉、钉仓、推钉片、抵钉座、切割刀、钉仓支架组成。吻合钉采用符合GB/T 13810-2007标准的TA2材质；切割刀、抵钉座、钉仓支架、器身套管采用符合GB/T 3280-2007标准的12Cr18Ni9材质；主手柄、击发手柄、转动柄、转动把手采用符合GB/T 12672-2009标准的ABS材质；钉仓、推钉片采用符合HG/T 2503-1993标准的PC材质。 | 适用于开放或腔内的外科手术中，肺、支气管组织及胃、肠等消化道组织的切除、离断、吻合。 | HZQJR B-30P | HZQJR B-30P | 旋转头型 L1(切割长度)：30mm，吻合钉L3（钉宽）2.9mm，L5（钉高）3.5mm | TA2、12Cr18Ni9、ABS、PC等 | 盒 | 2750 | 湖北
其它类-吻合器耗材 | 江苏泓正医疗科技有限公司 | 江苏泓正医疗科技有限公司 | 一次性腔内切割吻合器及组件 | 苏械注准20172081457 | 2022-07-31 | 国产 | 苏械注准20172081457 | 一次性腔内切割吻合器及组件简称“吻合器及组件”，吻合器根据结构不同分为A、B两种型号；根据腔管长度不同分为60、160和260三种规格。组件根据有效缝合长度分为30、45、60三种规格；根据结构的不同分为A、B两种，A 型组件为直型， B型组件为摆头关节型；根据吻合钉高度不同分为五种，分别用G、T、P、B、M表示。 吻合器主要由器身套管、主手柄、击发手柄、转动柄、转动把手组成，组件主要由吻合钉、钉仓、推钉片、抵钉座、切割刀、钉仓支架组成。吻合钉采用符合GB/T 13810-2007标准的TA2材质；切割刀、抵钉座、钉仓支架、器身套管采用符合GB/T 3280-2007标准的12Cr18Ni9材质；主手柄、击发手柄、转动柄、转动把手采用符合GB/T 12672-2009标准的ABS材质；钉仓、推钉片采用符合HG/T 2503-1993标准的PC材质。 | 适用于开放或腔内的外科手术中，肺、支气管组织及胃、肠等消化道组织的切除、离断、吻合。 | HZQJR B-30G | HZQJR B-30G | 旋转头型 L1(切割长度)：30mm，吻合钉L3（钉宽）2.9mm，L5（钉高）2.0mm | TA2、12Cr18Ni9、ABS、PC等 | 盒 | 2750 | 湖北
其它类-吻合器耗材 | 江苏泓正医疗科技有限公司 | 江苏泓正医疗科技有限公司 | 一次性腔内切割吻合器及组件 | 苏械注准20172081457 | 2022-07-31 | 国产 | 苏械注准20172081457 | 一次性腔内切割吻合器及组件简称“吻合器及组件”，吻合器根据结构不同分为A、B两种型号；根据腔管长度不同分为60、160和260三种规格。组件根据有效缝合长度分为30、45、60三种规格；根据结构的不同分为A、B两种，A 型组件为直型， B型组件为摆头关节型；根据吻合钉高度不同分为五种，分别用G、T、P、B、M表示。 吻合器主要由器身套管、主手柄、击发手柄、转动柄、转动把手组成，组件主要由吻合钉、钉仓、推钉片、抵钉座、切割刀、钉仓支架组成。吻合钉采用符合GB/T 13810-2007标准的TA2材质；切割刀、抵钉座、钉仓支架、器身套管采用符合GB/T 3280-2007标准的12Cr18Ni9材质；主手柄、击发手柄、转动柄、转动把手采用符合GB/T 12672-2009标准的ABS材质；钉仓、推钉片采用符合HG/T 2503-1993标准的PC材质。 | 适用于开放或腔内的外科手术中，肺、支气管组织及胃、肠等消化道组织的切除、离断、吻合。 | HZQJR B-30T | HZQJR B-30T | 旋转头型 L1(切割长度)：30mm，吻合钉L3（钉宽）2.9mm，L5（钉高）2.5mm | TA2、12Cr18Ni9、ABS、PC等 | 盒 | 2750 | 湖北
其它类-吻合器耗材 | 江苏泓正医疗科技有限公司 | 江苏泓正医疗科技有限公司 | 一次性腔内切割吻合器及组件 | 苏械注准20172081457 | 2022-07-31 | 国产 | 苏械注准20172081457 | 一次性腔内切割吻合器及组件简称“吻合器及组件”，吻合器根据结构不同分为A、B两种型号；根据腔管长度不同分为60、160和260三种规格。组件根据有效缝合长度分为30、45、60三种规格；根据结构的不同分为A、B两种，A 型组件为直型， B型组件为摆头关节型；根据吻合钉高度不同分为五种，分别用G、T、P、B、M表示。 吻合器主要由器身套管、主手柄、击发手柄、转动柄、转动把手组成，组件主要由吻合钉、钉仓、推钉片、抵钉座、切割刀、钉仓支架组成。吻合钉采用符合GB/T 13810-2007标准的TA2材质；切割刀、抵钉座、钉仓支架、器身套管采用符合GB/T 3280-2007标准的12Cr18Ni9材质；主手柄、击发手柄、转动柄、转动把手采用符合GB/T 12672-2009标准的ABS材质；钉仓、推钉片采用符合HG/T 2503-1993标准的PC材质。 | 适用于开放或腔内的外科手术中，肺、支气管组织及胃、肠等消化道组织的切除、离断、吻合。 | HZQJR B-45G | HZQJR B-45G | 旋转头型 L1(切割长度)：45mm，吻合钉L3（钉宽）2.9mm，L5（钉高）2.0mm | TA2、12Cr18Ni9、ABS、PC等 | 盒 | 2750 | 湖北
其它类-吻合器耗材 | 江苏泓正医疗科技有限公司 | 江苏泓正医疗科技有限公司 | 一次性腔内切割吻合器及组件 | 苏械注准20172081457 | 2022-07-31 | 国产 | 苏械注准20172081457 | 一次性腔内切割吻合器及组件简称“吻合器及组件”，吻合器根据结构不同分为A、B两种型号；根据腔管长度不同分为60、160和260三种规格。组件根据有效缝合长度分为30、45、60三种规格；根据结构的不同分为A、B两种，A 型组件为直型， B型组件为摆头关节型；根据吻合钉高度不同分为五种，分别用G、T、P、B、M表示。 吻合器主要由器身套管、主手柄、击发手柄、转动柄、转动把手组成，组件主要由吻合钉、钉仓、推钉片、抵钉座、切割刀、钉仓支架组成。吻合钉采用符合GB/T 13810-2007标准的TA2材质；切割刀、抵钉座、钉仓支架、器身套管采用符合GB/T 3280-2007标准的12Cr18Ni9材质；主手柄、击发手柄、转动柄、转动把手采用符合GB/T 12672-2009标准的ABS材质；钉仓、推钉片采用符合HG/T 2503-1993标准的PC材质。 | 适用于开放或腔内的外科手术中，肺、支气管组织及胃、肠等消化道组织的切除、离断、吻合。 | HZQJR B-45T | HZQJR B-45T | 旋转头型 L1(切割长度)：45mm，吻合钉L3（钉宽）2.9mm，L5（钉高）2.5mm | TA2、12Cr18Ni9、ABS、PC等 | 盒 | 2750 | 湖北
其它类-吻合器耗材 | 江苏泓正医疗科技有限公司 | 江苏泓正医疗科技有限公司 | 一次性腔内切割吻合器及组件 | 苏械注准20172081457 | 2022-07-31 | 国产 | 苏械注准20172081457 | 一次性腔内切割吻合器及组件简称“吻合器及组件”，吻合器根据结构不同分为A、B两种型号；根据腔管长度不同分为60、160和260三种规格。组件根据有效缝合长度分为30、45、60三种规格；根据结构的不同分为A、B两种，A 型组件为直型， B型组件为摆头关节型；根据吻合钉高度不同分为五种，分别用G、T、P、B、M表示。 吻合器主要由器身套管、主手柄、击发手柄、转动柄、转动把手组成，组件主要由吻合钉、钉仓、推钉片、抵钉座、切割刀、钉仓支架组成。吻合钉采用符合GB/T 13810-2007标准的TA2材质；切割刀、抵钉座、钉仓支架、器身套管采用符合GB/T 3280-2007标准的12Cr18Ni9材质；主手柄、击发手柄、转动柄、转动把手采用符合GB/T 12672-2009标准的ABS材质；钉仓、推钉片采用符合HG/T 2503-1993标准的PC材质。 | 适用于开放或腔内的外科手术中，肺、支气管组织及胃、肠等消化道组织的切除、离断、吻合。 | HZQJR B-45P | HZQJR B-45P | 旋转头型 L1(切割长度)：45mm，吻合钉L3（钉宽）2.9mm，L5（钉高）3.5mm | TA2、12Cr18Ni9、ABS、PC等 | 盒 | 2750 | 湖北
其它类-吻合器耗材 | 江苏泓正医疗科技有限公司 | 江苏泓正医疗科技有限公司 | 一次性腔内切割吻合器及组件 | 苏械注准20172081457 | 2022-07-31 | 国产 | 苏械注准20172081457 | 一次性腔内切割吻合器及组件简称“吻合器及组件”，吻合器根据结构不同分为A、B两种型号；根据腔管长度不同分为60、160和260三种规格。组件根据有效缝合长度分为30、45、60三种规格；根据结构的不同分为A、B两种，A 型组件为直型， B型组件为摆头关节型；根据吻合钉高度不同分为五种，分别用G、T、P、B、M表示。 吻合器主要由器身套管、主手柄、击发手柄、转动柄、转动把手组成，组件主要由吻合钉、钉仓、推钉片、抵钉座、切割刀、钉仓支架组成。吻合钉采用符合GB/T 13810-2007标准的TA2材质；切割刀、抵钉座、钉仓支架、器身套管采用符合GB/T 3280-2007标准的12Cr18Ni9材质；主手柄、击发手柄、转动柄、转动把手采用符合GB/T 12672-2009标准的ABS材质；钉仓、推钉片采用符合HG/T 2503-1993标准的PC材质。 | 适用于开放或腔内的外科手术中，肺、支气管组织及胃、肠等消化道组织的切除、离断、吻合。 | HZQJR B-45B | HZQJR B-45B | 旋转头型 L1(切割长度)：45mm，吻合钉L3（钉宽）2.9mm，L5（钉高）4.0mm | TA2、12Cr18Ni9、ABS、PC等 | 盒 | 2750 | 湖北
其它类-吻合器耗材 | 江苏泓正医疗科技有限公司 | 江苏泓正医疗科技有限公司 | 一次性腔内切割吻合器及组件 | 苏械注准20172081457 | 2022-07-31 | 国产 | 苏械注准20172081457 | 一次性腔内切割吻合器及组件简称“吻合器及组件”，吻合器根据结构不同分为A、B两种型号；根据腔管长度不同分为60、160和260三种规格。组件根据有效缝合长度分为30、45、60三种规格；根据结构的不同分为A、B两种，A 型组件为直型， B型组件为摆头关节型；根据吻合钉高度不同分为五种，分别用G、T、P、B、M表示。 吻合器主要由器身套管、主手柄、击发手柄、转动柄、转动把手组成，组件主要由吻合钉、钉仓、推钉片、抵钉座、切割刀、钉仓支架组成。吻合钉采用符合GB/T 13810-2007标准的TA2材质；切割刀、抵钉座、钉仓支架、器身套管采用符合GB/T 3280-2007标准的12Cr18Ni9材质；主手柄、击发手柄、转动柄、转动把手采用符合GB/T 12672-2009标准的ABS材质；钉仓、推钉片采用符合HG/T 2503-1993标准的PC材质。 | 适用于开放或腔内的外科手术中，肺、支气管组织及胃、肠等消化道组织的切除、离断、吻合。 | HZQJR B-45M | HZQJR B-45M | 旋转头型 L1(切割长度)：45mm，吻合钉L3（钉宽）2.9mm，L5（钉高）4.8mm | TA2、12Cr18Ni9、ABS、PC等 | 盒 | 2750 | 湖北
其它类-吻合器耗材 | 江苏泓正医疗科技有限公司 | 江苏泓正医疗科技有限公司 | 一次性腔内切割吻合器及组件 | 苏械注准20172081457 | 2022-07-31 | 国产 | 苏械注准20172081457 | 一次性腔内切割吻合器及组件简称“吻合器及组件”，吻合器根据结构不同分为A、B两种型号；根据腔管长度不同分为60、160和260三种规格。组件根据有效缝合长度分为30、45、60三种规格；根据结构的不同分为A、B两种，A 型组件为直型， B型组件为摆头关节型；根据吻合钉高度不同分为五种，分别用G、T、P、B、M表示。 吻合器主要由器身套管、主手柄、击发手柄、转动柄、转动把手组成，组件主要由吻合钉、钉仓、推钉片、抵钉座、切割刀、钉仓支架组成。吻合钉采用符合GB/T 13810-2007标准的TA2材质；切割刀、抵钉座、钉仓支架、器身套管采用符合GB/T 3280-2007标准的12Cr18Ni9材质；主手柄、击发手柄、转动柄、转动把手采用符合GB/T 12672-2009标准的ABS材质；钉仓、推钉片采用符合HG/T 2503-1993标准的PC材质。 | 适用于开放或腔内的外科手术中，肺、支气管组织及胃、肠等消化道组织的切除、离断、吻合。 | HZQJR B-60T | HZQJR B-60T | 旋转头型 L1(切割长度)：60mm，吻合钉L3（钉宽）2.9mm，L5（钉高）2.5mm | TA2、12Cr18Ni9、ABS、PC等 | 盒 | 2750 | 湖北
其它类-吻合器耗材 | 江苏泓正医疗科技有限公司 | 江苏泓正医疗科技有限公司 | 一次性腔内切割吻合器及组件 | 苏械注准20172081457 | 2022-07-31 | 国产 | 苏械注准20172081457 | 一次性腔内切割吻合器及组件简称“吻合器及组件”，吻合器根据结构不同分为A、B两种型号；根据腔管长度不同分为60、160和260三种规格。组件根据有效缝合长度分为30、45、60三种规格；根据结构的不同分为A、B两种，A 型组件为直型， B型组件为摆头关节型；根据吻合钉高度不同分为五种，分别用G、T、P、B、M表示。 吻合器主要由器身套管、主手柄、击发手柄、转动柄、转动把手组成，组件主要由吻合钉、钉仓、推钉片、抵钉座、切割刀、钉仓支架组成。吻合钉采用符合GB/T 13810-2007标准的TA2材质；切割刀、抵钉座、钉仓支架、器身套管采用符合GB/T 3280-2007标准的12Cr18Ni9材质；主手柄、击发手柄、转动柄、转动把手采用符合GB/T 12672-2009标准的ABS材质；钉仓、推钉片采用符合HG/T 2503-1993标准的PC材质。 | 适用于开放或腔内的外科手术中，肺、支气管组织及胃、肠等消化道组织的切除、离断、吻合。 | HZQJR B-60P | HZQJR B-60P | 旋转头型 L1(切割长度)：60mm，吻合钉L3（钉宽）2.9mm，L5（钉高）3.5mm | TA2、12Cr18Ni9、ABS、PC等 | 盒 | 2750 | 湖北
其它类-吻合器耗材 | 江苏泓正医疗科技有限公司 | 江苏泓正医疗科技有限公司 | 一次性腔内切割吻合器及组件 | 苏械注准20172081457 | 2022-07-31 | 国产 | 苏械注准20172081457 | 一次性腔内切割吻合器及组件简称“吻合器及组件”，吻合器根据结构不同分为A、B两种型号；根据腔管长度不同分为60、160和260三种规格。组件根据有效缝合长度分为30、45、60三种规格；根据结构的不同分为A、B两种，A 型组件为直型， B型组件为摆头关节型；根据吻合钉高度不同分为五种，分别用G、T、P、B、M表示。 吻合器主要由器身套管、主手柄、击发手柄、转动柄、转动把手组成，组件主要由吻合钉、钉仓、推钉片、抵钉座、切割刀、钉仓支架组成。吻合钉采用符合GB/T 13810-2007标准的TA2材质；切割刀、抵钉座、钉仓支架、器身套管采用符合GB/T 3280-2007标准的12Cr18Ni9材质；主手柄、击发手柄、转动柄、转动把手采用符合GB/T 12672-2009标准的ABS材质；钉仓、推钉片采用符合HG/T 2503-1993标准的PC材质。 | 适用于开放或腔内的外科手术中，肺、支气管组织及胃、肠等消化道组织的切除、离断、吻合。 | HZQJR B-60M | HZQJR B-60M | 旋转头型 L1(切割长度)：60mm，吻合钉L3（钉宽）2.9mm，L5（钉高）4.8mm | TA2、12Cr18Ni9、ABS、PC等 | 盒 | 2750 | 湖北
其它类-吻合器耗材 | 江苏泓正医疗科技有限公司 | 江苏泓正医疗科技有限公司 | 一次性腔内切割吻合器及组件 | 苏械注准20172081457 | 2022-07-31 | 国产 | 苏械注准20172081457 | 一次性腔内切割吻合器及组件简称“吻合器及组件”，吻合器根据结构不同分为A、B两种型号；根据腔管长度不同分为60、160和260三种规格。组件根据有效缝合长度分为30、45、60三种规格；根据结构的不同分为A、B两种，A 型组件为直型， B型组件为摆头关节型；根据吻合钉高度不同分为五种，分别用G、T、P、B、M表示。 吻合器主要由器身套管、主手柄、击发手柄、转动柄、转动把手组成，组件主要由吻合钉、钉仓、推钉片、抵钉座、切割刀、钉仓支架组成。吻合钉采用符合GB/T 13810-2007标准的TA2材质；切割刀、抵钉座、钉仓支架、器身套管采用符合GB/T 3280-2007标准的12Cr18Ni9材质；主手柄、击发手柄、转动柄、转动把手采用符合GB/T 12672-2009标准的ABS材质；钉仓、推钉片采用符合HG/T 2503-1993标准的PC材质。 | 适用于开放或腔内的外科手术中，肺、支气管组织及胃、肠等消化道组织的切除、离断、吻合。 | HZQJR B-60B | HZQJR B-60B | 旋转头型 L1(切割长度)：60mm，吻合钉L3（钉宽）2.9mm，L5（钉高）4.0mm | TA2、12Cr18Ni9、ABS、PC等 | 盒 | 2750 | 湖北
其它类-吻合器耗材 | 江苏泓正医疗科技有限公司 | 江苏泓正医疗科技有限公司 | 一次性弧型切割吻合器 | 苏械注准20172081458 | 2022-07-31 | 国产 | 苏械注准20172081458 | 一次性弧型切割吻合器（以下简称弧型切割吻合器）主要由切割刀、抵钉座、吻合钉、组件、手柄组成。抵钉座采用符合GB/T3280标准的12Cr18Ni9材质；吻合钉采用符合GB/T 13810-2007标准的TA2材质；组件采用PC材料，手柄采用符合GB/T 12672-2009标准的ABS材质、组件采用符合HG/T 2503-1993标准的PC材质。弧型切割吻合器根据缝合长度分为30、45两种规格,吻合钉钉高为4.8mm。 | 主要用于术野显露困难的消化道重建及脏器切除手术中吻合口创建及残端或切口的闭合。 | HZHX-30×4.8 | HZHX-30×4.8 | L:439mm L1:30mm,L2:2.9mm,H:4.8mm | TA2、12Cr18Ni9、ABS、PC等 | 盒 | 3800 | 湖北
其它类-吻合器耗材 | 江苏泓正医疗科技有限公司 | 江苏泓正医疗科技有限公司 | 一次性弧型切割吻合器 | 苏械注准20172081458 | 2022-07-31 | 国产 | 苏械注准20172081458 | 一次性弧型切割吻合器（以下简称弧型切割吻合器）主要由切割刀、抵钉座、吻合钉、组件、手柄组成。抵钉座采用符合GB/T3280标准的12Cr18Ni9材质；吻合钉采用符合GB/T 13810-2007标准的TA2材质；组件采用PC材料，手柄采用符合GB/T 12672-2009标准的ABS材质、组件采用符合HG/T 2503-1993标准的PC材质。弧型切割吻合器根据缝合长度分为30、45两种规格,吻合钉钉高为4.8mm。 | 主要用于术野显露困难的消化道重建及脏器切除手术中吻合口创建及残端或切口的闭合。 | HZHX-45×4.8 | HZHX-45×4.8 | L:439mm L1:45mm,L2:2.9mm,H:4.8mm | TA2、12Cr18Ni9、ABS、PC等 | 盒 | 3800 | 湖北
其它类-吻合器耗材 | 江苏泓正医疗科技有限公司 | 江苏泓正医疗科技有限公司 | 一次性直线型吻合器及组件 | 苏械注准20172081459 | 2022-07-31 | 国产 | 苏械注准20172081459 | 一次性直线型吻合器及组件主要由抵钉座、固定手柄及组件组成，组件包括吻合钉、钉仓、推钉片组成。抵钉座采用符合GB/T3280标准的12Cr18Ni9材质；吻合钉采用符合GB/T 13810-2007标准的TA2材质；钉仓、固定手柄采用符合GB/T 12672-2009标准的ABS材质、推钉片采用符合HG/T 2503-1993标准的PC材质。吻合器根据有效缝合长度分为30mm、45mm、60mm、90mm四种规格。根据钉高不同分为3.8 mm、4.8 mm两种。根据外形分为A、B.型。 | 主要适用消化道重建及脏器切除手术中的残端或切口的闭合。 | HZZXA-30x3.8 | HZZXA-30x3.8 | 三手柄 有效缝合长度30mm×钉高3.8mm | TA2、12Cr18Ni9、ABS、PC等 | 盒 | 2200 | 湖北
其它类-吻合器耗材 | 江苏泓正医疗科技有限公司 | 江苏泓正医疗科技有限公司 | 一次性直线型吻合器及组件 | 苏械注准20172081459 | 2022-07-31 | 国产 | 苏械注准20172081459 | 一次性直线型吻合器及组件主要由抵钉座、固定手柄及组件组成，组件包括吻合钉、钉仓、推钉片组成。抵钉座采用符合GB/T3280标准的12Cr18Ni9材质；吻合钉采用符合GB/T 13810-2007标准的TA2材质；钉仓、固定手柄采用符合GB/T 12672-2009标准的ABS材质、推钉片采用符合HG/T 2503-1993标准的PC材质。吻合器根据有效缝合长度分为30mm、45mm、60mm、90mm四种规格。根据钉高不同分为3.8 mm、4.8 mm两种。根据外形分为A、B.型。 | 主要适用消化道重建及脏器切除手术中的残端或切口的闭合。 | HZZXA-30x4.8 | HZZXA-30x4.8 | 三手柄 有效缝合长度30mm×钉高4.8mm | TA2、12Cr18Ni9、ABS、PC等 | 盒 | 2200 | 湖北
其它类-吻合器耗材 | 江苏泓正医疗科技有限公司 | 江苏泓正医疗科技有限公司 | 一次性直线型吻合器及组件 | 苏械注准20172081459 | 2022-07-31 | 国产 | 苏械注准20172081459 | 一次性直线型吻合器及组件主要由抵钉座、固定手柄及组件组成，组件包括吻合钉、钉仓、推钉片组成。抵钉座采用符合GB/T3280标准的12Cr18Ni9材质；吻合钉采用符合GB/T 13810-2007标准的TA2材质；钉仓、固定手柄采用符合GB/T 12672-2009标准的ABS材质、推钉片采用符合HG/T 2503-1993标准的PC材质。吻合器根据有效缝合长度分为30mm、45mm、60mm、90mm四种规格。根据钉高不同分为3.8 mm、4.8 mm两种。根据外形分为A、B.型。 | 主要适用消化道重建及脏器切除手术中的残端或切口的闭合。 | HZZXA-45x3.8 | HZZXA-45x3.8 | 三手柄 有效缝合长度45mm×钉高3.8mm | TA2、12Cr18Ni9、ABS、PC等 | 盒 | 2200 | 湖北
其它类-吻合器耗材 | 江苏泓正医疗科技有限公司 | 江苏泓正医疗科技有限公司 | 一次性直线型吻合器及组件 | 苏械注准20172081459 | 2022-07-31 | 国产 | 苏械注准20172081459 | 一次性直线型吻合器及组件主要由抵钉座、固定手柄及组件组成，组件包括吻合钉、钉仓、推钉片组成。抵钉座采用符合GB/T3280标准的12Cr18Ni9材质；吻合钉采用符合GB/T 13810-2007标准的TA2材质；钉仓、固定手柄采用符合GB/T 12672-2009标准的ABS材质、推钉片采用符合HG/T 2503-1993标准的PC材质。吻合器根据有效缝合长度分为30mm、45mm、60mm、90mm四种规格。根据钉高不同分为3.8 mm、4.8 mm两种。根据外形分为A、B.型。 | 主要适用消化道重建及脏器切除手术中的残端或切口的闭合。 | HZZXA-45x4.8 | HZZXA-45x4.8 | 三手柄 有效缝合长度45mm×钉高4.8mm | TA2、12Cr18Ni9、ABS、PC等 | 盒 | 2200 | 湖北
其它类-吻合器耗材 | 江苏泓正医疗科技有限公司 | 江苏泓正医疗科技有限公司 | 一次性直线型吻合器及组件 | 苏械注准20172081459 | 2022-07-31 | 国产 | 苏械注准20172081459 | 一次性直线型吻合器及组件主要由抵钉座、固定手柄及组件组成，组件包括吻合钉、钉仓、推钉片组成。抵钉座采用符合GB/T3280标准的12Cr18Ni9材质；吻合钉采用符合GB/T 13810-2007标准的TA2材质；钉仓、固定手柄采用符合GB/T 12672-2009标准的ABS材质、推钉片采用符合HG/T 2503-1993标准的PC材质。吻合器根据有效缝合长度分为30mm、45mm、60mm、90mm四种规格。根据钉高不同分为3.8 mm、4.8 mm两种。根据外形分为A、B.型。 | 主要适用消化道重建及脏器切除手术中的残端或切口的闭合。 | HZZXA-60x3.8 | HZZXA-60x3.8 | 三手柄 有效缝合长度60mm×钉高3.8mm | TA2、12Cr18Ni9、ABS、PC等 | 盒 | 2200 | 湖北
其它类-吻合器耗材 | 江苏泓正医疗科技有限公司 | 江苏泓正医疗科技有限公司 | 一次性直线型吻合器及组件 | 苏械注准20172081459 | 2022-07-31 | 国产 | 苏械注准20172081459 | 一次性直线型吻合器及组件主要由抵钉座、固定手柄及组件组成，组件包括吻合钉、钉仓、推钉片组成。抵钉座采用符合GB/T3280标准的12Cr18Ni9材质；吻合钉采用符合GB/T 13810-2007标准的TA2材质；钉仓、固定手柄采用符合GB/T 12672-2009标准的ABS材质、推钉片采用符合HG/T 2503-1993标准的PC材质。吻合器根据有效缝合长度分为30mm、45mm、60mm、90mm四种规格。根据钉高不同分为3.8 mm、4.8 mm两种。根据外形分为A、B.型。 | 主要适用消化道重建及脏器切除手术中的残端或切口的闭合。 | HZZXA-60x4.8 | HZZXA-60x4.8 | 三手柄 有效缝合长度60mm×钉高4.8mm | TA2、12Cr18Ni9、ABS、PC等 | 盒 | 2200 | 湖北
其它类-吻合器耗材 | 江苏泓正医疗科技有限公司 | 江苏泓正医疗科技有限公司 | 一次性直线型吻合器及组件 | 苏械注准20172081459 | 2022-07-31 | 国产 | 苏械注准20172081459 | 一次性直线型吻合器及组件主要由抵钉座、固定手柄及组件组成，组件包括吻合钉、钉仓、推钉片组成。抵钉座采用符合GB/T3280标准的12Cr18Ni9材质；吻合钉采用符合GB/T 13810-2007标准的TA2材质；钉仓、固定手柄采用符合GB/T 12672-2009标准的ABS材质、推钉片采用符合HG/T 2503-1993标准的PC材质。吻合器根据有效缝合长度分为30mm、45mm、60mm、90mm四种规格。根据钉高不同分为3.8 mm、4.8 mm两种。根据外形分为A、B.型。 | 主要适用消化道重建及脏器切除手术中的残端或切口的闭合。 | HZZXA-90x3.8 | HZZXA-90x3.8 | 三手柄 有效缝合长度90mm×钉高3.8mm | TA2、12Cr18Ni9、ABS、PC等 | 盒 | 2200 | 湖北
其它类-吻合器耗材 | 江苏泓正医疗科技有限公司 | 江苏泓正医疗科技有限公司 | 一次性直线型吻合器及组件 | 苏械注准20172081459 | 2022-07-31 | 国产 | 苏械注准20172081459 | 一次性直线型吻合器及组件主要由抵钉座、固定手柄及组件组成，组件包括吻合钉、钉仓、推钉片组成。抵钉座采用符合GB/T3280标准的12Cr18Ni9材质；吻合钉采用符合GB/T 13810-2007标准的TA2材质；钉仓、固定手柄采用符合GB/T 12672-2009标准的ABS材质、推钉片采用符合HG/T 2503-1993标准的PC材质。吻合器根据有效缝合长度分为30mm、45mm、60mm、90mm四种规格。根据钉高不同分为3.8 mm、4.8 mm两种。根据外形分为A、B.型。 | 主要适用消化道重建及脏器切除手术中的残端或切口的闭合。 | HZZXA-90x4.8 | HZZXA-90x4.8 | 三手柄 有效缝合长度90mm×钉高4.8mm | TA2、12Cr18Ni9、ABS、PC等 | 盒 | 2200 | 湖北
其它类-吻合器耗材 | 江苏泓正医疗科技有限公司 | 江苏泓正医疗科技有限公司 | 一次性直线型吻合器及组件 | 苏械注准20172081459 | 2022-07-31 | 国产 | 苏械注准20172081459 | 一次性直线型吻合器及组件主要由抵钉座、固定手柄及组件组成，组件包括吻合钉、钉仓、推钉片组成。抵钉座采用符合GB/T3280标准的12Cr18Ni9材质；吻合钉采用符合GB/T 13810-2007标准的TA2材质；钉仓、固定手柄采用符合GB/T 12672-2009标准的ABS材质、推钉片采用符合HG/T 2503-1993标准的PC材质。吻合器根据有效缝合长度分为30mm、45mm、60mm、90mm四种规格。根据钉高不同分为3.8 mm、4.8 mm两种。根据外形分为A、B.型。 | 主要适用消化道重建及脏器切除手术中的残端或切口的闭合。 | HZZXB-30x3.8 | HZZXB-30x3.8 | 双手柄 有效缝合长度30mm×钉高3.8mm | TA2、12Cr18Ni9、ABS、PC等 | 盒 | 2200 | 湖北
其它类-吻合器耗材 | 江苏泓正医疗科技有限公司 | 江苏泓正医疗科技有限公司 | 一次性直线型吻合器及组件 | 苏械注准20172081459 | 2022-07-31 | 国产 | 苏械注准20172081459 | 一次性直线型吻合器及组件主要由抵钉座、固定手柄及组件组成，组件包括吻合钉、钉仓、推钉片组成。抵钉座采用符合GB/T3280标准的12Cr18Ni9材质；吻合钉采用符合GB/T 13810-2007标准的TA2材质；钉仓、固定手柄采用符合GB/T 12672-2009标准的ABS材质、推钉片采用符合HG/T 2503-1993标准的PC材质。吻合器根据有效缝合长度分为30mm、45mm、60mm、90mm四种规格。根据钉高不同分为3.8 mm、4.8 mm两种。根据外形分为A、B.型。 | 主要适用消化道重建及脏器切除手术中的残端或切口的闭合。 | HZZXB-30x4.8 | HZZXB-30x4.8 | 双手柄 有效缝合长度30mm×钉高4.8mm | TA2、12Cr18Ni9、ABS、PC等 | 盒 | 2200 | 湖北
其它类-吻合器耗材 | 江苏泓正医疗科技有限公司 | 江苏泓正医疗科技有限公司 | 一次性直线型吻合器及组件 | 苏械注准20172081459 | 2022-07-31 | 国产 | 苏械注准20172081459 | 一次性直线型吻合器及组件主要由抵钉座、固定手柄及组件组成，组件包括吻合钉、钉仓、推钉片组成。抵钉座采用符合GB/T3280标准的12Cr18Ni9材质；吻合钉采用符合GB/T 13810-2007标准的TA2材质；钉仓、固定手柄采用符合GB/T 12672-2009标准的ABS材质、推钉片采用符合HG/T 2503-1993标准的PC材质。吻合器根据有效缝合长度分为30mm、45mm、60mm、90mm四种规格。根据钉高不同分为3.8 mm、4.8 mm两种。根据外形分为A、B.型。 | 主要适用消化道重建及脏器切除手术中的残端或切口的闭合。 | HZZXB-45x3.8 | HZZXB-45x3.8 | 双手柄 有效缝合长度45mm×钉高3.8mm | TA2、12Cr18Ni9、ABS、PC等 | 盒 | 2200 | 湖北
其它类-吻合器耗材 | 江苏泓正医疗科技有限公司 | 江苏泓正医疗科技有限公司 | 一次性直线型吻合器及组件 | 苏械注准20172081459 | 2022-07-31 | 国产 | 苏械注准20172081459 | 一次性直线型吻合器及组件主要由抵钉座、固定手柄及组件组成，组件包括吻合钉、钉仓、推钉片组成。抵钉座采用符合GB/T3280标准的12Cr18Ni9材质；吻合钉采用符合GB/T 13810-2007标准的TA2材质；钉仓、固定手柄采用符合GB/T 12672-2009标准的ABS材质、推钉片采用符合HG/T 2503-1993标准的PC材质。吻合器根据有效缝合长度分为30mm、45mm、60mm、90mm四种规格。根据钉高不同分为3.8 mm、4.8 mm两种。根据外形分为A、B.型。 | 主要适用消化道重建及脏器切除手术中的残端或切口的闭合。 | HZZXB-45x4.8 | HZZXB-45x4.8 | 双手柄 有效缝合长度45mm×钉高4.8mm | TA2、12Cr18Ni9、ABS、PC等 | 盒 | 2200 | 湖北
其它类-吻合器耗材 | 江苏泓正医疗科技有限公司 | 江苏泓正医疗科技有限公司 | 一次性直线型吻合器及组件 | 苏械注准20172081459 | 2022-07-31 | 国产 | 苏械注准20172081459 | 一次性直线型吻合器及组件主要由抵钉座、固定手柄及组件组成，组件包括吻合钉、钉仓、推钉片组成。抵钉座采用符合GB/T3280标准的12Cr18Ni9材质；吻合钉采用符合GB/T 13810-2007标准的TA2材质；钉仓、固定手柄采用符合GB/T 12672-2009标准的ABS材质、推钉片采用符合HG/T 2503-1993标准的PC材质。吻合器根据有效缝合长度分为30mm、45mm、60mm、90mm四种规格。根据钉高不同分为3.8 mm、4.8 mm两种。根据外形分为A、B.型。 | 主要适用消化道重建及脏器切除手术中的残端或切口的闭合。 | HZZXB-60x3.8 | HZZXB-60x3.8 | 双手柄 有效缝合长度60mm×钉高3.8mm | TA2、12Cr18Ni9、ABS、PC等 | 盒 | 2200 | 湖北
其它类-吻合器耗材 | 江苏泓正医疗科技有限公司 | 江苏泓正医疗科技有限公司 | 一次性直线型吻合器及组件 | 苏械注准20172081459 | 2022-07-31 | 国产 | 苏械注准20172081459 | 一次性直线型吻合器及组件主要由抵钉座、固定手柄及组件组成，组件包括吻合钉、钉仓、推钉片组成。抵钉座采用符合GB/T3280标准的12Cr18Ni9材质；吻合钉采用符合GB/T 13810-2007标准的TA2材质；钉仓、固定手柄采用符合GB/T 12672-2009标准的ABS材质、推钉片采用符合HG/T 2503-1993标准的PC材质。吻合器根据有效缝合长度分为30mm、45mm、60mm、90mm四种规格。根据钉高不同分为3.8 mm、4.8 mm两种。根据外形分为A、B.型。 | 主要适用消化道重建及脏器切除手术中的残端或切口的闭合。 | HZZXB-60x4.8 | HZZXB-60x4.8 | 双手柄 有效缝合长度60mm×钉高4.8mm | TA2、12Cr18Ni9、ABS、PC等 | 盒 | 2200 | 湖北
其它类-吻合器耗材 | 江苏泓正医疗科技有限公司 | 江苏泓正医疗科技有限公司 | 一次性直线型吻合器及组件 | 苏械注准20172081459 | 2022-07-31 | 国产 | 苏械注准20172081459 | 一次性直线型吻合器及组件主要由抵钉座、固定手柄及组件组成，组件包括吻合钉、钉仓、推钉片组成。抵钉座采用符合GB/T3280标准的12Cr18Ni9材质；吻合钉采用符合GB/T 13810-2007标准的TA2材质；钉仓、固定手柄采用符合GB/T 12672-2009标准的ABS材质、推钉片采用符合HG/T 2503-1993标准的PC材质。吻合器根据有效缝合长度分为30mm、45mm、60mm、90mm四种规格。根据钉高不同分为3.8 mm、4.8 mm两种。根据外形分为A、B.型。 | 主要适用消化道重建及脏器切除手术中的残端或切口的闭合。 | HZZXB-90x3.8 | HZZXB-90x3.8 | 双手柄 有效缝合长度90mm×钉高3.8mm | TA2、12Cr18Ni9、ABS、PC等 | 盒 | 2200 | 湖北
其它类-吻合器耗材 | 江苏泓正医疗科技有限公司 | 江苏泓正医疗科技有限公司 | 一次性直线型吻合器及组件 | 苏械注准20172081459 | 2022-07-31 | 国产 | 苏械注准20172081459 | 一次性直线型吻合器及组件主要由抵钉座、固定手柄及组件组成，组件包括吻合钉、钉仓、推钉片组成。抵钉座采用符合GB/T3280标准的12Cr18Ni9材质；吻合钉采用符合GB/T 13810-2007标准的TA2材质；钉仓、固定手柄采用符合GB/T 12672-2009标准的ABS材质、推钉片采用符合HG/T 2503-1993标准的PC材质。吻合器根据有效缝合长度分为30mm、45mm、60mm、90mm四种规格。根据钉高不同分为3.8 mm、4.8 mm两种。根据外形分为A、B.型。 | 主要适用消化道重建及脏器切除手术中的残端或切口的闭合。 | HZZXB-90x4.8 | HZZXB-90x4.8 | 双手柄 有效缝合长度90mm×钉高4.8mm | TA2、12Cr18Ni9、ABS、PC等 | 盒 | 2200 | 湖北
其它类-吻合器耗材 | 江苏泓正医疗科技有限公司 | 江苏泓正医疗科技有限公司 | 一次性直线型切割吻合器及组件 | 苏械注准20172081460 | 2022-07-31 | 国产 | 苏械注准20172081460 | 一次性直线型切割吻合器及组件主要由抵钉座、切割刀及组件组成，组件包括吻合钉、钉仓、推钉片组成。抵钉座、切割刀采用符合GB/T1220-2007标准的12Cr18Ni9材质；吻合钉采用符合GB/T 13810-2007标准的TA2材质；钉仓、推钉片采用符合HG/T 2503-1993标准的PC材质。吻合器根据有效缝合长度分为55mm、60mm、75mm、80mm、100mm五种规格。根据钉高不同分为3.85 mm、4.5 mm两种。 | 适用于消化道重建及其它脏器切除手术中的吻合口创建及残端或切口的闭合。 | HZQG-55x3.85 | HZQG-55x3.85 | 总长L:250mm，有效缝合长度L1：55mm,吻合钉高度H：3.85mm，底宽L2:2.9mm，钉槽数56个 | TA2、12Cr18Ni9、ABS、PC等 | 盒 | 2800 | 湖北
其它类-吻合器耗材 | 江苏泓正医疗科技有限公司 | 江苏泓正医疗科技有限公司 | 一次性直线型切割吻合器及组件 | 苏械注准20172081460 | 2022-07-31 | 国产 | 苏械注准20172081460 | 一次性直线型切割吻合器及组件主要由抵钉座、切割刀及组件组成，组件包括吻合钉、钉仓、推钉片组成。抵钉座、切割刀采用符合GB/T1220-2007标准的12Cr18Ni9材质；吻合钉采用符合GB/T 13810-2007标准的TA2材质；钉仓、推钉片采用符合HG/T 2503-1993标准的PC材质。吻合器根据有效缝合长度分为55mm、60mm、75mm、80mm、100mm五种规格。根据钉高不同分为3.85 mm、4.5 mm两种。 | 适用于消化道重建及其它脏器切除手术中的吻合口创建及残端或切口的闭合。 | HZQG-55x4.5 | HZQG-55x4.5 | 总长L:250mm，有效缝合长度L1：55mm,吻合钉高度H：4.5mm，底宽L2:2.9mm，钉槽数56个 | TA2、12Cr18Ni9、ABS、PC等 | 盒 | 2800 | 湖北
其它类-吻合器耗材 | 江苏泓正医疗科技有限公司 | 江苏泓正医疗科技有限公司 | 一次性直线型切割吻合器及组件 | 苏械注准20172081460 | 2022-07-31 | 国产 | 苏械注准20172081460 | 一次性直线型切割吻合器及组件主要由抵钉座、切割刀及组件组成，组件包括吻合钉、钉仓、推钉片组成。抵钉座、切割刀采用符合GB/T1220-2007标准的12Cr18Ni9材质；吻合钉采用符合GB/T 13810-2007标准的TA2材质；钉仓、推钉片采用符合HG/T 2503-1993标准的PC材质。吻合器根据有效缝合长度分为55mm、60mm、75mm、80mm、100mm五种规格。根据钉高不同分为3.85 mm、4.5 mm两种。 | 适用于消化道重建及其它脏器切除手术中的吻合口创建及残端或切口的闭合。 | HZQG-60x3.85 | HZQG-60x3.85 | 总长L:255mm，有效缝合长度L1：60mm,吻合钉高度H：3.85mm，底宽L2:2.9mm，钉槽数60个 | TA2、12Cr18Ni9、ABS、PC等 | 盒 | 2800 | 湖北
其它类-吻合器耗材 | 江苏泓正医疗科技有限公司 | 江苏泓正医疗科技有限公司 | 一次性直线型切割吻合器及组件 | 苏械注准20172081460 | 2022-07-31 | 国产 | 苏械注准20172081460 | 一次性直线型切割吻合器及组件主要由抵钉座、切割刀及组件组成，组件包括吻合钉、钉仓、推钉片组成。抵钉座、切割刀采用符合GB/T1220-2007标准的12Cr18Ni9材质；吻合钉采用符合GB/T 13810-2007标准的TA2材质；钉仓、推钉片采用符合HG/T 2503-1993标准的PC材质。吻合器根据有效缝合长度分为55mm、60mm、75mm、80mm、100mm五种规格。根据钉高不同分为3.85 mm、4.5 mm两种。 | 适用于消化道重建及其它脏器切除手术中的吻合口创建及残端或切口的闭合。 | HZQG-60x4.5 | HZQG-60x4.5 | 总长L:255mm，有效缝合长度L1：60mm,吻合钉高度H：4.5mm，底宽L2:2.9mm，钉槽数60个 | TA2、12Cr18Ni9、ABS、PC等 | 盒 | 2800 | 湖北
其它类-吻合器耗材 | 江苏泓正医疗科技有限公司 | 江苏泓正医疗科技有限公司 | 一次性直线型切割吻合器及组件 | 苏械注准20172081460 | 2022-07-31 | 国产 | 苏械注准20172081460 | 一次性直线型切割吻合器及组件主要由抵钉座、切割刀及组件组成，组件包括吻合钉、钉仓、推钉片组成。抵钉座、切割刀采用符合GB/T1220-2007标准的12Cr18Ni9材质；吻合钉采用符合GB/T 13810-2007标准的TA2材质；钉仓、推钉片采用符合HG/T 2503-1993标准的PC材质。吻合器根据有效缝合长度分为55mm、60mm、75mm、80mm、100mm五种规格。根据钉高不同分为3.85 mm、4.5 mm两种。 | 适用于消化道重建及其它脏器切除手术中的吻合口创建及残端或切口的闭合。 | HZQG-75x3.85 | HZQG-75x3.85 | 总长L:270mm，有效缝合长度L1：75mm,吻合钉高度H：3.85mm，底宽L2:2.9mm，钉槽数76个 | TA2、12Cr18Ni9、ABS、PC等 | 盒 | 2800 | 湖北
其它类-吻合器耗材 | 江苏泓正医疗科技有限公司 | 江苏泓正医疗科技有限公司 | 一次性直线型切割吻合器及组件 | 苏械注准20172081460 | 2022-07-31 | 国产 | 苏械注准20172081460 | 一次性直线型切割吻合器及组件主要由抵钉座、切割刀及组件组成，组件包括吻合钉、钉仓、推钉片组成。抵钉座、切割刀采用符合GB/T1220-2007标准的12Cr18Ni9材质；吻合钉采用符合GB/T 13810-2007标准的TA2材质；钉仓、推钉片采用符合HG/T 2503-1993标准的PC材质。吻合器根据有效缝合长度分为55mm、60mm、75mm、80mm、100mm五种规格。根据钉高不同分为3.85 mm、4.5 mm两种。 | 适用于消化道重建及其它脏器切除手术中的吻合口创建及残端或切口的闭合。 | HZQG-75x4.5 | HZQG-75x4.5 | 总长L:270mm，有效缝合长度L1：75mm,吻合钉高度H：4.5mm，底宽L2:2.9mm，钉槽数76个 | TA2、12Cr18Ni9、ABS、PC等 | 盒 | 2800 | 湖北
其它类-吻合器耗材 | 江苏泓正医疗科技有限公司 | 江苏泓正医疗科技有限公司 | 一次性直线型切割吻合器及组件 | 苏械注准20172081460 | 2022-07-31 | 国产 | 苏械注准20172081460 | 一次性直线型切割吻合器及组件主要由抵钉座、切割刀及组件组成，组件包括吻合钉、钉仓、推钉片组成。抵钉座、切割刀采用符合GB/T1220-2007标准的12Cr18Ni9材质；吻合钉采用符合GB/T 13810-2007标准的TA2材质；钉仓、推钉片采用符合HG/T 2503-1993标准的PC材质。吻合器根据有效缝合长度分为55mm、60mm、75mm、80mm、100mm五种规格。根据钉高不同分为3.85 mm、4.5 mm两种。 | 适用于消化道重建及其它脏器切除手术中的吻合口创建及残端或切口的闭合。 | HZQG-80x3.85 | HZQG-80x3.85 | 总长L:300mm，有效缝合长度L1：80mm,吻合钉高度H：3.85mm，底宽L2:2.9mm，钉槽数80个 | TA2、12Cr18Ni9、ABS、PC等 | 盒 | 2800 | 湖北
其它类-吻合器耗材 | 江苏泓正医疗科技有限公司 | 江苏泓正医疗科技有限公司 | 一次性直线型切割吻合器及组件 | 苏械注准20172081460 | 2022-07-31 | 国产 | 苏械注准20172081460 | 一次性直线型切割吻合器及组件主要由抵钉座、切割刀及组件组成，组件包括吻合钉、钉仓、推钉片组成。抵钉座、切割刀采用符合GB/T1220-2007标准的12Cr18Ni9材质；吻合钉采用符合GB/T 13810-2007标准的TA2材质；钉仓、推钉片采用符合HG/T 2503-1993标准的PC材质。吻合器根据有效缝合长度分为55mm、60mm、75mm、80mm、100mm五种规格。根据钉高不同分为3.85 mm、4.5 mm两种。 | 适用于消化道重建及其它脏器切除手术中的吻合口创建及残端或切口的闭合。 | HZQG-80x4.5 | HZQG-80x4.5 | 总长L:300mm，有效缝合长度L1：80mm,吻合钉高度H：4.5mm，底宽L2:2.9mm，钉槽数80个 | TA2、12Cr18Ni9、ABS、PC等 | 盒 | 2800 | 湖北
其它类-吻合器耗材 | 江苏泓正医疗科技有限公司 | 江苏泓正医疗科技有限公司 | 一次性直线型切割吻合器及组件 | 苏械注准20172081460 | 2022-07-31 | 国产 | 苏械注准20172081460 | 一次性直线型切割吻合器及组件主要由抵钉座、切割刀及组件组成，组件包括吻合钉、钉仓、推钉片组成。抵钉座、切割刀采用符合GB/T1220-2007标准的12Cr18Ni9材质；吻合钉采用符合GB/T 13810-2007标准的TA2材质；钉仓、推钉片采用符合HG/T 2503-1993标准的PC材质。吻合器根据有效缝合长度分为55mm、60mm、75mm、80mm、100mm五种规格。根据钉高不同分为3.85 mm、4.5 mm两种。 | 适用于消化道重建及其它脏器切除手术中的吻合口创建及残端或切口的闭合。 | HZQG-100x3.85 | HZQG-100x3.85 | 总长L:320mm，有效缝合长度L1：100mm,吻合钉高度H：3.85mm，底宽L2:2.9mm，钉槽数100个 | TA2、12Cr18Ni9、ABS、PC等 | 盒 | 2800 | 湖北
其它类-吻合器耗材 | 江苏泓正医疗科技有限公司 | 江苏泓正医疗科技有限公司 | 一次性直线型切割吻合器及组件 | 苏械注准20172081460 | 2022-07-31 | 国产 | 苏械注准20172081460 | 一次性直线型切割吻合器及组件主要由抵钉座、切割刀及组件组成，组件包括吻合钉、钉仓、推钉片组成。抵钉座、切割刀采用符合GB/T1220-2007标准的12Cr18Ni9材质；吻合钉采用符合GB/T 13810-2007标准的TA2材质；钉仓、推钉片采用符合HG/T 2503-1993标准的PC材质。吻合器根据有效缝合长度分为55mm、60mm、75mm、80mm、100mm五种规格。根据钉高不同分为3.85 mm、4.5 mm两种。 | 适用于消化道重建及其它脏器切除手术中的吻合口创建及残端或切口的闭合。 | HZQG-100x4.5 | HZQG-100x4.5 | 总长L:320mm，有效缝合长度L1：100mm,吻合钉高度H：4.5mm，底宽L2:2.9mm，钉槽数100个 | TA2、12Cr18Ni9、ABS、PC等 | 盒 | 2800 | 湖北
其它类-吻合器耗材 | 江苏泓正医疗科技有限公司 | 江苏泓正医疗科技有限公司 | 一次性直线型切割吻合器及组件 | 苏械注准20172081460 | 2022-07-31 | 国产 | 苏械注准20172081460 | 一次性直线型切割吻合器及组件主要由抵钉座、切割刀及组件组成，组件包括吻合钉、钉仓、推钉片组成。抵钉座、切割刀采用符合GB/T1220-2007标准的12Cr18Ni9材质；吻合钉采用符合GB/T 13810-2007标准的TA2材质；钉仓、推钉片采用符合HG/T 2503-1993标准的PC材质。吻合器根据有效缝合长度分为55mm、60mm、75mm、80mm、100mm五种规格。根据钉高不同分为3.85 mm、4.5 mm两种。 | 适用于消化道重建及其它脏器切除手术中的吻合口创建及残端或切口的闭合。 | HZQGR-55x3.85 | HZQGR-55x3.85 | 有效缝合长度L1：55mm,吻合钉高度H：3.85mm，底宽L2:2.9mm，钉槽数56个 | TA2、12Cr18Ni9、ABS、PC等 | 盒 | 1600 | 湖北
其它类-吻合器耗材 | 江苏泓正医疗科技有限公司 | 江苏泓正医疗科技有限公司 | 一次性直线型切割吻合器及组件 | 苏械注准20172081460 | 2022-07-31 | 国产 | 苏械注准20172081460 | 一次性直线型切割吻合器及组件主要由抵钉座、切割刀及组件组成，组件包括吻合钉、钉仓、推钉片组成。抵钉座、切割刀采用符合GB/T1220-2007标准的12Cr18Ni9材质；吻合钉采用符合GB/T 13810-2007标准的TA2材质；钉仓、推钉片采用符合HG/T 2503-1993标准的PC材质。吻合器根据有效缝合长度分为55mm、60mm、75mm、80mm、100mm五种规格。根据钉高不同分为3.85 mm、4.5 mm两种。 | 适用于消化道重建及其它脏器切除手术中的吻合口创建及残端或切口的闭合。 | HZQGR-55x4.5 | HZQGR-55x4.5 | 有效缝合长度L1：55mm,吻合钉高度H：4.5mm，底宽L2:2.9mm，钉槽数56个 | TA2、12Cr18Ni9、ABS、PC等 | 盒 | 1600 | 湖北
其它类-吻合器耗材 | 江苏泓正医疗科技有限公司 | 江苏泓正医疗科技有限公司 | 一次性直线型切割吻合器及组件 | 苏械注准20172081460 | 2022-07-31 | 国产 | 苏械注准20172081460 | 一次性直线型切割吻合器及组件主要由抵钉座、切割刀及组件组成，组件包括吻合钉、钉仓、推钉片组成。抵钉座、切割刀采用符合GB/T1220-2007标准的12Cr18Ni9材质；吻合钉采用符合GB/T 13810-2007标准的TA2材质；钉仓、推钉片采用符合HG/T 2503-1993标准的PC材质。吻合器根据有效缝合长度分为55mm、60mm、75mm、80mm、100mm五种规格。根据钉高不同分为3.85 mm、4.5 mm两种。 | 适用于消化道重建及其它脏器切除手术中的吻合口创建及残端或切口的闭合。 | HZQGR-60x3.85 | HZQGR-60x3.85 | 有效缝合长度L1：60mm,吻合钉高度H：3.85mm，底宽L2:2.9mm，钉槽数60个 | TA2、12Cr18Ni9、ABS、PC等 | 盒 | 1600 | 湖北
其它类-吻合器耗材 | 江苏泓正医疗科技有限公司 | 江苏泓正医疗科技有限公司 | 一次性直线型切割吻合器及组件 | 苏械注准20172081460 | 2022-07-31 | 国产 | 苏械注准20172081460 | 一次性直线型切割吻合器及组件主要由抵钉座、切割刀及组件组成，组件包括吻合钉、钉仓、推钉片组成。抵钉座、切割刀采用符合GB/T1220-2007标准的12Cr18Ni9材质；吻合钉采用符合GB/T 13810-2007标准的TA2材质；钉仓、推钉片采用符合HG/T 2503-1993标准的PC材质。吻合器根据有效缝合长度分为55mm、60mm、75mm、80mm、100mm五种规格。根据钉高不同分为3.85 mm、4.5 mm两种。 | 适用于消化道重建及其它脏器切除手术中的吻合口创建及残端或切口的闭合。 | HZQGR-60x4.5 | HZQGR-60x4.5 | 有效缝合长度L1：60mm,吻合钉高度H：4.5mm，底宽L2:2.9mm，钉槽数60个 | TA2、12Cr18Ni9、ABS、PC等 | 盒 | 1600 | 湖北
其它类-吻合器耗材 | 江苏泓正医疗科技有限公司 | 江苏泓正医疗科技有限公司 | 一次性直线型切割吻合器及组件 | 苏械注准20172081460 | 2022-07-31 | 国产 | 苏械注准20172081460 | 一次性直线型切割吻合器及组件主要由抵钉座、切割刀及组件组成，组件包括吻合钉、钉仓、推钉片组成。抵钉座、切割刀采用符合GB/T1220-2007标准的12Cr18Ni9材质；吻合钉采用符合GB/T 13810-2007标准的TA2材质；钉仓、推钉片采用符合HG/T 2503-1993标准的PC材质。吻合器根据有效缝合长度分为55mm、60mm、75mm、80mm、100mm五种规格。根据钉高不同分为3.85 mm、4.5 mm两种。 | 适用于消化道重建及其它脏器切除手术中的吻合口创建及残端或切口的闭合。 | HZQGR-75x3.85 | HZQGR-75x3.85 | 有效缝合长度L1：75mm,吻合钉高度H：3.85mm，底宽L2:2.9mm，钉槽数76个 | TA2、12Cr18Ni9、ABS、PC等 | 盒 | 1600 | 湖北
其它类-吻合器耗材 | 江苏泓正医疗科技有限公司 | 江苏泓正医疗科技有限公司 | 一次性直线型切割吻合器及组件 | 苏械注准20172081460 | 2022-07-31 | 国产 | 苏械注准20172081460 | 一次性直线型切割吻合器及组件主要由抵钉座、切割刀及组件组成，组件包括吻合钉、钉仓、推钉片组成。抵钉座、切割刀采用符合GB/T1220-2007标准的12Cr18Ni9材质；吻合钉采用符合GB/T 13810-2007标准的TA2材质；钉仓、推钉片采用符合HG/T 2503-1993标准的PC材质。吻合器根据有效缝合长度分为55mm、60mm、75mm、80mm、100mm五种规格。根据钉高不同分为3.85 mm、4.5 mm两种。 | 适用于消化道重建及其它脏器切除手术中的吻合口创建及残端或切口的闭合。 | HZQGR-75x4.5 | HZQGR-75x4.5 | 有效缝合长度L1：75mm,吻合钉高度H：4.5mm，底宽L2:2.9mm，钉槽数76个 | TA2、12Cr18Ni9、ABS、PC等 | 盒 | 1600 | 湖北
其它类-吻合器耗材 | 江苏泓正医疗科技有限公司 | 江苏泓正医疗科技有限公司 | 一次性直线型切割吻合器及组件 | 苏械注准20172081460 | 2022-07-31 | 国产 | 苏械注准20172081460 | 一次性直线型切割吻合器及组件主要由抵钉座、切割刀及组件组成，组件包括吻合钉、钉仓、推钉片组成。抵钉座、切割刀采用符合GB/T1220-2007标准的12Cr18Ni9材质；吻合钉采用符合GB/T 13810-2007标准的TA2材质；钉仓、推钉片采用符合HG/T 2503-1993标准的PC材质。吻合器根据有效缝合长度分为55mm、60mm、75mm、80mm、100mm五种规格。根据钉高不同分为3.85 mm、4.5 mm两种。 | 适用于消化道重建及其它脏器切除手术中的吻合口创建及残端或切口的闭合。 | HZQGR-80x3.85 | HZQGR-80x3.85 | 有效缝合长度L1：80mm,吻合钉高度H：3.85mm，底宽L2:2.9mm，钉槽数80个 | TA2、12Cr18Ni9、ABS、PC等 | 盒 | 1600 | 湖北
其它类-吻合器耗材 | 江苏泓正医疗科技有限公司 | 江苏泓正医疗科技有限公司 | 一次性直线型切割吻合器及组件 | 苏械注准20172081460 | 2022-07-31 | 国产 | 苏械注准20172081460 | 一次性直线型切割吻合器及组件主要由抵钉座、切割刀及组件组成，组件包括吻合钉、钉仓、推钉片组成。抵钉座、切割刀采用符合GB/T1220-2007标准的12Cr18Ni9材质；吻合钉采用符合GB/T 13810-2007标准的TA2材质；钉仓、推钉片采用符合HG/T 2503-1993标准的PC材质。吻合器根据有效缝合长度分为55mm、60mm、75mm、80mm、100mm五种规格。根据钉高不同分为3.85 mm、4.5 mm两种。 | 适用于消化道重建及其它脏器切除手术中的吻合口创建及残端或切口的闭合。 | HZQGR-80x4.5 | HZQGR-80x4.5 | 有效缝合长度L1：80mm,吻合钉高度H：4.5mm，底宽L2:2.9mm，钉槽数80个 | TA2、12Cr18Ni9、ABS、PC等 | 盒 | 1600 | 湖北
其它类-吻合器耗材 | 江苏泓正医疗科技有限公司 | 江苏泓正医疗科技有限公司 | 一次性直线型切割吻合器及组件 | 苏械注准20172081460 | 2022-07-31 | 国产 | 苏械注准20172081460 | 一次性直线型切割吻合器及组件主要由抵钉座、切割刀及组件组成，组件包括吻合钉、钉仓、推钉片组成。抵钉座、切割刀采用符合GB/T1220-2007标准的12Cr18Ni9材质；吻合钉采用符合GB/T 13810-2007标准的TA2材质；钉仓、推钉片采用符合HG/T 2503-1993标准的PC材质。吻合器根据有效缝合长度分为55mm、60mm、75mm、80mm、100mm五种规格。根据钉高不同分为3.85 mm、4.5 mm两种。 | 适用于消化道重建及其它脏器切除手术中的吻合口创建及残端或切口的闭合。 | HZQGR-100x3.85 | HZQGR-100x3.85 | 有效缝合长度L1：100mm,吻合钉高度H：3.85mm，底宽L2:2.9mm，钉槽数100个 | TA2、12Cr18Ni9、ABS、PC等 | 盒 | 1600 | 湖北
其它类-吻合器耗材 | 江苏泓正医疗科技有限公司 | 江苏泓正医疗科技有限公司 | 一次性直线型切割吻合器及组件 | 苏械注准20172081460 | 2022-07-31 | 国产 | 苏械注准20172081460 | 一次性直线型切割吻合器及组件主要由抵钉座、切割刀及组件组成，组件包括吻合钉、钉仓、推钉片组成。抵钉座、切割刀采用符合GB/T1220-2007标准的12Cr18Ni9材质；吻合钉采用符合GB/T 13810-2007标准的TA2材质；钉仓、推钉片采用符合HG/T 2503-1993标准的PC材质。吻合器根据有效缝合长度分为55mm、60mm、75mm、80mm、100mm五种规格。根据钉高不同分为3.85 mm、4.5 mm两种。 | 适用于消化道重建及其它脏器切除手术中的吻合口创建及残端或切口的闭合。 | HZQGR-100x4.5 | HZQGR-100x4.5 | 有效缝合长度L1：100mm,吻合钉高度H：4.5mm，底宽L2:2.9mm，钉槽数100个 | TA2、12Cr18Ni9、ABS、PC等 | 盒 | 1600 | 湖北
其它类-吻合器耗材 | 江苏泓正医疗科技有限公司 | 江苏泓正医疗科技有限公司 | 一次性使用管型吻合器 | 苏械注准20172081461 | 2022-07-31 | 国产 | 苏械注准20172081461 | 一次性使用管型吻合器（以下简称吻合器）主要由吻合钉、抵钉座、吻切组件、手柄、连接杆组成；吻切组件包括环形刀、钉仓、推钉片、钉仓套。吻合钉采用TA2材料，环形刀、抵钉座采用12Cr18Ni9材料，钉仓、推钉片、钉仓套采用PC材料，手柄、连接杆采用ABS材料。吻合器根据使用部位管腔内径的不同分为17 mm、19 mm、21mm、23mm、26mm、29mm、31 mm七种规格。根据吻合钉的高度不同分为4.2、4.5、4.8三种。 | 主要用于消化道重建手术中的端端、端侧和侧侧吻合。 | HZGX-17x4.2 | HZGX-17x4.2 | L：455mm，D:17mm,D1:10mm，L2:3.9mm,H:4.2mm | TA2、12Cr18Ni9、ABS、PC等 | 盒 | 2800 | 湖北
其它类-吻合器耗材 | 江苏泓正医疗科技有限公司 | 江苏泓正医疗科技有限公司 | 一次性使用管型吻合器 | 苏械注准20172081461 | 2022-07-31 | 国产 | 苏械注准20172081461 | 一次性使用管型吻合器（以下简称吻合器）主要由吻合钉、抵钉座、吻切组件、手柄、连接杆组成；吻切组件包括环形刀、钉仓、推钉片、钉仓套。吻合钉采用TA2材料，环形刀、抵钉座采用12Cr18Ni9材料，钉仓、推钉片、钉仓套采用PC材料，手柄、连接杆采用ABS材料。吻合器根据使用部位管腔内径的不同分为17 mm、19 mm、21mm、23mm、26mm、29mm、31 mm七种规格。根据吻合钉的高度不同分为4.2、4.5、4.8三种。 | 主要用于消化道重建手术中的端端、端侧和侧侧吻合。 | HZGX-19x4.2 | HZGX-19x4.2 | L：455mm，D:19mm,D1:11mm，L2:3.9mm,H:4.2mm | TA2、12Cr18Ni9、ABS、PC等 | 盒 | 2800 | 湖北
其它类-吻合器耗材 | 江苏泓正医疗科技有限公司 | 江苏泓正医疗科技有限公司 | 一次性使用管型吻合器 | 苏械注准20172081461 | 2022-07-31 | 国产 | 苏械注准20172081461 | 一次性使用管型吻合器（以下简称吻合器）主要由吻合钉、抵钉座、吻切组件、手柄、连接杆组成；吻切组件包括环形刀、钉仓、推钉片、钉仓套。吻合钉采用TA2材料，环形刀、抵钉座采用12Cr18Ni9材料，钉仓、推钉片、钉仓套采用PC材料，手柄、连接杆采用ABS材料。吻合器根据使用部位管腔内径的不同分为17 mm、19 mm、21mm、23mm、26mm、29mm、31 mm七种规格。根据吻合钉的高度不同分为4.2、4.5、4.8三种。 | 主要用于消化道重建手术中的端端、端侧和侧侧吻合。 | HZGX-21x4.5 | HZGX-21x4.5 | L：455mm，D:21mm,D1:13mm，L2:3.9mm,H:4.5mm | TA2、12Cr18Ni9、ABS、PC等 | 盒 | 2800 | 湖北
其它类-吻合器耗材 | 江苏泓正医疗科技有限公司 | 江苏泓正医疗科技有限公司 | 一次性使用管型吻合器 | 苏械注准20172081461 | 2022-07-31 | 国产 | 苏械注准20172081461 | 一次性使用管型吻合器（以下简称吻合器）主要由吻合钉、抵钉座、吻切组件、手柄、连接杆组成；吻切组件包括环形刀、钉仓、推钉片、钉仓套。吻合钉采用TA2材料，环形刀、抵钉座采用12Cr18Ni9材料，钉仓、推钉片、钉仓套采用PC材料，手柄、连接杆采用ABS材料。吻合器根据使用部位管腔内径的不同分为17 mm、19 mm、21mm、23mm、26mm、29mm、31 mm七种规格。根据吻合钉的高度不同分为4.2、4.5、4.8三种。 | 主要用于消化道重建手术中的端端、端侧和侧侧吻合。 | HZGX-23x4.5 | HZGX-23x4.5 | L：455mm，D:23mm,D1:15mm，L2:3.9mm,H:4.5mm | TA2、12Cr18Ni9、ABS、PC等 | 盒 | 2800 | 湖北
其它类-吻合器耗材 | 江苏泓正医疗科技有限公司 | 江苏泓正医疗科技有限公司 | 一次性使用管型吻合器 | 苏械注准20172081461 | 2022-07-31 | 国产 | 苏械注准20172081461 | 一次性使用管型吻合器（以下简称吻合器）主要由吻合钉、抵钉座、吻切组件、手柄、连接杆组成；吻切组件包括环形刀、钉仓、推钉片、钉仓套。吻合钉采用TA2材料，环形刀、抵钉座采用12Cr18Ni9材料，钉仓、推钉片、钉仓套采用PC材料，手柄、连接杆采用ABS材料。吻合器根据使用部位管腔内径的不同分为17 mm、19 mm、21mm、23mm、26mm、29mm、31 mm七种规格。根据吻合钉的高度不同分为4.2、4.5、4.8三种。 | 主要用于消化道重建手术中的端端、端侧和侧侧吻合。 | HZGX-26x4.5 | HZGX-26x4.5 | L：455mm，D:26mm,D1:17mm，L2:3.9mm,H:4.5mm | TA2、12Cr18Ni9、ABS、PC等 | 盒 | 2800 | 湖北
其它类-吻合器耗材 | 江苏泓正医疗科技有限公司 | 江苏泓正医疗科技有限公司 | 一次性使用管型吻合器 | 苏械注准20172081461 | 2022-07-31 | 国产 | 苏械注准20172081461 | 一次性使用管型吻合器（以下简称吻合器）主要由吻合钉、抵钉座、吻切组件、手柄、连接杆组成；吻切组件包括环形刀、钉仓、推钉片、钉仓套。吻合钉采用TA2材料，环形刀、抵钉座采用12Cr18Ni9材料，钉仓、推钉片、钉仓套采用PC材料，手柄、连接杆采用ABS材料。吻合器根据使用部位管腔内径的不同分为17 mm、19 mm、21mm、23mm、26mm、29mm、31 mm七种规格。根据吻合钉的高度不同分为4.2、4.5、4.8三种。 | 主要用于消化道重建手术中的端端、端侧和侧侧吻合。 | HZGX-29x4.8 | HZGX-29x4.8 | L：455mm，D:29mm,D1:21mm，L2:3.9mm,H:4.8mm | TA2、12Cr18Ni9、ABS、PC等 | 盒 | 2800 | 湖北
其它类-吻合器耗材 | 江苏泓正医疗科技有限公司 | 江苏泓正医疗科技有限公司 | 一次性使用管型吻合器 | 苏械注准20172081461 | 2022-07-31 | 国产 | 苏械注准20172081461 | 一次性使用管型吻合器（以下简称吻合器）主要由吻合钉、抵钉座、吻切组件、手柄、连接杆组成；吻切组件包括环形刀、钉仓、推钉片、钉仓套。吻合钉采用TA2材料，环形刀、抵钉座采用12Cr18Ni9材料，钉仓、推钉片、钉仓套采用PC材料，手柄、连接杆采用ABS材料。吻合器根据使用部位管腔内径的不同分为17 mm、19 mm、21mm、23mm、26mm、29mm、31 mm七种规格。根据吻合钉的高度不同分为4.2、4.5、4.8三种。 | 主要用于消化道重建手术中的端端、端侧和侧侧吻合。 | HZGX-31x4.8 | HZGX-31x4.8 | L：455mm，D:31mm,D1:22mm，L2:3.9mm,H:4.8mm | TA2、12Cr18Ni9、ABS、PC等 | 盒 | 2800 | 湖北
其它类-吻合器耗材 | 江苏泓正医疗科技有限公司 | 江苏泓正医疗科技有限公司 | 一次性包皮切割吻合器 | 苏械注准20172091462 | 2022-07-31 | 国产 | 苏械注准20172091462 | 一次性包皮切割吻合器产品主要由抵钉座、环形刀、钉仓、吻合钉、扎带组成，吻合钉采用符合GB/T 1220-2007标准要求的00Gr18Ni14Mo3材质；抵钉座、环形刀采用符合GB/T 1220-2007标准要求的12Cr18Ni9材质；钉仓采用符合HG/T 2503-93《聚碳酸酯树酯》标准要求的PC材质. 扎带采用符合HG/T4182-2012标准要求的PA材质。 根据环形刀的直径的不同分为11mm、16mm、18mm、21mm、27mm、29mm、30mm、35mm八种规格。 | 适用于临床包皮切割缝合手术。 | HZBP-11x3.0 | HZBP-11x3.0 | D1:11.6mm，钉宽L2:3.5mm，钉高H：3.0mm,扎带L3:200mm | 00Gr18Ni14Mo3、12Cr18Ni9、PC、PA、ABS等 | 盒 | 1600 | 湖北
其它类-吻合器耗材 | 江苏泓正医疗科技有限公司 | 江苏泓正医疗科技有限公司 | 一次性包皮切割吻合器 | 苏械注准20172091462 | 2022-07-31 | 国产 | 苏械注准20172091462 | 一次性包皮切割吻合器产品主要由抵钉座、环形刀、钉仓、吻合钉、扎带组成，吻合钉采用符合GB/T 1220-2007标准要求的00Gr18Ni14Mo3材质；抵钉座、环形刀采用符合GB/T 1220-2007标准要求的12Cr18Ni9材质；钉仓采用符合HG/T 2503-93《聚碳酸酯树酯》标准要求的PC材质. 扎带采用符合HG/T4182-2012标准要求的PA材质。 根据环形刀的直径的不同分为11mm、16mm、18mm、21mm、27mm、29mm、30mm、35mm八种规格。 | 适用于临床包皮切割缝合手术。 | HZBP-16x3.0 | HZBP-16x3.0 | D1: 14.6mm，钉宽L2:3.5mm，钉高H：3.0mm,扎带L3:200mm | 00Gr18Ni14Mo3、12Cr18Ni9、PC、PA、ABS等 | 盒 | 1600 | 湖北
其它类-吻合器耗材 | 江苏泓正医疗科技有限公司 | 江苏泓正医疗科技有限公司 | 一次性包皮切割吻合器 | 苏械注准20172091462 | 2022-07-31 | 国产 | 苏械注准20172091462 | 一次性包皮切割吻合器产品主要由抵钉座、环形刀、钉仓、吻合钉、扎带组成，吻合钉采用符合GB/T 1220-2007标准要求的00Gr18Ni14Mo3材质；抵钉座、环形刀采用符合GB/T 1220-2007标准要求的12Cr18Ni9材质；钉仓采用符合HG/T 2503-93《聚碳酸酯树酯》标准要求的PC材质. 扎带采用符合HG/T4182-2012标准要求的PA材质。 根据环形刀的直径的不同分为11mm、16mm、18mm、21mm、27mm、29mm、30mm、35mm八种规格。 | 适用于临床包皮切割缝合手术。 | HZBP-18x3.0 | HZBP-18x3.0 | D1:17.8 mm，钉宽L2:3.5mm，钉高H：3.0mm,扎带L3:200mm | 00Gr18Ni14Mo3、12Cr18Ni9、PC、PA、ABS等 | 盒 | 1600 | 湖北
其它类-吻合器耗材 | 江苏泓正医疗科技有限公司 | 江苏泓正医疗科技有限公司 | 一次性包皮切割吻合器 | 苏械注准20172091462 | 2022-07-31 | 国产 | 苏械注准20172091462 | 一次性包皮切割吻合器产品主要由抵钉座、环形刀、钉仓、吻合钉、扎带组成，吻合钉采用符合GB/T 1220-2007标准要求的00Gr18Ni14Mo3材质；抵钉座、环形刀采用符合GB/T 1220-2007标准要求的12Cr18Ni9材质；钉仓采用符合HG/T 2503-93《聚碳酸酯树酯》标准要求的PC材质. 扎带采用符合HG/T4182-2012标准要求的PA材质。 根据环形刀的直径的不同分为11mm、16mm、18mm、21mm、27mm、29mm、30mm、35mm八种规格。 | 适用于临床包皮切割缝合手术。 | HZBP-21x3.0 | HZBP-21x3.0 | D1: 21mm，钉宽L2:3.5mm，钉高H：3.0mm,扎带L3:200mm | 00Gr18Ni14Mo3、12Cr18Ni9、PC、PA、ABS等 | 盒 | 1600 | 湖北
其它类-吻合器耗材 | 江苏泓正医疗科技有限公司 | 江苏泓正医疗科技有限公司 | 一次性包皮切割吻合器 | 苏械注准20172091462 | 2022-07-31 | 国产 | 苏械注准20172091462 | 一次性包皮切割吻合器产品主要由抵钉座、环形刀、钉仓、吻合钉、扎带组成，吻合钉采用符合GB/T 1220-2007标准要求的00Gr18Ni14Mo3材质；抵钉座、环形刀采用符合GB/T 1220-2007标准要求的12Cr18Ni9材质；钉仓采用符合HG/T 2503-93《聚碳酸酯树酯》标准要求的PC材质. 扎带采用符合HG/T4182-2012标准要求的PA材质。 根据环形刀的直径的不同分为11mm、16mm、18mm、21mm、27mm、29mm、30mm、35mm八种规格。 | 适用于临床包皮切割缝合手术。 | HZBP-27x3.0 | HZBP-27x3.0 | D1: 26mm，钉宽L2:3.5mm，钉高H：3.0mm,扎带L3:200mm | 00Gr18Ni14Mo3、12Cr18Ni9、PC、PA、ABS等 | 盒 | 1600 | 湖北
其它类-吻合器耗材 | 江苏泓正医疗科技有限公司 | 江苏泓正医疗科技有限公司 | 一次性包皮切割吻合器 | 苏械注准20172091462 | 2022-07-31 | 国产 | 苏械注准20172091462 | 一次性包皮切割吻合器产品主要由抵钉座、环形刀、钉仓、吻合钉、扎带组成，吻合钉采用符合GB/T 1220-2007标准要求的00Gr18Ni14Mo3材质；抵钉座、环形刀采用符合GB/T 1220-2007标准要求的12Cr18Ni9材质；钉仓采用符合HG/T 2503-93《聚碳酸酯树酯》标准要求的PC材质. 扎带采用符合HG/T4182-2012标准要求的PA材质。 根据环形刀的直径的不同分为11mm、16mm、18mm、21mm、27mm、29mm、30mm、35mm八种规格。 | 适用于临床包皮切割缝合手术。 | HZBP-29x3.0 | HZBP-29x3.0 | D1: 29mm，钉宽L2:3.5mm，钉高H：3.0mm,扎带L3:200mm | 00Gr18Ni14Mo3、12Cr18Ni9、PC、PA、ABS等 | 盒 | 1600 | 湖北
其它类-吻合器耗材 | 江苏泓正医疗科技有限公司 | 江苏泓正医疗科技有限公司 | 一次性包皮切割吻合器 | 苏械注准20172091462 | 2022-07-31 | 国产 | 苏械注准20172091462 | 一次性包皮切割吻合器产品主要由抵钉座、环形刀、钉仓、吻合钉、扎带组成，吻合钉采用符合GB/T 1220-2007标准要求的00Gr18Ni14Mo3材质；抵钉座、环形刀采用符合GB/T 1220-2007标准要求的12Cr18Ni9材质；钉仓采用符合HG/T 2503-93《聚碳酸酯树酯》标准要求的PC材质. 扎带采用符合HG/T4182-2012标准要求的PA材质。 根据环形刀的直径的不同分为11mm、16mm、18mm、21mm、27mm、29mm、30mm、35mm八种规格。 | 适用于临床包皮切割缝合手术。 | HZBP-30x3.0 | HZBP-30x3.0 | D1: 33mm，钉宽L2:3.5mm，钉高H：3.0mm,扎带L3:200mm | 00Gr18Ni14Mo3、12Cr18Ni9、PC、PA、ABS等 | 盒 | 1600 | 湖北
其它类-吻合器耗材 | 江苏泓正医疗科技有限公司 | 江苏泓正医疗科技有限公司 | 一次性包皮切割吻合器 | 苏械注准20172091462 | 2022-07-31 | 国产 | 苏械注准20172091462 | 一次性包皮切割吻合器产品主要由抵钉座、环形刀、钉仓、吻合钉、扎带组成，吻合钉采用符合GB/T 1220-2007标准要求的00Gr18Ni14Mo3材质；抵钉座、环形刀采用符合GB/T 1220-2007标准要求的12Cr18Ni9材质；钉仓采用符合HG/T 2503-93《聚碳酸酯树酯》标准要求的PC材质. 扎带采用符合HG/T4182-2012标准要求的PA材质。 根据环形刀的直径的不同分为11mm、16mm、18mm、21mm、27mm、29mm、30mm、35mm八种规格。 | 适用于临床包皮切割缝合手术。 | HZBP-35x3.0 | HZBP-35x3.0 | D1: 35mm，钉宽L2:3.5mm，钉高H：3.0mm,扎带L3:200mm | 00Gr18Ni14Mo3、12Cr18Ni9、PC、PA、ABS等 | 盒 | 1600 | 湖北
其它类-吻合器耗材 | 江苏泓正医疗科技有限公司 | 江苏泓正医疗科技有限公司 | 一次性使用皮肤缝合器及拆钉器 | 苏械注准20172651464 | 2022-07-31 | 国产 | 苏械注准20172651464 | 一次性使用皮肤缝合器及拆钉器（以下简称皮肤缝合器）主要由上手柄、下手柄、推钉板、缝合钉座、缝合钉和拆钉器组成；拆钉器主要由拆钉器上体、拆钉器下体组成。缝合钉采用符合GB/T 4234-2003标准的00Cr18Ni14Mo3材料，推钉板、缝合钉座采用符合GB/T1220-2007标准的12Cr18Ni9材料，上手柄、下手柄、拆钉器上体、拆钉器下体采用符合GB/T 12672-2009标准的ABS材料。 皮肤缝合器根据装载缝钉数量分为15、25、35、45、55五种规格，根据缝合钉的宽度可分为普通型B和加宽型A两种型号；拆钉器根据拆钉的类型分为 A、B两种型号。 | 适用于各类创伤及手术切口表层皮肤缝合。 | HZPF-15A | HZPF-15A | 长度L：150mm，缝合钉d（直径）：0.6mm，成型前尺寸 L2×H1：14mm×3.7mm，成型后尺寸 L1×H：7.0mm×4.5mm，缝合钉数：15个 | 00Cr18Ni14Mo3、12Cr18Ni9、ABS、PC等 | 盒 | 200 | 湖北
其它类-吻合器耗材 | 江苏泓正医疗科技有限公司 | 江苏泓正医疗科技有限公司 | 一次性使用皮肤缝合器及拆钉器 | 苏械注准20172651464 | 2022-07-31 | 国产 | 苏械注准20172651464 | 一次性使用皮肤缝合器及拆钉器（以下简称皮肤缝合器）主要由上手柄、下手柄、推钉板、缝合钉座、缝合钉和拆钉器组成；拆钉器主要由拆钉器上体、拆钉器下体组成。缝合钉采用符合GB/T 4234-2003标准的00Cr18Ni14Mo3材料，推钉板、缝合钉座采用符合GB/T1220-2007标准的12Cr18Ni9材料，上手柄、下手柄、拆钉器上体、拆钉器下体采用符合GB/T 12672-2009标准的ABS材料。 皮肤缝合器根据装载缝钉数量分为15、25、35、45、55五种规格，根据缝合钉的宽度可分为普通型B和加宽型A两种型号；拆钉器根据拆钉的类型分为 A、B两种型号。 | 适用于各类创伤及手术切口表层皮肤缝合。 | HZPF-25A | HZPF-25A | 长度L：150mm，缝合钉d（直径）：0.6mm，成型前尺寸 L2×H1：14mm×3.7mm，成型后尺寸 L1×H：7.0mm×4.5mm，缝合钉数：25个 | 00Cr18Ni14Mo3、12Cr18Ni9、ABS、PC等 | 盒 | 200 | 湖北
其它类-吻合器耗材 | 江苏泓正医疗科技有限公司 | 江苏泓正医疗科技有限公司 | 一次性使用皮肤缝合器及拆钉器 | 苏械注准20172651464 | 2022-07-31 | 国产 | 苏械注准20172651464 | 一次性使用皮肤缝合器及拆钉器（以下简称皮肤缝合器）主要由上手柄、下手柄、推钉板、缝合钉座、缝合钉和拆钉器组成；拆钉器主要由拆钉器上体、拆钉器下体组成。缝合钉采用符合GB/T 4234-2003标准的00Cr18Ni14Mo3材料，推钉板、缝合钉座采用符合GB/T1220-2007标准的12Cr18Ni9材料，上手柄、下手柄、拆钉器上体、拆钉器下体采用符合GB/T 12672-2009标准的ABS材料。 皮肤缝合器根据装载缝钉数量分为15、25、35、45、55五种规格，根据缝合钉的宽度可分为普通型B和加宽型A两种型号；拆钉器根据拆钉的类型分为 A、B两种型号。 | 适用于各类创伤及手术切口表层皮肤缝合。 | HZPF-35A | HZPF-35A | 长度L：150mm，缝合钉d（直径）：0.6mm，成型前尺寸 L2×H1：14mm×3.7mm，成型后尺寸 L1×H：7.0mm×4.5mm，缝合钉数：35个 | 00Cr18Ni14Mo3、12Cr18Ni9、ABS、PC等 | 盒 | 200 | 湖北
其它类-吻合器耗材 | 江苏泓正医疗科技有限公司 | 江苏泓正医疗科技有限公司 | 一次性使用皮肤缝合器及拆钉器 | 苏械注准20172651464 | 2022-07-31 | 国产 | 苏械注准20172651464 | 一次性使用皮肤缝合器及拆钉器（以下简称皮肤缝合器）主要由上手柄、下手柄、推钉板、缝合钉座、缝合钉和拆钉器组成；拆钉器主要由拆钉器上体、拆钉器下体组成。缝合钉采用符合GB/T 4234-2003标准的00Cr18Ni14Mo3材料，推钉板、缝合钉座采用符合GB/T1220-2007标准的12Cr18Ni9材料，上手柄、下手柄、拆钉器上体、拆钉器下体采用符合GB/T 12672-2009标准的ABS材料。 皮肤缝合器根据装载缝钉数量分为15、25、35、45、55五种规格，根据缝合钉的宽度可分为普通型B和加宽型A两种型号；拆钉器根据拆钉的类型分为 A、B两种型号。 | 适用于各类创伤及手术切口表层皮肤缝合。 | HZPF-45A | HZPF-45A | 长度L：150mm，缝合钉d（直径）：0.6mm，成型前尺寸 L2×H1：14mm×3.7mm，成型后尺寸 L1×H：7.0mm×4.5mm，缝合钉数：45个 | 00Cr18Ni14Mo3、12Cr18Ni9、ABS、PC等 | 盒 | 200 | 湖北
其它类-吻合器耗材 | 江苏泓正医疗科技有限公司 | 江苏泓正医疗科技有限公司 | 一次性使用皮肤缝合器及拆钉器 | 苏械注准20172651464 | 2022-07-31 | 国产 | 苏械注准20172651464 | 一次性使用皮肤缝合器及拆钉器（以下简称皮肤缝合器）主要由上手柄、下手柄、推钉板、缝合钉座、缝合钉和拆钉器组成；拆钉器主要由拆钉器上体、拆钉器下体组成。缝合钉采用符合GB/T 4234-2003标准的00Cr18Ni14Mo3材料，推钉板、缝合钉座采用符合GB/T1220-2007标准的12Cr18Ni9材料，上手柄、下手柄、拆钉器上体、拆钉器下体采用符合GB/T 12672-2009标准的ABS材料。 皮肤缝合器根据装载缝钉数量分为15、25、35、45、55五种规格，根据缝合钉的宽度可分为普通型B和加宽型A两种型号；拆钉器根据拆钉的类型分为 A、B两种型号。 | 适用于各类创伤及手术切口表层皮肤缝合。 | HZPF-55A | HZPF-55A | 长度L：150mm，缝合钉d（直径）：0.6mm，成型前尺寸 L2×H1：14mm×3.7mm，成型后尺寸 L1×H：7.0mm×4.5mm，缝合钉数：55个 | 00Cr18Ni14Mo3、12Cr18Ni9、ABS、PC等 | 盒 | 200 | 湖北
其它类-吻合器耗材 | 江苏泓正医疗科技有限公司 | 江苏泓正医疗科技有限公司 | 一次性使用皮肤缝合器及拆钉器 | 苏械注准20172651464 | 2022-07-31 | 国产 | 苏械注准20172651464 | 一次性使用皮肤缝合器及拆钉器（以下简称皮肤缝合器）主要由上手柄、下手柄、推钉板、缝合钉座、缝合钉和拆钉器组成；拆钉器主要由拆钉器上体、拆钉器下体组成。缝合钉采用符合GB/T 4234-2003标准的00Cr18Ni14Mo3材料，推钉板、缝合钉座采用符合GB/T1220-2007标准的12Cr18Ni9材料，上手柄、下手柄、拆钉器上体、拆钉器下体采用符合GB/T 12672-2009标准的ABS材料。 皮肤缝合器根据装载缝钉数量分为15、25、35、45、55五种规格，根据缝合钉的宽度可分为普通型B和加宽型A两种型号；拆钉器根据拆钉的类型分为 A、B两种型号。 | 适用于各类创伤及手术切口表层皮肤缝合。 | HZPF-15B | HZPF-15B | 长度L：150mm，缝合钉d（直径）：0.6mm，成型前尺寸 L2×H1：11mm×3.0mm，成型后尺寸 L1×H：5.5mm×3.5mm，缝合钉数：15个 | 00Cr18Ni14Mo3、12Cr18Ni9、ABS、PC等 | 盒 | 200 | 湖北
其它类-吻合器耗材 | 江苏泓正医疗科技有限公司 | 江苏泓正医疗科技有限公司 | 一次性使用皮肤缝合器及拆钉器 | 苏械注准20172651464 | 2022-07-31 | 国产 | 苏械注准20172651464 | 一次性使用皮肤缝合器及拆钉器（以下简称皮肤缝合器）主要由上手柄、下手柄、推钉板、缝合钉座、缝合钉和拆钉器组成；拆钉器主要由拆钉器上体、拆钉器下体组成。缝合钉采用符合GB/T 4234-2003标准的00Cr18Ni14Mo3材料，推钉板、缝合钉座采用符合GB/T1220-2007标准的12Cr18Ni9材料，上手柄、下手柄、拆钉器上体、拆钉器下体采用符合GB/T 12672-2009标准的ABS材料。 皮肤缝合器根据装载缝钉数量分为15、25、35、45、55五种规格，根据缝合钉的宽度可分为普通型B和加宽型A两种型号；拆钉器根据拆钉的类型分为 A、B两种型号。 | 适用于各类创伤及手术切口表层皮肤缝合。 | HZPF-25B | HZPF-25B | 长度L：150mm，缝合钉d（直径）：0.6mm，成型前尺寸 L2×H1：11mm×3.0mm，成型后尺寸 L1×H：5.5mm×3.5mm，缝合钉数：25个 | 00Cr18Ni14Mo3、12Cr18Ni9、ABS、PC等 | 盒 | 200 | 湖北
其它类-吻合器耗材 | 江苏泓正医疗科技有限公司 | 江苏泓正医疗科技有限公司 | 一次性使用皮肤缝合器及拆钉器 | 苏械注准20172651464 | 2022-07-31 | 国产 | 苏械注准20172651464 | 一次性使用皮肤缝合器及拆钉器（以下简称皮肤缝合器）主要由上手柄、下手柄、推钉板、缝合钉座、缝合钉和拆钉器组成；拆钉器主要由拆钉器上体、拆钉器下体组成。缝合钉采用符合GB/T 4234-2003标准的00Cr18Ni14Mo3材料，推钉板、缝合钉座采用符合GB/T1220-2007标准的12Cr18Ni9材料，上手柄、下手柄、拆钉器上体、拆钉器下体采用符合GB/T 12672-2009标准的ABS材料。 皮肤缝合器根据装载缝钉数量分为15、25、35、45、55五种规格，根据缝合钉的宽度可分为普通型B和加宽型A两种型号；拆钉器根据拆钉的类型分为 A、B两种型号。 | 适用于各类创伤及手术切口表层皮肤缝合。 | HZPF-35B | HZPF-35B | 长度L：150mm，缝合钉d（直径）：0.6mm，成型前尺寸 L2×H1：11mm×3.0mm，成型后尺寸 L1×H：5.5mm×3.5mm，缝合钉数：35个 | 00Cr18Ni14Mo3、12Cr18Ni9、ABS、PC等 | 盒 | 200 | 湖北
其它类-吻合器耗材 | 江苏泓正医疗科技有限公司 | 江苏泓正医疗科技有限公司 | 一次性使用皮肤缝合器及拆钉器 | 苏械注准20172651464 | 2022-07-31 | 国产 | 苏械注准20172651464 | 一次性使用皮肤缝合器及拆钉器（以下简称皮肤缝合器）主要由上手柄、下手柄、推钉板、缝合钉座、缝合钉和拆钉器组成；拆钉器主要由拆钉器上体、拆钉器下体组成。缝合钉采用符合GB/T 4234-2003标准的00Cr18Ni14Mo3材料，推钉板、缝合钉座采用符合GB/T1220-2007标准的12Cr18Ni9材料，上手柄、下手柄、拆钉器上体、拆钉器下体采用符合GB/T 12672-2009标准的ABS材料。 皮肤缝合器根据装载缝钉数量分为15、25、35、45、55五种规格，根据缝合钉的宽度可分为普通型B和加宽型A两种型号；拆钉器根据拆钉的类型分为 A、B两种型号。 | 适用于各类创伤及手术切口表层皮肤缝合。 | HZPF-45B | HZPF-45B | 长度L：150mm，缝合钉d（直径）：0.6mm，成型前尺寸 L2×H1：11mm×3.0mm，成型后尺寸 L1×H：5.5mm×3.5mm，缝合钉数：45个 | 00Cr18Ni14Mo3、12Cr18Ni9、ABS、PC等 | 盒 | 200 | 湖北
其它类-吻合器耗材 | 江苏泓正医疗科技有限公司 | 江苏泓正医疗科技有限公司 | 一次性使用皮肤缝合器及拆钉器 | 苏械注准20172651464 | 2022-07-31 | 国产 | 苏械注准20172651464 | 一次性使用皮肤缝合器及拆钉器（以下简称皮肤缝合器）主要由上手柄、下手柄、推钉板、缝合钉座、缝合钉和拆钉器组成；拆钉器主要由拆钉器上体、拆钉器下体组成。缝合钉采用符合GB/T 4234-2003标准的00Cr18Ni14Mo3材料，推钉板、缝合钉座采用符合GB/T1220-2007标准的12Cr18Ni9材料，上手柄、下手柄、拆钉器上体、拆钉器下体采用符合GB/T 12672-2009标准的ABS材料。 皮肤缝合器根据装载缝钉数量分为15、25、35、45、55五种规格，根据缝合钉的宽度可分为普通型B和加宽型A两种型号；拆钉器根据拆钉的类型分为 A、B两种型号。 | 适用于各类创伤及手术切口表层皮肤缝合。 | HZPF-55B | HZPF-55B | 长度L：150mm，缝合钉d（直径）：0.6mm，成型前尺寸 L2×H1：11mm×3.0mm，成型后尺寸 L1×H：5.5mm×3.5mm，缝合钉数：55个 | 00Cr18Ni14Mo3、12Cr18Ni9、ABS、PC等 | 盒 | 200 | 湖北
其它类-吻合器耗材 | 江苏泓正医疗科技有限公司 | 江苏泓正医疗科技有限公司 | 一次性使用皮肤缝合器及拆钉器 | 苏械注准20172651464 | 2022-07-31 | 国产 | 苏械注准20172651464 | 一次性使用皮肤缝合器及拆钉器（以下简称皮肤缝合器）主要由上手柄、下手柄、推钉板、缝合钉座、缝合钉和拆钉器组成；拆钉器主要由拆钉器上体、拆钉器下体组成。缝合钉采用符合GB/T 4234-2003标准的00Cr18Ni14Mo3材料，推钉板、缝合钉座采用符合GB/T1220-2007标准的12Cr18Ni9材料，上手柄、下手柄、拆钉器上体、拆钉器下体采用符合GB/T 12672-2009标准的ABS材料。 皮肤缝合器根据装载缝钉数量分为15、25、35、45、55五种规格，根据缝合钉的宽度可分为普通型B和加宽型A两种型号；拆钉器根据拆钉的类型分为 A、B两种型号。 | 适用于各类创伤及手术切口表层皮肤缝合。 | HZPF-A | HZPF-A | 总长度：11mm | 00Cr18Ni14Mo3、12Cr18Ni9、ABS、PC等 | 盒 | 70 | 湖北
其它类-吻合器耗材 | 江苏泓正医疗科技有限公司 | 江苏泓正医疗科技有限公司 | 一次性使用皮肤缝合器及拆钉器 | 苏械注准20172651464 | 2022-07-31 | 国产 | 苏械注准20172651464 | 一次性使用皮肤缝合器及拆钉器（以下简称皮肤缝合器）主要由上手柄、下手柄、推钉板、缝合钉座、缝合钉和拆钉器组成；拆钉器主要由拆钉器上体、拆钉器下体组成。缝合钉采用符合GB/T 4234-2003标准的00Cr18Ni14Mo3材料，推钉板、缝合钉座采用符合GB/T1220-2007标准的12Cr18Ni9材料，上手柄、下手柄、拆钉器上体、拆钉器下体采用符合GB/T 12672-2009标准的ABS材料。 皮肤缝合器根据装载缝钉数量分为15、25、35、45、55五种规格，根据缝合钉的宽度可分为普通型B和加宽型A两种型号；拆钉器根据拆钉的类型分为 A、B两种型号。 | 适用于各类创伤及手术切口表层皮肤缝合。 | HZPF-B | HZPF-B | 总长度：11mm | 00Cr18Ni14Mo3、12Cr18Ni9、ABS、PC等 | 盒 | 70 | 湖北
其它类-吻合器耗材 | 江苏泓正医疗科技有限公司 | 江苏泓正医疗科技有限公司 | 一次性肛肠吻合器及附件 | 苏械注准20172091465 | 2022-07-31 | 国产 | 苏械注准20172091465 | 一次性肛肠吻合器及附件（以下简称吻合器）主要由抵钉座、吻合钉、吻切组件、手柄、附件组成，钉仓、钉仓套、推钉片、环形刀组成吻切组件。吻合钉采用TA2材料，环形刀、抵钉座采用12Cr18Ni9材料，钉仓、钉仓套、推钉片采用PC材料，手柄、附件采用ABS材料。吻合器根据使用部位管腔外径的不同分为32、34、36三种规格，钉高3.8mm。附件规格型号为HZFJ-L、HZFJ-M 吻合器应具有良好的吻合和切割性能，吻合后的吻合钉应成类“B”字形，环形刀不得有卷刃、崩刃，能切割试验材料，且切割边缘边缘应整齐，无毛边。吻合后的吻合口应能承受不小于3.6KPa压强，在15 s内漏水不超过10滴。 产品出厂时必带M型附件，选配L型附件，附件可单独包装。产品经辐照灭菌后应无菌，一次性使用。 | 用于齿状线上黏膜选择性切除。 | HZGC-32×3.8 | HZGC-32×3.8 | L:384mm，D:32mm，D1：22.2mm，H:3.8 | TA2、12Cr18Ni9、ABS、PC等 | 盒 | 2800 | 湖北
其它类-吻合器耗材 | 江苏泓正医疗科技有限公司 | 江苏泓正医疗科技有限公司 | 一次性肛肠吻合器及附件 | 苏械注准20172091465 | 2022-07-31 | 国产 | 苏械注准20172091465 | 一次性肛肠吻合器及附件（以下简称吻合器）主要由抵钉座、吻合钉、吻切组件、手柄、附件组成，钉仓、钉仓套、推钉片、环形刀组成吻切组件。吻合钉采用TA2材料，环形刀、抵钉座采用12Cr18Ni9材料，钉仓、钉仓套、推钉片采用PC材料，手柄、附件采用ABS材料。吻合器根据使用部位管腔外径的不同分为32、34、36三种规格，钉高3.8mm。附件规格型号为HZFJ-L、HZFJ-M 吻合器应具有良好的吻合和切割性能，吻合后的吻合钉应成类“B”字形，环形刀不得有卷刃、崩刃，能切割试验材料，且切割边缘边缘应整齐，无毛边。吻合后的吻合口应能承受不小于3.6KPa压强，在15 s内漏水不超过10滴。 产品出厂时必带M型附件，选配L型附件，附件可单独包装。产品经辐照灭菌后应无菌，一次性使用。 | 用于齿状线上黏膜选择性切除。 | HZGC-34×3.8 | HZGC-34×3.8 | L:384mm，D:34mm，D1：24.2mm，H:3.8 | TA2、12Cr18Ni9、ABS、PC等 | 盒 | 2800 | 湖北
其它类-吻合器耗材 | 江苏泓正医疗科技有限公司 | 江苏泓正医疗科技有限公司 | 一次性肛肠吻合器及附件 | 苏械注准20172091465 | 2022-07-31 | 国产 | 苏械注准20172091465 | 一次性肛肠吻合器及附件（以下简称吻合器）主要由抵钉座、吻合钉、吻切组件、手柄、附件组成，钉仓、钉仓套、推钉片、环形刀组成吻切组件。吻合钉采用TA2材料，环形刀、抵钉座采用12Cr18Ni9材料，钉仓、钉仓套、推钉片采用PC材料，手柄、附件采用ABS材料。吻合器根据使用部位管腔外径的不同分为32、34、36三种规格，钉高3.8mm。附件规格型号为HZFJ-L、HZFJ-M 吻合器应具有良好的吻合和切割性能，吻合后的吻合钉应成类“B”字形，环形刀不得有卷刃、崩刃，能切割试验材料，且切割边缘边缘应整齐，无毛边。吻合后的吻合口应能承受不小于3.6KPa压强，在15 s内漏水不超过10滴。 产品出厂时必带M型附件，选配L型附件，附件可单独包装。产品经辐照灭菌后应无菌，一次性使用。 | 用于齿状线上黏膜选择性切除。 | HZGC-36×3.8 | HZGC-36×3.8 | L:384mm，D:36mm，D1：26.2mm，H:3.8 | TA2、12Cr18Ni9、ABS、PC等 | 盒 | 2800 | 湖北
其它类-吻合器耗材 | 江苏泓正医疗科技有限公司 | 江苏泓正医疗科技有限公司 | 一次性肛肠吻合器及附件 | 苏械注准20172091465 | 2022-07-31 | 国产 | 苏械注准20172091465 | 一次性肛肠吻合器及附件（以下简称吻合器）主要由抵钉座、吻合钉、吻切组件、手柄、附件组成，钉仓、钉仓套、推钉片、环形刀组成吻切组件。吻合钉采用TA2材料，环形刀、抵钉座采用12Cr18Ni9材料，钉仓、钉仓套、推钉片采用PC材料，手柄、附件采用ABS材料。吻合器根据使用部位管腔外径的不同分为32、34、36三种规格，钉高3.8mm。附件规格型号为HZFJ-L、HZFJ-M 吻合器应具有良好的吻合和切割性能，吻合后的吻合钉应成类“B”字形，环形刀不得有卷刃、崩刃，能切割试验材料，且切割边缘边缘应整齐，无毛边。吻合后的吻合口应能承受不小于3.6KPa压强，在15 s内漏水不超过10滴。 产品出厂时必带M型附件，选配L型附件，附件可单独包装。产品经辐照灭菌后应无菌，一次性使用。 | 用于齿状线上黏膜选择性切除。 | HZGC-32×3.8 附件规格型号：HZFJ-L | HZGC-32×3.8 附件规格型号：HZFJ-L | L:384mm，D:32mm，D1：22.2mm，H:3.8(附件 扩张器d:37mm，h:105mm，导入器d:35.2mm，h:112mm) | TA2、12Cr18Ni9、ABS、PC等 | 盒 | 3300 | 湖北
其它类-吻合器耗材 | 江苏泓正医疗科技有限公司 | 江苏泓正医疗科技有限公司 | 一次性肛肠吻合器及附件 | 苏械注准20172091465 | 2022-07-31 | 国产 | 苏械注准20172091465 | 一次性肛肠吻合器及附件（以下简称吻合器）主要由抵钉座、吻合钉、吻切组件、手柄、附件组成，钉仓、钉仓套、推钉片、环形刀组成吻切组件。吻合钉采用TA2材料，环形刀、抵钉座采用12Cr18Ni9材料，钉仓、钉仓套、推钉片采用PC材料，手柄、附件采用ABS材料。吻合器根据使用部位管腔外径的不同分为32、34、36三种规格，钉高3.8mm。附件规格型号为HZFJ-L、HZFJ-M 吻合器应具有良好的吻合和切割性能，吻合后的吻合钉应成类“B”字形，环形刀不得有卷刃、崩刃，能切割试验材料，且切割边缘边缘应整齐，无毛边。吻合后的吻合口应能承受不小于3.6KPa压强，在15 s内漏水不超过10滴。 产品出厂时必带M型附件，选配L型附件，附件可单独包装。产品经辐照灭菌后应无菌，一次性使用。 | 用于齿状线上黏膜选择性切除。 | HZGC-34×3.8 附件规格型号：HZFJ-L | HZGC-34×3.8 附件规格型号：HZFJ-L | L:384mm，D:34mm，D1：24.2mm，H:3.8(附件 扩张器d:37mm，h:105mm，导入器d:35.2mm，h:112mm) | TA2、12Cr18Ni9、ABS、PC等 | 盒 | 3300 | 湖北
其它类-吻合器耗材 | 江苏泓正医疗科技有限公司 | 江苏泓正医疗科技有限公司 | 一次性肛肠吻合器及附件 | 苏械注准20172091465 | 2022-07-31 | 国产 | 苏械注准20172091465 | 一次性肛肠吻合器及附件（以下简称吻合器）主要由抵钉座、吻合钉、吻切组件、手柄、附件组成，钉仓、钉仓套、推钉片、环形刀组成吻切组件。吻合钉采用TA2材料，环形刀、抵钉座采用12Cr18Ni9材料，钉仓、钉仓套、推钉片采用PC材料，手柄、附件采用ABS材料。吻合器根据使用部位管腔外径的不同分为32、34、36三种规格，钉高3.8mm。附件规格型号为HZFJ-L、HZFJ-M 吻合器应具有良好的吻合和切割性能，吻合后的吻合钉应成类“B”字形，环形刀不得有卷刃、崩刃，能切割试验材料，且切割边缘边缘应整齐，无毛边。吻合后的吻合口应能承受不小于3.6KPa压强，在15 s内漏水不超过10滴。 产品出厂时必带M型附件，选配L型附件，附件可单独包装。产品经辐照灭菌后应无菌，一次性使用。 | 用于齿状线上黏膜选择性切除。 | HZGC-36×3.8 附件规格型号：HZFJ-L | HZGC-36×3.8 附件规格型号：HZFJ-L | L:384mm，D:36mm，D1：26.2mm，H:3.8(附件 扩张器d:37mm，h:105mm，导入器d:35.2mm，h:112mm) | TA2、12Cr18Ni9、ABS、PC等 | 盒 | 3300 | 湖北
其它类-吻合器耗材 | 辉泰医疗器械（浙江）有限公司 | 海宁爱康医疗科技有限公司 | 一次性使用包皮切割吻合器 | 浙械注准20172090368 | 2022-04-09 | 国产 | 浙械注准20172090368 | 环形切割刀、吻合钉、钉板、内部连接杆件、龟头套、吻合钉支撑、环形顶出、外壳、手柄、微调旋钮、旋帽、保护套组、硅胶垫圈（适用于A型产品） | 临床包皮切割缝合手术 | 7号 | A型（垫圈型） | 浙械注准20172090368 | 不锈钢、PC材料、PP材料、医用硅胶 | 个 | 1900 | 湖北
其它类-吻合器耗材 | 辉泰医疗器械（浙江）有限公司 | 海宁爱康医疗科技有限公司 | 一次性使用包皮切割吻合器 | 浙械注准20172090368 | 2022-04-09 | 国产 | 浙械注准20172090368 | 环形切割刀、吻合钉、钉板、内部连接杆件、龟头套、吻合钉支撑、环形顶出、外壳、手柄、微调旋钮、旋帽、保护套组、硅胶垫圈（适用于A型产品） | 临床包皮切割缝合手术 | 9号 | A型（垫圈型） | 浙械注准20172090368 | 不锈钢、PC材料、PP材料、医用硅胶 | 个 | 1900 | 湖北
其它类-吻合器耗材 | 辉泰医疗器械（浙江）有限公司 | 海宁爱康医疗科技有限公司 | 一次性使用包皮切割吻合器 | 浙械注准20172090368 | 2022-04-09 | 国产 | 浙械注准20172090368 | 环形切割刀、吻合钉、钉板、内部连接杆件、龟头套、吻合钉支撑、环形顶出、外壳、手柄、微调旋钮、旋帽、保护套组、硅胶垫圈（适用于A型产品） | 临床包皮切割缝合手术 | 12号 | A型（垫圈型） | 浙械注准20172090368 | 不锈钢、PC材料、PP材料、医用硅胶 | 个 | 1900 | 湖北
其它类-吻合器耗材 | 辉泰医疗器械（浙江）有限公司 | 海宁爱康医疗科技有限公司 | 一次性使用包皮切割吻合器 | 浙械注准20172090368 | 2022-04-09 | 国产 | 浙械注准20172090368 | 环形切割刀、吻合钉、钉板、内部连接杆件、龟头套、吻合钉支撑、环形顶出、外壳、手柄、微调旋钮、旋帽、保护套组、硅胶垫圈（适用于A型产品） | 临床包皮切割缝合手术 | 16号 | A型（垫圈型） | 浙械注准20172090368 | 不锈钢、PC材料、PP材料、医用硅胶 | 个 | 1900 | 湖北
其它类-吻合器耗材 | 辉泰医疗器械（浙江）有限公司 | 海宁爱康医疗科技有限公司 | 一次性使用包皮切割吻合器 | 浙械注准20172090368 | 2022-04-09 | 国产 | 浙械注准20172090368 | 环形切割刀、吻合钉、钉板、内部连接杆件、龟头套、吻合钉支撑、环形顶出、外壳、手柄、微调旋钮、旋帽、保护套组、硅胶垫圈（适用于A型产品） | 临床包皮切割缝合手术 | 21号 | A型（垫圈型） | 浙械注准20172090368 | 不锈钢、PC材料、PP材料、医用硅胶 | 个 | 1900 | 湖北
其它类-吻合器耗材 | 辉泰医疗器械（浙江）有限公司 | 海宁爱康医疗科技有限公司 | 一次性使用包皮切割吻合器 | 浙械注准20172090368 | 2022-04-09 | 国产 | 浙械注准20172090368 | 环形切割刀、吻合钉、钉板、内部连接杆件、龟头套、吻合钉支撑、环形顶出、外壳、手柄、微调旋钮、旋帽、保护套组、硅胶垫圈（适用于A型产品） | 临床包皮切割缝合手术 | 26号 | A型（垫圈型） | 浙械注准20172090368 | 不锈钢、PC材料、PP材料、医用硅胶 | 个 | 1900 | 湖北
其它类-吻合器耗材 | 辉泰医疗器械（浙江）有限公司 | 海宁爱康医疗科技有限公司 | 一次性使用包皮切割吻合器 | 浙械注准20172090368 | 2022-04-09 | 国产 | 浙械注准20172090368 | 环形切割刀、吻合钉、钉板、内部连接杆件、龟头套、吻合钉支撑、环形顶出、外壳、手柄、微调旋钮、旋帽、保护套组、硅胶垫圈（适用于A型产品） | 临床包皮切割缝合手术 | 32号 | A型（垫圈型） | 浙械注准20172090368 | 不锈钢、PC材料、PP材料、医用硅胶 | 个 | 1900 | 湖北
其它类-吻合器耗材 | 辉泰医疗器械（浙江）有限公司 | 海宁爱康医疗科技有限公司 | 一次性使用包皮切割吻合器 | 浙械注准20172090368 | 2022-04-09 | 国产 | 浙械注准20172090368 | 环形切割刀、吻合钉、钉板、内部连接杆件、龟头套、吻合钉支撑、环形顶出、外壳、手柄、微调旋钮、旋帽、保护套组、硅胶垫圈（适用于A型产品） | 临床包皮切割缝合手术 | 7号 | B型(无垫圈型） | 浙械注准20172090368 | 不锈钢、PC材料、PP材料、医用硅胶 | 个 | 1900 | 湖北
其它类-吻合器耗材 | 辉泰医疗器械（浙江）有限公司 | 海宁爱康医疗科技有限公司 | 一次性使用包皮切割吻合器 | 浙械注准20172090368 | 2022-04-09 | 国产 | 浙械注准20172090368 | 环形切割刀、吻合钉、钉板、内部连接杆件、龟头套、吻合钉支撑、环形顶出、外壳、手柄、微调旋钮、旋帽、保护套组、硅胶垫圈（适用于A型产品） | 临床包皮切割缝合手术 | 9号 | B型(无垫圈型） | 浙械注准20172090368 | 不锈钢、PC材料、PP材料、医用硅胶 | 个 | 1900 | 湖北
其它类-吻合器耗材 | 辉泰医疗器械（浙江）有限公司 | 海宁爱康医疗科技有限公司 | 一次性使用包皮切割吻合器 | 浙械注准20172090368 | 2022-04-09 | 国产 | 浙械注准20172090368 | 环形切割刀、吻合钉、钉板、内部连接杆件、龟头套、吻合钉支撑、环形顶出、外壳、手柄、微调旋钮、旋帽、保护套组、硅胶垫圈（适用于A型产品） | 临床包皮切割缝合手术 | 12号 | B型(无垫圈型） | 浙械注准20172090368 | 不锈钢、PC材料、PP材料、医用硅胶 | 个 | 1900 | 湖北
其它类-吻合器耗材 | 辉泰医疗器械（浙江）有限公司 | 海宁爱康医疗科技有限公司 | 一次性使用包皮切割吻合器 | 浙械注准20172090368 | 2022-04-09 | 国产 | 浙械注准20172090368 | 环形切割刀、吻合钉、钉板、内部连接杆件、龟头套、吻合钉支撑、环形顶出、外壳、手柄、微调旋钮、旋帽、保护套组、硅胶垫圈（适用于A型产品） | 临床包皮切割缝合手术 | 16号 | B型(无垫圈型） | 浙械注准20172090368 | 不锈钢、PC材料、PP材料、医用硅胶 | 个 | 1900 | 湖北
其它类-吻合器耗材 | 辉泰医疗器械（浙江）有限公司 | 海宁爱康医疗科技有限公司 | 一次性使用包皮切割吻合器 | 浙械注准20172090368 | 2022-04-09 | 国产 | 浙械注准20172090368 | 环形切割刀、吻合钉、钉板、内部连接杆件、龟头套、吻合钉支撑、环形顶出、外壳、手柄、微调旋钮、旋帽、保护套组、硅胶垫圈（适用于A型产品） | 临床包皮切割缝合手术 | 21号 | B型(无垫圈型） | 浙械注准20172090368 | 不锈钢、PC材料、PP材料、医用硅胶 | 个 | 1900 | 湖北
其它类-吻合器耗材 | 辉泰医疗器械（浙江）有限公司 | 海宁爱康医疗科技有限公司 | 一次性使用包皮切割吻合器 | 浙械注准20172090368 | 2022-04-09 | 国产 | 浙械注准20172090368 | 环形切割刀、吻合钉、钉板、内部连接杆件、龟头套、吻合钉支撑、环形顶出、外壳、手柄、微调旋钮、旋帽、保护套组、硅胶垫圈（适用于A型产品） | 临床包皮切割缝合手术 | 26号 | B型(无垫圈型） | 浙械注准20172090368 | 不锈钢、PC材料、PP材料、医用硅胶 | 个 | 1900 | 湖北
其它类-吻合器耗材 | 辉泰医疗器械（浙江）有限公司 | 海宁爱康医疗科技有限公司 | 一次性使用包皮切割吻合器 | 浙械注准20172090368 | 2022-04-09 | 国产 | 浙械注准20172090368 | 环形切割刀、吻合钉、钉板、内部连接杆件、龟头套、吻合钉支撑、环形顶出、外壳、手柄、微调旋钮、旋帽、保护套组、硅胶垫圈（适用于A型产品） | 临床包皮切割缝合手术 | 32号 | B型(无垫圈型） | 浙械注准20172090368 | 不锈钢、PC材料、PP材料、医用硅胶 | 个 | 1900 | 湖北
其它类-吻合器耗材 | 北京派尔特医疗科技股份有限公司 | 北京派尔特医疗科技股份有限公司 | 一次性使用肛肠吻合器及组件 | 京械注准20172090793 | 2022-07-23 | 国产 | 京械注准20172090793 | 主要由器身、抵钉座、吻切组件和吻合钉构成。 | 用于齿状线上黏膜选择性切除。 | FCSSME33 | FCSSME33 |  | 钛钉+ABS塑料 | 把 | 4400.00 | 云南
其它类-吻合器耗材 | 北京派尔特医疗科技股份有限公司 | 北京派尔特医疗科技股份有限公司 | 一次性使用肛肠吻合器及组件 | 京械注准20172090793 | 2022-07-23 | 国产 | 京械注准20172090793 | 主要由器身、抵钉座、吻切组件和吻合钉构成。 | 用于齿状线上黏膜选择性切除。 | FCSSME31 | FCSSME31 |  | 钛钉+ABS塑料 | 把 | 4400.00 | 云南
其它类-吻合器耗材 | 北京派尔特医疗科技股份有限公司 | 北京派尔特医疗科技股份有限公司 | 一次性使用肛肠吻合器及组件 | 京械注准20172090793 | 2022-07-23 | 国产 | 京械注准20172090793 | 主要由器身、抵钉座、吻切组件和吻合钉构成。 | 用于齿状线上黏膜选择性切除。 | FCSSME34 | FCSSME34 |  | 钛钉+ABS塑料 | 把 | 5750.00 | 云南
其它类-吻合器耗材 | 北京派尔特医疗科技股份有限公司 | 北京派尔特医疗科技股份有限公司 | 一次性使用肛肠吻合器及组件 | 京械注准20172090793 | 2022-07-23 | 国产 | 京械注准20172090793 | 主要由器身、抵钉座、吻切组件和吻合钉构成。 | 用于齿状线上黏膜选择性切除。 | FCSSME32 | FCSSME32 |  | 钛钉+ABS塑料 | 把 | 5750.00 | 云南
其它类-吻合器耗材 | 北京派尔特医疗科技股份有限公司 | 北京派尔特医疗科技股份有限公司 | 一次性使用线形切割吻合器 | 京械注准20172080620 | 2022-05-25 | 国产 | 京械注准20172080620 | 主要由器身、组件及手柄构成。吻合钉出厂时放置在组件钉仓内。 | 主要用于术野显露困难的消化道重建及脏器切除手术中吻合器创建及残端或切口的闭合。 | CAAB-40 | CAAB-40 |  | 钛钉+ABS塑料 | 把 | 2468.17 | 江西
其它类-吻合器耗材 | 北京派尔特医疗科技股份有限公司 | 北京派尔特医疗科技股份有限公司 | 一次性使用线形切割吻合器 | 京械注准20172080620 | 2022-05-25 | 国产 | 京械注准20172080620 | 主要由器身、组件及手柄构成。吻合钉出厂时放置在组件钉仓内。 | 主要用于术野显露困难的消化道重建及脏器切除手术中吻合器创建及残端或切口的闭合。 | CAAB-60 | CAAB-60 |  | 钛钉+ABS塑料 | 把 | 5100.00 | 云南
其它类-吻合器耗材 | 北京派尔特医疗科技股份有限公司 | 北京派尔特医疗科技股份有限公司 | 一次性使用线形切割吻合器 | 京械注准20172080620 | 2022-05-25 | 国产 | 京械注准20172080620 | 主要由器身、组件及手柄构成。吻合钉出厂时放置在组件钉仓内。 | 主要用于术野显露困难的消化道重建及脏器切除手术中吻合器创建及残端或切口的闭合。 | CAAB-90 | CAAB-90 |  | 钛钉+ABS塑料 | 把 | 5400.00 | 云南
其它类-吻合器耗材 | 北京派尔特医疗科技股份有限公司 | 北京派尔特医疗科技股份有限公司 | 一次性使用线形切割吻合器 | 京械注准20172080620 | 2022-05-25 | 国产 | 京械注准20172080620 | 主要由器身、组件及手柄构成。吻合钉出厂时放置在组件钉仓内。 | 主要用于术野显露困难的消化道重建及脏器切除手术中吻合器创建及残端或切口的闭合。 | CAZB-40N | CAZB-40N |  | 钛钉+ABS塑料 | 个 | 1600.00 | 云南
其它类-吻合器耗材 | 北京派尔特医疗科技股份有限公司 | 北京派尔特医疗科技股份有限公司 | 一次性使用线形切割吻合器 | 京械注准20172080620 | 2022-05-25 | 国产 | 京械注准20172080620 | 主要由器身、组件及手柄构成。吻合钉出厂时放置在组件钉仓内。 | 主要用于术野显露困难的消化道重建及脏器切除手术中吻合器创建及残端或切口的闭合。 | CAZB-40D | CAZB-40D |  | 钛钉+ABS塑料 | 个 | 1600.00 | 云南
其它类-吻合器耗材 | 北京派尔特医疗科技股份有限公司 | 北京派尔特医疗科技股份有限公司 | 一次性使用线形切割吻合器 | 京械注准20172080620 | 2022-05-25 | 国产 | 京械注准20172080620 | 主要由器身、组件及手柄构成。吻合钉出厂时放置在组件钉仓内。 | 主要用于术野显露困难的消化道重建及脏器切除手术中吻合器创建及残端或切口的闭合。 | CAZB-60N | CAZB-60N |  | 钛钉+ABS塑料 | 个 | 1800.00 | 云南
其它类-吻合器耗材 | 北京派尔特医疗科技股份有限公司 | 北京派尔特医疗科技股份有限公司 | 一次性使用线形切割吻合器 | 京械注准20172080620 | 2022-05-25 | 国产 | 京械注准20172080620 | 主要由器身、组件及手柄构成。吻合钉出厂时放置在组件钉仓内。 | 主要用于术野显露困难的消化道重建及脏器切除手术中吻合器创建及残端或切口的闭合。 | CAZB-60D | CAZB-60D |  | 钛钉+ABS塑料 | 个 | 1800.00 | 云南
其它类-吻合器耗材 | 北京派尔特医疗科技股份有限公司 | 北京派尔特医疗科技股份有限公司 | 一次性使用线形切割吻合器 | 京械注准20172080620 | 2022-05-25 | 国产 | 京械注准20172080620 | 主要由器身、组件及手柄构成。吻合钉出厂时放置在组件钉仓内。 | 主要用于术野显露困难的消化道重建及脏器切除手术中吻合器创建及残端或切口的闭合。 | CAZB-90N | CAZB-90N |  | 钛钉+ABS塑料 | 个 | 2300.00 | 云南
其它类-吻合器耗材 | 北京派尔特医疗科技股份有限公司 | 北京派尔特医疗科技股份有限公司 | 一次性使用线形切割吻合器 | 京械注准20172080620 | 2022-05-25 | 国产 | 京械注准20172080620 | 主要由器身、组件及手柄构成。吻合钉出厂时放置在组件钉仓内。 | 主要用于术野显露困难的消化道重建及脏器切除手术中吻合器创建及残端或切口的闭合。 | CAZB-90D | CAZB-90D |  | 钛钉+ABS塑料 | 个 | 2300.00 | 云南
其它类-吻合器耗材 | 北京颐合恒瑞医疗科技有限公司 | 北京颐合恒瑞医疗科技有限公司 | 一次性可吸收钉皮内吻合器 | 囯械注准20173650874 | 2022-05-30 | 国产 | 技术要求 | 一次性可吸收钉皮内吻合器主体由两大部分组成：可吸收缝合钉和吻合器。可吸收缝合钉由L-丙交酯和已交酯聚物经注塑而成。吻合器由塑料部分（ABS、PC）和金属部件（SUS304）构成。本产品采用辐照灭菌，为一次性使用产品。 | 适用于腹部手术皮内缝合 | S 1015 | S 1015 | 134*77*30(mm) | 可吸收钉L-丙交酯和乙交酯共聚物、塑料部件（ABS、PC）金属部件（SU304） | 套 | 1350 | 江西
其它类-吻合器耗材 | 常州创捷微创医疗器械有限公司 | 常州创捷微创医疗器械有限公司 | 一次性使用管型吻合器及附件 | 苏械注准20162081391 | 2021-12-11 | 国产 | 见产品技术要求 | 一次性使用管型吻合器及附件由吻合器和附件组成。吻合器由器身和附件戳卡两部分组成，器身由抵钉座组件、保护盖、吻切组件、保险钮、活动手柄、固定手柄、调节螺母等组成,其中抵钉座组件由抵钉座、卡簧管和垫刀圈等组成，吻切组件由钉仓外壳、环形刀、吻合钉等组成，吻切组件与器身连接成一体不可更换。依据吻切组件的外径不同分为7种型号规格。吻合钉采用Gr2材料制成，环形刀、抵钉座、卡簧管采用06Cr19Ni10材料制成，钉仓、保险钮、活动手柄、固定手柄、调节螺母采用ABS材料制成，垫刀圈、戳卡采用PE材料制成。吻合钉材料的拉伸强度不小于345MPa，环形刀切割力不大于0.80N。经吻合后的吻合口能承受不小于3.6KPa压力。本产品采用环氧乙烷灭菌，产品应无菌。 | 主要用于食管、胃、肠等消化道重建手术中消化道的端端、端侧和侧侧吻合 | GWH-19、GWH-21、GWH-24、GWH-26、GWH-29、GWH-32、GWH-34 | GWH | 长度：460±10mm | 吻合钉采用Gr2材料制成，环形刀、抵钉座、卡簧管采用06Cr19Ni10材料制成，钉仓、保险钮、活动手柄、固定手柄、调节螺母采用ABS材料制成，垫刀圈、戳卡采用PE材料制成。 | 把 | 2639 | 湖北省
其它类-吻合器耗材 | 常州创捷微创医疗器械有限公司 | 常州创捷微创医疗器械有限公司 | 一次性使用肛肠吻合器及附件 | 苏械注准20162091389 | 2021-12-11 | 国产 | 见产品技术要求 | 一次性使用肛肠吻合器及附件由吻合器和附件组成。吻合器由抵钉座、吻切组件、固定手柄、保险块、活动手柄、调节螺母、垫刀圈、吻合钉和环形刀等组成，吻切组件与器身连接成一体不可更换。附件由：扩张器、缝扎器、导入管和勾线器等组成。吻合钉分为内、中、外三圈。根据吻切组件的外径不同分为32、34两种型号。 吻合钉由Gr2材料制成，抵钉座、环形刀由06Cr19Ni10材料制成，吻切组件、固定手柄、保险块、活动手柄、调节螺母、导入管、勾线器由ABS材料制成，缝扎器、扩张器由PC材料制成，垫刀圈由PE材料制成。抵钉座金属外表面粗糙度Ra应不大于0.8um。本产品采用环氧乙烷灭菌，产品应无菌。 | 用于齿状线上黏膜选择性切除 | T3-32、T3-34 | T3 | 长度：387±10mm | 吻合钉由Gr2材料制成，抵钉座、环形刀由06Cr19Ni10材料制成，吻切组件、固定手柄、保险块、活动手柄、调节螺母、导入管、勾线器由ABS材料制成，缝扎器、扩张器由PC材料制成，垫刀圈由PE材料制成。 | 把 | 3599 | 湖北省
其它类-吻合器耗材 | 常州创捷微创医疗器械有限公司 | 常州创捷微创医疗器械有限公司 | 一次性使用肛肠吻合器及附件 | 苏械注准20162091393 | 2021-12-11 | 国产 | 见产品技术要求 | 一次性使用肛肠吻合器及附件由吻合器和附件组成。吻合器由抵钉座、吻切组件、固定手柄、保险块、活动手柄、调节螺母、垫刀圈、吻合钉和环形刀等组成，吻切组件与器身连接成一体不可更换。附件由：扩张器、缝扎器、导入管和勾线器等组成。根据吻切组件的颜色分GGW型（黑色不可视）、GGW-T型（透明可视）两种型号。每种型号根据吻切组件的外径和钉高不同又可分为32、32H、34、34H四种规格。吻合钉由Gr2材料制成，抵钉座、环形刀由06Cr19Ni10材料制成，吻切组件、固定手柄、保险块、活动手柄、调节螺母、导入管、勾线器由ABS材料制成，缝扎器、扩张器由PC材料制成，垫刀圈由PE材料制成。环形刀刃口应锋利，切割力应不大于0.80N。本产品采用环氧乙烷灭菌，产品应无菌。 | 用于齿状线上黏膜选择性切除 | GGW-32、GGW-32H、GGW-34、GGW-34H、GGW-T-32、GGW-T-32H、GGW-T-34、GGW-T-34H | GGW、GGW-T | 全长402±10mm | 吻合钉由Gr2材料制成，抵钉座、环形刀由06Cr19Ni10材料制成，吻切组件、固定手柄、保险块、活动手柄、调节螺母、导入管、勾线器由ABS材料制成，缝扎器、扩张器由PC材料制成，垫刀圈由PE材料制成。 | 把 | 3199 | 湖北省
其它类-吻合器耗材 | 常州创捷微创医疗器械有限公司 | 常州创捷微创医疗器械有限公司 | 一次性使用直线切割吻合器及吻合组件 | 苏械注准20162081390 | 2021-12-11 | 国产 | 产品技术要求 | 一次性使用直线切割吻合器及吻合组件由吻合器和吻合组件两部分组成，吻合器由固定手柄、击发推钮（包括切割刀）、活动手柄、锁定销、钉仓壳、抵钉座、定位件等组成；吻合组件由：推钉片、钉仓座、吻合钉等组成；每把切割吻合器配套一个钉仓组件，组件独立包装。一次性使用直线切割吻合器及吻合组件根据切割吻合的有效长度分为55mm、60mm、75mm、80mm、100mm五种型号，每种型号又根据缝合组织厚度的不同分为10种规格。吻合钉的高度分为3.8mm和4.5mm两种尺寸，分别用C、D来表示。吻合钉由Gr2材料制成，抵钉座、组件架由06Cr19Ni10材料制成，固定手柄、活动手柄由ABS材料制成，击发推钮由PC材料制成，组件保护盖由PE制成，切割刀由30Cr13材料制成。切割刀刃口应锋利，切割力应不大于0.80N。本产品采用环氧乙烷，产品应无菌。 | 主要用于消化道重建及其他脏器切除手术中的吻合口创建及残端或切口的闭合 | ZQW-55C、ZQW-55D、ZQW-60C、ZQW-60D、ZQW-75C、ZQW-75D、ZQW-80C、ZQW-80D、ZQW-100C、ZQW-100D | ZQW | 全长度250-325mm±10mm | 吻合钉由Gr2材料制成，抵钉座、组件架由06Cr19Ni10材料制成，固定手柄、活动手柄由ABS材料制成，击发推钮由PC材料制成，组件保护盖由PE制成，切割刀由30Cr13材料制成。 | 把 | 3039 | 湖北省
其它类-吻合器耗材 | 常州创捷微创医疗器械有限公司 | 常州创捷微创医疗器械有限公司 | 一次性使用弧型吻合器及吻切组件 | 苏械注准20162081388 | 2021-12-11 | 国产 | 见产品技术要求 | 一次性使用弧型吻合器及吻切组件根据吻切组件的有效长度，将弧型吻合器分为30、45两种规格，又根据温和组织厚度的不同，吻合钉的高度分为3.8mm和4.8mm两种尺寸，分别用C、E表示。吻合器45主要由器身、吻切组件及抵钉座组成；吻合器30主要由器身、吻切组件、抵钉座及附件组成；在同一手术中可以使用多个吻切组件，吻合器和吻切组件均为单独包装，吻合器出厂时配置同规格吻切组件一只，产品应无菌。吻合钉由Gr2材料制成，抵钉座、环形刀由06Cr19Ni10材料制成，钉仓套、固定手柄、击发手柄由ABS材料制成，导向器、扩肛器、吻线穿引器由ABS或聚碳酸酯塑料制成，钉仓由尼龙6树脂制成。吻合后的吻合口应能承受不小于3.6×103Pa的压强，在15s内漏水不超过10滴。切割刀刃口应锋利，切割力应不大于0.80N。本产品采用环氧乙烷灭菌，产品应无菌。 | 主要用于术野显露困难的消化道重建及脏器切除手术中吻合口创建及残端或切口的闭合 | 吻合器：HQW-30C、HQW-30E、HQW-45C、HQW-45E 吻切组件：HQW-30-3.8Z、HQW-30-4.8Z、HQW-45-3.8Z、HQW-45-4.8Z | HQW | 全长435±10mm | 吻合钉由Gr2材料制成，抵钉座、环形刀由06Cr19Ni10材料制成，钉仓套、固定手柄、击发手柄由ABS材料制成，导向器、扩肛器、吻线穿引器由ABS或聚碳酸酯塑料制成，钉仓由尼龙6树脂制成。 | 把 | 3439 | 湖北省
其它类-吻合器耗材 | 常州创捷微创医疗器械有限公司 | 常州创捷微创医疗器械有限公司 | 一次性使用肛肠套扎器 | 苏械注准20162091392 | 2021-12-11 | 国产 | 见产品技术要求 | 一次性使用肛肠套扎器由枪体和直肠镜组成。枪体由痔疮吸附管、套扎圈、触发拉线、控制手柄（内装绕线轮、排气孔开关、负压吸引接头）等部分组成。按配套直肠镜规格分为A、B，按套扎圈的圈数分为5种。直肠镜由PC材料制成，痔疮吸附管、控制手柄由ABS材料制成，套扎圈由硅橡胶材料制成，触发拉线由尼龙（聚酰胺）材料制成。套扎圈应具有良好的回弹性，从痔疮吸附管上取下的套扎圈，由其在自然状态下停放30min，其内径不得大于2.5㎜。负压吸引接头接上负压吸引器抽吸时，痔疮吸附管内腔不得漏气。本产品采用环氧乙烷灭菌，产品应无菌。 | 适用于直肠镜协助下进行内痔的套扎治疗，仅供成年患者使用 | TZQ-1-A、TZQ-2-A、TZQ-3-A、TZQ-4-A、TZQ-5-A、TZQ-1-B、TZQ-2-B、TZQ-3-B、TZQ-4-B、TZQ-5-B | TZQ | 套扎器吸附管长度：135㎜±3㎜，套扎器痔疮吸附管外径：13㎜±1.5㎜ | 直肠镜由PC材料制成，痔疮吸附管、控制手柄由ABS材料制成，套扎圈由硅橡胶材料制成，触发拉线由尼龙（聚酰胺）材料制成。 | 把 | 2279 | 湖北省
其它类-吻合器耗材 | 湖南凯利医疗科技有限公司 | 湖南凯利医疗科技有限公司 | 镍钛记忆合金特殊缝线 | 湘械注准20162650126 | 2021-05-29 | 国产 | 湘械注准20162650126 | 【产品性能】1.线径、长度：应在规定范围内。2.表面粗糙度：镍钛记忆合金丝的表面粗糙度应不大于0.8μm。3.弯曲半径： 镍钛记忆合金丝的弯曲半径应不小于5mm。4.韧性：镍钛记忆合金丝应具有良好的韧性，镍钛记忆合金丝试验距离为20mm，使镍钛记忆合金丝在同一平面内30°双向反复弯曲，弯曲周次为35次时，不得折断。5.相变终点温度：带有记忆功能镍钛记忆合金丝的相变终点温度为33°±3°。6.抗张强度、针线连接强度：应在规定范围内。7.细菌内毒素:限量不超过0.5EU/ml。【结构及组成】本产品由镍钛记忆合金丝（镍钛合金）和缝合针（3Cr13）组成，配固定夹（医用聚丙烯）。产品无菌供应。 | 本品供人体软组织的缝合、结扎用。 | 0.15×300 | 反三角针3/8弧【4-0】 【进口针】 | 129mm*79mm | 镍钛合金丝 | 根 | 953.29 | 云南省
其它类-吻合器耗材 | 湖南凯利医疗科技有限公司 | 湖南凯利医疗科技有限公司 | 镍钛记忆合金特殊缝线 | 湘械注准20162650126 | 2021-05-29 | 国产 | 湘械注准20162650126 | 【产品性能】1.线径、长度：应在规定范围内。2.表面粗糙度：镍钛记忆合金丝的表面粗糙度应不大于0.8μm。3.弯曲半径： 镍钛记忆合金丝的弯曲半径应不小于5mm。4.韧性：镍钛记忆合金丝应具有良好的韧性，镍钛记忆合金丝试验距离为20mm，使镍钛记忆合金丝在同一平面内30°双向反复弯曲，弯曲周次为35次时，不得折断。5.相变终点温度：带有记忆功能镍钛记忆合金丝的相变终点温度为33°±3°。6.抗张强度、针线连接强度：应在规定范围内。7.细菌内毒素:限量不超过0.5EU/ml。【结构及组成】本产品由镍钛记忆合金丝（镍钛合金）和缝合针（3Cr13）组成，配固定夹（医用聚丙烯）。产品无菌供应。 | 本品供人体软组织的缝合、结扎用。 | 0.2×300 | 反三角针3/8弧【3-0】 【进口针】 | 129mm*79mm | 镍钛合金丝 | 根 | 953.59 | 云南省
其它类-吻合器耗材 | 湖南凯利医疗科技有限公司 | 湖南凯利医疗科技有限公司 | 镍钛记忆合金特殊缝线 | 湘械注准20162650126 | 2021-05-29 | 国产 | 湘械注准20162650126 | 【产品性能】1.线径、长度：应在规定范围内。2.表面粗糙度：镍钛记忆合金丝的表面粗糙度应不大于0.8μm。3.弯曲半径： 镍钛记忆合金丝的弯曲半径应不小于5mm。4.韧性：镍钛记忆合金丝应具有良好的韧性，镍钛记忆合金丝试验距离为20mm，使镍钛记忆合金丝在同一平面内30°双向反复弯曲，弯曲周次为35次时，不得折断。5.相变终点温度：带有记忆功能镍钛记忆合金丝的相变终点温度为33°±3°。6.抗张强度、针线连接强度：应在规定范围内。7.细菌内毒素:限量不超过0.5EU/ml。【结构及组成】本产品由镍钛记忆合金丝（镍钛合金）和缝合针（3Cr13）组成，配固定夹（医用聚丙烯）。产品无菌供应。 | 本品供人体软组织的缝合、结扎用。 | 0.25×350 | 反三角针3/8弧【2-0/T】【进口针】 | 129mm*79mm | 镍钛合金丝 | 根 | 953.44 | 云南省
其它类-吻合器耗材 | 湖南凯利医疗科技有限公司 | 湖南凯利医疗科技有限公司 | 镍钛记忆合金特殊缝线 | 湘械注准20162650126 | 2021-05-29 | 国产 | 湘械注准20162650126 | 【产品性能】1.线径、长度：应在规定范围内。2.表面粗糙度：镍钛记忆合金丝的表面粗糙度应不大于0.8μm。3.弯曲半径： 镍钛记忆合金丝的弯曲半径应不小于5mm。4.韧性：镍钛记忆合金丝应具有良好的韧性，镍钛记忆合金丝试验距离为20mm，使镍钛记忆合金丝在同一平面内30°双向反复弯曲，弯曲周次为35次时，不得折断。5.相变终点温度：带有记忆功能镍钛记忆合金丝的相变终点温度为33°±3°。6.抗张强度、针线连接强度：应在规定范围内。7.细菌内毒素:限量不超过0.5EU/ml。【结构及组成】本产品由镍钛记忆合金丝（镍钛合金）和缝合针（3Cr13）组成，配固定夹（医用聚丙烯）。产品无菌供应。 | 本品供人体软组织的缝合、结扎用。 | 0.3×350 | 反三角针3/8弧【2-0】 【进口针】 | 129mm*79mm | 镍钛合金丝 | 根 | 953.44 | 云南省
其它类-吻合器耗材 | 湖南凯利医疗科技有限公司 | 湖南凯利医疗科技有限公司 | 镍钛记忆合金特殊缝线 | 湘械注准20162650126 | 2021-05-29 | 国产 | 湘械注准20162650126 | 【产品性能】1.线径、长度：应在规定范围内。2.表面粗糙度：镍钛记忆合金丝的表面粗糙度应不大于0.8μm。3.弯曲半径： 镍钛记忆合金丝的弯曲半径应不小于5mm。4.韧性：镍钛记忆合金丝应具有良好的韧性，镍钛记忆合金丝试验距离为20mm，使镍钛记忆合金丝在同一平面内30°双向反复弯曲，弯曲周次为35次时，不得折断。5.相变终点温度：带有记忆功能镍钛记忆合金丝的相变终点温度为33°±3°。6.抗张强度、针线连接强度：应在规定范围内。7.细菌内毒素:限量不超过0.5EU/ml。【结构及组成】本产品由镍钛记忆合金丝（镍钛合金）和缝合针（3Cr13）组成，配固定夹（医用聚丙烯）。产品无菌供应。 | 本品供人体软组织的缝合、结扎用。 | 0.15×300 | 三角3/8【4-0】 【进口针】 | 129mm*79mm | 镍钛合金丝 | 根 | 953.59 | 云南省
其它类-吻合器耗材 | 湖南凯利医疗科技有限公司 | 湖南凯利医疗科技有限公司 | 镍钛记忆合金特殊缝线 | 湘械注准20162650126 | 2021-05-29 | 国产 | 湘械注准20162650126 | 【产品性能】1.线径、长度：应在规定范围内。2.表面粗糙度：镍钛记忆合金丝的表面粗糙度应不大于0.8μm。3.弯曲半径： 镍钛记忆合金丝的弯曲半径应不小于5mm。4.韧性：镍钛记忆合金丝应具有良好的韧性，镍钛记忆合金丝试验距离为20mm，使镍钛记忆合金丝在同一平面内30°双向反复弯曲，弯曲周次为35次时，不得折断。5.相变终点温度：带有记忆功能镍钛记忆合金丝的相变终点温度为33°±3°。6.抗张强度、针线连接强度：应在规定范围内。7.细菌内毒素:限量不超过0.5EU/ml。【结构及组成】本产品由镍钛记忆合金丝（镍钛合金）和缝合针（3Cr13）组成，配固定夹（医用聚丙烯）。产品无菌供应。 | 本品供人体软组织的缝合、结扎用。 | 0.15×300 | 三角1/2弧【4-0】 【进口针】 | 129mm*79mm | 镍钛合金丝 | 根 | 953.29 | 云南省
其它类-吻合器耗材 | 湖南凯利医疗科技有限公司 | 湖南凯利医疗科技有限公司 | 镍钛记忆合金特殊缝线 | 湘械注准20162650126 | 2021-05-29 | 国产 | 湘械注准20162650126 | 【产品性能】1.线径、长度：应在规定范围内。2.表面粗糙度：镍钛记忆合金丝的表面粗糙度应不大于0.8μm。3.弯曲半径： 镍钛记忆合金丝的弯曲半径应不小于5mm。4.韧性：镍钛记忆合金丝应具有良好的韧性，镍钛记忆合金丝试验距离为20mm，使镍钛记忆合金丝在同一平面内30°双向反复弯曲，弯曲周次为35次时，不得折断。5.相变终点温度：带有记忆功能镍钛记忆合金丝的相变终点温度为33°±3°。6.抗张强度、针线连接强度：应在规定范围内。7.细菌内毒素:限量不超过0.5EU/ml。【结构及组成】本产品由镍钛记忆合金丝（镍钛合金）和缝合针（3Cr13）组成，配固定夹（医用聚丙烯）。产品无菌供应。 | 本品供人体软组织的缝合、结扎用。 | 0.2×300 | 三角1/2弧【3-0】 【进口针】 | 129mm*79mm | 镍钛合金丝 | 根 | 953.29 | 云南省
其它类-吻合器耗材 | 湖南凯利医疗科技有限公司 | 湖南凯利医疗科技有限公司 | 镍钛记忆合金特殊缝线 | 湘械注准20162650126 | 2021-05-29 | 国产 | 湘械注准20162650126 | 【产品性能】1.线径、长度：应在规定范围内。2.表面粗糙度：镍钛记忆合金丝的表面粗糙度应不大于0.8μm。3.弯曲半径： 镍钛记忆合金丝的弯曲半径应不小于5mm。4.韧性：镍钛记忆合金丝应具有良好的韧性，镍钛记忆合金丝试验距离为20mm，使镍钛记忆合金丝在同一平面内30°双向反复弯曲，弯曲周次为35次时，不得折断。5.相变终点温度：带有记忆功能镍钛记忆合金丝的相变终点温度为33°±3°。6.抗张强度、针线连接强度：应在规定范围内。7.细菌内毒素:限量不超过0.5EU/ml。【结构及组成】本产品由镍钛记忆合金丝（镍钛合金）和缝合针（3Cr13）组成，配固定夹（医用聚丙烯）。产品无菌供应。 | 本品供人体软组织的缝合、结扎用。 | 0.25×350 | 三角1/2弧【2-0/T】 【进口针】 | 129mm*79mm | 镍钛合金丝 | 根 | 953.44 | 云南省
其它类-吻合器耗材 | 湖南凯利医疗科技有限公司 | 湖南凯利医疗科技有限公司 | 镍钛记忆合金特殊缝线 | 湘械注准20162650126 | 2021-05-29 | 国产 | 湘械注准20162650126 | 【产品性能】1.线径、长度：应在规定范围内。2.表面粗糙度：镍钛记忆合金丝的表面粗糙度应不大于0.8μm。3.弯曲半径： 镍钛记忆合金丝的弯曲半径应不小于5mm。4.韧性：镍钛记忆合金丝应具有良好的韧性，镍钛记忆合金丝试验距离为20mm，使镍钛记忆合金丝在同一平面内30°双向反复弯曲，弯曲周次为35次时，不得折断。5.相变终点温度：带有记忆功能镍钛记忆合金丝的相变终点温度为33°±3°。6.抗张强度、针线连接强度：应在规定范围内。7.细菌内毒素:限量不超过0.5EU/ml。【结构及组成】本产品由镍钛记忆合金丝（镍钛合金）和缝合针（3Cr13）组成，配固定夹（医用聚丙烯）。产品无菌供应。 | 本品供人体软组织的缝合、结扎用。 | 0.3×350 | 三角1/2弧【2-0】 【进口针】 | 129mm*79mm | 镍钛合金丝 | 根 | 953.44 | 云南省
其它类-吻合器耗材 | 江苏华杨医疗科技有限公司 | 江苏华杨医疗科技有限公司 | 一次性使用痔疮套扎器 | 苏械注准20172091046 | 2022-06-14 | 国产 | 苏械注准20172091046 | 单次（负压）由肛门镜、负压吸入器、HL套扎枪、上圈器组件、橡胶圈组成。肛门镜主要采用医用高分子聚酯PET材料制成；负压吸入器主要采用PP材料制成；套扎枪主要采用ABS材料制成；橡胶圈采用天然橡胶制成。肛门镜的外表面光洁且有足够的透明度；套扎枪操作灵活。套扎枪操作灵活。产品经环氧乙烷灭菌应无菌。 | 适用于各期内痔及混合痔或直肠良性息肉 | 单次（负压） | HL-II |  | 医用高分子PET、PP、ABS、天然橡胶 | 套 | 1280 | 江西省
其它类-吻合器耗材 | 江苏华杨医疗科技有限公司 | 江苏华杨医疗科技有限公司 | 一次性使用痔疮套扎器 | 苏械注准20172091046 | 2022-06-15 | 国产 | 苏械注准20172091046 | 连续（负压）由肛门镜、负压吸入器、HL套扎枪、上圈器组件、橡胶圈组成。肛门镜主要采用医用高分子聚酯PET材料制成；负压吸入器主要采用PP材料制成；套扎枪主要采用ABS材料制成；橡胶圈采用天然橡胶制成。肛门镜的外表面光洁且有足够的透明度；套扎枪操作灵活。套扎枪操作灵活。产品经环氧乙烷灭菌应无菌。 | 适用于各期内痔及混合痔或直肠良性息肉 | 连续（负压） | HY-I |  | 医用高分子PET、PP、ABS、天然橡胶 | 套 | 1680 | 江西省
其它类-吻合器耗材 | 宁波骏马医用器械有限公司 | 宁波骏马医用器械有限公司 | 一次性使用直线型缝合器 | 浙械注准20162080780 | 2021-09-28 | 国产 | 浙械注准20162080780 | 产品有钉仓（包括缝合钉）、钉座、器身、扳手组成。 | 适用于消化道重建及脏器切除手术中的残端或切口的闭合。 | FHS-30mm、FHS-45mm、FHS-60mm | FHS-30mm、FHS-45mm、FHS-60mm | 440*230*305 | ABS、聚碳酸酯，不锈钢，TC4钛合金 | 把 | 1580 | 重庆
其它类-吻合器耗材 | 宁波骏马医用器械有限公司 | 宁波骏马医用器械有限公司 | 一次性使用肛肠吻合器 | 浙械注准20162090280 | 2021-05-11 | 国产 | 浙械注准20162090280 | 产品由前导组件、头部组件（包括缝合钉）、器身、旋钮组件及附件组成。 | 产品适用于选择性切除直肠齿状线上粘膜和粘膜下组织，恢复直肠下段正常解剖结构，供齿状线上粘膜选择性切除用。 | PPH-32mm、PPH-33mm、PPH-34mm | PPH-32mm、PPH-33mm、PPH-34mm | 530*370*300 | TC4，12Cr18Ni9不锈钢，ABS、聚碳酸酯 | 把 | 2380 | 重庆
其它类-吻合器耗材 | 宁波骏马医用器械有限公司 | 宁波骏马医用器械有限公司 | 一次性使用肛肠吻合器 | 浙械注准20162090280 | 2021-05-11 | 国产 | 浙械注准20162090280 | 产品由前导组件、头部组件（包括缝合钉）、器身、旋钮组件及附件组成。 | 产品适用于选择性切除直肠齿状线上粘膜和粘膜下组织，恢复直肠下段正常解剖结构，供齿状线上粘膜选择性切除用。 | ASR-32mm、ASR-33mm、ASR-34mm | ASR-32mm、ASR-33mm、ASR-34mm | 530*370*355 | TC4，12Cr18Ni9不锈钢，ABS、聚碳酸酯 | 把 | 3300 | 重庆
其它类-吻合器耗材 | 宁波骏马医用器械有限公司 | 宁波骏马医用器械有限公司 | 一次性使用消化道吻合器 | 浙械注准20162080279 | 2021-05-11 | 国产 | 浙械注准20162080279 | 产品由钉座、缝合钉架（组件）、组件外套、手柄、保险闸、调节螺杆柄、缝合钉、切割刀、刀座组成。 | 适用于食管、胃、肠等消化道重建手术中消化道的端端、端侧和侧侧吻合。 | WHQ-25mm、WHQ-29mm、WHQ-33mm | WHQ-25mm、WHQ-29mm、WHQ-33mm | 560*370*235 | TC4，12Cr18Ni9不锈钢，ABS、聚碳酸酯 | 把 | 1755 | 重庆
其它类-吻合器耗材 | 苏州朗特斯医疗科技有限公司 | 苏州朗特斯医疗科技有限公司 | 一次性使用管型消化道吻合器 | 苏械注准20172080971 | 2022-06-13 | 国产 | CE认证 | 本器械由抵钉座、器身、活动手柄、保险钮、调整钮、刀垫、缝合钉、切刀组成，选配连接杆。 | 主要用于消化道重建手术中的端端、端侧和侧侧吻合 | 21 | CS21W | 430mm | 纯钛，12Cr18Ni9，PC ,PA66 | 把 | 2900 | 江西省 | 产品采用辐射灭菌，应无菌
其它类-吻合器耗材 | 苏州朗特斯医疗科技有限公司 | 苏州朗特斯医疗科技有限公司 | 一次性使用管型消化道吻合器 | 苏械注准20172080971 | 2022-06-13 | 国产 | CE认证 | 本器械由抵钉座、器身、活动手柄、保险钮、调整钮、刀垫、缝合钉、切刀组成，选配连接杆。 | 主要用于消化道重建手术中的端端、端侧和侧侧吻合 | 25 | CS25W | 430mm | 纯钛，12Cr18Ni9，PC ,PA66 | 把 | 2900 | 江西省 | 产品采用辐射灭菌，应无菌
其它类-吻合器耗材 | 苏州朗特斯医疗科技有限公司 | 苏州朗特斯医疗科技有限公司 | 一次性使用管型消化道吻合器 | 苏械注准20172080971 | 2022-06-13 | 国产 | CE认证 | 本器械由抵钉座、器身、活动手柄、保险钮、调整钮、刀垫、缝合钉、切刀组成，选配连接杆。 | 主要用于消化道重建手术中的端端、端侧和侧侧吻合 | 28 | CS28W | 430mm | 纯钛，12Cr18Ni9，PC ,PA66 | 把 | 2900 | 江西省 | 产品采用辐射灭菌，应无菌
其它类-吻合器耗材 | 苏州朗特斯医疗科技有限公司 | 苏州朗特斯医疗科技有限公司 | 一次性使用管型消化道吻合器 | 苏械注准20172080971 | 2022-06-13 | 国产 | CE认证 | 本器械由抵钉座、器身、活动手柄、保险钮、调整钮、刀垫、缝合钉、切刀组成，选配连接杆。 | 主要用于消化道重建手术中的端端、端侧和侧侧吻合 | 32 | CS32W | 430mm | 纯钛，12Cr18Ni9，PC ,PA66 | 把 | 2900 | 江西省 | 产品采用辐射灭菌，应无菌
其它类-吻合器耗材 | 苏州朗特斯医疗科技有限公司 | 苏州朗特斯医疗科技有限公司 | 一次性使用直线切割吻合器及组件 | 苏械注准20172080969 | 2022-06-13 | 国产 | CE认证 | 器械由抵钉座、活动手柄、手柄、激发座组成, 组件由钉仓，切割刀，吻合钉组成 | 用于消化道重建及脏器切除手术中的残端或切口闭合 | 60MM | LC60B/G | 265mm | 纯钛，12Cr18Ni9，PC ,PA66 | 把 | 2200 | 江西省 | 产品采用辐射灭菌，应无菌
其它类-吻合器耗材 | 苏州朗特斯医疗科技有限公司 | 苏州朗特斯医疗科技有限公司 | 一次性使用直线切割吻合器及组件 | 苏械注准20172080969 | 2022-06-13 | 国产 | CE认证 | 器械由抵钉座、活动手柄、手柄、激发座组成, 组件由钉仓，切割刀，吻合钉组成 | 用于消化道重建及脏器切除手术中的残端或切口闭合 | 80MM | LC80B/G | 285mm | 纯钛，12Cr18Ni9，PC ,PA66 | 把 | 2800 | 江西省 | 产品采用辐射灭菌，应无菌
其它类-吻合器耗材 | 苏州朗特斯医疗科技有限公司 | 苏州朗特斯医疗科技有限公司 | 一次性使用直线切割吻合器及组件 | 苏械注准20172080969 | 2022-06-13 | 国产 | CE认证 | 器械由抵钉座、活动手柄、手柄、激发座组成, 组件由钉仓，切割刀，吻合钉组成 | 用于消化道重建及脏器切除手术中的残端或切口闭合 | 60MM | LCR60B/G | 80mm | 纯钛，12Cr18Ni9，PC ,PA66 | 把 | 1500 | 江西省 | 产品采用辐射灭菌，应无菌
其它类-吻合器耗材 | 苏州朗特斯医疗科技有限公司 | 苏州朗特斯医疗科技有限公司 | 一次性使用直线切割吻合器及组件 | 苏械注准20172080969 | 2022-06-13 | 国产 | CE认证 | 器械由抵钉座、活动手柄、手柄、激发座组成, 组件由钉仓，切割刀，吻合钉组成 | 用于消化道重建及脏器切除手术中的残端或切口闭合 | 80MM | LCR80B/G | 100mm | 纯钛，12Cr18Ni9，PC ,PA66 | 把 | 1700 | 江西省 | 产品采用辐射灭菌，应无菌
其它类-吻合器耗材 | 苏州朗特斯医疗科技有限公司 | 苏州朗特斯医疗科技有限公司 | 一次性使用直线型吻合器及组件 | 苏械注准20172080970 | 2022-06-13 | 国产 | CE认证 | 一次性使用直线型吻合器及组件由抵钉座、钉仓、器身架、手柄、击发手柄、锁紧手柄、锁紧钮、吻合钉、推钉联片组成 | 用于消化道重建及脏器切除手术中的残端或切口闭合 | 30MM | LS30B/G | 375mm | 纯钛，12Cr18Ni9，PC ,PA66 | 把 | 1600 | 江西省 | 产品采用辐射灭菌，应无菌
其它类-吻合器耗材 | 苏州朗特斯医疗科技有限公司 | 苏州朗特斯医疗科技有限公司 | 一次性使用直线型吻合器及组件 | 苏械注准20172080970 | 2022-06-13 | 国产 | CE认证 | 一次性使用直线型吻合器及组件由抵钉座、钉仓、器身架、手柄、击发手柄、锁紧手柄、锁紧钮、吻合钉、推钉联片组成 | 用于消化道重建及脏器切除手术中的残端或切口闭合 | 45MM | LS45B/G | 375mm | 纯钛，12Cr18Ni9，PC ,PA66 | 把 | 1600 | 江西省 | 产品采用辐射灭菌，应无菌
其它类-吻合器耗材 | 苏州朗特斯医疗科技有限公司 | 苏州朗特斯医疗科技有限公司 | 一次性使用直线型吻合器及组件 | 苏械注准20172080970 | 2022-06-13 | 国产 | CE认证 | 一次性使用直线型吻合器及组件由抵钉座、钉仓、器身架、手柄、击发手柄、锁紧手柄、锁紧钮、吻合钉、推钉联片组成 | 用于消化道重建及脏器切除手术中的残端或切口闭合 | 60MM | LS60B/G | 375mm | 纯钛，12Cr18Ni9，PC ,PA66 | 把 | 1700 | 江西省 | 产品采用辐射灭菌，应无菌
其它类-吻合器耗材 | 苏州朗特斯医疗科技有限公司 | 苏州朗特斯医疗科技有限公司 | 一次性使用直线型吻合器及组件 | 苏械注准20172080970 | 2022-06-13 | 国产 | CE认证 | 一次性使用直线型吻合器及组件由抵钉座、钉仓、器身架、手柄、击发手柄、锁紧手柄、锁紧钮、吻合钉、推钉联片组成 | 用于消化道重建及脏器切除手术中的残端或切口闭合 | 90MM | LS90B/G | 375mm | 纯钛，12Cr18Ni9，PC ,PA66 | 把 | 1800 | 江西省 | 产品采用辐射灭菌，应无菌
其它类-吻合器耗材 | 苏州朗特斯医疗科技有限公司 | 苏州朗特斯医疗科技有限公司 | 一次性使用直线型吻合器及组件 | 苏械注准20172080970 | 2022-06-13 | 国产 | CE认证 | 一次性使用直线型吻合器及组件由抵钉座、钉仓、器身架、手柄、击发手柄、锁紧手柄、锁紧钮、吻合钉、推钉联片组成 | 用于消化道重建及脏器切除手术中的残端或切口闭合 | 30MM | LSR30B/G | 36mm | 纯钛，12Cr18Ni9，PC ,PA66 | 把 | 800 | 江西省 | 产品采用辐射灭菌，应无菌
其它类-吻合器耗材 | 苏州朗特斯医疗科技有限公司 | 苏州朗特斯医疗科技有限公司 | 一次性使用直线型吻合器及组件 | 苏械注准20172080970 | 2022-06-13 | 国产 | CE认证 | 一次性使用直线型吻合器及组件由抵钉座、钉仓、器身架、手柄、击发手柄、锁紧手柄、锁紧钮、吻合钉、推钉联片组成 | 用于消化道重建及脏器切除手术中的残端或切口闭合 | 45MM | LSR45B/G | 51mm | 纯钛，12Cr18Ni9，PC ,PA66 | 把 | 800 | 江西省 | 产品采用辐射灭菌，应无菌
其它类-吻合器耗材 | 苏州朗特斯医疗科技有限公司 | 苏州朗特斯医疗科技有限公司 | 一次性使用直线型吻合器及组件 | 苏械注准20172080970 | 2022-06-13 | 国产 | CE认证 | 一次性使用直线型吻合器及组件由抵钉座、钉仓、器身架、手柄、击发手柄、锁紧手柄、锁紧钮、吻合钉、推钉联片组成 | 用于消化道重建及脏器切除手术中的残端或切口闭合 | 60MM | LSR60B/G | 66mm | 纯钛，12Cr18Ni9，PC ,PA66 | 把 | 800 | 江西省 | 产品采用辐射灭菌，应无菌
其它类-吻合器耗材 | 苏州朗特斯医疗科技有限公司 | 苏州朗特斯医疗科技有限公司 | 一次性使用肛肠吻合器及辅件 | 苏械注准20172090968 | 2022-06-13 | 国产 | CE认证 | 器械由抵钉座、器身、活动手柄、保险钮、刀垫、切刀、吻合钉组成。辅件由扩肛器、内衬、荷包导引器、线钩、护肠板组成 | 用于齿状线上黏膜选择性切除 | 32MM | CPH32 | 375mm | 纯钛，12Cr18Ni9，PC ,PA66 | 把 | 2900 | 江西省 | 产品采用辐射灭菌，应无菌
其它类-吻合器耗材 | 苏州朗特斯医疗科技有限公司 | 苏州朗特斯医疗科技有限公司 | 一次性使用肛肠吻合器及辅件 | 苏械注准20172090968 | 2022-06-13 | 国产 | CE认证 | 器械由抵钉座、器身、活动手柄、保险钮、刀垫、切刀、吻合钉组成。辅件由扩肛器、内衬、荷包导引器、线钩、护肠板组成 | 用于齿状线上黏膜选择性切除 | 34MM | CPH34 | 375mm | 纯钛，12Cr18Ni9，PC ,PA66 | 把 | 2900 | 江西省 | 产品采用辐射灭菌，应无菌
其它类-吻合器耗材 | 苏州朗特斯医疗科技有限公司 | 苏州朗特斯医疗科技有限公司 | 一次性使用腔内直线切割吻合器及组件 | 苏械注准20172080973 | 2022-06-13 | 国产 | CE认证 | 器械由外管、旋转钮、转手扳头、击发手柄、释放钮、手柄、释放拉手组成； | 用于多种开放性或微创手术，进行组织的横切，切除和/或吻合用，也可与吻合器或组织支撑物质配合使用 | 150MM | ELC150 | 380mm | 纯钛，12Cr18Ni9，PC ,PA66 | 把 | 3000 | 江西省 | 产品采用辐射灭菌，应无菌
其它类-吻合器耗材 | 苏州朗特斯医疗科技有限公司 | 苏州朗特斯医疗科技有限公司 | 一次性使用腔内直线切割吻合器及组件 | 苏械注准20172080973 | 2022-06-13 | 国产 | CE认证 | 器械由外管、旋转钮、转手扳头、击发手柄、释放钮、手柄、释放拉手组成； | 用于多种开放性或微创手术，进行组织的横切，切除和/或吻合用，也可与吻合器或组织支撑物质配合使用 | 30MM | ELCR-C30W/B/G | 200mm | 纯钛，12Cr18Ni9，PC ,PA66 | 把 | 2843 | 江西省 | 产品采用辐射灭菌，应无菌
其它类-吻合器耗材 | 苏州朗特斯医疗科技有限公司 | 苏州朗特斯医疗科技有限公司 | 一次性使用腔内直线切割吻合器及组件 | 苏械注准20172080973 | 2022-06-13 | 国产 | CE认证 | 器械由外管、旋转钮、转手扳头、击发手柄、释放钮、手柄、释放拉手组成； | 用于多种开放性或微创手术，进行组织的横切，切除和/或吻合用，也可与吻合器或组织支撑物质配合使用 | 45MM | ELCR-C45W/B/G | 215mm | 纯钛，12Cr18Ni9，PC ,PA66 | 把 | 2843 | 江西省 | 产品采用辐射灭菌，应无菌
其它类-吻合器耗材 | 苏州朗特斯医疗科技有限公司 | 苏州朗特斯医疗科技有限公司 | 一次性使用腔内直线切割吻合器及组件 | 苏械注准20172080973 | 2022-06-13 | 国产 | CE认证 | 器械由外管、旋转钮、转手扳头、击发手柄、释放钮、手柄、释放拉手组成； | 用于多种开放性或微创手术，进行组织的横切，切除和/或吻合用，也可与吻合器或组织支撑物质配合使用 | 60MM | ELCR-C60W/B/G | 230mm | 纯钛，12Cr18Ni9，PC ,PA66 | 把 | 2843 | 江西省 | 产品采用辐射灭菌，应无菌
其它类-吻合器耗材 | 苏州朗特斯医疗科技有限公司 | 苏州朗特斯医疗科技有限公司 | 一次性使用切割吻合器及组件 | 苏械注准20172080972 | 2022-06-13 | 国产 | CE认证 | 组件由钉仓、抵钉座、金属外壳、接杆、切割刀、吻合钉组成 | 用于消化道重建及脏器切除手术中的残端或切口闭合 | 40MM | TCLS40B/G | 435mm | 纯钛，12Cr18Ni9，PC ,PA66 | 把 | 3300 | 江西省 | 产品采用辐射灭菌，应无菌
其它类-吻合器耗材 | 苏州朗特斯医疗科技有限公司 | 苏州朗特斯医疗科技有限公司 | 一次性使用切割吻合器及组件 | 苏械注准20172080972 | 2022-06-13 | 国产 | CE认证 | 组件由钉仓、抵钉座、金属外壳、接杆、切割刀、吻合钉组成 | 用于消化道重建及脏器切除手术中的残端或切口闭合 | 60MM | TCLS60B/G | 375mm | 纯钛，12Cr18Ni9，PC ,PA66 | 把 | 3300 | 江西省 | 产品采用辐射灭菌，应无菌
其它类-吻合器耗材 | 苏州天臣国际医疗科技有限公司 | 苏州天臣国际医疗科技有限公司 | 一次性使用包皮吻合器 | 苏械注准20172091766 | 2022-09-25 | 国产 | 苏械注准20172091766 | 一次性使用包皮吻合器”（以下简称吻合器）由内环座组件和器身组成，其中内环座（SUS）、刀砧（PP）、中心杆（SUS）组成，器身由钉（316LVM）,钉仓（PC）、钉筒（PC）、环形刀（SUS）、推钉片（PC）、壳体（PC）、把手（PC）、调节旋钮（PC）组成。根据器械是否有视窗，产品可分为CC及CCplus两张型号，又根据内环座的直径该产品型号可分为若干规格。吻合器外形应光滑、轮廓清晰，无锋棱、毛刺及裂纹，切刀经热处理后的硬度值应为400-800HV0.2，包装封口剥离强度应不小于0.1N/mm。该产品是无菌一次性使用产品，采用辐照灭菌方式对产品进行灭菌，产品应无菌，产品有效期为5年。 | 适用于临床包皮切割吻合手术。 | CC7 | CC7 |  | 钛合金 | 把 | 2680 | 湖北
其它类-吻合器耗材 | 苏州天臣国际医疗科技有限公司 | 苏州天臣国际医疗科技有限公司 | 一次性使用包皮吻合器 | 苏械注准20172091766 | 2022-09-25 | 国产 | 苏械注准20172091766 | 一次性使用包皮吻合器”（以下简称吻合器）由内环座组件和器身组成，其中内环座（SUS）、刀砧（PP）、中心杆（SUS）组成，器身由钉（316LVM）,钉仓（PC）、钉筒（PC）、环形刀（SUS）、推钉片（PC）、壳体（PC）、把手（PC）、调节旋钮（PC）组成。根据器械是否有视窗，产品可分为CC及CCplus两张型号，又根据内环座的直径该产品型号可分为若干规格。吻合器外形应光滑、轮廓清晰，无锋棱、毛刺及裂纹，切刀经热处理后的硬度值应为400-800HV0.2，包装封口剥离强度应不小于0.1N/mm。该产品是无菌一次性使用产品，采用辐照灭菌方式对产品进行灭菌，产品应无菌，产品有效期为5年。 | 适用于临床包皮切割吻合手术。 | CC9 | CC9 |  | 钛合金 | 把 | 2680 | 湖北
其它类-吻合器耗材 | 苏州天臣国际医疗科技有限公司 | 苏州天臣国际医疗科技有限公司 | 一次性使用包皮吻合器 | 苏械注准20172091766 | 2022-09-25 | 国产 | 苏械注准20172091766 | 一次性使用包皮吻合器”（以下简称吻合器）由内环座组件和器身组成，其中内环座（SUS）、刀砧（PP）、中心杆（SUS）组成，器身由钉（316LVM）,钉仓（PC）、钉筒（PC）、环形刀（SUS）、推钉片（PC）、壳体（PC）、把手（PC）、调节旋钮（PC）组成。根据器械是否有视窗，产品可分为CC及CCplus两张型号，又根据内环座的直径该产品型号可分为若干规格。吻合器外形应光滑、轮廓清晰，无锋棱、毛刺及裂纹，切刀经热处理后的硬度值应为400-800HV0.2，包装封口剥离强度应不小于0.1N/mm。该产品是无菌一次性使用产品，采用辐照灭菌方式对产品进行灭菌，产品应无菌，产品有效期为5年。 | 适用于临床包皮切割吻合手术。 | CC11 | CC11 |  | 钛合金 | 把 | 2680 | 湖北
其它类-吻合器耗材 | 苏州天臣国际医疗科技有限公司 | 苏州天臣国际医疗科技有限公司 | 一次性使用包皮吻合器 | 苏械注准20172091766 | 2022-09-25 | 国产 | 苏械注准20172091766 | 一次性使用包皮吻合器”（以下简称吻合器）由内环座组件和器身组成，其中内环座（SUS）、刀砧（PP）、中心杆（SUS）组成，器身由钉（316LVM）,钉仓（PC）、钉筒（PC）、环形刀（SUS）、推钉片（PC）、壳体（PC）、把手（PC）、调节旋钮（PC）组成。根据器械是否有视窗，产品可分为CC及CCplus两张型号，又根据内环座的直径该产品型号可分为若干规格。吻合器外形应光滑、轮廓清晰，无锋棱、毛刺及裂纹，切刀经热处理后的硬度值应为400-800HV0.2，包装封口剥离强度应不小于0.1N/mm。该产品是无菌一次性使用产品，采用辐照灭菌方式对产品进行灭菌，产品应无菌，产品有效期为5年。 | 适用于临床包皮切割吻合手术。 | CC13 | CC13 |  | 钛合金 | 把 | 2680 | 湖北
其它类-吻合器耗材 | 苏州天臣国际医疗科技有限公司 | 苏州天臣国际医疗科技有限公司 | 一次性使用包皮吻合器 | 苏械注准20172091766 | 2022-09-25 | 国产 | 苏械注准20172091766 | 一次性使用包皮吻合器”（以下简称吻合器）由内环座组件和器身组成，其中内环座（SUS）、刀砧（PP）、中心杆（SUS）组成，器身由钉（316LVM）,钉仓（PC）、钉筒（PC）、环形刀（SUS）、推钉片（PC）、壳体（PC）、把手（PC）、调节旋钮（PC）组成。根据器械是否有视窗，产品可分为CC及CCplus两张型号，又根据内环座的直径该产品型号可分为若干规格。吻合器外形应光滑、轮廓清晰，无锋棱、毛刺及裂纹，切刀经热处理后的硬度值应为400-800HV0.2，包装封口剥离强度应不小于0.1N/mm。该产品是无菌一次性使用产品，采用辐照灭菌方式对产品进行灭菌，产品应无菌，产品有效期为5年。 | 适用于临床包皮切割吻合手术。 | CC15 | CC15 |  | 钛合金 | 把 | 2680 | 湖北
其它类-吻合器耗材 | 苏州天臣国际医疗科技有限公司 | 苏州天臣国际医疗科技有限公司 | 一次性使用包皮吻合器 | 苏械注准20172091766 | 2022-09-25 | 国产 | 苏械注准20172091766 | 一次性使用包皮吻合器”（以下简称吻合器）由内环座组件和器身组成，其中内环座（SUS）、刀砧（PP）、中心杆（SUS）组成，器身由钉（316LVM）,钉仓（PC）、钉筒（PC）、环形刀（SUS）、推钉片（PC）、壳体（PC）、把手（PC）、调节旋钮（PC）组成。根据器械是否有视窗，产品可分为CC及CCplus两张型号，又根据内环座的直径该产品型号可分为若干规格。吻合器外形应光滑、轮廓清晰，无锋棱、毛刺及裂纹，切刀经热处理后的硬度值应为400-800HV0.2，包装封口剥离强度应不小于0.1N/mm。该产品是无菌一次性使用产品，采用辐照灭菌方式对产品进行灭菌，产品应无菌，产品有效期为5年。 | 适用于临床包皮切割吻合手术。 | CC18 | CC18 |  | 钛合金 | 把 | 2680 | 湖北
其它类-吻合器耗材 | 苏州天臣国际医疗科技有限公司 | 苏州天臣国际医疗科技有限公司 | 一次性使用包皮吻合器 | 苏械注准20172091766 | 2022-09-25 | 国产 | 苏械注准20172091766 | 一次性使用包皮吻合器”（以下简称吻合器）由内环座组件和器身组成，其中内环座（SUS）、刀砧（PP）、中心杆（SUS）组成，器身由钉（316LVM）,钉仓（PC）、钉筒（PC）、环形刀（SUS）、推钉片（PC）、壳体（PC）、把手（PC）、调节旋钮（PC）组成。根据器械是否有视窗，产品可分为CC及CCplus两张型号，又根据内环座的直径该产品型号可分为若干规格。吻合器外形应光滑、轮廓清晰，无锋棱、毛刺及裂纹，切刀经热处理后的硬度值应为400-800HV0.2，包装封口剥离强度应不小于0.1N/mm。该产品是无菌一次性使用产品，采用辐照灭菌方式对产品进行灭菌，产品应无菌，产品有效期为5年。 | 适用于临床包皮切割吻合手术。 | CC22 | CC22 |  | 钛合金 | 把 | 2680 | 湖北
其它类-吻合器耗材 | 苏州天臣国际医疗科技有限公司 | 苏州天臣国际医疗科技有限公司 | 一次性使用包皮吻合器 | 苏械注准20172091766 | 2022-09-25 | 国产 | 苏械注准20172091766 | 一次性使用包皮吻合器”（以下简称吻合器）由内环座组件和器身组成，其中内环座（SUS）、刀砧（PP）、中心杆（SUS）组成，器身由钉（316LVM）,钉仓（PC）、钉筒（PC）、环形刀（SUS）、推钉片（PC）、壳体（PC）、把手（PC）、调节旋钮（PC）组成。根据器械是否有视窗，产品可分为CC及CCplus两张型号，又根据内环座的直径该产品型号可分为若干规格。吻合器外形应光滑、轮廓清晰，无锋棱、毛刺及裂纹，切刀经热处理后的硬度值应为400-800HV0.2，包装封口剥离强度应不小于0.1N/mm。该产品是无菌一次性使用产品，采用辐照灭菌方式对产品进行灭菌，产品应无菌，产品有效期为5年。 | 适用于临床包皮切割吻合手术。 | CC25 | CC25 |  | 钛合金 | 把 | 2680 | 湖北
其它类-吻合器耗材 | 苏州天臣国际医疗科技有限公司 | 苏州天臣国际医疗科技有限公司 | 一次性使用包皮吻合器 | 苏械注准20172091766 | 2022-09-25 | 国产 | 苏械注准20172091766 | 一次性使用包皮吻合器”（以下简称吻合器）由内环座组件和器身组成，其中内环座（SUS）、刀砧（PP）、中心杆（SUS）组成，器身由钉（316LVM）,钉仓（PC）、钉筒（PC）、环形刀（SUS）、推钉片（PC）、壳体（PC）、把手（PC）、调节旋钮（PC）组成。根据器械是否有视窗，产品可分为CC及CCplus两张型号，又根据内环座的直径该产品型号可分为若干规格。吻合器外形应光滑、轮廓清晰，无锋棱、毛刺及裂纹，切刀经热处理后的硬度值应为400-800HV0.2，包装封口剥离强度应不小于0.1N/mm。该产品是无菌一次性使用产品，采用辐照灭菌方式对产品进行灭菌，产品应无菌，产品有效期为5年。 | 适用于临床包皮切割吻合手术。 | CC28 | CC28 |  | 钛合金 | 把 | 2680 | 湖北
其它类-吻合器耗材 | 苏州天臣国际医疗科技有限公司 | 苏州天臣国际医疗科技有限公司 | 一次性使用包皮吻合器 | 苏械注准20172091766 | 2022-09-25 | 国产 | 苏械注准20172091766 | 一次性使用包皮吻合器”（以下简称吻合器）由内环座组件和器身组成，其中内环座（SUS）、刀砧（PP）、中心杆（SUS）组成，器身由钉（316LVM）,钉仓（PC）、钉筒（PC）、环形刀（SUS）、推钉片（PC）、壳体（PC）、把手（PC）、调节旋钮（PC）组成。根据器械是否有视窗，产品可分为CC及CCplus两张型号，又根据内环座的直径该产品型号可分为若干规格。吻合器外形应光滑、轮廓清晰，无锋棱、毛刺及裂纹，切刀经热处理后的硬度值应为400-800HV0.2，包装封口剥离强度应不小于0.1N/mm。该产品是无菌一次性使用产品，采用辐照灭菌方式对产品进行灭菌，产品应无菌，产品有效期为5年。 | 适用于临床包皮切割吻合手术。 | CC33 | CC33 |  | 钛合金 | 把 | 2680 | 湖北
其它类-吻合器耗材 | 苏州天臣国际医疗科技有限公司 | 苏州天臣国际医疗科技有限公司 | 一次性使用包皮吻合器 | 苏械注准20172091766 | 2022-09-25 | 国产 | 苏械注准20172091766 | 一次性使用包皮吻合器”（以下简称吻合器）由内环座组件和器身组成，其中内环座（SUS）、刀砧（PP）、中心杆（SUS）组成，器身由钉（316LVM）,钉仓（PC）、钉筒（PC）、环形刀（SUS）、推钉片（PC）、壳体（PC）、把手（PC）、调节旋钮（PC）组成。根据器械是否有视窗，产品可分为CC及CCplus两张型号，又根据内环座的直径该产品型号可分为若干规格。吻合器外形应光滑、轮廓清晰，无锋棱、毛刺及裂纹，切刀经热处理后的硬度值应为400-800HV0.2，包装封口剥离强度应不小于0.1N/mm。该产品是无菌一次性使用产品，采用辐照灭菌方式对产品进行灭菌，产品应无菌，产品有效期为5年。 | 适用于临床包皮切割吻合手术。 | CCpuls8 | CCpuls8 |  | 钛合金 | 把 | 2680 | 湖北
其它类-吻合器耗材 | 苏州天臣国际医疗科技有限公司 | 苏州天臣国际医疗科技有限公司 | 一次性使用包皮吻合器 | 苏械注准20172091766 | 2022-09-25 | 国产 | 苏械注准20172091766 | 一次性使用包皮吻合器”（以下简称吻合器）由内环座组件和器身组成，其中内环座（SUS）、刀砧（PP）、中心杆（SUS）组成，器身由钉（316LVM）,钉仓（PC）、钉筒（PC）、环形刀（SUS）、推钉片（PC）、壳体（PC）、把手（PC）、调节旋钮（PC）组成。根据器械是否有视窗，产品可分为CC及CCplus两张型号，又根据内环座的直径该产品型号可分为若干规格。吻合器外形应光滑、轮廓清晰，无锋棱、毛刺及裂纹，切刀经热处理后的硬度值应为400-800HV0.2，包装封口剥离强度应不小于0.1N/mm。该产品是无菌一次性使用产品，采用辐照灭菌方式对产品进行灭菌，产品应无菌，产品有效期为5年。 | 适用于临床包皮切割吻合手术。 | CCplus10 | CCplus10 |  | 钛合金 | 把 | 2680 | 湖北
其它类-吻合器耗材 | 苏州天臣国际医疗科技有限公司 | 苏州天臣国际医疗科技有限公司 | 一次性使用包皮吻合器 | 苏械注准20172091766 | 2022-09-25 | 国产 | 苏械注准20172091766 | 一次性使用包皮吻合器”（以下简称吻合器）由内环座组件和器身组成，其中内环座（SUS）、刀砧（PP）、中心杆（SUS）组成，器身由钉（316LVM）,钉仓（PC）、钉筒（PC）、环形刀（SUS）、推钉片（PC）、壳体（PC）、把手（PC）、调节旋钮（PC）组成。根据器械是否有视窗，产品可分为CC及CCplus两张型号，又根据内环座的直径该产品型号可分为若干规格。吻合器外形应光滑、轮廓清晰，无锋棱、毛刺及裂纹，切刀经热处理后的硬度值应为400-800HV0.2，包装封口剥离强度应不小于0.1N/mm。该产品是无菌一次性使用产品，采用辐照灭菌方式对产品进行灭菌，产品应无菌，产品有效期为5年。 | 适用于临床包皮切割吻合手术。 | CCplus12 | CCplus12 |  | 钛合金 | 把 | 2680 | 湖北
其它类-吻合器耗材 | 苏州天臣国际医疗科技有限公司 | 苏州天臣国际医疗科技有限公司 | 一次性使用包皮吻合器 | 苏械注准20172091766 | 2022-09-25 | 国产 | 苏械注准20172091766 | 一次性使用包皮吻合器”（以下简称吻合器）由内环座组件和器身组成，其中内环座（SUS）、刀砧（PP）、中心杆（SUS）组成，器身由钉（316LVM）,钉仓（PC）、钉筒（PC）、环形刀（SUS）、推钉片（PC）、壳体（PC）、把手（PC）、调节旋钮（PC）组成。根据器械是否有视窗，产品可分为CC及CCplus两张型号，又根据内环座的直径该产品型号可分为若干规格。吻合器外形应光滑、轮廓清晰，无锋棱、毛刺及裂纹，切刀经热处理后的硬度值应为400-800HV0.2，包装封口剥离强度应不小于0.1N/mm。该产品是无菌一次性使用产品，采用辐照灭菌方式对产品进行灭菌，产品应无菌，产品有效期为5年。 | 适用于临床包皮切割吻合手术。 | CCplus14 | CCplus14 |  | 钛合金 | 把 | 2680 | 湖北
其它类-吻合器耗材 | 苏州天臣国际医疗科技有限公司 | 苏州天臣国际医疗科技有限公司 | 一次性使用包皮吻合器 | 苏械注准20172091766 | 2022-09-25 | 国产 | 苏械注准20172091766 | 一次性使用包皮吻合器”（以下简称吻合器）由内环座组件和器身组成，其中内环座（SUS）、刀砧（PP）、中心杆（SUS）组成，器身由钉（316LVM）,钉仓（PC）、钉筒（PC）、环形刀（SUS）、推钉片（PC）、壳体（PC）、把手（PC）、调节旋钮（PC）组成。根据器械是否有视窗，产品可分为CC及CCplus两张型号，又根据内环座的直径该产品型号可分为若干规格。吻合器外形应光滑、轮廓清晰，无锋棱、毛刺及裂纹，切刀经热处理后的硬度值应为400-800HV0.2，包装封口剥离强度应不小于0.1N/mm。该产品是无菌一次性使用产品，采用辐照灭菌方式对产品进行灭菌，产品应无菌，产品有效期为5年。 | 适用于临床包皮切割吻合手术。 | CCplus16 | CCplus16 |  | 钛合金 | 把 | 2680 | 湖北
其它类-吻合器耗材 | 苏州天臣国际医疗科技有限公司 | 苏州天臣国际医疗科技有限公司 | 一次性使用包皮吻合器 | 苏械注准20172091766 | 2022-09-25 | 国产 | 苏械注准20172091766 | 一次性使用包皮吻合器”（以下简称吻合器）由内环座组件和器身组成，其中内环座（SUS）、刀砧（PP）、中心杆（SUS）组成，器身由钉（316LVM）,钉仓（PC）、钉筒（PC）、环形刀（SUS）、推钉片（PC）、壳体（PC）、把手（PC）、调节旋钮（PC）组成。根据器械是否有视窗，产品可分为CC及CCplus两张型号，又根据内环座的直径该产品型号可分为若干规格。吻合器外形应光滑、轮廓清晰，无锋棱、毛刺及裂纹，切刀经热处理后的硬度值应为400-800HV0.2，包装封口剥离强度应不小于0.1N/mm。该产品是无菌一次性使用产品，采用辐照灭菌方式对产品进行灭菌，产品应无菌，产品有效期为5年。 | 适用于临床包皮切割吻合手术。 | CCplus18 | CCplus18 |  | 钛合金 | 把 | 2680 | 湖北
其它类-吻合器耗材 | 苏州天臣国际医疗科技有限公司 | 苏州天臣国际医疗科技有限公司 | 一次性使用包皮吻合器 | 苏械注准20172091766 | 2022-09-25 | 国产 | 苏械注准20172091766 | 一次性使用包皮吻合器”（以下简称吻合器）由内环座组件和器身组成，其中内环座（SUS）、刀砧（PP）、中心杆（SUS）组成，器身由钉（316LVM）,钉仓（PC）、钉筒（PC）、环形刀（SUS）、推钉片（PC）、壳体（PC）、把手（PC）、调节旋钮（PC）组成。根据器械是否有视窗，产品可分为CC及CCplus两张型号，又根据内环座的直径该产品型号可分为若干规格。吻合器外形应光滑、轮廓清晰，无锋棱、毛刺及裂纹，切刀经热处理后的硬度值应为400-800HV0.2，包装封口剥离强度应不小于0.1N/mm。该产品是无菌一次性使用产品，采用辐照灭菌方式对产品进行灭菌，产品应无菌，产品有效期为5年。 | 适用于临床包皮切割吻合手术。 | CCplus22 | CCplus22 |  | 钛合金 | 把 | 2680 | 湖北
其它类-吻合器耗材 | 苏州天臣国际医疗科技有限公司 | 苏州天臣国际医疗科技有限公司 | 一次性使用包皮吻合器 | 苏械注准20172091766 | 2022-09-25 | 国产 | 苏械注准20172091766 | 一次性使用包皮吻合器”（以下简称吻合器）由内环座组件和器身组成，其中内环座（SUS）、刀砧（PP）、中心杆（SUS）组成，器身由钉（316LVM）,钉仓（PC）、钉筒（PC）、环形刀（SUS）、推钉片（PC）、壳体（PC）、把手（PC）、调节旋钮（PC）组成。根据器械是否有视窗，产品可分为CC及CCplus两张型号，又根据内环座的直径该产品型号可分为若干规格。吻合器外形应光滑、轮廓清晰，无锋棱、毛刺及裂纹，切刀经热处理后的硬度值应为400-800HV0.2，包装封口剥离强度应不小于0.1N/mm。该产品是无菌一次性使用产品，采用辐照灭菌方式对产品进行灭菌，产品应无菌，产品有效期为5年。 | 适用于临床包皮切割吻合手术。 | CCplus26 | CCplus26 |  | 钛合金 | 把 | 2680 | 湖北
其它类-吻合器耗材 | 苏州天臣国际医疗科技有限公司 | 苏州天臣国际医疗科技有限公司 | 一次性使用包皮吻合器 | 苏械注准20172091766 | 2022-09-25 | 国产 | 苏械注准20172091766 | 一次性使用包皮吻合器”（以下简称吻合器）由内环座组件和器身组成，其中内环座（SUS）、刀砧（PP）、中心杆（SUS）组成，器身由钉（316LVM）,钉仓（PC）、钉筒（PC）、环形刀（SUS）、推钉片（PC）、壳体（PC）、把手（PC）、调节旋钮（PC）组成。根据器械是否有视窗，产品可分为CC及CCplus两张型号，又根据内环座的直径该产品型号可分为若干规格。吻合器外形应光滑、轮廓清晰，无锋棱、毛刺及裂纹，切刀经热处理后的硬度值应为400-800HV0.2，包装封口剥离强度应不小于0.1N/mm。该产品是无菌一次性使用产品，采用辐照灭菌方式对产品进行灭菌，产品应无菌，产品有效期为5年。 | 适用于临床包皮切割吻合手术。 | CCplus28 | CCplus28 |  | 钛合金 | 把 | 2680 | 湖北
其它类-吻合器耗材 | 苏州天臣国际医疗科技有限公司 | 苏州天臣国际医疗科技有限公司 | 一次性使用包皮吻合器 | 苏械注准20172091766 | 2022-09-25 | 国产 | 苏械注准20172091766 | 一次性使用包皮吻合器”（以下简称吻合器）由内环座组件和器身组成，其中内环座（SUS）、刀砧（PP）、中心杆（SUS）组成，器身由钉（316LVM）,钉仓（PC）、钉筒（PC）、环形刀（SUS）、推钉片（PC）、壳体（PC）、把手（PC）、调节旋钮（PC）组成。根据器械是否有视窗，产品可分为CC及CCplus两张型号，又根据内环座的直径该产品型号可分为若干规格。吻合器外形应光滑、轮廓清晰，无锋棱、毛刺及裂纹，切刀经热处理后的硬度值应为400-800HV0.2，包装封口剥离强度应不小于0.1N/mm。该产品是无菌一次性使用产品，采用辐照灭菌方式对产品进行灭菌，产品应无菌，产品有效期为5年。 | 适用于临床包皮切割吻合手术。 | CCplus30 | CCplus30 |  | 钛合金 | 把 | 2680 | 湖北
其它类-吻合器耗材 | 苏州天臣国际医疗科技有限公司 | 苏州天臣国际医疗科技有限公司 | 一次性使用包皮吻合器 | 苏械注准20172091766 | 2022-09-25 | 国产 | 苏械注准20172091766 | 一次性使用包皮吻合器”（以下简称吻合器）由内环座组件和器身组成，其中内环座（SUS）、刀砧（PP）、中心杆（SUS）组成，器身由钉（316LVM）,钉仓（PC）、钉筒（PC）、环形刀（SUS）、推钉片（PC）、壳体（PC）、把手（PC）、调节旋钮（PC）组成。根据器械是否有视窗，产品可分为CC及CCplus两张型号，又根据内环座的直径该产品型号可分为若干规格。吻合器外形应光滑、轮廓清晰，无锋棱、毛刺及裂纹，切刀经热处理后的硬度值应为400-800HV0.2，包装封口剥离强度应不小于0.1N/mm。该产品是无菌一次性使用产品，采用辐照灭菌方式对产品进行灭菌，产品应无菌，产品有效期为5年。 | 适用于临床包皮切割吻合手术。 | CCplus32 | CCplus32 |  | 钛合金 | 把 | 2680 | 湖北
其它类-吻合器耗材 | 苏州天臣国际医疗科技有限公司 | 苏州天臣国际医疗科技有限公司 | 一次性使用包皮吻合器 | 苏械注准20172091766 | 2022-09-25 | 国产 | 苏械注准20172091766 | 一次性使用包皮吻合器”（以下简称吻合器）由内环座组件和器身组成，其中内环座（SUS）、刀砧（PP）、中心杆（SUS）组成，器身由钉（316LVM）,钉仓（PC）、钉筒（PC）、环形刀（SUS）、推钉片（PC）、壳体（PC）、把手（PC）、调节旋钮（PC）组成。根据器械是否有视窗，产品可分为CC及CCplus两张型号，又根据内环座的直径该产品型号可分为若干规格。吻合器外形应光滑、轮廓清晰，无锋棱、毛刺及裂纹，切刀经热处理后的硬度值应为400-800HV0.2，包装封口剥离强度应不小于0.1N/mm。该产品是无菌一次性使用产品，采用辐照灭菌方式对产品进行灭菌，产品应无菌，产品有效期为5年。 | 适用于临床包皮切割吻合手术。 | CCplus36 | CCplus36 |  | 钛合金 | 把 | 2680 | 湖北
其它类-吻合器耗材 | 无锡贝恩外科器械有限公司 | 无锡贝恩外科器械有限公司 | 一次性使用腔镜直线型吻合器和钉仓组件 | 苏械注准20162220640 | 2021-06-26 | 国产 |  | 一次性使用腔镜直线型吻合器和钉仓组件包括器身和钉仓组件。其中器身由复位帽、外壳、把手、保险按钮、旋转轴套、转向旋钮、联杆外壳、连杆内芯、铰接连杆等组成。钉仓组件由钉匣外壳、钉匣底座、钉砧组件、钉仓和切割刀定位块等组成。产品出厂时器身和钉仓组件分开单独包装。器身根据枪管长度和直径分为6种规格；钉仓组件分为直线型和可转弯型，缝合的长度有30mm、45mm、60mm，所装吻合钉高度有2.5mm、3.5mm、4.8mm，共18种规格。产品经环氧乙烷灭菌，一次性使用。 | 适用于开放或腔镜下的外科手术中，肺、支气管组织及胃、肠切除、横断和吻合。 | ELS15-S | ELS15-S |  |  | 把 | 4800 | 辽宁
其它类-吻合器耗材 | 无锡贝恩外科器械有限公司 | 无锡贝恩外科器械有限公司 | 一次性使用腔镜直线型吻合器和钉仓组件 | 苏械注准20162220640 | 2021-06-26 | 国产 |  | 一次性使用腔镜直线型吻合器和钉仓组件包括器身和钉仓组件。其中器身由复位帽、外壳、把手、保险按钮、旋转轴套、转向旋钮、联杆外壳、连杆内芯、铰接连杆等组成。钉仓组件由钉匣外壳、钉匣底座、钉砧组件、钉仓和切割刀定位块等组成。产品出厂时器身和钉仓组件分开单独包装。器身根据枪管长度和直径分为6种规格；钉仓组件分为直线型和可转弯型，缝合的长度有30mm、45mm、60mm，所装吻合钉高度有2.5mm、3.5mm、4.8mm，共18种规格。产品经环氧乙烷灭菌，一次性使用。 | 适用于开放或腔镜下的外科手术中，肺、支气管组织及胃、肠切除、横断和吻合。 | ELS15-C | ELS15-C |  |  | 把 | 4800 | 辽宁
其它类-吻合器耗材 | 无锡贝恩外科器械有限公司 | 无锡贝恩外科器械有限公司 | 一次性使用腔镜直线型吻合器和钉仓组件 | 苏械注准20162220640 | 2021-06-26 | 国产 |  | 一次性使用腔镜直线型吻合器和钉仓组件包括器身和钉仓组件。其中器身由复位帽、外壳、把手、保险按钮、旋转轴套、转向旋钮、联杆外壳、连杆内芯、铰接连杆等组成。钉仓组件由钉匣外壳、钉匣底座、钉砧组件、钉仓和切割刀定位块等组成。产品出厂时器身和钉仓组件分开单独包装。器身根据枪管长度和直径分为6种规格；钉仓组件分为直线型和可转弯型，缝合的长度有30mm、45mm、60mm，所装吻合钉高度有2.5mm、3.5mm、4.8mm，共18种规格。产品经环氧乙烷灭菌，一次性使用。 | 适用于开放或腔镜下的外科手术中，肺、支气管组织及胃、肠切除、横断和吻合。 | ELS15-E | ELS15-E |  |  | 把 | 4800 | 辽宁
其它类-吻合器耗材 | 无锡贝恩外科器械有限公司 | 无锡贝恩外科器械有限公司 | 一次性使用腔镜直线型吻合器和钉仓组件 | 苏械注准20162220640 | 2021-06-26 | 国产 |  | 一次性使用腔镜直线型吻合器和钉仓组件包括器身和钉仓组件。其中器身由复位帽、外壳、把手、保险按钮、旋转轴套、转向旋钮、联杆外壳、连杆内芯、铰接连杆等组成。钉仓组件由钉匣外壳、钉匣底座、钉砧组件、钉仓和切割刀定位块等组成。产品出厂时器身和钉仓组件分开单独包装。器身根据枪管长度和直径分为6种规格；钉仓组件分为直线型和可转弯型，缝合的长度有30mm、45mm、60mm，所装吻合钉高度有2.5mm、3.5mm、4.8mm，共18种规格。产品经环氧乙烷灭菌，一次性使用。 | 适用于开放或腔镜下的外科手术中，肺、支气管组织及胃、肠切除、横断和吻合。 | BS30 | BS30 |  |  | 个 | 2200 | 辽宁
其它类-吻合器耗材 | 无锡贝恩外科器械有限公司 | 无锡贝恩外科器械有限公司 | 一次性使用腔镜直线型吻合器和钉仓组件 | 苏械注准20162220640 | 2021-06-26 | 国产 |  | 一次性使用腔镜直线型吻合器和钉仓组件包括器身和钉仓组件。其中器身由复位帽、外壳、把手、保险按钮、旋转轴套、转向旋钮、联杆外壳、连杆内芯、铰接连杆等组成。钉仓组件由钉匣外壳、钉匣底座、钉砧组件、钉仓和切割刀定位块等组成。产品出厂时器身和钉仓组件分开单独包装。器身根据枪管长度和直径分为6种规格；钉仓组件分为直线型和可转弯型，缝合的长度有30mm、45mm、60mm，所装吻合钉高度有2.5mm、3.5mm、4.8mm，共18种规格。产品经环氧乙烷灭菌，一次性使用。 | 适用于开放或腔镜下的外科手术中，肺、支气管组织及胃、肠切除、横断和吻合。 | GS30 | GS30 |  |  | 个 | 2200 | 辽宁
其它类-吻合器耗材 | 无锡贝恩外科器械有限公司 | 无锡贝恩外科器械有限公司 | 一次性使用腔镜直线型吻合器和钉仓组件 | 苏械注准20162220640 | 2021-06-26 | 国产 |  | 一次性使用腔镜直线型吻合器和钉仓组件包括器身和钉仓组件。其中器身由复位帽、外壳、把手、保险按钮、旋转轴套、转向旋钮、联杆外壳、连杆内芯、铰接连杆等组成。钉仓组件由钉匣外壳、钉匣底座、钉砧组件、钉仓和切割刀定位块等组成。产品出厂时器身和钉仓组件分开单独包装。器身根据枪管长度和直径分为6种规格；钉仓组件分为直线型和可转弯型，缝合的长度有30mm、45mm、60mm，所装吻合钉高度有2.5mm、3.5mm、4.8mm，共18种规格。产品经环氧乙烷灭菌，一次性使用。 | 适用于开放或腔镜下的外科手术中，肺、支气管组织及胃、肠切除、横断和吻合。 | BR30 | BR30 |  |  | 个 | 3200 | 辽宁
其它类-吻合器耗材 | 无锡贝恩外科器械有限公司 | 无锡贝恩外科器械有限公司 | 一次性使用腔镜直线型吻合器和钉仓组件 | 苏械注准20162220640 | 2021-06-26 | 国产 |  | 一次性使用腔镜直线型吻合器和钉仓组件包括器身和钉仓组件。其中器身由复位帽、外壳、把手、保险按钮、旋转轴套、转向旋钮、联杆外壳、连杆内芯、铰接连杆等组成。钉仓组件由钉匣外壳、钉匣底座、钉砧组件、钉仓和切割刀定位块等组成。产品出厂时器身和钉仓组件分开单独包装。器身根据枪管长度和直径分为6种规格；钉仓组件分为直线型和可转弯型，缝合的长度有30mm、45mm、60mm，所装吻合钉高度有2.5mm、3.5mm、4.8mm，共18种规格。产品经环氧乙烷灭菌，一次性使用。 | 适用于开放或腔镜下的外科手术中，肺、支气管组织及胃、肠切除、横断和吻合。 | GR30 | GR30 |  |  | 个 | 3200 | 辽宁
其它类-吻合器耗材 | 无锡贝恩外科器械有限公司 | 无锡贝恩外科器械有限公司 | 一次性使用管型吻合器 | 苏械注准20182080305 | 2023-02-04 | 国产 |  | 一次性使用管型吻合器主要结构是由钉砧组件、吻合钉、切割刀、钉筒罩、钉筒、滚压环、弯管、壳体、调节旋钮、击发保险和把手组成。按照器械外径分为17.5mm、21.5mm、23.5mm、26mm、29mm、32mm、34mm七种规格。吻合钉由Ti-6Al-4V钛合金制成；切割刀由30Cr13不锈钢制成；钉砧组件由06Cr19Ni10不锈钢制成。产品经环氧乙烷灭菌，应无菌。 | 主要用于消化道重建手术中的端端、端侧和侧侧吻合。 | CSS17 | CSS17 |  |  | 把 | 3800 | 辽宁
其它类-吻合器耗材 | 无锡贝恩外科器械有限公司 | 无锡贝恩外科器械有限公司 | 一次性使用管型吻合器 | 苏械注准20182080305 | 2023-02-04 | 国产 |  | 一次性使用管型吻合器主要结构是由钉砧组件、吻合钉、切割刀、钉筒罩、钉筒、滚压环、弯管、壳体、调节旋钮、击发保险和把手组成。按照器械外径分为17.5mm、21.5mm、23.5mm、26mm、29mm、32mm、34mm七种规格。吻合钉由Ti-6Al-4V钛合金制成；切割刀由30Cr13不锈钢制成；钉砧组件由06Cr19Ni10不锈钢制成。产品经环氧乙烷灭菌，应无菌。 | 主要用于消化道重建手术中的端端、端侧和侧侧吻合。 | CSS21 | CSS21 |  |  | 把 | 3800 | 辽宁
其它类-吻合器耗材 | 无锡贝恩外科器械有限公司 | 无锡贝恩外科器械有限公司 | 一次性使用管型吻合器 | 苏械注准20182080305 | 2023-02-04 | 国产 |  | 一次性使用管型吻合器主要结构是由钉砧组件、吻合钉、切割刀、钉筒罩、钉筒、滚压环、弯管、壳体、调节旋钮、击发保险和把手组成。按照器械外径分为17.5mm、21.5mm、23.5mm、26mm、29mm、32mm、34mm七种规格。吻合钉由Ti-6Al-4V钛合金制成；切割刀由30Cr13不锈钢制成；钉砧组件由06Cr19Ni10不锈钢制成。产品经环氧乙烷灭菌，应无菌。 | 主要用于消化道重建手术中的端端、端侧和侧侧吻合。 | CSS23 | CSS23 |  |  | 把 | 3800 | 辽宁
其它类-吻合器耗材 | 无锡贝恩外科器械有限公司 | 无锡贝恩外科器械有限公司 | 一次性使用管型吻合器 | 苏械注准20182080305 | 2023-02-04 | 国产 |  | 一次性使用管型吻合器主要结构是由钉砧组件、吻合钉、切割刀、钉筒罩、钉筒、滚压环、弯管、壳体、调节旋钮、击发保险和把手组成。按照器械外径分为17.5mm、21.5mm、23.5mm、26mm、29mm、32mm、34mm七种规格。吻合钉由Ti-6Al-4V钛合金制成；切割刀由30Cr13不锈钢制成；钉砧组件由06Cr19Ni10不锈钢制成。产品经环氧乙烷灭菌，应无菌。 | 主要用于消化道重建手术中的端端、端侧和侧侧吻合。 | CSS26 | CSS26 |  |  | 把 | 3800 | 辽宁
其它类-吻合器耗材 | 无锡贝恩外科器械有限公司 | 无锡贝恩外科器械有限公司 | 一次性使用管型吻合器 | 苏械注准20182080305 | 2023-02-04 | 国产 |  | 一次性使用管型吻合器主要结构是由钉砧组件、吻合钉、切割刀、钉筒罩、钉筒、滚压环、弯管、壳体、调节旋钮、击发保险和把手组成。按照器械外径分为17.5mm、21.5mm、23.5mm、26mm、29mm、32mm、34mm七种规格。吻合钉由Ti-6Al-4V钛合金制成；切割刀由30Cr13不锈钢制成；钉砧组件由06Cr19Ni10不锈钢制成。产品经环氧乙烷灭菌，应无菌。 | 主要用于消化道重建手术中的端端、端侧和侧侧吻合。 | CSS29 | CSS29 |  |  | 把 | 3800 | 辽宁
其它类-吻合器耗材 | 无锡贝恩外科器械有限公司 | 无锡贝恩外科器械有限公司 | 一次性使用管型吻合器 | 苏械注准20182080305 | 2023-02-04 | 国产 |  | 一次性使用管型吻合器主要结构是由钉砧组件、吻合钉、切割刀、钉筒罩、钉筒、滚压环、弯管、壳体、调节旋钮、击发保险和把手组成。按照器械外径分为17.5mm、21.5mm、23.5mm、26mm、29mm、32mm、34mm七种规格。吻合钉由Ti-6Al-4V钛合金制成；切割刀由30Cr13不锈钢制成；钉砧组件由06Cr19Ni10不锈钢制成。产品经环氧乙烷灭菌，应无菌。 | 主要用于消化道重建手术中的端端、端侧和侧侧吻合。 | CSS32 | CSS32 |  |  | 把 | 3800 | 辽宁
其它类-吻合器耗材 | 无锡贝恩外科器械有限公司 | 无锡贝恩外科器械有限公司 | 一次性使用管型吻合器 | 苏械注准20182080305 | 2023-02-04 | 国产 |  | 一次性使用管型吻合器主要结构是由钉砧组件、吻合钉、切割刀、钉筒罩、钉筒、滚压环、弯管、壳体、调节旋钮、击发保险和把手组成。按照器械外径分为17.5mm、21.5mm、23.5mm、26mm、29mm、32mm、34mm七种规格。吻合钉由Ti-6Al-4V钛合金制成；切割刀由30Cr13不锈钢制成；钉砧组件由06Cr19Ni10不锈钢制成。产品经环氧乙烷灭菌，应无菌。 | 主要用于消化道重建手术中的端端、端侧和侧侧吻合。 | CSS34 | CSS34 |  |  | 把 | 3800 | 辽宁
其它类-吻合器耗材 | 无锡贝恩外科器械有限公司 | 无锡贝恩外科器械有限公司 | 一次性使用直线型切割吻合器及组件 | 苏械注准20182080303 | 2023-02-04 | 国产 |  | 一次性使用直线型切割吻合器及组件主要由钉砧、外壳、钉仓支架、锁定杆、击发按钮、组件（钉仓、推钉片和吻合钉）组成。根据缝合长度分为60mm、80mm、100mm三种规格；根据吻合钉高度分为2.5mm、3.8mm、4.5mm三种规格，共九种规格。钉砧和钉仓支架由06Cr19Ni10不锈钢材料制成，钉仓和外壳由PC塑料制成，吻合钉由Ti-6Al-4V钛合金制成。吻合器出厂时自带一个组件，产品经环氧乙烷灭菌，应无菌。 | 主要用于消化道重建及脏器切除手术中的残端或切口的闭合。（不适用于肺切除手术） | WLC60 | WLC60 |  |  | 把 | 3300 | 辽宁
其它类-吻合器耗材 | 无锡贝恩外科器械有限公司 | 无锡贝恩外科器械有限公司 | 一次性使用直线型切割吻合器及组件 | 苏械注准20182080303 | 2023-02-04 | 国产 |  | 一次性使用直线型切割吻合器及组件主要由钉砧、外壳、钉仓支架、锁定杆、击发按钮、组件（钉仓、推钉片和吻合钉）组成。根据缝合长度分为60mm、80mm、100mm三种规格；根据吻合钉高度分为2.5mm、3.8mm、4.5mm三种规格，共九种规格。钉砧和钉仓支架由06Cr19Ni10不锈钢材料制成，钉仓和外壳由PC塑料制成，吻合钉由Ti-6Al-4V钛合金制成。吻合器出厂时自带一个组件，产品经环氧乙烷灭菌，应无菌。 | 主要用于消化道重建及脏器切除手术中的残端或切口的闭合。（不适用于肺切除手术） | BLC60 | BLC60 |  |  | 把 | 3300 | 辽宁
其它类-吻合器耗材 | 无锡贝恩外科器械有限公司 | 无锡贝恩外科器械有限公司 | 一次性使用直线型切割吻合器及组件 | 苏械注准20182080303 | 2023-02-04 | 国产 |  | 一次性使用直线型切割吻合器及组件主要由钉砧、外壳、钉仓支架、锁定杆、击发按钮、组件（钉仓、推钉片和吻合钉）组成。根据缝合长度分为60mm、80mm、100mm三种规格；根据吻合钉高度分为2.5mm、3.8mm、4.5mm三种规格，共九种规格。钉砧和钉仓支架由06Cr19Ni10不锈钢材料制成，钉仓和外壳由PC塑料制成，吻合钉由Ti-6Al-4V钛合金制成。吻合器出厂时自带一个组件，产品经环氧乙烷灭菌，应无菌。 | 主要用于消化道重建及脏器切除手术中的残端或切口的闭合。（不适用于肺切除手术） | GLC60 | GLC60 |  |  | 把 | 3300 | 辽宁
其它类-吻合器耗材 | 无锡贝恩外科器械有限公司 | 无锡贝恩外科器械有限公司 | 一次性使用直线型切割吻合器及组件 | 苏械注准20182080303 | 2023-02-04 | 国产 |  | 一次性使用直线型切割吻合器及组件主要由钉砧、外壳、钉仓支架、锁定杆、击发按钮、组件（钉仓、推钉片和吻合钉）组成。根据缝合长度分为60mm、80mm、100mm三种规格；根据吻合钉高度分为2.5mm、3.8mm、4.5mm三种规格，共九种规格。钉砧和钉仓支架由06Cr19Ni10不锈钢材料制成，钉仓和外壳由PC塑料制成，吻合钉由Ti-6Al-4V钛合金制成。吻合器出厂时自带一个组件，产品经环氧乙烷灭菌，应无菌。 | 主要用于消化道重建及脏器切除手术中的残端或切口的闭合。（不适用于肺切除手术） | WLC80 | WLC80 |  |  | 把 | 3600 | 辽宁
其它类-吻合器耗材 | 无锡贝恩外科器械有限公司 | 无锡贝恩外科器械有限公司 | 一次性使用直线型切割吻合器及组件 | 苏械注准20182080303 | 2023-02-04 | 国产 |  | 一次性使用直线型切割吻合器及组件主要由钉砧、外壳、钉仓支架、锁定杆、击发按钮、组件（钉仓、推钉片和吻合钉）组成。根据缝合长度分为60mm、80mm、100mm三种规格；根据吻合钉高度分为2.5mm、3.8mm、4.5mm三种规格，共九种规格。钉砧和钉仓支架由06Cr19Ni10不锈钢材料制成，钉仓和外壳由PC塑料制成，吻合钉由Ti-6Al-4V钛合金制成。吻合器出厂时自带一个组件，产品经环氧乙烷灭菌，应无菌。 | 主要用于消化道重建及脏器切除手术中的残端或切口的闭合。（不适用于肺切除手术） | BLC80 | BLC80 |  |  | 把 | 3600 | 辽宁
其它类-吻合器耗材 | 无锡贝恩外科器械有限公司 | 无锡贝恩外科器械有限公司 | 一次性使用直线型切割吻合器及组件 | 苏械注准20182080303 | 2023-02-04 | 国产 |  | 一次性使用直线型切割吻合器及组件主要由钉砧、外壳、钉仓支架、锁定杆、击发按钮、组件（钉仓、推钉片和吻合钉）组成。根据缝合长度分为60mm、80mm、100mm三种规格；根据吻合钉高度分为2.5mm、3.8mm、4.5mm三种规格，共九种规格。钉砧和钉仓支架由06Cr19Ni10不锈钢材料制成，钉仓和外壳由PC塑料制成，吻合钉由Ti-6Al-4V钛合金制成。吻合器出厂时自带一个组件，产品经环氧乙烷灭菌，应无菌。 | 主要用于消化道重建及脏器切除手术中的残端或切口的闭合。（不适用于肺切除手术） | GLC80 | GLC80 |  |  | 把 | 3600 | 辽宁
其它类-吻合器耗材 | 无锡贝恩外科器械有限公司 | 无锡贝恩外科器械有限公司 | 一次性使用直线型切割吻合器及组件 | 苏械注准20182080303 | 2023-02-04 | 国产 |  | 一次性使用直线型切割吻合器及组件主要由钉砧、外壳、钉仓支架、锁定杆、击发按钮、组件（钉仓、推钉片和吻合钉）组成。根据缝合长度分为60mm、80mm、100mm三种规格；根据吻合钉高度分为2.5mm、3.8mm、4.5mm三种规格，共九种规格。钉砧和钉仓支架由06Cr19Ni10不锈钢材料制成，钉仓和外壳由PC塑料制成，吻合钉由Ti-6Al-4V钛合金制成。吻合器出厂时自带一个组件，产品经环氧乙烷灭菌，应无菌。 | 主要用于消化道重建及脏器切除手术中的残端或切口的闭合。（不适用于肺切除手术） | WLC100 | WLC100 |  |  | 把 | 3900 | 辽宁
其它类-吻合器耗材 | 无锡贝恩外科器械有限公司 | 无锡贝恩外科器械有限公司 | 一次性使用直线型切割吻合器及组件 | 苏械注准20182080303 | 2023-02-04 | 国产 |  | 一次性使用直线型切割吻合器及组件主要由钉砧、外壳、钉仓支架、锁定杆、击发按钮、组件（钉仓、推钉片和吻合钉）组成。根据缝合长度分为60mm、80mm、100mm三种规格；根据吻合钉高度分为2.5mm、3.8mm、4.5mm三种规格，共九种规格。钉砧和钉仓支架由06Cr19Ni10不锈钢材料制成，钉仓和外壳由PC塑料制成，吻合钉由Ti-6Al-4V钛合金制成。吻合器出厂时自带一个组件，产品经环氧乙烷灭菌，应无菌。 | 主要用于消化道重建及脏器切除手术中的残端或切口的闭合。（不适用于肺切除手术） | BLC100 | BLC100 |  |  | 把 | 3900 | 辽宁
其它类-吻合器耗材 | 无锡贝恩外科器械有限公司 | 无锡贝恩外科器械有限公司 | 一次性使用直线型切割吻合器及组件 | 苏械注准20182080303 | 2023-02-04 | 国产 |  | 一次性使用直线型切割吻合器及组件主要由钉砧、外壳、钉仓支架、锁定杆、击发按钮、组件（钉仓、推钉片和吻合钉）组成。根据缝合长度分为60mm、80mm、100mm三种规格；根据吻合钉高度分为2.5mm、3.8mm、4.5mm三种规格，共九种规格。钉砧和钉仓支架由06Cr19Ni10不锈钢材料制成，钉仓和外壳由PC塑料制成，吻合钉由Ti-6Al-4V钛合金制成。吻合器出厂时自带一个组件，产品经环氧乙烷灭菌，应无菌。 | 主要用于消化道重建及脏器切除手术中的残端或切口的闭合。（不适用于肺切除手术） | GLC100 | GLC100 |  |  | 把 | 3900 | 辽宁
其它类-吻合器耗材 | 无锡贝恩外科器械有限公司 | 无锡贝恩外科器械有限公司 | 一次性使用直线型切割吻合器及组件 | 苏械注准20182080303 | 2023-02-04 | 国产 |  | 一次性使用直线型切割吻合器及组件主要由钉砧、外壳、钉仓支架、锁定杆、击发按钮、组件（钉仓、推钉片和吻合钉）组成。根据缝合长度分为60mm、80mm、100mm三种规格；根据吻合钉高度分为2.5mm、3.8mm、4.5mm三种规格，共九种规格。钉砧和钉仓支架由06Cr19Ni10不锈钢材料制成，钉仓和外壳由PC塑料制成，吻合钉由Ti-6Al-4V钛合金制成。吻合器出厂时自带一个组件，产品经环氧乙烷灭菌，应无菌。 | 主要用于消化道重建及脏器切除手术中的残端或切口的闭合。（不适用于肺切除手术） | WCA60 | WCA60 |  |  | 个 | 1760 | 辽宁
其它类-吻合器耗材 | 无锡贝恩外科器械有限公司 | 无锡贝恩外科器械有限公司 | 一次性使用直线型切割吻合器及组件 | 苏械注准20182080303 | 2023-02-04 | 国产 |  | 一次性使用直线型切割吻合器及组件主要由钉砧、外壳、钉仓支架、锁定杆、击发按钮、组件（钉仓、推钉片和吻合钉）组成。根据缝合长度分为60mm、80mm、100mm三种规格；根据吻合钉高度分为2.5mm、3.8mm、4.5mm三种规格，共九种规格。钉砧和钉仓支架由06Cr19Ni10不锈钢材料制成，钉仓和外壳由PC塑料制成，吻合钉由Ti-6Al-4V钛合金制成。吻合器出厂时自带一个组件，产品经环氧乙烷灭菌，应无菌。 | 主要用于消化道重建及脏器切除手术中的残端或切口的闭合。（不适用于肺切除手术） | BCA60 | BCA60 |  |  | 个 | 1760 | 辽宁
其它类-吻合器耗材 | 无锡贝恩外科器械有限公司 | 无锡贝恩外科器械有限公司 | 一次性使用直线型切割吻合器及组件 | 苏械注准20182080303 | 2023-02-04 | 国产 |  | 一次性使用直线型切割吻合器及组件主要由钉砧、外壳、钉仓支架、锁定杆、击发按钮、组件（钉仓、推钉片和吻合钉）组成。根据缝合长度分为60mm、80mm、100mm三种规格；根据吻合钉高度分为2.5mm、3.8mm、4.5mm三种规格，共九种规格。钉砧和钉仓支架由06Cr19Ni10不锈钢材料制成，钉仓和外壳由PC塑料制成，吻合钉由Ti-6Al-4V钛合金制成。吻合器出厂时自带一个组件，产品经环氧乙烷灭菌，应无菌。 | 主要用于消化道重建及脏器切除手术中的残端或切口的闭合。（不适用于肺切除手术） | GCA60 | GCA60 |  |  | 个 | 1760 | 辽宁
其它类-吻合器耗材 | 无锡贝恩外科器械有限公司 | 无锡贝恩外科器械有限公司 | 一次性使用直线型切割吻合器及组件 | 苏械注准20182080303 | 2023-02-04 | 国产 |  | 一次性使用直线型切割吻合器及组件主要由钉砧、外壳、钉仓支架、锁定杆、击发按钮、组件（钉仓、推钉片和吻合钉）组成。根据缝合长度分为60mm、80mm、100mm三种规格；根据吻合钉高度分为2.5mm、3.8mm、4.5mm三种规格，共九种规格。钉砧和钉仓支架由06Cr19Ni10不锈钢材料制成，钉仓和外壳由PC塑料制成，吻合钉由Ti-6Al-4V钛合金制成。吻合器出厂时自带一个组件，产品经环氧乙烷灭菌，应无菌。 | 主要用于消化道重建及脏器切除手术中的残端或切口的闭合。（不适用于肺切除手术） | WCA80 | WCA80 |  |  | 个 | 1980 | 辽宁
其它类-吻合器耗材 | 无锡贝恩外科器械有限公司 | 无锡贝恩外科器械有限公司 | 一次性使用直线型切割吻合器及组件 | 苏械注准20182080303 | 2023-02-04 | 国产 |  | 一次性使用直线型切割吻合器及组件主要由钉砧、外壳、钉仓支架、锁定杆、击发按钮、组件（钉仓、推钉片和吻合钉）组成。根据缝合长度分为60mm、80mm、100mm三种规格；根据吻合钉高度分为2.5mm、3.8mm、4.5mm三种规格，共九种规格。钉砧和钉仓支架由06Cr19Ni10不锈钢材料制成，钉仓和外壳由PC塑料制成，吻合钉由Ti-6Al-4V钛合金制成。吻合器出厂时自带一个组件，产品经环氧乙烷灭菌，应无菌。 | 主要用于消化道重建及脏器切除手术中的残端或切口的闭合。（不适用于肺切除手术） | BCA80 | BCA80 |  |  | 个 | 1980 | 辽宁
其它类-吻合器耗材 | 无锡贝恩外科器械有限公司 | 无锡贝恩外科器械有限公司 | 一次性使用直线型切割吻合器及组件 | 苏械注准20182080303 | 2023-02-04 | 国产 |  | 一次性使用直线型切割吻合器及组件主要由钉砧、外壳、钉仓支架、锁定杆、击发按钮、组件（钉仓、推钉片和吻合钉）组成。根据缝合长度分为60mm、80mm、100mm三种规格；根据吻合钉高度分为2.5mm、3.8mm、4.5mm三种规格，共九种规格。钉砧和钉仓支架由06Cr19Ni10不锈钢材料制成，钉仓和外壳由PC塑料制成，吻合钉由Ti-6Al-4V钛合金制成。吻合器出厂时自带一个组件，产品经环氧乙烷灭菌，应无菌。 | 主要用于消化道重建及脏器切除手术中的残端或切口的闭合。（不适用于肺切除手术） | GCA80 | GCA80 |  |  | 个 | 1980 | 辽宁
其它类-吻合器耗材 | 无锡贝恩外科器械有限公司 | 无锡贝恩外科器械有限公司 | 一次性使用直线型切割吻合器及组件 | 苏械注准20182080303 | 2023-02-04 | 国产 |  | 一次性使用直线型切割吻合器及组件主要由钉砧、外壳、钉仓支架、锁定杆、击发按钮、组件（钉仓、推钉片和吻合钉）组成。根据缝合长度分为60mm、80mm、100mm三种规格；根据吻合钉高度分为2.5mm、3.8mm、4.5mm三种规格，共九种规格。钉砧和钉仓支架由06Cr19Ni10不锈钢材料制成，钉仓和外壳由PC塑料制成，吻合钉由Ti-6Al-4V钛合金制成。吻合器出厂时自带一个组件，产品经环氧乙烷灭菌，应无菌。 | 主要用于消化道重建及脏器切除手术中的残端或切口的闭合。（不适用于肺切除手术） | WCA100 | WCA100 |  |  | 个 | 2200 | 辽宁
其它类-吻合器耗材 | 无锡贝恩外科器械有限公司 | 无锡贝恩外科器械有限公司 | 一次性使用直线型切割吻合器及组件 | 苏械注准20182080303 | 2023-02-04 | 国产 |  | 一次性使用直线型切割吻合器及组件主要由钉砧、外壳、钉仓支架、锁定杆、击发按钮、组件（钉仓、推钉片和吻合钉）组成。根据缝合长度分为60mm、80mm、100mm三种规格；根据吻合钉高度分为2.5mm、3.8mm、4.5mm三种规格，共九种规格。钉砧和钉仓支架由06Cr19Ni10不锈钢材料制成，钉仓和外壳由PC塑料制成，吻合钉由Ti-6Al-4V钛合金制成。吻合器出厂时自带一个组件，产品经环氧乙烷灭菌，应无菌。 | 主要用于消化道重建及脏器切除手术中的残端或切口的闭合。（不适用于肺切除手术） | BCA100 | BCA100 |  |  | 个 | 2200 | 辽宁
其它类-吻合器耗材 | 无锡贝恩外科器械有限公司 | 无锡贝恩外科器械有限公司 | 一次性使用直线型切割吻合器及组件 | 苏械注准20182080303 | 2023-02-04 | 国产 |  | 一次性使用直线型切割吻合器及组件主要由钉砧、外壳、钉仓支架、锁定杆、击发按钮、组件（钉仓、推钉片和吻合钉）组成。根据缝合长度分为60mm、80mm、100mm三种规格；根据吻合钉高度分为2.5mm、3.8mm、4.5mm三种规格，共九种规格。钉砧和钉仓支架由06Cr19Ni10不锈钢材料制成，钉仓和外壳由PC塑料制成，吻合钉由Ti-6Al-4V钛合金制成。吻合器出厂时自带一个组件，产品经环氧乙烷灭菌，应无菌。 | 主要用于消化道重建及脏器切除手术中的残端或切口的闭合。（不适用于肺切除手术） | GCA100 | GCA100 |  |  | 个 | 2200 | 辽宁
其它类-吻合器耗材 | 中加百康（福建）医疗器械有限责任公司 | 中加百康（福建）医疗器械有限责任公司 | 医用缝合拉扣 | 闽械注准20162650169 | 2021-11-14 | 国产 | 闽械注准20162650169 | 该产品由医用胶带、PP拉扣、离型纸组成，应无菌。 | 手术切口和创伤口（直线和大致为直线形状）的表皮缝合。 | 1扣/袋 | LK003H | 总长度57mm，首宽11mm，尾宽9mm，pp拉扣长度41mm，pp拉扣宽度4mm | 医用胶带、PP拉扣、离型纸 | 袋 | 90 | 江西
其它类-吻合器耗材 | 中加百康（福建）医疗器械有限责任公司 | 中加百康（福建）医疗器械有限责任公司 | 医用缝合拉扣 | 闽械注准20162650169 | 2021-11-14 | 国产 | 闽械注准20162650169 | 该产品由医用胶带、PP拉扣、离型纸组成，应无菌。 | 手术切口和创伤口（直线和大致为直线形状）的表皮缝合。 | 2扣/袋 | LK003I | 总长度57mm，首宽11mm，尾宽9mm，pp拉扣长度41mm，pp拉扣宽度4mm | 医用胶带、PP拉扣、离型纸 | 袋 | 175 | 江西
其它类-吻合器耗材 | 中加百康（福建）医疗器械有限责任公司 | 中加百康（福建）医疗器械有限责任公司 | 医用缝合拉扣 | 闽械注准20162650169 | 2021-11-14 | 国产 | 闽械注准20162650169 | 该产品由医用胶带、PP拉扣、离型纸组成，应无菌。 | 手术切口和创伤口（直线和大致为直线形状）的表皮缝合。 | 4扣/袋 | LK003A | 总长度57mm，首宽11mm，尾宽9mm，pp拉扣长度41mm，pp拉扣宽度4mm | 医用胶带、PP拉扣、离型纸 | 袋 | 340 | 江西
其它类-吻合器耗材 | 中加百康（福建）医疗器械有限责任公司 | 中加百康（福建）医疗器械有限责任公司 | 医用缝合拉扣 | 闽械注准20162650169 | 2021-11-14 | 国产 | 闽械注准20162650169 | 该产品由医用胶带、PP拉扣、离型纸组成，应无菌。 | 手术切口和创伤口（直线和大致为直线形状）的表皮缝合。 | 6扣/袋 | LK003B | 总长度57mm，首宽11mm，尾宽9mm，pp拉扣长度41mm，pp拉扣宽度4mm | 医用胶带、PP拉扣、离型纸 | 袋 | 495 | 江西
其它类-吻合器耗材 | 中加百康（福建）医疗器械有限责任公司 | 中加百康（福建）医疗器械有限责任公司 | 医用缝合拉扣 | 闽械注准20162650169 | 2021-11-14 | 国产 | 闽械注准20162650169 | 该产品由医用胶带、PP拉扣、离型纸组成，应无菌。 | 手术切口和创伤口（直线和大致为直线形状）的表皮缝合。 | 8扣/袋 | LK003C | 总长度57mm，首宽11mm，尾宽9mm，pp拉扣长度41mm，pp拉扣宽度4mm | 医用胶带、PP拉扣、离型纸 | 袋 | 640 | 江西
其它类-吻合器耗材 | 中加百康（福建）医疗器械有限责任公司 | 中加百康（福建）医疗器械有限责任公司 | 医用缝合拉扣 | 闽械注准20162650169 | 2021-11-14 | 国产 | 闽械注准20162650169 | 该产品由医用胶带、PP拉扣、离型纸组成，应无菌。 | 手术切口和创伤口（直线和大致为直线形状）的表皮缝合。 | 10扣/袋 | LK003D | 总长度57mm，首宽11mm，尾宽9mm，pp拉扣长度41mm，pp拉扣宽度4mm | 医用胶带、PP拉扣、离型纸 | 袋 | 775 | 江西
其它类-吻合器耗材 | 常州健瑞宝医疗器械有限公司 | 常州健瑞宝医疗器械有限公司 | 一次性使用消化道圆形吻合器 | 苏械注准20152080994 | 2020-09-28 | 国产 | 苏械注准20152080994 | 一次性使用消化道圆形吻合器主要由吻合钉、吻切组件、器械体和附件组成。吻合钉材质为TA1、TA2 、TA3、TA18、TC4。吻合器根据外形、结构等的不同分为A、B、C三种型号；根据使用部位管腔内径的不同可分为21mm、23mm、26mm、29mm、32mm、34mm共6种规格。产品应无菌。 | 适用于消化道重建手术中的端端、端侧和侧侧吻合。 | CSA21、CSA23、CSA26、CSA29、CSA32、CSA34 | CSA21、CSA23、CSA26、CSA29、CSA32、CSA34 | 吻合器外径：21、23、26、29、32、34mm | TA2 | 把 | 4800 | 重庆
其它类-吻合器耗材 | 常州健瑞宝医疗器械有限公司 | 常州健瑞宝医疗器械有限公司 | 一次性使用消化道圆形吻合器 | 苏械注准20152080994 | 2020-09-28 | 国产 | 苏械注准20152080994 | 一次性使用消化道圆形吻合器主要由吻合钉、吻切组件、器械体和附件组成。吻合钉材质为TA1、TA2 、TA3、TA18、TC4。吻合器根据外形、结构等的不同分为A、B、C三种型号；根据使用部位管腔内径的不同可分为21mm、23mm、26mm、29mm、32mm、34mm共6种规格。产品应无菌。 | 适用于消化道重建手术中的端端、端侧和侧侧吻合。 | CSB21、CSB23、CSB26、CSB29、CSB32、CSB34 | CSB21、CSB23、CSB26、CSB29、CSB32、CSB34 | 吻合器外径：21、23、26、29、32、34mm | TA2 | 把 | 5000 | 重庆
其它类-吻合器耗材 | 常州健瑞宝医疗器械有限公司 | 常州健瑞宝医疗器械有限公司 | 一次性使用消化道圆形吻合器 | 苏械注准20152080994 | 2020-09-28 | 国产 | 苏械注准20152080994 | 一次性使用消化道圆形吻合器主要由吻合钉、吻切组件、器械体和附件组成。吻合钉材质为TA1、TA2 、TA3、TA18、TC4。吻合器根据外形、结构等的不同分为A、B、C三种型号；根据使用部位管腔内径的不同可分为21mm、23mm、26mm、29mm、32mm、34mm共6种规格。产品应无菌。 | 适用于消化道重建手术中的端端、端侧和侧侧吻合。 | CSC21、CSC23、CSC26、CSC29、CSC32、CSC34 | CSC21、CSC23、CSC26、CSC29、CSC32、CSC34 | 吻合器外径：21、23、26、29、32、34mm | TA2 | 把 | 5200 | 重庆
其它类-吻合器耗材 | 常州健瑞宝医疗器械有限公司 | 常州健瑞宝医疗器械有限公司 | 一次性使用肛肠吻合器 | 苏械注准20152090996 | 2020-09-28 | 国产 | 苏械注准20152090996 | 一次性使用肛肠吻合器由吻合器和附件组成，附件包括扩肛器、肛镜、缝扎器、引线钩。吻合钉材质为TA1、TA2 、TA3、TA18、TC4。吻合器分为30、32、34、36共4种尺寸；吻合器根据产品钉仓套是否透明、调节螺母的形状等不同分为A、B、C、D、E、F、G、H共计8种型式。产品应无菌。 | 适用于齿状线上粘膜选择性切除。 | PPH30 | PPH30 | 外径30.5mm | TA2 | 把 | 5200 | 重庆
其它类-吻合器耗材 | 常州健瑞宝医疗器械有限公司 | 常州健瑞宝医疗器械有限公司 | 一次性使用肛肠吻合器 | 苏械注准20152090996 | 2020-09-28 | 国产 | 苏械注准20152090996 | 一次性使用肛肠吻合器由吻合器和附件组成，附件包括扩肛器、肛镜、缝扎器、引线钩。吻合钉材质为TA1、TA2 、TA3、TA18、TC4。吻合器分为30、32、34、36共4种尺寸；吻合器根据产品钉仓套是否透明、调节螺母的形状等不同分为A、B、C、D、E、F、G、H共计8种型式。产品应无菌。 | 适用于齿状线上粘膜选择性切除。 | PPH32 | PPH32 | 外径32.5mm | TA2 | 把 | 5500 | 重庆
其它类-吻合器耗材 | 常州健瑞宝医疗器械有限公司 | 常州健瑞宝医疗器械有限公司 | 一次性使用肛肠吻合器 | 苏械注准20152090996 | 2020-09-28 | 国产 | 苏械注准20152090996 | 一次性使用肛肠吻合器由吻合器和附件组成，附件包括扩肛器、肛镜、缝扎器、引线钩。吻合钉材质为TA1、TA2 、TA3、TA18、TC4。吻合器分为30、32、34、36共4种尺寸；吻合器根据产品钉仓套是否透明、调节螺母的形状等不同分为A、B、C、D、E、F、G、H共计8种型式。产品应无菌。 | 适用于齿状线上粘膜选择性切除。 | PPH34 | PPH34 | 外径34.5mm | TA2 | 把 | 5800 | 重庆
其它类-吻合器耗材 | 常州健瑞宝医疗器械有限公司 | 常州健瑞宝医疗器械有限公司 | 一次性使用肛肠吻合器 | 苏械注准20152090996 | 2020-09-28 | 国产 | 苏械注准20152090996 | 一次性使用肛肠吻合器由吻合器和附件组成，附件包括扩肛器、肛镜、缝扎器、引线钩。吻合钉材质为TA1、TA2 、TA3、TA18、TC4。吻合器分为30、32、34、36共4种尺寸；吻合器根据产品钉仓套是否透明、调节螺母的形状等不同分为A、B、C、D、E、F、G、H共计8种型式。产品应无菌。 | 适用于齿状线上粘膜选择性切除。 | PPH36 | PPH36 | 外径36.5mm | TA2 | 把 | 6000 | 重庆
其它类-吻合器耗材 | 常州健瑞宝医疗器械有限公司 | 常州健瑞宝医疗器械有限公司 | 一次性使用握式皮肤缝合器 | 苏械注准20152650995 | 2020-09-28 | 国产 | 苏械注准20152650995 | 一次性使用握式皮肤缝合器由器械、缝合钉和附件拆钉器等组成，皮肤缝合器根据外形的不同，分为A、B两种；根据缝合钉的宽度将缝合钉分为普通型和加宽型，分别用R和W表示；根据装载缝合钉数量有15、25、35、45、55五种规格。缝合钉由SUS316材料制成；压钉板、缝合钉座由20Cr13材料制成。产品应无菌。 | 适用于各类创伤及手术切口表层皮肤缝合 | SSA35R | SSA35R | 吻合钉数：35个 | TA2 | 把 | 450 | 重庆
其它类-吻合器耗材 | 常州健瑞宝医疗器械有限公司 | 常州健瑞宝医疗器械有限公司 | 一次性使用握式皮肤缝合器 | 苏械注准20152650995 | 2020-09-28 | 国产 | 苏械注准20152650995 | 一次性使用握式皮肤缝合器由器械、缝合钉和附件拆钉器等组成，皮肤缝合器根据外形的不同，分为A、B两种；根据缝合钉的宽度将缝合钉分为普通型和加宽型，分别用R和W表示；根据装载缝合钉数量有15、25、35、45、55五种规格。缝合钉由SUS316材料制成；压钉板、缝合钉座由20Cr13材料制成。产品应无菌。 | 适用于各类创伤及手术切口表层皮肤缝合 | SSB35R | SSB35R | 吻合钉数：35个 | TA2 | 把 | 500 | 重庆
其它类-吻合器耗材 | 常州健瑞宝医疗器械有限公司 | 常州健瑞宝医疗器械有限公司 | 一次性直线型吻合器及钉仓 | 苏械注准20152081071 | 2020-10-18 | 国产 | 苏械注准20152081071 | 一次性直线型吻合器及钉仓主要由抵钉座、钉仓等组成；缝合器根据切口的闭合长度不同可分为30mm、45mm、60mm、75mm、90mm共5种规格；根据吻合钉的排布及数量将缝合器分为2种型号，分别用A、A-I表示；吻合钉的材料为TA1、TA2 、TA3、TA18、TC4；根据手术缝合组织厚度不同，吻合钉的高度分为2.5mm、3.8mm、4.2mm、4.5mm四种尺寸。每把缝合器出厂时带有1个钉仓。产品应无菌。 | 适用于消化道重建及脏器切除手术中的残端或切口的闭合。 | LSA30B、LSA30G、LSA45B、LSA45Y、LSA45G、LSA60B、LSA60Y、LSA60G、LSA75B、LSA75Y、LSA75G、LSA90B、LSA90Y、LSA90G | LSA30B、LSA30G、LSA45B、LSA45Y、LSA45G、LSA60B、LSA60Y、LSA60G、LSA75B、LSA75Y、LSA75G、LSA90B、LSA90Y、LSA90G | 缝合长度：30、45、60、75、90mm | TA2 | 把 | 4000 | 重庆
其它类-吻合器耗材 | 常州健瑞宝医疗器械有限公司 | 常州健瑞宝医疗器械有限公司 | 一次性直线型吻合器及钉仓 | 苏械注准20152081071 | 2020-10-18 | 国产 | 苏械注准20152081071 | 一次性直线型吻合器及钉仓主要由抵钉座、钉仓等组成；缝合器根据切口的闭合长度不同可分为30mm、45mm、60mm、75mm、90mm共5种规格；根据吻合钉的排布及数量将缝合器分为2种型号，分别用A、A-I表示；吻合钉的材料为TA1、TA2 、TA3、TA18、TC4；根据手术缝合组织厚度不同，吻合钉的高度分为2.5mm、3.8mm、4.2mm、4.5mm四种尺寸。每把缝合器出厂时带有1个钉仓。产品应无菌。 | 适用于消化道重建及脏器切除手术中的残端或切口的闭合。 | LSAR30B、LSAR30G、LSAR45B、LSAR45Y、LSAR45G、LSAR60B、LSAR60Y、LSAR60G、LSAR75B、LSAR75Y、LSAR75G、LSAR90B、LSAR90Y、LSAR90G | LSAR30B、LSAR30G、LSAR45B、LSAR45Y、LSAR45G、LSAR60B、LSAR60Y、LSAR60G、LSAR75B、LSAR75Y、LSAR75G、LSAR90B、LSAR90Y、LSAR90G | 缝合长度：30、45、60、75、90mm | TA2 | 个 | 3000 | 重庆
其它类-吻合器耗材 | 常州健瑞宝医疗器械有限公司 | 常州健瑞宝医疗器械有限公司 | 一次性自动线型吻合器及钉仓 | 苏械注准20152081070 | 2020-10-18 | 国产 | 苏械注准20152081070 | 一次性自动线型吻合器及钉仓主要由抵钉座、钉仓等组成。缝合器根据切口的闭合长度不同可分为30mm、45mm、60mm、90mm共4种规格。根据产品的外形、吻合钉的排布及数量将缝合器分为C、C-I共2种。根据缝合组织厚度的不同，吻合钉的高度分为2.5mm、3.8mm、4.2mm、4.5mm四种尺寸；吻合钉的材料为TA1、TA2 、TA3、TA18、TC4。每把缝合器出厂时带有1个钉仓。产品应无菌。 | 适用于消化道重建及脏器切除手术中的残端或切口的闭合。 | LSC30W、LSC30B、LSC30G、LSC45B、LSC45Y、LSC45G、LSC60B、LSC60Y、LSC60G、LSC90B、LSC90Y、LSC90G | LSC30W、LSC30B、LSC30G、LSC45B、LSC45Y、LSC45G、LSC60B、LSC60Y、LSC60G、LSC90B、LSC90Y、LSC90G | 缝合长度：30、45、60、75、90mm | TA2 | 把 | 5000 | 重庆
其它类-吻合器耗材 | 常州健瑞宝医疗器械有限公司 | 常州健瑞宝医疗器械有限公司 | 一次性自动线型吻合器及钉仓 | 苏械注准20152081070 | 2020-10-18 | 国产 | 苏械注准20152081070 | 一次性自动线型吻合器及钉仓主要由抵钉座、钉仓等组成。缝合器根据切口的闭合长度不同可分为30mm、45mm、60mm、90mm共4种规格。根据产品的外形、吻合钉的排布及数量将缝合器分为C、C-I共2种。根据缝合组织厚度的不同，吻合钉的高度分为2.5mm、3.8mm、4.2mm、4.5mm四种尺寸；吻合钉的材料为TA1、TA2 、TA3、TA18、TC4。每把缝合器出厂时带有1个钉仓。产品应无菌。 | 适用于消化道重建及脏器切除手术中的残端或切口的闭合。 | LSCR30W、LSCR30B、LSCR30G、LSCR45B、LSCR45Y、LSCR45G、LSCR60B、LSCR60Y、LSCR60G、LSCR90B、LSCR90Y、LSCR90G | LSCR30W、LSCR30B、LSCR30G、LSCR45B、LSCR45Y、LSCR45G、LSCR60B、LSCR60Y、LSCR60G、LSCR90B、LSCR90Y、LSCR90G | 缝合长度：30、45、60、75、90mm | TA2 | 个 | 3500 | 重庆
其它类-吻合器耗材 | 常州健瑞宝医疗器械有限公司 | 常州健瑞宝医疗器械有限公司 | 一次性直线切割吻合器及钉仓 | 苏械注准20152081072 | 2020-10-18 | 国产 | 苏械注准20152081072 | 一次性直线切割吻合器及钉仓主要由抵钉部、钉仓等组成。根据产品结构及外形不同可分为A、B、C型三种型号；根据手术中切割闭合的长度的不同可分为55mm、60mm、75mm、80mm、100mm五种规格,吻合钉的材料为TA1、TA2、TA3、TA18、TC4；根据不同手术的需要，切割吻合器及切割组件有带刀和无刀两种型式。其中带刀为常规产品不标注，S表示不带刀。每把吻合器出厂时带有1个钉仓。产品应无菌。 | 适用于消化道重建及其它脏器切除手术中的吻合口创建及残端或切口的闭合。 | LCA55W、LCA55B、LCA55Y、LCA55G | LCA55W、LCA55B、LCA55Y、LCA55G | 缝合长度：55mm | TA2 | 把 | 4500 | 重庆
其它类-吻合器耗材 | 常州健瑞宝医疗器械有限公司 | 常州健瑞宝医疗器械有限公司 | 一次性直线切割吻合器及钉仓 | 苏械注准20152081072 | 2020-10-18 | 国产 | 苏械注准20152081072 | 一次性直线切割吻合器及钉仓主要由抵钉部、钉仓等组成。根据产品结构及外形不同可分为A、B、C型三种型号；根据手术中切割闭合的长度的不同可分为55mm、60mm、75mm、80mm、100mm五种规格,吻合钉的材料为TA1、TA2、TA3、TA18、TC4；根据不同手术的需要，切割吻合器及切割组件有带刀和无刀两种型式。其中带刀为常规产品不标注，S表示不带刀。每把吻合器出厂时带有1个钉仓。产品应无菌。 | 适用于消化道重建及其它脏器切除手术中的吻合口创建及残端或切口的闭合。 | LCA75B、LCA75Y、LCA75G | LCA75B、LCA75Y、LCA75G | 缝合长度：75mm | TA2 | 把 | 5500 | 重庆
其它类-吻合器耗材 | 常州健瑞宝医疗器械有限公司 | 常州健瑞宝医疗器械有限公司 | 一次性直线切割吻合器及钉仓 | 苏械注准20152081072 | 2020-10-18 | 国产 | 苏械注准20152081072 | 一次性直线切割吻合器及钉仓主要由抵钉部、钉仓等组成。根据产品结构及外形不同可分为A、B、C型三种型号；根据手术中切割闭合的长度的不同可分为55mm、60mm、75mm、80mm、100mm五种规格,吻合钉的材料为TA1、TA2、TA3、TA18、TC4；根据不同手术的需要，切割吻合器及切割组件有带刀和无刀两种型式。其中带刀为常规产品不标注，S表示不带刀。每把吻合器出厂时带有1个钉仓。产品应无菌。 | 适用于消化道重建及其它脏器切除手术中的吻合口创建及残端或切口的闭合。 | LCA100B、LCA100Y、LCA100G | LCA100B、LCA100Y、LCA100G | 缝合长度：100mm | TA2 | 把 | 6000 | 重庆
其它类-吻合器耗材 | 常州健瑞宝医疗器械有限公司 | 常州健瑞宝医疗器械有限公司 | 一次性直线切割吻合器及钉仓 | 苏械注准20152081072 | 2020-10-18 | 国产 | 苏械注准20152081072 | 一次性直线切割吻合器及钉仓主要由抵钉部、钉仓等组成。根据产品结构及外形不同可分为A、B、C型三种型号；根据手术中切割闭合的长度的不同可分为55mm、60mm、75mm、80mm、100mm五种规格,吻合钉的材料为TA1、TA2、TA3、TA18、TC4；根据不同手术的需要，切割吻合器及切割组件有带刀和无刀两种型式。其中带刀为常规产品不标注，S表示不带刀。每把吻合器出厂时带有1个钉仓。产品应无菌。 | 适用于消化道重建及其它脏器切除手术中的吻合口创建及残端或切口的闭合。 | LCAR55W、LCAR55B、LCAR55Y、LCAR55G | LCAR55W、LCAR55B、LCAR55Y、LCAR55G | 缝合长度：55mm | TA2 | 个 | 3500 | 重庆
其它类-吻合器耗材 | 常州健瑞宝医疗器械有限公司 | 常州健瑞宝医疗器械有限公司 | 一次性直线切割吻合器及钉仓 | 苏械注准20152081072 | 2020-10-18 | 国产 | 苏械注准20152081072 | 一次性直线切割吻合器及钉仓主要由抵钉部、钉仓等组成。根据产品结构及外形不同可分为A、B、C型三种型号；根据手术中切割闭合的长度的不同可分为55mm、60mm、75mm、80mm、100mm五种规格,吻合钉的材料为TA1、TA2、TA3、TA18、TC4；根据不同手术的需要，切割吻合器及切割组件有带刀和无刀两种型式。其中带刀为常规产品不标注，S表示不带刀。每把吻合器出厂时带有1个钉仓。产品应无菌。 | 适用于消化道重建及其它脏器切除手术中的吻合口创建及残端或切口的闭合。 | LCAR75B、LCAR75Y、LCAR75G | LCAR75B、LCAR75Y、LCAR75G | 缝合长度：75mm | TA2 | 个 | 3800 | 重庆
其它类-吻合器耗材 | 常州健瑞宝医疗器械有限公司 | 常州健瑞宝医疗器械有限公司 | 一次性直线切割吻合器及钉仓 | 苏械注准20152081072 | 2020-10-18 | 国产 | 苏械注准20152081072 | 一次性直线切割吻合器及钉仓主要由抵钉部、钉仓等组成。根据产品结构及外形不同可分为A、B、C型三种型号；根据手术中切割闭合的长度的不同可分为55mm、60mm、75mm、80mm、100mm五种规格,吻合钉的材料为TA1、TA2、TA3、TA18、TC4；根据不同手术的需要，切割吻合器及切割组件有带刀和无刀两种型式。其中带刀为常规产品不标注，S表示不带刀。每把吻合器出厂时带有1个钉仓。产品应无菌。 | 适用于消化道重建及其它脏器切除手术中的吻合口创建及残端或切口的闭合。 | LCAR100B、LCAR100Y、LCAR100G | LCAR100B、LCAR100Y、LCAR100G | 缝合长度：100mm | TA2 | 个 | 4000 | 重庆
其它类-吻合器耗材 | 常州健瑞宝医疗器械有限公司 | 常州健瑞宝医疗器械有限公司 | 一次性使用腹壁穿刺器 | 苏械注准20152150992 | 2020-9-28 | 国产 | 苏械注准20152150992 | 一次性使用腹壁穿刺器主要由按钮、注气阀、套管、穿刺芯组成。本产品分穿刺器、穿刺套管、穿刺器套装三种类型，其中穿刺器主要部件包含穿刺芯和套管；穿刺套管为穿刺器部件中的套管；穿刺器套装包含穿刺芯和穿刺套管，但是均为一个对应规格的穿刺芯配多个对应规格的套管；根据穿刺芯的尺寸不同，穿刺器可分为5、8、10、11、12共五种型号；穿刺器的原材料主要有ABS、PC、12Cr18Ni9等组成。产品应无菌。 | 主要用于腹腔镜检查和手术过程中，对人体腹壁组织穿刺，建立腹腔手术的工作通道用。 | NKTL10 | NKTL10 | 鞘管内径：10.6mm | PC | 套 | 2000 | 重庆
其它类-吻合器耗材 | 常州威克医疗器械有限公司 | 常州威克医疗器械有限公司 | 一次性使用腹腔镜用穿刺器 | 苏械注准20172222053 | 2022-10-26 | 国产 | 苏械注准20172222053 | 穿刺器根据外形及穿刺锥头部形状的不同分为VT、VTB、VTBE、VTN五种型号。VT型、VTB型、VTBE型穿刺器根据其穿刺锥外径大小和总长度以及套管是否带螺纹分为不同的规格。VTC型穿刺器根据穿刺锥外径大小分为四种规格。VTN型为微型穿刺器，根据总长分为两种规格。VTK、VTBK和VTBEK为组合套装。具体组合见：附表。VT型穿刺器主要由：穿刺锥、穿刺套管、注汽阀、注气开关、密封帽和阻气阀组成。VTB型穿刺器主要由：穿刺锥、穿刺锥连接管（加长型）、穿刺套管、注汽开关、锁紧固定盖、定位导向盖、转换盖密封帽（VTB15及VTB15L规格）、转换盖（VTB15及VTB15L规格）、注汽阀、密封帽和阻气阀组成。VTBE型穿刺器主要由：穿刺锥、穿刺套管、套管固定管、注气开关、转接头、充气管和充气管开关和注气阀组成。VTN型穿刺器主要由：穿刺锥、穿刺套管、弹簧、注气阀、注气开关、锁紧固定盖、定位导向盖、转换盖采用PC材质制成；穿刺锥连接管采用12Cr18Ni9材质制成。VTC型、VTN型穿刺器的穿刺锥、穿刺套管、弹簧采用12Cr18Ni9材质制成；套管固定管、注气开关、注气阀、充气管、充气管开关、转接头采用PC材料制成。产品以无菌形式提供，经钴-60辐照灭菌，应无菌。 | 适用于腹腔镜检查何手术过程中，对人体腹壁组织穿刺，建立腹腔手术的工作通道用 | VTBK10-1 | VTBK10-1 |  | PC | 套 | 1680 | 江西
其它类-吻合器耗材 | 常州威克医疗器械有限公司 | 常州威克医疗器械有限公司 | 一次性使用腹腔镜用穿刺器 | 苏械注准20172222053 | 2022-10-26 | 国产 | 苏械注准20172222053 | 穿刺器根据外形及穿刺锥头部形状的不同分为VT、VTB、VTBE、VTN五种型号。VT型、VTB型、VTBE型穿刺器根据其穿刺锥外径大小和总长度以及套管是否带螺纹分为不同的规格。VTC型穿刺器根据穿刺锥外径大小分为四种规格。VTN型为微型穿刺器，根据总长分为两种规格。VTK、VTBK和VTBEK为组合套装。具体组合见：附表。VT型穿刺器主要由：穿刺锥、穿刺套管、注汽阀、注气开关、密封帽和阻气阀组成。VTB型穿刺器主要由：穿刺锥、穿刺锥连接管（加长型）、穿刺套管、注汽开关、锁紧固定盖、定位导向盖、转换盖密封帽（VTB15及VTB15L规格）、转换盖（VTB15及VTB15L规格）、注汽阀、密封帽和阻气阀组成。VTBE型穿刺器主要由：穿刺锥、穿刺套管、套管固定管、注气开关、转接头、充气管和充气管开关和注气阀组成。VTN型穿刺器主要由：穿刺锥、穿刺套管、弹簧、注气阀、注气开关、锁紧固定盖、定位导向盖、转换盖采用PC材质制成；穿刺锥连接管采用12Cr18Ni9材质制成。VTC型、VTN型穿刺器的穿刺锥、穿刺套管、弹簧采用12Cr18Ni9材质制成；套管固定管、注气开关、注气阀、充气管、充气管开关、转接头采用PC材料制成。产品以无菌形式提供，经钴-60辐照灭菌，应无菌。 | 适用于腹腔镜检查何手术过程中，对人体腹壁组织穿刺，建立腹腔手术的工作通道用 | VTBK10-2 | VTBK10-2 |  | PC | 套 | 1680 | 江西
其它类-吻合器耗材 | 常州威克医疗器械有限公司 | 常州威克医疗器械有限公司 | 一次性使用腹腔镜用穿刺器 | 苏械注准20172222053 | 2022-10-26 | 国产 | 苏械注准20172222053 | 穿刺器根据外形及穿刺锥头部形状的不同分为VT、VTB、VTBE、VTN五种型号。VT型、VTB型、VTBE型穿刺器根据其穿刺锥外径大小和总长度以及套管是否带螺纹分为不同的规格。VTC型穿刺器根据穿刺锥外径大小分为四种规格。VTN型为微型穿刺器，根据总长分为两种规格。VTK、VTBK和VTBEK为组合套装。具体组合见：附表。VT型穿刺器主要由：穿刺锥、穿刺套管、注汽阀、注气开关、密封帽和阻气阀组成。VTB型穿刺器主要由：穿刺锥、穿刺锥连接管（加长型）、穿刺套管、注汽开关、锁紧固定盖、定位导向盖、转换盖密封帽（VTB15及VTB15L规格）、转换盖（VTB15及VTB15L规格）、注汽阀、密封帽和阻气阀组成。VTBE型穿刺器主要由：穿刺锥、穿刺套管、套管固定管、注气开关、转接头、充气管和充气管开关和注气阀组成。VTN型穿刺器主要由：穿刺锥、穿刺套管、弹簧、注气阀、注气开关、锁紧固定盖、定位导向盖、转换盖采用PC材质制成；穿刺锥连接管采用12Cr18Ni9材质制成。VTC型、VTN型穿刺器的穿刺锥、穿刺套管、弹簧采用12Cr18Ni9材质制成；套管固定管、注气开关、注气阀、充气管、充气管开关、转接头采用PC材料制成。产品以无菌形式提供，经钴-60辐照灭菌，应无菌。 | 适用于腹腔镜检查何手术过程中，对人体腹壁组织穿刺，建立腹腔手术的工作通道用 | VTB05 | VTB05 |  | PC | 支 | 688 | 江西
其它类-吻合器耗材 | 常州威克医疗器械有限公司 | 常州威克医疗器械有限公司 | 一次性使用腹腔镜用穿刺器 | 苏械注准20172222053 | 2022-10-26 | 国产 | 苏械注准20172222053 | 穿刺器根据外形及穿刺锥头部形状的不同分为VT、VTB、VTBE、VTN五种型号。VT型、VTB型、VTBE型穿刺器根据其穿刺锥外径大小和总长度以及套管是否带螺纹分为不同的规格。VTC型穿刺器根据穿刺锥外径大小分为四种规格。VTN型为微型穿刺器，根据总长分为两种规格。VTK、VTBK和VTBEK为组合套装。具体组合见：附表。VT型穿刺器主要由：穿刺锥、穿刺套管、注汽阀、注气开关、密封帽和阻气阀组成。VTB型穿刺器主要由：穿刺锥、穿刺锥连接管（加长型）、穿刺套管、注汽开关、锁紧固定盖、定位导向盖、转换盖密封帽（VTB15及VTB15L规格）、转换盖（VTB15及VTB15L规格）、注汽阀、密封帽和阻气阀组成。VTBE型穿刺器主要由：穿刺锥、穿刺套管、套管固定管、注气开关、转接头、充气管和充气管开关和注气阀组成。VTN型穿刺器主要由：穿刺锥、穿刺套管、弹簧、注气阀、注气开关、锁紧固定盖、定位导向盖、转换盖采用PC材质制成；穿刺锥连接管采用12Cr18Ni9材质制成。VTC型、VTN型穿刺器的穿刺锥、穿刺套管、弹簧采用12Cr18Ni9材质制成；套管固定管、注气开关、注气阀、充气管、充气管开关、转接头采用PC材料制成。产品以无菌形式提供，经钴-60辐照灭菌，应无菌。 | 适用于腹腔镜检查何手术过程中，对人体腹壁组织穿刺，建立腹腔手术的工作通道用 | VTB10 | VTB10 |  | PC | 支 | 688 | 江西
其它类-吻合器耗材 | 常州威克医疗器械有限公司 | 常州威克医疗器械有限公司 | 一次性使用腹腔镜用穿刺器 | 苏械注准20172222053 | 2022-10-26 | 国产 | 苏械注准20172222053 | 穿刺器根据外形及穿刺锥头部形状的不同分为VT、VTB、VTBE、VTN五种型号。VT型、VTB型、VTBE型穿刺器根据其穿刺锥外径大小和总长度以及套管是否带螺纹分为不同的规格。VTC型穿刺器根据穿刺锥外径大小分为四种规格。VTN型为微型穿刺器，根据总长分为两种规格。VTK、VTBK和VTBEK为组合套装。具体组合见：附表。VT型穿刺器主要由：穿刺锥、穿刺套管、注汽阀、注气开关、密封帽和阻气阀组成。VTB型穿刺器主要由：穿刺锥、穿刺锥连接管（加长型）、穿刺套管、注汽开关、锁紧固定盖、定位导向盖、转换盖密封帽（VTB15及VTB15L规格）、转换盖（VTB15及VTB15L规格）、注汽阀、密封帽和阻气阀组成。VTBE型穿刺器主要由：穿刺锥、穿刺套管、套管固定管、注气开关、转接头、充气管和充气管开关和注气阀组成。VTN型穿刺器主要由：穿刺锥、穿刺套管、弹簧、注气阀、注气开关、锁紧固定盖、定位导向盖、转换盖采用PC材质制成；穿刺锥连接管采用12Cr18Ni9材质制成。VTC型、VTN型穿刺器的穿刺锥、穿刺套管、弹簧采用12Cr18Ni9材质制成；套管固定管、注气开关、注气阀、充气管、充气管开关、转接头采用PC材料制成。产品以无菌形式提供，经钴-60辐照灭菌，应无菌。 | 适用于腹腔镜检查何手术过程中，对人体腹壁组织穿刺，建立腹腔手术的工作通道用 | VTB12 | VTB12 |  | PC | 支 | 688 | 江西
其它类-吻合器耗材 | 成都市新津事丰医疗器械有限公司 | 成都市新津事丰医疗器械有限公司 | 医用皮肤表面缝合器 | 川械注准 20172650188 | 2022-07-11 | 国产 | 川械注准 20172650188 | 产品由医用低过敏性粘带和连接两侧粘胶带的自锁器组成；自锁器由基带、锁扣、棘条组成。产品经环氧乙烷灭菌，无菌。 | 产品适用于外科手术伤口和创伤 伤口（直线和大致为直线形状）的闭合。 | 95mm | SF/WL-95 | 95*110 | 3M粘胶带＋PA自锁器 | 条 | 559.84 | 浙江省 | 已提供：1.产品最低省级中标价网上交易截图-浙江省耗材网上交易截图 2.浙江省2017耗材中标通知书
其它类-吻合器耗材 | 成都市新津事丰医疗器械有限公司 | 成都市新津事丰医疗器械有限公司 | 医用皮肤表面缝合器 | 川械注准 20172650188 | 2022-07-11 | 国产 | 川械注准 20172650188 | 产品由医用低过敏性粘带和连接两侧粘胶带的自锁器组成；自锁器由基带、锁扣、棘条组成。产品经环氧乙烷灭菌，无菌。 | 产品适用于外科手术伤口和创伤 伤口（直线和大致为直线形状）的闭合。 | 155mm | SF/WL-155 | 155*110 | 3M粘胶带＋PA自锁器 | 条 | 634.14 | 浙江省 | 已提供：1.产品最低省级中标价网上交易截图-浙江省耗材网上交易截图 2.浙江省2017耗材中标通知书
其它类-吻合器耗材 | 广东实联医疗器械有限公司 | 广东实联医疗器械有限公司 | 腹壁吻合器 | 粤械注准20172081831 | 2022-11-16 | 国产 |  | 腹壁吻合器由针体、探针、抓钳、弹簧、手柄、按钮组成。 | 腹壁吻合器主要适用于腹腔镜手术中缝线抓取，实现腹壁切口或戳卡洞口缝合。 | WHQ-1.8A | WHQ-1.8A |  | 06Cr19Ni10 | 支 | 1900 | 江西省
其它类-吻合器耗材 | 广东实联医疗器械有限公司 | 广东实联医疗器械有限公司 | 腹壁吻合器 | 粤械注准20172081831 | 2022-11-16 | 国产 |  | 腹壁吻合器由针体、探针、抓钳、弹簧、手柄、按钮组成。 | 腹壁吻合器主要适用于腹腔镜手术中缝线抓取，实现腹壁切口或戳卡洞口缝合。 | WHQ-1.6A | WHQ-1.6A |  | 06Cr19Ni10 | 支 | 1900 | 江西省
其它类-吻合器耗材 | 广东实联医疗器械有限公司 | 广东实联医疗器械有限公司 | 腹壁吻合器 | 粤械注准20172081831 | 2022-11-16 | 国产 |  | 腹壁吻合器由针体、探针、抓钳、弹簧、手柄、按钮组成。 | 腹壁吻合器主要适用于腹腔镜手术中缝线抓取，实现腹壁切口或戳卡洞口缝合。 | WHQ-1.8B | WHQ-1.8B |  | 06Cr19Ni10 | 支 | 1900 | 江西省
其它类-吻合器耗材 | 广东实联医疗器械有限公司 | 广东实联医疗器械有限公司 | 腹壁吻合器 | 粤械注准20172081831 | 2022-11-16 | 国产 |  | 腹壁吻合器由针体、探针、抓钳、弹簧、手柄、按钮组成。 | 腹壁吻合器主要适用于腹腔镜手术中缝线抓取，实现腹壁切口或戳卡洞口缝合。 | WHQ-1.6B | WHQ-1.6B |  | 06Cr19Ni10 | 支 | 1900 | 江西省
其它类-吻合器耗材 | 上海鋆策贸易商行 | ZipLine Medical Inc | 一次性皮肤缝合器 | 国械注进20162653242 | 2021-12-12 | 进口 | 20162653242《一次性皮肤缝合器》 | 本产品由防粘衬里、粘贴层、锁定组件、带条组件和保护膜组成 | 本产品用于0-5mm宽度的规则低张力手术切口闭合；利用粘贴层将相邻清洁干燥的正常皮肤闭合 | 8cm | PS2080 |  | 由防粘衬里、粘贴层、锁定组件、带条组件和保护膜组成 | 片 | 1300 | 江西
其它类-吻合器耗材 | 上海鋆策贸易商行 | ZipLine Medical Inc | 一次性皮肤缝合器 | 国械注进20162653242 | 2021-12-12 | 进口 | 20162653242《一次性皮肤缝合器》 | 本产品由防粘衬里、粘贴层、锁定组件、带条组件和保护膜组成 | 本产品用于0-5mm宽度的规则低张力手术切口闭合；利用粘贴层将相邻清洁干燥的正常皮肤闭合 | 16cm | PS1160 |  | 由防粘衬里、粘贴层、锁定组件、带条组件和保护膜组成 | 片 | 1650 | 江西
其它类-吻合器耗材 | 郑州康盛久泰医疗器械股份有限公司 | 郑州康盛久泰医疗器械股份有限公司 | 一次性使用直线切割型吻合器组件 | 豫械注准20142080143 | 2019-12-15 | 国产 | YZB/豫 0234-2014 | 本产品由钉仓组件、吻合钉组成。1.吻合钉装入钉仓组件内应稳定，无不良变形，甩动后不得有掉落现象；2.外形应光滑、轮廓清晰，无锋棱、毛刺及裂纹等缺陷；3安全装置：吻合器应具有空钉仓安全保护装置，并保持其可靠性。 | 主要用于消化道重建及脏器切除手术中的残端或切口的闭合。 | LCZ-55H | LCZ-55H | 切割长度50mm,吻合长度55mm,吻合钉高度4.5mm | 吻合钉TA1或TA2，钉仓组件ABS、PC | 个 | 1800 | 海南省
其它类-吻合器耗材 | 郑州康盛久泰医疗器械股份有限公司 | 郑州康盛久泰医疗器械股份有限公司 | 一次性使用直线切割型吻合器组件 | 豫械注准20142080143 | 2019-12-15 | 国产 | YZB/豫 0234-2014 | 本产品由钉仓组件、吻合钉组成。1.吻合钉装入钉仓组件内应稳定，无不良变形，甩动后不得有掉落现象；2.外形应光滑、轮廓清晰，无锋棱、毛刺及裂纹等缺陷；3安全装置：吻合器应具有空钉仓安全保护装置，并保持其可靠性。 | 主要用于消化道重建及脏器切除手术中的残端或切口的闭合。 | LCZ-55M | LCZ-55M | 切割长度50mm,吻合长度55mm,吻合钉高度3.5mm | 吻合钉TA1或TA2，钉仓组件ABS、PC | 个 | 1800 | 海南省
其它类-吻合器耗材 | 郑州康盛久泰医疗器械股份有限公司 | 郑州康盛久泰医疗器械股份有限公司 | 一次性使用直线切割型吻合器组件 | 豫械注准20142080143 | 2019-12-15 | 国产 | YZB/豫 0234-2014 | 本产品由钉仓组件、吻合钉组成。1.吻合钉装入钉仓组件内应稳定，无不良变形，甩动后不得有掉落现象；2.外形应光滑、轮廓清晰，无锋棱、毛刺及裂纹等缺陷；3安全装置：吻合器应具有空钉仓安全保护装置，并保持其可靠性。 | 主要用于消化道重建及脏器切除手术中的残端或切口的闭合。 | LCZ-55L | LCZ-55L | 切割长度50mm,吻合长度55mm,吻合钉高度2.5mm | 吻合钉TA1或TA2，钉仓组件ABS、PC | 个 | 1800 | 海南省
其它类-吻合器耗材 | 郑州康盛久泰医疗器械股份有限公司 | 郑州康盛久泰医疗器械股份有限公司 | 一次性使用直线切割型吻合器组件 | 豫械注准20142080143 | 2019-12-15 | 国产 | YZB/豫 0234-2014 | 本产品由钉仓组件、吻合钉组成。1.吻合钉装入钉仓组件内应稳定，无不良变形，甩动后不得有掉落现象；2.外形应光滑、轮廓清晰，无锋棱、毛刺及裂纹等缺陷；3安全装置：吻合器应具有空钉仓安全保护装置，并保持其可靠性。 | 主要用于消化道重建及脏器切除手术中的残端或切口的闭合。 | LCZ-60H | LCZ-60H | 切割长度55mm,吻合长度60mm,吻合钉高度4.5mm | 吻合钉TA1或TA2，钉仓组件ABS、PC | 个 | 1800 | 海南省
其它类-吻合器耗材 | 郑州康盛久泰医疗器械股份有限公司 | 郑州康盛久泰医疗器械股份有限公司 | 一次性使用直线切割型吻合器组件 | 豫械注准20142080143 | 2019-12-15 | 国产 | YZB/豫 0234-2014 | 本产品由钉仓组件、吻合钉组成。1.吻合钉装入钉仓组件内应稳定，无不良变形，甩动后不得有掉落现象；2.外形应光滑、轮廓清晰，无锋棱、毛刺及裂纹等缺陷；3安全装置：吻合器应具有空钉仓安全保护装置，并保持其可靠性。 | 主要用于消化道重建及脏器切除手术中的残端或切口的闭合。 | LCZ-60M | LCZ-60M | 切割长度55mm,吻合长度60mm,吻合钉高度3.5mm | 吻合钉TA1或TA2，钉仓组件ABS、PC | 个 | 1800 | 海南省
其它类-吻合器耗材 | 郑州康盛久泰医疗器械股份有限公司 | 郑州康盛久泰医疗器械股份有限公司 | 一次性使用直线切割型吻合器组件 | 豫械注准20142080143 | 2019-12-15 | 国产 | YZB/豫 0234-2014 | 本产品由钉仓组件、吻合钉组成。1.吻合钉装入钉仓组件内应稳定，无不良变形，甩动后不得有掉落现象；2.外形应光滑、轮廓清晰，无锋棱、毛刺及裂纹等缺陷；3安全装置：吻合器应具有空钉仓安全保护装置，并保持其可靠性。 | 主要用于消化道重建及脏器切除手术中的残端或切口的闭合。 | LCZ-60L | LCZ-60L | 切割长度55mm,吻合长度60mm,吻合钉高度2.5mm | 吻合钉TA1或TA2，钉仓组件ABS、PC | 个 | 1800 | 海南省
其它类-吻合器耗材 | 郑州康盛久泰医疗器械股份有限公司 | 郑州康盛久泰医疗器械股份有限公司 | 一次性使用直线切割型吻合器组件 | 豫械注准20142080143 | 2019-12-15 | 国产 | YZB/豫 0234-2014 | 本产品由钉仓组件、吻合钉组成。1.吻合钉装入钉仓组件内应稳定，无不良变形，甩动后不得有掉落现象；2.外形应光滑、轮廓清晰，无锋棱、毛刺及裂纹等缺陷；3安全装置：吻合器应具有空钉仓安全保护装置，并保持其可靠性。 | 主要用于消化道重建及脏器切除手术中的残端或切口的闭合。 | LCZ-75H | LCZ-75H | 切割长度70mm,吻合长度75mm,吻合钉高度4.5mm | 吻合钉TA1或TA2，钉仓组件ABS、PC | 个 | 1800 | 海南省
其它类-吻合器耗材 | 郑州康盛久泰医疗器械股份有限公司 | 郑州康盛久泰医疗器械股份有限公司 | 一次性使用直线切割型吻合器组件 | 豫械注准20142080143 | 2019-12-15 | 国产 | YZB/豫 0234-2014 | 本产品由钉仓组件、吻合钉组成。1.吻合钉装入钉仓组件内应稳定，无不良变形，甩动后不得有掉落现象；2.外形应光滑、轮廓清晰，无锋棱、毛刺及裂纹等缺陷；3安全装置：吻合器应具有空钉仓安全保护装置，并保持其可靠性。 | 主要用于消化道重建及脏器切除手术中的残端或切口的闭合。 | LCZ-75M | LCZ-75M | 切割长度70mm,吻合长度75mm,吻合钉高度3.5mm | 吻合钉TA1或TA2，钉仓组件ABS、PC | 个 | 1800 | 海南省
其它类-吻合器耗材 | 郑州康盛久泰医疗器械股份有限公司 | 郑州康盛久泰医疗器械股份有限公司 | 一次性使用直线切割型吻合器组件 | 豫械注准20142080143 | 2019-12-15 | 国产 | YZB/豫 0234-2014 | 本产品由钉仓组件、吻合钉组成。1.吻合钉装入钉仓组件内应稳定，无不良变形，甩动后不得有掉落现象；2.外形应光滑、轮廓清晰，无锋棱、毛刺及裂纹等缺陷；3安全装置：吻合器应具有空钉仓安全保护装置，并保持其可靠性。 | 主要用于消化道重建及脏器切除手术中的残端或切口的闭合。 | LCZ-75L | LCZ-75L | 切割长度70mm,吻合长度75mm,吻合钉高度2.5mm | 吻合钉TA1或TA2，钉仓组件ABS、PC | 个 | 1800 | 海南省
其它类-吻合器耗材 | 郑州康盛久泰医疗器械股份有限公司 | 郑州康盛久泰医疗器械股份有限公司 | 一次性使用直线切割型吻合器组件 | 豫械注准20142080143 | 2019-12-15 | 国产 | YZB/豫 0234-2014 | 本产品由钉仓组件、吻合钉组成。1.吻合钉装入钉仓组件内应稳定，无不良变形，甩动后不得有掉落现象；2.外形应光滑、轮廓清晰，无锋棱、毛刺及裂纹等缺陷；3安全装置：吻合器应具有空钉仓安全保护装置，并保持其可靠性。 | 主要用于消化道重建及脏器切除手术中的残端或切口的闭合。 | LCZ-80H | LCZ-80H | 切割长度75mm,吻合长度80mm,吻合钉高度4.5mm | 吻合钉TA1或TA2，钉仓组件ABS、PC | 个 | 1800 | 海南省
其它类-吻合器耗材 | 郑州康盛久泰医疗器械股份有限公司 | 郑州康盛久泰医疗器械股份有限公司 | 一次性使用直线切割型吻合器组件 | 豫械注准20142080143 | 2019-12-15 | 国产 | YZB/豫 0234-2014 | 本产品由钉仓组件、吻合钉组成。1.吻合钉装入钉仓组件内应稳定，无不良变形，甩动后不得有掉落现象；2.外形应光滑、轮廓清晰，无锋棱、毛刺及裂纹等缺陷；3安全装置：吻合器应具有空钉仓安全保护装置，并保持其可靠性。 | 主要用于消化道重建及脏器切除手术中的残端或切口的闭合。 | LCZ-80M | LCZ-80M | 切割长度75mm,吻合长度80mm,吻合钉高度3.5mm | 吻合钉TA1或TA2，钉仓组件ABS、PC | 个 | 1800 | 海南省
其它类-吻合器耗材 | 郑州康盛久泰医疗器械股份有限公司 | 郑州康盛久泰医疗器械股份有限公司 | 一次性使用直线切割型吻合器组件 | 豫械注准20142080143 | 2019-12-15 | 国产 | YZB/豫 0234-2014 | 本产品由钉仓组件、吻合钉组成。1.吻合钉装入钉仓组件内应稳定，无不良变形，甩动后不得有掉落现象；2.外形应光滑、轮廓清晰，无锋棱、毛刺及裂纹等缺陷；3安全装置：吻合器应具有空钉仓安全保护装置，并保持其可靠性。 | 主要用于消化道重建及脏器切除手术中的残端或切口的闭合。 | LCZ-80L | LCZ-80L | 切割长度75mm,吻合长度80mm,吻合钉高度2.5mm | 吻合钉TA1或TA2，钉仓组件ABS、PC | 个 | 1800 | 海南省
其它类-吻合器耗材 | 郑州康盛久泰医疗器械股份有限公司 | 郑州康盛久泰医疗器械股份有限公司 | 一次性使用直线切割型吻合器组件 | 豫械注准20142080143 | 2019-12-15 | 国产 | YZB/豫 0234-2014 | 本产品由钉仓组件、吻合钉组成。1.吻合钉装入钉仓组件内应稳定，无不良变形，甩动后不得有掉落现象；2.外形应光滑、轮廓清晰，无锋棱、毛刺及裂纹等缺陷；3安全装置：吻合器应具有空钉仓安全保护装置，并保持其可靠性。 | 主要用于消化道重建及脏器切除手术中的残端或切口的闭合。 | LCZ-90H | LCZ-90H | 切割长度85mm,吻合长度90mm,吻合钉高度4.5mm | 吻合钉TA1或TA2，钉仓组件ABS、PC | 个 | 1800 | 海南省
其它类-吻合器耗材 | 郑州康盛久泰医疗器械股份有限公司 | 郑州康盛久泰医疗器械股份有限公司 | 一次性使用直线切割型吻合器组件 | 豫械注准20142080143 | 2019-12-15 | 国产 | YZB/豫 0234-2014 | 本产品由钉仓组件、吻合钉组成。1.吻合钉装入钉仓组件内应稳定，无不良变形，甩动后不得有掉落现象；2.外形应光滑、轮廓清晰，无锋棱、毛刺及裂纹等缺陷；3安全装置：吻合器应具有空钉仓安全保护装置，并保持其可靠性。 | 主要用于消化道重建及脏器切除手术中的残端或切口的闭合。 | LCZ-90M | LCZ-90M | 切割长度85mm,吻合长度90mm,吻合钉高度3.5mm | 吻合钉TA1或TA2，钉仓组件ABS、PC | 个 | 1800 | 海南省
其它类-吻合器耗材 | 郑州康盛久泰医疗器械股份有限公司 | 郑州康盛久泰医疗器械股份有限公司 | 一次性使用直线切割型吻合器组件 | 豫械注准20142080143 | 2019-12-15 | 国产 | YZB/豫 0234-2014 | 本产品由钉仓组件、吻合钉组成。1.吻合钉装入钉仓组件内应稳定，无不良变形，甩动后不得有掉落现象；2.外形应光滑、轮廓清晰，无锋棱、毛刺及裂纹等缺陷；3安全装置：吻合器应具有空钉仓安全保护装置，并保持其可靠性。 | 主要用于消化道重建及脏器切除手术中的残端或切口的闭合。 | LCZ-90L | LCZ-90L | 切割长度85mm,吻合长度90mm,吻合钉高度2.5mm | 吻合钉TA1或TA2，钉仓组件ABS、PC | 个 | 1800 | 海南省
其它类-吻合器耗材 | 郑州康盛久泰医疗器械股份有限公司 | 郑州康盛久泰医疗器械股份有限公司 | 一次性使用直线切割型吻合器组件 | 豫械注准20142080143 | 2019-12-15 | 国产 | YZB/豫 0234-2014 | 本产品由钉仓组件、吻合钉组成。1.吻合钉装入钉仓组件内应稳定，无不良变形，甩动后不得有掉落现象；2.外形应光滑、轮廓清晰，无锋棱、毛刺及裂纹等缺陷；3安全装置：吻合器应具有空钉仓安全保护装置，并保持其可靠性。 | 主要用于消化道重建及脏器切除手术中的残端或切口的闭合。 | LCZ-100H | LCZ-100H | 切割长度95mm,吻合长度100mm,吻合钉高度4.5mm | 吻合钉TA1或TA2，钉仓组件ABS、PC | 个 | 1800 | 海南省
其它类-吻合器耗材 | 郑州康盛久泰医疗器械股份有限公司 | 郑州康盛久泰医疗器械股份有限公司 | 一次性使用直线切割型吻合器组件 | 豫械注准20142080143 | 2019-12-15 | 国产 | YZB/豫 0234-2014 | 本产品由钉仓组件、吻合钉组成。1.吻合钉装入钉仓组件内应稳定，无不良变形，甩动后不得有掉落现象；2.外形应光滑、轮廓清晰，无锋棱、毛刺及裂纹等缺陷；3安全装置：吻合器应具有空钉仓安全保护装置，并保持其可靠性。 | 主要用于消化道重建及脏器切除手术中的残端或切口的闭合。 | LCZ-100M | LCZ-100M | 切割长度95mm,吻合长度100mm,吻合钉高度3.5mm | 吻合钉TA1或TA2，钉仓组件ABS、PC | 个 | 1800 | 海南省
其它类-吻合器耗材 | 郑州康盛久泰医疗器械股份有限公司 | 郑州康盛久泰医疗器械股份有限公司 | 一次性使用直线切割型吻合器组件 | 豫械注准20142080143 | 2019-12-15 | 国产 | YZB/豫 0234-2014 | 本产品由钉仓组件、吻合钉组成。1.吻合钉装入钉仓组件内应稳定，无不良变形，甩动后不得有掉落现象；2.外形应光滑、轮廓清晰，无锋棱、毛刺及裂纹等缺陷；3安全装置：吻合器应具有空钉仓安全保护装置，并保持其可靠性。 | 主要用于消化道重建及脏器切除手术中的残端或切口的闭合。 | LCZ-100L | LCZ-100L | 切割长度95mm,吻合长度100mm,吻合钉高度2.5mm | 吻合钉TA1或TA2，钉仓组件ABS、PC | 个 | 1800 | 海南省
其它类-吻合器耗材 | 郑州康盛久泰医疗器械股份有限公司 | 郑州康盛久泰医疗器械股份有限公司 | 一次性使用直线型吻合器组件 | 豫械注准20142080144 | 2019-12-15 | 国产 | YZB/豫 0235-2014 | 本产品由钉仓组件、吻合钉组成。1.吻合器组件更换应方便、定位可靠。组件经甩动后吻合钉不应露出钉仓表面；2.外形应光滑、轮廓清晰，无锋棱、毛刺及裂纹等缺陷。 | 主要用于消化道重建及脏器切除手术中的残端或切口的闭合 | ZFZ-30H | ZFZ-30H | 吻合长度30mm,吻合钉高度5.0mm | 吻合钉TA1或TA2，钉仓组件ABS、PC | 个 | 1800 | 海南省
其它类-吻合器耗材 | 郑州康盛久泰医疗器械股份有限公司 | 郑州康盛久泰医疗器械股份有限公司 | 一次性使用直线型吻合器组件 | 豫械注准20142080144 | 2019-12-15 | 国产 | YZB/豫 0235-2014 | 本产品由钉仓组件、吻合钉组成。1.吻合器组件更换应方便、定位可靠。组件经甩动后吻合钉不应露出钉仓表面；2.外形应光滑、轮廓清晰，无锋棱、毛刺及裂纹等缺陷。 | 主要用于消化道重建及脏器切除手术中的残端或切口的闭合 | ZFZ-30L | ZFZ-30L | 吻合长度30mm,吻合钉高度4.0mm | 吻合钉TA1或TA2，钉仓组件ABS、PC | 个 | 1800 | 海南省
其它类-吻合器耗材 | 郑州康盛久泰医疗器械股份有限公司 | 郑州康盛久泰医疗器械股份有限公司 | 一次性使用直线型吻合器组件 | 豫械注准20142080144 | 2019-12-15 | 国产 | YZB/豫 0235-2014 | 本产品由钉仓组件、吻合钉组成。1.吻合器组件更换应方便、定位可靠。组件经甩动后吻合钉不应露出钉仓表面；2.外形应光滑、轮廓清晰，无锋棱、毛刺及裂纹等缺陷。 | 主要用于消化道重建及脏器切除手术中的残端或切口的闭合 | ZFZ-45H | ZFZ-45H | 吻合长度45mm,吻合钉高度5.0mm | 吻合钉TA1或TA2，钉仓组件ABS、PC | 个 | 1800 | 海南省
其它类-吻合器耗材 | 郑州康盛久泰医疗器械股份有限公司 | 郑州康盛久泰医疗器械股份有限公司 | 一次性使用直线型吻合器组件 | 豫械注准20142080144 | 2019-12-15 | 国产 | YZB/豫 0235-2014 | 本产品由钉仓组件、吻合钉组成。1.吻合器组件更换应方便、定位可靠。组件经甩动后吻合钉不应露出钉仓表面；2.外形应光滑、轮廓清晰，无锋棱、毛刺及裂纹等缺陷。 | 主要用于消化道重建及脏器切除手术中的残端或切口的闭合 | ZFZ-45L | ZFZ-45L | 吻合长度45mm,吻合钉高度4.0mm | 吻合钉TA1或TA2，钉仓组件ABS、PC | 个 | 1800 | 海南省
其它类-吻合器耗材 | 郑州康盛久泰医疗器械股份有限公司 | 郑州康盛久泰医疗器械股份有限公司 | 一次性使用直线型吻合器组件 | 豫械注准20142080144 | 2019-12-15 | 国产 | YZB/豫 0235-2014 | 本产品由钉仓组件、吻合钉组成。1.吻合器组件更换应方便、定位可靠。组件经甩动后吻合钉不应露出钉仓表面；2.外形应光滑、轮廓清晰，无锋棱、毛刺及裂纹等缺陷。 | 主要用于消化道重建及脏器切除手术中的残端或切口的闭合 | ZFZ-60H | ZFZ-60H | 吻合长度60mm,吻合钉高度5.0mm | 吻合钉TA1或TA2，钉仓组件ABS、PC | 个 | 1800 | 海南省
其它类-吻合器耗材 | 郑州康盛久泰医疗器械股份有限公司 | 郑州康盛久泰医疗器械股份有限公司 | 一次性使用直线型吻合器组件 | 豫械注准20142080144 | 2019-12-15 | 国产 | YZB/豫 0235-2014 | 本产品由钉仓组件、吻合钉组成。1.吻合器组件更换应方便、定位可靠。组件经甩动后吻合钉不应露出钉仓表面；2.外形应光滑、轮廓清晰，无锋棱、毛刺及裂纹等缺陷。 | 主要用于消化道重建及脏器切除手术中的残端或切口的闭合 | ZFZ-60L | ZFZ-60L | 吻合长度60mm,吻合钉高度4.0mm | 吻合钉TA1或TA2，钉仓组件ABS、PC | 个 | 1800 | 海南省
其它类-吻合器耗材 | 郑州康盛久泰医疗器械股份有限公司 | 郑州康盛久泰医疗器械股份有限公司 | 一次性使用直线型吻合器组件 | 豫械注准20142080144 | 2019-12-15 | 国产 | YZB/豫 0235-2014 | 本产品由钉仓组件、吻合钉组成。1.吻合器组件更换应方便、定位可靠。组件经甩动后吻合钉不应露出钉仓表面；2.外形应光滑、轮廓清晰，无锋棱、毛刺及裂纹等缺陷。 | 主要用于消化道重建及脏器切除手术中的残端或切口的闭合 | ZFZ-90H | ZFZ-90H | 吻合长度90mm,吻合钉高度5.0mm | 吻合钉TA1或TA2，钉仓组件ABS、PC | 个 | 1800 | 海南省
其它类-吻合器耗材 | 郑州康盛久泰医疗器械股份有限公司 | 郑州康盛久泰医疗器械股份有限公司 | 一次性使用直线型吻合器组件 | 豫械注准20142080144 | 2019-12-15 | 国产 | YZB/豫 0235-2014 | 本产品由钉仓组件、吻合钉组成。1.吻合器组件更换应方便、定位可靠。组件经甩动后吻合钉不应露出钉仓表面；2.外形应光滑、轮廓清晰，无锋棱、毛刺及裂纹等缺陷。 | 主要用于消化道重建及脏器切除手术中的残端或切口的闭合 | ZFZ-90L | ZFZ-90L | 吻合长度90mm,吻合钉高度4.0mm | 吻合钉TA1或TA2，钉仓组件ABS、PC | 个 | 1800 | 海南省
其它类-吻合器耗材 | 杭州威德医疗科技有限公司 | 杭州威德医疗科技有限公司 | 一次性使用微创筋膜缝合器 | 浙械注准20182660016 | 2023-01-03 | 国产 | 浙械注准20182660016 | 产品由外壳组件和缝线穿引起组成。其中外壳组件由座盘、导引通道、出线口（硅胶垫）指握点、控制板、传动器、近端翼、手环、窗口组成，缝线穿引器由针体和手柄组成。 | 用于在腹腔镜手术中收拢组织、经皮缝合、以便闭合手术切口。 | FH-IB | FH-IB | 7*4cm | ABS+不锈钢 | 个 | 1200 | 江西省
其它类 | 上海上医康鸽医用器材有限责任公司 | 上海上医康鸽医用器材有限责任公司 | 胸腔闭式引流包 | 国食药监械（准）字2014第3660885号 | 2018-05-19 | 国产 | YZB/国2793-2014 | Ⅰ型为单腔引流管。2、胸针采用医用304不锈钢材料制造。 3、引流管采用聚氨酯材料制造，加压管、充气管和低压气囊采用聚氨酯材料制造。 4、扩张器由聚碳酸酯材料制造。 5、胸腔闭式引流袋采用符合GB15593-1995《输血（液）器具用软聚氯乙烯料》中的规定的医用高分子PVC材料制造。 | 该产品用于野战条件、现场急救以及医院外科手术后胸腔内积血、积气地排出引流、属一次性使用产品 | Ⅰ型 | Ⅰ型 | / | 医用高分子材质 | 套 | 285.00 | 陕西省
其它类 | 上海上医康鸽医用器材有限责任公司 | 上海上医康鸽医用器材有限责任公司 | 胸腔闭式引流包 | 国食药监械（准）字2014第3660885号 | 2018-05-19 | 国产 | YZB/国2793-2014 | Ⅱ型中的Ⅱ（A）为单腔引流管配胸针。2、胸针采用医用304不锈钢材料制造。 3、引流管采用聚氨酯材料制造，加压管、充气管和低压气囊采用聚氨酯材料制造。 4、扩张器由聚碳酸酯材料制造。 5、胸腔闭式引流袋采用符合GB15593-1995《输血（液）器具用软聚氯乙烯料》中的规定的医用高分子PVC材料制造。 | 该产品用于野战条件、现场急救以及医院外科手术后胸腔内积血、积气地排出引流、属一次性使用产品 | Ⅱ型（A） | Ⅱ型（A） | / | 医用高分子材质 | 套 | 1092.00 | 陕西省
其它类 | 上海上医康鸽医用器材有限责任公司 | 上海上医康鸽医用器材有限责任公司 | 胸腔闭式引流包 | 国食药监械（准）字2014第3660885号 | 2018-05-19 | 国产 | YZB/国2793-2014 | Ⅱ（B）型为附有加液管的双腔引流管；2、胸针采用医用304不锈钢材料制造。 3、引流管采用聚氨酯材料制造，加压管、充气管和低压气囊采用聚氨酯材料制造。 4、扩张器由聚碳酸酯材料制造。 5、胸腔闭式引流袋采用符合GB15593-1995《输血（液）器具用软聚氯乙烯料》中的规定的医用高分子PVC材料制造。 | 该产品用于野战条件、现场急救以及医院外科手术后胸腔内积血、积气地排出引流、属一次性使用产品 | Ⅱ型（B） | Ⅱ型（B） | / | 医用高分子材质 | 套 | 1230.00 | 陕西省
其它类 | 上海上医康鸽医用器材有限责任公司 | 上海上医康鸽医用器材有限责任公司 | 胸腔闭式引流包 | 国食药监械（准）字2014第3660885号 | 2018-05-19 | 国产 | YZB/国2793-2014 | 1、Ⅱ（C)型为有低压气囊的三腔引流管。 2、胸针采用医用304不锈钢材料制造。 3、引流管采用聚氨酯材料制造，加压管、充气管和低压气囊采用聚氨酯材料制造。 4、扩张器由聚碳酸酯材料制造。 5、胸腔闭式引流袋采用符合GB15593-1995《输血（液）器具用软聚氯乙烯料》中的规定的医用高分子PVC材料制造。 | 该产品用于野战条件、现场急救以及医院外科手术后胸腔内积血、积气地排出引流、属一次性使用产品 | Ⅱ型（C） | Ⅱ型（C） | / | 医用高分子材质 | 套 | 1300.00 | 陕西省
其它类-吻合器耗材 | 常州海尔斯医疗器械科技有限公司 | 常州海尔斯医疗器械科技有限公司 | 一次性使用皮肤缝合器 | 苏械注准20172650015 | 2022-01-08 | 国产 | 产品技术要求 | 一次性使用皮肤缝合器产品主要由推钉片，储钉盒，手柄和缝合钉组成，推钉牌采用符合GB/T 3280-2007标准要示的12C r18Ni9制成；手柄、储钉盒采用符合GB12672标准要求的ABS工程塑料制成；缝合钉采用GB/T 4234-2003的标准材料00Cr18Ni14Mo3；按缝合钉外形不同分为W型、A型和B型三类；每类按缝合钉数量不同分为6种规格。推钉片的硬度应不低于200HV0.2。本产品经环氧乙烷灭菌后，应无菌。 | 供创伤及手术切口的表层皮肤缝合用。 | 35W | HASPF | 缝合钉成形后的尺寸W型、 缝合钉个数35个 | 12Cr18Ni9+ABS+00Cr18Ni14Mo3 | 把 | 280 | 四川
其它类-吻合器耗材 | 常州海尔斯医疗器械科技有限公司 | 常州海尔斯医疗器械科技有限公司 | 一次性使用皮肤缝合器 | 苏械注准20172650015 | 2022-01-08 | 国产 | 产品技术要求 | 一次性使用皮肤缝合器产品主要由推钉片，储钉盒，手柄和缝合钉组成，推钉牌采用符合GB/T 3280-2007标准要示的12C r18Ni9制成；手柄、储钉盒采用符合GB12672标准要求的ABS工程塑料制成；缝合钉采用GB/T 4234-2003的标准材料00Cr18Ni14Mo3；按缝合钉外形不同分为W型、A型和B型三类；每类按缝合钉数量不同分为6种规格。推钉片的硬度应不低于200HV0.2。本产品经环氧乙烷灭菌后，应无菌。 | 供创伤及手术切口的表层皮肤缝合用。 | 35A | HASPF | 缝合钉成形后的尺寸A型、 缝合钉个数35个 | 12Cr18Ni9+ABS+00Cr18Ni14Mo3 | 把 | 300 | 四川
其它类-吻合器耗材 | 常州海尔斯医疗器械科技有限公司 | 常州海尔斯医疗器械科技有限公司 | 拆钉器 | 苏常械备20170184号 | 2099-12-31 | 国产 | 产品技术要求 | 由钳头、关节和柄部组成，柄部为带弹簧撑片的握手柄，柄尾部内侧有一对半圆形的钩，关节为穿鳃铆钉连接，钳头两侧分别为弯形带齿的薄片和弯形带凹槽的匙。采用不锈钢材料制成。非无菌提供，可重复使用。 | 用于拆除皮肤缝钉 | A | HASCD | 总长116mm | 不锈钢 | 个 | 100 | 四川
其它类-吻合器耗材 | 常州海尔斯医疗器械科技有限公司 | 常州海尔斯医疗器械科技有限公司 | 一次性使用管型吻合器 | 苏械注准20172080016 | 2022-01-08 | 国产 | 产品技术要求 | 一次性使用管型吻合器由器身和附件荷包接杆两部分组成。器身由抵钉座、保护盖、组件、弯管、指示视窗、保险块、活动手柄、固定手柄、调节螺母等组成；组件由钉仓套、推钉片、环形刀、吻合钉等组成。组件与器身连接成一体不可更换。依据组件外径的不同分为9种型号规格。抵钉座采用符合GB/T 1220-2007标准要求的06Cr19Ni10制成，手柄、组件外壳均采用符合GB/T 12672-2009标准要求的ABS工程塑料制成，环形刀采用符合GB/T 3280-2007标准要求的12Cr18Ni9制成。吻合钉采用符合GB/T 13810-2007标准要求的TA2制成。抵钉座的硬度应不低于200 HV0.2，环形刀的硬度应不低于377 HV0.2；环氧乙烷残留量应不大于10μg/g；产品应无菌。 | 主要用于食管、胃、肠等消化道重建手术中消化道的端端、端侧和侧侧吻合。 | 24 | HAS(W) | 吻合器总长445mm、组件外径24mm、环形刀直径15mm、钉槽数18个 | ABS+06Cr19Ni10+12Cr18Ni9+TA2 | 把 | 2932.5 | 福建
其它类-吻合器耗材 | 常州海尔斯医疗器械科技有限公司 | 常州海尔斯医疗器械科技有限公司 | 一次性使用管型吻合器 | 苏械注准20172080016 | 2022-01-08 | 国产 | 产品技术要求 | 一次性使用管型吻合器由器身和附件荷包接杆两部分组成。器身由抵钉座、保护盖、组件、弯管、指示视窗、保险块、活动手柄、固定手柄、调节螺母等组成；组件由钉仓套、推钉片、环形刀、吻合钉等组成。组件与器身连接成一体不可更换。依据组件外径的不同分为9种型号规格。抵钉座采用符合GB/T 1220-2007标准要求的06Cr19Ni10制成，手柄、组件外壳均采用符合GB/T 12672-2009标准要求的ABS工程塑料制成，环形刀采用符合GB/T 3280-2007标准要求的12Cr18Ni9制成。吻合钉采用符合GB/T 13810-2007标准要求的TA2制成。抵钉座的硬度应不低于200 HV0.2，环形刀的硬度应不低于377 HV0.2；环氧乙烷残留量应不大于10μg/g；产品应无菌。 | 主要用于食管、胃、肠等消化道重建手术中消化道的端端、端侧和侧侧吻合。 | 26 | HAS(W) | 吻合器总长445mm、组件外径26mm、环形刀直径17mm、钉槽数20个 | ABS+06Cr19Ni10+12Cr18Ni9+TA2 | 把 | 2932.5 | 福建
其它类-吻合器耗材 | 常州海尔斯医疗器械科技有限公司 | 常州海尔斯医疗器械科技有限公司 | 一次性使用管型吻合器 | 苏械注准20172080016 | 2022-01-08 | 国产 | 产品技术要求 | 一次性使用管型吻合器由器身和附件荷包接杆两部分组成。器身由抵钉座、保护盖、组件、弯管、指示视窗、保险块、活动手柄、固定手柄、调节螺母等组成；组件由钉仓套、推钉片、环形刀、吻合钉等组成。组件与器身连接成一体不可更换。依据组件外径的不同分为9种型号规格。抵钉座采用符合GB/T 1220-2007标准要求的06Cr19Ni10制成，手柄、组件外壳均采用符合GB/T 12672-2009标准要求的ABS工程塑料制成，环形刀采用符合GB/T 3280-2007标准要求的12Cr18Ni9制成。吻合钉采用符合GB/T 13810-2007标准要求的TA2制成。抵钉座的硬度应不低于200 HV0.2，环形刀的硬度应不低于377 HV0.2；环氧乙烷残留量应不大于10μg/g；产品应无菌。 | 主要用于食管、胃、肠等消化道重建手术中消化道的端端、端侧和侧侧吻合。 | 29 | HAS(W) | 吻合器总长445mm、组件外径29mm、环形刀直径20mm、钉槽数24个 | ABS+06Cr19Ni10+12Cr18Ni9+TA2 | 把 | 2932.5 | 福建
其它类-吻合器耗材 | 常州海尔斯医疗器械科技有限公司 | 常州海尔斯医疗器械科技有限公司 | 一次性使用肛肠吻合器 | 苏械注准20172090017 | 2022-01-08 | 国产 | 产品技术要求 | 一次性使用肛肠吻合器由器身及附件组成，器身由抵钉座、吻切组件、收紧圈、指示窗、固定手柄、调节器、活动手柄及保险块等组成，附件由扩张器、拉线钩、导入器和穿线器组成。根据吻切组件外径的不同分为HAS(P)-32、HAS(P)-34、HAS(P)-36三种规格；固定手柄、组件外壳、调节器、活动手柄、拉线钩、穿线器均采用符合GB/T 12672-2009 标准要求的ABS工程塑料制成，抵钉座、环形刀采用符合GB/T 3280-2007标准要求的12Cr18Ni9制成。保险块、扩张器、导入器均采用符合HG/T 2503-1993 标准要求的PC制成。吻合钉采用符合GB/T 13810-2007标准要求的TA2制成。抵钉座的硬度应不低于200 HV0.2，环形刀的硬度应不低于377 HV0.2；扩张器应能承受5N的径向压力，无变形及开裂现象，环氧乙烷残留量应不大于10μg/g；产品应无菌。 | 适用于齿状线上黏膜选择性切除。 | 34 | HAS(P) | 总长度378mm、吻切组件 外径34mm、环形刀外径24.7mm、扩张器外径38mm、导入器外径35mm、穿线器外径32mm | ABS+06Cr19Ni10+12Cr18Ni9+TA2 | 把 | 2800 | 福建
其它类-吻合器耗材 | 常州海尔斯医疗器械科技有限公司 | 常州海尔斯医疗器械科技有限公司 | 一次性使用直线型切割吻合器及钉仓组件 | 苏械注准20172080018 | 2022-01-08 | 国产 | 产品技术要求 | 一次性使用直线型切割吻合器主要由钉仓组件、抵钉座、切割组件架、定位手柄、活动手柄、击发钮、缝合钉和切割刀等组成。钉仓组成由推钉片、缝合钉、钉仓和钉仓保护盖等组成。每把吻合器出厂时，均只配一个钉仓组件。一次性使用直线型切割吻合器及钉仓组件根据切割吻合器的有效缝合长度及缝合钉高度不同各分为12种规格。抵钉座及切割组件架采用符合GB/T 3280-2007标准要求的06Cr19Ni10材料制成；切割刀采用符合GB/T 3280-2007标准要求的30Cr13材料制成；定位手柄、活动手柄、钉仓组件采用符合GB/T 12672-2009标准要求的ABS材料制成；推钉片采用符合HG/T 2503-93标准要求的PC材料制成；缝合钉采用符合GB/T 13810-2007标准要求的TA2材料制成。切割刀刃口应锋利，切割力应不大于0.80N；切割刀的硬度应不低于377 HV0.2。抵钉座的硬度不低于200HV0.2。产品应无菌。 | 主要用于消化道重建及脏器切除手术中的残端或切口的闭合（不用于肺切除）。 | 75（H) | HAS(Q) | 总长270mm、有效缝合长度77mm、钉槽个数76个 | ABS+06Cr19Ni10+30Cr13+PC+TA2 | 把 | 2847.5 | 福建
其它类-吻合器耗材 | 常州海尔斯医疗器械科技有限公司 | 常州海尔斯医疗器械科技有限公司 | 一次性使用直线型切割吻合器及钉仓组件 | 苏械注准20172080018 | 2022-01-08 | 国产 | 产品技术要求 | 一次性使用直线型切割吻合器主要由钉仓组件、抵钉座、切割组件架、定位手柄、活动手柄、击发钮、缝合钉和切割刀等组成。钉仓组成由推钉片、缝合钉、钉仓和钉仓保护盖等组成。每把吻合器出厂时，均只配一个钉仓组件。一次性使用直线型切割吻合器及钉仓组件根据切割吻合器的有效缝合长度及缝合钉高度不同各分为12种规格。抵钉座及切割组件架采用符合GB/T 3280-2007标准要求的06Cr19Ni10材料制成；切割刀采用符合GB/T 3280-2007标准要求的30Cr13材料制成；定位手柄、活动手柄、钉仓组件采用符合GB/T 12672-2009标准要求的ABS材料制成；推钉片采用符合HG/T 2503-93标准要求的PC材料制成；缝合钉采用符合GB/T 13810-2007标准要求的TA2材料制成。切割刀刃口应锋利，切割力应不大于0.80N；切割刀的硬度应不低于377 HV0.2。抵钉座的硬度不低于200HV0.2。产品应无菌。 | 主要用于消化道重建及脏器切除手术中的残端或切口的闭合（不用于肺切除）。 | 75（H) | HAS(Q)/Z | 钉仓长度为111.2mm | ABS+TA2 | 个 | 1955 | 福建
其它类-吻合器耗材 | 常州海尔斯医疗器械科技有限公司 | 常州海尔斯医疗器械科技有限公司 | 一次性使用直线型吻合器及钉仓组件 | 苏械注准20172080019 | 2022-01-08 | 国产 | 产品技术要求 | 一次性使用直线型吻合器由抵钉座、钉仓组件、组件夹板、抵钉座夹板、定位杆推板、活动手柄、固定手柄、定位杆推板手柄和复位按扭等组成。钉仓组件由钉仓、推钉片、定位杆总成和缝合钉组成。每把直线型吻合器出厂时，均只配一个钉仓组件。根据切口的缝合长度及缝合组织厚度的不同可分为10种规格。与其配套的钉仓组件同为10种规格。抵钉座及组件夹板采用符合GB/T 3280-2007标准要求的06Cr19Ni10材料制成；手柄、钉仓采用符合GB/T12672-2009标准要求的ABS工程塑料制成；缝合钉采用符合GB/T13810-2007标准要求的TA2制成。抵钉座硬度就不低于200 HV0.2；吻合后的吻合口应能承受不小于3.6×103Pa压强，在15s内漏水不超过10滴；若采用环氧乙烷灭菌，环氧乙烷残留量应不大于10μg/g；产品应无菌。 | 主要用于消化道重建及脏器切除手术中的残端或切口的闭合。 | 60（H) | HAS(Z) | 总长350mm、钉槽数19个 | ABS+06Cr19Ni10 +TA2 | 把 | 2500 | 福建
其它类-吻合器耗材 | 常州海尔斯医疗器械科技有限公司 | 常州海尔斯医疗器械科技有限公司 | 一次性使用直线型吻合器及钉仓组件 | 苏械注准20172080019 | 2022-01-08 | 国产 | 产品技术要求 | 一次性使用直线型吻合器由抵钉座、钉仓组件、组件夹板、抵钉座夹板、定位杆推板、活动手柄、固定手柄、定位杆推板手柄和复位按扭等组成。钉仓组件由钉仓、推钉片、定位杆总成和缝合钉组成。每把直线型吻合器出厂时，均只配一个钉仓组件。根据切口的缝合长度及缝合组织厚度的不同可分为10种规格。与其配套的钉仓组件同为10种规格。抵钉座及组件夹板采用符合GB/T 3280-2007标准要求的06Cr19Ni10材料制成；手柄、钉仓采用符合GB/T12672-2009标准要求的ABS工程塑料制成；缝合钉采用符合GB/T13810-2007标准要求的TA2制成。抵钉座硬度就不低于200 HV0.2；吻合后的吻合口应能承受不小于3.6×103Pa压强，在15s内漏水不超过10滴；若采用环氧乙烷灭菌，环氧乙烷残留量应不大于10μg/g；产品应无菌。 | 主要用于消化道重建及脏器切除手术中的残端或切口的闭合。 | 60（H) | HAS(Z)/Z | 钉仓规格尺寸为61mm | ABS+06Cr19Ni10 +TA2 | 个 | 1100 | 福建
其它类-吻合器耗材 | 常州海尔斯医疗器械科技有限公司 | 常州海尔斯医疗器械科技有限公司 | 一次性使用弧线型切割吻合器和组件 | 苏械注准20172080020 | 2022-01-08 | 国产 | 产品技术要求 | 一次性使用弧线型切割吻合器和组件产品主要由抵钉座、手柄、钉仓、缝合钉、切割刀制成，抵钉座采用符GB/T 1220-2007中规定的06Cr19Ni10；手柄和钉仓采用GB/T 12672-2009规定的ABS材料制成；缝合钉应采用GB/T 13810-2007中规定的TA2材料制成；切割刀采用GB/T 1220-2007规定的12Cr18Ni9材料制成；根据闭合组织宽度的不同，可分为3种不同规格长度的产品；弧线形切割吻合器金属件的表面粗糙度不大于0.8μm。本产品经环氧乙烷灭菌后，应无菌。每把一次性使用弧线型切割吻合器出厂时，均只配一个钉仓组件。 | 主要用于术野显露困难的消化道重建及脏器切除手术中吻合口创建及残端或切口的闭合。 | 45 | HASHX | 总长440mm | ABS+06Cr19Ni10+12Cr18Ni9+ TA2 | 把 | 3230 | 江西
其它类-吻合器耗材 | 常州海尔斯医疗器械科技有限公司 | 常州海尔斯医疗器械科技有限公司 | 一次性使用弧线型切割吻合器和组件 | 苏械注准20172080020 | 2022-01-08 | 国产 | 产品技术要求 | 一次性使用弧线型切割吻合器和组件产品主要由抵钉座、手柄、钉仓、缝合钉、切割刀制成，抵钉座采用符GB/T 1220-2007中规定的06Cr19Ni10；手柄和钉仓采用GB/T 12672-2009规定的ABS材料制成；缝合钉应采用GB/T 13810-2007中规定的TA2材料制成；切割刀采用GB/T 1220-2007规定的12Cr18Ni9材料制成；根据闭合组织宽度的不同，可分为3种不同规格长度的产品；弧线形切割吻合器金属件的表面粗糙度不大于0.8μm。本产品经环氧乙烷灭菌后，应无菌。每把一次性使用弧线型切割吻合器出厂时，均只配一个钉仓组件。 | 主要用于术野显露困难的消化道重建及脏器切除手术中吻合口创建及残端或切口的闭合。 | 45 | HASHX/Z | 组件长度35mm | ABS+TA2 | 个 | 2200 | 江西
其它类-吻合器耗材 | 常州海尔斯医疗器械科技有限公司 | 常州海尔斯医疗器械科技有限公司 | 一次性使用腔镜切割缝合器及钉仓组件 | 苏械注准20172220021 | 2022-01-08 | 国产 | 产品技术要求 | 一次性使用腔镜切割缝合器及钉仓组件由连接杆、旋钮、旋转头、固定手柄、复位手柄、活动手柄、击发手柄、保险按钮等组成；钉仓包括钉匣、抵钉座、切割刀、缝合钉和连接杆等组成。根据连接杆长度的不同，分为HASQJ-60、HASQJ-160、HASQJ-260三种型号。钉仓组件根据抵钉座长度和钉高的不同分为8个规格。连接杆、抵钉座、切割刀由GB/T 122012Cr18Ni9制成，钉匣、旋钮、旋转头、固定手柄、复位手柄、活动手柄、击发按钮、保险按钮由符合GB12672的ABS制成，缝合钉均采用符合GB/T13810《外科植入物用钛及钛合金加工材》规定的TA2材料制造。抵钉座的硬度应不低于200 HV0.2，切割刀的硬度应不低于377 HV0.2。产品为一次性使用，应无菌。每把切割缝合器出厂时，均只配一个组件。 | 适用于腹部、妇产、小儿以及胸部外科手术中组织的切除、横断和吻合。 | 160 | HASQJ | 连接杆长度156mm | ABS+12Cr18Ni9 | 把 | 3570 | 江西
其它类-吻合器耗材 | 常州海尔斯医疗器械科技有限公司 | 常州海尔斯医疗器械科技有限公司 | 一次性使用腔镜切割缝合器及钉仓组件 | 苏械注准20172220021 | 2022-01-08 | 国产 | 产品技术要求 | 一次性使用腔镜切割缝合器及钉仓组件由连接杆、旋钮、旋转头、固定手柄、复位手柄、活动手柄、击发手柄、保险按钮等组成；钉仓包括钉匣、抵钉座、切割刀、缝合钉和连接杆等组成。根据连接杆长度的不同，分为HASQJ-60、HASQJ-160、HASQJ-260三种型号。钉仓组件根据抵钉座长度和钉高的不同分为8个规格。连接杆、抵钉座、切割刀由GB/T 122012Cr18Ni9制成，钉匣、旋钮、旋转头、固定手柄、复位手柄、活动手柄、击发按钮、保险按钮由符合GB12672的ABS制成，缝合钉均采用符合GB/T13810《外科植入物用钛及钛合金加工材》规定的TA2材料制造。抵钉座的硬度应不低于200 HV0.2，切割刀的硬度应不低于377 HV0.2。产品为一次性使用，应无菌。每把切割缝合器出厂时，均只配一个组件。 | 适用于腹部、妇产、小儿以及胸部外科手术中组织的切除、横断和吻合。 | 260 | HASQJ | 连接杆长度260mm | ABS+12Cr18Ni9 | 把 | 4000 | 江西
其它类-吻合器耗材 | 常州海尔斯医疗器械科技有限公司 | 常州海尔斯医疗器械科技有限公司 | 一次性使用腔镜切割缝合器及钉仓组件 | 苏械注准20172220021 | 2022-01-08 | 国产 | 产品技术要求 | 一次性使用腔镜切割缝合器及钉仓组件由连接杆、旋钮、旋转头、固定手柄、复位手柄、活动手柄、击发手柄、保险按钮等组成；钉仓包括钉匣、抵钉座、切割刀、缝合钉和连接杆等组成。根据连接杆长度的不同，分为HASQJ-60、HASQJ-160、HASQJ-260三种型号。钉仓组件根据抵钉座长度和钉高的不同分为8个规格。连接杆、抵钉座、切割刀由GB/T 122012Cr18Ni9制成，钉匣、旋钮、旋转头、固定手柄、复位手柄、活动手柄、击发按钮、保险按钮由符合GB12672的ABS制成，缝合钉均采用符合GB/T13810《外科植入物用钛及钛合金加工材》规定的TA2材料制造。抵钉座的硬度应不低于200 HV0.2，切割刀的硬度应不低于377 HV0.2。产品为一次性使用，应无菌。每把切割缝合器出厂时，均只配一个组件。 | 适用于腹部、妇产、小儿以及胸部外科手术中组织的切除、横断和吻合。 | 30 | HASQJ/Z | 钉仓总长度120mm | ABS+12Cr18Ni9+TA2 | 个 | 2682 | 江西
其它类-吻合器耗材 | 常州海尔斯医疗器械科技有限公司 | 常州海尔斯医疗器械科技有限公司 | 一次性使用腔镜切割缝合器及钉仓组件 | 苏械注准20172220021 | 2022-01-08 | 国产 | 产品技术要求 | 一次性使用腔镜切割缝合器及钉仓组件由连接杆、旋钮、旋转头、固定手柄、复位手柄、活动手柄、击发手柄、保险按钮等组成；钉仓包括钉匣、抵钉座、切割刀、缝合钉和连接杆等组成。根据连接杆长度的不同，分为HASQJ-60、HASQJ-160、HASQJ-260三种型号。钉仓组件根据抵钉座长度和钉高的不同分为8个规格。连接杆、抵钉座、切割刀由GB/T 122012Cr18Ni9制成，钉匣、旋钮、旋转头、固定手柄、复位手柄、活动手柄、击发按钮、保险按钮由符合GB12672的ABS制成，缝合钉均采用符合GB/T13810《外科植入物用钛及钛合金加工材》规定的TA2材料制造。抵钉座的硬度应不低于200 HV0.2，切割刀的硬度应不低于377 HV0.2。产品为一次性使用，应无菌。每把切割缝合器出厂时，均只配一个组件。 | 适用于腹部、妇产、小儿以及胸部外科手术中组织的切除、横断和吻合。 | 45 | HASQJ/Z | 钉仓总长度180mm | ABS+12Cr18Ni9+TA2 | 个 | 2465 | 江西
其它类-吻合器耗材 | 常州海尔斯医疗器械科技有限公司 | 常州海尔斯医疗器械科技有限公司 | 一次性使用腔镜切割缝合器及钉仓组件 | 苏械注准20172220021 | 2022-01-08 | 国产 | 产品技术要求 | 一次性使用腔镜切割缝合器及钉仓组件由连接杆、旋钮、旋转头、固定手柄、复位手柄、活动手柄、击发手柄、保险按钮等组成；钉仓包括钉匣、抵钉座、切割刀、缝合钉和连接杆等组成。根据连接杆长度的不同，分为HASQJ-60、HASQJ-160、HASQJ-260三种型号。钉仓组件根据抵钉座长度和钉高的不同分为8个规格。连接杆、抵钉座、切割刀由GB/T 122012Cr18Ni9制成，钉匣、旋钮、旋转头、固定手柄、复位手柄、活动手柄、击发按钮、保险按钮由符合GB12672的ABS制成，缝合钉均采用符合GB/T13810《外科植入物用钛及钛合金加工材》规定的TA2材料制造。抵钉座的硬度应不低于200 HV0.2，切割刀的硬度应不低于377 HV0.2。产品为一次性使用，应无菌。每把切割缝合器出厂时，均只配一个组件。 | 适用于腹部、妇产、小儿以及胸部外科手术中组织的切除、横断和吻合。 | 60 | HASQJ/Z | 钉仓总长度236mm | ABS+12Cr18Ni9+TA2 | 个 | 2550 | 江西
其它类-吻合器耗材 | 常州海尔斯医疗器械科技有限公司 | 常州海尔斯医疗器械科技有限公司 | 一次性使用腔镜切割缝合器及钉仓组件 | 苏械注准20172220021 | 2022-01-08 | 国产 | 产品技术要求 | 一次性使用腔镜切割缝合器及钉仓组件由连接杆、旋钮、旋转头、固定手柄、复位手柄、活动手柄、击发手柄、保险按钮等组成；钉仓包括钉匣、抵钉座、切割刀、缝合钉和连接杆等组成。根据连接杆长度的不同，分为HASQJ-60、HASQJ-160、HASQJ-260三种型号。钉仓组件根据抵钉座长度和钉高的不同分为8个规格。连接杆、抵钉座、切割刀由GB/T 122012Cr18Ni9制成，钉匣、旋钮、旋转头、固定手柄、复位手柄、活动手柄、击发按钮、保险按钮由符合GB12672的ABS制成，缝合钉均采用符合GB/T13810《外科植入物用钛及钛合金加工材》规定的TA2材料制造。抵钉座的硬度应不低于200 HV0.2，切割刀的硬度应不低于377 HV0.2。产品为一次性使用，应无菌。每把切割缝合器出厂时，均只配一个组件。 | 适用于腹部、妇产、小儿以及胸部外科手术中组织的切除、横断和吻合。 | 45H | HASQJ/Z | 钉仓总长度180mm | ABS+12Cr18Ni9+TA2 | 个 | 2950 | 江西
其它类-吻合器耗材 | 常州海尔斯医疗器械科技有限公司 | 常州海尔斯医疗器械科技有限公司 | 一次性使用腔镜切割缝合器及钉仓组件 | 苏械注准20172220021 | 2022-01-08 | 国产 | 产品技术要求 | 一次性使用腔镜切割缝合器及钉仓组件由连接杆、旋钮、旋转头、固定手柄、复位手柄、活动手柄、击发手柄、保险按钮等组成；钉仓包括钉匣、抵钉座、切割刀、缝合钉和连接杆等组成。根据连接杆长度的不同，分为HASQJ-60、HASQJ-160、HASQJ-260三种型号。钉仓组件根据抵钉座长度和钉高的不同分为8个规格。连接杆、抵钉座、切割刀由GB/T 122012Cr18Ni9制成，钉匣、旋钮、旋转头、固定手柄、复位手柄、活动手柄、击发按钮、保险按钮由符合GB12672的ABS制成，缝合钉均采用符合GB/T13810《外科植入物用钛及钛合金加工材》规定的TA2材料制造。抵钉座的硬度应不低于200 HV0.2，切割刀的硬度应不低于377 HV0.2。产品为一次性使用，应无菌。每把切割缝合器出厂时，均只配一个组件。 | 适用于腹部、妇产、小儿以及胸部外科手术中组织的切除、横断和吻合。 | 60H | HASQJ/Z | 钉仓总长度236mm | ABS+12Cr18Ni9+TA2 | 个 | 3200 | 江西
其它类-吻合器耗材 | 常州海尔斯医疗器械科技有限公司 | 常州海尔斯医疗器械科技有限公司 | 一次性使用肛肠吻（缝）合器 | 苏械注准20172090796 | 2022-05-21 | 国产 | 产品技术要求 | 一次性使用肛肠吻（缝）合器主要由抵钉座、吻切组件、收紧圈、指示窗、固定手柄、调节器、活动手柄、保险块、扩张器、拉线钩、导入器、穿线器组成。固定手柄、组件外壳、活动手柄、拉线钩、穿线器均采用符合要求的ABS工程塑料制成，抵钉座、环形刀采用符合要求的12Cr18Ni9制成。扩张器、导入器均采用符合要求的PC制成。吻合钉采用符合要求的TA2制成。按外径尺寸不同分为三种规格；产品经环氧乙烷灭菌后应无菌。 | 适用于齿状线上粘膜选择性切除。 | 32 | YG | 总长度378mm、吻切组件 外径32mm、环形刀外径22.5mm、扩张器外径36mm、导入器外径33mm、穿线器外径30mm | ABS+12Cr18Ni9+TA2 | 把 | 2650 | 江西
其它类-吻合器耗材 | 常州海尔斯医疗器械科技有限公司 | 常州海尔斯医疗器械科技有限公司 | 一次性使用肛肠吻（缝）合器 | 苏械注准20172090796 | 2022-05-21 | 国产 | 产品技术要求 | 一次性使用肛肠吻（缝）合器主要由抵钉座、吻切组件、收紧圈、指示窗、固定手柄、调节器、活动手柄、保险块、扩张器、拉线钩、导入器、穿线器组成。固定手柄、组件外壳、活动手柄、拉线钩、穿线器均采用符合要求的ABS工程塑料制成，抵钉座、环形刀采用符合要求的12Cr18Ni9制成。扩张器、导入器均采用符合要求的PC制成。吻合钉采用符合要求的TA2制成。按外径尺寸不同分为三种规格；产品经环氧乙烷灭菌后应无菌。 | 适用于齿状线上粘膜选择性切除。 | 34 | YG | 总长度378mm、吻切组件 外径34mm、环形刀外径24.7mm、扩张器外径38mm、导入器外径35mm、穿线器外径32mm | ABS+12Cr18Ni9+TA2 | 把 | 2650 | 江西
其它类-吻合器耗材 | 常州海尔斯医疗器械科技有限公司 | 常州海尔斯医疗器械科技有限公司 | 一次性使用直线切割吻合器及钉仓组件 | 苏械注准20172080797 | 2022-05-21 | 国产 | 产品技术要求 | 一次性使用直线切割吻合器及钉仓组件主要由钉仓组件、抵钉座、切割组件架、定位手柄、活动手柄、击发钮、缝合钉、切割刀组成；抵钉座及切割组件架采用符合要求的12Cr18Ni9材料制成；切割用采用符合要求的06Cr13材料制成；钉仓、定位手柄、活动手柄、/组件外壳采用符合要求的ABS材料制成；推钉片采用符合要求的PC材料制成；缝合钉采用/符合要求的TA2材料制成。按有效切割长度不同分为55/60/75/80/90/100六种规格；每把吻合器出厂时，均只配一个钉仓且件；产品经环氧乙烷灭菌后应无菌。 | 适用于消化首重建及其它脏器切割手术中的吻合口创建及残端或切口的闭合。 | 55 | YQG | 总长250mm、有效缝合长度57mm、钉槽个数56个 | 12Cr18Ni9+06Cr13+ABS+PC+TA2 | 把 | 2350 | 江西
其它类-吻合器耗材 | 常州海尔斯医疗器械科技有限公司 | 常州海尔斯医疗器械科技有限公司 | 一次性使用直线切割吻合器及钉仓组件 | 苏械注准20172080797 | 2022-05-21 | 国产 | 产品技术要求 | 一次性使用直线切割吻合器及钉仓组件主要由钉仓组件、抵钉座、切割组件架、定位手柄、活动手柄、击发钮、缝合钉、切割刀组成；抵钉座及切割组件架采用符合要求的12Cr18Ni9材料制成；切割用采用符合要求的06Cr13材料制成；钉仓、定位手柄、活动手柄、/组件外壳采用符合要求的ABS材料制成；推钉片采用符合要求的PC材料制成；缝合钉采用/符合要求的TA2材料制成。按有效切割长度不同分为55/60/75/80/90/100六种规格；每把吻合器出厂时，均只配一个钉仓且件；产品经环氧乙烷灭菌后应无菌。 | 适用于消化首重建及其它脏器切割手术中的吻合口创建及残端或切口的闭合。 | 75 | YQG | 总长270mm、有效缝合长度77mm、钉槽个数76个 | 12Cr18Ni9+06Cr13+ABS+PC+TA2 | 把 | 2350 | 江西
其它类-吻合器耗材 | 常州海尔斯医疗器械科技有限公司 | 常州海尔斯医疗器械科技有限公司 | 一次性使用直线切割吻合器及钉仓组件 | 苏械注准20172080797 | 2022-05-21 | 国产 | 产品技术要求 | 一次性使用直线切割吻合器及钉仓组件主要由钉仓组件、抵钉座、切割组件架、定位手柄、活动手柄、击发钮、缝合钉、切割刀组成；抵钉座及切割组件架采用符合要求的12Cr18Ni9材料制成；切割用采用符合要求的06Cr13材料制成；钉仓、定位手柄、活动手柄、/组件外壳采用符合要求的ABS材料制成；推钉片采用符合要求的PC材料制成；缝合钉采用/符合要求的TA2材料制成。按有效切割长度不同分为55/60/75/80/90/100六种规格；每把吻合器出厂时，均只配一个钉仓且件；产品经环氧乙烷灭菌后应无菌。 | 适用于消化首重建及其它脏器切割手术中的吻合口创建及残端或切口的闭合。 | 100 | YQG | 总长320mm、有效缝合长度102mm、钉槽个数100个 | 12Cr18Ni9+06Cr13+ABS+PC+TA2 | 把 | 2350 | 江西
其它类-吻合器耗材 | 常州海尔斯医疗器械科技有限公司 | 常州海尔斯医疗器械科技有限公司 | 一次性使用直线切割吻合器及钉仓组件 | 苏械注准20172080797 | 2022-05-21 | 国产 | 产品技术要求 | 一次性使用直线切割吻合器及钉仓组件主要由钉仓组件、抵钉座、切割组件架、定位手柄、活动手柄、击发钮、缝合钉、切割刀组成；抵钉座及切割组件架采用符合要求的12Cr18Ni9材料制成；切割用采用符合要求的06Cr13材料制成；钉仓、定位手柄、活动手柄、/组件外壳采用符合要求的ABS材料制成；推钉片采用符合要求的PC材料制成；缝合钉采用/符合要求的TA2材料制成。按有效切割长度不同分为55/60/75/80/90/100六种规格；每把吻合器出厂时，均只配一个钉仓且件；产品经环氧乙烷灭菌后应无菌。 | 适用于消化首重建及其它脏器切割手术中的吻合口创建及残端或切口的闭合。 | 55 | YQG/Z | 钉仓长度为111.2mm | 06Cr13+ABS+PC+TA2 | 个 | 800 | 江西
其它类-吻合器耗材 | 常州海尔斯医疗器械科技有限公司 | 常州海尔斯医疗器械科技有限公司 | 一次性使用直线切割吻合器及钉仓组件 | 苏械注准20172080797 | 2022-05-21 | 国产 | 产品技术要求 | 一次性使用直线切割吻合器及钉仓组件主要由钉仓组件、抵钉座、切割组件架、定位手柄、活动手柄、击发钮、缝合钉、切割刀组成；抵钉座及切割组件架采用符合要求的12Cr18Ni9材料制成；切割用采用符合要求的06Cr13材料制成；钉仓、定位手柄、活动手柄、/组件外壳采用符合要求的ABS材料制成；推钉片采用符合要求的PC材料制成；缝合钉采用/符合要求的TA2材料制成。按有效切割长度不同分为55/60/75/80/90/100六种规格；每把吻合器出厂时，均只配一个钉仓且件；产品经环氧乙烷灭菌后应无菌。 | 适用于消化首重建及其它脏器切割手术中的吻合口创建及残端或切口的闭合。 | 75 | YQG/Z | 钉仓长度为135.2mm | 06Cr13+ABS+PC+TA2 | 个 | 800 | 江西
其它类-吻合器耗材 | 常州海尔斯医疗器械科技有限公司 | 常州海尔斯医疗器械科技有限公司 | 一次性使用直线切割吻合器及钉仓组件 | 苏械注准20172080797 | 2022-05-21 | 国产 | 产品技术要求 | 一次性使用直线切割吻合器及钉仓组件主要由钉仓组件、抵钉座、切割组件架、定位手柄、活动手柄、击发钮、缝合钉、切割刀组成；抵钉座及切割组件架采用符合要求的12Cr18Ni9材料制成；切割用采用符合要求的06Cr13材料制成；钉仓、定位手柄、活动手柄、/组件外壳采用符合要求的ABS材料制成；推钉片采用符合要求的PC材料制成；缝合钉采用/符合要求的TA2材料制成。按有效切割长度不同分为55/60/75/80/90/100六种规格；每把吻合器出厂时，均只配一个钉仓且件；产品经环氧乙烷灭菌后应无菌。 | 适用于消化首重建及其它脏器切割手术中的吻合口创建及残端或切口的闭合。 | 100 | YQG/Z | 钉仓长度为91.2mm | 06Cr13+ABS+PC+TA2 | 个 | 800 | 江西
其它类-吻合器耗材 | 常州海尔斯医疗器械科技有限公司 | 常州海尔斯医疗器械科技有限公司 | 一次性使用直线吻（缝）合器及钉仓组件 | 苏械注准20172080798 | 2022-05-21 | 国产 | 产品技术要求 | 一次性使用直线吻（缝）合器及钉仓组件主要由抵钉座、钉仓组件、组件夹板、定位杆推板、活动手柄、固定手柄、定位杆推板手柄和复位按钮组成；钉仓组件主要由钉仓、推钉片、定位杆总成和缝合钉组成；抵钉座采用符合要求的12Cr18Ni9材料制成；手柄、钉仓采用符合要求的ABS工程塑料制成；缝合钉采用符合要求的TA2制成；每把吻合器均只配一个钉仓组件；按钉仓的缝合长度不同分为五种规格，产品经环氧乙烷灭菌后应无菌。 | 适用于消化道重建及脏器切除手术中的残端或切口的闭合。 | 30 | ZYF | 总长350mm、钉槽数11个 | ABS+12Cr18Ni9+TA2 | 把 | 1730 | 江西
其它类-吻合器耗材 | 常州海尔斯医疗器械科技有限公司 | 常州海尔斯医疗器械科技有限公司 | 一次性使用直线吻（缝）合器及钉仓组件 | 苏械注准20172080798 | 2022-05-21 | 国产 | 产品技术要求 | 一次性使用直线吻（缝）合器及钉仓组件主要由抵钉座、钉仓组件、组件夹板、定位杆推板、活动手柄、固定手柄、定位杆推板手柄和复位按钮组成；钉仓组件主要由钉仓、推钉片、定位杆总成和缝合钉组成；抵钉座采用符合要求的12Cr18Ni9材料制成；手柄、钉仓采用符合要求的ABS工程塑料制成；缝合钉采用符合要求的TA2制成；每把吻合器均只配一个钉仓组件；按钉仓的缝合长度不同分为五种规格，产品经环氧乙烷灭菌后应无菌。 | 适用于消化道重建及脏器切除手术中的残端或切口的闭合。 | 45 | ZYF | 总长350mm、钉槽数15个 | ABS+12Cr18Ni9+TA2 | 把 | 1730 | 江西
其它类-吻合器耗材 | 常州海尔斯医疗器械科技有限公司 | 常州海尔斯医疗器械科技有限公司 | 一次性使用直线吻（缝）合器及钉仓组件 | 苏械注准20172080798 | 2022-05-21 | 国产 | 产品技术要求 | 一次性使用直线吻（缝）合器及钉仓组件主要由抵钉座、钉仓组件、组件夹板、定位杆推板、活动手柄、固定手柄、定位杆推板手柄和复位按钮组成；钉仓组件主要由钉仓、推钉片、定位杆总成和缝合钉组成；抵钉座采用符合要求的12Cr18Ni9材料制成；手柄、钉仓采用符合要求的ABS工程塑料制成；缝合钉采用符合要求的TA2制成；每把吻合器均只配一个钉仓组件；按钉仓的缝合长度不同分为五种规格，产品经环氧乙烷灭菌后应无菌。 | 适用于消化道重建及脏器切除手术中的残端或切口的闭合。 | 60 | ZYF | 总长350mm、钉槽数19个 | ABS+12Cr18Ni9+TA2 | 把 | 1730 | 江西
其它类-吻合器耗材 | 常州海尔斯医疗器械科技有限公司 | 常州海尔斯医疗器械科技有限公司 | 一次性使用直线吻（缝）合器及钉仓组件 | 苏械注准20172080798 | 2022-05-21 | 国产 | 产品技术要求 | 一次性使用直线吻（缝）合器及钉仓组件主要由抵钉座、钉仓组件、组件夹板、定位杆推板、活动手柄、固定手柄、定位杆推板手柄和复位按钮组成；钉仓组件主要由钉仓、推钉片、定位杆总成和缝合钉组成；抵钉座采用符合要求的12Cr18Ni9材料制成；手柄、钉仓采用符合要求的ABS工程塑料制成；缝合钉采用符合要求的TA2制成；每把吻合器均只配一个钉仓组件；按钉仓的缝合长度不同分为五种规格，产品经环氧乙烷灭菌后应无菌。 | 适用于消化道重建及脏器切除手术中的残端或切口的闭合。 | 90 | ZYF | 总长350mm、钉槽数33个 | ABS+12Cr18Ni9+TA2 | 把 | 1730 | 江西
其它类-吻合器耗材 | 常州海尔斯医疗器械科技有限公司 | 常州海尔斯医疗器械科技有限公司 | 一次性使用直线吻（缝）合器及钉仓组件 | 苏械注准20172080798 | 2022-05-21 | 国产 | 产品技术要求 | 一次性使用直线吻（缝）合器及钉仓组件主要由抵钉座、钉仓组件、组件夹板、定位杆推板、活动手柄、固定手柄、定位杆推板手柄和复位按钮组成；钉仓组件主要由钉仓、推钉片、定位杆总成和缝合钉组成；抵钉座采用符合要求的12Cr18Ni9材料制成；手柄、钉仓采用符合要求的ABS工程塑料制成；缝合钉采用符合要求的TA2制成；每把吻合器均只配一个钉仓组件；按钉仓的缝合长度不同分为五种规格，产品经环氧乙烷灭菌后应无菌。 | 适用于消化道重建及脏器切除手术中的残端或切口的闭合。 | 30 | ZYF/Z | 钉仓规格尺寸为39mm | ABS+TA2 | 个 | 150 | 江西
其它类-吻合器耗材 | 常州海尔斯医疗器械科技有限公司 | 常州海尔斯医疗器械科技有限公司 | 一次性使用直线吻（缝）合器及钉仓组件 | 苏械注准20172080798 | 2022-05-21 | 国产 | 产品技术要求 | 一次性使用直线吻（缝）合器及钉仓组件主要由抵钉座、钉仓组件、组件夹板、定位杆推板、活动手柄、固定手柄、定位杆推板手柄和复位按钮组成；钉仓组件主要由钉仓、推钉片、定位杆总成和缝合钉组成；抵钉座采用符合要求的12Cr18Ni9材料制成；手柄、钉仓采用符合要求的ABS工程塑料制成；缝合钉采用符合要求的TA2制成；每把吻合器均只配一个钉仓组件；按钉仓的缝合长度不同分为五种规格，产品经环氧乙烷灭菌后应无菌。 | 适用于消化道重建及脏器切除手术中的残端或切口的闭合。 | 45 | ZYF/Z | 钉仓规格尺寸为50mm | ABS+TA2 | 个 | 150 | 江西
其它类-吻合器耗材 | 常州海尔斯医疗器械科技有限公司 | 常州海尔斯医疗器械科技有限公司 | 一次性使用直线吻（缝）合器及钉仓组件 | 苏械注准20172080798 | 2022-05-21 | 国产 | 产品技术要求 | 一次性使用直线吻（缝）合器及钉仓组件主要由抵钉座、钉仓组件、组件夹板、定位杆推板、活动手柄、固定手柄、定位杆推板手柄和复位按钮组成；钉仓组件主要由钉仓、推钉片、定位杆总成和缝合钉组成；抵钉座采用符合要求的12Cr18Ni9材料制成；手柄、钉仓采用符合要求的ABS工程塑料制成；缝合钉采用符合要求的TA2制成；每把吻合器均只配一个钉仓组件；按钉仓的缝合长度不同分为五种规格，产品经环氧乙烷灭菌后应无菌。 | 适用于消化道重建及脏器切除手术中的残端或切口的闭合。 | 60 | ZYF/Z | 钉仓规格尺寸为61mm | ABS+TA2 | 个 | 150 | 江西
其它类-吻合器耗材 | 常州海尔斯医疗器械科技有限公司 | 常州海尔斯医疗器械科技有限公司 | 一次性使用直线吻（缝）合器及钉仓组件 | 苏械注准20172080798 | 2022-05-21 | 国产 | 产品技术要求 | 一次性使用直线吻（缝）合器及钉仓组件主要由抵钉座、钉仓组件、组件夹板、定位杆推板、活动手柄、固定手柄、定位杆推板手柄和复位按钮组成；钉仓组件主要由钉仓、推钉片、定位杆总成和缝合钉组成；抵钉座采用符合要求的12Cr18Ni9材料制成；手柄、钉仓采用符合要求的ABS工程塑料制成；缝合钉采用符合要求的TA2制成；每把吻合器均只配一个钉仓组件；按钉仓的缝合长度不同分为五种规格，产品经环氧乙烷灭菌后应无菌。 | 适用于消化道重建及脏器切除手术中的残端或切口的闭合。 | 90 | ZYF/Z | 钉仓规格尺寸为99.5mm | ABS+TA2 | 个 | 150 | 江西
其它类-吻合器耗材 | 常州海尔斯医疗器械科技有限公司 | 常州海尔斯医疗器械科技有限公司 | 一次性使用管形吻（缝）合器 | 苏械注准20172080799 | 2022-05-21 | 国产 | 产品技术要求 | 一次性使用管形吻（缝）合器主要由器身和附件荷包接杆两部分组成。器身主要由抵钉座、保护盖、组件、弯管、指示视窗、保险块、活动手柄、固定手柄、调节螺母组成；组件主要由钉仓套、推钉片、环形刀、吻合钉组成；抵钉座采用符合要求的12Cr18Ni9制成，手柄、组件外壳均采用符合要求的ABS工程塑料制成，环形刀采用符合要求的12Cr18Ni9制成。吻合钉采用符合标准要求的TA2制成。组件与器身连成一体不可更换，根据组件外径尺寸不同分为九种规格，产品经环氧乙烷灭菌应无菌。 | 适用于食管、胃、肠等消化道重建手术中消化道的端端、端侧和侧侧吻合。 | 21 | YWW | 吻合器总长445mm、组件外径21mm、环形刀直径12mm、钉槽数16个 | ABS+12Cr18Ni9+TA2 | 把 | 2500 | 江西
其它类-吻合器耗材 | 常州海尔斯医疗器械科技有限公司 | 常州海尔斯医疗器械科技有限公司 | 一次性使用管形吻（缝）合器 | 苏械注准20172080799 | 2022-05-21 | 国产 | 产品技术要求 | 一次性使用管形吻（缝）合器主要由器身和附件荷包接杆两部分组成。器身主要由抵钉座、保护盖、组件、弯管、指示视窗、保险块、活动手柄、固定手柄、调节螺母组成；组件主要由钉仓套、推钉片、环形刀、吻合钉组成；抵钉座采用符合要求的12Cr18Ni9制成，手柄、组件外壳均采用符合要求的ABS工程塑料制成，环形刀采用符合要求的12Cr18Ni9制成。吻合钉采用符合标准要求的TA2制成。组件与器身连成一体不可更换，根据组件外径尺寸不同分为九种规格，产品经环氧乙烷灭菌应无菌。 | 适用于食管、胃、肠等消化道重建手术中消化道的端端、端侧和侧侧吻合。 | 24 | YWW | 吻合器总长445mm、组件外径24mm、环形刀直径15mm、钉槽数18个 | ABS+12Cr18Ni9+TA2 | 把 | 2500 | 江西
其它类-吻合器耗材 | 常州海尔斯医疗器械科技有限公司 | 常州海尔斯医疗器械科技有限公司 | 一次性使用管形吻（缝）合器 | 苏械注准20172080799 | 2022-05-21 | 国产 | 产品技术要求 | 一次性使用管形吻（缝）合器主要由器身和附件荷包接杆两部分组成。器身主要由抵钉座、保护盖、组件、弯管、指示视窗、保险块、活动手柄、固定手柄、调节螺母组成；组件主要由钉仓套、推钉片、环形刀、吻合钉组成；抵钉座采用符合要求的12Cr18Ni9制成，手柄、组件外壳均采用符合要求的ABS工程塑料制成，环形刀采用符合要求的12Cr18Ni9制成。吻合钉采用符合标准要求的TA2制成。组件与器身连成一体不可更换，根据组件外径尺寸不同分为九种规格，产品经环氧乙烷灭菌应无菌。 | 适用于食管、胃、肠等消化道重建手术中消化道的端端、端侧和侧侧吻合。 | 26 | YWW | 吻合器总长445mm、组件外径26mm、环形刀直径17mm、钉槽数20个 | ABS+12Cr18Ni9+TA2 | 把 | 2500 | 江西
其它类-吻合器耗材 | 常州海尔斯医疗器械科技有限公司 | 常州海尔斯医疗器械科技有限公司 | 一次性使用管形吻（缝）合器 | 苏械注准20172080799 | 2022-05-21 | 国产 | 产品技术要求 | 一次性使用管形吻（缝）合器主要由器身和附件荷包接杆两部分组成。器身主要由抵钉座、保护盖、组件、弯管、指示视窗、保险块、活动手柄、固定手柄、调节螺母组成；组件主要由钉仓套、推钉片、环形刀、吻合钉组成；抵钉座采用符合要求的12Cr18Ni9制成，手柄、组件外壳均采用符合要求的ABS工程塑料制成，环形刀采用符合要求的12Cr18Ni9制成。吻合钉采用符合标准要求的TA2制成。组件与器身连成一体不可更换，根据组件外径尺寸不同分为九种规格，产品经环氧乙烷灭菌应无菌。 | 适用于食管、胃、肠等消化道重建手术中消化道的端端、端侧和侧侧吻合。 | 29 | YWW | 吻合器总长445mm、组件外径29mm、环形刀直径20mm、钉槽数24个 | ABS+12Cr18Ni9+TA2 | 把 | 2500 | 江西
其它类-吻合器耗材 | 常州海尔斯医疗器械科技有限公司 | 常州海尔斯医疗器械科技有限公司 | 一次性使用管形吻（缝）合器 | 苏械注准20172080799 | 2022-05-21 | 国产 | 产品技术要求 | 一次性使用管形吻（缝）合器主要由器身和附件荷包接杆两部分组成。器身主要由抵钉座、保护盖、组件、弯管、指示视窗、保险块、活动手柄、固定手柄、调节螺母组成；组件主要由钉仓套、推钉片、环形刀、吻合钉组成；抵钉座采用符合要求的12Cr18Ni9制成，手柄、组件外壳均采用符合要求的ABS工程塑料制成，环形刀采用符合要求的12Cr18Ni9制成。吻合钉采用符合标准要求的TA2制成。组件与器身连成一体不可更换，根据组件外径尺寸不同分为九种规格，产品经环氧乙烷灭菌应无菌。 | 适用于食管、胃、肠等消化道重建手术中消化道的端端、端侧和侧侧吻合。 | 32 | YWW | 吻合器总长445mm、组件外径32mm、环形刀直径22mm、钉槽数26个 | ABS+12Cr18Ni9+TA2 | 把 | 2500 | 江西
其它类-吻合器耗材 | 广州德脉医疗器械有限公司 | 广州德脉医疗器械有限公司 | 一次性食管套扎吻合器 | 粤械注准20162660606 | 2021-05-11 | 国产 | 20162660606 | 由套扎系统和操作系统组成，操作系统主要由手柄、定位按钮、拉线等组成。 | 适用于各种原因引起的门静脉高压所致的食管曲张静脉破裂出血的预防及治疗。 | DM-STY-05 | DM-STY-05 | 230*230*54 | 塑料、硅橡胶、铝合金 | 套 | 2450 | 海南
其它类-吻合器耗材 | 广州德脉医疗器械有限公司 | 广州德脉医疗器械有限公司 | 一次性食管套扎吻合器 | 粤械注准20162660606 | 2021-05-11 | 国产 | 20162660606 | 由套扎系统和操作系统组成，操作系统主要由手柄、定位按钮、拉线等组成。 | 适用于各种原因引起的门静脉高压所致的食管曲张静脉破裂出血的预防及治疗。 | DM-STY-06 | DM-STY-06 | 230*230*54 | 塑料、硅橡胶、铝合金 | 套 | 2450 | 海南
其它类-吻合器耗材 | 广州德脉医疗器械有限公司 | 广州德脉医疗器械有限公司 | 一次性管形吻合器 | 粤械注准20162080384 | 2021-03-30 | 国产 | 20162080384 | 由抵钉座、吻切组件、器体、保险、活动手柄、调节螺母、吻合钉、环形刀、荷包接杆组成；抵钉座和环形刀采用12Cr18Ni9制成，吻合钉采用TA1/TA2制成；根据吻切组件的外径尺寸不同分为四种规格型号。 | 适用于食道、胃及肠等消化道组织的端端吻合和端侧吻合。 | DM-GX(Y)-24 | DM-GX(Y)-24 | 505*175*40 | 塑料、不锈钢、铝合金、钛 | 套 | 3450 | 辽宁
其它类-吻合器耗材 | 广州德脉医疗器械有限公司 | 广州德脉医疗器械有限公司 | 一次性管形吻合器 | 粤械注准20162080384 | 2021-03-30 | 国产 | 20162080384 | 由抵钉座、吻切组件、器体、保险、活动手柄、调节螺母、吻合钉、环形刀、荷包接杆组成；抵钉座和环形刀采用12Cr18Ni9制成，吻合钉采用TA1/TA2制成；根据吻切组件的外径尺寸不同分为四种规格型号。 | 适用于食道、胃及肠等消化道组织的端端吻合和端侧吻合。 | DM-GX(Y)-26 | DM-GX(Y)-26 | 505*175*40 | 塑料、不锈钢、铝合金、钛 | 套 | 2500 | 辽宁
其它类-吻合器耗材 | 广州德脉医疗器械有限公司 | 广州德脉医疗器械有限公司 | 一次性管形吻合器 | 粤械注准20162080384 | 2021-03-30 | 国产 | 20162080384 | 由抵钉座、吻切组件、器体、保险、活动手柄、调节螺母、吻合钉、环形刀、荷包接杆组成；抵钉座和环形刀采用12Cr18Ni9制成，吻合钉采用TA1/TA2制成；根据吻切组件的外径尺寸不同分为四种规格型号。 | 适用于食道、胃及肠等消化道组织的端端吻合和端侧吻合。 | DM-GX(Y)-29 | DM-GX(Y)-29 | 505*175*40 | 塑料、不锈钢、铝合金、钛 | 套 | 3450 | 辽宁
其它类-吻合器耗材 | 广州德脉医疗器械有限公司 | 广州德脉医疗器械有限公司 | 一次性管形吻合器 | 粤械注准20162080384 | 2021-03-30 | 国产 | 20162080384 | 由抵钉座、吻切组件、器体、保险、活动手柄、调节螺母、吻合钉、环形刀、荷包接杆组成；抵钉座和环形刀采用12Cr18Ni9制成，吻合钉采用TA1/TA2制成；根据吻切组件的外径尺寸不同分为四种规格型号。 | 适用于食道、胃及肠等消化道组织的端端吻合和端侧吻合。 | DM-GX(Y)-32 | DM-GX(Y)-32 | 505*175*40 | 塑料、不锈钢、铝合金、钛 | 套 | 3450 | 辽宁
其它类-吻合器耗材 | 广州德脉医疗器械有限公司 | 广州德脉医疗器械有限公司 | 一次性弧形切割吻合器 | 粤械注准20162080607 | 2021-05-11 | 国产 | 20162080607 | 由抵钉座（12Cr18Ni9）、吻切组件（ABS）、组件夹板（ABS）、抵钉座夹板、推杆、推杆滑钮、推钉手柄（ABS）、限位手柄（ABS）、固定手柄（ABS）、复位钮（ABS）、切割刀（12Cr18Ni9）和钛钉（TA1/TA2）组成。 | 主要适用于胃、肠等消化道组织的离断、切除和缝合；特别适用于低位直肠前切除手术。 | DM-HX-45 | DM-HX-45 | 450*210*68 | 塑料、不锈钢、铝合金、钛 | 套 | 4850 | 辽宁
其它类-吻合器耗材 | 广州德脉医疗器械有限公司 | 广州德脉医疗器械有限公司 | 肛肠吻合器 | 粤械注准20162090367 | 2021-03-30 | 国产 | 20162090367 | 由抵钉座、吻切组件、器体、保险、活动手柄、调节螺母、吻合钉、环形刀、和附件（含扩肛器、导入器、缝扎器和钩线器）组成；抵钉座和环形刀采用12Cr18Ni9制成，吻合钉采用TA1/TA2制成；根据手柄、组件外壳及器身材料不同，分为Y型、D型两种类型，Y型根据吻切组件外径尺寸不同分为32、34、36三种规格，D型只有34一种规格。 | 适用于肛管内直肠粘膜脱垂或痔粘膜组织钉合修复。 | DM-GH(Y)-32 | DM-GH(Y)-32 | 450*210*52 | 塑料、不锈钢、铝合金、钛 | 个 | 2650 | 辽宁
其它类-吻合器耗材 | 广州德脉医疗器械有限公司 | 广州德脉医疗器械有限公司 | 肛肠吻合器 | 粤械注准20162090367 | 2021-03-30 | 国产 | 20162090367 | 由抵钉座、吻切组件、器体、保险、活动手柄、调节螺母、吻合钉、环形刀、和附件（含扩肛器、导入器、缝扎器和钩线器）组成；抵钉座和环形刀采用12Cr18Ni9制成，吻合钉采用TA1/TA2制成；根据手柄、组件外壳及器身材料不同，分为Y型、D型两种类型，Y型根据吻切组件外径尺寸不同分为32、34、36三种规格，D型只有34一种规格。 | 适用于肛管内直肠粘膜脱垂或痔粘膜组织钉合修复。 | DM-GH(Y)-34 | DM-GH(Y)-34 | 450*210*52 | 塑料、不锈钢、铝合金、钛 | 个 | 3450 | 辽宁
其它类-吻合器耗材 | 广州德脉医疗器械有限公司 | 广州德脉医疗器械有限公司 | 肛肠吻合器 | 粤械注准20162090367 | 2021-03-30 | 国产 | 20162090367 | 由抵钉座、吻切组件、器体、保险、活动手柄、调节螺母、吻合钉、环形刀、和附件（含扩肛器、导入器、缝扎器和钩线器）组成；抵钉座和环形刀采用12Cr18Ni9制成，吻合钉采用TA1/TA2制成；根据手柄、组件外壳及器身材料不同，分为Y型、D型两种类型，Y型根据吻切组件外径尺寸不同分为32、34、36三种规格，D型只有34一种规格。 | 适用于肛管内直肠粘膜脱垂或痔粘膜组织钉合修复。 | DM-GH(Y)-36 | DM-GH(Y)-36 | 450*210*52 | 塑料、不锈钢、铝合金、钛 | 个 | 3450 | 辽宁
其它类-吻合器耗材 | 广州德脉医疗器械有限公司 | 广州德脉医疗器械有限公司 | 一次性使用包皮切割吻合器 | 粤械注准20162090468 | 2021-04-24 | 国产 | 20162090468 | 一次性使用包皮切割吻合器适用于临床包皮切割缝合手术 ，一次性使用包皮切割吻合器利用环形切割刀对人体阴茎的包皮作切割的同时利用缝合钉对包皮的切割口进行缝合。缝合的原理是订书机工作原理。 | 适用于临床包皮切割缝合手术。 | DM-7 | DM-7 | 245*155*55 | 塑料、不锈钢、铝合金、医用硅胶 | 个 | 1600 | 辽宁
其它类-吻合器耗材 | 广州德脉医疗器械有限公司 | 广州德脉医疗器械有限公司 | 一次性使用包皮切割吻合器 | 粤械注准20162090468 | 2021-04-24 | 国产 | 20162090468 | 一次性使用包皮切割吻合器适用于临床包皮切割缝合手术 ，一次性使用包皮切割吻合器利用环形切割刀对人体阴茎的包皮作切割的同时利用缝合钉对包皮的切割口进行缝合。缝合的原理是订书机工作原理。 | 适用于临床包皮切割缝合手术。 | DM-9 | DM-9 | 245*155*55 | 塑料、不锈钢、铝合金、医用硅胶 | 个 | 1600 | 辽宁
其它类-吻合器耗材 | 广州德脉医疗器械有限公司 | 广州德脉医疗器械有限公司 | 一次性使用包皮切割吻合器 | 粤械注准20162090468 | 2021-04-24 | 国产 | 20162090468 | 一次性使用包皮切割吻合器适用于临床包皮切割缝合手术 ，一次性使用包皮切割吻合器利用环形切割刀对人体阴茎的包皮作切割的同时利用缝合钉对包皮的切割口进行缝合。缝合的原理是订书机工作原理。 | 适用于临床包皮切割缝合手术。 | DM-12 | DM-12 | 245*155*55 | 塑料、不锈钢、铝合金、医用硅胶 | 个 | 1600 | 辽宁
其它类-吻合器耗材 | 广州德脉医疗器械有限公司 | 广州德脉医疗器械有限公司 | 一次性使用包皮切割吻合器 | 粤械注准20162090468 | 2021-04-24 | 国产 | 20162090468 | 一次性使用包皮切割吻合器适用于临床包皮切割缝合手术 ，一次性使用包皮切割吻合器利用环形切割刀对人体阴茎的包皮作切割的同时利用缝合钉对包皮的切割口进行缝合。缝合的原理是订书机工作原理。 | 适用于临床包皮切割缝合手术。 | DM-15 | DM-15 | 245*155*55 | 塑料、不锈钢、铝合金、医用硅胶 | 个 | 1600 | 辽宁
其它类-吻合器耗材 | 广州德脉医疗器械有限公司 | 广州德脉医疗器械有限公司 | 一次性使用包皮切割吻合器 | 粤械注准20162090468 | 2021-04-24 | 国产 | 20162090468 | 一次性使用包皮切割吻合器适用于临床包皮切割缝合手术 ，一次性使用包皮切割吻合器利用环形切割刀对人体阴茎的包皮作切割的同时利用缝合钉对包皮的切割口进行缝合。缝合的原理是订书机工作原理。 | 适用于临床包皮切割缝合手术。 | DM-18 | DM-18 | 245*155*55 | 塑料、不锈钢、铝合金、医用硅胶 | 个 | 1600 | 辽宁
其它类-吻合器耗材 | 广州德脉医疗器械有限公司 | 广州德脉医疗器械有限公司 | 一次性使用包皮切割吻合器 | 粤械注准20162090468 | 2021-04-24 | 国产 | 20162090468 | 一次性使用包皮切割吻合器适用于临床包皮切割缝合手术 ，一次性使用包皮切割吻合器利用环形切割刀对人体阴茎的包皮作切割的同时利用缝合钉对包皮的切割口进行缝合。缝合的原理是订书机工作原理。 | 适用于临床包皮切割缝合手术。 | DM-21 | DM-21 | 245*155*55 | 塑料、不锈钢、铝合金、医用硅胶 | 个 | 1600 | 辽宁
其它类-吻合器耗材 | 广州德脉医疗器械有限公司 | 广州德脉医疗器械有限公司 | 一次性使用包皮切割吻合器 | 粤械注准20162090468 | 2021-04-24 | 国产 | 20162090468 | 一次性使用包皮切割吻合器适用于临床包皮切割缝合手术 ，一次性使用包皮切割吻合器利用环形切割刀对人体阴茎的包皮作切割的同时利用缝合钉对包皮的切割口进行缝合。缝合的原理是订书机工作原理。 | 适用于临床包皮切割缝合手术。 | DM-24 | DM-24 | 245*155*55 | 塑料、不锈钢、铝合金、医用硅胶 | 个 | 1600 | 辽宁
其它类-吻合器耗材 | 广州德脉医疗器械有限公司 | 广州德脉医疗器械有限公司 | 一次性使用包皮切割吻合器 | 粤械注准20162090468 | 2021-04-24 | 国产 | 20162090468 | 一次性使用包皮切割吻合器适用于临床包皮切割缝合手术 ，一次性使用包皮切割吻合器利用环形切割刀对人体阴茎的包皮作切割的同时利用缝合钉对包皮的切割口进行缝合。缝合的原理是订书机工作原理。 | 适用于临床包皮切割缝合手术。 | DM-27 | DM-27 | 245*155*55 | 塑料、不锈钢、铝合金、医用硅胶 | 个 | 1600 | 辽宁
其它类-吻合器耗材 | 江苏钱璟医疗器械有限公司 | 江苏钱璟医疗器械有限公司 | 一次性使用包皮切割吻合器 | 苏械注准20172090073 | 2022-01-15 | 国产 | 苏械注准20172090073 | 一次性使用包皮切割吻合器由手柄、钉仓套、钉仓、调节旋钮、链接块、缝合钉、龟头套、切割刀、保险组成。缝合钉由00Cr18Ni14MO3制成，手柄、链接块、龟头套由12Cr18Ni9制成，切割刀由30Cr13制成，保险、钉仓、钉仓套、调节旋钮由ABS制成。根据手术中切割直径可将切割缝合器分为12mm、15mm、18mm、25mm、30mm五种规格。经吻合后的吻合口撕开力应不小于1N。产品经γ辐照灭菌后应无菌。 | 适用于临床包皮切割缝合手术 | QBP -12、QBP -15、QBP -18、QBP -25、QBP -30 | QBP -12、QBP -15、QBP -18、QBP -25、QBP -30 | 120-130cm | 00Cr18Ni14Mo3、12Cr18Ni9、ABS | 把 | 1800 | 云南
其它类-吻合器耗材 | 江苏钱璟医疗器械有限公司 | 江苏钱璟医疗器械有限公司 | 一次性切口牵开固定器 | 苏械注准20172660550 | 2022-04-13 | 国产 | 苏械注准20172660550 | 一次性切口牵开固定器由外环、置入环和通道组成。外环及置入环环内或有钢丝圈。分为QYK-Ⅰ（外环及置入环内无钢丝圈）和QYK-Ⅱ（外环及置入环内有钢丝圈）两种，按外环外径、置入环外径、通道外径和长度区分规格。QYK-Ⅰ型的置入环，外环选用PE材料制造，通道选用TPU薄膜制造，QYK-Ⅱ的外环、置入环和通道选用硅胶制造，钢丝圈选用12Cr18Ni9材料制造，产品经钴-60辐照灭菌后应无菌，一次性切口牵开固定器封口剥离强度应在0.1~0.5（N/mm)。 | 适用于供小切口手术及微创手术扩张切口术野，防止切口损伤，减少切口感染用 | QYK-Ⅰ：60/70-60/150、80/90-80/150、120/130-120/250、150/160-150/250、180/190-180/250、220/230-220/250、270/280-270/250、320/330-320/250； QYK-Ⅱ：40/30-15/20、50/40-15/20、50/40-25/25、60/50-25/25、60/50-25/5、70/60-35/5、100/50-35/5、70/70-35/25、70/70-35/40、150/70-60/5、120/100-60/25、 120/120-60/25、120/100-60/40、120/120-60/40、120/100-60/70 | QYK-Ⅰ：60/70-60/150、80/90-80/150、120/130-120/250、150/160-150/250、180/190-180/250、220/230-220/250、270/280-270/250、320/330-320/250； QYK-Ⅱ：40/30-15/20、50/40-15/20、50/40-25/25、60/50-25/25、60/50-25/5、70/60-35/5、100/50-35/5、70/70-35/25、70/70-35/40、150/70-60/5、120/100-60/25、 120/120-60/25、120/100-60/40、120/120-60/40、120/100-60/70 | 40、 50、 60、 70、 80、 100、 120、 150、 180、 220、 270、 320 | PE材料、TPU薄膜 | 把 | 714 | 四川
其它类 | 无锡市瑞源普斯医疗器械有限公司 | 无锡市瑞源普斯医疗器械有限公司 | 一次性透明钉仓肛肠吻合器 | 一次性透明钉仓肛肠吻合器 | 2019-10-10 | 国产 | 产品技术要求 苏械注准20142080036 一次性透明钉仓肛肠吻合器 | 一次性透明钉仓肛肠吻合器为一次性使用产品，主要由抵钉座、穿刺轴、吻切组件、活动手柄、保险钮、固定手柄、调节螺母体、钉仓、吻合钉和环形刀组成；一次性透明钉仓肛肠吻合器附件A由窥视套、支撑套、肛塞和勾线棒组成，一次性透明肛肠吻合器附件B由单孔镜管、双孔镜管、三孔镜管、镜芯和钩线棒构成。一次性透明钉仓肛肠吻合器的抵钉座、穿刺轴、环形刀由12Cr18Ni9或06Cr19Ni10材料制成；活动手柄、保险钮、固定手柄、调节螺母体、肛塞、窥视套、镜芯和勾线棒由ABS材料制成；吻切组件外壳、钉仓、支撑套、单孔镜管、双孔镜管和三孔镜管由PC材料制成；吻合钉由TA1/TA2材料制成。产品经辐照灭菌，灭菌后应无菌，为一次性使用。 | 适用于齿状线上黏膜选择性切除。 | 吻合器：RYZ-32-D、RYZ-34-D 附件：RY-32-FJA、RY-34-FJA、RY-32-FJB、RY-34-FJB | 吻合器：RYZ-32-D、RYZ-34-D 附件：RY-32-FJA、RY-34-FJA、RY-32-FJB、RY-34-FJB | 总长：385；组件外径：32/34；环形刀：23/26；钉高：4.3；钉数：32/32；支撑套外径：36/38；肛塞外径：33/35；窥视套外径：33/33；钩线棒总长：127 | 材质：12Cr18Ni9、TA1/TA2、ABS、PC； | 套 | 2850 | 云南省
其它类-吻合器耗材 | 无锡市神康医疗器械设备有限公司 | 无锡市神康医疗器械设备有限公司 | 一次性直线型切割吻合器和钉仓 | 苏械注准20182080352 | 2023-02-04 | 国产 | 苏械注准20182080352 | 一次性使用直线切割吻合器和钉仓,切割吻合器根据外型不同分为SKQA和SKQG两种型号。其中SKQA型号根据有效切割长度不同分为55m、75mm100m三种规格,SKQG型号根据有效切割长度不同分为55m、60mm、75mm80mm、90mm、100mm六种规格。钉仓根据外型不同分为SKA、SKD两种型号。其中SKA型号根据有效切割长度不同分为55m、75mm、100mm三种规格,SKD型号根据有效切割长度不同分55mm、60mm、75mm、80mm90mm、100mm六种规格。钉仓根据组织的厚薄不同,将吻合钉高度分为3.85mm、4.2mm、4.5mm三种规格(分别用字母L、M、H表示)。切割吻合器和钉仓(SKQA型)由钉仓、抵钉座支架!钉仓架、抵钉座支架罩活动手柄罩、推动块、缝合钉、切割刀和钉仓盖组成。切割吻合器和钉仓(SKQG型)由闷头、抵钉座、钉仓架、锁定杆、锁定杆壳、钉仓、外壳钉仓架和缝合钉组成。抵钉座支架、切割刀、抵钉座、锁定杆、钉仓架由06Cr19Ni10材料制成,抵钉座支架罩、活动手柄罩、推动块、钉仓盖、闷头、锁定杆壳、钉仓、外壳由ABS材料制成,缝合钉由TA2材料制成。切割吻合器在出厂包装时每把切割吻合器配一个钉仓。产品经辐照灭菌,灭菌后应无菌,为一次性使用。 | 适用于消化道重建及其他脏器切除手术中的吻合口创建及残端或切口的闭合。 | SKQA-55L、SKQA-55M、SKQA-55H、SKQA-75L、SKQA-75M SKQA-75H、SKQA-100L、SKQA-100M、SKQA-100H | SKQA-55L、SKQA-55M、SKQA-55H、SKQA-75L、SKQA-75M SKQA-75H、SKQA-100L、SKQA-100M、SKQA-100H | SKQA总长：250mm 、270mm、320mm、允差:±5 有效缝合长度：55mm、75mm、102mm 允差:±2.0切割长度：55mm、75mm、100mm 允差:±5, | 材质：12Cr18Ni9、TA1/TA2、ABS | 把 | 2150 | 四川省
其它类-吻合器耗材 | 无锡市神康医疗器械设备有限公司 | 无锡市神康医疗器械设备有限公司 | 一次性直线型切割吻合器钉仓 | 苏械注准20182080352 | 2023-02-04 | 国产 | 苏械注准20182080352 | 一次性使用直线切割吻合器和钉仓,切割吻合器根据外型不同分为SKQA和SKQG两种型号。其中SKQA型号根据有效切割长度不同分为55m、75mm100m三种规格,SKQG型号根据有效切割长度不同分为55m、60mm、75mm80mm、90mm、100mm六种规格。钉仓根据外型不同分为SKA、SKD两种型号。其中SKA型号根据有效切割长度不同分为55m、75mm、100mm三种规格,SKD型号根据有效切割长度不同分55mm、60mm、75mm、80mm90mm、100mm六种规格。钉仓根据组织的厚薄不同,将吻合钉高度分为3.85mm、4.2mm、4.5mm三种规格(分别用字母L、M、H表示)。切割吻合器和钉仓(SKQA型)由钉仓、抵钉座支架!钉仓架、抵钉座支架罩活动手柄罩、推动块、缝合钉、切割刀和钉仓盖组成。切割吻合器和钉仓(SKQG型)由闷头、抵钉座、钉仓架、锁定杆、锁定杆壳、钉仓、外壳钉仓架和缝合钉组成。抵钉座支架、切割刀、抵钉座、锁定杆、钉仓架由06Cr19Ni10材料制成,抵钉座支架罩、活动手柄罩、推动块、钉仓盖、闷头、锁定杆壳、钉仓、外壳由ABS材料制成,缝合钉由TA2材料制成。切割吻合器在出厂包装时每把切割吻合器配一个钉仓。产品经辐照灭菌,灭菌后应无菌,为一次性使用。 | 适用于消化道重建及其他脏器切除手术中的吻合口创建及残端或切口的闭合。 | 钉仓:SKA-55L、SKA-55M SKA-55H、SKA-75L、SKA-75M、SKA-75H、SKA-100L、SKA-100M、SKA-100H | 钉仓:SKA-55L、SKA-55M SKA-55H、SKA-75L、SKA-75M、SKA-75H、SKA-100L、SKA-100M、SKA-100H | SKA钉数：56个、76个、100个 缝合钉高度：3.85mm、4.2mm、4.5mm 允差：±0.2mm， | 材质：12Cr18Ni9、TA1/TA2、ABS | 个 | 700 | 四川省
其它类-吻合器耗材 | 威海美迪森医疗器械股份有限公司 | 威海美迪森医疗器械股份有限公司 | 一次性包皮环切吻合器（套装） | 鲁械注准20162660372 | 2021-07-26 | 中国威海 | 医疗器械产品技术要求：鲁械注准20162660372 | 由一次性包皮环切吻合器（成人型、儿童型）、碘伏棉棒、自粘弹力绷带和伤口护理贴组成。 | 适用于治疗包茎、包皮过长 | 儿童型（11.12.13.14.15.16.17.18.18A.19mm） 成人型（20.22.24.26.28.30mm） | 儿童型、成人型 |  | 医用高分子材料 | 套 | 589 | 湖北省
其它类-人工器官组织耗材 | 雅培医疗用品（上海）有限公司 | St. Jude Medical | 机械心脏瓣膜Regent Mechanical Heart Valve | 国械注进20153462912 | 2020-09-13 | One Lillehei Plaza St.Paul,Minnesota 55117 USA; St. Jude Medical Puerto Rico LLC Street B Lot 20 Caguas West Industrial Park Caguas Puerto Rico 00725 USA | 19AGN-751,组织环直径(mm),19,瓣膜孔口内径(mm),17.8,瓣膜孔口面积(cm ²),2.39; 21AGN-751,组织环直径(mm),21,瓣膜孔口内径(mm),19.2,瓣膜孔口面积(cm ²),2.90; 23AGN-751,组织环直径(mm),23,瓣膜孔口内径(mm),21.4,瓣膜孔口面积(cm ²),3.45; 25AGN-751,组织环直径(mm),25,瓣膜孔口内径(mm),23.0,瓣膜孔口面积(cm ²),4.02; 27AGN-751,组织环直径(mm),27,瓣膜孔口内径(mm),24.9,瓣膜孔口面积(cm ²),4.69; 19AGFN-756,组织环直径(mm),19,瓣膜孔口内径(mm),17.8,瓣膜孔口面积(cm ²),2.39; 21AGFN-756,组织环直径(mm),21,瓣膜孔口内径(mm),19.2,瓣膜孔口面积(cm ²),2.90; 23AGFN-756,组织环直径(mm),23,瓣膜孔口内径(mm),21.4,瓣膜孔口面积(cm ²),3.45; 25AGFN-756,组织环直径(mm),25,瓣膜孔口内径(mm),23.0,瓣膜孔口面积(cm ²),4.02; 27AGFN-756,组织环直径(mm),27,瓣膜孔口内径(mm),24.9,瓣膜孔口面积(cm ²),4.69; | 该产品为可旋转的主动脉型号的双叶机械瓣膜。瓣叶和瓣环的石墨基质外覆盖热解碳，瓣环的石墨基质中注入钨可以增加辐射不通透性。缝合圈由聚酯纤维(PET)制成，由MP35N金属环固定在瓣环上。蒸汽灭菌。 | 该产品用于置换其主动脉瓣膜发生病变、受损或机能失常的患者的替代瓣膜，还可用于置换以前植入的主动脉人造心脏瓣膜。 | 19AGN-751,组织环直径(mm),19,瓣膜孔口内径(mm),17.8,瓣膜孔口面积(cm ²),2.39; 21AGN-751,组织环直径(mm),21,瓣膜孔口内径(mm),19.2,瓣膜孔口面积(cm ²),2.90; 23AGN-751,组织环直径(mm),23,瓣膜孔口内径(mm),21.4,瓣膜孔口面积(cm ²),3.45; 25AGN-751,组织环直径(mm),25,瓣膜孔口内径(mm),23.0,瓣膜孔口面积(cm ²),4.02; 27AGN-751,组织环直径(mm),27,瓣膜孔口内径(mm),24.9,瓣膜孔口面积(cm ²),4.69; 19AGFN-756,组织环直径(mm),19,瓣膜孔口内径(mm),17.8,瓣膜孔口面积(cm ²),2.39; 21AGFN-756,组织环直径(mm),21,瓣膜孔口内径(mm),19.2,瓣膜孔口面积(cm ²),2.90; 23AGFN-756,组织环直径(mm),23,瓣膜孔口内径(mm),21.4,瓣膜孔口面积(cm ²),3.45; 25AGFN-756,组织环直径(mm),25,瓣膜孔口内径(mm),23.0,瓣膜孔口面积(cm ²),4.02; 27AGFN-756,组织环直径(mm),27,瓣膜孔口内径(mm),24.9,瓣膜孔口面积(cm ²),4.69; | 19AGN-751，21AGN-751，23AGN-751，25AGN-751，27AGN-751 | 19AGN-751,组织环直径(mm),19,瓣膜孔口内径(mm),17.8,瓣膜孔口面积(cm ²),2.39; 21AGN-751,组织环直径(mm),21,瓣膜孔口内径(mm),19.2,瓣膜孔口面积(cm ²),2.90; 23AGN-751,组织环直径(mm),23,瓣膜孔口内径(mm),21.4,瓣膜孔口面积(cm ²),3.45; 25AGN-751,组织环直径(mm),25,瓣膜孔口内径(mm),23.0,瓣膜孔口面积(cm ²),4.02; 27AGN-751,组织环直径(mm),27,瓣膜孔口内径(mm),24.9,瓣膜孔口面积(cm ²),4.69; 19AGFN-756,组织环直径(mm),19,瓣膜孔口内径(mm),17.8,瓣膜孔口面积(cm ²),2.39; 21AGFN-756,组织环直径(mm),21,瓣膜孔口内径(mm),19.2,瓣膜孔口面积(cm ²),2.90; 23AGFN-756,组织环直径(mm),23,瓣膜孔口内径(mm),21.4,瓣膜孔口面积(cm ²),3.45; 25AGFN-756,组织环直径(mm),25,瓣膜孔口内径(mm),23.0,瓣膜孔口面积(cm ²),4.02; 27AGFN-756,组织环直径(mm),27,瓣膜孔口内径(mm),24.9,瓣膜孔口面积(cm ²),4.69; | 复合材质 | 个 | 16512.67 | 云南
其它类-人工器官组织耗材 | 雅培医疗用品（上海）有限公司 | St. Jude Medical | 机械心脏瓣膜Regent Mechanical Heart Valve | 国械注进20153462911 | 2020-09-13 | One Lillehei Plaza St.Paul,Minnesota 55117 USA; St. Jude Medical Puerto Rico LLC Street B Lot 20 Caguas West Industrial Park Caguas Puerto Rico 00725 USA | 瓣膜表面干净整洁，无污损，麻点划痕等。瓣架呈流线型，无裂痕，表面粗糙度小于等于0.8μm | 该产品为可旋转的主动脉型号的双叶机械瓣膜。瓣叶和瓣环的石墨基质外覆盖热解碳，瓣环的石墨基质中注入钨可以增加辐射不通透性。缝合圈由聚酯纤维(PET)制成，由MP35N金属环固定在瓣环上。蒸汽灭菌。 | 该产品用于置换其主动脉瓣膜发生病变、受损或机能失常的患者的替代瓣膜,该装置还可用于置换以前植入的主动脉人造心脏瓣膜。 | 17AGN-751,组织环直径(mm),17,瓣膜孔口内径(mm),15.9,瓣膜孔口面积(cm ²),1.87; 29AGN-751,组织环直径(mm),29,瓣膜孔口内径(mm),26.8,瓣膜孔口面积(cm ²),5.44; 17AGFN-756,组织环直径(mm),17,瓣膜孔口内径(mm),15.9,瓣膜孔口面积(cm ²),1.87; 29AGFN-756,组织环直径(mm),29,瓣膜孔口内径(mm),26.8,瓣膜孔口面积(cm ²),5.44; | 17AGN-751，29AGN-751 | 17AGN-751,组织环直径(mm),17,瓣膜孔口内径(mm),15.9,瓣膜孔口面积(cm ²),1.87; 29AGN-751,组织环直径(mm),29,瓣膜孔口内径(mm),26.8,瓣膜孔口面积(cm ²),5.44; 17AGFN-756,组织环直径(mm),17,瓣膜孔口内径(mm),15.9,瓣膜孔口面积(cm ²),1.87; 29AGFN-756,组织环直径(mm),29,瓣膜孔口内径(mm),26.8,瓣膜孔口面积(cm ²),5.44; | 复合材质 | 个 | 16436.67 | 云南
其它类-人工器官组织耗材 | 雅培医疗用品（上海）有限公司 | St. Jude Medical | 机械心脏瓣膜Mechanical Heart Valve | 国械注进20163461281 | 2021-03-30 | 1)177 County Road B East St. Paul, Minnesota 55117 USA；2)St. Jude Medical Puerto Rico LLC/Caguas West Industrial Park Street B, Lot#20 Caguas,Puerto Rico 00725 USA。 | 19AJ-501，组织瓣环直径（mm），19，瓣膜孔口面积（cm ²），1.6，瓣膜孔口内径（mm），14.6，打开植入高度（mm），3.3，打开整体高度（mm），9.9，缝合圈外径标准型（mm），22； 21AJ-501，组织瓣环直径（mm），21，瓣膜孔口面积（cm ²），2.1，瓣膜孔口内径（mm），16.7，打开植入高度（mm），3.7，打开整体高度（mm），10.6，缝合圈外径标准型（mm），24； 23AJ-501，组织瓣环直径（mm），23，瓣膜孔口面积（cm ²），2.6，瓣膜孔口内径（mm），18.5，打开植入高度（mm），4.4，打开整体高度（mm），12.0，缝合圈外径标准型（mm），26； 25AJ-501，组织瓣环直径（mm），25，瓣膜孔口面积（cm ²），3.1，瓣膜孔口内径（mm），20.4，打开植入高度（mm），5.2，打开整体高度（mm），13.3，缝合圈外径标准型（mm），28； 27AJ-501，组织瓣环直径（mm），27，瓣膜孔口面积（cm ²），3.8，瓣膜孔口内径（mm），22.3，打开植入高度（mm），5.7，打开整体高度（mm），13.7，缝合圈外径标准型（mm），31； 29AJ-501，组织瓣环直径（mm），29，瓣膜孔口面积（cm ²），4.4，瓣膜孔口内径（mm），24.1，打开植入高度（mm），6.5，打开整体高度（mm），14.6，缝合圈外径标准型（mm），33； 31AJ-501，组织瓣环直径（mm），31，瓣膜孔口面积（cm ²），5.1，瓣膜孔口内径（mm），26.0，打开植入高度（mm），7.2，打开整体高度（mm），15.9，缝合圈外径标准型（mm），35； 19AECJ-502，组织瓣环直径（mm），19，瓣膜孔口面积（cm ²），1.6，瓣膜孔口内径（mm），14.6，打开植入高度（mm），3.3，打开整体高度（mm），9.9，缝合圈外径加宽型（mm），23； 21AECJ-502，组织瓣环直径（mm），21，瓣膜孔口面积（cm ²），2.1，瓣膜孔口内径（mm），16.7，打开植入高度（mm），3.7，打开整体高度（mm），10.6，缝合圈外径加宽型（mm），25； 23AECJ-502，组织瓣环直径（mm），23，瓣膜孔口面积（cm ²），2.6，瓣膜孔口内径（mm），18.5，打开植入高度（mm），4.4，打开整体高度（mm），12.0，缝合圈外径加宽型（mm），27； 25AECJ-502，组织瓣环直径（mm），25，瓣膜孔口面积（cm ²），3.1，瓣膜孔口内径（mm），20.4，打开植入高度（mm），5.2，打开整体高度（mm），13.3，缝合圈外径加宽型（mm），29； 27AECJ-502，组织瓣环直径（mm），27，瓣膜孔口面积（cm ²），3.8，瓣膜孔口内径（mm），22.3，打开植入高度（mm），5.7，打开整体高度（mm），13.7，缝合圈外径加宽型（mm），32； 29AECJ-502，组织瓣环直径（mm），29，瓣膜孔口面积（cm ²），4.4，瓣膜孔口内径（mm），24.1，打开植入高度（mm），6.5，打开整体高度（mm），14.6，缝合圈外径加宽型（mm），35； 31AECJ-502，组织瓣环直径（mm），31，瓣膜孔口面积（cm ²），5.1，瓣膜孔口内径（mm），26.0，打开植入高度（mm），7.2，打开整体高度（mm），15.9，缝合圈外径加宽型（mm），37； " "19ATJ-503，组织瓣环直径（mm），19，瓣膜孔口面积（cm ²），1.6，瓣膜孔口内径（mm），14.6，打开植入高度（mm），3.3，打开整体高度（mm），9.9，缝合圈外径标准型（mm），22； 21ATJ-503，组织瓣环直径（mm），21，瓣膜孔口面积（cm ²），2.1，瓣膜孔口内径（mm），16.7，打开植入高度（mm），3.7，打开整体高度（mm），10.6，缝合圈外径标准型（mm），24； 23ATJ-503，组织瓣环直径（mm），23，瓣膜孔口面积（cm ²），2.6，瓣膜孔口内径（mm），18.5，打开植入高度（mm），4.4，打开整体高度（mm），12.0，缝合圈外径标准型（mm），26； 25ATJ-503，组织瓣环直径（mm），25，瓣膜孔口面积（cm ²），3.1，瓣膜孔口内径（mm），20.4，打开植入高度（mm），5.2，打开整体高度（mm），13.3，缝合圈外径标准型（mm），28； 27ATJ-503，组织瓣环直径（mm），27，瓣膜孔口面积（cm ²），3.8，瓣膜孔口内径（mm），22.3，打开植入高度（mm），5.7，打开整体高度（mm），13.7，缝合圈外径标准型（mm），31； 29ATJ-503，组织瓣环直径（mm），29，瓣膜孔口面积（cm ²），4.4，瓣膜孔口内径（mm），24.1，打开植入高度（mm），6.5，打开整体高度（mm），14.6，缝合圈外径标准型（mm），33； 31ATJ-503，组织瓣环直径（mm），31，瓣膜孔口面积（cm ²），5.1，瓣膜孔口内径（mm），26.0，打开植入高度（mm），7.2，打开整体高度（mm），15.9，缝合圈外径标准型（mm），35；" 19AETJ-504，组织瓣环直径（mm），19，瓣膜孔口面积（cm ²），1.6，瓣膜孔口内径（mm），14.6，打开植入高度（mm），3.3，打开整体高度（mm），9.9，缝合圈外径加宽型（mm），24； 21AETJ-504，组织瓣环直径（mm），21，瓣膜孔口面积（cm ²），2.1，瓣膜孔口内径（mm），16.7，打开植入高度（mm），3.7，打开整体高度（mm），10.6，缝合圈外径加宽型（mm），26； 23AETJ-504，组织瓣环直径（mm），23，瓣膜孔口面积（cm ²），2.6，瓣膜孔口内径（mm），18.5，打开植入高度（mm），4.4，打开整体高度（mm），12.0，缝合圈外径加宽型（mm），28； 25AETJ-504，组织瓣环直径（mm），25，瓣膜孔口面积（cm ²），3.1，瓣膜孔口内径（mm），20.4，打开植入高度（mm），5.2，打开整体高度（mm），13.3，缝合圈外径加宽型（mm），30； 27AETJ-504，组织瓣环直径（mm），27，瓣膜孔口面积（cm ²），3.8，瓣膜孔口内径（mm），22.3，打开植入高度（mm），5.7，打开整体高度（mm），13.7，缝合圈外径加宽型（mm），32； 29AETJ-504，组织瓣环直径（mm），29，瓣膜孔口面积（cm ²），4.4，瓣膜孔口内径（mm），24.1，打开植入高度（mm），6.5，打开整体高度（mm），14.6，缝合圈外径加宽型（mm），34； 31AETJ-504，组织瓣环直径（mm），31，瓣膜孔口面积（cm ²），5.1，瓣膜孔口内径（mm），26.0，打开植入高度（mm），7.2，打开整体高度（mm），15.9，缝合圈外径加宽型（mm），36； 17AHPJ-505，组织瓣环直径（mm），17，瓣膜孔口面积（cm ²），1.6，瓣膜孔口内径（mm），14.6，打开植入高度（mm），4.8，打开整体高度（mm），9.9，缝合圈外径标准型（mm），23； 19AHPJ-505，组织瓣环直径（mm），19，瓣膜孔口面积（cm ²），2.1，瓣膜孔口内径（mm），16.7，打开植入高度（mm），5.2，打开整体高度（mm），10.6，缝合圈外径标准型（mm），25； 21AHPJ-505，组织瓣环直径（mm），21，瓣膜孔口面积（cm ²），2.6，瓣膜孔口内径（mm），18.5，打开植入高度（mm），5.9，打开整体高度（mm），12.0，缝合圈外径标准型（mm），27； 23AHPJ-505，组织瓣环直径（mm），23，瓣膜孔口面积（cm ²），3.1，瓣膜孔口内径（mm），20.4，打开植入高度（mm），6.7，打开整体高度（mm），13.3，缝合圈外径标准型（mm），29； 25AHPJ-505，组织瓣环直径（mm），25，瓣膜孔口面积（cm ²），3.8，瓣膜孔口内径（mm），22.3，打开植入高度（mm），7.2，打开整体高度（mm），13.7，缝合圈外径标准型（mm），31； 27AHPJ-505，组织瓣环直径（mm），27，瓣膜孔口面积（cm ²），4.4，瓣膜孔口内径（mm），24.1，打开植入高度（mm），8.0，打开整体高度（mm），14.6，缝合圈外径标准型（mm），33； 17AEHPJ-505，组织瓣环直径（mm），17，瓣膜孔口面积（cm ²），1.6，瓣膜孔口内径（mm），14.6，打开植入高度（mm），4.8，打开整体高度（mm），9.9，缝合圈外径加宽型（mm），24； 19AEHPJ-505，组织瓣环直径（mm），19，瓣膜孔口面积（cm ²），2.1，瓣膜孔口内径（mm），16.7，打开植入高度（mm），5.2，打开整体高度（mm），10.6，缝合圈外径加宽型（mm），26； 21AEHPJ-505，组织瓣环直径（mm），21，瓣膜孔口面积（cm ²），2.6，瓣膜孔口内径（mm），18.5，打开植入高度（mm），5.9，打开整体高度（mm），12.0，缝合圈外径加宽型（mm），28； 23AEHPJ-505，组织瓣环直径（mm），23，瓣膜孔口面积（cm ²），3.1，瓣膜孔口内径（mm），20.4，打开植入高度（mm），6.7，打开整体高度（mm），13.3，缝合圈外径加宽型（mm），31； 25AEHPJ-505，组织瓣环直径（mm），25，瓣膜孔口面积（cm ²），3.8，瓣膜孔口内径（mm），22.3，打开植入高度（mm），7.2，打开整体高度（mm），13.7，缝合圈外径加宽型（mm），33； 27AEHPJ-505，组织瓣环直径（mm），27，瓣膜孔口面积（cm ²），4.4，瓣膜孔口内径（mm），24.1，打开植入高度（mm），8.0，打开整体高度（mm），14.6，缝合圈外径加宽型（mm），35； 17MHPJ-505，组织瓣环直径（mm），17，瓣膜孔口面积（cm ²），1.6，瓣膜孔口内径（mm），14.6，打开植入高度（mm），2.9，打开整体高度（mm），9.9，缝合圈外径标准型（mm），23； 19MHPJ-505，组织瓣环直径（mm），19，瓣膜孔口面积（cm ²），2.1，瓣膜孔口内径（mm），16.7，打开植入高度（mm），3.0，打开整体高度（mm），10.6，缝合圈外径标准型（mm），25； 21MHPJ-505，组织瓣环直径（mm），21，瓣膜孔口面积（cm ²），2.6，瓣膜孔口内径（mm），18.5，打开植入高度（mm），3.3，打开整体高度（mm），12.0，缝合圈外径标准型（mm），27； 23MHPJ-505，组织瓣环直径（mm），23，瓣膜孔口面积（cm ²），3.1，瓣膜孔口内径（mm），20.4，打开植入高度（mm），3.3，打开整体高度（mm），13.3，缝合圈外径标准型（mm），29； 25MHPJ-505，组织瓣环直径（mm），25，瓣膜孔口面积（cm ²），3.8，瓣膜孔口内径（mm），22.3，打开植入高度（mm），3.8，打开整体高度（mm），13.7，缝合圈外径标准型（mm），31； 27MHPJ-505，组织瓣环直径（mm），27，瓣膜孔口面积（cm ²），4.4，瓣膜孔口内径（mm），24.1，打开植入高度（mm），4.6，打开整体高度（mm），14.6，缝合圈外径标准型（mm），33； 17MEHPJ-505，组织瓣环直径（mm），17，瓣膜孔口面积（cm ²），1.6，瓣膜孔口内径（mm），14.6，打开植入高度（mm），2.9，打开整体高度（mm），9.9，缝合圈外径加宽型（mm），24； 19MEHPJ-505，组织瓣环直径（mm），19，瓣膜孔口面积（cm ²），2.1，瓣膜孔口内径（mm），16.7，打开植入高度（mm），3.0，打开整体高度（mm），10.6，缝合圈外径加宽型（mm），26； 21MEHPJ-505，组织瓣环直径（mm），21，瓣膜孔口面积（cm ²），2.6，瓣膜孔口内径（mm），18.5，打开植入高度（mm），3.3，打开整体高度（mm），12.0，缝合圈外径加宽型（mm），28； 23MEHPJ-505，组织瓣环直径（mm），23，瓣膜孔口面积（cm ²），3.1，瓣膜孔口内径（mm），20.4，打开植入高度（mm），3.3，打开整体高度（mm），13.3，缝合圈外径加宽型（mm），31； 25MEHPJ-505，组织瓣环直径（mm），25，瓣膜孔口面积（cm ²），3.8，瓣膜孔口内径（mm），22.3，打开植入高度（mm），3.8，打开整体高度（mm），13.7，缝合圈外径加宽型（mm），33； 27MEHPJ-505，组织瓣环直径（mm），27，瓣膜孔口面积（cm ²），4.4，瓣膜孔口内径（mm），24.1，打开植入高度（mm），4.6，打开整体高度（mm），14.6，缝合圈外径加宽型（mm），35； 19MJ-501，组织瓣环直径（mm），19，瓣膜孔口面积（cm ²），1.6，瓣膜孔口内径（mm），14.6，打开植入高度（mm），4.4，打开整体高度（mm），9.9，缝合圈外径标准型（mm），23； 21MJ-501，组织瓣环直径（mm），21，瓣膜孔口面积（cm ²），2.1，瓣膜孔口内径（mm），16.7，打开植入高度（mm），4.5，打开整体高度（mm），10.6，缝合圈外径标准型（mm），26； 23MJ-501，组织瓣环直径（mm），23，瓣膜孔口面积（cm ²），2.6，瓣膜孔口内径（mm），18.5，打开植入高度（mm），4.8，打开整体高度（mm），12.0，缝合圈外径标准型（mm），28； 25MJ-501，组织瓣环直径（mm），25，瓣膜孔口面积（cm ²），3.1，瓣膜孔口内径（mm），20.4，打开植入高度（mm），4.8，打开整体高度（mm），13.3，缝合圈外径标准型（mm），30； 27MJ-501，组织瓣环直径（mm），27，瓣膜孔口面积（cm ²），3.8，瓣膜孔口内径（mm），22.3，打开植入高度（mm），5.8，打开整体高度（mm），13.7，缝合圈外径标准型（mm），32； 29MJ-501，组织瓣环直径（mm），29，瓣膜孔口面积（cm ²），4.4，瓣膜孔口内径（mm），24.1，打开植入高度（mm），6.6，打开整体高度（mm），14.6，缝合圈外径标准型（mm），35； 31MJ-501，组织瓣环直径（mm），31，瓣膜孔口面积（cm ²），5.1，瓣膜孔口内径（mm），26.0，打开植入高度（mm），7.2，打开整体高度（mm），15.9，缝合圈外径标准型（mm），37； 33MJ-501，组织瓣环直径（mm），33，瓣膜孔口面积（cm ²），5.1，瓣膜孔口内径（mm），26.0，打开植入高度（mm），8.2，打开整体高度（mm），15.9，缝合圈外径标准型（mm），39； 35MJ-501，组织瓣环直径（mm），35，瓣膜孔口面积（cm ²），5.1，瓣膜孔口内径（mm），26.0，打开植入高度（mm），8.2，打开整体高度（mm），15.9，缝合圈外径标准型（mm），40； 37MJ-501，组织瓣环直径（mm），37，瓣膜孔口面积（cm ²），5.1，瓣膜孔口内径（mm），26.0，打开植入高度（mm），8.2，打开整体高度（mm），15.9，缝合圈外径标准型（mm），40； 19MECJ-502，组织瓣环直径（mm），19，瓣膜孔口面积（cm ²），1.6，瓣膜孔口内径（mm），14.6，打开植入高度（mm），4.4，打开整体高度（mm），9.9，缝合圈外径加宽型（mm），26； 21MECJ-502，组织瓣环直径（mm），21，瓣膜孔口面积（cm ²），2.1，瓣膜孔口内径（mm），16.7，打开植入高度（mm），4.5，打开整体高度（mm），10.6，缝合圈外径加宽型（mm），29； 23MECJ-502，组织瓣环直径（mm），23，瓣膜孔口面积（cm ²），2.6，瓣膜孔口内径（mm），18.5，打开植入高度（mm），4.8，打开整体高度（mm），12.0，缝合圈外径加宽型（mm），31； 25MECJ-502，组织瓣环直径（mm），25，瓣膜孔口面积（cm ²），3.1，瓣膜孔口内径（mm），20.4，打开植入高度（mm），4.8，打开整体高度（mm），13.3，缝合圈外径加宽型（mm），33； 27MECJ-502，组织瓣环直径（mm），27，瓣膜孔口面积（cm ²），3.8，瓣膜孔口内径（mm），22.3，打开植入高度（mm），5.8，打开整体高度（mm），13.7，缝合圈外径加宽型（mm），36； 29MECJ-502，组织瓣环直径（mm），29，瓣膜孔口面积（cm ²），4.4，瓣膜孔口内径（mm），24.1，打开植入高度（mm），6.6，打开整体高度（mm），14.6，缝合圈外径加宽型（mm），38； 31MECJ-502，组织瓣环直径（mm），31，瓣膜孔口面积（cm ²），5.1，瓣膜孔口内径（mm），26.0，打开植入高度（mm），7.2，打开整体高度（mm），15.9，缝合圈外径加宽型（mm），40； 33MECJ-502，组织瓣环直径（mm），33，瓣膜孔口面积（cm ²），5.1，瓣膜孔口内径（mm），26.0，打开植入高度（mm），8.2，打开整体高度（mm），15.9，缝合圈外径加宽型（mm），42； 19MTJ-503，组织瓣环直径（mm），19，瓣膜孔口面积（cm ²），1.6，瓣膜孔口内径（mm），14.6，打开植入高度（mm），4.4，打开整体高度（mm），9.9，缝合圈外径标准型（mm），23； 21MTJ-503，组织瓣环直径（mm），21，瓣膜孔口面积（cm ²），2.1，瓣膜孔口内径（mm），16.7，打开植入高度（mm），4.5，打开整体高度（mm），10.6，缝合圈外径标准型（mm），26； 23MTJ-503，组织瓣环直径（mm），23，瓣膜孔口面积（cm ²），2.6，瓣膜孔口内径（mm），18.5，打开植入高度（mm），4.8，打开整体高度（mm），12.0，缝合圈外径标准型（mm），28； 25MTJ-503，组织瓣环直径（mm），25，瓣膜孔口面积（cm ²），3.1，瓣膜孔口内径（mm），20.4，打开植入高度（mm），4.8，打开整体高度（mm），13.3，缝合圈外径标准型（mm），30； 27MTJ-503，组织瓣环直径（mm），27，瓣膜孔口面积（cm ²），3.8，瓣膜孔口内径（mm），22.3，打开植入高度（mm），5.8，打开整体高度（mm），13.7，缝合圈外径标准型（mm），32； 29MTJ-503，组织瓣环直径（mm），29，瓣膜孔口面积（cm ²），4.4，瓣膜孔口内径（mm），24.1，打开植入高度（mm），6.6，打开整体高度（mm），14.6，缝合圈外径标准型（mm），35； 31MTJ-503，组织瓣环直径（mm），31，瓣膜孔口面积（cm ²），5.1，瓣膜孔口内径（mm），26.0，打开植入高度（mm），7.2，打开整体高度（mm），15.9，缝合圈外径标准型（mm），37； 33MTJ-503，组织瓣环直径（mm），33，瓣膜孔口面积（cm ²），5.1，瓣膜孔口内径（mm），26.0，打开植入高度（mm），8.2，打开整体高度（mm），15.9，缝合圈外径标准型（mm），39； 19METJ-504，组织瓣环直径（mm），19，瓣膜孔口面积（cm ²），1.6，瓣膜孔口内径（mm），14.6，打开植入高度（mm），4.4，打开整体高度（mm），9.9，缝合圈外径加宽型（mm），26； 21METJ-504，组织瓣环直径（mm），21，瓣膜孔口面积（cm ²），2.1，瓣膜孔口内径（mm），16.7，打开植入高度（mm），4.5，打开整体高度（mm），10.6，缝合圈外径加宽型（mm），29； 23METJ-504，组织瓣环直径（mm），23，瓣膜孔口面积（cm ²），2.6，瓣膜孔口内径（mm），18.5，打开植入高度（mm），4.8，打开整体高度（mm），12.0，缝合圈外径加宽型（mm），31； 25METJ-504，组织瓣环直径（mm），25，瓣膜孔口面积（cm ²），3.1，瓣膜孔口内径（mm），20.4，打开植入高度（mm），4.8，打开整体高度（mm），13.3，缝合圈外径加宽型（mm），33； 27METJ-504，组织瓣环直径（mm），27，瓣膜孔口面积（cm ²），3.8，瓣膜孔口内径（mm），22.3，打开植入高度（mm），5.8，打开整体高度（mm），13.7，缝合圈外径加宽型（mm），36； 29METJ-504，组织瓣环直径（mm），29，瓣膜孔口面积（cm ²），4.4，瓣膜孔口内径（mm），24.1，打开植入高度（mm），6.6，打开整体高度（mm），14.6，缝合圈外径加宽型（mm），38； 31METJ-504，组织瓣环直径（mm），31，瓣膜孔口面积（cm ²），5.1，瓣膜孔口内径（mm），26.0，打开植入高度（mm），7.2，打开整体高度（mm），15.9，缝合圈外径加宽型（mm），40； 33METJ-504，组织瓣环直径（mm），33，瓣膜孔口面积（cm ²），5.1，瓣膜孔口内径（mm），26.0，打开植入高度（mm），8.2，打开整体高度（mm），15.9，缝合圈外径加宽型（mm），42； | 该产品为双叶机械瓣膜，分为主动脉瓣和二尖瓣。瓣叶基材为含钨石墨，沉积热解碳；瓣环基材为石墨，沉积热解碳。产品蒸汽灭菌，一次性使用。 | 该产品用于替换主动脉瓣或二尖瓣功能受损或失常的患者的心脏瓣膜，也可替换以往植入的人工心脏瓣膜。 | 19AJ-501，组织瓣环直径（mm），19，瓣膜孔口面积（cm ²），1.6，瓣膜孔口内径（mm），14.6，打开植入高度（mm），3.3，打开整体高度（mm），9.9，缝合圈外径标准型（mm），22； 21AJ-501，组织瓣环直径（mm），21，瓣膜孔口面积（cm ²），2.1，瓣膜孔口内径（mm），16.7，打开植入高度（mm），3.7，打开整体高度（mm），10.6，缝合圈外径标准型（mm），24； 23AJ-501，组织瓣环直径（mm），23，瓣膜孔口面积（cm ²），2.6，瓣膜孔口内径（mm），18.5，打开植入高度（mm），4.4，打开整体高度（mm），12.0，缝合圈外径标准型（mm），26； 25AJ-501，组织瓣环直径（mm），25，瓣膜孔口面积（cm ²），3.1，瓣膜孔口内径（mm），20.4，打开植入高度（mm），5.2，打开整体高度（mm），13.3，缝合圈外径标准型（mm），28； 27AJ-501，组织瓣环直径（mm），27，瓣膜孔口面积（cm ²），3.8，瓣膜孔口内径（mm），22.3，打开植入高度（mm），5.7，打开整体高度（mm），13.7，缝合圈外径标准型（mm），31； 29AJ-501，组织瓣环直径（mm），29，瓣膜孔口面积（cm ²），4.4，瓣膜孔口内径（mm），24.1，打开植入高度（mm），6.5，打开整体高度（mm），14.6，缝合圈外径标准型（mm），33； 31AJ-501，组织瓣环直径（mm），31，瓣膜孔口面积（cm ²），5.1，瓣膜孔口内径（mm），26.0，打开植入高度（mm），7.2，打开整体高度（mm），15.9，缝合圈外径标准型（mm），35； 19AECJ-502，组织瓣环直径（mm），19，瓣膜孔口面积（cm ²），1.6，瓣膜孔口内径（mm），14.6，打开植入高度（mm），3.3，打开整体高度（mm），9.9，缝合圈外径加宽型（mm），23； 21AECJ-502，组织瓣环直径（mm），21，瓣膜孔口面积（cm ²），2.1，瓣膜孔口内径（mm），16.7，打开植入高度（mm），3.7，打开整体高度（mm），10.6，缝合圈外径加宽型（mm），25； 23AECJ-502，组织瓣环直径（mm），23，瓣膜孔口面积（cm ²），2.6，瓣膜孔口内径（mm），18.5，打开植入高度（mm），4.4，打开整体高度（mm），12.0，缝合圈外径加宽型（mm），27； 25AECJ-502，组织瓣环直径（mm），25，瓣膜孔口面积（cm ²），3.1，瓣膜孔口内径（mm），20.4，打开植入高度（mm），5.2，打开整体高度（mm），13.3，缝合圈外径加宽型（mm），29； 27AECJ-502，组织瓣环直径（mm），27，瓣膜孔口面积（cm ²），3.8，瓣膜孔口内径（mm），22.3，打开植入高度（mm），5.7，打开整体高度（mm），13.7，缝合圈外径加宽型（mm），32； 29AECJ-502，组织瓣环直径（mm），29，瓣膜孔口面积（cm ²），4.4，瓣膜孔口内径（mm），24.1，打开植入高度（mm），6.5，打开整体高度（mm），14.6，缝合圈外径加宽型（mm），35； 31AECJ-502，组织瓣环直径（mm），31，瓣膜孔口面积（cm ²），5.1，瓣膜孔口内径（mm），26.0，打开植入高度（mm），7.2，打开整体高度（mm），15.9，缝合圈外径加宽型（mm），37； " "19ATJ-503，组织瓣环直径（mm），19，瓣膜孔口面积（cm ²），1.6，瓣膜孔口内径（mm），14.6，打开植入高度（mm），3.3，打开整体高度（mm），9.9，缝合圈外径标准型（mm），22； 21ATJ-503，组织瓣环直径（mm），21，瓣膜孔口面积（cm ²），2.1，瓣膜孔口内径（mm），16.7，打开植入高度（mm），3.7，打开整体高度（mm），10.6，缝合圈外径标准型（mm），24； 23ATJ-503，组织瓣环直径（mm），23，瓣膜孔口面积（cm ²），2.6，瓣膜孔口内径（mm），18.5，打开植入高度（mm），4.4，打开整体高度（mm），12.0，缝合圈外径标准型（mm），26； 25ATJ-503，组织瓣环直径（mm），25，瓣膜孔口面积（cm ²），3.1，瓣膜孔口内径（mm），20.4，打开植入高度（mm），5.2，打开整体高度（mm），13.3，缝合圈外径标准型（mm），28； 27ATJ-503，组织瓣环直径（mm），27，瓣膜孔口面积（cm ²），3.8，瓣膜孔口内径（mm），22.3，打开植入高度（mm），5.7，打开整体高度（mm），13.7，缝合圈外径标准型（mm），31； 29ATJ-503，组织瓣环直径（mm），29，瓣膜孔口面积（cm ²），4.4，瓣膜孔口内径（mm），24.1，打开植入高度（mm），6.5，打开整体高度（mm），14.6，缝合圈外径标准型（mm），33； 31ATJ-503，组织瓣环直径（mm），31，瓣膜孔口面积（cm ²），5.1，瓣膜孔口内径（mm），26.0，打开植入高度（mm），7.2，打开整体高度（mm），15.9，缝合圈外径标准型（mm），35；" 19AETJ-504，组织瓣环直径（mm），19，瓣膜孔口面积（cm ²），1.6，瓣膜孔口内径（mm），14.6，打开植入高度（mm），3.3，打开整体高度（mm），9.9，缝合圈外径加宽型（mm），24； 21AETJ-504，组织瓣环直径（mm），21，瓣膜孔口面积（cm ²），2.1，瓣膜孔口内径（mm），16.7，打开植入高度（mm），3.7，打开整体高度（mm），10.6，缝合圈外径加宽型（mm），26； 23AETJ-504，组织瓣环直径（mm），23，瓣膜孔口面积（cm ²），2.6，瓣膜孔口内径（mm），18.5，打开植入高度（mm），4.4，打开整体高度（mm），12.0，缝合圈外径加宽型（mm），28； 25AETJ-504，组织瓣环直径（mm），25，瓣膜孔口面积（cm ²），3.1，瓣膜孔口内径（mm），20.4，打开植入高度（mm），5.2，打开整体高度（mm），13.3，缝合圈外径加宽型（mm），30； 27AETJ-504，组织瓣环直径（mm），27，瓣膜孔口面积（cm ²），3.8，瓣膜孔口内径（mm），22.3，打开植入高度（mm），5.7，打开整体高度（mm），13.7，缝合圈外径加宽型（mm），32； 29AETJ-504，组织瓣环直径（mm），29，瓣膜孔口面积（cm ²），4.4，瓣膜孔口内径（mm），24.1，打开植入高度（mm），6.5，打开整体高度（mm），14.6，缝合圈外径加宽型（mm），34； 31AETJ-504，组织瓣环直径（mm），31，瓣膜孔口面积（cm ²），5.1，瓣膜孔口内径（mm），26.0，打开植入高度（mm），7.2，打开整体高度（mm），15.9，缝合圈外径加宽型（mm），36； 17AHPJ-505，组织瓣环直径（mm），17，瓣膜孔口面积（cm ²），1.6，瓣膜孔口内径（mm），14.6，打开植入高度（mm），4.8，打开整体高度（mm），9.9，缝合圈外径标准型（mm），23； 19AHPJ-505，组织瓣环直径（mm），19，瓣膜孔口面积（cm ²），2.1，瓣膜孔口内径（mm），16.7，打开植入高度（mm），5.2，打开整体高度（mm），10.6，缝合圈外径标准型（mm），25； 21AHPJ-505，组织瓣环直径（mm），21，瓣膜孔口面积（cm ²），2.6，瓣膜孔口内径（mm），18.5，打开植入高度（mm），5.9，打开整体高度（mm），12.0，缝合圈外径标准型（mm），27； 23AHPJ-505，组织瓣环直径（mm），23，瓣膜孔口面积（cm ²），3.1，瓣膜孔口内径（mm），20.4，打开植入高度（mm），6.7，打开整体高度（mm），13.3，缝合圈外径标准型（mm），29； 25AHPJ-505，组织瓣环直径（mm），25，瓣膜孔口面积（cm ²），3.8，瓣膜孔口内径（mm），22.3，打开植入高度（mm），7.2，打开整体高度（mm），13.7，缝合圈外径标准型（mm），31； 27AHPJ-505，组织瓣环直径（mm），27，瓣膜孔口面积（cm ²），4.4，瓣膜孔口内径（mm），24.1，打开植入高度（mm），8.0，打开整体高度（mm），14.6，缝合圈外径标准型（mm），33； 17AEHPJ-505，组织瓣环直径（mm），17，瓣膜孔口面积（cm ²），1.6，瓣膜孔口内径（mm），14.6，打开植入高度（mm），4.8，打开整体高度（mm），9.9，缝合圈外径加宽型（mm），24； 19AEHPJ-505，组织瓣环直径（mm），19，瓣膜孔口面积（cm ²），2.1，瓣膜孔口内径（mm），16.7，打开植入高度（mm），5.2，打开整体高度（mm），10.6，缝合圈外径加宽型（mm），26； 21AEHPJ-505，组织瓣环直径（mm），21，瓣膜孔口面积（cm ²），2.6，瓣膜孔口内径（mm），18.5，打开植入高度（mm），5.9，打开整体高度（mm），12.0，缝合圈外径加宽型（mm），28； 23AEHPJ-505，组织瓣环直径（mm），23，瓣膜孔口面积（cm ²），3.1，瓣膜孔口内径（mm），20.4，打开植入高度（mm），6.7，打开整体高度（mm），13.3，缝合圈外径加宽型（mm），31； 25AEHPJ-505，组织瓣环直径（mm），25，瓣膜孔口面积（cm ²），3.8，瓣膜孔口内径（mm），22.3，打开植入高度（mm），7.2，打开整体高度（mm），13.7，缝合圈外径加宽型（mm），33； 27AEHPJ-505，组织瓣环直径（mm），27，瓣膜孔口面积（cm ²），4.4，瓣膜孔口内径（mm），24.1，打开植入高度（mm），8.0，打开整体高度（mm），14.6，缝合圈外径加宽型（mm），35； 17MHPJ-505，组织瓣环直径（mm），17，瓣膜孔口面积（cm ²），1.6，瓣膜孔口内径（mm），14.6，打开植入高度（mm），2.9，打开整体高度（mm），9.9，缝合圈外径标准型（mm），23； 19MHPJ-505，组织瓣环直径（mm），19，瓣膜孔口面积（cm ²），2.1，瓣膜孔口内径（mm），16.7，打开植入高度（mm），3.0，打开整体高度（mm），10.6，缝合圈外径标准型（mm），25； 21MHPJ-505，组织瓣环直径（mm），21，瓣膜孔口面积（cm ²），2.6，瓣膜孔口内径（mm），18.5，打开植入高度（mm），3.3，打开整体高度（mm），12.0，缝合圈外径标准型（mm），27； 23MHPJ-505，组织瓣环直径（mm），23，瓣膜孔口面积（cm ²），3.1，瓣膜孔口内径（mm），20.4，打开植入高度（mm），3.3，打开整体高度（mm），13.3，缝合圈外径标准型（mm），29； 25MHPJ-505，组织瓣环直径（mm），25，瓣膜孔口面积（cm ²），3.8，瓣膜孔口内径（mm），22.3，打开植入高度（mm），3.8，打开整体高度（mm），13.7，缝合圈外径标准型（mm），31； 27MHPJ-505，组织瓣环直径（mm），27，瓣膜孔口面积（cm ²），4.4，瓣膜孔口内径（mm），24.1，打开植入高度（mm），4.6，打开整体高度（mm），14.6，缝合圈外径标准型（mm），33； 17MEHPJ-505，组织瓣环直径（mm），17，瓣膜孔口面积（cm ²），1.6，瓣膜孔口内径（mm），14.6，打开植入高度（mm），2.9，打开整体高度（mm），9.9，缝合圈外径加宽型（mm），24； 19MEHPJ-505，组织瓣环直径（mm），19，瓣膜孔口面积（cm ²），2.1，瓣膜孔口内径（mm），16.7，打开植入高度（mm），3.0，打开整体高度（mm），10.6，缝合圈外径加宽型（mm），26； 21MEHPJ-505，组织瓣环直径（mm），21，瓣膜孔口面积（cm ²），2.6，瓣膜孔口内径（mm），18.5，打开植入高度（mm），3.3，打开整体高度（mm），12.0，缝合圈外径加宽型（mm），28； 23MEHPJ-505，组织瓣环直径（mm），23，瓣膜孔口面积（cm ²），3.1，瓣膜孔口内径（mm），20.4，打开植入高度（mm），3.3，打开整体高度（mm），13.3，缝合圈外径加宽型（mm），31； 25MEHPJ-505，组织瓣环直径（mm），25，瓣膜孔口面积（cm ²），3.8，瓣膜孔口内径（mm），22.3，打开植入高度（mm），3.8，打开整体高度（mm），13.7，缝合圈外径加宽型（mm），33； 27MEHPJ-505，组织瓣环直径（mm），27，瓣膜孔口面积（cm ²），4.4，瓣膜孔口内径（mm），24.1，打开植入高度（mm），4.6，打开整体高度（mm），14.6，缝合圈外径加宽型（mm），35； 19MJ-501，组织瓣环直径（mm），19，瓣膜孔口面积（cm ²），1.6，瓣膜孔口内径（mm），14.6，打开植入高度（mm），4.4，打开整体高度（mm），9.9，缝合圈外径标准型（mm），23； 21MJ-501，组织瓣环直径（mm），21，瓣膜孔口面积（cm ²），2.1，瓣膜孔口内径（mm），16.7，打开植入高度（mm），4.5，打开整体高度（mm），10.6，缝合圈外径标准型（mm），26； 23MJ-501，组织瓣环直径（mm），23，瓣膜孔口面积（cm ²），2.6，瓣膜孔口内径（mm），18.5，打开植入高度（mm），4.8，打开整体高度（mm），12.0，缝合圈外径标准型（mm），28； 25MJ-501，组织瓣环直径（mm），25，瓣膜孔口面积（cm ²），3.1，瓣膜孔口内径（mm），20.4，打开植入高度（mm），4.8，打开整体高度（mm），13.3，缝合圈外径标准型（mm），30； 27MJ-501，组织瓣环直径（mm），27，瓣膜孔口面积（cm ²），3.8，瓣膜孔口内径（mm），22.3，打开植入高度（mm），5.8，打开整体高度（mm），13.7，缝合圈外径标准型（mm），32； 29MJ-501，组织瓣环直径（mm），29，瓣膜孔口面积（cm ²），4.4，瓣膜孔口内径（mm），24.1，打开植入高度（mm），6.6，打开整体高度（mm），14.6，缝合圈外径标准型（mm），35； 31MJ-501，组织瓣环直径（mm），31，瓣膜孔口面积（cm ²），5.1，瓣膜孔口内径（mm），26.0，打开植入高度（mm），7.2，打开整体高度（mm），15.9，缝合圈外径标准型（mm），37； 33MJ-501，组织瓣环直径（mm），33，瓣膜孔口面积（cm ²），5.1，瓣膜孔口内径（mm），26.0，打开植入高度（mm），8.2，打开整体高度（mm），15.9，缝合圈外径标准型（mm），39； 35MJ-501，组织瓣环直径（mm），35，瓣膜孔口面积（cm ²），5.1，瓣膜孔口内径（mm），26.0，打开植入高度（mm），8.2，打开整体高度（mm），15.9，缝合圈外径标准型（mm），40； 37MJ-501，组织瓣环直径（mm），37，瓣膜孔口面积（cm ²），5.1，瓣膜孔口内径（mm），26.0，打开植入高度（mm），8.2，打开整体高度（mm），15.9，缝合圈外径标准型（mm），40； 19MECJ-502，组织瓣环直径（mm），19，瓣膜孔口面积（cm ²），1.6，瓣膜孔口内径（mm），14.6，打开植入高度（mm），4.4，打开整体高度（mm），9.9，缝合圈外径加宽型（mm），26； 21MECJ-502，组织瓣环直径（mm），21，瓣膜孔口面积（cm ²），2.1，瓣膜孔口内径（mm），16.7，打开植入高度（mm），4.5，打开整体高度（mm），10.6，缝合圈外径加宽型（mm），29； 23MECJ-502，组织瓣环直径（mm），23，瓣膜孔口面积（cm ²），2.6，瓣膜孔口内径（mm），18.5，打开植入高度（mm），4.8，打开整体高度（mm），12.0，缝合圈外径加宽型（mm），31； 25MECJ-502，组织瓣环直径（mm），25，瓣膜孔口面积（cm ²），3.1，瓣膜孔口内径（mm），20.4，打开植入高度（mm），4.8，打开整体高度（mm），13.3，缝合圈外径加宽型（mm），33； 27MECJ-502，组织瓣环直径（mm），27，瓣膜孔口面积（cm ²），3.8，瓣膜孔口内径（mm），22.3，打开植入高度（mm），5.8，打开整体高度（mm），13.7，缝合圈外径加宽型（mm），36； 29MECJ-502，组织瓣环直径（mm），29，瓣膜孔口面积（cm ²），4.4，瓣膜孔口内径（mm），24.1，打开植入高度（mm），6.6，打开整体高度（mm），14.6，缝合圈外径加宽型（mm），38； 31MECJ-502，组织瓣环直径（mm），31，瓣膜孔口面积（cm ²），5.1，瓣膜孔口内径（mm），26.0，打开植入高度（mm），7.2，打开整体高度（mm），15.9，缝合圈外径加宽型（mm），40； 33MECJ-502，组织瓣环直径（mm），33，瓣膜孔口面积（cm ²），5.1，瓣膜孔口内径（mm），26.0，打开植入高度（mm），8.2，打开整体高度（mm），15.9，缝合圈外径加宽型（mm），42； 19MTJ-503，组织瓣环直径（mm），19，瓣膜孔口面积（cm ²），1.6，瓣膜孔口内径（mm），14.6，打开植入高度（mm），4.4，打开整体高度（mm），9.9，缝合圈外径标准型（mm），23； 21MTJ-503，组织瓣环直径（mm），21，瓣膜孔口面积（cm ²），2.1，瓣膜孔口内径（mm），16.7，打开植入高度（mm），4.5，打开整体高度（mm），10.6，缝合圈外径标准型（mm），26； 23MTJ-503，组织瓣环直径（mm），23，瓣膜孔口面积（cm ²），2.6，瓣膜孔口内径（mm），18.5，打开植入高度（mm），4.8，打开整体高度（mm），12.0，缝合圈外径标准型（mm），28； 25MTJ-503，组织瓣环直径（mm），25，瓣膜孔口面积（cm ²），3.1，瓣膜孔口内径（mm），20.4，打开植入高度（mm），4.8，打开整体高度（mm），13.3，缝合圈外径标准型（mm），30； 27MTJ-503，组织瓣环直径（mm），27，瓣膜孔口面积（cm ²），3.8，瓣膜孔口内径（mm），22.3，打开植入高度（mm），5.8，打开整体高度（mm），13.7，缝合圈外径标准型（mm），32； 29MTJ-503，组织瓣环直径（mm），29，瓣膜孔口面积（cm ²），4.4，瓣膜孔口内径（mm），24.1，打开植入高度（mm），6.6，打开整体高度（mm），14.6，缝合圈外径标准型（mm），35； 31MTJ-503，组织瓣环直径（mm），31，瓣膜孔口面积（cm ²），5.1，瓣膜孔口内径（mm），26.0，打开植入高度（mm），7.2，打开整体高度（mm），15.9，缝合圈外径标准型（mm），37； 33MTJ-503，组织瓣环直径（mm），33，瓣膜孔口面积（cm ²），5.1，瓣膜孔口内径（mm），26.0，打开植入高度（mm），8.2，打开整体高度（mm），15.9，缝合圈外径标准型（mm），39； 19METJ-504，组织瓣环直径（mm），19，瓣膜孔口面积（cm ²），1.6，瓣膜孔口内径（mm），14.6，打开植入高度（mm），4.4，打开整体高度（mm），9.9，缝合圈外径加宽型（mm），26； 21METJ-504，组织瓣环直径（mm），21，瓣膜孔口面积（cm ²），2.1，瓣膜孔口内径（mm），16.7，打开植入高度（mm），4.5，打开整体高度（mm），10.6，缝合圈外径加宽型（mm），29； 23METJ-504，组织瓣环直径（mm），23，瓣膜孔口面积（cm ²），2.6，瓣膜孔口内径（mm），18.5，打开植入高度（mm），4.8，打开整体高度（mm），12.0，缝合圈外径加宽型（mm），31； 25METJ-504，组织瓣环直径（mm），25，瓣膜孔口面积（cm ²），3.1，瓣膜孔口内径（mm），20.4，打开植入高度（mm），4.8，打开整体高度（mm），13.3，缝合圈外径加宽型（mm），33； 27METJ-504，组织瓣环直径（mm），27，瓣膜孔口面积（cm ²），3.8，瓣膜孔口内径（mm），22.3，打开植入高度（mm），5.8，打开整体高度（mm），13.7，缝合圈外径加宽型（mm），36； 29METJ-504，组织瓣环直径（mm），29，瓣膜孔口面积（cm ²），4.4，瓣膜孔口内径（mm），24.1，打开植入高度（mm），6.6，打开整体高度（mm），14.6，缝合圈外径加宽型（mm），38； 31METJ-504，组织瓣环直径（mm），31，瓣膜孔口面积（cm ²），5.1，瓣膜孔口内径（mm），26.0，打开植入高度（mm），7.2，打开整体高度（mm），15.9，缝合圈外径加宽型（mm），40； 33METJ-504，组织瓣环直径（mm），33，瓣膜孔口面积（cm ²），5.1，瓣膜孔口内径（mm），26.0，打开植入高度（mm），8.2，打开整体高度（mm），15.9，缝合圈外径加宽型（mm），42； | 17MEHPJ-505，19MEHPJ-505，21MEHPJ-505，23MEHPJ-505，25MEHPJ-505，27MEHPJ-505 | 19AJ-501，组织瓣环直径（mm），19，瓣膜孔口面积（cm ²），1.6，瓣膜孔口内径（mm），14.6，打开植入高度（mm），3.3，打开整体高度（mm），9.9，缝合圈外径标准型（mm），22； 21AJ-501，组织瓣环直径（mm），21，瓣膜孔口面积（cm ²），2.1，瓣膜孔口内径（mm），16.7，打开植入高度（mm），3.7，打开整体高度（mm），10.6，缝合圈外径标准型（mm），24； 23AJ-501，组织瓣环直径（mm），23，瓣膜孔口面积（cm ²），2.6，瓣膜孔口内径（mm），18.5，打开植入高度（mm），4.4，打开整体高度（mm），12.0，缝合圈外径标准型（mm），26； 25AJ-501，组织瓣环直径（mm），25，瓣膜孔口面积（cm ²），3.1，瓣膜孔口内径（mm），20.4，打开植入高度（mm），5.2，打开整体高度（mm），13.3，缝合圈外径标准型（mm），28； 27AJ-501，组织瓣环直径（mm），27，瓣膜孔口面积（cm ²），3.8，瓣膜孔口内径（mm），22.3，打开植入高度（mm），5.7，打开整体高度（mm），13.7，缝合圈外径标准型（mm），31； 29AJ-501，组织瓣环直径（mm），29，瓣膜孔口面积（cm ²），4.4，瓣膜孔口内径（mm），24.1，打开植入高度（mm），6.5，打开整体高度（mm），14.6，缝合圈外径标准型（mm），33； 31AJ-501，组织瓣环直径（mm），31，瓣膜孔口面积（cm ²），5.1，瓣膜孔口内径（mm），26.0，打开植入高度（mm），7.2，打开整体高度（mm），15.9，缝合圈外径标准型（mm），35； 19AECJ-502，组织瓣环直径（mm），19，瓣膜孔口面积（cm ²），1.6，瓣膜孔口内径（mm），14.6，打开植入高度（mm），3.3，打开整体高度（mm），9.9，缝合圈外径加宽型（mm），23； 21AECJ-502，组织瓣环直径（mm），21，瓣膜孔口面积（cm ²），2.1，瓣膜孔口内径（mm），16.7，打开植入高度（mm），3.7，打开整体高度（mm），10.6，缝合圈外径加宽型（mm），25； 23AECJ-502，组织瓣环直径（mm），23，瓣膜孔口面积（cm ²），2.6，瓣膜孔口内径（mm），18.5，打开植入高度（mm），4.4，打开整体高度（mm），12.0，缝合圈外径加宽型（mm），27； 25AECJ-502，组织瓣环直径（mm），25，瓣膜孔口面积（cm ²），3.1，瓣膜孔口内径（mm），20.4，打开植入高度（mm），5.2，打开整体高度（mm），13.3，缝合圈外径加宽型（mm），29； 27AECJ-502，组织瓣环直径（mm），27，瓣膜孔口面积（cm ²），3.8，瓣膜孔口内径（mm），22.3，打开植入高度（mm），5.7，打开整体高度（mm），13.7，缝合圈外径加宽型（mm），32； 29AECJ-502，组织瓣环直径（mm），29，瓣膜孔口面积（cm ²），4.4，瓣膜孔口内径（mm），24.1，打开植入高度（mm），6.5，打开整体高度（mm），14.6，缝合圈外径加宽型（mm），35； 31AECJ-502，组织瓣环直径（mm），31，瓣膜孔口面积（cm ²），5.1，瓣膜孔口内径（mm），26.0，打开植入高度（mm），7.2，打开整体高度（mm），15.9，缝合圈外径加宽型（mm），37； " "19ATJ-503，组织瓣环直径（mm），19，瓣膜孔口面积（cm ²），1.6，瓣膜孔口内径（mm），14.6，打开植入高度（mm），3.3，打开整体高度（mm），9.9，缝合圈外径标准型（mm），22； 21ATJ-503，组织瓣环直径（mm），21，瓣膜孔口面积（cm ²），2.1，瓣膜孔口内径（mm），16.7，打开植入高度（mm），3.7，打开整体高度（mm），10.6，缝合圈外径标准型（mm），24； 23ATJ-503，组织瓣环直径（mm），23，瓣膜孔口面积（cm ²），2.6，瓣膜孔口内径（mm），18.5，打开植入高度（mm），4.4，打开整体高度（mm），12.0，缝合圈外径标准型（mm），26； 25ATJ-503，组织瓣环直径（mm），25，瓣膜孔口面积（cm ²），3.1，瓣膜孔口内径（mm），20.4，打开植入高度（mm），5.2，打开整体高度（mm），13.3，缝合圈外径标准型（mm），28； 27ATJ-503，组织瓣环直径（mm），27，瓣膜孔口面积（cm ²），3.8，瓣膜孔口内径（mm），22.3，打开植入高度（mm），5.7，打开整体高度（mm），13.7，缝合圈外径标准型（mm），31； 29ATJ-503，组织瓣环直径（mm），29，瓣膜孔口面积（cm ²），4.4，瓣膜孔口内径（mm），24.1，打开植入高度（mm），6.5，打开整体高度（mm），14.6，缝合圈外径标准型（mm），33； 31ATJ-503，组织瓣环直径（mm），31，瓣膜孔口面积（cm ²），5.1，瓣膜孔口内径（mm），26.0，打开植入高度（mm），7.2，打开整体高度（mm），15.9，缝合圈外径标准型（mm），35；" 19AETJ-504，组织瓣环直径（mm），19，瓣膜孔口面积（cm ²），1.6，瓣膜孔口内径（mm），14.6，打开植入高度（mm），3.3，打开整体高度（mm），9.9，缝合圈外径加宽型（mm），24； 21AETJ-504，组织瓣环直径（mm），21，瓣膜孔口面积（cm ²），2.1，瓣膜孔口内径（mm），16.7，打开植入高度（mm），3.7，打开整体高度（mm），10.6，缝合圈外径加宽型（mm），26； 23AETJ-504，组织瓣环直径（mm），23，瓣膜孔口面积（cm ²），2.6，瓣膜孔口内径（mm），18.5，打开植入高度（mm），4.4，打开整体高度（mm），12.0，缝合圈外径加宽型（mm），28； 25AETJ-504，组织瓣环直径（mm），25，瓣膜孔口面积（cm ²），3.1，瓣膜孔口内径（mm），20.4，打开植入高度（mm），5.2，打开整体高度（mm），13.3，缝合圈外径加宽型（mm），30； 27AETJ-504，组织瓣环直径（mm），27，瓣膜孔口面积（cm ²），3.8，瓣膜孔口内径（mm），22.3，打开植入高度（mm），5.7，打开整体高度（mm），13.7，缝合圈外径加宽型（mm），32； 29AETJ-504，组织瓣环直径（mm），29，瓣膜孔口面积（cm ²），4.4，瓣膜孔口内径（mm），24.1，打开植入高度（mm），6.5，打开整体高度（mm），14.6，缝合圈外径加宽型（mm），34； 31AETJ-504，组织瓣环直径（mm），31，瓣膜孔口面积（cm ²），5.1，瓣膜孔口内径（mm），26.0，打开植入高度（mm），7.2，打开整体高度（mm），15.9，缝合圈外径加宽型（mm），36； 17AHPJ-505，组织瓣环直径（mm），17，瓣膜孔口面积（cm ²），1.6，瓣膜孔口内径（mm），14.6，打开植入高度（mm），4.8，打开整体高度（mm），9.9，缝合圈外径标准型（mm），23； 19AHPJ-505，组织瓣环直径（mm），19，瓣膜孔口面积（cm ²），2.1，瓣膜孔口内径（mm），16.7，打开植入高度（mm），5.2，打开整体高度（mm），10.6，缝合圈外径标准型（mm），25； 21AHPJ-505，组织瓣环直径（mm），21，瓣膜孔口面积（cm ²），2.6，瓣膜孔口内径（mm），18.5，打开植入高度（mm），5.9，打开整体高度（mm），12.0，缝合圈外径标准型（mm），27； 23AHPJ-505，组织瓣环直径（mm），23，瓣膜孔口面积（cm ²），3.1，瓣膜孔口内径（mm），20.4，打开植入高度（mm），6.7，打开整体高度（mm），13.3，缝合圈外径标准型（mm），29； 25AHPJ-505，组织瓣环直径（mm），25，瓣膜孔口面积（cm ²），3.8，瓣膜孔口内径（mm），22.3，打开植入高度（mm），7.2，打开整体高度（mm），13.7，缝合圈外径标准型（mm），31； 27AHPJ-505，组织瓣环直径（mm），27，瓣膜孔口面积（cm ²），4.4，瓣膜孔口内径（mm），24.1，打开植入高度（mm），8.0，打开整体高度（mm），14.6，缝合圈外径标准型（mm），33； 17AEHPJ-505，组织瓣环直径（mm），17，瓣膜孔口面积（cm ²），1.6，瓣膜孔口内径（mm），14.6，打开植入高度（mm），4.8，打开整体高度（mm），9.9，缝合圈外径加宽型（mm），24； 19AEHPJ-505，组织瓣环直径（mm），19，瓣膜孔口面积（cm ²），2.1，瓣膜孔口内径（mm），16.7，打开植入高度（mm），5.2，打开整体高度（mm），10.6，缝合圈外径加宽型（mm），26； 21AEHPJ-505，组织瓣环直径（mm），21，瓣膜孔口面积（cm ²），2.6，瓣膜孔口内径（mm），18.5，打开植入高度（mm），5.9，打开整体高度（mm），12.0，缝合圈外径加宽型（mm），28； 23AEHPJ-505，组织瓣环直径（mm），23，瓣膜孔口面积（cm ²），3.1，瓣膜孔口内径（mm），20.4，打开植入高度（mm），6.7，打开整体高度（mm），13.3，缝合圈外径加宽型（mm），31； 25AEHPJ-505，组织瓣环直径（mm），25，瓣膜孔口面积（cm ²），3.8，瓣膜孔口内径（mm），22.3，打开植入高度（mm），7.2，打开整体高度（mm），13.7，缝合圈外径加宽型（mm），33； 27AEHPJ-505，组织瓣环直径（mm），27，瓣膜孔口面积（cm ²），4.4，瓣膜孔口内径（mm），24.1，打开植入高度（mm），8.0，打开整体高度（mm），14.6，缝合圈外径加宽型（mm），35； 17MHPJ-505，组织瓣环直径（mm），17，瓣膜孔口面积（cm ²），1.6，瓣膜孔口内径（mm），14.6，打开植入高度（mm），2.9，打开整体高度（mm），9.9，缝合圈外径标准型（mm），23； 19MHPJ-505，组织瓣环直径（mm），19，瓣膜孔口面积（cm ²），2.1，瓣膜孔口内径（mm），16.7，打开植入高度（mm），3.0，打开整体高度（mm），10.6，缝合圈外径标准型（mm），25； 21MHPJ-505，组织瓣环直径（mm），21，瓣膜孔口面积（cm ²），2.6，瓣膜孔口内径（mm），18.5，打开植入高度（mm），3.3，打开整体高度（mm），12.0，缝合圈外径标准型（mm），27； 23MHPJ-505，组织瓣环直径（mm），23，瓣膜孔口面积（cm ²），3.1，瓣膜孔口内径（mm），20.4，打开植入高度（mm），3.3，打开整体高度（mm），13.3，缝合圈外径标准型（mm），29； 25MHPJ-505，组织瓣环直径（mm），25，瓣膜孔口面积（cm ²），3.8，瓣膜孔口内径（mm），22.3，打开植入高度（mm），3.8，打开整体高度（mm），13.7，缝合圈外径标准型（mm），31； 27MHPJ-505，组织瓣环直径（mm），27，瓣膜孔口面积（cm ²），4.4，瓣膜孔口内径（mm），24.1，打开植入高度（mm），4.6，打开整体高度（mm），14.6，缝合圈外径标准型（mm），33； 17MEHPJ-505，组织瓣环直径（mm），17，瓣膜孔口面积（cm ²），1.6，瓣膜孔口内径（mm），14.6，打开植入高度（mm），2.9，打开整体高度（mm），9.9，缝合圈外径加宽型（mm），24； 19MEHPJ-505，组织瓣环直径（mm），19，瓣膜孔口面积（cm ²），2.1，瓣膜孔口内径（mm），16.7，打开植入高度（mm），3.0，打开整体高度（mm），10.6，缝合圈外径加宽型（mm），26； 21MEHPJ-505，组织瓣环直径（mm），21，瓣膜孔口面积（cm ²），2.6，瓣膜孔口内径（mm），18.5，打开植入高度（mm），3.3，打开整体高度（mm），12.0，缝合圈外径加宽型（mm），28； 23MEHPJ-505，组织瓣环直径（mm），23，瓣膜孔口面积（cm ²），3.1，瓣膜孔口内径（mm），20.4，打开植入高度（mm），3.3，打开整体高度（mm），13.3，缝合圈外径加宽型（mm），31； 25MEHPJ-505，组织瓣环直径（mm），25，瓣膜孔口面积（cm ²），3.8，瓣膜孔口内径（mm），22.3，打开植入高度（mm），3.8，打开整体高度（mm），13.7，缝合圈外径加宽型（mm），33； 27MEHPJ-505，组织瓣环直径（mm），27，瓣膜孔口面积（cm ²），4.4，瓣膜孔口内径（mm），24.1，打开植入高度（mm），4.6，打开整体高度（mm），14.6，缝合圈外径加宽型（mm），35； 19MJ-501，组织瓣环直径（mm），19，瓣膜孔口面积（cm ²），1.6，瓣膜孔口内径（mm），14.6，打开植入高度（mm），4.4，打开整体高度（mm），9.9，缝合圈外径标准型（mm），23； 21MJ-501，组织瓣环直径（mm），21，瓣膜孔口面积（cm ²），2.1，瓣膜孔口内径（mm），16.7，打开植入高度（mm），4.5，打开整体高度（mm），10.6，缝合圈外径标准型（mm），26； 23MJ-501，组织瓣环直径（mm），23，瓣膜孔口面积（cm ²），2.6，瓣膜孔口内径（mm），18.5，打开植入高度（mm），4.8，打开整体高度（mm），12.0，缝合圈外径标准型（mm），28； 25MJ-501，组织瓣环直径（mm），25，瓣膜孔口面积（cm ²），3.1，瓣膜孔口内径（mm），20.4，打开植入高度（mm），4.8，打开整体高度（mm），13.3，缝合圈外径标准型（mm），30； 27MJ-501，组织瓣环直径（mm），27，瓣膜孔口面积（cm ²），3.8，瓣膜孔口内径（mm），22.3，打开植入高度（mm），5.8，打开整体高度（mm），13.7，缝合圈外径标准型（mm），32； 29MJ-501，组织瓣环直径（mm），29，瓣膜孔口面积（cm ²），4.4，瓣膜孔口内径（mm），24.1，打开植入高度（mm），6.6，打开整体高度（mm），14.6，缝合圈外径标准型（mm），35； 31MJ-501，组织瓣环直径（mm），31，瓣膜孔口面积（cm ²），5.1，瓣膜孔口内径（mm），26.0，打开植入高度（mm），7.2，打开整体高度（mm），15.9，缝合圈外径标准型（mm），37； 33MJ-501，组织瓣环直径（mm），33，瓣膜孔口面积（cm ²），5.1，瓣膜孔口内径（mm），26.0，打开植入高度（mm），8.2，打开整体高度（mm），15.9，缝合圈外径标准型（mm），39； 35MJ-501，组织瓣环直径（mm），35，瓣膜孔口面积（cm ²），5.1，瓣膜孔口内径（mm），26.0，打开植入高度（mm），8.2，打开整体高度（mm），15.9，缝合圈外径标准型（mm），40； 37MJ-501，组织瓣环直径（mm），37，瓣膜孔口面积（cm ²），5.1，瓣膜孔口内径（mm），26.0，打开植入高度（mm），8.2，打开整体高度（mm），15.9，缝合圈外径标准型（mm），40； 19MECJ-502，组织瓣环直径（mm），19，瓣膜孔口面积（cm ²），1.6，瓣膜孔口内径（mm），14.6，打开植入高度（mm），4.4，打开整体高度（mm），9.9，缝合圈外径加宽型（mm），26； 21MECJ-502，组织瓣环直径（mm），21，瓣膜孔口面积（cm ²），2.1，瓣膜孔口内径（mm），16.7，打开植入高度（mm），4.5，打开整体高度（mm），10.6，缝合圈外径加宽型（mm），29； 23MECJ-502，组织瓣环直径（mm），23，瓣膜孔口面积（cm ²），2.6，瓣膜孔口内径（mm），18.5，打开植入高度（mm），4.8，打开整体高度（mm），12.0，缝合圈外径加宽型（mm），31； 25MECJ-502，组织瓣环直径（mm），25，瓣膜孔口面积（cm ²），3.1，瓣膜孔口内径（mm），20.4，打开植入高度（mm），4.8，打开整体高度（mm），13.3，缝合圈外径加宽型（mm），33； 27MECJ-502，组织瓣环直径（mm），27，瓣膜孔口面积（cm ²），3.8，瓣膜孔口内径（mm），22.3，打开植入高度（mm），5.8，打开整体高度（mm），13.7，缝合圈外径加宽型（mm），36； 29MECJ-502，组织瓣环直径（mm），29，瓣膜孔口面积（cm ²），4.4，瓣膜孔口内径（mm），24.1，打开植入高度（mm），6.6，打开整体高度（mm），14.6，缝合圈外径加宽型（mm），38； 31MECJ-502，组织瓣环直径（mm），31，瓣膜孔口面积（cm ²），5.1，瓣膜孔口内径（mm），26.0，打开植入高度（mm），7.2，打开整体高度（mm），15.9，缝合圈外径加宽型（mm），40； 33MECJ-502，组织瓣环直径（mm），33，瓣膜孔口面积（cm ²），5.1，瓣膜孔口内径（mm），26.0，打开植入高度（mm），8.2，打开整体高度（mm），15.9，缝合圈外径加宽型（mm），42； 19MTJ-503，组织瓣环直径（mm），19，瓣膜孔口面积（cm ²），1.6，瓣膜孔口内径（mm），14.6，打开植入高度（mm），4.4，打开整体高度（mm），9.9，缝合圈外径标准型（mm），23； 21MTJ-503，组织瓣环直径（mm），21，瓣膜孔口面积（cm ²），2.1，瓣膜孔口内径（mm），16.7，打开植入高度（mm），4.5，打开整体高度（mm），10.6，缝合圈外径标准型（mm），26； 23MTJ-503，组织瓣环直径（mm），23，瓣膜孔口面积（cm ²），2.6，瓣膜孔口内径（mm），18.5，打开植入高度（mm），4.8，打开整体高度（mm），12.0，缝合圈外径标准型（mm），28； 25MTJ-503，组织瓣环直径（mm），25，瓣膜孔口面积（cm ²），3.1，瓣膜孔口内径（mm），20.4，打开植入高度（mm），4.8，打开整体高度（mm），13.3，缝合圈外径标准型（mm），30； 27MTJ-503，组织瓣环直径（mm），27，瓣膜孔口面积（cm ²），3.8，瓣膜孔口内径（mm），22.3，打开植入高度（mm），5.8，打开整体高度（mm），13.7，缝合圈外径标准型（mm），32； 29MTJ-503，组织瓣环直径（mm），29，瓣膜孔口面积（cm ²），4.4，瓣膜孔口内径（mm），24.1，打开植入高度（mm），6.6，打开整体高度（mm），14.6，缝合圈外径标准型（mm），35； 31MTJ-503，组织瓣环直径（mm），31，瓣膜孔口面积（cm ²），5.1，瓣膜孔口内径（mm），26.0，打开植入高度（mm），7.2，打开整体高度（mm），15.9，缝合圈外径标准型（mm），37； 33MTJ-503，组织瓣环直径（mm），33，瓣膜孔口面积（cm ²），5.1，瓣膜孔口内径（mm），26.0，打开植入高度（mm），8.2，打开整体高度（mm），15.9，缝合圈外径标准型（mm），39； 19METJ-504，组织瓣环直径（mm），19，瓣膜孔口面积（cm ²），1.6，瓣膜孔口内径（mm），14.6，打开植入高度（mm），4.4，打开整体高度（mm），9.9，缝合圈外径加宽型（mm），26； 21METJ-504，组织瓣环直径（mm），21，瓣膜孔口面积（cm ²），2.1，瓣膜孔口内径（mm），16.7，打开植入高度（mm），4.5，打开整体高度（mm），10.6，缝合圈外径加宽型（mm），29； 23METJ-504，组织瓣环直径（mm），23，瓣膜孔口面积（cm ²），2.6，瓣膜孔口内径（mm），18.5，打开植入高度（mm），4.8，打开整体高度（mm），12.0，缝合圈外径加宽型（mm），31； 25METJ-504，组织瓣环直径（mm），25，瓣膜孔口面积（cm ²），3.1，瓣膜孔口内径（mm），20.4，打开植入高度（mm），4.8，打开整体高度（mm），13.3，缝合圈外径加宽型（mm），33； 27METJ-504，组织瓣环直径（mm），27，瓣膜孔口面积（cm ²），3.8，瓣膜孔口内径（mm），22.3，打开植入高度（mm），5.8，打开整体高度（mm），13.7，缝合圈外径加宽型（mm），36； 29METJ-504，组织瓣环直径（mm），29，瓣膜孔口面积（cm ²），4.4，瓣膜孔口内径（mm），24.1，打开植入高度（mm），6.6，打开整体高度（mm），14.6，缝合圈外径加宽型（mm），38； 31METJ-504，组织瓣环直径（mm），31，瓣膜孔口面积（cm ²），5.1，瓣膜孔口内径（mm），26.0，打开植入高度（mm），7.2，打开整体高度（mm），15.9，缝合圈外径加宽型（mm），40； 33METJ-504，组织瓣环直径（mm），33，瓣膜孔口面积（cm ²），5.1，瓣膜孔口内径（mm），26.0，打开植入高度（mm），8.2，打开整体高度（mm），15.9，缝合圈外径加宽型（mm），42； | 复合材质 | 个 | 18500 | 湖北
其它类-人工器官组织耗材 | 重庆大清医诚生物技术有限公司 | 重庆大清医诚生物技术有限公司 | 人造皮肤—基因转染猪皮（商品名：贴肤--TF） | 国械注准20143462325 | 2019-12-29 | 国产 | YZB/国3115-2010 | 本产品以取自巴马小型猪的鲜活皮肤组织为基本材料，通过基因转染技术导入人源CTLA4Ig基因而成。本产品具备天然皮肤的生物学特性与生物相容性，用于封闭体表创面，防止创面微生物感染和体液蒸发，促进创面愈合；所导入基因可辅助性地有效延长移植皮肤在创面的存活时间。 | 本产品适用于烧伤及其它创伤所致创面的治疗性覆盖，以促进创面愈合、预防微生物感染等。具体包括： 1、浅II度、深II度烧伤创面 2、肉芽组织创面 3、深II、III度烧伤切削痂创面 4、中厚供皮区创面 5、微粒皮移植手术创面 | 200mm×100mm | SH-C | 200mm×100mm | 猪皮 | 片 | 3800元 | 江西省
其它类-人工器官组织耗材 | 重庆大清医诚生物技术有限公司 | 重庆大清医诚生物技术有限公司 | 人造皮肤—基因转染猪皮（商品名：贴肤--TF） | 国械注准20143462325 | 2019-12-29 | 国产 | YZB/国3115-2010 | 本产品以取自巴马小型猪的鲜活皮肤组织为基本材料，通过基因转染技术导入人源CTLA4Ig基因而成。本产品具备天然皮肤的生物学特性与生物相容性，用于封闭体表创面，防止创面微生物感染和体液蒸发，促进创面愈合；所导入基因可辅助性地有效延长移植皮肤在创面的存活时间。 | 本产品适用于烧伤及其它创伤所致创面的治疗性覆盖，以促进创面愈合、预防微生物感染等。具体包括： 1、浅II度、深II度烧伤创面 2、肉芽组织创面 3、深II、III度烧伤切削痂创面 4、中厚供皮区创面 5、微粒皮移植手术创面 | 400mm×100mm | SH-D | 400mm×100mm | 猪皮 | 片 | 7600元 | 江西省
其它类-人工器官组织耗材 | 重庆大清医诚生物技术有限公司 | 重庆大清医诚生物技术有限公司 | 人造皮肤—基因转染猪皮（商品名：贴肤--TF） | 国械注准20143462325 | 2019-12-29 | 国产 | YZB/国3115-2010 | 本产品以取自巴马小型猪的鲜活皮肤组织为基本材料，通过基因转染技术导入人源CTLA4Ig基因而成。本产品具备天然皮肤的生物学特性与生物相容性，用于封闭体表创面，防止创面微生物感染和体液蒸发，促进创面愈合；所导入基因可辅助性地有效延长移植皮肤在创面的存活时间。 | 本产品适用于烧伤及其它创伤所致创面的治疗性覆盖，以促进创面愈合、预防微生物感染等。具体包括： 1、浅II度、深II度烧伤创面 2、肉芽组织创面 3、深II、III度烧伤切削痂创面 4、中厚供皮区创面 5、微粒皮移植手术创面 | 400mm×200mm | SH-E | 400mm×200mm | 猪皮 | 片 | 15300元 | 江西省
其它类-人工器官组织耗材 | 广州市济源生物科技股份有限公司 | グンゼ株式会社 | 可吸收性组织加固材料 | 国械注进20163461267 | 2021-03-29 | 进口 | YZB/JAP 0403-2013《可吸收性组织加固材料》 | 该产品原材料为聚乙醇酸（PGA），用染色剂染为绿色。分为片状型和管状型。管状型主要为配合自动缝合切割器使用而设计的，由辅助缝合线把片状聚乙醇酸无纺织布和网状织物缝合制成管袖状，辅助缝合线和网状织物作为临时辅助用途，缝合切割后辅助缝合线和网状织物全部取出体外。该产品经环氧乙烷灭菌，一次性使用。 | 该产品用于缝合部位的加强和防止漏气。管状型产品与自动缝合切割器配合使用。 | 片状型 | NV-S-015G | 50*50*0.15mm | 聚乙醇酸 | 盒 | 2220 | 甘肃省
其它类-人工器官组织耗材 | 广州市济源生物科技股份有限公司 | グンゼ株式会社 | 可吸收性组织加固材料 | 国械注进20163461267 | 2021-03-29 | 进口 | YZB/JAP 0403-2013《可吸收性组织加固材料》 | 该产品原材料为聚乙醇酸（PGA），用染色剂染为绿色。分为片状型和管状型。管状型主要为配合自动缝合切割器使用而设计的，由辅助缝合线把片状聚乙醇酸无纺织布和网状织物缝合制成管袖状，辅助缝合线和网状织物作为临时辅助用途，缝合切割后辅助缝合线和网状织物全部取出体外。该产品经环氧乙烷灭菌，一次性使用。 | 该产品用于缝合部位的加强和防止漏气。管状型产品与自动缝合切割器配合使用。 | 片状型 | NV-S-03G | 50*50*0.3mm | 聚乙醇酸 | 盒 | 2220 | 甘肃省
其它类-人工器官组织耗材 | 广州市济源生物科技股份有限公司 | グンゼ株式会社 | 可吸收性组织加固材料 | 国械注进20163461267 | 2021-03-29 | 进口 | YZB/JAP 0403-2013《可吸收性组织加固材料》 | 该产品原材料为聚乙醇酸（PGA），用染色剂染为绿色。分为片状型和管状型。管状型主要为配合自动缝合切割器使用而设计的，由辅助缝合线把片状聚乙醇酸无纺织布和网状织物缝合制成管袖状，辅助缝合线和网状织物作为临时辅助用途，缝合切割后辅助缝合线和网状织物全部取出体外。该产品经环氧乙烷灭菌，一次性使用。 | 该产品用于缝合部位的加强和防止漏气。管状型产品与自动缝合切割器配合使用。 | 片状型 | NV-M-015G | 100*50*0.15mm | 聚乙醇酸 | 盒 | 3500 | 甘肃省
其它类-人工器官组织耗材 | 广州市济源生物科技股份有限公司 | グンゼ株式会社 | 可吸收性组织加固材料 | 国械注进20163461267 | 2021-03-29 | 进口 | YZB/JAP 0403-2013《可吸收性组织加固材料》 | 该产品原材料为聚乙醇酸（PGA），用染色剂染为绿色。分为片状型和管状型。管状型主要为配合自动缝合切割器使用而设计的，由辅助缝合线把片状聚乙醇酸无纺织布和网状织物缝合制成管袖状，辅助缝合线和网状织物作为临时辅助用途，缝合切割后辅助缝合线和网状织物全部取出体外。该产品经环氧乙烷灭菌，一次性使用。 | 该产品用于缝合部位的加强和防止漏气。管状型产品与自动缝合切割器配合使用。 | 片状型 | NV-M-03G | 100*50*0.3mm | 聚乙醇酸 | 盒 | 3500 | 甘肃省
其它类-人工器官组织耗材 | 广州市济源生物科技股份有限公司 | グンゼ株式会社 | 可吸收性组织加固材料 | 国械注进20163461267 | 2021-03-29 | 进口 | YZB/JAP 0403-2013《可吸收性组织加固材料》 | 该产品原材料为聚乙醇酸（PGA），用染色剂染为绿色。分为片状型和管状型。管状型主要为配合自动缝合切割器使用而设计的，由辅助缝合线把片状聚乙醇酸无纺织布和网状织物缝合制成管袖状，辅助缝合线和网状织物作为临时辅助用途，缝合切割后辅助缝合线和网状织物全部取出体外。该产品经环氧乙烷灭菌，一次性使用。 | 该产品用于缝合部位的加强和防止漏气。管状型产品与自动缝合切割器配合使用。 | 片状型 | NV-L-015G | 100*100*0.15mm | 聚乙醇酸 | 盒 | 4400 | 甘肃省
其它类-人工器官组织耗材 | 广州市济源生物科技股份有限公司 | グンゼ株式会社 | 可吸收性组织加固材料 | 国械注进20163461267 | 2021-03-29 | 进口 | YZB/JAP 0403-2013《可吸收性组织加固材料》 | 该产品原材料为聚乙醇酸（PGA），用染色剂染为绿色。分为片状型和管状型。管状型主要为配合自动缝合切割器使用而设计的，由辅助缝合线把片状聚乙醇酸无纺织布和网状织物缝合制成管袖状，辅助缝合线和网状织物作为临时辅助用途，缝合切割后辅助缝合线和网状织物全部取出体外。该产品经环氧乙烷灭菌，一次性使用。 | 该产品用于缝合部位的加强和防止漏气。管状型产品与自动缝合切割器配合使用。 | 片状型 | NV-L-03G | 100*100*0.3mm | 聚乙醇酸 | 盒 | 4400 | 甘肃省
其它类-人工器官组织耗材 | 广州市济源生物科技股份有限公司 | グンゼ株式会社 | 可吸收性组织加固材料 | 国械注进20163461267 | 2021-03-29 | 进口 | YZB/JAP 0403-2013《可吸收性组织加固材料》 | 该产品原材料为聚乙醇酸（PGA），用染色剂染为绿色。分为片状型和管状型。管状型主要为配合自动缝合切割器使用而设计的，由辅助缝合线把片状聚乙醇酸无纺织布和网状织物缝合制成管袖状，辅助缝合线和网状织物作为临时辅助用途，缝合切割后辅助缝合线和网状织物全部取出体外。该产品经环氧乙烷灭菌，一次性使用。 | 该产品用于缝合部位的加强和防止漏气。管状型产品与自动缝合切割器配合使用。 | 管状型 | NV-ET-M60A-R |  | 聚乙醇酸 | 盒 | 3500 | 甘肃省
其它类-人工器官组织耗材 | 广州市济源生物科技股份有限公司 | グンゼ株式会社 | 可吸收性组织加固材料 | 国械注进20163461267 | 2021-03-29 | 进口 | YZB/JAP 0403-2013《可吸收性组织加固材料》 | 该产品原材料为聚乙醇酸（PGA），用染色剂染为绿色。分为片状型和管状型。管状型主要为配合自动缝合切割器使用而设计的，由辅助缝合线把片状聚乙醇酸无纺织布和网状织物缝合制成管袖状，辅助缝合线和网状织物作为临时辅助用途，缝合切割后辅助缝合线和网状织物全部取出体外。该产品经环氧乙烷灭菌，一次性使用。 | 该产品用于缝合部位的加强和防止漏气。管状型产品与自动缝合切割器配合使用。 | 管状型 | NV-ET-M60E-R |  | 聚乙醇酸 | 盒 | 3500 | 甘肃省
其它类-人工器官组织耗材 | 广州市济源生物科技股份有限公司 | グンゼ株式会社 | 可吸收性敷料 | 国械注进20162642717 | 2021-08-31 | 进口 | YZB/JAP 1610-2013《可吸收性敷料（商品名：皮耐克）》 | 该产品的主要成分为来源猪腱的无末端胶原蛋白（Atelocollagen），有三种型号：标准型、加强型和单层型。标准型和加强型为两层式长方形，上层为硅胶膜，主要起保护创面和防止创面水分过度蒸发的作用，2～3周时需剥去硅胶膜（最长不超过36天）；下层为胶原蛋白海绵，用于暂时代替缺损的真皮，促进肉芽的生长，可以形成用于二次植入表皮的基底。而单层型的结构仅为胶原蛋白海绵层，不可作为充填物使用。一次使用产品，环氧乙烷灭菌。过敏体质者慎用。 | 该产品适用于下述疾病及由于创伤导致的全层皮肤缺损：（1）Ⅲ度烧伤；（2）外伤性皮肤缺损；（3）肿瘤或溃疡、胎迹等切除后的皮肤缺损；（4）皮瓣去除部位等。 | 加强型4S | PN-F20030 | 20*30mm | 猪腱的无末端胶原蛋白 | 盒 | 3016 | 湖北省
其它类-人工器官组织耗材 | 广州市济源生物科技股份有限公司 | グンゼ株式会社 | 可吸收性敷料 | 国械注进20162642717 | 2021-08-31 | 进口 | YZB/JAP 1610-2013《可吸收性敷料（商品名：皮耐克）》 | 该产品的主要成分为来源猪腱的无末端胶原蛋白（Atelocollagen），有三种型号：标准型、加强型和单层型。标准型和加强型为两层式长方形，上层为硅胶膜，主要起保护创面和防止创面水分过度蒸发的作用，2～3周时需剥去硅胶膜（最长不超过36天）；下层为胶原蛋白海绵，用于暂时代替缺损的真皮，促进肉芽的生长，可以形成用于二次植入表皮的基底。而单层型的结构仅为胶原蛋白海绵层，不可作为充填物使用。一次使用产品，环氧乙烷灭菌。过敏体质者慎用。 | 该产品适用于下述疾病及由于创伤导致的全层皮肤缺损：（1）Ⅲ度烧伤；（2）外伤性皮肤缺损；（3）肿瘤或溃疡、胎迹等切除后的皮肤缺损；（4）皮瓣去除部位等。 | 加强型3S | PN-F40030 | 40*30mm | 猪腱的无末端胶原蛋白 | 盒 | 4184 | 湖北省
其它类-人工器官组织耗材 | 广州市济源生物科技股份有限公司 | グンゼ株式会社 | 可吸收性敷料 | 国械注进20162642717 | 2021-08-31 | 进口 | YZB/JAP 1610-2013《可吸收性敷料（商品名：皮耐克）》 | 该产品的主要成分为来源猪腱的无末端胶原蛋白（Atelocollagen），有三种型号：标准型、加强型和单层型。标准型和加强型为两层式长方形，上层为硅胶膜，主要起保护创面和防止创面水分过度蒸发的作用，2～3周时需剥去硅胶膜（最长不超过36天）；下层为胶原蛋白海绵，用于暂时代替缺损的真皮，促进肉芽的生长，可以形成用于二次植入表皮的基底。而单层型的结构仅为胶原蛋白海绵层，不可作为充填物使用。一次使用产品，环氧乙烷灭菌。过敏体质者慎用。 | 该产品适用于下述疾病及由于创伤导致的全层皮肤缺损：（1）Ⅲ度烧伤；（2）外伤性皮肤缺损；（3）肿瘤或溃疡、胎迹等切除后的皮肤缺损；（4）皮瓣去除部位等。 | 加强型2S | PN-F40060 | 40*60mm | 猪腱的无末端胶原蛋白 | 盒 | 5108 | 湖北省
其它类-人工器官组织耗材 | 广州市济源生物科技股份有限公司 | グンゼ株式会社 | 可吸收性敷料 | 国械注进20162642717 | 2021-08-31 | 进口 | YZB/JAP 1610-2013《可吸收性敷料（商品名：皮耐克）》 | 该产品的主要成分为来源猪腱的无末端胶原蛋白（Atelocollagen），有三种型号：标准型、加强型和单层型。标准型和加强型为两层式长方形，上层为硅胶膜，主要起保护创面和防止创面水分过度蒸发的作用，2～3周时需剥去硅胶膜（最长不超过36天）；下层为胶原蛋白海绵，用于暂时代替缺损的真皮，促进肉芽的生长，可以形成用于二次植入表皮的基底。而单层型的结构仅为胶原蛋白海绵层，不可作为充填物使用。一次使用产品，环氧乙烷灭菌。过敏体质者慎用。 | 该产品适用于下述疾病及由于创伤导致的全层皮肤缺损：（1）Ⅲ度烧伤；（2）外伤性皮肤缺损；（3）肿瘤或溃疡、胎迹等切除后的皮肤缺损；（4）皮瓣去除部位等。 | 加强型S | PN-F82060 | 82*60mm | 猪腱的无末端胶原蛋白 | 盒 | 6056 | 陕西省
其它类-人工器官组织耗材 | 广州市济源生物科技股份有限公司 | グンゼ株式会社 | 可吸收性敷料 | 国械注进20162642717 | 2021-08-31 | 进口 | YZB/JAP 1610-2013《可吸收性敷料（商品名：皮耐克）》 | 该产品的主要成分为来源猪腱的无末端胶原蛋白（Atelocollagen），有三种型号：标准型、加强型和单层型。标准型和加强型为两层式长方形，上层为硅胶膜，主要起保护创面和防止创面水分过度蒸发的作用，2～3周时需剥去硅胶膜（最长不超过36天）；下层为胶原蛋白海绵，用于暂时代替缺损的真皮，促进肉芽的生长，可以形成用于二次植入表皮的基底。而单层型的结构仅为胶原蛋白海绵层，不可作为充填物使用。一次使用产品，环氧乙烷灭菌。过敏体质者慎用。 | 该产品适用于下述疾病及由于创伤导致的全层皮肤缺损：（1）Ⅲ度烧伤；（2）外伤性皮肤缺损；（3）肿瘤或溃疡、胎迹等切除后的皮肤缺损；（4）皮瓣去除部位等。 | 加强型M | PN-F82090 | 82*90mm | 猪腱的无末端胶原蛋白 | 盒 | 8392 | 甘肃省
其它类-人工器官组织耗材 | 广州市济源生物科技股份有限公司 | グンゼ株式会社 | 可吸收性敷料 | 国械注进20162642717 | 2021-08-31 | 进口 | YZB/JAP 1610-2013《可吸收性敷料（商品名：皮耐克）》 | 该产品的主要成分为来源猪腱的无末端胶原蛋白（Atelocollagen），有三种型号：标准型、加强型和单层型。标准型和加强型为两层式长方形，上层为硅胶膜，主要起保护创面和防止创面水分过度蒸发的作用，2～3周时需剥去硅胶膜（最长不超过36天）；下层为胶原蛋白海绵，用于暂时代替缺损的真皮，促进肉芽的生长，可以形成用于二次植入表皮的基底。而单层型的结构仅为胶原蛋白海绵层，不可作为充填物使用。一次使用产品，环氧乙烷灭菌。过敏体质者慎用。 | 该产品适用于下述疾病及由于创伤导致的全层皮肤缺损：（1）Ⅲ度烧伤；（2）外伤性皮肤缺损；（3）肿瘤或溃疡、胎迹等切除后的皮肤缺损；（4）皮瓣去除部位等。 | 加强型L | PN-F82120 | 82*120mm | 猪腱的无末端胶原蛋白 | 盒 | 12194 | 陕西省
其它类-人工器官组织耗材 | 广州市济源生物科技股份有限公司 | グンゼ株式会社 | 可吸收性敷料 | 国械注进20162642717 | 2021-08-31 | 进口 | YZB/JAP 1610-2013《可吸收性敷料（商品名：皮耐克）》 | 该产品的主要成分为来源猪腱的无末端胶原蛋白（Atelocollagen），有三种型号：标准型、加强型和单层型。标准型和加强型为两层式长方形，上层为硅胶膜，主要起保护创面和防止创面水分过度蒸发的作用，2～3周时需剥去硅胶膜（最长不超过36天）；下层为胶原蛋白海绵，用于暂时代替缺损的真皮，促进肉芽的生长，可以形成用于二次植入表皮的基底。而单层型的结构仅为胶原蛋白海绵层，不可作为充填物使用。一次使用产品，环氧乙烷灭菌。过敏体质者慎用。 | 该产品适用于下述疾病及由于创伤导致的全层皮肤缺损：（1）Ⅲ度烧伤；（2）外伤性皮肤缺损；（3）肿瘤或溃疡、胎迹等切除后的皮肤缺损；（4）皮瓣去除部位等。 | 单层型3S | PN-S40030 | 40*30mm | 猪腱的无末端胶原蛋白 | 盒 | 4184 | 湖北省
其它类-人工器官组织耗材 | 广州市济源生物科技股份有限公司 | グンゼ株式会社 | 可吸收性敷料 | 国械注进20162642717 | 2021-08-31 | 进口 | YZB/JAP 1610-2013《可吸收性敷料（商品名：皮耐克）》 | 该产品的主要成分为来源猪腱的无末端胶原蛋白（Atelocollagen），有三种型号：标准型、加强型和单层型。标准型和加强型为两层式长方形，上层为硅胶膜，主要起保护创面和防止创面水分过度蒸发的作用，2～3周时需剥去硅胶膜（最长不超过36天）；下层为胶原蛋白海绵，用于暂时代替缺损的真皮，促进肉芽的生长，可以形成用于二次植入表皮的基底。而单层型的结构仅为胶原蛋白海绵层，不可作为充填物使用。一次使用产品，环氧乙烷灭菌。过敏体质者慎用。 | 该产品适用于下述疾病及由于创伤导致的全层皮肤缺损：（1）Ⅲ度烧伤；（2）外伤性皮肤缺损；（3）肿瘤或溃疡、胎迹等切除后的皮肤缺损；（4）皮瓣去除部位等。 | 单层型S | PN-S82060 | 82*60mm | 猪腱的无末端胶原蛋白 | 盒 | 7800 | 湖北省
其它类-人工器官组织耗材 | 广州市济源生物科技股份有限公司 | グンゼ株式会社 | 可吸收性敷料 | 国械注进20162642717 | 2021-08-31 | 进口 | YZB/JAP 1610-2013《可吸收性敷料（商品名：皮耐克）》 | 该产品的主要成分为来源猪腱的无末端胶原蛋白（Atelocollagen），有三种型号：标准型、加强型和单层型。标准型和加强型为两层式长方形，上层为硅胶膜，主要起保护创面和防止创面水分过度蒸发的作用，2～3周时需剥去硅胶膜（最长不超过36天）；下层为胶原蛋白海绵，用于暂时代替缺损的真皮，促进肉芽的生长，可以形成用于二次植入表皮的基底。而单层型的结构仅为胶原蛋白海绵层，不可作为充填物使用。一次使用产品，环氧乙烷灭菌。过敏体质者慎用。 | 该产品适用于下述疾病及由于创伤导致的全层皮肤缺损：（1）Ⅲ度烧伤；（2）外伤性皮肤缺损；（3）肿瘤或溃疡、胎迹等切除后的皮肤缺损；（4）皮瓣去除部位等。 | 单层型L | PN-S82120 | 82*120mm | 猪腱的无末端胶原蛋白 | 盒 | 16000 | 湖北省
其它类-吻合器耗材 | 芜湖圣大医疗器械技术股份有限公司 | 芜湖圣大医疗器械技术股份有限公司 | 一次性包皮环切吻合器 | 皖械注准20172090095 | 2022-08-13 | 国产 | 皖械注准20172090095 | 该产品分紧固式和自锁式两种。紧固式由含紧固件的外环刀口、硅橡胶垫环、内环构成；自锁式由含自锁齿的外环刀口、硅橡胶垫环、内环构成。产品中包含创可贴或弹性绷带。 | 适用于阴茎包皮过长和包茎的切割。 | A4 | 自锁式A4 | 40mm | 医用塑料 | 个 | 528.0000 | 辽宁省
其它类-吻合器耗材 | 芜湖圣大医疗器械技术股份有限公司 | 芜湖圣大医疗器械技术股份有限公司 | 一次性包皮环切吻合器 | 皖械注准20172090095 | 2022-08-13 | 国产 | 皖械注准20172090095 | 该产品分紧固式和自锁式两种。紧固式由含紧固件的外环刀口、硅橡胶垫环、内环构成；自锁式由含自锁齿的外环刀口、硅橡胶垫环、内环构成。产品中包含创可贴或弹性绷带。 | 适用于阴茎包皮过长和包茎的切割。 | A3 | 自锁式A3 | 39mm | 医用塑料 | 个 | 528.0000 | 辽宁省
其它类-吻合器耗材 | 芜湖圣大医疗器械技术股份有限公司 | 芜湖圣大医疗器械技术股份有限公司 | 一次性包皮环切吻合器 | 皖械注准20172090095 | 2022-08-13 | 国产 | 皖械注准20172090095 | 该产品分紧固式和自锁式两种。紧固式由含紧固件的外环刀口、硅橡胶垫环、内环构成；自锁式由含自锁齿的外环刀口、硅橡胶垫环、内环构成。产品中包含创可贴或弹性绷带。 | 适用于阴茎包皮过长和包茎的切割。 | A2 | 自锁式A2 | 38mm | 医用塑料 | 个 | 528.0000 | 辽宁省
其它类-吻合器耗材 | 芜湖圣大医疗器械技术股份有限公司 | 芜湖圣大医疗器械技术股份有限公司 | 一次性包皮环切吻合器 | 皖械注准20172090095 | 2022-08-13 | 国产 | 皖械注准20172090095 | 该产品分紧固式和自锁式两种。紧固式由含紧固件的外环刀口、硅橡胶垫环、内环构成；自锁式由含自锁齿的外环刀口、硅橡胶垫环、内环构成。产品中包含创可贴或弹性绷带。 | 适用于阴茎包皮过长和包茎的切割。 | A1 | 自锁式A1 | 37mm | 医用塑料 | 个 | 528.0000 | 辽宁省
其它类-吻合器耗材 | 芜湖圣大医疗器械技术股份有限公司 | 芜湖圣大医疗器械技术股份有限公司 | 一次性包皮环切吻合器 | 皖械注准20172090095 | 2022-08-13 | 国产 | 皖械注准20172090095 | 该产品分紧固式和自锁式两种。紧固式由含紧固件的外环刀口、硅橡胶垫环、内环构成；自锁式由含自锁齿的外环刀口、硅橡胶垫环、内环构成。产品中包含创可贴或弹性绷带。 | 适用于阴茎包皮过长和包茎的切割。 | A | 自锁式A | 36mm | 医用塑料 | 个 | 528.0000 | 辽宁省
其它类-吻合器耗材 | 芜湖圣大医疗器械技术股份有限公司 | 芜湖圣大医疗器械技术股份有限公司 | 一次性包皮环切吻合器 | 皖械注准20172090095 | 2022-08-13 | 国产 | 皖械注准20172090095 | 该产品分紧固式和自锁式两种。紧固式由含紧固件的外环刀口、硅橡胶垫环、内环构成；自锁式由含自锁齿的外环刀口、硅橡胶垫环、内环构成。产品中包含创可贴或弹性绷带。 | 适用于阴茎包皮过长和包茎的切割。 | B | 自锁式B | 35mm | 医用塑料 | 个 | 528.0000 | 辽宁省
其它类-吻合器耗材 | 芜湖圣大医疗器械技术股份有限公司 | 芜湖圣大医疗器械技术股份有限公司 | 一次性包皮环切吻合器 | 皖械注准20172090095 | 2022-08-13 | 国产 | 皖械注准20172090095 | 该产品分紧固式和自锁式两种。紧固式由含紧固件的外环刀口、硅橡胶垫环、内环构成；自锁式由含自锁齿的外环刀口、硅橡胶垫环、内环构成。产品中包含创可贴或弹性绷带。 | 适用于阴茎包皮过长和包茎的切割。 | C | 自锁式C | 34mm | 医用塑料 | 个 | 528.0000 | 辽宁省
其它类-吻合器耗材 | 芜湖圣大医疗器械技术股份有限公司 | 芜湖圣大医疗器械技术股份有限公司 | 一次性包皮环切吻合器 | 皖械注准20172090095 | 2022-08-13 | 国产 | 皖械注准20172090095 | 该产品分紧固式和自锁式两种。紧固式由含紧固件的外环刀口、硅橡胶垫环、内环构成；自锁式由含自锁齿的外环刀口、硅橡胶垫环、内环构成。产品中包含创可贴或弹性绷带。 | 适用于阴茎包皮过长和包茎的切割。 | D | 自锁式D | 33mm | 医用塑料 | 个 | 528.0000 | 辽宁省
其它类-吻合器耗材 | 芜湖圣大医疗器械技术股份有限公司 | 芜湖圣大医疗器械技术股份有限公司 | 一次性包皮环切吻合器 | 皖械注准20172090095 | 2022-08-13 | 国产 | 皖械注准20172090095 | 该产品分紧固式和自锁式两种。紧固式由含紧固件的外环刀口、硅橡胶垫环、内环构成；自锁式由含自锁齿的外环刀口、硅橡胶垫环、内环构成。产品中包含创可贴或弹性绷带。 | 适用于阴茎包皮过长和包茎的切割。 | E | 自锁式E | 32mm | 医用塑料 | 个 | 528.0000 | 辽宁省
其它类-吻合器耗材 | 芜湖圣大医疗器械技术股份有限公司 | 芜湖圣大医疗器械技术股份有限公司 | 一次性包皮环切吻合器 | 皖械注准20172090095 | 2022-08-13 | 国产 | 皖械注准20172090095 | 该产品分紧固式和自锁式两种。紧固式由含紧固件的外环刀口、硅橡胶垫环、内环构成；自锁式由含自锁齿的外环刀口、硅橡胶垫环、内环构成。产品中包含创可贴或弹性绷带。 | 适用于阴茎包皮过长和包茎的切割。 | F | 自锁式F | 31mm | 医用塑料 | 个 | 528.0000 | 辽宁省
其它类-吻合器耗材 | 芜湖圣大医疗器械技术股份有限公司 | 芜湖圣大医疗器械技术股份有限公司 | 一次性包皮环切吻合器 | 皖械注准20172090095 | 2022-08-13 | 国产 | 皖械注准20172090095 | 该产品分紧固式和自锁式两种。紧固式由含紧固件的外环刀口、硅橡胶垫环、内环构成；自锁式由含自锁齿的外环刀口、硅橡胶垫环、内环构成。产品中包含创可贴或弹性绷带。 | 适用于阴茎包皮过长和包茎的切割。 | G | 自锁式G | 30mm | 医用塑料 | 个 | 528.0000 | 辽宁省
其它类-吻合器耗材 | 芜湖圣大医疗器械技术股份有限公司 | 芜湖圣大医疗器械技术股份有限公司 | 一次性包皮环切吻合器 | 皖械注准20172090095 | 2022-08-13 | 国产 | 皖械注准20172090095 | 该产品分紧固式和自锁式两种。紧固式由含紧固件的外环刀口、硅橡胶垫环、内环构成；自锁式由含自锁齿的外环刀口、硅橡胶垫环、内环构成。产品中包含创可贴或弹性绷带。 | 适用于阴茎包皮过长和包茎的切割。 | H | 自锁式H | 29mm | 医用塑料 | 个 | 528.0000 | 辽宁省
其它类-吻合器耗材 | 芜湖圣大医疗器械技术股份有限公司 | 芜湖圣大医疗器械技术股份有限公司 | 一次性包皮环切吻合器 | 皖械注准20172090095 | 2022-08-13 | 国产 | 皖械注准20172090095 | 该产品分紧固式和自锁式两种。紧固式由含紧固件的外环刀口、硅橡胶垫环、内环构成；自锁式由含自锁齿的外环刀口、硅橡胶垫环、内环构成。产品中包含创可贴或弹性绷带。 | 适用于阴茎包皮过长和包茎的切割。 | I | 自锁式I | 28mm | 医用塑料 | 个 | 528.0000 | 辽宁省
其它类-吻合器耗材 | 芜湖圣大医疗器械技术股份有限公司 | 芜湖圣大医疗器械技术股份有限公司 | 一次性包皮环切吻合器 | 皖械注准20172090095 | 2022-08-13 | 国产 | 皖械注准20172090095 | 该产品分紧固式和自锁式两种。紧固式由含紧固件的外环刀口、硅橡胶垫环、内环构成；自锁式由含自锁齿的外环刀口、硅橡胶垫环、内环构成。产品中包含创可贴或弹性绷带。 | 适用于阴茎包皮过长和包茎的切割。 | J | 自锁式J | 27mm | 医用塑料 | 个 | 528.0000 | 辽宁省
其它类-吻合器耗材 | 芜湖圣大医疗器械技术股份有限公司 | 芜湖圣大医疗器械技术股份有限公司 | 一次性包皮环切吻合器 | 皖械注准20172090095 | 2022-08-13 | 国产 | 皖械注准20172090095 | 该产品分紧固式和自锁式两种。紧固式由含紧固件的外环刀口、硅橡胶垫环、内环构成；自锁式由含自锁齿的外环刀口、硅橡胶垫环、内环构成。产品中包含创可贴或弹性绷带。 | 适用于阴茎包皮过长和包茎的切割。 | K | 自锁式K | 26mm | 医用塑料 | 个 | 528.0000 | 辽宁省
其它类-吻合器耗材 | 芜湖圣大医疗器械技术股份有限公司 | 芜湖圣大医疗器械技术股份有限公司 | 一次性包皮环切吻合器 | 皖械注准20172090095 | 2022-08-13 | 国产 | 皖械注准20172090095 | 该产品分紧固式和自锁式两种。紧固式由含紧固件的外环刀口、硅橡胶垫环、内环构成；自锁式由含自锁齿的外环刀口、硅橡胶垫环、内环构成。产品中包含创可贴或弹性绷带。 | 适用于阴茎包皮过长和包茎的切割。 | L | 自锁式L | 25mm | 医用塑料 | 个 | 528.0000 | 辽宁省
其它类-吻合器耗材 | 芜湖圣大医疗器械技术股份有限公司 | 芜湖圣大医疗器械技术股份有限公司 | 一次性包皮环切吻合器 | 皖械注准20172090095 | 2022-08-13 | 国产 | 皖械注准20172090095 | 该产品分紧固式和自锁式两种。紧固式由含紧固件的外环刀口、硅橡胶垫环、内环构成；自锁式由含自锁齿的外环刀口、硅橡胶垫环、内环构成。产品中包含创可贴或弹性绷带。 | 适用于阴茎包皮过长和包茎的切割。 | M | 自锁式M | 24mm | 医用塑料 | 个 | 528.0000 | 辽宁省
其它类-吻合器耗材 | 芜湖圣大医疗器械技术股份有限公司 | 芜湖圣大医疗器械技术股份有限公司 | 一次性包皮环切吻合器 | 皖械注准20172090095 | 2022-08-13 | 国产 | 皖械注准20172090095 | 该产品分紧固式和自锁式两种。紧固式由含紧固件的外环刀口、硅橡胶垫环、内环构成；自锁式由含自锁齿的外环刀口、硅橡胶垫环、内环构成。产品中包含创可贴或弹性绷带。 | 适用于阴茎包皮过长和包茎的切割。 | N | 自锁式N | 23mm | 医用塑料 | 个 | 528.0000 | 辽宁省
其它类-吻合器耗材 | 芜湖圣大医疗器械技术股份有限公司 | 芜湖圣大医疗器械技术股份有限公司 | 一次性包皮环切吻合器 | 皖械注准20172090095 | 2022-08-13 | 国产 | 皖械注准20172090095 | 该产品分紧固式和自锁式两种。紧固式由含紧固件的外环刀口、硅橡胶垫环、内环构成；自锁式由含自锁齿的外环刀口、硅橡胶垫环、内环构成。产品中包含创可贴或弹性绷带。 | 适用于阴茎包皮过长和包茎的切割。 | O | 自锁式O | 22mm | 医用塑料 | 个 | 528.0000 | 辽宁省
其它类-吻合器耗材 | 芜湖圣大医疗器械技术股份有限公司 | 芜湖圣大医疗器械技术股份有限公司 | 一次性包皮环切吻合器 | 皖械注准20172090095 | 2022-08-13 | 国产 | 皖械注准20172090095 | 该产品分紧固式和自锁式两种。紧固式由含紧固件的外环刀口、硅橡胶垫环、内环构成；自锁式由含自锁齿的外环刀口、硅橡胶垫环、内环构成。产品中包含创可贴或弹性绷带。 | 适用于阴茎包皮过长和包茎的切割。 | P | 自锁式P | 21mm | 医用塑料 | 个 | 528.0000 | 辽宁省
其它类-吻合器耗材 | 芜湖圣大医疗器械技术股份有限公司 | 芜湖圣大医疗器械技术股份有限公司 | 一次性包皮环切吻合器 | 皖械注准20172090095 | 2022-08-13 | 国产 | 皖械注准20172090095 | 该产品分紧固式和自锁式两种。紧固式由含紧固件的外环刀口、硅橡胶垫环、内环构成；自锁式由含自锁齿的外环刀口、硅橡胶垫环、内环构成。产品中包含创可贴或弹性绷带。 | 适用于阴茎包皮过长和包茎的切割。 | Q | 自锁式Q | 20mm | 医用塑料 | 个 | 528.0000 | 辽宁省
其它类-吻合器耗材 | 芜湖圣大医疗器械技术股份有限公司 | 芜湖圣大医疗器械技术股份有限公司 | 一次性包皮环切吻合器 | 皖械注准20172090095 | 2022-08-13 | 国产 | 皖械注准20172090095 | 该产品分紧固式和自锁式两种。紧固式由含紧固件的外环刀口、硅橡胶垫环、内环构成；自锁式由含自锁齿的外环刀口、硅橡胶垫环、内环构成。产品中包含创可贴或弹性绷带。 | 适用于阴茎包皮过长和包茎的切割。 | R | 自锁式R | 19mm | 医用塑料 | 个 | 528.0000 | 辽宁省
其它类-吻合器耗材 | 芜湖圣大医疗器械技术股份有限公司 | 芜湖圣大医疗器械技术股份有限公司 | 一次性包皮环切吻合器 | 皖械注准20172090095 | 2022-08-13 | 国产 | 皖械注准20172090095 | 该产品分紧固式和自锁式两种。紧固式由含紧固件的外环刀口、硅橡胶垫环、内环构成；自锁式由含自锁齿的外环刀口、硅橡胶垫环、内环构成。产品中包含创可贴或弹性绷带。 | 适用于阴茎包皮过长和包茎的切割。 | S | 自锁式S | 18mm | 医用塑料 | 个 | 528.0000 | 辽宁省
其它类-吻合器耗材 | 芜湖圣大医疗器械技术股份有限公司 | 芜湖圣大医疗器械技术股份有限公司 | 一次性包皮环切吻合器 | 皖械注准20172090095 | 2022-08-13 | 国产 | 皖械注准20172090095 | 该产品分紧固式和自锁式两种。紧固式由含紧固件的外环刀口、硅橡胶垫环、内环构成；自锁式由含自锁齿的外环刀口、硅橡胶垫环、内环构成。产品中包含创可贴或弹性绷带。 | 适用于阴茎包皮过长和包茎的切割。 | T | 自锁式T | 17mm | 医用塑料 | 个 | 528.0000 | 辽宁省
其它类-吻合器耗材 | 芜湖圣大医疗器械技术股份有限公司 | 芜湖圣大医疗器械技术股份有限公司 | 一次性包皮环切吻合器 | 皖械注准20172090095 | 2022-08-13 | 国产 | 皖械注准20172090095 | 该产品分紧固式和自锁式两种。紧固式由含紧固件的外环刀口、硅橡胶垫环、内环构成；自锁式由含自锁齿的外环刀口、硅橡胶垫环、内环构成。产品中包含创可贴或弹性绷带。 | 适用于阴茎包皮过长和包茎的切割。 | U | 自锁式U | 16mm | 医用塑料 | 个 | 528.0000 | 辽宁省
其它类-吻合器耗材 | 芜湖圣大医疗器械技术股份有限公司 | 芜湖圣大医疗器械技术股份有限公司 | 一次性包皮环切吻合器 | 皖械注准20172090095 | 2022-08-13 | 国产 | 皖械注准20172090095 | 该产品分紧固式和自锁式两种。紧固式由含紧固件的外环刀口、硅橡胶垫环、内环构成；自锁式由含自锁齿的外环刀口、硅橡胶垫环、内环构成。产品中包含创可贴或弹性绷带。 | 适用于阴茎包皮过长和包茎的切割。 | V | 自锁式V | 15mm | 医用塑料 | 个 | 528.0000 | 辽宁省
其它类-吻合器耗材 | 芜湖圣大医疗器械技术股份有限公司 | 芜湖圣大医疗器械技术股份有限公司 | 一次性包皮环切吻合器 | 皖械注准20172090095 | 2022-08-13 | 国产 | 皖械注准20172090095 | 该产品分紧固式和自锁式两种。紧固式由含紧固件的外环刀口、硅橡胶垫环、内环构成；自锁式由含自锁齿的外环刀口、硅橡胶垫环、内环构成。产品中包含创可贴或弹性绷带。 | 适用于阴茎包皮过长和包茎的切割。 | W | 自锁式W | 14mm | 医用塑料 | 个 | 528.0000 | 辽宁省
其它类-吻合器耗材 | 芜湖圣大医疗器械技术股份有限公司 | 芜湖圣大医疗器械技术股份有限公司 | 一次性包皮环切吻合器 | 皖械注准20172090095 | 2022-08-13 | 国产 | 皖械注准20172090095 | 该产品分紧固式和自锁式两种。紧固式由含紧固件的外环刀口、硅橡胶垫环、内环构成；自锁式由含自锁齿的外环刀口、硅橡胶垫环、内环构成。产品中包含创可贴或弹性绷带。 | 适用于阴茎包皮过长和包茎的切割。 | X | 自锁式X | 13mm | 医用塑料 | 个 | 528.0000 | 辽宁省
其它类-吻合器耗材 | 芜湖圣大医疗器械技术股份有限公司 | 芜湖圣大医疗器械技术股份有限公司 | 一次性包皮环切吻合器 | 皖械注准20172090095 | 2022-08-13 | 国产 | 皖械注准20172090095 | 该产品分紧固式和自锁式两种。紧固式由含紧固件的外环刀口、硅橡胶垫环、内环构成；自锁式由含自锁齿的外环刀口、硅橡胶垫环、内环构成。产品中包含创可贴或弹性绷带。 | 适用于阴茎包皮过长和包茎的切割。 | Y | 自锁式Y | 12mm | 医用塑料 | 个 | 528.0000 | 辽宁省
其它类-吻合器耗材 | 芜湖圣大医疗器械技术股份有限公司 | 芜湖圣大医疗器械技术股份有限公司 | 一次性包皮环切吻合器 | 皖械注准20172090095 | 2022-08-13 | 国产 | 皖械注准20172090095 | 该产品分紧固式和自锁式两种。紧固式由含紧固件的外环刀口、硅橡胶垫环、内环构成；自锁式由含自锁齿的外环刀口、硅橡胶垫环、内环构成。产品中包含创可贴或弹性绷带。 | 适用于阴茎包皮过长和包茎的切割。 | Z | 自锁式Z | 11mm | 医用塑料 | 个 | 528.0000 | 辽宁省
其它类-吻合器耗材 | 芜湖圣大医疗器械技术股份有限公司 | 芜湖圣大医疗器械技术股份有限公司 | 一次性包皮环切吻合器 | 皖械注准20172090095 | 2022-08-13 | 国产 | 皖械注准20172090095 | 该产品分紧固式和自锁式两种。紧固式由含紧固件的外环刀口、硅橡胶垫环、内环构成；自锁式由含自锁齿的外环刀口、硅橡胶垫环、内环构成。产品中包含创可贴或弹性绷带。 | 适用于阴茎包皮过长和包茎的切割。 | Z1 | 自锁式Z1 | 10mm | 医用塑料 | 个 | 528.0000 | 辽宁省
其它类-吻合器耗材 | 芜湖圣大医疗器械技术股份有限公司 | 芜湖圣大医疗器械技术股份有限公司 | 一次性包皮环切吻合器 | 皖械注准20172090095 | 2022-08-13 | 国产 | 皖械注准20172090095 | 该产品分紧固式和自锁式两种。紧固式由含紧固件的外环刀口、硅橡胶垫环、内环构成；自锁式由含自锁齿的外环刀口、硅橡胶垫环、内环构成。产品中包含创可贴或弹性绷带。 | 适用于阴茎包皮过长和包茎的切割。 | Z2 | 自锁式Z2 | 9mm | 医用塑料 | 个 | 528.0000 | 辽宁省
其它类-吻合器耗材 | 芜湖圣大医疗器械技术股份有限公司 | 芜湖圣大医疗器械技术股份有限公司 | 一次性包皮用圆形吻合器 | 皖械注准20152090012 | 2020-02-25 | 国产 | 皖械注准20152090012 | 由内、外同心圆环组成。包含自锁齿、外环刀口、硅橡胶垫环、凹槽内环。包装盒内可选配创可贴或弹性绷带（已注册或备案的医疗器械）。 | 适用于包皮过长，包茎的治疗。 | A4 | A4 | 40mm | 医用塑料 | 个 | 1580.0000 | 辽宁省
其它类-吻合器耗材 | 芜湖圣大医疗器械技术股份有限公司 | 芜湖圣大医疗器械技术股份有限公司 | 一次性包皮用圆形吻合器 | 皖械注准20152090012 | 2020-02-25 | 国产 | 皖械注准20152090012 | 由内、外同心圆环组成。包含自锁齿、外环刀口、硅橡胶垫环、凹槽内环。包装盒内可选配创可贴或弹性绷带（已注册或备案的医疗器械）。 | 适用于包皮过长，包茎的治疗。 | A3 | A3 | 39mm | 医用塑料 | 个 | 1580.0000 | 辽宁省
其它类-吻合器耗材 | 芜湖圣大医疗器械技术股份有限公司 | 芜湖圣大医疗器械技术股份有限公司 | 一次性包皮用圆形吻合器 | 皖械注准20152090012 | 2020-02-25 | 国产 | 皖械注准20152090012 | 由内、外同心圆环组成。包含自锁齿、外环刀口、硅橡胶垫环、凹槽内环。包装盒内可选配创可贴或弹性绷带（已注册或备案的医疗器械）。 | 适用于包皮过长，包茎的治疗。 | A2 | A2 | 38mm | 医用塑料 | 个 | 1580.0000 | 辽宁省
其它类-吻合器耗材 | 芜湖圣大医疗器械技术股份有限公司 | 芜湖圣大医疗器械技术股份有限公司 | 一次性包皮用圆形吻合器 | 皖械注准20152090012 | 2020-02-25 | 国产 | 皖械注准20152090012 | 由内、外同心圆环组成。包含自锁齿、外环刀口、硅橡胶垫环、凹槽内环。包装盒内可选配创可贴或弹性绷带（已注册或备案的医疗器械）。 | 适用于包皮过长，包茎的治疗。 | A1 | A1 | 37mm | 医用塑料 | 个 | 1580.0000 | 辽宁省
其它类-吻合器耗材 | 芜湖圣大医疗器械技术股份有限公司 | 芜湖圣大医疗器械技术股份有限公司 | 一次性包皮用圆形吻合器 | 皖械注准20152090012 | 2020-02-25 | 国产 | 皖械注准20152090012 | 由内、外同心圆环组成。包含自锁齿、外环刀口、硅橡胶垫环、凹槽内环。包装盒内可选配创可贴或弹性绷带（已注册或备案的医疗器械）。 | 适用于包皮过长，包茎的治疗。 | A | A | 36mm | 医用塑料 | 个 | 1580.0000 | 辽宁省
其它类-吻合器耗材 | 芜湖圣大医疗器械技术股份有限公司 | 芜湖圣大医疗器械技术股份有限公司 | 一次性包皮用圆形吻合器 | 皖械注准20152090012 | 2020-02-25 | 国产 | 皖械注准20152090012 | 由内、外同心圆环组成。包含自锁齿、外环刀口、硅橡胶垫环、凹槽内环。包装盒内可选配创可贴或弹性绷带（已注册或备案的医疗器械）。 | 适用于包皮过长，包茎的治疗。 | B | B | 35mm | 医用塑料 | 个 | 1580.0000 | 辽宁省
其它类-吻合器耗材 | 芜湖圣大医疗器械技术股份有限公司 | 芜湖圣大医疗器械技术股份有限公司 | 一次性包皮用圆形吻合器 | 皖械注准20152090012 | 2020-02-25 | 国产 | 皖械注准20152090012 | 由内、外同心圆环组成。包含自锁齿、外环刀口、硅橡胶垫环、凹槽内环。包装盒内可选配创可贴或弹性绷带（已注册或备案的医疗器械）。 | 适用于包皮过长，包茎的治疗。 | C | C | 34mm | 医用塑料 | 个 | 1580.0000 | 辽宁省
其它类-吻合器耗材 | 芜湖圣大医疗器械技术股份有限公司 | 芜湖圣大医疗器械技术股份有限公司 | 一次性包皮用圆形吻合器 | 皖械注准20152090012 | 2020-02-25 | 国产 | 皖械注准20152090012 | 由内、外同心圆环组成。包含自锁齿、外环刀口、硅橡胶垫环、凹槽内环。包装盒内可选配创可贴或弹性绷带（已注册或备案的医疗器械）。 | 适用于包皮过长，包茎的治疗。 | D | D | 33mm | 医用塑料 | 个 | 1580.0000 | 辽宁省
其它类-吻合器耗材 | 芜湖圣大医疗器械技术股份有限公司 | 芜湖圣大医疗器械技术股份有限公司 | 一次性包皮用圆形吻合器 | 皖械注准20152090012 | 2020-02-25 | 国产 | 皖械注准20152090012 | 由内、外同心圆环组成。包含自锁齿、外环刀口、硅橡胶垫环、凹槽内环。包装盒内可选配创可贴或弹性绷带（已注册或备案的医疗器械）。 | 适用于包皮过长，包茎的治疗。 | E | E | 32mm | 医用塑料 | 个 | 1580.0000 | 辽宁省
其它类-吻合器耗材 | 芜湖圣大医疗器械技术股份有限公司 | 芜湖圣大医疗器械技术股份有限公司 | 一次性包皮用圆形吻合器 | 皖械注准20152090012 | 2020-02-25 | 国产 | 皖械注准20152090012 | 由内、外同心圆环组成。包含自锁齿、外环刀口、硅橡胶垫环、凹槽内环。包装盒内可选配创可贴或弹性绷带（已注册或备案的医疗器械）。 | 适用于包皮过长，包茎的治疗。 | F | F | 31mm | 医用塑料 | 个 | 1580.0000 | 辽宁省
其它类-吻合器耗材 | 芜湖圣大医疗器械技术股份有限公司 | 芜湖圣大医疗器械技术股份有限公司 | 一次性包皮用圆形吻合器 | 皖械注准20152090012 | 2020-02-25 | 国产 | 皖械注准20152090012 | 由内、外同心圆环组成。包含自锁齿、外环刀口、硅橡胶垫环、凹槽内环。包装盒内可选配创可贴或弹性绷带（已注册或备案的医疗器械）。 | 适用于包皮过长，包茎的治疗。 | G | G | 30mm | 医用塑料 | 个 | 1580.0000 | 辽宁省
其它类-吻合器耗材 | 芜湖圣大医疗器械技术股份有限公司 | 芜湖圣大医疗器械技术股份有限公司 | 一次性包皮用圆形吻合器 | 皖械注准20152090012 | 2020-02-25 | 国产 | 皖械注准20152090012 | 由内、外同心圆环组成。包含自锁齿、外环刀口、硅橡胶垫环、凹槽内环。包装盒内可选配创可贴或弹性绷带（已注册或备案的医疗器械）。 | 适用于包皮过长，包茎的治疗。 | H | H | 29mm | 医用塑料 | 个 | 1580.0000 | 辽宁省
其它类-吻合器耗材 | 芜湖圣大医疗器械技术股份有限公司 | 芜湖圣大医疗器械技术股份有限公司 | 一次性包皮用圆形吻合器 | 皖械注准20152090012 | 2020-02-25 | 国产 | 皖械注准20152090012 | 由内、外同心圆环组成。包含自锁齿、外环刀口、硅橡胶垫环、凹槽内环。包装盒内可选配创可贴或弹性绷带（已注册或备案的医疗器械）。 | 适用于包皮过长，包茎的治疗。 | I | I | 28mm | 医用塑料 | 个 | 1580.0000 | 辽宁省
其它类-吻合器耗材 | 芜湖圣大医疗器械技术股份有限公司 | 芜湖圣大医疗器械技术股份有限公司 | 一次性包皮用圆形吻合器 | 皖械注准20152090012 | 2020-02-25 | 国产 | 皖械注准20152090012 | 由内、外同心圆环组成。包含自锁齿、外环刀口、硅橡胶垫环、凹槽内环。包装盒内可选配创可贴或弹性绷带（已注册或备案的医疗器械）。 | 适用于包皮过长，包茎的治疗。 | J | J | 27mm | 医用塑料 | 个 | 1580.0000 | 辽宁省
其它类-吻合器耗材 | 芜湖圣大医疗器械技术股份有限公司 | 芜湖圣大医疗器械技术股份有限公司 | 一次性包皮用圆形吻合器 | 皖械注准20152090012 | 2020-02-25 | 国产 | 皖械注准20152090012 | 由内、外同心圆环组成。包含自锁齿、外环刀口、硅橡胶垫环、凹槽内环。包装盒内可选配创可贴或弹性绷带（已注册或备案的医疗器械）。 | 适用于包皮过长，包茎的治疗。 | K | K | 26mm | 医用塑料 | 个 | 1580.0000 | 辽宁省
其它类-吻合器耗材 | 芜湖圣大医疗器械技术股份有限公司 | 芜湖圣大医疗器械技术股份有限公司 | 一次性包皮用圆形吻合器 | 皖械注准20152090012 | 2020-02-25 | 国产 | 皖械注准20152090012 | 由内、外同心圆环组成。包含自锁齿、外环刀口、硅橡胶垫环、凹槽内环。包装盒内可选配创可贴或弹性绷带（已注册或备案的医疗器械）。 | 适用于包皮过长，包茎的治疗。 | L | L | 25mm | 医用塑料 | 个 | 1580.0000 | 辽宁省
其它类-吻合器耗材 | 芜湖圣大医疗器械技术股份有限公司 | 芜湖圣大医疗器械技术股份有限公司 | 一次性包皮用圆形吻合器 | 皖械注准20152090012 | 2020-02-25 | 国产 | 皖械注准20152090012 | 由内、外同心圆环组成。包含自锁齿、外环刀口、硅橡胶垫环、凹槽内环。包装盒内可选配创可贴或弹性绷带（已注册或备案的医疗器械）。 | 适用于包皮过长，包茎的治疗。 | M | M | 24mm | 医用塑料 | 个 | 1580.0000 | 辽宁省
其它类-吻合器耗材 | 芜湖圣大医疗器械技术股份有限公司 | 芜湖圣大医疗器械技术股份有限公司 | 一次性包皮用圆形吻合器 | 皖械注准20152090012 | 2020-02-25 | 国产 | 皖械注准20152090012 | 由内、外同心圆环组成。包含自锁齿、外环刀口、硅橡胶垫环、凹槽内环。包装盒内可选配创可贴或弹性绷带（已注册或备案的医疗器械）。 | 适用于包皮过长，包茎的治疗。 | N | N | 23mm | 医用塑料 | 个 | 1580.0000 | 辽宁省
其它类-吻合器耗材 | 芜湖圣大医疗器械技术股份有限公司 | 芜湖圣大医疗器械技术股份有限公司 | 一次性包皮用圆形吻合器 | 皖械注准20152090012 | 2020-02-25 | 国产 | 皖械注准20152090012 | 由内、外同心圆环组成。包含自锁齿、外环刀口、硅橡胶垫环、凹槽内环。包装盒内可选配创可贴或弹性绷带（已注册或备案的医疗器械）。 | 适用于包皮过长，包茎的治疗。 | O | O | 22mm | 医用塑料 | 个 | 1580.0000 | 辽宁省
其它类-吻合器耗材 | 芜湖圣大医疗器械技术股份有限公司 | 芜湖圣大医疗器械技术股份有限公司 | 一次性包皮用圆形吻合器 | 皖械注准20152090012 | 2020-02-25 | 国产 | 皖械注准20152090012 | 由内、外同心圆环组成。包含自锁齿、外环刀口、硅橡胶垫环、凹槽内环。包装盒内可选配创可贴或弹性绷带（已注册或备案的医疗器械）。 | 适用于包皮过长，包茎的治疗。 | P | P | 21mm | 医用塑料 | 个 | 1580.0000 | 辽宁省
其它类-吻合器耗材 | 芜湖圣大医疗器械技术股份有限公司 | 芜湖圣大医疗器械技术股份有限公司 | 一次性包皮用圆形吻合器 | 皖械注准20152090012 | 2020-02-25 | 国产 | 皖械注准20152090012 | 由内、外同心圆环组成。包含自锁齿、外环刀口、硅橡胶垫环、凹槽内环。包装盒内可选配创可贴或弹性绷带（已注册或备案的医疗器械）。 | 适用于包皮过长，包茎的治疗。 | Q | Q | 20mm | 医用塑料 | 个 | 1580.0000 | 辽宁省
其它类-吻合器耗材 | 芜湖圣大医疗器械技术股份有限公司 | 芜湖圣大医疗器械技术股份有限公司 | 一次性包皮用圆形吻合器 | 皖械注准20152090012 | 2020-02-25 | 国产 | 皖械注准20152090012 | 由内、外同心圆环组成。包含自锁齿、外环刀口、硅橡胶垫环、凹槽内环。包装盒内可选配创可贴或弹性绷带（已注册或备案的医疗器械）。 | 适用于包皮过长，包茎的治疗。 | R | R | 19mm | 医用塑料 | 个 | 1580.0000 | 辽宁省
其它类-吻合器耗材 | 芜湖圣大医疗器械技术股份有限公司 | 芜湖圣大医疗器械技术股份有限公司 | 一次性包皮用圆形吻合器 | 皖械注准20152090012 | 2020-02-25 | 国产 | 皖械注准20152090012 | 由内、外同心圆环组成。包含自锁齿、外环刀口、硅橡胶垫环、凹槽内环。包装盒内可选配创可贴或弹性绷带（已注册或备案的医疗器械）。 | 适用于包皮过长，包茎的治疗。 | S | S | 18mm | 医用塑料 | 个 | 1580.0000 | 辽宁省
其它类-吻合器耗材 | 芜湖圣大医疗器械技术股份有限公司 | 芜湖圣大医疗器械技术股份有限公司 | 一次性包皮用圆形吻合器 | 皖械注准20152090012 | 2020-02-25 | 国产 | 皖械注准20152090012 | 由内、外同心圆环组成。包含自锁齿、外环刀口、硅橡胶垫环、凹槽内环。包装盒内可选配创可贴或弹性绷带（已注册或备案的医疗器械）。 | 适用于包皮过长，包茎的治疗。 | T | T | 17mm | 医用塑料 | 个 | 1580.0000 | 辽宁省
其它类-吻合器耗材 | 芜湖圣大医疗器械技术股份有限公司 | 芜湖圣大医疗器械技术股份有限公司 | 一次性包皮用圆形吻合器 | 皖械注准20152090012 | 2020-02-25 | 国产 | 皖械注准20152090012 | 由内、外同心圆环组成。包含自锁齿、外环刀口、硅橡胶垫环、凹槽内环。包装盒内可选配创可贴或弹性绷带（已注册或备案的医疗器械）。 | 适用于包皮过长，包茎的治疗。 | U | U | 16mm | 医用塑料 | 个 | 1580.0000 | 辽宁省
其它类-吻合器耗材 | 芜湖圣大医疗器械技术股份有限公司 | 芜湖圣大医疗器械技术股份有限公司 | 一次性包皮用圆形吻合器 | 皖械注准20152090012 | 2020-02-25 | 国产 | 皖械注准20152090012 | 由内、外同心圆环组成。包含自锁齿、外环刀口、硅橡胶垫环、凹槽内环。包装盒内可选配创可贴或弹性绷带（已注册或备案的医疗器械）。 | 适用于包皮过长，包茎的治疗。 | V | V | 15mm | 医用塑料 | 个 | 1580.0000 | 辽宁省
其它类-吻合器耗材 | 芜湖圣大医疗器械技术股份有限公司 | 芜湖圣大医疗器械技术股份有限公司 | 一次性包皮用圆形吻合器 | 皖械注准20152090012 | 2020-02-25 | 国产 | 皖械注准20152090012 | 由内、外同心圆环组成。包含自锁齿、外环刀口、硅橡胶垫环、凹槽内环。包装盒内可选配创可贴或弹性绷带（已注册或备案的医疗器械）。 | 适用于包皮过长，包茎的治疗。 | W | W | 14mm | 医用塑料 | 个 | 1580.0000 | 辽宁省
其它类-吻合器耗材 | 芜湖圣大医疗器械技术股份有限公司 | 芜湖圣大医疗器械技术股份有限公司 | 一次性包皮用圆形吻合器 | 皖械注准20152090012 | 2020-02-25 | 国产 | 皖械注准20152090012 | 由内、外同心圆环组成。包含自锁齿、外环刀口、硅橡胶垫环、凹槽内环。包装盒内可选配创可贴或弹性绷带（已注册或备案的医疗器械）。 | 适用于包皮过长，包茎的治疗。 | X | X | 13mm | 医用塑料 | 个 | 1580.0000 | 辽宁省
其它类-吻合器耗材 | 芜湖圣大医疗器械技术股份有限公司 | 芜湖圣大医疗器械技术股份有限公司 | 一次性包皮用圆形吻合器 | 皖械注准20152090012 | 2020-02-25 | 国产 | 皖械注准20152090012 | 由内、外同心圆环组成。包含自锁齿、外环刀口、硅橡胶垫环、凹槽内环。包装盒内可选配创可贴或弹性绷带（已注册或备案的医疗器械）。 | 适用于包皮过长，包茎的治疗。 | Y | Y | 12mm | 医用塑料 | 个 | 1580.0000 | 辽宁省
其它类-吻合器耗材 | 芜湖圣大医疗器械技术股份有限公司 | 芜湖圣大医疗器械技术股份有限公司 | 一次性包皮用圆形吻合器 | 皖械注准20152090012 | 2020-02-25 | 国产 | 皖械注准20152090012 | 由内、外同心圆环组成。包含自锁齿、外环刀口、硅橡胶垫环、凹槽内环。包装盒内可选配创可贴或弹性绷带（已注册或备案的医疗器械）。 | 适用于包皮过长，包茎的治疗。 | Z | Z | 11mm | 医用塑料 | 个 | 1580.0000 | 辽宁省
其它类-吻合器耗材 | 芜湖圣大医疗器械技术股份有限公司 | 芜湖圣大医疗器械技术股份有限公司 | 一次性包皮用圆形吻合器 | 皖械注准20152090012 | 2020-02-25 | 国产 | 皖械注准20152090012 | 由内、外同心圆环组成。包含自锁齿、外环刀口、硅橡胶垫环、凹槽内环。包装盒内可选配创可贴或弹性绷带（已注册或备案的医疗器械）。 | 适用于包皮过长，包茎的治疗。 | Z1 | Z1 | 10mm | 医用塑料 | 个 | 1580.0000 | 辽宁省
其它类-吻合器耗材 | 芜湖圣大医疗器械技术股份有限公司 | 芜湖圣大医疗器械技术股份有限公司 | 一次性包皮用圆形吻合器 | 皖械注准20152090012 | 2020-02-25 | 国产 | 皖械注准20152090012 | 由内、外同心圆环组成。包含自锁齿、外环刀口、硅橡胶垫环、凹槽内环。包装盒内可选配创可贴或弹性绷带（已注册或备案的医疗器械）。 | 适用于包皮过长，包茎的治疗。 | Z2 | Z2 | 9mm | 医用塑料 | 个 | 1580.0000 | 辽宁省
其它类-吻合器耗材 | 芜湖圣大医疗器械技术股份有限公司 | 芜湖圣大医疗器械技术股份有限公司 | 一次性包皮环切吻合器及推离组件 | 皖械注准20152090013 | 2020-02-25 | 国产 | 皖械注准20152090013 | 由内、外同心椭圆环组成。1型包含自锁齿、外环刀口、硅橡胶垫环、凹槽内环和推进器；2型包含自锁齿、外环刀口、硅橡胶垫环和推离内环。包装盒内可选配创可贴或弹性绷带（已注册或备案的医疗器械）。 | 适用于包皮过长，包茎的治疗。 | 1型2型(A4) | 1型2型(A4) | 40mm | 医用塑料 | 个 | 1800.0000 | 重庆
其它类-吻合器耗材 | 芜湖圣大医疗器械技术股份有限公司 | 芜湖圣大医疗器械技术股份有限公司 | 一次性包皮环切吻合器及推离组件 | 皖械注准20152090013 | 2020-02-25 | 国产 | 皖械注准20152090013 | 由内、外同心椭圆环组成。1型包含自锁齿、外环刀口、硅橡胶垫环、凹槽内环和推进器；2型包含自锁齿、外环刀口、硅橡胶垫环和推离内环。包装盒内可选配创可贴或弹性绷带（已注册或备案的医疗器械）。 | 适用于包皮过长，包茎的治疗。 | 1型2型(A3) | 1型2型(A3) | 39mm | 医用塑料 | 个 | 1800.0000 | 重庆
其它类-吻合器耗材 | 芜湖圣大医疗器械技术股份有限公司 | 芜湖圣大医疗器械技术股份有限公司 | 一次性包皮环切吻合器及推离组件 | 皖械注准20152090013 | 2020-02-25 | 国产 | 皖械注准20152090013 | 由内、外同心椭圆环组成。1型包含自锁齿、外环刀口、硅橡胶垫环、凹槽内环和推进器；2型包含自锁齿、外环刀口、硅橡胶垫环和推离内环。包装盒内可选配创可贴或弹性绷带（已注册或备案的医疗器械）。 | 适用于包皮过长，包茎的治疗。 | 1型2型(A2) | 1型2型(A2) | 38mm | 医用塑料 | 个 | 1800.0000 | 重庆
其它类-吻合器耗材 | 芜湖圣大医疗器械技术股份有限公司 | 芜湖圣大医疗器械技术股份有限公司 | 一次性包皮环切吻合器及推离组件 | 皖械注准20152090013 | 2020-02-25 | 国产 | 皖械注准20152090013 | 由内、外同心椭圆环组成。1型包含自锁齿、外环刀口、硅橡胶垫环、凹槽内环和推进器；2型包含自锁齿、外环刀口、硅橡胶垫环和推离内环。包装盒内可选配创可贴或弹性绷带（已注册或备案的医疗器械）。 | 适用于包皮过长，包茎的治疗。 | 1型2型(A1) | 1型2型(A1) | 37mm | 医用塑料 | 个 | 1800.0000 | 重庆
其它类-吻合器耗材 | 芜湖圣大医疗器械技术股份有限公司 | 芜湖圣大医疗器械技术股份有限公司 | 一次性包皮环切吻合器及推离组件 | 皖械注准20152090013 | 2020-02-25 | 国产 | 皖械注准20152090013 | 由内、外同心椭圆环组成。1型包含自锁齿、外环刀口、硅橡胶垫环、凹槽内环和推进器；2型包含自锁齿、外环刀口、硅橡胶垫环和推离内环。包装盒内可选配创可贴或弹性绷带（已注册或备案的医疗器械）。 | 适用于包皮过长，包茎的治疗。 | 1型2型(A) | 1型2型(A) | 36mm | 医用塑料 | 个 | 1800.0000 | 重庆
其它类-吻合器耗材 | 芜湖圣大医疗器械技术股份有限公司 | 芜湖圣大医疗器械技术股份有限公司 | 一次性包皮环切吻合器及推离组件 | 皖械注准20152090013 | 2020-02-25 | 国产 | 皖械注准20152090013 | 由内、外同心椭圆环组成。1型包含自锁齿、外环刀口、硅橡胶垫环、凹槽内环和推进器；2型包含自锁齿、外环刀口、硅橡胶垫环和推离内环。包装盒内可选配创可贴或弹性绷带（已注册或备案的医疗器械）。 | 适用于包皮过长，包茎的治疗。 | 1型2型(B) | 1型2型(B) | 35mm | 医用塑料 | 个 | 1800.0000 | 重庆
其它类-吻合器耗材 | 芜湖圣大医疗器械技术股份有限公司 | 芜湖圣大医疗器械技术股份有限公司 | 一次性包皮环切吻合器及推离组件 | 皖械注准20152090013 | 2020-02-25 | 国产 | 皖械注准20152090013 | 由内、外同心椭圆环组成。1型包含自锁齿、外环刀口、硅橡胶垫环、凹槽内环和推进器；2型包含自锁齿、外环刀口、硅橡胶垫环和推离内环。包装盒内可选配创可贴或弹性绷带（已注册或备案的医疗器械）。 | 适用于包皮过长，包茎的治疗。 | 1型2型(C) | 1型2型(C) | 34mm | 医用塑料 | 个 | 1800.0000 | 重庆
其它类-吻合器耗材 | 芜湖圣大医疗器械技术股份有限公司 | 芜湖圣大医疗器械技术股份有限公司 | 一次性包皮环切吻合器及推离组件 | 皖械注准20152090013 | 2020-02-25 | 国产 | 皖械注准20152090013 | 由内、外同心椭圆环组成。1型包含自锁齿、外环刀口、硅橡胶垫环、凹槽内环和推进器；2型包含自锁齿、外环刀口、硅橡胶垫环和推离内环。包装盒内可选配创可贴或弹性绷带（已注册或备案的医疗器械）。 | 适用于包皮过长，包茎的治疗。 | 1型2型(D) | 1型2型(D) | 33mm | 医用塑料 | 个 | 1800.0000 | 重庆
其它类-吻合器耗材 | 芜湖圣大医疗器械技术股份有限公司 | 芜湖圣大医疗器械技术股份有限公司 | 一次性包皮环切吻合器及推离组件 | 皖械注准20152090013 | 2020-02-25 | 国产 | 皖械注准20152090013 | 由内、外同心椭圆环组成。1型包含自锁齿、外环刀口、硅橡胶垫环、凹槽内环和推进器；2型包含自锁齿、外环刀口、硅橡胶垫环和推离内环。包装盒内可选配创可贴或弹性绷带（已注册或备案的医疗器械）。 | 适用于包皮过长，包茎的治疗。 | 1型2型(E) | 1型2型(E) | 32mm | 医用塑料 | 个 | 1800.0000 | 重庆
其它类-吻合器耗材 | 芜湖圣大医疗器械技术股份有限公司 | 芜湖圣大医疗器械技术股份有限公司 | 一次性包皮环切吻合器及推离组件 | 皖械注准20152090013 | 2020-02-25 | 国产 | 皖械注准20152090013 | 由内、外同心椭圆环组成。1型包含自锁齿、外环刀口、硅橡胶垫环、凹槽内环和推进器；2型包含自锁齿、外环刀口、硅橡胶垫环和推离内环。包装盒内可选配创可贴或弹性绷带（已注册或备案的医疗器械）。 | 适用于包皮过长，包茎的治疗。 | 1型2型(F) | 1型2型(F) | 31mm | 医用塑料 | 个 | 1800.0000 | 重庆
其它类-吻合器耗材 | 芜湖圣大医疗器械技术股份有限公司 | 芜湖圣大医疗器械技术股份有限公司 | 一次性包皮环切吻合器及推离组件 | 皖械注准20152090013 | 2020-02-25 | 国产 | 皖械注准20152090013 | 由内、外同心椭圆环组成。1型包含自锁齿、外环刀口、硅橡胶垫环、凹槽内环和推进器；2型包含自锁齿、外环刀口、硅橡胶垫环和推离内环。包装盒内可选配创可贴或弹性绷带（已注册或备案的医疗器械）。 | 适用于包皮过长，包茎的治疗。 | 1型2型(G) | 1型2型(G) | 30mm | 医用塑料 | 个 | 1800.0000 | 重庆
其它类-吻合器耗材 | 芜湖圣大医疗器械技术股份有限公司 | 芜湖圣大医疗器械技术股份有限公司 | 一次性包皮环切吻合器及推离组件 | 皖械注准20152090013 | 2020-02-25 | 国产 | 皖械注准20152090013 | 由内、外同心椭圆环组成。1型包含自锁齿、外环刀口、硅橡胶垫环、凹槽内环和推进器；2型包含自锁齿、外环刀口、硅橡胶垫环和推离内环。包装盒内可选配创可贴或弹性绷带（已注册或备案的医疗器械）。 | 适用于包皮过长，包茎的治疗。 | 1型2型(H) | 1型2型(H) | 29mm | 医用塑料 | 个 | 1800.0000 | 重庆
其它类-吻合器耗材 | 芜湖圣大医疗器械技术股份有限公司 | 芜湖圣大医疗器械技术股份有限公司 | 一次性包皮环切吻合器及推离组件 | 皖械注准20152090013 | 2020-02-25 | 国产 | 皖械注准20152090013 | 由内、外同心椭圆环组成。1型包含自锁齿、外环刀口、硅橡胶垫环、凹槽内环和推进器；2型包含自锁齿、外环刀口、硅橡胶垫环和推离内环。包装盒内可选配创可贴或弹性绷带（已注册或备案的医疗器械）。 | 适用于包皮过长，包茎的治疗。 | 1型2型(I) | 1型2型(I) | 28mm | 医用塑料 | 个 | 1800.0000 | 重庆
其它类-吻合器耗材 | 芜湖圣大医疗器械技术股份有限公司 | 芜湖圣大医疗器械技术股份有限公司 | 一次性包皮环切吻合器及推离组件 | 皖械注准20152090013 | 2020-02-25 | 国产 | 皖械注准20152090013 | 由内、外同心椭圆环组成。1型包含自锁齿、外环刀口、硅橡胶垫环、凹槽内环和推进器；2型包含自锁齿、外环刀口、硅橡胶垫环和推离内环。包装盒内可选配创可贴或弹性绷带（已注册或备案的医疗器械）。 | 适用于包皮过长，包茎的治疗。 | 1型2型(J) | 1型2型(J) | 27mm | 医用塑料 | 个 | 1800.0000 | 重庆
其它类-吻合器耗材 | 芜湖圣大医疗器械技术股份有限公司 | 芜湖圣大医疗器械技术股份有限公司 | 一次性包皮环切吻合器及推离组件 | 皖械注准20152090013 | 2020-02-25 | 国产 | 皖械注准20152090013 | 由内、外同心椭圆环组成。1型包含自锁齿、外环刀口、硅橡胶垫环、凹槽内环和推进器；2型包含自锁齿、外环刀口、硅橡胶垫环和推离内环。包装盒内可选配创可贴或弹性绷带（已注册或备案的医疗器械）。 | 适用于包皮过长，包茎的治疗。 | 1型2型(K) | 1型2型(K) | 26mm | 医用塑料 | 个 | 1800.0000 | 重庆
其它类-吻合器耗材 | 芜湖圣大医疗器械技术股份有限公司 | 芜湖圣大医疗器械技术股份有限公司 | 一次性包皮环切吻合器及推离组件 | 皖械注准20152090013 | 2020-02-25 | 国产 | 皖械注准20152090013 | 由内、外同心椭圆环组成。1型包含自锁齿、外环刀口、硅橡胶垫环、凹槽内环和推进器；2型包含自锁齿、外环刀口、硅橡胶垫环和推离内环。包装盒内可选配创可贴或弹性绷带（已注册或备案的医疗器械）。 | 适用于包皮过长，包茎的治疗。 | 1型2型(L) | 1型2型(L) | 25mm | 医用塑料 | 个 | 1800.0000 | 重庆
其它类-吻合器耗材 | 芜湖圣大医疗器械技术股份有限公司 | 芜湖圣大医疗器械技术股份有限公司 | 一次性包皮环切吻合器及推离组件 | 皖械注准20152090013 | 2020-02-25 | 国产 | 皖械注准20152090013 | 由内、外同心椭圆环组成。1型包含自锁齿、外环刀口、硅橡胶垫环、凹槽内环和推进器；2型包含自锁齿、外环刀口、硅橡胶垫环和推离内环。包装盒内可选配创可贴或弹性绷带（已注册或备案的医疗器械）。 | 适用于包皮过长，包茎的治疗。 | 1型2型(M) | 1型2型(M) | 24mm | 医用塑料 | 个 | 1800.0000 | 重庆
其它类-吻合器耗材 | 芜湖圣大医疗器械技术股份有限公司 | 芜湖圣大医疗器械技术股份有限公司 | 一次性包皮环切吻合器及推离组件 | 皖械注准20152090013 | 2020-02-25 | 国产 | 皖械注准20152090013 | 由内、外同心椭圆环组成。1型包含自锁齿、外环刀口、硅橡胶垫环、凹槽内环和推进器；2型包含自锁齿、外环刀口、硅橡胶垫环和推离内环。包装盒内可选配创可贴或弹性绷带（已注册或备案的医疗器械）。 | 适用于包皮过长，包茎的治疗。 | 1型2型(N) | 1型2型(N) | 23mm | 医用塑料 | 个 | 1800.0000 | 重庆
其它类-吻合器耗材 | 芜湖圣大医疗器械技术股份有限公司 | 芜湖圣大医疗器械技术股份有限公司 | 一次性包皮环切吻合器及推离组件 | 皖械注准20152090013 | 2020-02-25 | 国产 | 皖械注准20152090013 | 由内、外同心椭圆环组成。1型包含自锁齿、外环刀口、硅橡胶垫环、凹槽内环和推进器；2型包含自锁齿、外环刀口、硅橡胶垫环和推离内环。包装盒内可选配创可贴或弹性绷带（已注册或备案的医疗器械）。 | 适用于包皮过长，包茎的治疗。 | 1型2型(O) | 1型2型(O) | 22mm | 医用塑料 | 个 | 1800.0000 | 重庆
其它类-吻合器耗材 | 芜湖圣大医疗器械技术股份有限公司 | 芜湖圣大医疗器械技术股份有限公司 | 一次性包皮环切吻合器及推离组件 | 皖械注准20152090013 | 2020-02-25 | 国产 | 皖械注准20152090013 | 由内、外同心椭圆环组成。1型包含自锁齿、外环刀口、硅橡胶垫环、凹槽内环和推进器；2型包含自锁齿、外环刀口、硅橡胶垫环和推离内环。包装盒内可选配创可贴或弹性绷带（已注册或备案的医疗器械）。 | 适用于包皮过长，包茎的治疗。 | 1型2型(P) | 1型2型(P) | 21mm | 医用塑料 | 个 | 1800.0000 | 重庆
其它类-吻合器耗材 | 芜湖圣大医疗器械技术股份有限公司 | 芜湖圣大医疗器械技术股份有限公司 | 一次性包皮环切吻合器及推离组件 | 皖械注准20152090013 | 2020-02-25 | 国产 | 皖械注准20152090013 | 由内、外同心椭圆环组成。1型包含自锁齿、外环刀口、硅橡胶垫环、凹槽内环和推进器；2型包含自锁齿、外环刀口、硅橡胶垫环和推离内环。包装盒内可选配创可贴或弹性绷带（已注册或备案的医疗器械）。 | 适用于包皮过长，包茎的治疗。 | 1型2型(Q) | 1型2型(Q) | 20mm | 医用塑料 | 个 | 1800.0000 | 重庆
其它类-吻合器耗材 | 芜湖圣大医疗器械技术股份有限公司 | 芜湖圣大医疗器械技术股份有限公司 | 一次性包皮环切吻合器及推离组件 | 皖械注准20152090013 | 2020-02-25 | 国产 | 皖械注准20152090013 | 由内、外同心椭圆环组成。1型包含自锁齿、外环刀口、硅橡胶垫环、凹槽内环和推进器；2型包含自锁齿、外环刀口、硅橡胶垫环和推离内环。包装盒内可选配创可贴或弹性绷带（已注册或备案的医疗器械）。 | 适用于包皮过长，包茎的治疗。 | 1型2型(R) | 1型2型(R) | 19mm | 医用塑料 | 个 | 1800.0000 | 重庆
其它类-吻合器耗材 | 芜湖圣大医疗器械技术股份有限公司 | 芜湖圣大医疗器械技术股份有限公司 | 一次性包皮环切吻合器及推离组件 | 皖械注准20152090013 | 2020-02-25 | 国产 | 皖械注准20152090013 | 由内、外同心椭圆环组成。1型包含自锁齿、外环刀口、硅橡胶垫环、凹槽内环和推进器；2型包含自锁齿、外环刀口、硅橡胶垫环和推离内环。包装盒内可选配创可贴或弹性绷带（已注册或备案的医疗器械）。 | 适用于包皮过长，包茎的治疗。 | 1型2型(S) | 1型2型(S) | 18mm | 医用塑料 | 个 | 1800.0000 | 重庆
其它类-吻合器耗材 | 芜湖圣大医疗器械技术股份有限公司 | 芜湖圣大医疗器械技术股份有限公司 | 一次性包皮环切吻合器及推离组件 | 皖械注准20152090013 | 2020-02-25 | 国产 | 皖械注准20152090013 | 由内、外同心椭圆环组成。1型包含自锁齿、外环刀口、硅橡胶垫环、凹槽内环和推进器；2型包含自锁齿、外环刀口、硅橡胶垫环和推离内环。包装盒内可选配创可贴或弹性绷带（已注册或备案的医疗器械）。 | 适用于包皮过长，包茎的治疗。 | 1型2型(T) | 1型2型(T) | 17mm | 医用塑料 | 个 | 1800.0000 | 重庆
其它类-吻合器耗材 | 芜湖圣大医疗器械技术股份有限公司 | 芜湖圣大医疗器械技术股份有限公司 | 一次性包皮环切吻合器及推离组件 | 皖械注准20152090013 | 2020-02-25 | 国产 | 皖械注准20152090013 | 由内、外同心椭圆环组成。1型包含自锁齿、外环刀口、硅橡胶垫环、凹槽内环和推进器；2型包含自锁齿、外环刀口、硅橡胶垫环和推离内环。包装盒内可选配创可贴或弹性绷带（已注册或备案的医疗器械）。 | 适用于包皮过长，包茎的治疗。 | 1型2型(U) | 1型2型(U) | 16mm | 医用塑料 | 个 | 1800.0000 | 重庆
其它类-吻合器耗材 | 芜湖圣大医疗器械技术股份有限公司 | 芜湖圣大医疗器械技术股份有限公司 | 一次性包皮环切吻合器及推离组件 | 皖械注准20152090013 | 2020-02-25 | 国产 | 皖械注准20152090013 | 由内、外同心椭圆环组成。1型包含自锁齿、外环刀口、硅橡胶垫环、凹槽内环和推进器；2型包含自锁齿、外环刀口、硅橡胶垫环和推离内环。包装盒内可选配创可贴或弹性绷带（已注册或备案的医疗器械）。 | 适用于包皮过长，包茎的治疗。 | 1型2型(V) | 1型2型(V) | 15mm | 医用塑料 | 个 | 1800.0000 | 重庆
其它类-吻合器耗材 | 芜湖圣大医疗器械技术股份有限公司 | 芜湖圣大医疗器械技术股份有限公司 | 一次性包皮环切吻合器及推离组件 | 皖械注准20152090013 | 2020-02-25 | 国产 | 皖械注准20152090013 | 由内、外同心椭圆环组成。1型包含自锁齿、外环刀口、硅橡胶垫环、凹槽内环和推进器；2型包含自锁齿、外环刀口、硅橡胶垫环和推离内环。包装盒内可选配创可贴或弹性绷带（已注册或备案的医疗器械）。 | 适用于包皮过长，包茎的治疗。 | 1型2型(W) | 1型2型(W) | 14mm | 医用塑料 | 个 | 1800.0000 | 重庆
其它类-吻合器耗材 | 芜湖圣大医疗器械技术股份有限公司 | 芜湖圣大医疗器械技术股份有限公司 | 一次性包皮环切吻合器及推离组件 | 皖械注准20152090013 | 2020-02-25 | 国产 | 皖械注准20152090013 | 由内、外同心椭圆环组成。1型包含自锁齿、外环刀口、硅橡胶垫环、凹槽内环和推进器；2型包含自锁齿、外环刀口、硅橡胶垫环和推离内环。包装盒内可选配创可贴或弹性绷带（已注册或备案的医疗器械）。 | 适用于包皮过长，包茎的治疗。 | 1型2型(X) | 1型2型(X) | 13mm | 医用塑料 | 个 | 1800.0000 | 重庆
其它类-吻合器耗材 | 芜湖圣大医疗器械技术股份有限公司 | 芜湖圣大医疗器械技术股份有限公司 | 一次性包皮环切吻合器及推离组件 | 皖械注准20152090013 | 2020-02-25 | 国产 | 皖械注准20152090013 | 由内、外同心椭圆环组成。1型包含自锁齿、外环刀口、硅橡胶垫环、凹槽内环和推进器；2型包含自锁齿、外环刀口、硅橡胶垫环和推离内环。包装盒内可选配创可贴或弹性绷带（已注册或备案的医疗器械）。 | 适用于包皮过长，包茎的治疗。 | 1型2型(Y) | 1型2型(Y) | 12mm | 医用塑料 | 个 | 1800.0000 | 重庆
其它类-吻合器耗材 | 芜湖圣大医疗器械技术股份有限公司 | 芜湖圣大医疗器械技术股份有限公司 | 一次性包皮环切吻合器及推离组件 | 皖械注准20152090013 | 2020-02-25 | 国产 | 皖械注准20152090013 | 由内、外同心椭圆环组成。1型包含自锁齿、外环刀口、硅橡胶垫环、凹槽内环和推进器；2型包含自锁齿、外环刀口、硅橡胶垫环和推离内环。包装盒内可选配创可贴或弹性绷带（已注册或备案的医疗器械）。 | 适用于包皮过长，包茎的治疗。 | 1型2型(Z) | 1型2型(Z) | 11mm | 医用塑料 | 个 | 1800.0000 | 重庆
其它类-吻合器耗材 | 芜湖圣大医疗器械技术股份有限公司 | 芜湖圣大医疗器械技术股份有限公司 | 一次性包皮环切吻合器及推离组件 | 皖械注准20152090013 | 2020-02-25 | 国产 | 皖械注准20152090013 | 由内、外同心椭圆环组成。1型包含自锁齿、外环刀口、硅橡胶垫环、凹槽内环和推进器；2型包含自锁齿、外环刀口、硅橡胶垫环和推离内环。包装盒内可选配创可贴或弹性绷带（已注册或备案的医疗器械）。 | 适用于包皮过长，包茎的治疗。 | 1型2型(Z1) | 1型2型(Z1) | 10mm | 医用塑料 | 个 | 1800.0000 | 重庆
其它类-吻合器耗材 | 芜湖圣大医疗器械技术股份有限公司 | 芜湖圣大医疗器械技术股份有限公司 | 一次性包皮环切吻合器及推离组件 | 皖械注准20152090013 | 2020-02-25 | 国产 | 皖械注准20152090013 | 由内、外同心椭圆环组成。1型包含自锁齿、外环刀口、硅橡胶垫环、凹槽内环和推进器；2型包含自锁齿、外环刀口、硅橡胶垫环和推离内环。包装盒内可选配创可贴或弹性绷带（已注册或备案的医疗器械）。 | 适用于包皮过长，包茎的治疗。 | 1型2型(Z2) | 1型2型(Z2) | 9mm | 医用塑料 | 个 | 1800.0000 | 重庆
其它类-吻合器耗材 | 江苏瑞安贝医疗器械有限公司 | 江苏瑞安贝医疗器械有限公司 | 一次性使用管型吻合器 | 苏械注准20182080621 | 2023-03-18 | 常州 | 苏械注准20182080621 | 一次性使用管形吻合器由抵钉座总成、吻切组件总成、前收紧圈、弯套管、后收紧圈、固定手柄总成、调节螺母总成、活动手柄总成等组成，吻合钉采用TA1或TA2制成，抵钉座采用12Cr18Ni9、06Cr19Ni10或6061制成，环形刀采用06Cr19Ni10制成，活动手柄采用06Cr19Ni10制成，吻切组件采用ABS、PC、PEI、PA66制成。该产品经辐照灭菌应无菌。 | 适用于食管、胃、肠等消化道重建手术中消化道的端端、端侧、侧侧吻合 | 21/23/26/29/32/34/36 | RYG（A/B/C）-21(H)、RYG（A/B/C）-21(L)、RYG（A/B/C）-23(H)、RYG（A/B/C）-23(L)、RYG（A/B/C）-26(H)、RYG（A/B/C）-26(L)、RYG（A/B/C）-29(H)、RYG（A/B/C）-29(L)、RYG（A/B/C）-32、RYG（A/B/C）-34、RYG（A/B/C）-36 | 一次性使用管形吻合器根据吻合钉高度（4.8mm\5.3mm）、环形刀外径（13mm\15mm\16.5mm\20mm、22mm、24mm、26mm）、外观形状和结构（A\B\C）不同分若干规格 | 钛合金 | 把/盒 | 2472元 | 四川
其它类-吻合器耗材 | 江苏瑞安贝医疗器械有限公司 | 江苏瑞安贝医疗器械有限公司 | 一次性使用肛肠吻合器 | 苏械注准20182090623 | 2023-03-18 | 常州 | 苏械注准20182090623 | 一次性使用肛肠吻合器由吻合器和附件组成，附件包括扩张器、导入器、缝扎器、带线钩。吻合钉采用TA1或TA2制成，抵钉座采用12Cr18Ni9、06Cr19Ni10或 6061制成，环形刀采用12Cr18Ni9或06Cr19Ni10制成，活动手柄采用20Cr13或06Cr19Ni10制成，吻切组件、导入器、缝扎器、带线钩、扩张器采用ABS、PC、PEI、PA66，痔吻合器根据钉仓套外径（32mm\34mm\36mm）、环形刀外径（22mm\24mm\26mm\28mm）、外观形状和结构（A\B）不同分若干规格。该产品经辐照灭菌应无菌 | 适用于齿状线上黏膜选择性切除 | 32/34/36 | RYZ(A)-32、RYZ(B)-32、RYZ(A)-34、RYZ(B)-34、RYZ(A)-36、RYZ(B)-36 | 痔吻合器根据钉仓套外径（32mm\34mm\36mm）、环形刀外径（22mm\24mm\26mm\28mm）、外观形状和结构（A\B）不同分若干规格 | 钛合金 | 把/盒 | 2700元 | 四川
其它类-吻合器耗材 | 江苏瑞安贝医疗器械有限公司 | 江苏瑞安贝医疗器械有限公司 | 一次性使用直线型吻合器及组件 | 苏械注准20182080622 | 2023-03-18 | 常州 | 苏械注准20182080622 | 产品根据切口的闭合长度（30mm、45mm、60mm、75mm、90mm）、结构（A\B\C）、吻合钉高度（H/L）不同分为若干规格。A型为固定式，主要由缝合钉、抵钉座、组件、隔板、抵钉座夹板、固定手柄、推钉手柄、复位钮组成，B型为双活动手柄固定式，主要由缝合钉、抵钉座、组件、组件夹板、抵钉座夹板、固定手柄、推钉手柄、限位手柄、复位钮组成，C型为可调式，主要由缝合钉、抵钉座、组件、定位针、抵钉座夹板、固定手柄、推钉手柄、保险、调节螺母组成。吻合钉采用TA1或TA2制成，抵钉座采用12Cr18Ni9、06Cr19Ni10或 6061制成，抵钉座夹板采用12Cr18Ni9或06Cr19Ni10制成，组件采用ABS、PC、PEI制成。该产品经辐照灭菌应无菌。 | 适用于消化道重建及脏器切除手术中的残端或切口的闭合 | 30/45/60/75/90 | RYF(A/B/C)-30(H/L)、RYF(A/B/C)-45(H/L)、RYF(A/B/C)-60(H/L)、RYF(A/B/C)-75(H/L)、RYF(A/B/C)-90(H/L)、 RYFZ(A/B/C)-30(H/L)、RYFZ(A/B/C)-45(H/L)、RYFZ(A/B/C)-60(H/L)、RYFZ(A/B/C)-75(H/L)、RYFZ(A/B/C)-90(H/L) | 产品根据切口的闭合长度（30mm、45mm、60mm、75mm、90mm）、结构（A\B\C）、吻合钉高度（H/L）不同分为若干规格。A型为固定式，B型为双活动手柄固定式，C型为可调式 | 钛合金 | 把/盒 | 1700元 | 四川
其它类-吻合器耗材 | 江苏瑞安贝医疗器械有限公司 | 江苏瑞安贝医疗器械有限公司 | 一次性使用直线形切割吻合器及切割组件 | 苏械注准20182080265 | 2023-01-21 | 常州 | 苏械注准20182080265 | 一次性使用直线形切割吻合器由切割组件、钉仓夹板、抵钉座、保护片、活动手柄总成、上手柄、击发按钮、吻合钉组成。器械根据切割长度分为55mm、60mm、75mm、80mm、90mm、100mm规格，根据吻合钉高度分为L、M、H型号。切割组件根据结构分为B(器械带刀)、C（组件带刀）两种形式，其中B型切割组件由推钉片，钉仓，吻合钉组成，C型切割组件由护刀架、切割刀、钉仓、吻合钉组成。切割组件可单独包装。吻合钉采用TA1或TA2或Ti3A12.5V制成，抵钉座采用12Cr18Ni9、06Cr19Ni10或 6061制成，切割刀采用60Cr13或30Cr13制成，切割组件（钉仓、推钉片）采用ABS、PC、PEI或PA66制成。该产品经辐照灭菌应无菌 | 适用于消化道重建及其他脏器切除手术中的吻合口创建及残端或切口的闭合 | 55/60/75/80/90/100 | 吻合器：RYQ(B)-55(60、75、80、90、100）L/M/H RYQ(C)-55(60、75、80、90、100）L/M/H | 器械根据切割长度分为55mm、60mm、75mm、80mm、90mm、100mm规格，根据吻合钉高度分为L、M、H型号 | 钛合金 | 把/盒 | 3360元 | 四川
其它类-吻合器耗材 | 江苏瑞安贝医疗器械有限公司 | 江苏瑞安贝医疗器械有限公司 | 一次性使用弧形切割吻合器 | 苏械注准20152081412 | 2020-12-23 | 常州 | 苏械注准20152081412 | 一次性使用弧形切割吻合器主要由定位杆滑钮、手柄外壳、支架板、弧形组件、弧形固定块、击发手柄、限位手柄组成;其中弧形组件由抵钉座、保护盖、钉仓、推钉片、切割刀等零件组成；吻合钉采用TA1、TA2制成切割刀、抵钉座采用12Cr18Ni9，弧形切割吻合器及组件的规格为40mm；每把弧形切割吻合器装有一个弧形组件，组件可另外单独无菌包装。产品应无菌。 | 主要用于术野显露困难的消化道重建及脏器切除手术中吻合口创建及残端或切口的闭合 | 40 | RYH-40 | 弧形切割吻合器及组件的规格为40mm | 钛合金 | 把/盒 | 3500元 | 四川
其他类 | 天津万和医疗器械有限公司 | 天津万和医疗器械有限公司 | 一次性使用管型吻合器 | 津械注准20152080239 | 2015年12月15日-2020年12月14日 | 国产 | 津械注准20152080239 | 一次性使用管型吻合器由抵钉座、钉匣头部外壳、器身长柄、击发手柄、保险装置、尾翼旋钮组成。 | 适用于消化道重建手术中的端端、端侧和侧侧吻合。 | OHCS-O21 | OHCS-O21 | 455*154*33 | 纯钛 | 把 | 4420 | 江西
其他类 | 天津万和医疗器械有限公司 | 天津万和医疗器械有限公司 | 一次性使用管型吻合器 | 津械注准20152080239 | 2015年12月15日-2020年12月14日 | 国产 | 津械注准20152080239 | 一次性使用管型吻合器由抵钉座、钉匣头部外壳、器身长柄、击发手柄、保险装置、尾翼旋钮组成。 | 适用于消化道重建手术中的端端、端侧和侧侧吻合。 | OHCS-O23 | OHCS-O23 | 455*154*33 | 纯钛 | 把 | 4420 | 江西
其他类 | 天津万和医疗器械有限公司 | 天津万和医疗器械有限公司 | 一次性使用管型吻合器 | 津械注准20152080239 | 2015年12月15日-2020年12月14日 | 国产 | 津械注准20152080239 | 一次性使用管型吻合器由抵钉座、钉匣头部外壳、器身长柄、击发手柄、保险装置、尾翼旋钮组成。 | 适用于消化道重建手术中的端端、端侧和侧侧吻合。 | OHCS-O25 | OHCS-O25 | 455*154*33 | 纯钛 | 把 | 4420 | 江西
其他类 | 天津万和医疗器械有限公司 | 天津万和医疗器械有限公司 | 一次性使用管型吻合器 | 津械注准20152080239 | 2015年12月15日-2020年12月14日 | 国产 | 津械注准20152080239 | 一次性使用管型吻合器由抵钉座、钉匣头部外壳、器身长柄、击发手柄、保险装置、尾翼旋钮组成。 | 适用于消化道重建手术中的端端、端侧和侧侧吻合。 | OHCS-O27 | OHCS-O27 | 455*154*33 | 纯钛 | 把 | 4420 | 江西
其他类 | 天津万和医疗器械有限公司 | 天津万和医疗器械有限公司 | 一次性使用管型吻合器 | 津械注准20152080239 | 2015年12月15日-2020年12月14日 | 国产 | 津械注准20152080239 | 一次性使用管型吻合器由抵钉座、钉匣头部外壳、器身长柄、击发手柄、保险装置、尾翼旋钮组成。 | 适用于消化道重建手术中的端端、端侧和侧侧吻合。 | OHCS-O29 | OHCS-O29 | 455*154*33 | 纯钛 | 把 | 4420 | 江西
其他类 | 天津万和医疗器械有限公司 | 天津万和医疗器械有限公司 | 一次性使用管型吻合器 | 津械注准20152080239 | 2015年12月15日-2020年12月14日 | 国产 | 津械注准20152080239 | 一次性使用管型吻合器由抵钉座、钉匣头部外壳、器身长柄、击发手柄、保险装置、尾翼旋钮组成。 | 适用于消化道重建手术中的端端、端侧和侧侧吻合。 | OHCS-N21 | OHCS-N21 | 455*154*33 | 纯钛 | 把 | 4420 | 江西
其他类 | 天津万和医疗器械有限公司 | 天津万和医疗器械有限公司 | 一次性使用管型吻合器 | 津械注准20152080239 | 2015年12月15日-2020年12月14日 | 国产 | 津械注准20152080239 | 一次性使用管型吻合器由抵钉座、钉匣头部外壳、器身长柄、击发手柄、保险装置、尾翼旋钮组成。 | 适用于消化道重建手术中的端端、端侧和侧侧吻合。 | OHCS-N23 | OHCS-N23 | 455*154*33 | 纯钛 | 把 | 4420 | 江西
其他类 | 天津万和医疗器械有限公司 | 天津万和医疗器械有限公司 | 一次性使用管型吻合器 | 津械注准20152080239 | 2015年12月15日-2020年12月14日 | 国产 | 津械注准20152080239 | 一次性使用管型吻合器由抵钉座、钉匣头部外壳、器身长柄、击发手柄、保险装置、尾翼旋钮组成。 | 适用于消化道重建手术中的端端、端侧和侧侧吻合。 | OHCS-N25 | OHCS-N25 | 455*154*33 | 纯钛 | 把 | 4420 | 江西
其他类 | 天津万和医疗器械有限公司 | 天津万和医疗器械有限公司 | 一次性使用管型吻合器 | 津械注准20152080239 | 2015年12月15日-2020年12月14日 | 国产 | 津械注准20152080239 | 一次性使用管型吻合器由抵钉座、钉匣头部外壳、器身长柄、击发手柄、保险装置、尾翼旋钮组成。 | 适用于消化道重建手术中的端端、端侧和侧侧吻合。 | OHCS-L27 | OHCS-L27 | 455*154*33 | 纯钛 | 把 | 4420 | 江西
其他类 | 天津万和医疗器械有限公司 | 天津万和医疗器械有限公司 | 一次性使用管型吻合器 | 津械注准20152080239 | 2015年12月15日-2020年12月14日 | 国产 | 津械注准20152080239 | 一次性使用管型吻合器由抵钉座、钉匣头部外壳、器身长柄、击发手柄、保险装置、尾翼旋钮组成。 | 适用于消化道重建手术中的端端、端侧和侧侧吻合。 | OHCS-L29 | OHCS-L29 | 455*154*33 | 纯钛 | 把 | 4420 | 江西
其他类 | 天津万和医疗器械有限公司 | 天津万和医疗器械有限公司 | 一次性使用管型吻合器 | 津械注准20152080239 | 2015年12月15日-2020年12月14日 | 国产 | 津械注准20152080239 | 一次性使用管型吻合器由抵钉座、钉匣头部外壳、器身长柄、击发手柄、保险装置、尾翼旋钮组成。 | 适用于消化道重建手术中的端端、端侧和侧侧吻合。 | OHCS-O17 | OHCS-O17 | 455*154*33 | 纯钛 | 把 | 4420 | 江西
其他类 | 天津万和医疗器械有限公司 | 天津万和医疗器械有限公司 | 一次性使用管型吻合器 | 津械注准20152080239 | 2015年12月15日-2020年12月14日 | 国产 | 津械注准20152080239 | 一次性使用管型吻合器由抵钉座、钉匣头部外壳、器身长柄、击发手柄、保险装置、尾翼旋钮组成。 | 适用于消化道重建手术中的端端、端侧和侧侧吻合。 | OHCS-O19 | OHCS-O19 | 455*154*33 | 纯钛 | 把 | 4420 | 江西
其他类 | 天津万和医疗器械有限公司 | 天津万和医疗器械有限公司 | 一次性使用管型吻合器 | 津械注准20152080239 | 2015年12月15日-2020年12月14日 | 国产 | 津械注准20152080239 | 一次性使用管型吻合器由抵钉座、钉匣头部外壳、器身长柄、击发手柄、保险装置、尾翼旋钮组成。 | 适用于消化道重建手术中的端端、端侧和侧侧吻合。 | LAR-27 | LAR-27 | 455*154*33 | 纯钛 | 把 | 4420 | 江西
其他类 | 天津万和医疗器械有限公司 | 天津万和医疗器械有限公司 | 一次性使用管型吻合器 | 津械注准20152080239 | 2015年12月15日-2020年12月14日 | 国产 | 津械注准20152080239 | 一次性使用管型吻合器由抵钉座、钉匣头部外壳、器身长柄、击发手柄、保险装置、尾翼旋钮组成。 | 适用于消化道重建手术中的端端、端侧和侧侧吻合。 | LAR-29 | LAR-29 | 455*154*33 | 纯钛 | 把 | 4420 | 江西
其他类 | 天津万和医疗器械有限公司 | 天津万和医疗器械有限公司 | 一次性使用管型吻合器 | 津械注准20152080239 | 2015年12月15日-2020年12月14日 | 国产 | 津械注准20152080239 | 一次性使用管型吻合器由抵钉座、钉匣头部外壳、器身长柄、击发手柄、保险装置、尾翼旋钮组成。 | 适用于消化道重建手术中的端端、端侧和侧侧吻合。 | OHCS-N31 | OHCS-N31 | 455*154*33 | 纯钛 | 把 | 4420 | 江西
其他类 | 天津万和医疗器械有限公司 | 天津万和医疗器械有限公司 | 一次性使用管型吻合器 | 津械注准20152080239 | 2015年12月15日-2020年12月14日 | 国产 | 津械注准20152080239 | 一次性使用管型吻合器由抵钉座、钉匣头部外壳、器身长柄、击发手柄、保险装置、尾翼旋钮组成。 | 适用于消化道重建手术中的端端、端侧和侧侧吻合。 | OHCS-N33 | OHCS-N33 | 455*154*33 | 纯钛 | 把 | 4420 | 江西
其他类 | 天津万和医疗器械有限公司 | 天津万和医疗器械有限公司 | 一次性使用管型吻合器 | 津械注准20152080239 | 2015年12月15日-2020年12月14日 | 国产 | 津械注准20152080239 | 一次性使用管型吻合器由抵钉座、钉匣头部外壳、器身长柄、击发手柄、保险装置、尾翼旋钮组成。 | 适用于消化道重建手术中的端端、端侧和侧侧吻合。 | OHCS-L31 | OHCS-L31 | 455*154*33 | 纯钛 | 把 | 4420 | 江西
其他类 | 天津万和医疗器械有限公司 | 天津万和医疗器械有限公司 | 一次性使用管型吻合器 | 津械注准20152080239 | 2015年12月15日-2020年12月14日 | 国产 | 津械注准20152080239 | 一次性使用管型吻合器由抵钉座、钉匣头部外壳、器身长柄、击发手柄、保险装置、尾翼旋钮组成。 | 适用于消化道重建手术中的端端、端侧和侧侧吻合。 | OHCS-L33 | OHCS-L33 | 455*154*33 | 纯钛 | 把 | 4420 | 江西
其他类 | 天津万和医疗器械有限公司 | 天津万和医疗器械有限公司 | 一次性使用管型吻合器 | 津械注准20152080239 | 2015年12月15日-2020年12月14日 | 国产 | 津械注准20152080239 | 一次性使用管型吻合器由抵钉座、钉匣头部外壳、器身长柄、击发手柄、保险装置、尾翼旋钮组成。 | 适用于消化道重建手术中的端端、端侧和侧侧吻合。 | OHCS-O31 | OHCS-O31 | 455*154*33 | 纯钛 | 把 | 4420 | 江西
其他类 | 天津万和医疗器械有限公司 | 天津万和医疗器械有限公司 | 一次性使用管型吻合器 | 津械注准20152080239 | 2015年12月15日-2020年12月14日 | 国产 | 津械注准20152080239 | 一次性使用管型吻合器由抵钉座、钉匣头部外壳、器身长柄、击发手柄、保险装置、尾翼旋钮组成。 | 适用于消化道重建手术中的端端、端侧和侧侧吻合。 | OHCS-O33 | OHCS-O33 | 455*154*33 | 纯钛 | 把 | 4420 | 江西
其他类 | 天津万和医疗器械有限公司 | 天津万和医疗器械有限公司 | 一次性使用管型吻合器 | 津械注准20152080239 | 2015年12月15日-2020年12月14日 | 国产 | 津械注准20152080239 | 一次性使用管型吻合器由抵钉座、钉匣头部外壳、器身长柄、击发手柄、保险装置、尾翼旋钮组成。 | 适用于消化道重建手术中的端端、端侧和侧侧吻合。 | LAR-31 | LAR-31 | 455*154*33 | 纯钛 | 把 | 4420 | 江西
其他类 | 天津万和医疗器械有限公司 | 天津万和医疗器械有限公司 | 一次性使用管型吻合器 | 津械注准20152080239 | 2015年12月15日-2020年12月14日 | 国产 | 津械注准20152080239 | 一次性使用管型吻合器由抵钉座、钉匣头部外壳、器身长柄、击发手柄、保险装置、尾翼旋钮组成。 | 适用于消化道重建手术中的端端、端侧和侧侧吻合。 | LAR-33 | LAR-33 | 455*154*33 | 纯钛 | 把 | 4420 | 江西
其他类 | 天津万和医疗器械有限公司 | 天津万和医疗器械有限公司 | 一次性使用管型吻合器 | 津械注准20152080239 | 2015年12月15日-2020年12月14日 | 国产 | 津械注准20152080239 | 一次性使用管型吻合器由抵钉座、钉匣头部外壳、器身长柄、击发手柄、保险装置、尾翼旋钮组成。 | 适用于消化道重建手术中的端端、端侧和侧侧吻合。 | OHCS-N29 | OHCS-N29 | 455*154*33 | 纯钛 | 把 | 4420 | 江西
其他类 | 天津万和医疗器械有限公司 | 天津万和医疗器械有限公司 | 一次性使用管型吻合器 | 津械注准20152080239 | 2015年12月15日-2020年12月14日 | 国产 | 津械注准20152080239 | 一次性使用管型吻合器由抵钉座、钉匣头部外壳、器身长柄、击发手柄、保险装置、尾翼旋钮组成。 | 适用于消化道重建手术中的端端、端侧和侧侧吻合。 | OHCS-N27 | OHCS-N27 | 455*154*33 | 纯钛 | 把 | 4420 | 江西
其他类 | 天津万和医疗器械有限公司 | 天津万和医疗器械有限公司 | 一次性使用管型吻合器 | 津械注准20152080239 | 2015年12月15日-2020年12月14日 | 国产 | 津械注准20152080239 | 一次性使用管型吻合器由抵钉座、钉匣头部外壳、器身长柄、击发手柄、保险装置、尾翼旋钮组成。 | 适用于消化道重建手术中的端端、端侧和侧侧吻合。 | OHCS-L21 | OHCS-L21 | 455*154*33 | 纯钛 | 把 | 4420 | 江西
其他类 | 天津万和医疗器械有限公司 | 天津万和医疗器械有限公司 | 一次性使用管型吻合器 | 津械注准20152080239 | 2015年12月15日-2020年12月14日 | 国产 | 津械注准20152080239 | 一次性使用管型吻合器由抵钉座、钉匣头部外壳、器身长柄、击发手柄、保险装置、尾翼旋钮组成。 | 适用于消化道重建手术中的端端、端侧和侧侧吻合。 | OHCS-L23 | OHCS-L23 | 455*154*33 | 纯钛 | 把 | 4420 | 江西
其他类 | 天津万和医疗器械有限公司 | 天津万和医疗器械有限公司 | 一次性使用管型吻合器 | 津械注准20152080239 | 2015年12月15日-2020年12月14日 | 国产 | 津械注准20152080239 | 一次性使用管型吻合器由抵钉座、钉匣头部外壳、器身长柄、击发手柄、保险装置、尾翼旋钮组成。 | 适用于消化道重建手术中的端端、端侧和侧侧吻合。 | OHCS-L25 | OHCS-L25 | 455*154*33 | 纯钛 | 把 | 4420 | 江西
其他类 | 天津万和医疗器械有限公司 | 天津万和医疗器械有限公司 | 一次性使用弹跳帽 管型吻合器 | 津械注准20152080237 | 2015年12月15日-2020年12月14日 | 国产 | 津械注准20152080237 | 一次性使用弹跳帽管型吻合器由旋钮、固定手柄、视窗、抵钉座、 保险、活动手柄、钉仓组件、吻合钉组成。 | 适用于消化道重建手术中的端端、端侧和侧侧吻合。 | TTA1848 | TTA1848 | 455*154*33 | 纯钛 | 把 | 4940 | 江西
其他类 | 天津万和医疗器械有限公司 | 天津万和医疗器械有限公司 | 一次性使用弹跳帽 管型吻合器 | 津械注准20152080237 | 2015年12月15日-2020年12月14日 | 国产 | 津械注准20152080237 | 一次性使用弹跳帽管型吻合器由旋钮、固定手柄、视窗、抵钉座、 保险、活动手柄、钉仓组件、吻合钉组成。 | 适用于消化道重建手术中的端端、端侧和侧侧吻合。 | TTA1835 | TTA1835 | 455*154*33 | 纯钛 | 把 | 4940 | 江西
其他类 | 天津万和医疗器械有限公司 | 天津万和医疗器械有限公司 | 一次性使用弹跳帽 管型吻合器 | 津械注准20152080237 | 2015年12月15日-2020年12月14日 | 国产 | 津械注准20152080237 | 一次性使用弹跳帽管型吻合器由旋钮、固定手柄、视窗、抵钉座、 保险、活动手柄、钉仓组件、吻合钉组成。 | 适用于消化道重建手术中的端端、端侧和侧侧吻合。 | TTA1825 | TTA1825 | 455*154*33 | 纯钛 | 把 | 4940 | 江西
其他类 | 天津万和医疗器械有限公司 | 天津万和医疗器械有限公司 | 一次性使用弹跳帽 管型吻合器 | 津械注准20152080237 | 2015年12月15日-2020年12月14日 | 国产 | 津械注准20152080237 | 一次性使用弹跳帽管型吻合器由旋钮、固定手柄、视窗、抵钉座、 保险、活动手柄、钉仓组件、吻合钉组成。 | 适用于消化道重建手术中的端端、端侧和侧侧吻合。 | TTA2148 | TTA2148 | 455*154*33 | 纯钛 | 把 | 4940 | 江西
其他类 | 天津万和医疗器械有限公司 | 天津万和医疗器械有限公司 | 一次性使用弹跳帽 管型吻合器 | 津械注准20152080237 | 2015年12月15日-2020年12月14日 | 国产 | 津械注准20152080237 | 一次性使用弹跳帽管型吻合器由旋钮、固定手柄、视窗、抵钉座、 保险、活动手柄、钉仓组件、吻合钉组成。 | 适用于消化道重建手术中的端端、端侧和侧侧吻合。 | TTA2135 | TTA2135 | 455*154*33 | 纯钛 | 把 | 4940 | 江西
其他类 | 天津万和医疗器械有限公司 | 天津万和医疗器械有限公司 | 一次性使用弹跳帽 管型吻合器 | 津械注准20152080237 | 2015年12月15日-2020年12月14日 | 国产 | 津械注准20152080237 | 一次性使用弹跳帽管型吻合器由旋钮、固定手柄、视窗、抵钉座、 保险、活动手柄、钉仓组件、吻合钉组成。 | 适用于消化道重建手术中的端端、端侧和侧侧吻合。 | TTA2348 | TTA2348 | 455*154*33 | 纯钛 | 把 | 4940 | 江西
其他类 | 天津万和医疗器械有限公司 | 天津万和医疗器械有限公司 | 一次性使用弹跳帽 管型吻合器 | 津械注准20152080237 | 2015年12月15日-2020年12月14日 | 国产 | 津械注准20152080237 | 一次性使用弹跳帽管型吻合器由旋钮、固定手柄、视窗、抵钉座、 保险、活动手柄、钉仓组件、吻合钉组成。 | 适用于消化道重建手术中的端端、端侧和侧侧吻合。 | TTA2335 | TTA2335 | 455*154*33 | 纯钛 | 把 | 4940 | 江西
其他类 | 天津万和医疗器械有限公司 | 天津万和医疗器械有限公司 | 一次性使用弹跳帽 管型吻合器 | 津械注准20152080237 | 2015年12月15日-2020年12月14日 | 国产 | 津械注准20152080237 | 一次性使用弹跳帽管型吻合器由旋钮、固定手柄、视窗、抵钉座、 保险、活动手柄、钉仓组件、吻合钉组成。 | 适用于消化道重建手术中的端端、端侧和侧侧吻合。 | TTA2548 | TTA2548 | 455*154*33 | 纯钛 | 把 | 4940 | 江西
其他类 | 天津万和医疗器械有限公司 | 天津万和医疗器械有限公司 | 一次性使用弹跳帽 管型吻合器 | 津械注准20152080237 | 2015年12月15日-2020年12月14日 | 国产 | 津械注准20152080237 | 一次性使用弹跳帽管型吻合器由旋钮、固定手柄、视窗、抵钉座、 保险、活动手柄、钉仓组件、吻合钉组成。 | 适用于消化道重建手术中的端端、端侧和侧侧吻合。 | TTA2535 | TTA2535 | 455*154*33 | 纯钛 | 把 | 4940 | 江西
其他类 | 天津万和医疗器械有限公司 | 天津万和医疗器械有限公司 | 一次性使用弹跳帽 管型吻合器 | 津械注准20152080237 | 2015年12月15日-2020年12月14日 | 国产 | 津械注准20152080237 | 一次性使用弹跳帽管型吻合器由旋钮、固定手柄、视窗、抵钉座、 保险、活动手柄、钉仓组件、吻合钉组成。 | 适用于消化道重建手术中的端端、端侧和侧侧吻合。 | TTA2748 | TTA2748 | 455*154*33 | 纯钛 | 把 | 4940 | 江西
其他类 | 天津万和医疗器械有限公司 | 天津万和医疗器械有限公司 | 一次性使用弹跳帽 管型吻合器 | 津械注准20152080237 | 2015年12月15日-2020年12月14日 | 国产 | 津械注准20152080237 | 一次性使用弹跳帽管型吻合器由旋钮、固定手柄、视窗、抵钉座、 保险、活动手柄、钉仓组件、吻合钉组成。 | 适用于消化道重建手术中的端端、端侧和侧侧吻合。 | TTA2735 | TTA2735 | 455*154*33 | 纯钛 | 把 | 4940 | 江西
其他类 | 天津万和医疗器械有限公司 | 天津万和医疗器械有限公司 | 一次性使用弹跳帽 管型吻合器 | 津械注准20152080237 | 2015年12月15日-2020年12月14日 | 国产 | 津械注准20152080237 | 一次性使用弹跳帽管型吻合器由旋钮、固定手柄、视窗、抵钉座、 保险、活动手柄、钉仓组件、吻合钉组成。 | 适用于消化道重建手术中的端端、端侧和侧侧吻合。 | TTA2848 | TTA2848 | 455*154*33 | 纯钛 | 把 | 4940 | 江西
其他类 | 天津万和医疗器械有限公司 | 天津万和医疗器械有限公司 | 一次性使用弹跳帽 管型吻合器 | 津械注准20152080237 | 2015年12月15日-2020年12月14日 | 国产 | 津械注准20152080237 | 一次性使用弹跳帽管型吻合器由旋钮、固定手柄、视窗、抵钉座、 保险、活动手柄、钉仓组件、吻合钉组成。 | 适用于消化道重建手术中的端端、端侧和侧侧吻合。 | TTA2835 | TTA2835 | 455*154*33 | 纯钛 | 把 | 4940 | 江西
其他类 | 天津万和医疗器械有限公司 | 天津万和医疗器械有限公司 | 一次性使用弹跳帽 管型吻合器 | 津械注准20152080237 | 2015年12月15日-2020年12月14日 | 国产 | 津械注准20152080237 | 一次性使用弹跳帽管型吻合器由旋钮、固定手柄、视窗、抵钉座、 保险、活动手柄、钉仓组件、吻合钉组成。 | 适用于消化道重建手术中的端端、端侧和侧侧吻合。 | TTA2948 | TTA2948 | 455*154*33 | 纯钛 | 把 | 4940 | 江西
其他类 | 天津万和医疗器械有限公司 | 天津万和医疗器械有限公司 | 一次性使用弹跳帽 管型吻合器 | 津械注准20152080237 | 2015年12月15日-2020年12月14日 | 国产 | 津械注准20152080237 | 一次性使用弹跳帽管型吻合器由旋钮、固定手柄、视窗、抵钉座、 保险、活动手柄、钉仓组件、吻合钉组成。 | 适用于消化道重建手术中的端端、端侧和侧侧吻合。 | TTA2935 | TTA2935 | 455*154*33 | 纯钛 | 把 | 4940 | 江西
其他类 | 天津万和医疗器械有限公司 | 天津万和医疗器械有限公司 | 一次性使用痔切除吻合器 | 津械注准20152080240 | 2015年12月15日-2020年12月14日 | 国产 | 津械注准20152080240 | 一次性使用痔切除吻合器由抵钉座、钉匣头部外壳、器身长柄、击发手柄、保险装置、尾翼旋钮、附件组成。 附件分为普通附件和多孔辅助附件。普通附件由肛塞、扩肛器、勾线器和荷包套扎器组成。多孔辅助附件由肛塞、单孔荷包套扎器、双孔荷包套扎器和三孔荷包套扎器组成。 | 适用于二度及以上 内痔切除术。 | OHHS-33 | OHHS-33 | 383*124*33 | 纯钛 | 把 | 3640 | 江西
其他类 | 天津万和医疗器械有限公司 | 天津万和医疗器械有限公司 | 一次性使用痔切除吻合器 | 津械注准20152080240 | 2015年12月15日-2020年12月14日 | 国产 | 津械注准20152080240 | 一次性使用痔切除吻合器由抵钉座、钉匣头部外壳、器身长柄、击发手柄、保险装置、尾翼旋钮、附件组成。 附件分为普通附件和多孔辅助附件。普通附件由肛塞、扩肛器、勾线器和荷包套扎器组成。多孔辅助附件由肛塞、单孔荷包套扎器、双孔荷包套扎器和三孔荷包套扎器组成。 | 适用于二度及以上 内痔切除术。 | OHHS-A-33 | OHHS-A-33 | 383*124*33 | 纯钛 | 把 | 3640 | 江西
其他类 | 天津万和医疗器械有限公司 | 天津万和医疗器械有限公司 | 一次性使用痔切除吻合器 | 津械注准20152080240 | 2015年12月15日-2020年12月14日 | 国产 | 津械注准20152080240 | 一次性使用痔切除吻合器由抵钉座、钉匣头部外壳、器身长柄、击发手柄、保险装置、尾翼旋钮、附件组成。 附件分为普通附件和多孔辅助附件。普通附件由肛塞、扩肛器、勾线器和荷包套扎器组成。多孔辅助附件由肛塞、单孔荷包套扎器、双孔荷包套扎器和三孔荷包套扎器组成。 | 适用于二度及以上 内痔切除术。 | OHHS-34 | OHHS-34 | 383*124*33 | 纯钛 | 把 | 3640 | 江西
其他类 | 天津万和医疗器械有限公司 | 天津万和医疗器械有限公司 | 一次性使用痔切除吻合器 | 津械注准20152080240 | 2015年12月15日-2020年12月14日 | 国产 | 津械注准20152080240 | 一次性使用痔切除吻合器由抵钉座、钉匣头部外壳、器身长柄、击发手柄、保险装置、尾翼旋钮、附件组成。 附件分为普通附件和多孔辅助附件。普通附件由肛塞、扩肛器、勾线器和荷包套扎器组成。多孔辅助附件由肛塞、单孔荷包套扎器、双孔荷包套扎器和三孔荷包套扎器组成。 | 适用于二度及以上 内痔切除术。 | OHHS-A-34 | OHHS-A-34 | 383*124*33 | 纯钛 | 把 | 3640 | 江西
其他类 | 天津万和医疗器械有限公司 | 天津万和医疗器械有限公司 | 一次性使用痔切除吻合器 | 津械注准20152080240 | 2015年12月15日-2020年12月14日 | 国产 | 津械注准20152080240 | 一次性使用痔切除吻合器由抵钉座、钉匣头部外壳、器身长柄、击发手柄、保险装置、尾翼旋钮、附件组成。 附件分为普通附件和多孔辅助附件。普通附件由肛塞、扩肛器、勾线器和荷包套扎器组成。多孔辅助附件由肛塞、单孔荷包套扎器、双孔荷包套扎器和三孔荷包套扎器组成。 | 适用于二度及以上 内痔切除术。 | OHHS-T-34 | OHHS-T-34 | 383*124*33 | 纯钛 | 把 | 3640 | 江西
其他类 | 天津万和医疗器械有限公司 | 天津万和医疗器械有限公司 | 一次性使用痔切除吻合器 | 津械注准20152080240 | 2015年12月15日-2020年12月14日 | 国产 | 津械注准20152080240 | 一次性使用痔切除吻合器由抵钉座、钉匣头部外壳、器身长柄、击发手柄、保险装置、尾翼旋钮、附件组成。 附件分为普通附件和多孔辅助附件。普通附件由肛塞、扩肛器、勾线器和荷包套扎器组成。多孔辅助附件由肛塞、单孔荷包套扎器、双孔荷包套扎器和三孔荷包套扎器组成。 | 适用于二度及以上 内痔切除术。 | OHHS-T-33 | OHHS-T-33 | 383*124*33 | 纯钛 | 把 | 3640 | 江西
其他类 | 天津万和医疗器械有限公司 | 天津万和医疗器械有限公司 | 一次性使用弧型 吻合器 | 津械注准20152080219 | 2015年12月15日-2020年12月14日 | 国产 | 津械注准20152080219 | 一次性使用弧形吻合器由抵钉座、钉匣、定位针、定位推杆、定位针推钮、彩放按钮、击发手柄、闭合手柄、固定手柄、吻合钉、切割刀组成。 | 适用于术野显露困难的消化道重建及脏器切除手术中吻合口创建及残端或切口的闭合。 | OHCC-A30B | OHCC-A30B | 429*145*36 | 纯钛 | 把 | 4160 | 江西
其他类 | 天津万和医疗器械有限公司 | 天津万和医疗器械有限公司 | 一次性使用弧型 吻合器 | 津械注准20152080219 | 2015年12月15日-2020年12月14日 | 国产 | 津械注准20152080219 | 一次性使用弧形吻合器由抵钉座、钉匣、定位针、定位推杆、定位针推钮、彩放按钮、击发手柄、闭合手柄、固定手柄、吻合钉、切割刀组成。 | 适用于术野显露困难的消化道重建及脏器切除手术中吻合口创建及残端或切口的闭合。 | OHCC-A40B | OHCC-A40B | 429*145*36 | 纯钛 | 把 | 4160 | 江西
其他类 | 天津万和医疗器械有限公司 | 天津万和医疗器械有限公司 | 一次性使用弧型 吻合器 | 津械注准20152080219 | 2015年12月15日-2020年12月14日 | 国产 | 津械注准20152080219 | 一次性使用弧形吻合器由抵钉座、钉匣、定位针、定位推杆、定位针推钮、彩放按钮、击发手柄、闭合手柄、固定手柄、吻合钉、切割刀组成。 | 适用于术野显露困难的消化道重建及脏器切除手术中吻合口创建及残端或切口的闭合。 | OHCC-A30G | OHCC-A30G | 429*145*36 | 纯钛 | 把 | 4160 | 江西
其他类 | 天津万和医疗器械有限公司 | 天津万和医疗器械有限公司 | 一次性使用弧型 吻合器 | 津械注准20152080219 | 2015年12月15日-2020年12月14日 | 国产 | 津械注准20152080219 | 一次性使用弧形吻合器由抵钉座、钉匣、定位针、定位推杆、定位针推钮、彩放按钮、击发手柄、闭合手柄、固定手柄、吻合钉、切割刀组成。 | 适用于术野显露困难的消化道重建及脏器切除手术中吻合口创建及残端或切口的闭合。 | OHCC-A40G | OHCC-A40G | 429*145*36 | 纯钛 | 把 | 4160 | 江西
其他类 | 天津万和医疗器械有限公司 | 天津万和医疗器械有限公司 | 一次性使用弧型 吻合器 | 津械注准20152080219 | 2015年12月15日-2020年12月14日 | 国产 | 津械注准20152080219 | 一次性使用弧形吻合器由抵钉座、钉匣、定位针、定位推杆、定位针推钮、彩放按钮、击发手柄、闭合手柄、固定手柄、吻合钉、切割刀组成。 | 适用于术野显露困难的消化道重建及脏器切除手术中吻合口创建及残端或切口的闭合。 | OHCC-B30B | OHCC-B30B | 429*145*36 | 纯钛 | 把 | 4160 | 江西
其他类 | 天津万和医疗器械有限公司 | 天津万和医疗器械有限公司 | 一次性使用弧型 吻合器 | 津械注准20152080219 | 2015年12月15日-2020年12月14日 | 国产 | 津械注准20152080219 | 一次性使用弧形吻合器由抵钉座、钉匣、定位针、定位推杆、定位针推钮、彩放按钮、击发手柄、闭合手柄、固定手柄、吻合钉、切割刀组成。 | 适用于术野显露困难的消化道重建及脏器切除手术中吻合口创建及残端或切口的闭合。 | OHCC-B40B | OHCC-B40B | 429*145*36 | 纯钛 | 把 | 4160 | 江西
其他类 | 天津万和医疗器械有限公司 | 天津万和医疗器械有限公司 | 一次性使用弧型 吻合器 | 津械注准20152080219 | 2015年12月15日-2020年12月14日 | 国产 | 津械注准20152080219 | 一次性使用弧形吻合器由抵钉座、钉匣、定位针、定位推杆、定位针推钮、彩放按钮、击发手柄、闭合手柄、固定手柄、吻合钉、切割刀组成。 | 适用于术野显露困难的消化道重建及脏器切除手术中吻合口创建及残端或切口的闭合。 | OHCC-B30G | OHCC-B30G | 429*145*36 | 纯钛 | 把 | 4160 | 江西
其他类 | 天津万和医疗器械有限公司 | 天津万和医疗器械有限公司 | 一次性使用弧型 吻合器 | 津械注准20152080219 | 2015年12月15日-2020年12月14日 | 国产 | 津械注准20152080219 | 一次性使用弧形吻合器由抵钉座、钉匣、定位针、定位推杆、定位针推钮、彩放按钮、击发手柄、闭合手柄、固定手柄、吻合钉、切割刀组成。 | 适用于术野显露困难的消化道重建及脏器切除手术中吻合口创建及残端或切口的闭合。 | OHCC-B40G | OHCC-B40G | 429*145*36 | 纯钛 | 把 | 4160 | 江西
其他类 | 天津万和医疗器械有限公司 | 天津万和医疗器械有限公司 | 一次性使用弧型 吻合器 | 津械注准20152080219 | 2015年12月15日-2020年12月14日 | 国产 | 津械注准20152080219 | 一次性使用弧形吻合器由抵钉座、钉匣、定位针、定位推杆、定位针推钮、彩放按钮、击发手柄、闭合手柄、固定手柄、吻合钉、切割刀组成。 | 适用于术野显露困难的消化道重建及脏器切除手术中吻合口创建及残端或切口的闭合。 | OHCC-RA30B | OHCC-RA30B | 75*41*18 | 纯钛 | 把 | 4160 | 江西
其他类 | 天津万和医疗器械有限公司 | 天津万和医疗器械有限公司 | 一次性使用弧型 吻合器 | 津械注准20152080219 | 2015年12月15日-2020年12月14日 | 国产 | 津械注准20152080219 | 一次性使用弧形吻合器由抵钉座、钉匣、定位针、定位推杆、定位针推钮、彩放按钮、击发手柄、闭合手柄、固定手柄、吻合钉、切割刀组成。 | 适用于术野显露困难的消化道重建及脏器切除手术中吻合口创建及残端或切口的闭合。 | OHCC-RA40B | OHCC-RA40B | 75*53*20 | 纯钛 | 把 | 4160 | 江西
其他类 | 天津万和医疗器械有限公司 | 天津万和医疗器械有限公司 | 一次性使用弧型 吻合器 | 津械注准20152080219 | 2015年12月15日-2020年12月14日 | 国产 | 津械注准20152080219 | 一次性使用弧形吻合器由抵钉座、钉匣、定位针、定位推杆、定位针推钮、彩放按钮、击发手柄、闭合手柄、固定手柄、吻合钉、切割刀组成。 | 适用于术野显露困难的消化道重建及脏器切除手术中吻合口创建及残端或切口的闭合。 | OHCC-RA30G | OHCC-RA30G | 75*41*18 | 纯钛 | 把 | 4160 | 江西
其他类 | 天津万和医疗器械有限公司 | 天津万和医疗器械有限公司 | 一次性使用弧型 吻合器 | 津械注准20152080219 | 2015年12月15日-2020年12月14日 | 国产 | 津械注准20152080219 | 一次性使用弧形吻合器由抵钉座、钉匣、定位针、定位推杆、定位针推钮、彩放按钮、击发手柄、闭合手柄、固定手柄、吻合钉、切割刀组成。 | 适用于术野显露困难的消化道重建及脏器切除手术中吻合口创建及残端或切口的闭合。 | OHCC-RA40G | OHCC-RA40G | 75*53*20 | 纯钛 | 把 | 4160 | 江西
其他类 | 天津万和医疗器械有限公司 | 天津万和医疗器械有限公司 | 一次性使用弧型 吻合器 | 津械注准20152080219 | 2015年12月15日-2020年12月14日 | 国产 | 津械注准20152080219 | 一次性使用弧形吻合器由抵钉座、钉匣、定位针、定位推杆、定位针推钮、彩放按钮、击发手柄、闭合手柄、固定手柄、吻合钉、切割刀组成。 | 适用于术野显露困难的消化道重建及脏器切除手术中吻合口创建及残端或切口的闭合。 | OHCC-RB30B | OHCC-RB30B | 75*41*18 | 纯钛 | 把 | 4160 | 江西
其他类 | 天津万和医疗器械有限公司 | 天津万和医疗器械有限公司 | 一次性使用弧型 吻合器 | 津械注准20152080219 | 2015年12月15日-2020年12月14日 | 国产 | 津械注准20152080219 | 一次性使用弧形吻合器由抵钉座、钉匣、定位针、定位推杆、定位针推钮、彩放按钮、击发手柄、闭合手柄、固定手柄、吻合钉、切割刀组成。 | 适用于术野显露困难的消化道重建及脏器切除手术中吻合口创建及残端或切口的闭合。 | OHCC-RB40B | OHCC-RB40B | 75*53*20 | 纯钛 | 把 | 4160 | 江西
其他类 | 天津万和医疗器械有限公司 | 天津万和医疗器械有限公司 | 一次性使用弧型 吻合器 | 津械注准20152080219 | 2015年12月15日-2020年12月14日 | 国产 | 津械注准20152080219 | 一次性使用弧形吻合器由抵钉座、钉匣、定位针、定位推杆、定位针推钮、彩放按钮、击发手柄、闭合手柄、固定手柄、吻合钉、切割刀组成。 | 适用于术野显露困难的消化道重建及脏器切除手术中吻合口创建及残端或切口的闭合。 | OHCC-RB30G | OHCC-RB30G | 75*41*18 | 纯钛 | 把 | 4160 | 江西
其他类 | 天津万和医疗器械有限公司 | 天津万和医疗器械有限公司 | 一次性使用弧型 吻合器 | 津械注准20152080219 | 2015年12月15日-2020年12月14日 | 国产 | 津械注准20152080219 | 一次性使用弧形吻合器由抵钉座、钉匣、定位针、定位推杆、定位针推钮、彩放按钮、击发手柄、闭合手柄、固定手柄、吻合钉、切割刀组成。 | 适用于术野显露困难的消化道重建及脏器切除手术中吻合口创建及残端或切口的闭合。 | OHCC-RB40G | OHCC-RB40G | 75*53*20 | 纯钛 | 把 | 4160 | 江西
其他类 | 天津万和医疗器械有限公司 | 天津万和医疗器械有限公司 | 一次性使用直线切 割吻合器及组件 | 津械注准20152080236 | 2015年12月15日-2020年12月14日 | 国产 | 津械注准20152080236 | 一次性使用直线切割吻合器身由锁定杆壳、锁定杆、切割组件架、抵钉座、外壳、推钮组成。 一次性使用直线切割吻合器组件由切割刀、推钉片、吻合钉、钉仓组成。主要材料：吻合钉：TA1；切割刀30Cr13；抵钉座：12Cr18Ni9；钉仓：丙烯腈-丁二烯-苯乙烯（ABS）树脂。 | 适用于消化道切除及 重建手术中吻合、离断和切除组织。 | OHLC-A60×2.5 | OHLC-A60×2.5 | 156*76*37 | 纯钛 | 把 | 3900 | 江西
其他类 | 天津万和医疗器械有限公司 | 天津万和医疗器械有限公司 | 一次性使用直线切 割吻合器及组件 | 津械注准20152080236 | 2015年12月15日-2020年12月14日 | 国产 | 津械注准20152080236 | 一次性使用直线切割吻合器身由锁定杆壳、锁定杆、切割组件架、抵钉座、外壳、推钮组成。 一次性使用直线切割吻合器组件由切割刀、推钉片、吻合钉、钉仓组成。主要材料：吻合钉：TA1；切割刀30Cr13；抵钉座：12Cr18Ni9；钉仓：丙烯腈-丁二烯-苯乙烯（ABS）树脂。 | 适用于消化道切除及 重建手术中吻合、离断和切除组织。 | OHLC-A60×3.5 | OHLC-A60×3.5 | 156*76*37 | 纯钛 | 把 | 3900 | 江西
其他类 | 天津万和医疗器械有限公司 | 天津万和医疗器械有限公司 | 一次性使用直线切 割吻合器及组件 | 津械注准20152080236 | 2015年12月15日-2020年12月14日 | 国产 | 津械注准20152080236 | 一次性使用直线切割吻合器身由锁定杆壳、锁定杆、切割组件架、抵钉座、外壳、推钮组成。 一次性使用直线切割吻合器组件由切割刀、推钉片、吻合钉、钉仓组成。主要材料：吻合钉：TA1；切割刀30Cr13；抵钉座：12Cr18Ni9；钉仓：丙烯腈-丁二烯-苯乙烯（ABS）树脂。 | 适用于消化道切除及 重建手术中吻合、离断和切除组织。 | OHLC-A80×3.5 | OHLC-A80×3.5 | 173**76*37 | 纯钛 | 把 | 3900 | 江西
其他类 | 天津万和医疗器械有限公司 | 天津万和医疗器械有限公司 | 一次性使用直线切 割吻合器及组件 | 津械注准20152080236 | 2015年12月15日-2020年12月14日 | 国产 | 津械注准20152080236 | 一次性使用直线切割吻合器身由锁定杆壳、锁定杆、切割组件架、抵钉座、外壳、推钮组成。 一次性使用直线切割吻合器组件由切割刀、推钉片、吻合钉、钉仓组成。主要材料：吻合钉：TA1；切割刀30Cr13；抵钉座：12Cr18Ni9；钉仓：丙烯腈-丁二烯-苯乙烯（ABS）树脂。 | 适用于消化道切除及 重建手术中吻合、离断和切除组织。 | OHLC-A100×3.5 | OHLC-A100×3.5 | 215*76*37 | 纯钛 | 把 | 3900 | 江西
其他类 | 天津万和医疗器械有限公司 | 天津万和医疗器械有限公司 | 一次性使用直线切 割吻合器及组件 | 津械注准20152080236 | 2015年12月15日-2020年12月14日 | 国产 | 津械注准20152080236 | 一次性使用直线切割吻合器身由锁定杆壳、锁定杆、切割组件架、抵钉座、外壳、推钮组成。 一次性使用直线切割吻合器组件由切割刀、推钉片、吻合钉、钉仓组成。主要材料：吻合钉：TA1；切割刀30Cr13；抵钉座：12Cr18Ni9；钉仓：丙烯腈-丁二烯-苯乙烯（ABS）树脂。 | 适用于消化道切除及 重建手术中吻合、离断和切除组织。 | OHLC-A60×4.8 | OHLC-A60×4.8 | 156*76*37 | 纯钛 | 把 | 3900 | 江西
其他类 | 天津万和医疗器械有限公司 | 天津万和医疗器械有限公司 | 一次性使用直线切 割吻合器及组件 | 津械注准20152080236 | 2015年12月15日-2020年12月14日 | 国产 | 津械注准20152080236 | 一次性使用直线切割吻合器身由锁定杆壳、锁定杆、切割组件架、抵钉座、外壳、推钮组成。 一次性使用直线切割吻合器组件由切割刀、推钉片、吻合钉、钉仓组成。主要材料：吻合钉：TA1；切割刀30Cr13；抵钉座：12Cr18Ni9；钉仓：丙烯腈-丁二烯-苯乙烯（ABS）树脂。 | 适用于消化道切除及 重建手术中吻合、离断和切除组织。 | OHLC-A80×4.8 | OHLC-A80×4.8 | 173**76*37 | 纯钛 | 把 | 3900 | 江西
其他类 | 天津万和医疗器械有限公司 | 天津万和医疗器械有限公司 | 一次性使用直线切 割吻合器及组件 | 津械注准20152080236 | 2015年12月15日-2020年12月14日 | 国产 | 津械注准20152080236 | 一次性使用直线切割吻合器身由锁定杆壳、锁定杆、切割组件架、抵钉座、外壳、推钮组成。 一次性使用直线切割吻合器组件由切割刀、推钉片、吻合钉、钉仓组成。主要材料：吻合钉：TA1；切割刀30Cr13；抵钉座：12Cr18Ni9；钉仓：丙烯腈-丁二烯-苯乙烯（ABS）树脂。 | 适用于消化道切除及 重建手术中吻合、离断和切除组织。 | OHLC-A100×4.8 | OHLC-A100×4.8 | 215*76*37 | 纯钛 | 把 | 3900 | 江西
其他类 | 天津万和医疗器械有限公司 | 天津万和医疗器械有限公司 | 一次性使用直线切 割吻合器及组件 | 津械注准20152080236 | 2015年12月15日-2020年12月14日 | 国产 | 津械注准20152080236 | 一次性使用直线切割吻合器身由锁定杆壳、锁定杆、切割组件架、抵钉座、外壳、推钮组成。 一次性使用直线切割吻合器组件由切割刀、推钉片、吻合钉、钉仓组成。主要材料：吻合钉：TA1；切割刀30Cr13；抵钉座：12Cr18Ni9；钉仓：丙烯腈-丁二烯-苯乙烯（ABS）树脂。 | 适用于消化道切除及 重建手术中吻合、离断和切除组织。 | OHLC-B60×2.5 | OHLC-B60×2.5 | 156*76*37 | 纯钛 | 把 | 3900 | 江西
其他类 | 天津万和医疗器械有限公司 | 天津万和医疗器械有限公司 | 一次性使用直线切 割吻合器及组件 | 津械注准20152080236 | 2015年12月15日-2020年12月14日 | 国产 | 津械注准20152080236 | 一次性使用直线切割吻合器身由锁定杆壳、锁定杆、切割组件架、抵钉座、外壳、推钮组成。 一次性使用直线切割吻合器组件由切割刀、推钉片、吻合钉、钉仓组成。主要材料：吻合钉：TA1；切割刀30Cr13；抵钉座：12Cr18Ni9；钉仓：丙烯腈-丁二烯-苯乙烯（ABS）树脂。 | 适用于消化道切除及 重建手术中吻合、离断和切除组织。 | OHLC-B60×3.5 | OHLC-B60×3.5 | 156*76*37 | 纯钛 | 把 | 3900 | 江西
其他类 | 天津万和医疗器械有限公司 | 天津万和医疗器械有限公司 | 一次性使用直线切 割吻合器及组件 | 津械注准20152080236 | 2015年12月15日-2020年12月14日 | 国产 | 津械注准20152080236 | 一次性使用直线切割吻合器身由锁定杆壳、锁定杆、切割组件架、抵钉座、外壳、推钮组成。 一次性使用直线切割吻合器组件由切割刀、推钉片、吻合钉、钉仓组成。主要材料：吻合钉：TA1；切割刀30Cr13；抵钉座：12Cr18Ni9；钉仓：丙烯腈-丁二烯-苯乙烯（ABS）树脂。 | 适用于消化道切除及 重建手术中吻合、离断和切除组织。 | OHLC-B80×3.5 | OHLC-B80×3.5 | 173**76*37 | 纯钛 | 把 | 3900 | 江西
其他类 | 天津万和医疗器械有限公司 | 天津万和医疗器械有限公司 | 一次性使用直线切 割吻合器及组件 | 津械注准20152080236 | 2015年12月15日-2020年12月14日 | 国产 | 津械注准20152080236 | 一次性使用直线切割吻合器身由锁定杆壳、锁定杆、切割组件架、抵钉座、外壳、推钮组成。 一次性使用直线切割吻合器组件由切割刀、推钉片、吻合钉、钉仓组成。主要材料：吻合钉：TA1；切割刀30Cr13；抵钉座：12Cr18Ni9；钉仓：丙烯腈-丁二烯-苯乙烯（ABS）树脂。 | 适用于消化道切除及 重建手术中吻合、离断和切除组织。 | OHLC-B80×4.8 | OHLC-B80×4.8 | 173**76*37 | 纯钛 | 把 | 3900 | 江西
其他类 | 天津万和医疗器械有限公司 | 天津万和医疗器械有限公司 | 一次性使用直线切 割吻合器及组件 | 津械注准20152080236 | 2015年12月15日-2020年12月14日 | 国产 | 津械注准20152080236 | 一次性使用直线切割吻合器身由锁定杆壳、锁定杆、切割组件架、抵钉座、外壳、推钮组成。 一次性使用直线切割吻合器组件由切割刀、推钉片、吻合钉、钉仓组成。主要材料：吻合钉：TA1；切割刀30Cr13；抵钉座：12Cr18Ni9；钉仓：丙烯腈-丁二烯-苯乙烯（ABS）树脂。 | 适用于消化道切除及 重建手术中吻合、离断和切除组织。 | OHLC-B100×3.5 | OHLC-B100×3.5 | 215*76*37 | 纯钛 | 把 | 3900 | 江西
其他类 | 天津万和医疗器械有限公司 | 天津万和医疗器械有限公司 | 一次性使用直线切 割吻合器及组件 | 津械注准20152080236 | 2015年12月15日-2020年12月14日 | 国产 | 津械注准20152080236 | 一次性使用直线切割吻合器身由锁定杆壳、锁定杆、切割组件架、抵钉座、外壳、推钮组成。 一次性使用直线切割吻合器组件由切割刀、推钉片、吻合钉、钉仓组成。主要材料：吻合钉：TA1；切割刀30Cr13；抵钉座：12Cr18Ni9；钉仓：丙烯腈-丁二烯-苯乙烯（ABS）树脂。 | 适用于消化道切除及 重建手术中吻合、离断和切除组织。 | OHLC-B60×4.8 | OHLC-B60×4.8 | 156*76*37 | 纯钛 | 把 | 3900 | 江西
其他类 | 天津万和医疗器械有限公司 | 天津万和医疗器械有限公司 | 一次性使用直线切 割吻合器及组件 | 津械注准20152080236 | 2015年12月15日-2020年12月14日 | 国产 | 津械注准20152080236 | 一次性使用直线切割吻合器身由锁定杆壳、锁定杆、切割组件架、抵钉座、外壳、推钮组成。 一次性使用直线切割吻合器组件由切割刀、推钉片、吻合钉、钉仓组成。主要材料：吻合钉：TA1；切割刀30Cr13；抵钉座：12Cr18Ni9；钉仓：丙烯腈-丁二烯-苯乙烯（ABS）树脂。 | 适用于消化道切除及 重建手术中吻合、离断和切除组织。 | OHLC-B100×4.8 | OHLC-B100×4.8 | 215*76*37 | 纯钛 | 把 | 3900 | 江西
其他类 | 天津万和医疗器械有限公司 | 天津万和医疗器械有限公司 | 一次性使用直线切割吻合器组件 | 津械注准20152080238 | 2015年12月15日-2020年12月14日 | 国产 | 津械注准20152080238 | 一次性使用直线切割吻合器组件由切割刀、推钉片、吻合钉、钉仓组成。 | 本产品与一次性使用直线切割吻合器配合使用，临床适用于消化道切除及重建手术中吻合、离断和切除组织。 | OHLC-RA60×2.5 | OHLC-RA60×2.5 | 103*14*9.5 | 纯钛 | 把 | 3900 | 江西
其他类 | 天津万和医疗器械有限公司 | 天津万和医疗器械有限公司 | 一次性使用直线切割吻合器组件 | 津械注准20152080238 | 2015年12月15日-2020年12月14日 | 国产 | 津械注准20152080238 | 一次性使用直线切割吻合器组件由切割刀、推钉片、吻合钉、钉仓组成。 | 本产品与一次性使用直线切割吻合器配合使用，临床适用于消化道切除及重建手术中吻合、离断和切除组织。 | OHLC-RA60×3.5 | OHLC-RA60×3.5 | 103*14*9.5 | 纯钛 | 把 | 1820 | 江西
其他类 | 天津万和医疗器械有限公司 | 天津万和医疗器械有限公司 | 一次性使用直线切割吻合器组件 | 津械注准20152080238 | 2015年12月15日-2020年12月14日 | 国产 | 津械注准20152080238 | 一次性使用直线切割吻合器组件由切割刀、推钉片、吻合钉、钉仓组成。 | 本产品与一次性使用直线切割吻合器配合使用，临床适用于消化道切除及重建手术中吻合、离断和切除组织。 | OHLC-RA80×3.5 | OHLC-RA80×3.5 | 123*14*9.5 | 纯钛 | 把 | 1820 | 江西
其他类 | 天津万和医疗器械有限公司 | 天津万和医疗器械有限公司 | 一次性使用直线切割吻合器组件 | 津械注准20152080238 | 2015年12月15日-2020年12月14日 | 国产 | 津械注准20152080238 | 一次性使用直线切割吻合器组件由切割刀、推钉片、吻合钉、钉仓组成。 | 本产品与一次性使用直线切割吻合器配合使用，临床适用于消化道切除及重建手术中吻合、离断和切除组织。 | OHLC-RA100×3.5 | OHLC-RA100×3.5 | 143*14*9.5 | 纯钛 | 把 | 1820 | 江西
其他类 | 天津万和医疗器械有限公司 | 天津万和医疗器械有限公司 | 一次性使用直线切割吻合器组件 | 津械注准20152080238 | 2015年12月15日-2020年12月14日 | 国产 | 津械注准20152080238 | 一次性使用直线切割吻合器组件由切割刀、推钉片、吻合钉、钉仓组成。 | 本产品与一次性使用直线切割吻合器配合使用，临床适用于消化道切除及重建手术中吻合、离断和切除组织。 | OHLC-RA60×4.8 | OHLC-RA60×4.8 | 103*14*9.5 | 纯钛 | 把 | 1820 | 江西
其他类 | 天津万和医疗器械有限公司 | 天津万和医疗器械有限公司 | 一次性使用直线切割吻合器组件 | 津械注准20152080238 | 2015年12月15日-2020年12月14日 | 国产 | 津械注准20152080238 | 一次性使用直线切割吻合器组件由切割刀、推钉片、吻合钉、钉仓组成。 | 本产品与一次性使用直线切割吻合器配合使用，临床适用于消化道切除及重建手术中吻合、离断和切除组织。 | OHLC-RA80×4.8 | OHLC-RA80×4.8 | 123*14*9.5 | 纯钛 | 把 | 1820 | 江西
其他类 | 天津万和医疗器械有限公司 | 天津万和医疗器械有限公司 | 一次性使用直线切割吻合器组件 | 津械注准20152080238 | 2015年12月15日-2020年12月14日 | 国产 | 津械注准20152080238 | 一次性使用直线切割吻合器组件由切割刀、推钉片、吻合钉、钉仓组成。 | 本产品与一次性使用直线切割吻合器配合使用，临床适用于消化道切除及重建手术中吻合、离断和切除组织。 | OHLC-RA100×4.8 | OHLC-RA100×4.8 | 143*14*9.5 | 纯钛 | 把 | 1820 | 江西
其他类 | 天津万和医疗器械有限公司 | 天津万和医疗器械有限公司 | 一次性使用直线切割吻合器组件 | 津械注准20152080238 | 2015年12月15日-2020年12月14日 | 国产 | 津械注准20152080238 | 一次性使用直线切割吻合器组件由切割刀、推钉片、吻合钉、钉仓组成。 | 本产品与一次性使用直线切割吻合器配合使用，临床适用于消化道切除及重建手术中吻合、离断和切除组织。 | OHLC-RB60×2.5 | OHLC-RB60×2.5 | 103*14*9.5 | 纯钛 | 把 | 1820 | 江西
其他类 | 天津万和医疗器械有限公司 | 天津万和医疗器械有限公司 | 一次性使用直线切割吻合器组件 | 津械注准20152080238 | 2015年12月15日-2020年12月14日 | 国产 | 津械注准20152080238 | 一次性使用直线切割吻合器组件由切割刀、推钉片、吻合钉、钉仓组成。 | 本产品与一次性使用直线切割吻合器配合使用，临床适用于消化道切除及重建手术中吻合、离断和切除组织。 | OHLC-RB60×3.5 | OHLC-RB60×3.5 | 103*14*9.5 | 纯钛 | 把 | 1820 | 江西
其他类 | 天津万和医疗器械有限公司 | 天津万和医疗器械有限公司 | 一次性使用直线切割吻合器组件 | 津械注准20152080238 | 2015年12月15日-2020年12月14日 | 国产 | 津械注准20152080238 | 一次性使用直线切割吻合器组件由切割刀、推钉片、吻合钉、钉仓组成。 | 本产品与一次性使用直线切割吻合器配合使用，临床适用于消化道切除及重建手术中吻合、离断和切除组织。 | OHLC-RB80×3.5 | OHLC-RB80×3.5 | 123*14*9.5 | 纯钛 | 把 | 1820 | 江西
其他类 | 天津万和医疗器械有限公司 | 天津万和医疗器械有限公司 | 一次性使用直线切割吻合器组件 | 津械注准20152080238 | 2015年12月15日-2020年12月14日 | 国产 | 津械注准20152080238 | 一次性使用直线切割吻合器组件由切割刀、推钉片、吻合钉、钉仓组成。 | 本产品与一次性使用直线切割吻合器配合使用，临床适用于消化道切除及重建手术中吻合、离断和切除组织。 | OHLC-RB100×3.5 | OHLC-RB100×3.5 | 143*14*9.5 | 纯钛 | 把 | 1820 | 江西
其他类 | 天津万和医疗器械有限公司 | 天津万和医疗器械有限公司 | 一次性使用直线切割吻合器组件 | 津械注准20152080238 | 2015年12月15日-2020年12月14日 | 国产 | 津械注准20152080238 | 一次性使用直线切割吻合器组件由切割刀、推钉片、吻合钉、钉仓组成。 | 本产品与一次性使用直线切割吻合器配合使用，临床适用于消化道切除及重建手术中吻合、离断和切除组织。 | OHLC-RB60×4.8 | OHLC-RB60×4.8 | 103*14*9.5 | 纯钛 | 把 | 1820 | 江西
其他类 | 天津万和医疗器械有限公司 | 天津万和医疗器械有限公司 | 一次性使用直线切割吻合器组件 | 津械注准20152080238 | 2015年12月15日-2020年12月14日 | 国产 | 津械注准20152080238 | 一次性使用直线切割吻合器组件由切割刀、推钉片、吻合钉、钉仓组成。 | 本产品与一次性使用直线切割吻合器配合使用，临床适用于消化道切除及重建手术中吻合、离断和切除组织。 | OHLC-RB80×4.8 | OHLC-RB80×4.8 | 123*14*9.5 | 纯钛 | 把 | 1820 | 江西
其他类 | 天津万和医疗器械有限公司 | 天津万和医疗器械有限公司 | 一次性使用直线切割吻合器组件 | 津械注准20152080238 | 2015年12月15日-2020年12月14日 | 国产 | 津械注准20152080238 | 一次性使用直线切割吻合器组件由切割刀、推钉片、吻合钉、钉仓组成。 | 本产品与一次性使用直线切割吻合器配合使用，临床适用于消化道切除及重建手术中吻合、离断和切除组织。 | OHLC-RB100×4.8 | OHLC-RB100×4.8 | 143*14*9.5 | 纯钛 | 把 | 1820 | 江西
其他类 | 天津万和医疗器械有限公司 | 天津万和医疗器械有限公司 | 一次性使用直线吻合器及组件 | 津械注准20152080235 | 2015年12月15日-2020年12月14日 | 国产 | 津械注准20152080235 | 一次性使用直线吻合器器身由抵钉座、支架板、击发手柄、复位弹簧、释放钮组成。一次性使用直线吻合器组件由推钉片、吻合钉、钉仓、定位针组成。主要材料：吻合钉：TA1；抵钉座：12Cr18Ni9;定位针：12Cr18Ni9；钉仓：丙烯腈-丁二烯一苯乙烯（ABS）树脂。 | 适用于消化道切除及重建手术中的一残端或切口的闭合。 | OHLS-A30×3.8 | OHLS-A30×3.8 | 344*144*61 | 纯钛 | 把 | 3640 | 江西
其他类 | 天津万和医疗器械有限公司 | 天津万和医疗器械有限公司 | 一次性使用直线吻合器及组件 | 津械注准20152080235 | 2015年12月15日-2020年12月14日 | 国产 | 津械注准20152080235 | 一次性使用直线吻合器器身由抵钉座、支架板、击发手柄、复位弹簧、释放钮组成。一次性使用直线吻合器组件由推钉片、吻合钉、钉仓、定位针组成。主要材料：吻合钉：TA1；抵钉座：12Cr18Ni9;定位针：12Cr18Ni10；钉仓：丙烯腈-丁二烯一苯乙烯（ABS）树脂。 | 适用于消化道切除及重建手术中的一残端或切口的闭合。 | OHLS-A45×3.8 | OHLS-A45×3.8 | 346*145*61 | 纯钛 | 把 | 3640 | 江西
其他类 | 天津万和医疗器械有限公司 | 天津万和医疗器械有限公司 | 一次性使用直线吻合器及组件 | 津械注准20152080235 | 2015年12月15日-2020年12月14日 | 国产 | 津械注准20152080235 | 一次性使用直线吻合器器身由抵钉座、支架板、击发手柄、复位弹簧、释放钮组成。一次性使用直线吻合器组件由推钉片、吻合钉、钉仓、定位针组成。主要材料：吻合钉：TA1；抵钉座：12Cr18Ni9;定位针：12Cr18Ni11；钉仓：丙烯腈-丁二烯一苯乙烯（ABS）树脂。 | 适用于消化道切除及重建手术中的一残端或切口的闭合。 | OHLS-A60×3.8 | OHLS-A60×3.8 | 348*154*61 | 纯钛 | 把 | 3640 | 江西
其他类 | 天津万和医疗器械有限公司 | 天津万和医疗器械有限公司 | 一次性使用直线吻合器及组件 | 津械注准20152080235 | 2015年12月15日-2020年12月14日 | 国产 | 津械注准20152080235 | 一次性使用直线吻合器器身由抵钉座、支架板、击发手柄、复位弹簧、释放钮组成。一次性使用直线吻合器组件由推钉片、吻合钉、钉仓、定位针组成。主要材料：吻合钉：TA1；抵钉座：12Cr18Ni9;定位针：12Cr18Ni12；钉仓：丙烯腈-丁二烯一苯乙烯（ABS）树脂。 | 适用于消化道切除及重建手术中的一残端或切口的闭合。 | OHLS-A90×3.8 | OHLS-A90×3.8 | 351*169*61 | 纯钛 | 把 | 3640 | 江西
其他类 | 天津万和医疗器械有限公司 | 天津万和医疗器械有限公司 | 一次性使用直线吻合器及组件 | 津械注准20152080235 | 2015年12月15日-2020年12月14日 | 国产 | 津械注准20152080235 | 一次性使用直线吻合器器身由抵钉座、支架板、击发手柄、复位弹簧、释放钮组成。一次性使用直线吻合器组件由推钉片、吻合钉、钉仓、定位针组成。主要材料：吻合钉：TA1；抵钉座：12Cr18Ni9;定位针：12Cr18Ni13；钉仓：丙烯腈-丁二烯一苯乙烯（ABS）树脂。 | 适用于消化道切除及重建手术中的一残端或切口的闭合。 | OHLS-A30×4.8 | OHLS-A30×4.8 | 344*144*61 | 纯钛 | 把 | 3640 | 江西
其他类 | 天津万和医疗器械有限公司 | 天津万和医疗器械有限公司 | 一次性使用直线吻合器及组件 | 津械注准20152080235 | 2015年12月15日-2020年12月14日 | 国产 | 津械注准20152080235 | 一次性使用直线吻合器器身由抵钉座、支架板、击发手柄、复位弹簧、释放钮组成。一次性使用直线吻合器组件由推钉片、吻合钉、钉仓、定位针组成。主要材料：吻合钉：TA1；抵钉座：12Cr18Ni9;定位针：12Cr18Ni14；钉仓：丙烯腈-丁二烯一苯乙烯（ABS）树脂。 | 适用于消化道切除及重建手术中的一残端或切口的闭合。 | OHLS-A45×4.8 | OHLS-A45×4.8 | 346*145*61 | 纯钛 | 把 | 3640 | 江西
其他类 | 天津万和医疗器械有限公司 | 天津万和医疗器械有限公司 | 一次性使用直线吻合器及组件 | 津械注准20152080235 | 2015年12月15日-2020年12月14日 | 国产 | 津械注准20152080235 | 一次性使用直线吻合器器身由抵钉座、支架板、击发手柄、复位弹簧、释放钮组成。一次性使用直线吻合器组件由推钉片、吻合钉、钉仓、定位针组成。主要材料：吻合钉：TA1；抵钉座：12Cr18Ni9;定位针：12Cr18Ni15；钉仓：丙烯腈-丁二烯一苯乙烯（ABS）树脂。 | 适用于消化道切除及重建手术中的一残端或切口的闭合。 | OHLS-A60×4.8 | OHLS-A60×4.8 | 348*154*61 | 纯钛 | 把 | 3640 | 江西
其他类 | 天津万和医疗器械有限公司 | 天津万和医疗器械有限公司 | 一次性使用直线吻合器及组件 | 津械注准20152080235 | 2015年12月15日-2020年12月14日 | 国产 | 津械注准20152080235 | 一次性使用直线吻合器器身由抵钉座、支架板、击发手柄、复位弹簧、释放钮组成。一次性使用直线吻合器组件由推钉片、吻合钉、钉仓、定位针组成。主要材料：吻合钉：TA1；抵钉座：12Cr18Ni9;定位针：12Cr18Ni16；钉仓：丙烯腈-丁二烯一苯乙烯（ABS）树脂。 | 适用于消化道切除及重建手术中的一残端或切口的闭合。 | OHLS-A90×4.8 | OHLS-A90×4.8 | 351*169*61 | 纯钛 | 把 | 3640 | 江西
其他类 | 天津万和医疗器械有限公司 | 天津万和医疗器械有限公司 | 一次性使用直线吻合器及组件 | 津械注准20152080235 | 2015年12月15日-2020年12月14日 | 国产 | 津械注准20152080235 | 一次性使用直线吻合器器身由抵钉座、支架板、击发手柄、复位弹簧、释放钮组成。一次性使用直线吻合器组件由推钉片、吻合钉、钉仓、定位针组成。主要材料：吻合钉：TA1；抵钉座：12Cr18Ni9;定位针：12Cr18Ni17；钉仓：丙烯腈-丁二烯一苯乙烯（ABS）树脂。 | 适用于消化道切除及重建手术中的一残端或切口的闭合。 | OHLS-B30×3.8 | OHLS-B30×3.8 | 344*144*61 | 纯钛 | 把 | 3640 | 江西
其他类 | 天津万和医疗器械有限公司 | 天津万和医疗器械有限公司 | 一次性使用直线吻合器及组件 | 津械注准20152080235 | 2015年12月15日-2020年12月14日 | 国产 | 津械注准20152080235 | 一次性使用直线吻合器器身由抵钉座、支架板、击发手柄、复位弹簧、释放钮组成。一次性使用直线吻合器组件由推钉片、吻合钉、钉仓、定位针组成。主要材料：吻合钉：TA1；抵钉座：12Cr18Ni9;定位针：12Cr18Ni18；钉仓：丙烯腈-丁二烯一苯乙烯（ABS）树脂。 | 适用于消化道切除及重建手术中的一残端或切口的闭合。 | OHLS-B45×3.8 | OHLS-B45×3.8 | 346*145*61 | 纯钛 | 把 | 3640 | 江西
其他类 | 天津万和医疗器械有限公司 | 天津万和医疗器械有限公司 | 一次性使用直线吻合器及组件 | 津械注准20152080235 | 2015年12月15日-2020年12月14日 | 国产 | 津械注准20152080235 | 一次性使用直线吻合器器身由抵钉座、支架板、击发手柄、复位弹簧、释放钮组成。一次性使用直线吻合器组件由推钉片、吻合钉、钉仓、定位针组成。主要材料：吻合钉：TA1；抵钉座：12Cr18Ni9;定位针：12Cr18Ni19；钉仓：丙烯腈-丁二烯一苯乙烯（ABS）树脂。 | 适用于消化道切除及重建手术中的一残端或切口的闭合。 | OHLS-B60×3.8 | OHLS-B60×3.8 | 348*154*61 | 纯钛 | 把 | 3640 | 江西
其他类 | 天津万和医疗器械有限公司 | 天津万和医疗器械有限公司 | 一次性使用直线吻合器及组件 | 津械注准20152080235 | 2015年12月15日-2020年12月14日 | 国产 | 津械注准20152080235 | 一次性使用直线吻合器器身由抵钉座、支架板、击发手柄、复位弹簧、释放钮组成。一次性使用直线吻合器组件由推钉片、吻合钉、钉仓、定位针组成。主要材料：吻合钉：TA1；抵钉座：12Cr18Ni9;定位针：12Cr18Ni20；钉仓：丙烯腈-丁二烯一苯乙烯（ABS）树脂。 | 适用于消化道切除及重建手术中的一残端或切口的闭合。 | OHLS-B90×3.8 | OHLS-B90×3.8 | 351*169*61 | 纯钛 | 把 | 3640 | 江西
其他类 | 天津万和医疗器械有限公司 | 天津万和医疗器械有限公司 | 一次性使用直线吻合器及组件 | 津械注准20152080235 | 2015年12月15日-2020年12月14日 | 国产 | 津械注准20152080235 | 一次性使用直线吻合器器身由抵钉座、支架板、击发手柄、复位弹簧、释放钮组成。一次性使用直线吻合器组件由推钉片、吻合钉、钉仓、定位针组成。主要材料：吻合钉：TA1；抵钉座：12Cr18Ni9;定位针：12Cr18Ni21；钉仓：丙烯腈-丁二烯一苯乙烯（ABS）树脂。 | 适用于消化道切除及重建手术中的一残端或切口的闭合。 | OHLS-B30×4.8 | OHLS-B30×4.8 | 344*144*61 | 纯钛 | 把 | 3640 | 江西
其他类 | 天津万和医疗器械有限公司 | 天津万和医疗器械有限公司 | 一次性使用直线吻合器及组件 | 津械注准20152080235 | 2015年12月15日-2020年12月14日 | 国产 | 津械注准20152080235 | 一次性使用直线吻合器器身由抵钉座、支架板、击发手柄、复位弹簧、释放钮组成。一次性使用直线吻合器组件由推钉片、吻合钉、钉仓、定位针组成。主要材料：吻合钉：TA1；抵钉座：12Cr18Ni9;定位针：12Cr18Ni22；钉仓：丙烯腈-丁二烯一苯乙烯（ABS）树脂。 | 适用于消化道切除及重建手术中的一残端或切口的闭合。 | OHLS-B45×4.8 | OHLS-B45×4.8 | 346*145*61 | 纯钛 | 把 | 3640 | 江西
其他类 | 天津万和医疗器械有限公司 | 天津万和医疗器械有限公司 | 一次性使用直线吻合器及组件 | 津械注准20152080235 | 2015年12月15日-2020年12月14日 | 国产 | 津械注准20152080235 | 一次性使用直线吻合器器身由抵钉座、支架板、击发手柄、复位弹簧、释放钮组成。一次性使用直线吻合器组件由推钉片、吻合钉、钉仓、定位针组成。主要材料：吻合钉：TA1；抵钉座：12Cr18Ni9;定位针：12Cr18Ni23；钉仓：丙烯腈-丁二烯一苯乙烯（ABS）树脂。 | 适用于消化道切除及重建手术中的一残端或切口的闭合。 | OHLS-B60×4.8 | OHLS-B60×4.8 | 348*154*61 | 纯钛 | 把 | 3640 | 江西
其他类 | 天津万和医疗器械有限公司 | 天津万和医疗器械有限公司 | 一次性使用直线吻合器及组件 | 津械注准20152080235 | 2015年12月15日-2020年12月14日 | 国产 | 津械注准20152080235 | 一次性使用直线吻合器器身由抵钉座、支架板、击发手柄、复位弹簧、释放钮组成。一次性使用直线吻合器组件由推钉片、吻合钉、钉仓、定位针组成。主要材料：吻合钉：TA1；抵钉座：12Cr18Ni9;定位针：12Cr18Ni24；钉仓：丙烯腈-丁二烯一苯乙烯（ABS）树脂。 | 适用于消化道切除及重建手术中的一残端或切口的闭合。 | OHLS-B90×4.8 | OHLS-B90×4.8 | 351*169*61 | 纯钛 | 把 | 3640 | 江西
其他类 | 天津万和医疗器械有限公司 | 天津万和医疗器械有限公司 | 一次性使用直线吻合器及组件 | 津械注准20152080235 | 2015年12月15日-2020年12月14日 | 国产 | 津械注准20152080235 | 一次性使用直线吻合器器身由抵钉座、支架板、击发手柄、复位弹簧、释放钮组成。一次性使用直线吻合器组件由推钉片、吻合钉、钉仓、定位针组成。主要材料：吻合钉：TA1；抵钉座：12Cr18Ni9;定位针：12Cr18Ni25；钉仓：丙烯腈-丁二烯一苯乙烯（ABS）树脂。 | 适用于消化道切除及重建手术中的一残端或切口的闭合。 | OHLS-V30×2.5 | OHLS-V30×2.5 | 46*39*9 | 纯钛 | 把 | 3640 | 江西
其他类 | 天津万和医疗器械有限公司 | 天津万和医疗器械有限公司 | 一次性使用直线吻合器及组件 | 津械注准20152080235 | 2015年12月15日-2020年12月14日 | 国产 | 津械注准20152080235 | 一次性使用直线吻合器器身由抵钉座、支架板、击发手柄、复位弹簧、释放钮组成。一次性使用直线吻合器组件由推钉片、吻合钉、钉仓、定位针组成。主要材料：吻合钉：TA1；抵钉座：12Cr18Ni9;定位针：12Cr18Ni9；钉仓：丙烯腈-丁二烯一苯乙烯（ABS）树脂。 | 适用于消化道切除及重建手术中的一残端或切口的闭合。 | OHLS-R30×3.8 | OHLS-R30×3.8 | 46*39*9 | 纯钛 | 把 | 3640 | 江西
其他类 | 天津万和医疗器械有限公司 | 天津万和医疗器械有限公司 | 一次性使用直线吻合器及组件 | 津械注准20152080235 | 2015年12月15日-2020年12月14日 | 国产 | 津械注准20152080235 | 一次性使用直线吻合器器身由抵钉座、支架板、击发手柄、复位弹簧、释放钮组成。一次性使用直线吻合器组件由推钉片、吻合钉、钉仓、定位针组成。主要材料：吻合钉：TA1；抵钉座：12Cr18Ni9;定位针：12Cr18Ni10；钉仓：丙烯腈-丁二烯一苯乙烯（ABS）树脂。 | 适用于消化道切除及重建手术中的一残端或切口的闭合。 | OHLS-R45×3.8 | OHLS-R45×3.8 | 46*50*9 | 纯钛 | 把 | 3640 | 江西
其他类 | 天津万和医疗器械有限公司 | 天津万和医疗器械有限公司 | 一次性使用直线吻合器及组件 | 津械注准20152080235 | 2015年12月15日-2020年12月14日 | 国产 | 津械注准20152080235 | 一次性使用直线吻合器器身由抵钉座、支架板、击发手柄、复位弹簧、释放钮组成。一次性使用直线吻合器组件由推钉片、吻合钉、钉仓、定位针组成。主要材料：吻合钉：TA1；抵钉座：12Cr18Ni9;定位针：12Cr18Ni11；钉仓：丙烯腈-丁二烯一苯乙烯（ABS）树脂。 | 适用于消化道切除及重建手术中的一残端或切口的闭合。 | OHLS-R60×3.8 | OHLS-R60×3.8 | 46*67*9 | 纯钛 | 把 | 3640 | 江西
其他类 | 天津万和医疗器械有限公司 | 天津万和医疗器械有限公司 | 一次性使用直线吻合器及组件 | 津械注准20152080235 | 2015年12月15日-2020年12月14日 | 国产 | 津械注准20152080235 | 一次性使用直线吻合器器身由抵钉座、支架板、击发手柄、复位弹簧、释放钮组成。一次性使用直线吻合器组件由推钉片、吻合钉、钉仓、定位针组成。主要材料：吻合钉：TA1；抵钉座：12Cr18Ni9;定位针：12Cr18Ni12；钉仓：丙烯腈-丁二烯一苯乙烯（ABS）树脂。 | 适用于消化道切除及重建手术中的一残端或切口的闭合。 | OHLS-R90×3.8 | OHLS-R90×3.8 | 46*100*9 | 纯钛 | 把 | 3640 | 江西
其他类 | 天津万和医疗器械有限公司 | 天津万和医疗器械有限公司 | 一次性使用直线吻合器及组件 | 津械注准20152080235 | 2015年12月15日-2020年12月14日 | 国产 | 津械注准20152080235 | 一次性使用直线吻合器器身由抵钉座、支架板、击发手柄、复位弹簧、释放钮组成。一次性使用直线吻合器组件由推钉片、吻合钉、钉仓、定位针组成。主要材料：吻合钉：TA1；抵钉座：12Cr18Ni9;定位针：12Cr18Ni13；钉仓：丙烯腈-丁二烯一苯乙烯（ABS）树脂。 | 适用于消化道切除及重建手术中的一残端或切口的闭合。 | OHLS-R30×4.8 | OHLS-R30×4.8 | 46*39*9 | 纯钛 | 把 | 3640 | 江西
其他类 | 天津万和医疗器械有限公司 | 天津万和医疗器械有限公司 | 一次性使用直线吻合器及组件 | 津械注准20152080235 | 2015年12月15日-2020年12月14日 | 国产 | 津械注准20152080235 | 一次性使用直线吻合器器身由抵钉座、支架板、击发手柄、复位弹簧、释放钮组成。一次性使用直线吻合器组件由推钉片、吻合钉、钉仓、定位针组成。主要材料：吻合钉：TA1；抵钉座：12Cr18Ni9;定位针：12Cr18Ni14；钉仓：丙烯腈-丁二烯一苯乙烯（ABS）树脂。 | 适用于消化道切除及重建手术中的一残端或切口的闭合。 | OHLS-R45×4.8 | OHLS-R45×4.8 | 46*50*9 | 纯钛 | 把 | 3640 | 江西
其他类 | 天津万和医疗器械有限公司 | 天津万和医疗器械有限公司 | 一次性使用直线吻合器及组件 | 津械注准20152080235 | 2015年12月15日-2020年12月14日 | 国产 | 津械注准20152080235 | 一次性使用直线吻合器器身由抵钉座、支架板、击发手柄、复位弹簧、释放钮组成。一次性使用直线吻合器组件由推钉片、吻合钉、钉仓、定位针组成。主要材料：吻合钉：TA1；抵钉座：12Cr18Ni9;定位针：12Cr18Ni15；钉仓：丙烯腈-丁二烯一苯乙烯（ABS）树脂。 | 适用于消化道切除及重建手术中的一残端或切口的闭合。 | OHLS-R60×4.8 | OHLS-R60×4.8 | 46*67*9 | 纯钛 | 把 | 3640 | 江西
其他类 | 天津万和医疗器械有限公司 | 天津万和医疗器械有限公司 | 一次性使用直线吻合器及组件 | 津械注准20152080235 | 2015年12月15日-2020年12月14日 | 国产 | 津械注准20152080235 | 一次性使用直线吻合器器身由抵钉座、支架板、击发手柄、复位弹簧、释放钮组成。一次性使用直线吻合器组件由推钉片、吻合钉、钉仓、定位针组成。主要材料：吻合钉：TA1；抵钉座：12Cr18Ni9;定位针：12Cr18Ni16；钉仓：丙烯腈-丁二烯一苯乙烯（ABS）树脂。 | 适用于消化道切除及重建手术中的一残端或切口的闭合。 | OHLS-R90×4.8 | OHLS-R90×4.8 | 46*100*9 | 纯钛 | 把 | 3640 | 江西
其他类 | 天津万和医疗器械有限公司 | 天津万和医疗器械有限公司 | 一次性使用直线吻合器及组件 | 津械注准20152080235 | 2015年12月15日-2020年12月14日 | 国产 | 津械注准20152080235 | 一次性使用直线吻合器器身由抵钉座、支架板、击发手柄、复位弹簧、释放钮组成。一次性使用直线吻合器组件由推钉片、吻合钉、钉仓、定位针组成。主要材料：吻合钉：TA1；抵钉座：12Cr18Ni9;定位针：12Cr18Ni17；钉仓：丙烯腈-丁二烯一苯乙烯（ABS）树脂。 | 适用于消化道切除及重建手术中的一残端或切口的闭合。 | OHLS-RV30×2.5 | OHLS-RV30×2.5 | 46*39*9 | 纯钛 | 把 | 3640 | 江西
其他类 | 天津万和医疗器械有限公司 | 天津万和医疗器械有限公司 | 一次性使用直线吻合器组件 | 津械注准20152080241 | 2015年12月15日-2020年12月14日 | 国产 | 津械注准20152080241 | 一次性使用直线吻合器组件由推钉片、吻合钉、钉仓组成。 | 本产品与一次性使用直线吻合器配合使用，临床适用于消化道切除及重建手术中的残端或切口的闭合。 | OHLS-R30×3.8 | OHLS-R30×3.8 | 46*39*9 | 纯钛 | 支 | 1820 | 江西
其他类 | 天津万和医疗器械有限公司 | 天津万和医疗器械有限公司 | 一次性使用直线吻合器组件 | 津械注准20152080241 | 2015年12月15日-2020年12月14日 | 国产 | 津械注准20152080241 | 一次性使用直线吻合器组件由推钉片、吻合钉、钉仓组成。 | 本产品与一次性使用直线吻合器配合使用，临床适用于消化道切除及重建手术中的残端或切口的闭合。 | OHLS-R45×3.8 | OHLS-R45×3.8 | 46*50*9 | 纯钛 | 支 | 1820 | 江西
其他类 | 天津万和医疗器械有限公司 | 天津万和医疗器械有限公司 | 一次性使用直线吻合器组件 | 津械注准20152080241 | 2015年12月15日-2020年12月14日 | 国产 | 津械注准20152080241 | 一次性使用直线吻合器组件由推钉片、吻合钉、钉仓组成。 | 本产品与一次性使用直线吻合器配合使用，临床适用于消化道切除及重建手术中的残端或切口的闭合。 | OHLS-R60×3.8 | OHLS-R60×3.8 | 46*67*9 | 纯钛 | 支 | 1820 | 江西
其他类 | 天津万和医疗器械有限公司 | 天津万和医疗器械有限公司 | 一次性使用直线吻合器组件 | 津械注准20152080241 | 2015年12月15日-2020年12月14日 | 国产 | 津械注准20152080241 | 一次性使用直线吻合器组件由推钉片、吻合钉、钉仓组成。 | 本产品与一次性使用直线吻合器配合使用，临床适用于消化道切除及重建手术中的残端或切口的闭合。 | OHLS-R90×3.8 | OHLS-R90×3.8 | 46*100*9 | 纯钛 | 支 | 1820 | 江西
其他类 | 天津万和医疗器械有限公司 | 天津万和医疗器械有限公司 | 一次性使用直线吻合器组件 | 津械注准20152080241 | 2015年12月15日-2020年12月14日 | 国产 | 津械注准20152080241 | 一次性使用直线吻合器组件由推钉片、吻合钉、钉仓组成。 | 本产品与一次性使用直线吻合器配合使用，临床适用于消化道切除及重建手术中的残端或切口的闭合。 | OHLS-R30×4.8 | OHLS-R30×4.8 | 46*39*9 | 纯钛 | 支 | 1820 | 江西
其他类 | 天津万和医疗器械有限公司 | 天津万和医疗器械有限公司 | 一次性使用直线吻合器组件 | 津械注准20152080241 | 2015年12月15日-2020年12月14日 | 国产 | 津械注准20152080241 | 一次性使用直线吻合器组件由推钉片、吻合钉、钉仓组成。 | 本产品与一次性使用直线吻合器配合使用，临床适用于消化道切除及重建手术中的残端或切口的闭合。 | OHLS-R45×4.8 | OHLS-R45×4.8 | 46*50*9 | 纯钛 | 支 | 1820 | 江西
其他类 | 天津万和医疗器械有限公司 | 天津万和医疗器械有限公司 | 一次性使用直线吻合器组件 | 津械注准20152080241 | 2015年12月15日-2020年12月14日 | 国产 | 津械注准20152080241 | 一次性使用直线吻合器组件由推钉片、吻合钉、钉仓组成。 | 本产品与一次性使用直线吻合器配合使用，临床适用于消化道切除及重建手术中的残端或切口的闭合。 | OHLS-R60×4.8 | OHLS-R60×4.8 | 46*67*9 | 纯钛 | 支 | 1820 | 江西
其他类 | 天津万和医疗器械有限公司 | 天津万和医疗器械有限公司 | 一次性使用直线吻合器组件 | 津械注准20152080241 | 2015年12月15日-2020年12月14日 | 国产 | 津械注准20152080241 | 一次性使用直线吻合器组件由推钉片、吻合钉、钉仓组成。 | 本产品与一次性使用直线吻合器配合使用，临床适用于消化道切除及重建手术中的残端或切口的闭合。 | OHLS-R90×4.8 | OHLS-R90×4.8 | 46*100*9 | 纯钛 | 支 | 1820 | 江西
其他类 | 天津万和医疗器械有限公司 | 天津万和医疗器械有限公司 | 一次性使用直线吻合器组件 | 津械注准20152080241 | 2015年12月15日-2020年12月14日 | 国产 | 津械注准20152080241 | 一次性使用直线吻合器组件由推钉片、吻合钉、钉仓组成。 | 本产品与一次性使用直线吻合器配合使用，临床适用于消化道切除及重建手术中的残端或切口的闭合。 | OHLS-RV30×2.5 | OHLS-RV30×2.5 | 46*39*9 | 纯钛 | 支 | 1820 | 江西
其他类 | 天津万和医疗器械有限公司 | 天津万和医疗器械有限公司 | 一次性使用自动 荷包缝合器 | 津械注准20162080074 | 2016年3月7日-2021年3月6日 | 国产 | 津械注准20162080074 | 一次性使用自动荷包缝合器由荷包线、左持夹钳、右持夹钳、销钉、保险块、限位块、固定钉、钉座、推钉片组成。 | 适用于消化道开放手术中作荷包缝合。 | OHAPS-45 | OHAPS-45 | 311*103*50 | 纯钛 | 把 | 4150 | 江西
其他类 | 天津万和医疗器械有限公司 | 天津万和医疗器械有限公司 | 一次性使用自动荷包缝合器 | 津械注准20162080074 | 2016年3月7日-2021年3月6日 | 国产 | 津械注准20162080074 | 一次性使用自动荷包缝合器由荷包线、左持夹钳、右持夹钳、销钉、保险块、限位块、固定钉、钉座、推钉片组成。 | 适用于消化道开放手术中作荷包缝合。 | OHAPS-65 | OHAPS-65 | 257*103*70 | 纯钛 | 把 | 4150 | 江西
其它类-人工器官组织耗材 | 泰尔茂医疗产品（上海）有限公司 | 英国Vascutek Limited | 人造血管 Vascular Prostheses | 国械注进20163462807 | 2021-09-07 | 进口 | YZB/UK 5660-2012<<人造血管>> | 该产品由聚酯（聚乙烯对苯二甲酯）制成，采用明胶封闭，无保存液。环氧乙烷灭菌，一次性使用。货架寿命五年。 | 该产品用于血管外科手术。 | 431030；431032；431034；431038；431218；431220；431222；431224；431226；431228；431506；431508；431510；431512；431514；431516；431530 | 431030；431032；431034；431038；431218；431220；431222；431224；431226；431228；431506；431508；431510；431512；431514；431516；431530 | 长度10，12，15cm，内径5-38mm（以1mm为间隔）。 | 聚酯（聚乙烯对苯二甲酯） | 根 | 11946 | 山东
其它类-人工器官组织耗材 | 泰尔茂医疗产品（上海）有限公司 | 英国Vascutek Limited | 人造血管 Vascular Prostheses | 国械注进20163462807 | 2021-09-07 | 进口 | YZB/UK 5660-2012<<人造血管>> | 该产品由聚酯（聚乙烯对苯二甲酯）制成，采用明胶封闭，无保存液。环氧乙烷灭菌，一次性使用。货架寿命五年。 | 该产品用于血管外科手术。 | 491008；491008A；490807；490807A； | 491008；491008A；490807；490807A； | 长度40，10cm，内径6，7，8，10mm。 | 聚酯（聚乙烯对苯二甲酯） | 根 | 23200 | 山东
吻合器 | 常州生物医学工程有限公司 | 常州生物医学工程有限公司 | 一次性使用包皮切割吻合器 | 苏械注准20172092179 | 2022-11-13 | 国产 | 苏械注准20172092179 | 一次性使用包皮切割吻合器根据击发手柄的形式不同可分为A型（流线型双手柄）和B型（直型双手柄）和C型（单手柄）三种型号。每种型号根据使用部位尺寸不同又可分为13mm、17mm、22mm、25mm、29mm、34mm共六种规格。包皮吻合器主要由抵钉座、钉仓套、活动手柄、保险块、连杆、套管、调节螺母、钉仓、吻合钉和环形刀组成。活动手柄、套管、钉仓套采用ABS材料制成，吻合钉采用00Cr18Ni14Mo3材料制成，抵钉座、环形刀采用06Cr19Ni10材料制成，钉仓采用PC材料制成。产品经环氧乙烷灭菌应无菌，为一次性使用。 | 适用于临床包皮切割缝合手术。 | CSFA-A13、CSFA-A17、CSFA-A22、CSFA-A25、CSFA-A29、CSFA-A34 | CSFA-A13、CSFA-A17、CSFA-A22、CSFA-A25、CSFA-A29、CSFA-A34 | 13mm、17mm、22mm、25mm、29mm、34mm | ABS、PC、00Cr18Ni14Mo3、06Cr19Ni10 | 把 | 1900元 | 江西省
吻合器 | 常州生物医学工程有限公司 | 常州生物医学工程有限公司 | 一次性使用包皮切割吻合器 | 苏械注准20172092179 | 2022-11-13 | 国产 | 苏械注准20172092179 | 一次性使用包皮切割吻合器根据击发手柄的形式不同可分为A型（流线型双手柄）和B型（直型双手柄）和C型（单手柄）三种型号。每种型号根据使用部位尺寸不同又可分为13mm、17mm、22mm、25mm、29mm、34mm共六种规格。包皮吻合器主要由抵钉座、钉仓套、活动手柄、保险块、连杆、套管、调节螺母、钉仓、吻合钉和环形刀组成。活动手柄、套管、钉仓套采用ABS材料制成，吻合钉采用00Cr18Ni14Mo3材料制成，抵钉座、环形刀采用06Cr19Ni10材料制成，钉仓采用PC材料制成。产品经环氧乙烷灭菌应无菌，为一次性使用。 | 适用于临床包皮切割缝合手术。 | CSFA-B13、CSFA-B17、CSFA-B22、CSFA-B25、CSFA-B29、CSFA-B34 | CSFA-B13、CSFA-B17、CSFA-B22、CSFA-B25、CSFA-B29、CSFA-B34 | 13mm、17mm、22mm、25mm、29mm、34mm | ABS、PC、00Cr18Ni14Mo3、06Cr19Ni10 | 把 | 2200元 | 江西省
吻合器 | 常州生物医学工程有限公司 | 常州生物医学工程有限公司 | 一次性使用包皮切割吻合器 | 苏械注准20172092179 | 2022-11-13 | 国产 | 苏械注准20172092179 | 一次性使用包皮切割吻合器根据击发手柄的形式不同可分为A型（流线型双手柄）和B型（直型双手柄）和C型（单手柄）三种型号。每种型号根据使用部位尺寸不同又可分为13mm、17mm、22mm、25mm、29mm、34mm共六种规格。包皮吻合器主要由抵钉座、钉仓套、活动手柄、保险块、连杆、套管、调节螺母、钉仓、吻合钉和环形刀组成。活动手柄、套管、钉仓套采用ABS材料制成，吻合钉采用00Cr18Ni14Mo3材料制成，抵钉座、环形刀采用06Cr19Ni10材料制成，钉仓采用PC材料制成。产品经环氧乙烷灭菌应无菌，为一次性使用。 | 适用于临床包皮切割缝合手术。 | CSFA-C13、CSFA-C17、CSFA-C22、CSFA-C25、CSFA-C29、CSFA-C34 | CSFA-C13、CSFA-C17、CSFA-C22、CSFA-C25、CSFA-C29、CSFA-C34 | 13mm、17mm、22mm、25mm、29mm、34mm | ABS、PC、00Cr18Ni14Mo3、06Cr19Ni10 | 把 | 2500元 | 江西省

## 口腔
类别 | 申报企业名称 | 生产企业名称 | 产品名称 | 医疗器械注册证号 | 医疗器械注册证截止日期(日期格式XXXX-XX-XX) | 产地 | 产品标准 | 产品性能结构及组成 | 产品适用范围 | 规格 | 型号 | 外形尺寸 | 材质 | 单位 | 全国最低价 | 最低价省份 | 备注
口腔耗材 | 北京正宏嘉禾医药科技发展有限公司 | BioMaterials Korea Inc. | 口腔颌面金属接骨螺钉 | 国械注进20163631544 | 2021-04-20 | 进口 | YZB/KOR0276-2016 | 该产品由钛合金Ti6A14V ELI(TC4 ELI)材料制成，表面没有经过处理，均为非无菌包装。 | 该产品与口腔颌面金属接骨板配合使用，用于上颌、下颌骨折或损伤的内固定。 | 长度9mm,直径2.0mm | OSS-T2009 | 长度9mm,直径2.0mm | 钛合金 | 枚 | 900 | 内蒙古自治区
口腔耗材 | 北京正宏嘉禾医药科技发展有限公司 | BioMaterials Korea Inc. | 口腔颌面金属接骨螺钉 | 国械注进20163631544 | 2021-04-20 | 进口 | YZB/KOR0276-2016 | 该产品由钛合金Ti6A14V ELI(TC4 ELI)材料制成，表面没有经过处理，均为非无菌包装。 | 该产品与口腔颌面金属接骨板配合使用，用于上颌、下颌骨折或损伤的内固定。 | 长度17mm,直径2.0mm | OSS-T2017 | 长度17mm,直径2.0mm | 钛合金 | 枚 | 1200 | 内蒙古自治区
口腔耗材 | 北京正宏嘉禾医药科技发展有限公司 | BioMaterials Korea Inc. | 口腔颌面金属接骨螺钉 | 国械注进20163631544 | 2021-04-20 | 进口 | YZB/KOR0276-2016 | 该产品由钛合金Ti6A14V ELI(TC4 ELI)材料制成，表面没有经过处理，均为非无菌包装。 | 该产品与口腔颌面金属接骨板配合使用，用于上颌、下颌骨折或损伤的内固定。 | 长度9mm,直径2.3mm | OSS-T2309 | 长度9mm,直径2.3mm | 钛合金 | 枚 | 950 | 内蒙古自治区
口腔耗材 | 北京正宏嘉禾医药科技发展有限公司 | BioMaterials Korea Inc. | 口腔颌面金属接骨螺钉 | 国械注进20163631544 | 2021-04-20 | 进口 | YZB/KOR0276-2016 | 该产品由钛合金Ti6A14V ELI(TC4 ELI)材料制成，表面没有经过处理，均为非无菌包装。 | 该产品与口腔颌面金属接骨板配合使用，用于上颌、下颌骨折或损伤的内固定。 | 长度7mm,直径2.0mm | OSS-T2007 | 长度7mm,直径2.0mm | 钛合金 | 枚 | 900 | 内蒙古自治区
口腔耗材 | 北京正宏嘉禾医药科技发展有限公司 | BioMaterials Korea Inc. | 口腔颌面金属接骨螺钉 | 国械注进20163631544 | 2021-04-20 | 进口 | YZB/KOR0276-2016 | 该产品由钛合金Ti6A14V ELI(TC4 ELI)材料制成，表面没有经过处理，均为非无菌包装。 | 该产品与口腔颌面金属接骨板配合使用，用于上颌、下颌骨折或损伤的内固定。 | 长度13mm,直径2.0mm | OSS-T2013 | 长度13mm,直径2.0mm | 钛合金 | 枚 | 950 | 内蒙古自治区
口腔耗材 | 北京正宏嘉禾医药科技发展有限公司 | BioMaterials Korea Inc. | 口腔颌面金属接骨螺钉 | 国械注进20163631544 | 2021-04-20 | 进口 | YZB/KOR0276-2016 | 该产品由钛合金Ti6A14V ELI(TC4 ELI)材料制成，表面没有经过处理，均为非无菌包装。 | 该产品与口腔颌面金属接骨板配合使用，用于上颌、下颌骨折或损伤的内固定。 | 长度5mm,直径1.2mm | OSS-T1205 | 长度5mm,直径1.2mm | 钛合金 | 枚 | 936 | 内蒙古自治区
口腔耗材 | 北京正宏嘉禾医药科技发展有限公司 | BioMaterials Korea Inc. | 口腔颌面金属接骨螺钉 | 国械注进20163631544 | 2021-04-20 | 进口 | YZB/KOR0276-2016 | 该产品由钛合金Ti6A14V ELI(TC4 ELI)材料制成，表面没有经过处理，均为非无菌包装。 | 该产品与口腔颌面金属接骨板配合使用，用于上颌、下颌骨折或损伤的内固定。 | 长度11mm,直径2.0mm | OSS-T2011 | 长度11mm,直径2.0mm | 钛合金 | 枚 | 950 | 内蒙古自治区
口腔耗材 | 北京正宏嘉禾医药科技发展有限公司 | BioMaterials Korea Inc. | 口腔颌面金属接骨螺钉 | 国械注进20163631544 | 2021-04-20 | 进口 | YZB/KOR0276-2016 | 该产品由钛合金Ti6A14V ELI(TC4 ELI)材料制成，表面没有经过处理，均为非无菌包装。 | 该产品与口腔颌面金属接骨板配合使用，用于上颌、下颌骨折或损伤的内固定。 | 长度7mm,直径2.3mm | OSS-T2307 | 长度7mm,直径2.3mm | 钛合金 | 枚 | 950 | 内蒙古自治区
口腔耗材 | 北京正宏嘉禾医药科技发展有限公司 | BioMaterials Korea Inc. | 口腔颌面金属接骨螺钉 | 国械注进20163631544 | 2021-04-20 | 进口 | YZB/KOR0276-2016 | 该产品由钛合金Ti6A14V ELI(TC4 ELI)材料制成，表面没有经过处理，均为非无菌包装。 | 该产品与口腔颌面金属接骨板配合使用，用于上颌、下颌骨折或损伤的内固定。 | 长度11mm,直径2.3mm | OSS-T2311 | 长度11mm,直径2.3mm | 钛合金 | 枚 | 950 | 内蒙古自治区
口腔耗材 | 北京正宏嘉禾医药科技发展有限公司 | BioMaterials Korea Inc. | 口腔颌面金属接骨螺钉 | 国械注进20163631544 | 2021-04-20 | 进口 | YZB/KOR0276-2016 | 该产品由钛合金Ti6A14V ELI(TC4 ELI)材料制成，表面没有经过处理，均为非无菌包装。 | 该产品与口腔颌面金属接骨板配合使用，用于上颌、下颌骨折或损伤的内固定。 | 长度6mm,直径1.2mm | OSS-T1206S | 长度6mm,直径1.2mm | 钛合金 | 枚 | 1170 | 内蒙古自治区
口腔耗材 | 北京正宏嘉禾医药科技发展有限公司 | BioMaterials Korea Inc. | 口腔颌面金属接骨螺钉 | 国械注进20163631544 | 2021-04-20 | 进口 | YZB/KOR0276-2016 | 该产品由钛合金Ti6A14V ELI(TC4 ELI)材料制成，表面没有经过处理，均为非无菌包装。 | 该产品与口腔颌面金属接骨板配合使用，用于上颌、下颌骨折或损伤的内固定。 | 长度13mm,直径2.3mm | OSS-T2313 | 长度13mm,直径2.3mm | 钛合金 | 枚 | 1050 | 内蒙古自治区
口腔耗材 | 北京正宏嘉禾医药科技发展有限公司 | BioMaterials Korea Inc. | 口腔颌面金属接骨螺钉 | 国械注进20163631544 | 2021-04-20 | 进口 | YZB/KOR0276-2016 | 该产品由钛合金Ti6A14V ELI(TC4 ELI)材料制成，表面没有经过处理，均为非无菌包装。 | 该产品与口腔颌面金属接骨板配合使用，用于上颌、下颌骨折或损伤的内固定。 | 长度5mm,直径1.5mm | OSS-T1505S | 长度5mm,直径1.5mm | 钛合金 | 枚 | 1105 | 内蒙古自治区
口腔耗材 | 北京正宏嘉禾医药科技发展有限公司 | BioMaterials Korea Inc. | 口腔颌面金属接骨螺钉 | 国械注进20163631544 | 2021-04-20 | 进口 | YZB/KOR0276-2016 | 该产品由钛合金Ti6A14V ELI(TC4 ELI)材料制成，表面没有经过处理，均为非无菌包装。 | 该产品与口腔颌面金属接骨板配合使用，用于上颌、下颌骨折或损伤的内固定。 | 长度6mm,直径1.5mm | OSS-T1506 | 长度6mm,直径1.5mm | 钛合金 | 枚 | 1144 | 内蒙古自治区
口腔耗材 | 北京正宏嘉禾医药科技发展有限公司 | BioMaterials Korea Inc. | 口腔颌面金属接骨螺钉 | 国械注进20163631544 | 2021-04-20 | 进口 | YZB/KOR0276-2016 | 该产品由钛合金Ti6A14V ELI(TC4 ELI)材料制成，表面没有经过处理，均为非无菌包装。 | 该产品与口腔颌面金属接骨板配合使用，用于上颌、下颌骨折或损伤的内固定。 | 长度5mm,直径1.5mm | OSS-T1206 | 长度5mm,直径1.5mm | 钛合金 | 枚 | 936 | 内蒙古自治区
口腔耗材 | 北京正宏嘉禾医药科技发展有限公司 | BioMaterials Korea Inc. | 口腔颌面金属接骨螺钉 | 国械注进20163631544 | 2021-04-20 | 进口 | YZB/KOR0276-2016 | 该产品由钛合金Ti6A14V ELI(TC4 ELI)材料制成，表面没有经过处理，均为非无菌包装。 | 该产品与口腔颌面金属接骨板配合使用，用于上颌、下颌骨折或损伤的内固定。 | 长度5mm,直接1.2mm | OSS-T1205S | 长度5mm,直接1.2mm | 钛合金 | 枚 | 1092 | 内蒙古自治区
口腔耗材 | 北京正宏嘉禾医药科技发展有限公司 | BioMaterials Korea Inc. | 口腔颌面金属接骨螺钉 | 国械注进20163631544 | 2021-04-20 | 进口 | YZB/KOR0276-2016 | 该产品由钛合金Ti6A14V ELI(TC4 ELI)材料制成，表面没有经过处理，均为非无菌包装。 | 该产品与口腔颌面金属接骨板配合使用，用于上颌、下颌骨折或损伤的内固定。 | 长度5mm,直径2.0mm | OSS-T2005S | 长度5mm,直径2.0mm | 钛合金 | 枚 | 1040 | 内蒙古自治区
口腔耗材 | 北京正宏嘉禾医药科技发展有限公司 | BioMaterials Korea Inc. | 口腔颌面金属接骨板 | 国械注进20163462125 | 2021-06-01 | 进口 | YZB/KOR0404-2016 | 该产品由符合ISO 5832-2的Gr.1、Gr.2和Gr.3纯钛材料制成，表面没有经过处理，且均为非无菌包装。 | 该产品与口腔颌面金属接骨螺钉配合使用，用于上颌、下颌骨折或损伤的内固定。 | 4孔微型X型接骨板 | X1204-385-105 | 长度11.4mm 厚度0.5mm 孔径1.6mm | 纯钛 | 块 | 5200 | 内蒙古自治区
口腔耗材 | 北京正宏嘉禾医药科技发展有限公司 | BioMaterials Korea Inc. | 口腔颌面金属接骨板 | 国械注进20163462125 | 2021-06-01 | 进口 | YZB/KOR0404-2016 | 该产品由符合ISO 5832-2的Gr.1、Gr.2和Gr.3纯钛材料制成，表面没有经过处理，且均为非无菌包装。 | 该产品与口腔颌面金属接骨螺钉配合使用，用于上颌、下颌骨折或损伤的内固定。 | 4孔微型接骨板 | I1204-055-205 | 长度18.5mm 厚度0.5mm 孔径1.6mm | 纯钛 | 块 | 2106 | 内蒙古自治区
口腔耗材 | 北京正宏嘉禾医药科技发展有限公司 | BioMaterials Korea Inc. | 口腔颌面金属接骨板 | 国械注进20163462125 | 2021-06-01 | 进口 | YZB/KOR0404-2016 | 该产品由符合ISO 5832-2的Gr.1、Gr.2和Gr.3纯钛材料制成，表面没有经过处理，且均为非无菌包装。 | 该产品与口腔颌面金属接骨螺钉配合使用，用于上颌、下颌骨折或损伤的内固定。 | 4孔微型接骨板 | I1204-005-105 | 长度5.0mm 厚度0.5mm 孔径1.6mm | 纯钛 | 块 | 2106 | 内蒙古自治区
口腔耗材 | 北京正宏嘉禾医药科技发展有限公司 | BioMaterials Korea Inc. | 口腔颌面金属接骨板 | 国械注进20163462125 | 2021-06-01 | 进口 | YZB/KOR0404-2016 | 该产品由符合ISO 5832-2的Gr.1、Gr.2和Gr.3纯钛材料制成，表面没有经过处理，且均为非无菌包装。 | 该产品与口腔颌面金属接骨螺钉配合使用，用于上颌、下颌骨折或损伤的内固定。 | 6孔微型接骨板 | I1206-005-105 | 长度5.0mm 厚度0.5mm 孔径1.6mm | 纯钛 | 块 | 2496 | 内蒙古自治区
口腔耗材 | 北京正宏嘉禾医药科技发展有限公司 | BioMaterials Korea Inc. | 口腔颌面金属接骨板 | 国械注进20163462125 | 2021-06-01 | 进口 | YZB/KOR0404-2016 | 该产品由符合ISO 5832-2的Gr.1、Gr.2和Gr.3纯钛材料制成，表面没有经过处理，且均为非无菌包装。 | 该产品与口腔颌面金属接骨螺钉配合使用，用于上颌、下颌骨折或损伤的内固定。 | 4孔微型接骨板 | I1204-060-205 | 长度20mm 厚度0.5mm 孔径1.6mm | 纯钛 | 块 | 2210 | 内蒙古自治区
口腔耗材 | 北京正宏嘉禾医药科技发展有限公司 | BioMaterials Korea Inc. | 口腔颌面金属接骨板 | 国械注进20163462125 | 2021-06-01 | 进口 | YZB/KOR0404-2016 | 该产品由符合ISO 5832-2的Gr.1、Gr.2和Gr.3纯钛材料制成，表面没有经过处理，且均为非无菌包装。 | 该产品与口腔颌面金属接骨螺钉配合使用，用于上颌、下颌骨折或损伤的内固定。 | 4孔微型L型接骨板 | LL1204-220-105 | 左长度9mm 厚度0.5mm 孔径1.6mm | 纯钛 | 块 | 3705 | 内蒙古自治区
口腔耗材 | 北京正宏嘉禾医药科技发展有限公司 | BioMaterials Korea Inc. | 口腔颌面金属接骨板 | 国械注进20163462125 | 2021-06-01 | 进口 | YZB/KOR0404-2016 | 该产品由符合ISO 5832-2的Gr.1、Gr.2和Gr.3纯钛材料制成，表面没有经过处理，且均为非无菌包装。 | 该产品与口腔颌面金属接骨螺钉配合使用，用于上颌、下颌骨折或损伤的内固定。 | 8孔微型L型接骨板 | LL1208-130-105 | 左长度20mm 厚度0.5mm 孔径11.6mm | 纯钛 | 块 | 4160 | 内蒙古自治区
口腔耗材 | 北京正宏嘉禾医药科技发展有限公司 | BioMaterials Korea Inc. | 口腔颌面金属接骨板 | 国械注进20163462125 | 2021-06-01 | 进口 | YZB/KOR0404-2016 | 该产品由符合ISO 5832-2的Gr.1、Gr.2和Gr.3纯钛材料制成，表面没有经过处理，且均为非无菌包装。 | 该产品与口腔颌面金属接骨螺钉配合使用，用于上颌、下颌骨折或损伤的内固定。 | 5孔微型X型接骨板 | X1205-390-105 | 长度8mm 厚度0.5mm 孔径1.6mm | 纯钛 | 块 | 5200 | 内蒙古自治区
口腔耗材 | 北京正宏嘉禾医药科技发展有限公司 | BioMaterials Korea Inc. | 口腔颌面金属接骨板 | 国械注进20163462125 | 2021-06-01 | 进口 | YZB/KOR0404-2016 | 该产品由符合ISO 5832-2的Gr.1、Gr.2和Gr.3纯钛材料制成，表面没有经过处理，且均为非无菌包装。 | 该产品与口腔颌面金属接骨螺钉配合使用，用于上颌、下颌骨折或损伤的内固定。 | 4孔小型L型接骨板 | LL2004-250-306 | 长度12mm厚度0.6mm孔径2.35mm | 纯钛 | 块 | 2400 | 内蒙古自治区
口腔耗材 | 北京正宏嘉禾医药科技发展有限公司 | BioMaterials Korea Inc. | 口腔颌面金属接骨板 | 国械注进20163462125 | 2021-06-01 | 进口 | YZB/KOR0404-2016 | 该产品由符合ISO 5832-2的Gr.1、Gr.2和Gr.3纯钛材料制成，表面没有经过处理，且均为非无菌包装。 | 该产品与口腔颌面金属接骨螺钉配合使用，用于上颌、下颌骨折或损伤的内固定。 | 18孔微型接骨板 | I1218-005-105 | 长度85mm 厚度0.5mm 孔径1.6mm | 纯钛 | 块 | 4680 | 内蒙古自治区
口腔耗材 | 北京正宏嘉禾医药科技发展有限公司 | BioMaterials Korea Inc. | 口腔颌面金属接骨板 | 国械注进20163462125 | 2021-06-01 | 进口 | YZB/KOR0404-2016 | 该产品由符合ISO 5832-2的Gr.1、Gr.2和Gr.3纯钛材料制成，表面没有经过处理，且均为非无菌包装。 | 该产品与口腔颌面金属接骨螺钉配合使用，用于上颌、下颌骨折或损伤的内固定。 | 4孔微型L型接骨板 | LL1204-170-105 | 左长度6.5mm 厚度0.5mm 孔径1.6mm | 纯钛 | 块 | 3380 | 内蒙古自治区
口腔耗材 | 北京正宏嘉禾医药科技发展有限公司 | BioMaterials Korea Inc. | 口腔颌面金属接骨板 | 国械注进20163462125 | 2021-06-01 | 进口 | YZB/KOR0404-2016 | 该产品由符合ISO 5832-2的Gr.1、Gr.2和Gr.3纯钛材料制成，表面没有经过处理，且均为非无菌包装。 | 该产品与口腔颌面金属接骨螺钉配合使用，用于上颌、下颌骨折或损伤的内固定。 | 4孔小型L型接骨板 | LR2004-250-306 | 左长度6.5mm 厚度0.5mm 孔径1.6mm | 纯钛 | 块 | 2400 | 内蒙古自治区
口腔耗材 | 北京正宏嘉禾医药科技发展有限公司 | BioMaterials Korea Inc. | 口腔颌面金属接骨板 | 国械注进20163462125 | 2021-06-01 | 进口 | YZB/KOR0404-2016 | 该产品由符合ISO 5832-2的Gr.1、Gr.2和Gr.3纯钛材料制成，表面没有经过处理，且均为非无菌包装。 | 该产品与口腔颌面金属接骨螺钉配合使用，用于上颌、下颌骨折或损伤的内固定。 | 4孔微型L型接骨板 | LR1204-220-105 | 右长度9mm 厚度0.5mm 孔径1.6mm | 纯钛 | 块 | 3705 | 内蒙古自治区
口腔耗材 | 北京正宏嘉禾医药科技发展有限公司 | BioMaterials Korea Inc. | 口腔颌面金属接骨板 | 国械注进20163462125 | 2021-06-01 | 进口 | YZB/KOR0404-2016 | 该产品由符合ISO 5832-2的Gr.1、Gr.2和Gr.3纯钛材料制成，表面没有经过处理，且均为非无菌包装。 | 该产品与口腔颌面金属接骨螺钉配合使用，用于上颌、下颌骨折或损伤的内固定。 | 8孔微型L型接骨板 | LR1208-130-105 | 右长度9mm 厚度0.5mm 孔径1.6mm | 纯钛 | 块 | 4160 | 内蒙古自治区
口腔耗材 | 北京正宏嘉禾医药科技发展有限公司 | BioMaterials Korea Inc. | 口腔颌面金属接骨板 | 国械注进20163462125 | 2021-06-01 | 进口 | YZB/KOR0404-2016 | 该产品由符合ISO 5832-2的Gr.1、Gr.2和Gr.3纯钛材料制成，表面没有经过处理，且均为非无菌包装。 | 该产品与口腔颌面金属接骨螺钉配合使用，用于上颌、下颌骨折或损伤的内固定。 | 2孔微型接骨板 | I1202-046-105 | 长度10mm 厚度0.5mm 孔径1.6mm | 纯钛 | 块 | 2015 | 内蒙古自治区
口腔耗材 | 北京正宏嘉禾医药科技发展有限公司 | BioMaterials Korea Inc. | 口腔颌面金属接骨板 | 国械注进20163462125 | 2021-06-01 | 进口 | YZB/KOR0404-2016 | 该产品由符合ISO 5832-2的Gr.1、Gr.2和Gr.3纯钛材料制成，表面没有经过处理，且均为非无菌包装。 | 该产品与口腔颌面金属接骨螺钉配合使用，用于上颌、下颌骨折或损伤的内固定。 | 2孔微型接骨板 | I1202-020-105 | 长度5.0mm 厚度0.5mm 孔径1.6mm | 纯钛 | 块 | 2145 | 内蒙古自治区
口腔耗材 | 北京正宏嘉禾医药科技发展有限公司 | BioMaterials Korea Inc. | 口腔颌面金属接骨板 | 国械注进20163462125 | 2021-06-01 | 进口 | YZB/KOR0404-2016 | 该产品由符合ISO 5832-2的Gr.1、Gr.2和Gr.3纯钛材料制成，表面没有经过处理，且均为非无菌包装。 | 该产品与口腔颌面金属接骨螺钉配合使用，用于上颌、下颌骨折或损伤的内固定。 | 6孔微型接骨板 | I1506-070-205 | 长度7.0mm 厚度0.5mm孔径1.9mm | 纯钛 | 块 | 2400 | 内蒙古自治区
口腔耗材 | 北京正宏嘉禾医药科技发展有限公司 | BioMaterials Korea Inc. | 口腔颌面金属接骨板 | 国械注进20163462125 | 2021-06-01 | 进口 | YZB/KOR0404-2016 | 该产品由符合ISO 5832-2的Gr.1、Gr.2和Gr.3纯钛材料制成，表面没有经过处理，且均为非无菌包装。 | 该产品与口腔颌面金属接骨螺钉配合使用，用于上颌、下颌骨折或损伤的内固定。 | 4孔微型L型接骨板 | LR1504-190-205 | 长度90mm厚度1.0mm孔径2.35mm | 纯钛 | 块 | 3200 | 内蒙古自治区
口腔耗材 | 北京正宏嘉禾医药科技发展有限公司 | BioMaterials Korea Inc. | 口腔颌面金属接骨板 | 国械注进20163462125 | 2021-06-01 | 进口 | YZB/KOR0404-2016 | 该产品由符合ISO 5832-2的Gr.1、Gr.2和Gr.3纯钛材料制成，表面没有经过处理，且均为非无菌包装。 | 该产品与口腔颌面金属接骨螺钉配合使用，用于上颌、下颌骨折或损伤的内固定。 | 2孔微型接骨板 | I1502-045-205 | 长度9.0mm 厚度0.5mm 孔径1.9mm | 纯钛 | 块 | 1750 | 内蒙古自治区
口腔耗材 | 北京正宏嘉禾医药科技发展有限公司 | BioMaterials Korea Inc. | 口腔颌面金属接骨板 | 国械注进20163462125 | 2021-06-01 | 进口 | YZB/KOR0404-2016 | 该产品由符合ISO 5832-2的Gr.1、Gr.2和Gr.3纯钛材料制成，表面没有经过处理，且均为非无菌包装。 | 该产品与口腔颌面金属接骨螺钉配合使用，用于上颌、下颌骨折或损伤的内固定。 | 8孔微型接骨板 | I1508-010-205 | 长度29.4mm 厚度0.5mm孔径1.9mm | 纯钛 | 块 | 2850 | 内蒙古自治区
口腔耗材 | 北京正宏嘉禾医药科技发展有限公司 | BioMaterials Korea Inc. | 口腔颌面金属接骨板 | 国械注进20163462125 | 2021-06-01 | 进口 | YZB/KOR0404-2016 | 该产品由符合ISO 5832-2的Gr.1、Gr.2和Gr.3纯钛材料制成，表面没有经过处理，且均为非无菌包装。 | 该产品与口腔颌面金属接骨螺钉配合使用，用于上颌、下颌骨折或损伤的内固定。 | 4孔小型L型接骨板 | LL2004-145-310 | 长度0.6mm厚度1.0mm孔径2.35mm | 纯钛 | 块 | 2400 | 内蒙古自治区
口腔耗材 | 北京正宏嘉禾医药科技发展有限公司 | BioMaterials Korea Inc. | 口腔颌面金属接骨板 | 国械注进20163462125 | 2021-06-01 | 进口 | YZB/KOR0404-2016 | 该产品由符合ISO 5832-2的Gr.1、Gr.2和Gr.3纯钛材料制成，表面没有经过处理，且均为非无菌包装。 | 该产品与口腔颌面金属接骨螺钉配合使用，用于上颌、下颌骨折或损伤的内固定。 | 2孔微型接骨板 | I1502-050-205 | 长度13mm 厚度0.5mm 孔径1.9mm | 纯钛 | 块 | 1750 | 内蒙古自治区
口腔耗材 | 北京正宏嘉禾医药科技发展有限公司 | BioMaterials Korea Inc. | 口腔颌面金属接骨板 | 国械注进20163462125 | 2021-06-01 | 进口 | YZB/KOR0404-2016 | 该产品由符合ISO 5832-2的Gr.1、Gr.2和Gr.3纯钛材料制成，表面没有经过处理，且均为非无菌包装。 | 该产品与口腔颌面金属接骨螺钉配合使用，用于上颌、下颌骨折或损伤的内固定。 | 4孔微型接骨板 | I1504-010-205 | 长度4.2mm 厚度0.5mm孔径1.9mm | 纯钛 | 块 | 1800 | 内蒙古自治区
口腔耗材 | 北京正宏嘉禾医药科技发展有限公司 | BioMaterials Korea Inc. | 口腔颌面金属接骨板 | 国械注进20163462125 | 2021-06-01 | 进口 | YZB/KOR0404-2016 | 该产品由符合ISO 5832-2的Gr.1、Gr.2和Gr.3纯钛材料制成，表面没有经过处理，且均为非无菌包装。 | 该产品与口腔颌面金属接骨螺钉配合使用，用于上颌、下颌骨折或损伤的内固定。 | 2孔微型接骨板 | I1502-035-205 | 长度7.0mm 厚度0.5mm 孔径1.9mm | 纯钛 | 块 | 1500 | 内蒙古自治区
口腔耗材 | 北京正宏嘉禾医药科技发展有限公司 | BioMaterials Korea Inc. | 口腔颌面金属接骨板 | 国械注进20163462125 | 2021-06-01 | 进口 | YZB/KOR0404-2016 | 该产品由符合ISO 5832-2的Gr.1、Gr.2和Gr.3纯钛材料制成，表面没有经过处理，且均为非无菌包装。 | 该产品与口腔颌面金属接骨螺钉配合使用，用于上颌、下颌骨折或损伤的内固定。 | 4孔微型L型接骨板 | LR1204-170-105 | 左长度6.5mm 厚度0.5mm 孔径1.6mm | 纯钛 | 块 | 3380 | 内蒙古自治区
口腔耗材 | 北京正宏嘉禾医药科技发展有限公司 | BioMaterials Korea Inc. | 口腔颌面金属接骨板 | 国械注进20163462125 | 2021-06-01 | 进口 | YZB/KOR0404-2016 | 该产品由符合ISO 5832-2的Gr.1、Gr.2和Gr.3纯钛材料制成，表面没有经过处理，且均为非无菌包装。 | 该产品与口腔颌面金属接骨螺钉配合使用，用于上颌、下颌骨折或损伤的内固定。 | 6孔微型接骨板 | I1506-010-205 | 长度4.2mm 厚度0.5mm孔径1.9mm | 纯钛 | 块 | 2080 | 内蒙古自治区
口腔耗材 | 北京正宏嘉禾医药科技发展有限公司 | BioMaterials Korea Inc. | 口腔颌面金属接骨板 | 国械注进20163462125 | 2021-06-01 | 进口 | YZB/KOR0404-2016 | 该产品由符合ISO 5832-2的Gr.1、Gr.2和Gr.3纯钛材料制成，表面没有经过处理，且均为非无菌包装。 | 该产品与口腔颌面金属接骨螺钉配合使用，用于上颌、下颌骨折或损伤的内固定。 | 6孔微型接骨板 | I1506-065-205 | 长度5.8mm 厚度0.5mm孔径1.9mm | 纯钛 | 块 | 2200 | 内蒙古自治区
口腔耗材 | 北京正宏嘉禾医药科技发展有限公司 | BioMaterials Korea Inc. | 口腔颌面金属接骨板 | 国械注进20163462125 | 2021-06-01 | 进口 | YZB/KOR0404-2016 | 该产品由符合ISO 5832-2的Gr.1、Gr.2和Gr.3纯钛材料制成，表面没有经过处理，且均为非无菌包装。 | 该产品与口腔颌面金属接骨螺钉配合使用，用于上颌、下颌骨折或损伤的内固定。 | 4孔微型L型接骨板 | LL1504-190-205 | 长度7.0mm厚度0.5mm孔径1.9mm | 纯钛 | 块 | 3200 | 内蒙古自治区
口腔耗材 | 福州海象医疗器械有限公司 | 福州海象医疗器械有限公司 | 金刚砂车针 | 闽械注准20152550206 | 2020-12-07 | 国产 | YY0761.1-2009 | 该产品由车针柄和工作头组成，产品为非无菌 | 供口腔治疗中钻削牙用 | 平头锥型 | HX-102 | 直径1.6mm/长度21.5mm | 金刚砂及不锈钢 | 福州海象医疗器械有限公司 | 9 | 浙江省
口腔耗材 | 福州海象医疗器械有限公司 | 福州海象医疗器械有限公司 | 金刚砂车针 | 国械准许字201705301949 | 2020-12-07 | 国产 | YY0761.1-2009 | 该产品由车针柄和工作头组成，产品为非无菌 | 供口腔治疗中钻削牙用 | 平头锥型 | HX-103 | 直径1.6mm/长度21mm | 金刚砂及不锈钢 | 福州海象医疗器械有限公司 | 9 | 浙江省
口腔耗材 | 福州海象医疗器械有限公司 | 福州海象医疗器械有限公司 | 金刚砂车针 | 国械准许字201705301949 | 2020-12-07 | 国产 | YY0761.1-2009 | 该产品由车针柄和工作头组成，产品为非无菌 | 供口腔治疗中钻削牙用 | 平头锥型 | HX-S103 | 直径1.6mm/长度18mm | 金刚砂及不锈钢 | 福州海象医疗器械有限公司 | 9 | 浙江省
口腔耗材 | 福州海象医疗器械有限公司 | 福州海象医疗器械有限公司 | 金刚砂车针 | 国械准许字201705301949 | 2020-12-07 | 国产 | YY0761.1-2009 | 该产品由车针柄和工作头组成，产品为非无菌 | 供口腔治疗中钻削牙用 | 平头锥型 | HX-SS102 | 直径1.4mm/长度14.8mm | 金刚砂及不锈钢 | 福州海象医疗器械有限公司 | 9 | 浙江省
口腔耗材 | 福州海象医疗器械有限公司 | 福州海象医疗器械有限公司 | 金刚砂车针 | 国械准许字201705301949 | 2020-12-07 | 国产 | YY0761.1-2009 | 该产品由车针柄和工作头组成，产品为非无菌 | 供口腔治疗中钻削牙用 | 平头锥型 | HX-101 | 直径1.4mm/长度16mm | 金刚砂及不锈钢 | 福州海象医疗器械有限公司 | 9 | 浙江省
口腔耗材 | 福州海象医疗器械有限公司 | 福州海象医疗器械有限公司 | 金刚砂车针 | 国械准许字201705301949 | 2020-12-07 | 国产 | YY0761.1-2009 | 该产品由车针柄和工作头组成，产品为非无菌 | 供口腔治疗中钻削牙用 | 平头锥型 | HX-102EF | 直径1.6mm/长度21.5mm | 金刚砂及不锈钢 | 福州海象医疗器械有限公司 | 9 | 浙江省
口腔耗材 | 福州海象医疗器械有限公司 | 福州海象医疗器械有限公司 | 金刚砂车针 | 国械注准201705301955 | 2020-12-07 | 国产 | YY0761.1-2009 | 该产品由车针柄和工作头组成，产品为非无菌 | 供口腔治疗中钻削牙用 | 平头锥型 | HX-S103EF | 直径1.6mm/长度18mm | 金刚砂及不锈钢 | 福州海象医疗器械有限公司 | 9 | 浙江省
口腔耗材 | 福州海象医疗器械有限公司 | 福州海象医疗器械有限公司 | 金刚砂车针 | 国械注准201705301955 | 2020-12-07 | 国产 | YY0761.1-2009 | 该产品由车针柄和工作头组成，产品为非无菌 | 供口腔治疗中钻削牙用 | 平头锥型 | HX-41 | 直径2.1mm/长度18mm | 金刚砂及不锈钢 | 福州海象医疗器械有限公司 | 9 | 浙江省
口腔耗材 | 福州海象医疗器械有限公司 | 福州海象医疗器械有限公司 | 金刚砂车针 | 国械注准201705301955 | 2020-12-07 | 国产 | YY0761.1-2009 | 该产品由车针柄和工作头组成，产品为非无菌 | 供口腔治疗中钻削牙用 | 平头锥型 | HX-42 | 直径1.8mm/长度20mm | 金刚砂及不锈钢 | 福州海象医疗器械有限公司 | 9 | 浙江省
口腔耗材 | 福州海象医疗器械有限公司 | 福州海象医疗器械有限公司 | 金刚砂车针 | 国械注准201705301955 | 2020-12-07 | 国产 | YY0761.1-2009 | 该产品由车针柄和工作头组成，产品为非无菌 | 供口腔治疗中钻削牙用 | 平头锥型 | HX-41EF | 直径2.0mm/长度18mm | 金刚砂及不锈钢 | 福州海象医疗器械有限公司 | 9 | 浙江省
口腔耗材 | 福州海象医疗器械有限公司 | 福州海象医疗器械有限公司 | 金刚砂车针 | 国械注准201705301955 | 2020-12-07 | 国产 | YY0761.1-2009 | 该产品由车针柄和工作头组成，产品为非无菌 | 供口腔治疗中钻削牙用 | 平头锥型 | HX-42EF | 直径1.7mm/长度20mm | 金刚砂及不锈钢 | 福州海象医疗器械有限公司 | 9 | 浙江省
口腔耗材 | 福州海象医疗器械有限公司 | 福州海象医疗器械有限公司 | 金刚砂车针 | 国械注准201705301955 | 2020-12-07 | 国产 | YY0761.1-2009 | 该产品由车针柄和工作头组成，产品为非无菌 | 供口腔治疗中钻削牙用 | 平头锥型 | HX-46F | 直径3.0mm/长度20mm | 金刚砂及不锈钢 | 福州海象医疗器械有限公司 | 9 | 浙江省
口腔耗材 | 福州海象医疗器械有限公司 | 福州海象医疗器械有限公司 | 金刚砂车针 | 国械注准201705301955 | 2020-12-07 | 国产 | YY0761.1-2009 | 该产品由车针柄和工作头组成，产品为非无菌 | 供口腔治疗中钻削牙用 | 平头锥型 | HX-47 | 直径2.5mm/长度18mm | 金刚砂及不锈钢 | 福州海象医疗器械有限公司 | 9 | 浙江省
口腔耗材 | 福州海象医疗器械有限公司 | 福州海象医疗器械有限公司 | 金刚砂车针 | 国械注准201705301955 | 2020-12-07 | 国产 | YY0761.1-2009 | 该产品由车针柄和工作头组成，产品为非无菌 | 供口腔治疗中钻削牙用 | 平头锥型 | HX-47EF | 直径2.4mm/长度18mm | 金刚砂及不锈钢 | 福州海象医疗器械有限公司 | 9 | 浙江省
口腔耗材 | 福州海象医疗器械有限公司 | 福州海象医疗器械有限公司 | 金刚砂车针 | 国械注准201705301955 | 2020-12-07 | 国产 | YY0761.1-2009 | 该产品由车针柄和工作头组成，产品为非无菌 | 供口腔治疗中钻削牙用 | 平头锥型 | TF-11 | 直径1.4mm/长度21.5mm | 金刚砂及不锈钢 | 福州海象医疗器械有限公司 | 9 | 浙江省
口腔耗材 | 福州海象医疗器械有限公司 | 福州海象医疗器械有限公司 | 金刚砂车针 | 国械注准201705301955 | 2020-12-07 | 国产 | YY0761.1-2009 | 该产品由车针柄和工作头组成，产品为非无菌 | 供口腔治疗中钻削牙用 | 平头锥型 | TF-12 | 直径1.6mm/长度21.5mm | 金刚砂及不锈钢 | 福州海象医疗器械有限公司 | 9 | 浙江省
口腔耗材 | 福州海象医疗器械有限公司 | 福州海象医疗器械有限公司 | 金刚砂车针 | 国械注准201705301955 | 2020-12-07 | 国产 | YY0761.1-2009 | 该产品由车针柄和工作头组成，产品为非无菌 | 供口腔治疗中钻削牙用 | 平头锥型 | TF-13 | 直径1.8mm/长度21.5mm | 金刚砂及不锈钢 | 福州海象医疗器械有限公司 | 9 | 浙江省
口腔耗材 | 福州海象医疗器械有限公司 | 福州海象医疗器械有限公司 | 金刚砂车针 | 国械注准201705301955 | 2020-12-07 | 国产 | YY0761.1-2009 | 该产品由车针柄和工作头组成，产品为非无菌 | 供口腔治疗中钻削牙用 | 平头锥型 | TF-14 | 直径2.3mm/长度21.5mm | 金刚砂及不锈钢 | 福州海象医疗器械有限公司 | 9 | 浙江省
口腔耗材 | 福州海象医疗器械有限公司 | 福州海象医疗器械有限公司 | 金刚砂车针 | 国械注准201705301955 | 2020-12-07 | 国产 | YY0761.1-2009 | 该产品由车针柄和工作头组成，产品为非无菌 | 供口腔治疗中钻削牙用 | 平头锥型 | TF-20 | 直径1.4mm/长度21mm | 金刚砂及不锈钢 | 福州海象医疗器械有限公司 | 9 | 浙江省
口腔耗材 | 福州海象医疗器械有限公司 | 福州海象医疗器械有限公司 | 金刚砂车针 | 国械注准201705301955 | 2020-12-07 | 国产 | YY0761.1-2009 | 该产品由车针柄和工作头组成，产品为非无菌 | 供口腔治疗中钻削牙用 | 平头锥型 | TF-21 | 直径1.6mm/长度21.0mm | 金刚砂及不锈钢 | 福州海象医疗器械有限公司 | 9 | 浙江省
口腔耗材 | 福州海象医疗器械有限公司 | 福州海象医疗器械有限公司 | 金刚砂车针 | 国械注准201705301955 | 2020-12-07 | 国产 | YY0761.1-2009 | 该产品由车针柄和工作头组成，产品为非无菌 | 供口腔治疗中钻削牙用 | 平头锥型 | TF-22 | 直径2.1mm/长度19.0mm | 金刚砂及不锈钢 | 福州海象医疗器械有限公司 | 9 | 浙江省
口腔耗材 | 福州海象医疗器械有限公司 | 福州海象医疗器械有限公司 | 金刚砂车针 | 国械注准201705301955 | 2020-12-07 | 国产 | YY0761.1-2009 | 该产品由车针柄和工作头组成，产品为非无菌 | 供口腔治疗中钻削牙用 | 平头锥型 | TF-23 | 直径1.8mm/长度20.0mm | 金刚砂及不锈钢 | 福州海象医疗器械有限公司 | 9 | 浙江省
口腔耗材 | 福州海象医疗器械有限公司 | 福州海象医疗器械有限公司 | 金刚砂车针 | 国械注准201705301955 | 2020-12-07 | 国产 | YY0761.1-2009 | 该产品由车针柄和工作头组成，产品为非无菌 | 供口腔治疗中钻削牙用 | 平头锥型 | TF-31 | 直径1.6mm/长度19.0mm | 金刚砂及不锈钢 | 福州海象医疗器械有限公司 | 9 | 浙江省
口腔耗材 | 福州海象医疗器械有限公司 | 福州海象医疗器械有限公司 | 金刚砂车针 | 国械注准201705301955 | 2020-12-07 | 国产 | YY0761.1-2009 | 该产品由车针柄和工作头组成，产品为非无菌 | 供口腔治疗中钻削牙用 | 平头锥型 | TF-41 | 直径1.0mm/长度19.0mm | 金刚砂及不锈钢 | 福州海象医疗器械有限公司 | 9 | 浙江省
口腔耗材 | 福州海象医疗器械有限公司 | 福州海象医疗器械有限公司 | 金刚砂车针 | 国械注准201705301955 | 2020-12-07 | 国产 | YY0761.1-2009 | 该产品由车针柄和工作头组成，产品为非无菌 | 供口腔治疗中钻削牙用 | 平头锥型 | TF-42 | 直径1.2mm/长度19.0mm | 金刚砂及不锈钢 | 福州海象医疗器械有限公司 | 9 | 浙江省
口腔耗材 | 福州海象医疗器械有限公司 | 福州海象医疗器械有限公司 | 金刚砂车针 | 国械注准201705301955 | 2020-12-07 | 国产 | YY0761.1-2009 | 该产品由车针柄和工作头组成，产品为非无菌 | 供口腔治疗中钻削牙用 | 平头锥型 | TF-43 | 直径1.4mm/长度19.0mm | 金刚砂及不锈钢 | 福州海象医疗器械有限公司 | 9 | 浙江省
口腔耗材 | 福州海象医疗器械有限公司 | 福州海象医疗器械有限公司 | 金刚砂车针 | 国械注准201705301955 | 2020-12-07 | 国产 | YY0761.1-2009 | 该产品由车针柄和工作头组成，产品为非无菌 | 供口腔治疗中钻削牙用 | 平头锥型 | TF-S20 | 直径1.4mm/长度18.8mm | 金刚砂及不锈钢 | 福州海象医疗器械有限公司 | 9 | 浙江省
口腔耗材 | 福州海象医疗器械有限公司 | 福州海象医疗器械有限公司 | 金刚砂车针 | 国械注准201705301955 | 2020-12-07 | 国产 | YY0761.1-2009 | 该产品由车针柄和工作头组成，产品为非无菌 | 供口腔治疗中钻削牙用 | 平头锥型 | TF-S21 | 直径1.6mm/长度18.8mm | 金刚砂及不锈钢 | 福州海象医疗器械有限公司 | 9 | 浙江省
口腔耗材 | 福州海象医疗器械有限公司 | 福州海象医疗器械有限公司 | 金刚砂车针 | 国械注准201705301955 | 2020-12-07 | 国产 | YY0761.1-2009 | 该产品由车针柄和工作头组成，产品为非无菌 | 供口腔治疗中钻削牙用 | 平头锥型 | TF-S22 | 直径2.1mm/长度16.8mm | 金刚砂及不锈钢 | 福州海象医疗器械有限公司 | 9 | 浙江省
口腔耗材 | 福州海象医疗器械有限公司 | 福州海象医疗器械有限公司 | 金刚砂车针 | 国械注准201705301955 | 2020-12-07 | 国产 | YY0761.1-2009 | 该产品由车针柄和工作头组成，产品为非无菌 | 供口腔治疗中钻削牙用 | 平头锥型 | TF-S23 | 直径1.8mm/长度16.8mm | 金刚砂及不锈钢 | 福州海象医疗器械有限公司 | 9 | 浙江省
口腔耗材 | 福州海象医疗器械有限公司 | 福州海象医疗器械有限公司 | 金刚砂车针 | 国械注准201705301955 | 2020-12-07 | 国产 | YY0761.1-2009 | 该产品由车针柄和工作头组成，产品为非无菌 | 供口腔治疗中钻削牙用 | 平头锥型 | TF-S31 | 直径1.6mm/长度16.8mm | 金刚砂及不锈钢 | 福州海象医疗器械有限公司 | 9 | 浙江省
口腔耗材 | 福州海象医疗器械有限公司 | 福州海象医疗器械有限公司 | 金刚砂车针 | 国械注准201705301955 | 2020-12-07 | 国产 | YY0761.1-2009 | 该产品由车针柄和工作头组成，产品为非无菌 | 供口腔治疗中钻削牙用 | 平头锥型 | TF-S41 | 直径1.0mm/长度16.8mm | 金刚砂及不锈钢 | 福州海象医疗器械有限公司 | 9 | 浙江省
口腔耗材 | 福州海象医疗器械有限公司 | 福州海象医疗器械有限公司 | 金刚砂车针 | 国械注准201705301955 | 2020-12-07 | 国产 | YY0761.1-2009 | 该产品由车针柄和工作头组成，产品为非无菌 | 供口腔治疗中钻削牙用 | 平头锥型 | TF-SS31 | 直径1.6mm/长度14.3mm | 金刚砂及不锈钢 | 福州海象医疗器械有限公司 | 9 | 浙江省
口腔耗材 | 福州海象医疗器械有限公司 | 福州海象医疗器械有限公司 | 金刚砂车针 | 国械注准201705301955 | 2020-12-07 | 国产 | YY0761.1-2009 | 该产品由车针柄和工作头组成，产品为非无菌 | 供口腔治疗中钻削牙用 | 平头锥型 | TF-13C | 直径1.9mm/长度21.8mm | 金刚砂及不锈钢 | 福州海象医疗器械有限公司 | 9 | 浙江省
口腔耗材 | 福州海象医疗器械有限公司 | 福州海象医疗器械有限公司 | 金刚砂车针 | 国械注准201705301955 | 2020-12-07 | 国产 | YY0761.1-2009 | 该产品由车针柄和工作头组成，产品为非无菌 | 供口腔治疗中钻削牙用 | 倒锥型 | HX-807 | 直径1.3mm/长度19.0mm | 金刚砂及不锈钢 | 福州海象医疗器械有限公司 | 9 | 浙江省
口腔耗材 | 福州海象医疗器械有限公司 | 福州海象医疗器械有限公司 | 金刚砂车针 | 国械注准201705301955 | 2020-12-07 | 国产 | YY0761.1-2009 | 该产品由车针柄和工作头组成，产品为非无菌 | 供口腔治疗中钻削牙用 | 倒锥型 | HX-808 | 直径1.4mm/长度19.0mm | 金刚砂及不锈钢 | 福州海象医疗器械有限公司 | 9 | 浙江省
口腔耗材 | 福州海象医疗器械有限公司 | 福州海象医疗器械有限公司 | 金刚砂车针 | 国械注准201705301955 | 2020-12-07 | 国产 | YY0761.1-2009 | 该产品由车针柄和工作头组成，产品为非无菌 | 供口腔治疗中钻削牙用 | 倒锥型 | SI-45 | 直径1.0mm/长度19.0mm | 金刚砂及不锈钢 | 福州海象医疗器械有限公司 | 9 | 浙江省
口腔耗材 | 福州海象医疗器械有限公司 | 福州海象医疗器械有限公司 | 金刚砂车针 | 国械注准201705301955 | 2020-12-07 | 国产 | YY0761.1-2009 | 该产品由车针柄和工作头组成，产品为非无菌 | 供口腔治疗中钻削牙用 | 倒锥型 | SI-46 | 直径1.3mm/长度19.0mm | 金刚砂及不锈钢 | 福州海象医疗器械有限公司 | 9 | 浙江省
口腔耗材 | 福州海象医疗器械有限公司 | 福州海象医疗器械有限公司 | 金刚砂车针 | 国械注准201705301955 | 2020-12-07 | 国产 | YY0761.1-2009 | 该产品由车针柄和工作头组成，产品为非无菌 | 供口腔治疗中钻削牙用 | 倒锥型 | SI-47 | 直径1.4mm/长度19.0mm | 金刚砂及不锈钢 | 福州海象医疗器械有限公司 | 9 | 浙江省
口腔耗材 | 福州海象医疗器械有限公司 | 福州海象医疗器械有限公司 | 金刚砂车针 | 国械注准201705301955 | 2020-12-07 | 国产 | YY0761.1-2009 | 该产品由车针柄和工作头组成，产品为非无菌 | 供口腔治疗中钻削牙用 | 倒锥型 | SI-48 | 直径1.6mm/长度19.0mm | 金刚砂及不锈钢 | 福州海象医疗器械有限公司 | 9 | 浙江省
口腔耗材 | 福州海象医疗器械有限公司 | 福州海象医疗器械有限公司 | 金刚砂车针 | 国械注准201705301955 | 2020-12-07 | 国产 | YY0761.1-2009 | 该产品由车针柄和工作头组成，产品为非无菌 | 供口腔治疗中钻削牙用 | 倒锥型 | SI-S46 | 直径1.3mm/长度16.5mm | 金刚砂及不锈钢 | 福州海象医疗器械有限公司 | 9 | 浙江省
口腔耗材 | 福州海象医疗器械有限公司 | 福州海象医疗器械有限公司 | 金刚砂车针 | 国械注准201705301955 | 2020-12-07 | 国产 | YY0761.1-2009 | 该产品由车针柄和工作头组成，产品为非无菌 | 供口腔治疗中钻削牙用 | 倒锥型 | SI-S48 | 直径1.8mm/长度16.6mm | 金刚砂及不锈钢 | 福州海象医疗器械有限公司 | 9 | 浙江省
口腔耗材 | 福州海象医疗器械有限公司 | 福州海象医疗器械有限公司 | 金刚砂车针 | 国械注准201705301955 | 2020-12-07 | 国产 | YY0761.1-2009 | 该产品由车针柄和工作头组成，产品为非无菌 | 供口腔治疗中钻削牙用 | 倒锥型 | SI-47C | 直径1.5mm/长度19.0mm | 金刚砂及不锈钢 | 福州海象医疗器械有限公司 | 9 | 浙江省
口腔耗材 | 福州海象医疗器械有限公司 | 福州海象医疗器械有限公司 | 金刚砂车针 | 国械注准201705301955 | 2020-12-07 | 国产 | YY0761.1-2009 | 该产品由车针柄和工作头组成，产品为非无菌 | 供口腔治疗中钻削牙用 | 尖头圆柱型 | HX-801EF | 直径1.2mm/长度20.0mm | 金刚砂及不锈钢 | 福州海象医疗器械有限公司 | 9 | 浙江省
口腔耗材 | 福州海象医疗器械有限公司 | 福州海象医疗器械有限公司 | 金刚砂车针 | 国械注准201705301955 | 2020-12-07 | 国产 | YY0761.1-2009 | 该产品由车针柄和工作头组成，产品为非无菌 | 供口腔治疗中钻削牙用 | 尖头圆柱型 | HX-802EF | 直径1.4mm/长度21.0mm | 金刚砂及不锈钢 | 福州海象医疗器械有限公司 | 9 | 浙江省
口腔耗材 | 福州海象医疗器械有限公司 | 福州海象医疗器械有限公司 | 金刚砂车针 | 国械注准201705301955 | 2020-12-07 | 国产 | YY0761.1-2009 | 该产品由车针柄和工作头组成，产品为非无菌 | 供口腔治疗中钻削牙用 | 尖头圆柱型 | HX-803EF | 直径1.4mm/长度20.0mm | 金刚砂及不锈钢 | 福州海象医疗器械有限公司 | 9 | 浙江省
口腔耗材 | 福州海象医疗器械有限公司 | 福州海象医疗器械有限公司 | 金刚砂车针 | 国械注准201705301955 | 2020-12-07 | 国产 | YY0761.1-2009 | 该产品由车针柄和工作头组成，产品为非无菌 | 供口腔治疗中钻削牙用 | 尖头圆柱型 | HX-804EF | 直径1.0mm/长度23.5mm | 金刚砂及不锈钢 | 福州海象医疗器械有限公司 | 9 | 浙江省
口腔耗材 | 福州海象医疗器械有限公司 | 福州海象医疗器械有限公司 | 金刚砂车针 | 国械注准201705301955 | 2020-12-07 | 国产 | YY0761.1-2009 | 该产品由车针柄和工作头组成，产品为非无菌 | 供口腔治疗中钻削牙用 | 尖头圆柱型 | HX-805EF | 直径1.0mm/长度18.5mm | 金刚砂及不锈钢 | 福州海象医疗器械有限公司 | 9 | 浙江省
口腔耗材 | 福州海象医疗器械有限公司 | 福州海象医疗器械有限公司 | 金刚砂车针 | 国械注准201705301955 | 2020-12-07 | 国产 | YY0761.1-2009 | 该产品由车针柄和工作头组成，产品为非无菌 | 供口腔治疗中钻削牙用 | 尖头圆柱型 | HX-806EEF | 直径1.0mm/长度22.0mm | 金刚砂及不锈钢 | 福州海象医疗器械有限公司 | 9 | 浙江省
口腔耗材 | 福州海象医疗器械有限公司 | 福州海象医疗器械有限公司 | 金刚砂车针 | 国械注准201705301955 | 2020-12-07 | 国产 | YY0761.1-2009 | 该产品由车针柄和工作头组成，产品为非无菌 | 供口腔治疗中钻削牙用 | 尖头圆柱型 | HX-505 | 直径1.4mm/长度22.0mm | 金刚砂及不锈钢 | 福州海象医疗器械有限公司 | 9 | 浙江省
口腔耗材 | 福州海象医疗器械有限公司 | 福州海象医疗器械有限公司 | 金刚砂车针 | 国械注准201705301955 | 2020-12-07 | 国产 | YY0761.1-2009 | 该产品由车针柄和工作头组成，产品为非无菌 | 供口腔治疗中钻削牙用 | 尖头圆柱型 | HX-S506 | 直径1.2mm/长度18.8mm | 金刚砂及不锈钢 | 福州海象医疗器械有限公司 | 9 | 浙江省
口腔耗材 | 福州海象医疗器械有限公司 | 福州海象医疗器械有限公司 | 金刚砂车针 | 国械注准201705301955 | 2020-12-07 | 国产 | YY0761.1-2009 | 该产品由车针柄和工作头组成，产品为非无菌 | 供口腔治疗中钻削牙用 | 尖头圆柱型 | HX-605 | 直径1.8mm/长度22.0mm | 金刚砂及不锈钢 | 福州海象医疗器械有限公司 | 9 | 浙江省
口腔耗材 | 福州海象医疗器械有限公司 | 福州海象医疗器械有限公司 | 金刚砂车针 | 国械注准201705301955 | 2020-12-07 | 国产 | YY0761.1-2009 | 该产品由车针柄和工作头组成，产品为非无菌 | 供口腔治疗中钻削牙用 | 尖头圆柱型 | HX-605F | 直径1.7mm/长度22.0mm | 金刚砂及不锈钢 | 福州海象医疗器械有限公司 | 9 | 浙江省
口腔耗材 | 福州海象医疗器械有限公司 | 福州海象医疗器械有限公司 | 金刚砂车针 | 国械注准201705301955 | 2020-12-07 | 国产 | YY0761.1-2009 | 该产品由车针柄和工作头组成，产品为非无菌 | 供口腔治疗中钻削牙用 | 尖头圆柱型 | F0-20EF | 直径1.4mm/长度20.0mm | 金刚砂及不锈钢 | 福州海象医疗器械有限公司 | 9 | 浙江省
口腔耗材 | 福州海象医疗器械有限公司 | 福州海象医疗器械有限公司 | 金刚砂车针 | 国械注准201705301955 | 2020-12-07 | 国产 | YY0761.1-2009 | 该产品由车针柄和工作头组成，产品为非无菌 | 供口腔治疗中钻削牙用 | 尖头圆柱型 | F0-21EF | 直径1.2mm/长度20.0mm | 金刚砂及不锈钢 | 福州海象医疗器械有限公司 | 9 | 浙江省
口腔耗材 | 福州海象医疗器械有限公司 | 福州海象医疗器械有限公司 | 金刚砂车针 | 国械注准201705301955 | 2020-12-07 | 国产 | YY0761.1-2009 | 该产品由车针柄和工作头组成，产品为非无菌 | 供口腔治疗中钻削牙用 | 尖头圆柱型 | FO-22EF | 直径1.4mm/长度21.0mm | 金刚砂及不锈钢 | 福州海象医疗器械有限公司 | 9 | 浙江省
口腔耗材 | 福州海象医疗器械有限公司 | 福州海象医疗器械有限公司 | 金刚砂车针 | 国械注准201705301955 | 2020-12-07 | 国产 | YY0761.1-2009 | 该产品由车针柄和工作头组成，产品为非无菌 | 供口腔治疗中钻削牙用 | 尖头圆柱型 | FO-40EF | 直径1.0mm/长度23.5mm | 金刚砂及不锈钢 | 福州海象医疗器械有限公司 | 9 | 浙江省
口腔耗材 | 福州海象医疗器械有限公司 | 福州海象医疗器械有限公司 | 金刚砂车针 | 国械注准201705301955 | 2020-12-07 | 国产 | YY0761.1-2009 | 该产品由车针柄和工作头组成，产品为非无菌 | 供口腔治疗中钻削牙用 | 尖头圆柱型 | FO-41EF | 直径1.0mm/长度18.5mm | 金刚砂及不锈钢 | 福州海象医疗器械有限公司 | 9 | 浙江省
口腔耗材 | 福州海象医疗器械有限公司 | 福州海象医疗器械有限公司 | 金刚砂车针 | 国械注准201705301955 | 2020-12-07 | 国产 | YY0761.1-2009 | 该产品由车针柄和工作头组成，产品为非无菌 | 供口腔治疗中钻削牙用 | 尖头圆柱型 | FO-42EF | 直径1.0mm/长度22.0mm | 金刚砂及不锈钢 | 福州海象医疗器械有限公司 | 9 | 浙江省
口腔耗材 | 福州海象医疗器械有限公司 | 福州海象医疗器械有限公司 | 金刚砂车针 | 国械注准201705301955 | 2020-12-07 | 国产 | YY0761.1-2009 | 该产品由车针柄和工作头组成，产品为非无菌 | 供口腔治疗中钻削牙用 | 尖头圆柱型 | FO-21F | 直径1.2mm/长度21.0mm | 金刚砂及不锈钢 | 福州海象医疗器械有限公司 | 9 | 浙江省
口腔耗材 | 福州海象医疗器械有限公司 | 福州海象医疗器械有限公司 | 金刚砂车针 | 国械注准201705301955 | 2020-12-07 | 国产 | YY0761.1-2009 | 该产品由车针柄和工作头组成，产品为非无菌 | 供口腔治疗中钻削牙用 | 尖头圆柱型 | FO-22F | 直径1.4mm/长度21.0mm | 金刚砂及不锈钢 | 福州海象医疗器械有限公司 | 9 | 浙江省
口腔耗材 | 福州海象医疗器械有限公司 | 福州海象医疗器械有限公司 | 金刚砂车针 | 国械注准201705301955 | 2020-12-07 | 国产 | YY0761.1-2009 | 该产品由车针柄和工作头组成，产品为非无菌 | 供口腔治疗中钻削牙用 | 尖头圆柱型 | FO-30F | 直径1.6mm/长度19.0mm | 金刚砂及不锈钢 | 福州海象医疗器械有限公司 | 9 | 浙江省
口腔耗材 | 福州海象医疗器械有限公司 | 福州海象医疗器械有限公司 | 金刚砂车针 | 国械注准201705301955 | 2020-12-07 | 国产 | YY0761.1-2009 | 该产品由车针柄和工作头组成，产品为非无菌 | 供口腔治疗中钻削牙用 | 尖头圆柱型 | FO-11 | 直径1.2mm/长度24.0mm | 金刚砂及不锈钢 | 福州海象医疗器械有限公司 | 9 | 浙江省
口腔耗材 | 福州海象医疗器械有限公司 | 福州海象医疗器械有限公司 | 金刚砂车针 | 国械注准201705301955 | 2020-12-07 | 国产 | YY0761.1-2009 | 该产品由车针柄和工作头组成，产品为非无菌 | 供口腔治疗中钻削牙用 | 尖头圆柱型 | FO-21 | 直径1.4mm/长度21.0mm | 金刚砂及不锈钢 | 福州海象医疗器械有限公司 | 9 | 浙江省
口腔耗材 | 福州海象医疗器械有限公司 | 福州海象医疗器械有限公司 | 金刚砂车针 | 国械注准201705301955 | 2020-12-07 | 国产 | YY0761.1-2009 | 该产品由车针柄和工作头组成，产品为非无菌 | 供口腔治疗中钻削牙用 | 尖头圆柱型 | F0-22 | 直径1.6mm/长度21.0mm | 金刚砂及不锈钢 | 福州海象医疗器械有限公司 | 9 | 浙江省
口腔耗材 | 福州海象医疗器械有限公司 | 福州海象医疗器械有限公司 | 金刚砂车针 | 国械注准201705301955 | 2020-12-07 | 国产 | YY0761.1-2009 | 该产品由车针柄和工作头组成，产品为非无菌 | 供口腔治疗中钻削牙用 | 尖头圆柱型 | FO-S21 | 直径1.4mm/长度18.2mm | 金刚砂及不锈钢 | 福州海象医疗器械有限公司 | 9 | 浙江省
口腔耗材 | 福州海象医疗器械有限公司 | 福州海象医疗器械有限公司 | 金刚砂车针 | 国械注准201705301955 | 2020-12-07 | 国产 | YY0761.1-2009 | 该产品由车针柄和工作头组成，产品为非无菌 | 供口腔治疗中钻削牙用 | 紧口倒锥型 | DI-41 | 直径1.0mm/长度19.0mm | 金刚砂及不锈钢 | 福州海象医疗器械有限公司 | 9 | 浙江省
口腔耗材 | 福州海象医疗器械有限公司 | 福州海象医疗器械有限公司 | 金刚砂车针 | 国械注准201705301955 | 2020-12-07 | 国产 | YY0761.1-2009 | 该产品由车针柄和工作头组成，产品为非无菌 | 供口腔治疗中钻削牙用 | 紧口倒锥型 | DI-42 | 直径1.4mm/长度19.0mm | 金刚砂及不锈钢 | 福州海象医疗器械有限公司 | 9 | 浙江省
口腔耗材 | 福州海象医疗器械有限公司 | 福州海象医疗器械有限公司 | 金刚砂车针 | 国械注准201705301955 | 2020-12-07 | 国产 | YY0761.1-2009 | 该产品由车针柄和工作头组成，产品为非无菌 | 供口腔治疗中钻削牙用 | 紧口倒锥型 | DI-S41 | 直径1.0mm/长度17.0mm | 金刚砂及不锈钢 | 福州海象医疗器械有限公司 | 9 | 浙江省
口腔耗材 | 福州海象医疗器械有限公司 | 福州海象医疗器械有限公司 | 金刚砂车针 | 国械注准201705301955 | 2020-12-07 | 国产 | YY0761.1-2009 | 该产品由车针柄和工作头组成，产品为非无菌 | 供口腔治疗中钻削牙用 | 紧口倒锥型 | DI-SS41 | 直径1.0mm/长度14.5mm | 金刚砂及不锈钢 | 福州海象医疗器械有限公司 | 9 | 浙江省
口腔耗材 | 福州海象医疗器械有限公司 | 福州海象医疗器械有限公司 | 金刚砂车针 | 国械注准201705301955 | 2020-12-07 | 国产 | YY0761.1-2009 | 该产品由车针柄和工作头组成，产品为非无菌 | 供口腔治疗中钻削牙用 | 轮型 | HX-809EF | 直径3.0mm/长度19.0mm | 金刚砂及不锈钢 | 福州海象医疗器械有限公司 | 9 | 浙江省
口腔耗材 | 福州海象医疗器械有限公司 | 福州海象医疗器械有限公司 | 金刚砂车针 | 国械注准201705301955 | 2020-12-07 | 国产 | YY0761.1-2009 | 该产品由车针柄和工作头组成，产品为非无菌 | 供口腔治疗中钻削牙用 | 轮型 | HX-810EF | 直径2.6mm/长度19.2mm | 金刚砂及不锈钢 | 福州海象医疗器械有限公司 | 9 | 浙江省
口腔耗材 | 福州海象医疗器械有限公司 | 福州海象医疗器械有限公司 | 金刚砂车针 | 国械注准201705301955 | 2020-12-07 | 国产 | YY0761.1-2009 | 该产品由车针柄和工作头组成，产品为非无菌 | 供口腔治疗中钻削牙用 | 轮型 | HX-811 | 直径4.0mm/长度19.3mm | 金刚砂及不锈钢 | 福州海象医疗器械有限公司 | 9 | 浙江省
口腔耗材 | 福州海象医疗器械有限公司 | 福州海象医疗器械有限公司 | 金刚砂车针 | 国械注准201705301955 | 2020-12-07 | 国产 | YY0761.1-2009 | 该产品由车针柄和工作头组成，产品为非无菌 | 供口腔治疗中钻削牙用 | 轮型 | HX-55EF | 直径4.0mm/长度19.2mm | 金刚砂及不锈钢 | 福州海象医疗器械有限公司 | 9 | 浙江省
口腔耗材 | 福州海象医疗器械有限公司 | 福州海象医疗器械有限公司 | 金刚砂车针 | 国械注准201705301955 | 2020-12-07 | 国产 | YY0761.1-2009 | 该产品由车针柄和工作头组成，产品为非无菌 | 供口腔治疗中钻削牙用 | 轮型 | HX-43 | 直径2.0mm/长度19.0mm | 金刚砂及不锈钢 | 福州海象医疗器械有限公司 | 9 | 浙江省
口腔耗材 | 福州海象医疗器械有限公司 | 福州海象医疗器械有限公司 | 金刚砂车针 | 国械注准201705301955 | 2020-12-07 | 国产 | YY0761.1-2009 | 该产品由车针柄和工作头组成，产品为非无菌 | 供口腔治疗中钻削牙用 | 轮型 | HX-45 | 直径2.5mm/长度19.0mm | 金刚砂及不锈钢 | 福州海象医疗器械有限公司 | 9 | 浙江省
口腔耗材 | 福州海象医疗器械有限公司 | 福州海象医疗器械有限公司 | 金刚砂车针 | 国械注准201705301955 | 2020-12-07 | 国产 | YY0761.1-2009 | 该产品由车针柄和工作头组成，产品为非无菌 | 供口腔治疗中钻削牙用 | 轮型 | WR-13 | 直径4.2mm/长度19.0mm | 金刚砂及不锈钢 | 福州海象医疗器械有限公司 | 9 | 浙江省
口腔耗材 | 福州海象医疗器械有限公司 | 福州海象医疗器械有限公司 | 金刚砂车针 | 国械注准201705301955 | 2020-12-07 | 国产 | YY0761.1-2009 | 该产品由车针柄和工作头组成，产品为非无菌 | 供口腔治疗中钻削牙用 | 轮型 | WR-13C | 直径4.3mm/长度19.0mm | 金刚砂及不锈钢 | 福州海象医疗器械有限公司 | 9 | 浙江省
口腔耗材 | 福州海象医疗器械有限公司 | 福州海象医疗器械有限公司 | 金刚砂车针 | 国械注准201705301955 | 2020-12-07 | 国产 | YY0761.1-2009 | 该产品由车针柄和工作头组成，产品为非无菌 | 供口腔治疗中钻削牙用 | 平头圆柱型 | SF-11 | 直径1.2mm/长度22.0mm | 金刚砂及不锈钢 | 福州海象医疗器械有限公司 | 9 | 浙江省
口腔耗材 | 福州海象医疗器械有限公司 | 福州海象医疗器械有限公司 | 金刚砂车针 | 国械注准201705301955 | 2020-12-07 | 国产 | YY0761.1-2009 | 该产品由车针柄和工作头组成，产品为非无菌 | 供口腔治疗中钻削牙用 | 平头圆柱型 | SF-12 | 直径1.4mm/长度22.0mm | 金刚砂及不锈钢 | 福州海象医疗器械有限公司 | 9 | 浙江省
口腔耗材 | 福州海象医疗器械有限公司 | 福州海象医疗器械有限公司 | 金刚砂车针 | 国械注准201705301955 | 2020-12-07 | 国产 | YY0761.1-2009 | 该产品由车针柄和工作头组成，产品为非无菌 | 供口腔治疗中钻削牙用 | 平头圆柱型 | SF-13 | 直径1.6mm/长度22.0mm | 金刚砂及不锈钢 | 福州海象医疗器械有限公司 | 9 | 浙江省
口腔耗材 | 福州海象医疗器械有限公司 | 福州海象医疗器械有限公司 | 金刚砂车针 | 国械注准201705301955 | 2020-12-07 | 国产 | YY0761.1-2009 | 该产品由车针柄和工作头组成，产品为非无菌 | 供口腔治疗中钻削牙用 | 平头圆柱型 | SF-21 | 直径1.4mm/长度21.0mm | 金刚砂及不锈钢 | 福州海象医疗器械有限公司 | 9 | 浙江省
口腔耗材 | 福州海象医疗器械有限公司 | 福州海象医疗器械有限公司 | 金刚砂车针 | 国械注准201705301955 | 2020-12-07 | 国产 | YY0761.1-2009 | 该产品由车针柄和工作头组成，产品为非无菌 | 供口腔治疗中钻削牙用 | 平头圆柱型 | SF-31 | 直径1.3mm/长度19.0mm | 金刚砂及不锈钢 | 福州海象医疗器械有限公司 | 9 | 浙江省
口腔耗材 | 福州海象医疗器械有限公司 | 福州海象医疗器械有限公司 | 金刚砂车针 | 国械注准201705301955 | 2020-12-07 | 国产 | YY0761.1-2009 | 该产品由车针柄和工作头组成，产品为非无菌 | 供口腔治疗中钻削牙用 | 平头圆柱型 | SF-41 | 直径1.0mm/长度19.0mm | 金刚砂及不锈钢 | 福州海象医疗器械有限公司 | 9 | 浙江省
口腔耗材 | 福州海象医疗器械有限公司 | 福州海象医疗器械有限公司 | 金刚砂车针 | 国械注准201705301955 | 2020-12-07 | 国产 | YY0761.1-2009 | 该产品由车针柄和工作头组成，产品为非无菌 | 供口腔治疗中钻削牙用 | 平头圆柱型 | SF-12C | 直径1.5mm/长度22.0mm | 金刚砂及不锈钢 | 福州海象医疗器械有限公司 | 9 | 浙江省
口腔耗材 | 福州海象医疗器械有限公司 | 福州海象医疗器械有限公司 | 金刚砂车针 | 国械注准201705301955 | 2020-12-07 | 国产 | YY0761.1-2009 | 该产品由车针柄和工作头组成，产品为非无菌 | 供口腔治疗中钻削牙用 | 平头圆柱型 | HX-11 | 直径1.2mm/长度22.0mm | 金刚砂及不锈钢 | 福州海象医疗器械有限公司 | 9 | 浙江省
口腔耗材 | 福州海象医疗器械有限公司 | 福州海象医疗器械有限公司 | 金刚砂车针 | 国械注准201705301955 | 2020-12-07 | 国产 | YY0761.1-2009 | 该产品由车针柄和工作头组成，产品为非无菌 | 供口腔治疗中钻削牙用 | 平头圆柱型 | HX-S11 | 直径1.2mm/长度18.0mm | 金刚砂及不锈钢 | 福州海象医疗器械有限公司 | 9 | 浙江省
口腔耗材 | 福州海象医疗器械有限公司 | 福州海象医疗器械有限公司 | 金刚砂车针 | 国械注准201705301955 | 2020-12-07 | 国产 | YY0761.1-2009 | 该产品由车针柄和工作头组成，产品为非无菌 | 供口腔治疗中钻削牙用 | 平头圆柱型 | HX-S11F | 直径1.1mm/长度18.0mm | 金刚砂及不锈钢 | 福州海象医疗器械有限公司 | 9 | 浙江省
口腔耗材 | 福州海象医疗器械有限公司 | 福州海象医疗器械有限公司 | 金刚砂车针 | 国械注准201705301955 | 2020-12-07 | 国产 | YY0761.1-2009 | 该产品由车针柄和工作头组成，产品为非无菌 | 供口腔治疗中钻削牙用 | 平头圆柱型 | HX-11F | 直径1.1mm/长度22.0mm | 金刚砂及不锈钢 | 福州海象医疗器械有限公司 | 9 | 浙江省
口腔耗材 | 福州海象医疗器械有限公司 | 福州海象医疗器械有限公司 | 金刚砂车针 | 国械注准201705301955 | 2020-12-07 | 国产 | YY0761.1-2009 | 该产品由车针柄和工作头组成，产品为非无菌 | 供口腔治疗中钻削牙用 | 平头圆柱型 | HX-11EF | 直径1.0mm/长度22.0mm | 金刚砂及不锈钢 | 福州海象医疗器械有限公司 | 9 | 浙江省
口腔耗材 | 福州海象医疗器械有限公司 | 福州海象医疗器械有限公司 | 金刚砂车针 | 国械注准201705301955 | 2020-12-07 | 国产 | YY0761.1-2009 | 该产品由车针柄和工作头组成，产品为非无菌 | 供口腔治疗中钻削牙用 | 平头圆柱型 | HX-18F | 直径1.2mm/长度21.0mm | 金刚砂及不锈钢 | 福州海象医疗器械有限公司 | 9 | 浙江省
口腔耗材 | 福州海象医疗器械有限公司 | 福州海象医疗器械有限公司 | 金刚砂车针 | 国械注准201705301955 | 2020-12-07 | 国产 | YY0761.1-2009 | 该产品由车针柄和工作头组成，产品为非无菌 | 供口腔治疗中钻削牙用 | 凸头圆边倒锥型 | HX-201 | 直径2.3mm/长19.0mm | 金刚砂及不锈钢 | 福州海象医疗器械有限公司 | 9 | 浙江省
口腔耗材 | 福州海象医疗器械有限公司 | 福州海象医疗器械有限公司 | 金刚砂车针 | 国械注准201705301955 | 2020-12-07 | 国产 | YY0761.1-2009 | 该产品由车针柄和工作头组成，产品为非无菌 | 供口腔治疗中钻削牙用 | 凸头圆边倒锥型 | HX-701 | 直径2.6mm/长度21.0mm | 金刚砂及不锈钢 | 福州海象医疗器械有限公司 | 9 | 浙江省
口腔耗材 | 福州海象医疗器械有限公司 | 福州海象医疗器械有限公司 | 金刚砂车针 | 国械注准201705301955 | 2020-12-07 | 国产 | YY0761.1-2009 | 该产品由车针柄和工作头组成，产品为非无菌 | 供口腔治疗中钻削牙用 | 凸头圆边倒锥型 | HX-201EF | 直径1.9mm/长度19.0mm | 金刚砂及不锈钢 | 福州海象医疗器械有限公司 | 9 | 浙江省
口腔耗材 | 福州海象医疗器械有限公司 | 福州海象医疗器械有限公司 | 金刚砂车针 | 国械注准201705301955 | 2020-12-07 | 国产 | YY0761.1-2009 | 该产品由车针柄和工作头组成，产品为非无菌 | 供口腔治疗中钻削牙用 | 圆球型 | HX-301 | 直径0.7mm/长度19.0mm | 金刚砂及不锈钢 | 福州海象医疗器械有限公司 | 9 | 浙江省
口腔耗材 | 福州海象医疗器械有限公司 | 福州海象医疗器械有限公司 | 金刚砂车针 | 国械注准201705301955 | 2020-12-07 | 国产 | YY0761.1-2009 | 该产品由车针柄和工作头组成，产品为非无菌 | 供口腔治疗中钻削牙用 | 圆球型 | HX-302 | 直径1.0mm/长度19.0mm | 金刚砂及不锈钢 | 福州海象医疗器械有限公司 | 9 | 浙江省
口腔耗材 | 福州海象医疗器械有限公司 | 福州海象医疗器械有限公司 | 金刚砂车针 | 国械注准201705301955 | 2020-12-07 | 国产 | YY0761.1-2009 | 该产品由车针柄和工作头组成，产品为非无菌 | 供口腔治疗中钻削牙用 | 圆球型 | HX-S302 | 直径1.0mm/长度16.5mm | 金刚砂及不锈钢 | 福州海象医疗器械有限公司 | 9 | 浙江省
口腔耗材 | 福州海象医疗器械有限公司 | 福州海象医疗器械有限公司 | 金刚砂车针 | 国械注准201705301955 | 2020-12-07 | 国产 | YY0761.1-2009 | 该产品由车针柄和工作头组成，产品为非无菌 | 供口腔治疗中钻削牙用 | 圆球型 | HX-61 | 直径1.0mm/长度24.0mm | 金刚砂及不锈钢 | 福州海象医疗器械有限公司 | 9 | 浙江省
口腔耗材 | 福州海象医疗器械有限公司 | 福州海象医疗器械有限公司 | 金刚砂车针 | 国械注准201705301955 | 2020-12-07 | 国产 | YY0761.1-2009 | 该产品由车针柄和工作头组成，产品为非无菌 | 供口腔治疗中钻削牙用 | 圆球型 | HX-62 | 直径0.8mm/长度24.0mm | 金刚砂及不锈钢 | 福州海象医疗器械有限公司 | 9 | 浙江省
口腔耗材 | 福州海象医疗器械有限公司 | 福州海象医疗器械有限公司 | 金刚砂车针 | 国械注准201705301955 | 2020-12-07 | 国产 | YY0761.1-2009 | 该产品由车针柄和工作头组成，产品为非无菌 | 供口腔治疗中钻削牙用 | 圆球型 | HX-63 | 直径1.6mm/长度25.0mm | 金刚砂及不锈钢 | 福州海象医疗器械有限公司 | 9 | 浙江省
口腔耗材 | 福州海象医疗器械有限公司 | 福州海象医疗器械有限公司 | 金刚砂车针 | 国械注准201705301955 | 2020-12-07 | 国产 | YY0761.1-2009 | 该产品由车针柄和工作头组成，产品为非无菌 | 供口腔治疗中钻削牙用 | 圆球型 | HX-S63 | 直径1.6mm/长度21.0mm | 金刚砂及不锈钢 | 福州海象医疗器械有限公司 | 9 | 浙江省
口腔耗材 | 福州海象医疗器械有限公司 | 福州海象医疗器械有限公司 | 金刚砂车针 | 国械注准201705301955 | 2020-12-07 | 国产 | YY0761.1-2009 | 该产品由车针柄和工作头组成，产品为非无菌 | 供口腔治疗中钻削牙用 | 圆球型 | BR-31 | 直径1.8mm/长度19.0mm | 金刚砂及不锈钢 | 福州海象医疗器械有限公司 | 9 | 浙江省
口腔耗材 | 福州海象医疗器械有限公司 | 福州海象医疗器械有限公司 | 金刚砂车针 | 国械注准201705301955 | 2020-12-07 | 国产 | YY0761.1-2009 | 该产品由车针柄和工作头组成，产品为非无菌 | 供口腔治疗中钻削牙用 | 圆球型 | BR-40 | 直径1.6mm/长度19.0mm | 金刚砂及不锈钢 | 福州海象医疗器械有限公司 | 9 | 浙江省
口腔耗材 | 福州海象医疗器械有限公司 | 福州海象医疗器械有限公司 | 金刚砂车针 | 国械注准201705301955 | 2020-12-07 | 国产 | YY0761.1-2009 | 该产品由车针柄和工作头组成，产品为非无菌 | 供口腔治疗中钻削牙用 | 圆球型 | BR-41 | 直径1.4mm/长度19.0mm | 金刚砂及不锈钢 | 福州海象医疗器械有限公司 | 9 | 浙江省
口腔耗材 | 福州海象医疗器械有限公司 | 福州海象医疗器械有限公司 | 金刚砂车针 | 国械注准201705301955 | 2020-12-07 | 国产 | YY0761.1-2009 | 该产品由车针柄和工作头组成，产品为非无菌 | 供口腔治疗中钻削牙用 | 圆球型 | BR-45 | 直径1.0mm/长度19.0mm | 金刚砂及不锈钢 | 福州海象医疗器械有限公司 | 9 | 浙江省
口腔耗材 | 福州海象医疗器械有限公司 | 福州海象医疗器械有限公司 | 金刚砂车针 | 国械注准201705301955 | 2020-12-07 | 国产 | YY0761.1-2009 | 该产品由车针柄和工作头组成，产品为非无菌 | 供口腔治疗中钻削牙用 | 圆球型 | BR-46 | 直径1.2mm/长度19.0mm | 金刚砂及不锈钢 | 福州海象医疗器械有限公司 | 9 | 浙江省
口腔耗材 | 福州海象医疗器械有限公司 | 福州海象医疗器械有限公司 | 金刚砂车针 | 国械注准201705301955 | 2020-12-07 | 国产 | YY0761.1-2009 | 该产品由车针柄和工作头组成，产品为非无菌 | 供口腔治疗中钻削牙用 | 圆球型 | BR-49 | 直径0.8mm/长度19.0mm | 金刚砂及不锈钢 | 福州海象医疗器械有限公司 | 9 | 浙江省
口腔耗材 | 福州海象医疗器械有限公司 | 福州海象医疗器械有限公司 | 金刚砂车针 | 国械注准201705301955 | 2020-12-07 | 国产 | YY0761.1-2009 | 该产品由车针柄和工作头组成，产品为非无菌 | 供口腔治疗中钻削牙用 | 圆球型 | BR-S45 | 直径1.0mm/长度16.5mm | 金刚砂及不锈钢 | 福州海象医疗器械有限公司 | 9 | 浙江省
口腔耗材 | 福州海象医疗器械有限公司 | 福州海象医疗器械有限公司 | 金刚砂车针 | 国械注准201705301955 | 2020-12-07 | 国产 | YY0761.1-2009 | 该产品由车针柄和工作头组成，产品为非无菌 | 供口腔治疗中钻削牙用 | 圆球型 | BR-S46 | 直径1.2mm/长度16.5mm | 金刚砂及不锈钢 | 福州海象医疗器械有限公司 | 9 | 浙江省
口腔耗材 | 福州海象医疗器械有限公司 | 福州海象医疗器械有限公司 | 金刚砂车针 | 国械注准201705301955 | 2020-12-07 | 国产 | YY0761.1-2009 | 该产品由车针柄和工作头组成，产品为非无菌 | 供口腔治疗中钻削牙用 | 圆球型 | BR-31C | 直径1.9mm/长度19.0mm | 金刚砂及不锈钢 | 福州海象医疗器械有限公司 | 9 | 浙江省
口腔耗材 | 福州海象医疗器械有限公司 | 福州海象医疗器械有限公司 | 金刚砂车针 | 国械注准201705301955 | 2020-12-07 | 国产 | YY0761.1-2009 | 该产品由车针柄和工作头组成，产品为非无菌 | 供口腔治疗中钻削牙用 | 圆球型 | BR-40EF | 直径1.4mm/长度19.0mm | 金刚砂及不锈钢 | 福州海象医疗器械有限公司 | 9 | 浙江省
口腔耗材 | 福州海象医疗器械有限公司 | 福州海象医疗器械有限公司 | 金刚砂车针 | 国械注准201705301955 | 2020-12-07 | 国产 | YY0761.1-2009 | 该产品由车针柄和工作头组成，产品为非无菌 | 供口腔治疗中钻削牙用 | 圆头柱型 | HX-501 | 直径1.2mm/长度22.0mm | 金刚砂及不锈钢 | 福州海象医疗器械有限公司 | 9 | 浙江省
口腔耗材 | 福州海象医疗器械有限公司 | 福州海象医疗器械有限公司 | 金刚砂车针 | 国械注准201705301955 | 2020-12-07 | 国产 | YY0761.1-2009 | 该产品由车针柄和工作头组成，产品为非无菌 | 供口腔治疗中钻削牙用 | 圆头柱型 | HX-502 | 直径1.4mm/长度22.0mm | 金刚砂及不锈钢 | 福州海象医疗器械有限公司 | 9 | 浙江省
口腔耗材 | 福州海象医疗器械有限公司 | 福州海象医疗器械有限公司 | 金刚砂车针 | 国械注准201705301955 | 2020-12-07 | 国产 | YY0761.1-2009 | 该产品由车针柄和工作头组成，产品为非无菌 | 供口腔治疗中钻削牙用 | 圆头柱型 | HX-31 | 直径1.0mm/长度22.0mm | 金刚砂及不锈钢 | 福州海象医疗器械有限公司 | 9 | 浙江省
口腔耗材 | 福州海象医疗器械有限公司 | 福州海象医疗器械有限公司 | 金刚砂车针 | 国械注准201705301955 | 2020-12-07 | 国产 | YY0761.1-2009 | 该产品由车针柄和工作头组成，产品为非无菌 | 供口腔治疗中钻削牙用 | 圆头柱型 | HX-S31 | 直径1.0mm/长度18.0mm | 金刚砂及不锈钢 | 福州海象医疗器械有限公司 | 9 | 浙江省
口腔耗材 | 福州海象医疗器械有限公司 | 福州海象医疗器械有限公司 | 金刚砂车针 | 国械注准201705301955 | 2020-12-07 | 国产 | YY0761.1-2009 | 该产品由车针柄和工作头组成，产品为非无菌 | 供口腔治疗中钻削牙用 | 圆头柱型 | HX-501F | 直径1.2mm/长度22.0mm | 金刚砂及不锈钢 | 福州海象医疗器械有限公司 | 9 | 浙江省
口腔耗材 | 福州海象医疗器械有限公司 | 福州海象医疗器械有限公司 | 金刚砂车针 | 国械注准201705301955 | 2020-12-07 | 国产 | YY0761.1-2009 | 该产品由车针柄和工作头组成，产品为非无菌 | 供口腔治疗中钻削牙用 | 圆头柱型 | SR-11 | 直径1.2mm/长度22.0mm | 金刚砂及不锈钢 | 福州海象医疗器械有限公司 | 9 | 浙江省
口腔耗材 | 福州海象医疗器械有限公司 | 福州海象医疗器械有限公司 | 金刚砂车针 | 国械注准201705301955 | 2020-12-07 | 国产 | YY0761.1-2009 | 该产品由车针柄和工作头组成，产品为非无菌 | 供口腔治疗中钻削牙用 | 圆头柱型 | SR-12 | 直径1.4mm/长度22.0mm | 金刚砂及不锈钢 | 福州海象医疗器械有限公司 | 9 | 浙江省
口腔耗材 | 福州海象医疗器械有限公司 | 福州海象医疗器械有限公司 | 金刚砂车针 | 国械注准201705301955 | 2020-12-07 | 国产 | YY0761.1-2009 | 该产品由车针柄和工作头组成，产品为非无菌 | 供口腔治疗中钻削牙用 | 圆头柱型 | SR-13 | 直径1.6mm/长度22.0mm | 金刚砂及不锈钢 | 福州海象医疗器械有限公司 | 9 | 浙江省
口腔耗材 | 福州海象医疗器械有限公司 | 福州海象医疗器械有限公司 | 金刚砂车针 | 国械注准201705301955 | 2020-12-07 | 国产 | YY0761.1-2009 | 该产品由车针柄和工作头组成，产品为非无菌 | 供口腔治疗中钻削牙用 | 圆头锥型 | TR-11 | 直径1.6mm/长度21.5mm | 金刚砂及不锈钢 | 福州海象医疗器械有限公司 | 9 | 浙江省
口腔耗材 | 福州海象医疗器械有限公司 | 福州海象医疗器械有限公司 | 金刚砂车针 | 国械注准201705301955 | 2020-12-07 | 国产 | YY0761.1-2009 | 该产品由车针柄和工作头组成，产品为非无菌 | 供口腔治疗中钻削牙用 | 圆头锥型 | TR-12 | 直径1.5mm/长度21.5mm | 金刚砂及不锈钢 | 福州海象医疗器械有限公司 | 9 | 浙江省
口腔耗材 | 福州海象医疗器械有限公司 | 福州海象医疗器械有限公司 | 金刚砂车针 | 国械注准201705301955 | 2020-12-07 | 国产 | YY0761.1-2009 | 该产品由车针柄和工作头组成，产品为非无菌 | 供口腔治疗中钻削牙用 | 圆头锥型 | TR-13 | 直径1.8mm/长度21.5mm | 金刚砂及不锈钢 | 福州海象医疗器械有限公司 | 9 | 浙江省
口腔耗材 | 福州海象医疗器械有限公司 | 福州海象医疗器械有限公司 | 金刚砂车针 | 国械注准201705301955 | 2020-12-07 | 国产 | YY0761.1-2009 | 该产品由车针柄和工作头组成，产品为非无菌 | 供口腔治疗中钻削牙用 | 圆头锥型 | TR-14 | 直径2.2mm/长度22.0mm | 金刚砂及不锈钢 | 福州海象医疗器械有限公司 | 9 | 浙江省
口腔耗材 | 福州海象医疗器械有限公司 | 福州海象医疗器械有限公司 | 金刚砂车针 | 国械注准201705301955 | 2020-12-07 | 国产 | YY0761.1-2009 | 该产品由车针柄和工作头组成，产品为非无菌 | 供口腔治疗中钻削牙用 | 圆头锥型 | TR-15 | 直径2.1mm/长度24.0mm | 金刚砂及不锈钢 | 福州海象医疗器械有限公司 | 9 | 浙江省
口腔耗材 | 福州海象医疗器械有限公司 | 福州海象医疗器械有限公司 | 金刚砂车针 | 国械注准201705301955 | 2020-12-07 | 国产 | YY0761.1-2009 | 该产品由车针柄和工作头组成，产品为非无菌 | 供口腔治疗中钻削牙用 | 圆头锥型 | TR-19 | 直径2.3mm/长度24.0mm | 金刚砂及不锈钢 | 福州海象医疗器械有限公司 | 9 | 浙江省
口腔耗材 | 福州海象医疗器械有限公司 | 福州海象医疗器械有限公司 | 金刚砂车针 | 国械注准201705301955 | 2020-12-07 | 国产 | YY0761.1-2009 | 该产品由车针柄和工作头组成，产品为非无菌 | 供口腔治疗中钻削牙用 | 圆头锥型 | TR-20 | 直径1.4mm/长度21.0mm | 金刚砂及不锈钢 | 福州海象医疗器械有限公司 | 9 | 浙江省
口腔耗材 | 福州海象医疗器械有限公司 | 福州海象医疗器械有限公司 | 金刚砂车针 | 国械注准201705301955 | 2020-12-07 | 国产 | YY0761.1-2009 | 该产品由车针柄和工作头组成，产品为非无菌 | 供口腔治疗中钻削牙用 | 圆头锥型 | TR-21 | 直径1.6mm/长度21.0mm | 金刚砂及不锈钢 | 福州海象医疗器械有限公司 | 9 | 浙江省
口腔耗材 | 福州海象医疗器械有限公司 | 福州海象医疗器械有限公司 | 金刚砂车针 | 国械注准201705301955 | 2020-12-07 | 国产 | YY0761.1-2009 | 该产品由车针柄和工作头组成，产品为非无菌 | 供口腔治疗中钻削牙用 | 圆头锥型 | TR-24 | 直径1.8mm/长度21.0mm | 金刚砂及不锈钢 | 福州海象医疗器械有限公司 | 9 | 浙江省
口腔耗材 | 福州海象医疗器械有限公司 | 福州海象医疗器械有限公司 | 金刚砂车针 | 国械注准201705301955 | 2020-12-07 | 国产 | YY0761.1-2009 | 该产品由车针柄和工作头组成，产品为非无菌 | 供口腔治疗中钻削牙用 | 圆头锥型 | TR-25 | 直径1.6mm/长度21.5mm | 金刚砂及不锈钢 | 福州海象医疗器械有限公司 | 9 | 浙江省
口腔耗材 | 福州海象医疗器械有限公司 | 福州海象医疗器械有限公司 | 金刚砂车针 | 国械注准201705301955 | 2020-12-07 | 国产 | YY0761.1-2009 | 该产品由车针柄和工作头组成，产品为非无菌 | 供口腔治疗中钻削牙用 | 圆头锥型 | TR-26 | 直径1.8mm/长度21.5mm | 金刚砂及不锈钢 | 福州海象医疗器械有限公司 | 9 | 浙江省
口腔耗材 | 福州海象医疗器械有限公司 | 福州海象医疗器械有限公司 | 金刚砂车针 | 国械注准201705301955 | 2020-12-07 | 国产 | YY0761.1-2009 | 该产品由车针柄和工作头组成，产品为非无菌 | 供口腔治疗中钻削牙用 | 圆头锥型 | TR-S13 | 直径1.8mm/长度21.0mm | 金刚砂及不锈钢 | 福州海象医疗器械有限公司 | 9 | 浙江省
口腔耗材 | 福州海象医疗器械有限公司 | 福州海象医疗器械有限公司 | 金刚砂车针 | 国械注准201705301955 | 2020-12-07 | 国产 | YY0761.1-2009 | 该产品由车针柄和工作头组成，产品为非无菌 | 供口腔治疗中钻削牙用 | 圆头锥型 | TR-S21 | 直径1.6mm/长度18.8mm | 金刚砂及不锈钢 | 福州海象医疗器械有限公司 | 9 | 浙江省
口腔耗材 | 福州海象医疗器械有限公司 | 福州海象医疗器械有限公司 | 金刚砂车针 | 国械注准201705301955 | 2020-12-07 | 国产 | YY0761.1-2009 | 该产品由车针柄和工作头组成，产品为非无菌 | 供口腔治疗中钻削牙用 | 圆头锥型 | TR-SS21 | 直径1.6mm/长度18.0mm | 金刚砂及不锈钢 | 福州海象医疗器械有限公司 | 9 | 浙江省
口腔耗材 | 福州海象医疗器械有限公司 | 福州海象医疗器械有限公司 | 金刚砂车针 | 国械注准201705301955 | 2020-12-07 | 国产 | YY0761.1-2009 | 该产品由车针柄和工作头组成，产品为非无菌 | 供口腔治疗中钻削牙用 | 圆头锥型 | TR-13C | 直径1.9mm/长度19.8mm | 金刚砂及不锈钢 | 福州海象医疗器械有限公司 | 9 | 浙江省
口腔耗材 | 福州海象医疗器械有限公司 | 福州海象医疗器械有限公司 | 金刚砂车针 | 国械注准201705301955 | 2020-12-07 | 国产 | YY0761.1-2009 | 该产品由车针柄和工作头组成，产品为非无菌 | 供口腔治疗中钻削牙用 | 圆头锥型 | TR-62C | 直径1.8mm/长度20.0mm | 金刚砂及不锈钢 | 福州海象医疗器械有限公司 | 9 | 浙江省
口腔耗材 | 福州海象医疗器械有限公司 | 福州海象医疗器械有限公司 | 金刚砂车针 | 国械注准201705301955 | 2020-12-07 | 国产 | YY0761.1-2009 | 该产品由车针柄和工作头组成，产品为非无菌 | 供口腔治疗中钻削牙用 | 圆头锥型 | TR-11F | 直径1.4mm/长度21.5mm | 金刚砂及不锈钢 | 福州海象医疗器械有限公司 | 9 | 浙江省
口腔耗材 | 福州海象医疗器械有限公司 | 福州海象医疗器械有限公司 | 金刚砂车针 | 国械注准201705301955 | 2020-12-07 | 国产 | YY0761.1-2009 | 该产品由车针柄和工作头组成，产品为非无菌 | 供口腔治疗中钻削牙用 | 圆头锥型 | TR-13F | 直径1.6mm/长度21.5mm | 金刚砂及不锈钢 | 福州海象医疗器械有限公司 | 9 | 浙江省
口腔耗材 | 福州海象医疗器械有限公司 | 福州海象医疗器械有限公司 | 金刚砂车针 | 国械注准201705301955 | 2020-12-07 | 国产 | YY0761.1-2009 | 该产品由车针柄和工作头组成，产品为非无菌 | 供口腔治疗中钻削牙用 | 圆头锥型 | TR-21F | 直径1.4mm/长度21.0mm | 金刚砂及不锈钢 | 福州海象医疗器械有限公司 | 9 | 浙江省
口腔耗材 | 福州海象医疗器械有限公司 | 福州海象医疗器械有限公司 | 金刚砂车针 | 国械注准201705301955 | 2020-12-07 | 国产 | YY0761.1-2009 | 该产品由车针柄和工作头组成，产品为非无菌 | 供口腔治疗中钻削牙用 | 圆头锥型 | TR-25F | 直径1.4mm/长度21.5mm | 金刚砂及不锈钢 | 福州海象医疗器械有限公司 | 9 | 浙江省
口腔耗材 | 福州海象医疗器械有限公司 | 福州海象医疗器械有限公司 | 金刚砂车针 | 国械注准201705301955 | 2020-12-07 | 国产 | YY0761.1-2009 | 该产品由车针柄和工作头组成，产品为非无菌 | 供口腔治疗中钻削牙用 | 圆头锥型 | TR-26F | 直径1.6mm/长度21.5mm | 金刚砂及不锈钢 | 福州海象医疗器械有限公司 | 9 | 浙江省
口腔耗材 | 福州海象医疗器械有限公司 | 福州海象医疗器械有限公司 | 金刚砂车针 | 国械注准201705301955 | 2020-12-07 | 国产 | YY0761.1-2009 | 该产品由车针柄和工作头组成，产品为非无菌 | 供口腔治疗中钻削牙用 | 圆头锥型 | TR-11EF | 直径1.4mm/长度21.5mm | 金刚砂及不锈钢 | 福州海象医疗器械有限公司 | 9 | 浙江省
口腔耗材 | 福州海象医疗器械有限公司 | 福州海象医疗器械有限公司 | 金刚砂车针 | 国械注准201705301955 | 2020-12-07 | 国产 | YY0761.1-2009 | 该产品由车针柄和工作头组成，产品为非无菌 | 供口腔治疗中钻削牙用 | 圆头锥型 | TR-13EF | 直径1.5mm/长度21.5mm | 金刚砂及不锈钢 | 福州海象医疗器械有限公司 | 9 | 浙江省
口腔耗材 | 福州海象医疗器械有限公司 | 福州海象医疗器械有限公司 | 金刚砂车针 | 国械注准201705301955 | 2020-12-07 | 国产 | YY0761.1-2009 | 该产品由车针柄和工作头组成，产品为非无菌 | 供口腔治疗中钻削牙用 | 圆头锥型 | TR-21EF | 直径1.4mm/长度21.0mm | 金刚砂及不锈钢 | 福州海象医疗器械有限公司 | 9 | 浙江省
口腔耗材 | 福州海象医疗器械有限公司 | 福州海象医疗器械有限公司 | 金刚砂车针 | 国械注准201705301955 | 2020-12-07 | 国产 | YY0761.1-2009 | 该产品由车针柄和工作头组成，产品为非无菌 | 供口腔治疗中钻削牙用 | 圆头锥型 | TR-25EF | 直径1.4mm/长度21.5mm | 金刚砂及不锈钢 | 福州海象医疗器械有限公司 | 9 | 浙江省
口腔耗材 | 福州海象医疗器械有限公司 | 福州海象医疗器械有限公司 | 金刚砂车针 | 国械注准201705301955 | 2020-12-07 | 国产 | YY0761.1-2009 | 该产品由车针柄和工作头组成，产品为非无菌 | 供口腔治疗中钻削牙用 | 圆头锥型 | TR-26EF | 直径1.6mm/长度21.5mm | 金刚砂及不锈钢 | 福州海象医疗器械有限公司 | 9 | 浙江省
口腔耗材 | 福州海象医疗器械有限公司 | 福州海象医疗器械有限公司 | 金刚砂车针 | 国械注准201705301955 | 2020-12-07 | 国产 | YY0761.1-2009 | 该产品由车针柄和工作头组成，产品为非无菌 | 供口腔治疗中钻削牙用 | 圆头锥型 | F0-11 | 直径1.2mm/长度24.0mm | 金刚砂及不锈钢 | 福州海象医疗器械有限公司 | 9 | 浙江省
口腔耗材 | 福州海象医疗器械有限公司 | 福州海象医疗器械有限公司 | 金刚砂车针 | 国械注准201705301955 | 2020-12-07 | 国产 | YY0761.1-2009 | 该产品由车针柄和工作头组成，产品为非无菌 | 供口腔治疗中钻削牙用 | 圆头锥型 | F0-21 | 直径1.4mm/长度21.0mm | 金刚砂及不锈钢 | 福州海象医疗器械有限公司 | 9 | 浙江省
口腔耗材 | 福州海象医疗器械有限公司 | 福州海象医疗器械有限公司 | 金刚砂车针 | 国械注准201705301955 | 2020-12-07 | 国产 | YY0761.1-2009 | 该产品由车针柄和工作头组成，产品为非无菌 | 供口腔治疗中钻削牙用 | 圆头锥型 | FO-22 | 直径1.6mm/长度21.0mm | 金刚砂及不锈钢 | 福州海象医疗器械有限公司 | 9 | 浙江省
口腔耗材 | 福州海象医疗器械有限公司 | 福州海象医疗器械有限公司 | 金刚砂车针 | 国械注准201705301955 | 2020-12-07 | 国产 | YY0761.1-2009 | 该产品由车针柄和工作头组成，产品为非无菌 | 供口腔治疗中钻削牙用 | 圆头锥型 | FO-25 | 直径2.8mm/长度19.0mm | 金刚砂及不锈钢 | 福州海象医疗器械有限公司 | 9 | 浙江省
口腔耗材 | 福州海象医疗器械有限公司 | 福州海象医疗器械有限公司 | 金刚砂车针 | 国械注准201705301955 | 2020-12-07 | 国产 | YY0761.1-2009 | 该产品由车针柄和工作头组成，产品为非无菌 | 供口腔治疗中钻削牙用 | 圆头锥型 | FO-27 | 直径3.2mm/长度19.0mm | 金刚砂及不锈钢 | 福州海象医疗器械有限公司 | 9 | 浙江省
口腔耗材 | 福州海象医疗器械有限公司 | 福州海象医疗器械有限公司 | 金刚砂车针 | 国械注准201705301955 | 2020-12-07 | 国产 | YY0761.1-2009 | 该产品由车针柄和工作头组成，产品为非无菌 | 供口腔治疗中钻削牙用 | 圆头锥型 | FO-32 | 直径1.9mm/长度19.5mm | 金刚砂及不锈钢 | 福州海象医疗器械有限公司 | 9 | 浙江省
口腔耗材 | 福州海象医疗器械有限公司 | 福州海象医疗器械有限公司 | 金刚砂车针 | 国械注准201705301955 | 2020-12-07 | 国产 | YY0761.1-2009 | 该产品由车针柄和工作头组成，产品为非无菌 | 供口腔治疗中钻削牙用 | 圆头锥型 | FO-32C | 直径1.9mm/长度19.5mm | 金刚砂及不锈钢 | 福州海象医疗器械有限公司 | 9 | 浙江省
口腔耗材 | 福州海象医疗器械有限公司 | 福州海象医疗器械有限公司 | 金刚砂车针 | 国械注准201705301955 | 2020-12-07 | 国产 | YY0761.1-2009 | 该产品由车针柄和工作头组成，产品为非无菌 | 供口腔治疗中钻削牙用 | 圆头锥型 | HX-33 | 直径2.3mm/长度19.2mm | 金刚砂及不锈钢 | 福州海象医疗器械有限公司 | 9 | 浙江省
口腔耗材 | 福州海象医疗器械有限公司 | 福州海象医疗器械有限公司 | 金刚砂车针 | 国械注准201705301955 | 2020-12-07 | 国产 | YY0761.1-2009 | 该产品由车针柄和工作头组成，产品为非无菌 | 供口腔治疗中钻削牙用 | 圆头锥型 | HX-33F | 直径2.3mm/长度19.1mm | 金刚砂及不锈钢 | 福州海象医疗器械有限公司 | 9 | 浙江省
口腔耗材 | 福州海象医疗器械有限公司 | 福州海象医疗器械有限公司 | 金刚砂车针 | 国械注准201705301955 | 2020-12-07 | 国产 | YY0761.1-2009 | 该产品由车针柄和工作头组成，产品为非无菌 | 供口腔治疗中钻削牙用 | 圆头锥型 | HX-33EF | 直径2.3mm/长度19.0mm | 金刚砂及不锈钢 | 福州海象医疗器械有限公司 | 9 | 浙江省
口腔耗材 | 福州海象医疗器械有限公司 | 福州海象医疗器械有限公司 | 金刚砂车针 | 国械注准201705301955 | 2020-12-07 | 国产 | YY0761.1-2009 | 该产品由车针柄和工作头组成，产品为非无菌 | 供口腔治疗中钻削牙用 | 圆头锥型 | HX-202 | 直径1.8mm/长度19.8mm | 金刚砂及不锈钢 | 福州海象医疗器械有限公司 | 9 | 浙江省
口腔耗材 | 福州海象医疗器械有限公司 | 福州海象医疗器械有限公司 | 金刚砂车针 | 国械注准201705301955 | 2020-12-07 | 国产 | YY0761.1-2009 | 该产品由车针柄和工作头组成，产品为非无菌 | 供口腔治疗中钻削牙用 | 圆头锥型 | HX-203 | 直径2.8mm/长度19.0mm | 金刚砂及不锈钢 | 福州海象医疗器械有限公司 | 9 | 浙江省
口腔耗材 | 福州海象医疗器械有限公司 | 福州海象医疗器械有限公司 | 金刚砂车针 | 国械注准201705301955 | 2020-12-07 | 国产 | YY0761.1-2009 | 该产品由车针柄和工作头组成，产品为非无菌 | 供口腔治疗中钻削牙用 | 紧口圆球型 | BC-31 | 直径18mm/长度19.0mm | 金刚砂及不锈钢 | 福州海象医疗器械有限公司 | 9 | 浙江省
口腔耗材 | 福州海象医疗器械有限公司 | 福州海象医疗器械有限公司 | 金刚砂车针 | 国械注准201705301955 | 2020-12-07 | 国产 | YY0761.1-2009 | 该产品由车针柄和工作头组成，产品为非无菌 | 供口腔治疗中钻削牙用 | 紧口圆球型 | BC-42 | 直径1.4mm/长度19.0mm | 金刚砂及不锈钢 | 福州海象医疗器械有限公司 | 9 | 浙江省
口腔耗材 | 福州海象医疗器械有限公司 | 福州海象医疗器械有限公司 | 金刚砂车针 | 国械注准201705301955 | 2020-12-07 | 国产 | YY0761.1-2009 | 该产品由车针柄和工作头组成，产品为非无菌 | 供口腔治疗中钻削牙用 | 紧口圆球型 | BC-43 | 直径1.2mm/长度19.0mm | 金刚砂及不锈钢 | 福州海象医疗器械有限公司 | 9 | 浙江省
口腔耗材 | 福州海象医疗器械有限公司 | 福州海象医疗器械有限公司 | 金刚砂车针 | 国械注准201705301955 | 2020-12-07 | 国产 | YY0761.1-2009 | 该产品由车针柄和工作头组成，产品为非无菌 | 供口腔治疗中钻削牙用 | 紧口圆球型 | BC-S42 | 直径1.4mm/长度16.5mm | 金刚砂及不锈钢 | 福州海象医疗器械有限公司 | 9 | 浙江省
口腔耗材 | 福州海象医疗器械有限公司 | 福州海象医疗器械有限公司 | 金刚砂车针 | 国械注准201705301955 | 2020-12-07 | 国产 | YY0761.1-2009 | 该产品由车针柄和工作头组成，产品为非无菌 | 供口腔治疗中钻削牙用 | 紧口圆球型 | BC-S43 | 直径1.2mm/长度16.5mm | 金刚砂及不锈钢 | 福州海象医疗器械有限公司 | 9 | 浙江省
口腔耗材 | 福州海象医疗器械有限公司 | 福州海象医疗器械有限公司 | 金刚砂车针 | 国械注准201705301955 | 2020-12-07 | 国产 | YY0761.1-2009 | 该产品由车针柄和工作头组成，产品为非无菌 | 供口腔治疗中钻削牙用 | 圆头倒锥型 | EX-11 | 直径3.2mm/长度19.0mm | 金刚砂及不锈钢 | 福州海象医疗器械有限公司 | 9 | 浙江省
口腔耗材 | 福州海象医疗器械有限公司 | 福州海象医疗器械有限公司 | 金刚砂车针 | 国械注准201705301955 | 2020-12-07 | 国产 | YY0761.1-2009 | 该产品由车针柄和工作头组成，产品为非无菌 | 供口腔治疗中钻削牙用 | 圆头倒锥型 | EX-12 | 直径3.5mm/长度20.0mm | 金刚砂及不锈钢 | 福州海象医疗器械有限公司 | 9 | 浙江省
口腔耗材 | 福州海象医疗器械有限公司 | 福州海象医疗器械有限公司 | 金刚砂车针 | 国械注准201705301955 | 2020-12-07 | 国产 | YY0761.1-2009 | 该产品由车针柄和工作头组成，产品为非无菌 | 供口腔治疗中钻削牙用 | 圆头倒锥型 | EX-20 | 直径1.8mm/长度19.0mm | 金刚砂及不锈钢 | 福州海象医疗器械有限公司 | 9 | 浙江省
口腔耗材 | 福州海象医疗器械有限公司 | 福州海象医疗器械有限公司 | 金刚砂车针 | 国械注准201705301955 | 2020-12-07 | 国产 | YY0761.1-2009 | 该产品由车针柄和工作头组成，产品为非无菌 | 供口腔治疗中钻削牙用 | 圆头倒锥型 | EX-21 | 直径2.1mm/长度19.0mm | 金刚砂及不锈钢 | 福州海象医疗器械有限公司 | 9 | 浙江省
口腔耗材 | 福州海象医疗器械有限公司 | 福州海象医疗器械有限公司 | 金刚砂车针 | 国械注准201705301955 | 2020-12-07 | 国产 | YY0761.1-2009 | 该产品由车针柄和工作头组成，产品为非无菌 | 供口腔治疗中钻削牙用 | 圆头倒锥型 | EX-26 | 直径3.2mm/长度19.0mm | 金刚砂及不锈钢 | 福州海象医疗器械有限公司 | 9 | 浙江省
口腔耗材 | 福州海象医疗器械有限公司 | 福州海象医疗器械有限公司 | 金刚砂车针 | 国械注准201705301955 | 2020-12-07 | 国产 | YY0761.1-2009 | 该产品由车针柄和工作头组成，产品为非无菌 | 供口腔治疗中钻削牙用 | 圆头倒锥型 | EX-31 | 直径1.4mm/长度19.0mm | 金刚砂及不锈钢 | 福州海象医疗器械有限公司 | 9 | 浙江省
口腔耗材 | 福州海象医疗器械有限公司 | 福州海象医疗器械有限公司 | 金刚砂车针 | 国械注准201705301955 | 2020-12-07 | 国产 | YY0761.1-2009 | 该产品由车针柄和工作头组成，产品为非无菌 | 供口腔治疗中钻削牙用 | 圆头倒锥型 | EX-41 | 直径1.0mm/长度19.0mm | 金刚砂及不锈钢 | 福州海象医疗器械有限公司 | 9 | 浙江省
口腔耗材 | 福州海象医疗器械有限公司 | 福州海象医疗器械有限公司 | 金刚砂车针 | 国械注准201705301955 | 2020-12-07 | 国产 | YY0761.1-2009 | 该产品由车针柄和工作头组成，产品为非无菌 | 供口腔治疗中钻削牙用 | 圆头倒锥型 | EX-21EF | 直径1.9mm/长度19.0mm | 金刚砂及不锈钢 | 福州海象医疗器械有限公司 | 9 | 浙江省
口腔耗材 | 北京大清生物技术股份有限公司 | 北京大清生物技术股份有限公司 | 同种异体骨修复材料 | 国械注准20153460884 | 2020-5-26 | 国产 | 国械注准20153460884 | 该产品来源于健康人类骨组织，经物理加工（主要包括低温贮存、解冻清洗、加工成型、结晶浸泡、脱细胞、冷冻干燥、真空包装、辐照）而成。灭菌包装。 | 适用于脊柱损伤、脊柱退变等疾病以及其他临床所需要的骨缺损的填充、融合、修补、辅助加固及非负重骨的重建。 | 骨粉0.5ml | 松质皮质混合骨 |  | 健康人类骨组织 | 盒 | 1150 | 江西
口腔耗材 | 北京大清生物技术股份有限公司 | 北京大清生物技术股份有限公司 | 同种异体骨修复材料 | 国械注准20153460884 | 2020-5-26 | 国产 | 国械注准20153460884 | 该产品来源于健康人类骨组织，经物理加工（主要包括低温贮存、解冻清洗、加工成型、结晶浸泡、脱细胞、冷冻干燥、真空包装、辐照）而成。灭菌包装。 | 适用于脊柱损伤、脊柱退变等疾病以及其他临床所需要的骨缺损的填充、融合、修补、辅助加固及非负重骨的重建。 | 骨粉1.0ml | 松质皮质混合骨 |  | 健康人类骨组织 | 盒 | 1620 | 江西
口腔耗材 | 北京大清生物技术股份有限公司 | 北京大清生物技术股份有限公司 | 牙齿脱敏剂 | 京食药监械（准）字2014第2630835号 | 2019-7-23 | 国产 | YZB/京0022-2013 牙齿脱敏剂 | 1.外观：粉剂为白色粉末状，加水调和后呈糊状；凝胶剂和糊剂为膏体状，均无肉眼可见的杂质。 2.产品装量：每种规格装量不少于标示装量的97%。 3.粒径分布（适用于粉剂）：粉剂中90%小于90μm。 4.pH值：5.5~10.0。 5.铅（Pb）含量：≤15mg/kg。 6.砷（As）含量：≤5mg/kg。 7.菌落总数/（CFU/g）：≤500。 8.封闭率：≥70%。 9.生物学评价 9.1.细胞毒性：应不大于1级。 9.2.口腔粘膜刺激：应无刺激 9.3.致敏：应无致敏。 9.4.短期全身毒性-经口途径：应无毒性。 9.5.Ames实验：应无遗传毒性。 本产品由生物活性矿物质粉体（SiO₂ P₂O5 Na₂O CaO）、高分子聚乙二醇、甘油、二氧化硅组成。 | 本产品用于封闭牙本质小管，治疗牙齿过敏；本产品还可以用于治疗菌斑性牙龈炎症，缓解和减少牙龈出血，抑制和减少牙菌斑。 | 30g | 凝胶剂 |  | 生物活性矿物质粉体、高分子聚乙二醇、甘油、二氧化硅 | 盒 | 139 | 内蒙
口腔耗材 | 北京大清生物技术股份有限公司 | 北京大清生物技术股份有限公司 | 牙齿脱敏剂 | 京食药监械（准）字2014第2630835号 | 2019-7-23 | 国产 | YZB/京0022-2013 牙齿脱敏剂 | 1.外观：粉剂为白色粉末状，加水调和后呈糊状；凝胶剂和糊剂为膏体状，均无肉眼可见的杂质。 2.产品装量：每种规格装量不少于标示装量的97%。 3.粒径分布（适用于粉剂）：粉剂中90%小于90μm。 4.pH值：5.5~10.0。 5.铅（Pb）含量：≤15mg/kg。 6.砷（As）含量：≤5mg/kg。 7.菌落总数/（CFU/g）：≤500。 8.封闭率：≥70%。 9.生物学评价 9.1.细胞毒性：应不大于1级。 9.2.口腔粘膜刺激：应无刺激 9.3.致敏：应无致敏。 9.4.短期全身毒性-经口途径：应无毒性。 9.5.Ames实验：应无遗传毒性。 本产品由生物活性矿物质粉体（SiO₂ P₂O5 Na₂O CaO）、高分子聚乙二醇、甘油、二氧化硅组成。 | 本产品用于封闭牙本质小管，治疗牙齿过敏；本产品还可以用于治疗菌斑性牙龈炎症，缓解和减少牙龈出血，抑制和减少牙菌斑。 | 0.1g*12 | 粉剂 |  | 生物活性矿物质粉体、高分子聚乙二醇、甘油、二氧化硅 | 盒 | 458 | 内蒙
口腔耗材 | 北京大清生物技术股份有限公司 | 北京大清生物技术股份有限公司 | 牙齿脱敏剂 | 京食药监械（准）字2014第2630835号 | 2019-7-23 | 国产 | YZB/京0022-2013 牙齿脱敏剂 | 1.外观：粉剂为白色粉末状，加水调和后呈糊状；凝胶剂和糊剂为膏体状，均无肉眼可见的杂质。 2.产品装量：每种规格装量不少于标示装量的97%。 3.粒径分布（适用于粉剂）：粉剂中90%小于90μm。 4.pH值：5.5~10.0。 5.铅（Pb）含量：≤15mg/kg。 6.砷（As）含量：≤5mg/kg。 7.菌落总数/（CFU/g）：≤500。 8.封闭率：≥70%。 9.生物学评价 9.1.细胞毒性：应不大于1级。 9.2.口腔粘膜刺激：应无刺激 9.3.致敏：应无致敏。 9.4.短期全身毒性-经口途径：应无毒性。 9.5.Ames实验：应无遗传毒性。 本产品由生物活性矿物质粉体（SiO₂ P₂O5 Na₂O CaO）、高分子聚乙二醇、甘油、二氧化硅组成。 | 本产品用于封闭牙本质小管，治疗牙齿过敏；本产品还可以用于治疗菌斑性牙龈炎症，缓解和减少牙龈出血，抑制和减少牙菌斑。 | 5g | 凝胶剂 |  | 生物活性矿物质粉体、高分子聚乙二醇、甘油、二氧化硅 | 盒 | 46 | 内蒙
口腔耗材 | 北京大清生物技术股份有限公司 | 北京大清生物技术股份有限公司 | 牙齿脱敏剂 | 京食药监械（准）字2014第2630835号 | 2019-7-23 | 国产 | YZB/京0022-2013 牙齿脱敏剂 | 1.外观：粉剂为白色粉末状，加水调和后呈糊状；凝胶剂和糊剂为膏体状，均无肉眼可见的杂质。 2.产品装量：每种规格装量不少于标示装量的97%。 3.粒径分布（适用于粉剂）：粉剂中90%小于90μm。 4.pH值：5.5~10.0。 5.铅（Pb）含量：≤15mg/kg。 6.砷（As）含量：≤5mg/kg。 7.菌落总数/（CFU/g）：≤500。 8.封闭率：≥70%。 9.生物学评价 9.1.细胞毒性：应不大于1级。 9.2.口腔粘膜刺激：应无刺激 9.3.致敏：应无致敏。 9.4.短期全身毒性-经口途径：应无毒性。 9.5.Ames实验：应无遗传毒性。 本产品由生物活性矿物质粉体（SiO₂ P₂O5 Na₂O CaO）、高分子聚乙二醇、甘油、二氧化硅组成。 | 本产品用于封闭牙本质小管，治疗牙齿过敏；本产品还可以用于治疗菌斑性牙龈炎症，缓解和减少牙龈出血，抑制和减少牙菌斑。 | 30g | 糊剂 |  | 生物活性矿物质粉体、高分子聚乙二醇、甘油、二氧化硅 | 盒 | 128 | 内蒙
口腔耗材 | 北京大清生物技术股份有限公司 | 北京大清生物技术股份有限公司 | 牙齿脱敏剂 | 京食药监械（准）字2014第2630835号 | 2019-7-23 | 国产 | YZB/京0022-2013 牙齿脱敏剂 | 1.外观：粉剂为白色粉末状，加水调和后呈糊状；凝胶剂和糊剂为膏体状，均无肉眼可见的杂质。 2.产品装量：每种规格装量不少于标示装量的97%。 3.粒径分布（适用于粉剂）：粉剂中90%小于90μm。 4.pH值：5.5~10.0。 5.铅（Pb）含量：≤15mg/kg。 6.砷（As）含量：≤5mg/kg。 7.菌落总数/（CFU/g）：≤500。 8.封闭率：≥70%。 9.生物学评价 9.1.细胞毒性：应不大于1级。 9.2.口腔粘膜刺激：应无刺激 9.3.致敏：应无致敏。 9.4.短期全身毒性-经口途径：应无毒性。 9.5.Ames实验：应无遗传毒性。 本产品由生物活性矿物质粉体（SiO₂ P₂O5 Na₂O CaO）、高分子聚乙二醇、甘油、二氧化硅组成。 | 本产品用于封闭牙本质小管，治疗牙齿过敏；本产品还可以用于治疗菌斑性牙龈炎症，缓解和减少牙龈出血，抑制和减少牙菌斑。 | 60g | 糊剂 |  | 生物活性矿物质粉体、高分子聚乙二醇、甘油、二氧化硅 | 盒 | 208 | 内蒙
口腔耗材 | 北京天一恒康医疗器械有限公司 | 北京天一恒康医疗器械有限公司 | 氟化泡沫 | 京械注准20162630969 | 2021-09-19 | 国产 | 京械注准20162630969 | 产品由氟化泡沫和铝质喷雾罐组成。 氟化泡沫主要成分由氟化钠、发泡剂、纯净水、木糖醇和香精组成 | 预防龋齿。对龋病高发区和龋病高发人群作为龋病预防使用 | 125g | Ⅱ型 |  | 液体 | 盒 | 500 | 广东
口腔耗材 | 博纳格科技（北京）有限公司 | 韩国 Bioland | 可吸收生物膜 | 国械注进20163630687 | 2021-05-18 | 进口 | 进口 | 由猪心包膜的Ⅰ型胶原蛋白制成。射线灭菌，一次性使用。 | 能够直接粘附在受损的骨头或牙周组织，或与骨移植材料等共同使用，在GBR手术中，引导牙周组织再生。 | 长15*宽18mm | TG-6 | 长15*宽18mm | 纯胶原蛋白制 | 片 | 1650 | 云南
口腔耗材 | 博纳格科技（北京）有限公司 | 韩国 Bioland | 可吸收生物膜 | 国械注进20163630687 | 2021-05-18 | 进口 | 进口 | 由猪心包膜的Ⅰ型胶原蛋白制成。射线灭菌，一次性使用。 | 能够直接粘附在受损的骨头或牙周组织，或与骨移植材料等共同使用，在GBR手术中，引导牙周组织再生。 | 长15*宽25mm | TG-7 | 长15*宽25mm | 纯胶原蛋白制 | 片 | 1950 | 云南
口腔耗材 | 强生（上海）医疗器材有限公司 | Synthes Gmbh | 颅领面外科内固定系统Cranio-Maxillofacial System | 国械注进20183461989 | 2023-05-03 | 进口 | YZB/SWI 2523-2014 | 该产品包括接骨板和接骨螺钉。接骨板采用符合IS05832-2标准规定的1级、2级和4级纯钛材料制成，接骨螺钉采用了符合IS05832-11标准规定的Ti6A18Nb钛合金材料制成，部分产品表面经阳极化处理。灭菌和非灭菌包装。 | 该产品适用于颅颌面部骨骼内固定。 | MatrixMIDFACE L形板,3+4孔,右 | 04.503.386 | MatrixMIDFACE L形板,3+4孔,右 | 纯钛 | 个 | 2257 | 四川
口腔耗材 | 强生（上海）医疗器材有限公司 | Synthes Gmbh | 可吸收固定系统RapidSorb Resorbable Implant System | 国械注进20183461801 | 2023-03-13 | 进口 | 国械注进20183461801 | 该产品由接骨板、接骨螺钉和无孔薄板组成。由L-丙交醋-乙交酯共聚物制成。灭菌包装。 | 适用于颅颌面骨折内固定和身体其他部位的保护型内固定。接骨板、接骨螺钉和平头钉只可用于颅颌面骨折等低生物力学负荷部位，即用于保护而非加压的骨接合术。 | 2.0眶骨板，快速可吸收，10孔，厚1.2mm,无菌包装 | 852.110.01S | 2.0眶骨板，快速可吸收，10孔，厚1.2mm,无菌包装 | L-丙交醋-乙交酯 | 个 | 5310 | 四川
口腔耗材 | 强生（上海）医疗器材有限公司 | Synthes Gmbh | 颅领面外科内固定系统Cranio-Maxillofacial System | 国械注进20183461989 | 2023-05-03 | 进口 | YZB/SWI 2523-2014 | 该产品包括接骨板和接骨螺钉。接骨板采用符合IS05832-2标准规定的1级、2级和4级纯钛材料制成，接骨螺钉采用了符合IS05832-11标准规定的Ti6A17Nb钛合金材料制成，部分产品表面经阳极化处理。灭菌和非灭菌包装。 | 该产品适用于颅颌面部骨骼内固定。 | MatrixMIDFACE 适形板，6孔，厚0.8 mm，纯钛，灭菌包装 | 04.503.398S | MatrixMIDFACE 适形板，6孔，厚0.8 mm，纯钛，灭菌包装 | 纯钛 | 个 | 2536 | 陕西
口腔耗材 | 强生（上海）医疗器材有限公司 | Synthes Gmbh | 颅领面外科内固定系统Cranio-Maxillofacial System | 国械注进20183461989 | 2023-05-03 | 进口 | YZB/SWI 2523-2014 | 该产品包括接骨板和接骨螺钉。接骨板采用符合IS05832-2标准规定的1级、2级和4级纯钛材料制成，接骨螺钉采用了符合IS05832-11标准规定的Ti6A18Nb钛合金材料制成，部分产品表面经阳极化处理。灭菌和非灭菌包装。 | 该产品适用于颅颌面部骨骼内固定。 | MatrixMIDFACE 适形板，8孔，厚0.8 mm，纯钛 | 04.503.399 | MatrixMIDFACE 适形板，8孔，厚0.8 mm，纯钛 | 纯钛 | 个 | 1846.2 | 陕西
口腔耗材 | 强生（上海）医疗器材有限公司 | Synthes Gmbh | 颅领面外科内固定系统Cranio-Maxillofacial System | 国械注进20183461989 | 2023-05-03 | 进口 | YZB/SWI 2523-2014 | 该产品包括接骨板和接骨螺钉。接骨板采用符合IS05832-2标准规定的1级、2级和4级纯钛材料制成，接骨螺钉采用了符合IS05832-11标准规定的Ti6A17Nb钛合金材料制成，部分产品表面经阳极化处理。灭菌和非灭菌包装。 | 该产品适用于颅颌面部骨骼内固定。 | MatrixMIDFACE L形板,3+4孔,左 | 04.503.385 | MatrixMIDFACE L形板,3+4孔,左 | 纯钛 | 个 | 2555.1 | 陕西
口腔耗材 | 强生（上海）医疗器材有限公司 | Synthes Gmbh | 可调节组装式髁突系统Condylar Head Add- on system | 国械注进20163464267 | 2021-09-05 | 进口 | 国械注进20163464267 | 该产品由组装式髁突、固定板和结合螺钉组成，采用符合ISO5832-2标准规定的4级纯钛材料制成，产品表面经阳极氧化处理，灭菌和非灭菌包装。 | 该产品主要用于因各种原因接受下颌髁突切除手术后，需要进行暂时性髁突重建的病例。 | 组装式髁突结合螺钉 | 04.497.000 | 组装式髁突结合螺钉 | 纯钛 | 个 | 425 | 陕西
口腔耗材 | 沈阳圣劳伦斯医疗器械有限公司 | 沈阳圣劳伦斯医疗器械有限公司 | 海藻酸钠口腔用水凝胶 | 辽械注准20172630013 | 2022-01-25 | 国产 | 企业标准 | 该产品由海藻酸钠水凝胶组成，包装于推注给药器中。海藻酸钠水凝胶由海藻酸钠（3%）、羟甲基纤维素钠（1.8%）、甘油、山梨醇、反式肉桂醛、百里香酚、香芹酚、聚氧乙烯氢化蓖麻油、木糖醇、纯净水组成。 | 临床用于成人口腔黏膜创面隔离，减缓因牙科器材（义齿或矫正器）、口腔黏膜炎造成的微小创面所带来的疼痛，促进创面愈合。 | 10g | 支 | 10ml注射器 | 聚丙烯 | 支 | 260 | 辽宁省
口腔耗材 | 西安外科医学科技有限公司 | 西安外科医学科技有限公司 | 等离子体多功能手术刀头（射频电极） | 陕械注准20172250053 | 2022-04-25 | 国产 | 陕械注准20172250053 | 该产品由输入连接器、输出连线、手柄、刀体和刀头组成。 | 该产品与低温等离子体多功能手术系统连接使用。 | SM-DZX系列等离子止血刀头 | DZX-E2420-A110 | 吸塑盒 | 刀头主要材质为：不锈钢管、铜棒、绝缘套管等。 | 把 | 1800 | 湖北省
口腔耗材 | 西安外科医学科技有限公司 | 西安外科医学科技有限公司 | 等离子体多功能手术刀头（射频电极） | 陕械注准20172250053 | 2022-04-25 | 国产 | 陕械注准20172250053 | 该产品由输入连接器、输出连线、手柄、刀体和刀头组成。 | 该产品与低温等离子体多功能手术系统连接使用。 | SM-DZX系列等离子止血刀头 | DZX-E3630-A120 DZX-E3630-B120 DZX-E3230-A130 | 吸塑盒 | 刀头主要材质为：不锈钢管、铜棒、绝缘套管等。 | 把 | 2210 | 湖北省
口腔耗材 | 重庆大清生物有限公司 | 重庆大清生物有限公司 | 同种异体骨修复材料 | 国械注准20183460145 | 2023-04-19 | 国产 | 国械注准20183460145 | 该产品来源于健康人类骨组织，经物理加工（主要包括低温贮存、解冻清洗、加工成型、结晶浸泡、脱细胞、冷冻干燥、真空包装、辐照）而成。灭菌包装。灭菌有效期2年。 | 适用于脊柱损伤、脊柱退变等疾病以及其他临床所需要的骨缺损的填充、融合、修补、辅助加固及非负重骨的重建。 | 骨粉0.5g | 松质皮质混合骨 |  | 健康人类骨组织 | 盒 | 3000 | 江西
口腔耗材 | 重庆大清生物有限公司 | 重庆大清生物有限公司 | 同种异体骨修复材料 | 国械注准20183460145 | 2023-04-19 | 国产 | 国械注准20183460145 | 该产品来源于健康人类骨组织，经物理加工（主要包括低温贮存、解冻清洗、加工成型、结晶浸泡、脱细胞、冷冻干燥、真空包装、辐照）而成。灭菌包装。灭菌有效期2年。 | 适用于脊柱损伤、脊柱退变等疾病以及其他临床所需要的骨缺损的填充、融合、修补、辅助加固及非负重骨的重建。 | 骨粉0.25g | 松质皮质混合骨 |  | 健康人类骨组织 | 盒 | 1500 | 江西
口腔耗材 | 义获嘉伟瓦登特(上海)商贸有限公司 | Ivoclar Vivadent AG | 通用型自粘接树脂水门汀Multilink Speed | 国械注进20163630171 | 2021-1-12 | 进口 | YZB/LIE 3587-2011通用型自粘接树脂水门汀 | 本品由单体(二甲基丙烯酸酯、酸性单体),无机填料(钡玻璃、无水氟化镱、共聚体和超细二氧化硅)、催化剂、稳定剂及着色剂组成。 | 该产品用于永久性粘接下列材料制成的间接修复体：- 金属和金属陶瓷(嵌体、高嵌体、冠、桥、根管桩)。- 高强度全瓷氧化锆陶瓷、硅酸盐陶瓷和氧化铝陶瓷(冠、桥、根管桩)。- 纤维增强型树脂(根管桩)。 | 6g/支 | / |  | 水门汀 | 支 | 645 | 广东省
口腔耗材 | 义获嘉伟瓦登特(上海)商贸有限公司 | Ivoclar Vivadent AG | 窝沟封闭剂 | 国械注进20172636292 | 2022-7-16 | 进口 | YZB-LIE 5440-2013 窝沟封闭剂(商品名：Helioseal F) | 该产品是一种白色光固化复合树脂，具有氟离子释放特性，主要组成成分为基质：双甲基丙烯酸甘油酯、尿烷二甲基丙烯酸酯及三乙烯乙二醇二甲基丙烯酸酯(质量比58.6%)、填料：高分散度二氧化硅及氟硅酸玻璃颗粒(质量比40.5%)、附加成分：二氧化钛、稳定剂和催化剂(质量比＜1%)。 | 该产品用于齿科窝沟、裂隙的封闭。 | 1X1.25g/支 | / |  | 液体 | 支 | 145 | 广东省 | Helioseal F（含氟）
口腔耗材 | 江苏海尔滋生物科技有限公司 | 江苏海尔滋生物科技有限公司 | 生物多糖抗菌含漱溶胶液 | 苏食药监械（准）字2014第2640861号 | 2019-6-24 | 国产 | 质量执行标准 YZB/苏0705-2014 | 生物多糖抗菌含漱溶胶液是以生物多糖壳聚糖衍生物（羧甲基壳聚糖）、氯化钠、氯化钾、氯化钙及甘氨酸为原料使用注射水配制而成漱口液。基本参数：羧甲基壳聚糖含量：0.10%~0.30%，氯离子总含量：0.55%~0.65%，甘氨酸含量：0.8%~1.2%，渗透压：等渗，PH值：4.5~7.5，动力黏度：≧2mPa·s，重金属含量：≦10ug/ml。产品应无菌。 | 适用于围手术期及放化疗患者漱口，缓解暂时性口干。抑制口腔有害菌生长及口腔菌斑形成预防龋齿作用。预防和治疗牙龈炎和口腔溃疡等疾病。 | 50ml/瓶 | 50ml/瓶 | / | 玻璃瓶 | 瓶 | 59元 | 湖北
口腔耗材 | 江苏海尔滋生物科技有限公司 | 江苏海尔滋生物科技有限公司 | 生物多糖抗菌含漱溶胶液 | 苏食药监械（准）字2014第2640861号 | 2019-6-24 | 国产 | 质量执行标准 YZB/苏0705-2014 | 生物多糖抗菌含漱溶胶液是以生物多糖壳聚糖衍生物（羧甲基壳聚糖）、氯化钠、氯化钾、氯化钙及甘氨酸为原料使用注射水配制而成漱口液。基本参数：羧甲基壳聚糖含量：0.10%~0.30%，氯离子总含量：0.55%~0.65%，甘氨酸含量：0.8%~1.2%，渗透压：等渗，PH值：4.5~7.5，动力黏度：≧2mPa·s，重金属含量：≦11ug/ml。产品应无菌。 | 适用于围手术期及放化疗患者漱口，缓解暂时性口干。抑制口腔有害菌生长及口腔菌斑形成预防龋齿作用。预防和治疗牙龈炎和口腔溃疡等疾病。 | 100ml/瓶 | 100ml/瓶 | / | 玻璃瓶 | 瓶 | 95元 | 湖北
口腔耗材 | 江苏海尔滋生物科技有限公司 | 江苏海尔滋生物科技有限公司 | 生物多糖抗菌含漱溶胶液 | 苏食药监械（准）字2014第2640861号 | 2019-6-24 | 国产 | 质量执行标准 YZB/苏0705-2014 | 生物多糖抗菌含漱溶胶液是以生物多糖壳聚糖衍生物（羧甲基壳聚糖）、氯化钠、氯化钾、氯化钙及甘氨酸为原料使用注射水配制而成漱口液。基本参数：羧甲基壳聚糖含量：0.10%~0.30%，氯离子总含量：0.55%~0.65%，甘氨酸含量：0.8%~1.2%，渗透压：等渗，PH值：4.5~7.5，动力黏度：≧2mPa·s，重金属含量：≦12ug/ml。产品应无菌。 | 适用于围手术期及放化疗患者漱口，缓解暂时性口干。抑制口腔有害菌生长及口腔菌斑形成预防龋齿作用。预防和治疗牙龈炎和口腔溃疡等疾病。 | 250ml/瓶 | 250ml/瓶 | / | 玻璃瓶 | 瓶 | 210元 | 湖北
口腔耗材 | 史赛克（北京）医疗器械有限公司 | Stryker Leibinger GmbH & Co.KG | 颅颌面外科内固定系统 | 国械注进20163463034 | 2021-11-03 | 进口 | YZB/GER 6416-2012 | 该产品由术中临时固定系统和长期固定系统组成。临时固定系统由颌间螺钉和结扎丝组成，颌间螺钉由符合ISO 5832-1标准规定的不锈钢或ISO 5832-3标准规定的Ti6A14V钛合金材料制造，结扎丝由符合ISO 5832-1标准规定的不锈钢材料制作而成。长期固定系统由骨板、螺钉、网状固定片、临时人工髁突、垫圈组成，骨板、临时人工髁突、垫圈由符合ISO 5832-2的纯钛(4级)材料制作而成，网状固定片由符合ISO 5832-2的纯钛(1级)材料制作而成，螺钉由符合ISO 5832-3标准规定的Ti6A14V钛合金材料制作而成。该产品分为为灭菌包装及非灭菌包装提供，灭菌包装采用Gamma射线灭菌。纯钛和钛合金产品表面经过阳极氧化处理。 | 该产品适用于在颅面、颌面骨折治疗和重塑中用稳定和刚性固定。 | 0.5*160mm | 01-03490;01-03492 | .5*16mm | 不锈钢 | 枚 | 4000 | 内蒙古自治区 | 1
口腔耗材 | 史赛克（北京）医疗器械有限公司 | Stryker Leibinger GmbH & Co.KG | 颅颌面外科内固定系统 | 国械注进20163463034 | 2021-11-03 | 进口 | YZB/GER 6416-2012 | 该产品由术中临时固定系统和长期固定系统组成。临时固定系统由颌间螺钉和结扎丝组成，颌间螺钉由符合ISO 5832-1标准规定的不锈钢或ISO 5832-3标准规定的Ti6A14V钛合金材料制造，结扎丝由符合ISO 5832-1标准规定的不锈钢材料制作而成。长期固定系统由骨板、螺钉、网状固定片、临时人工髁突、垫圈组成，骨板、临时人工髁突、垫圈由符合ISO 5832-2的纯钛(4级)材料制作而成，网状固定片由符合ISO 5832-2的纯钛(1级)材料制作而成，螺钉由符合ISO 5832-3标准规定的Ti6A14V钛合金材料制作而成。该产品分为为灭菌包装及非灭菌包装提供，灭菌包装采用Gamma射线灭菌。纯钛和钛合金产品表面经过阳极氧化处理。 | 该产品适用于在颅面、颌面骨折治疗和重塑中用稳定和刚性固定。 | 2.0*4mm，正颌面 | 21-20704;21-20705;21-20706;21-20708;21-20710; | 2.*4mm | 钛合金 | 枚 | 5887 | 内蒙古自治区 | 2
口腔耗材 | 史赛克（北京）医疗器械有限公司 | Stryker Leibinger GmbH & Co.KG | 颅颌面外科内固定系统 | 国械注进20163463034 | 2021-11-03 | 进口 | YZB/GER 6416-2012 | 该产品由术中临时固定系统和长期固定系统组成。临时固定系统由颌间螺钉和结扎丝组成，颌间螺钉由符合ISO 5832-1标准规定的不锈钢或ISO 5832-3标准规定的Ti6A14V钛合金材料制造，结扎丝由符合ISO 5832-1标准规定的不锈钢材料制作而成。长期固定系统由骨板、螺钉、网状固定片、临时人工髁突、垫圈组成，骨板、临时人工髁突、垫圈由符合ISO 5832-2的纯钛(4级)材料制作而成，网状固定片由符合ISO 5832-2的纯钛(1级)材料制作而成，螺钉由符合ISO 5832-3标准规定的Ti6A14V钛合金材料制作而成。该产品分为为灭菌包装及非灭菌包装提供，灭菌包装采用Gamma射线灭菌。纯钛和钛合金产品表面经过阳极氧化处理。 | 该产品适用于在颅面、颌面骨折治疗和重塑中用稳定和刚性固定。 | 2.0*12mm，正颌面 | 21-20712;21-20714;21-20716;21-20718;21-20720; | 2.*12mm | 钛合金 | 枚 | 5887 | 内蒙古自治区 | 3
口腔耗材 | 史赛克（北京）医疗器械有限公司 | Stryker Leibinger GmbH & Co.KG | 颅颌面外科内固定系统 | 国械注进20163463034 | 2021-11-03 | 进口 | YZB/GER 6416-2012 | 该产品由术中临时固定系统和长期固定系统组成。临时固定系统由颌间螺钉和结扎丝组成，颌间螺钉由符合ISO 5832-1标准规定的不锈钢或ISO 5832-3标准规定的Ti6A14V钛合金材料制造，结扎丝由符合ISO 5832-1标准规定的不锈钢材料制作而成。长期固定系统由骨板、螺钉、网状固定片、临时人工髁突、垫圈组成，骨板、临时人工髁突、垫圈由符合ISO 5832-2的纯钛(4级)材料制作而成，网状固定片由符合ISO 5832-2的纯钛(1级)材料制作而成，螺钉由符合ISO 5832-3标准规定的Ti6A14V钛合金材料制作而成。该产品分为为灭菌包装及非灭菌包装提供，灭菌包装采用Gamma射线灭菌。纯钛和钛合金产品表面经过阳极氧化处理。 | 该产品适用于在颅面、颌面骨折治疗和重塑中用稳定和刚性固定。 | 2.0*4mm | 21-20904;21-20905;21-20906; | 2.*4mm | 钛合金 | 枚 | 5887 | 内蒙古自治区 | 4
口腔耗材 | 史赛克（北京）医疗器械有限公司 | Stryker Leibinger GmbH & Co.KG | 颅颌面外科内固定系统 | 国械注进20163463034 | 2021-11-03 | 进口 | YZB/GER 6416-2012 | 该产品由术中临时固定系统和长期固定系统组成。临时固定系统由颌间螺钉和结扎丝组成，颌间螺钉由符合ISO 5832-1标准规定的不锈钢或ISO 5832-3标准规定的Ti6A14V钛合金材料制造，结扎丝由符合ISO 5832-1标准规定的不锈钢材料制作而成。长期固定系统由骨板、螺钉、网状固定片、临时人工髁突、垫圈组成，骨板、临时人工髁突、垫圈由符合ISO 5832-2的纯钛(4级)材料制作而成，网状固定片由符合ISO 5832-2的纯钛(1级)材料制作而成，螺钉由符合ISO 5832-3标准规定的Ti6A14V钛合金材料制作而成。该产品分为为灭菌包装及非灭菌包装提供，灭菌包装采用Gamma射线灭菌。纯钛和钛合金产品表面经过阳极氧化处理。 | 该产品适用于在颅面、颌面骨折治疗和重塑中用稳定和刚性固定。 | 2.0*4mm，正颌面 | 24-20704;24-20705;24-20706; | 2.*4mm，正颌面 | 钛合金 | 枚 | 4600 | 内蒙古自治区 | 5
口腔耗材 | 史赛克（北京）医疗器械有限公司 | Stryker Leibinger GmbH & Co.KG | 颅颌面外科内固定系统 | 国械注进20163463034 | 2021-11-03 | 进口 | YZB/GER 6416-2012 | 该产品由术中临时固定系统和长期固定系统组成。临时固定系统由颌间螺钉和结扎丝组成，颌间螺钉由符合ISO 5832-1标准规定的不锈钢或ISO 5832-3标准规定的Ti6A14V钛合金材料制造，结扎丝由符合ISO 5832-1标准规定的不锈钢材料制作而成。长期固定系统由骨板、螺钉、网状固定片、临时人工髁突、垫圈组成，骨板、临时人工髁突、垫圈由符合ISO 5832-2的纯钛(4级)材料制作而成，网状固定片由符合ISO 5832-2的纯钛(1级)材料制作而成，螺钉由符合ISO 5832-3标准规定的Ti6A14V钛合金材料制作而成。该产品分为为灭菌包装及非灭菌包装提供，灭菌包装采用Gamma射线灭菌。纯钛和钛合金产品表面经过阳极氧化处理。 | 该产品适用于在颅面、颌面骨折治疗和重塑中用稳定和刚性固定。 | 1.2*3mm，上颌面 | 50-12003;50-12004;50-12005;50-12006;50-12007;50-12008;50-12010;50-12012; | 1.2*3mm，上颌面 | 钛合金 | 枚 | 531 | 湖北省 | 8
口腔耗材 | 史赛克（北京）医疗器械有限公司 | Stryker Leibinger GmbH & Co.KG | 颅颌面外科内固定系统 | 国械注进20163463034 | 2021-11-03 | 进口 | YZB/GER 6416-2012 | 该产品由术中临时固定系统和长期固定系统组成。临时固定系统由颌间螺钉和结扎丝组成，颌间螺钉由符合ISO 5832-1标准规定的不锈钢或ISO 5832-3标准规定的Ti6A14V钛合金材料制造，结扎丝由符合ISO 5832-1标准规定的不锈钢材料制作而成。长期固定系统由骨板、螺钉、网状固定片、临时人工髁突、垫圈组成，骨板、临时人工髁突、垫圈由符合ISO 5832-2的纯钛(4级)材料制作而成，网状固定片由符合ISO 5832-2的纯钛(1级)材料制作而成，螺钉由符合ISO 5832-3标准规定的Ti6A14V钛合金材料制作而成。该产品分为为灭菌包装及非灭菌包装提供，灭菌包装采用Gamma射线灭菌。纯钛和钛合金产品表面经过阳极氧化处理。 | 该产品适用于在颅面、颌面骨折治疗和重塑中用稳定和刚性固定。 | 1.2*3mm | 50-12903;50-12904 | 1.2*3mm | 钛合金 | 枚 | 531 | 辽宁省 | 9
口腔耗材 | 史赛克（北京）医疗器械有限公司 | Stryker Leibinger GmbH & Co.KG | 颅颌面外科内固定系统 | 国械注进20163463034 | 2021-11-03 | 进口 | YZB/GER 6416-2012 | 该产品由术中临时固定系统和长期固定系统组成。临时固定系统由颌间螺钉和结扎丝组成，颌间螺钉由符合ISO 5832-1标准规定的不锈钢或ISO 5832-3标准规定的Ti6A14V钛合金材料制造，结扎丝由符合ISO 5832-1标准规定的不锈钢材料制作而成。长期固定系统由骨板、螺钉、网状固定片、临时人工髁突、垫圈组成，骨板、临时人工髁突、垫圈由符合ISO 5832-2的纯钛(4级)材料制作而成，网状固定片由符合ISO 5832-2的纯钛(1级)材料制作而成，螺钉由符合ISO 5832-3标准规定的Ti6A14V钛合金材料制作而成。该产品分为为灭菌包装及非灭菌包装提供，灭菌包装采用Gamma射线灭菌。纯钛和钛合金产品表面经过阳极氧化处理。 | 该产品适用于在颅面、颌面骨折治疗和重塑中用稳定和刚性固定。 | 1.4*3mm，上颌面 | 50-14003;50-14005;50-14007;50-14009; | 1.4*3mm，上颌面 | 钛合金 | 枚 | 1000 | 辽宁省 | 10
口腔耗材 | 史赛克（北京）医疗器械有限公司 | Stryker Leibinger GmbH & Co.KG | 颅颌面外科内固定系统 | 国械注进20163463034 | 2021-11-03 | 进口 | YZB/GER 6416-2012 | 该产品由术中临时固定系统和长期固定系统组成。临时固定系统由颌间螺钉和结扎丝组成，颌间螺钉由符合ISO 5832-1标准规定的不锈钢或ISO 5832-3标准规定的Ti6A14V钛合金材料制造，结扎丝由符合ISO 5832-1标准规定的不锈钢材料制作而成。长期固定系统由骨板、螺钉、网状固定片、临时人工髁突、垫圈组成，骨板、临时人工髁突、垫圈由符合ISO 5832-2的纯钛(4级)材料制作而成，网状固定片由符合ISO 5832-2的纯钛(1级)材料制作而成，螺钉由符合ISO 5832-3标准规定的Ti6A14V钛合金材料制作而成。该产品分为为灭菌包装及非灭菌包装提供，灭菌包装采用Gamma射线灭菌。纯钛和钛合金产品表面经过阳极氧化处理。 | 该产品适用于在颅面、颌面骨折治疗和重塑中用稳定和刚性固定。 | 1.5mm十字花自攻应急螺钉，长度4mm | 50-17003;50-17004;50-17005;50-17006;50-17007;50-17008;50-17010;50-17012; | 1.5mm十字花自攻应急螺钉，长度4mm | 钛合金 | 枚 | 531 | 云南省 | 12
口腔耗材 | 史赛克（北京）医疗器械有限公司 | Stryker Leibinger GmbH & Co.KG | 颅颌面外科内固定系统 | 国械注进20163463034 | 2021-11-03 | 进口 | YZB/GER 6416-2012 | 该产品由术中临时固定系统和长期固定系统组成。临时固定系统由颌间螺钉和结扎丝组成，颌间螺钉由符合ISO 5832-1标准规定的不锈钢或ISO 5832-3标准规定的Ti6A14V钛合金材料制造，结扎丝由符合ISO 5832-1标准规定的不锈钢材料制作而成。长期固定系统由骨板、螺钉、网状固定片、临时人工髁突、垫圈组成，骨板、临时人工髁突、垫圈由符合ISO 5832-2的纯钛(4级)材料制作而成，网状固定片由符合ISO 5832-2的纯钛(1级)材料制作而成，螺钉由符合ISO 5832-3标准规定的Ti6A14V钛合金材料制作而成。该产品分为为灭菌包装及非灭菌包装提供，灭菌包装采用Gamma射线灭菌。纯钛和钛合金产品表面经过阳极氧化处理。 | 该产品适用于在颅面、颌面骨折治疗和重塑中用稳定和刚性固定。 | 1.5mm十字花自攻螺钉，长度4mm | 50-17504;50-17505;50-17506 | 1.5mm十字花自攻螺钉，长度4mm | 钛合金 | 枚 | 1000 | 辽宁省 | 13
口腔耗材 | 史赛克（北京）医疗器械有限公司 | Stryker Leibinger GmbH & Co.KG | 颅颌面外科内固定系统 | 国械注进20163463034 | 2021-11-03 | 进口 | YZB/GER 6416-2012 | 该产品由术中临时固定系统和长期固定系统组成。临时固定系统由颌间螺钉和结扎丝组成，颌间螺钉由符合ISO 5832-1标准规定的不锈钢或ISO 5832-3标准规定的Ti6A14V钛合金材料制造，结扎丝由符合ISO 5832-1标准规定的不锈钢材料制作而成。长期固定系统由骨板、螺钉、网状固定片、临时人工髁突、垫圈组成，骨板、临时人工髁突、垫圈由符合ISO 5832-2的纯钛(4级)材料制作而成，网状固定片由符合ISO 5832-2的纯钛(1级)材料制作而成，螺钉由符合ISO 5832-3标准规定的Ti6A14V钛合金材料制作而成。该产品分为为灭菌包装及非灭菌包装提供，灭菌包装采用Gamma射线灭菌。纯钛和钛合金产品表面经过阳极氧化处理。 | 该产品适用于在颅面、颌面骨折治疗和重塑中用稳定和刚性固定。 | 1.5mm自钻螺钉，长度4mm | 50-17903 | 1.5mm自钻螺钉，长度4mm | 钛合金 | 枚 | 531 | 云南省 | 14
口腔耗材 | 史赛克（北京）医疗器械有限公司 | Stryker Leibinger GmbH & Co.KG | 颅颌面外科内固定系统 | 国械注进20163463034 | 2021-11-03 | 进口 | YZB/GER 6416-2012 | 该产品由术中临时固定系统和长期固定系统组成。临时固定系统由颌间螺钉和结扎丝组成，颌间螺钉由符合ISO 5832-1标准规定的不锈钢或ISO 5832-3标准规定的Ti6A14V钛合金材料制造，结扎丝由符合ISO 5832-1标准规定的不锈钢材料制作而成。长期固定系统由骨板、螺钉、网状固定片、临时人工髁突、垫圈组成，骨板、临时人工髁突、垫圈由符合ISO 5832-2的纯钛(4级)材料制作而成，网状固定片由符合ISO 5832-2的纯钛(1级)材料制作而成，螺钉由符合ISO 5832-3标准规定的Ti6A14V钛合金材料制作而成。该产品分为为灭菌包装及非灭菌包装提供，灭菌包装采用Gamma射线灭菌。纯钛和钛合金产品表面经过阳极氧化处理。 | 该产品适用于在颅面、颌面骨折治疗和重塑中用稳定和刚性固定。 | 1.7*6mm | 50-17906 | 1.7*6mm | 钛合金 | 枚 | 531 | 江西省 | 15
口腔耗材 | 史赛克（北京）医疗器械有限公司 | Stryker Leibinger GmbH & Co.KG | 颅颌面外科内固定系统 | 国械注进20163463034 | 2021-11-03 | 进口 | YZB/GER 6416-2012 | 该产品由术中临时固定系统和长期固定系统组成。临时固定系统由颌间螺钉和结扎丝组成，颌间螺钉由符合ISO 5832-1标准规定的不锈钢或ISO 5832-3标准规定的Ti6A14V钛合金材料制造，结扎丝由符合ISO 5832-1标准规定的不锈钢材料制作而成。长期固定系统由骨板、螺钉、网状固定片、临时人工髁突、垫圈组成，骨板、临时人工髁突、垫圈由符合ISO 5832-2的纯钛(4级)材料制作而成，网状固定片由符合ISO 5832-2的纯钛(1级)材料制作而成，螺钉由符合ISO 5832-3标准规定的Ti6A14V钛合金材料制作而成。该产品分为为灭菌包装及非灭菌包装提供，灭菌包装采用Gamma射线灭菌。纯钛和钛合金产品表面经过阳极氧化处理。 | 该产品适用于在颅面、颌面骨折治疗和重塑中用稳定和刚性固定。 | 1.9*3mm，中颌面 | 50-19003;50-19005;50-19007;50-19009; | 1.9*3mm，中颌面 | 钛合金 | 枚 | 1000 | 辽宁省 | 16
口腔耗材 | 史赛克（北京）医疗器械有限公司 | Stryker Leibinger GmbH & Co.KG | 颅颌面外科内固定系统 | 国械注进20163463034 | 2021-11-03 | 进口 | YZB/GER 6416-2012 | 该产品由术中临时固定系统和长期固定系统组成。临时固定系统由颌间螺钉和结扎丝组成，颌间螺钉由符合ISO 5832-1标准规定的不锈钢或ISO 5832-3标准规定的Ti6A14V钛合金材料制造，结扎丝由符合ISO 5832-1标准规定的不锈钢材料制作而成。长期固定系统由骨板、螺钉、网状固定片、临时人工髁突、垫圈组成，骨板、临时人工髁突、垫圈由符合ISO 5832-2的纯钛(4级)材料制作而成，网状固定片由符合ISO 5832-2的纯钛(1级)材料制作而成，螺钉由符合ISO 5832-3标准规定的Ti6A14V钛合金材料制作而成。该产品分为为灭菌包装及非灭菌包装提供，灭菌包装采用Gamma射线灭菌。纯钛和钛合金产品表面经过阳极氧化处理。 | 该产品适用于在颅面、颌面骨折治疗和重塑中用稳定和刚性固定。 | 2.0*8mm | 50-20358 | 2.*8mm | 不锈钢 | 枚 | 1768 | 内蒙古自治区 | 17
口腔耗材 | 史赛克（北京）医疗器械有限公司 | Stryker Leibinger GmbH & Co.KG | 颅颌面外科内固定系统 | 国械注进20163463034 | 2021-11-03 | 进口 | YZB/GER 6416-2012 | 该产品由术中临时固定系统和长期固定系统组成。临时固定系统由颌间螺钉和结扎丝组成，颌间螺钉由符合ISO 5832-1标准规定的不锈钢或ISO 5832-3标准规定的Ti6A14V钛合金材料制造，结扎丝由符合ISO 5832-1标准规定的不锈钢材料制作而成。长期固定系统由骨板、螺钉、网状固定片、临时人工髁突、垫圈组成，骨板、临时人工髁突、垫圈由符合ISO 5832-2的纯钛(4级)材料制作而成，网状固定片由符合ISO 5832-2的纯钛(1级)材料制作而成，螺钉由符合ISO 5832-3标准规定的Ti6A14V钛合金材料制作而成。该产品分为为灭菌包装及非灭菌包装提供，灭菌包装采用Gamma射线灭菌。纯钛和钛合金产品表面经过阳极氧化处理。 | 该产品适用于在颅面、颌面骨折治疗和重塑中用稳定和刚性固定。 | 2.0*4mm，下颌面 | 50-20404;50-20405 | 2.*4mm，下颌面 | 钛合金 | 枚 | 531 | 江西省 | 18
口腔耗材 | 史赛克（北京）医疗器械有限公司 | Stryker Leibinger GmbH & Co.KG | 颅颌面外科内固定系统 | 国械注进20163463034 | 2021-11-03 | 进口 | YZB/GER 6416-2012 | 该产品由术中临时固定系统和长期固定系统组成。临时固定系统由颌间螺钉和结扎丝组成，颌间螺钉由符合ISO 5832-1标准规定的不锈钢或ISO 5832-3标准规定的Ti6A14V钛合金材料制造，结扎丝由符合ISO 5832-1标准规定的不锈钢材料制作而成。长期固定系统由骨板、螺钉、网状固定片、临时人工髁突、垫圈组成，骨板、临时人工髁突、垫圈由符合ISO 5832-2的纯钛(4级)材料制作而成，网状固定片由符合ISO 5832-2的纯钛(1级)材料制作而成，螺钉由符合ISO 5832-3标准规定的Ti6A14V钛合金材料制作而成。该产品分为为灭菌包装及非灭菌包装提供，灭菌包装采用Gamma射线灭菌。纯钛和钛合金产品表面经过阳极氧化处理。 | 该产品适用于在颅面、颌面骨折治疗和重塑中用稳定和刚性固定。 | 2.0*7mm，下颌面 | 50-20407 | 2.*7mm，下颌面 | 钛合金 | 枚 | 531 | 云南省 | 19
口腔耗材 | 史赛克（北京）医疗器械有限公司 | Stryker Leibinger GmbH & Co.KG | 颅颌面外科内固定系统 | 国械注进20163463034 | 2021-11-03 | 进口 | YZB/GER 6416-2012 | 该产品由术中临时固定系统和长期固定系统组成。临时固定系统由颌间螺钉和结扎丝组成，颌间螺钉由符合ISO 5832-1标准规定的不锈钢或ISO 5832-3标准规定的Ti6A14V钛合金材料制造，结扎丝由符合ISO 5832-1标准规定的不锈钢材料制作而成。长期固定系统由骨板、螺钉、网状固定片、临时人工髁突、垫圈组成，骨板、临时人工髁突、垫圈由符合ISO 5832-2的纯钛(4级)材料制作而成，网状固定片由符合ISO 5832-2的纯钛(1级)材料制作而成，螺钉由符合ISO 5832-3标准规定的Ti6A14V钛合金材料制作而成。该产品分为为灭菌包装及非灭菌包装提供，灭菌包装采用Gamma射线灭菌。纯钛和钛合金产品表面经过阳极氧化处理。 | 该产品适用于在颅面、颌面骨折治疗和重塑中用稳定和刚性固定。 | 2.0*12mm，下颌面 | 50-20412;50-20414 | 2.*12mm，下颌面 | 钛合金 | 枚 | 531 | 云南省 | 20
口腔耗材 | 史赛克（北京）医疗器械有限公司 | Stryker Leibinger GmbH & Co.KG | 颅颌面外科内固定系统 | 国械注进20163463034 | 2021-11-03 | 进口 | YZB/GER 6416-2012 | 该产品由术中临时固定系统和长期固定系统组成。临时固定系统由颌间螺钉和结扎丝组成，颌间螺钉由符合ISO 5832-1标准规定的不锈钢或ISO 5832-3标准规定的Ti6A14V钛合金材料制造，结扎丝由符合ISO 5832-1标准规定的不锈钢材料制作而成。长期固定系统由骨板、螺钉、网状固定片、临时人工髁突、垫圈组成，骨板、临时人工髁突、垫圈由符合ISO 5832-2的纯钛(4级)材料制作而成，网状固定片由符合ISO 5832-2的纯钛(1级)材料制作而成，螺钉由符合ISO 5832-3标准规定的Ti6A14V钛合金材料制作而成。该产品分为为灭菌包装及非灭菌包装提供，灭菌包装采用Gamma射线灭菌。纯钛和钛合金产品表面经过阳极氧化处理。 | 该产品适用于在颅面、颌面骨折治疗和重塑中用稳定和刚性固定。 | 2.0*16mm，下颌面 | 50-20416;50-20418;50-20420; | 2.*16mm，下颌面 | 钛合金 | 枚 | 531 | 辽宁省 | 21
口腔耗材 | 史赛克（北京）医疗器械有限公司 | Stryker Leibinger GmbH & Co.KG | 颅颌面外科内固定系统 | 国械注进20163463034 | 2021-11-03 | 进口 | YZB/GER 6416-2012 | 该产品由术中临时固定系统和长期固定系统组成。临时固定系统由颌间螺钉和结扎丝组成，颌间螺钉由符合ISO 5832-1标准规定的不锈钢或ISO 5832-3标准规定的Ti6A14V钛合金材料制造，结扎丝由符合ISO 5832-1标准规定的不锈钢材料制作而成。长期固定系统由骨板、螺钉、网状固定片、临时人工髁突、垫圈组成，骨板、临时人工髁突、垫圈由符合ISO 5832-2的纯钛(4级)材料制作而成，网状固定片由符合ISO 5832-2的纯钛(1级)材料制作而成，螺钉由符合ISO 5832-3标准规定的Ti6A14V钛合金材料制作而成。该产品分为为灭菌包装及非灭菌包装提供，灭菌包装采用Gamma射线灭菌。纯钛和钛合金产品表面经过阳极氧化处理。 | 该产品适用于在颅面、颌面骨折治疗和重塑中用稳定和刚性固定。 | 2.0*4mm | 50-20504;50-20505;50-20506;50-20507; | 2.*4mm | 钛合金 | 枚 | 1000 | 辽宁省 | 22
口腔耗材 | 史赛克（北京）医疗器械有限公司 | Stryker Leibinger GmbH & Co.KG | 颅颌面外科内固定系统 | 国械注进20163463034 | 2021-11-03 | 进口 | YZB/GER 6416-2012 | 该产品由术中临时固定系统和长期固定系统组成。临时固定系统由颌间螺钉和结扎丝组成，颌间螺钉由符合ISO 5832-1标准规定的不锈钢或ISO 5832-3标准规定的Ti6A14V钛合金材料制造，结扎丝由符合ISO 5832-1标准规定的不锈钢材料制作而成。长期固定系统由骨板、螺钉、网状固定片、临时人工髁突、垫圈组成，骨板、临时人工髁突、垫圈由符合ISO 5832-2的纯钛(4级)材料制作而成，网状固定片由符合ISO 5832-2的纯钛(1级)材料制作而成，螺钉由符合ISO 5832-3标准规定的Ti6A14V钛合金材料制作而成。该产品分为为灭菌包装及非灭菌包装提供，灭菌包装采用Gamma射线灭菌。纯钛和钛合金产品表面经过阳极氧化处理。 | 该产品适用于在颅面、颌面骨折治疗和重塑中用稳定和刚性固定。 | 2.0*8mm | 50-20508 | 2.*8mm | 钛合金 | 枚 | 757 | 湖北省 | 23
口腔耗材 | 史赛克（北京）医疗器械有限公司 | Stryker Leibinger GmbH & Co.KG | 颅颌面外科内固定系统 | 国械注进20163463034 | 2021-11-03 | 进口 | YZB/GER 6416-2012 | 该产品由术中临时固定系统和长期固定系统组成。临时固定系统由颌间螺钉和结扎丝组成，颌间螺钉由符合ISO 5832-1标准规定的不锈钢或ISO 5832-3标准规定的Ti6A14V钛合金材料制造，结扎丝由符合ISO 5832-1标准规定的不锈钢材料制作而成。长期固定系统由骨板、螺钉、网状固定片、临时人工髁突、垫圈组成，骨板、临时人工髁突、垫圈由符合ISO 5832-2的纯钛(4级)材料制作而成，网状固定片由符合ISO 5832-2的纯钛(1级)材料制作而成，螺钉由符合ISO 5832-3标准规定的Ti6A14V钛合金材料制作而成。该产品分为为灭菌包装及非灭菌包装提供，灭菌包装采用Gamma射线灭菌。纯钛和钛合金产品表面经过阳极氧化处理。 | 该产品适用于在颅面、颌面骨折治疗和重塑中用稳定和刚性固定。 | 2.0*10mm | 50-20510;50-20512;50-20514 | 2.*1mm | 钛合金 | 枚 | 1000 | 辽宁省 | 24
口腔耗材 | 史赛克（北京）医疗器械有限公司 | Stryker Leibinger GmbH & Co.KG | 颅颌面外科内固定系统 | 国械注进20163463034 | 2021-11-03 | 进口 | YZB/GER 6416-2012 | 该产品由术中临时固定系统和长期固定系统组成。临时固定系统由颌间螺钉和结扎丝组成，颌间螺钉由符合ISO 5832-1标准规定的不锈钢或ISO 5832-3标准规定的Ti6A14V钛合金材料制造，结扎丝由符合ISO 5832-1标准规定的不锈钢材料制作而成。长期固定系统由骨板、螺钉、网状固定片、临时人工髁突、垫圈组成，骨板、临时人工髁突、垫圈由符合ISO 5832-2的纯钛(4级)材料制作而成，网状固定片由符合ISO 5832-2的纯钛(1级)材料制作而成，螺钉由符合ISO 5832-3标准规定的Ti6A14V钛合金材料制作而成。该产品分为为灭菌包装及非灭菌包装提供，灭菌包装采用Gamma射线灭菌。纯钛和钛合金产品表面经过阳极氧化处理。 | 该产品适用于在颅面、颌面骨折治疗和重塑中用稳定和刚性固定。 | 2.0*16mm | 50-20516;50-20518;50-20520; | 2.*16mm | 钛合金 | 枚 | 1000 | 辽宁省 | 25
口腔耗材 | 史赛克（北京）医疗器械有限公司 | Stryker Leibinger GmbH & Co.KG | 颅颌面外科内固定系统 | 国械注进20163463034 | 2021-11-03 | 进口 | YZB/GER 6416-2012 | 该产品由术中临时固定系统和长期固定系统组成。临时固定系统由颌间螺钉和结扎丝组成，颌间螺钉由符合ISO 5832-1标准规定的不锈钢或ISO 5832-3标准规定的Ti6A14V钛合金材料制造，结扎丝由符合ISO 5832-1标准规定的不锈钢材料制作而成。长期固定系统由骨板、螺钉、网状固定片、临时人工髁突、垫圈组成，骨板、临时人工髁突、垫圈由符合ISO 5832-2的纯钛(4级)材料制作而成，网状固定片由符合ISO 5832-2的纯钛(1级)材料制作而成，螺钉由符合ISO 5832-3标准规定的Ti6A14V钛合金材料制作而成。该产品分为为灭菌包装及非灭菌包装提供，灭菌包装采用Gamma射线灭菌。纯钛和钛合金产品表面经过阳极氧化处理。 | 该产品适用于在颅面、颌面骨折治疗和重塑中用稳定和刚性固定。 | 2.0*4mm，正颌面 | 50-20704;50-20705 | 2.*4mm，正颌面 | 钛合金 | 枚 | 531 | 辽宁省 | 26
口腔耗材 | 史赛克（北京）医疗器械有限公司 | Stryker Leibinger GmbH & Co.KG | 颅颌面外科内固定系统 | 国械注进20163463034 | 2021-11-03 | 进口 | YZB/GER 6416-2012 | 该产品由术中临时固定系统和长期固定系统组成。临时固定系统由颌间螺钉和结扎丝组成，颌间螺钉由符合ISO 5832-1标准规定的不锈钢或ISO 5832-3标准规定的Ti6A14V钛合金材料制造，结扎丝由符合ISO 5832-1标准规定的不锈钢材料制作而成。长期固定系统由骨板、螺钉、网状固定片、临时人工髁突、垫圈组成，骨板、临时人工髁突、垫圈由符合ISO 5832-2的纯钛(4级)材料制作而成，网状固定片由符合ISO 5832-2的纯钛(1级)材料制作而成，螺钉由符合ISO 5832-3标准规定的Ti6A14V钛合金材料制作而成。该产品分为为灭菌包装及非灭菌包装提供，灭菌包装采用Gamma射线灭菌。纯钛和钛合金产品表面经过阳极氧化处理。 | 该产品适用于在颅面、颌面骨折治疗和重塑中用稳定和刚性固定。 | 2.0*8mm，正颌面 | 50-20708 | 2.*8mm，正颌面 | 钛合金 | 枚 | 531 | 云南省 | 27
口腔耗材 | 史赛克（北京）医疗器械有限公司 | Stryker Leibinger GmbH & Co.KG | 颅颌面外科内固定系统 | 国械注进20163463034 | 2021-11-03 | 进口 | YZB/GER 6416-2012 | 该产品由术中临时固定系统和长期固定系统组成。临时固定系统由颌间螺钉和结扎丝组成，颌间螺钉由符合ISO 5832-1标准规定的不锈钢或ISO 5832-3标准规定的Ti6A14V钛合金材料制造，结扎丝由符合ISO 5832-1标准规定的不锈钢材料制作而成。长期固定系统由骨板、螺钉、网状固定片、临时人工髁突、垫圈组成，骨板、临时人工髁突、垫圈由符合ISO 5832-2的纯钛(4级)材料制作而成，网状固定片由符合ISO 5832-2的纯钛(1级)材料制作而成，螺钉由符合ISO 5832-3标准规定的Ti6A14V钛合金材料制作而成。该产品分为为灭菌包装及非灭菌包装提供，灭菌包装采用Gamma射线灭菌。纯钛和钛合金产品表面经过阳极氧化处理。 | 该产品适用于在颅面、颌面骨折治疗和重塑中用稳定和刚性固定。 | 2.0*10mm，正颌面 | 50-20710;50-20712 | 2.*1mm，正颌面 | 钛合金 | 枚 | 531 | 辽宁省 | 28
口腔耗材 | 史赛克（北京）医疗器械有限公司 | Stryker Leibinger GmbH & Co.KG | 颅颌面外科内固定系统 | 国械注进20163463034 | 2021-11-03 | 进口 | YZB/GER 6416-2012 | 该产品由术中临时固定系统和长期固定系统组成。临时固定系统由颌间螺钉和结扎丝组成，颌间螺钉由符合ISO 5832-1标准规定的不锈钢或ISO 5832-3标准规定的Ti6A14V钛合金材料制造，结扎丝由符合ISO 5832-1标准规定的不锈钢材料制作而成。长期固定系统由骨板、螺钉、网状固定片、临时人工髁突、垫圈组成，骨板、临时人工髁突、垫圈由符合ISO 5832-2的纯钛(4级)材料制作而成，网状固定片由符合ISO 5832-2的纯钛(1级)材料制作而成，螺钉由符合ISO 5832-3标准规定的Ti6A14V钛合金材料制作而成。该产品分为为灭菌包装及非灭菌包装提供，灭菌包装采用Gamma射线灭菌。纯钛和钛合金产品表面经过阳极氧化处理。 | 该产品适用于在颅面、颌面骨折治疗和重塑中用稳定和刚性固定。 | 2.0*14mm，正颌面 | 50-20714;50-20716;50-20718;50-20720; | 2.*14mm，正颌面 | 钛合金 | 枚 | 531 | 辽宁省 | 29
口腔耗材 | 史赛克（北京）医疗器械有限公司 | Stryker Leibinger GmbH & Co.KG | 颅颌面外科内固定系统 | 国械注进20163463034 | 2021-11-03 | 进口 | YZB/GER 6416-2012 | 该产品由术中临时固定系统和长期固定系统组成。临时固定系统由颌间螺钉和结扎丝组成，颌间螺钉由符合ISO 5832-1标准规定的不锈钢或ISO 5832-3标准规定的Ti6A14V钛合金材料制造，结扎丝由符合ISO 5832-1标准规定的不锈钢材料制作而成。长期固定系统由骨板、螺钉、网状固定片、临时人工髁突、垫圈组成，骨板、临时人工髁突、垫圈由符合ISO 5832-2的纯钛(4级)材料制作而成，网状固定片由符合ISO 5832-2的纯钛(1级)材料制作而成，螺钉由符合ISO 5832-3标准规定的Ti6A14V钛合金材料制作而成。该产品分为为灭菌包装及非灭菌包装提供，灭菌包装采用Gamma射线灭菌。纯钛和钛合金产品表面经过阳极氧化处理。 | 该产品适用于在颅面、颌面骨折治疗和重塑中用稳定和刚性固定。 | 2.0*4mm | 50-20904;50-20905;50-20906; | 2.*4mm | 钛合金 | 枚 | 531 | 辽宁省 | 30
口腔耗材 | 史赛克（北京）医疗器械有限公司 | Stryker Leibinger GmbH & Co.KG | 颅颌面外科内固定系统 | 国械注进20163463034 | 2021-11-03 | 进口 | YZB/GER 6416-2012 | 该产品由术中临时固定系统和长期固定系统组成。临时固定系统由颌间螺钉和结扎丝组成，颌间螺钉由符合ISO 5832-1标准规定的不锈钢或ISO 5832-3标准规定的Ti6A14V钛合金材料制造，结扎丝由符合ISO 5832-1标准规定的不锈钢材料制作而成。长期固定系统由骨板、螺钉、网状固定片、临时人工髁突、垫圈组成，骨板、临时人工髁突、垫圈由符合ISO 5832-2的纯钛(4级)材料制作而成，网状固定片由符合ISO 5832-2的纯钛(1级)材料制作而成，螺钉由符合ISO 5832-3标准规定的Ti6A14V钛合金材料制作而成。该产品分为为灭菌包装及非灭菌包装提供，灭菌包装采用Gamma射线灭菌。纯钛和钛合金产品表面经过阳极氧化处理。 | 该产品适用于在颅面、颌面骨折治疗和重塑中用稳定和刚性固定。 | 2.3*4mm,下颌面 | 50-23404;50-23406;50-23408;50-23410;50-23412;50-23414;50-23416; | 2.3*4mm,下颌面 | 钛合金 | 枚 | 531 | 云南省 | 31
口腔耗材 | 史赛克（北京）医疗器械有限公司 | Stryker Leibinger GmbH & Co.KG | 颅颌面外科内固定系统 | 国械注进20163463034 | 2021-11-03 | 进口 | YZB/GER 6416-2012 | 该产品由术中临时固定系统和长期固定系统组成。临时固定系统由颌间螺钉和结扎丝组成，颌间螺钉由符合ISO 5832-1标准规定的不锈钢或ISO 5832-3标准规定的Ti6A14V钛合金材料制造，结扎丝由符合ISO 5832-1标准规定的不锈钢材料制作而成。长期固定系统由骨板、螺钉、网状固定片、临时人工髁突、垫圈组成，骨板、临时人工髁突、垫圈由符合ISO 5832-2的纯钛(4级)材料制作而成，网状固定片由符合ISO 5832-2的纯钛(1级)材料制作而成，螺钉由符合ISO 5832-3标准规定的Ti6A14V钛合金材料制作而成。该产品分为为灭菌包装及非灭菌包装提供，灭菌包装采用Gamma射线灭菌。纯钛和钛合金产品表面经过阳极氧化处理。 | 该产品适用于在颅面、颌面骨折治疗和重塑中用稳定和刚性固定。 | 2.3*18mm,下颌面 | 50-23418;50-23420 | 2.3*18mm,下颌面 | 钛合金 | 枚 | 531 | 辽宁省 | 32
口腔耗材 | 史赛克（北京）医疗器械有限公司 | Stryker Leibinger GmbH & Co.KG | 颅颌面外科内固定系统 | 国械注进20163463034 | 2021-11-03 | 进口 | YZB/GER 6416-2012 | 该产品由术中临时固定系统和长期固定系统组成。临时固定系统由颌间螺钉和结扎丝组成，颌间螺钉由符合ISO 5832-1标准规定的不锈钢或ISO 5832-3标准规定的Ti6A14V钛合金材料制造，结扎丝由符合ISO 5832-1标准规定的不锈钢材料制作而成。长期固定系统由骨板、螺钉、网状固定片、临时人工髁突、垫圈组成，骨板、临时人工髁突、垫圈由符合ISO 5832-2的纯钛(4级)材料制作而成，网状固定片由符合ISO 5832-2的纯钛(1级)材料制作而成，螺钉由符合ISO 5832-3标准规定的Ti6A14V钛合金材料制作而成。该产品分为为灭菌包装及非灭菌包装提供，灭菌包装采用Gamma射线灭菌。纯钛和钛合金产品表面经过阳极氧化处理。 | 该产品适用于在颅面、颌面骨折治疗和重塑中用稳定和刚性固定。 | 2.3*4mm | 50-23504;50-23506;50-23508;50-23510;50-23512;50-23514;50-23516; | 2.3*4mm | 钛合金 | 枚 | 1000 | 辽宁省 | 33
口腔耗材 | 史赛克（北京）医疗器械有限公司 | Stryker Leibinger GmbH & Co.KG | 颅颌面外科内固定系统 | 国械注进20163463034 | 2021-11-03 | 进口 | YZB/GER 6416-2012 | 该产品由术中临时固定系统和长期固定系统组成。临时固定系统由颌间螺钉和结扎丝组成，颌间螺钉由符合ISO 5832-1标准规定的不锈钢或ISO 5832-3标准规定的Ti6A14V钛合金材料制造，结扎丝由符合ISO 5832-1标准规定的不锈钢材料制作而成。长期固定系统由骨板、螺钉、网状固定片、临时人工髁突、垫圈组成，骨板、临时人工髁突、垫圈由符合ISO 5832-2的纯钛(4级)材料制作而成，网状固定片由符合ISO 5832-2的纯钛(1级)材料制作而成，螺钉由符合ISO 5832-3标准规定的Ti6A14V钛合金材料制作而成。该产品分为为灭菌包装及非灭菌包装提供，灭菌包装采用Gamma射线灭菌。纯钛和钛合金产品表面经过阳极氧化处理。 | 该产品适用于在颅面、颌面骨折治疗和重塑中用稳定和刚性固定。 | 2.3*18mm | 50-23518;50-23520 | 2.3*18mm | 钛合金 | 枚 | 1000 | 辽宁省 | 34
口腔耗材 | 史赛克（北京）医疗器械有限公司 | Stryker Leibinger GmbH & Co.KG | 颅颌面外科内固定系统 | 国械注进20163463034 | 2021-11-03 | 进口 | YZB/GER 6416-2012 | 该产品由术中临时固定系统和长期固定系统组成。临时固定系统由颌间螺钉和结扎丝组成，颌间螺钉由符合ISO 5832-1标准规定的不锈钢或ISO 5832-3标准规定的Ti6A14V钛合金材料制造，结扎丝由符合ISO 5832-1标准规定的不锈钢材料制作而成。长期固定系统由骨板、螺钉、网状固定片、临时人工髁突、垫圈组成，骨板、临时人工髁突、垫圈由符合ISO 5832-2的纯钛(4级)材料制作而成，网状固定片由符合ISO 5832-2的纯钛(1级)材料制作而成，螺钉由符合ISO 5832-3标准规定的Ti6A14V钛合金材料制作而成。该产品分为为灭菌包装及非灭菌包装提供，灭菌包装采用Gamma射线灭菌。纯钛和钛合金产品表面经过阳极氧化处理。 | 该产品适用于在颅面、颌面骨折治疗和重塑中用稳定和刚性固定。 | 2.3*6mm,正颌面 | 50-23706;50-23708;50-23710;50-23712;50-23714;50-23716; | 2.3*6mm,正颌面 | 钛合金 | 枚 | 531 | 辽宁省 | 35
口腔耗材 | 史赛克（北京）医疗器械有限公司 | Stryker Leibinger GmbH & Co.KG | 颅颌面外科内固定系统 | 国械注进20163463034 | 2021-11-03 | 进口 | YZB/GER 6416-2012 | 该产品由术中临时固定系统和长期固定系统组成。临时固定系统由颌间螺钉和结扎丝组成，颌间螺钉由符合ISO 5832-1标准规定的不锈钢或ISO 5832-3标准规定的Ti6A14V钛合金材料制造，结扎丝由符合ISO 5832-1标准规定的不锈钢材料制作而成。长期固定系统由骨板、螺钉、网状固定片、临时人工髁突、垫圈组成，骨板、临时人工髁突、垫圈由符合ISO 5832-2的纯钛(4级)材料制作而成，网状固定片由符合ISO 5832-2的纯钛(1级)材料制作而成，螺钉由符合ISO 5832-3标准规定的Ti6A14V钛合金材料制作而成。该产品分为为灭菌包装及非灭菌包装提供，灭菌包装采用Gamma射线灭菌。纯钛和钛合金产品表面经过阳极氧化处理。 | 该产品适用于在颅面、颌面骨折治疗和重塑中用稳定和刚性固定。 | 2.7*5mm,下颌面 | 50-27405;50-27408;50-27410;50-27412;50-27414; | 2.7*5mm,下颌面 | 钛合金 | 枚 | 1000 | 辽宁省 | 36
口腔耗材 | 史赛克（北京）医疗器械有限公司 | Stryker Leibinger GmbH & Co.KG | 颅颌面外科内固定系统 | 国械注进20163463034 | 2021-11-03 | 进口 | YZB/GER 6416-2012 | 该产品由术中临时固定系统和长期固定系统组成。临时固定系统由颌间螺钉和结扎丝组成，颌间螺钉由符合ISO 5832-1标准规定的不锈钢或ISO 5832-3标准规定的Ti6A14V钛合金材料制造，结扎丝由符合ISO 5832-1标准规定的不锈钢材料制作而成。长期固定系统由骨板、螺钉、网状固定片、临时人工髁突、垫圈组成，骨板、临时人工髁突、垫圈由符合ISO 5832-2的纯钛(4级)材料制作而成，网状固定片由符合ISO 5832-2的纯钛(1级)材料制作而成，螺钉由符合ISO 5832-3标准规定的Ti6A14V钛合金材料制作而成。该产品分为为灭菌包装及非灭菌包装提供，灭菌包装采用Gamma射线灭菌。纯钛和钛合金产品表面经过阳极氧化处理。 | 该产品适用于在颅面、颌面骨折治疗和重塑中用稳定和刚性固定。 | 2.7*16mm,下颌面 | 50-27416;50-27418;50-27420; | 2.7*16mm,下颌面 | 钛合金 | 枚 | 1000 | 辽宁省 | 37
口腔耗材 | 史赛克（北京）医疗器械有限公司 | Stryker Leibinger GmbH & Co.KG | 颅颌面外科内固定系统 | 国械注进20163463034 | 2021-11-03 | 进口 | YZB/GER 6416-2012 | 该产品由术中临时固定系统和长期固定系统组成。临时固定系统由颌间螺钉和结扎丝组成，颌间螺钉由符合ISO 5832-1标准规定的不锈钢或ISO 5832-3标准规定的Ti6A14V钛合金材料制造，结扎丝由符合ISO 5832-1标准规定的不锈钢材料制作而成。长期固定系统由骨板、螺钉、网状固定片、临时人工髁突、垫圈组成，骨板、临时人工髁突、垫圈由符合ISO 5832-2的纯钛(4级)材料制作而成，网状固定片由符合ISO 5832-2的纯钛(1级)材料制作而成，螺钉由符合ISO 5832-3标准规定的Ti6A14V钛合金材料制作而成。该产品分为为灭菌包装及非灭菌包装提供，灭菌包装采用Gamma射线灭菌。纯钛和钛合金产品表面经过阳极氧化处理。 | 该产品适用于在颅面、颌面骨折治疗和重塑中用稳定和刚性固定。 | 2.7*5mm | 50-27505;50-27508;50-27510;50-27512; | 2.7*5mm | 钛合金 | 枚 | 1000 | 辽宁省 | 38
口腔耗材 | 史赛克（北京）医疗器械有限公司 | Stryker Leibinger GmbH & Co.KG | 颅颌面外科内固定系统 | 国械注进20163463034 | 2021-11-03 | 进口 | YZB/GER 6416-2012 | 该产品由术中临时固定系统和长期固定系统组成。临时固定系统由颌间螺钉和结扎丝组成，颌间螺钉由符合ISO 5832-1标准规定的不锈钢或ISO 5832-3标准规定的Ti6A14V钛合金材料制造，结扎丝由符合ISO 5832-1标准规定的不锈钢材料制作而成。长期固定系统由骨板、螺钉、网状固定片、临时人工髁突、垫圈组成，骨板、临时人工髁突、垫圈由符合ISO 5832-2的纯钛(4级)材料制作而成，网状固定片由符合ISO 5832-2的纯钛(1级)材料制作而成，螺钉由符合ISO 5832-3标准规定的Ti6A14V钛合金材料制作而成。该产品分为为灭菌包装及非灭菌包装提供，灭菌包装采用Gamma射线灭菌。纯钛和钛合金产品表面经过阳极氧化处理。 | 该产品适用于在颅面、颌面骨折治疗和重塑中用稳定和刚性固定。 | 2.7*14mm | 50-27514;50-27516;50-27518;50-27520; | 2.7*14mm | 钛合金 | 枚 | 1000 | 辽宁省 | 39
口腔耗材 | 史赛克（北京）医疗器械有限公司 | Stryker Leibinger GmbH & Co.KG | 颅颌面外科内固定系统 | 国械注进20163463034 | 2021-11-03 | 进口 | YZB/GER 6416-2012 | 该产品由术中临时固定系统和长期固定系统组成。临时固定系统由颌间螺钉和结扎丝组成，颌间螺钉由符合ISO 5832-1标准规定的不锈钢或ISO 5832-3标准规定的Ti6A14V钛合金材料制造，结扎丝由符合ISO 5832-1标准规定的不锈钢材料制作而成。长期固定系统由骨板、螺钉、网状固定片、临时人工髁突、垫圈组成，骨板、临时人工髁突、垫圈由符合ISO 5832-2的纯钛(4级)材料制作而成，网状固定片由符合ISO 5832-2的纯钛(1级)材料制作而成，螺钉由符合ISO 5832-3标准规定的Ti6A14V钛合金材料制作而成。该产品分为为灭菌包装及非灭菌包装提供，灭菌包装采用Gamma射线灭菌。纯钛和钛合金产品表面经过阳极氧化处理。 | 该产品适用于在颅面、颌面骨折治疗和重塑中用稳定和刚性固定。 | 1.7*6mm,骨锚定系统 | 51-17106;51-17108;51-17112;51-17195; | 1.7*6mm,骨锚定系统 | 不锈钢 | 枚 | 1768 | 内蒙古自治区 | 40
口腔耗材 | 史赛克（北京）医疗器械有限公司 | Stryker Leibinger GmbH & Co.KG | 颅颌面外科内固定系统 | 国械注进20163463034 | 2021-11-03 | 进口 | YZB/GER 6416-2012 | 该产品由术中临时固定系统和长期固定系统组成。临时固定系统由颌间螺钉和结扎丝组成，颌间螺钉由符合ISO 5832-1标准规定的不锈钢或ISO 5832-3标准规定的Ti6A14V钛合金材料制造，结扎丝由符合ISO 5832-1标准规定的不锈钢材料制作而成。长期固定系统由骨板、螺钉、网状固定片、临时人工髁突、垫圈组成，骨板、临时人工髁突、垫圈由符合ISO 5832-2的纯钛(4级)材料制作而成，网状固定片由符合ISO 5832-2的纯钛(1级)材料制作而成，螺钉由符合ISO 5832-3标准规定的Ti6A14V钛合金材料制作而成。该产品分为为灭菌包装及非灭菌包装提供，灭菌包装采用Gamma射线灭菌。纯钛和钛合金产品表面经过阳极氧化处理。 | 该产品适用于在颅面、颌面骨折治疗和重塑中用稳定和刚性固定。 | 2.7*24mm | 53-20424;53-20427;53-20430;53-20433;53-20436;53-20439;53-20442; | 2.7*24mm | 钛合金 | 枚 | 1000 | 甘肃省 | 45
口腔耗材 | 史赛克（北京）医疗器械有限公司 | Stryker Leibinger GmbH & Co.KG | 颅颌面外科内固定系统 | 国械注进20163463034 | 2021-11-03 | 进口 | YZB/GER 6416-2012 | 该产品由术中临时固定系统和长期固定系统组成。临时固定系统由颌间螺钉和结扎丝组成，颌间螺钉由符合ISO 5832-1标准规定的不锈钢或ISO 5832-3标准规定的Ti6A14V钛合金材料制造，结扎丝由符合ISO 5832-1标准规定的不锈钢材料制作而成。长期固定系统由骨板、螺钉、网状固定片、临时人工髁突、垫圈组成，骨板、临时人工髁突、垫圈由符合ISO 5832-2的纯钛(4级)材料制作而成，网状固定片由符合ISO 5832-2的纯钛(1级)材料制作而成，螺钉由符合ISO 5832-3标准规定的Ti6A14V钛合金材料制作而成。该产品分为为灭菌包装及非灭菌包装提供，灭菌包装采用Gamma射线灭菌。纯钛和钛合金产品表面经过阳极氧化处理。 | 该产品适用于在颅面、颌面骨折治疗和重塑中用稳定和刚性固定。 | 大，0.3mm | 54-03001;54-03002 | 异型板 | 纯钛 | 枚 | 3200 | 山东省 | 47
口腔耗材 | 史赛克（北京）医疗器械有限公司 | Stryker Leibinger GmbH & Co.KG | 颅颌面外科内固定系统 | 国械注进20163463034 | 2021-11-03 | 进口 | YZB/GER 6416-2012 | 该产品由术中临时固定系统和长期固定系统组成。临时固定系统由颌间螺钉和结扎丝组成，颌间螺钉由符合ISO 5832-1标准规定的不锈钢或ISO 5832-3标准规定的Ti6A14V钛合金材料制造，结扎丝由符合ISO 5832-1标准规定的不锈钢材料制作而成。长期固定系统由骨板、螺钉、网状固定片、临时人工髁突、垫圈组成，骨板、临时人工髁突、垫圈由符合ISO 5832-2的纯钛(4级)材料制作而成，网状固定片由符合ISO 5832-2的纯钛(1级)材料制作而成，螺钉由符合ISO 5832-3标准规定的Ti6A14V钛合金材料制作而成。该产品分为为灭菌包装及非灭菌包装提供，灭菌包装采用Gamma射线灭菌。纯钛和钛合金产品表面经过阳极氧化处理。 | 该产品适用于在颅面、颌面骨折治疗和重塑中用稳定和刚性固定。 | 小，0.3mm | 54-03003 | 异型板 | 纯钛 | 枚 | 3200 | 山东省 | 48
口腔耗材 | 史赛克（北京）医疗器械有限公司 | Stryker Leibinger GmbH & Co.KG | 颅颌面外科内固定系统 | 国械注进20163463034 | 2021-11-03 | 进口 | YZB/GER 6416-2012 | 该产品由术中临时固定系统和长期固定系统组成。临时固定系统由颌间螺钉和结扎丝组成，颌间螺钉由符合ISO 5832-1标准规定的不锈钢或ISO 5832-3标准规定的Ti6A14V钛合金材料制造，结扎丝由符合ISO 5832-1标准规定的不锈钢材料制作而成。长期固定系统由骨板、螺钉、网状固定片、临时人工髁突、垫圈组成，骨板、临时人工髁突、垫圈由符合ISO 5832-2的纯钛(4级)材料制作而成，网状固定片由符合ISO 5832-2的纯钛(1级)材料制作而成，螺钉由符合ISO 5832-3标准规定的Ti6A14V钛合金材料制作而成。该产品分为为灭菌包装及非灭菌包装提供，灭菌包装采用Gamma射线灭菌。纯钛和钛合金产品表面经过阳极氧化处理。 | 该产品适用于在颅面、颌面骨折治疗和重塑中用稳定和刚性固定。 | 大，0.4mm | 54-04001;54-04002 | 异型板 | 纯钛 | 枚 | 3200 | 山东省 | 49
口腔耗材 | 史赛克（北京）医疗器械有限公司 | Stryker Leibinger GmbH & Co.KG | 颅颌面外科内固定系统 | 国械注进20163463034 | 2021-11-03 | 进口 | YZB/GER 6416-2012 | 该产品由术中临时固定系统和长期固定系统组成。临时固定系统由颌间螺钉和结扎丝组成，颌间螺钉由符合ISO 5832-1标准规定的不锈钢或ISO 5832-3标准规定的Ti6A14V钛合金材料制造，结扎丝由符合ISO 5832-1标准规定的不锈钢材料制作而成。长期固定系统由骨板、螺钉、网状固定片、临时人工髁突、垫圈组成，骨板、临时人工髁突、垫圈由符合ISO 5832-2的纯钛(4级)材料制作而成，网状固定片由符合ISO 5832-2的纯钛(1级)材料制作而成，螺钉由符合ISO 5832-3标准规定的Ti6A14V钛合金材料制作而成。该产品分为为灭菌包装及非灭菌包装提供，灭菌包装采用Gamma射线灭菌。纯钛和钛合金产品表面经过阳极氧化处理。 | 该产品适用于在颅面、颌面骨折治疗和重塑中用稳定和刚性固定。 | 4孔 | 54-05104 | 直型板 | 纯钛 | 枚 | 1500 | 辽宁省 | 50
口腔耗材 | 史赛克（北京）医疗器械有限公司 | Stryker Leibinger GmbH & Co.KG | 颅颌面外科内固定系统 | 国械注进20163463034 | 2021-11-03 | 进口 | YZB/GER 6416-2012 | 该产品由术中临时固定系统和长期固定系统组成。临时固定系统由颌间螺钉和结扎丝组成，颌间螺钉由符合ISO 5832-1标准规定的不锈钢或ISO 5832-3标准规定的Ti6A14V钛合金材料制造，结扎丝由符合ISO 5832-1标准规定的不锈钢材料制作而成。长期固定系统由骨板、螺钉、网状固定片、临时人工髁突、垫圈组成，骨板、临时人工髁突、垫圈由符合ISO 5832-2的纯钛(4级)材料制作而成，网状固定片由符合ISO 5832-2的纯钛(1级)材料制作而成，螺钉由符合ISO 5832-3标准规定的Ti6A14V钛合金材料制作而成。该产品分为为灭菌包装及非灭菌包装提供，灭菌包装采用Gamma射线灭菌。纯钛和钛合金产品表面经过阳极氧化处理。 | 该产品适用于在颅面、颌面骨折治疗和重塑中用稳定和刚性固定。 | 4孔，6mm横联 | 54-05105 | 直型板 | 纯钛 | 枚 | 10893 | 辽宁省 | 51
口腔耗材 | 史赛克（北京）医疗器械有限公司 | Stryker Leibinger GmbH & Co.KG | 颅颌面外科内固定系统 | 国械注进20163463034 | 2021-11-03 | 进口 | YZB/GER 6416-2012 | 该产品由术中临时固定系统和长期固定系统组成。临时固定系统由颌间螺钉和结扎丝组成，颌间螺钉由符合ISO 5832-1标准规定的不锈钢或ISO 5832-3标准规定的Ti6A14V钛合金材料制造，结扎丝由符合ISO 5832-1标准规定的不锈钢材料制作而成。长期固定系统由骨板、螺钉、网状固定片、临时人工髁突、垫圈组成，骨板、临时人工髁突、垫圈由符合ISO 5832-2的纯钛(4级)材料制作而成，网状固定片由符合ISO 5832-2的纯钛(1级)材料制作而成，螺钉由符合ISO 5832-3标准规定的Ti6A14V钛合金材料制作而成。该产品分为为灭菌包装及非灭菌包装提供，灭菌包装采用Gamma射线灭菌。纯钛和钛合金产品表面经过阳极氧化处理。 | 该产品适用于在颅面、颌面骨折治疗和重塑中用稳定和刚性固定。 | 4孔，8mm横联 | 54-05106;54-05107;54-05108;54-05109; | 直型板 | 纯钛 | 枚 | 1500 | 辽宁省 | 52
口腔耗材 | 史赛克（北京）医疗器械有限公司 | Stryker Leibinger GmbH & Co.KG | 颅颌面外科内固定系统 | 国械注进20163463034 | 2021-11-03 | 进口 | YZB/GER 6416-2012 | 该产品由术中临时固定系统和长期固定系统组成。临时固定系统由颌间螺钉和结扎丝组成，颌间螺钉由符合ISO 5832-1标准规定的不锈钢或ISO 5832-3标准规定的Ti6A14V钛合金材料制造，结扎丝由符合ISO 5832-1标准规定的不锈钢材料制作而成。长期固定系统由骨板、螺钉、网状固定片、临时人工髁突、垫圈组成，骨板、临时人工髁突、垫圈由符合ISO 5832-2的纯钛(4级)材料制作而成，网状固定片由符合ISO 5832-2的纯钛(1级)材料制作而成，螺钉由符合ISO 5832-3标准规定的Ti6A14V钛合金材料制作而成。该产品分为为灭菌包装及非灭菌包装提供，灭菌包装采用Gamma射线灭菌。纯钛和钛合金产品表面经过阳极氧化处理。 | 该产品适用于在颅面、颌面骨折治疗和重塑中用稳定和刚性固定。 | 8孔 | 54-05110 | 直型板 | 纯钛 | 枚 | 10893 | 辽宁省 | 53
口腔耗材 | 史赛克（北京）医疗器械有限公司 | Stryker Leibinger GmbH & Co.KG | 颅颌面外科内固定系统 | 国械注进20163463034 | 2021-11-03 | 进口 | YZB/GER 6416-2012 | 该产品由术中临时固定系统和长期固定系统组成。临时固定系统由颌间螺钉和结扎丝组成，颌间螺钉由符合ISO 5832-1标准规定的不锈钢或ISO 5832-3标准规定的Ti6A14V钛合金材料制造，结扎丝由符合ISO 5832-1标准规定的不锈钢材料制作而成。长期固定系统由骨板、螺钉、网状固定片、临时人工髁突、垫圈组成，骨板、临时人工髁突、垫圈由符合ISO 5832-2的纯钛(4级)材料制作而成，网状固定片由符合ISO 5832-2的纯钛(1级)材料制作而成，螺钉由符合ISO 5832-3标准规定的Ti6A14V钛合金材料制作而成。该产品分为为灭菌包装及非灭菌包装提供，灭菌包装采用Gamma射线灭菌。纯钛和钛合金产品表面经过阳极氧化处理。 | 该产品适用于在颅面、颌面骨折治疗和重塑中用稳定和刚性固定。 | 16孔 | 54-05116 | 直型板 | 纯钛 | 枚 | 1500 | 内蒙古自治区 | 54
口腔耗材 | 史赛克（北京）医疗器械有限公司 | Stryker Leibinger GmbH & Co.KG | 颅颌面外科内固定系统 | 国械注进20163463034 | 2021-11-03 | 进口 | YZB/GER 6416-2012 | 该产品由术中临时固定系统和长期固定系统组成。临时固定系统由颌间螺钉和结扎丝组成，颌间螺钉由符合ISO 5832-1标准规定的不锈钢或ISO 5832-3标准规定的Ti6A14V钛合金材料制造，结扎丝由符合ISO 5832-1标准规定的不锈钢材料制作而成。长期固定系统由骨板、螺钉、网状固定片、临时人工髁突、垫圈组成，骨板、临时人工髁突、垫圈由符合ISO 5832-2的纯钛(4级)材料制作而成，网状固定片由符合ISO 5832-2的纯钛(1级)材料制作而成，螺钉由符合ISO 5832-3标准规定的Ti6A14V钛合金材料制作而成。该产品分为为灭菌包装及非灭菌包装提供，灭菌包装采用Gamma射线灭菌。纯钛和钛合金产品表面经过阳极氧化处理。 | 该产品适用于在颅面、颌面骨折治疗和重塑中用稳定和刚性固定。 | L型，右，8mm横联 | 54-05134;54-05135;54-05136;54-05137;54-05142;54-05143; | 异型板 | 纯钛 | 枚 | 7500 | 内蒙古自治区 | 55
口腔耗材 | 史赛克（北京）医疗器械有限公司 | Stryker Leibinger GmbH & Co.KG | 颅颌面外科内固定系统 | 国械注进20163463034 | 2021-11-03 | 进口 | YZB/GER 6416-2012 | 该产品由术中临时固定系统和长期固定系统组成。临时固定系统由颌间螺钉和结扎丝组成，颌间螺钉由符合ISO 5832-1标准规定的不锈钢或ISO 5832-3标准规定的Ti6A14V钛合金材料制造，结扎丝由符合ISO 5832-1标准规定的不锈钢材料制作而成。长期固定系统由骨板、螺钉、网状固定片、临时人工髁突、垫圈组成，骨板、临时人工髁突、垫圈由符合ISO 5832-2的纯钛(4级)材料制作而成，网状固定片由符合ISO 5832-2的纯钛(1级)材料制作而成，螺钉由符合ISO 5832-3标准规定的Ti6A14V钛合金材料制作而成。该产品分为为灭菌包装及非灭菌包装提供，灭菌包装采用Gamma射线灭菌。纯钛和钛合金产品表面经过阳极氧化处理。 | 该产品适用于在颅面、颌面骨折治疗和重塑中用稳定和刚性固定。 | 6mm横联 | 54-05186;54-05188;54-05190; | 异型板 | 纯钛 | 枚 | 7500 | 内蒙古自治区 | 56
口腔耗材 | 史赛克（北京）医疗器械有限公司 | Stryker Leibinger GmbH & Co.KG | 颅颌面外科内固定系统 | 国械注进20163463034 | 2021-11-03 | 进口 | YZB/GER 6416-2012 | 该产品由术中临时固定系统和长期固定系统组成。临时固定系统由颌间螺钉和结扎丝组成，颌间螺钉由符合ISO 5832-1标准规定的不锈钢或ISO 5832-3标准规定的Ti6A14V钛合金材料制造，结扎丝由符合ISO 5832-1标准规定的不锈钢材料制作而成。长期固定系统由骨板、螺钉、网状固定片、临时人工髁突、垫圈组成，骨板、临时人工髁突、垫圈由符合ISO 5832-2的纯钛(4级)材料制作而成，网状固定片由符合ISO 5832-2的纯钛(1级)材料制作而成，螺钉由符合ISO 5832-3标准规定的Ti6A14V钛合金材料制作而成。该产品分为为灭菌包装及非灭菌包装提供，灭菌包装采用Gamma射线灭菌。纯钛和钛合金产品表面经过阳极氧化处理。 | 该产品适用于在颅面、颌面骨折治疗和重塑中用稳定和刚性固定。 | 三维，带手柄 | 55-03731;55-03733 | 异型板 | 纯钛 | 枚 | 3052.35 | 辽宁省 | 57
口腔耗材 | 史赛克（北京）医疗器械有限公司 | Stryker Leibinger GmbH & Co.KG | 颅颌面外科内固定系统 | 国械注进20163463034 | 2021-11-03 | 进口 | YZB/GER 6416-2012 | 该产品由术中临时固定系统和长期固定系统组成。临时固定系统由颌间螺钉和结扎丝组成，颌间螺钉由符合ISO 5832-1标准规定的不锈钢或ISO 5832-3标准规定的Ti6A14V钛合金材料制造，结扎丝由符合ISO 5832-1标准规定的不锈钢材料制作而成。长期固定系统由骨板、螺钉、网状固定片、临时人工髁突、垫圈组成，骨板、临时人工髁突、垫圈由符合ISO 5832-2的纯钛(4级)材料制作而成，网状固定片由符合ISO 5832-2的纯钛(1级)材料制作而成，螺钉由符合ISO 5832-3标准规定的Ti6A14V钛合金材料制作而成。该产品分为为灭菌包装及非灭菌包装提供，灭菌包装采用Gamma射线灭菌。纯钛和钛合金产品表面经过阳极氧化处理。 | 该产品适用于在颅面、颌面骨折治疗和重塑中用稳定和刚性固定。 | 18孔 | 55-04218 | 直型板 | 纯钛 | 枚 | 3052.35 | 辽宁省 | 58
口腔耗材 | 史赛克（北京）医疗器械有限公司 | Stryker Leibinger GmbH & Co.KG | 颅颌面外科内固定系统 | 国械注进20163463034 | 2021-11-03 | 进口 | YZB/GER 6416-2012 | 该产品由术中临时固定系统和长期固定系统组成。临时固定系统由颌间螺钉和结扎丝组成，颌间螺钉由符合ISO 5832-1标准规定的不锈钢或ISO 5832-3标准规定的Ti6A14V钛合金材料制造，结扎丝由符合ISO 5832-1标准规定的不锈钢材料制作而成。长期固定系统由骨板、螺钉、网状固定片、临时人工髁突、垫圈组成，骨板、临时人工髁突、垫圈由符合ISO 5832-2的纯钛(4级)材料制作而成，网状固定片由符合ISO 5832-2的纯钛(1级)材料制作而成，螺钉由符合ISO 5832-3标准规定的Ti6A14V钛合金材料制作而成。该产品分为为灭菌包装及非灭菌包装提供，灭菌包装采用Gamma射线灭菌。纯钛和钛合金产品表面经过阳极氧化处理。 | 该产品适用于在颅面、颌面骨折治疗和重塑中用稳定和刚性固定。 | 三维，带手柄 | 55-04231;55-04233 | 异型板 | 纯钛 | 枚 | 1812.6 | 辽宁省 | 59
口腔耗材 | 史赛克（北京）医疗器械有限公司 | Stryker Leibinger GmbH & Co.KG | 颅颌面外科内固定系统 | 国械注进20163463034 | 2021-11-03 | 进口 | YZB/GER 6416-2012 | 该产品由术中临时固定系统和长期固定系统组成。临时固定系统由颌间螺钉和结扎丝组成，颌间螺钉由符合ISO 5832-1标准规定的不锈钢或ISO 5832-3标准规定的Ti6A14V钛合金材料制造，结扎丝由符合ISO 5832-1标准规定的不锈钢材料制作而成。长期固定系统由骨板、螺钉、网状固定片、临时人工髁突、垫圈组成，骨板、临时人工髁突、垫圈由符合ISO 5832-2的纯钛(4级)材料制作而成，网状固定片由符合ISO 5832-2的纯钛(1级)材料制作而成，螺钉由符合ISO 5832-3标准规定的Ti6A14V钛合金材料制作而成。该产品分为为灭菌包装及非灭菌包装提供，灭菌包装采用Gamma射线灭菌。纯钛和钛合金产品表面经过阳极氧化处理。 | 该产品适用于在颅面、颌面骨折治疗和重塑中用稳定和刚性固定。 | 三维，带手柄 | 55-04235 | 异型板 | 纯钛 | 枚 | 3052.35 | 辽宁省 | 60
口腔耗材 | 史赛克（北京）医疗器械有限公司 | Stryker Leibinger GmbH & Co.KG | 颅颌面外科内固定系统 | 国械注进20163463034 | 2021-11-03 | 进口 | YZB/GER 6416-2012 | 该产品由术中临时固定系统和长期固定系统组成。临时固定系统由颌间螺钉和结扎丝组成，颌间螺钉由符合ISO 5832-1标准规定的不锈钢或ISO 5832-3标准规定的Ti6A14V钛合金材料制造，结扎丝由符合ISO 5832-1标准规定的不锈钢材料制作而成。长期固定系统由骨板、螺钉、网状固定片、临时人工髁突、垫圈组成，骨板、临时人工髁突、垫圈由符合ISO 5832-2的纯钛(4级)材料制作而成，网状固定片由符合ISO 5832-2的纯钛(1级)材料制作而成，螺钉由符合ISO 5832-3标准规定的Ti6A14V钛合金材料制作而成。该产品分为为灭菌包装及非灭菌包装提供，灭菌包装采用Gamma射线灭菌。纯钛和钛合金产品表面经过阳极氧化处理。 | 该产品适用于在颅面、颌面骨折治疗和重塑中用稳定和刚性固定。 | 双Y型，带手柄 | 55-04240 | 异型板 | 纯钛 | 枚 | 7500 | 内蒙古自治区 | 61
口腔耗材 | 史赛克（北京）医疗器械有限公司 | Stryker Leibinger GmbH & Co.KG | 颅颌面外科内固定系统 | 国械注进20163463034 | 2021-11-03 | 进口 | YZB/GER 6416-2012 | 该产品由术中临时固定系统和长期固定系统组成。临时固定系统由颌间螺钉和结扎丝组成，颌间螺钉由符合ISO 5832-1标准规定的不锈钢或ISO 5832-3标准规定的Ti6A14V钛合金材料制造，结扎丝由符合ISO 5832-1标准规定的不锈钢材料制作而成。长期固定系统由骨板、螺钉、网状固定片、临时人工髁突、垫圈组成，骨板、临时人工髁突、垫圈由符合ISO 5832-2的纯钛(4级)材料制作而成，网状固定片由符合ISO 5832-2的纯钛(1级)材料制作而成，螺钉由符合ISO 5832-3标准规定的Ti6A14V钛合金材料制作而成。该产品分为为灭菌包装及非灭菌包装提供，灭菌包装采用Gamma射线灭菌。纯钛和钛合金产品表面经过阳极氧化处理。 | 该产品适用于在颅面、颌面骨折治疗和重塑中用稳定和刚性固定。 | 眶骨板，带手柄 | 55-04250 | 异型板 | 纯钛 | 枚 | 1812.6 | 辽宁省 | 62
口腔耗材 | 史赛克（北京）医疗器械有限公司 | Stryker Leibinger GmbH & Co.KG | 颅颌面外科内固定系统 | 国械注进20163463034 | 2021-11-03 | 进口 | YZB/GER 6416-2012 | 该产品由术中临时固定系统和长期固定系统组成。临时固定系统由颌间螺钉和结扎丝组成，颌间螺钉由符合ISO 5832-1标准规定的不锈钢或ISO 5832-3标准规定的Ti6A14V钛合金材料制造，结扎丝由符合ISO 5832-1标准规定的不锈钢材料制作而成。长期固定系统由骨板、螺钉、网状固定片、临时人工髁突、垫圈组成，骨板、临时人工髁突、垫圈由符合ISO 5832-2的纯钛(4级)材料制作而成，网状固定片由符合ISO 5832-2的纯钛(1级)材料制作而成，螺钉由符合ISO 5832-3标准规定的Ti6A14V钛合金材料制作而成。该产品分为为灭菌包装及非灭菌包装提供，灭菌包装采用Gamma射线灭菌。纯钛和钛合金产品表面经过阳极氧化处理。 | 该产品适用于在颅面、颌面骨折治疗和重塑中用稳定和刚性固定。 | 24孔 | 55-04424;55-04720 | 直型板 | 纯钛 | 枚 | 3052.35 | 辽宁省 | 63
口腔耗材 | 史赛克（北京）医疗器械有限公司 | Stryker Leibinger GmbH & Co.KG | 颅颌面外科内固定系统 | 国械注进20163463034 | 2021-11-03 | 进口 | YZB/GER 6416-2012 | 该产品由术中临时固定系统和长期固定系统组成。临时固定系统由颌间螺钉和结扎丝组成，颌间螺钉由符合ISO 5832-1标准规定的不锈钢或ISO 5832-3标准规定的Ti6A14V钛合金材料制造，结扎丝由符合ISO 5832-1标准规定的不锈钢材料制作而成。长期固定系统由骨板、螺钉、网状固定片、临时人工髁突、垫圈组成，骨板、临时人工髁突、垫圈由符合ISO 5832-2的纯钛(4级)材料制作而成，网状固定片由符合ISO 5832-2的纯钛(1级)材料制作而成，螺钉由符合ISO 5832-3标准规定的Ti6A14V钛合金材料制作而成。该产品分为为灭菌包装及非灭菌包装提供，灭菌包装采用Gamma射线灭菌。纯钛和钛合金产品表面经过阳极氧化处理。 | 该产品适用于在颅面、颌面骨折治疗和重塑中用稳定和刚性固定。 | 24孔 | 55-04724 | 直型板 | 纯钛 | 枚 | 2088 | 江西省 | 64
口腔耗材 | 史赛克（北京）医疗器械有限公司 | Stryker Leibinger GmbH & Co.KG | 颅颌面外科内固定系统 | 国械注进20163463034 | 2021-11-03 | 进口 | YZB/GER 6416-2012 | 该产品由术中临时固定系统和长期固定系统组成。临时固定系统由颌间螺钉和结扎丝组成，颌间螺钉由符合ISO 5832-1标准规定的不锈钢或ISO 5832-3标准规定的Ti6A14V钛合金材料制造，结扎丝由符合ISO 5832-1标准规定的不锈钢材料制作而成。长期固定系统由骨板、螺钉、网状固定片、临时人工髁突、垫圈组成，骨板、临时人工髁突、垫圈由符合ISO 5832-2的纯钛(4级)材料制作而成，网状固定片由符合ISO 5832-2的纯钛(1级)材料制作而成，螺钉由符合ISO 5832-3标准规定的Ti6A14V钛合金材料制作而成。该产品分为为灭菌包装及非灭菌包装提供，灭菌包装采用Gamma射线灭菌。纯钛和钛合金产品表面经过阳极氧化处理。 | 该产品适用于在颅面、颌面骨折治疗和重塑中用稳定和刚性固定。 | 带手柄，L型，2mm横联，100 度， 左 | 55-04760;55-04761;55-04762;55-04763;55-04764;55-04765;55-04766; | 异型板 | 纯钛 | 枚 | 3052.35 | 辽宁省 | 65
口腔耗材 | 史赛克（北京）医疗器械有限公司 | Stryker Leibinger GmbH & Co.KG | 颅颌面外科内固定系统 | 国械注进20163463034 | 2021-11-03 | 进口 | YZB/GER 6416-2012 | 该产品由术中临时固定系统和长期固定系统组成。临时固定系统由颌间螺钉和结扎丝组成，颌间螺钉由符合ISO 5832-1标准规定的不锈钢或ISO 5832-3标准规定的Ti6A14V钛合金材料制造，结扎丝由符合ISO 5832-1标准规定的不锈钢材料制作而成。长期固定系统由骨板、螺钉、网状固定片、临时人工髁突、垫圈组成，骨板、临时人工髁突、垫圈由符合ISO 5832-2的纯钛(4级)材料制作而成，网状固定片由符合ISO 5832-2的纯钛(1级)材料制作而成，螺钉由符合ISO 5832-3标准规定的Ti6A14V钛合金材料制作而成。该产品分为为灭菌包装及非灭菌包装提供，灭菌包装采用Gamma射线灭菌。纯钛和钛合金产品表面经过阳极氧化处理。 | 该产品适用于在颅面、颌面骨折治疗和重塑中用稳定和刚性固定。 | 带手柄，L型，12mm横联，100 度，右 | 55-04767 | 异型板 | 纯钛 | 枚 | 7500 | 内蒙古自治区 | 66
口腔耗材 | 史赛克（北京）医疗器械有限公司 | Stryker Leibinger GmbH & Co.KG | 颅颌面外科内固定系统 | 国械注进20163463034 | 2021-11-03 | 进口 | YZB/GER 6416-2012 | 该产品由术中临时固定系统和长期固定系统组成。临时固定系统由颌间螺钉和结扎丝组成，颌间螺钉由符合ISO 5832-1标准规定的不锈钢或ISO 5832-3标准规定的Ti6A14V钛合金材料制造，结扎丝由符合ISO 5832-1标准规定的不锈钢材料制作而成。长期固定系统由骨板、螺钉、网状固定片、临时人工髁突、垫圈组成，骨板、临时人工髁突、垫圈由符合ISO 5832-2的纯钛(4级)材料制作而成，网状固定片由符合ISO 5832-2的纯钛(1级)材料制作而成，螺钉由符合ISO 5832-3标准规定的Ti6A14V钛合金材料制作而成。该产品分为为灭菌包装及非灭菌包装提供，灭菌包装采用Gamma射线灭菌。纯钛和钛合金产品表面经过阳极氧化处理。 | 该产品适用于在颅面、颌面骨折治疗和重塑中用稳定和刚性固定。 | Y型，4mm横联 | 55-05151;55-05152 | 异型板 | 纯钛 | 枚 | 1500 | 四川省 | 67
口腔耗材 | 史赛克（北京）医疗器械有限公司 | Stryker Leibinger GmbH & Co.KG | 颅颌面外科内固定系统 | 国械注进20163463034 | 2021-11-03 | 进口 | YZB/GER 6416-2012 | 该产品由术中临时固定系统和长期固定系统组成。临时固定系统由颌间螺钉和结扎丝组成，颌间螺钉由符合ISO 5832-1标准规定的不锈钢或ISO 5832-3标准规定的Ti6A14V钛合金材料制造，结扎丝由符合ISO 5832-1标准规定的不锈钢材料制作而成。长期固定系统由骨板、螺钉、网状固定片、临时人工髁突、垫圈组成，骨板、临时人工髁突、垫圈由符合ISO 5832-2的纯钛(4级)材料制作而成，网状固定片由符合ISO 5832-2的纯钛(1级)材料制作而成，螺钉由符合ISO 5832-3标准规定的Ti6A14V钛合金材料制作而成。该产品分为为灭菌包装及非灭菌包装提供，灭菌包装采用Gamma射线灭菌。纯钛和钛合金产品表面经过阳极氧化处理。 | 该产品适用于在颅面、颌面骨折治疗和重塑中用稳定和刚性固定。 | 短，3孔 | 55-05160;55-05161 | 直型板 | 纯钛 | 枚 | 10893 | 辽宁省 | 68
口腔耗材 | 史赛克（北京）医疗器械有限公司 | Stryker Leibinger GmbH & Co.KG | 颅颌面外科内固定系统 | 国械注进20163463034 | 2021-11-03 | 进口 | YZB/GER 6416-2012 | 该产品由术中临时固定系统和长期固定系统组成。临时固定系统由颌间螺钉和结扎丝组成，颌间螺钉由符合ISO 5832-1标准规定的不锈钢或ISO 5832-3标准规定的Ti6A14V钛合金材料制造，结扎丝由符合ISO 5832-1标准规定的不锈钢材料制作而成。长期固定系统由骨板、螺钉、网状固定片、临时人工髁突、垫圈组成，骨板、临时人工髁突、垫圈由符合ISO 5832-2的纯钛(4级)材料制作而成，网状固定片由符合ISO 5832-2的纯钛(1级)材料制作而成，螺钉由符合ISO 5832-3标准规定的Ti6A14V钛合金材料制作而成。该产品分为为灭菌包装及非灭菌包装提供，灭菌包装采用Gamma射线灭菌。纯钛和钛合金产品表面经过阳极氧化处理。 | 该产品适用于在颅面、颌面骨折治疗和重塑中用稳定和刚性固定。 | T型，锁定，短 | 55-05162;55-05163 | 异型板 | 纯钛 | 枚 | 15435 | 内蒙古自治区 | 69
口腔耗材 | 史赛克（北京）医疗器械有限公司 | Stryker Leibinger GmbH & Co.KG | 颅颌面外科内固定系统 | 国械注进20163463034 | 2021-11-03 | 进口 | YZB/GER 6416-2012 | 该产品由术中临时固定系统和长期固定系统组成。临时固定系统由颌间螺钉和结扎丝组成，颌间螺钉由符合ISO 5832-1标准规定的不锈钢或ISO 5832-3标准规定的Ti6A14V钛合金材料制造，结扎丝由符合ISO 5832-1标准规定的不锈钢材料制作而成。长期固定系统由骨板、螺钉、网状固定片、临时人工髁突、垫圈组成，骨板、临时人工髁突、垫圈由符合ISO 5832-2的纯钛(4级)材料制作而成，网状固定片由符合ISO 5832-2的纯钛(1级)材料制作而成，螺钉由符合ISO 5832-3标准规定的Ti6A14V钛合金材料制作而成。该产品分为为灭菌包装及非灭菌包装提供，灭菌包装采用Gamma射线灭菌。纯钛和钛合金产品表面经过阳极氧化处理。 | 该产品适用于在颅面、颌面骨折治疗和重塑中用稳定和刚性固定。 |  | 55-05164 | 异型板 | 纯钛 | 枚 | 1440 | 山东省 | 70
口腔耗材 | 史赛克（北京）医疗器械有限公司 | Stryker Leibinger GmbH & Co.KG | 颅颌面外科内固定系统 | 国械注进20163463034 | 2021-11-03 | 进口 | YZB/GER 6416-2012 | 该产品由术中临时固定系统和长期固定系统组成。临时固定系统由颌间螺钉和结扎丝组成，颌间螺钉由符合ISO 5832-1标准规定的不锈钢或ISO 5832-3标准规定的Ti6A14V钛合金材料制造，结扎丝由符合ISO 5832-1标准规定的不锈钢材料制作而成。长期固定系统由骨板、螺钉、网状固定片、临时人工髁突、垫圈组成，骨板、临时人工髁突、垫圈由符合ISO 5832-2的纯钛(4级)材料制作而成，网状固定片由符合ISO 5832-2的纯钛(1级)材料制作而成，螺钉由符合ISO 5832-3标准规定的Ti6A14V钛合金材料制作而成。该产品分为为灭菌包装及非灭菌包装提供，灭菌包装采用Gamma射线灭菌。纯钛和钛合金产品表面经过阳极氧化处理。 | 该产品适用于在颅面、颌面骨折治疗和重塑中用稳定和刚性固定。 | 弯曲，带横联 | 55-05188 | 异型板 | 纯钛 | 枚 | 1812.6 | 辽宁省 | 71
口腔耗材 | 史赛克（北京）医疗器械有限公司 | Stryker Leibinger GmbH & Co.KG | 颅颌面外科内固定系统 | 国械注进20163463034 | 2021-11-03 | 进口 | YZB/GER 6416-2012 | 该产品由术中临时固定系统和长期固定系统组成。临时固定系统由颌间螺钉和结扎丝组成，颌间螺钉由符合ISO 5832-1标准规定的不锈钢或ISO 5832-3标准规定的Ti6A14V钛合金材料制造，结扎丝由符合ISO 5832-1标准规定的不锈钢材料制作而成。长期固定系统由骨板、螺钉、网状固定片、临时人工髁突、垫圈组成，骨板、临时人工髁突、垫圈由符合ISO 5832-2的纯钛(4级)材料制作而成，网状固定片由符合ISO 5832-2的纯钛(1级)材料制作而成，螺钉由符合ISO 5832-3标准规定的Ti6A14V钛合金材料制作而成。该产品分为为灭菌包装及非灭菌包装提供，灭菌包装采用Gamma射线灭菌。纯钛和钛合金产品表面经过阳极氧化处理。 | 该产品适用于在颅面、颌面骨折治疗和重塑中用稳定和刚性固定。 | 三维，锁定 | 55-05731 | 异型板 | 纯钛 | 枚 | 1812.6 | 辽宁省 | 72
口腔耗材 | 史赛克（北京）医疗器械有限公司 | Stryker Leibinger GmbH & Co.KG | 颅颌面外科内固定系统 | 国械注进20163463034 | 2021-11-03 | 进口 | YZB/GER 6416-2012 | 该产品由术中临时固定系统和长期固定系统组成。临时固定系统由颌间螺钉和结扎丝组成，颌间螺钉由符合ISO 5832-1标准规定的不锈钢或ISO 5832-3标准规定的Ti6A14V钛合金材料制造，结扎丝由符合ISO 5832-1标准规定的不锈钢材料制作而成。长期固定系统由骨板、螺钉、网状固定片、临时人工髁突、垫圈组成，骨板、临时人工髁突、垫圈由符合ISO 5832-2的纯钛(4级)材料制作而成，网状固定片由符合ISO 5832-2的纯钛(1级)材料制作而成，螺钉由符合ISO 5832-3标准规定的Ti6A14V钛合金材料制作而成。该产品分为为灭菌包装及非灭菌包装提供，灭菌包装采用Gamma射线灭菌。纯钛和钛合金产品表面经过阳极氧化处理。 | 该产品适用于在颅面、颌面骨折治疗和重塑中用稳定和刚性固定。 | 三维，锁定 | 55-05733;55-05742 | 异型板 | 纯钛 | 枚 | 2223.6 | 安徽省 | 73
口腔耗材 | 史赛克（北京）医疗器械有限公司 | Stryker Leibinger GmbH & Co.KG | 颅颌面外科内固定系统 | 国械注进20163463034 | 2021-11-03 | 进口 | YZB/GER 6416-2012 | 该产品由术中临时固定系统和长期固定系统组成。临时固定系统由颌间螺钉和结扎丝组成，颌间螺钉由符合ISO 5832-1标准规定的不锈钢或ISO 5832-3标准规定的Ti6A14V钛合金材料制造，结扎丝由符合ISO 5832-1标准规定的不锈钢材料制作而成。长期固定系统由骨板、螺钉、网状固定片、临时人工髁突、垫圈组成，骨板、临时人工髁突、垫圈由符合ISO 5832-2的纯钛(4级)材料制作而成，网状固定片由符合ISO 5832-2的纯钛(1级)材料制作而成，螺钉由符合ISO 5832-3标准规定的Ti6A14V钛合金材料制作而成。该产品分为为灭菌包装及非灭菌包装提供，灭菌包装采用Gamma射线灭菌。纯钛和钛合金产品表面经过阳极氧化处理。 | 该产品适用于在颅面、颌面骨折治疗和重塑中用稳定和刚性固定。 | Y型，锁定，4mm横联 | 55-05751;55-05752;55-05758;55-05761;55-05763;55-05765;55-05767;55-05779;55-05781;55-05783; | 异型板 | 纯钛 | 枚 | 2223.6 | 安徽省 | 74
口腔耗材 | 史赛克（北京）医疗器械有限公司 | Stryker Leibinger GmbH & Co.KG | 颅颌面外科内固定系统 | 国械注进20163463034 | 2021-11-03 | 进口 | YZB/GER 6416-2012 | 该产品由术中临时固定系统和长期固定系统组成。临时固定系统由颌间螺钉和结扎丝组成，颌间螺钉由符合ISO 5832-1标准规定的不锈钢或ISO 5832-3标准规定的Ti6A14V钛合金材料制造，结扎丝由符合ISO 5832-1标准规定的不锈钢材料制作而成。长期固定系统由骨板、螺钉、网状固定片、临时人工髁突、垫圈组成，骨板、临时人工髁突、垫圈由符合ISO 5832-2的纯钛(4级)材料制作而成，网状固定片由符合ISO 5832-2的纯钛(1级)材料制作而成，螺钉由符合ISO 5832-3标准规定的Ti6A14V钛合金材料制作而成。该产品分为为灭菌包装及非灭菌包装提供，灭菌包装采用Gamma射线灭菌。纯钛和钛合金产品表面经过阳极氧化处理。 | 该产品适用于在颅面、颌面骨折治疗和重塑中用稳定和刚性固定。 | 短 | 55-06160;55-06161 | 直型板 | 纯钛 | 枚 | 10893 | 辽宁省 | 75
口腔耗材 | 史赛克（北京）医疗器械有限公司 | Stryker Leibinger GmbH & Co.KG | 颅颌面外科内固定系统 | 国械注进20163463034 | 2021-11-03 | 进口 | YZB/GER 6416-2012 | 该产品由术中临时固定系统和长期固定系统组成。临时固定系统由颌间螺钉和结扎丝组成，颌间螺钉由符合ISO 5832-1标准规定的不锈钢或ISO 5832-3标准规定的Ti6A14V钛合金材料制造，结扎丝由符合ISO 5832-1标准规定的不锈钢材料制作而成。长期固定系统由骨板、螺钉、网状固定片、临时人工髁突、垫圈组成，骨板、临时人工髁突、垫圈由符合ISO 5832-2的纯钛(4级)材料制作而成，网状固定片由符合ISO 5832-2的纯钛(1级)材料制作而成，螺钉由符合ISO 5832-3标准规定的Ti6A14V钛合金材料制作而成。该产品分为为灭菌包装及非灭菌包装提供，灭菌包装采用Gamma射线灭菌。纯钛和钛合金产品表面经过阳极氧化处理。 | 该产品适用于在颅面、颌面骨折治疗和重塑中用稳定和刚性固定。 | 8孔 | 55-06208 | 直型板 | 纯钛 | 枚 | 1500 | 辽宁省 | 76
口腔耗材 | 史赛克（北京）医疗器械有限公司 | Stryker Leibinger GmbH & Co.KG | 颅颌面外科内固定系统 | 国械注进20163463034 | 2021-11-03 | 进口 | YZB/GER 6416-2012 | 该产品由术中临时固定系统和长期固定系统组成。临时固定系统由颌间螺钉和结扎丝组成，颌间螺钉由符合ISO 5832-1标准规定的不锈钢或ISO 5832-3标准规定的Ti6A14V钛合金材料制造，结扎丝由符合ISO 5832-1标准规定的不锈钢材料制作而成。长期固定系统由骨板、螺钉、网状固定片、临时人工髁突、垫圈组成，骨板、临时人工髁突、垫圈由符合ISO 5832-2的纯钛(4级)材料制作而成，网状固定片由符合ISO 5832-2的纯钛(1级)材料制作而成，螺钉由符合ISO 5832-3标准规定的Ti6A14V钛合金材料制作而成。该产品分为为灭菌包装及非灭菌包装提供，灭菌包装采用Gamma射线灭菌。纯钛和钛合金产品表面经过阳极氧化处理。 | 该产品适用于在颅面、颌面骨折治疗和重塑中用稳定和刚性固定。 | 24孔 | 55-06224 | 直型板 | 纯钛 | 枚 | 2223.6 | 安徽省 | 77
口腔耗材 | 史赛克（北京）医疗器械有限公司 | Stryker Leibinger GmbH & Co.KG | 颅颌面外科内固定系统 | 国械注进20163463034 | 2021-11-03 | 进口 | YZB/GER 6416-2012 | 该产品由术中临时固定系统和长期固定系统组成。临时固定系统由颌间螺钉和结扎丝组成，颌间螺钉由符合ISO 5832-1标准规定的不锈钢或ISO 5832-3标准规定的Ti6A14V钛合金材料制造，结扎丝由符合ISO 5832-1标准规定的不锈钢材料制作而成。长期固定系统由骨板、螺钉、网状固定片、临时人工髁突、垫圈组成，骨板、临时人工髁突、垫圈由符合ISO 5832-2的纯钛(4级)材料制作而成，网状固定片由符合ISO 5832-2的纯钛(1级)材料制作而成，螺钉由符合ISO 5832-3标准规定的Ti6A14V钛合金材料制作而成。该产品分为为灭菌包装及非灭菌包装提供，灭菌包装采用Gamma射线灭菌。纯钛和钛合金产品表面经过阳极氧化处理。 | 该产品适用于在颅面、颌面骨折治疗和重塑中用稳定和刚性固定。 |  | 55-06231;55-06233 | 异型板 | 纯钛 | 枚 | 1812.6 | 辽宁省 | 78
口腔耗材 | 史赛克（北京）医疗器械有限公司 | Stryker Leibinger GmbH & Co.KG | 颅颌面外科内固定系统 | 国械注进20163463034 | 2021-11-03 | 进口 | YZB/GER 6416-2012 | 该产品由术中临时固定系统和长期固定系统组成。临时固定系统由颌间螺钉和结扎丝组成，颌间螺钉由符合ISO 5832-1标准规定的不锈钢或ISO 5832-3标准规定的Ti6A14V钛合金材料制造，结扎丝由符合ISO 5832-1标准规定的不锈钢材料制作而成。长期固定系统由骨板、螺钉、网状固定片、临时人工髁突、垫圈组成，骨板、临时人工髁突、垫圈由符合ISO 5832-2的纯钛(4级)材料制作而成，网状固定片由符合ISO 5832-2的纯钛(1级)材料制作而成，螺钉由符合ISO 5832-3标准规定的Ti6A14V钛合金材料制作而成。该产品分为为灭菌包装及非灭菌包装提供，灭菌包装采用Gamma射线灭菌。纯钛和钛合金产品表面经过阳极氧化处理。 | 该产品适用于在颅面、颌面骨折治疗和重塑中用稳定和刚性固定。 |  | 55-06235 | 异型板 | 纯钛 | 枚 | 3052.35 | 辽宁省 | 79
口腔耗材 | 史赛克（北京）医疗器械有限公司 | Stryker Leibinger GmbH & Co.KG | 颅颌面外科内固定系统 | 国械注进20163463034 | 2021-11-03 | 进口 | YZB/GER 6416-2012 | 该产品由术中临时固定系统和长期固定系统组成。临时固定系统由颌间螺钉和结扎丝组成，颌间螺钉由符合ISO 5832-1标准规定的不锈钢或ISO 5832-3标准规定的Ti6A14V钛合金材料制造，结扎丝由符合ISO 5832-1标准规定的不锈钢材料制作而成。长期固定系统由骨板、螺钉、网状固定片、临时人工髁突、垫圈组成，骨板、临时人工髁突、垫圈由符合ISO 5832-2的纯钛(4级)材料制作而成，网状固定片由符合ISO 5832-2的纯钛(1级)材料制作而成，螺钉由符合ISO 5832-3标准规定的Ti6A14V钛合金材料制作而成。该产品分为为灭菌包装及非灭菌包装提供，灭菌包装采用Gamma射线灭菌。纯钛和钛合金产品表面经过阳极氧化处理。 | 该产品适用于在颅面、颌面骨折治疗和重塑中用稳定和刚性固定。 |  | 55-06237 | 异型板 | 纯钛 | 枚 | 6930 | 内蒙古自治区 | 80
口腔耗材 | 史赛克（北京）医疗器械有限公司 | Stryker Leibinger GmbH & Co.KG | 颅颌面外科内固定系统 | 国械注进20163463034 | 2021-11-03 | 进口 | YZB/GER 6416-2012 | 该产品由术中临时固定系统和长期固定系统组成。临时固定系统由颌间螺钉和结扎丝组成，颌间螺钉由符合ISO 5832-1标准规定的不锈钢或ISO 5832-3标准规定的Ti6A14V钛合金材料制造，结扎丝由符合ISO 5832-1标准规定的不锈钢材料制作而成。长期固定系统由骨板、螺钉、网状固定片、临时人工髁突、垫圈组成，骨板、临时人工髁突、垫圈由符合ISO 5832-2的纯钛(4级)材料制作而成，网状固定片由符合ISO 5832-2的纯钛(1级)材料制作而成，螺钉由符合ISO 5832-3标准规定的Ti6A14V钛合金材料制作而成。该产品分为为灭菌包装及非灭菌包装提供，灭菌包装采用Gamma射线灭菌。纯钛和钛合金产品表面经过阳极氧化处理。 | 该产品适用于在颅面、颌面骨折治疗和重塑中用稳定和刚性固定。 |  | 55-06240;55-06250;55-06254;55-06260;55-06261; | 异型板 | 纯钛 | 枚 | 1812.6 | 辽宁省 | 81
口腔耗材 | 史赛克（北京）医疗器械有限公司 | Stryker Leibinger GmbH & Co.KG | 颅颌面外科内固定系统 | 国械注进20163463034 | 2021-11-03 | 进口 | YZB/GER 6416-2012 | 该产品由术中临时固定系统和长期固定系统组成。临时固定系统由颌间螺钉和结扎丝组成，颌间螺钉由符合ISO 5832-1标准规定的不锈钢或ISO 5832-3标准规定的Ti6A14V钛合金材料制造，结扎丝由符合ISO 5832-1标准规定的不锈钢材料制作而成。长期固定系统由骨板、螺钉、网状固定片、临时人工髁突、垫圈组成，骨板、临时人工髁突、垫圈由符合ISO 5832-2的纯钛(4级)材料制作而成，网状固定片由符合ISO 5832-2的纯钛(1级)材料制作而成，螺钉由符合ISO 5832-3标准规定的Ti6A14V钛合金材料制作而成。该产品分为为灭菌包装及非灭菌包装提供，灭菌包装采用Gamma射线灭菌。纯钛和钛合金产品表面经过阳极氧化处理。 | 该产品适用于在颅面、颌面骨折治疗和重塑中用稳定和刚性固定。 |  | 55-06270;55-06310;55-06312;55-06320; | 异型板 | 纯钛 | 枚 | 5819.95 | 安徽省 | 82
口腔耗材 | 史赛克（北京）医疗器械有限公司 | Stryker Leibinger GmbH & Co.KG | 颅颌面外科内固定系统 | 国械注进20163463034 | 2021-11-03 | 进口 | YZB/GER 6416-2012 | 该产品由术中临时固定系统和长期固定系统组成。临时固定系统由颌间螺钉和结扎丝组成，颌间螺钉由符合ISO 5832-1标准规定的不锈钢或ISO 5832-3标准规定的Ti6A14V钛合金材料制造，结扎丝由符合ISO 5832-1标准规定的不锈钢材料制作而成。长期固定系统由骨板、螺钉、网状固定片、临时人工髁突、垫圈组成，骨板、临时人工髁突、垫圈由符合ISO 5832-2的纯钛(4级)材料制作而成，网状固定片由符合ISO 5832-2的纯钛(1级)材料制作而成，螺钉由符合ISO 5832-3标准规定的Ti6A14V钛合金材料制作而成。该产品分为为灭菌包装及非灭菌包装提供，灭菌包装采用Gamma射线灭菌。纯钛和钛合金产品表面经过阳极氧化处理。 | 该产品适用于在颅面、颌面骨折治疗和重塑中用稳定和刚性固定。 | 钛片盖，直径14mm | 55-06370;55-06372;55-06374;55-06375;55-06376; | 异型板 | 纯钛 | 枚 | 3052.35 | 辽宁省 | 83
口腔耗材 | 史赛克（北京）医疗器械有限公司 | Stryker Leibinger GmbH & Co.KG | 颅颌面外科内固定系统 | 国械注进20163463034 | 2021-11-03 | 进口 | YZB/GER 6416-2012 | 该产品由术中临时固定系统和长期固定系统组成。临时固定系统由颌间螺钉和结扎丝组成，颌间螺钉由符合ISO 5832-1标准规定的不锈钢或ISO 5832-3标准规定的Ti6A14V钛合金材料制造，结扎丝由符合ISO 5832-1标准规定的不锈钢材料制作而成。长期固定系统由骨板、螺钉、网状固定片、临时人工髁突、垫圈组成，骨板、临时人工髁突、垫圈由符合ISO 5832-2的纯钛(4级)材料制作而成，网状固定片由符合ISO 5832-2的纯钛(1级)材料制作而成，螺钉由符合ISO 5832-3标准规定的Ti6A14V钛合金材料制作而成。该产品分为为灭菌包装及非灭菌包装提供，灭菌包装采用Gamma射线灭菌。纯钛和钛合金产品表面经过阳极氧化处理。 | 该产品适用于在颅面、颌面骨折治疗和重塑中用稳定和刚性固定。 | 24孔，有横联 | 55-06704;55-06708 | 直型板 | 纯钛 | 枚 | 1200 | 江西省 | 84
口腔耗材 | 史赛克（北京）医疗器械有限公司 | Stryker Leibinger GmbH & Co.KG | 颅颌面外科内固定系统 | 国械注进20163463034 | 2021-11-03 | 进口 | YZB/GER 6416-2012 | 该产品由术中临时固定系统和长期固定系统组成。临时固定系统由颌间螺钉和结扎丝组成，颌间螺钉由符合ISO 5832-1标准规定的不锈钢或ISO 5832-3标准规定的Ti6A14V钛合金材料制造，结扎丝由符合ISO 5832-1标准规定的不锈钢材料制作而成。长期固定系统由骨板、螺钉、网状固定片、临时人工髁突、垫圈组成，骨板、临时人工髁突、垫圈由符合ISO 5832-2的纯钛(4级)材料制作而成，网状固定片由符合ISO 5832-2的纯钛(1级)材料制作而成，螺钉由符合ISO 5832-3标准规定的Ti6A14V钛合金材料制作而成。该产品分为为灭菌包装及非灭菌包装提供，灭菌包装采用Gamma射线灭菌。纯钛和钛合金产品表面经过阳极氧化处理。 | 该产品适用于在颅面、颌面骨折治疗和重塑中用稳定和刚性固定。 | 24孔 | 55-06724 | 直型板 | 纯钛 | 枚 | 2088 | 江西省 | 85
口腔耗材 | 史赛克（北京）医疗器械有限公司 | Stryker Leibinger GmbH & Co.KG | 颅颌面外科内固定系统 | 国械注进20163463034 | 2021-11-03 | 进口 | YZB/GER 6416-2012 | 该产品由术中临时固定系统和长期固定系统组成。临时固定系统由颌间螺钉和结扎丝组成，颌间螺钉由符合ISO 5832-1标准规定的不锈钢或ISO 5832-3标准规定的Ti6A14V钛合金材料制造，结扎丝由符合ISO 5832-1标准规定的不锈钢材料制作而成。长期固定系统由骨板、螺钉、网状固定片、临时人工髁突、垫圈组成，骨板、临时人工髁突、垫圈由符合ISO 5832-2的纯钛(4级)材料制作而成，网状固定片由符合ISO 5832-2的纯钛(1级)材料制作而成，螺钉由符合ISO 5832-3标准规定的Ti6A14V钛合金材料制作而成。该产品分为为灭菌包装及非灭菌包装提供，灭菌包装采用Gamma射线灭菌。纯钛和钛合金产品表面经过阳极氧化处理。 | 该产品适用于在颅面、颌面骨折治疗和重塑中用稳定和刚性固定。 |  | 55-06731 | 异型板 | 纯钛 | 枚 | 1812.6 | 辽宁省 | 86
口腔耗材 | 史赛克（北京）医疗器械有限公司 | Stryker Leibinger GmbH & Co.KG | 颅颌面外科内固定系统 | 国械注进20163463034 | 2021-11-03 | 进口 | YZB/GER 6416-2012 | 该产品由术中临时固定系统和长期固定系统组成。临时固定系统由颌间螺钉和结扎丝组成，颌间螺钉由符合ISO 5832-1标准规定的不锈钢或ISO 5832-3标准规定的Ti6A14V钛合金材料制造，结扎丝由符合ISO 5832-1标准规定的不锈钢材料制作而成。长期固定系统由骨板、螺钉、网状固定片、临时人工髁突、垫圈组成，骨板、临时人工髁突、垫圈由符合ISO 5832-2的纯钛(4级)材料制作而成，网状固定片由符合ISO 5832-2的纯钛(1级)材料制作而成，螺钉由符合ISO 5832-3标准规定的Ti6A14V钛合金材料制作而成。该产品分为为灭菌包装及非灭菌包装提供，灭菌包装采用Gamma射线灭菌。纯钛和钛合金产品表面经过阳极氧化处理。 | 该产品适用于在颅面、颌面骨折治疗和重塑中用稳定和刚性固定。 |  | 55-06733 | 异型板 | 纯钛 | 枚 | 3052.35 | 辽宁省 | 87
口腔耗材 | 史赛克（北京）医疗器械有限公司 | Stryker Leibinger GmbH & Co.KG | 颅颌面外科内固定系统 | 国械注进20163463034 | 2021-11-03 | 进口 | YZB/GER 6416-2012 | 该产品由术中临时固定系统和长期固定系统组成。临时固定系统由颌间螺钉和结扎丝组成，颌间螺钉由符合ISO 5832-1标准规定的不锈钢或ISO 5832-3标准规定的Ti6A14V钛合金材料制造，结扎丝由符合ISO 5832-1标准规定的不锈钢材料制作而成。长期固定系统由骨板、螺钉、网状固定片、临时人工髁突、垫圈组成，骨板、临时人工髁突、垫圈由符合ISO 5832-2的纯钛(4级)材料制作而成，网状固定片由符合ISO 5832-2的纯钛(1级)材料制作而成，螺钉由符合ISO 5832-3标准规定的Ti6A14V钛合金材料制作而成。该产品分为为灭菌包装及非灭菌包装提供，灭菌包装采用Gamma射线灭菌。纯钛和钛合金产品表面经过阳极氧化处理。 | 该产品适用于在颅面、颌面骨折治疗和重塑中用稳定和刚性固定。 |  | 55-06750 | 异型板 | 纯钛 | 枚 | 1440 | 江西省 | 88
口腔耗材 | 史赛克（北京）医疗器械有限公司 | Stryker Leibinger GmbH & Co.KG | 颅颌面外科内固定系统 | 国械注进20163463034 | 2021-11-03 | 进口 | YZB/GER 6416-2012 | 该产品由术中临时固定系统和长期固定系统组成。临时固定系统由颌间螺钉和结扎丝组成，颌间螺钉由符合ISO 5832-1标准规定的不锈钢或ISO 5832-3标准规定的Ti6A14V钛合金材料制造，结扎丝由符合ISO 5832-1标准规定的不锈钢材料制作而成。长期固定系统由骨板、螺钉、网状固定片、临时人工髁突、垫圈组成，骨板、临时人工髁突、垫圈由符合ISO 5832-2的纯钛(4级)材料制作而成，网状固定片由符合ISO 5832-2的纯钛(1级)材料制作而成，螺钉由符合ISO 5832-3标准规定的Ti6A14V钛合金材料制作而成。该产品分为为灭菌包装及非灭菌包装提供，灭菌包装采用Gamma射线灭菌。纯钛和钛合金产品表面经过阳极氧化处理。 | 该产品适用于在颅面、颌面骨折治疗和重塑中用稳定和刚性固定。 | 弯曲，带横联 | 55-06754;55-06760;55-06761;55-06762;55-06763;55-06764;55-06765;55-06766;55-06767; | 异型板 | 纯钛 | 枚 | 1812.6 | 辽宁省 | 89
口腔耗材 | 史赛克（北京）医疗器械有限公司 | Stryker Leibinger GmbH & Co.KG | 颅颌面外科内固定系统 | 国械注进20163463034 | 2021-11-03 | 进口 | YZB/GER 6416-2012 | 该产品由术中临时固定系统和长期固定系统组成。临时固定系统由颌间螺钉和结扎丝组成，颌间螺钉由符合ISO 5832-1标准规定的不锈钢或ISO 5832-3标准规定的Ti6A14V钛合金材料制造，结扎丝由符合ISO 5832-1标准规定的不锈钢材料制作而成。长期固定系统由骨板、螺钉、网状固定片、临时人工髁突、垫圈组成，骨板、临时人工髁突、垫圈由符合ISO 5832-2的纯钛(4级)材料制作而成，网状固定片由符合ISO 5832-2的纯钛(1级)材料制作而成，螺钉由符合ISO 5832-3标准规定的Ti6A14V钛合金材料制作而成。该产品分为为灭菌包装及非灭菌包装提供，灭菌包装采用Gamma射线灭菌。纯钛和钛合金产品表面经过阳极氧化处理。 | 该产品适用于在颅面、颌面骨折治疗和重塑中用稳定和刚性固定。 |  | 55-06771 | 异型板 | 纯钛 | 枚 | 1812.6 | 辽宁省 | 90
口腔耗材 | 史赛克（北京）医疗器械有限公司 | Stryker Leibinger GmbH & Co.KG | 颅颌面外科内固定系统 | 国械注进20163463034 | 2021-11-03 | 进口 | YZB/GER 6416-2012 | 该产品由术中临时固定系统和长期固定系统组成。临时固定系统由颌间螺钉和结扎丝组成，颌间螺钉由符合ISO 5832-1标准规定的不锈钢或ISO 5832-3标准规定的Ti6A14V钛合金材料制造，结扎丝由符合ISO 5832-1标准规定的不锈钢材料制作而成。长期固定系统由骨板、螺钉、网状固定片、临时人工髁突、垫圈组成，骨板、临时人工髁突、垫圈由符合ISO 5832-2的纯钛(4级)材料制作而成，网状固定片由符合ISO 5832-2的纯钛(1级)材料制作而成，螺钉由符合ISO 5832-3标准规定的Ti6A14V钛合金材料制作而成。该产品分为为灭菌包装及非灭菌包装提供，灭菌包装采用Gamma射线灭菌。纯钛和钛合金产品表面经过阳极氧化处理。 | 该产品适用于在颅面、颌面骨折治疗和重塑中用稳定和刚性固定。 | GSP，L型，2mm横联，100度，左 | 55-07760;55-07761;55-07762; | 异型板 | 纯钛 | 枚 | 7500 | 内蒙古自治区 | 91
口腔耗材 | 史赛克（北京）医疗器械有限公司 | Stryker Leibinger GmbH & Co.KG | 颅颌面外科内固定系统 | 国械注进20163463034 | 2021-11-03 | 进口 | YZB/GER 6416-2012 | 该产品由术中临时固定系统和长期固定系统组成。临时固定系统由颌间螺钉和结扎丝组成，颌间螺钉由符合ISO 5832-1标准规定的不锈钢或ISO 5832-3标准规定的Ti6A14V钛合金材料制造，结扎丝由符合ISO 5832-1标准规定的不锈钢材料制作而成。长期固定系统由骨板、螺钉、网状固定片、临时人工髁突、垫圈组成，骨板、临时人工髁突、垫圈由符合ISO 5832-2的纯钛(4级)材料制作而成，网状固定片由符合ISO 5832-2的纯钛(1级)材料制作而成，螺钉由符合ISO 5832-3标准规定的Ti6A14V钛合金材料制作而成。该产品分为为灭菌包装及非灭菌包装提供，灭菌包装采用Gamma射线灭菌。纯钛和钛合金产品表面经过阳极氧化处理。 | 该产品适用于在颅面、颌面骨折治疗和重塑中用稳定和刚性固定。 | GSP，L型，5mm横联，100度，右 | 55-07763 | 异型板 | 纯钛 | 枚 | 1937 | 江西省 | 92
口腔耗材 | 史赛克（北京）医疗器械有限公司 | Stryker Leibinger GmbH & Co.KG | 颅颌面外科内固定系统 | 国械注进20163463034 | 2021-11-03 | 进口 | YZB/GER 6416-2012 | 该产品由术中临时固定系统和长期固定系统组成。临时固定系统由颌间螺钉和结扎丝组成，颌间螺钉由符合ISO 5832-1标准规定的不锈钢或ISO 5832-3标准规定的Ti6A14V钛合金材料制造，结扎丝由符合ISO 5832-1标准规定的不锈钢材料制作而成。长期固定系统由骨板、螺钉、网状固定片、临时人工髁突、垫圈组成，骨板、临时人工髁突、垫圈由符合ISO 5832-2的纯钛(4级)材料制作而成，网状固定片由符合ISO 5832-2的纯钛(1级)材料制作而成，螺钉由符合ISO 5832-3标准规定的Ti6A14V钛合金材料制作而成。该产品分为为灭菌包装及非灭菌包装提供，灭菌包装采用Gamma射线灭菌。纯钛和钛合金产品表面经过阳极氧化处理。 | 该产品适用于在颅面、颌面骨折治疗和重塑中用稳定和刚性固定。 | GSP，L型，8mm横联，100度，左 | 55-07764;55-07765;55-07766; | 异型板 | 纯钛 | 枚 | 7500 | 内蒙古自治区 | 93
口腔耗材 | 史赛克（北京）医疗器械有限公司 | Stryker Leibinger GmbH & Co.KG | 颅颌面外科内固定系统 | 国械注进20163463034 | 2021-11-03 | 进口 | YZB/GER 6416-2012 | 该产品由术中临时固定系统和长期固定系统组成。临时固定系统由颌间螺钉和结扎丝组成，颌间螺钉由符合ISO 5832-1标准规定的不锈钢或ISO 5832-3标准规定的Ti6A14V钛合金材料制造，结扎丝由符合ISO 5832-1标准规定的不锈钢材料制作而成。长期固定系统由骨板、螺钉、网状固定片、临时人工髁突、垫圈组成，骨板、临时人工髁突、垫圈由符合ISO 5832-2的纯钛(4级)材料制作而成，网状固定片由符合ISO 5832-2的纯钛(1级)材料制作而成，螺钉由符合ISO 5832-3标准规定的Ti6A14V钛合金材料制作而成。该产品分为为灭菌包装及非灭菌包装提供，灭菌包装采用Gamma射线灭菌。纯钛和钛合金产品表面经过阳极氧化处理。 | 该产品适用于在颅面、颌面骨折治疗和重塑中用稳定和刚性固定。 | GSP，L型，12mm横联，100度，右 | 55-07767 | 异型板 | 纯钛 | 枚 | 1937 | 江西省 | 94
口腔耗材 | 史赛克（北京）医疗器械有限公司 | Stryker Leibinger GmbH & Co.KG | 颅颌面外科内固定系统 | 国械注进20163463034 | 2021-11-03 | 进口 | YZB/GER 6416-2012 | 该产品由术中临时固定系统和长期固定系统组成。临时固定系统由颌间螺钉和结扎丝组成，颌间螺钉由符合ISO 5832-1标准规定的不锈钢或ISO 5832-3标准规定的Ti6A14V钛合金材料制造，结扎丝由符合ISO 5832-1标准规定的不锈钢材料制作而成。长期固定系统由骨板、螺钉、网状固定片、临时人工髁突、垫圈组成，骨板、临时人工髁突、垫圈由符合ISO 5832-2的纯钛(4级)材料制作而成，网状固定片由符合ISO 5832-2的纯钛(1级)材料制作而成，螺钉由符合ISO 5832-3标准规定的Ti6A14V钛合金材料制作而成。该产品分为为灭菌包装及非灭菌包装提供，灭菌包装采用Gamma射线灭菌。纯钛和钛合金产品表面经过阳极氧化处理。 | 该产品适用于在颅面、颌面骨折治疗和重塑中用稳定和刚性固定。 | GSP,Z型，左侧，小 | 55-07781;55-07782;55-07783;55-07784; | 异型板 | 纯钛 | 枚 | 3052.35 | 辽宁省 | 95
口腔耗材 | 史赛克（北京）医疗器械有限公司 | Stryker Leibinger GmbH & Co.KG | 颅颌面外科内固定系统 | 国械注进20163463034 | 2021-11-03 | 进口 | YZB/GER 6416-2012 | 该产品由术中临时固定系统和长期固定系统组成。临时固定系统由颌间螺钉和结扎丝组成，颌间螺钉由符合ISO 5832-1标准规定的不锈钢或ISO 5832-3标准规定的Ti6A14V钛合金材料制造，结扎丝由符合ISO 5832-1标准规定的不锈钢材料制作而成。长期固定系统由骨板、螺钉、网状固定片、临时人工髁突、垫圈组成，骨板、临时人工髁突、垫圈由符合ISO 5832-2的纯钛(4级)材料制作而成，网状固定片由符合ISO 5832-2的纯钛(1级)材料制作而成，螺钉由符合ISO 5832-3标准规定的Ti6A14V钛合金材料制作而成。该产品分为为灭菌包装及非灭菌包装提供，灭菌包装采用Gamma射线灭菌。纯钛和钛合金产品表面经过阳极氧化处理。 | 该产品适用于在颅面、颌面骨折治疗和重塑中用稳定和刚性固定。 | 4孔，中型横联 | 55-08203;55-08204;55-08205; | 直型板 | 纯钛 | 枚 | 1500 | 湖北省 | 96
口腔耗材 | 史赛克（北京）医疗器械有限公司 | Stryker Leibinger GmbH & Co.KG | 颅颌面外科内固定系统 | 国械注进20163463034 | 2021-11-03 | 进口 | YZB/GER 6416-2012 | 该产品由术中临时固定系统和长期固定系统组成。临时固定系统由颌间螺钉和结扎丝组成，颌间螺钉由符合ISO 5832-1标准规定的不锈钢或ISO 5832-3标准规定的Ti6A14V钛合金材料制造，结扎丝由符合ISO 5832-1标准规定的不锈钢材料制作而成。长期固定系统由骨板、螺钉、网状固定片、临时人工髁突、垫圈组成，骨板、临时人工髁突、垫圈由符合ISO 5832-2的纯钛(4级)材料制作而成，网状固定片由符合ISO 5832-2的纯钛(1级)材料制作而成，螺钉由符合ISO 5832-3标准规定的Ti6A14V钛合金材料制作而成。该产品分为为灭菌包装及非灭菌包装提供，灭菌包装采用Gamma射线灭菌。纯钛和钛合金产品表面经过阳极氧化处理。 | 该产品适用于在颅面、颌面骨折治疗和重塑中用稳定和刚性固定。 | 6孔 | 55-08206;55-08216 | 直型板 | 纯钛 | 枚 | 3052.35 | 辽宁省 | 97
口腔耗材 | 史赛克（北京）医疗器械有限公司 | Stryker Leibinger GmbH & Co.KG | 颅颌面外科内固定系统 | 国械注进20163463034 | 2021-11-03 | 进口 | YZB/GER 6416-2012 | 该产品由术中临时固定系统和长期固定系统组成。临时固定系统由颌间螺钉和结扎丝组成，颌间螺钉由符合ISO 5832-1标准规定的不锈钢或ISO 5832-3标准规定的Ti6A14V钛合金材料制造，结扎丝由符合ISO 5832-1标准规定的不锈钢材料制作而成。长期固定系统由骨板、螺钉、网状固定片、临时人工髁突、垫圈组成，骨板、临时人工髁突、垫圈由符合ISO 5832-2的纯钛(4级)材料制作而成，网状固定片由符合ISO 5832-2的纯钛(1级)材料制作而成，螺钉由符合ISO 5832-3标准规定的Ti6A14V钛合金材料制作而成。该产品分为为灭菌包装及非灭菌包装提供，灭菌包装采用Gamma射线灭菌。纯钛和钛合金产品表面经过阳极氧化处理。 | 该产品适用于在颅面、颌面骨折治疗和重塑中用稳定和刚性固定。 | L型，右，无横联 | 55-08230;55-08231 | 异型板 | 纯钛 | 枚 | 1812.6 | 辽宁省 | 98
口腔耗材 | 史赛克（北京）医疗器械有限公司 | Stryker Leibinger GmbH & Co.KG | 颅颌面外科内固定系统 | 国械注进20163463034 | 2021-11-03 | 进口 | YZB/GER 6416-2012 | 该产品由术中临时固定系统和长期固定系统组成。临时固定系统由颌间螺钉和结扎丝组成，颌间螺钉由符合ISO 5832-1标准规定的不锈钢或ISO 5832-3标准规定的Ti6A14V钛合金材料制造，结扎丝由符合ISO 5832-1标准规定的不锈钢材料制作而成。长期固定系统由骨板、螺钉、网状固定片、临时人工髁突、垫圈组成，骨板、临时人工髁突、垫圈由符合ISO 5832-2的纯钛(4级)材料制作而成，网状固定片由符合ISO 5832-2的纯钛(1级)材料制作而成，螺钉由符合ISO 5832-3标准规定的Ti6A14V钛合金材料制作而成。该产品分为为灭菌包装及非灭菌包装提供，灭菌包装采用Gamma射线灭菌。纯钛和钛合金产品表面经过阳极氧化处理。 | 该产品适用于在颅面、颌面骨折治疗和重塑中用稳定和刚性固定。 | L型，右，8mm横联 | 55-08232;55-08233;55-08234;55-08235; | 异型板 | 纯钛 | 枚 | 1812.6 | 辽宁省 | 99
口腔耗材 | 史赛克（北京）医疗器械有限公司 | Stryker Leibinger GmbH & Co.KG | 颅颌面外科内固定系统 | 国械注进20163463034 | 2021-11-03 | 进口 | YZB/GER 6416-2012 | 该产品由术中临时固定系统和长期固定系统组成。临时固定系统由颌间螺钉和结扎丝组成，颌间螺钉由符合ISO 5832-1标准规定的不锈钢或ISO 5832-3标准规定的Ti6A14V钛合金材料制造，结扎丝由符合ISO 5832-1标准规定的不锈钢材料制作而成。长期固定系统由骨板、螺钉、网状固定片、临时人工髁突、垫圈组成，骨板、临时人工髁突、垫圈由符合ISO 5832-2的纯钛(4级)材料制作而成，网状固定片由符合ISO 5832-2的纯钛(1级)材料制作而成，螺钉由符合ISO 5832-3标准规定的Ti6A14V钛合金材料制作而成。该产品分为为灭菌包装及非灭菌包装提供，灭菌包装采用Gamma射线灭菌。纯钛和钛合金产品表面经过阳极氧化处理。 | 该产品适用于在颅面、颌面骨折治疗和重塑中用稳定和刚性固定。 | L型，右，9mm横联 | 55-08236;55-08237 | 异型板 | 纯钛 | 枚 | 2492.2 | 安徽省 | 100
口腔耗材 | 史赛克（北京）医疗器械有限公司 | Stryker Leibinger GmbH & Co.KG | 颅颌面外科内固定系统 | 国械注进20163463034 | 2021-11-03 | 进口 | YZB/GER 6416-2012 | 该产品由术中临时固定系统和长期固定系统组成。临时固定系统由颌间螺钉和结扎丝组成，颌间螺钉由符合ISO 5832-1标准规定的不锈钢或ISO 5832-3标准规定的Ti6A14V钛合金材料制造，结扎丝由符合ISO 5832-1标准规定的不锈钢材料制作而成。长期固定系统由骨板、螺钉、网状固定片、临时人工髁突、垫圈组成，骨板、临时人工髁突、垫圈由符合ISO 5832-2的纯钛(4级)材料制作而成，网状固定片由符合ISO 5832-2的纯钛(1级)材料制作而成，螺钉由符合ISO 5832-3标准规定的Ti6A14V钛合金材料制作而成。该产品分为为灭菌包装及非灭菌包装提供，灭菌包装采用Gamma射线灭菌。纯钛和钛合金产品表面经过阳极氧化处理。 | 该产品适用于在颅面、颌面骨折治疗和重塑中用稳定和刚性固定。 | T型，90度，无横联 | 55-08240 | 异型板 | 纯钛 | 枚 | 7500 | 内蒙古自治区 | 101
口腔耗材 | 史赛克（北京）医疗器械有限公司 | Stryker Leibinger GmbH & Co.KG | 颅颌面外科内固定系统 | 国械注进20163463034 | 2021-11-03 | 进口 | YZB/GER 6416-2012 | 该产品由术中临时固定系统和长期固定系统组成。临时固定系统由颌间螺钉和结扎丝组成，颌间螺钉由符合ISO 5832-1标准规定的不锈钢或ISO 5832-3标准规定的Ti6A14V钛合金材料制造，结扎丝由符合ISO 5832-1标准规定的不锈钢材料制作而成。长期固定系统由骨板、螺钉、网状固定片、临时人工髁突、垫圈组成，骨板、临时人工髁突、垫圈由符合ISO 5832-2的纯钛(4级)材料制作而成，网状固定片由符合ISO 5832-2的纯钛(1级)材料制作而成，螺钉由符合ISO 5832-3标准规定的Ti6A14V钛合金材料制作而成。该产品分为为灭菌包装及非灭菌包装提供，灭菌包装采用Gamma射线灭菌。纯钛和钛合金产品表面经过阳极氧化处理。 | 该产品适用于在颅面、颌面骨折治疗和重塑中用稳定和刚性固定。 | Y型，无横联 | 55-08250;55-08260 | 异型板 | 纯钛 | 枚 | 1812.6 | 辽宁省 | 102
口腔耗材 | 史赛克（北京）医疗器械有限公司 | Stryker Leibinger GmbH & Co.KG | 颅颌面外科内固定系统 | 国械注进20163463034 | 2021-11-03 | 进口 | YZB/GER 6416-2012 | 该产品由术中临时固定系统和长期固定系统组成。临时固定系统由颌间螺钉和结扎丝组成，颌间螺钉由符合ISO 5832-1标准规定的不锈钢或ISO 5832-3标准规定的Ti6A14V钛合金材料制造，结扎丝由符合ISO 5832-1标准规定的不锈钢材料制作而成。长期固定系统由骨板、螺钉、网状固定片、临时人工髁突、垫圈组成，骨板、临时人工髁突、垫圈由符合ISO 5832-2的纯钛(4级)材料制作而成，网状固定片由符合ISO 5832-2的纯钛(1级)材料制作而成，螺钉由符合ISO 5832-3标准规定的Ti6A14V钛合金材料制作而成。该产品分为为灭菌包装及非灭菌包装提供，灭菌包装采用Gamma射线灭菌。纯钛和钛合金产品表面经过阳极氧化处理。 | 该产品适用于在颅面、颌面骨折治疗和重塑中用稳定和刚性固定。 | Y型，8mm横联 | 55-08251;55-08262 | 异型板 | 纯钛 | 枚 | 3052.35 | 辽宁省 | 103
口腔耗材 | 史赛克（北京）医疗器械有限公司 | Stryker Leibinger GmbH & Co.KG | 颅颌面外科内固定系统 | 国械注进20163463034 | 2021-11-03 | 进口 | YZB/GER 6416-2012 | 该产品由术中临时固定系统和长期固定系统组成。临时固定系统由颌间螺钉和结扎丝组成，颌间螺钉由符合ISO 5832-1标准规定的不锈钢或ISO 5832-3标准规定的Ti6A14V钛合金材料制造，结扎丝由符合ISO 5832-1标准规定的不锈钢材料制作而成。长期固定系统由骨板、螺钉、网状固定片、临时人工髁突、垫圈组成，骨板、临时人工髁突、垫圈由符合ISO 5832-2的纯钛(4级)材料制作而成，网状固定片由符合ISO 5832-2的纯钛(1级)材料制作而成，螺钉由符合ISO 5832-3标准规定的Ti6A14V钛合金材料制作而成。该产品分为为灭菌包装及非灭菌包装提供，灭菌包装采用Gamma射线灭菌。纯钛和钛合金产品表面经过阳极氧化处理。 | 该产品适用于在颅面、颌面骨折治疗和重塑中用稳定和刚性固定。 | 30孔 | 55-08510 | 直型板 | 纯钛 | 枚 | 10893 | 辽宁省 | 104
口腔耗材 | 史赛克（北京）医疗器械有限公司 | Stryker Leibinger GmbH & Co.KG | 颅颌面外科内固定系统 | 国械注进20163463034 | 2021-11-03 | 进口 | YZB/GER 6416-2012 | 该产品由术中临时固定系统和长期固定系统组成。临时固定系统由颌间螺钉和结扎丝组成，颌间螺钉由符合ISO 5832-1标准规定的不锈钢或ISO 5832-3标准规定的Ti6A14V钛合金材料制造，结扎丝由符合ISO 5832-1标准规定的不锈钢材料制作而成。长期固定系统由骨板、螺钉、网状固定片、临时人工髁突、垫圈组成，骨板、临时人工髁突、垫圈由符合ISO 5832-2的纯钛(4级)材料制作而成，网状固定片由符合ISO 5832-2的纯钛(1级)材料制作而成，螺钉由符合ISO 5832-3标准规定的Ti6A14V钛合金材料制作而成。该产品分为为灭菌包装及非灭菌包装提供，灭菌包装采用Gamma射线灭菌。纯钛和钛合金产品表面经过阳极氧化处理。 | 该产品适用于在颅面、颌面骨折治疗和重塑中用稳定和刚性固定。 | L型，微型板，右，0.75MM | 55-08520;55-08521;55-08542;55-08579;55-08586; | 异型板 | 纯钛 | 枚 | 3052.35 | 辽宁省 | 105
口腔耗材 | 史赛克（北京）医疗器械有限公司 | Stryker Leibinger GmbH & Co.KG | 颅颌面外科内固定系统 | 国械注进20163463034 | 2021-11-03 | 进口 | YZB/GER 6416-2012 | 该产品由术中临时固定系统和长期固定系统组成。临时固定系统由颌间螺钉和结扎丝组成，颌间螺钉由符合ISO 5832-1标准规定的不锈钢或ISO 5832-3标准规定的Ti6A14V钛合金材料制造，结扎丝由符合ISO 5832-1标准规定的不锈钢材料制作而成。长期固定系统由骨板、螺钉、网状固定片、临时人工髁突、垫圈组成，骨板、临时人工髁突、垫圈由符合ISO 5832-2的纯钛(4级)材料制作而成，网状固定片由符合ISO 5832-2的纯钛(1级)材料制作而成，螺钉由符合ISO 5832-3标准规定的Ti6A14V钛合金材料制作而成。该产品分为为灭菌包装及非灭菌包装提供，灭菌包装采用Gamma射线灭菌。纯钛和钛合金产品表面经过阳极氧化处理。 | 该产品适用于在颅面、颌面骨折治疗和重塑中用稳定和刚性固定。 | 4孔，加长横联 | 55-10503;55-10504;55-10505; | 直型板 | 纯钛 | 枚 | 1122 | 山东省 | 106
口腔耗材 | 史赛克（北京）医疗器械有限公司 | Stryker Leibinger GmbH & Co.KG | 颅颌面外科内固定系统 | 国械注进20163463034 | 2021-11-03 | 进口 | YZB/GER 6416-2012 | 该产品由术中临时固定系统和长期固定系统组成。临时固定系统由颌间螺钉和结扎丝组成，颌间螺钉由符合ISO 5832-1标准规定的不锈钢或ISO 5832-3标准规定的Ti6A14V钛合金材料制造，结扎丝由符合ISO 5832-1标准规定的不锈钢材料制作而成。长期固定系统由骨板、螺钉、网状固定片、临时人工髁突、垫圈组成，骨板、临时人工髁突、垫圈由符合ISO 5832-2的纯钛(4级)材料制作而成，网状固定片由符合ISO 5832-2的纯钛(1级)材料制作而成，螺钉由符合ISO 5832-3标准规定的Ti6A14V钛合金材料制作而成。该产品分为为灭菌包装及非灭菌包装提供，灭菌包装采用Gamma射线灭菌。纯钛和钛合金产品表面经过阳极氧化处理。 | 该产品适用于在颅面、颌面骨折治疗和重塑中用稳定和刚性固定。 | 6孔 | 55-10506;55-10507 | 直型板 | 纯钛 | 枚 | 1233 | 山东省 | 107
口腔耗材 | 史赛克（北京）医疗器械有限公司 | Stryker Leibinger GmbH & Co.KG | 颅颌面外科内固定系统 | 国械注进20163463034 | 2021-11-03 | 进口 | YZB/GER 6416-2012 | 该产品由术中临时固定系统和长期固定系统组成。临时固定系统由颌间螺钉和结扎丝组成，颌间螺钉由符合ISO 5832-1标准规定的不锈钢或ISO 5832-3标准规定的Ti6A14V钛合金材料制造，结扎丝由符合ISO 5832-1标准规定的不锈钢材料制作而成。长期固定系统由骨板、螺钉、网状固定片、临时人工髁突、垫圈组成，骨板、临时人工髁突、垫圈由符合ISO 5832-2的纯钛(4级)材料制作而成，网状固定片由符合ISO 5832-2的纯钛(1级)材料制作而成，螺钉由符合ISO 5832-3标准规定的Ti6A14V钛合金材料制作而成。该产品分为为灭菌包装及非灭菌包装提供，灭菌包装采用Gamma射线灭菌。纯钛和钛合金产品表面经过阳极氧化处理。 | 该产品适用于在颅面、颌面骨折治疗和重塑中用稳定和刚性固定。 | 16孔，短横联 | 55-10515;55-10516 | 直型板 | 纯钛 | 枚 | 1692 | 江西省 | 108
口腔耗材 | 史赛克（北京）医疗器械有限公司 | Stryker Leibinger GmbH & Co.KG | 颅颌面外科内固定系统 | 国械注进20163463034 | 2021-11-03 | 进口 | YZB/GER 6416-2012 | 该产品由术中临时固定系统和长期固定系统组成。临时固定系统由颌间螺钉和结扎丝组成，颌间螺钉由符合ISO 5832-1标准规定的不锈钢或ISO 5832-3标准规定的Ti6A14V钛合金材料制造，结扎丝由符合ISO 5832-1标准规定的不锈钢材料制作而成。长期固定系统由骨板、螺钉、网状固定片、临时人工髁突、垫圈组成，骨板、临时人工髁突、垫圈由符合ISO 5832-2的纯钛(4级)材料制作而成，网状固定片由符合ISO 5832-2的纯钛(1级)材料制作而成，螺钉由符合ISO 5832-3标准规定的Ti6A14V钛合金材料制作而成。该产品分为为灭菌包装及非灭菌包装提供，灭菌包装采用Gamma射线灭菌。纯钛和钛合金产品表面经过阳极氧化处理。 | 该产品适用于在颅面、颌面骨折治疗和重塑中用稳定和刚性固定。 | 方形 | 55-10532;55-10542 | 异型板 | 纯钛 | 枚 | 2650 | 湖北省 | 109
口腔耗材 | 史赛克（北京）医疗器械有限公司 | Stryker Leibinger GmbH & Co.KG | 颅颌面外科内固定系统 | 国械注进20163463034 | 2021-11-03 | 进口 | YZB/GER 6416-2012 | 该产品由术中临时固定系统和长期固定系统组成。临时固定系统由颌间螺钉和结扎丝组成，颌间螺钉由符合ISO 5832-1标准规定的不锈钢或ISO 5832-3标准规定的Ti6A14V钛合金材料制造，结扎丝由符合ISO 5832-1标准规定的不锈钢材料制作而成。长期固定系统由骨板、螺钉、网状固定片、临时人工髁突、垫圈组成，骨板、临时人工髁突、垫圈由符合ISO 5832-2的纯钛(4级)材料制作而成，网状固定片由符合ISO 5832-2的纯钛(1级)材料制作而成，螺钉由符合ISO 5832-3标准规定的Ti6A14V钛合金材料制作而成。该产品分为为灭菌包装及非灭菌包装提供，灭菌包装采用Gamma射线灭菌。纯钛和钛合金产品表面经过阳极氧化处理。 | 该产品适用于在颅面、颌面骨折治疗和重塑中用稳定和刚性固定。 | 6mm横联 | 55-10554 | 异型板 | 纯钛 | 枚 | 3580 | 山东省 | 110
口腔耗材 | 史赛克（北京）医疗器械有限公司 | Stryker Leibinger GmbH & Co.KG | 颅颌面外科内固定系统 | 国械注进20163463034 | 2021-11-03 | 进口 | YZB/GER 6416-2012 | 该产品由术中临时固定系统和长期固定系统组成。临时固定系统由颌间螺钉和结扎丝组成，颌间螺钉由符合ISO 5832-1标准规定的不锈钢或ISO 5832-3标准规定的Ti6A14V钛合金材料制造，结扎丝由符合ISO 5832-1标准规定的不锈钢材料制作而成。长期固定系统由骨板、螺钉、网状固定片、临时人工髁突、垫圈组成，骨板、临时人工髁突、垫圈由符合ISO 5832-2的纯钛(4级)材料制作而成，网状固定片由符合ISO 5832-2的纯钛(1级)材料制作而成，螺钉由符合ISO 5832-3标准规定的Ti6A14V钛合金材料制作而成。该产品分为为灭菌包装及非灭菌包装提供，灭菌包装采用Gamma射线灭菌。纯钛和钛合金产品表面经过阳极氧化处理。 | 该产品适用于在颅面、颌面骨折治疗和重塑中用稳定和刚性固定。 | 12mm横联 | 55-10556 | 异型板 | 纯钛 | 枚 | 3052.35 | 辽宁省 | 111
口腔耗材 | 史赛克（北京）医疗器械有限公司 | Stryker Leibinger GmbH & Co.KG | 颅颌面外科内固定系统 | 国械注进20163463034 | 2021-11-03 | 进口 | YZB/GER 6416-2012 | 该产品由术中临时固定系统和长期固定系统组成。临时固定系统由颌间螺钉和结扎丝组成，颌间螺钉由符合ISO 5832-1标准规定的不锈钢或ISO 5832-3标准规定的Ti6A14V钛合金材料制造，结扎丝由符合ISO 5832-1标准规定的不锈钢材料制作而成。长期固定系统由骨板、螺钉、网状固定片、临时人工髁突、垫圈组成，骨板、临时人工髁突、垫圈由符合ISO 5832-2的纯钛(4级)材料制作而成，网状固定片由符合ISO 5832-2的纯钛(1级)材料制作而成，螺钉由符合ISO 5832-3标准规定的Ti6A14V钛合金材料制作而成。该产品分为为灭菌包装及非灭菌包装提供，灭菌包装采用Gamma射线灭菌。纯钛和钛合金产品表面经过阳极氧化处理。 | 该产品适用于在颅面、颌面骨折治疗和重塑中用稳定和刚性固定。 | 三维，弯曲 | 55-10562 | 异型板 | 纯钛 | 枚 | 2650 | 湖北省 | 112
口腔耗材 | 史赛克（北京）医疗器械有限公司 | Stryker Leibinger GmbH & Co.KG | 颅颌面外科内固定系统 | 国械注进20163463034 | 2021-11-03 | 进口 | YZB/GER 6416-2012 | 该产品由术中临时固定系统和长期固定系统组成。临时固定系统由颌间螺钉和结扎丝组成，颌间螺钉由符合ISO 5832-1标准规定的不锈钢或ISO 5832-3标准规定的Ti6A14V钛合金材料制造，结扎丝由符合ISO 5832-1标准规定的不锈钢材料制作而成。长期固定系统由骨板、螺钉、网状固定片、临时人工髁突、垫圈组成，骨板、临时人工髁突、垫圈由符合ISO 5832-2的纯钛(4级)材料制作而成，网状固定片由符合ISO 5832-2的纯钛(1级)材料制作而成，螺钉由符合ISO 5832-3标准规定的Ti6A14V钛合金材料制作而成。该产品分为为灭菌包装及非灭菌包装提供，灭菌包装采用Gamma射线灭菌。纯钛和钛合金产品表面经过阳极氧化处理。 | 该产品适用于在颅面、颌面骨折治疗和重塑中用稳定和刚性固定。 | 4孔，有横联 | 55-10563 | 直型板 | 纯钛 | 枚 | 1500 | 湖北省 | 113
口腔耗材 | 史赛克（北京）医疗器械有限公司 | Stryker Leibinger GmbH & Co.KG | 颅颌面外科内固定系统 | 国械注进20163463034 | 2021-11-03 | 进口 | YZB/GER 6416-2012 | 该产品由术中临时固定系统和长期固定系统组成。临时固定系统由颌间螺钉和结扎丝组成，颌间螺钉由符合ISO 5832-1标准规定的不锈钢或ISO 5832-3标准规定的Ti6A14V钛合金材料制造，结扎丝由符合ISO 5832-1标准规定的不锈钢材料制作而成。长期固定系统由骨板、螺钉、网状固定片、临时人工髁突、垫圈组成，骨板、临时人工髁突、垫圈由符合ISO 5832-2的纯钛(4级)材料制作而成，网状固定片由符合ISO 5832-2的纯钛(1级)材料制作而成，螺钉由符合ISO 5832-3标准规定的Ti6A14V钛合金材料制作而成。该产品分为为灭菌包装及非灭菌包装提供，灭菌包装采用Gamma射线灭菌。纯钛和钛合金产品表面经过阳极氧化处理。 | 该产品适用于在颅面、颌面骨折治疗和重塑中用稳定和刚性固定。 | 6MM横联 | 55-10564 | 直型板 | 纯钛 | 枚 | 10893 | 辽宁省 | 114
口腔耗材 | 史赛克（北京）医疗器械有限公司 | Stryker Leibinger GmbH & Co.KG | 颅颌面外科内固定系统 | 国械注进20163463034 | 2021-11-03 | 进口 | YZB/GER 6416-2012 | 该产品由术中临时固定系统和长期固定系统组成。临时固定系统由颌间螺钉和结扎丝组成，颌间螺钉由符合ISO 5832-1标准规定的不锈钢或ISO 5832-3标准规定的Ti6A14V钛合金材料制造，结扎丝由符合ISO 5832-1标准规定的不锈钢材料制作而成。长期固定系统由骨板、螺钉、网状固定片、临时人工髁突、垫圈组成，骨板、临时人工髁突、垫圈由符合ISO 5832-2的纯钛(4级)材料制作而成，网状固定片由符合ISO 5832-2的纯钛(1级)材料制作而成，螺钉由符合ISO 5832-3标准规定的Ti6A14V钛合金材料制作而成。该产品分为为灭菌包装及非灭菌包装提供，灭菌包装采用Gamma射线灭菌。纯钛和钛合金产品表面经过阳极氧化处理。 | 该产品适用于在颅面、颌面骨折治疗和重塑中用稳定和刚性固定。 | 12MM横联 | 55-10566 | 直型板 | 纯钛 | 枚 | 3052.35 | 辽宁省 | 115
口腔耗材 | 史赛克（北京）医疗器械有限公司 | Stryker Leibinger GmbH & Co.KG | 颅颌面外科内固定系统 | 国械注进20163463034 | 2021-11-03 | 进口 | YZB/GER 6416-2012 | 该产品由术中临时固定系统和长期固定系统组成。临时固定系统由颌间螺钉和结扎丝组成，颌间螺钉由符合ISO 5832-1标准规定的不锈钢或ISO 5832-3标准规定的Ti6A14V钛合金材料制造，结扎丝由符合ISO 5832-1标准规定的不锈钢材料制作而成。长期固定系统由骨板、螺钉、网状固定片、临时人工髁突、垫圈组成，骨板、临时人工髁突、垫圈由符合ISO 5832-2的纯钛(4级)材料制作而成，网状固定片由符合ISO 5832-2的纯钛(1级)材料制作而成，螺钉由符合ISO 5832-3标准规定的Ti6A14V钛合金材料制作而成。该产品分为为灭菌包装及非灭菌包装提供，灭菌包装采用Gamma射线灭菌。纯钛和钛合金产品表面经过阳极氧化处理。 | 该产品适用于在颅面、颌面骨折治疗和重塑中用稳定和刚性固定。 | 4mm | 55-10704;55-10706;55-10708;55-10710;55-10712; | 异型板 | 纯钛 | 枚 | 15435 | 内蒙古自治区 | 116
口腔耗材 | 史赛克（北京）医疗器械有限公司 | Stryker Leibinger GmbH & Co.KG | 颅颌面外科内固定系统 | 国械注进20163463034 | 2021-11-03 | 进口 | YZB/GER 6416-2012 | 该产品由术中临时固定系统和长期固定系统组成。临时固定系统由颌间螺钉和结扎丝组成，颌间螺钉由符合ISO 5832-1标准规定的不锈钢或ISO 5832-3标准规定的Ti6A14V钛合金材料制造，结扎丝由符合ISO 5832-1标准规定的不锈钢材料制作而成。长期固定系统由骨板、螺钉、网状固定片、临时人工髁突、垫圈组成，骨板、临时人工髁突、垫圈由符合ISO 5832-2的纯钛(4级)材料制作而成，网状固定片由符合ISO 5832-2的纯钛(1级)材料制作而成，螺钉由符合ISO 5832-3标准规定的Ti6A14V钛合金材料制作而成。该产品分为为灭菌包装及非灭菌包装提供，灭菌包装采用Gamma射线灭菌。纯钛和钛合金产品表面经过阳极氧化处理。 | 该产品适用于在颅面、颌面骨折治疗和重塑中用稳定和刚性固定。 | 4孔 | 55-15504;55-15505;55-15506;55-15507; | 直型板 | 纯钛 | 枚 | 3052.35 | 辽宁省 | 117
口腔耗材 | 史赛克（北京）医疗器械有限公司 | Stryker Leibinger GmbH & Co.KG | 颅颌面外科内固定系统 | 国械注进20163463034 | 2021-11-03 | 进口 | YZB/GER 6416-2012 | 该产品由术中临时固定系统和长期固定系统组成。临时固定系统由颌间螺钉和结扎丝组成，颌间螺钉由符合ISO 5832-1标准规定的不锈钢或ISO 5832-3标准规定的Ti6A14V钛合金材料制造，结扎丝由符合ISO 5832-1标准规定的不锈钢材料制作而成。长期固定系统由骨板、螺钉、网状固定片、临时人工髁突、垫圈组成，骨板、临时人工髁突、垫圈由符合ISO 5832-2的纯钛(4级)材料制作而成，网状固定片由符合ISO 5832-2的纯钛(1级)材料制作而成，螺钉由符合ISO 5832-3标准规定的Ti6A14V钛合金材料制作而成。该产品分为为灭菌包装及非灭菌包装提供，灭菌包装采用Gamma射线灭菌。纯钛和钛合金产品表面经过阳极氧化处理。 | 该产品适用于在颅面、颌面骨折治疗和重塑中用稳定和刚性固定。 | 14孔 | 55-15514 | 直型板 | 纯钛 | 枚 | 10893 | 湖北省 | 118
口腔耗材 | 史赛克（北京）医疗器械有限公司 | Stryker Leibinger GmbH & Co.KG | 颅颌面外科内固定系统 | 国械注进20163463034 | 2021-11-03 | 进口 | YZB/GER 6416-2012 | 该产品由术中临时固定系统和长期固定系统组成。临时固定系统由颌间螺钉和结扎丝组成，颌间螺钉由符合ISO 5832-1标准规定的不锈钢或ISO 5832-3标准规定的Ti6A14V钛合金材料制造，结扎丝由符合ISO 5832-1标准规定的不锈钢材料制作而成。长期固定系统由骨板、螺钉、网状固定片、临时人工髁突、垫圈组成，骨板、临时人工髁突、垫圈由符合ISO 5832-2的纯钛(4级)材料制作而成，网状固定片由符合ISO 5832-2的纯钛(1级)材料制作而成，螺钉由符合ISO 5832-3标准规定的Ti6A14V钛合金材料制作而成。该产品分为为灭菌包装及非灭菌包装提供，灭菌包装采用Gamma射线灭菌。纯钛和钛合金产品表面经过阳极氧化处理。 | 该产品适用于在颅面、颌面骨折治疗和重塑中用稳定和刚性固定。 | C型 | 55-15524;55-15526;55-15536;55-15570;55-15575;55-15580;55-15585; | 异型板 | 纯钛 | 枚 | 3052.35 | 辽宁省 | 119
口腔耗材 | 史赛克（北京）医疗器械有限公司 | Stryker Leibinger GmbH & Co.KG | 颅颌面外科内固定系统 | 国械注进20163463034 | 2021-11-03 | 进口 | YZB/GER 6416-2012 | 该产品由术中临时固定系统和长期固定系统组成。临时固定系统由颌间螺钉和结扎丝组成，颌间螺钉由符合ISO 5832-1标准规定的不锈钢或ISO 5832-3标准规定的Ti6A14V钛合金材料制造，结扎丝由符合ISO 5832-1标准规定的不锈钢材料制作而成。长期固定系统由骨板、螺钉、网状固定片、临时人工髁突、垫圈组成，骨板、临时人工髁突、垫圈由符合ISO 5832-2的纯钛(4级)材料制作而成，网状固定片由符合ISO 5832-2的纯钛(1级)材料制作而成，螺钉由符合ISO 5832-3标准规定的Ti6A14V钛合金材料制作而成。该产品分为为灭菌包装及非灭菌包装提供，灭菌包装采用Gamma射线灭菌。纯钛和钛合金产品表面经过阳极氧化处理。 | 该产品适用于在颅面、颌面骨折治疗和重塑中用稳定和刚性固定。 | 11孔 | 55-15911;55-15917 | 直型板 | 纯钛 | 枚 | 8362.3 | 安徽省 | 120
口腔耗材 | 史赛克（北京）医疗器械有限公司 | Stryker Leibinger GmbH & Co.KG | 颅颌面外科内固定系统 | 国械注进20163463034 | 2021-11-03 | 进口 | YZB/GER 6416-2012 | 该产品由术中临时固定系统和长期固定系统组成。临时固定系统由颌间螺钉和结扎丝组成，颌间螺钉由符合ISO 5832-1标准规定的不锈钢或ISO 5832-3标准规定的Ti6A14V钛合金材料制造，结扎丝由符合ISO 5832-1标准规定的不锈钢材料制作而成。长期固定系统由骨板、螺钉、网状固定片、临时人工髁突、垫圈组成，骨板、临时人工髁突、垫圈由符合ISO 5832-2的纯钛(4级)材料制作而成，网状固定片由符合ISO 5832-2的纯钛(1级)材料制作而成，螺钉由符合ISO 5832-3标准规定的Ti6A14V钛合金材料制作而成。该产品分为为灭菌包装及非灭菌包装提供，灭菌包装采用Gamma射线灭菌。纯钛和钛合金产品表面经过阳极氧化处理。 | 该产品适用于在颅面、颌面骨折治疗和重塑中用稳定和刚性固定。 | 右 | 55-15920;55-15922 | 异型板 | 纯钛 | 枚 | 6930 | 内蒙古自治区 | 121
口腔耗材 | 史赛克（北京）医疗器械有限公司 | Stryker Leibinger GmbH & Co.KG | 颅颌面外科内固定系统 | 国械注进20163463034 | 2021-11-03 | 进口 | YZB/GER 6416-2012 | 该产品由术中临时固定系统和长期固定系统组成。临时固定系统由颌间螺钉和结扎丝组成，颌间螺钉由符合ISO 5832-1标准规定的不锈钢或ISO 5832-3标准规定的Ti6A14V钛合金材料制造，结扎丝由符合ISO 5832-1标准规定的不锈钢材料制作而成。长期固定系统由骨板、螺钉、网状固定片、临时人工髁突、垫圈组成，骨板、临时人工髁突、垫圈由符合ISO 5832-2的纯钛(4级)材料制作而成，网状固定片由符合ISO 5832-2的纯钛(1级)材料制作而成，螺钉由符合ISO 5832-3标准规定的Ti6A14V钛合金材料制作而成。该产品分为为灭菌包装及非灭菌包装提供，灭菌包装采用Gamma射线灭菌。纯钛和钛合金产品表面经过阳极氧化处理。 | 该产品适用于在颅面、颌面骨折治疗和重塑中用稳定和刚性固定。 | 微型，右 | 55-20104;55-20106 | 异型板 | 纯钛 | 枚 | 15435 | 内蒙古自治区 | 122
口腔耗材 | 史赛克（北京）医疗器械有限公司 | Stryker Leibinger GmbH & Co.KG | 颅颌面外科内固定系统 | 国械注进20163463034 | 2021-11-03 | 进口 | YZB/GER 6416-2012 | 该产品由术中临时固定系统和长期固定系统组成。临时固定系统由颌间螺钉和结扎丝组成，颌间螺钉由符合ISO 5832-1标准规定的不锈钢或ISO 5832-3标准规定的Ti6A14V钛合金材料制造，结扎丝由符合ISO 5832-1标准规定的不锈钢材料制作而成。长期固定系统由骨板、螺钉、网状固定片、临时人工髁突、垫圈组成，骨板、临时人工髁突、垫圈由符合ISO 5832-2的纯钛(4级)材料制作而成，网状固定片由符合ISO 5832-2的纯钛(1级)材料制作而成，螺钉由符合ISO 5832-3标准规定的Ti6A14V钛合金材料制作而成。该产品分为为灭菌包装及非灭菌包装提供，灭菌包装采用Gamma射线灭菌。纯钛和钛合金产品表面经过阳极氧化处理。 | 该产品适用于在颅面、颌面骨折治疗和重塑中用稳定和刚性固定。 |  | 55-28100 |  | 纯钛 | 枚 | 93000 | 内蒙古自治区 | 123
口腔耗材 | 史赛克（北京）医疗器械有限公司 | Stryker Leibinger GmbH & Co.KG | 颅颌面外科内固定系统 | 国械注进20163463034 | 2021-11-03 | 进口 | YZB/GER 6416-2012 | 该产品由术中临时固定系统和长期固定系统组成。临时固定系统由颌间螺钉和结扎丝组成，颌间螺钉由符合ISO 5832-1标准规定的不锈钢或ISO 5832-3标准规定的Ti6A14V钛合金材料制造，结扎丝由符合ISO 5832-1标准规定的不锈钢材料制作而成。长期固定系统由骨板、螺钉、网状固定片、临时人工髁突、垫圈组成，骨板、临时人工髁突、垫圈由符合ISO 5832-2的纯钛(4级)材料制作而成，网状固定片由符合ISO 5832-2的纯钛(1级)材料制作而成，螺钉由符合ISO 5832-3标准规定的Ti6A14V钛合金材料制作而成。该产品分为为灭菌包装及非灭菌包装提供，灭菌包装采用Gamma射线灭菌。纯钛和钛合金产品表面经过阳极氧化处理。 | 该产品适用于在颅面、颌面骨折治疗和重塑中用稳定和刚性固定。 | 11孔 | 55-28911;55-28917 | 直型板 | 纯钛 | 枚 | 10893 | 湖北省 | 124
口腔耗材 | 史赛克（北京）医疗器械有限公司 | Stryker Leibinger GmbH & Co.KG | 颅颌面外科内固定系统 | 国械注进20163463034 | 2021-11-03 | 进口 | YZB/GER 6416-2012 | 该产品由术中临时固定系统和长期固定系统组成。临时固定系统由颌间螺钉和结扎丝组成，颌间螺钉由符合ISO 5832-1标准规定的不锈钢或ISO 5832-3标准规定的Ti6A14V钛合金材料制造，结扎丝由符合ISO 5832-1标准规定的不锈钢材料制作而成。长期固定系统由骨板、螺钉、网状固定片、临时人工髁突、垫圈组成，骨板、临时人工髁突、垫圈由符合ISO 5832-2的纯钛(4级)材料制作而成，网状固定片由符合ISO 5832-2的纯钛(1级)材料制作而成，螺钉由符合ISO 5832-3标准规定的Ti6A14V钛合金材料制作而成。该产品分为为灭菌包装及非灭菌包装提供，灭菌包装采用Gamma射线灭菌。纯钛和钛合金产品表面经过阳极氧化处理。 | 该产品适用于在颅面、颌面骨折治疗和重塑中用稳定和刚性固定。 | 左 | 55-28922;55-28925;55-28926 | 异型板 | 纯钛 | 枚 | 6300 | 江西省 | 125
口腔耗材 | 史赛克（北京）医疗器械有限公司 | Stryker Leibinger GmbH & Co.KG | 颅颌面外科内固定系统 | 国械注进20163463034 | 2021-11-03 | 进口 | YZB/GER 6416-2012 | 该产品由术中临时固定系统和长期固定系统组成。临时固定系统由颌间螺钉和结扎丝组成，颌间螺钉由符合ISO 5832-1标准规定的不锈钢或ISO 5832-3标准规定的Ti6A14V钛合金材料制造，结扎丝由符合ISO 5832-1标准规定的不锈钢材料制作而成。长期固定系统由骨板、螺钉、网状固定片、临时人工髁突、垫圈组成，骨板、临时人工髁突、垫圈由符合ISO 5832-2的纯钛(4级)材料制作而成，网状固定片由符合ISO 5832-2的纯钛(1级)材料制作而成，螺钉由符合ISO 5832-3标准规定的Ti6A14V钛合金材料制作而成。该产品分为为灭菌包装及非灭菌包装提供，灭菌包装采用Gamma射线灭菌。纯钛和钛合金产品表面经过阳极氧化处理。 | 该产品适用于在颅面、颌面骨折治疗和重塑中用稳定和刚性固定。 |  | 55-28930;55-28932;55-28934 | 异型板 | 纯钛 | 枚 | 6930 | 内蒙古自治区 | 126
口腔耗材 | 史赛克（北京）医疗器械有限公司 | Stryker Leibinger GmbH & Co.KG | 颅颌面外科内固定系统 | 国械注进20163463034 | 2021-11-03 | 进口 | YZB/GER 6416-2012 | 该产品由术中临时固定系统和长期固定系统组成。临时固定系统由颌间螺钉和结扎丝组成，颌间螺钉由符合ISO 5832-1标准规定的不锈钢或ISO 5832-3标准规定的Ti6A14V钛合金材料制造，结扎丝由符合ISO 5832-1标准规定的不锈钢材料制作而成。长期固定系统由骨板、螺钉、网状固定片、临时人工髁突、垫圈组成，骨板、临时人工髁突、垫圈由符合ISO 5832-2的纯钛(4级)材料制作而成，网状固定片由符合ISO 5832-2的纯钛(1级)材料制作而成，螺钉由符合ISO 5832-3标准规定的Ti6A14V钛合金材料制作而成。该产品分为为灭菌包装及非灭菌包装提供，灭菌包装采用Gamma射线灭菌。纯钛和钛合金产品表面经过阳极氧化处理。 | 该产品适用于在颅面、颌面骨折治疗和重塑中用稳定和刚性固定。 |  | 56-00400 | 垫圈 | 纯钛 | 枚 | 3500 | 内蒙古自治区 | 127
口腔耗材 | 史赛克（北京）医疗器械有限公司 | Stryker Leibinger GmbH & Co.KG | 颅颌面外科内固定系统 | 国械注进20163463034 | 2021-11-03 | 进口 | YZB/GER 6416-2012 | 该产品由术中临时固定系统和长期固定系统组成。临时固定系统由颌间螺钉和结扎丝组成，颌间螺钉由符合ISO 5832-1标准规定的不锈钢或ISO 5832-3标准规定的Ti6A14V钛合金材料制造，结扎丝由符合ISO 5832-1标准规定的不锈钢材料制作而成。长期固定系统由骨板、螺钉、网状固定片、临时人工髁突、垫圈组成，骨板、临时人工髁突、垫圈由符合ISO 5832-2的纯钛(4级)材料制作而成，网状固定片由符合ISO 5832-2的纯钛(1级)材料制作而成，螺钉由符合ISO 5832-3标准规定的Ti6A14V钛合金材料制作而成。该产品分为为灭菌包装及非灭菌包装提供，灭菌包装采用Gamma射线灭菌。纯钛和钛合金产品表面经过阳极氧化处理。 | 该产品适用于在颅面、颌面骨折治疗和重塑中用稳定和刚性固定。 |  | 56-25000 |  | 钛合金 | 枚 | 2268 | 内蒙古自治区 | 128
口腔耗材 | 史赛克（北京）医疗器械有限公司 | Stryker Leibinger GmbH & Co.KG | 颅颌面外科内固定系统 | 国械注进20163463034 | 2021-11-03 | 进口 | YZB/GER 6416-2012 | 该产品由术中临时固定系统和长期固定系统组成。临时固定系统由颌间螺钉和结扎丝组成，颌间螺钉由符合ISO 5832-1标准规定的不锈钢或ISO 5832-3标准规定的Ti6A14V钛合金材料制造，结扎丝由符合ISO 5832-1标准规定的不锈钢材料制作而成。长期固定系统由骨板、螺钉、网状固定片、临时人工髁突、垫圈组成，骨板、临时人工髁突、垫圈由符合ISO 5832-2的纯钛(4级)材料制作而成，网状固定片由符合ISO 5832-2的纯钛(1级)材料制作而成，螺钉由符合ISO 5832-3标准规定的Ti6A14V钛合金材料制作而成。该产品分为为灭菌包装及非灭菌包装提供，灭菌包装采用Gamma射线灭菌。纯钛和钛合金产品表面经过阳极氧化处理。 | 该产品适用于在颅面、颌面骨折治疗和重塑中用稳定和刚性固定。 | 1.2*4mm | 59-12104;59-12105 | 1.2*4mm | 钛合金 | 枚 | 531 | 辽宁省 | 129
口腔耗材 | 世英（大连）国际贸易有限公司 | 维纲生物科技股份有限公司 | 人工骨粉 | 国械注许20183460064 | 2023-3-5 | 进口 | 国械注许20183460064 | 该产品由60%羟基磷灰石（HA)和40%的β-磷酸三钙（β-TCP）组成。经射线灭菌，一次性使用 | 该产品适用于创伤的、整形的、肿瘤切除的、耳鼻喉的骨骼填充；四肢骨骨缺损部位填充；脊柱骨缺损部位填充；骨盆骨缺损部位填充 | 0.5g | F07-010400 | 白色颗粒 | 60%羟基磷灰石（HA)和40%的β-磷酸三钙（β-TCP）组成 | g | 950 | 四川省
口腔耗材 | 世英（大连）国际贸易有限公司 | 维纲生物科技股份有限公司 | 人工骨粉 | 国械注许20183460064 | 2023-3-5 | 进口 | 国械注许20183460064 | 该产品由60%羟基磷灰石（HA)和40%的β-磷酸三钙（β-TCP）组成。经射线灭菌，一次性使用 | 该产品适用于创伤的、整形的、肿瘤切除的、耳鼻喉的骨骼填充；四肢骨骨缺损部位填充；脊柱骨缺损部位填充；骨盆骨缺损部位填充 | 1g | F07-010401 | 白色颗粒 | 60%羟基磷灰石（HA)和40%的β-磷酸三钙（β-TCP）组成 | g | 1260 | 四川省
口腔耗材 | 常州百康特医疗器械有限公司 | 常州百康特医疗器械有限公司 | 软组织水平标准型牙种植体 | 国食药监械（准）字2014第3631592号 | 2019-09-04 | 国产 | YZB/国 5591-2014 | 牙种植体系统由牙种植体. 愈合帽, 基台和螺栓组成。本系统分为软组织水平和骨水平两种型式.其中,骨水平包括B系和T系两种.牙种植体表面喷砂处理.牙种植体由GB/T13810中规定的TA3.TA4纯钛,或TC4钛合金制成,基台,愈合帽, 螺栓由GB/T13810中规定的TC4钛合金制成。 牙种植体为无菌包装,基台 愈合帽 螺栓为非无菌包装。 | 牙种植体系统是将牙种植体植入口腔失牙部位的颌骨组织内，起义齿支持和固位作用，并用以恢复或重建牙列缺损或缺失部分的形态和功能。 | B48/28/33/8，B48/28/33/10，B48/28/33/12，B48/28/33/14，B48/28/33/16，B48/28/41/6，B48/28/41/8，B48/28/41/10，B48/28/41/12，B48/28/41/14，B48/28/41/16，B48/28/48/6，B48/28/48/8，B48/28/48/10，B48/28/48/12，B48/28/48/14，B65/28/48/6，B65/28/48/8，B65/28/48/10，B65/28/48/12；Z35/18/33/8，Z35/18/33/10，Z35/18/33/12，Z35/18/33/14，B48/18/33/8，B48/18/33/10，B48/18/33/12， B48/18/33/14，B48/18/41/6， B48/18/41/8， B48/18/41/10， B48/18/41/12， B48/18/41/14，B48/18/48/6，B48/18/48/8，B48/18/48/10， B48/18/48/12， B48/18/48/14，B65/18/48/6， B65/18/48/8，B65/18/48/10， B65/18/48/12； | 软组织水平标准型牙种植体；软组织水平标准美学型牙种植体 | 同规格 | 纯钛 | 颗 | 2240 | 陕西挂网价
口腔耗材 | 常州百康特医疗器械有限公司 | 常州百康特医疗器械有限公司 | 软组织水平即刻型牙种植体 | 国食药监械（准）字2014第3631592号 | 2019-09-04 | 国产 | YZB/国 5591-2014 | 牙种植体系统由牙种植体. 愈合帽, 基台和螺栓组成。本系统分为软组织水平和骨水平两种型式.其中,骨水平包括B系和T系两种.牙种植体表面喷砂处理.牙种植体由GB/T13810中规定的TA3.TA4纯钛,或TC4钛合金制成,基台,愈合帽, 螺栓由GB/T13810中规定的TC4钛合金制成。 牙种植体为无菌包装,基台 愈合帽 螺栓为非无菌包装。 | 牙种植体系统是将牙种植体植入口腔失牙部位的颌骨组织内，起义齿支持和固位作用，并用以恢复或重建牙列缺损或缺失部分的形态和功能。 | J48/18/33/8，J48/18/33/10，J48/18/33/12，J48/18/33/14， J48/18/41/8，J48/18/41/10，J48/18/41/12，J48/18/41/14，J65/18/48/10，J65/18/48/12，J65/18/48/14； | 软组织水平即刻型牙种植体 | 同规格 | 纯钛 | 颗 | 2240 | 陕西挂网价
口腔耗材 | 常州百康特医疗器械有限公司 | 常州百康特医疗器械有限公司 | 骨水平牙种植体 | 国食药监械（准）字2014第3631592号 | 2019-09-04 | 国产 | YZB/国 5591-2014 | 牙种植体系统由牙种植体. 愈合帽, 基台和螺栓组成。本系统分为软组织水平和骨水平两种型式.其中,骨水平包括B系和T系两种.牙种植体表面喷砂处理.牙种植体由GB/T13810中规定的TA3.TA4纯钛,或TC4钛合金制成,基台,愈合帽, 螺栓由GB/T13810中规定的TC4钛合金制成。 牙种植体为无菌包装,基台 愈合帽 螺栓为非无菌包装。 | 牙种植体系统是将牙种植体植入口腔失牙部位的颌骨组织内，起义齿支持和固位作用，并用以恢复或重建牙列缺损或缺失部分的形态和功能。 | BLR4.1-8，BLR4.1-10，BLR4.1-12，BLR4.8-8，BLR4.8-10，BLR4.8-12 | B系R型 | 同规格 | 纯钛 | 颗 | 2380 | 陕西挂网价
口腔耗材 | 常州百康特医疗器械有限公司 | 常州百康特医疗器械有限公司 | 软组织水平愈合帽 | 国食药监械（准）字2014第3631592号 | 2019-09-04 | 国产 | YZB/国 5591-2014 | 牙种植体系统由牙种植体. 愈合帽, 基台和螺栓组成。本系统分为软组织水平和骨水平两种型式.其中,骨水平包括B系和T系两种.牙种植体表面喷砂处理.牙种植体由GB/T13810中规定的TA3.TA4纯钛,或TC4钛合金制成,基台,愈合帽, 螺栓由GB/T13810中规定的TC4钛合金制成。 牙种植体为无菌包装,基台 愈合帽 螺栓为非无菌包装。 | 牙种植体系统是将牙种植体植入口腔失牙部位的颌骨组织内，起义齿支持和固位作用，并用以恢复或重建牙列缺损或缺失部分的形态和功能。 | F3.5, F4.8, F6.5； B3.5-3.4，B4.8-1.5，B4.8-2，B4.8-3，B4.8-4.5，B6.5-2，B6.5-3，B6.5-4.5； X3.5-3.4，X4.8-2，X4.8-3.5，X6.5-2； | 软组织水平愈合帽，封闭型；软组织水平愈合帽，标准型；软组织水平愈合帽，斜面型； | 同规格 | 钛合金 | 个 | 400 | 陕西挂网价
口腔耗材 | 常州百康特医疗器械有限公司 | 常州百康特医疗器械有限公司 | B系骨水平愈合帽 | 国食药监械（准）字2014第3631592号 | 2019-09-04 | 国产 | YZB/国 5591-2014 | 牙种植体系统由牙种植体. 愈合帽, 基台和螺栓组成。本系统分为软组织水平和骨水平两种型式.其中,骨水平包括B系和T系两种.牙种植体表面喷砂处理.牙种植体由GB/T13810中规定的TA3.TA4纯钛,或TC4钛合金制成,基台,愈合帽, 螺栓由GB/T13810中规定的TC4钛合金制成。 牙种植体为无菌包装,基台 愈合帽 螺栓为非无菌包装。 | 牙种植体系统是将牙种植体植入口腔失牙部位的颌骨组织内，起义齿支持和固位作用，并用以恢复或重建牙列缺损或缺失部分的形态和功能。 | BLNF-0，BLNF-0.5，BLRF-0，BLRF-0.5； BLNZ3.6-2，BLNZ3.6-3.5，BLNZ3.6-5，BLNZ4.5-4，BLNZ4.8-2，BLNZ4.8-3.5，BLNZ4.8-5，BLRZ4.5-2，BLRZ4.5-4，BLRZ4.5-6，BLRZ6.0-2，BLRZ6.0-4，BLRZ6.0-6，BLRZ6.5-4； BLNP3.3-3.5，BLNP3.3-5，BLRP4.4-4，BLRP4.7-6； | B系骨水平愈合帽， 封闭型；B系骨水平愈合帽，锥型；B系骨水平愈合帽，瓶型 | 同规格 | 钛合金 | 个 | 400 | 陕西挂网价
口腔耗材 | 常州百康特医疗器械有限公司 | 常州百康特医疗器械有限公司 | 基台 | 国食药监械（准）字2014第3631592号 | 2019-09-04 | 国产 | YZB/国 5591-2014 | 牙种植体系统由牙种植体. 愈合帽, 基台和螺栓组成。本系统分为软组织水平和骨水平两种型式.其中,骨水平包括B系和T系两种.牙种植体表面喷砂处理.牙种植体由GB/T13810中规定的TA3.TA4纯钛,或TC4钛合金制成,基台,愈合帽, 螺栓由GB/T13810中规定的TC4钛合金制成。 牙种植体为无菌包装,基台 愈合帽 螺栓为非无菌包装。 | 牙种植体系统是将牙种植体植入口腔失牙部位的颌骨组织内，起义齿支持和固位作用，并用以恢复或重建牙列缺损或缺失部分的形态和功能。 | 4.8SX-4，4.8SX-5.5，4.8SX-7，6.5SX-4，6.5SX-5.5，4.8SQX；3.5ZX，4.8BZX-5.5、6.5BZX-5.5，4.8BYH-1.5、6.5BYH-1.5；BLNZ-2、BLNZ-3.5，BLNZ3.5-1/4、BLNZ3.5-2/4、BLNZ3.5-3/4，BLNZ3.5-1/5.5、BLNZ3.5-2/5.5、BLNZ3.5-3/5.5，BLNZ5-1/4、BLNZ5-2/4、BLNZ5-3/4，BLNZ5-1/5.5、BLNZ5-2/5.5、BLNZ5-3/5.5，BLRZ-2、BLRZ-3.5，BLRZ5-1/4、BLRZ5-2/4、BLRZ5-3/4，BLRZ5-1/5.5、BLRZ5-2/5.5、BLRZ5-3/5.5，BLRZ6.5-1/4、BLRZ6.5-2/4、BLRZ6.5-3/4，BLRZ6.5-1/5.5、BLRZ6.5-2/5.5、BLRZ6.5-3/5.5；BLNM6-12 、BLRM9-12 | 软组织水平基台，实心；软组织水平基台，八角型；B系骨水平基台，直型；B系骨水平基台，研磨型 | 同规格 | 钛合金 | 个 | 1040 | 陕西挂网价
口腔耗材 | 常州百康特医疗器械有限公司 | 常州百康特医疗器械有限公司 | 角度基台 | 国食药监械（准）字2014第3631592号 | 2019-09-04 | 国产 | YZB/国 5591-2014 | 牙种植体系统由牙种植体. 愈合帽, 基台和螺栓组成。本系统分为软组织水平和骨水平两种型式.其中,骨水平包括B系和T系两种.牙种植体表面喷砂处理.牙种植体由GB/T13810中规定的TA3.TA4纯钛,或TC4钛合金制成,基台,愈合帽, 螺栓由GB/T13810中规定的TC4钛合金制成。 牙种植体为无菌包装,基台 愈合帽 螺栓为非无菌包装。 | 牙种植体系统是将牙种植体植入口腔失牙部位的颌骨组织内，起义齿支持和固位作用，并用以恢复或重建牙列缺损或缺失部分的形态和功能。 | 3.5JD15°-8.8、3.5JD20°-8.8、4.8BJD15°-5.7A、4.8BJD15°-5.7B、4.8BJD15°-6.7A、4.8BJD15°-6.7B、4.8BJD20°-5.9A、4.8BJD20°-5.9B、4.8BJD20°-6.9A、4.8BJD20°-6.9B、6.5BJD15°-5.5A、6.5BJD15°-5.5B、BLNJD15°-2、BLNJD15°-3.5、BLRJD15°-2、BLRJD15°-3.5 | 软组织水平基台，八角型；B系骨水平基台，角度型； | 同规格 | 钛合金 | 个 | 1040 | 陕西挂网价
口腔耗材 | 常州百康特医疗器械有限公司 | 常州百康特医疗器械有限公司 | 螺栓 | 国食药监械（准）字2014第3631592号 | 2019-09-04 | 国产 | YZB/国 5591-2014 | 牙种植体系统由牙种植体. 愈合帽, 基台和螺栓组成。本系统分为软组织水平和骨水平两种型式.其中,骨水平包括B系和T系两种.牙种植体表面喷砂处理.牙种植体由GB/T13810中规定的TA3.TA4纯钛,或TC4钛合金制成,基台,愈合帽, 螺栓由GB/T13810中规定的TC4钛合金制成。 牙种植体为无菌包装,基台 愈合帽 螺栓为非无菌包装。 | 牙种植体系统是将牙种植体植入口腔失牙部位的颌骨组织内，起义齿支持和固位作用，并用以恢复或重建牙列缺损或缺失部分的形态和功能。 | CL×M2-3；LSФ2.3×M1.8-5、LSФ2.5×M2-4.4、 LSФ2.5×M2-6.2、 LSФ2.5×M2-7.4 | 沉头螺栓；螺栓； | 同规格 | 钛合金 | 个 | 180 | 陕西挂网价
口腔耗材 | 常州百康特医疗器械有限公司 | 常州百康特医疗器械有限公司 | T系骨水平牙种植体 | 国食药监械（准）字2014第3631592号 | 2019-09-04 | 国产 | YZB/国 5591-2014 | 牙种植体系统由牙种植体. 愈合帽, 基台和螺栓组成。本系统分为软组织水平和骨水平两种型式.其中,骨水平包括B系和T系两种.牙种植体表面喷砂处理.牙种植体由GB/T13810中规定的TA3.TA4纯钛,或TC4钛合金制成,基台,愈合帽, 螺栓由GB/T13810中规定的TC4钛合金制成。 牙种植体为无菌包装,基台 愈合帽 螺栓为非无菌包装。 | 牙种植体系统是将牙种植体植入口腔失牙部位的颌骨组织内，起义齿支持和固位作用，并用以恢复或重建牙列缺损或缺失部分的形态和功能。 | ZTSN3.7-8.5，ZTSN3.7-10.0，ZTSN3.7-11.5，ZTSN3.7-13.0，ZTSN3.7-15.0，ZTSR4.0-7，ZTSR4.0-8.5，ZTSR4.0-10，ZTSR4.0-11.5，ZTSR4.0-13，ZTSR4.0-15，ZTSR4.6-7，ZTSR4.6-8.5，ZTSR4.6-10，ZTSR4.6-11.5，ZTSR4.6-13，ZTSR4.6-15，ZTSR5.1-7，ZTSR5.1-8.5，ZTSR5.1-10，ZTSR5.1-11.5，ZTSR5.1-13，ZTSR5.1-15 | T系N型，T系R型 | 同规格 | 纯钛 |  | 2380 | 陕西挂网价
口腔耗材 | 常州百康特医疗器械有限公司 | 常州百康特医疗器械有限公司 | T系骨水平愈合帽 | 国食药监械（准）字2014第3631592号 | 2019-09-04 | 国产 | YZB/国 5591-2014 | 牙种植体系统由牙种植体. 愈合帽, 基台和螺栓组成。本系统分为软组织水平和骨水平两种型式.其中,骨水平包括B系和T系两种.牙种植体表面喷砂处理.牙种植体由GB/T13810中规定的TA3.TA4纯钛,或TC4钛合金制成,基台,愈合帽, 螺栓由GB/T13810中规定的TC4钛合金制成。 牙种植体为无菌包装,基台 愈合帽 螺栓为非无菌包装。 |  | TSNZ4.0-3，TSNZ4.0-4，TSNZ4.0-5，TSNZ4.0-7，TSNZ4.5-3，TSNZ4.5-4，TSNZ4.5-5，TSNZ4.5-7，TSNZ5.5-3，TSNZ5.5-4，TSNZ5.5-5，TSNZ5.5-7，TSRZ4.0-3，TSRZ4.0-4，TSRZ4.0-5，TSRZ4.0-7，TSRZ5.0-3，TSRZ5.0-4，TSRZ5.0-5，TSRZ5.0-7，TSRZ5.5-3，TSRZ5.5-5，TSRZ5.5-7，TSRZ6.0-3，TSRZ6.0-4，TSRZ6.0-5，TSRZ6.0-7，TSRZ7.0-3，TSRZ7.0-4，TSRZ7.0-5，TSRZ7.0-7，TSRZ7.5-7 | 锥型 | 同规格 | 纯钛 |  | 400 | 陕西挂网价
口腔耗材 | 常州百康特医疗器械有限公司 | 常州百康特医疗器械有限公司 | T系骨水平基台 | 国食药监械（准）字2014第3631592号 | 2019-09-04 | 国产 | YZB/国 5591-2014 | 牙种植体系统由牙种植体. 愈合帽, 基台和螺栓组成。本系统分为软组织水平和骨水平两种型式.其中,骨水平包括B系和T系两种.牙种植体表面喷砂处理.牙种植体由GB/T13810中规定的TA3.TA4纯钛,或TC4钛合金制成,基台,愈合帽, 螺栓由GB/T13810中规定的TC4钛合金制成。 牙种植体为无菌包装,基台 愈合帽 螺栓为非无菌包装。 | 牙种植体系统是将牙种植体植入口腔失牙部位的颌骨组织内，起义齿支持和固位作用，并用以恢复或重建牙列缺损或缺失部分的形态和功能。 | TSNZ4.5-1/5.5，TSNZ4.5-2/5.5，TSNZ4.5-3/5.5，TSNZ4.5-4/5.5，TSNZ4.5-5/5.5，TSRZ4.5-1/5.5，TSRZ4.5-2/5.5，TSRZ4.5-3/5.5，TSRZ4.5-4/5.5，TSRZ4.5-5/5.5，TSRZ5-1/5.5，TSRZ5-2/5.5，TSRZ5-3/5.5，TSRZ5-4/5.5，TSRZ5-5/5.5，TSRZ5-1/7，TSRZ5-2/7，TSRZ5-3/7，TSRZ5-4/7，TSRZ5-5/7，TSRZ6-1/5.5，TSRZ6-2/5.5，TSRZ6-3/5.5，TSRZ6-4/5.5，TSRZ6-5/5.5，TSRZ6-1/7，TSRZ6-2/7，TSRZ6-3/7，TSRZ6-4/7，TSRZ6-5/7，TSRZ7-1/5.5，TSRZ7-2/5.5，TSRZ7-3/5.5，TSRZ7-4/5.5，TSRZ7-5/5.5，TSNJD17°4.5-2A，TSNJD17°4.5-2B，TSNJD17°4.5-4A，TSNJD17°4.5-4B，TSRJD17°5-2A，TSRJD17°5-2B，TSRJD17°5-4A，TSRJD17°5-4B，TSRJD17°6-2A，TSRJD17°6-2B，TSRJD17°6-4A，TSRJD17°6-4B，TSNZ4.5-1.5/9，TSNZ4.5-3/10，TSNZ5.5-1.5/9，TSNZ5.5-3/10，TSRZ5.5-1.5/9，TSRZ5.5-3/10，TSRZ6.5-1.5/9，TSRZ6.5-3/10，TSRS5-4/9 | 直型，角度型，实心型 | 同规格 | 纯钛 |  | 1040 | 陕西挂网价
口腔耗材 | 常州百康特医疗器械有限公司 | 常州百康特医疗器械有限公司 | 转移帽 | 苏常械备20154006号 | 2099-12-31 | 国产 | 转移帽技术要求 | 主要分为开窗式,闭窗式T,闭窗式BL三种类型。开窗式转移帽主要由转移杆和中央螺栓组成,闭窗式TL转移帽由转移套和定位柱组成,闭窗式BL转移帽由转移杆,中央螺栓和印模帽组成。 开窗式转移帽选用GB/T 3190 中规定的2A12铝合金.GB/T3623 中规定的TC4钛合金或GB/T¦1220中规定的06Cr19Ni10.05Cr17Ni4Cu4Nb 材料制成 闭窗式转移帽选用尼龙(PA)聚甲醛(POM)GB/T 3623中规定的TC4钛合金或GB/T1220中规定的06Cr19Ni10,05Cr17Ni4Cu4Nb 材料制成。 非无菌提供,一次性使用. | 用于种植义齿修复时将种植体和基台在口腔的位置转移到病患口腔的牙模上. | KΦ3.5、 KSφ4.8、 KSφ6.5、 KQΦ4.8、 KQΦ6.5、NCOS、NCOL、RCOS、RCOL； BΦ3.5、 BTΦ4.8、 BTΦ6.5、 BDΦ4.8、 BDΦ6.5、 SDφ4.8-Y、SDφ4.8-S、 SDφ4.8-B、 SDφ6.5-G、SDφ6.5-C； NCC、RCC | 开窗式转移帽；TL闭窗式转移帽；BL闭窗式转移帽； | 同规格 | 铝合金、钛合金和高分子材料 | 个 | 440 | 陕西挂网价
口腔耗材 | 广州欧欧医疗科技有限责任公司 | 广州欧欧医疗科技有限责任公司 | 正畸托槽 | 粤械注准20172630857 | 2022-05-22 | 国产 | / | 产品采用符合GB/T 1220-2007《不锈钢棒》的0Cr17Ni4Cu4Nb不锈钢材料制成，包含主体、盖板、底板、O柱，其中球面自锁型包含附件牵引螺丝及止锁螺丝。 | 与正畸丝等配套，供牙齿正畸治疗用 | 方形自锁型 | 方形自锁型 | / | 不锈钢 | 盒 | 1500 | 广东
口腔耗材 | 烟台正海生物科技股份有限公司 | 烟台正海生物科技股份有限公司 | 口腔修复膜 | 国械注准20153460386 | 2020-3-8 | 国产 | YZB/国0610-2015 | 本品是牛的皮肤组织经一系列处理后制备的异种脱细胞真皮基质，主要成分是胶原蛋白，可在体内降解。 | 1.口腔内软组织浅层缺损的修复。 2.腮腺手术中预防味觉出汗（Frey`s）综合征。 | 1.5cmx2.5cm | B型（平均厚度0.30-0.69mm） | 复合铝膜和塑料膜双层包装 | 胶原蛋白 | 片 | 598 | 山东省
口腔耗材 | 上海瑞邦生物材料有限公司 | 上海瑞邦生物材料有限公司 | 瑞邦骨泰松质骨粒 | 国械注准20163462169 | 2021-10-20 | 国产 | 自固化磷酸钙人工骨 | 该产品分为磷酸钙盐（粉末）和固化液（可溶性磷酸盐水溶液）两部分组成的磷酸钙人工骨，以及预先用磷酸钙盐（粉末）和固化液调合而成的磷酸钙人工骨糊状物或固化体，其中磷酸钙人工骨活性产品（II型）含rhBMP-2。产品为灭菌包装。 | 该产品用于修复非负重或低负重部位的骨缺损，以及牙根管的填充。 | 3mm~10mm颗粒 | RB-SK-1/2V | 3mm~10mm颗粒 | 磷酸钙 | 盒 | 1400 | 江西省
口腔耗材 | 上海瑞邦生物材料有限公司 | 上海瑞邦生物材料有限公司 | 瑞邦骨泰松质骨粒 | 国械注准20163462169 | 2021-10-20 | 国产 | 自固化磷酸钙人工骨 | 该产品分为磷酸钙盐（粉末）和固化液（可溶性磷酸盐水溶液）两部分组成的磷酸钙人工骨，以及预先用磷酸钙盐（粉末）和固化液调合而成的磷酸钙人工骨糊状物或固化体，其中磷酸钙人工骨活性产品（II型）含rhBMP-2。产品为灭菌包装。 | 该产品用于修复非负重或低负重部位的骨缺损，以及牙根管的填充。 | 3mm~10mm颗粒 | RB-a-SK-1/2V | 3mm~10mm颗粒 | 磷酸钙 | 盒 | 3000 | 江西省

## 起搏器
类别 | 申报企业名称 | 生产企业名称 | 产品名称 | 医疗器械注册证号 | 医疗器械注册证截止日期(日期格式XXXX-XX-XX) | 产地 | 产品标准 | 产品性能结构及组成 | 产品适用范围 | 规格 | 型号 | 外形尺寸 | 材质 | 单位 | 全国最低价 | 最低价省份 | 备注
起搏器 | 雅培医疗用品（上海）有限公司 | St. Jude Medical Cardiac Rhythm Management Division 圣犹达心脏医学节律管理有限公司 | 导引导丝CPS Excel MediGuide Enabled MediGuide Enabled Guidewire | 国械注进20143775973 | 2019-12-17 | 进口 | YZB/USA 6474-2014 | 该产品由1跟导丝、1个扭矩工具、1个“J”型调制器组成。导丝主体为304不锈钢，头端芯丝为铂钨合金（92%铂，8%钨），绕丝为304不锈钢，传感器芯为钼金属，传感器线圈为铜，导丝主体涂有PTFE涂层，导丝远端头端涂有聚氨酯及硫酸钡。导丝控制为聚丙烯和黄铜组成。J型矫直器为聚丙烯组成。经环氧乙烷灭菌,产品一次性使用。 | 本产品用于配合MediGuide@TM系统对冠状动脉和外周血管进行实时的尖端定位及导航。MediGuide系统是用于对透视检查进行的辅助。 | DS2M027,导丝最大外径,不超过0.36mm(0.014″),导丝长度,195±3cm; DS2M028,导丝最大外径,不超过0.36mm(0.014″),导丝长度,195±3cm; DS2M029,导丝最大外径,不超过0.36mm(0.014″),导丝长度,195±3cm; | DS2M027/DS2M028/DS2M029 | DS2M027,导丝最大外径,不超过0.36mm(0.014″),导丝长度,195±3cm; DS2M028,导丝最大外径,不超过0.36mm(0.014″),导丝长度,195±3cm; DS2M029,导丝最大外径,不超过0.36mm(0.014″),导丝长度,195±3cm; | 复合材质 | 根 | 4850 | 湖北
起搏器 | 百多力（北京）医疗器械有限公司 | VascoMed GmbH | 电极导线拔除工具 | 国械注进20153770259 | 2020-01-25 | 进口 | YZB/GER 7412-2014《电极导线拔除工具》 | 电极导线拔除工具（Extor Set）为无源器械，由如下组件构成：电极拔除器（Extractor Extor）、电极拔除钢丝（Paddle Mandrin Extor）、电极牵引工具（Traction Cord Extor）、牵引手柄（Traction Handle Extor）、L短鞘套（Sheath L short Extor）、S鞘套（Sheath S Extor）。L短鞘套由聚四氟乙烯制成，S鞘套由聚丙烯制成，其余部件由不锈钢制成。产品经环氧乙烷灭菌，一次性使用。 | 该产品是一个无菌的成套部件组，用于微创去除心内植入感染和/或未感染的起搏器和除颤电极导线。 | Extor Set：Extractor Extor；Paddle Mandrin Extor；Traction Cord Extor；Traction Handle Extor；Sheath L short Extor；Shealth S Extor | Extor Set：Extractor Extor；Paddle Mandrin Extor；Traction Cord Extor；Traction Handle Extor；Sheath L short Extor；Shealth S Extor |  | L短鞘套由聚四氟乙烯制成，S鞘套由聚丙烯制成，其余部件由不锈钢制成。 | 套 | 2500 | 湖南

## 神经外科
类别 | 申报企业名称 | 生产企业名称 | 产品名称 | 医疗器械注册证号 | 医疗器械注册证截止日期(日期格式XXXX-XX-XX) | 产地 | 产品标准 | 产品性能结构及组成 | 产品使用范围 | 规格 | 型号 | 外形尺寸 | 材质 | 单位 | 全国最低价 | 最低价省份 | 备注
神经外科类 | 史赛克（北京）医疗器械有限公司 | Stryker Leibinger GmbH & Co.KG | 通用神经外科固定系统 | 国械注进20163463201 | 2021-11-30 | 进口 | YZB/GER 1474-2013 | 该产品由骨板、螺钉、网状固定片组成。其中骨板采用符合GB/T 13810规定的TA4纯钛材料制成，网状固定片采用符合GB/T 13810规定的TA2纯钛材料制成，螺钉采用符合GB/T 13810规定的TC4钛合金材料制成，表面经阳极氧化处理，灭菌或非灭菌包装。 | 该产品适用于颅骨、颌骨截骨术、穿颅手术以及非承重区域颌面骨折和重建手术内固定。 | 长度5mm 直径1.5mm | 50-15005;50-15904;50-15905;50-15994; | 长度5mm 直径1.5mm | 钛合金 | 枚 | 305 | 江苏省 | 11
神经外科类 | 史赛克（北京）医疗器械有限公司 | Stryker Leibinger GmbH & Co.KG | 通用神经外科固定系统 | 国械注进20163463201 | 2021-11-30 | 进口 | YZB/GER 1474-2013 | 该产品由骨板、螺钉、网状固定片组成。其中骨板采用符合GB/T 13810规定的TA4纯钛材料制成，网状固定片采用符合GB/T 13810规定的TA2纯钛材料制成，螺钉采用符合GB/T 13810规定的TC4钛合金材料制成，表面经阳极氧化处理，灭菌或非灭菌包装。 | 该产品适用于颅骨、颌骨截骨术、穿颅手术以及非承重区域颌面骨折和重建手术内固定。 | 孔径1.7mm | 53-05228;53-05240 | 异型板 | 纯钛 | 块 | 1850 | 江苏省 | 41
神经外科类 | 史赛克（北京）医疗器械有限公司 | Stryker Leibinger GmbH & Co.KG | 通用神经外科固定系统 | 国械注进20163463201 | 2021-11-30 | 进口 | YZB/GER 1474-2013 | 该产品由骨板、螺钉、网状固定片组成。其中骨板采用符合GB/T 13810规定的TA4纯钛材料制成，网状固定片采用符合GB/T 13810规定的TA2纯钛材料制成，螺钉采用符合GB/T 13810规定的TC4钛合金材料制成，表面经阳极氧化处理，灭菌或非灭菌包装。 | 该产品适用于颅骨、颌骨截骨术、穿颅手术以及非承重区域颌面骨折和重建手术内固定。 | 孔径1.7mm | 53-05230 | 异型板 | 纯钛 | 块 | 1850 | 江苏省 | 42
神经外科类 | 史赛克（北京）医疗器械有限公司 | Stryker Leibinger GmbH & Co.KG | 通用神经外科固定系统 | 国械注进20163463201 | 2021-11-30 | 进口 | YZB/GER 1474-2013 | 该产品由骨板、螺钉、网状固定片组成。其中骨板采用符合GB/T 13810规定的TA4纯钛材料制成，网状固定片采用符合GB/T 13810规定的TA2纯钛材料制成，螺钉采用符合GB/T 13810规定的TC4钛合金材料制成，表面经阳极氧化处理，灭菌或非灭菌包装。 | 该产品适用于颅骨、颌骨截骨术、穿颅手术以及非承重区域颌面骨折和重建手术内固定。 | 孔径1.7mm | 53-05406;53-05804 | 直型板 | 纯钛 | 块 | 1150 | 江苏省 | 43
神经外科类 | 史赛克（北京）医疗器械有限公司 | Stryker Leibinger GmbH & Co.KG | 通用神经外科固定系统 | 国械注进20163463201 | 2021-11-30 | 进口 | YZB/GER 1474-2013 | 该产品由骨板、螺钉、网状固定片组成。其中骨板采用符合GB/T 13810规定的TA4纯钛材料制成，网状固定片采用符合GB/T 13810规定的TA2纯钛材料制成，螺钉采用符合GB/T 13810规定的TC4钛合金材料制成，表面经阳极氧化处理，灭菌或非灭菌包装。 | 该产品适用于颅骨、颌骨截骨术、穿颅手术以及非承重区域颌面骨折和重建手术内固定。 | 孔径1.7mm | 53-05514;53-05520;53-05622;53-05630;53-06212; | 异型板 | 纯钛 | 块 | 1850 | 江苏省 | 44
神经外科类 | 史赛克（北京）医疗器械有限公司 | Stryker Leibinger GmbH & Co.KG | 通用神经外科固定系统 | 国械注进20163463201 | 2021-11-30 | 进口 | YZB/GER 1474-2013 | 该产品由骨板、螺钉、网状固定片组成。其中骨板采用符合GB/T 13810规定的TA4纯钛材料制成，网状固定片采用符合GB/T 13810规定的TA2纯钛材料制成，螺钉采用符合GB/T 13810规定的TC4钛合金材料制成，表面经阳极氧化处理，灭菌或非灭菌包装。 | 该产品适用于颅骨、颌骨截骨术、穿颅手术以及非承重区域颌面骨折和重建手术内固定。 | 60x60x0.2mm | 54-00272 | 网状固定片 | 纯钛 | 块 | 5050 | 吉林省 | 46
神经外科类 | 贝朗医疗(上海)国际贸易有限公司 | B. Braun Melsungen AG | 一次性使用可调压无菌脑积水分流管及附件 | 国械注进20153663780 | 2020-11-19 | 进口 | YZB/BBM-AE-13-727 | 该产品由可调脑积水阀、重力脑积水阀、脑室端导管、腹腔端导管、储液囊和直角适配器组成。采用蒸汽灭菌 | 一次性使用可调压无菌脑积水分流管及附件用于将脑积水患者的脑脊液（CSF）从脑室引流到腹膜腔中。 | 带CONTROL储液囊的PROGAV分流管 | FX435-T | FX435-T | 钛合金 | 根 | 50000 | 海南
神经外科类 | 贝朗医疗(上海)国际贸易有限公司 | B. Braun Melsungen AG | 一次性使用可调压无菌脑积水分流管及附件 | 国械注进20153663780 | 2020-11-19 | 进口 | YZB/BBM-AE-13-727 | 该产品由可调脑积水阀、重力脑积水阀、脑室端导管、腹腔端导管、储液囊和直角适配器组成。采用蒸汽灭菌 | 一次性使用可调压无菌脑积水分流管及附件用于将脑积水患者的脑脊液（CSF）从脑室引流到腹膜腔中。 | 带CONTROL储液囊的PROGAV分流管 | FX439-T | FX439-T | 钛合金 | 根 | 50000 | 海南
神经外科类 | 广东齐柏林医疗科技有限公司 | 广东齐柏林医疗科技有限公司 | 消融电极 | 粤械注准20152251067 | 2020-06-29 | 国产 | 粤械注准20152251067 | 主要由镊尖、镊片、镊子插头和镊子连接线组成 | 与高频手术设备配合使用，在高频手术中对组织进行电凝用。 | DBF001 | DBF001 | 镊子插头外径4.42mm,有效长度65mm,镊子连接线长度245mm,镊尖规格0.2mm； | 银合金 | 把 | 1100 | 湖北省
神经外科类 | 广东齐柏林医疗科技有限公司 | 广东齐柏林医疗科技有限公司 | 消融电极 | 粤械注准20152251067 | 2020-06-29 | 国产 | 粤械注准20152251067 | 主要由镊尖、镊片、镊子插头和镊子连接线组成 | 与高频手术设备配合使用，在高频手术中对组织进行电凝用。 | DBF002 | DBF002 | 镊子插头外径4.42mm,有效长度65mm,镊子连接线长度245mm,镊尖规格0.4mm； | 银合金 | 把 | 1100 | 湖北省
神经外科类 | 广东齐柏林医疗科技有限公司 | 广东齐柏林医疗科技有限公司 | 消融电极 | 粤械注准20152251067 | 2020-06-29 | 国产 | 粤械注准20152251067 | 主要由镊尖、镊片、镊子插头和镊子连接线组成 | 与高频手术设备配合使用，在高频手术中对组织进行电凝用。 | DBF003 | DBF003 | 镊子插头外径4.42mm,有效长度65mm,镊子连接线长度245mm,镊尖规格0.7mm； | 银合金 | 把 | 1100 | 湖北省
神经外科类 | 广东齐柏林医疗科技有限公司 | 广东齐柏林医疗科技有限公司 | 消融电极 | 粤械注准20152251067 | 2020-06-29 | 国产 | 粤械注准20152251067 | 主要由镊尖、镊片、镊子插头和镊子连接线组成 | 与高频手术设备配合使用，在高频手术中对组织进行电凝用。 | DBF004 | DBF004 | 镊子插头外径4.42mm,有效长度65mm,镊子连接线长度245mm,镊尖规格1.0mm； | 银合金 | 把 | 1100 | 湖北省
神经外科类 | 广东齐柏林医疗科技有限公司 | 广东齐柏林医疗科技有限公司 | 消融电极 | 粤械注准20152251067 | 2020-06-29 | 国产 | 粤械注准20152251067 | 主要由镊尖、镊片、镊子插头和镊子连接线组成 | 与高频手术设备配合使用，在高频手术中对组织进行电凝用。 | DBF005 | DBF005 | 镊子插头外径4.42mm,有效长度65mm,镊子连接线长度245mm,镊尖规格2.0mm； | 银合金 | 把 | 1100 | 湖北省
神经外科类 | 广东齐柏林医疗科技有限公司 | 广东齐柏林医疗科技有限公司 | 消融电极 | 粤械注准20152251067 | 2020-06-29 | 国产 | 粤械注准20152251067 | 主要由镊尖、镊片、镊子插头和镊子连接线组成 | 与高频手术设备配合使用，在高频手术中对组织进行电凝用。 | DBF006 | DBF006 | 镊子插头外径4.42mm,有效长度85mm,镊子连接线长度245mm,镊尖规格0.2mm； | 银合金 | 把 | 1100 | 湖北省
神经外科类 | 广东齐柏林医疗科技有限公司 | 广东齐柏林医疗科技有限公司 | 消融电极 | 粤械注准20152251067 | 2020-06-29 | 国产 | 粤械注准20152251067 | 主要由镊尖、镊片、镊子插头和镊子连接线组成 | 与高频手术设备配合使用，在高频手术中对组织进行电凝用。 | DBF007 | DBF007 | 镊子插头外径4.42mm,有效长度85mm,镊子连接线长度245mm,镊尖规格0.4mm； | 银合金 | 把 | 1100 | 湖北省
神经外科类 | 广东齐柏林医疗科技有限公司 | 广东齐柏林医疗科技有限公司 | 消融电极 | 粤械注准20152251067 | 2020-06-29 | 国产 | 粤械注准20152251067 | 主要由镊尖、镊片、镊子插头和镊子连接线组成 | 与高频手术设备配合使用，在高频手术中对组织进行电凝用。 | DBF008 | DBF008 | 镊子插头外径4.42mm,有效长度85mm,镊子连接线长度245mm,镊尖规格0.7mm； | 银合金 | 把 | 1100 | 湖北省
神经外科类 | 广东齐柏林医疗科技有限公司 | 广东齐柏林医疗科技有限公司 | 消融电极 | 粤械注准20152251067 | 2020-06-29 | 国产 | 粤械注准20152251067 | 主要由镊尖、镊片、镊子插头和镊子连接线组成 | 与高频手术设备配合使用，在高频手术中对组织进行电凝用。 | DBF009 | DBF009 | 镊子插头外径4.42mm,有效长度85mm,镊子连接线长度245mm,镊尖规格1.0mm； | 银合金 | 把 | 1100 | 湖北省
神经外科类 | 广东齐柏林医疗科技有限公司 | 广东齐柏林医疗科技有限公司 | 消融电极 | 粤械注准20152251067 | 2020-06-29 | 国产 | 粤械注准20152251067 | 主要由镊尖、镊片、镊子插头和镊子连接线组成 | 与高频手术设备配合使用，在高频手术中对组织进行电凝用。 | DBF010 | DBF010 | 镊子插头外径4.42mm,有效长度160mm,镊子连接线长度245mm,镊尖规格0.4mm； | 银合金 | 把 | 1100 | 湖北省
神经外科类 | 广东齐柏林医疗科技有限公司 | 广东齐柏林医疗科技有限公司 | 消融电极 | 粤械注准20152251067 | 2020-06-29 | 国产 | 粤械注准20152251067 | 主要由镊尖、镊片、镊子插头和镊子连接线组成 | 与高频手术设备配合使用，在高频手术中对组织进行电凝用。 | DBF011 | DBF011 | 镊子插头外径4.42mm,有效长度85mm,镊子连接线长度245mm,镊尖规格2.0mm； | 银合金 | 把 | 1100 | 湖北省
神经外科类 | 广东齐柏林医疗科技有限公司 | 广东齐柏林医疗科技有限公司 | 消融电极 | 粤械注准20152251067 | 2020-06-29 | 国产 | 粤械注准20152251067 | 主要由镊尖、镊片、镊子插头和镊子连接线组成 | 与高频手术设备配合使用，在高频手术中对组织进行电凝用。 | DBF012 | DBF012 | 镊子插头外径4.42mm,有效长度135mm,镊子连接线长度245mm,镊尖规格0.2mm； | 银合金 | 把 | 1100 | 湖北省
神经外科类 | 广东齐柏林医疗科技有限公司 | 广东齐柏林医疗科技有限公司 | 消融电极 | 粤械注准20152251067 | 2020-06-29 | 国产 | 粤械注准20152251067 | 主要由镊尖、镊片、镊子插头和镊子连接线组成 | 与高频手术设备配合使用，在高频手术中对组织进行电凝用。 | DBF013 | DBF013 | 镊子插头外径4.42mm,有效长度135mm,镊子连接线长度245mm,镊尖规格0.7mm； | 银合金 | 把 | 1100 | 湖北省
神经外科类 | 广东齐柏林医疗科技有限公司 | 广东齐柏林医疗科技有限公司 | 消融电极 | 粤械注准20152251067 | 2020-06-29 | 国产 | 粤械注准20152251067 | 主要由镊尖、镊片、镊子插头和镊子连接线组成 | 与高频手术设备配合使用，在高频手术中对组织进行电凝用。 | DBF014 | DBF014 | 镊子插头外径4.42mm,有效长度135mm,镊子连接线长度245mm,镊尖规格1.0mm； | 银合金 | 把 | 1100 | 湖北省
神经外科类 | 广东齐柏林医疗科技有限公司 | 广东齐柏林医疗科技有限公司 | 消融电极 | 粤械注准20152251067 | 2020-06-29 | 国产 | 粤械注准20152251067 | 主要由镊尖、镊片、镊子插头和镊子连接线组成 | 与高频手术设备配合使用，在高频手术中对组织进行电凝用。 | DBF015 | DBF015 | 镊子插头外径4.42mm,有效长度135mm,镊子连接线长度245mm,镊尖规格2.0mm； | 银合金 | 把 | 1100 | 湖北省
神经外科类 | 广东齐柏林医疗科技有限公司 | 广东齐柏林医疗科技有限公司 | 消融电极 | 粤械注准20152251067 | 2020-06-29 | 国产 | 粤械注准20152251067 | 主要由镊尖、镊片、镊子插头和镊子连接线组成 | 与高频手术设备配合使用，在高频手术中对组织进行电凝用。 | DBF016 | DBF016 | 镊子插头外径4.42mm,有效长度155mm,镊子连接线长度245mm,镊尖规格0.2mm； | 银合金 | 把 | 1100 | 湖北省
神经外科类 | 广东齐柏林医疗科技有限公司 | 广东齐柏林医疗科技有限公司 | 消融电极 | 粤械注准20152251067 | 2020-06-29 | 国产 | 粤械注准20152251067 | 主要由镊尖、镊片、镊子插头和镊子连接线组成 | 与高频手术设备配合使用，在高频手术中对组织进行电凝用。 | DBF017 | DBF017 | 镊子插头外径4.42mm,有效长度155mm,镊子连接线长度245mm,镊尖规格0.4mm； | 银合金 | 把 | 1100 | 湖北省
神经外科类 | 广东齐柏林医疗科技有限公司 | 广东齐柏林医疗科技有限公司 | 消融电极 | 粤械注准20152251067 | 2020-06-29 | 国产 | 粤械注准20152251067 | 主要由镊尖、镊片、镊子插头和镊子连接线组成 | 与高频手术设备配合使用，在高频手术中对组织进行电凝用。 | DBF018 | DBF018 | 镊子插头外径4.42mm,有效长度155mm,镊子连接线长度245mm,镊尖规格0.7mm； | 银合金 | 把 | 1100 | 湖北省
神经外科类 | 广东齐柏林医疗科技有限公司 | 广东齐柏林医疗科技有限公司 | 消融电极 | 粤械注准20152251067 | 2020-06-29 | 国产 | 粤械注准20152251067 | 主要由镊尖、镊片、镊子插头和镊子连接线组成 | 与高频手术设备配合使用，在高频手术中对组织进行电凝用。 | DBF019 | DBF019 | 镊子插头外径4.42mm,有效长度155mm,镊子连接线长度245mm,镊尖规格1.0mm； | 银合金 | 把 | 1100 | 湖北省
神经外科类 | 广东齐柏林医疗科技有限公司 | 广东齐柏林医疗科技有限公司 | 消融电极 | 粤械注准20152251067 | 2020-06-29 | 国产 | 粤械注准20152251067 | 主要由镊尖、镊片、镊子插头和镊子连接线组成 | 与高频手术设备配合使用，在高频手术中对组织进行电凝用。 | DBF020 | DBF020 | 镊子插头外径4.42mm,有效长度155mm,镊子连接线长度245mm,镊尖规格2.0mm； | 银合金 | 把 | 1100 | 湖北省
神经外科类 | 广东齐柏林医疗科技有限公司 | 广东齐柏林医疗科技有限公司 | 消融电极 | 粤械注准20152251067 | 2020-06-29 | 国产 | 粤械注准20152251067 | 主要由镊尖、镊片、镊子插头和镊子连接线组成 | 与高频手术设备配合使用，在高频手术中对组织进行电凝用。 | DBF021 | DBF021 | 镊子插头外径4.42mm,有效长度85mm,镊子连接线长度245mm,镊尖规格1.0mm,镊尖头端上弯45°； | 银合金 | 把 | 1100 | 湖北省
神经外科类 | 广东齐柏林医疗科技有限公司 | 广东齐柏林医疗科技有限公司 | 消融电极 | 粤械注准20152251067 | 2020-06-29 | 国产 | 粤械注准20152251067 | 主要由镊尖、镊片、镊子插头和镊子连接线组成 | 与高频手术设备配合使用，在高频手术中对组织进行电凝用。 | DBF022 | DBF022 | 镊子插头外径4.42mm,有效长度135mm,镊子连接线长度245mm,镊尖规格0.7mm,镊尖头端上弯45°； | 银合金 | 把 | 1100 | 湖北省
神经外科类 | 广东齐柏林医疗科技有限公司 | 广东齐柏林医疗科技有限公司 | 消融电极 | 粤械注准20152251067 | 2020-06-29 | 国产 | 粤械注准20152251067 | 主要由镊尖、镊片、镊子插头和镊子连接线组成 | 与高频手术设备配合使用，在高频手术中对组织进行电凝用。 | DBF023 | DBF023 | 镊子插头外径4.42mm,有效长度135mm,镊子连接线长度245mm,镊尖规格1.0mm,镊尖头端上弯45°； | 银合金 | 把 | 1100 | 湖北省
神经外科类 | 广东齐柏林医疗科技有限公司 | 广东齐柏林医疗科技有限公司 | 消融电极 | 粤械注准20152251067 | 2020-06-29 | 国产 | 粤械注准20152251067 | 主要由镊尖、镊片、镊子插头和镊子连接线组成 | 与高频手术设备配合使用，在高频手术中对组织进行电凝用。 | DBF024 | DBF024 | 镊子插头外径4.42mm,有效长度155mm,镊子连接线长度245mm,镊尖规格0.7mm,镊尖头端上弯45° | 银合金 | 把 | 1100 | 湖北省
神经外科类 | 广州迈普再生医学科技有限公司 | 广州迈普再生医学科技有限公司 | 可吸收硬脑（脊）膜补片 | 国械注准20173464684 | 2022-12-07 | 国产 | 国械注准20173464684 | 该产品是采用聚乳酸为原材料通过静电纺丝技术制成的膜片。该产品无菌状态提供，一次性使用。 | 该产品主要用于硬脑（脊）膜缺损时的修补或替代。 | 40mm*50mm | RDS-0405 | 40mm*50mm | 聚乳酸 | 片 | 10000 | 内蒙古
神经外科类 | 广州迈普再生医学科技有限公司 | 广州迈普再生医学科技有限公司 | 可吸收硬脑（脊）膜补片 | 国械注准20173464684 | 2022-12-07 | 国产 | 国械注准20173464684 | 该产品是采用聚乳酸为原材料通过静电纺丝技术制成的膜片。该产品无菌状态提供，一次性使用。 | 该产品主要用于硬脑（脊）膜缺损时的修补或替代。 | 50mm*70mm | RDS-0507 | 50mm*70mm | 聚乳酸 | 片 | 13700 | 江西
神经外科类 | 广州迈普再生医学科技有限公司 | 广州迈普再生医学科技有限公司 | 可吸收硬脑（脊）膜补片 | 国械注准20173464684 | 2022-12-07 | 国产 | 国械注准20173464684 | 该产品是采用聚乳酸为原材料通过静电纺丝技术制成的膜片。该产品无菌状态提供，一次性使用。 | 该产品主要用于硬脑（脊）膜缺损时的修补或替代。 | 60mm*70mm | RDS-0607 | 60mm*70mm | 聚乳酸 | 片 | 17000 | 内蒙古
神经外科类 | 广州迈普再生医学科技有限公司 | 广州迈普再生医学科技有限公司 | 可吸收硬脑（脊）膜补片 | 国械注准20173464684 | 2022-12-07 | 国产 | 国械注准20173464684 | 该产品是采用聚乳酸为原材料通过静电纺丝技术制成的膜片。该产品无菌状态提供，一次性使用。 | 该产品主要用于硬脑（脊）膜缺损时的修补或替代。 | 70mm*110mm | RDS-0711 | 70mm*110mm | 聚乳酸 | 片 | 17700 | 江西
神经外科类 | 广州迈普再生医学科技有限公司 | 广州迈普再生医学科技有限公司 | 可吸收硬脑（脊）膜补片 | 国械注准20173464684 | 2022-12-7 | 国产 | 国械注准20173464684 | 该产品是采用聚乳酸为原材料通过静电纺丝技术制成的膜片。该产品无菌状态提供，一次性使用。 | 该产品主要用于硬脑（脊）膜缺损时的修补或替代。 | 70mm*120mm | RDS-0712 | 70mm*120mm | 聚乳酸 | 片 | 19000 | 江西
神经外科类 | 江苏省华星医疗器械实业有限公司 | 江苏省华星医疗器械实业有限公司 | 一次性使用脑压包 | 国械注准20163152384 | 2021-12-06 | 国产 | YZB/国0602-2013 | 一次性使用脑压包基本配置由脑压管、腰椎穿刺针组成。选用配置由一次性使用无菌注射器、一次性使用无菌注射针、橡胶医用手套、脱脂纱布叠片、棉球、胶带/胶贴、塑料镊子、试管（带塞）、手术巾（洞巾）、敷料巾（包布）、器械盘组成。产品经环氧乙烷灭菌，为一次性使用。 | 临床用于颅压测定及收集脑脊液使用。 | 0.5、0.7、0.9、1.2 | / | 40只/箱 | 医用高分子 | 只 | 75 | 重庆
神经外科类 | 上海欧技医疗器械有限公司 | BIDOIA SAS DI GIANFRANCO BIDOIA E C. | 颅骨固定系统 | 国械注进20173460168 | 2022-01-15 | 进口 | YZB/ITA 6226-2012 | 该产品包括钛网和螺钉，钛网采用符合ISO 5832-2标准中牌号Grade 1的纯钛材料制成，螺钉采用符合ISO 5832-3标准的Ti6A14V钛合金为材料制成。产品表面经阳极化处理，包装为非灭菌包装。 | 该产品用于临床上的颅骨缺失的修复 | 92R0909 | 92R0909[90 90（mm）] | 90 90（mm） | 纯钛 | 片 | 7000 | 陕西省
神经外科类 | 上海欧技医疗器械有限公司 | BIDOIA SAS DI GIANFRANCO BIDOIA E C. | 颅骨固定系统 | 国械注进20173460168 | 2022-01-15 | 进口 | YZB/ITA 6226-2012 | 该产品包括钛网和螺钉，钛网采用符合ISO 5832-2标准中牌号Grade 1的纯钛材料制成，螺钉采用符合ISO 5832-3标准的Ti6A14V钛合金为材料制成。产品表面经阳极化处理，包装为非灭菌包装。 | 该产品用于临床上的颅骨缺失的修复 | 92R0912 | 92R0912[90 120(mm)] | 90 120(mm) | 纯钛 | 片 | 8912 | 陕西省
神经外科类 | 上海欧技医疗器械有限公司 | BIDOIA SAS DI GIANFRANCO BIDOIA E C. | 颅骨固定系统 | 国械注进20173460168 | 2022-01-15 | 进口 | YZB/ITA 6226-2012 | 该产品包括钛网和螺钉，钛网采用符合ISO 5832-2标准中牌号Grade 1的纯钛材料制成，螺钉采用符合ISO 5832-3标准的Ti6A14V钛合金为材料制成。产品表面经阳极化处理，包装为非灭菌包装。 | 该产品用于临床上的颅骨缺失的修复 | 92R1012 | 92R1012[100 120(mm)] | 100 120(mm) | 纯钛 | 片 | 10610 | 陕西省
神经外科类 | 上海欧技医疗器械有限公司 | BIDOIA SAS DI GIANFRANCO BIDOIA E C. | 颅骨固定系统 | 国械注进20173460168 | 2022-01-15 | 进口 | YZB/ITA 6226-2012 | 该产品包括钛网和螺钉，钛网采用符合ISO 5832-2标准中牌号Grade 1的纯钛材料制成，螺钉采用符合ISO 5832-3标准的Ti6A14V钛合金为材料制成。产品表面经阳极化处理，包装为非灭菌包装。 | 该产品用于临床上的颅骨缺失的修复 | 92R1015 | 92R1015[100 150（mm）] | 100 150（mm） | 纯钛 | 片 | 12155 | 陕西省
神经外科类 | 上海欧技医疗器械有限公司 | BIDOIA SAS DI GIANFRANCO BIDOIA E C. | 颅骨固定系统 | 国械注进20173460168 | 2022-01-15 | 进口 | YZB/ITA 6226-2012 | 该产品包括钛网和螺钉，钛网采用符合ISO 5832-2标准中牌号Grade 1的纯钛材料制成，螺钉采用符合ISO 5832-3标准的Ti6A14V钛合金为材料制成。产品表面经阳极化处理，包装为非灭菌包装。 | 该产品用于临床上的颅骨缺失的修复 | 92R1212 | 92R1212[120 120（mm）] | 120 120（mm） | 纯钛 | 片 | 12140 | 陕西省
神经外科类 | 上海欧技医疗器械有限公司 | BIDOIA SAS DI GIANFRANCO BIDOIA E C. | 颅骨固定系统 | 国械注进20173460168 | 2022-01-15 | 进口 | YZB/ITA 6226-2012 | 该产品包括钛网和螺钉，钛网采用符合ISO 5832-2标准中牌号Grade 1的纯钛材料制成，螺钉采用符合ISO 5832-3标准的Ti6A14V钛合金为材料制成。产品表面经阳极化处理，包装为非灭菌包装。 | 该产品用于临床上的颅骨缺失的修复 | 92R1515 | 92R1515[150 150（mm）] | 150 150（mm） | 纯钛 | 片 | 15847 | 陕西省
神经外科类 | 上海欧技医疗器械有限公司 | BIDOIA SAS DI GIANFRANCO BIDOIA E C. | 颅骨固定系统 | 国械注进20173460168 | 2022-01-15 | 进口 | YZB/ITA 6226-2012 | 该产品包括钛网和螺钉，钛网采用符合ISO 5832-2标准中牌号Grade 1的纯钛材料制成，螺钉采用符合ISO 5832-3标准的Ti6A14V钛合金为材料制成。产品表面经阳极化处理，包装为非灭菌包装。 | 该产品用于临床上的颅骨缺失的修复 | 98D0709 | 98D0709 [70 90（mm)] | 70 90（mm) | 纯钛 | 片 | 5720 | 辽宁省
神经外科类 | 上海欧技医疗器械有限公司 | BIDOIA SAS DI GIANFRANCO BIDOIA E C. | 颅骨固定系统 | 国械注进20173460168 | 2022-01-15 | 进口 | YZB/ITA 6226-2012 | 该产品包括钛网和螺钉，钛网采用符合ISO 5832-2标准中牌号Grade 1的纯钛材料制成，螺钉采用符合ISO 5832-3标准的Ti6A14V钛合金为材料制成。产品表面经阳极化处理，包装为非灭菌包装。 | 该产品用于临床上的颅骨缺失的修复 | 98D0909 | 98D0909 [90 90（mm)] | 90 90（mm) | 纯钛 | 片 | 6875 | 辽宁省
神经外科类 | 上海欧技医疗器械有限公司 | BIDOIA SAS DI GIANFRANCO BIDOIA E C. | 颅骨固定系统 | 国械注进20173460168 | 2022-01-15 | 进口 | YZB/ITA 6226-2012 | 该产品包括钛网和螺钉，钛网采用符合ISO 5832-2标准中牌号Grade 1的纯钛材料制成，螺钉采用符合ISO 5832-3标准的Ti6A14V钛合金为材料制成。产品表面经阳极化处理，包装为非灭菌包装。 | 该产品用于临床上的颅骨缺失的修复 | 98D1012 | 98D1012 [100 120（mm）] | 100 120（mm） | 纯钛 | 片 | 9735 | 辽宁省
神经外科类 | 上海欧技医疗器械有限公司 | BIDOIA SAS DI GIANFRANCO BIDOIA E C. | 颅骨固定系统 | 国械注进20173460168 | 2022-01-15 | 进口 | YZB/ITA 6226-2012 | 该产品包括钛网和螺钉，钛网采用符合ISO 5832-2标准中牌号Grade 1的纯钛材料制成，螺钉采用符合ISO 5832-3标准的Ti6A14V钛合金为材料制成。产品表面经阳极化处理，包装为非灭菌包装。 | 该产品用于临床上的颅骨缺失的修复 | 98D1212 | 98D1212 [120 120（mm）] | 120 120（mm） | 纯钛 | 片 | 11550 | 辽宁省
神经外科类 | 上海欧技医疗器械有限公司 | BIDOIA SAS DI GIANFRANCO BIDOIA E C. | 颅骨固定系统 | 国械注进20173460168 | 2022-01-15 | 进口 | YZB/ITA 6226-2012 | 该产品包括钛网和螺钉，钛网采用符合ISO 5832-2标准中牌号Grade 1的纯钛材料制成，螺钉采用符合ISO 5832-3标准的Ti6A14V钛合金为材料制成。产品表面经阳极化处理，包装为非灭菌包装。 | 该产品用于临床上的颅骨缺失的修复 | 98D1215 | 98D1215 [120 150（mm）] | 120 150（mm） | 纯钛 | 片 | 13090 | 辽宁省
神经外科类 | 上海欧技医疗器械有限公司 | BIDOIA SAS DI GIANFRANCO BIDOIA E C. | 颅骨固定系统 | 国械注进20173460168 | 2022-01-15 | 进口 | YZB/ITA 6226-2012 | 该产品包括钛网和螺钉，钛网采用符合ISO 5832-2标准中牌号Grade 1的纯钛材料制成，螺钉采用符合ISO 5832-3标准的Ti6A14V钛合金为材料制成。产品表面经阳极化处理，包装为非灭菌包装。 | 该产品用于临床上的颅骨缺失的修复 | 98D1515 | 98D1515 [150 150（mm）] | 150 150（mm） | 纯钛 | 片 | 14410 | 辽宁省
神经外科类 | 上海欧技医疗器械有限公司 | BIDOIA SAS DI GIANFRANCO BIDOIA E C. | 颅骨固定系统 | 国械注进20173460168 | 2022-01-15 | 进口 | YZB/ITA 6226-2012 | 该产品包括钛网和螺钉，钛网采用符合ISO 5832-2标准中牌号Grade 1的纯钛材料制成，螺钉采用符合ISO 5832-3标准的Ti6A14V钛合金为材料制成。产品表面经阳极化处理，包装为非灭菌包装。 | 该产品用于临床上的颅骨缺失的修复 | BTP1052.13 | BTP1052.13[13 60（mm）] | 13 60（mm） | 纯钛 | 片 | 1103 | 辽宁省
神经外科类 | 上海欧技医疗器械有限公司 | BIDOIA SAS DI GIANFRANCO BIDOIA E C. | 颅骨固定系统 | 国械注进20173460168 | 2022-01-15 | 进口 | YZB/ITA 6226-2012 | 该产品包括钛网和螺钉，钛网采用符合ISO 5832-2标准中牌号Grade 1的纯钛材料制成，螺钉采用符合ISO 5832-3标准的Ti6A14V钛合金为材料制成。产品表面经阳极化处理，包装为非灭菌包装。 | 该产品用于临床上的颅骨缺失的修复 | BTP1052.16 | BTP1052.16[16 60（mm)] | 16 60（mm) | 纯钛 | 片 | 1152 | 辽宁省
神经外科类 | 上海欧技医疗器械有限公司 | BIDOIA SAS DI GIANFRANCO BIDOIA E C. | 颅骨固定系统 | 国械注进20173460168 | 2022-01-15 | 进口 | YZB/ITA 6226-2012 | 该产品包括钛网和螺钉，钛网采用符合ISO 5832-2标准中牌号Grade 1的纯钛材料制成，螺钉采用符合ISO 5832-3标准的Ti6A14V钛合金为材料制成。产品表面经阳极化处理，包装为非灭菌包装。 | 该产品用于临床上的颅骨缺失的修复 | BTP7508.06 | BTP7508.06[5.0 18（mm）] | 5.0 18（mm） | 纯钛 | 片 | 1200 | 陕西省
神经外科类 | 上海欧技医疗器械有限公司 | BIDOIA SAS DI GIANFRANCO BIDOIA E C. | 颅骨固定系统 | 国械注进20173460168 | 2022-01-15 | 进口 | YZB/ITA 6226-2012 | 该产品包括钛网和螺钉，钛网采用符合ISO 5832-2标准中牌号Grade 1的纯钛材料制成，螺钉采用符合ISO 5832-3标准的Ti6A14V钛合金为材料制成。产品表面经阳极化处理，包装为非灭菌包装。 | 该产品用于临床上的颅骨缺失的修复 | BTP7622.06 | BTP7622.06[15 26（mm）] | 15 26（mm） | 纯钛 | 片 | 1465 | 陕西省
神经外科类 | 上海欧技医疗器械有限公司 | BIDOIA SAS DI GIANFRANCO BIDOIA E C. | 颅骨固定系统 | 国械注进20173460168 | 2022-01-15 | 进口 | YZB/ITA 6226-2012 | 该产品包括钛网和螺钉，钛网采用符合ISO 5832-2标准中牌号Grade 1的纯钛材料制成，螺钉采用符合ISO 5832-3标准的Ti6A14V钛合金为材料制成。产品表面经阳极化处理，包装为非灭菌包装。 | 该产品用于临床上的颅骨缺失的修复 | 3020.05 | 3020.05[2 5(mm)] | 2 5(mm) | 钛合金 | 颗 | 325 | 陕西省
神经外科类 | 上海欧技医疗器械有限公司 | BIDOIA SAS DI GIANFRANCO BIDOIA E C. | 颅骨固定系统 | 国械注进20173460168 | 2022-01-15 | 进口 | YZB/ITA 6226-2012 | 该产品包括钛网和螺钉，钛网采用符合ISO 5832-2标准中牌号Grade 1的纯钛材料制成，螺钉采用符合ISO 5832-3标准的Ti6A14V钛合金为材料制成。产品表面经阳极化处理，包装为非灭菌包装。 | 该产品用于临床上的颅骨缺失的修复 | 3020.06 | 3020.06[2 6(mm)] | 2 6(mm) | 钛合金 | 颗 | 400 | 辽宁省
神经外科类 | 德州玉东医疗器械有限公司 | 德州玉东医疗器械有限公司 | 一次性使用脑科吸引管 | 鲁械注准20182660112 | 2023-03-19 | 国产 | 鲁械注准20182660112 | 产品由吸引管和接头组成，吸引管管壁配以侧开孔并带有可见X光显影标记线，管外壁带有刻度线 | 适用于脑外科手术吸引患者的体液。 | 8Fr、10Fr、12Fr、14Fr、16Fr、18Fr | I型 | 16*36 | 硅橡胶及高分子 | 套 | 380 | 河南省
神经外科类 | 德州玉东医疗器械有限公司 | 德州玉东医疗器械有限公司 | 一次性使用体外引流装置 | 鲁械注准20182660111 | 2023-03-19 | 国产 | 鲁械注准20182660111 | 一次性使用体外引流装置由引流管、导引针、收集装置（负压球、引流器、引流瓶、引流袋）组成 | 适用于体表创伤或切口引流用 | 4Fr、5Fr | YY-3 | 16*36 | 硅橡胶及高分子 | 套 | 2460 | 河南省
神经外科类 | 德州玉东医疗器械有限公司 | 德州玉东医疗器械有限公司 | 一次性使用体外引流装置 | 鲁械注准20182660111 | 2023-03-19 | 国产 | 鲁械注准20182660111 | 一次性使用体外引流装置由引流管、导引针、收集装置（负压球、引流器、引流瓶、引流袋）组成 | 适用于体表创伤或切口引流用 | 8Fr、10Fr、12Fr、14Fr、16Fr、18Fr | YY-4 | 16*36 | 硅橡胶及高分子 | 套 | 420 | 河南省
神经外科类 | 德州玉东医疗器械有限公司 | 德州玉东医疗器械有限公司 | 一次性使用体外引流装置 | 鲁械注准20182660111 | 2023-03-19 | 国产 | 鲁械注准20182660111 | 一次性使用体外引流装置由引流管、导引针、收集装置（负压球、引流器、引流瓶、引流袋）组成 | 适用于体表创伤或切口引流用 | 8Fr、10Fr、12Fr、14Fr、16Fr、18Fr | YY-3 | 16*36 | 硅橡胶及高分子 | 套 | 1500 | 河南省
神经外科类 | 德州玉东医疗器械有限公司 | 德州玉东医疗器械有限公司 | 一次性使用体外引流装置 | 鲁械注准20182660111 | 2023-03-19 | 国产 | 鲁械注准20182660111 | 一次性使用体外引流装置由引流管、导引针、收集装置（负压球、引流器、引流瓶、引流袋）组成 | 适用于体表创伤或切口引流用 | 14Fr、15Fr、16Fr、19Fr | SY-1 | 16*36 | 硅橡胶及高分子 | 套 | 860 | 河南省
神经外科类 | 冠昊生物科技股份有限公司 | 德国 Spiegelberg（GmbH&Co.）KG | 颅内压测量及引流针 | 国食药监械（进）字2014第3213808号 | 2019-07-31 | 进口 | YZB/GER 3986-2014《颅内压测量及引流针》 | 该产品由探针和附件组成。 | 该产品与Spiegelberg颅内压监测仪连接，用于测定颅内压。 | SND13.1.54 | SND13.1.54 | 外径：1.3mm探针长度：200mm；延长管长度：1200mm | 聚氨酯 | 套 | 12500 | 江西省
神经外科类 | 西安康拓医疗技术有限公司 | 西安康拓医疗技术有限公司 | 聚醚醚酮颅骨修补系统 | 国械注准20153460567 | 2020-04-12 | 国产 | YZB/国1268-2015 | 该产品由骨板和链接板组成，由符合YY/T0660标准规定的聚醚醚酮（PEEK-OPTIMA-LT1）材料制成。非灭菌包装。 | 适用于颅骨缺损修补重建的外科治疗。 | KTGB445×30°、 KTGB445×45°、 KTGB445×60° | KTGB445×30°、 KTGB445×45°、 KTGB445×60° |  | 聚醚醚酮 | 个 | 65400 | 山东省
神经外科类 | 西安康拓医疗技术有限公司 | 西安康拓医疗技术有限公司 | 聚醚醚酮颅骨修补系统 | 国械注准20153460567 | 2020-04-12 | 国产 | YZB/国1268-2015 | 该产品由骨板和链接板组成，由符合YY/T0660标准规定的聚醚醚酮（PEEK-OPTIMA-LT1）材料制成。非灭菌包装。 | 适用于颅骨缺损修补重建的外科治疗。 | KTGB450×45°、 KTGB450×60°、 KTGB450×75° | KTGB450×45°、 KTGB450×60°、 KTGB450×75° |  | 聚醚醚酮 | 个 | 65400 | 山东省
神经外科类 | 西安康拓医疗技术有限公司 | 西安康拓医疗技术有限公司 | 聚醚醚酮颅骨修补系统 | 国械注准20153460567 | 2020-04-12 | 国产 | YZB/国1268-2015 | 该产品由骨板和链接板组成，由符合YY/T0660标准规定的聚醚醚酮（PEEK-OPTIMA-LT1）材料制成。非灭菌包装。 | 适用于颅骨缺损修补重建的外科治疗。 | KTGB455×60°、 KTGB455×75°、 KTGB455×90° | KTGB455×60°、 KTGB455×75°、 KTGB455×90° |  | 聚醚醚酮 | 个 | 65400 | 山东省
神经外科类 | 西安康拓医疗技术有限公司 | 西安康拓医疗技术有限公司 | 聚醚醚酮颅骨修补系统 | 国械注准20153460567 | 2020-04-12 | 国产 | YZB/国1268-2015 | 该产品由骨板和链接板组成，由符合YY/T0660标准规定的聚醚醚酮（PEEK-OPTIMA-LT1）材料制成。非灭菌包装。 | 适用于颅骨缺损修补重建的外科治疗。 | KTGB460×60°、 KTGB460×75°、 KTGB460×90° | KTGB460×60°、 KTGB460×75°、 KTGB460×90° |  | 聚醚醚酮 | 个 | 65400 | 山东省
神经外科类 | 西安康拓医疗技术有限公司 | 西安康拓医疗技术有限公司 | 聚醚醚酮颅骨修补系统 | 国械注准20153460567 | 2020-04-12 | 国产 | YZB/国1268-2015 | 该产品由骨板和链接板组成，由符合YY/T0660标准规定的聚醚醚酮（PEEK-OPTIMA-LT1）材料制成。非灭菌包装。 | 适用于颅骨缺损修补重建的外科治疗。 | KTGB465×60°、 KTGB465×75°、 KTGB465×90° | KTGB465×60°、 KTGB465×75°、 KTGB465×90° |  | 聚醚醚酮 | 个 | 65400 | 山东省
神经外科类 | 西安康拓医疗技术有限公司 | 西安康拓医疗技术有限公司 | 聚醚醚酮颅骨修补系统 | 国械注准20153460567 | 2020-04-12 | 国产 | YZB/国1268-2015 | 该产品由骨板和链接板组成，由符合YY/T0660标准规定的聚醚醚酮（PEEK-OPTIMA-LT1）材料制成。非灭菌包装。 | 适用于颅骨缺损修补重建的外科治疗。 | KTGB470×60°、 KTGB470×75°、 KTGB470×90° | KTGB470×60°、 KTGB470×75°、 KTGB470×90° |  | 聚醚醚酮 | 个 | 65400 | 山东省
神经外科类 | 西安康拓医疗技术有限公司 | 西安康拓医疗技术有限公司 | 聚醚醚酮颅骨修补系统 | 国械注准20153460567 | 2020-04-12 | 国产 | YZB/国1268-2015 | 该产品由骨板和链接板组成，由符合YY/T0660标准规定的聚醚醚酮（PEEK-OPTIMA-LT1）材料制成。非灭菌包装。 | 适用于颅骨缺损修补重建的外科治疗。 | KTGB475×60°、 KTGB475×75°、 KTGB475×90° | KTGB475×60°、 KTGB475×75°、 KTGB475×90° |  | 聚醚醚酮 | 个 | 65400 | 山东省
神经外科类 | 西安康拓医疗技术有限公司 | 西安康拓医疗技术有限公司 | 聚醚醚酮颅骨修补系统 | 国械注准20153460567 | 2020-04-12 | 国产 | YZB/国1268-2015 | 该产品由骨板和链接板组成，由符合YY/T0660标准规定的聚醚醚酮（PEEK-OPTIMA-LT1）材料制成。非灭菌包装。 | 适用于颅骨缺损修补重建的外科治疗。 | KTGB440×30°、 KTGB440×45° 、 KTGB440×60° | KTGB440×30°、 KTGB440×45° 、 KTGB440×60° |  | 聚醚醚酮 | 个 | 65400 | 山东省
神经外科类 | 西安康拓医疗技术有限公司 | 西安康拓医疗技术有限公司 | 聚醚醚酮颅骨修补系统 | 国械注准20153460567 | 2020-04-12 | 国产 | YZB/国1268-2015 | 该产品由骨板和链接板组成，由符合YY/T0660标准规定的聚醚醚酮（PEEK-OPTIMA-LT1）材料制成。非灭菌包装。 | 适用于颅骨缺损修补重建的外科治疗。 | KTGB480×60°、 KTGB480×75°、 KTGB480×90° | KTGB480×60°、 KTGB480×75°、 KTGB480×90° |  | 聚醚醚酮 | 个 | 79800 | 山东省
神经外科类 | 西安康拓医疗技术有限公司 | 西安康拓医疗技术有限公司 | 聚醚醚酮颅骨修补系统 | 国械注准20153460567 | 2020-04-12 | 国产 | YZB/国1268-2015 | 该产品由骨板和链接板组成，由符合YY/T0660标准规定的聚醚醚酮（PEEK-OPTIMA-LT1）材料制成。非灭菌包装。 | 适用于颅骨缺损修补重建的外科治疗。 | KTGB485×60°、 KTGB485×75°、 KTGB485×90° | KTGB485×60°、 KTGB485×75°、 KTGB485×90° |  | 聚醚醚酮 | 个 | 79800 | 山东省
神经外科类 | 西安康拓医疗技术有限公司 | 西安康拓医疗技术有限公司 | 聚醚醚酮颅骨修补系统 | 国械注准20153460567 | 2020-04-12 | 国产 | YZB/国1268-2015 | 该产品由骨板和链接板组成，由符合YY/T0660标准规定的聚醚醚酮（PEEK-OPTIMA-LT1）材料制成。非灭菌包装。 | 适用于颅骨缺损修补重建的外科治疗。 | KTGB490×60°、 KTGB490×75°、 KTGB490×90° | KTGB490×60°、 KTGB490×75°、 KTGB490×90° |  | 聚醚醚酮 | 个 | 79800 | 山东省
神经外科类 | 西安康拓医疗技术有限公司 | 西安康拓医疗技术有限公司 | 聚醚醚酮颅骨修补系统 | 国械注准20153460567 | 2020-04-12 | 国产 | YZB/国1268-2015 | 该产品由骨板和链接板组成，由符合YY/T0660标准规定的聚醚醚酮（PEEK-OPTIMA-LT1）材料制成。非灭菌包装。 | 适用于颅骨缺损修补重建的外科治疗。 | KTGB495×60°、 KTGB495×75°、 KTGB495×90° | KTGB495×60°、 KTGB495×75°、 KTGB495×90° |  | 聚醚醚酮 | 个 | 79800 | 山东省
神经外科类 | 西安康拓医疗技术有限公司 | 西安康拓医疗技术有限公司 | 聚醚醚酮颅骨修补系统 | 国械注准20153460567 | 2020-04-12 | 国产 | YZB/国1268-2015 | 该产品由骨板和链接板组成，由符合YY/T0660标准规定的聚醚醚酮（PEEK-OPTIMA-LT1）材料制成。非灭菌包装。 | 适用于颅骨缺损修补重建的外科治疗。 | KTGB4100×60°、 KTGB4100×75°、 KTGB4100×90° | KTGB4100×60°、 KTGB4100×75°、 KTGB4100×90° |  | 聚醚醚酮 | 个 | 79800 | 山东省
神经外科类 | 西安康拓医疗技术有限公司 | 西安康拓医疗技术有限公司 | 聚醚醚酮颅骨修补系统 | 国械注准20153460567 | 2020-04-12 | 国产 | YZB/国1268-2015 | 该产品由骨板和链接板组成，由符合YY/T0660标准规定的聚醚醚酮（PEEK-OPTIMA-LT1）材料制成。非灭菌包装。 | 适用于颅骨缺损修补重建的外科治疗。 | KTGB4105×90°、 KTGB4105×105°、 KTGB4105×120° | KTGB4105×90°、 KTGB4105×105°、 KTGB4105×120° |  | 聚醚醚酮 | 个 | 79800 | 山东省
神经外科类 | 西安康拓医疗技术有限公司 | 西安康拓医疗技术有限公司 | 聚醚醚酮颅骨修补系统 | 国械注准20153460567 | 2020-04-12 | 国产 | YZB/国1268-2015 | 该产品由骨板和链接板组成，由符合YY/T0660标准规定的聚醚醚酮（PEEK-OPTIMA-LT1）材料制成。非灭菌包装。 | 适用于颅骨缺损修补重建的外科治疗。 | KTGB4110×90°、 KTGB4110×105°、 KTGB4110×120° | KTGB4110×90°、 KTGB4110×105°、 KTGB4110×120° |  | 聚醚醚酮 | 个 | 79800 | 山东省
神经外科类 | 西安康拓医疗技术有限公司 | 西安康拓医疗技术有限公司 | 聚醚醚酮颅骨修补系统 | 国械注准20153460567 | 2020-04-12 | 国产 | YZB/国1268-2015 | 该产品由骨板和链接板组成，由符合YY/T0660标准规定的聚醚醚酮（PEEK-OPTIMA-LT1）材料制成。非灭菌包装。 | 适用于颅骨缺损修补重建的外科治疗。 | KTGB4115×90°、 KTGB4115×105°、 KTGB4115×120° | KTGB4115×90°、 KTGB4115×105°、 KTGB4115×120° |  | 聚醚醚酮 | 个 | 96675 | 山东省
神经外科类 | 西安康拓医疗技术有限公司 | 西安康拓医疗技术有限公司 | 聚醚醚酮颅骨修补系统 | 国械注准20153460567 | 2020-04-12 | 国产 | YZB/国1268-2015 | 该产品由骨板和链接板组成，由符合YY/T0660标准规定的聚醚醚酮（PEEK-OPTIMA-LT1）材料制成。非灭菌包装。 | 适用于颅骨缺损修补重建的外科治疗。 | KTGB4120×90°、 KTGB4120×105°、 KTGB4120×120° | KTGB4120×90°、 KTGB4120×105°、 KTGB4120×120° |  | 聚醚醚酮 | 个 | 96675 | 山东省
神经外科类 | 西安康拓医疗技术有限公司 | 西安康拓医疗技术有限公司 | 聚醚醚酮颅骨修补系统 | 国械注准20153460567 | 2020-04-12 | 国产 | YZB/国1268-2015 | 该产品由骨板和链接板组成，由符合YY/T0660标准规定的聚醚醚酮（PEEK-OPTIMA-LT1）材料制成。非灭菌包装。 | 适用于颅骨缺损修补重建的外科治疗。 | KTGB4125×90°、 KTGB4125×105°、 KTGB4125×120° | KTGB4125×90°、 KTGB4125×105°、 KTGB4125×120° |  | 聚醚醚酮 | 个 | 96675 | 山东省
神经外科类 | 西安康拓医疗技术有限公司 | 西安康拓医疗技术有限公司 | 聚醚醚酮颅骨修补系统 | 国械注准20153460567 | 2020-04-12 | 国产 | YZB/国1268-2015 | 该产品由骨板和链接板组成，由符合YY/T0660标准规定的聚醚醚酮（PEEK-OPTIMA-LT1）材料制成。非灭菌包装。 | 适用于颅骨缺损修补重建的外科治疗。 | KTGB4130×90°、 KTGB4130×105°、 KTGB4130×120° | KTGB4130×90°、 KTGB4130×105°、 KTGB4130×120° |  | 聚醚醚酮 | 个 | 96675 | 山东省
神经外科类 | 西安康拓医疗技术有限公司 | 西安康拓医疗技术有限公司 | 聚醚醚酮颅骨修补系统 | 国械注准20153460567 | 2020-04-12 | 国产 | YZB/国1268-2015 | 该产品由骨板和链接板组成，由符合YY/T0660标准规定的聚醚醚酮（PEEK-OPTIMA-LT1）材料制成。非灭菌包装。 | 适用于颅骨缺损修补重建的外科治疗。 | KTGB4135×90°、 KTGB4135×105°、 KTGB4135×120° | KTGB4135×90°、 KTGB4135×105°、 KTGB4135×120° |  | 聚醚醚酮 | 个 | 116348 | 山东省
神经外科类 | 西安康拓医疗技术有限公司 | 西安康拓医疗技术有限公司 | 聚醚醚酮颅骨修补系统 | 国械注准20153460567 | 2020-04-12 | 国产 | YZB/国1268-2015 | 该产品由骨板和链接板组成，由符合YY/T0660标准规定的聚醚醚酮（PEEK-OPTIMA-LT1）材料制成。非灭菌包装。 | 适用于颅骨缺损修补重建的外科治疗。 | KTGB4140×90°、 KTGB4140×105°、 KTGB4140×120° | KTGB4140×90°、 KTGB4140×105°、 KTGB4140×120° |  | 聚醚醚酮 | 个 | 116348 | 山东省
神经外科类 | 西安康拓医疗技术有限公司 | 西安康拓医疗技术有限公司 | 聚醚醚酮颅骨修补系统 | 国械注准20153460567 | 2020-04-12 | 国产 | YZB/国1268-2015 | 该产品由骨板和链接板组成，由符合YY/T0660标准规定的聚醚醚酮（PEEK-OPTIMA-LT1）材料制成。非灭菌包装。 | 适用于颅骨缺损修补重建的外科治疗。 | KTGB4145×90°、 KTGB4145×105°、 KTGB4145×120° | KTGB4145×90°、 KTGB4145×105°、 KTGB4145×120° |  | 聚醚醚酮 | 个 | 116348 | 山东省
神经外科类 | 西安康拓医疗技术有限公司 | 西安康拓医疗技术有限公司 | 聚醚醚酮颅骨修补系统 | 国械注准20153460567 | 2020-04-12 | 国产 | YZB/国1268-2015 | 该产品由骨板和链接板组成，由符合YY/T0660标准规定的聚醚醚酮（PEEK-OPTIMA-LT1）材料制成。非灭菌包装。 | 适用于颅骨缺损修补重建的外科治疗。 | KTGB4150×90°、 KTGB4150×105°、 KTGB4150×120° | KTGB4150×90°、 KTGB4150×105°、 KTGB4150×120° |  | 聚醚醚酮 | 个 | 116348 | 山东省
神经外科类 | 西安康拓医疗技术有限公司 | 西安康拓医疗技术有限公司 | 聚醚醚酮颅骨修补系统 | 国械注准20153460567 | 2020-04-12 | 国产 | YZB/国1268-2015 | 该产品由骨板和链接板组成，由符合YY/T0660标准规定的聚醚醚酮（PEEK-OPTIMA-LT1）材料制成。非灭菌包装。 | 适用于颅骨缺损修补重建的外科治疗。 | KTGB4155×90°、 KTGB4155×105°、 KTGB4155×120° | KTGB4155×90°、 KTGB4155×105°、 KTGB4155×120° |  | 聚醚醚酮 | 个 | 116348 | 山东省
神经外科类 | 西安康拓医疗技术有限公司 | 西安康拓医疗技术有限公司 | 聚醚醚酮颅骨修补系统 | 国械注准20153460567 | 2020-04-12 | 国产 | YZB/国1268-2015 | 该产品由骨板和链接板组成，由符合YY/T0660标准规定的聚醚醚酮（PEEK-OPTIMA-LT1）材料制成。非灭菌包装。 | 适用于颅骨缺损修补重建的外科治疗。 | KTGB4160×90°、 KTGB4160×105°、 KTGB4160×120° | KTGB4160×90°、 KTGB4160×105°、 KTGB4160×120° |  | 聚醚醚酮 | 个 | 116348 | 山东省
神经外科类 | 西安康拓医疗技术有限公司 | 西安康拓医疗技术有限公司 | 内固定钛网板系统 | 国食药监械（准）字2014第3461583号 | 2019-09-04 | 国产 | YZB/国0628-2013 | 该产品由接骨板和接骨螺钉组成。接骨板分为钛网板和钛链接板，采用符合GB/T13810标准规定的TA2纯钛材料制成，接骨螺钉采用符合GB/T13810标准规定的TC4钛合金材料制成。纯钛及钛合金产品表面无着色。灭菌或非灭菌包装。 | 用于重建、修复或固定外伤及其他原因所致颅骨、颌面骨缺损或骨折内固定。 | 钛网板b: 173×155.5 | 钛网板b: 173×155.5 |  | 纯钛 | 片 | 7925.28 | 浙江省
神经外科类 | 驿麟科创医疗科技（北京）有限公司 | Tecres S.p.A | 骨水泥 | 国械注进20163651169 | 2021-03-27 | 进口 | YZB/ITA 0146-2016 | 骨水泥由液体及粉体组成，经混合搅拌后使用。液体的主要成分为甲基丙烯酸甲酯单体，另外还含有对苯二酚和N,N二甲基聚合甲苯胺；粉体的主要成分为聚甲基丙烯酸甲酯，另外还含有硫酸钡和过氧化二苯。骨水泥为非有源外科植入物，粉体采用环氧乙烷灭菌，液体采用过滤法灭菌，灭菌有效期3年。 | 该产品适用于颅骨缝隙的修复。 | 1220/D | 1220/D | - | 骨水泥由液体及粉体组成，经混合搅拌后使用。液体的主要成分为甲基丙烯酸甲酯单体，另外还含有对苯二酚和N,N二甲基聚合甲苯胺；粉体的主要成分为聚甲基丙烯酸甲酯，另外还含有硫酸钡和过氧化二苯。 | 盒 | 10800 | 辽宁省
神经外科类 | 驿麟科创医疗科技（北京）有限公司 | Synovis Micro Companies Alliance, Inc | 可吸收神经套接管 | 国械注进20173463001 | 2022-07-06 | 进口 | 国械注进20173463001 | 该产品是一种可吸收的聚乙醇酸网状管。管壁呈波纹状。可增加强度和灵活性。该产品通过水解过程可在人体中被吸收。该产品无菌状态提供，一次性使用。 | 直径2.3毫米的产品用于修复8-30毫米指神经缺损。直径4和8毫米的产品用于修复8-10毫米恢复感觉功能神经的缺损。 | GEM240NT | GEM240NT | 内径2.3±0.3mm；长度≥40mm;管壁厚度0.25±0.05mm;纤维直径16±5μm | 该产品是一种可吸收的聚乙醇酸网状管。管壁呈波纹状 | 个 | 23448 | 广西省
神经外科类 | 驿麟科创医疗科技（北京）有限公司 | Synovis Micro Companies Alliance, Inc | 可吸收神经套接管 | 国械注进20173463001 | 2022-07-06 | 进口 | 国械注进20173463001 | 该产品是一种可吸收的聚乙醇酸网状管。管壁呈波纹状。可增加强度和灵活性。该产品通过水解过程可在人体中被吸收。该产品无菌状态提供，一次性使用。 | 直径2.3毫米的产品用于修复8-30毫米指神经缺损。直径4和8毫米的产品用于修复8-10毫米恢复感觉功能神经的缺损。 | GEM420NT | GEM420NT | 内径4.0±0.5mm；长度≥20mm;管壁厚度0.25±0.05mm;纤维直径16±5μm | 该产品是一种可吸收的聚乙醇酸网状管。管壁呈波纹状 | 个 | 25538 | 广西省
神经外科类 | 驿麟科创医疗科技（北京）有限公司 | Synovis Micro Companies Alliance, Inc | 可吸收神经套接管 | 国械注进20173463001 | 2022-07-06 | 进口 | 国械注进20173463001 | 该产品是一种可吸收的聚乙醇酸网状管。管壁呈波纹状。可增加强度和灵活性。该产品通过水解过程可在人体中被吸收。该产品无菌状态提供，一次性使用。 | 直径2.3毫米的产品用于修复8-30毫米指神经缺损。直径4和8毫米的产品用于修复8-10毫米恢复感觉功能神经的缺损。 | GEM820NT | GEM820NT | 内径8.0±1.0mm；长度≥20mm;管壁厚度0.25±0.05mm;纤维直径16±5μm | 该产品是一种可吸收的聚乙醇酸网状管。管壁呈波纹状 | 个 | 34880 | 广西省
神经外科类 | 美敦力（上海）管理有限公司 | Medtronic Inc. | 可充电植入式神经刺激器Rechargeable Implantable Neurostimulation System | 国械注进20163215159 | 2021-12-27 | 进口 | 产品技术要求 | 该产品由植入式神经刺激器（37612）和充电器套装37651（充电器37751+充电器电源37761+充电器37791）组成 | 可充电植入式神经刺激器适用于帕金森氏病控制疗法和震颤控制疗法。帕金森氏病控制疗法双侧刺激内苍白球（GPI)或丘脑下核（STN）作为辅助疗法，适用于减少用药物疗法不能充分控制的深度左旋多巴反应性帕金森氏病的某些症状。震颤控制系统的单侧丘脑刺激适用于抑制上肢震颤，设计用于被诊断患有原发性震颤或药物疗法无法充分控制的帕金森震颤的病人，这里震颤构成明显的功能性残疾。 | 37651 | 37651 | 13cm*8cm*3.18cm | 聚砜带二氧化钛和硅氧烷等离子，ETR硅橡胶，1级钛合金，聚对二甲苯C，硅橡胶黏合剂，304#不锈钢，聚醚酰亚胺 | 套 | 16300 | 辽宁
神经外科类 | 美敦力（上海）管理有限公司 | Medtronic Inc. | 患者程控仪Patient Programmer | 国械注进20162214737 | 2021-11-03 | 进口 | 产品技术要求 | 3037患者程控仪套装，由主机（含电池）、可插拔式天线（型号：37092）和便携盒组成。 | 患者程控仪用来打开或关闭神经刺激器，以及用来调整刺激。 | 3037 | 3037 | 9.4cm*5.6cm*2.8cm | 复合材质 | 套 | 17254 | 福建
神经外科类 | 美敦力（上海）管理有限公司 | Medtronic Inc. | 电极传送鞘管Lead Introducer Kit | 国械注进20173152128 | 2022-6-26 | 进口 | YZB/USA 0280-2014 | 该产品由钢丝、鞘管、扩张器、带管芯针的穿刺针、接地垫和电线、测试刺激电缆和病人连接电缆组成，其中接地垫和测试刺激电缆为非无菌提供，其他产品环氧乙烷灭菌，产品一次性使用。 | 该产品用于将骶神经刺激电极经皮下导入或移除体内。 | 3550-18 | 3550-18 | 11.72CM | 304#不锈钢，高密度聚乙烯（HDPE),铂铱合金（10/90),聚对二甲苯C,丙烯酸混合聚碳酸酯，导电硅橡胶，水凝胶RG-72R | 套 | 4147 | 福建
神经外科类 | 英特格拉生命科技（上海）有限公司 | Codman & Shurleff, Inc. | 导管 | 国械注进20183132246 | 2023-08-06 | 进口 | 国械注进20183132246 | BACTISEAL 导管由不透射线（钡浸渍）硅胶管构成，经灭菌处理。BACTISEAL导管所用硅胶经过了利福平和盐酸克林霉素的浸渍处理。 | 本品可作为分流系统的组件用于脑积水患者的脑脊液(CSF)引流或分流术中。 | 管内径1.5mm，管外径3.0mm，长35cm | 821745 | 塑封纸盒 | 硅胶 | 套 | 7677.78 | 陕西省挂网价
神经外科类 | 英特格拉生命科技（上海）有限公司 | Codman & Shurleff, Inc. | 导管 | 国械注进20183132246 | 2023-08-06 | 进口 | 国械注进20183132246 | BACTISEAL 导管由不透射线（钡浸渍）硅胶管构成，经灭菌处理。BACTISEAL导管所用硅胶经过了利福平和盐酸克林霉素的浸渍处理。 | 本品可作为分流系统的组件用于脑积水患者的脑脊液(CSF)引流或分流术中。 | 管内径1.9mm，管外径3.4mm，长35cm | 821749 | 塑封纸盒 | 硅胶 | 套 | 9200 | 吉林省挂网价
神经外科类 | 英特格拉生命科技（上海）有限公司 | Codman & Shurleff, Inc. | 脑脊液分流管及附件 | 国械注进20173661104 | 2022-03-31 | 进口 | 国械注进 20173661104 | 产品植入体部分，由储液囊，硅橡胶导管和Codman Hakin可调压阀组成，配套使用组件包括连接器、防虹吸装置 | 产品适用于脑积水引流治疗使用 | 14cm | 823041 | 塑封纸盒 | 各种材质 | 套 | 1075 | 云南省挂网价
神经外科类 | 英特格拉生命科技（上海）有限公司 | Codman & Shurleff, Inc. | 脑脊液分流管及附件 | 国械注进20173661104 | 2022-03-31 | 进口 | 国械注进 20173661104 | 产品植入体部分，由储液囊，硅橡胶导管和Codman Hakin可调压阀组成，配套使用组件包括连接器、防虹吸装置 | 产品适用于脑积水引流治疗使用 | 120cm | 823045 | 塑封纸盒 | 各种材质 | 套 | 970 | 江西省挂网价
神经外科类 | 英特格拉生命科技（上海）有限公司 | Codman & Shurleff, Inc. | 脑脊液分流管及附件 | 国械注进20173661104 | 2022-03-31 | 进口 | 国械注进 20173661104 | 产品植入体部分，由储液囊，硅橡胶导管和Codman Hakin可调压阀组成，配套使用组件包括连接器、防虹吸装置 | 产品适用于脑积水引流治疗使用 | 10mm | 823811 | 塑封纸盒 | 各种材质 | 套 | 13113 | 辽宁省交易价
神经外科类 | 英特格拉生命科技（上海）有限公司 | Codman & Shurleff, Inc. | 脑脊液分流管及附件 | 国械注进20173661104 | 2022-03-31 | 进口 | 国械注进 20173661104 | 产品植入体部分，由储液囊，硅橡胶导管和Codman Hakin可调压阀组成，配套使用组件包括连接器、防虹吸装置 | 产品适用于脑积水引流治疗使用 | 40mm | 823812 | 塑封纸盒 | 各种材质 | 套 | 13113 | 辽宁省交易价
神经外科类 | 英特格拉生命科技（上海）有限公司 | Codman & Shurleff, Inc. | 脑脊液分流管及附件 | 国械注进20173661104 | 2022-03-31 | 进口 | 国械注进 20173661104 | 产品植入体部分，由储液囊，硅橡胶导管和Codman Hakin可调压阀组成，配套使用组件包括连接器、防虹吸装置 | 产品适用于脑积水引流治疗使用 | 823842 | 823842 | 塑封纸盒 | 各种材质 | 套 | 39800 | 四川省挂网价
神经外科类 | 英特格拉生命科技（上海）有限公司 | Codman & Shurleff, Inc. | 颅内压传感器 | 国械注进20143215743 | 2019-12-10 | 进口 | 国械注进20143215743 | 该产品含有颅内压传感器基本包、颅内压传感器穿刺包、颅内压传感器带脑室导管，详见附件。该产品为经环氧乙烷灭菌包装。 | 颅内压传感器基本包(82-6631)用于测量硬脑膜下压力和脑实质压力。颅内压传感器穿刺包(82-6633)和颅内压传感器带脑室导管(82-6653)用于对一周岁以上患者测量脑室内压和实施脑脊液(CSF)引流。 | 82-6633 | 82-6633 | 塑封纸盒 | 钛，硅胶 | 套 | 15000 | 山东省中标价
神经外科类 | 强生（上海）医疗器材有限公司 | Synthes GmbH | 颅颌面外科内固定系统Cranio-Maxillofacial System | 国械注进20183461989 | 2023-05-03 | 进口 | YZBSWI 2523-2014 | 该产品包括接骨板和接骨螺钉。接骨板采用符合IS05832-2标准规定的1级、2级和4级纯钛材料制成，接骨螺钉采用了符合IS05832-11标准规定的Ti6A17Nb钛合金材料制成，部分产品表面经阳极化处理。灭菌和非灭菌包装。 | 该产品适用于颅颌面部骨骼内固定。 | MatrixNEURO 盖孔板, 预留引流管开口, 最大覆盖 ? 17.0 mm, 厚0.4 mm, 纯钛, 消毒 | 04.503.028S | MatrixNEURO 盖孔板, 预留引流管开口, 最大覆盖 ? 17.0 mm, 厚0.4 mm, 纯钛, 消毒 | TiCP1级 | 片 | 5435 | 四川
神经外科类 | 强生（上海）医疗器材有限公司 | Synthes GmbH | 颅颌面外科内固定系统Cranio-Maxillofacial System | 国械注进20183461989 | 2023-05-03 | 进口 | YZBSWI 2523-2014 | 该产品包括接骨板和接骨螺钉。接骨板采用符合IS05832-2标准规定的1级、2级和4级纯钛材料制成，接骨螺钉采用了符合IS05832-11标准规定的Ti6A17Nb钛合金材料制成，部分产品表面经阳极化处理。灭菌和非灭菌包装。 | 该产品适用于颅颌面部骨骼内固定。 | MatrixNEURO颅骨板,直,2孔 | 04.503.062 | MatrixNEURO颅骨板,直,2孔 | TiCP4级 | 片 | 780 | 四川
神经外科类 | 强生（上海）医疗器材有限公司 | Synthes GmbH | 颅颌面外科内固定系统Cranio-Maxillofacial System | 国械注进20183461989 | 2023-05-03 | 进口 | YZBSWI 2523-2014 | 该产品包括接骨板和接骨螺钉。接骨板采用符合IS05832-2标准规定的1级、2级和4级纯钛材料制成，接骨螺钉采用了符合IS05832-11标准规定的Ti6A17Nb钛合金材料制成，部分产品表面经阳极化处理。灭菌和非灭菌包装。 | 该产品适用于颅颌面部骨骼内固定。 | MatrixNEURO颅骨板,直,4孔 | 04.503.063 | MatrixNEURO颅骨板,直,4孔 | TiCP4级 | 片 | 2961 | 四川
神经外科类 | 强生（上海）医疗器材有限公司 | Synthes GmbH | 颅颌面外科内固定系统Cranio-Maxillofacial System | 国械注进20183461989 | 2023-05-03 | 进口 | YZBSWI 2523-2014 | 该产品包括接骨板和接骨螺钉。接骨板采用符合IS05832-2标准规定的1级、2级和4级纯钛材料制成，接骨螺钉采用了符合IS05832-11标准规定的Ti6A17Nb钛合金材料制成，部分产品表面经阳极化处理。灭菌和非灭菌包装。 | 该产品适用于颅颌面部骨骼内固定。 | MatrixNEURO 消毒套装, 配 4 mm 螺钉 | 145.321S | MatrixNEURO 消毒套装, 配 4 mm 螺钉 | 螺钉为TiAI6Nb7,板为TiCP4级 | 包 | 4704 | 江西
神经外科类 | 强生（上海）医疗器材有限公司 | Synthes GmbH | 颅颌面外科内固定系统Cranio-Maxillofacial System | 国械注进20183461989 | 2023-05-03 | 进口 | YZBSWI 2523-2014 | 该产品包括接骨板和接骨螺钉。接骨板采用符合IS05832-2标准规定的1级、2级和4级纯钛材料制成，接骨螺钉采用了符合IS05832-11标准规定的Ti6A17Nb钛合金材料制成，部分产品表面经阳极化处理。灭菌和非灭菌包装。 | 该产品适用于颅颌面部骨骼内固定。 | MatrixNEURO 消毒套装, 配 17 mm 盖孔板 | 145.324S | MatrixNEURO 消毒套装, 配 17 mm 盖孔板 | 螺钉为TiAI6Nb7，04.503.062的板为TiCP4级，04.503.023的板为TiCP1级 | 包 | 6936 | 江西
神经外科类 | 上海双申医疗器械股份有限公司 | 上海双申医疗器械股份有限公司 | 颅颌骨内固定夹板 | 国械注准20163461419 | 2021-08-21 | 国产 |  | 该产品材料由符合GB/T 13810规格的TA2纯钛材料制成。产品经阳极氧化或未经阳极氧化。灭菌或非灭菌包装。 | 适用于颅颌骨骨折内固定及颌面因肿瘤切除造成下颌骨缺损的替代。 | EZ58 Φ16mm | EZ58 Φ16mm |  | 纯钛 | 块 | 1800 | 江西省
神经外科类 | 深圳市沃尔德外科医疗器械技术有限公司 | 深圳市沃尔德外科医疗器械技术有限公司 | 微小型接骨板、螺钉系统 | 国械注准20153461763 | 2020-09-22 | 国产 | 国械注准20153461763 | 该产品由不同型号的微小型接骨板及配套螺钉组成，接骨板材料的化学成分、显微组织符合GB/T13810中的纯钛，螺钉材料的化学成分、显微组织符合GB/T13810中的Ti6A14V，产品表面经过阳极化处理，一次性使用，有灭菌包装及非无菌包装 | 适用于颅颌面手术时作骨折断端连接用 | 厚度0.6mm，长度18-22mm | ONLS07 |  | 纯钛 | 片 | 1500 | 江西
神经外科类 | 深圳市沃尔德外科医疗器械技术有限公司 | 深圳市沃尔德外科医疗器械技术有限公司 | 微小型接骨板、螺钉系统 | 国械注准20153461763 | 2020-09-22 | 国产 | 国械注准20153461763 | 该产品由不同型号的微小型接骨板及配套螺钉组成，接骨板材料的化学成分、显微组织符合GB/T13810中的纯钛，螺钉材料的化学成分、显微组织符合GB/T13810中的Ti6A14V，产品表面经过阳极化处理，一次性使用，有灭菌包装及非无菌包装 | 适用于颅颌面手术时作骨折断端连接用 | 厚度0.6mm，长度12mm | ONLS03 |  | 纯钛 | 片 | 1200 | 四川
神经外科类 | 西安青松康业医疗技术有限公司 | 美国Bioplate，Inc. | 颅骨内固定系统 | 国械注进20173460171 | 2022-1-15 | 进口 | YZB/USA 1893-2013 | 该系统包括骨板、螺钉。其中骨板由符合ISO5832-2标准要求的1级纯钛材料制成，螺钉由符合ISO5382-3标准要求的Ti6A14V钛合金材料制成。表面无着色。非灭菌包装。 | 用于颅面骨骼重建和颅面部创伤性骨折的修复。 | 直径1.5mm，二孔直形钛板，长14mm | 81-3135 |  | 纯钛 | 个 | 979.49 | 云南省
神经外科类耗材 | 扬州市华威医疗器械有限公司 | 扬州市华威医疗器械有限公司 | 一次性使用双极电凝镊 | 苏械注准20182250371 | 2023-02-04 | 国产 | 苏械注准20182250371 | 一次性使用双极电凝镊根据长度和形状的不同分为Ⅰ型、Ⅱ型、Ⅲ型、Ⅳ型四种；按工作头端宽度分为A型、B型两种型号，分出水和非出水两种方式，出水方式分单侧出水和双侧出水。出水电凝镊由镊片、镊座、电线（可选配）、插头、输水管、出水端组成；非出水电凝镊由镊片、镊座、电线（可选配）、插头组成。电凝镊的镊片采用H62黄铜制成，镊座采用ABS材料制成，输水管采用输血（液）器具用软聚氯乙烯塑料制成，外表面油漆采用绝缘漆，配套电线材料为软聚氯乙烯电缆料。 | 与高频手术器配套用，在双极工作模式下对组织进行电凝用。 | DNN-I型-A-单侧 | DNN-I型-A-单侧 | 镊长：210mm 镊尖宽度：1.0mm | H62黄铜 | 把 | 390 | 湖南省
神经外科类耗材 | 扬州市华威医疗器械有限公司 | 扬州市华威医疗器械有限公司 | 一次性使用双极电凝镊 | 苏械注准20182250371 | 2023-02-04 | 国产 | 苏械注准20182250371 | 一次性使用双极电凝镊根据长度和形状的不同分为Ⅰ型、Ⅱ型、Ⅲ型、Ⅳ型四种；按工作头端宽度分为A型、B型两种型号，分出水和非出水两种方式，出水方式分单侧出水和双侧出水。出水电凝镊由镊片、镊座、电线（可选配）、插头、输水管、出水端组成；非出水电凝镊由镊片、镊座、电线（可选配）、插头组成。电凝镊的镊片采用H62黄铜制成，镊座采用ABS材料制成，输水管采用输血（液）器具用软聚氯乙烯塑料制成，外表面油漆采用绝缘漆，配套电线材料为软聚氯乙烯电缆料。 | 与高频手术器配套用，在双极工作模式下对组织进行电凝用。 | DNN-I型-B-单侧 | DNN-I型-B-单侧 | 镊长：210mm 镊尖宽度：0.9mm | H62黄铜 | 把 | 390 | 湖南省
神经外科类耗材 | 扬州市华威医疗器械有限公司 | 扬州市华威医疗器械有限公司 | 一次性使用双极电凝镊 | 苏械注准20182250371 | 2023-02-04 | 国产 | 苏械注准20182250371 | 一次性使用双极电凝镊根据长度和形状的不同分为Ⅰ型、Ⅱ型、Ⅲ型、Ⅳ型四种；按工作头端宽度分为A型、B型两种型号，分出水和非出水两种方式，出水方式分单侧出水和双侧出水。出水电凝镊由镊片、镊座、电线（可选配）、插头、输水管、出水端组成；非出水电凝镊由镊片、镊座、电线（可选配）、插头组成。电凝镊的镊片采用H62黄铜制成，镊座采用ABS材料制成，输水管采用输血（液）器具用软聚氯乙烯塑料制成，外表面油漆采用绝缘漆，配套电线材料为软聚氯乙烯电缆料。 | 与高频手术器配套用，在双极工作模式下对组织进行电凝用。 | DNN-II型-A-单侧 | DNN-II型-A-单侧 | 镊长：230mm 镊尖宽度：1.0mm | H62黄铜 | 把 | 390 | 湖南省
神经外科类耗材 | 扬州市华威医疗器械有限公司 | 扬州市华威医疗器械有限公司 | 一次性使用双极电凝镊 | 苏械注准20182250371 | 2023-02-04 | 国产 | 苏械注准20182250371 | 一次性使用双极电凝镊根据长度和形状的不同分为Ⅰ型、Ⅱ型、Ⅲ型、Ⅳ型四种；按工作头端宽度分为A型、B型两种型号，分出水和非出水两种方式，出水方式分单侧出水和双侧出水。出水电凝镊由镊片、镊座、电线（可选配）、插头、输水管、出水端组成；非出水电凝镊由镊片、镊座、电线（可选配）、插头组成。电凝镊的镊片采用H62黄铜制成，镊座采用ABS材料制成，输水管采用输血（液）器具用软聚氯乙烯塑料制成，外表面油漆采用绝缘漆，配套电线材料为软聚氯乙烯电缆料。 | 与高频手术器配套用，在双极工作模式下对组织进行电凝用。 | DNN-II型-B-单侧 | DNN-II型-B-单侧 | 镊长：230mm 镊尖宽度：0.9mm | H62黄铜 | 把 | 390 | 湖南省
神经外科类耗材 | 扬州市华威医疗器械有限公司 | 扬州市华威医疗器械有限公司 | 一次性使用双极电凝镊 | 苏械注准20182250371 | 2023-02-04 | 国产 | 苏械注准20182250371 | 一次性使用双极电凝镊根据长度和形状的不同分为Ⅰ型、Ⅱ型、Ⅲ型、Ⅳ型四种；按工作头端宽度分为A型、B型两种型号，分出水和非出水两种方式，出水方式分单侧出水和双侧出水。出水电凝镊由镊片、镊座、电线（可选配）、插头、输水管、出水端组成；非出水电凝镊由镊片、镊座、电线（可选配）、插头组成。电凝镊的镊片采用H62黄铜制成，镊座采用ABS材料制成，输水管采用输血（液）器具用软聚氯乙烯塑料制成，外表面油漆采用绝缘漆，配套电线材料为软聚氯乙烯电缆料。 | 与高频手术器配套用，在双极工作模式下对组织进行电凝用。 | DNN-I型-A | DNN-I型-A | 镊长：210mm 镊尖宽度：1.0mm | H62黄铜 | 把 | 390 | 湖南省
神经外科类耗材 | 扬州市华威医疗器械有限公司 | 扬州市华威医疗器械有限公司 | 一次性使用双极电凝镊 | 苏械注准20182250371 | 2023-02-04 | 国产 | 苏械注准20182250371 | 一次性使用双极电凝镊根据长度和形状的不同分为Ⅰ型、Ⅱ型、Ⅲ型、Ⅳ型四种；按工作头端宽度分为A型、B型两种型号，分出水和非出水两种方式，出水方式分单侧出水和双侧出水。出水电凝镊由镊片、镊座、电线（可选配）、插头、输水管、出水端组成；非出水电凝镊由镊片、镊座、电线（可选配）、插头组成。电凝镊的镊片采用H62黄铜制成，镊座采用ABS材料制成，输水管采用输血（液）器具用软聚氯乙烯塑料制成，外表面油漆采用绝缘漆，配套电线材料为软聚氯乙烯电缆料。 | 与高频手术器配套用，在双极工作模式下对组织进行电凝用。 | DNN-I型-B | DNN-I型-B | 镊长：210mm 镊尖宽度：0.9mm | H62黄铜 | 把 | 390 | 湖南省
神经外科类耗材 | 扬州市华威医疗器械有限公司 | 扬州市华威医疗器械有限公司 | 一次性使用双极电凝镊 | 苏械注准20182250371 | 2023-02-04 | 国产 | 苏械注准20182250371 | 一次性使用双极电凝镊根据长度和形状的不同分为Ⅰ型、Ⅱ型、Ⅲ型、Ⅳ型四种；按工作头端宽度分为A型、B型两种型号，分出水和非出水两种方式，出水方式分单侧出水和双侧出水。出水电凝镊由镊片、镊座、电线（可选配）、插头、输水管、出水端组成；非出水电凝镊由镊片、镊座、电线（可选配）、插头组成。电凝镊的镊片采用H62黄铜制成，镊座采用ABS材料制成，输水管采用输血（液）器具用软聚氯乙烯塑料制成，外表面油漆采用绝缘漆，配套电线材料为软聚氯乙烯电缆料。 | 与高频手术器配套用，在双极工作模式下对组织进行电凝用。 | DNN-II型-A | DNN-II型-A | 镊长：230mm 镊尖宽度：1.0mm | H62黄铜 | 把 | 390 | 湖南省
神经外科类耗材 | 扬州市华威医疗器械有限公司 | 扬州市华威医疗器械有限公司 | 一次性使用双极电凝镊 | 苏械注准20182250371 | 2023-02-04 | 国产 | 苏械注准20182250371 | 一次性使用双极电凝镊根据长度和形状的不同分为Ⅰ型、Ⅱ型、Ⅲ型、Ⅳ型四种；按工作头端宽度分为A型、B型两种型号，分出水和非出水两种方式，出水方式分单侧出水和双侧出水。出水电凝镊由镊片、镊座、电线（可选配）、插头、输水管、出水端组成；非出水电凝镊由镊片、镊座、电线（可选配）、插头组成。电凝镊的镊片采用H62黄铜制成，镊座采用ABS材料制成，输水管采用输血（液）器具用软聚氯乙烯塑料制成，外表面油漆采用绝缘漆，配套电线材料为软聚氯乙烯电缆料。 | 与高频手术器配套用，在双极工作模式下对组织进行电凝用。 | DNN-II型-B | DNN-II型-B | 镊长：230mm 镊尖宽度：0.9mm | H62黄铜 | 把 | 390 | 湖南省
神经外科类 | 深圳市擎源医疗器械有限公司 | 深圳市擎源医疗器械有限公司 | 一次性脑科手术用球囊导管套件 | 粤械注准20172030320 | 2022-03-12 | 国产 | 粤械注准20172030320 | 一次性脑科手术用球囊导管套件由柔性牵开球囊、预定位牵开球囊和管状脑压板组成 | 适用于各种颅内血肿（基底节、脑叶、丘脑、脑干、脑室）、各种颅内肿瘤（脑内蛛网膜囊肿，脑室周边肿瘤，脑实质肿瘤，颅底肿瘤）、脑积水、三叉神经痛手术的辅助牵开 | QKS-0050005 | QKS-0050005 | / | 天然乳胶、PVC、PP | 套 | 13500 | 重庆市
神经外科类 | 深圳市擎源医疗器械有限公司 | 深圳市擎源医疗器械有限公司 | 一次性脑科手术用球囊导管套件 | 粤械注准20172030320 | 2022-03-12 | 国产 | 粤械注准20172030320 | 一次性脑科手术用球囊导管套件由柔性牵开球囊、预定位牵开球囊和管状脑压板组成 | 适用于各种颅内血肿（基底节、脑叶、丘脑、脑干、脑室）、各种颅内肿瘤（脑内蛛网膜囊肿，脑室周边肿瘤，脑实质肿瘤，颅底肿瘤）、脑积水、三叉神经痛手术的辅助牵开 | QKS-1818001 | QKS-1818001 | / | 天然乳胶、PVC、PC、304不锈钢、PE、PP | 套 | 15000 | 重庆市
神经外科类 | 深圳市擎源医疗器械有限公司 | 深圳市擎源医疗器械有限公司 | 一次性脑科手术用球囊导管套件 | 粤械注准20172030320 | 2022-03-12 | 国产 | 粤械注准20172030320 | 一次性脑科手术用球囊导管套件由柔性牵开球囊、预定位牵开球囊和管状脑压板组成 | 适用于各种颅内血肿（基底节、脑叶、丘脑、脑干、脑室）、各种颅内肿瘤（脑内蛛网膜囊肿，脑室周边肿瘤，脑实质肿瘤，颅底肿瘤）、脑积水、三叉神经痛手术的辅助牵开 | QKS-1818002 | QKS-1818002 | / | 天然乳胶、PVC、PC、304不锈钢、PE、PP | 套 | 15000 | 重庆市
神经外科类 | 深圳市擎源医疗器械有限公司 | 深圳市擎源医疗器械有限公司 | 一次性脑科手术用球囊导管套件 | 粤械注准20172030320 | 2022-03-12 | 国产 | 粤械注准20172030320 | 一次性脑科手术用球囊导管套件由柔性牵开球囊、预定位牵开球囊和管状脑压板组成 | 适用于各种颅内血肿（基底节、脑叶、丘脑、脑干、脑室）、各种颅内肿瘤（脑内蛛网膜囊肿，脑室周边肿瘤，脑实质肿瘤，颅底肿瘤）、脑积水、三叉神经痛手术的辅助牵开 | QKS-1818003 | QKS-1818003 | / | 天然乳胶、PVC、PC、304不锈钢、PE、PP | 套 | 15000 | 重庆市
神经外科类 | 深圳市擎源医疗器械有限公司 | 深圳市擎源医疗器械有限公司 | 一次性脑科手术用球囊导管套件 | 粤械注准20172030320 | 2022-03-12 | 国产 | 粤械注准20172030320 | 一次性脑科手术用球囊导管套件由柔性牵开球囊、预定位牵开球囊和管状脑压板组成 | 适用于各种颅内血肿（基底节、脑叶、丘脑、脑干、脑室）、各种颅内肿瘤（脑内蛛网膜囊肿，脑室周边肿瘤，脑实质肿瘤，颅底肿瘤）、脑积水、三叉神经痛手术的辅助牵开 | QKS-1818006 | QKS-1818006 | / | 天然乳胶、PVC、PC、304不锈钢、PE、PP | 套 | 15000 | 重庆市
神经外科类 | 深圳市擎源医疗器械有限公司 | 深圳市擎源医疗器械有限公司 | 一次性脑科手术用球囊导管套件 | 粤械注准20172030320 | 2022-03-12 | 国产 | 粤械注准20172030320 | 一次性脑科手术用球囊导管套件由柔性牵开球囊、预定位牵开球囊和管状脑压板组成 | 适用于各种颅内血肿（基底节、脑叶、丘脑、脑干、脑室）、各种颅内肿瘤（脑内蛛网膜囊肿，脑室周边肿瘤，脑实质肿瘤，颅底肿瘤）、脑积水、三叉神经痛手术的辅助牵开 | QKS-1818007 | QKS-1818007 | / | 天然乳胶、PVC、PC、304不锈钢、PE、PP | 套 | 15000 | 重庆市
神经外科类 | 黑龙江燎原科技有限公司 | 黑龙江燎原科技有限公司 | 医用冷敷贴 | 黑哈械备20170008号 |  | 国产 |  | 由无纺布背衬层、凝胶层、聚乙烯薄膜覆盖层等部分组成。不应含有发挥药理学、免疫学或者代谢作用的成分。 | 用于物理退热、冷敷理疗。仅用于闭合性软组织。 | 90mmx120mm | 90mmx120mm |  | 无纺布背衬层、凝胶层、聚乙烯薄膜覆盖层 | 盒 | 298 | 湖北省

## 体外循环及血液净化
类别 | 申报企业名称 | 生产企业名称 | 产品名称 | 医疗器械注册证号 | 医疗器械注册证截止日期(日期格式XXXX-XX-XX) | 产地 | 产品标准 | 产品性能结构及组成 | 产品适用范围 | 规格 | 型号 | 外形尺寸 | 材质 | 单位 | 全国最低价 | 最低价省份 | 备注
体外循环及血液净化类耗材 | 廊坊市爱尔血液净化器材厂 | 廊坊市爱尔血液净化器材厂 | 一次性使用血液灌流器 | 国械注准20153452391 | 2020-12-23 | 国产 | 国械注准20153452391 | 本产品由罐体（中筒、压盖、帽和框式网）、吸附剂和充填液组成。 | 临床上该产品与血液净化装置配合进行血液灌流用于清除人体内生性和外源性的毒性物质。 | YTS-60 | YTS-60 | 162*94*98 | 活性炭 | 只 | 560 | 江西省
体外循环及血液净化类耗材 | 河南省驼人医疗科技有限公司 | 河南省驼人医疗科技有限公司 | 空心纤维血液透析器 | 国械注准20173453361 | 2022-11-19 | 国产 | 产品技术要求（国械注准20173453361） | 本产品由外壳、端盖、空心纤维膜、封口胶、O型圈、保护帽组成，不包含液体。外壳及端盖的材料为聚碳酸酯，空心纤维膜的材料为聚醚砜，封口胶的材料为聚氨酯，O型圈的材料为硅胶，保护帽的材料聚丙烯。本产品采用电子束辐照灭菌，一次性使用。 | 本产品适用于急、慢性肾功能衰竭患者的血液透析治疗。 | TR-1.2H、TR-1.4H、TR-1.6H | TR-1.2H、TR-1.4H、TR-1.6H | 空心纤维有效长度260mm，有效膜面积1.2m²/1.4m²/1.6m² | 聚（芳）醚砜膜 | 包 | 130 | 江西
体外循环及血液净化类耗材 | 河南省驼人医疗科技有限公司 | 河南省驼人医疗科技有限公司 | 空心纤维血液透析器 | 国械注准20173453361 | 2022-11-19 | 国产 | 产品技术要求（国械注准20173453361） | 本产品由外壳、端盖、空心纤维膜、封口胶、O型圈、保护帽组成，不包含液体。外壳及端盖的材料为聚碳酸酯，空心纤维膜的材料为聚醚砜，封口胶的材料为聚氨酯，O型圈的材料为硅胶，保护帽的材料聚丙烯。本产品采用电子束辐照灭菌，一次性使用。 | 本产品适用于急、慢性肾功能衰竭患者的血液透析治疗。 | TR-1.8H、TR-2.0H | TR-1.8H、TR-2.0H | 空心纤维有效长度260mm，有效膜面积1.8m²/2.0m² | 聚（芳）醚砜膜 | 包 | 198 | 江西
体外循环及血液净化类耗材 | 东莞麦可龙科技医疗有限公司 | 东莞麦可龙科技医疗有限公司 | 一次性摄像吸引管 | 粤械注准20172220110 | 2022-01-19 | 国产 | 粤械注准20172220110 | 主要由透明罩（内含COMS摄像头）、吸引口、双腔管、手柄、吸引管接口、数据接口组成。 | 吸引管与内窥镜影像工作站配套使用，适用于施行宫腔内早期妊娠8周内的人工流产手术。 | RL1206 | RL1206 | / | 医用聚氯乙烯 | 根 | 1388 | 江西省 、云南省 、湖北省
体外循环及血液净化类耗材 | 东莞麦可龙科技医疗有限公司 | 东莞麦可龙科技医疗有限公司 | 一次性摄像吸引管 | 粤械注准20172220110 | 2022-01-19 | 国产 | 粤械注准20172220110 | 主要由透明罩（内含COMS摄像头）、吸引口、双腔管、手柄、吸引管接口、数据接口组成。 | 吸引管与内窥镜影像工作站配套使用，适用于施行宫腔内早期妊娠8周内的人工流产手术。 | RL1207 | RL1207 | / | 医用聚氯乙烯 | 根 | 1388 | 江西省 、云南省 、湖北省
体外循环及血液净化类耗材 | 东莞麦可龙科技医疗有限公司 | 东莞麦可龙科技医疗有限公司 | 一次性摄像吸引管 | 粤械注准20172220110 | 2022-01-19 | 国产 | 粤械注准20172220110 | 主要由透明罩（内含COMS摄像头）、吸引口、双腔管、手柄、吸引管接口、数据接口组成。 | 吸引管与内窥镜影像工作站配套使用，适用于施行宫腔内早期妊娠8周内的人工流产手术。 | RL1208 | RL1208 | / | 医用聚氯乙烯 | 根 | 1388 | 江西省 、云南省 、湖北省
体外循环及血液净化类耗材 | 东莞麦可龙科技医疗有限公司 | 东莞麦可龙科技医疗有限公司 | 一次性摄像吸引管 | 粤械注准20172220110 | 2022-01-19 | 国产 | 粤械注准20172220110 | 主要由透明罩（内含COMS摄像头）、吸引口、双腔管、手柄、吸引管接口、数据接口组成。 | 吸引管与内窥镜影像工作站配套使用，适用于施行宫腔内早期妊娠8周内的人工流产手术。 | RL1209 | RL1209 | / | 医用聚氯乙烯 | 根 | 1388 | 江西省 、云南省 、湖北省
体外循环及血液净化类耗材 | 广州健恩医疗设备有限公司 | 广州健恩医疗设备有限公司 | 一次性使用无菌血液透析导管包 | 国食药监械(准）字2014第3451297号 | 2019-07-09 | 国产 | YZB/国4244-2014《一次性使用无菌血液透析导管包》 | 一次性使用无菌血液透析导管包按包内除血液透析导管以外是否配有其他组件进行分类,可分为单管包、复合包共两种类型。一次性使用无菌血液透析导管包的单管包由:血液透析导管组成。一次性使用无菌血液透析导管包的复合包由基本配置组件:血液透析导管、导丝、Y型穿刺针(或直型穿刺针+蓝空针)、扩张管;选配组件:消毒刷 、一次性使用注射器、一次性使用注射针、肝素帽、塑柄手术刀、中单、孔巾、脱脂棉纱布、带线缝合针、医用透明贴、医用棉球组成。所有组件均不含药物。灭菌方式:环氧乙烷灭菌 | 用于血液透析的血管内导管包，血液透析导管留置人体时间≤14天 | GMH-213516-S | GMH-213516-S | 无 | 聚氨酯 | 套 | 650 | 海南
体外循环及血液净化类耗材 | 广州健恩医疗设备有限公司 | 广州健恩医疗设备有限公司 | 一次性使用无菌血液透析导管包 | 国食药监械(准）字2014第3451297号 | 2019-07-09 | 国产 | YZB/国4244-2014《一次性使用无菌血液透析导管包》 | 一次性使用无菌血液透析导管包按包内除血液透析导管以外是否配有其他组件进行分类,可分为单管包、复合包共两种类型。一次性使用无菌血液透析导管包的单管包由:血液透析导管组成。一次性使用无菌血液透析导管包的复合包由基本配置组件:血液透析导管、导丝、Y型穿刺针(或直型穿刺针+蓝空针)、扩张管;选配组件:消毒刷 、一次性使用注射器、一次性使用注射针、肝素帽、塑柄手术刀、中单、孔巾、脱脂棉纱布、带线缝合针、医用透明贴、医用棉球组成。所有组件均不含药物。灭菌方式:环氧乙烷灭菌 | 用于血液透析的血管内导管包，血液透析导管留置人体时间≤14天 | GMH-21320-S | GMH-21320-S | 无 | 聚氨酯 | 套 | 650 | 海南
体外循环及血液净化类耗材 | 广州健恩医疗设备有限公司 | 广州健恩医疗设备有限公司 | 一次性使用无菌血液透析导管包 | 国食药监械(准）字2014第3451297号 | 2019-07-09 | 国产 | YZB/国4244-2014《一次性使用无菌血液透析导管包》 | 一次性使用无菌血液透析导管包按包内除血液透析导管以外是否配有其他组件进行分类,可分为单管包、复合包共两种类型。一次性使用无菌血液透析导管包的单管包由:血液透析导管组成。一次性使用无菌血液透析导管包的复合包由基本配置组件:血液透析导管、导丝、Y型穿刺针(或直型穿刺针+蓝空针)、扩张管;选配组件:消毒刷 、一次性使用注射器、一次性使用注射针、肝素帽、塑柄手术刀、中单、孔巾、脱脂棉纱布、带线缝合针、医用透明贴、医用棉球组成。所有组件均不含药物。灭菌方式:环氧乙烷灭菌 | 用于血液透析的血管内导管包，血液透析导管留置人体时间≤14天 | GMH-211516-S | GMH-211516-S | 无 | 聚氨酯 | 套 | 670 | 海南
体外循环及血液净化类耗材 | 广州健恩医疗设备有限公司 | 广州健恩医疗设备有限公司 | 一次性使用无菌血液透析导管包 | 国食药监械(准）字2014第3451297号 | 2019-07-09 | 国产 | YZB/国4244-2014《一次性使用无菌血液透析导管包》 | 一次性使用无菌血液透析导管包按包内除血液透析导管以外是否配有其他组件进行分类,可分为单管包、复合包共两种类型。一次性使用无菌血液透析导管包的单管包由:血液透析导管组成。一次性使用无菌血液透析导管包的复合包由基本配置组件:血液透析导管、导丝、Y型穿刺针(或直型穿刺针+蓝空针)、扩张管;选配组件:消毒刷 、一次性使用注射器、一次性使用注射针、肝素帽、塑柄手术刀、中单、孔巾、脱脂棉纱布、带线缝合针、医用透明贴、医用棉球组成。所有组件均不含药物。灭菌方式:环氧乙烷灭菌 | 用于血液透析的血管内导管包，血液透析导管留置人体时间≤14天 | GMH-212520-S | GMH-212520-S | 无 | 聚氨酯 | 套 | 670 | 海南
体外循环及血液净化类耗材 | 广州健恩医疗设备有限公司 | 广州健恩医疗设备有限公司 | 一次性使用无菌血液透析导管包 | 国食药监械(准）字2014第3451297号 | 2019-07-09 | 国产 | YZB/国4244-2014《一次性使用无菌血液透析导管包》 | 一次性使用无菌血液透析导管包按包内除血液透析导管以外是否配有其他组件进行分类,可分为单管包、复合包共两种类型。一次性使用无菌血液透析导管包的单管包由:血液透析导管组成。一次性使用无菌血液透析导管包的复合包由基本配置组件:血液透析导管、导丝、Y型穿刺针(或直型穿刺针+蓝空针)、扩张管;选配组件:消毒刷 、一次性使用注射器、一次性使用注射针、肝素帽、塑柄手术刀、中单、孔巾、脱脂棉纱布、带线缝合针、医用透明贴、医用棉球组成。所有组件均不含药物。灭菌方式:环氧乙烷灭菌 | 用于血液透析的血管内导管包，血液透析导管留置人体时间≤14天 | GMH-21316-S | GMH-21316-S | 无 | 聚氨酯 | 套 | 650 | 海南
体外循环及血液净化类耗材 | 广州健恩医疗设备有限公司 | 广州健恩医疗设备有限公司 | 一次性使用无菌血液透析导管包 | 国食药监械(准）字2014第3451297号 | 2019-07-09 | 国产 | YZB/国4244-2014《一次性使用无菌血液透析导管包》 | 一次性使用无菌血液透析导管包按包内除血液透析导管以外是否配有其他组件进行分类,可分为单管包、复合包共两种类型。一次性使用无菌血液透析导管包的单管包由:血液透析导管组成。一次性使用无菌血液透析导管包的复合包由基本配置组件:血液透析导管、导丝、Y型穿刺针(或直型穿刺针+蓝空针)、扩张管;选配组件:消毒刷 、一次性使用注射器、一次性使用注射针、肝素帽、塑柄手术刀、中单、孔巾、脱脂棉纱布、带线缝合针、医用透明贴、医用棉球组成。所有组件均不含药物。灭菌方式:环氧乙烷灭菌 | 用于血液透析的血管内导管包，血液透析导管留置人体时间≤14天 | GMH-213520-S | GMH-213520-S | 无 | 聚氨酯 | 套 | 650 | 海南
体外循环及血液净化类耗材 | 广州健恩医疗设备有限公司 | 广州健恩医疗设备有限公司 | 一次性使用无菌血液透析导管包 | 国食药监械(准）字2014第3451297号 | 2019-07-09 | 国产 | YZB/国4244-2014《一次性使用无菌血液透析导管包》 | 一次性使用无菌血液透析导管包按包内除血液透析导管以外是否配有其他组件进行分类,可分为单管包、复合包共两种类型。一次性使用无菌血液透析导管包的单管包由:血液透析导管组成。一次性使用无菌血液透析导管包的复合包由基本配置组件:血液透析导管、导丝、Y型穿刺针(或直型穿刺针+蓝空针)、扩张管;选配组件:消毒刷 、一次性使用注射器、一次性使用注射针、肝素帽、塑柄手术刀、中单、孔巾、脱脂棉纱布、带线缝合针、医用透明贴、医用棉球组成。所有组件均不含药物。灭菌方式:环氧乙烷灭菌 | 用于血液透析的血管内导管包，血液透析导管留置人体时间≤14天 | GMH-21220-S | GMH-21220-S | 无 | 聚氨酯 | 套 | 670 | 海南
体外循环及血液净化类耗材 | 广州健恩医疗设备有限公司 | 广州健恩医疗设备有限公司 | 一次性使用无菌血液透析导管包 | 国食药监械(准）字2014第3451297号 | 2019-07-09 | 国产 | YZB/国4244-2014《一次性使用无菌血液透析导管包》 | 一次性使用无菌血液透析导管包按包内除血液透析导管以外是否配有其他组件进行分类,可分为单管包、复合包共两种类型。一次性使用无菌血液透析导管包的单管包由:血液透析导管组成。一次性使用无菌血液透析导管包的复合包由基本配置组件:血液透析导管、导丝、Y型穿刺针(或直型穿刺针+蓝空针)、扩张管;选配组件:消毒刷 、一次性使用注射器、一次性使用注射针、肝素帽、塑柄手术刀、中单、孔巾、脱脂棉纱布、带线缝合针、医用透明贴、医用棉球组成。所有组件均不含药物。灭菌方式:环氧乙烷灭菌 | 用于血液透析的血管内导管包，血液透析导管留置人体时间≤14天 | GMH-211520-S | GMH-211520-S | 无 | 聚氨酯 | 套 | 670 | 海南
体外循环及血液净化类耗材 | 广州健恩医疗设备有限公司 | 广州健恩医疗设备有限公司 | 一次性使用无菌血液透析导管包 | 国食药监械(准）字2014第3451297号 | 2019-07-09 | 国产 | YZB/国4244-2014《一次性使用无菌血液透析导管包》 | 一次性使用无菌血液透析导管包按包内除血液透析导管以外是否配有其他组件进行分类,可分为单管包、复合包共两种类型。一次性使用无菌血液透析导管包的单管包由:血液透析导管组成。一次性使用无菌血液透析导管包的复合包由基本配置组件:血液透析导管、导丝、Y型穿刺针(或直型穿刺针+蓝空针)、扩张管;选配组件:消毒刷 、一次性使用注射器、一次性使用注射针、肝素帽、塑柄手术刀、中单、孔巾、脱脂棉纱布、带线缝合针、医用透明贴、医用棉球组成。所有组件均不含药物。灭菌方式:环氧乙烷灭菌 | 用于血液透析的血管内导管包，血液透析导管留置人体时间≤14天 | GMH-212516-S | GMH-212516-S | 无 | 聚氨酯 | 套 | 670 | 海南
体外循环及血液净化类耗材 | 广州健恩医疗设备有限公司 | 广州健恩医疗设备有限公司 | 一次性使用无菌血液透析导管包 | 国食药监械(准）字2014第3451297号 | 2019-07-09 | 国产 | YZB/国4244-2014《一次性使用无菌血液透析导管包》 | 一次性使用无菌血液透析导管包按包内除血液透析导管以外是否配有其他组件进行分类,可分为单管包、复合包共两种类型。一次性使用无菌血液透析导管包的单管包由:血液透析导管组成。一次性使用无菌血液透析导管包的复合包由基本配置组件:血液透析导管、导丝、Y型穿刺针(或直型穿刺针+蓝空针)、扩张管;选配组件:消毒刷 、一次性使用注射器、一次性使用注射针、肝素帽、塑柄手术刀、中单、孔巾、脱脂棉纱布、带线缝合针、医用透明贴、医用棉球组成。所有组件均不含药物。灭菌方式:环氧乙烷灭菌 | 用于血液透析的血管内导管包，血液透析导管留置人体时间≤14天 | GMH-21216-S | GMH-21216-S | 无 | 聚氨酯 | 套 | 670 | 海南
体外循环及血液净化类耗材 | 广州健恩医疗设备有限公司 | 广州健恩医疗设备有限公司 | 一次性使用无菌血液透析导管包 | 国食药监械(准）字2014第3451297号 | 2019-07-09 | 国产 | YZB/国4244-2014《一次性使用无菌血液透析导管包》 | 一次性使用无菌血液透析导管包按包内除血液透析导管以外是否配有其他组件进行分类,可分为单管包、复合包共两种类型。一次性使用无菌血液透析导管包的单管包由:血液透析导管组成。一次性使用无菌血液透析导管包的复合包由基本配置组件:血液透析导管、导丝、Y型穿刺针(或直型穿刺针+蓝空针)、扩张管;选配组件:消毒刷 、一次性使用注射器、一次性使用注射针、肝素帽、塑柄手术刀、中单、孔巾、脱脂棉纱布、带线缝合针、医用透明贴、医用棉球组成。所有组件均不含药物。灭菌方式:环氧乙烷灭菌 | 用于血液透析的血管内导管包，血液透析导管留置人体时间≤14天 | GMH-211513-S | GMH-211513-S | 无 | 聚氨酯 | 套 | 675.00 | 辽宁
体外循环及血液净化类耗材 | 广州健恩医疗设备有限公司 | 广州健恩医疗设备有限公司 | 一次性使用无菌血液透析导管包 | 国食药监械(准）字2014第3451297号 | 2019-07-09 | 国产 | YZB/国4244-2014《一次性使用无菌血液透析导管包》 | 一次性使用无菌血液透析导管包按包内除血液透析导管以外是否配有其他组件进行分类,可分为单管包、复合包共两种类型。一次性使用无菌血液透析导管包的单管包由:血液透析导管组成。一次性使用无菌血液透析导管包的复合包由基本配置组件:血液透析导管、导丝、Y型穿刺针(或直型穿刺针+蓝空针)、扩张管;选配组件:消毒刷 、一次性使用注射器、一次性使用注射针、肝素帽、塑柄手术刀、中单、孔巾、脱脂棉纱布、带线缝合针、医用透明贴、医用棉球组成。所有组件均不含药物。灭菌方式:环氧乙烷灭菌 | 用于血液透析的血管内导管包，血液透析导管留置人体时间≤14天 | GMH-21213-S | GMH-21213-S | 无 | 聚氨酯 | 套 | 675.00 | 辽宁
体外循环及血液净化类耗材 | 广州健恩医疗设备有限公司 | 广州健恩医疗设备有限公司 | 一次性使用无菌血液透析导管包 | 国食药监械(准）字2014第3451297号 | 2019-07-09 | 国产 | YZB/国4244-2014《一次性使用无菌血液透析导管包》 | 一次性使用无菌血液透析导管包按包内除血液透析导管以外是否配有其他组件进行分类,可分为单管包、复合包共两种类型。一次性使用无菌血液透析导管包的单管包由:血液透析导管组成。一次性使用无菌血液透析导管包的复合包由基本配置组件:血液透析导管、导丝、Y型穿刺针(或直型穿刺针+蓝空针)、扩张管;选配组件:消毒刷 、一次性使用注射器、一次性使用注射针、肝素帽、塑柄手术刀、中单、孔巾、脱脂棉纱布、带线缝合针、医用透明贴、医用棉球组成。所有组件均不含药物。灭菌方式:环氧乙烷灭菌 | 用于血液透析的血管内导管包，血液透析导管留置人体时间≤14天 | GMH-213513-S | GMH-213513-S | 无 | 聚氨酯 | 套 | 675.00 | 辽宁
体外循环及血液净化类耗材 | 广州健恩医疗设备有限公司 | 广州健恩医疗设备有限公司 | 一次性使用无菌血液透析导管包 | 国食药监械(准）字2014第3451297号 | 2019-07-09 | 国产 | YZB/国4244-2014《一次性使用无菌血液透析导管包》 | 一次性使用无菌血液透析导管包按包内除血液透析导管以外是否配有其他组件进行分类,可分为单管包、复合包共两种类型。一次性使用无菌血液透析导管包的单管包由:血液透析导管组成。一次性使用无菌血液透析导管包的复合包由基本配置组件:血液透析导管、导丝、Y型穿刺针(或直型穿刺针+蓝空针)、扩张管;选配组件:消毒刷 、一次性使用注射器、一次性使用注射针、肝素帽、塑柄手术刀、中单、孔巾、脱脂棉纱布、带线缝合针、医用透明贴、医用棉球组成。所有组件均不含药物。灭菌方式:环氧乙烷灭菌 | 用于血液透析的血管内导管包，血液透析导管留置人体时间≤14天 | GMH-212513-S | GMH-212513-S | 无 | 聚氨酯 | 套 | 675.00 | 辽宁
体外循环及血液净化类耗材 | 广州健恩医疗设备有限公司 | 广州健恩医疗设备有限公司 | 一次性使用无菌血液透析导管包 | 国食药监械(准）字2014第3451297号 | 2019-07-09 | 国产 | YZB/国4244-2014《一次性使用无菌血液透析导管包》 | 一次性使用无菌血液透析导管包按包内除血液透析导管以外是否配有其他组件进行分类,可分为单管包、复合包共两种类型。一次性使用无菌血液透析导管包的单管包由:血液透析导管组成。一次性使用无菌血液透析导管包的复合包由基本配置组件:血液透析导管、导丝、Y型穿刺针(或直型穿刺针+蓝空针)、扩张管;选配组件:消毒刷 、一次性使用注射器、一次性使用注射针、肝素帽、塑柄手术刀、中单、孔巾、脱脂棉纱布、带线缝合针、医用透明贴、医用棉球组成。所有组件均不含药物。灭菌方式:环氧乙烷灭菌 | 用于血液透析的血管内导管包，血液透析导管留置人体时间≤14天 | GMH-31213-S | GMH-31213-S | 无 | 聚氨酯 | 套 | 745.00 | 辽宁
体外循环及血液净化类耗材 | 广州健恩医疗设备有限公司 | 广州健恩医疗设备有限公司 | 一次性使用无菌血液透析导管包 | 国食药监械(准）字2014第3451297号 | 2019-07-09 | 国产 | YZB/国4244-2014《一次性使用无菌血液透析导管包》 | 一次性使用无菌血液透析导管包按包内除血液透析导管以外是否配有其他组件进行分类,可分为单管包、复合包共两种类型。一次性使用无菌血液透析导管包的单管包由:血液透析导管组成。一次性使用无菌血液透析导管包的复合包由基本配置组件:血液透析导管、导丝、Y型穿刺针(或直型穿刺针+蓝空针)、扩张管;选配组件:消毒刷 、一次性使用注射器、一次性使用注射针、肝素帽、塑柄手术刀、中单、孔巾、脱脂棉纱布、带线缝合针、医用透明贴、医用棉球组成。所有组件均不含药物。灭菌方式:环氧乙烷灭菌 | 用于血液透析的血管内导管包，血液透析导管留置人体时间≤14天 | GMH-31216-S | GMH-31216-S | 无 | 聚氨酯 | 套 | 745.00 | 辽宁
体外循环及血液净化类耗材 | 广州健恩医疗设备有限公司 | 广州健恩医疗设备有限公司 | 一次性使用无菌血液透析导管包 | 国食药监械(准）字2014第3451297号 | 2019-07-09 | 国产 | YZB/国4244-2014《一次性使用无菌血液透析导管包》 | 一次性使用无菌血液透析导管包按包内除血液透析导管以外是否配有其他组件进行分类,可分为单管包、复合包共两种类型。一次性使用无菌血液透析导管包的单管包由:血液透析导管组成。一次性使用无菌血液透析导管包的复合包由基本配置组件:血液透析导管、导丝、Y型穿刺针(或直型穿刺针+蓝空针)、扩张管;选配组件:消毒刷 、一次性使用注射器、一次性使用注射针、肝素帽、塑柄手术刀、中单、孔巾、脱脂棉纱布、带线缝合针、医用透明贴、医用棉球组成。所有组件均不含药物。灭菌方式:环氧乙烷灭菌 | 用于血液透析的血管内导管包，血液透析导管留置人体时间≤14天 | GMH-31220-S | GMH-31220-S | 无 | 聚氨酯 | 套 | 745.00 | 辽宁
体外循环及血液净化类耗材 | 昊朗科技（佛山）有限公司 | 昊朗科技（佛山）有限公司 | 一次性使用中心静脉导管套装 | 国械注准20143662347 | 2019-12-30 | 国产 | 注册产品标准 | 产品配置包括：导管和穿刺针。选配组件包括：导丝及助推器、扩张管、手术刀、输液接头、注射针、注射器、镊子、消毒刷、手套、纱布、带线缝合针、棉球、透明敷料、手术巾、铺巾和孔巾。导管导体由聚氨酯（PU）制造，外延管由聚氨酯（PU)和硅胶制造；导丝由不锈钢（304）制造；穿刺针由不锈钢和聚碳酸酯制造（PC）；扩张管由聚丙烯（PP）制造；手术刀由不锈钢和丙烯晴-丁二烯一苯乙烯共聚物（ABS）制造；输液接头由聚碳酸酯（PC）和硅橡胶制造；注射针由不锈钢制造；注射器由聚丙烯（PP）制造；镊子由聚丙烯(PP)制造；消毒刷由聚丙烯（PP）制造；纱布由脱脂棉制造；带线缝合针由不锈钢制造；手术巾、铺巾和孔巾由无纺布制造；棉球由脱脂棉制造；透明敷料由基材和隔离纸制造。产品经环氧乙烷灭菌，为一次性使用，无菌，无热原产品。 | 该产品可作为测量中心静脉压力的连接通路，采集血液样本，注入药物或溶液，以及进行血液透析和血液净化治疗，多腔导管的设计是便于同时进行以上数种操作。导管与人体作用时间小于30天，其他组件与人体作用时间小于24小时。 | 双腔 11.5Fr； 双腔 12Fr | TF-C 11.5Fr2×**cm； TF-C 12Fr2×**cm； | 外径：11.5Fr/12Fr | 聚氨酯 | 套 | 675 | 江西省 | 血液透析用
体外循环及血液净化类耗材 | 昊朗科技（佛山）有限公司 | 昊朗科技（佛山）有限公司 | 一次性使用中心静脉导管套装 | 国械注准20143662347 | 2019-12-30 | 国产 | 注册产品标准 | 产品配置包括：导管和穿刺针。选配组件包括：导丝及助推器、扩张管、手术刀、输液接头、注射针、注射器、镊子、消毒刷、手套、纱布、带线缝合针、棉球、透明敷料、手术巾、铺巾和孔巾。导管导体由聚氨酯（PU）制造，外延管由聚氨酯（PU)和硅胶制造；导丝由不锈钢（304）制造；穿刺针由不锈钢和聚碳酸酯制造（PC）；扩张管由聚丙烯（PP）制造；手术刀由不锈钢和丙烯晴-丁二烯一苯乙烯共聚物（ABS）制造；输液接头由聚碳酸酯（PC）和硅橡胶制造；注射针由不锈钢制造；注射器由聚丙烯（PP）制造；镊子由聚丙烯(PP)制造；消毒刷由聚丙烯（PP）制造；纱布由脱脂棉制造；带线缝合针由不锈钢制造；手术巾、铺巾和孔巾由无纺布制造；棉球由脱脂棉制造；透明敷料由基材和隔离纸制造。产品经环氧乙烷灭菌，为一次性使用，无菌，无热原产品。 | 该产品可作为测量中心静脉压力的连接通路，采集血液样本，注入药物或溶液，以及进行血液透析和血液净化治疗，多腔导管的设计是便于同时进行以上数种操作。导管与人体作用时间小于30天，其他组件与人体作用时间小于24小时。 | 双腔 11.5Fr；双腔 12Fr | TF-C 11.5Fr2×**cm W；TF-C 11.5Fr2×**cm J； TF-C 12Fr2×**cm W；TF-C 12Fr2×**cm J； | 外径：11.5Fr/12Fr | 聚氨酯 | 套 | 675 | 江西省 | 血液透析用
体外循环及血液净化类耗材 | 江苏省华星医疗器械实业有限公司 | 江苏省华星医疗器械实业有限公司 | 一次性使用透析护理包 | 苏食药监械（准）字2014第2640754号 | 2019-06-05 | 国产 | YZB/苏0632-2014 | 一次性使用透析护理包由灭菌橡胶外科手套/橡胶检查手套、敷料巾、胶带/胶贴组成，选配碘伏棉球、棉球、酒精棉球，棉条、碘伏棉签、棉签、脱脂纱布叠片、碘伏纱布、酒精纱布、塑料镊子、擦机布、储存袋、注水器、封管帽、止血带、器械盘等。产品应无菌。 | 临床用于透析前后的护理操作。 | / | / | 150只/箱 | 医用高分子 | 只 | 10.5 | 重庆
体外循环及血液净化类耗材 | 天津瑞鹏医疗器械有限公司 | 天津瑞鹏医疗器械有限公司 | 血液透析浓缩物（浓缩透析液） | 国械注准20173454541 | 2022-10-29 | 国产 | YZB/国 7817-2013《血液透析浓缩物》 | 本产品由A剂（A液、A粉）和（B液、B粉）组成。A剂（A液、A粉）由氯化钠、氯化钾、氯化钙、氯化镁、冰醋酸、枸橼酸、无水醋酸钠组成；B剂（B液、B粉）由碳酸氢钠或碳酸氢钠和氯化钠组成。 | 本产品适用于急慢性肾功能衰竭、尿毒症及药物中毒的患者进行血液透析治疗。 | A液 5升 | TR-1(DBB)型透析液/TR-1(BRA)型透析液/TR-2(FRE)型透析液/TR-3(GAM)型透析液 |  | 氯化钠、氯化钾、氯化钙等 | 桶 | 35/桶 | 山东
体外循环及血液净化类耗材 | 天津瑞鹏医疗器械有限公司 | 天津瑞鹏医疗器械有限公司 | 血液透析浓缩物（浓缩透析液） | 国械注准20173454541 | 2022-10-29 | 国产 | YZB/国 7817-2013《血液透析浓缩物》 | 本产品由A剂（A液、A粉）和（B液、B粉）组成。A剂（A液、A粉）由氯化钠、氯化钾、氯化钙、氯化镁、冰醋酸、枸橼酸、无水醋酸钠组成；B剂（B液、B粉）由碳酸氢钠或碳酸氢钠和氯化钠组成。 | 本产品适用于急慢性肾功能衰竭、尿毒症及药物中毒的患者进行血液透析治疗。 | A液 10升 | TR-1(DBB)型透析液/TR-1(BRA)型透析液/TR-2(FRE)型透析液/TR-3(GAM)型透析液 |  | 氯化钠、氯化钾、氯化钙等 | 桶 | 70/桶 | 山东
体外循环及血液净化类耗材 | 天津瑞鹏医疗器械有限公司 | 天津瑞鹏医疗器械有限公司 | 血液透析浓缩物（浓缩透析液） | 国械注准20173454541 | 2022-10-29 | 国产 | YZB/国 7817-2013《血液透析浓缩物》 | 本产品由A剂（A液、A粉）和（B液、B粉）组成。A剂（A液、A粉）由氯化钠、氯化钾、氯化钙、氯化镁、冰醋酸、枸橼酸、无水醋酸钠组成；B剂（B液、B粉）由碳酸氢钠或碳酸氢钠和氯化钠组成。 | 本产品适用于急慢性肾功能衰竭、尿毒症及药物中毒的患者进行血液透析治疗。 | B液 6升 | TR-1(DBB)型透析液/TR-1(BRA)型透析液/TR-2(FRE)型透析液/TR-3(GAM)型透析液 |  | 碳酸氢钠或碳酸氢钠和氯化钠 | 桶 | 20/桶 | 山东
体外循环及血液净化类耗材 | 天津瑞鹏医疗器械有限公司 | 天津瑞鹏医疗器械有限公司 | 血液透析浓缩物（浓缩透析液） | 国械注准20173454541 | 2022-10-29 | 国产 | YZB/国 7817-2013《血液透析浓缩物》 | 本产品由A剂（A液、A粉）和（B液、B粉）组成。A剂（A液、A粉）由氯化钠、氯化钾、氯化钙、氯化镁、冰醋酸、枸橼酸、无水醋酸钠组成；B剂（B液、B粉）由碳酸氢钠或碳酸氢钠和氯化钠组成。 | 本产品适用于急慢性肾功能衰竭、尿毒症及药物中毒的患者进行血液透析治疗。 | B液 12升 | TR-1(DBB)型透析液/TR-1(BRA)型透析液/TR-2(FRE)型透析液/TR-3(GAM)型透析液 |  | 碳酸氢钠或碳酸氢钠和氯化钠 | 桶 | 40/桶 | 山东
体外循环及血液净化类耗材 | 天津瑞鹏医疗器械有限公司 | 天津瑞鹏医疗器械有限公司 | 血液透析浓缩物（透析粉） | 国械注准20173454541 | 2022-10-29 | 国产 | YZB/国 7817-2013《血液透析浓缩物》 | 本产品由A剂（A液、A粉）和（B液、B粉）组成。A剂（A液、A粉）由氯化钠、氯化钾、氯化钙、氯化镁、冰醋酸、枸橼酸、无水醋酸钠组成；B剂（B液、B粉）由碳酸氢钠或碳酸氢钠和氯化钠组成。 | 本产品适用于急慢性肾功能衰竭、尿毒症及药物中毒的患者进行血液透析治疗。 | A粉：1245克；1178克；940克 | TR-1(BRA)型透析粉/TR-2(FRE)型透析粉/TR-3(GAM)型透析粉 |  | 氯化钠、氯化钾、氯化钙等 | 袋 | 19/袋 | 山东
体外循环及血液净化类耗材 | 天津瑞鹏医疗器械有限公司 | 天津瑞鹏医疗器械有限公司 | 血液透析浓缩物（透析粉） | 国械注准20173454541 | 2022-10-29 | 国产 | YZB/国 7817-2013《血液透析浓缩物》 | 本产品由A剂（A液、A粉）和（B液、B粉）组成。A剂（A液、A粉）由氯化钠、氯化钾、氯化钙、氯化镁、冰醋酸、枸橼酸、无水醋酸钠组成；B剂（B液、B粉）由碳酸氢钠或碳酸氢钠和氯化钠组成。 | 本产品适用于急慢性肾功能衰竭、尿毒症及药物中毒的患者进行血液透析治疗。 | B粉：500克；588克；966克 | TR-1(BRA)型透析粉/TR-2(FRE)型透析粉/TR-3(GAM)型透析粉 |  | 碳酸氢钠或碳酸氢钠和氯化钠 | 袋 | 9/袋 | 山东
体外循环及血液净化类耗材 | 天津瑞鹏医疗器械有限公司 | 天津瑞鹏医疗器械有限公司 | 血液透析浓缩物（透析粉） | 国械注准20173454541 | 2022-10-29 | 国产 | YZB/国 7817-2013《血液透析浓缩物》 | 本产品由A剂（A液、A粉）和（B液、B粉）组成。A剂（A液、A粉）由氯化钠、氯化钾、氯化钙、氯化镁、冰醋酸、枸橼酸、无水醋酸钠组成；B剂（B液、B粉）由碳酸氢钠或碳酸氢钠和氯化钠组成。 | 本产品适用于急慢性肾功能衰竭、尿毒症及药物中毒的患者进行血液透析治疗。 | 650克 | TR-4联机B粉/RE-5联机B粉 |  | 碳酸氢钠 | 支 | 29/支 | 山东
体外循环及血液净化类耗材 | 天津市标准生物制剂有限公司 | 天津市标准生物制剂有限公司 | 血液透析浓缩液 | 国械注准20163451124 | 2021-06-07 | 国产 | 国械注准20163451124 | 血液透析浓缩液由A液、B液组成、其中A液由氯化钠、氯化钙、氯化钾、氯化镁和冰醋酸组成； | 本产品用于急、慢性肾功能衰竭，严重的水电解质代谢紊乱及酸碱失衡，药物中毒的血液透析。 | 10L | JM-II型（A液） |  | 血液透析浓缩液由A液、B液组成、其中A液由氯化钠、氯化钙、氯化钾、氯化镁和冰醋酸组成；B液由碳酸氢钠和（或）氯化钙组成。开封后一次性用完，不得储存再用。 | 桶 | 76/桶 | 湖北
体外循环及血液净化类耗材 | 天津市标准生物制剂有限公司 | 天津市标准生物制剂有限公司 | 血液透析浓缩液 | 国械注准20163451124 | 2021-06-07 | 国产 | 国械注准20163451124 | 血液透析浓缩液由A液、B液组成、B液由碳酸氢钠和（或）氯化钙组成。开封后一次性用完，不得储存再用。 | 本产品用于急、慢性肾功能衰竭，严重的水电解质代谢紊乱及酸碱失衡，药物中毒的血液透析。 | 12L | JM-II型（B液） |  | 血液透析浓缩液由A液、B液组成、其中A液由氯化钠、氯化钙、氯化钾、氯化镁和冰醋酸组成；B液由碳酸氢钠和（或）氯化钙组成。开封后一次性用完，不得储存再用。 | 桶 | 70/桶 | 安徽
体外循环及血液净化类耗材 | 天津市标准生物制剂有限公司 | 天津市标准生物制剂有限公司 | 血液透析干粉 | 国械注准20173454036 | 2022-07-02 | 国产 | 国械注准20173454036 | 血液透析浓缩物（干粉）由A粉、B粉组成、其中A粉由氯化钠、氯化钙、氯化钾、氯化镁和冰醋酸组成 | 本产品用于急、慢性肾功能衰竭，严重的水电解质代谢紊乱及酸碱失衡，药物中毒的血液透析。 | 1172g | JM-I型 （A粉） |  | 每袋含：氯化钠1053.38g、氯化钾32.62g、氯化钙（二水）38.59g、氯化镁（六水）17.79g、冰醋酸30.05g | 袋 | 23.76/袋 | 湖北
体外循环及血液净化类耗材 | 天津市标准生物制剂有限公司 | 天津市标准生物制剂有限公司 | 吉马柠檬酸消毒液20%（吉马C液） | （津）卫消证字（2010）第0398号 | 2018-10-20 | 国产 | Q/12HB 3936-2017 | 本消毒液为微黄色液体、本品PH值为1.0-2.0，主要有效成分为柠檬酸，其含量为20-25%，其他成分为苹果酸，乳酸。 | 用于带比例混合系统并能程序加温及带有外置加温系统的可升温80-85℃以上的血液透析机及管路的热消毒和脱钙、分解蛋白及清洗。 | 5L | JM-VIII型 |  | 主要有效成分为柠檬酸，其含量为20-25%，其他成分为苹果酸，乳酸。 | 桶 | 350/桶 | 湖北
体外循环及血液净化类耗材 | 天津市标准生物制剂有限公司 | 天津市标准生物制剂有限公司 | 吉马次氯酸钠消毒液 | （津）卫消证字（2010）第0398号 | 2019-04-01 | 国产 | Q/12HG 6565-2016 | 本消毒液为高效消毒剂，是以次氯酸钠为主要有效成分，其成分含量（有效氯）4%-7%（w/w) | 适用于透析机及管路和其他医疗器械和用品的消毒。 | 5L | JM-VII型 |  | 本消毒液为高效消毒剂，是以次氯酸钠为主要有效成分，其成分含量（有效氯）4%-7%（w/w) | 桶 | 180/桶 | 湖北
体外循环及血液净化类耗材 | 天津优威医塑制品有限公司 | 天津优威医塑制品有限公司 | 一次性使用腹膜透析管外置接管 | 津械注准20182450049 | 2023-03-26 | 国产 | 津械注准20182450049 | 结构组成：该产品由拉环护套、旋转接头I、导管、旋转止水套 A、旋转止水套 B、旋转止水夹、旋转接头 Ⅱ、保护套组成。 产品性能：无泄漏。接管换向应方便、可靠。接管应无菌，接管用环氧乙烷灭菌，经15天后，起环氧乙烷残留量应不大于10μg/g。酸碱度，接管浸取液的pH值与同批空白对照液对照，pH值之差不得超过1.0 | 该产品供医院及家庭进行腹膜透析时与腹膜透析管外置部分连接使用。 | TX-I 型 | TX-I 型 | 270mm*直径16.8mm | 医用高分子材料 | 根 | 139.5 |  | 江西省交易价格
体外循环及血液净化类耗材 | 天津优威医塑制品有限公司 | 天津优威医塑制品有限公司 | 腹膜透析接头 | 津械注准20182450054 | 2023-04-08 | 国产 | 津械注准20182450054 | 接头是由符合GB4234-2003中规定的00Cr18Ni14Mo3材料制造，由接头螺杆和接头螺帽两部分组成。 性能：1、外观：接头内外壁应洁净，无明显的毛刺、毛边等缺陷。接头外观色泽均匀,表面光滑、无裂纹。2、物理性能：按生产说明装配连接后，且无泄漏。按生产说明装配连接后，接头与腹膜透析管在不大于15N拉力下试验，二者不得分离。接头应无菌。接头经环氧乙烷灭菌，解析15天，其环氧乙烷残留量不大于10ug/g。接头经耐腐蚀性能试验后，表面不应有锈痕、斑痕等缺陷。 | 该产品适用于腹膜透析内置管和外置管的连接。 | JT-I 型 | JT-I 型 | 12.45mm | 00Cr18Ni14Mo3材料 | 个 | 459 |  | 江西省交易价格
体外循环及血液净化类耗材 | 天津优威医塑制品有限公司 | 天津优威医塑制品有限公司 | 碘液保护帽 | 国械注准20173663013 | 2020-01-15 | 国产 | 国械注准20173663013 | 产品由碘伏帽体、碘伏帽盖、海绵、聚维酮碘溶液（10%）组成 。 性能：已正常视力检查时，碘液保护帽内、外表面应光滑、清洁，壁上不应有波纹、流纹、杂质、欠料等缺陷。海绵表面应清洁，无杂质、色斑。海绵应填满螺纹下方的凹槽。碘液保护帽应与腹膜透析外置接管旋拧连接紧密，不得自行脱落，内容物不得渗出。抗冲击：碘伏帽体与碘伏帽盖连接后进行跌落实验，两者不得分离。化学性能：酸碱度：pH=3.0-6.5。聚维酮碘溶液的标示量（体积百分比）为10%，有效碘容量为标示量的8.5%-12.0%（体积百分比）。 | 用于腹膜透析过程中保护腹膜透析管外置接管并进行管口消毒。 | YW-D-I 型 | YW-D-I 型 | 直径φ16mm,长25.4mm | 医用高分子材料 | 个 | 1.54 |  | 江西省交易价格
体外循环及血液净化类耗材 | 张家港市沙工医疗器械科技发展有限公司 | 张家港市沙工医疗器械科技发展有限公司 | 血液净化处理装置的体外循环管路 | 国械注准20173454732 | 2022-12-25 | 国产 | 国械注准20173454732 | 管路按照结构分为带泵管管路、无泵管管路和附件（局部联接管）。带泵管管路由：导管、透析器接口、注射件、注射头、注射接口、空气壶、泵管、T型接口、流量调节器、调节夹、接头、瓶塞穿刺器、滤网、测压块、加热袋、废液袋、传感器保护器组成。无泵管管路由导管、透析器接口、注射件、注射头、注射接口、空气壶、T型接口、流量调节器、调节夹、接头、瓶塞穿刺器、滤网、测压块、加热袋、废液袋、传感器保护器组成。局部联接管由导管、注射接口、T型接口、流量调节器、调节夹、接头、测压块、加热袋、废液袋、传感器保护器、护罩、手柄组成。材质详见产品技术要求。产品为一次性使用无菌医疗器械，环氧乙烷灭菌。 | 作为输送血液、药液的管路通道。临床中配合血透机、血滤机等设备，用于血液净化、透析、过滤、补液、传输药液的一次性使用无菌器械。 | II-A SYF | II-A型 |  | 医用级PVC | 套 | 24 | 2017年辽宁省
体外循环及血液净化类耗材 | 张家港市沙工医疗器械科技发展有限公司 | 张家港市沙工医疗器械科技发展有限公司 | 血液净化处理装置的体外循环管路 | 国械注准20173454732 | 2022-12-25 | 国产 | 国械注准20173454732 | 管路按照结构分为带泵管管路、无泵管管路和附件（局部联接管）。带泵管管路由：导管、透析器接口、注射件、注射头、注射接口、空气壶、泵管、T型接口、流量调节器、调节夹、接头、瓶塞穿刺器、滤网、测压块、加热袋、废液袋、传感器保护器组成。无泵管管路由导管、透析器接口、注射件、注射头、注射接口、空气壶、T型接口、流量调节器、调节夹、接头、瓶塞穿刺器、滤网、测压块、加热袋、废液袋、传感器保护器组成。局部联接管由导管、注射接口、T型接口、流量调节器、调节夹、接头、测压块、加热袋、废液袋、传感器保护器、护罩、手柄组成。材质详见产品技术要求。产品为一次性使用无菌医疗器械，环氧乙烷灭菌。 | 作为输送血液、药液的管路通道。临床中配合血透机、血滤机等设备，用于血液净化、透析、过滤、补液、传输药液的一次性使用无菌器械。 | II-A NDF | II-A型 |  | 医用级PVC | 套 | 25 | 2018年湖北省
体外循环及血液净化类耗材 | 张家港市沙工医疗器械科技发展有限公司 | 张家港市沙工医疗器械科技发展有限公司 | 血液净化处理装置的体外循环管路 | 国械注准20173454732 | 2022-12-25 | 国产 | 国械注准20173454732 | 管路按照结构分为带泵管管路、无泵管管路和附件（局部联接管）。带泵管管路由：导管、透析器接口、注射件、注射头、注射接口、空气壶、泵管、T型接口、流量调节器、调节夹、接头、瓶塞穿刺器、滤网、测压块、加热袋、废液袋、传感器保护器组成。无泵管管路由导管、透析器接口、注射件、注射头、注射接口、空气壶、T型接口、流量调节器、调节夹、接头、瓶塞穿刺器、滤网、测压块、加热袋、废液袋、传感器保护器组成。局部联接管由导管、注射接口、T型接口、流量调节器、调节夹、接头、测压块、加热袋、废液袋、传感器保护器、护罩、手柄组成。材质详见产品技术要求。产品为一次性使用无菌医疗器械，环氧乙烷灭菌。 | 作为输送血液、药液的管路通道。临床中配合血透机、血滤机等设备，用于血液净化、透析、过滤、补液、传输药液的一次性使用无菌器械。 | II-A | II-A型 |  | 医用级PVC | 套 | 14.2 | 2018年湖北省
体外循环及血液净化类耗材 | 贝而克合翔医疗设备（上海）有限公司 | Bellco S.r.l | 血浆分离器 | 国械注进20163454896 | 2021-11-29 | 进口 | YZB/ITA 7061-2012 | 该血浆分离器为空心纤维型，由外壳、纤维膜、O型圈、封口胶、端盖组成。外壳材料为聚碳酸酯，纤维膜为聚醚砜膜，O型圈材料为热塑性橡胶，封口胶材料为聚氨酯，端盖材料为聚碳酸酯。MICROPLA MPS03，MICROPLA MPS05，MICROPLA MPS07的膜表面积分别为0.30㎡，0.45㎡，0.68㎡，最大血室容量分别为30ml，50ml，70ml；血浆室容量分别是115ml,125ml,190ml。灭菌方式为环氧乙烷灭菌。 | 该产品适用于血液净化治疗，适用于不同临床病人进行血浆分离治疗，适用急性中毒患者进行炎性介质的非特定清除治疗。 | 有效膜面积：0.68㎡ | MICROPLA MPS07 |  | 聚醚砜膜 | 支 | 2150 | 云南
体外循环及血液净化类耗材 | 成都市新津事丰医疗器械有限公司 | 成都市新津事丰医疗器械有限公司 | 一次性使用动静脉穿刺针 | 国械注准20173153112 | 2022-03-14 | 国产 | 国械注准20173153112 | 本产品由穿刺针保护套、针柄、穿刺针、软管、止流夹、内圆锥接头、接头保护套组成。产品经环氧乙烷灭菌，一次性使用。 | 产品适用于血液透析时穿刺成熟动静脉内瘘，与血液回路连接建立临时血液通路。 | G1.4×25 | G1.4×25 | 长：365mm | 聚丙烯、不锈钢、聚氯乙烯、聚乙烯 | 支 | 5.4 | 四川省 | 提供四川阳光采购系统挂网价截图
体外循环及血液净化类耗材 | 成都市新津事丰医疗器械有限公司 | 成都市新津事丰医疗器械有限公司 | 一次性使用动静脉穿刺针 | 国械注准20173153112 | 2022-03-14 | 国产 | 国械注准20173153112 | 本产品由穿刺针保护套、针柄、穿刺针、软管、止流夹、内圆锥接头、接头保护套组成。产品经环氧乙烷灭菌，一次性使用。 | 产品适用于血液透析时穿刺成熟动静脉内瘘，与血液回路连接建立临时血液通路。 | X1.4×25 | X1.4×25 | 长：365mm | 聚丙烯、不锈钢、聚氯乙烯、聚乙烯 | 支 | 5.5 | 四川省 | 提供四川阳光采购系统挂网价截图
体外循环及血液净化类耗材 | 成都市新津事丰医疗器械有限公司 | 成都市新津事丰医疗器械有限公司 | 一次性使用动静脉穿刺针 | 国械注准20173153112 | 2022-03-14 | 国产 | 国械注准20173153112 | 本产品由穿刺针保护套、针柄、穿刺针、软管、止流夹、内圆锥接头、接头保护套组成。产品经环氧乙烷灭菌，一次性使用。 | 产品适用于血液透析时穿刺成熟动静脉内瘘，与血液回路连接建立临时血液通路。 | G1.6×25 | G1.6×25 | 长：365mm | 聚丙烯、不锈钢、聚氯乙烯、聚乙烯 | 支 | 5.2 | 四川省 | 提供四川阳光采购系统挂网价截图
体外循环及血液净化类耗材 | 成都市新津事丰医疗器械有限公司 | 成都市新津事丰医疗器械有限公司 | 一次性使用动静脉穿刺针 | 国械注准20173153112 | 2022-03-14 | 国产 | 国械注准20173153112 | 本产品由穿刺针保护套、针柄、穿刺针、软管、止流夹、内圆锥接头、接头保护套组成。产品经环氧乙烷灭菌，一次性使用。 | 产品适用于血液透析时穿刺成熟动静脉内瘘，与血液回路连接建立临时血液通路。 | X1.6×25 | X1.6×25 | 长：365mm | 聚丙烯、不锈钢、聚氯乙烯、聚乙烯 | 支 | 5.5 | 四川省 | 提供四川阳光采购系统挂网价截图
体外循环及血液净化类耗材 | 成都市新津事丰医疗器械有限公司 | 成都市新津事丰医疗器械有限公司 | 一次性使用动静脉穿刺针 | 国械注准20173153112 | 2022-03-14 | 国产 | 国械注准20173153112 | 本产品由穿刺针保护套、针柄、穿刺针、软管、止流夹、内圆锥接头、接头保护套组成。产品经环氧乙烷灭菌，一次性使用。 | 产品适用于血液透析时穿刺成熟动静脉内瘘，与血液回路连接建立临时血液通路。 | G1.8×25 | G1.8×25 | 长：365mm | 聚丙烯、不锈钢、聚氯乙烯、聚乙烯 | 支 | 5.5 | 四川省 | 提供四川阳光采购系统挂网价截图
体外循环及血液净化类耗材 | 成都市新津事丰医疗器械有限公司 | 成都市新津事丰医疗器械有限公司 | 一次性使用动静脉穿刺针 | 国械注准20173153112 | 2022-03-14 | 国产 | 国械注准20173153112 | 本产品由穿刺针保护套、针柄、穿刺针、软管、止流夹、内圆锥接头、接头保护套组成。产品经环氧乙烷灭菌，一次性使用。 | 产品适用于血液透析时穿刺成熟动静脉内瘘，与血液回路连接建立临时血液通路。 | X1.8×25 | X1.8×25 | 长：365mm | 聚丙烯、不锈钢、聚氯乙烯、聚乙烯 | 支 | 5.5 | 四川省 | 提供四川阳光采购系统挂网价截图
体外循环及血液净化类耗材 | 成都市新津事丰医疗器械有限公司 | 成都市新津事丰医疗器械有限公司 | 血液净化装置的体外循环血路 | 国械注准20173453302 | 2022-08-13 | 国产 | 国械注准20173453302 | 产品由静脉管路、动脉管路组成，其中静脉管路可由透析接头盖、透析接头、PVC管、采样接头、接头、防尘盖、滴斗组件（包括滴斗、滴斗盖）、血液过滤网、旋转接头、旋转接头环、止流夹、冲洗接头、传感器保护器组成，动脉管路可由透析接头盖、透析接头、PVC管、采样接头、接头、防尘盖、滴斗组件（包括滴斗、滴斗盖）、血液过滤网、旋转接头、旋转接头环、止流夹、泵管、泵管接头、冲洗接头组成。产品经环氧乙烷灭菌，一次性使用。 | 产品适用于供血液净化时作为血液通道使用 | BPC-B | BPC-B | 动脉管路长：4100mm；静脉管路长：2910mm | 聚氯乙烯、聚乙烯、聚丙烯 | 支 | 31 | 湖北省 | 提供湖北高值耗材数据系统挂网价
体外循环及血液净化类耗材 | 成都市新津事丰医疗器械有限公司 | 成都市新津事丰医疗器械有限公司 | 血液净化装置的体外循环血路 | 国械注准20173453302 | 2022-08-13 | 国产 | 国械注准20173453302 | 产品由静脉管路、动脉管路组成，其中静脉管路可由透析接头盖、透析接头、PVC管、采样接头、接头、防尘盖、滴斗组件（包括滴斗、滴斗盖）、血液过滤网、旋转接头、旋转接头环、止流夹、冲洗接头、传感器保护器组成，动脉管路可由透析接头盖、透析接头、PVC管、采样接头、接头、防尘盖、滴斗组件（包括滴斗、滴斗盖）、血液过滤网、旋转接头、旋转接头环、止流夹、泵管、泵管接头、冲洗接头组成。产品经环氧乙烷灭菌，一次性使用。 | 产品适用于供血液净化时作为血液通道使用 | BPC-D | BPC-D | 动脉管路长：4100mm；静脉管路长：2910mm | 聚氯乙烯、聚乙烯、聚丙烯 | 支 | 31 | 湖北省 | 提供湖北高值耗材数据系统挂网价
体外循环及血液净化类耗材 | 美敦力（上海）管理有限公司 | Medtronic Inc. | 动静脉插管 | 国械注进20173660243 | 2022-01-18 | 进口 | 国械注进20173660243 | 本产品由插管体、导丝、扩张器、穿刺针、刀片、注射器以及附件组成。本产品为一次性使用，采用环氧乙烷灭菌。 | 本产品用于心肺分流手术，使用时间最长不超过6小时。 | CB96535-015 CB96535-017 CB96535-019 CB96535-021 | CB96535-015 CB96535-017 CB96535-019 CB96535-021 | Bio-Medicus股动脉插管及导引器套盒，15Fr.(5.0mm) 17Fr.(5.7mm) 19Fr.(6.3mm) 21Fr.(7.0mm) | 聚氨酯 不锈钢 合成橡胶 聚丙烯 | 根 | 10500 | 河南
体外循环及血液净化类耗材 | 美敦力（上海）管理有限公司 | Medtronic Inc. | 动静脉插管 | 国械注进20173660243 | 2022-01-18 | 进口 | 国械注进20173660243 | 本产品由插管体、导丝、扩张器、穿刺针、刀片、注射器以及附件组成。本产品为一次性使用，采用环氧乙烷灭菌。 | 本产品用于心肺分流手术，使用时间最长不超过6小时。 | CB96605-015 CB96605-017 CB96605-019 CB96605-021 CB96605-023 | CB96605-015 CB96605-017 CB96605-019 CB96605-021 CB96605-023 | Bio-Medicus股静脉插管及导引器套盒，15Fr.(5.0mm) 17Fr.(5.7mm) 19Fr.(6.3mm) 21Fr.(7.0mm) 23Fr.(7.7mm) | 聚氨酯 不锈钢 合成橡胶 聚丙烯 | 根 | 7800 | 四川
体外循环及血液净化类耗材 | 美敦力（上海）管理有限公司 | Medtronic Inc. | 体外循环管路套包 | 国械注进20163450168 | 2021-01-12 | 进口 | 进口产品注册标准 YZB/USA 1195-2012《体外循环管路套包》 | 该产品由管路、三通接头、玻管、离心泵头、氧合器部件组成。其中离心泵头带或不带Carmeda涂层、氧合器上带有Carmeda生物涂层。氧合器带有热交换器，氧合器膜类型为微孔聚丙烯中空纤维。环氧乙烷灭菌，一次性使用。 | 该产品主要用于最多不超过6小时的儿童体外循环或心肺旁路手术。 | CB1Q91R6 | CB1Q91R6 |  | 聚碳酸酯 微孔聚丙烯空心纤维 PVC 丙烯酸 聚丙烯 | 盒 | 19800 | 甘肃
体外循环及血液净化类耗材 | 美敦力（上海）管理有限公司 | Medtronic Inc. | 血氧饱和度与血细胞压积测量仪 | 国械注进20172211326 | 2022-05-11 | 进口 | 国械注进20172211326 | 该产品包括主机、流量玻管（TMC25、TMC38、TMC50)和传感器光纤，其中流量波管是一次性使用产品，采用无菌包装。 | 该产品用于测量体外循环管路中血液的血氧饱和度和血细胞压积。 | TMC25 TMC38 TMC50 | TMC25 TMC38 TMC50 |  | 聚碳酸酯 不锈钢 | 个 | 560 | 甘肃 | TMC流量玻管为注册证“国械注进20172211326 血氧饱和度与血细胞压积测量仪”产品的专机专用耗材，无单独注册证
体外循环及血液净化类耗材 | 芜湖道润药业有限责任公司 | 芜湖道润药业有限责任公司 | 血液透析浓缩物 | 国械注准20173453217 | 2022-06-08 | 国产 | 国械注准20173453217 | 血液透析浓缩物A剂为液体，由氯化钠、氯化钾、氯化钙、氯化镁、冰醋酸以及透析用水组成。 | 适用于急、慢性肾功能衰竭患者进行血液透析治疗。 | 10L/桶 | DRY-A2 | / | 桶身、内盖均为高密度聚乙烯 | 桶 | 68/桶 | 福建
体外循环及血液净化类耗材 | 芜湖道润药业有限责任公司 | 芜湖道润药业有限责任公司 | 血液透析浓缩物 | 国械注准20173453217 | 2022-06-08 | 国产 | 国械注准20173453217 | 血液透析浓缩物DRF-BP为在线联机使用B干粉，由碳酸氢钠组成。 | 适用于急、慢性肾功能衰竭患者进行血液透析治疗。 | 680g/筒 | DRF-BP | / | 聚丙烯 | 筒 | 50/筒 | 福建
体外循环及血液净化类耗材 | 芜湖道润药业有限责任公司 | 芜湖道润药业有限责任公司 | 血液透析浓缩物 | 国械注准20173453217 | 2022-06-08 | 国产 | 国械注准20173453217 | 血液透析浓缩物B剂为固体干粉，由碳酸氢钠组成。 | 适用于急、慢性肾功能衰竭患者进行血液透析治疗。 | 546g/袋 | DRF-B | / | 低密度聚乙烯 | 袋 | 20/袋 | 福建
体外循环及血液净化类耗材 | 浙江海创医疗器械有限公司 | 浙江海创医疗器械有限公司 | 固定器 | 浙械注准20172660921 | 2022-08-17 | 国产 | 浙械注准20172660921 | 产品由胶带、旋转环、外箍、外箍扣件、扣件拉环、内箍条、内箍解锁按钮、吸水垫组成。 | 用于确保非血管性导管放入患者体内，协助减少导管移动及偶发性的脱移。 | GD8090-A | GD8090 | 80mm*90mm | 高分子塑料 | 套 | 297 | 重庆市
体外循环及血液净化类耗材 | 巴德医疗科技(上海)有限公司 | Bard Access Systems,Inc. | 血液净化中心静脉导管及附件Equistream&Equistream XK long-term hemodialysis catheter | 国械注进20153663072 | 2020-09-23 | 进口 | YZB/USA 3034-2015 | 包括导管、有阀导入器、扩张器、双头扩张器、导丝、端帽、芯丝、穿刺针、隧道针、医用透明贴膜、部分型号还含有刀片。导管包括主管导体、延长管、导管夹、圆锥接头、卡夫套袖、固定翼、导管小套袖、接头颈圈。产品灭菌方式：环氧乙烷灭菌。本产品为一次性使用。 | 适用于血液透析、血液滤过或血浆分离置换治疗时获得长期或者短期血管通路通过劲内静脉、劲外静脉、锁骨下静脉或股静脉建立通路。40厘米以上的导管专用于股静脉插管。 | 标准直型 | 6903150 | 14.5F*15cm | 聚氨酯 | 套 | 6800 | 江西省
体外循环及血液净化类耗材 | 巴德医疗科技(上海)有限公司 | Bard Access Systems,Inc. | 血液净化中心静脉导管及附件Equistream&Equistream XK long-term hemodialysis catheter | 国械注进20153663072 | 2020-09-23 | 进口 | YZB/USA 3034-2015 | 包括导管、有阀导入器、扩张器、双头扩张器、导丝、端帽、芯丝、穿刺针、隧道针、医用透明贴膜、部分型号还含有刀片。导管包括主管导体、延长管、导管夹、圆锥接头、卡夫套袖、固定翼、导管小套袖、接头颈圈。产品灭菌方式：环氧乙烷灭菌。本产品为一次性使用。 | 适用于血液透析、血液滤过或血浆分离置换治疗时获得长期或者短期血管通路通过劲内静脉、劲外静脉、锁骨下静脉或股静脉建立通路。41厘米以上的导管专用于股静脉插管。 | 标准直型 | 6903190 | 14.5F*19cm | 聚氨酯 | 套 | 6800 | 江西省
体外循环及血液净化类耗材 | 巴德医疗科技(上海)有限公司 | Bard Access Systems,Inc. | 血液净化中心静脉导管及附件Equistream&Equistream XK long-term hemodialysis catheter | 国械注进20153663072 | 2020-09-23 | 进口 | YZB/USA 3034-2015 | 包括导管、有阀导入器、扩张器、双头扩张器、导丝、端帽、芯丝、穿刺针、隧道针、医用透明贴膜、部分型号还含有刀片。导管包括主管导体、延长管、导管夹、圆锥接头、卡夫套袖、固定翼、导管小套袖、接头颈圈。产品灭菌方式：环氧乙烷灭菌。本产品为一次性使用。 | 适用于血液透析、血液滤过或血浆分离置换治疗时获得长期或者短期血管通路通过劲内静脉、劲外静脉、锁骨下静脉或股静脉建立通路。42厘米以上的导管专用于股静脉插管。 | 标准直型 | 6903230 | 14.5F*23cm | 聚氨酯 | 套 | 6800 | 江西省
体外循环及血液净化类耗材 | 巴德医疗科技(上海)有限公司 | Bard Access Systems,Inc. | 血液净化中心静脉导管及附件Equistream&Equistream XK long-term hemodialysis catheter | 国械注进20153663072 | 2020-09-23 | 进口 | YZB/USA 3034-2015 | 包括导管、有阀导入器、扩张器、双头扩张器、导丝、端帽、芯丝、穿刺针、隧道针、医用透明贴膜、部分型号还含有刀片。导管包括主管导体、延长管、导管夹、圆锥接头、卡夫套袖、固定翼、导管小套袖、接头颈圈。产品灭菌方式：环氧乙烷灭菌。本产品为一次性使用。 | 适用于血液透析、血液滤过或血浆分离置换治疗时获得长期或者短期血管通路通过劲内静脉、劲外静脉、锁骨下静脉或股静脉建立通路。43厘米以上的导管专用于股静脉插管。 | 标准直型 | 6903270 | 14.5F*27cm | 聚氨酯 | 套 | 6800 | 江西省
体外循环及血液净化类耗材 | 巴德医疗科技(上海)有限公司 | Bard Access Systems,Inc. | 血液净化中心静脉导管及附件Equistream&Equistream XK long-term hemodialysis catheter | 国械注进20153663072 | 2020-09-23 | 进口 | YZB/USA 3034-2015 | 包括导管、有阀导入器、扩张器、双头扩张器、导丝、端帽、芯丝、穿刺针、隧道针、医用透明贴膜、部分型号还含有刀片。导管包括主管导体、延长管、导管夹、圆锥接头、卡夫套袖、固定翼、导管小套袖、接头颈圈。产品灭菌方式：环氧乙烷灭菌。本产品为一次性使用。 | 适用于血液透析、血液滤过或血浆分离置换治疗时获得长期或者短期血管通路通过劲内静脉、劲外静脉、锁骨下静脉或股静脉建立通路。44厘米以上的导管专用于股静脉插管。 | 标准直型 | 6903310 | 14.5F*31cm | 聚氨酯 | 套 | 6800 | 江西省
体外循环及血液净化类耗材 | 巴德医疗科技(上海)有限公司 | Bard Access Systems,Inc. | 血液净化中心静脉导管及附件Equistream&Equistream XK long-term hemodialysis catheter | 国械注进20153663072 | 2020-09-23 | 进口 | YZB/USA 3034-2015 | 包括导管、有阀导入器、扩张器、双头扩张器、导丝、端帽、芯丝、穿刺针、隧道针、医用透明贴膜、部分型号还含有刀片。导管包括主管导体、延长管、导管夹、圆锥接头、卡夫套袖、固定翼、导管小套袖、接头颈圈。产品灭菌方式：环氧乙烷灭菌。本产品为一次性使用。 | 适用于血液透析、血液滤过或血浆分离置换治疗时获得长期或者短期血管通路通过劲内静脉、劲外静脉、锁骨下静脉或股静脉建立通路。45厘米以上的导管专用于股静脉插管。 | 标准直型 | 6903350 | 14.5F*35cm | 聚氨酯 | 套 | 6800 | 江西省
体外循环及血液净化类耗材 | 巴德医疗科技(上海)有限公司 | Bard Access Systems,Inc. | 血液净化中心静脉导管及附件Equistream&Equistream XK long-term hemodialysis catheter | 国械注进20153663072 | 2020-09-23 | 进口 | YZB/USA 3034-2015 | 包括导管、有阀导入器、扩张器、双头扩张器、导丝、端帽、芯丝、穿刺针、隧道针、医用透明贴膜、部分型号还含有刀片。导管包括主管导体、延长管、导管夹、圆锥接头、卡夫套袖、固定翼、导管小套袖、接头颈圈。产品灭菌方式：环氧乙烷灭菌。本产品为一次性使用。 | 适用于血液透析、血液滤过或血浆分离置换治疗时获得长期或者短期血管通路通过劲内静脉、劲外静脉、锁骨下静脉或股静脉建立通路。45厘米以上的导管专用于股静脉插管。 | 标准直型 | 6903420 | 14.5F*422cm | 聚氨酯 | 套 | 6800 | 江西省
体外循环及血液净化类耗材 | 楷腾医疗设备（中国）有限公司 | Medivators. Lnc | 血液浓缩器 | 国械注进20163452713 | 2021-08-31 | 进口 | 血液浓缩器 | 本产品包括两种型号，一种型号编码后缀含“TS”，由浓缩器体及管路构成；另一种型号编码后缀无“TS”，由浓缩器体构成。血液浓缩器由过滤膜、外壳、帽和连接器组成，过滤膜由不含甘油的聚砜制成，外壳和连接器为聚碳酸酯材料，帽为聚乙烯材料 | 血液浓缩器作为超滤系统，在施用急性血液稀释术的心肺体外循环过程之中或之后，进入过量液体的移除 | HPH400 | HPH400 | 注册证无注明 | 过滤膜由不含甘油的聚砜制成，外壳和连接器为聚碳酸酯材料，帽为聚乙烯材料 | 1支 | 3600 | 河南省、重庆市
体外循环及血液净化类耗材 | 海南朗腾医疗设备有限公司 | 海南朗腾医疗设备有限公司 | 一次性使用透析护理包 | 琼械注准20182640010 | 2023-05-17 | 国产 | 琼械注准20182640010 | 由基本配置和选用配置组成；其中基本配置为：透气胶贴、治疗巾选用配置为：医用橡胶检查手套、纱布、棉卷、棉球、创口贴、碘伏棉签、碘伏棉球、碘伏纱布，酒精棉球、酒精棉签，止血带、废物收集盒、储存袋。 | 适用于患者透析时做护理使用。 | HL-02 | HL-02 | 无 | PVC | 盒 | 8 | 海南
体外循环及血液净化类耗材 | 迈柯唯（上海）医疗设备有限公司 | 迈柯唯（上海）医疗设备有限公司 | 集成式膜式氧合器和动脉过滤器及静脉贮血器 Quadrox-i | 国械注进20173456393 | 2022-8-1 | 进口 |  | 产品由单独的膜式氧合器和／或动脉过滤器（集成式）及静 脉贮血器构成， 带有聚氧乙烯蔑麻油（softline）涂层， 可 组合使用， 用于向人体血液供氧、清除血液中的二氧化碳并 贮存血液。产品为环氧乙炕灭菌， 一次性使用。 | 集成式膜式氧合器和动脉过滤器用于氧合血液，排出二氧化 碳并调节血液温度，贮血器用于收集、存储和过滤血液。 | VKMO 71000 | VKMO 71000 |  |  | 个 | 4350 | 辽宁省
体外循环及血液净化类耗材 | 迈柯唯（上海）医疗设备有限公司 | 迈柯唯（上海）医疗设备有限公司 | 集成式膜式氧合器和动脉过滤器及静脉贮血器 Quadrox-i | 国械注进20173456393 | 2022-8-1 | 进口 |  | 产品由单独的膜式氧合器和／或动脉过滤器（集成式）及静 脉贮血器构成， 带有聚氧乙烯蔑麻油（softline）涂层， 可 组合使用， 用于向人体血液供氧、清除血液中的二氧化碳并 贮存血液。产品为环氧乙炕灭菌， 一次性使用。 | 集成式膜式氧合器和动脉过滤器用于氧合血液，排出二氧化 碳并调节血液温度，贮血器用于收集、存储和过滤血液。 | VKMO70000 | VKMO70000 |  |  | 个 | 4200 | 辽宁省
体外循环及血液净化类耗材 | 贝朗爱敦（上海）贸易有限公司 | B.Braun Avitum AG | 一次性使用血液净化滤器 | 国械注进20163451637 | 2021-5-2 | 进口 | 产品技术要求 | 一次性使用血液净化滤器由膜、外壳（含外壳帽）、封口材料、O型环及保护帽构成，组成材料为聚砜膜、聚碳酸酯、聚氨酯、硅橡胶及聚乙烯。γ射线灭菌。产品一次性使用 | 用于少尿性急性肾功能衰竭相关的容量过负荷、尿毒症和/或电解质紊乱的病人；也可用于需要清除过多液体负荷的病人，如肺水肿或利尿剂耐受的充血性心力衰竭的病人。在压力监测下，一次性使用血液净化滤器可应用于CRRT(持续血液净化治疗)机的持续性血液滤过：CVVH（持续性静静脉血液滤过),SCUF（持续缓慢超滤),HVCVVH(高容量持续静静脉血液滤过),CVVHDF(持续静静脉血液透析滤过)和持续性血液透析：CVVHD(持续静静脉血液透析)和CVVHFD (持续静静脉高流量透析) | M | M |  |  | 支 | 844.9 | 江西
体外循环及血液净化类耗材 | 威海威高生命科技有限公司 | 威海威高生命科技有限公司 | 一次性使用空心纤维血浆分离器 | 国械注准20173454254 | 2022-08-06 | 国产 |  | 产品由外壳、端盖、空心纤维、封口胶、密封圈、填充液、腔室盖、血室盖组成，外壳和端盖材料为聚碳酸酯，空心纤维材料为聚丙烯，封口胶材料为聚氨酯胶，密封圈材质为硅胶，填充液体为符合2015版药典要求的氯化钠注射液，腔室盖材料为硅胶，血室盖材料为医用PVC（增塑剂为DEHP）。本产品γ经射线灭菌，一次性使用。 | 一次性使用空心纤维血浆分离器通过分离血浆，将血细胞和带有致病物质的血浆分离，达到治疗疾病效果。主要适用于一些自身免疫性疾病如系统性红斑狼疮（SLE）、自身抗体介导疾病、血栓性血小板减少性紫癜（TTP）、溶血性尿毒症综合征（HUS）等。 | WG-F80-PP | WG-F80-PP | 长34cm×宽10cm×高6.5cm | 聚丙烯 | 支 | 2640 | 湖北
体外循环及血液净化类耗材 | 百特医疗用品贸易（上海）有限公司 | Gambro Lundia AB | 血液透析干粉 | 国械注进20183452122 | 2023-06-04 | 瑞典 | 技术要求 | SelectCart 干粉筒由聚丙烯（PP）制成，装有氯化钠干粉，可以在线配置氯化钠溶液，以用于基于碳酸氢盐的透析液中。BiCart干粉筒由聚丙烯（PP）制成，装有碳酸氢钠干粉，可以在线配制碳酸氢钠溶液，以用于基于碳酸氢盐的透析液中。其中Bicart Select combi-pak包含BiCart 720g和SelectCart 1200g。 | 本产品用于血液透析治疗时在线配置碳酸氢盐透析液，同时，必须始终与匹配的A组分浓缩液一同使用。本产品只能与为容纳这种干粉筒而专门设计的血液透析装置配合使用。其中与BiCart Select combi-pak适配的血液透析用浓缩液为：SelectBag One AX225、SelectBag One AX250、SelectBag One AX275、SelectBag One AX325、SelectBag One AX350、SelectBag One AX375、SelectBag One AX225G、SelectBag One AX250G、SelectBag One AX275G。 | BiCart 650g | BiCart 650g |  | SelectCart 干粉筒由聚丙烯（PP）制成，装有氯化钠干粉，可以在线配置氯化钠溶液，以用于基于碳酸氢盐的透析液中 | 个 | 40.5 | 浙江

## 血管介入
类别 | 申报企业名称 | 生产企业名称 | 产品名称 | 医疗器械注册证号 | 医疗器械注册证截止日期 | 产地 | 产品标准 | 产品性能结构及组成 | 产品适用范围 | 规格 | 型号 | 外形尺寸 | 材质 | 单位 | 全国最低价 | 最低价省份 | 备注
血管介入 | 深圳市益心达医学新技术有限公司 | 深圳市益心达医学新技术有限公司 | 一次性使用三角球囊子宫支架 | 粤械注准20182660070 | 2023-01-14 | 国产 | 粤械注准20182660070 | 由导管、球囊、导管座、充盈阀组成。 | 该产品用于子宫内宫腔手术、刮宫术后的宫内放置，以减少子宫内出血。 | BUS-5 | BUS-5 |  | 硅胶 | 套 | 500 | 云南
血管介入 | 深圳市益心达医学新技术有限公司 | 深圳市益心达医学新技术有限公司 | 一次性使用三角球囊子宫支架 | 粤械注准20182660070 | 2023-01-14 | 国产 | 粤械注准20182660070 | 由导管、球囊、导管座、充盈阀组成。 | 该产品用于子宫内宫腔手术、刮宫术后的宫内放置，以减少子宫内出血。 | BUS-8 | BUS-8 |  | 硅胶 | 套 | 550 | 云南
血管介入 | 深圳市益心达医学新技术有限公司 | 深圳市益心达医学新技术有限公司 | 一次性使用造影剂推注器 | 国械注准20153150919 | 2020-05-28 | 国产 | YZB/国1445-2015《一次性使用造影剂推注器》 | 该产品由锁定接头、活塞、外套及推杆组成。其锁定接头及外套由聚碳酸酯（PC）制成，推杆由苯乙烯-丁二烯-丙烯腈共聚物（ABS）制成，活塞采用硅橡胶制成。经环氧乙烷灭菌，一次性使用。 | 该产品在临床介入手术中，用于造影剂的手动推入。 | SCW-CCS-003P | SCW-CCS-003P |  | 锁定接头及外套由聚碳酸酯（PC）制成，推杆由苯乙烯-丁二烯-丙烯腈共聚物（ABS）制成，活塞采用硅橡胶制成。 | 支 | 98 | 湖北
血管介入 | 深圳市益心达医学新技术有限公司 | 深圳市益心达医学新技术有限公司 | 一次性使用造影剂推注器 | 国械注准20153150919 | 2020-05-28 | 国产 | YZB/国1445-2015《一次性使用造影剂推注器》 | 该产品由锁定接头、活塞、外套及推杆组成。其锁定接头及外套由聚碳酸酯（PC）制成，推杆由苯乙烯-丁二烯-丙烯腈共聚物（ABS）制成，活塞采用硅橡胶制成。经环氧乙烷灭菌，一次性使用。 | 该产品在临床介入手术中，用于造影剂的手动推入。 | SCW-CCS-006P | SCW-CCS-006P |  | 锁定接头及外套由聚碳酸酯（PC）制成，推杆由苯乙烯-丁二烯-丙烯腈共聚物（ABS）制成，活塞采用硅橡胶制成。 | 支 | 98 | 湖北
血管介入 | 深圳市益心达医学新技术有限公司 | 深圳市益心达医学新技术有限公司 | 一次性使用造影剂推注器 | 国械注准20153150919 | 2020-05-28 | 国产 | YZB/国1445-2015《一次性使用造影剂推注器》 | 该产品由锁定接头、活塞、外套及推杆组成。其锁定接头及外套由聚碳酸酯（PC）制成，推杆由苯乙烯-丁二烯-丙烯腈共聚物（ABS）制成，活塞采用硅橡胶制成。经环氧乙烷灭菌，一次性使用。 | 该产品在临床介入手术中，用于造影剂的手动推入。 | SCW-CCS-010P | SCW-CCS-010P |  | 锁定接头及外套由聚碳酸酯（PC）制成，推杆由苯乙烯-丁二烯-丙烯腈共聚物（ABS）制成，活塞采用硅橡胶制成。 | 支 | 98 | 湖北
血管介入 | 深圳市益心达医学新技术有限公司 | 深圳市益心达医学新技术有限公司 | 一次性使用单向阀输液接头 | 国械注准20163662354 | 2021-11-29 | 国产 | 国械注准20163662354 | 产品由注射组件、密封组件、中心组件、连接管和保护帽组成。中心组件、注射件与连接管采用聚氯乙烯（PVC）制成，密封件采用硅橡胶制成，保护帽采用聚碳酸酯（PC）制成。 | 产品适用于供临床多种药液同时输注时一次性使用 | DTQ-01 | DTQ-01 |  | 中心组件、注射件与连接管采用聚氯乙烯（PVC）制成，密封件采用硅橡胶制成，保护帽采用聚碳酸酯（PC）制成。 | 个 | 45 | 四川
血管介入 | 深圳市益心达医学新技术有限公司 | 深圳市益心达医学新技术有限公司 | 一次性使用单向阀输液接头 | 国械注准20163662354 | 2021-11-29 | 国产 | 国械注准20163662354 | 产品由注射组件、密封组件、中心组件、连接管和保护帽组成。中心组件、注射件与连接管采用聚氯乙烯（PVC）制成，密封件采用硅橡胶制成，保护帽采用聚碳酸酯（PC）制成。 | 产品适用于供临床多种药液同时输注时一次性使用 | DTQ-02 | DTQ-02 |  | 中心组件、注射件与连接管采用聚氯乙烯（PVC）制成，密封件采用硅橡胶制成，保护帽采用聚碳酸酯（PC）制成。 | 个 | 60 | 四川
血管介入 | 深圳市益心达医学新技术有限公司 | 深圳市益心达医学新技术有限公司 | 一次性使用单向阀输液接头 | 国械注准20163662354 | 2021-11-29 | 国产 | 国械注准20163662354 | 产品由注射组件、密封组件、中心组件、连接管和保护帽组成。中心组件、注射件与连接管采用聚氯乙烯（PVC）制成，密封件采用硅橡胶制成，保护帽采用聚碳酸酯（PC）制成。 | 产品适用于供临床多种药液同时输注时一次性使用 | DTQ-03 | DTQ-03 |  | 中心组件、注射件与连接管采用聚氯乙烯（PVC）制成，密封件采用硅橡胶制成，保护帽采用聚碳酸酯（PC）制成。 | 个 | 52 | 四川
血管介入 | 深圳市益心达医学新技术有限公司 | 深圳市益心达医学新技术有限公司 | 一次性使用单向阀输液接头 | 国械注准20163662354 | 2021-11-29 | 国产 | 国械注准20163662354 | 产品由注射组件、密封组件、中心组件、连接管和保护帽组成。中心组件、注射件与连接管采用聚氯乙烯（PVC）制成，密封件采用硅橡胶制成，保护帽采用聚碳酸酯（PC）制成。 | 产品适用于供临床多种药液同时输注时一次性使用 | DTQ-06 | DTQ-06 |  | 中心组件、注射件与连接管采用聚氯乙烯（PVC）制成，密封件采用硅橡胶制成，保护帽采用聚碳酸酯（PC）制成。 | 个 | 88 | 四川
血管介入 | 深圳市益心达医学新技术有限公司 | 深圳市益心达医学新技术有限公司 | 一次性使用单向阀输液接头 | 国械注准20163662354 | 2021-11-29 | 国产 | 国械注准20163662354 | 产品由注射组件、密封组件、中心组件、连接管和保护帽组成。中心组件、注射件与连接管采用聚氯乙烯（PVC）制成，密封件采用硅橡胶制成，保护帽采用聚碳酸酯（PC）制成。 | 产品适用于供临床多种药液同时输注时一次性使用 | DTQ-07 | DTQ-07 |  | 中心组件、注射件与连接管采用聚氯乙烯（PVC）制成，密封件采用硅橡胶制成，保护帽采用聚碳酸酯（PC）制成。 | 个 | 88 | 四川
血管介入 | 深圳市益心达医学新技术有限公司 | 深圳市益心达医学新技术有限公司 | 一次性使用单向阀输液接头 | 国械注准20163662354 | 2021-11-29 | 国产 | 国械注准20163662354 | 产品由注射组件、密封组件、中心组件、连接管和保护帽组成。中心组件、注射件与连接管采用聚氯乙烯（PVC）制成，密封件采用硅橡胶制成，保护帽采用聚碳酸酯（PC）制成。 | 产品适用于供临床多种药液同时输注时一次性使用 | DTQ-08 | DTQ-08 |  | 中心组件、注射件与连接管采用聚氯乙烯（PVC）制成，密封件采用硅橡胶制成，保护帽采用聚碳酸酯（PC）制成。 | 个 | 88 | 四川
血管介入 | 深圳市益心达医学新技术有限公司 | 深圳市益心达医学新技术有限公司 | 一次性使用单向阀输液接头 | 国械注准20163662354 | 2021-11-29 | 国产 | 国械注准20163662354 | 产品由注射组件、密封组件、中心组件、连接管和保护帽组成。中心组件、注射件与连接管采用聚氯乙烯（PVC）制成，密封件采用硅橡胶制成，保护帽采用聚碳酸酯（PC）制成。 | 产品适用于供临床多种药液同时输注时一次性使用 | DTQ-09 | DTQ-09 |  | 中心组件、注射件与连接管采用聚氯乙烯（PVC）制成，密封件采用硅橡胶制成，保护帽采用聚碳酸酯（PC）制成。 | 个 | 88 | 四川
血管介入 | 深圳市益心达医学新技术有限公司 | 深圳市益心达医学新技术有限公司 | 一次性使用Y型连接阀 | 国械注准20173771610 | 2022-12-27 | 国产 | 国械注准20173771610 | 该产品由Y型连接器、导丝扭矩器及导丝导插管组成，Y型连接器分为旋钮式和按压式。环氧乙烷灭菌，一次性使用。货架有效期3年。 | 该产品用于经皮经腔冠脉血管成形术（PTCA）和其他需要导引导管的血管内手术过程中，引导、放置及锁定导管导丝 | SCW-HV-1 | SCW-HV-1 |  | SCW-HV-1旋钮式：螺纹接头、锁紧螺母、Y型主体由聚碳酸酯（PC）制成，内部密封圈由硅橡胶制成；导丝扭矩器中扭矩帽和扭矩手柄由聚丙烯（PP）支持，内部扭矩铜套由铜制成，钢管由奥氏体不锈钢（牌号：06Cr19Ni10）制成。SCW-HV-2按压式：外接头、外壳、Y型主体由聚碳酸酯（PC）制成，内部密封圈由硅橡胶制成；导丝扭矩器中扭矩帽和扭矩手柄由聚丙烯（PP）支持，内部扭矩铜套由铜制成，钢管由奥氏体不锈钢（牌号：06Cr19Ni10）制成。 | 套 | 200 | 湖南
血管介入 | 深圳市益心达医学新技术有限公司 | 深圳市益心达医学新技术有限公司 | 一次性使用Y型连接阀 | 国械注准20173771610 | 2022-12-27 | 国产 | 国械注准20173771610 | 该产品由Y型连接器、导丝扭矩器及导丝导插管组成，Y型连接器分为旋钮式和按压式。环氧乙烷灭菌，一次性使用。货架有效期3年。 | 该产品用于经皮经腔冠脉血管成形术（PTCA）和其他需要导引导管的血管内手术过程中，引导、放置及锁定导管导丝 | SCW-HV-2 | SCW-HV-2 |  | SCW-HV-1旋钮式：螺纹接头、锁紧螺母、Y型主体由聚碳酸酯（PC）制成，内部密封圈由硅橡胶制成；导丝扭矩器中扭矩帽和扭矩手柄由聚丙烯（PP）支持，内部扭矩铜套由铜制成，钢管由奥氏体不锈钢（牌号：06Cr19Ni10）制成。SCW-HV-2按压式：外接头、外壳、Y型主体由聚碳酸酯（PC）制成，内部密封圈由硅橡胶制成；导丝扭矩器中扭矩帽和扭矩手柄由聚丙烯（PP）支持，内部扭矩铜套由铜制成，钢管由奥氏体不锈钢（牌号：06Cr19Ni10）制成。 | 套 | 200 | 湖南
血管介入 | 雅培医疗用品（上海）有限公司 | AGA Medical Corporation美国AGA医疗用品有限公司 | II代动脉导管未闭封堵器（商品名：AMPLATZER）AMPLATZER Duct Occluder II | 国食药监械（进）字2014第3773406号 | 2019-07-09 | 进口 | YZB/USA YZB/USA 2900-2014 《II代动脉导管未闭封堵器》 | 本产品为植入器材,由固定盘、标记带、中间腰部和螺丝紧固件组成。固定盘和中间腰部由镍钛记忆合金材料制造;标记带由铂铱合金材料制造;螺丝紧固件由不锈钢材料制造。产品经环氧乙烷灭菌,一次性使用。 | 本产品适用于对动脉导管未闭进行非外科手术闭合。 | 9-PDA2-03-04,尺寸d1(允差±0.5mm),3mm,尺寸d2(允差±1mm),9mm,尺寸L(允差±0.5mm),4.25mm,建议配用的LP传送系统,4Fr; 9-PDA2-04-04,尺寸d1(允差±0.5mm),4mm,尺寸d2(允差±1mm),10mm,尺寸L(允差±0.5mm),4.25mm,建议配用的LP传送系统,4Fr; 9-PDA2-05-04,尺寸d1(允差±0.5mm),5mm,尺寸d2(允差±1mm),11mm,尺寸L(允差±0.5mm),4.25mm,建议配用的LP传送系统,5Fr; 9-PDA2-06-04,尺寸d1(允差±0.5mm),6mm,尺寸d2(允差±1mm),12mm,尺寸L(允差±0.5mm),4.25mm,建议配用的LP传送系统,5Fr; 9-PDA2-03-06,尺寸d1(允差±0.5mm),3mm,尺寸d2(允差±1mm),9mm,尺寸L(允差±0.5mm),6.25mm,建议配用的LP传送系统,4Fr; 9-PDA2-04-06,尺寸d1(允差±0.5mm),4mm,尺寸d2(允差±1mm),10mm,尺寸L(允差±0.5mm),6.25mm,建议配用的LP传送系统,4Fr; 9-PDA2-05-06,尺寸d1(允差±0.5mm),5mm,尺寸d2(允差±1mm),11mm,尺寸L(允差±0.5mm),6.25mm,建议配用的LP传送系统,5Fr; 9-PDA2-06-06,尺寸d1(允差±0.5mm),6mm,尺寸d2(允差±1mm),12mm,尺寸L(允差±0.5mm),6.25mm,建议配用的LP传送系统,5Fr; | 9-PDA2-03-04;9-PDA2-04-04;9-PDA2-05-04;9-PDA2-06-04;9-PDA2-03-06;9-PDA2-04-06;9-PDA2-05-06;9-PDA2-06-06 | 9-PDA2-03-04,尺寸d1(允差±0.5mm),3mm,尺寸d2(允差±1mm),9mm,尺寸L(允差±0.5mm),4.25mm,建议配用的LP传送系统,4Fr; 9-PDA2-04-04,尺寸d1(允差±0.5mm),4mm,尺寸d2(允差±1mm),10mm,尺寸L(允差±0.5mm),4.25mm,建议配用的LP传送系统,4Fr; 9-PDA2-05-04,尺寸d1(允差±0.5mm),5mm,尺寸d2(允差±1mm),11mm,尺寸L(允差±0.5mm),4.25mm,建议配用的LP传送系统,5Fr; 9-PDA2-06-04,尺寸d1(允差±0.5mm),6mm,尺寸d2(允差±1mm),12mm,尺寸L(允差±0.5mm),4.25mm,建议配用的LP传送系统,5Fr; 9-PDA2-03-06,尺寸d1(允差±0.5mm),3mm,尺寸d2(允差±1mm),9mm,尺寸L(允差±0.5mm),6.25mm,建议配用的LP传送系统,4Fr; 9-PDA2-04-06,尺寸d1(允差±0.5mm),4mm,尺寸d2(允差±1mm),10mm,尺寸L(允差±0.5mm),6.25mm,建议配用的LP传送系统,4Fr; 9-PDA2-05-06,尺寸d1(允差±0.5mm),5mm,尺寸d2(允差±1mm),11mm,尺寸L(允差±0.5mm),6.25mm,建议配用的LP传送系统,5Fr; 9-PDA2-06-06,尺寸d1(允差±0.5mm),6mm,尺寸d2(允差±1mm),12mm,尺寸L(允差±0.5mm),6.25mm,建议配用的LP传送系统,5Fr; | 复合材质 | 套 | 16900 | 甘肃
血管介入 | 雅培医疗用品（上海）有限公司 | AGA Medical Corporation美国AGA医疗用品有限公司 | 导丝AMPLATZER Guidewires | 国械注进20163773310 | 2021-12-27 | 进口 | 导丝金属部分不可出现任何腐蚀痕迹 | 该产品部分规格由芯丝、绕丝和安全丝组成，部分规格由芯丝和绕丝组成。芯丝的材料为304不锈钢，绕丝的材料为304不锈钢，涂有PTFE涂层，安全丝的材料为304不锈钢。环氧乙烷灭菌，一次性使用。货架有效期五年。 | 导丝用于在通常采用Seldinger技术进行经皮血管穿刺后帮助导入血管内器械。 | 9-GW-001,最大外径(允许偏差﹢.013﹣.026),0.90,可使用长度(允许偏差：±2.0)(单位：cm),260,说明,导丝自身,拉紧,尖端的弯曲直径,7.5,J端图,图A.1; 9-GW-002,最大外径(允许偏差﹢.013﹣.026),0.90,可使用长度(允许偏差：±2.0)(单位：cm),260,说明,导丝自身,拉紧,尖端的弯曲直径,1.5,J端图,图A.2; 9-GW-003,最大外径(允许偏差﹢.013﹣.026),0.90,可使用长度(允许偏差：±2.0)(单位：cm),300,说明,导丝自身,拉紧,尖端的弯曲直径,6,J端图,图A.3; 9-GW-004,最大外径(允许偏差﹢.013﹣.026),0.90,可使用长度(允许偏差：±2.0)(单位：cm),300,说明,导丝自身,刚性芯丝、软头,尖端的弯曲直径,6,J端图,图A.4; | 9-GW-001;9-GW-002;9-GW-003;9-GW-004 | 9-GW-001,最大外径(允许偏差﹢.013﹣.026),0.90,可使用长度(允许偏差：±2.0)(单位：cm),260,说明,导丝自身,拉紧,尖端的弯曲直径,7.5,J端图,图A.1; 9-GW-002,最大外径(允许偏差﹢.013﹣.026),0.90,可使用长度(允许偏差：±2.0)(单位：cm),260,说明,导丝自身,拉紧,尖端的弯曲直径,1.5,J端图,图A.2; 9-GW-003,最大外径(允许偏差﹢.013﹣.026),0.90,可使用长度(允许偏差：±2.0)(单位：cm),300,说明,导丝自身,拉紧,尖端的弯曲直径,6,J端图,图A.3; 9-GW-004,最大外径(允许偏差﹢.013﹣.026),0.90,可使用长度(允许偏差：±2.0)(单位：cm),300,说明,导丝自身,刚性芯丝、软头,尖端的弯曲直径,6,J端图,图A.4; | 复合材质 | 根 | 977.5 | 云南
血管介入 | 雅培医疗用品（上海）有限公司 | AGA Medical Corporation美国AGA医疗用品有限公司 | 室间隔缺损封堵器AMPLATZER VSD Occluder | 国械注进20163773309 | 2021-12-27 | 进口 | 由符合ASTMF2063标准的镍钛合金丝网、铂铱合金标记带、316L不锈钢末端螺丝、聚酯片和聚酯线组成。 | 本产品分为先天性肌部室间隔缺损封堵器、心梗后肌部室间隔缺损封堵器和膜部室间隔缺损封堵器。产品由环氧乙烷灭菌;一次性使用。 | 用于室间隔肌部或膜部缺损的封堵。先天性肌部室间隔缺损封堵器和心梗后肌部室间隔缺损封堵器用于封堵肌部室间隔缺损;膜部室间隔缺损封堵器用于对在血液动力学上有意义的发生在膜部心室间隔的膜周部室间隔缺损进行封堵。 | 9-VSD-MEMB-004,细腰直径A±0.5,4mm,右盘直径B±0.5,8 mm,左盘直径C±0.5,10 mm,细腰厚度±0.5,1.5 mm,建议传送鞘管尺寸,7 Fr; 9-VSD-MEMB-005,细腰直径A±0.5,5 mm,右盘直径B±0.5,9 mm,左盘直径C±0.5,11 mm,细腰厚度±0.5,1.5 mm,建议传送鞘管尺寸,7 Fr; 9-VSD-MEMB-006,细腰直径A±0.5,6 mm,右盘直径B±0.5,10 mm,左盘直径C±0.5,12 mm,细腰厚度±0.5,1.5 mm,建议传送鞘管尺寸,7 Fr; 9-VSD-MEMB-007,细腰直径A±0.5,7 mm,右盘直径B±0.5,11 mm,左盘直径C±0.5,13 mm,细腰厚度±0.5,1.5 mm,建议传送鞘管尺寸,7 Fr; 9-VSD-MEMB-008,细腰直径A±0.5,8 mm,右盘直径B±0.5,12 mm,左盘直径C±0.5,14 mm,细腰厚度±0.5,1.5 mm,建议传送鞘管尺寸,7 Fr; 9-VSD-MEMB-009,细腰直径A±0.5,9 mm,右盘直径B±0.5,13 mm,左盘直径C±0.5,15 mm,细腰厚度±0.5,1.5 mm,建议传送鞘管尺寸,7 Fr; 9-VSD-MEMB-010,细腰直径A±0.5,10 mm,右盘直径B±0.5,14 mm,左盘直径C±0.5,16 mm,细腰厚度±0.5,1.5 mm,建议传送鞘管尺寸,7 Fr; 9-VSD-MEMB-011,细腰直径A±0.5,11 mm,右盘直径B±0.5,15 mm,左盘直径C±0.5,17 mm,细腰厚度±0.5,1.5 mm,建议传送鞘管尺寸,7 Fr; 9-VSD-MEMB-012,细腰直径A±0.5,12 mm,右盘直径B±0.5,16 mm,左盘直径C±0.5,18 mm,细腰厚度±0.5,1.5 mm,建议传送鞘管尺寸,7 Fr; 9-VSD-MEMB-013,细腰直径A±0.5,13 mm,右盘直径B±0.5,17 mm,左盘直径C±0.5,19 mm,细腰厚度±0.5,1.5 mm,建议传送鞘管尺寸,8 Fr; 9-VSD-MEMB-014,细腰直径A±0.5,14 mm,右盘直径B±0.5,18 mm,左盘直径C±0.5,20 mm,细腰厚度±0.5,1.5 mm,建议传送鞘管尺寸,8 Fr; 9-VSD-MEMB-015,细腰直径A±0.5,15 mm,右盘直径B±0.5,19 mm,左盘直径C±0.5,21 mm,细腰厚度±0.5,1.5 mm,建议传送鞘管尺寸,9 Fr; 9-VSD-MEMB-016,细腰直径A±0.5,16 mm,右盘直径B±0.5,20 mm,左盘直径C±0.5,22 mm,细腰厚度±0.5,1.5 mm,建议传送鞘管尺寸,9 Fr; 9-VSD-MEMB-017,细腰直径A±0.5,17 mm,右盘直径B±0.5,21 mm,左盘直径C±0.5,23 mm,细腰厚度±0.5,1.5 mm,建议传送鞘管尺寸,9 Fr; 9-VSD-MEMB-018,细腰直径A±0.5,18 mm,右盘直径B±0.5,22 mm,左盘直径C±0.5,24 mm,细腰厚度±0.5,1.5 mm,建议传送鞘管尺寸,9 Fr; 9-VSD-MUSC-004,细腰直径A±0.5,4 mm,右盘直径B±0.5,9 mm,左盘直径C±0.5,9 mm,细腰厚度D±0.5,7 mm,建议传送系统,5-6 Fr; 9-VSD-MUSC-006,细腰直径A±0.5,6mm,右盘直径B±0.5,14 mm,左盘直径C±0.5,14mm,细腰厚度D±0.5,7 mm,建议传送系统, 6 Fr; 9-VSD-MUSC-008,细腰直径A±0.5,8 mm,右盘直径B±0.5,16 mm,左盘直径C±0.5,16mm,细腰厚度D±0.5,7 mm,建议传送系统, 6 Fr; 9-VSD-MUSC-010,细腰直径A±0.5,10mm,右盘直径B±0.5,18 mm,左盘直径C±0.5,18 mm,细腰厚度D±0.5,7 mm,建议传送系统, 6 Fr; 9-VSD-MUSC-012,细腰直径A±0.5,12 mm,右盘直径B±0.5,20 mm,左盘直径C±0.5,20 mm,细腰厚度D±0.5,7 mm,建议传送系统,7 Fr; 9-VSD-MUSC-014,细腰直径A±0.5,14 mm,右盘直径B±0.5,22 mm,左盘直径C±0.5,22 mm,细腰厚度D±0.5,7 mm,建议传送系统,8 Fr; 9-VSD-MUSC-016,细腰直径A±0.5,16 mm,右盘直径B±0.5,24 mm,左盘直径C±0.5,24 mm,细腰厚度D±0.5,7 mm,建议传送系统,8 Fr; 9-VSD-MUSC-018,细腰直径A±0.5,18 mm,右盘直径B±0.5,26 mm,左盘直径C±0.5,26 mm,细腰厚度D±0.5,7 mm,建议传送系统,9 Fr; 9-VSD-MUSC-PI-016,细腰直径A±0.5,16 mm,右盘直径B±0.5,26 mm,左盘直径C±0.5,26 mm,细腰厚度D±0.5,10 mm,建议传送系统,9 Fr; 9-VSD-MUSC-PI-018,细腰直径A±0.5,18 mm,右盘直径B±0.5,28mm,左盘直径C±0.5,28 mm,细腰厚度D±0.5,10 mm,建议传送系统,9 Fr; 9-VSD-MUSC-PI-020,细腰直径A±0.5,20 mm,右盘直径B±0.5,30mm,左盘直径C±0.5,30 mm,细腰厚度D±0.5,10 mm,建议传送系统,10 Fr; 9-VSD-MUSC-PI-022,细腰直径A±0.5,22 mm,右盘直径B±0.5,32mm,左盘直径C±0.5,32 mm,细腰厚度D±0.5,10 mm,建议传送系统,10 Fr; 9-VSD-MUSC-PI-024,细腰直径A±0.5,24 mm,右盘直径B±0.5,34mm,左盘直径C±0.5,34 mm,细腰厚度D±0.5,10 mm,建议传送系统,10 Fr; | 9-VSD-MEMB-004;9-VSD-MEMB-005;9-VSD-MEMB-006;9-VSD-MEMB-007;9-VSD-MEMB-008;9-VSD-MEMB-009;9-VSD-MEMB-010;9-VSD-MEMB-011;9-VSD-MEMB-012;9-VSD-MEMB-013;9-VSD-MEMB-014;9-VSD-MEMB-015;9-VSD-MEMB-016;9-VSD-MEMB-017;9-VSD-MEMB-018;9-VSD-MUSC-004;9-VSD-MUSC-006;9-VSD-MUSC-008;9-VSD-MUSC-010;9-VSD-MUSC-012;9-VSD-MUSC-014;9-VSD-MUSC-016;9-VSD-MUSC-018;9-VSD-MUSC-PI-016;9-VSD-MUSC-PI-018;9-VSD-MUSC-PI-020;9-VSD-MUSC-PI-022;9-VSD-MUSC-PI-024 | 9-VSD-MEMB-004,细腰直径A±0.5,4mm,右盘直径B±0.5,8 mm,左盘直径C±0.5,10 mm,细腰厚度±0.5,1.5 mm,建议传送鞘管尺寸,7 Fr; 9-VSD-MEMB-005,细腰直径A±0.5,5 mm,右盘直径B±0.5,9 mm,左盘直径C±0.5,11 mm,细腰厚度±0.5,1.5 mm,建议传送鞘管尺寸,7 Fr; 9-VSD-MEMB-006,细腰直径A±0.5,6 mm,右盘直径B±0.5,10 mm,左盘直径C±0.5,12 mm,细腰厚度±0.5,1.5 mm,建议传送鞘管尺寸,7 Fr; 9-VSD-MEMB-007,细腰直径A±0.5,7 mm,右盘直径B±0.5,11 mm,左盘直径C±0.5,13 mm,细腰厚度±0.5,1.5 mm,建议传送鞘管尺寸,7 Fr; 9-VSD-MEMB-008,细腰直径A±0.5,8 mm,右盘直径B±0.5,12 mm,左盘直径C±0.5,14 mm,细腰厚度±0.5,1.5 mm,建议传送鞘管尺寸,7 Fr; 9-VSD-MEMB-009,细腰直径A±0.5,9 mm,右盘直径B±0.5,13 mm,左盘直径C±0.5,15 mm,细腰厚度±0.5,1.5 mm,建议传送鞘管尺寸,7 Fr; 9-VSD-MEMB-010,细腰直径A±0.5,10 mm,右盘直径B±0.5,14 mm,左盘直径C±0.5,16 mm,细腰厚度±0.5,1.5 mm,建议传送鞘管尺寸,7 Fr; 9-VSD-MEMB-011,细腰直径A±0.5,11 mm,右盘直径B±0.5,15 mm,左盘直径C±0.5,17 mm,细腰厚度±0.5,1.5 mm,建议传送鞘管尺寸,7 Fr; 9-VSD-MEMB-012,细腰直径A±0.5,12 mm,右盘直径B±0.5,16 mm,左盘直径C±0.5,18 mm,细腰厚度±0.5,1.5 mm,建议传送鞘管尺寸,7 Fr; 9-VSD-MEMB-013,细腰直径A±0.5,13 mm,右盘直径B±0.5,17 mm,左盘直径C±0.5,19 mm,细腰厚度±0.5,1.5 mm,建议传送鞘管尺寸,8 Fr; 9-VSD-MEMB-014,细腰直径A±0.5,14 mm,右盘直径B±0.5,18 mm,左盘直径C±0.5,20 mm,细腰厚度±0.5,1.5 mm,建议传送鞘管尺寸,8 Fr; 9-VSD-MEMB-015,细腰直径A±0.5,15 mm,右盘直径B±0.5,19 mm,左盘直径C±0.5,21 mm,细腰厚度±0.5,1.5 mm,建议传送鞘管尺寸,9 Fr; 9-VSD-MEMB-016,细腰直径A±0.5,16 mm,右盘直径B±0.5,20 mm,左盘直径C±0.5,22 mm,细腰厚度±0.5,1.5 mm,建议传送鞘管尺寸,9 Fr; 9-VSD-MEMB-017,细腰直径A±0.5,17 mm,右盘直径B±0.5,21 mm,左盘直径C±0.5,23 mm,细腰厚度±0.5,1.5 mm,建议传送鞘管尺寸,9 Fr; 9-VSD-MEMB-018,细腰直径A±0.5,18 mm,右盘直径B±0.5,22 mm,左盘直径C±0.5,24 mm,细腰厚度±0.5,1.5 mm,建议传送鞘管尺寸,9 Fr; 9-VSD-MUSC-004,细腰直径A±0.5,4 mm,右盘直径B±0.5,9 mm,左盘直径C±0.5,9 mm,细腰厚度D±0.5,7 mm,建议传送系统,5-6 Fr; 9-VSD-MUSC-006,细腰直径A±0.5,6mm,右盘直径B±0.5,14 mm,左盘直径C±0.5,14mm,细腰厚度D±0.5,7 mm,建议传送系统, 6 Fr; 9-VSD-MUSC-008,细腰直径A±0.5,8 mm,右盘直径B±0.5,16 mm,左盘直径C±0.5,16mm,细腰厚度D±0.5,7 mm,建议传送系统, 6 Fr; 9-VSD-MUSC-010,细腰直径A±0.5,10mm,右盘直径B±0.5,18 mm,左盘直径C±0.5,18 mm,细腰厚度D±0.5,7 mm,建议传送系统, 6 Fr; 9-VSD-MUSC-012,细腰直径A±0.5,12 mm,右盘直径B±0.5,20 mm,左盘直径C±0.5,20 mm,细腰厚度D±0.5,7 mm,建议传送系统,7 Fr; 9-VSD-MUSC-014,细腰直径A±0.5,14 mm,右盘直径B±0.5,22 mm,左盘直径C±0.5,22 mm,细腰厚度D±0.5,7 mm,建议传送系统,8 Fr; 9-VSD-MUSC-016,细腰直径A±0.5,16 mm,右盘直径B±0.5,24 mm,左盘直径C±0.5,24 mm,细腰厚度D±0.5,7 mm,建议传送系统,8 Fr; 9-VSD-MUSC-018,细腰直径A±0.5,18 mm,右盘直径B±0.5,26 mm,左盘直径C±0.5,26 mm,细腰厚度D±0.5,7 mm,建议传送系统,9 Fr; 9-VSD-MUSC-PI-016,细腰直径A±0.5,16 mm,右盘直径B±0.5,26 mm,左盘直径C±0.5,26 mm,细腰厚度D±0.5,10 mm,建议传送系统,9 Fr; 9-VSD-MUSC-PI-018,细腰直径A±0.5,18 mm,右盘直径B±0.5,28mm,左盘直径C±0.5,28 mm,细腰厚度D±0.5,10 mm,建议传送系统,9 Fr; 9-VSD-MUSC-PI-020,细腰直径A±0.5,20 mm,右盘直径B±0.5,30mm,左盘直径C±0.5,30 mm,细腰厚度D±0.5,10 mm,建议传送系统,10 Fr; 9-VSD-MUSC-PI-022,细腰直径A±0.5,22 mm,右盘直径B±0.5,32mm,左盘直径C±0.5,32 mm,细腰厚度D±0.5,10 mm,建议传送系统,10 Fr; 9-VSD-MUSC-PI-024,细腰直径A±0.5,24 mm,右盘直径B±0.5,34mm,左盘直径C±0.5,34 mm,细腰厚度D±0.5,10 mm,建议传送系统,10 Fr; | 复合材质 | 套 | 28300 | 云南
血管介入 | 雅培医疗用品（上海）有限公司 | AGA Medical Corporation美国AGA医疗用品有限公司 | 多孔型房间隔缺损封堵器AMPLATZER Multi-Fenestrated Septal Occluder - Cribriform | 国械注进20173771320 | 2022-05-09 | 进口 | 镍钛合金丝网的化学成分应符合GB24627-2009的要求 | 该产品由镍钛合金丝网、标记带、末端螺丝、聚酯片和聚酯线组成。镍钛合金丝网由镍钛记忆合金制造，标记带由铂/铱合金制造，末端螺丝由不锈钢制造，聚酯片和聚酯线由聚酯对苯二甲酸乙二酯制造。环氧乙烷灭菌，一次性使用。货架有效期五年。 | 该产品用于闭合多孔(筛状孔)房间隔缺损。可封闭ASD的患者经超声心动图指示具有继发性孔型房间隔缺损，临床诊断右室负载过重(即左向右分流比率为1.5:1或右室增大)。 | 9-ASD-MF-018,尺寸A,18mm,尺寸B,3 mm,尺寸C,18 mm,建议配用的传送鞘管(9-DEL)的最小尺寸,8F; 9-ASD-MF-025,尺寸A,25mm,尺寸B,3 mm,尺寸C,25mm,建议配用的传送鞘管(9-DEL)的最小尺寸,8F; 9-ASD-MF-030,尺寸A,30mm,尺寸B,3 mm,尺寸C,30 mm,建议配用的传送鞘管(9-DEL)的最小尺寸,8F; 9-ASD-MF-035,尺寸A,35mm,尺寸B,3 mm,尺寸C,35mm,建议配用的传送鞘管(9-DEL)的最小尺寸,8F; 9-ASD-MF-040,尺寸A,40mm,尺寸B,3 mm,尺寸C,40mm,建议配用的传送鞘管(9-DEL)的最小尺寸,10F; | 9-ASD-MF-018;9-ASD-MF-025;9-ASD-MF-030;9-ASD-MF-035;9-ASD-MF-040 | 9-ASD-MF-018,尺寸A,18mm,尺寸B,3 mm,尺寸C,18 mm,建议配用的传送鞘管(9-DEL)的最小尺寸,8F; 9-ASD-MF-025,尺寸A,25mm,尺寸B,3 mm,尺寸C,25mm,建议配用的传送鞘管(9-DEL)的最小尺寸,8F; 9-ASD-MF-030,尺寸A,30mm,尺寸B,3 mm,尺寸C,30 mm,建议配用的传送鞘管(9-DEL)的最小尺寸,8F; 9-ASD-MF-035,尺寸A,35mm,尺寸B,3 mm,尺寸C,35mm,建议配用的传送鞘管(9-DEL)的最小尺寸,8F; 9-ASD-MF-040,尺寸A,40mm,尺寸B,3 mm,尺寸C,40mm,建议配用的传送鞘管(9-DEL)的最小尺寸,10F; | 复合材质 | 套 | 26200 | 贵州
血管介入 | 雅培医疗用品（上海）有限公司 | AGA Medical Corporation美国AGA医疗用品有限公司 | II代测量球囊导管AMPLATEZR Sizing Balloon II | 国械注进20173776628 | 2022-09-05 | 进口 | 导管有效长度外表面应清洁无杂质，导管有效长度外表面，包括末端，不应有加工缺陷和表面缺陷 | 该产品由球囊、导管、单通阀、标记带和接头组成。其中单通阀和接头由聚氯乙烯制造，近端导管由聚乙烯制造，球囊由Pellethane热塑性聚氨酯制造，导管尖端由聚酰胺制造，标记带由铂铱合金制造。该产品经环氧乙烷灭菌，一次性使用。产品有效期：3年。 | 本产品设计用于测量心血管结构,适用于那些患有心血管缺损,而且只有通过精确测量才能正确选择封堵器尺寸的患者。 | 9-SB-018,球囊轴的尺寸,6F;建议配合使用的导丝的最大直径.0.035“; 9-SB-024,球囊轴的尺寸,7F;建议配合使用的导丝的最大直径.0.035“;, 9-SB-034,球囊轴的尺寸,8F;建议配合使用的导丝的最大直径.0.035“;, | 9-SB-018;9-SB-024;9-SB-034 | 9-SB-018,球囊轴的尺寸,6F;建议配合使用的导丝的最大直径.0.035“; 9-SB-024,球囊轴的尺寸,7F;建议配合使用的导丝的最大直径.0.035“;, 9-SB-034,球囊轴的尺寸,8F;建议配合使用的导丝的最大直径.0.035“;, | 复合材质 | 套 | 3983 | 云南
血管介入 | 雅培医疗用品（上海）有限公司 | AGA Medical Corporation美国AGA医疗用品有限公司 | 小型传送系统AMPLATZER TorqVue Low Profile Delivery System | 国械注进20173776760 | 2022-09-27 | 进口 | 产品技术要求：国械注进20173776760 | 本产品由传送导管、装载器、止血阀、塑料钳和传送导丝组成。其中传送导管由传送到管和导管座组成;装载器由装载器和装载器座组成;止血阀带有延长柄和旋塞阀;传送导丝由导丝和微螺丝组成。环氧乙烷灭菌,产品一次性使用。货架有效期3年。 | 本产品适用于心脏病介入治疗专家放置AMPLATZER装置。 | 9-TVLP4F90/060,传动导丝尺寸,长度允差±2,160cm,最大外径,1.016mm,传送导管尺寸,有效长度允差±1,60cm,最小内径,1.118mm,前端角度,90°,装载器尺寸(F),4; 9-TVLP4F90/080,传动导丝尺寸,长度允差±2,195cm,最大外径,1.016mm,传送导管尺寸,有效长度允差±1,80cm,最小内径,1.118mm,前端角度,90°,装载器尺寸(F),4; 9-TVLP5F90/060,传动导丝尺寸,长度允差±2,160cm,最大外径,1.016mm,传送导管尺寸,有效长度允差±1,60cm,最小内径,1.423mm,前端角度,90°,装载器尺寸(F),5; 9-TVLP5F90/080,传动导丝尺寸,长度允差±2,195cm,最大外径,1.016mm,传送导管尺寸,有效长度允差±1,80cm,最小内径,1.423mm,前端角度,90°,装载器尺寸(F),5; | 9-TVLP4F90/060;9-TVLP4F90/080;9-TVLP5F90/060;9-TVLP5F90/080 | 9-TVLP4F90/060,传动导丝尺寸,长度允差±2,160cm,最大外径,1.016mm,传送导管尺寸,有效长度允差±1,60cm,最小内径,1.118mm,前端角度,90°,装载器尺寸(F),4; 9-TVLP4F90/080,传动导丝尺寸,长度允差±2,195cm,最大外径,1.016mm,传送导管尺寸,有效长度允差±1,80cm,最小内径,1.118mm,前端角度,90°,装载器尺寸(F),4; 9-TVLP5F90/060,传动导丝尺寸,长度允差±2,160cm,最大外径,1.016mm,传送导管尺寸,有效长度允差±1,60cm,最小内径,1.423mm,前端角度,90°,装载器尺寸(F),5; 9-TVLP5F90/080,传动导丝尺寸,长度允差±2,195cm,最大外径,1.016mm,传送导管尺寸,有效长度允差±1,80cm,最小内径,1.423mm,前端角度,90°,装载器尺寸(F),5; | 复合材质 | 套 | 2900 | 云南
血管介入 | 河南君安康医疗设备销售有限公司 | 河南君安康医疗设备销售有限公司 | 一次性股动脉压迫止血带（双侧压迫止血） | 豫械注准20172540039 | 2022-01-18 | 国产 | 注册证产品技术要求 | 一次性股动脉压迫止血带由腹部固定带、腿部固定带、缓压垫、穿刺点压迫固定带、穿刺点弹力压迫带、平衡调整固定带、平衡调整压板、第一压板、压板和压迫止血头组成。产品应无菌。经环氧乙烷灭菌后，环氧乙烷残留量应不超过10ug/g。一次性使用。 | 通过加压直接压迫股部动脉或静脉以达到止血目的，供临床股部动脉或静脉穿刺术后穿刺点止血处理用。 | JAK-GM-1 | JAK-GM-1 | 330mm*260mm*70mm | 主要原材料采用弹性织物带、非弹性织物带、粘扣带和聚碳酸酯无色透明塑料件等组成 | 套 | ¥1600.00 | 福建省中标价 | 创新产品 国家发明专利:ZL201510065851.9 国际专利：PCT/CN2015/096613
血管介入 | 巴德医疗科技(上海)有限公司 | Bard Access Systems,Inc. | 植入式输液港型中心静脉导管及套件Implanted Port | 国械注进20153662708 | 2020-08-30 | 进口 | YZB/USA 2674-2015 | 产品组件包括包括输液港、导管、导管锁、冲洗接头、无损伤针、皮下注射针、导丝、血管鞘（扩张器和撕裂鞘）、穿刺针、冲洗器、隧道针和血管拉钩、灭菌方式为环氧乙烷灭菌，一次性使用。 | 本产品适用于临床反复插入血管通道的患者的有关治疗，也可用于注入药品、静脉输液、静脉内注射营养溶液和血液品，而且还用于抽取血液样品。 | 6.6F | 0603880C | 6.6F | 树脂港+硅胶导管 | 套 | 4300 | 陕西省
血管介入 | 巴德医疗科技(上海)有限公司 | Bard Peripheral Vascular,Inc. | PTA球囊扩张导管(商品名：CONQUEST) | 国食药监械（进）字2014第3773682号 | 2019-07-27 | 进口 | YZB/USA 4108-2014(PTA球囊扩张导管） | 该产品是高性能球囊导管，由OTW型导管和固定在导管远端的球囊构成。环氧乙烷灭菌。一次性使用。 | 推荐用于股动脉、髁动脉、和肾动脉的经皮腔内血管形成术治疗先天或后天动静脉透析瘘阻塞病变。还推荐本器械用于外周血管覆膜支架的后扩张。该导管不适用于冠状动脉。 | 6mm*2cm | CQ7562 | 6mm*2cm | 多层复合型球囊材质 | 套 | 7650 | 云南省
血管介入 | 巴德医疗科技(上海)有限公司 | Bard Peripheral Vascular,Inc. | PTA球囊扩张导管(商品名：CONQUEST) | 国食药监械（进）字2014第3773682号 | 2019-07-27 | 进口 | YZB/USA 4108-2014(PTA球囊扩张导管） | 该产品是高性能球囊导管，由OTW型导管和固定在导管远端的球囊构成。环氧乙烷灭菌。一次性使用。 | 推荐用于股动脉、髁动脉、和肾动脉的经皮腔内血管形成术治疗先天或后天动静脉透析瘘阻塞病变。还推荐本器械用于外周血管覆膜支架的后扩张。该导管不适用于冠状动脉。 | 6mm*4cm | CQ7564 | 6mm*4cm | 多层复合型球囊材质 | 套 | 7650 | 云南省
血管介入 | 巴德医疗科技(上海)有限公司 | Bard Peripheral Vascular,Inc. | PTA球囊扩张导管(商品名：CONQUEST) | 国食药监械（进）字2014第3773682号 | 2019-07-27 | 进口 | YZB/USA 4108-2014(PTA球囊扩张导管） | 该产品是高性能球囊导管，由OTW型导管和固定在导管远端的球囊构成。环氧乙烷灭菌。一次性使用。 | 推荐用于股动脉、髁动脉、和肾动脉的经皮腔内血管形成术治疗先天或后天动静脉透析瘘阻塞病变。还推荐本器械用于外周血管覆膜支架的后扩张。该导管不适用于冠状动脉。 | 7mm*2cm | CQ7572 | 7mm*2cm | 多层复合型球囊材质 | 套 | 7650 | 云南省
血管介入 | 巴德医疗科技(上海)有限公司 | Bard Peripheral Vascular,Inc. | PTA球囊扩张导管(商品名：CONQUEST) | 国食药监械（进）字2014第3773682号 | 2019-07-27 | 进口 | YZB/USA 4108-2014(PTA球囊扩张导管） | 该产品是高性能球囊导管，由OTW型导管和固定在导管远端的球囊构成。环氧乙烷灭菌。一次性使用。 | 推荐用于股动脉、髁动脉、和肾动脉的经皮腔内血管形成术治疗先天或后天动静脉透析瘘阻塞病变。还推荐本器械用于外周血管覆膜支架的后扩张。该导管不适用于冠状动脉。 | 7mm*4cm | CQ7574 | 7mm*4cm | 多层复合型球囊材质 | 套 | 7650 | 云南省
血管介入 | 百多力（北京）医疗器械有限公司 | Biotronik AG | 冠状动脉扩张导管 | 国械注进20183770091 | 2023-03-01 | 进口 | 国械注进20183770091 | 该产品由球囊、管鞘、海波管及操作手柄组成，其中球囊由聚酰胺12和聚乙烯吡咯烷酮组成，并带有不透射线标记和亲水性涂层。同时近端外轴涂有疏水涂层，远端外轴涂有亲水涂层。使用时与直径为0.014英寸（0.36mm）的导丝以及内径≥0.056英寸（1.42mm）的导引导管相兼容。本产品为环氧乙烷灭菌，一次性使用。 | 冠状动脉扩张导管用于对冠状动脉狭窄节段或对旁路移植血管的狭窄实施球囊扩张，以改善心肌灌注。该产品同样适用于球扩支架释放之后的后扩张。 | 直径：外径：1.25mm；内径：无；长度：6mm；输送器可用长度140cm； | Pantera Pro 1.25/6 |  | 聚酰胺12和聚乙烯吡咯烷酮 | 条 | 3900 | 湖南
血管介入 | 百多力（北京）医疗器械有限公司 | Biotronik AG | 冠状动脉扩张导管 | 国械注进20183770091 | 2023-03-01 | 进口 | 国械注进20183770091 | 该产品由球囊、管鞘、海波管及操作手柄组成，其中球囊由聚酰胺12和聚乙烯吡咯烷酮组成，并带有不透射线标记和亲水性涂层。同时近端外轴涂有疏水涂层，远端外轴涂有亲水涂层。使用时与直径为0.014英寸（0.36mm）的导丝以及内径≥0.056英寸（1.42mm）的导引导管相兼容。本产品为环氧乙烷灭菌，一次性使用。 | 冠状动脉扩张导管用于对冠状动脉狭窄节段或对旁路移植血管的狭窄实施球囊扩张，以改善心肌灌注。该产品同样适用于球扩支架释放之后的后扩张。 | 直径：外径：1.5mm；内径：无；长度：6mm；输送器可用长度140cm； | Pantera Pro 1.5/6 |  | 聚酰胺12和聚乙烯吡咯烷酮 | 条 | 3900 | 湖南
血管介入 | 百多力（北京）医疗器械有限公司 | Biotronik AG | 冠状动脉扩张导管 | 国械注进20183770091 | 2023-03-01 | 进口 | 国械注进20183770091 | 该产品由球囊、管鞘、海波管及操作手柄组成，其中球囊由聚酰胺12和聚乙烯吡咯烷酮组成，并带有不透射线标记和亲水性涂层。同时近端外轴涂有疏水涂层，远端外轴涂有亲水涂层。使用时与直径为0.014英寸（0.36mm）的导丝以及内径≥0.056英寸（1.42mm）的导引导管相兼容。本产品为环氧乙烷灭菌，一次性使用。 | 冠状动脉扩张导管用于对冠状动脉狭窄节段或对旁路移植血管的狭窄实施球囊扩张，以改善心肌灌注。该产品同样适用于球扩支架释放之后的后扩张。 | 直径：外径：1.25mm；内径：无；长度10mm；输送器可用长度140cm； | Pantera Pro 1.25/10 |  | 聚酰胺12和聚乙烯吡咯烷酮 | 条 | 3900 | 湖南
血管介入 | 百多力（北京）医疗器械有限公司 | Biotronik AG | 冠状动脉扩张导管 | 国械注进20183770091 | 2023-03-01 | 进口 | 国械注进20183770091 | 该产品由球囊、管鞘、海波管及操作手柄组成，其中球囊由聚酰胺12和聚乙烯吡咯烷酮组成，并带有不透射线标记和亲水性涂层。同时近端外轴涂有疏水涂层，远端外轴涂有亲水涂层。使用时与直径为0.014英寸（0.36mm）的导丝以及内径≥0.056英寸（1.42mm）的导引导管相兼容。本产品为环氧乙烷灭菌，一次性使用。 | 冠状动脉扩张导管用于对冠状动脉狭窄节段或对旁路移植血管的狭窄实施球囊扩张，以改善心肌灌注。该产品同样适用于球扩支架释放之后的后扩张。 | 直径：外径：1.5mm；内径：无；长度10mm；输送器可用长度140cm； | Pantera Pro 1.5/10 |  | 聚酰胺12和聚乙烯吡咯烷酮 | 条 | 3900 | 湖南
血管介入 | 百多力（北京）医疗器械有限公司 | Biotronik AG | 冠状动脉扩张导管 | 国械注进20183770091 | 2023-03-01 | 进口 | 国械注进20183770091 | 该产品由球囊、管鞘、海波管及操作手柄组成，其中球囊由聚酰胺12和聚乙烯吡咯烷酮组成，并带有不透射线标记和亲水性涂层。同时近端外轴涂有疏水涂层，远端外轴涂有亲水涂层。使用时与直径为0.014英寸（0.36mm）的导丝以及内径≥0.056英寸（1.42mm）的导引导管相兼容。本产品为环氧乙烷灭菌，一次性使用。 | 冠状动脉扩张导管用于对冠状动脉狭窄节段或对旁路移植血管的狭窄实施球囊扩张，以改善心肌灌注。该产品同样适用于球扩支架释放之后的后扩张。 | 直径：外径：2.0mm；内径：无；长度：10mm；输送器可用长度140cm； | Pantera Pro 2.0/10 |  | 聚酰胺12和聚乙烯吡咯烷酮 | 条 | 3900 | 湖南
血管介入 | 百多力（北京）医疗器械有限公司 | Biotronik AG | 冠状动脉扩张导管 | 国械注进20183770091 | 2023-03-01 | 进口 | 国械注进20183770091 | 该产品由球囊、管鞘、海波管及操作手柄组成，其中球囊由聚酰胺12和聚乙烯吡咯烷酮组成，并带有不透射线标记和亲水性涂层。同时近端外轴涂有疏水涂层，远端外轴涂有亲水涂层。使用时与直径为0.014英寸（0.36mm）的导丝以及内径≥0.056英寸（1.42mm）的导引导管相兼容。本产品为环氧乙烷灭菌，一次性使用。 | 冠状动脉扩张导管用于对冠状动脉狭窄节段或对旁路移植血管的狭窄实施球囊扩张，以改善心肌灌注。该产品同样适用于球扩支架释放之后的后扩张。 | 直径：外径：1.25mm；内径：无；长度：15mm；输送器可用长度140cm； | Pantera Pro 1.25/15 |  | 聚酰胺12和聚乙烯吡咯烷酮 | 条 | 3900 | 湖南
血管介入 | 百多力（北京）医疗器械有限公司 | Biotronik AG | 冠状动脉扩张导管 | 国械注进20183770091 | 2023-03-01 | 进口 | 国械注进20183770091 | 该产品由球囊、管鞘、海波管及操作手柄组成，其中球囊由聚酰胺12和聚乙烯吡咯烷酮组成，并带有不透射线标记和亲水性涂层。同时近端外轴涂有疏水涂层，远端外轴涂有亲水涂层。使用时与直径为0.014英寸（0.36mm）的导丝以及内径≥0.056英寸（1.42mm）的导引导管相兼容。本产品为环氧乙烷灭菌，一次性使用。 | 冠状动脉扩张导管用于对冠状动脉狭窄节段或对旁路移植血管的狭窄实施球囊扩张，以改善心肌灌注。该产品同样适用于球扩支架释放之后的后扩张。 | 直径：外径：1.5mm；内径：无；长度：15mm；输送器可用长度140cm； | Pantera Pro 1.5/15 |  | 聚酰胺12和聚乙烯吡咯烷酮 | 条 | 3900 | 湖南
血管介入 | 百多力（北京）医疗器械有限公司 | Biotronik AG | 冠状动脉扩张导管 | 国械注进20183770091 | 2023-03-01 | 进口 | 国械注进20183770091 | 该产品由球囊、管鞘、海波管及操作手柄组成，其中球囊由聚酰胺12和聚乙烯吡咯烷酮组成，并带有不透射线标记和亲水性涂层。同时近端外轴涂有疏水涂层，远端外轴涂有亲水涂层。使用时与直径为0.014英寸（0.36mm）的导丝以及内径≥0.056英寸（1.42mm）的导引导管相兼容。本产品为环氧乙烷灭菌，一次性使用。 | 冠状动脉扩张导管用于对冠状动脉狭窄节段或对旁路移植血管的狭窄实施球囊扩张，以改善心肌灌注。该产品同样适用于球扩支架释放之后的后扩张。 | 直径：外径：2.0mm；内径：无；长度：15mm；输送器可用长度140cm； | Pantera Pro 2.0/15 |  | 聚酰胺12和聚乙烯吡咯烷酮 | 条 | 3900 | 湖南
血管介入 | 百多力（北京）医疗器械有限公司 | Biotronik AG | 冠状动脉扩张导管 | 国械注进20183770091 | 2023-03-01 | 进口 | 国械注进20183770091 | 该产品由球囊、管鞘、海波管及操作手柄组成，其中球囊由聚酰胺12和聚乙烯吡咯烷酮组成，并带有不透射线标记和亲水性涂层。同时近端外轴涂有疏水涂层，远端外轴涂有亲水涂层。使用时与直径为0.014英寸（0.36mm）的导丝以及内径≥0.056英寸（1.42mm）的导引导管相兼容。本产品为环氧乙烷灭菌，一次性使用。 | 冠状动脉扩张导管用于对冠状动脉狭窄节段或对旁路移植血管的狭窄实施球囊扩张，以改善心肌灌注。该产品同样适用于球扩支架释放之后的后扩张。 | 直径：外径：1.25mm；内径：无；长度：20mm；输送器可用长度140cm； | Pantera Pro 1.25/20 |  | 聚酰胺12和聚乙烯吡咯烷酮 | 条 | 3900 | 湖南
血管介入 | 百多力（北京）医疗器械有限公司 | Biotronik AG | 冠状动脉扩张导管 | 国械注进20183770091 | 2023-03-01 | 进口 | 国械注进20183770091 | 该产品由球囊、管鞘、海波管及操作手柄组成，其中球囊由聚酰胺12和聚乙烯吡咯烷酮组成，并带有不透射线标记和亲水性涂层。同时近端外轴涂有疏水涂层，远端外轴涂有亲水涂层。使用时与直径为0.014英寸（0.36mm）的导丝以及内径≥0.056英寸（1.42mm）的导引导管相兼容。本产品为环氧乙烷灭菌，一次性使用。 | 冠状动脉扩张导管用于对冠状动脉狭窄节段或对旁路移植血管的狭窄实施球囊扩张，以改善心肌灌注。该产品同样适用于球扩支架释放之后的后扩张。 | 直径：外径：1.5mm；内径：无；长度：20mm；输送器可用长度140cm； | Pantera Pro 1.5/20 |  | 聚酰胺12和聚乙烯吡咯烷酮 | 条 | 3900 | 湖南
血管介入 | 百多力（北京）医疗器械有限公司 | Biotronik AG | 冠状动脉扩张导管 | 国械注进20183770091 | 2023-03-01 | 进口 | 国械注进20183770091 | 该产品由球囊、管鞘、海波管及操作手柄组成，其中球囊由聚酰胺12和聚乙烯吡咯烷酮组成，并带有不透射线标记和亲水性涂层。同时近端外轴涂有疏水涂层，远端外轴涂有亲水涂层。使用时与直径为0.014英寸（0.36mm）的导丝以及内径≥0.056英寸（1.42mm）的导引导管相兼容。本产品为环氧乙烷灭菌，一次性使用。 | 冠状动脉扩张导管用于对冠状动脉狭窄节段或对旁路移植血管的狭窄实施球囊扩张，以改善心肌灌注。该产品同样适用于球扩支架释放之后的后扩张。 | 直径：外径：2.0mm；内径：无；长度：20mm；输送器可用长度140cm； | Pantera Pro 2.0/20 |  | 聚酰胺12和聚乙烯吡咯烷酮 | 条 | 3900 | 湖南
血管介入 | 百多力（北京）医疗器械有限公司 | Biotronik AG | 冠状动脉扩张导管 | 国械注进20183770091 | 2023-03-01 | 进口 | 国械注进20183770091 | 该产品由球囊、管鞘、海波管及操作手柄组成，其中球囊由聚酰胺12和聚乙烯吡咯烷酮组成，并带有不透射线标记和亲水性涂层。同时近端外轴涂有疏水涂层，远端外轴涂有亲水涂层。使用时与直径为0.014英寸（0.36mm）的导丝以及内径≥0.056英寸（1.42mm）的导引导管相兼容。本产品为环氧乙烷灭菌，一次性使用。 | 冠状动脉扩张导管用于对冠状动脉狭窄节段或对旁路移植血管的狭窄实施球囊扩张，以改善心肌灌注。该产品同样适用于球扩支架释放之后的后扩张。 | 直径：外径：2.0mm；内径：无；长度：25mm；输送器可用长度140cm； | Pantera Pro 2.0/25 |  | 聚酰胺12和聚乙烯吡咯烷酮 | 条 | 3900 | 湖南
血管介入 | 百多力（北京）医疗器械有限公司 | Biotronik AG | 冠状动脉扩张导管 | 国械注进20183770091 | 2023-03-01 | 进口 | 国械注进20183770091 | 该产品由球囊、管鞘、海波管及操作手柄组成，其中球囊由聚酰胺12和聚乙烯吡咯烷酮组成，并带有不透射线标记和亲水性涂层。同时近端外轴涂有疏水涂层，远端外轴涂有亲水涂层。使用时与直径为0.014英寸（0.36mm）的导丝以及内径≥0.056英寸（1.42mm）的导引导管相兼容。本产品为环氧乙烷灭菌，一次性使用。 | 冠状动脉扩张导管用于对冠状动脉狭窄节段或对旁路移植血管的狭窄实施球囊扩张，以改善心肌灌注。该产品同样适用于球扩支架释放之后的后扩张。 | 直径：外径：2.0mm；内径：无；长度：30mm；输送器可用长度140cm； | Pantera Pro 2.0/30 |  | 聚酰胺12和聚乙烯吡咯烷酮 | 条 | 3900 | 湖南
血管介入 | 百多力（北京）医疗器械有限公司 | Biotronik AG | 冠状动脉扩张导管 | 国械注进20183770090 | 2023-03-01 | 进口 | 国械注进20183770090 | 该产品由球囊、管鞘、海波管及操作手柄组成，其中球囊由Pebax 7033组成，并带有不透射线标记和疏水性涂层。同时近端外轴涂有疏水涂层，远端外轴涂有亲水涂层。使用时与直径为0.014英寸（0.36mm）的导丝以及内径≥0.056英寸（1.42mm）的导引导管相兼容。本产品为环氧乙烷灭菌，一次性使用。 | 冠状动脉扩张导管用于对冠状动脉狭窄节段或对旁路移植血管的狭窄实施球囊扩张，以改善心肌灌注。该产品同样适用于球扩支架释放之后的后扩张。 | 直径：外径：2.5mm；内径：无；长度：10mm；输送器可用长度140cm； | Pantera Pro 2.5/10 |  | Pebax 7033 | 条 | 3900 | 湖南
血管介入 | 百多力（北京）医疗器械有限公司 | Biotronik AG | 冠状动脉扩张导管 | 国械注进20183770090 | 2023-03-01 | 进口 | 国械注进20183770090 | 该产品由球囊、管鞘、海波管及操作手柄组成，其中球囊由Pebax 7033组成，并带有不透射线标记和疏水性涂层。同时近端外轴涂有疏水涂层，远端外轴涂有亲水涂层。使用时与直径为0.014英寸（0.36mm）的导丝以及内径≥0.056英寸（1.42mm）的导引导管相兼容。本产品为环氧乙烷灭菌，一次性使用。 | 冠状动脉扩张导管用于对冠状动脉狭窄节段或对旁路移植血管的狭窄实施球囊扩张，以改善心肌灌注。该产品同样适用于球扩支架释放之后的后扩张。 | 直径：外径：3.0mm；内径：无；长度：10mm；输送器可用长度140cm； | Pantera Pro 3.0/10 |  | Pebax 7033 | 条 | 3900 | 湖南
血管介入 | 百多力（北京）医疗器械有限公司 | Biotronik AG | 冠状动脉扩张导管 | 国械注进20183770090 | 2023-03-01 | 进口 | 国械注进20183770090 | 该产品由球囊、管鞘、海波管及操作手柄组成，其中球囊由Pebax 7033组成，并带有不透射线标记和疏水性涂层。同时近端外轴涂有疏水涂层，远端外轴涂有亲水涂层。使用时与直径为0.014英寸（0.36mm）的导丝以及内径≥0.056英寸（1.42mm）的导引导管相兼容。本产品为环氧乙烷灭菌，一次性使用。 | 冠状动脉扩张导管用于对冠状动脉狭窄节段或对旁路移植血管的狭窄实施球囊扩张，以改善心肌灌注。该产品同样适用于球扩支架释放之后的后扩张。 | 直径：外径：3.5mm；内径：无；长度：10mm；输送器可用长度140cm； | Pantera Pro 3.5/10 |  | Pebax 7033 | 条 | 3900 | 湖南
血管介入 | 百多力（北京）医疗器械有限公司 | Biotronik AG | 冠状动脉扩张导管 | 国械注进20183770090 | 2023-03-01 | 进口 | 国械注进20183770090 | 该产品由球囊、管鞘、海波管及操作手柄组成，其中球囊由Pebax 7033组成，并带有不透射线标记和疏水性涂层。同时近端外轴涂有疏水涂层，远端外轴涂有亲水涂层。使用时与直径为0.014英寸（0.36mm）的导丝以及内径≥0.056英寸（1.42mm）的导引导管相兼容。本产品为环氧乙烷灭菌，一次性使用。 | 冠状动脉扩张导管用于对冠状动脉狭窄节段或对旁路移植血管的狭窄实施球囊扩张，以改善心肌灌注。该产品同样适用于球扩支架释放之后的后扩张。 | 直径：外径：4.0mm；内径：无；长度：10mm；输送器可用长度140cm； | Pantera Pro 4.0/10 |  | Pebax 7033 | 条 | 3900 | 湖南
血管介入 | 百多力（北京）医疗器械有限公司 | Biotronik AG | 冠状动脉扩张导管 | 国械注进20183770090 | 2023-03-01 | 进口 | 国械注进20183770090 | 该产品由球囊、管鞘、海波管及操作手柄组成，其中球囊由Pebax 7033组成，并带有不透射线标记和疏水性涂层。同时近端外轴涂有疏水涂层，远端外轴涂有亲水涂层。使用时与直径为0.014英寸（0.36mm）的导丝以及内径≥0.056英寸（1.42mm）的导引导管相兼容。本产品为环氧乙烷灭菌，一次性使用。 | 冠状动脉扩张导管用于对冠状动脉狭窄节段或对旁路移植血管的狭窄实施球囊扩张，以改善心肌灌注。该产品同样适用于球扩支架释放之后的后扩张。 | 直径：外径：2.5mm；内径：无；长度：15mm；输送器可用长度140cm； | Pantera Pro 2.5/15 |  | Pebax 7033 | 条 | 3900 | 湖南
血管介入 | 百多力（北京）医疗器械有限公司 | Biotronik AG | 冠状动脉扩张导管 | 国械注进20183770090 | 2023-03-01 | 进口 | 国械注进20183770090 | 该产品由球囊、管鞘、海波管及操作手柄组成，其中球囊由Pebax 7033组成，并带有不透射线标记和疏水性涂层。同时近端外轴涂有疏水涂层，远端外轴涂有亲水涂层。使用时与直径为0.014英寸（0.36mm）的导丝以及内径≥0.056英寸（1.42mm）的导引导管相兼容。本产品为环氧乙烷灭菌，一次性使用。 | 冠状动脉扩张导管用于对冠状动脉狭窄节段或对旁路移植血管的狭窄实施球囊扩张，以改善心肌灌注。该产品同样适用于球扩支架释放之后的后扩张。 | 直径：外径：3.0mm；内径：无；长度：15mm；输送器可用长度140cm； | Pantera Pro 3.0/15 |  | Pebax 7033 | 条 | 3900 | 湖南
血管介入 | 百多力（北京）医疗器械有限公司 | Biotronik AG | 冠状动脉扩张导管 | 国械注进20183770090 | 2023-03-01 | 进口 | 国械注进20183770090 | 该产品由球囊、管鞘、海波管及操作手柄组成，其中球囊由Pebax 7033组成，并带有不透射线标记和疏水性涂层。同时近端外轴涂有疏水涂层，远端外轴涂有亲水涂层。使用时与直径为0.014英寸（0.36mm）的导丝以及内径≥0.056英寸（1.42mm）的导引导管相兼容。本产品为环氧乙烷灭菌，一次性使用。 | 冠状动脉扩张导管用于对冠状动脉狭窄节段或对旁路移植血管的狭窄实施球囊扩张，以改善心肌灌注。该产品同样适用于球扩支架释放之后的后扩张。 | 直径：外径：3.5mm；内径：无；长度：15mm；输送器可用长度140cm； | Pantera Pro 3.5/15 |  | Pebax 7033 | 条 | 3900 | 湖南
血管介入 | 百多力（北京）医疗器械有限公司 | Biotronik AG | 冠状动脉扩张导管 | 国械注进20183770090 | 2023-03-01 | 进口 | 国械注进20183770090 | 该产品由球囊、管鞘、海波管及操作手柄组成，其中球囊由Pebax 7033组成，并带有不透射线标记和疏水性涂层。同时近端外轴涂有疏水涂层，远端外轴涂有亲水涂层。使用时与直径为0.014英寸（0.36mm）的导丝以及内径≥0.056英寸（1.42mm）的导引导管相兼容。本产品为环氧乙烷灭菌，一次性使用。 | 冠状动脉扩张导管用于对冠状动脉狭窄节段或对旁路移植血管的狭窄实施球囊扩张，以改善心肌灌注。该产品同样适用于球扩支架释放之后的后扩张。 | 直径：外径：4.0mm；内径：无；长度：15mm；输送器可用长度140cm； | Pantera Pro 4.0/15 |  | Pebax 7033 | 条 | 3900 | 湖南
血管介入 | 百多力（北京）医疗器械有限公司 | Biotronik AG | 冠状动脉扩张导管 | 国械注进20183770090 | 2023-03-01 | 进口 | 国械注进20183770090 | 该产品由球囊、管鞘、海波管及操作手柄组成，其中球囊由Pebax 7033组成，并带有不透射线标记和疏水性涂层。同时近端外轴涂有疏水涂层，远端外轴涂有亲水涂层。使用时与直径为0.014英寸（0.36mm）的导丝以及内径≥0.056英寸（1.42mm）的导引导管相兼容。本产品为环氧乙烷灭菌，一次性使用。 | 冠状动脉扩张导管用于对冠状动脉狭窄节段或对旁路移植血管的狭窄实施球囊扩张，以改善心肌灌注。该产品同样适用于球扩支架释放之后的后扩张。 | 直径：外径：2.5mm；内径：无；长度：20mm；输送器可用长度140cm； | Pantera Pro 2.5/20 |  | Pebax 7033 | 条 | 3900 | 湖南
血管介入 | 百多力（北京）医疗器械有限公司 | Biotronik AG | 冠状动脉扩张导管 | 国械注进20183770090 | 2023-03-01 | 进口 | 国械注进20183770090 | 该产品由球囊、管鞘、海波管及操作手柄组成，其中球囊由Pebax 7033组成，并带有不透射线标记和疏水性涂层。同时近端外轴涂有疏水涂层，远端外轴涂有亲水涂层。使用时与直径为0.014英寸（0.36mm）的导丝以及内径≥0.056英寸（1.42mm）的导引导管相兼容。本产品为环氧乙烷灭菌，一次性使用。 | 冠状动脉扩张导管用于对冠状动脉狭窄节段或对旁路移植血管的狭窄实施球囊扩张，以改善心肌灌注。该产品同样适用于球扩支架释放之后的后扩张。 | 直径：外径：3.0mm；内径：无；长度：20mm；输送器可用长度140cm； | Pantera Pro 3.0/20 |  | Pebax 7033 | 条 | 3900 | 湖南
血管介入 | 百多力（北京）医疗器械有限公司 | Biotronik AG | 冠状动脉扩张导管 | 国械注进20183770090 | 2023-03-01 | 进口 | 国械注进20183770090 | 该产品由球囊、管鞘、海波管及操作手柄组成，其中球囊由Pebax 7033组成，并带有不透射线标记和疏水性涂层。同时近端外轴涂有疏水涂层，远端外轴涂有亲水涂层。使用时与直径为0.014英寸（0.36mm）的导丝以及内径≥0.056英寸（1.42mm）的导引导管相兼容。本产品为环氧乙烷灭菌，一次性使用。 | 冠状动脉扩张导管用于对冠状动脉狭窄节段或对旁路移植血管的狭窄实施球囊扩张，以改善心肌灌注。该产品同样适用于球扩支架释放之后的后扩张。 | 直径：外径：3.5mm；内径：无；长度：20mm；输送器可用长度140cm； | Pantera Pro 3.5/20 |  | Pebax 7033 | 条 | 3900 | 湖南
血管介入 | 百多力（北京）医疗器械有限公司 | Biotronik AG | 冠状动脉扩张导管 | 国械注进20183770090 | 2023-03-01 | 进口 | 国械注进20183770090 | 该产品由球囊、管鞘、海波管及操作手柄组成，其中球囊由Pebax 7033组成，并带有不透射线标记和疏水性涂层。同时近端外轴涂有疏水涂层，远端外轴涂有亲水涂层。使用时与直径为0.014英寸（0.36mm）的导丝以及内径≥0.056英寸（1.42mm）的导引导管相兼容。本产品为环氧乙烷灭菌，一次性使用。 | 冠状动脉扩张导管用于对冠状动脉狭窄节段或对旁路移植血管的狭窄实施球囊扩张，以改善心肌灌注。该产品同样适用于球扩支架释放之后的后扩张。 | 直径：外径：4.0mm；内径：无；长度：20mm；输送器可用长度140cm； | Pantera Pro 4.0/20 |  | Pebax 7033 | 条 | 3900 | 湖南
血管介入 | 百多力（北京）医疗器械有限公司 | Biotronik AG | 冠状动脉扩张导管 | 国械注进20183770090 | 2023-03-01 | 进口 | 国械注进20183770090 | 该产品由球囊、管鞘、海波管及操作手柄组成，其中球囊由Pebax 7033组成，并带有不透射线标记和疏水性涂层。同时近端外轴涂有疏水涂层，远端外轴涂有亲水涂层。使用时与直径为0.014英寸（0.36mm）的导丝以及内径≥0.056英寸（1.42mm）的导引导管相兼容。本产品为环氧乙烷灭菌，一次性使用。 | 冠状动脉扩张导管用于对冠状动脉狭窄节段或对旁路移植血管的狭窄实施球囊扩张，以改善心肌灌注。该产品同样适用于球扩支架释放之后的后扩张。 | 直径：外径：2.5mm；内径：无；长度：25mm；输送器可用长度140cm； | Pantera Pro 2.5/25 |  | Pebax 7033 | 条 | 3900 | 湖南
血管介入 | 百多力（北京）医疗器械有限公司 | Biotronik AG | 冠状动脉扩张导管 | 国械注进20183770090 | 2023-03-01 | 进口 | 国械注进20183770090 | 该产品由球囊、管鞘、海波管及操作手柄组成，其中球囊由Pebax 7033组成，并带有不透射线标记和疏水性涂层。同时近端外轴涂有疏水涂层，远端外轴涂有亲水涂层。使用时与直径为0.014英寸（0.36mm）的导丝以及内径≥0.056英寸（1.42mm）的导引导管相兼容。本产品为环氧乙烷灭菌，一次性使用。 | 冠状动脉扩张导管用于对冠状动脉狭窄节段或对旁路移植血管的狭窄实施球囊扩张，以改善心肌灌注。该产品同样适用于球扩支架释放之后的后扩张。 | 直径：外径：3.0mm；内径：无；长度：25mm；输送器可用长度140cm； | Pantera Pro 3.0/25 |  | Pebax 7033 | 条 | 3900 | 湖南
血管介入 | 百多力（北京）医疗器械有限公司 | Biotronik AG | 冠状动脉扩张导管 | 国械注进20183770090 | 2023-03-01 | 进口 | 国械注进20183770090 | 该产品由球囊、管鞘、海波管及操作手柄组成，其中球囊由Pebax 7033组成，并带有不透射线标记和疏水性涂层。同时近端外轴涂有疏水涂层，远端外轴涂有亲水涂层。使用时与直径为0.014英寸（0.36mm）的导丝以及内径≥0.056英寸（1.42mm）的导引导管相兼容。本产品为环氧乙烷灭菌，一次性使用。 | 冠状动脉扩张导管用于对冠状动脉狭窄节段或对旁路移植血管的狭窄实施球囊扩张，以改善心肌灌注。该产品同样适用于球扩支架释放之后的后扩张。 | 直径：外径：3.5mm；内径：无；长度：25mm；输送器可用长度140cm； | Pantera Pro 3.5/25 |  | Pebax 7033 | 条 | 3900 | 湖南
血管介入 | 百多力（北京）医疗器械有限公司 | Biotronik AG | 冠状动脉扩张导管 | 国械注进20183770090 | 2023-03-01 | 进口 | 国械注进20183770090 | 该产品由球囊、管鞘、海波管及操作手柄组成，其中球囊由Pebax 7033组成，并带有不透射线标记和疏水性涂层。同时近端外轴涂有疏水涂层，远端外轴涂有亲水涂层。使用时与直径为0.014英寸（0.36mm）的导丝以及内径≥0.056英寸（1.42mm）的导引导管相兼容。本产品为环氧乙烷灭菌，一次性使用。 | 冠状动脉扩张导管用于对冠状动脉狭窄节段或对旁路移植血管的狭窄实施球囊扩张，以改善心肌灌注。该产品同样适用于球扩支架释放之后的后扩张。 | 直径：外径：4.0mm；内径：无；长度：25mm；输送器可用长度140cm； | Pantera Pro 4.0/25 |  | Pebax 7033 | 条 | 3900 | 湖南
血管介入 | 百多力（北京）医疗器械有限公司 | Biotronik AG | 冠状动脉扩张导管 | 国械注进20183770090 | 2023-03-01 | 进口 | 国械注进20183770090 | 该产品由球囊、管鞘、海波管及操作手柄组成，其中球囊由Pebax 7033组成，并带有不透射线标记和疏水性涂层。同时近端外轴涂有疏水涂层，远端外轴涂有亲水涂层。使用时与直径为0.014英寸（0.36mm）的导丝以及内径≥0.056英寸（1.42mm）的导引导管相兼容。本产品为环氧乙烷灭菌，一次性使用。 | 冠状动脉扩张导管用于对冠状动脉狭窄节段或对旁路移植血管的狭窄实施球囊扩张，以改善心肌灌注。该产品同样适用于球扩支架释放之后的后扩张。 | 直径：外径：2.5mm；内径：无；长度：30mm；输送器可用长度140cm； | Pantera Pro 2.5/30 |  | Pebax 7033 | 条 | 3900 | 湖南
血管介入 | 百多力（北京）医疗器械有限公司 | Biotronik AG | 冠状动脉扩张导管 | 国械注进20183770090 | 2023-03-01 | 进口 | 国械注进20183770090 | 该产品由球囊、管鞘、海波管及操作手柄组成，其中球囊由Pebax 7033组成，并带有不透射线标记和疏水性涂层。同时近端外轴涂有疏水涂层，远端外轴涂有亲水涂层。使用时与直径为0.014英寸（0.36mm）的导丝以及内径≥0.056英寸（1.42mm）的导引导管相兼容。本产品为环氧乙烷灭菌，一次性使用。 | 冠状动脉扩张导管用于对冠状动脉狭窄节段或对旁路移植血管的狭窄实施球囊扩张，以改善心肌灌注。该产品同样适用于球扩支架释放之后的后扩张。 | 直径：外径：3.0mm；内径：无；长度：30mm；输送器可用长度140cm； | Pantera Pro 3.0/30 |  | Pebax 7033 | 条 | 3900 | 湖南
血管介入 | 百多力（北京）医疗器械有限公司 | Biotronik AG | 冠状动脉扩张导管 | 国械注进20183770090 | 2023-03-01 | 进口 | 国械注进20183770090 | 该产品由球囊、管鞘、海波管及操作手柄组成，其中球囊由Pebax 7033组成，并带有不透射线标记和疏水性涂层。同时近端外轴涂有疏水涂层，远端外轴涂有亲水涂层。使用时与直径为0.014英寸（0.36mm）的导丝以及内径≥0.056英寸（1.42mm）的导引导管相兼容。本产品为环氧乙烷灭菌，一次性使用。 | 冠状动脉扩张导管用于对冠状动脉狭窄节段或对旁路移植血管的狭窄实施球囊扩张，以改善心肌灌注。该产品同样适用于球扩支架释放之后的后扩张。 | 直径：外径：3.5mm；内径：无；长度：30mm；输送器可用长度140cm； | Pantera Pro 3.5/30 |  | Pebax 7033 | 条 | 3900 | 湖南
血管介入 | 百多力（北京）医疗器械有限公司 | Biotronik AG | 冠状动脉扩张导管 | 国械注进20183770090 | 2023-03-01 | 进口 | 国械注进20183770090 | 该产品由球囊、管鞘、海波管及操作手柄组成，其中球囊由Pebax 7033组成，并带有不透射线标记和疏水性涂层。同时近端外轴涂有疏水涂层，远端外轴涂有亲水涂层。使用时与直径为0.014英寸（0.36mm）的导丝以及内径≥0.056英寸（1.42mm）的导引导管相兼容。本产品为环氧乙烷灭菌，一次性使用。 | 冠状动脉扩张导管用于对冠状动脉狭窄节段或对旁路移植血管的狭窄实施球囊扩张，以改善心肌灌注。该产品同样适用于球扩支架释放之后的后扩张。 | 直径：外径：4.0mm；内径：无；长度：30mm；输送器可用长度140cm； | Pantera Pro 4.0/30 |  | Pebax 7033 | 条 | 3900 | 湖南
血管介入 | 北京悦通医疗器械有限责任公司 | 北京悦通医疗器械有限责任公司 | ZS2系列植入式给药装置 | 国械注准20183541712 | 2023-04-24 | 国产 | 产品技术要求：国械注准20183541712 | 该产品按使用部位，分为动脉、静脉、腔内三种，由泵体（即注射座：包括泵座、穿刺限位、穿刺隔膜、泵盖）、接头套管、锁紧内套、导管、药液过滤器和选用器械或附件组成。选用器械或附件可根据临床需要选择配置。包括：扳手、插管导引(血管勾)、一次性使用注射器、一次性使用注射针、麻醉用针、一次性塑柄手术刀、导丝、穿刺针、导管鞘、牵引针、钝针、导管固定锚。 穿刺隔膜材质为硅橡胶，导管、锁紧内套材质为聚氨酯，泵座、泵盖、接头套管、扳手、插管导引（血管勾）采用聚砜材料制造。该产品一次性使用，经环氧乙烷灭菌。 | 该产品用于癌症导向性化疗及肿瘤切除后区域灌注化疗（只是一种给药途径，适用于静脉、动脉及腔内的给药）。 | ZS2-I-J-1.8/1.2-500 | ZS2-I-J-1.8/1.2-500 | 导管外径1.8±0.1；导管内径1.2±0.1； 导管长度500±10； 单位mm | 穿刺隔膜材质为硅橡胶，导管材质为聚氨酯，泵座、泵盖、接头套管、扳手、插管导引（血管勾)采用聚砜材料制造。 | 套 | 5755 | 云南
血管介入 | 北京悦通医疗器械有限责任公司 | 北京悦通医疗器械有限责任公司 | ZS2系列植入式给药装置 | 国械注准20183541712 | 2023-04-24 | 国产 | 产品技术要求：国械注准20183541712 | 该产品按使用部位，分为动脉、静脉、腔内三种，由泵体（即注射座：包括泵座、穿刺限位、穿刺隔膜、泵盖）、接头套管、锁紧内套、导管、药液过滤器和选用器械或附件组成。选用器械或附件可根据临床需要选择配置。包括：扳手、插管导引(血管勾)、一次性使用注射器、一次性使用注射针、麻醉用针、一次性塑柄手术刀、导丝、穿刺针、导管鞘、牵引针、钝针、导管固定锚。 穿刺隔膜材质为硅橡胶，导管、锁紧内套材质为聚氨酯，泵座、泵盖、接头套管、扳手、插管导引（血管勾）采用聚砜材料制造。该产品一次性使用，经环氧乙烷灭菌。 | 该产品用于癌症导向性化疗及肿瘤切除后区域灌注化疗（只是一种给药途径，适用于静脉、动脉及腔内的给药）。 | ZS2-II-J-1.8/1.2-500 | ZS2-II-J-1.8/1.2-500 | 导管外径1.8±0.1；导管内径1.2±0.1； 导管长度500±10； 单位mm | 穿刺隔膜材质为硅橡胶，导管材质为聚氨酯，泵座、泵盖、接头套管、扳手、插管导引（血管勾)采用聚砜材料制造。 | 套 | 6000 | 辽宁
血管介入 | 北京悦通医疗器械有限责任公司 | 北京悦通医疗器械有限责任公司 | ZS2系列植入式给药装置 | 国械注准20183541712 | 2023-04-24 | 国产 | 产品技术要求：国械注准20183541712 | 该产品按使用部位，分为动脉、静脉、腔内三种，由泵体（即注射座：包括泵座、穿刺限位、穿刺隔膜、泵盖）、接头套管、锁紧内套、导管、药液过滤器和选用器械或附件组成。选用器械或附件可根据临床需要选择配置。包括：扳手、插管导引(血管勾)、一次性使用注射器、一次性使用注射针、麻醉用针、一次性塑柄手术刀、导丝、穿刺针、导管鞘、牵引针、钝针、导管固定锚。 穿刺隔膜材质为硅橡胶，导管、锁紧内套材质为聚氨酯，泵座、泵盖、接头套管、扳手、插管导引（血管勾）采用聚砜材料制造。该产品一次性使用，经环氧乙烷灭菌。 | 该产品用于癌症导向性化疗及肿瘤切除后区域灌注化疗（只是一种给药途径，适用于静脉、动脉及腔内的给药）。 | ZS2-I-J-1.8/1.2-650 | ZS2-I-J-1.8/1.2-650 | 导管外径1.8±0.1；导管内径1.2±0.1； 导管长度650±10； 单位mm | 穿刺隔膜材质为硅橡胶，导管材质为聚氨酯，泵座、泵盖、接头套管、扳手、插管导引（血管勾)采用聚砜材料制造。 | 套 | 5860 | 云南
血管介入 | 北京悦通医疗器械有限责任公司 | 北京悦通医疗器械有限责任公司 | ZS2系列植入式给药装置 | 国械注准20183541712 | 2023-04-24 | 国产 | 产品技术要求：国械注准20183541712 | 该产品按使用部位，分为动脉、静脉、腔内三种，由泵体（即注射座：包括泵座、穿刺限位、穿刺隔膜、泵盖）、接头套管、锁紧内套、导管、药液过滤器和选用器械或附件组成。选用器械或附件可根据临床需要选择配置。包括：扳手、插管导引(血管勾)、一次性使用注射器、一次性使用注射针、麻醉用针、一次性塑柄手术刀、导丝、穿刺针、导管鞘、牵引针、钝针、导管固定锚。 穿刺隔膜材质为硅橡胶，导管、锁紧内套材质为聚氨酯，泵座、泵盖、接头套管、扳手、插管导引（血管勾）采用聚砜材料制造。该产品一次性使用，经环氧乙烷灭菌。 | 该产品用于癌症导向性化疗及肿瘤切除后区域灌注化疗（只是一种给药途径，适用于静脉、动脉及腔内的给药）。 | ZS2-II-J-1.8/1.2-650 | ZS2-II-J-1.8/1.2-650 | 导管外径1.8±0.1；导管内径1.2±0.1； 导管长度650±10； 单位mm | 穿刺隔膜材质为硅橡胶，导管材质为聚氨酯，泵座、泵盖、接头套管、扳手、插管导引（血管勾)采用聚砜材料制造。 | 套 | 6000 | 辽宁
血管介入 | 北京悦通医疗器械有限责任公司 | 北京悦通医疗器械有限责任公司 | ZS2系列植入式给药装置 | 国械注准20183541712 | 2023-04-24 | 国产 | 产品技术要求：国械注准20183541712 | 该产品按使用部位，分为动脉、静脉、腔内三种，由泵体（即注射座：包括泵座、穿刺限位、穿刺隔膜、泵盖）、接头套管、锁紧内套、导管、药液过滤器和选用器械或附件组成。选用器械或附件可根据临床需要选择配置。包括：扳手、插管导引(血管勾)、一次性使用注射器、一次性使用注射针、麻醉用针、一次性塑柄手术刀、导丝、穿刺针、导管鞘、牵引针、钝针、导管固定锚。 穿刺隔膜材质为硅橡胶，导管、锁紧内套材质为聚氨酯，泵座、泵盖、接头套管、扳手、插管导引（血管勾）采用聚砜材料制造。该产品一次性使用，经环氧乙烷灭菌。 | 该产品用于癌症导向性化疗及肿瘤切除后区域灌注化疗（只是一种给药途径，适用于静脉、动脉及腔内的给药）。 | ZS2-I-J-1.8/1.2-750 | ZS2-I-J-1.8/1.2-750 | 导管外径1.8±0.1，导管内径1.2±0.1； 导管长度750±10； 单位mm | 穿刺隔膜材质为硅橡胶，导管材质为聚氨酯，泵座、泵盖、接头套管、扳手、插管导引（血管勾)采用聚砜材料制造。 | 套 | 5860 | 云南
血管介入 | 北京悦通医疗器械有限责任公司 | 北京悦通医疗器械有限责任公司 | ZS2系列植入式给药装置 | 国械注准20183541712 | 2023-04-24 | 国产 | 产品技术要求：国械注准20183541712 | 该产品按使用部位，分为动脉、静脉、腔内三种，由泵体（即注射座：包括泵座、穿刺限位、穿刺隔膜、泵盖）、接头套管、锁紧内套、导管、药液过滤器和选用器械或附件组成。选用器械或附件可根据临床需要选择配置。包括：扳手、插管导引(血管勾)、一次性使用注射器、一次性使用注射针、麻醉用针、一次性塑柄手术刀、导丝、穿刺针、导管鞘、牵引针、钝针、导管固定锚。 穿刺隔膜材质为硅橡胶，导管、锁紧内套材质为聚氨酯，泵座、泵盖、接头套管、扳手、插管导引（血管勾）采用聚砜材料制造。该产品一次性使用，经环氧乙烷灭菌。 | 该产品用于癌症导向性化疗及肿瘤切除后区域灌注化疗（只是一种给药途径，适用于静脉、动脉及腔内的给药）。 | ZS2-II-J-1.8/1.2-750 | ZS2-II-J-1.8/1.2-750 | 导管外径1.8±0.1，导管内径1.2±0.1； 导管长度750±10； 单位mm | 穿刺隔膜材质为硅橡胶，导管材质为聚氨酯，泵座、泵盖、接头套管、扳手、插管导引（血管勾)采用聚砜材料制造。 | 套 | 6000 | 辽宁
血管介入 | 北京悦通医疗器械有限责任公司 | 北京悦通医疗器械有限责任公司 | ZS2系列植入式给药装置 | 国械注准20183541712 | 2023-04-24 | 国产 | 产品技术要求：国械注准20183541712 | 该产品按使用部位，分为动脉、静脉、腔内三种，由泵体（即注射座：包括泵座、穿刺限位、穿刺隔膜、泵盖）、接头套管、锁紧内套、导管、药液过滤器和选用器械或附件组成。选用器械或附件可根据临床需要选择配置。包括：扳手、插管导引(血管勾)、一次性使用注射器、一次性使用注射针、麻醉用针、一次性塑柄手术刀、导丝、穿刺针、导管鞘、牵引针、钝针、导管固定锚。 穿刺隔膜材质为硅橡胶，导管、锁紧内套材质为聚氨酯，泵座、泵盖、接头套管、扳手、插管导引（血管勾）采用聚砜材料制造。该产品一次性使用，经环氧乙烷灭菌。 | 该产品用于癌症导向性化疗及肿瘤切除后区域灌注化疗（只是一种给药途径，适用于静脉、动脉及腔内的给药）。 | ZS2-I-J-2.8/2.0-750 | ZS2-I-J-2.8/2.0-750 | 导管外径2.8±0.1，导管内径2.0±0.1； 导管长度750±10； 单位mm | 穿刺隔膜材质为硅橡胶，导管材质为聚氨酯，泵座、泵盖、接头套管、扳手、插管导引（血管勾)采用聚砜材料制造。 | 套 | 5860 | 云南
血管介入 | 北京悦通医疗器械有限责任公司 | 北京悦通医疗器械有限责任公司 | ZS2系列植入式给药装置 | 国械注准20183541712 | 2023-04-24 | 国产 | 产品技术要求：国械注准20183541712 | 该产品按使用部位，分为动脉、静脉、腔内三种，由泵体（即注射座：包括泵座、穿刺限位、穿刺隔膜、泵盖）、接头套管、锁紧内套、导管、药液过滤器和选用器械或附件组成。选用器械或附件可根据临床需要选择配置。包括：扳手、插管导引(血管勾)、一次性使用注射器、一次性使用注射针、麻醉用针、一次性塑柄手术刀、导丝、穿刺针、导管鞘、牵引针、钝针、导管固定锚。 穿刺隔膜材质为硅橡胶，导管、锁紧内套材质为聚氨酯，泵座、泵盖、接头套管、扳手、插管导引（血管勾）采用聚砜材料制造。该产品一次性使用，经环氧乙烷灭菌。 | 该产品用于癌症导向性化疗及肿瘤切除后区域灌注化疗（只是一种给药途径，适用于静脉、动脉及腔内的给药）。 | ZS2-I-Q-2.8/2.0-500 | ZS2-I-Q-2.8/2.0-500 | 导管外径2.8±0.1，导管内径2.0±0.1； 导管长度500±10； 单位mm | 穿刺隔膜材质为硅橡胶，导管材质为聚氨酯，泵座、泵盖、接头套管、扳手、插管导引（血管勾)采用聚砜材料制造。 | 套 | 13000 | 辽宁
血管介入 | 北京悦通医疗器械有限责任公司 | 北京悦通医疗器械有限责任公司 | ZS2系列植入式给药装置 | 国械注准20183541712 | 2023-04-24 | 国产 | 产品技术要求：国械注准20183541712 | 该产品按使用部位，分为动脉、静脉、腔内三种，由泵体（即注射座：包括泵座、穿刺限位、穿刺隔膜、泵盖）、接头套管、锁紧内套、导管、药液过滤器和选用器械或附件组成。选用器械或附件可根据临床需要选择配置。包括：扳手、插管导引(血管勾)、一次性使用注射器、一次性使用注射针、麻醉用针、一次性塑柄手术刀、导丝、穿刺针、导管鞘、牵引针、钝针、导管固定锚。 穿刺隔膜材质为硅橡胶，导管、锁紧内套材质为聚氨酯，泵座、泵盖、接头套管、扳手、插管导引（血管勾）采用聚砜材料制造。该产品一次性使用，经环氧乙烷灭菌。 | 该产品用于癌症导向性化疗及肿瘤切除后区域灌注化疗（只是一种给药途径，适用于静脉、动脉及腔内的给药）。 | ZS2-I-Q-2.8/2.0-650 | ZS2-I-Q-2.8/2.0-650 | 导管外径2.8±0.1，导管内径2.0±0.1； 导管长度650±10； 单位mm | 穿刺隔膜材质为硅橡胶，导管材质为聚氨酯，泵座、泵盖、接头套管、扳手、插管导引（血管勾)采用聚砜材料制造。 | 套 | 13000 | 辽宁
血管介入 | 北京悦通医疗器械有限责任公司 | 北京悦通医疗器械有限责任公司 | ZS2系列植入式给药装置 | 国械注准20183541712 | 2023-04-24 | 国产 | 产品技术要求：国械注准20183541712 | 该产品按使用部位，分为动脉、静脉、腔内三种，由泵体（即注射座：包括泵座、穿刺限位、穿刺隔膜、泵盖）、接头套管、锁紧内套、导管、药液过滤器和选用器械或附件组成。选用器械或附件可根据临床需要选择配置。包括：扳手、插管导引(血管勾)、一次性使用注射器、一次性使用注射针、麻醉用针、一次性塑柄手术刀、导丝、穿刺针、导管鞘、牵引针、钝针、导管固定锚。 穿刺隔膜材质为硅橡胶，导管、锁紧内套材质为聚氨酯，泵座、泵盖、接头套管、扳手、插管导引（血管勾）采用聚砜材料制造。该产品一次性使用，经环氧乙烷灭菌。 | 该产品用于癌症导向性化疗及肿瘤切除后区域灌注化疗（只是一种给药途径，适用于静脉、动脉及腔内的给药）。 | ZS2-I-Q-2.8/2.0-750 | ZS2-I-Q-2.8/2.0-750 | 导管外径2.8±0.1；导管内径2.0±0.1； 导管长度750±10； 单位mm | 穿刺隔膜材质为硅橡胶，导管材质为聚氨酯，泵座、泵盖、接头套管、扳手、插管导引（血管勾)采用聚砜材料制造。 | 套 | 13000 | 辽宁
血管介入 | 北京悦通医疗器械有限责任公司 | 北京悦通医疗器械有限责任公司 | ZS2系列植入式给药装置 | 国械注准20183541712 | 2023-04-24 | 国产 | 产品技术要求：国械注准20183541712 | 该产品按使用部位，分为动脉、静脉、腔内三种，由泵体（即注射座：包括泵座、穿刺限位、穿刺隔膜、泵盖）、接头套管、锁紧内套、导管、药液过滤器和选用器械或附件组成。选用器械或附件可根据临床需要选择配置。包括：扳手、插管导引(血管勾)、一次性使用注射器、一次性使用注射针、麻醉用针、一次性塑柄手术刀、导丝、穿刺针、导管鞘、牵引针、钝针、导管固定锚。 穿刺隔膜材质为硅橡胶，导管、锁紧内套材质为聚氨酯，泵座、泵盖、接头套管、扳手、插管导引（血管勾）采用聚砜材料制造。该产品一次性使用，经环氧乙烷灭菌。 | 该产品用于癌症导向性化疗及肿瘤切除后区域灌注化疗（只是一种给药途径，适用于静脉、动脉及腔内的给药）。 | ZS2-I-Q-1.1/0.7-850 | ZS2-I-Q-1.1/0.7-850 | 导管外径1.1±0.1；导管内径0.7±0.1； 导管长度850±10； 单位mm | 穿刺隔膜材质为硅橡胶，导管材质为聚氨酯，泵座、泵盖、接头套管、扳手、插管导引（血管勾)采用聚砜材料制造。 | 套 | 13000 | 辽宁
血管介入 | 北京悦通医疗器械有限责任公司 | 北京悦通医疗器械有限责任公司 | ZS2系列植入式给药装置 | 国械注准20183541712 | 2023-04-24 | 国产 | 产品技术要求：国械注准20183541712 | 该产品按使用部位，分为动脉、静脉、腔内三种，由泵体（即注射座：包括泵座、穿刺限位、穿刺隔膜、泵盖）、接头套管、锁紧内套、导管、药液过滤器和选用器械或附件组成。选用器械或附件可根据临床需要选择配置。包括：扳手、插管导引(血管勾)、一次性使用注射器、一次性使用注射针、麻醉用针、一次性塑柄手术刀、导丝、穿刺针、导管鞘、牵引针、钝针、导管固定锚。 穿刺隔膜材质为硅橡胶，导管、锁紧内套材质为聚氨酯，泵座、泵盖、接头套管、扳手、插管导引（血管勾）采用聚砜材料制造。该产品一次性使用，经环氧乙烷灭菌。 | 该产品用于癌症导向性化疗及肿瘤切除后区域灌注化疗（只是一种给药途径，适用于静脉、动脉及腔内的给药）。 | ZS2-I-Q-1.1/0.7-1000 | ZS2-I-Q-1.1/0.7-1000 | 导管外径1.1±0.1；导管内径0.7±0.1； 导管长度1000±10； 单位mm | 穿刺隔膜材质为硅橡胶，导管材质为聚氨酯，泵座、泵盖、接头套管、扳手、插管导引（血管勾)采用聚砜材料制造。 | 套 | 13000 | 辽宁
血管介入 | 北京悦通医疗器械有限责任公司 | 北京悦通医疗器械有限责任公司 | ZS2系列植入式给药装置 | 国械注准20183541712 | 2023-04-24 | 国产 | 产品技术要求：国械注准20183541712 | 该产品按使用部位，分为动脉、静脉、腔内三种，由泵体（即注射座：包括泵座、穿刺限位、穿刺隔膜、泵盖）、接头套管、锁紧内套、导管、药液过滤器和选用器械或附件组成。选用器械或附件可根据临床需要选择配置。包括：扳手、插管导引(血管勾)、一次性使用注射器、一次性使用注射针、麻醉用针、一次性塑柄手术刀、导丝、穿刺针、导管鞘、牵引针、钝针、导管固定锚。 穿刺隔膜材质为硅橡胶，导管、锁紧内套材质为聚氨酯，泵座、泵盖、接头套管、扳手、插管导引（血管勾）采用聚砜材料制造。该产品一次性使用，经环氧乙烷灭菌。 | 该产品用于癌症导向性化疗及肿瘤切除后区域灌注化疗（只是一种给药途径，适用于静脉、动脉及腔内的给药）。 | ZS2-I-D-1.8/1.2-400 | ZS2-I-D-1.8/1.2-400 | 导管外径1.8±0.1；导管内径1.2±0.1； 导管长度400±10； 单位mm | 穿刺隔膜材质为硅橡胶，导管材质为聚氨酯，泵座、泵盖、接头套管、扳手、插管导引（血管勾)采用聚砜材料制造。 | 套 | 7500 | 辽宁
血管介入 | 北京悦通医疗器械有限责任公司 | 北京悦通医疗器械有限责任公司 | ZS2系列植入式给药装置 | 国械注准20183541712 | 2023-04-24 | 国产 | 产品技术要求：国械注准20183541712 | 该产品按使用部位，分为动脉、静脉、腔内三种，由泵体（即注射座：包括泵座、穿刺限位、穿刺隔膜、泵盖）、接头套管、锁紧内套、导管、药液过滤器和选用器械或附件组成。选用器械或附件可根据临床需要选择配置。包括：扳手、插管导引(血管勾)、一次性使用注射器、一次性使用注射针、麻醉用针、一次性塑柄手术刀、导丝、穿刺针、导管鞘、牵引针、钝针、导管固定锚。 穿刺隔膜材质为硅橡胶，导管、锁紧内套材质为聚氨酯，泵座、泵盖、接头套管、扳手、插管导引（血管勾）采用聚砜材料制造。该产品一次性使用，经环氧乙烷灭菌。 | 该产品用于癌症导向性化疗及肿瘤切除后区域灌注化疗（只是一种给药途径，适用于静脉、动脉及腔内的给药）。 | ZS2-II-D-1.8/1.2-400 | ZS2-II-D-1.8/1.2-400 | 导管外径1.8±0.1；导管内径1.2±0.1； 导管长度400±10； 单位mm | 穿刺隔膜材质为硅橡胶，导管材质为聚氨酯，泵座、泵盖、接头套管、扳手、插管导引（血管勾)采用聚砜材料制造。 | 套 | 7500 | 辽宁
血管介入 | 北京悦通医疗器械有限责任公司 | 北京悦通医疗器械有限责任公司 | ZS2系列植入式给药装置 | 国械注准20183541712 | 2023-04-24 | 国产 | 产品技术要求：国械注准20183541712 | 该产品按使用部位，分为动脉、静脉、腔内三种，由泵体（即注射座：包括泵座、穿刺限位、穿刺隔膜、泵盖）、接头套管、锁紧内套、导管、药液过滤器和选用器械或附件组成。选用器械或附件可根据临床需要选择配置。包括：扳手、插管导引(血管勾)、一次性使用注射器、一次性使用注射针、麻醉用针、一次性塑柄手术刀、导丝、穿刺针、导管鞘、牵引针、钝针、导管固定锚。 穿刺隔膜材质为硅橡胶，导管、锁紧内套材质为聚氨酯，泵座、泵盖、接头套管、扳手、插管导引（血管勾）采用聚砜材料制造。该产品一次性使用，经环氧乙烷灭菌。 | 该产品用于癌症导向性化疗及肿瘤切除后区域灌注化疗（只是一种给药途径，适用于静脉、动脉及腔内的给药）。 | ZS2-I-D-1.8/1.2-500 | ZS2-I-D-1.8/1.2-500 | 导管外径1.8±0.1；导管内径1.2±0.1； 导管长度500±10； 单位mm | 穿刺隔膜材质为硅橡胶，导管材质为聚氨酯，泵座、泵盖、接头套管、扳手、插管导引（血管勾)采用聚砜材料制造。 | 套 | 7500 | 辽宁
血管介入 | 北京悦通医疗器械有限责任公司 | 北京悦通医疗器械有限责任公司 | ZS2系列植入式给药装置 | 国械注准20183541712 | 2023-04-24 | 国产 | 产品技术要求：国械注准20183541712 | 该产品按使用部位，分为动脉、静脉、腔内三种，由泵体（即注射座：包括泵座、穿刺限位、穿刺隔膜、泵盖）、接头套管、锁紧内套、导管、药液过滤器和选用器械或附件组成。选用器械或附件可根据临床需要选择配置。包括：扳手、插管导引(血管勾)、一次性使用注射器、一次性使用注射针、麻醉用针、一次性塑柄手术刀、导丝、穿刺针、导管鞘、牵引针、钝针、导管固定锚。 穿刺隔膜材质为硅橡胶，导管、锁紧内套材质为聚氨酯，泵座、泵盖、接头套管、扳手、插管导引（血管勾）采用聚砜材料制造。该产品一次性使用，经环氧乙烷灭菌。 | 该产品用于癌症导向性化疗及肿瘤切除后区域灌注化疗（只是一种给药途径，适用于静脉、动脉及腔内的给药）。 | ZS2-II-D-1.8/1.2-500 | ZS2-II-D-1.8/1.2-500 | 导管外径1.8±0.1；导管内径1.2±0.1； 导管长度500±10； 单位mm | 穿刺隔膜材质为硅橡胶，导管材质为聚氨酯，泵座、泵盖、接头套管、扳手、插管导引（血管勾)采用聚砜材料制造。 | 套 | 7500 | 辽宁
血管介入 | 北京悦通医疗器械有限责任公司 | 北京悦通医疗器械有限责任公司 | ZS2系列植入式给药装置 | 国械注准20183541712 | 2023-04-24 | 国产 | 产品技术要求：国械注准20183541712 | 该产品按使用部位，分为动脉、静脉、腔内三种，由泵体（即注射座：包括泵座、穿刺限位、穿刺隔膜、泵盖）、接头套管、锁紧内套、导管、药液过滤器和选用器械或附件组成。选用器械或附件可根据临床需要选择配置。包括：扳手、插管导引(血管勾)、一次性使用注射器、一次性使用注射针、麻醉用针、一次性塑柄手术刀、导丝、穿刺针、导管鞘、牵引针、钝针、导管固定锚。 穿刺隔膜材质为硅橡胶，导管、锁紧内套材质为聚氨酯，泵座、泵盖、接头套管、扳手、插管导引（血管勾）采用聚砜材料制造。该产品一次性使用，经环氧乙烷灭菌。 | 该产品用于癌症导向性化疗及肿瘤切除后区域灌注化疗（只是一种给药途径，适用于静脉、动脉及腔内的给药）。 | ZS2-I-D-1.8/1.2-650 | ZS2-I-D-1.8/1.2-650 | 导管外径1.8±0.1；导管内径1.2±0.1； 导管长度650±10； 单位mm | 穿刺隔膜材质为硅橡胶，导管材质为聚氨酯，泵座、泵盖、接头套管、扳手、插管导引（血管勾)采用聚砜材料制造。 | 套 | 7500 | 辽宁
血管介入 | 北京悦通医疗器械有限责任公司 | 北京悦通医疗器械有限责任公司 | ZS2系列植入式给药装置 | 国械注准20183541712 | 2023-04-24 | 国产 | 产品技术要求：国械注准20183541712 | 该产品按使用部位，分为动脉、静脉、腔内三种，由泵体（即注射座：包括泵座、穿刺限位、穿刺隔膜、泵盖）、接头套管、锁紧内套、导管、药液过滤器和选用器械或附件组成。选用器械或附件可根据临床需要选择配置。包括：扳手、插管导引(血管勾)、一次性使用注射器、一次性使用注射针、麻醉用针、一次性塑柄手术刀、导丝、穿刺针、导管鞘、牵引针、钝针、导管固定锚。 穿刺隔膜材质为硅橡胶，导管、锁紧内套材质为聚氨酯，泵座、泵盖、接头套管、扳手、插管导引（血管勾）采用聚砜材料制造。该产品一次性使用，经环氧乙烷灭菌。 | 该产品用于癌症导向性化疗及肿瘤切除后区域灌注化疗（只是一种给药途径，适用于静脉、动脉及腔内的给药）。 | ZS2-II-D-1.8/1.2-650 | ZS2-II-D-1.8/1.2-650 | 导管外径1.8±0.1；导管内径1.2±0.1； 导管长度650±10； 单位mm | 穿刺隔膜材质为硅橡胶，导管材质为聚氨酯，泵座、泵盖、接头套管、扳手、插管导引（血管勾)采用聚砜材料制造。 | 套 | 7500 | 辽宁
血管介入 | 北京悦通医疗器械有限责任公司 | 北京悦通医疗器械有限责任公司 | ZS2系列植入式给药装置 | 国械注准20183541712 | 2023-04-24 | 国产 | 产品技术要求：国械注准20183541712 | 该产品按使用部位，分为动脉、静脉、腔内三种，由泵体（即注射座：包括泵座、穿刺限位、穿刺隔膜、泵盖）、接头套管、锁紧内套、导管、药液过滤器和选用器械或附件组成。选用器械或附件可根据临床需要选择配置。包括：扳手、插管导引(血管勾)、一次性使用注射器、一次性使用注射针、麻醉用针、一次性塑柄手术刀、导丝、穿刺针、导管鞘、牵引针、钝针、导管固定锚。 穿刺隔膜材质为硅橡胶，导管、锁紧内套材质为聚氨酯，泵座、泵盖、接头套管、扳手、插管导引（血管勾）采用聚砜材料制造。该产品一次性使用，经环氧乙烷灭菌。 | 该产品用于癌症导向性化疗及肿瘤切除后区域灌注化疗（只是一种给药途径，适用于静脉、动脉及腔内的给药）。 | ZS2-I-D-1.8/1.2-750 | ZS2-I-D-1.8/1.2-750 | 导管外径1.8±0.1；导管内径1.2±0.1； 导管长度750±10； 单位mm | 穿刺隔膜材质为硅橡胶，导管材质为聚氨酯，泵座、泵盖、接头套管、扳手、插管导引（血管勾)采用聚砜材料制造。 | 套 | 7500 | 辽宁
血管介入 | 北京悦通医疗器械有限责任公司 | 北京悦通医疗器械有限责任公司 | ZS2系列植入式给药装置 | 国械注准20183541712 | 2023-04-24 | 国产 | 产品技术要求：国械注准20183541712 | 该产品按使用部位，分为动脉、静脉、腔内三种，由泵体（即注射座：包括泵座、穿刺限位、穿刺隔膜、泵盖）、接头套管、锁紧内套、导管、药液过滤器和选用器械或附件组成。选用器械或附件可根据临床需要选择配置。包括：扳手、插管导引(血管勾)、一次性使用注射器、一次性使用注射针、麻醉用针、一次性塑柄手术刀、导丝、穿刺针、导管鞘、牵引针、钝针、导管固定锚。 穿刺隔膜材质为硅橡胶，导管、锁紧内套材质为聚氨酯，泵座、泵盖、接头套管、扳手、插管导引（血管勾）采用聚砜材料制造。该产品一次性使用，经环氧乙烷灭菌。 | 该产品用于癌症导向性化疗及肿瘤切除后区域灌注化疗（只是一种给药途径，适用于静脉、动脉及腔内的给药）。 | ZS2-II-D-1.8/1.2-750 | ZS2-II-D-1.8/1.2-750 | 导管外径1.8±0.1；导管内径1.2±0.1； 导管长度750±10； 单位mm | 穿刺隔膜材质为硅橡胶，导管材质为聚氨酯，泵座、泵盖、接头套管、扳手、插管导引（血管勾)采用聚砜材料制造。 | 套 | 7500 | 辽宁
血管介入 | 佛山市昊宁康医疗器械有限公司 | 美国Health Line International Corporation | 经外周穿刺中心静脉导管套件 | 国械注进20163775048 | 2021-12-19 | 进口 | 产品技术要求 | 本产品由经外周穿刺中心静脉导管（单腔、双腔和三腔）、导管鞘/扩张管、探针、导丝（Basic装配70cm导丝，Nursing装配置45cm导丝，IR装配置130cm导丝）、手术刀、穿刺针、输液接头、10ml和5ml Syringe(注射器 带针)、铺巾、镊子、纸尺和固定装置组成。经外周穿刺中心静脉导管由聚氨酯（PU）材料制成；导管鞘/扩张管由聚丙烯(PP)制造；探针、导丝由不锈钢(304)制造；手术刀由不锈钢(304)和丙烯腈-丁二烯-苯乙烯共聚物（ABS）制造；穿刺针、注射针由不锈钢（304）和聚碳酸酯(PC)制造；输液接头由聚碳酸酯(PC)和硅橡胶制造；注射器由聚丙烯(PP)制造；铺巾由无纺布制造；镊子由聚丙烯(PP)制造；纸尺由纸制造；固定装置由丙烯腈-丁二烯-苯乙烯共聚物（ABS）制造。导管套件通过环氧乙烷灭菌，为一次性使用产品。 | 本产品用于短期、长期（小于30天或者大于30天），经外周静脉进入中心静脉系统，以便进行输液，血管内诊疗，采集血液样本和高压注射造影剂。所有经外周穿刺中心静脉导管的最大推荐流速为5ml/秒。 | 单腔 4Fr； 单腔5Fr | A0101032；A0102032 | 外径：4Fr/5Fr | 聚氨酯 | 套 | 3300 | 四川省 | 耐高压PICC
血管介入 | 佛山市昊宁康医疗器械有限公司 | 美国Health Line International Corporation | 经外周穿刺中心静脉导管套件 | 国械注进20163775048 | 2021-12-19 | 进口 | 产品技术要求 | 本产品由经外周穿刺中心静脉导管（单腔、双腔和三腔）、导管鞘/扩张管、探针、导丝（Basic装配70cm导丝，Nursing装配置45cm导丝，IR装配置130cm导丝）、手术刀、穿刺针、输液接头、10ml和5ml Syringe(注射器 带针)、铺巾、镊子、纸尺和固定装置组成。经外周穿刺中心静脉导管由聚氨酯（PU）材料制成；导管鞘/扩张管由聚丙烯(PP)制造；探针、导丝由不锈钢(304)制造；手术刀由不锈钢(304)和丙烯腈-丁二烯-苯乙烯共聚物（ABS）制造；穿刺针、注射针由不锈钢（304）和聚碳酸酯(PC)制造；输液接头由聚碳酸酯(PC)和硅橡胶制造；注射器由聚丙烯(PP)制造；铺巾由无纺布制造；镊子由聚丙烯(PP)制造；纸尺由纸制造；固定装置由丙烯腈-丁二烯-苯乙烯共聚物（ABS）制造。导管套件通过环氧乙烷灭菌，为一次性使用产品。 | 本产品用于短期、长期（小于30天或者大于30天），经外周静脉进入中心静脉系统，以便进行输液，血管内诊疗，采集血液样本和高压注射造影剂。所有经外周穿刺中心静脉导管的最大推荐流速为5ml/秒。 | 双腔 5Fr；双腔 6Fr | A0203022；A0204022 | 外径：5Fr/6Fr | 聚氨酯 | 套 | 3700 | 四川省 | 耐高压PICC
血管介入 | 佛山市昊宁康医疗器械有限公司 | 美国Health Line International Corporation | 经外周穿刺中心静脉导管套件 | 国械注进20163775048 | 2021-12-19 | 进口 | 产品技术要求 | 本产品由经外周穿刺中心静脉导管（单腔、双腔和三腔）、导管鞘/扩张管、探针、导丝（Basic装配70cm导丝，Nursing装配置45cm导丝，IR装配置130cm导丝）、手术刀、穿刺针、输液接头、10ml和5ml Syringe(注射器 带针)、铺巾、镊子、纸尺和固定装置组成。经外周穿刺中心静脉导管由聚氨酯（PU）材料制成；导管鞘/扩张管由聚丙烯(PP)制造；探针、导丝由不锈钢(304)制造；手术刀由不锈钢(304)和丙烯腈-丁二烯-苯乙烯共聚物（ABS）制造；穿刺针、注射针由不锈钢（304）和聚碳酸酯(PC)制造；输液接头由聚碳酸酯(PC)和硅橡胶制造；注射器由聚丙烯(PP)制造；铺巾由无纺布制造；镊子由聚丙烯(PP)制造；纸尺由纸制造；固定装置由丙烯腈-丁二烯-苯乙烯共聚物（ABS）制造。导管套件通过环氧乙烷灭菌，为一次性使用产品。 | 本产品用于短期、长期（小于30天或者大于30天），经外周静脉进入中心静脉系统，以便进行输液，血管内诊疗，采集血液样本和高压注射造影剂。所有经外周穿刺中心静脉导管的最大推荐流速为5ml/秒。 | 三腔 6Fr | A0305022 | 外径：6Fr | 聚氨酯 | 套 | 4300 | 四川省 | 耐高压PICC
血管介入 | 湖南埃普特医疗器械有限公司 | 湖南埃普特医疗器械有限公司 | 导引导管 | 国械注准20153772345 | 2020-12-27 | 国产 | 国械注准20153772345 | 导引导管为单腔设计，由软头、管身、应变释放套管和座组成。软头为三层递减结构，分别为PTFE+不锈钢丝+Pebax、PTFE+含钨的Pebax、含钨的Pebax；管身为三层结构，外层为含有BaSO4的不同硬度的Pebax，中层为不锈钢丝，内层为PTFE；应变释放套管的制造材料为聚烯烃；导管座的制造材料为高密度聚乙烯。产品经环氧乙烷灭菌，一次性使用。 | 适用于冠脉血管系统，可用于通过球囊导管、支架、导丝和微导管等其他器械。 | 导管外径：5F/5.5F/6F/6.5F/7F/7.5F/8F；导管总长度：90/100/120/125 | 53510002；53510004；53510006；53510008；53510010；53510012；53510014；53510016；53510018；53510020；53510022；53510024；53510026；53510028；53510030；53510032；53510034；53510036；53510038；53510040；53510042；53510044；53510046；53510048；53510050；53510052；53510054；53510056；53510058；53510060；53510062；53510064；53510066；53510068；53510070；53510072；53510074；53510076；53510078；53510080；53510082；53510084；53510089；53510090；53510091；53510092；53510093；53510094；53510095；53510096；53510097；53510098；53510099；535100100；535100101；535100102；535100103；535100104；535100105；535100106；535100107；535100108；535100109；535100110；53512001；53512002；53512003；53512004；53512005；53512006；53512007；53512008；53512502；53512504；53512505；53110002；53110004；53110006；53110008；53110010；53110012；53110014；53110016；53110018；53110020；53110022；53110024；53110026；53110028；53110030；53110032；53110034；53110036；53110038；53110040；53110042；53110044；53110046；53110048；53110050；53110052；53110054；53110056；53110058；53110060；53110062；53110064；53110066；53110068；53110070；53110072；53110074；53110076；53110078；53110080；53110082；53110084；53110089；53110090；53110091；53110092；53110093；53110094；53110095；53110096；53110097；53110098；53110099；531100100；531100101；531100102；531100103；531100104；531100105；531100106；531100107；531100108；531100109；531100110；53112001；53112002；53112003；53112004；53112005；53112006；53112007；53112008；53112502；53112504；53112505；53609001；53609002；53609003；53609004；53609005；53609006；53609007；53609008；53609009；53609010；53609011；53609012；53609013；53609014；53609015；53609016；53609017；53609018；53609019；53609020；53609021；53609022；53609023；53609024；53609025；53609026；53609027；53609028；53609029；53609030；53609031；53609032；53609033；53609034；53609035；53609036；53609037；53609038；53609039；53609040；53610022；53610023；53610026；53610028；53610031；53610034；53610037；53610040；53610043；53610046；53610049；53610052；53610055；53610058；53610061；53610064；53610067；53610070；53610073；53610076；53610079；53610082；53610085；53610090；53610091；53610092；53610093；53610094；53610095；53610096；53610097；53610098；53610099；536100100；536100101；536100102；536100103；536100104；536100105；536100106；536100107；536100108；536100109；536100110；536100111；536100112；536100113；536100114；536100115；536100116；536100117；536100118；536100119；536100120；536100121；536100122；536100123；536100124；536100125；536100126；536100127；536100128；53612004；53612005；53612006；53612022；53612502；53612504；53612505；53209001；53209002；53209003；53209004；53209005；53209006；53209007；53209008；53209009；53209010；53209011；53209012；53209013；53209014；53209015；53209016；53209017；53209018；53209019；53209020；53209021；53209022；53209023；53209024；53209025；53209026；53209027；53209028；53209029；53209030；53209031；53209032；53209033；53209034；53209035；53209036；53209037；53209038；53209039；53209040；53210002；53210004；53210006；53210008；53210010；53210012；53210014；53210016；53210018；53210020；53210022；53210024；53210026；53210028；53210030；53210032；53210034；53210036；53210038；53210040；53210042；53210044；53210046；53210048；53210050；53210052；53210054；532l0056；53210058；53210060；53210062；53210064；53210066；53210068；53210070；53210072；53210074；53210076；53210078；53210080；53210082；53210084；53210089；53210090；53210091；53210092；53210093；53210094；53210095；53210096；53210097；53210098；53210099；53210010；532100101；532100102；532100103；532100104；532100105；532100106；532100107；532100108；53212001；53212002；53212003；53212004；53212005；53212006；53212007；53212008；53709001；53709002；53709003；53709004；53709005；53709006；53709007；53709008；53709009；53709010；53709011；53709012；53709013；53709014；53709015；53709016；53709017；53709018；53709019；53709020；53709021；53709022；53709023；53709024；53709025；53709026；53709027；53709028；53709029；53709030；53709031；53709032；53709033；53709034；53709035；53709036；53709037；53709038；53710002；53710004；53710006；53710008；53710010；53710012；53710014；53710016；53710018；53710020；53710022；53710024；53710026；53710028；53710030；53710032；53710034；53710036；53710038；53710040；53710042；53710044；53710046；53710048；53710050；53710052；537l0054；537l0056；53710058；53710060；53710062；53710064；53710066；53710068；53710070；53710072；53710074；53710076；53710078；53710080；53710082；53710084；53710089；53710090；53710091；53710092；53710093；53710094；53710095；53710096；53710097；53710098；53710099；537100100；537100101；537100102；537100103；537100104；537100105；537100106；53712001；53712002；53712003；53712004；53712005；53712006；53712007；53712008；53312007；53309001；53309002；53309003；53309004；53309005；53309006；53309007；53309008；53309009；53309010；53309011；53309012；53309013；53309014；53309015；53309016；53309017；53309018；53309019；53309020；53309021；53309022；53309023；53309024；53309025；53309026；53309027；53309028；53309029；53309030；53309031；53309032；53309033；53309034；53309035；53309036；53310002；53310004；53310006；53310008；53310010；53310012；53310014；53310016；53310018；53310020；53310022；53310024；53310026；53310028；53310030；53310032；53310034；53310036；53310038；53310040；53310042；53310044；53310046；53310048；53310050；53310052；53310054；53310056；53310058；53310060；53310062；53310064；53310066；53310068；53310070；53310072；53310074；53310076；53310078；53310080；53310082；53310084；53310089；53310090；53310091；53310092；53310093；53310094；53310095；53310096；53310097；53310098；53310099；533100100；533100101；533100102；533100103；533100104；53312001；53312002；53312003；53312004；53312005；53312006；53312008；53809001；53809002；53809003；53809004；53809005；53809006；53809007；53809008；53809009；53809010；53809011；53809012；53809013；53809014；53809015；53809016；53809017；53809018；53809019；53809020；53809021；53809022；53809023；53809024；53809025；53809026；53809027；53809028；53809029；53809030；53809031；53809032；53809033；53809034；53809035；53809036；53810002；53810004；53810006；53810008；53810010；53810012；53810014；53810016；53810018；53810020；53810022；53810024；53810026；53810028；53810030；53810032；53810034；53810036；53810038；53810040；53810042；53810044；53810046；53810048；53810050；53810052；53810054；53810056；53810058；53810060；53810062；53810064；53810066；53810068；53810070；53810072；53810074；53810076；538l0078；53810080；53810082；53810084；53810089；53810090；53810091；53810092；53810093；53810094；53810095；53810096；53810097；53810098；53810099；538100100；538100101；538100102；538100103；538100104；53812001；53812002；53812003；53812004；53812005；53812006；53812007；53812008 | 导管外径：5F/5.5F/6F/6.5F/7F/7.5F/8F；导管总长度：90/100/120/125 | Pebax、不锈钢丝、PTFE、聚烯烃、高密度聚乙烯 | 条 | 910 | 江西省
血管介入 | 湖南埃普特医疗器械有限公司 | 湖南埃普特医疗器械有限公司 | 导引延伸导管 | 国械注准20183770115 | 2023-3-27 | 国产 | 国械注准20183770115 | 该产品采用快速交换设计，由远端交换导管、斜口、推杆和手柄组成。交换导管尖端内含显影示标环。产品涂有亲水涂层。环氧乙烷灭菌，一次性使用。货架有效期三年。 | 该产品须与导引导管一起使用，适用于冠状动脉粥样硬化复杂病变、动脉起源异常等需要导引导管提供较强后座支撑力时，辅助支架、球囊导管等其他介入器械的放置。 | 5F-150cm，不带侧孔，导管外径:1.63/1.7/1.83/1.99/2.08/2.21/2.49mm，导管内径:1.32/1.42/1.55/1.68/1.8*1.93/2.21mm，推杆近端外径:0.51mm | 20505201；20505601；20505603；20556101；20606601；20606603；2065710；20707601；20758701 | 5F-150cm，不带侧孔，导管外径:1.63/1.7/1.83/1.99/2.08/2.21/2.49mm，导管内径:1.32/1.42/1.55/1.68/1.8*1.93/2.21mm，推杆近端外径:0.51mm | 聚四氟乙烯、聚酰胺和聚氨酯等 | 条 | 3800 | 江西省
血管介入 | 湖南埃普特医疗器械有限公司 | 湖南埃普特医疗器械有限公司 | 导引延伸导管 | 国械注准20183770115 | 2023-3-27 | 国产 | 国械注准20183770115 | 该产品采用快速交换设计，由远端交换导管、斜口、推杆和手柄组成。交换导管尖端内含显影示标环。产品涂有亲水涂层。环氧乙烷灭菌，一次性使用。货架有效期三年。 | 该产品须与导引导管一起使用，适用于冠状动脉粥样硬化复杂病变、动脉起源异常等需要导引导管提供较强后座支撑力时，辅助支架、球囊导管等其他介入器械的放置。 | 3.2F-150cm，不带侧孔，导管外径:1.07mm，导管内径:0.45mm，推杆近端外径:0.61mm | 20321701；20321702 | 3.2F-150cm，不带侧孔，导管外径:1.07mm，导管内径:0.45mm，推杆近端外径:0.61mm | 聚四氟乙烯、聚酰胺和聚氨酯等 | 条 | 4500 | 江西省
血管介入 | 湖南埃普特医疗器械有限公司 | 湖南埃普特医疗器械有限公司 | 导引延伸导管 | 国械注准20183770115 | 2023-3-27 | 国产 | 国械注准20183770115 | 该产品采用快速交换设计，由远端交换导管、斜口、推杆和手柄组成。交换导管尖端内含显影示标环。产品涂有亲水涂层。环氧乙烷灭菌，一次性使用。货架有效期三年。 | 该产品须与导引导管一起使用，适用于冠状动脉粥样硬化复杂病变、动脉起源异常等需要导引导管提供较强后座支撑力时，辅助支架、球囊导管等其他介入器械的放置。 | 5F-150cm;带侧孔，导管外径:1.63/1.7/1.83/1.99/2.08/2.21/2.49mm;导管内径:1.32/1.42/1.55/1.68/1.93/2.21mm;推杆近端外径:0.51mm | 20505202；20505602；20505604；20556102；20606602；20606604；20657102；20707602；20758702 | 5F-150cm;带侧孔，导管外径:1.63/1.7/1.83/1.99/2.08/2.21/2.49mm;导管内径:1.32/1.42/1.55/1.68/1.93/2.21mm;推杆近端外径:0.51mm | 聚四氟乙烯、聚酰胺和聚氨酯等 | 条 | 6000 | 江西省
血管介入 | 湖南埃普特医疗器械有限公司 | 湖南埃普特医疗器械有限公司 | 球囊扩张压力泵 | 湘械注准20182660104 | 2023-5-10 | 国产 | 湘械注准20182660104 | 球囊扩张压力泵主要由压力泵和三通（选配件）组成。压力泵包括推注系统、压力表、连接管路。主要材料为聚碳酸酯、不锈钢、硅橡胶、聚氨酯、聚甲醛。环氧乙烷灭菌，一次性使用。 | 经皮血管成形术中，对球囊进行充盈及收缩。 | 公称容量：10/20/30ml,公称压力（atm/psi）：20/294,30/440;带三通/不带三通 | 191020S；191020；192020S；192020；192030S；192030；193030S；193030； | 公称容量：10/20/30ml,公称压力（atm/psi）：20/294,30/440;带三通/不带三通 | 聚碳酸酯、不锈钢、硅橡胶、聚氨酯、聚甲醛 | 套 | 750 | 江西省
血管介入 | 湖南埃普特医疗器械有限公司 | 湖南埃普特医疗器械有限公司 | 导引导管 | 国械注准20183770254 | 2023-6-24 | 国产 | 国械注准20183770254 | 导引导管由显影环、导管、应变释放套管与导管座组成，导管头端表面涂覆亲水涂层，导管近端带有深度标记。导管管身由三层结构组成，内层聚四氟乙烯管、中间层不锈钢加强层和外层聚酰胺/聚氨酯。经环氧乙烷灭菌，一次性使用。货架寿命为3年。 | 导引导管用于术中血管通路的建立，适用于冠脉和/或外周血管中辅助球囊、支架或其他器械的输送和放置，不可用于神经血管。 | 规格：4F;导管有效长度L(cm)±5：125;导管外径OD(mm)±0.05/(")±0.002:1.42/0.056;导管内径ID(mm)±0.05/(")±0.002:1.27/0.050;侧孔个数及尺寸±0.2mm)：/ | 12405001 | 规格：4F;导管有效长度L(cm)±5：125;导管外径OD(mm)±0.05/(")±0.002:1.42/0.056;导管内径ID(mm)±0.05/(")±0.002:1.27/0.050;侧孔个数及尺寸±0.2mm)：/ | 聚四氟乙烯、不锈钢、聚酰胺、聚氨酯 | 条 | 2260 | 江西省
血管介入 | 湖南埃普特医疗器械有限公司 | 湖南埃普特医疗器械有限公司 | 导引导管 | 国械注准20183770254 | 2023-6-24 | 国产 | 国械注准20183770254 | 导引导管由显影环、导管、应变释放套管与导管座组成，导管头端表面涂覆亲水涂层，导管近端带有深度标记。导管管身由三层结构组成，内层聚四氟乙烯管、中间层不锈钢加强层和外层聚酰胺/聚氨酯。经环氧乙烷灭菌，一次性使用。货架寿命为3年。 | 导引导管用于术中血管通路的建立，适用于冠脉和/或外周血管中辅助球囊、支架或其他器械的输送和放置，不可用于神经血管。 | 规格：4F;导管有效长度L(cm)±5：125;导管外径OD(mm)±0.05/(")±0.002:1.42/0.056;导管内径ID(mm)±0.05/(")±0.002:1.27/0.050;侧孔个数及尺寸±0.2mm)：4/0.8,6/0.8 | 12405002；1245003 | 规格：4F;导管有效长度L(cm)±5：125;导管外径OD(mm)±0.05/(")±0.002:1.42/0.056;导管内径ID(mm)±0.05/(")±0.002:1.27/0.050;侧孔个数及尺寸±0.2mm)：4/0.8,6/0.8 | 聚四氟乙烯、不锈钢、聚酰胺、聚氨酯 | 条 | 2500 | 江西省
血管介入 | 湖南埃普特医疗器械有限公司 | 湖南埃普特医疗器械有限公司 | 导引导管 | 国械注准20183770254 | 2023-6-24 | 国产 | 国械注准20183770254 | 导引导管由显影环、导管、应变释放套管与导管座组成，导管头端表面涂覆亲水涂层，导管近端带有深度标记。导管管身由三层结构组成，内层聚四氟乙烯管、中间层不锈钢加强层和外层聚酰胺/聚氨酯。经环氧乙烷灭菌，一次性使用。货架寿命为3年。 | 导引导管用于术中血管通路的建立，适用于冠脉和/或外周血管中辅助球囊、支架或其他器械的输送和放置，不可用于神经血管。 | 规格：5F;导管有效长度L(cm)±5：125;导管外径OD(mm)±0.05/(")±0.002:1.73/0.068,1.83/0.072,1.98/0.078;导管内径ID(mm)±0.05/(")±0.002:1.47/0.058,1.60/0.063,1.75/0.069;侧孔个数及尺寸±0.2mm)：/,4/0.8,6/0.8 | 12505801；12505802；12505803；12556301；12556302；12556303；12606901；12606902；12606903； | 规格：5F;导管有效长度L(cm)±5：125;导管外径OD(mm)±0.05/(")±0.002:1.73/0.068,1.83/0.072,1.98/0.078;导管内径ID(mm)±0.05/(")±0.002:1.47/0.058,1.60/0.063,1.75/0.069;侧孔个数及尺寸±0.2mm)：/,4/0.8,6/0.8 | 聚四氟乙烯、不锈钢、聚酰胺、聚氨酯 | 条 | 1800 | 江西省
血管介入 | 湖南埃普特医疗器械有限公司 | 湖南埃普特医疗器械有限公司 | 亲水涂层导丝 | 国械注准20153772346 | 2020-12-27 | 国产 | 国械注准20153772346 | 亲水涂层导丝内置镍钛合金芯丝；外层为含钨聚氨酯包覆层；表面涂亲水涂层，主要材料为聚乙烯吡咯烷酮。环氧乙烷灭菌，一次性使用。 | 适用于冠状动脉血管内介入诊断及治疗；适用于外周血管，导引导管插入血管内并定位，神经血管内应用除外；适用于泌尿道，内窥镜下与J型导管和微创扩张引流套件配套使用，起支撑、导引作用；适用于消化道、气道，与内窥镜配套，供消化系统或气道引导或导入其他器械用。 | 直径:0.038",导丝弯形:A/S,导丝长度:50/80cm,导丝柔软度:加硬 | 10A12505；10A12508；10S12505；10S12508；10J1250530；10J1250830；10J12505；10J12508 | 直径:0.025",导丝长度(cm):50/80,导丝弯形:A/S/J（R3.0mm),导丝柔软度:标准 | 镍钛合金、含钨聚氨酯、聚乙烯吡咯烷酮 | 条 | 100 | 江西省
血管介入 | 湖南埃普特医疗器械有限公司 | 湖南埃普特医疗器械有限公司 | 亲水涂层导丝 | 国械注准20153772346 | 2020-12-27 | 国产 | 国械注准20153772346 | 亲水涂层导丝内置镍钛合金芯丝；外层为含钨聚氨酯包覆层；表面涂亲水涂层，主要材料为聚乙烯吡咯烷酮。环氧乙烷灭菌，一次性使用。 | 适用于冠状动脉血管内介入诊断及治疗；适用于外周血管，导引导管插入血管内并定位，神经血管内应用除外；适用于泌尿道，内窥镜下与J型导管和微创扩张引流套件配套使用，起支撑、导引作用；适用于消化道、气道，与内窥镜配套，供消化系统或气道引导或导入其他器械用。 | 直径:0.025/0.035",导丝弯形:A/S/J（R3.0/4.0mm）,导丝长度:50/80cm,导丝柔软度:软/标准 | 10J0321515；10J0321815；10J0321520；10J0321820；10J1321515；10J1321815；10J1351515；10J1351815；10J1381215；10J1381515；10J1381815；10J1321520；10J1321820；10J1351520；10J1351820；10J1381520；10J1381820；10J0321215；10J0321220；10J1351215；10J1351220；10J1381220 | 直径:0.032"/0.035"/0.038",导丝长度(cm):120/150/180,导丝弯形:J（R1.5mm/2.0mm）,导丝柔软度:软/标准 | 镍钛合金、含钨聚氨酯、聚乙烯吡咯烷酮 | 条 | 252 | 江西省
血管介入 | 湖南埃普特医疗器械有限公司 | 湖南埃普特医疗器械有限公司 | 亲水涂层导丝 | 国械注准20153772346 | 2020-12-27 | 国产 | 国械注准20153772346 | 亲水涂层导丝内置镍钛合金芯丝；外层为含钨聚氨酯包覆层；表面涂亲水涂层，主要材料为聚乙烯吡咯烷酮。环氧乙烷灭菌，一次性使用。 | 适用于冠状动脉血管内介入诊断及治疗；适用于外周血管，导引导管插入血管内并定位，神经血管内应用除外；适用于泌尿道，内窥镜下与J型导管和微创扩张引流套件配套使用，起支撑、导引作用；适用于消化道、气道，与内窥镜配套，供消化系统或气道引导或导入其他器械用。 | 直径:0.025/0.035",导丝弯形:A/S/J（R3.0/4.0mm）,导丝长度:50/80cm,导丝柔软度:软/标准 | 10B1351550；10B1381550；10B1351850；10B1381850；10B1351580；10B1351880；10C13515；10C13518；10C13815；10C13818 | 直径:0.035"/0.038",导丝长度(cm):150/180,导丝弯形:B（50mm/80mm)/C,导丝柔软度:标准 | 镍钛合金、含钨聚氨酯、聚乙烯吡咯烷酮 | 条 | 350 | 江西省
血管介入 | 湖南埃普特医疗器械有限公司 | 湖南埃普特医疗器械有限公司 | 亲水涂层导丝 | 国械注准20153772346 | 2020-12-27 | 国产 | 国械注准20153772346 | 亲水涂层导丝内置镍钛合金芯丝；外层为含钨聚氨酯包覆层；表面涂亲水涂层，主要材料为聚乙烯吡咯烷酮。环氧乙烷灭菌，一次性使用。 | 适用于冠状动脉血管内介入诊断及治疗；适用于外周血管，导引导管插入血管内并定位，神经血管内应用除外；适用于泌尿道，内窥镜下与J型导管和微创扩张引流套件配套使用，起支撑、导引作用；适用于消化道、气道，与内窥镜配套，供消化系统或气道引导或导入其他器械用。 | 直径:0.032/0.035/0.038",导丝弯形:A/J（R3.0/6.0/7.5mm）/S,导丝长度:120/150/180cm,导丝柔软度:软/标准 | 10A22518；10S22518；10A22515；10S22515 | 直径:0.025",导丝长度(cm):180,导丝弯形:A/S,导丝柔软度:加硬 | 镍钛合金、含钨聚氨酯、聚乙烯吡咯烷酮 | 条 | 800 | 江西省
血管介入 | 湖南埃普特医疗器械有限公司 | 湖南埃普特医疗器械有限公司 | 亲水涂层导丝 | 国械注准20153772346 | 2020-12-27 | 国产 | 国械注准20153772346 | 亲水涂层导丝内置镍钛合金芯丝；外层为含钨聚氨酯包覆层；表面涂亲水涂层，主要材料为聚乙烯吡咯烷酮。环氧乙烷灭菌，一次性使用。 | 适用于冠状动脉血管内介入诊断及治疗；适用于外周血管，导引导管插入血管内并定位，神经血管内应用除外；适用于泌尿道，内窥镜下与J型导管和微创扩张引流套件配套使用，起支撑、导引作用；适用于消化道、气道，与内窥镜配套，供消化系统或气道引导或导入其他器械用。 | 直径:0.032/0.035/0.038",导丝长度(cm):120/150/180,导丝弯形:J（R1.5/2.0mm）,导丝柔软度:软/标准 | 10S21815；10S21818 | 直径:0.018",导丝长度(cm):150/180,导丝弯形:S,导丝柔软度:加硬 | 镍钛合金、含钨聚氨酯、聚乙烯吡咯烷酮 | 条 | 850 | 江西省
血管介入 | 湖南埃普特医疗器械有限公司 | 湖南埃普特医疗器械有限公司 | 亲水涂层导丝 | 国械注准20153772346 | 2020-12-27 | 国产 | 国械注准20153772346 | 亲水涂层导丝内置镍钛合金芯丝；外层为含钨聚氨酯包覆层；表面涂亲水涂层，主要材料为聚乙烯吡咯烷酮。环氧乙烷灭菌，一次性使用。 | 适用于冠状动脉血管内介入诊断及治疗；适用于外周血管，导引导管插入血管内并定位，神经血管内应用除外；适用于泌尿道，内窥镜下与J型导管和微创扩张引流套件配套使用，起支撑、导引作用；适用于消化道、气道，与内窥镜配套，供消化系统或气道引导或导入其他器械用。 | 直径:0.035/0.038",导丝弯形:C/B(50/80mm),导丝长度:150/180cm,导丝柔软度:标准/加硬 | 10S21418 | 直径:0.014",导丝长度(cm):180,导丝弯形:S,导丝柔软度:加硬 | 镍钛合金、含钨聚氨酯、聚乙烯吡咯烷酮 | 条 | 920 | 江西省
血管介入 | 湖南埃普特医疗器械有限公司 | 湖南埃普特医疗器械有限公司 | 亲水涂层导丝 | 国械注准20153772346 | 2020-12-27 | 国产 | 国械注准20153772346 | 亲水涂层导丝内置镍钛合金芯丝；外层为含钨聚氨酯包覆层；表面涂亲水涂层，主要材料为聚乙烯吡咯烷酮。环氧乙烷灭菌，一次性使用。 | 适用于冠状动脉血管内介入诊断及治疗；适用于外周血管，导引导管插入血管内并定位，神经血管内应用除外；适用于泌尿道，内窥镜下与J型导管和微创扩张引流套件配套使用，起支撑、导引作用；适用于消化道、气道，与内窥镜配套，供消化系统或气道引导或导入其他器械用。 | 直径:0.032/0.035/0.038",导丝弯形:A/S/J(R3.0/4.0/6.0/7.5mm),导丝长度:150/180cm,导丝柔软度:加硬/超硬 | 10A11815；10S11815；10A11818；10S11818 | 直径:0.018",导丝长度(cm):150/180,导丝弯形:A/S,导丝柔软度:标准 | 镍钛合金、含钨聚氨酯、聚乙烯吡咯烷酮 | 条 | 920 | 江西省
血管介入 | 湖南埃普特医疗器械有限公司 | 湖南埃普特医疗器械有限公司 | 亲水涂层导丝 | 国械注准20153772346 | 2020-12-27 | 国产 | 国械注准20153772346 | 亲水涂层导丝内置镍钛合金芯丝；外层为含钨聚氨酯包覆层；表面涂亲水涂层，主要材料为聚乙烯吡咯烷酮。环氧乙烷灭菌，一次性使用。 | 适用于冠状动脉血管内介入诊断及治疗；适用于外周血管，导引导管插入血管内并定位，神经血管内应用除外；适用于泌尿道，内窥镜下与J型导管和微创扩张引流套件配套使用，起支撑、导引作用；适用于消化道、气道，与内窥镜配套，供消化系统或气道引导或导入其他器械用。 | 直径:0.032/0.035/0.038",导丝弯形:A/S/J（R3.0mm）,导丝长度:220/260/300cm,导丝柔软度:软/标准 | 10A11415；10A11418；10S11415；10S11418 | 直径:0.014",导丝长度(cm):150/180,导丝弯形:A/S,导丝柔软度:标准 | 镍钛合金、含钨聚氨酯、聚乙烯吡咯烷酮 | 条 | 1200 | 江西省
血管介入 | 科塞尔医疗科技（苏州）有限公司 | 科塞尔医疗科技（苏州）有限公司 | 一次性使用无菌压力泵 | 苏械注准20172661845 | 2022-09-25 | 国产 | 无 | 一次性使用无菌压力泵主要由针筒、推杆手柄、推块、上下壳、上下滑块、活塞座、压力表、耐压管、圆锥锁定接头、弹簧、密封胶圈、螺钉组成。本产品属于无菌医疗器械，采用环氧乙烷灭菌，无菌无热原 | 本产品适用于PCI手术中，向球囊扩张导管加压，从而使球囊扩张导管扩张，以达到扩张血管或在血管内留置支架的目的 | K-P-30 | K-P-30 | 压力表表盘30ATM，针筒长10.5cm,刻度20ml;针筒顶部至手柄底部26cm;普通型手柄，无三通阀 | 聚碳酸酯 | 套 | 785元 | 湖南 | 普通型手柄，无三通阀
血管介入 | 科塞尔医疗科技（苏州）有限公司 | 科塞尔医疗科技（苏州）有限公司 | 一次性使用无菌压力泵 | 苏械注准20172661845 | 2022-09-25 | 国产 | 无 | 一次性使用无菌压力泵主要由针筒、推杆手柄、推块、上下壳、上下滑块、活塞座、压力表、耐压管、圆锥锁定接头、弹簧、密封胶圈、螺钉和三通阀组成。本产品属于无菌医疗器械，采用环氧乙烷灭菌，无菌无热原 | 本产品适用于PCI手术中，向球囊扩张导管加压，从而使球囊扩张导管扩张，以达到扩张血管或在血管内留置支架的目的 | K-P-30S | K-P-30S | 压力表表盘30ATM，针筒长10.5cm,刻度20ml;针筒顶部至手柄底部26cm;普通型手柄，有三通阀 | 聚碳酸酯 | 套 | 785元 | 湖南 | 普通型手柄，有三通阀
血管介入 | 科塞尔医疗科技（苏州）有限公司 | 科塞尔医疗科技（苏州）有限公司 | 一次性使用无菌压力泵 | 苏械注准20172661845 | 2022-09-25 | 国产 | 无 | 一次性使用无菌压力泵主要由针筒、推杆手柄、推块、上下壳、上下滑块、活塞座、压力表、耐压管、圆锥锁定接头、弹簧、密封胶圈、螺钉组成。本产品属于无菌医疗器械，采用环氧乙烷灭菌，无菌无热原 | 本产品适用于PCI手术中，向球囊扩张导管加压，从而使球囊扩张导管扩张，以达到扩张血管或在血管内留置支架的目的 | K-P-30I | K-P-30I | 压力表表盘30ATM；针筒长10.5cm,刻度20ml,针筒顶部至手柄底部24cm;一字型手柄，无三通阀 | 聚碳酸酯 | 套 | 785元 | 湖南 | 一字型手柄，无三通
血管介入 | 科塞尔医疗科技（苏州）有限公司 | 科塞尔医疗科技（苏州）有限公司 | 一次性使用无菌压力泵 | 苏械注准20172661845 | 2022-09-25 | 国产 | 无 | 一次性使用无菌压力泵主要由针筒、推杆手柄、推块、上下壳、上下滑块、活塞座、压力表、耐压管、圆锥锁定接头、弹簧、密封胶圈、螺钉和三通阀组成。本产品属于无菌医疗器械，采用环氧乙烷灭菌，无菌无热原 | 本产品适用于PCI手术中，向球囊扩张导管加压，从而使球囊扩张导管扩张，以达到扩张血管或在血管内留置支架的目的 | K-P-30IS | K-P-30IS | 压力表表盘30ATM；针筒长10.5cm,刻度20ml,针筒顶部至手柄底部24cm;一字型手柄，有三通阀 | 聚碳酸酯 | 套 | 785元 | 湖南 | 一字型手柄，有三通
血管介入 | 赛生医药江苏有限公司 | Biocompatibles UK Limited | 栓塞微球 | 国食药监械（进）字第3773862号 | 2019-08-10 | 进口 | YZB/UK 4540-2014 《栓塞微球》 | 包括一系列粒径均匀的亲水凝胶微球，它具有生物相容性和亲水性，且不能重吸收。是由聚乙烯醇制成 | 富血管恶性肿瘤供血血管的栓塞 | 70-150μm | DC2V001 | 10ml玻璃瓶大小 | 聚乙烯醇 | 瓶 | 26350.00 | 安徽
血管介入 | 赛生医药江苏有限公司 | Biocompatibles UK Limited | 栓塞微球 | 国食药监械（进）字第3773862号 | 2019-08-10 | 进口 | YZB/UK 4540-2014 《栓塞微球》 | 包括一系列粒径均匀的亲水凝胶微球，它具有生物相容性和亲水性，且不能重吸收。是由聚乙烯醇制成。 | 富血管恶性肿瘤供血血管的栓塞 | 100-300μm | DC2V103 | 10ml玻璃瓶大小 | 聚乙烯醇 | 瓶 | 26350.00 | 安徽
血管介入 | 上海康德莱医疗器械股份有限公司 | 上海康德莱医疗器械股份有限公司 | Y型连接器套装 | 国械注准20153660651 | 2020-04-26 | 国产 | 国械注准20153660651 | Y型连接器套装由Y型连接器，塑型针和扭转器组成。Y型连接器主要由硅橡胶和PC制备；塑型针主要由医用不锈钢和PC制备；扭转器主要由ABS制备。产品经环氧乙烷灭菌，一次性使用 | 用于PTCA手术中，在体外辅助建立导丝钢丝进入人体的工作通道。 | YCK111 | YCK111 | 无 | 产品由医用PC、硅橡胶等，由医用止血阀、导丝扭转器、导丝导插管构成。 | 套 | 253 | 江西
血管介入 | 上海康德莱医疗器械股份有限公司 | 上海康德莱医疗器械股份有限公司 | 一次性使用导管鞘套装 | 国械注准20153770280 | 2020-02-11 | 国产 | 国械注准20153770280 | 导管鞘套装由导管鞘、扩张器、导引导丝和穿刺针组成。导管鞘主要由FEP、ABS、PVC制备；扩张器主要有ABS、PE制备；导引导丝由不锈钢制备；穿刺针主要由不锈钢和ABS制备。产品经环氧乙烷灭菌，一次性使用。 | 该产品主要用于介入手术中扩大经皮切口，建立导管导入血管的通道。 | 5F、6F、7F、8F | 5F、6F、7F、8F | 无 | 导管鞘主要由FEP、ABS、PVC制备；扩张器主要有ABS、PE制备；导引导丝由不锈钢制备；穿刺针主要由不锈钢和ABS制备 | 套 | 176 | 江西
血管介入 | 上海康德莱医疗器械股份有限公司 | 上海康德莱医疗器械股份有限公司 | 一次性使用三通旋塞 | 国械注准20153770121 | 2020-01-22 | 国产 | 国械注准20153770121 | 三通旋塞由旋转接头、阀旋钮和阀体组成。旋转接头由聚碳酸酯（PC）和硅橡胶制造，阀旋钮由聚甲醛（POM)材料制造，阀体由聚碳酸酯(PC)材料制造。本产品经环氧乙烷灭菌。 | 该产品用于介入手术中压力检测管路中的连接、输液和通路切换。 | 两连三通、三连三通、四连三通 | 两连三通、三连三通、四连三通 | 无 | 旋转接头由聚碳酸酯（PC）和硅橡胶制造，阀旋钮由聚甲醛（POM)材料制造，阀体由聚碳酸酯(PC)材料制造 | 个 | 99 | 江西
血管介入 | 上海康德莱医疗器械股份有限公司 | 上海康德莱医疗器械股份有限公司 | 一次性使用压力延长管 | 国械注准20153770122 | 2020-01-22 | 国产 | 国械注准20153770122 | 压力延长管由母鲁尔接头、软管和公鲁尔接头组成。母鲁尔接头和公鲁尔接头由聚碳酸酯（PC)材料制造，软管由聚氟乙烯（PVC）材料制造。本产品经环氧乙烷灭菌。 | 该产品用于介入手术中压力检测管路中的连接和输液。 | 30cm、60cm、90cm、120cm | 30cm、60cm、90cm、120cm | 无 | 母鲁尔接头和公鲁尔接头由聚碳酸酯（PC)材料制造，软管由聚氟乙烯（PVC）材料制造 | 根 | 55 | 江西
血管介入 | 上海康德莱医疗器械股份有限公司 | 上海康德莱医疗器械股份有限公司 | 一次性使用造影剂推入器 | 国械注准20153770120 | 2020-01-22 | 国产 | 国械注准20153770120 | 造影剂推入器由胶塞、芯杆盖、手柄、套筒、芯杆、旋转接头组成。胶塞由天然橡胶制造，芯杆盖由聚乙烯（PE)材料制造，手柄和芯杆由丙烯晴-丁二烯-苯乙烯共聚物（ABS）材料制造，套筒由聚碳酸酯（PC)材料制造，旋转接头由聚碳酸酯（PC）和硅橡胶材料制造。本产品经环氧乙烷灭菌。 | 该产品用于介入手术中承载、推注造影剂。 | 10ml、12ml、20ml | 10ml、12ml、20ml | 无 | 胶塞由天然橡胶制造，芯杆盖由聚乙烯（PE)材料制造，手柄和芯杆由丙烯晴-丁二烯-苯乙烯共聚物（ABS）材料制造，套筒由聚碳酸酯（PC)材料制造，旋转接头由聚碳酸酯（PC）和硅橡胶材料制造 | 个 | 99 | 江西
血管介入 | 波科国际医疗贸易(上海)有限公司 | Boston Scientific Corporation | PROMUS Element Plus依维莫司洗脱冠状动脉支架系统 | 国械注进20173466661 | 2022-09-11 | 进口 | 国械注进20173466661 | 该产品由预装的药物支架和快速交换型输送系统组成,包含冲洗针配件。金属支架由铂铬合金制成；涂层由药物基质层和底物层构成，药物基质层由聚偏二氟乙烯-六氟丙烯（ PVDF-HFP）和依维莫司组成，依维莫司的剂量为100 u g／mm2，不同规格产品载药量为38. 2-241.8 u g； 底物层的材料为聚甲基丙烯酸正丁酯（PBMA）。输送系统由歧管、近端轴管、中段轴管、远端轴管、标志带、球囊和缓冲头组成，球囊内层材料为Pebax6333，外层材料为Pebax7233。远端轴管涂有亲水涂层。环氧乙烷灭菌，一次性使用。货架有效期24个月。 | 该产品可改善冠状动脉内腔直径，适用于因分散的原发性自体冠状动脉病变而引发缺血性心脏疾病症状的患者。所治疗病变部位的长度应当小于标称支架长度（8 m、12 mm、16 mm、20 mm、24 mm、28 mm、32 mm和38 mm），参考血管直径应在2.25 mm到4.0 mm范围内，靶病变血管长度≤34mm。 | PROMUS Element Plus Monorail / 8 mm x 2.25 mm | H7493918408220 | 注册证未体现 | 金属支架由铂铬合金制成；涂层由药物基质层和底物层构成，药物基质层由聚偏二氟乙烯-六氟丙烯（ PVDF-HFP）和依维莫司组成，依维莫司的剂量为100 u g／mm2，不同规格产品载药量为38. 2-241.8 u g； 底物层的材料为聚甲基丙烯酸正丁酯（PBMA）。输送系统由歧管、近端轴管、中段轴管、远端轴管、标志带、球囊和缓冲头组成，球囊内层材料为Pebax6333，外层材料为Pebax7233。远端轴管涂有亲水涂层。 | 个 | 11500 | 辽宁省
血管介入 | 波科国际医疗贸易(上海)有限公司 | Boston Scientific Corporation | PROMUS Element Plus依维莫司洗脱冠状动脉支架系统 | 国械注进20173466661 | 2022-09-11 | 进口 | 国械注进20173466661 | 该产品由预装的药物支架和快速交换型输送系统组成,包含冲洗针配件。金属支架由铂铬合金制成；涂层由药物基质层和底物层构成，药物基质层由聚偏二氟乙烯-六氟丙烯（ PVDF-HFP）和依维莫司组成，依维莫司的剂量为100 u g／mm2，不同规格产品载药量为38. 2-241.8 u g； 底物层的材料为聚甲基丙烯酸正丁酯（PBMA）。输送系统由歧管、近端轴管、中段轴管、远端轴管、标志带、球囊和缓冲头组成，球囊内层材料为Pebax6333，外层材料为Pebax7233。远端轴管涂有亲水涂层。环氧乙烷灭菌，一次性使用。货架有效期24个月。 | 该产品可改善冠状动脉内腔直径，适用于因分散的原发性自体冠状动脉病变而引发缺血性心脏疾病症状的患者。所治疗病变部位的长度应当小于标称支架长度（8 m、12 mm、16 mm、20 mm、24 mm、28 mm、32 mm和38 mm），参考血管直径应在2.25 mm到4.0 mm范围内，靶病变血管长度≤34mm。 | PROMUS Element Plus Monorail / 8 mm x 2.50 mm | H7493918408250 | 注册证未体现 | 金属支架由铂铬合金制成；涂层由药物基质层和底物层构成，药物基质层由聚偏二氟乙烯-六氟丙烯（ PVDF-HFP）和依维莫司组成，依维莫司的剂量为100 u g／mm2，不同规格产品载药量为38. 2-241.8 u g； 底物层的材料为聚甲基丙烯酸正丁酯（PBMA）。输送系统由歧管、近端轴管、中段轴管、远端轴管、标志带、球囊和缓冲头组成，球囊内层材料为Pebax6333，外层材料为Pebax7233。远端轴管涂有亲水涂层。 | 个 | 11500 | 辽宁省
血管介入 | 波科国际医疗贸易(上海)有限公司 | Boston Scientific Corporation | PROMUS Element Plus依维莫司洗脱冠状动脉支架系统 | 国械注进20173466661 | 2022-09-11 | 进口 | 国械注进20173466661 | 该产品由预装的药物支架和快速交换型输送系统组成,包含冲洗针配件。金属支架由铂铬合金制成；涂层由药物基质层和底物层构成，药物基质层由聚偏二氟乙烯-六氟丙烯（ PVDF-HFP）和依维莫司组成，依维莫司的剂量为100 u g／mm2，不同规格产品载药量为38. 2-241.8 u g； 底物层的材料为聚甲基丙烯酸正丁酯（PBMA）。输送系统由歧管、近端轴管、中段轴管、远端轴管、标志带、球囊和缓冲头组成，球囊内层材料为Pebax6333，外层材料为Pebax7233。远端轴管涂有亲水涂层。环氧乙烷灭菌，一次性使用。货架有效期24个月。 | 该产品可改善冠状动脉内腔直径，适用于因分散的原发性自体冠状动脉病变而引发缺血性心脏疾病症状的患者。所治疗病变部位的长度应当小于标称支架长度（8 m、12 mm、16 mm、20 mm、24 mm、28 mm、32 mm和38 mm），参考血管直径应在2.25 mm到4.0 mm范围内，靶病变血管长度≤34mm。 | PROMUS Element Plus Monorail / 8 mm x 2.75 mm | H7493918408270 | 注册证未体现 | 金属支架由铂铬合金制成；涂层由药物基质层和底物层构成，药物基质层由聚偏二氟乙烯-六氟丙烯（ PVDF-HFP）和依维莫司组成，依维莫司的剂量为100 u g／mm2，不同规格产品载药量为38. 2-241.8 u g； 底物层的材料为聚甲基丙烯酸正丁酯（PBMA）。输送系统由歧管、近端轴管、中段轴管、远端轴管、标志带、球囊和缓冲头组成，球囊内层材料为Pebax6333，外层材料为Pebax7233。远端轴管涂有亲水涂层。 | 个 | 11500 | 辽宁省
血管介入 | 波科国际医疗贸易(上海)有限公司 | Boston Scientific Corporation | PROMUS Element Plus依维莫司洗脱冠状动脉支架系统 | 国械注进20173466661 | 2022-09-11 | 进口 | 国械注进20173466661 | 该产品由预装的药物支架和快速交换型输送系统组成,包含冲洗针配件。金属支架由铂铬合金制成；涂层由药物基质层和底物层构成，药物基质层由聚偏二氟乙烯-六氟丙烯（ PVDF-HFP）和依维莫司组成，依维莫司的剂量为100 u g／mm2，不同规格产品载药量为38. 2-241.8 u g； 底物层的材料为聚甲基丙烯酸正丁酯（PBMA）。输送系统由歧管、近端轴管、中段轴管、远端轴管、标志带、球囊和缓冲头组成，球囊内层材料为Pebax6333，外层材料为Pebax7233。远端轴管涂有亲水涂层。环氧乙烷灭菌，一次性使用。货架有效期24个月。 | 该产品可改善冠状动脉内腔直径，适用于因分散的原发性自体冠状动脉病变而引发缺血性心脏疾病症状的患者。所治疗病变部位的长度应当小于标称支架长度（8 m、12 mm、16 mm、20 mm、24 mm、28 mm、32 mm和38 mm），参考血管直径应在2.25 mm到4.0 mm范围内，靶病变血管长度≤34mm。 | PROMUS Element Plus Monorail / 8 mm x 3.00 mm | H7493918408300 | 注册证未体现 | 金属支架由铂铬合金制成；涂层由药物基质层和底物层构成，药物基质层由聚偏二氟乙烯-六氟丙烯（ PVDF-HFP）和依维莫司组成，依维莫司的剂量为100 u g／mm2，不同规格产品载药量为38. 2-241.8 u g； 底物层的材料为聚甲基丙烯酸正丁酯（PBMA）。输送系统由歧管、近端轴管、中段轴管、远端轴管、标志带、球囊和缓冲头组成，球囊内层材料为Pebax6333，外层材料为Pebax7233。远端轴管涂有亲水涂层。 | 个 | 11500 | 辽宁省
血管介入 | 波科国际医疗贸易(上海)有限公司 | Boston Scientific Corporation | PROMUS Element Plus依维莫司洗脱冠状动脉支架系统 | 国械注进20173466661 | 2022-09-11 | 进口 | 国械注进20173466661 | 该产品由预装的药物支架和快速交换型输送系统组成,包含冲洗针配件。金属支架由铂铬合金制成；涂层由药物基质层和底物层构成，药物基质层由聚偏二氟乙烯-六氟丙烯（ PVDF-HFP）和依维莫司组成，依维莫司的剂量为100 u g／mm2，不同规格产品载药量为38. 2-241.8 u g； 底物层的材料为聚甲基丙烯酸正丁酯（PBMA）。输送系统由歧管、近端轴管、中段轴管、远端轴管、标志带、球囊和缓冲头组成，球囊内层材料为Pebax6333，外层材料为Pebax7233。远端轴管涂有亲水涂层。环氧乙烷灭菌，一次性使用。货架有效期24个月。 | 该产品可改善冠状动脉内腔直径，适用于因分散的原发性自体冠状动脉病变而引发缺血性心脏疾病症状的患者。所治疗病变部位的长度应当小于标称支架长度（8 m、12 mm、16 mm、20 mm、24 mm、28 mm、32 mm和38 mm），参考血管直径应在2.25 mm到4.0 mm范围内，靶病变血管长度≤34mm。 | PROMUS Element Plus Monorail / 8 mm x 3.50 mm | H7493918408350 | 注册证未体现 | 金属支架由铂铬合金制成；涂层由药物基质层和底物层构成，药物基质层由聚偏二氟乙烯-六氟丙烯（ PVDF-HFP）和依维莫司组成，依维莫司的剂量为100 u g／mm2，不同规格产品载药量为38. 2-241.8 u g； 底物层的材料为聚甲基丙烯酸正丁酯（PBMA）。输送系统由歧管、近端轴管、中段轴管、远端轴管、标志带、球囊和缓冲头组成，球囊内层材料为Pebax6333，外层材料为Pebax7233。远端轴管涂有亲水涂层。 | 个 | 11500 | 辽宁省
血管介入 | 波科国际医疗贸易(上海)有限公司 | Boston Scientific Corporation | PROMUS Element Plus依维莫司洗脱冠状动脉支架系统 | 国械注进20173466661 | 2022-09-11 | 进口 | 国械注进20173466661 | 该产品由预装的药物支架和快速交换型输送系统组成,包含冲洗针配件。金属支架由铂铬合金制成；涂层由药物基质层和底物层构成，药物基质层由聚偏二氟乙烯-六氟丙烯（ PVDF-HFP）和依维莫司组成，依维莫司的剂量为100 u g／mm2，不同规格产品载药量为38. 2-241.8 u g； 底物层的材料为聚甲基丙烯酸正丁酯（PBMA）。输送系统由歧管、近端轴管、中段轴管、远端轴管、标志带、球囊和缓冲头组成，球囊内层材料为Pebax6333，外层材料为Pebax7233。远端轴管涂有亲水涂层。环氧乙烷灭菌，一次性使用。货架有效期24个月。 | 该产品可改善冠状动脉内腔直径，适用于因分散的原发性自体冠状动脉病变而引发缺血性心脏疾病症状的患者。所治疗病变部位的长度应当小于标称支架长度（8 m、12 mm、16 mm、20 mm、24 mm、28 mm、32 mm和38 mm），参考血管直径应在2.25 mm到4.0 mm范围内，靶病变血管长度≤34mm。 | PROMUS Element Plus Monorail / 8 mm x 4.00 mm | H7493918408400 | 注册证未体现 | 金属支架由铂铬合金制成；涂层由药物基质层和底物层构成，药物基质层由聚偏二氟乙烯-六氟丙烯（ PVDF-HFP）和依维莫司组成，依维莫司的剂量为100 u g／mm2，不同规格产品载药量为38. 2-241.8 u g； 底物层的材料为聚甲基丙烯酸正丁酯（PBMA）。输送系统由歧管、近端轴管、中段轴管、远端轴管、标志带、球囊和缓冲头组成，球囊内层材料为Pebax6333，外层材料为Pebax7233。远端轴管涂有亲水涂层。 | 个 | 11500 | 辽宁省
血管介入 | 波科国际医疗贸易(上海)有限公司 | Boston Scientific Corporation | PROMUS Element Plus依维莫司洗脱冠状动脉支架系统 | 国械注进20173466661 | 2022-09-11 | 进口 | 国械注进20173466661 | 该产品由预装的药物支架和快速交换型输送系统组成,包含冲洗针配件。金属支架由铂铬合金制成；涂层由药物基质层和底物层构成，药物基质层由聚偏二氟乙烯-六氟丙烯（ PVDF-HFP）和依维莫司组成，依维莫司的剂量为100 u g／mm2，不同规格产品载药量为38. 2-241.8 u g； 底物层的材料为聚甲基丙烯酸正丁酯（PBMA）。输送系统由歧管、近端轴管、中段轴管、远端轴管、标志带、球囊和缓冲头组成，球囊内层材料为Pebax6333，外层材料为Pebax7233。远端轴管涂有亲水涂层。环氧乙烷灭菌，一次性使用。货架有效期24个月。 | 该产品可改善冠状动脉内腔直径，适用于因分散的原发性自体冠状动脉病变而引发缺血性心脏疾病症状的患者。所治疗病变部位的长度应当小于标称支架长度（8 m、12 mm、16 mm、20 mm、24 mm、28 mm、32 mm和38 mm），参考血管直径应在2.25 mm到4.0 mm范围内，靶病变血管长度≤34mm。 | PROMUS Element Plus Monorail / 12 mm x 2.25 mm | H7493918412220 | 注册证未体现 | 金属支架由铂铬合金制成；涂层由药物基质层和底物层构成，药物基质层由聚偏二氟乙烯-六氟丙烯（ PVDF-HFP）和依维莫司组成，依维莫司的剂量为100 u g／mm2，不同规格产品载药量为38. 2-241.8 u g； 底物层的材料为聚甲基丙烯酸正丁酯（PBMA）。输送系统由歧管、近端轴管、中段轴管、远端轴管、标志带、球囊和缓冲头组成，球囊内层材料为Pebax6333，外层材料为Pebax7233。远端轴管涂有亲水涂层。 | 个 | 11500 | 辽宁省
血管介入 | 波科国际医疗贸易(上海)有限公司 | Boston Scientific Corporation | PROMUS Element Plus依维莫司洗脱冠状动脉支架系统 | 国械注进20173466661 | 2022-09-11 | 进口 | 国械注进20173466661 | 该产品由预装的药物支架和快速交换型输送系统组成,包含冲洗针配件。金属支架由铂铬合金制成；涂层由药物基质层和底物层构成，药物基质层由聚偏二氟乙烯-六氟丙烯（ PVDF-HFP）和依维莫司组成，依维莫司的剂量为100 u g／mm2，不同规格产品载药量为38. 2-241.8 u g； 底物层的材料为聚甲基丙烯酸正丁酯（PBMA）。输送系统由歧管、近端轴管、中段轴管、远端轴管、标志带、球囊和缓冲头组成，球囊内层材料为Pebax6333，外层材料为Pebax7233。远端轴管涂有亲水涂层。环氧乙烷灭菌，一次性使用。货架有效期24个月。 | 该产品可改善冠状动脉内腔直径，适用于因分散的原发性自体冠状动脉病变而引发缺血性心脏疾病症状的患者。所治疗病变部位的长度应当小于标称支架长度（8 m、12 mm、16 mm、20 mm、24 mm、28 mm、32 mm和38 mm），参考血管直径应在2.25 mm到4.0 mm范围内，靶病变血管长度≤34mm。 | PROMUS Element Plus Monorail / 16 mm x 2.25 mm | H7493918416220 | 注册证未体现 | 金属支架由铂铬合金制成；涂层由药物基质层和底物层构成，药物基质层由聚偏二氟乙烯-六氟丙烯（ PVDF-HFP）和依维莫司组成，依维莫司的剂量为100 u g／mm2，不同规格产品载药量为38. 2-241.8 u g； 底物层的材料为聚甲基丙烯酸正丁酯（PBMA）。输送系统由歧管、近端轴管、中段轴管、远端轴管、标志带、球囊和缓冲头组成，球囊内层材料为Pebax6333，外层材料为Pebax7233。远端轴管涂有亲水涂层。 | 个 | 11500 | 辽宁省
血管介入 | 波科国际医疗贸易(上海)有限公司 | Boston Scientific Corporation | PROMUS Element Plus依维莫司洗脱冠状动脉支架系统 | 国械注进20173466661 | 2022-09-11 | 进口 | 国械注进20173466661 | 该产品由预装的药物支架和快速交换型输送系统组成,包含冲洗针配件。金属支架由铂铬合金制成；涂层由药物基质层和底物层构成，药物基质层由聚偏二氟乙烯-六氟丙烯（ PVDF-HFP）和依维莫司组成，依维莫司的剂量为100 u g／mm2，不同规格产品载药量为38. 2-241.8 u g； 底物层的材料为聚甲基丙烯酸正丁酯（PBMA）。输送系统由歧管、近端轴管、中段轴管、远端轴管、标志带、球囊和缓冲头组成，球囊内层材料为Pebax6333，外层材料为Pebax7233。远端轴管涂有亲水涂层。环氧乙烷灭菌，一次性使用。货架有效期24个月。 | 该产品可改善冠状动脉内腔直径，适用于因分散的原发性自体冠状动脉病变而引发缺血性心脏疾病症状的患者。所治疗病变部位的长度应当小于标称支架长度（8 m、12 mm、16 mm、20 mm、24 mm、28 mm、32 mm和38 mm），参考血管直径应在2.25 mm到4.0 mm范围内，靶病变血管长度≤34mm。 | PROMUS Element Plus Monorail / 20 mm x 2.25 mm | H7493918420220 | 注册证未体现 | 金属支架由铂铬合金制成；涂层由药物基质层和底物层构成，药物基质层由聚偏二氟乙烯-六氟丙烯（ PVDF-HFP）和依维莫司组成，依维莫司的剂量为100 u g／mm2，不同规格产品载药量为38. 2-241.8 u g； 底物层的材料为聚甲基丙烯酸正丁酯（PBMA）。输送系统由歧管、近端轴管、中段轴管、远端轴管、标志带、球囊和缓冲头组成，球囊内层材料为Pebax6333，外层材料为Pebax7233。远端轴管涂有亲水涂层。 | 个 | 11500 | 辽宁省
血管介入 | 波科国际医疗贸易(上海)有限公司 | Boston Scientific Corporation | PROMUS Element Plus依维莫司洗脱冠状动脉支架系统 | 国械注进20173466661 | 2022-09-11 | 进口 | 国械注进20173466661 | 该产品由预装的药物支架和快速交换型输送系统组成,包含冲洗针配件。金属支架由铂铬合金制成；涂层由药物基质层和底物层构成，药物基质层由聚偏二氟乙烯-六氟丙烯（ PVDF-HFP）和依维莫司组成，依维莫司的剂量为100 u g／mm2，不同规格产品载药量为38. 2-241.8 u g； 底物层的材料为聚甲基丙烯酸正丁酯（PBMA）。输送系统由歧管、近端轴管、中段轴管、远端轴管、标志带、球囊和缓冲头组成，球囊内层材料为Pebax6333，外层材料为Pebax7233。远端轴管涂有亲水涂层。环氧乙烷灭菌，一次性使用。货架有效期24个月。 | 该产品可改善冠状动脉内腔直径，适用于因分散的原发性自体冠状动脉病变而引发缺血性心脏疾病症状的患者。所治疗病变部位的长度应当小于标称支架长度（8 m、12 mm、16 mm、20 mm、24 mm、28 mm、32 mm和38 mm），参考血管直径应在2.25 mm到4.0 mm范围内，靶病变血管长度≤34mm。 | PROMUS Element Plus Monorail / 24 mm x 2.25 mm | H7493918424220 | 注册证未体现 | 金属支架由铂铬合金制成；涂层由药物基质层和底物层构成，药物基质层由聚偏二氟乙烯-六氟丙烯（ PVDF-HFP）和依维莫司组成，依维莫司的剂量为100 u g／mm2，不同规格产品载药量为38. 2-241.8 u g； 底物层的材料为聚甲基丙烯酸正丁酯（PBMA）。输送系统由歧管、近端轴管、中段轴管、远端轴管、标志带、球囊和缓冲头组成，球囊内层材料为Pebax6333，外层材料为Pebax7233。远端轴管涂有亲水涂层。 | 个 | 11500 | 辽宁省
血管介入 | 波科国际医疗贸易(上海)有限公司 | Boston Scientific Corporation | PROMUS Element Plus依维莫司洗脱冠状动脉支架系统 | 国械注进20173466661 | 2022-09-11 | 进口 | 国械注进20173466661 | 该产品由预装的药物支架和快速交换型输送系统组成,包含冲洗针配件。金属支架由铂铬合金制成；涂层由药物基质层和底物层构成，药物基质层由聚偏二氟乙烯-六氟丙烯（ PVDF-HFP）和依维莫司组成，依维莫司的剂量为100 u g／mm2，不同规格产品载药量为38. 2-241.8 u g； 底物层的材料为聚甲基丙烯酸正丁酯（PBMA）。输送系统由歧管、近端轴管、中段轴管、远端轴管、标志带、球囊和缓冲头组成，球囊内层材料为Pebax6333，外层材料为Pebax7233。远端轴管涂有亲水涂层。环氧乙烷灭菌，一次性使用。货架有效期24个月。 | 该产品可改善冠状动脉内腔直径，适用于因分散的原发性自体冠状动脉病变而引发缺血性心脏疾病症状的患者。所治疗病变部位的长度应当小于标称支架长度（8 m、12 mm、16 mm、20 mm、24 mm、28 mm、32 mm和38 mm），参考血管直径应在2.25 mm到4.0 mm范围内，靶病变血管长度≤34mm。 | PROMUS Element Plus Monorail / 28 mm x 2.25 mm | H7493918428220 | 注册证未体现 | 金属支架由铂铬合金制成；涂层由药物基质层和底物层构成，药物基质层由聚偏二氟乙烯-六氟丙烯（ PVDF-HFP）和依维莫司组成，依维莫司的剂量为100 u g／mm2，不同规格产品载药量为38. 2-241.8 u g； 底物层的材料为聚甲基丙烯酸正丁酯（PBMA）。输送系统由歧管、近端轴管、中段轴管、远端轴管、标志带、球囊和缓冲头组成，球囊内层材料为Pebax6333，外层材料为Pebax7233。远端轴管涂有亲水涂层。 | 个 | 11500 | 辽宁省
血管介入 | 波科国际医疗贸易(上海)有限公司 | Boston Scientific Corporation | PROMUS Element Plus依维莫司洗脱冠状动脉支架系统 | 国械注进20173466661 | 2022-09-11 | 进口 | 国械注进20173466661 | 该产品由预装的药物支架和快速交换型输送系统组成,包含冲洗针配件。金属支架由铂铬合金制成；涂层由药物基质层和底物层构成，药物基质层由聚偏二氟乙烯-六氟丙烯（ PVDF-HFP）和依维莫司组成，依维莫司的剂量为100 u g／mm2，不同规格产品载药量为38. 2-241.8 u g； 底物层的材料为聚甲基丙烯酸正丁酯（PBMA）。输送系统由歧管、近端轴管、中段轴管、远端轴管、标志带、球囊和缓冲头组成，球囊内层材料为Pebax6333，外层材料为Pebax7233。远端轴管涂有亲水涂层。环氧乙烷灭菌，一次性使用。货架有效期24个月。 | 该产品可改善冠状动脉内腔直径，适用于因分散的原发性自体冠状动脉病变而引发缺血性心脏疾病症状的患者。所治疗病变部位的长度应当小于标称支架长度（8 m、12 mm、16 mm、20 mm、24 mm、28 mm、32 mm和38 mm），参考血管直径应在2.25 mm到4.0 mm范围内，靶病变血管长度≤34mm。 | PROMUS Element Plus Monorail / 12 mm x 2.50 mm | H7493918412250 | 注册证未体现 | 金属支架由铂铬合金制成；涂层由药物基质层和底物层构成，药物基质层由聚偏二氟乙烯-六氟丙烯（ PVDF-HFP）和依维莫司组成，依维莫司的剂量为100 u g／mm2，不同规格产品载药量为38. 2-241.8 u g； 底物层的材料为聚甲基丙烯酸正丁酯（PBMA）。输送系统由歧管、近端轴管、中段轴管、远端轴管、标志带、球囊和缓冲头组成，球囊内层材料为Pebax6333，外层材料为Pebax7233。远端轴管涂有亲水涂层。 | 个 | 11500 | 辽宁省
血管介入 | 波科国际医疗贸易(上海)有限公司 | Boston Scientific Corporation | PROMUS Element Plus依维莫司洗脱冠状动脉支架系统 | 国械注进20173466661 | 2022-09-11 | 进口 | 国械注进20173466661 | 该产品由预装的药物支架和快速交换型输送系统组成,包含冲洗针配件。金属支架由铂铬合金制成；涂层由药物基质层和底物层构成，药物基质层由聚偏二氟乙烯-六氟丙烯（ PVDF-HFP）和依维莫司组成，依维莫司的剂量为100 u g／mm2，不同规格产品载药量为38. 2-241.8 u g； 底物层的材料为聚甲基丙烯酸正丁酯（PBMA）。输送系统由歧管、近端轴管、中段轴管、远端轴管、标志带、球囊和缓冲头组成，球囊内层材料为Pebax6333，外层材料为Pebax7233。远端轴管涂有亲水涂层。环氧乙烷灭菌，一次性使用。货架有效期24个月。 | 该产品可改善冠状动脉内腔直径，适用于因分散的原发性自体冠状动脉病变而引发缺血性心脏疾病症状的患者。所治疗病变部位的长度应当小于标称支架长度（8 m、12 mm、16 mm、20 mm、24 mm、28 mm、32 mm和38 mm），参考血管直径应在2.25 mm到4.0 mm范围内，靶病变血管长度≤34mm。 | PROMUS Element Plus Monorail / 16 mm x 2.50 mm | H7493918416250 | 注册证未体现 | 金属支架由铂铬合金制成；涂层由药物基质层和底物层构成，药物基质层由聚偏二氟乙烯-六氟丙烯（ PVDF-HFP）和依维莫司组成，依维莫司的剂量为100 u g／mm2，不同规格产品载药量为38. 2-241.8 u g； 底物层的材料为聚甲基丙烯酸正丁酯（PBMA）。输送系统由歧管、近端轴管、中段轴管、远端轴管、标志带、球囊和缓冲头组成，球囊内层材料为Pebax6333，外层材料为Pebax7233。远端轴管涂有亲水涂层。 | 个 | 11500 | 辽宁省
血管介入 | 波科国际医疗贸易(上海)有限公司 | Boston Scientific Corporation | PROMUS Element Plus依维莫司洗脱冠状动脉支架系统 | 国械注进20173466661 | 2022-09-11 | 进口 | 国械注进20173466661 | 该产品由预装的药物支架和快速交换型输送系统组成,包含冲洗针配件。金属支架由铂铬合金制成；涂层由药物基质层和底物层构成，药物基质层由聚偏二氟乙烯-六氟丙烯（ PVDF-HFP）和依维莫司组成，依维莫司的剂量为100 u g／mm2，不同规格产品载药量为38. 2-241.8 u g； 底物层的材料为聚甲基丙烯酸正丁酯（PBMA）。输送系统由歧管、近端轴管、中段轴管、远端轴管、标志带、球囊和缓冲头组成，球囊内层材料为Pebax6333，外层材料为Pebax7233。远端轴管涂有亲水涂层。环氧乙烷灭菌，一次性使用。货架有效期24个月。 | 该产品可改善冠状动脉内腔直径，适用于因分散的原发性自体冠状动脉病变而引发缺血性心脏疾病症状的患者。所治疗病变部位的长度应当小于标称支架长度（8 m、12 mm、16 mm、20 mm、24 mm、28 mm、32 mm和38 mm），参考血管直径应在2.25 mm到4.0 mm范围内，靶病变血管长度≤34mm。 | PROMUS Element Plus Monorail / 20 mm x 2.50 mm | H7493918420250 | 注册证未体现 | 金属支架由铂铬合金制成；涂层由药物基质层和底物层构成，药物基质层由聚偏二氟乙烯-六氟丙烯（ PVDF-HFP）和依维莫司组成，依维莫司的剂量为100 u g／mm2，不同规格产品载药量为38. 2-241.8 u g； 底物层的材料为聚甲基丙烯酸正丁酯（PBMA）。输送系统由歧管、近端轴管、中段轴管、远端轴管、标志带、球囊和缓冲头组成，球囊内层材料为Pebax6333，外层材料为Pebax7233。远端轴管涂有亲水涂层。 | 个 | 11500 | 辽宁省
血管介入 | 波科国际医疗贸易(上海)有限公司 | Boston Scientific Corporation | PROMUS Element Plus依维莫司洗脱冠状动脉支架系统 | 国械注进20173466661 | 2022-09-11 | 进口 | 国械注进20173466661 | 该产品由预装的药物支架和快速交换型输送系统组成,包含冲洗针配件。金属支架由铂铬合金制成；涂层由药物基质层和底物层构成，药物基质层由聚偏二氟乙烯-六氟丙烯（ PVDF-HFP）和依维莫司组成，依维莫司的剂量为100 u g／mm2，不同规格产品载药量为38. 2-241.8 u g； 底物层的材料为聚甲基丙烯酸正丁酯（PBMA）。输送系统由歧管、近端轴管、中段轴管、远端轴管、标志带、球囊和缓冲头组成，球囊内层材料为Pebax6333，外层材料为Pebax7233。远端轴管涂有亲水涂层。环氧乙烷灭菌，一次性使用。货架有效期24个月。 | 该产品可改善冠状动脉内腔直径，适用于因分散的原发性自体冠状动脉病变而引发缺血性心脏疾病症状的患者。所治疗病变部位的长度应当小于标称支架长度（8 m、12 mm、16 mm、20 mm、24 mm、28 mm、32 mm和38 mm），参考血管直径应在2.25 mm到4.0 mm范围内，靶病变血管长度≤34mm。 | PROMUS Element Plus Monorail / 24 mm x 2.50 mm | H7493918424250 | 注册证未体现 | 金属支架由铂铬合金制成；涂层由药物基质层和底物层构成，药物基质层由聚偏二氟乙烯-六氟丙烯（ PVDF-HFP）和依维莫司组成，依维莫司的剂量为100 u g／mm2，不同规格产品载药量为38. 2-241.8 u g； 底物层的材料为聚甲基丙烯酸正丁酯（PBMA）。输送系统由歧管、近端轴管、中段轴管、远端轴管、标志带、球囊和缓冲头组成，球囊内层材料为Pebax6333，外层材料为Pebax7233。远端轴管涂有亲水涂层。 | 个 | 11500 | 辽宁省
血管介入 | 波科国际医疗贸易(上海)有限公司 | Boston Scientific Corporation | PROMUS Element Plus依维莫司洗脱冠状动脉支架系统 | 国械注进20173466661 | 2022-09-11 | 进口 | 国械注进20173466661 | 该产品由预装的药物支架和快速交换型输送系统组成,包含冲洗针配件。金属支架由铂铬合金制成；涂层由药物基质层和底物层构成，药物基质层由聚偏二氟乙烯-六氟丙烯（ PVDF-HFP）和依维莫司组成，依维莫司的剂量为100 u g／mm2，不同规格产品载药量为38. 2-241.8 u g； 底物层的材料为聚甲基丙烯酸正丁酯（PBMA）。输送系统由歧管、近端轴管、中段轴管、远端轴管、标志带、球囊和缓冲头组成，球囊内层材料为Pebax6333，外层材料为Pebax7233。远端轴管涂有亲水涂层。环氧乙烷灭菌，一次性使用。货架有效期24个月。 | 该产品可改善冠状动脉内腔直径，适用于因分散的原发性自体冠状动脉病变而引发缺血性心脏疾病症状的患者。所治疗病变部位的长度应当小于标称支架长度（8 m、12 mm、16 mm、20 mm、24 mm、28 mm、32 mm和38 mm），参考血管直径应在2.25 mm到4.0 mm范围内，靶病变血管长度≤34mm。 | PROMUS Element Plus Monorail / 28 mm x 2.50 mm | H7493918428250 | 注册证未体现 | 金属支架由铂铬合金制成；涂层由药物基质层和底物层构成，药物基质层由聚偏二氟乙烯-六氟丙烯（ PVDF-HFP）和依维莫司组成，依维莫司的剂量为100 u g／mm2，不同规格产品载药量为38. 2-241.8 u g； 底物层的材料为聚甲基丙烯酸正丁酯（PBMA）。输送系统由歧管、近端轴管、中段轴管、远端轴管、标志带、球囊和缓冲头组成，球囊内层材料为Pebax6333，外层材料为Pebax7233。远端轴管涂有亲水涂层。 | 个 | 11500 | 辽宁省
血管介入 | 波科国际医疗贸易(上海)有限公司 | Boston Scientific Corporation | PROMUS Element Plus依维莫司洗脱冠状动脉支架系统 | 国械注进20173466661 | 2022-09-11 | 进口 | 国械注进20173466661 | 该产品由预装的药物支架和快速交换型输送系统组成,包含冲洗针配件。金属支架由铂铬合金制成；涂层由药物基质层和底物层构成，药物基质层由聚偏二氟乙烯-六氟丙烯（ PVDF-HFP）和依维莫司组成，依维莫司的剂量为100 u g／mm2，不同规格产品载药量为38. 2-241.8 u g； 底物层的材料为聚甲基丙烯酸正丁酯（PBMA）。输送系统由歧管、近端轴管、中段轴管、远端轴管、标志带、球囊和缓冲头组成，球囊内层材料为Pebax6333，外层材料为Pebax7233。远端轴管涂有亲水涂层。环氧乙烷灭菌，一次性使用。货架有效期24个月。 | 该产品可改善冠状动脉内腔直径，适用于因分散的原发性自体冠状动脉病变而引发缺血性心脏疾病症状的患者。所治疗病变部位的长度应当小于标称支架长度（8 m、12 mm、16 mm、20 mm、24 mm、28 mm、32 mm和38 mm），参考血管直径应在2.25 mm到4.0 mm范围内，靶病变血管长度≤34mm。 | PROMUS Element Plus Monorail / 12 mm x 2.75 mm | H7493918412270 | 注册证未体现 | 金属支架由铂铬合金制成；涂层由药物基质层和底物层构成，药物基质层由聚偏二氟乙烯-六氟丙烯（ PVDF-HFP）和依维莫司组成，依维莫司的剂量为100 u g／mm2，不同规格产品载药量为38. 2-241.8 u g； 底物层的材料为聚甲基丙烯酸正丁酯（PBMA）。输送系统由歧管、近端轴管、中段轴管、远端轴管、标志带、球囊和缓冲头组成，球囊内层材料为Pebax6333，外层材料为Pebax7233。远端轴管涂有亲水涂层。 | 个 | 11500 | 辽宁省
血管介入 | 波科国际医疗贸易(上海)有限公司 | Boston Scientific Corporation | PROMUS Element Plus依维莫司洗脱冠状动脉支架系统 | 国械注进20173466661 | 2022-09-11 | 进口 | 国械注进20173466661 | 该产品由预装的药物支架和快速交换型输送系统组成,包含冲洗针配件。金属支架由铂铬合金制成；涂层由药物基质层和底物层构成，药物基质层由聚偏二氟乙烯-六氟丙烯（ PVDF-HFP）和依维莫司组成，依维莫司的剂量为100 u g／mm2，不同规格产品载药量为38. 2-241.8 u g； 底物层的材料为聚甲基丙烯酸正丁酯（PBMA）。输送系统由歧管、近端轴管、中段轴管、远端轴管、标志带、球囊和缓冲头组成，球囊内层材料为Pebax6333，外层材料为Pebax7233。远端轴管涂有亲水涂层。环氧乙烷灭菌，一次性使用。货架有效期24个月。 | 该产品可改善冠状动脉内腔直径，适用于因分散的原发性自体冠状动脉病变而引发缺血性心脏疾病症状的患者。所治疗病变部位的长度应当小于标称支架长度（8 m、12 mm、16 mm、20 mm、24 mm、28 mm、32 mm和38 mm），参考血管直径应在2.25 mm到4.0 mm范围内，靶病变血管长度≤34mm。 | PROMUS Element Plus Monorail / 16 mm x 2.75 mm | H7493918416270 | 注册证未体现 | 金属支架由铂铬合金制成；涂层由药物基质层和底物层构成，药物基质层由聚偏二氟乙烯-六氟丙烯（ PVDF-HFP）和依维莫司组成，依维莫司的剂量为100 u g／mm2，不同规格产品载药量为38. 2-241.8 u g； 底物层的材料为聚甲基丙烯酸正丁酯（PBMA）。输送系统由歧管、近端轴管、中段轴管、远端轴管、标志带、球囊和缓冲头组成，球囊内层材料为Pebax6333，外层材料为Pebax7233。远端轴管涂有亲水涂层。 | 个 | 11500 | 辽宁省
血管介入 | 波科国际医疗贸易(上海)有限公司 | Boston Scientific Corporation | PROMUS Element Plus依维莫司洗脱冠状动脉支架系统 | 国械注进20173466661 | 2022-09-11 | 进口 | 国械注进20173466661 | 该产品由预装的药物支架和快速交换型输送系统组成,包含冲洗针配件。金属支架由铂铬合金制成；涂层由药物基质层和底物层构成，药物基质层由聚偏二氟乙烯-六氟丙烯（ PVDF-HFP）和依维莫司组成，依维莫司的剂量为100 u g／mm2，不同规格产品载药量为38. 2-241.8 u g； 底物层的材料为聚甲基丙烯酸正丁酯（PBMA）。输送系统由歧管、近端轴管、中段轴管、远端轴管、标志带、球囊和缓冲头组成，球囊内层材料为Pebax6333，外层材料为Pebax7233。远端轴管涂有亲水涂层。环氧乙烷灭菌，一次性使用。货架有效期24个月。 | 该产品可改善冠状动脉内腔直径，适用于因分散的原发性自体冠状动脉病变而引发缺血性心脏疾病症状的患者。所治疗病变部位的长度应当小于标称支架长度（8 m、12 mm、16 mm、20 mm、24 mm、28 mm、32 mm和38 mm），参考血管直径应在2.25 mm到4.0 mm范围内，靶病变血管长度≤34mm。 | PROMUS Element Plus Monorail / 20 mm x 2.75 mm | H7493918420270 | 注册证未体现 | 金属支架由铂铬合金制成；涂层由药物基质层和底物层构成，药物基质层由聚偏二氟乙烯-六氟丙烯（ PVDF-HFP）和依维莫司组成，依维莫司的剂量为100 u g／mm2，不同规格产品载药量为38. 2-241.8 u g； 底物层的材料为聚甲基丙烯酸正丁酯（PBMA）。输送系统由歧管、近端轴管、中段轴管、远端轴管、标志带、球囊和缓冲头组成，球囊内层材料为Pebax6333，外层材料为Pebax7233。远端轴管涂有亲水涂层。 | 个 | 11500 | 辽宁省
血管介入 | 波科国际医疗贸易(上海)有限公司 | Boston Scientific Corporation | PROMUS Element Plus依维莫司洗脱冠状动脉支架系统 | 国械注进20173466661 | 2022-09-11 | 进口 | 国械注进20173466661 | 该产品由预装的药物支架和快速交换型输送系统组成,包含冲洗针配件。金属支架由铂铬合金制成；涂层由药物基质层和底物层构成，药物基质层由聚偏二氟乙烯-六氟丙烯（ PVDF-HFP）和依维莫司组成，依维莫司的剂量为100 u g／mm2，不同规格产品载药量为38. 2-241.8 u g； 底物层的材料为聚甲基丙烯酸正丁酯（PBMA）。输送系统由歧管、近端轴管、中段轴管、远端轴管、标志带、球囊和缓冲头组成，球囊内层材料为Pebax6333，外层材料为Pebax7233。远端轴管涂有亲水涂层。环氧乙烷灭菌，一次性使用。货架有效期24个月。 | 该产品可改善冠状动脉内腔直径，适用于因分散的原发性自体冠状动脉病变而引发缺血性心脏疾病症状的患者。所治疗病变部位的长度应当小于标称支架长度（8 m、12 mm、16 mm、20 mm、24 mm、28 mm、32 mm和38 mm），参考血管直径应在2.25 mm到4.0 mm范围内，靶病变血管长度≤34mm。 | PROMUS Element Plus Monorail / 24 mm x 2.75 mm | H7493918424270 | 注册证未体现 | 金属支架由铂铬合金制成；涂层由药物基质层和底物层构成，药物基质层由聚偏二氟乙烯-六氟丙烯（ PVDF-HFP）和依维莫司组成，依维莫司的剂量为100 u g／mm2，不同规格产品载药量为38. 2-241.8 u g； 底物层的材料为聚甲基丙烯酸正丁酯（PBMA）。输送系统由歧管、近端轴管、中段轴管、远端轴管、标志带、球囊和缓冲头组成，球囊内层材料为Pebax6333，外层材料为Pebax7233。远端轴管涂有亲水涂层。 | 个 | 11500 | 辽宁省
血管介入 | 波科国际医疗贸易(上海)有限公司 | Boston Scientific Corporation | PROMUS Element Plus依维莫司洗脱冠状动脉支架系统 | 国械注进20173466661 | 2022-09-11 | 进口 | 国械注进20173466661 | 该产品由预装的药物支架和快速交换型输送系统组成,包含冲洗针配件。金属支架由铂铬合金制成；涂层由药物基质层和底物层构成，药物基质层由聚偏二氟乙烯-六氟丙烯（ PVDF-HFP）和依维莫司组成，依维莫司的剂量为100 u g／mm2，不同规格产品载药量为38. 2-241.8 u g； 底物层的材料为聚甲基丙烯酸正丁酯（PBMA）。输送系统由歧管、近端轴管、中段轴管、远端轴管、标志带、球囊和缓冲头组成，球囊内层材料为Pebax6333，外层材料为Pebax7233。远端轴管涂有亲水涂层。环氧乙烷灭菌，一次性使用。货架有效期24个月。 | 该产品可改善冠状动脉内腔直径，适用于因分散的原发性自体冠状动脉病变而引发缺血性心脏疾病症状的患者。所治疗病变部位的长度应当小于标称支架长度（8 m、12 mm、16 mm、20 mm、24 mm、28 mm、32 mm和38 mm），参考血管直径应在2.25 mm到4.0 mm范围内，靶病变血管长度≤34mm。 | PROMUS Element Plus Monorail / 28 mm x 2.75 mm | H7493918428270 | 注册证未体现 | 金属支架由铂铬合金制成；涂层由药物基质层和底物层构成，药物基质层由聚偏二氟乙烯-六氟丙烯（ PVDF-HFP）和依维莫司组成，依维莫司的剂量为100 u g／mm2，不同规格产品载药量为38. 2-241.8 u g； 底物层的材料为聚甲基丙烯酸正丁酯（PBMA）。输送系统由歧管、近端轴管、中段轴管、远端轴管、标志带、球囊和缓冲头组成，球囊内层材料为Pebax6333，外层材料为Pebax7233。远端轴管涂有亲水涂层。 | 个 | 11500 | 辽宁省
血管介入 | 波科国际医疗贸易(上海)有限公司 | Boston Scientific Corporation | PROMUS Element Plus依维莫司洗脱冠状动脉支架系统 | 国械注进20173466661 | 2022-09-11 | 进口 | 国械注进20173466661 | 该产品由预装的药物支架和快速交换型输送系统组成,包含冲洗针配件。金属支架由铂铬合金制成；涂层由药物基质层和底物层构成，药物基质层由聚偏二氟乙烯-六氟丙烯（ PVDF-HFP）和依维莫司组成，依维莫司的剂量为100 u g／mm2，不同规格产品载药量为38. 2-241.8 u g； 底物层的材料为聚甲基丙烯酸正丁酯（PBMA）。输送系统由歧管、近端轴管、中段轴管、远端轴管、标志带、球囊和缓冲头组成，球囊内层材料为Pebax6333，外层材料为Pebax7233。远端轴管涂有亲水涂层。环氧乙烷灭菌，一次性使用。货架有效期24个月。 | 该产品可改善冠状动脉内腔直径，适用于因分散的原发性自体冠状动脉病变而引发缺血性心脏疾病症状的患者。所治疗病变部位的长度应当小于标称支架长度（8 m、12 mm、16 mm、20 mm、24 mm、28 mm、32 mm和38 mm），参考血管直径应在2.25 mm到4.0 mm范围内，靶病变血管长度≤34mm。 | PROMUS Element Plus Monorail / 12 mm x 3.00 mm | H7493918412300 | 注册证未体现 | 金属支架由铂铬合金制成；涂层由药物基质层和底物层构成，药物基质层由聚偏二氟乙烯-六氟丙烯（ PVDF-HFP）和依维莫司组成，依维莫司的剂量为100 u g／mm2，不同规格产品载药量为38. 2-241.8 u g； 底物层的材料为聚甲基丙烯酸正丁酯（PBMA）。输送系统由歧管、近端轴管、中段轴管、远端轴管、标志带、球囊和缓冲头组成，球囊内层材料为Pebax6333，外层材料为Pebax7233。远端轴管涂有亲水涂层。 | 个 | 11500 | 辽宁省
血管介入 | 波科国际医疗贸易(上海)有限公司 | Boston Scientific Corporation | PROMUS Element Plus依维莫司洗脱冠状动脉支架系统 | 国械注进20173466661 | 2022-09-11 | 进口 | 国械注进20173466661 | 该产品由预装的药物支架和快速交换型输送系统组成,包含冲洗针配件。金属支架由铂铬合金制成；涂层由药物基质层和底物层构成，药物基质层由聚偏二氟乙烯-六氟丙烯（ PVDF-HFP）和依维莫司组成，依维莫司的剂量为100 u g／mm2，不同规格产品载药量为38. 2-241.8 u g； 底物层的材料为聚甲基丙烯酸正丁酯（PBMA）。输送系统由歧管、近端轴管、中段轴管、远端轴管、标志带、球囊和缓冲头组成，球囊内层材料为Pebax6333，外层材料为Pebax7233。远端轴管涂有亲水涂层。环氧乙烷灭菌，一次性使用。货架有效期24个月。 | 该产品可改善冠状动脉内腔直径，适用于因分散的原发性自体冠状动脉病变而引发缺血性心脏疾病症状的患者。所治疗病变部位的长度应当小于标称支架长度（8 m、12 mm、16 mm、20 mm、24 mm、28 mm、32 mm和38 mm），参考血管直径应在2.25 mm到4.0 mm范围内，靶病变血管长度≤34mm。 | PROMUS Element Plus Monorail / 16 mm x 3.00 mm | H7493918416300 | 注册证未体现 | 金属支架由铂铬合金制成；涂层由药物基质层和底物层构成，药物基质层由聚偏二氟乙烯-六氟丙烯（ PVDF-HFP）和依维莫司组成，依维莫司的剂量为100 u g／mm2，不同规格产品载药量为38. 2-241.8 u g； 底物层的材料为聚甲基丙烯酸正丁酯（PBMA）。输送系统由歧管、近端轴管、中段轴管、远端轴管、标志带、球囊和缓冲头组成，球囊内层材料为Pebax6333，外层材料为Pebax7233。远端轴管涂有亲水涂层。 | 个 | 11500 | 辽宁省
血管介入 | 波科国际医疗贸易(上海)有限公司 | Boston Scientific Corporation | PROMUS Element Plus依维莫司洗脱冠状动脉支架系统 | 国械注进20173466661 | 2022-09-11 | 进口 | 国械注进20173466661 | 该产品由预装的药物支架和快速交换型输送系统组成,包含冲洗针配件。金属支架由铂铬合金制成；涂层由药物基质层和底物层构成，药物基质层由聚偏二氟乙烯-六氟丙烯（ PVDF-HFP）和依维莫司组成，依维莫司的剂量为100 u g／mm2，不同规格产品载药量为38. 2-241.8 u g； 底物层的材料为聚甲基丙烯酸正丁酯（PBMA）。输送系统由歧管、近端轴管、中段轴管、远端轴管、标志带、球囊和缓冲头组成，球囊内层材料为Pebax6333，外层材料为Pebax7233。远端轴管涂有亲水涂层。环氧乙烷灭菌，一次性使用。货架有效期24个月。 | 该产品可改善冠状动脉内腔直径，适用于因分散的原发性自体冠状动脉病变而引发缺血性心脏疾病症状的患者。所治疗病变部位的长度应当小于标称支架长度（8 m、12 mm、16 mm、20 mm、24 mm、28 mm、32 mm和38 mm），参考血管直径应在2.25 mm到4.0 mm范围内，靶病变血管长度≤34mm。 | PROMUS Element Plus Monorail / 20 mm x 3.00 mm | H7493918420300 | 注册证未体现 | 金属支架由铂铬合金制成；涂层由药物基质层和底物层构成，药物基质层由聚偏二氟乙烯-六氟丙烯（ PVDF-HFP）和依维莫司组成，依维莫司的剂量为100 u g／mm2，不同规格产品载药量为38. 2-241.8 u g； 底物层的材料为聚甲基丙烯酸正丁酯（PBMA）。输送系统由歧管、近端轴管、中段轴管、远端轴管、标志带、球囊和缓冲头组成，球囊内层材料为Pebax6333，外层材料为Pebax7233。远端轴管涂有亲水涂层。 | 个 | 11500 | 辽宁省
血管介入 | 波科国际医疗贸易(上海)有限公司 | Boston Scientific Corporation | PROMUS Element Plus依维莫司洗脱冠状动脉支架系统 | 国械注进20173466661 | 2022-09-11 | 进口 | 国械注进20173466661 | 该产品由预装的药物支架和快速交换型输送系统组成,包含冲洗针配件。金属支架由铂铬合金制成；涂层由药物基质层和底物层构成，药物基质层由聚偏二氟乙烯-六氟丙烯（ PVDF-HFP）和依维莫司组成，依维莫司的剂量为100 u g／mm2，不同规格产品载药量为38. 2-241.8 u g； 底物层的材料为聚甲基丙烯酸正丁酯（PBMA）。输送系统由歧管、近端轴管、中段轴管、远端轴管、标志带、球囊和缓冲头组成，球囊内层材料为Pebax6333，外层材料为Pebax7233。远端轴管涂有亲水涂层。环氧乙烷灭菌，一次性使用。货架有效期24个月。 | 该产品可改善冠状动脉内腔直径，适用于因分散的原发性自体冠状动脉病变而引发缺血性心脏疾病症状的患者。所治疗病变部位的长度应当小于标称支架长度（8 m、12 mm、16 mm、20 mm、24 mm、28 mm、32 mm和38 mm），参考血管直径应在2.25 mm到4.0 mm范围内，靶病变血管长度≤34mm。 | PROMUS Element Plus Monorail / 24 mm x 3.00 mm | H7493918424300 | 注册证未体现 | 金属支架由铂铬合金制成；涂层由药物基质层和底物层构成，药物基质层由聚偏二氟乙烯-六氟丙烯（ PVDF-HFP）和依维莫司组成，依维莫司的剂量为100 u g／mm2，不同规格产品载药量为38. 2-241.8 u g； 底物层的材料为聚甲基丙烯酸正丁酯（PBMA）。输送系统由歧管、近端轴管、中段轴管、远端轴管、标志带、球囊和缓冲头组成，球囊内层材料为Pebax6333，外层材料为Pebax7233。远端轴管涂有亲水涂层。 | 个 | 11500 | 辽宁省
血管介入 | 波科国际医疗贸易(上海)有限公司 | Boston Scientific Corporation | PROMUS Element Plus依维莫司洗脱冠状动脉支架系统 | 国械注进20173466661 | 2022-09-11 | 进口 | 国械注进20173466661 | 该产品由预装的药物支架和快速交换型输送系统组成,包含冲洗针配件。金属支架由铂铬合金制成；涂层由药物基质层和底物层构成，药物基质层由聚偏二氟乙烯-六氟丙烯（ PVDF-HFP）和依维莫司组成，依维莫司的剂量为100 u g／mm2，不同规格产品载药量为38. 2-241.8 u g； 底物层的材料为聚甲基丙烯酸正丁酯（PBMA）。输送系统由歧管、近端轴管、中段轴管、远端轴管、标志带、球囊和缓冲头组成，球囊内层材料为Pebax6333，外层材料为Pebax7233。远端轴管涂有亲水涂层。环氧乙烷灭菌，一次性使用。货架有效期24个月。 | 该产品可改善冠状动脉内腔直径，适用于因分散的原发性自体冠状动脉病变而引发缺血性心脏疾病症状的患者。所治疗病变部位的长度应当小于标称支架长度（8 m、12 mm、16 mm、20 mm、24 mm、28 mm、32 mm和38 mm），参考血管直径应在2.25 mm到4.0 mm范围内，靶病变血管长度≤34mm。 | PROMUS Element Plus Monorail / 28 mm x 3.00 mm | H7493918428300 | 注册证未体现 | 金属支架由铂铬合金制成；涂层由药物基质层和底物层构成，药物基质层由聚偏二氟乙烯-六氟丙烯（ PVDF-HFP）和依维莫司组成，依维莫司的剂量为100 u g／mm2，不同规格产品载药量为38. 2-241.8 u g； 底物层的材料为聚甲基丙烯酸正丁酯（PBMA）。输送系统由歧管、近端轴管、中段轴管、远端轴管、标志带、球囊和缓冲头组成，球囊内层材料为Pebax6333，外层材料为Pebax7233。远端轴管涂有亲水涂层。 | 个 | 11500 | 辽宁省
血管介入 | 波科国际医疗贸易(上海)有限公司 | Boston Scientific Corporation | PROMUS Element Plus依维莫司洗脱冠状动脉支架系统 | 国械注进20173466661 | 2022-09-11 | 进口 | 国械注进20173466661 | 该产品由预装的药物支架和快速交换型输送系统组成,包含冲洗针配件。金属支架由铂铬合金制成；涂层由药物基质层和底物层构成，药物基质层由聚偏二氟乙烯-六氟丙烯（ PVDF-HFP）和依维莫司组成，依维莫司的剂量为100 u g／mm2，不同规格产品载药量为38. 2-241.8 u g； 底物层的材料为聚甲基丙烯酸正丁酯（PBMA）。输送系统由歧管、近端轴管、中段轴管、远端轴管、标志带、球囊和缓冲头组成，球囊内层材料为Pebax6333，外层材料为Pebax7233。远端轴管涂有亲水涂层。环氧乙烷灭菌，一次性使用。货架有效期24个月。 | 该产品可改善冠状动脉内腔直径，适用于因分散的原发性自体冠状动脉病变而引发缺血性心脏疾病症状的患者。所治疗病变部位的长度应当小于标称支架长度（8 m、12 mm、16 mm、20 mm、24 mm、28 mm、32 mm和38 mm），参考血管直径应在2.25 mm到4.0 mm范围内，靶病变血管长度≤34mm。 | PROMUS Element Plus Monorail / 12 mm x 3.50 mm | H7493918412350 | 注册证未体现 | 金属支架由铂铬合金制成；涂层由药物基质层和底物层构成，药物基质层由聚偏二氟乙烯-六氟丙烯（ PVDF-HFP）和依维莫司组成，依维莫司的剂量为100 u g／mm2，不同规格产品载药量为38. 2-241.8 u g； 底物层的材料为聚甲基丙烯酸正丁酯（PBMA）。输送系统由歧管、近端轴管、中段轴管、远端轴管、标志带、球囊和缓冲头组成，球囊内层材料为Pebax6333，外层材料为Pebax7233。远端轴管涂有亲水涂层。 | 个 | 11500 | 辽宁省
血管介入 | 波科国际医疗贸易(上海)有限公司 | Boston Scientific Corporation | PROMUS Element Plus依维莫司洗脱冠状动脉支架系统 | 国械注进20173466661 | 2022-09-11 | 进口 | 国械注进20173466661 | 该产品由预装的药物支架和快速交换型输送系统组成,包含冲洗针配件。金属支架由铂铬合金制成；涂层由药物基质层和底物层构成，药物基质层由聚偏二氟乙烯-六氟丙烯（ PVDF-HFP）和依维莫司组成，依维莫司的剂量为100 u g／mm2，不同规格产品载药量为38. 2-241.8 u g； 底物层的材料为聚甲基丙烯酸正丁酯（PBMA）。输送系统由歧管、近端轴管、中段轴管、远端轴管、标志带、球囊和缓冲头组成，球囊内层材料为Pebax6333，外层材料为Pebax7233。远端轴管涂有亲水涂层。环氧乙烷灭菌，一次性使用。货架有效期24个月。 | 该产品可改善冠状动脉内腔直径，适用于因分散的原发性自体冠状动脉病变而引发缺血性心脏疾病症状的患者。所治疗病变部位的长度应当小于标称支架长度（8 m、12 mm、16 mm、20 mm、24 mm、28 mm、32 mm和38 mm），参考血管直径应在2.25 mm到4.0 mm范围内，靶病变血管长度≤34mm。 | PROMUS Element Plus Monorail / 16 mm x 3.50 mm | H7493918416350 | 注册证未体现 | 金属支架由铂铬合金制成；涂层由药物基质层和底物层构成，药物基质层由聚偏二氟乙烯-六氟丙烯（ PVDF-HFP）和依维莫司组成，依维莫司的剂量为100 u g／mm2，不同规格产品载药量为38. 2-241.8 u g； 底物层的材料为聚甲基丙烯酸正丁酯（PBMA）。输送系统由歧管、近端轴管、中段轴管、远端轴管、标志带、球囊和缓冲头组成，球囊内层材料为Pebax6333，外层材料为Pebax7233。远端轴管涂有亲水涂层。 | 个 | 11500 | 辽宁省
血管介入 | 波科国际医疗贸易(上海)有限公司 | Boston Scientific Corporation | PROMUS Element Plus依维莫司洗脱冠状动脉支架系统 | 国械注进20173466661 | 2022-09-11 | 进口 | 国械注进20173466661 | 该产品由预装的药物支架和快速交换型输送系统组成,包含冲洗针配件。金属支架由铂铬合金制成；涂层由药物基质层和底物层构成，药物基质层由聚偏二氟乙烯-六氟丙烯（ PVDF-HFP）和依维莫司组成，依维莫司的剂量为100 u g／mm2，不同规格产品载药量为38. 2-241.8 u g； 底物层的材料为聚甲基丙烯酸正丁酯（PBMA）。输送系统由歧管、近端轴管、中段轴管、远端轴管、标志带、球囊和缓冲头组成，球囊内层材料为Pebax6333，外层材料为Pebax7233。远端轴管涂有亲水涂层。环氧乙烷灭菌，一次性使用。货架有效期24个月。 | 该产品可改善冠状动脉内腔直径，适用于因分散的原发性自体冠状动脉病变而引发缺血性心脏疾病症状的患者。所治疗病变部位的长度应当小于标称支架长度（8 m、12 mm、16 mm、20 mm、24 mm、28 mm、32 mm和38 mm），参考血管直径应在2.25 mm到4.0 mm范围内，靶病变血管长度≤34mm。 | PROMUS Element Plus Monorail / 20 mm x 3.50 mm | H7493918420350 | 注册证未体现 | 金属支架由铂铬合金制成；涂层由药物基质层和底物层构成，药物基质层由聚偏二氟乙烯-六氟丙烯（ PVDF-HFP）和依维莫司组成，依维莫司的剂量为100 u g／mm2，不同规格产品载药量为38. 2-241.8 u g； 底物层的材料为聚甲基丙烯酸正丁酯（PBMA）。输送系统由歧管、近端轴管、中段轴管、远端轴管、标志带、球囊和缓冲头组成，球囊内层材料为Pebax6333，外层材料为Pebax7233。远端轴管涂有亲水涂层。 | 个 | 11500 | 辽宁省
血管介入 | 波科国际医疗贸易(上海)有限公司 | Boston Scientific Corporation | PROMUS Element Plus依维莫司洗脱冠状动脉支架系统 | 国械注进20173466661 | 2022-09-11 | 进口 | 国械注进20173466661 | 该产品由预装的药物支架和快速交换型输送系统组成,包含冲洗针配件。金属支架由铂铬合金制成；涂层由药物基质层和底物层构成，药物基质层由聚偏二氟乙烯-六氟丙烯（ PVDF-HFP）和依维莫司组成，依维莫司的剂量为100 u g／mm2，不同规格产品载药量为38. 2-241.8 u g； 底物层的材料为聚甲基丙烯酸正丁酯（PBMA）。输送系统由歧管、近端轴管、中段轴管、远端轴管、标志带、球囊和缓冲头组成，球囊内层材料为Pebax6333，外层材料为Pebax7233。远端轴管涂有亲水涂层。环氧乙烷灭菌，一次性使用。货架有效期24个月。 | 该产品可改善冠状动脉内腔直径，适用于因分散的原发性自体冠状动脉病变而引发缺血性心脏疾病症状的患者。所治疗病变部位的长度应当小于标称支架长度（8 m、12 mm、16 mm、20 mm、24 mm、28 mm、32 mm和38 mm），参考血管直径应在2.25 mm到4.0 mm范围内，靶病变血管长度≤34mm。 | PROMUS Element Plus Monorail / 24 mm x 3.50 mm | H7493918424350 | 注册证未体现 | 金属支架由铂铬合金制成；涂层由药物基质层和底物层构成，药物基质层由聚偏二氟乙烯-六氟丙烯（ PVDF-HFP）和依维莫司组成，依维莫司的剂量为100 u g／mm2，不同规格产品载药量为38. 2-241.8 u g； 底物层的材料为聚甲基丙烯酸正丁酯（PBMA）。输送系统由歧管、近端轴管、中段轴管、远端轴管、标志带、球囊和缓冲头组成，球囊内层材料为Pebax6333，外层材料为Pebax7233。远端轴管涂有亲水涂层。 | 个 | 11500 | 辽宁省
血管介入 | 波科国际医疗贸易(上海)有限公司 | Boston Scientific Corporation | PROMUS Element Plus依维莫司洗脱冠状动脉支架系统 | 国械注进20173466661 | 2022-09-11 | 进口 | 国械注进20173466661 | 该产品由预装的药物支架和快速交换型输送系统组成,包含冲洗针配件。金属支架由铂铬合金制成；涂层由药物基质层和底物层构成，药物基质层由聚偏二氟乙烯-六氟丙烯（ PVDF-HFP）和依维莫司组成，依维莫司的剂量为100 u g／mm2，不同规格产品载药量为38. 2-241.8 u g； 底物层的材料为聚甲基丙烯酸正丁酯（PBMA）。输送系统由歧管、近端轴管、中段轴管、远端轴管、标志带、球囊和缓冲头组成，球囊内层材料为Pebax6333，外层材料为Pebax7233。远端轴管涂有亲水涂层。环氧乙烷灭菌，一次性使用。货架有效期24个月。 | 该产品可改善冠状动脉内腔直径，适用于因分散的原发性自体冠状动脉病变而引发缺血性心脏疾病症状的患者。所治疗病变部位的长度应当小于标称支架长度（8 m、12 mm、16 mm、20 mm、24 mm、28 mm、32 mm和38 mm），参考血管直径应在2.25 mm到4.0 mm范围内，靶病变血管长度≤34mm。 | PROMUS Element Plus Monorail / 28 mm x 3.50 mm | H7493918428350 | 注册证未体现 | 金属支架由铂铬合金制成；涂层由药物基质层和底物层构成，药物基质层由聚偏二氟乙烯-六氟丙烯（ PVDF-HFP）和依维莫司组成，依维莫司的剂量为100 u g／mm2，不同规格产品载药量为38. 2-241.8 u g； 底物层的材料为聚甲基丙烯酸正丁酯（PBMA）。输送系统由歧管、近端轴管、中段轴管、远端轴管、标志带、球囊和缓冲头组成，球囊内层材料为Pebax6333，外层材料为Pebax7233。远端轴管涂有亲水涂层。 | 个 | 11500 | 辽宁省
血管介入 | 波科国际医疗贸易(上海)有限公司 | Boston Scientific Corporation | PROMUS Element Plus依维莫司洗脱冠状动脉支架系统 | 国械注进20173466661 | 2022-09-11 | 进口 | 国械注进20173466661 | 该产品由预装的药物支架和快速交换型输送系统组成,包含冲洗针配件。金属支架由铂铬合金制成；涂层由药物基质层和底物层构成，药物基质层由聚偏二氟乙烯-六氟丙烯（ PVDF-HFP）和依维莫司组成，依维莫司的剂量为100 u g／mm2，不同规格产品载药量为38. 2-241.8 u g； 底物层的材料为聚甲基丙烯酸正丁酯（PBMA）。输送系统由歧管、近端轴管、中段轴管、远端轴管、标志带、球囊和缓冲头组成，球囊内层材料为Pebax6333，外层材料为Pebax7233。远端轴管涂有亲水涂层。环氧乙烷灭菌，一次性使用。货架有效期24个月。 | 该产品可改善冠状动脉内腔直径，适用于因分散的原发性自体冠状动脉病变而引发缺血性心脏疾病症状的患者。所治疗病变部位的长度应当小于标称支架长度（8 m、12 mm、16 mm、20 mm、24 mm、28 mm、32 mm和38 mm），参考血管直径应在2.25 mm到4.0 mm范围内，靶病变血管长度≤34mm。 | PROMUS Element Plus Monorail / 12 mm x 4.00 mm | H7493918412400 | 注册证未体现 | 金属支架由铂铬合金制成；涂层由药物基质层和底物层构成，药物基质层由聚偏二氟乙烯-六氟丙烯（ PVDF-HFP）和依维莫司组成，依维莫司的剂量为100 u g／mm2，不同规格产品载药量为38. 2-241.8 u g； 底物层的材料为聚甲基丙烯酸正丁酯（PBMA）。输送系统由歧管、近端轴管、中段轴管、远端轴管、标志带、球囊和缓冲头组成，球囊内层材料为Pebax6333，外层材料为Pebax7233。远端轴管涂有亲水涂层。 | 个 | 11500 | 辽宁省
血管介入 | 波科国际医疗贸易(上海)有限公司 | Boston Scientific Corporation | PROMUS Element Plus依维莫司洗脱冠状动脉支架系统 | 国械注进20173466661 | 2022-09-11 | 进口 | 国械注进20173466661 | 该产品由预装的药物支架和快速交换型输送系统组成,包含冲洗针配件。金属支架由铂铬合金制成；涂层由药物基质层和底物层构成，药物基质层由聚偏二氟乙烯-六氟丙烯（ PVDF-HFP）和依维莫司组成，依维莫司的剂量为100 u g／mm2，不同规格产品载药量为38. 2-241.8 u g； 底物层的材料为聚甲基丙烯酸正丁酯（PBMA）。输送系统由歧管、近端轴管、中段轴管、远端轴管、标志带、球囊和缓冲头组成，球囊内层材料为Pebax6333，外层材料为Pebax7233。远端轴管涂有亲水涂层。环氧乙烷灭菌，一次性使用。货架有效期24个月。 | 该产品可改善冠状动脉内腔直径，适用于因分散的原发性自体冠状动脉病变而引发缺血性心脏疾病症状的患者。所治疗病变部位的长度应当小于标称支架长度（8 m、12 mm、16 mm、20 mm、24 mm、28 mm、32 mm和38 mm），参考血管直径应在2.25 mm到4.0 mm范围内，靶病变血管长度≤34mm。 | PROMUS Element Plus Monorail / 16 mm x 4.00 mm | H7493918416400 | 注册证未体现 | 金属支架由铂铬合金制成；涂层由药物基质层和底物层构成，药物基质层由聚偏二氟乙烯-六氟丙烯（ PVDF-HFP）和依维莫司组成，依维莫司的剂量为100 u g／mm2，不同规格产品载药量为38. 2-241.8 u g； 底物层的材料为聚甲基丙烯酸正丁酯（PBMA）。输送系统由歧管、近端轴管、中段轴管、远端轴管、标志带、球囊和缓冲头组成，球囊内层材料为Pebax6333，外层材料为Pebax7233。远端轴管涂有亲水涂层。 | 个 | 11500 | 辽宁省
血管介入 | 波科国际医疗贸易(上海)有限公司 | Boston Scientific Corporation | PROMUS Element Plus依维莫司洗脱冠状动脉支架系统 | 国械注进20173466661 | 2022-09-11 | 进口 | 国械注进20173466661 | 该产品由预装的药物支架和快速交换型输送系统组成,包含冲洗针配件。金属支架由铂铬合金制成；涂层由药物基质层和底物层构成，药物基质层由聚偏二氟乙烯-六氟丙烯（ PVDF-HFP）和依维莫司组成，依维莫司的剂量为100 u g／mm2，不同规格产品载药量为38. 2-241.8 u g； 底物层的材料为聚甲基丙烯酸正丁酯（PBMA）。输送系统由歧管、近端轴管、中段轴管、远端轴管、标志带、球囊和缓冲头组成，球囊内层材料为Pebax6333，外层材料为Pebax7233。远端轴管涂有亲水涂层。环氧乙烷灭菌，一次性使用。货架有效期24个月。 | 该产品可改善冠状动脉内腔直径，适用于因分散的原发性自体冠状动脉病变而引发缺血性心脏疾病症状的患者。所治疗病变部位的长度应当小于标称支架长度（8 m、12 mm、16 mm、20 mm、24 mm、28 mm、32 mm和38 mm），参考血管直径应在2.25 mm到4.0 mm范围内，靶病变血管长度≤34mm。 | PROMUS Element Plus Monorail / 20 mm x 4.00 mm | H7493918420400 | 注册证未体现 | 金属支架由铂铬合金制成；涂层由药物基质层和底物层构成，药物基质层由聚偏二氟乙烯-六氟丙烯（ PVDF-HFP）和依维莫司组成，依维莫司的剂量为100 u g／mm2，不同规格产品载药量为38. 2-241.8 u g； 底物层的材料为聚甲基丙烯酸正丁酯（PBMA）。输送系统由歧管、近端轴管、中段轴管、远端轴管、标志带、球囊和缓冲头组成，球囊内层材料为Pebax6333，外层材料为Pebax7233。远端轴管涂有亲水涂层。 | 个 | 11500 | 辽宁省
血管介入 | 波科国际医疗贸易(上海)有限公司 | Boston Scientific Corporation | PROMUS Element Plus依维莫司洗脱冠状动脉支架系统 | 国械注进20173466661 | 2022-09-11 | 进口 | 国械注进20173466661 | 该产品由预装的药物支架和快速交换型输送系统组成,包含冲洗针配件。金属支架由铂铬合金制成；涂层由药物基质层和底物层构成，药物基质层由聚偏二氟乙烯-六氟丙烯（ PVDF-HFP）和依维莫司组成，依维莫司的剂量为100 u g／mm2，不同规格产品载药量为38. 2-241.8 u g； 底物层的材料为聚甲基丙烯酸正丁酯（PBMA）。输送系统由歧管、近端轴管、中段轴管、远端轴管、标志带、球囊和缓冲头组成，球囊内层材料为Pebax6333，外层材料为Pebax7233。远端轴管涂有亲水涂层。环氧乙烷灭菌，一次性使用。货架有效期24个月。 | 该产品可改善冠状动脉内腔直径，适用于因分散的原发性自体冠状动脉病变而引发缺血性心脏疾病症状的患者。所治疗病变部位的长度应当小于标称支架长度（8 m、12 mm、16 mm、20 mm、24 mm、28 mm、32 mm和38 mm），参考血管直径应在2.25 mm到4.0 mm范围内，靶病变血管长度≤34mm。 | PROMUS Element Plus Monorail / 24 mm x 4.00 mm | H7493918424400 | 注册证未体现 | 金属支架由铂铬合金制成；涂层由药物基质层和底物层构成，药物基质层由聚偏二氟乙烯-六氟丙烯（ PVDF-HFP）和依维莫司组成，依维莫司的剂量为100 u g／mm2，不同规格产品载药量为38. 2-241.8 u g； 底物层的材料为聚甲基丙烯酸正丁酯（PBMA）。输送系统由歧管、近端轴管、中段轴管、远端轴管、标志带、球囊和缓冲头组成，球囊内层材料为Pebax6333，外层材料为Pebax7233。远端轴管涂有亲水涂层。 | 个 | 11500 | 辽宁省
血管介入 | 波科国际医疗贸易(上海)有限公司 | Boston Scientific Corporation | PROMUS Element Plus依维莫司洗脱冠状动脉支架系统 | 国械注进20173466661 | 2022-09-11 | 进口 | 国械注进20173466661 | 该产品由预装的药物支架和快速交换型输送系统组成,包含冲洗针配件。金属支架由铂铬合金制成；涂层由药物基质层和底物层构成，药物基质层由聚偏二氟乙烯-六氟丙烯（ PVDF-HFP）和依维莫司组成，依维莫司的剂量为100 u g／mm2，不同规格产品载药量为38. 2-241.8 u g； 底物层的材料为聚甲基丙烯酸正丁酯（PBMA）。输送系统由歧管、近端轴管、中段轴管、远端轴管、标志带、球囊和缓冲头组成，球囊内层材料为Pebax6333，外层材料为Pebax7233。远端轴管涂有亲水涂层。环氧乙烷灭菌，一次性使用。货架有效期24个月。 | 该产品可改善冠状动脉内腔直径，适用于因分散的原发性自体冠状动脉病变而引发缺血性心脏疾病症状的患者。所治疗病变部位的长度应当小于标称支架长度（8 m、12 mm、16 mm、20 mm、24 mm、28 mm、32 mm和38 mm），参考血管直径应在2.25 mm到4.0 mm范围内，靶病变血管长度≤34mm。 | PROMUS Element Plus Monorail / 28 mm x 4.00 mm | H7493918428400 | 注册证未体现 | 金属支架由铂铬合金制成；涂层由药物基质层和底物层构成，药物基质层由聚偏二氟乙烯-六氟丙烯（ PVDF-HFP）和依维莫司组成，依维莫司的剂量为100 u g／mm2，不同规格产品载药量为38. 2-241.8 u g； 底物层的材料为聚甲基丙烯酸正丁酯（PBMA）。输送系统由歧管、近端轴管、中段轴管、远端轴管、标志带、球囊和缓冲头组成，球囊内层材料为Pebax6333，外层材料为Pebax7233。远端轴管涂有亲水涂层。 | 个 | 11500 | 辽宁省
血管介入 | 波科国际医疗贸易(上海)有限公司 | Boston Scientific Corporation | PROMUS Element Plus依维莫司洗脱冠状动脉支架系统 | 国械注进20173466661 | 2022-09-11 | 进口 | 国械注进20173466661 | 该产品由预装的药物支架和快速交换型输送系统组成,包含冲洗针配件。金属支架由铂铬合金制成；涂层由药物基质层和底物层构成，药物基质层由聚偏二氟乙烯-六氟丙烯（ PVDF-HFP）和依维莫司组成，依维莫司的剂量为100 u g／mm2，不同规格产品载药量为38. 2-241.8 u g； 底物层的材料为聚甲基丙烯酸正丁酯（PBMA）。输送系统由歧管、近端轴管、中段轴管、远端轴管、标志带、球囊和缓冲头组成，球囊内层材料为Pebax6333，外层材料为Pebax7233。远端轴管涂有亲水涂层。环氧乙烷灭菌，一次性使用。货架有效期24个月。 | 该产品可改善冠状动脉内腔直径，适用于因分散的原发性自体冠状动脉病变而引发缺血性心脏疾病症状的患者。所治疗病变部位的长度应当小于标称支架长度（8 m、12 mm、16 mm、20 mm、24 mm、28 mm、32 mm和38 mm），参考血管直径应在2.25 mm到4.0 mm范围内，靶病变血管长度≤34mm。 | PROMUS Element Plus Monorail / 32 mm x 2.25 mm | H7493918432220 | 注册证未体现 | 金属支架由铂铬合金制成；涂层由药物基质层和底物层构成，药物基质层由聚偏二氟乙烯-六氟丙烯（ PVDF-HFP）和依维莫司组成，依维莫司的剂量为100 u g／mm2，不同规格产品载药量为38. 2-241.8 u g； 底物层的材料为聚甲基丙烯酸正丁酯（PBMA）。输送系统由歧管、近端轴管、中段轴管、远端轴管、标志带、球囊和缓冲头组成，球囊内层材料为Pebax6333，外层材料为Pebax7233。远端轴管涂有亲水涂层。 | 个 | 11500 | 辽宁省
血管介入 | 波科国际医疗贸易(上海)有限公司 | Boston Scientific Corporation | PROMUS Element Plus依维莫司洗脱冠状动脉支架系统 | 国械注进20173466661 | 2022-09-11 | 进口 | 国械注进20173466661 | 该产品由预装的药物支架和快速交换型输送系统组成,包含冲洗针配件。金属支架由铂铬合金制成；涂层由药物基质层和底物层构成，药物基质层由聚偏二氟乙烯-六氟丙烯（ PVDF-HFP）和依维莫司组成，依维莫司的剂量为100 u g／mm2，不同规格产品载药量为38. 2-241.8 u g； 底物层的材料为聚甲基丙烯酸正丁酯（PBMA）。输送系统由歧管、近端轴管、中段轴管、远端轴管、标志带、球囊和缓冲头组成，球囊内层材料为Pebax6333，外层材料为Pebax7233。远端轴管涂有亲水涂层。环氧乙烷灭菌，一次性使用。货架有效期24个月。 | 该产品可改善冠状动脉内腔直径，适用于因分散的原发性自体冠状动脉病变而引发缺血性心脏疾病症状的患者。所治疗病变部位的长度应当小于标称支架长度（8 m、12 mm、16 mm、20 mm、24 mm、28 mm、32 mm和38 mm），参考血管直径应在2.25 mm到4.0 mm范围内，靶病变血管长度≤34mm。 | PROMUS Element Plus Monorail / 32 mm x 2.50 mm | H7493918432250 | 注册证未体现 | 金属支架由铂铬合金制成；涂层由药物基质层和底物层构成，药物基质层由聚偏二氟乙烯-六氟丙烯（ PVDF-HFP）和依维莫司组成，依维莫司的剂量为100 u g／mm2，不同规格产品载药量为38. 2-241.8 u g； 底物层的材料为聚甲基丙烯酸正丁酯（PBMA）。输送系统由歧管、近端轴管、中段轴管、远端轴管、标志带、球囊和缓冲头组成，球囊内层材料为Pebax6333，外层材料为Pebax7233。远端轴管涂有亲水涂层。 | 个 | 11500 | 辽宁省
血管介入 | 波科国际医疗贸易(上海)有限公司 | Boston Scientific Corporation | PROMUS Element Plus依维莫司洗脱冠状动脉支架系统 | 国械注进20173466661 | 2022-09-11 | 进口 | 国械注进20173466661 | 该产品由预装的药物支架和快速交换型输送系统组成,包含冲洗针配件。金属支架由铂铬合金制成；涂层由药物基质层和底物层构成，药物基质层由聚偏二氟乙烯-六氟丙烯（ PVDF-HFP）和依维莫司组成，依维莫司的剂量为100 u g／mm2，不同规格产品载药量为38. 2-241.8 u g； 底物层的材料为聚甲基丙烯酸正丁酯（PBMA）。输送系统由歧管、近端轴管、中段轴管、远端轴管、标志带、球囊和缓冲头组成，球囊内层材料为Pebax6333，外层材料为Pebax7233。远端轴管涂有亲水涂层。环氧乙烷灭菌，一次性使用。货架有效期24个月。 | 该产品可改善冠状动脉内腔直径，适用于因分散的原发性自体冠状动脉病变而引发缺血性心脏疾病症状的患者。所治疗病变部位的长度应当小于标称支架长度（8 m、12 mm、16 mm、20 mm、24 mm、28 mm、32 mm和38 mm），参考血管直径应在2.25 mm到4.0 mm范围内，靶病变血管长度≤34mm。 | PROMUS Element Plus Monorail / 32 mm x 2.75 mm | H7493918432270 | 注册证未体现 | 金属支架由铂铬合金制成；涂层由药物基质层和底物层构成，药物基质层由聚偏二氟乙烯-六氟丙烯（ PVDF-HFP）和依维莫司组成，依维莫司的剂量为100 u g／mm2，不同规格产品载药量为38. 2-241.8 u g； 底物层的材料为聚甲基丙烯酸正丁酯（PBMA）。输送系统由歧管、近端轴管、中段轴管、远端轴管、标志带、球囊和缓冲头组成，球囊内层材料为Pebax6333，外层材料为Pebax7233。远端轴管涂有亲水涂层。 | 个 | 11500 | 辽宁省
血管介入 | 波科国际医疗贸易(上海)有限公司 | Boston Scientific Corporation | PROMUS Element Plus依维莫司洗脱冠状动脉支架系统 | 国械注进20173466661 | 2022-09-11 | 进口 | 国械注进20173466661 | 该产品由预装的药物支架和快速交换型输送系统组成,包含冲洗针配件。金属支架由铂铬合金制成；涂层由药物基质层和底物层构成，药物基质层由聚偏二氟乙烯-六氟丙烯（ PVDF-HFP）和依维莫司组成，依维莫司的剂量为100 u g／mm2，不同规格产品载药量为38. 2-241.8 u g； 底物层的材料为聚甲基丙烯酸正丁酯（PBMA）。输送系统由歧管、近端轴管、中段轴管、远端轴管、标志带、球囊和缓冲头组成，球囊内层材料为Pebax6333，外层材料为Pebax7233。远端轴管涂有亲水涂层。环氧乙烷灭菌，一次性使用。货架有效期24个月。 | 该产品可改善冠状动脉内腔直径，适用于因分散的原发性自体冠状动脉病变而引发缺血性心脏疾病症状的患者。所治疗病变部位的长度应当小于标称支架长度（8 m、12 mm、16 mm、20 mm、24 mm、28 mm、32 mm和38 mm），参考血管直径应在2.25 mm到4.0 mm范围内，靶病变血管长度≤34mm。 | PROMUS Element Plus Monorail / 32 mm x 3.00 mm | H7493918432300 | 注册证未体现 | 金属支架由铂铬合金制成；涂层由药物基质层和底物层构成，药物基质层由聚偏二氟乙烯-六氟丙烯（ PVDF-HFP）和依维莫司组成，依维莫司的剂量为100 u g／mm2，不同规格产品载药量为38. 2-241.8 u g； 底物层的材料为聚甲基丙烯酸正丁酯（PBMA）。输送系统由歧管、近端轴管、中段轴管、远端轴管、标志带、球囊和缓冲头组成，球囊内层材料为Pebax6333，外层材料为Pebax7233。远端轴管涂有亲水涂层。 | 个 | 11500 | 辽宁省
血管介入 | 波科国际医疗贸易(上海)有限公司 | Boston Scientific Corporation | PROMUS Element Plus依维莫司洗脱冠状动脉支架系统 | 国械注进20173466661 | 2022-09-11 | 进口 | 国械注进20173466661 | 该产品由预装的药物支架和快速交换型输送系统组成,包含冲洗针配件。金属支架由铂铬合金制成；涂层由药物基质层和底物层构成，药物基质层由聚偏二氟乙烯-六氟丙烯（ PVDF-HFP）和依维莫司组成，依维莫司的剂量为100 u g／mm2，不同规格产品载药量为38. 2-241.8 u g； 底物层的材料为聚甲基丙烯酸正丁酯（PBMA）。输送系统由歧管、近端轴管、中段轴管、远端轴管、标志带、球囊和缓冲头组成，球囊内层材料为Pebax6333，外层材料为Pebax7233。远端轴管涂有亲水涂层。环氧乙烷灭菌，一次性使用。货架有效期24个月。 | 该产品可改善冠状动脉内腔直径，适用于因分散的原发性自体冠状动脉病变而引发缺血性心脏疾病症状的患者。所治疗病变部位的长度应当小于标称支架长度（8 m、12 mm、16 mm、20 mm、24 mm、28 mm、32 mm和38 mm），参考血管直径应在2.25 mm到4.0 mm范围内，靶病变血管长度≤34mm。 | PROMUS Element Plus Monorail / 32 mm x 3.50 mm | H7493918432350 | 注册证未体现 | 金属支架由铂铬合金制成；涂层由药物基质层和底物层构成，药物基质层由聚偏二氟乙烯-六氟丙烯（ PVDF-HFP）和依维莫司组成，依维莫司的剂量为100 u g／mm2，不同规格产品载药量为38. 2-241.8 u g； 底物层的材料为聚甲基丙烯酸正丁酯（PBMA）。输送系统由歧管、近端轴管、中段轴管、远端轴管、标志带、球囊和缓冲头组成，球囊内层材料为Pebax6333，外层材料为Pebax7233。远端轴管涂有亲水涂层。 | 个 | 11500 | 辽宁省
血管介入 | 波科国际医疗贸易(上海)有限公司 | Boston Scientific Corporation | PROMUS Element Plus依维莫司洗脱冠状动脉支架系统 | 国械注进20173466661 | 2022-09-11 | 进口 | 国械注进20173466661 | 该产品由预装的药物支架和快速交换型输送系统组成,包含冲洗针配件。金属支架由铂铬合金制成；涂层由药物基质层和底物层构成，药物基质层由聚偏二氟乙烯-六氟丙烯（ PVDF-HFP）和依维莫司组成，依维莫司的剂量为100 u g／mm2，不同规格产品载药量为38. 2-241.8 u g； 底物层的材料为聚甲基丙烯酸正丁酯（PBMA）。输送系统由歧管、近端轴管、中段轴管、远端轴管、标志带、球囊和缓冲头组成，球囊内层材料为Pebax6333，外层材料为Pebax7233。远端轴管涂有亲水涂层。环氧乙烷灭菌，一次性使用。货架有效期24个月。 | 该产品可改善冠状动脉内腔直径，适用于因分散的原发性自体冠状动脉病变而引发缺血性心脏疾病症状的患者。所治疗病变部位的长度应当小于标称支架长度（8 m、12 mm、16 mm、20 mm、24 mm、28 mm、32 mm和38 mm），参考血管直径应在2.25 mm到4.0 mm范围内，靶病变血管长度≤34mm。 | PROMUS Element Plus Monorail / 32 mm x 4.00 mm | H7493918432400 | 注册证未体现 | 金属支架由铂铬合金制成；涂层由药物基质层和底物层构成，药物基质层由聚偏二氟乙烯-六氟丙烯（ PVDF-HFP）和依维莫司组成，依维莫司的剂量为100 u g／mm2，不同规格产品载药量为38. 2-241.8 u g； 底物层的材料为聚甲基丙烯酸正丁酯（PBMA）。输送系统由歧管、近端轴管、中段轴管、远端轴管、标志带、球囊和缓冲头组成，球囊内层材料为Pebax6333，外层材料为Pebax7233。远端轴管涂有亲水涂层。 | 个 | 11500 | 辽宁省
血管介入 | 波科国际医疗贸易(上海)有限公司 | Boston Scientific Corporation | PROMUS Element Plus依维莫司洗脱冠状动脉支架系统 | 国械注进20173466661 | 2022-09-11 | 进口 | 国械注进20173466661 | 该产品由预装的药物支架和快速交换型输送系统组成,包含冲洗针配件。金属支架由铂铬合金制成；涂层由药物基质层和底物层构成，药物基质层由聚偏二氟乙烯-六氟丙烯（ PVDF-HFP）和依维莫司组成，依维莫司的剂量为100 u g／mm2，不同规格产品载药量为38. 2-241.8 u g； 底物层的材料为聚甲基丙烯酸正丁酯（PBMA）。输送系统由歧管、近端轴管、中段轴管、远端轴管、标志带、球囊和缓冲头组成，球囊内层材料为Pebax6333，外层材料为Pebax7233。远端轴管涂有亲水涂层。环氧乙烷灭菌，一次性使用。货架有效期24个月。 | 该产品可改善冠状动脉内腔直径，适用于因分散的原发性自体冠状动脉病变而引发缺血性心脏疾病症状的患者。所治疗病变部位的长度应当小于标称支架长度（8 m、12 mm、16 mm、20 mm、24 mm、28 mm、32 mm和38 mm），参考血管直径应在2.25 mm到4.0 mm范围内，靶病变血管长度≤34mm。 | PROMUS Element Plus Monorail/38mmX2.50mm | H7493918438250 | 注册证未体现 | 金属支架由铂铬合金制成；涂层由药物基质层和底物层构成，药物基质层由聚偏二氟乙烯-六氟丙烯（ PVDF-HFP）和依维莫司组成，依维莫司的剂量为100 u g／mm2，不同规格产品载药量为38. 2-241.8 u g； 底物层的材料为聚甲基丙烯酸正丁酯（PBMA）。输送系统由歧管、近端轴管、中段轴管、远端轴管、标志带、球囊和缓冲头组成，球囊内层材料为Pebax6333，外层材料为Pebax7233。远端轴管涂有亲水涂层。 | 个 | 11500 | 辽宁省
血管介入 | 波科国际医疗贸易(上海)有限公司 | Boston Scientific Corporation | PROMUS Element Plus依维莫司洗脱冠状动脉支架系统 | 国械注进20173466661 | 2022-09-11 | 进口 | 国械注进20173466661 | 该产品由预装的药物支架和快速交换型输送系统组成,包含冲洗针配件。金属支架由铂铬合金制成；涂层由药物基质层和底物层构成，药物基质层由聚偏二氟乙烯-六氟丙烯（ PVDF-HFP）和依维莫司组成，依维莫司的剂量为100 u g／mm2，不同规格产品载药量为38. 2-241.8 u g； 底物层的材料为聚甲基丙烯酸正丁酯（PBMA）。输送系统由歧管、近端轴管、中段轴管、远端轴管、标志带、球囊和缓冲头组成，球囊内层材料为Pebax6333，外层材料为Pebax7233。远端轴管涂有亲水涂层。环氧乙烷灭菌，一次性使用。货架有效期24个月。 | 该产品可改善冠状动脉内腔直径，适用于因分散的原发性自体冠状动脉病变而引发缺血性心脏疾病症状的患者。所治疗病变部位的长度应当小于标称支架长度（8 m、12 mm、16 mm、20 mm、24 mm、28 mm、32 mm和38 mm），参考血管直径应在2.25 mm到4.0 mm范围内，靶病变血管长度≤34mm。 | PROMUS Element Plus Monorail/38mmX2.75mm | H7493918438270 | 注册证未体现 | 金属支架由铂铬合金制成；涂层由药物基质层和底物层构成，药物基质层由聚偏二氟乙烯-六氟丙烯（ PVDF-HFP）和依维莫司组成，依维莫司的剂量为100 u g／mm2，不同规格产品载药量为38. 2-241.8 u g； 底物层的材料为聚甲基丙烯酸正丁酯（PBMA）。输送系统由歧管、近端轴管、中段轴管、远端轴管、标志带、球囊和缓冲头组成，球囊内层材料为Pebax6333，外层材料为Pebax7233。远端轴管涂有亲水涂层。 | 个 | 11500 | 辽宁省
血管介入 | 波科国际医疗贸易(上海)有限公司 | Boston Scientific Corporation | PROMUS Element Plus依维莫司洗脱冠状动脉支架系统 | 国械注进20173466661 | 2022-09-11 | 进口 | 国械注进20173466661 | 该产品由预装的药物支架和快速交换型输送系统组成,包含冲洗针配件。金属支架由铂铬合金制成；涂层由药物基质层和底物层构成，药物基质层由聚偏二氟乙烯-六氟丙烯（ PVDF-HFP）和依维莫司组成，依维莫司的剂量为100 u g／mm2，不同规格产品载药量为38. 2-241.8 u g； 底物层的材料为聚甲基丙烯酸正丁酯（PBMA）。输送系统由歧管、近端轴管、中段轴管、远端轴管、标志带、球囊和缓冲头组成，球囊内层材料为Pebax6333，外层材料为Pebax7233。远端轴管涂有亲水涂层。环氧乙烷灭菌，一次性使用。货架有效期24个月。 | 该产品可改善冠状动脉内腔直径，适用于因分散的原发性自体冠状动脉病变而引发缺血性心脏疾病症状的患者。所治疗病变部位的长度应当小于标称支架长度（8 m、12 mm、16 mm、20 mm、24 mm、28 mm、32 mm和38 mm），参考血管直径应在2.25 mm到4.0 mm范围内，靶病变血管长度≤34mm。 | PROMUS Element Plus Monorail/38mmX3.00mm | H7493918438300 | 注册证未体现 | 金属支架由铂铬合金制成；涂层由药物基质层和底物层构成，药物基质层由聚偏二氟乙烯-六氟丙烯（ PVDF-HFP）和依维莫司组成，依维莫司的剂量为100 u g／mm2，不同规格产品载药量为38. 2-241.8 u g； 底物层的材料为聚甲基丙烯酸正丁酯（PBMA）。输送系统由歧管、近端轴管、中段轴管、远端轴管、标志带、球囊和缓冲头组成，球囊内层材料为Pebax6333，外层材料为Pebax7233。远端轴管涂有亲水涂层。 | 个 | 11500 | 辽宁省
血管介入 | 波科国际医疗贸易(上海)有限公司 | Boston Scientific Corporation | PROMUS Element Plus依维莫司洗脱冠状动脉支架系统 | 国械注进20173466661 | 2022-09-11 | 进口 | 国械注进20173466661 | 该产品由预装的药物支架和快速交换型输送系统组成,包含冲洗针配件。金属支架由铂铬合金制成；涂层由药物基质层和底物层构成，药物基质层由聚偏二氟乙烯-六氟丙烯（ PVDF-HFP）和依维莫司组成，依维莫司的剂量为100 u g／mm2，不同规格产品载药量为38. 2-241.8 u g； 底物层的材料为聚甲基丙烯酸正丁酯（PBMA）。输送系统由歧管、近端轴管、中段轴管、远端轴管、标志带、球囊和缓冲头组成，球囊内层材料为Pebax6333，外层材料为Pebax7233。远端轴管涂有亲水涂层。环氧乙烷灭菌，一次性使用。货架有效期24个月。 | 该产品可改善冠状动脉内腔直径，适用于因分散的原发性自体冠状动脉病变而引发缺血性心脏疾病症状的患者。所治疗病变部位的长度应当小于标称支架长度（8 m、12 mm、16 mm、20 mm、24 mm、28 mm、32 mm和38 mm），参考血管直径应在2.25 mm到4.0 mm范围内，靶病变血管长度≤34mm。 | PROMUS Element Plus Monorail/38mmX3.50mm | H7493918438350 | 注册证未体现 | 金属支架由铂铬合金制成；涂层由药物基质层和底物层构成，药物基质层由聚偏二氟乙烯-六氟丙烯（ PVDF-HFP）和依维莫司组成，依维莫司的剂量为100 u g／mm2，不同规格产品载药量为38. 2-241.8 u g； 底物层的材料为聚甲基丙烯酸正丁酯（PBMA）。输送系统由歧管、近端轴管、中段轴管、远端轴管、标志带、球囊和缓冲头组成，球囊内层材料为Pebax6333，外层材料为Pebax7233。远端轴管涂有亲水涂层。 | 个 | 11500 | 辽宁省
血管介入 | 波科国际医疗贸易(上海)有限公司 | Boston Scientific Corporation | PROMUS Element Plus依维莫司洗脱冠状动脉支架系统 | 国械注进20173466661 | 2022-09-11 | 进口 | 国械注进20173466661 | 该产品由预装的药物支架和快速交换型输送系统组成,包含冲洗针配件。金属支架由铂铬合金制成；涂层由药物基质层和底物层构成，药物基质层由聚偏二氟乙烯-六氟丙烯（ PVDF-HFP）和依维莫司组成，依维莫司的剂量为100 u g／mm2，不同规格产品载药量为38. 2-241.8 u g； 底物层的材料为聚甲基丙烯酸正丁酯（PBMA）。输送系统由歧管、近端轴管、中段轴管、远端轴管、标志带、球囊和缓冲头组成，球囊内层材料为Pebax6333，外层材料为Pebax7233。远端轴管涂有亲水涂层。环氧乙烷灭菌，一次性使用。货架有效期24个月。 | 该产品可改善冠状动脉内腔直径，适用于因分散的原发性自体冠状动脉病变而引发缺血性心脏疾病症状的患者。所治疗病变部位的长度应当小于标称支架长度（8 m、12 mm、16 mm、20 mm、24 mm、28 mm、32 mm和38 mm），参考血管直径应在2.25 mm到4.0 mm范围内，靶病变血管长度≤34mm。 | PROMUS Element Plus Monorail/38mmX4.00mm | H7493918438400 | 注册证未体现 | 金属支架由铂铬合金制成；涂层由药物基质层和底物层构成，药物基质层由聚偏二氟乙烯-六氟丙烯（ PVDF-HFP）和依维莫司组成，依维莫司的剂量为100 u g／mm2，不同规格产品载药量为38. 2-241.8 u g； 底物层的材料为聚甲基丙烯酸正丁酯（PBMA）。输送系统由歧管、近端轴管、中段轴管、远端轴管、标志带、球囊和缓冲头组成，球囊内层材料为Pebax6333，外层材料为Pebax7233。远端轴管涂有亲水涂层。 | 个 | 11500 | 辽宁省
血管介入 | 波科国际医疗贸易（上海）有限公司 | Boston Scientific Corporation | PTA 球囊扩张导管（商品名：Gladiator Elite） | 国械注进20143776230 | 2019-12-30 | 进口 | YZB／USA 7315-2014 | 该产品由球囊、Y形管、收缩管、应力缓冲器、双腔导管管杆、尖端组成，带有铂铱合金不透射线标记，涂覆硅涂层。 | 该产品适用于外周血管系统（包括髂动脉、股动脉、腘动脉、胫动脉、腓动脉、锁骨下动脉和肾动脉）的经皮腔内血管成形术（PTA），并适用于治疗自体或人造透析用动静脉瘘的堵塞病变。 | H74939207060870 | H74939207060870 | Gladiator Elite6.0*80,75cm | 球囊：Pebax和聚十二内酰胺；Y形管、收缩管、双腔导管管杆和缓冲尖端：Pebax；应力缓冲器：乙烯-醋酸乙烯共聚物；内侧尖端：尼龙。 | 根 | 5518 | 陕西
血管介入 | 波科国际医疗贸易（上海）有限公司 | Boston Scientific Corporation | PTA 球囊扩张导管（商品名：Gladiator Elite） | 国械注进20143776230 | 2019-12-30 | 进口 | YZB／USA 7315-2014 | 该产品由球囊、Y形管、收缩管、应力缓冲器、双腔导管管杆、尖端组成，带有铂铱合金不透射线标记，涂覆硅涂层。 | 该产品适用于外周血管系统（包括髂动脉、股动脉、腘动脉、胫动脉、腓动脉、锁骨下动脉和肾动脉）的经皮腔内血管成形术（PTA），并适用于治疗自体或人造透析用动静脉瘘的堵塞病变。 | H74939207060840 | H74939207060840 | Gladiator Elite6.0*80,40cm | 球囊：Pebax和聚十二内酰胺；Y形管、收缩管、双腔导管管杆和缓冲尖端：Pebax；应力缓冲器：乙烯-醋酸乙烯共聚物；内侧尖端：尼龙。 | 根 | 5518 | 陕西
血管介入 | 波科国际医疗贸易（上海）有限公司 | Boston Scientific Corporation | PTA 球囊扩张导管（商品名：Gladiator Elite） | 国械注进20143776230 | 2019-12-30 | 进口 | YZB／USA 7315-2014 | 该产品由球囊、Y形管、收缩管、应力缓冲器、双腔导管管杆、尖端组成，带有铂铱合金不透射线标记，涂覆硅涂层。 | 该产品适用于外周血管系统（包括髂动脉、股动脉、腘动脉、胫动脉、腓动脉、锁骨下动脉和肾动脉）的经皮腔内血管成形术（PTA），并适用于治疗自体或人造透析用动静脉瘘的堵塞病变。 | H74939207060470 | H74939207060470 | Gladiator Elite6.0*40,75cm | 球囊：Pebax和聚十二内酰胺；Y形管、收缩管、双腔导管管杆和缓冲尖端：Pebax；应力缓冲器：乙烯-醋酸乙烯共聚物；内侧尖端：尼龙。 | 根 | 5518 | 陕西
血管介入 | 波科国际医疗贸易（上海）有限公司 | Boston Scientific Corporation | PTA 球囊扩张导管（商品名：Gladiator Elite） | 国械注进20143776230 | 2019-12-30 | 进口 | YZB／USA 7315-2014 | 该产品由球囊、Y形管、收缩管、应力缓冲器、双腔导管管杆、尖端组成，带有铂铱合金不透射线标记，涂覆硅涂层。 | 该产品适用于外周血管系统（包括髂动脉、股动脉、腘动脉、胫动脉、腓动脉、锁骨下动脉和肾动脉）的经皮腔内血管成形术（PTA），并适用于治疗自体或人造透析用动静脉瘘的堵塞病变。 | H74939207060440 | H74939207060440 | Gladiator Elite6.0*40,40cm | 球囊：Pebax和聚十二内酰胺；Y形管、收缩管、双腔导管管杆和缓冲尖端：Pebax；应力缓冲器：乙烯-醋酸乙烯共聚物；内侧尖端：尼龙。 | 根 | 5518 | 陕西
血管介入 | 波科国际医疗贸易（上海）有限公司 | Boston Scientific Corporation | PTA 球囊扩张导管（商品名：Gladiator Elite） | 国械注进20143776230 | 2019-12-30 | 进口 | YZB／USA 7315-2014 | 该产品由球囊、Y形管、收缩管、应力缓冲器、双腔导管管杆、尖端组成，带有铂铱合金不透射线标记，涂覆硅涂层。 | 该产品适用于外周血管系统（包括髂动脉、股动脉、腘动脉、胫动脉、腓动脉、锁骨下动脉和肾动脉）的经皮腔内血管成形术（PTA），并适用于治疗自体或人造透析用动静脉瘘的堵塞病变。 | H74939207060270 | H74939207060270 | Gladiator Elite6.0*20,75cm | 球囊：Pebax和聚十二内酰胺；Y形管、收缩管、双腔导管管杆和缓冲尖端：Pebax；应力缓冲器：乙烯-醋酸乙烯共聚物；内侧尖端：尼龙。 | 根 | 5518 | 陕西
血管介入 | 波科国际医疗贸易（上海）有限公司 | Boston Scientific Corporation | PTA 球囊扩张导管（商品名：Gladiator Elite） | 国械注进20143776230 | 2019-12-30 | 进口 | YZB／USA 7315-2014 | 该产品由球囊、Y形管、收缩管、应力缓冲器、双腔导管管杆、尖端组成，带有铂铱合金不透射线标记，涂覆硅涂层。 | 该产品适用于外周血管系统（包括髂动脉、股动脉、腘动脉、胫动脉、腓动脉、锁骨下动脉和肾动脉）的经皮腔内血管成形术（PTA），并适用于治疗自体或人造透析用动静脉瘘的堵塞病变。 | H74939207060240 | H74939207060240 | Gladiator Elite6.0*20,40cm | 球囊：Pebax和聚十二内酰胺；Y形管、收缩管、双腔导管管杆和缓冲尖端：Pebax；应力缓冲器：乙烯-醋酸乙烯共聚物；内侧尖端：尼龙。 | 根 | 5518 | 陕西
血管介入 | 波科国际医疗贸易（上海）有限公司 | Boston Scientific Corporation | PTA 球囊扩张导管（商品名：Gladiator Elite） | 国械注进20143776230 | 2019-12-30 | 进口 | YZB／USA 7315-2014 | 该产品由球囊、Y形管、收缩管、应力缓冲器、双腔导管管杆、尖端组成，带有铂铱合金不透射线标记，涂覆硅涂层。 | 该产品适用于外周血管系统（包括髂动脉、股动脉、腘动脉、胫动脉、腓动脉、锁骨下动脉和肾动脉）的经皮腔内血管成形术（PTA），并适用于治疗自体或人造透析用动静脉瘘的堵塞病变。 | H74939207050870 | H74939207050870 | Gladiator Elite5.0*80,75cm | 球囊：Pebax和聚十二内酰胺；Y形管、收缩管、双腔导管管杆和缓冲尖端：Pebax；应力缓冲器：乙烯-醋酸乙烯共聚物；内侧尖端：尼龙。 | 根 | 5518 | 陕西
血管介入 | 波科国际医疗贸易（上海）有限公司 | Boston Scientific Corporation | PTA 球囊扩张导管（商品名：Gladiator Elite） | 国械注进20143776230 | 2019-12-30 | 进口 | YZB／USA 7315-2014 | 该产品由球囊、Y形管、收缩管、应力缓冲器、双腔导管管杆、尖端组成，带有铂铱合金不透射线标记，涂覆硅涂层。 | 该产品适用于外周血管系统（包括髂动脉、股动脉、腘动脉、胫动脉、腓动脉、锁骨下动脉和肾动脉）的经皮腔内血管成形术（PTA），并适用于治疗自体或人造透析用动静脉瘘的堵塞病变。 | H74939207050840 | H74939207050840 | Gladiator Elite5.0*80,40cm | 球囊：Pebax和聚十二内酰胺；Y形管、收缩管、双腔导管管杆和缓冲尖端：Pebax；应力缓冲器：乙烯-醋酸乙烯共聚物；内侧尖端：尼龙。 | 根 | 5518 | 陕西
血管介入 | 波科国际医疗贸易（上海）有限公司 | Boston Scientific Corporation | PTA 球囊扩张导管（商品名：Gladiator Elite） | 国械注进20143776230 | 2019-12-30 | 进口 | YZB／USA 7315-2014 | 该产品由球囊、Y形管、收缩管、应力缓冲器、双腔导管管杆、尖端组成，带有铂铱合金不透射线标记，涂覆硅涂层。 | 该产品适用于外周血管系统（包括髂动脉、股动脉、腘动脉、胫动脉、腓动脉、锁骨下动脉和肾动脉）的经皮腔内血管成形术（PTA），并适用于治疗自体或人造透析用动静脉瘘的堵塞病变。 | H74939207120470 | H74939207120470 | Gladiator Elite12.0*40,75cm | 球囊：Pebax和聚十二内酰胺；Y形管、收缩管、双腔导管管杆和缓冲尖端：Pebax；应力缓冲器：乙烯-醋酸乙烯共聚物；内侧尖端：尼龙。 | 根 | 5518 | 陕西
血管介入 | 波科国际医疗贸易（上海）有限公司 | Boston Scientific Corporation | PTA 球囊扩张导管（商品名：Gladiator Elite） | 国械注进20143776230 | 2019-12-30 | 进口 | YZB／USA 7315-2014 | 该产品由球囊、Y形管、收缩管、应力缓冲器、双腔导管管杆、尖端组成，带有铂铱合金不透射线标记，涂覆硅涂层。 | 该产品适用于外周血管系统（包括髂动脉、股动脉、腘动脉、胫动脉、腓动脉、锁骨下动脉和肾动脉）的经皮腔内血管成形术（PTA），并适用于治疗自体或人造透析用动静脉瘘的堵塞病变。 | H74939207120440 | H74939207120440 | Gladiator Elite12.0*40,40cm | 球囊：Pebax和聚十二内酰胺；Y形管、收缩管、双腔导管管杆和缓冲尖端：Pebax；应力缓冲器：乙烯-醋酸乙烯共聚物；内侧尖端：尼龙。 | 根 | 5518 | 陕西
血管介入 | 波科国际医疗贸易（上海）有限公司 | Boston Scientific Corporation | PTA 球囊扩张导管（商品名：Gladiator Elite） | 国械注进20143776230 | 2019-12-30 | 进口 | YZB／USA 7315-2014 | 该产品由球囊、Y形管、收缩管、应力缓冲器、双腔导管管杆、尖端组成，带有铂铱合金不透射线标记，涂覆硅涂层。 | 该产品适用于外周血管系统（包括髂动脉、股动脉、腘动脉、胫动脉、腓动脉、锁骨下动脉和肾动脉）的经皮腔内血管成形术（PTA），并适用于治疗自体或人造透析用动静脉瘘的堵塞病变。 | H74939207120270 | H74939207120270 | Gladiator Elite12.0*20,75cm | 球囊：Pebax和聚十二内酰胺；Y形管、收缩管、双腔导管管杆和缓冲尖端：Pebax；应力缓冲器：乙烯-醋酸乙烯共聚物；内侧尖端：尼龙。 | 根 | 5518 | 陕西
血管介入 | 波科国际医疗贸易（上海）有限公司 | Boston Scientific Corporation | PTA 球囊扩张导管（商品名：Gladiator Elite） | 国械注进20143776230 | 2019-12-30 | 进口 | YZB／USA 7315-2014 | 该产品由球囊、Y形管、收缩管、应力缓冲器、双腔导管管杆、尖端组成，带有铂铱合金不透射线标记，涂覆硅涂层。 | 该产品适用于外周血管系统（包括髂动脉、股动脉、腘动脉、胫动脉、腓动脉、锁骨下动脉和肾动脉）的经皮腔内血管成形术（PTA），并适用于治疗自体或人造透析用动静脉瘘的堵塞病变。 | H74939207120240 | H74939207120240 | Gladiator Elite12.0*20,40cm | 球囊：Pebax和聚十二内酰胺；Y形管、收缩管、双腔导管管杆和缓冲尖端：Pebax；应力缓冲器：乙烯-醋酸乙烯共聚物；内侧尖端：尼龙。 | 根 | 5518 | 陕西
血管介入 | 波科国际医疗贸易（上海）有限公司 | Boston Scientific Corporation | PTA 球囊扩张导管（商品名：Gladiator Elite） | 国械注进20143776230 | 2019-12-30 | 进口 | YZB／USA 7315-2014 | 该产品由球囊、Y形管、收缩管、应力缓冲器、双腔导管管杆、尖端组成，带有铂铱合金不透射线标记，涂覆硅涂层。 | 该产品适用于外周血管系统（包括髂动脉、股动脉、腘动脉、胫动脉、腓动脉、锁骨下动脉和肾动脉）的经皮腔内血管成形术（PTA），并适用于治疗自体或人造透析用动静脉瘘的堵塞病变。 | H74939207100870 | H74939207100870 | Gladiator Elite10.0*80,75cm | 球囊：Pebax和聚十二内酰胺；Y形管、收缩管、双腔导管管杆和缓冲尖端：Pebax；应力缓冲器：乙烯-醋酸乙烯共聚物；内侧尖端：尼龙。 | 根 | 5518 | 陕西
血管介入 | 波科国际医疗贸易（上海）有限公司 | Boston Scientific Corporation | PTA 球囊扩张导管（商品名：Gladiator Elite） | 国械注进20143776230 | 2019-12-30 | 进口 | YZB／USA 7315-2014 | 该产品由球囊、Y形管、收缩管、应力缓冲器、双腔导管管杆、尖端组成，带有铂铱合金不透射线标记，涂覆硅涂层。 | 该产品适用于外周血管系统（包括髂动脉、股动脉、腘动脉、胫动脉、腓动脉、锁骨下动脉和肾动脉）的经皮腔内血管成形术（PTA），并适用于治疗自体或人造透析用动静脉瘘的堵塞病变。 | H74939207100470 | H74939207100470 | Gladiator Elite10.0*40,75cm | 球囊：Pebax和聚十二内酰胺；Y形管、收缩管、双腔导管管杆和缓冲尖端：Pebax；应力缓冲器：乙烯-醋酸乙烯共聚物；内侧尖端：尼龙。 | 根 | 5518 | 陕西
血管介入 | 波科国际医疗贸易（上海）有限公司 | Boston Scientific Corporation | PTA 球囊扩张导管（商品名：Gladiator Elite） | 国械注进20143776230 | 2019-12-30 | 进口 | YZB／USA 7315-2014 | 该产品由球囊、Y形管、收缩管、应力缓冲器、双腔导管管杆、尖端组成，带有铂铱合金不透射线标记，涂覆硅涂层。 | 该产品适用于外周血管系统（包括髂动脉、股动脉、腘动脉、胫动脉、腓动脉、锁骨下动脉和肾动脉）的经皮腔内血管成形术（PTA），并适用于治疗自体或人造透析用动静脉瘘的堵塞病变。 | H74939207100440 | H74939207100440 | Gladiator Elite10.0*40,40cm | 球囊：Pebax和聚十二内酰胺；Y形管、收缩管、双腔导管管杆和缓冲尖端：Pebax；应力缓冲器：乙烯-醋酸乙烯共聚物；内侧尖端：尼龙。 | 根 | 5518 | 陕西
血管介入 | 波科国际医疗贸易（上海）有限公司 | Boston Scientific Corporation | PTA 球囊扩张导管（商品名：Gladiator Elite） | 国械注进20143776230 | 2019-12-30 | 进口 | YZB／USA 7315-2014 | 该产品由球囊、Y形管、收缩管、应力缓冲器、双腔导管管杆、尖端组成，带有铂铱合金不透射线标记，涂覆硅涂层。 | 该产品适用于外周血管系统（包括髂动脉、股动脉、腘动脉、胫动脉、腓动脉、锁骨下动脉和肾动脉）的经皮腔内血管成形术（PTA），并适用于治疗自体或人造透析用动静脉瘘的堵塞病变。 | H74939207100270 | H74939207100270 | Gladiator Elite10.0*20,75cm | 球囊：Pebax和聚十二内酰胺；Y形管、收缩管、双腔导管管杆和缓冲尖端：Pebax；应力缓冲器：乙烯-醋酸乙烯共聚物；内侧尖端：尼龙。 | 根 | 5518 | 陕西
血管介入 | 波科国际医疗贸易（上海）有限公司 | Boston Scientific Corporation | PTA 球囊扩张导管（商品名：Gladiator Elite） | 国械注进20143776230 | 2019-12-30 | 进口 | YZB／USA 7315-2014 | 该产品由球囊、Y形管、收缩管、应力缓冲器、双腔导管管杆、尖端组成，带有铂铱合金不透射线标记，涂覆硅涂层。 | 该产品适用于外周血管系统（包括髂动脉、股动脉、腘动脉、胫动脉、腓动脉、锁骨下动脉和肾动脉）的经皮腔内血管成形术（PTA），并适用于治疗自体或人造透析用动静脉瘘的堵塞病变。 | H74939207100240 | H74939207100240 | Gladiator Elite10.0*20,40cm | 球囊：Pebax和聚十二内酰胺；Y形管、收缩管、双腔导管管杆和缓冲尖端：Pebax；应力缓冲器：乙烯-醋酸乙烯共聚物；内侧尖端：尼龙。 | 根 | 5518 | 陕西
血管介入 | 波科国际医疗贸易（上海）有限公司 | Boston Scientific Corporation | PTA 球囊扩张导管（商品名：Gladiator Elite） | 国械注进20143776230 | 2019-12-30 | 进口 | YZB／USA 7315-2014 | 该产品由球囊、Y形管、收缩管、应力缓冲器、双腔导管管杆、尖端组成，带有铂铱合金不透射线标记，涂覆硅涂层。 | 该产品适用于外周血管系统（包括髂动脉、股动脉、腘动脉、胫动脉、腓动脉、锁骨下动脉和肾动脉）的经皮腔内血管成形术（PTA），并适用于治疗自体或人造透析用动静脉瘘的堵塞病变。 | H74939207090870 | H74939207090870 | Gladiator Elite9.0*80,75cm | 球囊：Pebax和聚十二内酰胺；Y形管、收缩管、双腔导管管杆和缓冲尖端：Pebax；应力缓冲器：乙烯-醋酸乙烯共聚物；内侧尖端：尼龙。 | 根 | 5518 | 陕西
血管介入 | 波科国际医疗贸易（上海）有限公司 | Boston Scientific Corporation | PTA 球囊扩张导管（商品名：Gladiator Elite） | 国械注进20143776230 | 2019-12-30 | 进口 | YZB／USA 7315-2014 | 该产品由球囊、Y形管、收缩管、应力缓冲器、双腔导管管杆、尖端组成，带有铂铱合金不透射线标记，涂覆硅涂层。 | 该产品适用于外周血管系统（包括髂动脉、股动脉、腘动脉、胫动脉、腓动脉、锁骨下动脉和肾动脉）的经皮腔内血管成形术（PTA），并适用于治疗自体或人造透析用动静脉瘘的堵塞病变。 | H74939207090840 | H74939207090840 | Gladiator Elite9.0*80,40cm | 球囊：Pebax和聚十二内酰胺；Y形管、收缩管、双腔导管管杆和缓冲尖端：Pebax；应力缓冲器：乙烯-醋酸乙烯共聚物；内侧尖端：尼龙。 | 根 | 5518 | 陕西
血管介入 | 波科国际医疗贸易（上海）有限公司 | Boston Scientific Corporation | PTA 球囊扩张导管（商品名：Gladiator Elite） | 国械注进20143776230 | 2019-12-30 | 进口 | YZB／USA 7315-2014 | 该产品由球囊、Y形管、收缩管、应力缓冲器、双腔导管管杆、尖端组成，带有铂铱合金不透射线标记，涂覆硅涂层。 | 该产品适用于外周血管系统（包括髂动脉、股动脉、腘动脉、胫动脉、腓动脉、锁骨下动脉和肾动脉）的经皮腔内血管成形术（PTA），并适用于治疗自体或人造透析用动静脉瘘的堵塞病变。 | H74939207090470 | H74939207090470 | Gladiator Elite9.0*40,75cm | 球囊：Pebax和聚十二内酰胺；Y形管、收缩管、双腔导管管杆和缓冲尖端：Pebax；应力缓冲器：乙烯-醋酸乙烯共聚物；内侧尖端：尼龙。 | 根 | 5518 | 陕西
血管介入 | 波科国际医疗贸易（上海）有限公司 | Boston Scientific Corporation | PTA 球囊扩张导管（商品名：Gladiator Elite） | 国械注进20143776230 | 2019-12-30 | 进口 | YZB／USA 7315-2014 | 该产品由球囊、Y形管、收缩管、应力缓冲器、双腔导管管杆、尖端组成，带有铂铱合金不透射线标记，涂覆硅涂层。 | 该产品适用于外周血管系统（包括髂动脉、股动脉、腘动脉、胫动脉、腓动脉、锁骨下动脉和肾动脉）的经皮腔内血管成形术（PTA），并适用于治疗自体或人造透析用动静脉瘘的堵塞病变。 | H74939207090440 | H74939207090440 | Gladiator Elite9.0*40,40cm | 球囊：Pebax和聚十二内酰胺；Y形管、收缩管、双腔导管管杆和缓冲尖端：Pebax；应力缓冲器：乙烯-醋酸乙烯共聚物；内侧尖端：尼龙。 | 根 | 5518 | 陕西
血管介入 | 波科国际医疗贸易（上海）有限公司 | Boston Scientific Corporation | PTA 球囊扩张导管（商品名：Gladiator Elite） | 国械注进20143776230 | 2019-12-30 | 进口 | YZB／USA 7315-2014 | 该产品由球囊、Y形管、收缩管、应力缓冲器、双腔导管管杆、尖端组成，带有铂铱合金不透射线标记，涂覆硅涂层。 | 该产品适用于外周血管系统（包括髂动脉、股动脉、腘动脉、胫动脉、腓动脉、锁骨下动脉和肾动脉）的经皮腔内血管成形术（PTA），并适用于治疗自体或人造透析用动静脉瘘的堵塞病变。 | H74939207090270 | H74939207090270 | Gladiator Elite9.0*20,75cm | 球囊：Pebax和聚十二内酰胺；Y形管、收缩管、双腔导管管杆和缓冲尖端：Pebax；应力缓冲器：乙烯-醋酸乙烯共聚物；内侧尖端：尼龙。 | 根 | 5518 | 陕西
血管介入 | 波科国际医疗贸易（上海）有限公司 | Boston Scientific Corporation | PTA 球囊扩张导管（商品名：Gladiator Elite） | 国械注进20143776230 | 2019-12-30 | 进口 | YZB／USA 7315-2014 | 该产品由球囊、Y形管、收缩管、应力缓冲器、双腔导管管杆、尖端组成，带有铂铱合金不透射线标记，涂覆硅涂层。 | 该产品适用于外周血管系统（包括髂动脉、股动脉、腘动脉、胫动脉、腓动脉、锁骨下动脉和肾动脉）的经皮腔内血管成形术（PTA），并适用于治疗自体或人造透析用动静脉瘘的堵塞病变。 | H74939207090240 | H74939207090240 | Gladiator Elite9.0*20,40cm | 球囊：Pebax和聚十二内酰胺；Y形管、收缩管、双腔导管管杆和缓冲尖端：Pebax；应力缓冲器：乙烯-醋酸乙烯共聚物；内侧尖端：尼龙。 | 根 | 5518 | 陕西
血管介入 | 波科国际医疗贸易（上海）有限公司 | Boston Scientific Corporation | PTA 球囊扩张导管（商品名：Gladiator Elite） | 国械注进20143776230 | 2019-12-30 | 进口 | YZB／USA 7315-2014 | 该产品由球囊、Y形管、收缩管、应力缓冲器、双腔导管管杆、尖端组成，带有铂铱合金不透射线标记，涂覆硅涂层。 | 该产品适用于外周血管系统（包括髂动脉、股动脉、腘动脉、胫动脉、腓动脉、锁骨下动脉和肾动脉）的经皮腔内血管成形术（PTA），并适用于治疗自体或人造透析用动静脉瘘的堵塞病变。 | H74939207080870 | H74939207080870 | Gladiator Elite8.0*80,75cm | 球囊：Pebax和聚十二内酰胺；Y形管、收缩管、双腔导管管杆和缓冲尖端：Pebax；应力缓冲器：乙烯-醋酸乙烯共聚物；内侧尖端：尼龙。 | 根 | 5518 | 陕西
血管介入 | 波科国际医疗贸易（上海）有限公司 | Boston Scientific Corporation | PTA 球囊扩张导管（商品名：Gladiator Elite） | 国械注进20143776230 | 2019-12-30 | 进口 | YZB／USA 7315-2014 | 该产品由球囊、Y形管、收缩管、应力缓冲器、双腔导管管杆、尖端组成，带有铂铱合金不透射线标记，涂覆硅涂层。 | 该产品适用于外周血管系统（包括髂动脉、股动脉、腘动脉、胫动脉、腓动脉、锁骨下动脉和肾动脉）的经皮腔内血管成形术（PTA），并适用于治疗自体或人造透析用动静脉瘘的堵塞病变。 | H74939207080840 | H74939207080840 | Gladiator Elite8.0*80,40cm | 球囊：Pebax和聚十二内酰胺；Y形管、收缩管、双腔导管管杆和缓冲尖端：Pebax；应力缓冲器：乙烯-醋酸乙烯共聚物；内侧尖端：尼龙。 | 根 | 5518 | 陕西
血管介入 | 波科国际医疗贸易（上海）有限公司 | Boston Scientific Corporation | PTA 球囊扩张导管（商品名：Gladiator Elite） | 国械注进20143776230 | 2019-12-30 | 进口 | YZB／USA 7315-2014 | 该产品由球囊、Y形管、收缩管、应力缓冲器、双腔导管管杆、尖端组成，带有铂铱合金不透射线标记，涂覆硅涂层。 | 该产品适用于外周血管系统（包括髂动脉、股动脉、腘动脉、胫动脉、腓动脉、锁骨下动脉和肾动脉）的经皮腔内血管成形术（PTA），并适用于治疗自体或人造透析用动静脉瘘的堵塞病变。 | H74939207080670 | H74939207080670 | Gladiator Elite8.0*60,75cm | 球囊：Pebax和聚十二内酰胺；Y形管、收缩管、双腔导管管杆和缓冲尖端：Pebax；应力缓冲器：乙烯-醋酸乙烯共聚物；内侧尖端：尼龙。 | 根 | 5518 | 陕西
血管介入 | 波科国际医疗贸易（上海）有限公司 | Boston Scientific Corporation | PTA 球囊扩张导管（商品名：Gladiator Elite） | 国械注进20143776230 | 2019-12-30 | 进口 | YZB／USA 7315-2014 | 该产品由球囊、Y形管、收缩管、应力缓冲器、双腔导管管杆、尖端组成，带有铂铱合金不透射线标记，涂覆硅涂层。 | 该产品适用于外周血管系统（包括髂动脉、股动脉、腘动脉、胫动脉、腓动脉、锁骨下动脉和肾动脉）的经皮腔内血管成形术（PTA），并适用于治疗自体或人造透析用动静脉瘘的堵塞病变。 | H74939207080640 | H74939207080640 | Gladiator Elite8.0*60,40cm | 球囊：Pebax和聚十二内酰胺；Y形管、收缩管、双腔导管管杆和缓冲尖端：Pebax；应力缓冲器：乙烯-醋酸乙烯共聚物；内侧尖端：尼龙。 | 根 | 5518 | 陕西
血管介入 | 波科国际医疗贸易（上海）有限公司 | Boston Scientific Corporation | PTA 球囊扩张导管（商品名：Gladiator Elite） | 国械注进20143776230 | 2019-12-30 | 进口 | YZB／USA 7315-2014 | 该产品由球囊、Y形管、收缩管、应力缓冲器、双腔导管管杆、尖端组成，带有铂铱合金不透射线标记，涂覆硅涂层。 | 该产品适用于外周血管系统（包括髂动脉、股动脉、腘动脉、胫动脉、腓动脉、锁骨下动脉和肾动脉）的经皮腔内血管成形术（PTA），并适用于治疗自体或人造透析用动静脉瘘的堵塞病变。 | H74939207080470 | H74939207080470 | Gladiator Elite8.0*40,75cm | 球囊：Pebax和聚十二内酰胺；Y形管、收缩管、双腔导管管杆和缓冲尖端：Pebax；应力缓冲器：乙烯-醋酸乙烯共聚物；内侧尖端：尼龙。 | 根 | 5518 | 陕西
血管介入 | 波科国际医疗贸易（上海）有限公司 | Boston Scientific Corporation | PTA 球囊扩张导管（商品名：Gladiator Elite） | 国械注进20143776230 | 2019-12-30 | 进口 | YZB／USA 7315-2014 | 该产品由球囊、Y形管、收缩管、应力缓冲器、双腔导管管杆、尖端组成，带有铂铱合金不透射线标记，涂覆硅涂层。 | 该产品适用于外周血管系统（包括髂动脉、股动脉、腘动脉、胫动脉、腓动脉、锁骨下动脉和肾动脉）的经皮腔内血管成形术（PTA），并适用于治疗自体或人造透析用动静脉瘘的堵塞病变。 | H74939207080440 | H74939207080440 | Gladiator Elite8.0*40,40cm | 球囊：Pebax和聚十二内酰胺；Y形管、收缩管、双腔导管管杆和缓冲尖端：Pebax；应力缓冲器：乙烯-醋酸乙烯共聚物；内侧尖端：尼龙。 | 根 | 5518 | 陕西
血管介入 | 波科国际医疗贸易（上海）有限公司 | Boston Scientific Corporation | PTA 球囊扩张导管（商品名：Gladiator Elite） | 国械注进20143776230 | 2019-12-30 | 进口 | YZB／USA 7315-2014 | 该产品由球囊、Y形管、收缩管、应力缓冲器、双腔导管管杆、尖端组成，带有铂铱合金不透射线标记，涂覆硅涂层。 | 该产品适用于外周血管系统（包括髂动脉、股动脉、腘动脉、胫动脉、腓动脉、锁骨下动脉和肾动脉）的经皮腔内血管成形术（PTA），并适用于治疗自体或人造透析用动静脉瘘的堵塞病变。 | H74939207080270 | H74939207080270 | Gladiator Elite8.0*20,75cm | 球囊：Pebax和聚十二内酰胺；Y形管、收缩管、双腔导管管杆和缓冲尖端：Pebax；应力缓冲器：乙烯-醋酸乙烯共聚物；内侧尖端：尼龙。 | 根 | 5518 | 陕西
血管介入 | 波科国际医疗贸易（上海）有限公司 | Boston Scientific Corporation | PTA 球囊扩张导管（商品名：Gladiator Elite） | 国械注进20143776230 | 2019-12-30 | 进口 | YZB／USA 7315-2014 | 该产品由球囊、Y形管、收缩管、应力缓冲器、双腔导管管杆、尖端组成，带有铂铱合金不透射线标记，涂覆硅涂层。 | 该产品适用于外周血管系统（包括髂动脉、股动脉、腘动脉、胫动脉、腓动脉、锁骨下动脉和肾动脉）的经皮腔内血管成形术（PTA），并适用于治疗自体或人造透析用动静脉瘘的堵塞病变。 | H74939207080240 | H74939207080240 | Gladiator Elite8.0*20,40cm | 球囊：Pebax和聚十二内酰胺；Y形管、收缩管、双腔导管管杆和缓冲尖端：Pebax；应力缓冲器：乙烯-醋酸乙烯共聚物；内侧尖端：尼龙。 | 根 | 5518 | 陕西
血管介入 | 波科国际医疗贸易（上海）有限公司 | Boston Scientific Corporation | PTA 球囊扩张导管（商品名：Gladiator Elite） | 国械注进20143776230 | 2019-12-30 | 进口 | YZB／USA 7315-2014 | 该产品由球囊、Y形管、收缩管、应力缓冲器、双腔导管管杆、尖端组成，带有铂铱合金不透射线标记，涂覆硅涂层。 | 该产品适用于外周血管系统（包括髂动脉、股动脉、腘动脉、胫动脉、腓动脉、锁骨下动脉和肾动脉）的经皮腔内血管成形术（PTA），并适用于治疗自体或人造透析用动静脉瘘的堵塞病变。 | H74939207070870 | H74939207070870 | Gladiator Elite7.0*80,75cm | 球囊：Pebax和聚十二内酰胺；Y形管、收缩管、双腔导管管杆和缓冲尖端：Pebax；应力缓冲器：乙烯-醋酸乙烯共聚物；内侧尖端：尼龙。 | 根 | 5518 | 陕西
血管介入 | 波科国际医疗贸易（上海）有限公司 | Boston Scientific Corporation | PTA 球囊扩张导管（商品名：Gladiator Elite） | 国械注进20143776230 | 2019-12-30 | 进口 | YZB／USA 7315-2014 | 该产品由球囊、Y形管、收缩管、应力缓冲器、双腔导管管杆、尖端组成，带有铂铱合金不透射线标记，涂覆硅涂层。 | 该产品适用于外周血管系统（包括髂动脉、股动脉、腘动脉、胫动脉、腓动脉、锁骨下动脉和肾动脉）的经皮腔内血管成形术（PTA），并适用于治疗自体或人造透析用动静脉瘘的堵塞病变。 | H74939207070840 | H74939207070840 | Gladiator Elite7.0*80,40cm | 球囊：Pebax和聚十二内酰胺；Y形管、收缩管、双腔导管管杆和缓冲尖端：Pebax；应力缓冲器：乙烯-醋酸乙烯共聚物；内侧尖端：尼龙。 | 根 | 5518 | 陕西
血管介入 | 波科国际医疗贸易（上海）有限公司 | Boston Scientific Corporation | PTA 球囊扩张导管（商品名：Gladiator Elite） | 国械注进20143776230 | 2019-12-30 | 进口 | YZB／USA 7315-2014 | 该产品由球囊、Y形管、收缩管、应力缓冲器、双腔导管管杆、尖端组成，带有铂铱合金不透射线标记，涂覆硅涂层。 | 该产品适用于外周血管系统（包括髂动脉、股动脉、腘动脉、胫动脉、腓动脉、锁骨下动脉和肾动脉）的经皮腔内血管成形术（PTA），并适用于治疗自体或人造透析用动静脉瘘的堵塞病变。 | H74939207070670 | H74939207070670 | Gladiator Elite7.0*60,75cm | 球囊：Pebax和聚十二内酰胺；Y形管、收缩管、双腔导管管杆和缓冲尖端：Pebax；应力缓冲器：乙烯-醋酸乙烯共聚物；内侧尖端：尼龙。 | 根 | 5518 | 陕西
血管介入 | 波科国际医疗贸易（上海）有限公司 | Boston Scientific Corporation | PTA 球囊扩张导管（商品名：Gladiator Elite） | 国械注进20143776230 | 2019-12-30 | 进口 | YZB／USA 7315-2014 | 该产品由球囊、Y形管、收缩管、应力缓冲器、双腔导管管杆、尖端组成，带有铂铱合金不透射线标记，涂覆硅涂层。 | 该产品适用于外周血管系统（包括髂动脉、股动脉、腘动脉、胫动脉、腓动脉、锁骨下动脉和肾动脉）的经皮腔内血管成形术（PTA），并适用于治疗自体或人造透析用动静脉瘘的堵塞病变。 | H74939207070640 | H74939207070640 | Gladiator Elite7.0*60,40cm | 球囊：Pebax和聚十二内酰胺；Y形管、收缩管、双腔导管管杆和缓冲尖端：Pebax；应力缓冲器：乙烯-醋酸乙烯共聚物；内侧尖端：尼龙。 | 根 | 5518 | 陕西
血管介入 | 波科国际医疗贸易（上海）有限公司 | Boston Scientific Corporation | PTA 球囊扩张导管（商品名：Gladiator Elite） | 国械注进20143776230 | 2019-12-30 | 进口 | YZB／USA 7315-2014 | 该产品由球囊、Y形管、收缩管、应力缓冲器、双腔导管管杆、尖端组成，带有铂铱合金不透射线标记，涂覆硅涂层。 | 该产品适用于外周血管系统（包括髂动脉、股动脉、腘动脉、胫动脉、腓动脉、锁骨下动脉和肾动脉）的经皮腔内血管成形术（PTA），并适用于治疗自体或人造透析用动静脉瘘的堵塞病变。 | H74939207070470 | H74939207070470 | Gladiator Elite7.0*40,75cm | 球囊：Pebax和聚十二内酰胺；Y形管、收缩管、双腔导管管杆和缓冲尖端：Pebax；应力缓冲器：乙烯-醋酸乙烯共聚物；内侧尖端：尼龙。 | 根 | 5518 | 陕西
血管介入 | 波科国际医疗贸易（上海）有限公司 | Boston Scientific Corporation | PTA 球囊扩张导管（商品名：Gladiator Elite） | 国械注进20143776230 | 2019-12-30 | 进口 | YZB／USA 7315-2014 | 该产品由球囊、Y形管、收缩管、应力缓冲器、双腔导管管杆、尖端组成，带有铂铱合金不透射线标记，涂覆硅涂层。 | 该产品适用于外周血管系统（包括髂动脉、股动脉、腘动脉、胫动脉、腓动脉、锁骨下动脉和肾动脉）的经皮腔内血管成形术（PTA），并适用于治疗自体或人造透析用动静脉瘘的堵塞病变。 | H74939207070440 | H74939207070440 | Gladiator Elite7.0*40,40cm | 球囊：Pebax和聚十二内酰胺；Y形管、收缩管、双腔导管管杆和缓冲尖端：Pebax；应力缓冲器：乙烯-醋酸乙烯共聚物；内侧尖端：尼龙。 | 根 | 5518 | 陕西
血管介入 | 波科国际医疗贸易（上海）有限公司 | Boston Scientific Corporation | PTA 球囊扩张导管（商品名：Gladiator Elite） | 国械注进20143776230 | 2019-12-30 | 进口 | YZB／USA 7315-2014 | 该产品由球囊、Y形管、收缩管、应力缓冲器、双腔导管管杆、尖端组成，带有铂铱合金不透射线标记，涂覆硅涂层。 | 该产品适用于外周血管系统（包括髂动脉、股动脉、腘动脉、胫动脉、腓动脉、锁骨下动脉和肾动脉）的经皮腔内血管成形术（PTA），并适用于治疗自体或人造透析用动静脉瘘的堵塞病变。 | H74939207070270 | H74939207070270 | Gladiator Elite7.0*20,75cm | 球囊：Pebax和聚十二内酰胺；Y形管、收缩管、双腔导管管杆和缓冲尖端：Pebax；应力缓冲器：乙烯-醋酸乙烯共聚物；内侧尖端：尼龙。 | 根 | 5518 | 陕西
血管介入 | 波科国际医疗贸易（上海）有限公司 | Boston Scientific Corporation | PTA 球囊扩张导管（商品名：Gladiator Elite） | 国械注进20143776230 | 2019-12-30 | 进口 | YZB／USA 7315-2014 | 该产品由球囊、Y形管、收缩管、应力缓冲器、双腔导管管杆、尖端组成，带有铂铱合金不透射线标记，涂覆硅涂层。 | 该产品适用于外周血管系统（包括髂动脉、股动脉、腘动脉、胫动脉、腓动脉、锁骨下动脉和肾动脉）的经皮腔内血管成形术（PTA），并适用于治疗自体或人造透析用动静脉瘘的堵塞病变。 | H74939207070240 | H74939207070240 | Gladiator Elite7.0*20,40cm | 球囊：Pebax和聚十二内酰胺；Y形管、收缩管、双腔导管管杆和缓冲尖端：Pebax；应力缓冲器：乙烯-醋酸乙烯共聚物；内侧尖端：尼龙。 | 根 | 5518 | 陕西
血管介入 | 波科国际医疗贸易（上海）有限公司 | Boston Scientific Corporation | 导引导管 | 国械注进20173777233 | 2022-12-19 | 进口 | 国械注进20173777233 | 导引导管由手柄／应力缓冲器和导引导管管杆组成。导管管杆分为内层，中层和外层三层。导管外层主要材料为Arnitel（聚酶酯），中层为钨丝／不锈钢丝，内层为聚四氟乙烯。产品环氧乙烷灭菌，一次性使用。货架有效期三年。 | 该导管可提供通路，供球囊扩张导管、导引导钢丝或其它医疗器械经由导管导入。本器械不应在脑血管内使用。外周导引导管预定用于普通血管和外周血管。冠状动脉导引导管预定用于普通血管和冠状动脉。 | M001198260 | M001198260 | Model-8F PV Mach1 MP 90cm | 导管外层主要材料为Arnitel（聚酶酯），中层为钨丝／不锈钢丝，内层为聚四氟乙烯。 | 根 | 833 | 陕西
血管介入 | 波科国际医疗贸易（上海）有限公司 | Boston Scientific Corporation | 导引导管 | 国械注进20173777233 | 2022-12-20 | 进口 | 国械注进20173777233 | 导引导管由手柄／应力缓冲器和导引导管管杆组成。导管管杆分为内层，中层和外层三层。导管外层主要材料为Arnitel（聚酶酯），中层为钨丝／不锈钢丝，内层为聚四氟乙烯。产品环氧乙烷灭菌，一次性使用。货架有效期三年。 | 该导管可提供通路，供球囊扩张导管、导引导钢丝或其它医疗器械经由导管导入。本器械不应在脑血管内使用。外周导引导管预定用于普通血管和外周血管。冠状动脉导引导管预定用于普通血管和冠状动脉。 | M001198230 | M001198230 | Model-8F PV Mach1 MP | 导管外层主要材料为Arnitel（聚酶酯），中层为钨丝／不锈钢丝，内层为聚四氟乙烯。 | 根 | 833 | 陕西
血管介入 | 波科国际医疗贸易（上海）有限公司 | Lake Region Medical | 导丝 | 国械注进20173771525 | 2022-5-13 | 进口 | 国械注进20173771525 | 该产品由304不锈钢芯丝、304不锈钢螺纹环、铂钨合金弹簧圈尖端、铂钨合金不透射线标记构成，芯丝近端部分涂有聚四氟乙烯涂层。根据型号不同，部分导丝尖端己预先塑形为“J”型，0.014“导丝带有3到4个高度不透射线标记。导丝长度有130、190和300cm可供择，直径为0014”和0.018”。环氧乙烷灭菌，产品一次性使用。产品有效期3年。 | 该产品用于在外周血管诊断或介入手术（包括但不限于肾脏介入手术）中辅助放置导管。 | M001492751 | M001492751 | Model-Thruway 130cm/Short Taper/Straight | 该产品由304不锈钢芯丝、304不锈钢螺纹环、铂钨合金弹簧圈尖端、铂钨合金不透射线标记构成，芯丝近端部分涂有聚四氟乙烯涂层。 | 根 | 1434 | 陕西
血管介入 | 波科国际医疗贸易（上海）有限公司 | Lake Region Medical | 导丝 | 国械注进20173771525 | 2022-5-13 | 进口 | 国械注进20173771525 | 该产品由304不锈钢芯丝、304不锈钢螺纹环、铂钨合金弹簧圈尖端、铂钨合金不透射线标记构成，芯丝近端部分涂有聚四氟乙烯涂层。根据型号不同，部分导丝尖端己预先塑形为“J”型，0.014“导丝带有3到4个高度不透射线标记。导丝长度有130、190和300cm可供择，直径为0014”和0.018”。环氧乙烷灭菌，产品一次性使用。产品有效期4年。 | 该产品用于在外周血管诊断或介入手术（包括但不限于肾脏介入手术）中辅助放置导管。 | M001492761 | M001492761 | MODEL-Thruway 130cm/Short Taper/J | 该产品由304不锈钢芯丝、305不锈钢螺纹环、铂钨合金弹簧圈尖端、铂钨合金不透射线标记构成，芯丝近端部分涂有聚四氟乙烯涂层。 | 根 | 1434 | 陕西
血管介入 | 波科国际医疗贸易（上海）有限公司 | Lake Region Medical | 导丝 | 国械注进20173771525 | 2022-5-13 | 进口 | 国械注进20173771525 | 该产品由304不锈钢芯丝、304不锈钢螺纹环、铂钨合金弹簧圈尖端、铂钨合金不透射线标记构成，芯丝近端部分涂有聚四氟乙烯涂层。根据型号不同，部分导丝尖端己预先塑形为“J”型，0.014“导丝带有3到4个高度不透射线标记。导丝长度有130、190和300cm可供择，直径为0014”和0.018”。环氧乙烷灭菌，产品一次性使用。产品有效期5年。 | 该产品用于在外周血管诊断或介入手术（包括但不限于肾脏介入手术）中辅助放置导管。 | M001492771 | M001492771 | MODEL-Thruway 130cm/Long Taper/Straight | 该产品由304不锈钢芯丝、306不锈钢螺纹环、铂钨合金弹簧圈尖端、铂钨合金不透射线标记构成，芯丝近端部分涂有聚四氟乙烯涂层。 | 根 | 1434 | 陕西
血管介入 | 波科国际医疗贸易（上海）有限公司 | Lake Region Medical | 导丝 | 国械注进20173771525 | 2022-5-13 | 进口 | 国械注进20173771525 | 该产品由304不锈钢芯丝、304不锈钢螺纹环、铂钨合金弹簧圈尖端、铂钨合金不透射线标记构成，芯丝近端部分涂有聚四氟乙烯涂层。根据型号不同，部分导丝尖端己预先塑形为“J”型，0.014“导丝带有3到4个高度不透射线标记。导丝长度有130、190和300cm可供择，直径为0014”和0.018”。环氧乙烷灭菌，产品一次性使用。产品有效期6年。 | 该产品用于在外周血管诊断或介入手术（包括但不限于肾脏介入手术）中辅助放置导管。 | M001492781 | M001492781 | MODEL-Thruway 130cm/Long Taper/J | 该产品由304不锈钢芯丝、307不锈钢螺纹环、铂钨合金弹簧圈尖端、铂钨合金不透射线标记构成，芯丝近端部分涂有聚四氟乙烯涂层。 | 根 | 1434 | 陕西
血管介入 | 波科国际医疗贸易（上海）有限公司 | Lake Region Medical | 导丝 | 国械注进20173771525 | 2022-5-13 | 进口 | 国械注进20173771525 | 该产品由304不锈钢芯丝、304不锈钢螺纹环、铂钨合金弹簧圈尖端、铂钨合金不透射线标记构成，芯丝近端部分涂有聚四氟乙烯涂层。根据型号不同，部分导丝尖端己预先塑形为“J”型，0.014“导丝带有3到4个高度不透射线标记。导丝长度有130、190和300cm可供择，直径为0014”和0.018”。环氧乙烷灭菌，产品一次性使用。产品有效期7年。 | 该产品用于在外周血管诊断或介入手术（包括但不限于肾脏介入手术）中辅助放置导管。 | M001492791 | M001492791 | Model-Thruway 190cm/Short Taper/Straight | 该产品由304不锈钢芯丝、308不锈钢螺纹环、铂钨合金弹簧圈尖端、铂钨合金不透射线标记构成，芯丝近端部分涂有聚四氟乙烯涂层。 | 根 | 1434 | 陕西
血管介入 | 波科国际医疗贸易（上海）有限公司 | Lake Region Medical | 导丝 | 国械注进20173771525 | 2022-5-13 | 进口 | 国械注进20173771525 | 该产品由304不锈钢芯丝、304不锈钢螺纹环、铂钨合金弹簧圈尖端、铂钨合金不透射线标记构成，芯丝近端部分涂有聚四氟乙烯涂层。根据型号不同，部分导丝尖端己预先塑形为“J”型，0.014“导丝带有3到4个高度不透射线标记。导丝长度有130、190和300cm可供择，直径为0014”和0.018”。环氧乙烷灭菌，产品一次性使用。产品有效期8年。 | 该产品用于在外周血管诊断或介入手术（包括但不限于肾脏介入手术）中辅助放置导管。 | M001492801 | M001492801 | Model-Thruway 190cm/Short Taper/J | 该产品由304不锈钢芯丝、309不锈钢螺纹环、铂钨合金弹簧圈尖端、铂钨合金不透射线标记构成，芯丝近端部分涂有聚四氟乙烯涂层。 | 根 | 1434 | 陕西
血管介入 | 波科国际医疗贸易（上海）有限公司 | Lake Region Medical | 导丝 | 国械注进20173771525 | 2022-5-13 | 进口 | 国械注进20173771525 | 该产品由304不锈钢芯丝、304不锈钢螺纹环、铂钨合金弹簧圈尖端、铂钨合金不透射线标记构成，芯丝近端部分涂有聚四氟乙烯涂层。根据型号不同，部分导丝尖端己预先塑形为“J”型，0.014“导丝带有3到4个高度不透射线标记。导丝长度有130、190和300cm可供择，直径为0014”和0.018”。环氧乙烷灭菌，产品一次性使用。产品有效期9年。 | 该产品用于在外周血管诊断或介入手术（包括但不限于肾脏介入手术）中辅助放置导管。 | M001492811 | M001492811 | Model-Thruway 190cm/LongTaper/Straight | 该产品由304不锈钢芯丝、310不锈钢螺纹环、铂钨合金弹簧圈尖端、铂钨合金不透射线标记构成，芯丝近端部分涂有聚四氟乙烯涂层。 | 根 | 1434 | 陕西
血管介入 | 波科国际医疗贸易（上海）有限公司 | Lake Region Medical | 导丝 | 国械注进20173771525 | 2022-5-13 | 进口 | 国械注进20173771525 | 该产品由304不锈钢芯丝、304不锈钢螺纹环、铂钨合金弹簧圈尖端、铂钨合金不透射线标记构成，芯丝近端部分涂有聚四氟乙烯涂层。根据型号不同，部分导丝尖端己预先塑形为“J”型，0.014“导丝带有3到4个高度不透射线标记。导丝长度有130、190和300cm可供择，直径为0014”和0.018”。环氧乙烷灭菌，产品一次性使用。产品有效期10年。 | 该产品用于在外周血管诊断或介入手术（包括但不限于肾脏介入手术）中辅助放置导管。 | M001492821 | M001492821 | Model-Thruway 190cm/Long Taper/J | 该产品由304不锈钢芯丝、311不锈钢螺纹环、铂钨合金弹簧圈尖端、铂钨合金不透射线标记构成，芯丝近端部分涂有聚四氟乙烯涂层。 | 根 | 1434 | 陕西
血管介入 | 波科国际医疗贸易（上海）有限公司 | Lake Region Medical | 导丝 | 国械注进20173771525 | 2022-5-13 | 进口 | 国械注进20173771525 | 该产品由304不锈钢芯丝、304不锈钢螺纹环、铂钨合金弹簧圈尖端、铂钨合金不透射线标记构成，芯丝近端部分涂有聚四氟乙烯涂层。根据型号不同，部分导丝尖端己预先塑形为“J”型，0.014“导丝带有3到4个高度不透射线标记。导丝长度有130、190和300cm可供择，直径为0014”和0.018”。环氧乙烷灭菌，产品一次性使用。产品有效期11年。 | 该产品用于在外周血管诊断或介入手术（包括但不限于肾脏介入手术）中辅助放置导管。 | M001492831 | M001492831 | MODEL-Thruway 300cm/Short Taper/Straight | 该产品由304不锈钢芯丝、312不锈钢螺纹环、铂钨合金弹簧圈尖端、铂钨合金不透射线标记构成，芯丝近端部分涂有聚四氟乙烯涂层。 | 根 | 1434 | 陕西
血管介入 | 波科国际医疗贸易（上海）有限公司 | Lake Region Medical | 导丝 | 国械注进20173771525 | 2022-5-13 | 进口 | 国械注进20173771525 | 该产品由304不锈钢芯丝、304不锈钢螺纹环、铂钨合金弹簧圈尖端、铂钨合金不透射线标记构成，芯丝近端部分涂有聚四氟乙烯涂层。根据型号不同，部分导丝尖端己预先塑形为“J”型，0.014“导丝带有3到4个高度不透射线标记。导丝长度有130、190和300cm可供择，直径为0014”和0.018”。环氧乙烷灭菌，产品一次性使用。产品有效期12年。 | 该产品用于在外周血管诊断或介入手术（包括但不限于肾脏介入手术）中辅助放置导管。 | M001492841 | M001492841 | MODEL-Thruway 300cm/Short Taper/J | 该产品由304不锈钢芯丝、313不锈钢螺纹环、铂钨合金弹簧圈尖端、铂钨合金不透射线标记构成，芯丝近端部分涂有聚四氟乙烯涂层。 | 根 | 1434 | 陕西
血管介入 | 波科国际医疗贸易（上海）有限公司 | Lake Region Medical | 导丝 | 国械注进20173771525 | 2022-5-13 | 进口 | 国械注进20173771525 | 该产品由304不锈钢芯丝、304不锈钢螺纹环、铂钨合金弹簧圈尖端、铂钨合金不透射线标记构成，芯丝近端部分涂有聚四氟乙烯涂层。根据型号不同，部分导丝尖端己预先塑形为“J”型，0.014“导丝带有3到4个高度不透射线标记。导丝长度有130、190和300cm可供择，直径为0014”和0.018”。环氧乙烷灭菌，产品一次性使用。产品有效期13年。 | 该产品用于在外周血管诊断或介入手术（包括但不限于肾脏介入手术）中辅助放置导管。 | M001492851 | M001492851 | MODEL-Thruway 300cm/Long Taper/Straight | 该产品由304不锈钢芯丝、314不锈钢螺纹环、铂钨合金弹簧圈尖端、铂钨合金不透射线标记构成，芯丝近端部分涂有聚四氟乙烯涂层。 | 根 | 1434 | 陕西
血管介入 | 波科国际医疗贸易（上海）有限公司 | Lake Region Medical | 导丝 | 国械注进20173771525 | 2022-5-13 | 进口 | 国械注进20173771525 | 该产品由304不锈钢芯丝、304不锈钢螺纹环、铂钨合金弹簧圈尖端、铂钨合金不透射线标记构成，芯丝近端部分涂有聚四氟乙烯涂层。根据型号不同，部分导丝尖端己预先塑形为“J”型，0.014“导丝带有3到4个高度不透射线标记。导丝长度有130、190和300cm可供择，直径为0014”和0.018”。环氧乙烷灭菌，产品一次性使用。产品有效期14年。 | 该产品用于在外周血管诊断或介入手术（包括但不限于肾脏介入手术）中辅助放置导管。 | M001492861 | M001492861 | MODEL-Thruway 300cm/Long Taper/J | 该产品由304不锈钢芯丝、315不锈钢螺纹环、铂钨合金弹簧圈尖端、铂钨合金不透射线标记构成，芯丝近端部分涂有聚四氟乙烯涂层。 | 根 | 1434 | 陕西
血管介入 | 波科国际医疗贸易（上海）有限公司 | Lake Region Medical | 导丝 | 国械注进20173771525 | 2022-5-13 | 进口 | 国械注进20173771525 | 该产品由304不锈钢芯丝、304不锈钢螺纹环、铂钨合金弹簧圈尖端、铂钨合金不透射线标记构成，芯丝近端部分涂有聚四氟乙烯涂层。根据型号不同，部分导丝尖端己预先塑形为“J”型，0.014“导丝带有3到4个高度不透射线标记。导丝长度有130、190和300cm可供择，直径为0014”和0.018”。环氧乙烷灭菌，产品一次性使用。产品有效期15年。 | 该产品用于在外周血管诊断或介入手术（包括但不限于肾脏介入手术）中辅助放置导管。 | M001492871 | M001492871 | 014 Thruway 130cm/Short Taper/Straight | 该产品由304不锈钢芯丝、316不锈钢螺纹环、铂钨合金弹簧圈尖端、铂钨合金不透射线标记构成，芯丝近端部分涂有聚四氟乙烯涂层。 | 根 | 1434 | 陕西
血管介入 | 波科国际医疗贸易（上海）有限公司 | Lake Region Medical | 导丝 | 国械注进20173771525 | 2022-5-13 | 进口 | 国械注进20173771525 | 该产品由304不锈钢芯丝、304不锈钢螺纹环、铂钨合金弹簧圈尖端、铂钨合金不透射线标记构成，芯丝近端部分涂有聚四氟乙烯涂层。根据型号不同，部分导丝尖端己预先塑形为“J”型，0.014“导丝带有3到4个高度不透射线标记。导丝长度有130、190和300cm可供择，直径为0014”和0.018”。环氧乙烷灭菌，产品一次性使用。产品有效期16年。 | 该产品用于在外周血管诊断或介入手术（包括但不限于肾脏介入手术）中辅助放置导管。 | M001492881 | M001492881 | 014 Thruway 130cm/Short Taper/J | 该产品由304不锈钢芯丝、317不锈钢螺纹环、铂钨合金弹簧圈尖端、铂钨合金不透射线标记构成，芯丝近端部分涂有聚四氟乙烯涂层。 | 根 | 1434 | 陕西
血管介入 | 波科国际医疗贸易（上海）有限公司 | Lake Region Medical | 导丝 | 国械注进20173771525 | 2022-5-13 | 进口 | 国械注进20173771525 | 该产品由304不锈钢芯丝、304不锈钢螺纹环、铂钨合金弹簧圈尖端、铂钨合金不透射线标记构成，芯丝近端部分涂有聚四氟乙烯涂层。根据型号不同，部分导丝尖端己预先塑形为“J”型，0.014“导丝带有3到4个高度不透射线标记。导丝长度有130、190和300cm可供择，直径为0014”和0.018”。环氧乙烷灭菌，产品一次性使用。产品有效期17年。 | 该产品用于在外周血管诊断或介入手术（包括但不限于肾脏介入手术）中辅助放置导管。 | M001492901 | M001492901 | 014 Thruway 130cm/Long Taper/J | 该产品由304不锈钢芯丝、318不锈钢螺纹环、铂钨合金弹簧圈尖端、铂钨合金不透射线标记构成，芯丝近端部分涂有聚四氟乙烯涂层。 | 根 | 1434 | 陕西
血管介入 | 波科国际医疗贸易（上海）有限公司 | Lake Region Medical | 导丝 | 国械注进20173771525 | 2022-5-13 | 进口 | 国械注进20173771525 | 该产品由304不锈钢芯丝、304不锈钢螺纹环、铂钨合金弹簧圈尖端、铂钨合金不透射线标记构成，芯丝近端部分涂有聚四氟乙烯涂层。根据型号不同，部分导丝尖端己预先塑形为“J”型，0.014“导丝带有3到4个高度不透射线标记。导丝长度有130、190和300cm可供择，直径为0014”和0.018”。环氧乙烷灭菌，产品一次性使用。产品有效期18年。 | 该产品用于在外周血管诊断或介入手术（包括但不限于肾脏介入手术）中辅助放置导管。 | M001492931 | M001492931 | 014 Thruway 190cm/Short Taper/J | 该产品由304不锈钢芯丝、319不锈钢螺纹环、铂钨合金弹簧圈尖端、铂钨合金不透射线标记构成，芯丝近端部分涂有聚四氟乙烯涂层。 | 根 | 1434 | 陕西
血管介入 | 波科国际医疗贸易（上海）有限公司 | Lake Region Medical | 导丝 | 国械注进20173771525 | 2022-5-13 | 进口 | 国械注进20173771525 | 该产品由304不锈钢芯丝、304不锈钢螺纹环、铂钨合金弹簧圈尖端、铂钨合金不透射线标记构成，芯丝近端部分涂有聚四氟乙烯涂层。根据型号不同，部分导丝尖端己预先塑形为“J”型，0.014“导丝带有3到4个高度不透射线标记。导丝长度有130、190和300cm可供择，直径为0014”和0.018”。环氧乙烷灭菌，产品一次性使用。产品有效期19年。 | 该产品用于在外周血管诊断或介入手术（包括但不限于肾脏介入手术）中辅助放置导管。 | M001492951 | M001492951 | 014 Thruway 190cm/Long Taper/J | 该产品由304不锈钢芯丝、320不锈钢螺纹环、铂钨合金弹簧圈尖端、铂钨合金不透射线标记构成，芯丝近端部分涂有聚四氟乙烯涂层。 | 根 | 1434 | 陕西
血管介入 | 波科国际医疗贸易（上海）有限公司 | Lake Region Medical | 导丝 | 国械注进20173771525 | 2022-5-13 | 进口 | 国械注进20173771525 | 该产品由304不锈钢芯丝、304不锈钢螺纹环、铂钨合金弹簧圈尖端、铂钨合金不透射线标记构成，芯丝近端部分涂有聚四氟乙烯涂层。根据型号不同，部分导丝尖端己预先塑形为“J”型，0.014“导丝带有3到4个高度不透射线标记。导丝长度有130、190和300cm可供择，直径为0014”和0.018”。环氧乙烷灭菌，产品一次性使用。产品有效期20年。 | 该产品用于在外周血管诊断或介入手术（包括但不限于肾脏介入手术）中辅助放置导管。 | M001492971 | M001492971 | 014 Thruway 300cm/Short Taper/Straight | 该产品由304不锈钢芯丝、321不锈钢螺纹环、铂钨合金弹簧圈尖端、铂钨合金不透射线标记构成，芯丝近端部分涂有聚四氟乙烯涂层。 | 根 | 1434 | 陕西
血管介入 | 波科国际医疗贸易（上海）有限公司 | Boston Scientific Corporation | 无覆膜经肝胆管支架Wallflex Biliary Transhepatic Uncovered stent system | 国械注进20153463910 | 2020-12-06 | 进口 | YZB／USA 3244-2015 | 该产品有自扩张式胆道支架和递送关系系统组成。支架有采用DFT工艺的金属丝编织而成，金属丝外层为镍钛合金，内芯为铂；支架两端各有一个扩口。产品经环氧乙烷灭菌，一次性试用。 | wallflex无覆膜经肝胆管支架适用于对恶性肿瘤引起的胆管狭窄进行姑息治疗 | M00574620 | M00574620 | WALLFLEX TRANSHEPATIC UC 8MMx40MM | 金属丝外层为镍钛合金，内芯为铂。 | 根 | 18000 | 吉林
血管介入 | 波科国际医疗贸易（上海）有限公司 | Boston Scientific Corporation | 无覆膜经肝胆管支架Wallflex Biliary Transhepatic Uncovered stent system | 国械注进20153463910 | 2020-12-06 | 进口 | YZB／USA 3244-2016 | 该产品有自扩张式胆道支架和递送关系系统组成。支架有采用DFT工艺的金属丝编织而成，金属丝外层为镍钛合金，内芯为铂；支架两端各有一个扩口。产品经环氧乙烷灭菌，一次性试用。 | wallflex无覆膜经肝胆管支架适用于对恶性肿瘤引起的胆管狭窄进行姑息治疗 | M00574630 | M00574630 | WALLFLEX TRANSHEPATIC UC 8MMx60MM | 金属丝外层为镍钛合金，内芯为铂。 | 根 | 18000 | 吉林
血管介入 | 波科国际医疗贸易（上海）有限公司 | Boston Scientific Corporation | 无覆膜经肝胆管支架Wallflex Biliary Transhepatic Uncovered stent system | 国械注进20153463910 | 2020-12-06 | 进口 | YZB／USA 3244-2017 | 该产品有自扩张式胆道支架和递送关系系统组成。支架有采用DFT工艺的金属丝编织而成，金属丝外层为镍钛合金，内芯为铂；支架两端各有一个扩口。产品经环氧乙烷灭菌，一次性试用。 | wallflex无覆膜经肝胆管支架适用于对恶性肿瘤引起的胆管狭窄进行姑息治疗 | M00574640 | M00574640 | WALLFLEX TRANSHEPATIC UC 8MMx80MM | 金属丝外层为镍钛合金，内芯为铂。 | 根 | 18000 | 吉林
血管介入 | 波科国际医疗贸易（上海）有限公司 | Boston Scientific Corporation | 无覆膜经肝胆管支架Wallflex Biliary Transhepatic Uncovered stent system | 国械注进20153463910 | 2020-12-06 | 进口 | YZB／USA 3244-2018 | 该产品有自扩张式胆道支架和递送关系系统组成。支架有采用DFT工艺的金属丝编织而成，金属丝外层为镍钛合金，内芯为铂；支架两端各有一个扩口。产品经环氧乙烷灭菌，一次性试用。 | wallflex无覆膜经肝胆管支架适用于对恶性肿瘤引起的胆管狭窄进行姑息治疗 | M00574650 | M00574650 | WALLFLEX TRANSHEPATIC UC 8MMx100MM | 金属丝外层为镍钛合金，内芯为铂。 | 根 | 18000 | 吉林
血管介入 | 波科国际医疗贸易（上海）有限公司 | Boston Scientific Corporation | 无覆膜经肝胆管支架Wallflex Biliary Transhepatic Uncovered stent system | 国械注进20153463910 | 2020-12-06 | 进口 | YZB／USA 3244-2019 | 该产品有自扩张式胆道支架和递送关系系统组成。支架有采用DFT工艺的金属丝编织而成，金属丝外层为镍钛合金，内芯为铂；支架两端各有一个扩口。产品经环氧乙烷灭菌，一次性试用。 | wallflex无覆膜经肝胆管支架适用于对恶性肿瘤引起的胆管狭窄进行姑息治疗 | M00574660 | M00574660 | WALLFLEX TRANSHEPATIC UC 10MMx40MM | 金属丝外层为镍钛合金，内芯为铂。 | 根 | 18000 | 吉林
血管介入 | 波科国际医疗贸易（上海）有限公司 | Boston Scientific Corporation | 无覆膜经肝胆管支架Wallflex Biliary Transhepatic Uncovered stent system | 国械注进20153463910 | 2020-12-06 | 进口 | YZB／USA 3244-2020 | 该产品有自扩张式胆道支架和递送关系系统组成。支架有采用DFT工艺的金属丝编织而成，金属丝外层为镍钛合金，内芯为铂；支架两端各有一个扩口。产品经环氧乙烷灭菌，一次性试用。 | wallflex无覆膜经肝胆管支架适用于对恶性肿瘤引起的胆管狭窄进行姑息治疗 | M00574670 | M00574670 | WALLFLEX TRANSHEPATIC UC 10MMx60MM | 金属丝外层为镍钛合金，内芯为铂。 | 根 | 18000 | 吉林
血管介入 | 波科国际医疗贸易（上海）有限公司 | Boston Scientific Corporation | 无覆膜经肝胆管支架Wallflex Biliary Transhepatic Uncovered stent system | 国械注进20153463910 | 2020-12-06 | 进口 | YZB／USA 3244-2021 | 该产品有自扩张式胆道支架和递送关系系统组成。支架有采用DFT工艺的金属丝编织而成，金属丝外层为镍钛合金，内芯为铂；支架两端各有一个扩口。产品经环氧乙烷灭菌，一次性试用。 | wallflex无覆膜经肝胆管支架适用于对恶性肿瘤引起的胆管狭窄进行姑息治疗 | M00574680 | M00574680 | WALLFLEX TRANSHEPATIC UC 10MMx80MM | 金属丝外层为镍钛合金，内芯为铂。 | 根 | 18000 | 吉林
血管介入 | 波科国际医疗贸易（上海）有限公司 | Boston Scientific Corporation | 无覆膜经肝胆管支架Wallflex Biliary Transhepatic Uncovered stent system | 国械注进20153463910 | 2020-12-06 | 进口 | YZB／USA 3244-2022 | 该产品有自扩张式胆道支架和递送关系系统组成。支架有采用DFT工艺的金属丝编织而成，金属丝外层为镍钛合金，内芯为铂；支架两端各有一个扩口。产品经环氧乙烷灭菌，一次性试用。 | wallflex无覆膜经肝胆管支架适用于对恶性肿瘤引起的胆管狭窄进行姑息治疗 | M00574690 | M00574690 | WALLFLEX TRANSHEPATIC UC 10MMx100MM | 金属丝外层为镍钛合金，内芯为铂。 | 根 | 18000 | 吉林
血管介入 | 波科国际医疗贸易（上海）有限公司 | Boston Scientific Corporation | 可解脱带纤维毛弹簧圈栓塞系统Interlock Fibered IDC Occlusion System | 国械注进20173771517 | 2022-05-25 | 进口 | 国械注进20173771517 | 该产品包括一个弹簧圈（由铂-钨合金制成），并以机械方式（互锁臂）连接到一根弹簧圈输送金属丝上。这一组合装置包含在一个导入护套内。弹簧圈中含有聚酯纤维，互锁臂材料为铂铱合金。输送金属丝由304不锈钢、铂钨合金、聚四氟乙烯等材料制成。导入护套材料为聚丙烯。环氧乙烷灭菌，产品一次性使用。货架有效期三年 | 该产品是用来阻塞货减缓外周血管系统血流速度的改良型可分离式互锁弹簧圈。不适用与神经血管。 | M001361920 | M001361920 | Standard Spiral 2D 10*50 | 弹簧圈中含有聚酯纤维，互锁臂材料为铂铱合金。 | 个 | 15000 | 四川
血管介入 | 波科国际医疗贸易（上海）有限公司 | Boston Scientific Corporation | 可解脱带纤维毛弹簧圈栓塞系统Interlock Fibered IDC Occlusion System | 国械注进20173771517 | 2022-05-26 | 进口 | 国械注进20173771517 | 该产品包括一个弹簧圈（由铂-钨合金制成），并以机械方式（互锁臂）连接到一根弹簧圈输送金属丝上。这一组合装置包含在一个导入护套内。弹簧圈中含有聚酯纤维，互锁臂材料为铂铱合金。输送金属丝由305不锈钢、铂钨合金、聚四氟乙烯等材料制成。导入护套材料为聚丙烯。环氧乙烷灭菌，产品一次性使用。货架有效期三年 | 该产品是用来阻塞货减缓外周血管系统血流速度的改良型可分离式互锁弹簧圈。不适用与神经血管。 | M001361930 | M001361930 | Standard Spiral 2D 14*50 | 弹簧圈中含有聚酯纤维，互锁臂材料为铂铱合金。 | 个 | 15000 | 四川
血管介入 | 波科国际医疗贸易（上海）有限公司 | Boston Scientific Corporation | 可解脱带纤维毛弹簧圈栓塞系统Interlock Fibered IDC Occlusion System | 国械注进20173771517 | 2022-05-27 | 进口 | 国械注进20173771517 | 该产品包括一个弹簧圈（由铂-钨合金制成），并以机械方式（互锁臂）连接到一根弹簧圈输送金属丝上。这一组合装置包含在一个导入护套内。弹簧圈中含有聚酯纤维，互锁臂材料为铂铱合金。输送金属丝由306不锈钢、铂钨合金、聚四氟乙烯等材料制成。导入护套材料为聚丙烯。环氧乙烷灭菌，产品一次性使用。货架有效期三年 | 该产品是用来阻塞货减缓外周血管系统血流速度的改良型可分离式互锁弹簧圈。不适用与神经血管。 | M001361940 | M001361940 | Standard Spiral 2D 18*50 | 弹簧圈中含有聚酯纤维，互锁臂材料为铂铱合金。 | 个 | 15000 | 四川
血管介入 | 波科国际医疗贸易（上海）有限公司 | Boston Scientific Corporation | 可解脱带纤维毛弹簧圈栓塞系统Interlock Fibered IDC Occlusion System | 国械注进20173771517 | 2022-05-28 | 进口 | 国械注进20173771517 | 该产品包括一个弹簧圈（由铂-钨合金制成），并以机械方式（互锁臂）连接到一根弹簧圈输送金属丝上。这一组合装置包含在一个导入护套内。弹簧圈中含有聚酯纤维，互锁臂材料为铂铱合金。输送金属丝由307不锈钢、铂钨合金、聚四氟乙烯等材料制成。导入护套材料为聚丙烯。环氧乙烷灭菌，产品一次性使用。货架有效期三年 | 该产品是用来阻塞货减缓外周血管系统血流速度的改良型可分离式互锁弹簧圈。不适用与神经血管。 | M001361950 | M001361950 | Standard Spiral 2D 20*50 | 弹簧圈中含有聚酯纤维，互锁臂材料为铂铱合金。 | 个 | 15000 | 四川
血管介入 | 波科国际医疗贸易（上海）有限公司 | Boston Scientific Corporation | 可解脱带纤维毛弹簧圈栓塞系统Interlock Fibered IDC Occlusion System | 国械注进20173771517 | 2022-05-29 | 进口 | 国械注进20173771517 | 该产品包括一个弹簧圈（由铂-钨合金制成），并以机械方式（互锁臂）连接到一根弹簧圈输送金属丝上。这一组合装置包含在一个导入护套内。弹簧圈中含有聚酯纤维，互锁臂材料为铂铱合金。输送金属丝由308不锈钢、铂钨合金、聚四氟乙烯等材料制成。导入护套材料为聚丙烯。环氧乙烷灭菌，产品一次性使用。货架有效期三年 | 该产品是用来阻塞货减缓外周血管系统血流速度的改良型可分离式互锁弹簧圈。不适用与神经血管。 | M001361960 | M001361960 | Standard Spiral 2D 22*60 | 弹簧圈中含有聚酯纤维，互锁臂材料为铂铱合金。 | 个 | 15000 | 四川
血管介入 | 北京华医圣杰科技有限公司 | 北京华医圣杰科技有限公司 | 动脉导管未闭封堵器 | 国械注准20153771848 | 2020-09-27 | 国产 | 国械注准20153771848 | 该产品由金属网（符合GB24627-2009标准的NiTi合金丝网），上端头（或无）、下端头（符合GB4234-2003标准的牌号为00Cr18Ni14Mo3的不锈钢），阻流体（聚对苯二甲酸乙二醇酯无纺布），缝合线（聚对苯二甲酸乙二醇酯）组成，环氧乙烷灭菌，一次性使用。 | 该产品适用于先天性心脏病动脉导管未闭，以及主动脉与肺动脉之间的其他血管异常通道未闭。 | D（后盘直径）=4mm,D1（前盘直径）=6mm,H（边长）=0，L（腰高）=7mm | PDA | P0406 | 镍钛合金 | 个 | 8330 | 陕西省
血管介入 | 北京华医圣杰科技有限公司 | 北京华医圣杰科技有限公司 | 动脉导管未闭封堵器 | 国械注准20153771848 | 2020-09-27 | 国产 | 国械注准20153771848 | 该产品由金属网（符合GB24627-2009标准的NiTi合金丝网），上端头（或无）、下端头（符合GB4234-2003标准的牌号为00Cr18Ni14Mo3的不锈钢），阻流体（聚对苯二甲酸乙二醇酯无纺布），缝合线（聚对苯二甲酸乙二醇酯）组成，环氧乙烷灭菌，一次性使用。 | 该产品适用于先天性心脏病动脉导管未闭，以及主动脉与肺动脉之间的其他血管异常通道未闭。 | D（后盘直径）=6mm,D1（前盘直径）=8mm,H（边长）=0，L（腰高）=7mm | PDA | P0608 | 镍钛合金 | 个 | 8330 | 陕西省
血管介入 | 北京华医圣杰科技有限公司 | 北京华医圣杰科技有限公司 | 动脉导管未闭封堵器 | 国械注准20153771848 | 2020-09-27 | 国产 | 国械注准20153771848 | 该产品由金属网（符合GB24627-2009标准的NiTi合金丝网），上端头（或无）、下端头（符合GB4234-2003标准的牌号为00Cr18Ni14Mo3的不锈钢），阻流体（聚对苯二甲酸乙二醇酯无纺布），缝合线（聚对苯二甲酸乙二醇酯）组成，环氧乙烷灭菌，一次性使用。 | 该产品适用于先天性心脏病动脉导管未闭，以及主动脉与肺动脉之间的其他血管异常通道未闭。 | D（后盘直径）=8mm,D1（前盘直径）=10mm,H（边长）=0，L（腰高）=8mm | PDA | P0810 | 镍钛合金 | 个 | 8330 | 陕西省
血管介入 | 北京华医圣杰科技有限公司 | 北京华医圣杰科技有限公司 | 动脉导管未闭封堵器 | 国械注准20153771848 | 2020-09-27 | 国产 | 国械注准20153771848 | 该产品由金属网（符合GB24627-2009标准的NiTi合金丝网），上端头（或无）、下端头（符合GB4234-2003标准的牌号为00Cr18Ni14Mo3的不锈钢），阻流体（聚对苯二甲酸乙二醇酯无纺布），缝合线（聚对苯二甲酸乙二醇酯）组成，环氧乙烷灭菌，一次性使用。 | 该产品适用于先天性心脏病动脉导管未闭，以及主动脉与肺动脉之间的其他血管异常通道未闭。 | D（后盘直径）=10mm,D1（前盘直径）=12mm,H（边长）=0，L（腰高）=8mm | PDA | P1012 | 镍钛合金 | 个 | 8330 | 陕西省
血管介入 | 北京华医圣杰科技有限公司 | 北京华医圣杰科技有限公司 | 动脉导管未闭封堵器 | 国械注准20153771848 | 2020-09-27 | 国产 | 国械注准20153771848 | 该产品由金属网（符合GB24627-2009标准的NiTi合金丝网），上端头（或无）、下端头（符合GB4234-2003标准的牌号为00Cr18Ni14Mo3的不锈钢），阻流体（聚对苯二甲酸乙二醇酯无纺布），缝合线（聚对苯二甲酸乙二醇酯）组成，环氧乙烷灭菌，一次性使用。 | 该产品适用于先天性心脏病动脉导管未闭，以及主动脉与肺动脉之间的其他血管异常通道未闭。 | D（后盘直径）=12mm,D1（前盘直径）=14mm,H（边长）=0，L（腰高）=8mm | PDA | P1214 | 镍钛合金 | 个 | 8330 | 陕西省
血管介入 | 北京华医圣杰科技有限公司 | 北京华医圣杰科技有限公司 | 动脉导管未闭封堵器 | 国械注准20153771848 | 2020-09-27 | 国产 | 国械注准20153771848 | 该产品由金属网（符合GB24627-2009标准的NiTi合金丝网），上端头（或无）、下端头（符合GB4234-2003标准的牌号为00Cr18Ni14Mo3的不锈钢），阻流体（聚对苯二甲酸乙二醇酯无纺布），缝合线（聚对苯二甲酸乙二醇酯）组成，环氧乙烷灭菌，一次性使用。 | 该产品适用于先天性心脏病动脉导管未闭，以及主动脉与肺动脉之间的其他血管异常通道未闭。 | D（后盘直径）=14mm,D1（前盘直径）=16mm,H（边长）=0，L（腰高）=11mm | PDA | P1416 | 镍钛合金 | 个 | 8330 | 陕西省
血管介入 | 北京华医圣杰科技有限公司 | 北京华医圣杰科技有限公司 | 动脉导管未闭封堵器 | 国械注准20153771848 | 2020-09-27 | 国产 | 国械注准20153771848 | 该产品由金属网（符合GB24627-2009标准的NiTi合金丝网），上端头（或无）、下端头（符合GB4234-2003标准的牌号为00Cr18Ni14Mo3的不锈钢），阻流体（聚对苯二甲酸乙二醇酯无纺布），缝合线（聚对苯二甲酸乙二醇酯）组成，环氧乙烷灭菌，一次性使用。 | 该产品适用于先天性心脏病动脉导管未闭，以及主动脉与肺动脉之间的其他血管异常通道未闭。 | D（后盘直径）=16mm,D1（前盘直径）=18mm,H（边长）=0，L（腰高）=11mm | PDA | P1618 | 镍钛合金 | 个 | 8330 | 陕西省
血管介入 | 北京华医圣杰科技有限公司 | 北京华医圣杰科技有限公司 | 动脉导管未闭封堵器 | 国械注准20153771848 | 2020-09-27 | 国产 | 国械注准20153771848 | 该产品由金属网（符合GB24627-2009标准的NiTi合金丝网），上端头（或无）、下端头（符合GB4234-2003标准的牌号为00Cr18Ni14Mo3的不锈钢），阻流体（聚对苯二甲酸乙二醇酯无纺布），缝合线（聚对苯二甲酸乙二醇酯）组成，环氧乙烷灭菌，一次性使用。 | 该产品适用于先天性心脏病动脉导管未闭，以及主动脉与肺动脉之间的其他血管异常通道未闭。 | D（后盘直径）=18mm,D1（前盘直径）=20mm,H（边长）=0，L（腰高）=11mm | PDA | P1820 | 镍钛合金 | 个 | 8330 | 陕西省
血管介入 | 北京华医圣杰科技有限公司 | 北京华医圣杰科技有限公司 | 动脉导管未闭封堵器 | 国械注准20153771848 | 2020-09-27 | 国产 | 国械注准20153771848 | 该产品由金属网（符合GB24627-2009标准的NiTi合金丝网），上端头（或无）、下端头（符合GB4234-2003标准的牌号为00Cr18Ni14Mo3的不锈钢），阻流体（聚对苯二甲酸乙二醇酯无纺布），缝合线（聚对苯二甲酸乙二醇酯）组成，环氧乙烷灭菌，一次性使用。 | 该产品适用于先天性心脏病动脉导管未闭，以及主动脉与肺动脉之间的其他血管异常通道未闭。 | D（后盘直径）=20mm,D1（前盘直径）=22mm,H（边长）=0，L（腰高）=11mm | PDA | P2022 | 镍钛合金 | 个 | 8330 | 陕西省
血管介入 | 北京华医圣杰科技有限公司 | 北京华医圣杰科技有限公司 | 动脉导管未闭封堵器 | 国械注准20153771848 | 2020-09-27 | 国产 | 国械注准20153771848 | 该产品由金属网（符合GB24627-2009标准的NiTi合金丝网），上端头（或无）、下端头（符合GB4234-2003标准的牌号为00Cr18Ni14Mo3的不锈钢），阻流体（聚对苯二甲酸乙二醇酯无纺布），缝合线（聚对苯二甲酸乙二醇酯）组成，环氧乙烷灭菌，一次性使用。 | 该产品适用于先天性心脏病动脉导管未闭，以及主动脉与肺动脉之间的其他血管异常通道未闭。 | D（后盘直径）=22mm,D1（前盘直径）=24mm,H（边长）=0，L（腰高）=11mm | PDA | P2224 | 镍钛合金 | 个 | 8330 | 陕西省
血管介入 | 北京华医圣杰科技有限公司 | 北京华医圣杰科技有限公司 | 动脉导管未闭封堵器 | 国械注准20153771848 | 2020-09-27 | 国产 | 国械注准20153771848 | 该产品由金属网（符合GB24627-2009标准的NiTi合金丝网），上端头（或无）、下端头（符合GB4234-2003标准的牌号为00Cr18Ni14Mo3的不锈钢），阻流体（聚对苯二甲酸乙二醇酯无纺布），缝合线（聚对苯二甲酸乙二醇酯）组成，环氧乙烷灭菌，一次性使用。 | 该产品适用于先天性心脏病动脉导管未闭，以及主动脉与肺动脉之间的其他血管异常通道未闭。 | D（后盘直径）=24mm,D1（前盘直径）=26mm,H（边长）=0，L（腰高）=13mm | PDA | P2426 | 镍钛合金 | 个 | 8330 | 陕西省
血管介入 | 北京华医圣杰科技有限公司 | 北京华医圣杰科技有限公司 | 动脉导管未闭封堵器 | 国械注准20153771848 | 2020-09-27 | 国产 | 国械注准20153771848 | 该产品由金属网（符合GB24627-2009标准的NiTi合金丝网），上端头（或无）、下端头（符合GB4234-2003标准的牌号为00Cr18Ni14Mo3的不锈钢），阻流体（聚对苯二甲酸乙二醇酯无纺布），缝合线（聚对苯二甲酸乙二醇酯）组成，环氧乙烷灭菌，一次性使用。 | 该产品适用于先天性心脏病动脉导管未闭，以及主动脉与肺动脉之间的其他血管异常通道未闭。 | D（后盘直径）=8mm,D1（前盘直径）=10mm,H(边长）=2mm，L（腰高）=8mm | PDA | P0810 | 镍钛合金 | 个 | 8330 | 陕西省
血管介入 | 北京华医圣杰科技有限公司 | 北京华医圣杰科技有限公司 | 动脉导管未闭封堵器 | 国械注准20153771848 | 2020-09-27 | 国产 | 国械注准20153771848 | 该产品由金属网（符合GB24627-2009标准的NiTi合金丝网），上端头（或无）、下端头（符合GB4234-2003标准的牌号为00Cr18Ni14Mo3的不锈钢），阻流体（聚对苯二甲酸乙二醇酯无纺布），缝合线（聚对苯二甲酸乙二醇酯）组成，环氧乙烷灭菌，一次性使用。 | 该产品适用于先天性心脏病动脉导管未闭，以及主动脉与肺动脉之间的其他血管异常通道未闭。 | D（后盘直径）=10mm,D1（前盘直径）=12mm,H（边长）=2mm，L（腰高）=8mm | PDA | P1012 | 镍钛合金 | 个 | 8330 | 陕西省
血管介入 | 北京华医圣杰科技有限公司 | 北京华医圣杰科技有限公司 | 动脉导管未闭封堵器 | 国械注准20153771848 | 2020-09-27 | 国产 | 国械注准20153771848 | 该产品由金属网（符合GB24627-2009标准的NiTi合金丝网），上端头（或无）、下端头（符合GB4234-2003标准的牌号为00Cr18Ni14Mo3的不锈钢），阻流体（聚对苯二甲酸乙二醇酯无纺布），缝合线（聚对苯二甲酸乙二醇酯）组成，环氧乙烷灭菌，一次性使用。 | 该产品适用于先天性心脏病动脉导管未闭，以及主动脉与肺动脉之间的其他血管异常通道未闭。 | D（后盘直径）=12mm,D1（前盘直径）=14mm,H（边长）=2mm，L（腰高）=8mm | PDA | P1214 | 镍钛合金 | 个 | 8330 | 陕西省
血管介入 | 北京华医圣杰科技有限公司 | 北京华医圣杰科技有限公司 | 动脉导管未闭封堵器 | 国械注准20153771848 | 2020-09-27 | 国产 | 国械注准20153771848 | 该产品由金属网（符合GB24627-2009标准的NiTi合金丝网），上端头（或无）、下端头（符合GB4234-2003标准的牌号为00Cr18Ni14Mo3的不锈钢），阻流体（聚对苯二甲酸乙二醇酯无纺布），缝合线（聚对苯二甲酸乙二醇酯）组成，环氧乙烷灭菌，一次性使用。 | 该产品适用于先天性心脏病动脉导管未闭，以及主动脉与肺动脉之间的其他血管异常通道未闭。 | D（后盘直径）=14mm,D1（前盘直径）=16mm,H（边长）=2mm，L（腰高）=11mm | PDA | P1416 | 镍钛合金 | 个 | 8330 | 陕西省
血管介入 | 北京华医圣杰科技有限公司 | 北京华医圣杰科技有限公司 | 动脉导管未闭封堵器 | 国械注准20153771848 | 2020-09-27 | 国产 | 国械注准20153771848 | 该产品由金属网（符合GB24627-2009标准的NiTi合金丝网），上端头（或无）、下端头（符合GB4234-2003标准的牌号为00Cr18Ni14Mo3的不锈钢），阻流体（聚对苯二甲酸乙二醇酯无纺布），缝合线（聚对苯二甲酸乙二醇酯）组成，环氧乙烷灭菌，一次性使用。 | 该产品适用于先天性心脏病动脉导管未闭，以及主动脉与肺动脉之间的其他血管异常通道未闭。 | D（后盘直径）=16mm,D1（前盘直径）=18mm,H（边长）=2mm，L（腰高）=11mm | PDA | P1618 | 镍钛合金 | 个 | 8330 | 陕西省
血管介入 | 北京华医圣杰科技有限公司 | 北京华医圣杰科技有限公司 | 动脉导管未闭封堵器 | 国械注准20153771848 | 2020-09-27 | 国产 | 国械注准20153771848 | 该产品由金属网（符合GB24627-2009标准的NiTi合金丝网），上端头（或无）、下端头（符合GB4234-2003标准的牌号为00Cr18Ni14Mo3的不锈钢），阻流体（聚对苯二甲酸乙二醇酯无纺布），缝合线（聚对苯二甲酸乙二醇酯）组成，环氧乙烷灭菌，一次性使用。 | 该产品适用于先天性心脏病动脉导管未闭，以及主动脉与肺动脉之间的其他血管异常通道未闭。 | D（后盘直径）=18mm,D1（前盘直径）=20mm,H（边长）=2mm，L（腰高）=11mm | PDA | P1820 | 镍钛合金 | 个 | 8330 | 陕西省
血管介入 | 北京华医圣杰科技有限公司 | 北京华医圣杰科技有限公司 | 动脉导管未闭封堵器 | 国械注准20153771848 | 2020-09-27 | 国产 | 国械注准20153771848 | 该产品由金属网（符合GB24627-2009标准的NiTi合金丝网），上端头（或无）、下端头（符合GB4234-2003标准的牌号为00Cr18Ni14Mo3的不锈钢），阻流体（聚对苯二甲酸乙二醇酯无纺布），缝合线（聚对苯二甲酸乙二醇酯）组成，环氧乙烷灭菌，一次性使用。 | 该产品适用于先天性心脏病动脉导管未闭，以及主动脉与肺动脉之间的其他血管异常通道未闭。 | D（后盘直径）=20mm,D1（前盘直径）=22mm,H（边长）=2mm，L（腰高）=11mm | PDA | P2022 | 镍钛合金 | 个 | 8330 | 陕西省
血管介入 | 北京华医圣杰科技有限公司 | 北京华医圣杰科技有限公司 | 动脉导管未闭封堵器 | 国械注准20153771848 | 2020-09-27 | 国产 | 国械注准20153771848 | 该产品由金属网（符合GB24627-2009标准的NiTi合金丝网），上端头（或无）、下端头（符合GB4234-2003标准的牌号为00Cr18Ni14Mo3的不锈钢），阻流体（聚对苯二甲酸乙二醇酯无纺布），缝合线（聚对苯二甲酸乙二醇酯）组成，环氧乙烷灭菌，一次性使用。 | 该产品适用于先天性心脏病动脉导管未闭，以及主动脉与肺动脉之间的其他血管异常通道未闭。 | D（直径）=4mm,L（腰高）=6mm,三节 | PDA | P0406 | 镍钛合金 | 个 | 8330 | 陕西省
血管介入 | 北京华医圣杰科技有限公司 | 北京华医圣杰科技有限公司 | 动脉导管未闭封堵器 | 国械注准20153771848 | 2020-09-27 | 国产 | 国械注准20153771848 | 该产品由金属网（符合GB24627-2009标准的NiTi合金丝网），上端头（或无）、下端头（符合GB4234-2003标准的牌号为00Cr18Ni14Mo3的不锈钢），阻流体（聚对苯二甲酸乙二醇酯无纺布），缝合线（聚对苯二甲酸乙二醇酯）组成，环氧乙烷灭菌，一次性使用。 | 该产品适用于先天性心脏病动脉导管未闭，以及主动脉与肺动脉之间的其他血管异常通道未闭。 | D（直径）=6mm,L（腰高）=6mm,三节 | PDA | P0608 | 镍钛合金 | 个 | 8330 | 陕西省
血管介入 | 北京华医圣杰科技有限公司 | 北京华医圣杰科技有限公司 | 动脉导管未闭封堵器 | 国械注准20153771848 | 2020-09-27 | 国产 | 国械注准20153771848 | 该产品由金属网（符合GB24627-2009标准的NiTi合金丝网），上端头（或无）、下端头（符合GB4234-2003标准的牌号为00Cr18Ni14Mo3的不锈钢），阻流体（聚对苯二甲酸乙二醇酯无纺布），缝合线（聚对苯二甲酸乙二醇酯）组成，环氧乙烷灭菌，一次性使用。 | 该产品适用于先天性心脏病动脉导管未闭，以及主动脉与肺动脉之间的其他血管异常通道未闭。 | D（直径）=8mm,L（腰高）=7mm,三节 | PDA | P0810 | 镍钛合金 | 个 | 8330 | 陕西省
血管介入 | 北京华医圣杰科技有限公司 | 北京华医圣杰科技有限公司 | 动脉导管未闭封堵器 | 国械注准20153771848 | 2020-09-27 | 国产 | 国械注准20153771848 | 该产品由金属网（符合GB24627-2009标准的NiTi合金丝网），上端头（或无）、下端头（符合GB4234-2003标准的牌号为00Cr18Ni14Mo3的不锈钢），阻流体（聚对苯二甲酸乙二醇酯无纺布），缝合线（聚对苯二甲酸乙二醇酯）组成，环氧乙烷灭菌，一次性使用。 | 该产品适用于先天性心脏病动脉导管未闭，以及主动脉与肺动脉之间的其他血管异常通道未闭。 | D（直径）=10mm,L（腰高）=7mm,三节 | PDA | P1012 | 镍钛合金 | 个 | 8330 | 陕西省
血管介入 | 北京华医圣杰科技有限公司 | 北京华医圣杰科技有限公司 | 动脉导管未闭封堵器 | 国械注准20153771848 | 2020-09-27 | 国产 | 国械注准20153771848 | 该产品由金属网（符合GB24627-2009标准的NiTi合金丝网），上端头（或无）、下端头（符合GB4234-2003标准的牌号为00Cr18Ni14Mo3的不锈钢），阻流体（聚对苯二甲酸乙二醇酯无纺布），缝合线（聚对苯二甲酸乙二醇酯）组成，环氧乙烷灭菌，一次性使用。 | 该产品适用于先天性心脏病动脉导管未闭，以及主动脉与肺动脉之间的其他血管异常通道未闭。 | D（直径）=12mm,L（腰高）=9mm,三节 | PDA | P1214 | 镍钛合金 | 个 | 8330 | 陕西省
血管介入 | 北京华医圣杰科技有限公司 | 北京华医圣杰科技有限公司 | 动脉导管未闭封堵器 | 国械注准20153771848 | 2020-09-27 | 国产 | 国械注准20153771848 | 该产品由金属网（符合GB24627-2009标准的NiTi合金丝网），上端头（或无）、下端头（符合GB4234-2003标准的牌号为00Cr18Ni14Mo3的不锈钢），阻流体（聚对苯二甲酸乙二醇酯无纺布），缝合线（聚对苯二甲酸乙二醇酯）组成，环氧乙烷灭菌，一次性使用。 | 该产品适用于先天性心脏病动脉导管未闭，以及主动脉与肺动脉之间的其他血管异常通道未闭。 | D（直径）=14mm,L（腰高）=10mm,三节 | PDA | P1416 | 镍钛合金 | 个 | 8330 | 陕西省
血管介入 | 北京华医圣杰科技有限公司 | 北京华医圣杰科技有限公司 | 动脉导管未闭封堵器 | 国械注准20153771848 | 2020-09-27 | 国产 | 国械注准20153771848 | 该产品由金属网（符合GB24627-2009标准的NiTi合金丝网），上端头（或无）、下端头（符合GB4234-2003标准的牌号为00Cr18Ni14Mo3的不锈钢），阻流体（聚对苯二甲酸乙二醇酯无纺布），缝合线（聚对苯二甲酸乙二醇酯）组成，环氧乙烷灭菌，一次性使用。 | 该产品适用于先天性心脏病动脉导管未闭，以及主动脉与肺动脉之间的其他血管异常通道未闭。 | D（直径）=16mm,L（腰高）=12mm,三节 | PDA | P1618 | 镍钛合金 | 个 | 8330 | 陕西省
血管介入 | 北京华医圣杰科技有限公司 | 北京华医圣杰科技有限公司 | 动脉导管未闭封堵器 | 国械注准20153771848 | 2020-09-27 | 国产 | 国械注准20153771848 | 该产品由金属网（符合GB24627-2009标准的NiTi合金丝网），上端头（或无）、下端头（符合GB4234-2003标准的牌号为00Cr18Ni14Mo3的不锈钢），阻流体（聚对苯二甲酸乙二醇酯无纺布），缝合线（聚对苯二甲酸乙二醇酯）组成，环氧乙烷灭菌，一次性使用。 | 该产品适用于先天性心脏病动脉导管未闭，以及主动脉与肺动脉之间的其他血管异常通道未闭。 | D（直径）=18mm,L（腰高）=14mm,三节 | PDA | P1820 | 镍钛合金 | 个 | 8330 | 陕西省
血管介入 | 北京华医圣杰科技有限公司 | 北京华医圣杰科技有限公司 | 动脉导管未闭封堵器 | 国械注准20153771848 | 2020-09-27 | 国产 | 国械注准20153771848 | 该产品由金属网（符合GB24627-2009标准的NiTi合金丝网），上端头（或无）、下端头（符合GB4234-2003标准的牌号为00Cr18Ni14Mo3的不锈钢），阻流体（聚对苯二甲酸乙二醇酯无纺布），缝合线（聚对苯二甲酸乙二醇酯）组成，环氧乙烷灭菌，一次性使用。 | 该产品适用于先天性心脏病动脉导管未闭，以及主动脉与肺动脉之间的其他血管异常通道未闭。 | D（直径）=20mm,L（腰高）=16mm,三节 | PDA | P2022 | 镍钛合金 | 个 | 8330 | 陕西省
血管介入 | 北京华医圣杰科技有限公司 | 北京华医圣杰科技有限公司 | 动脉导管未闭封堵器 | 国械注准20153771848 | 2020-09-27 | 国产 | 国械注准20153771848 | 该产品由金属网（符合GB24627-2009标准的NiTi合金丝网），上端头（或无）、下端头（符合GB4234-2003标准的牌号为00Cr18Ni14Mo3的不锈钢），阻流体（聚对苯二甲酸乙二醇酯无纺布），缝合线（聚对苯二甲酸乙二醇酯）组成，环氧乙烷灭菌，一次性使用。 | 该产品适用于先天性心脏病动脉导管未闭，以及主动脉与肺动脉之间的其他血管异常通道未闭。 | D（直径）=22mm,L（腰高）=18mm,三节 | PDA | P2224 | 镍钛合金 | 个 | 8330 | 陕西省
血管介入 | 北京华医圣杰科技有限公司 | 北京华医圣杰科技有限公司 | 动脉导管未闭封堵器 | 国械注准20153771848 | 2020-09-27 | 国产 | 国械注准20153771848 | 该产品由金属网（符合GB24627-2009标准的NiTi合金丝网），上端头（或无）、下端头（符合GB4234-2003标准的牌号为00Cr18Ni14Mo3的不锈钢），阻流体（聚对苯二甲酸乙二醇酯无纺布），缝合线（聚对苯二甲酸乙二醇酯）组成，环氧乙烷灭菌，一次性使用。 | 该产品适用于先天性心脏病动脉导管未闭，以及主动脉与肺动脉之间的其他血管异常通道未闭。 | D（直径）=24mm,L（腰高）=18mm,三节 | PDA | P2426 | 镍钛合金 | 个 | 8330 | 陕西省
血管介入 | 北京华医圣杰科技有限公司 | 北京华医圣杰科技有限公司 | 动脉导管未闭封堵器 | 国械注准20153771848 | 2020-09-27 | 国产 | 国械注准20153771848 | 该产品由金属网（符合GB24627-2009标准的NiTi合金丝网），上端头（或无）、下端头（符合GB4234-2003标准的牌号为00Cr18Ni14Mo3的不锈钢），阻流体（聚对苯二甲酸乙二醇酯无纺布），缝合线（聚对苯二甲酸乙二醇酯）组成，环氧乙烷灭菌，一次性使用。 | 该产品适用于先天性心脏病动脉导管未闭，以及主动脉与肺动脉之间的其他血管异常通道未闭。 | D（直径）=4mm,L（腰高）=4mm,两节 | PDA | P0406 | 镍钛合金 | 个 | 8330 | 陕西省
血管介入 | 北京华医圣杰科技有限公司 | 北京华医圣杰科技有限公司 | 动脉导管未闭封堵器 | 国械注准20153771848 | 2020-09-27 | 国产 | 国械注准20153771848 | 该产品由金属网（符合GB24627-2009标准的NiTi合金丝网），上端头（或无）、下端头（符合GB4234-2003标准的牌号为00Cr18Ni14Mo3的不锈钢），阻流体（聚对苯二甲酸乙二醇酯无纺布），缝合线（聚对苯二甲酸乙二醇酯）组成，环氧乙烷灭菌，一次性使用。 | 该产品适用于先天性心脏病动脉导管未闭，以及主动脉与肺动脉之间的其他血管异常通道未闭。 | D（直径）=6mm,L（腰高）=4mm,两节 | PDA | P0608 | 镍钛合金 | 个 | 8330 | 陕西省
血管介入 | 北京华医圣杰科技有限公司 | 北京华医圣杰科技有限公司 | 动脉导管未闭封堵器 | 国械注准20153771848 | 2020-09-27 | 国产 | 国械注准20153771848 | 该产品由金属网（符合GB24627-2009标准的NiTi合金丝网），上端头（或无）、下端头（符合GB4234-2003标准的牌号为00Cr18Ni14Mo3的不锈钢），阻流体（聚对苯二甲酸乙二醇酯无纺布），缝合线（聚对苯二甲酸乙二醇酯）组成，环氧乙烷灭菌，一次性使用。 | 该产品适用于先天性心脏病动脉导管未闭，以及主动脉与肺动脉之间的其他血管异常通道未闭。 | D（直径）=8mm,L（腰高）=5mm,两节 | PDA | P0810 | 镍钛合金 | 个 | 8330 | 陕西省
血管介入 | 北京华医圣杰科技有限公司 | 北京华医圣杰科技有限公司 | 动脉导管未闭封堵器 | 国械注准20153771848 | 2020-09-27 | 国产 | 国械注准20153771848 | 该产品由金属网（符合GB24627-2009标准的NiTi合金丝网），上端头（或无）、下端头（符合GB4234-2003标准的牌号为00Cr18Ni14Mo3的不锈钢），阻流体（聚对苯二甲酸乙二醇酯无纺布），缝合线（聚对苯二甲酸乙二醇酯）组成，环氧乙烷灭菌，一次性使用。 | 该产品适用于先天性心脏病动脉导管未闭，以及主动脉与肺动脉之间的其他血管异常通道未闭。 | D（直径）=10mm,L（腰高）=5mm,两节 | PDA | P1012 | 镍钛合金 | 个 | 8330 | 陕西省
血管介入 | 北京华医圣杰科技有限公司 | 北京华医圣杰科技有限公司 | 动脉导管未闭封堵器 | 国械注准20153771848 | 2020-09-27 | 国产 | 国械注准20153771848 | 该产品由金属网（符合GB24627-2009标准的NiTi合金丝网），上端头（或无）、下端头（符合GB4234-2003标准的牌号为00Cr18Ni14Mo3的不锈钢），阻流体（聚对苯二甲酸乙二醇酯无纺布），缝合线（聚对苯二甲酸乙二醇酯）组成，环氧乙烷灭菌，一次性使用。 | 该产品适用于先天性心脏病动脉导管未闭，以及主动脉与肺动脉之间的其他血管异常通道未闭。 | D（直径）=12mm,L（腰高）=6mm,两节 | PDA | P1214 | 镍钛合金 | 个 | 8330 | 陕西省
血管介入 | 北京华医圣杰科技有限公司 | 北京华医圣杰科技有限公司 | 动脉导管未闭封堵器 | 国械注准20153771848 | 2020-09-27 | 国产 | 国械注准20153771848 | 该产品由金属网（符合GB24627-2009标准的NiTi合金丝网），上端头（或无）、下端头（符合GB4234-2003标准的牌号为00Cr18Ni14Mo3的不锈钢），阻流体（聚对苯二甲酸乙二醇酯无纺布），缝合线（聚对苯二甲酸乙二醇酯）组成，环氧乙烷灭菌，一次性使用。 | 该产品适用于先天性心脏病动脉导管未闭，以及主动脉与肺动脉之间的其他血管异常通道未闭。 | D（直径）=14mm,L（腰高）=7mm,两节 | PDA | P1416 | 镍钛合金 | 个 | 8330 | 陕西省
血管介入 | 北京华医圣杰科技有限公司 | 北京华医圣杰科技有限公司 | 动脉导管未闭封堵器 | 国械注准20153771848 | 2020-09-27 | 国产 | 国械注准20153771848 | 该产品由金属网（符合GB24627-2009标准的NiTi合金丝网），上端头（或无）、下端头（符合GB4234-2003标准的牌号为00Cr18Ni14Mo3的不锈钢），阻流体（聚对苯二甲酸乙二醇酯无纺布），缝合线（聚对苯二甲酸乙二醇酯）组成，环氧乙烷灭菌，一次性使用。 | 该产品适用于先天性心脏病动脉导管未闭，以及主动脉与肺动脉之间的其他血管异常通道未闭。 | D（直径）=16mm,L（腰高）=8mm,两节 | PDA | P1618 | 镍钛合金 | 个 | 8330 | 陕西省
血管介入 | 北京华医圣杰科技有限公司 | 北京华医圣杰科技有限公司 | 动脉导管未闭封堵器 | 国械注准20153771848 | 2020-09-27 | 国产 | 国械注准20153771848 | 该产品由金属网（符合GB24627-2009标准的NiTi合金丝网），上端头（或无）、下端头（符合GB4234-2003标准的牌号为00Cr18Ni14Mo3的不锈钢），阻流体（聚对苯二甲酸乙二醇酯无纺布），缝合线（聚对苯二甲酸乙二醇酯）组成，环氧乙烷灭菌，一次性使用。 | 该产品适用于先天性心脏病动脉导管未闭，以及主动脉与肺动脉之间的其他血管异常通道未闭。 | D（直径）=18mm,L（腰高）=10mm,两节 | PDA | P1820 | 镍钛合金 | 个 | 8330 | 陕西省
血管介入 | 北京华医圣杰科技有限公司 | 北京华医圣杰科技有限公司 | 动脉导管未闭封堵器 | 国械注准20153771848 | 2020-09-27 | 国产 | 国械注准20153771848 | 该产品由金属网（符合GB24627-2009标准的NiTi合金丝网），上端头（或无）、下端头（符合GB4234-2003标准的牌号为00Cr18Ni14Mo3的不锈钢），阻流体（聚对苯二甲酸乙二醇酯无纺布），缝合线（聚对苯二甲酸乙二醇酯）组成，环氧乙烷灭菌，一次性使用。 | 该产品适用于先天性心脏病动脉导管未闭，以及主动脉与肺动脉之间的其他血管异常通道未闭。 | D（直径）=20mm,L（腰高）=11mm,两节 | PDA | P2022 | 镍钛合金 | 个 | 8330 | 陕西省
血管介入 | 北京华医圣杰科技有限公司 | 北京华医圣杰科技有限公司 | 动脉导管未闭封堵器 | 国械注准20153771848 | 2020-09-27 | 国产 | 国械注准20153771848 | 该产品由金属网（符合GB24627-2009标准的NiTi合金丝网），上端头（或无）、下端头（符合GB4234-2003标准的牌号为00Cr18Ni14Mo3的不锈钢），阻流体（聚对苯二甲酸乙二醇酯无纺布），缝合线（聚对苯二甲酸乙二醇酯）组成，环氧乙烷灭菌，一次性使用。 | 该产品适用于先天性心脏病动脉导管未闭，以及主动脉与肺动脉之间的其他血管异常通道未闭。 | D（直径）=22mm,L（腰高）=13mm,两节 | PDA | P2224 | 镍钛合金 | 个 | 8330 | 陕西省
血管介入 | 北京华医圣杰科技有限公司 | 北京华医圣杰科技有限公司 | 动脉导管未闭封堵器 | 国械注准20153771848 | 2020-09-27 | 国产 | 国械注准20153771848 | 该产品由金属网（符合GB24627-2009标准的NiTi合金丝网），上端头（或无）、下端头（符合GB4234-2003标准的牌号为00Cr18Ni14Mo3的不锈钢），阻流体（聚对苯二甲酸乙二醇酯无纺布），缝合线（聚对苯二甲酸乙二醇酯）组成，环氧乙烷灭菌，一次性使用。 | 该产品适用于先天性心脏病动脉导管未闭，以及主动脉与肺动脉之间的其他血管异常通道未闭。 | D（直径）=24mm,L（腰高）=13mm,两节 | PDA | P2426 | 镍钛合金 | 个 | 8330 | 陕西省
血管介入 | 北京华医圣杰科技有限公司 | 北京华医圣杰科技有限公司 | 房间隔缺损封堵器 | 国械注准20173774478 | 2022-10-08 | 国产 | 国械注准20173774478 | 该产品由金属网、端头（上、下端头或只有下端头）、阻流体及缝合线组成。金属网的材料为镍钛合金，端头的材料为00Cr18Ni14Mo3不锈钢，阻流体的材料为100%聚酯无纺布（Polyester),缝合线为涤纶。环氧乙烷灭菌，一次性使用,货架有效期3年。 | 该产品适用于先天性心脏病房间隔缺损的封堵。 | 4mm | ASD | A04mm | 镍钛合金 | 个 | 9980 | 陕西省
血管介入 | 北京华医圣杰科技有限公司 | 北京华医圣杰科技有限公司 | 房间隔缺损封堵器 | 国械注准20173774478 | 2022-10-08 | 国产 | 国械注准20173774478 | 该产品由金属网、端头（上、下端头或只有下端头）、阻流体及缝合线组成。金属网的材料为镍钛合金，端头的材料为00Cr18Ni14Mo3不锈钢，阻流体的材料为100%聚酯无纺布（Polyester),缝合线为涤纶。环氧乙烷灭菌，一次性使用,货架有效期3年。 | 该产品适用于先天性心脏病房间隔缺损的封堵。 | 5mm | ASD | A05mm | 镍钛合金 | 个 | 9980 | 陕西省
血管介入 | 北京华医圣杰科技有限公司 | 北京华医圣杰科技有限公司 | 房间隔缺损封堵器 | 国械注准20173774478 | 2022-10-08 | 国产 | 国械注准20173774478 | 该产品由金属网、端头（上、下端头或只有下端头）、阻流体及缝合线组成。金属网的材料为镍钛合金，端头的材料为00Cr18Ni14Mo3不锈钢，阻流体的材料为100%聚酯无纺布（Polyester),缝合线为涤纶。环氧乙烷灭菌，一次性使用,货架有效期3年。 | 该产品适用于先天性心脏病房间隔缺损的封堵。 | 6mm | ASD | A06mm | 镍钛合金 | 个 | 9980 | 陕西省
血管介入 | 北京华医圣杰科技有限公司 | 北京华医圣杰科技有限公司 | 房间隔缺损封堵器 | 国械注准20173774478 | 2022-10-08 | 国产 | 国械注准20173774478 | 该产品由金属网、端头（上、下端头或只有下端头）、阻流体及缝合线组成。金属网的材料为镍钛合金，端头的材料为00Cr18Ni14Mo3不锈钢，阻流体的材料为100%聚酯无纺布（Polyester),缝合线为涤纶。环氧乙烷灭菌，一次性使用,货架有效期3年。 | 该产品适用于先天性心脏病房间隔缺损的封堵。 | 7mm | ASD | A07mm | 镍钛合金 | 个 | 9980 | 陕西省
血管介入 | 北京华医圣杰科技有限公司 | 北京华医圣杰科技有限公司 | 房间隔缺损封堵器 | 国械注准20173774478 | 2022-10-08 | 国产 | 国械注准20173774478 | 该产品由金属网、端头（上、下端头或只有下端头）、阻流体及缝合线组成。金属网的材料为镍钛合金，端头的材料为00Cr18Ni14Mo3不锈钢，阻流体的材料为100%聚酯无纺布（Polyester),缝合线为涤纶。环氧乙烷灭菌，一次性使用,货架有效期3年。 | 该产品适用于先天性心脏病房间隔缺损的封堵。 | 8mm | ASD | A08mm | 镍钛合金 | 个 | 9980 | 陕西省
血管介入 | 北京华医圣杰科技有限公司 | 北京华医圣杰科技有限公司 | 房间隔缺损封堵器 | 国械注准20173774478 | 2022-10-08 | 国产 | 国械注准20173774478 | 该产品由金属网、端头（上、下端头或只有下端头）、阻流体及缝合线组成。金属网的材料为镍钛合金，端头的材料为00Cr18Ni14Mo3不锈钢，阻流体的材料为100%聚酯无纺布（Polyester),缝合线为涤纶。环氧乙烷灭菌，一次性使用,货架有效期3年。 | 该产品适用于先天性心脏病房间隔缺损的封堵。 | 9mm | ASD | A09mm | 镍钛合金 | 个 | 9980 | 陕西省
血管介入 | 北京华医圣杰科技有限公司 | 北京华医圣杰科技有限公司 | 房间隔缺损封堵器 | 国械注准20173774478 | 2022-10-08 | 国产 | 国械注准20173774478 | 该产品由金属网、端头（上、下端头或只有下端头）、阻流体及缝合线组成。金属网的材料为镍钛合金，端头的材料为00Cr18Ni14Mo3不锈钢，阻流体的材料为100%聚酯无纺布（Polyester),缝合线为涤纶。环氧乙烷灭菌，一次性使用,货架有效期3年。 | 该产品适用于先天性心脏病房间隔缺损的封堵。 | 10mm | ASD | A10mm | 镍钛合金 | 个 | 9980 | 陕西省
血管介入 | 北京华医圣杰科技有限公司 | 北京华医圣杰科技有限公司 | 房间隔缺损封堵器 | 国械注准20173774478 | 2022-10-08 | 国产 | 国械注准20173774478 | 该产品由金属网、端头（上、下端头或只有下端头）、阻流体及缝合线组成。金属网的材料为镍钛合金，端头的材料为00Cr18Ni14Mo3不锈钢，阻流体的材料为100%聚酯无纺布（Polyester),缝合线为涤纶。环氧乙烷灭菌，一次性使用,货架有效期3年。 | 该产品适用于先天性心脏病房间隔缺损的封堵。 | 11mm | ASD | A11mm | 镍钛合金 | 个 | 9980 | 陕西省
血管介入 | 北京华医圣杰科技有限公司 | 北京华医圣杰科技有限公司 | 房间隔缺损封堵器 | 国械注准20173774478 | 2022-10-08 | 国产 | 国械注准20173774478 | 该产品由金属网、端头（上、下端头或只有下端头）、阻流体及缝合线组成。金属网的材料为镍钛合金，端头的材料为00Cr18Ni14Mo3不锈钢，阻流体的材料为100%聚酯无纺布（Polyester),缝合线为涤纶。环氧乙烷灭菌，一次性使用,货架有效期3年。 | 该产品适用于先天性心脏病房间隔缺损的封堵。 | 12mm | ASD | A12mm | 镍钛合金 | 个 | 9980 | 陕西省
血管介入 | 北京华医圣杰科技有限公司 | 北京华医圣杰科技有限公司 | 房间隔缺损封堵器 | 国械注准20173774478 | 2022-10-08 | 国产 | 国械注准20173774478 | 该产品由金属网、端头（上、下端头或只有下端头）、阻流体及缝合线组成。金属网的材料为镍钛合金，端头的材料为00Cr18Ni14Mo3不锈钢，阻流体的材料为100%聚酯无纺布（Polyester),缝合线为涤纶。环氧乙烷灭菌，一次性使用,货架有效期3年。 | 该产品适用于先天性心脏病房间隔缺损的封堵。 | 13mm | ASD | A13mm | 镍钛合金 | 个 | 9980 | 陕西省
血管介入 | 北京华医圣杰科技有限公司 | 北京华医圣杰科技有限公司 | 房间隔缺损封堵器 | 国械注准20173774478 | 2022-10-08 | 国产 | 国械注准20173774478 | 该产品由金属网、端头（上、下端头或只有下端头）、阻流体及缝合线组成。金属网的材料为镍钛合金，端头的材料为00Cr18Ni14Mo3不锈钢，阻流体的材料为100%聚酯无纺布（Polyester),缝合线为涤纶。环氧乙烷灭菌，一次性使用,货架有效期3年。 | 该产品适用于先天性心脏病房间隔缺损的封堵。 | 14mm | ASD | A14mm | 镍钛合金 | 个 | 9980 | 陕西省
血管介入 | 北京华医圣杰科技有限公司 | 北京华医圣杰科技有限公司 | 房间隔缺损封堵器 | 国械注准20173774478 | 2022-10-08 | 国产 | 国械注准20173774478 | 该产品由金属网、端头（上、下端头或只有下端头）、阻流体及缝合线组成。金属网的材料为镍钛合金，端头的材料为00Cr18Ni14Mo3不锈钢，阻流体的材料为100%聚酯无纺布（Polyester),缝合线为涤纶。环氧乙烷灭菌，一次性使用,货架有效期3年。 | 该产品适用于先天性心脏病房间隔缺损的封堵。 | 15mm | ASD | A15mm | 镍钛合金 | 个 | 9980 | 陕西省
血管介入 | 北京华医圣杰科技有限公司 | 北京华医圣杰科技有限公司 | 房间隔缺损封堵器 | 国械注准20173774478 | 2022-10-08 | 国产 | 国械注准20173774478 | 该产品由金属网、端头（上、下端头或只有下端头）、阻流体及缝合线组成。金属网的材料为镍钛合金，端头的材料为00Cr18Ni14Mo3不锈钢，阻流体的材料为100%聚酯无纺布（Polyester),缝合线为涤纶。环氧乙烷灭菌，一次性使用,货架有效期3年。 | 该产品适用于先天性心脏病房间隔缺损的封堵。 | 16mm | ASD | A16mm | 镍钛合金 | 个 | 9980 | 陕西省
血管介入 | 北京华医圣杰科技有限公司 | 北京华医圣杰科技有限公司 | 房间隔缺损封堵器 | 国械注准20173774478 | 2022-10-08 | 国产 | 国械注准20173774478 | 该产品由金属网、端头（上、下端头或只有下端头）、阻流体及缝合线组成。金属网的材料为镍钛合金，端头的材料为00Cr18Ni14Mo3不锈钢，阻流体的材料为100%聚酯无纺布（Polyester),缝合线为涤纶。环氧乙烷灭菌，一次性使用,货架有效期3年。 | 该产品适用于先天性心脏病房间隔缺损的封堵。 | 17mm | ASD | A17mm | 镍钛合金 | 个 | 9980 | 陕西省
血管介入 | 北京华医圣杰科技有限公司 | 北京华医圣杰科技有限公司 | 房间隔缺损封堵器 | 国械注准20173774478 | 2022-10-08 | 国产 | 国械注准20173774478 | 该产品由金属网、端头（上、下端头或只有下端头）、阻流体及缝合线组成。金属网的材料为镍钛合金，端头的材料为00Cr18Ni14Mo3不锈钢，阻流体的材料为100%聚酯无纺布（Polyester),缝合线为涤纶。环氧乙烷灭菌，一次性使用,货架有效期3年。 | 该产品适用于先天性心脏病房间隔缺损的封堵。 | 18mm | ASD | A18mm | 镍钛合金 | 个 | 9980 | 陕西省
血管介入 | 北京华医圣杰科技有限公司 | 北京华医圣杰科技有限公司 | 房间隔缺损封堵器 | 国械注准20173774478 | 2022-10-08 | 国产 | 国械注准20173774478 | 该产品由金属网、端头（上、下端头或只有下端头）、阻流体及缝合线组成。金属网的材料为镍钛合金，端头的材料为00Cr18Ni14Mo3不锈钢，阻流体的材料为100%聚酯无纺布（Polyester),缝合线为涤纶。环氧乙烷灭菌，一次性使用,货架有效期3年。 | 该产品适用于先天性心脏病房间隔缺损的封堵。 | 19mm | ASD | A19mm | 镍钛合金 | 个 | 9980 | 陕西省
血管介入 | 北京华医圣杰科技有限公司 | 北京华医圣杰科技有限公司 | 房间隔缺损封堵器 | 国械注准20173774478 | 2022-10-08 | 国产 | 国械注准20173774478 | 该产品由金属网、端头（上、下端头或只有下端头）、阻流体及缝合线组成。金属网的材料为镍钛合金，端头的材料为00Cr18Ni14Mo3不锈钢，阻流体的材料为100%聚酯无纺布（Polyester),缝合线为涤纶。环氧乙烷灭菌，一次性使用,货架有效期3年。 | 该产品适用于先天性心脏病房间隔缺损的封堵。 | 20mm | ASD | A20mm | 镍钛合金 | 个 | 9980 | 陕西省
血管介入 | 北京华医圣杰科技有限公司 | 北京华医圣杰科技有限公司 | 房间隔缺损封堵器 | 国械注准20173774478 | 2022-10-08 | 国产 | 国械注准20173774478 | 该产品由金属网、端头（上、下端头或只有下端头）、阻流体及缝合线组成。金属网的材料为镍钛合金，端头的材料为00Cr18Ni14Mo3不锈钢，阻流体的材料为100%聚酯无纺布（Polyester),缝合线为涤纶。环氧乙烷灭菌，一次性使用,货架有效期3年。 | 该产品适用于先天性心脏病房间隔缺损的封堵。 | 21mm | ASD | A21mm | 镍钛合金 | 个 | 9980 | 陕西省
血管介入 | 北京华医圣杰科技有限公司 | 北京华医圣杰科技有限公司 | 房间隔缺损封堵器 | 国械注准20173774478 | 2022-10-08 | 国产 | 国械注准20173774478 | 该产品由金属网、端头（上、下端头或只有下端头）、阻流体及缝合线组成。金属网的材料为镍钛合金，端头的材料为00Cr18Ni14Mo3不锈钢，阻流体的材料为100%聚酯无纺布（Polyester),缝合线为涤纶。环氧乙烷灭菌，一次性使用,货架有效期3年。 | 该产品适用于先天性心脏病房间隔缺损的封堵。 | 22mm | ASD | A22mm | 镍钛合金 | 个 | 9980 | 陕西省
血管介入 | 北京华医圣杰科技有限公司 | 北京华医圣杰科技有限公司 | 房间隔缺损封堵器 | 国械注准20173774478 | 2022-10-08 | 国产 | 国械注准20173774478 | 该产品由金属网、端头（上、下端头或只有下端头）、阻流体及缝合线组成。金属网的材料为镍钛合金，端头的材料为00Cr18Ni14Mo3不锈钢，阻流体的材料为100%聚酯无纺布（Polyester),缝合线为涤纶。环氧乙烷灭菌，一次性使用,货架有效期3年。 | 该产品适用于先天性心脏病房间隔缺损的封堵。 | 23mm | ASD | A23mm | 镍钛合金 | 个 | 9980 | 陕西省
血管介入 | 北京华医圣杰科技有限公司 | 北京华医圣杰科技有限公司 | 房间隔缺损封堵器 | 国械注准20173774478 | 2022-10-08 | 国产 | 国械注准20173774478 | 该产品由金属网、端头（上、下端头或只有下端头）、阻流体及缝合线组成。金属网的材料为镍钛合金，端头的材料为00Cr18Ni14Mo3不锈钢，阻流体的材料为100%聚酯无纺布（Polyester),缝合线为涤纶。环氧乙烷灭菌，一次性使用,货架有效期3年。 | 该产品适用于先天性心脏病房间隔缺损的封堵。 | 24mm | ASD | A24mm | 镍钛合金 | 个 | 9980 | 陕西省
血管介入 | 北京华医圣杰科技有限公司 | 北京华医圣杰科技有限公司 | 房间隔缺损封堵器 | 国械注准20173774478 | 2022-10-08 | 国产 | 国械注准20173774478 | 该产品由金属网、端头（上、下端头或只有下端头）、阻流体及缝合线组成。金属网的材料为镍钛合金，端头的材料为00Cr18Ni14Mo3不锈钢，阻流体的材料为100%聚酯无纺布（Polyester),缝合线为涤纶。环氧乙烷灭菌，一次性使用,货架有效期3年。 | 该产品适用于先天性心脏病房间隔缺损的封堵。 | 25mm | ASD | A25mm | 镍钛合金 | 个 | 9980 | 陕西省
血管介入 | 北京华医圣杰科技有限公司 | 北京华医圣杰科技有限公司 | 房间隔缺损封堵器 | 国械注准20173774478 | 2022-10-08 | 国产 | 国械注准20173774478 | 该产品由金属网、端头（上、下端头或只有下端头）、阻流体及缝合线组成。金属网的材料为镍钛合金，端头的材料为00Cr18Ni14Mo3不锈钢，阻流体的材料为100%聚酯无纺布（Polyester),缝合线为涤纶。环氧乙烷灭菌，一次性使用,货架有效期3年。 | 该产品适用于先天性心脏病房间隔缺损的封堵。 | 26mm | ASD | A26mm | 镍钛合金 | 个 | 9980 | 陕西省
血管介入 | 北京华医圣杰科技有限公司 | 北京华医圣杰科技有限公司 | 房间隔缺损封堵器 | 国械注准20173774478 | 2022-10-08 | 国产 | 国械注准20173774478 | 该产品由金属网、端头（上、下端头或只有下端头）、阻流体及缝合线组成。金属网的材料为镍钛合金，端头的材料为00Cr18Ni14Mo3不锈钢，阻流体的材料为100%聚酯无纺布（Polyester),缝合线为涤纶。环氧乙烷灭菌，一次性使用,货架有效期3年。 | 该产品适用于先天性心脏病房间隔缺损的封堵。 | 27mm | ASD | A27mm | 镍钛合金 | 个 | 9980 | 陕西省
血管介入 | 北京华医圣杰科技有限公司 | 北京华医圣杰科技有限公司 | 房间隔缺损封堵器 | 国械注准20173774478 | 2022-10-08 | 国产 | 国械注准20173774478 | 该产品由金属网、端头（上、下端头或只有下端头）、阻流体及缝合线组成。金属网的材料为镍钛合金，端头的材料为00Cr18Ni14Mo3不锈钢，阻流体的材料为100%聚酯无纺布（Polyester),缝合线为涤纶。环氧乙烷灭菌，一次性使用,货架有效期3年。 | 该产品适用于先天性心脏病房间隔缺损的封堵。 | 28mm | ASD | A28mm | 镍钛合金 | 个 | 9980 | 陕西省
血管介入 | 北京华医圣杰科技有限公司 | 北京华医圣杰科技有限公司 | 房间隔缺损封堵器 | 国械注准20173774478 | 2022-10-08 | 国产 | 国械注准20173774478 | 该产品由金属网、端头（上、下端头或只有下端头）、阻流体及缝合线组成。金属网的材料为镍钛合金，端头的材料为00Cr18Ni14Mo3不锈钢，阻流体的材料为100%聚酯无纺布（Polyester),缝合线为涤纶。环氧乙烷灭菌，一次性使用,货架有效期3年。 | 该产品适用于先天性心脏病房间隔缺损的封堵。 | 29mm | ASD | A29mm | 镍钛合金 | 个 | 9980 | 陕西省
血管介入 | 北京华医圣杰科技有限公司 | 北京华医圣杰科技有限公司 | 房间隔缺损封堵器 | 国械注准20173774478 | 2022-10-08 | 国产 | 国械注准20173774478 | 该产品由金属网、端头（上、下端头或只有下端头）、阻流体及缝合线组成。金属网的材料为镍钛合金，端头的材料为00Cr18Ni14Mo3不锈钢，阻流体的材料为100%聚酯无纺布（Polyester),缝合线为涤纶。环氧乙烷灭菌，一次性使用,货架有效期3年。 | 该产品适用于先天性心脏病房间隔缺损的封堵。 | 30mm | ASD | A30mm | 镍钛合金 | 个 | 9980 | 陕西省
血管介入 | 北京华医圣杰科技有限公司 | 北京华医圣杰科技有限公司 | 房间隔缺损封堵器 | 国械注准20173774478 | 2022-10-08 | 国产 | 国械注准20173774478 | 该产品由金属网、端头（上、下端头或只有下端头）、阻流体及缝合线组成。金属网的材料为镍钛合金，端头的材料为00Cr18Ni14Mo3不锈钢，阻流体的材料为100%聚酯无纺布（Polyester),缝合线为涤纶。环氧乙烷灭菌，一次性使用,货架有效期3年。 | 该产品适用于先天性心脏病房间隔缺损的封堵。 | 32mm | ASD | A32mm | 镍钛合金 | 个 | 9980 | 陕西省
血管介入 | 北京华医圣杰科技有限公司 | 北京华医圣杰科技有限公司 | 房间隔缺损封堵器 | 国械注准20173774478 | 2022-10-08 | 国产 | 国械注准20173774478 | 该产品由金属网、端头（上、下端头或只有下端头）、阻流体及缝合线组成。金属网的材料为镍钛合金，端头的材料为00Cr18Ni14Mo3不锈钢，阻流体的材料为100%聚酯无纺布（Polyester),缝合线为涤纶。环氧乙烷灭菌，一次性使用,货架有效期3年。 | 该产品适用于先天性心脏病房间隔缺损的封堵。 | 34mm | ASD | A34mm | 镍钛合金 | 个 | 9980 | 陕西省
血管介入 | 北京华医圣杰科技有限公司 | 北京华医圣杰科技有限公司 | 房间隔缺损封堵器 | 国械注准20173774478 | 2022-10-08 | 国产 | 国械注准20173774478 | 该产品由金属网、端头（上、下端头或只有下端头）、阻流体及缝合线组成。金属网的材料为镍钛合金，端头的材料为00Cr18Ni14Mo3不锈钢，阻流体的材料为100%聚酯无纺布（Polyester),缝合线为涤纶。环氧乙烷灭菌，一次性使用,货架有效期3年。 | 该产品适用于先天性心脏病房间隔缺损的封堵。 | 36mm | ASD | A36mm | 镍钛合金 | 个 | 9980 | 陕西省
血管介入 | 北京华医圣杰科技有限公司 | 北京华医圣杰科技有限公司 | 房间隔缺损封堵器 | 国械注准20173774478 | 2022-10-08 | 国产 | 国械注准20173774478 | 该产品由金属网、端头（上、下端头或只有下端头）、阻流体及缝合线组成。金属网的材料为镍钛合金，端头的材料为00Cr18Ni14Mo3不锈钢，阻流体的材料为100%聚酯无纺布（Polyester),缝合线为涤纶。环氧乙烷灭菌，一次性使用,货架有效期3年。 | 该产品适用于先天性心脏病房间隔缺损的封堵。 | 38mm | ASD | A38mm | 镍钛合金 | 个 | 9980 | 陕西省
血管介入 | 北京华医圣杰科技有限公司 | 北京华医圣杰科技有限公司 | 房间隔缺损封堵器 | 国械注准20173774478 | 2022-10-08 | 国产 | 国械注准20173774478 | 该产品由金属网、端头（上、下端头或只有下端头）、阻流体及缝合线组成。金属网的材料为镍钛合金，端头的材料为00Cr18Ni14Mo3不锈钢，阻流体的材料为100%聚酯无纺布（Polyester),缝合线为涤纶。环氧乙烷灭菌，一次性使用,货架有效期3年。 | 该产品适用于先天性心脏病房间隔缺损的封堵。 | 40mm | ASD | A40mm | 镍钛合金 | 个 | 9980 | 陕西省
血管介入 | 北京华医圣杰科技有限公司 | 北京华医圣杰科技有限公司 | 房间隔缺损封堵器 | 国械注准20173774478 | 2022-10-08 | 国产 | 国械注准20173774478 | 该产品由金属网、端头（上、下端头或只有下端头）、阻流体及缝合线组成。金属网的材料为镍钛合金，端头的材料为00Cr18Ni14Mo3不锈钢，阻流体的材料为100%聚酯无纺布（Polyester),缝合线为涤纶。环氧乙烷灭菌，一次性使用,货架有效期3年。 | 该产品适用于先天性心脏病房间隔缺损的封堵。 | 42mm | ASD | A42mm | 镍钛合金 | 个 | 9980 | 陕西省
血管介入 | 北京华医圣杰科技有限公司 | 北京华医圣杰科技有限公司 | 房间隔缺损封堵器 | 国械注准20173774478 | 2022-10-08 | 国产 | 国械注准20173774478 | 该产品由金属网、端头（上、下端头或只有下端头）、阻流体及缝合线组成。金属网的材料为镍钛合金，端头的材料为00Cr18Ni14Mo3不锈钢，阻流体的材料为100%聚酯无纺布（Polyester),缝合线为涤纶。环氧乙烷灭菌，一次性使用,货架有效期3年。 | 该产品适用于先天性心脏病房间隔缺损的封堵。 | 44mm | ASD | A44mm | 镍钛合金 | 个 | 9980 | 陕西省
血管介入 | 爱德华（上海）医疗用品有限公司 | Edwards Lifesciences LLC | 容量、动/静脉压力监测传感器 | 国食药监械（进）字2014第3213421号 | 2019-6-30 | 进口 | YZB/USA 3922-2014 | 该产品由VolumeView电子感应器，VolumeView动脉导管，一次性压力传感器和CVC热敏电阻导管组成，其中：VolumeView电子感应器含有三通接头，排气阀，感应器芯片和信号输入输出连线，外壳，输液管路，保护套，封口帽；Volume View动脉导管含有动脉导管，热敏电阻，输液管路，单通接头，封口帽，热敏电阻缆线；一次性压力传感器含有三通接头，TruWave一次性压力传感器，压力管路，输液管路，封口帽；该产品经环氧乙烷灭菌，均为一次性使用无菌产品 | 该产品使用于需持续/间歇性测量呼吸循环机能，血液动力学状态及血管阻力的重症病人，其中：VolumeView电子感应器用于测量间歇性肺间压热稀释TPTD参数，如间歇性心排量iCO和全心舒张末期容积GEDV；VolumeView动脉导管可用于动脉穿刺；一次性压力传感器用于测量血管内压力，CVC热敏电阻导管用于连接热敏电阻探头和向管路内注射热稀释液 | VLV8R520 | VLV8R520 | 外直径：1.67mm;可用长度20cm | 聚氯乙烯、聚乙烯等 | 个 | 4500 | 贵州
血管介入 | 爱德华（上海）医疗用品有限公司 | Edwards Lifesciences LLC | 漂浮导管 | 国械注进20163774711 | 2021-11-3 | 进口 | 产品技术要求 | 该产品由导管、热敏电阻、热敏导丝、光学纤维、光学模块连接端口、远端腔端口、注射/输液腔端口、VIP注射腔端口、热敏电阻连接端口、热敏导丝连接端口、球囊充气阀、球囊/气囊组成，一次性使用产品，环氧乙烷灭菌。 | 该产品可供医疗于测量间断或连续的心排量、右心和肺动脉压力、混合静脉氧饱和度、每搏量等全面的血流动力学重要参数，还可以通过和床旁监护仪连接获取中心静脉压和平均动脉压，连续测量全身血管阻力（SVR)。该产品不适于在磁共振环境下使用。具体内容详见附页。 | 744F75 | 744F75 | 长度110 cm | 聚乙烯、聚氯乙烯、镍/钛金属丝等 | 个 | 2800 | 江西
血管介入 | 爱德华（上海）医疗用品有限公司 | Edwards Lifesciences LLC | 漂浮导管 | 国械注进20163774711 | 2021-11-3 | 进口 | 产品技术要求 | 该产品由导管、热敏电阻、热敏导丝、光学纤维、光学模块连接端口、远端腔端口、注射/输液腔端口、VIP注射腔端口、热敏电阻连接端口、热敏导丝连接端口、球囊充气阀、球囊/气囊组成，一次性使用产品，环氧乙烷灭菌。 | 该产品可供医疗于测量间断或连续的心排量、右心和肺动脉压力、混合静脉氧饱和度、每搏量等全面的血流动力学重要参数，还可以通过和床旁监护仪连接获取中心静脉压和平均动脉压，连续测量全身血管阻力（SVR)。对于危重患者，可以通过该导管直接注射药物和液体进行抢救。该产品不适于在磁共振环境下使用。具体内容详见附页。 | 746F8 | 746F8 | 长度110 cm | 聚乙烯、聚氯乙烯、镍/钛金属丝等 | 个 | 3990 | 上海
血管介入 | 爱德华（上海）医疗用品有限公司 | Edwards Lifesciences LLC | 漂浮导管 | 国械注进20163774711 | 2021-11-3 | 进口 | 产品技术要求 | 该产品由导管、热敏电阻、热敏导丝、光学纤维、光学模块连接端口、远端腔端口、注射/输液腔端口、VIP注射腔端口、热敏电阻连接端口、热敏导丝连接端口、球囊充气阀、球囊/气囊组成，一次性使用产品，环氧乙烷灭菌。 | 该产品可供医疗于测量间断或连续的心排量、右心和肺动脉压力、混合静脉氧饱和度、舒张末期容积、右心射血分数、每搏量等全面的血流动力学重要参数，还可以通过和床旁监护仪连接获取中心静脉压和平均动脉压，连续测量全身血管阻力（SVR)。通过右心舒张末期容积（RVEDV)和右室射血分数（RVEF)的测定进一步评估全心功能。对于危重患者，可以通过该导管直接注射药物和液体进行抢救。该产品不适于在磁共振环境下使用。具体内容详见附页 | 777F8 | 777F8 | 长度110 cm | 聚乙烯、聚氯乙烯、镍/钛金属丝等 | 个 | 4500 | 上海
血管介入 | 爱德华（上海）医疗用品有限公司 | Edwards Lifesciences LLC | 静脉血管鞘 | 国械注进20163772634 | 2021-8-21 | 进口 | 产品技术要求 | 该产品中包括血管鞘、三通接头、血管扩张器、导丝、薄壁针、导管保护套、纱布和刀片。血管鞘采用聚氨酯、聚氯乙烯、聚异戊二烯材料制成，扩张器制造材料为高密度聚乙烯、聚乙烯；导丝制造材料为不锈钢。环氧乙烷灭菌，一次性使用，有效期24个月。 | 适用于需要静脉通路系统的病人或为帮助导管插入时使用（如肺动脉或输注导管）。 | I301F6 | I301F6 | 尺寸6F | 聚氨酯、聚氯乙烯、聚异戊二烯等 | 个 | 523 | 上海
血管介入 | 爱德华（上海）医疗用品有限公司 | Edwards Lifesciences LLC | 静脉血管鞘 | 国械注进20163772634 | 2021-8-21 | 进口 | 产品技术要求 | 该产品中包括血管鞘、三通接头、血管扩张器、导丝、薄壁针、导管保护套、纱布和刀片。血管鞘采用聚氨酯、聚氯乙烯、聚异戊二烯材料制成，扩张器制造材料为高密度聚乙烯、聚乙烯；导丝制造材料为不锈钢。环氧乙烷灭菌，一次性使用，有效期24个月。 | 适用于需要静脉通路系统的病人或为帮助导管插入时使用（如肺动脉或输注导管）。 | I301F8 | I301F8 | 尺寸8F | 聚氨酯、聚氯乙烯、聚异戊二烯等 | 个 | 447 | 上海
血管介入 | 广州健恩医疗设备有限公司 | 广州健恩医疗设备有限公司 | 一次性使用无菌中心静脉导管包 | 国械注准20173774253 | 2022-08-02 | 国产 | 一次性使用无菌中心静脉导管包产品技术要求 | 本产品由基本配置:中心静脉导管(单腔、双腔、三腔、四腔）、一次性使用穿刺针、导丝、扩张管;选用器械和辅料配置:一次性使用肝素帽、蝴蝶夹、消毒刷、医用无菌垫单、一次性使用医用孔巾、外科纱布辅料、非吸收性外科缝线、吸塑盒、医用粘贴膜、医用棉球组成。 | 主要用于输入药液或抽取血样和/或用于压力或其他测量用的血管内导管包。 | GMC-11813-S | GMC-11813-S | 无 | 聚氨酯 | 套 | 170 | 甘肃
血管介入 | 广州健恩医疗设备有限公司 | 广州健恩医疗设备有限公司 | 一次性使用无菌中心静脉导管包 | 国械注准20173774253 | 2022-08-02 | 国产 | 一次性使用无菌中心静脉导管包产品技术要求 | 本产品由基本配置:中心静脉导管(单腔、双腔、三腔、四腔）、一次性使用穿刺针、导丝、扩张管;选用器械和辅料配置:一次性使用肝素帽、蝴蝶夹、消毒刷、医用无菌垫单、一次性使用医用孔巾、外科纱布辅料、非吸收性外科缝线、吸塑盒、医用粘贴膜、医用棉球组成。 | 主要用于输入药液或抽取血样和/或用于压力或其他测量用的血管内导管包。 | GMC-12008-S | GMC-12008-S | 无 | 聚氨酯 | 套 | 170 | 甘肃
血管介入 | 广州健恩医疗设备有限公司 | 广州健恩医疗设备有限公司 | 一次性使用无菌中心静脉导管包 | 国械注准20173774253 | 2022-08-02 | 国产 | 一次性使用无菌中心静脉导管包产品技术要求 | 本产品由基本配置:中心静脉导管(单腔、双腔、三腔、四腔）、一次性使用穿刺针、导丝、扩张管;选用器械和辅料配置:一次性使用肝素帽、蝴蝶夹、消毒刷、医用无菌垫单、一次性使用医用孔巾、外科纱布辅料、非吸收性外科缝线、吸塑盒、医用粘贴膜、医用棉球组成。 | 主要用于输入药液或抽取血样和/或用于压力或其他测量用的血管内导管包。 | GMC-2730-S | GMC-2730-S | 无 | 聚氨酯 | 套 | 252 | 甘肃
血管介入 | 广州健恩医疗设备有限公司 | 广州健恩医疗设备有限公司 | 一次性使用无菌中心静脉导管包 | 国械注准20173774253 | 2022-08-02 | 国产 | 一次性使用无菌中心静脉导管包产品技术要求 | 本产品由基本配置:中心静脉导管(单腔、双腔、三腔、四腔）、一次性使用穿刺针、导丝、扩张管;选用器械和辅料配置:一次性使用肝素帽、蝴蝶夹、消毒刷、医用无菌垫单、一次性使用医用孔巾、外科纱布辅料、非吸收性外科缝线、吸塑盒、医用粘贴膜、医用棉球组成。 | 主要用于输入药液或抽取血样和/或用于压力或其他测量用的血管内导管包。 | GMC-12013-S | GMC-12013-S | 无 | 聚氨酯 | 套 | 170 | 甘肃
血管介入 | 广州健恩医疗设备有限公司 | 广州健恩医疗设备有限公司 | 一次性使用无菌中心静脉导管包 | 国械注准20173774253 | 2022-08-02 | 国产 | 一次性使用无菌中心静脉导管包产品技术要求 | 本产品由基本配置:中心静脉导管(单腔、双腔、三腔、四腔）、一次性使用穿刺针、导丝、扩张管;选用器械和辅料配置:一次性使用肝素帽、蝴蝶夹、消毒刷、医用无菌垫单、一次性使用医用孔巾、外科纱布辅料、非吸收性外科缝线、吸塑盒、医用粘贴膜、医用棉球组成。 | 主要用于输入药液或抽取血样和/或用于压力或其他测量用的血管内导管包。 | GMC-2513-S | GMC-2513-S | 无 | 聚氨酯 | 套 | 255 | 甘肃
血管介入 | 广州健恩医疗设备有限公司 | 广州健恩医疗设备有限公司 | 一次性使用无菌中心静脉导管包 | 国械注准20173774253 | 2022-08-02 | 国产 | 一次性使用无菌中心静脉导管包产品技术要求 | 本产品由基本配置:中心静脉导管(单腔、双腔、三腔、四腔）、一次性使用穿刺针、导丝、扩张管;选用器械和辅料配置:一次性使用肝素帽、蝴蝶夹、消毒刷、医用无菌垫单、一次性使用医用孔巾、外科纱布辅料、非吸收性外科缝线、吸塑盒、医用粘贴膜、医用棉球组成。 | 主要用于输入药液或抽取血样和/或用于压力或其他测量用的血管内导管包。 | GMC-2413-S | GMC-2413-S | 无 | 聚氨酯 | 套 | 257 | 甘肃
血管介入 | 广州健恩医疗设备有限公司 | 广州健恩医疗设备有限公司 | 一次性使用无菌中心静脉导管包 | 国械注准20173774253 | 2022-08-02 | 国产 | 一次性使用无菌中心静脉导管包产品技术要求 | 本产品由基本配置:中心静脉导管(单腔、双腔、三腔、四腔）、一次性使用穿刺针、导丝、扩张管;选用器械和辅料配置:一次性使用肝素帽、蝴蝶夹、消毒刷、医用无菌垫单、一次性使用医用孔巾、外科纱布辅料、非吸收性外科缝线、吸塑盒、医用粘贴膜、医用棉球组成。 | 主要用于输入药液或抽取血样和/或用于压力或其他测量用的血管内导管包。 | GMC-48520-S | GMC-48520-S | 无 | 聚氨酯 | 套 | 412.5 | 甘肃
血管介入 | 广州健恩医疗设备有限公司 | 广州健恩医疗设备有限公司 | 一次性使用无菌中心静脉导管包 | 国械注准20173774253 | 2022-08-02 | 国产 | 一次性使用无菌中心静脉导管包产品技术要求 | 本产品由基本配置:中心静脉导管(单腔、双腔、三腔、四腔）、一次性使用穿刺针、导丝、扩张管;选用器械和辅料配置:一次性使用肝素帽、蝴蝶夹、消毒刷、医用无菌垫单、一次性使用医用孔巾、外科纱布辅料、非吸收性外科缝线、吸塑盒、医用粘贴膜、医用棉球组成。 | 主要用于输入药液或抽取血样和/或用于压力或其他测量用的血管内导管包。 | GMC-2820-S | GMC-2820-S | 无 | 聚氨酯 | 套 | 256.5 | 甘肃
血管介入 | 广州健恩医疗设备有限公司 | 广州健恩医疗设备有限公司 | 一次性使用无菌中心静脉导管包 | 国械注准20173774253 | 2022-08-02 | 国产 | 一次性使用无菌中心静脉导管包产品技术要求 | 本产品由基本配置:中心静脉导管(单腔、双腔、三腔、四腔）、一次性使用穿刺针、导丝、扩张管;选用器械和辅料配置:一次性使用肝素帽、蝴蝶夹、消毒刷、医用无菌垫单、一次性使用医用孔巾、外科纱布辅料、非吸收性外科缝线、吸塑盒、医用粘贴膜、医用棉球组成。 | 主要用于输入药液或抽取血样和/或用于压力或其他测量用的血管内导管包。 | GMC-2408-S | GMC-2408-S | 无 | 聚氨酯 | 套 | 164.5 | 甘肃
血管介入 | 广州健恩医疗设备有限公司 | 广州健恩医疗设备有限公司 | 一次性使用无菌中心静脉导管包 | 国械注准20173774253 | 2022-08-02 | 国产 | 一次性使用无菌中心静脉导管包产品技术要求 | 本产品由基本配置:中心静脉导管(单腔、双腔、三腔、四腔）、一次性使用穿刺针、导丝、扩张管;选用器械和辅料配置:一次性使用肝素帽、蝴蝶夹、消毒刷、医用无菌垫单、一次性使用医用孔巾、外科纱布辅料、非吸收性外科缝线、吸塑盒、医用粘贴膜、医用棉球组成。 | 主要用于输入药液或抽取血样和/或用于压力或其他测量用的血管内导管包。 | GMC-3720-S | GMC-3720-S | 无 | 聚氨酯 | 套 | 336.8 | 甘肃
血管介入 | 广州健恩医疗设备有限公司 | 广州健恩医疗设备有限公司 | 一次性使用无菌中心静脉导管包 | 国械注准20173774253 | 2022-08-02 | 国产 | 一次性使用无菌中心静脉导管包产品技术要求 | 本产品由基本配置:中心静脉导管(单腔、双腔、三腔、四腔）、一次性使用穿刺针、导丝、扩张管;选用器械和辅料配置:一次性使用肝素帽、蝴蝶夹、消毒刷、医用无菌垫单、一次性使用医用孔巾、外科纱布辅料、非吸收性外科缝线、吸塑盒、医用粘贴膜、医用棉球组成。 | 主要用于输入药液或抽取血样和/或用于压力或其他测量用的血管内导管包。 | GMC-2716-S | GMC-2716-S | 无 | 聚氨酯 | 套 | 253 | 甘肃
血管介入 | 广州健恩医疗设备有限公司 | 广州健恩医疗设备有限公司 | 一次性使用无菌中心静脉导管包 | 国械注准20173774253 | 2022-08-02 | 国产 | 一次性使用无菌中心静脉导管包产品技术要求 | 本产品由基本配置:中心静脉导管(单腔、双腔、三腔、四腔）、一次性使用穿刺针、导丝、扩张管;选用器械和辅料配置:一次性使用肝素帽、蝴蝶夹、消毒刷、医用无菌垫单、一次性使用医用孔巾、外科纱布辅料、非吸收性外科缝线、吸塑盒、医用粘贴膜、医用棉球组成。 | 主要用于输入药液或抽取血样和/或用于压力或其他测量用的血管内导管包。 | GMC-11630-S | GMC-11630-S | 无 | 聚氨酯 | 套 | 163 | 甘肃
血管介入 | 广州健恩医疗设备有限公司 | 广州健恩医疗设备有限公司 | 一次性使用无菌中心静脉导管包 | 国械注准20173774253 | 2022-08-02 | 国产 | 一次性使用无菌中心静脉导管包产品技术要求 | 本产品由基本配置:中心静脉导管(单腔、双腔、三腔、四腔）、一次性使用穿刺针、导丝、扩张管;选用器械和辅料配置:一次性使用肝素帽、蝴蝶夹、消毒刷、医用无菌垫单、一次性使用医用孔巾、外科纱布辅料、非吸收性外科缝线、吸塑盒、医用粘贴膜、医用棉球组成。 | 主要用于输入药液或抽取血样和/或用于压力或其他测量用的血管内导管包。 | GMC-11820-S | GMC-11820-S | 无 | 聚氨酯 | 套 | 170 | 甘肃
血管介入 | 广州健恩医疗设备有限公司 | 广州健恩医疗设备有限公司 | 一次性使用无菌中心静脉导管包 | 国械注准20173774253 | 2022-08-02 | 国产 | 一次性使用无菌中心静脉导管包产品技术要求 | 本产品由基本配置:中心静脉导管(单腔、双腔、三腔、四腔）、一次性使用穿刺针、导丝、扩张管;选用器械和辅料配置:一次性使用肝素帽、蝴蝶夹、消毒刷、医用无菌垫单、一次性使用医用孔巾、外科纱布辅料、非吸收性外科缝线、吸塑盒、医用粘贴膜、医用棉球组成。 | 主要用于输入药液或抽取血样和/或用于压力或其他测量用的血管内导管包。 | GMC-3716-S | GMC-3716-S | 无 | 聚氨酯 | 套 | 338.5 | 甘肃
血管介入 | 广州健恩医疗设备有限公司 | 广州健恩医疗设备有限公司 | 一次性使用无菌中心静脉导管包 | 国械注准20173774253 | 2022-08-02 | 国产 | 一次性使用无菌中心静脉导管包产品技术要求 | 本产品由基本配置:中心静脉导管(单腔、双腔、三腔、四腔）、一次性使用穿刺针、导丝、扩张管;选用器械和辅料配置:一次性使用肝素帽、蝴蝶夹、消毒刷、医用无菌垫单、一次性使用医用孔巾、外科纱布辅料、非吸收性外科缝线、吸塑盒、医用粘贴膜、医用棉球组成。 | 主要用于输入药液或抽取血样和/或用于压力或其他测量用的血管内导管包。 | GMC-11420-S | GMC-11420-S | 无 | 聚氨酯 | 套 | 164 | 甘肃
血管介入 | 广州健恩医疗设备有限公司 | 广州健恩医疗设备有限公司 | 一次性使用无菌中心静脉导管包 | 国械注准20173774253 | 2022-08-02 | 国产 | 一次性使用无菌中心静脉导管包产品技术要求 | 本产品由基本配置:中心静脉导管(单腔、双腔、三腔、四腔）、一次性使用穿刺针、导丝、扩张管;选用器械和辅料配置:一次性使用肝素帽、蝴蝶夹、消毒刷、医用无菌垫单、一次性使用医用孔巾、外科纱布辅料、非吸收性外科缝线、吸塑盒、医用粘贴膜、医用棉球组成。 | 主要用于输入药液或抽取血样和/或用于压力或其他测量用的血管内导管包。 | GMC-11616-S | GMC-11616-S | 无 | 聚氨酯 | 套 | 165 | 甘肃
血管介入 | 广州健恩医疗设备有限公司 | 广州健恩医疗设备有限公司 | 一次性使用无菌中心静脉导管包 | 国械注准20173774253 | 2022-08-02 | 国产 | 一次性使用无菌中心静脉导管包产品技术要求 | 本产品由基本配置:中心静脉导管(单腔、双腔、三腔、四腔）、一次性使用穿刺针、导丝、扩张管;选用器械和辅料配置:一次性使用肝素帽、蝴蝶夹、消毒刷、医用无菌垫单、一次性使用医用孔巾、外科纱布辅料、非吸收性外科缝线、吸塑盒、医用粘贴膜、医用棉球组成。 | 主要用于输入药液或抽取血样和/或用于压力或其他测量用的血管内导管包。 | GMC-11416-S | GMC-11416-S | 无 | 聚氨酯 | 套 | 161 | 甘肃
血管介入 | 广州健恩医疗设备有限公司 | 广州健恩医疗设备有限公司 | 一次性使用无菌中心静脉导管包 | 国械注准20173774253 | 2022-08-02 | 国产 | 一次性使用无菌中心静脉导管包产品技术要求 | 本产品由基本配置:中心静脉导管(单腔、双腔、三腔、四腔）、一次性使用穿刺针、导丝、扩张管;选用器械和辅料配置:一次性使用肝素帽、蝴蝶夹、消毒刷、医用无菌垫单、一次性使用医用孔巾、外科纱布辅料、非吸收性外科缝线、吸塑盒、医用粘贴膜、医用棉球组成。 | 主要用于输入药液或抽取血样和/或用于压力或其他测量用的血管内导管包。 | GMC-35513-S | GMC-35513-S | 无 | 聚氨酯 | 套 | 339 | 甘肃
血管介入 | 广州健恩医疗设备有限公司 | 广州健恩医疗设备有限公司 | 一次性使用无菌中心静脉导管包 | 国械注准20173774253 | 2022-08-02 | 国产 | 一次性使用无菌中心静脉导管包产品技术要求 | 本产品由基本配置:中心静脉导管(单腔、双腔、三腔、四腔）、一次性使用穿刺针、导丝、扩张管;选用器械和辅料配置:一次性使用肝素帽、蝴蝶夹、消毒刷、医用无菌垫单、一次性使用医用孔巾、外科纱布辅料、非吸收性外科缝线、吸塑盒、医用粘贴膜、医用棉球组成。 | 主要用于输入药液或抽取血样和/或用于压力或其他测量用的血管内导管包。 | GMC-35516-S | GMC-35516-S | 无 | 聚氨酯 | 套 | 338 | 甘肃
血管介入 | 广州健恩医疗设备有限公司 | 广州健恩医疗设备有限公司 | 一次性使用无菌中心静脉导管包 | 国械注准20173774253 | 2022-08-02 | 国产 | 一次性使用无菌中心静脉导管包产品技术要求 | 本产品由基本配置:中心静脉导管(单腔、双腔、三腔、四腔）、一次性使用穿刺针、导丝、扩张管;选用器械和辅料配置:一次性使用肝素帽、蝴蝶夹、消毒刷、医用无菌垫单、一次性使用医用孔巾、外科纱布辅料、非吸收性外科缝线、吸塑盒、医用粘贴膜、医用棉球组成。 | 主要用于输入药液或抽取血样和/或用于压力或其他测量用的血管内导管包。 | GMC-2720-S | GMC-2720-S | 无 | 聚氨酯 | 套 | 256 | 甘肃
血管介入 | 广州健恩医疗设备有限公司 | 广州健恩医疗设备有限公司 | 一次性使用无菌中心静脉导管包 | 国械注准20173774253 | 2022-08-02 | 国产 | 一次性使用无菌中心静脉导管包产品技术要求 | 本产品由基本配置:中心静脉导管(单腔、双腔、三腔、四腔）、一次性使用穿刺针、导丝、扩张管;选用器械和辅料配置:一次性使用肝素帽、蝴蝶夹、消毒刷、医用无菌垫单、一次性使用医用孔巾、外科纱布辅料、非吸收性外科缝线、吸塑盒、医用粘贴膜、医用棉球组成。 | 主要用于输入药液或抽取血样和/或用于压力或其他测量用的血管内导管包。 | GMC-11816-S | GMC-11816-S | 无 | 聚氨酯 | 套 | 170 | 甘肃
血管介入 | 广州健恩医疗设备有限公司 | 广州健恩医疗设备有限公司 | 一次性使用无菌中心静脉导管包 | 国械注准20173774253 | 2022-08-02 | 国产 | 一次性使用无菌中心静脉导管包产品技术要求 | 本产品由基本配置:中心静脉导管(单腔、双腔、三腔、四腔）、一次性使用穿刺针、导丝、扩张管;选用器械和辅料配置:一次性使用肝素帽、蝴蝶夹、消毒刷、医用无菌垫单、一次性使用医用孔巾、外科纱布辅料、非吸收性外科缝线、吸塑盒、医用粘贴膜、医用棉球组成。 | 主要用于输入药液或抽取血样和/或用于压力或其他测量用的血管内导管包。 | GMC-11620-S | GMC-11620-S | 无 | 聚氨酯 | 套 | 165 | 甘肃
血管介入 | 宁波汉博国际贸易有限公司 | Wexford Medical Technologies韦克斯福德医疗科技有限公司 | PTCA球囊导管WexRx Rapide PTCA Catheter | 国械注进20163772216 | 2021-06-16 | 进口 |  | 主要由尖端、球囊、近端内管、放射性标记、转接外管、海波管、压力缓冲段、座、亲水涂层、粘合剂、保护套管和套管手柄组成。环氧乙烷灭菌，一次性使用。产品有效期为3年。 | PTCA球囊导管用于对冠状动脉的狭窄部位或旁路移植狭窄处实施球囊扩张术，以增强心肌灌注状态。 | 直径：1.25mm长度：9mm | 72012509 | 1380mm | 导管的近端管材为304V不锈钢，远端的同轴管材为尼龙共聚物混合材料 | 套 | 3200 | 江西
血管介入 | 宁波汉博国际贸易有限公司 | Wexford Medical Technologies韦克斯福德医疗科技有限公司 | PTCA球囊导管WexRx Rapide PTCA Catheter | 国械注进20163772216 | 2021-06-16 | 进口 |  | 主要由尖端、球囊、近端内管、放射性标记、转接外管、海波管、压力缓冲段、座、亲水涂层、粘合剂、保护套管和套管手柄组成。环氧乙烷灭菌，一次性使用。产品有效期为3年。 | PTCA球囊导管用于对冠状动脉的狭窄部位或旁路移植狭窄处实施球囊扩张术，以增强心肌灌注状态。 | 直径：1.25mm长度：12mm | 72012512 | 1380mm | 导管的近端管材为304V不锈钢，远端的同轴管材为尼龙共聚物混合材料 | 套 | 3200 | 江西
血管介入 | 宁波汉博国际贸易有限公司 | Wexford Medical Technologies韦克斯福德医疗科技有限公司 | PTCA球囊导管WexRx Rapide PTCA Catheter | 国械注进20163772216 | 2021-06-16 | 进口 |  | 主要由尖端、球囊、近端内管、放射性标记、转接外管、海波管、压力缓冲段、座、亲水涂层、粘合剂、保护套管和套管手柄组成。环氧乙烷灭菌，一次性使用。产品有效期为3年。 | PTCA球囊导管用于对冠状动脉的狭窄部位或旁路移植狭窄处实施球囊扩张术，以增强心肌灌注状态。 | 直径：1.25mm长度：15mm | 72012515 | 1380mm | 导管的近端管材为304V不锈钢，远端的同轴管材为尼龙共聚物混合材料 | 套 | 3200 | 江西
血管介入 | 宁波汉博国际贸易有限公司 | Wexford Medical Technologies韦克斯福德医疗科技有限公司 | PTCA球囊导管WexRx Rapide PTCA Catheter | 国械注进20163772216 | 2021-06-16 | 进口 |  | 主要由尖端、球囊、近端内管、放射性标记、转接外管、海波管、压力缓冲段、座、亲水涂层、粘合剂、保护套管和套管手柄组成。环氧乙烷灭菌，一次性使用。产品有效期为3。 | PTCA球囊导管用于对冠状动脉的狭窄部位或旁路移植狭窄处实施球囊扩张术，以增强心肌灌注状态。 | 直径：1.25mm长度：20mm | 72012520 | 1380mm | 导管的近端管材为304V不锈钢，远端的同轴管材为尼龙共聚物混合材料 | 套 | 3200 | 江西
血管介入 | 宁波汉博国际贸易有限公司 | Wexford Medical Technologies韦克斯福德医疗科技有限公司 | PTCA球囊导管WexRx Rapide PTCA Catheter | 国械注进20163772216 | 2021-06-16 | 进口 |  | 主要由尖端、球囊、近端内管、放射性标记、转接外管、海波管、压力缓冲段、座、亲水涂层、粘合剂、保护套管和套管手柄组成。环氧乙烷灭菌，一次性使用。产品有效期为3年。 | PTCA球囊导管用于对冠状动脉的狭窄部位或旁路移植狭窄处实施球囊扩张术，以增强心肌灌注状态。 | 直径：1.25mm长度：30mm | 72012530 | 1380mm | 导管的近端管材为304V不锈钢，远端的同轴管材为尼龙共聚物混合材料 | 套 | 3200 | 江西
血管介入 | 宁波汉博国际贸易有限公司 | Wexford Medical Technologies韦克斯福德医疗科技有限公司 | PTCA球囊导管WexRx Rapide PTCA Catheter | 国械注进20163772216 | 2021-06-16 | 进口 |  | 主要由尖端、球囊、近端内管、放射性标记、转接外管、海波管、压力缓冲段、座、亲水涂层、粘合剂、保护套管和套管手柄组成。环氧乙烷灭菌，一次性使用。产品有效期为3年。 | PTCA球囊导管用于对冠状动脉的狭窄部位或旁路移植狭窄处实施球囊扩张术，以增强心肌灌注状态。 | 直径：1.25mm长度：40mm | 72012540 | 1380mm | 导管的近端管材为304V不锈钢，远端的同轴管材为尼龙共聚物混合材料 | 套 | 3200 | 江西
血管介入 | 宁波汉博国际贸易有限公司 | Wexford Medical Technologies韦克斯福德医疗科技有限公司 | PTCA球囊导管WexRx Rapide PTCA Catheter | 国械注进20163772216 | 2021-06-16 | 进口 |  | 主要由尖端、球囊、近端内管、放射性标记、转接外管、海波管、压力缓冲段、座、亲水涂层、粘合剂、保护套管和套管手柄组成。环氧乙烷灭菌，一次性使用。产品有效期为3年。 | PTCA球囊导管用于对冠状动脉的狭窄部位或旁路移植狭窄处实施球囊扩张术，以增强心肌灌注状态。 | 直径：1.50mm长度：9mm | 72015009 | 1380mm | 导管的近端管材为304V不锈钢，远端的同轴管材为尼龙共聚物混合材料 | 套 | 3200 | 江西
血管介入 | 宁波汉博国际贸易有限公司 | Wexford Medical Technologies韦克斯福德医疗科技有限公司 | PTCA球囊导管WexRx Rapide PTCA Catheter | 国械注进20163772216 | 2021-06-16 | 进口 |  | 主要由尖端、球囊、近端内管、放射性标记、转接外管、海波管、压力缓冲段、座、亲水涂层、粘合剂、保护套管和套管手柄组成。环氧乙烷灭菌，一次性使用。产品有效期为3年。 | PTCA球囊导管用于对冠状动脉的狭窄部位或旁路移植狭窄处实施球囊扩张术，以增强心肌灌注状态。 | 直径：1.50mm长度：12mm | 72015012 | 1380mm | 导管的近端管材为304V不锈钢，远端的同轴管材为尼龙共聚物混合材料 | 套 | 3200 | 江西
血管介入 | 宁波汉博国际贸易有限公司 | Wexford Medical Technologies韦克斯福德医疗科技有限公司 | PTCA球囊导管WexRx Rapide PTCA Catheter | 国械注进20163772216 | 2021-06-16 | 进口 |  | 主要由尖端、球囊、近端内管、放射性标记、转接外管、海波管、压力缓冲段、座、亲水涂层、粘合剂、保护套管和套管手柄组成。环氧乙烷灭菌，一次性使用。产品有效期为3年。 | PTCA球囊导管用于对冠状动脉的狭窄部位或旁路移植狭窄处实施球囊扩张术，以增强心肌灌注状态。 | 直径：1.50mm长度：15mm | 72015015 | 1380mm | 导管的近端管材为304V不锈钢，远端的同轴管材为尼龙共聚物混合材料 | 套 | 3200 | 江西
血管介入 | 宁波汉博国际贸易有限公司 | Wexford Medical Technologies韦克斯福德医疗科技有限公司 | PTCA球囊导管WexRx Rapide PTCA Catheter | 国械注进20163772216 | 2021-06-16 | 进口 |  | 主要由尖端、球囊、近端内管、放射性标记、转接外管、海波管、压力缓冲段、座、亲水涂层、粘合剂、保护套管和套管手柄组成。环氧乙烷灭菌，一次性使用。产品有效期为3年。 | PTCA球囊导管用于对冠状动脉的狭窄部位或旁路移植狭窄处实施球囊扩张术，以增强心肌灌注状态。 | 直径：1.50mm长度：20mm | 72015020 | 1380mm | 导管的近端管材为304V不锈钢，远端的同轴管材为尼龙共聚物混合材料 | 套 | 3200 | 江西
血管介入 | 宁波汉博国际贸易有限公司 | Wexford Medical Technologies韦克斯福德医疗科技有限公司 | PTCA球囊导管WexRx Rapide PTCA Catheter | 国械注进20163772216 | 2021-06-16 | 进口 |  | 主要由尖端、球囊、近端内管、放射性标记、转接外管、海波管、压力缓冲段、座、亲水涂层、粘合剂、保护套管和套管手柄组成。环氧乙烷灭菌，一次性使用。产品有效期为3年。 | PTCA球囊导管用于对冠状动脉的狭窄部位或旁路移植狭窄处实施球囊扩张术，以增强心肌灌注状态。 | 直径：1.50mm长度：30mm | 72015030 | 1380mm | 导管的近端管材为304V不锈钢，远端的同轴管材为尼龙共聚物混合材料 | 套 | 3200 | 江西
血管介入 | 宁波汉博国际贸易有限公司 | Wexford Medical Technologies韦克斯福德医疗科技有限公司 | PTCA球囊导管WexRx Rapide PTCA Catheter | 国械注进20163772216 | 2021-06-16 | 进口 |  | 主要由尖端、球囊、近端内管、放射性标记、转接外管、海波管、压力缓冲段、座、亲水涂层、粘合剂、保护套管和套管手柄组成。环氧乙烷灭菌，一次性使用。产品有效期为3年。 | PTCA球囊导管用于对冠状动脉的狭窄部位或旁路移植狭窄处实施球囊扩张术，以增强心肌灌注状态。 | 直径：1.50mm长度：40mm | 72015040 | 1380mm | 导管的近端管材为304V不锈钢，远端的同轴管材为尼龙共聚物混合材料 | 套 | 3200 | 江西
血管介入 | 宁波汉博国际贸易有限公司 | Wexford Medical Technologies韦克斯福德医疗科技有限公司 | PTCA球囊导管WexRx Rapide PTCA Catheter | 国械注进20163772216 | 2021-06-16 | 进口 |  | 主要由尖端、球囊、近端内管、放射性标记、转接外管、海波管、压力缓冲段、座、亲水涂层、粘合剂、保护套管和套管手柄组成。环氧乙烷灭菌，一次性使用。产品有效期为3年。 | PTCA球囊导管用于对冠状动脉的狭窄部位或旁路移植狭窄处实施球囊扩张术，以增强心肌灌注状态。 | 直径：2.0mm长度：9mm | 72020009 | 1380mm | 导管的近端管材为304V不锈钢，远端的同轴管材为尼龙共聚物混合材料 | 套 | 3200 | 江西
血管介入 | 宁波汉博国际贸易有限公司 | Wexford Medical Technologies韦克斯福德医疗科技有限公司 | PTCA球囊导管WexRx Rapide PTCA Catheter | 国械注进20163772216 | 2021-06-16 | 进口 |  | 主要由尖端、球囊、近端内管、放射性标记、转接外管、海波管、压力缓冲段、座、亲水涂层、粘合剂、保护套管和套管手柄组成。环氧乙烷灭菌，一次性使用。产品有效期为3年。 | PTCA球囊导管用于对冠状动脉的狭窄部位或旁路移植狭窄处实施球囊扩张术，以增强心肌灌注状态。 | 直径：2.0mm长度：12mm | 72020012 | 1380mm | 导管的近端管材为304V不锈钢，远端的同轴管材为尼龙共聚物混合材料 | 套 | 3200 | 江西
血管介入 | 宁波汉博国际贸易有限公司 | Wexford Medical Technologies韦克斯福德医疗科技有限公司 | PTCA球囊导管WexRx Rapide PTCA Catheter | 国械注进20163772216 | 2021-06-16 | 进口 |  | 主要由尖端、球囊、近端内管、放射性标记、转接外管、海波管、压力缓冲段、座、亲水涂层、粘合剂、保护套管和套管手柄组成。环氧乙烷灭菌，一次性使用。产品有效期为3年。 | PTCA球囊导管用于对冠状动脉的狭窄部位或旁路移植狭窄处实施球囊扩张术，以增强心肌灌注状态。 | 直径：2.0mm长度：15mm | 72020015 | 1380mm | 导管的近端管材为304V不锈钢，远端的同轴管材为尼龙共聚物混合材料 | 套 | 3200 | 江西
血管介入 | 宁波汉博国际贸易有限公司 | Wexford Medical Technologies韦克斯福德医疗科技有限公司 | PTCA球囊导管WexRx Rapide PTCA Catheter | 国械注进20163772216 | 2021-06-16 | 进口 |  | 主要由尖端、球囊、近端内管、放射性标记、转接外管、海波管、压力缓冲段、座、亲水涂层、粘合剂、保护套管和套管手柄组成。环氧乙烷灭菌，一次性使用。产品有效期为3年。 | PTCA球囊导管用于对冠状动脉的狭窄部位或旁路移植狭窄处实施球囊扩张术，以增强心肌灌注状态。 | 直径：2.0mm长度：20mm | 72020020 | 1380mm | 导管的近端管材为304V不锈钢，远端的同轴管材为尼龙共聚物混合材料 | 套 | 3200 | 江西
血管介入 | 宁波汉博国际贸易有限公司 | Wexford Medical Technologies韦克斯福德医疗科技有限公司 | PTCA球囊导管WexRx Rapide PTCA Catheter | 国械注进20163772216 | 2021-06-16 | 进口 |  | 主要由尖端、球囊、近端内管、放射性标记、转接外管、海波管、压力缓冲段、座、亲水涂层、粘合剂、保护套管和套管手柄组成。环氧乙烷灭菌，一次性使用。产品有效期为3年。 | PTCA球囊导管用于对冠状动脉的狭窄部位或旁路移植狭窄处实施球囊扩张术，以增强心肌灌注状态。 | 直径：2.0mm长度：30mm | 72020030 | 1380mm | 导管的近端管材为304V不锈钢，远端的同轴管材为尼龙共聚物混合材料 | 套 | 3200 | 江西
血管介入 | 宁波汉博国际贸易有限公司 | Wexford Medical Technologies韦克斯福德医疗科技有限公司 | PTCA球囊导管WexRx Rapide PTCA Catheter | 国械注进20163772216 | 2021-06-16 | 进口 |  | 主要由尖端、球囊、近端内管、放射性标记、转接外管、海波管、压力缓冲段、座、亲水涂层、粘合剂、保护套管和套管手柄组成。环氧乙烷灭菌，一次性使用。产品有效期为3年。 | PTCA球囊导管用于对冠状动脉的狭窄部位或旁路移植狭窄处实施球囊扩张术，以增强心肌灌注状态。 | 直径：2.0mm长度：40mm | 72020040 | 1380mm | 导管的近端管材为304V不锈钢，远端的同轴管材为尼龙共聚物混合材料 | 套 | 3200 | 江西
血管介入 | 宁波汉博国际贸易有限公司 | Wexford Medical Technologies韦克斯福德医疗科技有限公司 | PTCA球囊导管WexRx Rapide PTCA Catheter | 国械注进20163772216 | 2021-06-16 | 进口 |  | 主要由尖端、球囊、近端内管、放射性标记、转接外管、海波管、压力缓冲段、座、亲水涂层、粘合剂、保护套管和套管手柄组成。环氧乙烷灭菌，一次性使用。产品有效期为3年。 | PTCA球囊导管用于对冠状动脉的狭窄部位或旁路移植狭窄处实施球囊扩张术，以增强心肌灌注状态。 | 直径：2.25mm长度：9mm | 72022509 | 1380mm | 导管的近端管材为304V不锈钢，远端的同轴管材为尼龙共聚物混合材料 | 套 | 3200 | 江西
血管介入 | 宁波汉博国际贸易有限公司 | Wexford Medical Technologies韦克斯福德医疗科技有限公司 | PTCA球囊导管WexRx Rapide PTCA Catheter | 国械注进20163772216 | 2021-06-16 | 进口 |  | 主要由尖端、球囊、近端内管、放射性标记、转接外管、海波管、压力缓冲段、座、亲水涂层、粘合剂、保护套管和套管手柄组成。环氧乙烷灭菌，一次性使用。产品有效期为3年。 | PTCA球囊导管用于对冠状动脉的狭窄部位或旁路移植狭窄处实施球囊扩张术，以增强心肌灌注状态。 | 直径：2.25mm长度：12mm | 72022512 | 1380mm | 导管的近端管材为304V不锈钢，远端的同轴管材为尼龙共聚物混合材料 | 套 | 3200 | 江西
血管介入 | 宁波汉博国际贸易有限公司 | Wexford Medical Technologies韦克斯福德医疗科技有限公司 | PTCA球囊导管WexRx Rapide PTCA Catheter | 国械注进20163772216 | 2021-06-16 | 进口 |  | 主要由尖端、球囊、近端内管、放射性标记、转接外管、海波管、压力缓冲段、座、亲水涂层、粘合剂、保护套管和套管手柄组成。环氧乙烷灭菌，一次性使用。产品有效期为3年。 | PTCA球囊导管用于对冠状动脉的狭窄部位或旁路移植狭窄处实施球囊扩张术，以增强心肌灌注状态。 | 直径：2.25mm长度：15mm | 72022515 | 1380mm | 导管的近端管材为304V不锈钢，远端的同轴管材为尼龙共聚物混合材料 | 套 | 3200 | 江西
血管介入 | 宁波汉博国际贸易有限公司 | Wexford Medical Technologies韦克斯福德医疗科技有限公司 | PTCA球囊导管WexRx Rapide PTCA Catheter | 国械注进20163772216 | 2021-06-16 | 进口 |  | 主要由尖端、球囊、近端内管、放射性标记、转接外管、海波管、压力缓冲段、座、亲水涂层、粘合剂、保护套管和套管手柄组成。环氧乙烷灭菌，一次性使用。产品有效期为3年。 | PTCA球囊导管用于对冠状动脉的狭窄部位或旁路移植狭窄处实施球囊扩张术，以增强心肌灌注状态。 | 直径：2.25mm长度：20mm | 72022520 | 1380mm | 导管的近端管材为304V不锈钢，远端的同轴管材为尼龙共聚物混合材料 | 套 | 3200 | 江西
血管介入 | 宁波汉博国际贸易有限公司 | Wexford Medical Technologies韦克斯福德医疗科技有限公司 | PTCA球囊导管WexRx Rapide PTCA Catheter | 国械注进20163772216 | 2021-06-16 | 进口 |  | 主要由尖端、球囊、近端内管、放射性标记、转接外管、海波管、压力缓冲段、座、亲水涂层、粘合剂、保护套管和套管手柄组成。环氧乙烷灭菌，一次性使用。产品有效期为3年。 | PTCA球囊导管用于对冠状动脉的狭窄部位或旁路移植狭窄处实施球囊扩张术，以增强心肌灌注状态。 | 直径：2.25mm长度：30mm | 72022530 | 1380mm | 导管的近端管材为304V不锈钢，远端的同轴管材为尼龙共聚物混合材料 | 套 | 3200 | 江西
血管介入 | 宁波汉博国际贸易有限公司 | Wexford Medical Technologies韦克斯福德医疗科技有限公司 | PTCA球囊导管WexRx Rapide PTCA Catheter | 国械注进20163772216 | 2021-06-16 | 进口 |  | 主要由尖端、球囊、近端内管、放射性标记、转接外管、海波管、压力缓冲段、座、亲水涂层、粘合剂、保护套管和套管手柄组成。环氧乙烷灭菌，一次性使用。产品有效期为3年。 | PTCA球囊导管用于对冠状动脉的狭窄部位或旁路移植狭窄处实施球囊扩张术，以增强心肌灌注状态。 | 直径：2.25mm长度：40mm | 72022540 | 1380mm | 导管的近端管材为304V不锈钢，远端的同轴管材为尼龙共聚物混合材料 | 套 | 3200 | 江西
血管介入 | 宁波汉博国际贸易有限公司 | Wexford Medical Technologies韦克斯福德医疗科技有限公司 | PTCA球囊导管WexRx Rapide PTCA Catheter | 国械注进20163772216 | 2021-06-16 | 进口 |  | 主要由尖端、球囊、近端内管、放射性标记、转接外管、海波管、压力缓冲段、座、亲水涂层、粘合剂、保护套管和套管手柄组成。环氧乙烷灭菌，一次性使用。产品有效期为3年。 | PTCA球囊导管用于对冠状动脉的狭窄部位或旁路移植狭窄处实施球囊扩张术，以增强心肌灌注状态。 | 直径：2.50mm长度：9mm | 72025009 | 1380mm | 导管的近端管材为304V不锈钢，远端的同轴管材为尼龙共聚物混合材料 | 套 | 3200 | 江西
血管介入 | 宁波汉博国际贸易有限公司 | Wexford Medical Technologies韦克斯福德医疗科技有限公司 | PTCA球囊导管WexRx Rapide PTCA Catheter | 国械注进20163772216 | 2021-06-16 | 进口 |  | 主要由尖端、球囊、近端内管、放射性标记、转接外管、海波管、压力缓冲段、座、亲水涂层、粘合剂、保护套管和套管手柄组成。环氧乙烷灭菌，一次性使用。产品有效期为3年。 | PTCA球囊导管用于对冠状动脉的狭窄部位或旁路移植狭窄处实施球囊扩张术，以增强心肌灌注状态。 | 直径：2.50mm长度：12mm | 72025012 | 1380mm | 导管的近端管材为304V不锈钢，远端的同轴管材为尼龙共聚物混合材料 | 套 | 3200 | 江西
血管介入 | 宁波汉博国际贸易有限公司 | Wexford Medical Technologies韦克斯福德医疗科技有限公司 | PTCA球囊导管WexRx Rapide PTCA Catheter | 国械注进20163772216 | 2021-06-16 | 进口 |  | 主要由尖端、球囊、近端内管、放射性标记、转接外管、海波管、压力缓冲段、座、亲水涂层、粘合剂、保护套管和套管手柄组成。环氧乙烷灭菌，一次性使用。产品有效期为3年。 | PTCA球囊导管用于对冠状动脉的狭窄部位或旁路移植狭窄处实施球囊扩张术，以增强心肌灌注状态。 | 直径：2.50mm长度：15mm | 72025015 | 1380mm | 导管的近端管材为304V不锈钢，远端的同轴管材为尼龙共聚物混合材料 | 套 | 3200 | 江西
血管介入 | 宁波汉博国际贸易有限公司 | Wexford Medical Technologies韦克斯福德医疗科技有限公司 | PTCA球囊导管WexRx Rapide PTCA Catheter | 国械注进20163772216 | 2021-06-16 | 进口 |  | 主要由尖端、球囊、近端内管、放射性标记、转接外管、海波管、压力缓冲段、座、亲水涂层、粘合剂、保护套管和套管手柄组成。环氧乙烷灭菌，一次性使用。产品有效期为3年。 | PTCA球囊导管用于对冠状动脉的狭窄部位或旁路移植狭窄处实施球囊扩张术，以增强心肌灌注状态。 | 直径：2.50mm长度：20mm | 72025020 | 1380mm | 导管的近端管材为304V不锈钢，远端的同轴管材为尼龙共聚物混合材料 | 套 | 3200 | 江西
血管介入 | 宁波汉博国际贸易有限公司 | Wexford Medical Technologies韦克斯福德医疗科技有限公司 | PTCA球囊导管WexRx Rapide PTCA Catheter | 国械注进20163772216 | 2021-06-16 | 进口 |  | 主要由尖端、球囊、近端内管、放射性标记、转接外管、海波管、压力缓冲段、座、亲水涂层、粘合剂、保护套管和套管手柄组成。环氧乙烷灭菌，一次性使用。产品有效期为3年。 | PTCA球囊导管用于对冠状动脉的狭窄部位或旁路移植狭窄处实施球囊扩张术，以增强心肌灌注状态。 | 直径：2.50mm长度：30 | 72025030 | 1380mm | 导管的近端管材为304V不锈钢，远端的同轴管材为尼龙共聚物混合材料 | 套 | 3200 | 江西
血管介入 | 宁波汉博国际贸易有限公司 | Wexford Medical Technologies韦克斯福德医疗科技有限公司 | PTCA球囊导管WexRx Rapide PTCA Catheter | 国械注进20163772216 | 2021-06-16 | 进口 |  | 主要由尖端、球囊、近端内管、放射性标记、转接外管、海波管、压力缓冲段、座、亲水涂层、粘合剂、保护套管和套管手柄组成。环氧乙烷灭菌，一次性使用。产品有效期为3年。 | PTCA球囊导管用于对冠状动脉的狭窄部位或旁路移植狭窄处实施球囊扩张术，以增强心肌灌注状态。 | 直径：2.50mm长度：40mm | 72025040 | 1380mm | 导管的近端管材为304V不锈钢，远端的同轴管材为尼龙共聚物混合材料 | 套 | 3200 | 江西
血管介入 | 宁波汉博国际贸易有限公司 | Wexford Medical Technologies韦克斯福德医疗科技有限公司 | PTCA球囊导管WexRx Rapide PTCA Catheter | 国械注进20163772216 | 2021-06-16 | 进口 |  | 主要由尖端、球囊、近端内管、放射性标记、转接外管、海波管、压力缓冲段、座、亲水涂层、粘合剂、保护套管和套管手柄组成。环氧乙烷灭菌，一次性使用。产品有效期为3年。 | PTCA球囊导管用于对冠状动脉的狭窄部位或旁路移植狭窄处实施球囊扩张术，以增强心肌灌注状态。 | 直径：2.75mm长度：9mm | 72027509 | 1380mm | 导管的近端管材为304V不锈钢，远端的同轴管材为尼龙共聚物混合材料 | 套 | 3200 | 江西
血管介入 | 宁波汉博国际贸易有限公司 | Wexford Medical Technologies韦克斯福德医疗科技有限公司 | PTCA球囊导管WexRx Rapide PTCA Catheter | 国械注进20163772216 | 2021-06-16 | 进口 |  | 主要由尖端、球囊、近端内管、放射性标记、转接外管、海波管、压力缓冲段、座、亲水涂层、粘合剂、保护套管和套管手柄组成。环氧乙烷灭菌，一次性使用。产品有效期为3年。 | PTCA球囊导管用于对冠状动脉的狭窄部位或旁路移植狭窄处实施球囊扩张术，以增强心肌灌注状态。 | 直径：2.75mm长度：12mm | 72027512 | 1380mm | 导管的近端管材为304V不锈钢，远端的同轴管材为尼龙共聚物混合材料 | 套 | 3200 | 江西
血管介入 | 宁波汉博国际贸易有限公司 | Wexford Medical Technologies韦克斯福德医疗科技有限公司 | PTCA球囊导管WexRx Rapide PTCA Catheter | 国械注进20163772216 | 2021-06-16 | 进口 |  | 主要由尖端、球囊、近端内管、放射性标记、转接外管、海波管、压力缓冲段、座、亲水涂层、粘合剂、保护套管和套管手柄组成。环氧乙烷灭菌，一次性使用。产品有效期为3年。 | PTCA球囊导管用于对冠状动脉的狭窄部位或旁路移植狭窄处实施球囊扩张术，以增强心肌灌注状态。 | 直径：2.75mm长度：15mm | 72027515 | 1380mm | 导管的近端管材为304V不锈钢，远端的同轴管材为尼龙共聚物混合材料 | 套 | 3200 | 江西
血管介入 | 宁波汉博国际贸易有限公司 | Wexford Medical Technologies韦克斯福德医疗科技有限公司 | PTCA球囊导管WexRx Rapide PTCA Catheter | 国械注进20163772216 | 2021-06-16 | 进口 |  | 主要由尖端、球囊、近端内管、放射性标记、转接外管、海波管、压力缓冲段、座、亲水涂层、粘合剂、保护套管和套管手柄组成。环氧乙烷灭菌，一次性使用。产品有效期为3年。 | PTCA球囊导管用于对冠状动脉的狭窄部位或旁路移植狭窄处实施球囊扩张术，以增强心肌灌注状态。 | 直径：2.75mm长度：20mm | 72027520 | 1380mm | 导管的近端管材为304V不锈钢，远端的同轴管材为尼龙共聚物混合材料 | 套 | 3200 | 江西
血管介入 | 宁波汉博国际贸易有限公司 | Wexford Medical Technologies韦克斯福德医疗科技有限公司 | PTCA球囊导管WexRx Rapide PTCA Catheter | 国械注进20163772216 | 2021-06-16 | 进口 |  | 主要由尖端、球囊、近端内管、放射性标记、转接外管、海波管、压力缓冲段、座、亲水涂层、粘合剂、保护套管和套管手柄组成。环氧乙烷灭菌，一次性使用。产品有效期为3。 | PTCA球囊导管用于对冠状动脉的狭窄部位或旁路移植狭窄处实施球囊扩张术，以增强心肌灌注状态。 | 直径：2.75mm长度：30mm | 72027530 | 1380mm | 导管的近端管材为304V不锈钢，远端的同轴管材为尼龙共聚物混合材料 | 套 | 3200 | 江西
血管介入 | 宁波汉博国际贸易有限公司 | Wexford Medical Technologies韦克斯福德医疗科技有限公司 | PTCA球囊导管WexRx Rapide PTCA Catheter | 国械注进20163772216 | 2021-06-16 | 进口 |  | 主要由尖端、球囊、近端内管、放射性标记、转接外管、海波管、压力缓冲段、座、亲水涂层、粘合剂、保护套管和套管手柄组成。环氧乙烷灭菌，一次性使用。产品有效期为3年。 | PTCA球囊导管用于对冠状动脉的狭窄部位或旁路移植狭窄处实施球囊扩张术，以增强心肌灌注状态。 | 直径：2.75mm长度：40mm | 72027540 | 1380mm | 导管的近端管材为304V不锈钢，远端的同轴管材为尼龙共聚物混合材料 | 套 | 3200 | 江西
血管介入 | 宁波汉博国际贸易有限公司 | Wexford Medical Technologies韦克斯福德医疗科技有限公司 | PTCA球囊导管WexRx Rapide PTCA Catheter | 国械注进20163772216 | 2021-06-16 | 进口 |  | 主要由尖端、球囊、近端内管、放射性标记、转接外管、海波管、压力缓冲段、座、亲水涂层、粘合剂、保护套管和套管手柄组成。环氧乙烷灭菌，一次性使用。产品有效期为3年。 | PTCA球囊导管用于对冠状动脉的狭窄部位或旁路移植狭窄处实施球囊扩张术，以增强心肌灌注状态。 | 直径：3.00mm长度：9mm | 72030009 | 1380mm | 导管的近端管材为304V不锈钢，远端的同轴管材为尼龙共聚物混合材料 | 套 | 3200 | 江西
血管介入 | 宁波汉博国际贸易有限公司 | Wexford Medical Technologies韦克斯福德医疗科技有限公司 | PTCA球囊导管WexRx Rapide PTCA Catheter | 国械注进20163772216 | 2021-06-16 | 进口 |  | 主要由尖端、球囊、近端内管、放射性标记、转接外管、海波管、压力缓冲段、座、亲水涂层、粘合剂、保护套管和套管手柄组成。环氧乙烷灭菌，一次性使用。产品有效期为3年。 | PTCA球囊导管用于对冠状动脉的狭窄部位或旁路移植狭窄处实施球囊扩张术，以增强心肌灌注状态。 | 直径：3.00mm长度：12mm | 72030012 | 1380mm | 导管的近端管材为304V不锈钢，远端的同轴管材为尼龙共聚物混合材料 | 套 | 3200 | 江西
血管介入 | 宁波汉博国际贸易有限公司 | Wexford Medical Technologies韦克斯福德医疗科技有限公司 | PTCA球囊导管WexRx Rapide PTCA Catheter | 国械注进20163772216 | 2021-06-16 | 进口 |  | 主要由尖端、球囊、近端内管、放射性标记、转接外管、海波管、压力缓冲段、座、亲水涂层、粘合剂、保护套管和套管手柄组成。环氧乙烷灭菌，一次性使用。产品有效期为3年。 | PTCA球囊导管用于对冠状动脉的狭窄部位或旁路移植狭窄处实施球囊扩张术，以增强心肌灌注状态。 | 直径：3.00mm长度：15mm | 72030015 | 1380mm | 导管的近端管材为304V不锈钢，远端的同轴管材为尼龙共聚物混合材料 | 套 | 3200 | 江西
血管介入 | 宁波汉博国际贸易有限公司 | Wexford Medical Technologies韦克斯福德医疗科技有限公司 | PTCA球囊导管WexRx Rapide PTCA Catheter | 国械注进20163772216 | 2021-06-16 | 进口 |  | 主要由尖端、球囊、近端内管、放射性标记、转接外管、海波管、压力缓冲段、座、亲水涂层、粘合剂、保护套管和套管手柄组成。环氧乙烷灭菌，一次性使用。产品有效期为3年。 | PTCA球囊导管用于对冠状动脉的狭窄部位或旁路移植狭窄处实施球囊扩张术，以增强心肌灌注状态。 | 直径：3.00mm长度：20mm | 72030020 | 1380mm | 导管的近端管材为304V不锈钢，远端的同轴管材为尼龙共聚物混合材料 | 套 | 3200 | 江西
血管介入 | 宁波汉博国际贸易有限公司 | Wexford Medical Technologies韦克斯福德医疗科技有限公司 | PTCA球囊导管WexRx Rapide PTCA Catheter | 国械注进20163772216 | 2021-06-16 | 进口 |  | 主要由尖端、球囊、近端内管、放射性标记、转接外管、海波管、压力缓冲段、座、亲水涂层、粘合剂、保护套管和套管手柄组成。环氧乙烷灭菌，一次性使用。产品有效期为3年。 | PTCA球囊导管用于对冠状动脉的狭窄部位或旁路移植狭窄处实施球囊扩张术，以增强心肌灌注状态。 | 直径：3.00mm长度：30mm | 72030030 | 1380mm | 导管的近端管材为304V不锈钢，远端的同轴管材为尼龙共聚物混合材料 | 套 | 3200 | 江西
血管介入 | 宁波汉博国际贸易有限公司 | Wexford Medical Technologies韦克斯福德医疗科技有限公司 | PTCA球囊导管WexRx Rapide PTCA Catheter | 国械注进20163772216 | 2021-06-16 | 进口 |  | 主要由尖端、球囊、近端内管、放射性标记、转接外管、海波管、压力缓冲段、座、亲水涂层、粘合剂、保护套管和套管手柄组成。环氧乙烷灭菌，一次性使用。产品有效期为3年。 | PTCA球囊导管用于对冠状动脉的狭窄部位或旁路移植狭窄处实施球囊扩张术，以增强心肌灌注状态。 | 直径：3.00mm长度：40mm | 72030040 | 1380mm | 导管的近端管材为304V不锈钢，远端的同轴管材为尼龙共聚物混合材料 | 套 | 3200 | 江西
血管介入 | 宁波汉博国际贸易有限公司 | Wexford Medical Technologies韦克斯福德医疗科技有限公司 | PTCA球囊导管WexRx Rapide PTCA Catheter | 国械注进20163772216 | 2021-06-16 | 进口 |  | 主要由尖端、球囊、近端内管、放射性标记、转接外管、海波管、压力缓冲段、座、亲水涂层、粘合剂、保护套管和套管手柄组成。环氧乙烷灭菌，一次性使用。产品有效期为3年。 | PTCA球囊导管用于对冠状动脉的狭窄部位或旁路移植狭窄处实施球囊扩张术，以增强心肌灌注状态。 | 直径：3.50mm长度：9mm | 72035009 | 1380mm | 导管的近端管材为304V不锈钢，远端的同轴管材为尼龙共聚物混合材料 | 套 | 3200 | 江西
血管介入 | 宁波汉博国际贸易有限公司 | Wexford Medical Technologies韦克斯福德医疗科技有限公司 | PTCA球囊导管WexRx Rapide PTCA Catheter | 国械注进20163772216 | 2021-06-16 | 进口 |  | 主要由尖端、球囊、近端内管、放射性标记、转接外管、海波管、压力缓冲段、座、亲水涂层、粘合剂、保护套管和套管手柄组成。环氧乙烷灭菌，一次性使用。产品有效期为3年。 | PTCA球囊导管用于对冠状动脉的狭窄部位或旁路移植狭窄处实施球囊扩张术，以增强心肌灌注状态。 | 直径：3.50mm长度：12mm | 72035012 | 1380mm | 导管的近端管材为304V不锈钢，远端的同轴管材为尼龙共聚物混合材料 | 套 | 3200 | 江西
血管介入 | 宁波汉博国际贸易有限公司 | Wexford Medical Technologies韦克斯福德医疗科技有限公司 | PTCA球囊导管WexRx Rapide PTCA Catheter | 国械注进20163772216 | 2021-06-16 | 进口 |  | 主要由尖端、球囊、近端内管、放射性标记、转接外管、海波管、压力缓冲段、座、亲水涂层、粘合剂、保护套管和套管手柄组成。环氧乙烷灭菌，一次性使用。产品有效期为3年。 | PTCA球囊导管用于对冠状动脉的狭窄部位或旁路移植狭窄处实施球囊扩张术，以增强心肌灌注状态。 | 直径：3.50mm长度：15mm | 72035015 | 1380mm | 导管的近端管材为304V不锈钢，远端的同轴管材为尼龙共聚物混合材料 | 套 | 3200 | 江西
血管介入 | 宁波汉博国际贸易有限公司 | Wexford Medical Technologies韦克斯福德医疗科技有限公司 | PTCA球囊导管WexRx Rapide PTCA Catheter | 国械注进20163772216 | 2021-06-16 | 进口 |  | 主要由尖端、球囊、近端内管、放射性标记、转接外管、海波管、压力缓冲段、座、亲水涂层、粘合剂、保护套管和套管手柄组成。环氧乙烷灭菌，一次性使用。产品有效期为3年。 | PTCA球囊导管用于对冠状动脉的狭窄部位或旁路移植狭窄处实施球囊扩张术，以增强心肌灌注状态。 | 直径：3.50mm长度：20mm | 72035020 | 1380mm | 导管的近端管材为304V不锈钢，远端的同轴管材为尼龙共聚物混合材料 | 套 | 3200 | 江西
血管介入 | 宁波汉博国际贸易有限公司 | Wexford Medical Technologies韦克斯福德医疗科技有限公司 | PTCA球囊导管WexRx Rapide PTCA Catheter | 国械注进20163772216 | 2021-06-16 | 进口 |  | 主要由尖端、球囊、近端内管、放射性标记、转接外管、海波管、压力缓冲段、座、亲水涂层、粘合剂、保护套管和套管手柄组成。环氧乙烷灭菌，一次性使用。产品有效期为3年。 | PTCA球囊导管用于对冠状动脉的狭窄部位或旁路移植狭窄处实施球囊扩张术，以增强心肌灌注状态。 | 直径：3.50mm长度：30mm | 72035030 | 1380mm | 导管的近端管材为304V不锈钢，远端的同轴管材为尼龙共聚物混合材料 | 套 | 3200 | 江西
血管介入 | 宁波汉博国际贸易有限公司 | Wexford Medical Technologies韦克斯福德医疗科技有限公司 | PTCA球囊导管WexRx Rapide PTCA Catheter | 国械注进20163772216 | 2021-06-16 | 进口 |  | 主要由尖端、球囊、近端内管、放射性标记、转接外管、海波管、压力缓冲段、座、亲水涂层、粘合剂、保护套管和套管手柄组成。环氧乙烷灭菌，一次性使用。产品有效期为3年。 | PTCA球囊导管用于对冠状动脉的狭窄部位或旁路移植狭窄处实施球囊扩张术，以增强心肌灌注状态。 | 直径：3.50mm长度：40mm | 72035040 | 1380mm | 导管的近端管材为304V不锈钢，远端的同轴管材为尼龙共聚物混合材料 | 套 | 3200 | 江西
血管介入 | 宁波汉博国际贸易有限公司 | Wexford Medical Technologies韦克斯福德医疗科技有限公司 | PTCA球囊导管WexRx Rapide PTCA Catheter | 国械注进20163772216 | 2021-06-16 | 进口 |  | 主要由尖端、球囊、近端内管、放射性标记、转接外管、海波管、压力缓冲段、座、亲水涂层、粘合剂、保护套管和套管手柄组成。环氧乙烷灭菌，一次性使用。产品有效期为3年。 | PTCA球囊导管用于对冠状动脉的狭窄部位或旁路移植狭窄处实施球囊扩张术，以增强心肌灌注状态。 | 直径：4.00mm长度：9mm | 72040009 | 1380mm | 导管的近端管材为304V不锈钢，远端的同轴管材为尼龙共聚物混合材料 | 套 | 3200 | 江西
血管介入 | 宁波汉博国际贸易有限公司 | Wexford Medical Technologies韦克斯福德医疗科技有限公司 | PTCA球囊导管WexRx Rapide PTCA Catheter | 国械注进20163772216 | 2021-06-16 | 进口 |  | 主要由尖端、球囊、近端内管、放射性标记、转接外管、海波管、压力缓冲段、座、亲水涂层、粘合剂、保护套管和套管手柄组成。环氧乙烷灭菌，一次性使用。产品有效期为3年。 | PTCA球囊导管用于对冠状动脉的狭窄部位或旁路移植狭窄处实施球囊扩张术，以增强心肌灌注状态。 | 直径：4.00mm长度：12mm | 72040012 | 1380mm | 导管的近端管材为304V不锈钢，远端的同轴管材为尼龙共聚物混合材料 | 套 | 3200 | 江西
血管介入 | 宁波汉博国际贸易有限公司 | Wexford Medical Technologies韦克斯福德医疗科技有限公司 | PTCA球囊导管WexRx Rapide PTCA Catheter | 国械注进20163772216 | 2021-06-16 | 进口 |  | 主要由尖端、球囊、近端内管、放射性标记、转接外管、海波管、压力缓冲段、座、亲水涂层、粘合剂、保护套管和套管手柄组成。环氧乙烷灭菌，一次性使用。产品有效期为3年。 | PTCA球囊导管用于对冠状动脉的狭窄部位或旁路移植狭窄处实施球囊扩张术，以增强心肌灌注状态。 | 直径：4.00mm长度：15mm | 72040015 | 1380mm | 导管的近端管材为304V不锈钢，远端的同轴管材为尼龙共聚物混合材料 | 套 | 3200 | 江西
血管介入 | 宁波汉博国际贸易有限公司 | Wexford Medical Technologies韦克斯福德医疗科技有限公司 | PTCA球囊导管WexRx Rapide PTCA Catheter | 国械注进20163772216 | 2021-06-16 | 进口 |  | 主要由尖端、球囊、近端内管、放射性标记、转接外管、海波管、压力缓冲段、座、亲水涂层、粘合剂、保护套管和套管手柄组成。环氧乙烷灭菌，一次性使用。产品有效期为3年。 | PTCA球囊导管用于对冠状动脉的狭窄部位或旁路移植狭窄处实施球囊扩张术，以增强心肌灌注状态。 | 直径：4.00mm长度：20mm | 72040020 | 1380mm | 导管的近端管材为304V不锈钢，远端的同轴管材为尼龙共聚物混合材料 | 套 | 3200 | 江西
血管介入 | 宁波汉博国际贸易有限公司 | Wexford Medical Technologies韦克斯福德医疗科技有限公司 | PTCA球囊导管WexRx Rapide PTCA Catheter | 国械注进20163772216 | 2021-06-16 | 进口 |  | 主要由尖端、球囊、近端内管、放射性标记、转接外管、海波管、压力缓冲段、座、亲水涂层、粘合剂、保护套管和套管手柄组成。环氧乙烷灭菌，一次性使用。产品有效期为3年。 | PTCA球囊导管用于对冠状动脉的狭窄部位或旁路移植狭窄处实施球囊扩张术，以增强心肌灌注状态。 | 直径：4.00mm长度：30mm | 72040030 | 1380mm | 导管的近端管材为304V不锈钢，远端的同轴管材为尼龙共聚物混合材料 | 套 | 3200 | 江西
血管介入 | 宁波汉博国际贸易有限公司 | Wexford Medical Technologies韦克斯福德医疗科技有限公司 | PTCA球囊导管WexRx Rapide PTCA Catheter | 国械注进20163772216 | 2021-06-16 | 进口 |  | 主要由尖端、球囊、近端内管、放射性标记、转接外管、海波管、压力缓冲段、座、亲水涂层、粘合剂、保护套管和套管手柄组成。环氧乙烷灭菌，一次性使用。产品有效期为3年。 | PTCA球囊导管用于对冠状动脉的狭窄部位或旁路移植狭窄处实施球囊扩张术，以增强心肌灌注状态。 | 直径：4.00mm长度：40mm | 72040040 | 1380mm | 导管的近端管材为304V不锈钢，远端的同轴管材为尼龙共聚物混合材料 | 套 | 3200 | 江西
血管介入 | 宁波汉博国际贸易有限公司 | Wexford Medical Technologies韦克斯福德医疗科技有限公司 | PTCA球囊导管WexRx Rapide PTCA Catheter | 国械注进20163772216 | 2021-06-16 | 进口 |  | 主要由尖端、球囊、近端内管、放射性标记、转接外管、海波管、压力缓冲段、座、亲水涂层、粘合剂、保护套管和套管手柄组成。环氧乙烷灭菌，一次性使用。产品有效期为3年。 | PTCA球囊导管用于对冠状动脉的狭窄部位或旁路移植狭窄处实施球囊扩张术，以增强心肌灌注状态。 | 直径：4.50mm长度：9mm | 72045009 | 1380mm | 导管的近端管材为304V不锈钢，远端的同轴管材为尼龙共聚物混合材料 | 套 | 3200 | 江西
血管介入 | 宁波汉博国际贸易有限公司 | Wexford Medical Technologies韦克斯福德医疗科技有限公司 | PTCA球囊导管WexRx Rapide PTCA Catheter | 国械注进20163772216 | 2021-06-16 | 进口 |  | 主要由尖端、球囊、近端内管、放射性标记、转接外管、海波管、压力缓冲段、座、亲水涂层、粘合剂、保护套管和套管手柄组成。环氧乙烷灭菌，一次性使用。产品有效期为3年。 | PTCA球囊导管用于对冠状动脉的狭窄部位或旁路移植狭窄处实施球囊扩张术，以增强心肌灌注状态。 | 直径：4.50mm长度：12mm | 72045012 | 1380mm | 导管的近端管材为304V不锈钢，远端的同轴管材为尼龙共聚物混合材料 | 套 | 3200 | 江西
血管介入 | 宁波汉博国际贸易有限公司 | Wexford Medical Technologies韦克斯福德医疗科技有限公司 | PTCA球囊导管WexRx Rapide PTCA Catheter | 国械注进20163772216 | 2021-06-16 | 进口 |  | 主要由尖端、球囊、近端内管、放射性标记、转接外管、海波管、压力缓冲段、座、亲水涂层、粘合剂、保护套管和套管手柄组成。环氧乙烷灭菌，一次性使用。产品有效期为3年。 | PTCA球囊导管用于对冠状动脉的狭窄部位或旁路移植狭窄处实施球囊扩张术，以增强心肌灌注状态。 | 直径：4.50mm长度：15mm | 72045015 | 1380mm | 导管的近端管材为304V不锈钢，远端的同轴管材为尼龙共聚物混合材料 | 套 | 3200 | 江西
血管介入 | 宁波汉博国际贸易有限公司 | Wexford Medical Technologies韦克斯福德医疗科技有限公司 | PTCA球囊导管WexRx Rapide PTCA Catheter | 国械注进20163772216 | 2021-06-16 | 进口 |  | 主要由尖端、球囊、近端内管、放射性标记、转接外管、海波管、压力缓冲段、座、亲水涂层、粘合剂、保护套管和套管手柄组成。环氧乙烷灭菌，一次性使用。产品有效期为3年。 | PTCA球囊导管用于对冠状动脉的狭窄部位或旁路移植狭窄处实施球囊扩张术，以增强心肌灌注状态。 | 直径：4.50mm长度：20mm | 72045020 | 1380mm | 导管的近端管材为304V不锈钢，远端的同轴管材为尼龙共聚物混合材料 | 套 | 3200 | 江西
血管介入 | 宁波汉博国际贸易有限公司 | Wexford Medical Technologies韦克斯福德医疗科技有限公司 | PTCA球囊导管WexRx Rapide PTCA Catheter | 国械注进20163772216 | 2021-06-16 | 进口 |  | 主要由尖端、球囊、近端内管、放射性标记、转接外管、海波管、压力缓冲段、座、亲水涂层、粘合剂、保护套管和套管手柄组成。环氧乙烷灭菌，一次性使用。产品有效期为3年。 | PTCA球囊导管用于对冠状动脉的狭窄部位或旁路移植狭窄处实施球囊扩张术，以增强心肌灌注状态。 | 直径：4.50mm长度：30mm | 72045030 | 1380mm | 导管的近端管材为304V不锈钢，远端的同轴管材为尼龙共聚物混合材料 | 套 | 3200 | 江西
血管介入 | 宁波汉博国际贸易有限公司 | Wexford Medical Technologies韦克斯福德医疗科技有限公司 | PTCA球囊导管WexRx Rapide PTCA Catheter | 国械注进20163772216 | 2021-06-16 | 进口 |  | 主要由尖端、球囊、近端内管、放射性标记、转接外管、海波管、压力缓冲段、座、亲水涂层、粘合剂、保护套管和套管手柄组成。环氧乙烷灭菌，一次性使用。产品有效期为3年。 | PTCA球囊导管用于对冠状动脉的狭窄部位或旁路移植狭窄处实施球囊扩张术，以增强心肌灌注状态。 | 直径：4.50mm长度：40mm | 72045040 | 1380mm | 导管的近端管材为304V不锈钢，远端的同轴管材为尼龙共聚物混合材料 | 套 | 3200 | 江西
血管介入 | 宁波汉博国际贸易有限公司 | Wexford Medical Technologies韦克斯福德医疗科技有限公司 | PTCA球囊扩张导管Vector Plus PTCA Catheter | 国械注进20163772217 | 2021-06-16 | 进口 |  | 主要由尖端、球囊、近端内管、放射性标记、转接外管、海波管、压力缓冲段、座、亲水涂层、粘合剂、保护套管和套管手柄组成。环氧乙烷灭菌，一次性使用。产品有效期为3年。 | 耐高压球囊导管用于对冠状动脉的狭窄部位或旁路移植狭窄处实施球囊扩张术，以增强心肌灌注状态。 | 直径：2.50mm长度：9mm | 72125009 | 1380mm | 导管的近端管材为304V不锈钢，远端的同轴管材为尼龙共聚物混合材料 | 套 | 3500 | 江西
血管介入 | 宁波汉博国际贸易有限公司 | Wexford Medical Technologies韦克斯福德医疗科技有限公司 | PTCA球囊扩张导管Vector Plus PTCA Catheter | 国械注进20163772217 | 2021-06-16 | 进口 |  | 主要由尖端、球囊、近端内管、放射性标记、转接外管、海波管、压力缓冲段、座、亲水涂层、粘合剂、保护套管和套管手柄组成。环氧乙烷灭菌，一次性使用。产品有效期为3年。 | 耐高压球囊导管用于对冠状动脉的狭窄部位或旁路移植狭窄处实施球囊扩张术，以增强心肌灌注状态。 | 直径：2.50mm长度：13mm | 72125013 | 1380mm | 导管的近端管材为304V不锈钢，远端的同轴管材为尼龙共聚物混合材料 | 套 | 3500 | 江西
血管介入 | 宁波汉博国际贸易有限公司 | Wexford Medical Technologies韦克斯福德医疗科技有限公司 | PTCA球囊扩张导管Vector Plus PTCA Catheter | 国械注进20163772217 | 2021-06-16 | 进口 |  | 主要由尖端、球囊、近端内管、放射性标记、转接外管、海波管、压力缓冲段、座、亲水涂层、粘合剂、保护套管和套管手柄组成。环氧乙烷灭菌，一次性使用。产品有效期为3年。 | 耐高压球囊导管用于对冠状动脉的狭窄部位或旁路移植狭窄处实施球囊扩张术，以增强心肌灌注状态。 | 直径：2.50mm长度：17mm | 72125017 | 1380mm | 导管的近端管材为304V不锈钢，远端的同轴管材为尼龙共聚物混合材料 | 套 | 3500 | 江西
血管介入 | 宁波汉博国际贸易有限公司 | Wexford Medical Technologies韦克斯福德医疗科技有限公司 | PTCA球囊扩张导管Vector Plus PTCA Catheter | 国械注进20163772217 | 2021-06-16 | 进口 |  | 主要由尖端、球囊、近端内管、放射性标记、转接外管、海波管、压力缓冲段、座、亲水涂层、粘合剂、保护套管和套管手柄组成。环氧乙烷灭菌，一次性使用。产品有效期为3年。 | 耐高压球囊导管用于对冠状动脉的狭窄部位或旁路移植狭窄处实施球囊扩张术，以增强心肌灌注状态。 | 直径：2.50mm长度：21mm | 72125021 | 1380mm | 导管的近端管材为304V不锈钢，远端的同轴管材为尼龙共聚物混合材料 | 套 | 3500 | 江西
血管介入 | 宁波汉博国际贸易有限公司 | Wexford Medical Technologies韦克斯福德医疗科技有限公司 | PTCA球囊扩张导管Vector Plus PTCA Catheter | 国械注进20163772217 | 2021-06-16 | 进口 |  | 主要由尖端、球囊、近端内管、放射性标记、转接外管、海波管、压力缓冲段、座、亲水涂层、粘合剂、保护套管和套管手柄组成。环氧乙烷灭菌，一次性使用。产品有效期为3年。 | 耐高压球囊导管用于对冠状动脉的狭窄部位或旁路移植狭窄处实施球囊扩张术，以增强心肌灌注状态。 | 直径：2.50mm长度：25mm | 72125025 | 1380mm | 导管的近端管材为304V不锈钢，远端的同轴管材为尼龙共聚物混合材料 | 套 | 3500 | 江西
血管介入 | 宁波汉博国际贸易有限公司 | Wexford Medical Technologies韦克斯福德医疗科技有限公司 | PTCA球囊扩张导管Vector Plus PTCA Catheter | 国械注进20163772217 | 2021-06-16 | 进口 |  | 主要由尖端、球囊、近端内管、放射性标记、转接外管、海波管、压力缓冲段、座、亲水涂层、粘合剂、保护套管和套管手柄组成。环氧乙烷灭菌，一次性使用。产品有效期为3年。 | 耐高压球囊导管用于对冠状动脉的狭窄部位或旁路移植狭窄处实施球囊扩张术，以增强心肌灌注状态。 | 直径：2.50mm长度：33mm | 72125033 | 1380mm | 导管的近端管材为304V不锈钢，远端的同轴管材为尼龙共聚物混合材料 | 套 | 3500 | 江西
血管介入 | 宁波汉博国际贸易有限公司 | Wexford Medical Technologies韦克斯福德医疗科技有限公司 | PTCA球囊扩张导管Vector Plus PTCA Catheter | 国械注进20163772217 | 2021-06-16 | 进口 |  | 主要由尖端、球囊、近端内管、放射性标记、转接外管、海波管、压力缓冲段、座、亲水涂层、粘合剂、保护套管和套管手柄组成。环氧乙烷灭菌，一次性使用。产品有效期为3年。 | 耐高压球囊导管用于对冠状动脉的狭窄部位或旁路移植狭窄处实施球囊扩张术，以增强心肌灌注状态。 | 直径：2.75mm 长度：9mm | 72127509 | 1380mm | 导管的近端管材为304V不锈钢，远端的同轴管材为尼龙共聚物 | 套 | 3500 | 江西
血管介入 | 宁波汉博国际贸易有限公司 | Wexford Medical Technologies韦克斯福德医疗科技有限公司 | PTCA球囊扩张导管Vector Plus PTCA Catheter | 国械注进20163772217 | 2021-06-16 | 进口 |  | 主要由尖端、球囊、近端内管、放射性标记、转接外管、海波管、压力缓冲段、座、亲水涂层、粘合剂、保护套管和套管手柄组成。环氧乙烷灭菌，一次性使用。产品有效期为3年。 | 耐高压球囊导管用于对冠状动脉的狭窄部位或旁路移植狭窄处实施球囊扩张术，以增强心肌灌注状态。 | 直径：2.75mm 长度：13mm | 72127513 | 1380mm | 导管的近端管材为304V不锈钢，远端的同轴管材为尼龙共聚物 | 套 | 3500 | 江西
血管介入 | 宁波汉博国际贸易有限公司 | Wexford Medical Technologies韦克斯福德医疗科技有限公司 | PTCA球囊扩张导管Vector Plus PTCA Catheter | 国械注进20163772217 | 2021-06-16 | 进口 |  | 主要由尖端、球囊、近端内管、放射性标记、转接外管、海波管、压力缓冲段、座、亲水涂层、粘合剂、保护套管和套管手柄组成。环氧乙烷灭菌，一次性使用。产品有效期为3年。 | 耐高压球囊导管用于对冠状动脉的狭窄部位或旁路移植狭窄处实施球囊扩张术，以增强心肌灌注状态。 | 直径：2.75mm 长度：17mm | 72127517 | 1380mm | 导管的近端管材为304V不锈钢，远端的同轴管材为尼龙共聚物 | 套 | 3500 | 江西
血管介入 | 宁波汉博国际贸易有限公司 | Wexford Medical Technologies韦克斯福德医疗科技有限公司 | PTCA球囊扩张导管Vector Plus PTCA Catheter | 国械注进20163772217 | 2021-06-16 | 进口 |  | 主要由尖端、球囊、近端内管、放射性标记、转接外管、海波管、压力缓冲段、座、亲水涂层、粘合剂、保护套管和套管手柄组成。环氧乙烷灭菌，一次性使用。产品有效期为3年。 | 耐高压球囊导管用于对冠状动脉的狭窄部位或旁路移植狭窄处实施球囊扩张术，以增强心肌灌注状态。 | 直径：2.75mm 长度：21mm | 72127521 | 1380mm | 导管的近端管材为304V不锈钢，远端的同轴管材为尼龙共聚物混合材料 | 套 | 3500 | 江西
血管介入 | 宁波汉博国际贸易有限公司 | Wexford Medical Technologies韦克斯福德医疗科技有限公司 | PTCA球囊扩张导管Vector Plus PTCA Catheter | 国械注进20163772217 | 2021-06-16 | 进口 |  | 主要由尖端、球囊、近端内管、放射性标记、转接外管、海波管、压力缓冲段、座、亲水涂层、粘合剂、保护套管和套管手柄组成。环氧乙烷灭菌，一次性使用。产品有效期为3年。 | 耐高压球囊导管用于对冠状动脉的狭窄部位或旁路移植狭窄处实施球囊扩张术，以增强心肌灌注状态。 | 直径：2.75mm 长度：25mm | 72127525 | 1380mm | 导管的近端管材为304V不锈钢，远端的同轴管材为尼龙共聚物 | 套 | 3500 | 江西
血管介入 | 宁波汉博国际贸易有限公司 | Wexford Medical Technologies韦克斯福德医疗科技有限公司 | PTCA球囊扩张导管Vector Plus PTCA Catheter | 国械注进20163772217 | 2021-06-16 | 进口 |  | 主要由尖端、球囊、近端内管、放射性标记、转接外管、海波管、压力缓冲段、座、亲水涂层、粘合剂、保护套管和套管手柄组成。环氧乙烷灭菌，一次性使用。产品有效期为3年。 | 耐高压球囊导管用于对冠状动脉的狭窄部位或旁路移植狭窄处实施球囊扩张术，以增强心肌灌注状态。 | 直径：2.75mm 长度：33mm | 72127533 | 1380mm | 导管的近端管材为304V不锈钢，远端的同轴管材为尼龙共聚物 | 套 | 3500 | 江西
血管介入 | 宁波汉博国际贸易有限公司 | Wexford Medical Technologies韦克斯福德医疗科技有限公司 | PTCA球囊扩张导管Vector Plus PTCA Catheter | 国械注进20163772217 | 2021-06-16 | 进口 |  | 主要由尖端、球囊、近端内管、放射性标记、转接外管、海波管、压力缓冲段、座、亲水涂层、粘合剂、保护套管和套管手柄组成。环氧乙烷灭菌，一次性使用。产品有效期为3年。 | 耐高压球囊导管用于对冠状动脉的狭窄部位或旁路移植狭窄处实施球囊扩张术，以增强心肌灌注状态。 | 直径：3.00长度：9mm | 72130009 | 1380mm | 导管的近端管材为304V不锈钢，远端的同轴管材为尼龙共聚物 | 套 | 3500 | 江西
血管介入 | 宁波汉博国际贸易有限公司 | Wexford Medical Technologies韦克斯福德医疗科技有限公司 | PTCA球囊扩张导管Vector Plus PTCA Catheter | 国械注进20163772217 | 2021-06-16 | 进口 |  | 主要由尖端、球囊、近端内管、放射性标记、转接外管、海波管、压力缓冲段、座、亲水涂层、粘合剂、保护套管和套管手柄组成。环氧乙烷灭菌，一次性使用。产品有效期为3年。 | 耐高压球囊导管用于对冠状动脉的狭窄部位或旁路移植狭窄处实施球囊扩张术，以增强心肌灌注状态。 | 直径：3.00长度：13mm | 72130013 | 1380mm | 导管的近端管材为304V不锈钢，远端的同轴管材为尼龙共聚物 | 套 | 3500 | 江西
血管介入 | 宁波汉博国际贸易有限公司 | Wexford Medical Technologies韦克斯福德医疗科技有限公司 | PTCA球囊扩张导管Vector Plus PTCA Catheter | 国械注进20163772217 | 2021-06-16 | 进口 |  | 主要由尖端、球囊、近端内管、放射性标记、转接外管、海波管、压力缓冲段、座、亲水涂层、粘合剂、保护套管和套管手柄组成。环氧乙烷灭菌，一次性使用。产品有效期为3年。 | 耐高压球囊导管用于对冠状动脉的狭窄部位或旁路移植狭窄处实施球囊扩张术，以增强心肌灌注状态。 | 直径：3.00长度：17mm | 72130017 | 1380mm | 导管的近端管材为304V不锈钢，远端的同轴管材为尼龙共聚物 | 套 | 3500 | 江西
血管介入 | 宁波汉博国际贸易有限公司 | Wexford Medical Technologies韦克斯福德医疗科技有限公司 | PTCA球囊扩张导管Vector Plus PTCA Catheter | 国械注进20163772217 | 2021-06-16 | 进口 |  | 主要由尖端、球囊、近端内管、放射性标记、转接外管、海波管、压力缓冲段、座、亲水涂层、粘合剂、保护套管和套管手柄组成。环氧乙烷灭菌，一次性使用。产品有效期为3年。 | 耐高压球囊导管用于对冠状动脉的狭窄部位或旁路移植狭窄处实施球囊扩张术，以增强心肌灌注状态。 | 直径：3.00长度：21mm | 72130021 | 1380mm | 导管的近端管材为304V不锈钢，远端的同轴管材为尼龙共聚物 | 套 | 3500 | 江西
血管介入 | 宁波汉博国际贸易有限公司 | Wexford Medical Technologies韦克斯福德医疗科技有限公司 | PTCA球囊扩张导管Vector Plus PTCA Catheter | 国械注进20163772217 | 2021-06-16 | 进口 |  | 主要由尖端、球囊、近端内管、放射性标记、转接外管、海波管、压力缓冲段、座、亲水涂层、粘合剂、保护套管和套管手柄组成。环氧乙烷灭菌，一次性使用。产品有效期为3年。 | 耐高压球囊导管用于对冠状动脉的狭窄部位或旁路移植狭窄处实施球囊扩张术，以增强心肌灌注状态。 | 直径：3.00长度：25mm | 72130025 | 1380mm | 导管的近端管材为304V不锈钢，远端的同轴管材为尼龙共聚物 | 套 | 3500 | 江西
血管介入 | 宁波汉博国际贸易有限公司 | Wexford Medical Technologies韦克斯福德医疗科技有限公司 | PTCA球囊扩张导管Vector Plus PTCA Catheter | 国械注进20163772217 | 2021-06-16 | 进口 |  | 主要由尖端、球囊、近端内管、放射性标记、转接外管、海波管、压力缓冲段、座、亲水涂层、粘合剂、保护套管和套管手柄组成。环氧乙烷灭菌，一次性使用。产品有效期为3年。 | 耐高压球囊导管用于对冠状动脉的狭窄部位或旁路移植狭窄处实施球囊扩张术，以增强心肌灌注状态。 | 直径：3.00长度：33mm | 72130033 | 1380mm | 导管的近端管材为304V不锈钢，远端的同轴管材为尼龙共聚物 | 套 | 3500 | 江西
血管介入 | 宁波汉博国际贸易有限公司 | Wexford Medical Technologies韦克斯福德医疗科技有限公司 | PTCA球囊扩张导管Vector Plus PTCA Catheter | 国械注进20163772217 | 2021-06-16 | 进口 |  | 主要由尖端、球囊、近端内管、放射性标记、转接外管、海波管、压力缓冲段、座、亲水涂层、粘合剂、保护套管和套管手柄组成。环氧乙烷灭菌，一次性使用。产品有效期为3年。 | 耐高压球囊导管用于对冠状动脉的狭窄部位或旁路移植狭窄处实施球囊扩张术，以增强心肌灌注状态。 | 直径：3.25长度：9mm | 72132509 | 1380mm | 导管的近端管材为304V不锈钢，远端的同轴管材为尼龙共聚物 | 套 | 3500 | 江西
血管介入 | 宁波汉博国际贸易有限公司 | Wexford Medical Technologies韦克斯福德医疗科技有限公司 | PTCA球囊扩张导管Vector Plus PTCA Catheter | 国械注进20163772217 | 2021-06-16 | 进口 |  | 主要由尖端、球囊、近端内管、放射性标记、转接外管、海波管、压力缓冲段、座、亲水涂层、粘合剂、保护套管和套管手柄组成。环氧乙烷灭菌，一次性使用。产品有效期为3年。 | 耐高压球囊导管用于对冠状动脉的狭窄部位或旁路移植狭窄处实施球囊扩张术，以增强心肌灌注状态。 | 直径：3.25长度：13mm | 72132513 | 1380mm | 导管的近端管材为304V不锈钢，远端的同轴管材为尼龙共聚物 | 套 | 3500 | 江西
血管介入 | 宁波汉博国际贸易有限公司 | Wexford Medical Technologies韦克斯福德医疗科技有限公司 | PTCA球囊扩张导管Vector Plus PTCA Catheter | 国械注进20163772217 | 2021-06-16 | 进口 |  | 主要由尖端、球囊、近端内管、放射性标记、转接外管、海波管、压力缓冲段、座、亲水涂层、粘合剂、保护套管和套管手柄组成。环氧乙烷灭菌，一次性使用。产品有效期为3年。 | 耐高压球囊导管用于对冠状动脉的狭窄部位或旁路移植狭窄处实施球囊扩张术，以增强心肌灌注状态。 | 直径：3.25长度：17mm | 72132517 | 1380mm | 导管的近端管材为304V不锈钢，远端的同轴管材为尼龙共聚物 | 套 | 3500 | 江西
血管介入 | 宁波汉博国际贸易有限公司 | Wexford Medical Technologies韦克斯福德医疗科技有限公司 | PTCA球囊扩张导管Vector Plus PTCA Catheter | 国械注进20163772217 | 2021-06-16 | 进口 |  | 主要由尖端、球囊、近端内管、放射性标记、转接外管、海波管、压力缓冲段、座、亲水涂层、粘合剂、保护套管和套管手柄组成。环氧乙烷灭菌，一次性使用。产品有效期为3年。 | 耐高压球囊导管用于对冠状动脉的狭窄部位或旁路移植狭窄处实施球囊扩张术，以增强心肌灌注状态。 | 直径：3.25长度：21mm | 72132521 | 1380mm | 导管的近端管材为304V不锈钢，远端的同轴管材为尼龙共聚物 | 套 | 3500 | 江西
血管介入 | 宁波汉博国际贸易有限公司 | Wexford Medical Technologies韦克斯福德医疗科技有限公司 | PTCA球囊扩张导管Vector Plus PTCA Catheter | 国械注进20163772217 | 2021-06-16 | 进口 |  | 主要由尖端、球囊、近端内管、放射性标记、转接外管、海波管、压力缓冲段、座、亲水涂层、粘合剂、保护套管和套管手柄组成。环氧乙烷灭菌，一次性使用。产品有效期为3年。 | 耐高压球囊导管用于对冠状动脉的狭窄部位或旁路移植狭窄处实施球囊扩张术，以增强心肌灌注状态。 | 直径：3.25长度：25mm | 72132525 | 1380mm | 导管的近端管材为304V不锈钢，远端的同轴管材为尼龙共聚物 | 套 | 3500 | 江西
血管介入 | 宁波汉博国际贸易有限公司 | Wexford Medical Technologies韦克斯福德医疗科技有限公司 | PTCA球囊扩张导管Vector Plus PTCA Catheter | 国械注进20163772217 | 2021-06-16 | 进口 |  | 主要由尖端、球囊、近端内管、放射性标记、转接外管、海波管、压力缓冲段、座、亲水涂层、粘合剂、保护套管和套管手柄组成。环氧乙烷灭菌，一次性使用。产品有效期为3年。 | 耐高压球囊导管用于对冠状动脉的狭窄部位或旁路移植狭窄处实施球囊扩张术，以增强心肌灌注状态。 | 直径：3.25长度：33mm | 72132533 | 1380mm | 导管的近端管材为304V不锈钢，远端的同轴管材为尼龙共聚物 | 套 | 3500 | 江西
血管介入 | 宁波汉博国际贸易有限公司 | Wexford Medical Technologies韦克斯福德医疗科技有限公司 | PTCA球囊扩张导管Vector Plus PTCA Catheter | 国械注进20163772217 | 2021-06-16 | 进口 |  | 主要由尖端、球囊、近端内管、放射性标记、转接外管、海波管、压力缓冲段、座、亲水涂层、粘合剂、保护套管和套管手柄组成。环氧乙烷灭菌，一次性使用。产品有效期为3年。 | 耐高压球囊导管用于对冠状动脉的狭窄部位或旁路移植狭窄处实施球囊扩张术，以增强心肌灌注状态。 | 直径：3.50长度：9mm | 72135009 | 1380mm | 导管的近端管材为304V不锈钢，远端的同轴管材为尼龙共聚物 | 套 | 3500 | 江西
血管介入 | 宁波汉博国际贸易有限公司 | Wexford Medical Technologies韦克斯福德医疗科技有限公司 | PTCA球囊扩张导管Vector Plus PTCA Catheter | 国械注进20163772217 | 2021-06-16 | 进口 |  | 主要由尖端、球囊、近端内管、放射性标记、转接外管、海波管、压力缓冲段、座、亲水涂层、粘合剂、保护套管和套管手柄组成。环氧乙烷灭菌，一次性使用。产品有效期为3年。 | 耐高压球囊导管用于对冠状动脉的狭窄部位或旁路移植狭窄处实施球囊扩张术，以增强心肌灌注状态。 | 直径：3.50长度：13mm | 72135013 | 1380mm | 导管的近端管材为304V不锈钢，远端的同轴管材为尼龙共聚物 | 套 | 3500 | 江西
血管介入 | 宁波汉博国际贸易有限公司 | Wexford Medical Technologies韦克斯福德医疗科技有限公司 | PTCA球囊扩张导管Vector Plus PTCA Catheter | 国械注进20163772217 | 2021-06-16 | 进口 |  | 主要由尖端、球囊、近端内管、放射性标记、转接外管、海波管、压力缓冲段、座、亲水涂层、粘合剂、保护套管和套管手柄组成。环氧乙烷灭菌，一次性使用。产品有效期为10年。 | 耐高压球囊导管用于对冠状动脉的狭窄部位或旁路移植狭窄处实施球囊扩张术，以增强心肌灌注状态。 | 直径：3.50长度：17mm | 72135017 | 1380mm | 导管的近端管材为304V不锈钢，远端的同轴管材为尼龙共聚物 | 套 | 3500 | 江西
血管介入 | 宁波汉博国际贸易有限公司 | Wexford Medical Technologies韦克斯福德医疗科技有限公司 | PTCA球囊扩张导管Vector Plus PTCA Catheter | 国械注进20163772217 | 2021-06-16 | 进口 |  | 主要由尖端、球囊、近端内管、放射性标记、转接外管、海波管、压力缓冲段、座、亲水涂层、粘合剂、保护套管和套管手柄组成。环氧乙烷灭菌，一次性使用。产品有效期为3年。 | 耐高压球囊导管用于对冠状动脉的狭窄部位或旁路移植狭窄处实施球囊扩张术，以增强心肌灌注状态。 | 直径：3.50长度：21mm | 72135021 | 1380mm | 导管的近端管材为304V不锈钢，远端的同轴管材为尼龙共聚物 | 套 | 3500 | 江西
血管介入 | 宁波汉博国际贸易有限公司 | Wexford Medical Technologies韦克斯福德医疗科技有限公司 | PTCA球囊扩张导管Vector Plus PTCA Catheter | 国械注进20163772217 | 2021-06-16 | 进口 |  | 主要由尖端、球囊、近端内管、放射性标记、转接外管、海波管、压力缓冲段、座、亲水涂层、粘合剂、保护套管和套管手柄组成。环氧乙烷灭菌，一次性使用。产品有效期为3年。 | 耐高压球囊导管用于对冠状动脉的狭窄部位或旁路移植狭窄处实施球囊扩张术，以增强心肌灌注状态。 | 直径：3.50长度：25mm | 72135025 | 1380mm | 导管的近端管材为304V不锈钢，远端的同轴管材为尼龙共聚物 | 套 | 3500 | 江西
血管介入 | 宁波汉博国际贸易有限公司 | Wexford Medical Technologies韦克斯福德医疗科技有限公司 | PTCA球囊扩张导管Vector Plus PTCA Catheter | 国械注进20163772217 | 2021-06-16 | 进口 |  | 主要由尖端、球囊、近端内管、放射性标记、转接外管、海波管、压力缓冲段、座、亲水涂层、粘合剂、保护套管和套管手柄组成。环氧乙烷灭菌，一次性使用。产品有效期为3年。 | 耐高压球囊导管用于对冠状动脉的狭窄部位或旁路移植狭窄处实施球囊扩张术，以增强心肌灌注状态。 | 直径：3.50mm 长度：33mm | 72135033 | 1380mm | 导管的近端管材为304V不锈钢，远端的同轴管材为尼龙共聚物混合材料 | 套 | 3500 | 江西
血管介入 | 宁波汉博国际贸易有限公司 | Wexford Medical Technologies韦克斯福德医疗科技有限公司 | PTCA球囊扩张导管Vector Plus PTCA Catheter | 国械注进20163772217 | 2021-06-16 | 进口 |  | 主要由尖端、球囊、近端内管、放射性标记、转接外管、海波管、压力缓冲段、座、亲水涂层、粘合剂、保护套管和套管手柄组成。环氧乙烷灭菌，一次性使用。产品有效期为3年。 | 耐高压球囊导管用于对冠状动脉的狭窄部位或旁路移植狭窄处实施球囊扩张术，以增强心肌灌注状态。 | 直径：3.75mm 长度：9mm | 72137509 | 1380mm | 导管的近端管材为304V不锈钢，远端的同轴管材为尼龙共聚物混合材料 | 套 | 3500 | 江西
血管介入 | 宁波汉博国际贸易有限公司 | Wexford Medical Technologies韦克斯福德医疗科技有限公司 | PTCA球囊扩张导管Vector Plus PTCA Catheter | 国械注进20163772217 | 2021-06-16 | 进口 |  | 主要由尖端、球囊、近端内管、放射性标记、转接外管、海波管、压力缓冲段、座、亲水涂层、粘合剂、保护套管和套管手柄组成。环氧乙烷灭菌，一次性使用。产品有效期为3年。 | 耐高压球囊导管用于对冠状动脉的狭窄部位或旁路移植狭窄处实施球囊扩张术，以增强心肌灌注状态。 | 直径：3.75mm 长度：13mm | 72137513 | 1380mm | 导管的近端管材为304V不锈钢，远端的同轴管材为尼龙共聚物混合材料 | 套 | 3500 | 江西
血管介入 | 宁波汉博国际贸易有限公司 | Wexford Medical Technologies韦克斯福德医疗科技有限公司 | PTCA球囊扩张导管Vector Plus PTCA Catheter | 国械注进20163772217 | 2021-06-16 | 进口 |  | 主要由尖端、球囊、近端内管、放射性标记、转接外管、海波管、压力缓冲段、座、亲水涂层、粘合剂、保护套管和套管手柄组成。环氧乙烷灭菌，一次性使用。产品有效期为6年。 | 耐高压球囊导管用于对冠状动脉的狭窄部位或旁路移植狭窄处实施球囊扩张术，以增强心肌灌注状态。 | 直径：3.75mm 长度：17mm | 72137517 | 1380mm | 导管的近端管材为304V不锈钢，远端的同轴管材为尼龙共聚物混合材料 | 套 | 3500 | 江西
血管介入 | 宁波汉博国际贸易有限公司 | Wexford Medical Technologies韦克斯福德医疗科技有限公司 | PTCA球囊扩张导管Vector Plus PTCA Catheter | 国械注进20163772217 | 2021-06-16 | 进口 |  | 主要由尖端、球囊、近端内管、放射性标记、转接外管、海波管、压力缓冲段、座、亲水涂层、粘合剂、保护套管和套管手柄组成。环氧乙烷灭菌，一次性使用。产品有效期为7年。 | 耐高压球囊导管用于对冠状动脉的狭窄部位或旁路移植狭窄处实施球囊扩张术，以增强心肌灌注状态。 | 直径：3.75mm 长度：21mm | 72137521 | 1380mm | 导管的近端管材为304V不锈钢，远端的同轴管材为尼龙共聚物混合材料 | 套 | 3500 | 江西
血管介入 | 宁波汉博国际贸易有限公司 | Wexford Medical Technologies韦克斯福德医疗科技有限公司 | PTCA球囊扩张导管Vector Plus PTCA Catheter | 国械注进20163772217 | 2021-06-16 | 进口 |  | 主要由尖端、球囊、近端内管、放射性标记、转接外管、海波管、压力缓冲段、座、亲水涂层、粘合剂、保护套管和套管手柄组成。环氧乙烷灭菌，一次性使用。产品有效期为3年。 | 耐高压球囊导管用于对冠状动脉的狭窄部位或旁路移植狭窄处实施球囊扩张术，以增强心肌灌注状态。 | 直径：3.75mm 长度：25mm | 72137525 | 1380mm | 导管的近端管材为304V不锈钢，远端的同轴管材为尼龙共聚物混合材料 | 套 | 3500 | 江西
血管介入 | 宁波汉博国际贸易有限公司 | Wexford Medical Technologies韦克斯福德医疗科技有限公司 | PTCA球囊扩张导管Vector Plus PTCA Catheter | 国械注进20163772217 | 2021-06-16 | 进口 |  | 主要由尖端、球囊、近端内管、放射性标记、转接外管、海波管、压力缓冲段、座、亲水涂层、粘合剂、保护套管和套管手柄组成。环氧乙烷灭菌，一次性使用。产品有效期为3年。 | 耐高压球囊导管用于对冠状动脉的狭窄部位或旁路移植狭窄处实施球囊扩张术，以增强心肌灌注状态。 | 直径：3.75mm 长度：33mm | 72137533 | 1380mm | 导管的近端管材为304V不锈钢，远端的同轴管材为尼龙共聚物混合材料 | 套 | 3500 | 江西
血管介入 | 宁波汉博国际贸易有限公司 | Wexford Medical Technologies韦克斯福德医疗科技有限公司 | PTCA球囊扩张导管Vector Plus PTCA Catheter | 国械注进20163772217 | 2021-06-16 | 进口 |  | 主要由尖端、球囊、近端内管、放射性标记、转接外管、海波管、压力缓冲段、座、亲水涂层、粘合剂、保护套管和套管手柄组成。环氧乙烷灭菌，一次性使用。产品有效期为10年。 | 耐高压球囊导管用于对冠状动脉的狭窄部位或旁路移植狭窄处实施球囊扩张术，以增强心肌灌注状态。 | 直径：4.00mm 长度：9mm | 72140009 | 1380mm | 导管的近端管材为304V不锈钢，远端的同轴管材为尼龙共聚物混合材料 | 套 | 3500 | 江西
血管介入 | 宁波汉博国际贸易有限公司 | Wexford Medical Technologies韦克斯福德医疗科技有限公司 | PTCA球囊扩张导管Vector Plus PTCA Catheter | 国械注进20163772217 | 2021-06-16 | 进口 |  | 主要由尖端、球囊、近端内管、放射性标记、转接外管、海波管、压力缓冲段、座、亲水涂层、粘合剂、保护套管和套管手柄组成。环氧乙烷灭菌，一次性使用。产品有效期为3年。 | 耐高压球囊导管用于对冠状动脉的狭窄部位或旁路移植狭窄处实施球囊扩张术，以增强心肌灌注状态。 | 直径：4.00mm 长度：13mm | 72140013 | 1380mm | 导管的近端管材为304V不锈钢，远端的同轴管材为尼龙共聚物混合材料 | 套 | 3500 | 江西
血管介入 | 宁波汉博国际贸易有限公司 | Wexford Medical Technologies韦克斯福德医疗科技有限公司 | PTCA球囊扩张导管Vector Plus PTCA Catheter | 国械注进20163772217 | 2021-06-16 | 进口 |  | 主要由尖端、球囊、近端内管、放射性标记、转接外管、海波管、压力缓冲段、座、亲水涂层、粘合剂、保护套管和套管手柄组成。环氧乙烷灭菌，一次性使用。产品有效期为12年。 | 耐高压球囊导管用于对冠状动脉的狭窄部位或旁路移植狭窄处实施球囊扩张术，以增强心肌灌注状态。 | 直径：4.00mm 长度：17mm | 72140017 | 1380mm | 导管的近端管材为304V不锈钢，远端的同轴管材为尼龙共聚物混合材料 | 套 | 3500 | 江西
血管介入 | 宁波汉博国际贸易有限公司 | Wexford Medical Technologies韦克斯福德医疗科技有限公司 | PTCA球囊扩张导管Vector Plus PTCA Catheter | 国械注进20163772217 | 2021-06-16 | 进口 |  | 主要由尖端、球囊、近端内管、放射性标记、转接外管、海波管、压力缓冲段、座、亲水涂层、粘合剂、保护套管和套管手柄组成。环氧乙烷灭菌，一次性使用。产品有效期为3年。 | 耐高压球囊导管用于对冠状动脉的狭窄部位或旁路移植狭窄处实施球囊扩张术，以增强心肌灌注状态。 | 直径：4.00mm 长度：21mm | 72140021 | 1380mm | 导管的近端管材为304V不锈钢，远端的同轴管材为尼龙共聚物混合材料 | 套 | 3500 | 江西
血管介入 | 宁波汉博国际贸易有限公司 | Wexford Medical Technologies韦克斯福德医疗科技有限公司 | PTCA球囊扩张导管Vector Plus PTCA Catheter | 国械注进20163772217 | 2021-06-16 | 进口 |  | 主要由尖端、球囊、近端内管、放射性标记、转接外管、海波管、压力缓冲段、座、亲水涂层、粘合剂、保护套管和套管手柄组成。环氧乙烷灭菌，一次性使用。产品有效期为3年。 | 耐高压球囊导管用于对冠状动脉的狭窄部位或旁路移植狭窄处实施球囊扩张术，以增强心肌灌注状态。 | 直径：4.00mm 长度：25mm | 72140025 | 1380mm | 导管的近端管材为304V不锈钢，远端的同轴管材为尼龙共聚物混合材料 | 套 | 3500 | 江西
血管介入 | 宁波汉博国际贸易有限公司 | Wexford Medical Technologies韦克斯福德医疗科技有限公司 | PTCA球囊扩张导管Vector Plus PTCA Catheter | 国械注进20163772217 | 2021-06-16 | 进口 |  | 主要由尖端、球囊、近端内管、放射性标记、转接外管、海波管、压力缓冲段、座、亲水涂层、粘合剂、保护套管和套管手柄组成。环氧乙烷灭菌，一次性使用。产品有效期为3年。 | 耐高压球囊导管用于对冠状动脉的狭窄部位或旁路移植狭窄处实施球囊扩张术，以增强心肌灌注状态。 | 直径：4.00mm 长度：33mm | 72140033 | 1380mm | 导管的近端管材为304V不锈钢，远端的同轴管材为尼龙共聚物混合材料 | 套 | 3500 | 江西
血管介入 | 苏州恒瑞迪生医疗科技有限公司 | 苏州恒瑞迪生医疗科技有限公司 | 微导管导丝系统 | 国械注准20183770117 | 2023-3-27 | 国产 | 国械注准20183770117 | 该产品由导管、导丝和配件组成，配件包括冲洗器、塑形针、通丝针和扭控装置。导管由导管座、扩散应力管、管身和显影标记点组成，涂有亲水涂层。导丝由芯丝、显影标记带、护套和标记点组成，涂有亲水涂层。环氧乙烷灭菌，一次性使用。货架有效期二年。 | 该产品用于经人体外周血管注入诊断、栓塞或治疗性物质。该产品（所有尺寸）不能在神经血管中使用。 | 导管外径2.2F，内径0.020inch，长度125cm;导丝外径0.016inch，长度165cm，导丝头端直型，可塑型。 | MS-C22G16SS4 | 导管外径2.2F，内径0.020inch，长度125cm;导丝外径0.016inch，长度165cm，导丝头端直型，可塑型。 | 主要为聚酰胺类材料、PTFE、镍钛合金。 | 套 | 9800元 | 湖南省 | 导管与导丝套装
血管介入 | 苏州恒瑞迪生医疗科技有限公司 | 苏州恒瑞迪生医疗科技有限公司 | 微导管导丝系统 | 国械注准20183770117 | 2023-3-27 | 国产 | 国械注准20183770117 | 该产品由导管、导丝和配件组成，配件包括冲洗器、塑形针、通丝针和扭控装置。导管由导管座、扩散应力管、管身和显影标记点组成，涂有亲水涂层。导丝由芯丝、显影标记带、护套和标记点组成，涂有亲水涂层。环氧乙烷灭菌，一次性使用。货架有效期二年。 | 该产品用于经人体外周血管注入诊断、栓塞或治疗性物质。该产品（所有尺寸）不能在神经血管中使用。 | 导管外径2.2F，内径0.020inch，长度125cm;导丝外径0.016inch，长度165cm，导丝头端角型，不可塑型。 | MS-C22G16AN4 | 导管外径2.2F，内径0.020inch，长度125cm;导丝外径0.016inch，长度165cm，导丝头端角型，不可塑型。 | 主要为聚酰胺类材料、PTFE、镍钛合金。 | 套 | 9800元 | 湖南省 | 导管与导丝套装
血管介入 | 苏州恒瑞迪生医疗科技有限公司 | 苏州恒瑞迪生医疗科技有限公司 | 微导管导丝系统 | 国械注准20183770117 | 2023-3-27 | 国产 | 国械注准20183770117 | 该产品由导管、导丝和配件组成，配件包括冲洗器、塑形针、通丝针和扭控装置。导管由导管座、扩散应力管、管身和显影标记点组成，涂有亲水涂层。导丝由芯丝、显影标记带、护套和标记点组成，涂有亲水涂层。环氧乙烷灭菌，一次性使用。货架有效期二年。 | 该产品用于经人体外周血管注入诊断、栓塞或治疗性物质。该产品（所有尺寸）不能在神经血管中使用。 | 导管外径2.2F，内径0.020inch，长度125cm;导丝外径0.016inch，长度165cm，导丝头端角型，可塑型。 | MS-C22G16AS4 | 导管外径2.2F，内径0.020inch，长度125cm;导丝外径0.016inch，长度165cm，导丝头端角型，可塑型。 | 主要为聚酰胺类材料、PTFE、镍钛合金。 | 套 | 9800元 | 湖南省 | 导管与导丝套装
血管介入 | 苏州恒瑞迪生医疗科技有限公司 | 苏州恒瑞迪生医疗科技有限公司 | 微导管导丝系统 | 国械注准20183770117 | 2023-3-27 | 国产 | 国械注准20183770117 | 该产品由导管、导丝和配件组成，配件包括冲洗器、塑形针、通丝针和扭控装置。导管由导管座、扩散应力管、管身和显影标记点组成，涂有亲水涂层。导丝由芯丝、显影标记带、护套和标记点组成，涂有亲水涂层。环氧乙烷灭菌，一次性使用。货架有效期二年。 | 该产品用于经人体外周血管注入诊断、栓塞或治疗性物质。该产品（所有尺寸）不能在神经血管中使用。 | 导管外径2.6F，内径0.027inch，长度125cm;导丝外径0.021inch，长度165cm，导丝头端直型，可塑型。 | MS-C26G21SS5 | 导管外径2.6F，内径0.027inch，长度125cm;导丝外径0.021inch，长度165cm，导丝头端直型，可塑型。 | 主要为聚酰胺类材料、PTFE、镍钛合金。 | 套 | 9800元 | 湖南省 | 导管与导丝套装
血管介入 | 苏州恒瑞迪生医疗科技有限公司 | 苏州恒瑞迪生医疗科技有限公司 | 微导管导丝系统 | 国械注准20183770117 | 2023-3-27 | 国产 | 国械注准20183770117 | 该产品由导管、导丝和配件组成，配件包括冲洗器、塑形针、通丝针和扭控装置。导管由导管座、扩散应力管、管身和显影标记点组成，涂有亲水涂层。导丝由芯丝、显影标记带、护套和标记点组成，涂有亲水涂层。环氧乙烷灭菌，一次性使用。货架有效期二年。 | 该产品用于经人体外周血管注入诊断、栓塞或治疗性物质。该产品（所有尺寸）不能在神经血管中使用。 | 导管外径2.6F，内径0.027inch，长度125cm;导丝外径0.021inch，长度165cm，导丝头端角型，不可塑型。 | MS-C26G21AN5 | 导管外径2.6F，内径0.027inch，长度125cm;导丝外径0.021inch，长度165cm，导丝头端角型，不可塑型。 | 主要为聚酰胺类材料、PTFE、镍钛合金。 | 套 | 9800元 | 湖南省 | 导管与导丝套装
血管介入 | 苏州恒瑞迪生医疗科技有限公司 | 苏州恒瑞迪生医疗科技有限公司 | 微导管导丝系统 | 国械注准20183770117 | 2023-3-27 | 国产 | 国械注准20183770117 | 该产品由导管、导丝和配件组成，配件包括冲洗器、塑形针、通丝针和扭控装置。导管由导管座、扩散应力管、管身和显影标记点组成，涂有亲水涂层。导丝由芯丝、显影标记带、护套和标记点组成，涂有亲水涂层。环氧乙烷灭菌，一次性使用。货架有效期二年。 | 该产品用于经人体外周血管注入诊断、栓塞或治疗性物质。该产品（所有尺寸）不能在神经血管中使用。 | 导管外径2.6F，内径0.027inch，长度125cm;导丝外径0.021inch，长度165cm，导丝头端角型，可塑型。 | MS-C26G21AS5 | 导管外径2.6F，内径0.027inch，长度125cm;导丝外径0.021inch，长度165cm，导丝头端角型，可塑型。 | 主要为聚酰胺类材料、PTFE、镍钛合金。 | 条 | 9800元 | 湖南省 | 导管与导丝套装
血管介入 | 苏州恒瑞迪生医疗科技有限公司 | 苏州恒瑞迪生医疗科技有限公司 | 微导管导丝系统 | 国械注准20183770117 | 2023-3-27 | 国产 | 国械注准20183770117 | 该产品由导管和配件组成，配件包括冲洗器、塑形针。导管由导管座、扩散应力管、管身和显影标记点组成，涂有亲水涂层。环氧乙烷灭菌，一次性使用。货架有效期二年。 | 该产品用于经人体外周血管注入诊断、栓塞或治疗性物质。该产品（所有尺寸）不能在神经血管中使用。 | 外径2.2F，内径0.020inch,长度125cm | MS-C224 | 外径2.2F，内径0.020inch,长度125cm | 导管内层为PTFE，尖端处有铂铱合金显影标记点，外层为聚酰胺类材料，表面涂有PVP亲水涂层。 | 条 | 7000元 | 湖南省 | 导管装
血管介入 | 苏州恒瑞迪生医疗科技有限公司 | 苏州恒瑞迪生医疗科技有限公司 | 微导管导丝系统 | 国械注准20183770117 | 2023-3-27 | 国产 | 国械注准20183770117 | 该产品由导管和配件组成，配件包括冲洗器、塑形针。导管由导管座、扩散应力管、管身和显影标记点组成，涂有亲水涂层。环氧乙烷灭菌，一次性使用。货架有效期二年。 | 该产品用于经人体外周血管注入诊断、栓塞或治疗性物质。该产品（所有尺寸）不能在神经血管中使用。 | 外径2.6F，内径0.027inch,长度125cm | MS-C265 | 外径2.6F，内径0.027inch,长度125cm | 导管内层为PTFE，尖端处有铂铱合金显影标记点，外层为聚酰胺类材料，表面涂有PVP亲水涂层。 | 条 | 7000元 | 湖南省 | 导管装
血管介入 | 苏州恒瑞迪生医疗科技有限公司 | 苏州恒瑞迪生医疗科技有限公司 | 微导管导丝系统 | 国械注准20183770117 | 2023-3-27 | 国产 | 国械注准20183770117 | 该产品由导丝和配件组成，配件包括通丝针和扭控装置。导丝由芯丝、显影标记带、护套和标记点组成，涂有亲水涂层。环氧乙烷灭菌，一次性使用。货架有效期二年。 | 该产品用于经人体外周血管注入诊断、栓塞或治疗性物质。该产品（所有尺寸）不能在神经血管中使用。 | 外径0.016inch，长度165cm，导丝头端直型、可塑型 | MS-G16SS | 外径0.016inch，长度165cm，导丝头端直型、可塑型 | 主要为镍钛合金、聚氨酯、PVP亲水涂层。 | 条 | 8000元 | 湖南省 | 导丝装
血管介入 | 苏州恒瑞迪生医疗科技有限公司 | 苏州恒瑞迪生医疗科技有限公司 | 微导管导丝系统 | 国械注准20183770117 | 2023-3-27 | 国产 | 国械注准20183770117 | 该产品由导丝和配件组成，配件包括通丝针和扭控装置。导丝由芯丝、显影标记带、护套和标记点组成，涂有亲水涂层。环氧乙烷灭菌，一次性使用。货架有效期二年。 | 该产品用于经人体外周血管注入诊断、栓塞或治疗性物质。该产品（所有尺寸）不能在神经血管中使用。 | 外径0.016inch，长度165cm，导丝头端角型、不可塑型 | MS-G16AN | 外径0.016inch，长度165cm，导丝头端角型、不可塑型 | 主要为镍钛合金、聚氨酯、PVP亲水涂层。 | 条 | 8000元 | 湖南省 | 导丝装
血管介入 | 苏州恒瑞迪生医疗科技有限公司 | 苏州恒瑞迪生医疗科技有限公司 | 微导管导丝系统 | 国械注准20183770117 | 2023-3-27 | 国产 | 国械注准20183770117 | 该产品由导丝和配件组成，配件包括通丝针和扭控装置。导丝由芯丝、显影标记带、护套和标记点组成，涂有亲水涂层。环氧乙烷灭菌，一次性使用。货架有效期二年。 | 该产品用于经人体外周血管注入诊断、栓塞或治疗性物质。该产品（所有尺寸）不能在神经血管中使用。 | 外径0.016inch，长度165cm，导丝头端角型、可塑型 | MS-G16AS | 外径0.016inch，长度165cm，导丝头端角型、可塑型 | 主要为镍钛合金、聚氨酯、PVP亲水涂层。 | 条 | 8000元 | 湖南省 | 导丝装
血管介入 | 苏州恒瑞迪生医疗科技有限公司 | 苏州恒瑞迪生医疗科技有限公司 | 微导管导丝系统 | 国械注准20183770117 | 2023-3-27 | 国产 | 国械注准20183770117 | 该产品由导丝和配件组成，配件包括通丝针和扭控装置。导丝由芯丝、显影标记带、护套和标记点组成，涂有亲水涂层。环氧乙烷灭菌，一次性使用。货架有效期二年。 | 该产品用于经人体外周血管注入诊断、栓塞或治疗性物质。该产品（所有尺寸）不能在神经血管中使用。 | 外径0.021inch，长度165cm，导丝头端直型、可塑型 | MS-G21SS | 外径0.021inch，长度165cm，导丝头端直型、可塑型 | 主要为镍钛合金、聚氨酯、PVP亲水涂层。 | 条 | 8000元 | 湖南省 | 导丝装
血管介入 | 苏州恒瑞迪生医疗科技有限公司 | 苏州恒瑞迪生医疗科技有限公司 | 微导管导丝系统 | 国械注准20183770117 | 2023-3-27 | 国产 | 国械注准20183770117 | 该产品由导丝和配件组成，配件包括通丝针和扭控装置。导丝由芯丝、显影标记带、护套和标记点组成，涂有亲水涂层。环氧乙烷灭菌，一次性使用。货架有效期二年。 | 该产品用于经人体外周血管注入诊断、栓塞或治疗性物质。该产品（所有尺寸）不能在神经血管中使用。 | 外径0.021inch，长度165cm，导丝头端角型、不可塑型 | MS-G21AN | 外径0.021inch，长度165cm，导丝头端角型、不可塑型 | 主要为镍钛合金、聚氨酯、PVP亲水涂层。 | 条 | 8000元 | 湖南省 | 导丝装
血管介入 | 苏州恒瑞迪生医疗科技有限公司 | 苏州恒瑞迪生医疗科技有限公司 | 微导管导丝系统 | 国械注准20183770117 | 2023-3-27 | 国产 | 国械注准20183770117 | 该产品由导丝和配件组成，配件包括通丝针和扭控装置。导丝由芯丝、显影标记带、护套和标记点组成，涂有亲水涂层。环氧乙烷灭菌，一次性使用。货架有效期二年。 | 该产品用于经人体外周血管注入诊断、栓塞或治疗性物质。该产品（所有尺寸）不能在神经血管中使用。 | 外径0.021inch，长度165cm，导丝头端角型、可塑型 | MS-G21AS | 外径0.021inch，长度165cm，导丝头端角型、可塑型 | 主要为镍钛合金、聚氨酯、PVP亲水涂层。 | 条 | 8000元 | 湖南省 | 导丝装
血管介入 | 河南驼人医疗器械集团有限公司 | 河南驼人医疗器械集团有限公司 | 电子输注泵 | 国械注准20153540698 | 2020-5-7 | 国产 | 注册产品标准（YZB/国1529-2015） | 产品由单向阀加药装置、药液过滤器、电驱动装置、设置参数按键、贮液装置、自控给液装置、输液管路和圆锥接头组成。 | 本产品经硬膜外和静脉镇痛给药。 | TR-1-100 | TR-1-100 | 40支/箱 | 医用PVC | 套 | 324 | 湖南省
血管介入 | 河南驼人医疗器械集团有限公司 | 河南驼人医疗器械集团有限公司 | 电子输注泵 | 国械注准20153540698 | 2020-5-7 | 国产 | 注册产品标准（YZB/国1529-2015） | 产品由单向阀加药装置、药液过滤器、电驱动装置、设置参数按键、贮液装置、自控给液装置、输液管路和圆锥接头组成。 | 本产品经硬膜外和静脉镇痛给药。 | TR-1-150 | TR-1-150 | 40支/箱 | 医用PVC | 套 | 406 | 湖南省
血管介入 | 河南驼人医疗器械集团有限公司 | 河南驼人医疗器械集团有限公司 | 电子输注泵 | 国械注准20153540698 | 2020-5-7 | 国产 | 注册产品标准（YZB/国1529-2015） | 产品由单向阀加药装置、药液过滤器、电驱动装置、设置参数按键、贮液装置、自控给液装置、输液管路和圆锥接头组成。 | 本产品经硬膜外和静脉镇痛给药。 | TR-1-200 | TR-1-200 | 40支/箱 | 医用PVC | 套 | 426 | 湖南省
血管介入 | 河南驼人医疗器械集团有限公司 | 河南驼人医疗器械集团有限公司 | 电子输注泵 | 国械注准20153540698 | 2020-5-7 | 国产 | 注册产品标准（YZB/国1529-2015） | 产品由单向阀加药装置、药液过滤器、电驱动装置、设置参数按键、贮液装置、自控给液装置、输液管路和圆锥接头组成。 | 本产品经硬膜外和静脉镇痛给药。 | TR-1-250 | TR-1-250 | 40支/箱 | 医用PVC | 套 | 438 | 湖南省
血管介入 | 河南驼人医疗器械集团有限公司 | 河南驼人医疗器械集团有限公司 | 电子输注泵 | 国械注准20153540698 | 2020-5-7 | 国产 | 注册产品标准（YZB/国1529-2015） | 产品由单向阀加药装置、药液过滤器、电驱动装置、设置参数按键、贮液装置、自控给液装置、输液管路和圆锥接头组成。 | 本产品经硬膜外和静脉镇痛给药。 | TR-1-275 | TR-1-275 | 40支/箱 | 医用PVC | 套 | 451 | 湖南省
血管介入 | 聚旸（上海）生物科技有限公司 | ThermopeutiX Inc. | 血管内封闭导管 | 国械注进20153771313 | 2020-4-21 | 进口 | YZB/USA 1169-2015 | 产品由两个同心管轴（近端阻塞球囊和远端阻塞球囊）、流出腔和流入腔组成。其中流出腔包括不透射线标记、球囊、导管管身、防感染帽等；流入腔包括球囊、尖端、不透射线标记、芯线、防感染帽等，流出腔和流入腔均带有亲水涂层。产品经环氧乙烷灭菌，一次性使用。 | 预期在外周血管中1.8mm或更大动脉的常规血管内使用。一旦放入选定区域，本导管可用于输注造影剂和/或治疗剂，并可以控制选定区域的血流。 | 94-4525 | 94-4525 | 导引鞘兼容性7F,近端球囊直径4.5mm,远端球囊直径 2.5mm,有效工作长度115cm,近端球囊膨胀容积0.1cc, 远端球囊膨胀容积0.05cc | 氨基甲酸乙酯 聚醚共聚酰胺 | 支 | 27000 | 江西
血管介入 | 聚旸（上海）生物科技有限公司 | ThermopeutiX Inc. | 血管内封闭导管 | 国械注进20153771313 | 2020-4-21 | 进口 | YZB/USA 1169-2015 | 产品由两个同心管轴（近端阻塞球囊和远端阻塞球囊）、流出腔和流入腔组成。其中流出腔包括不透射线标记、球囊、导管管身、防感染帽等；流入腔包括球囊、尖端、不透射线标记、芯线、防感染帽等，流出腔和流入腔均带有亲水涂层。产品经环氧乙烷灭菌，一次性使用。 | 预期在外周血管中1.8mm或更大动脉的常规血管内使用。一旦放入选定区域，本导管可用于输注造影剂和/或治疗剂，并可以控制选定区域的血流。 | 94-4545 | 94-4545 | 导引鞘兼容性7F,近端球囊直径4.5mm,远端球囊直径 4.5mm,有效工作长度115cm,近端球囊膨胀容积0.1cc, 远端球囊膨胀容积0.12cc | 氨基甲酸乙酯 聚醚共聚酰胺 | 支 | 27000 | 江西
血管介入 | 聚旸（上海）生物科技有限公司 | ThermopeutiX Inc. | 血管内封闭导管 | 国械注进20153771313 | 2020-4-21 | 进口 | YZB/USA 1169-2015 | 产品由两个同心管轴（近端阻塞球囊和远端阻塞球囊）、流出腔和流入腔组成。其中流出腔包括不透射线标记、球囊、导管管身、防感染帽等；流入腔包括球囊、尖端、不透射线标记、芯线、防感染帽等，流出腔和流入腔均带有亲水涂层。产品经环氧乙烷灭菌，一次性使用。 | 预期在外周血管中1.8mm或更大动脉的常规血管内使用。一旦放入选定区域，本导管可用于输注造影剂和/或治疗剂，并可以控制选定区域的血流。 | 94-6025 | 94-6025 | 导引鞘兼容性7F,近端球囊直径6.0mm,远端球囊直径2.5mm,有效工作长度115cm,近端球囊膨胀容积0.18cc, 远端球囊膨胀容积0.05cc | 氨基甲酸乙酯 聚醚共聚酰胺 | 支 | 27000 | 江西
血管介入 | 聚旸（上海）生物科技有限公司 | ThermopeutiX Inc. | 血管内封闭导管 | 国械注进20153771313 | 2020-4-21 | 进口 | YZB/USA 1169-2015 | 产品由两个同心管轴（近端阻塞球囊和远端阻塞球囊）、流出腔和流入腔组成。其中流出腔包括不透射线标记、球囊、导管管身、防感染帽等；流入腔包括球囊、尖端、不透射线标记、芯线、防感染帽等，流出腔和流入腔均带有亲水涂层。产品经环氧乙烷灭菌，一次性使用。 | 预期在外周血管中1.8mm或更大动脉的常规血管内使用。一旦放入选定区域，本导管可用于输注造影剂和/或治疗剂，并可以控制选定区域的血流。 | 94-6045 | 94-6045 | 导引鞘兼容性7F,近端球囊直径6.0mm,远端球囊直径 4.5mm,有效工作长度115cm,近端球囊膨胀容积0.18cc, 远端球囊膨胀容积0.12cc | 氨基甲酸乙酯 聚醚共聚酰胺 | 支 | 27000 | 江西
血管介入 | 聚旸（上海）生物科技有限公司 | ThermopeutiX Inc. | 血管内封闭导管 | 国械注进20153771313 | 2020-4-21 | 进口 | YZB/USA 1169-2015 | 产品由两个同心管轴（近端阻塞球囊和远端阻塞球囊）、流出腔和流入腔组成。其中流出腔包括不透射线标记、球囊、导管管身、防感染帽等；流入腔包括球囊、尖端、不透射线标记、芯线、防感染帽等，流出腔和流入腔均带有亲水涂层。产品经环氧乙烷灭菌，一次性使用。 | 预期在外周血管中1.8mm或更大动脉的常规血管内使用。一旦放入选定区域，本导管可用于输注造影剂和/或治疗剂，并可以控制选定区域的血流。 | 94-6060 | 94-6060 | 导引鞘兼容性7F,近端球囊直径6.0mm,远端球囊直径 6.0mm,有效工作长度115cm,近端球囊膨胀容积0.18cc, 远端球囊膨胀容积0.22cc | 氨基甲酸乙酯 聚醚共聚酰胺 | 支 | 27000 | 江西
血管介入 | 聚旸（上海）生物科技有限公司 | ThermopeutiX Inc. | 血管内封闭导管 | 国械注进20153771313 | 2020-4-21 | 进口 | YZB/USA 1169-2015 | 产品由两个同心管轴（近端阻塞球囊和远端阻塞球囊）、流出腔和流入腔组成。其中流出腔包括不透射线标记、球囊、导管管身、防感染帽等；流入腔包括球囊、尖端、不透射线标记、芯线、防感染帽等，流出腔和流入腔均带有亲水涂层。产品经环氧乙烷灭菌，一次性使用。 | 预期在外周血管中1.8mm或更大动脉的常规血管内使用。一旦放入选定区域，本导管可用于输注造影剂和/或治疗剂，并可以控制选定区域的血流。 | 94-8025 | 94-8025 | 导引鞘兼容性7F,近端球囊直径8.0mm,远端球囊直径2.5mm,有效工作长度115cm,近端球囊膨胀容积0.45cc, 远端球囊膨胀容积0.05cc | 氨基甲酸乙酯 聚醚共聚酰胺 | 支 | 27000 | 江西
血管介入 | 聚旸（上海）生物科技有限公司 | ThermopeutiX Inc. | 血管内封闭导管 | 国械注进20153771313 | 2020-4-21 | 进口 | YZB/USA 1169-2015 | 产品由两个同心管轴（近端阻塞球囊和远端阻塞球囊）、流出腔和流入腔组成。其中流出腔包括不透射线标记、球囊、导管管身、防感染帽等；流入腔包括球囊、尖端、不透射线标记、芯线、防感染帽等，流出腔和流入腔均带有亲水涂层。产品经环氧乙烷灭菌，一次性使用。 | 预期在外周血管中1.8mm或更大动脉的常规血管内使用。一旦放入选定区域，本导管可用于输注造影剂和/或治疗剂，并可以控制选定区域的血流。 | 94-8045 | 94-8045 | 导引鞘兼容性7F,近端球囊直径8.0mm,远端球囊直径 4.5mm,有效工作长度115cm,近端球囊膨胀容积0.45cc, 远端球囊膨胀容积0.12cc | 氨基甲酸乙酯 聚醚共聚酰胺 | 支 | 27000 | 江西
血管介入 | 聚旸（上海）生物科技有限公司 | ThermopeutiX Inc. | 血管内封闭导管 | 国械注进20153771313 | 2020-4-21 | 进口 | YZB/USA 1169-2015 | 产品由两个同心管轴（近端阻塞球囊和远端阻塞球囊）、流出腔和流入腔组成。其中流出腔包括不透射线标记、球囊、导管管身、防感染帽等；流入腔包括球囊、尖端、不透射线标记、芯线、防感染帽等，流出腔和流入腔均带有亲水涂层。产品经环氧乙烷灭菌，一次性使用。 | 预期在外周血管中1.8mm或更大动脉的常规血管内使用。一旦放入选定区域，本导管可用于输注造影剂和/或治疗剂，并可以控制选定区域的血流。 | 94-8060 | 94-8060 | 导引鞘兼容性7F,近端球囊直径8.0mm,远端球囊直径 6.0mm,有效工作长度115cm,近端球囊膨胀容积0.45cc, 远端球囊膨胀容积0.22cc | 氨基甲酸乙酯 聚醚共聚酰胺 | 支 | 27000 | 江西
血管介入 | 聚旸（上海）生物科技有限公司 | ThermopeutiX Inc. | 血管内封闭导管 | 国械注进20153771313 | 2020-4-21 | 进口 | YZB/USA 1169-2015 | 产品由两个同心管轴（近端阻塞球囊和远端阻塞球囊）、流出腔和流入腔组成。其中流出腔包括不透射线标记、球囊、导管管身、防感染帽等；流入腔包括球囊、尖端、不透射线标记、芯线、防感染帽等，流出腔和流入腔均带有亲水涂层。产品经环氧乙烷灭菌，一次性使用。 | 预期在外周血管中1.8mm或更大动脉的常规血管内使用。一旦放入选定区域，本导管可用于输注造影剂和/或治疗剂，并可以控制选定区域的血流。 | 94-8080 | 94-8080 | 导引鞘兼容性7F,近端球囊直径8.0mm,远端球囊直径8.0mm,有效工作长度115cm,近端球囊膨胀容积0.45cc, 远端球囊膨胀容积0.4cc | 氨基甲酸乙酯 聚醚共聚酰胺 | 支 | 27000 | 江西
血管介入 | 聚旸（上海）生物科技有限公司 | ThermopeutiX Inc. | 血管内封闭导管 | 国械注进20153771313 | 2020-4-21 | 进口 | YZB/USA 1169-2015 | 产品由两个同心管轴（近端阻塞球囊和远端阻塞球囊）、流出腔和流入腔组成。其中流出腔包括不透射线标记、球囊、导管管身、防感染帽等；流入腔包括球囊、尖端、不透射线标记、芯线、防感染帽等，流出腔和流入腔均带有亲水涂层。产品经环氧乙烷灭菌，一次性使用。 | 预期在外周血管中1.8mm或更大动脉的常规血管内使用。一旦放入选定区域，本导管可用于输注造影剂和/或治疗剂，并可以控制选定区域的血流。 | 94-1025 | 94-1025 | 导引鞘兼容性7F,近端球囊直径10.0mm,远端球囊直径2.5mm,有效工作长度115cm,近端球囊膨胀容积0.7cc, 远端球囊膨胀容积0.05cc | 氨基甲酸乙酯 聚醚共聚酰胺 | 支 | 27000 | 江西
血管介入 | 聚旸（上海）生物科技有限公司 | ThermopeutiX Inc. | 血管内封闭导管 | 国械注进20153771313 | 2020-4-21 | 进口 | YZB/USA 1169-2015 | 产品由两个同心管轴（近端阻塞球囊和远端阻塞球囊）、流出腔和流入腔组成。其中流出腔包括不透射线标记、球囊、导管管身、防感染帽等；流入腔包括球囊、尖端、不透射线标记、芯线、防感染帽等，流出腔和流入腔均带有亲水涂层。产品经环氧乙烷灭菌，一次性使用。 | 预期在外周血管中1.8mm或更大动脉的常规血管内使用。一旦放入选定区域，本导管可用于输注造影剂和/或治疗剂，并可以控制选定区域的血流。 | 94-1045 | 94-1045 | 导引鞘兼容性7F,近端球囊直径10.0mm,远端球囊直径 4.5mm,有效工作长度115cm,近端球囊膨胀容积0.7cc, 远端球囊膨胀容积0.12cc | 氨基甲酸乙酯 聚醚共聚酰胺 | 支 | 27000 | 江西
血管介入 | 聚旸（上海）生物科技有限公司 | ThermopeutiX Inc. | 血管内封闭导管 | 国械注进20153771313 | 2020-4-21 | 进口 | YZB/USA 1169-2015 | 产品由两个同心管轴（近端阻塞球囊和远端阻塞球囊）、流出腔和流入腔组成。其中流出腔包括不透射线标记、球囊、导管管身、防感染帽等；流入腔包括球囊、尖端、不透射线标记、芯线、防感染帽等，流出腔和流入腔均带有亲水涂层。产品经环氧乙烷灭菌，一次性使用。 | 预期在外周血管中1.8mm或更大动脉的常规血管内使用。一旦放入选定区域，本导管可用于输注造影剂和/或治疗剂，并可以控制选定区域的血流。 | 94-1060 | 94-1060 | 导引鞘兼容性7F,近端球囊直径10.0mm,远端球囊直径6.0mm,有效工作长度115cm,近端球囊膨胀容积0.7cc, 远端球囊膨胀容积0.22cc | 氨基甲酸乙酯 聚醚共聚酰胺 | 支 | 27000 | 江西
血管介入 | 聚旸（上海）生物科技有限公司 | ThermopeutiX Inc. | 血管内封闭导管 | 国械注进20153771313 | 2020-4-21 | 进口 | YZB/USA 1169-2015 | 产品由两个同心管轴（近端阻塞球囊和远端阻塞球囊）、流出腔和流入腔组成。其中流出腔包括不透射线标记、球囊、导管管身、防感染帽等；流入腔包括球囊、尖端、不透射线标记、芯线、防感染帽等，流出腔和流入腔均带有亲水涂层。产品经环氧乙烷灭菌，一次性使用。 | 预期在外周血管中1.8mm或更大动脉的常规血管内使用。一旦放入选定区域，本导管可用于输注造影剂和/或治疗剂，并可以控制选定区域的血流。 | 94-1080 | 94-1080 | 导引鞘兼容性7F,近端球囊直径10.0mm,远端球囊直径8.0mm,有效工作长度115cm,近端球囊膨胀容积0.7cc, 远端球囊膨胀容积0.4cc | 氨基甲酸乙酯 聚醚共聚酰胺 | 支 | 27000 | 江西
血管介入 | 聚旸（上海）生物科技有限公司 | ThermopeutiX Inc. | 血管内封闭导管 | 国械注进20153771313 | 2020-4-21 | 进口 | YZB/USA 1169-2015 | 产品由两个同心管轴（近端阻塞球囊和远端阻塞球囊）、流出腔和流入腔组成。其中流出腔包括不透射线标记、球囊、导管管身、防感染帽等；流入腔包括球囊、尖端、不透射线标记、芯线、防感染帽等，流出腔和流入腔均带有亲水涂层。产品经环氧乙烷灭菌，一次性使用。 | 预期在外周血管中1.8mm或更大动脉的常规血管内使用。一旦放入选定区域，本导管可用于输注造影剂和/或治疗剂，并可以控制选定区域的血流。 | 94-1010 | 94-1010 | 导引鞘兼容性7F,近端球囊直径10.0mm,远端球囊直径10.0mm,有效工作长度115cm,近端球囊膨胀容积0.7cc, 远端球囊膨胀容积0.7cc | 氨基甲酸乙酯 聚醚共聚酰胺 | 支 | 27000 | 江西
血管介入 | 聚旸（上海）生物科技有限公司 | ThermopeutiX Inc. | 血管内封闭导管 | 国械注进20153771313 | 2020-4-21 | 进口 | YZB/USA 1169-2015 | 产品由两个同心管轴（近端阻塞球囊和远端阻塞球囊）、流出腔和流入腔组成。其中流出腔包括不透射线标记、球囊、导管管身、防感染帽等；流入腔包括球囊、尖端、不透射线标记、芯线、防感染帽等，流出腔和流入腔均带有亲水涂层。产品经环氧乙烷灭菌，一次性使用。 | 预期在外周血管中1.8mm或更大动脉的常规血管内使用。一旦放入选定区域，本导管可用于输注造影剂和/或治疗剂，并可以控制选定区域的血流。 | 92-4525 | 92-4525 | 导引鞘兼容性7F,近端球囊直径4.5mm,远端球囊直径 2.5mm,有效工作长度135cm,近端球囊膨胀容积0.1cc, 远端球囊膨胀容积0.05cc | 氨基甲酸乙酯 聚醚共聚酰胺 | 支 | 27000 | 江西
血管介入 | 聚旸（上海）生物科技有限公司 | ThermopeutiX Inc. | 血管内封闭导管 | 国械注进20153771313 | 2020-4-21 | 进口 | YZB/USA 1169-2015 | 产品由两个同心管轴（近端阻塞球囊和远端阻塞球囊）、流出腔和流入腔组成。其中流出腔包括不透射线标记、球囊、导管管身、防感染帽等；流入腔包括球囊、尖端、不透射线标记、芯线、防感染帽等，流出腔和流入腔均带有亲水涂层。产品经环氧乙烷灭菌，一次性使用。 | 预期在外周血管中1.8mm或更大动脉的常规血管内使用。一旦放入选定区域，本导管可用于输注造影剂和/或治疗剂，并可以控制选定区域的血流。 | 92-4545 | 92-4545 | 导引鞘兼容性7F,近端球囊直径4.5mm,远端球囊直径 4.5mm,有效工作长度135cm,近端球囊膨胀容积0.1cc, 远端球囊膨胀容积0.12cc | 氨基甲酸乙酯 聚醚共聚酰胺 | 支 | 27000 | 江西
血管介入 | 聚旸（上海）生物科技有限公司 | ThermopeutiX Inc. | 血管内封闭导管 | 国械注进20153771313 | 2020-4-21 | 进口 | YZB/USA 1169-2015 | 产品由两个同心管轴（近端阻塞球囊和远端阻塞球囊）、流出腔和流入腔组成。其中流出腔包括不透射线标记、球囊、导管管身、防感染帽等；流入腔包括球囊、尖端、不透射线标记、芯线、防感染帽等，流出腔和流入腔均带有亲水涂层。产品经环氧乙烷灭菌，一次性使用。 | 预期在外周血管中1.8mm或更大动脉的常规血管内使用。一旦放入选定区域，本导管可用于输注造影剂和/或治疗剂，并可以控制选定区域的血流。 | 92-6025 | 92-6025 | 导引鞘兼容性7F,近端球囊直径6.0mm,远端球囊直径 2.5mm,有效工作长度135cm,近端球囊膨胀容积0.18cc, 远端球囊膨胀容积0.05cc | 氨基甲酸乙酯 聚醚共聚酰胺 | 支 | 27000 | 江西
血管介入 | 聚旸（上海）生物科技有限公司 | ThermopeutiX Inc. | 血管内封闭导管 | 国械注进20153771313 | 2020-4-21 | 进口 | YZB/USA 1169-2015 | 产品由两个同心管轴（近端阻塞球囊和远端阻塞球囊）、流出腔和流入腔组成。其中流出腔包括不透射线标记、球囊、导管管身、防感染帽等；流入腔包括球囊、尖端、不透射线标记、芯线、防感染帽等，流出腔和流入腔均带有亲水涂层。产品经环氧乙烷灭菌，一次性使用。 | 预期在外周血管中1.8mm或更大动脉的常规血管内使用。一旦放入选定区域，本导管可用于输注造影剂和/或治疗剂，并可以控制选定区域的血流。 | 92-6045 | 92-6045 | 导引鞘兼容性7F,近端球囊直径6.0mm,远端球囊直径 4.5mm,有效工作长度135cm,近端球囊膨胀容积0.18cc, 远端球囊膨胀容积0.12cc | 氨基甲酸乙酯 聚醚共聚酰胺 | 支 | 27000 | 江西
血管介入 | 聚旸（上海）生物科技有限公司 | ThermopeutiX Inc. | 血管内封闭导管 | 国械注进20153771313 | 2020-4-21 | 进口 | YZB/USA 1169-2015 | 产品由两个同心管轴（近端阻塞球囊和远端阻塞球囊）、流出腔和流入腔组成。其中流出腔包括不透射线标记、球囊、导管管身、防感染帽等；流入腔包括球囊、尖端、不透射线标记、芯线、防感染帽等，流出腔和流入腔均带有亲水涂层。产品经环氧乙烷灭菌，一次性使用。 | 预期在外周血管中1.8mm或更大动脉的常规血管内使用。一旦放入选定区域，本导管可用于输注造影剂和/或治疗剂，并可以控制选定区域的血流。 | 92-6060 | 92-6060 | 导引鞘兼容性7F,近端球囊直径6.0mm,远端球囊直径 6.0mm,有效工作长度135cm,近端球囊膨胀容积0.18cc, 远端球囊膨胀容积0.22cc | 氨基甲酸乙酯 聚醚共聚酰胺 | 支 | 27000 | 江西
血管介入 | 聚旸（上海）生物科技有限公司 | ThermopeutiX Inc. | 血管内封闭导管 | 国械注进20153771313 | 2020-4-21 | 进口 | YZB/USA 1169-2015 | 产品由两个同心管轴（近端阻塞球囊和远端阻塞球囊）、流出腔和流入腔组成。其中流出腔包括不透射线标记、球囊、导管管身、防感染帽等；流入腔包括球囊、尖端、不透射线标记、芯线、防感染帽等，流出腔和流入腔均带有亲水涂层。产品经环氧乙烷灭菌，一次性使用。 | 预期在外周血管中1.8mm或更大动脉的常规血管内使用。一旦放入选定区域，本导管可用于输注造影剂和/或治疗剂，并可以控制选定区域的血流。 | 92-8025 | 92-8025 | 导引鞘兼容性7F,近端球囊直径8.0mm,远端球囊直径 2.5mm,有效工作长度135cm,近端球囊膨胀容积0.45cc, 远端球囊膨胀容积0.05cc | 氨基甲酸乙酯 聚醚共聚酰胺 | 支 | 27000 | 江西
血管介入 | 聚旸（上海）生物科技有限公司 | ThermopeutiX Inc. | 血管内封闭导管 | 国械注进20153771313 | 2020-4-21 | 进口 | YZB/USA 1169-2015 | 产品由两个同心管轴（近端阻塞球囊和远端阻塞球囊）、流出腔和流入腔组成。其中流出腔包括不透射线标记、球囊、导管管身、防感染帽等；流入腔包括球囊、尖端、不透射线标记、芯线、防感染帽等，流出腔和流入腔均带有亲水涂层。产品经环氧乙烷灭菌，一次性使用。 | 预期在外周血管中1.8mm或更大动脉的常规血管内使用。一旦放入选定区域，本导管可用于输注造影剂和/或治疗剂，并可以控制选定区域的血流。 | 92-8045 | 92-8045 | 导引鞘兼容性7F,近端球囊直径8.0mm,远端球囊直径 4.5mm,有效工作长度135cm,近端球囊膨胀容积0.45cc, 远端球囊膨胀容积0.12cc | 氨基甲酸乙酯 聚醚共聚酰胺 | 支 | 27000 | 江西
血管介入 | 聚旸（上海）生物科技有限公司 | ThermopeutiX Inc. | 血管内封闭导管 | 国械注进20153771313 | 2020-4-21 | 进口 | YZB/USA 1169-2015 | 产品由两个同心管轴（近端阻塞球囊和远端阻塞球囊）、流出腔和流入腔组成。其中流出腔包括不透射线标记、球囊、导管管身、防感染帽等；流入腔包括球囊、尖端、不透射线标记、芯线、防感染帽等，流出腔和流入腔均带有亲水涂层。产品经环氧乙烷灭菌，一次性使用。 | 预期在外周血管中1.8mm或更大动脉的常规血管内使用。一旦放入选定区域，本导管可用于输注造影剂和/或治疗剂，并可以控制选定区域的血流。 | 92-8060 | 92-8060 | 导引鞘兼容性7F,近端球囊直径8.0mm,远端球囊直径 6.0mm,有效工作长度135cm,近端球囊膨胀容积0.45cc, 远端球囊膨胀容积0.22cc | 氨基甲酸乙酯 聚醚共聚酰胺 | 支 | 27000 | 江西
血管介入 | 聚旸（上海）生物科技有限公司 | ThermopeutiX Inc. | 血管内封闭导管 | 国械注进20153771313 | 2020-4-21 | 进口 | YZB/USA 1169-2015 | 产品由两个同心管轴（近端阻塞球囊和远端阻塞球囊）、流出腔和流入腔组成。其中流出腔包括不透射线标记、球囊、导管管身、防感染帽等；流入腔包括球囊、尖端、不透射线标记、芯线、防感染帽等，流出腔和流入腔均带有亲水涂层。产品经环氧乙烷灭菌，一次性使用。 | 预期在外周血管中1.8mm或更大动脉的常规血管内使用。一旦放入选定区域，本导管可用于输注造影剂和/或治疗剂，并可以控制选定区域的血流。 | 92-8080 | 92-8080 | 导引鞘兼容性7F,近端球囊直径8.0mm,远端球囊直径 8.0mm,有效工作长度135cm,近端球囊膨胀容积0.45cc, 远端球囊膨胀容积0.4cc | 氨基甲酸乙酯 聚醚共聚酰胺 | 支 | 27000 | 江西
血管介入 | 聚旸（上海）生物科技有限公司 | ThermopeutiX Inc. | 血管内封闭导管 | 国械注进20153771313 | 2020-4-21 | 进口 | YZB/USA 1169-2015 | 产品由两个同心管轴（近端阻塞球囊和远端阻塞球囊）、流出腔和流入腔组成。其中流出腔包括不透射线标记、球囊、导管管身、防感染帽等；流入腔包括球囊、尖端、不透射线标记、芯线、防感染帽等，流出腔和流入腔均带有亲水涂层。产品经环氧乙烷灭菌，一次性使用。 | 预期在外周血管中1.8mm或更大动脉的常规血管内使用。一旦放入选定区域，本导管可用于输注造影剂和/或治疗剂，并可以控制选定区域的血流。 | 92-1025 | 92-1025 | 导引鞘兼容性7F,近端球囊直径10.0mm,远端球囊直径 2.5mm,有效工作长度135cm,近端球囊膨胀容积0.7cc, 远端球囊膨胀容积0.05cc | 氨基甲酸乙酯 聚醚共聚酰胺 | 支 | 27000 | 江西
血管介入 | 聚旸（上海）生物科技有限公司 | ThermopeutiX Inc. | 血管内封闭导管 | 国械注进20153771313 | 2020-4-21 | 进口 | YZB/USA 1169-2015 | 产品由两个同心管轴（近端阻塞球囊和远端阻塞球囊）、流出腔和流入腔组成。其中流出腔包括不透射线标记、球囊、导管管身、防感染帽等；流入腔包括球囊、尖端、不透射线标记、芯线、防感染帽等，流出腔和流入腔均带有亲水涂层。产品经环氧乙烷灭菌，一次性使用。 | 预期在外周血管中1.8mm或更大动脉的常规血管内使用。一旦放入选定区域，本导管可用于输注造影剂和/或治疗剂，并可以控制选定区域的血流。 | 92-1045 | 92-1045 | 导引鞘兼容性7F,近端球囊直径10.0mm,远端球囊直径 4.5mm,有效工作长度135cm,近端球囊膨胀容积0.7cc, 远端球囊膨胀容积0.12cc | 氨基甲酸乙酯 聚醚共聚酰胺 | 支 | 27000 | 江西
血管介入 | 聚旸（上海）生物科技有限公司 | ThermopeutiX Inc. | 血管内封闭导管 | 国械注进20153771313 | 2020-4-21 | 进口 | YZB/USA 1169-2015 | 产品由两个同心管轴（近端阻塞球囊和远端阻塞球囊）、流出腔和流入腔组成。其中流出腔包括不透射线标记、球囊、导管管身、防感染帽等；流入腔包括球囊、尖端、不透射线标记、芯线、防感染帽等，流出腔和流入腔均带有亲水涂层。产品经环氧乙烷灭菌，一次性使用。 | 预期在外周血管中1.8mm或更大动脉的常规血管内使用。一旦放入选定区域，本导管可用于输注造影剂和/或治疗剂，并可以控制选定区域的血流。 | 92-1060 | 92-1060 | 导引鞘兼容性7F,近端球囊直径10.0mm,远端球囊直径 6.0mm,有效工作长度135cm,近端球囊膨胀容积0.7cc, 远端球囊膨胀容积0.22cc | 氨基甲酸乙酯 聚醚共聚酰胺 | 支 | 27000 | 江西
血管介入 | 聚旸（上海）生物科技有限公司 | ThermopeutiX Inc. | 血管内封闭导管 | 国械注进20153771313 | 2020-4-21 | 进口 | YZB/USA 1169-2015 | 产品由两个同心管轴（近端阻塞球囊和远端阻塞球囊）、流出腔和流入腔组成。其中流出腔包括不透射线标记、球囊、导管管身、防感染帽等；流入腔包括球囊、尖端、不透射线标记、芯线、防感染帽等，流出腔和流入腔均带有亲水涂层。产品经环氧乙烷灭菌，一次性使用。 | 预期在外周血管中1.8mm或更大动脉的常规血管内使用。一旦放入选定区域，本导管可用于输注造影剂和/或治疗剂，并可以控制选定区域的血流。 | 92-1080 | 92-1080 | 导引鞘兼容性7F,近端球囊直径10.0mm,远端球囊直径 8.0mm,有效工作长度135cm,近端球囊膨胀容积0.7cc, 远端球囊膨胀容积0.4cc | 氨基甲酸乙酯 聚醚共聚酰胺 | 支 | 27000 | 江西
血管介入 | 聚旸（上海）生物科技有限公司 | ThermopeutiX Inc. | 血管内封闭导管 | 国械注进20153771313 | 2020-4-21 | 进口 | YZB/USA 1169-2015 | 产品由两个同心管轴（近端阻塞球囊和远端阻塞球囊）、流出腔和流入腔组成。其中流出腔包括不透射线标记、球囊、导管管身、防感染帽等；流入腔包括球囊、尖端、不透射线标记、芯线、防感染帽等，流出腔和流入腔均带有亲水涂层。产品经环氧乙烷灭菌，一次性使用。 | 预期在外周血管中1.8mm或更大动脉的常规血管内使用。一旦放入选定区域，本导管可用于输注造影剂和/或治疗剂，并可以控制选定区域的血流。 | 92-1010 | 92-1010 | 导引鞘兼容性7F,近端球囊直径10.0mm,远端球囊直径 10.0mm,有效工作长度135cm,近端球囊膨胀容积0.7cc, 远端球囊膨胀容积0.7cc | 氨基甲酸乙酯 聚醚共聚酰胺 | 支 | 27000 | 江西
血管介入 | 聚旸（上海）生物科技有限公司 | ThermopeutiX Inc. | 血管内封闭导管 | 国械注进20153771313 | 2020-4-21 | 进口 | YZB/USA 1169-2015 | 产品由两个同心管轴（近端阻塞球囊和远端阻塞球囊）、流出腔和流入腔组成。其中流出腔包括不透射线标记、球囊、导管管身、防感染帽等；流入腔包括球囊、尖端、不透射线标记、芯线、防感染帽等，流出腔和流入腔均带有亲水涂层。产品经环氧乙烷灭菌，一次性使用。 | 预期在外周血管中1.8mm或更大动脉的常规血管内使用。一旦放入选定区域，本导管可用于输注造影剂和/或治疗剂，并可以控制选定区域的血流。 | 98-4525 | 98-4525 | 导引鞘兼容性8F,近端球囊直径4.5mm,远端球囊直径2.5mm,有效工作长度115cm,近端球囊膨胀容积0.1cc, 远端球囊膨胀容积0.05cc | 氨基甲酸乙酯 聚醚共聚酰胺 | 支 | 27000 | 江西
血管介入 | 聚旸（上海）生物科技有限公司 | ThermopeutiX Inc. | 血管内封闭导管 | 国械注进20153771313 | 2020-4-21 | 进口 | YZB/USA 1169-2015 | 产品由两个同心管轴（近端阻塞球囊和远端阻塞球囊）、流出腔和流入腔组成。其中流出腔包括不透射线标记、球囊、导管管身、防感染帽等；流入腔包括球囊、尖端、不透射线标记、芯线、防感染帽等，流出腔和流入腔均带有亲水涂层。产品经环氧乙烷灭菌，一次性使用。 | 预期在外周血管中1.8mm或更大动脉的常规血管内使用。一旦放入选定区域，本导管可用于输注造影剂和/或治疗剂，并可以控制选定区域的血流。 | 98-4545 | 98-4545 | 导引鞘兼容性8F,近端球囊直径4.5mm,远端球囊直径4.5mm,有效工作长度115cm,近端球囊膨胀容积0.1cc, 远端球囊膨胀容积0.12cc | 氨基甲酸乙酯 聚醚共聚酰胺 | 支 | 27000 | 江西
血管介入 | 聚旸（上海）生物科技有限公司 | ThermopeutiX Inc. | 血管内封闭导管 | 国械注进20153771313 | 2020-4-21 | 进口 | YZB/USA 1169-2015 | 产品由两个同心管轴（近端阻塞球囊和远端阻塞球囊）、流出腔和流入腔组成。其中流出腔包括不透射线标记、球囊、导管管身、防感染帽等；流入腔包括球囊、尖端、不透射线标记、芯线、防感染帽等，流出腔和流入腔均带有亲水涂层。产品经环氧乙烷灭菌，一次性使用。 | 预期在外周血管中1.8mm或更大动脉的常规血管内使用。一旦放入选定区域，本导管可用于输注造影剂和/或治疗剂，并可以控制选定区域的血流。 | 98-6025 | 98-6025 | 导引鞘兼容性8F,近端球囊直径6.0mm,远端球囊直径2.5mm,有效工作长度115cm,近端球囊膨胀容积0.18cc, 远端球囊膨胀容积0.05cc | 氨基甲酸乙酯 聚醚共聚酰胺 | 支 | 27000 | 江西
血管介入 | 聚旸（上海）生物科技有限公司 | ThermopeutiX Inc. | 血管内封闭导管 | 国械注进20153771313 | 2020-4-21 | 进口 | YZB/USA 1169-2015 | 产品由两个同心管轴（近端阻塞球囊和远端阻塞球囊）、流出腔和流入腔组成。其中流出腔包括不透射线标记、球囊、导管管身、防感染帽等；流入腔包括球囊、尖端、不透射线标记、芯线、防感染帽等，流出腔和流入腔均带有亲水涂层。产品经环氧乙烷灭菌，一次性使用。 | 预期在外周血管中1.8mm或更大动脉的常规血管内使用。一旦放入选定区域，本导管可用于输注造影剂和/或治疗剂，并可以控制选定区域的血流。 | 98-6045 | 98-6045 | 导引鞘兼容性8F,近端球囊直径6.0mm,远端球囊直径4.5mm,有效工作长度115cm,近端球囊膨胀容积0.18cc, 远端球囊膨胀容积0.12cc | 氨基甲酸乙酯 聚醚共聚酰胺 | 支 | 27000 | 江西
血管介入 | 聚旸（上海）生物科技有限公司 | ThermopeutiX Inc. | 血管内封闭导管 | 国械注进20153771313 | 2020-4-21 | 进口 | YZB/USA 1169-2015 | 产品由两个同心管轴（近端阻塞球囊和远端阻塞球囊）、流出腔和流入腔组成。其中流出腔包括不透射线标记、球囊、导管管身、防感染帽等；流入腔包括球囊、尖端、不透射线标记、芯线、防感染帽等，流出腔和流入腔均带有亲水涂层。产品经环氧乙烷灭菌，一次性使用。 | 预期在外周血管中1.8mm或更大动脉的常规血管内使用。一旦放入选定区域，本导管可用于输注造影剂和/或治疗剂，并可以控制选定区域的血流。 | 98-6060 | 98-6060 | 导引鞘兼容性8F,近端球囊直径6.0mm,远端球囊直径6.0mm,有效工作长度115cm,近端球囊膨胀容积0.18cc, 远端球囊膨胀容积0.22cc | 氨基甲酸乙酯 聚醚共聚酰胺 | 支 | 27000 | 江西
血管介入 | 聚旸（上海）生物科技有限公司 | ThermopeutiX Inc. | 血管内封闭导管 | 国械注进20153771313 | 2020-4-21 | 进口 | YZB/USA 1169-2015 | 产品由两个同心管轴（近端阻塞球囊和远端阻塞球囊）、流出腔和流入腔组成。其中流出腔包括不透射线标记、球囊、导管管身、防感染帽等；流入腔包括球囊、尖端、不透射线标记、芯线、防感染帽等，流出腔和流入腔均带有亲水涂层。产品经环氧乙烷灭菌，一次性使用。 | 预期在外周血管中1.8mm或更大动脉的常规血管内使用。一旦放入选定区域，本导管可用于输注造影剂和/或治疗剂，并可以控制选定区域的血流。 | 98-8025 | 98-8025 | 导引鞘兼容性8F,近端球囊直径8.0mm,远端球囊直径2.5mm,有效工作长度115cm,近端球囊膨胀容积0.45cc, 远端球囊膨胀容积0.05cc | 氨基甲酸乙酯 聚醚共聚酰胺 | 支 | 27000 | 江西
血管介入 | 聚旸（上海）生物科技有限公司 | ThermopeutiX Inc. | 血管内封闭导管 | 国械注进20153771313 | 2020-4-21 | 进口 | YZB/USA 1169-2015 | 产品由两个同心管轴（近端阻塞球囊和远端阻塞球囊）、流出腔和流入腔组成。其中流出腔包括不透射线标记、球囊、导管管身、防感染帽等；流入腔包括球囊、尖端、不透射线标记、芯线、防感染帽等，流出腔和流入腔均带有亲水涂层。产品经环氧乙烷灭菌，一次性使用。 | 预期在外周血管中1.8mm或更大动脉的常规血管内使用。一旦放入选定区域，本导管可用于输注造影剂和/或治疗剂，并可以控制选定区域的血流。 | 98-8045 | 98-8045 | 导引鞘兼容性8F,近端球囊直径8.0mm,远端球囊直径4.5mm,有效工作长度115cm,近端球囊膨胀容积0.45cc, 远端球囊膨胀容积0.12cc | 氨基甲酸乙酯 聚醚共聚酰胺 | 支 | 27000 | 江西
血管介入 | 聚旸（上海）生物科技有限公司 | ThermopeutiX Inc. | 血管内封闭导管 | 国械注进20153771313 | 2020-4-21 | 进口 | YZB/USA 1169-2015 | 产品由两个同心管轴（近端阻塞球囊和远端阻塞球囊）、流出腔和流入腔组成。其中流出腔包括不透射线标记、球囊、导管管身、防感染帽等；流入腔包括球囊、尖端、不透射线标记、芯线、防感染帽等，流出腔和流入腔均带有亲水涂层。产品经环氧乙烷灭菌，一次性使用。 | 预期在外周血管中1.8mm或更大动脉的常规血管内使用。一旦放入选定区域，本导管可用于输注造影剂和/或治疗剂，并可以控制选定区域的血流。 | 98-8060 | 98-8060 | 导引鞘兼容性8F,近端球囊直径8.0mm,远端球囊直径6.0mm,有效工作长度115cm,近端球囊膨胀容积0.45cc, 远端球囊膨胀容积0.22cc | 氨基甲酸乙酯 聚醚共聚酰胺 | 支 | 27000 | 江西
血管介入 | 聚旸（上海）生物科技有限公司 | ThermopeutiX Inc. | 血管内封闭导管 | 国械注进20153771313 | 2020-4-21 | 进口 | YZB/USA 1169-2015 | 产品由两个同心管轴（近端阻塞球囊和远端阻塞球囊）、流出腔和流入腔组成。其中流出腔包括不透射线标记、球囊、导管管身、防感染帽等；流入腔包括球囊、尖端、不透射线标记、芯线、防感染帽等，流出腔和流入腔均带有亲水涂层。产品经环氧乙烷灭菌，一次性使用。 | 预期在外周血管中1.8mm或更大动脉的常规血管内使用。一旦放入选定区域，本导管可用于输注造影剂和/或治疗剂，并可以控制选定区域的血流。 | 98-8080 | 98-8080 | 导引鞘兼容性8F,近端球囊直径8.0mm,远端球囊直径8.0mm,有效工作长度115cm,近端球囊膨胀容积0.45cc, 远端球囊膨胀容积0.4cc | 氨基甲酸乙酯 聚醚共聚酰胺 | 支 | 27000 | 江西
血管介入 | 聚旸（上海）生物科技有限公司 | ThermopeutiX Inc. | 血管内封闭导管 | 国械注进20153771313 | 2020-4-21 | 进口 | YZB/USA 1169-2015 | 产品由两个同心管轴（近端阻塞球囊和远端阻塞球囊）、流出腔和流入腔组成。其中流出腔包括不透射线标记、球囊、导管管身、防感染帽等；流入腔包括球囊、尖端、不透射线标记、芯线、防感染帽等，流出腔和流入腔均带有亲水涂层。产品经环氧乙烷灭菌，一次性使用。 | 预期在外周血管中1.8mm或更大动脉的常规血管内使用。一旦放入选定区域，本导管可用于输注造影剂和/或治疗剂，并可以控制选定区域的血流。 | 98-1025 | 98-1025 | 导引鞘兼容性8F,近端球囊直径10.0mm,远端球囊直径2.5mm,有效工作长度115cm,近端球囊膨胀容积0.7cc, 远端球囊膨胀容积0.05cc | 氨基甲酸乙酯 聚醚共聚酰胺 | 支 | 27000 | 江西
血管介入 | 聚旸（上海）生物科技有限公司 | ThermopeutiX Inc. | 血管内封闭导管 | 国械注进20153771313 | 2020-4-21 | 进口 | YZB/USA 1169-2015 | 产品由两个同心管轴（近端阻塞球囊和远端阻塞球囊）、流出腔和流入腔组成。其中流出腔包括不透射线标记、球囊、导管管身、防感染帽等；流入腔包括球囊、尖端、不透射线标记、芯线、防感染帽等，流出腔和流入腔均带有亲水涂层。产品经环氧乙烷灭菌，一次性使用。 | 预期在外周血管中1.8mm或更大动脉的常规血管内使用。一旦放入选定区域，本导管可用于输注造影剂和/或治疗剂，并可以控制选定区域的血流。 | 98-1045 | 98-1045 | 导引鞘兼容性8F,近端球囊直径10.0mm,远端球囊直径4.5mm,有效工作长度115cm,近端球囊膨胀容积0.7cc, 远端球囊膨胀容积0.12cc | 氨基甲酸乙酯 聚醚共聚酰胺 | 支 | 27000 | 江西
血管介入 | 聚旸（上海）生物科技有限公司 | ThermopeutiX Inc. | 血管内封闭导管 | 国械注进20153771313 | 2020-4-21 | 进口 | YZB/USA 1169-2015 | 产品由两个同心管轴（近端阻塞球囊和远端阻塞球囊）、流出腔和流入腔组成。其中流出腔包括不透射线标记、球囊、导管管身、防感染帽等；流入腔包括球囊、尖端、不透射线标记、芯线、防感染帽等，流出腔和流入腔均带有亲水涂层。产品经环氧乙烷灭菌，一次性使用。 | 预期在外周血管中1.8mm或更大动脉的常规血管内使用。一旦放入选定区域，本导管可用于输注造影剂和/或治疗剂，并可以控制选定区域的血流。 | 98-1060 | 98-1060 | 导引鞘兼容性8F,近端球囊直径10.0mm,远端球囊直径6.0mm,有效工作长度115cm,近端球囊膨胀容积0.7cc, 远端球囊膨胀容积0.22cc | 氨基甲酸乙酯 聚醚共聚酰胺 | 支 | 27000 | 江西
血管介入 | 聚旸（上海）生物科技有限公司 | ThermopeutiX Inc. | 血管内封闭导管 | 国械注进20153771313 | 2020-4-21 | 进口 | YZB/USA 1169-2015 | 产品由两个同心管轴（近端阻塞球囊和远端阻塞球囊）、流出腔和流入腔组成。其中流出腔包括不透射线标记、球囊、导管管身、防感染帽等；流入腔包括球囊、尖端、不透射线标记、芯线、防感染帽等，流出腔和流入腔均带有亲水涂层。产品经环氧乙烷灭菌，一次性使用。 | 预期在外周血管中1.8mm或更大动脉的常规血管内使用。一旦放入选定区域，本导管可用于输注造影剂和/或治疗剂，并可以控制选定区域的血流。 | 98-1080 | 98-1080 | 导引鞘兼容性8F,近端球囊直径10.0mm,远端球囊直径8.0mm,有效工作长度115cm,近端球囊膨胀容积0.7cc, 远端球囊膨胀容积0.4cc | 氨基甲酸乙酯 聚醚共聚酰胺 | 支 | 27000 | 江西
血管介入 | 聚旸（上海）生物科技有限公司 | ThermopeutiX Inc. | 血管内封闭导管 | 国械注进20153771313 | 2020-4-21 | 进口 | YZB/USA 1169-2015 | 产品由两个同心管轴（近端阻塞球囊和远端阻塞球囊）、流出腔和流入腔组成。其中流出腔包括不透射线标记、球囊、导管管身、防感染帽等；流入腔包括球囊、尖端、不透射线标记、芯线、防感染帽等，流出腔和流入腔均带有亲水涂层。产品经环氧乙烷灭菌，一次性使用。 | 预期在外周血管中1.8mm或更大动脉的常规血管内使用。一旦放入选定区域，本导管可用于输注造影剂和/或治疗剂，并可以控制选定区域的血流。 | 98-1010 | 98-1010 | 导引鞘兼容性8F,近端球囊直径10.0mm,远端球囊直径10.0mm,有效工作长度115cm,近端球囊膨胀容积0.7cc, 远端球囊膨胀容积0.7cc | 氨基甲酸乙酯 聚醚共聚酰胺 | 支 | 27000 | 江西
血管介入 | 聚旸（上海）生物科技有限公司 | ThermopeutiX Inc. | 血管内封闭导管 | 国械注进20153771313 | 2020-4-21 | 进口 | YZB/USA 1169-2015 | 产品由两个同心管轴（近端阻塞球囊和远端阻塞球囊）、流出腔和流入腔组成。其中流出腔包括不透射线标记、球囊、导管管身、防感染帽等；流入腔包括球囊、尖端、不透射线标记、芯线、防感染帽等，流出腔和流入腔均带有亲水涂层。产品经环氧乙烷灭菌，一次性使用。 | 预期在外周血管中1.8mm或更大动脉的常规血管内使用。一旦放入选定区域，本导管可用于输注造影剂和/或治疗剂，并可以控制选定区域的血流。 | 96-4525 | 96-4525 | 导引鞘兼容性8F,近端球囊直径4.5mm,远端球囊直径2.5mm,有效工作长度135cm,近端球囊膨胀容积0.1cc, 远端球囊膨胀容积0.05cc | 氨基甲酸乙酯 聚醚共聚酰胺 | 支 | 27000 | 江西
血管介入 | 聚旸（上海）生物科技有限公司 | ThermopeutiX Inc. | 血管内封闭导管 | 国械注进20153771313 | 2020-4-21 | 进口 | YZB/USA 1169-2015 | 产品由两个同心管轴（近端阻塞球囊和远端阻塞球囊）、流出腔和流入腔组成。其中流出腔包括不透射线标记、球囊、导管管身、防感染帽等；流入腔包括球囊、尖端、不透射线标记、芯线、防感染帽等，流出腔和流入腔均带有亲水涂层。产品经环氧乙烷灭菌，一次性使用。 | 预期在外周血管中1.8mm或更大动脉的常规血管内使用。一旦放入选定区域，本导管可用于输注造影剂和/或治疗剂，并可以控制选定区域的血流。 | 96-4545 | 96-4545 | 导引鞘兼容性8F,近端球囊直径4.5mm,远端球囊直径4.5mm,有效工作长度135cm,近端球囊膨胀容积0.1cc, 远端球囊膨胀容积0.12cc | 氨基甲酸乙酯 聚醚共聚酰胺 | 支 | 27000 | 江西
血管介入 | 聚旸（上海）生物科技有限公司 | ThermopeutiX Inc. | 血管内封闭导管 | 国械注进20153771313 | 2020-4-21 | 进口 | YZB/USA 1169-2015 | 产品由两个同心管轴（近端阻塞球囊和远端阻塞球囊）、流出腔和流入腔组成。其中流出腔包括不透射线标记、球囊、导管管身、防感染帽等；流入腔包括球囊、尖端、不透射线标记、芯线、防感染帽等，流出腔和流入腔均带有亲水涂层。产品经环氧乙烷灭菌，一次性使用。 | 预期在外周血管中1.8mm或更大动脉的常规血管内使用。一旦放入选定区域，本导管可用于输注造影剂和/或治疗剂，并可以控制选定区域的血流。 | 96-6025 | 96-6025 | 导引鞘兼容性8F,近端球囊直径6.0mm,远端球囊直径2.5mm,有效工作长度135cm,近端球囊膨胀容积0.18cc, 远端球囊膨胀容积0.05cc | 氨基甲酸乙酯 聚醚共聚酰胺 | 支 | 27000 | 江西
血管介入 | 聚旸（上海）生物科技有限公司 | ThermopeutiX Inc. | 血管内封闭导管 | 国械注进20153771313 | 2020-4-21 | 进口 | YZB/USA 1169-2015 | 产品由两个同心管轴（近端阻塞球囊和远端阻塞球囊）、流出腔和流入腔组成。其中流出腔包括不透射线标记、球囊、导管管身、防感染帽等；流入腔包括球囊、尖端、不透射线标记、芯线、防感染帽等，流出腔和流入腔均带有亲水涂层。产品经环氧乙烷灭菌，一次性使用。 | 预期在外周血管中1.8mm或更大动脉的常规血管内使用。一旦放入选定区域，本导管可用于输注造影剂和/或治疗剂，并可以控制选定区域的血流。 | 96-6045 | 96-6045 | 导引鞘兼容性8F,近端球囊直径6.0mm,远端球囊直径4.5mm,有效工作长度135cm,近端球囊膨胀容积0.18cc, 远端球囊膨胀容积0.12cc | 氨基甲酸乙酯 聚醚共聚酰胺 | 支 | 27000 | 江西
血管介入 | 聚旸（上海）生物科技有限公司 | ThermopeutiX Inc. | 血管内封闭导管 | 国械注进20153771313 | 2020-4-21 | 进口 | YZB/USA 1169-2015 | 产品由两个同心管轴（近端阻塞球囊和远端阻塞球囊）、流出腔和流入腔组成。其中流出腔包括不透射线标记、球囊、导管管身、防感染帽等；流入腔包括球囊、尖端、不透射线标记、芯线、防感染帽等，流出腔和流入腔均带有亲水涂层。产品经环氧乙烷灭菌，一次性使用。 | 预期在外周血管中1.8mm或更大动脉的常规血管内使用。一旦放入选定区域，本导管可用于输注造影剂和/或治疗剂，并可以控制选定区域的血流。 | 96-6060 | 96-6060 | 导引鞘兼容性8F,近端球囊直径6.0mm,远端球囊直径6.0mm,有效工作长度135cm,近端球囊膨胀容积0.18cc, 远端球囊膨胀容积0.22cc | 氨基甲酸乙酯 聚醚共聚酰胺 | 支 | 27000 | 江西
血管介入 | 聚旸（上海）生物科技有限公司 | ThermopeutiX Inc. | 血管内封闭导管 | 国械注进20153771313 | 2020-4-21 | 进口 | YZB/USA 1169-2015 | 产品由两个同心管轴（近端阻塞球囊和远端阻塞球囊）、流出腔和流入腔组成。其中流出腔包括不透射线标记、球囊、导管管身、防感染帽等；流入腔包括球囊、尖端、不透射线标记、芯线、防感染帽等，流出腔和流入腔均带有亲水涂层。产品经环氧乙烷灭菌，一次性使用。 | 预期在外周血管中1.8mm或更大动脉的常规血管内使用。一旦放入选定区域，本导管可用于输注造影剂和/或治疗剂，并可以控制选定区域的血流。 | 96-8025 | 96-8025 | 导引鞘兼容性8F,近端球囊直径8.0mm,远端球囊直径2.5mm,有效工作长度135cm,近端球囊膨胀容积0.45cc, 远端球囊膨胀容积0.05cc | 氨基甲酸乙酯 聚醚共聚酰胺 | 支 | 27000 | 江西
血管介入 | 聚旸（上海）生物科技有限公司 | ThermopeutiX Inc. | 血管内封闭导管 | 国械注进20153771313 | 2020-4-21 | 进口 | YZB/USA 1169-2015 | 产品由两个同心管轴（近端阻塞球囊和远端阻塞球囊）、流出腔和流入腔组成。其中流出腔包括不透射线标记、球囊、导管管身、防感染帽等；流入腔包括球囊、尖端、不透射线标记、芯线、防感染帽等，流出腔和流入腔均带有亲水涂层。产品经环氧乙烷灭菌，一次性使用。 | 预期在外周血管中1.8mm或更大动脉的常规血管内使用。一旦放入选定区域，本导管可用于输注造影剂和/或治疗剂，并可以控制选定区域的血流。 | 96-8045 | 96-8045 | 导引鞘兼容性8F,近端球囊直径8.0mm,远端球囊直径4.5mm,有效工作长度135cm,近端球囊膨胀容积0.45cc, 远端球囊膨胀容积0.12cc | 氨基甲酸乙酯 聚醚共聚酰胺 | 支 | 27000 | 江西
血管介入 | 聚旸（上海）生物科技有限公司 | ThermopeutiX Inc. | 血管内封闭导管 | 国械注进20153771313 | 2020-4-21 | 进口 | YZB/USA 1169-2015 | 产品由两个同心管轴（近端阻塞球囊和远端阻塞球囊）、流出腔和流入腔组成。其中流出腔包括不透射线标记、球囊、导管管身、防感染帽等；流入腔包括球囊、尖端、不透射线标记、芯线、防感染帽等，流出腔和流入腔均带有亲水涂层。产品经环氧乙烷灭菌，一次性使用。 | 预期在外周血管中1.8mm或更大动脉的常规血管内使用。一旦放入选定区域，本导管可用于输注造影剂和/或治疗剂，并可以控制选定区域的血流。 | 96-8060 | 96-8060 | 导引鞘兼容性8F,近端球囊直径8.0mm,远端球囊直径6.0mm,有效工作长度135cm,近端球囊膨胀容积0.45cc, 远端球囊膨胀容积0.22cc | 氨基甲酸乙酯 聚醚共聚酰胺 | 支 | 27000 | 江西
血管介入 | 聚旸（上海）生物科技有限公司 | ThermopeutiX Inc. | 血管内封闭导管 | 国械注进20153771313 | 2020-4-21 | 进口 | YZB/USA 1169-2015 | 产品由两个同心管轴（近端阻塞球囊和远端阻塞球囊）、流出腔和流入腔组成。其中流出腔包括不透射线标记、球囊、导管管身、防感染帽等；流入腔包括球囊、尖端、不透射线标记、芯线、防感染帽等，流出腔和流入腔均带有亲水涂层。产品经环氧乙烷灭菌，一次性使用。 | 预期在外周血管中1.8mm或更大动脉的常规血管内使用。一旦放入选定区域，本导管可用于输注造影剂和/或治疗剂，并可以控制选定区域的血流。 | 96-8080 | 96-8080 | 导引鞘兼容性8F,近端球囊直径8.0mm,远端球囊直径8.0mm,有效工作长度135cm,近端球囊膨胀容积0.45cc, 远端球囊膨胀容积0.4cc | 氨基甲酸乙酯 聚醚共聚酰胺 | 支 | 27000 | 江西
血管介入 | 聚旸（上海）生物科技有限公司 | ThermopeutiX Inc. | 血管内封闭导管 | 国械注进20153771313 | 2020-4-21 | 进口 | YZB/USA 1169-2015 | 产品由两个同心管轴（近端阻塞球囊和远端阻塞球囊）、流出腔和流入腔组成。其中流出腔包括不透射线标记、球囊、导管管身、防感染帽等；流入腔包括球囊、尖端、不透射线标记、芯线、防感染帽等，流出腔和流入腔均带有亲水涂层。产品经环氧乙烷灭菌，一次性使用。 | 预期在外周血管中1.8mm或更大动脉的常规血管内使用。一旦放入选定区域，本导管可用于输注造影剂和/或治疗剂，并可以控制选定区域的血流。 | 96-1025 | 96-1025 | 导引鞘兼容性8F,近端球囊直径10.0mm,远端球囊直径2.5mm,有效工作长度135cm,近端球囊膨胀容积0.7cc, 远端球囊膨胀容积0.05cc | 氨基甲酸乙酯 聚醚共聚酰胺 | 支 | 27000 | 江西
血管介入 | 聚旸（上海）生物科技有限公司 | ThermopeutiX Inc. | 血管内封闭导管 | 国械注进20153771313 | 2020-4-21 | 进口 | YZB/USA 1169-2015 | 产品由两个同心管轴（近端阻塞球囊和远端阻塞球囊）、流出腔和流入腔组成。其中流出腔包括不透射线标记、球囊、导管管身、防感染帽等；流入腔包括球囊、尖端、不透射线标记、芯线、防感染帽等，流出腔和流入腔均带有亲水涂层。产品经环氧乙烷灭菌，一次性使用。 | 预期在外周血管中1.8mm或更大动脉的常规血管内使用。一旦放入选定区域，本导管可用于输注造影剂和/或治疗剂，并可以控制选定区域的血流。 | 96-1045 | 96-1045 | 导引鞘兼容性8F,近端球囊直径10.0mm,远端球囊直径4.5mm,有效工作长度135cm,近端球囊膨胀容积0.7cc, 远端球囊膨胀容积0.12cc | 氨基甲酸乙酯 聚醚共聚酰胺 | 支 | 27000 | 江西
血管介入 | 聚旸（上海）生物科技有限公司 | ThermopeutiX Inc. | 血管内封闭导管 | 国械注进20153771313 | 2020-4-21 | 进口 | YZB/USA 1169-2015 | 产品由两个同心管轴（近端阻塞球囊和远端阻塞球囊）、流出腔和流入腔组成。其中流出腔包括不透射线标记、球囊、导管管身、防感染帽等；流入腔包括球囊、尖端、不透射线标记、芯线、防感染帽等，流出腔和流入腔均带有亲水涂层。产品经环氧乙烷灭菌，一次性使用。 | 预期在外周血管中1.8mm或更大动脉的常规血管内使用。一旦放入选定区域，本导管可用于输注造影剂和/或治疗剂，并可以控制选定区域的血流。 | 96-1060 | 96-1060 | 导引鞘兼容性8F,近端球囊直径10.0mm,远端球囊直径6.0mm,有效工作长度135cm,近端球囊膨胀容积0.7cc, 远端球囊膨胀容积0.22cc | 氨基甲酸乙酯 聚醚共聚酰胺 | 支 | 27000 | 江西
血管介入 | 聚旸（上海）生物科技有限公司 | ThermopeutiX Inc. | 血管内封闭导管 | 国械注进20153771313 | 2020-4-21 | 进口 | YZB/USA 1169-2015 | 产品由两个同心管轴（近端阻塞球囊和远端阻塞球囊）、流出腔和流入腔组成。其中流出腔包括不透射线标记、球囊、导管管身、防感染帽等；流入腔包括球囊、尖端、不透射线标记、芯线、防感染帽等，流出腔和流入腔均带有亲水涂层。产品经环氧乙烷灭菌，一次性使用。 | 预期在外周血管中1.8mm或更大动脉的常规血管内使用。一旦放入选定区域，本导管可用于输注造影剂和/或治疗剂，并可以控制选定区域的血流。 | 96-1080 | 96-1080 | 导引鞘兼容性8F,近端球囊直径10.0mm,远端球囊直径8.0mm,有效工作长度135cm,近端球囊膨胀容积0.7cc, 远端球囊膨胀容积0.4cc | 氨基甲酸乙酯 聚醚共聚酰胺 | 支 | 27000 | 江西
血管介入 | 聚旸（上海）生物科技有限公司 | ThermopeutiX Inc. | 血管内封闭导管 | 国械注进20153771313 | 2020-4-21 | 进口 | YZB/USA 1169-2015 | 产品由两个同心管轴（近端阻塞球囊和远端阻塞球囊）、流出腔和流入腔组成。其中流出腔包括不透射线标记、球囊、导管管身、防感染帽等；流入腔包括球囊、尖端、不透射线标记、芯线、防感染帽等，流出腔和流入腔均带有亲水涂层。产品经环氧乙烷灭菌，一次性使用。 | 预期在外周血管中1.8mm或更大动脉的常规血管内使用。一旦放入选定区域，本导管可用于输注造影剂和/或治疗剂，并可以控制选定区域的血流。 | 96-1010 | 96-1010 | 导引鞘兼容性8F,近端球囊直径10.0mm,远端球囊直径10.0mm,有效工作长度135cm,近端球囊膨胀容积0.7cc, 远端球囊膨胀容积0.7cc | 氨基甲酸乙酯 聚醚共聚酰胺 | 支 | 27000 | 江西
血管介入 | 聚旸（上海）生物科技有限公司 | ThermopeutiX Inc. | 血管内封闭导管 | 国械注进20153771313 | 2020-4-21 | 进口 | YZB/USA 1169-2015 | 产品由两个同心管轴（近端阻塞球囊和远端阻塞球囊）、流出腔和流入腔组成。其中流出腔包括不透射线标记、球囊、导管管身、防感染帽等；流入腔包括球囊、尖端、不透射线标记、芯线、防感染帽等，流出腔和流入腔均带有亲水涂层。产品经环氧乙烷灭菌，一次性使用。 | 预期在外周血管中1.8mm或更大动脉的常规血管内使用。一旦放入选定区域，本导管可用于输注造影剂和/或治疗剂，并可以控制选定区域的血流。 | 102-4525 | 102-4525 | 导引鞘兼容性10F,近端球囊直径4.5mm,远端球囊直径2.5mm,有效工作长度115cm,近端球囊膨胀容积0.1cc, 远端球囊膨胀容积0.05cc | 氨基甲酸乙酯 聚醚共聚酰胺 | 支 | 27000 | 江西
血管介入 | 聚旸（上海）生物科技有限公司 | ThermopeutiX Inc. | 血管内封闭导管 | 国械注进20153771313 | 2020-4-21 | 进口 | YZB/USA 1169-2015 | 产品由两个同心管轴（近端阻塞球囊和远端阻塞球囊）、流出腔和流入腔组成。其中流出腔包括不透射线标记、球囊、导管管身、防感染帽等；流入腔包括球囊、尖端、不透射线标记、芯线、防感染帽等，流出腔和流入腔均带有亲水涂层。产品经环氧乙烷灭菌，一次性使用。 | 预期在外周血管中1.8mm或更大动脉的常规血管内使用。一旦放入选定区域，本导管可用于输注造影剂和/或治疗剂，并可以控制选定区域的血流。 | 102-4545 | 102-4545 | 导引鞘兼容性10F,近端球囊直径4.5mm,远端球囊直径4.5mm,有效工作长度115cm,近端球囊膨胀容积0.1cc, 远端球囊膨胀容积0.12cc | 氨基甲酸乙酯 聚醚共聚酰胺 | 支 | 27000 | 江西
血管介入 | 聚旸（上海）生物科技有限公司 | ThermopeutiX Inc. | 血管内封闭导管 | 国械注进20153771313 | 2020-4-21 | 进口 | YZB/USA 1169-2015 | 产品由两个同心管轴（近端阻塞球囊和远端阻塞球囊）、流出腔和流入腔组成。其中流出腔包括不透射线标记、球囊、导管管身、防感染帽等；流入腔包括球囊、尖端、不透射线标记、芯线、防感染帽等，流出腔和流入腔均带有亲水涂层。产品经环氧乙烷灭菌，一次性使用。 | 预期在外周血管中1.8mm或更大动脉的常规血管内使用。一旦放入选定区域，本导管可用于输注造影剂和/或治疗剂，并可以控制选定区域的血流。 | 102-6025 | 102-6025 | 导引鞘兼容性10F,近端球囊直径6.0mm,远端球囊直径2.5mm,有效工作长度115cm,近端球囊膨胀容积0.18cc, 远端球囊膨胀容积0.05cc | 氨基甲酸乙酯 聚醚共聚酰胺 | 支 | 27000 | 江西
血管介入 | 聚旸（上海）生物科技有限公司 | ThermopeutiX Inc. | 血管内封闭导管 | 国械注进20153771313 | 2020-4-21 | 进口 | YZB/USA 1169-2015 | 产品由两个同心管轴（近端阻塞球囊和远端阻塞球囊）、流出腔和流入腔组成。其中流出腔包括不透射线标记、球囊、导管管身、防感染帽等；流入腔包括球囊、尖端、不透射线标记、芯线、防感染帽等，流出腔和流入腔均带有亲水涂层。产品经环氧乙烷灭菌，一次性使用。 | 预期在外周血管中1.8mm或更大动脉的常规血管内使用。一旦放入选定区域，本导管可用于输注造影剂和/或治疗剂，并可以控制选定区域的血流。 | 102-6045 | 102-6045 | 导引鞘兼容性10F,近端球囊直径6.0mm,远端球囊直径4.5mm,有效工作长度115cm,近端球囊膨胀容积0.18cc, 远端球囊膨胀容积0.12cc | 氨基甲酸乙酯 聚醚共聚酰胺 | 支 | 27000 | 江西
血管介入 | 聚旸（上海）生物科技有限公司 | ThermopeutiX Inc. | 血管内封闭导管 | 国械注进20153771313 | 2020-4-21 | 进口 | YZB/USA 1169-2015 | 产品由两个同心管轴（近端阻塞球囊和远端阻塞球囊）、流出腔和流入腔组成。其中流出腔包括不透射线标记、球囊、导管管身、防感染帽等；流入腔包括球囊、尖端、不透射线标记、芯线、防感染帽等，流出腔和流入腔均带有亲水涂层。产品经环氧乙烷灭菌，一次性使用。 | 预期在外周血管中1.8mm或更大动脉的常规血管内使用。一旦放入选定区域，本导管可用于输注造影剂和/或治疗剂，并可以控制选定区域的血流。 | 102-6060 | 102-6060 | 导引鞘兼容性10F,近端球囊直径6.0mm,远端球囊直径6.0mm,有效工作长度115cm,近端球囊膨胀容积0.18cc, 远端球囊膨胀容积0.22cc | 氨基甲酸乙酯 聚醚共聚酰胺 | 支 | 27000 | 江西
血管介入 | 聚旸（上海）生物科技有限公司 | ThermopeutiX Inc. | 血管内封闭导管 | 国械注进20153771313 | 2020-4-21 | 进口 | YZB/USA 1169-2015 | 产品由两个同心管轴（近端阻塞球囊和远端阻塞球囊）、流出腔和流入腔组成。其中流出腔包括不透射线标记、球囊、导管管身、防感染帽等；流入腔包括球囊、尖端、不透射线标记、芯线、防感染帽等，流出腔和流入腔均带有亲水涂层。产品经环氧乙烷灭菌，一次性使用。 | 预期在外周血管中1.8mm或更大动脉的常规血管内使用。一旦放入选定区域，本导管可用于输注造影剂和/或治疗剂，并可以控制选定区域的血流。 | 102-8025 | 102-8025 | 导引鞘兼容性10F,近端球囊直径8.0mm,远端球囊直径2.5mm,有效工作长度115cm,近端球囊膨胀容积0.45cc, 远端球囊膨胀容积0.05cc | 氨基甲酸乙酯 聚醚共聚酰胺 | 支 | 27000 | 江西
血管介入 | 聚旸（上海）生物科技有限公司 | ThermopeutiX Inc. | 血管内封闭导管 | 国械注进20153771313 | 2020-4-21 | 进口 | YZB/USA 1169-2015 | 产品由两个同心管轴（近端阻塞球囊和远端阻塞球囊）、流出腔和流入腔组成。其中流出腔包括不透射线标记、球囊、导管管身、防感染帽等；流入腔包括球囊、尖端、不透射线标记、芯线、防感染帽等，流出腔和流入腔均带有亲水涂层。产品经环氧乙烷灭菌，一次性使用。 | 预期在外周血管中1.8mm或更大动脉的常规血管内使用。一旦放入选定区域，本导管可用于输注造影剂和/或治疗剂，并可以控制选定区域的血流。 | 102-8045 | 102-8045 | 导引鞘兼容性10F,近端球囊直径8.0mm,远端球囊直径4.5mm,有效工作长度115cm,近端球囊膨胀容积0.45cc, 远端球囊膨胀容积0.12cc | 氨基甲酸乙酯 聚醚共聚酰胺 | 支 | 27000 | 江西
血管介入 | 聚旸（上海）生物科技有限公司 | ThermopeutiX Inc. | 血管内封闭导管 | 国械注进20153771313 | 2020-4-21 | 进口 | YZB/USA 1169-2015 | 产品由两个同心管轴（近端阻塞球囊和远端阻塞球囊）、流出腔和流入腔组成。其中流出腔包括不透射线标记、球囊、导管管身、防感染帽等；流入腔包括球囊、尖端、不透射线标记、芯线、防感染帽等，流出腔和流入腔均带有亲水涂层。产品经环氧乙烷灭菌，一次性使用。 | 预期在外周血管中1.8mm或更大动脉的常规血管内使用。一旦放入选定区域，本导管可用于输注造影剂和/或治疗剂，并可以控制选定区域的血流。 | 102-8060 | 102-8060 | 导引鞘兼容性10F,近端球囊直径8.0mm,远端球囊直径6.0mm,有效工作长度115cm,近端球囊膨胀容积0.45cc, 远端球囊膨胀容积0.22cc | 氨基甲酸乙酯 聚醚共聚酰胺 | 支 | 27000 | 江西
血管介入 | 聚旸（上海）生物科技有限公司 | ThermopeutiX Inc. | 血管内封闭导管 | 国械注进20153771313 | 2020-4-21 | 进口 | YZB/USA 1169-2015 | 产品由两个同心管轴（近端阻塞球囊和远端阻塞球囊）、流出腔和流入腔组成。其中流出腔包括不透射线标记、球囊、导管管身、防感染帽等；流入腔包括球囊、尖端、不透射线标记、芯线、防感染帽等，流出腔和流入腔均带有亲水涂层。产品经环氧乙烷灭菌，一次性使用。 | 预期在外周血管中1.8mm或更大动脉的常规血管内使用。一旦放入选定区域，本导管可用于输注造影剂和/或治疗剂，并可以控制选定区域的血流。 | 102-8080 | 102-8080 | 导引鞘兼容性10F,近端球囊直径8.0mm,远端球囊直径8.0mm,有效工作长度115cm,近端球囊膨胀容积0.45cc, 远端球囊膨胀容积0.4cc | 氨基甲酸乙酯 聚醚共聚酰胺 | 支 | 27000 | 江西
血管介入 | 聚旸（上海）生物科技有限公司 | ThermopeutiX Inc. | 血管内封闭导管 | 国械注进20153771313 | 2020-4-21 | 进口 | YZB/USA 1169-2015 | 产品由两个同心管轴（近端阻塞球囊和远端阻塞球囊）、流出腔和流入腔组成。其中流出腔包括不透射线标记、球囊、导管管身、防感染帽等；流入腔包括球囊、尖端、不透射线标记、芯线、防感染帽等，流出腔和流入腔均带有亲水涂层。产品经环氧乙烷灭菌，一次性使用。 | 预期在外周血管中1.8mm或更大动脉的常规血管内使用。一旦放入选定区域，本导管可用于输注造影剂和/或治疗剂，并可以控制选定区域的血流。 | 102-1025 | 102-1025 | 导引鞘兼容性10F,近端球囊直径10.0mm,远端球囊直径2.5mm,有效工作长度115cm,近端球囊膨胀容积0.7cc, 远端球囊膨胀容积0.05cc | 氨基甲酸乙酯 聚醚共聚酰胺 | 支 | 27000 | 江西
血管介入 | 聚旸（上海）生物科技有限公司 | ThermopeutiX Inc. | 血管内封闭导管 | 国械注进20153771313 | 2020-4-21 | 进口 | YZB/USA 1169-2015 | 产品由两个同心管轴（近端阻塞球囊和远端阻塞球囊）、流出腔和流入腔组成。其中流出腔包括不透射线标记、球囊、导管管身、防感染帽等；流入腔包括球囊、尖端、不透射线标记、芯线、防感染帽等，流出腔和流入腔均带有亲水涂层。产品经环氧乙烷灭菌，一次性使用。 | 预期在外周血管中1.8mm或更大动脉的常规血管内使用。一旦放入选定区域，本导管可用于输注造影剂和/或治疗剂，并可以控制选定区域的血流。 | 102-1045 | 102-1045 | 导引鞘兼容性10F,近端球囊直径10.0mm,远端球囊直径4.5mm,有效工作长度115cm,近端球囊膨胀容积0.7cc, 远端球囊膨胀容积0.12cc | 氨基甲酸乙酯 聚醚共聚酰胺 | 支 | 27000 | 江西
血管介入 | 聚旸（上海）生物科技有限公司 | ThermopeutiX Inc. | 血管内封闭导管 | 国械注进20153771313 | 2020-4-21 | 进口 | YZB/USA 1169-2015 | 产品由两个同心管轴（近端阻塞球囊和远端阻塞球囊）、流出腔和流入腔组成。其中流出腔包括不透射线标记、球囊、导管管身、防感染帽等；流入腔包括球囊、尖端、不透射线标记、芯线、防感染帽等，流出腔和流入腔均带有亲水涂层。产品经环氧乙烷灭菌，一次性使用。 | 预期在外周血管中1.8mm或更大动脉的常规血管内使用。一旦放入选定区域，本导管可用于输注造影剂和/或治疗剂，并可以控制选定区域的血流。 | 102-1060 | 102-1060 | 导引鞘兼容性10F,近端球囊直径10.0mm,远端球囊直径6.0mm,有效工作长度115cm,近端球囊膨胀容积0.7cc, 远端球囊膨胀容积0.22cc | 氨基甲酸乙酯 聚醚共聚酰胺 | 支 | 27000 | 江西
血管介入 | 聚旸（上海）生物科技有限公司 | ThermopeutiX Inc. | 血管内封闭导管 | 国械注进20153771313 | 2020-4-21 | 进口 | YZB/USA 1169-2015 | 产品由两个同心管轴（近端阻塞球囊和远端阻塞球囊）、流出腔和流入腔组成。其中流出腔包括不透射线标记、球囊、导管管身、防感染帽等；流入腔包括球囊、尖端、不透射线标记、芯线、防感染帽等，流出腔和流入腔均带有亲水涂层。产品经环氧乙烷灭菌，一次性使用。 | 预期在外周血管中1.8mm或更大动脉的常规血管内使用。一旦放入选定区域，本导管可用于输注造影剂和/或治疗剂，并可以控制选定区域的血流。 | 102-1080 | 102-1080 | 导引鞘兼容性10F,近端球囊直径10.0mm,远端球囊直径8.0mm,有效工作长度115cm,近端球囊膨胀容积0.7cc, 远端球囊膨胀容积0.4cc | 氨基甲酸乙酯 聚醚共聚酰胺 | 支 | 27000 | 江西
血管介入 | 聚旸（上海）生物科技有限公司 | ThermopeutiX Inc. | 血管内封闭导管 | 国械注进20153771313 | 2020-4-21 | 进口 | YZB/USA 1169-2015 | 产品由两个同心管轴（近端阻塞球囊和远端阻塞球囊）、流出腔和流入腔组成。其中流出腔包括不透射线标记、球囊、导管管身、防感染帽等；流入腔包括球囊、尖端、不透射线标记、芯线、防感染帽等，流出腔和流入腔均带有亲水涂层。产品经环氧乙烷灭菌，一次性使用。 | 预期在外周血管中1.8mm或更大动脉的常规血管内使用。一旦放入选定区域，本导管可用于输注造影剂和/或治疗剂，并可以控制选定区域的血流。 | 102-1010 | 102-1010 | 导引鞘兼容性10F,近端球囊直径10.0mm,远端球囊直径10.0mm,有效工作长度115cm,远端球囊膨胀容积0.7cc, 近端球囊膨胀容积0.7cc | 氨基甲酸乙酯 聚醚共聚酰胺 | 支 | 27000 | 江西
血管介入 | 聚旸（上海）生物科技有限公司 | ThermopeutiX Inc. | 血管内封闭导管 | 国械注进20153771313 | 2020-4-21 | 进口 | YZB/USA 1169-2015 | 产品由两个同心管轴（近端阻塞球囊和远端阻塞球囊）、流出腔和流入腔组成。其中流出腔包括不透射线标记、球囊、导管管身、防感染帽等；流入腔包括球囊、尖端、不透射线标记、芯线、防感染帽等，流出腔和流入腔均带有亲水涂层。产品经环氧乙烷灭菌，一次性使用。 | 预期在外周血管中1.8mm或更大动脉的常规血管内使用。一旦放入选定区域，本导管可用于输注造影剂和/或治疗剂，并可以控制选定区域的血流。 | 100-4525 | 100-4525 | 导引鞘兼容性10F,近端球囊直径4.5mm,远端球囊直径2.5mm,有效工作长度135cm,近端球囊膨胀容积0.1cc, 远端球囊膨胀容积0.05cc | 氨基甲酸乙酯 聚醚共聚酰胺 | 支 | 27000 | 江西
血管介入 | 聚旸（上海）生物科技有限公司 | ThermopeutiX Inc. | 血管内封闭导管 | 国械注进20153771313 | 2020-4-21 | 进口 | YZB/USA 1169-2015 | 产品由两个同心管轴（近端阻塞球囊和远端阻塞球囊）、流出腔和流入腔组成。其中流出腔包括不透射线标记、球囊、导管管身、防感染帽等；流入腔包括球囊、尖端、不透射线标记、芯线、防感染帽等，流出腔和流入腔均带有亲水涂层。产品经环氧乙烷灭菌，一次性使用。 | 预期在外周血管中1.8mm或更大动脉的常规血管内使用。一旦放入选定区域，本导管可用于输注造影剂和/或治疗剂，并可以控制选定区域的血流。 | 100-4545 | 100-4545 | 导引鞘兼容性10F,近端球囊直径4.5mm,远端球囊直径4.5mm,有效工作长度135cm,近端球囊膨胀容积0.1cc, 远端球囊膨胀容积0.12cc | 氨基甲酸乙酯 聚醚共聚酰胺 | 支 | 27000 | 江西
血管介入 | 聚旸（上海）生物科技有限公司 | ThermopeutiX Inc. | 血管内封闭导管 | 国械注进20153771313 | 2020-4-21 | 进口 | YZB/USA 1169-2015 | 产品由两个同心管轴（近端阻塞球囊和远端阻塞球囊）、流出腔和流入腔组成。其中流出腔包括不透射线标记、球囊、导管管身、防感染帽等；流入腔包括球囊、尖端、不透射线标记、芯线、防感染帽等，流出腔和流入腔均带有亲水涂层。产品经环氧乙烷灭菌，一次性使用。 | 预期在外周血管中1.8mm或更大动脉的常规血管内使用。一旦放入选定区域，本导管可用于输注造影剂和/或治疗剂，并可以控制选定区域的血流。 | 100-6025 | 100-6025 | 导引鞘兼容性10F,近端球囊直径6.0mm,远端球囊直径2.5mm,有效工作长度135cm,近端球囊膨胀容积0.18cc, 远端球囊膨胀容积0.05cc | 氨基甲酸乙酯 聚醚共聚酰胺 | 支 | 27000 | 江西
血管介入 | 聚旸（上海）生物科技有限公司 | ThermopeutiX Inc. | 血管内封闭导管 | 国械注进20153771313 | 2020-4-21 | 进口 | YZB/USA 1169-2015 | 产品由两个同心管轴（近端阻塞球囊和远端阻塞球囊）、流出腔和流入腔组成。其中流出腔包括不透射线标记、球囊、导管管身、防感染帽等；流入腔包括球囊、尖端、不透射线标记、芯线、防感染帽等，流出腔和流入腔均带有亲水涂层。产品经环氧乙烷灭菌，一次性使用。 | 预期在外周血管中1.8mm或更大动脉的常规血管内使用。一旦放入选定区域，本导管可用于输注造影剂和/或治疗剂，并可以控制选定区域的血流。 | 100-6045 | 100-6045 | 导引鞘兼容性10F,近端球囊直径6.0mm,远端球囊直径4.5mm,有效工作长度135cm,近端球囊膨胀容积0.18cc, 远端球囊膨胀容积0.12cc | 氨基甲酸乙酯 聚醚共聚酰胺 | 支 | 27000 | 江西
血管介入 | 聚旸（上海）生物科技有限公司 | ThermopeutiX Inc. | 血管内封闭导管 | 国械注进20153771313 | 2020-4-21 | 进口 | YZB/USA 1169-2015 | 产品由两个同心管轴（近端阻塞球囊和远端阻塞球囊）、流出腔和流入腔组成。其中流出腔包括不透射线标记、球囊、导管管身、防感染帽等；流入腔包括球囊、尖端、不透射线标记、芯线、防感染帽等，流出腔和流入腔均带有亲水涂层。产品经环氧乙烷灭菌，一次性使用。 | 预期在外周血管中1.8mm或更大动脉的常规血管内使用。一旦放入选定区域，本导管可用于输注造影剂和/或治疗剂，并可以控制选定区域的血流。 | 100-6060 | 100-6060 | 导引鞘兼容性10F,近端球囊直径6.0mm,远端球囊直径6.0mm,有效工作长度135cm,近端球囊膨胀容积0.18cc, 远端球囊膨胀容积0.22cc | 氨基甲酸乙酯 聚醚共聚酰胺 | 支 | 27000 | 江西
血管介入 | 聚旸（上海）生物科技有限公司 | ThermopeutiX Inc. | 血管内封闭导管 | 国械注进20153771313 | 2020-4-21 | 进口 | YZB/USA 1169-2015 | 产品由两个同心管轴（近端阻塞球囊和远端阻塞球囊）、流出腔和流入腔组成。其中流出腔包括不透射线标记、球囊、导管管身、防感染帽等；流入腔包括球囊、尖端、不透射线标记、芯线、防感染帽等，流出腔和流入腔均带有亲水涂层。产品经环氧乙烷灭菌，一次性使用。 | 预期在外周血管中1.8mm或更大动脉的常规血管内使用。一旦放入选定区域，本导管可用于输注造影剂和/或治疗剂，并可以控制选定区域的血流。 | 100-8025 | 100-8025 | 导引鞘兼容性10F,近端球囊直径8.0mm,远端球囊直径2.5mm,有效工作长度135cm,近端球囊膨胀容积0.45cc, 远端球囊膨胀容积0.05cc | 氨基甲酸乙酯 聚醚共聚酰胺 | 支 | 27000 | 江西
血管介入 | 聚旸（上海）生物科技有限公司 | ThermopeutiX Inc. | 血管内封闭导管 | 国械注进20153771313 | 2020-4-21 | 进口 | YZB/USA 1169-2015 | 产品由两个同心管轴（近端阻塞球囊和远端阻塞球囊）、流出腔和流入腔组成。其中流出腔包括不透射线标记、球囊、导管管身、防感染帽等；流入腔包括球囊、尖端、不透射线标记、芯线、防感染帽等，流出腔和流入腔均带有亲水涂层。产品经环氧乙烷灭菌，一次性使用。 | 预期在外周血管中1.8mm或更大动脉的常规血管内使用。一旦放入选定区域，本导管可用于输注造影剂和/或治疗剂，并可以控制选定区域的血流。 | 100-8045 | 100-8045 | 导引鞘兼容性10F,近端球囊直径8.0mm,远端球囊直径4.5mm,有效工作长度135cm,近端球囊膨胀容积0.45cc, 远端球囊膨胀容积0.12cc | 氨基甲酸乙酯 聚醚共聚酰胺 | 支 | 27000 | 江西
血管介入 | 聚旸（上海）生物科技有限公司 | ThermopeutiX Inc. | 血管内封闭导管 | 国械注进20153771313 | 2020-4-21 | 进口 | YZB/USA 1169-2015 | 产品由两个同心管轴（近端阻塞球囊和远端阻塞球囊）、流出腔和流入腔组成。其中流出腔包括不透射线标记、球囊、导管管身、防感染帽等；流入腔包括球囊、尖端、不透射线标记、芯线、防感染帽等，流出腔和流入腔均带有亲水涂层。产品经环氧乙烷灭菌，一次性使用。 | 预期在外周血管中1.8mm或更大动脉的常规血管内使用。一旦放入选定区域，本导管可用于输注造影剂和/或治疗剂，并可以控制选定区域的血流。 | 100-8060 | 100-8060 | 导引鞘兼容性10F,近端球囊直径8.0mm,远端球囊直径6.0mm,有效工作长度135cm,近端球囊膨胀容积0.45cc, 远端球囊膨胀容积0.22cc | 氨基甲酸乙酯 聚醚共聚酰胺 | 支 | 27000 | 江西
血管介入 | 聚旸（上海）生物科技有限公司 | ThermopeutiX Inc. | 血管内封闭导管 | 国械注进20153771313 | 2020-4-21 | 进口 | YZB/USA 1169-2015 | 产品由两个同心管轴（近端阻塞球囊和远端阻塞球囊）、流出腔和流入腔组成。其中流出腔包括不透射线标记、球囊、导管管身、防感染帽等；流入腔包括球囊、尖端、不透射线标记、芯线、防感染帽等，流出腔和流入腔均带有亲水涂层。产品经环氧乙烷灭菌，一次性使用。 | 预期在外周血管中1.8mm或更大动脉的常规血管内使用。一旦放入选定区域，本导管可用于输注造影剂和/或治疗剂，并可以控制选定区域的血流。 | 100-8080 | 100-8080 | 导引鞘兼容性10F,近端球囊直径8.0mm,远端球囊直径8.0mm,有效工作长度135cm,近端球囊膨胀容积0.45cc, 远端球囊膨胀容积0.4cc | 氨基甲酸乙酯 聚醚共聚酰胺 | 支 | 27000 | 江西
血管介入 | 聚旸（上海）生物科技有限公司 | ThermopeutiX Inc. | 血管内封闭导管 | 国械注进20153771313 | 2020-4-21 | 进口 | YZB/USA 1169-2015 | 产品由两个同心管轴（近端阻塞球囊和远端阻塞球囊）、流出腔和流入腔组成。其中流出腔包括不透射线标记、球囊、导管管身、防感染帽等；流入腔包括球囊、尖端、不透射线标记、芯线、防感染帽等，流出腔和流入腔均带有亲水涂层。产品经环氧乙烷灭菌，一次性使用。 | 预期在外周血管中1.8mm或更大动脉的常规血管内使用。一旦放入选定区域，本导管可用于输注造影剂和/或治疗剂，并可以控制选定区域的血流。 | 100-1025 | 100-1025 | 导引鞘兼容性10F,近端球囊直径10.0mm,远端球囊直径2.5mm,有效工作长度135cm,近端球囊膨胀容积0.7cc, 远端球囊膨胀容积0.05cc | 氨基甲酸乙酯 聚醚共聚酰胺 | 支 | 27000 | 江西
血管介入 | 聚旸（上海）生物科技有限公司 | ThermopeutiX Inc. | 血管内封闭导管 | 国械注进20153771313 | 2020-4-21 | 进口 | YZB/USA 1169-2015 | 产品由两个同心管轴（近端阻塞球囊和远端阻塞球囊）、流出腔和流入腔组成。其中流出腔包括不透射线标记、球囊、导管管身、防感染帽等；流入腔包括球囊、尖端、不透射线标记、芯线、防感染帽等，流出腔和流入腔均带有亲水涂层。产品经环氧乙烷灭菌，一次性使用。 | 预期在外周血管中1.8mm或更大动脉的常规血管内使用。一旦放入选定区域，本导管可用于输注造影剂和/或治疗剂，并可以控制选定区域的血流。 | 100-1045 | 100-1045 | 导引鞘兼容性10F,近端球囊直径10.0mm,远端球囊直径4.5mm,有效工作长度135cm,近端球囊膨胀容积0.7cc, 远端球囊膨胀容积0.12cc | 氨基甲酸乙酯 聚醚共聚酰胺 | 支 | 27000 | 江西
血管介入 | 聚旸（上海）生物科技有限公司 | ThermopeutiX Inc. | 血管内封闭导管 | 国械注进20153771313 | 2020-4-21 | 进口 | YZB/USA 1169-2015 | 产品由两个同心管轴（近端阻塞球囊和远端阻塞球囊）、流出腔和流入腔组成。其中流出腔包括不透射线标记、球囊、导管管身、防感染帽等；流入腔包括球囊、尖端、不透射线标记、芯线、防感染帽等，流出腔和流入腔均带有亲水涂层。产品经环氧乙烷灭菌，一次性使用。 | 预期在外周血管中1.8mm或更大动脉的常规血管内使用。一旦放入选定区域，本导管可用于输注造影剂和/或治疗剂，并可以控制选定区域的血流。 | 100-1060 | 100-1060 | 导引鞘兼容性10F,近端球囊直径6.0mm,远端球囊直径6.0mm,有效工作长度135cm,近端球囊膨胀容积0.18cc, 远端球囊膨胀容积0.22cc | 氨基甲酸乙酯 聚醚共聚酰胺 | 支 | 27000 | 江西
血管介入 | 聚旸（上海）生物科技有限公司 | ThermopeutiX Inc. | 血管内封闭导管 | 国械注进20153771313 | 2020-4-21 | 进口 | YZB/USA 1169-2015 | 产品由两个同心管轴（近端阻塞球囊和远端阻塞球囊）、流出腔和流入腔组成。其中流出腔包括不透射线标记、球囊、导管管身、防感染帽等；流入腔包括球囊、尖端、不透射线标记、芯线、防感染帽等，流出腔和流入腔均带有亲水涂层。产品经环氧乙烷灭菌，一次性使用。 | 预期在外周血管中1.8mm或更大动脉的常规血管内使用。一旦放入选定区域，本导管可用于输注造影剂和/或治疗剂，并可以控制选定区域的血流。 | 100-1080 | 100-1080 | 导引鞘兼容性10F,近端球囊直径10.0mm,远端球囊直径8.0mm,有效工作长度135cm,近端球囊膨胀容积0.7cc, 远端球囊膨胀容积0.4cc | 氨基甲酸乙酯 聚醚共聚酰胺 | 支 | 27000 | 江西
血管介入 | 聚旸（上海）生物科技有限公司 | ThermopeutiX Inc. | 血管内封闭导管 | 国械注进20153771313 | 2020-4-21 | 进口 | YZB/USA 1169-2015 | 产品由两个同心管轴（近端阻塞球囊和远端阻塞球囊）、流出腔和流入腔组成。其中流出腔包括不透射线标记、球囊、导管管身、防感染帽等；流入腔包括球囊、尖端、不透射线标记、芯线、防感染帽等，流出腔和流入腔均带有亲水涂层。产品经环氧乙烷灭菌，一次性使用。 | 预期在外周血管中1.8mm或更大动脉的常规血管内使用。一旦放入选定区域，本导管可用于输注造影剂和/或治疗剂，并可以控制选定区域的血流。 | 100-1010 | 100-1010 | 导引鞘兼容性10F,近端球囊直径10.0mm,远端球囊直径10.0mm,有效工作长度135cm,近端球囊膨胀容积0.7cc, 远端球囊膨胀容积0.7cc | 氨基甲酸乙酯 聚醚共聚酰胺 | 支 | 27000 | 江西
血管介入 | 柯惠医疗器材国际贸易（上海）有限公司 | Micro Therapeutics Inc. dba ev3 Neurovascular | 可解脱弹簧圈Axium Prime Detachable Coil System | 国械注进20183770173 | 2023-05-01 | 进口 |  | 该产品由弹簧圈、推送杆和导入套管构成。弹簧圈由铂钨合金绕丝、聚丙烯芯丝及316L不锈钢解脱区域构成。推送杆由297不锈钢制成，内外涂有PTFE涂层，远端有铂钨合金不透射线定位标记。导入套管内层由高密度聚乙烯组成，外层由聚丙烯组成。环氧乙烷灭菌，一次性使用。 | 该产品适用于颅内动脉瘤以及其他神经血管畸形如动静脉畸形和动静脉瘘的栓塞治疗，同时也适用于外周血管的动脉及静脉栓塞治疗。 | APB-1-1-HX-ES | APB-1-1-HX-ES | HELIX，直径1mm，长度1cm | 铂钨合金 | 个/盒 | 16800 | 江西
血管介入 | 柯惠医疗器材国际贸易（上海）有限公司 | Micro Therapeutics Inc. dba ev3 Neurovascular | 可解脱弹簧圈Axium Prime Detachable Coil System | 国械注进20183770173 | 2023-05-01 | 进口 |  | 该产品由弹簧圈、推送杆和导入套管构成。弹簧圈由铂钨合金绕丝、聚丙烯芯丝及316L不锈钢解脱区域构成。推送杆由298不锈钢制成，内外涂有PTFE涂层，远端有铂钨合金不透射线定位标记。导入套管内层由高密度聚乙烯组成，外层由聚丙烯组成。环氧乙烷灭菌，一次性使用。 | 该产品适用于颅内动脉瘤以及其他神经血管畸形如动静脉畸形和动静脉瘘的栓塞治疗，同时也适用于外周血管的动脉及静脉栓塞治疗。 | APB-1-2-3D-ES | APB-1-2-3D-ES | 3D,直径1mm，长度2cm | 铂钨合金 | 个/盒 | 16800 | 江西
血管介入 | 柯惠医疗器材国际贸易（上海）有限公司 | Micro Therapeutics Inc. dba ev3 Neurovascular | 可解脱弹簧圈Axium Prime Detachable Coil System | 国械注进20183770173 | 2023-05-01 | 进口 |  | 该产品由弹簧圈、推送杆和导入套管构成。弹簧圈由铂钨合金绕丝、聚丙烯芯丝及316L不锈钢解脱区域构成。推送杆由299不锈钢制成，内外涂有PTFE涂层，远端有铂钨合金不透射线定位标记。导入套管内层由高密度聚乙烯组成，外层由聚丙烯组成。环氧乙烷灭菌，一次性使用。 | 该产品适用于颅内动脉瘤以及其他神经血管畸形如动静脉畸形和动静脉瘘的栓塞治疗，同时也适用于外周血管的动脉及静脉栓塞治疗。 | APB-1-2-HX-ES | APB-1-2-HX-ES | HELIX，直径1mm，长度2cm | 铂钨合金 | 个/盒 | 16800 | 江西
血管介入 | 柯惠医疗器材国际贸易（上海）有限公司 | Micro Therapeutics Inc. dba ev3 Neurovascular | 可解脱弹簧圈Axium Prime Detachable Coil System | 国械注进20183770173 | 2023-05-01 | 进口 |  | 该产品由弹簧圈、推送杆和导入套管构成。弹簧圈由铂钨合金绕丝、聚丙烯芯丝及316L不锈钢解脱区域构成。推送杆由300不锈钢制成，内外涂有PTFE涂层，远端有铂钨合金不透射线定位标记。导入套管内层由高密度聚乙烯组成，外层由聚丙烯组成。环氧乙烷灭菌，一次性使用。 | 该产品适用于颅内动脉瘤以及其他神经血管畸形如动静脉畸形和动静脉瘘的栓塞治疗，同时也适用于外周血管的动脉及静脉栓塞治疗。 | APB-1-3-3D-ES | APB-1-3-3D-ES | 3D，直径1mm，长度3cm | 铂钨合金 | 个/盒 | 16800 | 江西
血管介入 | 柯惠医疗器材国际贸易（上海）有限公司 | Micro Therapeutics Inc. dba ev3 Neurovascular | 可解脱弹簧圈Axium Prime Detachable Coil System | 国械注进20183770173 | 2023-05-01 | 进口 |  | 该产品由弹簧圈、推送杆和导入套管构成。弹簧圈由铂钨合金绕丝、聚丙烯芯丝及316L不锈钢解脱区域构成。推送杆由301不锈钢制成，内外涂有PTFE涂层，远端有铂钨合金不透射线定位标记。导入套管内层由高密度聚乙烯组成，外层由聚丙烯组成。环氧乙烷灭菌，一次性使用。 | 该产品适用于颅内动脉瘤以及其他神经血管畸形如动静脉畸形和动静脉瘘的栓塞治疗，同时也适用于外周血管的动脉及静脉栓塞治疗。 | APB-1-3-HX-ES | APB-1-3-HX-ES | HELIX，直径1mm，长度3cm | 铂钨合金 | 个/盒 | 16800 | 江西
血管介入 | 柯惠医疗器材国际贸易（上海）有限公司 | Micro Therapeutics Inc. dba ev3 Neurovascular | 可解脱弹簧圈Axium Prime Detachable Coil System | 国械注进20183770173 | 2023-05-01 | 进口 |  | 该产品由弹簧圈、推送杆和导入套管构成。弹簧圈由铂钨合金绕丝、聚丙烯芯丝及316L不锈钢解脱区域构成。推送杆由302不锈钢制成，内外涂有PTFE涂层，远端有铂钨合金不透射线定位标记。导入套管内层由高密度聚乙烯组成，外层由聚丙烯组成。环氧乙烷灭菌，一次性使用。 | 该产品适用于颅内动脉瘤以及其他神经血管畸形如动静脉畸形和动静脉瘘的栓塞治疗，同时也适用于外周血管的动脉及静脉栓塞治疗。 | APB-1-4-3D-ES | APB-1-4-3D-ES | 3D，直径1mm，长度4cm | 铂钨合金 | 个/盒 | 16800 | 江西
血管介入 | 柯惠医疗器材国际贸易（上海）有限公司 | Micro Therapeutics Inc. dba ev3 Neurovascular | 可解脱弹簧圈Axium Prime Detachable Coil System | 国械注进20183770173 | 2023-05-01 | 进口 |  | 该产品由弹簧圈、推送杆和导入套管构成。弹簧圈由铂钨合金绕丝、聚丙烯芯丝及316L不锈钢解脱区域构成。推送杆由303不锈钢制成，内外涂有PTFE涂层，远端有铂钨合金不透射线定位标记。导入套管内层由高密度聚乙烯组成，外层由聚丙烯组成。环氧乙烷灭菌，一次性使用。 | 该产品适用于颅内动脉瘤以及其他神经血管畸形如动静脉畸形和动静脉瘘的栓塞治疗，同时也适用于外周血管的动脉及静脉栓塞治疗。 | APB-1.5-1-HX-ES | APB-1.5-1-HX-ES | HELIX，直径1.5mm，长度1cm | 铂钨合金 | 个/盒 | 16800 | 江西
血管介入 | 柯惠医疗器材国际贸易（上海）有限公司 | Micro Therapeutics Inc. dba ev3 Neurovascular | 可解脱弹簧圈Axium Prime Detachable Coil System | 国械注进20183770173 | 2023-05-01 | 进口 |  | 该产品由弹簧圈、推送杆和导入套管构成。弹簧圈由铂钨合金绕丝、聚丙烯芯丝及316L不锈钢解脱区域构成。推送杆由304不锈钢制成，内外涂有PTFE涂层，远端有铂钨合金不透射线定位标记。导入套管内层由高密度聚乙烯组成，外层由聚丙烯组成。环氧乙烷灭菌，一次性使用。 | 该产品适用于颅内动脉瘤以及其他神经血管畸形如动静脉畸形和动静脉瘘的栓塞治疗，同时也适用于外周血管的动脉及静脉栓塞治疗。 | APB-1.5-2-3D-ES | APB-1.5-2-3D-ES | 3D，直径1.5mm，长度2cm | 铂钨合金 | 个/盒 | 16800 | 江西
血管介入 | 柯惠医疗器材国际贸易（上海）有限公司 | Micro Therapeutics Inc. dba ev3 Neurovascular | 可解脱弹簧圈Axium Prime Detachable Coil System | 国械注进20183770173 | 2023-05-01 | 进口 |  | 该产品由弹簧圈、推送杆和导入套管构成。弹簧圈由铂钨合金绕丝、聚丙烯芯丝及316L不锈钢解脱区域构成。推送杆由305不锈钢制成，内外涂有PTFE涂层，远端有铂钨合金不透射线定位标记。导入套管内层由高密度聚乙烯组成，外层由聚丙烯组成。环氧乙烷灭菌，一次性使用。 | 该产品适用于颅内动脉瘤以及其他神经血管畸形如动静脉畸形和动静脉瘘的栓塞治疗，同时也适用于外周血管的动脉及静脉栓塞治疗。 | APB-1.5-2-HX-ES | APB-1.5-2-HX-ES | HELIX，直径1.5mm，长度2cm | 铂钨合金 | 个/盒 | 16800 | 江西
血管介入 | 柯惠医疗器材国际贸易（上海）有限公司 | Micro Therapeutics Inc. dba ev3 Neurovascular | 可解脱弹簧圈Axium Prime Detachable Coil System | 国械注进20183770173 | 2023-05-01 | 进口 |  | 该产品由弹簧圈、推送杆和导入套管构成。弹簧圈由铂钨合金绕丝、聚丙烯芯丝及316L不锈钢解脱区域构成。推送杆由306不锈钢制成，内外涂有PTFE涂层，远端有铂钨合金不透射线定位标记。导入套管内层由高密度聚乙烯组成，外层由聚丙烯组成。环氧乙烷灭菌，一次性使用。 | 该产品适用于颅内动脉瘤以及其他神经血管畸形如动静脉畸形和动静脉瘘的栓塞治疗，同时也适用于外周血管的动脉及静脉栓塞治疗。 | APB-1.5-3-3D-ES | APB-1.5-3-3D-ES | 3D，直径1.5mm，长度3cm | 铂钨合金 | 个/盒 | 16800 | 江西
血管介入 | 柯惠医疗器材国际贸易（上海）有限公司 | Micro Therapeutics Inc. dba ev3 Neurovascular | 可解脱弹簧圈Axium Prime Detachable Coil System | 国械注进20183770173 | 2023-05-01 | 进口 |  | 该产品由弹簧圈、推送杆和导入套管构成。弹簧圈由铂钨合金绕丝、聚丙烯芯丝及316L不锈钢解脱区域构成。推送杆由307不锈钢制成，内外涂有PTFE涂层，远端有铂钨合金不透射线定位标记。导入套管内层由高密度聚乙烯组成，外层由聚丙烯组成。环氧乙烷灭菌，一次性使用。 | 该产品适用于颅内动脉瘤以及其他神经血管畸形如动静脉畸形和动静脉瘘的栓塞治疗，同时也适用于外周血管的动脉及静脉栓塞治疗。 | APB-1.5-3-HX-ES | APB-1.5-3-HX-ES | HELIX，直径1.5mm，长度3cm | 铂钨合金 | 个/盒 | 16800 | 江西
血管介入 | 柯惠医疗器材国际贸易（上海）有限公司 | Micro Therapeutics Inc. dba ev3 Neurovascular | 可解脱弹簧圈Axium Prime Detachable Coil System | 国械注进20183770173 | 2023-05-01 | 进口 |  | 该产品由弹簧圈、推送杆和导入套管构成。弹簧圈由铂钨合金绕丝、聚丙烯芯丝及316L不锈钢解脱区域构成。推送杆由308不锈钢制成，内外涂有PTFE涂层，远端有铂钨合金不透射线定位标记。导入套管内层由高密度聚乙烯组成，外层由聚丙烯组成。环氧乙烷灭菌，一次性使用。 | 该产品适用于颅内动脉瘤以及其他神经血管畸形如动静脉畸形和动静脉瘘的栓塞治疗，同时也适用于外周血管的动脉及静脉栓塞治疗。 | APB-1.5-4-3D-ES | APB-1.5-4-3D-ES | 3D，直径1.5mm，长度4cm | 铂钨合金 | 个/盒 | 16800 | 江西
血管介入 | 柯惠医疗器材国际贸易（上海）有限公司 | Micro Therapeutics Inc. dba ev3 Neurovascular | 可解脱弹簧圈Axium Prime Detachable Coil System | 国械注进20183770173 | 2023-05-01 | 进口 |  | 该产品由弹簧圈、推送杆和导入套管构成。弹簧圈由铂钨合金绕丝、聚丙烯芯丝及316L不锈钢解脱区域构成。推送杆由309不锈钢制成，内外涂有PTFE涂层，远端有铂钨合金不透射线定位标记。导入套管内层由高密度聚乙烯组成，外层由聚丙烯组成。环氧乙烷灭菌，一次性使用。 | 该产品适用于颅内动脉瘤以及其他神经血管畸形如动静脉畸形和动静脉瘘的栓塞治疗，同时也适用于外周血管的动脉及静脉栓塞治疗。 | APB-1.5-4-HX-ES | APB-1.5-4-HX-ES | HELIX，直径1.5mm，长度4cm | 铂钨合金 | 个/盒 | 16800 | 江西
血管介入 | 柯惠医疗器材国际贸易（上海）有限公司 | Micro Therapeutics Inc. dba ev3 Neurovascular | 可解脱弹簧圈Axium Prime Detachable Coil System | 国械注进20183770173 | 2023-05-01 | 进口 |  | 该产品由弹簧圈、推送杆和导入套管构成。弹簧圈由铂钨合金绕丝、聚丙烯芯丝及316L不锈钢解脱区域构成。推送杆由310不锈钢制成，内外涂有PTFE涂层，远端有铂钨合金不透射线定位标记。导入套管内层由高密度聚乙烯组成，外层由聚丙烯组成。环氧乙烷灭菌，一次性使用。 | 该产品适用于颅内动脉瘤以及其他神经血管畸形如动静脉畸形和动静脉瘘的栓塞治疗，同时也适用于外周血管的动脉及静脉栓塞治疗。 | APB-2-1-HX-ES; | APB-2-1-HX-ES; | HELIX，直径2mm，长度1cm | 铂钨合金 | 个/盒 | 16800 | 江西
血管介入 | 柯惠医疗器材国际贸易（上海）有限公司 | Micro Therapeutics Inc. dba ev3 Neurovascular | 可解脱弹簧圈Axium Prime Detachable Coil System | 国械注进20183770173 | 2023-05-01 | 进口 |  | 该产品由弹簧圈、推送杆和导入套管构成。弹簧圈由铂钨合金绕丝、聚丙烯芯丝及316L不锈钢解脱区域构成。推送杆由311不锈钢制成，内外涂有PTFE涂层，远端有铂钨合金不透射线定位标记。导入套管内层由高密度聚乙烯组成，外层由聚丙烯组成。环氧乙烷灭菌，一次性使用。 | 该产品适用于颅内动脉瘤以及其他神经血管畸形如动静脉畸形和动静脉瘘的栓塞治疗，同时也适用于外周血管的动脉及静脉栓塞治疗。 | APB-2-2-3D-ES | APB-2-2-3D-ES | 3D，直径2mm，长度2cm | 铂钨合金 | 个/盒 | 16800 | 江西
血管介入 | 柯惠医疗器材国际贸易（上海）有限公司 | Micro Therapeutics Inc. dba ev3 Neurovascular | 可解脱弹簧圈Axium Prime Detachable Coil System | 国械注进20183770173 | 2023-05-01 | 进口 |  | 该产品由弹簧圈、推送杆和导入套管构成。弹簧圈由铂钨合金绕丝、聚丙烯芯丝及316L不锈钢解脱区域构成。推送杆由312不锈钢制成，内外涂有PTFE涂层，远端有铂钨合金不透射线定位标记。导入套管内层由高密度聚乙烯组成，外层由聚丙烯组成。环氧乙烷灭菌，一次性使用。 | 该产品适用于颅内动脉瘤以及其他神经血管畸形如动静脉畸形和动静脉瘘的栓塞治疗，同时也适用于外周血管的动脉及静脉栓塞治疗。 | APB-2-2-HX-ES | APB-2-2-HX-ES | HELIX，直径2mm，长度2cm | 铂钨合金 | 个/盒 | 16800 | 江西
血管介入 | 柯惠医疗器材国际贸易（上海）有限公司 | Micro Therapeutics Inc. dba ev3 Neurovascular | 可解脱弹簧圈Axium Prime Detachable Coil System | 国械注进20183770173 | 2023-05-01 | 进口 |  | 该产品由弹簧圈、推送杆和导入套管构成。弹簧圈由铂钨合金绕丝、聚丙烯芯丝及316L不锈钢解脱区域构成。推送杆由313不锈钢制成，内外涂有PTFE涂层，远端有铂钨合金不透射线定位标记。导入套管内层由高密度聚乙烯组成，外层由聚丙烯组成。环氧乙烷灭菌，一次性使用。 | 该产品适用于颅内动脉瘤以及其他神经血管畸形如动静脉畸形和动静脉瘘的栓塞治疗，同时也适用于外周血管的动脉及静脉栓塞治疗。 | APB-2-3-3D-ES | APB-2-3-3D-ES | 3D，直径2mm，长度3cm | 铂钨合金 | 个/盒 | 16800 | 江西
血管介入 | 柯惠医疗器材国际贸易（上海）有限公司 | Micro Therapeutics Inc. dba ev3 Neurovascular | 可解脱弹簧圈Axium Prime Detachable Coil System | 国械注进20183770173 | 2023-05-01 | 进口 |  | 该产品由弹簧圈、推送杆和导入套管构成。弹簧圈由铂钨合金绕丝、聚丙烯芯丝及316L不锈钢解脱区域构成。推送杆由314不锈钢制成，内外涂有PTFE涂层，远端有铂钨合金不透射线定位标记。导入套管内层由高密度聚乙烯组成，外层由聚丙烯组成。环氧乙烷灭菌，一次性使用。 | 该产品适用于颅内动脉瘤以及其他神经血管畸形如动静脉畸形和动静脉瘘的栓塞治疗，同时也适用于外周血管的动脉及静脉栓塞治疗。 | APB-2-3-HX-ES | APB-2-3-HX-ES | HELIX，直径2mm，长度3cm | 铂钨合金 | 个/盒 | 16800 | 江西
血管介入 | 柯惠医疗器材国际贸易（上海）有限公司 | Micro Therapeutics Inc. dba ev3 Neurovascular | 可解脱弹簧圈Axium Prime Detachable Coil System | 国械注进20183770173 | 2023-05-01 | 进口 |  | 该产品由弹簧圈、推送杆和导入套管构成。弹簧圈由铂钨合金绕丝、聚丙烯芯丝及316L不锈钢解脱区域构成。推送杆由315不锈钢制成，内外涂有PTFE涂层，远端有铂钨合金不透射线定位标记。导入套管内层由高密度聚乙烯组成，外层由聚丙烯组成。环氧乙烷灭菌，一次性使用。 | 该产品适用于颅内动脉瘤以及其他神经血管畸形如动静脉畸形和动静脉瘘的栓塞治疗，同时也适用于外周血管的动脉及静脉栓塞治疗。 | APB-2-4-3D-ES | APB-2-4-3D-ES | 3D，直径2mm，长度4cm | 铂钨合金 | 个/盒 | 16800 | 江西
血管介入 | 柯惠医疗器材国际贸易（上海）有限公司 | Micro Therapeutics Inc. dba ev3 Neurovascular | 可解脱弹簧圈Axium Prime Detachable Coil System | 国械注进20183770173 | 2023-05-01 | 进口 |  | 该产品由弹簧圈、推送杆和导入套管构成。弹簧圈由铂钨合金绕丝、聚丙烯芯丝及316L不锈钢解脱区域构成。推送杆由316不锈钢制成，内外涂有PTFE涂层，远端有铂钨合金不透射线定位标记。导入套管内层由高密度聚乙烯组成，外层由聚丙烯组成。环氧乙烷灭菌，一次性使用。 | 该产品适用于颅内动脉瘤以及其他神经血管畸形如动静脉畸形和动静脉瘘的栓塞治疗，同时也适用于外周血管的动脉及静脉栓塞治疗。 | APB-2-4-HX-ES | APB-2-4-HX-ES | HELIX，直径2mm，长度4cm | 铂钨合金 | 个/盒 | 16800 | 江西
血管介入 | 柯惠医疗器材国际贸易（上海）有限公司 | Micro Therapeutics Inc. dba ev3 Neurovascular | 可解脱弹簧圈Axium Prime Detachable Coil System | 国械注进20183770173 | 2023-05-01 | 进口 |  | 该产品由弹簧圈、推送杆和导入套管构成。弹簧圈由铂钨合金绕丝、聚丙烯芯丝及316L不锈钢解脱区域构成。推送杆由317不锈钢制成，内外涂有PTFE涂层，远端有铂钨合金不透射线定位标记。导入套管内层由高密度聚乙烯组成，外层由聚丙烯组成。环氧乙烷灭菌，一次性使用。 | 该产品适用于颅内动脉瘤以及其他神经血管畸形如动静脉畸形和动静脉瘘的栓塞治疗，同时也适用于外周血管的动脉及静脉栓塞治疗。 | APB-2-6-HX-ES | APB-2-6-HX-ES | HELIX，直径2mm，长度6cm | 铂钨合金 | 个/盒 | 16800 | 江西
血管介入 | 柯惠医疗器材国际贸易（上海）有限公司 | Micro Therapeutics Inc. dba ev3 Neurovascular | 可解脱弹簧圈Axium Prime Detachable Coil System | 国械注进20183770173 | 2023-05-01 | 进口 |  | 该产品由弹簧圈、推送杆和导入套管构成。弹簧圈由铂钨合金绕丝、聚丙烯芯丝及316L不锈钢解脱区域构成。推送杆由318不锈钢制成，内外涂有PTFE涂层，远端有铂钨合金不透射线定位标记。导入套管内层由高密度聚乙烯组成，外层由聚丙烯组成。环氧乙烷灭菌，一次性使用。 | 该产品适用于颅内动脉瘤以及其他神经血管畸形如动静脉畸形和动静脉瘘的栓塞治疗，同时也适用于外周血管的动脉及静脉栓塞治疗。 | APB-2-8-HX-ES | APB-2-8-HX-ES | HELIX，直径2mm，长度8cm | 铂钨合金 | 个/盒 | 16800 | 江西
血管介入 | 柯惠医疗器材国际贸易（上海）有限公司 | Micro Therapeutics Inc. dba ev3 Neurovascular | 可解脱弹簧圈Axium Prime Detachable Coil System | 国械注进20183770173 | 2023-05-01 | 进口 |  | 该产品由弹簧圈、推送杆和导入套管构成。弹簧圈由铂钨合金绕丝、聚丙烯芯丝及316L不锈钢解脱区域构成。推送杆由319不锈钢制成，内外涂有PTFE涂层，远端有铂钨合金不透射线定位标记。导入套管内层由高密度聚乙烯组成，外层由聚丙烯组成。环氧乙烷灭菌，一次性使用。 | 该产品适用于颅内动脉瘤以及其他神经血管畸形如动静脉畸形和动静脉瘘的栓塞治疗，同时也适用于外周血管的动脉及静脉栓塞治疗。 | APB-2.5-3-HX-ES | APB-2.5-3-HX-ES | HELIX，直径2.5mm，长度3cm | 铂钨合金 | 个/盒 | 16800 | 江西
血管介入 | 柯惠医疗器材国际贸易（上海）有限公司 | Micro Therapeutics Inc. dba ev3 Neurovascular | 可解脱弹簧圈Axium Prime Detachable Coil System | 国械注进20183770173 | 2023-05-01 | 进口 |  | 该产品由弹簧圈、推送杆和导入套管构成。弹簧圈由铂钨合金绕丝、聚丙烯芯丝及316L不锈钢解脱区域构成。推送杆由320不锈钢制成，内外涂有PTFE涂层，远端有铂钨合金不透射线定位标记。导入套管内层由高密度聚乙烯组成，外层由聚丙烯组成。环氧乙烷灭菌，一次性使用。 | 该产品适用于颅内动脉瘤以及其他神经血管畸形如动静脉畸形和动静脉瘘的栓塞治疗，同时也适用于外周血管的动脉及静脉栓塞治疗。 | APB-2.5-4-3D-ES | APB-2.5-4-3D-ES | 3D，直径2.5mm，长度4cm | 铂钨合金 | 个/盒 | 16800 | 江西
血管介入 | 柯惠医疗器材国际贸易（上海）有限公司 | Micro Therapeutics Inc. dba ev3 Neurovascular | 可解脱弹簧圈Axium Prime Detachable Coil System | 国械注进20183770173 | 2023-05-01 | 进口 |  | 该产品由弹簧圈、推送杆和导入套管构成。弹簧圈由铂钨合金绕丝、聚丙烯芯丝及316L不锈钢解脱区域构成。推送杆由321不锈钢制成，内外涂有PTFE涂层，远端有铂钨合金不透射线定位标记。导入套管内层由高密度聚乙烯组成，外层由聚丙烯组成。环氧乙烷灭菌，一次性使用。 | 该产品适用于颅内动脉瘤以及其他神经血管畸形如动静脉畸形和动静脉瘘的栓塞治疗，同时也适用于外周血管的动脉及静脉栓塞治疗。 | APB-2.5-4-HX-ES | APB-2.5-4-HX-ES | HELIX，直径2.5mm，长度4cm | 铂钨合金 | 个/盒 | 16800 | 江西
血管介入 | 柯惠医疗器材国际贸易（上海）有限公司 | Micro Therapeutics Inc. dba ev3 Neurovascular | 可解脱弹簧圈Axium Prime Detachable Coil System | 国械注进20183770173 | 2023-05-01 | 进口 |  | 该产品由弹簧圈、推送杆和导入套管构成。弹簧圈由铂钨合金绕丝、聚丙烯芯丝及316L不锈钢解脱区域构成。推送杆由322不锈钢制成，内外涂有PTFE涂层，远端有铂钨合金不透射线定位标记。导入套管内层由高密度聚乙烯组成，外层由聚丙烯组成。环氧乙烷灭菌，一次性使用。 | 该产品适用于颅内动脉瘤以及其他神经血管畸形如动静脉畸形和动静脉瘘的栓塞治疗，同时也适用于外周血管的动脉及静脉栓塞治疗。 | APB-2.5-6-3D-ES | APB-2.5-6-3D-ES | 3D，直径2.5mm，长度6cm | 铂钨合金 | 个/盒 | 16800 | 江西
血管介入 | 柯惠医疗器材国际贸易（上海）有限公司 | Micro Therapeutics Inc. dba ev3 Neurovascular | 可解脱弹簧圈Axium Prime Detachable Coil System | 国械注进20183770173 | 2023-05-01 | 进口 |  | 该产品由弹簧圈、推送杆和导入套管构成。弹簧圈由铂钨合金绕丝、聚丙烯芯丝及316L不锈钢解脱区域构成。推送杆由323不锈钢制成，内外涂有PTFE涂层，远端有铂钨合金不透射线定位标记。导入套管内层由高密度聚乙烯组成，外层由聚丙烯组成。环氧乙烷灭菌，一次性使用。 | 该产品适用于颅内动脉瘤以及其他神经血管畸形如动静脉畸形和动静脉瘘的栓塞治疗，同时也适用于外周血管的动脉及静脉栓塞治疗。 | APB-2.5-6-HX-ES | APB-2.5-6-HX-ES | HELIX，直径2.5mm，长度6cm | 铂钨合金 | 个/盒 | 16800 | 江西
血管介入 | 柯惠医疗器材国际贸易（上海）有限公司 | Micro Therapeutics Inc. dba ev3 Neurovascular | 可解脱弹簧圈Axium Prime Detachable Coil System | 国械注进20183770173 | 2023-05-01 | 进口 |  | 该产品由弹簧圈、推送杆和导入套管构成。弹簧圈由铂钨合金绕丝、聚丙烯芯丝及316L不锈钢解脱区域构成。推送杆由324不锈钢制成，内外涂有PTFE涂层，远端有铂钨合金不透射线定位标记。导入套管内层由高密度聚乙烯组成，外层由聚丙烯组成。环氧乙烷灭菌，一次性使用。 | 该产品适用于颅内动脉瘤以及其他神经血管畸形如动静脉畸形和动静脉瘘的栓塞治疗，同时也适用于外周血管的动脉及静脉栓塞治疗。 | APB-2.5-8-HX-ES | APB-2.5-8-HX-ES | HELIX，直径2.5mm，长度8cm | 铂钨合金 | 个/盒 | 16800 | 江西
血管介入 | 柯惠医疗器材国际贸易（上海）有限公司 | Micro Therapeutics Inc. dba ev3 Neurovascular | 可解脱弹簧圈Axium Prime Detachable Coil System | 国械注进20183770173 | 2023-05-01 | 进口 |  | 该产品由弹簧圈、推送杆和导入套管构成。弹簧圈由铂钨合金绕丝、聚丙烯芯丝及316L不锈钢解脱区域构成。推送杆由325不锈钢制成，内外涂有PTFE涂层，远端有铂钨合金不透射线定位标记。导入套管内层由高密度聚乙烯组成，外层由聚丙烯组成。环氧乙烷灭菌，一次性使用。 | 该产品适用于颅内动脉瘤以及其他神经血管畸形如动静脉畸形和动静脉瘘的栓塞治疗，同时也适用于外周血管的动脉及静脉栓塞治疗。 | APB-3-10-HX-ES | APB-3-10-HX-ES | HELIX，直径3mm，长度10cm | 铂钨合金 | 个/盒 | 16800 | 江西
血管介入 | 柯惠医疗器材国际贸易（上海）有限公司 | Micro Therapeutics Inc. dba ev3 Neurovascular | 可解脱弹簧圈Axium Prime Detachable Coil System | 国械注进20183770173 | 2023-05-01 | 进口 |  | 该产品由弹簧圈、推送杆和导入套管构成。弹簧圈由铂钨合金绕丝、聚丙烯芯丝及316L不锈钢解脱区域构成。推送杆由326不锈钢制成，内外涂有PTFE涂层，远端有铂钨合金不透射线定位标记。导入套管内层由高密度聚乙烯组成，外层由聚丙烯组成。环氧乙烷灭菌，一次性使用。 | 该产品适用于颅内动脉瘤以及其他神经血管畸形如动静脉畸形和动静脉瘘的栓塞治疗，同时也适用于外周血管的动脉及静脉栓塞治疗。 | APB-3-4-3D-ES | APB-3-4-3D-ES | 3D，直径3mm，长度4cm | 铂钨合金 | 个/盒 | 16800 | 江西
血管介入 | 柯惠医疗器材国际贸易（上海）有限公司 | Micro Therapeutics Inc. dba ev3 Neurovascular | 可解脱弹簧圈Axium Prime Detachable Coil System | 国械注进20183770173 | 2023-05-01 | 进口 |  | 该产品由弹簧圈、推送杆和导入套管构成。弹簧圈由铂钨合金绕丝、聚丙烯芯丝及316L不锈钢解脱区域构成。推送杆由327不锈钢制成，内外涂有PTFE涂层，远端有铂钨合金不透射线定位标记。导入套管内层由高密度聚乙烯组成，外层由聚丙烯组成。环氧乙烷灭菌，一次性使用。 | 该产品适用于颅内动脉瘤以及其他神经血管畸形如动静脉畸形和动静脉瘘的栓塞治疗，同时也适用于外周血管的动脉及静脉栓塞治疗。 | APB-3-4-HX-ES | APB-3-4-HX-ES | HELIX，直径3mm，长度4cm | 铂钨合金 | 个/盒 | 16800 | 江西
血管介入 | 柯惠医疗器材国际贸易（上海）有限公司 | Micro Therapeutics Inc. dba ev3 Neurovascular | 可解脱弹簧圈Axium Prime Detachable Coil System | 国械注进20183770173 | 2023-05-01 | 进口 |  | 该产品由弹簧圈、推送杆和导入套管构成。弹簧圈由铂钨合金绕丝、聚丙烯芯丝及316L不锈钢解脱区域构成。推送杆由328不锈钢制成，内外涂有PTFE涂层，远端有铂钨合金不透射线定位标记。导入套管内层由高密度聚乙烯组成，外层由聚丙烯组成。环氧乙烷灭菌，一次性使用。 | 该产品适用于颅内动脉瘤以及其他神经血管畸形如动静脉畸形和动静脉瘘的栓塞治疗，同时也适用于外周血管的动脉及静脉栓塞治疗。 | APB-3-6-3D-ES | APB-3-6-3D-ES | 3D，直径3mm，长度6cm | 铂钨合金 | 个/盒 | 16800 | 江西
血管介入 | 柯惠医疗器材国际贸易（上海）有限公司 | Micro Therapeutics Inc. dba ev3 Neurovascular | 可解脱弹簧圈Axium Prime Detachable Coil System | 国械注进20183770173 | 2023-05-01 | 进口 |  | 该产品由弹簧圈、推送杆和导入套管构成。弹簧圈由铂钨合金绕丝、聚丙烯芯丝及316L不锈钢解脱区域构成。推送杆由329不锈钢制成，内外涂有PTFE涂层，远端有铂钨合金不透射线定位标记。导入套管内层由高密度聚乙烯组成，外层由聚丙烯组成。环氧乙烷灭菌，一次性使用。 | 该产品适用于颅内动脉瘤以及其他神经血管畸形如动静脉畸形和动静脉瘘的栓塞治疗，同时也适用于外周血管的动脉及静脉栓塞治疗。 | APB-3-6-HX-ES | APB-3-6-HX-ES | HELIX，直径3mm，长度6cm | 铂钨合金 | 个/盒 | 16800 | 江西
血管介入 | 柯惠医疗器材国际贸易（上海）有限公司 | Micro Therapeutics Inc. dba ev3 Neurovascular | 可解脱弹簧圈Axium Prime Detachable Coil System | 国械注进20183770173 | 2023-05-01 | 进口 |  | 该产品由弹簧圈、推送杆和导入套管构成。弹簧圈由铂钨合金绕丝、聚丙烯芯丝及316L不锈钢解脱区域构成。推送杆由330不锈钢制成，内外涂有PTFE涂层，远端有铂钨合金不透射线定位标记。导入套管内层由高密度聚乙烯组成，外层由聚丙烯组成。环氧乙烷灭菌，一次性使用。 | 该产品适用于颅内动脉瘤以及其他神经血管畸形如动静脉畸形和动静脉瘘的栓塞治疗，同时也适用于外周血管的动脉及静脉栓塞治疗。 | APB-3-8-3D-ES | APB-3-8-3D-ES | 3D，直径3mm，长度8cm | 铂钨合金 | 个/盒 | 16800 | 江西
血管介入 | 柯惠医疗器材国际贸易（上海）有限公司 | Micro Therapeutics Inc. dba ev3 Neurovascular | 可解脱弹簧圈Axium Prime Detachable Coil System | 国械注进20183770173 | 2023-05-01 | 进口 |  | 该产品由弹簧圈、推送杆和导入套管构成。弹簧圈由铂钨合金绕丝、聚丙烯芯丝及316L不锈钢解脱区域构成。推送杆由331不锈钢制成，内外涂有PTFE涂层，远端有铂钨合金不透射线定位标记。导入套管内层由高密度聚乙烯组成，外层由聚丙烯组成。环氧乙烷灭菌，一次性使用。 | 该产品适用于颅内动脉瘤以及其他神经血管畸形如动静脉畸形和动静脉瘘的栓塞治疗，同时也适用于外周血管的动脉及静脉栓塞治疗。 | APB-3-8-HX-ES | APB-3-8-HX-ES | HELIX，直径3mm，长度8cm | 铂钨合金 | 个/盒 | 16800 | 江西
血管介入 | 柯惠医疗器材国际贸易（上海）有限公司 | Micro Therapeutics Inc. dba ev3 Neurovascular | 可解脱弹簧圈Axium Prime Detachable Coil System | 国械注进20183770173 | 2023-05-01 | 进口 |  | 该产品由弹簧圈、推送杆和导入套管构成。弹簧圈由铂钨合金绕丝、聚丙烯芯丝及316L不锈钢解脱区域构成。推送杆由332不锈钢制成，内外涂有PTFE涂层，远端有铂钨合金不透射线定位标记。导入套管内层由高密度聚乙烯组成，外层由聚丙烯组成。环氧乙烷灭菌，一次性使用。 | 该产品适用于颅内动脉瘤以及其他神经血管畸形如动静脉畸形和动静脉瘘的栓塞治疗，同时也适用于外周血管的动脉及静脉栓塞治疗。 | APB-3.5-10-3D-ES | APB-3.5-10-3D-ES | 3D，直径3.5mm，长度10cm | 铂钨合金 | 个/盒 | 16800 | 江西
血管介入 | 柯惠医疗器材国际贸易（上海）有限公司 | Micro Therapeutics Inc. dba ev3 Neurovascular | 可解脱弹簧圈Axium Prime Detachable Coil System | 国械注进20183770173 | 2023-05-01 | 进口 |  | 该产品由弹簧圈、推送杆和导入套管构成。弹簧圈由铂钨合金绕丝、聚丙烯芯丝及316L不锈钢解脱区域构成。推送杆由333不锈钢制成，内外涂有PTFE涂层，远端有铂钨合金不透射线定位标记。导入套管内层由高密度聚乙烯组成，外层由聚丙烯组成。环氧乙烷灭菌，一次性使用。 | 该产品适用于颅内动脉瘤以及其他神经血管畸形如动静脉畸形和动静脉瘘的栓塞治疗，同时也适用于外周血管的动脉及静脉栓塞治疗。 | APB-3.5-6-3D-ES | APB-3.5-6-3D-ES | 3D，直径3.5mm，长度6cm | 铂钨合金 | 个/盒 | 16800 | 江西
血管介入 | 柯惠医疗器材国际贸易（上海）有限公司 | Micro Therapeutics Inc. dba ev3 Neurovascular | 可解脱弹簧圈Axium Prime Detachable Coil System | 国械注进20183770173 | 2023-05-01 | 进口 |  | 该产品由弹簧圈、推送杆和导入套管构成。弹簧圈由铂钨合金绕丝、聚丙烯芯丝及316L不锈钢解脱区域构成。推送杆由334不锈钢制成，内外涂有PTFE涂层，远端有铂钨合金不透射线定位标记。导入套管内层由高密度聚乙烯组成，外层由聚丙烯组成。环氧乙烷灭菌，一次性使用。 | 该产品适用于颅内动脉瘤以及其他神经血管畸形如动静脉畸形和动静脉瘘的栓塞治疗，同时也适用于外周血管的动脉及静脉栓塞治疗。 | APB-3.5-8-3D-ES | APB-3.5-8-3D-ES | 3D，直径3.5mm，长度8cm | 铂钨合金 | 个/盒 | 16800 | 江西
血管介入 | 柯惠医疗器材国际贸易（上海）有限公司 | Micro Therapeutics Inc. dba ev3 Neurovascular | 微导管Apollo Onyx Delivery Micro Catheter | 国械注进20183770099 | 2023-03-14 | 进口 |  | 该产品由近端管、远端管、LDPE热缩联轴管、可分离头端组成，包含注射器适配器和导入鞘组件。产品近端为鲁尔接头及应力释放管，带一个硫酸钡不透射线标记带；远端管带一个铂铱不透射线标记带；可分离头端的近端与远端管的远端通过LDPE热缩联轴管相连接；可分离头端带一个铂铱不透射线标记带。该产品主要由304不锈钢、镍钛合金、PEBAX材料制成。环氧乙烷灭菌，一次性使用。货架有效期三年。 | 本产品适用于为受控选择性输注OnyxTM液体栓塞系统（LES）建立神经血管通路。 | 105-5095-000 | 105-5095-000 | 近端外径 2.7F，解脱端外径1.9F，远端外径1.5F，有效长度165cm | 304不锈钢，镍钛合金，PEBAX材料 | 根/盒 | 18800 | 江西
血管介入 | 柯惠医疗器材国际贸易（上海）有限公司 | Micro Therapeutics Inc. dba ev3 Neurovascular | 微导管Apollo Onyx Delivery Micro Catheter | 国械注进20183770099 | 2023-03-14 | 进口 |  | 该产品由近端管、远端管、LDPE热缩联轴管、可分离头端组成，包含注射器适配器和导入鞘组件。产品近端为鲁尔接头及应力释放管，带一个硫酸钡不透射线标记带；远端管带一个铂铱不透射线标记带；可分离头端的近端与远端管的远端通过LDPE热缩联轴管相连接；可分离头端带一个铂铱不透射线标记带。该产品主要由305不锈钢、镍钛合金、PEBAX材料制成。环氧乙烷灭菌，一次性使用。货架有效期三年。 | 本产品适用于为受控选择性输注OnyxTM液体栓塞系统（LES）建立神经血管通路。 | 105-5096-000 | 105-5096-000 | 近端外径 2.7F，解脱端外径1.9F，远端外径1.5F，有效长度165cm | 304不锈钢，镍钛合金，PEBAX材料 | 根/盒 | 18800 | 江西
血管介入 | 柯惠医疗器材国际贸易（上海）有限公司 | Micro Therapeutics Inc. dba ev3 Neurovascular | 漂浮微导管Marathon Flow Directed Micro Catheter | 国械注进20173776113 | 2022-07-02 | 进口 |  | 105-5056单腔微导管，包装内带有一根蒸汽塑形针。微导管材料为聚醚酰胺聚合物，内衬为聚四氟乙烯和四氟乙烯。通管丝及塑形针采用304V不锈钢材料制成。环氧乙烷灭菌，一次性使用。货架有效期3年。 | 该产品适用于专业医生有选择的控制灌注药物、栓塞材料和诊断材料如造影剂到外周和神经血管。产品不适用于冠状动脉。 | 105-5056 | 105-5056 | 近端外径 2.7F，远端外径1.5F，有效长度165cm | 聚醚酰胺聚合物，聚四氟乙烯，四氟乙烯 | 根/盒 | 4705 | 甘肃
血管介入 | 浙江归创医疗器械有限公司 | 浙江归创医疗器械有限公司 | PTA球囊扩张导管 | 国械注准20183770047 | 2023-02-10 | 国产 | 国械注准20183770047 | 该产品为OTW型球囊扩张导管，由末端、球囊显影点、球囊、导管、导管座组成，球囊上涂有亲水涂层，经环氧乙烷灭菌，一次性使用，产品有效期2年。 | 该产品适用于对患有外周动脉血管阻塞或狭窄疾病的患者实施经皮腔内血管成形术(PTA)，例如参考直径大于或等于所选球囊尺寸的髂动脉、股动脉、髂股动脉、腘动脉、腘下动脉和膝下动脉。 | ZW100040001514B；ZW130040001514B；ZW140040001514B；ZW150040001514B；ZW100040002014B；ZW130040002014B；ZW140040002014B；ZW150040002014B；ZW100040004014B；ZW130040004014B；ZW140040004014B；ZW150040004014B；ZW100040006014B；ZW130040006014B；ZW140040006014B；ZW150040006014B；ZW100040008014B；ZW130040008014B；ZW140040008014B；ZW150040008014B；ZW100040010014B；ZW130040010014B；ZW140040010014B；ZW150040010014B；ZW100040012014B；ZW130040012014B；ZW140040012014B；ZW150040012014B； | ZW100040001514B；ZW130040001514B；ZW140040001514B；ZW150040001514B；ZW100040002014B；ZW130040002014B；ZW140040002014B；ZW150040002014B；ZW100040004014B；ZW130040004014B；ZW140040004014B；ZW150040004014B；ZW100040006014B；ZW130040006014B；ZW140040006014B；ZW150040006014B；ZW100040008014B；ZW130040008014B；ZW140040008014B；ZW150040008014B；ZW100040010014B；ZW130040010014B；ZW140040010014B；ZW150040010014B；ZW100040012014B；ZW130040012014B；ZW140040012014B；ZW150040012014B； | 无 | 尼龙 | 套 | 7380 | 湖南 | 0.014" OTW/RX 导丝系统
血管介入 | 浙江归创医疗器械有限公司 | 浙江归创医疗器械有限公司 | PTA球囊扩张导管 | 国械注准20183770047 | 2023-02-10 | 国产 | 国械注准20183770047 | 该产品为OTW型球囊扩张导管，由末端、球囊显影点、球囊、导管、导管座组成，球囊上涂有亲水涂层，经环氧乙烷灭菌，一次性使用，产品有效期2年。 | 该产品适用于对患有外周动脉血管阻塞或狭窄疾病的患者实施经皮腔内血管成形术(PTA)，例如参考直径大于或等于所选球囊尺寸的髂动脉、股动脉、髂股动脉、腘动脉、腘下动脉和膝下动脉。 | ZW100015001514B；ZW100015002014B；ZW100015004014B；ZW100015006014B；ZW100015008014B；ZW100015010014B；ZW100015012014B；ZW100020001514B；ZW100020002014B；ZW100020004014B；ZW100020006014B；ZW100020008014B；ZW100020010014B；ZW100020012014B；ZW100025001514B；ZW100025002014B；ZW100025004014B；ZW100025006014B；ZW100025008014B；ZW100025010014B；ZW100025012014B；ZW100030001514B；ZW100030002014B；ZW100030004014B；ZW100030006014B；ZW100030008014B；ZW100030010014B；ZW100030012014B；ZW100035001514B；ZW100035002014B；ZW100035004014B；ZW100035006014B；ZW100035008014B；ZW100035010014B；ZW100035012014B；ZW130015001514B；ZW130015002014B；ZW130015004014B；ZW130015006014B；ZW130015008014B；ZW130015010014B；ZW130015012014B；ZW130020001514B；ZW130020002014B；ZW130020004014B；ZW130020006014B；ZW130020008014B；ZW130020010014B；ZW130020012014B；ZW130025001514B；ZW130025002014B；ZW130025004014B；ZW130025006014B；ZW130025008014B；ZW130025010014B；ZW130025012014B；ZW130030001514B；ZW130030002014B；ZW130030004014B；ZW130030006014B；ZW130030008014B；ZW130030010014B；ZW130030012014B；ZW130035001514B；ZW130035002014B；ZW130035004014B；ZW130035006014B；ZW130035008014B；ZW130035010014B；ZW130035012014B；ZW140020001514B；ZW140020002014B；ZW140020004014B；ZW140020006014B；ZW140020008014B；ZW140020010014B；ZW140020012014B；ZW140025001514B；ZW140025002014B；ZW140025004014B；ZW140025006014B；ZW140025008014B；ZW140025010014B；ZW140025012014B；ZW140030001514B；ZW140030002014B；ZW140030004014B；ZW140030006014B；ZW140030008014B；ZW140030010014B；ZW140030012014B；ZW140035001514B；ZW140035002014B；ZW140035004014B；ZW140035006014B；ZW140035008014B；ZW140035010014B；ZW140035012014B；ZW150015001514B；ZW150015002014B；ZW150015004014B；ZW150015006014B；ZW150015008014B；ZW150015010014B；ZW150015012014B；ZW150020001514B；ZW150020002014B；ZW150020004014B；ZW150020006014B；ZW150020008014B；ZW150020010014B；ZW150020012014B；ZW150025001514B；ZW150025002014B；ZW150025004014B；ZW150025006014B；ZW150025008014B；ZW150025010014B；ZW150025012014B；ZW150030001514B；ZW150030002014B；ZW150030004014B；ZW150030006014B；ZW150030008014B；ZW150030010014B；ZW150030012014B；ZW150035001514B；ZW150035002014B；ZW150035004014B；ZW150035006014B；ZW150035008014B；ZW150035010014B；ZW150035012014B | ZW100015001514B；ZW100015002014B；ZW100015004014B；ZW100015006014B；ZW100015008014B；ZW100015010014B；ZW100015012014B；ZW100020001514B；ZW100020002014B；ZW100020004014B；ZW100020006014B；ZW100020008014B；ZW100020010014B；ZW100020012014B；ZW100025001514B；ZW100025002014B；ZW100025004014B；ZW100025006014B；ZW100025008014B；ZW100025010014B；ZW100025012014B；ZW100030001514B；ZW100030002014B；ZW100030004014B；ZW100030006014B；ZW100030008014B；ZW100030010014B；ZW100030012014B；ZW100035001514B；ZW100035002014B；ZW100035004014B；ZW100035006014B；ZW100035008014B；ZW100035010014B；ZW100035012014B；ZW130015001514B；ZW130015002014B；ZW130015004014B；ZW130015006014B；ZW130015008014B；ZW130015010014B；ZW130015012014B；ZW130020001514B；ZW130020002014B；ZW130020004014B；ZW130020006014B；ZW130020008014B；ZW130020010014B；ZW130020012014B；ZW130025001514B；ZW130025002014B；ZW130025004014B；ZW130025006014B；ZW130025008014B；ZW130025010014B；ZW130025012014B；ZW130030001514B；ZW130030002014B；ZW130030004014B；ZW130030006014B；ZW130030008014B；ZW130030010014B；ZW130030012014B；ZW130035001514B；ZW130035002014B；ZW130035004014B；ZW130035006014B；ZW130035008014B；ZW130035010014B；ZW130035012014B；ZW140020001514B；ZW140020002014B；ZW140020004014B；ZW140020006014B；ZW140020008014B；ZW140020010014B；ZW140020012014B；ZW140025001514B；ZW140025002014B；ZW140025004014B；ZW140025006014B；ZW140025008014B；ZW140025010014B；ZW140025012014B；ZW140030001514B；ZW140030002014B；ZW140030004014B；ZW140030006014B；ZW140030008014B；ZW140030010014B；ZW140030012014B；ZW140035001514B；ZW140035002014B；ZW140035004014B；ZW140035006014B；ZW140035008014B；ZW140035010014B；ZW140035012014B；ZW150015001514B；ZW150015002014B；ZW150015004014B；ZW150015006014B；ZW150015008014B；ZW150015010014B；ZW150015012014B；ZW150020001514B；ZW150020002014B；ZW150020004014B；ZW150020006014B；ZW150020008014B；ZW150020010014B；ZW150020012014B；ZW150025001514B；ZW150025002014B；ZW150025004014B；ZW150025006014B；ZW150025008014B；ZW150025010014B；ZW150025012014B；ZW150030001514B；ZW150030002014B；ZW150030004014B；ZW150030006014B；ZW150030008014B；ZW150030010014B；ZW150030012014B；ZW150035001514B；ZW150035002014B；ZW150035004014B；ZW150035006014B；ZW150035008014B；ZW150035010014B；ZW150035012014B | 无 | 尼龙 | 套 | 7380 | 湖南 | 0.014" OTW/RX 导丝系统
血管介入 | 浙江归创医疗器械有限公司 | 浙江归创医疗器械有限公司 | PTA球囊扩张导管 | 国械注准20183770047 | 2023-02-10 | 国产 | 国械注准20183770047 | 该产品为OTW型球囊扩张导管，由末端、球囊显影点、球囊、导管、导管座组成，球囊上涂有亲水涂层，经环氧乙烷灭菌，一次性使用，产品有效期2年。 | 该产品适用于对患有外周动脉血管阻塞或狭窄疾病的患者实施经皮腔内血管成形术(PTA)，例如参考直径大于或等于所选球囊尺寸的髂动脉、股动脉、髂股动脉、腘动脉、腘下动脉和膝下动脉。 | ZW100015015014B；ZW100020015014B；ZW100025015014B；ZW100030015014B；ZW100035015014B；ZW100040015014B；ZW130015015014B；ZW130020015014B；ZW130025015014B；ZW130030015014B；ZW130035015014B；ZW130040015014B；ZW140020015014B；ZW140025015014B；ZW140030015014B；ZW140035015014B；ZW140040015014B；ZW150015015014B；ZW150020015014B；ZW150025015014B；ZW150030015014B；ZW150035015014B；ZW150040015014B；ZW100015022014B；ZW100020022014B；ZW100025022014B；ZW100030022014B；ZW100035022014B；ZW100040022014B；ZW130015022014B； ZW130020022014B；ZW130025022014B；ZW130030022014B；ZW130035022014B；ZW130040022014B；ZW140020022014B；ZW140025022014B；ZW140030022014B；ZW140035022014B；ZW140040022014B；ZW150015022014B；ZW150020022014B；ZW150025022014B；ZW150030022014B；ZW150035022014B；ZW150040022014B | ZW100015015014B；ZW100020015014B；ZW100025015014B；ZW100030015014B；ZW100035015014B；ZW100040015014B；ZW130015015014B；ZW130020015014B；ZW130025015014B；ZW130030015014B；ZW130035015014B；ZW130040015014B；ZW140020015014B；ZW140025015014B；ZW140030015014B；ZW140035015014B；ZW140040015014B；ZW150015015014B；ZW150020015014B；ZW150025015014B；ZW150030015014B；ZW150035015014B；ZW150040015014B；ZW100015022014B；ZW100020022014B；ZW100025022014B；ZW100030022014B；ZW100035022014B；ZW100040022014B；ZW130015022014B； ZW130020022014B；ZW130025022014B；ZW130030022014B；ZW130035022014B；ZW130040022014B；ZW140020022014B；ZW140025022014B；ZW140030022014B；ZW140035022014B；ZW140040022014B；ZW150015022014B；ZW150020022014B；ZW150025022014B；ZW150030022014B；ZW150035022014B；ZW150040022014B | 无 | 尼龙 | 套 | 7380 | 湖南 | 0.014" OTW/RX 导丝系统
血管介入 | 浙江归创医疗器械有限公司 | 浙江归创医疗器械有限公司 | PTA球囊扩张导管 | 国械注准20183770047 | 2023-02-10 | 国产 | 国械注准20183770047 | 该产品为OTW型球囊扩张导管，由末端、球囊显影点、球囊、导管、导管座组成，球囊上涂有亲水涂层，经环氧乙烷灭菌，一次性使用，产品有效期2年。 | 该产品适用于对患有外周动脉血管阻塞或狭窄疾病的患者实施经皮腔内血管成形术(PTA)，例如参考直径大于或等于所选球囊尺寸的髂动脉、股动脉、髂股动脉、腘动脉、腘下动脉和膝下动脉。 | ZW045050002018B；ZW045050004018B；ZW045060002018B；ZW045060004018B；ZW045070002018B；ZW045070004018B；ZW075040002018B；ZW075040004018B；ZW075050002018B；ZW075050004018B；ZW075060002018B；ZW075060004018B；ZW075070002018B；ZW075070004018B；ZW130040002018B； ZW130040004018B；ZW130050002018B；ZW130050004018B；ZW130060002018B；ZW130060004018B；ZW130070002018B；ZW130070004018B；ZW150050002018B；ZW150050004018B；ZW150060002018B；ZW150060004018B；ZW180040002018B；ZW180040004018B；ZW045050006018B；ZW045050008018B； ZW045060006018B；ZW045060008018B；ZW045070006018B；ZW045070008018B；ZW075040006018B；ZW075040008018B；ZW075050006018B；ZW075050008018B；ZW075060006018B；ZW075060008018B；ZW075070006018B；ZW075070008018B；ZW130040006018B；ZW130040008018B；ZW130050006018B； ZW130050008018B；ZW130060006018B；ZW130060008018B；ZW130070006018B；ZW130070008018B；ZW150050006018B；ZW150050008018B；ZW150060006018B；ZW150060008018B；ZW180040006018B；ZW180040008018B；ZW045050010018B；ZW045050012018B；ZW045060010018B；ZW045060012018B； ZW045070010018B；ZW045070012018B；ZW075040010018B；ZW075040012018B；ZW075050010018B；ZW075050012018B；ZW075060010018B；ZW075060012018B；ZW075070010018B；ZW075070012018B；ZW130040010018B；ZW130040012018B；ZW130050010018B；ZW130050012018B；ZW130060010018B； ZW130060012018B；ZW130070010018B；ZW130070012018B；ZW150050010018B；ZW150050012018B；ZW150060010018B；ZW150060012018B；ZW180040010018B；ZW180040012018B | ZW045050002018B；ZW045050004018B；ZW045060002018B；ZW045060004018B；ZW045070002018B；ZW045070004018B；ZW075040002018B；ZW075040004018B；ZW075050002018B；ZW075050004018B；ZW075060002018B；ZW075060004018B；ZW075070002018B；ZW075070004018B；ZW130040002018B； ZW130040004018B；ZW130050002018B；ZW130050004018B；ZW130060002018B；ZW130060004018B；ZW130070002018B；ZW130070004018B；ZW150050002018B；ZW150050004018B；ZW150060002018B；ZW150060004018B；ZW180040002018B；ZW180040004018B；ZW045050006018B；ZW045050008018B； ZW045060006018B；ZW045060008018B；ZW045070006018B；ZW045070008018B；ZW075040006018B；ZW075040008018B；ZW075050006018B；ZW075050008018B；ZW075060006018B；ZW075060008018B；ZW075070006018B；ZW075070008018B；ZW130040006018B；ZW130040008018B；ZW130050006018B； ZW130050008018B；ZW130060006018B；ZW130060008018B；ZW130070006018B；ZW130070008018B；ZW150050006018B；ZW150050008018B；ZW150060006018B；ZW150060008018B；ZW180040006018B；ZW180040008018B；ZW045050010018B；ZW045050012018B；ZW045060010018B；ZW045060012018B； ZW045070010018B；ZW045070012018B；ZW075040010018B；ZW075040012018B；ZW075050010018B；ZW075050012018B；ZW075060010018B；ZW075060012018B；ZW075070010018B；ZW075070012018B；ZW130040010018B；ZW130040012018B；ZW130050010018B；ZW130050012018B；ZW130060010018B； ZW130060012018B；ZW130070010018B；ZW130070012018B；ZW150050010018B；ZW150050012018B；ZW150060010018B；ZW150060012018B；ZW180040010018B；ZW180040012018B | 无 | 尼龙 | 套 | 6200 | 湖南 | 0.018" OTW/RX 导丝系统
血管介入 | 浙江归创医疗器械有限公司 | 浙江归创医疗器械有限公司 | PTA球囊扩张导管 | 国械注准20183770047 | 2023-02-10 | 国产 | 国械注准20183770047 | 该产品为OTW型球囊扩张导管，由末端、球囊显影点、球囊、导管、导管座组成，球囊上涂有亲水涂层，经环氧乙烷灭菌，一次性使用，产品有效期2年。 | 该产品适用于对患有外周动脉血管阻塞或狭窄疾病的患者实施经皮腔内血管成形术(PTA)，例如参考直径大于或等于所选球囊尺寸的髂动脉、股动脉、髂股动脉、腘动脉、腘下动脉和膝下动脉。 | ZW075020002018B；ZW075020004018B；ZW075020006018B；ZW075020008018B；ZW075020010018B；ZW075020012018B；ZW075025002018B；ZW075025004018B；ZW075025006018B；ZW075025008018B；ZW075025010018B；ZW075025012018B；ZW075030002018B；ZW075030004018B；ZW075030006018B； ZW075030008018B；ZW075030010018B；ZW075030012018B；ZW075035002018B；ZW075035004018B；ZW075035006018B；ZW075035008018B；ZW075035010018B；ZW075035012018B；ZW090020002018B；ZW090020004018B；ZW090020006018B；ZW090020008018B；ZW090020010018B；ZW090020012018B； ZW090025002018B；ZW090025004018B；ZW090025006018B；ZW090025008018B；ZW090025010018B；ZW090025012018B；ZW090030002018B；ZW090030004018B；ZW090030006018B；ZW090030008018B；ZW090030010018B；ZW090030012018B；ZW130020002018B；ZW130020004018B；ZW130020006018B； ZW130020008018B；ZW130020010018B；ZW130020012018B；ZW130025002018B；ZW130025004018B；ZW130025006018B；ZW130025008018B；ZW130025010018B；ZW130025012018B；ZW130030002018B；ZW130030004018B；ZW130030006018B；ZW130030008018B；ZW130030010018B；ZW130030012018B； ZW130035002018B；ZW130035004018B；ZW130035006018B；ZW130035008018B；ZW130035010018B；ZW130035012018B；ZW180020002018B；ZW180020004018B；ZW180020006018B；ZW180020008018B；ZW180020010018B；ZW180020012018B；ZW180025002018B；ZW180025004018B；ZW180025006018B； ZW180025008018B；ZW180025010018B；ZW180025012018B；ZW180030002018B；ZW180030004018B；ZW180030006018B；ZW180030008018B；ZW180030010018B；ZW180030012018B；ZW180035002018B；ZW180035004018B；ZW180035006018B；ZW180035008018B；ZW180035010018B；ZW180035012018B； | ZW075020002018B；ZW075020004018B；ZW075020006018B；ZW075020008018B；ZW075020010018B；ZW075020012018B；ZW075025002018B；ZW075025004018B；ZW075025006018B；ZW075025008018B；ZW075025010018B；ZW075025012018B；ZW075030002018B；ZW075030004018B；ZW075030006018B； ZW075030008018B；ZW075030010018B；ZW075030012018B；ZW075035002018B；ZW075035004018B；ZW075035006018B；ZW075035008018B；ZW075035010018B；ZW075035012018B；ZW090020002018B；ZW090020004018B；ZW090020006018B；ZW090020008018B；ZW090020010018B；ZW090020012018B； ZW090025002018B；ZW090025004018B；ZW090025006018B；ZW090025008018B；ZW090025010018B；ZW090025012018B；ZW090030002018B；ZW090030004018B；ZW090030006018B；ZW090030008018B；ZW090030010018B；ZW090030012018B；ZW130020002018B；ZW130020004018B；ZW130020006018B； ZW130020008018B；ZW130020010018B；ZW130020012018B；ZW130025002018B；ZW130025004018B；ZW130025006018B；ZW130025008018B；ZW130025010018B；ZW130025012018B；ZW130030002018B；ZW130030004018B；ZW130030006018B；ZW130030008018B；ZW130030010018B；ZW130030012018B； ZW130035002018B；ZW130035004018B；ZW130035006018B；ZW130035008018B；ZW130035010018B；ZW130035012018B；ZW180020002018B；ZW180020004018B；ZW180020006018B；ZW180020008018B；ZW180020010018B；ZW180020012018B；ZW180025002018B；ZW180025004018B；ZW180025006018B； ZW180025008018B；ZW180025010018B；ZW180025012018B；ZW180030002018B；ZW180030004018B；ZW180030006018B；ZW180030008018B；ZW180030010018B；ZW180030012018B；ZW180035002018B；ZW180035004018B；ZW180035006018B；ZW180035008018B；ZW180035010018B；ZW180035012018B； | 无 | 尼龙 | 套 | 6200 | 湖南 | 0.018" OTW/RX 导丝系统
血管介入 | 浙江归创医疗器械有限公司 | 浙江归创医疗器械有限公司 | PTA球囊扩张导管 | 国械注准20183770047 | 2023-02-10 | 国产 | 国械注准20183770047 | 该产品为OTW型球囊扩张导管，由末端、球囊显影点、球囊、导管、导管座组成，球囊上涂有亲水涂层，经环氧乙烷灭菌，一次性使用，产品有效期2年。 | 该产品适用于对患有外周动脉血管阻塞或狭窄疾病的患者实施经皮腔内血管成形术(PTA)，例如参考直径大于或等于所选球囊尺寸的髂动脉、股动脉、髂股动脉、腘动脉、腘下动脉和膝下动脉。 | ZW045050015018B；ZW045050022018B；ZW045060015018B；ZW045060022018B；ZW045070015018B；ZW045070022018B；ZW075020015018B；ZW075020022018B；ZW075025015018B；ZW075025022018B；ZW075030015018B；ZW075030022018B；ZW075035015018B；ZW075035022018B；ZW075040015018B； ZW075040022018B；ZW075050015018B；ZW075050022018B；ZW075060015018B；ZW075060022018B；ZW075070015018B；ZW075070022018B；ZW090020015018B；ZW090020022018B；ZW090025015018B；ZW090025022018B；ZW090030015018B；ZW090030022018B；ZW130020015018B；ZW130020022018B； ZW130025015018B；ZW130025022018B；ZW130030015018B；ZW130030022018B；ZW130035015018B；ZW130035022018B；ZW130040015018B；ZW130040022018B；ZW130050015018B；ZW130050022018B；ZW130060015018B；ZW130060022018B；ZW130070015018B；ZW130070022018B；ZW150050015018B； ZW150050022018B；ZW150060015018B；ZW150060022018B；ZW180020015018B；ZW180020022018B；ZW180025015018B；ZW180025022018B；ZW180030015018B；ZW180030022018B；ZW180035015018B；ZW180035022018B；ZW180040015018B；ZW180040022018B | ZW045050015018B；ZW045050022018B；ZW045060015018B；ZW045060022018B；ZW045070015018B；ZW045070022018B；ZW075020015018B；ZW075020022018B；ZW075025015018B；ZW075025022018B；ZW075030015018B；ZW075030022018B；ZW075035015018B；ZW075035022018B；ZW075040015018B； ZW075040022018B；ZW075050015018B；ZW075050022018B；ZW075060015018B；ZW075060022018B；ZW075070015018B；ZW075070022018B；ZW090020015018B；ZW090020022018B；ZW090025015018B；ZW090025022018B；ZW090030015018B；ZW090030022018B；ZW130020015018B；ZW130020022018B； ZW130025015018B；ZW130025022018B；ZW130030015018B；ZW130030022018B；ZW130035015018B；ZW130035022018B；ZW130040015018B；ZW130040022018B；ZW130050015018B；ZW130050022018B；ZW130060015018B；ZW130060022018B；ZW130070015018B；ZW130070022018B；ZW150050015018B； ZW150050022018B；ZW150060015018B；ZW150060022018B；ZW180020015018B；ZW180020022018B；ZW180025015018B；ZW180025022018B；ZW180030015018B；ZW180030022018B；ZW180035015018B；ZW180035022018B；ZW180040015018B；ZW180040022018B | 无 | 尼龙 | 套 | 6200 | 湖南 | 0.018" OTW/RX 导丝系统
血管介入 | 浙江归创医疗器械有限公司 | 浙江归创医疗器械有限公司 | 外周球囊扩张导管 | 国械注准20183770100 | 2023-03-14 | 国产 | 国械注准20183770100 | 该产品为OTW型球囊扩张导管，由末端、球囊显影点、球囊、导管、导管座组成，球囊由Crilamid L25尼龙制成，产品涂有亲水涂层。环氧乙烷灭菌，一次性使用。货架有效期2年 | 该产品适用于对患有外周动脉血管阻塞或狭窄疾病的患者实施经皮腔内血管成形术(PTA) | ZW045040002035B；ZW045040004035B；ZW045040006035B；ZW045040008035B；ZW045040010035B；ZW045040012035B；ZW045050002035B；ZW045050004035B；ZW045050006035B；ZW045050008035B；ZW045050010035B；ZW045050012035B；ZW045060002035B；ZW045060004035B；ZW045060006035B；ZW045060008035B；ZW045060010035B；ZW045060012035B；ZW045070002035B；ZW045070004035B；ZW045070006035B；ZW045070008035B；ZW045070010035B；ZW045070012035B；ZW045080002035B；ZW045080004035B；ZW045080006035B；ZW045080008035B；ZW045080010035B；ZW045080012035B；ZW045090002035B；ZW045090004035B；ZW045090006035B；ZW045090008035B；ZW045090010035B；ZW045090012035B；ZW045100002035B；ZW045100004035B；ZW045100006035B；ZW045100008035B；ZW045100010035B；ZW045100012035B；ZW045120002035B；ZW045120004035B；ZW045120006035B；ZW045120008035B；ZW045120010035B；ZW045120012035B；ZW075040002035B；ZW075040004035B；ZW075040006035B；ZW075040008035B；ZW075040010035B；ZW075040012035B；ZW075050002035B；ZW075050004035B；ZW075050006035B；ZW075050008035B；ZW075050010035B；ZW075050012035B；ZW075060002035B；ZW075060004035B；ZW075060006035B；ZW075060008035B；ZW075060010035B；ZW075060012035B；ZW075070002035B；ZW075070004035B；ZW075070006035B；ZW075070008035B；ZW075070010035B；ZW075070012035B；ZW075080002035B；ZW075080004035B；ZW075080006035B；ZW075080008035B；ZW075080010035B；ZW075080012035B；ZW075090002035B；ZW075090004035B；ZW075090006035B；ZW075090008035B；ZW075090010035B；ZW075090012035B；ZW075100002035B；ZW075100004035B；ZW075100006035B；ZW075100008035B；ZW075100010035B；ZW075100012035B；ZW075120002035B；ZW075120004035B；ZW075120006035B；ZW075120008035B；ZW075120010035B；ZW075120012035B；ZW100040002035B；ZW100040004035B；ZW100040006035B；ZW100040008035B；ZW100040010035B；ZW100040012035B；ZW100050002035B；ZW100050004035B；ZW100050006035B；ZW100050008035B；ZW100050010035B；ZW100050012035B；ZW100060002035B；ZW100060004035B；ZW100060006035B；ZW100060008035B；ZW100060010035B；ZW100060012035B；ZW100070002035B；ZW100070004035B；ZW100070006035B；ZW100070008035B；ZW100070010035B；ZW100070012035B；ZW100080002035B；ZW100080004035B；ZW100080006035B；ZW100080008035B；ZW100080010035B；ZW100080012035B；ZW100090002035B；ZW100090004035B；ZW100090006035B；ZW100090008035B；ZW100090010035B；ZW100090012035B；ZW100100002035B；ZW100100004035B；ZW100100006035B；ZW100100008035B；ZW100100010035B；ZW100100012035B；ZW100120002035B；ZW100120004035B；ZW100120006035B；ZW100120008035B；ZW100120010035B；ZW100120012035B；ZW110040002035B；ZW110040004035B；ZW110040006035B；ZW110040008035B；ZW110040010035B；ZW110040012035B；ZW110050002035B；ZW110050004035B；ZW110050006035B；ZW110050008035B；ZW110050010035B；ZW110050012035B；ZW130040002035B；ZW130040004035B；ZW130040006035B；ZW130040008035B；ZW130040010035B；ZW130040012035B；ZW130050002035B；ZW130050004035B；ZW130050006035B；ZW130050008035B；ZW130050010035B；ZW130050012035B；ZW130060002035B；ZW130060004035B；ZW130060006035B；ZW130060008035B；ZW130060010035B；ZW130060012035B；ZW130070002035B；ZW130070004035B；ZW130070006035B；ZW130070008035B；ZW130070010035B；ZW130070012035B；ZW130080002035B；ZW130080004035B；ZW130080006035B；ZW130080008035B；ZW130080010035B；ZW130080012035B | ZW045040002035B；ZW045040004035B；ZW045040006035B；ZW045040008035B；ZW045040010035B；ZW045040012035B；ZW045050002035B；ZW045050004035B；ZW045050006035B；ZW045050008035B；ZW045050010035B；ZW045050012035B；ZW045060002035B；ZW045060004035B；ZW045060006035B；ZW045060008035B；ZW045060010035B；ZW045060012035B；ZW045070002035B；ZW045070004035B；ZW045070006035B；ZW045070008035B；ZW045070010035B；ZW045070012035B；ZW045080002035B；ZW045080004035B；ZW045080006035B；ZW045080008035B；ZW045080010035B；ZW045080012035B；ZW045090002035B；ZW045090004035B；ZW045090006035B；ZW045090008035B；ZW045090010035B；ZW045090012035B；ZW045100002035B；ZW045100004035B；ZW045100006035B；ZW045100008035B；ZW045100010035B；ZW045100012035B；ZW045120002035B；ZW045120004035B；ZW045120006035B；ZW045120008035B；ZW045120010035B；ZW045120012035B；ZW075040002035B；ZW075040004035B；ZW075040006035B；ZW075040008035B；ZW075040010035B；ZW075040012035B；ZW075050002035B；ZW075050004035B；ZW075050006035B；ZW075050008035B；ZW075050010035B；ZW075050012035B；ZW075060002035B；ZW075060004035B；ZW075060006035B；ZW075060008035B；ZW075060010035B；ZW075060012035B；ZW075070002035B；ZW075070004035B；ZW075070006035B；ZW075070008035B；ZW075070010035B；ZW075070012035B；ZW075080002035B；ZW075080004035B；ZW075080006035B；ZW075080008035B；ZW075080010035B；ZW075080012035B；ZW075090002035B；ZW075090004035B；ZW075090006035B；ZW075090008035B；ZW075090010035B；ZW075090012035B；ZW075100002035B；ZW075100004035B；ZW075100006035B；ZW075100008035B；ZW075100010035B；ZW075100012035B；ZW075120002035B；ZW075120004035B；ZW075120006035B；ZW075120008035B；ZW075120010035B；ZW075120012035B；ZW100040002035B；ZW100040004035B；ZW100040006035B；ZW100040008035B；ZW100040010035B；ZW100040012035B；ZW100050002035B；ZW100050004035B；ZW100050006035B；ZW100050008035B；ZW100050010035B；ZW100050012035B；ZW100060002035B；ZW100060004035B；ZW100060006035B；ZW100060008035B；ZW100060010035B；ZW100060012035B；ZW100070002035B；ZW100070004035B；ZW100070006035B；ZW100070008035B；ZW100070010035B；ZW100070012035B；ZW100080002035B；ZW100080004035B；ZW100080006035B；ZW100080008035B；ZW100080010035B；ZW100080012035B；ZW100090002035B；ZW100090004035B；ZW100090006035B；ZW100090008035B；ZW100090010035B；ZW100090012035B；ZW100100002035B；ZW100100004035B；ZW100100006035B；ZW100100008035B；ZW100100010035B；ZW100100012035B；ZW100120002035B；ZW100120004035B；ZW100120006035B；ZW100120008035B；ZW100120010035B；ZW100120012035B；ZW110040002035B；ZW110040004035B；ZW110040006035B；ZW110040008035B；ZW110040010035B；ZW110040012035B；ZW110050002035B；ZW110050004035B；ZW110050006035B；ZW110050008035B；ZW110050010035B；ZW110050012035B；ZW130040002035B；ZW130040004035B；ZW130040006035B；ZW130040008035B；ZW130040010035B；ZW130040012035B；ZW130050002035B；ZW130050004035B；ZW130050006035B；ZW130050008035B；ZW130050010035B；ZW130050012035B；ZW130060002035B；ZW130060004035B；ZW130060006035B；ZW130060008035B；ZW130060010035B；ZW130060012035B；ZW130070002035B；ZW130070004035B；ZW130070006035B；ZW130070008035B；ZW130070010035B；ZW130070012035B；ZW130080002035B；ZW130080004035B；ZW130080006035B；ZW130080008035B；ZW130080010035B；ZW130080012035B | 无 | 尼龙 | 套 | 3680 | 湖南 | 0.035" OTW/RX 导丝系统
血管介入 | 浙江归创医疗器械有限公司 | 浙江归创医疗器械有限公司 | 外周球囊扩张导管 | 国械注准20183770100 | 2023-03-14 | 国产 | 国械注准20183770100 | 该产品为OTW型球囊扩张导管，由末端、球囊显影点、球囊、导管、导管座组成，球囊由Crilamid L25尼龙制成，产品涂有亲水涂层。环氧乙烷灭菌，一次性使用。货架有效期2年 | 该产品适用于对患有外周动脉血管阻塞或狭窄疾病的患者实施经皮腔内血管成形术(PTA) | ZW045030002035B；ZW045030004035B；ZW045030006035B；ZW045030008035B；ZW045030010035B；ZW045030012035B；ZW045035002035B；ZW045035004035B；ZW045035006035B；ZW045035008035B；ZW045035010035B；ZW045035012035B；ZW075030002035B；ZW075030004035B；ZW075030006035B； ZW075030008035B；ZW075030010035B；ZW075030012035B；ZW075035002035B；ZW075035004035B；ZW075035006035B；ZW075035008035B；ZW075035010035B；ZW075035012035B；ZW100030002035B；ZW100030004035B；ZW100030006035B；ZW100030008035B；ZW100030010035B；ZW100030012035B； ZW110030002035B；ZW110030004035B；ZW110030006035B；ZW110030008035B；ZW110030010035B；ZW110030012035B；ZW110035002035B；ZW110035004035B；ZW110035006035B；ZW110035008035B；ZW110035010035B；ZW110035012035B；ZW130030002035B；ZW130030004035B；ZW130030006035B； ZW130030008035B；ZW130030010035B；ZW130030012035B | ZW045030002035B；ZW045030004035B；ZW045030006035B；ZW045030008035B；ZW045030010035B；ZW045030012035B；ZW045035002035B；ZW045035004035B；ZW045035006035B；ZW045035008035B；ZW045035010035B；ZW045035012035B；ZW075030002035B；ZW075030004035B；ZW075030006035B； ZW075030008035B；ZW075030010035B；ZW075030012035B；ZW075035002035B；ZW075035004035B；ZW075035006035B；ZW075035008035B；ZW075035010035B；ZW075035012035B；ZW100030002035B；ZW100030004035B；ZW100030006035B；ZW100030008035B；ZW100030010035B；ZW100030012035B； ZW110030002035B；ZW110030004035B；ZW110030006035B；ZW110030008035B；ZW110030010035B；ZW110030012035B；ZW110035002035B；ZW110035004035B；ZW110035006035B；ZW110035008035B；ZW110035010035B；ZW110035012035B；ZW130030002035B；ZW130030004035B；ZW130030006035B； ZW130030008035B；ZW130030010035B；ZW130030012035B | 无 | 尼龙 | 套 | 3680 | 湖南 | 0.035" OTW/RX 导丝系统
血管介入 | 浙江归创医疗器械有限公司 | 浙江归创医疗器械有限公司 | 外周球囊扩张导管 | 国械注准20183770100 | 2023-03-14 | 国产 | 国械注准20183770100 | 该产品为OTW型球囊扩张导管，由末端、球囊显影点、球囊、导管、导管座组成，球囊由Crilamid L25尼龙制成，产品涂有亲水涂层。环氧乙烷灭菌，一次性使用。货架有效期2年 | 该产品适用于对患有外周动脉血管阻塞或狭窄疾病的患者实施经皮腔内血管成形术(PTA) | ZW045030015035B；ZW045030022035B；ZW045035015035B；ZW045035022035B；ZW045040015035B；ZW045040022035B；ZW045050015035B；ZW045050022035B；ZW045060015035B；ZW045060022035B；ZW045070015035B；ZW045070022035B；ZW045080015035B；ZW045080022035B；ZW045090015035B； ZW045090022035B；ZW045100015035B；ZW045100022035B；ZW045120015035B；ZW045120022035B；ZW075030015035B；ZW075030022035B；ZW075035015035B；ZW075035022035B；ZW075040015035B；ZW075040022035B；ZW075050015035B；ZW075050022035B；ZW075060015035B；ZW075060022035B； ZW075070015035B；ZW075070022035B；ZW075080015035B；ZW075080022035B；ZW075090015035B；ZW075090022035B；ZW075100015035B；ZW075100022035B；ZW075120015035B；ZW075120022035B；ZW100030015035B；ZW100030022035B；ZW100040015035B；ZW100040022035B；ZW100050015035B； ZW100050022035B；ZW100060015035B；ZW100060022035B；ZW100070015035B；ZW100070022035B；ZW100080015035B；ZW100080022035B；ZW100090015035B；ZW100090022035B；ZW100100015035B；ZW100100022035B；ZW100120015035B；ZW100120022035B；ZW110030015035B；ZW110030022035B； ZW110035015035B；ZW110035022035B；ZW110040015035B；ZW110040022035B；ZW110050015035B；ZW110050022035B；ZW130030015035B；ZW130030022035B；ZW130040015035B；ZW130040022035B；ZW130050015035B；ZW130050022035B；ZW130060015035B；ZW130060022035B；ZW130070015035B； ZW130070022035B；ZW130080015035B；ZW130080022035B | ZW045030015035B；ZW045030022035B；ZW045035015035B；ZW045035022035B；ZW045040015035B；ZW045040022035B；ZW045050015035B；ZW045050022035B；ZW045060015035B；ZW045060022035B；ZW045070015035B；ZW045070022035B；ZW045080015035B；ZW045080022035B；ZW045090015035B； ZW045090022035B；ZW045100015035B；ZW045100022035B；ZW045120015035B；ZW045120022035B；ZW075030015035B；ZW075030022035B；ZW075035015035B；ZW075035022035B；ZW075040015035B；ZW075040022035B；ZW075050015035B；ZW075050022035B；ZW075060015035B；ZW075060022035B； ZW075070015035B；ZW075070022035B；ZW075080015035B；ZW075080022035B；ZW075090015035B；ZW075090022035B；ZW075100015035B；ZW075100022035B；ZW075120015035B；ZW075120022035B；ZW100030015035B；ZW100030022035B；ZW100040015035B；ZW100040022035B；ZW100050015035B； ZW100050022035B；ZW100060015035B；ZW100060022035B；ZW100070015035B；ZW100070022035B；ZW100080015035B；ZW100080022035B；ZW100090015035B；ZW100090022035B；ZW100100015035B；ZW100100022035B；ZW100120015035B；ZW100120022035B；ZW110030015035B；ZW110030022035B； ZW110035015035B；ZW110035022035B；ZW110040015035B；ZW110040022035B；ZW110050015035B；ZW110050022035B；ZW130030015035B；ZW130030022035B；ZW130040015035B；ZW130040022035B；ZW130050015035B；ZW130050022035B；ZW130060015035B；ZW130060022035B；ZW130070015035B； ZW130070022035B；ZW130080015035B；ZW130080022035B | 无 | 尼龙 | 套 | 3680 | 湖南 | 0.035" OTW/RX 导丝系统
血管介入 | 江苏尼科医疗器械有限公司 | 江苏尼科医疗器械有限公司 | 脑血栓取出装置 | 国械注准20183770186 | 2023-05-07 | 国产 | 国械注准20183770186 | 该产品由支架型取栓网、推送金属丝和不透射线标记（近端显影圈、远端显影点）组成，预装于保护套内。支架型取栓网和推送金属丝均由镍钛合金制成。环氧乙烷灭菌，一次性使用，货架有效期二年。 | 该产品适用于不能使用静脉组织型纤溶酶原激活物（IV t-PA）或IV t-PA治疗失败的患者，预期用于在症状发作8小时内移除血性脑卒中患者颅内大血管中的血栓，从而恢复血流 | 3-10 | Ⅰ型 | 1850（mm） | 镍钛合金 | 个 | 28600 | 辽宁
血管介入 | 江苏尼科医疗器械有限公司 | 江苏尼科医疗器械有限公司 | 脑血栓取出装置 | 国械注准20183770186 | 2023-05-07 | 国产 | 国械注准20183770186 | 该产品由支架型取栓网、推送金属丝和不透射线标记（近端显影圈、远端显影点）组成，预装于保护套内。支架型取栓网和推送金属丝均由镍钛合金制成。环氧乙烷灭菌，一次性使用，货架有效期二年。 | 该产品适用于不能使用静脉组织型纤溶酶原激活物（IV t-PA）或IV t-PA治疗失败的患者，预期用于在症状发作8小时内移除血性脑卒中患者颅内大血管中的血栓，从而恢复血流 | 3-20 | Ⅰ型 | 1850（mm） | 镍钛合金 | 个 | 28600 | 辽宁
血管介入 | 江苏尼科医疗器械有限公司 | 江苏尼科医疗器械有限公司 | 脑血栓取出装置 | 国械注准20183770186 | 2023-05-07 | 国产 | 国械注准20183770186 | 该产品由支架型取栓网、推送金属丝和不透射线标记（近端显影圈、远端显影点）组成，预装于保护套内。支架型取栓网和推送金属丝均由镍钛合金制成。环氧乙烷灭菌，一次性使用，货架有效期二年。 | 该产品适用于不能使用静脉组织型纤溶酶原激活物（IV t-PA）或IV t-PA治疗失败的患者，预期用于在症状发作8小时内移除血性脑卒中患者颅内大血管中的血栓，从而恢复血流 | 4-15 | Ⅰ型 | 1850（mm） | 镍钛合金 | 个 | 28600 | 辽宁
血管介入 | 江苏尼科医疗器械有限公司 | 江苏尼科医疗器械有限公司 | 脑血栓取出装置 | 国械注准20183770186 | 2023-05-07 | 国产 | 国械注准20183770186 | 该产品由支架型取栓网、推送金属丝和不透射线标记（近端显影圈、远端显影点）组成，预装于保护套内。支架型取栓网和推送金属丝均由镍钛合金制成。环氧乙烷灭菌，一次性使用，货架有效期二年。 | 该产品适用于不能使用静脉组织型纤溶酶原激活物（IV t-PA）或IV t-PA治疗失败的患者，预期用于在症状发作8小时内移除血性脑卒中患者颅内大血管中的血栓，从而恢复血流 | 4-20 | Ⅰ型 | 1850（mm） | 镍钛合金 | 个 | 28600 | 辽宁
血管介入 | 江苏尼科医疗器械有限公司 | 江苏尼科医疗器械有限公司 | 脑血栓取出装置 | 国械注准20183770186 | 2023-05-07 | 国产 | 国械注准20183770186 | 该产品由支架型取栓网、推送金属丝和不透射线标记（近端显影圈、远端显影点）组成，预装于保护套内。支架型取栓网和推送金属丝均由镍钛合金制成。环氧乙烷灭菌，一次性使用，货架有效期二年。 | 该产品适用于不能使用静脉组织型纤溶酶原激活物（IV t-PA）或IV t-PA治疗失败的患者，预期用于在症状发作8小时内移除血性脑卒中患者颅内大血管中的血栓，从而恢复血流 | 5-20 | Ⅰ型 | 1850（mm） | 镍钛合金 | 个 | 28600 | 辽宁
血管介入 | 江苏尼科医疗器械有限公司 | 江苏尼科医疗器械有限公司 | 脑血栓取出装置 | 国械注准20183770186 | 2023-05-07 | 国产 | 国械注准20183770186 | 该产品由支架型取栓网、推送金属丝和不透射线标记（近端显影圈、远端显影点）组成，预装于保护套内。支架型取栓网和推送金属丝均由镍钛合金制成。环氧乙烷灭菌，一次性使用，货架有效期二年。 | 该产品适用于不能使用静脉组织型纤溶酶原激活物（IV t-PA）或IV t-PA治疗失败的患者，预期用于在症状发作8小时内移除血性脑卒中患者颅内大血管中的血栓，从而恢复血流 | 5-30 | Ⅰ型 | 1850（mm） | 镍钛合金 | 个 | 28600 | 辽宁
血管介入 | 江苏尼科医疗器械有限公司 | 江苏尼科医疗器械有限公司 | 脑血栓取出装置 | 国械注准20183770186 | 2023-05-07 | 国产 | 国械注准20183770186 | 该产品由支架型取栓网、推送金属丝和不透射线标记（近端显影圈、远端显影点）组成，预装于保护套内。支架型取栓网和推送金属丝均由镍钛合金制成。环氧乙烷灭菌，一次性使用，货架有效期二年。 | 该产品适用于不能使用静脉组织型纤溶酶原激活物（IV t-PA）或IV t-PA治疗失败的患者，预期用于在症状发作8小时内移除血性脑卒中患者颅内大血管中的血栓，从而恢复血流 | 6-20 | Ⅰ型 | 1850（mm） | 镍钛合金 | 个 | 28600 | 辽宁
血管介入 | 江苏尼科医疗器械有限公司 | 江苏尼科医疗器械有限公司 | 脑血栓取出装置 | 国械注准20183770186 | 2023-05-07 | 国产 | 国械注准20183770186 | 该产品由支架型取栓网、推送金属丝和不透射线标记（近端显影圈、远端显影点）组成，预装于保护套内。支架型取栓网和推送金属丝均由镍钛合金制成。环氧乙烷灭菌，一次性使用，货架有效期二年。 | 该产品适用于不能使用静脉组织型纤溶酶原激活物（IV t-PA）或IV t-PA治疗失败的患者，预期用于在症状发作8小时内移除血性脑卒中患者颅内大血管中的血栓，从而恢复血流 | 6-30 | Ⅰ型 | 1850（mm） | 镍钛合金 | 个 | 28600 | 辽宁
血管介入 | 深圳市升昊科技有限公司 | 深圳市升昊科技有限公司 | 压迫止血器 | 粤械注准20172541819 | 2022-11-15 | 国产 | 粤械注准20172541819 | 由主体、硅胶压迫垫、舒压板和固定带组成。 | 用于血管介入穿刺后创口压迫止血 | GF-A | GF-A | 主体长度180±20mm(右股型） | 聚碳酸酯 | 个 | 1200 | 湖南省、江西省
血管介入 | 深圳市升昊科技有限公司 | 深圳市升昊科技有限公司 | 右股动脉电子压迫止血器 | 粤械注准20162540907 | 2021-7-17 | 国产 | 粤械注准20162540907 | 由主体、电子调压系统、固定带、硅胶压迫垫、舒压板组成。 | 适用于右侧股动脉穿刺后止血。 | 04-GF-A | 04-GF-A | 棉带长度：140.0cm | 聚碳酸酯 | 个 | 1200 | 江西省
血管介入 | 深圳市升昊科技有限公司 | 深圳市升昊科技有限公司 | 桡动脉气动压迫止血带 | 粤械注准20172541985 | 2022-12-17 | 国产 | 粤械注准20172541985 | 本产品由固定带、支撑板、充气系统（气囊垫、充气管路、注气筒）组成。 | 供桡动脉导管插管信后压迫止血用。 | ZXD-I | ZXD-I | 固定带尺寸L1为107*40mm | 聚碳酸酯 | 个 | 368 | 湖南省
血管介入 | 北京华医圣杰科技有限公司 | 北京华医圣杰科技有限公司 | 卵圆孔未闭封堵器 | 国械注准20173774477 | 2022-10-08 | 国产 | 国械注准20173774477 | 该产品由金属网、端头（上、下端头或只有下端头）、阻流体及缝合线组成。金属网的材料为镍钛合金，端头的材料为00Cr18Ni14Mo3不锈钢，阻流体的材料为100%聚酯无妨布（Polyester）,缝合线为涤纶。环氧乙烷灭菌，一次性使用。货架有效期3年。 | 该产品适用于先天性心脏病卵圆孔未闭的封堵。 | D(腰的直径）=4mm,H1（前左盘）=7mm,H2（后左盘）=7mm,L(腰高）=2.5mm | PFO | PF1818 | 镍钛合金 | 个 | 20000 | 陕西省
血管介入 | 北京华医圣杰科技有限公司 | 北京华医圣杰科技有限公司 | 卵圆孔未闭封堵器 | 国械注准20173774477 | 2022-10-08 | 国产 | 国械注准20173774477 | 该产品由金属网、端头（上、下端头或只有下端头）、阻流体及缝合线组成。金属网的材料为镍钛合金，端头的材料为00Cr18Ni14Mo3不锈钢，阻流体的材料为100%聚酯无妨布（Polyester）,缝合线为涤纶。环氧乙烷灭菌，一次性使用。货架有效期3年。 | 该产品适用于先天性心脏病卵圆孔未闭的封堵。 | D(腰的直径）=4mm,H1（前左盘）=7mm,H2（后左盘）=10.5mm,L(腰高）=2.5mm | PFO | PF1825 | 镍钛合金 | 个 | 20000 | 陕西省
血管介入 | 北京华医圣杰科技有限公司 | 北京华医圣杰科技有限公司 | 卵圆孔未闭封堵器 | 国械注准20173774477 | 2022-10-08 | 国产 | 国械注准20173774477 | 该产品由金属网、端头（上、下端头或只有下端头）、阻流体及缝合线组成。金属网的材料为镍钛合金，端头的材料为00Cr18Ni14Mo3不锈钢，阻流体的材料为100%聚酯无妨布（Polyester）,缝合线为涤纶。环氧乙烷灭菌，一次性使用。货架有效期3年。 | 该产品适用于先天性心脏病卵圆孔未闭的封堵。 | D(腰的直径）=4mm,H1（前左盘）=10.5mm,H2（后左盘）=10.5mm,L(腰高）=2.5mm | PFO | PF2525 | 镍钛合金 | 个 | 20000 | 陕西省
血管介入 | 北京华医圣杰科技有限公司 | 北京华医圣杰科技有限公司 | 卵圆孔未闭封堵器 | 国械注准20173774477 | 2022-10-08 | 国产 | 国械注准20173774477 | 该产品由金属网、端头（上、下端头或只有下端头）、阻流体及缝合线组成。金属网的材料为镍钛合金，端头的材料为00Cr18Ni14Mo3不锈钢，阻流体的材料为100%聚酯无妨布（Polyester）,缝合线为涤纶。环氧乙烷灭菌，一次性使用。货架有效期3年。 | 该产品适用于先天性心脏病卵圆孔未闭的封堵。 | D(腰的直径）=4mm,H1（前左盘）=10.5mm,H2（后左盘）=15.5mm,L(腰高）=2.5mm | PFO | PF2535 | 镍钛合金 | 个 | 20000 | 陕西省
血管介入 | 北京华医圣杰科技有限公司 | 北京华医圣杰科技有限公司 | 卵圆孔未闭封堵器 | 国械注准20173774477 | 2022-10-08 | 国产 | 国械注准20173774477 | 该产品由金属网、端头（上、下端头或只有下端头）、阻流体及缝合线组成。金属网的材料为镍钛合金，端头的材料为00Cr18Ni14Mo3不锈钢，阻流体的材料为100%聚酯无妨布（Polyester）,缝合线为涤纶。环氧乙烷灭菌，一次性使用。货架有效期3年。 | 该产品适用于先天性心脏病卵圆孔未闭的封堵。 | D(腰的直径）=4mm,H1（前左盘）=13mm,H2（后左盘）=13mm,L(腰高）=2.5mm | PFO | PF3030 | 镍钛合金 | 个 | 20000 | 陕西省
血管介入 | 山东新华安得医疗用品有限公司 | 山东新华安得医疗用品有限公司 | 一次性使用经皮穿刺套件 | 国械注准20173153020 | 2022-01-04 | 国产 | 产品技术要求 | 本产品按照配置的组件分为穿刺针型、套管针型和组合型三种型号，其中穿刺针型配置的组件包括穿刺针、导引扩张器、导丝；套管针型配置的组件包括留置针、导引扩张器、导丝；组合型配置的组件包括穿刺针、留置针、导引扩张器、导丝。本产品主要构成材料为：聚四氟乙烯PTFE、全氟乙丙烯酸共聚物FEP、聚碳酸酯PC、高密度聚乙烯HDPE、聚丙烯PP、不锈钢OCr18Ni9。产品经环氧乙烷灭菌。 | 本产品适用于经皮穿刺术中穿刺、扩张、导引器械置入静脉血管。 | CCTJ-03 扩张器：4F*50mm | 组合型 | 33CM*21CM*1CM | 聚四氟乙烯PTFE、全氟乙丙烯酸共聚物FEP、聚碳酸酯PC、高密度聚乙烯HDPE、聚丙烯PP、不锈钢OCr18Ni9 | 套 | 538 | 重庆
血管介入 | 山东新华安得医疗用品有限公司 | 山东新华安得医疗用品有限公司 | 一次性使用经皮穿刺套件 | 国械注准20173153020 | 2022-01-04 | 国产 | 产品技术要求 | 本产品按照配置的组件分为穿刺针型、套管针型和组合型三种型号，其中穿刺针型配置的组件包括穿刺针、导引扩张器、导丝；套管针型配置的组件包括留置针、导引扩张器、导丝；组合型配置的组件包括穿刺针、留置针、导引扩张器、导丝。本产品主要构成材料为：聚四氟乙烯PTFE、全氟乙丙烯酸共聚物FEP、聚碳酸酯PC、高密度聚乙烯HDPE、聚丙烯PP、不锈钢OCr18Ni9。产品经环氧乙烷灭菌。 | 本产品适用于经皮穿刺术中穿刺、扩张、导引器械置入静脉血管。 | CCTJ-03 扩张器：4.5F*50mm | 组合型 | 33CM*21CM*1CM | 聚四氟乙烯PTFE、全氟乙丙烯酸共聚物FEP、聚碳酸酯PC、高密度聚乙烯HDPE、聚丙烯PP、不锈钢OCr18Ni9 | 套 | 538 | 重庆
血管介入 | 山东新华安得医疗用品有限公司 | 山东新华安得医疗用品有限公司 | 一次性使用经皮穿刺套件 | 国械注准20173153020 | 2022-01-04 | 国产 | 产品技术要求 | 本产品按照配置的组件分为穿刺针型、套管针型和组合型三种型号，其中穿刺针型配置的组件包括穿刺针、导引扩张器、导丝；套管针型配置的组件包括留置针、导引扩张器、导丝；组合型配置的组件包括穿刺针、留置针、导引扩张器、导丝。本产品主要构成材料为：聚四氟乙烯PTFE、全氟乙丙烯酸共聚物FEP、聚碳酸酯PC、高密度聚乙烯HDPE、聚丙烯PP、不锈钢OCr18Ni9。产品经环氧乙烷灭菌。 | 本产品适用于经皮穿刺术中穿刺、扩张、导引器械置入静脉血管。 | CCTJ-03 扩张器：5F*50mm | 组合型 | 33CM*21CM*1CM | 聚四氟乙烯PTFE、全氟乙丙烯酸共聚物FEP、聚碳酸酯PC、高密度聚乙烯HDPE、聚丙烯PP、不锈钢OCr18Ni9 | 套 | 538 | 重庆
血管介入 | 山东新华安得医疗用品有限公司 | 山东新华安得医疗用品有限公司 | 一次性使用静脉导管置管护理包 | 鲁械注准20162640582 | 2021-12-06 | 国产 | 注册产品技术要求：鲁械注准20162640582 | 本产品由脱脂纱布块、手术单、酒精棉棒、碘伏棉棒、酒精棉片、一次性使用灭菌橡胶外科手套、透明敷料、一次性使用透气胶贴组成。 | 该产品适用于经外周静脉置入的中心静脉导管、中心静脉导管、输液港等静脉导管置管固定及后期护理。 | HLB-03 | HLB-03 | 29CM*20CM*1CM | 脱脂棉纱布、聚乙烯薄膜复苏无纺布、医用棉棒、天然乳胶等 | 包 | 130 | 重庆
血管介入 | 北京华医圣杰科技有限公司 | 北京华医圣杰科技有限公司 | 室间隔缺损封堵器 | 国械注准20153771847 | 2020-09-27 | 国产 | 国械注准20153771847 | 该产品由金属网（符合GB24627-2009标准的NiTi合金丝网），上端头（或无）、下端头（符合GB4234-2003标准的牌号为OOCr18Ni14Mo3的不锈钢），阻流体（聚对苯二甲酸乙二醇酯无纺布），缝合线（聚对苯二甲酸乙二醇酯）组成。环氧乙烷灭菌，一次性使用。 | 该产品适用于先天性心脏病室间隔缺损的封堵。 | D（腰直径）=4mm | VSD | V04mm | 镍钛合金 | 个 | 10600 | 陕西省
血管介入 | 北京华医圣杰科技有限公司 | 北京华医圣杰科技有限公司 | 室间隔缺损封堵器 | 国械注准20153771847 | 2020-09-27 | 国产 | 国械注准20153771847 | 该产品由金属网（符合GB24627-2009标准的NiTi合金丝网），上端头（或无）、下端头（符合GB4234-2003标准的牌号为OOCr18Ni14Mo3的不锈钢），阻流体（聚对苯二甲酸乙二醇酯无纺布），缝合线（聚对苯二甲酸乙二醇酯）组成。环氧乙烷灭菌，一次性使用。 | 该产品适用于先天性心脏病室间隔缺损的封堵。 | D（腰直径）=5mm | VSD | V05mm | 镍钛合金 | 个 | 10600 | 陕西省
血管介入 | 北京华医圣杰科技有限公司 | 北京华医圣杰科技有限公司 | 室间隔缺损封堵器 | 国械注准20153771847 | 2020-09-27 | 国产 | 国械注准20153771847 | 该产品由金属网（符合GB24627-2009标准的NiTi合金丝网），上端头（或无）、下端头（符合GB4234-2003标准的牌号为OOCr18Ni14Mo3的不锈钢），阻流体（聚对苯二甲酸乙二醇酯无纺布），缝合线（聚对苯二甲酸乙二醇酯）组成。环氧乙烷灭菌，一次性使用。 | 该产品适用于先天性心脏病室间隔缺损的封堵。 | D（腰直径）=6mm | VSD | V06mm | 镍钛合金 | 个 | 10600 | 陕西省
血管介入 | 北京华医圣杰科技有限公司 | 北京华医圣杰科技有限公司 | 室间隔缺损封堵器 | 国械注准20153771847 | 2020-09-27 | 国产 | 国械注准20153771847 | 该产品由金属网（符合GB24627-2009标准的NiTi合金丝网），上端头（或无）、下端头（符合GB4234-2003标准的牌号为OOCr18Ni14Mo3的不锈钢），阻流体（聚对苯二甲酸乙二醇酯无纺布），缝合线（聚对苯二甲酸乙二醇酯）组成。环氧乙烷灭菌，一次性使用。 | 该产品适用于先天性心脏病室间隔缺损的封堵。 | D（腰直径）=7mm | VSD | V07mm | 镍钛合金 | 个 | 10600 | 陕西省
血管介入 | 北京华医圣杰科技有限公司 | 北京华医圣杰科技有限公司 | 室间隔缺损封堵器 | 国械注准20153771847 | 2020-09-27 | 国产 | 国械注准20153771847 | 该产品由金属网（符合GB24627-2009标准的NiTi合金丝网），上端头（或无）、下端头（符合GB4234-2003标准的牌号为OOCr18Ni14Mo3的不锈钢），阻流体（聚对苯二甲酸乙二醇酯无纺布），缝合线（聚对苯二甲酸乙二醇酯）组成。环氧乙烷灭菌，一次性使用。 | 该产品适用于先天性心脏病室间隔缺损的封堵。 | D（腰直径）=8mm | VSD | V08mm | 镍钛合金 | 个 | 10600 | 陕西省
血管介入 | 北京华医圣杰科技有限公司 | 北京华医圣杰科技有限公司 | 室间隔缺损封堵器 | 国械注准20153771847 | 2020-09-27 | 国产 | 国械注准20153771847 | 该产品由金属网（符合GB24627-2009标准的NiTi合金丝网），上端头（或无）、下端头（符合GB4234-2003标准的牌号为OOCr18Ni14Mo3的不锈钢），阻流体（聚对苯二甲酸乙二醇酯无纺布），缝合线（聚对苯二甲酸乙二醇酯）组成。环氧乙烷灭菌，一次性使用。 | 该产品适用于先天性心脏病室间隔缺损的封堵。 | D（腰直径）=9mm | VSD | V09mm | 镍钛合金 | 个 | 10600 | 陕西省
血管介入 | 北京华医圣杰科技有限公司 | 北京华医圣杰科技有限公司 | 室间隔缺损封堵器 | 国械注准20153771847 | 2020-09-27 | 国产 | 国械注准20153771847 | 该产品由金属网（符合GB24627-2009标准的NiTi合金丝网），上端头（或无）、下端头（符合GB4234-2003标准的牌号为OOCr18Ni14Mo3的不锈钢），阻流体（聚对苯二甲酸乙二醇酯无纺布），缝合线（聚对苯二甲酸乙二醇酯）组成。环氧乙烷灭菌，一次性使用。 | 该产品适用于先天性心脏病室间隔缺损的封堵。 | D（腰直径）=10mm | VSD | V10mm | 镍钛合金 | 个 | 10600 | 陕西省
血管介入 | 北京华医圣杰科技有限公司 | 北京华医圣杰科技有限公司 | 室间隔缺损封堵器 | 国械注准20153771847 | 2020-09-27 | 国产 | 国械注准20153771847 | 该产品由金属网（符合GB24627-2009标准的NiTi合金丝网），上端头（或无）、下端头（符合GB4234-2003标准的牌号为OOCr18Ni14Mo3的不锈钢），阻流体（聚对苯二甲酸乙二醇酯无纺布），缝合线（聚对苯二甲酸乙二醇酯）组成。环氧乙烷灭菌，一次性使用。 | 该产品适用于先天性心脏病室间隔缺损的封堵。 | D（腰直径）=11mm | VSD | V11mm | 镍钛合金 | 个 | 10600 | 陕西省
血管介入 | 北京华医圣杰科技有限公司 | 北京华医圣杰科技有限公司 | 室间隔缺损封堵器 | 国械注准20153771847 | 2020-09-27 | 国产 | 国械注准20153771847 | 该产品由金属网（符合GB24627-2009标准的NiTi合金丝网），上端头（或无）、下端头（符合GB4234-2003标准的牌号为OOCr18Ni14Mo3的不锈钢），阻流体（聚对苯二甲酸乙二醇酯无纺布），缝合线（聚对苯二甲酸乙二醇酯）组成。环氧乙烷灭菌，一次性使用。 | 该产品适用于先天性心脏病室间隔缺损的封堵。 | D（腰直径）=12mm | VSD | V12mm | 镍钛合金 | 个 | 10600 | 陕西省
血管介入 | 北京华医圣杰科技有限公司 | 北京华医圣杰科技有限公司 | 室间隔缺损封堵器 | 国械注准20153771847 | 2020-09-27 | 国产 | 国械注准20153771847 | 该产品由金属网（符合GB24627-2009标准的NiTi合金丝网），上端头（或无）、下端头（符合GB4234-2003标准的牌号为OOCr18Ni14Mo3的不锈钢），阻流体（聚对苯二甲酸乙二醇酯无纺布），缝合线（聚对苯二甲酸乙二醇酯）组成。环氧乙烷灭菌，一次性使用。 | 该产品适用于先天性心脏病室间隔缺损的封堵。 | D（腰直径）=13mm | VSD | V13mm | 镍钛合金 | 个 | 10600 | 陕西省
血管介入 | 北京华医圣杰科技有限公司 | 北京华医圣杰科技有限公司 | 室间隔缺损封堵器 | 国械注准20153771847 | 2020-09-27 | 国产 | 国械注准20153771847 | 该产品由金属网（符合GB24627-2009标准的NiTi合金丝网），上端头（或无）、下端头（符合GB4234-2003标准的牌号为OOCr18Ni14Mo3的不锈钢），阻流体（聚对苯二甲酸乙二醇酯无纺布），缝合线（聚对苯二甲酸乙二醇酯）组成。环氧乙烷灭菌，一次性使用。 | 该产品适用于先天性心脏病室间隔缺损的封堵。 | D（腰直径）=14mm | VSD | V14mm | 镍钛合金 | 个 | 10600 | 陕西省
血管介入 | 北京华医圣杰科技有限公司 | 北京华医圣杰科技有限公司 | 室间隔缺损封堵器 | 国械注准20153771847 | 2020-09-27 | 国产 | 国械注准20153771847 | 该产品由金属网（符合GB24627-2009标准的NiTi合金丝网），上端头（或无）、下端头（符合GB4234-2003标准的牌号为OOCr18Ni14Mo3的不锈钢），阻流体（聚对苯二甲酸乙二醇酯无纺布），缝合线（聚对苯二甲酸乙二醇酯）组成。环氧乙烷灭菌，一次性使用。 | 该产品适用于先天性心脏病室间隔缺损的封堵。 | D（腰直径）=15mm | VSD | V15mm | 镍钛合金 | 个 | 10600 | 陕西省
血管介入 | 北京华医圣杰科技有限公司 | 北京华医圣杰科技有限公司 | 室间隔缺损封堵器 | 国械注准20153771847 | 2020-09-27 | 国产 | 国械注准20153771847 | 该产品由金属网（符合GB24627-2009标准的NiTi合金丝网），上端头（或无）、下端头（符合GB4234-2003标准的牌号为OOCr18Ni14Mo3的不锈钢），阻流体（聚对苯二甲酸乙二醇酯无纺布），缝合线（聚对苯二甲酸乙二醇酯）组成。环氧乙烷灭菌，一次性使用。 | 该产品适用于先天性心脏病室间隔缺损的封堵。 | D（腰直径）=16mm | VSD | V16mm | 镍钛合金 | 个 | 10600 | 陕西省
血管介入 | 北京华医圣杰科技有限公司 | 北京华医圣杰科技有限公司 | 室间隔缺损封堵器 | 国械注准20153771847 | 2020-09-27 | 国产 | 国械注准20153771847 | 该产品由金属网（符合GB24627-2009标准的NiTi合金丝网），上端头（或无）、下端头（符合GB4234-2003标准的牌号为OOCr18Ni14Mo3的不锈钢），阻流体（聚对苯二甲酸乙二醇酯无纺布），缝合线（聚对苯二甲酸乙二醇酯）组成。环氧乙烷灭菌，一次性使用。 | 该产品适用于先天性心脏病室间隔缺损的封堵。 | D（腰直径）=18mm | VSD | V18mm | 镍钛合金 | 个 | 10600 | 陕西省
血管介入 | 北京华医圣杰科技有限公司 | 北京华医圣杰科技有限公司 | 室间隔缺损封堵器 | 国械注准20153771847 | 2020-09-27 | 国产 | 国械注准20153771847 | 该产品由金属网（符合GB24627-2009标准的NiTi合金丝网），上端头（或无）、下端头（符合GB4234-2003标准的牌号为OOCr18Ni14Mo3的不锈钢），阻流体（聚对苯二甲酸乙二醇酯无纺布），缝合线（聚对苯二甲酸乙二醇酯）组成。环氧乙烷灭菌，一次性使用。 | 该产品适用于先天性心脏病室间隔缺损的封堵。 | 4mm肌 | VSD | V04mm肌 | 镍钛合金 | 个 | 10600 | 陕西省
血管介入 | 北京华医圣杰科技有限公司 | 北京华医圣杰科技有限公司 | 室间隔缺损封堵器 | 国械注准20153771847 | 2020-09-27 | 国产 | 国械注准20153771847 | 该产品由金属网（符合GB24627-2009标准的NiTi合金丝网），上端头（或无）、下端头（符合GB4234-2003标准的牌号为OOCr18Ni14Mo3的不锈钢），阻流体（聚对苯二甲酸乙二醇酯无纺布），缝合线（聚对苯二甲酸乙二醇酯）组成。环氧乙烷灭菌，一次性使用。 | 该产品适用于先天性心脏病室间隔缺损的封堵。 | 5mm肌 | VSD | V05mm肌 | 镍钛合金 | 个 | 10600 | 陕西省
血管介入 | 北京华医圣杰科技有限公司 | 北京华医圣杰科技有限公司 | 室间隔缺损封堵器 | 国械注准20153771847 | 2020-09-27 | 国产 | 国械注准20153771847 | 该产品由金属网（符合GB24627-2009标准的NiTi合金丝网），上端头（或无）、下端头（符合GB4234-2003标准的牌号为OOCr18Ni14Mo3的不锈钢），阻流体（聚对苯二甲酸乙二醇酯无纺布），缝合线（聚对苯二甲酸乙二醇酯）组成。环氧乙烷灭菌，一次性使用。 | 该产品适用于先天性心脏病室间隔缺损的封堵。 | 6mm肌 | VSD | V06mm肌 | 镍钛合金 | 个 | 10600 | 陕西省
血管介入 | 北京华医圣杰科技有限公司 | 北京华医圣杰科技有限公司 | 室间隔缺损封堵器 | 国械注准20153771847 | 2020-09-27 | 国产 | 国械注准20153771847 | 该产品由金属网（符合GB24627-2009标准的NiTi合金丝网），上端头（或无）、下端头（符合GB4234-2003标准的牌号为OOCr18Ni14Mo3的不锈钢），阻流体（聚对苯二甲酸乙二醇酯无纺布），缝合线（聚对苯二甲酸乙二醇酯）组成。环氧乙烷灭菌，一次性使用。 | 该产品适用于先天性心脏病室间隔缺损的封堵。 | 7mm肌 | VSD | V07mm肌 | 镍钛合金 | 个 | 10600 | 陕西省
血管介入 | 北京华医圣杰科技有限公司 | 北京华医圣杰科技有限公司 | 室间隔缺损封堵器 | 国械注准20153771847 | 2020-09-27 | 国产 | 国械注准20153771847 | 该产品由金属网（符合GB24627-2009标准的NiTi合金丝网），上端头（或无）、下端头（符合GB4234-2003标准的牌号为OOCr18Ni14Mo3的不锈钢），阻流体（聚对苯二甲酸乙二醇酯无纺布），缝合线（聚对苯二甲酸乙二醇酯）组成。环氧乙烷灭菌，一次性使用。 | 该产品适用于先天性心脏病室间隔缺损的封堵。 | 8mm肌 | VSD | V08mm肌 | 镍钛合金 | 个 | 10600 | 陕西省
血管介入 | 北京华医圣杰科技有限公司 | 北京华医圣杰科技有限公司 | 室间隔缺损封堵器 | 国械注准20153771847 | 2020-09-27 | 国产 | 国械注准20153771847 | 该产品由金属网（符合GB24627-2009标准的NiTi合金丝网），上端头（或无）、下端头（符合GB4234-2003标准的牌号为OOCr18Ni14Mo3的不锈钢），阻流体（聚对苯二甲酸乙二醇酯无纺布），缝合线（聚对苯二甲酸乙二醇酯）组成。环氧乙烷灭菌，一次性使用。 | 该产品适用于先天性心脏病室间隔缺损的封堵。 | 9mm肌 | VSD | V09mm肌 | 镍钛合金 | 个 | 10600 | 陕西省
血管介入 | 北京华医圣杰科技有限公司 | 北京华医圣杰科技有限公司 | 室间隔缺损封堵器 | 国械注准20153771847 | 2020-09-27 | 国产 | 国械注准20153771847 | 该产品由金属网（符合GB24627-2009标准的NiTi合金丝网），上端头（或无）、下端头（符合GB4234-2003标准的牌号为OOCr18Ni14Mo3的不锈钢），阻流体（聚对苯二甲酸乙二醇酯无纺布），缝合线（聚对苯二甲酸乙二醇酯）组成。环氧乙烷灭菌，一次性使用。 | 该产品适用于先天性心脏病室间隔缺损的封堵。 | 10mm肌 | VSD | V10mm肌 | 镍钛合金 | 个 | 10600 | 陕西省
血管介入 | 北京华医圣杰科技有限公司 | 北京华医圣杰科技有限公司 | 室间隔缺损封堵器 | 国械注准20153771847 | 2020-09-27 | 国产 | 国械注准20153771847 | 该产品由金属网（符合GB24627-2009标准的NiTi合金丝网），上端头（或无）、下端头（符合GB4234-2003标准的牌号为OOCr18Ni14Mo3的不锈钢），阻流体（聚对苯二甲酸乙二醇酯无纺布），缝合线（聚对苯二甲酸乙二醇酯）组成。环氧乙烷灭菌，一次性使用。 | 该产品适用于先天性心脏病室间隔缺损的封堵。 | 11mm肌 | VSD | V11mm肌 | 镍钛合金 | 个 | 10600 | 陕西省
血管介入 | 北京华医圣杰科技有限公司 | 北京华医圣杰科技有限公司 | 室间隔缺损封堵器 | 国械注准20153771847 | 2020-09-27 | 国产 | 国械注准20153771847 | 该产品由金属网（符合GB24627-2009标准的NiTi合金丝网），上端头（或无）、下端头（符合GB4234-2003标准的牌号为OOCr18Ni14Mo3的不锈钢），阻流体（聚对苯二甲酸乙二醇酯无纺布），缝合线（聚对苯二甲酸乙二醇酯）组成。环氧乙烷灭菌，一次性使用。 | 该产品适用于先天性心脏病室间隔缺损的封堵。 | 12mm肌 | VSD | V12mm肌 | 镍钛合金 | 个 | 10600 | 陕西省
血管介入 | 北京华医圣杰科技有限公司 | 北京华医圣杰科技有限公司 | 室间隔缺损封堵器 | 国械注准20153771847 | 2020-09-27 | 国产 | 国械注准20153771847 | 该产品由金属网（符合GB24627-2009标准的NiTi合金丝网），上端头（或无）、下端头（符合GB4234-2003标准的牌号为OOCr18Ni14Mo3的不锈钢），阻流体（聚对苯二甲酸乙二醇酯无纺布），缝合线（聚对苯二甲酸乙二醇酯）组成。环氧乙烷灭菌，一次性使用。 | 该产品适用于先天性心脏病室间隔缺损的封堵。 | 13mm肌 | VSD | V13mm肌 | 镍钛合金 | 个 | 10600 | 陕西省
血管介入 | 北京华医圣杰科技有限公司 | 北京华医圣杰科技有限公司 | 室间隔缺损封堵器 | 国械注准20153771847 | 2020-09-27 | 国产 | 国械注准20153771847 | 该产品由金属网（符合GB24627-2009标准的NiTi合金丝网），上端头（或无）、下端头（符合GB4234-2003标准的牌号为OOCr18Ni14Mo3的不锈钢），阻流体（聚对苯二甲酸乙二醇酯无纺布），缝合线（聚对苯二甲酸乙二醇酯）组成。环氧乙烷灭菌，一次性使用。 | 该产品适用于先天性心脏病室间隔缺损的封堵。 | 14mm肌 | VSD | V14mm肌 | 镍钛合金 | 个 | 10600 | 陕西省
血管介入 | 北京华医圣杰科技有限公司 | 北京华医圣杰科技有限公司 | 室间隔缺损封堵器 | 国械注准20153771847 | 2020-09-27 | 国产 | 国械注准20153771847 | 该产品由金属网（符合GB24627-2009标准的NiTi合金丝网），上端头（或无）、下端头（符合GB4234-2003标准的牌号为OOCr18Ni14Mo3的不锈钢），阻流体（聚对苯二甲酸乙二醇酯无纺布），缝合线（聚对苯二甲酸乙二醇酯）组成。环氧乙烷灭菌，一次性使用。 | 该产品适用于先天性心脏病室间隔缺损的封堵。 | 15mm肌 | VSD | V15mm肌 | 镍钛合金 | 个 | 10600 | 陕西省
血管介入 | 北京华医圣杰科技有限公司 | 北京华医圣杰科技有限公司 | 室间隔缺损封堵器 | 国械注准20153771847 | 2020-09-27 | 国产 | 国械注准20153771847 | 该产品由金属网（符合GB24627-2009标准的NiTi合金丝网），上端头（或无）、下端头（符合GB4234-2003标准的牌号为OOCr18Ni14Mo3的不锈钢），阻流体（聚对苯二甲酸乙二醇酯无纺布），缝合线（聚对苯二甲酸乙二醇酯）组成。环氧乙烷灭菌，一次性使用。 | 该产品适用于先天性心脏病室间隔缺损的封堵。 | 16mm肌 | VSD | V16mm肌 | 镍钛合金 | 个 | 10600 | 陕西省
血管介入 | 北京华医圣杰科技有限公司 | 北京华医圣杰科技有限公司 | 室间隔缺损封堵器 | 国械注准20153771847 | 2020-09-27 | 国产 | 国械注准20153771847 | 该产品由金属网（符合GB24627-2009标准的NiTi合金丝网），上端头（或无）、下端头（符合GB4234-2003标准的牌号为OOCr18Ni14Mo3的不锈钢），阻流体（聚对苯二甲酸乙二醇酯无纺布），缝合线（聚对苯二甲酸乙二醇酯）组成。环氧乙烷灭菌，一次性使用。 | 该产品适用于先天性心脏病室间隔缺损的封堵。 | 18mm肌 | VSD | V18mm肌 | 镍钛合金 | 个 | 10600 | 陕西省
血管介入 | 北京华医圣杰科技有限公司 | 北京华医圣杰科技有限公司 | 室间隔缺损封堵器 | 国械注准20153771847 | 2020-09-27 | 国产 | 国械注准20153771847 | 该产品由金属网（符合GB24627-2009标准的NiTi合金丝网），上端头（或无）、下端头（符合GB4234-2003标准的牌号为OOCr18Ni14Mo3的不锈钢），阻流体（聚对苯二甲酸乙二醇酯无纺布），缝合线（聚对苯二甲酸乙二醇酯）组成。环氧乙烷灭菌，一次性使用。 | 该产品适用于先天性心脏病室间隔缺损的封堵。 | D（腰直径）=4mm，H1（前盘边）≠H2（前盘边）时，H1=0.5mm,H2=3.5mm,L（腰高）=3mm | VSD | V04mm | 镍钛合金 | 个 | 10600 | 陕西省
血管介入 | 北京华医圣杰科技有限公司 | 北京华医圣杰科技有限公司 | 室间隔缺损封堵器 | 国械注准20153771847 | 2020-09-27 | 国产 | 国械注准20153771847 | 该产品由金属网（符合GB24627-2009标准的NiTi合金丝网），上端头（或无）、下端头（符合GB4234-2003标准的牌号为OOCr18Ni14Mo3的不锈钢），阻流体（聚对苯二甲酸乙二醇酯无纺布），缝合线（聚对苯二甲酸乙二醇酯）组成。环氧乙烷灭菌，一次性使用。 | 该产品适用于先天性心脏病室间隔缺损的封堵。 | D（腰直径）=5mm，H1（前盘边）≠H2（前盘边）时，H1=0.5mm,H2=3.5mm,L（腰高）=3mm | VSD | V05mm | 镍钛合金 | 个 | 10600 | 陕西省
血管介入 | 北京华医圣杰科技有限公司 | 北京华医圣杰科技有限公司 | 室间隔缺损封堵器 | 国械注准20153771847 | 2020-09-27 | 国产 | 国械注准20153771847 | 该产品由金属网（符合GB24627-2009标准的NiTi合金丝网），上端头（或无）、下端头（符合GB4234-2003标准的牌号为OOCr18Ni14Mo3的不锈钢），阻流体（聚对苯二甲酸乙二醇酯无纺布），缝合线（聚对苯二甲酸乙二醇酯）组成。环氧乙烷灭菌，一次性使用。 | 该产品适用于先天性心脏病室间隔缺损的封堵。 | D（腰直径）=6mm，H1（前盘边）≠H2（前盘边）时，H1=0.5mm,H2=3.5mm,L（腰高）=3mm | VSD | V06mm | 镍钛合金 | 个 | 10600 | 陕西省
血管介入 | 北京华医圣杰科技有限公司 | 北京华医圣杰科技有限公司 | 室间隔缺损封堵器 | 国械注准20153771847 | 2020-09-27 | 国产 | 国械注准20153771847 | 该产品由金属网（符合GB24627-2009标准的NiTi合金丝网），上端头（或无）、下端头（符合GB4234-2003标准的牌号为OOCr18Ni14Mo3的不锈钢），阻流体（聚对苯二甲酸乙二醇酯无纺布），缝合线（聚对苯二甲酸乙二醇酯）组成。环氧乙烷灭菌，一次性使用。 | 该产品适用于先天性心脏病室间隔缺损的封堵。 | D（腰直径）=7mm，H1（前盘边）≠H2（前盘边）时，H1=0.5mm,H2=3.5mm,L（腰高）=3mm | VSD | V07mm | 镍钛合金 | 个 | 10600 | 陕西省
血管介入 | 北京华医圣杰科技有限公司 | 北京华医圣杰科技有限公司 | 室间隔缺损封堵器 | 国械注准20153771847 | 2020-09-27 | 国产 | 国械注准20153771847 | 该产品由金属网（符合GB24627-2009标准的NiTi合金丝网），上端头（或无）、下端头（符合GB4234-2003标准的牌号为OOCr18Ni14Mo3的不锈钢），阻流体（聚对苯二甲酸乙二醇酯无纺布），缝合线（聚对苯二甲酸乙二醇酯）组成。环氧乙烷灭菌，一次性使用。 | 该产品适用于先天性心脏病室间隔缺损的封堵。 | D（腰直径）=8mm，H1（前盘边）≠H2（前盘边）时，H1=0.5mm,H2=3.5mm,L（腰高）=3mm | VSD | V08mm | 镍钛合金 | 个 | 10600 | 陕西省
血管介入 | 北京华医圣杰科技有限公司 | 北京华医圣杰科技有限公司 | 室间隔缺损封堵器 | 国械注准20153771847 | 2020-09-27 | 国产 | 国械注准20153771847 | 该产品由金属网（符合GB24627-2009标准的NiTi合金丝网），上端头（或无）、下端头（符合GB4234-2003标准的牌号为OOCr18Ni14Mo3的不锈钢），阻流体（聚对苯二甲酸乙二醇酯无纺布），缝合线（聚对苯二甲酸乙二醇酯）组成。环氧乙烷灭菌，一次性使用。 | 该产品适用于先天性心脏病室间隔缺损的封堵。 | D（腰直径）=9mm，H1（前盘边）≠H2（前盘边）时，H1=0.5mm,H2=3.5mm,L（腰高）=3mm | VSD | V09mm | 镍钛合金 | 个 | 10600 | 陕西省
血管介入 | 北京华医圣杰科技有限公司 | 北京华医圣杰科技有限公司 | 室间隔缺损封堵器 | 国械注准20153771847 | 2020-09-27 | 国产 | 国械注准20153771847 | 该产品由金属网（符合GB24627-2009标准的NiTi合金丝网），上端头（或无）、下端头（符合GB4234-2003标准的牌号为OOCr18Ni14Mo3的不锈钢），阻流体（聚对苯二甲酸乙二醇酯无纺布），缝合线（聚对苯二甲酸乙二醇酯）组成。环氧乙烷灭菌，一次性使用。 | 该产品适用于先天性心脏病室间隔缺损的封堵。 | D（腰直径）=10mm,H1（前盘边）≠H2（前盘边）时，H1=0.5mm,H2=3.5mm,L（腰高）=3mm | VSD | V10mm | 镍钛合金 | 个 | 10600 | 陕西省
血管介入 | 北京华医圣杰科技有限公司 | 北京华医圣杰科技有限公司 | 室间隔缺损封堵器 | 国械注准20153771847 | 2020-09-27 | 国产 | 国械注准20153771847 | 该产品由金属网（符合GB24627-2009标准的NiTi合金丝网），上端头（或无）、下端头（符合GB4234-2003标准的牌号为OOCr18Ni14Mo3的不锈钢），阻流体（聚对苯二甲酸乙二醇酯无纺布），缝合线（聚对苯二甲酸乙二醇酯）组成。环氧乙烷灭菌，一次性使用。 | 该产品适用于先天性心脏病室间隔缺损的封堵。 | D（腰直径）=11mm，H1（前盘边）≠H2（前盘边）时，H1=0.5mm,H2=3.5mm,L（腰高）=3mm | VSD | V11mm | 镍钛合金 | 个 | 10600 | 陕西省
血管介入 | 北京华医圣杰科技有限公司 | 北京华医圣杰科技有限公司 | 室间隔缺损封堵器 | 国械注准20153771847 | 2020-09-27 | 国产 | 国械注准20153771847 | 该产品由金属网（符合GB24627-2009标准的NiTi合金丝网），上端头（或无）、下端头（符合GB4234-2003标准的牌号为OOCr18Ni14Mo3的不锈钢），阻流体（聚对苯二甲酸乙二醇酯无纺布），缝合线（聚对苯二甲酸乙二醇酯）组成。环氧乙烷灭菌，一次性使用。 | 该产品适用于先天性心脏病室间隔缺损的封堵。 | D（腰直径）=12mm，H1（前盘边）≠H2（前盘边）时，H1=0.5mm,H2=3.5mm,L（腰高）=3mm | VSD | V12mm | 镍钛合金 | 个 | 10600 | 陕西省
血管介入 | 北京华医圣杰科技有限公司 | 北京华医圣杰科技有限公司 | 室间隔缺损封堵器 | 国械注准20153771847 | 2020-09-27 | 国产 | 国械注准20153771847 | 该产品由金属网（符合GB24627-2009标准的NiTi合金丝网），上端头（或无）、下端头（符合GB4234-2003标准的牌号为OOCr18Ni14Mo3的不锈钢），阻流体（聚对苯二甲酸乙二醇酯无纺布），缝合线（聚对苯二甲酸乙二醇酯）组成。环氧乙烷灭菌，一次性使用。 | 该产品适用于先天性心脏病室间隔缺损的封堵。 | D（腰直径）=13mm，H1（前盘边）≠H2（前盘边）时，H1=0.5mm,H2=3.5mm,L（腰高）=3mm | VSD | V13mm | 镍钛合金 | 个 | 10600 | 陕西省
血管介入 | 北京华医圣杰科技有限公司 | 北京华医圣杰科技有限公司 | 室间隔缺损封堵器 | 国械注准20153771847 | 2020-09-27 | 国产 | 国械注准20153771847 | 该产品由金属网（符合GB24627-2009标准的NiTi合金丝网），上端头（或无）、下端头（符合GB4234-2003标准的牌号为OOCr18Ni14Mo3的不锈钢），阻流体（聚对苯二甲酸乙二醇酯无纺布），缝合线（聚对苯二甲酸乙二醇酯）组成。环氧乙烷灭菌，一次性使用。 | 该产品适用于先天性心脏病室间隔缺损的封堵。 | D（腰直径）=14mm，H1（前盘边）≠H2（前盘边）时，H1=0.5mm,H2=3.5mm,L（腰高）=3mm | VSD | V14mm | 镍钛合金 | 个 | 10600 | 陕西省
血管介入 | 北京华医圣杰科技有限公司 | 北京华医圣杰科技有限公司 | 室间隔缺损封堵器 | 国械注准20153771847 | 2020-09-27 | 国产 | 国械注准20153771847 | 该产品由金属网（符合GB24627-2009标准的NiTi合金丝网），上端头（或无）、下端头（符合GB4234-2003标准的牌号为OOCr18Ni14Mo3的不锈钢），阻流体（聚对苯二甲酸乙二醇酯无纺布），缝合线（聚对苯二甲酸乙二醇酯）组成。环氧乙烷灭菌，一次性使用。 | 该产品适用于先天性心脏病室间隔缺损的封堵。 | D（腰直径）=15mm，H1（前盘边）≠H2（前盘边）时，H1=0.5mm,H2=3.5mm,L（腰高）=3mm | VSD | V15mm | 镍钛合金 | 个 | 10600 | 陕西省
血管介入 | 北京华医圣杰科技有限公司 | 北京华医圣杰科技有限公司 | 室间隔缺损封堵器 | 国械注准20153771847 | 2020-09-27 | 国产 | 国械注准20153771847 | 该产品由金属网（符合GB24627-2009标准的NiTi合金丝网），上端头（或无）、下端头（符合GB4234-2003标准的牌号为OOCr18Ni14Mo3的不锈钢），阻流体（聚对苯二甲酸乙二醇酯无纺布），缝合线（聚对苯二甲酸乙二醇酯）组成。环氧乙烷灭菌，一次性使用。 | 该产品适用于先天性心脏病室间隔缺损的封堵。 | D（腰直径）=16mm，H（后盘边）=20mm,H1（前盘边）≠H2（前盘边）时，H1=0.5mm,H2=3.5mm,L（腰高）=3mm | VSD | V16mm | 镍钛合金 | 个 | 10600 | 陕西省
血管介入 | 北京华医圣杰科技有限公司 | 北京华医圣杰科技有限公司 | 室间隔缺损封堵器 | 国械注准20153771847 | 2020-09-27 | 国产 | 国械注准20153771847 | 该产品由金属网（符合GB24627-2009标准的NiTi合金丝网），上端头（或无）、下端头（符合GB4234-2003标准的牌号为OOCr18Ni14Mo3的不锈钢），阻流体（聚对苯二甲酸乙二醇酯无纺布），缝合线（聚对苯二甲酸乙二醇酯）组成。环氧乙烷灭菌，一次性使用。 | 该产品适用于先天性心脏病室间隔缺损的封堵。 | D（腰直径）=18mm，H1（前盘边）≠H2（前盘边）时，H1=0.5mm,H2=3.5mm,L（腰高）=3mm | VSD | V18mm | 镍钛合金 | 个 | 10600 | 陕西省
血管介入 | 北京华医圣杰科技有限公司 | 北京华医圣杰科技有限公司 | 室间隔缺损封堵器 | 国械注准20153771847 | 2020-09-27 | 国产 | 国械注准20153771847 | 该产品由金属网（符合GB24627-2009标准的NiTi合金丝网），上端头（或无）、下端头（符合GB4234-2003标准的牌号为OOCr18Ni14Mo3的不锈钢），阻流体（聚对苯二甲酸乙二醇酯无纺布），缝合线（聚对苯二甲酸乙二醇酯）组成。环氧乙烷灭菌，一次性使用。 | 该产品适用于先天性心脏病室间隔缺损的封堵。 | D（腰直径）=4mm，H（后盘边）=3mm,L（腰高）=3mm | VSD | V04mm | 镍钛合金 | 个 | 10600 | 陕西省
血管介入 | 北京华医圣杰科技有限公司 | 北京华医圣杰科技有限公司 | 室间隔缺损封堵器 | 国械注准20153771847 | 2020-09-27 | 国产 | 国械注准20153771847 | 该产品由金属网（符合GB24627-2009标准的NiTi合金丝网），上端头（或无）、下端头（符合GB4234-2003标准的牌号为OOCr18Ni14Mo3的不锈钢），阻流体（聚对苯二甲酸乙二醇酯无纺布），缝合线（聚对苯二甲酸乙二醇酯）组成。环氧乙烷灭菌，一次性使用。 | 该产品适用于先天性心脏病室间隔缺损的封堵。 | D（腰直径）=5mm，H（后盘边）=3mm,L（腰高）=3mm | VSD | V05mm | 镍钛合金 | 个 | 10600 | 陕西省
血管介入 | 北京华医圣杰科技有限公司 | 北京华医圣杰科技有限公司 | 室间隔缺损封堵器 | 国械注准20153771847 | 2020-09-27 | 国产 | 国械注准20153771847 | 该产品由金属网（符合GB24627-2009标准的NiTi合金丝网），上端头（或无）、下端头（符合GB4234-2003标准的牌号为OOCr18Ni14Mo3的不锈钢），阻流体（聚对苯二甲酸乙二醇酯无纺布），缝合线（聚对苯二甲酸乙二醇酯）组成。环氧乙烷灭菌，一次性使用。 | 该产品适用于先天性心脏病室间隔缺损的封堵。 | D（腰直径）=6mm，H（后盘边）=3mm,L（腰高）=3mm | VSD | V06mm | 镍钛合金 | 个 | 10600 | 陕西省
血管介入 | 北京华医圣杰科技有限公司 | 北京华医圣杰科技有限公司 | 室间隔缺损封堵器 | 国械注准20153771847 | 2020-09-27 | 国产 | 国械注准20153771847 | 该产品由金属网（符合GB24627-2009标准的NiTi合金丝网），上端头（或无）、下端头（符合GB4234-2003标准的牌号为OOCr18Ni14Mo3的不锈钢），阻流体（聚对苯二甲酸乙二醇酯无纺布），缝合线（聚对苯二甲酸乙二醇酯）组成。环氧乙烷灭菌，一次性使用。 | 该产品适用于先天性心脏病室间隔缺损的封堵。 | D（腰直径）=7mm，H（后盘边）=3mm,L（腰高）=3mm | VSD | V07mm | 镍钛合金 | 个 | 10600 | 陕西省
血管介入 | 北京华医圣杰科技有限公司 | 北京华医圣杰科技有限公司 | 室间隔缺损封堵器 | 国械注准20153771847 | 2020-09-27 | 国产 | 国械注准20153771847 | 该产品由金属网（符合GB24627-2009标准的NiTi合金丝网），上端头（或无）、下端头（符合GB4234-2003标准的牌号为OOCr18Ni14Mo3的不锈钢），阻流体（聚对苯二甲酸乙二醇酯无纺布），缝合线（聚对苯二甲酸乙二醇酯）组成。环氧乙烷灭菌，一次性使用。 | 该产品适用于先天性心脏病室间隔缺损的封堵。 | D（腰直径）=8mm，H（后盘边）=3mm,L（腰高）=3mm | VSD | V08mm | 镍钛合金 | 个 | 10600 | 陕西省
血管介入 | 北京华医圣杰科技有限公司 | 北京华医圣杰科技有限公司 | 室间隔缺损封堵器 | 国械注准20153771847 | 2020-09-27 | 国产 | 国械注准20153771847 | 该产品由金属网（符合GB24627-2009标准的NiTi合金丝网），上端头（或无）、下端头（符合GB4234-2003标准的牌号为OOCr18Ni14Mo3的不锈钢），阻流体（聚对苯二甲酸乙二醇酯无纺布），缝合线（聚对苯二甲酸乙二醇酯）组成。环氧乙烷灭菌，一次性使用。 | 该产品适用于先天性心脏病室间隔缺损的封堵。 | D（腰直径）=9mm，H（后盘边）=3mm,L（腰高）=3mm | VSD | V09mm | 镍钛合金 | 个 | 10600 | 陕西省
血管介入 | 北京华医圣杰科技有限公司 | 北京华医圣杰科技有限公司 | 室间隔缺损封堵器 | 国械注准20153771847 | 2020-09-27 | 国产 | 国械注准20153771847 | 该产品由金属网（符合GB24627-2009标准的NiTi合金丝网），上端头（或无）、下端头（符合GB4234-2003标准的牌号为OOCr18Ni14Mo3的不锈钢），阻流体（聚对苯二甲酸乙二醇酯无纺布），缝合线（聚对苯二甲酸乙二醇酯）组成。环氧乙烷灭菌，一次性使用。 | 该产品适用于先天性心脏病室间隔缺损的封堵。 | D（腰直径）=10mm，H（后盘边）=3mm,L（腰高）=3mm | VSD | V10mm | 镍钛合金 | 个 | 10600 | 陕西省
血管介入 | 北京华医圣杰科技有限公司 | 北京华医圣杰科技有限公司 | 室间隔缺损封堵器 | 国械注准20153771847 | 2020-09-27 | 国产 | 国械注准20153771847 | 该产品由金属网（符合GB24627-2009标准的NiTi合金丝网），上端头（或无）、下端头（符合GB4234-2003标准的牌号为OOCr18Ni14Mo3的不锈钢），阻流体（聚对苯二甲酸乙二醇酯无纺布），缝合线（聚对苯二甲酸乙二醇酯）组成。环氧乙烷灭菌，一次性使用。 | 该产品适用于先天性心脏病室间隔缺损的封堵。 | D（腰直径）=11mm，H（后盘边）=3mm,L（腰高）=3mm | VSD | V11mm | 镍钛合金 | 个 | 10600 | 陕西省
血管介入 | 北京华医圣杰科技有限公司 | 北京华医圣杰科技有限公司 | 室间隔缺损封堵器 | 国械注准20153771847 | 2020-09-27 | 国产 | 国械注准20153771847 | 该产品由金属网（符合GB24627-2009标准的NiTi合金丝网），上端头（或无）、下端头（符合GB4234-2003标准的牌号为OOCr18Ni14Mo3的不锈钢），阻流体（聚对苯二甲酸乙二醇酯无纺布），缝合线（聚对苯二甲酸乙二醇酯）组成。环氧乙烷灭菌，一次性使用。 | 该产品适用于先天性心脏病室间隔缺损的封堵。 | D（腰直径）=12mm，H（后盘边）=3mm,L（腰高）=3mm | VSD | V12mm | 镍钛合金 | 个 | 10600 | 陕西省
血管介入 | 北京华医圣杰科技有限公司 | 北京华医圣杰科技有限公司 | 室间隔缺损封堵器 | 国械注准20153771847 | 2020-09-27 | 国产 | 国械注准20153771847 | 该产品由金属网（符合GB24627-2009标准的NiTi合金丝网），上端头（或无）、下端头（符合GB4234-2003标准的牌号为OOCr18Ni14Mo3的不锈钢），阻流体（聚对苯二甲酸乙二醇酯无纺布），缝合线（聚对苯二甲酸乙二醇酯）组成。环氧乙烷灭菌，一次性使用。 | 该产品适用于先天性心脏病室间隔缺损的封堵。 | D（腰直径）=13mm，H（后盘边）=3mm,L（腰高）=3mm | VSD | V13mm | 镍钛合金 | 个 | 10600 | 陕西省
血管介入 | 北京华医圣杰科技有限公司 | 北京华医圣杰科技有限公司 | 室间隔缺损封堵器 | 国械注准20153771847 | 2020-09-27 | 国产 | 国械注准20153771847 | 该产品由金属网（符合GB24627-2009标准的NiTi合金丝网），上端头（或无）、下端头（符合GB4234-2003标准的牌号为OOCr18Ni14Mo3的不锈钢），阻流体（聚对苯二甲酸乙二醇酯无纺布），缝合线（聚对苯二甲酸乙二醇酯）组成。环氧乙烷灭菌，一次性使用。 | 该产品适用于先天性心脏病室间隔缺损的封堵。 | D（腰直径）=14mm，H（后盘边）=3mm,L（腰高）=3mm | VSD | V14mm | 镍钛合金 | 个 | 10600 | 陕西省
血管介入 | 北京华医圣杰科技有限公司 | 北京华医圣杰科技有限公司 | 室间隔缺损封堵器 | 国械注准20153771847 | 2020-09-27 | 国产 | 国械注准20153771847 | 该产品由金属网（符合GB24627-2009标准的NiTi合金丝网），上端头（或无）、下端头（符合GB4234-2003标准的牌号为OOCr18Ni14Mo3的不锈钢），阻流体（聚对苯二甲酸乙二醇酯无纺布），缝合线（聚对苯二甲酸乙二醇酯）组成。环氧乙烷灭菌，一次性使用。 | 该产品适用于先天性心脏病室间隔缺损的封堵。 | D（腰直径）=15mm，H（后盘边）=3mm,L（腰高）=3mm | VSD | V15mm | 镍钛合金 | 个 | 10600 | 陕西省
血管介入 | 北京华医圣杰科技有限公司 | 北京华医圣杰科技有限公司 | 室间隔缺损封堵器 | 国械注准20153771847 | 2020-09-27 | 国产 | 国械注准20153771847 | 该产品由金属网（符合GB24627-2009标准的NiTi合金丝网），上端头（或无）、下端头（符合GB4234-2003标准的牌号为OOCr18Ni14Mo3的不锈钢），阻流体（聚对苯二甲酸乙二醇酯无纺布），缝合线（聚对苯二甲酸乙二醇酯）组成。环氧乙烷灭菌，一次性使用。 | 该产品适用于先天性心脏病室间隔缺损的封堵。 | D（腰直径）=16mm，H（后盘边）=3mm,L（腰高）=3mm | VSD | V16mm | 镍钛合金 | 个 | 10600 | 陕西省
血管介入 | 北京华医圣杰科技有限公司 | 北京华医圣杰科技有限公司 | 室间隔缺损封堵器 | 国械注准20153771847 | 2020-09-27 | 国产 | 国械注准20153771847 | 该产品由金属网（符合GB24627-2009标准的NiTi合金丝网），上端头（或无）、下端头（符合GB4234-2003标准的牌号为OOCr18Ni14Mo3的不锈钢），阻流体（聚对苯二甲酸乙二醇酯无纺布），缝合线（聚对苯二甲酸乙二醇酯）组成。环氧乙烷灭菌，一次性使用。 | 该产品适用于先天性心脏病室间隔缺损的封堵。 | D（腰直径）=18mm，H（后盘边）=3mm,L（腰高）=3mm | VSD | V18mm | 镍钛合金 | 个 | 10600 | 陕西省
血管介入 | 北京华医圣杰科技有限公司 | 北京华医圣杰科技有限公司 | 室间隔缺损封堵器 | 国械注准20153771847 | 2020-09-27 | 国产 | 国械注准20153771847 | 该产品由金属网（符合GB24627-2009标准的NiTi合金丝网），上端头（或无）、下端头（符合GB4234-2003标准的牌号为OOCr18Ni14Mo3的不锈钢），阻流体（聚对苯二甲酸乙二醇酯无纺布），缝合线（聚对苯二甲酸乙二醇酯）组成。环氧乙烷灭菌，一次性使用。 | 该产品适用于先天性心脏病室间隔缺损的封堵。 | D（腰直径）=4mm，H（后盘边）=4mm,L（腰高）=3mm | VSD | V04mm | 镍钛合金 | 个 | 10600 | 陕西省
血管介入 | 北京华医圣杰科技有限公司 | 北京华医圣杰科技有限公司 | 室间隔缺损封堵器 | 国械注准20153771847 | 2020-09-27 | 国产 | 国械注准20153771847 | 该产品由金属网（符合GB24627-2009标准的NiTi合金丝网），上端头（或无）、下端头（符合GB4234-2003标准的牌号为OOCr18Ni14Mo3的不锈钢），阻流体（聚对苯二甲酸乙二醇酯无纺布），缝合线（聚对苯二甲酸乙二醇酯）组成。环氧乙烷灭菌，一次性使用。 | 该产品适用于先天性心脏病室间隔缺损的封堵。 | D（腰直径）=5mm，H（后盘边）=4mm,L（腰高）=3mm | VSD | V05mm | 镍钛合金 | 个 | 10600 | 陕西省
血管介入 | 北京华医圣杰科技有限公司 | 北京华医圣杰科技有限公司 | 室间隔缺损封堵器 | 国械注准20153771847 | 2020-09-27 | 国产 | 国械注准20153771847 | 该产品由金属网（符合GB24627-2009标准的NiTi合金丝网），上端头（或无）、下端头（符合GB4234-2003标准的牌号为OOCr18Ni14Mo3的不锈钢），阻流体（聚对苯二甲酸乙二醇酯无纺布），缝合线（聚对苯二甲酸乙二醇酯）组成。环氧乙烷灭菌，一次性使用。 | 该产品适用于先天性心脏病室间隔缺损的封堵。 | D（腰直径）=6mm，H（后盘边）=4mm,L（腰高）=3mm | VSD | V06mm | 镍钛合金 | 个 | 10600 | 陕西省
血管介入 | 北京华医圣杰科技有限公司 | 北京华医圣杰科技有限公司 | 室间隔缺损封堵器 | 国械注准20153771847 | 2020-09-27 | 国产 | 国械注准20153771847 | 该产品由金属网（符合GB24627-2009标准的NiTi合金丝网），上端头（或无）、下端头（符合GB4234-2003标准的牌号为OOCr18Ni14Mo3的不锈钢），阻流体（聚对苯二甲酸乙二醇酯无纺布），缝合线（聚对苯二甲酸乙二醇酯）组成。环氧乙烷灭菌，一次性使用。 | 该产品适用于先天性心脏病室间隔缺损的封堵。 | D（腰直径）=7mm，H（后盘边）=4mm,L（腰高）=3mm | VSD | V07mm | 镍钛合金 | 个 | 10600 | 陕西省
血管介入 | 北京华医圣杰科技有限公司 | 北京华医圣杰科技有限公司 | 室间隔缺损封堵器 | 国械注准20153771847 | 2020-09-27 | 国产 | 国械注准20153771847 | 该产品由金属网（符合GB24627-2009标准的NiTi合金丝网），上端头（或无）、下端头（符合GB4234-2003标准的牌号为OOCr18Ni14Mo3的不锈钢），阻流体（聚对苯二甲酸乙二醇酯无纺布），缝合线（聚对苯二甲酸乙二醇酯）组成。环氧乙烷灭菌，一次性使用。 | 该产品适用于先天性心脏病室间隔缺损的封堵。 | D（腰直径）=8mm，H（后盘边）=4mm,L（腰高）=3mm | VSD | V08mm | 镍钛合金 | 个 | 10600 | 陕西省
血管介入 | 北京华医圣杰科技有限公司 | 北京华医圣杰科技有限公司 | 室间隔缺损封堵器 | 国械注准20153771847 | 2020-09-27 | 国产 | 国械注准20153771847 | 该产品由金属网（符合GB24627-2009标准的NiTi合金丝网），上端头（或无）、下端头（符合GB4234-2003标准的牌号为OOCr18Ni14Mo3的不锈钢），阻流体（聚对苯二甲酸乙二醇酯无纺布），缝合线（聚对苯二甲酸乙二醇酯）组成。环氧乙烷灭菌，一次性使用。 | 该产品适用于先天性心脏病室间隔缺损的封堵。 | D（腰直径）=9mm，H（后盘边）=4mm,L（腰高）=3mm | VSD | V09mm | 镍钛合金 | 个 | 10600 | 陕西省
血管介入 | 北京华医圣杰科技有限公司 | 北京华医圣杰科技有限公司 | 室间隔缺损封堵器 | 国械注准20153771847 | 2020-09-27 | 国产 | 国械注准20153771847 | 该产品由金属网（符合GB24627-2009标准的NiTi合金丝网），上端头（或无）、下端头（符合GB4234-2003标准的牌号为OOCr18Ni14Mo3的不锈钢），阻流体（聚对苯二甲酸乙二醇酯无纺布），缝合线（聚对苯二甲酸乙二醇酯）组成。环氧乙烷灭菌，一次性使用。 | 该产品适用于先天性心脏病室间隔缺损的封堵。 | D（腰直径）=10mm，H（后盘边）=4mm,L（腰高）=3mm | VSD | V10mm | 镍钛合金 | 个 | 10600 | 陕西省
血管介入 | 北京华医圣杰科技有限公司 | 北京华医圣杰科技有限公司 | 室间隔缺损封堵器 | 国械注准20153771847 | 2020-09-27 | 国产 | 国械注准20153771847 | 该产品由金属网（符合GB24627-2009标准的NiTi合金丝网），上端头（或无）、下端头（符合GB4234-2003标准的牌号为OOCr18Ni14Mo3的不锈钢），阻流体（聚对苯二甲酸乙二醇酯无纺布），缝合线（聚对苯二甲酸乙二醇酯）组成。环氧乙烷灭菌，一次性使用。 | 该产品适用于先天性心脏病室间隔缺损的封堵。 | D（腰直径）=11mm，H（后盘边）=4mm,L（腰高）=3mm | VSD | V11mm | 镍钛合金 | 个 | 10600 | 陕西省
血管介入 | 北京华医圣杰科技有限公司 | 北京华医圣杰科技有限公司 | 室间隔缺损封堵器 | 国械注准20153771847 | 2020-09-27 | 国产 | 国械注准20153771847 | 该产品由金属网（符合GB24627-2009标准的NiTi合金丝网），上端头（或无）、下端头（符合GB4234-2003标准的牌号为OOCr18Ni14Mo3的不锈钢），阻流体（聚对苯二甲酸乙二醇酯无纺布），缝合线（聚对苯二甲酸乙二醇酯）组成。环氧乙烷灭菌，一次性使用。 | 该产品适用于先天性心脏病室间隔缺损的封堵。 | D（腰直径）=12mm，H（后盘边）=4mm,L（腰高）=3mm | VSD | V12mm | 镍钛合金 | 个 | 10600 | 陕西省
血管介入 | 北京华医圣杰科技有限公司 | 北京华医圣杰科技有限公司 | 室间隔缺损封堵器 | 国械注准20153771847 | 2020-09-27 | 国产 | 国械注准20153771847 | 该产品由金属网（符合GB24627-2009标准的NiTi合金丝网），上端头（或无）、下端头（符合GB4234-2003标准的牌号为OOCr18Ni14Mo3的不锈钢），阻流体（聚对苯二甲酸乙二醇酯无纺布），缝合线（聚对苯二甲酸乙二醇酯）组成。环氧乙烷灭菌，一次性使用。 | 该产品适用于先天性心脏病室间隔缺损的封堵。 | D（腰直径）=13mm，H（后盘边）=4mm,L（腰高）=3mm | VSD | V13mm | 镍钛合金 | 个 | 10600 | 陕西省
血管介入 | 北京华医圣杰科技有限公司 | 北京华医圣杰科技有限公司 | 室间隔缺损封堵器 | 国械注准20153771847 | 2020-09-27 | 国产 | 国械注准20153771847 | 该产品由金属网（符合GB24627-2009标准的NiTi合金丝网），上端头（或无）、下端头（符合GB4234-2003标准的牌号为OOCr18Ni14Mo3的不锈钢），阻流体（聚对苯二甲酸乙二醇酯无纺布），缝合线（聚对苯二甲酸乙二醇酯）组成。环氧乙烷灭菌，一次性使用。 | 该产品适用于先天性心脏病室间隔缺损的封堵。 | D（腰直径）=14mm，H（后盘边）=4mm,L（腰高）=3mm | VSD | V14mm | 镍钛合金 | 个 | 10600 | 陕西省
血管介入 | 北京华医圣杰科技有限公司 | 北京华医圣杰科技有限公司 | 室间隔缺损封堵器 | 国械注准20153771847 | 2020-09-27 | 国产 | 国械注准20153771847 | 该产品由金属网（符合GB24627-2009标准的NiTi合金丝网），上端头（或无）、下端头（符合GB4234-2003标准的牌号为OOCr18Ni14Mo3的不锈钢），阻流体（聚对苯二甲酸乙二醇酯无纺布），缝合线（聚对苯二甲酸乙二醇酯）组成。环氧乙烷灭菌，一次性使用。 | 该产品适用于先天性心脏病室间隔缺损的封堵。 | D（腰直径）=15mm，H（后盘边）=4mm,L（腰高）=3mm | VSD | V15mm | 镍钛合金 | 个 | 10600 | 陕西省
血管介入 | 北京华医圣杰科技有限公司 | 北京华医圣杰科技有限公司 | 室间隔缺损封堵器 | 国械注准20153771847 | 2020-09-27 | 国产 | 国械注准20153771847 | 该产品由金属网（符合GB24627-2009标准的NiTi合金丝网），上端头（或无）、下端头（符合GB4234-2003标准的牌号为OOCr18Ni14Mo3的不锈钢），阻流体（聚对苯二甲酸乙二醇酯无纺布），缝合线（聚对苯二甲酸乙二醇酯）组成。环氧乙烷灭菌，一次性使用。 | 该产品适用于先天性心脏病室间隔缺损的封堵。 | D（腰直径）=16mm，H（后盘边）=4mm,L（腰高）=3mm | VSD | V16mm | 镍钛合金 | 个 | 10600 | 陕西省
血管介入 | 北京华医圣杰科技有限公司 | 北京华医圣杰科技有限公司 | 室间隔缺损封堵器 | 国械注准20153771847 | 2020-09-27 | 国产 | 国械注准20153771847 | 该产品由金属网（符合GB24627-2009标准的NiTi合金丝网），上端头（或无）、下端头（符合GB4234-2003标准的牌号为OOCr18Ni14Mo3的不锈钢），阻流体（聚对苯二甲酸乙二醇酯无纺布），缝合线（聚对苯二甲酸乙二醇酯）组成。环氧乙烷灭菌，一次性使用。 | 该产品适用于先天性心脏病室间隔缺损的封堵。 | D（腰直径）=18mm，H（后盘边）=4mm,L（腰高）=3mm | VSD | V18mm | 镍钛合金 | 个 | 10600 | 陕西省
血管介入 | 北京华医圣杰科技有限公司 | 北京华医圣杰科技有限公司 | 室间隔缺损封堵器 | 国械注准20153771847 | 2020-09-27 | 国产 | 国械注准20153771847 | 该产品由金属网（符合GB24627-2009标准的NiTi合金丝网），上端头（或无）、下端头（符合GB4234-2003标准的牌号为OOCr18Ni14Mo3的不锈钢），阻流体（聚对苯二甲酸乙二醇酯无纺布），缝合线（聚对苯二甲酸乙二醇酯）组成。环氧乙烷灭菌，一次性使用。 | 该产品适用于先天性心脏病室间隔缺损的封堵。 | D（腰直径）=4mm，H（后盘边）=5mm,L（腰高）=3mm | VSD | V04mm | 镍钛合金 | 个 | 10600 | 陕西省
血管介入 | 北京华医圣杰科技有限公司 | 北京华医圣杰科技有限公司 | 室间隔缺损封堵器 | 国械注准20153771847 | 2020-09-27 | 国产 | 国械注准20153771847 | 该产品由金属网（符合GB24627-2009标准的NiTi合金丝网），上端头（或无）、下端头（符合GB4234-2003标准的牌号为OOCr18Ni14Mo3的不锈钢），阻流体（聚对苯二甲酸乙二醇酯无纺布），缝合线（聚对苯二甲酸乙二醇酯）组成。环氧乙烷灭菌，一次性使用。 | 该产品适用于先天性心脏病室间隔缺损的封堵。 | D（腰直径）=5mm，H（后盘边）=5mm,L（腰高）=3mm | VSD | V05mm | 镍钛合金 | 个 | 10600 | 陕西省
血管介入 | 北京华医圣杰科技有限公司 | 北京华医圣杰科技有限公司 | 室间隔缺损封堵器 | 国械注准20153771847 | 2020-09-27 | 国产 | 国械注准20153771847 | 该产品由金属网（符合GB24627-2009标准的NiTi合金丝网），上端头（或无）、下端头（符合GB4234-2003标准的牌号为OOCr18Ni14Mo3的不锈钢），阻流体（聚对苯二甲酸乙二醇酯无纺布），缝合线（聚对苯二甲酸乙二醇酯）组成。环氧乙烷灭菌，一次性使用。 | 该产品适用于先天性心脏病室间隔缺损的封堵。 | D（腰直径）=6mm，H（后盘边）=5mm,L（腰高）=3mm | VSD | V06mm | 镍钛合金 | 个 | 10600 | 陕西省
血管介入 | 北京华医圣杰科技有限公司 | 北京华医圣杰科技有限公司 | 室间隔缺损封堵器 | 国械注准20153771847 | 2020-09-27 | 国产 | 国械注准20153771847 | 该产品由金属网（符合GB24627-2009标准的NiTi合金丝网），上端头（或无）、下端头（符合GB4234-2003标准的牌号为OOCr18Ni14Mo3的不锈钢），阻流体（聚对苯二甲酸乙二醇酯无纺布），缝合线（聚对苯二甲酸乙二醇酯）组成。环氧乙烷灭菌，一次性使用。 | 该产品适用于先天性心脏病室间隔缺损的封堵。 | D（腰直径）=7mm，H（后盘边）=5mm,L（腰高）=3mm | VSD | V07mm | 镍钛合金 | 个 | 10600 | 陕西省
血管介入 | 北京华医圣杰科技有限公司 | 北京华医圣杰科技有限公司 | 室间隔缺损封堵器 | 国械注准20153771847 | 2020-09-27 | 国产 | 国械注准20153771847 | 该产品由金属网（符合GB24627-2009标准的NiTi合金丝网），上端头（或无）、下端头（符合GB4234-2003标准的牌号为OOCr18Ni14Mo3的不锈钢），阻流体（聚对苯二甲酸乙二醇酯无纺布），缝合线（聚对苯二甲酸乙二醇酯）组成。环氧乙烷灭菌，一次性使用。 | 该产品适用于先天性心脏病室间隔缺损的封堵。 | D（腰直径）=8mm，H（后盘边）=5mm,L（腰高）=3mm | VSD | V08mm | 镍钛合金 | 个 | 10600 | 陕西省
血管介入 | 北京华医圣杰科技有限公司 | 北京华医圣杰科技有限公司 | 室间隔缺损封堵器 | 国械注准20153771847 | 2020-09-27 | 国产 | 国械注准20153771847 | 该产品由金属网（符合GB24627-2009标准的NiTi合金丝网），上端头（或无）、下端头（符合GB4234-2003标准的牌号为OOCr18Ni14Mo3的不锈钢），阻流体（聚对苯二甲酸乙二醇酯无纺布），缝合线（聚对苯二甲酸乙二醇酯）组成。环氧乙烷灭菌，一次性使用。 | 该产品适用于先天性心脏病室间隔缺损的封堵。 | D（腰直径）=9mm，H（后盘边）=5mm,L（腰高）=3mm | VSD | V09mm | 镍钛合金 | 个 | 10600 | 陕西省
血管介入 | 北京华医圣杰科技有限公司 | 北京华医圣杰科技有限公司 | 室间隔缺损封堵器 | 国械注准20153771847 | 2020-09-27 | 国产 | 国械注准20153771847 | 该产品由金属网（符合GB24627-2009标准的NiTi合金丝网），上端头（或无）、下端头（符合GB4234-2003标准的牌号为OOCr18Ni14Mo3的不锈钢），阻流体（聚对苯二甲酸乙二醇酯无纺布），缝合线（聚对苯二甲酸乙二醇酯）组成。环氧乙烷灭菌，一次性使用。 | 该产品适用于先天性心脏病室间隔缺损的封堵。 | D（腰直径）=10mm，H（后盘边）=5mm,L（腰高）=3mm | VSD | V10mm | 镍钛合金 | 个 | 10600 | 陕西省
血管介入 | 北京华医圣杰科技有限公司 | 北京华医圣杰科技有限公司 | 室间隔缺损封堵器 | 国械注准20153771847 | 2020-09-27 | 国产 | 国械注准20153771847 | 该产品由金属网（符合GB24627-2009标准的NiTi合金丝网），上端头（或无）、下端头（符合GB4234-2003标准的牌号为OOCr18Ni14Mo3的不锈钢），阻流体（聚对苯二甲酸乙二醇酯无纺布），缝合线（聚对苯二甲酸乙二醇酯）组成。环氧乙烷灭菌，一次性使用。 | 该产品适用于先天性心脏病室间隔缺损的封堵。 | D（腰直径）=11mm，H（后盘边）=5mm,L（腰高）=3mm | VSD | V11mm | 镍钛合金 | 个 | 10600 | 陕西省
血管介入 | 北京华医圣杰科技有限公司 | 北京华医圣杰科技有限公司 | 室间隔缺损封堵器 | 国械注准20153771847 | 2020-09-27 | 国产 | 国械注准20153771847 | 该产品由金属网（符合GB24627-2009标准的NiTi合金丝网），上端头（或无）、下端头（符合GB4234-2003标准的牌号为OOCr18Ni14Mo3的不锈钢），阻流体（聚对苯二甲酸乙二醇酯无纺布），缝合线（聚对苯二甲酸乙二醇酯）组成。环氧乙烷灭菌，一次性使用。 | 该产品适用于先天性心脏病室间隔缺损的封堵。 | D（腰直径）=12mm，H（后盘边）=5mm,L（腰高）=3mm | VSD | V12mm | 镍钛合金 | 个 | 10600 | 陕西省
血管介入 | 北京华医圣杰科技有限公司 | 北京华医圣杰科技有限公司 | 室间隔缺损封堵器 | 国械注准20153771847 | 2020-09-27 | 国产 | 国械注准20153771847 | 该产品由金属网（符合GB24627-2009标准的NiTi合金丝网），上端头（或无）、下端头（符合GB4234-2003标准的牌号为OOCr18Ni14Mo3的不锈钢），阻流体（聚对苯二甲酸乙二醇酯无纺布），缝合线（聚对苯二甲酸乙二醇酯）组成。环氧乙烷灭菌，一次性使用。 | 该产品适用于先天性心脏病室间隔缺损的封堵。 | D（腰直径）=13mm，H（后盘边）=5mm,L（腰高）=3mm | VSD | V13mm | 镍钛合金 | 个 | 10600 | 陕西省
血管介入 | 北京华医圣杰科技有限公司 | 北京华医圣杰科技有限公司 | 室间隔缺损封堵器 | 国械注准20153771847 | 2020-09-27 | 国产 | 国械注准20153771847 | 该产品由金属网（符合GB24627-2009标准的NiTi合金丝网），上端头（或无）、下端头（符合GB4234-2003标准的牌号为OOCr18Ni14Mo3的不锈钢），阻流体（聚对苯二甲酸乙二醇酯无纺布），缝合线（聚对苯二甲酸乙二醇酯）组成。环氧乙烷灭菌，一次性使用。 | 该产品适用于先天性心脏病室间隔缺损的封堵。 | D（腰直径）=14mm，H（后盘边）=5mm,L（腰高）=3mm | VSD | V14mm | 镍钛合金 | 个 | 10600 | 陕西省
血管介入 | 北京华医圣杰科技有限公司 | 北京华医圣杰科技有限公司 | 室间隔缺损封堵器 | 国械注准20153771847 | 2020-09-27 | 国产 | 国械注准20153771847 | 该产品由金属网（符合GB24627-2009标准的NiTi合金丝网），上端头（或无）、下端头（符合GB4234-2003标准的牌号为OOCr18Ni14Mo3的不锈钢），阻流体（聚对苯二甲酸乙二醇酯无纺布），缝合线（聚对苯二甲酸乙二醇酯）组成。环氧乙烷灭菌，一次性使用。 | 该产品适用于先天性心脏病室间隔缺损的封堵。 | D（腰直径）=15mm，H（后盘边）=5mm,L（腰高）=3mm | VSD | V15mm | 镍钛合金 | 个 | 10600 | 陕西省
血管介入 | 北京华医圣杰科技有限公司 | 北京华医圣杰科技有限公司 | 室间隔缺损封堵器 | 国械注准20153771847 | 2020-09-27 | 国产 | 国械注准20153771847 | 该产品由金属网（符合GB24627-2009标准的NiTi合金丝网），上端头（或无）、下端头（符合GB4234-2003标准的牌号为OOCr18Ni14Mo3的不锈钢），阻流体（聚对苯二甲酸乙二醇酯无纺布），缝合线（聚对苯二甲酸乙二醇酯）组成。环氧乙烷灭菌，一次性使用。 | 该产品适用于先天性心脏病室间隔缺损的封堵。 | D（腰直径）=16mm，H（后盘边）=5mm,L（腰高）=3mm | VSD | V16mm | 镍钛合金 | 个 | 10600 | 陕西省
血管介入 | 北京华医圣杰科技有限公司 | 北京华医圣杰科技有限公司 | 室间隔缺损封堵器 | 国械注准20153771847 | 2020-09-27 | 国产 | 国械注准20153771847 | 该产品由金属网（符合GB24627-2009标准的NiTi合金丝网），上端头（或无）、下端头（符合GB4234-2003标准的牌号为OOCr18Ni14Mo3的不锈钢），阻流体（聚对苯二甲酸乙二醇酯无纺布），缝合线（聚对苯二甲酸乙二醇酯）组成。环氧乙烷灭菌，一次性使用。 | 该产品适用于先天性心脏病室间隔缺损的封堵。 | D（腰直径）=18mm，H（后盘边）=5mm,L（腰高）=3mm | VSD | V18mm | 镍钛合金 | 个 | 10600 | 陕西省
血管介入 | 北京华医圣杰科技有限公司 | 北京华医圣杰科技有限公司 | 室间隔缺损封堵器 | 国械注准20153771847 | 2020-09-27 | 国产 | 国械注准20153771847 | 该产品由金属网（符合GB24627-2009标准的NiTi合金丝网），上端头（或无）、下端头（符合GB4234-2003标准的牌号为OOCr18Ni14Mo3的不锈钢），阻流体（聚对苯二甲酸乙二醇酯无纺布），缝合线（聚对苯二甲酸乙二醇酯）组成。环氧乙烷灭菌，一次性使用。 | 该产品适用于先天性心脏病室间隔缺损的封堵。 | D（腰直径）=4mm，L(腰高）=5mm | VSD | V04mm肌 | 镍钛合金 | 个 | 10600 | 陕西省
血管介入 | 北京华医圣杰科技有限公司 | 北京华医圣杰科技有限公司 | 室间隔缺损封堵器 | 国械注准20153771847 | 2020-09-27 | 国产 | 国械注准20153771847 | 该产品由金属网（符合GB24627-2009标准的NiTi合金丝网），上端头（或无）、下端头（符合GB4234-2003标准的牌号为OOCr18Ni14Mo3的不锈钢），阻流体（聚对苯二甲酸乙二醇酯无纺布），缝合线（聚对苯二甲酸乙二醇酯）组成。环氧乙烷灭菌，一次性使用。 | 该产品适用于先天性心脏病室间隔缺损的封堵。 | D（腰直径）=5mm，L(腰高）=5mm | VSD | V05mm肌 | 镍钛合金 | 个 | 10600 | 陕西省
血管介入 | 北京华医圣杰科技有限公司 | 北京华医圣杰科技有限公司 | 室间隔缺损封堵器 | 国械注准20153771847 | 2020-09-27 | 国产 | 国械注准20153771847 | 该产品由金属网（符合GB24627-2009标准的NiTi合金丝网），上端头（或无）、下端头（符合GB4234-2003标准的牌号为OOCr18Ni14Mo3的不锈钢），阻流体（聚对苯二甲酸乙二醇酯无纺布），缝合线（聚对苯二甲酸乙二醇酯）组成。环氧乙烷灭菌，一次性使用。 | 该产品适用于先天性心脏病室间隔缺损的封堵。 | D（腰直径）=6mm，L(腰高）=5mm | VSD | V06mm肌 | 镍钛合金 | 个 | 10600 | 陕西省
血管介入 | 北京华医圣杰科技有限公司 | 北京华医圣杰科技有限公司 | 室间隔缺损封堵器 | 国械注准20153771847 | 2020-09-27 | 国产 | 国械注准20153771847 | 该产品由金属网（符合GB24627-2009标准的NiTi合金丝网），上端头（或无）、下端头（符合GB4234-2003标准的牌号为OOCr18Ni14Mo3的不锈钢），阻流体（聚对苯二甲酸乙二醇酯无纺布），缝合线（聚对苯二甲酸乙二醇酯）组成。环氧乙烷灭菌，一次性使用。 | 该产品适用于先天性心脏病室间隔缺损的封堵。 | D（腰直径）=7mm，L(腰高）=5mm | VSD | V07mm肌 | 镍钛合金 | 个 | 10600 | 陕西省
血管介入 | 北京华医圣杰科技有限公司 | 北京华医圣杰科技有限公司 | 室间隔缺损封堵器 | 国械注准20153771847 | 2020-09-27 | 国产 | 国械注准20153771847 | 该产品由金属网（符合GB24627-2009标准的NiTi合金丝网），上端头（或无）、下端头（符合GB4234-2003标准的牌号为OOCr18Ni14Mo3的不锈钢），阻流体（聚对苯二甲酸乙二醇酯无纺布），缝合线（聚对苯二甲酸乙二醇酯）组成。环氧乙烷灭菌，一次性使用。 | 该产品适用于先天性心脏病室间隔缺损的封堵。 | D（腰直径）=8mm，L(腰高）=5mm | VSD | V08mm肌 | 镍钛合金 | 个 | 10600 | 陕西省
血管介入 | 北京华医圣杰科技有限公司 | 北京华医圣杰科技有限公司 | 室间隔缺损封堵器 | 国械注准20153771847 | 2020-09-27 | 国产 | 国械注准20153771847 | 该产品由金属网（符合GB24627-2009标准的NiTi合金丝网），上端头（或无）、下端头（符合GB4234-2003标准的牌号为OOCr18Ni14Mo3的不锈钢），阻流体（聚对苯二甲酸乙二醇酯无纺布），缝合线（聚对苯二甲酸乙二醇酯）组成。环氧乙烷灭菌，一次性使用。 | 该产品适用于先天性心脏病室间隔缺损的封堵。 | D（腰直径）=9mm，L(腰高）=5mm | VSD | V09mm肌 | 镍钛合金 | 个 | 10600 | 陕西省
血管介入 | 北京华医圣杰科技有限公司 | 北京华医圣杰科技有限公司 | 室间隔缺损封堵器 | 国械注准20153771847 | 2020-09-27 | 国产 | 国械注准20153771847 | 该产品由金属网（符合GB24627-2009标准的NiTi合金丝网），上端头（或无）、下端头（符合GB4234-2003标准的牌号为OOCr18Ni14Mo3的不锈钢），阻流体（聚对苯二甲酸乙二醇酯无纺布），缝合线（聚对苯二甲酸乙二醇酯）组成。环氧乙烷灭菌，一次性使用。 | 该产品适用于先天性心脏病室间隔缺损的封堵。 | D（腰直径）=10mm，L(腰高）=5mm | VSD | V10mm肌 | 镍钛合金 | 个 | 10600 | 陕西省
血管介入 | 北京华医圣杰科技有限公司 | 北京华医圣杰科技有限公司 | 室间隔缺损封堵器 | 国械注准20153771847 | 2020-09-27 | 国产 | 国械注准20153771847 | 该产品由金属网（符合GB24627-2009标准的NiTi合金丝网），上端头（或无）、下端头（符合GB4234-2003标准的牌号为OOCr18Ni14Mo3的不锈钢），阻流体（聚对苯二甲酸乙二醇酯无纺布），缝合线（聚对苯二甲酸乙二醇酯）组成。环氧乙烷灭菌，一次性使用。 | 该产品适用于先天性心脏病室间隔缺损的封堵。 | D（腰直径）=11mm，L(腰高）=5mm | VSD | V11mm肌 | 镍钛合金 | 个 | 10600 | 陕西省
血管介入 | 北京华医圣杰科技有限公司 | 北京华医圣杰科技有限公司 | 室间隔缺损封堵器 | 国械注准20153771847 | 2020-09-27 | 国产 | 国械注准20153771847 | 该产品由金属网（符合GB24627-2009标准的NiTi合金丝网），上端头（或无）、下端头（符合GB4234-2003标准的牌号为OOCr18Ni14Mo3的不锈钢），阻流体（聚对苯二甲酸乙二醇酯无纺布），缝合线（聚对苯二甲酸乙二醇酯）组成。环氧乙烷灭菌，一次性使用。 | 该产品适用于先天性心脏病室间隔缺损的封堵。 | D（腰直径）=12mm，L(腰高）=5mm | VSD | V12mm肌 | 镍钛合金 | 个 | 10600 | 陕西省
血管介入 | 北京华医圣杰科技有限公司 | 北京华医圣杰科技有限公司 | 室间隔缺损封堵器 | 国械注准20153771847 | 2020-09-27 | 国产 | 国械注准20153771847 | 该产品由金属网（符合GB24627-2009标准的NiTi合金丝网），上端头（或无）、下端头（符合GB4234-2003标准的牌号为OOCr18Ni14Mo3的不锈钢），阻流体（聚对苯二甲酸乙二醇酯无纺布），缝合线（聚对苯二甲酸乙二醇酯）组成。环氧乙烷灭菌，一次性使用。 | 该产品适用于先天性心脏病室间隔缺损的封堵。 | D（腰直径）=13mm，L(腰高）=5mm | VSD | V13mm肌 | 镍钛合金 | 个 | 10600 | 陕西省
血管介入 | 北京华医圣杰科技有限公司 | 北京华医圣杰科技有限公司 | 室间隔缺损封堵器 | 国械注准20153771847 | 2020-09-27 | 国产 | 国械注准20153771847 | 该产品由金属网（符合GB24627-2009标准的NiTi合金丝网），上端头（或无）、下端头（符合GB4234-2003标准的牌号为OOCr18Ni14Mo3的不锈钢），阻流体（聚对苯二甲酸乙二醇酯无纺布），缝合线（聚对苯二甲酸乙二醇酯）组成。环氧乙烷灭菌，一次性使用。 | 该产品适用于先天性心脏病室间隔缺损的封堵。 | D（腰直径）=14mm，L(腰高）=5mm | VSD | V14mm肌 | 镍钛合金 | 个 | 10600 | 陕西省
血管介入 | 北京华医圣杰科技有限公司 | 北京华医圣杰科技有限公司 | 室间隔缺损封堵器 | 国械注准20153771847 | 2020-09-27 | 国产 | 国械注准20153771847 | 该产品由金属网（符合GB24627-2009标准的NiTi合金丝网），上端头（或无）、下端头（符合GB4234-2003标准的牌号为OOCr18Ni14Mo3的不锈钢），阻流体（聚对苯二甲酸乙二醇酯无纺布），缝合线（聚对苯二甲酸乙二醇酯）组成。环氧乙烷灭菌，一次性使用。 | 该产品适用于先天性心脏病室间隔缺损的封堵。 | D（腰直径）=15mm，L(腰高）=5mm | VSD | V15mm肌 | 镍钛合金 | 个 | 10600 | 陕西省
血管介入 | 北京华医圣杰科技有限公司 | 北京华医圣杰科技有限公司 | 室间隔缺损封堵器 | 国械注准20153771847 | 2020-09-27 | 国产 | 国械注准20153771847 | 该产品由金属网（符合GB24627-2009标准的NiTi合金丝网），上端头（或无）、下端头（符合GB4234-2003标准的牌号为OOCr18Ni14Mo3的不锈钢），阻流体（聚对苯二甲酸乙二醇酯无纺布），缝合线（聚对苯二甲酸乙二醇酯）组成。环氧乙烷灭菌，一次性使用。 | 该产品适用于先天性心脏病室间隔缺损的封堵。 | D（腰直径）=16mm，L(腰高）=5mm | VSD | V16mm肌 | 镍钛合金 | 个 | 10600 | 陕西省
血管介入 | 北京华医圣杰科技有限公司 | 北京华医圣杰科技有限公司 | 室间隔缺损封堵器 | 国械注准20153771847 | 2020-09-27 | 国产 | 国械注准20153771847 | 该产品由金属网（符合GB24627-2009标准的NiTi合金丝网），上端头（或无）、下端头（符合GB4234-2003标准的牌号为OOCr18Ni14Mo3的不锈钢），阻流体（聚对苯二甲酸乙二醇酯无纺布），缝合线（聚对苯二甲酸乙二醇酯）组成。环氧乙烷灭菌，一次性使用。 | 该产品适用于先天性心脏病室间隔缺损的封堵。 | D（腰直径）=18mm，L(腰高）=5mm | VSD | V18mm肌 | 镍钛合金 | 个 | 10600 | 陕西省
血管介入 | 北京华医圣杰科技有限公司 | 北京华医圣杰科技有限公司 | 室间隔缺损封堵器 | 国械注准20153771847 | 2020-09-27 | 国产 | 国械注准20153771847 | 该产品由金属网（符合GB24627-2009标准的NiTi合金丝网），上端头（或无）、下端头（符合GB4234-2003标准的牌号为OOCr18Ni14Mo3的不锈钢），阻流体（聚对苯二甲酸乙二醇酯无纺布），缝合线（聚对苯二甲酸乙二醇酯）组成。环氧乙烷灭菌，一次性使用。 | 该产品适用于先天性心脏病室间隔缺损的封堵。 | D（腰直径）=4mm，L(腰高）=4mm | VSD | V04mm肌 | 镍钛合金 | 个 | 10600 | 陕西省
血管介入 | 北京华医圣杰科技有限公司 | 北京华医圣杰科技有限公司 | 室间隔缺损封堵器 | 国械注准20153771847 | 2020-09-27 | 国产 | 国械注准20153771847 | 该产品由金属网（符合GB24627-2009标准的NiTi合金丝网），上端头（或无）、下端头（符合GB4234-2003标准的牌号为OOCr18Ni14Mo3的不锈钢），阻流体（聚对苯二甲酸乙二醇酯无纺布），缝合线（聚对苯二甲酸乙二醇酯）组成。环氧乙烷灭菌，一次性使用。 | 该产品适用于先天性心脏病室间隔缺损的封堵。 | D（腰直径）=5mm，L(腰高）=4mm | VSD | V05mm肌 | 镍钛合金 | 个 | 10600 | 陕西省
血管介入 | 北京华医圣杰科技有限公司 | 北京华医圣杰科技有限公司 | 室间隔缺损封堵器 | 国械注准20153771847 | 2020-09-27 | 国产 | 国械注准20153771847 | 该产品由金属网（符合GB24627-2009标准的NiTi合金丝网），上端头（或无）、下端头（符合GB4234-2003标准的牌号为OOCr18Ni14Mo3的不锈钢），阻流体（聚对苯二甲酸乙二醇酯无纺布），缝合线（聚对苯二甲酸乙二醇酯）组成。环氧乙烷灭菌，一次性使用。 | 该产品适用于先天性心脏病室间隔缺损的封堵。 | D（腰直径）=6mm，L(腰高）=4mm | VSD | V06mm肌 | 镍钛合金 | 个 | 10600 | 陕西省
血管介入 | 北京华医圣杰科技有限公司 | 北京华医圣杰科技有限公司 | 室间隔缺损封堵器 | 国械注准20153771847 | 2020-09-27 | 国产 | 国械注准20153771847 | 该产品由金属网（符合GB24627-2009标准的NiTi合金丝网），上端头（或无）、下端头（符合GB4234-2003标准的牌号为OOCr18Ni14Mo3的不锈钢），阻流体（聚对苯二甲酸乙二醇酯无纺布），缝合线（聚对苯二甲酸乙二醇酯）组成。环氧乙烷灭菌，一次性使用。 | 该产品适用于先天性心脏病室间隔缺损的封堵。 | D（腰直径）=7mm，L(腰高）=4mm | VSD | V07mm肌 | 镍钛合金 | 个 | 10600 | 陕西省
血管介入 | 北京华医圣杰科技有限公司 | 北京华医圣杰科技有限公司 | 室间隔缺损封堵器 | 国械注准20153771847 | 2020-09-27 | 国产 | 国械注准20153771847 | 该产品由金属网（符合GB24627-2009标准的NiTi合金丝网），上端头（或无）、下端头（符合GB4234-2003标准的牌号为OOCr18Ni14Mo3的不锈钢），阻流体（聚对苯二甲酸乙二醇酯无纺布），缝合线（聚对苯二甲酸乙二醇酯）组成。环氧乙烷灭菌，一次性使用。 | 该产品适用于先天性心脏病室间隔缺损的封堵。 | D（腰直径）=8mm，L(腰高）=4mm | VSD | V08mm肌 | 镍钛合金 | 个 | 10600 | 陕西省
血管介入 | 北京华医圣杰科技有限公司 | 北京华医圣杰科技有限公司 | 室间隔缺损封堵器 | 国械注准20153771847 | 2020-09-27 | 国产 | 国械注准20153771847 | 该产品由金属网（符合GB24627-2009标准的NiTi合金丝网），上端头（或无）、下端头（符合GB4234-2003标准的牌号为OOCr18Ni14Mo3的不锈钢），阻流体（聚对苯二甲酸乙二醇酯无纺布），缝合线（聚对苯二甲酸乙二醇酯）组成。环氧乙烷灭菌，一次性使用。 | 该产品适用于先天性心脏病室间隔缺损的封堵。 | D（腰直径）=9mm，L(腰高）=4mm | VSD | V09mm肌 | 镍钛合金 | 个 | 10600 | 陕西省
血管介入 | 北京华医圣杰科技有限公司 | 北京华医圣杰科技有限公司 | 室间隔缺损封堵器 | 国械注准20153771847 | 2020-09-27 | 国产 | 国械注准20153771847 | 该产品由金属网（符合GB24627-2009标准的NiTi合金丝网），上端头（或无）、下端头（符合GB4234-2003标准的牌号为OOCr18Ni14Mo3的不锈钢），阻流体（聚对苯二甲酸乙二醇酯无纺布），缝合线（聚对苯二甲酸乙二醇酯）组成。环氧乙烷灭菌，一次性使用。 | 该产品适用于先天性心脏病室间隔缺损的封堵。 | D（腰直径）=10mm，L(腰高）=4mm | VSD | V10mm肌 | 镍钛合金 | 个 | 10600 | 陕西省
血管介入 | 北京华医圣杰科技有限公司 | 北京华医圣杰科技有限公司 | 室间隔缺损封堵器 | 国械注准20153771847 | 2020-09-27 | 国产 | 国械注准20153771847 | 该产品由金属网（符合GB24627-2009标准的NiTi合金丝网），上端头（或无）、下端头（符合GB4234-2003标准的牌号为OOCr18Ni14Mo3的不锈钢），阻流体（聚对苯二甲酸乙二醇酯无纺布），缝合线（聚对苯二甲酸乙二醇酯）组成。环氧乙烷灭菌，一次性使用。 | 该产品适用于先天性心脏病室间隔缺损的封堵。 | D（腰直径）=11mm，L(腰高）=4mm | VSD | V11mm肌 | 镍钛合金 | 个 | 10600 | 陕西省
血管介入 | 北京华医圣杰科技有限公司 | 北京华医圣杰科技有限公司 | 室间隔缺损封堵器 | 国械注准20153771847 | 2020-09-27 | 国产 | 国械注准20153771847 | 该产品由金属网（符合GB24627-2009标准的NiTi合金丝网），上端头（或无）、下端头（符合GB4234-2003标准的牌号为OOCr18Ni14Mo3的不锈钢），阻流体（聚对苯二甲酸乙二醇酯无纺布），缝合线（聚对苯二甲酸乙二醇酯）组成。环氧乙烷灭菌，一次性使用。 | 该产品适用于先天性心脏病室间隔缺损的封堵。 | D（腰直径）=12mm，L(腰高）=4mm | VSD | V12mm肌 | 镍钛合金 | 个 | 10600 | 陕西省
血管介入 | 北京华医圣杰科技有限公司 | 北京华医圣杰科技有限公司 | 室间隔缺损封堵器 | 国械注准20153771847 | 2020-09-27 | 国产 | 国械注准20153771847 | 该产品由金属网（符合GB24627-2009标准的NiTi合金丝网），上端头（或无）、下端头（符合GB4234-2003标准的牌号为OOCr18Ni14Mo3的不锈钢），阻流体（聚对苯二甲酸乙二醇酯无纺布），缝合线（聚对苯二甲酸乙二醇酯）组成。环氧乙烷灭菌，一次性使用。 | 该产品适用于先天性心脏病室间隔缺损的封堵。 | D（腰直径）=13mm，L(腰高）=4mm | VSD | V13mm肌 | 镍钛合金 | 个 | 10600 | 陕西省
血管介入 | 北京华医圣杰科技有限公司 | 北京华医圣杰科技有限公司 | 室间隔缺损封堵器 | 国械注准20153771847 | 2020-09-27 | 国产 | 国械注准20153771847 | 该产品由金属网（符合GB24627-2009标准的NiTi合金丝网），上端头（或无）、下端头（符合GB4234-2003标准的牌号为OOCr18Ni14Mo3的不锈钢），阻流体（聚对苯二甲酸乙二醇酯无纺布），缝合线（聚对苯二甲酸乙二醇酯）组成。环氧乙烷灭菌，一次性使用。 | 该产品适用于先天性心脏病室间隔缺损的封堵。 | D（腰直径）=14mm，L(腰高）=4mm | VSD | V14mm肌 | 镍钛合金 | 个 | 10600 | 陕西省
血管介入 | 北京华医圣杰科技有限公司 | 北京华医圣杰科技有限公司 | 室间隔缺损封堵器 | 国械注准20153771847 | 2020-09-27 | 国产 | 国械注准20153771847 | 该产品由金属网（符合GB24627-2009标准的NiTi合金丝网），上端头（或无）、下端头（符合GB4234-2003标准的牌号为OOCr18Ni14Mo3的不锈钢），阻流体（聚对苯二甲酸乙二醇酯无纺布），缝合线（聚对苯二甲酸乙二醇酯）组成。环氧乙烷灭菌，一次性使用。 | 该产品适用于先天性心脏病室间隔缺损的封堵。 | D（腰直径）=15mm，L(腰高）=4mm | VSD | V15mm肌 | 镍钛合金 | 个 | 10600 | 陕西省
血管介入 | 北京华医圣杰科技有限公司 | 北京华医圣杰科技有限公司 | 室间隔缺损封堵器 | 国械注准20153771847 | 2020-09-27 | 国产 | 国械注准20153771847 | 该产品由金属网（符合GB24627-2009标准的NiTi合金丝网），上端头（或无）、下端头（符合GB4234-2003标准的牌号为OOCr18Ni14Mo3的不锈钢），阻流体（聚对苯二甲酸乙二醇酯无纺布），缝合线（聚对苯二甲酸乙二醇酯）组成。环氧乙烷灭菌，一次性使用。 | 该产品适用于先天性心脏病室间隔缺损的封堵。 | D（腰直径）=16mm，L(腰高）=4mm | VSD | V16mm肌 | 镍钛合金 | 个 | 10600 | 陕西省
血管介入 | 北京华医圣杰科技有限公司 | 北京华医圣杰科技有限公司 | 室间隔缺损封堵器 | 国械注准20153771847 | 2020-09-27 | 国产 | 国械注准20153771847 | 该产品由金属网（符合GB24627-2009标准的NiTi合金丝网），上端头（或无）、下端头（符合GB4234-2003标准的牌号为OOCr18Ni14Mo3的不锈钢），阻流体（聚对苯二甲酸乙二醇酯无纺布），缝合线（聚对苯二甲酸乙二醇酯）组成。环氧乙烷灭菌，一次性使用。 | 该产品适用于先天性心脏病室间隔缺损的封堵。 | D（腰直径）=18mm，L(腰高）=4mm | VSD | V18mm肌 | 镍钛合金 | 个 | 10600 | 陕西省
血管介入 | 北京华医圣杰科技有限公司 | 北京华医圣杰科技有限公司 | 室间隔缺损封堵器 | 国械注准20153771847 | 2020-09-27 | 国产 | 国械注准20153771847 | 该产品由金属网（符合GB24627-2009标准的NiTi合金丝网），上端头（或无）、下端头（符合GB4234-2003标准的牌号为OOCr18Ni14Mo3的不锈钢），阻流体（聚对苯二甲酸乙二醇酯无纺布），缝合线（聚对苯二甲酸乙二醇酯）组成。环氧乙烷灭菌，一次性使用。 | 该产品适用于先天性心脏病室间隔缺损的封堵。 | D（腰直径）=4mm，L(腰高）=7mm | VSD | V04mm肌 | 镍钛合金 | 个 | 10600 | 陕西省
血管介入 | 北京华医圣杰科技有限公司 | 北京华医圣杰科技有限公司 | 室间隔缺损封堵器 | 国械注准20153771847 | 2020-09-27 | 国产 | 国械注准20153771847 | 该产品由金属网（符合GB24627-2009标准的NiTi合金丝网），上端头（或无）、下端头（符合GB4234-2003标准的牌号为OOCr18Ni14Mo3的不锈钢），阻流体（聚对苯二甲酸乙二醇酯无纺布），缝合线（聚对苯二甲酸乙二醇酯）组成。环氧乙烷灭菌，一次性使用。 | 该产品适用于先天性心脏病室间隔缺损的封堵。 | D（腰直径）=5mm，L(腰高）=7mm | VSD | V05mm肌 | 镍钛合金 | 个 | 10600 | 陕西省
血管介入 | 北京华医圣杰科技有限公司 | 北京华医圣杰科技有限公司 | 室间隔缺损封堵器 | 国械注准20153771847 | 2020-09-27 | 国产 | 国械注准20153771847 | 该产品由金属网（符合GB24627-2009标准的NiTi合金丝网），上端头（或无）、下端头（符合GB4234-2003标准的牌号为OOCr18Ni14Mo3的不锈钢），阻流体（聚对苯二甲酸乙二醇酯无纺布），缝合线（聚对苯二甲酸乙二醇酯）组成。环氧乙烷灭菌，一次性使用。 | 该产品适用于先天性心脏病室间隔缺损的封堵。 | D（腰直径）=6mm，L(腰高）=7mm | VSD | V06mm肌 | 镍钛合金 | 个 | 10600 | 陕西省
血管介入 | 北京华医圣杰科技有限公司 | 北京华医圣杰科技有限公司 | 室间隔缺损封堵器 | 国械注准20153771847 | 2020-09-27 | 国产 | 国械注准20153771847 | 该产品由金属网（符合GB24627-2009标准的NiTi合金丝网），上端头（或无）、下端头（符合GB4234-2003标准的牌号为OOCr18Ni14Mo3的不锈钢），阻流体（聚对苯二甲酸乙二醇酯无纺布），缝合线（聚对苯二甲酸乙二醇酯）组成。环氧乙烷灭菌，一次性使用。 | 该产品适用于先天性心脏病室间隔缺损的封堵。 | D（腰直径）=7mm，L(腰高）=7mm | VSD | V07mm肌 | 镍钛合金 | 个 | 10600 | 陕西省
血管介入 | 北京华医圣杰科技有限公司 | 北京华医圣杰科技有限公司 | 室间隔缺损封堵器 | 国械注准20153771847 | 2020-09-27 | 国产 | 国械注准20153771847 | 该产品由金属网（符合GB24627-2009标准的NiTi合金丝网），上端头（或无）、下端头（符合GB4234-2003标准的牌号为OOCr18Ni14Mo3的不锈钢），阻流体（聚对苯二甲酸乙二醇酯无纺布），缝合线（聚对苯二甲酸乙二醇酯）组成。环氧乙烷灭菌，一次性使用。 | 该产品适用于先天性心脏病室间隔缺损的封堵。 | D（腰直径）=8mm，L(腰高）=7mm | VSD | V08mm肌 | 镍钛合金 | 个 | 10600 | 陕西省
血管介入 | 北京华医圣杰科技有限公司 | 北京华医圣杰科技有限公司 | 室间隔缺损封堵器 | 国械注准20153771847 | 2020-09-27 | 国产 | 国械注准20153771847 | 该产品由金属网（符合GB24627-2009标准的NiTi合金丝网），上端头（或无）、下端头（符合GB4234-2003标准的牌号为OOCr18Ni14Mo3的不锈钢），阻流体（聚对苯二甲酸乙二醇酯无纺布），缝合线（聚对苯二甲酸乙二醇酯）组成。环氧乙烷灭菌，一次性使用。 | 该产品适用于先天性心脏病室间隔缺损的封堵。 | D（腰直径）=9mm，L(腰高）=7mm | VSD | V09mm肌 | 镍钛合金 | 个 | 10600 | 陕西省
血管介入 | 北京华医圣杰科技有限公司 | 北京华医圣杰科技有限公司 | 室间隔缺损封堵器 | 国械注准20153771847 | 2020-09-27 | 国产 | 国械注准20153771847 | 该产品由金属网（符合GB24627-2009标准的NiTi合金丝网），上端头（或无）、下端头（符合GB4234-2003标准的牌号为OOCr18Ni14Mo3的不锈钢），阻流体（聚对苯二甲酸乙二醇酯无纺布），缝合线（聚对苯二甲酸乙二醇酯）组成。环氧乙烷灭菌，一次性使用。 | 该产品适用于先天性心脏病室间隔缺损的封堵。 | D（腰直径）=10mm，L(腰高）=7mm | VSD | V10mm肌 | 镍钛合金 | 个 | 10600 | 陕西省
血管介入 | 北京华医圣杰科技有限公司 | 北京华医圣杰科技有限公司 | 室间隔缺损封堵器 | 国械注准20153771847 | 2020-09-27 | 国产 | 国械注准20153771847 | 该产品由金属网（符合GB24627-2009标准的NiTi合金丝网），上端头（或无）、下端头（符合GB4234-2003标准的牌号为OOCr18Ni14Mo3的不锈钢），阻流体（聚对苯二甲酸乙二醇酯无纺布），缝合线（聚对苯二甲酸乙二醇酯）组成。环氧乙烷灭菌，一次性使用。 | 该产品适用于先天性心脏病室间隔缺损的封堵。 | D（腰直径）=11mm，L(腰高）=7mm | VSD | V11mm肌 | 镍钛合金 | 个 | 10600 | 陕西省
血管介入 | 北京华医圣杰科技有限公司 | 北京华医圣杰科技有限公司 | 室间隔缺损封堵器 | 国械注准20153771847 | 2020-09-27 | 国产 | 国械注准20153771847 | 该产品由金属网（符合GB24627-2009标准的NiTi合金丝网），上端头（或无）、下端头（符合GB4234-2003标准的牌号为OOCr18Ni14Mo3的不锈钢），阻流体（聚对苯二甲酸乙二醇酯无纺布），缝合线（聚对苯二甲酸乙二醇酯）组成。环氧乙烷灭菌，一次性使用。 | 该产品适用于先天性心脏病室间隔缺损的封堵。 | D（腰直径）=12mm，L(腰高）=7mm | VSD | V12mm肌 | 镍钛合金 | 个 | 10600 | 陕西省
血管介入 | 北京华医圣杰科技有限公司 | 北京华医圣杰科技有限公司 | 室间隔缺损封堵器 | 国械注准20153771847 | 2020-09-27 | 国产 | 国械注准20153771847 | 该产品由金属网（符合GB24627-2009标准的NiTi合金丝网），上端头（或无）、下端头（符合GB4234-2003标准的牌号为OOCr18Ni14Mo3的不锈钢），阻流体（聚对苯二甲酸乙二醇酯无纺布），缝合线（聚对苯二甲酸乙二醇酯）组成。环氧乙烷灭菌，一次性使用。 | 该产品适用于先天性心脏病室间隔缺损的封堵。 | D（腰直径）=13mm，L(腰高）=7mm | VSD | V13mm肌 | 镍钛合金 | 个 | 10600 | 陕西省
血管介入 | 北京华医圣杰科技有限公司 | 北京华医圣杰科技有限公司 | 室间隔缺损封堵器 | 国械注准20153771847 | 2020-09-27 | 国产 | 国械注准20153771847 | 该产品由金属网（符合GB24627-2009标准的NiTi合金丝网），上端头（或无）、下端头（符合GB4234-2003标准的牌号为OOCr18Ni14Mo3的不锈钢），阻流体（聚对苯二甲酸乙二醇酯无纺布），缝合线（聚对苯二甲酸乙二醇酯）组成。环氧乙烷灭菌，一次性使用。 | 该产品适用于先天性心脏病室间隔缺损的封堵。 | D（腰直径）=14mm，L(腰高）=7mm | VSD | V14mm肌 | 镍钛合金 | 个 | 10600 | 陕西省
血管介入 | 北京华医圣杰科技有限公司 | 北京华医圣杰科技有限公司 | 室间隔缺损封堵器 | 国械注准20153771847 | 2020-09-27 | 国产 | 国械注准20153771847 | 该产品由金属网（符合GB24627-2009标准的NiTi合金丝网），上端头（或无）、下端头（符合GB4234-2003标准的牌号为OOCr18Ni14Mo3的不锈钢），阻流体（聚对苯二甲酸乙二醇酯无纺布），缝合线（聚对苯二甲酸乙二醇酯）组成。环氧乙烷灭菌，一次性使用。 | 该产品适用于先天性心脏病室间隔缺损的封堵。 | D（腰直径）=15mm，L(腰高）=7mm | VSD | V15mm肌 | 镍钛合金 | 个 | 10600 | 陕西省
血管介入 | 北京华医圣杰科技有限公司 | 北京华医圣杰科技有限公司 | 室间隔缺损封堵器 | 国械注准20153771847 | 2020-09-27 | 国产 | 国械注准20153771847 | 该产品由金属网（符合GB24627-2009标准的NiTi合金丝网），上端头（或无）、下端头（符合GB4234-2003标准的牌号为OOCr18Ni14Mo3的不锈钢），阻流体（聚对苯二甲酸乙二醇酯无纺布），缝合线（聚对苯二甲酸乙二醇酯）组成。环氧乙烷灭菌，一次性使用。 | 该产品适用于先天性心脏病室间隔缺损的封堵。 | D（腰直径）=16mm，L(腰高）=7mm | VSD | V16mm肌 | 镍钛合金 | 个 | 10600 | 陕西省
血管介入 | 北京华医圣杰科技有限公司 | 北京华医圣杰科技有限公司 | 室间隔缺损封堵器 | 国械注准20153771847 | 2020-09-27 | 国产 | 国械注准20153771847 | 该产品由金属网（符合GB24627-2009标准的NiTi合金丝网），上端头（或无）、下端头（符合GB4234-2003标准的牌号为OOCr18Ni14Mo3的不锈钢），阻流体（聚对苯二甲酸乙二醇酯无纺布），缝合线（聚对苯二甲酸乙二醇酯）组成。环氧乙烷灭菌，一次性使用。 | 该产品适用于先天性心脏病室间隔缺损的封堵。 | D（腰直径）=18mm，L(腰高）=7mm | VSD | V18mm肌 | 镍钛合金 | 个 | 10600 | 陕西省
血管介入 | 北京华医圣杰科技有限公司 | 北京华医圣杰科技有限公司 | 室间隔缺损封堵器 | 国械注准20153771847 | 2020-09-27 | 国产 | 国械注准20153771847 | 该产品由金属网（符合GB24627-2009标准的NiTi合金丝网），上端头（或无）、下端头（符合GB4234-2003标准的牌号为OOCr18Ni14Mo3的不锈钢），阻流体（聚对苯二甲酸乙二醇酯无纺布），缝合线（聚对苯二甲酸乙二醇酯）组成。环氧乙烷灭菌，一次性使用。 | 该产品适用于先天性心脏病室间隔缺损的封堵。 | D（腰直径）=4mm，L(腰高）=6mm | VSD | V04mm肌 | 镍钛合金 | 个 | 10600 | 陕西省
血管介入 | 北京华医圣杰科技有限公司 | 北京华医圣杰科技有限公司 | 室间隔缺损封堵器 | 国械注准20153771847 | 2020-09-27 | 国产 | 国械注准20153771847 | 该产品由金属网（符合GB24627-2009标准的NiTi合金丝网），上端头（或无）、下端头（符合GB4234-2003标准的牌号为OOCr18Ni14Mo3的不锈钢），阻流体（聚对苯二甲酸乙二醇酯无纺布），缝合线（聚对苯二甲酸乙二醇酯）组成。环氧乙烷灭菌，一次性使用。 | 该产品适用于先天性心脏病室间隔缺损的封堵。 | D（腰直径）=5mm，L(腰高）=6mm | VSD | V05mm肌 | 镍钛合金 | 个 | 10600 | 陕西省
血管介入 | 北京华医圣杰科技有限公司 | 北京华医圣杰科技有限公司 | 室间隔缺损封堵器 | 国械注准20153771847 | 2020-09-27 | 国产 | 国械注准20153771847 | 该产品由金属网（符合GB24627-2009标准的NiTi合金丝网），上端头（或无）、下端头（符合GB4234-2003标准的牌号为OOCr18Ni14Mo3的不锈钢），阻流体（聚对苯二甲酸乙二醇酯无纺布），缝合线（聚对苯二甲酸乙二醇酯）组成。环氧乙烷灭菌，一次性使用。 | 该产品适用于先天性心脏病室间隔缺损的封堵。 | D（腰直径）=6mm，L(腰高）=6mm | VSD | V06mm肌 | 镍钛合金 | 个 | 10600 | 陕西省
血管介入 | 北京华医圣杰科技有限公司 | 北京华医圣杰科技有限公司 | 室间隔缺损封堵器 | 国械注准20153771847 | 2020-09-27 | 国产 | 国械注准20153771847 | 该产品由金属网（符合GB24627-2009标准的NiTi合金丝网），上端头（或无）、下端头（符合GB4234-2003标准的牌号为OOCr18Ni14Mo3的不锈钢），阻流体（聚对苯二甲酸乙二醇酯无纺布），缝合线（聚对苯二甲酸乙二醇酯）组成。环氧乙烷灭菌，一次性使用。 | 该产品适用于先天性心脏病室间隔缺损的封堵。 | D（腰直径）=7mm，L(腰高）=6mm | VSD | V07mm肌 | 镍钛合金 | 个 | 10600 | 陕西省
血管介入 | 北京华医圣杰科技有限公司 | 北京华医圣杰科技有限公司 | 室间隔缺损封堵器 | 国械注准20153771847 | 2020-09-27 | 国产 | 国械注准20153771847 | 该产品由金属网（符合GB24627-2009标准的NiTi合金丝网），上端头（或无）、下端头（符合GB4234-2003标准的牌号为OOCr18Ni14Mo3的不锈钢），阻流体（聚对苯二甲酸乙二醇酯无纺布），缝合线（聚对苯二甲酸乙二醇酯）组成。环氧乙烷灭菌，一次性使用。 | 该产品适用于先天性心脏病室间隔缺损的封堵。 | D（腰直径）=8mm，L(腰高）=6mm | VSD | V08mm肌 | 镍钛合金 | 个 | 10600 | 陕西省
血管介入 | 北京华医圣杰科技有限公司 | 北京华医圣杰科技有限公司 | 室间隔缺损封堵器 | 国械注准20153771847 | 2020-09-27 | 国产 | 国械注准20153771847 | 该产品由金属网（符合GB24627-2009标准的NiTi合金丝网），上端头（或无）、下端头（符合GB4234-2003标准的牌号为OOCr18Ni14Mo3的不锈钢），阻流体（聚对苯二甲酸乙二醇酯无纺布），缝合线（聚对苯二甲酸乙二醇酯）组成。环氧乙烷灭菌，一次性使用。 | 该产品适用于先天性心脏病室间隔缺损的封堵。 | D（腰直径）=9mm，L(腰高）=6mm | VSD | V09mm肌 | 镍钛合金 | 个 | 10600 | 陕西省
血管介入 | 北京华医圣杰科技有限公司 | 北京华医圣杰科技有限公司 | 室间隔缺损封堵器 | 国械注准20153771847 | 2020-09-27 | 国产 | 国械注准20153771847 | 该产品由金属网（符合GB24627-2009标准的NiTi合金丝网），上端头（或无）、下端头（符合GB4234-2003标准的牌号为OOCr18Ni14Mo3的不锈钢），阻流体（聚对苯二甲酸乙二醇酯无纺布），缝合线（聚对苯二甲酸乙二醇酯）组成。环氧乙烷灭菌，一次性使用。 | 该产品适用于先天性心脏病室间隔缺损的封堵。 | D（腰直径）=10mm，L(腰高）=6mm | VSD | V10mm肌 | 镍钛合金 | 个 | 10600 | 陕西省
血管介入 | 北京华医圣杰科技有限公司 | 北京华医圣杰科技有限公司 | 室间隔缺损封堵器 | 国械注准20153771847 | 2020-09-27 | 国产 | 国械注准20153771847 | 该产品由金属网（符合GB24627-2009标准的NiTi合金丝网），上端头（或无）、下端头（符合GB4234-2003标准的牌号为OOCr18Ni14Mo3的不锈钢），阻流体（聚对苯二甲酸乙二醇酯无纺布），缝合线（聚对苯二甲酸乙二醇酯）组成。环氧乙烷灭菌，一次性使用。 | 该产品适用于先天性心脏病室间隔缺损的封堵。 | D（腰直径）=11mm，L(腰高）=6mm | VSD | V11mm肌 | 镍钛合金 | 个 | 10600 | 陕西省
血管介入 | 北京华医圣杰科技有限公司 | 北京华医圣杰科技有限公司 | 室间隔缺损封堵器 | 国械注准20153771847 | 2020-09-27 | 国产 | 国械注准20153771847 | 该产品由金属网（符合GB24627-2009标准的NiTi合金丝网），上端头（或无）、下端头（符合GB4234-2003标准的牌号为OOCr18Ni14Mo3的不锈钢），阻流体（聚对苯二甲酸乙二醇酯无纺布），缝合线（聚对苯二甲酸乙二醇酯）组成。环氧乙烷灭菌，一次性使用。 | 该产品适用于先天性心脏病室间隔缺损的封堵。 | D（腰直径）=12mm，L(腰高）=6mm | VSD | V12mm肌 | 镍钛合金 | 个 | 10600 | 陕西省
血管介入 | 北京华医圣杰科技有限公司 | 北京华医圣杰科技有限公司 | 室间隔缺损封堵器 | 国械注准20153771847 | 2020-09-27 | 国产 | 国械注准20153771847 | 该产品由金属网（符合GB24627-2009标准的NiTi合金丝网），上端头（或无）、下端头（符合GB4234-2003标准的牌号为OOCr18Ni14Mo3的不锈钢），阻流体（聚对苯二甲酸乙二醇酯无纺布），缝合线（聚对苯二甲酸乙二醇酯）组成。环氧乙烷灭菌，一次性使用。 | 该产品适用于先天性心脏病室间隔缺损的封堵。 | D（腰直径）=13mm，L(腰高）=6mm | VSD | V13mm肌 | 镍钛合金 | 个 | 10600 | 陕西省
血管介入 | 北京华医圣杰科技有限公司 | 北京华医圣杰科技有限公司 | 室间隔缺损封堵器 | 国械注准20153771847 | 2020-09-27 | 国产 | 国械注准20153771847 | 该产品由金属网（符合GB24627-2009标准的NiTi合金丝网），上端头（或无）、下端头（符合GB4234-2003标准的牌号为OOCr18Ni14Mo3的不锈钢），阻流体（聚对苯二甲酸乙二醇酯无纺布），缝合线（聚对苯二甲酸乙二醇酯）组成。环氧乙烷灭菌，一次性使用。 | 该产品适用于先天性心脏病室间隔缺损的封堵。 | D（腰直径）=14mm，L(腰高）=6mm | VSD | V14mm肌 | 镍钛合金 | 个 | 10600 | 陕西省
血管介入 | 北京华医圣杰科技有限公司 | 北京华医圣杰科技有限公司 | 室间隔缺损封堵器 | 国械注准20153771847 | 2020-09-27 | 国产 | 国械注准20153771847 | 该产品由金属网（符合GB24627-2009标准的NiTi合金丝网），上端头（或无）、下端头（符合GB4234-2003标准的牌号为OOCr18Ni14Mo3的不锈钢），阻流体（聚对苯二甲酸乙二醇酯无纺布），缝合线（聚对苯二甲酸乙二醇酯）组成。环氧乙烷灭菌，一次性使用。 | 该产品适用于先天性心脏病室间隔缺损的封堵。 | D（腰直径）=15mm，L(腰高）=6mm | VSD | V15mm肌 | 镍钛合金 | 个 | 10600 | 陕西省
血管介入 | 北京华医圣杰科技有限公司 | 北京华医圣杰科技有限公司 | 室间隔缺损封堵器 | 国械注准20153771847 | 2020-09-27 | 国产 | 国械注准20153771847 | 该产品由金属网（符合GB24627-2009标准的NiTi合金丝网），上端头（或无）、下端头（符合GB4234-2003标准的牌号为OOCr18Ni14Mo3的不锈钢），阻流体（聚对苯二甲酸乙二醇酯无纺布），缝合线（聚对苯二甲酸乙二醇酯）组成。环氧乙烷灭菌，一次性使用。 | 该产品适用于先天性心脏病室间隔缺损的封堵。 | D（腰直径）=16mm，L(腰高）=6mm | VSD | V16mm肌 | 镍钛合金 | 个 | 10600 | 陕西省
血管介入 | 北京华医圣杰科技有限公司 | 北京华医圣杰科技有限公司 | 室间隔缺损封堵器 | 国械注准20153771847 | 2020-09-27 | 国产 | 国械注准20153771847 | 该产品由金属网（符合GB24627-2009标准的NiTi合金丝网），上端头（或无）、下端头（符合GB4234-2003标准的牌号为OOCr18Ni14Mo3的不锈钢），阻流体（聚对苯二甲酸乙二醇酯无纺布），缝合线（聚对苯二甲酸乙二醇酯）组成。环氧乙烷灭菌，一次性使用。 | 该产品适用于先天性心脏病室间隔缺损的封堵。 | D（腰直径）=18mm，L(腰高）=6mm | VSD | V18mm肌 | 镍钛合金 | 个 | 10600 | 陕西省
血管介入 | 北京华医圣杰科技有限公司 | 北京华医圣杰科技有限公司 | 室间隔缺损封堵器 | 国械注准20153771847 | 2020-09-27 | 国产 | 国械注准20153771847 | 该产品由金属网（符合GB24627-2009标准的NiTi合金丝网），上端头（或无）、下端头（符合GB4234-2003标准的牌号为OOCr18Ni14Mo3的不锈钢），阻流体（聚对苯二甲酸乙二醇酯无纺布），缝合线（聚对苯二甲酸乙二醇酯）组成。环氧乙烷灭菌，一次性使用。 | 该产品适用于先天性心脏病室间隔缺损的封堵。 | D（腰直径）=4mm，L(腰高）=3.5mm | VSD | V04mm肌 | 镍钛合金 | 个 | 10600 | 陕西省
血管介入 | 北京华医圣杰科技有限公司 | 北京华医圣杰科技有限公司 | 室间隔缺损封堵器 | 国械注准20153771847 | 2020-09-27 | 国产 | 国械注准20153771847 | 该产品由金属网（符合GB24627-2009标准的NiTi合金丝网），上端头（或无）、下端头（符合GB4234-2003标准的牌号为OOCr18Ni14Mo3的不锈钢），阻流体（聚对苯二甲酸乙二醇酯无纺布），缝合线（聚对苯二甲酸乙二醇酯）组成。环氧乙烷灭菌，一次性使用。 | 该产品适用于先天性心脏病室间隔缺损的封堵。 | D（腰直径）=5mm，L(腰高）=3.5mm | VSD | V05mm肌 | 镍钛合金 | 个 | 10600 | 陕西省
血管介入 | 北京华医圣杰科技有限公司 | 北京华医圣杰科技有限公司 | 室间隔缺损封堵器 | 国械注准20153771847 | 2020-09-27 | 国产 | 国械注准20153771847 | 该产品由金属网（符合GB24627-2009标准的NiTi合金丝网），上端头（或无）、下端头（符合GB4234-2003标准的牌号为OOCr18Ni14Mo3的不锈钢），阻流体（聚对苯二甲酸乙二醇酯无纺布），缝合线（聚对苯二甲酸乙二醇酯）组成。环氧乙烷灭菌，一次性使用。 | 该产品适用于先天性心脏病室间隔缺损的封堵。 | D（腰直径）=6mm，L(腰高）=3.5mm | VSD | V06mm肌 | 镍钛合金 | 个 | 10600 | 陕西省
血管介入 | 北京华医圣杰科技有限公司 | 北京华医圣杰科技有限公司 | 室间隔缺损封堵器 | 国械注准20153771847 | 2020-09-27 | 国产 | 国械注准20153771847 | 该产品由金属网（符合GB24627-2009标准的NiTi合金丝网），上端头（或无）、下端头（符合GB4234-2003标准的牌号为OOCr18Ni14Mo3的不锈钢），阻流体（聚对苯二甲酸乙二醇酯无纺布），缝合线（聚对苯二甲酸乙二醇酯）组成。环氧乙烷灭菌，一次性使用。 | 该产品适用于先天性心脏病室间隔缺损的封堵。 | D（腰直径）=7mm，L(腰高）=3.5mm | VSD | V07mm肌 | 镍钛合金 | 个 | 10600 | 陕西省
血管介入 | 北京华医圣杰科技有限公司 | 北京华医圣杰科技有限公司 | 室间隔缺损封堵器 | 国械注准20153771847 | 2020-09-27 | 国产 | 国械注准20153771847 | 该产品由金属网（符合GB24627-2009标准的NiTi合金丝网），上端头（或无）、下端头（符合GB4234-2003标准的牌号为OOCr18Ni14Mo3的不锈钢），阻流体（聚对苯二甲酸乙二醇酯无纺布），缝合线（聚对苯二甲酸乙二醇酯）组成。环氧乙烷灭菌，一次性使用。 | 该产品适用于先天性心脏病室间隔缺损的封堵。 | D（腰直径）=8mm，L(腰高）=3.5mm | VSD | V08mm肌 | 镍钛合金 | 个 | 10600 | 陕西省
血管介入 | 北京华医圣杰科技有限公司 | 北京华医圣杰科技有限公司 | 室间隔缺损封堵器 | 国械注准20153771847 | 2020-09-27 | 国产 | 国械注准20153771847 | 该产品由金属网（符合GB24627-2009标准的NiTi合金丝网），上端头（或无）、下端头（符合GB4234-2003标准的牌号为OOCr18Ni14Mo3的不锈钢），阻流体（聚对苯二甲酸乙二醇酯无纺布），缝合线（聚对苯二甲酸乙二醇酯）组成。环氧乙烷灭菌，一次性使用。 | 该产品适用于先天性心脏病室间隔缺损的封堵。 | D（腰直径）=9mm，L(腰高）=3.5mm | VSD | V09mm肌 | 镍钛合金 | 个 | 10600 | 陕西省
血管介入 | 北京华医圣杰科技有限公司 | 北京华医圣杰科技有限公司 | 室间隔缺损封堵器 | 国械注准20153771847 | 2020-09-27 | 国产 | 国械注准20153771847 | 该产品由金属网（符合GB24627-2009标准的NiTi合金丝网），上端头（或无）、下端头（符合GB4234-2003标准的牌号为OOCr18Ni14Mo3的不锈钢），阻流体（聚对苯二甲酸乙二醇酯无纺布），缝合线（聚对苯二甲酸乙二醇酯）组成。环氧乙烷灭菌，一次性使用。 | 该产品适用于先天性心脏病室间隔缺损的封堵。 | D（腰直径）=10mm，L(腰高）=3.5mm | VSD | V10mm肌 | 镍钛合金 | 个 | 10600 | 陕西省
血管介入 | 北京华医圣杰科技有限公司 | 北京华医圣杰科技有限公司 | 室间隔缺损封堵器 | 国械注准20153771847 | 2020-09-27 | 国产 | 国械注准20153771847 | 该产品由金属网（符合GB24627-2009标准的NiTi合金丝网），上端头（或无）、下端头（符合GB4234-2003标准的牌号为OOCr18Ni14Mo3的不锈钢），阻流体（聚对苯二甲酸乙二醇酯无纺布），缝合线（聚对苯二甲酸乙二醇酯）组成。环氧乙烷灭菌，一次性使用。 | 该产品适用于先天性心脏病室间隔缺损的封堵。 | D（腰直径）=11mm，L(腰高）=3.5mm | VSD | V11mm肌 | 镍钛合金 | 个 | 10600 | 陕西省
血管介入 | 北京华医圣杰科技有限公司 | 北京华医圣杰科技有限公司 | 室间隔缺损封堵器 | 国械注准20153771847 | 2020-09-27 | 国产 | 国械注准20153771847 | 该产品由金属网（符合GB24627-2009标准的NiTi合金丝网），上端头（或无）、下端头（符合GB4234-2003标准的牌号为OOCr18Ni14Mo3的不锈钢），阻流体（聚对苯二甲酸乙二醇酯无纺布），缝合线（聚对苯二甲酸乙二醇酯）组成。环氧乙烷灭菌，一次性使用。 | 该产品适用于先天性心脏病室间隔缺损的封堵。 | D（腰直径）=12mm，L(腰高）=3.5mm | VSD | V12mm肌 | 镍钛合金 | 个 | 10600 | 陕西省
血管介入 | 北京华医圣杰科技有限公司 | 北京华医圣杰科技有限公司 | 室间隔缺损封堵器 | 国械注准20153771847 | 2020-09-27 | 国产 | 国械注准20153771847 | 该产品由金属网（符合GB24627-2009标准的NiTi合金丝网），上端头（或无）、下端头（符合GB4234-2003标准的牌号为OOCr18Ni14Mo3的不锈钢），阻流体（聚对苯二甲酸乙二醇酯无纺布），缝合线（聚对苯二甲酸乙二醇酯）组成。环氧乙烷灭菌，一次性使用。 | 该产品适用于先天性心脏病室间隔缺损的封堵。 | D（腰直径）=13mm，L(腰高）=3.5mm | VSD | V13mm肌 | 镍钛合金 | 个 | 10600 | 陕西省
血管介入 | 北京华医圣杰科技有限公司 | 北京华医圣杰科技有限公司 | 室间隔缺损封堵器 | 国械注准20153771847 | 2020-09-27 | 国产 | 国械注准20153771847 | 该产品由金属网（符合GB24627-2009标准的NiTi合金丝网），上端头（或无）、下端头（符合GB4234-2003标准的牌号为OOCr18Ni14Mo3的不锈钢），阻流体（聚对苯二甲酸乙二醇酯无纺布），缝合线（聚对苯二甲酸乙二醇酯）组成。环氧乙烷灭菌，一次性使用。 | 该产品适用于先天性心脏病室间隔缺损的封堵。 | D（腰直径）=14mm，L(腰高）=3.5mm | VSD | V14mm肌 | 镍钛合金 | 个 | 10600 | 陕西省
血管介入 | 北京华医圣杰科技有限公司 | 北京华医圣杰科技有限公司 | 室间隔缺损封堵器 | 国械注准20153771847 | 2020-09-27 | 国产 | 国械注准20153771847 | 该产品由金属网（符合GB24627-2009标准的NiTi合金丝网），上端头（或无）、下端头（符合GB4234-2003标准的牌号为OOCr18Ni14Mo3的不锈钢），阻流体（聚对苯二甲酸乙二醇酯无纺布），缝合线（聚对苯二甲酸乙二醇酯）组成。环氧乙烷灭菌，一次性使用。 | 该产品适用于先天性心脏病室间隔缺损的封堵。 | D（腰直径）=15mm，L(腰高）=3.5mm | VSD | V15mm肌 | 镍钛合金 | 个 | 10600 | 陕西省
血管介入 | 北京华医圣杰科技有限公司 | 北京华医圣杰科技有限公司 | 室间隔缺损封堵器 | 国械注准20153771847 | 2020-09-27 | 国产 | 国械注准20153771847 | 该产品由金属网（符合GB24627-2009标准的NiTi合金丝网），上端头（或无）、下端头（符合GB4234-2003标准的牌号为OOCr18Ni14Mo3的不锈钢），阻流体（聚对苯二甲酸乙二醇酯无纺布），缝合线（聚对苯二甲酸乙二醇酯）组成。环氧乙烷灭菌，一次性使用。 | 该产品适用于先天性心脏病室间隔缺损的封堵。 | D（腰直径）=16mm，L(腰高）=3.5mm | VSD | V16mm肌 | 镍钛合金 | 个 | 10600 | 陕西省
血管介入 | 北京华医圣杰科技有限公司 | 北京华医圣杰科技有限公司 | 室间隔缺损封堵器 | 国械注准20153771847 | 2020-09-27 | 国产 | 国械注准20153771847 | 该产品由金属网（符合GB24627-2009标准的NiTi合金丝网），上端头（或无）、下端头（符合GB4234-2003标准的牌号为OOCr18Ni14Mo3的不锈钢），阻流体（聚对苯二甲酸乙二醇酯无纺布），缝合线（聚对苯二甲酸乙二醇酯）组成。环氧乙烷灭菌，一次性使用。 | 该产品适用于先天性心脏病室间隔缺损的封堵。 | D（腰直径）=18mm，L(腰高）=3.5mm | VSD | V18mm肌 | 镍钛合金 | 个 | 10600 | 陕西省
血管介入 | 北京华医圣杰科技有限公司 | 北京华医圣杰科技有限公司 | 室间隔缺损封堵器 | 国械注准20153771847 | 2020-09-27 | 国产 | 国械注准20153771847 | 该产品由金属网（符合GB24627-2009标准的NiTi合金丝网），上端头（或无）、下端头（符合GB4234-2003标准的牌号为OOCr18Ni14Mo3的不锈钢），阻流体（聚对苯二甲酸乙二醇酯无纺布），缝合线（聚对苯二甲酸乙二醇酯）组成。环氧乙烷灭菌，一次性使用。 | 该产品适用于先天性心脏病室间隔缺损的封堵。 | D（腰直径）=4mm，H(后盘边）=3mm,L(腰高）=3mm | VSD | V04mm | 镍钛合金 | 个 | 10600 | 陕西省
血管介入 | 北京华医圣杰科技有限公司 | 北京华医圣杰科技有限公司 | 室间隔缺损封堵器 | 国械注准20153771847 | 2020-09-27 | 国产 | 国械注准20153771847 | 该产品由金属网（符合GB24627-2009标准的NiTi合金丝网），上端头（或无）、下端头（符合GB4234-2003标准的牌号为OOCr18Ni14Mo3的不锈钢），阻流体（聚对苯二甲酸乙二醇酯无纺布），缝合线（聚对苯二甲酸乙二醇酯）组成。环氧乙烷灭菌，一次性使用。 | 该产品适用于先天性心脏病室间隔缺损的封堵。 | D（腰直径）=5mm，H(后盘边）=3mm,L(腰高）=3mm | VSD | V05mm | 镍钛合金 | 个 | 10600 | 陕西省
血管介入 | 北京华医圣杰科技有限公司 | 北京华医圣杰科技有限公司 | 室间隔缺损封堵器 | 国械注准20153771847 | 2020-09-27 | 国产 | 国械注准20153771847 | 该产品由金属网（符合GB24627-2009标准的NiTi合金丝网），上端头（或无）、下端头（符合GB4234-2003标准的牌号为OOCr18Ni14Mo3的不锈钢），阻流体（聚对苯二甲酸乙二醇酯无纺布），缝合线（聚对苯二甲酸乙二醇酯）组成。环氧乙烷灭菌，一次性使用。 | 该产品适用于先天性心脏病室间隔缺损的封堵。 | D（腰直径）=6mm，H(后盘边）=3mm,L(腰高）=3mm | VSD | V06mm | 镍钛合金 | 个 | 10600 | 陕西省
血管介入 | 北京华医圣杰科技有限公司 | 北京华医圣杰科技有限公司 | 室间隔缺损封堵器 | 国械注准20153771847 | 2020-09-27 | 国产 | 国械注准20153771847 | 该产品由金属网（符合GB24627-2009标准的NiTi合金丝网），上端头（或无）、下端头（符合GB4234-2003标准的牌号为OOCr18Ni14Mo3的不锈钢），阻流体（聚对苯二甲酸乙二醇酯无纺布），缝合线（聚对苯二甲酸乙二醇酯）组成。环氧乙烷灭菌，一次性使用。 | 该产品适用于先天性心脏病室间隔缺损的封堵。 | D（腰直径）=7mm，H(后盘边）=3mm,L(腰高）=3mm | VSD | V07mm | 镍钛合金 | 个 | 10600 | 陕西省
血管介入 | 北京华医圣杰科技有限公司 | 北京华医圣杰科技有限公司 | 室间隔缺损封堵器 | 国械注准20153771847 | 2020-09-27 | 国产 | 国械注准20153771847 | 该产品由金属网（符合GB24627-2009标准的NiTi合金丝网），上端头（或无）、下端头（符合GB4234-2003标准的牌号为OOCr18Ni14Mo3的不锈钢），阻流体（聚对苯二甲酸乙二醇酯无纺布），缝合线（聚对苯二甲酸乙二醇酯）组成。环氧乙烷灭菌，一次性使用。 | 该产品适用于先天性心脏病室间隔缺损的封堵。 | D（腰直径）=8mm，H(后盘边）=3mm,L(腰高）=3mm | VSD | V08mm | 镍钛合金 | 个 | 10600 | 陕西省
血管介入 | 北京华医圣杰科技有限公司 | 北京华医圣杰科技有限公司 | 室间隔缺损封堵器 | 国械注准20153771847 | 2020-09-27 | 国产 | 国械注准20153771847 | 该产品由金属网（符合GB24627-2009标准的NiTi合金丝网），上端头（或无）、下端头（符合GB4234-2003标准的牌号为OOCr18Ni14Mo3的不锈钢），阻流体（聚对苯二甲酸乙二醇酯无纺布），缝合线（聚对苯二甲酸乙二醇酯）组成。环氧乙烷灭菌，一次性使用。 | 该产品适用于先天性心脏病室间隔缺损的封堵。 | D（腰直径）=9mm，H(后盘边）=3mm,L(腰高）=3mm | VSD | V09mm | 镍钛合金 | 个 | 10600 | 陕西省
血管介入 | 北京华医圣杰科技有限公司 | 北京华医圣杰科技有限公司 | 室间隔缺损封堵器 | 国械注准20153771847 | 2020-09-27 | 国产 | 国械注准20153771847 | 该产品由金属网（符合GB24627-2009标准的NiTi合金丝网），上端头（或无）、下端头（符合GB4234-2003标准的牌号为OOCr18Ni14Mo3的不锈钢），阻流体（聚对苯二甲酸乙二醇酯无纺布），缝合线（聚对苯二甲酸乙二醇酯）组成。环氧乙烷灭菌，一次性使用。 | 该产品适用于先天性心脏病室间隔缺损的封堵。 | D（腰直径）=10mm，H(后盘边）=3mm,L(腰高）=3mm | VSD | V10mm | 镍钛合金 | 个 | 10600 | 陕西省
血管介入 | 北京华医圣杰科技有限公司 | 北京华医圣杰科技有限公司 | 室间隔缺损封堵器 | 国械注准20153771847 | 2020-09-27 | 国产 | 国械注准20153771847 | 该产品由金属网（符合GB24627-2009标准的NiTi合金丝网），上端头（或无）、下端头（符合GB4234-2003标准的牌号为OOCr18Ni14Mo3的不锈钢），阻流体（聚对苯二甲酸乙二醇酯无纺布），缝合线（聚对苯二甲酸乙二醇酯）组成。环氧乙烷灭菌，一次性使用。 | 该产品适用于先天性心脏病室间隔缺损的封堵。 | D（腰直径）=11mm，H(后盘边）=3mm,L(腰高）=3mm | VSD | V11mm | 镍钛合金 | 个 | 10600 | 陕西省
血管介入 | 北京华医圣杰科技有限公司 | 北京华医圣杰科技有限公司 | 室间隔缺损封堵器 | 国械注准20153771847 | 2020-09-27 | 国产 | 国械注准20153771847 | 该产品由金属网（符合GB24627-2009标准的NiTi合金丝网），上端头（或无）、下端头（符合GB4234-2003标准的牌号为OOCr18Ni14Mo3的不锈钢），阻流体（聚对苯二甲酸乙二醇酯无纺布），缝合线（聚对苯二甲酸乙二醇酯）组成。环氧乙烷灭菌，一次性使用。 | 该产品适用于先天性心脏病室间隔缺损的封堵。 | D（腰直径）=12mm，H(后盘边）=3mm,L(腰高）=3mm | VSD | V12mm | 镍钛合金 | 个 | 10600 | 陕西省
血管介入 | 北京华医圣杰科技有限公司 | 北京华医圣杰科技有限公司 | 室间隔缺损封堵器 | 国械注准20153771847 | 2020-09-27 | 国产 | 国械注准20153771847 | 该产品由金属网（符合GB24627-2009标准的NiTi合金丝网），上端头（或无）、下端头（符合GB4234-2003标准的牌号为OOCr18Ni14Mo3的不锈钢），阻流体（聚对苯二甲酸乙二醇酯无纺布），缝合线（聚对苯二甲酸乙二醇酯）组成。环氧乙烷灭菌，一次性使用。 | 该产品适用于先天性心脏病室间隔缺损的封堵。 | D（腰直径）=13mm，H(后盘边）=3mm,L(腰高）=3mm | VSD | V13mm | 镍钛合金 | 个 | 10600 | 陕西省
血管介入 | 北京华医圣杰科技有限公司 | 北京华医圣杰科技有限公司 | 室间隔缺损封堵器 | 国械注准20153771847 | 2020-09-27 | 国产 | 国械注准20153771847 | 该产品由金属网（符合GB24627-2009标准的NiTi合金丝网），上端头（或无）、下端头（符合GB4234-2003标准的牌号为OOCr18Ni14Mo3的不锈钢），阻流体（聚对苯二甲酸乙二醇酯无纺布），缝合线（聚对苯二甲酸乙二醇酯）组成。环氧乙烷灭菌，一次性使用。 | 该产品适用于先天性心脏病室间隔缺损的封堵。 | D（腰直径）=14mm，H(后盘边）=3mm,L(腰高）=3mm | VSD | V14mm | 镍钛合金 | 个 | 10600 | 陕西省
血管介入 | 北京华医圣杰科技有限公司 | 北京华医圣杰科技有限公司 | 室间隔缺损封堵器 | 国械注准20153771847 | 2020-09-27 | 国产 | 国械注准20153771847 | 该产品由金属网（符合GB24627-2009标准的NiTi合金丝网），上端头（或无）、下端头（符合GB4234-2003标准的牌号为OOCr18Ni14Mo3的不锈钢），阻流体（聚对苯二甲酸乙二醇酯无纺布），缝合线（聚对苯二甲酸乙二醇酯）组成。环氧乙烷灭菌，一次性使用。 | 该产品适用于先天性心脏病室间隔缺损的封堵。 | D（腰直径）=15mm，H(后盘边）=3mm,L(腰高）=3mm | VSD | V15mm | 镍钛合金 | 个 | 10600 | 陕西省
血管介入 | 北京华医圣杰科技有限公司 | 北京华医圣杰科技有限公司 | 室间隔缺损封堵器 | 国械注准20153771847 | 2020-09-27 | 国产 | 国械注准20153771847 | 该产品由金属网（符合GB24627-2009标准的NiTi合金丝网），上端头（或无）、下端头（符合GB4234-2003标准的牌号为OOCr18Ni14Mo3的不锈钢），阻流体（聚对苯二甲酸乙二醇酯无纺布），缝合线（聚对苯二甲酸乙二醇酯）组成。环氧乙烷灭菌，一次性使用。 | 该产品适用于先天性心脏病室间隔缺损的封堵。 | D（腰直径）=16mm，H(后盘边）=3mm,L(腰高）=3mm | VSD | V16mm | 镍钛合金 | 个 | 10600 | 陕西省
血管介入 | 北京华医圣杰科技有限公司 | 北京华医圣杰科技有限公司 | 室间隔缺损封堵器 | 国械注准20153771847 | 2020-09-27 | 国产 | 国械注准20153771847 | 该产品由金属网（符合GB24627-2009标准的NiTi合金丝网），上端头（或无）、下端头（符合GB4234-2003标准的牌号为OOCr18Ni14Mo3的不锈钢），阻流体（聚对苯二甲酸乙二醇酯无纺布），缝合线（聚对苯二甲酸乙二醇酯）组成。环氧乙烷灭菌，一次性使用。 | 该产品适用于先天性心脏病室间隔缺损的封堵。 | D（腰直径）=18mm，H(后盘边）=3mm,L(腰高）=3mm | VSD | V18mm | 镍钛合金 | 个 | 10600 | 陕西省
血管介入 | 泰利福医疗器械商贸（上海）有限公司 | Arrow International，Inc | 主动脉内球囊反搏导管及附件 | 国械注进20153772353 | 2020-07-20 | 进口 | YZB/USA 2374-2015 | 本产品含三部分:导管托盘、穿刺托盘、带接头的连接管。导管托盘含组件:主动脉内球囊反搏导管,反搏泵连接管,注射器,带三通的延长管,延长管等。穿刺托盘含组件:带扩张器的鞘,带扩张器、侧臂的鞘,扩张器,穿刺针,导丝,手术刀。管身材料为聚酰亚胺。反博导管含有水滑涂层。环氧乙烷灭菌,一次性使用。 | 该产品用于主动脉内球囊反搏疗法。治疗时球囊在心脏舒张期充气扩张、在心脏收缩期放气收缩，以此来增加对心肌的血液供应，并降低左心室的工作负荷。 | IAB-06830-U | IAB-06830-U | / | 聚酰亚胺 | 套 | 14775 | 江西
血管介入 | 泰利福医疗器械商贸（上海）有限公司 | Arrow International，Inc | 主动脉内球囊反搏导管及附件 | 国械注进20153772353 | 2020-07-20 | 进口 | YZB/USA 2374-2015 | 本产品含三部分:导管托盘、穿刺托盘、带接头的连接管。导管托盘含组件:主动脉内球囊反搏导管,反搏泵连接管,注射器,带三通的延长管,延长管等。穿刺托盘含组件:带扩张器的鞘,带扩张器、侧臂的鞘,扩张器,穿刺针,导丝,手术刀。管身材料为聚酰亚胺。反博导管含有水滑涂层。环氧乙烷灭菌,一次性使用。 | 该产品用于主动脉内球囊反搏疗法。治疗时球囊在心脏舒张期充气扩张、在心脏收缩期放气收缩，以此来增加对心肌的血液供应，并降低左心室的工作负荷。 | IAB-06840-U | IAB-06840-U | / | 聚酰亚胺 | 套 | 14775 | 江西
血管介入 | 泰利福医疗器械商贸（上海）有限公司 | Arrow International，Inc | 主动脉内球囊反搏导管 | 国械注进20153773791 | 2020-11-19 | 进口 | YZB/USA 3434-2015《主动脉内球囊反搏导管》 | 该产品由主动脉内球囊反搏导管、氦气连接管、压力连接管、注射器、防尘盖、穿刺鞘及扩张器、导丝、穿刺针、组织扩张器、手术刀组成。采用聚氯乙烯、聚氨酯、不锈钢等材料制成。环氧乙烷灭菌，产品一次性使用。 | 该产品用于置于主动脉内进行反搏治疗。在心脏舒张期，将球囊充气，增加心脏供血；在心脏收缩期，将球囊放气，减少左心室的负荷，以到达辅助心脏的作用。 | IAB-05830-LWS | IAB-05830-LWS | / | 聚酰亚胺 | 套 | 27800 | 江西
血管介入 | 泰利福医疗器械商贸（上海）有限公司 | Arrow International，Inc | 主动脉内球囊反搏导管 | 国械注进20153773791 | 2020-11-19 | 进口 | YZB/USA 3434-2015《主动脉内球囊反搏导管》 | 该产品由主动脉内球囊反搏导管、氦气连接管、压力连接管、注射器、防尘盖、穿刺鞘及扩张器、导丝、穿刺针、组织扩张器、手术刀组成。采用聚氯乙烯、聚氨酯、不锈钢等材料制成。环氧乙烷灭菌，产品一次性使用。 | 该产品用于置于主动脉内进行反搏治疗。在心脏舒张期，将球囊充气，增加心脏供血；在心脏收缩期，将球囊放气，减少左心室的负荷，以到达辅助心脏的作用。 | IAB-05840-LWS | IAB-05840-LWS | / | 聚酰亚胺 | 套 | 27800 | 江西
血管介入 | 扬州莱斯特科技有限公司 | 扬州莱斯特科技有限公司 | 一次性使用延长管 | 国械准许字20163661484 | 2021-09-07 | 国产 | 国械准许字20163661484 | LST-T T型延长管分别由进药口接头、护帽、导管、出药口接头组成，产品经环氧乙烷灭菌，应无菌；LST-C测压延长管由进药口接头、导管、出药口接头、护帽组成。产品经环氧乙烷灭菌，无菌；LST-S三通延长管由三通阀、进药口接头（选配）、导管（选配）、限流夹（选配）、出要扣接头（选配）、护帽组成；静脉延长管由进药口接头、导管、药液过滤器（选配），护帽组成，产品经环氧乙烷灭菌，应无菌产品经环氧乙烷灭菌，应无菌 | LST-T、LST-C、LST-S适用于与输注器具（输液器、输注泵、注射器、微量注射泵）管路配套使用。LST-J适用于与临床动、静脉测压管道配套使用） | 内径*长度（单位：mm）1.4*200 | LST-C | 内径*长度（单位：mm）1.4*200 | 接头、护帽、限流夹、药液过滤器三通阀采用聚丙烯专用料GB/T12672-2009规定的丙烯腈-丁二烯-苯乙烯（ABS）树脂制成；导管采用符合GB15593-1995规定的软聚氯乙烯塑料制成 | 根 | 38 | 江西
血管介入 | 扬州莱斯特科技有限公司 | 扬州莱斯特科技有限公司 | 一次性使用延长管 | 国械准许字20163661484 | 2021-09-07 | 国产 | 国械准许字20163661484 | LST-T T型延长管分别由进药口接头、护帽、导管、出药口接头组成，产品经环氧乙烷灭菌，应无菌；LST-C测压延长管由进药口接头、导管、出药口接头、护帽组成。产品经环氧乙烷灭菌，无菌；LST-S三通延长管由三通阀、进药口接头（选配）、导管（选配）、限流夹（选配）、出要扣接头（选配）、护帽组成；静脉延长管由进药口接头、导管、药液过滤器（选配），护帽组成，产品经环氧乙烷灭菌，应无菌产品经环氧乙烷灭菌，应无菌 | LST-T、LST-C、LST-S适用于与输注器具（输液器、输注泵、注射器、微量注射泵）管路配套使用。LST-J适用于与临床动、静脉测压管道配套使用） | 内径*长度（单位：mm）1.4*300 | LST-C | 内径*长度（单位：mm）1.4*300 | 接头、护帽、限流夹、药液过滤器三通阀采用聚丙烯专用料GB/T12672-2009规定的丙烯腈-丁二烯-苯乙烯（ABS）树脂制成；导管采用符合GB15593-1995规定的软聚氯乙烯塑料制成 | 根 | 38 | 江西
血管介入 | 扬州莱斯特科技有限公司 | 扬州莱斯特科技有限公司 | 一次性使用延长管 | 国械准许字20163661484 | 2021-09-07 | 国产 | 国械准许字20163661484 | LST-T T型延长管分别由进药口接头、护帽、导管、出药口接头组成，产品经环氧乙烷灭菌，应无菌；LST-C测压延长管由进药口接头、导管、出药口接头、护帽组成。产品经环氧乙烷灭菌，无菌；LST-S三通延长管由三通阀、进药口接头（选配）、导管（选配）、限流夹（选配）、出要扣接头（选配）、护帽组成；静脉延长管由进药口接头、导管、药液过滤器（选配），护帽组成，产品经环氧乙烷灭菌，应无菌产品经环氧乙烷灭菌，应无菌 | LST-T、LST-C、LST-S适用于与输注器具（输液器、输注泵、注射器、微量注射泵）管路配套使用。LST-J适用于与临床动、静脉测压管道配套使用） | 内径*长度（单位：mm）1.4*500 | LST-C | 内径*长度（单位：mm）1.4*500 | 接头、护帽、限流夹、药液过滤器三通阀采用聚丙烯专用料GB/T12672-2009规定的丙烯腈-丁二烯-苯乙烯（ABS）树脂制成；导管采用符合GB15593-1995规定的软聚氯乙烯塑料制成 | 根 | 38 | 江西
血管介入 | 扬州莱斯特科技有限公司 | 扬州莱斯特科技有限公司 | 一次性使用延长管 | 国械准许字20163661484 | 2021-09-07 | 国产 | 国械准许字20163661484 | LST-T T型延长管分别由进药口接头、护帽、导管、出药口接头组成，产品经环氧乙烷灭菌，应无菌；LST-C测压延长管由进药口接头、导管、出药口接头、护帽组成。产品经环氧乙烷灭菌，无菌；LST-S三通延长管由三通阀、进药口接头（选配）、导管（选配）、限流夹（选配）、出要扣接头（选配）、护帽组成；静脉延长管由进药口接头、导管、药液过滤器（选配），护帽组成，产品经环氧乙烷灭菌，应无菌产品经环氧乙烷灭菌，应无菌 | LST-T、LST-C、LST-S适用于与输注器具（输液器、输注泵、注射器、微量注射泵）管路配套使用。LST-J适用于与临床动、静脉测压管道配套使用） | 内径*长度（单位：mm）1.4*800 | LST-C | 内径*长度（单位：mm）1.4*800 | 按注册证信息填写 | 根 | 45 | 江西
血管介入 | 扬州莱斯特科技有限公司 | 扬州莱斯特科技有限公司 | 一次性使用延长管 | 国械准许字20163661484 | 2021-09-07 | 国产 | 国械准许字20163661484 | LST-T T型延长管分别由进药口接头、护帽、导管、出药口接头组成，产品经环氧乙烷灭菌，应无菌；LST-C测压延长管由进药口接头、导管、出药口接头、护帽组成。产品经环氧乙烷灭菌，无菌；LST-S三通延长管由三通阀、进药口接头（选配）、导管（选配）、限流夹（选配）、出要扣接头（选配）、护帽组成；静脉延长管由进药口接头、导管、药液过滤器（选配），护帽组成，产品经环氧乙烷灭菌，应无菌产品经环氧乙烷灭菌，应无菌 | LST-T、LST-C、LST-S适用于与输注器具（输液器、输注泵、注射器、微量注射泵）管路配套使用。LST-J适用于与临床动、静脉测压管道配套使用） | 内径*长度（单位：mm）1.4*1000 | LST-C | 内径*长度（单位：mm）1.4*1000 | 按注册证信息填写 | 根 | 45 | 江西
血管介入 | 扬州莱斯特科技有限公司 | 扬州莱斯特科技有限公司 | 一次性使用延长管 | 国械准许字20163661484 | 2021-09-07 | 国产 | 国械准许字20163661484 | LST-T T型延长管分别由进药口接头、护帽、导管、出药口接头组成，产品经环氧乙烷灭菌，应无菌；LST-C测压延长管由进药口接头、导管、出药口接头、护帽组成。产品经环氧乙烷灭菌，无菌；LST-S三通延长管由三通阀、进药口接头（选配）、导管（选配）、限流夹（选配）、出要扣接头（选配）、护帽组成；静脉延长管由进药口接头、导管、药液过滤器（选配），护帽组成，产品经环氧乙烷灭菌，应无菌产品经环氧乙烷灭菌，应无菌 | LST-T、LST-C、LST-S适用于与输注器具（输液器、输注泵、注射器、微量注射泵）管路配套使用。LST-J适用于与临床动、静脉测压管道配套使用） | 内径*长度（单位：mm）1.4*1500 | LST-C | 内径*长度（单位：mm）1.4*1500 | 接头、护帽、限流夹、药液过滤器三通阀采用聚丙烯专用料GB/T12672-2009规定的丙烯腈-丁二烯-苯乙烯（ABS）树脂制成；导管采用符合GB15593-1995规定的软聚氯乙烯塑料制成 | 根 | 45 | 江西
血管介入 | 扬州莱斯特科技有限公司 | 扬州莱斯特科技有限公司 | 一次性使用延长管 | 国械准许字20163661484 | 2021-09-07 | 国产 | 国械准许字20163661484 | LST-T T型延长管分别由进药口接头、护帽、导管、出药口接头组成，产品经环氧乙烷灭菌，应无菌；LST-C测压延长管由进药口接头、导管、出药口接头、护帽组成。产品经环氧乙烷灭菌，无菌；LST-S三通延长管由三通阀、进药口接头（选配）、导管（选配）、限流夹（选配）、出要扣接头（选配）、护帽组成；静脉延长管由进药口接头、导管、药液过滤器（选配），护帽组成，产品经环氧乙烷灭菌，应无菌产品经环氧乙烷灭菌，应无菌 | LST-T、LST-C、LST-S适用于与输注器具（输液器、输注泵、注射器、微量注射泵）管路配套使用。LST-J适用于与临床动、静脉测压管道配套使用） | 内径*长度（单位：mm）1.4*2000 | LST-C | 内径*长度（单位：mm）1.4*2000 | 接头、护帽、限流夹、药液过滤器三通阀采用聚丙烯专用料GB/T12672-2009规定的丙烯腈-丁二烯-苯乙烯（ABS）树脂制成；导管采用符合GB15593-1995规定的软聚氯乙烯塑料制成 | 根 | 45 | 江西
血管介入 | 扬州莱斯特科技有限公司 | 扬州莱斯特科技有限公司 | 一次性使用延长管 | 国械准许字20163661484 | 2021-09-07 | 国产 | 国械准许字20163661484 | LST-T T型延长管分别由进药口接头、护帽、导管、出药口接头组成，产品经环氧乙烷灭菌，应无菌；LST-C测压延长管由进药口接头、导管、出药口接头、护帽组成。产品经环氧乙烷灭菌，无菌；LST-S三通延长管由三通阀、进药口接头（选配）、导管（选配）、限流夹（选配）、出要扣接头（选配）、护帽组成；静脉延长管由进药口接头、导管、药液过滤器（选配），护帽组成，产品经环氧乙烷灭菌，应无菌产品经环氧乙烷灭菌，应无菌 | LST-T、LST-C、LST-S适用于与输注器具（输液器、输注泵、注射器、微量注射泵）管路配套使用。LST-J适用于与临床动、静脉测压管道配套使用） | 内径*长度（单位：mm）1.4*2500 | LST-C | 内径*长度（单位：mm）1.4*2500 | 接头、护帽、限流夹、药液过滤器三通阀采用聚丙烯专用料GB/T12672-2009规定的丙烯腈-丁二烯-苯乙烯（ABS）树脂制成；导管采用符合GB15593-1995规定的软聚氯乙烯塑料制成 | 根 | 45 | 江西
血管介入 | 扬州莱斯特科技有限公司 | 扬州莱斯特科技有限公司 | 一次性使用延长管 | 国械准许字20163661484 | 2021-09-07 | 国产 | 国械准许字20163661484 | LST-T T型延长管分别由进药口接头、护帽、导管、出药口接头组成，产品经环氧乙烷灭菌，应无菌；LST-C测压延长管由进药口接头、导管、出药口接头、护帽组成。产品经环氧乙烷灭菌，无菌；LST-S三通延长管由三通阀、进药口接头（选配）、导管（选配）、限流夹（选配）、出要扣接头（选配）、护帽组成；静脉延长管由进药口接头、导管、药液过滤器（选配），护帽组成，产品经环氧乙烷灭菌，应无菌产品经环氧乙烷灭菌，应无菌 | LST-T、LST-C、LST-S适用于与输注器具（输液器、输注泵、注射器、微量注射泵）管路配套使用。LST-J适用于与临床动、静脉测压管道配套使用） | 内径*长度（单位：mm）2.0*200 | LST-C | 内径*长度（单位：mm）2.0*200 | 接头、护帽、限流夹、药液过滤器三通阀采用聚丙烯专用料GB/T12672-2009规定的丙烯腈-丁二烯-苯乙烯（ABS）树脂制成；导管采用符合GB15593-1995规定的软聚氯乙烯塑料制成 | 根 | 38 | 江西
血管介入 | 扬州莱斯特科技有限公司 | 扬州莱斯特科技有限公司 | 一次性使用延长管 | 国械准许字20163661484 | 2021-09-07 | 国产 | 国械准许字20163661484 | LST-T T型延长管分别由进药口接头、护帽、导管、出药口接头组成，产品经环氧乙烷灭菌，应无菌；LST-C测压延长管由进药口接头、导管、出药口接头、护帽组成。产品经环氧乙烷灭菌，无菌；LST-S三通延长管由三通阀、进药口接头（选配）、导管（选配）、限流夹（选配）、出要扣接头（选配）、护帽组成；静脉延长管由进药口接头、导管、药液过滤器（选配），护帽组成，产品经环氧乙烷灭菌，应无菌产品经环氧乙烷灭菌，应无菌 | LST-T、LST-C、LST-S适用于与输注器具（输液器、输注泵、注射器、微量注射泵）管路配套使用。LST-J适用于与临床动、静脉测压管道配套使用） | 内径*长度（单位：mm）2.0*300 | LST-C | 内径*长度（单位：mm）2.0*300 | 接头、护帽、限流夹、药液过滤器三通阀采用聚丙烯专用料GB/T12672-2009规定的丙烯腈-丁二烯-苯乙烯（ABS）树脂制成；导管采用符合GB15593-1995规定的软聚氯乙烯塑料制成 | 根 | 38 | 江西
血管介入 | 扬州莱斯特科技有限公司 | 扬州莱斯特科技有限公司 | 一次性使用延长管 | 国械准许字20163661484 | 2021-09-07 | 国产 | 国械准许字20163661484 | LST-T T型延长管分别由进药口接头、护帽、导管、出药口接头组成，产品经环氧乙烷灭菌，应无菌；LST-C测压延长管由进药口接头、导管、出药口接头、护帽组成。产品经环氧乙烷灭菌，无菌；LST-S三通延长管由三通阀、进药口接头（选配）、导管（选配）、限流夹（选配）、出要扣接头（选配）、护帽组成；静脉延长管由进药口接头、导管、药液过滤器（选配），护帽组成，产品经环氧乙烷灭菌，应无菌产品经环氧乙烷灭菌，应无菌 | LST-T、LST-C、LST-S适用于与输注器具（输液器、输注泵、注射器、微量注射泵）管路配套使用。LST-J适用于与临床动、静脉测压管道配套使用） | 内径*长度（单位：mm）2.0*500 | LST-C | 内径*长度（单位：mm）2.0*500 | 接头、护帽、限流夹、药液过滤器三通阀采用聚丙烯专用料GB/T12672-2009规定的丙烯腈-丁二烯-苯乙烯（ABS）树脂制成；导管采用符合GB15593-1995规定的软聚氯乙烯塑料制成 | 根 | 38 | 江西
血管介入 | 扬州莱斯特科技有限公司 | 扬州莱斯特科技有限公司 | 一次性使用延长管 | 国械准许字20163661484 | 2021-09-07 | 国产 | 国械准许字20163661484 | LST-T T型延长管分别由进药口接头、护帽、导管、出药口接头组成，产品经环氧乙烷灭菌，应无菌；LST-C测压延长管由进药口接头、导管、出药口接头、护帽组成。产品经环氧乙烷灭菌，无菌；LST-S三通延长管由三通阀、进药口接头（选配）、导管（选配）、限流夹（选配）、出要扣接头（选配）、护帽组成；静脉延长管由进药口接头、导管、药液过滤器（选配），护帽组成，产品经环氧乙烷灭菌，应无菌产品经环氧乙烷灭菌，应无菌 | LST-T、LST-C、LST-S适用于与输注器具（输液器、输注泵、注射器、微量注射泵）管路配套使用。LST-J适用于与临床动、静脉测压管道配套使用） | 内径*长度（单位：mm）2.0*800 | LST-C | 内径*长度（单位：mm）2.0*800 | 接头、护帽、限流夹、药液过滤器三通阀采用聚丙烯专用料GB/T12672-2009规定的丙烯腈-丁二烯-苯乙烯（ABS）树脂制成；导管采用符合GB15593-1995规定的软聚氯乙烯塑料制成 | 根 | 45 | 江西
血管介入 | 扬州莱斯特科技有限公司 | 扬州莱斯特科技有限公司 | 一次性使用延长管 | 国械准许字20163661484 | 2021-09-07 | 国产 | 国械准许字20163661484 | LST-T T型延长管分别由进药口接头、护帽、导管、出药口接头组成，产品经环氧乙烷灭菌，应无菌；LST-C测压延长管由进药口接头、导管、出药口接头、护帽组成。产品经环氧乙烷灭菌，无菌；LST-S三通延长管由三通阀、进药口接头（选配）、导管（选配）、限流夹（选配）、出要扣接头（选配）、护帽组成；静脉延长管由进药口接头、导管、药液过滤器（选配），护帽组成，产品经环氧乙烷灭菌，应无菌产品经环氧乙烷灭菌，应无菌 | LST-T、LST-C、LST-S适用于与输注器具（输液器、输注泵、注射器、微量注射泵）管路配套使用。LST-J适用于与临床动、静脉测压管道配套使用） | 内径*长度（单位：mm）2.0*1000 | LST-C | 内径*长度（单位：mm）2.0*1000 | 接头、护帽、限流夹、药液过滤器三通阀采用聚丙烯专用料GB/T12672-2009规定的丙烯腈-丁二烯-苯乙烯（ABS）树脂制成；导管采用符合GB15593-1995规定的软聚氯乙烯塑料制成 | 根 | 45 | 江西
血管介入 | 扬州莱斯特科技有限公司 | 扬州莱斯特科技有限公司 | 一次性使用延长管 | 国械准许字20163661484 | 2021-09-07 | 国产 | 国械准许字20163661484 | LST-T T型延长管分别由进药口接头、护帽、导管、出药口接头组成，产品经环氧乙烷灭菌，应无菌；LST-C测压延长管由进药口接头、导管、出药口接头、护帽组成。产品经环氧乙烷灭菌，无菌；LST-S三通延长管由三通阀、进药口接头（选配）、导管（选配）、限流夹（选配）、出要扣接头（选配）、护帽组成；静脉延长管由进药口接头、导管、药液过滤器（选配），护帽组成，产品经环氧乙烷灭菌，应无菌产品经环氧乙烷灭菌，应无菌 | LST-T、LST-C、LST-S适用于与输注器具（输液器、输注泵、注射器、微量注射泵）管路配套使用。LST-J适用于与临床动、静脉测压管道配套使用） | 内径*长度（单位：mm）2.0*1500 | LST-C | 内径*长度（单位：mm）2.0*1500 | 接头、护帽、限流夹、药液过滤器三通阀采用聚丙烯专用料GB/T12672-2009规定的丙烯腈-丁二烯-苯乙烯（ABS）树脂制成；导管采用符合GB15593-1995规定的软聚氯乙烯塑料制成 | 根 | 45 | 江西
血管介入 | 扬州莱斯特科技有限公司 | 扬州莱斯特科技有限公司 | 一次性使用延长管 | 国械准许字20163661484 | 2021-09-07 | 国产 | 国械准许字20163661484 | LST-T T型延长管分别由进药口接头、护帽、导管、出药口接头组成，产品经环氧乙烷灭菌，应无菌；LST-C测压延长管由进药口接头、导管、出药口接头、护帽组成。产品经环氧乙烷灭菌，无菌；LST-S三通延长管由三通阀、进药口接头（选配）、导管（选配）、限流夹（选配）、出要扣接头（选配）、护帽组成；静脉延长管由进药口接头、导管、药液过滤器（选配），护帽组成，产品经环氧乙烷灭菌，应无菌产品经环氧乙烷灭菌，应无菌 | LST-T、LST-C、LST-S适用于与输注器具（输液器、输注泵、注射器、微量注射泵）管路配套使用。LST-J适用于与临床动、静脉测压管道配套使用） | 内径*长度（单位：mm）2.0*2000 | LST-C | 内径*长度（单位：mm）2.0*2000 | 接头、护帽、限流夹、药液过滤器三通阀采用聚丙烯专用料GB/T12672-2009规定的丙烯腈-丁二烯-苯乙烯（ABS）树脂制成；导管采用符合GB15593-1995规定的软聚氯乙烯塑料制成 | 根 | 45 | 江西
血管介入 | 扬州莱斯特科技有限公司 | 扬州莱斯特科技有限公司 | 一次性使用延长管 | 国械准许字20163661484 | 2021-09-07 | 国产 | 国械准许字20163661484 | LST-T T型延长管分别由进药口接头、护帽、导管、出药口接头组成，产品经环氧乙烷灭菌，应无菌；LST-C测压延长管由进药口接头、导管、出药口接头、护帽组成。产品经环氧乙烷灭菌，无菌；LST-S三通延长管由三通阀、进药口接头（选配）、导管（选配）、限流夹（选配）、出要扣接头（选配）、护帽组成；静脉延长管由进药口接头、导管、药液过滤器（选配），护帽组成，产品经环氧乙烷灭菌，应无菌产品经环氧乙烷灭菌，应无菌 | LST-T、LST-C、LST-S适用于与输注器具（输液器、输注泵、注射器、微量注射泵）管路配套使用。LST-J适用于与临床动、静脉测压管道配套使用） | 内径*长度（单位：mm）2.0*2500 | LST-C | 内径*长度（单位：mm）2.0*2500 | 接头、护帽、限流夹、药液过滤器三通阀采用聚丙烯专用料GB/T12672-2009规定的丙烯腈-丁二烯-苯乙烯（ABS）树脂制成；导管采用符合GB15593-1995规定的软聚氯乙烯塑料制成 | 根 | 45 | 江西
血管介入 | 扬州莱斯特科技有限公司 | 扬州莱斯特科技有限公司 | 一次性使用压力传感器 | 国械准许字20163211853 | 2021-12-27 | 国产 | 国械准许字20163211853 | 该产品由灌注器、灌注阀、压力腔、压力信号输出端连线、三通阀、传输管路、堵帽和接头组成。该产品为环氧乙烷灭菌包装，一次性使用 | 该产品预期测量成人患者的动脉压或者中心静脉压，与具备有创血压测量功能的病人监护仪配合使用 | DPT-248 | DPT-248 | / | 穿刺器、调节器采用ABS树脂制成，传输管路、滴斗和压力信号输出端连接采用PVC塑料制成，三通阀座、阀帽和堵帽采用ABS树脂制成，三通阀芯及接头采用PE树脂制成，灌注阀、压力阀、穿刺器保护套采用PE树脂制成 | 按注册证信息填写 | 280 | 江西
血管介入耗材 | 微创神通医疗科技（上海）有限公司 | 微创神通医疗科技（上海）有限公司 | 血管重建装置 | 国械注准20183770102 | 2023-03-14 | 国产 | 产品技术要求 | 该产品由支架系统和微导管系统组成，微导管系统由微导管和塑形针组成。支架系统由支架和输送器组成，输送器包括输送导丝和导入鞘。支架由镍钛合金丝编织而成，且每个支架均由两根铂/铱显影丝贯穿整个支架，采用自扩张方式释放。输送导丝为具有显影标记的介入导丝，其芯丝材料为镍钛合金，远端缠绕一段304V不锈钢组成的柔软绕丝，输送导丝外涂有亲水涂层。输送导丝连同支架一起，预装在导入鞘内，通过输送导丝上的输送膜将支架推入到微导管中，并最终从微导管中释放。微导管具有半刚性的近端杆和柔软的远端，头端具有不透X射线标记。环氧乙烷灭菌，一次性使用。货架有效期二年。 | 该产品适用于颈内动脉及椎动脉未破裂囊性动脉瘤的患者，动脉瘤瘤颈≥4mm且瘤体最大径≥10mm，靶病变血管直径2.0mm-6.5mm。 | 支架标称直径（mm）：2.5；支架标称长度（mm）：10 | TB2510 |  | 镍钛合金 | 条 | 178500元 | 江西
血管介入耗材 | 微创神通医疗科技（上海）有限公司 | 微创神通医疗科技（上海）有限公司 | 血管重建装置 | 国械注准20183770102 | 2023-03-14 | 国产 | 产品技术要求 | 该产品由支架系统和微导管系统组成，微导管系统由微导管和塑形针组成。支架系统由支架和输送器组成，输送器包括输送导丝和导入鞘。支架由镍钛合金丝编织而成，且每个支架均由两根铂/铱显影丝贯穿整个支架，采用自扩张方式释放。输送导丝为具有显影标记的介入导丝，其芯丝材料为镍钛合金，远端缠绕一段304V不锈钢组成的柔软绕丝，输送导丝外涂有亲水涂层。输送导丝连同支架一起，预装在导入鞘内，通过输送导丝上的输送膜将支架推入到微导管中，并最终从微导管中释放。微导管具有半刚性的近端杆和柔软的远端，头端具有不透X射线标记。环氧乙烷灭菌，一次性使用。货架有效期二年。 | 该产品适用于颈内动脉及椎动脉未破裂囊性动脉瘤的患者，动脉瘤瘤颈≥4mm且瘤体最大径≥10mm，靶病变血管直径2.0mm-6.5mm。 | 支架标称直径（mm）：2.5；支架标称长度（mm）：15 | TB2515 |  | 镍钛合金 | 条 | 178500元 | 江西
血管介入耗材 | 微创神通医疗科技（上海）有限公司 | 微创神通医疗科技（上海）有限公司 | 血管重建装置 | 国械注准20183770102 | 2023-03-14 | 国产 | 产品技术要求 | 该产品由支架系统和微导管系统组成，微导管系统由微导管和塑形针组成。支架系统由支架和输送器组成，输送器包括输送导丝和导入鞘。支架由镍钛合金丝编织而成，且每个支架均由两根铂/铱显影丝贯穿整个支架，采用自扩张方式释放。输送导丝为具有显影标记的介入导丝，其芯丝材料为镍钛合金，远端缠绕一段304V不锈钢组成的柔软绕丝，输送导丝外涂有亲水涂层。输送导丝连同支架一起，预装在导入鞘内，通过输送导丝上的输送膜将支架推入到微导管中，并最终从微导管中释放。微导管具有半刚性的近端杆和柔软的远端，头端具有不透X射线标记。环氧乙烷灭菌，一次性使用。货架有效期二年。 | 该产品适用于颈内动脉及椎动脉未破裂囊性动脉瘤的患者，动脉瘤瘤颈≥4mm且瘤体最大径≥10mm，靶病变血管直径2.0mm-6.5mm。 | 支架标称直径（mm）：2.5；支架标称长度（mm）：20 | TB2520 |  | 镍钛合金 | 条 | 178500元 | 江西
血管介入耗材 | 微创神通医疗科技（上海）有限公司 | 微创神通医疗科技（上海）有限公司 | 血管重建装置 | 国械注准20183770102 | 2023-03-14 | 国产 | 产品技术要求 | 该产品由支架系统和微导管系统组成，微导管系统由微导管和塑形针组成。支架系统由支架和输送器组成，输送器包括输送导丝和导入鞘。支架由镍钛合金丝编织而成，且每个支架均由两根铂/铱显影丝贯穿整个支架，采用自扩张方式释放。输送导丝为具有显影标记的介入导丝，其芯丝材料为镍钛合金，远端缠绕一段304V不锈钢组成的柔软绕丝，输送导丝外涂有亲水涂层。输送导丝连同支架一起，预装在导入鞘内，通过输送导丝上的输送膜将支架推入到微导管中，并最终从微导管中释放。微导管具有半刚性的近端杆和柔软的远端，头端具有不透X射线标记。环氧乙烷灭菌，一次性使用。货架有效期二年。 | 该产品适用于颈内动脉及椎动脉未破裂囊性动脉瘤的患者，动脉瘤瘤颈≥4mm且瘤体最大径≥10mm，靶病变血管直径2.0mm-6.5mm。 | 支架标称直径（mm）：3.0；支架标称长度（mm）：15 | TB3015 |  | 镍钛合金 | 条 | 178500元 | 江西
血管介入耗材 | 微创神通医疗科技（上海）有限公司 | 微创神通医疗科技（上海）有限公司 | 血管重建装置 | 国械注准20183770102 | 2023-03-14 | 国产 | 产品技术要求 | 该产品由支架系统和微导管系统组成，微导管系统由微导管和塑形针组成。支架系统由支架和输送器组成，输送器包括输送导丝和导入鞘。支架由镍钛合金丝编织而成，且每个支架均由两根铂/铱显影丝贯穿整个支架，采用自扩张方式释放。输送导丝为具有显影标记的介入导丝，其芯丝材料为镍钛合金，远端缠绕一段304V不锈钢组成的柔软绕丝，输送导丝外涂有亲水涂层。输送导丝连同支架一起，预装在导入鞘内，通过输送导丝上的输送膜将支架推入到微导管中，并最终从微导管中释放。微导管具有半刚性的近端杆和柔软的远端，头端具有不透X射线标记。环氧乙烷灭菌，一次性使用。货架有效期二年。 | 该产品适用于颈内动脉及椎动脉未破裂囊性动脉瘤的患者，动脉瘤瘤颈≥4mm且瘤体最大径≥10mm，靶病变血管直径2.0mm-6.5mm。 | 支架标称直径（mm）：3.0；支架标称长度（mm）：20 | TB3020 |  | 镍钛合金 | 条 | 178500元 | 江西
血管介入耗材 | 微创神通医疗科技（上海）有限公司 | 微创神通医疗科技（上海）有限公司 | 血管重建装置 | 国械注准20183770102 | 2023-03-14 | 国产 | 产品技术要求 | 该产品由支架系统和微导管系统组成，微导管系统由微导管和塑形针组成。支架系统由支架和输送器组成，输送器包括输送导丝和导入鞘。支架由镍钛合金丝编织而成，且每个支架均由两根铂/铱显影丝贯穿整个支架，采用自扩张方式释放。输送导丝为具有显影标记的介入导丝，其芯丝材料为镍钛合金，远端缠绕一段304V不锈钢组成的柔软绕丝，输送导丝外涂有亲水涂层。输送导丝连同支架一起，预装在导入鞘内，通过输送导丝上的输送膜将支架推入到微导管中，并最终从微导管中释放。微导管具有半刚性的近端杆和柔软的远端，头端具有不透X射线标记。环氧乙烷灭菌，一次性使用。货架有效期二年。 | 该产品适用于颈内动脉及椎动脉未破裂囊性动脉瘤的患者，动脉瘤瘤颈≥4mm且瘤体最大径≥10mm，靶病变血管直径2.0mm-6.5mm。 | 支架标称直径（mm）：3.0；支架标称长度（mm）：25 | TB3025 |  | 镍钛合金 | 条 | 178500元 | 江西
血管介入耗材 | 微创神通医疗科技（上海）有限公司 | 微创神通医疗科技（上海）有限公司 | 血管重建装置 | 国械注准20183770102 | 2023-03-14 | 国产 | 产品技术要求 | 该产品由支架系统和微导管系统组成，微导管系统由微导管和塑形针组成。支架系统由支架和输送器组成，输送器包括输送导丝和导入鞘。支架由镍钛合金丝编织而成，且每个支架均由两根铂/铱显影丝贯穿整个支架，采用自扩张方式释放。输送导丝为具有显影标记的介入导丝，其芯丝材料为镍钛合金，远端缠绕一段304V不锈钢组成的柔软绕丝，输送导丝外涂有亲水涂层。输送导丝连同支架一起，预装在导入鞘内，通过输送导丝上的输送膜将支架推入到微导管中，并最终从微导管中释放。微导管具有半刚性的近端杆和柔软的远端，头端具有不透X射线标记。环氧乙烷灭菌，一次性使用。货架有效期二年。 | 该产品适用于颈内动脉及椎动脉未破裂囊性动脉瘤的患者，动脉瘤瘤颈≥4mm且瘤体最大径≥10mm，靶病变血管直径2.0mm-6.5mm。 | 支架标称直径（mm）：3.0；支架标称长度（mm）：30 | TB3030 |  | 镍钛合金 | 条 | 178500元 | 江西
血管介入耗材 | 微创神通医疗科技（上海）有限公司 | 微创神通医疗科技（上海）有限公司 | 血管重建装置 | 国械注准20183770102 | 2023-03-14 | 国产 | 产品技术要求 | 该产品由支架系统和微导管系统组成，微导管系统由微导管和塑形针组成。支架系统由支架和输送器组成，输送器包括输送导丝和导入鞘。支架由镍钛合金丝编织而成，且每个支架均由两根铂/铱显影丝贯穿整个支架，采用自扩张方式释放。输送导丝为具有显影标记的介入导丝，其芯丝材料为镍钛合金，远端缠绕一段304V不锈钢组成的柔软绕丝，输送导丝外涂有亲水涂层。输送导丝连同支架一起，预装在导入鞘内，通过输送导丝上的输送膜将支架推入到微导管中，并最终从微导管中释放。微导管具有半刚性的近端杆和柔软的远端，头端具有不透X射线标记。环氧乙烷灭菌，一次性使用。货架有效期二年。 | 该产品适用于颈内动脉及椎动脉未破裂囊性动脉瘤的患者，动脉瘤瘤颈≥4mm且瘤体最大径≥10mm，靶病变血管直径2.0mm-6.5mm。 | 支架标称直径（mm）：3.0；支架标称长度（mm）：35 | TB3035 |  | 镍钛合金 | 条 | 178500元 | 江西
血管介入耗材 | 微创神通医疗科技（上海）有限公司 | 微创神通医疗科技（上海）有限公司 | 血管重建装置 | 国械注准20183770102 | 2023-03-14 | 国产 | 产品技术要求 | 该产品由支架系统和微导管系统组成，微导管系统由微导管和塑形针组成。支架系统由支架和输送器组成，输送器包括输送导丝和导入鞘。支架由镍钛合金丝编织而成，且每个支架均由两根铂/铱显影丝贯穿整个支架，采用自扩张方式释放。输送导丝为具有显影标记的介入导丝，其芯丝材料为镍钛合金，远端缠绕一段304V不锈钢组成的柔软绕丝，输送导丝外涂有亲水涂层。输送导丝连同支架一起，预装在导入鞘内，通过输送导丝上的输送膜将支架推入到微导管中，并最终从微导管中释放。微导管具有半刚性的近端杆和柔软的远端，头端具有不透X射线标记。环氧乙烷灭菌，一次性使用。货架有效期二年。 | 该产品适用于颈内动脉及椎动脉未破裂囊性动脉瘤的患者，动脉瘤瘤颈≥4mm且瘤体最大径≥10mm，靶病变血管直径2.0mm-6.5mm。 | 支架标称直径（mm）：3.5；支架标称长度（mm）：15 | TB3515 |  | 镍钛合金 | 条 | 178500元 | 江西
血管介入耗材 | 微创神通医疗科技（上海）有限公司 | 微创神通医疗科技（上海）有限公司 | 血管重建装置 | 国械注准20183770102 | 2023-03-14 | 国产 | 产品技术要求 | 该产品由支架系统和微导管系统组成，微导管系统由微导管和塑形针组成。支架系统由支架和输送器组成，输送器包括输送导丝和导入鞘。支架由镍钛合金丝编织而成，且每个支架均由两根铂/铱显影丝贯穿整个支架，采用自扩张方式释放。输送导丝为具有显影标记的介入导丝，其芯丝材料为镍钛合金，远端缠绕一段304V不锈钢组成的柔软绕丝，输送导丝外涂有亲水涂层。输送导丝连同支架一起，预装在导入鞘内，通过输送导丝上的输送膜将支架推入到微导管中，并最终从微导管中释放。微导管具有半刚性的近端杆和柔软的远端，头端具有不透X射线标记。环氧乙烷灭菌，一次性使用。货架有效期二年。 | 该产品适用于颈内动脉及椎动脉未破裂囊性动脉瘤的患者，动脉瘤瘤颈≥4mm且瘤体最大径≥10mm，靶病变血管直径2.0mm-6.5mm。 | 支架标称直径（mm）：3.5；支架标称长度（mm）：20 | TB3520 |  | 镍钛合金 | 条 | 178500元 | 江西
血管介入耗材 | 微创神通医疗科技（上海）有限公司 | 微创神通医疗科技（上海）有限公司 | 血管重建装置 | 国械注准20183770102 | 2023-03-14 | 国产 | 产品技术要求 | 该产品由支架系统和微导管系统组成，微导管系统由微导管和塑形针组成。支架系统由支架和输送器组成，输送器包括输送导丝和导入鞘。支架由镍钛合金丝编织而成，且每个支架均由两根铂/铱显影丝贯穿整个支架，采用自扩张方式释放。输送导丝为具有显影标记的介入导丝，其芯丝材料为镍钛合金，远端缠绕一段304V不锈钢组成的柔软绕丝，输送导丝外涂有亲水涂层。输送导丝连同支架一起，预装在导入鞘内，通过输送导丝上的输送膜将支架推入到微导管中，并最终从微导管中释放。微导管具有半刚性的近端杆和柔软的远端，头端具有不透X射线标记。环氧乙烷灭菌，一次性使用。货架有效期二年。 | 该产品适用于颈内动脉及椎动脉未破裂囊性动脉瘤的患者，动脉瘤瘤颈≥4mm且瘤体最大径≥10mm，靶病变血管直径2.0mm-6.5mm。 | 支架标称直径（mm）：3.5；支架标称长度（mm）：25 | TB3525 |  | 镍钛合金 | 条 | 178500元 | 江西
血管介入耗材 | 微创神通医疗科技（上海）有限公司 | 微创神通医疗科技（上海）有限公司 | 血管重建装置 | 国械注准20183770102 | 2023-03-14 | 国产 | 产品技术要求 | 该产品由支架系统和微导管系统组成，微导管系统由微导管和塑形针组成。支架系统由支架和输送器组成，输送器包括输送导丝和导入鞘。支架由镍钛合金丝编织而成，且每个支架均由两根铂/铱显影丝贯穿整个支架，采用自扩张方式释放。输送导丝为具有显影标记的介入导丝，其芯丝材料为镍钛合金，远端缠绕一段304V不锈钢组成的柔软绕丝，输送导丝外涂有亲水涂层。输送导丝连同支架一起，预装在导入鞘内，通过输送导丝上的输送膜将支架推入到微导管中，并最终从微导管中释放。微导管具有半刚性的近端杆和柔软的远端，头端具有不透X射线标记。环氧乙烷灭菌，一次性使用。货架有效期二年。 | 该产品适用于颈内动脉及椎动脉未破裂囊性动脉瘤的患者，动脉瘤瘤颈≥4mm且瘤体最大径≥10mm，靶病变血管直径2.0mm-6.5mm。 | 支架标称直径（mm）：3.5；支架标称长度（mm）：30 | TB3530 |  | 镍钛合金 | 条 | 178500元 | 江西
血管介入耗材 | 微创神通医疗科技（上海）有限公司 | 微创神通医疗科技（上海）有限公司 | 血管重建装置 | 国械注准20183770102 | 2023-03-14 | 国产 | 产品技术要求 | 该产品由支架系统和微导管系统组成，微导管系统由微导管和塑形针组成。支架系统由支架和输送器组成，输送器包括输送导丝和导入鞘。支架由镍钛合金丝编织而成，且每个支架均由两根铂/铱显影丝贯穿整个支架，采用自扩张方式释放。输送导丝为具有显影标记的介入导丝，其芯丝材料为镍钛合金，远端缠绕一段304V不锈钢组成的柔软绕丝，输送导丝外涂有亲水涂层。输送导丝连同支架一起，预装在导入鞘内，通过输送导丝上的输送膜将支架推入到微导管中，并最终从微导管中释放。微导管具有半刚性的近端杆和柔软的远端，头端具有不透X射线标记。环氧乙烷灭菌，一次性使用。货架有效期二年。 | 该产品适用于颈内动脉及椎动脉未破裂囊性动脉瘤的患者，动脉瘤瘤颈≥4mm且瘤体最大径≥10mm，靶病变血管直径2.0mm-6.5mm。 | 支架标称直径（mm）：3.5；支架标称长度（mm）：35 | TB3535 |  | 镍钛合金 | 条 | 178500元 | 江西
血管介入耗材 | 微创神通医疗科技（上海）有限公司 | 微创神通医疗科技（上海）有限公司 | 血管重建装置 | 国械注准20183770102 | 2023-03-14 | 国产 | 产品技术要求 | 该产品由支架系统和微导管系统组成，微导管系统由微导管和塑形针组成。支架系统由支架和输送器组成，输送器包括输送导丝和导入鞘。支架由镍钛合金丝编织而成，且每个支架均由两根铂/铱显影丝贯穿整个支架，采用自扩张方式释放。输送导丝为具有显影标记的介入导丝，其芯丝材料为镍钛合金，远端缠绕一段304V不锈钢组成的柔软绕丝，输送导丝外涂有亲水涂层。输送导丝连同支架一起，预装在导入鞘内，通过输送导丝上的输送膜将支架推入到微导管中，并最终从微导管中释放。微导管具有半刚性的近端杆和柔软的远端，头端具有不透X射线标记。环氧乙烷灭菌，一次性使用。货架有效期二年。 | 该产品适用于颈内动脉及椎动脉未破裂囊性动脉瘤的患者，动脉瘤瘤颈≥4mm且瘤体最大径≥10mm，靶病变血管直径2.0mm-6.5mm。 | 支架标称直径（mm）：4.0；支架标称长度（mm）：15 | TB4015 |  | 镍钛合金 | 条 | 178500元 | 江西
血管介入耗材 | 微创神通医疗科技（上海）有限公司 | 微创神通医疗科技（上海）有限公司 | 血管重建装置 | 国械注准20183770102 | 2023-03-14 | 国产 | 产品技术要求 | 该产品由支架系统和微导管系统组成，微导管系统由微导管和塑形针组成。支架系统由支架和输送器组成，输送器包括输送导丝和导入鞘。支架由镍钛合金丝编织而成，且每个支架均由两根铂/铱显影丝贯穿整个支架，采用自扩张方式释放。输送导丝为具有显影标记的介入导丝，其芯丝材料为镍钛合金，远端缠绕一段304V不锈钢组成的柔软绕丝，输送导丝外涂有亲水涂层。输送导丝连同支架一起，预装在导入鞘内，通过输送导丝上的输送膜将支架推入到微导管中，并最终从微导管中释放。微导管具有半刚性的近端杆和柔软的远端，头端具有不透X射线标记。环氧乙烷灭菌，一次性使用。货架有效期二年。 | 该产品适用于颈内动脉及椎动脉未破裂囊性动脉瘤的患者，动脉瘤瘤颈≥4mm且瘤体最大径≥10mm，靶病变血管直径2.0mm-6.5mm。 | 支架标称直径（mm）：4.0；支架标称长度（mm）：20 | TB4020 |  | 镍钛合金 | 条 | 178500元 | 江西
血管介入耗材 | 微创神通医疗科技（上海）有限公司 | 微创神通医疗科技（上海）有限公司 | 血管重建装置 | 国械注准20183770102 | 2023-03-14 | 国产 | 产品技术要求 | 该产品由支架系统和微导管系统组成，微导管系统由微导管和塑形针组成。支架系统由支架和输送器组成，输送器包括输送导丝和导入鞘。支架由镍钛合金丝编织而成，且每个支架均由两根铂/铱显影丝贯穿整个支架，采用自扩张方式释放。输送导丝为具有显影标记的介入导丝，其芯丝材料为镍钛合金，远端缠绕一段304V不锈钢组成的柔软绕丝，输送导丝外涂有亲水涂层。输送导丝连同支架一起，预装在导入鞘内，通过输送导丝上的输送膜将支架推入到微导管中，并最终从微导管中释放。微导管具有半刚性的近端杆和柔软的远端，头端具有不透X射线标记。环氧乙烷灭菌，一次性使用。货架有效期二年。 | 该产品适用于颈内动脉及椎动脉未破裂囊性动脉瘤的患者，动脉瘤瘤颈≥4mm且瘤体最大径≥10mm，靶病变血管直径2.0mm-6.5mm。 | 支架标称直径（mm）：4.0；支架标称长度（mm）：25 | TB4025 |  | 镍钛合金 | 条 | 178500元 | 江西
血管介入耗材 | 微创神通医疗科技（上海）有限公司 | 微创神通医疗科技（上海）有限公司 | 血管重建装置 | 国械注准20183770102 | 2023-03-14 | 国产 | 产品技术要求 | 该产品由支架系统和微导管系统组成，微导管系统由微导管和塑形针组成。支架系统由支架和输送器组成，输送器包括输送导丝和导入鞘。支架由镍钛合金丝编织而成，且每个支架均由两根铂/铱显影丝贯穿整个支架，采用自扩张方式释放。输送导丝为具有显影标记的介入导丝，其芯丝材料为镍钛合金，远端缠绕一段304V不锈钢组成的柔软绕丝，输送导丝外涂有亲水涂层。输送导丝连同支架一起，预装在导入鞘内，通过输送导丝上的输送膜将支架推入到微导管中，并最终从微导管中释放。微导管具有半刚性的近端杆和柔软的远端，头端具有不透X射线标记。环氧乙烷灭菌，一次性使用。货架有效期二年。 | 该产品适用于颈内动脉及椎动脉未破裂囊性动脉瘤的患者，动脉瘤瘤颈≥4mm且瘤体最大径≥10mm，靶病变血管直径2.0mm-6.5mm。 | 支架标称直径（mm）：4.0；支架标称长度（mm）：30 | TB4030 |  | 镍钛合金 | 条 | 178500元 | 江西
血管介入耗材 | 微创神通医疗科技（上海）有限公司 | 微创神通医疗科技（上海）有限公司 | 血管重建装置 | 国械注准20183770102 | 2023-03-14 | 国产 | 产品技术要求 | 该产品由支架系统和微导管系统组成，微导管系统由微导管和塑形针组成。支架系统由支架和输送器组成，输送器包括输送导丝和导入鞘。支架由镍钛合金丝编织而成，且每个支架均由两根铂/铱显影丝贯穿整个支架，采用自扩张方式释放。输送导丝为具有显影标记的介入导丝，其芯丝材料为镍钛合金，远端缠绕一段304V不锈钢组成的柔软绕丝，输送导丝外涂有亲水涂层。输送导丝连同支架一起，预装在导入鞘内，通过输送导丝上的输送膜将支架推入到微导管中，并最终从微导管中释放。微导管具有半刚性的近端杆和柔软的远端，头端具有不透X射线标记。环氧乙烷灭菌，一次性使用。货架有效期二年。 | 该产品适用于颈内动脉及椎动脉未破裂囊性动脉瘤的患者，动脉瘤瘤颈≥4mm且瘤体最大径≥10mm，靶病变血管直径2.0mm-6.5mm。 | 支架标称直径（mm）：4.0；支架标称长度（mm）：35 | TB4035 |  | 镍钛合金 | 条 | 178500元 | 江西
血管介入耗材 | 微创神通医疗科技（上海）有限公司 | 微创神通医疗科技（上海）有限公司 | 血管重建装置 | 国械注准20183770102 | 2023-03-14 | 国产 | 产品技术要求 | 该产品由支架系统和微导管系统组成，微导管系统由微导管和塑形针组成。支架系统由支架和输送器组成，输送器包括输送导丝和导入鞘。支架由镍钛合金丝编织而成，且每个支架均由两根铂/铱显影丝贯穿整个支架，采用自扩张方式释放。输送导丝为具有显影标记的介入导丝，其芯丝材料为镍钛合金，远端缠绕一段304V不锈钢组成的柔软绕丝，输送导丝外涂有亲水涂层。输送导丝连同支架一起，预装在导入鞘内，通过输送导丝上的输送膜将支架推入到微导管中，并最终从微导管中释放。微导管具有半刚性的近端杆和柔软的远端，头端具有不透X射线标记。环氧乙烷灭菌，一次性使用。货架有效期二年。 | 该产品适用于颈内动脉及椎动脉未破裂囊性动脉瘤的患者，动脉瘤瘤颈≥4mm且瘤体最大径≥10mm，靶病变血管直径2.0mm-6.5mm。 | 支架标称直径（mm）：4.0；支架标称长度（mm）：45 | TB4045 |  | 镍钛合金 | 条 | 178500元 | 江西
血管介入耗材 | 微创神通医疗科技（上海）有限公司 | 微创神通医疗科技（上海）有限公司 | 血管重建装置 | 国械注准20183770102 | 2023-03-14 | 国产 | 产品技术要求 | 该产品由支架系统和微导管系统组成，微导管系统由微导管和塑形针组成。支架系统由支架和输送器组成，输送器包括输送导丝和导入鞘。支架由镍钛合金丝编织而成，且每个支架均由两根铂/铱显影丝贯穿整个支架，采用自扩张方式释放。输送导丝为具有显影标记的介入导丝，其芯丝材料为镍钛合金，远端缠绕一段304V不锈钢组成的柔软绕丝，输送导丝外涂有亲水涂层。输送导丝连同支架一起，预装在导入鞘内，通过输送导丝上的输送膜将支架推入到微导管中，并最终从微导管中释放。微导管具有半刚性的近端杆和柔软的远端，头端具有不透X射线标记。环氧乙烷灭菌，一次性使用。货架有效期二年。 | 该产品适用于颈内动脉及椎动脉未破裂囊性动脉瘤的患者，动脉瘤瘤颈≥4mm且瘤体最大径≥10mm，靶病变血管直径2.0mm-6.5mm。 | 支架标称直径（mm）：4.5；支架标称长度（mm）：15 | TB4515 |  | 镍钛合金 | 条 | 178500元 | 江西
血管介入耗材 | 微创神通医疗科技（上海）有限公司 | 微创神通医疗科技（上海）有限公司 | 血管重建装置 | 国械注准20183770102 | 2023-03-14 | 国产 | 产品技术要求 | 该产品由支架系统和微导管系统组成，微导管系统由微导管和塑形针组成。支架系统由支架和输送器组成，输送器包括输送导丝和导入鞘。支架由镍钛合金丝编织而成，且每个支架均由两根铂/铱显影丝贯穿整个支架，采用自扩张方式释放。输送导丝为具有显影标记的介入导丝，其芯丝材料为镍钛合金，远端缠绕一段304V不锈钢组成的柔软绕丝，输送导丝外涂有亲水涂层。输送导丝连同支架一起，预装在导入鞘内，通过输送导丝上的输送膜将支架推入到微导管中，并最终从微导管中释放。微导管具有半刚性的近端杆和柔软的远端，头端具有不透X射线标记。环氧乙烷灭菌，一次性使用。货架有效期二年。 | 该产品适用于颈内动脉及椎动脉未破裂囊性动脉瘤的患者，动脉瘤瘤颈≥4mm且瘤体最大径≥10mm，靶病变血管直径2.0mm-6.5mm。 | 支架标称直径（mm）：4.5；支架标称长度（mm）：20 | TB4520 |  | 镍钛合金 | 条 | 178500元 | 江西
血管介入耗材 | 微创神通医疗科技（上海）有限公司 | 微创神通医疗科技（上海）有限公司 | 血管重建装置 | 国械注准20183770102 | 2023-03-14 | 国产 | 产品技术要求 | 该产品由支架系统和微导管系统组成，微导管系统由微导管和塑形针组成。支架系统由支架和输送器组成，输送器包括输送导丝和导入鞘。支架由镍钛合金丝编织而成，且每个支架均由两根铂/铱显影丝贯穿整个支架，采用自扩张方式释放。输送导丝为具有显影标记的介入导丝，其芯丝材料为镍钛合金，远端缠绕一段304V不锈钢组成的柔软绕丝，输送导丝外涂有亲水涂层。输送导丝连同支架一起，预装在导入鞘内，通过输送导丝上的输送膜将支架推入到微导管中，并最终从微导管中释放。微导管具有半刚性的近端杆和柔软的远端，头端具有不透X射线标记。环氧乙烷灭菌，一次性使用。货架有效期二年。 | 该产品适用于颈内动脉及椎动脉未破裂囊性动脉瘤的患者，动脉瘤瘤颈≥4mm且瘤体最大径≥10mm，靶病变血管直径2.0mm-6.5mm。 | 支架标称直径（mm）：4.5；支架标称长度（mm）：25 | TB4525 |  | 镍钛合金 | 条 | 178500元 | 江西
血管介入耗材 | 微创神通医疗科技（上海）有限公司 | 微创神通医疗科技（上海）有限公司 | 血管重建装置 | 国械注准20183770102 | 2023-03-14 | 国产 | 产品技术要求 | 该产品由支架系统和微导管系统组成，微导管系统由微导管和塑形针组成。支架系统由支架和输送器组成，输送器包括输送导丝和导入鞘。支架由镍钛合金丝编织而成，且每个支架均由两根铂/铱显影丝贯穿整个支架，采用自扩张方式释放。输送导丝为具有显影标记的介入导丝，其芯丝材料为镍钛合金，远端缠绕一段304V不锈钢组成的柔软绕丝，输送导丝外涂有亲水涂层。输送导丝连同支架一起，预装在导入鞘内，通过输送导丝上的输送膜将支架推入到微导管中，并最终从微导管中释放。微导管具有半刚性的近端杆和柔软的远端，头端具有不透X射线标记。环氧乙烷灭菌，一次性使用。货架有效期二年。 | 该产品适用于颈内动脉及椎动脉未破裂囊性动脉瘤的患者，动脉瘤瘤颈≥4mm且瘤体最大径≥10mm，靶病变血管直径2.0mm-6.5mm。 | 支架标称直径（mm）：4.5；支架标称长度（mm）：30 | TB4530 |  | 镍钛合金 | 条 | 178500元 | 江西
血管介入耗材 | 微创神通医疗科技（上海）有限公司 | 微创神通医疗科技（上海）有限公司 | 血管重建装置 | 国械注准20183770102 | 2023-03-14 | 国产 | 产品技术要求 | 该产品由支架系统和微导管系统组成，微导管系统由微导管和塑形针组成。支架系统由支架和输送器组成，输送器包括输送导丝和导入鞘。支架由镍钛合金丝编织而成，且每个支架均由两根铂/铱显影丝贯穿整个支架，采用自扩张方式释放。输送导丝为具有显影标记的介入导丝，其芯丝材料为镍钛合金，远端缠绕一段304V不锈钢组成的柔软绕丝，输送导丝外涂有亲水涂层。输送导丝连同支架一起，预装在导入鞘内，通过输送导丝上的输送膜将支架推入到微导管中，并最终从微导管中释放。微导管具有半刚性的近端杆和柔软的远端，头端具有不透X射线标记。环氧乙烷灭菌，一次性使用。货架有效期二年。 | 该产品适用于颈内动脉及椎动脉未破裂囊性动脉瘤的患者，动脉瘤瘤颈≥4mm且瘤体最大径≥10mm，靶病变血管直径2.0mm-6.5mm。 | 支架标称直径（mm）：4.5；支架标称长度（mm）：35 | TB4535 |  | 镍钛合金 | 条 | 178500元 | 江西
血管介入耗材 | 微创神通医疗科技（上海）有限公司 | 微创神通医疗科技（上海）有限公司 | 血管重建装置 | 国械注准20183770102 | 2023-03-14 | 国产 | 产品技术要求 | 该产品由支架系统和微导管系统组成，微导管系统由微导管和塑形针组成。支架系统由支架和输送器组成，输送器包括输送导丝和导入鞘。支架由镍钛合金丝编织而成，且每个支架均由两根铂/铱显影丝贯穿整个支架，采用自扩张方式释放。输送导丝为具有显影标记的介入导丝，其芯丝材料为镍钛合金，远端缠绕一段304V不锈钢组成的柔软绕丝，输送导丝外涂有亲水涂层。输送导丝连同支架一起，预装在导入鞘内，通过输送导丝上的输送膜将支架推入到微导管中，并最终从微导管中释放。微导管具有半刚性的近端杆和柔软的远端，头端具有不透X射线标记。环氧乙烷灭菌，一次性使用。货架有效期二年。 | 该产品适用于颈内动脉及椎动脉未破裂囊性动脉瘤的患者，动脉瘤瘤颈≥4mm且瘤体最大径≥10mm，靶病变血管直径2.0mm-6.5mm。 | 支架标称直径（mm）：4.5；支架标称长度（mm）：45 | TB4545 |  | 镍钛合金 | 条 | 178500元 | 江西
血管介入耗材 | 微创神通医疗科技（上海）有限公司 | 微创神通医疗科技（上海）有限公司 | 血管重建装置 | 国械注准20183770102 | 2023-03-14 | 国产 | 产品技术要求 | 该产品由支架系统和微导管系统组成，微导管系统由微导管和塑形针组成。支架系统由支架和输送器组成，输送器包括输送导丝和导入鞘。支架由镍钛合金丝编织而成，且每个支架均由两根铂/铱显影丝贯穿整个支架，采用自扩张方式释放。输送导丝为具有显影标记的介入导丝，其芯丝材料为镍钛合金，远端缠绕一段304V不锈钢组成的柔软绕丝，输送导丝外涂有亲水涂层。输送导丝连同支架一起，预装在导入鞘内，通过输送导丝上的输送膜将支架推入到微导管中，并最终从微导管中释放。微导管具有半刚性的近端杆和柔软的远端，头端具有不透X射线标记。环氧乙烷灭菌，一次性使用。货架有效期二年。 | 该产品适用于颈内动脉及椎动脉未破裂囊性动脉瘤的患者，动脉瘤瘤颈≥4mm且瘤体最大径≥10mm，靶病变血管直径2.0mm-6.5mm。 | 支架标称直径（mm）：5.0；支架标称长度（mm）：15 | TB5015 |  | 镍钛合金 | 条 | 178500元 | 江西
血管介入耗材 | 微创神通医疗科技（上海）有限公司 | 微创神通医疗科技（上海）有限公司 | 血管重建装置 | 国械注准20183770102 | 2023-03-14 | 国产 | 产品技术要求 | 该产品由支架系统和微导管系统组成，微导管系统由微导管和塑形针组成。支架系统由支架和输送器组成，输送器包括输送导丝和导入鞘。支架由镍钛合金丝编织而成，且每个支架均由两根铂/铱显影丝贯穿整个支架，采用自扩张方式释放。输送导丝为具有显影标记的介入导丝，其芯丝材料为镍钛合金，远端缠绕一段304V不锈钢组成的柔软绕丝，输送导丝外涂有亲水涂层。输送导丝连同支架一起，预装在导入鞘内，通过输送导丝上的输送膜将支架推入到微导管中，并最终从微导管中释放。微导管具有半刚性的近端杆和柔软的远端，头端具有不透X射线标记。环氧乙烷灭菌，一次性使用。货架有效期二年。 | 该产品适用于颈内动脉及椎动脉未破裂囊性动脉瘤的患者，动脉瘤瘤颈≥4mm且瘤体最大径≥10mm，靶病变血管直径2.0mm-6.5mm。 | 支架标称直径（mm）：5.0；支架标称长度（mm）：20 | TB5020 |  | 镍钛合金 | 条 | 178500元 | 江西
血管介入耗材 | 微创神通医疗科技（上海）有限公司 | 微创神通医疗科技（上海）有限公司 | 血管重建装置 | 国械注准20183770102 | 2023-03-14 | 国产 | 产品技术要求 | 该产品由支架系统和微导管系统组成，微导管系统由微导管和塑形针组成。支架系统由支架和输送器组成，输送器包括输送导丝和导入鞘。支架由镍钛合金丝编织而成，且每个支架均由两根铂/铱显影丝贯穿整个支架，采用自扩张方式释放。输送导丝为具有显影标记的介入导丝，其芯丝材料为镍钛合金，远端缠绕一段304V不锈钢组成的柔软绕丝，输送导丝外涂有亲水涂层。输送导丝连同支架一起，预装在导入鞘内，通过输送导丝上的输送膜将支架推入到微导管中，并最终从微导管中释放。微导管具有半刚性的近端杆和柔软的远端，头端具有不透X射线标记。环氧乙烷灭菌，一次性使用。货架有效期二年。 | 该产品适用于颈内动脉及椎动脉未破裂囊性动脉瘤的患者，动脉瘤瘤颈≥4mm且瘤体最大径≥10mm，靶病变血管直径2.0mm-6.5mm。 | 支架标称直径（mm）：5.0；支架标称长度（mm）：25 | TB5025 |  | 镍钛合金 | 条 | 178500元 | 江西
血管介入耗材 | 微创神通医疗科技（上海）有限公司 | 微创神通医疗科技（上海）有限公司 | 血管重建装置 | 国械注准20183770102 | 2023-03-14 | 国产 | 产品技术要求 | 该产品由支架系统和微导管系统组成，微导管系统由微导管和塑形针组成。支架系统由支架和输送器组成，输送器包括输送导丝和导入鞘。支架由镍钛合金丝编织而成，且每个支架均由两根铂/铱显影丝贯穿整个支架，采用自扩张方式释放。输送导丝为具有显影标记的介入导丝，其芯丝材料为镍钛合金，远端缠绕一段304V不锈钢组成的柔软绕丝，输送导丝外涂有亲水涂层。输送导丝连同支架一起，预装在导入鞘内，通过输送导丝上的输送膜将支架推入到微导管中，并最终从微导管中释放。微导管具有半刚性的近端杆和柔软的远端，头端具有不透X射线标记。环氧乙烷灭菌，一次性使用。货架有效期二年。 | 该产品适用于颈内动脉及椎动脉未破裂囊性动脉瘤的患者，动脉瘤瘤颈≥4mm且瘤体最大径≥10mm，靶病变血管直径2.0mm-6.5mm。 | 支架标称直径（mm）：5.0；支架标称长度（mm）：30 | TB5030 |  | 镍钛合金 | 条 | 178500元 | 江西
血管介入耗材 | 微创神通医疗科技（上海）有限公司 | 微创神通医疗科技（上海）有限公司 | 血管重建装置 | 国械注准20183770102 | 2023-03-14 | 国产 | 产品技术要求 | 该产品由支架系统和微导管系统组成，微导管系统由微导管和塑形针组成。支架系统由支架和输送器组成，输送器包括输送导丝和导入鞘。支架由镍钛合金丝编织而成，且每个支架均由两根铂/铱显影丝贯穿整个支架，采用自扩张方式释放。输送导丝为具有显影标记的介入导丝，其芯丝材料为镍钛合金，远端缠绕一段304V不锈钢组成的柔软绕丝，输送导丝外涂有亲水涂层。输送导丝连同支架一起，预装在导入鞘内，通过输送导丝上的输送膜将支架推入到微导管中，并最终从微导管中释放。微导管具有半刚性的近端杆和柔软的远端，头端具有不透X射线标记。环氧乙烷灭菌，一次性使用。货架有效期二年。 | 该产品适用于颈内动脉及椎动脉未破裂囊性动脉瘤的患者，动脉瘤瘤颈≥4mm且瘤体最大径≥10mm，靶病变血管直径2.0mm-6.5mm。 | 支架标称直径（mm）：5.0；支架标称长度（mm）：35 | TB5035 |  | 镍钛合金 | 条 | 178500元 | 江西
血管介入耗材 | 微创神通医疗科技（上海）有限公司 | 微创神通医疗科技（上海）有限公司 | 血管重建装置 | 国械注准20183770102 | 2023-03-14 | 国产 | 产品技术要求 | 该产品由支架系统和微导管系统组成，微导管系统由微导管和塑形针组成。支架系统由支架和输送器组成，输送器包括输送导丝和导入鞘。支架由镍钛合金丝编织而成，且每个支架均由两根铂/铱显影丝贯穿整个支架，采用自扩张方式释放。输送导丝为具有显影标记的介入导丝，其芯丝材料为镍钛合金，远端缠绕一段304V不锈钢组成的柔软绕丝，输送导丝外涂有亲水涂层。输送导丝连同支架一起，预装在导入鞘内，通过输送导丝上的输送膜将支架推入到微导管中，并最终从微导管中释放。微导管具有半刚性的近端杆和柔软的远端，头端具有不透X射线标记。环氧乙烷灭菌，一次性使用。货架有效期二年。 | 该产品适用于颈内动脉及椎动脉未破裂囊性动脉瘤的患者，动脉瘤瘤颈≥4mm且瘤体最大径≥10mm，靶病变血管直径2.0mm-6.5mm。 | 支架标称直径（mm）：5.0；支架标称长度（mm）：45 | TB5045 |  | 镍钛合金 | 条 | 178500元 | 江西
血管介入耗材 | 微创神通医疗科技（上海）有限公司 | 微创神通医疗科技（上海）有限公司 | 血管重建装置 | 国械注准20183770102 | 2023-03-14 | 国产 | 产品技术要求 | 该产品由支架系统和微导管系统组成，微导管系统由微导管和塑形针组成。支架系统由支架和输送器组成，输送器包括输送导丝和导入鞘。支架由镍钛合金丝编织而成，且每个支架均由两根铂/铱显影丝贯穿整个支架，采用自扩张方式释放。输送导丝为具有显影标记的介入导丝，其芯丝材料为镍钛合金，远端缠绕一段304V不锈钢组成的柔软绕丝，输送导丝外涂有亲水涂层。输送导丝连同支架一起，预装在导入鞘内，通过输送导丝上的输送膜将支架推入到微导管中，并最终从微导管中释放。微导管具有半刚性的近端杆和柔软的远端，头端具有不透X射线标记。环氧乙烷灭菌，一次性使用。货架有效期二年。 | 该产品适用于颈内动脉及椎动脉未破裂囊性动脉瘤的患者，动脉瘤瘤颈≥4mm且瘤体最大径≥10mm，靶病变血管直径2.0mm-6.5mm。 | 支架标称直径（mm）：5.5；支架标称长度（mm）：20 | TB5520 |  | 镍钛合金 | 条 | 178500元 | 江西
血管介入耗材 | 微创神通医疗科技（上海）有限公司 | 微创神通医疗科技（上海）有限公司 | 血管重建装置 | 国械注准20183770102 | 2023-03-14 | 国产 | 产品技术要求 | 该产品由支架系统和微导管系统组成，微导管系统由微导管和塑形针组成。支架系统由支架和输送器组成，输送器包括输送导丝和导入鞘。支架由镍钛合金丝编织而成，且每个支架均由两根铂/铱显影丝贯穿整个支架，采用自扩张方式释放。输送导丝为具有显影标记的介入导丝，其芯丝材料为镍钛合金，远端缠绕一段304V不锈钢组成的柔软绕丝，输送导丝外涂有亲水涂层。输送导丝连同支架一起，预装在导入鞘内，通过输送导丝上的输送膜将支架推入到微导管中，并最终从微导管中释放。微导管具有半刚性的近端杆和柔软的远端，头端具有不透X射线标记。环氧乙烷灭菌，一次性使用。货架有效期二年。 | 该产品适用于颈内动脉及椎动脉未破裂囊性动脉瘤的患者，动脉瘤瘤颈≥4mm且瘤体最大径≥10mm，靶病变血管直径2.0mm-6.5mm。 | 支架标称直径（mm）：5.5；支架标称长度（mm）：25 | TB5525 |  | 镍钛合金 | 条 | 178500元 | 江西
血管介入耗材 | 微创神通医疗科技（上海）有限公司 | 微创神通医疗科技（上海）有限公司 | 血管重建装置 | 国械注准20183770102 | 2023-03-14 | 国产 | 产品技术要求 | 该产品由支架系统和微导管系统组成，微导管系统由微导管和塑形针组成。支架系统由支架和输送器组成，输送器包括输送导丝和导入鞘。支架由镍钛合金丝编织而成，且每个支架均由两根铂/铱显影丝贯穿整个支架，采用自扩张方式释放。输送导丝为具有显影标记的介入导丝，其芯丝材料为镍钛合金，远端缠绕一段304V不锈钢组成的柔软绕丝，输送导丝外涂有亲水涂层。输送导丝连同支架一起，预装在导入鞘内，通过输送导丝上的输送膜将支架推入到微导管中，并最终从微导管中释放。微导管具有半刚性的近端杆和柔软的远端，头端具有不透X射线标记。环氧乙烷灭菌，一次性使用。货架有效期二年。 | 该产品适用于颈内动脉及椎动脉未破裂囊性动脉瘤的患者，动脉瘤瘤颈≥4mm且瘤体最大径≥10mm，靶病变血管直径2.0mm-6.5mm。 | 支架标称直径（mm）：5.5；支架标称长度（mm）：30 | TB5530 |  | 镍钛合金 | 条 | 178500元 | 江西
血管介入耗材 | 微创神通医疗科技（上海）有限公司 | 微创神通医疗科技（上海）有限公司 | 血管重建装置 | 国械注准20183770102 | 2023-03-14 | 国产 | 产品技术要求 | 该产品由支架系统和微导管系统组成，微导管系统由微导管和塑形针组成。支架系统由支架和输送器组成，输送器包括输送导丝和导入鞘。支架由镍钛合金丝编织而成，且每个支架均由两根铂/铱显影丝贯穿整个支架，采用自扩张方式释放。输送导丝为具有显影标记的介入导丝，其芯丝材料为镍钛合金，远端缠绕一段304V不锈钢组成的柔软绕丝，输送导丝外涂有亲水涂层。输送导丝连同支架一起，预装在导入鞘内，通过输送导丝上的输送膜将支架推入到微导管中，并最终从微导管中释放。微导管具有半刚性的近端杆和柔软的远端，头端具有不透X射线标记。环氧乙烷灭菌，一次性使用。货架有效期二年。 | 该产品适用于颈内动脉及椎动脉未破裂囊性动脉瘤的患者，动脉瘤瘤颈≥4mm且瘤体最大径≥10mm，靶病变血管直径2.0mm-6.5mm。 | 支架标称直径（mm）：5.5；支架标称长度（mm）：35 | TB5535 |  | 镍钛合金 | 条 | 178500元 | 江西
血管介入耗材 | 微创神通医疗科技（上海）有限公司 | 微创神通医疗科技（上海）有限公司 | 血管重建装置 | 国械注准20183770102 | 2023-03-14 | 国产 | 产品技术要求 | 该产品由支架系统和微导管系统组成，微导管系统由微导管和塑形针组成。支架系统由支架和输送器组成，输送器包括输送导丝和导入鞘。支架由镍钛合金丝编织而成，且每个支架均由两根铂/铱显影丝贯穿整个支架，采用自扩张方式释放。输送导丝为具有显影标记的介入导丝，其芯丝材料为镍钛合金，远端缠绕一段304V不锈钢组成的柔软绕丝，输送导丝外涂有亲水涂层。输送导丝连同支架一起，预装在导入鞘内，通过输送导丝上的输送膜将支架推入到微导管中，并最终从微导管中释放。微导管具有半刚性的近端杆和柔软的远端，头端具有不透X射线标记。环氧乙烷灭菌，一次性使用。货架有效期二年。 | 该产品适用于颈内动脉及椎动脉未破裂囊性动脉瘤的患者，动脉瘤瘤颈≥4mm且瘤体最大径≥10mm，靶病变血管直径2.0mm-6.5mm。 | 支架标称直径（mm）：5.5；支架标称长度（mm）：45 | TB5545 |  | 镍钛合金 | 条 | 178500元 | 江西
血管介入耗材 | 微创神通医疗科技（上海）有限公司 | 微创神通医疗科技（上海）有限公司 | 血管重建装置 | 国械注准20183770102 | 2023-03-14 | 国产 | 产品技术要求 | 该产品由支架系统和微导管系统组成，微导管系统由微导管和塑形针组成。支架系统由支架和输送器组成，输送器包括输送导丝和导入鞘。支架由镍钛合金丝编织而成，且每个支架均由两根铂/铱显影丝贯穿整个支架，采用自扩张方式释放。输送导丝为具有显影标记的介入导丝，其芯丝材料为镍钛合金，远端缠绕一段304V不锈钢组成的柔软绕丝，输送导丝外涂有亲水涂层。输送导丝连同支架一起，预装在导入鞘内，通过输送导丝上的输送膜将支架推入到微导管中，并最终从微导管中释放。微导管具有半刚性的近端杆和柔软的远端，头端具有不透X射线标记。环氧乙烷灭菌，一次性使用。货架有效期二年。 | 该产品适用于颈内动脉及椎动脉未破裂囊性动脉瘤的患者，动脉瘤瘤颈≥4mm且瘤体最大径≥10mm，靶病变血管直径2.0mm-6.5mm。 | 支架标称直径（mm）：6.0；支架标称长度（mm）：25 | TB6025 |  | 镍钛合金 | 条 | 178500元 | 江西
血管介入耗材 | 微创神通医疗科技（上海）有限公司 | 微创神通医疗科技（上海）有限公司 | 血管重建装置 | 国械注准20183770102 | 2023-03-14 | 国产 | 产品技术要求 | 该产品由支架系统和微导管系统组成，微导管系统由微导管和塑形针组成。支架系统由支架和输送器组成，输送器包括输送导丝和导入鞘。支架由镍钛合金丝编织而成，且每个支架均由两根铂/铱显影丝贯穿整个支架，采用自扩张方式释放。输送导丝为具有显影标记的介入导丝，其芯丝材料为镍钛合金，远端缠绕一段304V不锈钢组成的柔软绕丝，输送导丝外涂有亲水涂层。输送导丝连同支架一起，预装在导入鞘内，通过输送导丝上的输送膜将支架推入到微导管中，并最终从微导管中释放。微导管具有半刚性的近端杆和柔软的远端，头端具有不透X射线标记。环氧乙烷灭菌，一次性使用。货架有效期二年。 | 该产品适用于颈内动脉及椎动脉未破裂囊性动脉瘤的患者，动脉瘤瘤颈≥4mm且瘤体最大径≥10mm，靶病变血管直径2.0mm-6.5mm。 | 支架标称直径（mm）：6.0；支架标称长度（mm）：30 | TB6030 |  | 镍钛合金 | 条 | 178500元 | 江西
血管介入耗材 | 微创神通医疗科技（上海）有限公司 | 微创神通医疗科技（上海）有限公司 | 血管重建装置 | 国械注准20183770102 | 2023-03-14 | 国产 | 产品技术要求 | 该产品由支架系统和微导管系统组成，微导管系统由微导管和塑形针组成。支架系统由支架和输送器组成，输送器包括输送导丝和导入鞘。支架由镍钛合金丝编织而成，且每个支架均由两根铂/铱显影丝贯穿整个支架，采用自扩张方式释放。输送导丝为具有显影标记的介入导丝，其芯丝材料为镍钛合金，远端缠绕一段304V不锈钢组成的柔软绕丝，输送导丝外涂有亲水涂层。输送导丝连同支架一起，预装在导入鞘内，通过输送导丝上的输送膜将支架推入到微导管中，并最终从微导管中释放。微导管具有半刚性的近端杆和柔软的远端，头端具有不透X射线标记。环氧乙烷灭菌，一次性使用。货架有效期二年。 | 该产品适用于颈内动脉及椎动脉未破裂囊性动脉瘤的患者，动脉瘤瘤颈≥4mm且瘤体最大径≥10mm，靶病变血管直径2.0mm-6.5mm。 | 支架标称直径（mm）：6.0；支架标称长度（mm）：35 | TB6035 |  | 镍钛合金 | 条 | 178500元 | 江西
血管介入耗材 | 微创神通医疗科技（上海）有限公司 | 微创神通医疗科技（上海）有限公司 | 血管重建装置 | 国械注准20183770102 | 2023-03-14 | 国产 | 产品技术要求 | 该产品由支架系统和微导管系统组成，微导管系统由微导管和塑形针组成。支架系统由支架和输送器组成，输送器包括输送导丝和导入鞘。支架由镍钛合金丝编织而成，且每个支架均由两根铂/铱显影丝贯穿整个支架，采用自扩张方式释放。输送导丝为具有显影标记的介入导丝，其芯丝材料为镍钛合金，远端缠绕一段304V不锈钢组成的柔软绕丝，输送导丝外涂有亲水涂层。输送导丝连同支架一起，预装在导入鞘内，通过输送导丝上的输送膜将支架推入到微导管中，并最终从微导管中释放。微导管具有半刚性的近端杆和柔软的远端，头端具有不透X射线标记。环氧乙烷灭菌，一次性使用。货架有效期二年。 | 该产品适用于颈内动脉及椎动脉未破裂囊性动脉瘤的患者，动脉瘤瘤颈≥4mm且瘤体最大径≥10mm，靶病变血管直径2.0mm-6.5mm。 | 支架标称直径（mm）：6.0；支架标称长度（mm）：45 | TB6045 |  | 镍钛合金 | 条 | 178500元 | 江西
血管介入耗材 | 微创神通医疗科技（上海）有限公司 | 微创神通医疗科技（上海）有限公司 | 血管重建装置 | 国械注准20183770102 | 2023-03-14 | 国产 | 产品技术要求 | 该产品由支架系统和微导管系统组成，微导管系统由微导管和塑形针组成。支架系统由支架和输送器组成，输送器包括输送导丝和导入鞘。支架由镍钛合金丝编织而成，且每个支架均由两根铂/铱显影丝贯穿整个支架，采用自扩张方式释放。输送导丝为具有显影标记的介入导丝，其芯丝材料为镍钛合金，远端缠绕一段304V不锈钢组成的柔软绕丝，输送导丝外涂有亲水涂层。输送导丝连同支架一起，预装在导入鞘内，通过输送导丝上的输送膜将支架推入到微导管中，并最终从微导管中释放。微导管具有半刚性的近端杆和柔软的远端，头端具有不透X射线标记。环氧乙烷灭菌，一次性使用。货架有效期二年。 | 该产品适用于颈内动脉及椎动脉未破裂囊性动脉瘤的患者，动脉瘤瘤颈≥4mm且瘤体最大径≥10mm，靶病变血管直径2.0mm-6.5mm。 | 支架标称直径（mm）：6.5；支架标称长度（mm）：30 | TB6530 |  | 镍钛合金 | 条 | 178500元 | 江西
血管介入耗材 | 微创神通医疗科技（上海）有限公司 | 微创神通医疗科技（上海）有限公司 | 血管重建装置 | 国械注准20183770102 | 2023-03-14 | 国产 | 产品技术要求 | 该产品由支架系统和微导管系统组成，微导管系统由微导管和塑形针组成。支架系统由支架和输送器组成，输送器包括输送导丝和导入鞘。支架由镍钛合金丝编织而成，且每个支架均由两根铂/铱显影丝贯穿整个支架，采用自扩张方式释放。输送导丝为具有显影标记的介入导丝，其芯丝材料为镍钛合金，远端缠绕一段304V不锈钢组成的柔软绕丝，输送导丝外涂有亲水涂层。输送导丝连同支架一起，预装在导入鞘内，通过输送导丝上的输送膜将支架推入到微导管中，并最终从微导管中释放。微导管具有半刚性的近端杆和柔软的远端，头端具有不透X射线标记。环氧乙烷灭菌，一次性使用。货架有效期二年。 | 该产品适用于颈内动脉及椎动脉未破裂囊性动脉瘤的患者，动脉瘤瘤颈≥4mm且瘤体最大径≥10mm，靶病变血管直径2.0mm-6.5mm。 | 支架标称直径（mm）：6.5；支架标称长度（mm）：35 | TB6535 |  | 镍钛合金 | 条 | 178500元 | 江西
血管介入耗材 | 微创神通医疗科技（上海）有限公司 | 微创神通医疗科技（上海）有限公司 | 血管重建装置 | 国械注准20183770102 | 2023-03-14 | 国产 | 产品技术要求 | 该产品由支架系统和微导管系统组成，微导管系统由微导管和塑形针组成。支架系统由支架和输送器组成，输送器包括输送导丝和导入鞘。支架由镍钛合金丝编织而成，且每个支架均由两根铂/铱显影丝贯穿整个支架，采用自扩张方式释放。输送导丝为具有显影标记的介入导丝，其芯丝材料为镍钛合金，远端缠绕一段304V不锈钢组成的柔软绕丝，输送导丝外涂有亲水涂层。输送导丝连同支架一起，预装在导入鞘内，通过输送导丝上的输送膜将支架推入到微导管中，并最终从微导管中释放。微导管具有半刚性的近端杆和柔软的远端，头端具有不透X射线标记。环氧乙烷灭菌，一次性使用。货架有效期二年。 | 该产品适用于颈内动脉及椎动脉未破裂囊性动脉瘤的患者，动脉瘤瘤颈≥4mm且瘤体最大径≥10mm，靶病变血管直径2.0mm-6.5mm。 | 支架标称直径（mm）：6.5；支架标称长度（mm）：45 | TB6545 |  | 镍钛合金 | 条 | 178500元 | 江西
血管介入耗材 | ＡＡＡ | ＢＢＢ | 一次性使用高压造影注射器及附件 | 国食药监械(准)字2014第3661170号 | 2019-06-30 | 国产 | YZB/国3943-2014《一次性使用高压造影注射器及附件》 | 本产品由外套、活塞、芯杆、活塞座、吸塞、定位盘、螺纹卡套和保护套组成。附件包括连接管、管式吸药器和穿刺器式吸药器。采用环氧乙烷灭菌,一次性使用。 | 该一次性使用高压造影注射器及附件供医疗部门在进行数字减影血管造影术(DSA)、计算机控制断层扫描(CT)、核磁共振MRI)、超声(US)检查中,与造影剂注射装置配套 使用,供注射造影剂、药液用 | 100ML | CT-N100 | 元 | PC | 支 | 110 | 内蒙古
血管介入 | 泓懿医疗器械（上海）有限公司 | Penumbra,Inc. | 血栓抽吸导管系统Penumbra System MAX | 国械注进20183770168 | 2023-05-01 | 美国 | 产品技术要求 | 血栓抽吸导管系统由再灌注导管、分离器和抽吸延长管组成。再灌注导管具有两种导管尖端形状：直型和MP型。再灌注导管套件中包括蒸汽塑形芯棒，可撕裂鞘和带止血阀的Y型连接器。分离器套件中包括导引器和转矩手柄。抽吸延长管中无附件。再灌注导管的主要材料为304不锈钢，聚四氟乙烯，镍钛合金，聚醚酰胺和PVP亲水涂层。分离器的主要材料为镍钛合金，304不锈钢和聚四氟乙烯涂层。抽吸延长管的主要材料为聚碳酸酯，聚氯乙烯，聚氨酯和ABS。血栓抽吸导管系统中的所有组件均经环氧乙烷灭菌并且一次性使用。 | 再灌注导管和分离器适用于对颅内大血管阻塞（颈内动脉、大脑中动脉—M1段和M2段、基底动脉和椎动脉内）继发急性缺血性脑中风的患者进行血管再通，而且必须在症状发作的8小时内。不能使用静脉组织型纤溶酶原激活物(IV t-PA)或IV t-PA治疗失败的患者是该治疗的人选。血栓抽吸延长管用于连接再灌注导管和Penumbra负压吸引泵。 | PST2 | PST2 | 外径：4.8mm 内径：2.3mm 工作长度：2845mm | 主要成分有304不锈钢、聚四氟乙烯、镊钛合金、聚醚酰胺、PVP亲水涂层、聚碳酸酯、聚氯乙烯、聚氨酯和ABS组成。 | 根 | 7200 | 江西
血管介入 | 泓懿医疗器械（上海）有限公司 | Penumbra,Inc. | 血栓抽吸导管系统Penumbra System MAX | 国械注进20183770168 | 2023-05-01 | 美国 | 产品技术要求 | 血栓抽吸导管系统由再灌注导管、分离器和抽吸延长管组成。再灌注导管具有两种导管尖端形状：直型和MP型。再灌注导管套件中包括蒸汽塑形芯棒，可撕裂鞘和带止血阀的Y型连接器。分离器套件中包括导引器和转矩手柄。抽吸延长管中无附件。再灌注导管的主要材料为304不锈钢，聚四氟乙烯，镍钛合金，聚醚酰胺和PVP亲水涂层。分离器的主要材料为镍钛合金，304不锈钢和聚四氟乙烯涂层。抽吸延长管的主要材料为聚碳酸酯，聚氯乙烯，聚氨酯和ABS。血栓抽吸导管系统中的所有组件均经环氧乙烷灭菌并且一次性使用。 | 再灌注导管和分离器适用于对颅内大血管阻塞（颈内动脉、大脑中动脉—M1段和M2段、基底动脉和椎动脉内）继发急性缺血性脑中风的患者进行血管再通，而且必须在症状发作的8小时内。不能使用静脉组织型纤溶酶原激活物(IV t-PA)或IV t-PA治疗失败的患者是该治疗的人选。血栓抽吸延长管用于连接再灌注导管和Penumbra负压吸引泵。 | 5MAXACE132 | 5MAXACE132 | 近端外径：2.1mm 远端外径：1.90mm 近端内径：1.75mm 远端内径：1.55mm 工作长度：1320mm | 主要成分有304不锈钢、聚四氟乙烯、镊钛合金、聚醚酰胺、PVP亲水涂层、聚碳酸酯、聚氯乙烯、聚氨酯和ABS组成。 | 根 | 58500 | 江西
血管介入 | 泓懿医疗器械（上海）有限公司 | Penumbra,Inc. | 血栓抽吸导管系统Penumbra System MAX | 国械注进20183770168 | 2023-05-01 | 美国 | 产品技术要求 | 血栓抽吸导管系统由再灌注导管、分离器和抽吸延长管组成。再灌注导管具有两种导管尖端形状：直型和MP型。再灌注导管套件中包括蒸汽塑形芯棒，可撕裂鞘和带止血阀的Y型连接器。分离器套件中包括导引器和转矩手柄。抽吸延长管中无附件。再灌注导管的主要材料为304不锈钢，聚四氟乙烯，镍钛合金，聚醚酰胺和PVP亲水涂层。分离器的主要材料为镍钛合金，304不锈钢和聚四氟乙烯涂层。抽吸延长管的主要材料为聚碳酸酯，聚氯乙烯，聚氨酯和ABS。血栓抽吸导管系统中的所有组件均经环氧乙烷灭菌并且一次性使用。 | 再灌注导管和分离器适用于对颅内大血管阻塞（颈内动脉、大脑中动脉—M1段和M2段、基底动脉和椎动脉内）继发急性缺血性脑中风的患者进行血管再通，而且必须在症状发作的8小时内。不能使用静脉组织型纤溶酶原激活物(IV t-PA)或IV t-PA治疗失败的患者是该治疗的人选。血栓抽吸延长管用于连接再灌注导管和Penumbra负压吸引泵。 | 4MAXC | 4MAXC | 近端外径：2.1mm 远端外径：1.45mm 近端内径：1.65mm 远端内径：1.05mm 工作长度：1390mm | 主要成分有304不锈钢、聚四氟乙烯、镊钛合金、聚醚酰胺、PVP亲水涂层、聚碳酸酯、聚氯乙烯、聚氨酯和ABS组成。 | 根 | 58500 | 江西
血管介入 | 泓懿医疗器械（上海）有限公司 | Penumbra,Inc. | 血栓抽吸导管系统Penumbra System MAX | 国械注进20183770168 | 2023-05-01 | 美国 | 产品技术要求 | 血栓抽吸导管系统由再灌注导管、分离器和抽吸延长管组成。再灌注导管具有两种导管尖端形状：直型和MP型。再灌注导管套件中包括蒸汽塑形芯棒，可撕裂鞘和带止血阀的Y型连接器。分离器套件中包括导引器和转矩手柄。抽吸延长管中无附件。再灌注导管的主要材料为304不锈钢，聚四氟乙烯，镍钛合金，聚醚酰胺和PVP亲水涂层。分离器的主要材料为镍钛合金，304不锈钢和聚四氟乙烯涂层。抽吸延长管的主要材料为聚碳酸酯，聚氯乙烯，聚氨酯和ABS。血栓抽吸导管系统中的所有组件均经环氧乙烷灭菌并且一次性使用。 | 再灌注导管和分离器适用于对颅内大血管阻塞（颈内动脉、大脑中动脉—M1段和M2段、基底动脉和椎动脉内）继发急性缺血性脑中风的患者进行血管再通，而且必须在症状发作的8小时内。不能使用静脉组织型纤溶酶原激活物(IV t-PA)或IV t-PA治疗失败的患者是该治疗的人选。血栓抽吸延长管用于连接再灌注导管和Penumbra负压吸引泵。 | 3MAXC | 3MAXC | 近端外径：1.60mm 远端外径：1.30mm近端内径：1.10mm 远端内径：0.90mm 工作长度：1530mm | 主要成分有304不锈钢、聚四氟乙烯、镊钛合金、聚醚酰胺、PVP亲水涂层、聚碳酸酯、聚氯乙烯、聚氨酯和ABS组成。 | 根 | 35000 | 江西
血管介入 | 泓懿医疗器械（上海）有限公司 | Penumbra,Inc. | 输送导管系统 Neuron Max System | 国械注进20153771217 | 2020-04-14 | 美国 | 注册产品标准 | 产品由输送导管、适配导管、支撑导管、连接管及Y型连接器组成。该产品一次性使用，经环氧乙烷灭菌。 | 该产品适用于介入性器械的导入，协助介入性器械深入外周、冠状和颅内血管系统。 | PNML6F088804M | PNML6F088804M | 6F 088 Neuron Max Long Sheath 80/4 MP | 尼龙12，聚醚酰胺，聚碳酸酯等材质 | 套 | 10800 | 江西
血管介入 | 泓懿医疗器械（上海）有限公司 | Penumbra,Inc. | 输送导管系统 Neuron Max System | 国械注进20153771217 | 2020-04-14 | 美国 | 注册产品标准 | 产品由输送导管、适配导管、支撑导管、连接管及Y型连接器组成。该产品一次性使用，经环氧乙烷灭菌。 | 该产品适用于介入性器械的导入，协助介入性器械深入外周、冠状和颅内血管系统。 | PNML6F088804 | PNML6F088804 | 6F 088 Neuron Max Long Sheath 80/4 Straight | 尼龙12，聚醚酰胺，聚碳酸酯等材质 | 套 | 10800 | 江西
血管介入 | 泓懿医疗器械（上海）有限公司 | Penumbra,Inc. | 输送导管系统 Neuron Max System | 国械注进20153771217 | 2020-04-14 | 美国 | 注册产品标准 | 产品由输送导管、适配导管、支撑导管、连接管及Y型连接器组成。该产品一次性使用，经环氧乙烷灭菌。 | 该产品适用于介入性器械的导入，协助介入性器械深入外周、冠状和颅内血管系统。 | PNML6F088904M | PNML6F088904M | 6F 088 Neuron Max Long Sheath 90/4 MP | 尼龙12，聚醚酰胺，聚碳酸酯等材质 | 套 | 10800 | 江西
血管介入 | 泓懿医疗器械（上海）有限公司 | Penumbra,Inc. | 输送导管系统 Neuron Max System | 国械注进20153771217 | 2020-04-14 | 美国 | 注册产品标准 | 产品由输送导管、适配导管、支撑导管、连接管及Y型连接器组成。该产品一次性使用，经环氧乙烷灭菌。 | 该产品适用于介入性器械的导入，协助介入性器械深入外周、冠状和颅内血管系统。 | PNML6F088904 | PNML6F088904 | 6F 088 Neuron Max Long Sheath 90/4 Straight | 尼龙12，聚醚酰胺，聚碳酸酯等材质 | 套 | 10800 | 江西
血管介入 | 泓懿医疗器械（上海）有限公司 | Penumbra,Inc. | 输送微导管 Delivery Microcatheter | 国械注进20153771222 | 2020-04-14 | 美国 | 注册产品标准 | 该产品由近端海波管、近端导管、远端导管、亲水涂层、不透射线标记物及带止血阀的Y型连接器组成。产品一次性使用，经环氧乙烷灭菌。 | 该产品用于帮助将造影剂和闭塞弹簧圈输送到外周和颅内血管。 | VEL160045 | VEL160045 | VEL160045 | 尼龙12，聚醚酰胺，聚碳酸酯等材质 | 套 | 34500 | 江西
血管介入 | 泓懿医疗器械（上海）有限公司 | Penumbra,Inc. | 输送微导管 Delivery Microcatheter | 国械注进20153771222 | 2020-04-14 | 美国 | 注册产品标准 | 该产品由近端海波管、近端导管、远端导管、亲水涂层、不透射线标记物及带止血阀的Y型连接器组成。产品一次性使用，经环氧乙烷灭菌。 | 该产品用于帮助将造影剂和闭塞弹簧圈输送到外周和颅内血管。 | VEL160090 | VEL160090 | VEL160090 | 尼龙12，聚醚酰胺，聚碳酸酯等材质 | 套 | 34500 | 江西
血管介入 | 泓懿医疗器械（上海）有限公司 | Penumbra,Inc. | 输送微导管 Delivery Microcatheter | 国械注进20153771222 | 2020-04-14 | 美国 | 注册产品标准 | 该产品由近端海波管、近端导管、远端导管、亲水涂层、不透射线标记物及带止血阀的Y型连接器组成。产品一次性使用，经环氧乙烷灭菌。 | 该产品用于帮助将造影剂和闭塞弹簧圈输送到外周和颅内血管。 | VEL160130 | VEL160130 | VEL160130 | 尼龙12，聚醚酰胺，聚碳酸酯等材质 | 套 | 34500 | 江西
血管介入 | 泓懿医疗器械（上海）有限公司 | Penumbra,Inc. | 输送微导管 Delivery Microcatheter | 国械注进20153771222 | 2020-04-14 | 美国 | 注册产品标准 | 该产品由近端海波管、近端导管、远端导管、亲水涂层、不透射线标记物及带止血阀的Y型连接器组成。产品一次性使用，经环氧乙烷灭菌。 | 该产品用于帮助将造影剂和闭塞弹簧圈输送到外周和颅内血管。 | VEL160STR | VEL160STR | VEL160STR | 尼龙12，聚醚酰胺，聚碳酸酯等材质 | 套 | 34500 | 江西
血管介入 | 泓懿医疗器械（上海）有限公司 | Penumbra,Inc. | 负压吸引泵 Powered suction pump | 国械注进20152543888 | 2020-12-02 | 美国 | 注册产品标准 | 该产品由负压吸引泵主机、一次性收集罐(产品编号：PAPS2，部件：罐筒、带防溢过滤器筒盖、负压连接管)组成。 | 该产品适用于医院或诊所的普通吸引。 | PAPS2一次性收集罐 | PAPS2一次性收集罐 | PAPS2一次性收集罐 | 塑料 | 个 | 7200 | 江西
血管介入耗材 | 广州市名加医疗器械制造有限公司 | 广州市名加医疗器械制造有限公司 | 桡动脉介入穿刺部位止血器 | 粤械注准20152660044 | 2020-01-08 | 国产 | 粤械注准20152660044 | 由顶盖、卡片、盖帽、旋帽、弹簧、扣板、压块、软垫、色标和塑料搭钩带组成。 | 用于桡动脉介入穿刺术后穿刺部位的体外压迫止血器。 | 桡动脉止血器T1型 | 桡动脉止血器T1型 |  | PVC+特卫强盖材 | 个 | 200 | 吉林省
血管介入耗材 | 广州市名加医疗器械制造有限公司 | 广州市名加医疗器械制造有限公司 | 桡动脉介入穿刺部位止血器 | 粤械注准20152660044 | 2020-01-08 | 国产 | 粤械注准20152660044 | 由顶盖、卡片、盖帽、旋帽、弹簧、扣板、压块、软垫、色标和塑料搭钩带组成。 | 用于桡动脉介入穿刺术后穿刺部位的体外压迫止血器。 | 桡动脉止血器T2型 | 桡动脉止血器T2型 |  | PVC+特卫强盖材 | 个 | 300 | 吉林省
血管介入耗材 | 广州市名加医疗器械制造有限公司 | 广州市名加医疗器械制造有限公司 | 桡动脉介入穿刺部位止血器 | 粤械注准20152660044 | 2020-01-08 | 国产 | 粤械注准20152660044 | 由顶盖、卡片、盖帽、旋帽、弹簧、扣板、压块、软垫、色标和塑料搭钩带组成。 | 用于桡动脉介入穿刺术后穿刺部位的体外压迫止血器。 | 桡动脉止血器T3型 | 桡动脉止血器T3型 |  | PVC+特卫强盖材 | 个 | 162 | 吉林省
血管介入耗材 | 朝日英达科贸（北京）有限公司 | ASAHI INTECC CO.,LTD. | PTCA导丝 | 国械注进20183771813 | 2023-03-14 | 进口 | 国械注进20183771813 | 产品由芯丝、绕丝和安全丝组成，外表面覆有PTFE涂层、亲水涂层和聚氨酯涂层。芯丝和安全丝由不锈钢制成，绕丝由铂镍合金和不锈钢制成。产品经环氧乙烷灭菌，一次性使用，灭菌有效期36个月。 | 导丝适用于经皮腔内冠状动脉成形术（PTCA）。 | APW14R310P,APW14R010P,APW14R010S,APW14R310J,APW14R010J,APW14R310S | APW14R310P,APW14R010P,APW14R010S,APW14R310J,APW14R010J,APW14R310S | 直径：0.010英寸；长度（cm）：180/300 | 芯丝由不锈钢制成，绕丝由铂镍合金制成。 | 根 | 1200 | 湖南省 | 在湖南挂网为该产品临期旧注册证证，此次申报的为产品新注册在。
血管介入类 | 河南强森微创医疗器械有限公司 | 河南强森微创医疗器械有限公司 | 导管鞘套件 | 国械注准20173773295 | 2022-07-24 | 长垣 | 国械注准20173773295 | 导管鞘套件是由导管鞘、扩张器、穿刺针、导引导丝、一次性使用无菌注射器、破皮刀组成。管体主要由聚四氟乙烯材料制成。该产品经环氧乙烷灭菌，一次性使用，货架有效期三年。 | 采用Seldinger术，建立有助于血管内器械的经皮进入通路，不具有血管内定位或建立血管内通路作用。 | QSIS0409 | 90mm | 278*102*30mm | 聚丙烯、聚碳酸酯、医用不锈钢等 | 套 | 252 | 湖北
血管介入类 | 河南强森微创医疗器械有限公司 | 河南强森微创医疗器械有限公司 | 导管鞘套件 | 国械注准20173773295 | 2022-07-24 | 长垣 | 国械注准20173773295 | 导管鞘套件是由导管鞘、扩张器、穿刺针、导引导丝、一次性使用无菌注射器、破皮刀组成。管体主要由聚四氟乙烯材料制成。该产品经环氧乙烷灭菌，一次性使用，货架有效期三年。 | 采用Seldinger术，建立有助于血管内器械的经皮进入通路，不具有血管内定位或建立血管内通路作用。 | QSIS0511、QSIS0611、QSIS0711、QSIS0811、QSIS0911 | 110mm | 278*102*30mm | 聚丙烯、聚碳酸酯、医用不锈钢等 | 套 | 270 | 湖北
血管介入类 | 河南强森微创医疗器械有限公司 | 河南强森微创医疗器械有限公司 | 导管鞘套件 | 国械注准20173773295 | 2022-07-24 | 长垣 | 国械注准20173773295 | 导管鞘套件是由导管鞘、扩张器、穿刺针、导引导丝、一次性使用无菌注射器、破皮刀组成。管体主要由聚四氟乙烯材料制成。该产品经环氧乙烷灭菌，一次性使用，货架有效期三年。 | 采用Seldinger术，建立有助于血管内器械的经皮进入通路，不具有血管内定位或建立血管内通路作用。 | QSIS0520、QSIS0620、QSIS0720、QSIS0820、QSIS0920 | 200mm | 278*102*30mm | 聚丙烯、聚碳酸酯、医用不锈钢等 | 套 | 432 | 湖北
血管介入类 | 河南强森微创医疗器械有限公司 | 河南强森微创医疗器械有限公司 | 非血管腔道导丝-消化道、气道用 | 豫械注准20172220155 | 2022-04-11 | 长垣 | 豫械注准20172220155 | 导丝主要由导丝杆（镍钛合金）和包塑层（聚氨酯PU）组成。产品按头部形状不同分为直头和弯头两种型号。按导丝直径和长度分为若干规格。产品应无菌。经环氧乙烷灭菌后，环氧乙烷残留量应不大于10μg/g。一次性使用。 | 与内窥镜配套，供消化系统或气道引导或导入其它器械用。 | 外径：0.81mm/0.89mm/ 0.97mm. | 150cm直头/弯头 | 240*225*4mm | 镍钛合金、聚氨酯PU等 | 根 | 495 | 湖北
血管介入类 | 河南强森微创医疗器械有限公司 | 河南强森微创医疗器械有限公司 | 非血管腔道导丝-消化道、气道用 | 豫械注准20172220155 | 2022-04-11 | 长垣 | 豫械注准20172220155 | 导丝主要由导丝杆（镍钛合金）和包塑层（聚氨酯PU）组成。产品按头部形状不同分为直头和弯头两种型号。按导丝直径和长度分为若干规格。产品应无菌。经环氧乙烷灭菌后，环氧乙烷残留量应不大于10μg/g。一次性使用。 | 与内窥镜配套，供消化系统或气道引导或导入其它器械用。 | 外径：0.81mm/0.89mm/ 0.97mm. | 180cm直头/弯头 | 240*225*4mm | 镍钛合金、聚氨酯PU等 | 根 | 585 | 湖北
血管介入类 | 河南强森微创医疗器械有限公司 | 河南强森微创医疗器械有限公司 | 非血管腔道导丝-消化道、气道用 | 豫械注准20172220155 | 2022-04-11 | 长垣 | 豫械注准20172220155 | 导丝主要由导丝杆（镍钛合金）和包塑层（聚氨酯PU）组成。产品按头部形状不同分为直头和弯头两种型号。按导丝直径和长度分为若干规格。产品应无菌。经环氧乙烷灭菌后，环氧乙烷残留量应不大于10μg/g。一次性使用。 | 与内窥镜配套，供消化系统或气道引导或导入其它器械用。 | 外径：0.81mm/0.89mm/ 0.97mm. | 260cm直头/弯头 | 240*225*4mm | 镍钛合金、聚氨酯PU等 | 根 | 828 | 湖北
血管介入类 | 河南强森微创医疗器械有限公司 | 河南强森微创医疗器械有限公司 | 一次性使用非血管腔道斑马导丝 | 豫械注准20172220857 | 2022年10月26日 | 长垣 | 豫械注准20172220857 | 导丝主要由导丝杆（镍钛合金）和包塑层（聚四氟乙烯PTFE）组成。产品按头部形状不同分为直头和弯头两种型号。按导丝直径和长度分为若干规格。产品应无菌。经环氧乙烷灭菌后，环氧乙烷残留量应不大于10μg/g。一次性使用。 | 与内窥镜配套，供消化系统或气道引导或导入其它器械用。 | 外径0.032in/0.035in/0.038in | 直头:80cm-120cm | 240*225*4mm | 镍钛合金、聚四氟乙烯PTFE 等 | 支 | 1620 | 湖北
血管介入类 | 河南强森微创医疗器械有限公司 | 河南强森微创医疗器械有限公司 | 一次性使用非血管腔道斑马导丝 | 豫械注准20172220857 | 2022年10月26日 | 长垣 | 豫械注准20172220857 | 导丝主要由导丝杆（镍钛合金）和包塑层（聚四氟乙烯PTFE）组成。产品按头部形状不同分为直头和弯头两种型号。按导丝直径和长度分为若干规格。产品应无菌。经环氧乙烷灭菌后，环氧乙烷残留量应不大于10μg/g。一次性使用。 | 与内窥镜配套，供消化系统或气道引导或导入其它器械用。 | 外径0.032in/0.035in/0.038in | 弯头:80cm-120cm | 240*225*4mm | 镍钛合金、聚四氟乙烯PTFE 等 | 支 | 1710 | 湖北
血管介入类 | 河南强森微创医疗器械有限公司 | 河南强森微创医疗器械有限公司 | 一次性使用非血管腔道斑马导丝 | 豫械注准20172220857 | 2022年10月26日 | 长垣 | 豫械注准20172220857 | 导丝主要由导丝杆（镍钛合金）和包塑层（聚四氟乙烯PTFE）组成。产品按头部形状不同分为直头和弯头两种型号。按导丝直径和长度分为若干规格。产品应无菌。经环氧乙烷灭菌后，环氧乙烷残留量应不大于11μg/g。一次性使用。 | 与内窥镜配套，供消化系统或气道引导或导入其它器械用。 | 外径0.032in/0.035in/0.038in | 直头:150cm | 240*225*4mm | 镍钛合金、聚四氟乙烯PTFE 等 | 支 | 1995 | 湖北
血管介入类 | 河南强森微创医疗器械有限公司 | 河南强森微创医疗器械有限公司 | 一次性使用非血管腔道斑马导丝 | 豫械注准20172220857 | 2022年10月26日 | 长垣 | 豫械注准20172220857 | 导丝主要由导丝杆（镍钛合金）和包塑层（聚四氟乙烯PTFE）组成。产品按头部形状不同分为直头和弯头两种型号。按导丝直径和长度分为若干规格。产品应无菌。经环氧乙烷灭菌后，环氧乙烷残留量应不大于11μg/g。一次性使用。 | 与内窥镜配套，供消化系统或气道引导或导入其它器械用。 | 外径0.032in/0.035in/0.038in | 弯头:150cm | 240*225*4mm | 镍钛合金、聚四氟乙烯PTFE 等 | 支 | 1995 | 湖北
血管介入类 | 河南强森微创医疗器械有限公司 | 河南强森微创医疗器械有限公司 | 一次性使用非血管腔道斑马导丝 | 豫械注准20172220857 | 2022年10月26日 | 长垣 | 豫械注准20172220857 | 导丝主要由导丝杆（镍钛合金）和包塑层（聚四氟乙烯PTFE）组成。产品按头部形状不同分为直头和弯头两种型号。按导丝直径和长度分为若干规格。产品应无菌。经环氧乙烷灭菌后，环氧乙烷残留量应不大于12μg/g。一次性使用。 | 与内窥镜配套，供消化系统或气道引导或导入其它器械用。 | 外径0.032in/0.035in/0.038in | 弯头:180cm-260cm | 240*225*4mm | 镍钛合金、聚四氟乙烯PTFE 等 | 支 | 2185 | 湖北
血管介入类 | 河南强森微创医疗器械有限公司 | 河南强森微创医疗器械有限公司 | 一次性使用非血管腔道斑马导丝 | 豫械注准20172220857 | 2022年10月26日 | 长垣 | 豫械注准20172220857 | 导丝主要由导丝杆（镍钛合金）和包塑层（聚四氟乙烯PTFE）组成。产品按头部形状不同分为直头和弯头两种型号。按导丝直径和长度分为若干规格。产品应无菌。经环氧乙烷灭菌后，环氧乙烷残留量应不大于12μg/g。一次性使用。 | 与内窥镜配套，供消化系统或气道引导或导入其它器械用。 | 外径0.032in/0.035in/0.038in | 直头:180cm-260cm | 240*225*4mm | 镍钛合金、聚四氟乙烯PTFE 等 | 支 | 2185 | 湖北
血管介入类 | 河南强森微创医疗器械有限公司 | 河南强森微创医疗器械有限公司 | 一次性使用非血管腔道斑马导丝 | 豫械注准20172220857 | 2022年10月26日 | 长垣 | 豫械注准20172220857 | 导丝主要由导丝杆（镍钛合金）和包塑层（聚四氟乙烯PTFE）组成。产品按头部形状不同分为直头和弯头两种型号。按导丝直径和长度分为若干规格。产品应无菌。经环氧乙烷灭菌后，环氧乙烷残留量应不大于13μg/g。一次性使用。 | 与内窥镜配套，供消化系统或气道引导或导入其它器械用。 | 外径0.032in/0.035in/0.038in | 直头:450cm | 240*225*4mm | 镍钛合金、聚四氟乙烯PTFE 等 | 支 | 2375 | 湖北
血管介入类 | 河南强森微创医疗器械有限公司 | 河南强森微创医疗器械有限公司 | 一次性使用非血管腔道斑马导丝 | 豫械注准20172220857 | 2022年10月26日 | 长垣 | 豫械注准20172220857 | 导丝主要由导丝杆（镍钛合金）和包塑层（聚四氟乙烯PTFE）组成。产品按头部形状不同分为直头和弯头两种型号。按导丝直径和长度分为若干规格。产品应无菌。经环氧乙烷灭菌后，环氧乙烷残留量应不大于13μg/g。一次性使用。 | 与内窥镜配套，供消化系统或气道引导或导入其它器械用。 | 外径0.032in/0.035in/0.038in | 弯头:450cm | 240*225*4mm | 镍钛合金、聚四氟乙烯PTFE 等 | 支 | 2375 | 湖北
血管介入耗材 | 麦瑞通医疗器械（北京）有限公司 | MERIT MEDICAL SYSTEMS, INC. | 血管内造影导管 | 国械注进20163775050 | 2021-12-19 | 进口 | 产品技术要求 | 该产品由导管座（聚碳酸酯），导管轴（含硫酸钡的Pebax），导管尖端（含次碳酸铋的Pebax），应力绶冲套管（Pebax）和编织层（304不锈钢）制成。一次性使用，环氧乙烷灭菌。灭菌有效期3年。 | 该产品用于血管内造影。借助于日常诊断治疗，将造影剂介质送至血管系统中指定位置。 | 外径：4F-6F，内径：.042"、.046"、.054"，管身长度：100cm，适用导丝：.038"、 .054" | PV412538U1、PV512538U1SH、PV412538BERN、PV512538BERN、PV412538MP1、PV512538MP1 | PV412538U1、PV512538U1SH、PV412538BERN、PV512538BERN、PV412538MP1、PV512538MP1 | 聚碳酸酯、含硫酸钡的Pebax、含次碳酸铋的Pebax，Pebax、304不锈钢 | 条 | 280 | 甘肃省
血管介入耗材 | 麦瑞通医疗器械（北京）有限公司 | MERIT MEDICAL SYSTEMS, INC. | 压力延长管 | 国械注进20143665578 | 2019-12-04 | 进口 | 进口产品注册标准YZB/USA 6900-2014《压力延长管》 | 本品采用聚氯乙烯（PVC）材料制成。由管路和接头组成。一次性使用，环氧乙烷灭菌。 | 本品在造影手术中用于连接连通板和传感器，作为压力传输通道。 | 外径：0.32cm内径：0.15cm长度：长度>60cm耐压等级：小于500PSI接头：外圆锥-外圆锥 | PM6036 | PM6036 | PVC | 条 | 65 | 甘肃省
血管介入耗材 | 江苏尼科医疗器械有限公司 | 江苏尼科医疗器械有限公司 | 脑血栓取出装置 | 国械注准20183770186 | 2023-05-07 | 国产 | 国械注准20183770186 | 该产品由支架型取栓网、推送金属丝和不透射线标记（近端显影圈、远端显影点）组成，预装于保护套内。支架型取栓网和推送金属丝均由镍钛合金制成。环氧乙烷灭菌，一次性使用，货架有效期二年。 | 该产品适用于不能使用静脉组织型纤溶酶原激活物（IV t-PA）或IV t-PA治疗失败的患者，预期用于在症状发作8小时内移除血性脑卒中患者颅内大血管中的血栓，从而恢复血流 | 3-10 | Ⅰ型 | 1850（mm） | 镍钛合金 | 个 | 28600 | 辽宁
血管介入耗材 | 江苏尼科医疗器械有限公司 | 江苏尼科医疗器械有限公司 | 脑血栓取出装置 | 国械注准20183770186 | 2023-05-07 | 国产 | 国械注准20183770186 | 该产品由支架型取栓网、推送金属丝和不透射线标记（近端显影圈、远端显影点）组成，预装于保护套内。支架型取栓网和推送金属丝均由镍钛合金制成。环氧乙烷灭菌，一次性使用，货架有效期二年。 | 该产品适用于不能使用静脉组织型纤溶酶原激活物（IV t-PA）或IV t-PA治疗失败的患者，预期用于在症状发作8小时内移除血性脑卒中患者颅内大血管中的血栓，从而恢复血流 | 3-20 | Ⅰ型 | 1850（mm） | 镍钛合金 | 个 | 28600 | 辽宁
血管介入耗材 | 江苏尼科医疗器械有限公司 | 江苏尼科医疗器械有限公司 | 脑血栓取出装置 | 国械注准20183770186 | 2023-05-07 | 国产 | 国械注准20183770186 | 该产品由支架型取栓网、推送金属丝和不透射线标记（近端显影圈、远端显影点）组成，预装于保护套内。支架型取栓网和推送金属丝均由镍钛合金制成。环氧乙烷灭菌，一次性使用，货架有效期二年。 | 该产品适用于不能使用静脉组织型纤溶酶原激活物（IV t-PA）或IV t-PA治疗失败的患者，预期用于在症状发作8小时内移除血性脑卒中患者颅内大血管中的血栓，从而恢复血流 | 4-15 | Ⅰ型 | 1850（mm） | 镍钛合金 | 个 | 28600 | 辽宁
血管介入耗材 | 江苏尼科医疗器械有限公司 | 江苏尼科医疗器械有限公司 | 脑血栓取出装置 | 国械注准20183770186 | 2023-05-07 | 国产 | 国械注准20183770186 | 该产品由支架型取栓网、推送金属丝和不透射线标记（近端显影圈、远端显影点）组成，预装于保护套内。支架型取栓网和推送金属丝均由镍钛合金制成。环氧乙烷灭菌，一次性使用，货架有效期二年。 | 该产品适用于不能使用静脉组织型纤溶酶原激活物（IV t-PA）或IV t-PA治疗失败的患者，预期用于在症状发作8小时内移除血性脑卒中患者颅内大血管中的血栓，从而恢复血流 | 4-20 | Ⅰ型 | 1850（mm） | 镍钛合金 | 个 | 28600 | 辽宁
血管介入耗材 | 江苏尼科医疗器械有限公司 | 江苏尼科医疗器械有限公司 | 脑血栓取出装置 | 国械注准20183770186 | 2023-05-07 | 国产 | 国械注准20183770186 | 该产品由支架型取栓网、推送金属丝和不透射线标记（近端显影圈、远端显影点）组成，预装于保护套内。支架型取栓网和推送金属丝均由镍钛合金制成。环氧乙烷灭菌，一次性使用，货架有效期二年。 | 该产品适用于不能使用静脉组织型纤溶酶原激活物（IV t-PA）或IV t-PA治疗失败的患者，预期用于在症状发作8小时内移除血性脑卒中患者颅内大血管中的血栓，从而恢复血流 | 5-20 | Ⅰ型 | 1850（mm） | 镍钛合金 | 个 | 28600 | 辽宁
血管介入耗材 | 江苏尼科医疗器械有限公司 | 江苏尼科医疗器械有限公司 | 脑血栓取出装置 | 国械注准20183770186 | 2023-05-07 | 国产 | 国械注准20183770186 | 该产品由支架型取栓网、推送金属丝和不透射线标记（近端显影圈、远端显影点）组成，预装于保护套内。支架型取栓网和推送金属丝均由镍钛合金制成。环氧乙烷灭菌，一次性使用，货架有效期二年。 | 该产品适用于不能使用静脉组织型纤溶酶原激活物（IV t-PA）或IV t-PA治疗失败的患者，预期用于在症状发作8小时内移除血性脑卒中患者颅内大血管中的血栓，从而恢复血流 | 5-30 | Ⅰ型 | 1850（mm） | 镍钛合金 | 个 | 28600 | 辽宁
血管介入耗材 | 江苏尼科医疗器械有限公司 | 江苏尼科医疗器械有限公司 | 脑血栓取出装置 | 国械注准20183770186 | 2023-05-07 | 国产 | 国械注准20183770186 | 该产品由支架型取栓网、推送金属丝和不透射线标记（近端显影圈、远端显影点）组成，预装于保护套内。支架型取栓网和推送金属丝均由镍钛合金制成。环氧乙烷灭菌，一次性使用，货架有效期二年。 | 该产品适用于不能使用静脉组织型纤溶酶原激活物（IV t-PA）或IV t-PA治疗失败的患者，预期用于在症状发作8小时内移除血性脑卒中患者颅内大血管中的血栓，从而恢复血流 | 6-20 | Ⅰ型 | 1850（mm） | 镍钛合金 | 个 | 28600 | 辽宁
血管介入耗材 | 江苏尼科医疗器械有限公司 | 江苏尼科医疗器械有限公司 | 脑血栓取出装置 | 国械注准20183770186 | 2023-05-07 | 国产 | 国械注准20183770186 | 该产品由支架型取栓网、推送金属丝和不透射线标记（近端显影圈、远端显影点）组成，预装于保护套内。支架型取栓网和推送金属丝均由镍钛合金制成。环氧乙烷灭菌，一次性使用，货架有效期二年。 | 该产品适用于不能使用静脉组织型纤溶酶原激活物（IV t-PA）或IV t-PA治疗失败的患者，预期用于在症状发作8小时内移除血性脑卒中患者颅内大血管中的血栓，从而恢复血流 | 6-30 | Ⅰ型 | 1850（mm） | 镍钛合金 | 个 | 28600 | 辽宁
血管介入耗材 | 振德医疗用品股份有限公司 | 振德医疗用品股份有限公司 | 弹性绷带 | 浙绍械备20150037号（更） | 2099-12-31 | 国产 | 浙绍械备20150037号（更） | 弹性绷带由锦纶、涤纶、氨纶/橡胶、棉、涤棉、涤粘、腈纶、黏胶材料选配制成，根据材料组成 | 用于对创面敷料或肢体提供束缚力，以起到包扎、固定作用。 | 15cm*225cm | Ⅱ型 | 15cm*225cm | 涤纶 | 卷 | 88 | 辽宁省
血管介入耗材 | 振德医疗用品股份有限公司 | 振德医疗用品股份有限公司 | 弹性绷带 | 浙绍械备20150037号（更） | 2099-12-31 | 国产 | 浙绍械备20150037号（更） | 弹性绷带由锦纶、涤纶、氨纶/橡胶、棉、涤棉、涤粘、腈纶、黏胶材料选配制成，根据材料组成 | 用于对创面敷料或肢体提供束缚力，以起到包扎、固定作用。 | 15cm*450cm ACE绷带 | Ⅰ型 | 15cm*450cm | 涤纶、氨纶 | 卷 | 88 | 辽宁省

## 眼科
类别 | 申报企业名称 | 生产企业名称 | 产品名称 | 医疗器械注册证号 | 医疗器械注册证截止日期(日期格式XXXX-XX-XX) | 产地 | 产品标准 | 产品性能结构及组成 | 产品适用范围 | 规格 | 型号 | 外形尺寸 | 材质 | 单位 | 全国最低价 | 最低价省份 | 备注
眼科耗材 | 博士伦（上海）贸易有限公司 | Bausch&Lomb, Incorporated | 一次性使用玻切套包 | 国械注进20152232587 | 2020-08-24 | 进口 |  | CX4820为一次性使用玻切套包，主要由气动玻切头（DP4803）、集液盒、灌注套管、气液交换管（D4600A）、注射器、穿刺组件、管线和凹凸连接器及托盘布、控制器罩、屏幕罩组成。气动玻切头头端原料为符合YY/T 0294.1-2005中的M号钢的304不锈钢，其他部位原料为聚氯乙烯；集液盒原料为高分子聚乙烯丙纶，集液盒塞原料为硅胶；灌注管路和灌注套管原料硅胶；气液交换管原料为聚氯乙烯；注射器原料为聚丙烯和硅胶；穿刺刀刀刃原料为符合YY/T 0294.1-2005中的M号钢的304不锈钢，其他部位原料为聚氯乙烯；托盘布、控制器罩和屏幕罩原料为低密度聚乙烯。DP4803和D4600A同时具有独立包装。辐照灭菌。 | 产品与Bausch&Lomb Millennium或Premiere显微手术系统配合用于后段手术中的玻璃体切除。仅用于Millennium Venturi模块和Premiere。 | CX4820 | CX4820 |  |  | 个 | 2500元 | 辽宁省
眼科耗材 | 博士伦（上海）贸易有限公司 | Bausch & Lomb Incorporated | 23G有注压附件和广视野光纤后节套包 | 国械注进20173235001 | 2022-01-10 | 进口 |  | 产品由主机、超声附件、玻切附件、注吸附件、电凝附件、照明附件、套包附件和注压附件组成。具体描述见《产品性能结构及组成附页》。性能见产品标准。 | 与设备玻切功能链接，切割眼后端玻璃体 | BL5423W | 主机型号BL1434、BL14334 |  | 穿刺组件-PVC ABS；连接头-聚碳酸酯；集液盒塞-橡胶；手柄延长线-苯乙烯；后节集液盒组件-PVC；23GA玻切头-304不锈钢；保护罩组件-低密度聚乙烯；注射器-聚丙烯；23GA光纤组件-304不锈钢；23GA切口器-304不锈钢 | 个 | 4717元 | 湖北省 | 最小包装单位：个 最小包装量：盒 转换比：6
眼科耗材 | 博士伦（上海）贸易有限公司 | Bausch & Lomb Incorporated | 25G有注压附件和广视野光纤后节套包 | 国械注进20173235001 | 2022-01-10 | 进口 |  | 产品由主机、超声附件、玻切附件、注吸附件、电凝附件、照明附件、套包附件和注压附件组成。具体描述见《产品性能结构及组成附页》。性能见产品标准。 | 与设备玻切功能链接，切割眼后端玻璃体 | BL5425W | 主机型号BL1434、BL14334 |  | 穿刺组件-PVC ABS；连接头-聚碳酸酯；集液盒塞-橡胶；手柄延长线-苯乙烯；后节集液盒组件-PVC；25GA玻切头-304不锈钢；保护罩组件-低密度聚乙烯；注射器-聚丙烯；25GA光纤组件-304不锈钢；25GA切口器-304不锈钢 | 个 | 4895元 | 湖北省 | 最小包装单位：个 最小包装量：盒 转换比：6
眼科耗材 | 博士伦（上海）贸易有限公司 | Bausch & Lomb Incorporated | 23G有注压附件和广视野光纤前，后节套包 | 国械注进20173235001 | 2022-01-10 | 进口 |  | 产品由主机、超声附件、玻切附件、注吸附件、电凝附件、照明附件、套包附件和注压附件组成。具体描述见《产品性能结构及组成附页》。性能见产品标准。 | 与设备玻切功能链接，切割眼后端玻璃体 | BL5523W | 主机型号BL1434、BL14334 |  | 穿刺组件-PVC ABS；针头扳手-聚碳酸酯；灌注套管、硅胶测试帽-硅胶；连接头-聚碳酸酯；集液盒塞-橡胶；手柄延长线-苯乙烯；前后节集液盒组件-PVC；23GA玻切头、光纤组件、切口器-304不锈钢；保护罩组件-低密度聚乙烯；注射器-聚丙烯 | 个 | 5251元 | 湖北省 | 最小包装单位：个 最小包装量：盒 转换比：6
眼科耗材 | 博士伦（上海）贸易有限公司 | Bausch & Lomb Incorporated | 25G有注压附件和广视野光纤前，后节套包 | 国械注进20173235001 | 2022-01-10 | 进口 |  | 产品由主机、超声附件、玻切附件、注吸附件、电凝附件、照明附件、套包附件和注压附件组成。具体描述见《产品性能结构及组成附页》。性能见产品标准。 | 与设备玻切功能链接，切割眼后端玻璃体 | BL5525W | 主机型号BL1434、BL14334 |  | 穿刺组件-PVC ABS；针头扳手-聚碳酸酯；灌注套管、硅胶测试帽-硅胶；连接头-聚碳酸酯；集液盒塞-橡胶；手柄延长线-苯乙烯；前后节集液盒组件-PVC；25GA玻切头、光纤组件、切口器-304不锈钢；保护罩组件-低密度聚乙烯；注射器-聚丙烯 | 个 | 5429元 | 湖北省 | 最小包装单位：个 最小包装量：盒 转换比：6
眼科耗材 | 北京康菲特尔科技有限公司 | 北京康菲特尔科技有限公司 | 天然珊瑚羟基磷灰石义眼台 | 国械注准20173464373 | 2022-09-06 | 国产 | 国械注准20173464373 | 该产品采用天然珊瑚羟基磷灰石为主要材料，按有无穿线分为球型义眼台和穿线球型义眼台两种，按直径大小分18mm,20mm,22mm三种，按孔径大小分为200-300微米,500微米两种。钙，磷原子比1.67±0.02。羟基磷灰石含量大于95%。穿线球型义眼台由义眼台和带线缝合针组成，缝合线为涤纶编织线。该产品一次性使用，经射线灭菌。产品有效期为两年。 | 该产品适用于患者眼球置换，其中球型义眼台适用于眼球还在，具有自体巩膜的患者；穿线球型义眼台适用于眼球已先期摘除，无自体巩膜的患者。 | 200μm/18㎜、20㎜、22㎜ | 球形义眼台 | 球形 | 羟基磷灰石 | 枚 | 3000 | 云南
眼科耗材 | 北京康菲特尔科技有限公司 | 北京康菲特尔科技有限公司 | 天然珊瑚羟基磷灰石义眼台 | 国械注准20173464373 | 2022-09-06 | 国产 | 国械注准20173464373 | 该产品采用天然珊瑚羟基磷灰石为主要材料，按有无穿线分为球型义眼台和穿线球型义眼台两种，按直径大小分18mm,20mm,22mm三种，按孔径大小分为200-300微米,500微米两种。钙，磷原子比1.67±0.02。羟基磷灰石含量大于96%。穿线球型义眼台由义眼台和带线缝合针组成，缝合线为涤纶编织线。该产品一次性使用，经射线灭菌。产品有效期为两年。 | 该产品适用于患者眼球置换，其中球型义眼台适用于眼球还在，具有自体巩膜的患者；穿线球型义眼台适用于眼球已先期摘除，无自体巩膜的患者。 | 300μm/18㎜、20㎜、22㎜ | 球形义眼台 | 球形 | 羟基磷灰石 | 枚 | 4000 | 云南
眼科耗材 | 北京康菲特尔科技有限公司 | 北京康菲特尔科技有限公司 | 天然珊瑚羟基磷灰石义眼台 | 国械注准20173464373 | 2022-09-06 | 国产 | 国械注准20173464373 | 该产品采用天然珊瑚羟基磷灰石为主要材料，按有无穿线分为球型义眼台和穿线球型义眼台两种，按直径大小分18mm,20mm,22mm三种，按孔径大小分为200-300微米,500微米两种。钙，磷原子比1.67±0.02。羟基磷灰石含量大于97%。穿线球型义眼台由义眼台和带线缝合针组成，缝合线为涤纶编织线。该产品一次性使用，经射线灭菌。产品有效期为两年。 | 该产品适用于患者眼球置换，其中球型义眼台适用于眼球还在，具有自体巩膜的患者；穿线球型义眼台适用于眼球已先期摘除，无自体巩膜的患者。 | 国产材料500μm/18㎜、20㎜、22㎜ | 球形义眼台 | 球形 | 羟基磷灰石 | 枚 | 5500 | 云南
眼科耗材 | 北京康菲特尔科技有限公司 | 北京康菲特尔科技有限公司 | 天然珊瑚羟基磷灰石义眼台 | 国械注准20173464373 | 2022-09-06 | 国产 | 国械注准20173464373 | 该产品采用天然珊瑚羟基磷灰石为主要材料，按有无穿线分为球型义眼台和穿线球型义眼台两种，按直径大小分18mm,20mm,22mm三种，按孔径大小分为200-300微米,500微米两种。钙，磷原子比1.67±0.02。羟基磷灰石含量大于98%。穿线球型义眼台由义眼台和带线缝合针组成，缝合线为涤纶编织线。该产品一次性使用，经射线灭菌。产品有效期为两年。 | 该产品适用于患者眼球置换，其中球型义眼台适用于眼球还在，具有自体巩膜的患者；穿线球型义眼台适用于眼球已先期摘除，无自体巩膜的患者。 | 进口材料500μm/18㎜、20㎜、22㎜ | 球形义眼台 | 球形 | 羟基磷灰石 | 枚 | 7000 | 云南
眼科耗材 | 上海麦德医疗设备科技有限公司 | FRANCE CHIRURGIE INSTRUMENTATION SAS(FCI S.A.S.) | 泪点塞 | 国械注进20163662503 | 2021-07-24 | 进口 | 《泪点塞》产品技术要求 | 该产品由泪点塞和泪点塞放置器构成。泪点塞由硅橡胶材料制成，泪点塞放置器由聚丙烯材料制成。一次性使用产品，无菌状态提供，有效期5年。其中泪点塞（Painless式）：S2.4001、S2.4002采用环氧乙烷灭菌，其余规格型号采用伽玛射线辐照灭菌。 | 该产品在治疗眼病手术中用于堵塞泪点，泪点塞放置器为放置泪点塞的辅助工具。 | S2.3122 | S2.3122 | 传统型 | 硅橡胶 | 支 | 1600 | 陕西省
眼科耗材 | 上海麦德医疗设备科技有限公司 | FRANCE CHIRURGIE INSTRUMENTATION SAS(FCI S.A.S.) | 泪点塞 | 国械注进20163662503 | 2021-07-24 | 进口 | 《泪点塞》产品技术要求 | 该产品由泪点塞和泪点塞放置器构成。泪点塞由硅橡胶材料制成，泪点塞放置器由聚丙烯材料制成。一次性使用产品，无菌状态提供，有效期5年。其中泪点塞（Painless式）：S2.4001、S2.4002采用环氧乙烷灭菌，其余规格型号采用伽玛射线辐照灭菌。 | 该产品在治疗眼病手术中用于堵塞泪点，泪点塞放置器为放置泪点塞的辅助工具。 | S2.3422 | S2.3422 | 传统型 | 硅橡胶 | 支 | 1600 | 陕西省
眼科耗材 | 上海麦德医疗设备科技有限公司 | FRANCE CHIRURGIE INSTRUMENTATION SAS(FCI S.A.S.) | 泪点塞 | 国械注进20163662503 | 2021-07-24 | 进口 | 《泪点塞》产品技术要求 | 该产品由泪点塞和泪点塞放置器构成。泪点塞由硅橡胶材料制成，泪点塞放置器由聚丙烯材料制成。一次性使用产品，无菌状态提供，有效期5年。其中泪点塞（Painless式）：S2.4001、S2.4002采用环氧乙烷灭菌，其余规格型号采用伽玛射线辐照灭菌。 | 该产品在治疗眼病手术中用于堵塞泪点，泪点塞放置器为放置泪点塞的辅助工具。 | S2.3522 | S2.3522 | 传统型 | 硅橡胶 | 支 | 1600 | 陕西省
眼科耗材 | 上海麦德医疗设备科技有限公司 | FRANCE CHIRURGIE INSTRUMENTATION SAS(FCI S.A.S.) | 泪点塞 | 国械注进20163662503 | 2021-07-24 | 进口 | 《泪点塞》产品技术要求 | 该产品由泪点塞和泪点塞放置器构成。泪点塞由硅橡胶材料制成，泪点塞放置器由聚丙烯材料制成。一次性使用产品，无菌状态提供，有效期5年。其中泪点塞（Painless式）：S2.4001、S2.4002采用环氧乙烷灭菌，其余规格型号采用伽玛射线辐照灭菌。 | 该产品在治疗眼病手术中用于堵塞泪点，泪点塞放置器为放置泪点塞的辅助工具。 | S2.3652 | S2.3652 | 传统型 | 硅橡胶 | 支 | 1600 | 陕西省
眼科耗材 | 上海麦德医疗设备科技有限公司 | FRANCE CHIRURGIE INSTRUMENTATION SAS(FCI S.A.S.) | 泪点塞 | 国械注进20163662503 | 2021-07-24 | 进口 | 《泪点塞》产品技术要求 | 该产品由泪点塞和泪点塞放置器构成。泪点塞由硅橡胶材料制成，泪点塞放置器由聚丙烯材料制成。一次性使用产品，无菌状态提供，有效期5年。其中泪点塞（Painless式）：S2.4001、S2.4002采用环氧乙烷灭菌，其余规格型号采用伽玛射线辐照灭菌。 | 该产品在治疗眼病手术中用于堵塞泪点，泪点塞放置器为放置泪点塞的辅助工具。 | S2.3682 | S2.3682 | 传统型 | 硅橡胶 | 支 | 1600 | 陕西省
眼科耗材 | 上海麦德医疗设备科技有限公司 | FRANCE CHIRURGIE INSTRUMENTATION SAS(FCI S.A.S.) | 泪点塞 | 国械注进20163662503 | 2021-07-24 | 进口 | 《泪点塞》产品技术要求 | 该产品由泪点塞和泪点塞放置器构成。泪点塞由硅橡胶材料制成，泪点塞放置器由聚丙烯材料制成。一次性使用产品，无菌状态提供，有效期5年。其中泪点塞（Painless式）：S2.4001、S2.4002采用环氧乙烷灭菌，其余规格型号采用伽玛射线辐照灭菌。 | 该产品在治疗眼病手术中用于堵塞泪点，泪点塞放置器为放置泪点塞的辅助工具。 | S2.4002 | S2.4002 | painless型 | 硅橡胶 | 支 | 1600 | 陕西省
眼科耗材 | 黑龙江燎原科技有限公司 | 黑龙江燎原科技有限公司 | 聚乙二醇液体敷料 | 黑械注准20162640029 | 20210414 | 国产 | YZB/黑0052-2010 | 本产品由医用聚乙二醇400、薄荷脑溶液装入聚乙烯容器构成。 | 手术后切口及皮肤粘膜因细菌、病毒感染引起的红、肿、热、痒、痛症状。具有创面保护、润滑、保湿、防干裂、抑制感染的作用。 | 15ml | 15ml |  | 医用聚乙二醇400、薄荷脑溶液 | 支 | 435 | 湖北省