## 汇总
2013年珠海市疾病预防控制中心试剂采购一览表
序号 | 品名 | 规格/型号 | 单位 | 技术指标/参数 | 单价 | 数量 | 金额 | 经费来源 | 所属预算 | 用途 | 季度 | 科室
01包组：免疫学诊断试剂类(微生物）
1 | 流行性出血热IgM抗体 | 48T | 盒 | 最新产品 | 380 | 2 | 760 | 卫生防疫应急项目 | 业务支出 | 应急 | 一、三 | 微检所
2 | 诺如抗原 | 96T | 盒 | 最新产品 | 6200 | 2 | 12400 | 卫生防疫应急项目 | 业务支出 | 应急 | 一、三 | 微检所
3 | 轮状病毒 | 96T | 盒 | 最新产品 | 3150 | 2 | 6300 | 卫生防疫应急项目 | 业务支出 | 应急 | 一、三 | 微检所
4 | 钩端螺旋体IgM抗体 | 96T | 盒 | 最新产品 | 2000 | 2 | 4000 | 卫生防疫应急项目 | 业务支出 | 应急 | 一、三 | 微检所
5 | 布鲁氏菌IgM抗体 | 96T | 盒 | 最新产品 | 2000 | 2 | 4000 | 卫生防疫应急项目 | 业务支出 | 应急 | 一、三 | 微检所
6 | 布鲁氏菌虎红抗原 | 6P | 盒 | 最新产品 | 2000 | 1 | 2000 | 卫生防疫应急项目 | 业务支出 | 应急 | 一、三 | 微检所
7 | 登革IgG抗体 | 96T | 盒 | 最新产品 | 2000 | 1 | 2000 | 卫生防疫应急项目 | 业务支出 | 应急 | 一、三 | 微检所
8 | 登革IgM抗体 | 96T | 盒 | 最新产品 | 2000 | 1 | 2000 | 卫生防疫应急项目 | 业务支出 | 应急 | 一、三 | 微检所
9 | 基孔肯雅热IgM | 96T | 盒 | 最新产品 | 2400 | 1 | 2400 | 卫生防疫应急项目 | 业务支出 | 应急 | 一、三 | 微检所
10 | 百日咳IgM抗体 | 48T | 盒 | 最新产品 | 648 | 1 | 648 | 卫生防疫应急项目 | 业务支出 | 应急 | 一、三 | 微检所
11 | 白喉IgM抗体 | 48T | 盒 | 最新产品 | 648 | 1 | 648 | 卫生防疫应急项目 | 业务支出 | 应急 | 一、三 | 微检所
12 | 炭疽IgM抗体检测试剂 | 48T | 盒 | 最新产品 | 648 | 1 | 648 | 卫生防疫应急项目 | 业务支出 | 应急 | 一、三 | 微检所
13 | 乙脑IgG抗体检测试剂 | 48T | 盒 | 最新产品 | 400 | 1 | 400 | 卫生防疫应急项目 | 业务支出 | 应急 | 一、三 | 微检所
14 | 乙脑IgM抗体检测试剂 | 48T | 盒 | 最新产品 | 400 | 1 | 400 | 卫生防疫应急项目 | 业务支出 | 应急 | 一、三 | 微检所
15 | 恙虫病IgM抗体检测试剂 | 96T | 盒 | 最新产品 | 2000 | 1 | 2000 | 卫生防疫应急项目 | 业务支出 | 应急 | 一、三 | 微检所
16 | 腺病毒IgM抗体检测试剂 | 96T | 盒 | 最新产品 | 2000 | 1 | 2000 | 卫生防疫应急项目 | 业务支出 | 应急 | 一、三 | 微检所
17 | 肺吸虫抗体检测试剂 | 48T | 盒 | 最新产品 | 450 | 1 | 450 | 卫生防疫应急项目 | 业务支出 | 应急 | 一、三 | 微检所
18 | 广州管圆线虫抗体检测试剂 | 48T | 盒 | 最新产品 | 450 | 1 | 450 | 卫生防疫应急项目 | 业务支出 | 应急 | 一、三 | 微检所
19 | 弓形虫抗体检测试剂 | 10T | 盒 | 最新产品 | 2245 | 1 | 2245 | 卫生防疫应急项目 | 业务支出 | 应急 | 一、三 | 微检所
20 | 炭疽杆菌抗原检测试剂 | 10T | 盒 | 最新产品 | 2245 | 1 | 2245 | 卫生防疫应急项目 | 业务支出 | 应急 | 一、三 | 微检所
21 | A型肉毒毒素检测试剂 | 10T | 盒 | 最新产品 | 2245 | 1 | 2245 | 卫生防疫应急项目 | 业务支出 | 应急 | 一、三 | 微检所
22 | 布鲁氏菌抗原检测试剂 | 10T | 盒 | 最新产品 | 2245 | 1 | 2245 | 卫生防疫应急项目 | 业务支出 | 应急 | 一、三 | 微检所
23 | 鼠疫菌抗原检测试剂 | 10T | 盒 | 最新产品 | 2245 | 1 | 2245 | 卫生防疫应急项目 | 业务支出 | 应急 | 一、三 | 微检所
24 | 鼻疽菌抗原检测试剂 | 10T | 盒 | 最新产品 | 2245 | 1 | 2245 | 卫生防疫应急项目 | 业务支出 | 应急 | 一、三 | 微检所
25 | 类鼻疽菌抗原检测试剂 | 盒 | 盒 | 最新产品 | 1500 | 4 | 6000 | 卫生防疫应急项目 | 业务支出 | 应急 | 一、三 | 微检所
26 | 麻疹IgM抗体检测试剂 | 48T | 盒 | 最新产品 | 600 | 12 | 7200 | 计划免疫项目 | 业务支出 | 应急 | 一、三 | 微检所
27 | 风疹IgM抗体检测试剂 | 48T | 盒 | 最新产品 | 600 | 10 | 6000 | 计划免疫项目 | 业务支出 | 应急 | 一、三 | 微检所
28 | HIV抗体确认（人份） | 36T | 盒 | 最新产品 | 8000 | 7 | 56000 | 艾滋病防治 | 业务支出 | 艾滋病防治 | 一、三 | 微检所
29 | CD4检测（人份） | 50T | 盒 | 最新产品 | 9000 | 1 | 9000 | 艾滋病防治 | 业务支出 | 艾滋病防治 | 一、三 | 微检所
30 | 流式细胞仪校准试剂 | / | 盒 | 最新产品 | 2500 | 1 | 2500 | 艾滋病防治 | 业务支出 | 艾滋病防治 | 一、三 | 微检所
31 | 流式细胞仪质控样本 | / | 盒 | 最新产品 | 3000 | 1 | 3000 | 艾滋病防治 | 业务支出 | 艾滋病防治 | 一、三 | 微检所
32 | 诺如抗原检测试剂 | 96T | 盒 | 最新产品 | 6200 | 5 | 31000 | 重点传染病防治 | 业务支出 | 重点寄生虫病及人畜共患病防治 | 一、三 | 微检所
33 | 轮状抗原检测试剂 | 96T | 盒 | 最新产品 | 3150 | 6 | 18900 | 重点传染病防治 | 业务支出 | 重点寄生虫病及人畜共患病防治 | 一、三 | 微检所
34 | 肝吸虫IgM抗体检测试剂 | 48T | 盒 | 最新产品 | 480 | 8 | 3840 | 重点传染病防治 | 业务支出 | 重点寄生虫病及人畜共患病防治 | 一、三 | 微检所
35 | 肝吸虫IgG抗体检测试剂 | 48T | 盒 | 最新产品 | 480 | 3 | 1440 | 重点传染病防治 | 业务支出 | 重点寄生虫病及人畜共患病防治 | 一、三 | 微检所
36 | 血吸虫IgM抗体检测试剂 | 48T | 盒 | 最新产品 | 480 | 8 | 3840 | 重点传染病防治 | 业务支出 | 重点寄生虫病及人畜共患病防治 | 一、三 | 微检所
37 | 血吸虫IgG抗体检测试剂 | 48T | 盒 | 最新产品 | 480 | 2 | 960 | 重点传染病防治 | 业务支出 | 重点寄生虫病及人畜共患病防治 | 一、三 | 微检所 |  |  |  | 206654
02包组：分子生物学诊断试剂类（微生物）
1 | 手足口病荧光PCR检测试剂 (2+1) | 48T | 盒 | 最新产品 | 5000 | 15 | 75000 | 卫生防疫应急项目 | 业务支出 | 重点传染病防治 | 一、三 | 微检所
2 | 诺如病毒荧光PCR检测试剂 | 48T | 盒 | 最新产品 | 2976 | 8 | 23808 | 卫生防疫应急项目 | 业务支出 | 重点传染病防治 | 一、三 | 微检所
3 | 轮状病毒荧光PCR检测试剂 | 48T | 盒 | 最新产品 | 2688 | 2 | 5376 | 卫生防疫应急项目 | 业务支出 | 重点传染病防治 | 一、三 | 微检所
4 | 流感病毒（A+B）荧光PCR | 48T | 盒 | 最新产品 | 2900 | 8 | 23200 | 卫生防疫应急项目 | 业务支出 | 重点传染病防治 | 一、三 | 微检所
5 | 甲型H1N1荧光PCR | 48T | 盒 | 最新产品 | 2800 | 2 | 5600 | 卫生防疫应急项目 | 业务支出 | 重点传染病防治 | 一、三 | 微检所
6 | 流感病毒（H1/H3）荧光PCR | 48T | 盒 | 最新产品 | 5000 | 2 | 10000 | 卫生防疫应急项目 | 业务支出 | 重点传染病防治 | 一、三 | 微检所
7 | 禽流感H5荧光PCR | 48T | 盒 | 最新产品 | 2800 | 1 | 2800 | 卫生防疫应急项目 | 业务支出 | 重点传染病防治 | 一、三 | 微检所
8 | SARS荧光PCR | 48T | 盒 | 最新产品 | 2800 | 1 | 2800 | 卫生防疫应急项目 | 业务支出 | 重点传染病防治 | 一、三 | 微检所
9 | 乙脑病毒荧光PCR检测试剂 | 48T | 盒 | 最新产品 | 2800 | 1 | 2800 | 卫生防疫应急项目 | 业务支出 | 重点传染病防治 | 一、三 | 微检所
10 | 汉坦病毒荧光PCR | 20T | 盒 | 最新产品 | 1600 | 1 | 1600 | 卫生防疫应急项目 | 业务支出 | 重点传染病防治 | 一、三 | 微检所
11 | 钩端螺旋体核酸荧光PCR | 20T | 盒 | 最新产品 | 2800 | 1 | 2800 | 卫生防疫应急项目 | 业务支出 | 重点传染病防治 | 一、三 | 微检所
12 | 基孔肯雅热荧光PCR | 48T | 盒 | 最新产品 | 2800 | 1 | 2800 | 卫生防疫应急项目 | 业务支出 | 重点传染病防治 | 一、三 | 微检所
13 | 布鲁氏菌荧光PCR | 48T | 盒 | 最新产品 | 2800 | 1 | 2800 | 卫生防疫应急项目 | 业务支出 | 重点传染病防治 | 一、三 | 微检所
14 | 登革热通用型荧光PCR | 48T | 盒 | 最新产品 | 2800 | 2 | 5600 | 卫生防疫应急项目 | 业务支出 | 重点传染病防治 | 一、三 | 微检所
15 | 登革热Ⅰ型荧光PCR | 48T | 盒 | 最新产品 | 2800 | 1 | 2800 | 卫生防疫应急项目 | 业务支出 | 重点传染病防治 | 一、三 | 微检所
16 | 登革热Ⅱ型荧光PCR | 48T | 盒 | 最新产品 | 2800 | 1 | 2800 | 卫生防疫应急项目 | 业务支出 | 重点传染病防治 | 一、三 | 微检所
17 | 嗜肺军团菌荧光PCR | 48T | 盒 | 最新产品 | 2800 | 1 | 2800 | 卫生防疫应急项目 | 业务支出 | 重点传染病防治 | 一、三 | 微检所
18 | 脑膜炎奈瑟氏菌荧光PCR | 48T | 盒 | 最新产品 | 2800 | 1 | 2800 | 卫生防疫应急项目 | 业务支出 | 重点传染病防治 | 一、三 | 微检所
19 | 大肠杆菌O157：H7荧光PCR | 48T | 盒 | 最新产品 | 1440 | 2 | 2880 | 卫生防疫应急项目 | 业务支出 | 重点传染病防治 | 一、三 | 微检所
20 | 金黄色葡萄球菌荧光PCR | 48T | 盒 | 最新产品 | 1440 | 2 | 2880 | 卫生防疫应急项目 | 业务支出 | 重点传染病防治 | 一、三 | 微检所
21 | 单增李斯特荧光PCR检测试剂盒 | 48T | 盒 | 最新产品 | 1440 | 2 | 2880 | 卫生防疫应急项目 | 业务支出 | 重点传染病防治 | 一、三 | 微检所
22 | 霍乱弧菌O1菌群荧光PCR | 48T | 盒 | 最新产品 | 1440 | 2 | 2880 | 卫生防疫应急项目 | 业务支出 | 重点传染病防治 | 一、三 | 微检所
23 | 霍乱弧菌O139菌群荧光PCR | 48T | 盒 | 最新产品 | 1440 | 2 | 2880 | 卫生防疫应急项目 | 业务支出 | 重点传染病防治 | 一、三 | 微检所
24 | 沙门氏菌荧光PCR | 48T | 盒 | 最新产品 | 1440 | 2 | 2880 | 卫生防疫应急项目 | 业务支出 | 重点传染病防治 | 一、三 | 微检所
25 | 空场弯曲菌荧光PCR | 48T | 盒 | 最新产品 | 1440 | 2 | 2880 | 卫生防疫应急项目 | 业务支出 | 重点传染病防治 | 一、三 | 微检所
26 | 副溶血弧菌荧光PCR | 48T | 盒 | 最新产品 | 1440 | 2 | 2880 | 卫生防疫应急项目 | 业务支出 | 重点传染病防治 | 一、三 | 微检所
27 | 腊样芽孢杆菌荧光PCR | 20T | 盒 | 最新产品 | 2600 | 2 | 5200 | 卫生防疫应急项目 | 业务支出 | 重点传染病防治 | 一、三 | 微检所
28 | 志贺氏菌荧光PCR | 48T | 盒 | 最新产品 | 1440 | 2 | 2880 | 卫生防疫应急项目 | 业务支出 | 重点传染病防治 | 一、三 | 微检所
29 | 猪链球菌Ⅱ型荧光PCR | 48T | 盒 | 最新产品 | 1660 | 1 | 1660 | 卫生防疫应急项目 | 业务支出 | 重点传染病防治 | 一、三 | 微检所
30 | 核酸提取试剂 | 250T | 盒 | 最新产品 | 11000 | 2 | 22000 | 卫生防疫应急项目 | 业务支出 | 重点传染病防治 | 一、三 | 微检所
31 | 核酸扩增试剂（普通PCR） | 50T | 盒 | 最新产品 | 1500 | 6 | 9000 | 卫生防疫应急项目 | 业务支出 | 重点传染病防治 | 一、三 | 微检所
32 | 核酸扩增试剂（荧光PCR） | 50T | 盒 | 最新产品 | 1500 | 2 | 3000 | 卫生防疫应急项目 | 业务支出 | 重点传染病防治 | 一、三 | 微检所
33 | DNA Marker DL2000 | 支 | 盒 | 最新产品 | 180 | 5 | 900 | 卫生防疫应急项目 | 业务支出 | 重点传染病防治 | 一、三 | 微检所
34 | 食源性致病菌基因芯片 | 96T | 盒 | 最新产品 | 20000 | 1 | 20000 | 卫生防疫应急项目 | 业务支出 | 重点传染病防治 | 一、三 | 微检所
35 | 呼吸道病毒基因芯片 | 96T | 盒 | 最新产品 | 20000 | 1 | 20000 | 卫生防疫应急项目 | 业务支出 | 重点传染病防治 | 一、三 | 微检所
36 | 手足口病荧光PCR检测试剂 (2+1) | 48T | 盒 | 最新产品 | 5000 | 6 | 30000 | 病原微生物网络监测 | 业务支出 | 重点传染病防治 | 一、三 | 微检所
37 | 引物合成 | / | 盒 | 最新产品 | 50 | 50 | 2500 | 病原微生物网络监测 | 业务支出 | 重点传染病防治 | 一、三 | 微检所
38 | 探针合成 | / | 盒 | 最新产品 | 1200 | 23 | 27600 | 病原微生物网络监测 | 业务支出 | 重点传染病防治 | 一、三 | 微检所
39 | 麻疹病毒荧光PCR检测试剂盒 | 48T | 盒 | 最新产品 | 2800 | 1 | 2800 | 计划免疫项目 | 业务支出 | 重点传染病防治 | 一、三 | 微检所
40 | 狂犬病毒荧光PCR检测试剂盒 | 48T | 盒 | 最新产品 | 2800 | 1 | 2800 | 计划免疫项目 | 业务支出 | 重点传染病防治 | 一、三 | 微检所
41 | 手足口病荧光PCR检测试剂 （2+1） | 48T | 盒 | 最新产品 | 5000 | 18 | 90000 | 重点传染病防治 | 业务支出 | 手足口病防治 | 一、三 | 微检所
42 | 核酸提取试剂盒 | 250T | 盒 | 最新产品 | 10000 | 5 | 50000 | 重点传染病防治 | 业务支出 | 流感防治 | 一、三 | 微检所
43 | 流感病毒（A+B）荧光PCR检测试剂 | 50T | 盒 | 最新产品 | 5000 | 24 | 120000 | 重点传染病防治 | 业务支出 | 流感防治 | 一、三 | 微检所
44 | 甲型H1N1荧光PCR检测试剂 | 50T | 盒 | 最新产品 | 2800 | 4 | 11200 | 重点传染病防治 | 业务支出 | 流感防治 | 一、三 | 微检所
45 | 流感病毒（H1/H3）荧光PCR检测试剂 | 50T | 盒 | 最新产品 | 5000 | 4 | 20000 | 重点传染病防治 | 业务支出 | 流感防治 | 一、三 | 微检所
46 | 禽流感H5/H7/H9荧光PCR检测试剂 | 50T | 盒 | 最新产品 | 8000 | 1 | 8000 | 重点传染病防治 | 业务支出 | 流感防治 | 一、三 | 微检所
47 | 禽流感H5荧光PCR检测试剂 | 50T | 盒 | 最新产品 | 2800 | 1 | 2800 | 重点传染病防治 | 业务支出 | 流感防治 | 一、三 | 微检所
48 | 内切酶Xbai | 1500U | 支 | 最新批号产品 | 120 | 5 | 600 | 食源性疾病监测 | 业务支出 | 食源性疾病监测 | 全年 | 微检所
49 | 0.5MEDTA | 500ML | 瓶 | 最新批号产品 | 100 | 2 | 200 | 食源性疾病监测 | 业务支出 | 食源性疾病监测 | 全年 | 微检所
50 | 1M Tris-HCL | 501ML | 瓶 | 最新批号产品 | 300 | 2 | 600 | 食源性疾病监测 | 业务支出 | 食源性疾病监测 | 全年 | 微检所
51 | 霍乱毒力基因PCR检测试剂盒 | 48T | 盒 | 最新批号产品 | 2000 | 1 | 2000 | 重点传染病防治 | 业务支出 | 传染病日常检测 | 全年 | 微检所 |  |  |  | 656964
03包组：微生物培养鉴定试剂类
1 | 碘酒 | 60ml | 瓶 | 最新批号 | 5 | 2 | 10 | 医疗、托幼机构消毒质量监测项目 | 资本支出 | 鼠疫监测 | 一、三 | 微检所
2 | （进口）蛋白胨 | 250g/瓶 | / | 最新批号 | 500 | 1 | 500 | 医疗、托幼机构消毒质量监测项目 | 资本支出 | 鼠疫监测 | 一、三 | 微检所
3 | 0.5%TTC溶液 | 20支/盒 | 盒 | 最新批号 | 50 | 49 | 2450 | 客户送检样品委托检验项目 | 业务支出 | 客户送检样品委托检验 | 全年 | 微检所
4 | 0.5%甲基绿水溶液 | 5支/盒 | 盒 | 最新产品 | 25 | 14 | 350 | 卫生防疫应急项目 | 业务支出 | 应急、食物中毒 | 一、三 | 微检所
5 | 0.5%山梨醇发酵管 | 20支/盒 | 盒 | 最新批号产品，L011 | 20 | 4 | 80 | 客户送检样品委托检验项目 | 业务支出 | 客户送检样品委托检验 | 全年 | 微检所
6 | 0.5%蔗糖发酵管 | 20支/盒 | 盒 | 最新批号产品，L012 | 20 | 4 | 80 | 客户送检样品委托检验项目 | 业务支出 | 客户送检样品委托检验 | 全年 | 微检所
7 | 0.85%Nacl悬浮液 | 5ml | 盒 | 最新批号 | 1036.7 | 4 | 4146.8 | 生活饮用水卫生监测 | 业务支出 | 生活饮用水卫生监测 | 一、三 | 微检所
8 | 1* Hank’s | 500ml | / | 最新产品 | 231 | 10 | 2310 | 流感防治 | 业务支出 | 流感防治 | 一、三 | 微检所
9 | 1：160三氯化钠溶液 | 10ML/支 | 瓶 | 最新产品 | 10 | 110 | 1100 | 卫生防疫应急项目 | 业务支出 | 应急、食物中毒 | 一、三 | 微检所
10 | 10%NaCL胰胨水 | 20支/盒 | 盒 | 最新批号产品 | 20 | 19 | 380 | 食品污染监测项目 | 业务支出 | 食品污染监测 | 一、三 | 微检所
11 | 10%氯化钠胰酪胨大豆肉汤 | 250g | 瓶 | 最新批号产品 | 120 | 20 | 2400 | 食品污染监测项目 | 业务支出 | 食品污染监测 | 一、三 | 微检所
12 | 10HD-Hank’s液 | 500ml | / | 最新产品 | 521 | 3 | 1563 | 流感防治 | 业务支出 | 流感防治 | 一、三 | 微检所
13 | 1M HEPES | 100ml | / | 最新产品 | 400 | 3 | 1200 | 流感防治 | 业务支出 | 流感防治 | 一、三 | 微检所
14 | 3%NaCL胰胨水 | 20支/盒 | 盒 | 最新批号产品 | 20 | 15 | 300 | 食品污染监测项目 | 业务支出 | 食品污染监测 | 一、三 | 微检所
15 | 4-甲基伞形酮-β-D-葡萄糖醛苷（MUG）微量生化管 | 100g | 盒 | 最新产品 | 680 | 2 | 1360 | 卫生防疫应急项目 | 业务支出 | 应急、食物中毒 | 一、三 | 微检所
16 | 5%乳糖 | 20支/盒 | 盒 | 最新批号 | 30 | 11 | 330 | 客户送检样品委托检验项目 | 业务支出 | 客户送检样品委托检验 | 全年 | 微检所
17 | 6%NaCL胰胨水 | 20支/盒 | 盒 | 最新批号产品 | 20 | 15 | 300 | 食品污染监测项目 | 业务支出 | 食品污染监测 | 一、三 | 微检所
18 | 7%NaCL胰胨水 | 20支/盒 | 盒 | 最新批号 | 20 | 4 | 80 | 客户送检样品委托检验项目 | 业务支出 | 客户送检样品委托检验 | 全年 | 微检所
19 | 7.5%NaHCO2 | 100ml | / | 最新产品 | 265 | 3 | 795 | 流感防治 | 业务支出 | 流感防治 | 一、三 | 微检所
20 | 7.5%氯化钠肉汤 | 250g | 瓶 | 最新批号 | 115 | 16 | 1840 | 客户送检样品委托检验项目 | 业务支出 | 客户送检样品委托检验 | 全年 | 微检所
21 | 8%NaCL胰胨水 | 20支/盒 | 盒 | 最新批号产品 | 20 | 15 | 300 | 食品污染监测项目 | 业务支出 | 食品污染监测 | 一、三 | 微检所
22 | 95%酒精 | KG | / | 最新批号 | 15 | 10 | 150 | 医疗、托幼机构消毒质量监测项目 | 资本支出 | 鼠疫监测 | 一、三 | 微检所
23 | ANI鉴定卡 | 20份/盒 | 盒 | 最新产品 | 1700 | 3 | 5100 | 卫生防疫应急项目 | 业务支出 | 应急、食物中毒 | 一、三 | 微检所
24 | API20E | 全套,附上配套试剂 | 盒 | 最新批号 | 1800 | 5 | 9000 | 生活饮用水卫生监测 | 业务支出 | 生活饮用水卫生监测 | 一、三 | 微检所
25 | BAC鉴定卡 | 20份/盒 | 盒 | 最新产品 | 2500 | 2 | 5000 | 卫生防疫应急项目 | 业务支出 | 应急、食物中毒 | 一、三 | 微检所
26 | BCYE-cys平板 | 20个/盒 | 盒 | 最新批号 | 280 | 2 | 560 | 客户送检样品委托检验项目 | 业务支出 | 客户送检样品委托检验 | 全年 | 微检所
27 | BCYE平板 | 20个/盒 | 盒 | 最新批号 | 280 | 2 | 560 | 客户送检样品委托检验项目 | 业务支出 | 客户送检样品委托检验 | 全年 | 微检所
28 | BGLB | 250g | 瓶 | 最新批号 | 120 | 7 | 840 | 客户送检样品委托检验项目 | 业务支出 | 客户送检样品委托检验 | 全年 | 微检所
29 | BPW | 250g | 瓶 | 最新批号 | 75 | 6 | 450 | 客户送检样品委托检验项目 | 业务支出 | 客户送检样品委托检验 | 全年 | 微检所
30 | B-P琼脂（进口） | 400ML | 盒 | 最新批号 | 527 | 26 | 13702 | 公共场所与学校卫生监测 | 业务支出 | 公共场所与学校卫生监测 | 一、三 | 微检所
31 | CM127 山梨醇麦康凯琼脂基础 | 250g | 瓶 | 最新产品 | 140 | 6 | 840 | 卫生防疫应急项目 | 业务支出 | 应急、食物中毒 | 一、三 | 微检所
32 | CM140 亚硫酸盐-多粘菌素-磺胺嘧啶琼脂基础 | 250g | 盒 | 最新批号 | 150 | 5 | 750 | 客户送检样品委托检验项目 | 业务支出 | 客户送检样品委托检验 | 全年 | 微检所
33 | CM181B-Preston选择性添加物 | 4支/盒 | 盒 | 最新批号 | 50 | 15 | 750 | 客户送检样品委托检验项目 | 业务支出 | 客户送检样品委托检验 | 全年 | 微检所
34 | DMEM培养基(高糖) | 500ml | / | 最新产品 | 66 | 30 | 1980 | 流感防治 | 业务支出 | 流感防治 | 一、三 | 微检所
35 | DNA酶甲基绿琼脂基础 | 100g | 瓶 | 最新产品 | 100 | 14 | 1400 | 卫生防疫应急项目 | 业务支出 | 应急、食物中毒 | 一、三 | 微检所
36 | EC-MUG | 100g | 瓶 | 最新批号 | 400 | 11 | 4400 | 客户送检样品委托检验项目 | 业务支出 | 客户送检样品委托检验 | 全年 | 微检所
37 | EC培养基 | 100g | 瓶 | 最新批号 | 400 | 5 | 2000 | 生活饮用水卫生监测 | 业务支出 | 生活饮用水卫生监测 | 一、三 | 微检所
38 | EMB | 250G | 瓶 | 最新批号 | 120 | 37 | 4440 | 公共场所与学校卫生监测 | 业务支出 | 公共场所与学校卫生监测 | 一、三 | 微检所
39 | GENbox厌氧产气条 | 10包/盒 | 盒 | 最新批号产品 | 318 | 23 | 7314 | 食品污染监测项目 | 业务支出 | 食品污染监测 | 一、三 | 微检所
40 | GN鉴定卡 | 20份/盒 | 盒 | 最新产品 | 1500 | 4 | 6000 | 卫生防疫应急项目 | 业务支出 | 应急、食物中毒 | 一、三 | 微检所
41 | GN增菌肉汤 | 250g | 瓶 | 最新批号 | 100 | 8 | 800 | 客户送检样品委托检验项目 | 业务支出 | 客户送检样品委托检验 | 全年 | 微检所
42 | GN增菌液 | 250g | 瓶 | 产品,CM218 | 100 | 10 | 1000 | 食品污染监测项目 | 业务支出 | 食品污染监测 | 一、三 | 微检所
43 | GP鉴定卡 | 20份/盒 | 盒 | 最新产品 | 1700 | 2 | 3400 | 卫生防疫应急项目 | 业务支出 | 应急、食物中毒 | 一、三 | 微检所
44 | GVPC平板 | 20个/盒 | 盒 | 最新批号 | 280 | 4 | 1120 | 客户送检样品委托检验项目 | 业务支出 | 客户送检样品委托检验 | 全年 | 微检所
45 | HE | 250g | 瓶 | 最新批号 | 170 | 15 | 2550 | 客户送检样品委托检验项目 | 业务支出 | 客户送检样品委托检验 | 全年 | 微检所
46 | HM45军团菌乳胶凝集试剂盒 | 50T | 盒 | 最新批号 | 3500 | 1 | 3500 | 客户送检样品委托检验项目 | 业务支出 | 客户送检样品委托检验 | 全年 | 微检所
47 | JAMES | 2*5ml | 盒 | 最新批号 | 253.58 | 4 | 1014.32 | 生活饮用水卫生监测 | 业务支出 | 生活饮用水卫生监测 | 一、三 | 微检所
48 | KF 链球菌琼脂基础 | 250g | 瓶 | 最新批号产品 | 270 | 1 | 270 | 公共场所与学校卫生监测 | 业务支出 | 公共场所与学校卫生监测 | 一、三 | 微检所
49 | KF链球菌琼脂 | 250g/瓶 | 瓶 | 最新批号产品，CM165 | 270 | 2 | 540 | 客户送检样品委托检验项目 | 业务支出 | 客户送检样品委托检验 | 全年 | 微检所
50 | L005-七叶甘 | 20支/盒 | 盒 | 最新产品 | 30 | 7 | 210 | 卫生防疫应急项目 | 业务支出 | 应急、食物中毒 | 一、三 | 微检所
51 | L006-纤维二糖 | 20支/盒 | 盒 | 最新产品 | 30 | 7 | 210 | 卫生防疫应急项目 | 业务支出 | 应急、食物中毒 | 一、三 | 微检所
52 | L008-麦芽糖 | 20支/盒 | 盒 | 最新产品 | 30 | 7 | 210 | 卫生防疫应急项目 | 业务支出 | 应急、食物中毒 | 一、三 | 微检所
53 | L009-甘露醇 | 20支/盒 | 盒 | 最新产品 | 30 | 12 | 360 | 卫生防疫应急项目 | 业务支出 | 应急、食物中毒 | 一、三 | 微检所
54 | L010水杨苷 | 20支/盒 | 盒 | 最新产品 | 30 | 7 | 210 | 卫生防疫应急项目 | 业务支出 | 应急、食物中毒 | 一、三 | 微检所
55 | L011山梨醇 | 20支/盒 | 盒 | 最新产品 | 30 | 7 | 210 | 卫生防疫应急项目 | 业务支出 | 应急、食物中毒 | 一、三 | 微检所
56 | L012-蔗糖 | 20支/盒 | 盒 | 最新产品 | 30 | 7 | 210 | 卫生防疫应急项目 | 业务支出 | 应急、食物中毒 | 一、三 | 微检所
57 | L-谷氨酰胺 | 100ml | / | 最新产品 | 324 | 5 | 1620 | 流感防治 | 业务支出 | 流感防治 | 一、三 | 微检所
58 | M001-MR-VP | 20支/盒 | 盒 | 最新产品 | 30 | 10 | 300 | 卫生防疫应急项目 | 业务支出 | 应急、食物中毒 | 一、三 | 微检所
59 | M002-色氨酸肉汤 | 20支/盒 | 盒 | 最新批号产品 | 30 | 21 | 630 | 医疗、托幼机构消毒质量监测项目 | 业务支出 | 院感托儿所监测 | 一、三 | 微检所
60 | M005-丙二酸盐 | 20支/盒 | 盒 | 最新产品 | 20 | 7 | 140 | 卫生防疫应急项目 | 业务支出 | 应急、食物中毒 | 一、三 | 微检所
61 | M007-氨基酸脱羧酶对照管 | 20支/盒 | 盒 | 最新批号 | 25 | 2 | 50 | 客户送检样品委托检验项目 | 业务支出 | 客户送检样品委托检验 | 全年 | 微检所
62 | M018-无盐胰胨水 | 20支/盒 | 盒 | 最新批号 | 20 | 2 | 40 | 客户送检样品委托检验项目 | 业务支出 | 客户送检样品委托检验 | 全年 | 微检所
63 | M032-硝酸盐肉汤 | 20支/盒 | 盒 | 最新产品 | 25 | 10 | 250 | 卫生防疫应急项目 | 业务支出 | 应急、食物中毒 | 一、三 | 微检所
64 | M094-马尿酸盐 | 20支/盒 | 盒 | 最新产品 | 40 | 7 | 280 | 卫生防疫应急项目 | 业务支出 | 应急、食物中毒 | 一、三 | 微检所
65 | M151-氰化钾培养基 | 20支/盒 | 盒 | 最新产品 | 25 | 12 | 300 | 卫生防疫应急项目 | 业务支出 | 应急、食物中毒 | 一、三 | 微检所
66 | M151-氰化钾培养基对照管 | 20支/盒 | 盒 | 最新产品 | 25 | 12 | 300 | 卫生防疫应急项目 | 业务支出 | 应急、食物中毒 | 一、三 | 微检所
67 | M154-胆汁肉汤 | 20支/盒 | 盒 | 最新产品 | 30 | 9 | 270 | 卫生防疫应急项目 | 业务支出 | 应急、食物中毒 | 一、三 | 微检所
68 | M155-乙酰胺肉汤 | 20支/盒 | 盒 | 最新产品 | 30 | 4 | 120 | 卫生防疫应急项目 | 业务支出 | 应急、食物中毒 | 一、三 | 微检所
69 | MC培养基 | 250g | 瓶 | 最新产品 | 100 | 13 | 1300 | 卫生防疫应急项目 | 业务支出 | 应急、食物中毒 | 一、三 | 微检所
70 | MRS培养基 | 250g | 瓶 | 最新批号 | 150 | 3 | 450 | 客户送检样品委托检验项目 | 业务支出 | 客户送检样品委托检验 | 全年 | 微检所
71 | MYP | 250g | 瓶 | 最新产品 | 100 | 8 | 800 | 卫生防疫应急项目 | 业务支出 | 应急、食物中毒 | 一、三 | 微检所
72 | NIT1+NIT2 | 2*2安瓿 | 盒 | 最新批号 | 337.18 | 4 | 1348.72 | 生活饮用水卫生监测 | 业务支出 | 生活饮用水卫生监测 | 一、三 | 微检所
73 | O157筛检条 | 30T | 盒 | 最新批号 | 1863 | 1 | 1863 | 客户送检样品委托检验项目 | 业务支出 | 客户送检样品委托检验 | 全年 | 微检所
74 | P-08B万古霉毒 | 5支/盒 | 盒 | 最新产品 | 30 | 10 | 300 | 卫生防疫应急项目 | 业务支出 | 应急、食物中毒 | 一、三 | 微检所
75 | P09A塞孢霉素 | 0.05ug/l | 盒 | 最新产品 | 30 | 7 | 210 | 卫生防疫应急项目 | 业务支出 | 应急、食物中毒 | 一、三 | 微检所
76 | P105钠氏试剂 | 10ML/支 | 盒 | 最新产品 | 50 | 4 | 200 | 卫生防疫应急项目 | 业务支出 | 应急、食物中毒 | 一、三 | 微检所
77 | P109-莫匹罗星锂 | 5支/盒 | 盒 | 最新产品 | 80 | 9 | 720 | 卫生防疫应急项目 | 业务支出 | 应急、食物中毒 | 一、三 | 微检所
78 | P-10A新生霉素 | 5支/盒 | 盒 | 最新产品 | 25 | 20 | 500 | 卫生防疫应急项目 | 业务支出 | 应急、食物中毒 | 一、三 | 微检所
79 | P-10B新生霉素 | 5支/盒 | 盒 | 最新产品 | 25 | 20 | 500 | 卫生防疫应急项目 | 业务支出 | 应急、食物中毒 | 一、三 | 微检所
80 | P-15 D-环丝氨酸 | 0.1g/支*5/盒 | 盒 | 最新批号 | 528 | 4 | 2112 | 客户送检样品委托检验项目 | 业务支出 | 客户送检样品委托检验 | 全年 | 微检所
81 | P18A萘啶酮酸 | 5支/盒 | 盒 | 最新产品 | 30 | 22 | 660 | 卫生防疫应急项目 | 业务支出 | 应急、食物中毒 | 一、三 | 微检所
82 | P18C1萘啶酮酸 | 5支/盒 | 盒 | 最新产品 | 25 | 30 | 750 | 卫生防疫应急项目 | 业务支出 | 应急、食物中毒 | 一、三 | 微检所
83 | P18C2萘啶酮酸 | 5支/盒 | 盒 | 最新产品 | 25 | 20 | 500 | 卫生防疫应急项目 | 业务支出 | 应急、食物中毒 | 一、三 | 微检所
84 | P19C1吖啶黄素 | 5支/盒 | 盒 | 最新产品 | 25 | 30 | 750 | 卫生防疫应急项目 | 业务支出 | 应急、食物中毒 | 一、三 | 微检所
85 | P19C2吖啶黄素 | 5支/盒 | 盒 | 最新产品 | 25 | 20 | 500 | 卫生防疫应急项目 | 业务支出 | 应急、食物中毒 | 一、三 | 微检所
86 | P-36A 0.12%多粘菌素B硫酸盐溶液 | 5支/盒 | 盒 | 最新产品 | 25 | 15 | 375 | 卫生防疫应急项目 | 业务支出 | 应急、食物中毒 | 一、三 | 微检所
87 | P-36多粘菌素B | 20支/盒 | 盒 | 最新产品 | 25 | 2 | 50 | 卫生防疫应急项目 | 业务支出 | 应急、食物中毒 | 一、三 | 微检所
88 | P－49两性霉素B | 5支/盒 | 盒 | 最新批号 | 30 | 5 | 150 | 客户送检样品委托检验项目 | 业务支出 | 客户送检样品委托检验 | 全年 | 微检所
89 | P－49两性霉素B | 5支/盒 | 盒 | 最新产品 | 30 | 5 | 150 | 卫生防疫应急项目 | 业务支出 | 应急、食物中毒 | 一、三 | 微检所
90 | P49-头孢哌酮cefoperazone | 5支/盒 | 盒 | 最新产品 | 30 | 10 | 300 | 卫生防疫应急项目 | 业务支出 | 应急、食物中毒 | 一、三 | 微检所
91 | P-50磺胺嘧啶钠 | 5支/盒 | 盒 | 最新产品 | 25 | 7 | 175 | 卫生防疫应急项目 | 业务支出 | 应急、食物中毒 | 一、三 | 微检所
92 | P70亚碲酸钾溶液 | 1.25mg/5ml | 盒 | 最新产品 | 30 | 7 | 210 | 卫生防疫应急项目 | 业务支出 | 应急、食物中毒 | 一、三 | 微检所
93 | P79B 1%TTC溶液 | 5支/盒 | 盒 | 最新产品 | 25 | 7 | 175 | 卫生防疫应急项目 | 业务支出 | 应急、食物中毒 | 一、三 | 微检所
94 | P-84A 氯化血红素 | 0.5mg/支*5 | 盒 | 最新批号 | 33 | 4 | 132 | 客户送检样品委托检验项目 | 业务支出 | 客户送检样品委托检验 | 全年 | 微检所
95 | P-85A 维生素K1 | 0.1mg/支*5 | 盒 | 最新批号 | 33 | 4 | 132 | 客户送检样品委托检验项目 | 业务支出 | 客户送检样品委托检验 | 全年 | 微检所
96 | PALCAM琼脂平板 | 20个/盒 | 盒 | 最新产品 | 150 | 11 | 1650 | 卫生防疫应急项目 | 业务支出 | 应急、食物中毒 | 一、三 | 微检所
97 | PCA | 250G | 瓶 | 最新批号 | 120 | 26 | 3120 | 客户送检样品委托检验项目 | 业务支出 | 客户送检样品委托检验 | 全年 | 微检所
98 | PH精密试纸 | 0.5-5 | 包 | 最新批号产品 | 15 | 12 | 180 | 公共场所与学校卫生监测 | 业务支出 | 公共场所与学校卫生监测 | 一、三 | 微检所
99 | PH精密试纸 | 6.4-8.0 | 包 | 最新批号产品 | 15 | 12 | 180 | 公共场所与学校卫生监测 | 业务支出 | 公共场所与学校卫生监测 | 一、三 | 微检所
100 | PH精密试纸 | 6.0-9.0 | 包 | 最新批号产品 | 15 | 12 | 180 | 公共场所与学校卫生监测 | 业务支出 | 公共场所与学校卫生监测 | 一、三 | 微检所
101 | PYG液体培养基 | 最小包装 | 瓶 | 最新批号 | 176.00 | 1 | 176 | 客户送检样品委托检验项目 | 业务支出 | 客户送检样品委托检验 | 全年 | 微检所
102 | SCDLP | 250g | 瓶 | 最新批号 | 100 | 11 | 1100 | 客户送检样品委托检验项目 | 业务支出 | 客户送检样品委托检验 | 全年 | 微检所
103 | SS | 250g | 瓶 | 最新批号 | 130 | 15 | 1950 | 客户送检样品委托检验项目 | 业务支出 | 客户送检样品委托检验 | 全年 | 微检所
104 | TDA | 2安瓿 | 盒 | 最新批号 | 158.84 | 2 | 317.68 | 生活饮用水卫生监测 | 业务支出 | 生活饮用水卫生监测 | 一、三 | 微检所
105 | TTB | 250g | 瓶 | 最新批号 | 130 | 7 | 910 | 客户送检样品委托检验项目 | 业务支出 | 客户送检样品委托检验 | 全年 | 微检所
106 | VIDAS李斯特菌 | 60T | 盒 | 最新批号 | 3240 | 1 | 3240 | 客户送检样品委托检验项目 | 业务支出 | 客户送检样品委托检验 | 全年 | 微检所
107 | VP1+VP2 | 2*2安瓿 | 盒 | 最新批号 | 337.18 | 4 | 1348.72 | 生活饮用水卫生监测 | 业务支出 | 生活饮用水卫生监测 | 一、三 | 微检所
108 | VPBA-MUG | 250g | 瓶 | 最新批号 | 250 | 1 | 250 | 食品污染监测项目 | 业务支出 | 食品污染监测 | 一、三 | 微检所
109 | V-P甲乙液体试剂 | 10ML | 支 | 最新批号产品 | 25 | 5 | 125 | 公共场所与学校卫生监测 | 业务支出 | 公共场所与学校卫生监测 | 一、三 | 微检所
110 | XLD | 250g | 瓶 | 最新批号 | 400 | 12 | 4800 | 客户送检样品委托检验项目 | 业务支出 | 客户送检样品委托检验 | 全年 | 微检所
111 | Zn锌粉 | 2*10g | 盒 | 最新批号 | 189.50 | 4 | 758 | 生活饮用水卫生监测 | 业务支出 | 生活饮用水卫生监测 | 一、三 | 微检所
112 | 吖啶黄素C1 | 3mg/支*5 | 盒 | 最新批号 | 25 | 8 | 200 | 食品污染监测项目 | 业务支出 | 食品污染监测 | 一、三 | 微检所
113 | 吖啶黄素C2 | 5mg/支*5 | 盒 | 最新批号 | 25 | 8 | 200 | 食品污染监测项目 | 业务支出 | 食品污染监测 | 一、三 | 微检所
114 | 氨基酸脱羟酶 | 20支/盒 | 盒 | 最新批号产品 | 25 | 10 | 250 | 医疗、托幼机构消毒质量监测项目 | 业务支出 | 院感托儿所监测 | 一、三 | 微检所
115 | 氨基酸脱羟酶对照 | 20支/盒 | 盒 | 最新批号产品 | 25 | 13 | 325 | 医疗、托幼机构消毒质量监测项目 | 业务支出 | 院感托儿所监测 | 一、三 | 微检所
116 | 氨基酸脱羟酶对照生化管 | 20支/盒 | 盒 | 最新批号 | 25 | 2 | 50 | 食品污染监测项目 | 业务支出 | 食品污染监测 | 一、三 | 微检所
117 | 氨基酸脱羟酶生化管 | 20支/盒 | 盒 | 最新批号 | 25 | 2 | 50 | 食品污染监测项目 | 业务支出 | 食品污染监测 | 一、三 | 微检所
118 | 阪崎杆菌生化试剂（全套） | 全套 | 套 | 最新批号产品 | 158 | 1 | 158 | 食品污染监测项目 | 业务支出 | 食品污染监测 | 一、三 | 微检所
119 | 半固体动力培养基 | 250g | 瓶 | 最新批号产品 | 100 | 5 | 500 | 公共场所与学校卫生监测 | 业务支出 | 公共场所与学校卫生监测 | 一、三 | 微检所
120 | 苯丙氨酸微量生化管 | 20支/盒 | 盒 | 最新批号 | 28 | 1 | 28 | 食品污染监测项目 | 业务支出 | 食品污染监测 | 一、三 | 微检所
121 | 苯丙氨酸微量生化鉴定管 | 20支/盒 | 盒 | 最新批号 | 28 | 13 | 364 | 客户送检样品委托检验项目 | 业务支出 | 客户送检样品委托检验 | 全年 | 微检所
122 | 变形杆菌生化试剂 | 全套 | 套 | 最新产品 | 150 | 3 | 450 | 卫生防疫应急项目 | 业务支出 | 应急、食物中毒 | 一、三 | 微检所
123 | 产毒性大肠埃希氏菌诊断血清 | 全套 | 盒 | 最新批号产品 | 1000 | 1 | 1000 | 食品污染监测项目 | 业务支出 | 食品污染监测 | 一、三 | 微检所
124 | 产毒性大肠埃希氏菌诊断血清 | 全套 | 盒 | 最新批号产品 | 1000 | 1 | 1000 | 食品污染监测项目 | 业务支出 | 食品污染监测 | 一、三 | 微检所
125 | 肠出血性大肠杆菌(O157)免疫磁珠检测试剂盒 | / | 盒 | 最新批号 | 1000 | 5 | 5000 | 客户送检样品委托检验项目 | 业务支出 | 客户送检样品委托检验 | 全年 | 微检所
126 | 肠球菌肉汤 | 250g/瓶 | 瓶 | 最新批号产品,CM1529 | 420.00 | 13 | 5460 | 客户送检样品委托检验项目 | 业务支出 | 客户送检样品委托检验 | 全年 | 微检所
127 | 出血性大肠埃希氏菌诊断血清 | 全套 | 盒 | 最新批号产品 | 200 | 1 | 200 | 食品污染监测项目 | 业务支出 | 食品污染监测 | 一、三 | 微检所
128 | 出血性大肠埃希氏菌诊断血清 | 全套 | 盒 | 最新批号产品 | 200 | 1 | 200 | 食品污染监测项目 | 业务支出 | 食品污染监测 | 一、三 | 微检所
129 | 大肠菌群快速检验纸片 | 10张/包 | 包 | 最新批号产品 | 90 | 2 | 180 | 公共场所与学校卫生监测 | 业务支出 | 公共场所与学校卫生监测 | 一、三 | 微检所
130 | 大肠菌群快速检验纸片 | 50张/包 | 包 | 最新批号 | 200 | 10 | 2000 | 客户送检样品委托检验项目 | 业务支出 | 客户送检样品委托检验 | 全年 | 微检所
131 | 胆汁-七叶苷 | 250g/瓶 | 瓶 | 最新批号产品,CM1530 | 190.00 | 2 | 380 | 客户送检样品委托检验项目 | 业务支出 | 客户送检样品委托检验 | 全年 | 微检所
132 | 蛋白胨 | 250 | 瓶 | 最新批号 | 60 | 23 | 1380 | 客户送检样品委托检验项目 | 业务支出 | 客户送检样品委托检验 | 全年 | 微检所
133 | 蛋白浆水（色氨酸）微量生化管 | 20支/盒 | 盒 | 最新批号 | 25 | 1 | 25 | 食品污染监测项目 | 业务支出 | 食品污染监测 | 一、三 | 微检所
134 | 靛基质配套试剂 | 10ML | 支 | 最新批号产品 | 25 | 7 | 175 | 公共场所与学校卫生监测 | 业务支出 | 公共场所与学校卫生监测 | 一、三 | 微检所
135 | 叠氮化钠葡萄糖肉汤 | 250g/瓶 | 瓶 | 最新批号产品,CM162 | 70.00 | 2 | 140 | 客户送检样品委托检验项目 | 业务支出 | 客户送检样品委托检验 | 全年 | 微检所
136 | 冻干血浆 | 20支/盒 | 盒 | 最新批号产品 | 110 | 20 | 2200 | 公共场所与学校卫生监测 | 业务支出 | 公共场所与学校卫生监测 | 一、三 | 微检所
137 | 副溶血性弧菌生化试剂 | 全套 | 套 | 最新产品 | 150 | 5 | 750 | 卫生防疫应急项目 | 业务支出 | 应急、食物中毒 | 一、三 | 微检所
138 | 改良MC培养基 | 250g | 瓶 | 最新产品 | 110 | 7 | 770 | 卫生防疫应急项目 | 业务支出 | 应急、食物中毒 | 一、三 | 微检所
139 | 改良科玛嘉O157显色培养基 | 1000ML | 瓶 | 最新批号 | 1000 | 8 | 8000 | 客户送检样品委托检验项目 | 业务支出 | 客户送检样品委托检验 | 全年 | 微检所
140 | 改良月桂基硫酸盐胰蛋白胨肉汤(mLST) | 250g | 瓶 | 最新批号产品 | 100 | 8 | 800 | 食品污染监测项目 | 业务支出 | 食品污染监测 | 一、三 | 微检所
141 | 甘氨酸培养基 | 100g | 瓶 | 最新批号 | 100 | 5 | 500 | 客户送检样品委托检验项目 | 业务支出 | 客户送检样品委托检验 | 全年 | 微检所
142 | 肝菌肽纸片 | 30 | 盒 | 最新批号 | 25 | 7 | 175 | 客户送检样品委托检验项目 | 业务支出 | 客户送检样品委托检验 | 全年 | 微检所
143 | 革兰氏染色液 | 10ML×4支/盒 | 盒 | 最新批号 | 30 | 6 | 180 | 客户送检样品委托检验项目 | 业务支出 | 客户送检样品委托检验 | 全年 | 微检所
144 | 革兰氏染液 | 套 | / | 最新批号 | 50 | 1 | 50 | 医疗、托幼机构消毒质量监测项目 | 资本支出 | 鼠疫监测 | 一、三 | 微检所
145 | 广泛PH试纸 | 2013-01-14 | 包 | 最新批号产品 | 15 | 10 | 150 | 公共场所与学校卫生监测 | 业务支出 | 公共场所与学校卫生监测 | 一、三 | 微检所
146 | 硅胶 | 250g | 瓶 | 最新批号产品 | 110 | 4 | 440 | 公共场所与学校卫生监测 | 业务支出 | 公共场所与学校卫生监测 | 一、三 | 微检所
147 | 含铁牛乳培养基 | 最小包装 | 瓶 | 最新批号 | 154.00 | 4 | 616 | 客户送检样品委托检验项目 | 业务支出 | 客户送检样品委托检验 | 全年 | 微检所
148 | 弧菌显色琼脂 | 1000ml | 瓶 | 最新批号产品 | 900 | 10 | 9000 | 食品污染监测项目 | 业务支出 | 食品污染监测 | 一、三 | 微检所
149 | 缓冲蛋白胨水培养基（BPW） | 250g | 瓶 | 最新批号 | 75 | 12 | 900 | 食品污染监测项目 | 业务支出 | 食品污染监测 | 一、三 | 微检所
150 | 缓冲动力-硝酸盐培养基 | 最小包装 | 瓶 | 最新批号 | 122 | 4 | 488 | 客户送检样品委托检验项目 | 业务支出 | 客户送检样品委托检验 | 全年 | 微检所
151 | 煌绿乳糖胆盐肉汤 | 250g | 瓶 | 最新批号 | 210 | 4 | 840 | 客户送检样品委托检验项目 | 业务支出 | 客户送检样品委托检验 | 全年 | 微检所
152 | 假单胞菌CN琼脂培养基基础 | 250g/瓶 | 瓶 | 最新批号产品，CM1018A | 340.00 | 2 | 680 | 客户送检样品委托检验项目 | 业务支出 | 客户送检样品委托检验 | 全年 | 微检所
153 | 假单胞琼脂基础培养基 | 250g | 瓶 | 最新批号 | 85 | 2 | 170 | 食品污染监测项目 | 业务支出 | 食品污染监测 | 一、三 | 微检所
154 | 碱性蛋白胨 | 250g | 瓶 | 最新产品 | 100 | 18 | 1800 | 卫生防疫应急项目 | 业务支出 | 应急、食物中毒 | 一、三 | 微检所
155 | 酵母浸膏 | 250g | 瓶 | 最新批号 | 57.6 | 3 | 172.8 | 客户送检样品委托检验项目 | 业务支出 | 客户送检样品委托检验 | 全年 | 微检所
156 | 金葡肠毒素 | 36T | 盒 | 最新产品 | 2700 | 1 | 2700 | 卫生防疫应急项目 | 业务支出 | 应急、食物中毒 | 一、三 | 微检所
157 | 金氏B培养基 | 250g/瓶 | 瓶 | 最新批号产品， | 250.00 | 4 | 1000 | 客户送检样品委托检验项目 | 业务支出 | 客户送检样品委托检验 | 全年 | 微检所
158 | 空肠弯曲菌生化试剂 | 全套 | 盒 | 最新批号 | 150 | 3 | 450 | 客户送检样品委托检验项目 | 业务支出 | 客户送检样品委托检验 | 全年 | 微检所
159 | 蜡样芽胞杆菌生化试剂 | 全套 | 套 | 最新产品 | 150 | 5 | 750 | 卫生防疫应急项目 | 业务支出 | 应急、食物中毒 | 一、三 | 微检所
160 | 蜡样芽胞杆菌显色琼脂 | 1000ml | 瓶 | 最新产品 | 400 | 10 | 4000 | 卫生防疫应急项目 | 业务支出 | 应急、食物中毒 | 一、三 | 微检所
161 | 蜡样芽胞杆菌显色琼脂配套试剂 | 10支/盒 | 盒 | 最新产品 | 100 | 10 | 1000 | 卫生防疫应急项目 | 业务支出 | 应急、食物中毒 | 一、三 | 微检所
162 | 赖氨酸脱羟酶生化鉴定管 | 20支/盒 | 盒 | 最新批号 | 25 | 14 | 350 | 客户送检样品委托检验项目 | 业务支出 | 客户送检样品委托检验 | 全年 | 微检所
163 | 李氏菌增菌肉汤 LB1 LB2 | 250g | 瓶 | 品,CM505 | 400 | 20 | 8000 | 食品污染监测项目 | 业务支出 | 食品污染监测 | 一、三 | 微检所
164 | 李斯特菌生化试剂 | 全套 | 盒 | 最新批号 | 150 | 4 | 600 | 客户送检样品委托检验项目 | 业务支出 | 客户送检样品委托检验 | 全年 | 微检所
165 | 李斯特菌显色培养基 | 1000ML | 瓶 | 最新批号 | 1100 | 2 | 2200 | 食品污染监测项目 | 业务支出 | 食品污染监测 | 一、三 | 微检所
166 | 李斯特显色琼脂 | 250g | 瓶 | 最新批号 | 1100 | 7 | 7700 | 客户送检样品委托检验项目 | 业务支出 | 客户送检样品委托检验 | 全年 | 微检所
167 | 亮绿乳糖胆盐培 | 250g/瓶 | 瓶 | 最新批号产品,CM143 | 120.00 | 4 | 480 | 客户送检样品委托检验项目 | 业务支出 | 客户送检样品委托检验 | 全年 | 微检所
168 | 磷酸二氢钾 | 250G | 瓶 | 最新批号 | 50 | 3 | 150 | 客户送检样品委托检验项目 | 业务支出 | 客户送检样品委托检验 | 全年 | 微检所
169 | 硫代硫酸钠 | 500G | 瓶 | 最新批号 | 15 | 3 | 45 | 客户送检样品委托检验项目 | 业务支出 | 客户送检样品委托检验 | 全年 | 微检所
170 | 硫乙醇酸盐液体培养基 | 250G | 瓶 | 最新批号 | 130 | 4 | 520 | 客户送检样品委托检验项目 | 业务支出 | 客户送检样品委托检验 | 全年 | 微检所
171 | 龙胆紫 | 瓶 | / | 最新批号 | 10 | 1 | 10 | 医疗、托幼机构消毒质量监测项目 | 资本支出 | 鼠疫监测 | 一、三 | 微检所
172 | 绿脓菌素测定用培养基 | 250g | 瓶 | 最新批号 | 120 | 7 | 840 | 客户送检样品委托检验项目 | 业务支出 | 客户送检样品委托检验 | 全年 | 微检所
173 | 氯化钠 | 500G | 瓶 | 最新批号 | 20 | 4 | 80 | 客户送检样品委托检验项目 | 业务支出 | 客户送检样品委托检验 | 全年 | 微检所
174 | 氯化钠三糖铁 | 250g | 瓶 | 最新产品 | 100 | 3 | 300 | 卫生防疫应急项目 | 业务支出 | 应急、食物中毒 | 一、三 | 微检所
175 | 氯化钠蔗糖琼脂 | 250g | 瓶 | 最新产品 | 100 | 1 | 100 | 卫生防疫应急项目 | 业务支出 | 应急、食物中毒 | 一、三 | 微检所
176 | 卵磷脂吐温80琼脂 | 250g | 瓶 | 最新批号 | 200 | 25 | 5000 | 客户送检样品委托检验项目 | 业务支出 | 客户送检样品委托检验 | 全年 | 微检所
177 | 麦康凯琼脂 | 250g | 瓶 | 最新批号产品 | 100 | 14 | 1400 | 公共场所与学校卫生监测 | 业务支出 | 公共场所与学校卫生监测 | 一、三 | 微检所
178 | 孟加拉红培养基 | 250g | 瓶 | 最新批号 | 120 | 28 | 3360 | 客户送检样品委托检验项目 | 业务支出 | 客户送检样品委托检验 | 全年 | 微检所
179 | 棉子糖 | 20支/盒 | 盒 | 最新批号 | 30 | 5 | 150 | 食品污染监测项目 | 业务支出 | 食品污染监测 | 一、三 | 微检所
180 | 明胶液化微量生化管 | 20支/盒 | 盒 | 最新批号产品 | 20.00 | 6 | 120 | 客户送检样品委托检验项目 | 业务支出 | 客户送检样品委托检验 | 全年 | 微检所
181 | 木糖微量生化管 | 20支/盒 | 盒 | 最新批号 | 30 | 6 | 180 | 客户送检样品委托检验项目 | 业务支出 | 客户送检样品委托检验 | 全年 | 微检所
182 | 钠氏试剂 | 10ML | 瓶 | 最新批号 | 35 | 1 | 35 | 食品污染监测项目 | 业务支出 | 食品污染监测 | 一、三 | 微检所
183 | 萘啶酮酸C1 | 5mg/支*5 | 盒 | 最新批号 | 25 | 8 | 200 | 食品污染监测项目 | 业务支出 | 食品污染监测 | 一、三 | 微检所
184 | 萘啶酮酸C2 | 4mg/支*5 | 盒 | 最新批号 | 25 | 8 | 200 | 食品污染监测项目 | 业务支出 | 食品污染监测 | 一、三 | 微检所
185 | 脑心浸萃琼脂培养基 | 250g/瓶 | 瓶 | 最新批号产品，CM918A | 145.00 | 2 | 290 | 客户送检样品委托检验项目 | 业务支出 | 客户送检样品委托检验 | 全年 | 微检所
186 | 脑心浸液培养基 | 250g | 瓶 | 最新批号产品 | 260 | 4 | 1040 | 公共场所与学校卫生监测 | 业务支出 | 公共场所与学校卫生监测 | 一、三 | 微检所
187 | 尿素酸微量生化鉴定管 | 20支/盒 | 盒 | 最新产品 | 50 | 14 | 700 | 卫生防疫应急项目 | 业务支出 | 应急、食物中毒 | 一、三 | 微检所
188 | 柠檬酸铁铵 | 50mg/支*20/盒 | 盒 | 最新批号产品 | 33 | 2 | 66 | 食品污染监测项目 | 业务支出 | 食品污染监测 | 一、三 | 微检所
189 | 牛肉浸膏 | 100g | 瓶 | 最新批号 | 100 | 5 | 500 | 客户送检样品委托检验项目 | 业务支出 | 客户送检样品委托检验 | 全年 | 微检所
190 | 疱肉牛肉粒 | 100g | 瓶 | 最新产品 | 150 | 7 | 1050 | 卫生防疫应急项目 | 业务支出 | 应急、食物中毒 | 一、三 | 微检所
191 | 疱肉培养基础 | 250g | 瓶 | 最新批号 | 200 | 4 | 800 | 客户送检样品委托检验项目 | 业务支出 | 客户送检样品委托检验 | 全年 | 微检所
192 | 匹克氏肉汤 | 100g | 瓶 | 最新批号 | 100 | 4 | 400 | 客户送检样品委托检验项目 | 业务支出 | 客户送检样品委托检验 | 全年 | 微检所
193 | 品红亚硫酸纳培养基 | 250G | 瓶 | 最新批号产品,CM121 | 100.00 | 4 | 400 | 客户送检样品委托检验项目 | 业务支出 | 客户送检样品委托检验 | 全年 | 微检所
194 | 平板计数琼脂（PCA） | 250g | 瓶 | 最新批号 | 120 | 5 | 600 | 食品污染监测项目 | 业务支出 | 食品污染监测 | 一、三 | 微检所
195 | 葡萄糖 | 500G | 瓶 | 最新批号 | 100 | 3 | 300 | 客户送检样品委托检验项目 | 业务支出 | 客户送检样品委托检验 | 全年 | 微检所
196 | 葡萄糖肉浸液肉汤 | 250g | 瓶 | 最新产品 | 100 | 8 | 800 | 卫生防疫应急项目 | 业务支出 | 应急、食物中毒 | 一、三 | 微检所
197 | 葡萄糖微量生化管 | 20支/盒 | 盒 | 最新产品 | 30 | 2 | 60 | 卫生防疫应急项目 | 业务支出 | 应急、食物中毒 | 一、三 | 微检所
198 | 七叶苷微量生化管 | 20支/盒 | 盒 | 最新产品 | 30 | 2 | 60 | 卫生防疫应急项目 | 业务支出 | 应急、食物中毒 | 一、三 | 微检所
199 | 强塑厌氧盒 | 7.5L | 盒 | 最新批号产品 | 1,145.00 | 8 | 9160 | 食品污染监测项目 | 业务支出 | 食品污染监测 | 一、三 | 微检所
200 | 侵袭性大肠埃希氏菌诊断血清 | 全套 | 盒 | 最新批号产品 | 600 | 1 | 600 | 食品污染监测项目 | 业务支出 | 食品污染监测 | 一、三 | 微检所
201 | 侵袭性大肠埃希氏菌诊断血清 | 全套 | 盒 | 最新批号产品 | 600 | 1 | 600 | 食品污染监测项目 | 业务支出 | 食品污染监测 | 一、三 | 微检所
202 | 青霉素+链霉素+制菌霉素 | 100ml | / | 最新产品 | 419 | 2 | 838 | 流感防治 | 业务支出 | 流感防治 | 一、三 | 微检所
203 | 肉浸液肉汤 | 250G | 瓶 | 最新批号 | 80 | 2 | 160 | 医疗、托幼机构消毒质量监测项目 | 业务支出 | 院感托儿所监测 | 一、三 | 微检所
204 | 肉浸液肉汤培养基 | 250g | 瓶 | 最新产品 | 100 | 14 | 1400 | 卫生防疫应急项目 | 业务支出 | 应急、食物中毒 | 一、三 | 微检所
205 | 乳糖胆盐发酵培养基 | 250G | 瓶 | 最新批号 | 110 | 59 | 6490 | 食品污染监测项目 | 业务支出 | 食品污染监测 | 一、三 | 微检所
206 | 乳糖蛋白胨 | 250G | 瓶 | 最新批号 | 86 | 10 | 860 | 生活饮用水卫生监测 | 业务支出 | 生活饮用水卫生监测 | 一、三 | 微检所
207 | 乳糖蛋白胨培养液 | 250g | 瓶 | 最新批号 | 100 | 7 | 700 | 客户送检样品委托检验项目 | 业务支出 | 客户送检样品委托检验 | 全年 | 微检所
208 | 乳糖发酵管 | 20 | 盒 | 最新批号 | 40 | 6 | 240 | 客户送检样品委托检验项目 | 业务支出 | 客户送检样品委托检验 | 全年 | 微检所
209 | 乳糖复发酵培养基 | 250G | 瓶 | 最新批号 | 70 | 4 | 280 | 客户送检样品委托检验项目 | 业务支出 | 客户送检样品委托检验 | 全年 | 微检所
210 | 乳糖-明胶培养基 | 最小包装 | 瓶 | 最新批号 | 15.00 | 4 | 60 | 客户送检样品委托检验项目 | 业务支出 | 客户送检样品委托检验 | 全年 | 微检所
211 | 三糖铁 | 250g | 瓶 | 最新批号 | 100 | 5 | 500 | 客户送检样品委托检验项目 | 业务支出 | 客户送检样品委托检验 | 全年 | 微检所
212 | 沙保氏琼脂 | 250G | 瓶 | 最新批号 | 110 | 5 | 550 | 公共场所与学校卫生监测 | 业务支出 | 公共场所与学校卫生监测 | 一、三 | 微检所
213 | 沙门氏A-F多价诊断血清 | 1ML/支 | 盒 | 最新批号 | 90 | 1 | 90 | 食品污染监测项目 | 业务支出 | 食品污染监测 | 一、三 | 微检所
214 | 沙门氏A-F多价诊断血清 | 2ML | 盒 | 最新批号产品 | 100 | 4 | 400 | 医疗、托幼机构消毒质量监测项目 | 业务支出 | 院感托儿所监测 | 一、三 | 微检所
215 | 沙门氏菌生化试剂 | 全套 | 盒 | 最新批号 | 150 | 5 | 750 | 客户送检样品委托检验项目 | 业务支出 | 客户送检样品委托检验 | 全年 | 微检所
216 | 沙门氏菌显色培养基 科玛嘉 | 1000ml | 瓶 | 最新批号 | 600 | 3 | 1800 | 食品污染监测项目 | 业务支出 | 食品污染监测 | 一、三 | 微检所
217 | 沙门氏菌显色琼脂 | 1000ml | 瓶 | 最新产品 | 900 | 10 | 9000 | 卫生防疫应急项目 | 业务支出 | 应急、食物中毒 | 一、三 | 微检所
218 | 沙门氏菌诊断血清 | 全套 | 盒 | 最新批号 | 15000 | 1 | 15000 | 客户送检样品委托检验项目 | 业务支出 | 客户送检样品委托检验 | 全年 | 微检所
219 | 沙门氏菌诊断血清 | 全套 | 盒 | 最新批号 | 3800 | 1 | 3800 | 客户送检样品委托检验项目 | 业务支出 | 客户送检样品委托检验 | 全年 | 微检所
220 | 沙门氏菌诊断血清 | 全套 | 套 | 最新产品 | 3600 | 1 | 3600 | 卫生防疫应急项目 | 业务支出 | 应急、食物中毒 | 一、三 | 微检所
221 | 沙门氏菌诊断血清 | 全套 | 盒 | 最新批号产品 | 3600 | 1 | 3600 | 医疗、托幼机构消毒质量监测项目 | 业务支出 | 院感托儿所监测 | 一、三 | 微检所
222 | 沙门氏菌诊断血清 | 全套 | 盒 | 最新批号产品 | 3600 | 1 | 3600 | 医疗、托幼机构消毒质量监测项目 | 业务支出 | 院感托儿所监测 | 一、三 | 微检所
223 | 沙门氏显色培养基（进口） | 1000ML | 瓶 | 最新批号 | 927 | 2 | 1854 | 医疗、托幼机构消毒质量监测项目 | 业务支出 | 院感托儿所监测 | 一、三 | 微检所
224 | 沙门氏显色平板 | 250g | 瓶 | 最新批号 | 900 | 6 | 5400 | 客户送检样品委托检验项目 | 业务支出 | 客户送检样品委托检验 | 全年 | 微检所
225 | 十六烷三甲基溴化铋琼脂 | 250g | 瓶 | 最新批号 | 200 | 5 | 1000 | 客户送检样品委托检验项目 | 业务支出 | 客户送检样品委托检验 | 全年 | 微检所
226 | 嗜肺军团菌诊断血清 | Ⅰ—Ⅵ型，2ML/支 | 套 | 最新批号 | 16800 | 1 | 16800 | 客户送检样品委托检验项目 | 业务支出 | 客户送检样品委托检验 | 全年 | 微检所
227 | 鼠李糖微量生化管 | 全套 | 盒 | 最新批号 | 30 | 6 | 180 | 客户送检样品委托检验项目 | 业务支出 | 客户送检样品委托检验 | 全年 | 微检所
228 | 双歧杆菌培养基 | 最小包装 | 瓶 | 最新批号 | 143.00 | 2 | 286 | 客户送检样品委托检验项目 | 业务支出 | 客户送检样品委托检验 | 全年 | 微检所
229 | 四硫磺酸钠煌绿增菌液配套试剂 | 2种×5支/盒 | 盒 | 最新产品 | 50 | 29 | 1450 | 卫生防疫应急项目 | 业务支出 | 应急、食物中毒 | 一、三 | 微检所
230 | 胎牛血清 | 100ml | / | 最新产品 | 50 | 8 | 400 | 流感防治 | 业务支出 | 流感防治 | 一、三 | 微检所
231 | 头孢克肟 | 0.05mg/l | 支 | 最新批号 | 30 | 10 | 300 | 客户送检样品委托检验项目 | 业务支出 | 客户送检样品委托检验 | 全年 | 微检所
232 | 吐温80 | AR,500ML | 瓶 | 最新批号 | 50 | 9 | 450 | 客户送检样品委托检验项目 | 业务支出 | 客户送检样品委托检验 | 全年 | 微检所
233 | 脱纤维兔血（或羊） | 100ML/袋 | 瓶 | 最新产品 | 200 | 12 | 2400 | 卫生防疫应急项目 | 业务支出 | 应急、食物中毒 | 一、三 | 微检所
234 | 弯曲菌筛检试剂条 | 30T | 盒 | 最新批号 | 1836 | 2 | 3672 | 客户送检样品委托检验项目 | 业务支出 | 客户送检样品委托检验 | 全年 | 微检所
235 | 我妻氏琼脂基础 | 250g | 瓶 | 最新产品 | 105 | 1 | 105 | 卫生防疫应急项目 | 业务支出 | 应急、食物中毒 | 一、三 | 微检所
236 | 无菌液体石蜡 | 10ML | 支 | 最新批号 | 25 | 60 | 1500 | 客户送检样品委托检验项目 | 业务支出 | 客户送检样品委托检验 | 全年 | 微检所
237 | 无菌液体石蜡 | 10ML/支 | 支 | 最新产品 | 25 | 30 | 750 | 卫生防疫应急项目 | 业务支出 | 应急、食物中毒 | 一、三 | 微检所
238 | 无水磷酸氢二钠 | 250G | 瓶 | 最新批号 | 50 | 3 | 150 | 客户送检样品委托检验项目 | 业务支出 | 客户送检样品委托检验 | 全年 | 微检所
239 | 无盐胰胨水 | 20支/盒 | 盒 | 最新批号产品 | 20 | 15 | 300 | 食品污染监测项目 | 业务支出 | 食品污染监测 | 一、三 | 微检所
240 | 细菌琼脂粉 | 250g | 瓶 | 最新产品 | 120 | 12 | 1440 | 卫生防疫应急项目 | 业务支出 | 应急、食物中毒 | 一、三 | 微检所
241 | 鲜鸡蛋 | 个 | 盒 | 最新产品 | 15 | 12 | 180 | 卫生防疫应急项目 | 业务支出 | 应急、食物中毒 | 一、三 | 微检所
242 | 硝酸盐还原微量生化管 | 20支/盒 | 盒 | 最新批号产品 | 15.00 | 6 | 90 | 客户送检样品委托检验项目 | 业务支出 | 客户送检样品委托检验 | 全年 | 微检所
243 | 小肠结肠耶尔森氏菌生化试剂 | 全套 | 套 | 最新产品 | 150 | 4 | 600 | 卫生防疫应急项目 | 业务支出 | 应急、食物中毒 | 一、三 | 微检所
244 | 新生霉素 | 5支/盒 | 盒 | 最新批号产品 | 25 | 10 | 250 | 食品污染监测项目 | 业务支出 | 食品污染监测 | 一、三 | 微检所
245 | 新鲜全血 | 200ML | 包 | 最新批号产品 | 480 | 4 | 1920 | 公共场所与学校卫生监测 | 业务支出 | 公共场所与学校卫生监测 | 一、三 | 微检所
246 | 新鲜血浆 | 200ML | 包 | 最新批号产品 | 480 | 4 | 1920 | 公共场所与学校卫生监测 | 业务支出 | 公共场所与学校卫生监测 | 一、三 | 微检所
247 | 亚硫酸铋琼脂基础(BS) | 250g | 瓶 | 最新批号 | 120 | 9 | 1080 | 客户送检样品委托检验项目 | 业务支出 | 客户送检样品委托检验 | 全年 | 微检所
248 | 亚硫酸铋琼脂配套试剂 | 100g | 套 | 最新批号 | 50 | 9 | 450 | 客户送检样品委托检验项目 | 业务支出 | 客户送检样品委托检验 | 全年 | 微检所
249 | 亚硒酸盐胱氨酸增菌液（SC） | 250g | 瓶 | 最新批号 | 190 | 13 | 2470 | 客户送检样品委托检验项目 | 业务支出 | 客户送检样品委托检验 | 全年 | 微检所
250 | 亚硒酸盐增菌液（SF） | 250g | 瓶 | 最新批号 | 240 | 1 | 240 | 生活饮用水卫生监测 | 业务支出 | 生活饮用水卫生监测 | 全年 | 微检所
251 | 厌氧状态指示剂 | 50条/盒 | 盒 | 最新批号产品 | 246.00 | 14 | 3444 | 食品污染监测项目 | 业务支出 | 食品污染监测 | 一、三 | 微检所
252 | 氧化酶试剂 | 5ML/瓶 | 瓶 | 最新批号 | 25 | 5 | 125 | 食品污染监测项目 | 业务支出 | 食品污染监测 | 一、三 | 微检所
253 | 胰蛋白胨大豆肉汤 | 250g | 瓶 | 最新批号 | 100 | 7 | 700 | 客户送检样品委托检验项目 | 业务支出 | 客户送检样品委托检验 | 全年 | 微检所
254 | 胰胨大豆琼脂斜面 | 250g | 瓶 | 最新批号产品 | 104 | 10 | 1040 | 公共场所与学校卫生监测 | 业务支出 | 公共场所与学校卫生监测 | 一、三 | 微检所
255 | 胰胨-亚硫酸盐环丝氨酸（TSC）琼脂 | 最小包装 | 瓶 | 最新批号 | 137.50 | 2 | 275 | 客户送检样品委托检验项目 | 业务支出 | 客户送检样品委托检验 | 全年 | 微检所
256 | 胰酪胨大豆肉汤 | 250g | 瓶 | 最新批号 | 100 | 7 | 700 | 客户送检样品委托检验项目 | 业务支出 | 客户送检样品委托检验 | 全年 | 微检所
257 | 乙酰胺 | 250g | 瓶 | 最新批号 | 120 | 10 | 1200 | 客户送检样品委托检验项目 | 业务支出 | 客户送检样品委托检验 | 全年 | 微检所
258 | 乙酰胺肉汤 | 20支/盒 | 盒 | 最新批号 | 35 | 2 | 70 | 食品污染监测项目 | 业务支出 | 食品污染监测 | 一、三 | 微检所
259 | 营养肉汤 | 250g | 瓶 | 最新批号 | 90 | 9 | 810 | 客户送检样品委托检验项目 | 业务支出 | 客户送检样品委托检验 | 全年 | 微检所
260 | 月桂基硫酸盐胰蛋白胨肉汤(LST) | 250g | 瓶 | 最新批号产品 | 100 | 12 | 1200 | 食品污染监测项目 | 业务支出 | 食品污染监测 | 一、三 | 微检所
261 | 粘液酸盐培养基 | 最小包装 | 瓶 | 最新批号 | 15.00 | 2 | 30 | 客户送检样品委托检验项目 | 业务支出 | 客户送检样品委托检验 | 全年 | 微检所
262 | 真菌培养基 | 250G | 瓶 | 最新批号 | 70 | 6 | 420 | 客户送检样品委托检验项目 | 业务支出 | 客户送检样品委托检验 | 全年 | 微检所
263 | 志贺氏菌生化试剂 | 全套 | 盒 | 最新批号 | 150 | 5 | 750 | 客户送检样品委托检验项目 | 业务支出 | 客户送检样品委托检验 | 全年 | 微检所
264 | 志贺氏菌诊断血清 | 全套 | 盒 | 最新批号 | 15000 | 1 | 15000 | 客户送检样品委托检验项目 | 业务支出 | 客户送检样品委托检验 | 全年 | 微检所
265 | 志贺氏菌诊断血清 | 全套 | 盒 | 最新批号 | 3800 | 1 | 3800 | 客户送检样品委托检验项目 | 业务支出 | 客户送检样品委托检验 | 全年 | 微检所
266 | 志贺氏菌诊断血清 | 全套 | 套 | 最新产品 | 3600 | 2 | 7200 | 卫生防疫应急项目 | 业务支出 | 应急、食物中毒 | 一、三 | 微检所
267 | 志贺氏菌诊断血清 | 全套 | 盒 | 最新批号产品 | 3600 | 1 | 3600 | 医疗、托幼机构消毒质量监测项目 | 业务支出 | 院感托儿所监测 | 一、三 | 微检所
268 | 志贺氏菌诊断血清 | 1ml/瓶 | 盒 | 最新批号产品 | 5000 | 1 | 5000 | 预防性健康检查 | 业务支出 | 预防性健康检查 | 全年 | 门诊
269 | 志贺氏菌属四种多价 | 1ml/瓶 | 瓶 | 最新批号产品 | 50 | 30 | 1500 | 预防性健康检查 | 业务支出 | 预防性健康检查 | 全年 | 门诊
270 | 志贺氏菌属四种混合多价血清 | 1ML/支 | 盒 | 最新批号 | 90 | 1 | 90 | 食品污染监测项目 | 业务支出 | 食品污染监测 | 一、三 | 微检所
271 | 志贺氏四种多价诊断血清 | 2ML | 盒 | 最新批号产品 | 100 | 2 | 200 | 医疗、托幼机构消毒质量监测项目 | 业务支出 | 院感托儿所监测 | 一、三 | 微检所
272 | 志贺氏四种多价诊断血清 | 2ML | 盒 | 最新批号产品 | 100 | 2 | 200 | 医疗、托幼机构消毒质量监测项目 | 业务支出 | 院感托儿所监测 | 一、三 | 微检所
273 | 志贺氏显色培养基 | 1000mL | 瓶 | 最新批号产品 | 650 | 9 | 5850 | 食品污染监测项目 | 业务支出 | 食品污染监测 | 一、三 | 微检所
274 | 志贺氏增菌增菌肉汤 | 250g | 瓶 | 最新批号 | 120 | 9 | 1080 | 食品污染监测项目 | 业务支出 | 食品污染监测 | 一、三 | 微检所
275 | 致病性大肠埃希氏菌诊断血清 | 全套 | 盒 | 最新批号产品 | 1000 | 1 | 1000 | 食品污染监测项目 | 业务支出 | 食品污染监测 | 一、三 | 微检所
276 | 致病性大肠埃希氏菌诊断血清 | 全套 | 盒 | 最新批号产品 | 1000 | 1 | 1000 | 食品污染监测项目 | 业务支出 | 食品污染监测 | 一、三 | 微检所
277 | 0.5%TRYPSIN-EDTA | / | 100ml | 最新产品 | 345 | 8 | 2760 | 重点传染病防治 | 业务支出 | 流感防治 | 一、三 | 微检所
278 | 龙胆紫溶血培养基 | 瓶 | / | 最新批号 | 300 | 2 | 600 | 医疗、托幼机构消毒质量监测项目 | 资本支出 | 鼠疫监测 | 全年 | 微检所
279 | 碱性蛋白胨干粉 | 250g | 瓶 | 最新批号产品 | 80 | 5 | 400 | 重点传染病防治 | 业务支出 | 传染病日常检测 | 全年 | 微检
280 | 庆大培养基 | 500ml | 瓶 | 最新批号产品 | 80 | 10 | 800 | 重点传染病防治 | 业务支出 | 传染病日常检测 | 全年 | 微检
281 | 弧菌显色培养基 | 500ml | 瓶 | 最新批号产品 | 800 | 15 | 12000 | 重点传染病防治 | 业务支出 | 传染病日常检测 | 全年 | 微检
282 | 普通营养琼脂 | 250g | 瓶 | 最新批号产品 | 88 | 2 | 176 | 重点传染病防治 | 业务支出 | 传染病日常检测 | 全年 | 微检
283 | 霍乱诊断血清 | / | 盒 | 最新批号产品 | 770 | 2 | 1540 | 重点传染病防治 | 业务支出 | 传染病日常检测 | 全年 | 微检
284 | 霍乱弧菌快速检测试剂（01群） | 50T | 盒 | 最新批号产品 | 400 | 2 | 800 | 重点传染病防治 | 业务支出 | 传染病日常检测 | 全年 | 微检
285 | 霍乱弧菌快速检测试剂（0139群） | 50T | 盒 | 最新批号产品 | 400 | 2 | 800 | 重点传染病防治 | 业务支出 | 传染病日常检测 | 全年 | 微检
286 | MH平板 | 10个/盒 | 盒 | 最新批号产品 | 45 | 100 | 4500 | 食源性疾病监测 | 业务支出 | 食源性疾病监测 | 全年 | 微检
287 | 普通营养琼脂 | 250g | 瓶 | 最新批号产品 | 110 | 38 | 4180 | 公共场所与学校卫生监测 | 业务支出 | 公共场所与学校卫生监测 | 一、三 | 微检所
288 | 巧克力平板 | 90MM | 个 | 90MM | 7 | 100 | 700 | 公共场所与学校卫生监测 | 业务支出 | 公共场所与学校卫生监测 | 一、三 | 微检所
289 | 血平板 | 20个/盒 | 盒 | 最新批号 | 70 | 167 | 11690 | 客户送检样品委托检验项目 | 业务支出 | 客户送检样品委托检验 | 全年 | 微检所
290 | SS琼脂 | 250G/瓶 | 瓶 | 最新批号产品 | 145 | 30 | 4350 | 预防性健康检查 | 业务支出 | 预防性健康检查 | 全年 | 门诊
291 | HE琼脂 | 250G/瓶 | 瓶 | 最新批号产品 | 170 | 150 | 25500 | 预防性健康检查 | 业务支出 | 预防性健康检查 | 全年 | 门诊
292 | 沙门氏菌属诊断血清（自选29种组合） | 1ml/瓶 | 盒 | 最新批号产品 | 2900 | 1 | 2900 | 预防性健康检查 | 业务支出 | 预防性健康检查 | 全年 | 门诊
293 | 沙门O多价A-F群血清 | 1ml/瓶 | 瓶 | 最新批号产品 | 50 | 40 | 2000 | 预防性健康检查 | 业务支出 | 预防性健康检查 | 全年 | 门诊
294 | 志贺氏菌生化鉴定管（12*10） | 0.5ml/20支/盒 | 盒 | 最新批号产品 | 170 | 1 | 170 | 预防性健康检查 | 业务支出 | 预防性健康检查 | 全年 | 门诊
295 | 沙门氏菌生化鉴定管（10*10） | 0.5ml/20支/盒 | 盒 | 最新批号产品 | 160 | 1 | 160 | 预防性健康检查 | 业务支出 | 预防性健康检查 | 全年 | 门诊
296 | 三糖铁培养基 | 250G/瓶 | 瓶 | 最新批号产品 | 300 | 5 | 1500 | 预防性健康检查 | 业务支出 | 预防性健康检查 | 全年 | 门诊
297 | 半固体琼脂 | 250G/瓶 | 瓶 | 最新批号产品 | 80 | 1 | 80 | 预防性健康检查 | 业务支出 | 预防性健康检查 | 全年 | 门诊
298 | 普通琼脂 | 250G/瓶 | 瓶 | 最新批号产品 | 100 | 1 | 100 | 预防性健康检查 | 业务支出 | 预防性健康检查 | 全年 | 门诊
299 | 95%酒精 | 500ML | 升 | 最新批号产品 | 20 | 20 | 400 | 预防性健康检查 | 业务支出 | 预防性健康检查 | 全年 | 门诊 |  |  |  | 486311.04
04包组：理化(无机、有机及快速检测）试剂
1 | 高锰酸钾 | 100g | 瓶 | GR | 35 | 1 | 35 | 生活饮用水卫生监测 | 财政 | 日常检测 | 4 | 理化
2 | 变色硅胶 | 500g | 瓶 | / | 26.5 | 8 | 212 | 生活饮用水卫生监测 | 财政 | 日常检测 | 2,4 | 理化
3 | 氨水 | 500mL | 瓶 | 分析纯 | 10 | 3 | 30 | 生活饮用水卫生监测 | 财政 | 水质分析 |  | 理化
4 | 氯化钠 | 500g | 瓶 | AR | 15 | 15 | 225 | 生活饮用水卫生监测 | 财政 | 日常检测 | 2,4 | 理化
5 | 硝酸 | 500mL | 瓶 | GR | 17 | 80 | 1360 | 生活饮用水卫生监测 | 财政 | 日常检测 | 1,3 | 理化
6 | 无水硫酸钠 | 500g | 瓶 | AR | 20 | 4 | 80 | 生活饮用水卫生监测 | 财政 | 日常检测 | 全年 | 理化
7 | 抗坏血酸 | 25g | 瓶 | 分析纯 | 15 | 5 | 75 | 生活饮用水卫生监测 | 财政 | 水质分析 | 全年 | 理化
8 | AHMT | 100g | 瓶 | GR | 600 | 1 | 600 | 生活饮用水卫生监测 | 财政 | 日常检测 | 2 | 理化
9 | 硫脲 | 500g | 瓶 | GR | 120 | 1 | 120 | 生活饮用水卫生监测 | 财政 | 日常检测 | 3 | 理化
10 | 抗坏血酸 | 50g | 瓶 | GR | 200 | 1 | 200 | 生活饮用水卫生监测 | 财政 | 日常检测 | 1 | 理化
11 | 酒石酸钾钠 | 500g | 瓶 | AR | 50 | 1 | 50 | 生活饮用水卫生监测 | 财政 | 日常检测 | 2 | 理化
12 | 碘化钾 | 500G | 瓶 | AR | 385 | 2 | 770 | 碘缺乏病防制与碘盐监测 | 财政 | 食品分析 | 3 | 理化
13 | 磷酸 | 500mL | 瓶 | AR | 19.3 | 4 | 77.2 | 职业病危害因素与放射卫生监测 | 财政 | 日常检测 | 2，3 | 理化
14 | 二硫化碳 | 500mL/瓶 | 瓶 | 色谱纯 | 1320 | 15 | 19800 | 职业病危害因素与放射卫生监测 | 财政 | 劳动卫生检测 | 1,3 | 理化
15 | 二硫化碳 | 500mL/瓶 | 瓶 | 色谱纯 | 290 | 10 | 2900 | 职业病危害因素与放射卫生监测 | 财政 | 劳动卫生检测 | 1,3 | 理化
16 | 硼氢化钠 | 100g | 瓶 | 1g/颗 | 1355 | 4 | 5420 | 公共场所检测 | 财政 | 日常检测 | 2，3 | 理化
17 | 铁氰化钾 | 500g | 瓶 | A.R | 50 | 1 | 50 | 客户送检样品委托检验项目 | 财政 | 水质检测 | 1 | 理化
18 | 乙酸锌 | 500g | 瓶 | A.R | 38 | 1 | 38 | 客户送检样品委托检验项目 | 财政 | 日常检测 | 1 | 理化
19 | 无水硫酸钠 | 500g | 瓶 | AR | 21.5 | 20 | 430 | 客户送检样品委托检验项目 | 财政 | 日常检测 | 2,4 | 理化
20 | 硝酸 | 500mL | 瓶 | UP | 80 | 25 | 2000 | 客户送检样品委托检验项目 | 财政 | 日常检测 | 1 | 理化
21 | 高氯酸 | 500ml | 瓶 | GR | 74 | 10 | 370 | 客户送检样品委托检验项目 | 财政 | 日常检测 | 1，3 | 理化
22 | 氨水 | 500mL | 瓶 | 色谱纯 | 100 | 1 | 100 | 客户送检样品委托检验项目 | 财政 | 色素检测 | 全年 | 理化
23 | 氨水 | 500mL | 瓶 | 分析纯 | 10 | 12 | 120 | 客户送检样品委托检验项目 | 财政 | 色素检测 | 全年 | 理化
24 | 硫酸 | 500mL | 瓶 | GR | 30 | 30 | 900 | 客户送检样品委托检验项目 | 财政 | 日常检测 | 2，3 | 理化
25 | 盐酸 | 500mL | 瓶 | GR | 30 | 25 | 750 | 客户送检样品委托检验项目 | 财政 | 日常检测 | 2，3 | 理化
26 | 过氧化氢 | 500mL | 瓶 | AR | 18 | 10 | 180 | 客户送检样品委托检验项目 | 财政 | 日常检测 | 2，3 | 理化
27 | 氯化钠 | 500g | 瓶 | AR | 15 | 1 | 15 | 客户送检样品委托检验项目 | 财政 | 日常检测 | 全年 | 理化
28 | 变色硅胶 | 500g | 瓶 | / | 18 | 5 | 90 | 客户送检样品委托检验项目 | 财政 | 日常检测 | 2 | 理化
29 | 氢氧化钠 | 500g | 瓶 | AR | 12.5 | 8 | 100 | 客户送检样品委托检验项目 | 财政 | 日常检测 | 2，3 | 理化
30 | 盐酸 | 优级纯 | 瓶 | 500mL/瓶 | 26 | 2 | 52 | 客户送检样品委托检验项目 | 财政 | 食品检测 | 1 | 理化
31 | 氢氧化钠 | 优级纯 | 瓶 | 500g/瓶 | 30 | 1 | 30 | 客户送检样品委托检验项目 | 财政 | 食品检测 | 1 | 理化
32 | 无砷锌粒 | 500g | 瓶 | AR | 25 | 10 | 250 | 客户送检样品委托检验项目 | 财政 | 食品、水质检测 | 全年 | 理化（西部）
33 | 硝酸（优级纯） | GR、500ml | 瓶 | GR | 22 | 20 | 440 | 客户送检样品委托检验项目 | 财政 | 食品、水质检测 | 全年 | 理化（西部）
34 | 丙酮 | 500mL | 瓶 | 分析纯 | 35 | 2 | 70 | 生活饮用水卫生监测 | 财政 | 水质分析 | 2 | 理化
35 | 水合茚三酮 | 25g | 瓶 | AR | 35 | 3 | 105 | 生活饮用水卫生监测 | 财政 | 日常检测 | 2，3 | 理化
36 | 环己烷 | 500ML | 瓶 | AR | 40 | 10 | 400 | 生活饮用水卫生监测 | 财政 | 日常检测 | 2,4 | 理化
37 | 二氯甲烷 | 500mL | 瓶 | 分析纯 | 35 | 10 | 350 | 生活饮用水卫生监测 | 财政 | 水质分析 | 2,4 | 理化
38 | 二氯甲烷 | 4L | 瓶 | HLPC | 540 | 2 | 1080 | 生活饮用水卫生监测 | 财政 | 水质分析 | 2,4 | 理化
39 | 七氟丁酸酐 | 10ML |  |  | 1965 | 1 | 1965 | 职业病危害因素与放射卫生监测 | 财政 | 日常检测 | 3 | 理化
40 | 乙酸乙酯 | 500mL | 瓶 | AR | 25 | 10 | 250 | 应急实验室检测 | 财政 | 食品检测 | 全年 | 理化
41 | 乙腈 | 500mL | 瓶 | 分析纯 | 60 | 10 | 600 | 应急实验室检测 | 财政 | 农药检测 | 全年 | 理化
42 | 二氯甲烷 | 500mL | 瓶 | 分析纯 | 36.4 | 10 | 364 | 公共场所检测 | 财政 | 水质分析 | 全年 | 理化
43 | 甲醇 | 4L | 瓶 | 色谱纯 | 275 | 12 | 3300 | 公共场所检测 | 财政 | 色谱分析 | 全年 | 理化
44 | 正己烷 | 500ml | 瓶 | HPLC | 60 | 2 | 120 | 客户送检样品委托检验项目 | 财政 | 日常检测 | 13 | 理化
45 | 环己烷 | 500ml | 瓶 | HPLC | 40 | 6 | 240 | 客户送检样品委托检验项目 | 财政 | 水质检测 | 13 | 理化
46 | 乙酸乙酯 | 500ml | 瓶 | HPLC | 40 | 3 | 120 | 客户送检样品委托检验项目 | 财政 | 水质检测 | 1 | 理化
47 | 石油醚 | 500ML | 瓶 | HPLC沸点30-60 | 18 | 2 | 36 | 客户送检样品委托检验项目 | 财政 | 水质检测 | 1，2，3，4 | 理化
48 | 丙酮 | 500ML | 瓶 | HPLC | 18 | 2 | 36 | 客户送检样品委托检验项目 | 财政 | 水质检测 | 13 | 理化
49 | 三氯甲烷 | 500ML | 瓶 | A.R | 34 | 8 | 272 | 客户送检样品委托检验项目 | 财政 | 水质检测 | 1234 | 理化
50 | 乙酸酐 | 500ML | 瓶 | A.R | 157.4 | 1 | 157.4 | 客户送检样品委托检验项目 | 财政 | 水质检测 | 1 | 理化
51 | 吡啶 | 500ML | 瓶 | A.R | 90.72 | 1 | 90.72 | 客户送检样品委托检验项目 | 财政 | 水质检测 | 1 | 理化
52 | 石油醚 | 500mL | 瓶 | AR（沸程30-60℃） | 18.5 | 20 | 370 | 客户送检样品委托检验项目 | 财政 | 日常检测 | 2,4 | 理化
53 | 正己烷 | 500ML | 瓶 | GR | 58 | 5 | 290 | 客户送检样品委托检验项目 | 财政 | 日常检测 | 2,4 | 理化
54 | 三氯甲烷 | 500ML | 瓶 | AR | 35 | 20 | 700 | 客户送检样品委托检验项目 | 财政 | 日常检测 | 2,4 | 理化
55 | 冰醋酸 | 500ML | 瓶 | AR | 29.5 | 20 | 590 | 客户送检样品委托检验项目 | 财政 | 日常检测 | 2,4 | 理化
56 | 丙酮 | 500ML | 瓶 | AR | 35 | 10 | 350 | 客户送检样品委托检验项目 | 财政 | 日常检测 | 1,4 | 理化
57 | 柠檬酸 | 500g | 瓶 | AR | 22 | 2 | 44 | 客户送检样品委托检验项目 | 财政 | 日常检测 | 1 | 理化
58 | 无水乙醚 | 500mL | 瓶 | 沸程（Ⅰ） | 35 | 20 | 700 | 客户送检样品委托检验项目 | 财政 | 日常检测 | 1234 | 理化
59 | 无水乙醇 | 500mL | 瓶 | AR | 16 | 20 | 320 | 客户送检样品委托检验项目 | 财政 | 日常检测 | 1234 | 理化
60 | 乙腈 | 4L | 瓶 | 色谱纯 | 730 | 9 | 6570 | 客户送检样品委托检验项目 | 财政 | 色谱分析 | 全年 | 理化
61 | 甲醇 | 500mL | 瓶 | 分析纯 | 14 | 20 | 280 | 客户送检样品委托检验项目 | 财政 | 色素检测 | 全年 | 理化
62 | 正己烷 | 500mL | 瓶 | 分析纯 | 60 | 23 | 1380 | 客户送检样品委托检验项目 | 财政 | 色素检测 | 全年 | 理化
63 | 三氯甲烷 | 500mL | 瓶 | 分析纯 | 33.7 | 20 | 674 | 客户送检样品委托检验项目 | 财政 | 水质分析 | 全年 | 理化
64 | 甲醇 | 500mL | 瓶 | 分析纯 | 13.4 | 5 | 67 | 客户送检样品委托检验项目 | 财政 | 日常检测 | 2，3 | 理化
65 | 变色酸 | 25g | 瓶 | AR | 38 | 1 | 38 | 客户送检样品委托检验项目 | 财政 | 日常检测 | 2 | 理化
66 | 丙三醇 | 500mL | 瓶 | AR | 35 | 6 | 210 | 客户送检样品委托检验项目 | 财政 | 日常检测 | 2，3 | 理化
67 | 丙酮 | 500mL | 瓶 | 分析纯 | 17.32 | 12 | 207.84 | 客户送检样品委托检验项目 | 财政 | 水质分析 | 全年 | 理化
68 | 甲酸 | 500mL | 瓶 | 分析纯 | 68 | 1 | 68 | 客户送检样品委托检验项目 | 财政 | 色素检测 | 全年 | 理化
69 | 正辛醇 | 500mL | 瓶 | AR | 50 | 1 | 50 | 客户送检样品委托检验项目 | 财政 | 日常检测 | 3 | 理化
70 | 乙酸乙酯 | 4L | 瓶 | 色谱纯 | 800 | 1 | 800 | 客户送检样品委托检验项目 | 财政 | 食品检测 | 1 | 理化
72 | 农药速测卡 | 20片/盒 | 盒 | / | 30 | 3 | 90
73 | 毒鼠强速测管 | 20份样品用量 | 包 | / | 120 | 2 | 240
74 | 敌鼠钠盐速测包 | 100份样品用量 | 包 | / | 60 | 1 | 60
75 | 鼠药安妥检测试纸 | 40份样品用量 | 包 | / | 80 | 1 | 80
76 | 鼠药氟乙酰胺速测管 | 30份样品用量 | 盒 | / | 130 | 1 | 130
77 | 鼠药磷化锌筛查液 | 10份样品用量 | 支 | / | 30 | 3 | 90
78 | 亚硝酸盐速测管 | 20支/包 | 包 | / | 40 | 2 | 80
79 | 甲醇速测试剂盒 | 25份样品用量 | 盒 | / | 260 | 1 | 260
80 | 砷、锑、铋、汞、银化物检测试剂 | 30份样品用量 | 包 | / | 120 | 2 | 240
81 | 砷速测盒 | 30份样品用量 | 盒 | / | 320 | 1 | 320
82 | 汞速测盒 | 60份样品用量 | 盒 | / | 190 | 1 | 190
83 | 食物中钡速测试剂包 | 30份样品用量 | 包 | / | 120 | 1 | 120
84 | 重金属铅速测试剂包 | 30份样品用量 | 包 | / | 120 | 1 | 120
85 | 氰化物检测试剂包 | 20份样品用量 | 包 | / | 190 | 2 | 380
86 | 食用油酸价、过氧化值速测试纸 | 各10片 | 套 | / | 60 | 2 | 120
87 | 桐油鉴别试剂 | 20份样品用量 | 盒 | / | 70 | 1 | 70
88 | 桐油对照品 | 5ml | 支 | / | 20 | 1 | 20
89 | 大麻油鉴别试剂 | 10份样品用量 | 袋 | / | 70 | 1 | 70
90 | 巴豆油鉴别试液 | 10份样品用量 | 盒 | / | 70 | 1 | 70
91 | 矿物油鉴别试剂 | 10份样品用量 | 盒 | / | 80 | 1 | 80
92 | 蓖麻油鉴别试剂 | 10份样品用量 | 瓶 | / | 50 | 1 | 50
93 | 生熟豆浆速测试剂 | 50份样品用量 | 包 | / | 80 | 1 | 80
94 | 有毒扁豆速测试剂盒 | 20份样品用量 | 盒 | / | 120 | 3 | 360
95 | 甲醛定性速测管（用于水发产品） | 20份样品用量 | 包 | / | 50 | 1 | 50
96 | 甲醛半定量速测管（用于各类食品） | 50份样品试剂用量 | 包 | / | 80 | 1 | 80
97 | 二氧化硫速测盒(最低检出量8ppm) | 50份样品试剂用量 | 盒 | / | 260 | 1 | 260
98 | 二氧化硫速测盒补充试剂 | 50份样品用量 | 套 | / | 200 | 1 | 200
99 | 吊白块甲醛速测管 | 50份样品试剂用量 | 盒 | / | 80 | 1 | 80
100 | 油溶性非食用色素速测盒（苏丹红速测盒） | 50份样品试剂用量 | 盒 | / | 360 | 1 | 360
101 | 苏丹红Ⅰ、Ⅱ、Ⅲ、Ⅳ号对照物 | 0.2g/瓶×4瓶 | 套 | / | 290 | 1 | 290
102 | 水溶性非食用色素速测盒（含孔雀石绿） | 50份样品试剂用量 | 盒 | / | 150 | 1 | 150
103 | 非食用色素孔雀石绿对照液 | 1mg/ml×5ml | 瓶 | / | 50 | 1 | 50
104 | 非食用色素俾士麦棕对照液 | 1mg/ml×5ml | 瓶 | / | 50 | 1 | 50
105 | 非食用色素碱性橙Ⅱ-王金黄对照液 | 1mg/ml×5ml | 瓶 | / | 50 | 1 | 50
106 | 非食用色素罗丹明B对照液 | 1mg/ml×5ml | 瓶 | / | 50 | 1 | 50
107 | 硼砂和硼酸速测包 | 100份样品用量 | 包 | / | 80 | 1 | 80
108 | 瘦肉精-盐酸克伦特罗速测卡 | 5片装 | 包 | / | 100 | 10 | 1000
109 | 瘦肉精-克伦特罗对照品 | 50mg/瓶 | 瓶 | / | 220 | 1 | 220
110 | 瘦肉精-莱克多巴胺速测卡 | 5片装 | 包 | / | 160 | 4 | 640
111 | 瘦肉精-沙丁胺醇速测盒卡 | 5片装 | 包 | / | 160 | 4 | 640
112 | 瘦肉精-沙丁胺醇对照品 | 50mg/瓶 | 瓶 | / | 220 | 1 | 220
113 | 游离矿酸检测试纸 (两种试纸) | 各40片 | 套 | / | 80 | 1 | 80
114 | 木耳中盐囟（硫酸镁和氯化镁）速测包 | 100份样品试剂用量 | 包 | / | 120 | 1 | 120
115 | 三聚氰胺速测卡 | 10片装 | 包 | / | 360 | 5 | 1800
116 | 硝酸盐速测管 | 10份样品用量 | 包 | / | 50 | 3 | 150
117 | 黄曲霉毒素B1酶联免疫测试盒 | 48T | 盒 | 限量，定量 | 800 | 4 | 3200
118 | 河豚毒素酶联免疫测试盒 | 96T | 盒 | / | 2388 | 1 | 2388
119 | 麻痹性贝类毒素试剂盒 | 96T | 盒 | / | 4500 | 1 | 4500
120 | 神经性贝类毒素试剂盒 | 96T | 盒 | / | 4500 | 1 | 4500
121 | 腹泻性贝类毒素试剂盒 | 96T | 盒 | / | 4500 | 1 | 4500
90162.16
05包组：标准物质
1 | 三唑磷 | 100μg/ml | 支 | 标准品 | 43.5 | 1 | 43.5 | 生活饮用水卫生监测 | 财政 | 水质分析 | 1 | 理化
2 | 乐果 | 100μg/ml | 支 | 标准品 | 43.5 | 1 | 43.5 | 生活饮用水卫生监测 | 财政 | 水质分析 | 1 | 理化
3 | 久效磷 | 100μg/ml | 支 | 标准品 | 43.5 | 1 | 43.5 | 生活饮用水卫生监测 | 财政 | 水质分析 | 1 | 理化
4 | 氧化乐果 | 100μg/ml | 支 | 标准品 | 43.5 | 1 | 43.5 | 生活饮用水卫生监测 | 财政 | 水质分析 | 1 | 理化
5 | 毒死蜱 | 100μg/ml | 支 | 标准品 | 45 | 2 | 90 | 生活饮用水卫生监测 | 财政 | 水质分析 | 1 | 理化
6 | 敌敌畏 | 100μg/ml | 支 | 标准品 | 45 | 2 | 90 | 生活饮用水卫生监测 | 财政 | 水质分析 | 2 | 理化
7 | 百菌清 | 100μg/ml | 支 | 标准品 | 43.5 | 2 | 87 | 生活饮用水卫生监测 | 财政 | 水质分析 | 1 | 理化
8 | 对硫磷 | 100μg/ml | 支 | 标准品 | 43.5 | 2 | 87 | 生活饮用水卫生监测 | 财政 | 水质分析 | 1 | 理化
9 | 甲基对硫磷 | 100μg/ml | 支 | 标准品 | 43.5 | 2 | 87 | 生活饮用水卫生监测 | 财政 | 水质分析 | 1 | 理化
10 | 马拉硫磷 | 100μg/ml | 支 | 标准品 | 43.5 | 1 | 43.5 | 生活饮用水卫生监测 | 财政 | 水质分析 | 1 | 理化
11 | 七氯 | 100μg/ml | 支 | 标准品 | 43.5 | 1 | 43.5 | 生活饮用水卫生监测 | 财政 | 水质分析 | 1 | 理化
12 | 二嗪农 | 100μg/ml | 支 | 标准品 | 43.5 | 2 | 87 | 生活饮用水卫生监测 | 财政 | 水质分析 | 1 | 理化
13 | 甲胺磷 | 100μg/ml | 支 | 标准品 | 43.5 | 1 | 43.5 | 生活饮用水卫生监测 | 财政 | 水质分析 | 1 | 理化
14 | 乙酰甲胺磷 | 100μg/ml | 支 | 标准品 | 43.5 | 1 | 43.5 | 生活饮用水卫生监测 | 财政 | 水质分析 | 1 | 理化
15 | 六六六、滴滴涕混标 | 1mL，SB05-068-2008 | 支 | 100μg/mL | 425 | 2 | 850 | 生活饮用水卫生监测 | 财政 | 水质检测 | 3 | 理化
16 | 草酸钠基准物质 | 25g | 支 | 基准 | 48 | 1 | 48 | 生活饮用水卫生监测 | 财政 | 水质检测 | 4 | 理化
17 | 一氯苯标准品 | 2mL | 支 | ≥99.5% | 120 | 1 | 120 | 生活饮用水卫生监测 | 财政 | 水质检测 | 4 | 理化
18 | 间二氯苯标准品 | 2mL | 支 | ≥99.5% | 120 | 1 | 120 | 生活饮用水卫生监测 | 财政 | 水质检测 | 4 | 理化
19 | 对二氯苯标准品 | 2mL | 支 | ≥99.5% | 120 | 1 | 120 | 生活饮用水卫生监测 | 财政 | 水质检测 | 4 | 理化
20 | 邻二氯苯标准品 | 2mL | 支 | ≥99.5% | 120 | 1 | 120 | 生活饮用水卫生监测 | 财政 | 水质检测 | 4 | 理化
21 | 1，2，3-三氯苯标准品 | 2mL | 支 | ≥99.5% | 120 | 1 | 120 | 生活饮用水卫生监测 | 财政 | 水质检测 | 4 | 理化
22 | 1，2，4-三氯苯标准品 | 2mL | 支 | ≥99.5% | 120 | 1 | 120 | 生活饮用水卫生监测 | 财政 | 水质检测 | 4 | 理化
23 | 1，3，5-三氯苯标准品 | 2mL | 支 | ≥99.5% | 120 | 1 | 120 | 生活饮用水卫生监测 | 财政 | 水质检测 | 4 | 理化
24 | 六氯苯标准品 | 2mL | 支 | ≥99.5% | 180 | 1 | 180 | 生活饮用水卫生监测 | 财政 | 水质检测 | 2 | 理化
25 | 水中氟标准溶液 | 20mL | 支 | 1000μg/Ml | 97 | 1 | 97 | 生活饮用水卫生监测 | 财政 | 水质检测 | 2 | 理化
26 | 甲醇中苯溶液标准物质 | 0.96mg/ml | 支 | 0.96mg/ml | 80 | 1 | 80 | 生活饮用水卫生监测 | 财政 | 检测 | 2 | 理化
27 | 甲醇中甲苯溶液标准物质 | 1.01mg/ml | 支 | 1.01mg/ml | 80 | 1 | 80 | 生活饮用水卫生监测 | 财政 | 检测 | 2 | 理化
28 | 甲醇中乙苯溶液标准物质 | 0.99mg/ml | 支 | 0.99mg/ml | 80 | 1 | 80 | 生活饮用水卫生监测 | 财政 | 检测 | 2 | 理化
29 | 甲醇中异丙苯溶液标准物 | 0.94mg/ml | 支 | 0.94mg/ml | 80 | 1 | 80 | 生活饮用水卫生监测 | 财政 | 检测 | 2 | 理化
30 | 甲醇中邻二甲苯溶液标准物质 | 1.00mg/ml | 支 | 1.00mg/ml | 80 | 1 | 80 | 生活饮用水卫生监测 | 财政 | 检测 | 2 | 理化
31 | 甲醇中间二甲苯溶液标准物质 | 1.00mg/ml | 支 | 1.00mg/ml | 80 | 1 | 80 | 生活饮用水卫生监测 | 财政 | 检测 | 2 | 理化
32 | 甲醇中对二甲苯溶液标准物质 | 1.00mg/ml | 支 | 1.00mg/ml | 80 | 1 | 80 | 生活饮用水卫生监测 | 财政 | 检测 | 2 | 理化
33 | 甲醇中1，2-二氯乙烷标准物质 | 1.20mg/ml | 支 | 1.20mg/ml | 80 | 1 | 80 | 生活饮用水卫生监测 | 财政 | 检测 | 2 | 理化
34 | 甲醇中二氯甲烷标准物质 | 0.86mg/ml | 支 | 0.86mg/ml | 80 | 1 | 80 | 生活饮用水卫生监测 | 财政 | 检测 | 2 | 理化
35 | 甲醇中苯乙烯溶液标准物质 | 1.00mg/ml | 支 | 1.00mg/ml | 80 | 1 | 80 | 生活饮用水卫生监测 | 财政 | 检测 | 2 | 理化
36 | 甲醇中1,2-二氯乙烯标准物质 | 0.94mg/ml | 支 | 0.94mg/ml | 80 | 1 | 80 | 生活饮用水卫生监测 | 财政 | 检测 | 2 | 理化
37 | 溴氰菊酯标准 | 100μg/ml | 支 | 100μg/ml | 285 | 1 | 285 | 生活饮用水卫生监测 | 财政 | 检测 | 2 | 理化
38 | NaCLO2 | 1000μg/ml | 支 | 附证书定值日期不超过3个月 | 980 | 2 | 1960 | 生活饮用水卫生监测 | 财政 | 水质分析 | 2,4 | 卫检
39 | 环氧氯丙烷色谱纯标准 | 2mL | 支 | ≥99.5% | 85 | 2 | 170 | 生活饮用水卫生监测 | 财政 | 水质检测 | 2 | 理化
40 | 水中氰标准溶液 | GBW（E）080115,40mL | 瓶 | 60μg/mL | 165 | 5 | 825 | 生活饮用水卫生监测 | 财政 | 日常检测 | 2,3 | 理化
41 | 水中锑标准溶液 | GBW（E）080545,80mL | 瓶 | 100mg/L | 115 | 1 | 115 | 生活饮用水卫生监测 | 财政 | 日常检测 | 2,4 | 理化
42 | 水中氨氮标准溶液 | GBW(E)080220,20mL | 瓶 | 100mg/L | 65 | 8 | 520 | 生活饮用水卫生监测 | 财政 | 日常检测 | 2,4 | 理化
43 | 水中硒标准溶液 | GBW（E）080215,80mL | 瓶 | 100mg/L | 125 | 1 | 125 | 生活饮用水卫生监测 | 财政 | 日常检测 | 2,4 | 理化
44 | 阴离子混合标准 | F(100mg/L)CL(250mg/L)NO3(500mg/L)SO4(500mg/L)PO4(1000mg/L)in H2O | 支 | 附证书定值日期不超过3个月 | 1050 | 1 | 1050 | 生活饮用水卫生监测 | 财政 | 水质分析 | 3 | 卫检
45 | 苯并（α）芘（甲醇） | 1000μg/ml | 支 | 附证书定值日期不超过3个月 | 97 | 4 | 388 | 生活饮用水卫生监测 | 财政 | 水质分析 | 24 | 卫检
46 | 水合三氯乙醛 | >98% |  | 色谱纯以上 | 120 | 2 | 240 | 生活饮用水卫生监测 | 财政 | 水质检测 | 2,3 | 卫检
47 | KCLO3 | 1000μg/ml |  | 附证书定值日期不超过3个月 | 1120 | 2 | 2240 | 生活饮用水卫生监测 | 财政 | 水质检测 |  | 卫检
48 | 1,2-二溴丙烷 | 色谱纯，5ml | 瓶 | 色谱纯以上 | 350 | 4 | 1400 | 生活饮用水卫生监测 | 财政 | 水质检测 | 2,3 | 卫检
49 | 二氯乙酸 | 色谱纯，5ml | 瓶 | 色谱纯以上 | 85 | 2 | 170 | 生活饮用水卫生监测 | 财政 | 水质检测 | 2,4 | 卫检
50 | 三氯乙酸 | 色谱纯，5ml | 瓶 | 色谱纯以上 | 85 | 2 | 170 | 生活饮用水卫生监测 | 财政 | 水质检测 | 2,4 | 卫检
51 | 硝酸盐氮标准 | 25mL/瓶 | 瓶 | 1000mg/L | 65 | 2 | 130 | 生活饮用水卫生监测 | 财政 | 水质检测 | 2,4 | 卫检
52 | 氯化物 | 25mL/瓶 | 瓶 | 1000mg/L | 120 | 2 | 240 | 生活饮用水卫生监测 | 财政 | 水质检测 | 2,4 | 卫检
53 | 硫酸盐 | 25mL/瓶 | 瓶 | 1000mg/L | 65 | 2 | 130 | 生活饮用水卫生监测 | 财政 | 水质检测 | 2,4 | 卫检
54 | 氟化物 | 25mL/瓶 | 瓶 | 1000mg/L | 97 | 2 | 194 | 生活饮用水卫生监测 | 财政 | 职业卫生 | 2 | 卫检
55 | 铍标准溶液 | 80mL | 瓶 | 1000mg/L | 115 | 1 | 115 | 生活饮用水卫生监测 | 财政 | 水质检测 | 3 | 理化
56 | 阴离子表面活性剂标准溶液 | 25mL | 瓶 | 1000mg/L | 65 | 6 | 390 | 生活饮用水卫生监测 | 财政 | 水质检测 | 3 | 理化
57 | 铅标准溶液 | 25mL | 瓶 | 1000mg/L | 95 | 3 | 285 | 生活饮用水卫生监测 | 财政 | 食品.水质，职业卫生检测 | 3 | 理化
58 | 银标准溶液 | 25mL | 瓶 | 1000mg/L | 96 | 2 | 192 | 生活饮用水卫生监测 | 财政 | 水质检测 | 3 | 理化
59 | 邻苯二甲酸氢钾PH缓冲剂 | 4.00（25℃） | 包 | PH4.0 | 5.5 | 2 | 11 | 生活饮用水卫生监测 | 财政 | 生活饮用水卫生监测 | 1 | 理化
60 | 混合磷酸盐PH缓冲剂 | 6.86 | 包 | PH6.86 | 5.5 | 2 | 11 | 生活饮用水卫生监测 | 财政 | 生活饮用水卫生监测 | 1 | 理化
61 | 四硼酸钠PH缓冲剂 | 9.18 | 包 | PH9.18 | 5.5 | 2 | 11 | 生活饮用水卫生监测 | 财政 | 生活饮用水卫生监测 | 1 | 理化
62 | 混合磷酸盐pH溶液标准物质 | GBW(E)130074 | 瓶 | PH6.86 | 120 | 1 | 120 | 生活饮用水卫生监测 | 财政 | 生活饮用水卫生监测 | 3 | 理化
63 | 邻苯二甲酸氢钾pH溶液标准物质 | GBW(E)130076 | 瓶 | PH4.00 | 120 | 2 | 240 | 生活饮用水卫生监测 | 财政 | 生活饮用水卫生监测 | 1,3 | 理化
64 | PH标准溶液 | GBW(E)130077 | 瓶 | PH9.18 | 110 | 2 | 220 | 生活饮用水卫生监测 | 财政 | 生活饮用水卫生监测 | 2 | 理化
65 | 甲醇中1，1-二氯乙烯 | 2mL | 支 | 1.0mg/mL | 85 | 2 | 170 | 生活饮用水卫生监测 | 财政 | 水质分析 | 全年 | 理化
66 | 甲醇中三氯甲烷 | 2mL | 支 | 10.0mg/L | 85 | 6 | 510 | 生活饮用水卫生监测 | 财政 | 水质分析 | 全年 | 理化
67 | 甲醇中四氯化碳 | 2mL | 支 | 1.0mg/L | 85 | 7 | 595 | 生活饮用水卫生监测 | 财政 | 水质分析 | 全年 | 理化
68 | 甲醇中1，1，1-三氯乙烷 | 2mL | 支 | 1.0mg/mL | 85 | 2 | 170 | 生活饮用水卫生监测 | 财政 | 水质分析 | 全年 | 理化
69 | 甲醇中二溴一氯甲烷 | 2mL | 支 | 1.0mg/mL | 85 | 2 | 170 | 生活饮用水卫生监测 | 财政 | 水质分析 | 全年 | 理化
70 | 甲醇中一溴二氯甲烷 | 2mL | 支 | 1.0mg/mL | 85 | 2 | 170 | 生活饮用水卫生监测 | 财政 | 水质分析 | 全年 | 理化
71 | 甲醇中四氯乙烯 | 2mL | 支 | 1.0mg/mL | 85 | 2 | 170 | 生活饮用水卫生监测 | 财政 | 水质分析 | 全年 | 理化
72 | 甲醇中三溴甲烷 | 2mL | 支 | 1.0mg/mL | 85 | 2 | 170 | 生活饮用水卫生监测 | 财政 | 水质分析 | 全年 | 理化
73 | 甲醇中三氯乙烯 | 2mL | 支 | 1.0mg/mL | 85 | 2 | 170 | 生活饮用水卫生监测 | 财政 | 水质分析 | 全年 | 理化
74 | 甲醇中1，1，2-三氯乙烷 | 2mL | 支 | 1.0mg/mL | 85 | 2 | 170 | 生活饮用水卫生监测 | 财政 | 水质分析 | 全年 | 理化
75 | 克百威 | 1mL | 支 | 100μg/mL | 65 | 2 | 130 | 生活饮用水卫生监测 | 财政 | 水质分析 | 全年 | 理化
76 | 阿特拉津 | 1mL | 支 | 10mg/mL | 65 | 2 | 130 | 生活饮用水卫生监测 | 财政 | 水质分析 | 全年 | 理化
77 | 草甘膦 | 1mL | 支 | 10mg/mL | 120 | 2 | 240 | 生活饮用水卫生监测 | 财政 | 水质分析 | 全年 | 理化
78 | 2.4-滴 | 1mL | 支 | 100μg/mL | 100 | 2 | 200 | 生活饮用水卫生监测 | 财政 | 水质分析 | 全年 | 理化
79 | 灭草松 | 1mL | 支 | 100μg/mL | 120 | 2 | 240 | 生活饮用水卫生监测 | 财政 | 水质分析 | 全年 | 理化
80 | 微囊藻毒素-LR | 1mL | 支 | 100μg/mL | 2500 | 1 | 2500 | 生活饮用水卫生监测 | 财政 | 水质分析 | 全年 | 理化
81 | 甲醇中邻苯二甲酸二(2-乙基己基)酯 | 1mL | 支 | 1000μg/ml | 80 | 2 | 160 | 生活饮用水卫生监测 | 财政 | 水质分析 | 全年 | 理化
82 | 甲醇中2,4,6-三氯酚 | 1mL | 瓶 | 1.00 mg/mL | 120 | 2 | 240 | 生活饮用水卫生监测 | 财政 | 水质检测 | 全年 | 理化
83 | 甲醇中五氯酚标准 | 1mL | 瓶 | 1.00 mg/mL | 120 | 2 | 240 | 生活饮用水卫生监测 | 财政 | 水质检测 | 全年 | 理化
84 | 氯乙烯 | 1mL | 瓶 | 0.2 mg/mL | 110 | 2 | 220 | 生活饮用水卫生监测 | 财政 |  | 全年
85 | 铝 | 100μg/mL | 支 | 100μg/mL | 97 | 2 | 194 | 生活饮用水卫生监测 | 财政 | 水质分析 | 全年 | 卫检
86 | 汞标准溶液 | GBW08617 | 瓶 | 1000 ug/mL | 65 | 2 | 130 | 生活饮用水卫生监测 | 财政 | 试验用 | 全年 | 理化
87 | 混合金属标准溶液 | GSB04-(1712-1789)-2004 | 瓶 | 100 ug/mL | 120 | 1 | 120 | 生活饮用水卫生监测 | 财政 |  | 全年 | 理化
88 | 混合金属标准溶液 | 1.11355.0100 | 瓶 | 1000 ug/mL | 220 | 1 | 220 | 生活饮用水卫生监测 | 财政 | 试验用 | 全年 | 理化
89 | 六价铬标准溶液 | GBW(E)080257 | 瓶 | 100 ug/mL | 43 | 1 | 43 | 生活饮用水卫生监测 | 财政 | 试验用 | 全年 | 理化
90 | 钡标准溶液 | GBW(E)080243 | 瓶 | 100 ug/mL | 90 | 1 | 90 | 生活饮用水卫生监测 | 财政 | 试验用 | 全年 | 理化
91 | 硼标准溶液 | GBW(E)080217 | 瓶 | 100 ug/mL | 90 | 1 | 90 | 生活饮用水卫生监测 | 财政 | 试验用 | 全年 | 理化
92 | 钼标准溶液 | GBW(E)080218 | 瓶 | 100 ug/mL | 115 | 1 | 115 | 生活饮用水卫生监测 | 财政 | 试验用 | 全年 | 理化
93 | 镍标准溶液 |  | 瓶 | 1000 ug/mL | 90 | 1 | 90 | 生活饮用水卫生监测 | 财政 |  | 全年 | 理化
94 | 铜标准溶液 | GBW08615 | 瓶 | 1000 ug/mL | 90 | 2 | 180 | 生活饮用水卫生监测 | 财政 |  | 全年 | 理化
95 | 碘酸钾 | 基准级 | 支 | 基准 | 100 | 1 | 100 | 碘缺乏病防制与碘盐监测 | 财政 | 尿碘分析 | 3 | 卫检
96 | 冻干人尿碘标准物质 |  | 套 | 见证书 | 450 | 2 | 900 | 碘缺乏病防制与碘盐监测 | 财政 | 水质分析 | 1 | 理化
97 | 丙酮色谱纯标准 | 2mL | 支 | ≥99.5% | 50 | 2 | 100 | 职业病危害因素与放射卫生监测 | 财政 | 职业卫生检测 | 3 | 理化
98 | 丁酮色谱纯标准 | 2mL | 支 | ≥99.5% | 50 | 2 | 100 | 职业病危害因素与放射卫生监测 | 财政 | 职业卫生检测 | 3 | 理化
99 | 环己酮色谱纯标准 | 2mL | 支 | ≥99.5% | 50 | 2 | 100 | 职业病危害因素与放射卫生监测 | 财政 | 职业卫生检测 | 3 | 理化
100 | 三氯甲烷色谱纯标准 | 2mL | 支 | ≥99.5% | 50 | 2 | 100 | 职业病危害因素与放射卫生监测 | 财政 | 职业卫生检测 | 3 | 理化
101 | 二氯甲烷色谱纯标准 | 2mL | 支 | ≥99.5% | 165 | 2 | 330 | 职业病危害因素与放射卫生监测 | 财政 | 职业卫生检测 | 3 | 理化
102 | 1,2-二氯乙烷色谱纯标准 | 2mL | 支 | ≥99.5% | 50 | 5 | 250 | 职业病危害因素与放射卫生监测 | 财政 | 职业卫生检测 | 2 | 理化
103 | 环己烷色谱纯标准 | 2mL | 支 | ≥99.5% | 50 | 2 | 100 | 职业病危害因素与放射卫生监测 | 财政 | 职业卫生检测 | 3 | 理化
104 | 正戊烷色谱纯标准 | 2mL | 支 | ≥99.5% | 165 | 2 | 330 | 职业病危害因素与放射卫生监测 | 财政 | 职业卫生检测 | 3 | 理化
105 | 正己烷色谱纯标准 | 2mL | 支 | ≥99.5% | 85 | 2 | 170 | 职业病危害因素与放射卫生监测 | 财政 | 职业卫生检测 | 3 | 理化
106 | 正庚烷色谱纯标准 | 2mL | 支 | ≥99.5% | 50 | 1 | 50 | 职业病危害因素与放射卫生监测 | 财政 | 职业卫生检测 | 3 | 理化
107 | N,N-二甲基甲酰胺 | 5mL/瓶 | 瓶 | 色谱纯 | 120 | 2 | 240 | 职业病危害因素与放射卫生监测 | 财政 | 职业卫生检测 |  | 理化
108 | N,N-二甲基乙酰胺 | 5mL/瓶 | 瓶 | 色谱纯 | 120 | 2 | 240 | 职业病危害因素与放射卫生监测 | 财政 | 职业卫生检测 |  | 理化
109 | 水中甲醛溶液标准物质 | 10mL | 支 | 100 mg/L | 125 | 3 | 375 | 职业病危害因素与放射卫生监测 | 财政 | 职业卫生检测 | 全年 | 理化
110 | 冻干牛血铅，镉成分标准GBW09139 | / | 瓶 | / | 380 | 2 | 760 | 职业病危害因素与放射卫生监测 | 财政 | 职业卫生 | 3 | 理化
111 | 冻干牛血铅，镉成分标准GBW09140 | / | 瓶 | / | 380 | 2 | 760 | 职业病危害因素与放射卫生监测 | 财政 | 职业卫生 | 3 | 理化
112 | 水中氨氮标准溶液 | 25mL | 瓶 | 100mg/L | 65 | 8 | 520 | 职业病危害因素与放射卫生监测 | 财政 | 职业卫生 | 2.4 | 理化
113 | 亚硝酸盐标准 | 11mL | 支 | 100mg/L | 95 | 2 | 190 | 职业病危害因素与放射卫生监测 | 财政 | 职业卫生检测 | 全年 | 理化
114 | 六氯丁二烯 | 407-122A | 瓶 | 色谱纯 | 120 | 1 | 120 | 职业病危害因素与放射卫生监测 | 财政 | 职业卫生 | 2 | 理化
115 | 锡标准溶液 | GSB G 62042-90 | 瓶 | 500 ug/mL | 115 | 1 | 115 | 职业病危害因素与放射卫生监测 | 财政 | 试验用 |  | 理化
116 | N,N-二甲基甲酰胺 | 5mL/瓶 | 瓶 | 色谱纯 | 120 | 1 | 120 | 职业病危害因素与放射卫生监测 | 财政 | 职业卫生 | 1234 | 理化
117 | N,N-二甲基乙酰胺 | 5mL/瓶 | 瓶 | 色谱纯 | 120 | 1 | 120 | 职业病危害因素与放射卫生监测 | 财政 | 职业卫生 | 1234 | 理化
118 | 苯 | 5mL/瓶 | 瓶 | 色谱纯 | 120 | 2 | 240 | 职业病危害因素与放射卫生监测 | 财政 | 职业卫生 | 1 | 理化
119 | 对二甲苯 | 5mL/瓶 | 瓶 | 色谱纯 | 120 | 2 | 240 | 职业病危害因素与放射卫生监测 | 财政 | 职业卫生 | 1 | 理化
120 | 甲苯 | 5mL/瓶 | 瓶 | 色谱纯 | 120 | 2 | 240 | 职业病危害因素与放射卫生监测 | 财政 | 职业卫生 | 1 | 理化
121 | 间二甲苯 | 5mL/瓶 | 瓶 | 色谱纯 | 120 | 2 | 240 | 职业病危害因素与放射卫生监测 | 财政 | 职业卫生 | 1 | 理化
122 | 邻二甲苯 | 5mL/瓶 | 瓶 | 色谱纯 | 120 | 2 | 240 | 职业病危害因素与放射卫生监测 | 财政 | 职业卫生 | 1 | 理化
123 | 乙酸甲酯 | 5mL/瓶 | 瓶 | 色谱纯 | 120 | 1 | 120 | 职业病危害因素与放射卫生监测 | 财政 | 职业卫生 | 1 | 理化
124 | 乙酸乙酯 | 5mL/瓶 | 瓶 | 色谱纯 | 120 | 2 | 240 | 职业病危害因素与放射卫生监测 | 财政 | 职业卫生 | 1 | 理化
125 | 乙酸戊酯 | 5mL/瓶 | 瓶 | 色谱纯 | 120 | 1 | 120 | 职业病危害因素与放射卫生监测 | 财政 | 职业卫生 | 1 | 理化
126 | 乙酸丁酯 | 5mL/瓶 | 瓶 | 色谱纯 | 120 | 2 | 240 | 职业病危害因素与放射卫生监测 | 财政 | 职业卫生 | 1 | 理化
127 | 邻苯二甲酸酐 | 5mL/瓶 | 瓶 | 色谱纯 | 120 | 1 | 120 | 职业病危害因素与放射卫生监测 | 财政 | 职业卫生 | 1 | 理化
128 | 丙烯酸甲酯 | 5mL/瓶 | 瓶 | 色谱纯 | 120 | 1 | 120 | 职业病危害因素与放射卫生监测 | 财政 | 职业卫生 | 1 | 理化
129 | 甲基丙烯酸甲酯 | 5mL/瓶 | 瓶 | 色谱纯 | 120 | 1 | 120 | 职业病危害因素与放射卫生监测 | 财政 | 职业卫生 | 1 | 理化
130 | 四氯化碳 | 5mL/瓶 | 瓶 | 色谱纯 | 120 | 1 | 120 | 职业病危害因素与放射卫生监测 | 财政 | 职业卫生 | 1 | 理化
131 | 乙腈 | 5mL/瓶 | 瓶 | 色谱纯 | 120 | 1 | 120 | 职业病危害因素与放射卫生监测 | 财政 | 职业卫生 | 1 | 理化
132 | 丙烯腈 | 5mL/瓶 | 瓶 | 色谱纯 | 120 | 1 | 120 | 职业病危害因素与放射卫生监测 | 财政 | 职业卫生 | 1 | 理化
133 | 三氯乙烯 | 5mL/瓶 | 瓶 | 色谱纯 | 120 | 1 | 120 | 职业病危害因素与放射卫生监测 | 财政 | 职业卫生 | 1 | 理化
134 | 苯乙烯 | 5mL/瓶 | 瓶 | 色谱纯 | 120 | 1 | 120 | 职业病危害因素与放射卫生监测 | 财政 | 职业卫生 | 1 | 理化
135 | 乙醚 | 5mL/瓶 | 瓶 | 色谱纯 | 120 | 1 | 120 | 职业病危害因素与放射卫生监测 | 财政 | 职业卫生 | 1 | 理化
136 | 甲基丙烯酸 | 10g/瓶 | 瓶 | 色谱纯 | 120 | 1 | 120 | 职业病危害因素与放射卫生监测 | 财政 | 职业卫生 | 1 | 理化
137 | 三氯乙酸 | 0.25g/瓶 | 瓶 | 色谱纯 | 120 | 1 | 120 | 职业病危害因素与放射卫生监测 | 财政 | 职业卫生 | 1 | 理化
138 | 冰乙酸 | 5mL/瓶 | 瓶 | 色谱纯 | 120 | 1 | 120 | 职业病危害因素与放射卫生监测 | 财政 | 职业卫生 | 1 | 理化
139 | 麻痹性贝类毒素标准物质 | 订货号：CRM-dcGTX2&3-b | 支 | 0.5mL | 1600 | 1 | 1600 | 应急实验室检测 | 财政 | 应急检测 | 1 | 理化
140 | 麻痹性贝类毒素标准物质 | 订货号：CRM-dcNEO-c | 支 | 0.5mL | 1600 | 1 | 1600 | 应急实验室检测 | 财政 | 应急检测 | 1 | 理化
141 | 麻痹性贝类毒素标准物质 | 订货号：CRM-dcSTX-b | 支 | 0.5mL | 1600 | 1 | 1600 | 应急实验室检测 | 财政 | 应急检测 | 1 | 理化
142 | 麻痹性贝类毒素标准物质 | 订货号：CRM-GTX1&4-c | 支 | 0.5mL | 1600 | 1 | 1600 | 应急实验室检测 | 财政 | 应急检测 | 1 | 理化
143 | 麻痹性贝类毒素标准物质 | 订货号：CRM-GTX2&3-c | 支 | 0.5mL | 1600 | 1 | 1600 | 应急实验室检测 | 财政 | 应急检测 | 1 | 理化
144 | 麻痹性贝类毒素标准物质 | 订货号：CRM-GTX5-b | 支 | 0.5mL | 1600 | 1 | 1600 | 应急实验室检测 | 财政 | 应急检测 | 1 | 理化
145 | 麻痹性贝类毒素标准物质 | 订货号：CRM-NEO-c | 支 | 0.5mL | 1600 | 1 | 1600 | 应急实验室检测 | 财政 | 应急检测 | 1 | 理化
146 | 麻痹性贝类毒素标准物质 | 订货号：CRM-STX-f | 支 | 0.5mL | 1600 | 1 | 1600 | 应急实验室检测 | 财政 | 应急检测 | 1 | 理化
147 | 腹泻性贝类毒素标准物质 | 订货号：CRM-AZA1 | 支 | 0.5mL | 1300 | 1 | 1300 | 应急实验室检测 | 财政 | 应急检测 | 1 | 理化
148 | 腹泻性贝类毒素标准物质 | 订货号：CRM-DTX1 | 支 | 0.5mL | 1620 | 1 | 1620 | 应急实验室检测 | 财政 | 应急检测 | 1 | 理化
149 | 腹泻性贝类毒素标准物质 | 订货号：CRM-DTX2 | 支 | 0.5mL | 1940 | 1 | 1940 | 应急实验室检测 | 财政 | 应急检测 | 1 | 理化
150 | 腹泻性贝类毒素标准物质 | 订货号：CRM-GYM | 支 | 0.5mL | 1100 | 1 | 1100 | 应急实验室检测 | 财政 | 应急检测 | 1 | 理化
151 | 腹泻性贝类毒素标准物质 | 订货号：CRM-OA-c | 支 | 0.5mL | 1300 | 1 | 1300 | 应急实验室检测 | 财政 | 应急检测 | 1 | 理化
152 | 腹泻性贝类毒素标准物质 | 订货号：CRM-PTX2 | 支 | 0.5mL | 1300 | 1 | 1300 | 应急实验室检测 | 财政 | 应急检测 | 1 | 理化
153 | 腹泻性贝类毒素标准物质 | 订货号：CRM-SPX1 | 支 | 0.5mL | 1300 | 1 | 1300 | 应急实验室检测 | 财政 | 应急检测 | 1 | 理化
154 | 腹泻性贝类毒素标准物质 | 订货号：CRM-YTX-b | 支 | 0.5mL | 1200 | 1 | 1200 | 应急实验室检测 | 财政 | 应急检测 | 1 | 理化
155 | 腹泻性贝类毒素标准物质 | 订货号：CRM-ATX | 支 | 0.5mL | 1120 | 1 | 1120 | 应急实验室检测 | 财政 | 应急检测 | 1 | 理化
156 | 神经毒性贝类毒素标准物质 | 订货号：CRM-CYN | 支 | 0.5mL | 1100 | 1 | 1100 | 应急实验室检测 | 财政 | 应急检测 | 1 | 理化
157 | 失忆性贝类毒素标准物质 | 订货号：CRM-DA-f | 支 | 0.5mL | 800 | 1 | 800 | 应急实验室检测 | 财政 | 应急检测 | 1 | 理化
158 | 河豚毒素标准物质 | 订货号：AF3014 | 支 | 1mg | 1700 | 1 | 1700 | 应急实验室检测 | 财政 | 应急检测 | 1 | 理化
159 | 速灭威 | 1mL | 支 | 100μg/mL | 65 | 1 | 65 | 应急实验室检测 | 财政 | 应急检测 | 全年 | 理化
160 | 抗蚜威 | 1mL | 支 | 100μg/mL | 45 | 1 | 45 | 应急实验室检测 | 财政 | 应急检测 | 全年 | 理化
161 | 仲丁威 | 1mL | 支 | 100μg/mL | 65 | 1 | 65 | 应急实验室检测 | 财政 | 应急检测 | 全年 | 理化
162 | 异丙威 | 1mL | 支 | 100μg/mL | 65 | 1 | 65 | 应急实验室检测 | 财政 | 应急检测 | 全年 | 理化
163 | 甲萘威 | 1mL | 支 | 100μg/mL | 65 | 1 | 65 | 应急实验室检测 | 财政 | 应急检测 | 全年 | 理化
164 | 残杀威 | 1mL | 支 | 100μg/mL | 120 | 1 | 120 | 应急实验室检测 | 财政 | 应急检测 | 全年 | 理化
165 | 尿素标准 | 固体 | 瓶 | 附证书 | 380 | 1 | 380 | 公共场所检测 | 财政 | 泳池水分析 | 1 | 理化
166 | 硝酸银标准溶液 | GBW(E)080220，20mL | 瓶 | 0.1mol/L | 95 | 20 | 1900 | 客户送检样品委托检验项目 | 财政 | 日常检测 | 2,4 | 理化
167 | 甲醛标准溶液 | 20mL | 瓶 | 100mg/L | 85 | 4 | 340 | 客户送检样品委托检验项目 | 财政 | 日常检测 | 2,4 | 理化
168 | 黄曲霉毒素M1标准溶液 | 2ML | 瓶 | / | 1500 | 1 | 1500 | 客户送检样品委托检验项目 | 财政 | 日常检测 | 2,4 | 理化
169 | 黄曲霉毒素B1酶联免疫试剂盒 | 48T | 盒 | 限量、定量 | 800 | 3 | 2400 | 客户送检样品委托检验项目 | 财政 | 日常检测 | 1 | 理化
170 | 黄曲霉毒素M1酶联免疫试剂盒 | 24T | 盒 | 定量 | 800 | 1 | 800 | 客户送检样品委托检验项目 | 财政 | 日常检测 | 2,4 | 理化
171 | 蔗糖纯度标准物质 | BW3633，2g | 瓶 | 99.6% | 380 | 1 | 380 | 客户送检样品委托检验项目 | 财政 | 日常检测 | 2,4 | 理化
172 | AMOZ_D5呋喃它酮氘代物 | 10mg | 瓶 | 纯度≥99%，附证书 | 3480 | 1 | 3480 | 客户送检样品委托检验项目 | 财政 | 检测 | 2 | 理化
173 | SEM-C13氨基脲内标物 | 10mg | 瓶 | 纯度≥99%，附证书 | 2310 | 1 | 2310 | 客户送检样品委托检验项目 | 财政 | 检测 | 2 | 理化
174 | 甲醇、异丁醇、异戊醇混标 | 各1mg/ml | 支 | 标准品 | 85 | 1 | 85 | 客户送检样品委托检验项目 | 财政 | 食品分析 | 4 | 理化
175 | 硫代硫酸钠标准溶液 | GBW(E)081130 | 瓶 | 0.1000mol/L | 110 | 1 | 110 | 客户送检样品委托检验项目 | 财政 | 食品检测 | 2 | 理化
176 | 硫代硫酸钠标准溶液 | GBW(E)081130 | 支 | 0.1000mol/L | 92 | 4 | 368 | 客户送检样品委托检验项目 | 财政 | 食品检测 | 3，4 | 理化
177 | α – 六六六 | GSBG23001-92 | 支 | 100μg/mL | 45 | 1 | 45 | 客户送检样品委托检验项目 | 财政 | 食品检测 | 1 | 理化
178 | β – 六六六 | GSBG23002-92 | 支 | 100μg/mL | 45 | 1 | 45 | 客户送检样品委托检验项目 | 财政 | 食品检测 | 1 | 理化
179 | γ – 六六六 | GSBG23003-92 | 支 | 100μg/mL | 45 | 1 | 45 | 客户送检样品委托检验项目 | 财政 | 食品检测 | 1 | 理化
180 | δ – 六六六 | GSBG230041-92 | 支 | 100μg/mL | 45 | 1 | 45 | 客户送检样品委托检验项目 | 财政 | 食品检测 | 1 | 理化
181 | P.P – DDE | GSBG23005-92 | 支 | 100μg/mL | 45 | 1 | 45 | 客户送检样品委托检验项目 | 财政 | 食品检测 | 1 | 理化
182 | ο.P – DDT | GSBG23006-92 | 支 | 100μg/mL | 45 | 1 | 45 | 客户送检样品委托检验项目 | 财政 | 食品检测 | 1 | 理化
183 | P.P – DDD | GSBG23007-92 | 支 | 100μg/mL | 45 | 1 | 45 | 客户送检样品委托检验项目 | 财政 | 食品检测 | 1 | 理化
184 | P.P – DDT | GSBG23008-92 | 支 | 100μg/mL | 45 | 1 | 45 | 客户送检样品委托检验项目 | 财政 | 食品检测 | 1 | 理化
185 | 盐酸标准溶液 | 20mL | 支 | 0.1M | 115 | 8 | 920 | 客户送检样品委托检验项目 | 财政 | 食品检测 | 3，4 | 理化
186 | 苯甲酸 | 1.00mg/ml | 支 | 附证书定值日期不超过3个月 | 63 | 4 | 252 | 客户送检样品委托检验项目 | 财政 | 食品分析 | 2,4 | 卫检
187 | 山梨酸 |  | 支 | 附证书定值日期不超过3个月 | 100 | 3 | 300 | 客户送检样品委托检验项目 | 财政 | 食品分析 | 2,4 | 卫检
188 | 糖精钠 | 1.00mg/ml | 支 | 附证书定值日期不超过3个月 | 97 | 4 | 388 | 客户送检样品委托检验项目 | 财政 | 食品分析 | 2,4 | 卫检
189 | 高锰酸钾 | 0.1mol/L | 支 | 附证书定值日期不超过3个月 | 35 | 10 | 350 | 客户送检样品委托检验项目 | 财政 | 食品分析 | 2,4 | 卫检
190 | 安赛蜜 | (5,50,100,500,1000μg/ml) | 支 | 附证书定值日期不超过3个月 | 460 | 3 | 1380 | 客户送检样品委托检验项目 | 财政 | 食品分析 | 2,4 | 卫检
191 | 氢氧化钠标准溶液 | 0.1mol/L 80ml | 支 | 附证书定值日期不超过3个月 | 72.7 | 2 | 145.4 | 客户送检样品委托检验项目 | 财政 | 食品分析 | 2,3 | 卫检
192 | 挥发酚标准 | 25mL/瓶 | 瓶 | 100mg/L | 120 | 8 | 960 | 客户送检样品委托检验项目 | 财政 | 水质检测 | 1234 | 理化
193 | 硫化物标准 | 25mL/瓶 | 瓶 | 100mg/L | 120 | 8 | 960 | 客户送检样品委托检验项目 | 财政 | 水质检测 | 1234 | 理化
194 | 亚硝酸盐标准 | 25mL/瓶 | 瓶 | 100mg/L | 120 | 4 | 480 | 客户送检样品委托检验项目 | 财政 | 水质检测 | 1234 | 理化
195 | 水中硅标准 | 80mL/瓶 | 瓶 | 100mg/L | 120 | 4 | 480 | 客户送检样品委托检验项目 | 财政 | 水质检测 | 1234 | 理化
196 | 霜类化妆品中铅成分分析标准物质 | 10g/瓶 | 瓶 | GBW(E)1090028 | 125 | 1 | 125 | 客户送检样品委托检验项目 | 财政 | 食品.水质，职业卫生检测 | 1 | 理化
197 | 咖啡因 | 固体 2g | 瓶 | 纯度≥99%，附证书 | 780 | 1 | 780 | 客户送检样品委托检验项目 | 财政 | 食品分析 | 全年 | 理化
198 | 苯甲酸 | 1.00mg/ml | 支 | 1.00mg/ml | 65 | 2 | 130 | 客户送检样品委托检验项目 | 财政 | 食品分析 | 全年 | 理化
199 | 柠檬黄 | 10mL | 支 | 0.5 mg/mL | 65 | 2 | 130 | 客户送检样品委托检验项目 | 财政 | 食品分析 | 全年 | 理化
200 | 苋菜红 | 10mL | 支 | 0.5 mg/mL | 65 | 2 | 130 | 客户送检样品委托检验项目 | 财政 | 食品分析 | 全年 | 理化
201 | 胭脂红 | 10mL | 支 | 0.5 mg/mL | 65 | 2 | 130 | 客户送检样品委托检验项目 | 财政 | 食品分析 | 全年 | 理化
202 | 日落黄 | 10mL | 支 | 0.5 mg/mL | 65 | 2 | 130 | 客户送检样品委托检验项目 | 财政 | 食品分析 | 全年 | 理化
203 | 亮蓝 | 10mL | 支 | 0.5 mg/mL | 65 | 2 | 130 | 客户送检样品委托检验项目 | 财政 | 食品分析 | 全年 | 理化
204 | 诱惑红 | 10mL | 支 | 0.5 mg/mL | 65 | 2 | 130 | 客户送检样品委托检验项目 | 财政 | 食品分析 | 全年 | 理化
205 | 赤藓红 | 10mL | 支 | 0.5 mg/mL | 65 | 2 | 130 | 客户送检样品委托检验项目 | 财政 | 食品分析 | 全年 | 理化
206 | 砷标准溶液 | GBW08611，25mL | 瓶 | 1000mg/L | 65 | 5 | 325 | 客户送检样品委托检验项目 | 财政 | 日常检测 | 2,4 | 理化
207 | 盐酸 | 0.1mol/L | 支 | 附证书定值日期不超过3个月 | 100 | 3 | 300 | 客户送检样品委托检验项目 | 财政 | 食品分析 | 2,4 | 卫检
208 | 三聚氰胺 | >99.9% | 支 | 附证书定值日期不超过3个月 | 550 | 2 | 1100 | 客户送检样品委托检验项目 | 财政 | 食品分析 | 1,3 | 卫检
209 | 阿斯巴甜 | >99.9% |  | 附证书定值日期不超过3个月 | 450 | 2 | 900 | 客户送检样品委托检验项目 | 财政 | 食品分析 | 1,3 | 卫检
210 | 氢氧化钠标准溶液 | 80mL | 瓶 | 0.1mol/L | 75 | 3 | 225 | 客户送检样品委托检验项目 | 财政 | 食品检测 | 1.3 | 理化
211 | 钙标准溶液 | 80mL | 瓶 | 1000mg/L | 115 | 1 | 115 | 客户送检样品委托检验项目 | 财政 | 食品、水质检测 | 2 | 理化
212 | 镉标准溶液 | 25mL | 瓶 | 1000mg/L | 65 | 3 | 195 | 客户送检样品委托检验项目 | 财政 | 食品检测 | 3 | 理化
213 | EDTA-2Na标准溶液 | GBW(E)080459 | 瓶 | 0.05000 mol/L | 98 | 20 | 1960 | 客户送检样品委托检验项目 | 财政 | 试验用 | 3 | 理化
214 | 过氧化苯甲酰 | 1G | 瓶 | 纯度≥98%，附证书 | 510 | 1 | 510 | 客户送检样品委托检验项目 | 财政 | 试验用 | 1 | 理化
215 | 5-吗啉甲基-3-氨基-2-噁唑烷基酮标准物质（AMOZ） | 固体 | 支 | 纯度≥99%，附证书 | 3480 | 1 | 3480 | 客户送检样品委托检验项目 | 财政 | 食品检测 | 1 | 理化
216 | 3-氨基-2-噁唑烷基酮标准物质（AOZ） | 固体 | 支 | 纯度≥99%，附证书 | 4060 | 1 | 4060 | 客户送检样品委托检验项目 | 财政 | 食品检测 | 1 | 理化
217 | 氨基脲标准物质（SEM） | 固体 | 支 | 纯度≥99%，附证书 | 507 | 1 | 507 | 客户送检样品委托检验项目 | 财政 | 食品检测 | 1 | 理化
218 | 1-氨基-2-内酰脲标准物质（AHD） | 固体 | 支 | 纯度≥99%，附证书 | 580 | 1 | 580 | 客户送检样品委托检验项目 | 财政 | 食品检测 | 1 | 理化
219 | d5-AMOZ内标物 | 固体 | 支 | 纯度≥99%，附证书 | 4060 | 1 | 4060 | 客户送检样品委托检验项目 | 财政 | 食品检测 | 1 | 理化
220 | d4-AOZ内标物 | 固体 | 支 | 纯度≥99%，附证书 | 4060 | 1 | 4060 | 客户送检样品委托检验项目 | 财政 | 食品检测 | 1 | 理化
221 | 13C15N-SEM内标物 | 固体 | 支 | 纯度≥99%，附证书 | 2300 | 1 | 2300 | 客户送检样品委托检验项目 | 财政 | 食品检测 | 1 | 理化
222 | 13C3-AHD内标物 | 固体 | 支 | 纯度≥99%，附证书 | 3915 | 1 | 3915 | 客户送检样品委托检验项目 | 财政 | 食品检测 | 1 | 理化
223 | 2-NP-AMOZ衍生物标准物质 | 固体 | 支 | 纯度≥99%，附证书 | 1058 | 1 | 1058 | 客户送检样品委托检验项目 | 财政 | 食品检测 | 1 | 理化
224 | 2-NP-AOZ衍生物标准物质 | 固体 | 支 | 纯度≥99%，附证书 | 1058 | 1 | 1058 | 客户送检样品委托检验项目 | 财政 | 食品检测 | 1 | 理化
225 | 2-NP-SEM衍生物标准物质 | 固体 | 支 | 纯度≥99%，附证书 | 248 | 1 | 248 | 客户送检样品委托检验项目 | 财政 | 食品检测 | 1 | 理化
226 | 2-NP-AHD衍生物标准物质 | 固体 | 支 | 纯度≥99%，附证书 | 1125 | 1 | 1125 | 客户送检样品委托检验项目 | 财政 | 食品检测 | 1 | 理化
227 | 2-NP-13C15N-SEM衍生物内标标准物质 | 固体 | 支 | 纯度≥99%，附证书 | 5000 | 1 | 5000 | 客户送检样品委托检验项目 | 财政 | 食品检测 | 1 | 理化
228 | 2-NP-13C3-AHD衍生物内标标准物质 | 固体 | 支 | 纯度≥99%，附证书 | 5000 | 1 | 5000 | 客户送检样品委托检验项目 | 财政 | 食品检测 | 1 | 理化
229 | 砷标准溶液 | 1000μg/ml、20mL/支 | 支 | 标准品 | 10 | 2 | 20 | 客户送检样品委托检验项目 | 财政 | 食品、水质检测 | 全年 | 理化（西部）
230 | 镉标准溶液 | 1000μg/ml、20mL/支 | 支 | 标准品 | 45 | 2 | 90 | 客户送检样品委托检验项目 | 财政 | 食品、水质检测 | 全年 | 理化（西部）
231 | 六价铬标准溶液 | 500μg/ml、20mL/支 | 支 | 标准品 | 45 | 2 | 90 | 客户送检样品委托检验项目 | 财政 | 水质检测 | 全年 | 理化（西部）
232 | 铅标准溶液 | 1000μg/ml、20mL/支 | 支 | 标准品 | 45 | 2 | 90 | 客户送检样品委托检验项目 | 财政 | 食品、水质检测 | 全年 | 理化（西部）
233 | 汞标准溶液 | 100μg/ml、20mL/支 | 支 | 标准品 | 55 | 2 | 110 | 客户送检样品委托检验项目 | 财政 | 水质检测 | 全年 | 理化（西部）
234 | 硒标准溶液 | 100μg/ml、80ml/支 | 支 | 标准品 | 110 | 2 | 220 | 客户送检样品委托检验项目 | 财政 | 水质检测 | 全年 | 理化（西部）
235 | 铝标准溶液 | 100μg/ml、80ml/支 | 支 | 标准品 | 110 | 2 | 220 | 客户送检样品委托检验项目 | 财政 | 水质检测 | 全年 | 理化（西部）
236 | 铁标准溶液 | 1000μg/ml，20ml/支 | 支 | 标准品 | 45 | 2 | 90 | 客户送检样品委托检验项目 | 财政 | 水质检测 | 全年 | 理化（西部）
237 | 锰标准溶液 | 1000μg/ml、20mL/支 | 支 | 标准品 | 45 | 2 | 90 | 客户送检样品委托检验项目 | 财政 | 食品、水质检测 | 全年 | 理化（西部）
238 | 铜标准溶液 | 1000μg/ml、20mL/支 | 支 | 标准品 | 45 | 2 | 90 | 客户送检样品委托检验项目 | 财政 | 食品、水质检测 | 全年 | 理化（西部）
239 | 锌标准溶液 | 1000μg/ml、20mL/支 | 支 | 标准品 | 45 | 2 | 90 | 客户送检样品委托检验项目 | 财政 | 食品、水质检测 | 全年 | 理化（西部）
240 | 氯化物标准溶液 | 1000μg/ml、20mL/支 | 支 | 标准品 | 45 | 2 | 90 | 客户送检样品委托检验项目 | 财政 | 食品、水质检测 | 全年 | 理化（西部）
241 | 高锰酸钾标准溶液 | 0.1mol/L、1L/瓶 | 瓶 | 标准品 | 60 | 2 | 120 | 客户送检样品委托检验项目 | 财政 | 食品、水质检测 | 全年 | 理化（西部）
242 | 酚标准溶液 | 500μg/ml、20mL/支 | 支 | 标准品 | 55 | 2 | 110 | 客户送检样品委托检验项目 | 财政 | 水质检测 | 全年 | 理化（西部）
243 | 阴离子表面活性剂标准溶液 | 500μg/ml、20mL/支 | 支 | 标准品 | 80 | 2 | 160 | 客户送检样品委托检验项目 | 财政 | 水质检测 | 全年 | 理化（西部）
244 | 浊度标准溶液 | 400NTU，80ml | 瓶 | 标准品 | 150 | 2 | 300 | 客户送检样品委托检验项目 | 财政 | 水质检测 | 全年 | 理化（西部）
245 | 氟化物标准溶液 | 500μg/ml、20mL/支 | 支 | 标准品 | 45 | 2 | 90 | 客户送检样品委托检验项目 | 财政 | 水质检测 | 全年 | 理化（西部）
246 | 硝酸盐氮标准溶液 | 500μg/ml、20mL/支 | 支 | 标准品 | 45 | 2 | 90 | 客户送检样品委托检验项目 | 财政 | 水质检测 | 全年 | 理化（西部）
247 | 硝酸盐标准溶液 | 1000μg/ml、20mL/支 | 支 | 标准品 | 45 | 2 | 90 | 客户送检样品委托检验项目 | 财政 | 食品、水质检测 | 全年 | 理化（西部）
248 | 亚硝酸盐氮标准溶液 | 100μg/ml、20mL/支 | 支 | 标准品 | 45 | 2 | 90 | 客户送检样品委托检验项目 | 财政 | 水质检测 | 全年 | 理化（西部）
249 | 亚硝酸盐标准溶液 | 100μg/ml、20mL/支 | 支 | 标准品 | 45 | 2 | 90 | 客户送检样品委托检验项目 | 财政 | 食品、水质检测 | 全年 | 理化（西部）
250 | 氨氮标准溶液 | 500μg/ml、20mL/支 | 支 | 标准品 | 45 | 2 | 90 | 客户送检样品委托检验项目 | 财政 | 水质检测 | 全年 | 理化（西部）
251 | 氰化物标准溶液 | 40ml/瓶 | 瓶 | 标准品 | 140 | 2 | 280 | 客户送检样品委托检验项目 | 财政 | 食品、水质检测 | 全年 | 理化（西部）
252 | 氯化钾电导率溶液标准物质 | 100ml/瓶 | 瓶 | 标准品 | 110 | 2 | 220 | 客户送检样品委托检验项目 | 财政 | 水质检测 | 全年 | 理化（西部）
253 | 二氧化硫标准溶液 | 100μg/ml、20ml/支 | 支 | 标准品 | 70 | 2 | 140 | 客户送检样品委托检验项目 | 财政 | 食品检测 | 全年 | 理化（西部）
254 | 盐酸标准溶液 | 0.1mol/L、1L/瓶 | 瓶 | 标准品 | 60 | 2 | 120 | 客户送检样品委托检验项目 | 财政 | 食品、水质检测 | 全年 | 理化（西部）
255 | 硫代硫酸钠标准溶液 | 0.1mol/L、1L/瓶 | 瓶 | 标准品 | 60 | 2 | 120 | 客户送检样品委托检验项目 | 财政 | 食品、水质检测 | 全年 | 理化（西部）
256 | 氢氧化钠标准溶液（NaOH） | 0.5mol/L、1L/瓶 | 瓶 | 标准品 | 60 | 2 | 120 | 客户送检样品委托检验项目 | 财政 | 食品、水质检测 | 全年 | 理化（西部）
257 | 硝酸银标准溶液 | 0.1mol/L、1L/瓶 | 瓶 | 标准品 | 155 | 2 | 310 | 客户送检样品委托检验项目 | 财政 | 食品、水质检测 | 全年 | 理化（西部）
258 | 乙二胺四乙酸二钠标准溶液（EDTA） | 0.1mol/L、1L/瓶 | 瓶 | 标准品 | 60 | 2 | 120 | 客户送检样品委托检验项目 | 财政 | 食品、水质检测 | 全年 | 理化（西部）
259 | 砷标准样品 | 20mL/支 | 支 | 标准品 | 30 | 6 | 180 | 客户送检样品委托检验项目 | 财政 | 食品、水质检测 | 全年 | 理化（西部）
260 | 镉标准样品 | 20mL/支 | 支 | 标准品 | 35 | 12 | 420 | 客户送检样品委托检验项目 | 财政 | 食品、水质检测 | 全年 | 理化（西部）
261 | 六价铬标准样品 | 20mL/支 | 支 | 标准品 | 35 | 6 | 210 | 客户送检样品委托检验项目 | 财政 | 水质检测 | 全年 | 理化（西部）
262 | 铅标准样品 | 20mL/支 | 支 | 标准品 | 35 | 12 | 420 | 客户送检样品委托检验项目 | 财政 | 食品、水质检测 | 全年 | 理化（西部）
263 | 汞标准样品 | 20mL支 | 支 | 标准品 | 35 | 6 | 210 | 客户送检样品委托检验项目 | 财政 | 水质检测 | 全年 | 理化（西部）
264 | 硒标准样品 | 20mL/支 | 支 | 标准品 | 80 | 6 | 480 | 客户送检样品委托检验项目 | 财政 | 水质检测 | 全年 | 理化（西部）
265 | 铝标准样品 | 40mL/支 | 支 | 标准品 | 80 | 6 | 480 | 客户送检样品委托检验项目 | 财政 | 水质检测 | 全年 | 理化（西部）
266 | 铁标准样品 | 20ml/支 | 支 | 标准品 | 35 | 12 | 420 | 客户送检样品委托检验项目 | 财政 | 水质检测 | 全年 | 理化（西部）
267 | 锰标准样品 | 20ml/支 | 支 | 标准品 | 35 | 12 | 420 | 客户送检样品委托检验项目 | 财政 | 食品、水质检测 | 全年 | 理化（西部）
268 | 铜标准样品 | 20ml/支 | 支 | 标准品 | 35 | 12 | 420 | 客户送检样品委托检验项目 | 财政 | 食品、水质检测 | 全年 | 理化（西部）
269 | 锌标准样品 | 20ml/支 | 支 | 标准品 | 35 | 12 | 420 | 客户送检样品委托检验项目 | 财政 | 食品、水质检测 | 全年 | 理化（西部）
270 | 氯化物标准样品 | 20mL/支 | 支 | 标准品 | 35 | 12 | 420 | 客户送检样品委托检验项目 | 财政 | 食品、水质检测 | 全年 | 理化（西部）
271 | 硫酸盐标准样品 | 20mL/支 | 支 | 标准品 | 35 | 12 | 420 | 客户送检样品委托检验项目 | 财政 | 水质检测 | 全年 | 理化（西部）
272 | 总硬度标准样品 | 20mL/支 | 支 | 标准品 | 35 | 12 | 420 | 客户送检样品委托检验项目 | 财政 | 水质检测 | 全年 | 理化（西部）
273 | 高锰酸钾指数标准样品 | 20mL/支 | 支 | 标准品 | 35 | 12 | 420 | 客户送检样品委托检验项目 | 财政 | 食品、水质检测 | 全年 | 理化（西部）
274 | 酚标准样品 | 20mL/支 | 支 | 标准品 | 35 | 6 | 210 | 客户送检样品委托检验项目 | 财政 | 水质检测 | 全年 | 理化（西部）
275 | 阴离子表面活性剂标准样品 | 20mL/支 | 支 | 标准品 | 80 | 6 | 480 | 客户送检样品委托检验项目 | 财政 | 水质检测 | 全年 | 理化（西部）
276 | 浊度标准样品 | 20mL/支 | 支 | 标准品 | 80 | 6 | 480 | 客户送检样品委托检验项目 | 财政 | 水质检测 | 全年 | 理化（西部）
277 | pH标准样品 | 20mL/支 | 支 | 标准品 | 35 | 6 | 210 | 客户送检样品委托检验项目 | 财政 | 水质检测 | 全年 | 理化（西部）
278 | 氟化物标准样品 | 20mL/支 | 支 | 标准品 | 35 | 6 | 210 | 客户送检样品委托检验项目 | 财政 | 水质检测 | 全年 | 理化（西部）
279 | 硝酸盐氮标准样品 | 20mL/支 | 支 | 标准品 | 35 | 4 | 140 | 客户送检样品委托检验项目 | 财政 | 水质检测 | 全年 | 理化（西部）
280 | 硝酸盐标准样品 | 20mL/支 | 支 | 标准品 | 35 | 4 | 140 | 客户送检样品委托检验项目 | 财政 | 食品、水质检测 | 全年 | 理化（西部）
281 | 亚硝酸盐氮标准样品 | 20mL/支 | 支 | 标准品 | 35 | 4 | 140 | 客户送检样品委托检验项目 | 财政 | 水质检测 | 全年 | 理化（西部）
282 | 亚硝酸盐标准样品 | 20mL/支 | 支 | 标准品 | 35 | 4 | 140 | 客户送检样品委托检验项目 | 财政 | 食品、水质检测 | 全年 | 理化（西部）
283 | 氨氮标准样品 | 20mL/支 | 支 | 标准品 | 35 | 6 | 210 | 客户送检样品委托检验项目 | 财政 | 水质检测 | 全年 | 理化（西部）
284 | 氰化物标准样品 | 20mL/支 | 支 | 标准品 | 70 | 6 | 420 | 客户送检样品委托检验项目 | 财政 | 食品、水质检测 | 全年 | 理化（西部）
285 | 电导率标准样品 | 30mL/支 | 支 | 标准品 | 80 | 2 | 160 | 客户送检样品委托检验项目 | 财政 | 水质检测 | 全年 | 理化（西部）
286 | PH标准缓冲溶液 | PH4.00 500ml/瓶 | 瓶 | PH4.00 | 70 | 2 | 140 | 客户送检样品委托检验项目 | 财政 | 食品、水质检测 | 全年 | 理化（西部）
287 | PH标准缓冲溶液 | PH6.86 500ml/瓶 | 瓶 | PH6.86 | 70 | 2 | 140 | 客户送检样品委托检验项目 | 财政 | 食品、水质检测 | 全年 | 理化（西部）
288 | PH标准缓冲溶液 | PH9.18 500ml/瓶 | 瓶 | PH9.18 | 70 | 2 | 140 | 客户送检样品委托检验项目 | 财政 | 食品、水质检测 | 全年 | 理化（西部） |  |  |  | 140434.4
06包组：微生物实验耗材
1 | 带滤芯枪头（10） | / | 盒 | 最新产品 | 30 | 38 | 1140 |  |  | 艾滋病防治 | 业务支出 | 应急 | 一、三 | 微检所
2 | 带滤芯枪头（1000） | / | 盒 | 最新产品 | 10 | 38 | 380 |  |  | 艾滋病防治 | 业务支出 | 应急 | 一、三 | 微检所
3 | 带滤芯枪头（200） | / | 盒 | 最新产品 | 10 | 38 | 380 |  |  | 艾滋病防治 | 业务支出 | 应急 | 一、三 | 微检所
4 | 加样枪头（200） | / | 个 | 最新产品 | 0.4 | 5000 | 2000 |  |  | 艾滋病防治 | 业务支出 | 应急 | 一、三 | 微检所
5 | 加样枪头（1000） | / | 个 | 最新产品 | 0.4 | 5000 | 2000 |  |  | 艾滋病防治 | 业务支出 | 应急 | 一、三 | 微检所
6 | 一次性冻存管（2毫升） | 2毫升 | 支 | 最新产品 | 1.5 | 10000 | 15000 |  |  | 艾滋病防治 | 业务支出 | 应急 | 一、三 | 微检所 | 19500
7 | 一次性塑料吸管 | / | 支 | 最新产品 | 0.2 | 10000 | 2000 |  |  | 艾滋病防治 | 业务支出 | 应急 | 一、三 | 微检所
8 | 匀质袋 | / | 个 | 最新产品 | 0.8 | 7000 | 5600 |  |  | 艾滋病防治 | 业务支出 | 应急 | 一、三 | 微检所
9 | EP管（2ML） | 500个/包 | 包 | 最新产品 | 55 | 10 | 550 |  |  | 艾滋病防治 | 业务支出 | 传染病监测 | 全年 | 微检所
10 | 一次性采样管（50ML） | / | 个 | 最新产品 | 5.2 | 50 | 260 |  |  | 艾滋病防治 | 业务支出 | 传染病监测 | 全年 | 微检所
11 | 一次性采样管（10ML） | 100个/包 | 包 | 最新产品 | 170 | 10 | 1700 |  |  | 艾滋病防治 | 业务支出 | 传染病监测 | 全年 | 微检所
12 | 菌种保存管 | 81支 | 盒 | 最新批号 | 1885 | 3 | 5655 |  |  | 公共场所与学校卫生监测 | 业务支出 | 公共场所与学校卫生监测 | 一、三 | 微检所
13 | 一次性平皿 | 9CM | 个 | 最新批号 | 1 | 1000 | 1000 |  |  | 公共场所与学校卫生监测 | 业务支出 | 公共场所与学校卫生监测 | 一、三 | 微检所
14 | 一次性平皿 | 90MM | 个 | 最新批号 | 1 | 1000 | 1000 |  |  | 生活饮用水卫生监测 | 业务支出 | 生活饮用水卫生监测 | 一、三 | 微检所
15 | 菌种保存管 | 81支 | 瓶 | 最新产品 | 1885 | 3 | 5655 |  |  | 卫生防疫应急项目 | 业务支出 | 应急 | 一、三 | 微检所
16 | 一次性吸管 | / | / | 最新批号 | 1 | 400 | 400 |  |  | 医疗、托幼机构消毒质量监测项目 | 资本支出 | 鼠疫监测 | 全年 | 微检所
17 | 1m离心管 | / | / | 最新批号 | 5 | 400 | 2000 |  |  | 医疗、托幼机构消毒质量监测项目 | 资本支出 | 鼠疫监测 | 全年 | 微检所
18 | 10ml吸管 | / | / | 最新批号 | 10 | 5 | 50 |  |  | 医疗、托幼机构消毒质量监测项目 | 资本支出 | 鼠疫监测 | 全年 | 微检所
19 | 1ml吸管 | / | / | 最新批号 | 5 | 50 | 250 |  |  | 医疗、托幼机构消毒质量监测项目 | 资本支出 | 鼠疫监测 | 全年 | 微检所
20 | 加样枪头（1000） | / | / | 最新批号 | 0.4 | 500 | 200 |  |  | 医疗、托幼机构消毒质量监测项目 | 资本支出 | 鼠疫监测 | 全年 | 微检所
21 | 加样枪头（200） | / | / | 最新批号 | 0.4 | 500 | 200 |  |  | 医疗、托幼机构消毒质量监测项目 | 资本支出 | 鼠疫监测 | 全年 | 微检所
22 | 加样枪头（20μl） | / | / | 最新批号 | 0.4 | 500 | 200 |  |  | 医疗、托幼机构消毒质量监测项目 | 资本支出 | 鼠疫监测 | 全年 | 微检所
23 | 一次性V-型反应板 | / | / | 最新批号 | 2 | 60 | 120 |  |  | 医疗、托幼机构消毒质量监测项目 | 资本支出 | 鼠疫监测 | 全年 | 微检所
24 | 一次性塑料管（10cm） | / | / | 最新批号 | 0.5 | 400 | 200 |  |  | 医疗、托幼机构消毒质量监测项目 | 资本支出 | 鼠疫监测 | 全年 | 微检所
25 | 1000ul 带滤芯枪头 | 96支/盒 | 盒 | 最新产品 | 38 | 20 | 760 |  |  | 重点传染病防治 | 业务支出 | 流感防治 | 一、三 | 微检所
26 | 10ml一次性吸管 | 500支/包 | 包 | 最新产品 | 75 | 30 | 2250 |  |  | 重点传染病防治 | 业务支出 | 流感防治 | 一、三 | 微检所
27 | 15ml一次性采样管（无菌） | / | / | 最新产品 | 5 | 1500 | 7500 |  |  | 重点传染病防治 | 业务支出 | 流感防治 | 一、三 | 微检所
28 | 20ul带滤芯枪头 | 96支/盒 | 盒 | 最新产品 | 38 | 20 | 760 |  |  | 重点传染病防治 | 业务支出 | 流感防治 | 一、三 | 微检所
29 | 200ul普通枪头 | 1000支/包 | 包 | 最新产品 | 100 | 50 | 5000 |  |  | 重点传染病防治 | 业务支出 | 流感防治 | 一、三 | 微检所
30 | 24孔细胞培养板 | / | / | 最新产品 | 17.5 | 400 | 7000 |  |  | 重点传染病防治 | 业务支出 | 流感防治 | 一、三 | 微检所
31 | 冻存管 | / | 2ml | 最新产品 | 1.5 | 4000 | 6000 |  |  | 重点传染病防治 | 业务支出 | 流感防治 | 一、三 | 微检所
32 | 冻存管 | / | 4ml | 最新产品 | 1.5 | 4000 | 6000 |  |  | 重点传染病防治 | 业务支出 | 流感防治 | 一、三 | 微检所
33 | 细胞培养瓶 | / | 25cm2 | 最新产品 | 17.5 | 400 | 7000 |  |  | 重点传染病防治 | 业务支出 | 流感防治 | 一、三 | 微检所
34 | 一次性已灭菌滤器 | 50个/盒 | 盒 | 最新产品 | 275 | 4 | 1100 |  |  | 重点传染病防治 | 业务支出 | 流感防治 | 一、三 | 微检所
35 | PCR管（8连管）7500用 | 125条/包 | 包 | 最新产品 | 710 | 10 | 7100 |  |  | 重点传染病防治 | 业务支出 | 应急 | 全年 | 微检所
36 | PCR管（8连管）7500fast用 | 125条/包 | 包 | 最新产品 | 710 | 10 | 7100 |  |  | 重点传染病防治 | 业务支出 | 应急 | 全年 | 微检所
37 | PCR管（普通PCR）用 | 1000个/盒 | 盒 | 最新产品 | 200 | 2 | 400 |  |  | 重点传染病防治 | 业务支出 | 应急 | 全年 | 微检所
38 | PCR管（96孔板）7500用 | 25块/盒 | 盒 | 最新产品 | 250 | 4 | 1000 |  |  | 重点传染病防治 | 业务支出 | 应急 | 全年 | 微检所
39 | PCR管（96孔板）7500fast用 | 25块/盒 | 盒 | 最新产品 | 250 | 8 | 2000 |  |  | 重点传染病防治 | 业务支出 | 应急 | 全年 | 微检所 |  | 108910
07包组：理化实验耗材
1 | Agilent PART#5183-4476 | 100个 | 包 | / | 99 | 4 | 396 | 生活饮用水卫生监测 | 财政 | 色谱检测 | 全年 | 理化
2 | Agilent PART#9301-0721 | 100个 | 包 | / | 71 | 6 | 426 | 生活饮用水卫生监测 | 财政 | 色谱检测 | 全年 | 理化
3 | 白色液相色谱进样瓶带密封瓶盖（一体化进样瓶瓶盖） | 100个/包 | 盒 | waters2695系统的2mL样品瓶(货号：168000274) | 305 | 3 | 915 | 生活饮用水卫生监测 | 财政 | 水检测 | 2 | 理化
4 | 抑制器 | 戴安 | 个 | / | 20000 | 1 | 20000 | 生活饮用水卫生监测 | 财政 | 水质监测 | 2 | 理化
5 | 玻璃电极 | / | 支 | PH计用 | 115 | 2 | 230 | 生活饮用水卫生监测 | 财政 | 试验耗材 | 1 | 理化
6 | 甘汞电极 | / | 支 | PH计用 | 100 | 2 | 200 | 生活饮用水卫生监测 | 财政 | 试验耗材 | 1 | 理化
7 | 硅胶白色隔垫 | 100个/包 (221-34266-92) | 包 | 与2.5mL瓶配套 | 261 | 6 | 1566 | 职业病危害因素与放射卫生监测 | 财政 | 仪器耗材 | 2 | 理化
8 | 硅胶隔垫 | （5182-0730） 100个/包 | 包 | 与1.5mL进样瓶配套 | 152 | 8 | 1216 | 职业病危害因素与放射卫生监测 | 财政 | 仪器耗材 | 2 | 理化
9 | 进样垫 | 201-35584（20个/包） | 包 | 与岛津GC2010配套 | 75 | 3 | 225 | 职业病危害因素与放射卫生监测 | 财政 | 仪器耗材 | 2 | 理化
10 | 分流衬管 | 221-41444-01 | 根 | 与岛津GC2010配套 | 211 | 5 | 1055 | 职业病危害因素与放射卫生监测 | 财政 | 仪器耗材 | 3 | 理化
11 | 进样针 | 221-34618 | 支 | 与岛津GC2010自动进样器配套 | 560 | 2 | 1120 | 职业病危害因素与放射卫生监测 | 财政 | 仪器耗材 | 3 | 理化
12 | 石墨垫圈 | (221-32126-05) | 盒 | / | 498 | 2 | 996 | 职业病危害因素与放射卫生监测 | 财政 | 仪器耗材 | 3 | 理化
13 | 微量进样器 | 10uL，尖头针头 | 支 | / | 20 | 10 | 200 | 职业病危害因素与放射卫生监测 | 财政 | 劳动卫生检测 | 1 | 理化
14 | 微量进样器 | 1uL，尖头针头 | 支 | / | 20 | 3 | 60 | 职业病危害因素与放射卫生监测 | 财政 | 劳动卫生检测 | 1 | 理化
15 | 离子色谱进样杯 | 250个/每包 | 个 | 5ml | 350 | 4 | 1400 | 职业病危害因素与放射卫生监测 | 财政 | 劳动卫生检测 | 2 | 理化
16 | 离子色谱进样杯瓶盖 | 250个/每包 | 个 | 5ml,带膜 | 1440 | 2 | 2880 | 职业病危害因素与放射卫生监测 | 财政 | 劳动卫生检测 | 2 | 理化
17 | 进样杯 | / | 个 | / | 0.85 | 5000 | 4250 | 职业病危害因素与放射卫生监测 | 财政 | 试验耗材 | 1234 | 理化
18 | 石墨管 | 岛津AA-6800原子吸收用 | 支 | 涂层 | 95 | 20 | 1900 | 职业病危害因素与放射卫生监测 | 财政 | 试验耗材 | 1.3 | 理化
19 | 样品瓶瓶+白色盖+硅胶白色隔垫 | （221-34274-91） 100个/套 | 套 | 与1.5mL透明进样瓶配套 | 769 | 4 | 3076 | 应急实验室检测 | 财政 | 仪器耗材 | 4 | 理化
20 | 硅胶白色隔垫 | （221-41239-91） 100个/包 | 包 | 与1.5mL透明进样瓶配套 | 298 | 12 | 3576 | 应急实验室检测 | 财政 | 仪器耗材 | 4 | 理化
21 | 石英毛细柱 | 60m*0.25mm*0.52μm | 根 | 60m*0.25mm*0.52μm | 4000 | 1 | 4000 | 应急实验室检测 | 财政 | 仪器耗材 | 2 | 理化
22 | 岛津FID灯丝 | GC-2010/C221-41847-93 |  | GC-2010 | 918 | 1 | 918 | 应急实验室检测 | 财政 | 仪器耗材 | 3 | 理化
23 | 岛津气象喷嘴（日本原装） | GC-2010/C221-48258-91 |  | GC-2010 | 1485 | 1 | 1485 | 应急实验室检测 | 财政 | 仪器耗材 | 3 | 理化
24 | Gemini-NX C18反相质谱柱 | 2.0mm×100mm×3μm | 根 | 2.0mm×100mm，粒度3.0μm | 5500 | 1 | 5500 | 应急实验室检测 | 财政 | 应急检测 | 1 | 理化
25 | 进样针(液相用平头针) | 250μL | 个 | / | 3000 | 1 | 3000 | 应急实验室检测 | 财政 | 食品、水质检测 | 全年 | 理化
26 | 分流衬管 | 221-41444-01 | 根 | 与岛津GC2010配套 | 211 | 2 | 422 | 客户送检样品委托检验项目 | 财政 | 仪器耗材 | 1234 | 理化
27 | 进样针(气相用) | 10μL; 221-34618 | 支 | 与岛津GC2010自动进样器配套 | 468 | 2 | 936 | 客户送检样品委托检验项目 | 财政 | 仪器耗材 | 1234 | 理化
28 | 石墨垫圈 | (221-32126-05) | 盒 | / | 375 | 2 | 750 | 客户送检样品委托检验项目 | 财政 | 仪器耗材 | 1234 | 理化
29 | 超纯水机紫外灯 | Milli-Q Synthesis | 套 | / | 3000 | 1 | 3000 | 客户送检样品委托检验项目 | 财政 | 纯水制备耗材 | 1234 | 理化
30 | 超纯水机过滤柱 | Milli-Q Synthesis | 套 | / | 6386 | 1 | 6386 | 客户送检样品委托检验项目 | 财政 | 纯水制备耗材 | 1234 | 理化
31 | Atlantis dC18液相质谱柱 | 2.1mm×100mm×3μm | 根 | 2.1mm×100mm粒度3.0μm | 4800 | 1 | 4800 | 客户送检样品委托检验项目 | 财政 | 食品检测 | 2 | 理化
32 | 石墨管 | 热电M6原子吸收用 | 支 | 涂层 | 520 | 10 | 5200 | 客户送检样品委托检验项目 | 财政 | 试验耗材 | 1 | 理化
33 | Kinetex XB-C18柱 | 2.6μm 100×4.6(mmm) | 根 | / | 3920 | 1 | 3920 | 客户送检样品委托检验项目 | 财政 | 色谱检测 | 全年 | 理化
34 | 液相色谱白色进样瓶带密封瓶盖（一体化进样瓶瓶盖） | 100个/包 | 包 | 用于waters2695系统的2mL样品瓶 | 305 | 2 | 610 | 客户送检样品委托检验项目 | 财政 | 食品、水质检测 | 全年 | 理化
35 | 离子色谱柱 | 戴安250mm | 根 | / | 12909 | 1 | 12909 | 客户送检样品委托检验项目 | 财政 | 水质监测 | 2 | 理化
36 | waters xterra@MS C18 液相质谱柱 | 3.5μm, 2.1×150mm | 盒 | 3.5μm, 2.1×150mm | 5500 | 1 | 5500 | 客户送检样品委托检验项目 | 财政 | 食品检测 | 1 | 理化
37 | 样品瓶铝盖及瓶垫 | 20mm，100个/包 | 包 | 20mm | 670 | 5 | 3350 | 客户送检样品委托检验项目 | 财政 | 食品、水质检测 | 全年 | 理化（西部）
38 | 色谱柱（毛细管柱） | 30m×0.25mm×0.25μm | 支 | 原装 | 5000 | 2 | 10000 | 客户送检样品委托检验项目 | 财政 | 食品、水质检测 | 全年 | 理化（西部）
39 | 石墨炉进样杯 | ZEEnit 700P1.5ml、1000个/包 | 包 | 原装 | 1000 | 1 | 1000 | 客户送检样品委托检验项目 | 财政 | 食品、水质检测 | 全年 | 理化（西部）
40 | 石墨管 | ZEEnit 700P横向加热涂层平台管 | 支 | 原装 | 1000 | 5 | 5000 | 客户送检样品委托检验项目 | 财政 | 食品、水质检测 | 全年 | 理化（西部）
41 | 微孔滤膜（混合纤维） | 100个/盒 | 盒 | D50m/m,0.45μm | 100 | 1 | 100 | 生活饮用水卫生监测 | 财政 | 食品、水质检测 | 全年 | 理化
42 | 微孔滤膜（尼龙） | 100个/盒 | 盒 | D50m/m,0.45μm | 100 | 1 | 100 | 生活饮用水卫生监测 | 财政 | 食品、水质检测 | 全年 | 理化
43 | 移液器吸嘴 | 200μL | 个 | 250μL枪用 | 0.17 | 5000 | 850 | 生活饮用水卫生监测 | 财政 | 日常检测 | 2,3 | 理化
44 | 针筒式滤膜过滤器（水系（聚醚砜）0.45μm） | 100个 | 包 | 水系（聚醚砜）0.45μm | 120 | 4 | 480 | 生活饮用水卫生监测 | 财政 | 色谱检测 | 全年 | 理化
45 | 针筒式滤膜过滤器（有机系（尼龙66）0.45μm） | 100个 | 包 | 有机系（尼龙66）0.45μm | 120 | 4 | 480 | 生活饮用水卫生监测 | 财政 | 色谱检测 | 全年 | 理化
46 | 一次性注射器 | 300/箱 | 箱 | 2.5mL | 144 | 2 | 288 | 生活饮用水卫生监测 | 财政 | 色谱检测 | 全年 | 理化
47 | 吉尔森移液器吸嘴 | M250活塞吸嘴200个/盒 | 盒 | M250配套 | 700 | 2 | 1400 | 职业病危害因素与放射卫生监测 | 财政 | 劳动卫生检测 | 3 | 理化
48 | 吉尔森移液器吸嘴 | M1000活塞吸嘴196个/盒 | 盒 | M1000配套 | 750 | 2 | 1500 | 职业病危害因素与放射卫生监测 | 财政 | 劳动卫生检测 | 3 | 理化
49 | 吉尔森移液器吸嘴 | M100活塞吸嘴196个/盒 | 盒 | M100配套 | 800 | 2 | 1600 | 职业病危害因素与放射卫生监测 | 财政 | 劳动卫生检测 | 3 | 理化
50 | 移液器吸嘴 | 5000μL | 包 | 5000μL枪配套 | 1.4 | 2000 | 2800 | 职业病危害因素与放射卫生监测 | 财政 | 日常检测 | 全年 | 理化
51 | Sep-pak Vac C18 固相萃取柱 | 3ml/500mg, 100个/盒 | 盒 | 3cc/500mg | 2000 | 1 | 2000 | 应急实验室检测 | 财政 | 应急检测 | 1 | 理化
52 | LC-Si 固相萃取柱 | 500mg/3ml,54支/盒 | 盒 | 3ml/60mg | 950 | 2 | 1900 | 应急实验室检测 | 财政 | 应急检测 | 1 | 理化
53 | 针筒式滤膜过滤器（水系,聚醚砜）0.22μm） | 100个/包 | 包 | 水系（聚醚砜）0.22μm | 180 | 3 | 540 | 应急实验室检测 | 财政 | 应急检测 | 2 | 理化
54 | 针筒式滤膜过滤器（有机系（尼龙66）0.22μm） | 100个/包 | 包 | 有机系（尼龙66）0.45μm | 180 | 3 | 540 | 应急实验室检测 | 财政 | 应急检测 | 2 | 理化
55 | 吉尔森移液器吸嘴 | M250活塞吸嘴200个/盒 | 盒 | M250配套 | 750 | 2 | 1500 | 客户送检样品委托检验项目 | 财政 | 劳动卫生检测 | 全年 | 理化
56 | 吉尔森移液器吸嘴 | M1000活塞吸嘴196个/盒 | 盒 | M1000配套 | 800 | 2 | 1600 | 客户送检样品委托检验项目 | 财政 | 劳动卫生检测 | 全年 | 理化
57 | 吉尔森移液器吸嘴 | M100活塞吸嘴196个/盒 | 盒 | M100配套 | 800 | 2 | 1600 | 客户送检样品委托检验项目 | 财政 | 劳动卫生检测 | 全年 | 理化
58 | 1.5ml离心管 | 1000个/盒 | 盒 | / | 200 | 2 | 400 | 客户送检样品委托检验项目 | 财政 | 食品、水质检测 | 全年 | 理化
59 | 移液器吸嘴 | 1000μL | 包 | 1000μL枪配套 | 0.17 | 3000 | 510 | 客户送检样品委托检验项目 | 财政 | 日常检测 | 全年 | 理化
60 | OASIS HLB固相萃取小柱 | 100支/盒，代码SBAN-094226 | 盒 | 3cc/60mg | 3019 | 5 | 15095 | 客户送检样品委托检验项目 | 财政 | 食品检测 | 1 | 理化
61 | 水相针筒滤膜过滤器 | GHP,13mm,0.2μm 100个/盒 | 盒 | GHP,13mm,0.2μm | 2200 | 3 | 6600 | 客户送检样品委托检验项目 | 财政 | 食品检测 | 1 | 理化
62 | 水相针筒滤膜过滤器 | PVDF,13mm,0.2μm 100个/盒 | 盒 | PVDF,13mm,0.2μm | 2200 | 2 | 4400 | 客户送检样品委托检验项目 | 财政 | 食品检测 | 1 | 理化
63 | 尖底塑料离心管 | 1.5mL | 包 | 500个/包 | 55 | 1 | 55 | 客户送检样品委托检验项目 | 财政 | 食品检测 | 1 | 理化
64 | 注射器 | 2mL | 支 | 无需灭菌 | 0.5 | 500 | 250 | 客户送检样品委托检验项目 | 财政 | 食品检测 | 1 | 理化
65 | 蠕动泵管 | 3.18,1.52,1.14 | 套 | 与AFS-3100型原子荧光光度计配套 | 280 | 1 | 280 | 生活饮用水卫生监测 | 财政 | 日常检测 | 2 | 理化
66 | 洗耳球 | 小 | 个 | / | 6 | 10 | 60 | 生活饮用水卫生监测 | 财政 | 日常检测 | 2 | 理化
67 | 广范试纸 | 10小包/盒 | 盒 | 范围：1-14 | 10 | 2 | 20 | 生活饮用水卫生监测 | 财政 | 日常检测 | 2 | 理化
68 | 砂轮 | 12个/盒 | 盒 | / | 12 | 2 | 24 | 生活饮用水卫生监测 | 财政 | 日常检测 | 2 | 理化
69 | 定量滤纸 | 直径9cm | 盒 | 快速 | 21.7 | 20 | 434 | 生活饮用水卫生监测 | 财政 | 日常检测 | 2,3 | 理化
70 | 定量滤纸 | 直径12.5cm | 盒 | 快速 | 31.6 | 20 | 632 | 生活饮用水卫生监测 | 财政 | 日常检测 | 2,3 | 理化
71 | 定量滤纸 | 直径15cm | 盒 | 快速 | 39.8 | 20 | 796 | 生活饮用水卫生监测 | 财政 | 日常检测 | 2,3 | 理化
72 | 定性滤纸 | 直径18cm | 盒 | 中速 | 18 | 30 | 540 | 生活饮用水卫生监测 | 财政 | 日常检测 | 2,3 | 理化
73 | 定量滤纸 | 直径18cm | 盒 | 慢速 | 40 | 3 | 120 | 生活饮用水卫生监测 | 财政 | 日常检测 | 2,3 | 理化
74 | 密封袋 | 4cm宽×6cm | 个 | 聚乙烯材料 | 0.1 | 2000 | 200 | 职业病危害因素与放射卫生监测 | 财政 | 劳动卫生检测 | 1 | 理化
75 | 密封袋 | 18cm宽×22cm | 个 | 聚乙烯材料 | 0.1 | 300 | 30 | 职业病危害因素与放射卫生监测 | 财政 | 劳动卫生检测 | 1 | 理化
76 | 塑料洗瓶 | 500mL | 个 | / | 10 | 6 | 60 | 客户送检样品委托检验项目 | 财政 | 日常检测 | 2,3 | 理化
77 | 塑料桶 | 见样板 | 个 | 见样板 | 15 | 3 | 45 | 客户送检样品委托检验项目 | 财政 | 日常检测 | 2,3 | 理化
78 | 瓷坩埚 | 50mL | 个 | / | 30 | 3 | 90 | 客户送检样品委托检验项目 | 财政 | 日常检测 | 2,3 | 理化
79 | 佳能保鲜膜 | 微波炉用 | 卷 | 微波炉用 | 20.9 | 2 | 41.8 | 客户送检样品委托检验项目 | 财政 | 日常检测 | 2,4 | 理化
80 | 佳能保鲜膜 | 普通 | 包 |  | 19.9 | 5 | 99.5 | 客户送检样品委托检验项目 | 财政 | 日常检测 | 2,4 | 理化
81 | 密封保鲜袋 | 大中小 | 个 | 大中小各200个 | 0.5 | 600 | 300 | 客户送检样品委托检验项目 | 财政 | 日常检测 | 2,4 | 理化
82 | 电炉 | 800W | 个 | / | 40 | 5 | 200 | 客户送检样品委托检验项目 | 财政 | 食品检测 | 3,4 | 理化
83 | 封口膜 PARAFILM | Parafilm M | 盒 | 4英寸*125英寸(10cm*38m) | 175 | 1 | 175 | 客户送检样品委托检验项目 | 财政 | 食品检测 | 3 | 理化
84 | 洗耳球 | 小号 | 个 | / | 3 | 20 | 60 | 客户送检样品委托检验项目 | 财政 | 实验用 | 2 | 理化
85 | 电炉 | 2000W | 个 | / | 50 | 5 | 250 | 客户送检样品委托检验项目 | 财政 | 食品、水质检测 | 全年 | 理化（西部） |  |  |  | 175418.3
08包组：实验室专用气体类
1 | CO2 | / | 瓶 | 纯度95% | 100 | 8 | 800 | 公共场所与学校卫生监测 | 业务支出 | 公共场所与学校卫生监测 | 一、三 | 微检所
2 | 液氮 | / | 10L | 最新产品 | 100 | 36 | 3600 | 重点传染病防治 | 业务支出 | 流感防治 | 一、三 | 微检所
3 | 液氩 | >99.999% | 瓶 | / | 1470 | 10 | 14700 | 生活饮用水卫生监测 | 财政 | 食品、水质检测 | 全年 | 理化
4 | 高纯氩气 | >99.99% | 瓶 | / | 250 | 8 | 2000 | 职业病危害监测 | 财政 | 食品、水质检测 | 全年 | 理化
5 | 高纯氮 | >99.999% | 瓶 | / | 100 | 20 | 2000 | 应急实验室检测 | 财政 | 气相用气 | 1,2,3,4 | 理化
6 | 干燥空气 | / | 瓶 | / | 100 | 12 | 1200 | 应急实验室检测 | 财政 | 气相用气 | 1,2,3,4 | 理化
7 | 氢气 |  | 瓶 | / | 250 | 3 | 750 | 应急实验室检测 | 财政 | 气相用气 | 1,2,3 | 理化
8 | 氦气 |  | 瓶 | / | 1800 | 6 | 10800 | 应急检测 | 财政 | 气质用气 | 1,2,3,4 | 理化
9 | 液氮 | >99.999% | 瓶 | / | 680 | 8 | 5440 | 应急实验室检测 | 财政 | 食品、水质检测 | 全年 | 理化
10 | 乙炔 | >99.99% | 瓶 | / | 550 | 7 | 3850 | 客户送检样品委托检验项目 | 财政 | 食品、水质检测 | 全年 | 理化
11 | 高纯氮 | >99.999% | 瓶 | / | 100 | 14 | 1400 | 客户送检样品委托检验项目 | 财政 | 食品检测 | 1 | 理化
12 | 液氮 | >99.999% | 瓶 | / | 680 | 4 | 2720 | 客户送检样品委托检验项目 | 财政 | 食品检测 | 1 | 理化
13 | 干燥空气 | 40L/瓶 | 瓶 | 干燥 | 500 | 4 | 2000 | 客户送检样品委托检验项目 | 财政 | 食品、水质检测 | 全年 | 西部中心
14 | 高纯氩 | 40L/瓶 | 瓶 | 100% | 380 | 4 | 1520 | 客户送检样品委托检验项目 | 财政 | 食品、水质检测 | 全年 | 西部中心
15 | 氢气 | 40L/瓶 | 瓶 | 100% | 600 | 4 | 2400 | 客户送检样品委托检验项目 | 财政 | 食品、水质检测 | 全年 | 西部中心 |  |  |  | 55180
09包组：理化玻璃器皿等其它耗材类
1 | 医用垃圾袋（中） | 个 | 个 | 最新产品 | 0.5 | 5000 | 2500 | 艾滋病防治 | 业务支出 | 艾滋病防治 | 全年 | 微检所
2 | 普通垃圾袋（黑色） | 100个/包 | 包 | 最新产品 | 3 | 100 | 300 | 艾滋病防治 | 业务支出 | 艾滋病防治 | 全年 | 微检所
3 | 一次性塑料袋（小） | 100个/包 | 包 | 最新产品 | 3 | 100 | 300 | 艾滋病防治 | 业务支出 | 艾滋病防治 | 全年 | 微检所
4 | 带盖废弃缸 | / | 个 | 最新产品 | 20 | 10 | 200 | 艾滋病防治 | 业务支出 | 艾滋病防治 | 全年 | 微检所
5 | 废弃物缸（不锈钢材料） | / | 个 | 最新产品 | 30 | 5 | 150 | 艾滋病防治 | 业务支出 | 艾滋病防治 | 全年 | 微检所
6 | 封口袋（中号） | / | / | 最新批号 | 0.2 | 10000 | 2000 | 艾滋病防治 | 业务支出 | 艾滋病防治 | 全年 | 微检所
7 | 镊子（大） | / | 支 | 最新产品 | 25 | 5 | 125 | 艾滋病防治 | 业务支出 | 艾滋病防治 | 全年 | 微检所
8 | 镊子（小） | / | 支 | 最新产品 | 25 | 5 | 125 | 艾滋病防治 | 业务支出 | 艾滋病防治 | 全年 | 微检所
9 | 塑料筐（长方形-大号） | / | 个 | 最新产品 | 80 | 5 | 400 | 艾滋病防治 | 业务支出 | 艾滋病防治 | 全年 | 微检所
10 | 医疗垃圾桶 | / | 个 | 最新产品 | 100 | 3 | 300 | 艾滋病防治 | 业务支出 | 艾滋病防治 | 全年 | 微检所
11 | 含氯消毒剂 | 250克 | 瓶 | 最新批号 | 20 | 10 | 200 | 艾滋病防治 | 业务支出 | 艾滋病防治 | 全年 | 微检所
12 | 95%酒精 | L/桶 | 升 | 最新批号 | 20 | 10 | 200 | 艾滋病防治 | 业务支出 | 艾滋病防治 | 全年 | 微检所
13 | 75%酒精 | 500ml/瓶 | 瓶 | 最新批号 | 8.5 | 115 | 977.5 | 艾滋病防治 | 业务支出 | 艾滋病防治 | 全年 | 微检所
14 | 小倒管(大) | 见样板 | 个 | 最新批号 | 0.25 | 500 | 125 | 生活饮用水卫生监测 | 业务支出 | 生活饮用水卫生监测 | 一、三 | 微检所
15 | 小倒管(中) | 见样板 | 个 | 最新批号 | 0.25 | 500 | 125 | 生活饮用水卫生监测 | 业务支出 | 生活饮用水卫生监测 | 一、三 | 微检所
16 | 玻璃试管(小) | 直径1cm长10cm | 支 | 天玻 | 1.75 | 300 | 525 | 生活饮用水卫生监测 | 业务支出 | 生活饮用水卫生监测 | 一、三 | 微检所
17 | 玻璃试管(中) | 直径1.5cm长15cm | 支 | 天玻 | 2 | 300 | 600 | 生活饮用水卫生监测 | 业务支出 | 生活饮用水卫生监测 | 一、三 | 微检所
18 | 玻璃试管(大) | 直径1.8cm长18cm | 支 | 天玻 | 2.5 | 300 | 750 | 生活饮用水卫生监测 | 业务支出 | 生活饮用水卫生监测 | 一、三 | 微检所
19 | 玻璃试管(特大) | 直径2.8cm长20cm | 支 | 天玻 | 5 | 200 | 1000 | 生活饮用水卫生监测 | 业务支出 | 生活饮用水卫生监测 | 一、三 | 微检所
20 | 玻璃试管(特特大) | 直径3.4cm长24cm | 支 | 天玻 | 6.5 | 100 | 650 | 生活饮用水卫生监测 | 业务支出 | 生活饮用水卫生监测 | 一、三 | 微检所
21 | 锥型瓶 | 500ML | 个 | 最新批号 | 6 | 10 | 60 | 生活饮用水卫生监测 | 业务支出 | 生活饮用水卫生监测 | 一、三 | 微检所
22 | 研钵 | 口径：14cm | 个 | 最新批号 | 4 | 5 | 20 | 生活饮用水卫生监测 | 业务支出 | 生活饮用水卫生监测 | 一、三 | 微检所
23 | 佳能保鲜膜 | 微波炉专用 | 盒 | 最新批号 | 22 | 8 | 176 | 生活饮用水卫生监测 | 业务支出 | 生活饮用水卫生监测 | 全年 | 微检所
24 | 酒精灯(大) | 250ml | 盏 | 最新批号 | 5 | 5 | 25 | 生活饮用水卫生监测 | 业务支出 | 生活饮用水卫生监测 | 全年 | 微检所
25 | 牛皮纸 | 10*10 | 块 | 最新批号 | 2 | 100 | 200 | 生活饮用水卫生监测 | 业务支出 | 生活饮用水卫生监测 | 全年 | 微检所
26 | 吸耳球 | 见样板 | 个 | 能耐121℃30分钟高压灭菌 | 5 | 10 | 50 | 生活饮用水卫生监测 | 业务支出 | 生活饮用水卫生监测 | 全年 | 微检所
27 | 盐水瓶（塑料） | 500ML | 个 | 最新批号产品 | 10 | 50 | 500 | 生活饮用水卫生监测 | 业务支出 | 生活饮用水卫生监测 | 全年 | 微检所
28 | 大止血钳 | / | / | 最新批号 | 50 | 4 | 200 | 医疗、托幼机构消毒质量监测项目 | 业务支出 | 鼠疫监测 | 全年 | 微检所
29 | 500ml广口瓶（塞） | / | / | 最新批号 | 10 | 5 | 50 | 医疗、托幼机构消毒质量监测项目 | 业务支出 | 鼠疫监测 | 全年 | 微检所
30 | 打火机 | / | / | 最新批号 | 5 | 5 | 25 | 医疗、托幼机构消毒质量监测项目 | 业务支出 | 鼠疫监测 | 全年 | 微检所
31 | 大方盘 | / | / | 最新批号 | 100 | 6 | 600 | 医疗、托幼机构消毒质量监测项目 | 业务支出 | 鼠疫监测 | 全年 | 微检所
32 | 大镊子 | / | / | 最新批号 | 40 | 2 | 80 | 医疗、托幼机构消毒质量监测项目 | 业务支出 | 鼠疫监测 | 全年 | 微检所
33 | 解剖板（40*60cm） | / | / | 最新批号 | 50 | 4 | 200 | 医疗、托幼机构消毒质量监测项目 | 业务支出 | 鼠疫监测 | 全年 | 微检所
34 | 解剖固定针（锥子） | / | / | 最新批号 | 2 | 20 | 40 | 医疗、托幼机构消毒质量监测项目 | 业务支出 | 鼠疫监测 | 全年 | 微检所
35 | 解剖针 | 支 | / | 最新批号 | 20 | 2 | 40 | 医疗、托幼机构消毒质量监测项目 | 业务支出 | 鼠疫监测 | 全年 | 微检所
36 | 酒精灯 | / | / | 最新批号 | 20 | 3 | 60 | 医疗、托幼机构消毒质量监测项目 | 业务支出 | 鼠疫监测 | 全年 | 微检所
37 | 漂白粉 | KG | / | 最新批号 | 20 | 5 | 100 | 医疗、托幼机构消毒质量监测项目 | 业务支出 | 鼠疫监测 | 全年 | 微检所
38 | 平皿 | / | / | 最新批号 | 5 | 50 | 250 | 医疗、托幼机构消毒质量监测项目 | 业务支出 | 鼠疫监测 | 全年 | 微检所
39 | 手术剪 | / | / | 最新批号 | 50 | 6 | 300 | 医疗、托幼机构消毒质量监测项目 | 业务支出 | 鼠疫监测 | 全年 | 微检所
40 | 塑料盆 | / | / | 最新批号 | 40 | 2 | 80 | 医疗、托幼机构消毒质量监测项目 | 业务支出 | 鼠疫监测 | 全年 | 微检所
41 | 塑料桶 | / | / | 最新批号 | 50 | 2 | 100 | 医疗、托幼机构消毒质量监测项目 | 业务支出 | 鼠疫监测 | 全年 | 微检所
42 | 吸耳球 | / | / | 最新批号 | 5 | 2 | 10 | 医疗、托幼机构消毒质量监测项目 | 业务支出 | 鼠疫监测 | 全年 | 微检所
43 | 中镊子（无齿） | / | / | 最新批号 | 20 | 3 | 60 | 医疗、托幼机构消毒质量监测项目 | 业务支出 | 鼠疫监测 | 全年 | 微检所
44 | 中镊子（有齿） | / | / | 最新批号 | 20 | 3 | 60 | 医疗、托幼机构消毒质量监测项目 | 业务支出 | 鼠疫监测 | 全年 | 微检所
45 | 中试管（塞） | / | / | 最新批号 | 1 | 50 | 50 | 医疗、托幼机构消毒质量监测项目 | 业务支出 | 鼠疫监测 | 全年 | 微检所
46 | 中止血钳 | / | / | 最新批号 | 40 | 10 | 400 | 医疗、托幼机构消毒质量监测项目 | 业务支出 | 鼠疫监测 | 全年 | 微检所
47 | 玻璃平皿 | 90MM,商标：延河 | 套 | 90MM,商标：延河 | 5 | 400 | 2000 | 医疗、托幼机构消毒质量监测项目 | 业务支出 | 院感托儿所监测 | 全年 | 微检所
48 | 玻璃平皿 | 75MM，商标：延河 | 套 | 75MM，商标：延河 | 3.5 | 400 | 1400 | 医疗、托幼机构消毒质量监测项目 | 业务支出 | 院感托儿所监测 | 全年 | 微检所
49 | 眼科镊 | / | / | 最新批号 | 40 | 3 | 120 | 医疗、托幼机构消毒质量监测项目 | 业务支出 | 鼠疫监测 | 全年 | 微检所
50 | 紫外灯 | 20W | 支 | 20W | 50 | 15 | 750 | 医疗、托幼机构消毒质量监测项目 | 业务支出 | 院感托儿所监测 | 全年 | 微检所
51 | 紫外灯 | 30W | 支 | 30W | 50 | 15 | 750 | 医疗、托幼机构消毒质量监测项目 | 业务支出 | 院感托儿所监测 | 全年 | 微检所
52 | 实验室用拖鞋 | / | 双 | 最新产品 | 40 | 20 | 800 | 艾滋病防治项目 | 业务支出 | 艾滋病防治 | 全年 | 微检所
53 | 一次性带眼罩口罩 | / | 包 | 最新产品 | 100 | 50 | 5000 | 艾滋病防治项目 | 业务支出 | 艾滋病防治 | 全年 | 微检所
54 | 玻璃烧杯 | 5ML | 个 |  | 3.8 | 20 | 76 | 生活饮用水卫生监测 | 财政 | 实验用 | 2,4 | 理化
55 | 玻璃烧杯 | 25ml | 个 |  | 4 | 20 | 80 | 生活饮用水卫生监测 | 财政 | 实验用 | 2,4 | 理化
56 | 玻璃烧杯 | 50ml | 个 |  | 4.2 | 20 | 84 | 生活饮用水卫生监测 | 财政 | 实验用 | 2,4 | 理化
57 | 玻璃烧杯 | 100ml | 个 |  | 4.8 | 20 | 96 | 生活饮用水卫生监测 | 财政 | 实验用 | 2,4 | 理化
58 | 玻璃烧杯 | 250ml | 个 |  | 7.8 | 10 | 78 | 生活饮用水卫生监测 | 财政 | 实验用 | 1,3 | 理化
59 | 玻璃烧杯 | 500ml | 个 |  | 9.8 | 10 | 98 | 生活饮用水卫生监测 | 财政 | 实验用 | 1,3 | 理化
60 | 玻璃烧杯 | 1000ml | 个 |  | 14.8 | 10 | 148 | 生活饮用水卫生监测 | 财政 | 实验用 | 1，4 | 理化
61 | 玻璃烧杯 | 2000ml | 个 |  | 18 | 3 | 54 | 生活饮用水卫生监测 | 财政 | 实验用 | 1，4 | 理化
62 | 塑料烧杯 | 250ml | 个 |  | 8 | 10 | 80 | 生活饮用水卫生监测 | 财政 | 实验用 | 1 | 理化
63 | 塑料烧杯 | 500ml | 个 |  | 10 | 10 | 100 | 生活饮用水卫生监测 | 财政 | 实验用 | 1 | 理化
64 | 刻度吸管 | 5ml | 支 |  | 9 | 30 | 270 | 生活饮用水卫生监测 | 财政 | 实验用 | 2，4 | 理化
65 | 刻度吸管 | 10ml | 支 |  | 10.5 | 30 | 315 | 生活饮用水卫生监测 | 财政 | 实验用 | 2，4 | 理化
66 | 分液漏斗 | 1000mL | 个 |  | 42.5 | 10 | 425 | 生活饮用水卫生监测 | 财政 | 实验用 | 1，4 | 理化
67 | 分液漏斗 | 500mL | 个 |  | 35 | 10 | 350 | 生活饮用水卫生监测 | 财政 | 实验用 | 1，4 | 理化
68 | 分液漏斗 | 250mL | 个 |  | 28.8 | 10 | 288 | 生活饮用水卫生监测 | 财政 | 实验用 | 3 | 理化
69 | 圆底蒸馏烧瓶 | 500mL | 个 |  | 95 | 4 | 380 | 生活饮用水卫生监测 | 财政 | 实验用 | 2，4 | 理化
70 | 玻璃量筒 | 50mL | 个 |  | 13.5 | 20 | 270 | 生活饮用水卫生监测 | 财政 | 实验用 | 2,4 | 理化
71 | 玻璃量筒 | 100ml | 个 |  | 14.5 | 20 | 290 | 生活饮用水卫生监测 | 财政 | 实验用 | 2,4 | 理化
72 | 玻璃量筒 | 250ml | 个 |  | 18.5 | 10 | 185 | 生活饮用水卫生监测 | 财政 | 实验用 | 2,4 | 理化
73 | 玻璃量筒 | 500ml | 个 |  | 26.5 | 10 | 265 | 生活饮用水卫生监测 | 财政 | 实验用 | 2,4 | 理化
74 | 玻璃量筒 | 1000ml | 个 |  | 38 | 10 | 380 | 生活饮用水卫生监测 | 财政 | 实验用 | 2,4 | 理化
75 | 塑料量筒 | 100ml | 个 |  | 10 | 20 | 200 | 生活饮用水卫生监测 | 财政 | 实验用 | 1，4 | 理化
76 | 塑料量筒 | 1000ml | 个 |  | 25 | 5 | 125 | 生活饮用水卫生监测 | 财政 | 实验用 | 1，4 | 理化
77 | 三角瓶 | 150mL | 个 | / | 5.8 | 50 | 290 | 生活饮用水卫生监测 | 财政 | 实验用 | 1，3 | 理化
78 | 胶管 | / | 米 | 见样本 | 4 | 30 | 120 | 生活饮用水卫生监测 | 财政 | 实验用 | 2 | 理化
79 | 干燥器 | 直径=15cm | 个 | 无色/棕色 |  | 1 | 100 | 生活饮用水卫生监测 | 财政 | 实验用 | 3 | 理化
80 | 干燥器 | 直径=30cm | 个 | 无色/棕色 |  | 1 | 100 | 生活饮用水卫生监测 | 财政 | 实验用 | 3 | 理化
81 | M型移液器 | 100-1000ul | 支 | 系统误差±（0.5～1.0）μl 偶然误差≤（0.20～0.40）μl，配送吸嘴 | 2000 | 1 | 2000 | 碘缺乏病防制与碘盐监测 | 财政 | 碘盐检测用 | 1 | 理化
82 | M型移液器 | 500-5000ul | 支 | 系统误差±（1.5～2.5）μl 偶然误差≤（0.30～0.50）μl，配送吸嘴 | 2000 | 1 | 2000 | 碘缺乏病防制与碘盐监测 | 财政 | 碘盐检测用 | 1 | 理化
83 | 移液管 | 1ml | 支 | 要检定 | 10.5 | 10 | 105 | 碘缺乏病防制与碘盐监测 | 财政 | 实验用 | 3，4 | 理化
84 | 移液管 | 2ml | 支 | 要检定 | 10.5 | 10 | 105 | 碘缺乏病防制与碘盐监测 | 财政 | 实验用 | 3，4 | 理化
85 | 移液管 | 5ml | 支 | 要检定 | 10.5 | 10 | 105 | 碘缺乏病防制与碘盐监测 | 财政 | 实验用 | 3，4 | 理化
86 | 移液管 | 10ml | 支 | 要检定 | 13.5 | 10 | 135 | 碘缺乏病防制与碘盐监测 | 财政 | 实验用 | 3，4 | 理化
87 | 移液管 | 20ml | 支 | 要检定 | 13.8 | 10 | 138 | 碘缺乏病防制与碘盐监测 | 财政 | 实验用 | 3，4 | 理化
88 | 移液管 | 25ml | 支 | 要检定 | 16.5 | 5 | 82.5 | 碘缺乏病防制与碘盐监测 | 财政 | 实验用 | 3，4 | 理化
89 | 移液管 | 50ml | 支 | 要检定 | 19.8 | 5 | 99 | 碘缺乏病防制与碘盐监测 | 财政 | 实验用 | 3，4 | 理化
90 | 刻度吸管 | 1mL | 支 |  | 10 | 20 | 200 | 碘缺乏病防制与碘盐监测 | 财政 | 实验用 | 2，4 | 理化
91 | 刻度吸管 | 2ml | 支 |  | 8.5 | 20 | 170 | 碘缺乏病防制与碘盐监测 | 财政 | 实验用 | 2，4 | 理化
92 | 具塞比色管 | 25ml | 支 |  | 9.8 | 30 | 294 | 公共场所检测 | 财政 | 实验用 | 3,4 | 理化
93 | 具塞比色管 | 50ml | 支 |  | 13 | 30 | 390 | 公共场所检测 | 财政 | 实验用 | 3,4 | 理化
94 | 具塞比色管 | 10mL | 支 |  | 6.8 | 30 | 204 | 职业病危害因素与放射卫生监测 | 财政 | 实验用 | 3,4 | 理化
95 | 具塞刻度圆底试管 | 5mL | 支 |  | 4.8 | 50 | 240 | 职业病危害因素与放射卫生监测 | 财政 | 实验用 | 1，4 | 理化
96 | 具塞刻度圆底试管 | 10mL | 支 |  | 6 | 20 | 120 | 职业病危害因素与放射卫生监测 | 财政 | 实验用 | 2，4 | 理化
97 | 大型气泡吸收管 | 大型 | 个 | 见样本 | 29.5 | 30 | 885 | 职业病危害因素与放射卫生监测 | 财政 | 实验用 | 3，4 | 理化
98 | 小型气泡吸收管 | 小型 | 个 | 见样本 | 17.5 | 30 | 525 | 职业病危害因素与放射卫生监测 | 财政 | 实验用 | 3，4 | 理化
99 | 多孔玻板吸收管 | / | 个 | 见样本 | 57.5 | 30 | 1725 | 职业病危害因素与放射卫生监测 | 财政 | 实验用 | 3，4 | 理化
100 | 多孔玻板吸收管 | / | 个 | 棕色 | 24.5 | 50 | 1225 | 职业病危害因素与放射卫生监测 | 财政 | 实验用 | 2 | 理化
101 | 容量瓶 | 5mL | 个 | 要检定 | 9.5 | 20 | 190 | 客户送检样品委托检验项目 | 财政 | 实验用 | 3,4 | 理化
102 | 容量瓶 | 10ml | 个 | 要检定 | 10.5 | 30 | 315 | 客户送检样品委托检验项目 | 财政 | 实验用 | 3,4 | 理化
103 | 容量瓶 | 25ML | 个 | 要检定 | 10.5 | 30 | 315 | 客户送检样品委托检验项目 | 财政 | 实验用 | 3，4 | 理化
104 | 容量瓶 | 50ml | 个 | 要检定 | 12 | 30 | 360 | 客户送检样品委托检验项目 | 财政 | 实验用 | 3，4 | 理化
105 | 容量瓶 | 100ml | 个 | 要检定 | 13.5 | 20 | 270 | 客户送检样品委托检验项目 | 财政 | 实验用 | 3，4 | 理化
106 | 容量瓶 | 250ml | 个 | 要检定 | 15 | 10 | 150 | 客户送检样品委托检验项目 | 财政 | 实验用 | 3，4 | 理化
107 | 容量瓶 | 500ml | 个 | 要检定 | 23.5 | 5 | 117.5 | 客户送检样品委托检验项目 | 财政 | 实验用 | 3，4 | 理化
108 | 容量瓶 | 1000ml | 个 | 要检定 | 29.8 | 5 | 149 | 客户送检样品委托检验项目 | 财政 | 实验用 | 3，4 | 理化
109 | 漏斗 | 大 | 个 |  | 7.5 | 30 | 225 | 客户送检样品委托检验项目 | 财政 | 实验用 | 1，3 | 理化
110 | 漏斗 | 小 | 个 |  | 5.5 | 30 | 165 | 客户送检样品委托检验项目 | 财政 | 实验用 | 1，3 | 理化
111 | 胶头吸管 | 长 | 支 |  | 2.5 | 50 | 125 | 客户送检样品委托检验项目 | 财政 | 实验用 | 1，3 | 理化
112 | 具塞磨口鸡心瓶 | 刻度1mL | 个 | 刻度要求有颜色 | 29.5 | 30 | 885 | 客户送检样品委托检验项目 | 财政 | 实验用 | 2，4 | 理化
113 | 三角瓶 | 250mL | 个 | / | 9.8 | 15 | 147 | 客户送检样品委托检验项目 | 财政 | 实验用 | 3 | 理化
114 | 碘量瓶 | 250mL | 个 |  | 23.8 | 30 | 714 | 客户送检样品委托检验项目 | 财政 | 实验用 | 1，4 | 理化
115 | 定氮瓶 | 250ML | 个 |  | 38.5 | 5 | 192.5 | 客户送检样品委托检验项目 | 财政 | 实验用 | 2，4 | 理化
116 | 酸性滴定管 | 10mL, | 支 | A级检定合格 | 50 | 3 | 150 | 客户送检样品委托检验项目 | 财政 | 实验用 | 1 | 理化
117 | 酸性滴定管 | 25mL, | 支 | A级检定合格 | 60 | 3 | 180 | 客户送检样品委托检验项目 | 财政 | 实验用 | 1 | 理化
118 | 碱性滴定管 | 10mL, | 支 | A级检定合格 | 50 | 3 | 150 | 客户送检样品委托检验项目 | 财政 | 实验用 | 1 | 理化
119 | 酸碱通用滴定管 | 10ml | 个 | A级 | 60 | 2 | 120 | 客户送检样品委托检验项目 | 财政 | 食品、水质检测 | 全年 | 理化（西部）
120 | 酸碱通用滴定管 | 25ml | 个 | A级 | 70 | 2 | 140 | 客户送检样品委托检验项目 | 财政 | 食品、水质检测 | 全年 | 理化（西部）
121 | 比色管 | 100ml | 支 | A级 | 13.5 | 60 | 810 | 客户送检样品委托检验项目 | 财政 | 食品、水质检测 | 全年 | 理化（西部）
122 | 比色管 | 10ml | 支 | A级 | 5 | 60 | 300 | 客户送检样品委托检验项目 | 财政 | 食品、水质检测 | 全年 | 理化（西部）
123 | 比色管 | 50ml | 支 | A级 | 7.5 | 60 | 450 | 客户送检样品委托检验项目 | 财政 | 食品、水质检测 | 全年 | 理化（西部）
124 | 量筒 | 100ml | 个 | A级 | 10 | 10 | 100 | 客户送检样品委托检验项目 | 财政 | 食品、水质检测 | 全年 | 理化（西部）
125 | 量筒 | 250ml | 个 | A级 | 12 | 10 | 120 | 客户送检样品委托检验项目 | 财政 | 食品、水质检测 | 全年 | 理化（西部）
126 | 量筒 | 500ml | 个 | A级 | 21 | 10 | 210 | 客户送检样品委托检验项目 | 财政 | 食品、水质检测 | 全年 | 理化（西部）
127 | 量筒 | 1000ml | 个 | A级 | 30 | 10 | 300 | 客户送检样品委托检验项目 | 财政 | 食品、水质检测 | 全年 | 理化（西部）
128 | 烧杯 | 150ml | 个 | A级 | 5.5 | 100 | 550 | 客户送检样品委托检验项目 | 财政 | 食品、水质检测 | 全年 | 理化（西部）
129 | 烧杯 | 200ml | 个 | A级 | 5.5 | 100 | 550 | 客户送检样品委托检验项目 | 财政 | 食品、水质检测 | 全年 | 理化（西部）
130 | 烧杯 | 500ml | 个 | A级 | 8 | 10 | 80 | 客户送检样品委托检验项目 | 财政 | 食品、水质检测 | 全年 | 理化（西部）
131 | 烧杯 | 1000ml | 个 | A级 | 16 | 10 | 160 | 客户送检样品委托检验项目 | 财政 | 食品、水质检测 | 全年 | 理化（西部）
132 | 烧杯 | 2000ml | 个 | A级 | 30 | 10 | 300 | 客户送检样品委托检验项目 | 财政 | 食品、水质检测 | 全年 | 理化（西部）
133 | 移液管 | 10ml | 支 | A级 | 12 | 10 | 120 | 客户送检样品委托检验项目 | 财政 | 食品、水质检测 | 全年 | 理化（西部）
134 | 移液管 | 5ml | 支 | A级 | 12 | 10 | 120 | 客户送检样品委托检验项目 | 财政 | 食品、水质检测 | 全年 | 理化（西部）
135 | 玻璃棒 | 30CM | 支 | / | 2 | 50 | 100 | 客户送检样品委托检验项目 | 财政 | 实验用 | 2 | 理化
136 | 消化管 | 见样本 | 个 | / | 30 | 72 | 2160 | 客户送检样品委托检验项目 | 财政 | 实验用 | 1 | 理化
137 | 砂轮 | 12个/盒 | 盒 | / | 12 | 1 | 12 | 客户送检样品委托检验项目 | 财政 | 实验用 | 3 | 理化
138 | 剪刀 | 不锈钢手术剪 | 把 | / | 5 | 5 | 25 | 客户送检样品委托检验项目 | 财政 | 检测及日常办公 | 全年 | 理化
139 | 菜刀 | / | 把 | / | 20 | 3 | 60 | 客户送检样品委托检验项目 | 财政 | 检测及日常办公 | 全年 | 理化
140 | 菜板 | / | 个 | / | 20 | 3 | 60 | 客户送检样品委托检验项目 | 财政 | 检测及日常办公 | 全年 | 理化
141 | 拖鞋 | 塑料 | 双 | / | 28.6 | 10 | 286 | 客户送检样品委托检验项目 | 财政 | 检测及日常办公 | 全年 | 理化
142 | 搪瓷托盘 | 见样板 | 个 | / | 50 | 5 | 250 | 客户送检样品委托检验项目 | 财政 | 检测及日常办公 | 全年 | 理化
143 | 试管架 | 见样板 | 个 | / | 21.5 | 10 | 215 | 客户送检样品委托检验项目 | 财政 | 检测及日常办公 | 全年 | 理化
144 | 葡萄糖酸钙软膏 | 28g | 支 | / | 10 | 1 | 10 | 应急检测 | 财政 | 安全防护 | 1 | 理化
145 | 氯霉素滴眼液 | / | 支 | / | 5 | 1 | 5 | 应急检测 | 财政 | 安全防护 | 1 | 理化
146 | 京万红 | 20g | 盒 | / | 9 | 1 | 9 | 应急检测 | 财政 | 安全防护 | 1 | 理化
147 | 止血贴 | / | 盒 | / | 15 | 3 | 45 | 应急检测 | 财政 | 安全防护 | 1 | 理化
148 | 碘酒 | / | 瓶 | / | 10 | 2 | 20 | 应急检测 | 财政 | 安全防护 | 1,2 | 理化
149 | 纱布 | / | 包 | / | 10 | 2 | 20 | 应急检测 | 财政 | 安全防护 | 1 | 理化
150 | 创可贴 | / | 盒 | / | 15 | 3 | 75 | 应急检测 | 财政 | 安全防护 | 1,2 | 理化
151 | 创伤药 | / | 瓶 | / | 10 | 1 | 10 | 应急检测 | 财政 | 安全防护 | 1 | 理化
152 | 云南白药止血药 | / | 瓶 | / | 10 | 1 | 10 | 应急检测 | 财政 | 安全防护 | 1 | 理化
153 | 塑料桶 | / | 个 | / | 8 | 2 | 16 | 客户送检样品委托检验项目 | 财政 | 检测及日常办公 | 全年 | 理化
154 | 橡皮筋 | / | 包 | / | 3 | 50 | 150 | 客户送检样品委托检验项目 | 财政 | 检测及日常办公 | 全年 | 理化
155 | 胶盆 | 40cm*15cm | 个 | / | 7 | 2 | 14 | 客户送检样品委托检验项目 | 财政 | 检测及日常办公 | 全年 | 理化
156 | 胶篮 | 45cm*35cm*15cm | 个 | / | 12 | 3 | 36 | 客户送检样品委托检验项目 | 财政 | 检测及日常办公 | 全年 | 理化
157 | 胶篮 | 35cm*25cm*15cm | 个 | / | 5 | 3 | 15 | 客户送检样品委托检验项目 | 财政 | 检测及日常办公 | 全年 | 理化
158 | 胶篮 | 32cm*23cm*10cm | 个 | 密格子 | 3 | 3 | 9 | 客户送检样品委托检验项目 | 财政 | 检测及日常办公 | 全年 | 理化
159 | 不锈钢煲 | 直径24cm | 个 | / | 88 | 1 | 88 | 客户送检样品委托检验项目 | 财政 | 检测及日常办公 | 全年 | 理化
160 | 防水围裙 | / | 条 | / | 13.6 | 2 | 27.2 | 客户送检样品委托检验项目 | 财政 | 检测及日常办公 | 全年 | 理化
161 | 漏斗 | 直径35cm | 个 | 塑料 | 15 | 1 | 15 | 客户送检样品委托检验项目 | 财政 | 检测及日常办公 | 全年 | 理化
162 | 刷子 | 待定 | 个 | / | 6 | 100 | 600 | 客户送检样品委托检验项目 | 财政 | 检测及日常办公 | 全年 | 理化
163 | 防水袖套 | / | 对 | / | 7 | 2 | 14 | 客户送检样品委托检验项目 | 财政 | 检测及日常办公 | 全年 | 理化
164 | 胶手套 | / | 双 | / | 7 | 2 | 14 | 客户送检样品委托检验项目 | 财政 | 检测及日常办公 | 全年 | 理化
165 | 标签纸1 | 见样板 | 张 | 见样板 | 0.1 | 2000 | 200 | 职业病危害因素与放射卫生监测 | 财政 | 标志标识 | 2,3 | 理化
166 | 标签纸2 | 见样板 | 张 | 见样板 | 0.2 | 2000 | 400 | 职业病危害因素与放射卫生监测 | 财政 | 标志标识 | 2,3 | 理化
167 | 标签纸3 | 见样板 | 张 | 见样板 | 0.3 | 2000 | 600 | 职业病危害因素与放射卫生监测 | 财政 | 标志标识 | 2,3 | 理化 |  |  |  | 56903.2
10包组：医用血常规类试剂
1 | 嗜碱溶血素 | 1L | 瓶 | ABS血球仪用 | 880 | 70 | 61600 | 珠海贝索 | 少于3家
2 | 嗜酸溶血素 | 1L | 瓶 | ABS血球仪用 | 1120 | 40 | 44800 | 珠海贝索 | 少于3家
3 | 血球浓缩清洗液 | 500ML | 瓶 | ABS血球仪用 | 400 | 6 | 2400 | 珠海贝索 | 少于3家
4 | 血球清洗液 | 1L | 瓶 | ABS血球仪用 | 240 | 40 | 9600 | 珠海贝索 | 少于3家
5 | 血球稀释液 | 20L | 桶 | ABS血球仪用 | 420 | 50 | 21000 | 珠海贝索 | 少于3家
6 | 血红蛋白溶血素 | 1L | 瓶 | ABS血球仪用 | 800 | 13 | 10400 | 珠海贝索 | 少于3家
7 | 75%酒精 | 500ml/瓶 | 瓶 |  | 10 | 5 | 50 | 非阳光
8 | ABX专用全血质控 | 3瓶/盒 | 盒 |  | 850 | 12 | 10200 | 非阳光
9 | 尿十试纸条 | 100条/筒 | 筒 |  | 240 | 200 | 48000 | 非阳光
10 | 尿液质控 | 3 ml/瓶 | 瓶 |  | 100 | 24 | 2400 | 非阳光
11 | 生化仪清洗液 | 200ML/瓶 | 瓶 |  | 150 | 8 | 1200 | 非阳光
12 | 生化质控 | 3ml/瓶 | 瓶 |  | 110 | 24 | 2640 | 非阳光 | [7 empty] | 214290
11包组：医用免疫类试剂
1 | 表面抗体 | 96人份 | 盒 |  | 62 | 80 | 4960 | 三家以上
2 | 表面抗原 | 96人份 | 盒 |  | 62 | 80 | 4960 | 三家以上
3 | E抗体 | 96人份 | 盒 |  | 62 | 80 | 4960 | 三家以上
4 | E抗原 | 96人份 | 盒 |  | 62 | 80 | 4960 | 三家以上
5 | 核心抗体 | 96人份 | 盒 |  | 62 | 80 | 4960 | 三家以上
6 | 甲肝IgM | 96人份 | 盒 |  | 212 | 25 | 5300 | 三家以上
7 | 戊肝IgM | 96人份 | 盒 |  | 1154 | 25 | 28850 | 三家以上
8 | 表面抗原金标 | 1人份 | 盒 |  | 14 | 200 | 2800 | 少于3家
9 | 癌胚抗原 | 48人份 | 盒 |  | 132 | 8 | 1056 | 少于3家
10 | 甲胎蛋白（金标） | 100人份 | 盒 |  | 150 | 3 | 450 | 三家以上
11 | EB病毒 | 96人份 | 盒 |  | 720 | 8 | 5760 | 三家以上
12 | 妊娠金标试纸条 | 25人份 | 筒 |  | 13.5 | 30 | 405 | 三家以上
13 | 血型抗A血清 | 5ml | 瓶 |  | 30 | 20 | 600 | 少于3家
14 | 血型抗B血清 | 5ml | 瓶 |  | 30 | 20 | 600 | 少于3家
28 | HIV抗体初筛（ELISA法）（人份） | 96T | 盒 |  | 280 | 20 | 5600 | 只有2家
29 | HIV抗体复核（ELISA法）（人份） | 96T | 盒 |  | 280 | 8 | 2240 | 只有2家
32 | 梅毒检测（非特异抗体TRUST）（人份） | 120T | 盒 |  | 60 | 48 | 2880 | 只有1家
33 | 梅毒检测（ELISA）（人份） | 96T | 盒 |  | 160 | 40 | 6400 | 三家
34 | HIV快速检测试纸条 | 100T | 盒 |  | 3000 | 4 | 12000 | 只有1家
35 | 乙型肝炎表面抗原 | 96T | 盒 |  | 65 | 8 | 520 | 三家以上
36 | 丙肝抗体检测试剂 | 96T | 盒 |  | 180 | 8 | 1440 | 三家以上
37 | 白蛋白 | 200 ml/盒 | 盒 |  | 68 | 8 | 544
38 | 总蛋白 | 200 ml/盒 | 盒 |  | 68 | 8 | 544
39 | 甘油三脂 | 200 ml/盒 | 盒 |  | 520 | 8 | 4160
40 | 谷丙转氨酶 | 1480ml/盒 | 盒 |  | 1480 | 40 | 59200
41 | 肌酐 | 400 ml/盒 | 盒 |  | 200 | 4 | 800
42 | 尿素氮 | 200 ml/盒 | 盒 |  | 246 | 6 | 1476
43 | 尿酸 | 200 ml/盒 | 盒 |  | 216 | 8 | 1728
44 | 血糖试剂 | 200ml/盒 | 盒 |  | 72 | 10 | 720
45 | 直接胆红素 | 240 ml/盒 | 盒 |  | 400 | 4 | 1600
46 | 总胆固醇 | 200 ml/盒 | 盒 |  | 212 | 8 | 1696
47 | 总胆红素 | 240 ml/盒 | 盒 |  | 400 | 8 | 3200 | [8 empty] | 177369
12包组：医用耗材
1 | X光片 | 5盒×100张/箱 | 盒 | 14×14英寸 | 622.92 | 22 | 13704.24
2 | X光片显影药水 | 含A、B、C液/箱 | 箱 | A、B、C液各2瓶 | 310 | 8 | 2480
3 | X光片定影药水 | 含A、B液/箱 | 箱 | A、B液各2瓶 | 200 | 8 | 1600
4 | 安尔碘 | 60ml | 瓶 |  | 3 | 1500 | 4500
5 | 棉签 | 20支/扎 | 扎 |  | 0.32 | 20000 | 6400
6 | 真空采血管（EDTAK2） | 1800支/箱 | 箱 |  | 1944 | 60 | 116640
7 | 促凝采血管 | 1800支/箱 | 箱 |  | 2340 | 6 | 14040
8 | 采血针 | 2000支/箱 | 箱 |  | 800 | 60 | 48000
9 | 一次性尿杯 |  | 个 |  | 0.05 | 25000 | 1250
10 | 纱布 | 7×8CM/块 | 块 |  | 0.5 | 100 | 50
11 | 玻片 |  | 盒 |  | 20 | 1 | 20
12 | 注射器 | 5ML/支 | 支 |  | 1.5 | 300 | 450
13 | 注射器 | 2.5ml/支 | 支 |  | 1.5 | 500 | 750
14 | 一次性口罩 | 50只/包 | 包 |  | 11 | 400 | 4400
15 | 一次性乳胶手套 | 50双/盒 | 盒 |  | 65 | 460 | 29900
16 | 一次性薄膜手套 | 50双/包 | 盒 |  | 5 | 860 | 4300
17 | 一次性帽子 | 个 | 个 |  | 0.3 | 2000 | 600
18 | 一次性鞋套 | 对 | 对 |  | 0.2 | 3000 | 600
19 | 心电图纸 | 50mmx20m | 卷 | 热敏 | 4.5 | 1500 | 6750
20 | 医用超声偶合剂 | 0.25l | 支 | 偶合剂 | 6.2 | 65 | 403
21 | 止血带 | 50m | 米 |  | 5 | 50 | 250
22 | 生化仪比色杯 | 1000个/箱 | 箱 |  | 2400 | 2 | 4800
23 | 生化仪擦拭片 | 6个/包 | 包 |  | 150 | 20 | 3000
24 | 玻璃试管 | 15*100 | 支 |  | 0.48 | 30000 | 14400
25 | 纸管（咬嘴） | 成人型 | 个 |  | 1.2 | 7000 | 8400 | [8 empty] | 287687.24

## 部门汇总表
2013年实验室试剂耗材招标分类情况
包组号 | 实验室试剂耗材分类 | 包组采购金额（元）
01包 | 免疫学诊断试剂 | 206654
02包 | 分子生物学诊断试剂 | 656964
03包 | 微生物培养鉴定试剂 | 486311.04
04包 | 理化（无机、有机及快速检测试剂 | 90162.16
05包 | 标准物质 | 140434.4
06包 | 微生物实验耗材 | 108910
07包 | 理化实验耗材 | 175418.3
08包 | 实验室专用气体 | 55180
09包 | 其它实验耗材 | 56903.2
10包 | 医用血常规类试剂 | 214290
11包 | 医用生化免疫试剂 | 177369
12包 | 医用耗材 | 287687.24
| 合计 | 2656283.34