## Sheet1
2016年阿克苏地区医疗机构医用耗材及检验试剂集中议价采购目录模板(不含自治区招标目录内的产品)
第一大类：护理类耗材
1.医用卫生材料及敷料
项目目录编号 | 项目目录名称 | 规格描述 | 说明 | 备注
A001 | 医用弹力绷带 | 各种类型、各种规格 | 注明是否自粘；注明平纹、皱纹；精装、简装；尺寸（不包含弹力网帽）
A002 | 医用弹力网帽 | 各种类型、各种规格
A003 | 高分子树脂绷带 | 各种类型、各种规格 | 注明精装、简装；尺寸
A004 | 纱布绷带 | 各种类型、各种规格 | 注明平纹、皱纹；精装、简装；尺寸
A005 | 医用石膏棉纸 | 各种类型、各种规格 | 注明尺寸
A006 | 医用石膏绷带 | 各种类型、各种规格 | 注明平纹、皱纹；精装、简装；尺寸
A007 | 医用粘贴敷料 | 各种类型、各种规格 | 注明尺寸
A008 | 医用透明敷料 | 各种类型、各种规格 | 注明尺寸
A009 | 新生儿脐贴 | 各种类型、各种规格
A010 | 一次性使用载液擦拭器 | 各种类型、各种规格
A011 | 一次性新生儿护脐带 | 各种类型、各种规格
A012 | 一次性输液贴 | 各种类型、各种规格 | 包括无纺布及PE膜输液贴，注明尺寸
A013 | 医用脱脂棉球 | 各种类型、各种规格 | 注明规格、等级；灭菌和非灭菌
A014 | 医用脱脂棉花 | 各种类型、各种规格 | 注明等级；灭菌和非灭菌
A015 | 医用棉签 | 各种类型、各种规格 | 注明棉签数量、长度；灭菌和非灭菌；若属专科使用，需要特别注明
A016 | 医用脱脂纱布切片 | 各种类型、各种规格 | 注明纱支数、经纬密度、是否灭菌、尺寸
A017 | 医用脱脂非灭菌纱布叠片 | 各种类型、各种规格 | 注明纱支数、经纬密度、尺寸
A018 | 医用脱脂灭菌纱布叠片（X光不显影） | 各种类型、各种规格 | 注明纱支数、经纬密度、尺寸
A019 | 医用脱脂灭菌纱布叠片（X光显影） | 各种类型、各种规格 | 注明纱支数、经纬密度、尺寸
A020 | 医用棉垫（X光不显影） | 各种类型、各种规格 | 注明纱支数、经纬密度、尺寸（包括血垫）
A021 | 医用棉垫（X光显影） | 各种类型、各种规格 | 注明纱支数、经纬密度、尺寸（包括血垫）
A022 | 灭菌碘仿纱布叠片 | 各种类型、各种规格 | 注明纱支数、经纬密度、尺寸
A023 | 灭菌凡士林纱布 | 各种类型、各种规格 | 注明纱支数、经纬密度、尺寸
A024 | 凡士林纱条 | 各种类型、各种规格 | 注明尺寸
A025 | 一次性使用口罩 | 各种类型、各种规格 | 无纺布，注明层数、规格
A026 | 一次性使用帽子 | 各种类型、各种规格 | 无纺布，注明规格
A027 | 医用橡皮膏 | 各种类型、各种规格 | 注明尺寸、塑底、纱底
A028 | 一次性压舌板 | 各种类型、各种规格 | 注明尺寸
A029 | 一次性腹带 | 各种类型、各种规格 | 注明尺寸
A030 | 一次性胸带 | 各种类型、各种规格 | 注明尺寸
A031 | 一次性使用弯盘 | 各种类型、各种规格
A032 | 一次性治疗碗 | 各种类型、各种规格
A033 | 一次性使用镊子 | 各种类型、各种规格
A034 | 一次性使用PE膜胶带 | 各种类型、各种规格
A035 | 一次性使用医用床单 | 各种类型、各种规格
A036 | 一次性使用医用中单 | 各种类型、各种规格
A037 | 一次性使用医用治疗巾 | 各种类型、各种规格 | 注明尺寸
A038 | 一次性使用无菌手术衣 | 各种类型、各种规格 | 无纺布，注明克数、规格
A039 | 一次性使用孔（洞）巾 | 各种类型、各种规格 | 注明尺寸
A040 | 一次性使用手术巾 | 各种类型、各种规格 | 注明尺寸，不包括医用粘贴薄膜手术巾
A041 | 一次性使用垫巾（单） | 各种类型、各种规格 | 注明克数、尺寸；注明有无灭菌
A042 | 一次性使用医用粘贴薄膜手术巾 | 各种类型、各种规格 | 注明尺寸
A043 | 一次性穿刺针（后穹隆、腹腔） | 各种类型、各种规格 | 用于后穹隆、腹腔穿刺用
A044 | 一次性防护帽 | 各种类型、各种规格
A045 | 一次性防护服 | 各种类型、各种规格
A046 | 一次性防护口罩 | 各种类型、各种规格
A047 | 母婴识别带/病人识别带 | 各种类型、各种规格
A048 | 一次性痰杯 | 各种类型、各种规格
A049 | 一次性口腔护理包 | 各种类型、各种规格
A050 | 计血量产妇纸 | 各种类型、各种规格
A051 | 无纺胶布 | 各种类型、各种规格
A052 | 膏剂用外敷纸 | 各种类型、各种规格
A053 | 一次性使用无纺布胶带 | 各种类型、各种规格
A054 | 一次性使用医用湿性敷料 | 各种类型、各种规格
A055 | 一次性使用无菌注射针 | 各种类型、各种规格
A056 | 一次性使用静脉输液针 | 各种类型、各种规格
A057 | 一次性使用无菌血袋 | 各种型号、各种规格
A058 | 一次性使用无菌去白细胞塑料血袋 | 各种型号、各种规格
A059 | 洗涤红细胞多联袋 | 各种型号、各种规格
A060 | 白细胞滤器 | 各种型号、各种规格
A061 | 一次性使用血细胞分离器 | 各种型号、各种规格 | 指红细胞、白细胞、血小板等分离器
A062 | 一次性使用血浆分离器 | 各种型号、各种规格
A063 | 一次性使用血浆袋 | 各种型号、各种规格
A064 | 婴儿襁褓 | 各种型号、各种规格
A065 | 藻酸盐填充条 | 各种型号、各种规格
A066 | 一次性使用宫颈刷 | 各种型号、各种规格
A067 | 一次性使用大便器 | 各种型号、各种规格
A068 | 血压计袖带 | 各种型号、各种规格
A069 | 一次性手术污物袋 | 各种型号、各种规格
A070 | 医用棉条 | 各种型号、各种规格
A071 | 医用鞋套 | 各种型号、各种规格
A072 | 医用棉卷 | 各种型号、各种规格
A073 | 约束带 | 各种型号、各种规格
A074 | 一次性吊带 | 各种型号、各种规格
A075 | 石膏衬垫 | 各种型号、各种规格
A076 | 一次性使用枕套 | 各种型号、各种规格
A077 | 一次性酒精棉片 | 各种型号、各种规格
A078 | 一次性医用鼻贴 | 各种型号、各种规格
A079 | 医用纱布球 | 各种类型、各种规格
A080 | 医用纱布条 | 各种类型、各种规格
A081 | 医用纱布卷 | 各种类型、各种规格
A082 | 抗血栓压力带 | 各种类型、各种规格
A083 | 医用三角巾 | 各种类型、各种规格
A084 | 医用石膏夹板 | 各种类型、各种规格
A085 | 医用木夹板 | 各种类型、各种规格
A086 | 医用高分子夹板 | 各种类型、各种规格
A087 | 一次性护理垫 | 各种类型、各种规格
A088 | 一次性口护垫 | 各种类型、各种规格
A089 | 一次性鼻护垫 | 各种类型、各种规格
A090 | 一次性尿垫 | 各种类型、各种规格
A091 | 一次性检查垫 | 各种类型、各种规格
A092 | 一次性输液垫 | 各种类型、各种规格
A093 | 一次性床罩 | 各种类型、各种规格
A094 | 一次性酒精棉签 | 各种类型、各种规格
A095 | 一次性复合碘棉签 | 各种类型、各种规格
A096 | 一次性胶纸 | 各种类型、各种规格
A097 | 一次性弹力胶布 | 各种类型、各种规格
A098 | 一次性皮肤免缝胶带 | 各种类型、各种规格
A099 | 一次性采血贴 | 各种类型、各种规格
A100 | 一次性留置针贴膜 | 各种类型、各种规格
A101 | 一次性手术膜 | 各种类型、各种规格
A102 | 凡士林油纱敷料 | 各种类型、各种规格
A103 | 一次性伤口敷料 | 各种类型、各种规格
A104 | 一次性褥疮敷料 | 各种类型、各种规格
A105 | 易折清洁消毒棒 | 各种类型、各种规格
A106 | 一次性处置包 | 各种类型、各种规格
A107 | 一次性检查包 | 各种类型、各种规格
A108 | 一次性口腔器械盒 | 各种类型、各种规格
A109 | 一次性妇科刮板 | 各种类型、各种规格
A110 | 一次性压舌扳 | 各种类型、各种规格
A111 | 一次性试探子 | 各种类型、各种规格
A112 | 放疗用体部固定模 | 各种类型、各种规格
A113 | 一次性电极片 | 各种类型、各种规格
A114 | 一次性除颤电极片 | 各种类型、各种规格
A115 | 呼吸睡眠监测电极 | 各种类型、各种规格
A116 | 一次性双极电凝镊 | 各种类型、各种规格
A117 | 医用记录纸 | 各种类型、各种规格
A118 | 医用图像记录纸 | 各种类型、各种规格
A119 | 医用气体 | 各种类型、各种规格
A120 | 脐带夹护理包 | 各种类型、各种规格
A121 | 一次性止血带 | 各种类型、各种规格
A122 | 刮痧板及配件 | 各种类型、各种规格
A123 | 一次性使用消毒巾 | 各种类型、各种规格
A124 | 24小时动态血压监测仪成人袖带 | 成人机型MOBIL-0-GRAPH 原装进口 | 德国莫贝尔24小时动态血压监测仪专用
A125 | 24小时动态血压监测仪盒套 | 成人机型MOBIL-0-GRAPH 原装进口 | 德国莫贝尔24小时动态血压监测仪专用
A126 | ECG-92C心电图机打印纸 | 110*140-20M/本
A127 | GE1200十二导心电图记录纸（有格） | 210mm*140mm-20米/本
A128 | Gore-Tex线人工腱索 | 各种类型、各种规格
A129 | PICC导管（各种型号） | 各种类型、各种规格
A130 | PICC维护包 | 通用 | 一次性，独立包装，内含维护所用贴膜及消毒物品
A131 | 单项瓣膜式PICC管 | 各种类型、各种规格
A132 | TZ-CH300型产后康复综合治疗仪电极片 | 乳房及腹部
A133 | 艾灸盒 | 各种类型、各种规格
A134 | 艾条 | 各种类型、各种规格
A135 | 玻璃罐 | 各种类型、各种规格
A136 | 除颤仪蓄电池 | 各种规格、各种类型
A137 | 除颤仪袖带 | 各种类型、各种规格 | 含迈瑞BeneHeartD6
A138 | 除颤仪血氧探头 | 各种类型、各种规格 | 含迈瑞BeneHeartD6
A139 | 寸带 | 各种类型、各种规格
A140 | 弹力胸带 | 各种类型、各种规格
A141 | 导电硅胶电极片 | 各种类型、各种规格 | 中频仪用
A142 | 电动吸引器玻璃储液瓶（鱼跃） | 鱼跃电动吸引器使用 | 玻璃，2500毫升
A143 | 电极胶条片 | 各种类型、各种规格 | 吞咽治疗仪用
A144 | 动态心电图机导联线 | 12导 10根/副 原装 | 美国世纪3000(白色液晶带显示屏)专用
A145 | 动态心电图机盒套 |  | 美国世纪3000(白色液晶带显示屏)专用
A146 | 多导心电图机导联线 | 各种类型、各种规格 | 含日本光电ECG-1350C、日本光电ECG-1350P、飞利浦M4735A
A147 | 多功能机械通气面罩 | 各种类型、各种规格 | ZS-MZ-A型硅胶面膜通气面罩
A148 | 二尖瓣间断缝合线 | 3324-56 2-0 国产
A149 | 二尖瓣连续缝合线 | VP--523 2-0 国产
A150 | 防护面罩 | 镜片尺寸：32×19CM; 32×22CM; 32×26CM
A151 | 防护面罩 | 海绵类型：条形海绵；带槽海绵
A152 | 负压吸引装置 | 壁挂式吸引器 | 含负压表及1000毫升储液瓶
A153 | 功能鞋 | 各种类型、各种规格
A154 | 硅胶呼吸机管路 | 呼吸机通用 | 硅胶材质，无根管路，包含积水杯等配件，可反复消毒使用
A155 | 喉镜镜片 | 0号，1号
A156 | 呼吸机电源（德尔格） | 德尔格呼吸机通用
A157 | 呼吸机管路（ＣＰＡＰ） | 各种类型、各种规格
A158 | 呼吸机管路（德国万曼） | 各种类型、各种规格 | 德国万曼
A159 | 呼吸机管路（纽绑Ｅ３６０） | 各种类型、各种规格
A160 | 呼吸机管路（泰科７６０） | 各种类型、各种规格
A161 | 呼吸机管路支架（德尔格） | 德尔格呼吸机通用
A162 | 呼吸机呼出阀（德尔格） | 德尔格呼吸机通用
A163 | 呼吸机加温加湿器 | 呼吸机通用
A164 | 呼吸机空气过滤器（BP760） | BP760呼吸机通用
A165 | 呼吸机空气过滤器/网（除菌滤器/网）（德尔格） | 德尔格呼吸机通用
A166 | 呼吸机空氧混合阀（德尔格） | 德尔格呼吸机通用
A167 | 呼吸机流量传感器（德尔格） | 德尔格呼吸机通用
A168 | 呼吸机湿化罐 | 呼吸机通用 | 可反复消毒使用含型号：MR370 耐90°高温
A169 | 呼吸机湿化罐（ＣＰＡＰ） | 各种类型、各种规格
A170 | 呼吸机湿化罐（泰科７６０） | 各种类型、各种规格
A171 | 呼吸机蓄电池（德尔格） | 德尔格呼吸机通用
A172 | 呼吸机延伸回路 | 呼吸机通用 | 硅胶材质，可反复消毒使用
A173 | 呼吸机氧电池（德尔格） | 德尔格呼吸机通用
A174 | 监护仪导联线 | 各种类型、各种规格 | 含金科威UT4000B、金科威UT4000C、金科威UT4000F、迈瑞PM9000
A175 | 监护仪袖带 | 各种类型、各种规格 | 含金科威UT4000B、金科威UT4000C、金科威UT4000F、迈瑞PM9000、suresignsVM4、飞利浦PHILIPS、科曼STAR8000
A176 | 监护仪袖带 | 中旗新生儿监护（ＰＭ-７000Ｎ）６孔
A177 | 监护仪蓄电池 | 监护仪通用
A178 | 监护仪血氧饱和度探头 | 各种类型、各种规格 | 含金科威UT4000B、金科威UT4000C、金科威UT4000F、迈瑞PM9000、飞利浦PHILIPS、科曼STAR8000、suresignsVM4
A179 | 简易呼吸器囊 | 成人，小儿 | 硅胶材质，含硅胶面罩，可反复消毒使用
A180 | 降温仪冰帽（软）（珠海佳和） | 珠海佳和降温仪通用
A181 | 降温仪冰毯（软）（珠海佳和） | 珠海佳和降温仪通用
A182 | 降温仪体温探头（珠海佳和） | 珠海佳和降温仪通用 | 二孔，四孔
A183 | 蓝光灯管 | RP-10013 220V 20
A184 | 理疗用电极片(分娩镇痛仪专用） | BJD-D型
A185 | 内镜喷洒管 | 各种类型、各种规格 | 用于内镜下灌洗.药物喷洒
A186 | 奶瓶 | 硅胶１２０ＭＬ
A187 | 脑电图导联线 | 各种类型、各种规格
A188 | 脑电图电极 | 各种类型、各种规格
A189 | 脑电图帽 | 各种类型、各种规格
A190 | 女性小便器 | 各种类型、各种规格
A191 | 皮内针 | 各种类型、各种规格
A192 | 漂浮导管 | 各种类型、各种规格
A193 | 脐静脉插管 | 5Fr
A194 | 气管切开套管（金属） | 各种类型、各种规格
A195 | 球囊扩张导管 | 各种类型、各种规格 | 用于气道狭窄扩张
A196 | 热敏打印纸 | 各种类型、各种规格
A197 | 人工鼻(肺功能过滤器)(一次性使用呼吸过滤器) | 国产
A198 | 十二导心电图纸 | 210mm*295mm-200p
A199 | 手术头灯 | 各种类型、各种规格
A200 | 输液接头套组 | 通用 | 一次性，独立包装，内含维护所用贴膜、输液接头、司乐扣及消毒物品
A201 | 输注延长管 | 通用 | 一次性，独立包装，路厄氏接头，双头，三头
A202 | 双叶人工机械瓣膜 | 各种类型、各种规格
A203 | 双叶人工机械高帽瓣膜 | 各种类型、各种规格
A204 | 水银血压计袖带（内） | 各种规格、各种类型 | 全院各科
A205 | 水银血压计袖带（外） | 各种规格、各种类型 | 全院各科
A206 | 胎粪吸引器 | T-1型
A207 | 外周中心静脉维护包 | 各种类型、各种规格
A208 | 网络心电图机打印纸 | 各种类型、各种规格 | 含SHANGHAIKOHDEN-92C
A209 | 网络心电图机导联线 | 各种类型、各种规格 | 含SHANGHAIKOHDEN-92C
A210 | 无创呼吸机口鼻面罩 | 各种类型、各种规格 | 德国万曼
A211 | 无创呼吸机面罩 | 呼吸机通用 | 硅胶材质，独立包装
A212 | 无菌一次性内镜活体取样钳（一次性活检钳） | 各种类型、各种规格
A213 | 吸引管 | （气管导管的吸引管）6F-8F
A214 | 吸引海绵M | 各种类型、各种规格 | 干扰低频仪用
A215 | 纤支镜防污染采样刷 | 各种类型、各种规格
A216 | 心电图机打印纸 | 各种类型、各种规格 | 含日本光电ECG-1350C、日本光电ECG-1350P、飞利浦M4735A
A217 | 心电图机导联线 | GN01.57.106902 | 理邦SE-1200数字式十二道心电图机专用
A218 | 心电图机通用导联线 | 心电图机通用 | 四个肢导，六个胸导
A219 | 心电图机吸球 | 各种类型、各种规格 | 上海光电心电图机专用
A220 | 心电图机吸球 | GN01.57.106902 | 理邦SE-1200数字式十二道心电图机专用
A221 | 心电图四肢电极夹 |  | 上海光电心电图机专用
A222 | 心电图四肢电极夹 | GN01.57.106902 | 理邦SE-1200数字式十二道心电图机专用
A223 | 新生儿气管插管 | 各种类型、各种规格 | 2.5mm 3mm 3.5mm 4mm 无套囊性
A224 | 新生儿气管插管内吸痰管 | 各种类型、各种规格
A225 | 新生儿吸鼻器
A226 | 新生儿用血氧探头 | 各种规格、各种类型 | 含金科威ＵＴ4000C５孔、迈瑞2000（MEC-2000）6孔、中旗新生儿监护（ＰＭ-７000Ｎ）６孔
A227 | 穴位埋线羊肠线 | 各种类型、各种规格
A228 | 穴位埋线针 | 各种类型、各种规格
A229 | 血压计 | 各种类型、各种规格
A230 | 血压计皮球一套 | 各种规格、各种类型 | 水银血压计
A231 | 氧气流量表（吸氧装置） | 壁挂式/氧气筒用
A232 | 一次性备皮刀架 | 各种类型、各种规格
A233 | 一次性被套 | 各种类型、各种规格
A234 | 一次性鼻注食器 | 鼻饲胃管通用 | 一次性，独立包装
A235 | 一次性标本收集瓶 | 各种类型、各种规格 | 经负压吸引通过内镜钳道收集标本
A236 | 一次性冲洗式吸痰管 | 各种类型、各种规格
A237 | 一次性氦气罐 | ARROW主动脉内球囊反搏泵专用
A238 | 一次性排痰仪罩 | 各种类型、各种规格
A239 | 一次性气管插管 | 各种类型、各种规格
A240 | 一次性气管插管包 | 各种类型、各种规格
A241 | 一次性气管导管 | （要一致的管径不要带肩及气囊要一致的管径）3.0mm-3.5mm
A242 | 一次性使用补液袋（管） | 500ml/1200ml/2000ml | A型（自重型）
A243 | 一次性使用肠内营养输注管路 | 各种类型、各种规格 | 一次性，独立包装
A244 | 一次性使用肠内营养输注器 | 各种类型、各种规格 | 管路或袋式
A245 | 一次性使用除菌吸氧管 | 可与氧气流量表相连接 | WEO-BYG-YT-2,250ml，配置双头鼻氧管，每周更换
A246 | 一次性使用高压造影注射器及附件 | CM-125
A247 | 一次性使用螺纹吸氧管（高压氧专用） | 各种类型、各种规格 | 标准螺纹管
A248 | 一次性使用内窥镜活体取样针 | 各种类型、各种规格 | 用于肺部病变诊断
A249 | 一次性使用球囊子宫支架 | PPB-24F
A250 | 一次性使用胃肠营养管 | 5F-20F | Ⅰ型、Ⅱ型
A251 | 一次性使用喂食袋 | 500ML/1000ML/1200ML | 重力型、泵型
A252 | 一次性使用吸痰培养器 | 各种类型、各种规格
A253 | 一次性使用细胞刷 | 各种类型、各种规格
A254 | 一次性使用心电电极(Holter专用电极片) | VL-00-S型
A255 | 一次性使用婴儿吸痰器 | 3.33mm(10F)x330mm
A256 | 一次性使用子宫颈扩张球囊导管 | CVB-18F
A257 | 一次性外科口罩 | 各种类型、各种规格
A258 | 一次性喂食器 | 个
A259 | 一次性吸痰包 | 各种类型、各种规格
A260 | 一次性医用防护口罩 | 调节式、拱形、双层无纺布
A261 | 营养袋 | 各种类型、各种规格
A262 | 运动平板原装进口心电导联线 | 美国美林十二导心电记录盒 10针原装进口 纽扣型导联线 原装进口 | 美国美林运动平板专用
A263 | 真空拔罐器 | 各种类型、各种规格
A264 | 正压输液接头 | 各种类型、各种规格
A265 | 中心静脉导管护理套件 | 各种类型、各种规格
A266 | 注射针（硬化注射器） | 各种类型、各种规格 | 用于内镜下注药
A267 | 转运呼吸机管路（德尔格） | 德尔格转运呼吸机通用 | 硅胶材质，含一根管路，一根测压管及接头，可反复消毒使用
A268 | 紫外线灯管(紫外线杀菌灯） | 石英30W
A269 | 自吸式吸氧呼吸器（高压氧舱用） | 各种类型、各种规格 | 二级减压器螺纹连接器M18*15毫米、呼吸器直径94毫米进气口直径10*6毫米、氧气管连接口直径23*17毫米
A270 | 胎心监护仪记录纸 | 各种类型、各种规格
A271 | 驱血带 | 各种类型、各种规格
A272 | 软皂 | 各种类型、各种规格
A273 | 砂轮 | 各种类型、各种规格
A274 | 天然乳胶橡胶避孕套 | 各种类型、各种规格
A275 | 一次性普通塑料口件 | 各种类型、各种规格
A276 | 一次性医用包布 | 各种类型、各种规格
A277 | 婴儿游泳圈 | 各种类型、各种规格
A278 | 中药包装袋(塑料包装袋） | 各种类型、各种规格
A279 | 医用气体钢瓶 | 各种类型、各种规格
A280 | 羽毛刀片 | 各种类型、各种规格
A281 | 护目镜 | 各种类型、各种规格
A282 | 防护面屏 | 各种类型、各种规格
A283 | 擦镜纸 | 各种类型、各种规格
A284 | 一次性采样棒 | 各种类型、各种规格
A285 | 一次性尿杯 | 各种类型、各种规格
2.其他周边医用耗材产品，各种贴剂、喷剂、水剂
项目目录编号 | 项目目录名称 | 规格描述 | 说明
A286 | 一次性针灸针 | 各种类型、各种规格
A287 | 穿刺活检针 | 各种类型、各种规格 | 不含穿刺活检针、超声内镜活检针
A288 | 无菌小针刀 | 各种类型、各种规格
A289 | 防化服 | 各种类型、各种规格
A290 | 经皮给药治疗仪专用电极贴片 | 各种类型、各种规格 | 经皮给药治疗仪专用
A291 | 医用耦合剂 | 各种类型、各种规格 | B超检查专用
A292 | 外用瘢痕硅酮霜 | 各种类型、各种规格
A293 | 外用瘢痕贴 | 各种类型、各种规格
A294 | 外用银锌霜 | 各种类型、各种规格
A295 | 体温计 | 各种类型、各种规格
A296 | 听诊器 | 各种类型、各种规格
A297 | 硝酸纤维素膜 | 各种类型、各种规格
A298 | PVDF膜 | 各种类型、各种规格
A299 | 胃镜胶 | 各种类型、各种规格
A300 | 长效抗菌材料 | 各种类型、各种规格
A301 | 液体敷料 | 各种类型、各种规格
A302 | 活性敷料 | 各种类型、各种规格
A303 | 一次性闭合高负压引流系统 | 各种类型、各种规格
A304 | 一次性使用氧气连接湿化瓶（袋） | 各种类型、各种规格
A305 | 一次性宫腔组织吸引管 | 各种类型、各种规格
A306 | 抗菌器 | 各种类型、各种规格 | 外科用
A307 | 肠镜胶 | 各种类型、各种规格
A308 | 手术用冲洗液 | 各种类型、各种规格
A309 | 胃肠超声造影剂 | 各种类型、各种规格
A310 | 烧伤敷料 | 各种类型、各种规格
A311 | 磁疗贴 | 各种类型、各种规格
A312 | 热疗贴 | 各种类型、各种规格
A313 | 理疗贴 | 各种类型、各种规格
A314 | 退热贴 | 各种类型、各种规格
A315 | 骨痛贴 | 各种类型、各种规格
A316 | 前列腺贴 | 各种类型、各种规格
A317 | 妇痛贴 | 各种类型、各种规格
A318 | 乳贴 | 各种类型、各种规格
A319 | 医用瓶口贴 | 各种类型、各种规格
A320 | 缓痛贴 | 各种类型、各种规格
A321 | 医用眼贴 | 各种类型、各种规格
A322 | 穴位贴 | 各种类型、各种规格
A323 | 疤痕贴 | 各种类型、各种规格
A324 | 利眠贴 | 各种类型、各种规格
A325 | 督灸 | 各种类型、各种规格
A326 | 止咳贴 | 各种类型、各种规格
A327 | 雷火灸 | 各种类型、各种规格
A328 | 医用鼻贴 | 各种类型、各种规格
A329 | 伤口愈合喷剂 | 各种类型、各种规格
A330 | 皮肤抗菌喷剂 | 各种类型、各种规格
A331 | 妇科抗菌喷剂 | 各种类型、各种规格
A332 | 鼻腔喷剂 | 各种类型、各种规格
A333 | 去疤痕喷剂 | 各种类型、各种规格
A334 | 医用射线防护喷剂 | 各种类型、各种规格
A335 | 脚抗菌喷剂 | 各种类型、各种规格
A336 | 妇科抗菌洗剂 | 各种类型、各种规格
A337 | 痔疮洗液 | 各种类型、各种规格
A338 | 口腔抗菌液 | 各种类型、各种规格
A339 | 肛门冲洗液 | 各种类型、各种规格
A340 | 退热搽剂 | 各种类型、各种规格
A341 | 皮肤消疣器 | 各种类型、各种规格
A342 | 妇科抗菌凝胶 | 各种类型、各种规格
A343 | 伤口愈合凝胶 | 各种类型、各种规格
A344 | 痔疮凝胶 | 各种类型、各种规格
A345 | 皮肤防护剂 | 各种类型、各种规格
A346 | 去疤痕凝胶 | 各种类型、各种规格
A347 | 冷疗凝胶 | 各种类型、各种规格
A348 | 医用粘合剂 | 各种类型、各种规格
A349 | 前列腺抗菌凝胶 | 各种类型、各种规格
A350 | 体腔润滑液 | 各种类型、各种规格
A351 | 一体式湿化鼻氧装置 | 各种类型、各种规格
A352 | 阴道填塞 | 各种类型、各种规格
A353 | 口干缓解液 | 各种类型、各种规格
A354 | 避光袋 | 各种类型、各种规格
A355 | 避光瓶套 | 各种类型、各种规格
A356 | 创可贴 | 各种类型、各种规格
A357 | 磺胺嘧啶锌纱条 | 各种类型、各种规格
A358 | 加温电极 | 各种类型、各种规格 | 低频治疗仪用
A359 | 减压贴 | 各种类型、各种规格
A360 | 清创胶 | 各种类型、各种规格
A361 | 生长因子凝胶 | 各种类型、各种规格
A362 | 输液瓶套 | 各种类型、各种规格
A363 | 水银 | 各种规格、各种类型 | 全院各科500g一瓶
A364 | 透明贴 | 各种类型、各种规格
A365 | 温奶器
A366 | 藻酸盐敷料 | 各种类型、各种规格
A367 | 医用沙袋 | 各种类型、各种规格
A368 | 银离子敷料 | 各种类型、各种规格
A369 | 泡沫敷料 | 各种类型、各种规格
3.医用高分子材料及制品
项目目录编号 | 项目目录名称 | 规格描述 | 说明
A370 | 一次性使用输液延长管 | 各种类型、各种规格
A371 | 一次性使用输血器 | 各种类型、各种规格
A372 | 一次性使用静脉营养输液袋 | 各种类型、各种规格
A373 | 一次性使用导尿管（成人用） | 各种类型、各种规格 | 含开花导管、成人用
A374 | 一次性使用导尿管（小儿用） | 各种类型、各种规格 | 含开花导管、小儿用
A375 | 一次性使用导尿包 | 各种类型、各种规格
A376 | 鼻吸氧湿化瓶（带吸氧管） | 各种类型、各种规格
A377 | 引流护创材料 | 各种类型、各种规格
A378 | 一次性无菌输液接头（包括二通、三通、四通接头等） | 各种类型、各种规格 | 包括二通、三通、四通接头等
A379 | 医用无菌手术手套 | 各种类型、各种规格
A380 | 医用乳胶检查手套 | 各种类型、各种规格
A381 | 塑料薄膜手套 | 各种类型、各种规格
A382 | 一次性使用胃包 | 各种类型、各种规格 | 插胃管时使用
A383 | 肝素帽 | 各种类型、各种规格
A384 | 一次性吸痰管 | 各种类型、各种规格 | 不包括新生儿（婴儿）吸痰管；
A385 | 一次性新生儿（婴儿）吸痰管 | 各种类型、各种规格
A386 | 一次性使用胃管（鼻饲管） | 各种类型、各种规格 | 注明是否含导丝，不包括新生儿（婴儿）胃管（鼻饲管）
A387 | 一次性新生儿（婴儿）胃管（鼻饲管） | 各种类型、各种规格
A388 | 一次性使用负压引流器 | 各种类型、各种规格
A389 | 一次性使用引流袋 | 各种类型、各种规格 | 包括尿袋
A390 | 一次性使用无菌灌肠袋 | 各种类型、各种规格
A391 | 一次性使用膀胱冲洗器 | 各种类型、各种规格
A392 | 医用雾化吸入器 | 各种类型、各种规格
A393 | 普通医用吸氧面罩 | 各种类型、各种规格
A394 | 一次性换药包 | 各种类型、各种规格
A395 | 一次性肛管 | 各种类型、各种规格
A396 | 一次性使用肛门袋 | 各种类型、各种规格
A397 | 十二指肠管(胃肠减压引流管) | 各种类型、各种规格 | 含探头，区别于胃管
A398 | 一次性吸引器袋 | 各种类型、各种规格 | 此产品需和设备配合使用，与负压引流器不同
A399 | 一次性吸引器连接管及连接头 | 各种类型、各种规格
A400 | 一次性使用骨髓穿刺包 | 各种类型、各种规格 | 注明内容物
A401 | 一次性使用胫骨骨髓穿刺针 | 各种类型、各种规格
A402 | 一次使用精密储尿器 | 各种类型、各种规格
A403 | 一次使用男性假性尿袋 | 各种类型、各种规格 | 注明成人型，小儿型
A404 | 一次性使用无菌胸腔穿刺包 | 各种类型、各种规格 | 注明内容物
A405 | 一次性使用无菌腹腔穿刺包 | 各种类型、各种规格 | 注明内容物
A406 | 一次性使用无菌腰椎穿刺包 | 各种类型、各种规格 | 注明内容物
A407 | 一次性使用产包 | 各种类型、各种规格 | 注明内容物
A408 | 线性输注压力泵管（输液泵用） | 各种类型、各种规格 | 输液泵用
A409 | 一次性使用无菌阴道扩张器 | 各种类型、各种规格
A410 | 一次性使用子宫造影通水管 | 各种类型、各种规格
A411 | 动脉血气采血器 | 各种类型、各种规格
A412 | 一次性使用导光鼻塞 | 各种类型、各种规格
A413 | 三向瓣膜式PICC管 | 各种类型、各种规格
A414 | 鼻胃肠管（肠内营养管） | 各种类型、各种规格 | 需注明材质类型、长度、是否含金属导丝、是否在X线下显影、有无重力锤。
A415 | 一次性营养泵管 | 各种类型、各种规格 | 注明针式、袋式
A416 | 一次性使用静脉营养袋 | 各种类型、各种规格 | 注明直连式、外携式、是否带有Y型管
A417 | 静脉营养滤器 | 各种类型、各种规格 | 需注明滤膜孔径
A418 | 一次性切开包 | 各种类型、各种规格 | 注明内容物
A419 | 肠道营养重力滴注管 | 各种类型、各种规格 | 需带万用接头
A420 | 宫颈钳 | 各种类型、各种规格
A421 | 骨盆测量计 | 各种类型、各种规格
A422 | 会阴剪 | 各种类型、各种规格
A423 | 节育环 | 各种类型、各种规格
A424 | 节育环放置器 | 各种类型、各种规格
A425 | 节育环取出器 | 各种类型、各种规格
A426 | 一次性宫颈扩张器 | 各种类型、各种规格
A427 | 人流刮匙 | 各种类型、各种规格
A428 | 输卵管通气管 | 各种类型、各种规格
A429 | 输卵管通液器 | 各种类型、各种规格
A430 | 胎盘钳 | 各种类型、各种规格
A431 | 婴儿包被 | 各种类型、各种规格
A432 | 子宫剪 | 各种类型、各种规格
A433 | 膀胱洗液 | 各种类型、各种规格
A434 | 冰袋 | 各种类型、各种规格
A435 | 冰垫 | 各种类型、各种规格
A436 | 冰帽 | 各种类型、各种规格
A437 | 防漏膏 | 各种类型、各种规格
A438 | 防褥疮垫 | 各种类型、各种规格
A439 | 化学冰袋 | 各种类型、各种规格
A440 | 溃疡粉 | 各种类型、各种规格
A441 | 溃疡糊 | 各种类型、各种规格
A442 | 溃疡贴 | 各种类型、各种规格
A443 | 清创胶 | 各种类型、各种规格
A444 | 渗液吸收贴 | 各种类型、各种规格
A445 | 视神经保护头枕 | 各种类型、各种规格
A446 | 输液手板 | 各种类型、各种规格
A447 | 造口护肤剂 | 各种类型、各种规格
A448 | 一次性肠内营养输液器 | 各种类型、各种规格
A449 | 一次性使用灌注器 | 各种类型、各种规格
A450 | 一次性痰液收集器 | 各种类型、各种规格
A451 | 一次性使用负压吸引球 | 各种类型、各种规格
A452 | 一次性使用负压引流瓶 | 各种类型、各种规格
A453 | 一次性使用冲洗管 | 各种类型、各种规格
A454 | 一次性咬口器 | 各种类型、各种规格
A455 | 一次性口嘴 | 各种类型、各种规格
A456 | 一次性使用服药杯 | 各种类型、各种规格
A457 | 一次性使用离子膜过滤输液器 | 各种类型、各种规格
A458 | 一次性鼻饲泵管 | 各种类型、各种规格
A459 | 一次性储尿器 | 各种类型、各种规格
A460 | 一次性造口袋（造瘘袋） | 各种类型、各种规格
A461 | 一次性痰液收集袋 | 各种类型、各种规格
A462 | 一次性留痰管 | 各种类型、各种规格
A463 | 一次性闭式引流瓶 | 各种类型、各种规格
A464 | 一次性闭式引流袋 | 各种类型、各种规格
A465 | 一次性通液管 | 各种类型、各种规格
A466 | 一次性上颌窦冲洗管 | 各种类型、各种规格
A467 | 一次性洗胃管 | 各种类型、各种规格
A468 | 一次性灌肠器 | 各种类型、各种规格
A469 | 一次性灌肠筒 | 各种类型、各种规格
A470 | 一次性肺泡灌洗收集瓶 | 各种类型、各种规格
A471 | 气管切开接头 | 各种类型、各种规格
A472 | 一次性呼吸管路 | 各种类型、各种规格
A473 | 一次性呼吸回路过滤器 | 各种类型、各种规格
A474 | 一次性雾化吸入管 | 各种类型、各种规格
A475 | 一次性雾化器药杯 | 各种类型、各种规格
A476 | 一次性气管插管支架 | 各种类型、各种规格
A477 | 一次性气管切开插管支架 | 各种类型、各种规格
A478 | 一次性接尿器 | 各种类型、各种规格
A479 | 塑料小便器 | 各种类型、各种规格
A480 | 一次性鼻窥器 | 各种类型、各种规格
A481 | 一次性妇科窥器 | 各种类型、各种规格
A482 | 一次性肛肠窥器 | 各种类型、各种规格
A483 | 一次性超声探头保护套 | 各种类型、各种规格
A484 | 一次性耳塞 | 各种类型、各种规格
A485 | 加压输液袋 | 各种类型、各种规格
A486 | 加压输血袋 | 各种类型、各种规格
A487 | 氧气袋 | 各种类型、各种规格
A488 | 一次性尿液取样杯 | 各种类型、各种规格
A489 | 一次性粪便取样盒 | 各种类型、各种规格
A490 | 一次性浴罩 | 各种类型、各种规格
A491 | 一次性注射针头 | 各种类型、各种规格
A492 | 一次性心内针 | 各种类型、各种规格
A493 | 一次性平头针 | 各种类型、各种规格
A494 | 一次性千叶针 | 各种类型、各种规格
A495 | 一次性探针 | 各种类型、各种规格
A496 | 一次性排气针 | 各种类型、各种规格
A497 | 一次性环甲膜穿刺针 | 各种类型、各种规格
A498 | 一次性微量泵用注射器 | 各种类型、各种规格
A499 | 一次性自毁避光注射器 | 各种类型、各种规格
A500 | 一次性安全型留置针 | 各种类型、各种规格
A501 | 一次性输液连接器 | 各种类型、各种规格
A502 | 一次性避光输液泵管 | 各种类型、各种规格
A503 | 一次性微量泵连接管 | 各种类型、各种规格
A504 | 一次性微量泵避光连接管 | 各种类型、各种规格
A505 | 导管固定装置 | 各种类型、各种规格
A506 | 一次性泵用输液器 | 各种类型、各种规格
A507 | 一次性泵用注射器 | 各种类型、各种规格
A508 | 一次性泵用输血器 | 各种类型、各种规格
A509 | 一次性输液过滤器 | 各种类型、各种规格
A510 | 可视腹膜后腔扩张器 | 各种类型、各种规格
A511 | 一次性使用自停式精密输液器 | 各种类型、各种规格
A512 | 一次性清创冲洗器 | 各种类型、各种规格
A513 | 鼻腔冲洗器 | 各种类型、各种规格
A514 | 一次性使用阴道冲洗器 | 各种类型、各种规格
A515 | 一次性使用无菌溶药器 | 各种类型、各种规格
A516 | 一次性使用骨髓自定容量器 | 各种类型、各种规格
A517 | 导管冲洗器 | 各种类型、各种规格
A518 | 惰性气体真空采血管（采血针） | 各种类型、各种规格
A519 | 医用多头腹带 | 各种类型、各种规格
A520 | 医用敷料包 | 各种类型、各种规格
A521 | 医用棉纱垫 | 各种类型、各种规格 | 注明规格、等级；灭菌和非灭菌
A522 | 医用纱布垫 | 21Sx21s/38x32 7cmX300cm-6P
A523 | 医用橡胶单
A524 | 医用橡胶检查手套 | 一袋一只
A525 | 医用消毒湿巾 | 含消毒液 | 一次性，独立包装
A526 | 婴儿尿布
A527 | 一次性防水被套（防水、防油 ） | 各种类型、各种规格 | 注明规格、等级；灭菌和非灭菌
A528 | 一次性扫床巾 | 各种类型、各种规格
A529 | 欧尼胶布 | 各种类型、各种规格
A530 | 海绵 | 各种类型、各种规格 | 疼痛治疗仪用
A531 | R型30°翻身枕 | 各种类型、各种规格
A532 | TVT吊带 | 各种类型、各种规格
A533 | T型枕 | 各种类型、各种规格
A534 | U型垫 | 各种类型、各种规格
A535 | 翻身垫 | 各种类型、各种规格
A536 | 放疗用固定头枕 | 各种类型、各种规格
A537 | 放疗用颈部固定模 | 各种类型、各种规格
A538 | 放疗用体部固定托架 | 各种类型、各种规格
A539 | 放疗用头部固定模 | 各种类型、各种规格
A540 | 放疗用头部固定托架 | 各种类型、各种规格
A541 | 放疗用头颈肩部固定模 | 各种类型、各种规格
A542 | 留置引流导管及辅助装置 | 各种类型、各种规格
A543 | 水疗头 |  | 肛肠科 | 1
A544 | 一次性抽液器包 | 导管型 |  | 1
第二大类：消毒类产品
项目目录编号 | 项目目录名称 | 规格描述 | 说明
B001 | 新洁尔灭(苯扎溴铵) | 各种规格、各种类型
B002 | 洗必泰(氯己定) | 各种规格、各种类型
B003 | 医用含氯消毒片（粉） | 各种规格、各种类型
B004 | 医用消毒洗手液 | 各种规格、各种类型 | 不含手术消毒洗手液
B005 | 手术消毒洗手液 | 各种规格、各种类型 | 术前洗手第一次消毒用
B006 | 手术消毒擦手液 | 各种规格、各种类型 | 术前洗手第二次消毒用
B007 | 压力蒸汽灭菌化学指示纸/卡/标签 | 各种规格、各种类型 | 包括高压蒸汽灭菌、预真空式高压蒸汽灭菌
B008 | 压力蒸汽灭菌化学指示胶带 | 各种规格、各种类型 | 包括高压蒸汽灭菌、预真空式高压蒸汽灭菌
B009 | 压力蒸汽灭菌生物指示剂 | 各种规格、各种类型 | 包括高压蒸汽灭菌、预真空式高压蒸汽灭菌
B010 | 紫外线测试卡 | 各种规格、各种类型
B011 | 戊二醛浓度测试卡 | 各种规格、各种类型
B012 | 有效氯指示卡 | 各种规格、各种类型
B013 | 环氧乙烷指示条 | 各种规格、各种类型
B014 | 抽真空测试纸（包） | 各种规格、各种类型
B015 | 干热化学指示卡 | 各种规格、各种类型
B016 | 福尔马林指示卡 | 各种规格、各种类型
B017 | 快速多酶清洗液 | 各种规格、各种类型 | 用于清洗内镜、腔镜等器械
B018 | 三效热原灭活消毒剂 | 各种规格、各种类型
B019 | 次氯酸钠消毒剂 | 各种规格、各种类型
B020 | 无菌石蜡油 | 各种规格、各种类型
B021 | 环氧乙烷消毒剂 | 各种规格、各种类型
B022 | 环氧乙烷生物指示剂 | 各种规格、各种类型 | 含生物检测
B023 | 碘伏类消毒剂 | 各种规格、各种类型
B024 | 过氧乙酸 | 各种规格、各种类型
B025 | 双氧水 | 各种规格、各种类型
B026 | 床单位消毒机用床罩 | 各种规格、各种类型
B027 | 过氧化氢消毒仪用耗材 | 各种规格、各种类型 | 含包装材料、测试试纸、试剂。
B028 | 戊二醛消毒剂 | 各种规格、各种类型
B029 | 医用消毒包装袋 | 各种规格、各种类型
B030 | 除锈剂 | 各种规格、各种类型
B031 | 硅胶垫 | 各种规格、各种类型
B032 | 过氧化氢卡匣 | 各种规格、各种类型
B033 | 毁形器 | 各种规格、各种类型
B034 | 利器盒 | 各种规格、各种类型
B035 | 灭菌盒 | 各种规格、各种类型
B036 | 漂洁上光剂 | 各种规格、各种类型
B037 | 针管冲洗箱 | 各种规格、各种类型
B038 | 呋喃西林溶液 | 各种规格、各种类型
B039 | 消毒粉 | 各种规格、各种类型 | 烧伤外用
B040 | 皮肤消毒液（葡萄糖酸氯已定和乙醇） | 各种类型、各种规格
B041 | 乙醇消毒液 | 各种规格
B042 | 邻苯二甲醛消毒液 | 各种规格
B043 | 邻苯二甲醛消毒试纸 | 各种规格、各种类型
B044 | 消毒医用包装材料 | 各种类型、各种规格
B045 | 碱性清洗液 | 各种规格
B046 | 中性清洗液 | 各种规格
B047 | 润滑剂 | 各种规格、各种类型
B048 | 探针清洁盒 | 各种规格、各种类型
B049 | 酸性清洗液 | 各种规格、各种类型
B050 | 柠檬酸消毒液 | 各种规格、各种类型
B051 | 低温等离子消毒机化学指示卡 | 各种规格、各种类型
B052 | 低温等离子消毒机专用包装纸 | 各种规格、各种类型
B053 | 低温等离子消毒机专用无纺布 | 各种规格、各种类型
B054 | 低温等离子生物试剂 | 各种规格、各种类型
B055 | 季铵盐消毒剂 | 各种规格、各种类型
B056 | ATP荧光测试快速测试试剂 | 上海乐宇IG-001型
B057 | BD实验真空测试图 | 40张/本 | 包括高压蒸汽灭菌、预真空式高压蒸汽灭菌
B058 | N95口罩 | 单个包装、适用于防尘和防尘雾
B059 | STF指示卡（STF清洗效果检测卡） | 200张/盒 | 清洗消毒器专用
B060 | 测压管 | 各种类型、各种规格
B061 | 超声能量测试瓶 | 10瓶/盒 | 超声波清洗机专用
B062 | 除垢剂 | 各种规格、各种类型
B063 | 打印机色带架（高宝） | 4mm*0.208m | 清洗消毒器专用
B064 | 带扎口医疗废物包装袋 | 有医疗废物安全警示标识58cm×70cm
B065 | 等离子标签 | 900片/包
B066 | 方形记录纸 | 洁定HS6617-ER2 | 脉动真空灭菌器专用
B067 | 防护面罩（护目面屏） | 各种剂型、各种规格 | 供应室专用
B068 | 防护眼镜 | 塑料
B069 | 防水面罩 | 防喷溅
B070 | 防水围裙 | 防水、防渗漏、耐酸碱、PVC
B071 | 防水靴 | 防水、防渗漏、防滑、橡胶
B072 | 防水罩袍 | 各种类型、各种规格 | 防喷溅
B073 | 封口机打印碳带（医用80型） | 各种规格、各种类型 | 医用封口机专用
B074 | 感应给液器 | 自动
B075 | 铬黑锑软水指示剂 | 100条/瓶 | 供应室检测软水质量用
B076 | 过氧化氢低温等离子体灭菌剂 | 60％ 200ML/瓶
B077 | 过氧化氢低温灭菌过程指示卡 | 200片/瓶
B078 | 过氧化氢低温灭菌剂（凯斯普专用） | 60％ 200ML 12瓶/箱
B079 | 过氧化氢低温生物指示剂 | 30支/盒
B080 | 过氧化氢消毒液 | 各种规格
B081 | 红色记录笔 | 洁定HS6617-ER2 | 脉动真空灭菌器专用
B082 | 环氧乙烷化学指示胶带 | 20mm*30mm 1卷/盒
B083 | 环氧乙烷快速阅读生物指示剂 | 3M1294
B084 | 环氧乙烷灭菌包装袋 | 各种规格、各种类型
B085 | 环氧乙烷灭菌化学指示卡 | 15mm*95mm 200条/盒
B086 | 环氧乙烷灭菌生物培养指示剂（快速） | 3M
B087 | G-1型消毒剂浓度试纸 | 各种规格
B088 | 脚踏式生活垃圾桶 | 灰色 脚踏式 50L 防渗漏、耐刺
B089 | 脚踏式医疗废物桶 | 黄色 脚踏式50L 有医疗废物警示标识 防渗漏、耐刺
B090 | 精细清洗篮（用于针头、刀头等细小物品的清洗） | 各种类型、各种规格
B091 | 卡线器 | 各种类型、各种规格
B092 | 枯草杆菌黑色变种芽孢生物指示剂 | 型号：3M-1264 圆锥形 塑质
B093 | 蜡饼 | 各种类型、各种规格
B094 | 立能戊二醛 | 2.5Kg/桶
B095 | 利凡诺皮肤清洗液 | 各种剂量
B096 | 鲁沃夫化学灭菌过程验证试纸 | 各种规格、各种类型
B097 | 绿色记录笔 | 洁定HS6617-ER2 | 脉动真空灭菌器专用
B098 | 密封性能测试包 | 各种规格、各种类型 | 供应室专用
B099 | 灭菌包装材料（高温） | 各种规格、各种类型
B100 | 泡沫保湿剂 | 各种规格、各种类型
B101 | 器械标示挂卡（耐高温） | 各种规格、各种类型
B102 | 器械清洗质量检测纸试条 | 30条/瓶
B103 | 氢氧化钠溶液 | 500ml/瓶
B104 | 清洗刷（供应室专用） | 各种类型、各种规格 | 用于清洗湿化瓶、负压吸引瓶、湿化罐等
B105 | 热敏打印纸（凯斯普专用） | 57mm*37m | 过氧化氢低温等离子体灭菌器专用
B106 | 嗜热脂肪肝菌生物指示剂 | 四环牌ME 包装规格：含菌量5×105 cfu/支 圆锥形 塑质
B107 | 手消毒凝胶 | 各种规格、各种类型
B108 | 速干手消毒液架子 | 各种类型、各种规格
B109 | 温湿度计 | 各种类型、各种规格
B110 | 吸水纸（大、小） | 白、蓝 片 | 供应室专用
B111 | 压力蒸汽灭菌包内指示卡（五类爬行卡） | 3M 500片/包 | 包括高压蒸汽灭菌、预真空式高压蒸汽灭菌
B112 | 压力蒸汽灭菌生物培养指示剂（快速） | 规格：1292 50个/盒 | 包括高压蒸汽灭菌、预真空式高压蒸汽灭菌
B113 | 亚高效过滤器 | 各种规格、各种类型 | 手术室（含五官科楼手术室）、供应中心、CCU、检验中心需定期更换的耗材
B114 | 医疗器械强效多酶清洗剂 | 4L/桶 | 清洗消毒器专用
B115 | 医疗器械润滑油 | 各种规格、各种类型 | 清洗消毒器专用
B116 | 医用包头拖鞋 | 防滑、耐刺
B117 | 医用擦手纸 | 纸质 擦手纸不应含有毒有害物质，不应有掉粉、掉毛现象，印花擦手纸浸入无掉色现象，并符合国家标准GB-T24455-2009标准
B118 | 医用封包胶带（封灭菌包） | 19mm*50m/卷
B119 | 医用封口测试纸（低温、高温） | 200条/盒 | 供应室专用
B120 | 医用外科口罩 | 单个包装 3层 细菌过滤效率≥95% 长方形 成型尺寸：17.5cm×9.5cm
B121 | 余氯水试纸 | 各种规格、各种类型 | 水机定期更换耗材含（血透室、手术室、供应中心、检验中心、南院检验及急诊检验）
B122 | 止血钳（弯、直） | 各种类型、各种规格
B123 | 纸巾盒 | 塑质 防水 防尘 易清洗消毒
B124 | 中效过滤器 | 各种规格、各种类型 | 手术室（含五官科楼手术室）、供应中心、CCU、检验中心需定期更换的耗材
B125 | 周转箱 | 白色 50L 半透明，防渗漏、耐刺
B126 | 周转箱 | 白色 70L 半透明，防渗漏、耐刺
B127 | 周转箱 | 黄色 50L 半透明，防渗漏、耐刺
B128 | 周转箱 | 黄色 70L 半透明，防渗漏、耐刺
B129 | 紫外线灯管 | 15W 长：40cm | 供应室专用
B130 | 自封袋（简易呼吸器、呼吸机管路、湿化瓶、止血带、湿化罐、负压吸引瓶等用） | 各种规格、各种类型 | 用于包装简易呼吸器、呼吸机管路、湿化瓶、止血带、湿化罐、负压吸引瓶等
B131 | 防锈剂 | 各种类型、各种规格
B132 | 依沙丫啶消毒液（利凡诺尔） | 500ml、100ml | 消毒剂 | 1
第三大类：麻醉科耗材
项目目录编号 | 项目目录名称 | 规格描述 | 说明
C001 | 一次性（神经阻滞）麻醉包 | 各种类型、各种规格
C002 | 一次性（腰椎穿刺）麻醉包 | 各种类型、各种规格
C003 | 一次性（硬膜外）麻醉包 | 各种类型、各种规格
C004 | 一次性（联合）麻醉包 | 各种类型、各种规格
C005 | 一次性全麻包 | 各种类型、各种规格 | 注明包内容物
C006 | 一次性持续给药输液泵 | 各种类型、各种规格 | 包括各种麻醉镇痛泵及便携式持续给药化疗泵
C007 | 一次性螺纹管 | 各种类型、各种规格 | 呼吸机及麻醉机用
C008 | 一次性麻醉面罩 | 各种类型、各种规格
C009 | 一次性气管导管 | 各种类型、各种规格 | 包括各种异型导管，双腔支气管导管，加强钢丝导管等
C010 | 一次性牙垫 | 各种类型、各种规格 | 气管插管专用
C011 | 一次性气管切开插管 | 各种类型、各种规格
C012 | 一次性麻醉穿刺针 | 各种类型、各种规格 | 含椎管内、外周神经丛、无损伤类型等
C013 | 鼻咽通气管 | 各种类型、各种规格
C014 | 口咽通气管 | 各种类型、各种规格
C015 | 一次性使用麻醉气体过滤器 | 各种类型、各种规格
C016 | 一次性使用麻醉气体净化器 | 各种类型、各种规格
C017 | 一次性回路内使用麻醉气体吸附器(术后催醒器) | 各种类型、各种规格
C018 | 人工膜肺 | 各种型号、各种规格 | 用于体外循环手术
C019 | 体外循环管道 | 各种型号、各种规格 | 用于体外循环手术
C020 | 动脉插管 | 各种类型、各种规格 | 用于体外循环手术
C021 | 静脉插管 | 各种类型、各种规格
C022 | 心脏插管 | 各种类型、各种规格 | 用于体外循环手术，包括心脏排气插管
C023 | 心脏停搏液灌注插管 | 各种类型、各种规格 | 用于体外循环手术
C024 | 一次性使用心脏停搏液灌注管路 | 各种类型、各种规格 | 用于体外循环手术
C025 | 一次性使用心外吸引管 | 各种类型、各种规格 | 用于体外循环手术，包括左心吸引管、一次性使用心外吸引管等
C026 | 贮血滤血器 | 各种类型、各种规格 | 用于体外循环手术
C027 | 动脉微栓过滤器 | 各种类型、各种规格 | 用于体外循环手术
C028 | 一次性使用压力传感器 | 各种类型、各种规格 | 用于动、静脉血管内压力监测
C029 | 中心静脉导管(CVC) | 各种类型、各种规格
C030 | 外周中心静脉导管（picc） | 各种类型、各种规格
C031 | 热温交换器套装 | 各种类型、各种规格
C032 | 经皮气切插管 | 各种类型、各种规格 | 适用于经皮气管造口术
C033 | 血液回收耗材 | 各种类型、各种规格 | 注明机型
C034 | 一次性喉罩 | 各种类型、各种规格
C035 | 钠石灰 | 各种类型、各种规格
C036 | 钙石灰 | 各种类型、各种规格
C037 | 钡石灰 | 各种类型、各种规格
C038 | 一次性使用麻醉咽喉镜 | 各种类型、各种规格
C039 | 一次性使用体温探头 | 各种类型、各种规格 | 术中使用
C040 | 一次性使用血氧探头 | 各种类型、各种规格
C041 | 输血(液)加温器 | 各种类型、各种规格
C042 | 神经丛刺激针 | 各种类型、各种规格
C043 | 喉麻管 | 各种类型、各种规格
C044 | 麻醉插管导丝 | 各种类型、各种规格
C045 | 气管切开U型管 | 各种类型、各种规格
C046 | 双腔急救插管 | 各种类型、各种规格
C047 | 双腔急救插管导丝 | 各种类型、各种规格
C048 | 一次性麻醉回路管 | 各种类型、各种规格
C049 | 脑频谱传感器 | 各种类型、各种规格
C050 | 麻醉用呼吸气囊 | 各种类型、各种规格
C051 | 麻醉用头带 | 各种类型、各种规格
C052 | 呼吸回路-延伸管 | 各种类型、各种规格 | 331/5661 进口
C053 | 呼吸机传感器 | 各种类型、各种规格 | (型号：Savina,德尔格）
C054 | 呼吸机连接管路 | 各种类型、各种规格
C055 | 模拟肺 | 各种类型、各种规格
C056 | 电切冲洗液液 | 3L/袋 软包装
C057 | 手术盐水冲洗液 | 3L/袋 软包装
第四大类：手术室常用医用耗材
项目目录编号 | 项目目录名称 | 规格描述 | 说明
D001 | 医用可吸收性缝合线（带针） | 各种材质、各种规格 | 通用缝线申报用，专科缝线在各专业科室中缝线申报。
D002 | 医用不可吸收性缝合线（带针） | 各种材质、各种规格 | 通用缝线申报用，专科缝线在各专业科室中缝线申报。
D003 | 医用可吸收性缝合线（段装） | 各种材质、各种规格 | 通用缝线申报用，专科缝线在各专业科室中缝线申报。
D004 | 医用不可吸收性缝合线（段装） | 各种材质、各种规格 | 通用缝线申报用，专科缝线在各专业科室中缝线申报。
D005 | 医用缝合针 | 各种材质、各种规格
D006 | 医用缝合拉扣 | 各种材质、各种规格
D007 | 医用缝合线团 | 各种材质、各种规格 | 注明是否灭菌
D008 | 腔镜使用套扎线 | 各种材质、各种规格
D009 | 腔镜使用套扎器 | 各种类型、各种规格
D010 | 一次性使用腔镜套管穿刺套件 | 各种类型、各种规格 | 包括套管鞘、针芯、转换器、气腹针等等
D011 | 腔镜使用推结器 | 各种类型、各种规格
D012 | 圆形吻合器及钉仓 | 各种类型、各种规格
D013 | 直线缝合器及钉仓 | 各种类型、各种规格
D014 | 直线切割缝合器及钉仓 | 各种类型、各种规格
D015 | 一次性皮肤缝合器及缝合钉 | 各种类型、各种规格
D016 | 止血海绵（可吸收） | 各种类型、各种规格
D017 | 止血海绵（不可吸收） | 各种类型、各种规格 | 含五官科膨胀止血海绵等
D018 | PVA医用海绵 | 各种类型、各种规格
D019 | 医用生物胶 | 各种类型、各种规格
D020 | 生物蛋白海绵 | 各种类型、各种规格
D021 | 外科补片 | 各种材质、各种规格 | 含平片补片、锥形补片、网片、疝气补片、涤纶补片等
D022 | 疝修补枪 | 各种类型、各种规格
D023 | 可吸收止血纱布（不含脑外科） | 各种类型、各种规格 | 不含脑外专用止血纱布
D024 | 透明质酸钠凝胶 | 各种类型、各种规格
D025 | 医用几丁糖 | 各种类型、各种规格
D026 | 手术防粘连材料 | 各种类型、各种规格 | 不含膜、液
D027 | 手术引流管 | 各种类型、各种规格 | 包括乳胶管、硅胶引流管、烟卷引流管、橡胶引流管等
D028 | Y型甲状腺引流管 | 各种类型、各种规格
D029 | 输尿管导管(支架管) | 各种类型、各种规格 | 双J型、单J型
D030 | T型胆道引流管 | 各种类型、各种规格 | 用于外科胆总管T管引流术
D031 | 胆囊造瘘管 | 各种类型、各种规格
D032 | 空肠造瘘管 | 各种类型、各种规格
D033 | 胃造瘘管 | 各种类型、各种规格
D034 | 肾盂造瘘管 | 各种类型、各种规格
D035 | 前列腺灌注管 | 各种类型、各种规格 | 注明腔数目、囊数目
D036 | 一次性器官组织切割式活检针及配件 | 各种类型、各种规格
D037 | 耻骨上膀胱穿刺造瘘引流管及配件 | 各种类型、各种规格
D038 | 一次性化疗泵 | 各种类型、各种规格 | 含植入式
D039 | 皮肤点刺变应原系列试剂 | 各种类型、各种规格
D040 | 胶原蛋白海绵 | 各种类型、各种规格
D041 | 表面生长因子海绵 | 各种类型、各种规格
D042 | 子宫套扎线 | 各种类型、各种规格
D043 | 包皮圈套 | 各种类型、各种规格
D044 | 热湿交换过滤器(人工鼻) | 各种类型、各种规格
D045 | 一次性储血滤血器 | 各种类型、各种规格 | 要求与血液回收机配备
D046 | 一次性离心碗 | 各种类型、各种规格 | 要求与血液回收机配备
D047 | 一次性抗凝吸引器管 | 各种类型、各种规格 | 要求与血液回收机配备
D048 | 一次性电刀笔 | 各种类型、各种规格
D049 | 外科无损伤缝线 | 各种类型、各种规格
D050 | 国产内固定钢丝 | 各种类型、各种规格
D051 | 弹力袜 | 各种类型、各种规格
D052 | 弹力裤 | 各种类型、各种规格
D053 | 一次性按键式电刀笔 | 各种类型、各种规格
D054 | 一次性使用灭菌保护PE膜手术围裙 | 各种类型、各种规格
D055 | 自动痔疮套扎器 | 各种类型、各种规格
D056 | 乙酰氨基葡萄糖多聚体溶液 | 各种类型、各种规格
D057 | 一次性使用吸引装置袋 | 各种类型、各种规格
D058 | 连发施夹器(钛夹) | 各种类型、各种规格 | 腔镜用
D059 | 一次性会阴抹洗包 | 各种类型、各种规格
D060 | 皮肤粘合剂 | 各种类型、各种规格
D061 | 医用无菌保护套 | 各种类型、各种规格
D062 | 手术及病理标本袋 | 各种类型、各种规格
D063 | 拉链式无针缝合器 | 各种类型、各种规格
D064 | 一次性回路板(电极)（负极板） | 各种类型、各种规格
D065 | 无菌手术刀片 | 各种类型、各种规格
D066 | 一次性输液加温延长管 | 各种类型、各种规格
D067 | 人工肛袋 | 各种类型、各种规格
D068 | 一次性阴道补片 | 各种类型、各种规格
D069 | 一次性TVT-O闭孔子系统 | 各种类型、各种规格
D070 | 便携式血气分析仪测试卡 | 各种类型、各种规格 | 注明机型，专机专用（ICU、手术室、检验科使用）
D071 | 有创血压传感器 | 各种类型、各种规格
D072 | 宫腔内人工授精导管 | 各种类型、各种规格
D073 | 一次性输液加温袋 | 各种类型、各种规格
D074 | 心电电极贴 | 各种类型、各种规格
D075 | 一次性备皮包 | 各种类型、各种规格
D076 | 一次性备皮刀 | 各种类型、各种规格
D077 | 电圈套器 | 各种类型、各种规格
D078 | 尼龙圈套结扎装置 | 各种类型、各种规格
D079 | 萨氏扩张管(食管镜专用） | 各种材质、各种规格
D080 | 消化道粘膜染色剂 | 各种材质、各种规格
D081 | 支双 | 各种规格
D082 | 抓捕器 | 各种规格 | 含鹅颈抓捕器
D083 | 息肉勒除器 | 各种规格
D084 | 息肉切除器把手 | 各种规格
D085 | 清洗刷 | 各种规格
D086 | 导管用C型板 | 各种规格
D087 | 内视镜取物袋 | 各种类型、各种规格
D088 | 拆钉器 | 各种类型、各种规格
D089 | 腹腔测压管 | 各种类型、各种规格
D090 | 直肠测压球囊导管 | 各种类型、各种规格
D091 | 人工听小骨 | 各种类型、各种规格
D092 | 静脉曲张剥脱导管 | 各种类型、各种规格
D093 | 鼻假体 | 各种类型、各种规格
D094 | 合拢器 | 各种类型、各种规格
D095 | 冷疗笔 | 各种类型、各种规格
D096 | 软膏罐 | 各种类型、各种规格
D097 | 气管扩张钳 | 各种类型、各种规格
D098 | 舌钳 | 各种类型、各种规格
D099 | 手术剪 | 各种类型、各种规格
D100 | 一次性使用肛门镜 | 各种类型、各种规格
D101 | 一次性使用脐带剪断器 | 各种类型、各种规格
D102 | 一次性微创旋切穿刺针 | 各种类型、各种规格
D103 | 自体血回输管路 | 各种类型、各种规格
D104 | 自体血液回收器 | 各种类型、各种规格
D105 | 血液加温用材料 | 各种类型、各种规格
D106 | 防粘连膜 | 各种类型、各种规格
D107 | 防粘连液 | 各种类型、各种规格
D108 | 医用化学胶 | 各种类型、各种规格
D109 | 明胶海绵 | 各种类型、各种规格
D110 | 热稀释漂浮导管 | 各种类型、各种规格
D111 | 一次性多极射频穿刺针 | 各种类型、各种规格
D112 | 脱细胞异体真皮 | 各种类型、各种规格
D113 | 腔镜环切电极 | 各种类型、各种规格
D114 | 一次性切割钻头 | 各种类型、各种规格
D115 | 一次性打磨钻头 | 各种类型、各种规格
D116 | 一次性动力刀头 | 各种类型、各种规格
D117 | 一次性神经电极探头 | 各种类型、各种规格
D118 | 结扎分离器 | 各种类型、各种规格
D119 | 一次性取物袋 | 各种类型、各种规格
D120 | 荷包缝合器 | 各种类型、各种规格
D121 | 内镜用密封手助套袖 | 各种类型、各种规格
D122 | 气腹针 | 各种类型、各种规格
D123 | 胸腔穿刺器 | 各种类型、各种规格
D124 | 腹腔穿刺器 | 各种类型、各种规格
D125 | 脊柱膜 | 各种类型、各种规格
D126 | 膨胀止血材料 | 各种类型、各种规格
D127 | 鼓膜通气管 | 各种类型、各种规格
D128 | 可吸收骨板/片 | 各种类型、各种规格
D129 | 颞颌关节 | 各种类型、各种规格
D130 | 肾造瘘套装 | 各种类型、各种规格
D131 | 前列腺激光光纤 | 各种类型、各种规格
D132 | 输尿管支架 | 各种类型、各种规格
D133 | 尿动力测压管 | 各种类型、各种规格
D134 | 直肠测压管 | 各种类型、各种规格
D135 | 无张力尿道悬吊带 | 各种类型、各种规格
D136 | 骨盆底修复系统 | 各种类型、各种规格
D137 | 热球去内膜（宫腔热球） | 各种类型、各种规格
D138 | 妇科网片 | 各种类型、各种规格
D139 | 切口保护套 | 各种类型、各种规格
D140 | 植物多糖类止血材料 | 各种类型、各种规格
D141 | 消融电极 | 各种类型、各种规格
D142 | 电刀清洁片 | 各种类型、各种规格
D143 | 肛肠吻合器（非钉仓） | 各种类型、各种规格
D144 | 记忆合金组织吻合器 | 各种类型、各种规格
D145 | 生物疝修补片 | 各种类型、各种规格
D146 | 软组织生物补片 | 各种类型、各种规格
D147 | 可吸收止血非织布 | 各种类型、各种规格
D148 | 可吸收止血膜 | 各种类型、各种规格
D149 | 一次性手术扩张器 | 各种类型、各种规格
D150 | 一次性使用腔镜导管 | 各种类型、各种规格
D151 | 记号笔及附件 | 各种类型、各种规格
D152 | 一次性使用拆线包 | 各种类型、各种规格
D153 | 一次性护唇输注器 | 各种类型、各种规格
D154 | 微创解剖针 | 各种类型、各种规格
D155 | 等离子刀头 | 各种类型、各种规格
D156 | 3L医院无菌防护套（显微镜） | 120*100
D157 | APPOSE闭合器(皮肤缝合器。取钉器把 | 1*12把/盒
D158 | C型臂防护套
D159 | LAPROCLIP施夹器 | 1*1把/盒 8487-00
D160 | MAXON可吸收单股缝线 | 1*36片/盒 USP2-0/VP-977
D161 | POLYSRB可吸收缝合线 | 4-0 GL-68-MG
D162 | STEEL 不可吸收钢丝线 | 1*12片/盒 USP4/2420-09
D163 | SURGIPRO滑线 | 1*36片/盒 USP2-0/VP-977
D164 | TI-CRON泰龙缝合线 | 1*10(根）*12片/盒 2-0 3324-56
D165 | 阿斯特拉钩
D166 | 薄型骨刀 | ZQ780R 200*10
D167 | 薄型泡沫敷料（商品名：爱立敷） | 10cm*10cm
D168 | 不锈钢肛门镜
D169 | 不锈钢镊子 | 16cm直带钩
D170 | 不锈钢肋骨牵开器 | 肋骨牵开器，叶片长60mm*宽52mm
D171 | 不锈钢组织钳/艾力丝 | ZE017R/RN 180
D172 | 侧弯尖球头脑膜剪 | ZC660R 150
D173 | 肠钳 | 250 弯
D174 | 除颤器电池电池(型号：PHILIPS M3516A,CardioServ) | 各种规格、各种类型
D175 | 除颤仪导连线(型号：PHILIPS M3516A,CardioServ) | 各种类型、各种规格 | 含迈瑞BeneHeartD6、普美康PMI-M240、飞利浦M4735A
D176 | 大钢丝剪 | 47cm、双关节圆头
D177 | 大隐静脉剥脱器 | 5#/6#
D178 | 带尖复位器 | 各种类型、各种规格
D179 | 带刻度垂体窥镜 | 各种类型、各种规格 | 含ZF295RNh 70*11、ZF948RNh 80*13
D180 | 带线荷包缝合针 | KZX-66/56
D181 | 单侧自动腹部牵开器 | ZV547RN DFQ-II型
D182 | 单关节咬骨钳 | 各种类型、各种规格
D183 | 胆道探子 | 2*10
D184 | 胆管钳 | ZJ009R 220*2.5 头圆弯R16*17
D185 | 弹性虹膜拉钩 | MR-0413T-3
D186 | 电刀笔 | 各种类型、各种规格 | 可重复消毒
D187 | 电动开颅钻
D188 | 非吸收外科缝线（丝线）60*15 | 各种类型、各种规格
D189 | 非吸收性不锈钢缝线Steel | 各种类型、各种规格
D190 | 非吸收性单股聚丙烯缝线Surgipro*II | 各种类型、各种规格
D191 | 非吸收性聚酯缝线 | 各种类型、各种规格
D192 | 非吸收性尼龙缝线 | 各种类型、各种规格
D193 | 非吸收性尼龙线 | 各种类型、各种规格
D194 | 非粘性敷料（商品名：爱立敷） | 10cm*10cm
D195 | 分离结扎钳 | 各种型号
D196 | 敷料镊 | 各种类型、各种规格
D197 | 肛瘘探针
D198 | 钢丝线 | 4# 2420-9-1、4# 190172
D199 | 钢针剪 | 22cm单关节
D200 | 高温消毒盒(眼科器械) | 22.5*14.5*2.3
D201 | 骨刀 | 各种类型、各种规格
D202 | 关节镜拦钳 | 各种类型、各种规格
D203 | 关节镜刨削刀头 | 各种类型、各种规格
D204 | 硅酮粘胶泡沫敷料有边型（商品名：爱立敷） | 各种类型、各种规格
D205 | 过氧化氢低温等离子灭菌系统（内镜器械盒） | 450*100*50mm
D206 | 过氧化氢低温等离子灭菌系统（腔镜器械灭菌盒） | 长60cm*宽24cm*高11cm
D207 | 合成可吸收性外科缝线Polysorb | 2-0五针五线 GL-9-MG
D208 | 合成可吸收性外科缝线Polysorb | 各种类型、各种规格
D209 | 荷包成型器 | LS623R LS564R
D210 | 后颅凹牵开器 | 活动式4*5钩ZV270RN 280*40
D211 | 滑线 | 各种类型、各种规格
D212 | 滑线（尼龙线） | 2-0 1919-51、3-0 1919-41
D213 | 甲状腺拉钩 | 各种规格，各种型号 | 不锈钢
D214 | 监护仪导连线 | 各种类型、各种规格 | 飞利浦、金科威、迈瑞牌PM-9000、迈瑞7000监护仪的测心电图导连线，5导联，防除颤
D215 | 监护仪无创血压的附件(迈瑞牌PM-9000监护仪的测无创血压导气管) | 各种类型、各种规格
D216 | 结合式阻血夹 | ZL420R 30
D217 | 截骨刀 | 各种类型、各种规格
D218 | 精细组织镊 | 125直齿
D219 | 开颅钻头T118 | T118
D220 | 可控吸引器 | 各种类型、各种规格
D221 | 可曲式荷包线
D222 | 可吸收缝合线 | 各种类型、各种规格
D223 | 可吸收夹 | 12mm 8488-13
D224 | 可吸收夹（美国） | 8mm-12mm进口
D225 | 可吸收结扎夹与可重复使用单发施夹钳 | 12mm
D226 | 可吸收伤口缝合线 | 各种类型、各种规格
D227 | 可吸收双夹 | 8488-13
D228 | 可吸收无结自固定伤口缝合线 | 各种类型、各种规格
D229 | 可吸收线-钻石针线 | cl-943、cl-944
D230 | 肋骨牵开器 | ZL803R 60*52 240*170中号
D231 | 两柄九头可控吸引器 | ZF879RN
D232 | 颅骨咬骨钳 | 200#
D233 | 内镜下施加钳及可吸收夹 | 2534389 、8838-13
D234 | 脑室穿刺针 | 各种类型、各种规格
D235 | 凝胶敷料（商品名：清得佳） | 25g.10个/盒
D236 | 脾蒂钳 | ZL830R ZL831R ZJ833R ZJ834R
D237 | 平头血管冲洗针 | ZF919R 8#
D238 | 普通无齿镊（钛合金） | MR-F421T
D239 | 器械筐 | 各种类型、各种规格
D240 | 钳式三翼腹壁固定牵开器 | ZV520R II型（260*190）
D241 | 枪形叶片状上弯显微剥离器 | ZF1f09RN 240*2.5、ZF353RN 230*4.5
D242 | 枪状左弯垂体瘤剥离器 | 各种型号
D243 | 球头显微拉钩 | ZF355RN 230*1*4
D244 | 取皮刀 | 16CM
D245 | 取皮刀片 | 16CM
D246 | 乳突牵开器 | ZV077RN 130*16
D247 | 施夹钳 | 各种类型、各种规格
D248 | 手术刀柄 | 各种类型、各种规格
D249 | 输尿管夹持钳 | ZG47IR 200 头带三角孔
D250 | 双侧腹部悬挂式牵开器 | ZV54PRN XFQ-1型 配4对拉钩 40*110 60*60 100*70 120*70
D251 | 双关节后颅凹咬骨钳 | ZK536R 230
D252 | 双头骨膜剥离器 | ZK420R 250头宽圆10/方12
D253 | 髓核钳 | 各种类型、各种规格
D254 | 泰龙 | 各种类型、各种规格
D255 | 泰丝线 | 1#4#7#0#
D256 | PDS-Ⅱ缝线 | 各种类型、各种规格
D257 | 爱惜帮缝线（强生） | 各种类型、各种规格
D258 | 套管针（手术专用直型） | 各种类型、各种规格
D259 | 铁三通穿刺针
D260 | 弯盘 | 各种规格，各种型号 | 不锈钢
D261 | 弯头颅骨骨膜剥离器 | ZK351RN 160*11
D262 | 微弯头颅骨骨膜剥离器 | ZK353R 220*15
D263 | 蚊式止血钳（J31020) | 12.5cm弯
D264 | 无损伤侧壁钳 | 各种类型、各种规格
D265 | 无损伤镊 | 各种类型、各种规格
D266 | 无损伤腔静脉钳 | 各种类型、各种规格
D267 | 无损伤阻断钳 | 各种类型、各种规格
D268 | 吸引器瓶 | 2500ML
D269 | 吸引器瓶架 | 钢质
D270 | 吸引针 | 各种型号
D271 | 洗必泰油纱 | 15cm*20cm
D272 | 显微外科器械盒 | 1*2箱/250 x 150 x 30 mm
D273 | 显微无齿镊 | MR-F201A
D274 | 显微有齿镊 | IF-2001A
D275 | 显微止血夹-显微外科器械包 | W40130圆尾5/W40120方尾5.5
D276 | 心内吸引器 | ZL674RG 180*Ф7
D277 | 胸腔吸引器 | ZL666RG 300*Ф6 300*Ф8
D278 | 血气分析仪测试包 | 200人份，300人份 | GEMPremier3000型
D279 | 压舌板 | 各种规格，各种型号 | 不锈钢
D280 | 眼用钩/斜视钩YA8040 | 单钩
D281 | 一次性抗静电吸痰管 | 各种类型、各种规格
D282 | 一次性使用手术薄膜，保护器 | A-P A-T B-P B-T C-P C-T 18号
D283 | 组织剪（手术用） | 圆弯、各种类型、各种规格
D284 | 一次性吸刮刀 | 各种类型、各种规格 | 妇科专用
D285 | 医用PVC止血海绵（肛肠专用） | 8030和6020 型号：圆柱形
D286 | 医用不可吸收性缝合线（带针） | 各种类型、各种规格
D287 | 医用氮气 | 各种类型、各种规格
D288 | 医用二氧化碳气体 | 各种类型、各种规格
D289 | 医用缝合针 | 各种型号 | 含角针6×14cm 圆针6×14cm
D290 | 医用骨钻 | zs380 XGD-IV型12V 医用骨钻
D291 | 医用可吸收性缝合线 | 各种类型、各种规格
D292 | 阴道拉钩
D293 | 圆头角形显微剥离器 | ZF348RN 230*4.5
D294 | 藻酸银敷料（倍替格） | 各种类型、各种规格
D295 | 粘性敷料（商品名：爱立敷） | 各种类型、各种规格
D296 | 直角钳 | 各种型号
D297 | 直角止血钳 | ZH226R 200
D298 | 治疗盘（方盘） | 各种规格，各种型号 | 不锈钢
D299 | 主动脉瓣间断缝合线 | 3086-56、3323-56 2-0 国产
D300 | 转换式子宫活检钳 | ZG064R220*3.5
D301 | 椎板拉钩 | 各种类型、各种规格
D302 | 组织镊 | 有齿、无齿、各种类型、各种规格
D303 | 负压吸引瓶（负压吸引装置） | FX-3500
D304 | 钢丝 | 不锈钢0.6-1.2MM
D305 | 克斯针(骨牵引针) | 各种规格，各种型号
D306 | 麻醉机呼吸气囊 | 橡胶 成人
D307 | 手控电刀笔 | HP01
D308 | 线锯条 | 50cm
D309 | 热敏打印纸 | 各种规格，各种型号
D310 | 温湿度表 | 高级DI型
D311 | 一次性使用手术包 | 1个*1包/20包/箱
D312 | 一次性使用医用擦手纸 | 200抽*20包/箱
D313 | 一次性医用包布 | 60*60CM
D314 | 医疗器械润滑油 | 1000ML
D315 | 医用外科口罩 | 1个/包
D316 | 医用无纺布 | 各种规格，各种型号
D317 | 医用无菌保护套 | 14*12cm 手术无影灯手把套
D318 | 粘贴极板电缆(带夹) | GD350-B
D319 | 中心负压吸引装置 | XYQ-III型1000ml
D320 | 人工心肺机膜式氧合器 | 成人 2套/件
D321 | 右心吸引管 | 成人 20根/盒
D322 | 24V/150W米泡 | 欧司朗 64642
D323 | 杯泡 | 15V/150W 原装欧司朗
D324 | 不锈钢组织钳 | 18CM 普通 头宽5（无镀层）
D325 | 布巾钳（帕巾钳） | 14CM 尖头
D326 | 持针器 | 22
D327 | 防护眼镜 | 3M1621AF
D328 | 飞利浦心电监护仪导连线 | 12孔
D329 | 分离结扎钳 | 各种规格，各种型号
D330 | 钢丝结扎钳 | 18cm
D331 | 钢丝引导器（导丝器） | 各种规格，各种型号
D332 | 骨刮匙 | 各种规格，各种型号
D333 | 骨剪 | 28cm双关节 直
D334 | 骨膜剥离器 | 各种规格，各种型号
D335 | 脊柱后路手术器械包 | 全套器械共30个品种，30个规格，30件
D336 | 脊柱椎体牵开器 | /
D337 | 甲状腺拉钩（组织拉钩） | 板式无孔 直角/直角2*1
D338 | 监护仪导联线(金科威心电监护仪导联线） | 6孔
D339 | 金科威心电监护仪导连线 | 5孔
D340 | 精细剪 | 各种规格，各种型号
D341 | 克式钳（虎头） | 各种规格，各种型号
D342 | 帕巾钳 | 14cm 普通
D343 | 枪状镊 | 170mm
D344 | 神经剥离器 | 各种规格，各种型号
D345 | 手术旋转凳 | 不锈钢
D346 | 双翼阴道扩张器 | 手术90*32
D347 | 髓核钳 | 20CM 圈柄式 直（4*12）
D348 | 髓核钳 | 20cm圈柄式 上弯（4*12）
D349 | 弯分离钳 | 各种规格，各种型号
D350 | 弯盘 | 各种规格，各种型号钢
D351 | 弯头双剪 | F1280K-1
D352 | 弯头血管钳 | 12.5CM
D353 | 无损伤侧壁钳 | 18CM 侧壁圆弯 R63*30 1*2齿
D354 | 无损伤镊 | 各种规格，各种型号
D355 | 无损伤钳 | 22CM 直弯柄 双齿
D356 | 无影灯泡 | /
D357 | 显微基础器械包 | 全套器械共52个品种，73个规格，160件
D358 | 线据导板 | 340
D359 | 镶片持针钳 | 各种规格，各种型号
D360 | 心电监护仪袖带 | 带气囊 单管成人
D361 | 心电监护仪袖带 | 带气囊 单管小儿
D362 | 胸骨牵开器 | 各种规格，各种型号
D363 | 血压计(台式) | 台式
D364 | 压力蒸汽灭菌盒 | ZS028A型 298*275*115MM
D365 | 氧气流量表(氧气吸入器） | XY-98B111
D366 | 氧气吸入器 | SH-1
D367 | 腰椎牵开器 | /
D368 | 咬骨钳 | 各种规格，各种型号
D369 | 直头持针钳 | F1321-1
D370 | 植骨块嵌入器 | /
D371 | 止血钳 | 各种规格，各种型号
D372 | 椎板拉钩 | 各种规格，各种型号
D373 | 椎板牵开器 | 各种规格，各种型号
D374 | 椎板咬骨钳 | 各种规格，各种型号
D375 | 椎间盘切除手术器械包 | 共计8个品种，24个规格，25件
D376 | 子宫大抓钳 | W2111
D377 | 子宫钝刮匙 | 各种规格，各种型号
D378 | 子宫钝刮匙（六角柄） | 各种规格，各种型号
D379 | 子宫颈活体取样钳 | 各种规格，各种型号
D380 | 子宫颈钳 | 各种规格，各种型号
D381 | 子宫锐刮匙（六角柄） | 各种规格，各种型号
D382 | 子宫小抓钳 | W2110
D383 | 椎板咬骨钳 | 各种类型、各种规格
D384 | 锥形血管冲洗针 | ZF911R 2.8
D385 | 鼻腔球囊导管 | 各种类型、各种规格
D386 | 鼻腔冲洗橄榄头 | 各种类型、各种规格
D387 | 前庭功能检测投影视靶 | 各种类型、各种规格
D388 | 一次性鼻腔通气止血器 | 各种类型、各种规格
D389 | 纯音测听仪骨导耳机 | 各种类型、各种规格
D390 | 纯音测听仪气导耳机 | 各种类型、各种规格
D391 | 纯音测听仪应答器 | 各种类型、各种规格
D392 | 快速脑干测试探头系统 | 各种类型、各种规格
D393 | 脑干诱发电位仪标准的电极连接电缆 | 各种类型、各种规格
D394 | 脑干诱发电位仪插入式耳机 | 各种类型、各种规格
D395 | 脑干诱发电位仪导联线（标准同步导联） | 各种类型、各种规格
D396 | 脑干诱发电位仪骨导耳机 | 各种类型、各种规格
D397 | 脑干诱发电位仪海绵耳塞 | 各种类型、各种规格
D398 | 脑干诱发电位仪内置病人提示麦克风 | 各种类型、各种规格
D399 | 脑干诱发电位仪内置病人应答扬声器 | 各种类型、各种规格
D400 | 脑干诱发电位仪通用的电极连接电缆 | 各种类型、各种规格
D401 | 脑干诱发电位仪橡胶耳塞 | 各种类型、各种规格
D402 | 前庭功能检测眼罩 | 各种类型、各种规格
D403 | 中耳分析仪标准探头系统 | 各种类型、各种规格
D404 | 中耳分析仪测试探头套件 | 各种类型、各种规格
D405 | 中耳分析仪测试探头支架 | 各种类型、各种规格
D406 | 中耳分析仪单侧耳机 | 各种类型、各种规格
D407 | 中耳分析仪耳模头套盒 | 各种类型、各种规格
D408 | 中耳分析仪同对侧插入式耳机 | 各种类型、各种规格
D409 | 鼻突 | 各种类型、各种规格
D410 | 耳窥器 | 各种类型、各种规格
D411 | 连接头 | 各种类型、各种规格
D412 | 枪状颞 | 各种类型、各种规格
D413 | 一次性吹吸管 | 各种类型、各种规格
D414 | 斑马导丝 | 各种类型、各种规格
D415 | 膀胱等渗冲洗液 | 3000毫升/袋 4袋/箱 | 含冲洗连接器
D416 | 灯泡（前列腺电切镜配套） | 各种类型、各种规格
D417 | 灯泡（沈大膀胱镜配套） | 各种类型、各种规格
D418 | 灯泡（司迈等离子电切镜配套） | 各种类型、各种规格
D419 | 电切腺灌洗液 | 3000毫升/袋 4袋/箱
D420 | 鳄鱼嘴异物钳（WOLF输尿管镜配套） | 各种类型、各种规格
D421 | 封水帽（膀胱镜、输尿管镜、电切镜） | 各种类型、各种规格
D422 | 活检钳（沈大膀胱镜配套） | 各种类型、各种规格
D423 | 钬激光光纤（大族） | 各种类型、各种规格
D424 | 经皮肾穿刺套件 | 各种类型、各种规格
D425 | 前列腺铲状电极（沈大） | 各种类型、各种规格
D426 | 前列腺铲状电极（史塞克） | 各种类型、各种规格
D427 | 前列腺铲状电极（司迈） | 各种类型、各种规格
D428 | 前列腺穿刺针 | 各种类型、各种规格
D429 | 前列腺电切环（沈大） | 各种类型、各种规格
D430 | 前列腺电切环（史塞克） | 各种类型、各种规格
D431 | 前列腺电切环（司迈） | 各种类型、各种规格
D432 | 输尿管导管 | 各种类型、各种规格
D433 | 输尿管支架管（双J管） | 各种类型、各种规格
D434 | 艾丽斯钳 | 各种规格，各种型号 | 不锈钢
D435 | 病历夹 | 病历通用 | 不锈钢，树脂
D436 | 持针器 | 各种规格，各种型号 | 不锈钢
D437 | 血管钳（弯/直） | 各种规格，各种型号 | 不锈钢
D438 | 介入超声穿刺架 | PHILIPS iU-22专用
D439 | 阴式举宫器 | 06F-016(三杯式）杭州桐庐医达器 | 此类产品均为妇科专用
D440 | 子宫颈活体取样钳 | F10090圆头 杭州桐庐医达器 | 此类产品均为妇科腔镜专用
D441 | 能量刀头 | 各种规格、各种类型
D442 | 单动肽夹钳 | 各种规格、各种类型
D443 | 腹腔镜超声刀 | 各种规格、各种类型
D444 | 腹腔镜冲洗器 | 各种规格、各种类型
D445 | 腹腔镜穿刺器 | 各种规格、各种类型
D446 | 腹腔镜单极超声钩 | 各种规格、各种类型
D447 | 腹腔镜举宫器 | 各种规格、各种类型
D448 | 腹腔镜密封帽 | 各种规格、各种类型
D449 | 腹腔镜双极电凝钳 | 各种规格、各种类型
D450 | 腹腔镜弯分离钳 | 各种规格、各种类型
D451 | 腹腔镜弯剪刀 | 各种规格、各种类型
D452 | 腹腔镜无损伤抓钳 | 各种规格、各种类型
D453 | 腹腔镜旋切器 | 各种规格、各种类型
D454 | 宫腔镜瓣膜 | 各种规格、各种类型
D455 | 宫腔镜等离子电切环 | 各种规格、各种类型
D456 | 宫腔镜等离子电切针 | 各种规格、各种类型
D457 | 宫腔镜等离子电切轴 | 各种规格、各种类型
D458 | 宫腔镜电切环 | 各种规格、各种类型
D459 | 宫腔镜电切轴 | 各种规格、各种类型
D460 | 宫腔镜活检钳 | 各种规格、各种类型
D461 | 宫腔镜膨宫管 | 各种规格、各种类型
D462 | 宫腔镜输卵管导管 | 各种规格、各种类型
D463 | 宫腔镜治疗手件 | 各种规格、各种类型
D464 | 内窥冷光源 | 各种规格、各种类型
D465 | 吸烟不传导鸭嘴窥器 | 各种规格、各种类型
D466 | 超声刀 | 各种类型、各种规格
D467 | 持针钳（腹腔镜） | 各种类型、各种规格
D468 | 穿刺器（腹腔镜） | 各种类型、各种规格
D469 | 单极（钩状）（腹腔镜） | 各种类型、各种规格
D470 | 单极电凝线（腹腔镜） | 各种类型、各种规格
D471 | 分离钳（腹腔镜） | 各种类型、各种规格
D472 | 腹壁缝合器（腹腔镜） | 各种类型、各种规格
D473 | 腹腔镜金手指抓钳（腹腔镜） | 各种类型、各种规格
D474 | 剪刀（腹腔镜） | 各种类型、各种规格
D475 | 可拆换吸引器（腹腔镜） | 各种类型、各种规格
D476 | 取石钳（腹腔镜） | 各种类型、各种规格
D477 | 取物钳（腹腔镜） | 各种类型、各种规格
D478 | 疝气钳（腹腔镜） | 各种类型、各种规格
D479 | 疝气针（腹腔镜） | 各种类型、各种规格
D480 | 双极电凝钳（腹腔镜） | 各种类型、各种规格
D481 | 无创抓钳（腹腔镜） | 各种类型、各种规格
D482 | 一次性结扎夹，施夹器（腹腔镜） | 各种类型、各种规格
D483 | 长鞘 | 各种类型、各种规格
D484 | 翻山鞘 | 各种类型、各种规格
D485 | 肝叶拉钩 | 各种类型、各种规格
D486 | 加硬导丝 | 各种类型、各种规格
D487 | 可回收腔静脉滤器 | 各种类型、各种规格
D488 | 泥鳅导丝 | 各种类型、各种规格
D489 | 腔镜高频电缆线 | 各种类型、各种规格 | 腔镜用
D490 | 腔镜用持针器 | 各种类型、各种规格 | 腔镜用
D491 | 腔镜用穿刺器 | 各种类型、各种规格 | 腔镜用
D492 | 腔镜用电凝（棒状） | 各种类型、各种规格 | 腔镜用
D493 | 腔镜用电凝勾 | 各种类型、各种规格 | 腔镜用
D494 | 腔镜用分离钳 | 各种类型、各种规格 | 腔镜用
D495 | 腔镜用气腹针 | 各种类型、各种规格 | 腔镜用
D496 | 腔镜用施夹器 | 各种类型、各种规格 | 腔镜用
D497 | 腔镜用手术剪 | 各种类型、各种规格 | 腔镜用
D498 | 腔镜用吸引器 | 各种类型、各种规格 | 腔镜用
D499 | 腔镜用直分离钳 | 各种类型、各种规格 | 腔镜用
D500 | 腔镜用抓取钳 | 各种类型、各种规格 | 腔镜用
D501 | 取石网篮 | 各种类型、各种规格 | 胆道镜
D502 | 溶栓导管 | 各种类型、各种规格
D503 | 氙气灯 | 各种类型、各种规格
D504 | 血管封堵器 | 各种类型、各种规格
D505 | 血管鞘 | 各种类型、各种规格
D506 | 一次套管穿刺器（套管穿刺针，腔镜用） | 各种类型、各种规格 | 腔镜用
D507 | 永久性滤器 | 各种类型、各种规格
D508 | 造影导丝 | 各种类型、各种规格
D509 | 支架Smart系列 | 各种类型、各种规格
D510 | 指引导管MPA1 | 各种类型、各种规格
D511 | 左弯分离钳 | 各种类型、各种规格 | 腔镜用
D512 | 射频热凝套管针 | 各种类型、各种规格 | 北京北琪射频热凝治疗仪R2000B
D513 | 双极射频电极刀头 | 各种类型、各种规格 | Surgi-Max® Plus 双频射频机
D514 | Balkin预弯鞘 | 各种类型、各种规格
D515 | PTA快速交换球囊扩张导管 | 各种类型、各种规格
D516 | PVA栓塞微粒 | 各种类型、各种规格
D517 | Shuttle 超滑软头颈动脉长鞘 | 各种类型、各种规格
D518 | Tibial膝下血管专用长鞘 | 各种类型、各种规格
D519 | UniQual造影交换导丝 | 各种类型、各种规格
D520 | 穿刺针 | 各种类型、各种规格
D521 | 胆道支架 | 各种类型、各种规格 | 合金支架
D522 | 导丝 | 各种类型、各种规格
D523 | 黄金标记导管 | 各种类型、各种规格
D524 | 经颈静脉肝内穿刺器械 | 各种类型、各种规格
D525 | 抗折长鞘 | 各种类型、各种规格
D526 | 临时腔静脉过滤器系统 | 各种类型、各种规格
D527 | 明胶海绵颗粒 | 各种类型、各种规格
D528 | 普通栓塞弹簧圈 | 各种类型、各种规格
D529 | 普通血管鞘 | 各种类型、各种规格
D530 | 腔静脉滤器及其导引系统 | 各种类型、各种规格
D531 | 塔型弹簧圈 | 各种类型、各种规格
D532 | 外周导丝 | 各种类型、各种规格
D533 | 外周血管支架 | 各种类型、各种规格 | 含合金支架
D534 | 微穿刺导入套装 | 各种类型、各种规格
D535 | 微导管 | 各种类型、各种规格
D536 | 微导丝 | 各种类型、各种规格
D537 | 血管闭合器 | 各种类型、各种规格
D538 | 血管成形球囊 | 各种类型、各种规格
D539 | 药盒系统 | 各种类型、各种规格 | 内置输药泵
D540 | 引流导管 | 各种类型、各种规格
D541 | 支持导管 | 各种类型、各种规格
D542 | 腰穿针 | 各种类型、各种规格
D543 | 药杯（不锈钢） | 各种类型、各种规格
D544 | 胸穿针 | 各种类型、各种规格
D545 | 换药碗 | 各种类型、各种规格
D546 | 骨穿针 | 各种类型、各种规格
D547 | 组织剪 | 各种规格，各种型号 | 不锈钢
D548 | 线剪 | 各种规格，各种型号 | 不锈钢
D549 | 复合微孔多聚糖止血粉 | 各种类型、各种规格
D550 | 前列腺电切环（宫腔镜及附件） | 各种类型、各种规格
D551 | 内密封圈(白色) | 各种类型、各种规格
D552 | 一次性食道吻合器 | 各种类型、各种规格
第五大类：消化系统内窥镜诊断治疗部分耗材
1.ERCP使用耗材
项目目录编号 | 项目目录名称 | 规格描述 | 说明
E001 | 碎石网篮 | 各种类型、各种规格
E002 | 取石网篮 | 各种类型、各种规格
E003 | 乳头切开刀 | 各种类型、各种规格
E004 | 乳头预切开刀 | 各种类型、各种规格
E005 | 灌洗管 | 各种类型、各种规格
E006 | 鼻胆引流管 | 各种类型、各种规格
E007 | 鼻胰引流管 | 各种类型、各种规格
E008 | 造影导管 | 各种类型、各种规格 | 含胆道等
E009 | 气囊导管 | 各种类型、各种规格
E010 | 一次性导丝 | 各种类型、各种规格
E011 | 气囊取石导管 | 各种类型、各种规格
E012 | 胆道气囊扩张导管 | 各种类型、各种规格
E013 | 金属胆道支架 | 各种类型、各种规格
E014 | 非金属胆道支架 | 各种类型、各种规格
E015 | 金属胰管内导管 | 各种类型、各种规格
E016 | 非金属胰管内导管 | 各种类型、各种规格
E017 | 非金属胰管支架 | 各种类型、各种规格
E018 | 金属胰管支架 | 各种类型、各种规格
E019 | 一次性加/降温毯 | 各种类型、各种规格
E020 | 碎石器手柄 | 各种类型、各种规格
E021 | 十二指肠乳头扩张装置 | 各种类型、各种规格
E022 | 十二指肠乳头测压装置 | 各种类型、各种规格
E023 | 胆道支架及导引系统 | 各种规格、各种类型
E024 | 胆管球囊充盈系统 | 各种规格、各种类型
E025 | 三腔括约肌切开器 | 各种规格、各种类型
E026 | 三腔球囊取石导管 | 各种规格、各种类型
2.内窥镜使用耗材
项目目录编号 | 项目目录名称 | 规格描述 | 说明
E023 | 金属捆绑支架 | 各种类型、各种规格
E024 | 非金属捆绑支架 | 各种类型、各种规格
E025 | 金属食道支架 | 各种类型、各种规格
E026 | 非金属食道支架 | 各种类型、各种规格
E027 | 金属肠道支架 | 各种类型、各种规格
E028 | 非金属肠道支架 | 各种类型、各种规格
E029 | 食道扩张球囊 | 各种类型、各种规格
E030 | 粘膜注射针 | 各种类型、各种规格
E031 | 止血夹子装置 | 各种类型、各种规格
E032 | 食道静脉曲张套扎器 | 各种类型、各种规格
E033 | 胰岛素泵输注装置及配套耗材 | 各种类型、各种规格
E034 | 三腔取石气囊 | 各种类型、各种规格
E035 | 内窥镜活检钳 | 各种类型、各种规格
E036 | 内镜下经皮胃造瘘器械（套） | 各种类型、各种规格
E037 | 硬化治疗针 | 各种类型、各种规格
E038 | 食道超声保护套 | 各种类型、各种规格
E039 | 食道超声漂浮导管 | 各种类型、各种规格
E040 | 多囊多腔止血胃管 | 各种类型、各种规格
E041 | PH监测导管 | 各种类型、各种规格
E042 | 支架推送器 | 各种类型、各种规格 | 含胰管等
E043 | 支架回收器 | 各种类型、各种规格 | 含胆道等
E044 | 胰管导丝 | 各种类型、各种规格
E045 | 细胞毛刷 | 各种类型、各种规格
E046 | 电凝管 | 各种类型、各种规格
E047 | 勒扎环 | 各种类型、各种规格
E048 | 异物钳 | 各种类型、各种规格
E049 | 电疗圈 | 各种类型、各种规格
E050 | 喷洒导管 | 各种类型、各种规格
E051 | 勒扎圈丝 | 各种类型、各种规格
E052 | 透明粘膜吸套 | 各种类型、各种规格
E053 | 可变球囊扩张器 | 各种类型、各种规格
E054 | 贲门球囊扩张器 | 各种类型、各种规格
E055 | 食道探条式扩张器 | 各种类型、各种规格
E056 | 食道扩张导丝 | 各种类型、各种规格
E057 | 十二指肠金属支架 | 各种类型、各种规格
E058 | 结肠金属支架 | 各种类型、各种规格
E059 | 胰管内外引流支架 | 各种类型、各种规格
E060 | 胆道可变扩张球囊 | 各种类型、各种规格
E061 | 胆道扩张球囊 | 各种类型、各种规格
E062 | 胆道逐级扩张管 | 各种类型、各种规格
E063 | 探条式胰胆扩张管 | 各种类型、各种规格
E064 | 肠造瘘管 | 各种类型、各种规格
E065 | PTCD内外引流管 | 各种类型、各种规格
E066 | 斑马导丝 | 各种类型、各种规格
E067 | 肠造瘘管推送导丝 | 各种类型、各种规格
E068 | 导丝锁定装置 | 各种类型、各种规格
E069 | 三腔切开刀 | 各种类型、各种规格
E070 | 针式切开刀 | 各种类型、各种规格
E071 | 一次性碎石器 | 各种类型、各种规格
E072 | 机械碎石篮套管 | 各种类型、各种规格
E073 | 取石球囊 | 各种类型、各种规格
E074 | 经皮穿刺套装 | 各种类型、各种规格
E075 | 胆道微穿刺系统 | 各种类型、各种规格
E076 | 内镜注射针 | 各种类型、各种规格
E077 | 电凝止血导管 | 各种类型、各种规格
E078 | 双腔脓肿引流管 | 各种类型、各种规格
E079 | EMR粘膜透明套 | 各种类型、各种规格
E080 | 内窥镜专用缝合器 | 各种规格、各种类型
E081 | 肾镜导管 | 各种规格、各种类型
E082 | 宫腔镜套管 | 各种规格、各种类型
E083 | IT刀（消化内镜用） | 各种规格、各种类型 | 内窥镜使用耗材
E084 | 鼻空肠饲养管 | 各种规格、各种类型 | 内窥镜使用耗材
E085 | 超声长形剪刀 | T3080 奥林巴斯 | 妇科腔镜专用
E086 | 超声腹腔神经丛注射针 | 各种规格、各种类型 | 内窥镜使用耗材
E087 | 超声活检针 | 各种规格、各种类型 | 内窥镜使用耗材
E088 | 冲洗吸引把手 | A5796 奥林巴斯 | 妇科腔镜专用
E089 | 冲洗吸引管 | A5798 奥林巴斯 | 妇科腔镜专用
E090 | 单级线 | A3058 奥林巴斯 | 妇科腔镜专用
E091 | 导光束，S号，插销型，3m,CF型 | WA03200A 奥林巴斯 | 妇科腔镜专用
E092 | 短形分离钳 | A63343A 奥林巴斯 | 妇科腔镜专用
E093 | 多格采血盒 | 各种规格、各种类型 | 内窥镜使用耗材
E094 | 多环粘膜切除器 | 各种规格、各种类型 | 内窥镜使用耗材
E095 | 二氧化碳及装置（OLYMPUS） | 各种规格、各种类型 | 内窥镜使用耗材
E096 | 阀，用于TroQSL套管 | A4559 奥林巴斯 | 妇科腔镜专用
E097 | 分离钳 | A63323A 奥林巴斯 | 妇科腔镜专用
E098 | 负极板 | 各种规格、各种类型 | 内窥镜使用耗材
E099 | 高纯氩气 | 各种规格、各种类型 | 内窥镜使用耗材
E100 | 高频电缆线，单级3.5m,UES-30 | A00012A 奥林巴斯 | 妇科腔镜专用
E101 | 高频电切电极，滚球形24-28Fr，0.2弦 | WA22351A 奥林巴斯 | 妇科腔镜专用
E102 | 钩刀（消化内镜用） | 各种规格、各种类型 | 内窥镜使用耗材
E103 | 金属胆道支架系统 | 各种规格、各种类型 | ERCP使用耗材
E104 | 密封帽，3mm | A5857 奥林巴斯 | 妇科腔镜专用
E105 | 密封帽，7mm,10pcs | A5858 奥林巴斯 | 妇科腔镜专用
E106 | 膜片（膨宫机上使用） | A4069 奥林巴斯 | 妇科腔镜专用
E107 | 内窥镜下囊肿切开刀 | 各种规格、各种类型 | 内窥镜使用耗材
E108 | 软电极（消化内镜用） （德国西赛尔） | 各种规格、各种类型 | 内窥镜使用耗材
E109 | 三角刀（消化内镜用） | 各种规格、各种类型 | 内窥镜使用耗材
E110 | 疝气灯泡 | MD631 奥林巴斯 | 妇科腔镜专用
E111 | 食道失弛缓症球囊 | 各种规格、各种类型 | 内窥镜使用耗材
E112 | 双极凝血探头 | 各种规格、各种类型 | 内窥镜使用耗材
E113 | 双极钳 | WA63200C 奥林巴斯 | 内窥镜使用耗材
E114 | 双极线 | A60003C 奥林巴斯 | 妇科腔镜专用
E115 | 双腔括约肌切开器 | 各种规格、各种类型 | ERCP使用耗材
E116 | 双腔取石球囊 | 各种规格、各种类型 | ERCP使用耗材
E117 | 套管内密封圈1 | 7026243 奥林巴斯 | 妇科腔镜专用
E118 | 氙灯（消化内镜用）（OLYMPUS） | 各种规格、各种类型 | 内窥镜使用耗材
E119 | 消化内镜用缝合包 | 各种规格、各种类型 | 内窥镜使用耗材
E120 | 一次性使用静脉曲张注射针 | 各种规格、各种类型 | 内窥镜使用耗材
E121 | 一次性使用热活检钳 | 各种规格、各种类型 | 内窥镜使用耗材
E122 | 一次性纤维蛋白胶局部注射针 | 各种规格、各种类型 | 内窥镜使用耗材
E123 | 一次性消化道软组织夹（钛夹） | 各种规格、各种类型 | 内窥镜使用耗材
E124 | 胰管支架及导引系统 | 各种规格、各种类型 | ERCP使用耗材
第六大类：医用X射线附属设备及部件
项目目录编号 | 项目目录名称 | 规格描述 | 说明
F001 | 医用X光胶片（感蓝） | 各种规格
F002 | 医用X光胶片（感绿） | 各种规格
F003 | 医用CT（MR）胶片 | 各种规格
F004 | 红外激光胶片 | 各种规格
F005 | 氦氖激光胶片 | 各种规格
F006 | 干式激光胶片 | 各种规格
F007 | 医用X光胶片冲洗套药显影、定影液（粉） | 各种规格
F008 | 氦氖激光胶片显影、定影套药 | 各种规格
F009 | 一次性高压注射筒 | 各种规格
F010 | 造影连接管 | 各种规格
F011 | 乳腺胶片 | 各种规格
F012 | 全景胶片 | 各种规格
F013 | 齿科胶片 | 各种规格
F014 | 乳腺定位导丝 | 各种类型、各种规格
F015 | 乳腺定位针 | 各种类型、各种规格
F016 | 医用激光纸胶片 | 各种规格
F017 | 超声医用诊断报告胶片 | 各种规格
F018 | 激光相纸（A4） | 各种类型、各种规格
F019 | 医学专用光盘CD-R | 各种类型、各种规格
F020 | 医学专用光盘DVD-R | 各种类型、各种规格
F021 | 硫酸钡
第七大类：内分泌科使用耗材
项目目录编号 | 项目目录名称 | 规格描述 | 说明
G001 | 微量血酮定量测定试纸条 | 各种类型、各种规格 | 注明机型；注明是否送测试仪器
G002 | 血糖试纸条 | 各种类型、各种规格 | 注明机型；注明是否送测试仪器
G003 | 胰岛素笔式注射器 | 各种类型、各种规格 | 注射胰岛素用
G004 | 胰岛素笔注射用针头 | 各种类型、各种规格 | 注射胰岛素用
G005 | 胰岛素泵连接管及连接针头 | 各种类型、各种规格 | 注明机型
G006 | 胰岛泵储药器 | 各种类型、各种规格 | 注明机型
G007 | 一次性胰岛素注射器带针头 | 各种类型、各种规格
G008 | 一次性动态血糖监测探头 | 各种类型、各种规格
第八大类：神经内科及神经外科手术耗材
项目目录编号 | 项目目录名称 | 规格描述 | 说明
H001 | 颅骨锁 | 各种材质、各种规格
H002 | 动脉瘤夹 | 各种类型、各种规格 | 用于开颅手术时夹闭动脉瘤
H003 | 结扎钉夹 | 各种类型、各种规格
H004 | 止血脑棉片 | 各种类型、各种规格 | 用于颅内手术止血，注明是否显影
H005 | 医用耳脑胶(医用508胶) | 各种类型、各种规格
H006 | 颅骨修复用钛网板及配套螺钉（不含电脑数字成形) | 各种类型、各种规格 | 不含电脑数字成形的产品
H007 | 颅骨修复用钛网板及配套螺钉(电脑数字成形) | 各种类型、各种规格 | 电脑数字成形
H008 | 硅胶颅骨修补板 | 各种类型、各种规格
H009 | 脑外科袋式手术粘贴薄膜 | 各种类型、各种规格
H010 | 一次性头皮夹 | 各种类型、各种规格
H011 | 脑室腹腔分流管 | 各种类型、各种规格
H012 | 胸腔腹腔分流管 | 各种类型、各种规格
H013 | 脑积液储液囊 | 各种类型、各种规格
H014 | 脑室外引流管 | 各种类型、各种规格
H015 | 一次性使用颅内血肿粉碎穿刺针 | 各种类型、各种规格
H016 | 脑部手术敷料包 | 各种类型、各种规格
H017 | 可吸收硬脑膜补片 | 各种类型、各种规格
H018 | 不可吸收硬脑膜补片 | 各种类型、各种规格
H019 | 可吸收止血纱布（脑外专用） | 各种类型、各种规格 | 脑外专用
H020 | 银夹（脑外专用） | 各种类型、各种规格 | 脑外专用
H021 | 神经补片 | 各种类型、各种规格
H022 | 脑棉片 | 各种类型、各种规格
H023 | 一次性使用颅脑外引流器 | 各种类型、各种规格
H024 | 脑室穿刺脑脊液外引流装置 | 各种类型、各种规格
H025 | 腰大池穿刺置管引流装置 | 各种类型、各种规格
H026 | 脑室引流阀 | 各种类型、各种规格
H027 | 腰椎穿刺包 | 各种类型、各种规格 | 包括带测压管，不带测压管
H028 | 生物硬脑膜修补片 | 各种类型、各种规格
H029 | 动脉瘤手术器械包 | 各种类型、各种规格
H030 | 后颅窝咬骨钳 | 各种类型、各种规格
H031 | 颈动脉内膜剥脱手术器械包 | 各种类型、各种规格
H032 | 颅骨固定用钛连接片及配套螺钉 | 各种类型、各种规格
H033 | 颅内压监测仪探头 | 各种类型、各种规格
H034 | 脑自动牵开器 | 各种类型、各种规格 | 蛇皮拉钩、头架配套
H035 | 铣刀头 | 各种类型、各种规格
H036 | 显微镜套 | 各种类型、各种规格 | 一次性
H037 | 线锯 | 各种类型、各种规格
H038 | 一次性使用不粘自控双极电凝镊 | 各种类型、各种规格 | 包括双极外连接线
H039 | 颅骨固定材料 | 各种类型、各种规格 | 神经外科
H040 | 颅内压监测系统 | 各种类型、各种规格 | 神经外科
H041 | 一次性使用手术引流装置 | 各种类型、各种规格 | 神经外科
神经介入耗材
项目目录编号 | 项目目录名称 | 规格描述 | 说明
H042 | 神经介入导引导管 | 各种类型、各种规格
H043 | 神经介入造影导管 | 各种类型、各种规格
H044 | 神经介入导引导丝 | 各种类型、各种规格
H045 | 神经介入造影导丝 | 各种类型、各种规格
H046 | 神经介入可脱球囊微导管 | 各种类型、各种规格
H047 | 神经介入漂浮导管 | 各种类型、各种规格
H048 | 神经介入微导丝 | 各种类型、各种规格
H049 | 神经介入微导管 | 各种类型、各种规格
H050 | 神经介入可脱球囊 | 各种类型、各种规格
H051 | 弹簧圈（水解型） | 各种类型、各种规格 | 栓塞材料
H052 | 弹簧圈（电解型） | 各种类型、各种规格 | 栓塞材料
H053 | 神经介入鞘组 | 各种类型、各种规格 | 神经介入专用
H054 | 颅内支架 | 各种类型、各种规格
H055 | 颈动脉支架 | 各种类型、各种规格
H056 | 颈动脉保护伞 | 各种类型、各种规格
H057 | 颈动脉转流管 | 各种类型、各种规格
H058 | 一次性活检枪 | 各种类型、各种规格
H059 | 微波治疗仪 | 各种类型、各种规格
H060 | 微波辐射器 | 各种类型、各种规格
H061 | 酒精疗法针 | 各种类型、各种规格
H062 | 绝缘电极注射针 | 各种类型、各种规格
H063 | 微波用绝缘针 | 各种类型、各种规格
H064 | 可解脱弹簧圈（机械型） | 各种类型、各种规格
H065 | 一次性使用颅内血肿清除套装 | 各种类型、各种规格
H066 | 不可脱球囊 | 各种类型、各种规格
H067 | 颅内压监护仪探条 | 各种类型、各种规格
H068 | 一次性使用脑部牵开装置 | 各种类型、各种规格
H069 | 颅内球囊导管 | 各种类型、各种规格
第九大类：心胸外科及心脏介入手术耗材
项目目录编号 | 项目目录名称 | 规格描述 | 说明
J001 | 人工心脏瓣膜（金属瓣） | 各种类型、各种规格
J002 | 人工心脏瓣膜（生物瓣） | 各种类型、各种规格
J003 | 人造血管 | 各种类型、各种规格 | 含带瓣
J004 | 心血管补片 | 各种材质、各种规格 | 含心脏补片等
J005 | 瓣膜成形环 | 各种材质、各种规格
J006 | 心脏固定器 | 各种类型、各种规格
J007 | 血管钛夹 | 各种类型、各种规格
J008 | 冠状动脉吹吸装置 | 各种类型、各种规格
J009 | 冠状动脉分流器 | 各种类型、各种规格
J010 | 一次性主动脉打孔器 | 各种类型、各种规格
J011 | 一次性冠状动脉刀头 | 各种类型、各种规格
J012 | 肺补片 | 各种类型、各种规格
J013 | 胸腔引流管 | 各种类型、各种规格
J014 | 一次性使用胸腔引流瓶 | 各种类型、各种规格
J015 | 胸骨钢丝线（带针） | 各种材质、各种规格 | 必须带针
J016 | 心包引流管 | 各种材质、各种规格
J017 | 胸廓固定带 | 各种材质、各种规格
J018 | 胸腔镜冲洗吸引器(带电钩) | 各种材质、各种规格
J019 | 可吸收肋骨钉 | 各种材质、各种规格
J020 | 人工乳房 | 各种材质、各种规格
J021 | 人工鼻架 | 各种材质、各种规格
J022 | 下颌假体 | 各种材质、各种规格
J023 | 铗钳 | 各种材质、各种规格
J024 | 冠脉阻断塞 | 各种类型、各种规格
J025 | 冠脉阻断带 | 各种类型、各种规格
J026 | 非停跳稳定系统吸盘 | 各种类型、各种规格
J027 | 心脏毡片 | 各种类型、各种规格
J028 | 逆向灌注管 | 各种类型、各种规格
J029 | 血液回收器 | 各种类型、各种规格
J030 | 压力室 | 各种类型、各种规格
J031 | 温度探头 | 各种类型、各种规格
J032 | 冠脉刀片 | 各种类型、各种规格
J033 | 非停跳心脏稳定器 | 各种类型、各种规格
J034 | 超滤器 | 各种类型、各种规格
J035 | 体外循环过滤器 | 各种类型、各种规格
J036 | Y型排气转换器 | 各种类型、各种规格
J037 | 体外循环配套管道 | 各种类型、各种规格
J038 | 左心排气管 | 各种类型、各种规格
J039 | 体外吸引管 | 各种类型、各种规格
J040 | 体外循环引流管 | 各种类型、各种规格
J041 | 体外循环插管 | 各种类型、各种规格
J042 | 腔静脉回流管 | 各种类型、各种规格
J043 | 吸引器头 | 各种类型、各种规格
J044 | 心肌保护灌注管 | 各种类型、各种规格
J045 | 冠状动脉灌注头 | 各种类型、各种规格
J046 | 冠状动脉牵开夹 | 各种类型、各种规格
J047 | 停跳液灌注系统 | 各种类型、各种规格
J048 | 心肌保护灌注装置 | 各种类型、各种规格
J049 | 体外循环接头 | 各种类型、各种规格
J050 | 小孔型塞子 | 各种类型、各种规格
J051 | 冠脉阻断针 | 各种类型、各种规格
J052 | 植入式心电监测系统 | 各种类型、各种规格
J053 | 小切口持针钳 | ZP1232RN 320，钳式，双关节，直，粗针，镶片0.5、ZP1234RN 320，钳式，双关节，直，细针，镶片0.3
J054 | 小切口肺叶钳 | ZP1373RN 340*12，弯，1*2齿，滑板式，无损伤齿
J055 | 小切口分离结扎钳 | ZH458RN 320*150*12，钳式，弯、ZH463RN 320*15*90°，钳式，弯
J056 | 小切口海绵钳 | ZE231RN 320*8，钳式，直无损伤，短杆、ZE234RN 320*9，钳式，弯无损伤，短杆
J057 | 小切口精细剪 | ZP1286RN 320，钳式，双关节，弯，窄头
J058 | 小切口淋巴钳 | ZE211RN 320*11，钳式，匙形
J059 | 小切口牵开器 | ZL848RN 单叶固定式30*46 附拉钩
J060 | 小切口无损伤镊 | ZP1051RN 340*2.5，滑板式，直头，圆柄、ZP1055RN 340*3.2，滑板式，直头，圆柄，镶合金片，TC
J061 | 小切口无损伤钳 | ZL1104RN 320*154*15，钳式，弯、ZL1115RN 320*25*90°，钳式，弯
J062 | 小切口吸引管 | ZP1334RN 360*0.6，角弯喇叭头
J063 | 小切口线钩 | ZP1383RN 370*0.15直，镰状尖头
J064 | 直型圆柄簧式组织剪 | ZF022RG 180 直型
心脏介入类耗材
1.起起搏类
项目目录编号 | 项目目录名称 | 规格描述 | 说明 | 备注
J065 | CRT－D | 各种类型、各种规格 | 输送系统
J066 | CRT－P | 各种类型、各种规格 | 心脏起搏器
J067 | CRT静脉造影球囊 | 各种类型、各种规格 | 输送系统
J068 | CRT左室单极导线 | 各种类型、各种规格 | 心脏起搏器导线
J069 | CRT左室双极导线 | 各种类型、各种规格 | 心脏起搏器导线
J070 | CRT左室四极导线 | 各种类型、各种规格 | 心脏起搏器导线
J071 | CRT左室主动固定单极导线 | 各种类型、各种规格 | 心脏起搏器导线
J072 | CRT左室主动固定双极导线 | 各种类型、各种规格 | 心脏起搏器导线
J073 | DDDR型ICD心脏起搏器 | 各种类型、各种规格 | 心脏起搏器
J074 | DDDR型心脏起搏器 | 各种类型、各种规格 | 心脏起搏器
J075 | DDD型ICD心脏起搏器 | 各种类型、各种规格 | 心脏起搏器
J076 | DDD型心脏起搏器 | 各种类型、各种规格 | 心脏起搏器
J077 | ICD被动双极导线 | 各种类型、各种规格 | 心脏起搏器导线
J078 | ICD单线圈整合接口除颤主动双极导线 | 各种类型、各种规格 | 心脏起搏器导线
J079 | ICD双线圈整合接口除颤主动双极导线 | 各种类型、各种规格 | 心脏起搏器导线
J080 | ICD主动双极导线 | 各种类型、各种规格 | 心脏起搏器导线
J081 | SSIR型心脏起搏器 | 各种类型、各种规格 | 心脏起搏器
J082 | SSI型心脏起搏器 | 各种类型、各种规格 | 心脏起搏器
J083 | VDD/R型ICD心脏起搏器 | 各种类型、各种规格 | 心脏起搏器
J084 | VVIR型ICD心脏起搏器 | 各种类型、各种规格 | 心脏起搏器
J085 | 单极心房起搏器被动导线 | 各种类型、各种规格 | 心脏起搏器导线
J086 | 单极心室起搏器主动导线 | 各种类型、各种规格 | 心脏起搏器导线
J087 | 临时起搏电极 | 各种类型、各种规格
J088 | 起搏导线输送系统（切开鞘） | 各种类型、各种规格 | 撕开鞘
J089 | 起搏导线输送系统（撕开鞘） | 各种类型、各种规格 | 输送系统
J090 | 双极心房起搏器被动导线 | 各种类型、各种规格 | 心脏起搏器导线
J091 | 双极心房起搏器主动导线 | 各种类型、各种规格 | 心脏起搏器导线
J092 | 双极心房起搏器主动导线（兼容核磁） | 各种类型、各种规格 | 心脏起搏器导线
J093 | 双极心室起搏器被动导线 | 各种类型、各种规格 | 心脏起搏器导线
J094 | 双极心室起搏器被动导线（兼容核磁） | 各种类型、各种规格 | 心脏起搏器导线
J095 | 双极心室起搏器主动导线 | 各种类型、各种规格 | 心脏起搏器导线
J096 | 双极心室起搏器主动导线（兼容核磁） | 各种类型、各种规格 | 心脏起搏器导线
J097 | 撕开鞘 | 各种类型、各种规格 | 撕开鞘
J098 | 心外膜左室导线 | 各种类型、各种规格 | 心脏起搏器导线
J099 | 植入式心电事件监测系统 | 各种类型、各种规格 | 心脏起搏器
J100 | 左室起搏导线输送系统 | 各种类型、各种规格 | 输送系统
J101 | 左室起搏导线输送系统亚鞘管 | 各种类型、各种规格 | 心脏起搏器导线
2.冠脉类
项目目录编号 | 项目目录名称 | 规格描述 | 说明 | 备注
J102 | ADROIT 导引导管（指引导管） | 各种类型、各种规格 | 现在全世界最大内经的6F指引导管
J103 | EMERALD绿宝石导丝（造影导丝） | 各种类型、各种规格 | 国内使用最多的造影导丝
J104 | PTCA导丝（商品名：ASAHI） | 各种类型、各种规格 | 亲水涂层，疏水涂层。硅橡胶，不锈钢、镍钛合金，
J105 | PTCA导丝（商品名：SION） | 各种类型、各种规格 | 亲水涂层，疏水涂层。硅橡胶，不锈钢、镍钛合金，
J106 | Y型连接器组件 | 各种类型、各种规格 | Y型连接器组件包括Y型连接器、扭转器、塑形器
J107 | 穿刺针及附件 | 各种类型、各种规格 | 优质304不锈钢
J108 | 导丝 | 各种类型、各种规格
J109 | 导丝（商品名：Radifocus Guide Wire M) | 各种类型、各种规格 | 钨的聚氨酯、半酯甲基乙烯醚-顺丁希二酸酐共聚物
J110 | 导丝（商品名：Runthrough NS） | 各种类型、各种规格 | 由X射线不能穿透的簧圈(铂-镍合金)、不锈钢簧圈(SUS 304)、锥形导丝芯和涂层构成
J111 | 导引导丝(商品名:HI-TORQUE BALANCE MIDDLEWEIGHT UNIVERSAL II) | 各种类型、各种规格 | 世界范围内使用最广的一线工作导丝，良好的操控性能，安全的头端（头端硬度0.7）
J112 | 导引导丝(商品名:HI-TORQUE PILOT) 175,190 | 各种类型、各种规格 | 超滑导丝，适合在迂曲复杂病变当中使用
J113 | 导引导丝(商品名:HI-TORQUE BALANCE MIDDLEWEIGHT ELITE) | 各种类型、各种规格 | 世界范围内使用最广的一线工作导丝，良好的操控性能，安全的头端（头端硬度0.8）
J114 | 冠脉雷帕霉素靶向洗脱支架系统（商品名：火鹰、英文：Firehawk） | 各种类型、各种规格 | 该产品由球囊扩张型冠脉支架、凹槽携载式单面药物涂层和输送系统组成。支架采用L605钴基合金作为金属支架平台，经激光切割而成，外表面刻有凹槽。药物涂层由雷帕霉素(Rapamycin)和可降解的消旋聚乳酸(PDLLA)组成，储存在凹槽内。输送系统为快速交换式的球囊扩张导管，在球囊两端有两个铂/铱合金显影点。环氧乙烷灭菌，产品一次性使用。
J115 | 冠状动脉球囊扩张导管(商品名:MINI TREK) | 各种类型、各种规格 | 具有目前市场最小的通过外径0.020英寸，良好的通过性能。
J116 | 冠状动脉球囊扩张导管(商品名:NC TREK RX) | 各种类型、各种规格 | 良好的通过性能，精准的后扩张定位
J117 | 微导管（商品名:Progreat） | 各种类型、各种规格 | 聚四氟乙烯、钨金属丝、聚氨酯，镍-钛合金、聚亚安酯、黄金造影标记物组成。
J118 | 血管成型术用套件（Y阀） | 各种类型、各种规格 | 聚碳酸酯、硅树脂、聚四氟乙烯、ABS等材料制成。引器材质不同分为不锈钢和树脂两类。转矩器械的材料为聚丙烯和聚碳酸酯
J119 | 血管内造影导管 | 各种类型、各种规格 | 不锈钢、聚酰胺、尼龙
J120 | 血管内造影导管（商品名：Glidecath） | 各种类型、各种规格 | 不锈钢、氨基甲酸乙酯
J121 | 血管鞘组（商品名：Radifocus) | 各种类型、各种规格 | 聚四氟乙烯，硅油、二甲基丙烯酰胺-缩水甘油丙烯酸酯共聚体
J122 | 血栓抽吸导管 | 各种类型、各种规格 | 聚酰胺、铂合金、不锈钢、聚四氟乙烯、尼龙
J123 | 压力泵 | 各种类型、各种规格 | 压力泵包括推杆、注射管、压力表、耐压管、圆锥锁定阳接头、扳手和三通阀等部件
J124 | 指环推注器 | 各种类型、各种规格 | 指环推注器由圆锥锁定阳接头、o型胶圈、密封胶塞、注射管、推杆、套环、推柄部件组成
J125 | 指引导丝 | 各种类型、各种规格
J126 | 紫杉醇释放冠脉球囊导管（商品名：SeQuent Please） | 各种类型、各种规格 | 该产品为RX型球囊扩张导管，由球囊和导管等组件组成。
J127 | 标测导管连线 | 各种类型、各种规格
J128 | 单弯冷盐水灌注消融导管 | 各种类型、各种规格
J129 | 单弯温控消融导管加硬型 | 各种类型、各种规格
J130 | 单弯温控消融导管普通型 | 各种类型、各种规格
J131 | 电生理固定弯导引鞘管 | 各种类型、各种规格
J132 | 电生理可调弯导引鞘管 | 各种类型、各种规格
J133 | 房间隔穿刺针 | 各种类型、各种规格
J134 | 高密度标测导管 | 各种类型、各种规格
J135 | 固定环形标测导管 | 各种类型、各种规格
J136 | 固定弯标测导管 | 各种类型、各种规格
J137 | 灌注消融泵管 | 各种类型、各种规格
J138 | 可调环形标测导管 | 各种类型、各种规格
J139 | 可调弯标测导管 | 各种类型、各种规格
J140 | 冷冻消融导管 | 各种类型、各种规格
J141 | 冷冻消融导管连线 | 各种类型、各种规格
J142 | 球囊型冷冻消融导管 | 各种类型、各种规格
J143 | 三维标测导管 | 各种类型、各种规格
J144 | 三维标测体表电极 | 各种类型、各种规格
J145 | 三维标测消融导管 | 各种类型、各种规格
J146 | 三维标测消融导管（压力感应型） | 各种类型、各种规格
J147 | 三维消融导管连线 | 各种类型、各种规格
J148 | 双弯温控消融导管普通型 | 各种类型、各种规格
J149 | 消融导管连线 | 各种类型、各种规格
J150 | 小儿标测导管 | 各种类型、各种规格
J151 | 心腔内超声导管 | 各种类型、各种规格
4.外周介入类
项目目录编号 | 项目目录名称 | 规格描述 | 说明 | 备注
J152 | Dragon 血管造影导丝 | 各种类型、各种规格
J153 | Goodtec 血管造影导管 | 各种类型、各种规格 | 本品是血管造影及脏器内血液采取为目的使用的导管。
J154 | Helios 阻断球囊导管 | 各种类型、各种规格 | 该产品在冠状动脉或外周血管病理学成像时，被用来对目标血管段进行扩张，以阻断血流。
J155 | RTPS 经颈静脉肝内穿刺器械套装 | 各种类型、各种规格 | 经颈静脉肝内穿刺器械用于经颈静脉肝内门静脉穿刺，进行门静脉的肝内分流手术，以降低门静脉压。
J156 | Y 型连接器套件（商品名：Goodtec） | 各种类型、各种规格 | 临床上以方便操作用于血管内处置以及检查时的导引钢丝以及诊断器具/介入设备以及器具的一套工具。
J157 | 成像导丝 | 各种类型、各种规格 | 必须与LightLab OCT系统一起使用，仅限用于冠状动脉血管内成像。
J158 | 穿刺针 | 各种类型、各种规格 | 穿刺针用于在介入手术中，进行血管穿刺，建立治疗通道。
J159 | 带阀导引鞘 | 各种类型、各种规格 | 主要用于为腔内器械进入体内提供导入通道。
J160 | 导入器 | 各种类型、各种规格 | 设计用于经皮穿刺插入血管系统，导入导管、球囊导管或支架，进行介入诊断或治疗手术。
J161 | 导入器（商品名：Flexor） | 各种类型、各种规格 | 设计用于经皮穿刺插入血管系统，导入导管、球囊导管或支架，进行介入诊断或治疗手术。
J162 | 导引导管（商品名：Camino TH） | 各种类型、各种规格 | 该产品用于使冠状动脉扩张用导管等进入冠状动脉以及末梢血管（不包括脑血管）的狭窄部位，将其引导至冠状动......
J163 | 导引钢丝(商品名:TGV3) | 各种类型、各种规格 | 本品为经皮冠状动脉腔内成形术（PTCA）用导管插入血管时，用以引导该导管到达冠状动脉。
J164 | 导引系统 | 各种类型、各种规格
J165 | 动脉取血栓导管（商品名：Fogarty） | 各种类型、各种规格 | 用于清除动脉血管中新产生的软血栓
J166 | 放射造影导管 | 各种类型、各种规格 | 适用于血管造影术
J167 | 分叉型大动脉覆膜支架及输送系统（商品名：Aegis） | 各种类型、各种规格 | 该产品用于瘤体累及髂总动脉的腹主动脉瘤的治疗
J168 | 腹主动脉覆膜血管内支架系统（商品名：GORE EXCLUDER） | 各种类型、各种规格
J169 | 冠状动脉高压球囊扩张导管（商品名：Lacrosse) | 各种类型、各种规格 | 本产品为主要以治疗缺血性疾病为目的的PTCA（经皮冠状动脉腔内成形术）中使用的球囊导管。
J170 | 冠状动脉球囊扩张导管（商品名：Lacrosse） | 各种类型、各种规格 | 本产品为主要以治疗缺血性疾病为目的的PTCA（经皮冠状动脉腔内成形术）中使用的球囊导管。
J171 | 冠状动脉球囊扩张导管（商品名：Prestige Magna） | 各种类型、各种规格 | 本产品为主要以治疗缺血性疾病为目的的PTCA中使用的球囊导管，将本产品经皮经血管等插入冠状动脉狭窄部......
J172 | 冠状动脉支架系统（商品名：Duraflex） | 各种类型、各种规格 | 临床上用于扩张由冠状动脉狭窄引起的缺血性心脏疾患的冠状动脉（病变长度25mm以下、目标血管正常对照血......
J173 | 颈动脉支架 | 各种类型、各种规格 | 该产品由支架和放送系统组成。放送系统由头端、放送鞘管、推送器、手柄、金属套管、导管座和接头组成。支架的材料为55%镍-45%钛合金，带有24K黄金标记；放送系统中头端的材料为乙烯树脂(VRT)、硫酸钡及二氧化钛，放送鞘管的材料为聚酰胺(NYNT)和聚四氟乙烯(TNRT)，推送器的材料为PEEK(规格597)和带有铂环的尼龙头端，手柄和导管座的材料为丙烯腈-丁二烯-苯乙烯，金属套管的材料为304不锈钢，接头的材料为聚碳酸酯。环氧乙烷灭菌，一次性使用。
J174 | 颈动脉转流管 | 各种类型、各种规格
J175 | 镍钛合金支架系统（商品名：傲的美） | 各种类型、各种规格 | 放送系统由头端、放送鞘管、推送器、手柄、金属套管、导管座和接头组成。支架的材料为镍钛合金，放送系统中头端的材料为乙烯树脂(VRT)、硫酸钡及二氧化钛，放送鞘管的材料为聚酰胺(NYNT)和聚四氟乙烯(TNRT)，环氧乙烷灭菌，一次性使用。
J176 | 腔静脉滤器 | 各种类型、各种规格 | 用于在对深静脉血栓进行溶栓治疗
J177 | 腔静脉滤器回收器械 | 各种类型、各种规格 | 套环式回收器（铂金编网丝套环），同轴回收鞘组，导丝和扩张器
J178 | 亲水涂层导丝（商品名：HIWire） | 各种类型、各种规格 | 亲水涂层导丝被设计用于在诊断和介入手术中，便于器械植入
J179 | 亲水涂层导丝（商品名：Roadrunner UniGlide） | 各种类型、各种规格 | 该产品用于辅助向外周血管系统内输送经皮导管
J180 | 球囊加压器 LID-1 | 各种类型、各种规格 | 该球囊加压器用于低压扩张阻断球囊导管。
J181 | 球囊扩张导管 | 各种类型、各种规格 | 用于髂动脉。肾动脉。腘动脉。膝下动脉。股动脉
J182 | 球囊扩张导管(商品名：ATB ADVANCE) | 各种类型、各种规格 | 该产品主要由球囊、导管和导管座组成。球囊的材料为尼龙；导管的材料是尼龙(Sabin化合物)；接头是由塑料(聚碳酯酸)制成的。已经环氧乙烷灭菌，一次性使用。
J183 | 溶栓导管 | 各种类型、各种规格 | 血管造影导管用于放射介入诊断和治疗手术，插入血管系统，注射或输入对照介质，进行血管系统造影，或导入其他治疗器械（如PVA、弹簧钢圈等），行介入治疗手术。
J184 | 溶栓导管 | 各种类型、各种规格 | 溶血栓
J185 | 三环注射器（商品名：三环注射器） | 各种类型、各种规格 | 本产品主要用在心血管造影中注入造影剂，以及用于热稀释导管中注入药液或输入其他液体/介质或药物
J186 | 三联三通 | 各种类型、各种规格
J187 | 神经血管导丝（商品名：ASAHI） | 各种类型、各种规格 | 产品用于向人体血管系统注入诊断，栓塞或治疗药剂及导丝的交换/支持
J188 | 术中支架系统（商品名：CRONUS） | 各种类型、各种规格 | 用于开刀手术植入主动脉
J189 | 双腔取血栓导管（商品名：Fogarty） | 各种类型、各种规格 | 双腔取血栓导管用于血管内血栓和栓子的取出以及血管血流的临时阻断
J190 | 微导管 | 各种类型、各种规格 | 微导管被设计用于放射介入诊断和治疗手术，插入血管系统，注射或输入对照介质，进行血管系统造影，或导入其他治疗器械（如PVA、弹簧圈等），行介入治疗手术。
J191 | 微导管套装 | 各种类型、各种规格 | 微导管被设计用于放射介入诊断和治疗手术，插入血管系统，注射或输入对照介质，进行血管系统造影，或导入其他治疗器械（如PVA、弹簧圈等），行介入治疗手术。
J192 | 微导丝 | 各种类型、各种规格 | 用于放射介入诊断和治疗手术，引导导管插入血管或定位。
J193 | 血管闭合系统（商品名：StarCloseTM SE） | 各种类型、各种规格 | 该产品是通过释放一个镍钛合金血管夹来闭合经皮导管插入术后的股动脉穿刺点。
J194 | 血管标测导管 | 各种类型、各种规格 | 血管标测导管由导管、不透射线头、标记和导管座组成。材料：导管：尼龙12：导管座：聚碳酸酯：导管头：尼龙12和钨;标记：18K 黄金；矫直器：特氟隆。环氧乙烷灭菌，产品一次性使用。
J195 | 血管缝合器系统（商品名：Perclose ProGlide） | 各种类型、各种规格 | 该产品适用于使用5F至8F(约1.67~2.67mm)鞘管进行介入导管检查或治疗的病人，在术后经皮递送缝线以缝合股总动脉穿刺点
J196 | 血管鞘 | 各种类型、各种规格 | 设计用于经皮穿刺插入血管系统，导入导管、球囊导管或支架，进行介入诊断或治疗手术。
J197 | 血栓抽吸导管（商品名：Rebirth） | 各种类型、各种规格 | （1） 用于经皮的末梢血管血栓的去除或粉碎。（2） 用于冠状动脉血栓的抽吸去除等..
J198 | 压力泵及其附件（商品名：MEDFLATOR II） | 各种类型、各种规格 | 该产品用于PTCA，经皮腔粥样斑块切除术，支架手术和心脏瓣膜成形术中所有关于球囊导管的扩张和加压
J199 | 压力延长管 | 各种类型、各种规格 | 提供药液输注通路
J200 | 支持导管（商品名：CROSSCATH） | 各种类型、各种规格 | 用于小血管或超选择性诊断和介入操作
J201 | 左心耳封堵器 | 各种类型、各种规格
J202 | 经皮动脉锁骨下特殊导管 | 各种类型、各种规格
J203 | 椎体动脉及脑动脉自膨胀支架 | 各种类型、各种规格
4.先天性心脏病类
项目目录编号 | 项目目录名称 | 规格描述 | 说明 | 备注
J204 | 网篮导丝 | 各种类型、各种规格
J205 | 封堵器输送系统 | 各种类型、各种规格
J206 | 房间隔缺损封堵器 | 各种类型、各种规格
J207 | 室间隔缺损封堵器 | 各种类型、各种规格
J208 | 动脉导管未闭封堵器 | 各种类型、各种规格
J209 | 血管介入类（先天性、结构性心脏病） | 各种类型、各种规格
5.FFI（冠脉介入检查类）
项目目录编号 | 项目目录名称 | 规格描述 | 说明 | 备注
J230 | 冠状动脉血流储备分数（冠脉FFR） | 各种类型、各种规格
6
项目目录编号 | 项目目录名称 | 规格描述 | 说明 | 备注
J231 | 推进器 | 各种类型、各种规格
J232 | 磨头导管 | 各种类型、各种规格
J233 | 导引导丝 | 各种类型、各种规格
7.IVUS（冠脉介入检查类）
项目目录编号 | 项目目录名称 | 规格描述 | 说明 | 备注
J234 | 冠脉超声成像导管（Opticross） | 各种类型、各种规格
J235 | 一次性滑板 | 各种类型、各种规格
8.TAVI类（冠脉介入检查类）
项目目录编号 | 项目目录名称 | 规格描述 | 说明 | 备注
J236 | 经皮二尖瓣置换 | 各种类型、各种规格 |  | 最新项目
J237 | 经皮主动脉置换 | 各种类型、各种规格
J238 | 输送系统及相关耗材 | 各种类型、各种规格
第十大类：骨科内植入材料
人工关节
项目目录编号 | 项目目录名称 | 规格描述 | 说明
K001 | 人工全髋关节初次置换骨水泥型直柄 | 各种材质、各种规格
K002 | 人工全髋关节初次置换骨水泥型解剖 | 各种材质、各种规格
K003 | 人工全髋关节初次置换生物固定型直柄 | 各种材质、各种规格
K004 | 人工全髋关节初次置换生物固定型解剖 | 各种材质、各种规格
K005 | 人工全髋关节初次置换混合固定型直柄 | 各种材质、各种规格
K006 | 人工全髋关节初次置换混合固定型解剖 | 各种材质、各种规格
K007 | 人工全髋关节翻修型骨水泥型直柄 | 各种材质、各种规格
K008 | 人工全髋关节翻修型骨水泥型解剖 | 各种材质、各种规格
K009 | 人工全髋关节翻修型生物固定型直柄 | 各种材质、各种规格
K010 | 人工全髋关节翻修型生物固定型解剖 | 各种材质、各种规格
K011 | 人工全髋关节翻修型混合固定型直柄 | 各种材质、各种规格
K012 | 人工全髋关节翻修型混合固定型解剖 | 各种材质、各种规格
K013 | 人工半髋关节单极股骨头骨水泥型 | 各种材质、各种规格
K014 | 人工半髋关节单极股骨头生物固定型 | 各种材质、各种规格
K015 | 人工半髋关节双极股骨头骨水泥型 | 各种材质、各种规格
K016 | 人工半髋关节双极股骨头生物固定型 | 各种材质、各种规格
K017 | 骨修复材料 | 各种材质、各种规格
K018 | 人工膝关节 | 各种材质、各种规格
K019 | 人工膝关节翻修型 | 各种材质、各种规格
K020 | 人工肩关节 | 各种材质、各种规格
K021 | 人工肘关节 | 各种材质、各种规格
K022 | 人工踝关节 | 各种材质、各种规格
K023 | 人工单髁关节 | 各种材质、各种规格
K024 | 人工肱骨头 | 各种材质、各种规格
K025 | 人工腕关节 | 各种材质、各种规格
K026 | 人工掌趾关节 | 各种材质、各种规格
K027 | 人工掌指关节 | 各种材质、各种规格
K028 | 人工指间关节 | 各种材质、各种规格
K029 | 关节缆索系统 | 各种材质、各种规格
K030 | 3.0无头空心螺钉 | 3.0、各种规格
K031 | 股骨近端交锁钉 | 钛合金、各种规格 | PFN钉（加长型）一套
K032 | 桥接组合式内固定系统 | 各种类型、各种规格
K033 | 一次性使用负压引流护创材料（引流管套装） | 各种规格 | VSD
K034 | 带袢钢板 | 各种类型、各种规格
K035 | 等离子射频气化刀头 | 90°45°角
K036 | 高分子上下肢支具 | 各种类型、各种规格
K037 | 可吸收界面螺钉 | 各种类型、各种规格
K038 | 皮牵引套 | 各种类型、各种规格
K039 | 牵引弓 | 各种类型、各种规格
K040 | 前臂吊带 | 各种类型、各种规格
K041 | 桥接钢板 | 各种类型、各种规格
K042 | 锁骨固定带 | 各种类型、各种规格
K043 | 线缆钢板 | 各种类型、各种规格
K044 | 一次性使用关节镜手术敷料 | 膝关节、肩关节
K045 | 一次性使用关节镜用过线器 | 各种类型、各种规格
K046 | 一次性使用关节镜用进水管 | 各种类型、各种规格
K047 | 一次性使用刨削刀(施乐辉） | 各种类型、各种规格
脊柱及创伤类
项目目录编号 | 项目目录名称 | 组件描述 | 说明
K048 | 颈椎前路钉板系统 | 各种材质、各种规格 | 应包含钢板、螺钉、锁钉等
K049 | 颈椎后路钉板系统 | 各种材质、各种规格 | 应包含螺钉、钢板、垫片等
K050 | 颈Ⅰ、Ⅱ后路钉板系统 | 各种材质、各种规格 | 应包含螺钉、钢板等
K051 | 颈椎前路钉棒系统 | 各种材质、各种规格 | 应包含钢板、螺钉、锁钉、横连接等
K052 | 颈椎后路钉棒系统 | 各种材质、各种规格 | 应包含钢板、螺钉、锁钉、横连接等
K053 | 颈椎侧路钉板系统 | 各种材质、各种规格 | 应包含螺钉、钢板等
K054 | 颈椎侧路钉棒系统 | 各种材质、各种规格 | 应包含钢板、螺钉、锁钉、横连接等
K055 | 颈椎后路线缆系统 | 各种材质、各种规格 | 应包含线缆、缆索接头等
K056 | 枕颈融合系统 | 各种材质、各种规格 | （含颈枕融合器）应包含钢板、螺钉、棒、板钩、螺帽等
K057 | 胸腰椎侧路钉板系统 | 各种材质、各种规格 | 应包含钢板、螺钉、锁钉等
K058 | 胸腰椎侧路钉棒系统 | 各种材质、各种规格 | 应包含钢板、螺钉、锁钉、横连接等
K059 | 胸腰椎前路钉板系统 | 各种材质、各种规格 | 应包含螺钉、锁钉、锁帽、钢板等
K060 | 胸腰椎前路单杆钉棒系统 | 各种材质、各种规格 | 应包含螺钉、垫片、螺塞、棒等
K061 | 胸腰椎前路双杆钉棒系统 | 各种材质、各种规格 | 应包含螺钉、垫片、横连器、螺塞、棒等
K062 | 胸腰椎后路钉棒椎弓根矫形系统 | 各种材质、各种规格 | 应包含螺钉(单向/万向)、连接棒、连接器等
K063 | 胸腰椎后路钉板系统 | 各种材质、各种规格 | 应包含钢板、螺钉、螺帽等
K064 | 胸腰椎后路创伤钢板系统 | 各种材质、各种规格 | 应包含螺钉、钢板、螺母、连接头等
K065 | 胸腰椎后路创伤钢棒系统 | 各种材质、各种规格 | 应包含螺钉、钢板、横连器、棒等
K066 | 胸腰椎后路钩棒系统 | 各种材质、各种规格 | 应包含横连器、螺钉、螺帽、垫片、矫形棒等
K067 | 胸腰椎后路滑脱钢板系统 | 各种材质、各种规格 | 应包含横连接、螺钉、螺帽、垫片、棒、钢板等
K068 | 胸腰椎后路钉棒系统 | 各种材质、各种规格 | 应包含横连接、螺钉、螺帽、钩、板钩、棒、钢板、垫片等
K069 | 动力髋加压系统（DHS） | 各种材质、各种规格 | 应包含钢板、螺钉、延长板等
K070 | 动力髁加压系统（DCS） | 各种材质、各种规格 | 应包含钢板、螺钉等
K071 | 脊柱侧弯矫形钩系统 | 各种材质、各种规格 | 应包含螺钉、棒、钩、螺帽、垫片、连接器等
K072 | 脊柱侧弯矫形钉系统 | 各种材质、各种规格 | 应包含螺钉、棒、钩、垫片、连接器等
K073 | 脊柱侧弯前路钉棒矫形系统 | 各种材质、各种规格 | 应包含螺钉、棒等
K074 | 脊柱侧弯后路钉钩板矫形系统（PRSS） | 各种材质、各种规格 | 应包含螺钉、钩、板钩、连接器等
K075 | 锁骨肩锁钛合金钢板（左右侧） | 不锈钢/钛合金、各种规格
K076 | 环抱钢板（记忆合金） | 记忆合金、各种规格 | 含锁骨、股骨、膑骨前臂、腓骨等使用的钢板
K077 | 骑缝钉（记忆合金） | 记忆合金、各种规格
K078 | 跟骨接骨板 | 不锈钢/钛合金、各种规格 | 包括钢板和螺钉
K079 | 锁骨接骨板 | 不锈钢/钛合金、各种规格 | 包括钢板和螺钉
K080 | 掌（跖）微型接骨板 | 不锈钢/钛合金、各种规格 | 包括钢板和螺钉
K081 | 跖骨钢板 | 不锈钢/钛合金、各种规格 | 包括钢板和螺钉
K082 | 指（趾）微型接骨板 | 不锈钢/钛合金、各种规格 | 包括钢板和螺钉
K083 | 腓骨远端接骨板 | 不锈钢/钛合金、各种规格 | 包括钢板和螺钉
K084 | 腓骨近端接骨板 | 不锈钢/钛合金、各种规格 | 包括钢板和螺钉
K085 | 腓骨直形接骨板 | 不锈钢/钛合金、各种规格 | 包括钢板和螺钉
K086 | 腓骨异形接骨板 | 不锈钢/钛合金、各种规格 | 包括钢板和螺钉
K087 | 脊柱前路钢板 | 各种材质、各种规格 | 包括钢板和螺钉
K088 | 桡骨远端接骨板 | 不锈钢/钛合金、各种规格 | 包括钢板和螺钉
K089 | 骨盆重建接骨板 | 不锈钢/钛合金、各种规格 | 包括钢板和螺钉
K090 | 胫骨远端髓内钉 | 不锈钢/钛合金、各种规格 | 一套
K091 | 肱骨远端髓内钉 | 不锈钢/钛合金、各种规格 | 一套
K092 | 股骨远端髓内钉 | 不锈钢/钛合金、各种规格 | 一套
K093 | 股骨近端交锁钉 | 不锈钢/钛合金、各种规格 | PFN钉、重建钉、Gamma钉、带防旋翼等等一套
K094 | 交锁型股骨髁上钉 | 不锈钢/钛合金、各种规格 | 一套
K095 | 交锁型尺桡骨髓内钉 | 不锈钢/钛合金、各种规格 | 一套
K096 | 胫骨近端髓内钉 | 不锈钢/钛合金、各种规格 | 一套
K097 | 肱骨近端髓内钉 | 不锈钢/钛合金、各种规格 | 一套
K098 | 股骨近端髓内钉 | 不锈钢/钛合金、各种规格 | 一套
K099 | 外固定支架（不锈钢单边） | 不锈钢单边 | 包括支架和外固定螺钉
K100 | 外固定支架（不锈钢双边） | 不锈钢双边 | 包括支架和外固定螺钉
K101 | 外固定支架（不锈钢半环型） | 不锈钢半环型 | 包括支架和外固定螺钉
K102 | 外固定支架（不锈钢全环型） | 不锈钢全环型 | 包括支架和外固定螺钉
K103 | 椎间融合器 | 各种材质、各种规格
K104 | 可吸收螺钉 | 各种材质、各种规格
K105 | 内固定钉 | 各种材质、各种规格 | 含克氏针及骨圆针
K106 | 捆绑带 | 不锈钢/钛合金、各种规格
K107 | 植骨材料 | 各种材质、各种规格 | 指高分子类、陶瓷类、人工骨、同种异体骨、异种异体骨；（包含骨笼）
K108 | 异体肌腱 | 各种材质、各种规格 | 包含人工肌腱、同种异体肌腱
K109 | 空心钉 | 不锈钢/钛合金、各种规格 | 含垫片、各种类型、各种规格骶骨螺钉、松质骨螺钉、股骨颈加压螺钉、齿状突空心螺钉等；
K110 | 膝关节交叉韧带重建内固定系统 | 不锈钢/钛合金、各种规格 | 各种类型、各种规格的肌腱固定系统
K111 | 微创钢板系统 | 不锈钢/钛合金、各种规格 | 应包含钢板、螺钉等
K112 | 重建钢板 | 不锈钢/钛合金、各种规格
K113 | 骨科激光微创系统 | 各种材质、各种规格 | 各组件分别申报
K114 | 骨蜡 | 各种规格
K115 | 上肢加压钢板 | 各种材质、各种规格
K116 | 下肢加压钢板 | 各种材质、各种规格
K117 | 股骨近端接骨板 | 各种材质、各种规格
K118 | 股骨远端接骨板 | 各种材质、各种规格
K119 | 股骨直形接骨板 | 各种材质、各种规格
K120 | 股骨异形接骨板 | 各种材质、各种规格
K121 | 胫骨近端接骨板 | 各种材质、各种规格
K122 | 胫骨远端接骨板 | 各种材质、各种规格
K123 | 胫骨直形接骨板 | 各种材质、各种规格
K124 | 胫骨异形接骨板 | 各种材质、各种规格
K125 | 经皮椎体成形术系统 | 各种类型、各种规格 | 含椎体成型器；各组件分开申报
K126 | 骶椎前路钉板系统 | 各种类型、各种规格 | 各组件分开申报
K127 | 骶椎前路钉棒系统 | 各种类型、各种规格 | 各组件分开申报
K128 | 骶椎后路钉板系统 | 各种类型、各种规格 | 各组件分开申报
K129 | 骶椎后路钉棒系统 | 各种类型、各种规格 | 各组件分开申报
K130 | 骶椎侧路钉板系统 | 各种类型、各种规格 | 各组件分开申报
K131 | 骶椎侧路钉棒系统 | 各种类型、各种规格 | 各组件分开申报
K132 | 脊柱钛网/钛笼 | 各种类型、各种规格
K133 | 人工椎间盘 | 各种类型、各种规格
K134 | 人工椎体 | 各种类型、各种规格
K135 | 人工髓核 | 各种类型、各种规格
K136 | 脊柱固定缆索 | 各种类型、各种规格
K137 | 非融合脊柱内固定材料 | 各种类型、各种规格
K138 | 尺骨髓内钉 | 各种类型、各种规格
K139 | 桡骨髓内钉 | 各种类型、各种规格
K140 | 弹性髓内钉 | 各种类型、各种规格
K141 | 腓骨髓内钉 | 各种类型、各种规格
K142 | 肩胛骨接骨板 | 各种类型、各种规格
K143 | 肱骨近端接骨板 | 各种类型、各种规格
K144 | 肱骨远端接骨板 | 各种类型、各种规格
K145 | 肱骨直形接骨板 | 各种类型、各种规格
K146 | 肱骨异形接骨板 | 各种类型、各种规格
K147 | 桡骨近端接骨板 | 各种类型、各种规格
K148 | 桡骨直形接骨板 | 各种类型、各种规格
K149 | 桡骨异形接骨板 | 各种类型、各种规格
K150 | 尺骨近端接骨板 | 各种类型、各种规格
K151 | 尺骨远端接骨板 | 各种类型、各种规格
K152 | 尺骨直形接骨板 | 各种类型、各种规格
K153 | 尺骨异形接骨板 | 各种类型、各种规格
K154 | 鹰嘴接骨板 | 各种类型、各种规格
K155 | 通用异形接骨板 | 各种类型、各种规格
K156 | 空心钻头 | 各种类型、各种规格
K157 | 外固定钉 | 各种类型、各种规格
K158 | 聚髌器 | 各种类型、各种规格
K159 | 捆绑索/缆 | 各种类型、各种规格
K160 | 关节韧带重建材料 | 各种类型、各种规格
K161 | 关节修复材料 | 各种类型、各种规格
K162 | 半月板缝合器 | 各种类型、各种规格
K163 | 胸骨固定系统 | 各种类型、各种规格
K164 | 肋骨固定系统 | 各种类型、各种规格
K165 | 骨锚钉系统（带线，不带线） | 各种类型、各种规格
K166 | 足踝部金属接骨板 | 各种类型、各种规格
K167 | 富血小板血浆制备用套装 | 各种类型、各种规格
K168 | 一次性使用纤维环缝合器 | 各种类型、各种规格
K169 | 克氏针 | 各种类型、各种规格
K170 | 髌骨爪
骨科用外固定耗材和其它耗材
项目目录编号 | 项目目录名称 | 规格描述 | 说明
K171 | 医用牵引装置 | 各种类型、各种规格
K172 | 弹力腰封 | 各种类型、各种规格
K173 | 腰围 | 各种类型、各种规格
K174 | 颈托 | 各种类型、各种规格
K175 | 踝足固定矫形器 | 各种类型、各种规格
K176 | 膝部固定矫形器 | 各种类型、各种规格
K177 | 几丁糖 | 各种类型、各种规格
K178 | 壳聚糖 | 各种类型、各种规格
K179 | 透明脂酸钠 | 各种类型、各种规格
K180 | 医用石膏 | 各种类型、各种规格 | 骨科专用
K181 | 骨科外固定夹板 | 木质或各种高分子材料
K182 | 树脂绷带 | 各种类型、各种规格 | 骨科专用
K183 | 一次性使用刨削刀 | 各种类型、各种规格 | 骨科专用
K184 | 一次性使用等离子刀头 | 各种类型、各种规格 | 骨科专用
K185 | 关节镜集液袋 | 各种类型、各种规格 | 骨科专用
K186 | 人工皮 | 各种类型、各种规格 | 骨科专用
K187 | 生物半透膜 | 各种类型、各种规格 | 骨科专用
K188 | 人工韧带 | 各种类型、各种规格 | 骨科专用
K189 | 平足植入矫形器 | 各种类型、各种规格 | 骨科专用
K190 | 跟腱缝合导向器 | 各种类型、各种规格
K191 | 骨生长促进器 | 各种类型、各种规格
K192 | 可吸收棒 | 各种类型、各种规格
K193 | 可吸收接骨板 | 各种类型、各种规格
K194 | 可吸收锚钉 | 各种类型、各种规格
第十一大类：眼科类耗材
项目目录编号 | 项目目录名称 | 规格描述 | 说明
L001 | 软晶体 | 各种类型、各种规格
L002 | 硬晶体 | 各种类型、各种规格
L003 | 囊袋支持环 | 各种类型、各种规格
L004 | 眼用粘弹剂 | 各种类型、各种规格
L005 | 一次性使用眼科手术刀 | 各种类型、各种规格
L006 | 义眼台 | 各种类型、各种规格
L007 | 义眼片 | 各种类型、各种规格
L008 | 青光眼植入物（青光眼阀） | 各种类型、各种规格
L009 | 青光眼植入物（青光眼凝胶） | 各种类型、各种规格
L010 | 生物羊膜 | 各种类型、各种规格
L011 | 眼科手术用硅油 | 各种类型、各种规格
L012 | 眼科手术用重水 | 各种类型、各种规格
L013 | 眼用填充气体 | 各种类型、各种规格 | 用于视网膜脱离手术等眼科手术
L014 | 玻切头 | 各种类型、各种规格 | 注明机型
L015 | 眼科用手术粘贴巾 | 各种类型、各种规格
L016 | 泪道栓子 | 各种类型、各种规格
L017 | 泪道引流管 | 各种类型、各种规格
L018 | 眼科手术染色剂 | 各种类型、各种规格
L019 | 眼用灌注液 | 各种类型、各种规格
L020 | 破囊针头 | 各种类型、各种规格
L021 | 开睑器 | 各种类型、各种规格
L022 | 可固定开睑器 | 各种类型、各种规格
L023 | 可重复使用管件 | 各种类型、各种规格
L024 | 泪道冲洗针 | 各种类型、各种规格
L025 | 泪道探针 | 各种类型、各种规格
L026 | 泪囊扩大针 | 各种类型、各种规格
L027 | 滤嘴 | 各种类型、各种规格
L028 | 膜状内障剪 | 各种类型、各种规格
L029 | 囊肿镊 | 各种类型、各种规格
L030 | 全视网膜激光镜 | 各种类型、各种规格
L031 | 散粒肿夹 | 各种类型、各种规格
L032 | 色盲检查表 | 各种类型、各种规格
L033 | 视网膜镜 | 各种类型、各种规格
L034 | 维纳斯剪 | 各种类型、各种规格
L035 | 洗眼壶 | 各种类型、各种规格
L036 | 系线镊 | 各种类型、各种规格
L037 | 显微巩膜咬切器 | 各种类型、各种规格
L038 | 显微镜内镊 | 各种类型、各种规格
L039 | 线状刀 | 各种类型、各种规格
L040 | 斜视勾 | 各种类型、各种规格
L041 | 斜视镊 | 各种类型、各种规格
L042 | 斜视器 | 各种类型、各种规格
L043 | 眼持针器 | 各种类型、各种规格
L044 | 眼检板 | 各种类型、各种规格
L045 | 眼科剪 | 各种类型、各种规格
L046 | 眼科拉勾 | 各种类型、各种规格
L047 | 眼科镊 | 各种类型、各种规格
L048 | 眼科无损伤镊 | 各种类型、各种规格
L049 | 眼科消毒盒 | 各种类型、各种规格
L050 | 眼压计 | 各种类型、各种规格
L051 | 直接眼底镜 | 各种类型、各种规格
L052 | 白内障注吸器 | 各种类型、各种规格
L053 | 超乳头 | 各种类型、各种规格
L054 | 超乳头灌注套管 | 各种类型、各种规格
L055 | 蝶形针 | 各种类型、各种规格
L056 | 硅油助推器 | 各种类型、各种规格
L057 | 虹膜粘连刀 | 各种类型、各种规格
L058 | 积液盒 | 各种类型、各种规格
L059 | 甲基纤维素 | 各种类型、各种规格
L060 | 检眼镜 | 各种类型、各种规格
L061 | 角膜穿孔针 | 各种类型、各种规格
L062 | 角膜环钻 | 各种类型、各种规格
L063 | 角膜剪 | 各种类型、各种规格
L064 | 结膜镊 | 各种类型、各种规格
L065 | 结扎镊 | 各种类型、各种规格
L066 | 睫毛镊 | 各种类型、各种规格
L067 | 玻切气液过滤帽 | 各种类型、各种规格
L068 | 导光纤维 | 各种类型、各种规格
L069 | 眼内激光光纤 | 各种类型、各种规格
L070 | 眼科专用缝合线 | 各种类型、各种规格
L071 | 囊膜张力环 | 各种类型、各种规格
L072 | 人工角膜镜柱 | 各种类型、各种规格
L073 | 人工角膜支架 | 各种类型、各种规格
L074 | 青光眼引流阀 | 各种类型、各种规格
L075 | 眼表移植材料 | 各种类型、各种规格
L076 | 角膜移植材料 | 各种类型、各种规格
L077 | 眼眶修补材料 | 各种类型、各种规格
L078 | 超声乳化刀 | 各种类型、各种规格
L079 | 玻璃体切割头 | 各种类型、各种规格
L080 | 玻切手术套包 | 各种类型、各种规格
L081 | 巩膜穿刺刀 | 各种类型、各种规格
L082 | 超乳注吸硅胶管道套包 | 各种类型、各种规格
L083 | 非穿透小梁切除植入物 | 各种类型、各种规格
L084 | 眼用固定环 | 各种类型、各种规格
L085 | I/A手柄 | 各种类型、各种规格 | 博士伦
L086 | 超乳套包 | 各种类型、各种规格
L087 | 超声乳化手柄 | 各种类型、各种规格 | 博士伦
L088 | 笛针杆 | 各种类型、各种规格
L089 | 笛针头 | 各种类型、各种规格
L090 | 硅油注入套包 | 各种类型、各种规格
L091 | 硅油注吸套包 | 各种类型、各种规格
L092 | 虹膜拉钩 | 各种类型、各种规格
L093 | 环扎带 | 各种类型、各种规格
L094 | 检眼镜灯泡 | 各种类型、各种规格
L095 | 角膜绷带镜 | 各种类型、各种规格
L096 | 裂隙灯灯泡 | 各种类型、各种规格
L097 | 内界膜镊 | 各种类型、各种规格
L098 | 青光眼引流钉 | 各种类型、各种规格
L099 | 人工晶体调位钩 | 各种类型、各种规格
L100 | 视力表灯管 | 各种类型、各种规格
L101 | 撕囊镊 | 各种类型、各种规格
L102 | 网脱线 | 各种类型、各种规格
L103 | 显微持针钳 | 各种类型、各种规格
L104 | 显微镜灯泡 | 各种类型、各种规格
L105 | 眼科辅助用钩（劈核钩） | 各种类型、各种规格
L106 | 眼内电凝笔 | 各种类型、各种规格
L107 | 眼内吸铁器 | 各种类型、各种规格
L108 | 眼内异物镊 | 各种类型、各种规格
第十二大类：透析器及透析管路
项目目录编号 | 项目目录名称 | 规格描述 | 说明
M001 | 生物膜透析器 | 各种类型、各种规格
M002 | 聚酰氨膜透析器 | 各种类型、各种规格
M003 | 聚砜膜透析器 | 各种类型、各种规格
M004 | 铜仿膜透析器 | 各种类型、各种规格
M005 | 血仿膜透析器 | 各种类型、各种规格
M006 | 双醋酸膜透析器 | 各种类型、各种规格
M007 | 三醋酸膜透析器 | 各种类型、各种规格
M008 | 血滤器 | 各种类型、各种规格
M009 | 连续性肾脏替代治疗（CRRT）滤过器 | 各种类型、各种规格
M010 | 血液灌流器 | 各种类型、各种规格
M011 | 通用透析管路 | 各种类型、各种规格
M012 | 专用透析管路 | 各种类型、各种规格
M013 | CRRT管路 | 各种类型、各种规格
M014 | 抗感腔 | 各种类型、各种规格
M015 | 内瘘穿刺针 | 各种类型、各种规格 | 动、静脉内瘘穿刺针
M016 | 血透用留置导管 | 各种类型、各种规格 | 包括单腔、双腔等
M017 | 安全细菌过滤器 | 各种类型、各种规格
M018 | 血液透析液（粉） | 各种类型、各种规格
M019 | 碳肾 | 各种类型、各种规格
M020 | 血透压力传感器 | 各种类型、各种规格
M021 | 免疫吸附柱 | 各种类型、各种规格
M022 | 预冲液 | 各种类型、各种规格
M023 | 血浆分离器（透析用） | 各种类型、各种规格
M024 | 透析器消毒使用浓缩液 | 各种类型、各种规格
M025 | 腹膜透析管 | 各种类型、各种规格
M026 | 腹透连接短管 | 各种类型、各种规格
M027 | 腹膜透析管用接头 | 各种类型、各种规格
M028 | 腹膜透析用蓝夹子 | 各种类型、各种规格
M029 | 碘伏帽 | 各种类型、各种规格
M030 | 腹膜透析用排液空袋 | 各种类型、各种规格
M031 | 血透包 | 各种类型、各种规格
M032 | 压力换能器(传感器) | 各种类型、各种规格
M033 | 血液过滤器 | 各种类型、各种规格
M034 | 可重复使用透析器 | 各种类型、各种规格
M035 | 床旁血滤管路 | 各种类型、各种规格
M036 | 血浆置换(分离）管路 | 各种类型、各种规格
M037 | 免疫吸附器 | 各种类型、各种规格
M038 | 血滤灌注管 | 各种类型、各种规格
M039 | 血液透析穿刺针 | 各种类型、各种规格
M040 | 内毒素滤器 | 各种类型、各种规格
M041 | 非在线外挂式置换液 | 各种类型、各种规格
M042 | 补液管路 | 各种类型、各种规格
M043 | 血液透析中心静脉导管 | 各种类型、各种规格
M044 | 置换液加热袋 | 各种类型、各种规格
M045 | 反渗膜 | 各种类型、各种规格
M046 | 碳酸钠干粉 | 各种类型、各种规格
M047 | 干细胞分离管路 | 各种类型、各种规格
M048 | 腹膜透析钛接头 | 各种类型、各种规格
M049 | 腹膜透析连接架 | 各种类型、各种规格
M050 | A、B液滤网 | 各种类型、各种规格
M051 | U8000细菌过滤器 | 各种类型、各种规格
M052 | 带滤器的补液装置（U2000） | 各种类型、各种规格
M053 | 单级/双极射频消融电极针 | 各种类型、各种规格
M054 | 动静脉血液管（置换液管） | 适用金宝200S透析机、适用旭化成（MDS-101）透析机
M055 | 骨髓活检针 | 各种类型、各种规格
M056 | 过氧乙酸浓度测试纸 | 各种类型、各种规格
M057 | 活检针 | 各种类型、各种规格
M058 | 结肠透析机附件 | 各种类型、各种规格
M059 | 软水再生盐 | 各种类型、各种规格
M060 | 微粒子过滤器 | 各种类型、各种规格
M061 | 血浆胆红素吸附柱 | 各种类型、各种规格
M062 | PP棉滤芯 | 各种规格、各种类型 | 水机定期更换耗材含（血透室、手术室、供应中心、检验中心、南院检验及急诊检验）
M063 | RO反渗膜 | 各种规格、各种类型 | 水机定期更换耗材含（血透室、手术室、供应中心、检验中心、南院检验及急诊检验）
M064 | U型紫外线消毒灯管 | 各种规格、各种类型 | 动态消毒机专用（三种类型的设备共计60台）
M065 | 板式过滤器 | 各种规格、各种类型 | 手术室（含五官科楼手术室）、供应中心、CCU、检验中心需定期更换的耗材
M066 | 初效过滤器 | 各种规格、各种类型 | 手术室（含五官科楼手术室）、供应中心、CCU、检验中心需定期更换的耗材
M067 | 袋式过滤器 | 各种规格、各种类型 | 手术室（含五官科楼手术室）、供应中心、CCU、检验中心需定期更换的耗材
M068 | 高效过滤器 | 各种规格、各种类型 | 手术室（含五官科楼手术室）、供应中心、CCU、检验中心需定期更换的耗材
M069 | 混床滤芯 | 各种规格、各种类型 | 水机定期更换耗材含（血透室、手术室、供应中心、检验中心、南院检验及急诊检验）
M070 | 混床树脂 | 各种规格、各种类型 | 水机定期更换耗材含（血透室、手术室、供应中心、检验中心、南院检验及急诊检验）
M071 | 活性炭 | 各种规格、各种类型 | 水机定期更换耗材含（血透室、手术室、供应中心、检验中心、南院检验及急诊检验）
M072 | 活性炭滤芯 | 各种规格、各种类型 | 水机定期更换耗材含（血透室、手术室、供应中心、检验中心、南院检验及急诊检验）
M073 | 软硬水试纸 | 各种规格、各种类型 | 水机定期更换耗材含（血透室、手术室、供应中心、检验中心、南院检验及急诊检验）
M074 | 树脂 | 各种规格、各种类型 | 水机定期更换耗材含（血透室、手术室、供应中心、检验中心、南院检验及急诊检验）
第十三大类：口腔科耗材
填补、粘接、修复类
项目目录编号 | 项目目录名称 | 规格描述 | 说明
N001 | 光固化树脂 | 各种类型、各种规格
N002 | 复合体 | 各种类型、各种规格
N003 | 玻璃离子 | 各种类型、各种规格
N004 | 银粉离子 | 各种类型、各种规格
N005 | 聚羧酸粘合剂（水门汀） | 各种类型、各种规格
N006 | 脱敏剂 | 各种类型、各种规格
N007 | 烤瓷修补材料套装 | 各种类型、各种规格
N008 | 失活剂 | 各种类型、各种规格
N009 | 窝沟封闭剂 | 各种类型、各种规格
N010 | 根管充填剂 | 各种类型、各种规格
N011 | 牙周塞治剂 | 各种类型、各种规格
N012 | 免酸蚀粘接系统 | 各种类型、各种规格
N013 | 银汞胶囊 | 各种类型、各种规格
N014 | 洁牙喷砂粉 | 各种类型、各种规格
N015 | 吸唾管 | 各种类型、各种规格
N016 | 牙胶尖 | 各种类型、各种规格
N017 | 分离剂 | 各种类型、各种规格
N018 | 根管侧压针 | 各种类型、各种规格
N019 | 根管扩挫针 | 各种类型、各种规格
N020 | 洁牙抛光膏 | 各种类型、各种规格
N021 | 吸潮纸尖 | 各种类型、各种规格
N022 | 牙胶 | 各种类型、各种规格
N023 | 氧化锌 | 各种类型、各种规格
N024 | 纤维桩套装 | 各种类型、各种规格
N025 | 排龈线、排龈膏 | 各种类型、各种规格
N026 | 临时冠桥树脂 | 各种类型、各种规格
N027 | 临时牙粘结材料 | 各种类型、各种规格
N028 | 打桩套装 | 各种类型、各种规格
N029 | 咬合纸 | 各种类型、各种规格
N030 | 软衬材料 | 各种类型、各种规格
N031 | 硬衬材料 | 各种类型、各种规格
N032 | 盖髓材料 | 各种类型、各种规格
N033 | 根充材料输送针 | 各种类型、各种规格
N034 | 根管测量仪 | 各种类型、各种规格
N035 | 生物修复膜 | 各种类型、各种规格
N036 | 愈合帽 | 各种类型、各种规格
N037 | 保护帽 | 各种类型、各种规格
N038 | 塑料套 | 各种类型、各种规格
N039 | 打磨柱 | 各种类型、各种规格
N040 | 导向杆 | 各种类型、各种规格
N041 | 牙根管塞尖 | 各种类型、各种规格
N042 | 光滑针 | 各种类型、各种规格
N043 | 神经针 | 各种类型、各种规格
N044 | 扩管钻 | 各种类型、各种规格
N045 | NT粘接剂 | 各种类型、各种规格
N046 | 比色板 | 各种类型、各种规格
N047 | 扁钢丝 | 各种类型、各种规格
N048 | 表麻凝胶 | 各种类型、各种规格
N049 | 玻璃调板 | 各种类型、各种规格
N050 | 布轮 | 各种类型、各种规格
N051 | 成型夹 | 各种类型、各种规格
N052 | 充填器 | 各种类型、各种规格
N053 | 瓷贴面粘接剂 | 各种类型、各种规格
N054 | 刀柄 | 各种类型、各种规格
N055 | 刀片 | 各种剂型、各种规格
N056 | 点焊机 | 各种类型、各种规格
N057 | 调拌刀 | 各种类型、各种规格
N058 | 丁香油水门丁粘固粉 | 各种类型、各种规格
N059 | 分牙钳 | 各种类型、各种规格
N060 | 分牙圈 | 各种类型、各种规格
N061 | 复合体输送枪 | 各种类型、各种规格
N062 | 干髓糊剂 | 各种类型、各种规格
N063 | 高速金刚砂车针 | 各种类型、各种规格
N064 | 根管钉 | 各种类型、各种规格
N065 | 骨挫 | 各种剂型、各种规格
N066 | 骨膜分离器 | 各种剂型、各种规格
N067 | 刮匙 | 各种类型、各种规格
N068 | 光固化机 | 各种类型、各种规格
N069 | 光固化机灯泡 | 各种类型、各种规格
N070 | 光固化抛光砂片 | 各种类型、各种规格
N071 | 颌骨内固定微动力系统 | 各种类型、各种规格
N072 | 机用镍钛扩锉针 | 各种类型、各种规格
N073 | 简易牙合架 | 各种类型、各种规格
N074 | 洁牙机 | 各种类型、各种规格
N075 | 洁牙头O型圈 | 各种类型、各种规格
N076 | 洁牙头一次性封口套 | 各种剂型、各种规格
N077 | 结扎圈 | 各种类型、各种规格
N078 | 结扎丝 | 各种剂型、各种规格
N079 | 金冠剪 | 各种类型、各种规格
N080 | 酒精 | 各种类型、各种规格
N081 | 烤瓷冠 | 各种类型、各种规格
N082 | 磷酸锌水门汀粘固粉套装 | 各种类型、各种规格
N083 | 颅颌面修复钛板工具 | 各种类型、各种规格
N084 | 棉花缸 | 各种类型、各种规格
N085 | 镊子 | 各种类型、各种规格
N086 | 镍钛扩挫针 | 各种类型、各种规格
N087 | 抛光膏 | 各种类型、各种规格
N088 | 钳式开口器 | 各种类型、各种规格
N089 | 氢氧化钙垫底材料 | 各种类型、各种规格
N090 | 取模托盘 | 各种类型、各种规格
N091 | 龋齿检测剂 | 各种类型、各种规格
N092 | 热凝血丝牙托粉 | 各种类型、各种规格
N093 | 热牙胶根管充填系统 | 各种类型、各种规格
N094 | 石膏打磨机砂轮 | 各种类型、各种规格
N095 | 手工洁治器 | 各种类型、各种规格
N096 | 手机配件 | 各种类型、各种规格
N097 | 手机筒夹 | 各种类型、各种规格
N098 | 手机头 | 各种类型、各种规格
N099 | 手机维修工具 | 各种类型、各种规格
N100 | 手机钥匙 | 各种类型、各种规格
N101 | 树脂修整器 | 各种类型、各种规格
N102 | 树脂粘接剂 | 各种类型、各种规格
N103 | 松风塑钢牙 | 各种类型、各种规格
N104 | 停止圈 | 各种类型、各种规格
N105 | 脱敏凝胶 | 各种类型、各种规格
N106 | 洗片液 | 各种类型、各种规格
N107 | 下颌重造钛板植入系统 | 各种类型、各种规格
N108 | 小剪刀 | 各种剂型、各种规格
N109 | 压力器 | 各种类型、各种规格
N110 | 牙骨锤 | 各种类型、各种规格
N111 | 牙骨凿 | 各种类型、各种规格
N112 | 牙科综合治疗台蒸馏水瓶 | 各种类型、各种规格
N113 | 牙片 | 各种类型、各种规格
N114 | 牙楔子 | 各种类型、各种规格
N115 | 牙用不锈钢丝 | 各种类型、各种规格
N116 | 咬骨钳 | 各种类型、各种规格
N117 | 咬合垫 | 各种类型、各种规格
N118 | 一次性灯把套 | 各种剂型、各种规格
N119 | 一次性灭菌包装材料 | 各种剂型、各种规格
N120 | 医用缝合线 | 3-0 5-0
N121 | 银合金焊 | 各种类型、各种规格
N122 | 暂封王 | 各种类型、各种规格
N123 | 正畸扩弓器 | 各种类型、各种规格
N124 | 正畸粘结剂 | 各种类型、各种规格
N125 | 正畸支抗钉 | 各种类型、各种规格
N126 | 支抗钉工具 | 各种类型、各种规格
N127 | 种植手术器械 | 各种类型、各种规格
N128 | 种植替代体 | 各种类型、各种规格
N129 | 煮牙盒 | 各种类型、各种规格
N130 | 专用种植取模托盘 | 各种类型、各种规格
N131 | 自攻自断螺纹钉 | 各种类型、各种规格
N132 | 碘甘油（牙用碘材料） | 各种类型、各种规格 | 医用
N133 | 樟脑酚 | 各种类型、各种规格 | 医用
N134 | 甲醛甲酚（牙用煤酚醛液） | 各种类型、各种规格 | 医用
N135 | 干髓糊剂 | 各种类型、各种规格 | 医用
N136 | 根管充填剂 | 各种类型、各种规格 | 医用
N137 | 纯丁香油 | 各种类型、各种规格 | 医用
N138 | 根管扩大液 | 各种类型、各种规格 | 医用
N139 | 次氯酸钠根管冲洗液 | 各种类型、各种规格 | 医用
N140 | 氢氧化钙糊剂 | 各种类型、各种规格 | 医用
N141 | 失活剂 | 各种类型、各种规格 | 医用
N142 | 氧化锌粉 | 各种类型、各种规格 | 医用
N143 | 碘酚 | 各种类型、各种规格 | 医用
N144 | 丁香油氧化锌粘固粉套装 | 各种类型、各种规格 | 医用
N145 | 磷酸锌水门汀粘固粉套装 | 各种类型、各种规格 | 医用
N146 | 派丽奥软膏 | 各种类型、各种规格 | 医用
N147 | 雅皓丁鹏乳膏 | 各种类型、各种规格 | 医用
N148 | 口腔含漱液 | 各种类型、各种规格 | 医用
取模材料及石膏类
项目目录编号 | 项目目录名称 | 规格描述 | 说明
N149 | 硅橡胶印模材全套装 | 各种类型、各种规格
N150 | 藻酸盐印模材料 | 各种类型、各种规格
N151 | 超硬石膏 | 各种类型、各种规格
N152 | 硬石膏 | 各种类型、各种规格
N153 | 红色打样膏 | 各种类型、各种规格
N154 | 白石膏 | 各种类型、各种规格
N155 | 弹性打样粉 | 各种类型、各种规格
N156 | 定位柱 | 各种类型、各种规格
N157 | 转移杆 | 各种类型、各种规格
N158 | 印模粉 | 各种类型、各种规格
树脂牙、基托材料类
项目目录编号 | 项目目录名称 | 规格描述 | 说明
N159 | 多层色树脂牙 | 各种类型、各种规格
N160 | 多层色树脂牙贴面 | 各种类型、各种规格
N161 | 牙托粉 | 各种类型、各种规格
N162 | 牙托水 | 各种类型、各种规格
N163 | 自凝牙托粉 | 各种类型、各种规格
N164 | 自凝牙托水 | 各种类型、各种规格
N165 | 自凝血丝牙托粉 | 各种类型、各种规格
N166 | 血丝牙托粉 | 各种类型、各种规格
N167 | 自凝造牙粉 | 各种类型、各种规格
N168 | 造牙粉 | 各种类型、各种规格
N169 | 义齿坚固网 | 各种类型、各种规格
N170 | 无酸粘固粉 | 各种类型、各种规格
N171 | 网状牙托 | 各种类型、各种规格
蜡型类
项目目录编号 | 项目目录名称 | 规格描述 | 说明
N172 | 嵌体蜡 | 各种类型、各种规格
N173 | 薄蜡片 | 各种类型、各种规格
N174 | 铸道蜡线 | 各种类型、各种规格
N175 | 细蜡线 | 各种类型、各种规格
N176 | 红蜡片 | 各种类型、各种规格
正畸类
项目目录编号 | 项目目录名称 | 规格描述 | 说明
N177 | 牙弓夹板 | 各种类型、各种规格
N178 | 澳丝 | 各种类型、各种规格 | 包括澳丝、仿澳丝等
N179 | 镍钛方丝 | 各种类型、各种规格
N180 | 镍钛圆丝 | 各种类型、各种规格
N181 | 空心弹力线 | 各种类型、各种规格
N182 | 正畸托槽 | 各种类型、各种规格
N183 | 托槽粘结剂 | 各种类型、各种规格
N184 | 方丝弓带环 | 各种类型、各种规格
N185 | 直丝弓带环 | 各种类型、各种规格
N186 | 圆丝弓带环 | 各种类型、各种规格
N187 | 圆弓丝 | 各种类型、各种规格
N188 | 方弓丝 | 各种类型、各种规格
N189 | 直弓丝 | 各种类型、各种规格
N190 | 光面带环 | 各种类型、各种规格
N191 | 揭盖颊面管 | 各种类型、各种规格
N192 | 方丝弓颊面管 | 各种类型、各种规格
N193 | 直丝弓颊面管 | 各种类型、各种规格
N194 | 圆丝弓颊管 | 各种类型、各种规格
N195 | 方丝弓成形器 | 各种类型、各种规格
N196 | 前方牵引装置 | 各种类型、各种规格
N197 | 牵引头帽 | 各种类型、各种规格
N198 | 颈带 | 各种类型、各种规格
N199 | J型勾 | 各种类型、各种规格
N200 | 口外弓 | 各种类型、各种规格
N201 | 舌侧扣 | 各种类型、各种规格
N202 | 舌侧拉环 | 各种类型、各种规格
N203 | 开口器 | 各种类型、各种规格
N204 | 游离牵引勾 | 各种类型、各种规格
N205 | 牙用不锈钢线 | 各种类型、各种规格 | 包括结扎丝、钢线
N206 | 磨牙推 | 各种类型、各种规格
N207 | 腭弓 | 各种类型、各种规格
N208 | 酸蚀剂 | 各种类型、各种规格
N209 | 镍钛推簧 | 各种类型、各种规格
N210 | 镍钛拉簧 | 各种类型、各种规格
N211 | 摇椅圆丝 | 各种类型、各种规格
N212 | 摇椅方丝 | 各种类型、各种规格
N213 | 锉针 | 各种类型、各种规格
N214 | 硅橡胶注射头 | 各种类型、各种规格
N215 | 口内注射头 | 各种类型、各种规格
植入材料类
项目目录编号 | 项目目录名称 | 规格描述 | 说明
N216 | 齿科种植系统及材料 | 各种系统、各种规格
N217 | 颌面部钉板系统 | 各种类型、各种规格 | 包括上、下颌骨各类钛网（板）及固定螺钉、重建型钉板、加压内固定钉板、上颌骨牵引器、下颌骨牵引器、关节牵引器等
N218 | 组织再生膜 | 各种类型、各种规格 | 包括牙周等
N219 | 人工骨粉 | 各种类型、各种规格
N220 | 颌面部硅胶植入材料 | 各种类型、各种规格
义齿类
项目目录编号 | 项目目录名称 | 规格描述 | 说明
N221 | 义齿 | 各种类型、各种规格 | 包括所有义齿
车针类
项目目录编号 | 项目目录名称 | 规格描述 | 说明
N222 | 光滑髓针 | 各种类型、各种规格 | 含光滑拔髓针等
N223 | 拔髓针 | 各种类型、各种规格
N224 | 牙齿邻面片切沙片 | 各种类型、各种规格 | 含牙齿邻面片切沙锯等
N225 | 金钢砂磨头 | 各种类型、各种规格
N226 | 车针 | 各种类型、各种规格
N227 | 棉花针 | 各种类型、各种规格
口腔科其他耗材
项目目录编号 | 项目目录名称 | 规格描述 | 说明
N228 | 一次性口腔检查包 | 各种类型、各种规格 | 包括镊子、口镜、探针、托盘、铺巾等
N229 | 一次性三用喷枪 | 各种类型、各种规格
N230 | EDTA | 各种剂型、各种规格
N231 | 丁香油 | 各种剂型、各种规格
N232 | 樟脑酚 | 各种剂型、各种规格
N233 | 甲醛甲酚 | 各种剂型、各种规格
N234 | 碘仿类 | 各种剂型、各种规格
N235 | 碘酚 | 各种剂型、各种规格
N236 | 碘甘油 | 各种剂型、各种规格
N237 | 硝酸银 | 各种剂型、各种规格
N238 | 保持器盒 | 各种剂型、各种规格
N239 | 保持器用麻花丝 | 各种剂型、各种规格
N240 | 保持器用热塑片 | 各种剂型、各种规格
N241 | 成形片 | 各种剂型、各种规格
N242 | 防护面罩（眼镜） | 各种剂型、各种规格
N243 | 颏兜 | 各种剂型、各种规格
N244 | 口腔用骨膜 | 各种剂型、各种规格
N245 | 口腔用氢氧化钙 | 各种剂型、各种规格
N246 | 防污膜 | 各种剂型、各种规格
N247 | 扩弓推簧螺旋 | 各种剂型、各种规格
N248 | 扩孔钻 | 各种剂型、各种规格
N249 | 氯亚明 | 各种剂型、各种规格
N250 | 抛光杯 | 各种剂型、各种规格
N251 | 抛光轮 | 各种剂型、各种规格
N252 | 喷灯 | 各种剂型、各种规格
N253 | 牵引橡皮圈 | 各种剂型、各种规格
N254 | 牙科手机清洗剂 | 各种剂型、各种规格
N255 | 牙科手机养护油 | 各种剂型、各种规格
N256 | 牙科手机轴承 | 各种剂型、各种规格
N257 | 拔牙钳 | 各种类型、各种规格
N258 | 补牙条 | 各种类型、各种规格
N259 | 创口钩 | 各种类型、各种规格
N260 | 打磨机 | 各种类型、各种规格
N261 | 牙挺 | 各种类型、各种规格
N262 | 电腊勺 | 各种类型、各种规格
N263 | 雕刻刀 | 各种类型、各种规格
N264 | 复合体补充装 | 各种类型、各种规格
N265 | 根管长度测量仪 | 各种类型、各种规格
N266 | 根管锉 | 各种类型、各种规格
N267 | 焊片 | 各种类型、各种规格
N268 | 红腊片 | 各种类型、各种规格
N269 | 脱敏糊剂 | 各种类型、各种规格
N270 | 技工钳 | 各种类型、各种规格
N271 | 洁牙刀头 | 各种类型、各种规格
N272 | 洁牙机板手 | 各种类型、各种规格
N273 | 洁牙机手机线 | 各种类型、各种规格
N274 | 洁牙机头 | 各种类型、各种规格
N275 | 洁牙手柄 | 各种类型、各种规格
N276 | 卡环钳 | 各种类型、各种规格
N277 | 口腔溃疡保护膜 | 各种类型、各种规格
N278 | 口腔喷雾器 | 各种类型、各种规格
N279 | 口腔用小毛刷 | 各种类型、各种规格
N280 | 扩大针 | 各种类型、各种规格
N281 | 抛光碟 | 各种类型、各种规格
N282 | 前牙透明冠 | 各种类型、各种规格
N283 | 切断钳 | 各种类型、各种规格
N284 | 去冠器 | 各种类型、各种规格
N285 | 全口牙 | 各种类型、各种规格
N286 | 全口咬合器 | 各种类型、各种规格
N287 | 砂石 | 各种类型、各种规格
N288 | 舌侧管 | 各种类型、各种规格
N289 | 石膏调刀 | 各种类型、各种规格
N290 | 石膏剪 | 各种类型、各种规格
N291 | 石膏振荡机 | 各种类型、各种规格
N292 | 石英砂 | 各种类型、各种规格
N293 | 输送器 | 各种类型、各种规格
N294 | 矽粒子 | 各种类型、各种规格
N295 | 橡皮碗 | 各种类型、各种规格
N296 | 牙根管桩 | 各种类型、各种规格
N297 | 牙骨膜分离器 | 各种类型、各种规格
N298 | 牙刮匙 | 各种类型、各种规格
N299 | 牙托 | 各种类型、各种规格
N300 | 牙龈分离器 | 各种类型、各种规格
N301 | 牙龈线 | 各种类型、各种规格
N302 | 牙用砂轮 | 各种类型、各种规格
N303 | 砂片 | 各种类型、各种规格
N304 | 口腔用激光光纤 | 各种类型、各种规格
N305 | 口腔溃疡含漱液 | 各种类型、各种规格
N306 | 基台 | 各种类型、各种规格
N307 | 牙种植体 | 各种类型、各种规格
N308 | 排龈枪 | 各种类型、各种规格
第十四大类：检验试剂（如试剂有对应的定标液、质控液，也必须参加本次集中议价采购）
第一部分生化类试剂（含免疫方法）
项目目录编号 | 项目目录名称 | 英文缩写 | 说明
P001 | 总蛋白测定试剂盒 | TP | 各种方法、各种规格
P002 | 白蛋白测定试剂盒 | Alb | 各种方法、各种规格
P003 | 尿素氮测定试剂盒 | BUN | 各种方法、各种规格
P004 | 肌酐测定试剂盒 | CRE | 各种方法、各种规格
P005 | 尿酸试剂盒 | UA | 各种方法、各种规格
P006 | 葡萄糖测定试剂盒 | GLU | 各种方法、各种规格
P007 | 总胆红素试剂盒 | T-BIL | 各种方法、各种规格
P008 | 直接胆红素试剂盒 | D-BIL | 各种方法、各种规格
P009 | 甘油三酯试剂盒 | TG | 各种方法、各种规格
P010 | 总胆固醇试剂盒 | TC | 各种方法、各种规格
P011 | 高密度脂蛋白胆固醇试剂盒 | HDL-C | 各种方法、各种规格
P012 | 低密度脂蛋白胆固醇试剂盒 | LDL-C | 各种方法、各种规格
P013 | 载脂蛋白A1试剂盒 | ApoA1 | 各种方法、各种规格
P014 | 载脂蛋白B试剂盒 | ApoB | 各种方法、各种规格
P015 | 脂蛋白a | LPa | 各种方法、各种规格
P016 | α-淀粉酶试剂盒 | α-AMY | 各种方法、各种规格
P017 | 脂肪酶试剂盒 | LPS | 各种方法、各种规格
P018 | 丙氨酸氨基转移酶试剂盒 | ALT/GPT | 各种方法、各种规格
P019 | 天门冬氨酸氨基转移酶试剂盒 | AST/GOT | 各种方法、各种规格
P020 | 碱性磷酸酶试剂盒 | ALP | 各种方法、各种规格
P021 | 谷氨酰转移酶试剂盒 | r-GT | 各种方法、各种规格
P022 | 谷氨酸脱氢酶测定试剂 |  | 各种方法、各种规格
P023 | 乳酸脱氢酶试剂盒 | LDH | 各种方法、各种规格
P024 | 乳酸脱氢酶同工酶1试剂盒 | LDH1 | 各种方法、各种规格
P025 | α-羟基丁酸脱氢酶试剂盒 | α-HBDH | 各种方法、各种规格
P026 | 肌酸激酶试剂盒 | CK | 各种方法、各种规格
P027 | 肌酸激酶同工酶试剂盒 | CK-MB | 各种方法、各种规格
P028 | CK-MB检测卡（条） | CK-MB | 各种方法、各种规格
P029 | 肌钙蛋白Ⅰ检测卡（条） | TNI | 各种方法、各种规格
P030 | 肌钙蛋白T检测卡（条） | TNT | 各种方法、各种规格
P031 | 肌钙蛋白Ⅰ定量检测试剂 | TNI | 各种方法、各种规格
P032 | 肌红蛋白检测卡（条） | MYO | 各种方法、各种规格
P033 | 肌红蛋白定量检测试剂 | MYO | 各种方法、各种规格
P034 | 肌钙蛋白Ⅰ、肌红蛋白、CK-MB三联卡（条） | TNI/MYO/CK-MB | 各种方法、各种规格
P035 | 肌钙蛋白Ⅰ、肌红蛋白二联卡（条） | TNI/MYO | 各种方法、各种规格
P036 | 胆碱脂酶试剂盒 | CHE | 各种方法、各种规格
P037 | α-L-岩澡糖苷酶试剂盒 | AFU | 各种方法、各种规格
P038 | 总胆汁酸试剂盒 | TBA | 各种方法、各种规格
P039 | 腺苷脱氨酶试剂 | ADA | 各种方法、各种规格
P040 | 血氨测定试剂 | NH3 | 各种方法、各种规格
P041 | 5’核苷酸酶试剂盒 | 5-NT | 各种方法、各种规格
P042 | 二氧化碳试剂盒 | CO2 | 各种方法、各种规格
P043 | 钾测定试剂盒 | K | 比色法、各种规格
P044 | 钠测定试剂盒 | Na | 比色法、各种规格
P045 | 氯测定试剂盒 | Cl | 比色法、各种规格
P046 | 钙测定试剂盒 | Ca | 比色法、各种规格
P047 | 镁测定试剂盒 | Mg | 比色法、各种规格
P048 | 磷测定试剂盒 | P | 比色法、各种规格
P049 | 离子选择电极分析仪试剂及洗液 |  | 注明使用机型及详细试剂名称规格
P050 | 血气分析仪试剂及洗液 |  | 注明使用机型及详细试剂名称规格（不包括气体）
P051 | 化学发光分析仪试剂及洗液 |  | 注明使用机型及详细试剂名称规格（不包括气体）
P052 | 微量元素试剂 |  | 各种方法、各种规格
P053 | 铁测定试剂盒 | Fe | 比色法、各种规格
P054 | 锌测定试剂盒 | Zn | 比色法、各种规格
P055 | 铜测定试剂盒 | Cu | 比色法、各种规格
P056 | 铅测定试剂盒 | Pt | 比色法、各种规格
P057 | 前白蛋白试剂盒 | PA | 各种方法、各种规格
P058 | C－反应蛋白 | CRP | 各种方法、各种规格
P059 | 超敏C反应蛋白 | HS-CRP | 各种方法、各种规格
P060 | 免疫球蛋白IgG | IgG | 各种方法、各种规格
P061 | 免疫球蛋白IgA | IgA | 各种方法、各种规格
P062 | 免疫球蛋白IgM | IgM | 各种方法、各种规格
P063 | 免疫球蛋白IgE | IgE | 各种方法、各种规格
P064 | 补体C3 | C3 | 各种方法、各种规格
P065 | 补体C4 | C4 | 各种方法、各种规格
P066 | 抗＂O＂ | ASO | 各种方法、各种规格
P067 | 类风湿因子 | RF | 各种方法、各种规格
P068 | 补体CH50测定试剂(CH50) | CH50 | 各种方法、各种规格
P069 | 铜蓝蛋白测定试剂(CER) | CER | 各种方法、各种规格
P070 | 尿微量白蛋白试剂 | mAlb | 各种方法、各种规格
P071 | 本周氏蛋白电泳检验试剂 |  | 各种方法、各种机型
P072 | 血清蛋白电泳检验试剂 |  | 各种方法、各种机型
P073 | 尿蛋白电泳检验试剂 |  | 各种方法、各种机型
P074 | 血红蛋白电泳检查试剂 |  | 各种方法、各种机型
P075 | 同工酶电泳检验试剂 |  | 各种方法、各种机型
P076 | 免疫固定蛋白电泳检验试剂 | IF | 各种方法、各种机型
P077 | 糖化血红蛋白 | GHb | 各种方法、各种规格
P078 | 糖化血清蛋白（果糖氨） | GSP | 各种方法、各种规格
P079 | 乳酸 | LAC | 各种方法、各种规格
P080 | ß2-微球蛋白 | ß2-MG | 各种方法、各种规格
P081 | 尿液及脑脊液蛋白检测试剂 |  | 各种方法、各种规格
P082 | 胱抑素C | cycstatinC | 各种方法、各种规格
P083 | 乙醇检测试剂 |  | 各种方法、各种规格
P084 | 生化通用定标液 |  | 各种方法、各种规格
P085 | 生化通用质控液 |  | 各种方法、各种规格
P086 | N-乙酰-β-D-氨基葡萄糖苷酶 | NAG | 各种方法、各种规格
P087 | 1，5-脱水葡萄糖醇（1，5-AG） |  | 各种方法、各种规格
P088 | 儿茶酚胺 |  | 各种方法、各种规格
P089 | 尿甲氨基肾上腺素 |  | 各种方法、各种规格
P090 | 游离脂肪酸 |  | 各种方法、各种规格
P091 | 载脂蛋白E |  | 各种方法、各种规格
P092 | 尿17-羟类固酮 | 17-OH、17-KS | 各种类型、各种规格
P093 | 尿香草苦杏仁酸 | VMA | 各种类型、各种规格
P094 | 酸性磷酸酶 | ACP | 各种类型、各种规格
P095 | 血管紧张素转化酶 | ACF | 各种类型、各种规格
P096 | 尿I型胶原C端肽 | CTX-I | 各种类型、各种规格
P097 | 血清I型胶原C端肽 | CTX-I | 各种类型、各种规格
P098 | 心肺功能五项联合检测试剂 |  | 各种类型、各种规格
P099 | 检测池检查液 |  | 各种类型、各种规格
P100 | 习惯性流产试剂 |  | 各种类型、各种规格
P101 | 他克莫司定量测定试剂盒 |  | 各种类型、各种规格
P102 | N端脑素原 |  | 各种类型、各种规格
P103 | 尿素【13C】呼气试剂盒 |  | 各种类型、各种规格
P104 | 尿素【14C】呼气试验药盒 |  | 各种类型、各种规格
P105 | 清洁试剂盒 |  | 各种类型、各种规格
P106 | 尿钠素 |  | 各种类型、各种规格
P107 | 高分辨率电泳凝胶板 |  | 各种类型、各种规格
P108 | 总抗氧化状态检测试剂 |  | 各种类型、各种规格
P109 | 超氧化物歧化酶 |  | 各种类型、各种规格
P110 | 血清透明质酸 |  | 各种类型、各种规格
P111 | 唾液酸定量检测试剂 |  | 各种类型、各种规格
P112 | α1-微球蛋白 |  | 各种类型、各种规格
P113 | 中性粒细胞运载蛋白检测试剂 |  | 各种类型、各种规格
P114 | 补体Clq测定试剂盒 |  | 各种类型、各种规格
P115 | 血清淀粉样蛋白A |  | 各种类型、各种规格
第二部分凝血类试剂（含生化、免疫方法）
项目目录编号 | 项目目录名称 | 英文缩写 | 说明
P116 | 凝血酶时间 | TT | 各种方法、各种机型
P117 | 凝血酶原时间 | PT | 各种方法、各种机型
P118 | 部分凝血酶原时间 | APTT | 各种方法、各种机型
P119 | 抗凝血酶Ⅲ试剂 | AT-Ⅲ | 各种方法、各种机型
P120 | 纤维蛋白原测定试剂盒 | FIB | 各种方法、各种机型
P121 | 氯化钙试剂 | CaCl2 | 各种方法、各种机型
P122 | D-二聚体测定试剂盒 | D-dimer | 各种方法、各种机型
P123 | FDP试剂盒 | FDP | 各种方法、各种规格
P124 | 因子Ⅷ测定试剂 |  | 各种方法、各种规格
P125 | 凝血定标血浆（正常） |  | 各种方法、各种机型
P126 | 内源性凝血因子IX |  | 各种方法、各种机型
P127 | 内源性凝血因子XI |  | 各种方法、各种机型
P128 | 红细胞叶酸溶血剂 |  | 各种方法、各种机型
P129 | 凝血质控血浆 |  | 各种方法、各种机型
P130 | call2试剂 |  | 各种方法、各种机型
P131 | 白细胞溶血剂 |  | 各种方法、各种机型
P132 | 碳酸氢盐(HCO3) |  | 各种方法、各种机型
第三部分临检类试剂
项目目录编号 | 项目目录名称 | 英文缩写 | 说明
P133 | 隐血检验试剂 | OB | 各种方法、各种规格
P134 | 妊娠诊断检测试剂（定性或半定量） | HCG | 各种方法、各种规格
P135 | 排卵试纸 |  | 各种方法、各种规格
P136 | 血球计数仪试剂 |  | 注明使用机型及系列试剂名称规格
P137 | 流式细胞检测试剂 |  | 各种方法、各种规格
P138 | 八项尿试纸 |  | 注明机型
P139 | 十项尿试纸 |  | 注明机型
P140 | 十一项尿试纸 |  | 注明机型
P141 | 十二项尿试纸 |  | 注明机型
P142 | 十三项尿试纸 |  | 注明机型
P143 | 十四项尿试纸 |  | 注明机型
P144 | 酮体试纸条 |  | 各种方法、各种规格
P145 | 瑞氏染色液 |  | 各种方法、各种规格
P146 | 革兰氏染色液 |  | 各种方法、各种规格
P147 | 耐酸染色液 |  | 各种方法、各种规格
P148 | 网织红细胞染色液 |  | 各种方法、各种规格
P149 | 精子形态学快速染色试剂 |  | 各种方法、各种规格
P150 | 白带染色试剂 |  | 各种方法、各种规格
P151 | 尿糖试纸 |  | 各种方法、各种规格
P152 | 尿液通用质控液 |  | 各种方法、各种规格
P153 | 血球定标液 |  | 各种方法、各种规格
P154 | 血球质控液 |  | 各种方法、各种规格
P155 | 瑞－姬氏染色液 |  | 各种方法、各种规格
P156 | 抗人球蛋白试剂 |  | 各种方法、各种规格
P157 | 微柱凝胶检测卡 |  | 各种方法、各种规格
P158 | 轮－腺病毒检测试纸 |  | 各种方法、各种规格
P159 | 瑞氏托霉素 |  | 各种方法、各种规格
P160 | 花生四烯酸 |  | 各种方法、各种规格
P161 | 刘氏染色液 |  | 各种方法、各种规格
P162 | 可溶性细胞间粘附分子检测试剂 |  | 各种方法、各种规格
第四部分输血科配血类试剂（含免疫方法）
项目目录编号 | 项目目录名称 | 英文缩写 | 说明
P163 | 抗A、抗B血型定型试剂 |  | 各种方法、各种规格
P164 | AB0定型卡 |  | 各种方法、各种规格
P165 | Rh血型定型试剂 | Rh | 各种方法、各种规格
P166 | 抗D（lgM）血型定型试剂 |  | 各种方法、各种规格
P167 | 凝聚胺配血试剂 |  | 各种方法、各种规格
P168 | 自动化配血试剂 |  | 各种方法、各种规格
P169 | Coombs卡 |  | 各种方法、各种规格
P170 | ABO红细胞 | ABO-RBC | 各种方法、各种规格
P171 | 一步法促进剂 |  | 各种方法、各种规格
P172 | 二硫苏糖醇 | DTT | 各种方法、各种规格
P173 | 红细胞交叉配血试剂盒 |  | 各种方法、各种规格
P174 | 红细胞抗体筛选试剂盒 |  | 各种方法、各种规格
P175 | 抗D（lgM+lgG）血型定型试剂 |  | 各种方法、各种规格
P176 | 人ABO血型反定型用红细胞试剂盒 |  | 各种方法、各种规格
P177 | 抗C（IgM） | 各种方法、各种规格
P178 | 抗c（IgM） | 各种方法、各种规格
P179 | 抗E（IgM） | 各种方法、各种规格
P180 | 抗e（IgM） | 各种方法、各种规格
P181 | 多特异性抗IgG、C3d | 各种方法、各种规格
P182 | 多特异性抗IgG | 各种方法、各种规格
P183 | 多特异性抗C3d | 各种方法、各种规格
P184 | 普通杯检测试剂盒（粘度测定法） | 10T/盒
P185 | 肝素酶杯检测试剂盒（粘度测定法） | 5T/盒
P186 | 血小板聚集功能检测试剂盒-ADP激活途径 | 1T/盒
P187 | 血小板聚集功能检测试剂盒-AA激活途径 | 1T/盒
P188 | 血小板聚集功能检测试剂盒-ADP及AA激活途径 | 1T/盒
P189 | 血小板聚集功能检测试剂盒（光学比浊法） | 320人份
P190 | CFMS血栓弹力图普通杯检测室内质控品 | 10人份/盒
P191 | FR009290V IH-1000稀释液 | 10*60*70ul
P192 | 输血科相容性检测室内质控品 | 各种方法、各种规格
P193 | 001265 ABO血型正/反定型和RhD血型检测卡 | 112*12卡/箱
P194 | 004015 低离子抗人球蛋白卡 | 112*12卡/箱
P195 | 001255 ABO血型正定型和RhD复检卡 | 112*12卡/箱
P196 | 血气测试卡 | ABL80 SC80 REF945-778 | AC 80
第五部分耳鼻喉科
P197 | 变应原点刺试验（SPT）原液 | 各种类型、各种规格 | 变应性鼻炎检测用
P198 | 血清特异性IgE(sIgE)检测试剂盒ELISA法 | 各种类型、各种规格 | 变应性鼻炎检测用
P199 | 变应原疫苗（变应原浸液） | 各种类型、各种规格 | 变应性鼻炎检测用
P200 | 舌下脱敏药物 | 各种类型、各种规格 | 变应性鼻炎检测用
第六部分消化科（内镜中心）
P201 | 亚甲蓝粘膜染色剂 | 30ml/支 | 医用
P202 | 卢戈氏碘液粘膜染色剂 | 10ml/支 | 医用
P203 | 靛胭脂粘膜染色剂 | 50ml/支 | 医用
P204 | 组织粘合剂 | 1ml/支 | 胃底静脉曲张治疗用
第七部分院感科
P205 | 硫代硫酸钠 | 500g/瓶 | 分析纯
P206 | 吐温80 | 500g/瓶 | 分析纯
P207 | 甘氨酸 | 100g/瓶 | 分析纯
P208 | 蛋白胨 | 500g/瓶 | 新增
P209 | 氯化钠 | 500g/瓶 | 分析纯
P210 | 营养肉汤 | 500g/瓶 | 新增
P211 | 大豆卵磷脂 | 10g/瓶 | 新增
P212 | 细菌内毒素检查用水 | 规格：2ml/支 玻璃安瓿 | 新增
第八部分传染病免疫类试剂
项目目录编号 | 项目目录名称 | 英文缩写 | 说明
P213 | 甲型肝炎IgM抗体 | HAV-IgM | 各种方法、各种规格
P214 | 甲型肝炎检测试剂盒 | HAV | 各种方法、各种规格
P215 | 甲型肝炎IgG抗体 | HAV-IgG | 各种方法、各种规格
P216 | 丙型肝炎检测试剂盒 | HCV | 各种方法、各种规格
P217 | 丁型肝炎抗体检测试剂盒 | HDV-IgG | 各种方法、各种规格
P218 | 丁型肝炎IgM抗体 | HDV-IgM | 各种方法、各种规格
P219 | 丁型肝炎抗原 | HDV-Ag | 各种方法、各种规格
P220 | 戊型肝炎IgG抗体 | HEV-IgG | 各种方法、各种规格
P221 | 戊型肝炎IgM抗体 | HEV-IgM | 各种方法、各种规格
P222 | 庚型肝炎IgG抗体 | HGV-IgG | 各种方法、各种规格
P223 | 庚型肝炎IgM抗体 | HGV-IgM | 各种方法、各种规格
P224 | 乙肝核心抗原 | HBcAg | 各种方法、各种规格
P225 | 乙肝核心抗体IgM | HBcAb-IgM | 各种方法、各种规格
P226 | 乙肝两对半 |  | 各种方法、各种规格
P227 | EB病毒检测试剂 | EBV | 各种方法、各种规格
P228 | 乙肝病毒前S1抗原 | PreS1 | 各种方法、各种规格
P229 | 乙肝病毒前S2抗原 | PreS2 | 各种方法、各种规格
P230 | 艾滋病测定试剂 | HIV | 各种方法、各种规格
P231 | 梅毒非特异性类脂质抗原试验 | VDRL/USR/RPR/TRUST | 各种方法、各种规格
P232 | 梅毒抗体测定试剂 | TP-Ab | 各种方法、各种规格
P233 | 结核杆菌抗体测定试剂 | TB-Ab | 各种方法、各种规格
P234 | 轮状病毒抗原 | SRV-Ag | 各种方法、各种规格
P235 | 麻疹病毒抗体（IgM）检测试剂 | MV-IgM | 各种方法、各种规格
P236 | 麻疹病毒抗体（IgG）检测试剂 | MV-IgG | 各种方法、各种规格
P237 | 乙型肝炎病毒大蛋白诊断试剂 |  | 各种方法、各种规格
P238 | 多肿瘤标物（女）定量检测试剂盒 |  | 各种方法、各种规格
P239 | 多肿瘤标物（男）定量检测试剂盒 |  | 各种方法、各种规格
P240 | 肿瘤标志物联合试剂盒 |  | 各种方法、各种规格
P241 | 肠道病毒71型IgM抗体检测试剂盒 |  | 各种方法、各种规格
P242 | 肠道病毒71型IgG抗体检测试剂盒 |  | 各种方法、各种规格
P243 | 柯萨奇病毒A16型IgM抗体检测试剂盒 |  | 各种方法、各种规格
P244 | 腺病毒抗原检测试剂盒 |  | 各种方法、各种规格
P245 | 骨代谢标志物质控液 |  | 各种方法、各种规格
P246 | 包柔螺旋体属IgM |  | 各种方法、各种规格
P247 | EA病毒IgG |  | 各种方法、各种规格
P248 | VCA病毒IgG |  | 各种方法、各种规格
P249 | EBNA病毒IgM |  | 各种方法、各种规格
P250 | COX-16病毒试剂 |  | 各种方法、各种规格
P251 | 腺病毒IgM试剂 |  | 各种方法、各种规格
P252 | 丙肝定量（时间分辨）消耗品 |  | 各种方法、各种规格
P253 | 乙肝定量（时间分辨）消耗品 |  | 各种方法、各种规格
P254 | 梅毒甲苯胺红 |  | 各种方法、各种规格
P255 | HIV全血卡 |  | 各种方法、各种规格
P256 | 诺如病毒检测试剂 |  | 各种方法、各种规格
P257 | 柯萨奇病毒A16型核酸检测试剂盒 |  | 各种方法、各种规格
第九部分免疫类试剂（含生化方法）
项目目录编号 | 项目目录名称 | 英文缩写 | 说明
P258 | 总铁结合力 | TIBC | 各种方法、各种规格
P259 | 皮质醇检测试剂 | COR | 各种方法、各种规格
P260 | 转铁蛋白检测试剂 | TRF | 各种方法、各种规格
P261 | 可溶性转铁蛋白受体检测试剂 | sTRFR | 各种方法、各种规格
P262 | 叶酸检测试剂 | FH | 各种方法、各种规格
P263 | 维生素B12检测试剂 | Vit-B12 | 各种方法、各种规格
P264 | 甲胎蛋白试剂盒 | AFP | 各种方法、各种规格
P265 | 癌胚抗原试剂盒 | CEA | 各种方法、各种规格
P266 | 铁蛋白试剂盒 | Fer | 各种方法、各种规格
P267 | 前列腺特异性抗原 | PSA | 各种方法、各种规格
P268 | 前列腺酸性磷酸酶 | PAP | 各种方法、各种规格
P269 | 游离前列腺特异性抗原 | f-PSA | 各种方法、各种规格
P270 | 绒毛膜促性腺激素定量试剂盒 | HCG | 各种方法、各种规格
P271 | 胰岛细胞抗体试剂 | ICA | 各种方法、各种规格
P272 | 胰岛素测定试剂 | IRI | 各种方法、各种规格
P273 | 抗胰岛谷氨脱羧酶抗体试剂 | GAD | 各种方法、各种规格
P274 | 胰岛素抗体试剂 | IAA | 各种方法、各种规格
P275 | 胰岛素原（P.ins）试剂 | INS | 各种方法、各种规格
P276 | 单纯庖疹病毒Ⅰ抗体 | HSVⅠ | 各种方法、各种规格
P277 | 单纯庖疹病毒Ⅰ-IgG/IgM | HSV-ⅠIgG/IgM | 各种方法、各种规格
P278 | 单纯庖疹病毒Ⅱ抗体 | HSV-Ⅱ | 各种方法、各种规格
P279 | 单纯庖疹病毒Ⅱ-IgG/IgM | HSVⅡ-IgG/IgM | 各种方法、各种规格
P280 | 单纯庖疹病毒Ⅰ+Ⅱ抗体 | HSVⅡ | 各种方法、各种规格
P281 | 单纯庖疹病毒Ⅰ+Ⅱ抗IgG/IgM | HSVⅡ-IgG/IgM | 各种方法、各种规格
P282 | 风疹病毒-IgG/IgM | RUV-IgG/IgM | 各种方法、各种规格
P283 | 弓形体抗体 | TXQ | 各种方法、各种规格
P284 | 弓形体抗体-IgG/IgM | TXQ-IgG/IgM | 各种方法、各种规格
P285 | 巨细胞病毒抗体-IgG/IgM | CMV-IgG/IgM | 各种方法、各种规格
P286 | 尿游离脱氧嘧啶 | DPD | 各种方法、各种规格
P287 | C肽 | CPE | 各种方法、各种规格
P288 | 神经元特异性烯醇化酶 | NSE | 各种方法、各种规格
P289 | 利尿钠肽 | BNP | 各种方法、各种规格
P290 | 硫酸脱氢表雄酮 | DHEA-S | 各种方法、各种规格
P291 | 肿瘤坏死因子 | TNFa | 各种方法、各种规格
P292 | 胰岛素样生长因子1 | IGF-1 | 各种方法、各种规格
P293 | 促红细胞生成素 | EPO | 各种方法、各种规格
P294 | 促肾上腺皮质激素 | ACTH | 各种方法、各种规格
P295 | 同型半胱氨酸 | HCY | 各种方法、各种规格
P296 | ENA抗体试剂盒 | ENA | 各种方法、各种规格
P297 | ANA抗体试剂盒 | ANA | 各种方法、各种规格
P298 | ANAHep2底物片 |  | 各种方法、各种规格
P299 | ds-DNA试剂 | ds-DNA | 各种方法、各种规格
P300 | ss-DNA试剂 | ss-DNA | 各种方法、各种规格
P301 | 人生长激素测定试剂 | hGH | 各种方法、各种规格
P302 | 肥达氏试剂 |  | 各种方法、各种规格
P303 | 外裴试剂 |  | 各种方法、各种规格
P304 | 伤寒血清凝集试验试剂 | WR | 各种方法、各种规格
P305 | 幽门螺旋杆菌抗原诊断试剂 | HP | 各种方法、各种规格
P306 | 幽门螺旋杆菌抗体诊断试剂 | HP | 各种方法、各种规格
P307 | 狼疮抗凝因子测定试剂 | LA | 各种方法、各种规格
P308 | 糖类抗原-50肿瘤试剂 | CA-50 | 各种方法、各种规格
P309 | 糖类抗原125肿瘤试剂 | CA125 | 各种方法、各种规格
P310 | 糖类抗原15-3肿瘤试剂 | CA15-3 | 各种方法、各种规格
P311 | 糖类抗原199肿瘤试剂 | CA199 | 各种方法、各种规格
P312 | 糖类抗原242肿瘤试剂 | CA242 | 各种方法、各种规格
P313 | 糖类抗原72-4肿瘤试剂 | CA72-4 | 各种方法、各种规格
P314 | CY211肿瘤试剂 | CY211 | 各种方法、各种规格
P315 | NSE肿瘤试剂 | NSE | 各种方法、各种规格
P316 | 鳞癌相关抗原肿瘤试剂 | SCC | 各种方法、各种规格
P317 | 过敏原检验试剂 |  | 各种方法、各种规格
P318 | 催乳素检测试剂 | PRL | 各种方法、各种规格
P319 | 雌激素检测试剂 |  | 各种方法、各种规格
P320 | 孕酮检测试剂 |  | 各种方法、各种规格
P321 | 睾酮检测试剂 |  | 各种方法、各种规格
P322 | 雌二醇 | E2 | 各种方法、各种规格
P323 | 雌三醇 | E3 | 各种方法、各种规格
P324 | 促卵泡素检测试剂 | FSH | 各种方法、各种规格
P325 | 促黄体生成素检测试剂 | LH | 各种方法、各种规格
P326 | 环孢素浓度检测试剂 | CsA | 各种方法、各种规格
P327 | FK506检测试剂 | FK506 | 各种方法、各种规格
P328 | 苯巴比妥检测试剂 |  | 各种方法、各种规格
P329 | 苯妥英检测试剂 |  | 各种方法、各种规格
P330 | 卡马西平检测试剂 |  | 各种方法、各种规格
P331 | 地高辛检测试剂 | Digoxin | 各种方法、各种规格
P332 | 肝吸虫抗体检测试剂 | HFA | 各种方法、各种规格
P333 | 人乳头状瘤病毒检测试剂 | HPV | 各种方法、各种规格
P334 | 骨碱性磷酸酶试剂 | NBAP | 各种方法、各种规格
P335 | 基质金属蛋白酶-2试剂 | MMP-2 | 各种方法、各种规格
P336 | 抗心磷脂抗体(定量)试剂 | ACA | 各种方法、各种规格
P337 | 抗心磷脂抗体IgG，A，M试剂 | ACA/IgG，A，M | 各种方法、各种规格
P338 | 血小板源性生长因子试剂 | PDGF | 各种方法、各种规格
P339 | 趋化因子测定试剂 |  | 各种方法、各种规格
P340 | 组织因子测定试剂 | TF | 各种方法、各种规格
P341 | 中性粒细胞胞浆抗体试剂 | ANCA | 各种方法、各种规格
P342 | 抗子宫内膜抗体试剂 | EMAb | 各种方法、各种规格
P343 | 抗Sm抗体试剂 | Sm | 各种方法、各种规格
P344 | RNP/Sm抗体 | RNP/Sm | 各种方法、各种规格
P345 | 天疱疮抗体 |  | 各种方法、各种规格
P346 | 抗角蛋白抗体 | AKA | 各种方法、各种规格
P347 | 抗核周因子抗体 | APF | 各种方法、各种规格
P348 | 血清抗环瓜氨酸肽抗体 | CCP | 各种方法、各种规格
P349 | 精浆顶体酶检测试剂 |  | 各种方法、各种规格
P350 | 精浆酸性磷酸酶试剂 |  | 各种方法、各种规格
P351 | 精浆果糖测定 |  | 各种方法、各种规格
P352 | 精浆锌检测试剂 |  | 各种方法、各种规格
P353 | 抗精子抗体测定试剂 | As-Ab | 各种方法、各种规格
P354 | 生物芯片试剂（各种组合） |  | 注明组合项目规格及适用机型
P355 | 妊娠相关蛋白A试剂 | PAPP-A | 各种方法、各种规格
P356 | 甲状腺球蛋白 | TG | 各种方法、各种规格
P357 | 甲状腺球蛋白抗体 | TGAb | 各种方法、各种规格
P358 | 甲状腺过氧化物酶抗体 | TPOAb | 各种方法、各种规格
P359 | 三碘甲状腺氨酸 | T3 | 各种方法、各种规格
P360 | 甲状腺素 | T4 | 各种方法、各种规格
P361 | 甲状旁腺素 | Ipth | 各种方法、各种规格
P362 | 促甲状腺素 | TSH | 各种方法、各种规格
P363 | 超敏促甲状腺素 | uTSH | 各种方法、各种规格
P364 | 游离T3 | FT3 | 各种方法、各种规格
P365 | 游离T4 | FT4 | 各种方法、各种规格
P366 | 苯丙氨酸试剂盒 | PKU | 各种方法、各种规格
P367 | 葡萄糖-6-磷酸脱氢酶试剂盒 | G6PD | 各种方法、各种规格
P368 | 可卡因检测试剂 |  | 各种方法、各种规格
P369 | 大麻检测试剂 |  | 各种方法、各种规格
P370 | 麻黄检测试剂 |  | 各种方法、各种规格
P371 | 鸦片检测试剂 |  | 各种方法、各种规格
P372 | 吗啡检测试剂 |  | 各种方法、各种规格
P373 | 海咯因检测试剂 |  | 各种方法、各种规格
P374 | 甲基苯丙胺（冰毒）检测试剂 |  | 各种方法、各种规格
P375 | 肺炎支原体抗体检测试剂 | 总IG、IGG、IGM | 各种方法、各种规格
P376 | 肿瘤特异性生长因子 | SGF | 各种方法、各种规格
P377 | 抗环瓜氨酸肽抗体 | CCP | 各种方法、各种规格
P378 | 性激素结合球蛋白 | SHBG | 各种方法、各种规格
P379 | 骨钙素 | N-MIDOsteocalcin | 各种方法、各种规格
P380 | 甲胎蛋白异质体亲和吸附离心管 |  | 各种方法、各种规格
P381 | 人附睾蛋白4测定检测试剂盒 |  | 各种方法、各种规格
P382 | 胎儿纤维连接蛋白快速测试条 |  | 各种方法、各种规格
P383 | 视黄醇结合蛋白 |  | 各种方法、各种规格
P384 | 心脏型脂肪酸结合蛋白测定试剂盒 |  | 各种方法、各种规格
P385 | Ⅲ型前胶原测定试剂盒 |  | 各种方法、各种规格
P386 | 层粘蛋白测定试剂盒 |  | 各种方法、各种规格
P387 | 醛固酮测定试剂盒 |  | 各种方法、各种规格
P388 | IV型胶原检测试剂盒 |  | 各种方法、各种规格
P389 | 甘胆酸测定试剂盒 |  | 各种方法、各种规格
P390 | 脑自然肽N端前体蛋白测定试剂盒 |  | 各种方法、各种规格
P391 | Sangtec-100蛋白质测定试剂盒 |  | 各种方法、各种规格
P392 | 贫血质控品 |  | 各种方法、各种规格
P393 | 全自动DNA细胞学检查试剂 |  | 各种方法、各种规格
P394 | 总维生素D |  | 各种方法、各种规格
P395 | 肿瘤质控 |  | 各种方法、各种规格
P396 | 抗可提取性核抗原抗体 |  | 各种方法、各种规格
P397 | 抗双链脱氧核糖核酸抗体 |  | 各种方法、各种规格
P398 | 抗核抗体筛查 |  | 各种方法、各种规格
P399 | 胸苷激酶 |  | 各种方法、各种规格
P400 | 组织相关多肽抗原 |  | 各种方法、各种规格
P401 | 直接肾素 |  | 各种方法、各种规格
P402 | 自身免疫脉管炎 |  | 各种方法、各种规格
P403 | 抗肾小球基底膜抗体测定试剂盒 |  | 各种方法、各种规格
P404 | 抗髓过氧物酶抗体测定试剂盒 |  | 各种方法、各种规格
P405 | 抗蛋白酶3抗体测定试剂盒 |  | 各种方法、各种规格
P406 | 抗肝/肾微粒体1型抗体测定试剂盒 |  | 各种方法、各种规格
P407 | 抗可溶性肝抗原抗体IgG检测试剂盒 |  | 各种方法、各种规格
P408 | 抗β2糖蛋白I抗体IgG测定试剂盒 |  | 各种方法、各种规格
P409 | 抗RA33抗体IgG测定试剂盒 |  | 各种方法、各种规格
P410 | 抗C1q 抗体IgG测定试剂盒 |  | 各种方法、各种规格
P411 | 抗组蛋白抗体IgG测定试剂盒 |  | 各种方法、各种规格
P412 | 抗Scl70抗体检测试剂盒 |  | 各种方法、各种规格
P413 | 抗小核糖体核蛋白抗体D1测定试剂盒 |  | 各种方法、各种规格
P414 | 抗核小体抗体IgG测定试剂盒 |  | 各种方法、各种规格
P415 | 抗透明带抗体 |  | 各种方法、各种规格
P416 | 多种维生素检测试剂 | 各种方法 | 多种维生素含量的测定
P417 | 二氨基联苯胺(DAB)显色试剂 |  | 各种方法、各种规格
P418 | 霉酚酸检测试剂 |  | 各种方法、各种规格
P419 | 血吸虫抗体检测试剂盒 |  | 各种方法、各种规格
P420 | 丙戊酸检测试剂 |  | 各种方法、各种规格
P421 | 茶碱检测试剂 |  | 各种方法、各种规格
P422 | 甲氨喋呤检测试剂 |  | 各种方法、各种规格
P423 | 万古霉素检测试剂 |  | 各种方法、各种规格
P424 | 雷帕霉素检测试剂 |  | 各种方法、各种规格
P425 | 史密斯抗体检测试剂 |  | 各种方法、各种规格
P426 | CD4检测试剂 |  | 各种方法、各种规格
P427 | 粪便分析系统专用试剂包 |  | 各种方法、各种规格
P428 | 不孕不育联合检测试剂 |  | 各种方法、各种规格
P429 | 梭菌毒素A/B检测试剂盒 |  | 各种方法、各种规格
P430 | 抗滋养细胞IgG抗体检测试剂 |  | 各种方法、各种规格
第十部分微生物类试剂（含免疫方法）
项目目录编号 | 项目目录名称 | 英文缩写 | 说明
P431 | 支原体试剂盒 |  | 各种方法、各种规格
P432 | 衣原体试剂盒 |  | 各种方法、各种规格
P433 | 沙眼衣原体检测试剂 | CT | 各种方法、各种规格
P434 | 肺炎衣原体检测试剂 | Cpn | 各种方法、各种规格
P435 | 生殖支原体检测试剂 | MG | 各种方法、各种规格
P436 | 人型支原体检测试剂 | MH | 各种方法、各种规格
P437 | 解脲脲原体检测试剂 | Uu | 各种方法、各种规格
P438 | 流感病毒A抗原 | fluA | 各种方法、各种规格
P439 | 流感病毒B抗原 | fluB | 各种方法、各种规格
P440 | 血平板 |  | 各种方法、各种规格
P441 | 营养琼脂平板 |  | 各种方法、各种规格
P442 | S-S平板 |  | 各种方法、各种规格
P443 | MH平板 |  | 各种方法、各种规格
P444 | 麦康凯平板 |  | 各种方法、各种规格
P445 | 淋球菌检测试剂 |  | 各种方法、各种规格
P446 | 淋球菌培养皿 |  | 各种方法、各种规格
P447 | 真菌显色培养皿 |  | 各种方法、各种规格
P448 | 选择性巧克培养基 |  | 各种方法、各种规格
P449 | 巧克力平板培养基 |  | 各种方法、各种规格
P450 | 真菌药敏培养基 |  | 各种方法、各种规格
P451 | 支原体(解脲/人型)培养基 |  | 各种方法、各种规格
P452 | 真菌药敏纸片 |  | 各种方法、各种规格
P453 | 支原体药敏试纸 |  | 各种方法、各种规格
P454 | 革兰阳性菌鉴定卡 |  | 各种方法、各种机型
P455 | 革兰阴性菌鉴定卡 |  | 各种方法、各种机型
P456 | 酵母菌鉴定卡 |  | 各种方法、各种机型
P457 | 非发酵菌定卡 |  | 各种方法、各种机型
P458 | 小儿血培养瓶 |  | 各种方法、各种机型
P459 | 成人血培养瓶 |  | 各种方法、各种机型
P460 | 细菌药敏试剂（纸片） |  | 各种药物、各种方法、各种机型
P461 | 水解酪蛋白琼脂干粉 |  | 各种规格
P462 | 沙保罗琼脂干粉 |  | 各种规格
P463 | 普通营养琼脂干粉 |  | 各种规格
P464 | 伊红美兰琼脂干粉 |  | 各种规格
P465 | S-S琼脂干粉 |  | 各种规格
P466 | 肉汤琼脂干粉 |  | 各种规格
P467 | 哥伦比亚琼脂干粉 |  | 各种规格
P468 | MH琼脂干粉 |  | 各种规格
P469 | 麦康凯琼脂干粉 |  | 各种规格
P470 | GC琼脂干粉 |  | 各种规格
P471 | 脑心浸液琼脂干粉 |  | 各种规格
P472 | HE琼脂干粉 |  | 各种规格
P473 | 枸橼酸盐琼脂干粉 |  | 各种规格
P474 | 真菌药敏琼脂干粉 |  | 各种规格
P475 | 药敏琼脂干粉 |  | 各种规格
P476 | DNA琼脂干粉 |  | 各种规格
P477 | 双糖铁琼脂干粉 |  | 各种规格
P478 | 尿素琼脂干粉 |  | 各种规格
P479 | 葡萄球菌凝集试剂 |  | 各种方法、各种机型
P480 | 氧化酶纸片 |  | 各种方法、各种规格
P481 | 大肠杆菌O157检测试剂盒 |  | 各种方法、各种规格
P482 | 沙门菌属属血清 |  | 各种方法、各种规格
P483 | 志贺菌属属血清 |  | 各种方法、各种规格
P484 | 霍乱弧菌快速检测试纸 |  | 各种方法、各种规格
P485 | 微量生化管 |  | 各种方法、各种规格
P486 | 牛血清 |  | 各种方法、各种规格
P487 | 无纤维蛋白绵羊血 |  | 各种方法、各种规格
P488 | 菌种保存管 |  | 各种类型、各种规格
P489 | 念珠菌显色培养基 |  | 各种类型、各种规格
P490 | 药敏纸片 |  | 各种类型、各种规格
P491 | 运送拭子 |  | 各种类型、各种规格
P492 | 玻璃培养皿 |  | 各种类型、各种规格
P493 | 玻璃试管 |  | 各种类型、各种规格
P494 | 军团菌抗体检测试剂 |  | 各种类型、各种规格
P495 | 结核菌培养基 |  | 各种类型、各种规格
P496 | 端粒酶核酸扩增PCR荧光定量检测试剂盒 |  | 各种类型、各种规格
P497 | KAP轻链 |  | 各种类型、各种规格
P498 | LAM轻链 |  | 各种类型、各种规格
P499 | 抗睾丸抗体 |  | 各种类型、各种规格
P500 | 抗血小板抗体 |  | 各种类型、各种规格
P501 | 抗线粒体抗体 |  | 各种类型、各种规格
P502 | 抗SSA抗体 |  | 各种类型、各种规格
P503 | SSB |  | 各种类型、各种规格
P504 | Su-70 |  | 各种类型、各种规格
P505 | Jo-1 |  | 各种类型、各种规格
P506 | 着丝点 |  | 各种类型、各种规格
P507 | 核小体抗体 |  | 各种类型、各种规格
P508 | 链球菌检测试剂盒 |  | 各种类型、各种规格
P509 | 金黄色葡萄球菌和耐甲氧西林金黄色葡萄球菌核酸检测试剂盒 |  | 各种类型、各种规格
P510 | 光滑假丝酵母菌核酸检测试剂盒 |  | 各种类型、各种规格
P511 | 白色念珠菌核酸检测试剂盒 |  | 各种类型、各种规格
P512 | 热带假丝酵母菌核酸检测试剂盒 |  | 各种类型、各种规格
P513 | 耐甲氧西林金黄色葡萄球菌鉴定培养基 |  | 各种类型、各种规格
P514 | 产超广谱β内酰胺酶肠杆菌鉴定培养基 |  | 各种类型、各种规格
P515 | 耐万古霉素肠球菌鉴定培养基 |  | 各种类型、各种规格
P516 | HE肠道琼脂培养基 |  | 各种类型、各种规格
P517 | TM琼脂培养基 |  | 各种类型、各种规格
P518 | 白色念珠菌抗原检测试剂 |  | 各种类型、各种规格
P519 | 阴道毛滴虫抗原检测试剂盒 |  | 各种类型、各种规格
P520 | 奈瑟菌、嗜血杆菌鉴定卡 |  | 各种类型、各种规格
P521 | 酵母样真菌药敏试剂盒 |  | 各种类型、各种规格
P522 | 隐球新型菌多糖抗原检测 |  | 各种类型、各种规格
P523 | 半乳甘露聚糖(GM)抗原 |  | 各种类型、各种规格
P524 | 隐球菌乳胶凝集（隐球菌荚膜多糖抗原） |  | 各种类型、各种规格
P525 | 革兰阴性脂多糖 |  | 各种类型、各种规格
P526 | ATB假单胞菌药敏 |  | 各种类型、各种规格
P527 | ATB调菌液 |  | 各种类型、各种规格
P528 | ATB嗜血杆菌药敏 |  | 各种类型、各种规格
P529 | 核酸提取试剂盒 |  | 各种类型、各种规格
第十一部分血站专用试剂
项目目录编号 | 项目目录名称 | 英文缩写 | 说明
P530 | 总蛋白测定试剂盒 |  | 双缩脲法4*50ml/盒
P531 | ALT质控血清 |  | 低值10-20U/L,6支/盒
P532 | ALT质控血清 |  | 中值40-45U/L,6支/盒
P533 | ALT质控血清 |  | 高值90-100U/L,6支/盒
P534 | 血浆游离血红蛋白测定试剂盒（R1、R2、R3、标准液） |  | 比色法,100人份/盒
P535 | BC-5800血球溶血剂 M-58LEO（Ⅱ） |  | BC-5800配套专用试剂,1L/瓶
P536 | BC-5800血球溶血剂 M-58LEO（Ⅰ） |  | BC-5800配套专用试剂,4L/瓶
P537 | BC-5800血球溶血剂 M-58LH |  | BC-5800配套专用试剂,3L/瓶
P538 | BC-5800血球溶血剂 M-58LBA |  | BC-5800配套专用试剂,4L/瓶
P539 | BC-5800血球稀释液 |  | BC-5800配套专用试剂,20L/桶
P540 | BC-5800探头清洗液 |  | BC-5800配套专用试剂,50mL/瓶
P541 | BC-5800全血质控物 |  | BC-5800配套专用试剂,5ml/支
P542 | BC-5800全血校准液 |  | BC-5800配套专用试剂,5ml/支
P543 | 含树脂需养培养瓶 |  | BT专用，50瓶/箱,25ml/瓶
P544 | 含溶血素厌氧培养瓶 |  | BT专用，50瓶/箱,40ml/瓶
P545 | PH4.01缓冲液 |  | 125ml/瓶
P546 | PH7.00缓冲液 |  | 125ml/瓶
P547 | PH10.01缓冲液 |  | 125ml/瓶,
P548 | 血浆甘油测定试剂盒
P549 | 血浆Ⅷ因子测定试剂盒
P550 | 血浆纤维蛋白原含量测定试剂盒
P551 | 乙肝两对半试剂 | ELISA法 | 48/96人份
P552 | 抗A抗B血型定型试剂(单克隆抗体) | 凝集法 | 抗A：10ml/支、抗B：10ml/支，国产
P553 | 丙氨酸氨基转移酶测定试剂盒（IFCC法）速率法 | ALT | 35ml: R1:1×25ml,R2:1×10ml，国产
P554 | 总蛋白(TP)测定试剂盒(双缩脲法) | TP | R:1×17ml
P555 | 白蛋白(ALB)测定试剂盒(溴甲酚绿法) | ALB | 25ml：R：1×25ml
P556 | 尿素(UREA)测定试剂盒(紫外-谷氨酸脱氢酶法) | UREA | R1:1×25ml R2:1×10ml
P557 | 肌酐（CREA）测定试剂盒(肌氨酸氧化酶法) | CREA | R1:1×20ml R2:1×10ml
P558 | 葡萄糖（Glu）测定试剂盒 (葡萄糖氧化酶法) | Glu | R1:1×25ml R2:1×10ml
P559 | 总胆红素（T-bil）测定试剂盒(钒酸盐氧化法) | T-bil | R1:1×20ml R2:1×10ml
P560 | 直接胆红素(D-bil)测定试剂盒(钒酸盐氧化法) | D-bil | R1: 1×25ml R2:1×10ml
P561 | 甘油三酯(TG)测定试剂盒 (氧化酶法) | TG | R: 1×25ml
P562 | 总胆固醇(TC)测定试剂盒 (氧化酶法) | TC | R:1×25ml
P563 | 天门冬氨酸氨基转移酶(AST)测定试剂盒(IFCC法) | AST | R1:1×25ml R2:1×10ml
P564 | 碱性磷酸酶（ALP）测定试剂盒(AMP缓冲液法) | ALP | R1:1×25ml R2:1×10ml
P565 | γ-谷氨酰转移酶(γ-GT)测定试剂盒(IFCC法) | γ-GT | 35ml: R1:1×25ml，R2:1×10ml
P566 | 肌酐（CREA）测定试剂盒(肌氨酸氧化酶法) | CREA | R1:1×20ml R2:1×10ml
P567 | 乳酸脱氢酶(LDH)测定试剂盒(IFCC法) | LDH | R1:1×25ml R2:1×10ml
P568 | 抗D(IgM)血型定型试剂（凝集法） | 抗D(IgM) | 10ml/支
P569 | 凝聚胺试剂盒 | 交叉配血、血型鉴定 | 150T
P570 | 乙肝表面抗原诊断试剂（ELISA法） | HBsAg | 96人份/盒
P571 | 乙肝表面抗体诊断试剂（ELISA法） | HBsAb | 96人份/盒
P572 | 乙肝e抗原诊断试剂（ELISA法） | HBcAb | 96人份/盒
P573 | 乙肝e抗体诊断试剂（ELISA法） | HBeAg | 96人份/盒
P574 | 乙肝e抗体诊断试剂ELISA法）（ELISA法） | HBeAb | 96人份/盒
P575 | 丙型肝炎病毒抗体诊断试剂盒ELISA(双抗原夹心法） | HCV | 96人份/盒
P576 | 丙型肝炎病毒抗体诊断试剂盒酶联免疫法 | HCV | 96人份/盒
P577 | 人类免疫缺陷病毒抗体诊断试剂盒(酶联免疫法) | HIV | 96人份/盒
P578 | 人类免疫缺陷病毒抗原抗体诊断试剂盒(酶联免疫法) | HIV | 96人份/盒
P579 | 人类免疫缺陷病毒抗原抗体诊断试剂盒(酶联免疫法) | TP | 96人份/盒
P580 | 梅毒螺旋体抗体诊断试剂盒(酶联免疫法) | TP | 96人份/盒
P581 | 谱细胞（10）(凝集法) | 手工 | 10*3ml/支
P582 | 抗体筛选红细胞试剂盒（3）（凝集法） | 手工 | 5ml*3/支
P583 | 抗IgG人球蛋白试剂（凝集法） | IgG | 5ml/支
P584 | 多特异性抗IgG、C3d（凝集法） | 抗IgG、C3d | 5ml/支
P585 | 2-Me应用液（凝集法） | 2-Me | 5支/盒
P586 | 抗C3d人球蛋白试剂（凝集法） | C3d | 5ml/支
P587 | 抗H（凝集法） | 抗H | 5ml/支
P588 | 抗C（ IgM）（凝集法） | 抗C（ IgM） | 5ml/支
P589 | 抗c（ IgM）（凝集法） | 抗c（ IgM） | 5ml/支
P590 | 抗E （IgM）（凝集法） | 抗E （IgM） | 5ml/支
P591 | 抗e （IgM）（凝集法） | 抗e （IgM） | 5ml/支
P592 | 抗M（IgM）（凝集法） | 抗M | 5ml/支
P593 | 抗N（IgM）(凝集法) | 抗N（IgM） | 5ml/支
P594 | 抗P1（IgM）(凝集法) | 抗P（IgM） | 5ml/支
P595 | 抗D(IgG)血型定型试剂(凝集法) | 抗D(IgG) | 10ml/支
P596 | 抗D(IgG+IgM) 血型定型试剂(凝集法) | 抗D(IgG+IgM) | 10ml/支
P597 | 人ABO血型反定型用红细胞试剂(凝集法) | 人ABO血型反定型 | 3×10ml/支
P598 | 血型鉴定及不规则抗体筛查质控品（凝集法） | 血型鉴定 | 5ml/支
P599 | 质控血清(凝集法) | 质控血清 | FDA/CE/TUV(进口）
P600 | 抗-A1(凝集法) | 抗-A1 | 5ml/支
P601 | 抗-A,B（单克隆）(凝集法) | 抗-A,B | 10ml/支
P602 | A2细胞(凝集法) | A2细胞 | 10ml/支
P603 | A2B细胞(凝集法) | A2B细胞 | 10ml/支
P604 | 红细胞保存液(凝集法) | 红细胞保存液 | 100ml/袋
P605 | 谷丙转氨酶试剂校准液(速率法) | ALT | 5ml/支
P606 | ALT室内质控品(速率法) | ALT | 0.5ml/支
P607 | 乙型肝炎病毒表面抗原诊断试剂质控品(ELISA) | HBV | 0.2IU/ml，0.5ml/支
P608 | 丙型肝炎病毒抗体诊断试剂质控品(ELISA) | HCV | 0.5NCU/ml，0.5ml/支
P609 | 丙型肝炎病毒抗体诊断试剂质控品(ELISA) | HCV | 0.2NCU/ml，0.5ml/支
P610 | 人类免疫缺陷病毒抗体诊断试剂质控品(ELISA) | HIV | 0.5NCU/ml，0.5ml/支
P611 | 梅毒螺旋体抗体诊断试剂质控品(ELISA) | TP | 6mIU/ml，0.5ml/支
P612 | 乙型肝炎病毒、丙型肝炎病毒、人类免疫缺陷病毒（1+2型）核酸检测试剂（PCR荧光法） | STAR 8CH;ABI7500 | 48测试/盒
P613 | 乙型肝炎病毒、丙型肝炎病毒、人类免疫缺陷病毒（1+2型）核酸检测试剂 | 进口设备 | 500测试/盒
P614 | HBV DNA质控品（PCR荧光法） | HBV DNA | S9(500IU/ml)
P615 | HCV RNA质控品(PCR荧光法) | HCV RNA | S9(2000IU/ml)
P616 | HIV RNA质控品（PCR荧光法） | HIV RNA | S9(2000IU/ml)
P617 | 结晶紫 |  | 各种规格
P618 | 龙胆紫 |  | 各种规格
P619 | 冰醋酸 |  | 500ml/瓶
P620 | 乙型肝炎病毒表面抗原检测试剂盒 |  | 快速检测，100人份/盒
P621 | 谷丙转氨酶测试条（干式化学法） |  | 快速检测，100人份/盒
P622 | 血红蛋白目测试剂 |  | 快速检测（比重法），80ml*2/套
第十二部分检验耗材(以下耗材均为检验专用耗材)
项目目录编号 | 项目目录名称 | 规格描述 | 说明
P623 | 一次性使用定量采血吸管 | 各种类型、各种规格
P624 | 末梢血采血针 | 各种类型、各种规格
P625 | 末梢血抗凝管 | 各种类型、各种规格
P626 | 一次性塑料吸管 | 各种类型、各种规格
P627 | 一次性玻璃试管 | 各种类型、各种规格
P628 | 一次性塑料滴管 | 各种类型、各种规格
P629 | 一次性塑料试管 | 各种类型、各种规格
P630 | 一次性无菌痰杯 | 各种类型、各种规格
P631 | 一次性培养皿 | 各种类型、各种规格
P632 | 一次性移液枪吸嘴 | 各种类型、各种规格
P633 | 专用吸嘴 | 各种类型、各种规格 | 注明专用设备及规格
P634 | 一次性离心管 | 各种类型、各种规格
P635 | 一次性尿沉渣离心管 | 各种类型、各种规格
P636 | 一次性尿试管 | 各种类型、各种规格
P637 | 无菌采样拭子 | 各种类型、各种规格 | 区分男用、女用
P638 | 各种生化分析仪样品杯 | 各种类型、各种规格
P639 | 一次性比色杯 | 各种类型、各种规格
P640 | 载玻片 | 各种类型、各种规格
P641 | 盖玻片 | 各种类型、各种规格
P642 | 血气毛细采血管 | 各种类型、各种规格
P643 | 玻璃量筒 | 各种类型、各种规格
P644 | 玻璃三角烧瓶 | 各种类型、各种规格
P645 | 玻片盒 | 各种类型、各种规格
P646 | 玻塞三角烧瓶 | 各种类型、各种规格
P647 | 布氏漏斗 | 各种类型、各种规格
P648 | 称量瓶 | 各种类型、各种规格
P649 | 抽气瓶 | 各种类型、各种规格
P650 | 滴定台 | 各种类型、各种规格
P651 | 滴瓶 | 各种类型、各种规格
P652 | 碘液微型盖 | 各种类型、各种规格
P653 | 二氧化碳电极膜 | 各种类型、各种规格
P654 | 放水瓶 | 各种类型、各种规格
P655 | 分析转盘 | 各种类型、各种规格
P656 | 硅胶塞 | 各种类型、各种规格
P657 | 过滤小白头 | 各种类型、各种规格
P658 | 加样槽 | 各种类型、各种规格
P659 | 加样器吸头盒 | 各种类型、各种规格
P660 | 酒精比重计 | 各种类型、各种规格
P661 | 酒精灯 | 各种类型、各种规格
P662 | 冷冻盒 | 各种类型、各种规格
P663 | 离心管盒 | 各种类型、各种规格
P664 | 离心管架 | 各种类型、各种规格
P665 | 两用架 | 各种类型、各种规格
P666 | 量杯 | 各种类型、各种规格
P667 | 漏斗 | 各种类型、各种规格
P668 | 滤膜 | 各种类型、各种规格
P669 | 蒸溜烧瓶 | 各种类型、各种规格
P670 | 石棉网 | 各种类型、各种规格
P671 | 吸咀盒 | 各种类型、各种规格
P672 | 洗瓶刷 | 各种类型、各种规格
P673 | 枪头盒 | 各种类型、各种规格
P674 | 染色缸 | 各种类型、各种规格
P675 | 染色架 | 各种类型、各种规格
P676 | 液基细胞耗材 | 各种类型、各种规格
P677 | 玻璃烧杯 | 各种类型、各种规格
P678 | 生化树脂 | 各种类型、各种规格
P679 | 试管夹 | 各种类型、各种规格
P680 | 试管刷 | 各种类型、各种规格
P681 | 树脂扳手 | 各种类型、各种规格
P682 | 试管架 | 各种类型、各种规格
P683 | 搪瓷漏斗 | 各种类型、各种规格
P684 | 乳钵 | 各种类型、各种规格
P685 | 脱水包埋盒 | 各种类型、各种规格
P686 | 吸管有机架 | 各种类型、各种规格
P687 | 细胞瓶 | 各种类型、各种规格
P688 | 血清瓶 | 各种类型、各种规格
P689 | 血糖监测探头 | 各种类型、各种规格
P690 | 血小板寿命延长管路 | 各种类型、各种规格
P691 | 移液管 | 各种类型、各种规格
P692 | 园底烧瓶 | 各种类型、各种规格
P693 | 装置瓶 | 各种类型、各种规格
P694 | PH试纸条 | 各种类型、各种规格
P695 | 厌氧袋 | 各种类型、各种规格
P696 | 物表采样平板 | 各种类型、各种规格
P697 | 切片机刀片 | 各种类型、各种规格
P698 | 血沉管 | 各种类型、各种规格
P699 | 结合感染T细胞检测试剂盒 | 各种类型、各种规格
P700 | 离子清洗液 | 各种类型、各种规格
P701 | 封口测试纸 | 各种类型、各种规格
P702 | 分析吸头/分析杯 | 各种类型、各种规格
P703 | 盖玻片 | 各种类型、各种规格
第十三部分检验耗材(以下耗材均为检验专用耗材) |  |  |  |  | 第八部分检验耗材(以下耗材均为检验专用耗材) | 第八部分检验耗材(以下耗材均为检验专用耗材) | 第八部分检验耗材(以下耗材均为检验专用耗材) | 第八部分检验耗材(以下耗材均为检验专用耗材) | 第八部分检验耗材(以下耗材均为检验专用耗材) | 第八部分检验耗材(以下耗材均为检验专用耗材) | 第八部分检验耗材(以下耗材均为检验专用耗材) | 第八部分检验耗材(以下耗材均为检验专用耗材) | 第八部分检验耗材(以下耗材均为检验专用耗材)
项目目录编号 | 项目目录名称 | 规格描述 | 说明
P704 | 显微镜灯泡 | 各种类型、各种规格 | 奥林巴斯
P705 | 计数板 | 各种类型、各种规格
P706 | 冰乙酸 | 各种类型、各种规格
P707 | 样本存储盒 | 各种类型、各种规格 | 江苏康健
P708 | 工业盐 | 各种类型、各种规格
P709 | 一次性尿液定量计数板 | 各种类型、各种规格
P710 | ABL800电极膜 | 942-058D711参比电极膜（4只装） | ABL800血气分析仪
P711 | ABL800电极膜 | 942-064，D799 氧电极膜（4只装） | ABL800血气分析仪
P712 | ABL800电极膜 | 942-063D788二氧化碳电极膜（4只装） | ABL800血气分析仪
P713 | ABL800电极膜 | 942-062，D755 钠电极膜（4只装） | ABL800血气分析仪
P714 | ABL800电极膜 | 942-059，D722 钾电极膜（4只装） | ABL800血气分析仪
P715 | ABL800电极膜 | 942-060，D733 钙电极膜（4只装） | ABL800血气分析仪
P716 | ABL800电极膜 | 942-061，D744 氯电极膜（4只装） | ABL800血气分析仪
P717 | ABL800气体 | 962-183，便携式34bar定标气体1 | ABL800血气分析仪
P718 | ABL800气体 | 962-184，便携式34bar定标气体2 | ABL800血气分析仪
P719 | ABL800电极 | 945-614，E777 pH电极 | ABL800血气分析仪
P720 | ABL800电极 | 945-612，E788 二氧化碳电极 | ABL800血气分析仪
P721 | ABL800电极 | 945-613，E799 氧电极 | ABL800血气分析仪
P722 | ABL800电极 | 945-603，E1001 参比电极 | ABL800血气分析仪
P723 | ABL800电极 | 945-615，E722 钾电极 | ABL800血气分析仪
P724 | ABL800电极 | 945-618，E755 钠电极 | ABL800血气分析仪
P725 | ABL800电极 | 945-617，E744 氯电极 | ABL800血气分析仪
P726 | ABL800电极 | 945-616，E733 钙电极 | ABL800血气分析仪
P727 | ABL800电极 | 945-619，E7077 乳酸电极 | ABL800血气分析仪
P728 | ABL800其它耗材 | 001-003，热敏打印纸 | ABL800血气分析仪
P729 | ABL800其它耗材 | 902-668，进样口 | ABL800血气分析仪
P730 | ABL800其它耗材 | 924-073，风扇过滤膜 | ABL800血气分析仪
P731 | ABL800其它耗材 | 842-328，电极模块的泵管 | ABL800血气分析仪
P732 | ABL800其它耗材 | 842-327，试剂泵的泵管 | ABL800血气分析仪
P733 | ABL800其它耗材 | 842-326，废液泵的泵管 | ABL800血气分析仪
P734 | ABL800其它耗材 | 905-590，D512废液瓶(可再使用) 600ml | ABL800血气分析仪
P735 | ABL800其它耗材 | 902-458，灯单元 | ABL800血气分析仪
P736 | ABL800其它耗材 | 636-373，氖灯 | ABL800血气分析仪
P737 | ABL800其它耗材 | 636-417，卤素灯 | ABL800血气分析仪
P738 | 一次性动脉血专用采血器 | 各种类型、各种规格 | ABL800血气分析仪
P739 | 便捷式ABL80血气分析仪分析耗材 | 各种类型、各种规格 | ABL80血气分析仪
P740 | CA1500样品盘 | 各种类型、各种规格 | 西门子医学诊断产品（上海）有限公司CA1500
P741 | CA7000原装反应杯 | 各种类型、各种规格 | 西门子医学诊断产品（上海）有限公司CA7000
P742 | CS2000血凝适配器 | 各种类型、各种规格 | 西门子医学诊断产品（上海）有限公司CS2000
P743 | 血凝加样针 | 各种类型、各种规格 | 希森美康CS2000/CA7000CA1500/CA530
P744 | 血球加样针 | 各种类型、各种规格 | 希森美康XE2100/XT1800/XS1000
P745 | 血球穿刺针 | 各种类型、各种规格 | 希森美康XE2100/XT1800/XS1001
P746 | 全自动酶免仪加样针 | 各种类型、各种规格 | 帝肯自由人
P747 | 全自动酶免仪三通阀 | 各种类型、各种规格 | 帝肯自由人
P748 | 玻片（血液流水线2500片/箱） | 2500片/箱 | 希森美康血液流水线XE2100（江苏世泰实验器材有限公司）
P749 | D-二聚体稀释器 | 各种类型、各种规格 | 西门子医学诊断产品（上海）有限公司CA1500
P750 | 卤素灯 | 各种类型、各种规格 | 西门子医学诊断产品（上海）有限公司CS2000/CA7000/CA1500
P751 | 试剂撞针开关 | 各种类型、各种规格 | 希森美康CS2000/CA7000/CA1500
P752 | 压力组件 | 各种类型、各种规格 | 希森美康CS2000/CA7000/CA1500/XE2100/XT1800/XS1000
P753 | FS反应杯 | 各种类型、各种规格 | 强生（上海）医疗器材有限公司
P754 | FS微吸头 | 各种类型、各种规格 | 强生（上海）医疗器材有限公司
P755 | 吸头 | 各种类型、各种规格 | 强生（上海）医疗器材有限公司
P756 | 干燥剂 | 各种类型、各种规格 | 强生（上海）医疗器材有限公司
P757 | 保湿剂 | 各种类型、各种规格 | 强生（上海）医疗器材有限公司
P758 | FS保湿剂 | 各种类型、各种规格 | 强生（上海）医疗器材有限公司
P759 | FS5.1推片尺 | 各种类型、各种规格 | 强生（上海）医疗器材有限公司
P760 | FS5.1皮带 | 各种类型、各种规格 | 强生（上海）医疗器材有限公司
P761 | FS5.1加样针 | 各种类型、各种规格 | 强生（上海）医疗器材有限公司
P762 | FS5.1灯泡 | 各种类型、各种规格 | 强生（上海）医疗器材有限公司
P763 | 350推片尺 | 各种类型、各种规格 | 强生（上海）医疗器材有限公司
P764 | 350灯泡 | 各种类型、各种规格 | 强生（上海）医疗器材有限公司
P765 | 350保湿剂 | 各种类型、各种规格 | 强生（上海）医疗器材有限公司
P766 | 350皮带 | 各种类型、各种规格 | 强生（上海）医疗器材有限公司
P767 | 孵育盘垫片 | 各种类型、各种规格 | 强生（上海）医疗器材有限公司
P768 | 弹簧 | 各种类型、各种规格 | 强生（上海）医疗器材有限公司
P769 | 第一吸头密封冷却装置 | 各种类型、各种规格 | 强生（上海）医疗器材有限公司
P770 | 第二吸头密封冷却装置 | 各种类型、各种规格 | 强生（上海）医疗器材有限公司
P771 | CVRA旋转试管马达 | 各种类型、各种规格 | 日本SYSMEX CORPORATION希森美康
P772 | 样本杯 | 各种类型、各种规格 | 安图生物
P773 | 1号反应杯 | 各种类型、各种规格 | 安图生物
P774 | 原装血凝反应杯CS2000 | 3000个/盒 | 日本SYSMEX CORPORATION希森美康
P775 | 原装血凝反应杯CA1500/CA7000 | 3000个/盒 | 日本SYSMEX CORPORATION希森美康
P776 | 卤素灯CS2000 | 各种类型、各种规格 | 日本SYSMEX CORPORATION希森美康
P777 | 卤素灯CA7000/CA1500 | 各种类型、各种规格 | 日本SYSMEX CORPORATION希森美康
P778 | 滤芯分析吸头200vl | 各种类型、各种规格 | ABI7300扩增仪
P779 | 滤芯分析吸头1000vl | 各种类型、各种规格 | ABI7301扩增仪
P780 | 滤芯分析吸头10vl | 各种类型、各种规格 | ABI7302扩增仪
P781 | 血流变血沉管（压积管） | 各种类型、各种规格 | 北京赛科希德
P782 | 分析杯 Assay Cups Elecsys 2010 | 各种类型、各种规格 | 罗氏诊断
P783 | 分析吸头 Assay Tips Elecsys 2010/cobas e 411 | 各种类型、各种规格 | 罗氏诊断
P784 | 分析吸头/分析杯 Assay Tip/Cup Elecsys MODULAR | 各种类型、各种规格 | 罗氏诊断
P785 | API细菌鉴定系统配套耗材 | 各种类型、各种规格 | 梅里埃
P786 | VITEK2COMPACT细菌鉴定仪耗材 | 各种类型、各种规格 | 梅里埃
P787 | 毛细血管血清蛋白样品杯 | 各种类型、各种规格 | 法国西比亚
P788 | 多功能试管架 | 各种类型、各种规格 | 江苏康健医疗用品有限公司
P789 | 记号笔 | 各种类型、各种规格
P790 | 尿沉渣试管 | 10ml/支 | 浙江拱东医用塑料厂
P791 | 电解质清洁液 | 各种类型、各种规格 | 深圳市凯特生物医疗电子科技有限公司
P792 | 钾电极（XI-921FT电解质专用） | 各种类型、各种规格 | 深圳市凯特生物医疗电子科技有限公司
P793 | 钠电极（XI-921FT电解质专用） | 各种类型、各种规格 | 深圳市凯特生物医疗电子科技有限公司
P794 | 氯电极（XI-921FT电解质专用） | 各种类型、各种规格 | 深圳市凯特生物医疗电子科技有限公司
P795 | 参比薄膜 | 各种类型、各种规格 | 深圳市凯特生物医疗电子科技有限公司
P796 | 921内导电极 | 各种类型、各种规格 | 深圳市凯物生物医疗电子科技有限公司
P797 | 雅培C16000ICT模块 | 各种类型、各种规格 | 雅培C16000
P798 | 赛科希德血流变泵管 | 各种类型、各种规格 | 赛科希德SA7000
P799 | 全自动酶免加样吸头 | 各种类型、各种规格 | 帝肯原装
P800 | 全自动酶免加样吸头 | 各种类型、各种规格 | 帝肯原装
P801 | 端口1 | 汉华制水机
P802 | 中心模块1 | 汉华制水机
P803 | 前置1 | 汉华制水机
P804 | 白滤芯 | 汉华制水机各种类型、各种规格
P805 | 端口2 | 汉华制水机
P806 | 中心模块 | 汉华制水机
P807 | 混床滤芯 | 汉华制水机各种类型、各种规格
P808 | 液位传感器 | 汉华制水机各种类型、各种规格
P809 | 进水电磁阀 | 汉华制水机各种类型、各种规格
P810 | 石英砂 | 汉华制水机各种类型、各种规格
P811 | 活性炭 | 汉华制水机各种类型、各种规格
P812 | 树脂 | 汉华制水机各种类型、各种规格
P813 | 反渗膜 | 汉华制水机各种类型、各种规格
P814 | 流式进样管 | 各种类型、各种规格 | 流式细胞仪
P815 | BD.Fslcom流式进样管 | 各种类型、各种规格 | 流式细胞仪
P816 | 菌种管 PL170/m | 80支/盒 | 英国OXOID
P817 | 厌氧产气袋(AN0025A) | 各种类型、各种规格 | 英国OXOID
P818 | 小型产气系统自封袋 AG0060C | 各种类型、各种规格 | 英国OXOID
P819 | 药敏纸片分配器 ST6090 | 各种类型、各种规格 | 英国OXOID
P820 | 药敏纸片分配器 ST8090 | 各种类型、各种规格 | 英国OXOID
P821 | 厌氧菌培养指示系统 | 各种类型、各种规格 | 梅里埃公司
P822 | 厌氧罐 2.5L AG0025A | 各种类型、各种规格 | 英国OXOID
P823 | 7101 载玻片(普通)1*50 | 各种类型、各种规格 | 江苏
P824 | 7105 载玻片(磨砂)1*50 | 各种类型、各种规格 | 江苏
P825 | 染色架 | 各种类型、各种规格 | 江苏
P826 | 三角瓶（含硅氟塞）各种规格 | 各种类型、各种规格 | 江苏
P827 | 试管（含硅氟塞）各种规格 | 各种类型、各种规格 | 江苏
P828 | 香柏油 | 各种类型、各种规格 | 上海
P829 | 接种丝 | 各种类型、各种规格 | 江苏
P830 | 擦镜纸 | 各种类型、各种规格 | 杭州
P831 | 一次性接种环（蓝） | 各种类型、各种规格 | 广州洁特
P832 | 接种棒 | 各种类型、各种规格 | 江苏
P833 | 压力蒸汽灭菌化学指示胶带 | 各种类型、各种规格
P834 | 四环牌121°压力蒸汽灭菌化学指示卡 | 各种类型、各种规格
P835 | 悬浮液管 | 各种类型、各种规格 | 梅里埃
P836 | 移液器(量程5-50vl,单通道) | 赛默飞各种类型、各种规格
P837 | 移液器(量程40-200vl,单通道) | 赛默飞各种类型、各种规格
P838 | 移液器(量程100-1000vl,单通道) | 赛默飞各种类型、各种规格
P839 | 移液器(量程5-50vl,八通道) | 赛默飞各种类型、各种规格
P840 | 移液器(量程50-300vl,八通道) | 赛默飞各种类型、各种规格
P841 | 移液器(量程5-50vl,十二通道) | 赛默飞各种类型、各种规格
P842 | 移液器(量程50-300vl,十二通道) | 赛默飞各种类型、各种规格
P843 | 连续分配移液器 | 赛默飞各种类型、各种规格
P844 | 悬浮液 | 各种类型、各种规格 | 法国生物梅里埃公司
P845 | 一次性接种环 | 各种类型、各种规格 | 法国生物梅里埃公司
P846 | 一次性悬浮液管 | 各种类型、各种规格 | 法国生物梅里埃公司
P847 | 新比浊仪DensichekPLUS浊度标准 | 各种类型、各种规格 | 法国生物梅里埃公司
P848 | 靶板 | 各种类型、各种规格 | 法国生物梅里埃公司
P849 | 1微升接种环 | 各种类型、各种规格 | 法国生物梅里埃公司
P850 | 吸头 | 各种类型、各种规格 | 法国生物梅里埃公司
P851 | 09D45-02光源灯 | 各种类型、各种规格 | 雅培公司
P852 | 09D28-03ICT 模块 | 各种类型、各种规格 | 雅培公司
P853 | 2-89055-02风琴泵 | 各种类型、各种规格 | 雅培公司
P854 | 09D41-021ml注射器 | 各种类型、各种规格 | 雅培公司
P855 | 7-202464-01蠕动泵管 | 各种类型、各种规格 | 雅培公司
P856 | 09D51-02擦拭块 | 各种类型、各种规格 | 雅培公司
P857 | 09D32-05样品杯 | 各种类型、各种规格 | 雅培公司
P858 | 09D59-02搅拌棒 | 各种类型、各种规格 | 雅培公司
P859 | 09D48-02试剂R1A，R2B针 | 各种类型、各种规格 | 雅培公司
P860 | 09D49-02试剂R2AR1B针 | 各种类型、各种规格 | 雅培公司
P861 | 01G48-03 样本针 | 各种类型、各种规格 | 雅培公司
P862 | 9D22-07试剂适配器 | 各种类型、各种规格 | 雅培公司
P863 | 09F93-02O型圈1 | 各种类型、各种规格 | 雅培公司
P864 | 09D34-021ml注射器三通阀 | 各种类型、各种规格 | 雅培公司
P865 | 09D37-02 密封圈1 | 各种类型、各种规格 | 雅培公司
P866 | 09D38-02 密封圈2 | 各种类型、各种规格 | 雅培公司
P867 | 7-202505-01夹断阀管子 | 各种类型、各种规格 | 雅培公司
P868 | 09D52-02O型圈2 | 各种类型、各种规格 | 雅培公司
P869 | 09D63-03 离子吸样针 | 各种类型、各种规格 | 雅培公司
P870 | 8C94-87,温度传感器 | 各种类型、各种规格 | 雅培公司
P871 | 08C94-42,样品针 | 各种类型、各种规格 | 雅培公司
P872 | 08C94-42,急诊针 | 各种类型、各种规格 | 雅培公司
P873 | 08C94-42 ,R1试剂针 | 各种类型、各种规格 | 雅培公司
P874 | 08C94-42,R2试剂针 | 各种类型、各种规格 | 雅培公司
P875 | 08C94-35,冲洗站针 | 各种类型、各种规格 | 雅培公司
P876 | 08C94-35,高浓废液针 | 各种类型、各种规格 | 雅培公司
P877 | 4D18-03,试剂瓶软盖 | 各种类型、各种规格 | 雅培公司
P878 | 08C94-28,过滤器 | 各种类型、各种规格 | 雅培公司
P879 | 7C14-01,反应杯 | 各种类型、各种规格 | 雅培公司
P880 | 08C94-26,激发液液面传感器 | 各种类型、各种规格 | 雅培公司
P881 | 08C94-27,预激发液液面传感器 | 各种类型、各种规格 | 雅培公司
P882 | 08C94-15 ,缓冲液液面传感器 | 各种类型、各种规格 | 雅培公司
P883 | 端口1 直径12 | 各种类型、各种规格 | 雅培公司
P884 | 端口2直径10 | 各种类型、各种规格 | 雅培公司
P885 | 滤芯10 | 各种类型、各种规格 | 雅培公司
P886 | 滤芯20 | 各种类型、各种规格 | 雅培公司
P887 | 前置1, 5L | 各种类型、各种规格 | 雅培公司
P888 | 前置2, 20-5L | 各种类型、各种规格 | 雅培公司
P889 | 中心模块1,250L | 各种类型、各种规格 | 雅培公司
P890 | 中心模块2,80L | 各种类型、各种规格 | 雅培公司
P891 | APS 线圈 | 各种类型、各种规格 | 雅培公司
P892 | Finntip Stepper连续分液器吸头,0.5ml | 各种类型、各种规格
P893 | Finntip Stepper连续分液器无菌吸头,0.5ml | 各种类型、各种规格
P894 | Finntip Stepper连续分液器吸头,1.25ml | 各种类型、各种规格
P895 | Finntip Stepper连续分液器无菌吸头,1.25ml | 各种类型、各种规格
P896 | Finntip Stepper连续分液器吸头,2.5ml | 各种类型、各种规格
P897 | Finntip Stepper连续分液器无菌吸头,2.5ml | 各种类型、各种规格
P898 | Finntip Stepper连续分液器吸头,5ml | 各种类型、各种规格
P899 | Finntip Stepper连续分液器无菌吸头,5ml | 各种类型、各种规格
P900 | Finntip Stepper连续分液器吸头,12.5ml | 各种类型、各种规格
P901 | Finntip Stepper连续分液器无菌吸头,12.5ml | 各种类型、各种规格
P902 | Finntip Stepper连续分液器吸头,25ml | 各种类型、各种规格
P903 | Finntip Stepper连续分液器无菌吸头,25ml | 各种类型、各种规格
P904 | Finntip Stepper连续分液器吸头,50ml | 各种类型、各种规格
P905 | Finntip Stepper连续分液器无菌吸头,50ml | 各种类型、各种规格
P906 | HUMIDTY 保湿剂 | 2套/盒 | 强生（上海）医疗器材有限公司
P907 | 微量样品杯 | 4000个/盒 | 强生（上海）医疗器材有限公司
P908 | 轴承垫 | J24960 | 强生（上海）医疗器材有限公司
P909 | 静电计 | J17766 | 强生（上海）医疗器材有限公司
P910 | DST板 | 各种类型、各种规格 | 强生（上海）医疗器材有限公司
P911 | FS5.1顶杆 | J22910 | 强生（上海）医疗器材有限公司
P912 | 轴承 | J26432 | 强生（上海）医疗器材有限公司
P913 | 电路板 | J42205P | 强生（上海）医疗器材有限公司
P914 | 传感器 | 1C3191 | 强生（上海）医疗器材有限公司
P915 | 加样鼻子 | 各种类型、各种规格 | 强生（上海）医疗器材有限公司
P916 | 马达 | 各种类型、各种规格 | 强生（上海）医疗器材有限公司
P917 | 单向阀 | 83312211 | 希森美康医用电子（上海）有限公司
P918 | 混匀马达 | 05354510 | 希森美康医用电子（上海）有限公司
P919 | 传感器 | 各种类型、各种规格 | 希森美康医用电子（上海）有限公司
P920 | 鞘流密封环 | 34665689 | 希森美康医用电子（上海）有限公司
P921 | 二通阀盖 | 44386649 | 希森美康医用电子（上海）有限公司
P922 | 三通阀盖 | 44386652 | 希森美康医用电子（上海）有限公司
P923 | 电磁开关 | 各种类型、各种规格 | 希森美康医用电子（上海）有限公司
P924 | sim试剂气泡传感器 | 22982501 | 希森美康医用电子（上海）有限公司
P925 | 二通阀 | 各种类型、各种规格 | 希森美康医用电子（上海）有限公司
P926 | 三通阀 | 各种类型、各种规格 | 希森美康医用电子（上海）有限公司
P927 | HAND CLIPPER S#4 ASSY | 92381080 | 希森美康医用电子（上海）有限公司
P928 | 气阀 | 44392526 | 希森美康医用电子（上海）有限公司
P929 | 1260板 | 26106763 | 希森美康医用电子（上海）有限公司
P930 | 气阀 | 各种类型、各种规格 | 希森美康医用电子（上海）有限公司
P931 | 血凝传感器 | 各种类型、各种规格 | 希森美康医用电子（上海）有限公司
P932 | HPV样品管盖 | 各种类型、各种规格 | DML-2000
P933 | HPV采样器 | 各种类型、各种规格 | DML-2000
P934 | HPV96孔微孔板 | 各种类型、各种规格 | DML-2000
P935 | HPV微孔板盖（封面胶盖） | 各种类型、各种规格 | DML-2000
P936 | 粘附载玻片 | 各种类型、各种规格
P937 | 标签纸 | 各种类型、各种规格
P938 | 蜡块柜 | 各种类型、各种规格 | 含1295*450*478
P939 | 切片柜 | 各种类型、各种规格 | 含1620*403*478
P940 | 抗胰岛素抗体 | 各种类型、各种规格
P941 | 抗胰岛素受体抗体 | 各种类型、各种规格
P942 | 抗线粒体抗体2型 | 各种类型、各种规格
P943 | 抗M2-3E抗体BPO | 各种类型、各种规格
P944 | 抗SP100抗体 | 各种类型、各种规格
P945 | 抗PML抗体 | 各种类型、各种规格
P946 | 抗gp210糖蛋白抗体 | 各种类型、各种规格
P947 | 抗肝肾微粒体抗体1型 | 各种类型、各种规格
P948 | 抗肝溶质抗原抗体1型 | 各种类型、各种规格
P949 | 抗可溶性肝抗原/肝胰抗体 | 各种类型、各种规格
P950 | 抗Ro52抗体 | 各种类型、各种规格
P951 | 抗线粒体抗体 | 各种类型、各种规格
P952 | 抗肝肾微粒体抗体 | 各种类型、各种规格
P953 | 抗平滑肌抗体 | 各种类型、各种规格
P954 | 抗可溶性肝抗原抗体 | 各种类型、各种规格
P955 | 抗Amphiphysin抗体 | 各种类型、各种规格
P956 | 抗cv2抗体 | 各种类型、各种规格
P957 | 抗pnma2（ma2/Ta）抗体 | 各种类型、各种规格
P958 | 抗Ri抗体 | 各种类型、各种规格
P959 | 抗Yo抗体 | 各种类型、各种规格
P960 | 抗Hu抗体 | 各种类型、各种规格
P961 | 抗中性粒细胞胞浆抗体测定 | 各种类型、各种规格 | C-ANCA
P962 | 抗中性粒细胞胞浆抗体测定 | 各种类型、各种规格 | P-ANCA
P963 | 抗中性粒细胞胞浆抗体测定 | 各种类型、各种规格 | PR3-ANCA
P964 | 抗中性粒细胞胞浆抗体测定 | 各种类型、各种规格 | MPO-ANCA
P965 | 冷球蛋白测定 | 各种类型、各种规格
P966 | 抗神经元抗体测定 | 各种类型、各种规格
P967 | 谷氨酸抗体测定 | 各种类型、各种规格
P968 | 炎症性肠病测定 | 各种类型、各种规格
P969 | IgG4检测试剂盒 | 各种类型、各种规格
P970 | 尿液碘测定试剂盒 | 各种类型、各种规格
P971 | 降钙素测定 | 各种类型、各种规格
P972 | 促肾上腺皮质激素测定 | 各种类型、各种规格
P973 | 巴氏染色液 | 贝索
P974 | 苏木素-伊红染色液 | 贝索
P975 | 刘氏染色液 | 贝索
P976 | 菌种保存管 | 贝索
P977 | 骨髓细胞化学染色液 | 贝索
P978 | 过氧化物酶染色液 | 贝索
P979 | 铁染色液 | 贝索
P980 | 粪便轮状病毒检测 | 各种类型、各种规格
P981 | 支原体分离鉴定试剂盒（改良肉汤稀释法） | 各种类型、各种规格
P982 | 支原体分离鉴定试剂盒（培养法） | 各种类型、各种规格
P983 | 沙眼衣原体检测试剂盒 | 各种类型、各种规格
P984 | 妇科白带涂片染色液 | 贝索
P985 | 呼吸道病原体检测试剂 | 安图生物
P986 | 九项呼吸道感染病原体IgM抗体检测试剂 | 安图生物
P987 | 粪便分析仪器配套应用试剂盒 | 湖南丽拓生物
P988 | Cleaning & additive清洁液200ml | ABL800血气分析仪
P989 | 定标液1 200ml | ABL800血气分析仪
P990 | 定标液2 200ml | ABL800血气分析仪
P991 | 冲洗液 600ml | ABL800血气分析仪
P992 | AUTOCHECK TM 5+, level 1 RED box of 30 ampoules. For ABL5/5XX, ABL7XX, EML10X质控 | ABL800血气分析仪
P993 | AUTOCHECK TM 5+, level 2 YELLOW box of 30 ampoules. For ABL5/5XX, ABL7XX, EML10X质控 | ABL800血气分析仪
P994 | AUTOCHECK TM 5+, level 3 BLUE box of 30 ampoules. For ABL5/5XX, ABL7XX, EML10X质控 | ABL800血气分析仪
P995 | AUTOCHECK TM 5+, level 4 GREEN box of 30 ampoules. For ABL5/5XX, ABL7XX, EML10X质控 | ABL800血气分析仪
P996 | D512 Disposable waste container 600 mL, for ABL7XX | ABL800血气分析仪
P997 | PICO50 TM Arterial blood sampler, 2 mL, box of 100 units | ABL800血气分析仪
P998 | AUTOCHECK TM 5+, level 1 RED box of 30 ampoules. For ABL5/5XX, ABL7XX, EML10X | ABL800血气分析仪
P999 | AUTOCHECK TM 5+, level 2 YELLOW box of 30 ampoules. For ABL5/5XX, ABL7XX, EML10X | ABL800血气分析仪
P1000 | AUTOCHECK TM 5+, level 3 BLUE box of 30 ampoules. For ABL5/5XX, ABL7XX, EML10X | ABL800血气分析仪
P1001 | AUTOCHECK TM 5+, level 4 GREEN box of 30 ampoules. For ABL5/5XX, ABL7XX, EML10X | ABL800血气分析仪
P1002 | Yearly service kit for ABL700/ABL800 | ABL800血气分析仪
P1003 | 便捷式ABL80血气分析仪分析试剂 | ABL80血气分析仪
P1004 | EB病毒核酸扩增 | 中山达安基因
P1005 | 乙肝病毒荧光定量检测试剂盒 | 中山达安基因
P1006 | 结核分枝杆菌荧光定量检测试剂盒 | 中山达安基因
P1007 | 人巨细胞病毒荧光定量检测试剂盒 | 中山达安基因
P1008 | 肺炎支原体核酸定量检测试剂盒 | 中山达安基因
P1009 | 丙型肝炎病毒荧光定量检测试剂盒 | 中山达安基因
P1010 | 人乳头瘤病毒基因分型检测试剂盒 | 中山达安基因
P1011 | ABI7000分析仪校准试剂盒 | 中山达安基因
P1012 | 沙眼衣原体核酸检测试剂盒 | 中山达安基因
P1013 | 解尿支原体核酸检测试剂盒 | 中山达安基因
P1014 | 淋球菌核酸检测试剂盒 | 中山达安基因
P1015 | D-二聚体质控血浆（含1、2两个水平） | 西门子医学诊断产品（上海）有限公司
P1016 | D-二聚体检测试剂盒 | 西门子医学诊断产品（上海）有限公司
P1017 | 部分凝血活酶 | 西门子医学诊断产品（上海）有限公司
P1018 | 尿沉渣分析检测校准品 | 希森美康生物科技（上海）有限公司
P1019 | 尿沉渣流水线清洗液 | 希森美康生物科技（上海）有限公司
P1020 | 凝血酶原时间 | 西门子医学诊断产品（上海）有限公司
P1021 | 瑞氏—姬姆萨染液（A、B) | 珠海贝索生物技术有限公司
P1022 | 纤维蛋白（原）降解产物测定试剂盒（免疫比浊法） | 西门子医学诊断产品（上海）有限公司
P1023 | 纤维蛋白（原）降解稀释液 | 西门子医学诊断产品（上海）有限公司
P1024 | 纤维蛋白（原）降解校准品 | 西门子医学诊断产品（上海）有限公司
P1025 | 纤维蛋白（原）降解质控品 | 西门子医学诊断产品（上海）有限公司
P1026 | 纤维蛋白原测定试剂盒（FBG) | 西门子医学诊断产品（上海）有限公司
P1027 | 谷丙转氨酶 | 强生（上海）医疗器材有限公司
P1028 | 非/结合胆红素 | 强生（上海）医疗器材有限公司
P1029 | 谷氨酰转酞酶 | 强生（上海）医疗器材有限公司
P1030 | 谷草转氨酶 | 强生（上海）医疗器材有限公司
P1031 | 乳酸脱氢酶 | 强生（上海）医疗器材有限公司
P1032 | 钾测定试剂盒 | 强生（上海）医疗器材有限公司
P1033 | 镁测定试剂盒 | 强生（上海）医疗器材有限公司
P1034 | 铁测定试剂盒 | 强生（上海）医疗器材有限公司
P1035 | 950参比液 | 强生（上海）医疗器材有限公司
P1036 | 250/350参比液 | 强生（上海）医疗器材有限公司
P1037 | 干式生化定标液1 | 强生（上海）医疗器材有限公司
P1038 | 干式生化定标液3 | 强生（上海）医疗器材有限公司
P1039 | 干式生化定标液4 | 强生（上海）医疗器材有限公司
P1040 | 干式生化定标液6 | 强生（上海）医疗器材有限公司
P1041 | 干式生化质控1 | 强生（上海）医疗器材有限公司
P1042 | 干式生化质控2 | 强生（上海）医疗器材有限公司
P1043 | 干式生化同工酶质控1 | 强生（上海）医疗器材有限公司
P1044 | 干式生化同工酶质控2 | 强生（上海）医疗器材有限公司
P1045 | 总蛋白 | 强生（上海）医疗器材有限公司
P1046 | 总胆红素 | 强生（上海）医疗器材有限公司
P1047 | 碱性磷酸酶 | 强生（上海）医疗器材有限公司
P1048 | 肌酸激酶 | 强生（上海）医疗器材有限公司
P1049 | 肌酸激酶同工酶 | 强生（上海）医疗器材有限公司
P1050 | 尿素氮 | 强生（上海）医疗器材有限公司
P1051 | 肌酐 | 强生（上海）医疗器材有限公司
P1052 | 尿酸 | 强生（上海）医疗器材有限公司
P1053 | 葡萄糖 | 强生（上海）医疗器材有限公司
P1054 | C反应蛋白 | 强生（上海）医疗器材有限公司
P1055 | 磷 | 强生（上海）医疗器材有限公司
P1056 | 甘油三脂 | 强生（上海）医疗器材有限公司
P1057 | 胆固醇 | 强生（上海）医疗器材有限公司
P1058 | 高密度脂蛋白胆固醇 | 强生（上海）医疗器材有限公司
P1059 | 脂肪酶 | 强生（上海）医疗器材有限公司
P1060 | 血氨 （NH3） | 强生（上海）医疗器材有限公司
P1061 | 尿蛋白 | 强生（上海）医疗器材有限公司
P1062 | 脑脊液蛋白 | 强生（上海）医疗器材有限公司
P1063 | 酸性磷酸酶 | 强生（上海）医疗器材有限公司
P1064 | 地高辛 | 强生（上海）医疗器材有限公司
P1065 | 苯妥因 | 强生（上海）医疗器材有限公司
P1066 | 水杨酸 | 强生（上海）医疗器材有限公司
P1067 | 本巴比妥 | 强生（上海）医疗器材有限公司
P1068 | 卡马西平 | 强生（上海）医疗器材有限公司
P1069 | 茶碱 | 强生（上海）医疗器材有限公司
P1070 | 免疫冲洗液 | 强生（上海）医疗器材有限公司
P1071 | 总铁结合力 | 强生（上海）医疗器材有限公司
P1072 | 定标液5 | 强生（上海）医疗器材有限公司
P1073 | 定标液7 | 强生（上海）医疗器材有限公司
P1074 | 定标液8 | 强生（上海）医疗器材有限公司
P1075 | 定标液9 | 强生（上海）医疗器材有限公司
P1076 | 定标液10 | 强生（上海）医疗器材有限公司
P1077 | 定标液25 | 强生（上海）医疗器材有限公司
P1078 | 定标液29 | 强生（上海）医疗器材有限公司
P1079 | 液态质控1 | 强生（上海）医疗器材有限公司
P1080 | 液态质控2 | 强生（上海）医疗器材有限公司
P1081 | 蛋白C 质控 I | 强生（上海）医疗器材有限公司
P1082 | 蛋白C 质控 II | 强生（上海）医疗器材有限公司
P1083 | 尿蛋白质控 I | 强生（上海）医疗器材有限公司
P1084 | 尿蛋白质控 II | 强生（上海）医疗器材有限公司
P1085 | 药物质控 I | 强生（上海）医疗器材有限公司
P1086 | 药物质控 II | 强生（上海）医疗器材有限公司
P1087 | 药物质控 III | 强生（上海）医疗器材有限公司
P1088 | 白蛋白 | 强生（上海）医疗器材有限公司
P1089 | 醋酸氨酚 | 强生（上海）医疗器材有限公司
P1090 | 定标液2 | 强生（上海）医疗器材有限公司
P1091 | 钠 | 强生（上海）医疗器材有限公司
P1092 | 氯 | 强生（上海）医疗器材有限公司
P1093 | 乳酸 | 强生（上海）医疗器材有限公司
P1094 | 钙 | 强生（上海）医疗器材有限公司
P1095 | 二氧化碳 | 强生（上海）医疗器材有限公司
P1096 | 淀粉酶 | 强生（上海）医疗器材有限公司
P1097 | 胆碱酯酶 | 强生（上海）医疗器材有限公司
P1098 | C-反应蛋白 | 强生（上海）医疗器材有限公司
P1099 | 血液分析仪用稀释液（PK-30) | 希森美康
P1100 | 溶血剂 ( 4DL) | 希森美康
P1101 | 全自动血液分析用溶血素(STROMATOLYSER- FB) | 希森美康
P1102 | 染色液（白细胞分类染色液） | 希森美康
P1103 | 血红蛋白检测试剂 | 希森美康
P1104 | 清洗液 | 希森美康
P1105 | 血液分析仪用校准品 | 希森美康
P1106 | 鞘液 | 希森美康
P1107 | 质控品 | 希森美康
P1108 | 溶血剂SIM | 希森美康
P1109 | 网织红细胞染液试剂盒 | 希森美康
P1110 | 有核红细胞染液试剂盒 | 希森美康
P1111 | 尿有形成分检测鞘液 | 希森美康
P1112 | 尿有形成分检测稀释液（沉渣） | 希森美康
P1113 | 尿有形成分检测稀释液（细菌） | 希森美康
P1114 | 尿有形成分检测染液（细菌） | 希森美康
P1115 | 尿有形成分检测染液（沉渣） | 希森美康
P1116 | 尿液分析试纸条 | 希森美康
P1117 | 尿沉渣分析质控品 | 希森美康
P1118 | 尿有形成分检测质控品 | 希森美康
P1119 | 溶血剂 | 希森美康
P1120 | UF 系列全自动尿中有形成分分析装置用试剂（URINOCATCH) | 希森美康
P1121 | UF 系列全自动尿中有形成分分析装置用稀释液（URINOPACK) | 希森美康
P1122 | UF 系列全自动尿中有形成分分析装置用染液（URINOSEARCH) | 希森美康
P1123 | 抗凝血酶Ⅲ测定试剂盒 | 西门子医学诊断产品有限公司
P1124 | 狼疮抗凝物检测试剂盒 | 西门子医学诊断产品有限公司
P1125 | von willebrand因子抗原试剂盒 | 西门子医学诊断产品有限公司
P1126 | 蛋白S活性测定试剂盒 | 西门子医学诊断产品有限公司
P1127 | 蛋白C活性测定试剂盒 | 西门子医学诊断产品有限公司
P1128 | 因子V活性测定试剂盒 | 西门子医学诊断产品有限公司
P1129 | 因子X活性测定试剂盒 | 西门子医学诊断产品有限公司
P1130 | 因子VⅡ活性测定试剂盒 | 西门子医学诊断产品有限公司
P1131 | 因子IX活性测定试剂盒 | 西门子医学诊断产品有限公司
P1132 | 因子XI活性测定试剂盒 | 西门子医学诊断产品有限公司
P1133 | 因子XⅡ活性测定试剂盒 | 西门子医学诊断产品有限公司
P1134 | 因子II活性测定试剂盒 | 西门子医学诊断产品有限公司
P1135 | 缓冲液 | 西门子医学诊断产品有限公司
P1136 | 凝血酶原时间测定试剂盒 | 西门子医学诊断产品有限公司
P1137 | 活化部分凝血活酶时间测定试剂盒 | 西门子医学诊断产品有限公司
P1138 | 纤维蛋白原测定试剂盒 | 西门子医学诊断产品有限公司
P1139 | 凝血酶时间测定试剂盒 | 西门子医学诊断产品有限公司
P1140 | 氯化钙溶液 | 西门子医学诊断产品有限公司
P1141 | 因子VIII活性测定试剂盒 | 西门子医学诊断产品有限公司
P1142 | 质控品（ci-trol L1) | 西门子医学诊断产品有限公司
P1143 | 质控品（ci-trol L2) | 西门子医学诊断产品有限公司
P1144 | 质控品（ci-trol L3) | 西门子医学诊断产品有限公司
P1145 | 校准品(通用标准血浆） | 西门子医学诊断产品有限公司
P1146 | 纤溶酶原激活剂抑制物测定试剂盒 | 西门子医学诊断产品有限公司
P1147 | 纤溶酶原活性测定试剂盒 | 西门子医学诊断产品有限公司
P1148 | α抗纤溶酶原活性测定 | 西门子医学诊断产品有限公司
P1149 | 凝血质控血浆N | 西门子医学诊断产品有限公司
P1150 | 凝血质控血浆P | 西门子医学诊断产品有限公司
P1151 | D-二聚体质控品 | 西门子医学诊断产品有限公司
P1152 | 清洁液 | 西门子医学诊断产品有限公司
P1153 | 血流变SAWM毛细管清洗维护液 | 北京赛科希德
P1154 | 血流变SAWZ-加样针清洗维护液 | 北京赛科希德
P1155 | 血流变SAWT-钛合金清洗维护液 | 北京赛科希德
P1156 | 血流变nNF非牛顿流体质控物 | 北京赛科希德
P1157 | 血流变标油 | 北京赛科希德
P1158 | 清洁液 | 丹麦雷度
P1159 | 定标1 | 丹麦雷度
P1160 | 定标2 | 丹麦雷度
P1161 | 冲洗液 | 丹麦雷度
P1162 | 质控液 | 丹麦雷度
P1163 | 甘油三酯 | 浙江伊利康生物技术有限公司
P1164 | 总胆固醇 | 浙江伊利康生物技术有限公司
P1165 | 高密度脂蛋白胆固醇 | 浙江伊利康生物技术有限公司
P1166 | 低密度脂蛋白胆固醇 | 浙江伊利康生物技术有限公司
P1167 | 载脂蛋白A1 | 浙江伊利康生物技术有限公司
P1168 | 载脂蛋白B | 浙江伊利康生物技术有限公司
P1169 | 脂蛋白(a) | 浙江伊利康生物技术有限公司
P1170 | 总胆红素 | 浙江伊利康生物技术有限公司
P1171 | 直接胆红素 | 浙江伊利康生物技术有限公司
P1172 | 丙氨酸氨基转移酶 | 浙江伊利康生物技术有限公司
P1173 | 天冬氨酸氨基转移酶 | 浙江伊利康生物技术有限公司
P1174 | γ-谷氨酰转移酶 | 浙江伊利康生物技术有限公司
P1175 | 碱性磷酸酶 | 浙江伊利康生物技术有限公司
P1176 | 总胆汁酸 | 浙江伊利康生物技术有限公司
P1177 | 血氨 | 浙江伊利康生物技术有限公司
P1178 | 总蛋白 | 浙江伊利康生物技术有限公司
P1179 | 白蛋白 | 浙江伊利康生物技术有限公司
P1180 | 腺苷脱氨酶 | 浙江伊利康生物技术有限公司
P1181 | 亮氨酰氨基肽酶 | 浙江伊利康生物技术有限公司
P1182 | 单胺氧化酶 | 浙江伊利康生物技术有限公司
P1183 | 甘氨酰脯氨酸二肽氨基肽酶 | 浙江伊利康生物技术有限公司
P1184 | 谷氨酸脱氢酶 | 浙江伊利康生物技术有限公司
P1185 | α-L-岩藻糖苷酶 | 浙江伊利康生物技术有限公司
P1186 | 5'-核苷酸酶 | 浙江伊利康生物技术有限公司
P1187 | 葡萄糖 | 浙江伊利康生物技术有限公司
P1188 | 糖化血清蛋白 | 浙江伊利康生物技术有限公司
P1189 | 尿素 | 浙江伊利康生物技术有限公司
P1190 | 尿酸 | 浙江伊利康生物技术有限公司
P1191 | 肌酐 | 浙江伊利康生物技术有限公司
P1192 | β2-微球蛋白 | 浙江伊利康生物技术有限公司
P1193 | 肌酸激酶 | 浙江伊利康生物技术有限公司
P1194 | 肌酸激酶同工酶 | 浙江伊利康生物技术有限公司
P1195 | 乳酸脱氢酶 | 浙江伊利康生物技术有限公司
P1196 | α-羟丁酸脱氢酶 | 浙江伊利康生物技术有限公司
P1197 | 铜 | 浙江伊利康生物技术有限公司
P1198 | 锌 | 浙江伊利康生物技术有限公司
P1199 | 钙 | 浙江伊利康生物技术有限公司
P1200 | 镁 | 浙江伊利康生物技术有限公司
P1201 | 磷 | 浙江伊利康生物技术有限公司
P1202 | 二氧化碳 | 浙江伊利康生物技术有限公司
P1203 | α-淀粉酶 | 浙江伊利康生物技术有限公司
P1204 | 胆碱酯酶 | 浙江伊利康生物技术有限公司
P1205 | 血管紧张素转化酶 | 浙江伊利康生物技术有限公司
P1206 | 肌红蛋白 | 浙江伊利康生物技术有限公司
P1207 | 载脂蛋白E | 浙江伊利康生物技术有限公司
P1208 | 同型半胱氨酸 | 浙江伊利康生物技术有限公司
P1209 | α1-微球蛋白 | 浙江伊利康生物技术有限公司
P1210 | 胱抑素C | 浙江伊利康生物技术有限公司
P1211 | N-乙酰-β-D氨基葡萄糖苷酶 | 浙江伊利康生物技术有限公司
P1212 | 免疫球蛋白IgG | 浙江伊利康生物技术有限公司
P1213 | 免疫球蛋白IgA | 浙江伊利康生物技术有限公司
P1214 | 免疫球蛋白IgM | 浙江伊利康生物技术有限公司
P1215 | 补体C3 | 浙江伊利康生物技术有限公司
P1216 | 补体C4 | 浙江伊利康生物技术有限公司
P1217 | 纤维蛋白原 | 浙江伊利康生物技术有限公司
P1218 | 尿微量白蛋白 | 浙江伊利康生物技术有限公司
P1219 | 前白蛋白 | 浙江伊利康生物技术有限公司
P1220 | 铜兰蛋白 | 浙江伊利康生物技术有限公司
P1221 | 转铁蛋白 | 浙江伊利康生物技术有限公司
P1222 | 抗链球菌溶血素“O” | 浙江伊利康生物技术有限公司
P1223 | 类风湿因子 | 浙江伊利康生物技术有限公司
P1224 | C-反应蛋白 | 浙江伊利康生物技术有限公司
P1225 | 缺血修饰白蛋白 | 浙江伊利康生物技术有限公司
P1226 | 视黄醇结合蛋白 | 浙江伊利康生物技术有限公司
P1227 | 超敏C-反应蛋白 | 浙江伊利康生物技术有限公司
P1228 | D-二聚体 | 浙江伊利康生物技术有限公司
P1229 | D-3-羟丁酸 (β-羟丁酸) | 浙江伊利康生物技术有限公司
P1230 | 胰岛素 | 浙江伊利康生物技术有限公司
P1231 | 糖化血红蛋白 | 浙江伊利康生物技术有限公司
P1232 | 肌钙蛋白 | 浙江伊利康生物技术有限公司
P1233 | 检测池清洗液 Clean-Cell Elecsys K | 罗氏诊断试剂
P1234 | 检测池清洗液 Elecsys Clean-Cell M | 罗氏诊断试剂
P1235 | 三丙胺清洗液 ProCell Elecsys Kit | 罗氏诊断试剂
P1236 | 三丙胺清洗液 ProCell M 2x2 L Elecsys Kit | 罗氏诊断试剂
P1237 | 通用稀释液 Universal Diluent Elecsys | 罗氏诊断试剂
P1238 | 系统清洗液 Sys Wash Elecsys Kit | 罗氏诊断试剂
P1239 | 预清洗液 PreClean M Elecsys K | 罗氏诊断试剂
P1240 | 25-羟基维生素D3定标液 Elecsys Vitamin D3 (25-OH) CS | 罗氏诊断试剂
P1241 | C-肽定标液 C-Peptide CS Elecsys | 罗氏诊断试剂
P1242 | S100 定标液 S100 CS Elecsys Kit | 罗氏诊断试剂
P1243 | β-胶原特殊序列定标液 β -Cross Laps CS Elec | 罗氏诊断试剂
P1244 | 癌胚抗原定标液 Elecsys CEA Calset 2.Gen. | 罗氏诊断试剂
P1245 | 白介素6定标液 Elecsys IL-6 CalSet | 罗氏诊断试剂
P1246 | 雌二醇定标液 Elecsys Estradiol II CalSet II | 罗氏诊断试剂
P1247 | 促甲状腺素定标液 Elecsys TSH CalSet Gen.2 | 罗氏诊断试剂
P1248 | 促肾上腺皮质激素定标液 Elecsys ACTH CalSet | 罗氏诊断试剂
P1249 | 催乳素定标液 Elecsys Prolactin CalSet Gen.2 | 罗氏诊断试剂
P1250 | 地高辛定标液 Digoxin CS Elecsys K | 罗氏诊断试剂
P1251 | 非小细胞肺癌相关抗原 21-1定标液 Elecsys Cyfra Calset II | 罗氏诊断试剂
P1252 | 高敏肌钙蛋白T定标液 Elecsys hs Troponin T CalSet | 罗氏诊断试剂
P1253 | 高敏肌钙蛋白T急诊定标液 Elecsys hs Troponin T STAT CalSet | 罗氏诊断试剂
P1254 | 睾酮定标液 Elecsys Testosterone II CalSet II | 罗氏诊断试剂
P1255 | 骨钙素定标液 N-MID Osteocalcin CS | 罗氏诊断试剂
P1256 | 黄体生成素定标液 LH CS Gen.2 Elecsys | 罗氏诊断试剂
P1257 | 肌红蛋白定标液 MYO CS 18Min Elecsys | 罗氏诊断试剂
P1258 | 肌红蛋白急诊定标液 MYO CS Elecsys Kit | 罗氏诊断试剂
P1259 | 肌酸激酶-MB同功酶定标液 CK-MB CS Elecsys Kit | 罗氏诊断试剂
P1260 | 肌酸激酶-MB同功酶急诊定标液 CK-MB STAT CS Elecsy | 罗氏诊断试剂
P1261 | 甲胎蛋白定标液 Elecsys AFP CalSet Gen 2.1 | 罗氏诊断试剂
P1262 | 甲状旁腺素定标液 PTH CS Elecsys Kit | 罗氏诊断试剂
P1263 | 甲状旁腺素快速定标液 PTH STAT CS Elecsys Kit | 罗氏诊断试剂
P1264 | 甲状腺球蛋白定标液 TG CS Elecsys Kit | 罗氏诊断试剂
P1265 | 甲状腺素定标液 T4 CS Gen.2 Elecsys | 罗氏诊断试剂
P1266 | 卵泡刺激素定标液 Elecsys FSH II CalSet | 罗氏诊断试剂
P1267 | 脑利钠肽前体定标液 pro BNP II CS Elecsys | 罗氏诊断试剂
P1268 | 皮质醇定标液 Cortisol CS Elecsys | 罗氏诊断试剂
P1269 | 人绒毛膜促性腺激素定标液 Elecsys HCG+β CalSet II | 罗氏诊断试剂
P1270 | 妊娠相关性血浆蛋白A定标液 Elecsys PAPP-A CS | 罗氏诊断试剂
P1271 | 绒毛膜促性腺激素急诊定标液 Elecsys HCG STAT 2.Gen CalSet | 罗氏诊断试剂
P1272 | 三碘甲状腺原氨酸定标液 Elecsys T3 Calset | 罗氏诊断试剂
P1273 | 神经元特异性烯醇化酶定标液 Elecsys NSE CalSet | 罗氏诊断试剂
P1274 | 糖类抗原125定标液 Elecsys CA 125 II R Calset | 罗氏诊断试剂
P1275 | 糖类抗原15-3 定标液 Elecsys CA 15-3 II CalSet | 罗氏诊断试剂
P1276 | 糖类抗原19-9定标液 Elecsys CA 19-9 Calset | 罗氏诊断试剂
P1277 | 糖类抗原72-4定标液 Elecsys CA 72-4 Calset | 罗氏诊断试剂
P1278 | 铁蛋白定标液 Ferritin CS Gen.2 Elecs | 罗氏诊断试剂
P1279 | 维生素B12 定标液 B12 CS Gen.2 Elecsys | 罗氏诊断试剂
P1280 | 叶酸定标液 Elecsys Folate III CalSet | 罗氏诊断试剂
P1281 | 胰岛素定标液 Elecsys Insulin CalSet | 罗氏诊断试剂
P1282 | 游离β-绒毛膜促性腺激素定标液 Elecsys free β-HCG CS | 罗氏诊断试剂
P1283 | 游离甲状腺素定标液 Elecsys FT4 Calset | 罗氏诊断试剂
P1284 | 游离前列腺特异性抗原定标液 Elecsys free PSA Calset Gen.2 | 罗氏诊断试剂
P1285 | 游离三碘甲状腺原氨酸定标液 Elecsys FT3 II Calset | 罗氏诊断试剂
P1286 | 孕酮定标液 Elecsys Prog. CalSet 2.Gen. | 罗氏诊断试剂
P1287 | 总 I 型胶原氨基端延长肽定标液 P1NP CS Elecsys Kit | 罗氏诊断试剂
P1288 | 总前列腺特异性抗原定标液 PSA CS Gen.2.1 Elecs | 罗氏诊断试剂
P1289 | 抗甲状腺过氧化物酶抗体定标液 Anti-TPO CalSet | 罗氏诊断试剂
P1290 | 抗甲状腺球蛋白抗体定标液 Anti-Tg CalSet | 罗氏诊断试剂
P1291 | 人附睾蛋白4定标液 HE4 CalSet | 罗氏诊断试剂
P1292 | 人生长激素定标液 hGH CalSet | 罗氏诊断试剂
P1293 | 白介素6质控品 Elecsys Precicontrol IL-6 | 罗氏诊断试剂
P1294 | 促甲状腺激素质控液 PreciControl TSH Elecsys | 罗氏诊断试剂
P1295 | 多分析物质控试剂盒 Elecsys PreciControl Multi Analysis | 罗氏诊断试剂
P1296 | 风疹病毒IgG抗体质控液 Elecsys PreciControl Rubella IgG | 罗氏诊断试剂
P1297 | 风疹病毒IgM抗体质控液 Elecsys PreciControl Rubella IgM | 罗氏诊断试剂
P1298 | 弓形虫IgM 抗体质控液 Elecsys PreciControl Toxo IgM | 罗氏诊断试剂
P1299 | 弓形虫抗体IgG质控液 Elecsys PreciControl Toxo IgG | 罗氏诊断试剂
P1300 | 巨细胞病毒 IgG质控品 Elecsys PreciControl CMV IgG | 罗氏诊断试剂
P1301 | 巨细胞病毒 IgM质控品 Elecsys Precicontrol CMV IgM | 罗氏诊断试剂
P1302 | 单纯疱疹病毒质控 PreciControl HSV | 罗氏诊断试剂
P1303 | 骨代谢标志物质控液 Precicontrol Bone Elecsys | 罗氏诊断试剂
P1304 | 肌钙蛋白质控品 Elecsys Precicontrol Troponin | 罗氏诊断试剂
P1305 | 甲型肝炎病毒抗体(IgM)质控液 PreciControl anti-HAV IgM | 罗氏诊断试剂
P1306 | 甲型肝炎病毒抗体质控液 PreciControl anti-HAV Gen.2 | 罗氏诊断试剂
P1307 | 甲状腺相关自身抗体质控品 PreciControl ThyroAB Gen 2. | 罗氏诊断试剂
P1308 | 免疫通用质控品 PreciControl Universal Gen.2 | 罗氏诊断试剂
P1309 | 母体标志物质控品 PreciControl Maternal Care | 罗氏诊断试剂
P1310 | 贫血质控品 PreciControl Anemia Elecsys Kit | 罗氏诊断试剂
P1311 | 心肌质控品 Elecsys PreciControl Cardiac II G | 罗氏诊断试剂
P1312 | 乙型肝炎病毒e抗体质控液 PreciControl, Hbe, Elecsys | 罗氏诊断试剂
P1313 | 乙型肝炎病毒e抗原质控液 PreciControl HBeAg Elecsys | 罗氏诊断试剂
P1314 | 乙型肝炎病毒表面抗体质控液 PreciControl anti-HBs | 罗氏诊断试剂
P1315 | 乙型肝炎病毒表面抗原质控液 PreciControl HBsAg Gen.2 | 罗氏诊断试剂
P1316 | 乙型肝炎病毒核心抗体IgM质控液 PreciControl Anti-HBc IgM | 罗氏诊断试剂
P1317 | 乙型肝炎病毒核心抗体质控液 PreciControl anti-HBc | 罗氏诊断试剂
P1318 | 肿瘤标志物质控品 PC Tumor Marker Elecsys Kit (only for QCS) | 罗氏诊断试剂
P1319 | 肿瘤标志物质控品 PreciControl Tumor Marker Elec | 罗氏诊断试剂
P1320 | 多项质控品 PreciControl Varia | 罗氏诊断试剂
P1321 | 人附睾蛋白4质控 PreciControl HE4 | 罗氏诊断试剂
P1322 | 铁蛋白诊断试剂盒(电化学发光法) Elecsys Ferritin Gen.2 | 罗氏诊断试剂
P1323 | 维生素B12诊断试剂盒（电化学发光法） Elecsys Vitamin B12 Gen.2 | 罗氏诊断试剂
P1324 | 叶酸检测试剂盒（电化学发光法） Elecsys Folate III | 罗氏诊断试剂
P1325 | 25-羟基维生素D3检测试剂盒(电化学发光法) Elecsys Vitamin D3 (25-OH) | 罗氏诊断试剂
P1326 | β－胶原特殊序列(血清)诊断试剂盒(电化学发光法) Elecsys β-Cross Laps | 罗氏诊断试剂
P1327 | 骨钙素诊断试剂盒(电化学发光法) Elecsys N-MID Osteocalcin | 罗氏诊断试剂
P1328 | 甲状旁腺素快速检测试剂盒(电化学发光法)Elecsys PTH STAT | 罗氏诊断试剂
P1329 | 甲状旁腺素诊断试剂盒(电化学发光法) Elecsys PTH | 罗氏诊断试剂
P1330 | 总I 型胶原氨基端延长肽检测试剂盒(电化学发光法)Elecsys P1NP | 罗氏诊断试剂
P1331 | 地高辛检测试剂盒（电化学发光法） Elecsys Digoxin | 罗氏诊断试剂
P1332 | 高敏肌钙蛋白T急诊检测试剂盒(电化学发光法)Elecsys hs Troponin T STAT | 罗氏诊断试剂
P1333 | 高敏肌钙蛋白T检测试剂盒(电化学发光法) Elecsys hs Troponin T | 罗氏诊断试剂
P1334 | 肌红蛋白急诊诊断试剂盒（电化学发光法）Elecsys Myoglobin | 罗氏诊断试剂
P1335 | 肌红蛋白诊断试剂盒(电化学发光法) Elecsys Myoglobin 18 Min. | 罗氏诊断试剂
P1336 | 肌酸激酶同工酶急诊诊断试剂盒(电化学发光法)Elecsys CK-MB STAT 3.Gen. | 罗氏诊断试剂
P1337 | 肌酸激酶同工酶诊断试剂盒(电化学发光法)Elecsys CK-MB 3.Gen. | 罗氏诊断试剂
P1338 | 脑利钠肽前体诊断试剂盒(电化学发光法) Elecsys pro BNP II | 罗氏诊断试剂
P1339 | C肽检测试剂盒(电化学发光法) Elecsys C-Peptide | 罗氏诊断试剂
P1340 | 胰岛素诊断试剂盒(电化学发光法) Elecsys Insulin | 罗氏诊断试剂
P1341 | 雌二醇诊断试剂盒(电化学发光法) Elecsys Estradiol II | 罗氏诊断试剂
P1342 | 促卵泡成熟激素诊断试剂盒(电化学发光法)Elecsys FSH | 罗氏诊断试剂
P1343 | 促肾上腺皮质激素检测试剂盒（电化学发光法）Elecsys ACTH RP | 罗氏诊断试剂
P1344 | 催乳素检测试剂盒（电化学发光法） Elecsys Prolactin Gen.2.1 | 罗氏诊断试剂
P1345 | 睾酮检测试剂盒(电化学发光法) Elecsys Testosterone II | 罗氏诊断试剂
P1346 | 黄体生成激素诊断试剂盒(电化学发光法) Elecsys LH | 罗氏诊断试剂
P1347 | 皮质醇诊断试剂盒(电化学发光法) Elecsys Cortisol | 罗氏诊断试剂
P1348 | 妊娠相关血浆蛋白A检测试剂盒(电化学发光法)Elecsys PAPP-A | 罗氏诊断试剂
P1349 | 绒毛膜促性腺激素＋β亚单位诊断试剂盒(电化学发光法)Elecsys HCG+beta II | 罗氏诊断试剂
P1350 | 绒毛膜促性腺激素急诊检测试剂盒（电化学发光法）Elecsys HCG Stat II | 罗氏诊断试剂
P1351 | 游离β-绒毛膜促性腺激素检测试剂盒（电化学发光法）Elecsys free β-HCG | 罗氏诊断试剂
P1352 | 孕酮诊断试剂盒(电化学发光法) Elecsys Progesterone 2.Gen | 罗氏诊断试剂
P1353 | 甲型肝炎病毒抗体(IgM)检测试剂盒(电化学发光法)Elecsys anti-HAV IgM | 罗氏诊断试剂
P1354 | 甲型肝炎病毒抗体定量测定试剂盒(电化学发光法)Elecsys anti-HAV Gen.2 | 罗氏诊断试剂
P1355 | 人类免疫缺陷病毒抗体和抗原(P24)诊断试剂盒（电化学发光法）Elecsys HIV combi Gen.2 | 罗氏诊断试剂
P1356 | 乙型肝炎病毒e抗体检测试剂盒(电化学发光法)Elecsys, anti-Hbe | 罗氏诊断试剂
P1357 | 乙型肝炎病毒e抗原检测试剂盒(电化学发光法)Elecsys HBeAg | 罗氏诊断试剂
P1358 | 乙型肝炎病毒表面抗体检测试剂盒(电化学发光法)Elecsys, Anti-HBS | 罗氏诊断试剂
P1359 | 乙型肝炎病毒表面抗原确证试剂 HBsAg Confirmatory Test | 罗氏诊断试剂
P1360 | 乙型肝炎病毒表面抗原诊断试剂盒(电化学发光法)Elecsys HBsAg Gen.2 | 罗氏诊断试剂
P1361 | 乙型肝炎病毒核心抗体IgM检测试剂盒(电化学发光法)Elecsys anti-HBc IgM | 罗氏诊断试剂
P1362 | 乙型肝炎病毒核心抗体检测试剂盒(电化学发光法)Elecsys anti-HBC | 罗氏诊断试剂
P1363 | 乙肝病毒表面抗原定量检测试剂 HBsAg II quantitative | 罗氏诊断试剂
P1364 | 白介素6检测试剂盒(电化学发光法)Elecsys IL-6 | 罗氏诊断试剂
P1365 | 降钙素原检测试剂盒（电化学发光法） Elecsys BRAHMS PCT | 罗氏诊断试剂
P1366 | 促甲状腺激素诊断试剂盒(电化学发光法) Elecsys TSH | 罗氏诊断试剂
P1367 | 促甲状腺素受体抗体检测试剂盒（电化学发光法）Elecsys anti-TSHR | 罗氏诊断试剂
P1368 | 甲状腺结合力诊断试剂盒(电化学发光法) Elecsys T-uptake | 罗氏诊断试剂
P1369 | 甲状腺球蛋白抗体检测试剂盒(电化学发光法)Elecsys Anti-Tg | 罗氏诊断试剂
P1370 | 甲状腺球蛋白诊断试剂盒（电化学发光法）Elecsys TG | 罗氏诊断试剂
P1371 | 甲状腺素诊断试剂盒(电化学发光法) Elecsys T4 2.Generation | 罗氏诊断试剂
P1372 | 抗甲状腺过氧化物酶抗体诊断试剂盒(电化学发光法)Elecsys anti-TPO | 罗氏诊断试剂
P1373 | 三碘甲状腺原氨酸诊断试剂盒(电化学发光法)Elecsys T3 | 罗氏诊断试剂
P1374 | 游离甲状腺素诊断试剂盒(电化学发光法) Elecsys FT4 | 罗氏诊断试剂
P1375 | 游离三碘甲状腺原氨酸检测试剂盒（电化学发光法）Elecsys FT3 II | 罗氏诊断试剂
P1376 | 抗甲状腺过氧化物酶抗体（不含定标液） Anti-TPO (without CalSet) | 罗氏诊断试剂
P1377 | 抗甲状腺球蛋白抗体（不含定标液） Anti-Tg (without CalSet) | 罗氏诊断试剂
P1378 | 风疹病毒IgG抗体检测试剂盒(电化学发光法)Elecsys Rubella IgG | 罗氏诊断试剂
P1379 | 风疹病毒IgM抗体检测试剂盒(电化学发光法)Elecsys Rubella IgM | 罗氏诊断试剂
P1380 | 弓形虫IgG抗体诊断试剂盒(电化学发光法)Elecsys Toxo IgG | 罗氏诊断试剂
P1381 | 弓形虫IgM抗体诊断试剂盒(电化学发光法)Elecsys Toxo IgM | 罗氏诊断试剂
P1382 | 巨细胞病毒 IgG Elecsys CMV IgG | 罗氏诊断试剂
P1383 | 巨细胞病毒 IgM Elecsys CMV IgM | 罗氏诊断试剂
P1384 | 单纯疱疹病毒1型IgG抗体 HSV-1 IgG | 罗氏诊断试剂
P1385 | 单纯疱疹病毒2型IgG抗体 HSV-2 IgG | 罗氏诊断试剂
P1386 | S100检测试剂盒(电化学发光法) Elecsys S100 | 罗氏诊断试剂
P1387 | 癌胚抗原定量测定试剂盒(电化学发光法) Elecsys CEA | 罗氏诊断试剂
P1388 | 非小细胞肺癌相关抗原 21-1定量测定试剂盒(电化学发光法)Elecsys Cyfra 21－1 | 罗氏诊断试剂
P1389 | 甲胎蛋白定量检测试剂盒(电化学发光法) Elecsys AFP Gen 1.1 | 罗氏诊断试剂
P1390 | 神经元特异性烯醇化酶定量测定试剂盒(电化学发光法)Elecsys NSE | 罗氏诊断试剂
P1391 | 糖类抗原125定量测定试剂盒(电化学发光法)Elecsys CA 125 II | 罗氏诊断试剂
P1392 | 糖类抗原15-3定量测定试剂盒(电化学发光法)Elecsys CA 15-3 II | 罗氏诊断试剂
P1393 | 糖类抗原19-9定量测定试剂盒(电化学发光法)Elecsys CA 19-9 | 罗氏诊断试剂
P1394 | 糖类抗原72-4定量测定试剂盒(电化学发光法)Elecsys CA 72-4 | 罗氏诊断试剂
P1395 | 游离前列腺特异性抗原定量测定试剂盒(电化学发光法)Elecsys free PSA Gen.2 | 罗氏诊断试剂
P1396 | 总前列腺特异性抗原(PSA)定量测定试剂盒(电化学发光法)PSA RP Gen.2.1 Elecsys Kit | 罗氏诊断试剂
P1397 | 人附睾蛋白4 HE4 | 罗氏诊断试剂
P1398 | 乙型肝炎病毒两对半检测卡 | 艾博
P1399 | 乙型肝炎表面抗原诊断试剂盒（胶体金法） | 艾博
P1400 | 梅毒螺旋体检测试剂 | 艾博
P1401 | 梅毒螺旋体检测试剂 | 蓝十字
P1402 | 梅毒螺旋体检测试剂 | 英科新创
P1403 | 快速革兰氏染色液 | 珠海贝索生物技术有限公司
P1404 | 结核菌染色液（冷染法） | 珠海贝索生物技术有限公司
P1405 | 棉蓝染色液 | 珠海贝索生物技术有限公司
P1406 | 乙型肝炎两对半检测试剂盒 | 蓝十字生物药业（北京）有限公司
P1407 | 梅毒螺旋体诊断试剂盒 | 蓝十字生物药业（北京）有限公司
P1408 | 乙型肝炎病毒表面抗原诊断试剂盒（胶体金法） | 艾博生物医药（杭州）有限公司
P1409 | 便隐血（FOB）检测试剂盒（胶体金法）（带配件） | 艾博生物医药（杭州）有限公司
P1410 | 结核抗体 | 韩国SD
P1411 | 细菌性阴道病快速检测试剂盒 | 珠海迪尔生物工程有限公司
P1412 | 支原体（Uu/Mh）分离培养药敏试剂盒 | 珠海迪尔生物工程有限公司
P1413 | 细菌测定系统随机体外诊断试剂板 | 珠海迪尔生物工程有限公司
P1414 | 需氧血培养瓶 | 珠海迪尔生物工程有限公司
P1415 | 沙保氏琼脂平板 | 广州市迪景微生物科技有限公司
P1416 | 巧克力琼脂平板 | 广州市迪景微生物科技有限公司
P1417 | 哥伦比亚血平板 | 广州市迪景微生物科技有限公司
P1418 | 结核抗体 | MP生物医学亚太私人有限公司
P1419 | 甲肝IgM | 珠海丽珠试剂股份有限公司
P1420 | 丙肝抗体 | 珠海丽珠试剂股份有限公司
P1421 | 艾滋病抗体1+2测定（HIV）1+2 | 珠海丽珠试剂股份有限公司
P1422 | 梅毒抗体测定(TP) | 珠海丽珠试剂股份有限公司
P1423 | 乙肝两对半 | 珠海丽珠试剂股份有限公司
P1424 | 肺炎支原体抗体检测试剂盒 | 日本富士株式会社
P1425 | 梅毒螺旋体抗体诊断试剂（凝集法） | 日本富士株式会社
P1426 | 单纯疱疹病毒I型IgG抗体检测试剂盒 | 珠海丽珠试剂股份有限公司
P1427 | 单纯疱疹病毒II型IgG抗体检测试剂盒 | 珠海丽珠试剂股份有限公司
P1428 | 弓形虫IgG抗体检测试剂盒 | 珠海丽珠试剂股份有限公司
P1429 | 风疹病毒IgG抗体检测试剂盒 | 珠海丽珠试剂股份有限公司
P1430 | 巨细胞病毒IgG抗体检测试剂盒 | 珠海丽珠试剂股份有限公司
P1431 | 巨细胞病毒IgM抗体检测试剂盒 | 珠海丽珠试剂股份有限公司
P1432 | 单纯疱疹病毒I型IgM抗体检测试剂盒 | 珠海丽珠试剂股份有限公司
P1433 | 单纯疱疹病毒II型IgM抗体检测试剂盒 | 珠海丽珠试剂股份有限公司
P1434 | 弓形虫IgM抗体检测试剂盒 | 珠海丽珠试剂股份有限公司
P1435 | 风疹病毒IgM抗体检测试剂盒 | 珠海丽珠试剂股份有限公司
P1436 | T细胞亚群（CD3/8/45/4四色仪器试剂） | 深圳迈瑞生物医疗电子股份有限公司
P1437 | 淋巴细胞亚群（T/B/NK）CD3/16+56/45/19四色仪器试剂 | 深圳迈瑞生物医疗电子股份有限公司
P1438 | HLA-B27检测双色仪器试剂 | 深圳迈瑞生物医疗电子股份有限公司
P1439 | 流式溶血剂（10X） | 深圳迈瑞生物医疗电子股份有限公司
P1440 | 流式鞘液 | 深圳迈瑞生物医疗电子股份有限公司
P1441 | 流式清洗液（10X） | 深圳迈瑞生物医疗电子股份有限公司
P1442 | 肌钙蛋白I | 艾博生物医药(杭州)有限公司
P1443 | 沙眼衣原体 | 艾博生物医药(杭州)有限公司
P1444 | 尿液分析试纸条 | 迪瑞
P1445 | 尿液分析质控 | 迪瑞
P1446 | 糖化血红蛋白分析仪G8缓冲液1 | 希森美康
P1447 | 糖化血红蛋白分析仪G8缓冲液2 | 希森美康
P1448 | 糖化血红蛋白分析仪G8缓冲液3 | 希森美康
P1449 | 糖化血红蛋白分析仪G8溶血素清洗液 | 希森美康
P1450 | 糖化血红蛋白分析仪过滤网 | 希森美康
P1451 | 糖化血红蛋白分析仪质控品 | 希森美康
P1452 | 糖化血红蛋白分析仪校准品 | 希森美康
P1453 | 糖化血红蛋白分析仪层析柱 | 希森美康
P1454 | 血清蛋白测定试剂盒 | 法国西比亚
P1455 | 血清蛋白测定试剂盒 | 法国西比亚
P1456 | 血清蛋白测定试剂盒 | 法国西比亚
P1457 | 血清质控 | 法国西比亚
P1458 | 清洁液 | 法国西比亚
P1459 | 免疫固定测定试剂盒 | 法国西比亚
P1460 | 抗体（IgG.IgA.Igm.k.λ) | 法国西比亚
P1461 | 非浓缩尿蛋白（SDS）测定试剂盒 | 法国西比亚
P1462 | 免疫固定质控 | 法国西比亚
P1463 | 尿蛋白质控 | 法国西比亚
P1464 | 毛细血管法蛋白电泳 | 法国西比亚
P1465 | 尿蛋白电泳 | 法国西比亚
P1466 | 全自动粪便分析专用试剂包 | 长沙协大
P1467 | ABO/Rh正反定型血型定型试剂卡 | 强生
P1468 | 抗人球蛋白（IgG,C3b/C3d）检测卡 | 强生
P1469 | 抗人球蛋白（IgG）检测卡 | 强生
P1470 | 低离子盐溶液 | 强生
P1471 | 抗核抗体IgG检测试剂盒（间接免疫荧光法） | 欧盟
P1472 | 抗核抗体谱(IgG)检测试剂盒(欧蒙印迹法) | 欧盟
P1473 | 抗双链DNA抗体IgG检测试剂盒(间接免疫荧光法) | 欧盟
P1474 | 抗角蛋白抗体检测试剂盒（间接免疫荧光法） | 欧盟
P1475 | 抗中性粒细胞胞浆IgG检测试剂盒（间接免疫荧光法） | 欧盟
P1476 | 自身抗体谱IgG检测试剂盒（间接免疫荧光法） | 欧盟
P1477 | 抗MPO,PR3,GBM抗体IgG检测试剂盒（欧蒙印迹法） | 欧盟
P1478 | 抗肝抗原谱抗体IgG检测试剂盒（欧蒙印迹法） | 欧盟
P1479 | 抗环瓜氨酸肽（CCP）抗体IgG检测试剂盒 | 欧盟
P1480 | 类分湿因子（IgA）检测试剂盒（酶联免疫吸附法） | 欧盟
P1481 | 类分湿因子（IgG）检测试剂盒（酶联免疫吸附法） | 欧盟
P1482 | 类分湿因子（IgM）检测试剂盒（酶联免疫吸附法） | 欧盟
P1483 | 总IgE检测试剂盒(酶联免疫法) | 欧盟
P1484 | 吸入性及食物性过敏原特异性IgE 抗体检测试剂盒(欧蒙印迹法) | 欧盟
P1485 | 食物过敏原特异性IgE抗体检测试剂盒（欧蒙印迹法） | 欧盟
P1486 | 吸入性过敏原特异性IgE抗体检测试剂盒（欧蒙印迹法） | 欧盟
P1487 | 吸入性和食物性过敏原特异性IgE抗体检测试剂盒（欧蒙印迹法） | 欧盟
P1488 | 吸入性和食物性过敏原特异性IgE抗体检测试剂盒（欧蒙印迹法） 商品名：小蒙星 | 欧盟
P1489 | 吸入性和食物性过敏原特异性IgE抗体检测试剂盒（欧蒙印迹法） | 欧盟
P1490 | 抗肺炎支原体抗体IgG | 欧盟
P1491 | 抗肺炎支原体抗体IgM | 欧盟
P1492 | 抗肺炎衣原体抗体IgG | 欧盟
P1493 | 抗肺炎衣原体抗体IgM | 欧盟
P1494 | 抗弓形体抗体IgG | 欧盟
P1495 | 抗弓形体抗体IgM | 欧盟
P1496 | 抗巨细胞病毒抗体IgG | 欧盟
P1497 | 抗巨细胞病毒抗体IgM | 欧盟
P1498 | 抗风疹病毒抗体IgG(IMP) | 欧盟
P1499 | 抗风疹病毒抗体IgM(IMP) | 欧盟
P1500 | 抗嗜肺军团菌抗体IgG | 欧盟
P1501 | 抗嗜肺军团菌抗体IgM | 欧盟
P1502 | 抗麻疹病毒抗体IgG检测试剂盒(酶联免疫吸附法) | 欧盟
P1503 | 抗腺病毒抗体IgM检测试剂盒(酶联免疫吸附法) | 欧盟
P1504 | 抗EB病毒衣壳抗原IgA抗体 | 欧盟
P1505 | 抗EB病毒衣壳抗原IgG抗体 | 欧盟
P1506 | 抗EB病毒衣壳抗原IgM抗体 | 欧盟
P1507 | 丙氨酸氨基转氨酶检测试剂盒 | 北京九强生物技术股份有限公司
P1508 | 天门冬氨酸氨基转移酶检测试剂盒 | 北京九强生物技术股份有限公司
P1509 | 碱性磷酸酶检测试剂盒 | 北京九强生物技术股份有限公司
P1510 | r-谷氨酰转肽酶检测试剂盒 | 北京九强生物技术股份有限公司
P1511 | 总胆红素测定试剂盒 | 北京九强生物技术股份有限公司
P1512 | 总胆红素（重氮法） | 北京九强生物技术股份有限公司
P1513 | 直接胆红素测定试剂盒 | 北京九强生物技术股份有限公司
P1514 | 直接胆红素（重氮法） | 北京九强生物技术股份有限公司
P1515 | 总胆汁酸试剂盒 | 北京九强生物技术股份有限公司
P1516 | 总蛋白检测试剂盒 | 北京九强生物技术股份有限公司
P1517 | 白蛋白检测试剂盒 | 北京九强生物技术股份有限公司
P1518 | 胆碱脂酶试剂盒 | 北京九强生物技术股份有限公司
P1519 | a-岩藻糖苷酶检测试剂盒 | 北京九强生物技术股份有限公司
P1520 | 腺苷脱氨酶检测试剂盒 | 北京九强生物技术股份有限公司
P1521 | 5’核苷酸酶测定试剂盒 | 北京九强生物技术股份有限公司
P1522 | 单胺氨化酶 | 北京九强生物技术股份有限公司
P1523 | 甲胎蛋白 | 北京九强生物技术股份有限公司
P1524 | 亮氨酸氨基转肽酶 | 北京九强生物技术股份有限公司
P1525 | 甘油三酯检测试剂盒 | 北京九强生物技术股份有限公司
P1526 | 总胆固醇检测试剂盒 | 北京九强生物技术股份有限公司
P1527 | 高密度脂蛋白检测试剂盒 | 北京九强生物技术股份有限公司
P1528 | 低密度脂蛋白检测试剂盒 | 北京九强生物技术股份有限公司
P1529 | 载脂蛋白A检测试剂盒 | 北京九强生物技术股份有限公司
P1530 | 载脂蛋白B检测试剂盒 | 北京九强生物技术股份有限公司
P1531 | 脂蛋白（a）检测试剂盒 | 北京九强生物技术股份有限公司
P1532 | 同型半胱氨酸检测试剂盒 | 北京九强生物技术股份有限公司
P1533 | 游离脂肪酸试剂盒 | 北京九强生物技术股份有限公司
P1534 | 葡萄糖测定试剂盒 | 北京九强生物技术股份有限公司
P1535 | 果糖胺检测试剂盒 | 北京九强生物技术股份有限公司
P1536 | 果糖胺检测试剂盒 | 北京九强生物技术股份有限公司
P1537 | 糖化血红蛋白 | 北京九强生物技术股份有限公司
P1538 | D-3羟丁酸 | 北京九强生物技术股份有限公司
P1539 | 胰岛素 | 北京九强生物技术股份有限公司
P1540 | 丙酮酸 | 北京九强生物技术股份有限公司
P1541 | 1，5-脱水-D-山梨醇 | 北京九强生物技术股份有限公司
P1542 | 肌红蛋白 | 北京九强生物技术股份有限公司
P1543 | 肌钙蛋白 | 北京九强生物技术股份有限公司
P1544 | 肌酸激酶检测试剂盒 | 北京九强生物技术股份有限公司
P1545 | 肌酸激酶同工酶检测试剂盒 | 北京九强生物技术股份有限公司
P1546 | a-羟丁酸脱氢酶检测试剂盒 | 北京九强生物技术股份有限公司
P1547 | 乳酸脱氢酶检测试剂盒 | 北京九强生物技术股份有限公司
P1548 | 乳酸脱氢酶同工酶检测试剂盒 | 北京九强生物技术股份有限公司
P1549 | 血管紧张素 | 北京九强生物技术股份有限公司
P1550 | 肌酐检测试剂盒 | 北京九强生物技术股份有限公司
P1551 | 肌酐检测试剂盒 | 北京九强生物技术股份有限公司
P1552 | 尿素氮测定试剂盒 | 北京九强生物技术股份有限公司
P1553 | 尿酸测定试剂盒 | 北京九强生物技术股份有限公司
P1554 | 胱抑素C检测试剂盒 | 北京九强生物技术股份有限公司
P1555 | β2微量球蛋白检测试剂盒 | 北京九强生物技术股份有限公司
P1556 | N-乙酰-B-D-氨基葡萄糖苷酶 | 北京九强生物技术股份有限公司
P1557 | 脑脊液尿总蛋白 | 北京九强生物技术股份有限公司
P1558 | 视黄醇结合蛋白 | 北京九强生物技术股份有限公司
P1559 | a-1-微量球蛋白 | 北京九强生物技术股份有限公司
P1560 | a-淀粉酶检测试剂盒 | 北京九强生物技术股份有限公司
P1561 | 脂肪酶检测试剂盒 | 北京九强生物技术股份有限公司
P1562 | 抗链球菌“O”检测试剂盒 | 北京九强生物技术股份有限公司
P1563 | 类风湿因子检测试剂盒 | 北京九强生物技术股份有限公司
P1564 | 全程C反应蛋白检测试剂盒 | 北京九强生物技术股份有限公司
P1565 | C反应蛋白 | 北京九强生物技术股份有限公司
P1566 | 前白蛋白 | 北京九强生物技术股份有限公司
P1567 | 免疫球蛋白IgA检测试剂盒 | 北京九强生物技术股份有限公司
P1568 | 免疫球蛋白IgG检测试剂盒 | 北京九强生物技术股份有限公司
P1569 | 免疫球蛋白IgM检测试剂盒 | 北京九强生物技术股份有限公司
P1570 | 补体C3检测试剂盒 | 北京九强生物技术股份有限公司
P1571 | 补体C4检测试剂盒 | 北京九强生物技术股份有限公司
P1572 | 铁蛋白 | 北京九强生物技术股份有限公司
P1573 | D-二聚体检测试剂盒 | 北京九强生物技术股份有限公司
P1574 | 总前列腺特异抗原 | 北京九强生物技术股份有限公司
P1575 | 唾液酸检测试剂盒 | 北京九强生物技术股份有限公司
P1576 | 二氧化碳 | 北京九强生物技术股份有限公司
P1577 | 血清钙检测试剂盒 | 北京九强生物技术股份有限公司
P1578 | 无机磷检测试剂盒 | 北京九强生物技术股份有限公司
P1579 | 镁测定试剂盒 | 北京九强生物技术股份有限公司
P1580 | 锌检测试剂盒 | 北京九强生物技术股份有限公司
P1581 | 血清铁测定试剂盒 | 北京九强生物技术股份有限公司
P1582 | 钠检测试剂盒 | 北京九强生物技术股份有限公司
P1583 | 钾检测试剂盒 | 北京九强生物技术股份有限公司
P1584 | 铜检测试剂盒 | 北京九强生物技术股份有限公司
P1585 | 缺铁修饰性白蛋白 | 北京九强生物技术股份有限公司
P1586 | 校准血清正常值 | 北京九强生物技术股份有限公司
P1587 | 校准血清高值 | 北京九强生物技术股份有限公司
P1588 | 脂蛋白（a）标准液 | 北京九强生物技术股份有限公司
P1589 | 腺苷脱氨酶标准液 | 北京九强生物技术股份有限公司
P1590 | β2微量球蛋白血清标准 | 北京九强生物技术股份有限公司
P1591 | 同型半胱氨酸标准液 | 北京九强生物技术股份有限公司
P1592 | 抗“O”实验标准 | 北京九强生物技术股份有限公司
P1593 | 类风湿因子标准液 | 北京九强生物技术股份有限公司
P1594 | C反应蛋白标准液 | 北京九强生物技术股份有限公司
P1595 | 糖化血红蛋白标准液 | 北京九强生物技术股份有限公司
P1596 | 胱抑素C标准液 | 北京九强生物技术股份有限公司
P1597 | 视黄醇结合蛋白标准液 | 北京九强生物技术股份有限公司
P1598 | D-二聚体标准液 | 北京九强生物技术股份有限公司
P1599 | 唾液酸标准液 | 北京九强生物技术股份有限公司
P1600 | NAG标准液 | 北京九强生物技术股份有限公司
P1601 | 甲胎蛋白标准液 | 北京九强生物技术股份有限公司
P1602 | 同型半胱氨酸质控 | 北京九强生物技术股份有限公司
P1603 | 腺苷脱氨酶质控 | 北京九强生物技术股份有限公司
P1604 | 游离脂肪酸质控 | 北京九强生物技术股份有限公司
P1605 | D-二聚体质控 | 北京九强生物技术股份有限公司
P1606 | 视黄醇结合蛋白质控 | 北京九强生物技术股份有限公司
P1607 | ASO/RF/CRP复合质控高值 | 北京九强生物技术股份有限公司
P1608 | IgA/IgG/IgM标准液 | 北京九强生物技术股份有限公司
P1609 | 糖化血红蛋白质控 | 北京九强生物技术股份有限公司
P1610 | β2微量球蛋白血清质控 | 北京九强生物技术股份有限公司
P1611 | 免疫球蛋白IgA | 英国朗道公司
P1612 | 免疫球蛋白IgG | 英国朗道公司
P1613 | 免疫球蛋白IgM | 英国朗道公司
P1614 | 尿微量白蛋白 | 英国朗道公司
P1615 | 糖化血红蛋白 | 英国朗道公司
P1616 | 钾 | 英国朗道公司
P1617 | 钠 | 英国朗道公司
P1618 | 氯 | 英国朗道公司
P1619 | 铁 | 英国朗道公司
P1620 | 亮氨酸氨基转肽酶 | 英国朗道公司
P1621 | 转铁蛋白 | 英国朗道公司
P1622 | 校准血清中值 | 英国朗道公司
P1623 | 校准血清高值 | 英国朗道公司
P1624 | 特准蛋白校正液 | 英国朗道公司
P1625 | C反应蛋白标准 | 英国朗道公司
P1626 | 糖化血红蛋白标准液 | 英国朗道公司
P1627 | 质控血清中值 | 英国朗道公司
P1628 | 质控血清高值 | 英国朗道公司
P1629 | 特准蛋白质控 | 英国朗道公司
P1630 | 糖化血红蛋白质控 | 英国朗道公司
P1631 | 血脂质控中值 | 英国朗道公司
P1632 | 甘油三脂 | 上海丰汇医学科技有限公司
P1633 | 胆固醇 | 上海丰汇医学科技有限公司
P1634 | 丙氨酸氨基转移酶试剂盒 | 上海丰汇医学科技有限公司
P1635 | 天门冬氨酸氨基转移酶试剂盒 | 上海丰汇医学科技有限公司
P1636 | 碱性磷酸酶试剂盒 | 上海丰汇医学科技有限公司
P1637 | r-谷氨酰转移酶试剂盒 | 上海丰汇医学科技有限公司
P1638 | 血清尿素试剂盒 | 上海丰汇医学科技有限公司
P1639 | 尿酸试剂盒 | 上海丰汇医学科技有限公司
P1640 | 白蛋白试剂盒 | 上海丰汇医学科技有限公司
P1641 | 总蛋白试剂盒 | 上海丰汇医学科技有限公司
P1642 | 血糖 | 上海丰汇医学科技有限公司
P1643 | 氯化物试剂盒 | 上海丰汇医学科技有限公司
P1644 | 钙试剂盒 | 上海丰汇医学科技有限公司
P1645 | 磷试剂盒 | 上海丰汇医学科技有限公司
P1646 | 高密度脂蛋白试剂盒 | 上海丰汇医学科技有限公司
P1647 | 低密度脂蛋白试剂盒 | 上海丰汇医学科技有限公司
P1648 | 总胆红素 | 上海丰汇医学科技有限公司
P1649 | 直接胆红素 | 上海丰汇医学科技有限公司
P1650 | 肌酐（苦味酸法）试剂盒 | 上海丰汇医学科技有限公司
P1651 | 肌酸激酶试剂盒 | 上海丰汇医学科技有限公司
P1652 | a-羟丁酸脱氢酶试剂盒 | 上海丰汇医学科技有限公司
P1653 | 乳酸脱氢酶试剂盒 | 上海丰汇医学科技有限公司
P1654 | 铁试剂盒 | 上海丰汇医学科技有限公司
P1655 | 载脂蛋白试剂盒 | 上海丰汇医学科技有限公司
P1656 | 奥林帕斯清洁液 | 贝克曼库尔特公司
P1657 | 二氧化碳 | 宁波瑞源生物科技有限公司
P1658 | 血清铁检测试剂盒 | 宁波瑞源生物科技有限公司
P1659 | 乙肝两对半检测卡 | 艾康生物（杭州）有限公司
P1660 | 优生四项检测卡 | 艾康生物（杭州）有限公司
P1661 | 肌钙蛋白I检测卡 | 艾康生物技术（杭州）有限公司
P1662 | 心肌三合一卡 | 艾康生物技术（杭州）有限公司
P1663 | 优生四项检测卡 | 北京贝尔生物工程有限公司
P1664 | 艾滋病检测试剂盒 | 北京金豪生物科技有限公司
P1665 | 梅毒检测试剂盒(TP) | 北京金豪生物科技有限公司
P1666 | 乙肝表面抗原 | 北京万泰生物药业有限公司
P1667 | 丙型肝炎检测试剂盒 | 北京万泰生物药业有限公司
P1668 | 艾滋病检测试剂盒 | 北京万泰生物药业有限公司
P1669 | 梅毒检测试剂盒 | 北京万泰生物药业有限公司
P1670 | 轮状病毒 | 北京万泰生物药业有限公司
P1671 | 乙肝表面抗体 | 北京万泰生物药业有限公司
P1672 | 乙肝E抗原 | 北京万泰生物药业有限公司
P1673 | 乙肝E抗体 | 北京万泰生物药业有限公司
P1674 | 乙肝核心抗体 | 北京万泰生物药业有限公司
P1675 | 甲肝IgM | 北京万泰生物药业有限公司
P1676 | 乙肝表面抗原试剂盒 | 上海科华生物工程股份有限公司
P1677 | 丙型肝炎检测试剂盒 | 上海科华生物工程股份有限公司
P1678 | 艾滋病检测试剂盒 | 上海科华生物工程股份有限公司
P1679 | 梅毒检测试剂盒 | 上海科华生物工程股份有限公司
P1680 | 梅毒检测试剂盒（RPR） | 上海科华生物工程股份有限公司
P1681 | 乙肝表面抗体 | 上海科华生物技术有限公司
P1682 | 乙肝E抗原 | 上海科华生物技术有限公司
P1683 | 乙肝E抗体 | 上海科华生物技术有限公司
P1684 | 乙肝核心抗体 | 上海科华生物技术有限公司
P1685 | 甲肝抗体IgM | 上海科华生物技术有限公司
P1686 | 甲胎蛋白试剂盒 | 上海科华生物技术有限公司
P1687 | 前S1抗原试剂盒 | 上海科华生物技术有限公司
P1688 | 梅毒检测试剂盒 | 上海荣盛生物技术有限公司
P1689 | 乙肝表面抗原 | 英科新创（厦门）科技有限公司
P1690 | 丙型肝炎检测试剂盒 | 英科新创（厦门）科技有限公司
P1691 | 艾滋病检测试剂盒 | 英科新创（厦门）科技有限公司
P1692 | 梅毒检测试剂盒 | 英科新创（厦门）科技有限公司
P1693 | 乙肝表面抗体 | 英科新创（厦门）科技有限公司
P1694 | 乙肝E抗原 | 英科新创（厦门）科技有限公司
P1695 | 乙肝E抗体 | 英科新创（厦门）科技有限公司
P1696 | 乙肝核心抗体 | 英科新创（厦门）科技有限公司
P1697 | 甲肝抗体IgM | 英科新创（厦门）科技有限公司
P1698 | 乙肝两对半检测卡 | 英科新创（厦门）科技有限公司
P1699 | 乙肝表面抗原试剂纸条 | 英科新创（厦门）科技有限公司
P1700 | 丙型肝炎检测卡 | 英科新创（厦门）科技有限公司
P1701 | 梅毒检测卡 | 英科新创（厦门）科技有限公司
P1702 | 梅毒检测条 | 英科新创（厦门）科技有限公司
P1703 | 表面抗原质控血清 | 北京康彻思坦生物技术有限公司
P1704 | 丙肝质控血清 | 北京康彻思坦生物技术有限公司
P1705 | 艾滋病质控血清 | 北京康彻思坦生物技术有限公司
P1706 | 梅毒质控血清 | 北京康彻思坦生物技术有限公司
P1707 | 表面抗体质控 | 北京康彻思坦生物技术有限公司
P1708 | E抗原质控 | 北京康彻思坦生物技术有限公司
P1709 | E抗体质控 | 北京康彻思坦生物技术有限公司
P1710 | 核心抗体质控 | 北京康彻思坦生物技术有限公司
P1711 | 甲肝质控 | 北京康彻思坦生物技术有限公司
P1712 | 乙肝DNA质控 | 北京康彻思坦生物技术有限公司
P1713 | 丙肝RNA质控 | 北京康彻思坦生物技术有限公司
P1714 | 戊肝质控 | 北京康彻思坦生物技术有限公司
P1715 | 丁肝质控 | 北京康彻思坦生物技术有限公司
P1716 | PCR核酸质控 | 北京康彻思坦生物技术有限公司
P1717 | 胃幽门螺旋杆菌检测条 | 北京康美天鸿生物科技有限公司
P1718 | 尿妊娠试验试剂（胶体金早早孕检测试剂条） | 蓝十字生物药业（北京）有限公司
P1719 | 甲肝试纸条 | 蓝十字生物药业（北京）有限公司
P1720 | 肥达氏菌液 | 宁波天润生物药业有限公司
P1721 | 结核抗体 | 上海奥普生物医药有限公司
P1722 | 抗链球菌溶血素“O” | 上海捷门生物技术合作公司
P1723 | 类风湿因子测定试剂盒 | 上海捷门生物技术合作公司
P1724 | C反应蛋白测定试剂盒 | 上海捷门生物技术合作公司
P1725 | 衣原体 | 上海凯创生物技术有限公司
P1726 | 尿液质控正常值 | 上海伊华医学科技有限公司
P1727 | 尿液质控高值 | 上海伊华医学科技有限公司
P1728 | 电解质分析仪试剂包 | 深圳市凯特生物医疗电子科技有限公司
P1729 | 钾内充液 | 深圳市凯物生物医疗电子科技有限公司
P1730 | PH、Na、Cl内充液 | 深圳市凯物生物医疗电子科技有限公司
P1731 | 参比内充液 | 深圳市凯物生物医疗电子科技有限公司
P1732 | 结核抗体检测卡 | 天津中新科炬生物制药有限公司
P1733 | 艾滋病检测卡 | 天津中新科炬生物制药有限公司
P1734 | 大便潜血试纸条 | 万华普曼生物工程有限公司
P1735 | 肺炎支原体 | 潍坊市康华生物技术有限公司
P1736 | 结核抗体测定试剂 | 潍坊市康华生物技术有限公司
P1737 | 抗核抗体 | 潍坊市康华生物技术有限公司
P1738 | 肺炎衣原体 | 潍坊市康华生物科技有限公司
P1739 | Sysmes血液分析仪用稀释液 | 希森美康医用电子（上海）有限公司
P1740 | 进口蛋白清洗液 | 希森美康医用电子（上海）有限公司
P1741 | 血红蛋白溶血素（SLS） | 希森美康医用电子（上海）有限公司
P1742 | 白细胞分类溶血素（4DL） | 希森美康医用电子（上海）有限公司
P1743 | 白细胞分类染液（4DS） | 希森美康医用电子（上海）有限公司
P1744 | 嗜碱细胞溶血素（FBA） | 希森美康医用电子（上海）有限公司
P1745 | 网织红稀释液/染液RED-700A | 希森美康医用电子（上海）有限公司
P1746 | KX-21溶血素 | 希森美康医用电子（上海）有限公司
P1747 | XS血球质控 | 希森美康医用电子（上海）有限公司
P1748 | XT血球质控 | 希森美康医用电子（上海）有限公司
P1749 | 尿有形成份检测鞘液 | 希森美康医用电子（上海）有限公司
P1750 | 稀释液-沉渣模式 | 希森美康医用电子（上海）有限公司
P1751 | 稀释液-细菌模式 | 希森美康医用电子（上海）有限公司
P1752 | 尿有形成份检测染液-沉渣模式 | 希森美康医用电子（上海）有限公司
P1753 | 尿有形成份检测染液-细菌模式 | 希森美康医用电子（上海）有限公司
P1754 | 尿沉渣质控品 | 希森美康医用电子（上海）有限公司
P1755 | 尿渣校准品 | 希森美康医用电子（上海）有限公司
P1756 | 血球校准品 | 希森美康医用电子（上海）有限公司
P1757 | 尿十项试纸条（4280） | 希森美康医用电子（上海）有限公司
P1758 | 4280浓缩洗液 | 希森美康医用电子（上海）有限公司
P1759 | 尿十一项试纸条（GEB） | 广州市花都高尔宝生物技术有限公司
P1760 | 血平板 | 郑州安图绿科生物工程有限公司
P1761 | 巧克力平板 | 郑州安图绿科生物工程有限公司
P1762 | 营养琼脂平板 | 郑州安图绿科生物工程有限公司
P1763 | 麦康凯琼脂平板 | 郑州安图绿科生物工程有限公司
P1764 | 沙保罗平板 | 郑州安图绿科生物工程有限公司
P1765 | SS琼脂平板 | 郑州安图绿科生物工程有限公司
P1766 | 念珠菌显色平板 | 郑州安图绿科生物工程有限公司
P1767 | MH琼脂平板 | 郑州安图绿科生物工程有限公司
P1768 | 血双相培养瓶 | 郑州安图绿科生物工程有限公司
P1769 | 厌氧血培养瓶 | 郑州安图绿科生物工程有限公司
P1770 | 乙型肝炎病毒表面抗原定量检测试剂盒（磁微粒化学发光法） | 郑州安图绿科生物工程有限公司
P1771 | 乙型肝炎病毒表面抗体定量检测试剂盒（磁微粒化学发光法） | 郑州安图绿科生物工程有限公司
P1772 | 乙型肝炎病毒e抗原检测试剂盒（磁微粒化学发光法） | 郑州安图绿科生物工程有限公司
P1773 | 乙型肝炎病毒e抗体检测试剂盒（磁微粒化学发光法） | 郑州安图绿科生物工程有限公司
P1774 | 乙型肝炎病毒核心抗体检测试剂盒（磁微粒化学发光法） | 郑州安图绿科生物工程有限公司
P1775 | 甲胎蛋白定量检测试剂盒（磁微粒化学发光法） | 郑州安图绿科生物工程有限公司
P1776 | 癌胚抗原定量检测试剂盒（磁微粒化学发光法） | 郑州安图绿科生物工程有限公司
P1777 | 前列腺特异性抗原定量检测试剂盒（磁微粒化学发光法） | 郑州安图绿科生物工程有限公司
P1778 | 游离前列腺特异性抗原定量检测试剂盒（磁微粒化学发光法） | 郑州安图绿科生物工程有限公司
P1779 | 糖类抗原CA50定量检测试剂盒（磁微粒化学发光法） | 郑州安图绿科生物工程有限公司
P1780 | 糖类抗原CA125定量检测试剂盒（磁微粒化学发光法） | 郑州安图绿科生物工程有限公司
P1781 | 糖类抗原CA15-3定量检测试剂盒（磁微粒化学发光法） | 郑州安图绿科生物工程有限公司
P1782 | 糖类抗原CA19-9定量检测试剂盒（磁微粒化学发光法） | 郑州安图绿科生物工程有限公司
P1783 | 铁蛋白定量检测试剂盒（磁微粒化学发光法） | 郑州安图绿科生物工程有限公司
P1784 | β2-微球蛋白定量检测试剂盒（磁微粒化学发光法） | 郑州安图绿科生物工程有限公司
P1785 | 非小细胞肺癌相关抗原21-1（磁微粒化学发光法） | 郑州安图绿科生物工程有限公司
P1786 | 神经元特异性烯醇化酶（磁微粒化学发光法） | 郑州安图绿科生物工程有限公司
P1787 | 肿瘤相关抗原72-4（磁微粒化学发光法） | 郑州安图绿科生物工程有限公司
P1788 | 鳞状上皮细胞癌抗原（磁微粒化学发光法） | 郑州安图绿科生物工程有限公司
P1789 | 人促黄体生成素定量检测试剂盒（磁微粒化学发光法） | 郑州安图绿科生物工程有限公司
P1790 | 人促卵泡生成素定量检测试剂盒（磁微粒化学发光法） | 郑州安图绿科生物工程有限公司
P1791 | 催乳素定量检测试剂盒（磁微粒化学发光法） | 郑州安图绿科生物工程有限公司
P1792 | 雌二醇定量检测试剂盒（磁微粒化学发光法） | 郑州安图绿科生物工程有限公司
P1793 | 孕酮定量检测试剂盒（磁微粒化学发光法） | 郑州安图绿科生物工程有限公司
P1794 | 睾酮定量检测试剂盒（磁微粒化学发光法） | 郑州安图绿科生物工程有限公司
P1795 | β-人绒毛膜促性腺激素(β-HCG)（磁微粒化学发光法） | 郑州安图绿科生物工程有限公司
P1796 | 三碘甲状腺原氨酸定量检测试剂盒（磁微粒化学发光法） | 郑州安图绿科生物工程有限公司
P1797 | 甲状腺素定量检测试剂盒（磁微粒化学发光法） | 郑州安图绿科生物工程有限公司
P1798 | 促甲状腺激素定量检测试剂盒（磁微粒化学发光法） | 郑州安图绿科生物工程有限公司
P1799 | 游离三碘甲状腺原氨酸定量检测试剂盒（磁微粒化学发光法） | 郑州安图绿科生物工程有限公司
P1800 | 游离甲状腺素定量检测试剂盒（磁微粒化学发光法） | 郑州安图绿科生物工程有限公司
P1801 | 抗甲状腺球蛋白抗体(Anti-TG) 发光法 | 郑州安图绿科生物工程有限公司
P1802 | 抗甲状腺过氧化物酶抗体(Anti-TPO) 发光法 | 郑州安图绿科生物工程有限公司
P1803 | 甲状腺球蛋白定量检测试剂盒（磁微粒化学发光法） | 郑州安图绿科生物工程有限公司
P1804 | 甲状旁腺激素定量检测试剂盒（磁微粒化学发光法） | 郑州安图绿科生物工程有限公司
P1805 | 人胰岛素定量检测试剂盒（磁微粒化学发光法） | 郑州安图绿科生物工程有限公司
P1806 | 人C-肽定量检测试剂盒（磁微粒化学发光法） | 郑州安图绿科生物工程有限公司
P1807 | 透明质酸检测试剂盒（磁微粒化学发光法） | 郑州安图绿科生物工程有限公司
P1808 | 层黏连蛋白检测试剂盒（磁微粒化学发光法） | 郑州安图绿科生物工程有限公司
P1809 | III型胶原蛋白检测试剂盒（磁微粒化学发光法 | 郑州安图绿科生物工程有限公司
P1810 | IV型胶原蛋白检测试剂盒（磁微粒化学发光法） | 郑州安图绿科生物工程有限公司
P1811 | 肌酸激酶同工酶定量检测试剂盒（磁微粒化学发光法） | 郑州安图绿科生物工程有限公司
P1812 | 肌红蛋白定量检测试剂盒（磁微粒化学发光法） | 郑州安图绿科生物工程有限公司
P1813 | 肌钙蛋白定量检测试剂盒（磁微粒化学发光法） | 郑州安图绿科生物工程有限公司
P1814 | 皮质醇定量检测试剂盒（磁微粒化学发光法） | 郑州安图绿科生物工程有限公司
P1815 | 醛固酮定量检测试剂盒（磁微粒化学发光法） | 郑州安图绿科生物工程有限公司
P1816 | 促肾上腺皮质激素定量检测试剂盒（磁微粒化学发光法） | 郑州安图绿科生物工程有限公司
P1817 | 肾素定量检测试剂盒（磁微粒化学发光法） | 郑州安图绿科生物工程有限公司
P1818 | 血管紧张素II定量检测试剂盒（磁微粒化学发光法） | 郑州安图绿科生物工程有限公司
P1819 | 人生长激素定量检测试剂盒（磁微粒化学发光法） | 郑州安图绿科生物工程有限公司
P1820 | 发光底物液 | 郑州安图绿科生物工程有限公司
P1821 | 样品稀释液 | 郑州安图绿科生物工程有限公司
P1822 | 浓缩洗液 | 郑州安图绿科生物工程有限公司
P1823 | 特殊洗液 | 郑州安图绿科生物工程有限公司
P1824 | 淋球菌检测试剂 | 郑州安图生物工程股份有限公司
P1825 | 革兰氏染液 | 珠海贝索生物技术有限公司
P1826 | 抗酸染液 | 珠海贝索生物技术有限公司
P1827 | 瑞氏染液 | 珠海贝索生物技术有限公司
P1828 | 苏木素染液 | 珠海贝索生物技术有限公司
P1829 | 伊红染液 | 珠海贝索生物技术有限公司
P1830 | 巴氏染液 | 珠海贝索生物技术有限公司
P1831 | 支原体+药敏 | 珠海迪尔生物工程有限公司
P1832 | 解脲支原体培养基UU+MH | 珠海迪尔生物工程有限公司
P1833 | 肠杆菌鉴定板 | 珠海迪尔生物工程有限公司
P1834 | 葡萄球菌鉴定板 | 珠海迪尔生物工程有限公司
P1835 | 需氧菌阴道炎/细菌性阴道炎五项联合检查测定试剂盒 | 北京中生金域诊断技术有限公司
P1836 | 需氧菌阴道炎/细菌性阴道炎五项联合检查质控 | 北京中生金域诊断技术有限公司
P1837 | 01群霍乱弧菌诊断血清 | 宁波天润生物药业有限公司
P1838 | CD117试剂 | BD流式细胞仪
P1839 | CD10试剂 | BD流式细胞仪
P1840 | CD7试剂 | BD流式细胞仪
P1841 | CD19单克隆抗体检测试剂盒 | BD流式细胞仪
P1842 | CD20试剂 | BD流式细胞仪
P1843 | CD56 RUO | BD流式细胞仪
P1844 | ANTI-HLA-DR RUO | BD流式细胞仪
P1845 | CD4 白细胞分化抗原检测试剂盒 | BD流式细胞仪
P1846 | CD25 APC单克隆抗体检测试剂盒 | BD流式细胞仪
P1847 | CD34 PerCP荧光单克隆抗体检测试剂盒 | BD流式细胞仪
P1848 | APC试剂 | BD流式细胞仪
P1849 | CD3 PerCP荧光单克隆抗体检测试剂盒 | BD流式细胞仪
P1850 | CD34 APC荧光单克隆抗体检测试剂盒 | BD流式细胞仪
P1851 | CD20 APC试剂 | BD流式细胞仪
P1852 | CD56 PE荧光单克隆抗体检测试剂盒 | BD流式细胞仪
P1853 | CD7 FITC荧光单克隆抗体检测试剂盒 | BD流式细胞仪
P1854 | HU CD127 | BD流式细胞仪
P1855 | HU CD5 | BD流式细胞仪
P1856 | KI67 FITC | BD流式细胞仪
P1857 | 人类白细胞分化抗原CD3 | BD流式细胞仪
P1858 | 人类白细胞分化抗原CD22 | BD流式细胞仪
P1859 | 关机液 | BD流式细胞仪
P1860 | 人类白细胞分化抗原CD7 | BD流式细胞仪
P1861 | 四色淋巴细胞亚群试剂盒 | BD流式细胞仪
P1862 | 溶血剂 | BD流式细胞仪
P1863 | T细胞亚群（CD3/8/45/4四色仪器试剂） | BD流式细胞仪
P1864 | 淋巴细胞亚群（T/B/NK）CD3/16+56/45/19四色仪器试剂 | BD流式细胞仪
P1865 | HLA-B27检测双色仪器试剂 | BD流式细胞仪
P1866 | 流式鞘液 | BD流式细胞仪
P1867 | 流式清洗液（10X） | BD流式细胞仪
P1868 | CD2 单克隆抗体检测试剂盒 | BD流式细胞仪
P1869 | CD117 PT-CY7试剂 | BD流式细胞仪
P1870 | CD10试剂 | BD流式细胞仪
P1871 | HU CD7 PE-CY7 M-T701 | BD流式细胞仪
P1872 | 沙门氏均属诊断学清 | 宁波天润
P1873 | 志贺氏菌属诊断学清 | 宁波天润
P1874 | 血琼脂平板(普通) | 安图生物
P1875 | 血琼脂平板(普通) | 安图生物
P1876 | 肠道菌琼脂平板(中国蓝) | 安图生物
P1877 | 巧克力琼脂平板（嗜血杆菌） | 安图生物
P1878 | 巧克力琼脂平板（嗜血杆菌） | 安图生物
P1879 | 巧克力平板(普通) | 安图生物
P1880 | 巧克力平板(普通) | 安图生物
P1881 | 哥伦比亚血平板 | 安图生物
P1882 | M-H 琼脂平板 | 安图生物
P1883 | 营养琼脂平板(普通) | 安图生物
P1884 | 麦康凯琼脂平板 | 安图生物
P1885 | 肠道菌琼脂平板(S.S.平板) | 安图生物
P1886 | 沙保罗琼脂平板 | 安图生物
P1887 | 念珠菌显色平板 | 安图生物
P1888 | B群链球菌显色平板 | 安图生物
P1889 | 弧菌显色平板 | 安图生物
P1890 | 淋球菌琼脂平板 | 安图生物
P1891 | 苛氧菌琼脂平板（链球菌） | 安图生物
P1892 | 血培养瓶(厌氧血培养) | 安图生物
P1893 | 血培养瓶(双相血培养) | 安图生物
P1894 | 上机血培养瓶（需氧） | 安图生物
P1895 | 上机血培养瓶（厌氧） | 安图生物
P1896 | 上机血培养瓶（儿童） | 安图生物
P1897 | 念珠菌显色培养基 | 安图生物
P1898 | 亚胺培南+EDTIP/IPI | 梅里埃
P1899 | Etest条 | 梅里埃
P1900 | 药敏纸片（通用） | 英国OXOID
P1901 | 痰消化液(SR0233A) 7.5ml | 英国OXOID
P1902 | ROSCO 头孢他啶/棒酸(CAZ+C) | 丹麦ROSCO
P1903 | ROSCO 头孢噻肟/棒酸(CTX+C) | 丹麦ROSCO
P1904 | 真菌药敏纸片 | 丹麦ROSCO
P1905 | 头孢硝噻吩 | BD
P1906 | 奥卜托新 OP 5ug (DD0001T) | 英国OXOID
P1907 | 杆菌肽纸片 10ug (DD0002T) | 英国OXOID
P1908 | SS琼脂 CM1162B | 英国OXOID
P1909 | 脱脂乳 LP0031B | 英国OXOID
P1910 | M-H 琼脂 CM0337B | 英国OXOID
P1911 | 3号麦康凯琼脂 CM0115B | 英国OXOID
P1912 | 中国蓝乳糖琼脂 CM0209B | 英国OXOID
P1913 | 营养琼脂 CM1160B | 英国OXOID
P1914 | 胰蛋白胨大豆肉汤 CM0129B | 英国OXOID
P1915 | 脑心浸出液肉汤 CM1135B | 英国OXOID
P1916 | DNA 酶琼脂 CM0321B | 英国OXOID
P1917 | 哥伦比亚血琼脂 CM0331B | 英国OXOID
P1918 | 沙保罗琼脂 CM0041B | 英国OXOID
P1919 | 伊红美兰琼脂 CM1164B | 英国OXOID
P1920 | 脑心浸出液琼脂 CM1136B | 英国OXOID
P1921 | 葡萄球菌试剂盒 | 英国OXOID
P1922 | 金葡菌增强试剂盒(DR0850M) | 英国OXOID
P1923 | 链球菌分群试剂 DR0585A | 英国OXOID
P1924 | 吡咯烷酮肽酶检测试剂盒 ID0580M | 英国OXOID
P1925 | 念珠菌显色培养基 | 郑州博赛
P1926 | 0157 显色培养基 | 郑州博赛
P1927 | 金黄色葡萄球菌显色培养基 | 郑州博赛
P1928 | 弧菌显色培养基 | 郑州博赛
P1929 | 沙门氏菌显色培养基 | 郑州博赛
P1930 | 李斯特菌显色培养基 | 郑州博赛
P1931 | M003 伊红美兰琼脂 | 杭州微生物
P1932 | M015 中国蓝琼脂培养基 | 杭州微生物
P1933 | M202 水解酪蛋白（MH琼脂） | 杭州微生物
P1934 | M004 麦康凯琼脂培养基 | 杭州微生物
P1935 | M062 SS琼脂培养基 | 杭州微生物
P1936 | M009 营养肉汤培养基 | 杭州微生物
P1937 | 生化鉴定管（单品） | 杭州微生物
P1938 | 冻干兔血浆 | 杭州微生物
P1939 | 沙门氏菌属多价血清 (A-F) | 宁波天润
P1940 | 志贺氏菌属多价血清(4种多价) | 宁波天润
P1941 | 沙门氏菌属诊断血清(11种) | 宁波天润
P1942 | 志贺氏菌属诊断血清(22种) | 宁波天润
P1943 | 沙门氏菌属诊断血清(30种) | 宁波天润
P1944 | 志贺氏菌属诊断血清(50种) | 宁波天润
P1945 | 沙门氏菌属诊断血清(60种) | 宁波天润
P1946 | 致病性大肠艾希氏诊断血清 | 宁波天润
P1947 | 产毒性大肠艾希氏菌诊断血清10种 | 宁波天润
P1948 | 侵袭性大肠艾希氏菌血清 | 宁波天润
P1949 | O1群霍乱弧菌诊断血清 | 宁波天润
P1950 | 其他各种单瓶血清 | 宁波天润
P1951 | 肥达氏(伤寒.甲.乙.丙.O.H) | 宁波天润
P1952 | 氧化酶试纸 | 温州康泰
P1953 | X因子鉴定纸片 | 温州康泰
P1954 | V因子鉴定纸片 | 温州康泰
P1955 | X+V因子鉴定纸片 | 温州康泰
P1956 | K098 ESBLS测定盒 | 温州康泰
P1957 | 大肠艾希氏菌 ATCC | 温州康泰
P1958 | 绿脓假单胞菌 ATCC | 温州康泰
P1959 | 金黄色葡萄球菌 ATCC | 温州康泰
P1960 | 金黄色葡萄球菌 ATCC | 温州康泰
P1961 | 粪肠球菌 ATCC | 温州康泰
P1962 | 肺炎链球菌 ATCC | 温州康泰
P1963 | 铅黄肠球菌ATCC | 温州康泰
P1964 | 阴沟肠肝菌ATCC | 温州康泰
P1965 | 产酸克雷伯菌 ATCC | 温州康泰
P1966 | 大肠艾希氏菌 ATCC | 温州康泰
P1967 | 化脓性链球菌 ATCC | 温州康泰
P1968 | 流感嗜血杆菌 ATCC | 温州康泰
P1969 | BA-4091 抗酸染液 (结核菌) | 珠海贝索
P1970 | BA-4092A 抗酸 A 液(石碳酸) | 珠海贝索
P1971 | BA-4092B 抗酸 B 液(酸性酒精) | 珠海贝索
P1972 | BA-4092C 抗酸 C 液(亚甲基蓝) | 珠海贝索
P1973 | BA-4012 革兰氏染液 | 珠海贝索
P1974 | BA-4016A 革兰氏 A 液(龙胆紫) | 珠海贝索
P1975 | BA-4016B 革兰氏 B 液(碘溶液) | 珠海贝索
P1976 | BA-4016C 革兰氏 C 液(脱色液) | 珠海贝索
P1977 | BA-4016D 革兰氏D液(沙黄溶液) | 珠海贝索
P1978 | BA-4110B 过氧化酶染液 | 珠海贝索
P1979 | BA-4112B a-醋酸萘酚脂酶染液 | 珠海贝索
P1980 | BA-4115B 铁染液 | 珠海贝索
P1981 | BA-4117B 中性粒细胞碱性磷酸酶 | 珠海贝索
P1982 | BA-4017A 瑞氏-姬姆萨A液 | 珠海贝索
P1983 | BA-4017B 瑞氏-姬姆萨B液 | 珠海贝索
P1984 | BA-4017 瑞氏-姬姆萨染液 | 珠海贝索
P1985 | A-1002 凝聚胺检测试剂盒 | 珠海贝索
P1986 | BA-4124 棉蓝染色液 | 珠海贝索
P1987 | BA-7001 溶痰剂 | 珠海贝索
P1988 | 厌氧巰基乙酸培养基（平板） | 广州迪景
P1989 | 沙保（马铃薯葡萄糖琼脂培养基） | 广州迪景
P1990 | 克氏双糖铁琼脂培养基 | 广州迪景
P1991 | HBsAg 0.2IU/ml | 北京康彻斯坦
P1992 | 抗-HBe 8NCU/ml | 北京康彻斯坦
P1993 | 抗-HBc 2IU(4NCU)/ml | 北京康彻斯坦
P1994 | 抗-HIV1 1NCU/ml | 北京康彻斯坦
P1995 | 抗-TP 6mIU(1NCU)/ml | 北京康彻斯坦
P1996 | HBSAg 1lU/ml | 北京康彻斯坦
P1997 | 抗-HBs 30mlU/ml | 北京康彻斯坦
P1998 | HBeAg 2NCU/ml | 北京康彻斯坦
P1999 | 抗-HBe 4NCU/ml | 北京康彻斯坦
P2000 | 抗-HBc 2NCU/ml | 北京康彻斯坦
P2001 | 抗-HB clgm 2NCU/ml | 北京康彻斯坦
P2002 | 抗-HCV 1NCU/ml | 北京康彻斯坦
P2003 | 抗-HlV 2NCU/ml | 北京康彻斯坦
P2004 | 复方中和剂 | 济南百博
P2005 | 衣原体检测试剂(胶体金) | 上海凯创
P2006 | 鲎试剂（透析专用 .凝胶法） | 厦门鲎试剂
P2007 | 乙肝抗原纸条 ( 311/2.5 ) | 艾博生物
P2008 | 早孕纸条 HCG (胶体金) | 艾博生物
P2009 | 梅毒纸条 PT (胶体金) | 艾博生物
P2010 | 大便隐血试纸 (胶体金) | 艾博生物
P2011 | 梅毒试剂盒 RPR | 上海科华
P2012 | 肺炎支原体(被动凝集法) | 日本富士
P2013 | 压力蒸汽灭菌生物批示剂-ME | 北京四环
P2014 | 印度墨汁 | 美国
P2015 | 卵磷脂（大豆、蛋黄） | 各种规格
P2016 | 各种培养基 | 北京陆桥
P2017 | 各种培养基 | 西格玛
P2018 | MH血平板 | 安图
P2019 | HTM平板 | 迪景
P2020 | SS平板 | 安图
P2021 | 淋球菌专用平板 | 安图
P2022 | 念珠菌显色平板 | 安图
P2023 | 弧菌诊断血清 | 仅供研究
P2024 | 致病性大肠埃希菌诊断学清 | 仅供研究
P2025 | 厌氧琼脂平板 | 迪景
P2026 | 克氏双糖铁/克氏三糖铁 | 迪景
P2027 | 弧菌培养基 | 安图
P2028 | 微量生化反应管 | 杭州微生物
P2029 | E-Test试纸条 | 奥克赛
P2030 | 乳棉酚兰染液 | 贝索
P2031 | 胰蛋白酶消化液 | 奥克赛
P2032 | 磁珠培养基 | 珠海贝索
P2033 | 碱性蛋白胨水 | 杭州微生物
P2034 | 弧菌培养基 | 安图
P2035 | 标准菌株
P2036 | 庆大霉素琼脂培养基 | 安图
P2037 | 细菌内毒素检查用水 | 厦门鲎试剂
P2038 | 鲎试剂 | 厦门鲎试剂
P2039 | 革兰阴性菌鉴定卡 | 梅里埃
P2040 | 革兰阳性鉴定卡 | 梅里埃
P2041 | 酵母菌鉴定卡 | 梅里埃
P2042 | 奈瑟菌\嗜血杆菌鉴定卡 | 梅里埃
P2043 | 革兰阴性菌药敏卡GN09 | 梅里埃
P2044 | 革兰阴性菌药敏卡GN16 | 梅里埃
P2045 | 革兰阳性菌药敏卡GP67 | 梅里埃
P2046 | 革兰阳性菌药敏卡GP68 | 梅里埃
P2047 | 中和抗生素成人需氧培养瓶 | 梅里埃
P2048 | 中和抗生素成人厌氧培养瓶 | 梅里埃
P2049 | 中和抗生素儿童培养瓶 | 梅里埃
P2050 | 哥伦比亚血琼脂培养基 | 梅里埃
P2051 | M-H琼脂培养基 | 梅里埃
P2052 | 麦康凯琼脂培养基 | 梅里埃
P2053 | 巧克力嗜血杆菌琼脂培养基 | 梅里埃
P2054 | 基质液 | 梅里埃
P2055 | 真菌（1-3）-β-D葡聚糖测试试剂盒 | 丹娜
P2056 | 革兰氏阴性菌脂多糖测试试剂盒 | 丹娜
P2057 | 新型隐球菌荚膜多糖定量检测试剂盒 | 丹娜
P2058 | 念珠菌甘露聚糖定量检测试剂盒 | 丹娜
P2059 | 曲霉半乳甘露聚糖检测试剂盒 | 丹娜
P2060 | 酵母样真菌药敏板条 | 梅里埃
P2061 | 链球菌分群试剂盒 | 奥克赛
P2062 | 金黄色葡萄球菌快速检测试剂盒 | 奥克赛
P2063 | API细菌鉴定系统配套试剂 | 梅里埃
P2064 | HBeAg质控 | 北京康彻思坦生物技术有限公司
P2065 | HBsAg 质控 | 北京康彻思坦生物技术有限公司
P2066 | 抗HAV-IgM质控 | 北京康彻思坦生物技术有限公司
P2067 | 抗-HBc质控 | 北京康彻思坦生物技术有限公司
P2068 | 抗-HBe质控 | 北京康彻思坦生物技术有限公司
P2069 | 抗-HBs质控 | 北京康彻思坦生物技术有限公司
P2070 | 抗-HBs质控 | 北京康彻思坦生物技术有限公司
P2071 | 抗-HCV 质控 0.5NCU/ml | 北京康彻思坦生物技术有限公司
P2072 | 抗-HIV 质控 0.2NCU/ml | 北京康彻思坦生物技术有限公司
P2073 | 抗-TP 质控 特异性 | 北京康彻思坦生物技术有限公司
P2074 | 潜血 金标 | 北京万华普曼生物工程有限公司
P2075 | HAV-IgM甲肝 12孔 | 北京万泰生物药业股份有限公司
P2076 | HCV 丙肝试剂盒 8孔 | 北京万泰生物药业股份有限公司
P2077 | HIV 人类免疫缺陷病毒1+2抗体诊断试剂 夹心法 8孔 | 北京万泰生物药业股份有限公司
P2078 | TP 梅毒螺旋体抗体诊断试剂盒（双抗原夹心法）8孔 | 北京万泰生物药业股份有限公司
P2079 | HCV 丙肝四代试剂盒 | 北京万泰生物药业股份有限公司
P2080 | HIV 人类免疫缺陷病毒四代诊断试剂 | 北京万泰生物药业股份有限公司
P2081 | CRP C-反应蛋白 7170 ITA法 | 上海科华生物工程股份有限公司
P2082 | RPR梅毒快速血浆反应素诊断试剂 | 上海科华生物工程股份有限公司
P2083 | 补体因子C4 7170 ITA法 | 上海科华生物工程股份有限公司
P2084 | 补体因子C3 7170 ITA法 | 上海科华生物工程股份有限公司
P2085 | 前S1抗原试剂盒 12孔 | 上海科华生物工程股份有限公司
P2086 | ADA 腺苷脱氢酶 7060 | 四川新健康成生物股份有限责任公司
P2087 | AFU 岩藻糖苷酶 7060 | 四川新健康成生物股份有限责任公司
P2088 | Cys-C胱抑素C 7060 免疫比浊法 | 四川新健康成生物股份有限责任公司
P2089 | HCY 同型半胱氨酸 | 四川新健康成生物股份有限责任公司
P2090 | Lp(a) 脂蛋白(a)7060免疫比浊法 | 四川新健康成生物股份有限责任公司
P2091 | RF 类风湿 | 四川新健康成生物股份有限责任公司
P2092 | TBA总胆汁酸 7060 循环酶法 | 四川新健康成生物股份有限责任公司
P2093 | HBeAg 乙肝e抗原 8孔速显 | 英科新创(厦门)科技有限公司
P2094 | HBsAg乙肝表面抗原 8孔/两步法 | 英科新创(厦门)科技有限公司
P2095 | HCV检测试纸条 | 英科新创(厦门)科技有限公司
P2096 | 抗-HBc 乙肝核心抗体 8孔速显 | 英科新创(厦门)科技有限公司
P2097 | 抗-HBe 乙肝e抗体 8孔速显 | 英科新创(厦门)科技有限公司
P2098 | 抗-HBs 乙肝表面抗体 8孔速显 | 英科新创(厦门)科技有限公司
P2099 | TBA 总胆汁酸 | 上海睿康生物科技有限公司
P2100 | Lp(a) 脂蛋白(a) | 上海睿康生物科技有限公司
P2101 | AFU a-L-岩藻糖苷酶 | 上海睿康生物科技有限公司
P2102 | IgA 免疫球蛋白A检测试剂盒 免疫比浊法 | 上海睿康生物科技有限公司
P2103 | IgG 免疫球蛋白G检测试剂盒 免疫比浊法 | 上海睿康生物科技有限公司
P2104 | IgM 免疫球蛋白M检测试剂盒 免疫比浊法 | 上海睿康生物科技有限公司
P2105 | C3 补体因子C3检测试剂盒 | 上海睿康生物科技有限公司
P2106 | C4 补体因子C4检测试剂盒 | 上海睿康生物科技有限公司
P2107 | CC IgM免疫球蛋白M | 美国雅培制药有限公司
P2108 | CC PA 前白蛋白 | 美国雅培制药有限公司
P2109 | 电解质血清校准品 ICT校准品 | 美国雅培制药有限公司
P2110 | 钾钠氯校准品(尿） | 美国雅培制药有限公司
P2111 | 电解质参比液 | 美国雅培制药有限公司
P2112 | 电解质清洗液 | 美国雅培制药有限公司
P2113 | CC CO2 CAL二氧化碳校准品 | 美国雅培制药有限公司
P2114 | 生化多项混合校准品 | 美国雅培制药有限公司
P2115 | CC BIL/RUBIN CAL 胆红素定标液 | 美国雅培制药有限公司
P2116 | IR0N/MC CAL 铁/镁校准品 | 美国雅培制药有限公司
P2117 | 特种蛋白多项校准品 | 美国雅培制药有限公司
P2118 | 清洗液A | 美国雅培制药有限公司
P2119 | 探针清洗液 ARCHITECT i系列 | 美国雅培制药有限公司
P2120 | ARC FOLATE CAL 叶酸校准品 | 雅培爱尔兰制药有限公司
P2121 | ARC FOLATE 叶酸 | 雅培爱尔兰制药有限公司
P2122 | C8000清洗剂B 雅培 | 美国雅培制药有限公司
P2123 | ARC CA153 CAL糖基抗原153标准6点 | 美国雅培制药有限公司
P2124 | CA153糖基抗原153 | 美国雅培制药有限公司
P2125 | CA125 CAL癌抗原125 II校准品 | 美国雅培制药有限公司
P2126 | ARC CA125 RGT 糖基抗原125 | 美国雅培制药有限公司
P2127 | ARC CA199 CAL糖基抗原199标准6点 | 美国雅培制药有限公司
P2128 | ARC CA199 RGT 糖基抗元199 | 美国雅培制药有限公司
P2129 | 电极样本稀释液(ICT试剂包) | 美国雅培制药有限公司
P2130 | ARC CYFRA CAL 细胞角蛋白19片段校准液 | 美国雅培制药有限公司
P2131 | ARC CYFRA CTL 细胞角蛋白19片段质控液 | 美国雅培制药有限公司
P2132 | ARC CYFRA RGT 细胞角蛋白19片段 | 美国雅培制药有限公司
P2133 | CC LDH 乳酸脱氢酶 | 美国雅培制药有限公司
P2134 | CC 脂肪酶校准品 | 美国雅培制药有限公司
P2135 | ARC C-PEPTIDE CAL C-肽校准品 | 美国雅培制药有限公司
P2136 | ARC C-PEPTIDE CTL C-肽质控品 | 美国雅培制药有限公司
P2137 | ARC C-PEPTIDE RGT C-肽 | 美国雅培制药有限公司
P2138 | CC Ca钙 | 美国雅培制药有限公司
P2139 | CC CO2二氧化碳 | 美国雅培制药有限公司
P2140 | CC Cre肌酐(苦味酸法) | 美国雅培制药有限公司
P2141 | CC GLU 葡萄糖 HK法 | 美国雅培制药有限公司
P2142 | ARC HBSAG CAL 乙肝表面抗原标准 | 雅培爱尔兰制药有限公司
P2143 | ARC AFP CAL甲胎蛋白校准品 | 美国雅培制药有限公司
P2144 | ARC AFP 甲胎蛋白 | 美国雅培制药有限公司
P2145 | ARC AFP 甲胎蛋白 | 美国雅培制药有限公司
P2146 | ARC AFP 甲胎蛋白 | 美国雅培制药有限公司
P2147 | ARC AFP 甲胎蛋白 | 美国雅培制药有限公司
P2148 | ARC UA 尿酸 | 美国雅培制药有限公司
P2149 | ARC HBEAG CAL 乙肝e抗原标准 | 雅培德国制药有限公司
P2150 | ARC HBEAG CTL 乙肝e抗原质控 | 雅培德国制药有限公司
P2151 | ARC HBEAG 乙肝e抗原 | 雅培德国制药有限公司
P2152 | ARC ANTI-HBE CAL 乙肝e抗体标准 | 雅培德国制药有限公司
P2153 | ARC ANTI-HBE CTL 乙肝e抗体质控 | 雅培德国制药有限公司
P2154 | ARC ANTI-HBE 乙肝e抗体 | 雅培德国制药有限公司
P2155 | ARC HBSAG CTL 乙肝表面抗原质控 | 雅培爱尔兰制药有限公司
P2156 | ARC HBsAg乙肝表面抗原 | 雅培爱尔兰制药有限公司
P2157 | HBsAg Reagent乙型肝炎表面抗原检测 | 爱尔兰雅培制药有限公司
P2158 | ARC HBsAg乙肝表面抗原 | 美国雅培制药有限公司
P2159 | ARC HBsAg乙肝表面抗原 | 美国雅培制药有限公司
P2160 | ARCHITECT CONC BUFFER 浓缩清洗缓冲液 | 雅培爱尔兰制药有限公司
P2161 | 激发液 | 爱尔兰雅培制药有限公司
P2162 | 预激发液 | 爱尔兰雅培制药有限公司
P2163 | 酸性清洗液 | 美国雅培制药有限公司
P2164 | HBDH 羟丁酸 | 雅培意大利制药有限公司
P2165 | CC CHE 胆碱酯酶 | 雅培意大利制药有限公司
P2166 | CC CK-MB CAL 肌酸激酶同工酶校准品 | 雅培意大利制药有限公司
P2167 | CC CK-MB 肌酸激酶同工酶 | 雅培意大利制药有限公司
P2168 | CC CRP CAL C反应蛋白校准品 | 美国雅培制药有限公司
P2169 | C反应蛋白校准品 | 美国雅培制药有限公司
P2170 | CRP C反应蛋白 | 美国雅培制药有限公司
P2171 | 生化校准品 | 雅培意大利制药有限公司
P2172 | AS0 抗“O” | 雅培西班牙制药有限公司
P2173 | ASO CAL 抗“O”校准品 | 雅培西班牙制药有限公司
P2174 | CC 铁 | 美国雅培制药有限公司
P2175 | Bilirubin Total总胆红素 | 美国雅培制药有限公司
P2176 | 反应杯 | 美国雅培制药有限公司
P2177 | 艾滋HIV抗体检测试剂盒 | 雅培
P2178 | 艾滋HIV抗体检测试剂盒定标液 | 雅培
P2179 | 艾滋HIV抗体检测试剂盒质控 | 雅培
P2180 | 丙肝HCV抗体检测试剂盒 | 雅培
P2181 | 丙肝HCV抗体检测试剂盒定标液 | 雅培
P2182 | 丙肝HCV抗体检测试剂盒质控 | 雅培
P2183 | 梅毒TP抗体检测试剂盒 | 雅培
P2184 | 梅毒TP抗体检测试剂盒定标液 | 雅培
P2185 | 梅毒TP抗体检测试剂盒质控 | 雅培
P2186 | ARC AUSAB CAL 乙肝表面抗体标准 | 雅培爱尔兰制药有限公司
P2187 | ARC AUSAB CTL 乙肝表面抗体质控 | 雅培制药有限公司
P2188 | AUSAB乙肝表面抗体 ARCHITECT i系列 | 雅培爱尔兰制药有限公司
P2189 | AUSAB乙肝表面抗体 ARCHITECT i系列 | 雅培爱尔兰制药有限公司
P2190 | ARC AUSAB Reagent 乙肝表面抗体 | 雅培爱尔兰制药有限公司
P2191 | ALB 白蛋白 | 美国雅培制药有限公司
P2192 | ALP 碱性磷酸酶 | 美国雅培制药有限公司
P2193 | CC ALT 丙氨酸氨基转氨酶 | 美国雅培制药有限公司
P2194 | CC AMY 淀粉酶 | 美国雅培制药有限公司
P2195 | CC CHOL总胆固醇 | 美国雅培制药有限公司
P2196 | CK 肌酸激酶 | 美国雅培制药有限公司
P2197 | CC GGT 谷氨酰转肽酶 | 美国雅培制药有限公司
P2198 | Mg 镁 | 美国雅培制药有限公司
P2199 | P 无机磷 | 美国雅培制药有限公司
P2200 | TP 总蛋白 | 美国雅培制药有限公司
P2201 | CC TG 甘油三酯 | 美国雅培制药有限公司
P2202 | UREA 尿素 | 美国雅培制药有限公司
P2203 | AST 天门冬氨酸氨基转氨酶 | 美国雅培制药有限公司
P2204 | ARC FREEITIN CAL铁蛋白标准 | 雅培爱尔兰制药有限公司
P2205 | ARC FERRITIN铁蛋白 | 雅培爱尔兰制药有限公司
P2206 | ARC FERRITIN铁蛋白 | 雅培爱尔兰制药有限公司
P2207 | ARC B12 CAL维生素B12校准品 | 雅培爱尔兰制药有限公司
P2208 | ARC B12维生素B12 | 雅培爱尔兰制药有限公司
P2209 | ARC CEA CAL 癌胚抗原标准 | 雅培爱尔兰制药有限公司
P2210 | CEA 癌胚抗原 | 雅培爱尔兰制药有限公司
P2211 | CEA 癌胚抗原 | 雅培爱尔兰制药有限公司
P2212 | CEA 癌胚抗原 ARCHITECT i系列 | 雅培爱尔兰制药有限公司
P2213 | ARC PSA CAL 总前列腺特异性抗原标准 | 雅培爱尔兰制药有限公司
P2214 | ARC TPSA 总前列腺特异性抗原 | 雅培爱尔兰制药有限公司
P2215 | ARC TPSA 总前列腺特异性抗原 | 雅培爱尔兰制药有限公司
P2216 | ARC FPSA CAL游离前列腺特异性抗原标准 | 雅培爱尔兰制药有限公司
P2217 | ARC FPSA 游离前列腺特异性抗原 | 雅培爱尔兰制药有限公司
P2218 | ARC FPSA 游离前列腺特异性抗原 | 雅培爱尔兰制药有限公司
P2219 | ARC BHCG CAL人绒毛膜促性腺激素校准品 | 雅培爱尔兰制药有限公司
P2220 | ARC BHCG人绒毛膜促性腺激素 | 雅培爱尔兰制药有限公司
P2221 | ARC BHCG人绒毛膜促性腺激素 | 爱尔兰雅培制药有限公司
P2222 | ARC SCC Cal 鳞状细胞瘤校准品 | 日本雅培制药有限公司
P2223 | ARC SCC CTL 鳞状细胞瘤质控品 | 日本雅培制药有限公司
P2224 | ARC SCC鳞状上皮细胞癌 | 雅培日本制药有限公司
P2225 | DBIL直接胆红素 | 美国雅培制药有限公司
P2226 | ARC Insulin Calibrators胰岛素校准品 | 美国雅培制药有限公司
P2227 | Insulin Reagent胰岛素 | 美国雅培制药有限公司
P2228 | ARC ANTI-HBC CAL 乙肝核心抗体校准品 | 德国雅培制药有限公司
P2229 | ARC ANTI-HBC II CTL 乙肝核心抗体质控 | 雅培德国制药有限公司
P2230 | ARC ANTI-HBC 乙肝核心抗体 | 德国雅培制药有限公司
P2231 | ARC Anti-HBC 乙肝核心抗体 | 雅培德国制药有限公司
P2232 | ARC Anti-HBC 乙肝核心抗体 | 雅培德国制药有限公司
P2233 | C8000水浴添加剂 | 美国雅培制药有限公司
P2234 | 碱性清洗液 | 美国雅培制药有限公司
P2235 | CC C3 补体C3 | 美国雅培制药有限公司
P2236 | CC C4 补体C4 | 美国雅培制药有限公司
P2237 | CC IgA免疫球蛋白A | 美国雅培制药有限公司
P2238 | CC IgG免疫球蛋白G | 美国雅培制药有限公司
P2239 | CC IgM免疫球蛋白M | 美国雅培制药有限公司
P2240 | 肿瘤标记质控物 干粉 367 | 伯乐生命医学产品（上海）有限公司
P2241 | 肿瘤标记质控物 干粉 368 | 伯乐生命医学产品（上海）有限公司
P2242 | 肿瘤标记质控物 干粉 369 | 伯乐生命医学产品（上海）有限公司
P2243 | 液体血清化学质控品 694 | 伯乐生命医学产品（上海）有限公司
P2244 | 液体血清化学质控品 695 | 伯乐生命医学产品（上海）有限公司
P2245 | 液体血清化学质控品 696 | 伯乐生命医学产品（上海）有限公司
P2246 | 血清化学质控品 C-310-5 | 伯乐生命医学产品（上海）有限公司
P2247 | 血清化学质控品 C-315-5 | 伯乐生命医学产品（上海）有限公司
P2248 | 心肌评估质控品 146 | 伯乐生命医学产品（上海）有限公司
P2249 | 心肌评估质控品 147 | 伯乐生命医学产品（上海）有限公司
P2250 | 心肌评估质控品 148 | 伯乐生命医学产品（上海）有限公司
P2251 | 凝血质控品/血凝四项 744 | 伯乐生命医学产品（上海）有限公司
P2252 | 凝血质控品/血凝四项 745 | 伯乐生命医学产品（上海）有限公司
P2253 | 凝血质控品/D-二聚体 27102 | 伯乐生命医学产品（上海）有限公司
P2254 | 凝血质控品/D-二聚体 27103 | 伯乐生命医学产品（上海）有限公司
P2255 | 尿液化学质控品 376 | 伯乐生命医学产品（上海）有限公司
P2256 | 尿液化学质控品 377 | 伯乐生命医学产品（上海）有限公司
P2257 | 免疫学/蛋白质控品 594 | 伯乐生命医学产品（上海）有限公司
P2258 | 免疫学/蛋白质控品 595 | 伯乐生命医学产品（上海）有限公司
P2259 | 免疫学/蛋白质控品 596 | 伯乐生命医学产品（上海）有限公司
P2260 | 免疫测定质控品/甲功 干粉 371 | 伯乐生命医学产品（上海）有限公司
P2261 | 免疫测定质控品/甲功 干粉 372 | 伯乐生命医学产品（上海）有限公司
P2262 | 免疫测定质控品/甲功 干粉 373 | 伯乐生命医学产品（上海）有限公司
P2263 | 免疫测定质控品（内分泌/激素 液体 361 | 伯乐生命医学产品（上海）有限公司
P2264 | 免疫测定质控品（内分泌/激素 液体 362 | 伯乐生命医学产品（上海）有限公司
P2265 | 免疫测定质控品（内分泌/激素 液体 363 | 伯乐生命医学产品（上海）有限公司
P2266 | 液体肿瘤质控品 547 | 伯乐生命医学产品（上海）有限公司
P2267 | 液体肿瘤质控品 548 | 伯乐生命医学产品（上海）有限公司
P2268 | 液体肿瘤质控品 549 | 伯乐生命医学产品（上海）有限公司
P2269 | 液体微量白蛋白质控品（尿液）378 | 伯乐生命医学产品（上海）有限公司
P2270 | 液体微量白蛋白质控品（尿液）379 | 伯乐生命医学产品（上海）有限公司
P2271 | 液体尿液化学质控品397 | 伯乐生命医学产品（上海）有限公司
P2272 | 液体尿液化学质控品398 | 伯乐生命医学产品（上海）有限公司
P2273 | 血清质控3 | 贝克曼库尔特试验系统（苏州）有限公司
P2274 | 血清质控2 | 贝克曼库尔特试验系统（苏州）有限公司
P2275 | 血清质控1 | 贝克曼库尔特试验系统（苏州）有限公司
P2276 | RF 类风湿 | 贝克曼库尔特试验系统（苏州）有限公司
P2277 | IMNAGE WASH 冲洗液 | 贝克曼库尔特试验系统（苏州）有限公司
P2278 | IgM 免疫球蛋白IgM | 贝克曼库尔特试验系统（苏州）有限公司
P2279 | IgG 免疫球蛋白IgG | 贝克曼库尔特试验系统（苏州）有限公司
P2280 | IgA 免疫球蛋白IgA | 贝克曼库尔特试验系统（苏州）有限公司
P2281 | DIL 1 稀释液1 | 贝克曼库尔特试验系统（苏州）有限公司
P2282 | CRP C-反应蛋白 | 贝克曼库尔特试验系统（苏州）有限公司
P2283 | C4 补体因子C4 | 贝克曼库尔特试验系统（苏州）有限公司
P2284 | C3 补体因子C3 | 贝克曼库尔特试验系统（苏州）有限公司
P2285 | Buffer 蛋白缓冲液2 | 贝克曼库尔特试验系统（苏州）有限公司
P2286 | Buffer 蛋白缓冲液1 | 贝克曼库尔特试验系统（苏州）有限公司
P2287 | ASO 抗链球菌溶血素 | 贝克曼库尔特试验系统（苏州）有限公司
P2288 | 定标液5 | 贝克曼库尔特试验系统（苏州）有限公司
P2289 | A1M 微球蛋白 | 贝克曼库尔特试验系统（苏州）有限公司
P2290 | MA微白蛋白 | 贝克曼库尔特试验系统（苏州）有限公司
P2291 | TRU 尿转铁蛋白 | 贝克曼库尔特试验系统（苏州）有限公司
P2292 | 尿定标液 | 贝克曼库尔特试验系统（苏州）有限公司
P2293 | a1-尿免疫球蛋白（IGU） | 贝克曼库尔特试验系统（苏州）有限公司
P2294 | a2-巨球蛋白（AMG） | 贝克曼库尔特试验系统（苏州）有限公司
P2295 | 尿蛋白校准品（UCAL） | 贝克曼库尔特试验系统（苏州）有限公司
P2296 | 尿蛋白质控品 Level1 | 贝克曼库尔特试验系统（苏州）有限公司
P2297 | 尿蛋白质控品 Level2 | 贝克曼库尔特试验系统（苏州）有限公司
P2298 | 蛋白质控品 Level1 | 贝克曼库尔特试验系统（苏州）有限公司
P2299 | 蛋白质控品 Level2 | 贝克曼库尔特试验系统（苏州）有限公司
P2300 | 蛋白质控品 Level3 | 贝克曼库尔特试验系统（苏州）有限公司
P2301 | 同型半胱氨酸质控品HCY Control （2 level） | 雅培金雅（北京九强）
P2302 | 同型半胱氨酸HCY | 雅培金雅（北京九强）
P2303 | 脂蛋白aLp（a） | 雅培金雅（北京九强）
P2304 | 脂蛋白a校准品Lp(a) Calibrator | 雅培金雅（北京九强）
P2305 | 脂蛋白a质控品Lp(a) Control (2 Level） | 雅培金雅（北京九强）
P2306 | 游离脂肪酸NEFA | 雅培金雅（北京九强）
P2307 | 视黄醇RBP | 雅培金雅（北京九强）
P2308 | 视黄醇校准品RBP Calibrator | 雅培金雅（北京九强）
P2309 | 视黄醇质控品RBP Control | 雅培金雅（北京九强）
P2310 | 胱抑素Cys-C | 雅培金雅（北京九强）
P2311 | 胱抑素校准品Cys-C Calibrator | 雅培金雅（北京九强）
P2312 | 胱抑素质控品Cys-C Control（2 Level） | 雅培金雅（北京九强）
P2313 | 腺苷脱氨酶ADA | 雅培金雅（北京九强）
P2314 | 岩藻糖苷酶AFU | 雅培金雅（北京九强）
P2315 | 肌红蛋白Myoglobin | 雅培金雅（北京九强）
P2316 | 肌红蛋白校准品Myoglobin Calibrator | 雅培金雅（北京九强）
P2317 | 肌红蛋白质控品MyoglobinControl（2level） | 雅培金雅（北京九强）
P2318 | 血药浓度监测 | 各种类型、各种规格
P2319 | 血清蛋白试剂 | 法国西比亚
P2320 | 免疫分型试剂 | 法国西比亚
P2321 | HR高分辨电泳试剂 | 法国西比亚
P2322 | 血红蛋白 | 法国西比亚
P2323 | CDT酒精酶（缺糖转铁蛋白）试剂 | 法国西比亚
P2324 | 血清质控 | 法国西比亚
P2325 | 血清异常质控 | 法国西比亚
P2326 | 病理性血红蛋白质控 | 法国西比亚
P2327 | 血红蛋白质控 | 法国西比亚
P2328 | 血红蛋白质控 | 法国西比亚
P2329 | 血红质控 | 法国西比亚
P2330 | 免疫固定质控 | 法国西比亚
P2331 | 尿蛋白质控 | 法国西比亚
P2332 | 脂蛋白Lp(a)质控 | 法国西比亚
P2333 | 糖化血红蛋白质控 | 法国西比亚
P2334 | 糖化血红定标液 | 法国西比亚
P2335 | CK-LDH质控 | 法国西比亚
P2336 | 碱磷酶质控 | 法国西比亚
P2337 | 脑脊液质控 | 法国西比亚
P2338 | CDT质控 | 法国西比亚
P2339 | 流动液 | 法国西比亚
P2340 | 脱色液 | 法国西比亚
P2341 | 清洗液 | 法国西比亚
P2342 | 清洁液 | 法国西比亚
P2343 | 清洁液 | 法国西比亚
P2344 | 冲洗液 | 法国西比亚
P2345 | CDT标本处理液 | 法国西比亚
P2346 | 毛细管血清蛋白缓冲液 | 法国西比亚
P2347 | 毛细管血红蛋白缓冲液 | 法国西比亚
P2348 | 毛细管血清蛋白样品杯 | 法国西比亚
P2349 | 毛细管血红蛋白样品杯 | 法国西比亚
P2350 | 血清蛋白 | 法国西比亚
P2351 | 血清蛋白 | 法国西比亚
P2352 | 免疫固定试剂 | 法国西比亚
P2353 | 抗体（IgG.IgA.IgM.K.λ） | 法国西比亚
P2354 | 免疫固定试剂 | 法国西比亚
P2355 | 抗体（IgG.IgA.IgM.K.λ） | 法国西比亚
P2356 | 免疫固定试剂 | 法国西比亚
P2357 | 抗体（IgG.IgA.IgM.K.λ） | 法国西比亚
P2358 | 免疫固定试剂 | 法国西比亚
P2359 | 抗体（IgG.IgA.IgM.K.λ） | 法国西比亚
P2360 | 非浓缩尿蛋白（SDS）按分子量排列 | 法国西比亚
P2361 | 非浓缩尿蛋白（HR）按电荷量排列 | 法国西比亚
P2362 | 非浓缩尿蛋白（HR）按电荷量排列 | 法国西比亚
P2363 | 本周氏蛋白试剂 | 法国西比亚
P2364 | 本周氏蛋白轻链抗体（K.λ） | 法国西比亚
P2365 | 本周氏蛋白游离轻链K.游离轻链λ. | 法国西比亚
P2366 | 本周氏蛋白试剂 | 法国西比亚
P2367 | 本周氏蛋白轻链抗体（K.λ） | 法国西比亚
P2368 | 本周氏蛋白游离轻链K.游离轻链λ. | 法国西比亚
P2369 | 抗MPO,PR3,GBM抗体IgG检测试剂盒（欧蒙印迹法） |  | 欧蒙
P2370 | 抗肝抗原谱抗体IgG检测试剂盒（欧蒙印迹法） |  | 欧蒙
P2371 | 自身免疫性肝病相关抗体谱IgAGM检测试剂盒(间接免疫荧光法) |  | 欧蒙
P2372 | 抗心磷脂抗体IgA/G/M抗体检测试剂盒（酶联免疫吸附法） |  | 欧蒙
P2373 | 抗β2糖蛋白1抗体(IgA/IgG/IgM)抗体检测试剂盒（酶联免疫吸附法） |  | 欧蒙
P2374 | 呼吸道病原体谱抗体IgM检测试剂盒(间接免疫荧光法) |  | 欧蒙
P2375 | 抗EB病毒衣壳抗原IgG抗体检测试剂盒（酶联免疫吸附法） |  | 欧蒙
P2376 | 抗EB病毒核抗原IgG抗体检测试试剂盒（酶联免疫吸附法） |  | 欧蒙
P2377 | 抗EB病毒衣壳抗原抗体IgM检测试剂盒（酶联免疫吸附法） |  | 欧蒙
P2378 | 抗EB病毒衣壳抗原IgG抗体亲合力检测试剂盒（酶联免疫吸附法） |  | 欧蒙
P2379 | 抗EB病毒早期抗原IgG抗体检测试剂盒（酶联免疫吸附法） |  | 欧蒙
P2380 | 抗单纯疱疹病毒1型抗体IgM抗体检测试剂盒（酶联免疫吸附法） |  | 欧蒙
P2381 | 抗单纯疱疹病毒2型IgM抗体检测试剂盒（酶联免疫吸附法） |  | 欧蒙
P2382 | 抗单纯疱疹病毒1+2型抗体IgM抗体检测试剂盒（酶联免疫吸附法） |  | 欧蒙
P2383 | 抗风疹病毒抗体IgG抗体检测试剂盒（酶联免疫吸附法） |  | 欧蒙
P2384 | 抗单纯疱疹病毒1型抗体IgG抗体检测试剂盒（酶联免疫吸附法） |  | 欧蒙
P2385 | 抗单纯疱疹病毒2型IgG抗体检测试剂盒（酶联免疫吸附法） |  | 欧蒙
P2386 | 抗单纯疱疹病毒1+2型抗体IgG抗体检测试剂盒（酶联免疫吸附法） |  | 欧蒙
P2387 | 抗呼吸道合胞病毒抗体IgM检测试剂盒(酶联免疫吸附法) |  | 欧蒙
P2388 | 树胶 |  | 各种类型、各种规格
P2389 | 石油醚 |  | 各种类型、各种规格
P2390 | 香柏油 |  | 各种类型、各种规格
P2391 | 亚甲蓝 |  | 各种类型、各种规格
P2392 | 丙二醇 |  | 各种类型、各种规格
P2393 | 石南红 |  | 各种类型、各种规格
P2394 | 草酸铵 |  | 各种类型、各种规格
P2395 | 苯酚 |  | 各种类型、各种规格
P2396 | 碳酸氢钠 |  | 各种类型、各种规格
P2397 | 氢氧化钾 |  | 各种类型、各种规格
P2398 | 氢氧化钠 |  | 各种类型、各种规格
P2399 | 乙醇（分析纯） |  | 各种类型、各种规格
P2400 | 甲醇 |  | 各种类型、各种规格
P2401 | 血凝仪清针液 | 普利生血凝用各种规格
P2402 | 血凝仪清洗液 | 普利生血凝用各种规格
P2403 | 泵管 | 普利生血凝用各种规格
P2404 | 血凝测量杯 | 普利生血凝用各种规格
P2405 | 电解质分析仪标准液（康立） | 梅州康立电解质分析仪用各种规格
P2406 | 去蛋白酶粉 | 梅州康立电解质分析仪用各种规格
P2407 | 参比内充液 | 梅州康立电解质分析仪用各种规格
P2408 | 参比电极 | 梅州康立电解质分析仪用各种规格
P2409 | PH电极 | 梅州康立电解质分析仪用各种规格
P2410 | Ca电极 | 梅州康立电解质分析仪用各种规格
P2411 | Cl电极 | 梅州康立电解质分析仪用各种规格
P2412 | Na电极 | 梅州康立电解质分析仪用各种规格
P2413 | K电极 | 梅州康立电解质分析仪用各种规格
P2414 | 电极调理液 | 梅州康立电解质分析仪用各种规格
第十三部分分子生物学
项目目录编号 | 项目目录名称 | 规格描述 | 说明
P2415 | 丙肝病毒RNA | HCV-RNA | 各种方法、各种机型
P2416 | 结核杆菌DNA | TB-DNA | 各种方法、各种机型
P2417 | 梅毒螺旋体DNA | TP-DNA | 各种方法、各种机型
P2418 | 沙眼衣原体DNA | CT-DNA | 各种方法、各种机型
P2419 | 解脲支原体DNA | UU-DNA | 各种方法、各种机型
P2420 | 肺炎支原体DNA | MP-DNA | 各种方法、各种机型
P2421 | 淋球菌DNA | NGH-DNA | 各种方法、各种机型
P2422 | 幽门螺杆菌DNA | HP-DNA | 各种方法、各种机型
P2423 | 人乳头瘤病毒6，11型DNA | HPV6，11-DNA | 各种方法、各种机型
P2424 | 人乳头瘤病毒16，18型DNA | HPV16，19-DNA | 各种方法、各种机型
P2425 | 单纯疱疹病毒Ⅱ型DNA | HSVⅡ-DNA | 各种方法、各种机型
P2426 | EB病毒DNA | EBV-DNA | 各种方法、各种机型
P2427 | 乙肝病毒DNA | HBV-DNA | 各种方法、各种机型
P2428 | 巨细胞病毒DNA（CMV-DNA） | 各种类型与规格 | 各种方法、各种机型
P2429 | YMDD变异株检测（YMDD） | 各种类型与规格 | 各种方法、各种机型
P2430 | Taq酶 |  | 各种方法、各种机型
P2431 | 各种尿沉渣系列试剂（含标准质控） | 临检 | 注明使用机型及系列试剂名称规格
P2432 | 外周血DNA提取试剂盒 |  | 各种方法、各种机型
P2433 | HLA分型试剂盒 |  | 各种方法、各种机型
P2434 | HLA抗体检测试剂盒（PRA） |  | 各种方法、各种机型
P2435 | HLAI类兔补体 |  | 各种方法、各种机型
P2436 | 细菌性阴道炎试剂(氨法) | BVAT | 各种方法、各种规格
P2437 | 细菌性阴道炎试剂(唾液酸酶法) | BVST | 各种方法、各种规格
P2438 | 癌症尿液筛查监测试剂 | URC | 各种方法、各种规格
P2439 | 血管紧张素 | 各种类型、各种规格
P2440 | 亮氨酸氨基肽酶 | 各种类型、各种规格
P2441 | 蛋白酶3抗体 | 各种类型、各种规格
P2442 | 髓过氧化物酶抗体 | 各种类型、各种规格
P2443 | 靛胭脂 | 各种类型、各种规格
P2444 | 鲎试剂 | 各种类型、各种规格
P2445 | 细菌内毒素 | 各种类型、各种规格
P2446 | 真菌D-葡聚糖 | 各种类型、各种规格
P2447 | 真菌D-肽聚糖 | 各种类型、各种规格
P2448 | 纤溶酶原试剂盒 | 各种类型、各种规格
P2449 | 杆菌肽 | 各种类型、各种规格
P2450 | 生化试剂仪器洗剂 | 各种类型、各种规格
P2451 | 吲哚试剂 | 各种类型、各种规格
P2452 | 联合检测试剂 | 各种型号、各种规格 | 含巨细胞病毒抗体（IgM）、弓形体抗体（IgM）、风疹病毒抗体（IgM）、单纯疱疹病毒II型抗体（IgM）
P2453 | 胃蛋白酶原I测定试剂盒 | 各种类型、各种规格
P2454 | 胃蛋白酶原II测定试剂盒 | 各种类型、各种规格
P2455 | 胃泌素17检测试剂盒 | 各种类型、各种规格
P2456 | 缺血修饰白蛋白（IMA）测定试剂盒 | 各种类型、各种规格
P2457 | β-羟丁酸检测试剂盒 | 各种类型、各种规格
P2458 | 甲状腺结合力诊断试剂盒 | 各种类型、各种规格
P2459 | S100检测试剂盒 | 各种类型、各种规格
P2460 | 可溶性Fms样酪氨酸激酶-1检测试剂盒 | 各种类型、各种规格
P2461 | 胎盘生长因子检测试剂盒 | 各种类型、各种规格
P2462 | β-胶原特殊序列（血清）诊断试剂盒 | 各种类型、各种规格
P2463 | 总I型胶原氨基端延长肽检测试剂盒 | 各种类型、各种规格
P2464 | 25-羟基维生素D3检测试剂盒 | 各种类型、各种规格
P2465 | 25-羟基维生素D检测试剂盒 | 各种类型、各种规格
P2466 | 白介素6检测试剂盒 | 各种类型、各种规格
P2467 | 降钙素原检测试剂盒 | 各种类型、各种规格
P2468 | 阴道病联合测定试剂盒 | 各种类型、各种规格
P2469 | 肠道病毒71型核酸检测试剂盒 |  | 各种类型、各种规格
P2470 | 呼吸道合胞病毒核酸检测试剂盒 |  | 各种类型、各种规格
P2471 | 九项遗传性耳聋基因检测试剂盒 |  | 各种类型、各种规格
P2472 | 乙型流行性感冒病毒抗原检测试剂盒 |  | 各种类型、各种规格
P2473 | 甲型流行性感冒病毒抗原检测试剂盒 |  | 各种类型、各种规格
P2474 | 七项呼吸道病毒检测试剂盒 |  | 各种类型、各种规格
P2475 | 九项呼吸道感染病原体IgM抗体检测试剂盒 |  | 各种类型、各种规格
P2476 | 带状疱疹病毒IgG |  | 各种类型、各种规格
P2477 | 腮腺炎病毒抗体IgM检测试剂盒 |  | 各种类型、各种规格
P2478 | 抗麦胶蛋白/麦醇溶蛋白抗体IgA测定试剂盒 |  | 各种类型、各种规格
P2479 | 封闭抗体试剂 |  | 各种类型、各种规格
P2480 | 庚肝抗体试剂盒 |  | 各种类型、各种规格
P2481 | 肝纤四项标准 |  | 各种类型、各种规格
P2482 | 糖化白蛋白测定试剂盒 | 各种方法、各种规格
P2483 | 结合杆菌特异性细胞检测试剂盒 | 各种方法、各种规格
P2484 | 乳腺癌HER-2/neu基因检测试剂盒 | 各种方法、各种规格
P2485 | 乳腺癌TOP2A基因检测试剂 | 各种方法、各种规格
P2486 | 肺癌EGFR基因检测试剂 | 各种方法、各种规格
P2487 | 结核杆菌RNA | TB-RNA | 各种方法、各种规格
P2488 | 肺炎支原体RNA | MP-RNA | 各种方法、各种规格
P2489 | 肠道病毒通用型核酸检测试剂 |  | 各种方法、各种规格
第十三部分地区维吾尔医医院研究所需要的试剂
编号 | 名称 | 规格
1、微生物实验室
P2490 | 牛肉膏 | 500g
P2491 | 蛋白胨 | 500g
P2492 | 酵母膏 | 500g
P2493 | 氯化钠 | 500g
P2494 | 硫酸铵 | 500g
P2495 | 琼脂 | 50g
P2496 | 琼脂粉 | 500g
P2497 | 磷酸氢二钠（钾） | 500g
P2498 | 磷酸二氢钠（钾） | 500g
P2499 | 醋酸钠 | 500g
P2500 | 葡萄糖 | 500g
P2501 | 乳糖 | 500g
P2502 | 蔗糖 | 500g
P2503 | 氢氧化钠 | 500g
P2504 | 硫酸 | 10瓶/500ml
P2505 | 盐酸 | 10瓶/500ml
P2506 | 醋酸 | 10瓶/500ml
P2507 | 磷酸 | 10瓶/500ml
P2508 | 硼酸 | 10瓶/500ml
P2509 | 氢氧化钾 | 500g
P2510 | 氯化钙 | 500g
P2511 | 甘油 | 500ml
P2512 | 丙酮 | 500g
P2513 | 石蜡油 | 500ml
P2514 | 石油醚 | 10ping/500ml
P2515 | 硅胶 | 250ml
P2516 | 变色硅胶 | 250ml
P2517 | 高锰酸钾 | 500g
P2518 | 甲醛 | 10瓶/500ml
P2519 | 酒精 | 10瓶/500ml
P2520 | 苯酚 | 500g
P2521 | 新洁尔灭 | 500ml
P2522 | 石炭酸 | 500g
P2523 | 碘 | 250ml
P2524 | 碘化钾 | 100g
P2525 | 结晶紫 | 100g
P2526 | 番红 | 100g
P2527 | 亚甲基蓝 | 100g
P2528 | 孔雀绿 | 100g
P2529 | 印度墨水 | 500ml
P2530 | 甲基红 | 100g
P2531 | 活性红 | 100g
P2532 | 三甲基四氮唑 | 100g
P2533 | 刚果红 | 100g
P2534 | 二甲苯 | 500g
P2535 | 香柏油 | 500ml
2、蛋白质实验室
P2536 | 组织蛋白抽提试剂 | 100ml
P2537 | RIPA裂解液 | 100ml
P2538 | 细胞核蛋白与细胞浆蛋白抽提试剂 | 100次
P2539 | 膜蛋白和胞质蛋白抽提试剂 | 100次
P2540 | 改良Western及IP细胞裂解液 | 100ml
P2541 | 蛋白酶抑制剂混合物(20X) | 1ml
P2542 | 蛋白酶＋磷酸酶抑制剂混合物(20X) | 1ml
P2543 | 流式用破膜剂 | 1ml
P2544 | 淋巴细胞分离液（小鼠、大鼠、猪、兔等） | 250ml
P2545 | 总RNA抽提试剂 | 100ml
P2546 | 人淋巴细胞分离液(Lymphocyte Separation Medium) | 250ml
P2547 | Bradford法蛋白浓度测定试剂盒 | 400次
P2548 | BCA蛋白浓度测定试剂盒 | 200次
P2549 | BSA蛋白标准 (2mg/ml) | 1ml
P2550 | 考马斯亮蓝G-250 溶液 | 100ml
P2551 | Foline-Phenol（福林酚） | 50ml/500ml
P2552 | 考马斯亮蓝R-250 蛋白快速染色液 | 250ml
P2553 | 丽春红染色液（PVDF 或 NC 膜染色） | 100ml
P2554 | 氨基黑染色液 | 100ml
P2555 | Western一抗二抗去除液 | 250ml
P2556 | Western一抗稀释液 | 100ml
P2557 | Western二抗稀释液 | 100ml
P2558 | Western洗涤液 | 100ml
P2559 | Western封闭液 | 100ml
P2560 | Western转膜液 | 100ml
P2561 | 显影定影试剂A、B | 各100ml
P2562 | PVDF膜 | 1卷
P2563 | 蛋白标准 Marker | 1ml
P2564 | Whatman 3MM 滤纸（ 20cm×20cm ） | 1盒
P2565 | 杂交袋(20×30cm) | 1盒
P2566 | PCR MIX | 1ml
P2567 | PBS缓冲液 | 500ml
P2568 | Invitrogen实时定量试剂盒 | 1盒
P2569 | Fermentas逆转录试剂盒 | 1盒
P2570 | Takara实时荧光试剂盒 | 1盒
P2571 | Tris-HCl | 500g
P2572 | MgCl2 | 500g
P2573 | 二硫苏糖醇（DTT） | 250g
P2574 | dATP | 50ul
P2575 | dCTP | 50ul
P2576 | dGTP | 50ul
P2577 | dTTP | 50ul
P2578 | 柠檬酸三钠 | 500g
P2579 | DEPC（焦碳酸二乙酯）处理水 | 100ml
P2580 | EDTA | 100ml
P2581 | 十二烷基磺酸钠（SDS） | 500g
P2582 | 异戊醇 | 500g
P2583 | 乙酸钠 | 500g
P2584 | HEPES | 500g
P2585 | PMSF | 10g
P2586 | 蛋白酶K | 100mg
P2587 | 甲酰胺 | 100g
3、细胞实验室
P2588 | 胎牛血清( 特优级 ) 16000-044 | 500ml
P2589 | DMEM高糖 | 10×1L
P2590 | D-MEM/F-12培养基 ( 原装 ) | 10×1L
P2591 | F12培养基 | 10×1L
P2592 | IMDM | 10×1L
P2593 | M199 | 10×1L
P2594 | Hanks平衡盐 | 1L干粉
P2595 | 胰蛋白酶 | 100mg
P2596 | Trizol | 100ml
P2597 | 溴化乙锭（EB）染色 | 5ml
P2598 | DNAmarker | 250 PREPS
P2599 | TE缓冲液 | 500ml
P2600 | 5×TBE稀释液 | 500ml
P2601 | DNAmarker | 250 PREPS
P2602 | cDNA反转录试剂盒 | 100次
4、化学实验室
P2603 | 95%乙醇 | 500ml
P2604 | 无水乙醇 | 500ml
P2605 | 异丙醇 | 500ml
P2606 | 甲醇 | 500ml
P2607 | 无水甲醇 | 500ml
P2608 | 正丁醇 | 500ml
P2609 | 异丙醇 | 500ml
P2610 | 甘露醇 | 500g
P2611 | 丙二醇 | 500ml
P2612 | 硫酸钠 | 500ml
P2613 | 无水硫酸钠 | 500ml
P2614 | 柠檬酸钠 | 500g
P2615 | 重铬酸钠 | 500g
P2616 | 亚硫酸钠 | 500g
P2617 | 碳酸氢钠 | 500g
P2618 | 亚硝酸钠 | 500g
P2619 | 硫酸氢二钠 | 500g
P2620 | 硫酸氢钠 | 500g
P2621 | 氯化钠 | 500g
P2622 | 氢氧化钠 | 500g
P2623 | 无水碳酸钠 | 500g
P2624 | 乳酸钠 | 500ml
P2625 | 溴化钠 | 500g
P2626 | 硫酸 | 500ml
P2627 | 盐酸 | 500ml
P2628 | 硝酸 | 500ml
P2629 | 磷酸 | 500ml
P2630 | 乳酸 | 500ml
P2631 | 柠檬酸 | 500ml
P2632 | 氯化钾 | 500g
P2633 | 硫酸钾 | 500g
P2634 | 无水碳酸钾 | 500g
P2635 | 碘化钾 | 500g
P2636 | 溴化钾 | 500g
P2637 | 氯酸钾 | 500g
P2638 | 重铬酸钾 | 500g
P2639 | 氢氧化钾 | 500g
P2640 | 高锰酸钾 | 500g
P2641 | 乙酸乙酯 | 500ml
P2642 | 苯胺 | 500g
P2643 | 氨水 | 500ml
P2644 | 正己烷 | 500ml
P2645 | 正戊烷 | 500ml
P2646 | 环己烷 | 500ml
P2647 | 硫酸镁 | 500g
P2648 | 氯化镁 | 500g
P2649 | 碳酸钙 | 250g
P2650 | 氢氧化钙 | 500g
P2651 | 苯酚 | 500g
P2652 | 硅胶G | 50g
P2653 | 吐温-80 | 500g
P2654 | 过氧化氢 | 500ml
P2655 | 葡萄糖 | 500g
P2656 | 蔗糖 | 500g
P2657 | 甲醇 | 500ml
P2658 | 氯化钠 | 500g
P2659 | 氢氧化钠 | 500ml
P2660 | 氢氧化钾 | 500ml
P2661 | 氢氧化镁 | 500ml
P2662 | 氢氧化钙 | 500ml
P2663 | 氢氧化铝 | 500ml
P2664 | 氯化钾 | 500g
P2665 | 氯化镁 | 500g
P2666 | 氯化钙 | 500g
P2667 | 硫酸钠 | 500g
P2668 | 硫酸钾 | 500g
P2669 | 碳酸钙 | 500g
P2670 | 醋酸 | 500ml
P2671 | 乙腈 | 500ml
P2672 | 氯仿 | 500ml
P2673 | 丙酮 | 500ml
P2674 | 苯 | 500ml
P2675 | 乙酸乙酯 | 500ml
第十四部分疾控专用试剂
P26756 | 盐酸 | 优级纯2500ML | 4瓶
P26757 | 硫酸 | 优级纯2500ML | 4瓶
P26758 | 硝酸 | 优级纯2500ML | 4瓶
P26759 | 抗坏血酸 | 优级纯50g | 6瓶
P26760 | 氢氧化钾 | 优级纯500g | 2瓶
P26761 | 鹏氰化钾 | 优级纯500g | 4瓶
P26762 | 氯化钾 | 优级纯500g | 2瓶
P26763 | 氢氧化钠 | 1*500g | 4瓶
P26764 | 硝酸钠 | 1*500g | 6瓶
P26765 | 无水乙醇 | 1*500g | 20瓶
P26766 | 冰乙酸 | 1*500g | 10瓶
P26767 | 硫酸盐速试剂盒 | 1*20个 | 7盒
P26768 | 耗氧量速试剂盒 | 1*20个 | 7盒
P26769 | 氰化物速试剂盒 | 1*20个 | 7盒
P26770 | 氟化物速试剂盒 | 1*20个 | 7盒
P26771 | 氯化物速试剂盒 | 1*20个 | 7盒
P26772 | 氨氮速试剂盒 | 1*20个 | 7盒
P26773 | 挥发粉速试剂盒 | 1*20个 | 7盒
P26774 | 硝酸盐速试剂盒 | 1*10个 | 14盒
P26775 | 余氯速试剂盒 | 1*200个 | 2盒
P26776 | 亚氯酸盐速试剂盒 | 1*20个 | 7盒
P26777 | 大肠菌群成品培养基 | 1*25片 | 10包
P26778 | 菌落总数成品培养基 | 1*25片 | 10包
P26779 | 耐热大肠成品培养基 | 1*25片 | 10包
P26780 | 霍乱弧菌成品培养基 | 1*60片 | 8包
P26781 | 沙门氏菌成品培养基 | 1*60片 | 8包
P26782 | 痢疾杆菌成品培养基 | 1*60片 | 8包
第十五大类：病理学试剂
项目目录编号 | 项目目录名称 | 规格描述 | 说明
Q001 | 一次性病理切片 | 各种类型、各种规格
Q002 | 无水酒精 | 各种类型、各种规格
Q003 | 二甲苯 | 各种类型、各种规格
Q004 | 伊红 | 各种类型、各种规格
Q005 | 苏木精 | 各种类型、各种规格
Q006 | 巴氏染色液 | 各种类型、各种规格
Q007 | 氧化汞 | 各种类型、各种规格
Q008 | 进口树脂 | 各种类型、各种规格
Q009 | 切片石腊 | 各种类型、各种规格
Q010 | 冷冻组织包埋剂 | 各种类型、各种规格
Q011 | 雌激素受体 | 各种类型、各种规格（包含LabVision免疫组化仪等）
Q012 | 孕激素受体 | 各种类型、各种规格（包含LabVision免疫组化仪等）
Q013 | 角蛋白 | 各种类型、各种规格（包含LabVision免疫组化仪等）
Q014 | C-erbB-2因子 | 各种类型、各种规格（包含LabVision免疫组化仪等）
Q015 | 玻形蛋白 | 各种类型、各种规格（包含LabVision免疫组化仪等）
Q016 | TCT液基细胞试剂 | 各种类型、各种规格
Q017 | H-TCT试剂 | 人工检测专用
Q018 | HC2-HPV-DNA检测试剂 | 各种类型、各种规格（包含DML-2000等）
Q019 | 病理包埋盒 | 各种类型、各种规格
Q020 | 包埋框 | 各种类型、各种规格
Q021 | 免疫发光仪反应杯 | 各种类型、各种规格
Q022 | 铁（IS）染色液 | 各种类型、各种规格
Q023 | 甲苯 | 各种类型、各种规格
Q024 | 样品处理剂 | 各种类型、各种规格
Q025 | 醋酸白溶液 | 各种类型、各种规格
Q026 | 病理切片晾片板 | 各种类型、各种规格 | 病理科 | 1
Q027 | 10%中性福尔马林 | 2.5L/ 桶 5L/桶 | 病理科 | 1
Q028 | 平滑肌肌动蛋白抗体试剂（免疫组织化学法） | 各种类型、各种规格
Q029 | 兔抗AMACR/p504s(13H4)抗体 | 各种类型、各种规格
Q030 | 鼠抗Bcl-2(100/D5)抗体 | 各种类型、各种规格
Q031 | 鼠抗CA125(TA347)抗体 | 各种类型、各种规格
Q032 | 鼠抗E-Cadherin(4A2C7)抗体 | 各种类型、各种规格
Q033 | 兔抗Calcitonin(SP17)抗体 | 各种类型、各种规格
Q034 | 鼠抗Calponin(CALP)抗体 | 各种类型、各种规格
Q035 | 鼠抗CD10(MX002)抗体 | 各种类型、各种规格
Q036 | CD20抗体试剂（免疫组织化学法） | 各种类型、各种规格
Q037 | CD34抗体试剂（免疫组织化学法） | 各种类型、各种规格
Q038 | CD45抗体试剂（免疫组织化学法） | 各种类型、各种规格
Q039 | CD56抗体试剂(免疫组织化学法) | 各种类型、各种规格
Q040 | 鼠抗CD68(KP1)抗体 | 各种类型、各种规格
Q041 | 兔抗人CD117免疫组化单克隆抗体 | 各种类型、各种规格
Q042 | 癌胚抗原抗体试剂（免疫组织化学法） | 各种类型、各种规格
Q043 | 兔抗C-erbB-2(MXR001)抗体 | 各种类型、各种规格
Q044 | 鼠抗Chromogranin A(LK2H10+PHE5)抗体 | 各种类型、各种规格
Q045 | 兔抗Cox-2(SP21)抗体 | 各种类型、各种规格
Q046 | 细胞角蛋白5/6抗体试剂（免疫组织化学法） | 各种类型、各种规格
Q047 | 细胞角蛋白7抗体试剂（免疫组织化学法） | 各种类型、各种规格
Q048 | 细胞角蛋白20抗体试剂（免疫组织化学法） | 各种类型、各种规格
Q049 | 高分子量细胞角蛋白抗体试剂（免疫组织化学法） | 各种类型、各种规格
Q050 | 鼠抗Cytokeratin，LOW MW(35βH11)抗体 | 各种类型、各种规格
Q051 | 广谱型细胞角蛋白抗体试剂（免疫组织化学法） | 各种类型、各种规格
Q052 | 鼠抗D2-40(D2-40)抗体 | 各种类型、各种规格
Q053 | 结蛋白抗体试剂(免疫组织化学法) | 各种类型、各种规格
Q054 | DOG1抗体试剂(免疫组织化学法) | 各种类型、各种规格
Q055 | 上皮膜抗原抗体试剂（免疫组织化学法） | 各种类型、各种规格
Q056 | 雌激素受体抗体试剂（免疫组织化学法） | 各种类型、各种规格
Q057 | 鼠抗Galectin-3(9C4)抗体 | 各种类型、各种规格
Q058 | 鼠抗Inhibin-α(R1)抗体 | 各种类型、各种规格
Q059 | Ki-67抗体试剂（免疫组织化学法） | 各种类型、各种规格
Q060 | 鼠抗Melanoma(HMB45)抗体 | 各种类型、各种规格
Q061 | 鼠抗MLH1(G168-15)抗体 | 各种类型、各种规格
Q062 | 鼠抗MSH2(25D12)抗体 | 各种类型、各种规格
Q063 | 鼠抗MSH6(44)抗体 | 各种类型、各种规格
Q064 | 鼠抗MyoD1(5.8A)抗体 | 各种类型、各种规格
Q065 | 兔抗NapsinA抗体 | 各种类型、各种规格
Q066 | 鼠抗NSE(E27)抗体 | 各种类型、各种规格
Q067 | 鼠抗p16(MX007)抗体 | 各种类型、各种规格
Q068 | p53抗体试剂（免疫组织化学法） | 各种类型、各种规格
Q069 | 鼠抗p63(4A4)抗体 | 各种类型、各种规格
Q070 | 鼠抗PCNA(PC10)抗体 | 各种类型、各种规格
Q071 | 孕激素受体抗体试剂（免疫组织化学法） | 各种类型、各种规格
Q072 | 鼠抗PSA(ER-PR8)抗体 | 各种类型、各种规格
Q073 | S-100蛋白抗体试剂（免疫组织化学法） | 各种类型、各种规格
Q074 | 突触素抗体试剂(免疫组织化学法) | 各种类型、各种规格
Q075 | 兔抗Thyroglobulin抗体 | 各种类型、各种规格
Q076 | 鼠抗TTF-1(8G7G3/1)抗体 | 各种类型、各种规格
Q077 | 鼠抗Villin(CWWB1)抗体 | 各种类型、各种规格
Q078 | 波形蛋白抗体试剂(免疫组织化学法) | 各种类型、各种规格
Q079 | p40(Np63) | 各种类型、各种规格
Q080 | 鼠抗人TWIST | 各种类型、各种规格
Q081 | 鼠抗人HIF-1α | 各种类型、各种规格
Q082 | 病理特殊染色液套组Van Gieson染色液 | 各种类型、各种规格
Q083 | 病理特殊染色套组抗酸染色 | 各种类型、各种规格
Q084 | 病理特殊染色液套组糖原染色液（PAS） | 各种类型、各种规格
Q085 | 病理特殊染色液套组网状纤维染色液 | 各种类型、各种规格
Q086 | 磷酸二氢钠 | 各种类型、各种规格 | 分析纯
Q087 | 磷酸氢二钠 | 各种类型、各种规格 | 分析纯
Q088 | 甲醇 | 各种类型、各种规格 | 分析纯
Q089 | 淋巴细胞培养液 | 各种类型、各种规格
Q090 | 迪夫A溶液 | 各种类型、各种规格
Q091 | 迪夫B溶液 | 各种类型、各种规格
Q092 | 封盖清洗缓冲液（高温） LCS | 各种类型、各种规格 | 罗氏
Q093 | DAB染色液 ultraView Universal DAB Detection Kit | 各种类型、各种规格 | 罗氏
Q094 | 靛蓝染色液 BLUING REAGENT | 各种类型、各种规格 | 罗氏
Q095 | 苏木精染色液（Mayer法） HEMATOXYLIN II | 各种类型、各种规格 | 罗氏
Q096 | 脱蜡清洗缓冲液 10X EZ PREP SOLUTION, 2L | 各种类型、各种规格 | 罗氏
Q097 | 细胞前处理清洗缓冲液 CELL CONDITIONING SOLUTION, CC1, 2L | 各种类型、各种规格 | 罗氏
Q098 | 氯化钠柠檬酸钠清洗缓冲液 10X SSC SOLUTION, 2L | 各种类型、各种规格 | 罗氏
Q099 | 清洗缓冲液 Reaction Buffer | 各种类型、各种规格 | 罗氏
Q100 | 中性树胶 | 各种类型、各种规格
Q101 | 盐酸 | 各种类型、各种规格 | 分析纯
Q102 | 冰乙酸 | 各种类型、各种规格 | 分析纯
Q103 | 硫酸铝钾 | 各种类型、各种规格 | 分析纯
Q104 | 次甲基蓝 | 各种类型、各种规格 | 分析纯
Q105 | 甲醛 | 各种类型、各种规格 | 分析纯
Q106 | 秋水仙素 | 各种类型、各种规格
Q107 | 吉姆萨粉 | 各种类型、各种规格 | 分析纯
Q108 | 氯化钾 | 各种类型、各种规格 | 分析纯
Q109 | 磷酸二氢钾 | 各种类型、各种规格 | 分析纯
Q110 | 甘油 | 各种类型、各种规格 | 分析纯
第十六部分：生殖,遗传医学试剂,耗材(以下产品均为生殖遗传专用)
项目目录编号 | 项目目录名称 | 规格描述 | 说明
R001 | 离心管 | 各种类型、各种规格 | 此类产品均为生殖遗传专用
R002 | 试管 | 各种类型、各种规格 | 此类产品均为生殖遗传专用
R003 | 培养皿 | 各种类型、各种规格 | 此类产品均为生殖遗传专用
R004 | 培养瓶 | 各种类型、各种规格 | 此类产品均为生殖遗传专用
R005 | 巴斯德吸管 | 各种类型、各种规格 | 此类产品均为生殖遗传专用
R006 | 吸头 | 各种类型、各种规格 | 此类产品均为生殖遗传专用
R007 | 单精注射针 | 各种类型、各种规格 | 此类产品均为生殖遗传专用
R008 | 持卵针 | 各种类型、各种规格 | 此类产品均为生殖遗传专用
R009 | 冷冻灭菌麦管 | 各种类型、各种规格 | 此类产品均为生殖遗传专用
R010 | 冷冻管 | 各种类型、各种规格 | 此类产品均为生殖遗传专用
R011 | 冷冻铁架 | 各种类型、各种规格 | 此类产品均为生殖遗传专用
R012 | 冷冻塑料管 | 各种类型、各种规格 | 此类产品均为生殖遗传专用
R013 | 卵泡冲洗液 | 各种类型、各种规格 | 此类产品均为生殖遗传专用
R014 | 精子分离液 | 各种类型、各种规格 | 此类产品均为生殖遗传专用
R015 | 洗精培养液 | 各种类型、各种规格 | 此类产品均为生殖遗传专用
R016 | 组织培养油 | 各种类型、各种规格 | 此类产品均为生殖遗传专用
R017 | 体外受精培养液 | 各种类型、各种规格 | 此类产品均为生殖遗传专用
R018 | 胚胎培养液 | 各种类型、各种规格 | 此类产品均为生殖遗传专用
R019 | 精子制动液 | 各种类型、各种规格 | 此类产品均为生殖遗传专用
R020 | 透明质酸酶 | 各种类型、各种规格 | 此类产品均为生殖遗传专用
R021 | 人血清白蛋白 | 各种类型、各种规格 | 此类产品均为生殖遗传专用
R022 | 蛋白代用品 | 各种类型、各种规格 | 此类产品均为生殖遗传专用
R023 | 胚胎冷冻液 | 各种类型、各种规格 | 此类产品均为生殖遗传专用
R024 | 胚胎解冻液 | 各种类型、各种规格 | 此类产品均为生殖遗传专用
R025 | 卵子体外成熟液 | 各种类型、各种规格 | 此类产品均为生殖遗传专用
R026 | 精液冷冻液 | 各种类型、各种规格 | 此类产品均为生殖遗传专用
R027 | 一次性注射器（生殖遗传专用） | 各种类型、各种规格 | 此类产品均为生殖遗传专用
R028 | 一次性取精杯 | 各种类型、各种规格 | 此类产品均为生殖遗传专用
R029 | 阴道B超探头套 | 各种类型、各种规格 | 此类产品均为生殖遗传专用
R030 | 人工授精管 | 各种类型、各种规格 | 此类产品均为生殖遗传专用
R031 | 双腔取卵针 | 各种类型、各种规格 | 此类产品均为生殖遗传专用
R032 | 单腔取卵针 | 各种类型、各种规格 | 此类产品均为生殖遗传专用
R033 | 胚胎移植管 | 各种类型、各种规格 | 此类产品均为生殖遗传专用
R034 | ET管（探宫条） | 各种类型、各种规格 | 此类产品均为生殖遗传专用
R035 | 尿LH试板 | 各种类型、各种规格 | 此类产品均为生殖遗传专用
R036 | 精液白细胞过氧化物酶试剂盒 | 各种类型、各种规格 | 此类产品均为生殖遗传专用
R037 | α-地中海贫血基因诊断试剂 | 各种类型、各种规格 | 此类产品均为生殖遗传专用
R038 | β-地中海贫血基因诊断试剂 | 各种类型、各种规格 | 此类产品均为生殖遗传专用
R039 | Y染色体微缺失基因诊断试剂 | 各种类型、各种规格 | 此类产品均为生殖遗传专用
R040 | 抑制素B | 各种类型、各种规格 | 此类产品均为生殖遗传专用
R041 | 唐氏筛查双标试剂 | 各种类型、各种规格 | 此类产品均为生殖遗传专用
R042 | 淋巴细胞分离液 | 各种类型、各种规格 | 此类产品均为生殖遗传专用
R043 | 兔子补体 | 各种类型、各种规格 | 此类产品均为生殖遗传专用
R044 | 冰乙酸 | 各种类型、各种规格 | 此类产品均为生殖遗传专用
R045 | 甲醇 | 各种类型、各种规格 | 此类产品均为生殖遗传专用
R046 | 荧光原位杂交试剂 | 各种类型、各种规格 | 此类产品均为生殖遗传专用
R047 | 血红蛋白电泳介面液 | 各种类型、各种规格 | 此类产品均为生殖遗传专用
R048 | 妊娠相关蛋白稀释液 | 各种类型、各种规格 | 此类产品均为生殖遗传专用
R049 | 唐筛洗剂液，扩增液 | 各种类型、各种规格 | 此类产品均为生殖遗传专用
R050 | 新生儿筛查专用乙醇 | 各种类型、各种规格 | 此类产品均为生殖遗传专用
R051 | 新生儿筛查血滤纸片打孔支架 | 各种类型、各种规格 | 此类产品均为生殖遗传专用
R052 | 新生儿筛查采血卡 | 各种类型、各种规格 | 此类产品均为生殖遗传专用
R053 | 新生儿筛查采血针 | 各种类型、各种规格 | 此类产品均为生殖遗传专用
R054 | 唐氏综合征筛查质控 | 各种类型、各种规格 | 此类产品均为生殖遗传专用
R055 | 新生儿疾病筛查质控 | 各种类型、各种规格 | 此类产品均为生殖遗传专用
R056 | 姬姆萨染色剂 | 各种类型、各种规格 | 此类产品均为生殖遗传专用
R057 | 伊红染色剂 | 各种类型、各种规格 | 此类产品均为生殖遗传专用
R058 | 台盼兰染色剂 | 各种类型、各种规格 | 此类产品均为生殖遗传专用
R059 | 胰酶 | 各种类型、各种规格 | 此类产品均为生殖遗传专用
R060 | 秋水仙素 | 各种类型、各种规格 | 此类产品均为生殖遗传专用
R061 | 羊水细胞培养瓶 | 各种类型、各种规格 | 此类产品均为生殖遗传专用
R062 | 细胞刮刀 | 各种类型、各种规格 | 此类产品均为生殖遗传专用
R063 | 甲醛 | 各种规格、各种类型（固定病理标本用） | 此类产品均为生殖遗传专用
R064 | 外周血淋巴细胞染色体培养基 | 各种方法 | 此类产品均为生殖遗传专用
R065 | 羊水细胞染色体培养基 | 各种方法 | 此类产品均为生殖遗传专用
R066 | 精浆弹性硬蛋白酶定量检测试剂 | 各种方法 | 此类产品均为生殖遗传专用
R067 | 精浆柠檬酸定量检测试剂 | 各种方法 | 此类产品均为生殖遗传专用
R068 | 精浆中性α-葡萄糖苷酶定量检测试剂 | 各种方法 | 此类产品均为生殖遗传专用
R069 | 精液乳酸脱氢酶X同工酶定量检测试剂 | 各种方法 | 此类产品均为生殖遗传专用
R070 | 精子核染色试剂 | 各种方法 | 此类产品均为生殖遗传专用
R071 | 精液液化剂 | 各种方法 | 此类产品均为生殖遗传专用
R072 | 高活力精子提取试剂 | 各种方法 | 此类产品均为生殖遗传专用
R073 | 精子核蛋白组型检测试剂 | 各种方法 | 此类产品均为生殖遗传专用
R074 | 精子膜检测试剂 | 各种方法 | 此类产品均为生殖遗传专用
R075 | 伊红-苯胺黑染色液 | 各种方法 | 此类产品均为生殖遗传专用
R076 | 红细胞脆性测定试剂盒（EFT） | 各种方法 | 此类产品均为生殖遗传专用
R077 | 抗卵巢抗体 | 各种方法 | 此类产品均为生殖遗传专用
R078 | 亚甲基四氢叶酸还原酶基因677c／t检测试剂盒 | 各种方法 | 此类产品均为生殖遗传专用
R079 | 一次性取精用避孕套 | 各种方法 | 此类产品均为生殖遗传专用
R080 | 一次性精子计数板 | 各种方法 | 此类产品均为生殖遗传专用
R081 | 卵母细胞回取系统（穿刺针） | 各种方法 | 此类产品均为生殖遗传专用
R082 | 早早孕检测试纸 | 各种方法 | 此类产品均为生殖遗传专用
R083 | 诱发精子顶体反应检测试剂 | 各种方法 | 此类产品均为生殖遗传专用
R084 | 精子顶体染色检测试剂 | 各种方法 | 此类产品均为生殖遗传专用
R085 | 精子酪氨磷酸化染色试剂 | 各种方法 | 此类产品均为生殖遗传专用
R086 | 配子培养液 | 各种类型、各种规格 | 此类产品均为生殖遗传专用
R087 | 羊水穿刺针 | 各种类型、各种规格 | 此类产品均为生殖遗传专用
R088 | 胚胎移植液 | 各种类型、各种规格 | 此类产品均为生殖遗传专用
R089 | 胚胎活检液 | 各种类型、各种规格 | 此类产品均为生殖遗传专用
Note on B4848: taoliji: 同工酶质控
Note on B4852: taoliji: 标本处理液
Note on B4854: FtpDown: 只能用于琼脂糖电泳