双头螺纹空心加压钉 | R482 | 骨科创伤类 | 钛合金 | ≥5.5mm |  |  | YZ0000308 | 通用（上海）医疗器材有限公司 | 干骺端空心加压螺钉 | YZ00011501 | 进口 | 奥地利I.T.S. GmbH |  | 6.5mm | 38651-30；38651-35；38651-40；38651-45；38651-50；38651-55；38651-60；38651-65；38651-70；38651-75；38651-80；38651-85；38651-90；38651-95；38651-100；38651-105；38651-110；38651-115；38651-120 |  | 钛合金 | 枚 |  |  | 空心螺钉系统 | 审核通过 | 审核通过 | 审核通过 | 审核通过 | 审核通过 | 审核通过 | 获得ISO 13485 认证证书 | 通过 | 通过 | 医疗器械检测机构出具的检测报告 | 无 | 无 | 0 | 2 | 没有抽检不合格记录
垫圈 | R645 | 骨科创伤类 | 合金 |  |  | 1个 | YZ0000308 | 通用（上海）医疗器材有限公司 | 垫圈 | YZ00011502 | 进口 | 奥地利I.T.S. GmbH |  | 36351；35352；36431；36651；36652；36731 | 36351；35352；36431；36651；36652；36731 |  | 钛合金 | 枚 |  |  | 空心螺钉系统 | 审核通过 | 审核通过 | 审核通过 | 审核通过 | 审核通过 | 审核通过 | 获得ISO 13485 认证证书 | 通过 | 通过 | 医疗器械检测机构出具的检测报告 | 无 | 无 | 0 | 2 | 没有抽检不合格记录
椎体螺钉 | T153 | 骨科脊柱类 | 钛合金 | 各种规格 |  | 1螺钉 | YZ0000049 | 广州幸好医疗器械有限公司 | 万向螺钉 | YZ00011503 | 进口 | Mediox Orvosi Muszergyarto Kft | 万向螺钉 | 4.0x12mm¦4.0x14mm¦4.0x16mm¦4.0x18mm¦4.0x20mm¦4.0x22mm¦4.0x24mm¦4.0x26mm¦4.0x28mm¦4.0x30mm¦4.0x32mm¦4.0x34mm¦4.0x36mm | 98024012¦98024014¦98024016¦98024018¦98024020¦98024022¦98024024¦98024026¦98024028¦98024030¦98024032¦98024024¦98024036 |  | 钛合金 | 根 |  |  | 万向螺钉 | 审核通过 | 审核通过 | 审核通过 | 审核通过 | 审核通过 | 审核通过 | 获得ISO 13485 认证证书 | 无 | 无 | 无 | 无 | 无 | 0 | 0 | 没有抽检不合格记录
重建型锁定加压接骨板（弧形） | R062 | 骨科创伤类 | 纯钛 | 9-12孔 |  |  | YZ0000290 | 天津市康尔医疗器械有限公司 | 骨盆弧型重建锁定板（Ⅰ型） | YZ00011504 | 国产 | 天津市康尔医疗器械有限公司 |  | 4孔～18孔 | YSDZ37 |  | 纯钛 | 块 |  |  | 骨盆弧型重建锁定板（Ⅰ型） | 审核通过 | 审核通过 | 审核通过 | 审核通过 | 审核通过 | 审核通过 | 获得ISO 13485 认证证书 | 无 | 无 | 医疗器械检测机构出具的检测报告 | 无 | 无 | 0 | 1 | 没有抽检不合格记录
种植体 | U040 | 口腔科类 |  |  |  |  | YZ0000380 | 深圳安特医疗股份有限公司 | 种植体 | YZ00011505 | 国产 | 深圳安特医疗股份有限公司 |  | φ3.5×15.0 | 1001.3515 |  | 医院纯钛TA4 | 个 | 进口Tyvek纸塑包装 |  | 种植体 | 审核通过 | 审核通过 | 审核通过 | 审核通过 | 审核通过 | 审核通过 | 获得ISO 13485 认证证书 | 无 | 无 | 医疗器械检测机构出具的检测报告 | 无 | 实用新型专利 | 0 | 1 | 没有抽检不合格记录
锁定头螺钉 | R452 | 骨科创伤类 | 钛合金 | 2.0mm |  | 自攻 | YZ0000308 | 通用（上海）医疗器材有限公司 | 松质骨螺钉 | YZ00011506 | 进口 | 奥地利I.T.S. GmbH |  | 5.9mm¦5.9mm¦5.9mm¦5.9mm¦5.9mm¦5.9mm¦5.9mm¦5.9mm¦5.9mm¦5.9mm¦5.9mm¦5.9mm¦5.9mm¦5.9mm¦5.9mm¦5.9mm¦5.9mm | 30591-16¦30591-20¦30591-24¦30591-28¦30591-32¦30591-36¦30591-40¦30591-44¦30591-48¦30591-52¦30591-60¦30591-65¦30591-70¦30591-75¦30591-80¦30591-85¦30591-90 |  |  | 枚 |  |  | 金属接骨板系统 | 审核通过 | 审核通过 | 审核通过 | 审核通过 | 审核通过 | 审核通过 | 获得ISO 13485 认证证书 | 无 | 无 | 无 | 无 | 无 | 0 | 0 | 没有抽检不合格记录
皮质骨螺钉 | R419 | 骨科创伤类 | 钛合金 | 1.0-3.0mm |  | 自攻 | YZ0000308 | 通用（上海）医疗器材有限公司 | 皮质骨螺钉 | YZ00011507 | 进口 | 奥地利I.T.S. GmbH |  | 2.7mm¦2.7mm¦2.7mm¦2.7mm¦2.7mm¦2.7mm¦2.7mm¦2.7mm | 32271-10¦32271-12¦32271-14¦32271-16¦32271-18¦32271-20¦32271-22¦32271-24 |  | 钛合金 | 枚 |  |  | 金属接骨板系统 | 审核通过 | 审核通过 | 审核通过 | 审核通过 | 审核通过 | 审核通过 | 获得ISO 13485 认证证书 | 通过 | 通过 | 医疗器械检测机构出具的检测报告 | 无 | 无 | 0 | 1 | 没有抽检不合格记录
皮质骨螺钉 | R428 | 骨科创伤类 | 钛合金 | 3.0mm以上 |  | 自攻 | YZ0000308 | 通用（上海）医疗器材有限公司 | 皮质骨螺钉 | YZ00011508 | 进口 | 奥地利I.T.S. GmbH |  | 3.5mm¦3.5mm¦3.5mm¦3.5mm¦3.5mm¦3.5mm¦3.5mm¦3.5mm¦3.5mm¦3.5mm¦3.5mm¦3.5mm¦3.5mm¦3.5mm¦3.5mm¦3.5mm | 32351-10¦32351-12¦32351-14¦32351-16¦32351-18¦32351-20¦32351-22¦32351-24¦32351-26¦32351-28¦32351-30¦32351-32¦32351-34¦32351-36¦32351-38¦32351-40 |  | 钛合金 | 枚 |  |  | 金属接骨板系统 | 审核通过 | 审核通过 | 审核通过 | 审核通过 | 审核通过 | 审核通过 | 获得ISO 13485 认证证书 | 通过 | 通过 | 医疗器械检测机构出具的检测报告 | 无 | 无 | 0 | 1 | 没有抽检不合格记录
皮质骨螺钉 | R428 | 骨科创伤类 | 钛合金 | 3.0mm以上 |  | 自攻 | YZ0000308 | 通用（上海）医疗器材有限公司 | 皮质骨螺钉 | YZ00011509 | 进口 | 奥地利I.T.S. GmbH |  | 4.5mm¦4.5mm¦4.5mm¦4.5mm¦4.5mm¦4.5mm | 32455-65¦32455-70¦32455-75¦32455-80¦32455-85¦32455-90 |  | 纯钛 | 枚 |  |  | 金属接骨板系统 | 审核通过 | 审核通过 | 审核通过 | 审核通过 | 审核通过 | 审核通过 | 获得ISO 13485 认证证书 | 通过 | 通过 | 医疗器械检测机构出具的检测报告 | 无 | 无 | 0 | 1 | 没有抽检不合格记录
锁定头螺钉 | R458 | 骨科创伤类 | 钛合金 | 2.4-2.7mm |  | 自攻 | YZ0000308 | 通用（上海）医疗器材有限公司 | 松质骨多角度锁定螺钉 | YZ00011510 | 进口 | 奥地利I.T.S. GmbH |  | 2.4mm¦2.4mm¦2.4mm¦2.4mm¦2.4mm¦2.4mm¦2.4mm¦2.4mm¦2.4mm¦2.4mm¦2.4mm¦2.4mm | 37241-12¦37241-14¦37241-16¦37241-18¦37241-20¦37241-22¦37241-24¦37241-26¦37241-28¦37241-30¦37241-32¦37241-34 |  | 纯钛 | 枚 |  |  | 金属接骨板系统 | 审核通过 | 审核通过 | 审核通过 | 审核通过 | 审核通过 | 审核通过 | 获得ISO 13485 认证证书 | 通过 | 通过 | 医疗器械检测机构出具的检测报告 | 无 | 无 | 0 | 1 | 没有抽检不合格记录
锁定头螺钉 | R458 | 骨科创伤类 | 钛合金 | 2.4-2.7mm |  | 自攻 | YZ0000308 | 通用（上海）医疗器材有限公司 | 松质骨锁定螺钉 | YZ00011511 | 进口 | 奥地利I.T.S. GmbH |  | 3.0mm¦3.0mm¦3.0mm¦3.0mm¦3.0mm¦3.0mm | 37302-10¦37302-12¦37302-14¦37302-16¦37302-18¦37302-20 |  | 钛合金 | 枚 |  |  | 金属接骨板系统 | 审核通过 | 审核通过 | 审核通过 | 审核通过 | 审核通过 | 审核通过 | 获得ISO 13485 认证证书 | 通过 | 通过 | 医疗器械检测机构出具的检测报告 | 无 | 无 | 0 | 1 | 没有抽检不合格记录
无帽锁定钉 | R485 | 骨科创伤类 | 钛合金 | 3.0mm |  |  | YZ0000308 | 通用（上海）医疗器材有限公司 | 松质骨锁定螺钉 | YZ00011512 | 进口 | 奥地利I.T.S. GmbH |  | 3.5mm¦3.5mm¦3.5mm¦3.5mm¦3.5mm¦3.5mm¦3.5mm¦3.5mm¦3.5mm¦3.5mm¦3.5mm¦3.5mm¦3.5mm¦3.5mm¦3.5mm¦3.5mm¦3.5mm¦3.5mm¦3.5mm¦3.5mm | 37352-12-N¦37352-14-N¦37352-16-N¦37352-18-N¦37352-20-N¦37352-22-N¦37352-24-N¦37352-26-N¦37352-28-N¦37352-30-N¦37352-32-N¦37352-34-N¦37352-36-N¦37352-38-N¦37352-40-N¦37352-42-N¦37352-44-N¦37352-46-N¦37352-48-N¦37352-50-N |  | 钛合金 | 枚 |  |  | 金属接骨板系统 | 审核通过 | 审核通过 | 审核通过 | 审核通过 | 审核通过 | 审核通过 | 获得ISO 13485 认证证书 | 通过 | 通过 | 医疗器械检测机构出具的检测报告 | 无 | 无 | 0 | 1 | 没有抽检不合格记录
无帽锁定钉 | R488 | 骨科创伤类 | 钛合金 | 4.0mm |  |  | YZ0000308 | 通用（上海）医疗器材有限公司 | 松质骨多角度锁定螺钉 | YZ00011513 | 进口 | 奥地利I.T.S. GmbH |  | 4.2mm¦4.2mm¦4.2mm¦4.2mm¦4.2mm¦4.2mm¦4.2mm¦4.2mm¦4.2mm¦4.2mm¦4.2mm¦4.2mm¦4.2mm¦4.2mm¦4.2mm¦4.2mm¦4.2mm¦4.2mm¦4.2mm¦4.2mm¦4.2mm¦4.2mm¦4.2mm | 37422-14-N¦37422-16-N¦37422-18-N¦37422-20-N¦37422-22-N¦37422-24-N¦37422-26-N¦37422-28-N¦37422-30-N¦37422-32-N¦37422-34-N¦37422-36-N¦37422-38-N¦37422-40-N¦37422-42-N¦37422-44-N¦37422-46-N¦37422-48-N¦37422-50-N¦37422-55-N¦37422-60-N¦37422-65-N¦37422-70-N |  | 钛合金 | 块 |  |  | 金属接骨板系统 | 审核通过 | 审核通过 | 审核通过 | 审核通过 | 审核通过 | 审核通过 | 获得ISO 13485 认证证书 | 通过 | 通过 | 医疗器械检测机构出具的检测报告 | 无 | 无 | 0 | 2 | 没有抽检不合格记录
锁定头螺钉 | R452 | 骨科创伤类 | 钛合金 | 2.0mm |  | 自攻 | YZ0000308 | 通用（上海）医疗器材有限公司 | 松质骨锁定螺钉 | YZ00011514 | 进口 | 奥地利I.T.S. GmbH |  | 5.9mm¦5.9mm¦5.9mm¦5.9mm¦5.9mm¦5.9mm | 37592-65¦37592-70¦37592-75¦37592-80¦37592-85¦37592-90 |  |  | 枚 |  |  | 金属接骨板系统 | 审核通过 | 审核通过 | 审核通过 | 审核通过 | 审核通过 | 审核通过 | 获得ISO 13485 认证证书 | 无 | 无 | 无 | 无 | 无 | 0 | 0 | 没有抽检不合格记录
锁定头螺钉 | R452 | 骨科创伤类 | 钛合金 | 2.0mm |  | 自攻 | YZ0000308 | 通用（上海）医疗器材有限公司 | 皮质骨多角度锁定螺钉 | YZ00011515 | 进口 | 奥地利I.T.S. GmbH |  | 3.5mm¦3.5mm¦3.5mm¦3.5mm¦3.5mm¦3.5mm¦3.5mm¦3.5mm¦3.5mm¦3.5mm¦3.5mm¦3.5mm¦3.5mm¦3.5mm¦3.5mm¦3.5mm | 37351-10¦37351-12¦37351-14¦37351-16¦37351-18¦37351-20¦37351-22¦37351-24¦37351-26¦37351-28¦37351-30¦37351-32¦37351-34¦37351-36¦37351-38¦37351-40 |  |  | 枚 |  |  | 金属接骨板系统 | 审核通过 | 审核通过 | 审核通过 | 审核通过 | 审核通过 | 审核通过 | 获得ISO 13485 认证证书 | 无 | 无 | 无 | 无 | 无 | 0 | 0 | 没有抽检不合格记录
无帽锁定钉 | R485 | 骨科创伤类 | 钛合金 | 3.0mm |  |  | YZ0000308 | 通用（上海）医疗器材有限公司 | 皮质骨锁定螺钉 | YZ00011516 | 进口 | 奥地利I.T.S. GmbH |  | 3.5mm¦3.5mm¦3.5mm¦3.5mm¦3.5mm | 37351-14-N¦37351-16-N¦37351-18-N¦37351-20-N¦37351-22-N |  | 钛合金 | 枚 |  |  | 金属接骨板系统 | 审核通过 | 审核通过 | 审核通过 | 审核通过 | 审核通过 | 审核通过 | 获得ISO 13485 认证证书 | 通过 | 通过 | 医疗器械检测机构出具的检测报告 | 无 | 无 | 0 | 2 | 没有抽检不合格记录
锁定头螺钉 | R452 | 骨科创伤类 | 钛合金 | 2.0mm |  | 自攻 | YZ0000308 | 通用（上海）医疗器材有限公司 | 皮质骨多角度锁定螺钉 | YZ00011517 | 进口 | 奥地利I.T.S. GmbH |  | 4.5mm¦4.5mm¦4.5mm¦4.5mm¦4.5mm¦4.5mm¦4.5mm¦4.5mm¦4.5mm¦4.5mm¦4.5mm¦4.5mm¦4.5mm¦4.5mm¦4.5mm¦4.5mm¦4.5mm¦4.5mm | 37455-16¦37455-20¦37455-24¦37455-28¦37455-32¦37455-36¦37455-40¦37455-44¦37455-48¦37455-52¦37455-56¦37455-60¦37455-65¦37455-70¦37455-75¦37455-80¦37455-85¦37455-90 |  |  | 枚 |  |  | 金属接骨板系统 | 审核通过 | 审核通过 | 审核通过 | 审核通过 | 审核通过 | 审核通过 | 获得ISO 13485 认证证书 | 无 | 无 | 无 | 无 | 无 | 0 | 0 | 没有抽检不合格记录
颈椎后路偏角度螺钉 | T165 | 骨科脊柱类 | 钛合金 | 各种规格 |  | 1螺钉 | YZ0000049 | 广州幸好医疗器械有限公司 | 皮质骨万向螺钉 | YZ00011518 | 进口 | Mediox Orvosi Muszergyarto Kft | 皮质骨万向螺钉 | 4.0x18mm¦4.0x20mm¦4.0x22mm¦4.0x24mm¦4.0x26mm¦4.0x28mm¦4.0x30mm¦4.0x32mm¦4.0x34mm¦4.0x36mm¦4.0x38mm¦4.0x40mm¦4.0x42mm¦4.0x44mm¦4.0x46mm¦4.0x48mm¦4.0x50mm | 685214018¦685214020¦685214022¦685214024¦685214026¦685214028¦685214030¦685214032¦685214034¦685214036¦685214038¦685214040¦685214042¦685214044¦685214046¦685214048¦685214050 |  | 钛合金 | 根 |  |  | 皮质骨万向螺钉 | 审核通过 | 审核通过 | 审核通过 | 审核通过 | 审核通过 | 审核通过 | 获得ISO 13485 认证证书 | 无 | 无 | 无 | 无 | 无 | 0 | 0 | 没有抽检不合格记录
3.5mm锁定加压接骨板 | R028 | 骨科创伤类 | 钛合金 | 5-8孔 |  |  | YZ0000308 | 通用（上海）医疗器材有限公司 | 锁骨锁定接骨板 | YZ00011519 | 进口 | 奥地利I.T.S. GmbH |  | 孔数：6\8\10\12孔 | 21125-6；21125-8；21125-10；21125-12；21126-6；21126-8；21126-10；21126-12 |  |  | 块 |  |  | 金属锁定接骨板系统 | 审核通过 | 审核通过 | 审核通过 | 审核通过 | 审核通过 | 审核通过 | 获得ISO 13485 认证证书 | 无 | 无 | 无 | 无 | 无 | 0 | 0 | 没有抽检不合格记录
锁骨远端锁定加压接骨板 | R108 | 骨科创伤类 | 纯钛 |  |  |  | YZ0000308 | 通用（上海）医疗器材有限公司 | 锁骨锁定接骨板 | YZ00011520 | 进口 | 奥地利I.T.S. GmbH |  | 孔数：6\8孔 | 21129-6；21129-8；21130-6；21130-8 |  | 纯钛 | 块 |  |  | 金属锁定接骨板系统 | 审核通过 | 审核通过 | 审核通过 | 审核通过 | 审核通过 | 审核通过 | 获得ISO 13485 认证证书 | 通过 | 通过 | 医疗器械检测机构出具的检测报告 | 无 | 无 | 0 | 0 | 没有抽检不合格记录
尺骨远端锁定加压接骨板 | R157 | 骨科创伤类 | 钛合金 | 2-8孔 |  |  | YZ0000308 | 通用（上海）医疗器材有限公司 | 尺骨锁定接骨板 | YZ00011521 | 进口 | 奥地利I.T.S. GmbH |  | 孔数：3\4\6\8孔 | 21234-3；21234-4；21234--6；21234-8；21234-10；21235-3；21235-4；21235-6；21235-8；21235-10 |  | 纯钛 | 块 |  |  | 金属锁定接骨板系统 | 审核通过 | 审核通过 | 审核通过 | 审核通过 | 审核通过 | 审核通过 | 获得ISO 13485 认证证书 | 通过 | 通过 | 医疗器械检测机构出具的检测报告 | 无 | 无 | 0 | 1 | 没有抽检不合格记录
肱骨近端锁定接骨板 | R117 | 骨科创伤类 | 纯钛 | 3-9孔 |  |  | YZ0000308 | 通用（上海）医疗器材有限公司 | 肱骨近端锁定接骨板 | YZ00011522 | 进口 | 奥地利I.T.S. GmbH |  | 孔数：4\7孔 | 21133-4；21133-7 |  | 纯钛 | 块 |  |  | 金属锁定接骨板系统 | 审核通过 | 审核通过 | 审核通过 | 审核通过 | 审核通过 | 审核通过 | 获得ISO 13485 认证证书 | 通过 | 通过 | 医疗器械检测机构出具的检测报告 | 无 | 无 | 0 | 1 | 没有抽检不合格记录
3.5mm锁定加压接骨板 | R028 | 骨科创伤类 | 钛合金 | 5-8孔 |  |  | YZ0000308 | 通用（上海）医疗器材有限公司 | 肱骨近端锁定接骨板 | YZ00011523 | 进口 | 奥地利I.T.S. GmbH |  | 10孔¦10孔 | 21132-10¦21133-10 |  |  | 块 |  |  | 金属锁定接骨板系统 | 审核通过 | 审核通过 | 审核通过 | 审核通过 | 审核通过 | 审核通过 | 获得ISO 13485 认证证书 | 无 | 无 | 无 | 无 | 无 | 0 | 0 | 没有抽检不合格记录
3.5mm锁定加压接骨板 | R028 | 骨科创伤类 | 钛合金 | 5-8孔 |  |  | YZ0000308 | 通用（上海）医疗器材有限公司 | 肱骨远端后外侧锁定接骨板 | YZ00011524 | 进口 | 奥地利I.T.S. GmbH |  | 孔数：4\5\6\7\8孔 | 21241-4；21241-5；21241-6；21241-7；21242-4；21242-5；21242-6；21242-7；21243-8；21244-8 |  |  | 块 |  |  | 金属锁定接骨板系统 | 审核通过 | 审核通过 | 审核通过 | 审核通过 | 审核通过 | 审核通过 | 获得ISO 13485 认证证书 | 无 | 无 | 无 | 无 | 无 | 0 | 0 | 没有抽检不合格记录
3.5mm锁定加压接骨板 | R028 | 骨科创伤类 | 钛合金 | 5-8孔 |  |  | YZ0000308 | 通用（上海）医疗器材有限公司 | 肱骨远端后外侧锁定接骨板 | YZ00011525 | 进口 | 奥地利I.T.S. GmbH |  | 孔数：8\9\12孔 | 21243-12；21244-12；21241-9；21242-9；21243-10；21244-10 |  |  | 块 |  |  | 金属锁定接骨板系统 | 审核通过 | 审核通过 | 审核通过 | 审核通过 | 审核通过 | 审核通过 | 获得ISO 13485 认证证书 | 无 | 无 | 无 | 无 | 无 | 0 | 0 | 没有抽检不合格记录
3.5mm锁定加压接骨板 | R028 | 骨科创伤类 | 钛合金 | 5-8孔 |  |  | YZ0000308 | 通用（上海）医疗器材有限公司 | 耻骨联合锁定接骨板 | YZ00011526 | 进口 | 奥地利I.T.S. GmbH |  | 8孔 | 21162-8 |  |  | 块 |  |  | 金属锁定接骨板系统 | 审核通过 | 审核通过 | 审核通过 | 审核通过 | 审核通过 | 审核通过 | 获得ISO 13485 认证证书 | 无 | 无 | 无 | 无 | 无 | 0 | 0 | 没有抽检不合格记录
3.5mm锁定加压接骨板 | R028 | 骨科创伤类 | 钛合金 | 5-8孔 |  |  | YZ0000308 | 通用（上海）医疗器材有限公司 | 骶髂关节锁定接骨板 | YZ00011527 | 进口 | 奥地利I.T.S. GmbH |  | 6孔 | 21175-6 |  |  | 块 |  |  | 金属锁定接骨板系统 | 审核通过 | 审核通过 | 审核通过 | 审核通过 | 审核通过 | 审核通过 | 获得ISO 13485 认证证书 | 无 | 无 | 无 | 无 | 无 | 0 | 0 | 没有抽检不合格记录
骨盆弧形锁定接骨板 | R206 | 骨科创伤类 | 纯钛 | 2-20孔 |  |  | YZ0000308 | 通用（上海）医疗器材有限公司 | 预弯重建锁定接骨板 | YZ00011528 | 进口 | 奥地利I.T.S. GmbH |  | 孔数：4/5/6/7/8孔¦孔数：4/5/6/7/8孔 | 21195-4；21195-5；21195-6；21195-7；21195-8¦21197-4；21197-5；21197-6；21197-7；21197-8 |  | 纯钛 | 块 |  |  | 金属锁定接骨板系统 | 审核通过 | 审核通过 | 审核通过 | 审核通过 | 审核通过 | 审核通过 | 获得ISO 13485 认证证书 | 通过 | 通过 | 医疗器械检测机构出具的检测报告 | 无 | 无 | 0 | 1 | 没有抽检不合格记录
3.5mm锁定加压接骨板 | R028 | 骨科创伤类 | 钛合金 | 5-8孔 |  |  | YZ0000308 | 通用（上海）医疗器材有限公司 | 预弯重建锁定接骨板 | YZ00011529 | 进口 | 奥地利I.T.S. GmbH |  | 10孔；12孔¦10孔；12孔 | 21195-10；21195-12¦21197-10；21197-12 |  |  | 块 |  |  | 金属锁定接骨板系统 | 审核通过 | 审核通过 | 审核通过 | 审核通过 | 审核通过 | 审核通过 | 获得ISO 13485 认证证书 | 无 | 无 | 无 | 无 | 无 | 0 | 0 | 没有抽检不合格记录
3.5mm锁定加压接骨板 | R028 | 骨科创伤类 | 钛合金 | 5-8孔 |  |  | YZ0000308 | 通用（上海）医疗器材有限公司 | 预弯重建锁定接骨板 | YZ00011530 | 进口 | 奥地利I.T.S. GmbH |  | 14孔；16孔¦14孔；16孔 | 21195-14；21195-16¦21197-14；21197-16 |  |  | 块 |  |  | 金属锁定接骨板系统 | 审核通过 | 审核通过 | 审核通过 | 审核通过 | 审核通过 | 审核通过 | 获得ISO 13485 认证证书 | 无 | 无 | 无 | 无 | 无 | 0 | 0 | 没有抽检不合格记录
3.5mm锁定加压接骨板 | R028 | 骨科创伤类 | 钛合金 | 5-8孔 |  |  | YZ0000308 | 通用（上海）医疗器材有限公司 | 预弯重建锁定接骨板 | YZ00011531 | 进口 | 奥地利I.T.S. GmbH |  | 18孔；20孔 | 21191-18；21191-20 |  |  | 块 |  |  | 金属锁定接骨板系统 | 审核通过 | 审核通过 | 审核通过 | 审核通过 | 审核通过 | 审核通过 | 获得ISO 13485 认证证书 | 无 | 无 | 无 | 无 | 无 | 0 | 0 | 没有抽检不合格记录
3.5mm锁定加压接骨板 | R028 | 骨科创伤类 | 钛合金 | 5-8孔 |  |  | YZ0000308 | 通用（上海）医疗器材有限公司 | 骨盆重建锁定接骨板 | YZ00011532 | 进口 | 奥地利I.T.S. GmbH |  | 孔数：10/11/12/13/14/16/18/20孔 | 21181-10；21181-11；21181-12；21181-13；21181-14；21181-16；21181-18；21181-20 |  |  | 块 |  |  | 金属锁定接骨板系统 | 审核通过 | 审核通过 | 审核通过 | 审核通过 | 审核通过 | 审核通过 | 获得ISO 13485 认证证书 | 无 | 无 | 无 | 无 | 无 | 0 | 0 | 没有抽检不合格记录
骨盆直型锁定接骨板 | R215 | 骨科创伤类 | 纯钛 | 2-20孔 |  |  | YZ0000308 | 通用（上海）医疗器材有限公司 | 骨盆重建锁定接骨板 | YZ00011533 | 进口 | 奥地利I.T.S. GmbH |  | 孔数：10/11/12/13/14/16/18/20孔 | 21182-10；21182-11；21182-12；21182-13；21182-14；21182-16；21182-18；21182-20 |  | 纯钛 | 块 |  |  | 金属锁定接骨板系统 | 审核通过 | 审核通过 | 审核通过 | 审核通过 | 审核通过 | 审核通过 | 获得ISO 13485 认证证书 | 通过 | 通过 | 医疗器械检测机构出具的检测报告 | 无 | 无 | 0 | 1 | 没有抽检不合格记录
3.5mm锁定加压接骨板 | R028 | 骨科创伤类 | 钛合金 | 5-8孔 |  |  | YZ0000308 | 通用（上海）医疗器材有限公司 | 股骨远端锁定接骨板 | YZ00011534 | 进口 | 奥地利I.T.S. GmbH |  | 15孔¦15孔 | 21301-15¦21302-15 |  |  | 块 |  |  | 金属锁定接骨板系统 | 审核通过 | 审核通过 | 审核通过 | 审核通过 | 审核通过 | 审核通过 | 获得ISO 13485 认证证书 | 无 | 无 | 无 | 无 | 无 | 0 | 0 | 没有抽检不合格记录
3.5mm锁定加压接骨板 | R028 | 骨科创伤类 | 钛合金 | 5-8孔 |  |  | YZ0000308 | 通用（上海）医疗器材有限公司 | 腓骨锁定接骨板 | YZ00011535 | 进口 | 奥地利I.T.S. GmbH |  | 孔数：10\12孔 | 21221-10；21222-10；21221-12；21222-12 |  |  | 块 |  |  | 金属锁定接骨板系统 | 审核通过 | 审核通过 | 审核通过 | 审核通过 | 审核通过 | 审核通过 | 获得ISO 13485 认证证书 | 无 | 无 | 无 | 无 | 无 | 0 | 0 | 没有抽检不合格记录
腓骨远端外侧锁定加压接骨板 | R340 | 骨科创伤类 | 纯钛 | 6-9孔 |  |  | YZ0000308 | 通用（上海）医疗器材有限公司 | 腓骨锁定接骨板 | YZ00011536 | 进口 | 奥地利I.T.S. GmbH |  | 4孔；6孔；8孔 | 21225-4；21225-6；21225-8；21226-4；21226-6；21226-8 |  | 纯钛 | 块 |  |  | 金属锁定接骨板系统 | 审核通过 | 审核通过 | 审核通过 | 审核通过 | 审核通过 | 审核通过 | 获得ISO 13485 认证证书 | 通过 | 通过 | 医疗器械检测机构出具的检测报告 | 无 | 无 | 0 | 1 | 没有抽检不合格记录
3.5mm锁定加压接骨板 | R028 | 骨科创伤类 | 钛合金 | 5-8孔 |  |  | YZ0000308 | 通用（上海）医疗器材有限公司 | 腓骨锁定接骨板 | YZ00011537 | 进口 | 奥地利I.T.S. GmbH |  | 10孔；12孔 | 21225-10；21225-12；21226-10 |  |  | 块 |  |  | 金属锁定接骨板系统 | 审核通过 | 审核通过 | 审核通过 | 审核通过 | 审核通过 | 审核通过 | 获得ISO 13485 认证证书 | 无 | 无 | 无 | 无 | 无 | 0 | 0 | 没有抽检不合格记录
3.5mm锁定加压接骨板 | R028 | 骨科创伤类 | 钛合金 | 5-8孔 |  |  | YZ0000308 | 通用（上海）医疗器材有限公司 | 胫骨近端锁定接骨板 | YZ00011538 | 进口 | 奥地利I.T.S. GmbH |  | 孔数：4/11/13孔 | 21321-4；21321-11；21321-13；21322-4；21322-11；21322-13 |  |  | 块 |  |  | 金属锁定接骨板系统 | 审核通过 | 审核通过 | 审核通过 | 审核通过 | 审核通过 | 审核通过 | 获得ISO 13485 认证证书 | 无 | 无 | 无 | 无 | 无 | 0 | 0 | 没有抽检不合格记录
3.5mm锁定加压接骨板 | R028 | 骨科创伤类 | 钛合金 | 5-8孔 |  |  | YZ0000308 | 通用（上海）医疗器材有限公司 | 胫骨远端锁定接骨板 | YZ00011539 | 进口 | 奥地利I.T.S. GmbH |  | 孔数：4\6\8\10\12\14孔 | 21093-4；21093-6；21093-8；21093-10；21093-12；21093-14 |  |  | 块 |  |  | 金属锁定接骨板系统 | 审核通过 | 审核通过 | 审核通过 | 审核通过 | 审核通过 | 审核通过 | 获得ISO 13485 认证证书 | 无 | 无 | 无 | 无 | 无 | 0 | 0 | 没有抽检不合格记录
3.5mm锁定加压接骨板 | R028 | 骨科创伤类 | 钛合金 | 5-8孔 |  |  | YZ0000308 | 通用（上海）医疗器材有限公司 | 胫骨远端锁定接骨板 | YZ00011540 | 进口 | 奥地利I.T.S. GmbH |  | 4\6\8\10\12\14孔 | 21094-4；21094-6；21094-8；21094-10；21094-12；21094-14 |  |  | 块 |  |  | 金属锁定接骨板系统 | 审核通过 | 审核通过 | 审核通过 | 审核通过 | 审核通过 | 审核通过 | 获得ISO 13485 认证证书 | 无 | 无 | 无 | 无 | 无 | 0 | 0 | 没有抽检不合格记录
后足锁定加压锁定接骨板 | R376 | 骨科创伤类 | 纯钛 |  |  |  | YZ0000308 | 通用（上海）医疗器材有限公司 | 跟骨锁定接骨板 | YZ00011541 | 进口 | 奥地利I.T.S. GmbH |  | 9孔；11孔 | 21061-41；21063-41；21063-51；21063-60；21064-41 |  | 纯钛 | 块 |  |  | 金属锁定接骨板系统 | 审核通过 | 审核通过 | 审核通过 | 审核通过 | 审核通过 | 审核通过 | 获得ISO 13485 认证证书 | 通过 | 通过 | 医疗器械检测机构出具的检测报告 | 无 | 无 | 0 | 1 | 没有抽检不合格记录
3.5mm锁定加压接骨板 | R028 | 骨科创伤类 | 钛合金 | 5-8孔 |  |  | YZ0000308 | 通用（上海）医疗器材有限公司 | 锁骨锁定接骨板 | YZ00011542 | 进口 | 奥地利I.T.S. GmbH |  | 孔数：6\7\8\10孔 | 21119-6；21119-7；21119-8；21119-10；21120-6；21120-7；21120-8；21120-10 |  |  | 块 |  |  | 金属锁定接骨板系统 | 审核通过 | 审核通过 | 审核通过 | 审核通过 | 审核通过 | 审核通过 | 获得ISO 13485 认证证书 | 无 | 无 | 无 | 无 | 无 | 0 | 0 | 没有抽检不合格记录
3.5mm锁定加压接骨板 | R028 | 骨科创伤类 | 钛合金 | 5-8孔 |  |  | YZ0000308 | 通用（上海）医疗器材有限公司 | 足部锁定接骨板(解剖板) | YZ00011543 | 进口 | 奥地利I.T.S. GmbH |  | 各种规格 | 21441；21442；21461；21462；21463；21483；21484 |  |  | 块 |  |  | 金属锁定接骨板系统 | 审核通过 | 审核通过 | 审核通过 | 审核通过 | 审核通过 | 审核通过 | 获得ISO 13485 认证证书 | 无 | 无 | 无 | 无 | 无 | 0 | 0 | 没有抽检不合格记录
3.5mm锁定加压接骨板 | R028 | 骨科创伤类 | 钛合金 | 5-8孔 |  |  | YZ0000308 | 通用（上海）医疗器材有限公司 | 足部锁定接骨板（矫形） | YZ00011544 | 进口 | 奥地利I.T.S. GmbH |  | 各种规格 | 21452；21471；21472；21481；21482；21485；21486；21491-2；21492-2 |  |  | 块 |  |  | 金属锁定接骨板系统 | 审核通过 | 审核通过 | 审核通过 | 审核通过 | 审核通过 | 审核通过 | 获得ISO 13485 认证证书 | 无 | 无 | 无 | 无 | 无 | 0 | 0 | 没有抽检不合格记录
3.5mm锁定加压接骨板 | R028 | 骨科创伤类 | 钛合金 | 5-8孔 |  |  | YZ0000308 | 通用（上海）医疗器材有限公司 | 足部锁定接骨板（解剖） | YZ00011545 | 进口 | 奥地利I.T.S. GmbH |  | 各种规格 | 21411-5；21412-5；21413-4；21413-6；21431-LA；21431-ME；21431-SM；21451-25；21451-29 |  |  | 块 |  |  | 金属锁定接骨板系统 | 审核通过 | 审核通过 | 审核通过 | 审核通过 | 审核通过 | 审核通过 | 获得ISO 13485 认证证书 | 无 | 无 | 无 | 无 | 无 | 0 | 0 | 没有抽检不合格记录
锁定加压接骨板 | R023 | 骨科创伤类 | 纯钛 |  |  |  | YZ0000308 | 通用（上海）医疗器材有限公司 | 直型锁定接骨板 | YZ00011546 | 进口 | 奥地利I.T.S. GmbH |  | 15孔 | 21102-15；21103-15 |  |  | 块 |  |  | 直型锁定接骨板 | 审核通过 | 审核通过 | 审核通过 | 审核通过 | 审核通过 | 审核通过 | 获得ISO 13485 认证证书 | 无 | 无 | 无 | 无 | 无 | 0 | 0 | 没有抽检不合格记录
锁定加压接骨板 | R023 | 骨科创伤类 | 纯钛 |  |  |  | YZ0000308 | 通用（上海）医疗器材有限公司 | 直型锁定接骨板 | YZ00011547 | 进口 | 奥地利I.T.S. GmbH |  | 孔数：4/6/8/10/12/14孔 | 21106-4，21106-6，21106-8，21106-10，21106-12，21106-14 |  |  | 块 |  |  | 直型锁定接骨板 | 审核通过 | 审核通过 | 审核通过 | 审核通过 | 审核通过 | 审核通过 | 获得ISO 13485 认证证书 | 无 | 无 | 无 | 无 | 无 | 0 | 0 | 没有抽检不合格记录
锁定加压接骨板 | R023 | 骨科创伤类 | 纯钛 |  |  |  | YZ0000308 | 通用（上海）医疗器材有限公司 | 直型锁定接骨板 | YZ00011548 | 进口 | 奥地利I.T.S. GmbH |  | 孔数：7\9\11\13孔 | 21107-7；21107-9；21107-11；21107-13 |  |  | 块 |  |  | 直型锁定接骨板 | 审核通过 | 审核通过 | 审核通过 | 审核通过 | 审核通过 | 审核通过 | 获得ISO 13485 认证证书 | 无 | 无 | 无 | 无 | 无 | 0 | 0 | 没有抽检不合格记录
锁定加压接骨板 | R023 | 骨科创伤类 | 纯钛 |  |  |  | YZ0000308 | 通用（上海）医疗器材有限公司 | 直型重建锁定接骨板 | YZ00011549 | 进口 | 奥地利I.T.S. GmbH |  | 孔数：16/18/20孔 | 21181-16，21181-18，21181-20 |  |  | 块 |  |  | 直型锁定接骨板 | 审核通过 | 审核通过 | 审核通过 | 审核通过 | 审核通过 | 审核通过 | 获得ISO 13485 认证证书 | 无 | 无 | 无 | 无 | 无 | 0 | 0 | 没有抽检不合格记录
锁定加压接骨板 | R023 | 骨科创伤类 | 纯钛 |  |  |  | YZ0000308 | 通用（上海）医疗器材有限公司 | 直型重建锁定接骨板 | YZ00011550 | 进口 | 奥地利I.T.S. GmbH |  | 孔数：16/18/20孔 | 21182-16；21182-18；21182-20 |  |  | 块 |  |  | 直型锁定接骨板 | 审核通过 | 审核通过 | 审核通过 | 审核通过 | 审核通过 | 审核通过 | 获得ISO 13485 认证证书 | 无 | 无 | 无 | 无 | 无 | 0 | 0 | 没有抽检不合格记录
股骨直型锁定接骨板 | R268 | 骨科创伤类 | 纯钛 | 2-24孔 |  |  | YZ0000308 | 通用（上海）医疗器材有限公司 | 直型加压锁定接骨板 | YZ00011551 | 进口 | 奥地利I.T.S. GmbH |  | 孔数：4\6\8\10\12\14孔 | 21108-4；21108-6；21108-8；21108-10；21108-12；21108-14 |  | 纯钛 | 块 |  |  | 直型锁定接骨板 | 审核通过 | 审核通过 | 审核通过 | 审核通过 | 审核通过 | 审核通过 | 获得ISO 13485 认证证书 | 通过 | 通过 | 医疗器械检测机构出具的检测报告 | 无 | 无 | 0 | 1 | 没有抽检不合格记录
锁定加压接骨板 | R023 | 骨科创伤类 | 纯钛 |  |  |  | YZ0000308 | 通用（上海）医疗器材有限公司 | 尺骨鹰嘴锁定钢板 | YZ00011552 | 进口 | 奥地利I.T.S. GmbH |  | 10孔¦12孔 | 21111-10¦21111-12 |  |  | 块 |  |  | 金属接骨板系统 | 审核通过 | 审核通过 | 审核通过 | 审核通过 | 审核通过 | 审核通过 | 获得ISO 13485 认证证书 | 无 | 无 | 无 | 无 | 无 | 0 | 0 | 没有抽检不合格记录
枕骨钉 | T180 | 骨科脊柱类 | 钛合金 | 各种规格 |  | 1螺钉 | YZ0000049 | 广州幸好医疗器械有限公司 | 颈枕骨螺钉 | YZ00011553 | 进口 | Mediox Orvosi Muszergyarto Kft | 颈枕骨螺钉 | 3.5x4mm¦3.5x6mm¦3.5x8mm¦3.5x10mm¦3.5x12mm¦3.5x14mm¦3.5x16mm¦3.5x18mm¦3.5x20mm | 685293504¦685293506¦685293508¦685293510¦685293512¦685293514¦685293516¦685293518¦685293520 |  | 钛合金 | 个 |  |  | 颈枕骨螺钉 | 审核通过 | 审核通过 | 审核通过 | 审核通过 | 审核通过 | 审核通过 | 获得ISO 13485 认证证书 | 通过 | 无 | 医疗器械检测机构出具的检测报告 | 无 | 无 | 0 | 0 | 没有抽检不合格记录
可吸收性接骨板 | U023 | 口腔科类 |  |  |  |  | YZ0000067 | 强生（上海）医疗器材有限公司 | 可吸收固定系统 | YZ00011554 | 进口 | Synthes GmbH | 可吸收固定系统 | 2.0 眶骨板，快速可吸收，10 孔，厚 1.2mm，无菌包装 | 852.110.01S |  | 丙交酯乙交酯 | 个 |  |  | 可吸收固定系统 | 审核通过 | 审核通过 | 审核通过 | 审核通过 | 审核通过 | 审核通过 | 获得ISO 13485 认证证书 | 通过 | 无 | 生产企业自检报告 | 无 | 无 | 0 | 0 | 没有抽检不合格记录
跟骨锁定加压接骨板 | R349 | 骨科创伤类 | 纯钛 | 2-20孔 |  |  | YZ0000290 | 天津市康尔医疗器械有限公司 | 跟骨锁定板（Ⅱ型） | YZ00011555 | 国产 | 天津市康尔医疗器械有限公司 |  | 15孔（左/右） | YSDZ40 |  | 纯钛 | 块 |  |  | 跟骨锁定板（Ⅱ型） | 审核通过 | 审核通过 | 审核通过 | 审核通过 | 审核通过 | 审核通过 | 获得ISO 13485 认证证书 | 无 | 无 | 医疗器械检测机构出具的检测报告 | 无 | 无 | 0 | 0 | 没有抽检不合格记录
口腔颌面部修复材料 | U034 | 口腔科类 | 不可吸收生物材料 |  |  |  | YZ0000097 | 上海格乐医疗器械有限公司 | 颌面接骨板系统 | YZ00011556 | 进口 | 亚太医疗器材科技股份有限公司 | 连接片 | 4孔0.6¦6孔0.6¦4孔1.0¦6孔1.0¦4孔1.0¦6孔1.0¦6孔0.6¦6孔0.6¦5孔0.6 | 420111¦420112¦420212¦420214¦420211¦420213¦420135¦420136¦420161 |  | 钛 | 枚 | 塑料袋 |  | 颌面接骨板系统 | 审核通过 | 审核通过 | 审核通过 | 审核通过 | 审核通过 | 审核通过 | 无 | 无 | 无 | 生产企业自检报告 | 无 | 无 | 0 | 1 | 没有抽检不合格记录
口腔颌面部修复材料 | U034 | 口腔科类 | 不可吸收生物材料 |  |  |  | YZ0000097 | 上海格乐医疗器械有限公司 | 钛合金颅颜面骨钉 | YZ00011557 | 进口 | 亚太医疗器材科技股份有限公司 |  | 2.3*5¦2.3*7¦2.3*9¦2.0*5¦2.0*7¦2.0*9 | 420311¦420312¦420313¦420271¦420272¦420273 |  | TC4ELI | 枚 | 塑料袋 |  | 钛合金颅颜面骨钉 | 审核通过 | 审核通过 | 审核通过 | 审核通过 | 审核通过 | 审核通过 | 无 | 无 | 无 | 生产企业自检报告 | 无 | 无 | 0 | 1 | 没有抽检不合格记录
口腔颌面部修复材料 | U034 | 口腔科类 | 不可吸收生物材料 |  |  |  | YZ0000097 | 上海格乐医疗器械有限公司 | 颌面接骨板系统 | YZ00011558 | 进口 | 亚太医疗器材科技股份有限公司 |  | 2.0*5¦2.0*7¦2.0*9 | 420281¦420282¦420283 |  | 钛6铝4钒 | 枚 | 塑料袋 |  | 颌面接骨板系统 | 审核通过 | 审核通过 | 审核通过 | 审核通过 | 审核通过 | 审核通过 | 无 | 无 | 无 | 生产企业自检报告 | 无 | 无 | 0 | 1 | 没有抽检不合格记录
枕骨钉 | T180 | 骨科脊柱类 | 钛合金 | 各种规格 |  | 1螺钉 | YZ0000049 | 广州幸好医疗器械有限公司 | 颈枕骨螺钉 | YZ00011559 | 进口 | Mediox Orvosi Muszergyarto Kft | 颈枕骨螺钉 | 4.0x6mm¦4.0x8mm¦4.0x10mm¦4.0x12mm¦4.0x14mm¦4.0x16mm¦4.0x18mm¦4.0x20mm | 45705006¦45705008¦45705010¦45705012¦45705014¦45705016¦45705018¦45705020 |  | 钛合金 | 个 |  |  | 颈枕骨螺钉 | 审核通过 | 审核通过 | 审核通过 | 审核通过 | 审核通过 | 审核通过 | 获得ISO 13485 认证证书 | 通过 | 无 | 医疗器械检测机构出具的检测报告 | 无 | 无 | 0 | 0 | 没有抽检不合格记录
胸腰椎后路微创螺钉专用螺塞 | T201 | 骨科脊柱类 | 钛合金 | 各种规格 |  | 1螺塞 | YZ0000050 | 常州奥斯迈医疗器械有限公司 | 脊柱后路内固定系统(顶丝) | YZ00011560 | 国产 | 常州奥斯迈医疗器械有限公司 |  | TC4（阳极氧化）钛合金 | Devine—TL5.5/6.O型 |  | 钛合金 | 个 |  |  | 脊柱后路内固定系统(顶丝) | 审核通过 | 审核通过 | 审核通过 | 审核通过 | 审核通过 | 审核通过 | 获得ISO 13485 认证证书 | 通过 | 通过 | 医疗器械检测机构出具的检测报告 | 无 | 发明专利,外观设计专利,实用新型专利 | 0 | 1 | 没有抽检不合格记录
种植体 | U040 | 口腔科类 |  |  |  |  | YZ0000380 | 深圳安特医疗股份有限公司 | 种植体 | YZ00011561 | 国产 | 深圳安特医疗股份有限公司 |  | φ4.1×8.0 | 1001.4108 |  | 医用纯钛TA4 | 个 | 进口Tyvek纸塑包装 |  | 种植体 | 审核通过 | 审核通过 | 审核通过 | 审核通过 | 审核通过 | 审核通过 | 获得ISO 13485 认证证书 | 无 | 无 | 医疗器械检测机构出具的检测报告 | 无 | 实用新型专利 | 0 | 1 | 没有抽检不合格记录
锁定加压接骨板 | R022 | 骨科创伤类 | 钛合金 |  |  |  | YZ0000308 | 通用（上海）医疗器材有限公司 | 足部锁定接骨板（直型板） | YZ00011562 | 进口 | 奥地利I.T.S. GmbH |  | 各种规格 | 21421-5；21421-6；21422-5 |  |  | 块 |  |  | 金属锁定接骨板系统 | 审核通过 | 审核通过 | 审核通过 | 审核通过 | 审核通过 | 审核通过 | 获得ISO 13485 认证证书 | 无 | 无 | 无 | 无 | 无 | 0 | 0 | 没有抽检不合格记录
锁定加压接骨板 | R022 | 骨科创伤类 | 钛合金 |  |  |  | YZ0000308 | 通用（上海）医疗器材有限公司 | 手部锁定接骨板 | YZ00011563 | 进口 | 奥地利I.T.S. GmbH |  | 孔数：4/5/6/7/8孔 | 21514-5；21515-4；21516-4；21519-6；21524-4；21524-6；21524-8；21529-5；21521-7；21504-6；21526-4；21528-5 |  |  | 块 |  |  | 金属锁定接骨板系统 | 审核通过 | 审核通过 | 审核通过 | 审核通过 | 审核通过 | 审核通过 | 获得ISO 13485 认证证书 | 无 | 无 | 无 | 无 | 无 | 0 | 0 | 没有抽检不合格记录
枕骨板（含尾帽） | T178 | 骨科脊柱类 | 钛合金 | 各种规格 |  | 1板 | YZ0000049 | 广州幸好医疗器械有限公司 | 枕骨固定座 | YZ00011564 | 进口 | Mediox Orvosi Muszergyarto Kft | 枕骨固定座 | 四孔 | 45709200 |  | 钛合金 | 个 |  |  | 枕骨固定座 | 审核通过 | 审核通过 | 审核通过 | 审核通过 | 审核通过 | 审核通过 | 获得ISO 13485 认证证书 | 通过 | 无 | 医疗器械检测机构出具的检测报告 | 无 | 无 | 0 | 0 | 没有抽检不合格记录
跟骨锁定加压接骨板 | R349 | 骨科创伤类 | 纯钛 | 2-20孔 |  |  | YZ0000290 | 天津市康尔医疗器械有限公司 | 跟骨锁定板（Ⅰ型） | YZ00011565 | 国产 | 天津市康尔医疗器械有限公司 |  | 13孔（左/右） | YSDZ39 |  | 纯钛 | 块 |  |  | 跟骨锁定板（Ⅰ型） | 审核通过 | 审核通过 | 审核通过 | 审核通过 | 审核通过 | 审核通过 | 获得ISO 13485 认证证书 | 无 | 无 | 医疗器械检测机构出具的检测报告 | 无 | 无 | 0 | 1 | 没有抽检不合格记录
锁定头螺钉 | R452 | 骨科创伤类 | 钛合金 | 2.0mm |  | 自攻 | YZ0000308 | 通用（上海）医疗器材有限公司 | 松质骨螺钉 | YZ00011566 | 进口 | 奥地利I.T.S. GmbH |  | 5.9mm | 30591-18；30591-22；30591-26；30591-30；30591-34；30591-38；30591-42；30591-46；30591-50；30591-54；30591-58 |  |  | 枚 |  |  | 金属锁定接骨板系统 | 审核通过 | 审核通过 | 审核通过 | 审核通过 | 审核通过 | 审核通过 | 获得ISO 13485 认证证书 | 无 | 无 | 无 | 无 | 无 | 0 | 0 | 没有抽检不合格记录
锁定头螺钉 | R452 | 骨科创伤类 | 钛合金 | 2.0mm |  | 自攻 | YZ0000308 | 通用（上海）医疗器材有限公司 | 皮质骨螺钉 | YZ00011567 | 进口 | 奥地利I.T.S. GmbH |  | 2.7mm | 32271-8；32271-9；32271-11；32271-26；32271-28；32271-30 |  |  | 枚 |  |  | 金属锁定接骨板系统 | 审核通过 | 审核通过 | 审核通过 | 审核通过 | 审核通过 | 审核通过 | 获得ISO 13485 认证证书 | 无 | 无 | 无 | 无 | 无 | 0 | 0 | 没有抽检不合格记录
锁定头螺钉 | R452 | 骨科创伤类 | 钛合金 | 2.0mm |  | 自攻 | YZ0000308 | 通用（上海）医疗器材有限公司 | 皮质骨螺钉 | YZ00011568 | 进口 | 奥地利I.T.S. GmbH |  | 3.5mm | 32351-42；32351-44；32351-46；32351-48；32351-50；32351-55；32351-60；32351-65；32351-70 |  |  | 枚 |  |  | 金属锁定接骨板系统 | 审核通过 | 审核通过 | 审核通过 | 审核通过 | 审核通过 | 审核通过 | 获得ISO 13485 认证证书 | 无 | 无 | 无 | 无 | 无 | 0 | 0 | 没有抽检不合格记录
锁定头螺钉 | R452 | 骨科创伤类 | 钛合金 | 2.0mm |  | 自攻 | YZ0000308 | 通用（上海）医疗器材有限公司 | 皮质骨螺钉 | YZ00011569 | 进口 | 奥地利I.T.S. GmbH |  | 4.5mm | 32455-16；32455-18；32455-20；32455-22；32455-24；32455-26；32455-28；32455-30；32455-32；32455-34；32455-36；32455-38；32455-40；32455-42；32455-44；32455-46；32455-48；32455-50；32455-52；32455-54；32455-56；32455-58；32455-60 |  |  | 枚 |  |  | 金属锁定接骨板系统 | 审核通过 | 审核通过 | 审核通过 | 审核通过 | 审核通过 | 审核通过 | 获得ISO 13485 认证证书 | 无 | 无 | 无 | 无 | 无 | 0 | 0 | 没有抽检不合格记录
锁定头螺钉 | R458 | 骨科创伤类 | 钛合金 | 2.4-2.7mm |  | 自攻 | YZ0000308 | 通用（上海）医疗器材有限公司 | 皮质骨多角度锁定螺钉 | YZ00011570 | 进口 | 奥地利I.T.S. GmbH |  | 3.0mm | 37304-8；37304-9；37304-10；37304-11；37304-12；37304-14；37304-16；37304-18；37304-20；37304-22；37304-24；37304-26；37304-28；37304-30 |  | 钛合金 | 枚 |  |  | 金属锁定接骨板系统 | 审核通过 | 审核通过 | 审核通过 | 审核通过 | 审核通过 | 审核通过 | 获得ISO 13485 认证证书 | 通过 | 通过 | 医疗器械检测机构出具的检测报告 | 无 | 无 | 0 | 1 | 没有抽检不合格记录
锁定头螺钉 | R452 | 骨科创伤类 | 钛合金 | 2.0mm |  | 自攻 | YZ0000308 | 通用（上海）医疗器材有限公司 | 松质骨多角度锁定螺钉 | YZ00011571 | 进口 | 奥地利I.T.S. GmbH |  | 3.5mm | 37352-10；37352-12；37352-14；37352-16；37352-18；37352-20；37352-22；37352-24；37352-26；37352-28；37352-30；37352-32；37352-34；37352-36；37352-38；37352-40；37352-42；37352-44；37352-46；37352-48；37352-50 |  |  | 枚 |  |  | 金属锁定接骨板系统 | 审核通过 | 审核通过 | 审核通过 | 审核通过 | 审核通过 | 审核通过 | 获得ISO 13485 认证证书 | 无 | 无 | 无 | 无 | 无 | 0 | 0 | 没有抽检不合格记录
锁定头螺钉 | R452 | 骨科创伤类 | 钛合金 | 2.0mm |  | 自攻 | YZ0000308 | 通用（上海）医疗器材有限公司 | 松质骨多角度锁定螺钉 | YZ00011572 | 进口 | 奥地利I.T.S. GmbH |  | 3.5mm | 37352-10-N；37352-55-N；37352-60-N；37352-65-N；37352-70-N |  |  | 枚 |  |  | 金属锁定接骨板系统 | 审核通过 | 审核通过 | 审核通过 | 审核通过 | 审核通过 | 审核通过 | 获得ISO 13485 认证证书 | 无 | 无 | 无 | 无 | 无 | 0 | 0 | 没有抽检不合格记录
锁定头螺钉 | R452 | 骨科创伤类 | 钛合金 | 2.0mm |  | 自攻 | YZ0000308 | 通用（上海）医疗器材有限公司 | 松质骨多角度锁定螺钉 | YZ00011573 | 进口 | 奥地利I.T.S. GmbH |  | 4.2mm | 37422-10；37422-12；37422-14；37422-16；37422-18；37422-20；37422-22；37422-24；37422-26；37422-28；37422-30；37422-32；37422-34；37422-36；37422-38；37422-40；37422-42；37422-44；37422-46；37422-48；37422-50；37422-55；37422-60 |  |  | 枚 |  |  | 金属锁定接骨板系统 | 审核通过 | 审核通过 | 审核通过 | 审核通过 | 审核通过 | 审核通过 | 获得ISO 13485 认证证书 | 无 | 无 | 无 | 无 | 无 | 0 | 0 | 没有抽检不合格记录
锁定头螺钉 | R452 | 骨科创伤类 | 钛合金 | 2.0mm |  | 自攻 | YZ0000308 | 通用（上海）医疗器材有限公司 | 松质骨多角度锁定螺钉 | YZ00011574 | 进口 | 奥地利I.T.S. GmbH |  | 5.9mm | 37592-16；37592-18；37592-20；37592-22；37592-24；37592-26；37592-28；37592-30；37592-32；37592-34；37592-36；37592-38；37592-40；37592-42；37592-44；37592-46；37592-48；37592-50；37592-52；37592-54；37592-56；37592-58；37592-60 |  |  | 枚 |  |  | 金属锁定接骨板系统 | 审核通过 | 审核通过 | 审核通过 | 审核通过 | 审核通过 | 审核通过 | 获得ISO 13485 认证证书 | 无 | 无 | 无 | 无 | 无 | 0 | 0 | 没有抽检不合格记录
锁定头螺钉 | R452 | 骨科创伤类 | 钛合金 | 2.0mm |  | 自攻 | YZ0000308 | 通用（上海）医疗器材有限公司 | 皮质骨多角度锁定螺钉 | YZ00011575 | 进口 | 奥地利I.T.S. GmbH |  | 4.5mm | 37455-18；37455-22；37455-26；37455-30；37455-34；37455-38；37455-42；37455-46；37455-50；37455-54；37455-58 |  |  | 枚 |  |  | 金属锁定接骨板系统 | 审核通过 | 审核通过 | 审核通过 | 审核通过 | 审核通过 | 审核通过 | 获得ISO 13485 认证证书 | 无 | 无 | 无 | 无 | 无 | 0 | 0 | 没有抽检不合格记录
锁定头螺钉 | R452 | 骨科创伤类 | 钛合金 | 2.0mm |  | 自攻 | YZ0000308 | 通用（上海）医疗器材有限公司 | 皮质骨多角度锁定螺钉 | YZ00011576 | 进口 | 奥地利I.T.S. GmbH |  | 3.5mm | 37351-42；37351-44；37351-46；37351-48；37351-50；37351-55；37351-60；37351-65；37351-70 |  |  | 枚 |  |  | 金属锁定接骨板系统 | 审核通过 | 审核通过 | 审核通过 | 审核通过 | 审核通过 | 审核通过 | 获得ISO 13485 认证证书 | 无 | 无 | 无 | 无 | 无 | 0 | 0 | 没有抽检不合格记录
锁定头螺钉 | R452 | 骨科创伤类 | 钛合金 | 2.0mm |  | 自攻 | YZ0000308 | 通用（上海）医疗器材有限公司 | 皮质骨多角度锁定螺钉 | YZ00011577 | 进口 | 奥地利I.T.S. GmbH |  | 3.5mm | 37351-10-N；37351-12-N；37351-24-N；37351-26-N；37351-28-N；37351-30-N；37351-32-N；37351-34-N；37351-36-N；37351-38-N；37351-40-N；37351-42-N；37351-44-N；37351-46-N；37351-48-N；37351-50-N；37351-55-N；37351-60-N；37351-65-N；37351-70-N |  |  | 枚 |  |  | 金属锁定接骨板系统 | 审核通过 | 审核通过 | 审核通过 | 审核通过 | 审核通过 | 审核通过 | 获得ISO 13485 认证证书 | 无 | 无 | 无 | 无 | 无 | 0 | 0 | 没有抽检不合格记录
锁定头螺钉 | R452 | 骨科创伤类 | 钛合金 | 2.0mm |  | 自攻 | YZ0000308 | 通用（上海）医疗器材有限公司 | 皮质骨螺钉 | YZ00011578 | 进口 | 奥地利I.T.S. GmbH |  | 1.5mm | 32151-5；32151-6；32151-7；32151-8；32151-9；32151-10；32151-12；32151-14；32151-16；32151-18；32151-20；32151-22；32151-24 |  |  | 枚 |  |  | 金属锁定接骨板系统 | 审核通过 | 审核通过 | 审核通过 | 审核通过 | 审核通过 | 审核通过 | 获得ISO 13485 认证证书 | 无 | 无 | 无 | 无 | 无 | 0 | 0 | 没有抽检不合格记录
锁定头螺钉 | R452 | 骨科创伤类 | 钛合金 | 2.0mm |  | 自攻 | YZ0000308 | 通用（上海）医疗器材有限公司 | 皮质骨多角度锁定螺钉 | YZ00011579 | 进口 | 奥地利I.T.S. GmbH |  | 1.5mm | 37151-6；37151-8；37151-10；37151-12；37151-14；37151-16；37151-18；37151-20 |  |  | 枚 |  |  | 金属锁定接骨板系统 | 审核通过 | 审核通过 | 审核通过 | 审核通过 | 审核通过 | 审核通过 | 获得ISO 13485 认证证书 | 无 | 无 | 无 | 无 | 无 | 0 | 0 | 没有抽检不合格记录
锁定头螺钉 | R452 | 骨科创伤类 | 钛合金 | 2.0mm |  | 自攻 | YZ0000308 | 通用（上海）医疗器材有限公司 | 松质骨多角度锁定螺钉 | YZ00011580 | 进口 | 奥地利I.T.S. GmbH |  | 2.5mm | 37251-5；37251-6；37251-7；37251-8；37251-9；37251-10；37251-12；37251-14；37251-16；37251-18；37251-20；37251-22；37251-24 |  |  | 枚 |  |  | 金属锁定接骨板系统 | 审核通过 | 审核通过 | 审核通过 | 审核通过 | 审核通过 | 审核通过 | 获得ISO 13485 认证证书 | 无 | 无 | 无 | 无 | 无 | 0 | 0 | 没有抽检不合格记录
枕骨板（含尾帽） | T178 | 骨科脊柱类 | 钛合金 | 各种规格 |  | 1板 | YZ0000049 | 广州幸好医疗器械有限公司 | 枕骨固定座 | YZ00011581 | 进口 | Mediox Orvosi Muszergyarto Kft | 枕骨固定座 | 四孔¦二孔¦三孔¦四孔¦二孔¦三孔¦四孔 | 45717335¦45717402¦45717403¦45717404¦45717502¦45717503¦45717504 |  | 钛合金 | 个 |  |  | 枕骨固定座 | 审核通过 | 审核通过 | 审核通过 | 审核通过 | 审核通过 | 审核通过 | 获得ISO 13485 认证证书 | 通过 | 无 | 医疗器械检测机构出具的检测报告 | 无 | 无 | 0 | 0 | 没有抽检不合格记录
颈椎后路棒 | T155 | 骨科脊柱类 | 钛合金 | 各种规格 |  | 1棒 | YZ0000049 | 广州幸好医疗器械有限公司 | 连接棒 | YZ00011582 | 进口 | Mediox Orvosi Muszergyarto Kft | 连接棒 | 3.2x50mm¦3.2x60mm¦3.2x70mm¦3.2x80mm¦3.2x90mm¦3.2x100mm¦3.2x120mm¦3.2x200mm¦3.2x240mm | 98002050¦98002060¦98002070¦98002080¦98002090¦98002100¦98002120¦98002200¦98002240 |  | 钛合金 | 根 |  |  | 连接棒 | 审核通过 | 审核通过 | 审核通过 | 审核通过 | 审核通过 | 审核通过 | 获得ISO 13485 认证证书 | 通过 | 无 | 医疗器械检测机构出具的检测报告 | 无 | 无 | 0 | 0 | 没有抽检不合格记录
胸腰椎后路短尾单轴螺钉 | T227 | 骨科脊柱类 | 钛合金 | 各种规格 |  | 1螺钉 | YZ0000050 | 常州奥斯迈医疗器械有限公司 | 脊柱后路内固定系统（灭菌）-定向螺钉 | YZ00011583 | 国产 | 常州奥斯迈医疗器械有限公司 |  | L:15~80mm，TC4（阳极氧化）钛合金（灭菌） | Devine—TL5.5/6.O型（灭菌） |  | 钛合金 | 个 |  |  | 脊柱后路内固定系统（灭菌）-定向螺钉 | 审核通过 | 审核通过 | 审核通过 | 审核通过 | 审核通过 | 审核通过 | 获得ISO 13485 认证证书 | 通过 | 通过 | 医疗器械检测机构出具的检测报告 | 无 | 发明专利,外观设计专利,实用新型专利 | 0 | 1 | 没有抽检不合格记录
跟骨锁定加压接骨板 | R349 | 骨科创伤类 | 纯钛 | 2-20孔 |  |  | YZ0000290 | 天津市康尔医疗器械有限公司 | 跟骨锁定板（Ⅲ型） | YZ00011584 | 国产 | 天津市康尔医疗器械有限公司 |  | 14孔（左/右） | YSDZ41 |  | 纯钛 | 块 |  |  | 跟骨锁定板（Ⅲ型） | 审核通过 | 审核通过 | 审核通过 | 审核通过 | 审核通过 | 审核通过 | 获得ISO 13485 认证证书 | 无 | 无 | 医疗器械检测机构出具的检测报告 | 无 | 无 | 0 | 1 | 没有抽检不合格记录
颈椎后路双直径棒 | T158 | 骨科脊柱类 | 钛合金 | 各种规格 |  | 1棒 | YZ0000049 | 广州幸好医疗器械有限公司 | 连接棒 | YZ00011586 | 进口 | Mediox Orvosi Muszergyarto Kft | 连接棒 | 3.5/5.5x120/170mm¦3.5/5.5x240/250mm¦3.5/5.5x190/500mm | 683555170¦683555250¦683555500 |  | 钛合金 | 根 |  |  | 连接棒 | 审核通过 | 审核通过 | 审核通过 | 审核通过 | 审核通过 | 审核通过 | 获得ISO 13485 认证证书 | 通过 | 无 | 医疗器械检测机构出具的检测报告 | 无 | 无 | 0 | 0 | 没有抽检不合格记录
种植体 | U040 | 口腔科类 |  |  |  |  | YZ0000380 | 深圳安特医疗股份有限公司 | 种植体 | YZ00011587 | 国产 | 深圳安特医疗股份有限公司 |  | φ4.1×9.0 | 1001.4109 |  | 医用纯钛TA4 | 个 | 进口Tyvek纸塑包装 |  | 种植体 | 审核通过 | 审核通过 | 审核通过 | 审核通过 | 审核通过 | 审核通过 | 获得ISO 13485 认证证书 | 无 | 无 | 医疗器械检测机构出具的检测报告 | 无 | 实用新型专利 | 0 | 1 | 没有抽检不合格记录
胸腰椎后路短尾多轴螺钉 | T233 | 骨科脊柱类 | 钛合金 | 各种规格 |  | 1螺钉 | YZ0000050 | 常州奥斯迈医疗器械有限公司 | 脊柱后路内固定系统（灭菌）-万向螺钉 | YZ00011588 | 国产 | 常州奥斯迈医疗器械有限公司 |  | L:15~80mm，TC4（阳极氧化）钛合金（灭菌） | Devine—TL5.5/6.O型（灭菌） |  | 钛合金 | 个 |  |  | 脊柱后路内固定系统（灭菌）-万向螺钉 | 审核通过 | 审核通过 | 审核通过 | 审核通过 | 审核通过 | 审核通过 | 获得ISO 13485 认证证书 | 通过 | 通过 | 医疗器械检测机构出具的检测报告 | 无 | 发明专利,外观设计专利,实用新型专利 | 0 | 1 | 没有抽检不合格记录
一次性弧形切割吻合器及钉仓 | V146 | 普外科类 |  | 各种规格 | 传统开放术式 |  | YZ0000118 | 常州威克医疗器械有限公司 | 一次性使用弧线型切割吻合器 | YZ00011589 | 国产 | 常州威克医疗器械有限公司 | 凯图 | SCC40 | SCC40 |  | 缝钉采用TA1 | 把 | 吸塑盒 |  | 一次性使用弧线型切割吻合器 | 审核通过 | 审核通过 | 审核通过 | 审核通过 | 审核通过 | 审核通过 | 获得ISO 13485 认证证书 | 无 | 无 | 医疗器械检测机构出具的检测报告 | 无 | 无 | 0 | 3 | 没有抽检不合格记录
颈椎后路横向连接器 | T171 | 骨科脊柱类 | 钛合金 | 各种规格 |  | 1横连 | YZ0000049 | 广州幸好医疗器械有限公司 | 横联杆装配 | YZ00011590 | 进口 | Mediox Orvosi Muszergyarto Kft | 横联杆装配 | L=32-40mm¦L=42-48mm¦L=50-65mm | 98177240¦98177248¦98177065 |  | 钛合金 | 个 |  |  | 横联杆装配 | 审核通过 | 审核通过 | 审核通过 | 审核通过 | 审核通过 | 审核通过 | 获得ISO 13485 认证证书 | 通过 | 无 | 医疗器械检测机构出具的检测报告 | 无 | 无 | 0 | 0 | 没有抽检不合格记录
胸腰椎后路长尾单轴螺钉 | T230 | 骨科脊柱类 | 钛合金 | 各种规格 |  | 1螺钉 | YZ0000050 | 常州奥斯迈医疗器械有限公司 | 脊柱后路内固定系统（灭菌）-复位定向螺钉 | YZ00011591 | 国产 | 常州奥斯迈医疗器械有限公司 |  | L:15~80mm，TC4（阳极氧化）钛合金（灭菌） | Devine—TL5.5/6.O型（灭菌） |  | 钛合金 | 个 |  |  | 脊柱后路内固定系统（灭菌）-复位定向螺钉 | 审核通过 | 审核通过 | 审核通过 | 审核通过 | 审核通过 | 审核通过 | 获得ISO 13485 认证证书 | 通过 | 通过 | 医疗器械检测机构出具的检测报告 | 无 | 发明专利,外观设计专利,实用新型专利 | 0 | 1 | 没有抽检不合格记录
可吸收性接骨板 | U023 | 口腔科类 |  |  |  |  | YZ0000067 | 强生（上海）医疗器材有限公司 | 可吸收固定系统 | YZ00011592 | 进口 | Synthes GmbH | 可吸收固定系统 | 2.0 L-型板，左/右，快速可吸收，10 孔，厚 1.2mm，无菌包装 | 852.263.01S/852.264.01S |  | 丙交酯乙交酯 | 个 |  |  | 可吸收固定系统 | 审核通过 | 审核通过 | 审核通过 | 审核通过 | 审核通过 | 审核通过 | 获得ISO 13485 认证证书 | 通过 | 无 | 生产企业自检报告 | 无 | 无 | 0 | 0 | 没有抽检不合格记录
跟骨锁定加压接骨板 | R349 | 骨科创伤类 | 纯钛 | 2-20孔 |  |  | YZ0000290 | 天津市康尔医疗器械有限公司 | 跟骨锁定板（Ⅳ型） | YZ00011593 | 国产 | 天津市康尔医疗器械有限公司 |  | 8孔、10孔（左/右） | YSDZ42 |  | 纯钛 | 块 |  |  | 跟骨锁定板（Ⅳ型） | 审核通过 | 审核通过 | 审核通过 | 审核通过 | 审核通过 | 审核通过 | 获得ISO 13485 认证证书 | 无 | 无 | 医疗器械检测机构出具的检测报告 | 无 | 无 | 0 | 1 | 没有抽检不合格记录
一次性皮肤缝合器 | V147 | 普外科类 |  | 各种规格 | 传统开放术式 |  | YZ0000118 | 常州威克医疗器械有限公司 | 一次性皮肤吻合器及拆订器 | YZ00011594 | 国产 | 常州威克医疗器械有限公司 | 皮缝 | PDSS35B¦PDSS35G | PDSS35B¦PDSS35G |  | 缝钉采用00Cr18Ni14Mo3 | 把 | 吸塑盒 |  | 一次性皮肤吻合器及拆订器 | 审核通过 | 审核通过 | 审核通过 | 审核通过 | 审核通过 | 审核通过 | 获得ISO 13485 认证证书 | 无 | 无 | 医疗器械检测机构出具的检测报告 | 无 | 无 | 0 | 3 | 没有抽检不合格记录
椎体成形术系统 | T398 | 骨科脊柱类 |  |  |  | 1套 | YZ0000174 | 上海凯利泰医疗科技股份有限公司 | 椎体成形器系列-KMC椎体成形导向系统 | YZ00011595 | 国产 | 上海凯利泰医疗科技股份有限公司 |  | FG7004 | FG7004 |  | 不锈钢 | 套 |  |  | 椎体成形器系列-KMC椎体成形导向系统 | 审核通过 | 审核通过 | 审核通过 | 审核通过 | 审核通过 | 审核通过 | 获得ISO 13485 认证证书 | 无 | 无 | 无 | 无 | 实用新型专利 | 0 | 0 | 没有抽检不合格记录
颈椎后路横向连接器 | T171 | 骨科脊柱类 | 钛合金 | 各种规格 |  | 1横连 | YZ0000049 | 广州幸好医疗器械有限公司 | 横联杆装配 | YZ00011596 | 进口 | Mediox Orvosi Muszergyarto Kft | 横联杆装配 | L=34mm¦L=36mm¦L=38mm¦L=40mm | 98178034¦98178036¦98178038¦98178040 |  | 钛合金 | 个 |  |  | 横联杆装配 | 审核通过 | 审核通过 | 审核通过 | 审核通过 | 审核通过 | 审核通过 | 获得ISO 13485 认证证书 | 通过 | 无 | 医疗器械检测机构出具的检测报告 | 无 | 无 | 0 | 0 | 没有抽检不合格记录
一次性痔吻合器 | V155 | 普外科类 |  | 各种规格 | 传统开放术式 |  | YZ0000118 | 常州威克医疗器械有限公司 | 一次性痔吻合器及附件 | YZ00011597 | 国产 | 常州威克医疗器械有限公司 | 痔吻合器 | SHS(32/34) | SHS(32/34) |  | 缝钉采用TA1 | 把 | 吸塑盒 |  | 一次性痔吻合器及附件 | 审核通过 | 审核通过 | 审核通过 | 审核通过 | 审核通过 | 审核通过 | 获得ISO 13485 认证证书 | 无 | 无 | 医疗器械检测机构出具的检测报告 | 无 | 发明专利, | 0 | 3 | 没有抽检不合格记录
可吸收性接骨板 | U023 | 口腔科类 |  |  |  |  | YZ0000067 | 强生（上海）医疗器材有限公司 | 可吸收固定系统 | YZ00011598 | 进口 | Synthes GmbH | 可吸收固定系统 | 2.0 Y-型板，快速可吸收，10 孔，厚 1.2mm，无菌包装 | 852.343.01S |  | 丙交酯乙交酯 | 个 |  |  | 可吸收固定系统 | 审核通过 | 审核通过 | 审核通过 | 审核通过 | 审核通过 | 审核通过 | 获得ISO 13485 认证证书 | 通过 | 无 | 生产企业自检报告 | 无 | 无 | 0 | 0 | 没有抽检不合格记录
跟骨锁定加压接骨板 | R349 | 骨科创伤类 | 纯钛 | 2-20孔 |  |  | YZ0000290 | 天津市康尔医疗器械有限公司 | 跟骨锁定板（V型） | YZ00011599 | 国产 | 天津市康尔医疗器械有限公司 |  | 8孔、12孔（左/右） | YSDZ43 |  | 纯钛 | 块 |  |  | 跟骨锁定板（V型） | 审核通过 | 审核通过 | 审核通过 | 审核通过 | 审核通过 | 审核通过 | 获得ISO 13485 认证证书 | 无 | 无 | 医疗器械检测机构出具的检测报告 | 无 | 无 | 0 | 0 | 没有抽检不合格记录
胸腰椎后路长尾多轴螺钉 | T236 | 骨科脊柱类 | 钛合金 | 各种规格 |  | 1螺钉 | YZ0000050 | 常州奥斯迈医疗器械有限公司 | 脊柱后路内固定系统（灭菌）-复位万向螺钉 | YZ00011600 | 国产 | 常州奥斯迈医疗器械有限公司 |  | L:15~80mm，TC4（阳极氧化）钛合金（灭菌） | Devine—TL5.5/6.O型（灭菌） |  | 钛合金 | 个 |  |  | 脊柱后路内固定系统（灭菌）-复位万向螺钉 | 审核通过 | 审核通过 | 审核通过 | 审核通过 | 审核通过 | 审核通过 | 获得ISO 13485 认证证书 | 通过 | 通过 | 医疗器械检测机构出具的检测报告 | 无 | 发明专利,外观设计专利,实用新型专利 | 0 | 1 | 没有抽检不合格记录
颈椎后路螺塞 | T167 | 骨科脊柱类 | 钛合金 | 各种规格 |  | 1螺塞 | YZ0000049 | 广州幸好医疗器械有限公司 | 螺塞 | YZ00011601 | 进口 | Mediox Orvosi Muszergyarto Kft | 螺塞 | 螺纹部分直径6mm | 98420100 |  | 钛合金 | 个 |  |  | 螺塞 | 审核通过 | 审核通过 | 审核通过 | 审核通过 | 审核通过 | 审核通过 | 获得ISO 13485 认证证书 | 无 | 无 | 医疗器械检测机构出具的检测报告 | 无 | 无 | 0 | 0 | 没有抽检不合格记录
锁定头螺钉 | R464 | 骨科创伤类 | 钛合金 | 3.5-4.0mm |  | 自攻 | YZ0000266 | 苏州苏南捷迈得医疗器械有限公司 | 4.0mm锁定螺钉（钛合金） | YZ00011602 | 国产 | 苏州苏南捷迈得医疗器械有限公司 |  | 4.0*12~90mm，每隔1mm为一规格 | HCJQB03 |  | 钛合金 | 支 |  |  | 锁定金属接骨螺钉 | 审核通过 | 审核通过 | 审核通过 | 审核通过 | 审核通过 | 审核通过 | 获得ISO 13485 认证证书 | 通过 | 无 | 生产企业自检报告 | 无 | 无 | 0 | 3 | 没有抽检不合格记录
种植体 | U040 | 口腔科类 |  |  |  |  | YZ0000380 | 深圳安特医疗股份有限公司 | 种植体 | YZ00011603 | 国产 | 深圳安特医疗股份有限公司 |  | φ4.1×11.0 | 1001.4111 |  | 医用纯钛TA4 | 个 | 进口Tyvek纸塑包装 |  | 种植体 | 审核通过 | 审核通过 | 审核通过 | 审核通过 | 审核通过 | 审核通过 | 获得ISO 13485 认证证书 | 无 | 无 | 医疗器械检测机构出具的检测报告 | 无 | 实用新型专利 | 0 | 1 | 没有抽检不合格记录
胸腰椎后路预弯棒 | T223 | 骨科脊柱类 | 钛合金 | 各种规格 |  | 1棒 | YZ0000050 | 常州奥斯迈医疗器械有限公司 | 脊柱后路内固定系统（灭菌）-钛棒 | YZ00011604 | 国产 | 常州奥斯迈医疗器械有限公司 |  | L:30~550mm，TC4（阳极氧化）钛合金（灭菌） | Devine—TL5.5/6.O型（灭菌） |  | 钛合金 | 个 |  |  | 脊柱后路内固定系统（灭菌）-钛棒 | 审核通过 | 审核通过 | 审核通过 | 审核通过 | 审核通过 | 审核通过 | 获得ISO 13485 认证证书 | 通过 | 通过 | 医疗器械检测机构出具的检测报告 | 无 | 发明专利,外观设计专利,实用新型专利 | 0 | 1 | 没有抽检不合格记录
皮质骨螺钉 | R416 | 骨科创伤类 | 钛合金 | 1.0-3.0mm |  | 非自攻 | YZ0000272 | 博益宁（厦门）医疗器械有限公司 | 普通型皮质骨螺钉 | YZ00011605 | 国产 | 博益宁（厦门）医疗器械有限公司 |  | 直径1.5mm，长度6-20mm | STQ06-UT |  |  | 枚 |  |  | 金属接骨螺钉 | 审核通过 | 审核通过 | 审核通过 | 审核通过 | 审核通过 | 审核通过 | 获得ISO 13485 认证证书 | 无 | 无 | 医疗器械检测机构出具的检测报告 | 无 | 无 | 0 | 0 | 没有抽检不合格记录
可吸收性接骨板 | U023 | 口腔科类 |  |  |  |  | YZ0000067 | 强生（上海）医疗器材有限公司 | 可吸收固定系统 | YZ00011606 | 进口 | Synthes GmbH | 可吸收固定系统 | 2.0 网板，快速可吸收，48 x 48 mm，厚 1.2mm，无菌包装 | 852.520.01S |  | 丙交酯乙交酯 | 个 |  |  | 可吸收固定系统 | 审核通过 | 审核通过 | 审核通过 | 审核通过 | 审核通过 | 审核通过 | 获得ISO 13485 认证证书 | 通过 | 无 | 生产企业自检报告 | 无 | 无 | 0 | 0 | 没有抽检不合格记录
椎间孔镜刀头 | R724 | 骨科创伤类 |  |  |  |  | YZ0000333 | 西安外科医学科技有限公司 | 等离子体多功能手术刀头（射频电极） | YZ00011607 | 国产 | 西安外科医学科技有限公司 | 等离子体多功能手术刀头（射频电极） | DZX-G3040-A340¦DZX-T2430-A160 | DZX-G3040-A340¦DZX-T2430-A160 |  | 刀头主要为不锈钢管、铜棒、绝缘套管等。 | 把 | 纸塑盒 |  | 等离子体多功能手术刀头（射频电极） | 审核通过 | 审核通过 | 审核通过 | 审核通过 | 审核通过 | 审核通过 | 无 | 无 | 无 | 医疗器械检测机构出具的检测报告 | 无 | 实用新型专利 | 0 | 1 | 没有抽检不合格记录
颈椎后路棒棒连接器 | T173 | 骨科脊柱类 | 钛合金 | 各种规格 |  | 1横连 | YZ0000049 | 广州幸好医疗器械有限公司 | 多米诺连接头 | YZ00011608 | 进口 | Mediox Orvosi Muszergyarto Kft | 多米诺连接头 | 5.5/3.2 | 98440803 |  | 钛合金 | 个 |  |  | 多米诺连接头 | 审核通过 | 审核通过 | 审核通过 | 审核通过 | 审核通过 | 审核通过 | 获得ISO 13485 认证证书 | 通过 | 无 | 医疗器械检测机构出具的检测报告 | 无 | 无 | 0 | 0 | 没有抽检不合格记录
胸腰椎后路可调长度横连接 | T252 | 骨科脊柱类 | 钛合金 | 各种规格 |  | 1横连 | YZ0000050 | 常州奥斯迈医疗器械有限公司 | 脊柱后路内固定系统（灭菌）-可调横连接 | YZ00011609 | 国产 | 常州奥斯迈医疗器械有限公司 |  | L:32~65，TC4（阳极氧化）钛合金（灭菌） | Devine—TL5.5/6.O型（灭菌） |  | 钛合金 | 个 |  |  | 脊柱后路内固定系统（灭菌）-可调横连接 | 审核通过 | 审核通过 | 审核通过 | 审核通过 | 审核通过 | 审核通过 | 获得ISO 13485 认证证书 | 通过 | 通过 | 医疗器械检测机构出具的检测报告 | 无 | 发明专利,外观设计专利,实用新型专利 | 0 | 1 | 没有抽检不合格记录
可吸收性接骨板 | U023 | 口腔科类 |  |  |  |  | YZ0000067 | 强生（上海）医疗器材有限公司 | 可吸收固定系统 | YZ00011610 | 进口 | Synthes GmbH | 可吸收固定系统 | 2.0 网板，快速可吸收，78 x 78 mm，厚 1.2mm，无菌包装 | 852.521.01S |  | 丙交酯乙交酯 | 个 |  |  | 可吸收固定系统 | 审核通过 | 审核通过 | 审核通过 | 审核通过 | 审核通过 | 审核通过 | 获得ISO 13485 认证证书 | 通过 | 无 | 生产企业自检报告 | 无 | 无 | 0 | 0 | 没有抽检不合格记录
皮质骨螺钉 | R416 | 骨科创伤类 | 钛合金 | 1.0-3.0mm |  | 非自攻 | YZ0000272 | 博益宁（厦门）医疗器械有限公司 | 普通型皮质骨螺钉 | YZ00011611 | 国产 | 博益宁（厦门）医疗器械有限公司 |  | 直径2.0mm，长度6-130mm | STQ06-UT |  |  | 枚 |  |  | 金属接骨螺钉 | 审核通过 | 审核通过 | 审核通过 | 审核通过 | 审核通过 | 审核通过 | 获得ISO 13485 认证证书 | 无 | 无 | 医疗器械检测机构出具的检测报告 | 无 | 无 | 0 | 0 | 没有抽检不合格记录
椎体后凸成形术系统 | T399 | 骨科脊柱类 |  |  |  | 1套 | YZ0000174 | 上海凯利泰医疗科技股份有限公司 | 椎体成形器系列-KMC椎体成形导向系统 | YZ00011612 | 国产 | 上海凯利泰医疗科技股份有限公司 |  | FG7008 | FG7008 |  | 不锈钢 | 套 |  |  | 椎体成形器系列-KMC椎体成形导向系统 | 审核通过 | 审核通过 | 审核通过 | 审核通过 | 审核通过 | 审核通过 | 获得ISO 13485 认证证书 | 无 | 无 | 无 | 无 | 实用新型专利 | 0 | 0 | 没有抽检不合格记录
皮质骨螺钉 | R416 | 骨科创伤类 | 钛合金 | 1.0-3.0mm |  | 非自攻 | YZ0000272 | 博益宁（厦门）医疗器械有限公司 | 普通型皮质骨螺钉 | YZ00011613 | 国产 | 博益宁（厦门）医疗器械有限公司 |  | 直径2.4mm，长度6-130mm | STQ06-UT |  |  | 枚 |  |  | 金属接骨螺钉 | 审核通过 | 审核通过 | 审核通过 | 审核通过 | 审核通过 | 审核通过 | 获得ISO 13485 认证证书 | 无 | 无 | 医疗器械检测机构出具的检测报告 | 无 | 无 | 0 | 0 | 没有抽检不合格记录
腓骨远端锁定加压接骨板 | R334 | 骨科创伤类 | 纯钛 | 6-9孔 |  |  | YZ0000290 | 天津市康尔医疗器械有限公司 | 腓骨远端锁定板（Ⅰ型） | YZ00011614 | 国产 | 天津市康尔医疗器械有限公司 |  | 2孔～11孔（左/右） | YSDZ44 |  | 纯钛 | 块 |  |  | 腓骨远端锁定板（Ⅰ型） | 审核通过 | 审核通过 | 审核通过 | 审核通过 | 审核通过 | 审核通过 | 获得ISO 13485 认证证书 | 无 | 无 | 医疗器械检测机构出具的检测报告 | 无 | 无 | 0 | 1 | 没有抽检不合格记录
颈椎后路骨钩 | T169 | 骨科脊柱类 | 钛合金 | 各种规格 |  | 1钩 | YZ0000049 | 广州幸好医疗器械有限公司 | 骨钩 | YZ00011615 | 进口 | Mediox Orvosi Muszergyarto Kft | 骨钩 | 3.2*4.5mm¦3.2*6.0mm | 98468001¦98468002 |  | 钛合金 | 个 |  |  | 骨钩 | 审核通过 | 审核通过 | 审核通过 | 审核通过 | 审核通过 | 审核通过 | 获得ISO 13485 认证证书 | 通过 | 无 | 医疗器械检测机构出具的检测报告 | 无 | 无 | 0 | 0 | 没有抽检不合格记录
锁定加压接骨板 | R023 | 骨科创伤类 | 纯钛 |  |  |  | YZ0000207 | 山东航维骨科医疗器械股份有限公司 | 万向锁定金属接骨板-肱骨近端07型 | YZ00011616 | 国产 | 山东航维骨科医疗器械股份有限公司 |  | 长度：25-180 宽度：5-14 厚度：1.5-3.5 孔数：3-18孔（长度间隔3.0mm为一规格，厚度间隔0.5mm为一规格，每增加一孔为一规格） | Y04Z(Q) |  |  | 块 |  |  | 万向锁定金属接骨板系统 | 审核通过 | 审核通过 | 审核通过 | 审核通过 | 审核通过 | 审核通过 | 获得ISO 13485 认证证书 | 通过 | 无 | 医疗器械检测机构出具的检测报告 | 无 | 发明专利,实用新型专利 | 0 | 2 | 没有抽检不合格记录
锁定加压接骨板 | R023 | 骨科创伤类 | 纯钛 |  |  |  | YZ0000207 | 山东航维骨科医疗器械股份有限公司 | 万向锁定金属接骨板-肱骨远端内侧07型 | YZ00011617 | 国产 | 山东航维骨科医疗器械股份有限公司 |  | 长度：20-350 宽度：10-30 厚度：1.5-7 孔数：4-20孔（长度间隔3.0mm为一规格，厚度间隔0.5mm为一规格，每增加一孔为一规格） | Y26Z(Q) |  |  | 块 |  |  | 万向锁定金属接骨板系统 | 审核通过 | 审核通过 | 审核通过 | 审核通过 | 审核通过 | 审核通过 | 获得ISO 13485 认证证书 | 通过 | 无 | 医疗器械检测机构出具的检测报告 | 无 | 发明专利,实用新型专利 | 0 | 2 | 没有抽检不合格记录
锁定加压接骨板 | R023 | 骨科创伤类 | 纯钛 |  |  |  | YZ0000207 | 山东航维骨科医疗器械股份有限公司 | 万向锁定金属接骨板-肱骨远端外侧07型 | YZ00011618 | 国产 | 山东航维骨科医疗器械股份有限公司 |  | 长度：25-180 宽度：5-14 厚度：1.5-3.5 孔数：3-18孔（长度间隔3.0mm为一规格，厚度间隔0.5mm为一规格，每增加一孔为一规格） | Y12Z(Q) |  |  | 块 |  |  | 万向锁定金属接骨板系统 | 审核通过 | 审核通过 | 审核通过 | 审核通过 | 审核通过 | 审核通过 | 获得ISO 13485 认证证书 | 通过 | 无 | 医疗器械检测机构出具的检测报告 | 无 | 发明专利,实用新型专利 | 0 | 2 | 没有抽检不合格记录
锁定加压接骨板 | R023 | 骨科创伤类 | 纯钛 |  |  |  | YZ0000207 | 山东航维骨科医疗器械股份有限公司 | 万向锁定金属接骨板-斜T型07型 | YZ00011619 | 国产 | 山东航维骨科医疗器械股份有限公司 |  | 长度：25-180 宽度：5-14 厚度：1.5-3.5 孔数：3-18孔（长度间隔3.0mm为一规格，厚度间隔0.5mm为一规格，每增加一孔为一规格） | Y03Z(Q) |  |  | 块 |  |  | 万向锁定金属接骨板系统 | 审核通过 | 审核通过 | 审核通过 | 审核通过 | 审核通过 | 审核通过 | 获得ISO 13485 认证证书 | 通过 | 无 | 医疗器械检测机构出具的检测报告 | 无 | 发明专利,实用新型专利 | 0 | 2 | 没有抽检不合格记录
锁定加压接骨板 | R023 | 骨科创伤类 | 纯钛 |  |  |  | YZ0000207 | 山东航维骨科医疗器械股份有限公司 | 万向锁定金属接骨板-桡骨远端掌侧07型 | YZ00011620 | 国产 | 山东航维骨科医疗器械股份有限公司 |  | 长度：25-180 宽度：5-14 厚度：1.5-3.5 孔数：3-18孔（长度间隔3.0mm为一规格，厚度间隔0.5mm为一规格，每增加一孔为一规格） | Y07Z(Q) |  |  | 块 |  |  | 万向锁定金属接骨板系统 | 审核通过 | 审核通过 | 审核通过 | 审核通过 | 审核通过 | 审核通过 | 获得ISO 13485 认证证书 | 通过 | 无 | 医疗器械检测机构出具的检测报告 | 无 | 发明专利,实用新型专利 | 0 | 2 | 没有抽检不合格记录
锁定加压接骨板 | R023 | 骨科创伤类 | 纯钛 |  |  |  | YZ0000207 | 山东航维骨科医疗器械股份有限公司 | 万向锁定金属接骨板-锁骨钩07型 | YZ00011621 | 国产 | 山东航维骨科医疗器械股份有限公司 |  | 长度：30-350 宽度：10-16 厚度：2.5-7 孔数：3-20孔（长度间隔3.0mm为一规格，厚度间隔0.5mm为一规格，每增加一孔为一规格） | Y46Z(Q) |  |  | 块 |  |  | 万向锁定金属接骨板系统 | 审核通过 | 审核通过 | 审核通过 | 审核通过 | 审核通过 | 审核通过 | 获得ISO 13485 认证证书 | 通过 | 无 | 医疗器械检测机构出具的检测报告 | 无 | 发明专利,实用新型专利 | 0 | 2 | 没有抽检不合格记录
锁定加压接骨板 | R023 | 骨科创伤类 | 纯钛 |  |  |  | YZ0000207 | 山东航维骨科医疗器械股份有限公司 | 万向锁定金属接骨板-尺骨近端背侧07型 | YZ00011622 | 国产 | 山东航维骨科医疗器械股份有限公司 |  | 长度：25-180 宽度：5-14 厚度：1.5-3.5 孔数：3-18孔（长度间隔3.0mm为一规格，厚度间隔0.5mm为一规格，每增加一孔为一规格） | Y06Z(Q) |  |  | 块 |  |  | 万向锁定金属接骨板系统 | 审核通过 | 审核通过 | 审核通过 | 审核通过 | 审核通过 | 审核通过 | 获得ISO 13485 认证证书 | 通过 | 无 | 医疗器械检测机构出具的检测报告 | 无 | 发明专利,实用新型专利 | 0 | 2 | 没有抽检不合格记录
锁定加压接骨板 | R023 | 骨科创伤类 | 纯钛 |  |  |  | YZ0000207 | 山东航维骨科医疗器械股份有限公司 | 万向锁定金属接骨板-桡骨远端07型 | YZ00011623 | 国产 | 山东航维骨科医疗器械股份有限公司 |  | 长度：25-180 宽度：5-14 厚度：1.5-3.5 孔数：3-18孔（长度间隔3.0mm为一规格，厚度间隔0.5mm为一规格，每增加一孔为一规格） | Y08Z(Q) |  |  | 块 |  |  | 万向锁定金属接骨板系统 | 审核通过 | 审核通过 | 审核通过 | 审核通过 | 审核通过 | 审核通过 | 获得ISO 13485 认证证书 | 通过 | 无 | 医疗器械检测机构出具的检测报告 | 无 | 发明专利,实用新型专利 | 0 | 2 | 没有抽检不合格记录
锁定加压接骨板 | R023 | 骨科创伤类 | 纯钛 |  |  |  | YZ0000207 | 山东航维骨科医疗器械股份有限公司 | 万向锁定金属接骨板-鹰嘴窝07型 | YZ00011624 | 国产 | 山东航维骨科医疗器械股份有限公司 |  | 长度：30-350 宽度：10-16 厚度：2.5-7 孔数：3-20孔（长度间隔3.0mm为一规格，厚度间隔0.5mm为一规格，每增加一孔为一规格） | Y45Z(Q) |  |  | 块 |  |  | 万向锁定金属接骨板系统 | 审核通过 | 审核通过 | 审核通过 | 审核通过 | 审核通过 | 审核通过 | 获得ISO 13485 认证证书 | 通过 | 无 | 医疗器械检测机构出具的检测报告 | 无 | 发明专利,实用新型专利 | 0 | 2 | 没有抽检不合格记录
锁定加压接骨板 | R023 | 骨科创伤类 | 纯钛 |  |  |  | YZ0000207 | 山东航维骨科医疗器械股份有限公司 | 万向锁定金属接骨板-骨盆07型 | YZ00011625 | 国产 | 山东航维骨科医疗器械股份有限公司 |  | 长度：60-200 宽度：10-16 厚度：1.5-4 孔数：4-20孔（长度间隔3.0mm为一规格，厚度间隔0.5mm为一规格，每增加一孔为一规格） | Y20Z(Q) |  |  | 块 |  |  | 万向锁定金属接骨板系统 | 审核通过 | 审核通过 | 审核通过 | 审核通过 | 审核通过 | 审核通过 | 获得ISO 13485 认证证书 | 通过 | 无 | 医疗器械检测机构出具的检测报告 | 无 | 发明专利,实用新型专利 | 0 | 2 | 没有抽检不合格记录
锁定加压接骨板 | R023 | 骨科创伤类 | 纯钛 |  |  |  | YZ0000207 | 山东航维骨科医疗器械股份有限公司 | 万向锁定金属接骨板-跟骨07型 | YZ00011626 | 国产 | 山东航维骨科医疗器械股份有限公司 |  | 宽度：15-30 厚度：1.5-3.5 孔数：3-18孔（长度间隔3.0mm为一规格，厚度间隔0.5mm为一规格，每增加一孔为一规格） | Y48Z(Q) |  |  | 块 |  |  | 万向锁定金属接骨板系统 | 审核通过 | 审核通过 | 审核通过 | 审核通过 | 审核通过 | 审核通过 | 获得ISO 13485 认证证书 | 通过 | 无 | 医疗器械检测机构出具的检测报告 | 无 | 发明专利,实用新型专利 | 0 | 2 | 没有抽检不合格记录
锁定加压接骨板 | R023 | 骨科创伤类 | 纯钛 |  |  |  | YZ0000207 | 山东航维骨科医疗器械股份有限公司 | 万向锁定金属接骨板-弯斜T型07型 | YZ00011627 | 国产 | 山东航维骨科医疗器械股份有限公司 |  | 长度：25-180 宽度：5-14 厚度：1.5-3.5 孔数：3-18孔（长度间隔3.0mm为一规格，厚度间隔0.5mm为一规格，每增加一孔为一规格） | Y03Z(Q) |  |  | 块 |  |  | 万向锁定金属接骨板系统 | 审核通过 | 审核通过 | 审核通过 | 审核通过 | 审核通过 | 审核通过 | 获得ISO 13485 认证证书 | 通过 | 无 | 医疗器械检测机构出具的检测报告 | 无 | 发明专利,实用新型专利 | 0 | 2 | 没有抽检不合格记录
锁定加压接骨板 | R023 | 骨科创伤类 | 纯钛 |  |  |  | YZ0000207 | 山东航维骨科医疗器械股份有限公司 | 万向锁定金属接骨板-股骨近端多用07型 | YZ00011628 | 国产 | 山东航维骨科医疗器械股份有限公司 |  | 长度：30-350 宽度：10-16 厚度：2.5-7 孔数：3-20孔（长度间隔3.0mm为一规格，厚度间隔0.5mm为一规格，每增加一孔为一规格） | Y42Z(Q) |  |  | 块 |  |  | 万向锁定金属接骨板系统 | 审核通过 | 审核通过 | 审核通过 | 审核通过 | 审核通过 | 审核通过 | 获得ISO 13485 认证证书 | 通过 | 无 | 医疗器械检测机构出具的检测报告 | 无 | 发明专利,实用新型专利 | 0 | 2 | 没有抽检不合格记录
锁定加压接骨板 | R023 | 骨科创伤类 | 纯钛 |  |  |  | YZ0000207 | 山东航维骨科医疗器械股份有限公司 | 万向锁定金属接骨板-指掌骨型10型 | YZ00011629 | 国产 | 山东航维骨科医疗器械股份有限公司 |  | 长度：25-180 宽度：5-14 厚度：1.5-3.5 孔数：3-18孔（长度间隔3.0mm为一规格，厚度间隔0.5mm为一规格，每增加一孔为一规格） | Y01Z(Q) |  |  | 块 |  |  | 万向锁定金属接骨板系统 | 审核通过 | 审核通过 | 审核通过 | 审核通过 | 审核通过 | 审核通过 | 获得ISO 13485 认证证书 | 通过 | 无 | 医疗器械检测机构出具的检测报告 | 无 | 发明专利,实用新型专利 | 0 | 2 | 没有抽检不合格记录
锁定加压接骨板 | R023 | 骨科创伤类 | 纯钛 |  |  |  | YZ0000207 | 山东航维骨科医疗器械股份有限公司 | 万向锁定金属接骨板-胫骨近端外侧L型（圆角）07型 | YZ00011630 | 国产 | 山东航维骨科医疗器械股份有限公司 |  | 长度：25-180 宽度：5-14 厚度：1.5-3.5 孔数：3-18孔（长度间隔3.0mm为一规格，厚度间隔0.5mm为一规格，每增加一孔为一规格） | Y13Z(Q) |  |  | 块 |  |  | 万向锁定金属接骨板系统 | 审核通过 | 审核通过 | 审核通过 | 审核通过 | 审核通过 | 审核通过 | 获得ISO 13485 认证证书 | 通过 | 无 | 医疗器械检测机构出具的检测报告 | 无 | 发明专利,实用新型专利 | 0 | 2 | 没有抽检不合格记录
锁定加压接骨板 | R023 | 骨科创伤类 | 纯钛 |  |  |  | YZ0000207 | 山东航维骨科医疗器械股份有限公司 | 万向锁定金属接骨板-胫骨近端外侧L型男（凸角）07型 | YZ00011631 | 国产 | 山东航维骨科医疗器械股份有限公司 |  | 长度：25-180 宽度：5-14 厚度：1.5-3.5 孔数：3-18孔（长度间隔3.0mm为一规格，厚度间隔0.5mm为一规格，每增加一孔为一规格） | Y13Z(Q) |  |  | 块 |  |  | 万向锁定金属接骨板系统 | 审核通过 | 审核通过 | 审核通过 | 审核通过 | 审核通过 | 审核通过 | 获得ISO 13485 认证证书 | 通过 | 无 | 医疗器械检测机构出具的检测报告 | 无 | 发明专利,实用新型专利 | 0 | 2 | 没有抽检不合格记录
可吸收性接骨板 | U023 | 口腔科类 |  |  |  |  | YZ0000067 | 强生（上海）医疗器材有限公司 | 可吸收固定系统 | YZ00011632 | 进口 | Synthes GmbH | 可吸收固定系统 | 2.0 网板，快速可吸收，50 x 50 mm，厚 1.2mm，三维塑形，无菌包装 | 852.641.01S |  | 丙交酯乙交酯 | 个 |  |  | 可吸收固定系统 | 审核通过 | 审核通过 | 审核通过 | 审核通过 | 审核通过 | 审核通过 | 获得ISO 13485 认证证书 | 通过 | 无 | 生产企业自检报告 | 无 | 无 | 0 | 0 | 没有抽检不合格记录
颈椎椎间融合器 | T364 | 骨科脊柱类 | PEEK |  |  |  | YZ0000049 | 广州幸好医疗器械有限公司 | 颈椎椎间融合器 | YZ00011633 | 进口 | Mediox Orvosi Muszergyarto Kft | 颈椎椎间融合器 | 14x11x5¦14x11x6¦14x11x7¦14x11x8¦14x11x9¦14x11x10¦14x11x11¦14x11x12 | 91141105¦91141106¦91141107¦91141108¦91141109¦91141110¦91141111¦91141112 |  | PEEK | 个 |  |  | 颈椎椎间融合器 | 审核通过 | 审核通过 | 审核通过 | 审核通过 | 审核通过 | 审核通过 | 获得ISO 13485 认证证书 | 通过 | 无 | 医疗器械检测机构出具的检测报告 | 无 | 无 | 0 | 0 | 没有抽检不合格记录
种植体 | U040 | 口腔科类 |  |  |  |  | YZ0000380 | 深圳安特医疗股份有限公司 | 种植体 | YZ00011634 | 国产 | 深圳安特医疗股份有限公司 |  | φ4.1×13.0 | 1001.4113 |  | 医用纯钛TA4 | 个 | 进口Tyvek纸塑包装 |  | 种植体 | 审核通过 | 审核通过 | 审核通过 | 审核通过 | 审核通过 | 审核通过 | 获得ISO 13485 认证证书 | 无 | 无 | 医疗器械检测机构出具的检测报告 | 无 | 实用新型专利 | 0 | 1 | 没有抽检不合格记录
皮质骨螺钉 | R416 | 骨科创伤类 | 钛合金 | 1.0-3.0mm |  | 非自攻 | YZ0000272 | 博益宁（厦门）医疗器械有限公司 | 普通型皮质骨螺钉 | YZ00011635 | 国产 | 博益宁（厦门）医疗器械有限公司 |  | 直径2.7mm，长度6-130mm | STQ06-UT |  |  | 枚 |  |  | 金属接骨螺钉 | 审核通过 | 审核通过 | 审核通过 | 审核通过 | 审核通过 | 审核通过 | 获得ISO 13485 认证证书 | 无 | 无 | 医疗器械检测机构出具的检测报告 | 无 | 无 | 0 | 0 | 没有抽检不合格记录
一次性直线切割吻合器及一次性钉匣 | V143 | 普外科类 |  | 长度≤6cm | 传统开放术式 |  | YZ0000118 | 常州威克医疗器械有限公司 | 一次性直线切割吻合器及组件 | YZ00011636 | 国产 | 常州威克医疗器械有限公司 | 切割闭合器 | SLC60(B/G) | SLC60(B/G) |  | 缝钉采用TA1 | 把 | 吸塑盒 |  | 一次性直线切割吻合器及组件 | 审核通过 | 审核通过 | 审核通过 | 审核通过 | 审核通过 | 审核通过 | 获得ISO 13485 认证证书 | 无 | 无 | 医疗器械检测机构出具的检测报告 | 无 | 发明专利, | 0 | 4 | 没有抽检不合格记录
颈椎椎间融合器 | T364 | 骨科脊柱类 | PEEK |  |  |  | YZ0000049 | 广州幸好医疗器械有限公司 | 颈椎椎间融合器 | YZ00011637 | 进口 | Mediox Orvosi Muszergyarto Kft | 颈椎椎间融合器 | 14*14*5¦14*14*6¦14*14*7 | 91141405¦91141406¦91141407 |  | PEEK | 个 |  |  | 颈椎椎间融合器 | 审核通过 | 审核通过 | 审核通过 | 审核通过 | 审核通过 | 审核通过 | 获得ISO 13485 认证证书 | 通过 | 无 | 医疗器械检测机构出具的检测报告 | 无 | 无 | 0 | 0 | 没有抽检不合格记录
胫骨近端外侧锁定加压接骨板 | R295 | 骨科创伤类 | 纯钛 | 2-20孔 |  |  | YZ0000290 | 天津市康尔医疗器械有限公司 | L型锁定板（Ⅰ型） | YZ00011638 | 国产 | 天津市康尔医疗器械有限公司 |  | 4孔～14孔（左/右） | YSDZ46 |  | 纯钛 | 块 |  |  | L型锁定板（Ⅰ型） | 审核通过 | 审核通过 | 审核通过 | 审核通过 | 审核通过 | 审核通过 | 获得ISO 13485 认证证书 | 无 | 无 | 医疗器械检测机构出具的检测报告 | 无 | 无 | 0 | 0 | 没有抽检不合格记录
皮质骨螺钉 | R425 | 骨科创伤类 | 钛合金 | 3.0mm以上 |  | 非自攻 | YZ0000272 | 博益宁（厦门）医疗器械有限公司 | 普通型皮质骨螺钉 | YZ00011639 | 国产 | 博益宁（厦门）医疗器械有限公司 |  | 直径3.5mm，长度8-130mm | STQ06-UT |  |  | 枚 |  |  | 金属接骨螺钉 | 审核通过 | 审核通过 | 审核通过 | 审核通过 | 审核通过 | 审核通过 | 获得ISO 13485 认证证书 | 无 | 无 | 医疗器械检测机构出具的检测报告 | 无 | 无 | 0 | 0 | 没有抽检不合格记录
椎体后凸成形术系统 | T399 | 骨科脊柱类 |  |  |  | 1套 | YZ0000174 | 上海凯利泰医疗科技股份有限公司 | 椎体成形器系列-可弯曲椎体成形器 | YZ00011640 | 国产 | 上海凯利泰医疗科技股份有限公司 |  | VO1106 | VO1106 |  | 不锈钢 | 套 |  |  | 椎体成形器系列-可弯曲椎体成形器 | 审核通过 | 审核通过 | 审核通过 | 审核通过 | 审核通过 | 审核通过 | 获得ISO 13485 认证证书 | 无 | 无 | 无 | 无 | 无 | 0 | 0 | 没有抽检不合格记录
锁定加压接骨板 | R023 | 骨科创伤类 | 纯钛 |  |  |  | YZ0000207 | 山东航维骨科医疗器械股份有限公司 | 万向锁定金属接骨板-骨盆10型 | YZ00011641 | 国产 | 山东航维骨科医疗器械股份有限公司 |  |  | Y20Z(Q) |  |  | 块 |  |  | 万向锁定金属接骨板系统 | 审核通过 | 审核通过 | 审核通过 | 审核通过 | 审核通过 | 审核通过 | 获得ISO 13485 认证证书 | 通过 | 无 | 医疗器械检测机构出具的检测报告 | 无 | 发明专利,实用新型专利 | 0 | 1 | 没有抽检不合格记录
锁定加压接骨板 | R023 | 骨科创伤类 | 纯钛 |  |  |  | YZ0000207 | 山东航维骨科医疗器械股份有限公司 | 万向锁定金属接骨板-尺桡骨直型10型 | YZ00011642 | 国产 | 山东航维骨科医疗器械股份有限公司 |  | 长度：26-350 宽度：10-30 厚度：2-7 孔数：2-20孔（长度间隔3.0mm为一规格，厚度间隔0.5mm为一规格，每增加一孔为一规格） | Z01Z(Q) |  |  | 块 |  |  | 万向锁定金属接骨板系统 | 审核通过 | 审核通过 | 审核通过 | 审核通过 | 审核通过 | 审核通过 | 获得ISO 13485 认证证书 | 通过 | 无 | 医疗器械检测机构出具的检测报告 | 无 | 发明专利,实用新型专利 | 0 | 3 | 没有抽检不合格记录
锁定加压接骨板 | R023 | 骨科创伤类 | 纯钛 |  |  |  | YZ0000207 | 山东航维骨科医疗器械股份有限公司 | 万向锁定金属接骨板-桡骨远端掌侧10型 | YZ00011643 | 国产 | 山东航维骨科医疗器械股份有限公司 |  | 长度：25-180 宽度：5-14 厚度：1.5-3.5 孔数：3-18孔（长度间隔3.0mm为一规格，厚度间隔0.5mm为一规格，每增加一孔为一规格） | Y07Z(Q) |  |  | 块 |  |  | 万向锁定金属接骨板系统 | 审核通过 | 审核通过 | 审核通过 | 审核通过 | 审核通过 | 审核通过 | 获得ISO 13485 认证证书 | 通过 | 无 | 医疗器械检测机构出具的检测报告 | 无 | 发明专利,实用新型专利 | 0 | 3 | 没有抽检不合格记录
锁定加压接骨板 | R023 | 骨科创伤类 | 纯钛 |  |  |  | YZ0000207 | 山东航维骨科医疗器械股份有限公司 | 万向锁定金属接骨板-桡骨远端背侧10型 | YZ00011644 | 国产 | 山东航维骨科医疗器械股份有限公司 |  | 长度：20-350 宽度：10-30 厚度：1.5-7 孔数：4-20孔（长度间隔3.0mm为一规格，厚度间隔0.5mm为一规格，每增加一孔为一规格） | Y27Z(Q) |  |  | 块 |  |  | 万向锁定金属接骨板系统 | 审核通过 | 审核通过 | 审核通过 | 审核通过 | 审核通过 | 审核通过 | 获得ISO 13485 认证证书 | 通过 | 无 | 医疗器械检测机构出具的检测报告 | 无 | 发明专利,实用新型专利 | 0 | 3 | 没有抽检不合格记录
锁定加压接骨板 | R023 | 骨科创伤类 | 纯钛 |  |  |  | YZ0000207 | 山东航维骨科医疗器械股份有限公司 | 万向锁定金属接骨板-斜T型10型 | YZ00011645 | 国产 | 山东航维骨科医疗器械股份有限公司 |  | 长度：25-180 宽度：5-14 厚度：1.5-3.5 孔数：3-18孔（长度间隔3.0mm为一规格，厚度间隔0.5mm为一规格，每增加一孔为一规格） | Y03Z(Q) |  |  | 块 |  |  | 万向锁定金属接骨板系统 | 审核通过 | 审核通过 | 审核通过 | 审核通过 | 审核通过 | 审核通过 | 获得ISO 13485 认证证书 | 通过 | 无 | 医疗器械检测机构出具的检测报告 | 无 | 发明专利,实用新型专利 | 0 | 0 | 没有抽检不合格记录
锁定加压接骨板 | R023 | 骨科创伤类 | 纯钛 |  |  |  | YZ0000207 | 山东航维骨科医疗器械股份有限公司 | 万向锁定金属接骨板-锁骨钩10型 | YZ00011646 | 国产 | 山东航维骨科医疗器械股份有限公司 |  | 长度：30-350 宽度：10-16 厚度：2.5-7 孔数：3-20孔（长度间隔3.0mm为一规格，厚度间隔0.5mm为一规格，每增加一孔为一规格） | Y46Z(Q) |  |  | 块 |  |  | 万向锁定金属接骨板系统 | 审核通过 | 审核通过 | 审核通过 | 审核通过 | 审核通过 | 审核通过 | 获得ISO 13485 认证证书 | 通过 | 无 | 医疗器械检测机构出具的检测报告 | 无 | 发明专利,实用新型专利 | 0 | 3 | 没有抽检不合格记录
锁定加压接骨板 | R023 | 骨科创伤类 | 纯钛 |  |  |  | YZ0000207 | 山东航维骨科医疗器械股份有限公司 | 万向锁定金属接骨板-肱骨远端外侧10型 | YZ00011647 | 国产 | 山东航维骨科医疗器械股份有限公司 |  | 长度：25-180 宽度：5-14 厚度：1.5-3.5 孔数：3-18孔（长度间隔3.0mm为一规格，厚度间隔0.5mm为一规格，每增加一孔为一规格） | Y12Z(Q) |  |  | 块 |  |  | 万向锁定金属接骨板系统 | 审核通过 | 审核通过 | 审核通过 | 审核通过 | 审核通过 | 审核通过 | 获得ISO 13485 认证证书 | 通过 | 无 | 医疗器械检测机构出具的检测报告 | 无 | 发明专利,实用新型专利 | 0 | 3 | 没有抽检不合格记录
锁定加压接骨板 | R023 | 骨科创伤类 | 纯钛 |  |  |  | YZ0000207 | 山东航维骨科医疗器械股份有限公司 | 万向锁定金属接骨板-肱骨远端内侧10型 | YZ00011648 | 国产 | 山东航维骨科医疗器械股份有限公司 |  | 长度：20-350 宽度：10-30 厚度：1.5-7 孔数：4-20孔（长度间隔3.0mm为一规格，厚度间隔0.5mm为一规格，每增加一孔为一规格） | Y26Z(Q) |  |  | 块 |  |  | 万向锁定金属接骨板系统 | 审核通过 | 审核通过 | 审核通过 | 审核通过 | 审核通过 | 审核通过 | 获得ISO 13485 认证证书 | 通过 | 无 | 医疗器械检测机构出具的检测报告 | 无 | 发明专利,实用新型专利 | 0 | 3 | 没有抽检不合格记录
锁定加压接骨板 | R023 | 骨科创伤类 | 纯钛 |  |  |  | YZ0000207 | 山东航维骨科医疗器械股份有限公司 | 万向锁定金属接骨板-肱骨近端10型 | YZ00011649 | 国产 | 山东航维骨科医疗器械股份有限公司 |  | 长度：25-180 宽度：5-14 厚度：1.5-3.5 孔数：3-18孔（长度间隔3.0mm为一规格，厚度间隔0.5mm为一规格，每增加一孔为一规格） | Y04Z(Q) |  |  | 块 |  |  | 万向锁定金属接骨板系统 | 审核通过 | 审核通过 | 审核通过 | 审核通过 | 审核通过 | 审核通过 | 获得ISO 13485 认证证书 | 通过 | 无 | 医疗器械检测机构出具的检测报告 | 无 | 发明专利,实用新型专利 | 0 | 3 | 没有抽检不合格记录
锁定加压接骨板 | R023 | 骨科创伤类 | 纯钛 |  |  |  | YZ0000207 | 山东航维骨科医疗器械股份有限公司 | 万向锁定金属接骨板-肱骨直型10型 | YZ00011650 | 国产 | 山东航维骨科医疗器械股份有限公司 |  | 长度：26-350 宽度：10-30 厚度：2-7 孔数：2-20孔（长度间隔3.0mm为一规格，厚度间隔0.5mm为一规格，每增加一孔为一规格） | Z05Z(Q) |  |  | 块 |  |  | 万向锁定金属接骨板系统 | 审核通过 | 审核通过 | 审核通过 | 审核通过 | 审核通过 | 审核通过 | 获得ISO 13485 认证证书 | 通过 | 无 | 医疗器械检测机构出具的检测报告 | 无 | 发明专利,实用新型专利 | 0 | 3 | 没有抽检不合格记录
锁定加压接骨板 | R023 | 骨科创伤类 | 纯钛 |  |  |  | YZ0000207 | 山东航维骨科医疗器械股份有限公司 | 万向锁定金属接骨板-重建型（直型）10型 | YZ00011651 | 国产 | 山东航维骨科医疗器械股份有限公司 |  | 长度：20-140 宽度：7-14 厚度：2-3.5 孔数：2-16孔（长度间隔3.0mm为一规格，厚度间隔0.5mm为一规格，每增加一孔为一规格） | Z12Z(Q) |  |  | 块 |  |  | 万向锁定金属接骨板系统 | 审核通过 | 审核通过 | 审核通过 | 审核通过 | 审核通过 | 审核通过 | 获得ISO 13485 认证证书 | 通过 | 无 | 医疗器械检测机构出具的检测报告 | 无 | 发明专利,实用新型专利 | 0 | 3 | 没有抽检不合格记录
一次性直线切割吻合器及一次性钉匣 | V144 | 普外科类 |  | 6cm＜长度≤8cm | 传统开放术式 |  | YZ0000118 | 常州威克医疗器械有限公司 | 一次性直线切割吻合器及组件 | YZ00011652 | 国产 | 常州威克医疗器械有限公司 | 切割缝合器 | SLC80(B/G) | SLC80(B/G) |  | 缝钉采用TA1 | 把 | 吸塑盒 |  | 一次性直线切割吻合器及组件 | 审核通过 | 审核通过 | 审核通过 | 审核通过 | 审核通过 | 审核通过 | 获得ISO 13485 认证证书 | 无 | 无 | 医疗器械检测机构出具的检测报告 | 无 | 发明专利, | 0 | 4 | 没有抽检不合格记录
种植体 | U040 | 口腔科类 |  |  |  |  | YZ0000380 | 深圳安特医疗股份有限公司 | 种植体 | YZ00011653 | 国产 | 深圳安特医疗股份有限公司 |  | φ4.1×15.0 | 1001.4115 |  | 医院纯钛TA4 | 个 | 进口Tyvek纸塑包装 |  | 种植体 | 审核通过 | 审核通过 | 审核通过 | 审核通过 | 审核通过 | 审核通过 | 获得ISO 13485 认证证书 | 无 | 无 | 医疗器械检测机构出具的检测报告 | 无 | 实用新型专利 | 0 | 1 | 没有抽检不合格记录
皮质骨螺钉 | R425 | 骨科创伤类 | 钛合金 | 3.0mm以上 |  | 非自攻 | YZ0000272 | 博益宁（厦门）医疗器械有限公司 | 普通型皮质骨螺钉 | YZ00011654 | 国产 | 博益宁（厦门）医疗器械有限公司 |  | 直径4.5mm，长度18-130mm | STQ06-UT |  |  | 枚 |  |  | 金属接骨螺钉 | 审核通过 | 审核通过 | 审核通过 | 审核通过 | 审核通过 | 审核通过 | 获得ISO 13485 认证证书 | 无 | 无 | 医疗器械检测机构出具的检测报告 | 无 | 无 | 0 | 0 | 没有抽检不合格记录
一次性直线切割吻合器及一次性钉匣 | V145 | 普外科类 |  | 长度＞8cm | 传统开放术式 |  | YZ0000118 | 常州威克医疗器械有限公司 | 一次性直线切割吻合器及组件 | YZ00011655 | 国产 | 常州威克医疗器械有限公司 | 切割缝合器 | SLC100(B/G) | SLC100(B/G) |  | 缝钉TA1 | 把 | 吸塑盒 |  | 一次性直线切割吻合器及组件 | 审核通过 | 审核通过 | 审核通过 | 审核通过 | 审核通过 | 审核通过 | 获得ISO 13485 认证证书 | 无 | 无 | 医疗器械检测机构出具的检测报告 | 无 | 发明专利, | 0 | 2 | 没有抽检不合格记录
腰椎后路椎间融合器 | T390 | 骨科脊柱类 | PEEK |  |  |  | YZ0000049 | 广州幸好医疗器械有限公司 | 腰椎椎间融合器 | YZ00011656 | 进口 | Mediox Orvosi Muszergyarto Kft | 腰椎椎间融合器 | 22x8¦22x10¦22x12¦22x14 | 91008022¦91010022¦91012022¦91014022 |  | PEEK | 个 |  |  | 腰椎椎间融合器 | 审核通过 | 审核通过 | 审核通过 | 审核通过 | 审核通过 | 审核通过 | 获得ISO 13485 认证证书 | 通过 | 无 | 医疗器械检测机构出具的检测报告 | 无 | 无 | 0 | 0 | 没有抽检不合格记录
一次性直线切割吻合器及一次性钉匣 | V143 | 普外科类 |  | 长度≤6cm | 传统开放术式 |  | YZ0000118 | 常州威克医疗器械有限公司 | 一次性直线切割吻合器及组件 | YZ00011657 | 国产 | 常州威克医疗器械有限公司 | 切割缝合 | LCR60(B/G) | LCR60(B/G) |  | 缝钉采用TA1 | 个 | 吸塑盒 |  | 一次性直线切割吻合器及组件 | 审核通过 | 审核通过 | 审核通过 | 审核通过 | 审核通过 | 审核通过 | 获得ISO 13485 认证证书 | 无 | 无 | 医疗器械检测机构出具的检测报告 | 无 | 发明专利, | 0 | 6 | 没有抽检不合格记录
胫骨近端外侧锁定加压接骨板 | R295 | 骨科创伤类 | 纯钛 | 2-20孔 |  |  | YZ0000290 | 天津市康尔医疗器械有限公司 | L型锁定板（Ⅱ型） | YZ00011658 | 国产 | 天津市康尔医疗器械有限公司 |  | 4孔～14孔（左/右） | YSDZ47 |  | 纯钛 | 块 |  |  | L型锁定板（Ⅱ型） | 审核通过 | 审核通过 | 审核通过 | 审核通过 | 审核通过 | 审核通过 | 获得ISO 13485 认证证书 | 无 | 无 | 医疗器械检测机构出具的检测报告 | 无 | 无 | 0 | 1 | 没有抽检不合格记录
一次性直线切割吻合器及一次性钉匣 | V144 | 普外科类 |  | 6cm＜长度≤8cm | 传统开放术式 |  | YZ0000118 | 常州威克医疗器械有限公司 | 一次性直线切割吻合器及组件 | YZ00011659 | 国产 | 常州威克医疗器械有限公司 | 切割缝合器 | LCR80(B/G) | LCR80(B/G) |  | 缝钉TA1 | 个 | 吸塑盒 |  | 一次性直线切割吻合器及组件 | 审核通过 | 审核通过 | 审核通过 | 审核通过 | 审核通过 | 审核通过 | 获得ISO 13485 认证证书 | 无 | 无 | 医疗器械检测机构出具的检测报告 | 无 | 发明专利, | 0 | 5 | 没有抽检不合格记录
种植体 | U040 | 口腔科类 |  |  |  |  | YZ0000380 | 深圳安特医疗股份有限公司 | 种植体 | YZ00011660 | 国产 | 深圳安特医疗股份有限公司 |  | φ4.7×8.0 | 1001.4708 |  | 医用纯钛TA4 | 个 | 进口Tyvek纸塑包装 |  | 种植体 | 审核通过 | 审核通过 | 审核通过 | 审核通过 | 审核通过 | 审核通过 | 获得ISO 13485 认证证书 | 无 | 无 | 医疗器械检测机构出具的检测报告 | 无 | 实用新型专利 | 0 | 1 | 没有抽检不合格记录
一次性直线切割吻合器及一次性钉匣 | V145 | 普外科类 |  | 长度＞8cm | 传统开放术式 |  | YZ0000118 | 常州威克医疗器械有限公司 | 一次性直线切割吻合器及组件 | YZ00011661 | 国产 | 常州威克医疗器械有限公司 | 切割缝合器 | LCR100(B/G) | LCR100(B/G) |  | 缝钉TA1 | 个 | 吸塑盒 |  | 一次性直线切割吻合器及组件 | 审核通过 | 审核通过 | 审核通过 | 审核通过 | 审核通过 | 审核通过 | 获得ISO 13485 认证证书 | 无 | 无 | 医疗器械检测机构出具的检测报告 | 无 | 发明专利, | 0 | 2 | 没有抽检不合格记录
锁定头螺钉 | R458 | 骨科创伤类 | 钛合金 | 2.4-2.7mm |  | 自攻 | YZ0000174 | 上海凯利泰医疗科技股份有限公司 | 锁定接骨螺钉 | YZ00011662 | 国产 | 上海凯利泰医疗科技股份有限公司 | 凯利泰 | 直径（mm）：2.7；长度（mm）：4-140 | HCWA06/R |  | 钛合金 | 枚 | 纸盒 |  | 锁定接骨螺钉 | 审核通过 | 审核通过 | 审核通过 | 审核通过 | 审核通过 | 审核通过 | 获得ISO 13485 认证证书 | 无 | 无 | 医疗器械检测机构出具的检测报告 | 无 | 无 | 0 | 1 | 没有抽检不合格记录
椎体后凸成形术系统 | T399 | 骨科脊柱类 |  |  |  | 1套 | YZ0000174 | 上海凯利泰医疗科技股份有限公司 | 一体化骨锥 | YZ00011664 | 国产 | 上海凯利泰医疗科技股份有限公司 |  | FG5102 | FG5102 |  | 不锈钢 | 套 |  |  | 一体化骨锥 | 审核通过 | 审核通过 | 审核通过 | 审核通过 | 审核通过 | 审核通过 | 获得ISO 13485 认证证书 | 无 | 无 | 无 | 无 | 无 | 0 | 0 | 没有抽检不合格记录
腰椎后路椎间融合器 | T390 | 骨科脊柱类 | PEEK |  |  |  | YZ0000049 | 广州幸好医疗器械有限公司 | 腰椎椎间融合器 | YZ00011666 | 进口 | Mediox Orvosi Muszergyarto Kft | 腰椎椎间融合器 | 26x8¦26x10¦26x12¦26x14 | 91008026¦91010026¦91012026¦91014026 |  | PEEK | 个 |  |  | 腰椎椎间融合器 | 审核通过 | 审核通过 | 审核通过 | 审核通过 | 审核通过 | 审核通过 | 获得ISO 13485 认证证书 | 通过 | 无 | 医疗器械检测机构出具的检测报告 | 无 | 无 | 0 | 0 | 没有抽检不合格记录
锁定加压接骨板 | R023 | 骨科创伤类 | 纯钛 |  |  |  | YZ0000207 | 山东航维骨科医疗器械股份有限公司 | 万向锁定金属接骨板-S型锁骨10型 | YZ00011667 | 国产 | 山东航维骨科医疗器械股份有限公司 |  | 长度：25-180 宽度：5-14 厚度：1.5-3.5 孔数：3-18孔（长度间隔3.0mm为一规格，厚度间隔0.5mm为一规格，每增加一孔为一规格） | Y13Z(Q) |  |  | 块 |  |  | 万向锁定金属接骨板系统 | 审核通过 | 审核通过 | 审核通过 | 审核通过 | 审核通过 | 审核通过 | 获得ISO 13485 认证证书 | 通过 | 无 | 医疗器械检测机构出具的检测报告 | 无 | 发明专利,实用新型专利 | 0 | 3 | 没有抽检不合格记录
锁定加压接骨板 | R023 | 骨科创伤类 | 纯钛 |  |  |  | YZ0000207 | 山东航维骨科医疗器械股份有限公司 | 万向锁定金属接骨板-腓骨远端10型 | YZ00011668 | 国产 | 山东航维骨科医疗器械股份有限公司 |  | 长度：25-180 宽度：5-14 厚度：1.5-3.5 孔数：3-18孔（长度间隔3.0mm为一规格，厚度间隔0.5mm为一规格，每增加一孔为一规格） | Y09Z(Q) |  |  | 块 |  |  | 万向锁定金属接骨板系统 | 审核通过 | 审核通过 | 审核通过 | 审核通过 | 审核通过 | 审核通过 | 获得ISO 13485 认证证书 | 通过 | 无 | 医疗器械检测机构出具的检测报告 | 无 | 发明专利,实用新型专利 | 0 | 3 | 没有抽检不合格记录
锁定加压接骨板 | R023 | 骨科创伤类 | 纯钛 |  |  |  | YZ0000207 | 山东航维骨科医疗器械股份有限公司 | 万向锁定金属接骨板-腓骨远端支撑10型 | YZ00011669 | 国产 | 山东航维骨科医疗器械股份有限公司 |  | 长度：25-180 宽度：5-14 厚度：1.5-3.5 孔数：3-18孔（长度间隔3.0mm为一规格，厚度间隔0.5mm为一规格，每增加一孔为一规格） | Y09Z(Q) |  |  | 块 |  |  | 万向锁定金属接骨板系统 | 审核通过 | 审核通过 | 审核通过 | 审核通过 | 审核通过 | 审核通过 | 获得ISO 13485 认证证书 | 通过 | 无 | 医疗器械检测机构出具的检测报告 | 无 | 发明专利,实用新型专利 | 0 | 3 | 没有抽检不合格记录
锁定加压接骨板 | R023 | 骨科创伤类 | 纯钛 |  |  |  | YZ0000207 | 山东航维骨科医疗器械股份有限公司 | 万向锁定金属接骨板-胫骨近端内侧10型 | YZ00011670 | 国产 | 山东航维骨科医疗器械股份有限公司 |  | 长度：30-350 宽度：10-16 厚度：2.5-7 孔数：3-20孔（长度间隔3.0mm为一规格，厚度间隔0.5mm为一规格，每增加一孔为一规格） | Y43Z(Q) |  |  | 块 |  |  | 万向锁定金属接骨板系统 | 审核通过 | 审核通过 | 审核通过 | 审核通过 | 审核通过 | 审核通过 | 获得ISO 13485 认证证书 | 通过 | 无 | 医疗器械检测机构出具的检测报告 | 无 | 发明专利,实用新型专利 | 0 | 3 | 没有抽检不合格记录
锁定加压接骨板 | R023 | 骨科创伤类 | 纯钛 |  |  |  | YZ0000207 | 山东航维骨科医疗器械股份有限公司 | 万向锁定金属接骨板-胫骨远端外侧L型10型 | YZ00011671 | 国产 | 山东航维骨科医疗器械股份有限公司 |  | 长度：25-180 宽度：5-14 厚度：1.5-3.5 孔数：3-18孔（长度间隔3.0mm为一规格，厚度间隔0.5mm为一规格，每增加一孔为一规格） | Y11Z(Q) |  |  | 块 |  |  | 万向锁定金属接骨板系统 | 审核通过 | 审核通过 | 审核通过 | 审核通过 | 审核通过 | 审核通过 | 获得ISO 13485 认证证书 | 通过 | 无 | 医疗器械检测机构出具的检测报告 | 无 | 发明专利,实用新型专利 | 0 | 3 | 没有抽检不合格记录
锁定加压接骨板 | R023 | 骨科创伤类 | 纯钛 |  |  |  | YZ0000207 | 山东航维骨科医疗器械股份有限公司 | 万向锁定金属接骨板-胫骨远端内侧10型 | YZ00011672 | 国产 | 山东航维骨科医疗器械股份有限公司 |  | 长度：30-350 宽度：10-16 厚度：2.5-7 孔数：3-20孔（长度间隔3.0mm为一规格，厚度间隔0.5mm为一规格，每增加一孔为一规格） | Y44Z(Q) |  |  | 块 |  |  | 万向锁定金属接骨板系统 | 审核通过 | 审核通过 | 审核通过 | 审核通过 | 审核通过 | 审核通过 | 获得ISO 13485 认证证书 | 通过 | 无 | 医疗器械检测机构出具的检测报告 | 无 | 发明专利,实用新型专利 | 0 | 1 | 没有抽检不合格记录
锁定加压接骨板 | R023 | 骨科创伤类 | 纯钛 |  |  |  | YZ0000207 | 山东航维骨科医疗器械股份有限公司 | 万向锁定金属接骨板-T型10型 | YZ00011673 | 国产 | 山东航维骨科医疗器械股份有限公司 |  | 长度：25-180 宽度：5-14 厚度：1.5-3.5 孔数：3-18孔（长度间隔3.0mm为一规格，厚度间隔0.5mm为一规格，每增加一孔为一规格） | Y05Z(Q) |  |  | 块 |  |  | 万向锁定金属接骨板系统 | 审核通过 | 审核通过 | 审核通过 | 审核通过 | 审核通过 | 审核通过 | 获得ISO 13485 认证证书 | 通过 | 无 | 医疗器械检测机构出具的检测报告 | 无 | 发明专利,实用新型专利 | 0 | 3 | 没有抽检不合格记录
锁定加压接骨板 | R023 | 骨科创伤类 | 纯钛 |  |  |  | YZ0000207 | 山东航维骨科医疗器械股份有限公司 | 万向锁定金属接骨板-胫骨远端外侧10型 | YZ00011674 | 国产 | 山东航维骨科医疗器械股份有限公司 |  | 长度：30-350 宽度：10-16 厚度：2.5-7 孔数：3-20孔（长度间隔3.0mm为一规格，厚度间隔0.5mm为一规格，每增加一孔为一规格） | Y41Z(Q) |  |  | 块 |  |  | 万向锁定金属接骨板系统 | 审核通过 | 审核通过 | 审核通过 | 审核通过 | 审核通过 | 审核通过 | 获得ISO 13485 认证证书 | 通过 | 无 | 医疗器械检测机构出具的检测报告 | 无 | 发明专利,实用新型专利 | 0 | 3 | 没有抽检不合格记录
胫骨近端内侧锁定加压接骨板 | R286 | 骨科创伤类 | 纯钛 | 2-20孔 |  |  | YZ0000290 | 天津市康尔医疗器械有限公司 | T型锁定板 | YZ00011675 | 国产 | 天津市康尔医疗器械有限公司 |  | 4孔～14孔 | YSDZ49 |  | 纯钛 | 块 |  |  | T型锁定板 | 审核通过 | 审核通过 | 审核通过 | 审核通过 | 审核通过 | 审核通过 | 获得ISO 13485 认证证书 | 无 | 无 | 医疗器械检测机构出具的检测报告 | 无 | 无 | 0 | 1 | 没有抽检不合格记录
腰椎后路椎间融合器 | T390 | 骨科脊柱类 | PEEK |  |  |  | YZ0000049 | 广州幸好医疗器械有限公司 | 腰椎椎间融合器 | YZ00011676 | 进口 | Mediox Orvosi Muszergyarto Kft | 腰椎椎间融合器 | 32x8¦32x10¦32x12¦32x14 | 91008032¦91010032¦91012032¦91014032 |  | PEEK | 个 |  |  | 腰椎椎间融合器 | 审核通过 | 审核通过 | 审核通过 | 审核通过 | 审核通过 | 审核通过 | 获得ISO 13485 认证证书 | 通过 | 无 | 医疗器械检测机构出具的检测报告 | 无 | 无 | 0 | 0 | 没有抽检不合格记录
种植体 | U040 | 口腔科类 |  |  |  |  | YZ0000380 | 深圳安特医疗股份有限公司 | 种植体 | YZ00011677 | 国产 | 深圳安特医疗股份有限公司 |  | φ4.7×9.0 | 1001.4709 |  | 医用纯钛TA4 | 个 | 进口Tyvek纸塑包装 |  | 种植体 | 审核通过 | 审核通过 | 审核通过 | 审核通过 | 审核通过 | 审核通过 | 获得ISO 13485 认证证书 | 无 | 无 | 医疗器械检测机构出具的检测报告 | 无 | 实用新型专利 | 0 | 1 | 没有抽检不合格记录
松质骨螺钉 | R434 | 骨科创伤类 | 钛合金 | 4.0mm，全螺纹 |  |  | YZ0000272 | 博益宁（厦门）医疗器械有限公司 | 全螺牙松质骨螺钉 | YZ00011678 | 国产 | 博益宁（厦门）医疗器械有限公司 |  | 直径4.0mm，长度10-130mm | DTQ06-FT |  |  | 枚 |  |  | 全螺牙松质骨螺钉 | 审核通过 | 审核通过 | 审核通过 | 审核通过 | 审核通过 | 审核通过 | 获得ISO 13485 认证证书 | 无 | 无 | 医疗器械检测机构出具的检测报告 | 无 | 无 | 0 | 0 | 没有抽检不合格记录
椎体后凸成形术系统 | T399 | 骨科脊柱类 |  |  |  | 1套 | YZ0000174 | 上海凯利泰医疗科技股份有限公司 | 骨水泥输送器 | YZ00011680 | 国产 | 上海凯利泰医疗科技股份有限公司 |  | SD8103 | SD8103 |  | 不锈钢 | 套 |  |  | 骨水泥输送器 | 审核通过 | 审核通过 | 审核通过 | 审核通过 | 审核通过 | 审核通过 | 获得ISO 13485 认证证书 | 无 | 无 | 无 | 无 | 无 | 0 | 0 | 没有抽检不合格记录
腰椎微创融合器 | T377 | 骨科脊柱类 | PEEK |  |  |  | YZ0000049 | 广州幸好医疗器械有限公司 | 腰椎椎间融合器 | YZ00011681 | 进口 | Mediox Orvosi Muszergyarto Kft | 腰椎椎间融合器 | 28x10x7¦28x10x8¦28x10x9¦28x10x10 | 91052807¦91052808¦91052809¦91052810 |  | PEEK | 个 |  |  | 腰椎椎间融合器 | 审核通过 | 审核通过 | 审核通过 | 审核通过 | 审核通过 | 审核通过 | 获得ISO 13485 认证证书 | 通过 | 无 | 医疗器械检测机构出具的检测报告 | 无 | 无 | 0 | 0 | 没有抽检不合格记录
锁定加压接骨板 | R023 | 骨科创伤类 | 纯钛 |  |  |  | YZ0000207 | 山东航维骨科医疗器械股份有限公司 | 万向锁定金属接骨板-L型10型 | YZ00011682 | 国产 | 山东航维骨科医疗器械股份有限公司 |  | 长度：25-180 宽度：5-14 厚度：1.5-3.5 孔数：3-18孔（长度间隔3.0mm为一规格，厚度间隔0.5mm为一规格，每增加一孔为一规格） | Y10Z(Q) |  |  | 块 |  |  | 万向锁定金属接骨板系统 | 审核通过 | 审核通过 | 审核通过 | 审核通过 | 审核通过 | 审核通过 | 获得ISO 13485 认证证书 | 通过 | 无 | 医疗器械检测机构出具的检测报告 | 无 | 发明专利,实用新型专利 | 0 | 3 | 没有抽检不合格记录
锁定加压接骨板 | R023 | 骨科创伤类 | 纯钛 |  |  |  | YZ0000207 | 山东航维骨科医疗器械股份有限公司 | 万向锁定金属接骨板-胫骨近端外侧10型 | YZ00011683 | 国产 | 山东航维骨科医疗器械股份有限公司 |  | 长度：30-350 宽度：10-16 厚度：2.5-7 孔数：3-20孔（长度间隔3.0mm为一规格，厚度间隔0.5mm为一规格，每增加一孔为一规格） | Y40Z(Q) |  |  | 块 |  |  | 万向锁定金属接骨板系统 | 审核通过 | 审核通过 | 审核通过 | 审核通过 | 审核通过 | 审核通过 | 获得ISO 13485 认证证书 | 通过 | 无 | 医疗器械检测机构出具的检测报告 | 无 | 发明专利,实用新型专利 | 0 | 3 | 没有抽检不合格记录
锁定加压接骨板 | R023 | 骨科创伤类 | 纯钛 |  |  |  | YZ0000207 | 山东航维骨科医疗器械股份有限公司 | 万向锁定金属接骨板-胫骨直型10型 | YZ00011684 | 国产 | 山东航维骨科医疗器械股份有限公司 |  | 长度：26-350 宽度：10-30 厚度：2-7 孔数：2-20孔（长度间隔3.0mm为一规格，厚度间隔0.5mm为一规格，每增加一孔为一规格） | Z07Z(Q) |  |  | 块 |  |  | 万向锁定金属接骨板系统 | 审核通过 | 审核通过 | 审核通过 | 审核通过 | 审核通过 | 审核通过 | 获得ISO 13485 认证证书 | 通过 | 无 | 医疗器械检测机构出具的检测报告 | 无 | 发明专利,实用新型专利 | 0 | 3 | 没有抽检不合格记录
锁定加压接骨板 | R023 | 骨科创伤类 | 纯钛 |  |  |  | YZ0000207 | 山东航维骨科医疗器械股份有限公司 | 万向锁定金属接骨板-股骨髁支持10型 | YZ00011685 | 国产 | 山东航维骨科医疗器械股份有限公司 |  | 长度：30-350 宽度：10-16 厚度：2.5-7 孔数：3-20孔（长度间隔3.0mm为一规格，厚度间隔0.5mm为一规格，每增加一孔为一规格） | Y38Z(Q) |  |  | 块 |  |  | 万向锁定金属接骨板系统 | 审核通过 | 审核通过 | 审核通过 | 审核通过 | 审核通过 | 审核通过 | 获得ISO 13485 认证证书 | 通过 | 无 | 医疗器械检测机构出具的检测报告 | 无 | 发明专利,实用新型专利 | 0 | 3 | 没有抽检不合格记录
锁定加压接骨板 | R023 | 骨科创伤类 | 纯钛 |  |  |  | YZ0000207 | 山东航维骨科医疗器械股份有限公司 | 万向锁定金属接骨板-股骨近端外侧10型 | YZ00011686 | 国产 | 山东航维骨科医疗器械股份有限公司 |  | 长度：30-350 宽度：10-16 厚度：2.5-7 孔数：3-20孔（长度间隔3.0mm为一规格，厚度间隔0.5mm为一规格，每增加一孔为一规格） | Y42Z(Q) |  |  | 块 |  |  | 万向锁定金属接骨板系统 | 审核通过 | 审核通过 | 审核通过 | 审核通过 | 审核通过 | 审核通过 | 获得ISO 13485 认证证书 | 通过 | 无 | 医疗器械检测机构出具的检测报告 | 无 | 发明专利,实用新型专利 | 0 | 3 | 没有抽检不合格记录
锁定加压接骨板 | R023 | 骨科创伤类 | 纯钛 |  |  |  | YZ0000207 | 山东航维骨科医疗器械股份有限公司 | 万向锁定金属接骨板-股骨远端内侧10型 | YZ00011687 | 国产 | 山东航维骨科医疗器械股份有限公司 |  | 长度：20-350 宽度：10-30 厚度：1.5-7 孔数：4-20孔（长度间隔3.0mm为一规格，厚度间隔0.5mm为一规格，每增加一孔为一规格） | Y25Z(Q) |  |  | 块 |  |  | 万向锁定金属接骨板系统 | 审核通过 | 审核通过 | 审核通过 | 审核通过 | 审核通过 | 审核通过 | 获得ISO 13485 认证证书 | 通过 | 无 | 医疗器械检测机构出具的检测报告 | 无 | 发明专利,实用新型专利 | 0 | 3 | 没有抽检不合格记录
锁定加压接骨板 | R023 | 骨科创伤类 | 纯钛 |  |  |  | YZ0000207 | 山东航维骨科医疗器械股份有限公司 | 万向锁定金属接骨板-股骨直型10型 | YZ00011688 | 国产 | 山东航维骨科医疗器械股份有限公司 |  | 长度：26-350 宽度：10-30 厚度：2-7 孔数：2-20孔（长度间隔3.0mm为一规格，厚度间隔0.5mm为一规格，每增加一孔为一规格） | Z08Z(Q) |  |  | 块 |  |  | 万向锁定金属接骨板系统 | 审核通过 | 审核通过 | 审核通过 | 审核通过 | 审核通过 | 审核通过 | 获得ISO 13485 认证证书 | 通过 | 无 | 医疗器械检测机构出具的检测报告 | 无 | 发明专利,实用新型专利 | 0 | 3 | 没有抽检不合格记录
松质骨螺钉 | R443 | 骨科创伤类 | 钛合金 | 6.5mm，全螺纹 |  |  | YZ0000272 | 博益宁（厦门）医疗器械有限公司 | 全螺牙松质骨螺钉 | YZ00011689 | 国产 | 博益宁（厦门）医疗器械有限公司 |  | 直径6.5mm，长度18-130mm | DTQ06-FT |  |  | 枚 |  |  | 全螺牙松质骨螺钉 | 审核通过 | 审核通过 | 审核通过 | 审核通过 | 审核通过 | 审核通过 | 获得ISO 13485 认证证书 | 无 | 无 | 医疗器械检测机构出具的检测报告 | 无 | 无 | 0 | 1 | 没有抽检不合格记录
腰椎微创融合器 | T377 | 骨科脊柱类 | PEEK |  |  |  | YZ0000049 | 广州幸好医疗器械有限公司 | 腰椎椎间融合器 | YZ00011690 | 进口 | Mediox Orvosi Muszergyarto Kft | 腰椎椎间融合器 | 28x10x11¦28x10x12 | 91052811¦91052812 |  | PEEK | 个 |  |  | 腰椎椎间融合器 | 审核通过 | 审核通过 | 审核通过 | 审核通过 | 审核通过 | 审核通过 | 获得ISO 13485 认证证书 | 通过 | 无 | 医疗器械检测机构出具的检测报告 | 无 | 无 | 0 | 0 | 没有抽检不合格记录
种植体 | U040 | 口腔科类 |  |  |  |  | YZ0000380 | 深圳安特医疗股份有限公司 | 种植体 | YZ00011691 | 国产 | 深圳安特医疗股份有限公司 |  | φ4.7×11.0 | 1001.4711 |  | 医院纯钛TA4 | 个 | 进口Tyvek纸塑包装 |  | 种植体 | 审核通过 | 审核通过 | 审核通过 | 审核通过 | 审核通过 | 审核通过 | 获得ISO 13485 认证证书 | 无 | 无 | 医疗器械检测机构出具的检测报告 | 无 | 实用新型专利 | 0 | 1 | 没有抽检不合格记录
桡骨远端掌侧锁定加压接骨板 | R179 | 骨科创伤类 | 纯钛 | 2-14孔 |  |  | YZ0000290 | 天津市康尔医疗器械有限公司 | 斜T型锁定板 | YZ00011692 | 国产 | 天津市康尔医疗器械有限公司 |  | 3孔～12孔（左/右） | YSDZ52 |  | 纯钛 | 块 |  |  | 斜T型锁定板 | 审核通过 | 审核通过 | 审核通过 | 审核通过 | 审核通过 | 审核通过 | 获得ISO 13485 认证证书 | 无 | 无 | 医疗器械检测机构出具的检测报告 | 无 | 无 | 0 | 0 | 没有抽检不合格记录
胸腰椎后路固定长度横连接 | T254 | 骨科脊柱类 | 钛合金 | 各种规格 |  | 1横连 | YZ0000050 | 常州奥斯迈医疗器械有限公司 | 脊柱后路内固定系统（灭菌）-横联装置 | YZ00011693 | 国产 | 常州奥斯迈医疗器械有限公司 |  | L:35~110mm，TC4（阳极氧化）钛合金（灭菌） | Devine—TL5.5/6.O型（灭菌） |  | 钛合金 | 个 |  |  | 脊柱后路内固定系统（灭菌）-横联装置 | 审核通过 | 审核通过 | 审核通过 | 审核通过 | 审核通过 | 审核通过 | 获得ISO 13485 认证证书 | 通过 | 通过 | 医疗器械检测机构出具的检测报告 | 无 | 发明专利,外观设计专利,实用新型专利 | 0 | 1 | 没有抽检不合格记录
椎体后凸成形术系统 | T399 | 骨科脊柱类 |  |  |  | 1套 | YZ0000174 | 上海凯利泰医疗科技股份有限公司 | 椎体成形器系列-KMC液压骨水泥输送系统 | YZ00011694 | 国产 | 上海凯利泰医疗科技股份有限公司 |  | FG8315 | FG8315 |  | 透明尼龙、PA6、不锈钢 | 套 |  |  | 椎体成形器系列-KMC液压骨水泥输送系统 | 审核通过 | 审核通过 | 审核通过 | 审核通过 | 审核通过 | 审核通过 | 获得ISO 13485 认证证书 | 无 | 无 | 无 | 无 | 实用新型专利 | 0 | 0 | 没有抽检不合格记录
腰椎微创融合器 | T377 | 骨科脊柱类 | PEEK |  |  |  | YZ0000049 | 广州幸好医疗器械有限公司 | 腰椎椎间融合器 | YZ00011696 | 进口 | Mediox Orvosi Muszergyarto Kft | 腰椎椎间融合器 | 28x10x13¦28x10x14¦28x10x15¦28x10x16¦28x10x17¦28x10x18 | 91052813¦91052814¦91052815¦91052816¦91052817¦91052818 |  | PEEK | 个 |  |  | 腰椎椎间融合器 | 审核通过 | 审核通过 | 审核通过 | 审核通过 | 审核通过 | 审核通过 | 获得ISO 13485 认证证书 | 通过 | 无 | 医疗器械检测机构出具的检测报告 | 无 | 无 | 0 | 0 | 没有抽检不合格记录
空心钉 | R392 | 骨科创伤类 | 钛合金 | 4.0mm |  |  | YZ0000272 | 博益宁（厦门）医疗器械有限公司 | 自攻半螺纹空心钉 | YZ00011697 | 国产 | 博益宁（厦门）医疗器械有限公司 |  | 直径4.0mm，长度16-90mm | CSH01-ST |  |  | 枚 |  |  | 自攻半螺纹空心钉 | 审核通过 | 审核通过 | 审核通过 | 审核通过 | 审核通过 | 审核通过 | 获得ISO 13485 认证证书 | 无 | 无 | 医疗器械检测机构出具的检测报告 | 无 | 无 | 0 | 3 | 没有抽检不合格记录
胸腰椎后路锁紧螺塞 | T258 | 骨科脊柱类 | 钛合金 | 各种规格 |  | 1螺塞 | YZ0000050 | 常州奥斯迈医疗器械有限公司 | 脊柱后路内固定系统（灭菌）-顶丝 | YZ00011698 | 国产 | 常州奥斯迈医疗器械有限公司 |  | TC4（阳极氧化）钛合金（灭菌） | Devine—TL5.5/6.O型（灭菌） |  | 钛合金 | 个 |  |  | 脊柱后路内固定系统（灭菌）-顶丝 | 审核通过 | 审核通过 | 审核通过 | 审核通过 | 审核通过 | 审核通过 | 获得ISO 13485 认证证书 | 通过 | 通过 | 医疗器械检测机构出具的检测报告 | 无 | 发明专利,外观设计专利,实用新型专利 | 0 | 1 | 没有抽检不合格记录
腰椎极外侧融合器 | T386 | 骨科脊柱类 | PEEK |  |  |  | YZ0000049 | 广州幸好医疗器械有限公司 | 腰椎椎间融合器 | YZ00011699 | 进口 | Mediox Orvosi Muszergyarto Kft | 腰椎椎间融合器 | 9x8x21¦9x9x21¦9x10x21¦9x11x21¦9x12x21¦9x13x21 | 91908210¦91909210¦91910210¦91911210¦91912210¦91913210 |  | PEEK | 个 |  |  | 腰椎椎间融合器 | 审核通过 | 审核通过 | 审核通过 | 审核通过 | 审核通过 | 审核通过 | 获得ISO 13485 认证证书 | 通过 | 无 | 医疗器械检测机构出具的检测报告 | 无 | 无 | 0 | 0 | 没有抽检不合格记录
种植体 | U040 | 口腔科类 |  |  |  |  | YZ0000380 | 深圳安特医疗股份有限公司 | 种植体 | YZ00011700 | 国产 | 深圳安特医疗股份有限公司 |  | φ4.7×13.0 | 1001.4713 |  | 医用纯钛TA4 | 个 | 进口Tyvek纸塑包装 |  | 种植体 | 审核通过 | 审核通过 | 审核通过 | 审核通过 | 审核通过 | 审核通过 | 获得ISO 13485 认证证书 | 无 | 无 | 医疗器械检测机构出具的检测报告 | 无 | 实用新型专利 | 0 | 1 | 没有抽检不合格记录
颈椎前路板 | T005 | 骨科脊柱类 | 钛合金 | 16mm-110mm |  | 1板 | YZ0000050 | 常州奥斯迈医疗器械有限公司 | 颈椎前路钢板系统-4孔钢板 | YZ00011701 | 国产 | 常州奥斯迈医疗器械有限公司 |  | L:16-35 TC4 钛合金（阳极氧化） | 4孔钢板 |  | 钛合金 | 个 |  |  | 颈椎前路钢板系统-4孔钢板 | 审核通过 | 审核通过 | 审核通过 | 审核通过 | 审核通过 | 审核通过 | 获得ISO 13485 认证证书 | 通过 | 通过 | 医疗器械检测机构出具的检测报告 | 无 | 发明专利,外观设计专利,实用新型专利 | 0 | 1 | 没有抽检不合格记录
端端吻合器 | V149 | 普外科类 |  | 直型 | 传统开放术式 |  | YZ0000118 | 常州威克医疗器械有限公司 | 一次性使用管型吻合器 | YZ00011702 | 国产 | 常州威克医疗器械有限公司 | 管型吻合器 | 21/23/25/27/29/31/33 | SCS |  | 缝钉进口TA1 | 把 |  |  | 一次性使用管型吻合器 | 审核通过 | 审核通过 | 审核通过 | 审核通过 | 审核通过 | 审核通过 | 获得ISO 13485 认证证书 | 无 | 无 | 医疗器械检测机构出具的检测报告 | 无 | 发明专利, | 0 | 4 | 没有抽检不合格记录
腰椎侧方椎间融合器 | T381 | 骨科脊柱类 | PEEK |  |  |  | YZ0000049 | 广州幸好医疗器械有限公司 | 腰椎椎间融合器 | YZ00011703 | 进口 | Mediox Orvosi Muszergyarto Kft | 腰椎椎间融合器 | 11x7x21¦11x8x21¦11x9x21¦11x10x21¦11x11x21¦11x12x21 | 91117210¦91118210¦91119210¦91111021¦91111121¦91111221 |  | PEEK | 个 |  |  | 腰椎椎间融合器 | 审核通过 | 审核通过 | 审核通过 | 审核通过 | 审核通过 | 审核通过 | 获得ISO 13485 认证证书 | 通过 | 无 | 医疗器械检测机构出具的检测报告 | 无 | 无 | 0 | 0 | 没有抽检不合格记录
空心钉 | R398 | 骨科创伤类 | 钛合金 | 6.5mm |  |  | YZ0000272 | 博益宁（厦门）医疗器械有限公司 | 自攻部分螺纹空心钉 | YZ00011704 | 国产 | 博益宁（厦门）医疗器械有限公司 |  | 直径6.5mm，长度45-130mm | CSP01-ST |  |  | 枚 |  |  | 自攻部分螺纹空心钉 | 审核通过 | 审核通过 | 审核通过 | 审核通过 | 审核通过 | 审核通过 | 获得ISO 13485 认证证书 | 无 | 无 | 医疗器械检测机构出具的检测报告 | 无 | 无 | 0 | 2 | 没有抽检不合格记录
椎体后凸成形术系统 | T399 | 骨科脊柱类 |  |  |  | 1套 | YZ0000174 | 上海凯利泰医疗科技股份有限公司 | 椎体成形器系列-可弯曲椎体成形器 | YZ00011705 | 国产 | 上海凯利泰医疗科技股份有限公司 |  | VO1102 | VO1102 |  | 不锈钢 | 套 |  |  | 椎体成形器系列-可弯曲椎体成形器 | 审核通过 | 审核通过 | 审核通过 | 审核通过 | 审核通过 | 审核通过 | 获得ISO 13485 认证证书 | 无 | 无 | 无 | 无 | 无 | 0 | 0 | 没有抽检不合格记录
颈椎前路板 | T005 | 骨科脊柱类 | 钛合金 | 16mm-110mm |  | 1板 | YZ0000050 | 常州奥斯迈医疗器械有限公司 | 颈椎前路钢板系统-6孔钢板 | YZ00011706 | 国产 | 常州奥斯迈医疗器械有限公司 |  | L:37.5-46 TC4 钛合金（阳极氧化） | 6孔钢板 |  | 钛合金 | 个 |  |  | 颈椎前路钢板系统-6孔钢板 | 审核通过 | 审核通过 | 审核通过 | 审核通过 | 审核通过 | 审核通过 | 获得ISO 13485 认证证书 | 通过 | 通过 | 医疗器械检测机构出具的检测报告 | 无 | 发明专利,外观设计专利,实用新型专利 | 0 | 1 | 没有抽检不合格记录
腰椎前路椎间融合器 | T373 | 骨科脊柱类 | PEEK |  |  |  | YZ0000049 | 广州幸好医疗器械有限公司 | 腰椎椎间融合器 | YZ00011707 | 进口 | Mediox Orvosi Muszergyarto Kft | 腰椎椎间融合器 | 30x22x8 5°、¦30x22x10 5°、¦30x22x12 5° | 91093008¦91093010¦91093012 |  | PEEK | 个 |  |  | 腰椎椎间融合器 | 审核通过 | 审核通过 | 审核通过 | 审核通过 | 审核通过 | 审核通过 | 获得ISO 13485 认证证书 | 通过 | 无 | 医疗器械检测机构出具的检测报告 | 无 | 无 | 0 | 0 | 没有抽检不合格记录
空心钉 | R404 | 骨科创伤类 | 钛合金 | 7.3mm |  |  | YZ0000272 | 博益宁（厦门）医疗器械有限公司 | 自攻部分螺纹空心钉 | YZ00011708 | 国产 | 博益宁（厦门）医疗器械有限公司 |  | 直径7.3mm，长度45-130mm | CSP01-ST |  |  | 枚 |  |  | 自攻部分螺纹空心钉 | 审核通过 | 审核通过 | 审核通过 | 审核通过 | 审核通过 | 审核通过 | 获得ISO 13485 认证证书 | 无 | 无 | 医疗器械检测机构出具的检测报告 | 无 | 无 | 0 | 2 | 没有抽检不合格记录
颈椎前路板 | T005 | 骨科脊柱类 | 钛合金 | 16mm-110mm |  | 1板 | YZ0000050 | 常州奥斯迈医疗器械有限公司 | 颈椎前路钢板系统-8孔钢板 | YZ00011709 | 国产 | 常州奥斯迈医疗器械有限公司 |  | L:51-78 TC4 钛合金（阳极氧化） | 8孔钢板 |  | 钛合金 | 个 |  |  | 颈椎前路钢板系统-8孔钢板 | 审核通过 | 审核通过 | 审核通过 | 审核通过 | 审核通过 | 审核通过 | 获得ISO 13485 认证证书 | 通过 | 通过 | 医疗器械检测机构出具的检测报告 | 无 | 发明专利,外观设计专利,实用新型专利 | 0 | 17 | 没有抽检不合格记录
腰椎前路椎间融合器 | T373 | 骨科脊柱类 | PEEK |  |  |  | YZ0000049 | 广州幸好医疗器械有限公司 | 腰椎椎间融合器 | YZ00011710 | 进口 | Mediox Orvosi Muszergyarto Kft | 腰椎椎间融合器 | 30x26x8 9°¦30x26x10 9°¦30x26x12 9° | 91053008¦91053010¦91053012 |  | PEEK | 个 |  |  | 腰椎椎间融合器 | 审核通过 | 审核通过 | 审核通过 | 审核通过 | 审核通过 | 审核通过 | 获得ISO 13485 认证证书 | 通过 | 无 | 医疗器械检测机构出具的检测报告 | 无 | 无 | 0 | 0 | 没有抽检不合格记录
椎体后凸成形术系统 | T399 | 骨科脊柱类 |  |  |  | 1套 | YZ0000106 | 中山市世医堂医疗器械有限公司 | 一次性骨水泥搅拌器 | YZ00011711 | 国产 | 中山市世医堂医疗器械有限公司 |  | JB0140 | JB0140 | JB0140 | 尼龙、不锈钢 | 套 |  |  | 一次性骨水泥搅拌器 | 审核通过 | 审核通过 | 审核通过 | 审核通过 | 审核通过 | 审核通过 | 获得ISO 13485 认证证书 | 无 | 无 | 医疗器械检测机构出具的检测报告 | 无 | 实用新型专利 | 0 | 13 | 没有抽检不合格记录
颈椎前路混合固定一节段钛板 | T023 | 骨科脊柱类 | 钛合金 |  |  | 1板 | YZ0000049 | 广州幸好医疗器械有限公司 | Cervilock 钢板 | YZ00011712 | 进口 | Mediox Orvosi Muszergyarto Kft | Cervilock 钢板 | 21mm¦23mm¦25mm¦27.5mm¦30mm¦32.5mm¦35mm | 27000021¦27000023¦27000025¦27000027¦27000030¦27000032¦27000035 |  | 钛合金 | 块 |  |  | Cervilock 钢板 | 审核通过 | 审核通过 | 审核通过 | 审核通过 | 审核通过 | 审核通过 | 获得ISO 13485 认证证书 | 通过 | 无 | 医疗器械检测机构出具的检测报告 | 无 | 无 | 0 | 0 | 没有抽检不合格记录
普通颈椎椎体螺钉 | T009 | 骨科脊柱类 | 钛合金 | 10-20mm |  | 1螺钉 | YZ0000050 | 常州奥斯迈医疗器械有限公司 | 颈椎前路钢板系统-4.0固定螺钉 | YZ00011713 | 国产 | 常州奥斯迈医疗器械有限公司 |  | L:10-24 TC4 钛合金（阳极氧化） | 固定角度自攻 d*L |  | 钛合金 | 个 |  |  | 颈椎前路钢板系统-4.0固定螺钉 | 审核通过 | 审核通过 | 审核通过 | 审核通过 | 审核通过 | 审核通过 | 获得ISO 13485 认证证书 | 通过 | 通过 | 医疗器械检测机构出具的检测报告 | 无 | 发明专利,外观设计专利,实用新型专利 | 0 | 16 | 没有抽检不合格记录
颈椎前路混合固定二节段钛板 | T025 | 骨科脊柱类 | 钛合金 |  |  | 1板 | YZ0000049 | 广州幸好医疗器械有限公司 | Cervilock 钢板 | YZ00011714 | 进口 | Mediox Orvosi Muszergyarto Kft | Cervilock 钢板 | 35mm¦37.5mm¦40mm¦42.5mm¦45mm¦47.5mm¦50mm | 27000035¦27000037¦27000040¦27000042¦27000045¦27000047¦27000050 |  | 钛合金 | 块 |  |  | Cervilock 钢板 | 审核通过 | 审核通过 | 审核通过 | 审核通过 | 审核通过 | 审核通过 | 获得ISO 13485 认证证书 | 通过 | 无 | 医疗器械检测机构出具的检测报告 | 无 | 无 | 0 | 0 | 没有抽检不合格记录
椎体成形术系统 | T398 | 骨科脊柱类 |  |  |  | 1套 | YZ0000174 | 上海凯利泰医疗科技股份有限公司 | 椎体成形器系列-KMC椎体成形导向系统 | YZ00011715 | 国产 | 上海凯利泰医疗科技股份有限公司 |  | FG7005 | FG7005 |  | 不锈钢 | 套 |  |  | 椎体成形器系列-KMC椎体成形导向系统 | 审核通过 | 审核通过 | 审核通过 | 审核通过 | 审核通过 | 审核通过 | 获得ISO 13485 认证证书 | 无 | 无 | 无 | 无 | 实用新型专利 | 0 | 0 | 没有抽检不合格记录
颈椎前路混合固定三节段钛板 | T027 | 骨科脊柱类 | 钛合金 |  |  | 1板 | YZ0000049 | 广州幸好医疗器械有限公司 | Cervilock 钢板 | YZ00011716 | 进口 | Mediox Orvosi Muszergyarto Kft | Cervilock 钢板 | 52.5mm¦55mm¦57.5mm¦60mm¦62.5mm¦65mm¦67.5mm¦70mm¦72.5mm | 27000052¦27000055¦27000057¦27000060¦27000062¦27000065¦27000067¦27000070¦27000072 |  | 钛合金 | 块 |  |  | Cervilock 钢板 | 审核通过 | 审核通过 | 审核通过 | 审核通过 | 审核通过 | 审核通过 | 获得ISO 13485 认证证书 | 通过 | 无 | 医疗器械检测机构出具的检测报告 | 无 | 无 | 0 | 0 | 没有抽检不合格记录
普通颈椎椎体螺钉 | T009 | 骨科脊柱类 | 钛合金 | 10-20mm |  | 1螺钉 | YZ0000050 | 常州奥斯迈医疗器械有限公司 | 颈椎前路钢板系统-4.5固定螺钉 | YZ00011717 | 国产 | 常州奥斯迈医疗器械有限公司 |  | L:10-24 TC4 钛合金（阳极氧化） | 固定角度自攻 d*L |  | 钛合金 | 个 |  |  | 颈椎前路钢板系统-4.5固定螺钉 | 审核通过 | 审核通过 | 审核通过 | 审核通过 | 审核通过 | 审核通过 | 获得ISO 13485 认证证书 | 通过 | 通过 | 医疗器械检测机构出具的检测报告 | 无 | 发明专利,外观设计专利,实用新型专利 | 0 | 1 | 没有抽检不合格记录
血滤器 | W068 | 体外循环及血液净化类 | 合成膜 | 成人CRRT | CRRT |  | YZ0000127 | 贝朗爱敦（上海）贸易有限公司 | 聚砜膜透析器 | YZ00011718 | 进口 | B.Braun Avitum AG | 贝朗 | LO PS 12 | LO PS 12 |  | 聚砜膜 | 支 | PVC |  | 聚砜膜透析器 | 审核不通过 | 审核不通过 | 审核通过 | 审核通过 | 审核通过 | 审核通过 | 获得ISO 13485 认证证书 | 通过 | 无 | 医疗器械检测机构出具的检测报告 | 无 |  |  | 9 | 没有抽检不合格记录
血滤器 | W068 | 体外循环及血液净化类 | 合成膜 | 成人CRRT | CRRT |  | YZ0000127 | 贝朗爱敦（上海）贸易有限公司 | 聚砜膜透析器 | YZ00011719 | 进口 | B.Braun Avitum AG | 贝朗 | LO PS 15 | LO PS 15 |  | 聚砜膜 | 支 | PVC |  | 聚砜膜透析器 | 审核不通过 | 审核不通过 | 审核通过 | 审核通过 | 审核通过 | 审核通过 | 获得ISO 13485 认证证书 | 通过 | 无 | 医疗器械检测机构出具的检测报告 | 无 |  | 1 | 0 | 没有抽检不合格记录
血滤器 | W068 | 体外循环及血液净化类 | 合成膜 | 成人CRRT | CRRT |  | YZ0000127 | 贝朗爱敦（上海）贸易有限公司 | 聚砜膜透析器 | YZ00011720 | 进口 | B.Braun Avitum AG | 贝朗 | LO PS 18 | LO PS 18 |  |  | 支 | PVC |  | 聚砜膜透析器 | 审核不通过 | 审核不通过 | 审核通过 | 审核通过 | 审核通过 | 审核通过 | 获得ISO 13485 认证证书 | 通过 | 无 | 医疗器械检测机构出具的检测报告 | 无 |  |  | 0 | 没有抽检不合格记录
血滤器 | W068 | 体外循环及血液净化类 | 合成膜 | 成人CRRT | CRRT |  | YZ0000127 | 贝朗爱敦（上海）贸易有限公司 | 聚砜膜透析器 | YZ00011721 | 进口 | B.Braun Avitum AG | 贝朗 | Lo12 | Lo12 |  | 聚砜膜 | 支 | PVC |  | 聚砜膜透析器 | 审核不通过 | 审核不通过 | 审核通过 | 审核通过 | 审核通过 | 审核通过 | 获得ISO 13485 认证证书 | 通过 | 无 | 医疗器械检测机构出具的检测报告 | 无 |  |  | 0 | 没有抽检不合格记录
血滤器 | W068 | 体外循环及血液净化类 | 合成膜 | 成人CRRT | CRRT |  | YZ0000127 | 贝朗爱敦（上海）贸易有限公司 | 聚砜膜透析器 | YZ00011722 | 进口 | B.Braun Avitum AG | 贝朗 | Lo15 | Lo15 |  | 聚砜膜 | 支 | PVC |  | 聚砜膜透析器 | 审核不通过 | 审核不通过 | 审核通过 | 审核通过 | 审核通过 | 审核通过 | 获得ISO 13485 认证证书 | 通过 | 无 | 医疗器械检测机构出具的检测报告 | 无 |  |  | 0 | 没有抽检不合格记录
血滤器 | W068 | 体外循环及血液净化类 | 合成膜 | 成人CRRT | CRRT |  | YZ0000127 | 贝朗爱敦（上海）贸易有限公司 | 聚砜膜透析器 | YZ00011723 | 进口 | B.Braun Avitum AG | 贝朗 | Lo18 | Lo18 |  | 聚砜膜 | 支 | PVC |  | 聚砜膜透析器 | 审核不通过 | 审核不通过 | 审核通过 | 审核通过 | 审核通过 | 审核通过 | 获得ISO 13485 认证证书 | 通过 | 无 | 医疗器械检测机构出具的检测报告 | 无 |  |  | 0 | 没有抽检不合格记录
血滤器 | W068 | 体外循环及血液净化类 | 合成膜 | 成人CRRT | CRRT |  | YZ0000127 | 贝朗爱敦（上海）贸易有限公司 | 高通量聚砜膜透析器 | YZ00011724 | 进口 | B.Braun Avitum AG | 贝朗 | HI PS 12 | HI PS 12 |  | 聚砜膜 | 支 | PVC |  | 高通量聚砜膜透析器 | 审核通过 | 审核通过 | 审核通过 | 审核通过 | 审核通过 | 审核通过 | 获得ISO 13485 认证证书 | 通过 | 无 | 医疗器械检测机构出具的检测报告 | 无 | 无 | 0 | 0 | 没有抽检不合格记录
血滤器 | W068 | 体外循环及血液净化类 | 合成膜 | 成人CRRT | CRRT |  | YZ0000127 | 贝朗爱敦（上海）贸易有限公司 | 高通量聚砜膜透析器 | YZ00011725 | 进口 | B.Braun Avitum AG | 贝朗 | HI PS 15 | HI PS 15 |  | 聚砜膜 | 支 | PVC |  | 高通量聚砜膜透析器 | 审核通过 | 审核通过 | 审核通过 | 审核通过 | 审核通过 | 审核通过 | 获得ISO 13485 认证证书 | 通过 | 无 | 医疗器械检测机构出具的检测报告 | 无 | 无 | 1 | 6 | 没有抽检不合格记录
血滤器 | W068 | 体外循环及血液净化类 | 合成膜 | 成人CRRT | CRRT |  | YZ0000127 | 贝朗爱敦（上海）贸易有限公司 | 高通量聚砜膜透析器 | YZ00011726 | 进口 | B.Braun Avitum AG | 贝朗 | HI PS 18 | HI PS 18 |  | 聚砜膜 | 支 | PVC |  | 高通量聚砜膜透析器 | 审核通过 | 审核通过 | 审核通过 | 审核通过 | 审核通过 | 审核通过 | 获得ISO 13485 认证证书 | 通过 | 无 | 医疗器械检测机构出具的检测报告 | 无 | 无 | 0 | 0 | 没有抽检不合格记录
颈椎前路混合固定四节段钛板 | T029 | 骨科脊柱类 | 钛合金 |  |  | 1板 | YZ0000049 | 广州幸好医疗器械有限公司 | Cervilock 钢板 | YZ00011727 | 进口 | Mediox Orvosi Muszergyarto Kft | Cervilock 钢板 | 75mm¦77.5mm¦80mm¦82.5mm¦85mm¦87.5mm¦90mm¦92.5mm¦95mm¦97.5mm¦100mm¦102.5mm¦105mm¦107.5mm¦110mm | 27000075¦27000077¦27000080¦27000082¦27000085¦27000087¦27000090¦27000092¦27000095¦27000097¦27000100¦27000102¦27000105¦27000107¦27000110 |  | 钛合金 | 块 |  |  | Cervilock 钢板 | 审核通过 | 审核通过 | 审核通过 | 审核通过 | 审核通过 | 审核通过 | 获得ISO 13485 认证证书 | 通过 | 无 | 医疗器械检测机构出具的检测报告 | 无 | 无 | 0 | 0 | 没有抽检不合格记录
端端吻合器 | V149 | 普外科类 |  | 直型 | 传统开放术式 |  | YZ0000118 | 常州威克医疗器械有限公司 | 一次性使用管型吻合器 | YZ00011728 | 国产 | 常州威克医疗器械有限公司 |  | 21/23/25/27/29/31/33 | SCSA |  | 缝钉采用进口TA1 | 把 |  |  | 一次性使用管型吻合器 | 审核通过 | 审核通过 | 审核通过 | 审核通过 | 审核通过 | 审核通过 | 获得ISO 13485 认证证书 | 无 | 无 | 医疗器械检测机构出具的检测报告 | 无 | 发明专利, | 0 | 3 | 没有抽检不合格记录
腹股沟疝及腹壁疝修补补片（平片） | V002 | 普外科类 | 聚丙烯 | 10cm＜最大长径(直径）≤15cm | 开放或腔镜 | 重量型平片及预裁平片 | YZ0000334 | 无锡市宇寿医疗器械有限公司 | 疝气补片 | YZ00011729 | 国产 | 无锡市宇寿医疗器械有限公司 |  | 6×11 | YS-P04（平片） |  | PP | 片 | 透析纸，PET吸塑盒 |  | 疝气补片 | 审核通过 | 审核通过 | 审核通过 | 审核通过 | 审核通过 | 审核通过 | 获得ISO 13485 认证证书 | 无 | 无 | 生产企业自检报告 | 无 | 无 | 0 | 8 | 没有抽检不合格记录
椎体后凸成形术系统 | T399 | 骨科脊柱类 |  |  |  | 1套 | YZ0000106 | 中山市世医堂医疗器械有限公司 | 一次性骨水泥搅拌器 | YZ00011730 | 国产 | 中山市世医堂医疗器械有限公司 |  | JB0220 | JB0220 | JB0220 | 尼龙、不锈钢 | 套 |  |  | 一次性骨水泥搅拌器 | 审核通过 | 审核通过 | 审核通过 | 审核通过 | 审核通过 | 审核通过 | 获得ISO 13485 认证证书 | 无 | 无 | 医疗器械检测机构出具的检测报告 | 无 | 实用新型专利 | 0 | 0 | 没有抽检不合格记录
颈椎前路钛板螺钉 | T041 | 骨科脊柱类 | 钛合金 | 固定型自攻螺钉 |  | 1螺钉 | YZ0000049 | 广州幸好医疗器械有限公司 | 自攻螺钉 | YZ00011731 | 进口 | Mediox Orvosi Muszergyarto Kft | 自攻螺钉 | 4.0x12mm¦4.0x13mm¦4.0x14mm¦4.0x15mm¦4.0x16mm¦4.0x17mm¦4.0x18mm | 27054012¦27054013¦27054014¦27054015¦27054016¦27054017¦27054018 |  | 钛合金 | 个 |  |  | 自攻螺钉 | 审核通过 | 审核通过 | 审核通过 | 审核通过 | 审核通过 | 审核通过 | 获得ISO 13485 认证证书 | 通过 | 无 | 医疗器械检测机构出具的检测报告 | 无 | 无 | 0 | 0 | 没有抽检不合格记录
垫圈 | R645 | 骨科创伤类 | 合金 |  |  | 1个 | YZ0000272 | 博益宁（厦门）医疗器械有限公司 | 普通垫片 | YZ00011732 | 国产 | 博益宁（厦门）医疗器械有限公司 |  | 直径7-25mm | GA-G |  |  | 枚 |  |  | 金属空心接骨螺钉 | 审核通过 | 审核通过 | 审核通过 | 审核通过 | 审核通过 | 审核通过 | 获得ISO 13485 认证证书 | 无 | 无 | 医疗器械检测机构出具的检测报告 | 无 | 无 | 0 | 0 | 没有抽检不合格记录
种植体 | U040 | 口腔科类 |  |  |  |  | YZ0000380 | 深圳安特医疗股份有限公司 | 种植体 | YZ00011733 | 国产 | 深圳安特医疗股份有限公司 |  | φ4.7×15.0 | 1001.4715 |  | 医用纯钛TA4 | 个 | 进口Tyvek纸塑包装 |  | 种植体 | 审核通过 | 审核通过 | 审核通过 | 审核通过 | 审核通过 | 审核通过 | 获得ISO 13485 认证证书 | 无 | 无 | 医疗器械检测机构出具的检测报告 | 无 | 实用新型专利 | 0 | 1 | 没有抽检不合格记录
椎体后凸成形术系统 | T399 | 骨科脊柱类 |  |  |  | 1套 | YZ0000174 | 上海凯利泰医疗科技股份有限公司 | 椎体成形器系列-KMC椎体成形导向系统 | YZ00011734 | 国产 | 上海凯利泰医疗科技股份有限公司 |  | FG7009 | FG7009 |  | 不锈钢 | 套 |  |  | 椎体成形器系列-KMC椎体成形导向系统 | 审核通过 | 审核通过 | 审核通过 | 审核通过 | 审核通过 | 审核通过 | 获得ISO 13485 认证证书 | 无 | 无 | 无 | 无 | 实用新型专利 | 0 | 0 | 没有抽检不合格记录
股骨顺行交锁型髓内钉 | R574 | 骨科创伤类 | 钛合金 | 180-300mm |  |  | YZ0000207 | 山东航维骨科医疗器械股份有限公司 | 金属带锁髓内钉（磁力导航器械专用） | YZ00011735 | 国产 | 山东航维骨科医疗器械股份有限公司 |  | WSGD 直径9、10、11、12长度320~420（每10mm为一规格） | WSGD |  |  | 支 |  |  | 金属带锁髓内钉 | 审核通过 | 审核通过 | 审核通过 | 审核通过 | 审核通过 | 审核通过 | 获得ISO 13485 认证证书 | 通过 | 无 | 医疗器械检测机构出具的检测报告 | 无 | 发明专利,实用新型专利 | 0 | 3 | 没有抽检不合格记录
颈椎前路钛板螺钉 | T035 | 骨科脊柱类 | 钛合金 | 可变型自攻螺钉 |  | 1螺钉 | YZ0000049 | 广州幸好医疗器械有限公司 | 自攻螺钉 | YZ00011736 | 进口 | Mediox Orvosi Muszergyarto Kft | 自攻螺钉 | 4.0x12mm¦4.0x13mm¦4.0x14mm¦4.0x15mm¦4.0x16mm¦4.0x17mm¦4.0x18mm | 27064012¦27064013¦27064014¦27064015¦27064016¦27064017¦27064018 |  | 钛合金 | 个 |  |  | 自攻螺钉 | 审核通过 | 审核通过 | 审核通过 | 审核通过 | 审核通过 | 审核通过 | 获得ISO 13485 认证证书 | 通过 | 无 | 医疗器械检测机构出具的检测报告 | 无 | 无 | 0 | 0 | 没有抽检不合格记录
普通颈椎椎体螺钉 | T009 | 骨科脊柱类 | 钛合金 | 10-20mm |  | 1螺钉 | YZ0000050 | 常州奥斯迈医疗器械有限公司 | 颈椎前路钢板系统-4.0可调螺钉 | YZ00011737 | 国产 | 常州奥斯迈医疗器械有限公司 |  | L:10-24 TC4 钛合金（阳极氧化） | 可调角度自攻 d*L |  | 钛合金 | 个 |  |  | 颈椎前路钢板系统-4.0可调螺钉 | 审核通过 | 审核通过 | 审核通过 | 审核通过 | 审核通过 | 审核通过 | 获得ISO 13485 认证证书 | 通过 | 通过 | 医疗器械检测机构出具的检测报告 | 无 | 发明专利,外观设计专利,实用新型专利 | 0 | 1 | 没有抽检不合格记录
锁定头螺钉 | R467 | 骨科创伤类 | 钛合金 | 3.5-4.0mm |  | 自攻自钻 | YZ0000174 | 上海凯利泰医疗科技股份有限公司 | 锁定接骨螺钉 | YZ00011738 | 国产 | 上海凯利泰医疗科技股份有限公司 | 凯利泰 | 直径（mm）：3.5；长度（mm）：4-140 | HCWA06/R |  | 钛合金 | 枚 | 纸盒 |  | 锁定接骨螺钉 | 审核通过 | 审核通过 | 审核通过 | 审核通过 | 审核通过 | 审核通过 | 获得ISO 13485 认证证书 | 无 | 无 | 医疗器械检测机构出具的检测报告 | 无 | 无 | 0 | 1 | 没有抽检不合格记录
生物固定初次置换柄 | S049 | 骨科人工关节类 | 解剖柄-粗糙面 |  | 髋关节 |  | YZ0000093 | 北京金查理人工关节技术有限公司 | 股骨柄 | YZ00011739 | 国产 | 北京金查理人工关节技术有限公司 |  | Φ8¦Φ9¦Φ10¦Φ11¦Φ12¦Φ13¦Φ14¦Φ15¦Φ16 | 金刚石磨面¦ ¦ ¦ ¦ ¦ ¦ ¦ ¦ |  | 钛合金 | 件 | 吸塑盒+纸盒 |  | 髋关节假体 | 审核通过 | 审核通过 | 审核通过 | 审核通过 | 审核通过 | 审核通过 | 无 | 无 | 无 | 医疗器械检测机构出具的检测报告 | 无 | 无 | 0 | 3 | 没有抽检不合格记录
颈椎前路钛板螺钉 | T043 | 骨科脊柱类 | 钛合金 | 固定型大直径螺钉 |  | 1螺钉 | YZ0000049 | 广州幸好医疗器械有限公司 | 自攻螺钉 | YZ00011740 | 进口 | Mediox Orvosi Muszergyarto Kft | 自攻螺钉 | 4.5x12mm¦4.5x13mm¦4.5x14mm¦4.5x15mm¦4.5x16mm¦4.5x17mm¦4.5x18mm | 27044512¦27044513¦27044514¦27044515¦27044516¦27044517¦27044518 |  | 钛合金 | 个 |  |  | 自攻螺钉 | 审核通过 | 审核通过 | 审核通过 | 审核通过 | 审核通过 | 审核通过 | 获得ISO 13485 认证证书 | 通过 | 无 | 医疗器械检测机构出具的检测报告 | 无 | 无 | 0 | 0 | 没有抽检不合格记录
普通颈椎椎体螺钉 | T009 | 骨科脊柱类 | 钛合金 | 10-20mm |  | 1螺钉 | YZ0000050 | 常州奥斯迈医疗器械有限公司 | 颈椎前路钢板系统-4.5可调螺钉 | YZ00011741 | 国产 | 常州奥斯迈医疗器械有限公司 |  | L:10-24 TC4 钛合金（阳极氧化） | 可调角度自攻 d*L |  | 钛合金 | 个 |  |  | 颈椎前路钢板系统-4.5可调螺钉 | 审核通过 | 审核通过 | 审核通过 | 审核通过 | 审核通过 | 审核通过 | 获得ISO 13485 认证证书 | 通过 | 通过 | 医疗器械检测机构出具的检测报告 | 无 | 发明专利,外观设计专利,实用新型专利 | 0 | 1 | 没有抽检不合格记录
骨科骨针（克氏针，斯氏针） | R659 | 骨科创伤类 | 不锈钢 |  |  |  | YZ0000272 | 博益宁（厦门）医疗器械有限公司 | 金属骨针 | YZ00011742 | 国产 | 博益宁（厦门）医疗器械有限公司 |  | 直径0.8-6.0mm，长度25-300mm | S03RB |  |  | 枚 |  |  | 金属骨针 | 审核通过 | 审核通过 | 审核通过 | 审核通过 | 审核通过 | 审核通过 | 获得ISO 13485 认证证书 | 无 | 无 | 医疗器械检测机构出具的检测报告 | 无 | 无 | 0 | 1 | 没有抽检不合格记录
颈椎前路中线固定螺钉 | T105 | 骨科脊柱类 | 钛合金 | 自攻 |  |  | YZ0000049 | 广州幸好医疗器械有限公司 | 自攻螺钉 | YZ00011743 | 进口 | Mediox Orvosi Muszergyarto Kft | 自攻螺钉 | 4.5x12mm¦4.5x13mm¦4.5x14mm¦4.5x15mm¦4.5x16mm¦4.5x17mm¦4.5x18mm | 27064512¦27064513¦27064514¦27064515¦27064516¦27064517¦27064518 |  | 钛合金 | 个 |  |  | 自攻螺钉 | 审核通过 | 审核通过 | 审核通过 | 审核通过 | 审核通过 | 审核通过 | 获得ISO 13485 认证证书 | 通过 | 无 | 医疗器械检测机构出具的检测报告 | 无 | 无 | 0 | 0 | 没有抽检不合格记录
胫骨骨干交锁型髓内钉 | R580 | 骨科创伤类 | 钛合金 | 240-440mm |  | 含尾帽 | YZ0000207 | 山东航维骨科医疗器械股份有限公司 | 金属带锁髓内钉（磁力导航器械专用） | YZ00011744 | 国产 | 山东航维骨科医疗器械股份有限公司 |  | WSJD 直径8、9、10、11长度240~360（每10mm为一规格） | WSJD |  |  | 支 |  |  | 金属带锁髓内钉 | 审核通过 | 审核通过 | 审核通过 | 审核通过 | 审核通过 | 审核通过 | 获得ISO 13485 认证证书 | 通过 | 无 | 医疗器械检测机构出具的检测报告 | 无 | 发明专利,实用新型专利 | 0 | 3 | 没有抽检不合格记录
双头螺纹空心加压钉 | R482 | 骨科创伤类 | 钛合金 | ≥5.5mm |  |  | YZ0000050 | 常州奥斯迈医疗器械有限公司 | 5.5自攻HB型中空螺钉II（灭菌） | YZ00011745 | 国产 | 常州奥斯迈医疗器械有限公司 |  | Ф5.5 L:10~200mm TC4（灭菌）钛合金 | HBQ04自攻II型（灭菌） |  | 钛合金 | 枚 |  |  | 5.5自攻HB型中空螺钉II（灭菌） | 审核通过 | 审核通过 | 审核通过 | 审核通过 | 审核通过 | 审核通过 | 获得ISO 13485 认证证书 | 通过 | 通过 | 医疗器械检测机构出具的检测报告 | 无 | 发明专利,外观设计专利,实用新型专利 | 0 | 1 | 没有抽检不合格记录
骨科骨针（克氏针，斯氏针） | R659 | 骨科创伤类 | 不锈钢 |  |  |  | YZ0000272 | 博益宁（厦门）医疗器械有限公司 | 金属骨针 | YZ00011746 | 国产 | 博益宁（厦门）医疗器械有限公司 |  | 直径0.8-6.0mm，长度25-300mm | T02TA |  |  | 枚 |  |  | 金属骨针 | 审核通过 | 审核通过 | 审核通过 | 审核通过 | 审核通过 | 审核通过 | 获得ISO 13485 认证证书 | 无 | 无 | 医疗器械检测机构出具的检测报告 | 无 | 无 | 0 | 2 | 没有抽检不合格记录
腹股沟疝及腹壁疝修补补片（平片） | V002 | 普外科类 | 聚丙烯 | 10cm＜最大长径(直径）≤15cm | 开放或腔镜 | 重量型平片及预裁平片 | YZ0000334 | 无锡市宇寿医疗器械有限公司 | 疝气补片 | YZ00011747 | 国产 | 无锡市宇寿医疗器械有限公司 |  | D11 | YS-Y32（预成型补片） | 可以和YS-Y04组套使用 | PP | 片 | 透析纸，PET吸塑盒 |  | 疝气补片 | 审核通过 | 审核通过 | 审核通过 | 审核通过 | 审核通过 | 审核通过 | 获得ISO 13485 认证证书 | 无 | 无 | 生产企业自检报告 | 无 | 无 | 0 | 4 | 没有抽检不合格记录
腹股沟疝及腹壁疝修补补片（平片） | V002 | 普外科类 | 聚丙烯 | 10cm＜最大长径(直径）≤15cm | 开放或腔镜 | 重量型平片及预裁平片 | YZ0000334 | 无锡市宇寿医疗器械有限公司 | 疝气补片 | YZ00011748 | 国产 | 无锡市宇寿医疗器械有限公司 |  | 8×15 | YS-P05（平片） |  | PP | 片 | 透析纸，PET吸塑盒 |  | 疝气补片 | 审核通过 | 审核通过 | 审核通过 | 审核通过 | 审核通过 | 审核通过 | 获得ISO 13485 认证证书 | 无 | 无 | 生产企业自检报告 | 无 | 无 | 0 | 6 | 没有抽检不合格记录
腹股沟疝及腹壁疝修补补片（平片） | V002 | 普外科类 | 聚丙烯 | 10cm＜最大长径(直径）≤15cm | 开放或腔镜 | 重量型平片及预裁平片 | YZ0000334 | 无锡市宇寿医疗器械有限公司 | 疝气补片 | YZ00011749 | 国产 | 无锡市宇寿医疗器械有限公司 |  | 15×15 | YS-P06（平片） |  | PP | 片 | 透析纸，PET吸塑盒 |  | 疝气补片 | 审核通过 | 审核通过 | 审核通过 | 审核通过 | 审核通过 | 审核通过 | 获得ISO 13485 认证证书 | 无 | 无 | 生产企业自检报告 | 无 | 无 | 0 | 5 | 没有抽检不合格记录
腹股沟疝及腹壁疝修补补片（平片） | V002 | 普外科类 | 聚丙烯 | 10cm＜最大长径(直径）≤15cm | 开放或腔镜 | 重量型平片及预裁平片 | YZ0000334 | 无锡市宇寿医疗器械有限公司 | 疝气补片 | YZ00011750 | 国产 | 无锡市宇寿医疗器械有限公司 |  | 6×13 | YS-Y04（预成型补片） |  | PP | 片 | 透析纸，PET吸塑盒 |  | 疝气补片 | 审核通过 | 审核通过 | 审核通过 | 审核通过 | 审核通过 | 审核通过 | 获得ISO 13485 认证证书 | 无 | 无 | 生产企业自检报告 | 无 | 无 | 0 | 6 | 没有抽检不合格记录
骨科骨针（克氏针，斯氏针） | R657 | 骨科创伤类 | 钛合金 |  |  |  | YZ0000272 | 博益宁（厦门）医疗器械有限公司 | 金属骨针 | YZ00011752 | 国产 | 博益宁（厦门）医疗器械有限公司 |  | 直径0.8-6.0mm，长度25-300mm | S03RB |  |  | 枚 |  |  | 金属骨针 | 审核通过 | 审核通过 | 审核通过 | 审核通过 | 审核通过 | 审核通过 | 获得ISO 13485 认证证书 | 无 | 无 | 医疗器械检测机构出具的检测报告 | 无 | 无 | 0 | 2 | 没有抽检不合格记录
双头螺纹空心加压钉 | R479 | 骨科创伤类 | 钛合金 | 3.0mm-5.5mm |  |  | YZ0000050 | 常州奥斯迈医疗器械有限公司 | 4.5自攻HB型中空螺钉II（灭菌） | YZ00011753 | 国产 | 常州奥斯迈医疗器械有限公司 |  | Ф4.5 L:10~200mm TC4（灭菌）钛合金 | HBQ04自攻II型（灭菌） |  | 钛合金 | 枚 |  |  | 4.5自攻HB型中空螺钉II（灭菌） | 审核通过 | 审核通过 | 审核通过 | 审核通过 | 审核通过 | 审核通过 | 获得ISO 13485 认证证书 | 通过 | 通过 | 医疗器械检测机构出具的检测报告 | 无 | 发明专利,外观设计专利,实用新型专利 | 0 | 1 | 没有抽检不合格记录
腹股沟疝修补补片（网塞） | V058 | 普外科类 | 聚丙烯 | 最大长径(直径）≥5cm | 开放 | 重量型、附带加固平片 | YZ0000334 | 无锡市宇寿医疗器械有限公司 | 疝气补片 | YZ00011754 | 国产 | 无锡市宇寿医疗器械有限公司 |  | H4.2、6×13 | YS-Y08（网塞） |  | PP | 套 | 透析纸，PET吸塑盒 |  | 疝气补片 | 审核通过 | 审核通过 | 审核通过 | 审核通过 | 审核通过 | 审核通过 | 获得ISO 13485 认证证书 | 无 | 无 | 生产企业自检报告 | 无 | 无 | 0 | 7 | 没有抽检不合格记录
腹股沟疝修补补片（网塞） | V058 | 普外科类 | 聚丙烯 | 最大长径(直径）≥5cm | 开放 | 重量型、附带加固平片 | YZ0000334 | 无锡市宇寿医疗器械有限公司 | 疝气补片 | YZ00011755 | 国产 | 无锡市宇寿医疗器械有限公司 |  | H4.5、8.8×4.4 | YS-Y09（网塞） |  | PP | 套 | 透析纸，PET吸塑盒 |  | 疝气补片 | 审核通过 | 审核通过 | 审核通过 | 审核通过 | 审核通过 | 审核通过 | 获得ISO 13485 认证证书 | 无 | 无 | 生产企业自检报告 | 无 | 无 | 0 | 4 | 没有抽检不合格记录
股骨远端锁定加压接骨板 | R253 | 骨科创伤类 | 纯钛 | 2-20孔 |  |  | YZ0000290 | 天津市康尔医疗器械有限公司 | 股骨髁外侧锁定板（Ⅰ型） | YZ00011756 | 国产 | 天津市康尔医疗器械有限公司 |  | 5孔～13孔（左/右） | YSDZ53 |  | 纯钛 | 块 |  |  | 股骨髁外侧锁定板（Ⅰ型） | 审核通过 | 审核通过 | 审核通过 | 审核通过 | 审核通过 | 审核通过 | 获得ISO 13485 认证证书 | 无 | 无 | 医疗器械检测机构出具的检测报告 | 无 | 无 | 0 | 1 | 没有抽检不合格记录
骨科骨针（克氏针，斯氏针） | R657 | 骨科创伤类 | 钛合金 |  |  |  | YZ0000272 | 博益宁（厦门）医疗器械有限公司 | 金属骨针 | YZ00011757 | 国产 | 博益宁（厦门）医疗器械有限公司 |  | 直径0.8-6.0mm，长度25-300mm | T02TA |  |  | 枚 |  |  | 金属骨针 | 审核通过 | 审核通过 | 审核通过 | 审核通过 | 审核通过 | 审核通过 | 获得ISO 13485 认证证书 | 无 | 无 | 医疗器械检测机构出具的检测报告 | 无 | 无 | 0 | 2 | 没有抽检不合格记录
锁定头螺钉 | R473 | 骨科创伤类 | 钛合金 | 4.5-5.5mm |  | 自攻自钻 | YZ0000174 | 上海凯利泰医疗科技股份有限公司 | 锁定接骨螺钉 | YZ00011758 | 国产 | 上海凯利泰医疗科技股份有限公司 | 凯利泰 | 直径（mm）：5.0；长度（mm）：4-140 | HCWA06/R |  | 钛合金 | 枚 | 纸盒 |  | 锁定接骨螺钉 | 审核通过 | 审核通过 | 审核通过 | 审核通过 | 审核通过 | 审核通过 | 获得ISO 13485 认证证书 | 无 | 无 | 医疗器械检测机构出具的检测报告 | 无 | 无 | 0 | 1 | 没有抽检不合格记录
气体过滤器 | W076 | 体外循环及血液净化类 | 复合材料 | 通用型 | 体外循环用 |  | YZ0000170 | 江苏瑞京科技发展有限公司 | 一次性使用麻醉气路过滤器 | YZ00011759 | 国产 | 江苏瑞京科技发展有限公司 |  | Q-I 纸塑 | Q-I |  | 聚丙烯 | 只 | 纸塑 |  | 一次性使用麻醉气路过滤器 | 审核通过 | 审核通过 | 审核通过 | 审核通过 | 审核通过 | 审核通过 | 获得ISO 13485 认证证书 | 无 | 无 | 医疗器械检测机构出具的检测报告 | 无 | 无 | 0 | 10 | 没有抽检不合格记录
气体过滤器 | W076 | 体外循环及血液净化类 | 复合材料 | 通用型 | 体外循环用 |  | YZ0000170 | 江苏瑞京科技发展有限公司 | 一次性使用麻醉气路过滤器 | YZ00011760 | 国产 | 江苏瑞京科技发展有限公司 |  | Q-I | Q-I |  |  | 只 |  |  | 一次性使用麻醉气路过滤器 | 审核通过 | 审核通过 | 审核通过 | 审核通过 | 审核通过 | 审核通过 | 获得ISO 13485 认证证书 | 无 | 无 | 医疗器械检测机构出具的检测报告 | 无 | 无 | 0 | 10 | 没有抽检不合格记录
颅颌面重建接骨板 | U008 | 口腔科类 | 钛 |  |  |  | YZ0000067 | 强生（上海）医疗器材有限公司 | 颅颌面外科固定系统 | YZ00011761 | 进口 | Synthes GmbH | 颅颌面外科固定系统 | MatrixMIDFACE 眶底解剖板/通用眶板 | 04.503.301/04.503.302/04.503.303/04.503.305 |  | 纯钛 | 个 |  |  | 颅颌面外科固定系统 | 审核通过 | 审核通过 | 审核通过 | 审核通过 | 审核通过 | 审核通过 | 获得ISO 13485 认证证书 | 通过 | 无 | 生产企业自检报告 | 无 | 无 | 0 | 0 | 没有抽检不合格记录
股骨直型锁定接骨板 | R267 | 骨科创伤类 | 钛合金 | 2-24孔 |  |  | YZ0000272 | 博益宁（厦门）医疗器械有限公司 | 大型锁定板 | YZ00011762 | 国产 | 博益宁（厦门）医疗器械有限公司 |  | 4-18孔 | LPLC01有限接触型 |  |  | 块 |  |  | 金属锁定接骨板系统 | 审核通过 | 审核通过 | 审核通过 | 审核通过 | 审核通过 | 审核通过 | 获得ISO 13485 认证证书 | 无 | 无 | 医疗器械检测机构出具的检测报告 | 无 | 无 | 0 | 3 | 没有抽检不合格记录
腔镜下一次性通用型切割吻合器及一次性直型钉匣 | V157 | 普外科类 |  | 长度＜6cm | 腹腔镜术式 |  | YZ0000118 | 常州威克医疗器械有限公司 | 一次性腔镜用直线型切割吻合器及组件 | YZ00011763 | 国产 | 常州威克医疗器械有限公司 |  | PSECA | PSECA |  | 器械材质12Cr18Ni9 | 把 |  |  | 一次性腔镜用直线型切割吻合器及组件 | 审核通过 | 审核通过 | 审核通过 | 审核通过 | 审核通过 | 审核通过 | 获得ISO 13485 认证证书 | 无 | 无 | 医疗器械检测机构出具的检测报告 | 无 | 发明专利, | 0 | 3 | 没有抽检不合格记录
颈椎前路半坚强固定一节段钛板 | T065 | 骨科脊柱类 | 钛合金 |  |  |  | YZ0000049 | 广州幸好医疗器械有限公司 | 钢板（c-mark钢板） | YZ00011764 | 进口 | Mediox Orvosi Muszergyarto Kft | 钢板（c-mark钢板） | 4孔/20mm¦4孔/22.5mm¦4孔/25mm¦4孔/27.5mm¦4孔/30mm¦4孔/32.5mm | 27008020¦27008022¦27008025¦27008027¦27008030¦27008032 |  | 钛合金 | 块 |  |  | 钢板（c-mark钢板） | 审核通过 | 审核通过 | 审核通过 | 审核通过 | 审核通过 | 审核通过 | 获得ISO 13485 认证证书 | 通过 | 无 | 医疗器械检测机构出具的检测报告 | 无 | 无 | 0 | 0 | 没有抽检不合格记录
气体过滤器 | W076 | 体外循环及血液净化类 | 复合材料 | 通用型 | 体外循环用 |  | YZ0000170 | 江苏瑞京科技发展有限公司 | 一次性使用麻醉气路过滤器 | YZ00011765 | 国产 | 江苏瑞京科技发展有限公司 |  | Q-II | Q-II |  |  | 只 |  |  | 一次性使用麻醉气路过滤器 | 审核通过 | 审核通过 | 审核通过 | 审核通过 | 审核通过 | 审核通过 | 获得ISO 13485 认证证书 | 无 | 无 | 医疗器械检测机构出具的检测报告 | 无 | 无 | 0 | 10 | 没有抽检不合格记录
一次性痔吻合器 | V155 | 普外科类 |  | 各种规格 | 传统开放术式 |  | YZ0000334 | 无锡市宇寿医疗器械有限公司 | 一次性使用肛肠吻合器 | YZ00011766 | 国产 | 无锡市宇寿医疗器械有限公司 |  | YSGZ-32 | YSGZ-32 |  |  | 套 |  |  | 一次性使用肛肠吻合器 | 审核通过 | 审核通过 | 审核通过 | 审核通过 | 审核通过 | 审核通过 | 获得ISO 13485 认证证书 | 无 | 无 | 医疗器械检测机构出具的检测报告 | 无 | 无 | 0 | 5 | 没有抽检不合格记录
一次性痔吻合器 | V155 | 普外科类 |  | 各种规格 | 传统开放术式 |  | YZ0000334 | 无锡市宇寿医疗器械有限公司 | 一次性使用肛肠吻合器 | YZ00011767 | 国产 | 无锡市宇寿医疗器械有限公司 |  | YSGZ-34 | YSGZ-34 |  |  | 套 |  |  | 一次性使用肛肠吻合器 | 审核通过 | 审核通过 | 审核通过 | 审核通过 | 审核通过 | 审核通过 | 获得ISO 13485 认证证书 | 无 | 无 | 医疗器械检测机构出具的检测报告 | 无 | 无 | 0 | 6 | 没有抽检不合格记录
动态锁定钉 | R618 | 骨科创伤类 | 钛合金 | 10-90mm |  |  | YZ0000174 | 上海凯利泰医疗科技股份有限公司 | 锁定接骨螺钉 | YZ00011768 | 国产 | 上海凯利泰医疗科技股份有限公司 | 凯利泰 | 直径（mm）：1.5；长度（mm）：4-24 | HAQ06/R |  | 钛合金 | 枚 | 纸盒 |  | 锁定接骨螺钉 | 审核通过 | 审核通过 | 审核通过 | 审核通过 | 审核通过 | 审核通过 | 获得ISO 13485 认证证书 | 无 | 无 | 无 | 无 | 无 | 0 | 1 | 没有抽检不合格记录
颈椎前路半坚强固定二节段钛板 | T067 | 骨科脊柱类 | 钛合金 |  |  |  | YZ0000049 | 广州幸好医疗器械有限公司 | 钢板（c-mark钢板） | YZ00011769 | 进口 | Mediox Orvosi Muszergyarto Kft | 钢板（c-mark钢板） | 6孔/35mm¦6孔/37.5mm¦6孔/40mm¦6孔/42.5mm¦6孔/45mm¦6孔/47.5mm¦6孔/50mm | 27008035¦27008037¦27008040¦27008042¦27008045¦27008047¦27008050 |  | 钛合金 | 块 |  |  | 钢板（c-mark钢板） | 审核通过 | 审核通过 | 审核通过 | 审核通过 | 审核通过 | 审核通过 | 获得ISO 13485 认证证书 | 通过 | 无 | 医疗器械检测机构出具的检测报告 | 无 | 无 | 0 | 0 | 没有抽检不合格记录
颅颌面重建接骨板 | U008 | 口腔科类 | 钛 |  |  |  | YZ0000067 | 强生（上海）医疗器材有限公司 | 颅颌面外科固定系统 | YZ00011770 | 进口 | Synthes GmbH | 颅颌面外科固定系统 | MatrixMIDFACE 通用眶底板 | 04.503.304 |  | 纯钛 | 个 |  |  | 颅颌面外科内固定系统 | 审核通过 | 审核通过 | 审核通过 | 审核通过 | 审核通过 | 审核通过 | 获得ISO 13485 认证证书 | 通过 | 无 | 生产企业自检报告 | 无 | 无 | 0 | 0 | 没有抽检不合格记录
端端吻合器 | V150 | 普外科类 |  | 弯型 | 传统开放术式 |  | YZ0000334 | 无锡市宇寿医疗器械有限公司 | 一次性使用管型消化道吻合器 | YZ00011771 | 国产 | 无锡市宇寿医疗器械有限公司 |  | YSGW-25mm | YSGW-25mm |  |  | 把 |  |  | 一次性使用管型消化道吻合器 | 审核通过 | 审核通过 | 审核通过 | 审核通过 | 审核通过 | 审核通过 | 获得ISO 13485 认证证书 | 无 | 无 | 医疗器械检测机构出具的检测报告 | 无 | 无 | 0 | 4 | 没有抽检不合格记录
端端吻合器 | V150 | 普外科类 |  | 弯型 | 传统开放术式 |  | YZ0000334 | 无锡市宇寿医疗器械有限公司 | 一次性使用管型消化道吻合器 | YZ00011772 | 国产 | 无锡市宇寿医疗器械有限公司 |  | YSGW-29mm | YSGW-29mm |  |  | 把 |  |  | 一次性使用管型消化道吻合器 | 审核通过 | 审核通过 | 审核通过 | 审核通过 | 审核通过 | 审核通过 | 获得ISO 13485 认证证书 | 无 | 无 | 医疗器械检测机构出具的检测报告 | 无 | 无 | 0 | 5 | 没有抽检不合格记录
端端吻合器 | V150 | 普外科类 |  | 弯型 | 传统开放术式 |  | YZ0000334 | 无锡市宇寿医疗器械有限公司 | 一次性使用管型消化道吻合器 | YZ00011773 | 国产 | 无锡市宇寿医疗器械有限公司 |  | YSGW-32mm | YSGW-32mm |  |  | 把 |  |  | 一次性使用管型消化道吻合器 | 审核通过 | 审核通过 | 审核通过 | 审核通过 | 审核通过 | 审核通过 | 获得ISO 13485 认证证书 | 无 | 无 | 医疗器械检测机构出具的检测报告 | 无 | 无 | 0 | 4 | 没有抽检不合格记录
气体过滤器 | W076 | 体外循环及血液净化类 | 复合材料 | 通用型 | 体外循环用 |  | YZ0000170 | 江苏瑞京科技发展有限公司 | 一次性使用麻醉气路过滤器 | YZ00011774 | 国产 | 江苏瑞京科技发展有限公司 |  | Q-I 吸塑 | Q-I |  | 聚丙烯 | 只 | 聚丙烯 |  | 一次性使用麻醉气路过滤器 | 审核通过 | 审核通过 | 审核通过 | 审核通过 | 审核通过 | 审核通过 | 获得ISO 13485 认证证书 | 无 | 无 | 医疗器械检测机构出具的检测报告 | 无 | 无 | 0 | 10 | 没有抽检不合格记录
颈椎前路半坚强固定三节段钛板 | T069 | 骨科脊柱类 | 钛合金 |  |  |  | YZ0000049 | 广州幸好医疗器械有限公司 | 钢板（c-mark钢板） | YZ00011775 | 进口 | Mediox Orvosi Muszergyarto Kft | 钢板（c-mark钢板） | 8孔/52.5mm¦8孔/55mm¦8孔/57.5mm¦8孔/60mm¦8孔/62.5mm¦8孔/65mm¦8孔/67.5mm¦8孔/70mm¦8孔/72.5mm | 27008052¦27008055¦27008057¦27008060¦27008062¦27008065¦27008067¦27008070¦27008072 |  | 钛合金 | 块 |  |  | 钢板（c-mark钢板） | 审核通过 | 审核通过 | 审核通过 | 审核通过 | 审核通过 | 审核通过 | 获得ISO 13485 认证证书 | 通过 | 无 | 医疗器械检测机构出具的检测报告 | 无 | 无 | 0 | 0 | 没有抽检不合格记录
颈椎前路混合固定一节段钛板 | T022 | 骨科脊柱类 | 纯钛 |  |  | 1板 | YZ0000273 | 大博医疗科技股份有限公司 | 颈椎前路钛板系统Ⅱ型-板 | YZ00011776 | 国产 | 大博医疗科技股份有限公司 |  | 长度18-31mm | ACPSⅡ |  |  | 块 |  |  | 金属脊柱接骨板系统 | 审核通过 | 审核通过 | 审核通过 | 审核通过 | 审核通过 | 审核通过 | 获得ISO 13485 认证证书 | 通过 | 通过 | 医疗器械检测机构出具的检测报告 | 无 | 外观设计专利, | 0 | 13 | 没有抽检不合格记录
气体过滤器 | W076 | 体外循环及血液净化类 | 复合材料 | 通用型 | 体外循环用 |  | YZ0000170 | 江苏瑞京科技发展有限公司 | 一次性使用麻醉气路过滤器 | YZ00011777 | 国产 | 江苏瑞京科技发展有限公司 |  | Q-II 纸塑 | Q-II |  | 聚丙烯 | 只 | 聚丙烯 |  | 一次性使用麻醉气路过滤器 | 审核通过 | 审核通过 | 审核通过 | 审核通过 | 审核通过 | 审核通过 | 获得ISO 13485 认证证书 | 无 | 无 | 医疗器械检测机构出具的检测报告 | 无 | 无 | 0 | 10 | 没有抽检不合格记录
气体过滤器 | W076 | 体外循环及血液净化类 | 复合材料 | 通用型 | 体外循环用 |  | YZ0000170 | 江苏瑞京科技发展有限公司 | 一次性使用麻醉气路过滤器 | YZ00011778 | 国产 | 江苏瑞京科技发展有限公司 |  | Q-II 吸塑 | Q-II |  | 聚丙烯 | 只 | 聚丙烯 |  | 一次性使用麻醉气路过滤器 | 审核通过 | 审核通过 | 审核通过 | 审核通过 | 审核通过 | 审核通过 | 获得ISO 13485 认证证书 | 无 | 无 | 医疗器械检测机构出具的检测报告 | 无 | 无 | 0 | 9 | 没有抽检不合格记录
颈椎前路混合固定二节段钛板 | T024 | 骨科脊柱类 | 纯钛 |  |  | 1板 | YZ0000273 | 大博医疗科技股份有限公司 | 颈椎前路钛板系统Ⅱ型-板 | YZ00011779 | 国产 | 大博医疗科技股份有限公司 |  | 长度34-49mm | ACPSⅡ |  |  | 块 |  |  | 金属脊柱接骨板系统 | 审核通过 | 审核通过 | 审核通过 | 审核通过 | 审核通过 | 审核通过 | 获得ISO 13485 认证证书 | 通过 | 通过 | 医疗器械检测机构出具的检测报告 | 无 | 外观设计专利, | 0 | 13 | 没有抽检不合格记录
颅颌面重建接骨板 | U008 | 口腔科类 | 钛 |  |  |  | YZ0000067 | 强生（上海）医疗器材有限公司 | 颅颌面外科固定系统 | YZ00011780 | 进口 | Synthes GmbH | 颅颌面外科固定系统 | MatrixMIDFACE 眶底网板 | 04.503.307 |  | 纯钛 | 个 |  |  | 颅颌面外科内固定系统 | 审核通过 | 审核通过 | 审核通过 | 审核通过 | 审核通过 | 审核通过 | 获得ISO 13485 认证证书 | 通过 | 无 | 生产企业自检报告 | 无 | 无 | 0 | 0 | 没有抽检不合格记录
种植体 | U040 | 口腔科类 |  |  |  |  | YZ0000352 | 上海汉瑞祥贸易有限公司 | 牙科种植体 | YZ00011782 | 进口 | 德国ALTATEC GmbH | 种植体-promote（Camlog） | φ3.8mm,L9mm/φ3.8mm,L11mm/φ3.8mm,L13mm/φ3.8mm,L16mm/φ4.3mm,L9mm/φ4.3mm,L11mm/φ4.3mm,L13mm/φ4.3mm,L16mm/φ5.0mm,L9mm/φ5.0mm,L11mm/φ5.0mm,L13mm/φ5.0mm,L16mm/φ6.0mm,L9mm/φ6.0mm,L11mm/φ6.0mm,L13mm/φ6.0mm,L16mm/ | K1042.3809/K1042.3811/K1042.3813/K1042.3816/K1042.4309/K1042.4311/K1042.4313/K1042.4316/K1042.5009/K1042.5011/K1042.5013/K1042.5016/K1042.6009/K1042.6011/K1042.6013/K1042.6016/ | 种植体-promote | 纯钛 | 个 | PP袋 |  | 牙科种植体 | 审核通过 | 审核通过 | 审核通过 | 审核通过 | 审核通过 | 审核通过 | 无 | 无 | 无 | 生产企业自检报告 | 无 | 发明专利, | 0 | 0 | 没有抽检不合格记录
颈椎前路混合固定三节段钛板 | T026 | 骨科脊柱类 | 纯钛 |  |  | 1板 | YZ0000273 | 大博医疗科技股份有限公司 | 颈椎前路钛板系统Ⅱ型-板 | YZ00011783 | 国产 | 大博医疗科技股份有限公司 |  | 长度52-67mm | ACPSⅡ |  |  | 块 |  |  | 金属脊柱接骨板系统 | 审核通过 | 审核通过 | 审核通过 | 审核通过 | 审核通过 | 审核通过 | 获得ISO 13485 认证证书 | 通过 | 通过 | 医疗器械检测机构出具的检测报告 | 无 | 外观设计专利, | 0 | 13 | 没有抽检不合格记录
颈椎前路半坚强固定四节段钛板 | T071 | 骨科脊柱类 | 钛合金 |  |  |  | YZ0000049 | 广州幸好医疗器械有限公司 | 钢板（c-mark钢板） | YZ00011784 | 进口 | Mediox Orvosi Muszergyarto Kft | 钢板（c-mark钢板） | 10孔/75mm¦10孔/77.5mm¦10孔/80mm¦10孔/82.5mm¦10孔/85mm¦10孔/87.5mm¦10孔/90mm | 27008075¦27008077¦27008080¦27008082¦27008085¦27008087¦27008090 |  | 钛合金 | 块 |  |  | 钢板（c-mark钢板） | 审核通过 | 审核通过 | 审核通过 | 审核通过 | 审核通过 | 审核通过 | 获得ISO 13485 认证证书 | 通过 | 无 | 医疗器械检测机构出具的检测报告 | 无 | 无 | 0 | 0 | 没有抽检不合格记录
颈椎前路混合固定四节段钛板 | T028 | 骨科脊柱类 | 纯钛 |  |  | 1板 | YZ0000273 | 大博医疗科技股份有限公司 | 颈椎前路钛板系统Ⅱ型-板 | YZ00011785 | 国产 | 大博医疗科技股份有限公司 |  | 长度70-110㎜ | ACPSⅡ |  |  | 块 |  |  | 金属脊柱接骨板系统 | 审核通过 | 审核通过 | 审核通过 | 审核通过 | 审核通过 | 审核通过 | 获得ISO 13485 认证证书 | 通过 | 通过 | 医疗器械检测机构出具的检测报告 | 无 | 外观设计专利, | 0 | 13 | 没有抽检不合格记录
端端吻合器 | V151 | 普外科类 |  | 各种规格 | 腔镜及开放手术 |  | YZ0000044 | 常州华森医疗器械有限公司 | 一次性使用管形吻合器 | YZ00011786 | 国产 | 常州华森医疗器械有限公司 |  | WHY-17-C;WHY-19-C;WHY-21-C（TA3） | WHY-17-C;WHY-19-C;WHY-21-C（TA3） |  | TA3 | 把 |  |  | 一次性使用管形吻合器 | 审核通过 | 审核通过 | 审核通过 | 审核通过 | 审核通过 | 审核通过 | 获得ISO 13485 认证证书 | 通过 | 通过 | 医疗器械检测机构出具的检测报告 | 有 | 发明专利,外观设计专利,实用新型专利 | 0 | 1 | 没有抽检不合格记录
腔镜下一次性通用型切割吻合器及一次性直型钉匣 | V157 | 普外科类 |  | 长度＜6cm | 腹腔镜术式 |  | YZ0000118 | 常州威克医疗器械有限公司 | 一次性腔镜用直线型切割吻合器及组件 | YZ00011787 | 国产 | 常州威克医疗器械有限公司 |  | 30(W/B/G) | PECR |  | 缝钉采用进口TA1 | 个 |  |  | 一次性腔镜用直线型切割吻合器及组件 | 审核通过 | 审核通过 | 审核通过 | 审核通过 | 审核通过 | 审核通过 | 获得ISO 13485 认证证书 | 无 | 无 | 医疗器械检测机构出具的检测报告 | 无 | 发明专利, | 0 | 0 | 没有抽检不合格记录
颅颌面重建接骨板 | U008 | 口腔科类 | 钛 |  |  |  | YZ0000067 | 强生（上海）医疗器材有限公司 | 颅颌面外科固定系统 | YZ00011788 | 进口 | Synthes GmbH | 颅颌面外科固定系统 | MatrixMIDFACE 眶板,弯,12孔 | 04.503.313/04.503.343/04.503.373 |  | 纯钛 | 个 |  |  | 颅颌面外科固定系统 | 审核通过 | 审核通过 | 审核通过 | 审核通过 | 审核通过 | 审核通过 | 获得ISO 13485 认证证书 | 通过 | 无 | 生产企业自检报告 | 无 | 无 | 0 | 0 | 没有抽检不合格记录
颈椎前路半坚强固定五节段钛板 | T073 | 骨科脊柱类 | 钛合金 |  |  |  | YZ0000049 | 广州幸好医疗器械有限公司 | 钢板（c-mark钢板） | YZ00011789 | 进口 | Mediox Orvosi Muszergyarto Kft | 钢板（c-mark钢板） | 12孔/95mm¦12孔/100mm | 27008095¦27008100 |  | 钛合金 | 块 |  |  | 钢板（c-mark钢板） | 审核通过 | 审核通过 | 审核通过 | 审核通过 | 审核通过 | 审核通过 | 获得ISO 13485 认证证书 | 通过 | 无 | 医疗器械检测机构出具的检测报告 | 无 | 无 | 0 | 0 | 没有抽检不合格记录
动态锁定钉 | R618 | 骨科创伤类 | 钛合金 | 10-90mm |  |  | YZ0000174 | 上海凯利泰医疗科技股份有限公司 | 锁定接骨螺钉 | YZ00011790 | 国产 | 上海凯利泰医疗科技股份有限公司 | 凯利泰 | 直径（mm）：2.0；长度（mm）4-32 | HAQ06/R |  | 钛合金 | 枚 | 纸盒 |  | 锁定接骨螺钉 | 审核通过 | 审核通过 | 审核通过 | 审核通过 | 审核通过 | 审核通过 | 获得ISO 13485 认证证书 | 无 | 无 | 无 | 无 | 无 | 0 | 1 | 没有抽检不合格记录
中心静脉导管 | V178 | 普外科类 |  | 单腔 |  |  | YZ0000170 | 江苏瑞京科技发展有限公司 | 一次性使用中心静脉导管包 | YZ00011791 | 国产 | 江苏瑞京科技发展有限公司 |  | RJ-CVCQ1-14Ga-200 | RJ-CVCQ1-14Ga-200 |  | 聚氨酯 | 只 |  |  | 一次性使用中心静脉导管包 | 审核通过 | 审核通过 | 审核通过 | 审核通过 | 审核通过 | 审核通过 | 获得ISO 13485 认证证书 | 无 | 无 | 医疗器械检测机构出具的检测报告 | 无 | 实用新型专利 | 0 | 10 | 没有抽检不合格记录
中心静脉导管 | V178 | 普外科类 |  | 单腔 |  |  | YZ0000170 | 江苏瑞京科技发展有限公司 | 一次性使用中心静脉导管包 | YZ00011792 | 国产 | 江苏瑞京科技发展有限公司 |  | RJ-CVCQ1-16Ga-200 | RJ-CVCQ1-16Ga-200 |  | 聚氨酯 | 只 |  |  | 一次性使用中心静脉导管包 | 审核通过 | 审核通过 | 审核通过 | 审核通过 | 审核通过 | 审核通过 | 获得ISO 13485 认证证书 | 无 | 无 | 医疗器械检测机构出具的检测报告 | 无 | 实用新型专利 | 0 | 14 | 没有抽检不合格记录
中心静脉导管 | V178 | 普外科类 |  | 单腔 |  |  | YZ0000170 | 江苏瑞京科技发展有限公司 | 一次性使用中心静脉导管包 | YZ00011793 | 国产 | 江苏瑞京科技发展有限公司 |  | RJ-CVCQ1-18Ga-200 | RJ-CVCQ1-18Ga-200 |  | 聚氨酯 | 只 |  |  | 一次性使用中心静脉导管包 | 审核通过 | 审核通过 | 审核通过 | 审核通过 | 审核通过 | 审核通过 | 获得ISO 13485 认证证书 | 无 | 无 | 医疗器械检测机构出具的检测报告 | 无 | 实用新型专利 | 0 | 5 | 没有抽检不合格记录
中心静脉导管 | V178 | 普外科类 |  | 单腔 |  |  | YZ0000170 | 江苏瑞京科技发展有限公司 | 一次性使用中心静脉导管包 | YZ00011794 | 国产 | 江苏瑞京科技发展有限公司 |  | RJ-CVCQ1-16Ga-300 | RJ-CVCQ1-16Ga-300 |  |  | 只 | 透析袋 |  | 一次性使用中心静脉导管包 | 审核通过 | 审核通过 | 审核通过 | 审核通过 | 审核通过 | 审核通过 | 获得ISO 13485 认证证书 | 无 | 无 | 医疗器械检测机构出具的检测报告 | 无 | 实用新型专利 | 0 | 3 | 没有抽检不合格记录
跟骨动力加压接骨板 | R346 | 骨科创伤类 | 纯钛 | 2-20孔 |  |  | YZ0000291 | 北京市富乐科技开发有限公司 | 结构异型Ⅶ | YZ00011795 | 国产 | 北京市富乐科技开发有限公司 |  | 孔数：大、中、小，左、右件；长度：30-160mm；厚度：1-2.5mm | FYS04 |  | 纯钛 | 块 | 医用透析纸+PET膜 |  | 解剖型接骨板 | 审核通过 | 审核通过 | 审核通过 | 审核通过 | 审核通过 | 审核通过 | 获得ISO 13485 认证证书 | 无 | 无 | 医疗器械检测机构出具的检测报告 | 无 | 无 | 0 | 1 | 没有抽检不合格记录
跟骨动力加压接骨板 | R346 | 骨科创伤类 | 纯钛 | 2-20孔 |  |  | YZ0000291 | 北京市富乐科技开发有限公司 | 结构异型Ⅵ | YZ00011796 | 国产 | 北京市富乐科技开发有限公司 |  | 孔数：大、中、小，左、右件；长度：30-160mm；厚度：1-2.5mm | FYS04 |  | 纯钛 | 块 | 医用透析纸+PET膜 |  | 解剖型接骨板 | 审核通过 | 审核通过 | 审核通过 | 审核通过 | 审核通过 | 审核通过 | 获得ISO 13485 认证证书 | 无 | 无 | 医疗器械检测机构出具的检测报告 | 无 | 无 | 0 | 1 | 没有抽检不合格记录
颅颌面重建接骨板 | U008 | 口腔科类 | 钛 |  |  |  | YZ0000067 | 强生（上海）医疗器材有限公司 | 颅颌面外科固定系统 | YZ00011797 | 进口 | Synthes GmbH | 颅颌面外科固定系统 | MatrixMIDFACE 适形板,6孔 | 04.503.314/04.503.344/04.503.374/04.503.398 |  | 纯钛 | 个 |  |  | 颅颌面外科固定系统 | 审核通过 | 审核通过 | 审核通过 | 审核通过 | 审核通过 | 审核通过 | 获得ISO 13485 认证证书 | 通过 | 无 | 生产企业自检报告 | 无 | 无 | 0 | 0 | 没有抽检不合格记录
生物固定初次置换柄 | S050 | 骨科人工关节类 | 解剖柄-微孔 |  | 髋关节 |  | YZ0000093 | 北京金查理人工关节技术有限公司 | 髋关节假体-股骨柄 | YZ00011798 | 国产 | 北京金查理人工关节技术有限公司 |  | Φ9¦Φ10¦Φ11¦Φ12¦Φ13¦Φ14¦Φ15 | 微钛孔¦ ¦ ¦ ¦ ¦ ¦ |  | 钛合金 | 件 | 吸塑盒和纸盒 |  | 髋关节假体 | 审核通过 | 审核通过 | 审核通过 | 审核通过 | 审核通过 | 审核通过 | 无 | 无 | 无 | 医疗器械检测机构出具的检测报告 | 无 | 无 | 0 | 10 | 没有抽检不合格记录
支座 | T141 | 骨科脊柱类 | 钛合金 | 各种规格 |  | 1支座 | YZ0000291 | 北京市富乐科技开发有限公司 | 侧开口钉套 | YZ00011799 | 国产 | 北京市富乐科技开发有限公司 |  | 0度、5度、8度、10度、12度、15度分为左右件 . | FJD6 |  | 钛合金 | 个 | 医用透析纸+PET膜 |  | 脊柱后路钉棒系统 | 审核通过 | 审核通过 | 审核通过 | 审核通过 | 审核通过 | 审核通过 | 获得ISO 13485 认证证书 | 无 | 无 | 生产企业自检报告 | 无 | 无 | 0 | 1 | 没有抽检不合格记录
颈椎前路半坚强固定螺钉 | T075 | 骨科脊柱类 | 钛合金 | 自攻 |  |  | YZ0000049 | 广州幸好医疗器械有限公司 | 自攻螺钉（c-mark 可调角度） | YZ00011800 | 进口 | Mediox Orvosi Muszergyarto Kft | 自攻螺钉（c-mark 可调角度） | 4.0x12mm¦4.0x14mm¦4.0x15mm¦4.0x16mm | 27114012¦27114014¦27114015¦27114016 |  | 钛合金 | 个 |  |  | 自攻螺钉（c-mark 可调角度） | 审核通过 | 审核通过 | 审核通过 | 审核通过 | 审核通过 | 审核通过 | 获得ISO 13485 认证证书 | 通过 | 无 | 医疗器械检测机构出具的检测报告 | 无 | 无 | 0 | 0 | 没有抽检不合格记录
胸腰椎后路固定长度横连接 | T254 | 骨科脊柱类 | 钛合金 | 各种规格 |  | 1横连 | YZ0000291 | 北京市富乐科技开发有限公司 | X横连 | YZ00011801 | 国产 | 北京市富乐科技开发有限公司 |  | 直径：3.5-7.0mm，间隔：0.5mm 卡式横连 | FJG4 |  | 钛合金 | 个 | 医用透析纸+PET膜 |  | 脊柱后路钉棒系统 | 审核通过 | 审核通过 | 审核通过 | 审核通过 | 审核通过 | 审核通过 | 获得ISO 13485 认证证书 | 无 | 无 | 生产企业自检报告 | 无 | 实用新型专利 | 0 | 1 | 没有抽检不合格记录
股骨逆行交锁型髓内钉（倒打钉） | R556 | 骨科创伤类 | 钛合金 | 180-300mm |  | 拉力螺钉型 | YZ0000207 | 山东航维骨科医疗器械股份有限公司 | 金属带锁髓内钉（磁力导航器械专用） | YZ00011802 | 国产 | 山东航维骨科医疗器械股份有限公司 |  | WSKD 直径9、10、11、12长度320~420（每10mm为一规格） | WSKD |  |  | 支 |  |  | 金属带锁髓内钉 | 审核通过 | 审核通过 | 审核通过 | 审核通过 | 审核通过 | 审核通过 | 获得ISO 13485 认证证书 | 通过 | 无 | 医疗器械检测机构出具的检测报告 | 无 | 发明专利,实用新型专利 | 0 | 3 | 没有抽检不合格记录
颅颌面重建接骨板 | U008 | 口腔科类 | 钛 |  |  |  | YZ0000067 | 强生（上海）医疗器材有限公司 | 颅颌面外科固定系统 | YZ00011803 | 进口 | Synthes GmbH | 颅颌面外科固定系统 | MatrixMIDFACE 适形板,8孔 | 04.503.315/04.503.345/04.503.375/04.503.399 |  | 纯钛 | 个 |  |  | 颅颌面外科固定系统 | 审核通过 | 审核通过 | 审核通过 | 审核通过 | 审核通过 | 审核通过 | 获得ISO 13485 认证证书 | 通过 | 无 | 生产企业自检报告 | 无 | 无 | 0 | 0 | 没有抽检不合格记录
小儿外科疝钩针（小儿活动拉钩） | V195 | 普外科类 |  |  |  |  | YZ0000269 | 施爱德（厦门）医疗器材有限公司 | 活动拉钩 | YZ00011804 | 国产 | 施爱德（厦门）医疗器材有限公司 |  | 100*1.6 | S型 |  | 不锈钢、ABS | 套 |  |  | 活动拉钩 | 审核通过 | 审核通过 | 审核通过 | 审核通过 | 审核通过 | 审核通过 | 获得ISO 13485 认证证书 | 无 | 无 | 生产企业自检报告 | 无 | 无 | 0 | 2 | 没有抽检不合格记录
颈椎前路中线固定一节段钛板 | T099 | 骨科脊柱类 | 钛合金 |  |  |  | YZ0000049 | 广州幸好医疗器械有限公司 | Cervi-lock 钢板 | YZ00011805 | 进口 | Mediox Orvosi Muszergyarto Kft | Cervi-lock 钢板 | 4孔/25mm¦4孔/27.5mm¦4孔/30mm¦4孔/32.5mm | 27200025¦27200027¦27200030¦27200032 |  | 钛合金 | 块 |  |  | Cervi-lock 钢板 | 审核通过 | 审核通过 | 审核通过 | 审核通过 | 审核通过 | 审核通过 | 获得ISO 13485 认证证书 | 通过 | 无 | 医疗器械检测机构出具的检测报告 | 无 | 无 | 0 | 0 | 没有抽检不合格记录
颈椎前路钛板螺钉 | T035 | 骨科脊柱类 | 钛合金 | 可变型自攻螺钉 |  | 1螺钉 | YZ0000273 | 大博医疗科技股份有限公司 | 颈椎前路钛板系统Ⅱ型-自攻钉 | YZ00011806 | 国产 | 大博医疗科技股份有限公司 |  | 直径3.5、4.0mm，长度10-20mm | ACPSⅡ |  |  | 枚 |  |  | 金属脊柱接骨板系统 | 审核通过 | 审核通过 | 审核通过 | 审核通过 | 审核通过 | 审核通过 | 获得ISO 13485 认证证书 | 无 | 无 | 无 | 无 | 无 | 0 | 0 | 没有抽检不合格记录
颅颌面重建接骨板 | U008 | 口腔科类 | 钛 |  |  |  | YZ0000067 | 强生（上海）医疗器材有限公司 | 颅颌面外科固定系统 | YZ00011807 | 进口 | Synthes GmbH | 颅颌面外科固定系统 | MatrixMIDFACE 适形板,20孔/网格板,20孔 | 04.503.316/04.503.346/04.503.376/04.503.396/04.503.333 |  | 纯钛 | 个 |  |  | 颅颌面外科固定系统 | 审核通过 | 审核通过 | 审核通过 | 审核通过 | 审核通过 | 审核通过 | 获得ISO 13485 认证证书 | 通过 | 无 | 生产企业自检报告 | 无 | 无 | 0 | 0 | 没有抽检不合格记录
颈椎前路钛板螺钉 | T043 | 骨科脊柱类 | 钛合金 | 固定型大直径螺钉 |  | 1螺钉 | YZ0000273 | 大博医疗科技股份有限公司 | 颈椎前路钛板系统Ⅱ型-应急钉 | YZ00011808 | 国产 | 大博医疗科技股份有限公司 |  | 直径4.35、4.5mm，长度10-20mm | ACPSⅡ |  |  | 枚 |  |  | 金属脊柱接骨板系统 | 审核通过 | 审核通过 | 审核通过 | 审核通过 | 审核通过 | 审核通过 | 获得ISO 13485 认证证书 | 无 | 无 | 无 | 无 | 无 | 0 | 0 | 没有抽检不合格记录
颈椎前路中线固定二节段钛板 | T101 | 骨科脊柱类 | 钛合金 |  |  |  | YZ0000049 | 广州幸好医疗器械有限公司 | Cervi-lock 钢板 | YZ00011809 | 进口 | Mediox Orvosi Muszergyarto Kft | Cervi-lock 钢板 | 6孔/35mm¦6孔/37.5mm¦6孔/40mm¦6孔/42.5mm¦6孔/45mm¦6孔/47.5mm¦6孔/50mm | 27200035¦27200037¦27200040¦27200042¦27200045¦27200047¦27200050 |  | 钛合金 | 块 |  |  | Cervi-lock 钢板 | 审核通过 | 审核通过 | 审核通过 | 审核通过 | 审核通过 | 审核通过 | 获得ISO 13485 认证证书 | 通过 | 无 | 医疗器械检测机构出具的检测报告 | 无 | 无 | 0 | 0 | 没有抽检不合格记录
颈椎前路钛板螺钉 | T045 | 骨科脊柱类 | 钛合金 | 自锁紧 |  | 1螺钉 | YZ0000273 | 大博医疗科技股份有限公司 | 颈椎前路钛板系统Ⅱ型-平头钉 | YZ00011810 | 国产 | 大博医疗科技股份有限公司 |  | 直径3.5、4.0m，长度10-20mm | ACPSⅡ |  |  | 枚 |  |  | 金属脊柱接骨板系统 | 审核通过 | 审核通过 | 审核通过 | 审核通过 | 审核通过 | 审核通过 | 获得ISO 13485 认证证书 | 无 | 无 | 无 | 无 | 无 | 0 | 0 | 没有抽检不合格记录
腔镜下一次性通用型切割吻合器及一次性直型钉匣 | V157 | 普外科类 |  | 长度＜6cm | 腹腔镜术式 |  | YZ0000118 | 常州威克医疗器械有限公司 | 一次性腔镜用直线型切割吻合器及组件 | YZ00011811 | 国产 | 常州威克医疗器械有限公司 |  | 45(Y/W/B/G) | PECR |  | 缝钉采用进口TA1 | 个 |  |  | 一次性腔镜用直线型切割吻合器及组件 | 审核通过 | 审核通过 | 审核通过 | 审核通过 | 审核通过 | 审核通过 | 获得ISO 13485 认证证书 | 无 | 无 | 医疗器械检测机构出具的检测报告 | 无 | 发明专利, | 0 | 5 | 没有抽检不合格记录
颅颌面重建接骨板 | U008 | 口腔科类 | 钛 |  |  |  | YZ0000067 | 强生（上海）医疗器材有限公司 | 颅颌面外科内固定系统 | YZ00011812 | 进口 | Synthes GmbH | 颅颌面外科内固定系统 | MatrixMIDFACE L形板,左/右，2+3孔/3+4孔/4+6孔/T形板,3+4孔 | 04.503.353/04.503.354/04.503.355/04.503.356/04.503.357/04.503.364/04.503.365 |  | 纯钛 | 个 |  |  | 颅颌面外科内固定系统 | 审核通过 | 审核通过 | 审核通过 | 审核通过 | 审核通过 | 审核通过 | 获得ISO 13485 认证证书 | 通过 | 无 | 生产企业自检报告 | 无 | 无 | 1 | 0 | 没有抽检不合格记录
颈椎前路中线固定三节段钛板 | T103 | 骨科脊柱类 | 钛合金 |  |  |  | YZ0000049 | 广州幸好医疗器械有限公司 | Cervi-lock 钢板 | YZ00011813 | 进口 | Mediox Orvosi Muszergyarto Kft | Cervi-lock 钢板 | 8孔/52.5mm¦8孔/55mm¦8孔/57.5mm¦8孔/60mm¦8孔/62.5mm¦8孔/65mm¦8孔/67.5mm¦8孔/70mm¦8孔/72.5mm¦8孔/75mm | 27200052¦27200055¦27200057¦27200060¦27200062¦27200065¦27200067¦27200070¦27200072¦27200075 |  | 钛合金 | 块 |  |  | Cervi-lock 钢板 | 审核通过 | 审核通过 | 审核通过 | 审核通过 | 审核通过 | 审核通过 | 获得ISO 13485 认证证书 | 通过 | 无 | 医疗器械检测机构出具的检测报告 | 无 | 无 | 0 | 0 | 没有抽检不合格记录
中心静脉导管 | V179 | 普外科类 |  | 双腔 |  |  | YZ0000170 | 江苏瑞京科技发展有限公司 | 一次性使用中心静脉导管包 | YZ00011814 | 国产 | 江苏瑞京科技发展有限公司 |  | RJ-CVCQ2-5F-200 | RJ-CVCQ2-5F-200 |  |  | 只 | 透析袋 |  | 一次性使用中心静脉导管包 | 审核通过 | 审核通过 | 审核通过 | 审核通过 | 审核通过 | 审核通过 | 获得ISO 13485 认证证书 | 无 | 无 | 医疗器械检测机构出具的检测报告 | 无 | 实用新型专利 | 0 | 5 | 没有抽检不合格记录
双头螺纹空心加压钉 | R476 | 骨科创伤类 | 钛合金 | ≤3.0mm |  |  | YZ0000050 | 常州奥斯迈医疗器械有限公司 | 3.0自攻HB型中空螺钉II（灭菌） | YZ00011815 | 国产 | 常州奥斯迈医疗器械有限公司 |  | Ф3.0 L:10~200mm TC4（灭菌）钛合金 | HBQ04自攻II型（灭菌） |  | 钛合金 | 枚 |  |  | 3.0自攻HB型中空螺钉II（灭菌） | 审核通过 | 审核通过 | 审核通过 | 审核通过 | 审核通过 | 审核通过 | 获得ISO 13485 认证证书 | 通过 | 通过 | 医疗器械检测机构出具的检测报告 | 无 | 发明专利,外观设计专利,实用新型专利 | 0 | 1 | 没有抽检不合格记录
颅颌面重建接骨板 | U008 | 口腔科类 | 钛 |  |  |  | YZ0000067 | 强生（上海）医疗器材有限公司 | 颅颌面外科内固定系统 | YZ00011816 | 进口 | Synthes GmbH | 颅颌面外科内固定系统 | MatrixMANDIBLE微型张力板，窄体连接部，2＋2孔/3+3孔，厚1.0mm, 可延展/不可延展，纯钛 | 04.503.701/04.503.702/04.503.704/ |  | 纯钛 | 个 |  |  | 颅颌面外科内固定系统 | 审核通过 | 审核通过 | 审核通过 | 审核通过 | 审核通过 | 审核通过 | 获得ISO 13485 认证证书 | 通过 | 无 | 生产企业自检报告 | 无 | 无 | 0 | 0 | 没有抽检不合格记录
钛笼 | T324 | 骨科脊柱类 | 纯钛 | 各种规格 |  | 1笼 | YZ0000049 | 广州幸好医疗器械有限公司 | 圆形钛笼（钛笼A1） | YZ00011817 | 进口 | Mediox Orvosi Muszergyarto Kft | 圆形钛笼（钛笼A1） | 10*30¦10*50 | 92010030¦92010050 |  | 纯钛 | 个 |  |  | 圆形钛笼（钛笼A1） | 审核通过 | 审核通过 | 审核通过 | 审核通过 | 审核通过 | 审核通过 | 获得ISO 13485 认证证书 | 通过 | 无 | 医疗器械检测机构出具的检测报告 | 无 | 无 | 0 | 0 | 没有抽检不合格记录
生物固定初次置换柄 | S052 | 骨科人工关节类 | 解剖柄－微孔＋HA |  | 髋关节 |  | YZ0000093 | 北京金查理人工关节技术有限公司 | 髋关节假体-股骨柄 | YZ00011818 | 国产 | 北京金查理人工关节技术有限公司 |  | Φ9¦Φ10¦Φ11¦Φ12¦Φ13¦Φ14¦Φ15¦Φ16 | 42309¦42310¦42311¦42312¦42313¦42314¦42315¦42316 |  | 钛合金 | 件 | 吸塑盒和纸盒 |  | 髋关节假体 | 审核通过 | 审核通过 | 审核通过 | 审核通过 | 审核通过 | 审核通过 | 无 | 无 | 无 | 医疗器械检测机构出具的检测报告 | 无 | 无 | 0 | 8 | 没有抽检不合格记录
动态锁定钉 | R618 | 骨科创伤类 | 钛合金 | 10-90mm |  |  | YZ0000174 | 上海凯利泰医疗科技股份有限公司 | 锁定接骨螺钉 | YZ00011819 | 国产 | 上海凯利泰医疗科技股份有限公司 | 凯利泰 | 直径（mm）：2.4；长度（mm）：4-140 | HCQ06/R |  | 钛合金 | 枚 | 纸盒 |  | 锁定接骨螺钉 | 审核通过 | 审核通过 | 审核通过 | 审核通过 | 审核通过 | 审核通过 | 获得ISO 13485 认证证书 | 无 | 无 | 无 | 无 | 无 | 0 | 1 | 没有抽检不合格记录
中心静脉导管 | V179 | 普外科类 |  | 双腔 |  |  | YZ0000170 | 江苏瑞京科技发展有限公司 | 一次性使用中心静脉导管包 | YZ00011820 | 国产 | 江苏瑞京科技发展有限公司 |  | RJ-CVCQ2-7F-200 | RJ-CVCQ2-7F-200 |  |  | 只 |  |  | 一次性使用中心静脉导管包 | 审核通过 | 审核通过 | 审核通过 | 审核通过 | 审核通过 | 审核通过 | 获得ISO 13485 认证证书 | 无 | 无 | 医疗器械检测机构出具的检测报告 | 无 | 实用新型专利 | 0 | 11 | 没有抽检不合格记录
腔镜下一次性通用型切割吻合器及一次性直型钉匣 | V158 | 普外科类 |  | 长度≥6cm | 腹腔镜术式 |  | YZ0000118 | 常州威克医疗器械有限公司 | 一次性腔镜用直线型切割吻合器及组件 | YZ00011821 | 国产 | 常州威克医疗器械有限公司 |  | 60(Y/W/B/G/A) | PECR |  | 缝钉采用进口TA1 | 个 |  |  | 一次性腔镜用直线型切割吻合器及组件 | 审核通过 | 审核通过 | 审核通过 | 审核通过 | 审核通过 | 审核通过 | 获得ISO 13485 认证证书 | 无 | 无 | 医疗器械检测机构出具的检测报告 | 无 | 发明专利, | 0 | 3 | 没有抽检不合格记录
中心静脉导管 | V179 | 普外科类 |  | 双腔 |  |  | YZ0000170 | 江苏瑞京科技发展有限公司 | 一次性使用中心静脉导管包 | YZ00011822 | 国产 | 江苏瑞京科技发展有限公司 |  | RJ-CVCQ2-7F-300 | RJ-CVCQ2-7F-300 |  |  | 只 | 透析袋 |  | 一次性使用中心静脉导管包 | 审核通过 | 审核通过 | 审核通过 | 审核通过 | 审核通过 | 审核通过 | 获得ISO 13485 认证证书 | 无 | 无 | 医疗器械检测机构出具的检测报告 | 无 | 实用新型专利 | 0 | 4 | 没有抽检不合格记录
钛笼 | T324 | 骨科脊柱类 | 纯钛 | 各种规格 |  | 1笼 | YZ0000049 | 广州幸好医疗器械有限公司 | 圆形钛笼（钛笼A1） | YZ00011823 | 进口 | Mediox Orvosi Muszergyarto Kft | 圆形钛笼（钛笼A1） | 13*30¦13*50 | 92013030¦92013050 |  | 纯钛 | 个 |  |  | 圆形钛笼（钛笼A1） | 审核通过 | 审核通过 | 审核通过 | 审核通过 | 审核通过 | 审核通过 | 获得ISO 13485 认证证书 | 通过 | 无 | 医疗器械检测机构出具的检测报告 | 无 | 无 | 0 | 0 | 没有抽检不合格记录
颅颌面重建接骨板 | U008 | 口腔科类 | 钛 |  |  |  | YZ0000067 | 强生（上海）医疗器材有限公司 | 颅颌面外科内固定系统 | YZ00011824 | 进口 | Synthes GmbH | 颅颌面外科内固定系统 | MatrixMANDIBLE微型张力板，宽体/窄体连接部，2＋2孔/2+3孔/3+3孔，厚1.0mm, 可延展，纯钛 | 04.503.750/04.503.751/04.503.752/04.503.703 |  | 纯钛 | 个 |  |  | 颅颌面外科内固定系统 | 审核通过 | 审核通过 | 审核通过 | 审核通过 | 审核通过 | 审核通过 | 获得ISO 13485 认证证书 | 通过 | 无 | 生产企业自检报告 | 无 | 无 | 0 | 0 | 没有抽检不合格记录
种植基台 | U041 | 口腔科类 |  |  |  |  | YZ0000380 | 深圳安特医疗股份有限公司 | 覆盖螺丝 | YZ00011825 | 国产 | 深圳安特医疗股份有限公司 |  | φ2.8×5.6 | 1009.2856 |  | 医用纯钛TA4 | 个 | 进口Tyvek纸塑包装 |  | 覆盖螺丝 | 审核通过 | 审核通过 | 审核通过 | 审核通过 | 审核通过 | 审核通过 | 获得ISO 13485 认证证书 | 无 | 无 | 医疗器械检测机构出具的检测报告 | 无 | 实用新型专利 | 0 | 0 | 没有抽检不合格记录
中心静脉导管 | V179 | 普外科类 |  | 双腔 |  |  | YZ0000170 | 江苏瑞京科技发展有限公司 | 一次性使用中心静脉导管包 | YZ00011826 | 国产 | 江苏瑞京科技发展有限公司 |  | RJ-CVCQ2-11.5F-130 | RJ-CVCQ2-11.5F-130 |  |  | 只 | 透析袋 |  | 一次性使用中心静脉导管包 | 审核通过 | 审核通过 | 审核通过 | 审核通过 | 审核通过 | 审核通过 | 获得ISO 13485 认证证书 | 无 | 无 | 医疗器械检测机构出具的检测报告 | 无 | 实用新型专利 | 0 | 0 | 没有抽检不合格记录
中心静脉导管 | V179 | 普外科类 |  | 双腔 |  |  | YZ0000170 | 江苏瑞京科技发展有限公司 | 一次性使用中心静脉导管包 | YZ00011827 | 国产 | 江苏瑞京科技发展有限公司 |  | RJ-CVCQ2-11.5F-150 | RJ-CVCQ2-11.5F-150 |  |  | 只 | 透析袋 |  | 一次性使用中心静脉导管包 | 审核通过 | 审核通过 | 审核通过 | 审核通过 | 审核通过 | 审核通过 | 获得ISO 13485 认证证书 | 无 | 无 | 医疗器械检测机构出具的检测报告 | 无 | 实用新型专利 | 0 | 0 | 没有抽检不合格记录
股骨顺行/重建一体交锁型髓内钉 | R571 | 骨科创伤类 | 钛合金 | 260-480mm |  |  | YZ0000207 | 山东航维骨科医疗器械股份有限公司 | 金属带锁髓内钉（磁力导航器械专用） | YZ00011828 | 国产 | 山东航维骨科医疗器械股份有限公司 |  | WSγD 直径9、10、11、12长度170~420（每10mm为一规格） | WSγD（多功能） |  | 钛合金 | 支 |  |  | 金属带锁髓内钉 | 审核通过 | 审核通过 | 审核通过 | 审核通过 | 审核通过 | 审核通过 | 获得ISO 13485 认证证书 | 通过 | 无 | 医疗器械检测机构出具的检测报告 | 无 | 发明专利,实用新型专利 | 0 | 3 | 没有抽检不合格记录
钛笼 | T324 | 骨科脊柱类 | 纯钛 | 各种规格 |  | 1笼 | YZ0000049 | 广州幸好医疗器械有限公司 | 圆形钛笼（钛笼A2） | YZ00011829 | 进口 | Mediox Orvosi Muszergyarto Kft | 圆形钛笼（钛笼A2） | 10x14x30¦10x14x69 | 92101430¦92101469 |  | 纯钛 | 个 |  |  | 圆形钛笼（钛笼A2） | 审核通过 | 审核通过 | 审核通过 | 审核通过 | 审核通过 | 审核通过 | 获得ISO 13485 认证证书 | 通过 | 无 | 医疗器械检测机构出具的检测报告 | 无 | 无 | 0 | 0 | 没有抽检不合格记录
中心静脉导管 | V180 | 普外科类 |  | 三腔 |  |  | YZ0000170 | 江苏瑞京科技发展有限公司 | 一次性使用中心静脉导管包 | YZ00011830 | 国产 | 江苏瑞京科技发展有限公司 |  | RJ-CVCQ3-5.5F-150 | RJ-CVCQ3-5.5F-150 |  |  | 只 |  |  | 一次性使用中心静脉导管包 | 审核通过 | 审核通过 | 审核通过 | 审核通过 | 审核通过 | 审核通过 | 获得ISO 13485 认证证书 | 无 | 无 | 医疗器械检测机构出具的检测报告 | 无 | 实用新型专利 | 0 | 3 | 没有抽检不合格记录
中心静脉导管 | V180 | 普外科类 |  | 三腔 |  |  | YZ0000170 | 江苏瑞京科技发展有限公司 | 一次性使用中心静脉导管包 | YZ00011831 | 国产 | 江苏瑞京科技发展有限公司 |  | RJ-CVCQ3-7F-200 | RJ-CVCQ3-7F-200 |  |  | 只 |  |  | 一次性使用中心静脉导管包 | 审核通过 | 审核通过 | 审核通过 | 审核通过 | 审核通过 | 审核通过 | 获得ISO 13485 认证证书 | 无 | 无 | 医疗器械检测机构出具的检测报告 | 无 | 实用新型专利 | 0 | 6 | 没有抽检不合格记录
中心静脉导管 | V180 | 普外科类 |  | 三腔 |  |  | YZ0000170 | 江苏瑞京科技发展有限公司 | 一次性使用中心静脉导管包 | YZ00011832 | 国产 | 江苏瑞京科技发展有限公司 |  | RJ-CVCQ3-7F-300 | RJ-CVCQ3-7F-300 |  |  | 只 | 透析袋 |  | 一次性使用中心静脉导管包 | 审核通过 | 审核通过 | 审核通过 | 审核通过 | 审核通过 | 审核通过 | 获得ISO 13485 认证证书 | 无 | 无 | 医疗器械检测机构出具的检测报告 | 无 | 实用新型专利 | 0 | 3 | 没有抽检不合格记录
颅颌面重建接骨板 | U008 | 口腔科类 | 钛 |  |  |  | YZ0000067 | 强生（上海）医疗器材有限公司 | 颅颌面外科内固定系统 | YZ00011833 | 进口 | Synthes GmbH | 颅颌面外科内固定系统 | MatrixMANDIBLE 适形板，12孔，厚1.0mm,纯钛 | 04.503.705 |  | 纯钛 | 个 |  |  | 颅颌面外科内固定系统 | 审核通过 | 审核通过 | 审核通过 | 审核通过 | 审核通过 | 审核通过 | 获得ISO 13485 认证证书 | 通过 | 无 | 生产企业自检报告 | 无 | 无 | 0 | 0 | 没有抽检不合格记录
生物固定初次置换柄 | S055 | 骨科人工关节类 | 区分左右的解剖柄－HA |  | 髋关节 |  | YZ0000093 | 北京金查理人工关节技术有限公司 | 髋关节假体-股骨柄 | YZ00011834 | 国产 | 北京金查理人工关节技术有限公司 |  | Φ8¦Φ9¦Φ10¦Φ11¦Φ12¦Φ13¦Φ14¦Φ15¦Φ16 | 40308¦40309¦40310¦40311¦40312¦40313¦40314¦40315¦40316 |  | 钛合金 | 件 | 吸塑盒和纸盒 |  | 髋关节假体 | 审核通过 | 审核通过 | 审核通过 | 审核通过 | 审核通过 | 审核通过 | 无 | 无 | 无 | 医疗器械检测机构出具的检测报告 | 无 | 无 | 0 | 9 | 没有抽检不合格记录
单开门宽口钢板 | T331 | 骨科脊柱类 | 钛合金 |  |  | 1板 | YZ0000049 | 广州幸好医疗器械有限公司 | 开门钢板 普通横孔 | YZ00011835 | 进口 | Mediox Orvosi Muszergyarto Kft | 开门钢板 普通横孔 | 8mm¦10mm¦12mm¦14mm¦16mm¦18mm | 25300008¦25300010¦25300012¦25300014¦25300016¦25300018 |  | 钛合金 | 块 |  |  | 开门钢板 普通横孔 | 审核通过 | 审核通过 | 审核通过 | 审核通过 | 审核通过 | 审核通过 | 获得ISO 13485 认证证书 | 通过 | 无 | 医疗器械检测机构出具的检测报告 | 无 | 无 | 0 | 0 | 没有抽检不合格记录
动态锁定钉 | R618 | 骨科创伤类 | 钛合金 | 10-90mm |  |  | YZ0000174 | 上海凯利泰医疗科技股份有限公司 | 锁定接骨螺钉 | YZ00011836 | 国产 | 上海凯利泰医疗科技股份有限公司 | 凯利泰 | 直径（mm）：2.7；长度（mm）：4-140 | HCQ06/R |  | 钛合金 | 枚 | 纸盒 |  | 锁定接骨螺钉 | 审核通过 | 审核通过 | 审核通过 | 审核通过 | 审核通过 | 审核通过 | 获得ISO 13485 认证证书 | 无 | 无 | 无 | 无 | 无 | 0 | 1 | 没有抽检不合格记录
生物固定初次置换柄 | S057 | 骨科人工关节类 | 直柄－粗糙面 |  | 髋关节 |  | YZ0000093 | 北京金查理人工关节技术有限公司 | 髋关节假体-股骨柄 | YZ00011837 | 国产 | 北京金查理人工关节技术有限公司 |  | Φ9¦Φ10¦Φ11¦Φ12 | 直柄¦ ¦ ¦ |  | 钛合金 | 件 | 吸塑盒和纸盒 |  | 髋关节假体 | 审核通过 | 审核通过 | 审核通过 | 审核通过 | 审核通过 | 审核通过 | 无 | 无 | 无 | 医疗器械检测机构出具的检测报告 | 无 | 无 | 0 | 10 | 没有抽检不合格记录
颅颌面重建接骨板 | U008 | 口腔科类 | 钛 |  |  |  | YZ0000067 | 强生（上海）医疗器材有限公司 | 颅颌面外科内固定系统 | YZ00011838 | 进口 | Synthes GmbH | 颅颌面外科内固定系统 | MatrixMANDIBLE固定板，方形，4孔，厚1.0mm,可延展，纯钛 | 04.503.707 |  | 纯钛 | 个 |  |  | 颅颌面外科内固定系统 | 审核通过 | 审核通过 | 审核通过 | 审核通过 | 审核通过 | 审核通过 | 获得ISO 13485 认证证书 | 通过 | 无 | 生产企业自检报告 | 无 | 无 | 0 | 0 | 没有抽检不合格记录
初次置换生物型髋臼杯 | S085 | 骨科人工关节类 | 髋臼杯-微孔 |  | 髋关节 |  | YZ0000068 | 北京爱康宜诚医疗器材有限公司 | 金属髋臼 | YZ00011839 | 国产 | 北京爱康宜诚医疗器材有限公司 |  | 42／22，44／22，46／22，44／28，46／28，48／28，50／28，52／28，54／28，56／28，58／28，60／28，62／28 | 42／22，44／22，46／22，44／28，46／28，48／28，50／28，52／28，54／28，56／28，58／28，60／28，62／28 |  |  | 个 |  |  | 髋关节假体 金属髋臼（商品名：AK系列髋关节假体） | 审核通过 | 审核通过 | 审核通过 | 审核通过 | 审核通过 | 审核通过 | 获得ISO 13485 认证证书 | 通过 | 无 | 医疗器械检测机构出具的检测报告 | 无 | 发明专利,实用新型专利 | 3 | 16 | 没有抽检不合格记录
双头螺纹空心加压钉 | R479 | 骨科创伤类 | 钛合金 | 3.0mm-5.5mm |  |  | YZ0000050 | 常州奥斯迈医疗器械有限公司 | 4.0自攻HB型中空螺钉II（灭菌） | YZ00011840 | 国产 | 常州奥斯迈医疗器械有限公司 |  | Ф4.0 L:10~200mm TC4（灭菌）钛合金 | HBQ04自攻II型（灭菌） |  | 钛合金 | 枚 |  |  | 4.0自攻HB型中空螺钉II（灭菌） | 审核通过 | 审核通过 | 审核通过 | 审核通过 | 审核通过 | 审核通过 | 获得ISO 13485 认证证书 | 通过 | 通过 | 医疗器械检测机构出具的检测报告 | 无 | 发明专利,外观设计专利,实用新型专利 | 0 | 1 | 没有抽检不合格记录
生物固定初次置换柄 | S058 | 骨科人工关节类 | 直柄－微孔 |  | 髋关节 |  | YZ0000093 | 北京金查理人工关节技术有限公司 | 髋关节假体-股骨柄 | YZ00011841 | 国产 | 北京金查理人工关节技术有限公司 |  | Φ8¦Φ9¦Φ10¦Φ11¦Φ12¦Φ13¦Φ14¦Φ15 | 直柄¦ ¦ ¦ ¦ ¦ ¦ ¦ |  | 钛合金 | 件 | 吸塑盒和纸盒 |  | 髋关节假体 | 审核通过 | 审核通过 | 审核通过 | 审核通过 | 审核通过 | 审核通过 | 无 | 无 | 无 | 医疗器械检测机构出具的检测报告 | 无 | 无 | 0 | 7 | 没有抽检不合格记录
单开门侧孔钢板 | T337 | 骨科脊柱类 | 钛合金 |  |  | 1板 | YZ0000049 | 广州幸好医疗器械有限公司 | 普通直孔 开门钢板 | YZ00011842 | 进口 | Mediox Orvosi Muszergyarto Kft | 普通直孔 开门钢板 | 8mm¦10mm¦12mm¦14mm¦16mm¦18mm¦8mm¦10mm¦12mm¦14mm¦16mm¦18mm | 853008LH¦853010LH¦853012LH¦853014LH¦853016LH¦853018LH¦853408LH¦853410LH¦853412LH¦853414LH¦853416LH¦853418LH |  | 钛合金 | 块 |  |  | 普通直孔 开门钢板 | 审核通过 | 审核通过 | 审核通过 | 审核通过 | 审核通过 | 审核通过 | 获得ISO 13485 认证证书 | 通过 | 无 | 医疗器械检测机构出具的检测报告 | 无 | 无 | 0 | 0 | 没有抽检不合格记录
股骨近端抗旋髓内钉 | R543 | 骨科创伤类 | 钛合金 | >240mm |  | 螺旋刀片型 | YZ0000207 | 山东航维骨科医疗器械股份有限公司 | 金属带锁髓内钉（磁力导航专用） | YZ00011843 | 国产 | 山东航维骨科医疗器械股份有限公司 |  | WSγD 直径9、10、11、12长度170~420（每10mm为一规格） | WSγD（PFNA） |  |  | 支 |  |  | 金属带锁髓内钉 | 审核通过 | 审核通过 | 审核通过 | 审核通过 | 审核通过 | 审核通过 | 获得ISO 13485 认证证书 | 通过 | 无 | 医疗器械检测机构出具的检测报告 | 无 | 发明专利,实用新型专利 | 0 | 3 | 没有抽检不合格记录
肱骨逆行交锁型髓内钉 | R500 | 骨科创伤类 | 钛合金 | 160-320mm |  | 含尾帽 | YZ0000266 | 苏州苏南捷迈得医疗器械有限公司 | 交锁型股骨髁上钉主钉 （钛合金） | YZ00011844 | 国产 | 苏州苏南捷迈得医疗器械有限公司 |  | 直径：Φ8，Φ9，Φ9.4，Φ10，Φ11，Φ12mm长度：160-360mm，每隔5mm为一规格 | SDGG-II |  | 钛合金 | 支 |  |  | 骨接合植入物 交锁髓内钉 | 审核通过 | 审核通过 | 审核通过 | 审核通过 | 审核通过 | 审核通过 | 获得ISO 13485 认证证书 | 通过 | 无 | 生产企业自检报告 | 无 | 无 | 0 | 3 | 没有抽检不合格记录
颅颌面重建接骨板 | U008 | 口腔科类 | 钛 |  |  |  | YZ0000067 | 强生（上海）医疗器材有限公司 | 颅颌面外科内固定系统 | YZ00011845 | 进口 | Synthes GmbH | 颅颌面外科内固定系统 | MatrixMANDIBLE结构板，8孔/12，厚1.0mm/1.5mm/2.0mm,直/弯，可延展，纯钛 | 04.503.708/04.503.709/04.503.717/04.503.729 |  | 纯钛 | 个 |  |  | 颅颌面外科内固定系统 | 审核通过 | 审核通过 | 审核通过 | 审核通过 | 审核通过 | 审核通过 | 获得ISO 13485 认证证书 | 通过 | 无 | 生产企业自检报告 | 无 | 无 | 0 | 0 | 没有抽检不合格记录
双头螺纹空心加压钉 | R476 | 骨科创伤类 | 钛合金 | ≤3.0mm |  |  | YZ0000050 | 常州奥斯迈医疗器械有限公司 | 2.4自攻HB型中空螺钉II（灭菌） | YZ00011846 | 国产 | 常州奥斯迈医疗器械有限公司 |  | Ф2.4 L:10~200mm TC4（灭菌）钛合金 | HBQ04自攻II型（灭菌） |  | 钛合金 | 枚 |  |  | 2.4自攻HB型中空螺钉II（灭菌） | 审核通过 | 审核通过 | 审核通过 | 审核通过 | 审核通过 | 审核通过 | 获得ISO 13485 认证证书 | 通过 | 通过 | 医疗器械检测机构出具的检测报告 | 无 | 发明专利,外观设计专利,实用新型专利 | 0 | 1 | 没有抽检不合格记录
单开门铰链板 | T345 | 骨科脊柱类 | 钛合金 |  |  | 1板 | YZ0000049 | 广州幸好医疗器械有限公司 | 铰链钢板 | YZ00011847 | 进口 | Mediox Orvosi Muszergyarto Kft | 铰链钢板 | 7mm¦9mm¦11mm¦13mm¦15mm | 28530000¦28530009¦28530011¦28530013¦28530015 |  | 钛合金 | 块 |  |  | 铰链钢板 | 审核通过 | 审核通过 | 审核通过 | 审核通过 | 审核通过 | 审核通过 | 获得ISO 13485 认证证书 | 通过 | 无 | 医疗器械检测机构出具的检测报告 | 无 | 无 | 0 | 0 | 没有抽检不合格记录
单开门植骨钢板 | T335 | 骨科脊柱类 | 钛合金 |  |  | 1板 | YZ0000049 | 广州幸好医疗器械有限公司 | 植骨钢板 普通横孔 | YZ00011848 | 进口 | Mediox Orvosi Muszergyarto Kft | 植骨钢板 普通横孔 | 8mm¦10mm¦12mm¦14mm¦16mm¦18mm | 28530408¦28530410¦28530412¦28530414¦28530416¦28530418 |  | 钛合金 | 块 |  |  | 植骨钢板 普通横孔 | 审核通过 | 审核通过 | 审核通过 | 审核通过 | 审核通过 | 审核通过 | 获得ISO 13485 认证证书 | 通过 | 无 | 医疗器械检测机构出具的检测报告 | 无 | 无 | 0 | 0 | 没有抽检不合格记录
颅颌面重建接骨板 | U008 | 口腔科类 | 钛 |  |  |  | YZ0000067 | 强生（上海）医疗器材有限公司 | 颅颌面外科内固定系统 | YZ00011849 | 进口 | Synthes GmbH | 颅颌面外科内固定系统 | MatrixMANDIBLE 动力加压板，2＋2孔/3+3孔，直形/新月形/角形，厚1.25mm，纯钛 | 04.503.710/04.503.711/04.503.712/04.503.713/04.503.714 |  | 纯钛 | 个 |  |  | 颅颌面外科内固定系统 | 审核通过 | 审核通过 | 审核通过 | 审核通过 | 审核通过 | 审核通过 | 获得ISO 13485 认证证书 | 通过 | 无 | 生产企业自检报告 | 无 | 无 | 0 | 0 | 没有抽检不合格记录
人工髋关节 髋臼螺钉 | S185 | 骨科人工关节类 |  | 各种规格型号 | 髋关节 |  | YZ0000068 | 北京爱康宜诚医疗器材有限公司 | 螺钉 | YZ00011850 | 国产 | 北京爱康宜诚医疗器材有限公司 |  | 15mm；20mm；25mm；30mm；35mm；40mm；45mm；50mm；55mm；60mm；65mm；70mm | 15mm；20mm；25mm；30mm；35mm；40mm；45mm；50mm；55mm；60mm；65mm；70mm |  |  | 个 |  |  | 髋关节假体 金属髋臼（商品名：AK系列髋关节假体） | 审核通过 | 审核通过 | 审核通过 | 审核通过 | 审核通过 | 审核通过 | 获得ISO 13485 认证证书 | 通过 | 无 | 医疗器械检测机构出具的检测报告 | 无 | 发明专利,实用新型专利 | 3 | 16 | 没有抽检不合格记录
股骨近端锁定加压接骨板 | R246 | 骨科创伤类 | 钛合金 | 2-20孔 |  |  | YZ0000272 | 博益宁（厦门）医疗器械有限公司 | 大型近端锁定板 | YZ00011851 | 国产 | 博益宁（厦门）医疗器械有限公司 |  | 2-18孔 | LPLC02股骨近端I型（左、右） |  |  | 块 |  |  | 金属锁定接骨板系统 | 审核通过 | 审核通过 | 审核通过 | 审核通过 | 审核通过 | 审核通过 | 获得ISO 13485 认证证书 | 无 | 无 | 医疗器械检测机构出具的检测报告 | 无 | 无 | 0 | 4 | 没有抽检不合格记录
动态锁定钉 | R618 | 骨科创伤类 | 钛合金 | 10-90mm |  |  | YZ0000174 | 上海凯利泰医疗科技股份有限公司 | 锁定接骨螺钉 | YZ00011852 | 国产 | 上海凯利泰医疗科技股份有限公司 | 凯利泰 | 直径（mm）：3.5；长度（mm）：4-140 | HCQ06/R |  | 钛合金 | 枚 | 纸盒 |  | 锁定接骨螺钉 | 审核通过 | 审核通过 | 审核通过 | 审核通过 | 审核通过 | 审核通过 | 获得ISO 13485 认证证书 | 无 | 无 | 无 | 无 | 无 | 0 | 1 | 没有抽检不合格记录
单开门植骨钢板 | T335 | 骨科脊柱类 | 钛合金 |  |  | 1板 | YZ0000049 | 广州幸好医疗器械有限公司 | 植骨钢板 普通直孔 | YZ00011853 | 进口 | Mediox Orvosi Muszergyarto Kft | 植骨钢板 普通直孔 | 8mm¦10mm¦12mm¦14mm¦16mm¦18mm¦8mm¦10mm¦12mm¦14mm¦16mm¦18mm | 854008LH¦854010LH¦854012LH¦854014LH¦854016LH¦854018LH¦854408LH¦854410LH¦854412LH¦854414LH¦854416LH¦854418LH |  | 钛合金 | 块 |  |  | 植骨钢板 普通直孔 | 审核通过 | 审核通过 | 审核通过 | 审核通过 | 审核通过 | 审核通过 | 获得ISO 13485 认证证书 | 通过 | 无 | 医疗器械检测机构出具的检测报告 | 无 | 无 | 0 | 0 | 没有抽检不合格记录
颅颌面重建接骨板 | U008 | 口腔科类 | 钛 |  |  |  | YZ0000067 | 强生（上海）医疗器材有限公司 | 颅颌面外科内固定系统 | YZ00011854 | 进口 | Synthes GmbH | 颅颌面外科内固定系统 | MatrixMANDIBLE 适形板，12孔，厚1.25mm,纯钛 | 04.503.756 |  | 纯钛 | 个 |  |  | 颅颌面外科内固定系统 | 审核通过 | 审核通过 | 审核通过 | 审核通过 | 审核通过 | 审核通过 | 获得ISO 13485 认证证书 | 通过 | 无 | 生产企业自检报告 | 无 | 无 | 0 | 0 | 没有抽检不合格记录
生物固定初次置换柄 | S059 | 骨科人工关节类 | 直柄－HA |  | 髋关节 |  | YZ0000093 | 北京金查理人工关节技术有限公司 | 髋关节假体-股骨柄 | YZ00011855 | 国产 | 北京金查理人工关节技术有限公司 |  | Φ11¦Φ12¦Φ13¦Φ14¦Φ15¦Φ16 | 41311¦41312¦41313¦41314¦41315¦41316 |  | 钛合金 | 件 | 吸塑盒+纸盒 |  | 髋关节假体 | 审核通过 | 审核通过 | 审核通过 | 审核通过 | 审核通过 | 审核通过 | 无 | 无 | 无 | 医疗器械检测机构出具的检测报告 | 无 | 无 | 0 | 9 | 没有抽检不合格记录
初次置换生物固定髋臼内衬 | S100 | 骨科人工关节类 | 聚乙烯髋臼－高交联带角度 |  | 髋关节 |  | YZ0000068 | 北京爱康宜诚医疗器材有限公司 | 内衬（ML型） | YZ00011856 | 国产 | 北京爱康宜诚医疗器材有限公司 |  | 38／22，40／22，42／22，44／22，46／22，44／28，46／28，48／28，50／28，52／28，54／28，56／28，58／28，60／28，62／28，64／28，66／28，68／28，48／32，50／32，52／32，54／32，56／32，58／32，60／32，62／32，64／32，66／32，68／32 | 38／22，40／22，42／22，44／22，46／22，44／28，46／28，48／28，50／28，52／28，54／28，56／28，58／28，60／28，62／28，64／28，66／28，68／28，48／32，50／32，52／32，54／32，56／32，58／32，60／32，62／32，64／32，66／32，68／32 |  |  | 个 |  |  | 髋关节假体 金属髋臼（商品名：AK系列髋关节假体） | 审核通过 | 审核通过 | 审核通过 | 审核通过 | 审核通过 | 审核通过 | 获得ISO 13485 认证证书 | 通过 | 无 | 医疗器械检测机构出具的检测报告 | 无 | 发明专利,实用新型专利 | 4 | 16 | 没有抽检不合格记录
侧方开口型宽口钢板 | T333 | 骨科脊柱类 | 钛合金 |  |  | 1板 | YZ0000049 | 广州幸好医疗器械有限公司 | 开门钢板 广口横孔 | YZ00011857 | 进口 | Mediox Orvosi Muszergyarto Kft | 开门钢板 广口横孔 | 8mm¦10mm¦12mm¦14mm¦16mm¦18mm | 853008WM¦853010WM¦853012WM¦853014WM¦853016WM¦853018WM |  | 钛合金 | 块 |  |  | 开门钢板 广口横孔 | 审核通过 | 审核通过 | 审核通过 | 审核通过 | 审核通过 | 审核通过 | 获得ISO 13485 认证证书 | 通过 | 无 | 医疗器械检测机构出具的检测报告 | 无 | 无 | 0 | 0 | 没有抽检不合格记录
股骨远端锁定加压接骨板 | R252 | 骨科创伤类 | 钛合金 | 2-20孔 |  |  | YZ0000272 | 博益宁（厦门）医疗器械有限公司 | 大型远端锁定板 | YZ00011858 | 国产 | 博益宁（厦门）医疗器械有限公司 |  | 2-18孔 | LPLC03股骨远端Ⅰ型（左、右） |  |  | 块 |  |  | 金属锁定接骨板系统 | 审核通过 | 审核通过 | 审核通过 | 审核通过 | 审核通过 | 审核通过 | 获得ISO 13485 认证证书 | 无 | 无 | 医疗器械检测机构出具的检测报告 | 无 | 无 | 0 | 1 | 没有抽检不合格记录
双头螺纹空心加压钉 | R482 | 骨科创伤类 | 钛合金 | ≥5.5mm |  |  | YZ0000050 | 常州奥斯迈医疗器械有限公司 | 6.5自攻HB型中空螺钉II（灭菌） | YZ00011859 | 国产 | 常州奥斯迈医疗器械有限公司 |  | Ф6.5 L:10~200mm TC4（灭菌）钛合金 | HBQ04自攻II型（灭菌） |  | 钛合金 | 枚 |  |  | 6.5自攻HB型中空螺钉II（灭菌） | 审核通过 | 审核通过 | 审核通过 | 审核通过 | 审核通过 | 审核通过 | 获得ISO 13485 认证证书 | 通过 | 通过 | 医疗器械检测机构出具的检测报告 | 无 | 发明专利,外观设计专利,实用新型专利 | 0 | 1 | 没有抽检不合格记录
颈椎前路坚强固定一节段钛板 | T048 | 骨科脊柱类 | 纯钛 |  |  | 1板 | YZ0000273 | 大博医疗科技股份有限公司 | 颈椎前路钛板系统III型-板 | YZ00011860 | 国产 | 大博医疗科技股份有限公司 |  | 板(ACPSIII-A)长度18-31㎜ | ACPSIII |  | 纯钛 | 块 |  |  | 金属脊柱接骨板系统 | 审核通过 | 审核通过 | 审核通过 | 审核通过 | 审核通过 | 审核通过 | 获得ISO 13485 认证证书 | 通过 | 通过 | 医疗器械检测机构出具的检测报告 | 无 | 外观设计专利, | 0 | 14 | 没有抽检不合格记录
生物固定初次置换柄 | S060 | 骨科人工关节类 | 直柄－微孔＋HA |  | 髋关节 |  | YZ0000093 | 北京金查理人工关节技术有限公司 | 髋关节假体-股骨柄 | YZ00011861 | 国产 | 北京金查理人工关节技术有限公司 |  | Φ9¦Φ10¦Φ11 | 粗隆型¦ ¦ |  | 钛合金 | 件 | 吸塑盒和纸盒 |  | 髋关节假体 | 审核通过 | 审核通过 | 审核通过 | 审核通过 | 审核通过 | 审核通过 | 无 | 无 | 无 | 医疗器械检测机构出具的检测报告 | 无 | 无 | 0 | 7 | 没有抽检不合格记录
非植骨块式侧孔钢板 | T339 | 骨科脊柱类 | 钛合金 |  |  | 1板 | YZ0000049 | 广州幸好医疗器械有限公司 | 开门钢板 广口直孔 | YZ00011862 | 进口 | Mediox Orvosi Muszergyarto Kft | 开门钢板 广口直孔 | 8mm¦10mm¦12mm¦14mm¦16mm¦18mm | 853008LW¦853010LW¦853012LW¦853014LW¦853016LW¦853018LW |  | 钛合金 | 块 |  |  | 开门钢板 广口直孔 | 审核通过 | 审核通过 | 审核通过 | 审核通过 | 审核通过 | 审核通过 | 获得ISO 13485 认证证书 | 通过 | 无 | 医疗器械检测机构出具的检测报告 | 无 | 无 | 0 | 0 | 没有抽检不合格记录
生物固定型翻修柄 | S148 | 骨科人工关节类 | 直柄翻修柄－涂层 |  | 髋关节 |  | YZ0000068 | 北京爱康宜诚医疗器材有限公司 | 髋关节假体 生物型股骨柄 | YZ00011864 | 国产 | 北京爱康宜诚医疗器材有限公司 |  | BG-IX-23#；BG-IX-24#；BG-IX-25#；BG-IX-26#；BG-IX-27#；BG-IX-28#；BG-IX-29#；BG-IX-32#；BG-IX-33#；BG-IX-34#；BG-IX-35#；BG-IX-36#；BG-IX-37#；BG-IX-38#；BG-IX-39#；BG-IX-40# | 生物型股骨柄（瓦格纳型）BG-IX-TD |  |  | 个 |  |  | 髋关节假体 生物型股骨柄 | 审核通过 | 审核通过 | 审核通过 | 审核通过 | 审核通过 | 审核通过 | 获得ISO 13485 认证证书 | 通过 | 无 | 医疗器械检测机构出具的检测报告 | 无 | 发明专利,实用新型专利 | 0 | 16 | 没有抽检不合格记录
生物固定初次置换柄 | S066 | 骨科人工关节类 | 直柄-三锥度 |  | 髋关节 |  | YZ0000093 | 北京金查理人工关节技术有限公司 | 股骨柄 | YZ00011865 | 国产 | 北京金查理人工关节技术有限公司 |  | Φ8-Φ16,间隔0.5mm | Φ8-Φ16,间隔0.5mm |  | 钛合金 | 件 | 吸塑盒+纸盒 |  | 髋关节假体 | 审核通过 | 审核通过 | 审核通过 | 审核通过 | 审核通过 | 审核通过 | 无 | 无 | 无 | 医疗器械检测机构出具的检测报告 | 无 | 无 | 0 | 7 | 没有抽检不合格记录
腔镜下一次性通用型切割吻合器及一次性旋转头钉匣 | V159 | 普外科类 |  | 长度＜6cm | 腹腔镜术式 |  | YZ0000118 | 常州威克医疗器械有限公司 | 一次性腔镜用直线型切割吻合器及组件 | YZ00011866 | 国产 | 常州威克医疗器械有限公司 |  | PSECB | PSECB |  | 器械材质12Cr18Ni9 | 把 |  |  | 一次性腔镜用直线型切割吻合器及组件 | 审核通过 | 审核通过 | 审核通过 | 审核通过 | 审核通过 | 审核通过 | 获得ISO 13485 认证证书 | 无 | 无 | 医疗器械检测机构出具的检测报告 | 无 | 发明专利, | 0 | 1 | 没有抽检不合格记录
颅颌面重建接骨板 | U008 | 口腔科类 | 钛 |  |  |  | YZ0000067 | 强生（上海）医疗器材有限公司 | 颅颌面外科内固定系统 | YZ00011867 | 进口 | Synthes GmbH | 颅颌面外科内固定系统 | MatrixMANDIBLE 固定板，直，6孔，厚1.5mm/2.0mm，纯钛 | 04.503.715/04.503.728 |  | 纯钛 | 个 |  |  | 颅颌面外科内固定系统 | 审核通过 | 审核通过 | 审核通过 | 审核通过 | 审核通过 | 审核通过 | 获得ISO 13485 认证证书 | 通过 | 无 | 生产企业自检报告 | 无 | 无 | 0 | 0 | 没有抽检不合格记录
颈椎前路坚强固定二节段钛板 | T050 | 骨科脊柱类 | 纯钛 |  |  | 1板 | YZ0000273 | 大博医疗科技股份有限公司 | 颈椎前路钛板系统III型-板 | YZ00011868 | 国产 | 大博医疗科技股份有限公司 |  | 板(ACPSIII-A)长度34-49㎜ | ACPSIII |  | 纯钛 | 块 |  |  | 金属脊柱接骨板系统 | 审核通过 | 审核通过 | 审核通过 | 审核通过 | 审核通过 | 审核通过 | 获得ISO 13485 认证证书 | 通过 | 通过 | 医疗器械检测机构出具的检测报告 | 无 | 外观设计专利, | 0 | 14 | 没有抽检不合格记录
单开门固定螺钉 | T341 | 骨科脊柱类 | 钛合金 |  |  | 1螺钉 | YZ0000049 | 广州幸好医疗器械有限公司 | 自攻螺钉 | YZ00011869 | 进口 | Mediox Orvosi Muszergyarto Kft | 自攻螺钉 | 2.0*6mm¦2.0*8mm¦2.0*10mm¦2.0*12mm | 45625006¦45625008¦45625010¦45625012 |  | 钛合金 | 个 |  |  | 自攻螺钉 | 审核通过 | 审核通过 | 审核通过 | 审核通过 | 审核通过 | 审核通过 | 获得ISO 13485 认证证书 | 通过 | 无 | 医疗器械检测机构出具的检测报告 | 无 | 无 | 0 | 0 | 没有抽检不合格记录
生物固定初次置换柄 | S062 | 骨科人工关节类 | 直柄—高摩擦双层微孔涂层 |  | 髋关节 |  | YZ0000093 | 北京金查理人工关节技术有限公司 | 髋关节假体-股骨柄 | YZ00011870 | 国产 | 北京金查理人工关节技术有限公司 |  | Φ9¦Φ10 | 40709¦40710 |  | 钛合金 | 件 | 吸塑盒和纸盒 |  | 髋关节假体 | 审核通过 | 审核通过 | 审核通过 | 审核通过 | 审核通过 | 审核通过 | 无 | 无 | 无 | 医疗器械检测机构出具的检测报告 | 无 | 无 | 0 | 8 | 没有抽检不合格记录
股骨远端锁定加压接骨板 | R253 | 骨科创伤类 | 纯钛 | 2-20孔 |  |  | YZ0000290 | 天津市康尔医疗器械有限公司 | 股骨髁外侧锁定板（Ⅲ型） | YZ00011871 | 国产 | 天津市康尔医疗器械有限公司 |  | 4孔～16孔（左/右） | YSDZ55 |  | 纯钛 | 块 |  |  | 股骨髁外侧锁定板（Ⅲ型） | 审核通过 | 审核通过 | 审核通过 | 审核通过 | 审核通过 | 审核通过 | 获得ISO 13485 认证证书 | 无 | 无 | 医疗器械检测机构出具的检测报告 | 无 | 无 | 0 | 1 | 没有抽检不合格记录
生物固定型翻修柄 | S154 | 骨科人工关节类 | 解剖翻修组配柄 |  | 髋关节 |  | YZ0000068 | 北京爱康宜诚医疗器材有限公司 | 髋关节假体 生物型股骨柄 | YZ00011872 | 国产 | 北京爱康宜诚医疗器材有限公司 |  | BG-V-1#，2#，3#，4#，5#，6#，7#，8#，9#，10#，11#，12#，13#，14#，15# | 生物型股骨柄近端（组合型132°）BG-V-TD |  |  | 个 |  |  | 髋关节假体 生物型股骨柄 | 审核通过 | 审核通过 | 审核通过 | 审核通过 | 审核通过 | 审核通过 | 获得ISO 13485 认证证书 | 通过 | 无 | 医疗器械检测机构出具的检测报告 | 无 | 发明专利,实用新型专利 | 0 | 13 | 没有抽检不合格记录
单开门固定螺钉 | T347 | 骨科脊柱类 | 钛合金 |  |  | 1螺钉 | YZ0000049 | 广州幸好医疗器械有限公司 | 自攻螺钉 | YZ00011873 | 进口 | Mediox Orvosi Muszergyarto Kft | 自攻螺钉 | 2.4*8mm¦2.4*10mm¦2.4*12mm | 45626008¦45626010¦45626012 |  | 钛合金 | 个 |  |  | 自攻螺钉 | 审核通过 | 审核通过 | 审核通过 | 审核通过 | 审核通过 | 审核通过 | 获得ISO 13485 认证证书 | 通过 | 无 | 医疗器械检测机构出具的检测报告 | 无 | 无 | 0 | 0 | 没有抽检不合格记录
颈椎前路坚强固定三节段钛板 | T052 | 骨科脊柱类 | 纯钛 |  |  | 1板 | YZ0000273 | 大博医疗科技股份有限公司 | 颈椎前路钛板系统III型-板 | YZ00011874 | 国产 | 大博医疗科技股份有限公司 |  | 板(ACPSIII-A)长度52-110㎜ | ACPSIII |  | 纯钛 | 块 |  |  | 金属脊柱接骨板系统 | 审核通过 | 审核通过 | 审核通过 | 审核通过 | 审核通过 | 审核通过 | 获得ISO 13485 认证证书 | 通过 | 通过 | 医疗器械检测机构出具的检测报告 | 无 | 外观设计专利, | 0 | 14 | 没有抽检不合格记录
生物固定初次置换柄 | S067 | 骨科人工关节类 | 直柄-微创 |  | 髋关节 |  | YZ0000093 | 北京金查理人工关节技术有限公司 | 髋关节假体-股骨柄 | YZ00011875 | 国产 | 北京金查理人工关节技术有限公司 |  | Φ8¦Φ9¦Φ10¦Φ11 | 先髋¦ ¦ ¦ |  | 钛合金 | 件 | 吸塑盒和纸盒 |  | 髋关节假体 | 审核通过 | 审核通过 | 审核通过 | 审核通过 | 审核通过 | 审核通过 | 无 | 无 | 无 | 医疗器械检测机构出具的检测报告 | 无 | 无 | 0 | 8 | 没有抽检不合格记录
颅颌面重建接骨板 | U008 | 口腔科类 | 钛 |  |  |  | YZ0000067 | 强生（上海）医疗器材有限公司 | 颅颌面外科内固定系统 | YZ00011876 | 进口 | Synthes GmbH | 颅颌面外科内固定系统 | MatrixMANDIBLE 固定板，直/角形/新月形，带中部连接杆，3＋3孔，厚1.5mm，纯钛 | 04.503.716/04.503.721/04.503.722 |  | 纯钛 | 个 |  |  | 颅颌面外科内固定系统 | 审核通过 | 审核通过 | 审核通过 | 审核通过 | 审核通过 | 审核通过 | 获得ISO 13485 认证证书 | 通过 | 无 | 生产企业自检报告 | 无 | 无 | 0 | 0 | 没有抽检不合格记录
股骨近端抗旋髓内钉 | R542 | 骨科创伤类 | 钛合金 | ≤240mm |  | 螺旋刀片型 | YZ0000049 | 广州幸好医疗器械有限公司 | 金属髓内钉 | YZ00011877 | 进口 | Mediox Orvosi Muszergyarto Kft | 金属髓内钉 | 10x220mm125°¦10x220mm130°¦10x220mm135°¦10x180mm125°¦10x200mm125°¦10x240mm125°¦10x180mm130°¦10x200mm130°¦10x240mm130°¦10x180mm135°¦10x200mm135°¦10x240mm135°¦11x220mm125°¦11x220mm130°¦11x220mm135°¦11x180mm125°¦11x200mm125°¦11x240mm125°¦11x180mm130°¦11x200mm130°¦11x240mm130°¦11x180mm135°¦11x200mm135°¦11x240mm135° | 7398510125¦7398510130¦7398510135¦7398510218¦7398510220¦7398510224¦7398510318¦7398510320¦7398510324¦7398510418¦7398510420¦7398510424¦7398511125¦7398511130¦7398511135¦7398511218¦7398511220¦7398511224¦7398511318¦7398511320¦7398511324¦7398511418¦7398511420¦7398511424 |  | 钛合金 | 根 |  |  | 金属髓内钉 | 审核通过 | 审核通过 | 审核通过 | 审核通过 | 审核通过 | 审核通过 | 获得ISO 13485 认证证书 | 通过 | 无 | 医疗器械检测机构出具的检测报告 | 无 | 无 | 0 | 0 | 没有抽检不合格记录
生物固定初次置换柄 | S068 | 骨科人工关节类 | 短柄/骨保留柄 |  | 髋关节 |  | YZ0000093 | 北京金查理人工关节技术有限公司 | 髋关节假体-股骨柄 | YZ00011878 | 国产 | 北京金查理人工关节技术有限公司 |  | Φ8¦Φ9¦Φ10¦Φ11¦Φ12 | 短柄¦ ¦ ¦ ¦ |  | 钛合金 | 件 | 吸塑盒和纸盒 |  | 髋关节假体 | 审核通过 | 审核通过 | 审核通过 | 审核通过 | 审核通过 | 审核通过 | 无 | 无 | 无 | 医疗器械检测机构出具的检测报告 | 无 | 无 | 0 | 7 | 没有抽检不合格记录
颈椎前路坚强固定螺钉 | T057 | 骨科脊柱类 | 钛合金 | 自攻 |  | 1螺钉 | YZ0000273 | 大博医疗科技股份有限公司 | 颈椎前路钛板系统III型-自攻钉 | YZ00011879 | 国产 | 大博医疗科技股份有限公司 |  | 直径3.5、4.0mm，长度10-20mm | ACPSIII |  |  | 枚 |  |  | 金属脊柱接骨板系统 | 审核通过 | 审核通过 | 审核通过 | 审核通过 | 审核通过 | 审核通过 | 获得ISO 13485 认证证书 | 无 | 无 | 无 | 无 | 无 | 0 | 0 | 没有抽检不合格记录
生物固定型翻修柄 | S155 | 骨科人工关节类 | 解剖翻修柄-全涂层 |  | 髋关节 |  | YZ0000068 | 北京爱康宜诚医疗器材有限公司 | 髋关节假体 生物型股骨柄 | YZ00011880 | 国产 | 北京爱康宜诚医疗器材有限公司 |  | φ14*165；φ14*225R；φ14*225L；φ15*165；φ15*225R；φ15*225L；φ16*165；φ16*225R；φ16*225L；φ17*165；φ17*165R；φ17*225L；φ18*165；φ18*225R；φ18*225L；φ19*165；φ19*225R；φ19*225L；φ20*165；φ20*225R；φ20*225L；φ22*165；φ22*225R；φ22*225L | 生物型股骨柄柄体（组合型） |  |  | 个 |  |  | 髋关节假体 生物型股骨柄 | 审核通过 | 审核通过 | 审核通过 | 审核通过 | 审核通过 | 审核通过 | 获得ISO 13485 认证证书 | 通过 | 无 | 医疗器械检测机构出具的检测报告 | 无 | 发明专利,实用新型专利 | 0 | 13 | 没有抽检不合格记录
血液灌流器 | W002 | 体外循环及血液净化类 | 树脂 |  |  |  | YZ0000488 | 重庆希尔康血液净化器材研发有限公司 | 一次性使用血液灌流器 | YZ00011881 | 国产 | 重庆希尔康血液净化器材研发有限公司 |  | RC100 | RC100 |  | 树脂炭 | 只 |  |  | 一次性使用血液灌流器 | 审核通过 | 审核通过 | 审核通过 | 审核通过 | 审核通过 | 审核通过 | 无 | 无 | 无 | 生产企业自检报告 | 无 | 发明专利,外观设计专利,实用新型专利 | 0 | 17 | 没有抽检不合格记录
颈椎前路坚强固定螺钉 | T061 | 骨科脊柱类 | 钛合金 | 大直径螺钉 |  | 1螺钉 | YZ0000273 | 大博医疗科技股份有限公司 | 颈椎前路钛板系统III型-应急钉 | YZ00011882 | 国产 | 大博医疗科技股份有限公司 |  | 直径4.35、4.5mm，长度10-20mm | ACPSIII |  |  | 枚 |  |  | 金属脊柱接骨板系统 | 审核通过 | 审核通过 | 审核通过 | 审核通过 | 审核通过 | 审核通过 | 获得ISO 13485 认证证书 | 无 | 无 | 无 | 无 | 无 | 0 | 0 | 没有抽检不合格记录
生物固定初次置换柄 | S069 | 骨科人工关节类 | 组合柄 |  | 髋关节 |  | YZ0000093 | 北京金查理人工关节技术有限公司 | 髋关节假体-股骨柄 | YZ00011883 | 国产 | 北京金查理人工关节技术有限公司 |  | Φ8¦Φ9¦Φ10¦Φ11¦Φ12¦Φ13¦Φ14¦Φ15¦Φ16 | 组合柄¦ ¦ ¦ ¦ ¦ ¦ ¦ ¦ |  | 钛合金 | 盒 | 吸塑盒和纸盒 |  | 髋关节假体 | 审核通过 | 审核通过 | 审核通过 | 审核通过 | 审核通过 | 审核通过 | 无 | 无 | 无 | 医疗器械检测机构出具的检测报告 | 无 | 无 | 0 | 8 | 没有抽检不合格记录
颈椎前路坚强固定螺钉 | T059 | 骨科脊柱类 | 钛合金 | 自钻 |  | 1螺钉 | YZ0000273 | 大博医疗科技股份有限公司 | 颈椎前路钛板系统III型-自钻钉 | YZ00011884 | 国产 | 大博医疗科技股份有限公司 |  | 直径3.5、4.0mm，长度10-20mm | ACPSIII |  |  | 枚 |  |  | 金属脊柱接骨板系统 | 审核通过 | 审核通过 | 审核通过 | 审核通过 | 审核通过 | 审核通过 | 获得ISO 13485 认证证书 | 无 | 无 | 无 | 无 | 无 | 0 | 0 | 没有抽检不合格记录
股骨近端髓内钉 | R550 | 骨科创伤类 | 钛合金 | 180-300mm |  | 拉力螺钉型 | YZ0000049 | 广州幸好医疗器械有限公司 | 金属髓内钉 | YZ00011885 | 进口 | Mediox Orvosi Muszergyarto Kft | 金属髓内钉 | 10x220mm125°¦10x220mm130°¦10x220mm135°¦11x220mm125°¦11x220mm130°¦11x220mm135°¦12x220mm135° | 7394010125¦7394010130¦7394010135¦7394011125¦7394011130¦7394011135¦7394012135 |  | 钛合金 | 根 |  |  | 金属髓内钉 | 审核通过 | 审核通过 | 审核通过 | 审核通过 | 审核通过 | 审核通过 | 获得ISO 13485 认证证书 | 通过 | 无 | 医疗器械检测机构出具的检测报告 | 无 | 无 | 0 | 0 | 没有抽检不合格记录
关节固定用螺钉 | S321 | 骨科人工关节类 |  | 各种规格 |  |  | YZ0000068 | 北京爱康宜诚医疗器材有限公司 | 髋关节假体 生物型股骨柄 | YZ00011886 | 国产 | 北京爱康宜诚医疗器材有限公司 |  | M6*24；M6*34；M6*44；M6*54；M6*64；M6*74；M6*84；M8*24；M8*34；M8*44；M8*54；M8*64；M8*74；M8*84 | 生物型股骨柄螺栓（组合型） |  |  | 个 |  |  | 髋关节假体 生物型股骨柄 | 审核通过 | 审核通过 | 审核通过 | 审核通过 | 审核通过 | 审核通过 | 获得ISO 13485 认证证书 | 通过 | 无 | 医疗器械检测机构出具的检测报告 | 无 | 发明专利,实用新型专利 | 1 | 15 | 没有抽检不合格记录
生物固定初次置换柄 | S070 | 骨科人工关节类 | 简单组合 |  | 髋关节 |  | YZ0000093 | 北京金查理人工关节技术有限公司 | 髋关节假体-股骨柄 | YZ00011887 | 国产 | 北京金查理人工关节技术有限公司 |  | Φ9¦Φ11¦Φ13¦Φ15 | 组合¦ ¦ ¦ |  | 钛合金 | 件 | 吸塑盒和纸盒 |  | 髋关节假体 | 审核通过 | 审核通过 | 审核通过 | 审核通过 | 审核通过 | 审核通过 | 无 | 无 | 无 | 医疗器械检测机构出具的检测报告 | 无 | 无 | 0 | 7 | 没有抽检不合格记录
股骨远端微创锁定加压接骨板（LISS） | R258 | 骨科创伤类 | 钛合金 | 5－9孔 |  |  | YZ0000272 | 博益宁（厦门）医疗器械有限公司 | 微创大型远端锁定板 | YZ00011888 | 国产 | 博益宁（厦门）医疗器械有限公司 |  | 2-9孔 | LPLC03股骨远端微创Ⅰ型（左、右） |  |  | 块 |  |  | 金属锁定接骨板系统 | 审核通过 | 审核通过 | 审核通过 | 审核通过 | 审核通过 | 审核通过 | 获得ISO 13485 认证证书 | 无 | 无 | 医疗器械检测机构出具的检测报告 | 无 | 无 | 0 | 5 | 没有抽检不合格记录
股骨近端锁定加压接骨板 | R247 | 骨科创伤类 | 纯钛 | 2-20孔 |  |  | YZ0000290 | 天津市康尔医疗器械有限公司 | 股骨近端锁定板（Ⅰ型） | YZ00011889 | 国产 | 天津市康尔医疗器械有限公司 |  | 4孔～16孔（左/右） | YSDZ57 |  | 纯钛 | 块 |  |  | 股骨近端锁定板（Ⅰ型） | 审核通过 | 审核通过 | 审核通过 | 审核通过 | 审核通过 | 审核通过 | 获得ISO 13485 认证证书 | 无 | 无 | 医疗器械检测机构出具的检测报告 | 无 | 无 | 0 | 1 | 没有抽检不合格记录
股骨近端抗旋髓内钉 | R542 | 骨科创伤类 | 钛合金 | ≤240mm |  | 螺旋刀片型 | YZ0000049 | 广州幸好医疗器械有限公司 | 金属髓内钉 | YZ00011890 | 进口 | Mediox Orvosi Muszergyarto Kft | 金属髓内钉 | 10x220mm130°Strong¦10x180mm130°Strong¦10x200mm130°Strong¦10x240mm130°Strong¦11x220mm130°Strong¦11x180mm130°Strong¦11x200mm130°Strong¦11x240mm130°Strong¦12x220mm130°Strong¦12x180mm130°Strong¦12x200mm130°Strong¦12x240mm130°Strong | 7394510130¦7394510318¦7394510320¦7394510324¦7394511130¦7394511318¦7394511320¦7394511324¦7394512130¦7394512318¦7394512320¦7394512324 |  | 钛合金 | 根 |  |  | 金属髓内钉 | 审核通过 | 审核通过 | 审核通过 | 审核通过 | 审核通过 | 审核通过 | 获得ISO 13485 认证证书 | 通过 | 无 | 医疗器械检测机构出具的检测报告 | 无 | 无 | 0 | 0 | 没有抽检不合格记录
胸腰椎前路板 | T112 | 骨科脊柱类 | 纯钛 | 各种规格 |  | 1板 | YZ0000273 | 大博医疗科技股份有限公司 | 胸腰椎前路钛板系统I型-板 | YZ00011891 | 国产 | 大博医疗科技股份有限公司 |  | 长度20-160mm | ATLPSI-A/P |  |  | 块 |  |  | 金属脊柱接骨板系统 | 审核通过 | 审核通过 | 审核通过 | 审核通过 | 审核通过 | 审核通过 | 获得ISO 13485 认证证书 | 通过 | 通过 | 医疗器械检测机构出具的检测报告 | 无 | 外观设计专利, | 0 | 12 | 没有抽检不合格记录
股骨远端微创锁定加压接骨板（LISS） | R261 | 骨科创伤类 | 钛合金 | 9孔以上 |  |  | YZ0000272 | 博益宁（厦门）医疗器械有限公司 | 微创大型远端锁定板 | YZ00011892 | 国产 | 博益宁（厦门）医疗器械有限公司 |  | 10-18孔 | LPLC03股骨远端微创Ⅰ型（左、右） |  |  | 块 |  |  | 金属锁定接骨板系统 | 审核通过 | 审核通过 | 审核通过 | 审核通过 | 审核通过 | 审核通过 | 获得ISO 13485 认证证书 | 无 | 无 | 医疗器械检测机构出具的检测报告 | 无 | 无 | 0 | 5 | 没有抽检不合格记录
生物固定型翻修柄 | S150 | 骨科人工关节类 | 组合翻修柄 |  | 髋关节 |  | YZ0000068 | 北京爱康宜诚医疗器材有限公司 | 髋关节假体 生物型股骨柄 | YZ00011893 | 国产 | 北京爱康宜诚医疗器材有限公司 |  | Φ12AB；Φ12AD；Φ12SB；Φ12LB；Φ12SD；Φ12LD；φ14AB；φ14AD；φ14SB；φ14LB；φ14SD；φ14LD；φ14SF；φ14LF；φ16AB；φ16AD；φ16SB；φ16LB；φ16SD；φ16LD；φ16SF；φ16LF；φ16XLF；φ18AB；φ18AD；φ18SB；φ18LB；φ18SD；φ18LD；φ18SF；φ18LF；φ18XLF；φ18ST；φ20AB；φ20AD；φ20SB；φ20LB；φ20SD；φ20LD；φ20SF；φ20LF；φ20XLF；φ22AB；φ22AD；φ22SB；φ22LB；φ22SD；φ22LD；φ22SF；φ22LF；φ22XLF；φ24AB；φ24AD；φ24SB；φ24LB；φ24SD；φ24LD；φ24SF；φ24LF；φ24XLF | 生物型股骨柄袖套（喷涂）（SR组合型） |  |  | 个 |  |  | 髋关节假体 生物型股骨柄 | 审核通过 | 审核通过 | 审核通过 | 审核通过 | 审核通过 | 审核通过 | 获得ISO 13485 认证证书 | 通过 | 无 | 医疗器械检测机构出具的检测报告 | 无 | 发明专利,实用新型专利 | 0 | 15 | 没有抽检不合格记录
股骨近端抗旋髓内钉 | R536 | 骨科创伤类 | 钛合金 | ≤240mm |  | 拉力螺钉型 | YZ0000049 | 广州幸好医疗器械有限公司 | 金属髓内钉 | YZ00011894 | 进口 | Mediox Orvosi Muszergyarto Kft | 金属髓内钉 | 10x220mm135°Strong¦10x180mm135°Strong¦10x200mm135°Strong¦10x240mm135°Strong¦11x220mm135°Strong¦11x180mm135°Strong¦11x200mm135°Strong¦11x240mm135°Strong¦12x220mm135°Strong¦12x180mm135°Strong¦12x200mm135°Strong¦12x240mm135°Strong | 7394510135¦7394510418¦7394510420¦7394510424¦7394511135¦7394511418¦7394511420¦7394511424¦7394512135¦7394512418¦7394512420¦7394512424 |  | 钛合金 | 根 |  |  | 金属髓内钉 | 审核通过 | 审核通过 | 审核通过 | 审核通过 | 审核通过 | 审核通过 | 获得ISO 13485 认证证书 | 通过 | 无 | 医疗器械检测机构出具的检测报告 | 无 | 无 | 0 | 0 | 没有抽检不合格记录
血液灌流器 | W002 | 体外循环及血液净化类 | 树脂 |  |  |  | YZ0000488 | 重庆希尔康血液净化器材研发有限公司 | 一次性使用血液灌流器 | YZ00011895 | 国产 | 重庆希尔康血液净化器材研发有限公司 |  | RC150 | RC150 |  | 树脂炭 | 只 |  |  | 一次性使用血液灌流器 | 审核通过 | 审核通过 | 审核通过 | 审核通过 | 审核通过 | 审核通过 | 无 | 无 | 无 | 生产企业自检报告 | 无 | 发明专利,外观设计专利,实用新型专利 | 0 | 16 | 没有抽检不合格记录
动态锁定钉 | R618 | 骨科创伤类 | 钛合金 | 10-90mm |  |  | YZ0000174 | 上海凯利泰医疗科技股份有限公司 | 锁定接骨螺钉 | YZ00011896 | 国产 | 上海凯利泰医疗科技股份有限公司 | 凯利泰 | 直径（mm）：5.0；长度（mm）：4-140 | HCQ06/R |  | 钛合金 | 枚 | 纸盒 |  | 锁定接骨螺钉 | 审核通过 | 审核通过 | 审核通过 | 审核通过 | 审核通过 | 审核通过 | 获得ISO 13485 认证证书 | 无 | 无 | 无 | 无 | 无 | 0 | 1 | 没有抽检不合格记录
腔镜下一次性通用型切割吻合器及一次性旋转头钉匣 | V159 | 普外科类 |  | 长度＜6cm | 腹腔镜术式 |  | YZ0000118 | 常州威克医疗器械有限公司 | 一次性腔镜用直线型切割吻合器及组件 | YZ00011897 | 国产 | 常州威克医疗器械有限公司 |  | 30(W/B/G) | PECFR |  | 缝钉进口TA1 | 个 |  |  | 一次性腔镜用直线型切割吻合器及组件 | 审核通过 | 审核通过 | 审核通过 | 审核通过 | 审核通过 | 审核通过 | 获得ISO 13485 认证证书 | 无 | 无 | 医疗器械检测机构出具的检测报告 | 无 | 发明专利, | 0 | 0 | 没有抽检不合格记录
股骨近端髓内钉 | R553 | 骨科创伤类 | 钛合金 | 180-300mm |  | 螺旋刀片型 | YZ0000049 | 广州幸好医疗器械有限公司 | 金属髓内钉 | YZ00011898 | 进口 | Mediox Orvosi Muszergyarto Kft | 金属髓内钉 | 10x220mm125°¦10x220mm130°¦10x220mm135°¦10x125mm130°¦10x165mm130°¦10x125mm135°¦10x165mm135°¦10x125mm125°¦10x165mm125°¦11x220mm125°¦11x220mm130°¦11x220mm135°¦11x125mm130°¦11x165mm130°¦11x125mm135°¦11x165mm135°¦11x125mm125°¦11x165mm125°¦12x220mm125°¦12x220mm130°¦12x220mm135°¦12x125mm130°¦12x165mm130°¦12x125mm135°¦12x165mm135°¦12x125mm125°¦12x165mm125° | 7391510125¦7391510130¦7391510135¦7391510201¦7391510202¦7391510301¦7391510302¦7391510401¦7391510402¦7391511125¦7391511130¦7391511135¦7391511201¦7391511202¦7391511301¦7391511302¦7391511401¦7391511402¦7391512125¦7391512130¦7391512135¦7391512201¦7391512202¦7391512301¦7391512302¦7391512401¦7391512402 |  | 钛合金 | 根 |  |  | 金属髓内钉 | 审核通过 | 审核通过 | 审核通过 | 审核通过 | 审核通过 | 审核通过 | 获得ISO 13485 认证证书 | 通过 | 无 | 医疗器械检测机构出具的检测报告 | 无 | 无 | 0 | 0 | 没有抽检不合格记录
胸腰椎前路固定螺钉 | T115 | 骨科脊柱类 | 钛合金 | 各种规格 |  | 1螺钉 | YZ0000273 | 大博医疗科技股份有限公司 | 胸腰椎前路钛板系统I型 | YZ00011899 | 国产 | 大博医疗科技股份有限公司 |  | 螺栓钉，多向钉，锁定钉，长度15-50mm | ATLPSI |  | 铝合金 | 枚 |  |  | 金属脊柱接骨板系统 | 审核通过 | 审核通过 | 审核通过 | 审核通过 | 审核通过 | 审核通过 | 获得ISO 13485 认证证书 | 通过 | 通过 | 医疗器械检测机构出具的检测报告 | 无 | 发明专利, | 0 | 11 | 没有抽检不合格记录
胫骨直型锁定接骨板 | R318 | 骨科创伤类 | 钛合金 | 2-24孔 |  |  | YZ0000272 | 博益宁（厦门）医疗器械有限公司 | 微创窄型锁定板 | YZ00011900 | 国产 | 博益宁（厦门）医疗器械有限公司 |  | 4-16孔 | LPLC08微创有限接触型 |  |  | 块 |  |  | 金属锁定接骨板系统 | 审核通过 | 审核通过 | 审核通过 | 审核通过 | 审核通过 | 审核通过 | 获得ISO 13485 认证证书 | 无 | 无 | 医疗器械检测机构出具的检测报告 | 无 | 无 | 0 | 2 | 没有抽检不合格记录
股骨近端锁定加压接骨板 | R247 | 骨科创伤类 | 纯钛 | 2-20孔 |  |  | YZ0000290 | 天津市康尔医疗器械有限公司 | 股骨近端锁定板（Ⅱ型） | YZ00011901 | 国产 | 天津市康尔医疗器械有限公司 |  | 5孔～12孔（左/右） | YSDZ58 |  | 纯钛 | 块 |  |  | 股骨近端锁定板（Ⅱ型） | 审核通过 | 审核通过 | 审核通过 | 审核通过 | 审核通过 | 审核通过 | 获得ISO 13485 认证证书 | 无 | 无 | 医疗器械检测机构出具的检测报告 | 无 | 无 | 0 | 0 | 没有抽检不合格记录
股骨顺行/重建一体交锁型髓内钉 | R571 | 骨科创伤类 | 钛合金 | 260-480mm |  |  | YZ0000049 | 广州幸好医疗器械有限公司 | 金属髓内钉 | YZ00011902 | 进口 | Mediox Orvosi Muszergyarto Kft | 金属髓内钉 | 9x300mm¦9x320mm¦9x340mm¦9x360mm¦9x380mm¦9x400mm¦9x420mm¦10x300mm¦10x320mm¦10x340mm¦10x360mm¦10x380mm¦10x400mm¦10x420mm¦11x300mm¦11x320mm¦11x340mm¦11x360mm¦11x380mm¦11x400mm¦11x420mm | 7397309300¦7397309320¦7397309340¦7397309360¦7397309380¦7397309400¦7397309420¦7397310300¦7397310320¦7397310340¦7397310360¦7397310380¦7397310400¦7397310420¦7397311300¦7397311320¦7397311340¦7397311360¦7397311380¦7397311400¦7397311420 |  | 钛合金 | 根 |  |  | 金属髓内钉 | 审核通过 | 审核通过 | 审核通过 | 审核通过 | 审核通过 | 审核通过 | 获得ISO 13485 认证证书 | 通过 | 无 | 医疗器械检测机构出具的检测报告 | 无 | 无 | 0 | 0 | 没有抽检不合格记录
颈椎椎间融合器 | T364 | 骨科脊柱类 | PEEK |  |  |  | YZ0000225 | 青岛飞人医疗科技有限公司 | 颈椎椎间融合器 | YZ00011903 | 进口 | BM KOREA CO., LTD |  | SC41314¦SC51314¦SC61314¦SC71314¦SC81314¦SC41316¦SC51316¦SC61316¦SC71316¦SC81316¦HC41314¦HC51314¦HC61314¦HC71314¦HC81314¦HC41316¦HC51316¦HC61316¦HC71316¦HC81316 | SC41314¦SC51314¦SC61314¦SC71314¦SC81314¦SC41316¦SC51316¦SC61316¦SC71316¦SC81316¦HC41314¦HC51314¦HC61314¦HC71314¦HC81314¦HC41316¦HC51316¦HC61316¦HC71316¦HC81316 |  | PEEK | 个 |  |  | 颈椎椎间融合器 | 审核通过 | 审核通过 | 审核通过 | 审核通过 | 审核通过 | 审核通过 | 无 | 无 | 无 | 无 | 无 | 无 | 0 | 5 | 没有抽检不合格记录
种植基台 | U041 | 口腔科类 |  |  |  |  | YZ0000380 | 深圳安特医疗股份有限公司 | 直基台 | YZ00011904 | 国产 | 深圳安特医疗股份有限公司 |  | φ4.0×GH1.8 | 2001.401800 |  | 医用T钛合金TC4 | 个 | 进口Tyvek纸塑包装 |  | 直基台 | 审核通过 | 审核通过 | 审核通过 | 审核通过 | 审核通过 | 审核通过 | 获得ISO 13485 认证证书 | 无 | 无 | 医疗器械检测机构出具的检测报告 | 无 | 实用新型专利 | 0 | 1 | 没有抽检不合格记录
股骨顺行交锁型髓内钉 | R574 | 骨科创伤类 | 钛合金 | 180-300mm |  |  | YZ0000049 | 广州幸好医疗器械有限公司 | 金属髓内钉 | YZ00011905 | 进口 | Mediox Orvosi Muszergyarto Kft | 金属髓内钉 | 9x300mm¦9x320mm¦9x340mm¦9x360mm¦9x380mm¦9x400mm¦9x420mm¦10x300mm¦10x320mm¦10x340mm¦10x360mm¦10x380mm¦10x400mm¦10x420mm¦11x300mm¦11x320mm¦11x340mm¦11x360mm¦11x380mm¦11x400mm¦11x420mm | 7297309300¦7297309320¦7297309340¦7297309360¦7297309380¦7297309400¦7297309420¦7297310300¦7297310320¦7297310340¦7297310360¦7297310380¦7297310400¦7297310420¦7297311300¦7297311320¦7297311340¦7297311360¦7297311380¦7297311400¦7297311420 |  | 钛合金 | 根 |  |  | 金属髓内钉 | 审核通过 | 审核通过 | 审核通过 | 审核通过 | 审核通过 | 审核通过 | 获得ISO 13485 认证证书 | 通过 | 无 | 医疗器械检测机构出具的检测报告 | 无 | 无 | 0 | 0 | 没有抽检不合格记录
胸腰椎后路骨折复位螺钉 | T239 | 骨科脊柱类 | 钛合金 | 各种规格 |  | 1螺钉 | YZ0000273 | 大博医疗科技股份有限公司 | 脊柱钉棒固定系统 | YZ00011906 | 国产 | 大博医疗科技股份有限公司 |  | 单轴钉，万向钉，提拉钉，长万向钉，长度20-90mm | USS-CAI型 |  | 钛合金 | 枚 |  |  | 金属脊柱内固定器 | 审核通过 | 审核通过 | 审核通过 | 审核通过 | 审核通过 | 审核通过 | 获得ISO 13485 认证证书 | 通过 | 通过 | 医疗器械检测机构出具的检测报告 | 无 | 发明专利, | 0 | 15 | 没有抽检不合格记录
端端吻合器 | V151 | 普外科类 |  | 各种规格 | 腔镜及开放手术 |  | YZ0000044 | 常州华森医疗器械有限公司 | 一次性使用管形吻合器 | YZ00011907 | 国产 | 常州华森医疗器械有限公司 |  | WHY-24-C（TA3） | WHY-24-C（TA3） |  | TA3 | 把 |  |  | 一次性使用管形吻合器 | 审核通过 | 审核通过 | 审核通过 | 审核通过 | 审核通过 | 审核通过 | 获得ISO 13485 认证证书 | 通过 | 通过 | 医疗器械检测机构出具的检测报告 | 有 | 发明专利,外观设计专利,实用新型专利 | 0 | 15 | 没有抽检不合格记录
锁定头螺钉 | R464 | 骨科创伤类 | 钛合金 | 3.5-4.0mm |  | 自攻 | YZ0000266 | 苏州苏南捷迈得医疗器械有限公司 | 3.5自攻型锁定螺钉（钛合金）（梅花型） | YZ00011908 | 国产 | 苏州苏南捷迈得医疗器械有限公司 |  | 3.5*10~90mm，每隔1mm为一规格。 | HCJQB06 |  | 钛合金 | 支 |  |  | 锁定金属接骨螺钉 | 审核通过 | 审核通过 | 审核通过 | 审核通过 | 审核通过 | 审核通过 | 获得ISO 13485 认证证书 | 通过 | 无 | 生产企业自检报告 | 无 | 实用新型专利 | 0 | 3 | 没有抽检不合格记录
胸腰椎后路锁紧螺塞 | T258 | 骨科脊柱类 | 钛合金 | 各种规格 |  | 1螺塞 | YZ0000273 | 大博医疗科技股份有限公司 | 脊柱钉棒固定系统-螺母 | YZ00011909 | 国产 | 大博医疗科技股份有限公司 |  | 6-11mm | USS-CAI型 |  |  | 枚 |  |  | 金属脊柱内固定器 | 审核通过 | 审核通过 | 审核通过 | 审核通过 | 审核通过 | 审核通过 | 获得ISO 13485 认证证书 | 通过 | 通过 | 医疗器械检测机构出具的检测报告 | 无 | 发明专利, | 0 | 11 | 没有抽检不合格记录
小儿外科疝钩针（小儿活动拉钩） | V195 | 普外科类 |  |  |  |  | YZ0000269 | 施爱德（厦门）医疗器材有限公司 | 微创筋膜闭合器 | YZ00011910 | 国产 | 施爱德（厦门）医疗器材有限公司 |  | 1.6*100 | SA |  | ABS、不锈钢 | 套 |  |  | 微创筋膜闭合器 | 审核通过 | 审核通过 | 审核通过 | 审核通过 | 审核通过 | 审核通过 | 获得ISO 13485 认证证书 | 无 | 无 | 医疗器械检测机构出具的检测报告 | 无 | 无 | 0 | 0 | 没有抽检不合格记录
股骨逆行交锁型髓内钉（倒打钉） | R559 | 骨科创伤类 | 钛合金 | 180-300mm |  | 螺旋刀片型 | YZ0000049 | 广州幸好医疗器械有限公司 | 金属髓内钉 | YZ00011911 | 进口 | Mediox Orvosi Muszergyarto Kft | 金属髓内钉 | 10x160mm¦10x180mm¦10x200mm¦10x220mm¦10x240mm¦10x260mm¦10x280mm¦10x300mm¦11x160mm¦11x180mm¦11x200mm¦11x220mm¦11x240mm¦11x260mm¦11x280mm¦11x300mm | 7395010160¦7395010180¦7395010200¦7395010220¦7395010240¦7395010260¦7395010280¦7395010300¦7395011160¦7395011180¦7395011200¦7395011220¦7395011240¦7395011260¦7395011280¦7395011300 |  | 钛合金 | 根 |  |  | 金属髓内钉 | 审核通过 | 审核通过 | 审核通过 | 审核通过 | 审核通过 | 审核通过 | 获得ISO 13485 认证证书 | 通过 | 无 | 医疗器械检测机构出具的检测报告 | 无 | 无 | 0 | 0 | 没有抽检不合格记录
股骨近端抗旋髓内钉 | R537 | 骨科创伤类 | 钛合金 | >240mm |  | 拉力螺钉型 | YZ0000207 | 山东航维骨科医疗器械股份有限公司 | 金属带锁髓内钉（磁力导航器械专用） | YZ00011912 | 国产 | 山东航维骨科医疗器械股份有限公司 |  | WSγD 直径9、10、11、12长度240~420（每10mm为一规格） | WSγD |  |  | 支 |  |  | 金属带锁髓内钉 | 审核通过 | 审核通过 | 审核通过 | 审核通过 | 审核通过 | 审核通过 | 获得ISO 13485 认证证书 | 通过 | 无 | 医疗器械检测机构出具的检测报告 | 无 | 发明专利,实用新型专利 | 0 | 3 | 没有抽检不合格记录
胸腰椎后路直棒 | T219 | 骨科脊柱类 | 钛合金 | 各种规格 |  | 1棒 | YZ0000273 | 大博医疗科技股份有限公司 | 脊柱钉棒固定系统-连接棒 | YZ00011913 | 国产 | 大博医疗科技股份有限公司 |  | 直径5.0-6.0mm；长度30-200mm | USS-CAI型 |  |  | 枚 |  |  | 金属脊柱内固定器 | 审核通过 | 审核通过 | 审核通过 | 审核通过 | 审核通过 | 审核通过 | 获得ISO 13485 认证证书 | 无 | 无 | 无 | 无 | 无 | 0 | 0 | 没有抽检不合格记录
胸腰椎后路直棒 | T219 | 骨科脊柱类 | 钛合金 | 各种规格 |  | 1棒 | YZ0000273 | 大博医疗科技股份有限公司 | 脊柱钉棒固定系统-连接棒 | YZ00011914 | 国产 | 大博医疗科技股份有限公司 |  | 直径5.0-6.0mm；长度210-500mm | USS-CAI型 |  |  | 枚 |  |  | 金属脊柱内固定器 | 审核通过 | 审核通过 | 审核通过 | 审核通过 | 审核通过 | 审核通过 | 获得ISO 13485 认证证书 | 无 | 无 | 无 | 无 | 无 | 0 | 0 | 没有抽检不合格记录
血液灌流器 | W002 | 体外循环及血液净化类 | 树脂 |  |  |  | YZ0000488 | 重庆希尔康血液净化器材研发有限公司 | 一次性使用血液灌流器 | YZ00011915 | 国产 | 重庆希尔康血液净化器材研发有限公司 |  | RC180 | RC180 |  | 树脂炭 | 只 |  |  | 一次性使用血液灌流器 | 审核通过 | 审核通过 | 审核通过 | 审核通过 | 审核通过 | 审核通过 | 无 | 无 | 无 | 生产企业自检报告 | 无 | 发明专利,外观设计专利,实用新型专利 | 0 | 15 | 没有抽检不合格记录
股骨近端抗旋髓内钉 | R542 | 骨科创伤类 | 钛合金 | ≤240mm |  | 螺旋刀片型 | YZ0000174 | 上海凯利泰医疗科技股份有限公司 | 股骨交锁髓内钉主钉 | YZ00011916 | 国产 | 上海凯利泰医疗科技股份有限公司 | 凯利泰 | 直径（mm）：φ8.0、φ9.0、φ9.4、φ10、φ11、φ12、φ13、φ14、φ15、φ16、φ17；角度（°）：3°～20°（每1°为一规格）；长度（mm）：120～240（每5mm | GD JD K03 |  | 钛合金 | 枚 | 纸盒 |  | 股骨交锁髓内钉主钉 | 审核通过 | 审核通过 | 审核通过 | 审核通过 | 审核通过 | 审核通过 | 获得ISO 13485 认证证书 | 无 | 无 | 无 | 无 | 无 | 0 | 1 | 没有抽检不合格记录
股骨近端抗旋髓内钉 | R536 | 骨科创伤类 | 钛合金 | ≤240mm |  | 拉力螺钉型 | YZ0000207 | 山东航维骨科医疗器械股份有限公司 | 金属带锁髓内钉（磁力导航器械专用） | YZ00011917 | 国产 | 山东航维骨科医疗器械股份有限公司 |  | WSγD 直径9、10、11、12长度170~240（每10mm为一规格） | WSγD |  |  | 支 |  |  | 金属带锁髓内钉 | 审核通过 | 审核通过 | 审核通过 | 审核通过 | 审核通过 | 审核通过 | 获得ISO 13485 认证证书 | 通过 | 无 | 医疗器械检测机构出具的检测报告 | 无 | 发明专利,实用新型专利 | 0 | 3 | 没有抽检不合格记录
胫骨骨干交锁型髓内钉 | R583 | 骨科创伤类 | 钛合金 | 240-440mm |  | 不含尾帽 | YZ0000049 | 广州幸好医疗器械有限公司 | 金属髓内钉 | YZ00011918 | 进口 | Mediox Orvosi Muszergyarto Kft | 金属髓内钉 | 8x255mm¦8x270mm¦8x285mm¦8x300mm¦8x315mm¦8x330mm¦8x345mm¦8x360mm¦8x375mm¦8x390mm¦9x255mm¦9x270mm¦9x285mm¦9x300mm¦9x315mm¦9x330mm¦9x345mm¦9x360mm¦9x375mm¦9x390mm¦10x255mm¦10x270mm¦10x285mm¦10x300mm¦10x315mm¦10x330mm¦10x345mm¦10x360mm¦10x375mm¦10x390mm | 7297208255¦7297208270¦7297208285¦7297208300¦7297208315¦7297208330¦7297208345¦7297208360¦7297208375¦7297208390¦7297209255¦7297209270¦7297209285¦7297209300¦7297209315¦7297209330¦7297209345¦7297209360¦7297209375¦7297209390¦7297210255¦7297210270¦7297210285¦7297210300¦7297210315¦7297210330¦7297210345¦7297210360¦7297210375¦7297210390 |  | 钛合金 | 根 |  |  | 金属髓内钉 | 审核通过 | 审核通过 | 审核通过 | 审核通过 | 审核通过 | 审核通过 | 获得ISO 13485 认证证书 | 通过 | 无 | 医疗器械检测机构出具的检测报告 | 无 | 无 | 0 | 0 | 没有抽检不合格记录
双头螺纹空心加压钉 | R476 | 骨科创伤类 | 钛合金 | ≤3.0mm |  |  | YZ0000050 | 常州奥斯迈医疗器械有限公司 | 2.5HB型中空螺钉III（灭菌） | YZ00011919 | 国产 | 常州奥斯迈医疗器械有限公司 |  | 螺纹直径：Ф2.5，长度：10-200，每间隔0.5mm为一规格（灭菌）钛合金 | HBZ04型（灭菌） |  | 钛合金 | 枚 |  |  | 2.5HB型中空螺钉III（灭菌） | 审核通过 | 审核通过 | 审核通过 | 审核通过 | 审核通过 | 审核通过 | 获得ISO 13485 认证证书 | 通过 | 通过 | 医疗器械检测机构出具的检测报告 | 无 | 发明专利,外观设计专利,实用新型专利 | 0 | 1 | 没有抽检不合格记录
种植基台 | U041 | 口腔科类 |  |  |  |  | YZ0000380 | 深圳安特医疗股份有限公司 | 直基台 | YZ00011920 | 国产 | 深圳安特医疗股份有限公司 |  | φ4.0×GH3.8 | 2001.403800 |  | 医用钛合金TC4 | 个 | 进口Tyvek纸塑包装 |  | 直基台 | 审核通过 | 审核通过 | 审核通过 | 审核通过 | 审核通过 | 审核通过 | 获得ISO 13485 认证证书 | 无 | 无 | 医疗器械检测机构出具的检测报告 | 无 | 实用新型专利 | 0 | 1 | 没有抽检不合格记录
血液灌流器 | W002 | 体外循环及血液净化类 | 树脂 |  |  |  | YZ0000488 | 重庆希尔康血液净化器材研发有限公司 | 一次性使用血液灌流器 | YZ00011921 | 国产 | 重庆希尔康血液净化器材研发有限公司 |  | RC250 | RC250 |  | 树脂炭 | 只 |  |  | 一次性使用血液灌流器 | 审核通过 | 审核通过 | 审核通过 | 审核通过 | 审核通过 | 审核通过 | 无 | 无 | 无 | 无 | 无 | 发明专利,外观设计专利,实用新型专利 | 0 | 16 | 没有抽检不合格记录
锁定头螺钉 | R467 | 骨科创伤类 | 钛合金 | 3.5-4.0mm |  | 自攻自钻 | YZ0000266 | 苏州苏南捷迈得医疗器械有限公司 | 4.0自攻型锁定螺钉（钛合金）（梅花型） | YZ00011922 | 国产 | 苏州苏南捷迈得医疗器械有限公司 |  | 4.0*12~90mm，每隔1mm为一规格 | HCJQB06 |  | 钛合金 | 支 |  |  | 锁定金属接骨螺钉 | 审核通过 | 审核通过 | 审核通过 | 审核通过 | 审核通过 | 审核通过 | 获得ISO 13485 认证证书 | 通过 | 无 | 生产企业自检报告 | 无 | 实用新型专利 | 0 | 3 | 没有抽检不合格记录
全胫骨髓内钉 | R592 | 骨科创伤类 | 钛合金 |  |  |  | YZ0000049 | 广州幸好医疗器械有限公司 | 金属髓内钉 | YZ00011923 | 进口 | Mediox Orvosi Muszergyarto Kft | 金属髓内钉 | 8x255mm¦8x270mm¦8x285mm¦8x300mm¦8x315mm¦8x330mm¦8x345mm¦8x360mm¦8x375mm¦8x390mm¦9x255mm¦9x270mm¦9x285mm¦9x300mm¦9x315mm¦9x330mm¦9x345mm¦9x360mm¦9x375mm¦9x390mm¦10x255mm¦10x270mm¦10x285mm¦10x300mm¦10x315mm¦10x330mm¦10x345mm¦10x360mm¦10x375mm¦10x390mm | 7397208255¦7397208270¦7397208285¦7397208300¦7397208315¦7397208330¦7397208345¦7397208360¦7397208375¦7397208390¦7397209255¦7397209270¦7397209285¦7397209300¦7397209315¦7397209330¦7397209345¦7397209360¦7397209375¦7397209390¦7397210255¦7397210270¦7397210285¦7397210300¦7397210315¦7397210330¦7397210345¦7397210360¦7397210375¦7397210390 |  | 钛合金 | 根 |  |  | 金属髓内钉 | 审核通过 | 审核通过 | 审核通过 | 审核通过 | 审核通过 | 审核通过 | 获得ISO 13485 认证证书 | 通过 | 无 | 医疗器械检测机构出具的检测报告 | 无 | 无 | 0 | 0 | 没有抽检不合格记录
小儿外科疝钩针（小儿活动拉钩） | V195 | 普外科类 |  |  |  |  | YZ0000269 | 施爱德（厦门）医疗器材有限公司 | 微创筋膜闭合器 | YZ00011924 | 国产 | 施爱德（厦门）医疗器材有限公司 |  | 1.6*140 | SA |  | ABS、不锈钢 | 套 |  |  | 微创筋膜闭合器 | 审核通过 | 审核通过 | 审核通过 | 审核通过 | 审核通过 | 审核通过 | 获得ISO 13485 认证证书 | 无 | 无 | 医疗器械检测机构出具的检测报告 | 无 | 无 | 0 | 0 | 没有抽检不合格记录
腔镜下一次性通用型切割吻合器及一次性旋转头钉匣 | V159 | 普外科类 |  | 长度＜6cm | 腹腔镜术式 |  | YZ0000118 | 常州威克医疗器械有限公司 | 一次性腔镜用直线型切割吻合器及组件 | YZ00011925 | 国产 | 常州威克医疗器械有限公司 |  | 45(Y/W/B/G) | PECFR |  | 缝钉采用TA1 | 个 |  |  | 一次性腔镜用直线型切割吻合器及组件 | 审核通过 | 审核通过 | 审核通过 | 审核通过 | 审核通过 | 审核通过 | 获得ISO 13485 认证证书 | 无 | 无 | 医疗器械检测机构出具的检测报告 | 无 | 发明专利, | 0 | 4 | 没有抽检不合格记录
单轴髂骨螺钉 | T129 | 骨科脊柱类 | 钛合金 | 各种规格 |  | 1螺钉 | YZ0000273 | 大博医疗科技股份有限公司 | 脊柱钉棒固定系统-单轴钉 | YZ00011926 | 国产 | 大博医疗科技股份有限公司 |  | 直径4.0、4.5、5.0、5.5、6.0、6.5、7.0、7.5mm，长度20-90mm | USS-CAⅡ型 |  |  | 枚 |  |  | 金属脊柱内固定器 | 审核通过 | 审核通过 | 审核通过 | 审核通过 | 审核通过 | 审核通过 | 获得ISO 13485 认证证书 | 无 | 无 | 无 | 无 | 无 | 0 | 0 | 没有抽检不合格记录
双头螺纹空心加压钉 | R479 | 骨科创伤类 | 钛合金 | 3.0mm-5.5mm |  |  | YZ0000050 | 常州奥斯迈医疗器械有限公司 | 3.5HB型中空螺钉III（灭菌） | YZ00011927 | 国产 | 常州奥斯迈医疗器械有限公司 |  | 螺纹直径：Ф3.5，长度：10-200，每间隔0.5mm为一规格（灭菌）钛合金 | HBZ04型（灭菌） |  | 钛合金 | 枚 |  |  | 3.5HB型中空螺钉III（灭菌） | 审核通过 | 审核通过 | 审核通过 | 审核通过 | 审核通过 | 审核通过 | 获得ISO 13485 认证证书 | 通过 | 通过 | 医疗器械检测机构出具的检测报告 | 无 | 发明专利,外观设计专利,实用新型专利 | 0 | 1 | 没有抽检不合格记录
小儿外科疝钩针（小儿活动拉钩） | V195 | 普外科类 |  |  |  |  | YZ0000269 | 施爱德（厦门）医疗器材有限公司 | 微创筋膜闭合器 | YZ00011928 | 国产 | 施爱德（厦门）医疗器材有限公司 |  | 1.4*100 | ZcA |  | ABS、不锈钢 | 套 |  |  | 微创筋膜闭合器 | 审核通过 | 审核通过 | 审核通过 | 审核通过 | 审核通过 | 审核通过 | 获得ISO 13485 认证证书 | 无 | 无 | 医疗器械检测机构出具的检测报告 | 无 | 无 | 0 | 0 | 没有抽检不合格记录
股骨近端抗旋髓内钉 | R543 | 骨科创伤类 | 钛合金 | >240mm |  | 螺旋刀片型 | YZ0000174 | 上海凯利泰医疗科技股份有限公司 | 股骨交锁髓内钉主钉 | YZ00011929 | 国产 | 上海凯利泰医疗科技股份有限公司 | 凯利泰 | 直径（mm）：φ8.0、φ9.0、φ9.4、φ10、φ11、φ12、φ13、φ14、φ15、φ16、φ17；角度（°）：3°～20°（每1°为一规格）；长度（mm）：240～500（每5mm | GD JD K03 |  | 钛合金 | 枚 | 纸盒 |  | 股骨交锁髓内钉主钉 | 审核通过 | 审核通过 | 审核通过 | 审核通过 | 审核通过 | 审核通过 | 获得ISO 13485 认证证书 | 无 | 无 | 无 | 无 | 无 | 0 | 1 | 没有抽检不合格记录
种植基台 | U041 | 口腔科类 |  |  |  |  | YZ0000380 | 深圳安特医疗股份有限公司 | 直基台 | YZ00011930 | 国产 | 深圳安特医疗股份有限公司 |  | φ5.0×GH1.8 | 2001.501800 |  | 医用钛合金TC4 | 个 | 进口Tyvek纸塑包装 |  | 直基台 | 审核通过 | 审核通过 | 审核通过 | 审核通过 | 审核通过 | 审核通过 | 获得ISO 13485 认证证书 | 无 | 无 | 医疗器械检测机构出具的检测报告 | 无 | 实用新型专利 | 0 | 1 | 没有抽检不合格记录
负压引流敷料 | R723 | 骨科创伤类 |  |  |  |  | YZ0000232 | 武汉维斯第医用科技股份有限公司 | 一次性使用负压引流护创材料（引流管套装） | YZ00011931 | 国产 | 武汉维斯第医用科技股份有限公司 | 维斯第 | VSD-B-1-5×5×1 | VSD-B-1-5×5×1 |  |  | 片 |  |  | 一次性使用负压引流护创材料（引流管套装） | 审核通过 | 审核通过 | 审核通过 | 审核通过 | 审核通过 | 审核通过 | 获得ISO 13485 认证证书 | 通过 | 无 | 生产企业自检报告 | 无 | 发明专利,外观设计专利,实用新型专利 | 1 | 13 | 没有抽检不合格记录
负压引流敷料 | R723 | 骨科创伤类 |  |  |  |  | YZ0000232 | 武汉维斯第医用科技股份有限公司 | 一次性使用负压引流护创材料（引流管套装） | YZ00011932 | 国产 | 武汉维斯第医用科技股份有限公司 | 维斯第 | VSD-A-2-15×10×1 | VSD-A-2-15×10×1 |  |  | 片 |  |  | 一次性使用负压引流护创材料（引流管套装） | 审核通过 | 审核通过 | 审核通过 | 审核通过 | 审核通过 | 审核通过 | 获得ISO 13485 认证证书 | 通过 | 无 | 生产企业自检报告 | 无 | 发明专利,外观设计专利,实用新型专利 | 0 | 11 | 没有抽检不合格记录
负压引流敷料 | R723 | 骨科创伤类 |  |  |  |  | YZ0000232 | 武汉维斯第医用科技股份有限公司 | 一次性使用负压引流护创材料（引流管套装） | YZ00011933 | 国产 | 武汉维斯第医用科技股份有限公司 | 维斯第 | VSD-B-2-17.8×12.6×1 | VSD-B-2-17.8×12.6×1 |  |  | 片 |  |  | 一次性使用负压引流护创材料（引流管套装） | 审核通过 | 审核通过 | 审核通过 | 审核通过 | 审核通过 | 审核通过 | 获得ISO 13485 认证证书 | 通过 | 无 | 生产企业自检报告 | 无 | 发明专利,外观设计专利,实用新型专利 | 0 | 16 | 没有抽检不合格记录
负压引流敷料 | R723 | 骨科创伤类 |  |  |  |  | YZ0000232 | 武汉维斯第医用科技股份有限公司 | 一次性使用负压引流护创材料（引流管套装） | YZ00011934 | 国产 | 武汉维斯第医用科技股份有限公司 | 维斯第 | VSD-B-2-15×10×1 | VSD-B-2-15×10×1 |  |  | 片 |  |  | 一次性使用负压引流护创材料（引流管套装） | 审核通过 | 审核通过 | 审核通过 | 审核通过 | 审核通过 | 审核通过 | 获得ISO 13485 认证证书 | 通过 | 无 | 生产企业自检报告 | 无 | 发明专利,外观设计专利,实用新型专利 | 0 | 12 | 没有抽检不合格记录
负压引流敷料 | R723 | 骨科创伤类 |  |  |  |  | YZ0000232 | 武汉维斯第医用科技股份有限公司 | 一次性使用负压引流护创材料（引流管套装） | YZ00011935 | 国产 | 武汉维斯第医用科技股份有限公司 | 维斯第 | VSD-B-1-15×5×1 | VSD-B-1-15×5×1 |  |  | 片 |  |  | 一次性使用负压引流护创材料（引流管套装） | 审核通过 | 审核通过 | 审核通过 | 审核通过 | 审核通过 | 审核通过 | 获得ISO 13485 认证证书 | 通过 | 无 | 生产企业自检报告 | 无 | 发明专利,外观设计专利,实用新型专利 | 0 | 14 | 没有抽检不合格记录
负压引流敷料 | R723 | 骨科创伤类 |  |  |  |  | YZ0000232 | 武汉维斯第医用科技股份有限公司 | 一次性使用负压引流护创材料（引流管套装） | YZ00011936 | 国产 | 武汉维斯第医用科技股份有限公司 | 维斯第 | VSD-D-2-15×28×1 | VSD-D-2-15×28×1 |  |  | 片 |  |  | 一次性使用负压引流护创材料（引流管套装） | 审核通过 | 审核通过 | 审核通过 | 审核通过 | 审核通过 | 审核通过 | 获得ISO 13485 认证证书 | 通过 | 无 | 生产企业自检报告 | 无 | 发明专利,外观设计专利,实用新型专利 | 0 | 16 | 没有抽检不合格记录
负压引流敷料 | R723 | 骨科创伤类 |  |  |  |  | YZ0000232 | 武汉维斯第医用科技股份有限公司 | 一次性使用负压引流护创材料（引流管套装） | YZ00011937 | 国产 | 武汉维斯第医用科技股份有限公司 | 维斯第 | VSD-D-2-15×10×1 | VSD-D-2-15×10×1 |  |  | 片 |  |  | 一次性使用负压引流护创材料（引流管套装） | 审核通过 | 审核通过 | 审核通过 | 审核通过 | 审核通过 | 审核通过 | 获得ISO 13485 认证证书 | 通过 | 无 | 医疗器械检测机构出具的检测报告 | 无 | 发明专利,外观设计专利,实用新型专利 | 0 | 14 | 没有抽检不合格记录
负压引流敷料 | R723 | 骨科创伤类 |  |  |  |  | YZ0000232 | 武汉维斯第医用科技股份有限公司 | 一次性使用负压引流护创材料（引流管套装） | YZ00011938 | 国产 | 武汉维斯第医用科技股份有限公司 | 维斯第 | VSD-D-1-5×5×1 | VSD-D-1-5×5×1 |  |  | 片 |  |  | 一次性使用负压引流护创材料（引流管套装） | 审核通过 | 审核通过 | 审核通过 | 审核通过 | 审核通过 | 审核通过 | 获得ISO 13485 认证证书 | 通过 | 无 | 生产企业自检报告 | 无 | 发明专利,外观设计专利,实用新型专利 | 0 | 12 | 没有抽检不合格记录
负压引流敷料 | R723 | 骨科创伤类 |  |  |  |  | YZ0000232 | 武汉维斯第医用科技股份有限公司 | 一次性使用负压引流护创材料（引流管套装） | YZ00011939 | 国产 | 武汉维斯第医用科技股份有限公司 | 维斯第 | VSD-D-2-20×15×1 | VSD-D-2-20×15×1 |  |  | 片 |  |  | 一次性使用负压引流护创材料（引流管套装） | 审核通过 | 审核通过 | 审核通过 | 审核通过 | 审核通过 | 审核通过 | 获得ISO 13485 认证证书 | 通过 | 无 | 生产企业自检报告 | 无 | 发明专利,外观设计专利,实用新型专利 | 0 | 15 | 没有抽检不合格记录
负压引流敷料 | R723 | 骨科创伤类 |  |  |  |  | YZ0000232 | 武汉维斯第医用科技股份有限公司 | 一次性使用负压引流护创材料（引流管套装） | YZ00011940 | 国产 | 武汉维斯第医用科技股份有限公司 | 维斯第 | VSD-D-1-20×5×1 | VSD-D-1-20×5×1 |  |  | 片 |  |  | 一次性使用负压引流护创材料（引流管套装） | 审核通过 | 审核通过 | 审核通过 | 审核通过 | 审核通过 | 审核通过 | 获得ISO 13485 认证证书 | 通过 | 无 | 医疗器械检测机构出具的检测报告 | 无 | 发明专利,外观设计专利,实用新型专利 | 0 | 15 | 没有抽检不合格记录
负压引流敷料 | R723 | 骨科创伤类 |  |  |  |  | YZ0000232 | 武汉维斯第医用科技股份有限公司 | 一次性使用负压引流护创材料（引流管套装） | YZ00011941 | 国产 | 武汉维斯第医用科技股份有限公司 | 维斯第 | VSD-A-1-15×5×1 | VSD-A-1-15×5×1 |  |  | 片 |  |  | 一次性使用负压引流护创材料（引流管套装） | 审核通过 | 审核通过 | 审核通过 | 审核通过 | 审核通过 | 审核通过 | 获得ISO 13485 认证证书 | 通过 | 无 | 医疗器械检测机构出具的检测报告 | 无 | 发明专利,外观设计专利,实用新型专利 | 0 | 14 | 没有抽检不合格记录
肱骨顺行交锁型髓内钉 | R509 | 骨科创伤类 | 钛合金 | 160-320mm |  | 不含尾帽 | YZ0000049 | 广州幸好医疗器械有限公司 | 金属髓内钉 | YZ00011942 | 进口 | Mediox Orvosi Muszergyarto Kft | 金属髓内钉 | 6.5x180mm¦6.5x195mm¦6.5x210mm¦6.5x225mm¦6.5x240mm¦6.5x255mm¦6.5x270mm¦6.5x285mm¦6.5x300mm¦7x180mm¦7x195mm¦7x210mm¦7x225mm¦7x240mm¦7x255mm¦7x270mm¦7x285mm¦7x300mm¦8x180mm¦8x195mm¦8x210mm¦8x225mm¦8x240mm¦8x255mm¦8x270mm¦8x285mm¦8x300mm | 7393226180¦7393226195¦7393226210¦7393226225¦7393226240¦7393226255¦7393226270¦7393226285¦7393226300¦7393227180¦7393227195¦7393227210¦7393227225¦7393227240¦7393227255¦7393227270¦7393227285¦7393227300¦7393228180¦7393228195¦7393228210¦7393228225¦7393228240¦7393228255¦7393228270¦7393228285¦7393228300 |  | 钛合金 | 根 |  |  | 金属髓内钉 | 审核通过 | 审核通过 | 审核通过 | 审核通过 | 审核通过 | 审核通过 | 获得ISO 13485 认证证书 | 通过 | 无 | 医疗器械检测机构出具的检测报告 | 无 | 无 | 0 | 0 | 没有抽检不合格记录
双头螺纹空心加压钉 | R479 | 骨科创伤类 | 钛合金 | 3.0mm-5.5mm |  |  | YZ0000050 | 常州奥斯迈医疗器械有限公司 | 4.0HB型中空螺钉III（灭菌） | YZ00011943 | 国产 | 常州奥斯迈医疗器械有限公司 |  | 螺纹直径：Ф4.0，长度：10-200，每间隔0.5mm为一规格（灭菌）钛合金 | HBZ04型（灭菌） |  | 钛合金 | 枚 |  |  | 4.0HB型中空螺钉III（灭菌） | 审核通过 | 审核通过 | 审核通过 | 审核通过 | 审核通过 | 审核通过 | 获得ISO 13485 认证证书 | 通过 | 通过 | 医疗器械检测机构出具的检测报告 | 无 | 发明专利,外观设计专利,实用新型专利 | 0 | 1 | 没有抽检不合格记录
负压引流敷料 | R723 | 骨科创伤类 |  |  |  |  | YZ0000232 | 武汉维斯第医用科技股份有限公司 | 医用透明贴膜 | YZ00011944 | 国产 | 武汉维斯第医用科技股份有限公司 |  | VSD-M-PU-20×28 | VSD-M-PU-20×28 |  |  | 片 |  |  | 医用透明贴膜 | 审核通过 | 审核通过 | 审核通过 | 审核通过 | 审核通过 | 审核通过 | 获得ISO 13485 认证证书 | 通过 | 无 | 生产企业自检报告 | 无 | 发明专利, | 0 | 16 | 没有抽检不合格记录
负压引流敷料 | R723 | 骨科创伤类 |  |  |  |  | YZ0000232 | 武汉维斯第医用科技股份有限公司 | 医用透明贴膜 | YZ00011945 | 国产 | 武汉维斯第医用科技股份有限公司 |  | VSD-M-PU-14×20 | VSD-M-PU-14×20 |  |  | 片 |  |  | 医用透明贴膜 | 审核通过 | 审核通过 | 审核通过 | 审核通过 | 审核通过 | 审核通过 | 获得ISO 13485 认证证书 | 通过 | 无 | 生产企业自检报告 | 无 | 发明专利, | 0 | 15 | 没有抽检不合格记录
负压引流敷料 | R723 | 骨科创伤类 |  |  |  |  | YZ0000232 | 武汉维斯第医用科技股份有限公司 | 一次性使用体表引流管 | YZ00011946 | 国产 | 武汉维斯第医用科技股份有限公司 |  | II-B/C-10 | II-B/C-10 |  |  | 根 |  |  | 一次性使用体表引流管 | 审核通过 | 审核通过 | 审核通过 | 审核通过 | 审核通过 | 审核通过 | 获得ISO 13485 认证证书 | 通过 | 无 | 医疗器械检测机构出具的检测报告 | 无 | 发明专利,外观设计专利,实用新型专利 | 0 | 4 | 没有抽检不合格记录
负压引流敷料 | R723 | 骨科创伤类 |  |  |  |  | YZ0000232 | 武汉维斯第医用科技股份有限公司 | 一次性使用体表引流管 | YZ00011947 | 国产 | 武汉维斯第医用科技股份有限公司 |  | II-B/C-6 | II-B/C-6 |  |  | 根 |  |  | 一次性使用体表引流管 | 审核通过 | 审核通过 | 审核通过 | 审核通过 | 审核通过 | 审核通过 | 获得ISO 13485 认证证书 | 通过 | 无 | 医疗器械检测机构出具的检测报告 | 无 | 发明专利,外观设计专利,实用新型专利 | 0 | 3 | 没有抽检不合格记录
负压引流敷料 | R723 | 骨科创伤类 |  |  |  |  | YZ0000232 | 武汉维斯第医用科技股份有限公司 | 一次性使用体表引流管 | YZ00011948 | 国产 | 武汉维斯第医用科技股份有限公司 |  | I-B/C-10 | I-B/C-10 |  |  | 根 |  |  | 一次性使用体表引流管 | 审核通过 | 审核通过 | 审核通过 | 审核通过 | 审核通过 | 审核通过 | 获得ISO 13485 认证证书 | 通过 | 无 | 生产企业自检报告 | 无 | 发明专利,外观设计专利,实用新型专利 | 0 | 3 | 没有抽检不合格记录
肱骨逆行交锁型髓内钉 | R503 | 骨科创伤类 | 钛合金 | 160-320mm |  | 不含尾帽 | YZ0000049 | 广州幸好医疗器械有限公司 | 金属髓内钉 | YZ00011949 | 进口 | Mediox Orvosi Muszergyarto Kft | 金属髓内钉 | 6.5x180mm¦6.5x195mm¦6.5x210mm¦6.5x225mm¦6.5x240mm¦6.5x255mm¦6.5x270mm¦6.5x285mm¦6.5x300mm¦7x180mm¦7x195mm¦7x210mm¦7x225mm¦7x240mm¦7x255mm¦7x270mm¦7x285mm¦7x300mm¦8x180mm¦8x195mm¦8x210mm¦8x225mm¦8x240mm¦8x255mm¦8x270mm¦8x285mm¦8x300mm | 7393236180¦7393236195¦7393236210¦7393236225¦7393236240¦7393236255¦7393236270¦7393236285¦7393236300¦7393237180¦7393237195¦7393237210¦7393237225¦7393237240¦7393237255¦7393237270¦7393237285¦7393237300¦7393238180¦7393238195¦7393238210¦7393238225¦7393238240¦7393238255¦7393238270¦7393238285¦7393238300 |  | 钛合金 | 根 |  |  | 金属髓内钉 | 审核通过 | 审核通过 | 审核通过 | 审核通过 | 审核通过 | 审核通过 | 获得ISO 13485 认证证书 | 通过 | 无 | 医疗器械检测机构出具的检测报告 | 无 | 无 | 0 | 0 | 没有抽检不合格记录
髓内钉锁钉 | R568 | 骨科创伤类 | 钛合金 |  |  |  | YZ0000207 | 山东航维骨科医疗器械股份有限公司 | 金属带锁髓内钉（磁力导航器械专用）-锁钉 | YZ00011950 | 国产 | 山东航维骨科医疗器械股份有限公司 |  | 直径≥3.5mm | 锁钉 |  |  | 枚 |  |  | 金属带锁髓内钉 | 审核通过 | 审核通过 | 审核通过 | 审核通过 | 审核通过 | 审核通过 | 获得ISO 13485 认证证书 | 通过 | 无 | 生产企业自检报告 | 无 | 发明专利,实用新型专利 | 0 | 3 | 没有抽检不合格记录
股骨顺行/重建一体交锁型髓内钉 | R572 | 骨科创伤类 | 纯钛 | 260-480mm |  |  | YZ0000266 | 苏州苏南捷迈得医疗器械有限公司 | 交锁型伽玛钉主钉（钛合金） | YZ00011951 | 国产 | 苏州苏南捷迈得医疗器械有限公司 |  | 直径：Φ8，Φ9，Φ9.4，Φ10，Φ11，Φ12mm 长度：160-280mm，每隔5mm为一规格 | SDGG-III |  | 钛合金 | 支 |  |  | 骨接合植入物 交锁髓内钉 | 审核通过 | 审核通过 | 审核通过 | 审核通过 | 审核通过 | 审核通过 | 获得ISO 13485 认证证书 | 通过 | 无 | 生产企业自检报告 | 无 | 无 | 0 | 3 | 没有抽检不合格记录
双头螺纹空心加压钉 | R479 | 骨科创伤类 | 钛合金 | 3.0mm-5.5mm |  |  | YZ0000050 | 常州奥斯迈医疗器械有限公司 | 5.2HB型中空螺钉III（灭菌） | YZ00011952 | 国产 | 常州奥斯迈医疗器械有限公司 |  | 螺纹直径：Ф5.2，长度：10-200，每间隔0.5mm为一规格（灭菌）钛合金 | HBZ04型（灭菌） |  | 钛合金 | 枚 |  |  | 5.2HB型中空螺钉III（灭菌） | 审核通过 | 审核通过 | 审核通过 | 审核通过 | 审核通过 | 审核通过 | 获得ISO 13485 认证证书 | 通过 | 通过 | 医疗器械检测机构出具的检测报告 | 无 | 发明专利,外观设计专利,实用新型专利 | 0 | 1 | 没有抽检不合格记录
螺旋刀片 | R565 | 骨科创伤类 | 钛合金 |  |  |  | YZ0000207 | 山东航维骨科医疗器械股份有限公司 | 金属带锁髓内钉（磁力导航器械专用）-拉力锁钉 | YZ00011953 | 国产 | 山东航维骨科医疗器械股份有限公司 |  | 直径φ10 | φ10拉力锁钉 |  |  | 枚 |  |  | 金属带锁髓内钉 | 审核通过 | 审核通过 | 审核通过 | 审核通过 | 审核通过 | 审核通过 | 获得ISO 13485 认证证书 | 通过 | 无 | 生产企业自检报告 | 无 | 发明专利,实用新型专利 | 0 | 3 | 没有抽检不合格记录
螺旋刀片 | R565 | 骨科创伤类 | 钛合金 |  |  |  | YZ0000049 | 广州幸好医疗器械有限公司 | 金属髓内钉-拉力钉 | YZ00011954 | 进口 | Mediox Orvosi Muszergyarto Kft | 金属髓内钉-拉力钉 | 10.5x75mm Strong¦10.5x80mm Strong¦10.5x75mm Stro85¦10.5x90mm Strong¦10.5x95mm Strong¦10.5x100mm Strong¦10.5x105mm Strong¦10.5x110mm Strong¦10.5x115mm Strong¦10.5x120mm Strong¦10.5x125mm Strong¦10.5x130mm Strong¦10.5x135mm Strong¦10.5x140mm Strong | 7394325075¦7394325080¦7394325085¦7394325090¦7394325095¦7394325100¦7394325105¦7394325110¦7394325115¦7394325120¦7394325125¦7394325130¦7394325135¦7394325140 |  | 钛合金 | 根 |  |  | 金属髓内钉-拉力钉 | 审核通过 | 审核通过 | 审核通过 | 审核通过 | 审核通过 | 审核通过 | 获得ISO 13485 认证证书 | 通过 | 无 | 医疗器械检测机构出具的检测报告 | 无 | 无 | 0 | 0 | 没有抽检不合格记录
无帽锁定钉 | R494 | 骨科创伤类 | 钛合金 | 6.5mm |  |  | YZ0000050 | 常州奥斯迈医疗器械有限公司 | 6.5自攻HC型锁定螺钉（灭菌）（空心） | YZ00011955 | 国产 | 常州奥斯迈医疗器械有限公司 |  | TC4（灭菌）L:10~200mm、间隔1mm一规格（钛合金） | HCZ04自攻型（灭菌） |  | 钛合金 | 枚 |  |  | 6.5自攻HC型锁定螺钉（灭菌）（空心）？ | 审核通过 | 审核通过 | 审核通过 | 审核通过 | 审核通过 | 审核通过 | 获得ISO 13485 认证证书 | 通过 | 通过 | 医疗器械检测机构出具的检测报告 | 无 | 发明专利,外观设计专利,实用新型专利 | 0 | 1 | 没有抽检不合格记录
腔镜下一次性通用型切割吻合器及一次性旋转头钉匣 | V160 | 普外科类 |  | 长度≥6cm | 腹腔镜术式 |  | YZ0000118 | 常州威克医疗器械有限公司 | 一次性腔镜用直线切割吻合器及组件 | YZ00011956 | 国产 | 常州威克医疗器械有限公司 |  | 60(Y/W/B/G/A) | PECFR |  | 缝钉采用TA1 | 个 |  |  | 一次性腔镜用直线型切割吻合器及组件 | 审核通过 | 审核通过 | 审核通过 | 审核通过 | 审核通过 | 审核通过 | 获得ISO 13485 认证证书 | 无 | 无 | 医疗器械检测机构出具的检测报告 | 无 | 发明专利, | 0 | 6 | 没有抽检不合格记录
螺旋刀片 | R565 | 骨科创伤类 | 钛合金 |  |  |  | YZ0000049 | 广州幸好医疗器械有限公司 | 金属髓内钉-拉力钉 | YZ00011957 | 进口 | Mediox Orvosi Muszergyarto Kft | 金属髓内钉-拉力钉 | 10.5x75mm¦10.5x80mm¦10.5x85mm¦10.5x90mm¦10.5x95mm¦10.5x100mm¦10.5x105mm¦10.5x110mm¦10.5x115mm¦10.5x120mm¦10.5x125mm¦10.5x130mm¦10.5x135mm¦10.5x140mm | 7398315075¦7398315080¦7398315085¦7398315090¦7398315095¦7398315100¦7398315105¦7398315110¦7398315115¦7398315120¦7398315125¦7398315130¦7398315135¦7398315140 |  | 钛合金 | 根 |  |  | 金属髓内钉-拉力钉 | 审核通过 | 审核通过 | 审核通过 | 审核通过 | 审核通过 | 审核通过 | 获得ISO 13485 认证证书 | 通过 | 无 | 医疗器械检测机构出具的检测报告 | 无 | 无 | 0 | 0 | 没有抽检不合格记录
髓内钉锁钉 | R568 | 骨科创伤类 | 钛合金 |  |  |  | YZ0000266 | 苏州苏南捷迈得医疗器械有限公司 | 交锁髓内钉锁钉（钛合金） | YZ00011958 | 国产 | 苏州苏南捷迈得医疗器械有限公司 |  | 直径：Φ4.0Φ4.5mm，长度：20~90mm，每隔1为mm一规格。 | 锁钉 |  | 钛合金 | 支 |  |  | 骨接合植入物 交锁髓内钉 | 审核通过 | 审核通过 | 审核通过 | 审核通过 | 审核通过 | 审核通过 | 获得ISO 13485 认证证书 | 通过 | 无 | 生产企业自检报告 | 无 | 无 | 0 | 3 | 没有抽检不合格记录
种植基台 | U041 | 口腔科类 |  |  |  |  | YZ0000168 | 上海欧技医疗器械有限公司 | 牙科种植体系统 | YZ00011959 | 进口 | BIDOIA S.a.s. |  | TFIMD372 Φ4.5mm, L11mm¦TFIMD374 Φ4.5mm, L12.9mm | TFIMD372 Φ4.5mm, L11mm¦TFIMD374 Φ4.5mm, L12.9mm |  | 钛合金 | 颗 |  |  | 牙科种植体系统 | 审核通过 | 审核通过 | 审核通过 | 审核通过 | 审核通过 | 审核通过 | 无 | 通过 | 无 | 无 | 无 | 无 | 0 | 1 | 没有抽检不合格记录
一次性闭合器及一次性钉匣 | V139 | 普外科类 |  | 长度<6cm | 传统开放术式 |  | YZ0000334 | 无锡市宇寿医疗器械有限公司 | 一次性使用直线型吻（缝）合器及组件 | YZ00011960 | 国产 | 无锡市宇寿医疗器械有限公司 | 一次性使用直线型吻（缝）合器 | YSF(A) -30mm¦YSF(A) -45mm¦YSF(B)-30mm¦YSF(B)-45mm | 吻（缝）合器¦吻（缝）合器¦吻（缝）合器¦吻（缝）合器 |  | 12Cr18N19材料、06Cr19Ni10材料、ABS材料、TA1、TA2 | 把 | 吸塑纸，PET透析盒 |  | 一次性使用直线型吻（缝）合器及组件 | 审核通过 | 审核通过 | 审核通过 | 审核通过 | 审核通过 | 审核通过 | 获得ISO 13485 认证证书 | 无 | 无 | 医疗器械检测机构出具的检测报告 | 无 | 无 | 0 | 1 | 没有抽检不合格记录
拉力螺钉 | R562 | 骨科创伤类 | 钛合金 |  |  |  | YZ0000049 | 广州幸好医疗器械有限公司 | 金属髓内钉-拉力钉 | YZ00011961 | 进口 | Mediox Orvosi Muszergyarto Kft | 金属髓内钉-拉力钉 | 10.5x75mm Strong¦10.5x80mm Strong¦10.5x85mm Strong¦10.5x90mm Strong¦10.5x95mm Strong¦10.5x100mm Strong¦10.5x105mm Strong¦10.5x110mm Strong¦10.5x115mm Strong¦10.5x120mm Strong¦10.5x125mm Strong¦10.5x130mm Strong¦10.5x135mm Strong¦10.5x140mm Strong | 7394315075¦7394315080¦7394315085¦7394315090¦7394315095¦7394315100¦7394315105¦7394315110¦7394315115¦7394315120¦7394315125¦7394315130¦7394315135¦7394315140 |  | 钛合金 | 根 |  |  | 金属髓内钉-拉力钉 | 审核通过 | 审核通过 | 审核通过 | 审核通过 | 审核通过 | 审核通过 | 获得ISO 13485 认证证书 | 通过 | 无 | 医疗器械检测机构出具的检测报告 | 无 | 无 | 0 | 0 | 没有抽检不合格记录
髓内钉锁钉 | R568 | 骨科创伤类 | 钛合金 |  |  |  | YZ0000266 | 苏州苏南捷迈得医疗器械有限公司 | 髁上钉远端锁钉 | YZ00011962 | 国产 | 苏州苏南捷迈得医疗器械有限公司 |  | 直径：Φ6.0mm，长度：50-120mm，每隔1mm为一规格 | 髁上钉远端锁钉 |  | 钛合金 | 支 |  |  | 骨接合植入物 交锁髓内钉 | 审核通过 | 审核通过 | 审核通过 | 审核通过 | 审核通过 | 审核通过 | 获得ISO 13485 认证证书 | 通过 | 无 | 生产企业自检报告 | 无 | 无 | 0 | 3 | 没有抽检不合格记录
颅颌面重建接骨板 | U008 | 口腔科类 | 钛 |  |  |  | YZ0000067 | 强生（上海）医疗器材有限公司 | 颅颌面外科内固定系统 | YZ00011963 | 进口 | Synthes GmbH | 颅颌面外科内固定系统 | MatrixMANDIBLE 固定板，直，20孔，厚 /2.0mm，纯钛 | 04.503.730 |  | 纯钛 | 个 |  |  | 颅颌面外科内固定系统 | 审核通过 | 审核通过 | 审核通过 | 审核通过 | 审核通过 | 审核通过 | 获得ISO 13485 认证证书 | 通过 | 无 | 生产企业自检报告 | 无 | 无 | 0 | 0 | 没有抽检不合格记录
拉力螺钉 | R562 | 骨科创伤类 | 钛合金 |  |  |  | YZ0000049 | 广州幸好医疗器械有限公司 | 金属髓内钉-拉力钉 | YZ00011964 | 进口 | Mediox Orvosi Muszergyarto Kft | 金属髓内钉-拉力钉 | 9x75mm¦9x80mm¦9x85mm¦9x90mm¦9x95mm¦9x100mm¦9x105mm¦9x110mm¦9x115mm¦9x120mm¦9x125mm¦9x130mm¦9x135mm¦9x140mm | 7394313075¦7394313080¦7394313085¦7394313090¦7394313095¦7394313100¦7394313105¦7394313110¦7394313115¦7394313120¦7394313125¦7394313130¦7394313135¦7394313140 |  | 钛合金 | 根 |  |  | 金属髓内钉-拉力钉 | 审核通过 | 审核通过 | 审核通过 | 审核通过 | 审核通过 | 审核通过 | 获得ISO 13485 认证证书 | 通过 | 无 | 医疗器械检测机构出具的检测报告 | 无 | 无 | 0 | 0 | 没有抽检不合格记录
空心钉 | R392 | 骨科创伤类 | 钛合金 | 4.0mm |  |  | YZ0000266 | 苏州苏南捷迈得医疗器械有限公司 | 4.0空心钉(钛合金) | YZ00011965 | 国产 | 苏州苏南捷迈得医疗器械有限公司 |  | 直径：4.0mm，长度：12~120mm（每间隔1mm为一规格） | GJYD-Ⅶ |  | 钛合金 | 支 |  |  | 国械注准20163462366 | 审核通过 | 审核通过 | 审核通过 | 审核通过 | 审核通过 | 审核通过 | 获得ISO 13485 认证证书 | 通过 | 无 | 生产企业自检报告 | 无 | 实用新型专利 | 0 | 3 | 没有抽检不合格记录
种植基台 | U041 | 口腔科类 |  |  |  |  | YZ0000380 | 深圳安特医疗股份有限公司 | 直基台 | YZ00011966 | 国产 | 深圳安特医疗股份有限公司 |  | φ5.0×GH3.8 | 2001.503800 |  | 医用钛合金TC4 | 个 | 进口Tyvek纸塑包装 |  | 直基台 | 审核通过 | 审核通过 | 审核通过 | 审核通过 | 审核通过 | 审核通过 | 获得ISO 13485 认证证书 | 无 | 无 | 医疗器械检测机构出具的检测报告 | 无 | 实用新型专利 | 0 | 1 | 没有抽检不合格记录
胫骨远端微创锁定加压接骨板（LISS） | R309 | 骨科创伤类 | 钛合金 | 5－9孔 |  |  | YZ0000272 | 博益宁（厦门）医疗器械有限公司 | 微创中型远端锁定板 | YZ00011967 | 国产 | 博益宁（厦门）医疗器械有限公司 |  | 2-9孔 | LPLC10胫骨远端内侧微创I型（左、右） |  |  | 块 |  |  | 金属锁定接骨板系统 | 审核通过 | 审核通过 | 审核通过 | 审核通过 | 审核通过 | 审核通过 | 获得ISO 13485 认证证书 | 无 | 无 | 医疗器械检测机构出具的检测报告 | 无 | 无 | 0 | 4 | 没有抽检不合格记录
空心钉 | R392 | 骨科创伤类 | 钛合金 | 4.0mm |  |  | YZ0000266 | 苏州苏南捷迈得医疗器械有限公司 | 4.0万向空心锁定螺钉（钛合金） | YZ00011968 | 国产 | 苏州苏南捷迈得医疗器械有限公司 |  | 直径：4.0mm，长度：12~120mm（每间隔1mm为一规格） | GJYD I |  | 钛合金 | 支 |  |  | 骨接合植入物 金属股骨颈固定钉 | 审核通过 | 审核通过 | 审核通过 | 审核通过 | 审核通过 | 审核通过 | 获得ISO 13485 认证证书 | 通过 | 无 | 生产企业自检报告 | 无 | 实用新型专利 | 0 | 3 | 没有抽检不合格记录
拉力螺钉 | R562 | 骨科创伤类 | 钛合金 |  |  |  | YZ0000049 | 广州幸好医疗器械有限公司 | 金属髓内钉-拉力钉 | YZ00011969 | 进口 | Mediox Orvosi Muszergyarto Kft | 金属髓内钉-拉力钉 | 6.5x55/20mm¦6.5x60/20mm¦6.5x65/20mm¦6.5x70/20mm¦6.5x75/20mm¦6.5x80/32mm¦6.5x85/32mm¦6.5x90/32mm¦6.5x95/32mm¦6.5x100/32mm¦6.5x105/32mm¦6.5x110/32mm¦6.5x115/32mm¦6.5x/12032mm¦6.5x125/32mm¦6.5x130/32mm | 7364065055¦7364065060¦7364065065¦7364065070¦7364065075¦7364065080¦7364065085¦7364065090¦7364065095¦7364065100¦7364065105¦7364065110¦7364065115¦7364065120¦7364065125¦7364065130 |  | 钛合金 | 根 |  |  | 金属髓内钉-拉力钉 | 审核通过 | 审核通过 | 审核通过 | 审核通过 | 审核通过 | 审核通过 | 获得ISO 13485 认证证书 | 通过 | 无 | 医疗器械检测机构出具的检测报告 | 无 | 无 | 0 | 0 | 没有抽检不合格记录
颅颌面重建接骨板 | U008 | 口腔科类 | 钛 |  |  |  | YZ0000067 | 强生（上海）医疗器材有限公司 | 颅颌面外科内固定系统 | YZ00011970 | 进口 | Synthes GmbH | 颅颌面外科内固定系统 | MatrixMANDIBLE 动力加压板，2＋2孔/3+3孔，厚1.5mm，纯钛 | 04.503.723/04.503.724 |  | 纯钛 | 个 |  |  | 颅颌面外科内固定系统 | 审核通过 | 审核通过 | 审核通过 | 审核通过 | 审核通过 | 审核通过 | 获得ISO 13485 认证证书 | 通过 | 无 | 生产企业自检报告 | 无 | 无 | 0 | 0 | 没有抽检不合格记录
空心钉 | R404 | 骨科创伤类 | 钛合金 | 7.3mm |  |  | YZ0000266 | 苏州苏南捷迈得医疗器械有限公司 | 7.3空心钉(钛合金) | YZ00011971 | 国产 | 苏州苏南捷迈得医疗器械有限公司 |  | 直径：Ф7.3mm，长度：12-120m（每间隔1mm为一规格） | GJYD-Ⅶ |  | 钛合金 | 支 |  |  | 国械注准20163462366 | 审核通过 | 审核通过 | 审核通过 | 审核通过 | 审核通过 | 审核通过 | 获得ISO 13485 认证证书 | 通过 | 无 | 生产企业自检报告 | 无 | 实用新型专利 | 0 | 3 | 没有抽检不合格记录
拉力螺钉 | R562 | 骨科创伤类 | 钛合金 |  |  |  | YZ0000049 | 广州幸好医疗器械有限公司 | 金属髓内钉-拉力钉 | YZ00011972 | 进口 | Mediox Orvosi Muszergyarto Kft | 金属髓内钉-拉力钉 | 75mm¦80mm¦85mm¦90mm¦95mm¦100mm¦105mm¦110mm¦115mm¦120mm¦125mm¦130mm¦135mm¦140mm | 7391300075¦7391300080¦7391300085¦7391300090¦7391300095¦7391300100¦7391300105¦7391300110¦7391300115¦7391300120¦7391300125¦7391300130¦7391300135¦7391300140 |  | 钛合金 | 根 |  |  | 金属髓内钉-拉力钉 | 审核通过 | 审核通过 | 审核通过 | 审核通过 | 审核通过 | 审核通过 | 获得ISO 13485 认证证书 | 通过 | 无 | 医疗器械检测机构出具的检测报告 | 无 | 无 | 0 | 0 | 没有抽检不合格记录
空心钉 | R404 | 骨科创伤类 | 钛合金 | 7.3mm |  |  | YZ0000266 | 苏州苏南捷迈得医疗器械有限公司 | 7.3半牙空心锁钉(钛合金) | YZ00011973 | 国产 | 苏州苏南捷迈得医疗器械有限公司 |  | 直径：Ф7.3mm，长度：12-120mm（每隔1mm为一规格） | GJYD-Ⅰ |  | 钛合金 | 支 |  |  | 骨接合植入物 金属股骨颈固定钉 | 审核通过 | 审核通过 | 审核通过 | 审核通过 | 审核通过 | 审核通过 | 获得ISO 13485 认证证书 | 通过 | 无 | 生产企业自检报告 | 无 | 实用新型专利 | 0 | 2 | 没有抽检不合格记录
颅颌面重建接骨板 | U008 | 口腔科类 | 钛 |  |  |  | YZ0000067 | 强生（上海）医疗器材有限公司 | 颅颌面外科内固定系统 | YZ00011974 | 进口 | Synthes GmbH | 颅颌面外科内固定系统 | MatrixMANDIBLE固定板，新月形/角形，宽体连接部，2＋2孔/3+3孔，厚2.0mm，纯钛 | 04.503.726/04.503.727/04.503.731 |  | 纯钛 | 个 |  |  | 颅颌面外科内固定系统 | 审核通过 | 审核通过 | 审核通过 | 审核通过 | 审核通过 | 审核通过 | 获得ISO 13485 认证证书 | 通过 | 无 | 生产企业自检报告 | 无 | 无 | 0 | 0 | 没有抽检不合格记录
小儿外科疝钩针（小儿活动拉钩） | V195 | 普外科类 |  |  |  |  | YZ0000269 | 施爱德（厦门）医疗器材有限公司 | 微创筋膜闭合器 | YZ00011975 | 国产 | 施爱德（厦门）医疗器材有限公司 |  | 1.6*100 | ZcA |  | ABS、不锈钢 | 套 |  |  | 微创筋膜闭合器 | 审核通过 | 审核通过 | 审核通过 | 审核通过 | 审核通过 | 审核通过 | 获得ISO 13485 认证证书 | 无 | 无 | 医疗器械检测机构出具的检测报告 | 无 | 无 | 0 | 0 | 没有抽检不合格记录
自攻植骨螺钉 | T019 | 骨科脊柱类 | 钛合金 | 10-20mm |  | 1螺钉 | YZ0000273 | 大博医疗科技股份有限公司 | 颈椎前路钛板系统I型-自攻钉 | YZ00011976 | 国产 | 大博医疗科技股份有限公司 |  | 长度10-20mm | ACPSI |  | 钛合金 | 枚 |  |  | 金属脊柱接骨板系统 | 审核通过 | 审核通过 | 审核通过 | 审核通过 | 审核通过 | 审核通过 | 获得ISO 13485 认证证书 | 通过 | 通过 | 医疗器械检测机构出具的检测报告 | 无 | 发明专利, | 0 | 16 | 没有抽检不合格记录
钛笼 | T324 | 骨科脊柱类 | 纯钛 | 各种规格 |  | 1笼 | YZ0000050 | 常州奥斯迈医疗器械有限公司 | 钛笼 | YZ00011977 | 国产 | 常州奥斯迈医疗器械有限公司 |  | TA3,h*H*L( L:10~50mm)纯钛 | VerFusMESH(h*H*L) |  | 纯钛 | 个 |  |  | 钛笼 | 审核通过 | 审核通过 | 审核通过 | 审核通过 | 审核通过 | 审核通过 | 获得ISO 13485 认证证书 | 通过 | 通过 | 医疗器械检测机构出具的检测报告 | 无 | 发明专利,外观设计专利,实用新型专利 | 0 | 1 | 没有抽检不合格记录
髓内钉锁钉 | R568 | 骨科创伤类 | 钛合金 |  |  |  | YZ0000049 | 广州幸好医疗器械有限公司 | 金属髓内钉-锁钉 | YZ00011978 | 进口 | Mediox Orvosi Muszergyarto Kft | 金属髓内钉-锁钉 | 4.8x25mm¦4.8x26mm¦4.8x28mm¦4.8x30mm¦4.8x32mm¦4.8x34mm¦4.8x35mm¦4.8x36mm¦4.8x38mm¦4.8x40mm¦4.8x42mm¦4.8x44mm¦4.8x45mm¦4.8x46mm¦4.8x48mm¦4.8x50mm¦4.8x52mm¦4.8x54mm¦4.8x55mm¦4.8x56mm¦4.8x58mm¦4.8x60mm¦4.8x62mm¦4.8x64mm¦4.8x65mm¦4.8x66mm¦4.8x68mm¦4.8x70mm | 7922148025¦7922148026¦7922148028¦7922148030¦7922148032¦7922148034¦7922148035¦7922148036¦7922148038¦7922148040¦7922148042¦7922148044¦7922148045¦7922148046¦7922148048¦7922148050¦7922148052¦7922148054¦7922148055¦7922148056¦7922148058¦7922148060¦7922148062¦7922148064¦7922148065¦7922148066¦7922148068¦7922148070 |  | 钛合金 | 根 |  |  | 金属髓内钉-锁钉 | 审核通过 | 审核通过 | 审核通过 | 审核通过 | 审核通过 | 审核通过 | 获得ISO 13485 认证证书 | 通过 | 无 | 医疗器械检测机构出具的检测报告 | 无 | 无 | 0 | 0 | 没有抽检不合格记录
颅颌面重建接骨板 | U008 | 口腔科类 | 钛 |  |  |  | YZ0000067 | 强生（上海）医疗器材有限公司 | 颅颌面外科内固定系统 | YZ00011979 | 进口 | Synthes GmbH | 颅颌面外科内固定系统 | MatrixMANDIBLE重建板，角形，左/右，7＋23孔，厚2.0mm/直12孔，厚2.5mm/2.8mm，纯钛 | 04.503.732/04.503.733/04.503.737/04.503.770 |  | 纯钛 | 个 |  |  | 颅颌面外科内固定系统 | 审核通过 | 审核通过 | 审核通过 | 审核通过 | 审核通过 | 审核通过 | 获得ISO 13485 认证证书 | 通过 | 无 | 生产企业自检报告 | 无 | 无 | 0 | 0 | 没有抽检不合格记录
锁定头螺钉 | R467 | 骨科创伤类 | 钛合金 | 3.5-4.0mm |  | 自攻自钻 | YZ0000207 | 山东航维骨科医疗器械股份有限公司 | 万向锁定金属接骨板系统-接骨螺钉 | YZ00011980 | 国产 | 山东航维骨科医疗器械股份有限公司 |  | 直径4.0mm | SHB |  |  | 枚 |  |  | 万向锁定金属接骨板系统 | 审核通过 | 审核通过 | 审核通过 | 审核通过 | 审核通过 | 审核通过 | 获得ISO 13485 认证证书 | 通过 | 无 | 医疗器械检测机构出具的检测报告 | 无 | 发明专利,实用新型专利 | 0 | 3 | 没有抽检不合格记录
人工合成骨（颗粒） | R672 | 骨科创伤类 | 含生物材料 | 5cc |  |  | YZ0000089 | 南京纳德国际贸易有限公司 | 可吸收骨替代材料 | YZ00011981 | 进口 | NovaBone Products,LLC |  | 5cc颗粒状 | 5cc颗粒状 |  |  | 盒 |  |  | 可吸收骨替代材料 | 审核通过 | 审核通过 | 审核通过 | 审核通过 | 审核通过 | 审核通过 | 无 | 通过 | 通过 | 无 | 无 | 无 | 0 | 1 | 没有抽检不合格记录
人工髋关节 髋臼螺钉 | S185 | 骨科人工关节类 |  | 各种规格型号 | 髋关节 |  | YZ0000045 | 贝朗医疗(上海)国际贸易有限公司 | 翻修型髋臼外杯 | YZ00011982 | 进口 | AESCULAP AG |  | 6.5×16mm,6.5×20mm,6.5×24mm,6.5×28mm,6.5×32mm,6.5×36mm,6.5×40mm,6.5×44mm,6.5×48mm,6.5×52mm,6.5×56mm,6.5×60mm,6.5×64mm,6.5×68mm | NA766T,NA770T,NA774T,NA778T,NA782T,NA786T,NA790T,NA794T,NA798T,NA802T,NA806T,NA810T,NA814T,NA818T |  |  | 个 |  |  | 翻修型髋臼外杯 | 审核通过 | 审核通过 | 审核通过 | 审核通过 | 审核通过 | 审核通过 | 获得ISO 13485 认证证书 | 通过 | 通过 | 医疗器械检测机构出具的检测报告 | 无 | 无 | 0 | 7 | 没有抽检不合格记录
钛笼 | T324 | 骨科脊柱类 | 纯钛 | 各种规格 |  | 1笼 | YZ0000050 | 常州奥斯迈医疗器械有限公司 | 钛笼 | YZ00011983 | 国产 | 常州奥斯迈医疗器械有限公司 |  | TA3,D*L( L:10~50mm)纯钛 | VerFusMESH(D*L) |  | 纯钛 | 个 |  |  | 钛笼 | 审核通过 | 审核通过 | 审核通过 | 审核通过 | 审核通过 | 审核通过 | 获得ISO 13485 认证证书 | 通过 | 通过 | 医疗器械检测机构出具的检测报告 | 无 | 发明专利,外观设计专利,实用新型专利 | 0 | 16 | 没有抽检不合格记录
髓内钉锁钉 | R568 | 骨科创伤类 | 钛合金 |  |  |  | YZ0000049 | 广州幸好医疗器械有限公司 | 金属髓内钉-锁钉 | YZ00011984 | 进口 | Mediox Orvosi Muszergyarto Kft | 金属髓内钉-锁钉 | 3.8x20mm¦3.8x22mm¦3.8x24mm¦3.8x26mm¦3.8x28mm¦3.8x30mm¦3.8x32mm¦3.8x34mm¦3.8x36mm¦3.8x38mm¦3.8x40mm¦3.8x42mm¦3.8x44mm¦3.8x46mm¦3.8x48mm¦3.8x50mm¦3.8x52mm¦3.8x54mm¦3.8x56mm¦3.8x58mm¦3.8x60mm¦3.8x62mm¦3.8x64mm | 7264038020¦7264038022¦7264038024¦7264038026¦7264038028¦7264038030¦7264038032¦7264038034¦7264038036¦7264038038¦7264038040¦7264038042¦7264038044¦7264038046¦7264038048¦7264038050¦7264038052¦7264038054¦7264038056¦7264038058¦7264038060¦7264038062¦7264038064 |  | 钛合金 | 根 |  |  | 金属髓内钉-锁钉 | 审核通过 | 审核通过 | 审核通过 | 审核通过 | 审核通过 | 审核通过 | 获得ISO 13485 认证证书 | 通过 | 无 | 医疗器械检测机构出具的检测报告 | 无 | 无 | 0 | 0 | 没有抽检不合格记录
端端吻合器 | V151 | 普外科类 |  | 各种规格 | 腔镜及开放手术 |  | YZ0000044 | 常州华森医疗器械有限公司 | 一次性使用管形吻合器 | YZ00011985 | 国产 | 常州华森医疗器械有限公司 |  | WHY-25-C;WHY-26-C（TA3） | WHY-25-C;WHY-26-C（TA3） |  | TA3 | 把 |  |  | 一次性使用管形吻合器 | 审核通过 | 审核通过 | 审核通过 | 审核通过 | 审核通过 | 审核通过 | 获得ISO 13485 认证证书 | 通过 | 通过 | 医疗器械检测机构出具的检测报告 | 有 | 发明专利,外观设计专利,实用新型专利 | 0 | 1 | 没有抽检不合格记录
翻修螺钉 | T017 | 骨科脊柱类 | 钛合金 | 10-20mm |  | 1螺钉 | YZ0000273 | 大博医疗科技股份有限公司 | 颈椎前路钛板系统I型-应急钉 | YZ00011986 | 国产 | 大博医疗科技股份有限公司 |  | 长度10-20mm | ACPSI |  | 钛合金 | 枚 |  |  | 金属脊柱接骨板系统 | 审核通过 | 审核通过 | 审核通过 | 审核通过 | 审核通过 | 审核通过 | 获得ISO 13485 认证证书 | 通过 | 通过 | 医疗器械检测机构出具的检测报告 | 无 | 发明专利, | 0 | 15 | 没有抽检不合格记录
空心锁定头螺钉 | R413 | 骨科创伤类 | 钛合金 | 7.3mm |  |  | YZ0000207 | 山东航维骨科医疗器械股份有限公司 | 万向锁定金属接骨板系统-接骨螺钉 | YZ00011987 | 国产 | 山东航维骨科医疗器械股份有限公司 |  | 直径7.3mm | SHB |  |  | 枚 |  |  | 万向锁定金属接骨板系统 | 审核通过 | 审核通过 | 审核通过 | 审核通过 | 审核通过 | 审核通过 | 获得ISO 13485 认证证书 | 通过 | 无 | 医疗器械检测机构出具的检测报告 | 无 | 发明专利,实用新型专利 | 0 | 3 | 没有抽检不合格记录
髓内钉锁钉 | R568 | 骨科创伤类 | 钛合金 |  |  |  | YZ0000049 | 广州幸好医疗器械有限公司 | 金属髓内钉-锁钉 | YZ00011988 | 进口 | Mediox Orvosi Muszergyarto Kft | 金属髓内钉-锁钉 | 3.8x20mm¦3.8x22mm¦3.8x24mm¦3.8x26mm¦3.8x28mm¦3.8x30mm¦3.8x32mm¦3.8x34mm¦3.8x36mm¦3.8x38mm¦3.8x40mm¦3.8x42mm¦3.8x44mm¦3.8x46mm¦3.8x48mm¦3.8x50mm¦3.8x52mm¦3.8x54mm¦3.8x56mm¦3.8x58mm¦3.8x60mm¦3.8x62mm¦3.8x64mm | 7922138020¦7922138022¦7922138024¦7922138026¦7922138028¦7922138030¦7922138032¦7922138034¦7922138036¦7922138038¦7922138040¦7922138042¦7922138044¦7922138046¦7922138048¦7922138050¦7922138052¦7922138054¦7922138056¦7922138058¦7922138060¦7922138062¦7922138064 |  | 钛合金 | 根 |  |  | 金属髓内钉-锁钉 | 审核通过 | 审核通过 | 审核通过 | 审核通过 | 审核通过 | 审核通过 | 获得ISO 13485 认证证书 | 通过 | 无 | 医疗器械检测机构出具的检测报告 | 无 | 无 | 0 | 0 | 没有抽检不合格记录
颅颌面重建接骨板 | U008 | 口腔科类 | 钛 |  |  |  | YZ0000067 | 强生（上海）医疗器材有限公司 | 颅颌面外科内固定系统 | YZ00011989 | 进口 | Synthes GmbH | 颅颌面外科内固定系统 | MatrixMANDIBLE重建板，双角形，小/中/大，厚2.0mm，纯钛 | 04.503.734/04.503.735/04.503.736 |  | 纯钛 | 个 |  |  | 颅颌面外科内固定系统 | 审核通过 | 审核通过 | 审核通过 | 审核通过 | 审核通过 | 审核通过 | 获得ISO 13485 认证证书 | 通过 | 无 | 生产企业自检报告 | 无 | 无 | 0 | 0 | 没有抽检不合格记录
人工合成骨（骨块） | R662 | 骨科创伤类 | 含生物材料 | 12.5mm*12.5mm*10mm |  |  | YZ0000089 | 南京纳德国际贸易有限公司 | 可吸收骨替代材料 | YZ00011990 | 进口 | NovaBone Products,LLC |  | 块状骨 | 7mm*8mm*46mm*2 |  |  | 块 |  |  | 可吸收骨替代材料 | 审核通过 | 审核通过 | 审核通过 | 审核通过 | 审核通过 | 审核通过 | 无 | 通过 | 通过 | 无 | 无 | 无 | 0 | 1 | 没有抽检不合格记录
胫骨远端微创锁定加压接骨板（LISS） | R312 | 骨科创伤类 | 钛合金 | 9孔以上 |  |  | YZ0000272 | 博益宁（厦门）医疗器械有限公司 | 微创中型远端锁定板 | YZ00011991 | 国产 | 博益宁（厦门）医疗器械有限公司 |  | 10-16孔 | LPLC10胫骨远端内侧微创I型（左、右） |  |  | 块 |  |  | 金属锁定接骨板系统 | 审核通过 | 审核通过 | 审核通过 | 审核通过 | 审核通过 | 审核通过 | 获得ISO 13485 认证证书 | 无 | 无 | 医疗器械检测机构出具的检测报告 | 无 | 无 | 0 | 4 | 没有抽检不合格记录
人工合成骨（骨块） | R662 | 骨科创伤类 | 含生物材料 | 12.5mm*12.5mm*10mm |  |  | YZ0000089 | 南京纳德国际贸易有限公司 | 可吸收骨替代材料 | YZ00011992 | 进口 | NovaBone Products,LLC |  | 块状骨 | 7mm*8mm*23mm*4 |  |  | 块 |  |  | 可吸收骨替代材料 | 审核通过 | 审核通过 | 审核通过 | 审核通过 | 审核通过 | 审核通过 | 无 | 通过 | 通过 | 无 | 无 | 无 | 0 | 1 | 没有抽检不合格记录
防旋螺钉 | R549 | 骨科创伤类 | 钛合金 | 17.5mm |  |  | YZ0000049 | 广州幸好医疗器械有限公司 | 金属髓内钉-锁钉 | YZ00011993 | 进口 | Mediox Orvosi Muszergyarto Kft | 金属髓内钉-锁钉 | 35.5x11mm | 7394450002 |  | 钛合金 | 个 |  |  | 金属髓内钉-锁钉 | 审核通过 | 审核通过 | 审核通过 | 审核通过 | 审核通过 | 审核通过 | 获得ISO 13485 认证证书 | 通过 | 无 | 医疗器械检测机构出具的检测报告 | 无 | 无 | 0 | 0 | 没有抽检不合格记录
颅颌面重建接骨板 | U008 | 口腔科类 | 钛 |  |  |  | YZ0000067 | 强生（上海）医疗器材有限公司 | 颅颌面外科内固定系统 | YZ00011994 | 进口 | Synthes GmbH | 颅颌面外科内固定系统 | MatrixMANDIBLE重建板，双角形，小/中/大，厚2.5mm，纯钛 | 04.503.741/04.503.742/04.503.743 |  | 纯钛 | 个 |  |  | 颅颌面外科内固定系统 | 审核通过 | 审核通过 | 审核通过 | 审核通过 | 审核通过 | 审核通过 | 获得ISO 13485 认证证书 | 通过 | 无 | 生产企业自检报告 | 无 | 无 | 0 | 0 | 没有抽检不合格记录
零切迹椎间固定融合器 | T370 | 骨科脊柱类 | PEEK |  |  |  | YZ0000050 | 常州奥斯迈医疗器械有限公司 | 椎间融合器 | YZ00011995 | 国产 | 常州奥斯迈医疗器械有限公司 |  | 聚醚醚酮（PEEK），H*L：6～17×11～38 | VerFus-PLIF |  | 聚醚醚酮（PEEK） | 个 |  |  | 椎间融合器 | 审核通过 | 审核通过 | 审核通过 | 审核通过 | 审核通过 | 审核通过 | 获得ISO 13485 认证证书 | 通过 | 通过 | 医疗器械检测机构出具的检测报告 | 无 | 发明专利,外观设计专利,实用新型专利 | 0 | 16 | 没有抽检不合格记录
人工合成骨（骨块） | R664 | 骨科创伤类 | 含生物材料 | 20mm*20mm*10mm |  |  | YZ0000089 | 南京纳德国际贸易有限公司 | 可吸收骨替代材料 | YZ00011996 | 进口 | NovaBone Products,LLC |  | 块状骨 | 15mm*15mm*10mm3g |  |  | 块 |  |  | 可吸收骨替代材料 | 审核通过 | 审核通过 | 审核通过 | 审核通过 | 审核通过 | 审核通过 | 无 | 通过 | 通过 | 无 | 无 | 无 | 0 | 2 | 没有抽检不合格记录
髓内钉锁钉 | R568 | 骨科创伤类 | 钛合金 |  |  |  | YZ0000049 | 广州幸好医疗器械有限公司 | 金属髓内钉-尾钉 | YZ00011997 | 进口 | Mediox Orvosi Muszergyarto Kft | 金属髓内钉-尾钉 | 14.5mm¦5mm¦15mm¦20mm¦25mm | 7398400001¦7398400002¦7398400004¦7398400005¦7398400006 |  | 钛合金 | 个 |  |  | 金属髓内钉-尾钉 | 审核通过 | 审核通过 | 审核通过 | 审核通过 | 审核通过 | 审核通过 | 获得ISO 13485 认证证书 | 通过 | 无 | 医疗器械检测机构出具的检测报告 | 无 | 无 | 0 | 0 | 没有抽检不合格记录
一次性闭合器及一次性钉匣 | V139 | 普外科类 |  | 长度<6cm | 传统开放术式 |  | YZ0000334 | 无锡市宇寿医疗器械有限公司 | 一次性使用直线型吻（缝）合器及组件 | YZ00011998 | 国产 | 无锡市宇寿医疗器械有限公司 | 一次性使用直线型吻（缝）合器钉匣组件 | YSF(A)-30L-L¦YSF(A)-30L-M¦YSF(A)-30L-H¦YSF(B)-30L-L¦YSF(B)-30L-M¦YSF(B)-30L-H¦YSF(A)-45L-L¦YSF(A)-45L-M¦YSF(A)-45L-H¦YSF(B)-45L-L¦YSF(B)-45L-M¦YSF(B)-45L-H | 组件¦组件¦组件¦组件¦组件¦组件¦组件¦组件¦组件¦组件¦组件¦组件 |  | TA1、TA2 | 把 | 吸塑纸，PET透析盒 |  | 一次性使用直线型吻（缝）合器及组件 | 审核通过 | 审核通过 | 审核通过 | 审核通过 | 审核通过 | 审核通过 | 获得ISO 13485 认证证书 | 无 | 无 | 医疗器械检测机构出具的检测报告 | 无 | 无 | 0 | 1 | 没有抽检不合格记录
颅颌面重建接骨板 | U008 | 口腔科类 | 钛 |  |  |  | YZ0000067 | 强生（上海）医疗器材有限公司 | 颅颌面外科内固定系统 | YZ00011999 | 进口 | Synthes GmbH | 颅颌面外科内固定系统 | MatrixMANDIBLE重建板，直，20孔，厚2.5mm/2.8mm，纯钛 | 04.503.738/04.503.771 |  | 纯钛 | 个 |  |  | 颅颌面外科内固定系统 | 审核通过 | 审核通过 | 审核通过 | 审核通过 | 审核通过 | 审核通过 | 获得ISO 13485 认证证书 | 通过 | 无 | 生产企业自检报告 | 无 | 无 | 0 | 0 | 没有抽检不合格记录
零切迹椎间固定融合器 | T370 | 骨科脊柱类 | PEEK |  |  |  | YZ0000050 | 常州奥斯迈医疗器械有限公司 | 椎间融合器 | YZ00012000 | 国产 | 常州奥斯迈医疗器械有限公司 |  | 聚醚醚酮（PEEK），H*L：6～17×11～38 | VerFus-T |  | 聚醚醚酮（PEEK） | 个 |  |  | 椎间融合器 | 审核通过 | 审核通过 | 审核通过 | 审核通过 | 审核通过 | 审核通过 | 获得ISO 13485 认证证书 | 通过 | 通过 | 医疗器械检测机构出具的检测报告 | 无 | 发明专利,外观设计专利,实用新型专利 | 0 | 16 | 没有抽检不合格记录
小儿外科疝钩针（小儿活动拉钩） | V195 | 普外科类 |  |  |  |  | YZ0000269 | 施爱德（厦门）医疗器材有限公司 | 微创筋膜闭合器 | YZ00012001 | 国产 | 施爱德（厦门）医疗器材有限公司 |  | 1.4*100 | DaA |  | ABS、不锈钢 | 套 |  |  | 微创筋膜闭合器 | 审核通过 | 审核通过 | 审核通过 | 审核通过 | 审核通过 | 审核通过 | 获得ISO 13485 认证证书 | 无 | 无 | 医疗器械检测机构出具的检测报告 | 无 | 无 | 0 | 0 | 没有抽检不合格记录
皮质骨螺钉 | R428 | 骨科创伤类 | 钛合金 | 3.0mm以上 |  | 自攻 | YZ0000207 | 山东航维骨科医疗器械股份有限公司 | 万向锁定金属接骨板系统-接骨螺钉 | YZ00012002 | 国产 | 山东航维骨科医疗器械股份有限公司 |  | 直径3.0-8.0mm | SHA |  |  | 枚 |  |  | 万向锁定金属接骨板系统 | 审核通过 | 审核通过 | 审核通过 | 审核通过 | 审核通过 | 审核通过 | 获得ISO 13485 认证证书 | 通过 | 无 | 医疗器械检测机构出具的检测报告 | 无 | 发明专利,实用新型专利 | 0 | 3 | 没有抽检不合格记录
髓内钉锁钉 | R568 | 骨科创伤类 | 钛合金 |  |  |  | YZ0000049 | 广州幸好医疗器械有限公司 | 金属髓内钉-尾钉 | YZ00012003 | 进口 | Mediox Orvosi Muszergyarto Kft | 金属髓内钉-尾钉 | 14.5mm | 7394400001 |  | 钛合金 | 个 |  |  | 金属髓内钉-尾钉 | 审核通过 | 审核通过 | 审核通过 | 审核通过 | 审核通过 | 审核通过 | 获得ISO 13485 认证证书 | 通过 | 无 | 医疗器械检测机构出具的检测报告 | 无 | 无 | 0 | 0 | 没有抽检不合格记录
端端吻合器 | V151 | 普外科类 |  | 各种规格 | 腔镜及开放手术 |  | YZ0000044 | 常州华森医疗器械有限公司 | 一次性使用管形吻合器 | YZ00012004 | 国产 | 常州华森医疗器械有限公司 |  | WHY-29-D;WHY-32-E（TA3） | WHY-29-D;WHY-32-E（TA3） |  | TA3 | 把 |  |  | 一次性使用管形吻合器 | 审核通过 | 审核通过 | 审核通过 | 审核通过 | 审核通过 | 审核通过 | 获得ISO 13485 认证证书 | 通过 | 通过 | 医疗器械检测机构出具的检测报告 | 有 | 无 | 0 | 1 | 没有抽检不合格记录
颅颌面重建接骨板 | U008 | 口腔科类 | 钛 |  |  |  | YZ0000067 | 强生（上海）医疗器材有限公司 | 颅颌面外科内固定系统 | YZ00012005 | 进口 | Synthes GmbH | 颅颌面外科内固定系统 | MatrixMANDIBLE重建板，角形，左/右，7＋23孔，厚2.5mm/2.8mm，纯钛 | 04.503.739/04.503.740/04.503.772/04.503.773 |  | 纯钛 | 个 |  |  | 颅颌面外科内固定系统 | 审核通过 | 审核通过 | 审核通过 | 审核通过 | 审核通过 | 审核通过 | 获得ISO 13485 认证证书 | 通过 | 无 | 生产企业自检报告 | 无 | 无 | 0 | 0 | 没有抽检不合格记录
负压引流敷料 | R723 | 骨科创伤类 |  |  |  |  | YZ0000232 | 武汉维斯第医用科技股份有限公司 | 负压封闭引流护创套装 | YZ00012006 | 国产 | 武汉维斯第医用科技股份有限公司 | 维斯第 | III-30×20×2.8 | III-30×20×2.8 |  | PU | 套 | 纸塑复合 |  | 负压封闭引流护创套装 | 审核通过 | 审核通过 | 审核通过 | 审核通过 | 审核通过 | 审核通过 | 获得ISO 13485 认证证书 | 通过 | 无 | 医疗器械检测机构出具的检测报告 | 无 | 发明专利,外观设计专利,实用新型专利 | 0 | 1 | 没有抽检不合格记录
皮质骨螺钉 | R422 | 骨科创伤类 | 钛合金 | 1.0-3.0mm |  | 自钻 | YZ0000207 | 山东航维骨科医疗器械股份有限公司 | 万向锁定金属接骨板系统-接骨螺钉 | YZ00012007 | 国产 | 山东航维骨科医疗器械股份有限公司 |  | 直径1.5-3.0mm | SHA |  |  | 枚 |  |  | 万向锁定金属接骨板系统 | 审核通过 | 审核通过 | 审核通过 | 审核通过 | 审核通过 | 审核通过 | 获得ISO 13485 认证证书 | 通过 | 无 | 医疗器械检测机构出具的检测报告 | 无 | 发明专利,实用新型专利 | 0 | 3 | 没有抽检不合格记录
带袢板 | R626 | 骨科创伤类 | 纯钛 | 15mm-50mm |  | 1板1袢 | YZ0000134 | 施乐辉医用产品国际贸易（上海）有限公司 | 带袢钛板（商品名：ENDOBUTTON） | YZ00012008 | 进口 | Smith&Nephew Inc. Endoscopy Division |  | 013186 | 013186 |  |  | 个 |  |  | 带袢钛板（商品名：ENDOBUTTON CL Ultra） | 审核通过 | 审核通过 | 审核通过 | 审核通过 | 审核通过 | 审核通过 | 获得ISO 13485 认证证书 | 通过 | 通过 | 生产企业自检报告 | 无 | 发明专利, | 1 | 4 | 没有抽检不合格记录
空心锁定头螺钉 | R407 | 骨科创伤类 | 钛合金 | 5.0mm |  |  | YZ0000050 | 常州奥斯迈医疗器械有限公司 | 锁定金属螺钉 | YZ00012009 | 国产 | 常州奥斯迈医疗器械有限公司 |  | 钛合金，普通 螺纹直径(d1):Ф5.0，L:4-200，每间隔0.5mm一规格，HC型接骨螺钉 | HCZ04型 |  | 钛合金 | 枚 |  |  | 锁定金属螺钉 | 审核通过 | 审核通过 | 审核通过 | 审核通过 | 审核通过 | 审核通过 | 获得ISO 13485 认证证书 | 通过 | 通过 | 医疗器械检测机构出具的检测报告 | 无 | 发明专利,外观设计专利,实用新型专利 | 0 | 17 | 没有抽检不合格记录
髓内钉锁钉 | R568 | 骨科创伤类 | 钛合金 |  |  |  | YZ0000049 | 广州幸好医疗器械有限公司 | 金属髓内钉-尾钉 | YZ00012010 | 进口 | Mediox Orvosi Muszergyarto Kft | 金属髓内钉-尾钉 | 10mm | 7398400003 |  | 钛合金 | 个 |  |  | 金属髓内钉-尾钉 | 审核通过 | 审核通过 | 审核通过 | 审核通过 | 审核通过 | 审核通过 | 获得ISO 13485 认证证书 | 通过 | 无 | 医疗器械检测机构出具的检测报告 | 无 | 无 | 0 | 0 | 没有抽检不合格记录
小儿外科疝钩针（小儿活动拉钩） | V195 | 普外科类 |  |  |  |  | YZ0000269 | 施爱德（厦门）医疗器材有限公司 | 微创筋膜闭合器 | YZ00012011 | 国产 | 施爱德（厦门）医疗器材有限公司 |  | 1.6*100 | DaA |  | ABS、不锈钢 | 套 |  |  | 微创筋膜闭合器 | 审核通过 | 审核通过 | 审核通过 | 审核通过 | 审核通过 | 审核通过 | 获得ISO 13485 认证证书 | 无 | 无 | 医疗器械检测机构出具的检测报告 | 无 | 无 | 0 | 0 | 没有抽检不合格记录
颈椎前路钛板螺钉 | T035 | 骨科脊柱类 | 钛合金 | 可变型自攻螺钉 |  | 1螺钉 | YZ0000273 | 大博医疗科技股份有限公司 | 颈椎前路钛板系统Ⅱ型-自攻钉 | YZ00012012 | 国产 | 大博医疗科技股份有限公司 |  | 长度10-20mm | ACPSⅡ |  | 钛合金 | 枚 |  |  | 金属脊柱接骨板系统 | 审核通过 | 审核通过 | 审核通过 | 审核通过 | 审核通过 | 审核通过 | 获得ISO 13485 认证证书 | 通过 | 通过 | 医疗器械检测机构出具的检测报告 | 无 | 发明专利, | 0 | 14 | 没有抽检不合格记录
髓内钉锁钉 | R568 | 骨科创伤类 | 钛合金 |  |  |  | YZ0000049 | 广州幸好医疗器械有限公司 | 金属髓内钉-尾钉 | YZ00012013 | 进口 | Mediox Orvosi Muszergyarto Kft | 金属髓内钉-尾钉 | 7.8x10mm | 7928700008 |  | 钛合金 | 个 |  |  | 金属髓内钉-尾钉 | 审核通过 | 审核通过 | 审核通过 | 审核通过 | 审核通过 | 审核通过 | 获得ISO 13485 认证证书 | 通过 | 无 | 医疗器械检测机构出具的检测报告 | 无 | 无 | 0 | 0 | 没有抽检不合格记录
颅颌面重建接骨螺钉 | U009 | 口腔科类 | 钛 |  |  |  | YZ0000067 | 强生（上海）医疗器材有限公司 | 颅颌面外科固定系统 | YZ00012014 | 进口 | Synthes GmbH | 颅颌面外科固定系统 | MatrixMIDFACE 螺钉,? 1.5mm, 自钻,长 3-8mm | 04.503.223.01C/04.503.224.01C/04.503.225.01C/04.503.226.01C/04.503.228.01C |  | 钛合金 | 个 |  |  | 颅颌面外科固定系统 | 审核通过 | 审核通过 | 审核通过 | 审核通过 | 审核通过 | 审核通过 | 获得ISO 13485 认证证书 | 通过 | 无 | 生产企业自检报告 | 无 | 无 | 0 | 0 | 没有抽检不合格记录
带线锚钉 | R656 | 骨科创伤类 | 生物复合材料 | 1.3mm-6.0mm |  |  | YZ0000134 | 施乐辉医用产品国际贸易（上海）有限公司 | 可吸收带线锚钉及配套工具（商品名：RAPTORMITE) | YZ00012015 | 进口 | Smith & Nephew, Inc |  | 3.7 可吸收螺钉，内置双根ULTRABRAID线与缝合针 | 72201805 |  | 左旋聚乳酸、超高分子量聚乙烯加聚丙烯、不锈钢" | 枚 |  |  | 可吸收带线锚钉及配套工具（商品名：RAPTORMITE) | 审核通过 | 审核通过 | 审核通过 | 审核通过 | 审核通过 | 审核通过 | 获得ISO 13485 认证证书 | 通过 | 通过 | 生产企业自检报告 | 无 | 无 | 0 | 4 | 没有抽检不合格记录
种植基台 | U041 | 口腔科类 |  |  |  |  | YZ0000380 | 深圳安特医疗股份有限公司 | 附件基台(携带体) | YZ00012016 | 国产 | 深圳安特医疗股份有限公司 |  | φ4.4×GH2.3 | 2012.4423 |  | 医用钛合金TC4 | 个 | 进口Tyvek纸塑包装 |  | 附件基台(携带体) | 审核通过 | 审核通过 | 审核通过 | 审核通过 | 审核通过 | 审核通过 | 获得ISO 13485 认证证书 | 无 | 无 | 医疗器械检测机构出具的检测报告 | 无 | 实用新型专利 | 0 | 1 | 没有抽检不合格记录
小儿外科疝钩针（小儿活动拉钩） | V195 | 普外科类 |  |  |  |  | YZ0000269 | 施爱德（厦门）医疗器材有限公司 | 微创筋膜闭合器 | YZ00012017 | 国产 | 施爱德（厦门）医疗器材有限公司 |  | 2.5*120 | ZaA |  | ABS、不锈钢 | 套 |  |  | 微创筋膜闭合器 | 审核通过 | 审核通过 | 审核通过 | 审核通过 | 审核通过 | 审核通过 | 获得ISO 13485 认证证书 | 无 | 无 | 医疗器械检测机构出具的检测报告 | 无 | 无 | 0 | 0 | 没有抽检不合格记录
胫骨近端内侧锁定加压接骨板 | R285 | 骨科创伤类 | 钛合金 | 2-20孔 |  |  | YZ0000272 | 博益宁（厦门）医疗器械有限公司 | 中T型锁定板 | YZ00012018 | 国产 | 博益宁（厦门）医疗器械有限公司 |  | 2-16孔 | LPLC11Ⅰ型（左、右） |  |  | 块 |  |  | 金属锁定接骨板系统 | 审核通过 | 审核通过 | 审核通过 | 审核通过 | 审核通过 | 审核通过 | 获得ISO 13485 认证证书 | 无 | 无 | 医疗器械检测机构出具的检测报告 | 无 | 无 | 0 | 4 | 没有抽检不合格记录
锁定头螺钉 | R458 | 骨科创伤类 | 钛合金 | 2.4-2.7mm |  | 自攻 | YZ0000229 | 苏州微创脊柱创伤医疗科技有限公司 | 万向锁定螺钉 | YZ00012019 | 国产 | 苏州微创脊柱创伤医疗科技有限公司 |  | 直径：2.7mm，长度：4~50（（2mm一档），55~100（5mm一档）；； | LAZ（Q）01-06 |  |  | 个 |  |  | 金属锁定接骨板系统 | 审核通过 | 审核通过 | 审核通过 | 审核通过 | 审核通过 | 审核通过 | 获得ISO 13485 认证证书 | 无 | 无 | 无 | 无 | 发明专利, | 0 | 5 | 没有抽检不合格记录
颈椎前路钛板螺钉 | T043 | 骨科脊柱类 | 钛合金 | 固定型大直径螺钉 |  | 1螺钉 | YZ0000273 | 大博医疗科技股份有限公司 | 颈椎前路钛板系统Ⅱ型-应急钉 | YZ00012020 | 国产 | 大博医疗科技股份有限公司 |  | 长度10-20mm | ACPSⅡ |  | 钛合金 | 枚 |  |  | 金属脊柱接骨板系统 | 审核通过 | 审核通过 | 审核通过 | 审核通过 | 审核通过 | 审核通过 | 获得ISO 13485 认证证书 | 通过 | 通过 | 医疗器械检测机构出具的检测报告 | 无 | 发明专利, | 0 | 13 | 没有抽检不合格记录
锁定头螺钉 | R470 | 骨科创伤类 | 钛合金 | 4.5-5.5mm |  | 自攻 | YZ0000207 | 山东航维骨科医疗器械股份有限公司 | 万向锁定金属接骨板系统-接骨螺钉 | YZ00012021 | 国产 | 山东航维骨科医疗器械股份有限公司 |  | 直径4.5-5.5mm | SHB |  |  | 枚 |  |  | 万向锁定金属接骨板系统 | 审核通过 | 审核通过 | 审核通过 | 审核通过 | 审核通过 | 审核通过 | 获得ISO 13485 认证证书 | 通过 | 无 | 医疗器械检测机构出具的检测报告 | 无 | 发明专利,实用新型专利 | 0 | 3 | 没有抽检不合格记录
髓内钉锁钉 | R568 | 骨科创伤类 | 钛合金 |  |  |  | YZ0000049 | 广州幸好医疗器械有限公司 | 金属髓内钉-尾钉 | YZ00012022 | 进口 | Mediox Orvosi Muszergyarto Kft | 金属髓内钉-尾钉 | 8x10mm | 7297400001 |  | 钛合金 | 个 |  |  | 金属髓内钉-尾钉 | 审核通过 | 审核通过 | 审核通过 | 审核通过 | 审核通过 | 审核通过 | 获得ISO 13485 认证证书 | 通过 | 无 | 医疗器械检测机构出具的检测报告 | 无 | 无 | 0 | 0 | 没有抽检不合格记录
锁定头螺钉 | R458 | 骨科创伤类 | 钛合金 | 2.4-2.7mm |  | 自攻 | YZ0000229 | 苏州微创脊柱创伤医疗科技有限公司 | 万向锁定螺钉 | YZ00012023 | 国产 | 苏州微创脊柱创伤医疗科技有限公司 |  | 直径：2.4mm，长度：4~50（（2mm一档）； | LAZ（Q）01-06 |  |  | 个 |  |  | 金属锁定接骨板系统 | 审核通过 | 审核通过 | 审核通过 | 审核通过 | 审核通过 | 审核通过 | 获得ISO 13485 认证证书 | 无 | 无 | 无 | 无 | 发明专利, | 0 | 5 | 没有抽检不合格记录
一次性闭合器及一次性钉匣 | V140 | 普外科类 |  | 6cm≤长度≤8cm | 传统开放术式 |  | YZ0000334 | 无锡市宇寿医疗器械有限公司 | 一次性使用直线型吻（缝）合器及组件 | YZ00012024 | 国产 | 无锡市宇寿医疗器械有限公司 | 一次性使用直线型吻（缝）合器 | YSF（A）-60mm¦YSF（A）-75mm¦YSF（B）-60mm¦YSF（B）-75mm | 吻（缝）合器¦吻（缝）合器¦吻（缝）合器¦吻（缝）合器 |  | 12Cr18N19材料、06Cr19Ni10材料、ABS材料、TA1、TA2 | 把 | 吸塑纸，PET透析盒 |  | 一次性使用直线型吻（缝）合器及组件 | 审核通过 | 审核通过 | 审核通过 | 审核通过 | 审核通过 | 审核通过 | 获得ISO 13485 认证证书 | 无 | 无 | 医疗器械检测机构出具的检测报告 | 无 | 无 | 0 | 1 | 没有抽检不合格记录
髓内钉锁钉 | R568 | 骨科创伤类 | 钛合金 |  |  |  | YZ0000049 | 广州幸好医疗器械有限公司 | 金属髓内钉-尾钉 | YZ00012025 | 进口 | Mediox Orvosi Muszergyarto Kft | 金属髓内钉-尾钉 | 6x10mm | 7293400001 |  | 钛合金 | 个 |  |  | 金属髓内钉-尾钉 | 审核通过 | 审核通过 | 审核通过 | 审核通过 | 审核通过 | 审核通过 | 获得ISO 13485 认证证书 | 通过 | 无 | 医疗器械检测机构出具的检测报告 | 无 | 无 | 0 | 0 | 没有抽检不合格记录
松质骨螺钉 | R434 | 骨科创伤类 | 钛合金 | 4.0mm，全螺纹 |  |  | YZ0000207 | 山东航维骨科医疗器械股份有限公司 | 万向锁定金属接骨板系统-接骨螺钉 | YZ00012026 | 国产 | 山东航维骨科医疗器械股份有限公司 |  | 直径4.0mm | SHB |  |  | 枚 |  |  | 万向锁定金属接骨板系统 | 审核通过 | 审核通过 | 审核通过 | 审核通过 | 审核通过 | 审核通过 | 获得ISO 13485 认证证书 | 通过 | 无 | 医疗器械检测机构出具的检测报告 | 无 | 发明专利,实用新型专利 | 0 | 1 | 没有抽检不合格记录
胫骨近端外侧锁定加压接骨板 | R294 | 骨科创伤类 | 钛合金 | 2-20孔 |  |  | YZ0000272 | 博益宁（厦门）医疗器械有限公司 | 中L型锁定板 | YZ00012027 | 国产 | 博益宁（厦门）医疗器械有限公司 |  | 2-16孔 | LPLC13Ⅰ型（左、右） |  |  | 块 |  |  | 金属锁定接骨板系统 | 审核通过 | 审核通过 | 审核通过 | 审核通过 | 审核通过 | 审核通过 | 获得ISO 13485 认证证书 | 无 | 无 | 医疗器械检测机构出具的检测报告 | 无 | 无 | 0 | 2 | 没有抽检不合格记录
颈椎前路钛板螺钉 | T045 | 骨科脊柱类 | 钛合金 | 自锁紧 |  | 1螺钉 | YZ0000273 | 大博医疗科技股份有限公司 | 颈椎前路钛板系统Ⅱ型-平头钉 | YZ00012028 | 国产 | 大博医疗科技股份有限公司 |  | 长度10-20mm | ACPSⅡ |  | 钛合金 | 枚 |  |  | 金属脊柱接骨板系统 | 审核通过 | 审核通过 | 审核通过 | 审核通过 | 审核通过 | 审核通过 | 获得ISO 13485 认证证书 | 通过 | 通过 | 医疗器械检测机构出具的检测报告 | 无 | 发明专利, | 0 | 2 | 没有抽检不合格记录
弹性髓内钉 | R378 | 骨科创伤类 | 钛合金 | 200-360mm |  | 不含尾帽 | YZ0000049 | 广州幸好医疗器械有限公司 | 髓内针 | YZ00012029 | 进口 | Mediox Orvosi Muszergyarto Kft | 髓内针 | 1.5×70mm¦1.5×90mm¦1.5×110mm¦1.5×130mm¦1.5×150mm¦1.5×170mm¦1.5×190mm¦1.5×210mm¦1.5×230mm¦1.5×250mm¦1.5×270mm¦1.5×290mm | 8290215070¦8290215090¦8290215110¦8290215130¦8290215150¦8290215170¦8290215190¦8290215210¦8290215230¦8290215250¦8290215270¦8290215290 |  | 钛合金 | 根 |  |  | 髓内针 | 审核通过 | 审核通过 | 审核通过 | 审核通过 | 审核通过 | 审核通过 | 获得ISO 13485 认证证书 | 通过 | 无 | 生产企业自检报告 | 无 | 无 | 0 | 0 | 没有抽检不合格记录
DHS 动力髋锁定接骨板 | R229 | 骨科创伤类 | 纯钛 | 2-16孔 |  |  | YZ0000290 | 天津市康尔医疗器械有限公司 | 股骨135度鹅头锁定板 | YZ00012030 | 国产 | 天津市康尔医疗器械有限公司 |  | 4孔～12孔 | YSDZ60 |  | 纯钛 | 块 |  |  | 股骨135度鹅头锁定板 | 审核通过 | 审核通过 | 审核通过 | 审核通过 | 审核通过 | 审核通过 | 获得ISO 13485 认证证书 | 无 | 无 | 医疗器械检测机构出具的检测报告 | 无 | 无 | 0 | 1 | 没有抽检不合格记录
弹性髓内钉 | R378 | 骨科创伤类 | 钛合金 | 200-360mm |  | 不含尾帽 | YZ0000049 | 广州幸好医疗器械有限公司 | 髓内针 | YZ00012031 | 进口 | Mediox Orvosi Muszergyarto Kft | 髓内针 | 2×110mm¦2×130mm¦2×150mm¦2×170mm¦2×190mm¦2×210mm¦2×230mm¦2×250mm¦2×270mm¦2×290mm¦2×310mm | 8290220110¦8290220130¦8290220150¦8290220170¦8290220190¦8290220210¦8290220230¦8290220250¦8290220270¦8290220290¦8290220310 |  | 钛合金 | 根 |  |  | 髓内针 | 审核通过 | 审核通过 | 审核通过 | 审核通过 | 审核通过 | 审核通过 | 获得ISO 13485 认证证书 | 通过 | 无 | 生产企业自检报告 | 无 | 无 | 0 | 0 | 没有抽检不合格记录
颈椎前路坚强固定螺钉 | T057 | 骨科脊柱类 | 钛合金 | 自攻 |  | 1螺钉 | YZ0000273 | 大博医疗科技股份有限公司 | 颈椎前路钛板系统III型-自攻钉 | YZ00012032 | 国产 | 大博医疗科技股份有限公司 |  | 长度10-20mm | ACPSIII |  | 钛合金 | 枚 |  |  | 金属脊柱接骨板系统 | 审核通过 | 审核通过 | 审核通过 | 审核通过 | 审核通过 | 审核通过 | 获得ISO 13485 认证证书 | 通过 | 通过 | 医疗器械检测机构出具的检测报告 | 无 | 发明专利, | 0 | 16 | 没有抽检不合格记录
胫骨近端外侧锁定加压接骨板 | R294 | 骨科创伤类 | 钛合金 | 2-20孔 |  |  | YZ0000272 | 博益宁（厦门）医疗器械有限公司 | 中Y型锁定板 | YZ00012033 | 国产 | 博益宁（厦门）医疗器械有限公司 |  | 2-14孔 | LPLC14Ⅰ型（左、右） |  |  | 块 |  |  | 金属锁定接骨板系统 | 审核通过 | 审核通过 | 审核通过 | 审核通过 | 审核通过 | 审核通过 | 获得ISO 13485 认证证书 | 无 | 无 | 医疗器械检测机构出具的检测报告 | 无 | 无 | 0 | 0 | 没有抽检不合格记录
弹性髓内钉 | R378 | 骨科创伤类 | 钛合金 | 200-360mm |  | 不含尾帽 | YZ0000049 | 广州幸好医疗器械有限公司 | 髓内针 | YZ00012034 | 进口 | Mediox Orvosi Muszergyarto Kft | 髓内针 | 2.5×150mm¦2.5×170mm¦2.5×190mm¦2.5×210mm¦2.5×230mm¦2.5×250mm¦2.5×270mm¦2.5×290mm¦2.5×310mm¦2.5×330mm¦2.5×350mm¦2.5×370mm | 8290225150¦8290225170¦8290225190¦8290225210¦8290225230¦8290225250¦8290225270¦8290225290¦8290225310¦8290225330¦8290225350¦8290225370 |  | 钛合金 | 根 |  |  | 髓内针 | 审核通过 | 审核通过 | 审核通过 | 审核通过 | 审核通过 | 审核通过 | 获得ISO 13485 认证证书 | 通过 | 无 | 生产企业自检报告 | 无 | 无 | 0 | 0 | 没有抽检不合格记录
带线锚钉 | R654 | 骨科创伤类 | 合金 | 1.3mm-6.0mm |  |  | YZ0000134 | 施乐辉医用产品国际贸易（上海）有限公司 | 钛合金带线锚钉（带针）（商品名：Twinfix PK） | YZ00012035 | 进口 | Smith&Nephew Inc. Endoscopy Division |  | 72202611、72202615、72202619 | 72202611、72202615、72202619 |  |  | 枚 |  |  | 带针缝线锚钉_Twinfix ultra PK suture anchor with needles | 审核通过 | 审核通过 | 审核通过 | 审核通过 | 审核通过 | 审核通过 | 获得ISO 13485 认证证书 | 通过 | 无 | 医疗器械检测机构出具的检测报告 | 无 | 无 | 0 | 3 | 没有抽检不合格记录
胸腰椎后路可调长度横连接 | T252 | 骨科脊柱类 | 钛合金 | 各种规格 |  | 1横连 | YZ0000291 | 北京市富乐科技开发有限公司 | 可调横向连接器 | YZ00012036 | 国产 | 北京市富乐科技开发有限公司 |  | 直径：3.5-7.0mm，间隔：0.5mm 长度：20-90，间隔1mm. | FJG4 |  | 钛合金 | 个 | 医用透析纸+PET膜 |  | 脊柱后路钉棒系统 | 审核通过 | 审核通过 | 审核通过 | 审核通过 | 审核通过 | 审核通过 | 获得ISO 13485 认证证书 | 无 | 无 | 医疗器械检测机构出具的检测报告 | 无 | 实用新型专利 | 0 | 0 | 没有抽检不合格记录
胸腰椎后路可调长度横连接 | T252 | 骨科脊柱类 | 钛合金 | 各种规格 |  | 1横连 | YZ0000291 | 北京市富乐科技开发有限公司 | 可调连接器 | YZ00012037 | 国产 | 北京市富乐科技开发有限公司 |  | 直径：3.5-7.0mm，间隔：0.5mm 长度：20-90mm，间隔1mm. | FJG4 |  | 钛合金 | 个 | 医用透析纸+PET膜 |  | 脊柱后路钉棒系统（商品名：Miko） | 审核通过 | 审核通过 | 审核通过 | 审核通过 | 审核通过 | 审核通过 | 获得ISO 13485 认证证书 | 无 | 无 | 医疗器械检测机构出具的检测报告 | 无 | 实用新型专利 | 0 | 1 | 没有抽检不合格记录
锁定头螺钉 | R452 | 骨科创伤类 | 钛合金 | 2.0mm |  | 自攻 | YZ0000050 | 常州奥斯迈医疗器械有限公司 | 锁定金属螺钉 | YZ00012038 | 国产 | 常州奥斯迈医疗器械有限公司 |  | 钛合金，普通 螺纹直径(d1):Ф2.0，L:4-200，每间隔0.5mm一规格，HC型接骨螺钉 | HCZ04型 |  | 钛合金 | 枚 |  |  | 锁定金属螺钉 | 审核通过 | 审核通过 | 审核通过 | 审核通过 | 审核通过 | 审核通过 | 获得ISO 13485 认证证书 | 通过 | 通过 | 医疗器械检测机构出具的检测报告 | 无 | 发明专利,外观设计专利,实用新型专利 | 0 | 16 | 没有抽检不合格记录
人工合成骨（注射型） | R680 | 骨科创伤类 | 含生物材料 | 5cc |  |  | YZ0000089 | 南京纳德国际贸易有限公司 | 可吸收骨替代材料 | YZ00012039 | 进口 | NovaBone Products,LLC |  | 2.5cc | 2.5立方厘米 |  |  | 盒 |  |  | 可吸收骨替代材料 | 审核通过 | 审核通过 | 审核通过 | 审核通过 | 审核通过 | 审核通过 | 无 | 通过 | 通过 | 无 | 无 | 无 | 0 | 1 | 没有抽检不合格记录
空心锁定头螺钉 | R413 | 骨科创伤类 | 钛合金 | 7.3mm |  |  | YZ0000207 | 山东航维骨科医疗器械股份有限公司 | 万向锁定金属接骨板系统-接骨螺钉 | YZ00012040 | 国产 | 山东航维骨科医疗器械股份有限公司 |  | 直径7.0mm | SHB |  |  | 枚 |  |  | 万向锁定金属接骨板系统 | 审核通过 | 审核通过 | 审核通过 | 审核通过 | 审核通过 | 审核通过 | 获得ISO 13485 认证证书 | 通过 | 无 | 医疗器械检测机构出具的检测报告 | 无 | 发明专利,实用新型专利 | 0 | 3 | 没有抽检不合格记录
胸腰椎后路固定长度横连接 | T254 | 骨科脊柱类 | 钛合金 | 各种规格 |  | 1横连 | YZ0000291 | 北京市富乐科技开发有限公司 | X横连 | YZ00012041 | 国产 | 北京市富乐科技开发有限公司 |  | 直径：3.5-7.0mm，间隔：0.5mm | FJG4 |  | 钛合金 | 个 | 医用透析纸+PET膜 |  | 脊柱后路钉棒系统（商品名：Miko） | 审核通过 | 审核通过 | 审核通过 | 审核通过 | 审核通过 | 审核通过 | 获得ISO 13485 认证证书 | 无 | 无 | 医疗器械检测机构出具的检测报告 | 无 | 实用新型专利 | 0 | 1 | 没有抽检不合格记录
弹性髓内钉 | R378 | 骨科创伤类 | 钛合金 | 200-360mm |  | 不含尾帽 | YZ0000049 | 广州幸好医疗器械有限公司 | 髓内针 | YZ00012042 | 进口 | Mediox Orvosi Muszergyarto Kft | 髓内针 | 3×190mm¦3×210mm¦3×230mm¦3×250mm¦3×270mm¦3×290mm¦3×310mm¦3×330mm¦3×350mm¦3×370mm¦3×390mm¦3×410mm | 8290230190¦8290230210¦8290230230¦8290230250¦8290230270¦8290230290¦8290230310¦8290230330¦8290230350¦8290230370¦8290230390¦8290230410 |  | 钛合金 | 根 |  |  | 髓内针 | 审核通过 | 审核通过 | 审核通过 | 审核通过 | 审核通过 | 审核通过 | 获得ISO 13485 认证证书 | 通过 | 无 | 生产企业自检报告 | 无 | 无 | 0 | 0 | 没有抽检不合格记录
颈椎前路坚强固定螺钉 | T061 | 骨科脊柱类 | 钛合金 | 大直径螺钉 |  | 1螺钉 | YZ0000273 | 大博医疗科技股份有限公司 | 颈椎前路钛板系统III型-应急钉 | YZ00012043 | 国产 | 大博医疗科技股份有限公司 |  | 长度10-20mm | ACPSIII |  | 钛合金 | 枚 |  |  | 金属脊柱接骨板系统 | 审核通过 | 审核通过 | 审核通过 | 审核通过 | 审核通过 | 审核通过 | 获得ISO 13485 认证证书 | 通过 | 通过 | 医疗器械检测机构出具的检测报告 | 无 | 发明专利, | 0 | 16 | 没有抽检不合格记录
人工合成骨（注射型） | R680 | 骨科创伤类 | 含生物材料 | 5cc |  |  | YZ0000089 | 南京纳德国际贸易有限公司 | 可吸收骨替代材料 | YZ00012044 | 进口 | NovaBone Products,LLC |  | 5.0cc | 5.0立方厘米 |  |  | 盒 |  |  | 可吸收骨替代材料 | 审核通过 | 审核通过 | 审核通过 | 审核通过 | 审核通过 | 审核通过 | 无 | 通过 | 通过 | 无 | 无 | 无 | 0 | 1 | 没有抽检不合格记录
小儿股骨近端锁定加压接骨板 | R270 | 骨科创伤类 | 钛合金 |  |  |  | YZ0000272 | 博益宁（厦门）医疗器械有限公司 | 微创中Y型锁定板 | YZ00012045 | 国产 | 博益宁（厦门）医疗器械有限公司 |  | 2-14孔 | LPLC14微创Ⅰ型（左、右） |  |  | 块 |  |  | 金属锁定接骨板系统 | 审核通过 | 审核通过 | 审核通过 | 审核通过 | 审核通过 | 审核通过 | 获得ISO 13485 认证证书 | 无 | 无 | 医疗器械检测机构出具的检测报告 | 无 | 无 | 0 | 1 | 没有抽检不合格记录
弹性髓内钉 | R378 | 骨科创伤类 | 钛合金 | 200-360mm |  | 不含尾帽 | YZ0000049 | 广州幸好医疗器械有限公司 | 髓内针 | YZ00012046 | 进口 | Mediox Orvosi Muszergyarto Kft | 髓内针 | 3.5×230mm¦3.5×250mm¦3.5×270mm¦3.5×290mm¦3.5×310mm¦3.5×330mm¦3.5×350mm¦3.5×370mm¦3.5×390mm¦3.5×410mm¦3.5×430mm¦3.5×450mm | 8290235230¦8290235250¦8290235270¦8290235290¦8290235310¦8290235330¦8290235350¦8290235370¦8290235390¦8290235410¦8290235430¦8290235450 |  | 钛合金 | 根 |  |  | 髓内针 | 审核通过 | 审核通过 | 审核通过 | 审核通过 | 审核通过 | 审核通过 | 获得ISO 13485 认证证书 | 通过 | 无 | 生产企业自检报告 | 无 | 无 | 0 | 0 | 没有抽检不合格记录
人工合成骨（注射型） | R682 | 骨科创伤类 | 含生物材料 | 10cc |  |  | YZ0000089 | 南京纳德国际贸易有限公司 | 可吸收骨替代材料 | YZ00012047 | 进口 | NovaBone Products,LLC |  | 10cc | 10.0立方厘米 |  |  | 盒 |  |  | 可吸收骨替代材料 | 审核通过 | 审核通过 | 审核通过 | 审核通过 | 审核通过 | 审核通过 | 无 | 通过 | 通过 | 无 | 无 | 无 | 0 | 1 | 没有抽检不合格记录
DCS动力髁锁定接骨板 | R277 | 骨科创伤类 | 纯钛 | 2-16孔 |  |  | YZ0000290 | 天津市康尔医疗器械有限公司 | 股骨95度鹅头锁定板 | YZ00012048 | 国产 | 天津市康尔医疗器械有限公司 |  | 6孔～11孔 | YSDZ61 |  | 纯钛 | 块 |  |  | 股骨95度鹅头锁定板 | 审核通过 | 审核通过 | 审核通过 | 审核通过 | 审核通过 | 审核通过 | 获得ISO 13485 认证证书 | 无 | 无 | 医疗器械检测机构出具的检测报告 | 无 | 无 | 0 | 1 | 没有抽检不合格记录
带线锚钉 | R656 | 骨科创伤类 | 生物复合材料 | 1.3mm-6.0mm |  |  | YZ0000134 | 施乐辉医用产品国际贸易（上海）有限公司 | 钛合金带线锚钉（带针）（商品名：Twinfix HA） | YZ00012049 | 进口 | Smith&Nephew Inc. Endoscopy Division |  | 72202612、72202616、72202620 | 72202612、72202616、72202620 |  |  | 枚 |  |  | 钛合金带线锚钉（带针）（商品名：Twinfix HA） | 审核通过 | 审核通过 | 审核通过 | 审核通过 | 审核通过 | 审核通过 | 获得ISO 13485 认证证书 | 通过 | 通过 | 医疗器械检测机构出具的检测报告 | 无 | 无 | 0 | 1 | 没有抽检不合格记录
锁定头螺钉 | R458 | 骨科创伤类 | 钛合金 | 2.4-2.7mm |  | 自攻 | YZ0000050 | 常州奥斯迈医疗器械有限公司 | 锁定金属螺钉 | YZ00012050 | 国产 | 常州奥斯迈医疗器械有限公司 |  | 钛合金，普通 螺纹直径(d1):Ф2.4,L:4-200，每间隔0.5mm一规格，HC型接骨螺钉 | HCZ04型 |  | 钛合金 | 枚 |  |  | 锁定金属螺钉 | 审核通过 | 审核通过 | 审核通过 | 审核通过 | 审核通过 | 审核通过 | 获得ISO 13485 认证证书 | 通过 | 通过 | 医疗器械检测机构出具的检测报告 | 无 | 发明专利,外观设计专利,实用新型专利 | 0 | 16 | 没有抽检不合格记录
螺旋刀片 | R565 | 骨科创伤类 | 钛合金 |  |  |  | YZ0000174 | 上海凯利泰医疗科技股份有限公司 | 锁定部件 | YZ00012051 | 国产 | 上海凯利泰医疗科技股份有限公司 | 凯利泰 | 直径（mm）：φ10.5；长度（mm）：50～160（每5mm为一规格） | ZJSDK06 |  | 钛合金 | 枚 | 纸盒 |  | 锁定部件 | 审核通过 | 审核通过 | 审核通过 | 审核通过 | 审核通过 | 审核通过 | 获得ISO 13485 认证证书 | 无 | 无 | 无 | 无 | 无 | 0 | 1 | 没有抽检不合格记录
胸腰椎后路直棒 | T219 | 骨科脊柱类 | 钛合金 | 各种规格 |  | 1棒 | YZ0000291 | 北京市富乐科技开发有限公司 | 连接棒 | YZ00012052 | 国产 | 北京市富乐科技开发有限公司 |  | 直径：3.5-7.0mm，间隔0.5mm；长度：40-90mm,间隔：5mm 双六方型 | FJB1 |  | 钛合金 | 支 | 医用透析纸+PET膜 |  | 脊柱后路钉棒系统 | 审核通过 | 审核通过 | 审核通过 | 审核通过 | 审核通过 | 审核通过 | 获得ISO 13485 认证证书 | 无 | 无 | 医疗器械检测机构出具的检测报告 | 无 | 实用新型专利 | 0 | 1 | 没有抽检不合格记录
颈椎前路坚强固定螺钉 | T059 | 骨科脊柱类 | 钛合金 | 自钻 |  | 1螺钉 | YZ0000273 | 大博医疗科技股份有限公司 | 颈椎前路钛板系统III型-自钻钉 | YZ00012053 | 国产 | 大博医疗科技股份有限公司 |  | 长度10-20mm | ACPSIII |  | 钛合金 | 枚 |  |  | 金属脊柱接骨板系统 | 审核通过 | 审核通过 | 审核通过 | 审核通过 | 审核通过 | 审核通过 | 获得ISO 13485 认证证书 | 通过 | 通过 | 医疗器械检测机构出具的检测报告 | 无 | 发明专利, | 0 | 16 | 没有抽检不合格记录
胸腰椎后路直棒 | T219 | 骨科脊柱类 | 钛合金 | 各种规格 |  | 1棒 | YZ0000291 | 北京市富乐科技开发有限公司 | 连接棒 | YZ00012054 | 国产 | 北京市富乐科技开发有限公司 |  | 直径：3.5-7.0mm，间隔0.5mm；长度：90-200mm,间隔：5mm 双六方型 | FJB1 |  | 钛合金 | 支 | 医用透析纸+PET膜 |  | 脊柱后路钉棒系统 | 审核通过 | 审核通过 | 审核通过 | 审核通过 | 审核通过 | 审核通过 | 获得ISO 13485 认证证书 | 无 | 无 | 医疗器械检测机构出具的检测报告 | 无 | 实用新型专利 | 0 | 1 | 没有抽检不合格记录
胸腰椎后路直棒 | T219 | 骨科脊柱类 | 钛合金 | 各种规格 |  | 1棒 | YZ0000291 | 北京市富乐科技开发有限公司 | 连接棒 | YZ00012055 | 国产 | 北京市富乐科技开发有限公司 |  | 直径：3.5-7.0mm，间隔0.5mm；长度：200-500mm,间隔：5mm 双六方型 | FJB1 |  | 钛合金 | 支 | 医用透析纸+PET膜 |  | 脊柱后路钉棒系统 | 审核通过 | 审核通过 | 审核通过 | 审核通过 | 审核通过 | 审核通过 | 获得ISO 13485 认证证书 | 无 | 无 | 医疗器械检测机构出具的检测报告 | 无 | 实用新型专利 | 0 | 1 | 没有抽检不合格记录
弹性髓内钉 | R378 | 骨科创伤类 | 钛合金 | 200-360mm |  | 不含尾帽 | YZ0000049 | 广州幸好医疗器械有限公司 | 髓内针 | YZ00012056 | 进口 | Mediox Orvosi Muszergyarto Kft | 髓内针 | 4×270mm¦4×290mm¦4×310mm¦4×330mm¦4×350mm¦4×370mm¦4×390mm¦4×410mm¦4×430mm¦4×450mm | 8290240270¦8290240290¦8290240310¦8290240330¦8290240350¦8290240370¦8290240390¦8290240410¦8290240430¦8290240450 |  | 钛合金 | 根 |  |  | 髓内针 | 审核通过 | 审核通过 | 审核通过 | 审核通过 | 审核通过 | 审核通过 | 获得ISO 13485 认证证书 | 通过 | 无 | 医疗器械检测机构出具的检测报告 | 无 | 无 | 0 | 0 | 没有抽检不合格记录
锁定头螺钉 | R464 | 骨科创伤类 | 钛合金 | 3.5-4.0mm |  | 自攻 | YZ0000050 | 常州奥斯迈医疗器械有限公司 | 锁定金属螺钉 | YZ00012057 | 国产 | 常州奥斯迈医疗器械有限公司 |  | 钛合金，普通 螺纹直径(d1):Ф3.5,L:4-200，每间隔0.5mm一规格，HC型接骨螺钉 | HCZ04型 |  | 钛合金 | 枚 |  |  | 锁定金属螺钉 | 审核通过 | 审核通过 | 审核通过 | 审核通过 | 审核通过 | 审核通过 | 获得ISO 13485 认证证书 | 通过 | 通过 | 医疗器械检测机构出具的检测报告 | 无 | 发明专利,外观设计专利,实用新型专利 | 0 | 17 | 没有抽检不合格记录
螺纹套管 | S336 | 骨科人工关节类 |  |  |  |  | YZ0000134 | 施乐辉医用产品国际贸易（上海）有限公司 | 关节镜入路套管（商品名：CLEAR-TRAC) | YZ00012058 | 进口 | Smith & Nephew, Inc |  | 72200424¦72200425¦72200426¦72200427¦72200428¦72200429¦72200430¦72200431¦72200432¦72200433¦72200658 | 72200424¦72200425¦72200426¦72200427¦72200428¦72200429¦72200430¦72200431¦72200432¦72200433¦72200658 |  |  | 个 |  |  | 关节镜入路套管 | 审核通过 | 审核通过 | 审核通过 | 审核通过 | 审核通过 | 审核通过 | 获得ISO 13485 认证证书 | 通过 | 通过 | 医疗器械检测机构出具的检测报告 | 无 | 无 | 2 | 10 | 没有抽检不合格记录
空心钉 | R398 | 骨科创伤类 | 钛合金 | 6.5mm |  |  | YZ0000266 | 苏州苏南捷迈得医疗器械有限公司 | 6.0mm万向空心锁定螺钉（钛合金） | YZ00012059 | 国产 | 苏州苏南捷迈得医疗器械有限公司 |  | 直径：Ф6.0mm，长度：12-120mm（每间隔1mm为一规格） | GKSD II |  | 钛合金 | 支 |  |  | 骨接合植入物 金属股骨颈固定钉 | 审核通过 | 审核通过 | 审核通过 | 审核通过 | 审核通过 | 审核通过 | 获得ISO 13485 认证证书 | 通过 | 无 | 生产企业自检报告 | 无 | 实用新型专利 | 0 | 3 | 没有抽检不合格记录
锁定头螺钉 | R470 | 骨科创伤类 | 钛合金 | 4.5-5.5mm |  | 自攻 | YZ0000050 | 常州奥斯迈医疗器械有限公司 | 锁定金属螺钉 | YZ00012060 | 国产 | 常州奥斯迈医疗器械有限公司 |  | 钛合金，普通 螺纹直径(d1):Ф5.0,L:4-200，每间隔0.5mm一规格，HC型接骨螺钉 | HCZ04型 |  | 钛合金 | 枚 |  |  | 锁定金属螺钉 | 审核通过 | 审核通过 | 审核通过 | 审核通过 | 审核通过 | 审核通过 | 获得ISO 13485 认证证书 | 通过 | 通过 | 医疗器械检测机构出具的检测报告 | 无 | 发明专利,外观设计专利,实用新型专利 | 0 | 17 | 没有抽检不合格记录
锁骨干锁定加压接骨板 | R096 | 骨科创伤类 | 纯钛 | 4-16孔 |  |  | YZ0000290 | 天津市康尔医疗器械有限公司 | 锁骨S型锁定板（Ⅳ型） | YZ00012061 | 国产 | 天津市康尔医疗器械有限公司 |  | 6孔～8孔（左/右） | YSDZ62 |  | 纯钛 | 块 |  |  | 锁骨S型锁定板（Ⅳ型） | 审核通过 | 审核通过 | 审核通过 | 审核通过 | 审核通过 | 审核通过 | 获得ISO 13485 认证证书 | 无 | 无 | 医疗器械检测机构出具的检测报告 | 无 | 无 | 0 | 1 | 没有抽检不合格记录
种植基台 | U041 | 口腔科类 |  |  |  |  | YZ0000380 | 深圳安特医疗股份有限公司 | 中央螺丝 | YZ00012062 | 国产 | 深圳安特医疗股份有限公司 |  | M1.6×8.2 | 2010.1682 |  | 医用钛合金TC4 | 个 | 进口Tyvek纸塑包装 |  | 中央螺丝 | 审核通过 | 审核通过 | 审核通过 | 审核通过 | 审核通过 | 审核通过 | 获得ISO 13485 认证证书 | 无 | 无 | 医疗器械检测机构出具的检测报告 | 无 | 实用新型专利 | 0 | 0 | 没有抽检不合格记录
儿童延长髓内针 | R621 | 骨科创伤类 | 钛合金 | 200-360mm |  |  | YZ0000049 | 广州幸好医疗器械有限公司 | 髓内针 | YZ00012063 | 进口 | Mediox Orvosi Muszergyarto Kft | 髓内针 | 15mm | 8290000000 |  | 钛合金 | 根 |  |  | 无 | 审核通过 | 审核通过 | 审核通过 | 审核通过 | 审核通过 | 审核通过 | 获得ISO 13485 认证证书 | 通过 | 无 | 生产企业自检报告 | 无 | 无 | 0 | 0 | 没有抽检不合格记录
同种异体骨（骨块） | R684 | 骨科创伤类 |  | 各种规格型号 |  |  | YZ0000158 | 河北鑫康辰生物技术有限公司 | 同种骨植入材料 | YZ00012064 | 国产 | 河北鑫康辰生物技术有限公司 |  | 3ml | 松质骨条 |  | 人骨 | 盒 |  |  | 同种骨植入材料 | 审核通过 | 审核通过 | 审核通过 | 审核通过 | 审核通过 | 审核通过 | 无 | 无 | 无 | 生产企业自检报告 | 无 | 无 | 1 | 0 | 没有抽检不合格记录
颅颌面重建接骨螺钉 | U009 | 口腔科类 | 钛 |  |  |  | YZ0000067 | 强生（上海）医疗器材有限公司 | 颅颌面外科内固定系统 | YZ00012065 | 进口 | Synthes GmbH | 颅颌面外科内固定系统 | MatrixMANDIBLE螺钉 ? 2.0 mm, 自攻, 长 5-18mm,钛合金,单颗包装螺钉夹 | 04.503.405.01C/04.503.406.01C/04.503.408.01C/04.503.410.01C/04.503.412.01C/04.503.414.01C/04.503.416.01C/04.503.418.01C |  | 钛合金 | 个 |  |  | 颅颌面外科内固定系统 | 审核通过 | 审核通过 | 审核通过 | 审核通过 | 审核通过 | 审核通过 | 获得ISO 13485 认证证书 | 通过 | 无 | 生产企业自检报告 | 无 | 无 | 0 | 0 | 没有抽检不合格记录
胸腰椎后路微创连接棒 | T195 | 骨科脊柱类 | 钛合金 |  |  | 1棒 | YZ0000291 | 北京市富乐科技开发有限公司 | 单侧六方头连接棒 | YZ00012066 | 国产 | 北京市富乐科技开发有限公司 |  | 直径：3.5-7.0mm，间隔0.5mm；长度：40-90mm,间隔：5mm . | FJB1 |  | 钛合金 | 支 | 医用透析纸+PET膜 |  | 脊柱后路钉棒系统（商品名：Usmart） | 审核通过 | 审核通过 | 审核通过 | 审核通过 | 审核通过 | 审核通过 | 获得ISO 13485 认证证书 | 无 | 无 | 医疗器械检测机构出具的检测报告 | 无 | 实用新型专利 | 0 | 0 | 没有抽检不合格记录
胸腰椎后路微创连接棒 | T195 | 骨科脊柱类 | 钛合金 |  |  | 1棒 | YZ0000291 | 北京市富乐科技开发有限公司 | 单侧六方头连接棒 | YZ00012067 | 国产 | 北京市富乐科技开发有限公司 |  | 直径：3.5-7.0mm，间隔0.5mm；长度：90-150mm,间隔：5mm. | FJB1 |  | 钛合金 | 支 | 医用透析纸+PET膜 |  | 脊柱后路钉棒系统（商品名：Usmart） | 审核通过 | 审核通过 | 审核通过 | 审核通过 | 审核通过 | 审核通过 | 获得ISO 13485 认证证书 | 无 | 无 | 医疗器械检测机构出具的检测报告 | 无 | 实用新型专利 | 0 | 0 | 没有抽检不合格记录
生物固定初次置换柄 | S050 | 骨科人工关节类 | 解剖柄-微孔 |  | 髋关节 |  | YZ0000045 | 贝朗医疗(上海)国际贸易有限公司 | 非骨水泥型股骨柄(商品名：爱莎） | YZ00012068 | 进口 | AESCULAP AG |  | 8mm,9mm,10mm,11mm,12mm,13mm,14mm,15mm,16mm,17mm,18mm | NK198T,NK199T,NK200T,NK201T,NK202T,NK203T,NK204T,NK205T,NK206T NK207T,NK208T |  |  | 个 |  |  | 非骨水泥型股骨柄(商品名：爱莎） | 审核通过 | 审核通过 | 审核通过 | 审核通过 | 审核通过 | 审核通过 | 获得ISO 13485 认证证书 | 通过 | 无 | 医疗器械检测机构出具的检测报告 | 无 | 无 | 0 | 6 | 没有抽检不合格记录
3.5mm锁定加压接骨板 | R028 | 骨科创伤类 | 钛合金 | 5-8孔 |  |  | YZ0000272 | 博益宁（厦门）医疗器械有限公司 | 微创小型锁定板 | YZ00012069 | 国产 | 博益宁（厦门）医疗器械有限公司 |  | 4-8孔 | LPSC01微创有限接触型 |  |  | 块 |  |  | 金属锁定接骨板系统 | 审核通过 | 审核通过 | 审核通过 | 审核通过 | 审核通过 | 审核通过 | 获得ISO 13485 认证证书 | 无 | 无 | 医疗器械检测机构出具的检测报告 | 无 | 无 | 0 | 4 | 没有抽检不合格记录
儿童延长髓内针 | R620 | 骨科创伤类 | 不锈钢 | 200-360mm |  |  | YZ0000049 | 广州幸好医疗器械有限公司 | 髓内针 | YZ00012070 | 进口 | Mediox Orvosi Muszergyarto Kft | 髓内针 | 4.5x260mm¦4.5x280mm¦4.5x300mm¦4.5x320mm¦4.5x330mm¦4.5x340mm¦4.5x350mm¦4.5x360mm¦4.5x370mm¦4.5x380mm¦4.5x390mm¦4.5x400mm¦4.5x410mm¦4.5x420mm¦4.5x430mm¦4.5x440mm¦4.5x450mm¦4.5x460mm¦4.5x470mm¦4.5x480mm | 8937101260¦8937101280¦8937101300¦8937101320¦8937101330¦8937101340¦8937101350¦8937101360¦8937101370¦8937101380¦8937101390¦8937101400¦8937101410¦8937101420¦8937101430¦8937101440¦8937101450¦8937101460¦8937101470¦8937101480 |  | 不锈钢 | 根 |  |  | 髓内针 | 审核通过 | 审核通过 | 审核通过 | 审核通过 | 审核通过 | 审核通过 | 获得ISO 13485 认证证书 | 通过 | 无 | 生产企业自检报告 | 无 | 无 | 0 | 0 | 没有抽检不合格记录
空心钉 | R398 | 骨科创伤类 | 钛合金 | 6.5mm |  |  | YZ0000266 | 苏州苏南捷迈得医疗器械有限公司 | 6.0双头加压空心螺钉（钛合金） | YZ00012071 | 国产 | 苏州苏南捷迈得医疗器械有限公司 |  | 直径：6.0mm，长度：12~120mm（每间隔1mm为一规格） | GKSD II |  | 钛合金 | 支 |  |  | 骨接合植入物 金属股骨颈固定钉 | 审核通过 | 审核通过 | 审核通过 | 审核通过 | 审核通过 | 审核通过 | 获得ISO 13485 认证证书 | 通过 | 无 | 生产企业自检报告 | 无 | 实用新型专利 | 0 | 1 | 没有抽检不合格记录
空心钉 | R398 | 骨科创伤类 | 钛合金 | 6.5mm |  |  | YZ0000266 | 苏州苏南捷迈得医疗器械有限公司 | 6.5双头空心加压螺钉（钛合金） | YZ00012072 | 国产 | 苏州苏南捷迈得医疗器械有限公司 |  | 直径：6.5mm，长度：12~120mm（每间隔1mm为一规格） | GKSD II |  | 钛合金 | 支 |  |  | 骨接合植入物 金属股骨颈固定钉 | 审核通过 | 审核通过 | 审核通过 | 审核通过 | 审核通过 | 审核通过 | 获得ISO 13485 认证证书 | 通过 | 无 | 生产企业自检报告 | 无 | 实用新型专利 | 0 | 2 | 没有抽检不合格记录
颈椎后路单轴螺钉 | T161 | 骨科脊柱类 | 钛合金 | 各种规格 |  | 1螺钉 | YZ0000291 | 北京市富乐科技开发有限公司 | Fix单向螺钉 | YZ00012073 | 国产 | 北京市富乐科技开发有限公司 |  | 直径：3、3.5、4、4.5、5、5.5mm；长度：6-60mm,间隔：1mm分自攻型、非自攻型 | ZJX-D4 |  | 钛合金 | 枚 | 医用透析纸+PET膜 |  | 枕颈胸后路内固定 | 审核通过 | 审核通过 | 审核通过 | 审核通过 | 审核通过 | 审核通过 | 获得ISO 13485 认证证书 | 无 | 无 | 生产企业自检报告 | 无 | 实用新型专利 | 0 | 0 | 没有抽检不合格记录
颅颌面重建接骨螺钉 | U009 | 口腔科类 | 钛 |  |  |  | YZ0000067 | 强生（上海）医疗器材有限公司 | 颅颌面外科内固定系统 | YZ00012074 | 进口 | Synthes GmbH | 颅颌面外科内固定系统 | MatrixMANDIBLE锁定螺钉 ? 2.0 mm, 自攻, 长 5-18mm,钛合金,单颗包装螺钉夹 | 04.503.605.01C/04.503.606.01C/04.503.608.01C/04.503.610.01C/04.503.612.01C/04.503.614.01C/04.503.616.01C/04.503.618.01C |  | 钛合金 | 个 |  |  | 颅颌面外科内固定系统 | 审核通过 | 审核通过 | 审核通过 | 审核通过 | 审核通过 | 审核通过 | 获得ISO 13485 认证证书 | 通过 | 无 | 生产企业自检报告 | 无 | 无 | 0 | 0 | 没有抽检不合格记录
儿童延长髓内针 | R620 | 骨科创伤类 | 不锈钢 | 200-360mm |  |  | YZ0000049 | 广州幸好医疗器械有限公司 | 髓内针 | YZ00012075 | 进口 | Mediox Orvosi Muszergyarto Kft | 髓内针 | 4x200mm¦4x220mm¦4x240mm¦4x260mm¦4x280mm¦4x300mm¦4x320mm¦4x340mm¦4x360mm | 8937204200¦8937204220¦8937204240¦8937204260¦8937204280¦8937204300¦8937204320¦8937204340¦8937204360 |  | 不锈钢 | 根 |  |  | 髓内针 | 审核通过 | 审核通过 | 审核通过 | 审核通过 | 审核通过 | 审核通过 | 获得ISO 13485 认证证书 | 通过 | 无 | 医疗器械检测机构出具的检测报告 | 无 | 无 | 0 | 0 | 没有抽检不合格记录
颈椎后路多轴螺钉 | T163 | 骨科脊柱类 | 钛合金 | 各种规格 |  | 1螺钉 | YZ0000291 | 北京市富乐科技开发有限公司 | Fix万向螺钉 | YZ00012076 | 国产 | 北京市富乐科技开发有限公司 |  | 直径：3、3.5、4、4.5、5、5.5mm；长度：6-60mm,间隔：1mm分自攻型、非自攻型 | ZJX-D5 |  | 钛合金 | 枚 | 医用透析纸+PET膜 |  | 枕颈胸后路内固定 | 审核通过 | 审核通过 | 审核通过 | 审核通过 | 审核通过 | 审核通过 | 获得ISO 13485 认证证书 | 无 | 无 | 生产企业自检报告 | 无 | 实用新型专利 | 0 | 0 | 没有抽检不合格记录
上肢单边外固定支架 | R690 | 骨科创伤类 | 铝合金 | 各种规格型号 |  |  | YZ0000266 | 苏州苏南捷迈得医疗器械有限公司 | 直型外固定支架 | YZ00012077 | 国产 | 苏州苏南捷迈得医疗器械有限公司 |  | 50≤L≤200 | WGDD01(小） |  | 铝合金 | 套 |  |  | 单侧一体式外固定支架 | 审核通过 | 审核通过 | 审核通过 | 审核通过 | 审核通过 | 审核通过 | 获得ISO 13485 认证证书 | 通过 | 无 | 生产企业自检报告 | 无 | 无 | 0 | 3 | 没有抽检不合格记录
上肢单边外固定支架 | R690 | 骨科创伤类 | 铝合金 | 各种规格型号 |  |  | YZ0000266 | 苏州苏南捷迈得医疗器械有限公司 | 骨延长外固定支架（A） | YZ00012078 | 国产 | 苏州苏南捷迈得医疗器械有限公司 |  | 50≤L≤500 | WGDD02(A型） |  | 铝合金 | 套 |  |  | 单侧一体式外固定支架 | 审核通过 | 审核通过 | 审核通过 | 审核通过 | 审核通过 | 审核通过 | 获得ISO 13485 认证证书 | 通过 | 无 | 生产企业自检报告 | 无 | 无 | 0 | 3 | 没有抽检不合格记录
种植基台 | U041 | 口腔科类 |  |  |  |  | YZ0000380 | 深圳安特医疗股份有限公司 | 临时基台 | YZ00012079 | 国产 | 深圳安特医疗股份有限公司 |  | φ4.0×GH2.1 | 2007.4021 |  | 医用钛合金TC4 | 个 | 进口Tyvek纸塑包装 |  | 临时基台 | 审核通过 | 审核通过 | 审核通过 | 审核通过 | 审核通过 | 审核通过 | 获得ISO 13485 认证证书 | 无 | 无 | 医疗器械检测机构出具的检测报告 | 无 | 实用新型专利 | 0 | 1 | 没有抽检不合格记录
下肢单边外固定支架 | R705 | 骨科创伤类 | 不锈钢 | 各种规格型号 |  |  | YZ0000207 | 山东航维骨科医疗器械股份有限公司 | 三维多功能骨科外固定架 | YZ00012080 | 国产 | 山东航维骨科医疗器械股份有限公司 |  | C(普通型)、CJ(加强型)、D型（粗隆间型）、E(普通型)、ES(三段型)、EY（延长型）、H（普通型）、HQB(前臂远端架)、HS(锁骨型) | C\D\E\F\H型 |  |  | 套 |  |  | 骨科外固定支架 | 审核通过 | 审核通过 | 审核通过 | 审核通过 | 审核通过 | 审核通过 | 获得ISO 13485 认证证书 | 无 | 无 | 生产企业自检报告 | 无 | 发明专利,实用新型专利 | 0 | 2 | 没有抽检不合格记录
肱骨顺行交锁型髓内钉 | R508 | 骨科创伤类 | 不锈钢 | 160-320mm |  | 含尾帽 | YZ0000207 | 山东航维骨科医疗器械股份有限公司 | 金属带锁髓内钉（磁力导航器械专用） | YZ00012081 | 国产 | 山东航维骨科医疗器械股份有限公司 | WSHD | 直径7、7.5、8、9长度180~300（每10mm为一规格） | WSHD |  | 不锈钢 | 支 |  |  | 金属带锁髓内钉（磁力导航器械专用） | 审核通过 | 审核通过 | 审核通过 | 审核通过 | 审核通过 | 审核通过 | 获得ISO 13485 认证证书 | 无 | 无 | 医疗器械检测机构出具的检测报告 | 无 | 发明专利,实用新型专利 | 0 | 0 | 没有抽检不合格记录
上肢单边外固定支架 | R690 | 骨科创伤类 | 铝合金 | 各种规格型号 |  |  | YZ0000266 | 苏州苏南捷迈得医疗器械有限公司 | 骨延长外固定支架(C） | YZ00012082 | 国产 | 苏州苏南捷迈得医疗器械有限公司 |  | 50≤L≤500 | WGDD02(C型） |  | 铝合金 | 套 |  |  | 单侧一体式外固定支架 | 审核通过 | 审核通过 | 审核通过 | 审核通过 | 审核通过 | 审核通过 | 获得ISO 13485 认证证书 | 通过 | 无 | 生产企业自检报告 | 无 | 无 | 0 | 3 | 没有抽检不合格记录
上肢单边外固定支架 | R690 | 骨科创伤类 | 铝合金 | 各种规格型号 |  |  | YZ0000266 | 苏州苏南捷迈得医疗器械有限公司 | 关节外固定支架 | YZ00012083 | 国产 | 苏州苏南捷迈得医疗器械有限公司 |  | 50≤L≤500 | WGDD05 |  | 铝合金 | 套 |  |  | 单侧一体式外固定支架 | 审核通过 | 审核通过 | 审核通过 | 审核通过 | 审核通过 | 审核通过 | 获得ISO 13485 认证证书 | 通过 | 无 | 生产企业自检报告 | 无 | 无 | 0 | 3 | 没有抽检不合格记录
种植体 | U040 | 口腔科类 |  |  |  |  | YZ0000352 | 上海汉瑞祥贸易有限公司 | 牙科种植体 | YZ00012084 | 进口 | 德国ALTATEC GmbH | 窄种植体-promote plus（Camlog） | φ3.3mm,L11mm/φ3.3mm,L13mm/φ3.3mm,L16mm/ | K1052.3311/K1052.3313/K1052.3316/ | 窄种植体-promote plus | 纯钛 | 个 | PP袋 |  | 牙科种植体 | 审核通过 | 审核通过 | 审核通过 | 审核通过 | 审核通过 | 审核通过 | 无 | 无 | 无 | 无 | 无 | 发明专利, | 0 | 0 | 没有抽检不合格记录
人工合成骨（骨块） | R662 | 骨科创伤类 | 含生物材料 | 12.5mm*12.5mm*10mm |  |  | YZ0000089 | 南京纳德国际贸易有限公司 | 可吸收骨替代材料 | YZ00012085 | 进口 | NovaBone Products,LLC | 固骼生 | 块状型 | 7mm*8mm*23mm*2 |  |  | 盒 |  |  | 可吸收骨替代材料 | 审核通过 | 审核通过 | 审核通过 | 审核通过 | 审核通过 | 审核通过 | 无 | 通过 | 通过 | 无 | 无 | 无 | 0 | 0 | 没有抽检不合格记录
颅颌面重建接骨螺钉 | U009 | 口腔科类 | 钛 |  |  |  | YZ0000067 | 强生（上海）医疗器材有限公司 | 颅颌面外科内固定系统 | YZ00012086 | 进口 | Synthes GmbH | 颅颌面外科内固定系统 | MatrixMANDIBLE螺钉 ? 2.4 mm, 自攻, 长 5-18mm,钛合金,单颗包装螺钉夹 | 04.503.435.01C/04.503.436.01C/04.503.438.01C/04.503.440.01C/04.503.442.01C/04.503.444.01C/04.503.446.01C/04.503.448.01C |  | 钛合金 | 个 |  |  | 颅颌面外科内固定系统 | 审核通过 | 审核通过 | 审核通过 | 审核通过 | 审核通过 | 审核通过 | 获得ISO 13485 认证证书 | 通过 | 无 | 生产企业自检报告 | 无 | 无 | 0 | 0 | 没有抽检不合格记录
下肢环形外固定支架 | R708 | 骨科创伤类 | 不锈钢 | 各种规格型号 |  |  | YZ0000207 | 山东航维骨科医疗器械股份有限公司 | 三维多功能骨科外固定架 | YZ00012087 | 国产 | 山东航维骨科医疗器械股份有限公司 |  | HQ(全环四轴型)、HB(半环三轴型)、HGP(骨盆型)、改良泰勒氏架（多轴架） | H型 |  |  | 套 |  |  | 骨科外固定支架 | 审核通过 | 审核通过 | 审核通过 | 审核通过 | 审核通过 | 审核通过 | 获得ISO 13485 认证证书 | 无 | 无 | 生产企业自检报告 | 无 | 发明专利,实用新型专利 | 0 | 2 | 没有抽检不合格记录
上肢单边外固定支架 | R690 | 骨科创伤类 | 铝合金 | 各种规格型号 |  |  | YZ0000266 | 苏州苏南捷迈得医疗器械有限公司 | 盆骨外固定支架 | YZ00012088 | 国产 | 苏州苏南捷迈得医疗器械有限公司 |  | 50≤L≤500 | WGDD07 |  | 铝合金 | 套 |  |  | 单侧一体式外固定支架 | 审核通过 | 审核通过 | 审核通过 | 审核通过 | 审核通过 | 审核通过 | 获得ISO 13485 认证证书 | 通过 | 无 | 生产企业自检报告 | 无 | 无 | 0 | 3 | 没有抽检不合格记录
上肢单边外固定支架 | R690 | 骨科创伤类 | 铝合金 | 各种规格型号 |  |  | YZ0000266 | 苏州苏南捷迈得医疗器械有限公司 | 桡骨远端外固定支架 | YZ00012089 | 国产 | 苏州苏南捷迈得医疗器械有限公司 |  | 50≤L≤500 | WGDD08；WGDD09 |  | 铝合金 | 套 |  |  | 单侧一体式外固定支架 | 审核通过 | 审核通过 | 审核通过 | 审核通过 | 审核通过 | 审核通过 | 获得ISO 13485 认证证书 | 通过 | 无 | 生产企业自检报告 | 无 | 无 | 0 | 3 | 没有抽检不合格记录
腓骨远端锁定加压接骨板 | R334 | 骨科创伤类 | 纯钛 | 6-9孔 |  |  | YZ0000290 | 天津市康尔医疗器械有限公司 | 腓骨远端锁定板（Ⅴ型） | YZ00012090 | 国产 | 天津市康尔医疗器械有限公司 |  | 2孔～10孔（左/右） | YSDZ65 |  | 纯钛 | 块 |  |  | 腓骨远端锁定板（Ⅴ型） | 审核通过 | 审核通过 | 审核通过 | 审核通过 | 审核通过 | 审核通过 | 获得ISO 13485 认证证书 | 无 | 无 | 医疗器械检测机构出具的检测报告 | 无 | 无 | 0 | 0 | 没有抽检不合格记录
锁骨干锁定加压接骨板 | R096 | 骨科创伤类 | 纯钛 | 4-16孔 |  |  | YZ0000049 | 广州幸好医疗器械有限公司 | 锁骨干锁定板 | YZ00012091 | 进口 | Mediox Orvosi Muszergyarto Kft | 锁骨干锁定板 | left 8Hx98.1¦left 10Hx121.4¦left 12Hx143.8¦right 8Hx98.1¦right 10Hx121.4¦right 12Hx143.8 | 3280264108¦3280264110¦3280264112¦3280264208¦3280264210¦3280264212 |  | 纯钛 | 块 |  |  | 锁骨干锁定板 | 审核通过 | 审核通过 | 审核通过 | 审核通过 | 审核通过 | 审核通过 | 获得ISO 13485 认证证书 | 通过 | 无 | 医疗器械检测机构出具的检测报告 | 无 | 无 | 0 | 0 | 没有抽检不合格记录
上肢单边外固定支架 | R690 | 骨科创伤类 | 铝合金 | 各种规格型号 |  |  | YZ0000266 | 苏州苏南捷迈得医疗器械有限公司 | 指掌骨外固定支架 | YZ00012092 | 国产 | 苏州苏南捷迈得医疗器械有限公司 |  | 50≤L≤500 | WGDD10；WGDD11 |  | 铝合金 | 套 |  |  | 单侧一体式外固定支架 | 审核通过 | 审核通过 | 审核通过 | 审核通过 | 审核通过 | 审核通过 | 获得ISO 13485 认证证书 | 通过 | 无 | 生产企业自检报告 | 无 | 无 | 0 | 3 | 没有抽检不合格记录
上肢单边外固定支架 | R691 | 骨科创伤类 | 不锈钢 | 各种规格型号 |  |  | YZ0000207 | 山东航维骨科医疗器械股份有限公司 | 三维多功能骨科外固定架 | YZ00012093 | 国产 | 山东航维骨科医疗器械股份有限公司 |  | C12—L C 15—L E12—L E15—L ES—L H—L H10—L HQB—L HZ—L HJ—L | C\D\E\F\H型 |  |  | 套 |  |  | 骨科外固定支架 | 审核通过 | 审核通过 | 审核通过 | 审核通过 | 审核通过 | 审核通过 | 获得ISO 13485 认证证书 | 无 | 无 | 生产企业自检报告 | 无 | 发明专利,实用新型专利 | 0 | 2 | 没有抽检不合格记录
人工合成骨（骨块） | R662 | 骨科创伤类 | 含生物材料 | 12.5mm*12.5mm*10mm |  |  | YZ0000089 | 南京纳德国际贸易有限公司 | 可吸收骨替代材料 | YZ00012094 | 进口 | NovaBone Products,LLC |  | 块状型 | 7mm*8mm*46mm*1 |  |  | 盒 |  |  | 可吸收骨替代材料 | 审核通过 | 审核通过 | 审核通过 | 审核通过 | 审核通过 | 审核通过 | 无 | 通过 | 通过 | 无 | 无 | 无 | 0 | 0 | 没有抽检不合格记录
寰枢椎固定棒 | T318 | 骨科脊柱类 | 钛合金 | 各种规格 |  | 1棒 | YZ0000291 | 北京市富乐科技开发有限公司 | 弯钛棒 | YZ00012095 | 国产 | 北京市富乐科技开发有限公司 |  | 直径：3、3.2、3.5、4、4.5、5、5.5、6mm | ZJX-B2 |  | 钛合金 | 支 | 医用透析纸+PET膜 |  | 枕颈胸后路内固定 | 审核通过 | 审核通过 | 审核通过 | 审核通过 | 审核通过 | 审核通过 | 获得ISO 13485 认证证书 | 无 | 无 | 医疗器械检测机构出具的检测报告 | 无 | 实用新型专利 | 0 | 1 | 没有抽检不合格记录
腓骨远端后外侧锁定加压接骨板 | R327 | 骨科创伤类 | 钛合金 | 6-9孔 |  |  | YZ0000272 | 博益宁（厦门）医疗器械有限公司 | 小型远端锁定板 | YZ00012096 | 国产 | 博益宁（厦门）医疗器械有限公司 |  | 2-9孔 | LPSC03腓骨远端Ⅰ型（左、右） |  |  | 块 |  |  | 金属锁定接骨板系统 | 审核通过 | 审核通过 | 审核通过 | 审核通过 | 审核通过 | 审核通过 | 获得ISO 13485 认证证书 | 无 | 无 | 医疗器械检测机构出具的检测报告 | 无 | 无 | 0 | 6 | 没有抽检不合格记录
颅颌面重建接骨螺钉 | U009 | 口腔科类 | 钛 |  |  |  | YZ0000067 | 强生（上海）医疗器材有限公司 | 颅颌面外科内固定系统 | YZ00012097 | 进口 | Synthes GmbH | 颅颌面外科内固定系统 | MatrixMANDIBLE锁定螺钉 ? 2.4 mm, 自攻, 长 8-18mm,钛合金,单颗包装螺钉夹 | 04.503.638.01C/04.503.640.01C/04.503.642.01C/04.503.644.01C/04.503.646.01C/04.503.648.01C |  | 钛合金 | 个 |  |  | 颅颌面外科内固定系统 | 审核通过 | 审核通过 | 审核通过 | 审核通过 | 审核通过 | 审核通过 | 获得ISO 13485 认证证书 | 通过 | 无 | 生产企业自检报告 | 无 | 无 | 0 | 0 | 没有抽检不合格记录
锁骨钩锁定加压接骨板 | R102 | 骨科创伤类 | 纯钛 | 3-10孔 |  |  | YZ0000049 | 广州幸好医疗器械有限公司 | 锁骨勾锁定板 | YZ00012098 | 进口 | Mediox Orvosi Muszergyarto Kft | 锁骨勾锁定板 | left 4Hx76¦left 5Hx88¦left 6Hx100¦left 7Hx112¦right 4Hx76¦right 5Hx88¦right 6Hx100¦lright 7Hx112 | 3280263304¦3280263305¦3280263306¦3280263307¦3280263404¦3280263405¦3280263406¦3280263407 |  | 纯钛 | 块 |  |  | 锁骨勾锁定板 | 审核通过 | 审核通过 | 审核通过 | 审核通过 | 审核通过 | 审核通过 | 获得ISO 13485 认证证书 | 通过 | 无 | 医疗器械检测机构出具的检测报告 | 无 | 无 | 0 | 0 | 没有抽检不合格记录
寰枢椎固定板 | T312 | 骨科脊柱类 | 钛合金 | 各种规格 |  | 1板 | YZ0000291 | 北京市富乐科技开发有限公司 | 枕颈连接杆 | YZ00012099 | 国产 | 北京市富乐科技开发有限公司 |  | 直径：3、3.2、3.5mm；长度：70-300mm,间隔：5mm；2-5孔 | ZJX-b3 |  | 纯钛 | 块 | 医用透析纸+PET膜 |  | 枕颈胸后路内固定 | 审核通过 | 审核通过 | 审核通过 | 审核通过 | 审核通过 | 审核通过 | 获得ISO 13485 认证证书 | 无 | 无 | 生产企业自检报告 | 无 | 实用新型专利 | 0 | 1 | 没有抽检不合格记录
颅颌面重建接骨螺钉 | U009 | 口腔科类 | 钛 |  |  |  | YZ0000067 | 强生（上海）医疗器材有限公司 | 颅颌面外科内固定系统 | YZ00012100 | 进口 | Synthes GmbH | 颅颌面外科内固定系统 | MatrixMANDIBLE应急螺钉 ? 2.7 mm, 自攻, 长 5-18mm,钛合金,单颗包装螺钉夹 | 04.503.465.01C/04.503.466.01C/04.503.468.01C/04.503.470.01C/04.503.472.01C/04.503.474.01C/04.503.476.01C/04.503.478.01C |  | 钛合金 | 个 |  |  | 颅颌面外科内固定系统 | 审核通过 | 审核通过 | 审核通过 | 审核通过 | 审核通过 | 审核通过 | 获得ISO 13485 认证证书 | 通过 | 无 | 生产企业自检报告 | 无 | 无 | 0 | 0 | 没有抽检不合格记录
肱骨近端锁定接骨板 | R117 | 骨科创伤类 | 纯钛 | 3-9孔 |  |  | YZ0000049 | 广州幸好医疗器械有限公司 | 肱骨近端外侧锁定板 | YZ00012101 | 进口 | Mediox Orvosi Muszergyarto Kft | 肱骨近端外侧锁定板 | 3Hx84¦4Hx96¦6Hx120¦8Hx144¦10Hx168¦12Hx192 | 3280300303¦3280300304¦3280300306¦3280300308¦3280300310¦3280300312 |  | 纯钛 | 块 |  |  | 肱骨近端外侧锁定板 | 审核通过 | 审核通过 | 审核通过 | 审核通过 | 审核通过 | 审核通过 | 获得ISO 13485 认证证书 | 通过 | 无 | 医疗器械检测机构出具的检测报告 | 无 | 无 | 0 | 0 | 没有抽检不合格记录
腓骨远端后外侧锁定加压接骨板 | R330 | 骨科创伤类 | 钛合金 | 9孔以上 |  |  | YZ0000272 | 博益宁（厦门）医疗器械有限公司 | 小型远端锁定板 | YZ00012102 | 国产 | 博益宁（厦门）医疗器械有限公司 |  | 10-14孔 | LPSC03腓骨远端I型（左、右） |  |  | 块 |  |  | 金属锁定接骨板系统 | 审核通过 | 审核通过 | 审核通过 | 审核通过 | 审核通过 | 审核通过 | 获得ISO 13485 认证证书 | 无 | 无 | 医疗器械检测机构出具的检测报告 | 无 | 无 | 0 | 6 | 没有抽检不合格记录
寰枢椎固定棒 | T318 | 骨科脊柱类 | 钛合金 | 各种规格 |  | 1棒 | YZ0000291 | 北京市富乐科技开发有限公司 | 直钛棒 | YZ00012103 | 国产 | 北京市富乐科技开发有限公司 |  | 直径：3、3.2、3.5、4、4.5、5、5.5、6mm；长度：20-300mm,间隔：5mm,； | ZJX-B1 |  | 钛合金 | 支 | 医用透析纸+PET膜 |  | 枕颈胸后路内固定系统 | 审核通过 | 审核通过 | 审核通过 | 审核通过 | 审核通过 | 审核通过 | 获得ISO 13485 认证证书 | 无 | 无 | 医疗器械检测机构出具的检测报告 | 无 | 实用新型专利 | 0 | 1 | 没有抽检不合格记录
寰枢椎固定棒 | T318 | 骨科脊柱类 | 钛合金 | 各种规格 |  | 1棒 | YZ0000291 | 北京市富乐科技开发有限公司 | 直钛棒 | YZ00012104 | 国产 | 北京市富乐科技开发有限公司 |  | d：3、3.2、3.5、4mm；D:4.5、5、5.5、6mm；L0：20-200mm,L：20-300mm,间隔：5mm | ZJX-B3 |  | 钛合金 | 支 | 医用透析纸+PET膜 |  | 枕颈胸后路内固定系统 | 审核通过 | 审核通过 | 审核通过 | 审核通过 | 审核通过 | 审核通过 | 获得ISO 13485 认证证书 | 无 | 无 | 医疗器械检测机构出具的检测报告 | 无 | 实用新型专利 | 0 | 1 | 没有抽检不合格记录
颈椎后路横向连接器 | T171 | 骨科脊柱类 | 钛合金 | 各种规格 |  | 1横连 | YZ0000291 | 北京市富乐科技开发有限公司 | 可调横连器 | YZ00012105 | 国产 | 北京市富乐科技开发有限公司 |  | 直径：3、3.2、3.5、4、4.5、5、5.5mm | ZJX-G2 |  | 钛合金 | 个 | 医用透析纸+PET膜 |  | 枕颈胸后路内固定 | 审核通过 | 审核通过 | 审核通过 | 审核通过 | 审核通过 | 审核通过 | 获得ISO 13485 认证证书 | 无 | 无 | 医疗器械检测机构出具的检测报告 | 无 | 实用新型专利 | 0 | 0 | 没有抽检不合格记录
颈椎后路横向连接器 | T171 | 骨科脊柱类 | 钛合金 | 各种规格 |  | 1横连 | YZ0000291 | 北京市富乐科技开发有限公司 | 横连接钩 | YZ00012106 | 国产 | 北京市富乐科技开发有限公司 |  | 直径：3、3.2、3.5、4、4.5、5、5.5mm | ZJX-G1 |  | 钛合金 | 个 | 医用透析纸+PET膜 |  | 枕颈胸后路内固定系统 | 审核通过 | 审核通过 | 审核通过 | 审核通过 | 审核通过 | 审核通过 | 获得ISO 13485 认证证书 | 无 | 无 | 医疗器械检测机构出具的检测报告 | 无 | 实用新型专利 | 0 | 1 | 没有抽检不合格记录
骨水泥固定初次置换 关节柄 | S020 | 骨科人工关节类 | 解剖型柄 | 各种规格型号 | 髋关节 |  | YZ0000045 | 贝朗医疗(上海)国际贸易有限公司 | 骨水泥型髋关节假体-股骨柄 | YZ00012107 | 进口 | AESCULAP AG |  | 9mm,10mm,11mm,12mm,13mm,14mm,15mm,16mm 17mm,18mm | NK689K,NK690K,NK691KNK692K,NK693K,NK694K,NK695K,NK696K,NK697K NK698K |  |  | 个 |  |  | 骨水泥型髋关节假体-股骨柄 | 审核通过 | 审核通过 | 审核通过 | 审核通过 | 审核通过 | 审核通过 | 获得ISO 13485 认证证书 | 通过 | 通过 | 医疗器械检测机构出具的检测报告 | 无 | 无 | 0 | 5 | 没有抽检不合格记录
肱骨远端锁定接骨板 | R139 | 骨科创伤类 | 纯钛 | 2-8孔 |  |  | YZ0000290 | 天津市康尔医疗器械有限公司 | 肱骨远端外侧锁定板（Ⅱ型） | YZ00012108 | 国产 | 天津市康尔医疗器械有限公司 |  | 3孔～10孔（左/右） | YSDZ70 |  | 纯钛 | 块 |  |  | 肱骨远端外侧锁定板（Ⅱ型） | 审核通过 | 审核通过 | 审核通过 | 审核通过 | 审核通过 | 审核通过 | 获得ISO 13485 认证证书 | 无 | 无 | 医疗器械检测机构出具的检测报告 | 无 | 无 | 0 | 1 | 没有抽检不合格记录
骨水泥固定初次置换 关节柄 | S023 | 骨科人工关节类 | 标准直柄-钴铬钼 | 各种规格型号 | 髋关节 |  | YZ0000045 | 贝朗医疗(上海)国际贸易有限公司 | 骨水泥型髋关节假体-股骨柄 | YZ00012109 | 进口 | AESCULAP AG |  | 9mm,10mm,11mm,12mm,13mm,14mm,15mm,16mm 17mm,18mm | NK689K,NK690K,NK691KNK692K,NK693K,NK694K,NK695K,NK696K,NK697K NK698K |  |  | 个 |  |  | 骨水泥型髋关节假体-股骨柄 | 审核通过 | 审核通过 | 审核通过 | 审核通过 | 审核通过 | 审核通过 | 获得ISO 13485 认证证书 | 通过 | 通过 | 医疗器械检测机构出具的检测报告 | 无 | 无 | 0 | 5 | 没有抽检不合格记录
颅颌面重建接骨螺钉 | U009 | 口腔科类 | 钛 |  |  |  | YZ0000067 | 强生（上海）医疗器材有限公司 | 颅颌面外科内固定系统 | YZ00012110 | 进口 | Synthes GmbH | 颅颌面外科内固定系统 | MatrixMANDIBLE锁定螺钉 ? 2.9 mm, 自攻, 长 8-18mm,钛合金,单颗包装螺钉夹 | 04.503.668.01C/04.503.670.01C/04.503.672.01C/04.503.674.01C/04.503.676.01C/04.503.678.01C |  | 钛合金 | 个 |  |  | 颅颌面外科内固定系统 | 审核通过 | 审核通过 | 审核通过 | 审核通过 | 审核通过 | 审核通过 | 获得ISO 13485 认证证书 | 通过 | 无 | 生产企业自检报告 | 无 | 无 | 0 | 0 | 没有抽检不合格记录
偏置连接器 | T139 | 骨科脊柱类 | 钛合金 | 各种规格 |  | 1连接器 | YZ0000291 | 北京市富乐科技开发有限公司 | 移位连接器 | YZ00012111 | 国产 | 北京市富乐科技开发有限公司 |  | 直径：3、3.2、3.5、4、4.5、5、5.5mm | ZJX-G2 |  | 钛合金 | 个 | 医用透析纸+PET膜 |  | 枕颈胸后路内固定系统 | 审核通过 | 审核通过 | 审核通过 | 审核通过 | 审核通过 | 审核通过 | 获得ISO 13485 认证证书 | 无 | 无 | 医疗器械检测机构出具的检测报告 | 无 | 实用新型专利 | 0 | 1 | 没有抽检不合格记录
肱骨远端锁定接骨板 | R138 | 骨科创伤类 | 钛合金 | 2-8孔 |  |  | YZ0000272 | 博益宁（厦门）医疗器械有限公司 | 小型远端锁定板 | YZ00012112 | 国产 | 博益宁（厦门）医疗器械有限公司 |  | 2-8孔 | LPSC03肱骨远端外侧Ⅰ型（左、右） |  |  | 块 |  |  | 金属锁定接骨板系统 | 审核通过 | 审核通过 | 审核通过 | 审核通过 | 审核通过 | 审核通过 | 获得ISO 13485 认证证书 | 无 | 无 | 医疗器械检测机构出具的检测报告 | 无 | 无 | 0 | 6 | 没有抽检不合格记录
肱骨远端锁定接骨板 | R139 | 骨科创伤类 | 纯钛 | 2-8孔 |  |  | YZ0000049 | 广州幸好医疗器械有限公司 | 肱骨远端后内侧定板 | YZ00012113 | 进口 | Mediox Orvosi Muszergyarto Kft | 肱骨远端后内侧定板 | left 3Hx65¦left 5Hx91¦left 7Hx117¦left 9Hx143¦left 14Hx208¦right 3Hx65¦right 5Hx91¦right 7Hx117¦right 9Hx143¦right 14Hx208 | 3276215103¦3276215105¦3276215107¦3276215109¦3276215114¦3276215203¦3276215205¦3276215207¦3276215209¦3276215214 |  | 纯钛 | 块 |  |  | 肱骨远端后内侧定板 | 审核通过 | 审核通过 | 审核通过 | 审核通过 | 审核通过 | 审核通过 | 获得ISO 13485 认证证书 | 通过 | 无 | 医疗器械检测机构出具的检测报告 | 无 | 无 | 0 | 0 | 没有抽检不合格记录
骨水泥固定初次置换聚乙烯髋臼 | S014 | 骨科人工关节类 | 聚乙烯髋臼－普通型不带角度 |  | 髋关节 |  | YZ0000045 | 贝朗医疗(上海)国际贸易有限公司 | 骨水泥型髋关节假体组件(商品名:百康) | YZ00012114 | 进口 | AESCULAP AG |  | "42mm/28mm,44mm/28mm | NK842,NK844,NK846,NK848,NK850,NK852NK854,NK856,NK858,NK870,NK872,NK874 |  |  | 个 |  |  | 骨水泥型髋关节假体组件(商品名:百康) | 审核通过 | 审核通过 | 审核通过 | 审核通过 | 审核通过 | 审核通过 | 获得ISO 13485 认证证书 | 通过 | 通过 | 医疗器械检测机构出具的检测报告 | 无 | 无 | 0 | 3 | 没有抽检不合格记录
颈椎后路螺塞 | T167 | 骨科脊柱类 | 钛合金 | 各种规格 |  | 1螺塞 | YZ0000291 | 北京市富乐科技开发有限公司 | 压紧螺塞 | YZ00012115 | 国产 | 北京市富乐科技开发有限公司 |  | 直径：5、5.5、6、6.5、7、7.5、8、9mm | ZJX-D4 |  | 钛合金 | 个 | 医用透析纸+PET膜 |  | 枕颈胸后路内固定系统 | 审核通过 | 审核通过 | 审核通过 | 审核通过 | 审核通过 | 审核通过 | 获得ISO 13485 认证证书 | 无 | 无 | 生产企业自检报告 | 无 | 无 | 0 | 0 | 没有抽检不合格记录
骨水泥固定初次置换聚乙烯髋臼 | S015 | 骨科人工关节类 | 聚乙烯髋臼－普通型带角度 |  | 髋关节 |  | YZ0000045 | 贝朗医疗(上海)国际贸易有限公司 | 骨水泥型髋关节假体组件(商品名:百康) | YZ00012116 | 进口 | AESCULAP AG |  | 深型骨水泥臼 | NH947,NH949,NH951,NH953,NH955,NH957,NH959,NH961,NH963,NH968,NH969,NH970,NH971,NH972,NH973,NH974,NH975,NH976,NH977,NH978,NH979,NH980,NH981,NH982,NH983 |  |  | 个 |  |  | 骨水泥型髋关节假体组件(商品名:百康) | 审核通过 | 审核通过 | 审核通过 | 审核通过 | 审核通过 | 审核通过 | 获得ISO 13485 认证证书 | 通过 | 通过 | 医疗器械检测机构出具的检测报告 | 无 | 无 | 0 | 3 | 没有抽检不合格记录
肱骨远端关节外锁定加压接骨板 | R132 | 骨科创伤类 | 纯钛 | 8孔以上 |  |  | YZ0000049 | 广州幸好医疗器械有限公司 | 肱骨远端后外侧锁定板 | YZ00012117 | 进口 | Mediox Orvosi Muszergyarto Kft | 肱骨远端后外侧锁定板 | left 3Hx65¦left 5Hx91¦left 7Hx117¦left 9Hx143¦left 14Hx208¦right 3Hx65¦right 5Hx91¦right 7Hx117¦right 9Hx143¦right 14Hx208 | 3276235103¦3276235105¦3276235107¦3276235109¦3276235114¦3276235203¦3276235205¦3276235207¦3276235209¦3276235214 |  | 钛合金 | 块 |  |  | 肱骨远端后外侧锁定板 | 审核通过 | 审核通过 | 审核通过 | 审核通过 | 审核通过 | 审核通过 | 获得ISO 13485 认证证书 | 通过 | 无 | 医疗器械检测机构出具的检测报告 | 无 | 无 | 0 | 0 | 没有抽检不合格记录
肱骨远端锁定接骨板 | R135 | 骨科创伤类 | 钛合金 | 8孔以上 |  |  | YZ0000272 | 博益宁（厦门）医疗器械有限公司 | 小型远端锁定板 | YZ00012118 | 国产 | 博益宁（厦门）医疗器械有限公司 |  | 9-11孔 | LPSC03肱骨远端外侧Ⅰ型（左、右） |  |  | 块 |  |  | 金属锁定接骨板系统 | 审核通过 | 审核通过 | 审核通过 | 审核通过 | 审核通过 | 审核通过 | 获得ISO 13485 认证证书 | 无 | 无 | 医疗器械检测机构出具的检测报告 | 无 | 无 | 0 | 6 | 没有抽检不合格记录
种植体 | U040 | 口腔科类 |  |  |  |  | YZ0000055 | 上海宇井贸易有限公司 | 牙科种植体 | YZ00012119 | 进口 | Thommen Medical AG |  | 4.23.712,4.23.153,4.23.125,4.23.126,4.23.131,4.23.132,4.23.136,4.23.137,4.23.141,4.23.142,4.23.144,4.23.145,4.23.123,4.23.154,4.23.122,4.23.512,4.23.513,4.23.514,4.23.524,4.23.655 | 4.23.712,4.23.153,4.23.125,4.23.126,4.23.131,4.23.132,4.23.136,4.23.137,4.23.141,4.23.142,4.23.144,4.23.145,4.23.123,4.23.154,4.23.122,4.23.512,4.23.513,4.23.514,4.23.524,4.23.655 |  | 纯钛 | 个 |  |  | 牙科种植体 | 审核通过 | 审核通过 | 审核通过 | 审核通过 | 审核通过 | 审核通过 | 获得ISO 13485 认证证书 | 通过 | 无 | 医疗器械检测机构出具的检测报告 | 无 | 发明专利,外观设计专利, | 0 | 5 | 没有抽检不合格记录
肱骨远端锁定接骨板 | R139 | 骨科创伤类 | 纯钛 | 2-8孔 |  |  | YZ0000290 | 天津市康尔医疗器械有限公司 | 肱骨远端外侧锁定板（Ⅲ型） | YZ00012120 | 国产 | 天津市康尔医疗器械有限公司 |  | 3孔～10孔（左/右） | YSDZ71 |  | 纯钛 | 块 |  |  | 肱骨远端外侧锁定板（Ⅲ型） | 审核通过 | 审核通过 | 审核通过 | 审核通过 | 审核通过 | 审核通过 | 获得ISO 13485 认证证书 | 无 | 无 | 医疗器械检测机构出具的检测报告 | 无 | 无 | 0 | 0 | 没有抽检不合格记录
髓内钉锁钉 | R568 | 骨科创伤类 | 钛合金 |  |  |  | YZ0000174 | 上海凯利泰医疗科技股份有限公司 | 锁定部件 | YZ00012121 | 国产 | 上海凯利泰医疗科技股份有限公司 | 凯利泰 | 直径（mm）：φ5.0；长度（mm）：10～120（每1mm为一规格） | ZJSDK03 |  | 钛合金 | 枚 | 纸盒 |  | 锁定部件 | 审核通过 | 审核通过 | 审核通过 | 审核通过 | 审核通过 | 审核通过 | 获得ISO 13485 认证证书 | 无 | 无 | 无 | 无 | 无 | 0 | 1 | 没有抽检不合格记录
种植体 | U040 | 口腔科类 |  |  |  |  | YZ0000352 | 上海汉瑞祥贸易有限公司 | 牙科种植体 | YZ00012122 | 进口 | 德国ALTATEC GmbH | 种植体-promote plus（Camlog） | φ3.8mm,L9mm/φ3.8mm,L11mm/φ3.8mm,L13mm/φ3.8mm,L16mm/φ4.3mm,L9mm/φ4.3mm,L11mm/φ4.3mm,L13mm/φ4.3mm,L16mm/φ5.0mm,L9mm/φ5.0mm,L11mm/φ5.0mm,L13mm/φ5.0mm,L16mm/φ6.0mm,L9mm/φ6.0mm,L11mm/φ6.0mm,L13mm/φ6.0mm,L16mm/ | "K1052.3809/K1052.3811/K1052.3813/K1052.3816/K1052.4309/K1052.4311/K1052.4313/K1052.4316/K1052.5009/K1052.5011/K1052.5013/K1052.5016/K1052.6009/K1052.6011/K1052.6013/K1052.6016/ |  | 纯钛 | 个 | PP袋 |  | 牙科种植体 | 审核通过 | 审核通过 | 审核通过 | 审核通过 | 审核通过 | 审核通过 | 无 | 无 | 无 | 无 | 无 | 发明专利, | 0 | 0 | 没有抽检不合格记录
桡骨远端背侧锁定加压接骨板 | R175 | 骨科创伤类 | 钛合金 | 2-14孔 |  |  | YZ0000272 | 博益宁（厦门）医疗器械有限公司 | 小T型锁定板 | YZ00012123 | 国产 | 博益宁（厦门）医疗器械有限公司 |  | 2-8孔 | LPSC04Ⅰ型（左、右） |  |  | 块 |  |  | 金属锁定接骨板系统 | 审核通过 | 审核通过 | 审核通过 | 审核通过 | 审核通过 | 审核通过 | 获得ISO 13485 认证证书 | 无 | 无 | 医疗器械检测机构出具的检测报告 | 无 | 无 | 0 | 2 | 没有抽检不合格记录
颅颌面重建接骨板 | U008 | 口腔科类 | 钛 |  |  |  | YZ0000067 | 强生（上海）医疗器材有限公司 | 颅颌面接骨板 | YZ00012124 | 进口 | Synthes GmbH | 颅颌面接骨板 | 预成形眶底网板，小/大，左/右 | 04.503.801/04.503.802/04.503.811/04.503.812 |  | 纯钛 | 个 |  |  | 颅颌面接骨板 | 审核通过 | 审核通过 | 审核通过 | 审核通过 | 审核通过 | 审核通过 | 获得ISO 13485 认证证书 | 通过 | 无 | 生产企业自检报告 | 无 | 无 | 1 | 0 | 没有抽检不合格记录
种植体 | U040 | 口腔科类 |  |  |  |  | YZ0000055 | 上海宇井贸易有限公司 | 种植体及其配件 | YZ00012125 | 进口 | Thommen Medical AG |  | CONTACT种植体3.5mm 11.0mm,平台4.6mm,CONTACT 种植体3.5mm 12.5mm,平台4.6mm,CONTACT 种植体3.5mm 14.0mm 平台4.6mm,CONTACT 种植体3.5mm 17mm 平台4.6mm,CONTACT 种植体3.5mm 9.5mm 平台4.6mm,CONTACT种植体3.5mm 9.5mm 平台4.1mm,CONTACT 种植体3.5mm 11mm 平台4.1mm,CONTACT 种植体3.5mm 12.5mm 平台4.1mm,CONTACT 种植体3.5mm 14mm 平台4.1mm,CONTACT 种植体4.2mm 11mm 平台5.1mm,CONTACT 种植体5.0mm 11mm 平台6.1mm,CONTACT 种植体4.2mm 14mm 平台5.1mm,CONTACT 种植体4.2mm 17mm 平台5.1mm,CONTACT 种植体4.2mm 9.5mm 平台5.1mm,CONTACT 种植体5.0mm 12.5mm 平台6.1mm,CONTACT 种植体5.0mm 14mm 平台6.1mm,CONTACT 种植体5.0mm 9.5mm 平台6.1mm | 4.13.221,4.13.231,4.13.241,4.13.261,4.13.211,4.13.214,4.13.224,4.13.234,4.13.244,4.13.222,4.13.223,4.13.242,4.13.262,4.13.212,4.13.233,4.13.243,4.13.213 |  | 纯钛 | 个 |  |  | 种植体及其配件 | 审核通过 | 审核通过 | 审核通过 | 审核通过 | 审核通过 | 审核通过 | 获得ISO 13485 认证证书 | 通过 | 无 | 医疗器械检测机构出具的检测报告 | 无 | 发明专利,外观设计专利, | 0 | 5 | 没有抽检不合格记录
小儿外科疝钩针（小儿活动拉钩） | V195 | 普外科类 |  |  |  |  | YZ0000269 | 施爱德（厦门）医疗器材有限公司 | 微创筋膜闭合器 | YZ00012126 | 国产 | 施爱德（厦门）医疗器材有限公司 |  | 2.5*250 | ZaA |  | ABS、不锈钢 | 套 |  |  | 微创筋膜闭合器 | 审核通过 | 审核通过 | 审核通过 | 审核通过 | 审核通过 | 审核通过 | 获得ISO 13485 认证证书 | 无 | 无 | 医疗器械检测机构出具的检测报告 | 无 | 无 | 0 | 0 | 没有抽检不合格记录
种植体 | U040 | 口腔科类 |  |  |  |  | YZ0000055 | 上海宇井贸易有限公司 | 种植体及其配件 | YZ00012127 | 进口 | Thommen Medical AG |  | ELEMENT 种植体3.5mm 12.5mm 平台3.6mm,ELEMENT 种植体3.5mm 14mm 平台3.6mm,ELEMENT 种植体3.5mm 17mm 平台3.6mm,ELEMENT 种植体3.5mm 8.0mm 平台3.6mm,ELEMENT 种植体3.5mm 9.5mm 平台3.6mm,ELEMENT 种植体3.5mm 11mm 平台3.6mm,ELEMENT 种植体4.0mm 11mm 平台4.1mm,ELEMENT 种植体4.0mm 12.5mm 平台4.1mm,ELEMENT 种植体4.0mm 14mm 平台4.1mm,ELEMENT 种植体4.0mm 8mm 平台4.1mm,ELEMENT 种植体4.0mm 9.5mm 平台4.1mm,ELEMENT 种植体4.2mm 11mm 平台4.6mm,ELEMENT 种植体4.2mm 12.5mm 平台4.6mm,ELEMENT 种植体4.2mm 14mm 平台4.6mm,ELEMENT 种植体4.2mm 17mm 平台4.6mm,ELEMENT 种植体4.2mm 8.0mm 平台4.6mm,ELEMENT 种植体4.2mm 9.5mm 平台4.6mm,ELEMENT 种植体5.0mm 11mm 平台5.1mm,ELEMENT 种植体5.0mm 12.5mm 平台5.1mm,ELEMENT 种植体5.0mm 14mm 平台5.1mm,ELEMENT 种植体5.0mm 8mm 平台5.1mm,ELEMENT 种植体5.0mm 9.5mm 平台5.1mm | 4.13.950,4.13.920,4.13.930,4.13.900,4.13.940,4.13.910,4.13.924,4.13.934,4.13.944,4.13.904,4.13.914,4.13.911,4.13.951,4.13.921,4.13.931,4.13.901,4.13.941,4.13.912,4.13.952,4.13.922, 4.13.902,4.13.942; |  | 纯钛 | 个 |  |  | 种植体及其配件 | 审核通过 | 审核通过 | 审核通过 | 审核通过 | 审核通过 | 审核通过 | 获得ISO 13485 认证证书 | 通过 | 无 | 医疗器械检测机构出具的检测报告 | 无 | 发明专利,外观设计专利, | 0 | 5 | 没有抽检不合格记录
骨科骨针（克氏针，斯氏针） | R659 | 骨科创伤类 | 不锈钢 |  |  |  | YZ0000207 | 山东航维骨科医疗器械股份有限公司 | 金属骨钉 | YZ00012128 | 国产 | 山东航维骨科医疗器械股份有限公司 |  | 直径：φ0.8、φ1、φ2、φ3、φ4长度：25-200（每5mm为一规格）直径：φ4、φ5、φ6长度：60-300（每5mm为一规格） | 型号：刃部：GDB01、GDB02、GDB03、GDZH01、GDZH02、GDZH03、GDZH04、GDLW01、GDLW02、GDLW03、GDLW04、GDLW05尾部：YA、YB、YC、FA、FB、DC、SJA、SJB、BA |  |  | 枚 |  |  | 金属骨钉 | 审核通过 | 审核通过 | 审核通过 | 审核通过 | 审核通过 | 审核通过 | 获得ISO 13485 认证证书 | 无 | 无 | 生产企业自检报告 | 无 | 无 | 0 | 2 | 没有抽检不合格记录
桡骨远端掌侧锁定加压接骨板 | R178 | 骨科创伤类 | 钛合金 | 2-14孔 |  |  | YZ0000272 | 博益宁（厦门）医疗器械有限公司 | 微创小T型锁定板 | YZ00012129 | 国产 | 博益宁（厦门）医疗器械有限公司 |  | 2-14孔 | LPSC04微创I型（左、右） |  |  | 块 |  |  | 金属锁定接骨板系统 | 审核通过 | 审核通过 | 审核通过 | 审核通过 | 审核通过 | 审核通过 | 获得ISO 13485 认证证书 | 无 | 无 | 医疗器械检测机构出具的检测报告 | 无 | 无 | 0 | 2 | 没有抽检不合格记录
尺骨近端锁定加压接骨板 | R152 | 骨科创伤类 | 纯钛 | 2-8孔 |  |  | YZ0000049 | 广州幸好医疗器械有限公司 | 尺骨近端背侧锁定板 | YZ00012130 | 进口 | Mediox Orvosi Muszergyarto Kft | 尺骨近端背侧锁定板 | Left 2Hx60¦Left 4Hx86¦Left 6Hx112¦Left 8Hx138¦Left 10Hx164¦Left 12Hx190¦Right 2Hx60¦Right 4Hx86¦Right 6Hx112¦Right 8Hx138¦Right 10Hx164¦Right 12Hx190 | 3276465102¦3276465104¦3276465106¦3276465108¦3276465110¦3276465112¦3276465202¦3276465204¦3276465206¦3276465208¦3276465210¦3276465212 |  | 纯钛 | 块 |  |  | 尺骨近端背侧锁定板 | 审核通过 | 审核通过 | 审核通过 | 审核通过 | 审核通过 | 审核通过 | 获得ISO 13485 认证证书 | 通过 | 无 | 医疗器械检测机构出具的检测报告 | 无 | 无 | 0 | 0 | 没有抽检不合格记录
肱骨远端锁定接骨板 | R139 | 骨科创伤类 | 纯钛 | 2-8孔 |  |  | YZ0000290 | 天津市康尔医疗器械有限公司 | 肱骨远端内侧锁定板（Ⅲ型） | YZ00012131 | 国产 | 天津市康尔医疗器械有限公司 |  | 3孔～10孔（左/右） | YSDZ72 |  | 纯钛 | 块 |  |  | 肱骨远端内侧锁定板（Ⅲ型） | 审核通过 | 审核通过 | 审核通过 | 审核通过 | 审核通过 | 审核通过 | 获得ISO 13485 认证证书 | 无 | 无 | 医疗器械检测机构出具的检测报告 | 无 | 无 | 0 | 1 | 没有抽检不合格记录
骨盆弧形接骨板 | R200 | 骨科创伤类 | 纯钛 | 2-20孔 |  |  | YZ0000291 | 北京市富乐科技开发有限公司 | 弧形重建Ⅳ | YZ00012132 | 国产 | 北京市富乐科技开发有限公司 |  | 孔数：4-14孔；长度：47-157mm；厚度：1-4.5mm；分左右件 | FYS01 |  | 纯钛 | 块 | 医用透析纸+PET膜 |  | 解剖型接骨板 | 审核通过 | 审核通过 | 审核通过 | 审核通过 | 审核通过 | 审核通过 | 获得ISO 13485 认证证书 | 无 | 无 | 无 | 无 | 无 | 0 | 1 | 没有抽检不合格记录
髓内钉锁钉 | R568 | 骨科创伤类 | 钛合金 |  |  |  | YZ0000174 | 上海凯利泰医疗科技股份有限公司 | 近端塞 | YZ00012133 | 国产 | 上海凯利泰医疗科技股份有限公司 | 凯利泰 | 高度（mm）：0～20（每0.5mm为一规格）；长度（mm）：10～50（每1mm为一规格） | ZJSZK08 |  | 钛合金 | 枚 | 纸盒 |  | 近端塞 | 审核通过 | 审核通过 | 审核通过 | 审核通过 | 审核通过 | 审核通过 | 获得ISO 13485 认证证书 | 无 | 无 | 医疗器械检测机构出具的检测报告 | 无 | 无 | 0 | 1 | 没有抽检不合格记录
锁骨干动力加压接骨板 | R093 | 骨科创伤类 | 纯钛 | 4-16孔 |  |  | YZ0000291 | 北京市富乐科技开发有限公司 | 锁骨中段异型 | YZ00012134 | 国产 | 北京市富乐科技开发有限公司 |  | 孔数：3-16孔 左、右件；长度：40-126mm；厚度：1.5-4mm | FYS01 |  | 纯钛 | 块 | 医用透析纸+PET膜 |  | 解剖型接骨板 | 审核通过 | 审核通过 | 审核通过 | 审核通过 | 审核通过 | 审核通过 | 获得ISO 13485 认证证书 | 无 | 无 | 医疗器械检测机构出具的检测报告 | 无 | 无 | 0 | 1 | 没有抽检不合格记录
跟骨锁定加压接骨板 | R348 | 骨科创伤类 | 钛合金 | 2-20孔 |  |  | YZ0000272 | 博益宁（厦门）医疗器械有限公司 | 微创小Y锁定板 | YZ00012135 | 国产 | 博益宁（厦门）医疗器械有限公司 |  | 2-14孔，26-192mm | LPSC07微创I型（左、右） |  |  | 块 |  |  | 金属锁定接骨板系统 | 审核通过 | 审核通过 | 审核通过 | 审核通过 | 审核通过 | 审核通过 | 获得ISO 13485 认证证书 | 无 | 无 | 医疗器械检测机构出具的检测报告 | 无 | 无 | 0 | 3 | 没有抽检不合格记录
桡骨远端掌侧锁定加压接骨板 | R179 | 骨科创伤类 | 纯钛 | 2-14孔 |  |  | YZ0000049 | 广州幸好医疗器械有限公司 | 小T型锁定板 | YZ00012136 | 进口 | Mediox Orvosi Muszergyarto Kft | 小T型锁定板 | Left 3＋3H x53¦Left 3＋4H x60¦Left 3＋5H x71¦Left 3＋6H x82¦Left 3＋8H x100¦Left 4＋3H x53¦Left 4＋4H x60¦Left 4＋5H x71¦Left 4＋6H x82¦Left 4＋8H x100¦Right 3＋3H x53¦Right 3＋4H x62¦Right 3＋5H x71¦Right 3＋6H x82¦Right 3＋8H x100¦Right 4＋3H x53¦Right 4＋4H x62¦Right 4＋5H x71¦Right 4＋6H x82¦Right 4＋8H x100 | 3280101133¦3280101134¦3280101135¦3280101136¦3280101138¦3280101143¦3280101144¦3280101145¦3280101146¦3280101148¦3280101233¦3280101234¦3280101235¦3280101236¦3280101238¦3280101243¦3280101244¦3280101245¦3280101246¦3280101248 |  | 纯钛 | 块 |  |  | 产品基本信息 | 审核通过 | 审核通过 | 审核通过 | 审核通过 | 审核通过 | 审核通过 | 获得ISO 13485 认证证书 | 通过 | 无 | 医疗器械检测机构出具的检测报告 | 无 | 无 | 0 | 0 | 没有抽检不合格记录
桡骨远端锁定加压接骨板 | R173 | 骨科创伤类 | 纯钛 | 2-14孔 |  |  | YZ0000049 | 广州幸好医疗器械有限公司 | 小T型锁定板 | YZ00012137 | 进口 | Mediox Orvosi Muszergyarto Kft | 小T型锁定板 | 3+3H x50mm¦3+5H x71mm¦4+4H 57.5mm¦4+6H 80.3mm | 3280100033¦3280100035¦3280100044¦3280100046 |  | 纯钛 | 块 |  |  | 小T型锁定板 | 审核通过 | 审核通过 | 审核通过 | 审核通过 | 审核通过 | 审核通过 | 获得ISO 13485 认证证书 | 通过 | 无 | 医疗器械检测机构出具的检测报告 | 无 | 无 | 0 | 0 | 没有抽检不合格记录
肱骨近端锁定接骨板 | R117 | 骨科创伤类 | 纯钛 | 3-9孔 |  |  | YZ0000291 | 北京市富乐科技开发有限公司 | 肱骨近端I | YZ00012138 | 国产 | 北京市富乐科技开发有限公司 |  | 3-17孔 | FYf24 |  | 纯钛 | 块 | 医用透析纸+PET膜 |  | 锁定接骨板 | 审核通过 | 审核通过 | 审核通过 | 审核通过 | 审核通过 | 审核通过 | 获得ISO 13485 认证证书 | 无 | 无 | 生产企业自检报告 | 无 | 无 | 0 | 1 | 没有抽检不合格记录
骨盆弧形锁定接骨板 | R202 | 骨科创伤类 | 钛合金 | 2-20孔 |  |  | YZ0000272 | 博益宁（厦门）医疗器械有限公司 | 弧形重建锁定板 | YZ00012139 | 国产 | 博益宁（厦门）医疗器械有限公司 |  | 2-14孔，24-288mm | LPSC10Ⅰ型 |  |  | 块 |  |  | 金属锁定接骨板系统 | 审核通过 | 审核通过 | 审核通过 | 审核通过 | 审核通过 | 审核通过 | 获得ISO 13485 认证证书 | 通过 | 无 | 医疗器械检测机构出具的检测报告 | 无 | 无 | 0 | 0 | 没有抽检不合格记录
胸腰椎后路直棒 | T219 | 骨科脊柱类 | 钛合金 | 各种规格 |  | 1棒 | YZ0000229 | 苏州微创脊柱创伤医疗科技有限公司 | 连接杆（棒） | YZ00012140 | 国产 | 苏州微创脊柱创伤医疗科技有限公司 |  | 30、35、40、45、50、55、60、65、70、75、80、85、90、95、100、105、110、120、130、140、150、160、170、180、190、200、210、220、230、240、250、300、400、500mm | III型 |  |  | 根 |  |  | 脊柱内固定系统 | 审核通过 | 审核通过 | 审核通过 | 审核通过 | 审核通过 | 审核通过 | 获得ISO 13485 认证证书 | 无 | 无 | 生产企业自检报告 | 无 | 实用新型专利 | 2 | 2 | 没有抽检不合格记录
胸腰椎后路直棒 | T219 | 骨科脊柱类 | 钛合金 | 各种规格 |  | 1棒 | YZ0000229 | 苏州微创脊柱创伤医疗科技有限公司 | 连接杆（棒） | YZ00012141 | 国产 | 苏州微创脊柱创伤医疗科技有限公司 |  | 30、35、40、45、50、55、60、65、70、75、80、85、90、95、100、105、110、120、130、140、150、160、170、180、190、200、210、220、230、240、250、300、400、500mm | IV型 |  |  | 根 |  |  | 脊柱内固定系统 | 审核通过 | 审核通过 | 审核通过 | 审核通过 | 审核通过 | 审核通过 | 获得ISO 13485 认证证书 | 无 | 无 | 无 | 无 | 无 | 1 | 4 | 没有抽检不合格记录
尺骨近端动力加压接骨板 | R149 | 骨科创伤类 | 纯钛 | 2-18孔 |  |  | YZ0000291 | 北京市富乐科技开发有限公司 | 鹰嘴型 | YZ00012142 | 国产 | 北京市富乐科技开发有限公司 |  | 孔数：2-16孔 左、右件；长度：43-262mm；厚度：1.5-4mm | FYS02 |  | 纯钛 | 块 | 医用透析纸+PET膜 |  | 解剖型接骨板 | 审核通过 | 审核通过 | 审核通过 | 审核通过 | 审核通过 | 审核通过 | 获得ISO 13485 认证证书 | 无 | 无 | 无 | 无 | 无 | 0 | 1 | 没有抽检不合格记录
种植基台 | U041 | 口腔科类 |  |  |  |  | YZ0000352 | 上海汉瑞祥贸易有限公司 | 种植体附件 | YZ00012143 | 进口 | 德国ALTATEC GmbH | 基台-SR基台螺钉（Camlog） | 六角,M1.6,（配套种植体φ3.8/4.3mm） 用于Vario SR基台；六角,M2.0,（配套种植体φ5.0/6.0mm）用于Vario SR基台 | J4007.1600；J4007.2000 |  | 钛合金 | 个 | PP袋 |  | 种植体附件 | 审核通过 | 审核通过 | 审核通过 | 审核通过 | 审核通过 | 审核通过 | 无 | 无 | 无 | 无 | 无 | 发明专利, | 0 | 0 | 没有抽检不合格记录
后足锁定加压锁定接骨板 | R375 | 骨科创伤类 | 钛合金 |  |  |  | YZ0000272 | 博益宁（厦门）医疗器械有限公司 | 微创管型锁定板 | YZ00012144 | 国产 | 博益宁（厦门）医疗器械有限公司 |  | 2-14孔 | LPSC11微创I型 |  |  | 块 |  |  | 金属锁定接骨板系统 | 审核通过 | 审核通过 | 审核通过 | 审核通过 | 审核通过 | 审核通过 | 获得ISO 13485 认证证书 | 通过 | 无 | 医疗器械检测机构出具的检测报告 | 无 | 无 | 0 | 5 | 没有抽检不合格记录
桡骨远端锁定加压接骨板 | R173 | 骨科创伤类 | 纯钛 | 2-14孔 |  |  | YZ0000291 | 北京市富乐科技开发有限公司 | 斜T型 | YZ00012145 | 国产 | 北京市富乐科技开发有限公司 |  | 左、右 头3、4孔 2-10孔 | FYf43 |  | 纯钛 | 块 | 医用透析纸+PET膜 |  | 锁定接骨板 | 审核通过 | 审核通过 | 审核通过 | 审核通过 | 审核通过 | 审核通过 | 获得ISO 13485 认证证书 | 无 | 无 | 无 | 无 | 无 | 0 | 0 | 没有抽检不合格记录
胫骨近端内侧锁定加压接骨板 | R286 | 骨科创伤类 | 纯钛 | 2-20孔 |  |  | YZ0000290 | 天津市康尔医疗器械有限公司 | T型锁定板（Ⅱ型） | YZ00012146 | 国产 | 天津市康尔医疗器械有限公司 |  | 4孔～12孔（左/右） | YSDZ74 |  | 纯钛 | 块 |  |  | T型锁定板（Ⅱ型） | 审核通过 | 审核通过 | 审核通过 | 审核通过 | 审核通过 | 审核通过 | 获得ISO 13485 认证证书 | 无 | 无 | 医疗器械检测机构出具的检测报告 | 无 | 无 | 0 | 0 | 没有抽检不合格记录
种植基台 | U041 | 口腔科类 |  |  |  |  | YZ0000168 | 上海欧技医疗器械有限公司 | 牙科种植体系统 | YZ00012147 | 进口 | BIDOIA S.a.s. |  | TFIMD452 Φ5mm, L10.9mm | TFIMD452 Φ5mm, L10.9mm |  | 钛合金 | 颗 |  |  | 牙科种植体系统 | 审核通过 | 审核通过 | 审核通过 | 审核通过 | 审核通过 | 审核通过 | 无 | 通过 | 无 | 无 | 无 | 无 | 0 | 1 | 没有抽检不合格记录
股骨近端锁定加压接骨板 | R247 | 骨科创伤类 | 纯钛 | 2-20孔 |  |  | YZ0000049 | 广州幸好医疗器械有限公司 | 股骨近端外侧板锁定板 | YZ00012148 | 进口 | Mediox Orvosi Muszergyarto Kft | 股骨近端外侧板锁定板 | 5Hx119¦7Hx153¦9Hx187¦11Hx221¦5Hx119¦7Hx153¦9Hx187¦11Hx221 | 3280250305¦3280250307¦3280250309¦3280250311¦3280250405¦3280250407¦3280250409¦3280250411 |  | 纯钛 | 块 |  |  | 股骨近端外侧板锁定板 | 审核通过 | 审核通过 | 审核通过 | 审核通过 | 审核通过 | 审核通过 | 获得ISO 13485 认证证书 | 通过 | 无 | 医疗器械检测机构出具的检测报告 | 无 | 无 | 0 | 0 | 没有抽检不合格记录
手部掌指骨接骨板 | R188 | 骨科创伤类 | 纯钛 |  |  |  | YZ0000291 | 北京市富乐科技开发有限公司 | 1.5/2.0/2.4/2.7直型 | YZ00012149 | 国产 | 北京市富乐科技开发有限公司 |  | 孔数：2孔-20孔；长度：1.5：9-100mm/2.0：10-120mm/2.4：10-164mm/2.7：15-180mm；宽度：2-9mm；厚度：0.8-2.5mm | FZP03 |  | 纯钛 | 块 | 医用透析纸+PET膜 |  | 直型接骨板 | 审核通过 | 审核通过 | 审核通过 | 审核通过 | 审核通过 | 审核通过 | 获得ISO 13485 认证证书 | 无 | 无 | 生产企业自检报告 | 无 | 无 | 0 | 0 | 没有抽检不合格记录
儿童重建锁定板 | R078 | 骨科创伤类 | 纯钛 | 2-18孔 |  |  | YZ0000291 | 北京市富乐科技开发有限公司 | 1.5/2.0/2.4/2.7直型I | YZ00012150 | 国产 | 北京市富乐科技开发有限公司 |  | 孔数：2孔-20孔；长度：1.5：9-100mm/2.0：10-120mm/2.4：10-164mm/2.7：15-180mm；宽度：2-9mm；厚度：0.8-2.5mm | FZP04 |  | 纯钛 | 块 |  |  | 直型接骨板 | 审核通过 | 审核通过 | 审核通过 | 审核通过 | 审核通过 | 审核通过 | 获得ISO 13485 认证证书 | 无 | 无 | 生产企业自检报告 | 无 | 无 | 0 | 0 | 没有抽检不合格记录
跟骨锁定加压接骨板 | R348 | 骨科创伤类 | 钛合金 | 2-20孔 |  |  | YZ0000272 | 博益宁（厦门）医疗器械有限公司 | 跟骨锁定板 | YZ00012151 | 国产 | 博益宁（厦门）医疗器械有限公司 |  | 4-15孔，30-106mm | LPSC12Ⅰ型（左、右） |  |  | 块 |  |  | 金属锁定接骨板系统 | 审核通过 | 审核通过 | 审核通过 | 审核通过 | 审核通过 | 审核通过 | 获得ISO 13485 认证证书 | 通过 | 无 | 医疗器械检测机构出具的检测报告 | 无 | 无 | 0 | 1 | 没有抽检不合格记录
锁定加压接骨板 | R023 | 骨科创伤类 | 纯钛 |  |  |  | YZ0000207 | 山东航维骨科医疗器械股份有限公司 | 万向锁定加压接骨板-尺骨近端背侧10型 | YZ00012152 | 国产 | 山东航维骨科医疗器械股份有限公司 |  | 长度：25-180 宽度：5-14 厚度：1.5-3.5 孔数：3-18孔（长度间隔3.0mm为一规格，厚度间隔0.5mm为一规格，每增加一孔为一规格） | Y06Z(Q) |  |  | 块 |  |  | 万向锁定加压接骨板-尺骨近端背侧10型 | 审核通过 | 审核通过 | 审核通过 | 审核通过 | 审核通过 | 审核通过 | 获得ISO 13485 认证证书 | 通过 | 无 | 医疗器械检测机构出具的检测报告 | 无 | 发明专利,实用新型专利 | 0 | 1 | 没有抽检不合格记录
锁定加压接骨板 | R023 | 骨科创伤类 | 纯钛 |  |  |  | YZ0000207 | 山东航维骨科医疗器械股份有限公司 | 万向锁定金属接骨板-桡骨远端10型 | YZ00012153 | 国产 | 山东航维骨科医疗器械股份有限公司 |  | 长度：25-180 宽度：5-14 厚度：1.5-3.5 孔数：3-18孔（长度间隔3.0mm为一规格，厚度间隔0.5mm为一规格，每增加一孔为一规格） | Y08Z(Q) |  |  | 块 |  |  | 万向锁定金属接骨板-桡骨远端10型 | 审核通过 | 审核通过 | 审核通过 | 审核通过 | 审核通过 | 审核通过 | 获得ISO 13485 认证证书 | 通过 | 无 | 医疗器械检测机构出具的检测报告 | 无 | 发明专利,实用新型专利 | 0 | 1 | 没有抽检不合格记录
锁定加压接骨板 | R023 | 骨科创伤类 | 纯钛 |  |  |  | YZ0000207 | 山东航维骨科医疗器械股份有限公司 | 万向锁定金属接骨板-鹰嘴窝10型 | YZ00012154 | 国产 | 山东航维骨科医疗器械股份有限公司 |  | 长度：30-350 宽度：10-16 厚度：2.5-7 孔数：3-20孔（长度间隔3.0mm为一规格，厚度间隔0.5mm为一规格，每增加一孔为一规格） | Y45Z(Q) |  |  | 块 |  |  | 万向锁定金属接骨板-鹰嘴窝10型 | 审核通过 | 审核通过 | 审核通过 | 审核通过 | 审核通过 | 审核通过 | 获得ISO 13485 认证证书 | 通过 | 无 | 医疗器械检测机构出具的检测报告 | 无 | 发明专利,实用新型专利 | 0 | 1 | 没有抽检不合格记录
锁定加压接骨板 | R023 | 骨科创伤类 | 纯钛 |  |  |  | YZ0000207 | 山东航维骨科医疗器械股份有限公司 | 万向锁定金属接骨板-弯斜T型10型 | YZ00012155 | 国产 | 山东航维骨科医疗器械股份有限公司 |  | 长度：25-180 宽度：5-14 厚度：1.5-3.5 孔数：3-18孔（长度间隔3.0mm为一规格，厚度间隔0.5mm为一规格，每增加一孔为一规格） | Y03Z(Q) |  |  | 块 |  |  | 万向锁定金属接骨板-弯斜T型10型 | 审核通过 | 审核通过 | 审核通过 | 审核通过 | 审核通过 | 审核通过 | 获得ISO 13485 认证证书 | 通过 | 无 | 医疗器械检测机构出具的检测报告 | 无 | 发明专利,实用新型专利 | 0 | 1 | 没有抽检不合格记录
胸腰椎后路直棒 | T219 | 骨科脊柱类 | 钛合金 | 各种规格 |  | 1棒 | YZ0000273 | 大博医疗科技股份有限公司 | 脊柱钉棒固定系统-连接棒 | YZ00012156 | 国产 | 大博医疗科技股份有限公司 |  | 长度30-200mm | USS-CAI型 |  | 钛合金 | 枚 |  |  | 金属脊柱内固定器 | 审核通过 | 审核通过 | 审核通过 | 审核通过 | 审核通过 | 审核通过 | 获得ISO 13485 认证证书 | 通过 | 通过 | 医疗器械检测机构出具的检测报告 | 无 | 发明专利, | 0 | 14 | 没有抽检不合格记录
手部掌指骨锁定加压接骨板 | R191 | 骨科创伤类 | 纯钛 |  |  |  | YZ0000291 | 北京市富乐科技开发有限公司 | 1.5/2.0/2.4/2.7L型II | YZ00012157 | 国产 | 北京市富乐科技开发有限公司 |  | 左、右 头2、3孔 2-10孔，分直角、斜角 | FYz63 |  | 纯钛 | 块 | 医用透析纸+PET膜 |  | 锁定型接骨板 | 审核通过 | 审核通过 | 审核通过 | 审核通过 | 审核通过 | 审核通过 | 获得ISO 13485 认证证书 | 无 | 无 | 生产企业自检报告 | 无 | 无 | 0 | 1 | 没有抽检不合格记录
手部掌指骨锁定加压接骨板 | R191 | 骨科创伤类 | 纯钛 |  |  |  | YZ0000291 | 北京市富乐科技开发有限公司 | 1.5/2.0/2.4/2.7直型II | YZ00012158 | 国产 | 北京市富乐科技开发有限公司 |  | 2-16孔¦2-16孔 | FZz11¦FZf11 |  | 纯钛 | 块 | 医用透析纸+PET膜 |  | 锁定型接骨板 | 审核通过 | 审核通过 | 审核通过 | 审核通过 | 审核通过 | 审核通过 | 获得ISO 13485 认证证书 | 无 | 无 | 生产企业自检报告 | 无 | 无 | 0 | 0 | 没有抽检不合格记录
股骨远端锁定加压接骨板 | R253 | 骨科创伤类 | 纯钛 | 2-20孔 |  |  | YZ0000049 | 广州幸好医疗器械有限公司 | 股骨远端外侧锁定板 | YZ00012159 | 进口 | Mediox Orvosi Muszergyarto Kft | 股骨远端外侧锁定板 | 5Hx157¦7Hx198¦9Hx237¦13Hx318.5¦5Hx157¦7Hx198¦9Hx237¦13Hx318.5 | 3280251105¦3280251107¦3280251109¦3280251113¦3280251205¦3280251207¦3280251209¦3280251213 |  | 纯钛 | 块 |  |  | 股骨远端外侧锁定板 | 审核通过 | 审核通过 | 审核通过 | 审核通过 | 审核通过 | 审核通过 | 获得ISO 13485 认证证书 | 通过 | 无 | 医疗器械检测机构出具的检测报告 | 无 | 无 | 0 | 0 | 没有抽检不合格记录
胫骨近端内侧锁定加压接骨板 | R286 | 骨科创伤类 | 纯钛 | 2-20孔 |  |  | YZ0000290 | 天津市康尔医疗器械有限公司 | 胫骨近端内侧锁定板 | YZ00012160 | 国产 | 天津市康尔医疗器械有限公司 |  | 4孔～16孔（左/右） | YSDZ75 |  | 纯钛 | 块 |  |  | 胫骨近端内侧锁定板 | 审核通过 | 审核通过 | 审核通过 | 审核通过 | 审核通过 | 审核通过 | 获得ISO 13485 认证证书 | 无 | 无 | 医疗器械检测机构出具的检测报告 | 无 | 无 | 0 | 1 | 没有抽检不合格记录
锁定加压干骺端接骨板 | R086 | 骨科创伤类 | 钛合金 |  |  |  | YZ0000272 | 博益宁（厦门）医疗器械有限公司 | 微创重建锁定板 | YZ00012161 | 国产 | 博益宁（厦门）医疗器械有限公司 |  | 2-24孔,24-228mm | LPSC16微创I型 |  |  | 块 |  |  | 金属锁定接骨板系统 | 审核通过 | 审核通过 | 审核通过 | 审核通过 | 审核通过 | 审核通过 | 获得ISO 13485 认证证书 | 通过 | 无 | 医疗器械检测机构出具的检测报告 | 无 | 无 | 0 | 4 | 没有抽检不合格记录
胸腰椎后路直棒 | T219 | 骨科脊柱类 | 钛合金 | 各种规格 |  | 1棒 | YZ0000273 | 大博医疗科技股份有限公司 | 脊柱钉棒固定系统-连接棒 | YZ00012162 | 国产 | 大博医疗科技股份有限公司 |  | 长度210-500mm | USS-CAI型 |  | 钛合金 | 枚 |  |  | 金属脊柱内固定器 | 审核通过 | 审核通过 | 审核通过 | 审核通过 | 审核通过 | 审核通过 | 获得ISO 13485 认证证书 | 通过 | 通过 | 医疗器械检测机构出具的检测报告 | 无 | 发明专利, | 0 | 13 | 没有抽检不合格记录
腰椎后路椎间融合器 | T390 | 骨科脊柱类 | PEEK |  |  |  | YZ0000225 | 青岛飞人医疗科技有限公司 | 腰椎融合器（PLIF） | YZ00012163 | 进口 | BM KOREA CO., LTD |  | H=8mm，W=11mm，L=24mm，A=0°¦H=9mm，W=11mm，L=24mm，A=0°¦H=10mm，W=11mm，L=24mm，A=0°¦H=11mm，W=11mm，L=24mm，A=0°¦H=12mm，W=11mm，L=24mm，A=0°¦H=13mm，W=11mm，L=24mm，A=0°¦H=14mm，W=11mm，L=24mm，A=0°¦H=8mm，W=11mm，L=24mm，A=4°¦H=9mm，W=11mm，L=24mm，A=4°¦H=10mm，W=11mm，L=24mm，A=4°¦H=11mm，W=11mm，L=24mm，A=4°¦H=12mm，W=11mm，L=24mm，A=4°¦H=13mm，W=11mm，L=24mm，A=4°¦H=14mm，W=11mm，L=24mm，A=4°¦H=8mm，W=11mm，L=24mm，A=8°¦H=9mm，W=11mm，L=24mm，A=8°¦H=10mm，W=11mm，L=24mm，A=8°¦H=11mm，W=11mm，L=24mm，A=8°¦H=12mm，W=11mm，L=24mm，A=8°¦H=13mm，W=11mm，L=24mm，A=8°¦H=14mm，W=11mm，L=24mm，A=8°¦H=8mm，W=11mm，L=24mm，A=0°¦H=9mm，W=11mm，L=24mm，A=0°¦H=10mm，W=11mm，L=24mm，A=0°¦H=11mm，W=11mm，L=24mm，A=0°¦H=12mm，W=11mm，L=24mm，A=0°¦H=13mm，W=11mm，L=24mm，A=0°¦H=14mm，W=11mm，L=24mm，A=0°¦H=8mm，W=11mm，L=24mm，A=4°¦H=9mm，W=11mm，L=24mm，A=4°¦H=10mm，W=11mm，L=24mm，A=4°¦H=11mm，W=11mm，L=24mm，A=4°¦H=12mm，W=11mm，L=24mm，A=4°¦H=13mm，W=11mm，L=24mm，A=4°¦H=14mm，W=11mm，L=24mm，A=4°¦H=8mm，W=11mm，L=24mm，A=0°¦H=9mm，W=11mm，L=24mm，A=0°¦H=10mm，W=11mm，L=24mm，A=0°¦H=11mm，W=11mm，L=24mm，A=0°¦H=12mm，W=11mm，L=24mm，A=0°¦H=13mm，W=11mm，L=24mm，A=0°¦H=14mm，W=11mm，L=24mm，A=0°¦H=8mm，W=11mm，L=25mm，A=0°¦H=9mm，W=11mm，L=25mm，A=0°¦H=10mm，W=11mm，L=25mm，A=0°¦H=11mm，W=11mm，L=25mm，A=0°¦H=12mm，W=11mm，L=25mm，A=0°¦H=13mm，W=11mm，L=25mm，A=0°¦H=14mm，W=11mm，L=25mm，A=0°¦H=8mm，W=11mm，L=25mm，A=4°¦H=9mm，W=11mm，L=25mm，A=4°¦H=10mm，W=11mm，L=25mm，A=4°¦H=11mm，W=11mm，L=25mm，A=4°¦H=12mm，W=11mm，L=25mm，A=4°¦H=13mm，W=11mm，L=25mm，A=4°¦H=14mm，W=11mm，L=25mm，A=4°¦H=8mm，W=11mm，L=25mm，A=8°¦H=9mm，W=11mm，L=25mm，A=8°¦H=10mm，W=11mm，L=25mm，A=8°¦H=11mm，W=11mm，L=25mm，A=8°¦H=12mm，W=11mm，L=25mm，A=8°¦H=13mm，W=11mm，L=25mm，A=8°¦H=14mm，W=11mm，L=25mm，A=8° | SP0800¦SP0900¦SP1000¦SP1100¦SP1200¦SP1300¦SP1400¦SP0804¦SP0904¦SP1004¦SP1104¦SP1204¦SP1304¦SP1404¦SP0808¦SP0908¦SP1008¦SP1108¦SP1208¦SP1308¦SP1408¦SPα0800¦SPα0900¦SPα1000¦SPα1100¦SPα1200¦SPα1300¦SPα1400¦SPα0804¦SPα0904¦SPα1004¦SPα1104¦SPα1204¦SPα1304¦SPα1404¦SPα0808¦SPα0908¦SPα1008¦SPα1108¦SPα1208¦SPα1308¦SPα1408¦RP0800¦RP0900¦RP1000¦RP1100¦RP1200¦RP1300¦RP1400¦RP0804¦RP0904¦RP1004¦RP1104¦RP1204¦RP1304¦RP1404¦RP0808¦RP0908¦RP1008¦RP1108¦RP1208¦RP1308¦RP1408 |  | PEEK | 个 |  |  | 腰椎融合器 | 审核通过 | 审核通过 | 审核通过 | 审核通过 | 审核通过 | 审核通过 | 无 | 无 | 无 | 无 | 无 | 无 | 0 | 7 | 没有抽检不合格记录
胫骨近端内侧锁定加压接骨板 | R286 | 骨科创伤类 | 纯钛 | 2-20孔 |  |  | YZ0000049 | 广州幸好医疗器械有限公司 | 胫骨近端内侧锁定板 | YZ00012164 | 进口 | Mediox Orvosi Muszergyarto Kft | 胫骨近端内侧锁定板 | 4Hx81¦6Hx113¦8Hx145 | 3280103504¦3280103506¦3280103508 |  | 纯钛 | 块 |  |  | 胫骨近端内侧锁定板 | 审核通过 | 审核通过 | 审核通过 | 审核通过 | 审核通过 | 审核通过 | 获得ISO 13485 认证证书 | 通过 | 无 | 医疗器械检测机构出具的检测报告 | 无 | 无 | 0 | 0 | 没有抽检不合格记录
手部掌指骨锁定加压接骨板 | R190 | 骨科创伤类 | 钛合金 |  |  |  | YZ0000272 | 博益宁（厦门）医疗器械有限公司 | 微型锁定板 | YZ00012165 | 国产 | 博益宁（厦门）医疗器械有限公司 |  | 2-14孔 | LPMC01I型 |  |  | 块 |  |  | 金属锁定接骨板系统 | 审核通过 | 审核通过 | 审核通过 | 审核通过 | 审核通过 | 审核通过 | 获得ISO 13485 认证证书 | 通过 | 无 | 医疗器械检测机构出具的检测报告 | 无 | 无 | 0 | 1 | 没有抽检不合格记录
4.5mm(及以上)锁定加压接骨板 | R037 | 骨科创伤类 | 纯钛 | 5-8孔 |  |  | YZ0000291 | 北京市富乐科技开发有限公司 | 窄直型II | YZ00012166 | 国产 | 北京市富乐科技开发有限公司 |  | 2-20孔 | FZf03 |  |  | 块 |  |  | 锁定接骨板 | 审核通过 | 审核通过 | 审核通过 | 审核通过 | 审核通过 | 审核通过 | 获得ISO 13485 认证证书 | 无 | 无 | 无 | 无 | 无 | 0 | 0 | 没有抽检不合格记录
胫骨近端外侧锁定加压接骨板 | R295 | 骨科创伤类 | 纯钛 | 2-20孔 |  |  | YZ0000049 | 广州幸好医疗器械有限公司 | 胫骨近端外侧锁定板 | YZ00012167 | 进口 | Mediox Orvosi Muszergyarto Kft | 胫骨近端外侧锁定板 | 左 5Hx137¦右 5Hx137¦左 7Hx169¦右 7Hx169¦左 9Hx201¦右 9Hx201¦左 11Hx233¦右 11Hx233 | 3275308051¦3275308052¦3275308071¦3275308072¦3275308091¦3275308092¦3275308111¦3275308112 |  | 纯钛 | 块 |  |  | 胫骨近端外侧锁定板 | 审核通过 | 审核通过 | 审核通过 | 审核通过 | 审核通过 | 审核通过 | 获得ISO 13485 认证证书 | 通过 | 无 | 医疗器械检测机构出具的检测报告 | 无 | 无 | 0 | 0 | 没有抽检不合格记录
愈合基台 | U042 | 口腔科类 |  |  |  |  | YZ0000380 | 深圳安特医疗股份有限公司 | 愈合基台 | YZ00012168 | 国产 | 深圳安特医疗股份有限公司 |  | φ4.0×GH2.3 | 2002.4023 |  | 医用钛合金TC4 | 个 | 进口Tyvek纸塑包装 |  | 愈合基台 | 审核通过 | 审核通过 | 审核通过 | 审核通过 | 审核通过 | 审核通过 | 获得ISO 13485 认证证书 | 无 | 无 | 医疗器械检测机构出具的检测报告 | 无 | 实用新型专利 | 0 | 1 | 没有抽检不合格记录
单轴髂骨螺钉 | T129 | 骨科脊柱类 | 钛合金 | 各种规格 |  | 1螺钉 | YZ0000273 | 大博医疗科技股份有限公司 | 脊柱钉棒固定系统-单轴型钉 | YZ00012169 | 国产 | 大博医疗科技股份有限公司 |  | 长度20-90mm | USS-CAⅡ型 |  | 钛合金 | 枚 |  |  | 金属脊柱内固定器 | 审核通过 | 审核通过 | 审核通过 | 审核通过 | 审核通过 | 审核通过 | 获得ISO 13485 认证证书 | 通过 | 通过 | 医疗器械检测机构出具的检测报告 | 无 | 发明专利, | 0 | 15 | 没有抽检不合格记录
手部掌指骨锁定加压接骨板 | R190 | 骨科创伤类 | 钛合金 |  |  |  | YZ0000272 | 博益宁（厦门）医疗器械有限公司 | 微T型板 | YZ00012170 | 国产 | 博益宁（厦门）医疗器械有限公司 |  | 2-10孔 | LPMC02I型 |  |  | 块 |  |  | 金属锁定接骨板系统 | 审核通过 | 审核通过 | 审核通过 | 审核通过 | 审核通过 | 审核通过 | 获得ISO 13485 认证证书 | 通过 | 无 | 医疗器械检测机构出具的检测报告 | 无 | 无 | 0 | 0 | 没有抽检不合格记录
胸腰椎后路短尾单轴螺钉 | T227 | 骨科脊柱类 | 钛合金 | 各种规格 |  | 1螺钉 | YZ0000229 | 苏州微创脊柱创伤医疗科技有限公司 | U型固定钉 | YZ00012171 | 国产 | 苏州微创脊柱创伤医疗科技有限公司 |  | 直径：3.0、3.5、4.0、4.5、5.0、5.5、6.0、6.5、7.0、7.5mm | III型 |  |  | 个 |  |  | 脊柱内固定系统 | 审核通过 | 审核通过 | 审核通过 | 审核通过 | 审核通过 | 审核通过 | 获得ISO 13485 认证证书 | 无 | 无 | 无 | 无 | 无 | 1 | 5 | 没有抽检不合格记录
足通用锁定接骨板 | R356 | 骨科创伤类 | 纯钛 |  |  |  | YZ0000291 | 北京市富乐科技开发有限公司 | 1.5/2.0/2.4/2.7Y型I | YZ00012172 | 国产 | 北京市富乐科技开发有限公司 |  | 3-10孔 | FYf60 |  | 纯钛 | 块 | 医用透析纸+PET膜 |  | 锁定型接骨板 | 审核通过 | 审核通过 | 审核通过 | 审核通过 | 审核通过 | 审核通过 | 获得ISO 13485 认证证书 | 无 | 无 | 生产企业自检报告 | 无 | 无 | 0 | 0 | 没有抽检不合格记录
足通用锁定接骨板 | R356 | 骨科创伤类 | 纯钛 |  |  |  | YZ0000291 | 北京市富乐科技开发有限公司 | 1.5/2.0/2.4/2.7直型I | YZ00012173 | 国产 | 北京市富乐科技开发有限公司 |  | 2-16孔 | FZf10 |  | 纯钛 | 块 | 医用透析纸+PET膜 |  | 锁定型接骨板 | 审核通过 | 审核通过 | 审核通过 | 审核通过 | 审核通过 | 审核通过 | 获得ISO 13485 认证证书 | 无 | 无 | 生产企业自检报告 | 无 | 无 | 0 | 0 | 没有抽检不合格记录
胫骨远端内侧锁定加压接骨板 | R304 | 骨科创伤类 | 纯钛 | 2-20孔 |  |  | YZ0000049 | 广州幸好医疗器械有限公司 | 胫骨远端内侧锁定板 | YZ00012174 | 进口 | Mediox Orvosi Muszergyarto Kft | 胫骨远端内侧锁定板 | 左 4Hx109¦右 4Hx109¦左 6Hx133¦右 6Hx133¦左 8Hx157¦右 8Hx157¦左 10Hx181¦右 10Hx181¦左 12Hx205¦右 12Hx205¦左 14Hx229¦右 14Hx229 | 3275311041¦3275311042¦3275311061¦3275311062¦3275311081¦3275311082¦3275311101¦3275311102¦3275311121¦3275311122¦3275311141¦3275311142 |  | 纯钛 | 块 |  |  | 胫骨远端内侧锁定板 | 审核通过 | 审核通过 | 审核通过 | 审核通过 | 审核通过 | 审核通过 | 获得ISO 13485 认证证书 | 通过 | 无 | 医疗器械检测机构出具的检测报告 | 无 | 无 | 0 | 0 | 没有抽检不合格记录
种植基台 | U041 | 口腔科类 |  |  |  |  | YZ0000352 | 上海汉瑞祥贸易有限公司 | 种植体附件 | YZ00012175 | 进口 | 德国ALTATEC GmbH | 基台-基台螺钉（Camlog） | 六角,M1.6,（配套种植体φ3.3/3.8/4.3mm）用于其他基台；六角,M2.0,（配套种植体φ5.0/6.0mm）用于其他基台 | J4005.1601；J4005.2001 |  | 钛合金 | 个 | PP袋 |  | 种植体附件 | 审核通过 | 审核通过 | 审核通过 | 审核通过 | 审核通过 | 审核通过 | 无 | 无 | 无 | 无 | 无 | 发明专利, | 0 | 0 | 没有抽检不合格记录
骶骨闭口万向钉 | T135 | 骨科脊柱类 | 钛合金 | 各种规格 |  | 1螺钉 | YZ0000273 | 大博医疗科技股份有限公司 | 脊柱钉棒固定系统-万向钉 | YZ00012176 | 国产 | 大博医疗科技股份有限公司 |  | 长度20-90mm | USS-CAⅡ型 |  | 钛合金 | 枚 |  |  | 金属脊柱内固定器 | 审核通过 | 审核通过 | 审核通过 | 审核通过 | 审核通过 | 审核通过 | 获得ISO 13485 认证证书 | 通过 | 通过 | 医疗器械检测机构出具的检测报告 | 无 | 发明专利, | 0 | 16 | 没有抽检不合格记录
手部掌指骨锁定加压接骨板 | R190 | 骨科创伤类 | 钛合金 |  |  |  | YZ0000272 | 博益宁（厦门）医疗器械有限公司 | 微L型板 | YZ00012177 | 国产 | 博益宁（厦门）医疗器械有限公司 |  | 2-6孔 | LPMC03I型 |  |  | 块 |  |  | 金属锁定接骨板系统 | 审核通过 | 审核通过 | 审核通过 | 审核通过 | 审核通过 | 审核通过 | 获得ISO 13485 认证证书 | 通过 | 无 | 医疗器械检测机构出具的检测报告 | 无 | 无 | 0 | 0 | 没有抽检不合格记录
多轴髂骨螺钉 | T131 | 骨科脊柱类 | 钛合金 | 各种规格 |  | 1螺钉 | YZ0000273 | 大博医疗科技股份有限公司 | 脊柱钉棒固定系统-提拉钉 | YZ00012178 | 国产 | 大博医疗科技股份有限公司 |  | 长度20-90mm | USS-CAⅡ型 |  | 钛合金 | 枚 |  |  | 金属脊柱内固定器 | 审核通过 | 审核通过 | 审核通过 | 审核通过 | 审核通过 | 审核通过 | 获得ISO 13485 认证证书 | 通过 | 通过 | 医疗器械检测机构出具的检测报告 | 无 | 发明专利, | 0 | 15 | 没有抽检不合格记录
胫骨远端前外侧锁定加压接骨板 | R307 | 骨科创伤类 | 纯钛 | 2-20孔 |  |  | YZ0000049 | 广州幸好医疗器械有限公司 | 胫骨远端锁定板 | YZ00012179 | 进口 | Mediox Orvosi Muszergyarto Kft | 胫骨远端锁定板 | 左 5Hx108¦右 5Hx108¦左 7Hx140¦右 7Hx140¦左 9Hx172¦右 9Hx172¦左 11Hx204¦右 11Hx204¦左 13Hx236¦右 13Hx236 | 3275403051¦3275403052¦3275403071¦3275403072¦3275403091¦3275403092¦3275403111¦3275403112¦3275403131¦3275403132 |  | 纯钛 | 块 |  |  | 胫骨远端锁定板 | 审核通过 | 审核通过 | 审核通过 | 审核通过 | 审核通过 | 审核通过 | 获得ISO 13485 认证证书 | 通过 | 无 | 医疗器械检测机构出具的检测报告 | 无 | 无 | 0 | 0 | 没有抽检不合格记录
跟骨锁定加压接骨板 | R349 | 骨科创伤类 | 纯钛 | 2-20孔 |  |  | YZ0000049 | 广州幸好医疗器械有限公司 | 跟骨锁定板 | YZ00012180 | 进口 | Mediox Orvosi Muszergyarto Kft | 跟骨锁定板 | Left 51mm¦right 51mm¦Left 60mm¦right 60mm¦Left 68mm¦right 68mm | 3275914511¦3275914512¦3275914601¦3275914602¦3275914681¦3275914682 |  | 纯钛 | 块 |  |  | 跟骨锁定板 | 审核通过 | 审核通过 | 审核通过 | 审核通过 | 审核通过 | 审核通过 | 获得ISO 13485 认证证书 | 通过 | 无 | 医疗器械检测机构出具的检测报告 | 无 | 无 | 0 | 0 | 没有抽检不合格记录
重建型动力加压接骨板（直型） | R050 | 骨科创伤类 | 钛合金 | 9-12孔 |  |  | YZ0000272 | 博益宁（厦门）医疗器械有限公司 | 重建小型板 | YZ00012181 | 国产 | 博益宁（厦门）医疗器械有限公司 |  | 9-12孔 | RSPI型 |  |  | 块 |  |  | 金属直型接骨板 | 审核通过 | 审核通过 | 审核通过 | 审核通过 | 审核通过 | 审核通过 | 获得ISO 13485 认证证书 | 无 | 无 | 医疗器械检测机构出具的检测报告 | 无 | 无 | 0 | 2 | 没有抽检不合格记录
愈合基台 | U042 | 口腔科类 |  |  |  |  | YZ0000380 | 深圳安特医疗股份有限公司 | 愈合基台 | YZ00012182 | 国产 | 深圳安特医疗股份有限公司 |  | φ4.0×GH4.3 | 2002.4043 |  | 医用钛合金TC4 | 个 | 进口Tyvek纸塑包装 |  | 愈合基台 | 审核通过 | 审核通过 | 审核通过 | 审核通过 | 审核通过 | 审核通过 | 获得ISO 13485 认证证书 | 无 | 无 | 医疗器械检测机构出具的检测报告 | 无 | 实用新型专利 | 0 | 1 | 没有抽检不合格记录
骶骨螺钉 | T133 | 骨科脊柱类 | 钛合金 | 各种规格 |  | 1螺钉 | YZ0000273 | 大博医疗科技股份有限公司 | 脊柱钉棒固定系统-长万向钉 | YZ00012183 | 国产 | 大博医疗科技股份有限公司 |  | 长度20-90mm | USS-CAⅡ型 |  | 钛合金 | 枚 |  |  | 金属脊柱内固定器 | 审核通过 | 审核通过 | 审核通过 | 审核通过 | 审核通过 | 审核通过 | 获得ISO 13485 认证证书 | 通过 | 通过 | 医疗器械检测机构出具的检测报告 | 无 | 发明专利, | 0 | 15 | 没有抽检不合格记录
胫骨直型锁定接骨板 | R319 | 骨科创伤类 | 纯钛 | 2-24孔 |  |  | YZ0000291 | 北京市富乐科技开发有限公司 | 干骺端直型I | YZ00012184 | 国产 | 北京市富乐科技开发有限公司 |  | 3-18孔 | FZf04 |  | 纯钛 | 块 | 医用透析纸+PET膜 |  | 锁定接骨板 | 审核通过 | 审核通过 | 审核通过 | 审核通过 | 审核通过 | 审核通过 | 获得ISO 13485 认证证书 | 无 | 无 | 生产企业自检报告 | 无 | 无 | 0 | 0 | 没有抽检不合格记录
骶髂骨闭口万向钉螺塞 | T137 | 骨科脊柱类 | 钛合金 | 各种规格 |  | 1螺塞 | YZ0000273 | 大博医疗科技股份有限公司 | 脊柱钉棒固定系统-螺母 | YZ00012185 | 国产 | 大博医疗科技股份有限公司 |  | 6-11mm | USS-CAⅡ型 |  |  | 枚 |  |  | 金属脊柱内固定器 | 审核通过 | 审核通过 | 审核通过 | 审核通过 | 审核通过 | 审核通过 | 获得ISO 13485 认证证书 | 通过 | 通过 | 医疗器械检测机构出具的检测报告 | 无 | 发明专利, | 0 | 13 | 没有抽检不合格记录
重建型动力加压接骨板（直型） | R051 | 骨科创伤类 | 钛合金 | 13-22孔 |  |  | YZ0000272 | 博益宁（厦门）医疗器械有限公司 | 重建小型板 | YZ00012186 | 国产 | 博益宁（厦门）医疗器械有限公司 |  | 13-18孔 | RSPI型 |  |  | 块 |  |  | 金属直型接骨板 重建小型板 | 审核通过 | 审核通过 | 审核通过 | 审核通过 | 审核通过 | 审核通过 | 获得ISO 13485 认证证书 | 无 | 无 | 医疗器械检测机构出具的检测报告 | 无 | 无 | 0 | 2 | 没有抽检不合格记录
前足锁定加压锁定接骨板 | R364 | 骨科创伤类 | 纯钛 |  |  |  | YZ0000291 | 北京市富乐科技开发有限公司 | 1.5/2.0/2.4/2.7Y型II | YZ00012187 | 国产 | 北京市富乐科技开发有限公司 |  | 3-10孔 | FYf61 |  | 纯钛 | 块 | 医用透析纸+PET膜 |  | 锁定型接骨板 | 审核通过 | 审核通过 | 审核通过 | 审核通过 | 审核通过 | 审核通过 | 获得ISO 13485 认证证书 | 无 | 无 | 生产企业自检报告 | 无 | 无 | 0 | 0 | 没有抽检不合格记录
小儿股骨近端锁定加压接骨板 | R271 | 骨科创伤类 | 纯钛 |  |  |  | YZ0000291 | 北京市富乐科技开发有限公司 | 1.5/2.0/2.4/2.7L型I | YZ00012188 | 国产 | 北京市富乐科技开发有限公司 |  | 左、右 头2、3孔 2-10孔，分直角、斜角 | FYf62 |  | 纯钛 | 块 |  |  | 锁定型接骨板 | 审核通过 | 审核通过 | 审核通过 | 审核通过 | 审核通过 | 审核通过 | 获得ISO 13485 认证证书 | 无 | 无 | 生产企业自检报告 | 无 | 无 | 0 | 1 | 没有抽检不合格记录
锁定头螺钉 | R464 | 骨科创伤类 | 钛合金 | 3.5-4.0mm |  | 自攻 | YZ0000049 | 广州幸好医疗器械有限公司 | 锁定接骨螺钉 | YZ00012189 | 进口 | Mediox Orvosi Muszergyarto Kft | 锁定接骨螺钉 | 3.5×10mm¦3.5×12mm¦3.5×14mm¦3.5×16mm¦3.5×18mm¦3.5×20mm¦3.5×22mm¦3.5×24mm¦3.5×26mm¦3.5×28mm¦3.5×30mm¦3.5×35mm¦3.5×40mm¦3.5×45mm¦3.5×50mm¦3.5×55mm¦3.5×60mm¦3.5×65mm | 3261035010¦3261035012¦3261035014¦3261035016¦3261035018¦3261035020¦3261035022¦3261035024¦3261035026¦3261035028¦3261035030¦3261035035¦3261035040¦3261035045¦3261035050¦3261035055¦3261035060¦3261035065 |  | 钛合金 | 个 |  |  | 锁定接骨螺钉 | 审核通过 | 审核通过 | 审核通过 | 审核通过 | 审核通过 | 审核通过 | 获得ISO 13485 认证证书 | 通过 | 无 | 医疗器械检测机构出具的检测报告 | 无 | 无 | 0 | 0 | 没有抽检不合格记录
颈椎后路棒棒连接器 | T173 | 骨科脊柱类 | 钛合金 | 各种规格 |  | 1横连 | YZ0000273 | 大博医疗科技股份有限公司 | 脊柱钉棒固定系统-椎板钩 | YZ00012190 | 国产 | 大博医疗科技股份有限公司 |  | I/II/Ⅲ/Ⅳ，直径11-14mm | USS-CAⅡ型 |  |  | 枚 |  |  | 金属脊柱内固定器 | 审核通过 | 审核通过 | 审核通过 | 审核通过 | 审核通过 | 审核通过 | 获得ISO 13485 认证证书 | 通过 | 通过 | 医疗器械检测机构出具的检测报告 | 无 | 发明专利, | 0 | 16 | 没有抽检不合格记录
肱骨远端关节外锁定加压接骨板 | R129 | 骨科创伤类 | 纯钛 | 2-8孔 |  |  | YZ0000291 | 北京市富乐科技开发有限公司 | 肱骨远端外侧I | YZ00012191 | 国产 | 北京市富乐科技开发有限公司 |  | 左、右 3-14孔 | FYf28 |  | 纯钛 | 块 | 医用透析纸+PET膜 |  | 锁定接骨板 | 审核通过 | 审核通过 | 审核通过 | 审核通过 | 审核通过 | 审核通过 | 获得ISO 13485 认证证书 | 无 | 无 | 无 | 无 | 无 | 0 | 1 | 没有抽检不合格记录
特殊基台 | U036 | 口腔科类 | 角度 | 钛 |  |  | YZ0000055 | 上海宇井贸易有限公司 | 基台及配件 | YZ00012192 | 进口 | Thommen Medical AG |  | VARIO多功能基台17°3.6mm,肩台高2.7mm,VARIO多功能基台17°4.1mm,肩台高2.7mm,VARIO多功能基台17°4.6mm,肩台高2.7mm,VARIO多功能基台30°3.6mm,肩台高3.3mm,VARIO多功能基台30°4.1mm,肩台高3.3mm,VARIO多功能基台30°4.6mm,肩台高3.3mm,VARIO多功能基台17°6.1mm,肩台高2.7mm,VARIO多功能基台30°6.1mm,肩台高3.3mm,VARIO多功能基台17°5.1mm,肩台高2.7mm,VARIO多功能基台30°5.1mm,肩台高3.3mm | 4.03.680,4.03.681,4.03.682,4.03.685,4.03.686,4.03.687,4.03.684,4.03.689,4.03.683,4.03.688 |  | 钛制 | 个 |  |  | 基台及配件 | 审核通过 | 审核通过 | 审核通过 | 审核通过 | 审核通过 | 审核通过 | 获得ISO 13485 认证证书 | 通过 | 无 | 医疗器械检测机构出具的检测报告 | 无 | 发明专利,外观设计专利, | 0 | 5 | 没有抽检不合格记录
胫骨近端微创锁定加压接骨板（LISS） | R297 | 骨科创伤类 | 钛合金 | 2-20孔 |  |  | YZ0000272 | 博益宁（厦门）医疗器械有限公司 | 微创中型近端锁定板 | YZ00012193 | 国产 | 博益宁（厦门）医疗器械有限公司 |  | 2-18孔 | LPLC09胫骨近端外侧微创I型（左、右） |  |  | 块 |  |  | 金属锁定接骨板系统 | 审核通过 | 审核通过 | 审核通过 | 审核通过 | 审核通过 | 审核通过 | 获得ISO 13485 认证证书 | 通过 | 无 | 医疗器械检测机构出具的检测报告 | 无 | 无 | 0 | 2 | 没有抽检不合格记录
肱骨近端锁定接骨板 | R117 | 骨科创伤类 | 纯钛 | 3-9孔 |  |  | YZ0000290 | 天津市康尔医疗器械有限公司 | 肱骨近端锁定板（Ⅴ型） | YZ00012194 | 国产 | 天津市康尔医疗器械有限公司 |  | 3孔～12孔（左/右） | YSDZ80 |  | 纯钛 | 块 |  |  | 肱骨近端锁定板（Ⅴ型） | 审核通过 | 审核通过 | 审核通过 | 审核通过 | 审核通过 | 审核通过 | 获得ISO 13485 认证证书 | 无 | 无 | 医疗器械检测机构出具的检测报告 | 无 | 无 | 0 | 0 | 没有抽检不合格记录
特殊基台 | U036 | 口腔科类 | 角度 | 钛 |  |  | YZ0000055 | 上海宇井贸易有限公司 | 基台及配件 | YZ00012195 | 进口 | Thommen Medical AG |  | EASY基台20°短形,3.6mm,高6.5mm,EASY基台20°短形,4.6mm,高6.5mm,EASY基台20°长形,3.6mm,高8.0mm,EASY基台20°长形,4.6mm,高9.0mm,EASY基台20°短形,4.1mm,高6.5mm,EASY基台20°长形,4.1mm,高9.0mm,EASY基台20°长形,6.1mm,高9.0mm,EASY基台20°短形,5.1mm,高 | 4.03.010,4.03.011,4.03.014,4.03.015,4.03.018,4.03.019,4.03.017,4.03.012,4.03.016,4.03.013 |  | 钛制 | 个 |  |  | 基台及配件 | 审核通过 | 审核通过 | 审核通过 | 审核通过 | 审核通过 | 审核通过 | 获得ISO 13485 认证证书 | 通过 | 无 | 医疗器械检测机构出具的检测报告 | 无 | 发明专利,外观设计专利, | 0 | 5 | 没有抽检不合格记录
足通用接骨板 | R353 | 骨科创伤类 | 纯钛 |  |  |  | YZ0000291 | 北京市富乐科技开发有限公司 | 1.5/2.0/2.4/2.7微T型I | YZ00012196 | 国产 | 北京市富乐科技开发有限公司 |  | 孔数：2-12孔，头2、3、4孔；长度：1.5:11-90mm；2.0:14-90mm；2.4:14-90mm；2.7:16-100mm；厚度：0.8-2.5mm | FYT04 |  | 纯钛 | 块 | 医用透析纸+PET膜 |  | 解剖型接骨板 | 审核通过 | 审核通过 | 审核通过 | 审核通过 | 审核通过 | 审核通过 | 获得ISO 13485 认证证书 | 无 | 无 | 生产企业自检报告 | 无 | 无 | 0 | 0 | 没有抽检不合格记录
足通用接骨板 | R353 | 骨科创伤类 | 纯钛 |  |  |  | YZ0000291 | 北京市富乐科技开发有限公司 | 1.5/2.0/2.4/2.7微L型I | YZ00012197 | 国产 | 北京市富乐科技开发有限公司 |  | 孔数：2-10孔（分直角和斜角）左、右件，头2、3孔；长度：1.5:15-90mm；2.0:15-90mm；2.4:20-90mm；2.7:20-100mm；厚度：0.8-2.5mm | FYL04 |  | 纯钛 | 块 | 医用透析纸+PET膜 |  | 解剖型接骨板 | 审核通过 | 审核通过 | 审核通过 | 审核通过 | 审核通过 | 审核通过 | 获得ISO 13485 认证证书 | 无 | 无 | 生产企业自检报告 | 无 | 无 | 0 | 0 | 没有抽检不合格记录
愈合基台 | U042 | 口腔科类 |  |  |  |  | YZ0000380 | 深圳安特医疗股份有限公司 | 愈合基台 | YZ00012198 | 国产 | 深圳安特医疗股份有限公司 |  | φ5.0×GH2.3 | 2002.5023 |  | 医用钛合金TC4 | 个 | 进口Tyvek纸塑包装 |  | 愈合基台 | 审核通过 | 审核通过 | 审核通过 | 审核通过 | 审核通过 | 审核通过 | 获得ISO 13485 认证证书 | 无 | 无 | 医疗器械检测机构出具的检测报告 | 无 | 实用新型专利 | 0 | 1 | 没有抽检不合格记录
肱骨远端关节外锁定加压接骨板 | R132 | 骨科创伤类 | 纯钛 | 8孔以上 |  |  | YZ0000291 | 北京市富乐科技开发有限公司 | 肱骨远端外侧III | YZ00012199 | 国产 | 北京市富乐科技开发有限公司 |  | 左、右 3-14孔 | FYf30 |  | 纯钛 | 块 | 医用透析纸+PET膜 |  | 锁定接骨板 | 审核通过 | 审核通过 | 审核通过 | 审核通过 | 审核通过 | 审核通过 | 获得ISO 13485 认证证书 | 无 | 无 | 无 | 无 | 无 | 0 | 1 | 没有抽检不合格记录
锁定头螺钉 | R473 | 骨科创伤类 | 钛合金 | 4.5-5.5mm |  | 自攻自钻 | YZ0000050 | 常州奥斯迈医疗器械有限公司 | 锁定金属螺钉 | YZ00012200 | 国产 | 常州奥斯迈医疗器械有限公司 |  | 钛合金，普通 螺纹直径(d1):Ф3.5,L:4-200，每间隔0.5mm一规格，HC型接骨螺钉 | HCQ04型 |  | 钛合金 | 枚 |  |  | 锁定金属螺钉 | 审核通过 | 审核通过 | 审核通过 | 审核通过 | 审核通过 | 审核通过 | 获得ISO 13485 认证证书 | 通过 | 通过 | 医疗器械检测机构出具的检测报告 | 无 | 发明专利,外观设计专利,实用新型专利 | 0 | 16 | 没有抽检不合格记录
锁定头螺钉 | R470 | 骨科创伤类 | 钛合金 | 4.5-5.5mm |  | 自攻 | YZ0000049 | 广州幸好医疗器械有限公司 | 锁定接骨螺钉 | YZ00012201 | 进口 | Mediox Orvosi Muszergyarto Kft | 锁定接骨螺钉 | 5.0×14mm¦5.0×16mm¦5.0×18mm¦5.0×20mm¦5.0×22mm¦5.0×24mm¦5.0×26mm¦5.0×28mm¦5.0×30mm¦5.0×32mm¦5.0×34mm¦5.0×36mm¦5.0×38mm¦5.0×40mm¦5.0×42mm¦5.0×44mm¦5.0×46mm¦5.0×48mm¦5.0×50mm¦5.0×55mm¦5.0×60mm¦5.0×65mm¦5.0×70mm¦5.0×75mm¦5.0×80mm¦5.0×85mm¦5.0×90mm | 3261050014¦3261050016¦3261050018¦3261050020¦3261050022¦3261050024¦3261050026¦3261050028¦3261050030¦3261050032¦3261050034¦3261050036¦3261050038¦3261050040¦3261050042¦3261050044¦3261050046¦3261050048¦3261050050¦3261050055¦3261050060¦3261050065¦3261050070¦3261050075¦3261050080¦3261050085¦3261050090 |  | 钛合金 | 个 |  |  | 锁定接骨螺钉 | 审核通过 | 审核通过 | 审核通过 | 审核通过 | 审核通过 | 审核通过 | 获得ISO 13485 认证证书 | 通过 | 无 | 医疗器械检测机构出具的检测报告 | 无 | 无 | 0 | 0 | 没有抽检不合格记录
特殊基台 | U037 | 口腔科类 | 金基台 | 金 |  |  | YZ0000055 | 上海宇井贸易有限公司 | 基台 | YZ00012202 | 进口 | Thommen Medical AG |  | VARIO 金制基台 直径3.6mm 高度3.5mm,VARIO 金制基台 直径5.1mm 高度3.5mm,VARIO 金制基台 直径6.1mm 高度3.5mm,VARIO 金制基台 直径4.1mm 高度3.5mm,VARIO 金制基台 直径4.6mm 高度3.5mm | 2.03.410,2.03.412,2.03.413,2.03.404,2.03.401,2.03.402,2.03.403,2.03.411,2.03.414,2.03.400 |  | 金合金 | 个 |  |  | 基台 | 审核通过 | 审核通过 | 审核通过 | 审核通过 | 审核通过 | 审核通过 | 获得ISO 13485 认证证书 | 通过 | 无 | 医疗器械检测机构出具的检测报告 | 无 | 发明专利,外观设计专利, | 0 | 5 | 没有抽检不合格记录
桡骨远端掌侧锁定加压接骨板 | R179 | 骨科创伤类 | 纯钛 | 2-14孔 |  |  | YZ0000290 | 天津市康尔医疗器械有限公司 | 桡骨远端掌侧柱锁定板（Ⅰ型） | YZ00012203 | 国产 | 天津市康尔医疗器械有限公司 |  | 3孔～8孔（左/右） | YSDZ84 |  | 纯钛 | 块 |  |  | 桡骨远端掌侧柱锁定板（Ⅰ型） | 审核通过 | 审核通过 | 审核通过 | 审核通过 | 审核通过 | 审核通过 | 获得ISO 13485 认证证书 | 无 | 无 | 医疗器械检测机构出具的检测报告 | 无 | 无 | 0 | 1 | 没有抽检不合格记录
肱骨远端锁定接骨板 | R139 | 骨科创伤类 | 纯钛 | 2-8孔 |  |  | YZ0000291 | 北京市富乐科技开发有限公司 | 肱骨远端内侧I | YZ00012204 | 国产 | 北京市富乐科技开发有限公司 |  | 3-15孔 | FYf31 |  | 纯钛 | 块 | 医用透析纸+PET膜 |  | 锁定接骨板 | 审核通过 | 审核通过 | 审核通过 | 审核通过 | 审核通过 | 审核通过 | 获得ISO 13485 认证证书 | 无 | 无 | 无 | 无 | 无 | 0 | 1 | 没有抽检不合格记录
肱骨远端锁定接骨板 | R139 | 骨科创伤类 | 纯钛 | 2-8孔 |  |  | YZ0000291 | 北京市富乐科技开发有限公司 | 肱骨远端内侧II | YZ00012205 | 国产 | 北京市富乐科技开发有限公司 |  | 左、右 3-15孔 | FYf32 |  | 纯钛 | 块 | 医用透析纸+PET膜 |  | 锁定型接骨板 | 审核通过 | 审核通过 | 审核通过 | 审核通过 | 审核通过 | 审核通过 | 获得ISO 13485 认证证书 | 无 | 无 | 医疗器械检测机构出具的检测报告 | 无 | 无 | 0 | 1 | 没有抽检不合格记录
无帽锁定钉 | R491 | 骨科创伤类 | 钛合金 | 5.0mm |  |  | YZ0000050 | 常州奥斯迈医疗器械有限公司 | 锁定金属螺钉 | YZ00012206 | 国产 | 常州奥斯迈医疗器械有限公司 |  | 钛合金，普通 螺纹直径(d1):Ф5.0,L:4-200，每间隔0.5mm一规格，HC型接骨螺钉 | HCQ04型 |  | 钛合金 | 枚 |  |  | 锁定金属螺钉 | 审核通过 | 审核通过 | 审核通过 | 审核通过 | 审核通过 | 审核通过 | 获得ISO 13485 认证证书 | 通过 | 通过 | 医疗器械检测机构出具的检测报告 | 无 | 发明专利,外观设计专利,实用新型专利 | 0 | 17 | 没有抽检不合格记录
空心锁定头螺钉 | R410 | 骨科创伤类 | 钛合金 | 6.5mm |  |  | YZ0000049 | 广州幸好医疗器械有限公司 | 锁定接骨螺钉 | YZ00012207 | 进口 | Mediox Orvosi Muszergyarto Kft | 锁定接骨螺钉 | 6.5×35mm¦6.5×40mm¦6.5×45mm¦6.5×50mm¦6.5×55mm¦6.5×60mm¦6.5×65mm¦6.5×70mm¦6.5×75mm¦6.5×80mm¦6.5×85mm¦6.5×90mm¦6.5×95mm¦6.5×100mm¦6.5×105mm¦6.5×110mm¦6.5×115mm¦6.5×120mm | 3261065035¦3261065040¦3261065045¦3261065050¦3261065055¦3261065060¦3261065065¦3261065070¦3261065075¦3261065080¦3261065085¦3261065090¦3261065095¦3261065100¦3261065105¦3261065110¦3261065115¦3261065120 |  | 钛合金 | 个 |  |  | 锁定接骨螺钉 | 审核通过 | 审核通过 | 审核通过 | 审核通过 | 审核通过 | 审核通过 | 获得ISO 13485 认证证书 | 通过 | 无 | 医疗器械检测机构出具的检测报告 | 无 | 无 | 0 | 0 | 没有抽检不合格记录
特殊基台 | U037 | 口腔科类 | 金基台 | 金 |  |  | YZ0000055 | 上海宇井贸易有限公司 | 基台 | YZ00012208 | 进口 | Thommen Medical AG |  | 杆卡式金帽 高度4.7mm,VARIOmulti 金帽包含burn-out圆柱 直径1.8mm 高度4.2mm | 2.03.335,2.03.600 |  | 金合金 | 个 |  |  | 基台 | 审核通过 | 审核通过 | 审核通过 | 审核通过 | 审核通过 | 审核通过 | 获得ISO 13485 认证证书 | 通过 | 无 | 医疗器械检测机构出具的检测报告 | 无 | 发明专利,外观设计专利, | 0 | 5 | 没有抽检不合格记录
手部掌指骨接骨板 | R188 | 骨科创伤类 | 纯钛 |  |  |  | YZ0000291 | 北京市富乐科技开发有限公司 | 1.5/2.0/2.4/2.7微T型Ⅱ | YZ00012209 | 国产 | 北京市富乐科技开发有限公司 |  | 孔数：2-12孔，头2、3、4孔；长度：1.5:11-90mm；2.0:14-90mm；2.4:14-90mm；2.7:16-100mm；厚度：0.8-2.5mm | FYT04 |  | 纯钛 | 块 | 医用透析纸+PET膜 |  | 解剖型接骨板 | 审核通过 | 审核通过 | 审核通过 | 审核通过 | 审核通过 | 审核通过 | 获得ISO 13485 认证证书 | 无 | 无 | 生产企业自检报告 | 无 | 无 | 0 | 0 | 没有抽检不合格记录
手部掌指骨接骨板 | R188 | 骨科创伤类 | 纯钛 |  |  |  | YZ0000291 | 北京市富乐科技开发有限公司 | 1.5/2.0/2.4/2.7微L型III | YZ00012210 | 国产 | 北京市富乐科技开发有限公司 |  | 孔数：2-10孔（分直角和斜角）左、右件，头2、3孔；长度：1.5:15-90mm；2.0:15-90mm；2.4:20-90mm；2.7:20-100mm；厚度：0.8-2.5mm | FYL05 |  |  | 块 |  |  | 解剖型接骨板 | 审核通过 | 审核通过 | 审核通过 | 审核通过 | 审核通过 | 审核通过 | 获得ISO 13485 认证证书 | 无 | 无 | 生产企业自检报告 | 无 | 无 | 0 | 0 | 没有抽检不合格记录
异形螺钉 | R497 | 骨科创伤类 | 钛合金 | 2mm-10mm |  |  | YZ0000050 | 常州奥斯迈医疗器械有限公司 | 锁定金属螺钉 | YZ00012211 | 国产 | 常州奥斯迈医疗器械有限公司 |  | 钛合金，锁定（标准） 螺纹直径(d1):Ф5.0,L:4-200，每间隔0.5mm一规格，HC型接骨螺钉 | HCZ04型 |  | 钛合金 | 枚 |  |  | 锁定金属螺钉 | 审核通过 | 审核通过 | 审核通过 | 审核通过 | 审核通过 | 审核通过 | 获得ISO 13485 认证证书 | 通过 | 通过 | 医疗器械检测机构出具的检测报告 | 无 | 发明专利,外观设计专利,实用新型专利 | 0 | 17 | 没有抽检不合格记录
足通用接骨板 | R353 | 骨科创伤类 | 纯钛 |  |  |  | YZ0000291 | 北京市富乐科技开发有限公司 | 1.5/2.0/2.4/2.7微L型III | YZ00012212 | 国产 | 北京市富乐科技开发有限公司 |  | 孔数：2-10孔（分直角和斜角）左、右件，头2、3孔；长度：1.5:15-90mm；2.0:15-90mm；2.4:20-90mm；2.7:20-100mm；厚度：0.8-2.5mm | FYL05 |  | 纯钛 | 块 | 医用透析纸+PET膜 |  | 解剖型接骨板 | 审核通过 | 审核通过 | 审核通过 | 审核通过 | 审核通过 | 审核通过 | 获得ISO 13485 认证证书 | 无 | 无 | 无 | 无 | 无 | 0 | 0 | 没有抽检不合格记录
桡骨远端掌侧锁定加压接骨板 | R179 | 骨科创伤类 | 纯钛 | 2-14孔 |  |  | YZ0000049 | 广州幸好医疗器械有限公司 | 桡骨远端板锁定板 | YZ00012213 | 进口 | Mediox Orvosi Muszergyarto Kft | 桡骨远端板锁定板 | 5+4Hx50¦5+6Hx64.5¦6+4Hx50¦5+4Hx50¦5+6Hx64.5¦6+4Hx50 | 3280112154¦3280112156¦3280112164¦3280112254¦3280112256¦3280112264 |  | 纯钛 | 块 |  |  | 桡骨远端板锁定板 | 审核通过 | 审核通过 | 审核通过 | 审核通过 | 审核通过 | 审核通过 | 获得ISO 13485 认证证书 | 通过 | 无 | 医疗器械检测机构出具的检测报告 | 无 | 无 | 0 | 0 | 没有抽检不合格记录
桡骨远端锁定加压接骨板 | R173 | 骨科创伤类 | 纯钛 | 2-14孔 |  |  | YZ0000290 | 天津市康尔医疗器械有限公司 | 桡骨远端L型锁定板 | YZ00012214 | 国产 | 天津市康尔医疗器械有限公司 |  | 6孔～12孔（左/右） | YSDZ89 |  | 纯钛 | 块 |  |  | 桡骨远端L型锁定板 | 审核通过 | 审核通过 | 审核通过 | 审核通过 | 审核通过 | 审核通过 | 获得ISO 13485 认证证书 | 无 | 无 | 医疗器械检测机构出具的检测报告 | 无 | 无 | 0 | 1 | 没有抽检不合格记录
带杆骨钉 | R610 | 骨科创伤类 | 钛合金 |  |  |  | YZ0000050 | 常州奥斯迈医疗器械有限公司 | 锁定金属螺钉 | YZ00012215 | 国产 | 常州奥斯迈医疗器械有限公司 |  | 钛合金，锁定（标准） 螺纹直径(d1):Ф2.4,L:4-200，每间隔0.5mm一规格，HC型接骨螺钉 | HCZ04型 |  | 钛合金 | 枚 |  |  | 锁定金属螺钉 | 审核通过 | 审核通过 | 审核通过 | 审核通过 | 审核通过 | 审核通过 | 获得ISO 13485 认证证书 | 通过 | 通过 | 医疗器械检测机构出具的检测报告 | 无 | 发明专利,外观设计专利,实用新型专利 | 0 | 16 | 没有抽检不合格记录
桡骨远端锁定加压接骨板 | R173 | 骨科创伤类 | 纯钛 | 2-14孔 |  |  | YZ0000049 | 广州幸好医疗器械有限公司 | 桡骨远端板锁定板 | YZ00012216 | 进口 | Mediox Orvosi Muszergyarto Kft | 桡骨远端板锁定板 | 5+4Hx50¦6+4Hx50¦5+4Hx50¦6+4Hx50 | 3280112354¦3280112364¦3280112454¦3280112464 |  | 纯钛 | 块 |  |  | 桡骨远端板锁定板 | 审核通过 | 审核通过 | 审核通过 | 审核通过 | 审核通过 | 审核通过 | 获得ISO 13485 认证证书 | 通过 | 无 | 医疗器械检测机构出具的检测报告 | 无 | 无 | 0 | 0 | 没有抽检不合格记录
股骨顺行交锁型髓内钉 | R574 | 骨科创伤类 | 钛合金 | 180-300mm |  |  | YZ0000174 | 上海凯利泰医疗科技股份有限公司 | 股骨交锁髓内钉主钉 | YZ00012217 | 国产 | 上海凯利泰医疗科技股份有限公司 | 凯利泰 | 直径（mm）：φ8.0、φ9.0、φ9.4、φ10、φ11、φ12、φ13、φ14、φ15、φ16、φ17；弧度（mm）：450-4000（每50mm为一规格）；长度（mm）：120～500（每5mm | GD HX K02 |  | 钛合金 | 枚 | 纸盒 |  | 股骨交锁髓内钉主钉 | 审核通过 | 审核通过 | 审核通过 | 审核通过 | 审核通过 | 审核通过 | 获得ISO 13485 认证证书 | 无 | 无 | 无 | 无 | 无 | 0 | 0 | 没有抽检不合格记录
骶髂专用棒 | T126 | 骨科脊柱类 | 钛合金 | 各种规格 |  | 1棒 | YZ0000273 | 大博医疗科技股份有限公司 | 脊柱钉棒固定系统-连接棒 | YZ00012218 | 国产 | 大博医疗科技股份有限公司 |  | 长度30-200mm | USS-CAⅡ型 |  | 钛合金 | 枚 |  |  | 金属脊柱内固定器 | 审核通过 | 审核通过 | 审核通过 | 审核通过 | 审核通过 | 审核通过 | 获得ISO 13485 认证证书 | 通过 | 通过 | 医疗器械检测机构出具的检测报告 | 无 | 发明专利, | 0 | 14 | 没有抽检不合格记录
重建型锁定加压接骨板（弧形） | R061 | 骨科创伤类 | 纯钛 | 2-8孔 |  |  | YZ0000049 | 广州幸好医疗器械有限公司 | 弧形重建锁定板 | YZ00012219 | 进口 | Mediox Orvosi Muszergyarto Kft | 弧形重建锁定板 | 6Hx71¦7Hx82¦8Hx93 | 3280310106¦3280310107¦3280310108 |  | 纯钛 | 块 |  |  | 弧形重建锁定板 | 审核通过 | 审核通过 | 审核通过 | 审核通过 | 审核通过 | 审核通过 | 获得ISO 13485 认证证书 | 通过 | 无 | 医疗器械检测机构出具的检测报告 | 无 | 无 | 0 | 0 | 没有抽检不合格记录
动态锁定钉 | R618 | 骨科创伤类 | 钛合金 | 10-90mm |  |  | YZ0000050 | 常州奥斯迈医疗器械有限公司 | 锁定金属螺钉 | YZ00012220 | 国产 | 常州奥斯迈医疗器械有限公司 |  | 钛合金，锁定（标准） 螺纹直径(d1):Ф3.5,L:4-200，每间隔0.5mm一规格，HC型接骨螺钉 | HCZ04型 |  | 钛合金 | 枚 |  |  | 锁定金属螺钉 | 审核通过 | 审核通过 | 审核通过 | 审核通过 | 审核通过 | 审核通过 | 获得ISO 13485 认证证书 | 通过 | 通过 | 医疗器械检测机构出具的检测报告 | 无 | 发明专利,外观设计专利,实用新型专利 | 0 | 17 | 没有抽检不合格记录
骶髂专用棒 | T126 | 骨科脊柱类 | 钛合金 | 各种规格 |  | 1棒 | YZ0000273 | 大博医疗科技股份有限公司 | 脊柱钉棒固定系统-连接棒 | YZ00012221 | 国产 | 大博医疗科技股份有限公司 |  | 长度210-500mm | USS-CAⅡ型 |  | 钛合金 | 枚 |  |  | 金属脊柱内固定器 | 审核通过 | 审核通过 | 审核通过 | 审核通过 | 审核通过 | 审核通过 | 获得ISO 13485 认证证书 | 通过 | 通过 | 医疗器械检测机构出具的检测报告 | 无 | 发明专利, | 0 | 15 | 没有抽检不合格记录
尺骨近端锁定加压接骨板 | R152 | 骨科创伤类 | 纯钛 | 2-8孔 |  |  | YZ0000291 | 北京市富乐科技开发有限公司 | 尺骨鹰嘴I | YZ00012222 | 国产 | 北京市富乐科技开发有限公司 |  | 左、右 2-16孔 | FYf45 |  | 纯钛 | 块 | 医用透析纸+PET膜 |  | 锁定型接骨板 | 审核通过 | 审核通过 | 审核通过 | 审核通过 | 审核通过 | 审核通过 | 获得ISO 13485 认证证书 | 无 | 无 | 无 | 无 | 无 | 0 | 0 | 没有抽检不合格记录
重建型锁定加压接骨板（弧形） | R062 | 骨科创伤类 | 纯钛 | 9-12孔 |  |  | YZ0000049 | 广州幸好医疗器械有限公司 | 弧形重建锁定板 | YZ00012223 | 进口 | Mediox Orvosi Muszergyarto Kft | 弧形重建锁定板 | 9Hx104¦10Hx115¦11Hx125¦12Hx135 | 3280310109¦3280310110¦3280310111¦3280310112 |  | 纯钛 | 块 |  |  | 弧形重建锁定板 | 审核通过 | 审核通过 | 审核通过 | 审核通过 | 审核通过 | 审核通过 | 获得ISO 13485 认证证书 | 通过 | 无 | 医疗器械检测机构出具的检测报告 | 无 | 无 | 0 | 0 | 没有抽检不合格记录
愈合基台 | U042 | 口腔科类 |  |  |  |  | YZ0000380 | 深圳安特医疗股份有限公司 | 愈合基台 | YZ00012224 | 国产 | 深圳安特医疗股份有限公司 |  | φ5.0×GH4.3 | 2002.5043 |  | 医用钛合金TC4 | 个 | 进口Tyvek纸塑包装 |  | 愈合基台 | 审核通过 | 审核通过 | 审核通过 | 审核通过 | 审核通过 | 审核通过 | 获得ISO 13485 认证证书 | 无 | 无 | 医疗器械检测机构出具的检测报告 | 无 | 实用新型专利 | 0 | 1 | 没有抽检不合格记录
桡骨远端背侧锁定加压接骨板 | R176 | 骨科创伤类 | 纯钛 | 2-14孔 |  |  | YZ0000290 | 天津市康尔医疗器械有限公司 | 桡骨远端背侧锁定板（Ⅲ型） | YZ00012225 | 国产 | 天津市康尔医疗器械有限公司 |  | 3孔～10孔（左/右） | YSDZ92 |  | 纯钛 | 块 |  |  | 桡骨远端背侧锁定板（Ⅲ型） | 审核通过 | 审核通过 | 审核通过 | 审核通过 | 审核通过 | 审核通过 | 获得ISO 13485 认证证书 | 无 | 无 | 医疗器械检测机构出具的检测报告 | 无 | 无 | 0 | 1 | 没有抽检不合格记录
胸腰椎后路骨水泥螺钉 | T242 | 骨科脊柱类 |  | 各种规格 |  | 1螺钉 | YZ0000207 | 山东航维骨科医疗器械股份有限公司 | 脊柱后路内固定系统-RSS型U型椎弓根钉（2） | YZ00012226 | 国产 | 山东航维骨科医疗器械股份有限公司 |  | 直径D4.0、4.5、5.0、5.5、6.0、6.5 ，长度L30～65（每5mm为一规格） | RSS-U型椎弓根钉（2） |  | 钛合金 | 个 |  |  | 脊柱后路内固定系统 | 审核通过 | 审核通过 | 审核通过 | 审核通过 | 审核通过 | 审核通过 | 获得ISO 13485 认证证书 | 无 | 无 | 生产企业自检报告 | 无 | 发明专利,实用新型专利 | 0 | 1 | 没有抽检不合格记录
股骨顺行交锁型髓内钉 | R576 | 骨科创伤类 | 不锈钢 | 180-300mm |  |  | YZ0000207 | 山东航维骨科医疗器械股份有限公司 | 金属带锁髓内钉（磁力导航器械专用） | YZ00012227 | 国产 | 山东航维骨科医疗器械股份有限公司 |  | 直径9、10、11、12长度320~420（每10mm为一规格） | WSGD |  |  | 支 |  |  | 金属带锁髓内钉 | 审核通过 | 审核通过 | 审核通过 | 审核通过 | 审核通过 | 审核通过 | 获得ISO 13485 认证证书 | 无 | 无 | 医疗器械检测机构出具的检测报告 | 无 | 发明专利,实用新型专利 | 0 | 0 | 没有抽检不合格记录
锁定加压接骨板 | R023 | 骨科创伤类 | 纯钛 |  |  |  | YZ0000050 | 常州奥斯迈医疗器械有限公司 | 直形复位接骨板Ⅱ | YZ00012228 | 国产 | 常州奥斯迈医疗器械有限公司 |  | 纯钛，直螺纹，4～22孔 | 直形复位接骨板Ⅱ |  | 纯钛 | 块 |  |  | 直形复位接骨板Ⅱ | 审核通过 | 审核通过 | 审核通过 | 审核通过 | 审核通过 | 审核通过 | 获得ISO 13485 认证证书 | 通过 | 通过 | 医疗器械检测机构出具的检测报告 | 无 | 发明专利,外观设计专利,实用新型专利 | 1 | 16 | 没有抽检不合格记录
颈椎后路双直径棒 | T158 | 骨科脊柱类 | 钛合金 | 各种规格 |  | 1棒 | YZ0000273 | 大博医疗科技股份有限公司 | 脊柱钉棒固定系统-连接棒 | YZ00012229 | 国产 | 大博医疗科技股份有限公司 |  | 长度185/285/385/485mm | USS-CAⅡ型 |  | 钛合金 | 枚 |  |  | 金属脊柱内固定器 | 审核通过 | 审核通过 | 审核通过 | 审核通过 | 审核通过 | 审核通过 | 获得ISO 13485 认证证书 | 通过 | 通过 | 医疗器械检测机构出具的检测报告 | 无 | 发明专利, | 0 | 7 | 没有抽检不合格记录
胫骨近端内侧锁定加压接骨板 | R286 | 骨科创伤类 | 纯钛 | 2-20孔 |  |  | YZ0000291 | 北京市富乐科技开发有限公司 | T型支持 | YZ00012230 | 国产 | 北京市富乐科技开发有限公司 |  | 4-18孔 | FYf21 |  | 纯钛 | 块 | 医用透析纸+PET膜 |  | 锁定型接骨板 | 审核通过 | 审核通过 | 审核通过 | 审核通过 | 审核通过 | 审核通过 | 获得ISO 13485 认证证书 | 无 | 无 | 无 | 无 | 无 | 0 | 0 | 没有抽检不合格记录
重建型锁定加压接骨板（弧形） | R063 | 骨科创伤类 | 纯钛 | 13-22孔 |  |  | YZ0000049 | 广州幸好医疗器械有限公司 | 弧形重建锁定板 | YZ00012231 | 进口 | Mediox Orvosi Muszergyarto Kft | 弧形重建锁定板 | 13Hx144¦14Hx153¦15Hx162¦16Hx170¦17Hx177¦18Hx184 | 3280310113¦3280310114¦3280310115¦3280310116¦3280310117¦3280310118 |  | 纯钛 | 块 |  |  | 弧形重建锁定板 | 审核通过 | 审核通过 | 审核通过 | 审核通过 | 审核通过 | 审核通过 | 获得ISO 13485 认证证书 | 通过 | 无 | 医疗器械检测机构出具的检测报告 | 无 | 无 | 0 | 0 | 没有抽检不合格记录
锁定加压粗隆接骨板 | R084 | 骨科创伤类 | 纯钛 |  |  |  | YZ0000049 | 广州幸好医疗器械有限公司 | 股骨近端外侧板锁定板 | YZ00012232 | 进口 | Mediox Orvosi Muszergyarto Kft | 股骨近端外侧板锁定板 | left 5Hx118¦right 5Hx118¦left 7Hx154¦right 7Hx154¦left 9Hx190¦right 9Hx190¦left 11Hx226¦right 11Hx22 | 3275206051¦3275206052¦3275206071¦3275206072¦3275206091¦3275206092¦3275206111¦3275206112 |  | 纯钛 | 块 |  |  | 股骨近端外侧板锁定板 | 审核通过 | 审核通过 | 审核通过 | 审核通过 | 审核通过 | 审核通过 | 获得ISO 13485 认证证书 | 通过 | 无 | 医疗器械检测机构出具的检测报告 | 无 | 无 | 0 | 0 | 没有抽检不合格记录
桡骨远端掌侧锁定加压接骨板 | R179 | 骨科创伤类 | 纯钛 | 2-14孔 |  |  | YZ0000291 | 北京市富乐科技开发有限公司 | 小T型 | YZ00012233 | 国产 | 北京市富乐科技开发有限公司 |  | 头3、4孔 2-10孔 | FYf42 |  | 纯钛 | 块 | 医用透析纸+PET膜 |  | 锁定型接骨板 | 审核通过 | 审核通过 | 审核通过 | 审核通过 | 审核通过 | 审核通过 | 获得ISO 13485 认证证书 | 无 | 无 | 医疗器械检测机构出具的检测报告 | 无 | 无 | 0 | 1 | 没有抽检不合格记录
桡骨远端锁定加压接骨板 | R173 | 骨科创伤类 | 纯钛 | 2-14孔 |  |  | YZ0000291 | 北京市富乐科技开发有限公司 | 桡骨远端II | YZ00012234 | 国产 | 北京市富乐科技开发有限公司 |  | 左、右 头8、9孔 2-8孔 | FYf41 |  | 纯钛 | 块 | 医用透析纸+PET膜 |  | 锁定型接骨板 | 审核通过 | 审核通过 | 审核通过 | 审核通过 | 审核通过 | 审核通过 | 获得ISO 13485 认证证书 | 无 | 无 | 生产企业自检报告 | 无 | 无 | 0 | 1 | 没有抽检不合格记录
2.7mm(及以下)锁定加压接骨板 | R026 | 骨科创伤类 | 纯钛 |  |  |  | YZ0000050 | 常州奥斯迈医疗器械有限公司 | 2.5T型背侧接骨板 | YZ00012235 | 国产 | 常州奥斯迈医疗器械有限公司 |  | 纯钛，直螺纹，3～8孔 | 2.5T型背侧接骨板 |  | 纯钛 | 块 |  |  | 2.5T型背侧接骨板 | 审核通过 | 审核通过 | 审核通过 | 审核通过 | 审核通过 | 审核通过 | 获得ISO 13485 认证证书 | 通过 | 通过 | 医疗器械检测机构出具的检测报告 | 无 | 发明专利,外观设计专利,实用新型专利 | 0 | 16 | 没有抽检不合格记录
桡骨远端背侧锁定加压接骨板 | R176 | 骨科创伤类 | 纯钛 | 2-14孔 |  |  | YZ0000291 | 北京市富乐科技开发有限公司 | 桡骨远端背侧L型 | YZ00012236 | 国产 | 北京市富乐科技开发有限公司 |  | 左、右 头2、3孔 2-8孔，分直角、斜角¦左、右 头2、3孔 2-8孔，分直角、斜角 | FYf39¦FYw39 |  | 纯钛 | 块 | 医用透析纸+PET膜 |  | 锁定型接骨板 | 审核通过 | 审核通过 | 审核通过 | 审核通过 | 审核通过 | 审核通过 | 获得ISO 13485 认证证书 | 无 | 无 | 生产企业自检报告 | 无 | 无 | 0 | 0 | 没有抽检不合格记录
单轴螺钉 | T283 | 骨科脊柱类 | 钛合金 | 各种规格 |  | 1螺钉 | YZ0000273 | 大博医疗科技股份有限公司 | 脊柱钉棒固定系统-单轴型钉 | YZ00012237 | 国产 | 大博医疗科技股份有限公司 |  | 长度20-90mm | USS-CAⅢ型 |  | 钛合金 | 枚 |  |  | 金属脊柱内固定器 | 审核通过 | 审核通过 | 审核通过 | 审核通过 | 审核通过 | 审核通过 | 获得ISO 13485 认证证书 | 通过 | 通过 | 医疗器械检测机构出具的检测报告 | 无 | 发明专利, | 0 | 10 | 没有抽检不合格记录
股骨远端微创锁定加压接骨板（LISS） | R262 | 骨科创伤类 | 纯钛 | 9孔以上 |  |  | YZ0000049 | 广州幸好医疗器械有限公司 | 股骨髁上支持锁定板 | YZ00012238 | 进口 | Mediox Orvosi Muszergyarto Kft | 股骨髁上支持锁定板 | 7Hx159¦9Hx191¦11Hx223¦15Hx287¦7Hx159¦9Hx191¦11Hx223¦15Hx287 | 3280906107¦3280906109¦3280906111¦3280906115¦3280906207¦3280906209¦3280906211¦3280906215 |  | 纯钛 | 块 |  |  | 股骨髁上支持锁定板 | 审核通过 | 审核通过 | 审核通过 | 审核通过 | 审核通过 | 审核通过 | 获得ISO 13485 认证证书 | 通过 | 无 | 医疗器械检测机构出具的检测报告 | 无 | 无 | 0 | 0 | 没有抽检不合格记录
重建型锁定加压接骨板（直型） | R070 | 骨科创伤类 | 纯钛 | 2-8孔 |  |  | YZ0000050 | 常州奥斯迈医疗器械有限公司 | 3.5直形复位接骨板Ⅱ | YZ00012239 | 国产 | 常州奥斯迈医疗器械有限公司 |  | 纯钛，直螺纹，3～8孔 | 3.5直形复位接骨板Ⅱ |  | 纯钛 | 块 |  |  | 3.5直形复位接骨板Ⅱ | 审核通过 | 审核通过 | 审核通过 | 审核通过 | 审核通过 | 审核通过 | 获得ISO 13485 认证证书 | 通过 | 通过 | 医疗器械检测机构出具的检测报告 | 无 | 发明专利,外观设计专利,实用新型专利 | 0 | 16 | 没有抽检不合格记录
胫骨近端截骨矫形接骨板 | R291 | 骨科创伤类 | 纯钛 |  |  |  | YZ0000049 | 广州幸好医疗器械有限公司 | 胫骨近端内侧锁定板 | YZ00012240 | 进口 | Mediox Orvosi Muszergyarto Kft | 胫骨近端内侧锁定板 | 左 4Hx81¦右 4Hx81¦左 5Hx97¦右 5Hx97¦左 6Hx113¦右 6Hx113¦左 7Hx129¦右 7Hx129¦左 8Hx145¦右 8Hx145 | 3275405041¦3275405042¦3275405051¦3275405052¦3275405061¦3275405062¦3275405071¦3275405072¦3275405081¦3275405082 |  | 纯钛 | 块 |  |  | 胫骨近端内侧锁定板 | 审核通过 | 审核通过 | 审核通过 | 审核通过 | 审核通过 | 审核通过 | 获得ISO 13485 认证证书 | 通过 | 无 | 医疗器械检测机构出具的检测报告 | 无 | 无 | 0 | 0 | 没有抽检不合格记录
种植基台 | U041 | 口腔科类 |  |  |  |  | YZ0000352 | 上海汉瑞祥贸易有限公司 | 种植体附件 | YZ00012241 | 进口 | 德国ALTATEC GmbH | 基台-杆卡式基台用修复螺钉（Camlog） | 六角,M1.6,（配套种植体φ3.3/3.8/4.3mm）用于杆卡式基台；六角,M2.0,（配套种植体φ5.0/6.0mm）用于杆卡式基台 | J4005.1602；J4005.2002 |  | 钛合金 | 个 | PP袋 |  | 种植体附件 | 审核通过 | 审核通过 | 审核通过 | 审核通过 | 审核通过 | 审核通过 | 无 | 无 | 无 | 无 | 无 | 发明专利, | 0 | 0 | 没有抽检不合格记录
多轴螺钉 | T284 | 骨科脊柱类 | 钛合金 | 各种规格 |  | 1螺钉 | YZ0000273 | 大博医疗科技股份有限公司 | 脊柱钉棒固定系统-万向钉 | YZ00012242 | 国产 | 大博医疗科技股份有限公司 |  | 长度20-90mm | USS-CAⅢ型 |  | 钛合金 | 枚 |  |  | 金属脊柱内固定器 | 审核通过 | 审核通过 | 审核通过 | 审核通过 | 审核通过 | 审核通过 | 获得ISO 13485 认证证书 | 通过 | 通过 | 医疗器械检测机构出具的检测报告 | 无 | 发明专利, | 0 | 12 | 没有抽检不合格记录
可吸收螺钉 （棒） | R382 | 骨科创伤类 | 生物材料 |  |  |  | YZ0000294 | 湖南恒天生物科技有限责任公司 | 异种皮质骨内固定器（螺钉） | YZ00012243 | 国产 | 湖南恒天生物科技有限责任公司 |  | GYD,直径3.0、3.5mm，长度5-80mm；直径4.0、4.5mm，长度8-90mm | GYD |  | 异种骨（小牛骨） | 盒 | 医用塑料 |  | 异种皮质骨内固定器(螺钉) | 审核通过 | 审核通过 | 审核通过 | 审核通过 | 审核通过 | 审核通过 | 无 | 无 | 无 | 医疗器械检测机构出具的检测报告 | 无 | 实用新型专利 | 0 | 2 | 没有抽检不合格记录
可吸收螺钉 （棒） | R382 | 骨科创伤类 | 生物材料 |  |  |  | YZ0000294 | 湖南恒天生物科技有限责任公司 | 异种皮质骨内固定器（螺钉） | YZ00012244 | 国产 | 湖南恒天生物科技有限责任公司 |  | GYD,直径5.0、5.5mm，长度10-90mm；直径6.0mm，长度15-100mm | GYD |  | 异种骨（小牛骨） | 盒 | 医用塑料 |  | 异种皮质骨内固定器（螺钉） | 审核通过 | 审核通过 | 审核通过 | 审核通过 | 审核通过 | 审核通过 | 无 | 无 | 无 | 医疗器械检测机构出具的检测报告 | 无 | 实用新型专利 | 0 | 2 | 没有抽检不合格记录
可吸收螺钉 （棒） | R382 | 骨科创伤类 | 生物材料 |  |  |  | YZ0000294 | 湖南恒天生物科技有限责任公司 | 异种皮质骨内固定器（螺钉） | YZ00012245 | 国产 | 湖南恒天生物科技有限责任公司 |  | GYD,直径6.5mm，长度15-100mm;直径8.0mm长度20-120mm；直径9.0mm长度25-120mm | GYD |  | 异种骨（小牛骨） | 盒 | 医用塑料 |  | 异种皮质骨内固定器（螺钉） | 审核通过 | 审核通过 | 审核通过 | 审核通过 | 审核通过 | 审核通过 | 无 | 无 | 无 | 医疗器械检测机构出具的检测报告 | 无 | 实用新型专利 | 0 | 2 | 没有抽检不合格记录
重建型锁定加压接骨板（直型） | R071 | 骨科创伤类 | 纯钛 | 9-12孔 |  |  | YZ0000050 | 常州奥斯迈医疗器械有限公司 | 3.5直形复位接骨板Ⅱ | YZ00012246 | 国产 | 常州奥斯迈医疗器械有限公司 |  | 纯钛，直螺纹，9～12孔 | 3.5直形复位接骨板Ⅱ |  | 纯钛 | 块 |  |  | 3.5直形复位接骨板Ⅱ | 审核通过 | 审核通过 | 审核通过 | 审核通过 | 审核通过 | 审核通过 | 获得ISO 13485 认证证书 | 通过 | 通过 | 医疗器械检测机构出具的检测报告 | 无 | 发明专利,外观设计专利,实用新型专利 | 0 | 16 | 没有抽检不合格记录
胫骨近端微创锁定加压接骨板（LISS） | R298 | 骨科创伤类 | 纯钛 | 2-20孔 |  |  | YZ0000049 | 广州幸好医疗器械有限公司 | 胫骨近端外侧锁定板 | YZ00012247 | 进口 | Mediox Orvosi Muszergyarto Kft | 胫骨近端外侧锁定板 | 4Hx95¦6Hx127¦8Hx159¦10Hx191¦12Hx223¦14Hx255¦4Hx95¦6Hx127¦8Hx159¦10Hx191¦12Hx223¦14Hx255 | 3280111104¦3280111106¦3280111108¦3280111110¦3280111112¦3280111114¦3280111204¦3280111206¦3280111208¦3280111210¦3280111212¦3280111214 |  | 纯钛 | 块 |  |  | 胫骨近端外侧锁定板 | 审核通过 | 审核通过 | 审核通过 | 审核通过 | 审核通过 | 审核通过 | 获得ISO 13485 认证证书 | 通过 | 无 | 医疗器械检测机构出具的检测报告 | 无 | 无 | 0 | 0 | 没有抽检不合格记录
颅颌面重建接骨板 | U008 | 口腔科类 | 钛 |  |  |  | YZ0000067 | 强生（上海）医疗器材有限公司 | 颅颌面接骨板 | YZ00012248 | 进口 | Synthes GmbH | 颅颌面接骨板 | 预成形眶底网板，小/大，左/右,消毒包装 | 04.503.801S/04.503.802S/04.503.811S/04.503.812S |  | 纯钛 | 个 |  |  | 颅颌面接骨板 | 审核通过 | 审核通过 | 审核通过 | 审核通过 | 审核通过 | 审核通过 | 获得ISO 13485 认证证书 | 通过 | 无 | 生产企业自检报告 | 无 | 无 | 0 | 0 | 没有抽检不合格记录
重建型锁定加压接骨板（直型） | R071 | 骨科创伤类 | 纯钛 | 9-12孔 |  |  | YZ0000291 | 北京市富乐科技开发有限公司 | 3.5直型重建I | YZ00012249 | 国产 | 北京市富乐科技开发有限公司 |  | 3-22孔¦3-22孔 | FZz06¦FZf06 |  | 纯钛 | 块 | 医用透析纸+PET膜 |  | 锁定型接骨板 | 审核通过 | 审核通过 | 审核通过 | 审核通过 | 审核通过 | 审核通过 | 获得ISO 13485 认证证书 | 无 | 无 | 无 | 无 | 无 | 0 | 1 | 没有抽检不合格记录
单轴长臂钉 | T285 | 骨科脊柱类 | 钛合金 | 各种规格 |  | 1螺钉 | YZ0000273 | 大博医疗科技股份有限公司 | 脊柱钉棒固定系统-提拉钉 | YZ00012250 | 国产 | 大博医疗科技股份有限公司 |  | 长度20-90mm | USS-CAⅢ型 |  | 钛合金 | 枚 |  |  | 金属脊柱内固定器 | 审核通过 | 审核通过 | 审核通过 | 审核通过 | 审核通过 | 审核通过 | 获得ISO 13485 认证证书 | 通过 | 通过 | 医疗器械检测机构出具的检测报告 | 无 | 发明专利, | 0 | 13 | 没有抽检不合格记录
胸腰椎后路短尾单轴螺钉 | T227 | 骨科脊柱类 | 钛合金 | 各种规格 |  | 1螺钉 | YZ0000229 | 苏州微创脊柱创伤医疗科技有限公司 | 定向螺钉 | YZ00012251 | 国产 | 苏州微创脊柱创伤医疗科技有限公司 |  | 直径：3.0、3.5、4.0、4.5、5.0、5.5、6.0、6.5、7.0、7.5mm | IV型 |  |  | 个 |  |  | 脊柱内固定系统 | 审核通过 | 审核通过 | 审核通过 | 审核通过 | 审核通过 | 审核通过 | 获得ISO 13485 认证证书 | 无 | 无 | 无 | 无 | 无 | 0 | 4 | 没有抽检不合格记录
胫骨远端微创锁定加压接骨板（LISS） | R310 | 骨科创伤类 | 纯钛 | 5－9孔 |  |  | YZ0000049 | 广州幸好医疗器械有限公司 | 胫骨远端内侧，肱骨近端锁定板 | YZ00012252 | 进口 | Mediox Orvosi Muszergyarto Kft | 胫骨远端内侧，肱骨近端锁定板 | 3Hx78¦5Hx115¦7Hx153 | 3280120303¦3280120305¦3280120307 |  | 纯钛 | 块 |  |  | 胫骨远端内侧 | 审核通过 | 审核通过 | 审核通过 | 审核通过 | 审核通过 | 审核通过 | 获得ISO 13485 认证证书 | 通过 | 无 | 医疗器械检测机构出具的检测报告 | 无 | 无 | 0 | 0 | 没有抽检不合格记录
重建型锁定加压接骨板（弧形） | R062 | 骨科创伤类 | 纯钛 | 9-12孔 |  |  | YZ0000291 | 北京市富乐科技开发有限公司 | 3.5弧形重建I | YZ00012253 | 国产 | 北京市富乐科技开发有限公司 |  | 3-22孔 | FYz52 |  | 纯钛 | 块 | 医用透析纸+PET膜 |  | 锁定型接骨板 | 审核通过 | 审核通过 | 审核通过 | 审核通过 | 审核通过 | 审核通过 | 获得ISO 13485 认证证书 | 无 | 无 | 医疗器械检测机构出具的检测报告 | 无 | 无 | 0 | 1 | 没有抽检不合格记录
腰椎前路椎间融合器 | T373 | 骨科脊柱类 | PEEK |  |  |  | YZ0000225 | 青岛飞人医疗科技有限公司 | 腰椎融合器（ALIF） | YZ00012254 | 进口 | BM KOREA CO., LTD |  | H1=8mm,H2=12.9mm,W=32mm,L=24mm¦H1=10mm,H2=12.9mm,W=32mm,L=24mm¦H1=12mm,H2=12.9mm,W=32mm,L=24mm¦H1=14mm,H2=12.9mm,W=32mm,L=24mm¦H1=8mm,H2=12.9mm,W=36mm,L=26mm¦H1=10mm,H2=12.9mm,W=36mm,L=26mm¦H1=12mm,H2=12.9mm,W=36mm,L=26mm¦H1=14mm,H2=12.9mm,W=36mm,L=26mm¦H1=8mm,H2=12.9mm,W=32mm,L=24mm¦H1=10mm,H2=12.9mm,W=32mm,L=24mm¦H1=12mm,H2=12.9mm,W=32mm,L=24mm¦H1=14mm,H2=12.9mm,W=32mm,L=24mm¦H1=16mm,H2=12.9mm,W=32mm,L=24mm¦H1=8mm,H2=12.9mm,W=36mm,L=26mm¦H1=10mm,H2=12.9mm,W=36mm,L=26mm¦H1=12mm,H2=12.9mm,W=36mm,L=26mm¦H1=14mm,H2=12.9mm,W=36mm,L=26mm¦H1=16mm,H2=12.9mm,W=36mm,L=26mm | AS08¦AS10¦AS12¦AS14¦AL08¦AL10¦AL12¦AL14¦ASN08¦ASN10¦ASN12¦ASN14¦ASN16¦ALN08¦ALN10¦ALN12¦ALN14¦ALN16 |  | PEEK | 个 |  |  | 腰椎融合器 | 审核通过 | 审核通过 | 审核通过 | 审核通过 | 审核通过 | 审核通过 | 无 | 无 | 无 | 无 | 无 | 无 | 0 | 0 | 没有抽检不合格记录
跟骨锁定加压接骨板 | R349 | 骨科创伤类 | 纯钛 | 2-20孔 |  |  | YZ0000049 | 广州幸好医疗器械有限公司 | 跟骨锁定板 | YZ00012255 | 进口 | Mediox Orvosi Muszergyarto Kft | 跟骨锁定板 | 11Hx60¦13Hx68¦11+2Hx79 | 3280322011¦3280322013¦3280322111 |  | 纯钛 | 块 |  |  | 跟骨锁定板 | 审核通过 | 审核通过 | 审核通过 | 审核通过 | 审核通过 | 审核通过 | 获得ISO 13485 认证证书 | 通过 | 无 | 医疗器械检测机构出具的检测报告 | 无 | 无 | 0 | 0 | 没有抽检不合格记录
多轴长臂钉 | T286 | 骨科脊柱类 | 钛合金 | 各种规格 |  | 1螺钉 | YZ0000273 | 大博医疗科技股份有限公司 | 脊柱钉棒固定系统-长万向钉 | YZ00012256 | 国产 | 大博医疗科技股份有限公司 |  | 长度20-90mm | USS-CAⅢ型 |  | 钛合金 | 枚 |  |  | 金属脊柱内固定器 | 审核通过 | 审核通过 | 审核通过 | 审核通过 | 审核通过 | 审核通过 | 获得ISO 13485 认证证书 | 通过 | 通过 | 医疗器械检测机构出具的检测报告 | 无 | 发明专利, | 0 | 13 | 没有抽检不合格记录
胸腰椎后路长尾单轴螺钉 | T230 | 骨科脊柱类 | 钛合金 | 各种规格 |  | 1螺钉 | YZ0000229 | 苏州微创脊柱创伤医疗科技有限公司 | U型折断钉 | YZ00012257 | 国产 | 苏州微创脊柱创伤医疗科技有限公司 |  | 直径：3.0、3.5、4.0、4.5、5.0、5.5、6.0、6.5、7.0、7.5mm | III型 |  |  | 个 |  |  | 脊柱内固定系统 | 审核通过 | 审核通过 | 审核通过 | 审核通过 | 审核通过 | 审核通过 | 获得ISO 13485 认证证书 | 无 | 无 | 无 | 无 | 无 | 1 | 4 | 没有抽检不合格记录
股骨近端锁定加压接骨板 | R247 | 骨科创伤类 | 纯钛 | 2-20孔 |  |  | YZ0000291 | 北京市富乐科技开发有限公司 | 股骨近端I | YZ00012258 | 国产 | 北京市富乐科技开发有限公司 |  | 左、右 2-18孔 | FYf01 |  | 纯钛 | 块 | 医用透析纸+PET膜 |  | 锁定型接骨板 | 审核通过 | 审核通过 | 审核通过 | 审核通过 | 审核通过 | 审核通过 | 获得ISO 13485 认证证书 | 无 | 无 | 医疗器械检测机构出具的检测报告 | 无 | 无 | 0 | 1 | 没有抽检不合格记录
股骨近端锁定加压接骨板 | R247 | 骨科创伤类 | 纯钛 | 2-20孔 |  |  | YZ0000291 | 北京市富乐科技开发有限公司 | 股骨近端II | YZ00012259 | 国产 | 北京市富乐科技开发有限公司 |  | 左、右 2-18孔 | FYf02 |  | 纯钛 | 块 | 医用透析纸+PET膜 |  | 锁定型接骨板 | 审核通过 | 审核通过 | 审核通过 | 审核通过 | 审核通过 | 审核通过 | 获得ISO 13485 认证证书 | 无 | 无 | 无 | 无 | 无 | 0 | 0 | 没有抽检不合格记录
胸腰椎后路长尾单轴螺钉 | T230 | 骨科脊柱类 | 钛合金 | 各种规格 |  | 1螺钉 | YZ0000229 | 苏州微创脊柱创伤医疗科技有限公司 | 复位定向螺钉 | YZ00012260 | 国产 | 苏州微创脊柱创伤医疗科技有限公司 |  | 直径：3.0、3.5、4.0、4.5、5.0、5.5、6.0、6.5、7.0、7.5mm | IV型 |  |  | 个 |  |  | 脊柱内固定系统 | 审核通过 | 审核通过 | 审核通过 | 审核通过 | 审核通过 | 审核通过 | 获得ISO 13485 认证证书 | 无 | 无 | 无 | 无 | 无 | 0 | 4 | 没有抽检不合格记录
4.5mm(及以上)锁定加压接骨板 | R038 | 骨科创伤类 | 纯钛 | 9孔以上 |  |  | YZ0000291 | 北京市富乐科技开发有限公司 | 宽直型 | YZ00012262 | 国产 | 北京市富乐科技开发有限公司 |  | 6-22孔 | FZf01 |  | 纯钛 | 块 | 医用透析纸+PET膜 |  | 锁定型接骨板 | 审核通过 | 审核通过 | 审核通过 | 审核通过 | 审核通过 | 审核通过 | 获得ISO 13485 认证证书 | 无 | 无 | 生产企业自检报告 | 无 | 无 | 0 | 0 | 没有抽检不合格记录
骨水泥固定初次置换聚乙烯髋臼 | S017 | 骨科人工关节类 | 聚乙烯髋臼－高交联不带角度 |  | 髋关节 |  | YZ0000045 | 贝朗医疗(上海)国际贸易有限公司 | 骨水泥型髋关节假体组件(商品名:百康) | YZ00012263 | 进口 | AESCULAP AG |  | 深型骨水泥臼 | NH946,NH948,NH950,NH952,NH954,NH956,NH958,NH960,NH962,NH968,NH970,NH972,NH974,NH976,NH978,NH980,NH982 |  |  | 个 |  |  | 骨水泥型髋关节假体组件(商品名:百康) | 审核通过 | 审核通过 | 审核通过 | 审核通过 | 审核通过 | 审核通过 | 获得ISO 13485 认证证书 | 通过 | 通过 | 医疗器械检测机构出具的检测报告 | 无 | 无 | 0 | 3 | 没有抽检不合格记录
胸腰椎后路自断螺塞 | T260 | 骨科脊柱类 | 钛合金 | 各种规格 |  | 1螺塞 | YZ0000273 | 大博医疗科技股份有限公司 | 脊柱钉棒固定系统-螺母 | YZ00012264 | 国产 | 大博医疗科技股份有限公司 |  | 6-11mm | USS-CAⅢ型 |  |  | 枚 |  |  | 金属脊柱内固定器 | 审核通过 | 审核通过 | 审核通过 | 审核通过 | 审核通过 | 审核通过 | 获得ISO 13485 认证证书 | 通过 | 通过 | 医疗器械检测机构出具的检测报告 | 无 | 发明专利, | 0 | 12 | 没有抽检不合格记录
种植基台 | U041 | 口腔科类 |  |  |  |  | YZ0000168 | 上海欧技医疗器械有限公司 | 牙科种植体系统 | YZ00012265 | 进口 | BIDOIA S.a.s. |  | TFIMD454 Φ5mm, L12.9mm¦TFIMD456 Φ5mm, L14.9mm | TFIMD454 Φ5mm, L12.9mm¦TFIMD456 Φ5mm, L14.9mm |  | 钛合金 | 颗 |  |  | 牙科种植体系统 | 审核通过 | 审核通过 | 审核通过 | 审核通过 | 审核通过 | 审核通过 | 无 | 通过 | 无 | 无 | 无 | 无 | 0 | 1 | 没有抽检不合格记录
骨水泥固定初次置换 关节柄 | S021 | 骨科人工关节类 | 标准直柄 | 各种规格型号 | 髋关节 |  | YZ0000045 | 贝朗医疗(上海)国际贸易有限公司 | 骨水泥型髋关节假体组件(商品名:百康) | YZ00012266 | 进口 | AESCULAP AG |  | 6,8,10,12,12L,14 | NK081K,NK082K,NK083K,NK084K;NK085K,NK086K |  |  | 个 |  |  | 骨水泥型髋关节假体组件(商品名:百康) | 审核通过 | 审核通过 | 审核通过 | 审核通过 | 审核通过 | 审核通过 | 获得ISO 13485 认证证书 | 通过 | 通过 | 医疗器械检测机构出具的检测报告 | 无 | 无 | 0 | 7 | 没有抽检不合格记录
腓骨远端外侧锁定加压接骨板 | R340 | 骨科创伤类 | 纯钛 | 6-9孔 |  |  | YZ0000132 | 江苏嘉斯康医疗科技有限公司 | 腓骨远端外侧 | YZ00012267 | 国产 | 江苏嘉斯康医疗科技有限公司 | 嘉斯康 | 5～9孔每隔1孔为1规格 | YSZW78 |  | 纯钛 | 块 | 透析纸 |  | 锁定解剖型接骨板 | 审核通过 | 审核通过 | 审核通过 | 审核通过 | 审核通过 | 审核通过 | 无 | 无 | 无 | 生产企业自检报告 | 无 | 无 | 0 | 0 | 没有抽检不合格记录
股骨远端锁定加压接骨板 | R253 | 骨科创伤类 | 纯钛 | 2-20孔 |  |  | YZ0000291 | 北京市富乐科技开发有限公司 | 股骨远端I | YZ00012268 | 国产 | 北京市富乐科技开发有限公司 |  | 左、右 5-22孔 | FYf07 |  | 纯钛 | 块 | 医用透析纸+PET膜 |  | 锁定型接骨板 | 审核通过 | 审核通过 | 审核通过 | 审核通过 | 审核通过 | 审核通过 | 获得ISO 13485 认证证书 | 无 | 无 | 生产企业自检报告 | 无 | 无 | 0 | 0 | 没有抽检不合格记录
股骨远端锁定加压接骨板 | R253 | 骨科创伤类 | 纯钛 | 2-20孔 |  |  | YZ0000291 | 北京市富乐科技开发有限公司 | 股骨远端II | YZ00012269 | 国产 | 北京市富乐科技开发有限公司 |  | 左、右 5-22孔¦左、右 5-22孔 | FYZ08¦FYf08 |  | 纯钛 | 块 | 医用透析纸+PET膜 |  | 锁定型接骨板 | 审核通过 | 审核通过 | 审核通过 | 审核通过 | 审核通过 | 审核通过 | 获得ISO 13485 认证证书 | 无 | 无 | 无 | 无 | 无 | 0 | 0 | 没有抽检不合格记录
中置器 | S320 | 骨科人工关节类 | 各种材质 | 各种规格 |  |  | YZ0000045 | 贝朗医疗(上海)国际贸易有限公司 | 骨水泥型髋关节假体组件(商品名:百康) | YZ00012270 | 进口 | AESCULAP AG |  | 7mm,8mm,9mm,10mm,11mm,12mm,13mm,14mm,15mm | NK077,NK088,NK089,NK090,NK091,NK092,NK093,NK094,NK096 |  |  | 个 |  |  | 骨水泥型髋关节假体组件(商品名:百康) | 审核通过 | 审核通过 | 审核通过 | 审核通过 | 审核通过 | 审核通过 | 获得ISO 13485 认证证书 | 通过 | 通过 | 医疗器械检测机构出具的检测报告 | 无 | 无 | 0 | 6 | 没有抽检不合格记录
胸腰椎后路短尾多轴螺钉 | T233 | 骨科脊柱类 | 钛合金 | 各种规格 |  | 1螺钉 | YZ0000229 | 苏州微创脊柱创伤医疗科技有限公司 | 万向钉（短臂） | YZ00012271 | 国产 | 苏州微创脊柱创伤医疗科技有限公司 |  | 直径：3.0、3.5、4.0、4.5、5.0、5.5、6.0、6.5、7.0、7.5mm | III型 |  |  | 个 |  |  | 脊柱内固定系统 | 审核通过 | 审核通过 | 审核通过 | 审核通过 | 审核通过 | 审核通过 | 获得ISO 13485 认证证书 | 无 | 无 | 生产企业自检报告 | 无 | 无 | 0 | 2 | 没有抽检不合格记录
空心锁定头螺钉 | R407 | 骨科创伤类 | 钛合金 | 5.0mm |  |  | YZ0000049 | 广州幸好医疗器械有限公司 | 锁定接骨螺钉 | YZ00012272 | 进口 | Mediox Orvosi Muszergyarto Kft | 锁定接骨螺钉 | 5.0×14mm¦5.0×16mm¦5.0×18mm¦5.0×20mm¦5.0×22mm¦5.0×24mm¦5.0×26mm¦5.0×28mm¦5.0×30mm¦5.0×32mm¦5.0×34mm¦5.0×36mm¦5.0×38mm¦5.0×40mm¦5.0×42mm¦5.0×44mm¦5.0×46mm¦5.0×48mm¦5.0×50mm¦5.0×55mm¦5.0×60mm¦5.0×65mm¦5.0×70mm¦5.0×75mm¦5.0×80mm¦5.0×85mm¦5.0×90mm | 3262050014¦3262050016¦3262050018¦3262050020¦3262050022¦3262050024¦3262050026¦3262050028¦3262050030¦3262050032¦3262050034¦3262050036¦3262050038¦3262050040¦3262050042¦3262050044¦3262050046¦3262050048¦3262050050¦3262050055¦3262050060¦3262050065¦3262050070¦3262050075¦3262050080¦3262050085¦3262050090 |  | 纯钛 | 块 |  |  | 锁定接骨螺钉 | 审核通过 | 审核通过 | 审核通过 | 审核通过 | 审核通过 | 审核通过 | 获得ISO 13485 认证证书 | 通过 | 无 | 医疗器械检测机构出具的检测报告 | 无 | 无 | 0 | 0 | 没有抽检不合格记录
重建型锁定加压接骨板（直型） | R072 | 骨科创伤类 | 纯钛 | 13-22孔 |  |  | YZ0000050 | 常州奥斯迈医疗器械有限公司 | 3.5直形复位接骨板Ⅱ | YZ00012273 | 国产 | 常州奥斯迈医疗器械有限公司 |  | 纯钛，直螺纹，13～20孔 | 3.5直形复位接骨板Ⅱ |  | 纯钛 | 块 |  |  | 3.5直形复位接骨板Ⅱ | 审核通过 | 审核通过 | 审核通过 | 审核通过 | 审核通过 | 审核通过 | 获得ISO 13485 认证证书 | 通过 | 通过 | 医疗器械检测机构出具的检测报告 | 无 | 发明专利,外观设计专利,实用新型专利 | 0 | 16 | 没有抽检不合格记录
胸腰椎后路长尾多轴螺钉 | T236 | 骨科脊柱类 | 钛合金 | 各种规格 |  | 1螺钉 | YZ0000229 | 苏州微创脊柱创伤医疗科技有限公司 | 万向钉（长臂） | YZ00012274 | 国产 | 苏州微创脊柱创伤医疗科技有限公司 |  | 直径：3.0、3.5、4.0、4.5、5.0、5.5、6.0、6.5、7.0、7.5mm | III型 |  |  | 个 |  |  | 脊柱内固定系统 | 审核通过 | 审核通过 | 审核通过 | 审核通过 | 审核通过 | 审核通过 | 获得ISO 13485 认证证书 | 无 | 无 | 无 | 无 | 发明专利, | 0 | 4 | 没有抽检不合格记录
膝关节 髌骨假体 | S256 | 骨科人工关节类 |  | 髌骨假体（椭圆形） | 膝关节 |  | YZ0000045 | 贝朗医疗(上海)国际贸易有限公司 | 骨水泥型膝关节系统 | YZ00012275 | 进口 | AESCULAP AG |  | P1,P2,P3,P4,P5 | NX041,NX042,NX043,NX044,NX045 |  |  | 个 |  |  | 骨水泥型膝关节系统 | 审核通过 | 审核通过 | 审核通过 | 审核通过 | 审核通过 | 审核通过 | 获得ISO 13485 认证证书 | 通过 | 通过 | 医疗器械检测机构出具的检测报告 | 无 | 无 | 0 | 1 | 没有抽检不合格记录
肱骨直型锁定接骨板 | R146 | 骨科创伤类 | 纯钛 | 2-20孔 |  |  | YZ0000049 | 广州幸好医疗器械有限公司 | LC-DCP锁定接骨板 | YZ00012276 | 进口 | Mediox Orvosi Muszergyarto Kft | LC-DCP锁定接骨板 | 6H¦7H¦8H¦9H¦10H¦11H¦12H¦14H¦16H¦18H | 3275201060¦3275201070¦3275201080¦3275201090¦3275201100¦3275201110¦3275201120¦3275201140¦3275201160¦3275201180 |  | 纯钛 | 块 |  |  | LC-DCP锁定接骨板 | 审核通过 | 审核通过 | 审核通过 | 审核通过 | 审核通过 | 审核通过 | 获得ISO 13485 认证证书 | 通过 | 无 | 医疗器械检测机构出具的检测报告 | 无 | 无 | 0 | 0 | 没有抽检不合格记录
胸腰椎后路预弯棒 | T223 | 骨科脊柱类 | 钛合金 | 各种规格 |  | 1棒 | YZ0000273 | 大博医疗科技股份有限公司 | 脊柱钉棒固定系统-连接棒 | YZ00012277 | 国产 | 大博医疗科技股份有限公司 |  | 长度30-200mm | USS-CAⅢ型 |  | 钛合金 | 枚 |  |  | 金属脊柱内固定器 | 审核通过 | 审核通过 | 审核通过 | 审核通过 | 审核通过 | 审核通过 | 获得ISO 13485 认证证书 | 通过 | 通过 | 医疗器械检测机构出具的检测报告 | 无 | 发明专利, | 0 | 11 | 没有抽检不合格记录
锁定加压粗隆接骨板 | R084 | 骨科创伤类 | 纯钛 |  |  |  | YZ0000050 | 常州奥斯迈医疗器械有限公司 | 腓骨远端外侧接骨板Ⅴ | YZ00012278 | 国产 | 常州奥斯迈医疗器械有限公司 |  | 纯钛，直螺纹，2～20孔，左右 | 腓骨远端外侧接骨板Ⅴ |  | 纯钛 | 块 |  |  | 腓骨远端外侧接骨板Ⅴ | 审核通过 | 审核通过 | 审核通过 | 审核通过 | 审核通过 | 审核通过 | 获得ISO 13485 认证证书 | 通过 | 通过 | 医疗器械检测机构出具的检测报告 | 无 | 发明专利,外观设计专利,实用新型专利 | 0 | 16 | 没有抽检不合格记录
椎体螺钉 | T153 | 骨科脊柱类 | 钛合金 | 各种规格 |  | 1螺钉 | YZ0000250 | 北京东玥润骐医疗技术发展有限公司 | 螺纹骨钉 | YZ00012279 | 进口 | 亚太医疗器材科技股份有限公司 |  | 40*5.0¦45*5.0¦50*5.0¦40*5.5¦45*5.5¦50*5.5¦40*6.0¦45*6.0¦50*6.0¦40*6.5¦45*6.5¦50*6.5¦40*7.0¦45*7.0¦50*7.0 | 772040¦772045¦772050¦772140¦772145¦772150¦772240¦772245¦772250¦772340¦772345¦772350¦772440¦772445¦772450 |  | 钛合金 | 个 | 纸盒塑封 |  | 螺纹骨钉 | 审核通过 | 审核通过 | 审核通过 | 审核通过 | 审核通过 | 审核通过 | 无 | 无 | 无 | 医疗器械检测机构出具的检测报告 | 无 | 无 | 0 | 0 | 没有抽检不合格记录
胸腰椎后路短尾多轴螺钉 | T233 | 骨科脊柱类 | 钛合金 | 各种规格 |  | 1螺钉 | YZ0000229 | 苏州微创脊柱创伤医疗科技有限公司 | 万向螺钉 | YZ00012280 | 国产 | 苏州微创脊柱创伤医疗科技有限公司 |  | 直径：3.0、3.5、4.0、4.5、5.0、5.5、6.0、6.5、7.0、7.5mm | IV型 |  |  | 个 |  |  | 脊柱内固定系统 | 审核通过 | 审核通过 | 审核通过 | 审核通过 | 审核通过 | 审核通过 | 获得ISO 13485 认证证书 | 无 | 无 | 无 | 无 | 发明专利, | 0 | 3 | 没有抽检不合格记录
锁定加压接骨板 | R023 | 骨科创伤类 | 纯钛 |  |  |  | YZ0000049 | 广州幸好医疗器械有限公司 | LC-DCP锁定接骨板 | YZ00012281 | 进口 | Mediox Orvosi Muszergyarto Kft | LC-DCP锁定接骨板 | 4H¦5H¦6H¦7H¦8H¦9H¦10H¦11H¦12H | 3275704040¦3275704050¦3275704060¦3275704070¦3275704080¦3275704090¦3275704100¦3275704110¦3275704120 |  | 纯钛 | 块 |  |  | LC-DCP锁定接骨板 | 审核通过 | 审核通过 | 审核通过 | 审核通过 | 审核通过 | 审核通过 | 获得ISO 13485 认证证书 | 通过 | 无 | 医疗器械检测机构出具的检测报告 | 无 | 无 | 0 | 0 | 没有抽检不合格记录
胸腰椎后路长尾多轴螺钉 | T236 | 骨科脊柱类 | 钛合金 | 各种规格 |  | 1螺钉 | YZ0000229 | 苏州微创脊柱创伤医疗科技有限公司 | 复位万向螺钉 | YZ00012282 | 国产 | 苏州微创脊柱创伤医疗科技有限公司 |  | 直径：3.0、3.5、4.0、4.5、5.0、5.5、6.0、6.5、7.0、7.5mm | IV型 |  |  | 个 |  |  | 脊柱内固定系统 | 审核通过 | 审核通过 | 审核通过 | 审核通过 | 审核通过 | 审核通过 | 获得ISO 13485 认证证书 | 无 | 无 | 无 | 无 | 发明专利, | 0 | 4 | 没有抽检不合格记录
胫骨直型锁定接骨板 | R319 | 骨科创伤类 | 纯钛 | 2-24孔 |  |  | YZ0000290 | 天津市康尔医疗器械有限公司 | 胫骨近端锁定板 | YZ00012283 | 国产 | 天津市康尔医疗器械有限公司 |  | 4孔～14孔（左/右） | YSDZ93 |  | 纯钛 | 块 |  |  | 胫骨近端锁定板 | 审核通过 | 审核通过 | 审核通过 | 审核通过 | 审核通过 | 审核通过 | 获得ISO 13485 认证证书 | 无 | 无 | 医疗器械检测机构出具的检测报告 | 无 | 无 | 0 | 1 | 没有抽检不合格记录
预裁直棒 | T215 | 骨科脊柱类 | 钛合金 |  |  | 1棒 | YZ0000273 | 大博医疗科技股份有限公司 | 脊柱钉棒固定系统-连接棒 | YZ00012284 | 国产 | 大博医疗科技股份有限公司 |  | 长度210-500mm | USS-CAⅢ型 |  | 钛合金 | 枚 |  |  | 金属脊柱内固定器 | 审核通过 | 审核通过 | 审核通过 | 审核通过 | 审核通过 | 审核通过 | 获得ISO 13485 认证证书 | 通过 | 通过 | 医疗器械检测机构出具的检测报告 | 无 | 发明专利, | 0 | 12 | 没有抽检不合格记录
生物固定初次置换柄 | S050 | 骨科人工关节类 | 解剖柄-微孔 |  | 髋关节 |  | YZ0000045 | 贝朗医疗(上海)国际贸易有限公司 | 髋关节假体(非骨水泥型)(商品名:百康) | YZ00012285 | 进口 | AESCULAP AG |  | 9,10,11,12,13,14,15,16,17,18,19,20,21 | NK508T,NK509T,NK510T,NK511T,NK512T,NK513T,NK514T,NK515T,NK516T,NK517T,NK518T,NK519T,NK520T,NK521T |  |  | 个 |  |  | 髋关节假体(非骨水泥型)(商品名:百康) | 审核通过 | 审核通过 | 审核通过 | 审核通过 | 审核通过 | 审核通过 | 获得ISO 13485 认证证书 | 通过 | 通过 | 医疗器械检测机构出具的检测报告 | 无 | 无 | 0 | 1 | 没有抽检不合格记录
重建型锁定加压接骨板（直型） | R070 | 骨科创伤类 | 纯钛 | 2-8孔 |  |  | YZ0000049 | 广州幸好医疗器械有限公司 | 直型复位锁定接骨板 | YZ00012286 | 进口 | Mediox Orvosi Muszergyarto Kft | 直型复位锁定接骨板 | 4H¦5H¦6H¦7H¦8H | 3275501040¦3275501050¦3275501060¦3275501070¦3275501080 |  | 纯钛 | 块 |  |  | 直型复位锁定接骨板 | 审核通过 | 审核通过 | 审核通过 | 审核通过 | 审核通过 | 审核通过 | 获得ISO 13485 认证证书 | 通过 | 无 | 医疗器械检测机构出具的检测报告 | 无 | 无 | 0 | 0 | 没有抽检不合格记录
锁骨干锁定加压接骨板 | R096 | 骨科创伤类 | 纯钛 | 4-16孔 |  |  | YZ0000050 | 常州奥斯迈医疗器械有限公司 | 锁骨干接骨板Ⅱ | YZ00012287 | 国产 | 常州奥斯迈医疗器械有限公司 |  | 纯钛，直螺纹，6～16孔，左右 | 锁骨干接骨板Ⅱ |  | 纯钛 | 块 |  |  | 锁骨干接骨板Ⅱ | 审核通过 | 审核通过 | 审核通过 | 审核通过 | 审核通过 | 审核通过 | 获得ISO 13485 认证证书 | 通过 | 通过 | 医疗器械检测机构出具的检测报告 | 无 | 发明专利,外观设计专利,实用新型专利 | 0 | 16 | 没有抽检不合格记录
生物固定初次置换柄 | S060 | 骨科人工关节类 | 直柄－微孔＋HA |  | 髋关节 |  | YZ0000045 | 贝朗医疗(上海)国际贸易有限公司 | 髋关节假体(非骨水泥型)(商品名:百康) | YZ00012288 | 进口 | AESCULAP AG |  | 9,10,11,12,13,14,15,16,17,18,19,20,21 | NK709T,NK710T,NK711T,NK712T,NK713T,NK714T,NK715T,NK716T |  |  | 个 |  |  | 髋关节假体(非骨水泥型)(商品名:百康) | 审核通过 | 审核通过 | 审核通过 | 审核通过 | 审核通过 | 审核通过 | 获得ISO 13485 认证证书 | 通过 | 通过 | 医疗器械检测机构出具的检测报告 | 无 | 无 | 0 | 5 | 没有抽检不合格记录
颈椎前路融合器 | T365 | 骨科脊柱类 | 生物材料 |  |  |  | YZ0000294 | 湖南恒天生物科技有限责任公司 | 异种骨颈椎椎间融合器 | YZ00012289 | 国产 | 湖南恒天生物科技有限责任公司 |  | GYJ,长度12mm的板形，宽度6-12mm，高度3-12mm,GYJ,长度14mm的板形，宽度6-14mm，高度3-14mm | GYJ |  | 异种骨（小牛骨） | 盒 | 医用塑料 |  | 椎间融合器 | 审核通过 | 审核通过 | 审核通过 | 审核通过 | 审核通过 | 审核通过 | 无 | 无 | 无 | 医疗器械检测机构出具的检测报告 | 无 | 实用新型专利 | 0 | 3 | 没有抽检不合格记录
胸腰椎后路短尾单轴螺钉 | T227 | 骨科脊柱类 | 钛合金 | 各种规格 |  | 1螺钉 | YZ0000273 | 大博医疗科技股份有限公司 | 脊柱钉棒固定系统-单轴钉 | YZ00012290 | 国产 | 大博医疗科技股份有限公司 |  | 长度20-90mm | USS-CAIV型 |  | 钛合金 | 枚 |  |  | 金属脊柱内固定器 | 审核通过 | 审核通过 | 审核通过 | 审核通过 | 审核通过 | 审核通过 | 获得ISO 13485 认证证书 | 通过 | 通过 | 医疗器械检测机构出具的检测报告 | 无 | 发明专利, | 0 | 11 | 没有抽检不合格记录
生物固定初次置换柄 | S063 | 骨科人工关节类 | 矩形柄 钛合金 |  | 髋关节 |  | YZ0000045 | 贝朗医疗(上海)国际贸易有限公司 | 髋关节假体(非骨水泥型)(商品名:百康) | YZ00012291 | 进口 | AESCULAP AG |  | 9,10,11,12,13,14,15,16,17,18,19,20,21 | NK508T,NK509T,NK510T,NK511T,NK512T,NK513T,NK514T,NK515T,NK516T,NK517T,NK518T,NK519T,NK520T,NK521T |  |  | 个 |  |  | 髋关节假体(非骨水泥型)(商品名:百康) | 审核通过 | 审核通过 | 审核通过 | 审核通过 | 审核通过 | 审核通过 | 获得ISO 13485 认证证书 | 通过 | 通过 | 医疗器械检测机构出具的检测报告 | 无 | 无 | 0 | 1 | 没有抽检不合格记录
腰椎后路椎间融合器 | T392 | 骨科脊柱类 | 生物材料 |  |  |  | YZ0000294 | 湖南恒天生物科技有限责任公司 | 异种骨腰椎椎间融合器 | YZ00012292 | 国产 | 湖南恒天生物科技有限责任公司 |  | GYJ,长度23mm的弹头形，宽度6-23mm，高度3-25mm,GYJ,长度25mm的弹头形，宽度6-25mm，高度3-25mm | GYJ |  | 异种骨（小牛骨） | 盒 | 医用塑料 |  | 椎间融合器 | 审核通过 | 审核通过 | 审核通过 | 审核通过 | 审核通过 | 审核通过 | 无 | 无 | 无 | 医疗器械检测机构出具的检测报告 | 无 | 实用新型专利 | 0 | 3 | 没有抽检不合格记录
腰椎后路椎间融合器 | T392 | 骨科脊柱类 | 生物材料 |  |  |  | YZ0000294 | 湖南恒天生物科技有限责任公司 | 异种骨腰椎椎间融合器 | YZ00012293 | 国产 | 湖南恒天生物科技有限责任公司 |  | GYJ,长度28mm的板形，宽度6-28mm，高度3-25mm | GYJ |  | 异种骨（小牛骨） | 盒 | 医用塑料 |  | 椎间融合器 | 审核通过 | 审核通过 | 审核通过 | 审核通过 | 审核通过 | 审核通过 | 无 | 无 | 无 | 医疗器械检测机构出具的检测报告 | 无 | 实用新型专利 | 0 | 3 | 没有抽检不合格记录
重建型锁定加压接骨板（直型） | R071 | 骨科创伤类 | 纯钛 | 9-12孔 |  |  | YZ0000049 | 广州幸好医疗器械有限公司 | 直型复位锁定接骨板 | YZ00012294 | 进口 | Mediox Orvosi Muszergyarto Kft | 直型复位锁定接骨板 | 9H¦11H | 3275501090¦3275501110 |  | 纯钛 | 块 |  |  | 直型复位锁定接骨板 | 审核通过 | 审核通过 | 审核通过 | 审核通过 | 审核通过 | 审核通过 | 获得ISO 13485 认证证书 | 通过 | 无 | 医疗器械检测机构出具的检测报告 | 无 | 无 | 0 | 0 | 没有抽检不合格记录
胸腰椎后路短尾多轴螺钉 | T233 | 骨科脊柱类 | 钛合金 | 各种规格 |  | 1螺钉 | YZ0000273 | 大博医疗科技股份有限公司 | 脊柱钉棒固定系统-万向钉 | YZ00012295 | 国产 | 大博医疗科技股份有限公司 |  | 长度20-90mm | USS-CAIV型 |  | 钛合金 | 枚 |  |  | 金属脊柱内固定器 | 审核通过 | 审核通过 | 审核通过 | 审核通过 | 审核通过 | 审核通过 | 获得ISO 13485 认证证书 | 通过 | 通过 | 医疗器械检测机构出具的检测报告 | 无 | 发明专利, | 0 | 12 | 没有抽检不合格记录
关节头 | S072 | 骨科人工关节类 | 钴铬钼-头 | 金属头 | 髋关节 |  | YZ0000045 | 贝朗医疗(上海)国际贸易有限公司 | 髋关节假体(非骨水泥型)(商品名:百康) | YZ00012296 | 进口 | AESCULAP AG |  | S/M/L /XL/XXL | NK429K,NK430K,NK431K,NK432K,NK433K |  |  | 个 |  |  | 髋关节假体(非骨水泥型)(商品名:百康) | 审核通过 | 审核通过 | 审核通过 | 审核通过 | 审核通过 | 审核通过 | 获得ISO 13485 认证证书 | 通过 | 通过 | 医疗器械检测机构出具的检测报告 | 无 | 无 | 0 | 5 | 没有抽检不合格记录
重建型锁定加压接骨板（直型） | R072 | 骨科创伤类 | 纯钛 | 13-22孔 |  |  | YZ0000049 | 广州幸好医疗器械有限公司 | 直型复位锁定接骨板 | YZ00012297 | 进口 | Mediox Orvosi Muszergyarto Kft | 直型复位锁定接骨板 | 13H¦15H | 3275501130¦3275501150 |  | 纯钛 | 块 |  |  | 直型复位锁定接骨板 | 审核通过 | 审核通过 | 审核通过 | 审核通过 | 审核通过 | 审核通过 | 获得ISO 13485 认证证书 | 通过 | 无 | 医疗器械检测机构出具的检测报告 | 无 | 无 | 0 | 0 | 没有抽检不合格记录
关节头 | S078 | 骨科人工关节类 | 氧化铝氧化锆复合陶瓷头 | 陶瓷头 | 髋关节 |  | YZ0000045 | 贝朗医疗(上海)国际贸易有限公司 | 髋关节假体(非骨水泥型)(商品名:百康) | YZ00012298 | 进口 | AESCULAP AG |  | S/M/L | NJ101D,NJ102D,NJ103D,NK460D,NK461D,NK462D |  |  | 个 |  |  | 髋关节假体(非骨水泥型)(商品名:百康) | 审核通过 | 审核通过 | 审核通过 | 审核通过 | 审核通过 | 审核通过 | 获得ISO 13485 认证证书 | 通过 | 通过 | 医疗器械检测机构出具的检测报告 | 无 | 无 | 0 | 5 | 没有抽检不合格记录
胫骨近端外侧锁定加压接骨板 | R295 | 骨科创伤类 | 纯钛 | 2-20孔 |  |  | YZ0000291 | 北京市富乐科技开发有限公司 | 胫骨近端外侧I | YZ00012299 | 国产 | 北京市富乐科技开发有限公司 |  | 左、右 3-18孔 | FYf11 |  | 纯钛 | 块 | 医用透析纸+PET膜 |  | 锁定型接骨板 | 审核通过 | 审核通过 | 审核通过 | 审核通过 | 审核通过 | 审核通过 | 获得ISO 13485 认证证书 | 无 | 无 | 生产企业自检报告 | 无 | 无 | 0 | 0 | 没有抽检不合格记录
关节头 | S079 | 骨科人工关节类 | 大直径氧化铝氧化锆复合陶瓷头 | 陶瓷头 | 髋关节 |  | YZ0000045 | 贝朗医疗(上海)国际贸易有限公司 | 髋关节假体(非骨水泥型)(商品名:百康) | YZ00012300 | 进口 | AESCULAP AG |  | "8/10 32MM S/M/L 12/14 32MM S/M/L/XL | NJ106D,NJ107D,NJ108D,NK560D,NK561D,NK562D,NK563D |  |  | 个 |  |  | 髋关节假体(非骨水泥型)(商品名:百康) | 审核通过 | 审核通过 | 审核通过 | 审核通过 | 审核通过 | 审核通过 | 获得ISO 13485 认证证书 | 通过 | 通过 | 医疗器械检测机构出具的检测报告 | 无 | 无 | 0 | 4 | 没有抽检不合格记录
关节头 | S079 | 骨科人工关节类 | 大直径氧化铝氧化锆复合陶瓷头 | 陶瓷头 | 髋关节 |  | YZ0000045 | 贝朗医疗(上海)国际贸易有限公司 | 髋关节假体(非骨水泥型)(商品名:百康) | YZ00012301 | 进口 | AESCULAP AG |  | "8/10 36MM S/M/L/XL 12/14 36MM S/M/L/XL | NJ116D,NJ117D,NJ118D,NJ119D,NK650D,NK651D,NK652D,NK653D |  |  | 个 |  |  | 髋关节假体(非骨水泥型)(商品名:百康) | 审核通过 | 审核通过 | 审核通过 | 审核通过 | 审核通过 | 审核通过 | 获得ISO 13485 认证证书 | 通过 | 通过 | 医疗器械检测机构出具的检测报告 | 无 | 无 | 0 | 6 | 没有抽检不合格记录
胫骨近端内侧锁定加压接骨板 | R286 | 骨科创伤类 | 纯钛 | 2-20孔 |  |  | YZ0000291 | 北京市富乐科技开发有限公司 | 胫骨近端内侧I | YZ00012302 | 国产 | 北京市富乐科技开发有限公司 |  | 左、右 3-16孔 | FYf14 |  | 纯钛 | 块 | 医用透析纸+PET膜 |  | 锁定型接骨板 | 审核通过 | 审核通过 | 审核通过 | 审核通过 | 审核通过 | 审核通过 | 获得ISO 13485 认证证书 | 无 | 无 | 无 | 无 | 无 | 0 | 0 | 没有抽检不合格记录
胸腰椎后路长尾单轴螺钉 | T230 | 骨科脊柱类 | 钛合金 | 各种规格 |  | 1螺钉 | YZ0000273 | 大博医疗科技股份有限公司 | 脊柱钉棒固定系统-提拉钉 | YZ00012303 | 国产 | 大博医疗科技股份有限公司 |  | 长度20-90mm | USS-CAIV型 |  | 钛合金 | 枚 |  |  | 金属脊柱内固定器 | 审核通过 | 审核通过 | 审核通过 | 审核通过 | 审核通过 | 审核通过 | 获得ISO 13485 认证证书 | 通过 | 通过 | 医疗器械检测机构出具的检测报告 | 无 | 发明专利, | 0 | 13 | 没有抽检不合格记录
腓骨远端锁定加压接骨板 | R334 | 骨科创伤类 | 纯钛 | 6-9孔 |  |  | YZ0000049 | 广州幸好医疗器械有限公司 | LC-DCP锁定接骨板 | YZ00012304 | 进口 | Mediox Orvosi Muszergyarto Kft | LC-DCP锁定接骨板 | 5H¦6H¦7H¦8H¦9H¦10H¦11H¦12H¦13H¦15H¦17H | 3275302050¦3275302060¦3275302070¦3275302080¦3275302090¦3275302100¦3275302110¦3275302120¦3275302130¦3275302150¦3275302170 |  | 纯钛 | 块 |  |  | LC-DCP锁定接骨板 | 审核通过 | 审核通过 | 审核通过 | 审核通过 | 审核通过 | 审核通过 | 获得ISO 13485 认证证书 | 通过 | 无 | 医疗器械检测机构出具的检测报告 | 无 | 无 | 0 | 0 | 没有抽检不合格记录
种植基台 | U041 | 口腔科类 |  |  |  |  | YZ0000352 | 上海汉瑞祥贸易有限公司 | 种植体附件 | YZ00012305 | 进口 | 德国ALTATEC GmbH | 基台-PS临时基台（Camlog） | PS,φ3.8mm/ φ4.3mm/ φ5.0mm/ φ6.0mm/ | K2208.3800/K2208.4300/K2208.5000/K2208.6000 |  | 钛合金 | 个 | PP袋 |  | 牙科种植体 | 审核通过 | 审核通过 | 审核通过 | 审核通过 | 审核通过 | 审核通过 | 无 | 无 | 无 | 无 | 无 | 发明专利, | 0 | 0 | 没有抽检不合格记录
锁骨钩锁定加压接骨板 | R102 | 骨科创伤类 | 纯钛 | 3-10孔 |  |  | YZ0000050 | 常州奥斯迈医疗器械有限公司 | 锁骨钩接骨板Ⅴ | YZ00012306 | 国产 | 常州奥斯迈医疗器械有限公司 |  | 纯钛，直螺纹，4孔，左右 | 锁骨钩接骨板Ⅴ |  | 纯钛 | 块 |  |  | 锁骨钩接骨板Ⅴ | 审核通过 | 审核通过 | 审核通过 | 审核通过 | 审核通过 | 审核通过 | 获得ISO 13485 认证证书 | 通过 | 通过 | 医疗器械检测机构出具的检测报告 | 无 | 发明专利,外观设计专利,实用新型专利 | 0 | 16 | 没有抽检不合格记录
3.5mm锁定加压接骨板 | R029 | 骨科创伤类 | 纯钛 | 5-8孔 |  |  | YZ0000291 | 北京市富乐科技开发有限公司 | 窄直型I | YZ00012307 | 国产 | 北京市富乐科技开发有限公司 |  | 4-22孔 | FZf02 |  | 纯钛 | 块 | 医用透析纸+PET膜 |  | 锁定型接骨板 | 审核通过 | 审核通过 | 审核通过 | 审核通过 | 审核通过 | 审核通过 | 获得ISO 13485 认证证书 | 无 | 无 | 医疗器械检测机构出具的检测报告 | 无 | 无 | 0 | 0 | 没有抽检不合格记录
关节头 | S081 | 骨科人工关节类 | 翻修陶瓷头 | 陶瓷头 | 髋关节 |  | YZ0000045 | 贝朗医疗(上海)国际贸易有限公司 | 髋关节假体(非骨水泥型)(商品名:百康) | YZ00012308 | 进口 | AESCULAP AG |  | S/M/L /XL | NK435,NK436,NK437,NK438 |  |  | 个 |  |  | 髋关节假体(非骨水泥型)(商品名:百康) | 审核通过 | 审核通过 | 审核通过 | 审核通过 | 审核通过 | 审核通过 | 获得ISO 13485 认证证书 | 通过 | 通过 | 医疗器械检测机构出具的检测报告 | 无 | 无 | 0 | 4 | 没有抽检不合格记录
关节头 | S081 | 骨科人工关节类 | 翻修陶瓷头 | 陶瓷头 | 髋关节 |  | YZ0000045 | 贝朗医疗(上海)国际贸易有限公司 | 髋关节假体(非骨水泥型)(商品名:百康) | YZ00012309 | 进口 | AESCULAP AG |  | S/M/L /XL | NK535,NK536,NK537,NK538 |  |  | 个 |  |  | 髋关节假体(非骨水泥型)(商品名:百康) | 审核通过 | 审核通过 | 审核通过 | 审核通过 | 审核通过 | 审核通过 | 获得ISO 13485 认证证书 | 通过 | 通过 | 医疗器械检测机构出具的检测报告 | 无 | 无 | 0 | 3 | 没有抽检不合格记录
关节头 | S081 | 骨科人工关节类 | 翻修陶瓷头 | 陶瓷头 | 髋关节 |  | YZ0000045 | 贝朗医疗(上海)国际贸易有限公司 | 髋关节假体(非骨水泥型)(商品名:百康) | YZ00012310 | 进口 | AESCULAP AG |  | S/M/L /XL | NK635,NK636,NK637,NK638 |  |  | 个 |  |  | 髋关节假体(非骨水泥型)(商品名:百康) | 审核通过 | 审核通过 | 审核通过 | 审核通过 | 审核通过 | 审核通过 | 获得ISO 13485 认证证书 | 通过 | 通过 | 医疗器械检测机构出具的检测报告 | 无 | 无 | 0 | 3 | 没有抽检不合格记录
腓骨远端外侧锁定加压接骨板 | R340 | 骨科创伤类 | 纯钛 | 6-9孔 |  |  | YZ0000049 | 广州幸好医疗器械有限公司 | LC-DCP锁定接骨板 | YZ00012311 | 进口 | Mediox Orvosi Muszergyarto Kft | LC-DCP锁定接骨板 | 4H¦5H¦6H¦7H¦8H¦9H¦10H¦11H¦12H | 3275805040¦3275805050¦3275805060¦3275805070¦3275805080¦3275805090¦3275805100¦3275805110¦3275805120 |  | 纯钛 | 块 |  |  | LC-DCP锁定接骨板 | 审核通过 | 审核通过 | 审核通过 | 审核通过 | 审核通过 | 审核通过 | 获得ISO 13485 认证证书 | 通过 | 无 | 医疗器械检测机构出具的检测报告 | 无 | 无 | 0 | 0 | 没有抽检不合格记录
胫骨远端内侧锁定加压接骨板 | R304 | 骨科创伤类 | 纯钛 | 2-20孔 |  |  | YZ0000291 | 北京市富乐科技开发有限公司 | 胫骨远端内侧I | YZ00012312 | 国产 | 北京市富乐科技开发有限公司 |  | 左、右 4-18孔 | FYf18 |  | 纯钛 | 块 | 医用透析纸+PET膜 |  | 锁定型接骨板 | 审核通过 | 审核通过 | 审核通过 | 审核通过 | 审核通过 | 审核通过 | 获得ISO 13485 认证证书 | 无 | 无 | 医疗器械检测机构出具的检测报告 | 无 | 无 | 0 | 1 | 没有抽检不合格记录
胸腰椎后路长尾多轴螺钉 | T236 | 骨科脊柱类 | 钛合金 | 各种规格 |  | 1螺钉 | YZ0000273 | 大博医疗科技股份有限公司 | 脊柱钉棒固定系统-长万向钉 | YZ00012313 | 国产 | 大博医疗科技股份有限公司 |  | 长度20-90mm | USS-CAIV型 |  | 钛合金 | 枚 |  |  | 金属脊柱内固定器 | 审核通过 | 审核通过 | 审核通过 | 审核通过 | 审核通过 | 审核通过 | 获得ISO 13485 认证证书 | 通过 | 通过 | 医疗器械检测机构出具的检测报告 | 无 | 发明专利, | 0 | 14 | 没有抽检不合格记录
初次置换生物型髋臼杯 | S085 | 骨科人工关节类 | 髋臼杯-微孔 |  | 髋关节 |  | YZ0000045 | 贝朗医疗(上海)国际贸易有限公司 | 髋关节假体(非骨水泥型)(商品名:百康) | YZ00012314 | 进口 | AESCULAP AG |  | 40mm,42mm,44mm,46mm,48mm,50mm,52mm,54mm,56mm,58mm,60mm,62mm,64mm,66mm,68mm | NH040T,NH042T,NH044T,NH046T,NH048T,NH050T,NH052T,NH054T,NH056T,NH058T,NH060T,NH062T,NH064T,NH066T,NH068T |  |  | 个 |  |  | 髋关节假体(非骨水泥型)(商品名:百康) | 审核通过 | 审核通过 | 审核通过 | 审核通过 | 审核通过 | 审核通过 | 获得ISO 13485 认证证书 | 通过 | 通过 | 医疗器械检测机构出具的检测报告 | 无 | 无 | 0 | 6 | 没有抽检不合格记录
锁定加压干骺端接骨板 | R087 | 骨科创伤类 | 纯钛 |  |  |  | YZ0000049 | 广州幸好医疗器械有限公司 | 3.5直型复位锁定板 | YZ00012315 | 进口 | Mediox Orvosi Muszergyarto Kft | 3.5直型复位锁定板 | 3H¦4H¦5H¦6H¦7H¦8H¦9H¦10H¦12H¦14H¦16H¦18H¦20H¦22H¦24H¦26H¦28H | 3924510103¦3924510104¦3924510105¦3924510106¦3924510107¦3924510108¦3924510109¦3924510110¦3924510112¦3924510114¦3924510116¦3924510118¦3924510120¦3924510122¦3924510124¦3924510126¦3924510128 |  | 纯钛 | 块 |  |  | 3.5直型复位锁定板 | 审核通过 | 审核通过 | 审核通过 | 审核通过 | 审核通过 | 审核通过 | 获得ISO 13485 认证证书 | 通过 | 无 | 医疗器械检测机构出具的检测报告 | 无 | 无 | 0 | 0 | 没有抽检不合格记录
翻修生物型固定髋臼杯 | S158 | 骨科人工关节类 | 翻修杯 | 各种规格型号 | 髋关节 |  | YZ0000045 | 贝朗医疗(上海)国际贸易有限公司 | 髋关节假体(非骨水泥型)(商品名:百康) | YZ00012316 | 进口 | AESCULAP AG |  | 40mm,42mm,44mm,46mm,48mm,50mm,52mm,54mm,56mm,58mm,60mm,62mm,64mm,66mm,68mm | NH040T,NH042T,NH044T,NH046T,NH048T,NH050T,NH052T,NH054T,NH056T,NH058T,NH060T,NH062T,NH064T,NH066T,NH068T |  |  | 个 |  |  | 髋关节假体(非骨水泥型)(商品名:百康) | 审核通过 | 审核通过 | 审核通过 | 审核通过 | 审核通过 | 审核通过 | 获得ISO 13485 认证证书 | 通过 | 通过 | 医疗器械检测机构出具的检测报告 | 无 | 无 | 0 | 8 | 没有抽检不合格记录
翻修生物型固定髋臼杯 | S161 | 骨科人工关节类 | 翻修杯-多孔 | 各种规格型号 | 髋关节 |  | YZ0000045 | 贝朗医疗(上海)国际贸易有限公司 | 髋关节假体(非骨水泥型)(商品名:百康) | YZ00012317 | 进口 | AESCULAP AG |  | 40mm,42mm,44mm,46mm,48mm,50mm,52mm,54mm,56mm,58mm,60mm,62mm,64mm,66mm,68mm | NH140T,NH142T,NH144T,NH146T,NH148T,NH150T,NH152T,NH154T,NH156T,NH158T,NH160T,NH162T,NH164T,NH166T,NH168T |  |  | 个 |  |  | 髋关节假体(非骨水泥型)(商品名:百康) | 审核通过 | 审核通过 | 审核通过 | 审核通过 | 审核通过 | 审核通过 | 获得ISO 13485 认证证书 | 通过 | 通过 | 医疗器械检测机构出具的检测报告 | 无 | 无 | 0 | 1 | 没有抽检不合格记录
动态锁定钉 | R618 | 骨科创伤类 | 钛合金 | 10-90mm |  |  | YZ0000049 | 广州幸好医疗器械有限公司 | 锁定接骨螺钉 | YZ00012318 | 进口 | Mediox Orvosi Muszergyarto Kft | 锁定接骨螺钉 | 3.5×14mm¦3.5×16mm¦3.5×18mm¦3.5×20mm¦3.5×22mm¦3.5×24mm¦3.5×26mm¦3.5×28mm¦3.5×30mm¦3.5×32mm¦3.5×34mm¦3.5×36mm¦3.5×38mm¦3.5×40mm¦3.5×45mm¦3.5×50mm¦3.5×55mm¦3.5×60mm | 3263335014¦3263335016¦3263335018¦3263335020¦3263335022¦3263335024¦3263335026¦3263335028¦3263335030¦3263335032¦3263335034¦3263335036¦3263335038¦3263335040¦3263335045¦3263335050¦3263335055¦3263335060 |  | 钛合金 | 个 |  |  | 锁定接骨螺钉 | 审核通过 | 审核通过 | 审核通过 | 审核通过 | 审核通过 | 审核通过 | 获得ISO 13485 认证证书 | 通过 | 无 | 医疗器械检测机构出具的检测报告 | 无 | 无 | 0 | 0 | 没有抽检不合格记录
胫骨远端前外侧锁定加压接骨板 | R307 | 骨科创伤类 | 纯钛 | 2-20孔 |  |  | YZ0000291 | 北京市富乐科技开发有限公司 | 胫骨远端外侧I | YZ00012319 | 国产 | 北京市富乐科技开发有限公司 |  | 左、右 4-22孔 | FYf16 |  |  | 块 |  |  | 锁定型接骨板 | 审核通过 | 审核通过 | 审核通过 | 审核通过 | 审核通过 | 审核通过 | 获得ISO 13485 认证证书 | 无 | 无 | 生产企业自检报告 | 无 | 无 | 0 | 0 | 没有抽检不合格记录
胫骨远端前外侧锁定加压接骨板 | R307 | 骨科创伤类 | 纯钛 | 2-20孔 |  |  | YZ0000291 | 北京市富乐科技开发有限公司 | 胫骨远端外侧II | YZ00012320 | 国产 | 北京市富乐科技开发有限公司 |  | 左、右 4-20孔 | FYf17 |  | 纯钛 | 块 | 医用透析纸+PET膜 |  | 锁定型接骨板 | 审核通过 | 审核通过 | 审核通过 | 审核通过 | 审核通过 | 审核通过 | 获得ISO 13485 认证证书 | 无 | 无 | 生产企业自检报告 | 无 | 无 | 0 | 0 | 没有抽检不合格记录
胸腰椎后路非融合螺塞 | T267 | 骨科脊柱类 | 钛合金 | 各种规格 |  | 1螺塞 | YZ0000273 | 大博医疗科技股份有限公司 | 脊柱钉棒固定系统-螺母 | YZ00012321 | 国产 | 大博医疗科技股份有限公司 |  | 6-11mm | USS-CAIV型 |  |  | 枚 |  |  | 金属脊柱内固定器 | 审核通过 | 审核通过 | 审核通过 | 审核通过 | 审核通过 | 审核通过 | 获得ISO 13485 认证证书 | 通过 | 通过 | 医疗器械检测机构出具的检测报告 | 无 | 发明专利, | 0 | 12 | 没有抽检不合格记录
愈合基台 | U042 | 口腔科类 |  |  |  |  | YZ0000055 | 上海宇井贸易有限公司 | 种植体及其配件 | YZ00012322 | 进口 | Thommen Medical AG |  | 牙龈成形器,3.6mm 高2.0mm 黄色,牙龈成形器,4.6mm 高2.0mm 蓝色,牙龈成形器,5.1mm 高2.0mm 灰色,牙龈成形器,6.1mm 高2.0mm 紫色,牙龈成形器,4.1mm 高2.0mm 绿色,牙龈成形器 ,3.6mm 高3.2mm 黄色,牙龈成形器,4.6mm 高3.2mm 蓝色,牙龈成形器,5.1mm 高3.2mm 灰色,牙龈成形器,6.1mm 高3.2mm 紫色,牙龈成形器,4.1mm 高3.2mm 绿色,牙龈成形器,3.6mm 高4.5mm 黄色,牙龈成形器 ,4.6mm 高4.5mm 蓝色,牙龈成形器,5.1mm 高4.5mm 灰色,牙龈成形器,6.1mm 高4.5mm 紫色,牙龈成形器,3.6mm 高7.0mm 黄色,牙龈成形器,4.6mm 高7.0mm 蓝色,牙龈成形器,5.1mm 高7.0mm 灰色,牙龈成形器 ,6.1mm 高7.0mm 紫色,牙龈成形器,4.1mm 高7.0mm 绿色 | 4.03.520,4.03.521,4.03.522,4.03.523,4.03.524,4.03.530,4.03.531,4.03.532,4.03.533,4.03.534,4.03.540,4.03.541,4.03.542,4.03.543,4.03.550,4.03.551,4.03.552,4.03.553,4.03.554,4.03.525, 4.03.535 |  | 钛制 | 个 |  |  | 种植体及其配件 | 审核通过 | 审核通过 | 审核通过 | 审核通过 | 审核通过 | 审核通过 | 获得ISO 13485 认证证书 | 通过 | 无 | 医疗器械检测机构出具的检测报告 | 无 | 发明专利,外观设计专利, | 0 | 5 | 没有抽检不合格记录
翻修生物型固定髋臼杯 | S162 | 骨科人工关节类 | 超大翻修杯（大于等于62mm） | 各种规格型号 | 髋关节 |  | YZ0000045 | 贝朗医疗(上海)国际贸易有限公司 | 髋关节假体(非骨水泥型)(商品名:百康) | YZ00012323 | 进口 | AESCULAP AG |  | 62mm,64mm,66mm,68mm | NH162T,NH164T,NH166T,NH168T |  |  | 个 |  |  | 髋关节假体(非骨水泥型)(商品名:百康) | 审核通过 | 审核通过 | 审核通过 | 审核通过 | 审核通过 | 审核通过 | 获得ISO 13485 认证证书 | 通过 | 通过 | 医疗器械检测机构出具的检测报告 | 无 | 无 | 0 | 0 | 没有抽检不合格记录
胸腰椎后路非融合棒 | T262 | 骨科脊柱类 | 钛合金 | 各种规格 |  | 1棒 | YZ0000273 | 大博医疗科技股份有限公司 | 脊柱钉棒固定系统-连接棒 | YZ00012324 | 国产 | 大博医疗科技股份有限公司 |  | 长度30-200mm | USS-CAIV型 |  | 钛合金 | 枚 |  |  | 金属脊柱内固定器 | 审核通过 | 审核通过 | 审核通过 | 审核通过 | 审核通过 | 审核通过 | 获得ISO 13485 认证证书 | 通过 | 通过 | 医疗器械检测机构出具的检测报告 | 无 | 发明专利, | 0 | 9 | 没有抽检不合格记录
锁定头螺钉 | R467 | 骨科创伤类 | 钛合金 | 3.5-4.0mm |  | 自攻自钻 | YZ0000049 | 广州幸好医疗器械有限公司 | 锁定接骨螺钉 | YZ00012325 | 进口 | Mediox Orvosi Muszergyarto Kft | 锁定接骨螺钉 | 3.5×10mm¦3.5×12mm¦3.5×14mm¦3.5×16mm¦3.5×18mm¦3.5×20mm¦3.5×22mm¦3.5×24mm¦3.5×26mm¦3.5×28mm¦3.5×30mm¦3.5×35mm¦3.5×40mm¦3.5×45mm¦3.5×50mm¦3.5×55mm¦3.5×60mm¦3.5×65mm | 3261035010¦3261035012¦3261035014¦3261035016¦3261035018¦3261035020¦3261035022¦3261035024¦3261035026¦3261035028¦3261035030¦3261035035¦3261035040¦3261035045¦3261035050¦3261035055¦3261035060¦3261035065 |  | 钛合金 | 个 |  |  | 锁定接骨螺钉 | 审核通过 | 审核通过 | 审核通过 | 审核通过 | 审核通过 | 审核通过 | 获得ISO 13485 认证证书 | 通过 | 无 | 医疗器械检测机构出具的检测报告 | 无 | 无 | 0 | 0 | 没有抽检不合格记录
双极 半髋 | S182 | 骨科人工关节类 | 金属杯+聚乙烯内衬 |  | 髋关节 |  | YZ0000045 | 贝朗医疗(上海)国际贸易有限公司 | 髋关节假体(非骨水泥型)(商品名:百康) | YZ00012326 | 进口 | AESCULAP AG |  | 39mm,40mm,41mm,42mm 43mm,44mm,45mm,46mm 47mm,48mm,49mm,50mm 51mm,52mm,53mm,54mm 55mm | NK019S,NK020S,NK021S,NK022S,NK043S,NK044S,NK045S,NK046S,NK047S,NK048S,NK049S,NK050S,NK051S,NK052S,NK053S,NK054S,NK055S |  |  | 个 |  |  | 髋关节假体(非骨水泥型)(商品名:百康) | 审核通过 | 审核通过 | 审核通过 | 审核通过 | 审核通过 | 审核通过 | 获得ISO 13485 认证证书 | 通过 | 通过 | 医疗器械检测机构出具的检测报告 | 无 | 无 | 0 | 4 | 没有抽检不合格记录
锁骨前上方锁定加压接骨板 | R105 | 骨科创伤类 | 纯钛 |  |  |  | YZ0000050 | 常州奥斯迈医疗器械有限公司 | 锁骨钩接骨板Ⅳ | YZ00012327 | 国产 | 常州奥斯迈医疗器械有限公司 |  | 纯钛，直螺纹，m=10～20，4～10孔，左右 | 锁骨钩接骨板Ⅳ |  | 纯钛 | 块 |  |  | 锁骨钩接骨板Ⅳ | 审核通过 | 审核通过 | 审核通过 | 审核通过 | 审核通过 | 审核通过 | 获得ISO 13485 认证证书 | 通过 | 通过 | 医疗器械检测机构出具的检测报告 | 无 | 发明专利,外观设计专利,实用新型专利 | 0 | 16 | 没有抽检不合格记录
种植基台 | U041 | 口腔科类 |  |  |  |  | YZ0000352 | 上海汉瑞祥贸易有限公司 | 种植体附件 | YZ00012328 | 进口 | 德国ALTATEC GmbH | 基台-临时基台（Camlog） | φ3.8mm/ φ4.3mm/ φ5.0mm/ φ6.0mm/ | K2241.3800/K2241.4300/K2241.5000/K2241.6000/ |  | 钛合金 | 个 | PP袋 |  | 种植体附件 | 审核通过 | 审核通过 | 审核通过 | 审核通过 | 审核通过 | 审核通过 | 无 | 无 | 无 | 生产企业自检报告 | 无 | 发明专利, | 0 | 0 | 没有抽检不合格记录
无帽锁定钉 | R488 | 骨科创伤类 | 钛合金 | 4.0mm |  |  | YZ0000049 | 广州幸好医疗器械有限公司 | 锁定接骨螺钉 | YZ00012329 | 进口 | Mediox Orvosi Muszergyarto Kft | 锁定接骨螺钉 | 3.5×10mm¦3.5×12mm¦3.5×14mm¦3.5×16mm¦3.5×18mm¦3.5×20mm¦3.5×22mm¦3.5×24mm¦3.5×26mm¦3.5×28mm¦3.5×30mm¦3.5×35mm¦3.5×40mm¦3.5×45mm¦3.5×50mm¦3.5×55mm¦3.5×60mm¦3.5×65mm | 3262035010¦3262035012¦3262035014¦3262035016¦3262035018¦3262035020¦3262035022¦3262035024¦3262035026¦3262035028¦3262035030¦3262035035¦3262035040¦3262035045¦3262035050¦3262035055¦3262035060¦3262035065 |  | 钛合金 | 个 |  |  | 锁定接骨螺钉 | 审核通过 | 审核通过 | 审核通过 | 审核通过 | 审核通过 | 审核通过 | 获得ISO 13485 认证证书 | 通过 | 无 | 医疗器械检测机构出具的检测报告 | 无 | 无 | 0 | 0 | 没有抽检不合格记录
胸腰椎后路非融合棒 | T262 | 骨科脊柱类 | 钛合金 | 各种规格 |  | 1棒 | YZ0000273 | 大博医疗科技股份有限公司 | 脊柱钉棒固定系统-连接棒 | YZ00012330 | 国产 | 大博医疗科技股份有限公司 |  | 长度210-500mm | USS-CAIV型 |  | 钛合金 | 枚 |  |  | 金属脊柱内固定器 | 审核通过 | 审核通过 | 审核通过 | 审核通过 | 审核通过 | 审核通过 | 获得ISO 13485 认证证书 | 通过 | 通过 | 医疗器械检测机构出具的检测报告 | 无 | 发明专利, | 0 | 10 | 没有抽检不合格记录
肱骨近端锁定接骨板 | R117 | 骨科创伤类 | 纯钛 | 3-9孔 |  |  | YZ0000050 | 常州奥斯迈医疗器械有限公司 | 肱骨近端外侧接骨板Ⅳ | YZ00012331 | 国产 | 常州奥斯迈医疗器械有限公司 |  | 纯钛，直螺纹，2～9孔，左右 | 肱骨近端外侧接骨板Ⅳ |  | 纯钛 | 块 |  |  | 肱骨近端外侧接骨板Ⅳ | 审核通过 | 审核通过 | 审核通过 | 审核通过 | 审核通过 | 审核通过 | 获得ISO 13485 认证证书 | 通过 | 通过 | 医疗器械检测机构出具的检测报告 | 无 | 发明专利,外观设计专利,实用新型专利 | 0 | 16 | 没有抽检不合格记录
初次置换生物固定髋臼内衬 | S098 | 骨科人工关节类 | 聚乙烯髋臼内衬－普通型不带角度 |  | 髋关节 |  | YZ0000045 | 贝朗医疗(上海)国际贸易有限公司 | 髋关节假体(非骨水泥型)(商品名:百康) | YZ00012332 | 进口 | AESCULAP AG |  | 28mm | NH170,NH171,NH172,NH173,NH174,NH191,NH192,NH193,NH194,NH195,NH196,NH202,NH203,NH204,NH205,NH206 |  |  | 个 |  |  | 髋关节假体(非骨水泥型)(商品名:百康) | 审核通过 | 审核通过 | 审核通过 | 审核通过 | 审核通过 | 审核通过 | 获得ISO 13485 认证证书 | 通过 | 通过 | 医疗器械检测机构出具的检测报告 | 无 | 无 | 0 | 1 | 没有抽检不合格记录
初次置换生物固定髋臼内衬 | S099 | 骨科人工关节类 | 聚乙烯髋臼－普通型带角度 |  | 髋关节 |  | YZ0000045 | 贝朗医疗(上海)国际贸易有限公司 | 髋关节假体(非骨水泥型)(商品名:百康) | YZ00012333 | 进口 | AESCULAP AG |  | 28mm/32MM | NH323,NH324,NH325,NH326,NH471,NH472,NH473,NH474,NH475,NH476 |  |  | 个 |  |  | 髋关节假体(非骨水泥型)(商品名:百康) | 审核通过 | 审核通过 | 审核通过 | 审核通过 | 审核通过 | 审核通过 | 获得ISO 13485 认证证书 | 通过 | 通过 | 医疗器械检测机构出具的检测报告 | 无 | 无 | 0 | 1 | 没有抽检不合格记录
锁定头螺钉 | R473 | 骨科创伤类 | 钛合金 | 4.5-5.5mm |  | 自攻自钻 | YZ0000049 | 广州幸好医疗器械有限公司 | 锁定接骨螺钉 | YZ00012334 | 进口 | Mediox Orvosi Muszergyarto Kft | 锁定接骨螺钉 | 5.0×14mm¦5.0×16mm¦5.0×18mm¦5.0×20mm¦5.0×22mm¦5.0×24mm¦5.0×26mm¦5.0×28mm¦5.0×30mm¦5.0×32mm¦5.0×34mm¦5.0×36mm¦5.0×38mm¦5.0×40mm¦5.0×42mm¦5.0×44mm¦5.0×46mm¦5.0×48mm¦5.0×50mm¦5.0×55mm¦5.0×60mm¦5.0×65mm¦5.0×70mm¦5.0×75mm¦5.0×80mm¦5.0×85mm¦5.0×90mm | 3261050014¦3261050016¦3261050018¦3261050020¦3261050022¦3261050024¦3261050026¦3261050028¦3261050030¦3261050032¦3261050034¦3261050036¦3261050038¦3261050040¦3261050042¦3261050044¦3261050046¦3261050048¦3261050050¦3261050055¦3261050060¦3261050065¦3261050070¦3261050075¦3261050080¦3261050085¦3261050090 |  | 钛合金 | 个 |  |  | 锁定接骨螺钉 | 审核通过 | 审核通过 | 审核通过 | 审核通过 | 审核通过 | 审核通过 | 获得ISO 13485 认证证书 | 通过 | 无 | 医疗器械检测机构出具的检测报告 | 无 | 无 | 0 | 0 | 没有抽检不合格记录
椎体螺钉 | T153 | 骨科脊柱类 | 钛合金 | 各种规格 |  | 1螺钉 | YZ0000273 | 大博医疗科技股份有限公司 | 脊柱钉棒固定系统-销钉 | YZ00012335 | 国产 | 大博医疗科技股份有限公司 |  | 长度5-55mm | USS-CAIV型 |  | 钛合金 | 枚 |  |  | 金属脊柱内固定器 | 审核通过 | 审核通过 | 审核通过 | 审核通过 | 审核通过 | 审核通过 | 获得ISO 13485 认证证书 | 通过 | 通过 | 医疗器械检测机构出具的检测报告 | 无 | 发明专利, | 0 | 8 | 没有抽检不合格记录
肱骨近端锁定接骨板 | R120 | 骨科创伤类 | 纯钛 | 9孔以上 |  |  | YZ0000050 | 常州奥斯迈医疗器械有限公司 | 肱骨近端外侧接骨板Ⅳ | YZ00012336 | 国产 | 常州奥斯迈医疗器械有限公司 |  | 纯钛，直螺纹，10～15孔，左右 | 肱骨近端外侧接骨板Ⅳ |  | 纯钛 | 块 |  |  | 肱骨近端外侧接骨板Ⅳ | 审核通过 | 审核通过 | 审核通过 | 审核通过 | 审核通过 | 审核通过 | 获得ISO 13485 认证证书 | 通过 | 通过 | 医疗器械检测机构出具的检测报告 | 无 | 发明专利,外观设计专利,实用新型专利 | 0 | 16 | 没有抽检不合格记录
初次置换生物固定髋臼内衬 | S099 | 骨科人工关节类 | 聚乙烯髋臼－普通型带角度 |  | 髋关节 |  | YZ0000045 | 贝朗医疗(上海)国际贸易有限公司 | 髋关节假体(非骨水泥型)(商品名:百康) | YZ00012337 | 进口 | AESCULAP AG |  | 28mm | NH401,NH402,NH403,NH404,NH405,NH406 |  |  | 个 |  |  | 髋关节假体(非骨水泥型)(商品名:百康) | 审核通过 | 审核通过 | 审核通过 | 审核通过 | 审核通过 | 审核通过 | 获得ISO 13485 认证证书 | 通过 | 通过 | 医疗器械检测机构出具的检测报告 | 无 | 无 | 0 | 1 | 没有抽检不合格记录
初次置换生物固定髋臼内衬 | S111 | 骨科人工关节类 | 氧化铝氧化锆复合陶瓷内衬 | 陶瓷内衬 | 髋关节 |  | YZ0000045 | 贝朗医疗(上海)国际贸易有限公司 | 髋关节假体(非骨水泥型)(商品名:百康) | YZ00012338 | 进口 | AESCULAP AG |  | 28mm | NH091D |  |  | 个 |  |  | 髋关节假体(非骨水泥型)(商品名:百康) | 审核通过 | 审核通过 | 审核通过 | 审核通过 | 审核通过 | 审核通过 | 获得ISO 13485 认证证书 | 通过 | 通过 | 医疗器械检测机构出具的检测报告 | 无 | 无 | 0 | 2 | 没有抽检不合格记录
颈椎后路多轴螺钉 | T163 | 骨科脊柱类 | 钛合金 | 各种规格 |  | 1螺钉 | YZ0000273 | 大博医疗科技股份有限公司 | 脊柱钉棒固定系统-多轴钉 | YZ00012339 | 国产 | 大博医疗科技股份有限公司 |  | 长度10-50mm | CSS型 |  | 钛合金 | 枚 |  |  | 金属脊柱内固定器 | 审核通过 | 审核通过 | 审核通过 | 审核通过 | 审核通过 | 审核通过 | 获得ISO 13485 认证证书 | 通过 | 通过 | 医疗器械检测机构出具的检测报告 | 无 | 发明专利, | 0 | 14 | 没有抽检不合格记录
无帽锁定钉 | R491 | 骨科创伤类 | 钛合金 | 5.0mm |  |  | YZ0000049 | 广州幸好医疗器械有限公司 | 锁定接骨螺钉 | YZ00012340 | 进口 | Mediox Orvosi Muszergyarto Kft | 锁定接骨螺钉 | 5.0×14mm¦5.0×16mm¦5.0×18mm¦5.0×20mm¦5.0×22mm¦5.0×24mm¦5.0×26mm¦5.0×28mm¦5.0×30mm¦5.0×32mm¦5.0×34mm¦5.0×36mm¦5.0×38mm¦5.0×40mm¦5.0×42mm¦5.0×44mm¦5.0×46mm¦5.0×48mm¦5.0×50mm¦5.0×55mm¦5.0×60mm¦5.0×65mm¦5.0×70mm¦5.0×75mm¦5.0×80mm¦5.0×85mm¦5.0×90mm | 3262050014¦3262050016¦3262050018¦3262050020¦3262050022¦3262050024¦3262050026¦3262050028¦3262050030¦3262050032¦3262050034¦3262050036¦3262050038¦3262050040¦3262050042¦3262050044¦3262050046¦3262050048¦3262050050¦3262050055¦3262050060¦3262050065¦3262050070¦3262050075¦3262050080¦3262050085¦3262050090 |  | 钛合金 | 个 |  |  | 锁定接骨螺钉 | 审核通过 | 审核通过 | 审核通过 | 审核通过 | 审核通过 | 审核通过 | 获得ISO 13485 认证证书 | 通过 | 无 | 医疗器械检测机构出具的检测报告 | 无 | 无 | 0 | 0 | 没有抽检不合格记录
愈合基台 | U042 | 口腔科类 |  |  |  |  | YZ0000055 | 上海宇井贸易有限公司 | 种植体及其配件 | YZ00012341 | 进口 | Thommen Medical AG |  | 修复帽,3.6mm 黄色 高1.1mm,修复帽,4.6mm 蓝色 高1.0mm,修复帽,5.1mm 灰色 高1.0mm,修复帽,6.1mm 紫色 高1.1mm,修复帽,4.1mm绿色 高1.0mm | 4.03.515,4.03.516,4.03.517,4.03.518,4.03.519 |  | 钛制 | 个 |  |  | 种植体及其配件 | 审核通过 | 审核通过 | 审核通过 | 审核通过 | 审核通过 | 审核通过 | 获得ISO 13485 认证证书 | 通过 | 无 | 医疗器械检测机构出具的检测报告 | 无 | 发明专利,外观设计专利, | 0 | 5 | 没有抽检不合格记录
初次置换生物固定髋臼内衬 | S111 | 骨科人工关节类 | 氧化铝氧化锆复合陶瓷内衬 | 陶瓷内衬 | 髋关节 |  | YZ0000045 | 贝朗医疗(上海)国际贸易有限公司 | 髋关节假体(非骨水泥型)(商品名:百康) | YZ00012342 | 进口 | AESCULAP AG |  | 32mm | NH102D,NH103D,NH104D,NH105D,NH106D |  |  | 个 |  |  | 髋关节假体(非骨水泥型)(商品名:百康) | 审核通过 | 审核通过 | 审核通过 | 审核通过 | 审核通过 | 审核通过 | 获得ISO 13485 认证证书 | 通过 | 通过 | 医疗器械检测机构出具的检测报告 | 无 | 无 | 0 | 6 | 没有抽检不合格记录
初次置换生物固定髋臼内衬 | S111 | 骨科人工关节类 | 氧化铝氧化锆复合陶瓷内衬 | 陶瓷内衬 | 髋关节 |  | YZ0000045 | 贝朗医疗(上海)国际贸易有限公司 | 髋关节假体(非骨水泥型)(商品名:百康) | YZ00012343 | 进口 | AESCULAP AG |  | 36mm | NH109D,NH110D,NH111D |  |  | 个 |  |  | 髋关节假体(非骨水泥型)(商品名:百康) | 审核通过 | 审核通过 | 审核通过 | 审核通过 | 审核通过 | 审核通过 | 获得ISO 13485 认证证书 | 通过 | 通过 | 医疗器械检测机构出具的检测报告 | 无 | 无 | 0 | 7 | 没有抽检不合格记录
种植基台 | U041 | 口腔科类 |  |  |  |  | YZ0000055 | 上海宇井贸易有限公司 | 基台及配件 | YZ00012344 | 进口 | Thommen Medical AG |  | VARIO多功能基台 3.6mm,肩台高0.8mm,VARIO多功能基台 4.1mm,肩台高0.8mm,VARIO多功能基台 4.6mm,肩台高0.8mm,VARIO多功能基台 5.1mm,肩台高0.8mm,VARIO多功能基台 3.6mm,肩台高2.0mm,VARIO多功能基台 4.1mm,肩台高2.0mm,VARIO多功能基台 4.6mm,肩台高2.0mm,VARIO多功能基台5.1mm,肩台高2.0mm,VARIO多功能基台 6.1mm,肩台高1.5mm | 4.03.600,4.03.601,4.03.602,4.03.603,4.03.605,4.03.606,4.03.607,4.03.608,4.03.604 |  | 钛制 | 个 |  |  | 基台及配件 | 审核通过 | 审核通过 | 审核通过 | 审核通过 | 审核通过 | 审核通过 | 获得ISO 13485 认证证书 | 通过 | 无 | 医疗器械检测机构出具的检测报告 | 无 | 发明专利,外观设计专利, | 0 | 5 | 没有抽检不合格记录
连接头 | T143 | 骨科脊柱类 | 钛合金 | 各种规格 |  | 1连接头 | YZ0000273 | 大博医疗科技股份有限公司 | 脊柱钉棒固定系统-固定夹 | YZ00012345 | 国产 | 大博医疗科技股份有限公司 |  | - | USS-CLI型 |  |  | 枚 |  |  | 金属脊柱内固定器 | 审核通过 | 审核通过 | 审核通过 | 审核通过 | 审核通过 | 审核通过 | 获得ISO 13485 认证证书 | 通过 | 通过 | 医疗器械检测机构出具的检测报告 | 无 | 发明专利, | 0 | 1 | 没有抽检不合格记录
动态锁定钉 | R618 | 骨科创伤类 | 钛合金 | 10-90mm |  |  | YZ0000049 | 广州幸好医疗器械有限公司 | 锁定接骨螺钉 | YZ00012346 | 进口 | Mediox Orvosi Muszergyarto Kft | 锁定接骨螺钉 | 5.0×24mm¦5.0×26mm¦5.0×28mm¦5.0×30mm¦5.0×32mm¦5.0×34mm¦5.0×36mm¦5.0×38mm¦5.0×40mm¦5.0×42mm¦5.0×44mm¦5.0×46mm¦5.0×48mm¦5.0×50mm¦5.0×55mm¦5.0×60mm¦5.0×65mm¦5.0×70mm¦5.0×75mm¦5.0×80mm¦5.0×85mm | 3263350024¦3263350026¦3263350028¦3263350030¦3263350032¦3263350034¦3263350036¦3263350038¦3263350040¦3263350042¦3263350044¦3263350046¦3263350048¦3263350050¦3263350055¦3263350060¦3263350065¦3263350070¦3263350075¦3263350080¦3263350085 |  | 钛合金 | 个 |  |  | 锁定接骨螺钉 | 审核通过 | 审核通过 | 审核通过 | 审核通过 | 审核通过 | 审核通过 | 获得ISO 13485 认证证书 | 通过 | 无 | 医疗器械检测机构出具的检测报告 | 无 | 无 | 0 | 0 | 没有抽检不合格记录
骨水泥固定翻修 关节柄 | S123 | 骨科人工关节类 | 翻修解剖柄 | 各种长度 | 髋关节 |  | YZ0000045 | 贝朗医疗(上海)国际贸易有限公司 | 髋关节假体(非骨水泥型)(商品名:百康) | YZ00012347 | 进口 | AESCULAP AG |  | 11SD,13SD,13,15,17,19 | NK210T,NK212T,NK213T,NK215T,NK217T,NK219T |  |  | 个 |  |  | 髋关节假体(非骨水泥型)(商品名:百康) | 审核通过 | 审核通过 | 审核通过 | 审核通过 | 审核通过 | 审核通过 | 获得ISO 13485 认证证书 | 通过 | 通过 | 医疗器械检测机构出具的检测报告 | 无 | 无 | 0 | 5 | 没有抽检不合格记录
种植基台 | U041 | 口腔科类 |  |  |  |  | YZ0000055 | 上海宇井贸易有限公司 | 基台及配件 | YZ00012348 | 进口 | Thommen Medical AG |  | VARIOeco套装3.6mm,用于冠。包括六角形Base基台(1.04.750)基台螺丝 | 1.04.770,1.04.771,1.04.772,1.04.773,1.04.774,1.04.780,1.04.781,1.04.782,1.04.783,1.04.784 |  | 钛制/POM | 个 |  |  | 基台及配件 | 审核通过 | 审核通过 | 审核通过 | 审核通过 | 审核通过 | 审核通过 | 获得ISO 13485 认证证书 | 通过 | 无 | 医疗器械检测机构出具的检测报告 | 无 | 发明专利,外观设计专利, | 0 | 5 | 没有抽检不合格记录
种植基台 | U041 | 口腔科类 |  |  |  |  | YZ0000055 | 上海宇井贸易有限公司 | 基台及配件 | YZ00012349 | 进口 | Thommen Medical AG |  | EASY基台,3.6mm,短形,锥形4.0mm,高4.5mm,EASY基台,4.6mm,短形,锥形4.0mm,高4.5mm,EASY基台,4.6mm,短形,锥形6.0mm,高6.5mm,EASY基台 ,3.6mm,长形,锥形4.0mm,高6.0mm,EASY基台,4.6mm,长形,锥形4.0mm,高6.0mm,EASY基台,3.6mm,长形,锥形6.0mm,高8.0mm,EASY基台,6.1mm,长形,锥形6.0mm,高8.0mm,EASY基台,5.1mm,长形,锥形4.0mm,高6.0mm,EASY基台,6.1mm,长形,锥形4.0mm,高6.0mm,EASY基台,5.1∕6.2mm,锥形4.0mm,高7.0mm,EASY基台,5.1∕6.2mm,锥形6.0mm,高9.0mm,EASY基台,4.1∕4.7mm,锥形4.0mm,高7.0mm,EASY基台,4.1∕4.7mm,锥形6.0mm,高9.0mm,EASY基台,4.1mm,短形,锥形6.0mm,高6.5mm,EASY基台,4.1mm,长形,锥形4.0mm,高6.0mm,EASY基台,5.1mm,长形,锥形6.0mm,高8.0mm,EASY基台,5.1mm,短形,锥形6.0mm,高6.5mm,EASY基台 ,6.1mm,短形,锥形6.0mm,高6.5mm,EASY基台,5.1mm,短形,锥形4.0mm,高4.5mm,EASY基台,6.1mm,短形,锥形4.0mm,高4.5mm,EASY基台,4.6mm,长形,锥形6.0mm,高8.0mm,EASY基台,3.6mm,短形,锥形6.0mm,高6.5mm,EASY基台,4.1mm,长形,锥形6.0mm,高8.0mm,EASY基台,4.6∕5.2mm,锥形4.0mm,高7.0mm,EASY基台,4.6∕5.2mm,锥形6.0mm,高9.0mm | 4.03.700,4.03.701,4.03.705,4.03.710,4.03.711,4.03.714,4.03.717,4.03.712,4.03.713,4.03.722,4.03.726,4.03.728,4.03.729,4.03.709,4.03.718,4.03.716,4.03.706,4.03.707,4.03.702,4.03.703,4.03.715,4.03.704,4.03.719,4.03.721,4.03.725 |  | 钛制 | 个 |  |  | 基台及配件 | 审核通过 | 审核通过 | 审核通过 | 审核通过 | 审核通过 | 审核通过 | 获得ISO 13485 认证证书 | 通过 | 无 | 医疗器械检测机构出具的检测报告 | 无 | 发明专利,外观设计专利, | 0 | 5 | 没有抽检不合格记录
颈椎后路螺塞 | T167 | 骨科脊柱类 | 钛合金 | 各种规格 |  | 1螺塞 | YZ0000273 | 大博医疗科技股份有限公司 | 脊柱钉棒固定系统-螺母 | YZ00012350 | 国产 | 大博医疗科技股份有限公司 |  | 4-12mm | CSS型 |  |  | 枚 |  |  | 金属脊柱内固定器 | 审核通过 | 审核通过 | 审核通过 | 审核通过 | 审核通过 | 审核通过 | 获得ISO 13485 认证证书 | 通过 | 通过 | 医疗器械检测机构出具的检测报告 | 无 | 发明专利, | 0 | 13 | 没有抽检不合格记录
种植基台 | U041 | 口腔科类 |  |  |  |  | YZ0000055 | 上海宇井贸易有限公司 | 基台及配件 | YZ00012351 | 进口 | Thommen Medical AG |  | Set-EASY基台5.0mm,短形,锥形4.0mm,高4.5mm,Set-EASY基台3.5mm,短形,锥形6.0mm,高6.5mm,Set-EASY基台4.5mm,短形,锥形6.0mm,高6.5mm,Set-EASY基台5.0mm,短形,锥形6.0mm,高6.5mm,Set-EASY基台6.0mm,短形,锥形6.0mm,高6.5mm,Set-EASY基台4.0mm,短形,锥形4.0mm,高4.5mm,Set-EASY基台6.0mm,短形,锥形4.0mm,高4.5mm,Set-EASY基台4.5mm,短形,锥形4.0mm,高4.5mm,Set-EASY基台3.5mm,短形,锥形4.0mm,高4.5mm,Set-EASY基台4.0mm,短形,锥形6.0mm,高6.5mm,Set-EASY基台3.5mm,短形,锥形4.0mm,高6.0mm,Set-EASY基台4.5mm,短形,锥形4.0mm,高6.0mm,Set-EASY基台5.0mm,短形,锥形4.0mm,高6.0mm,Set-EASY基台6.0mm,短形,锥形4.0mm,高6.0mm,Set-EASY基台3.5mm,短形,锥形6.0mm,高8.0mm,Set-EASY基台4.5mm,短形,锥形6.0mm,高8.0mm,Set-EASY基台6.0mm,短形,锥形4.0mm,高8.0mm,Set-EASY基台4.0mm,短形,锥形4.0mm,高6.0mm,Set-EASY基台4.0mm,短形,锥形6.0mm,高8.0mm,Set-EASY基台5.0mm,短形,锥形6.0mm,高8.0mm | 1.04.702,1.04.704,1.04.705,1.04.706,1.04.707,1.04.708,1.04.703,1.04.701,1.04.700,1.04.709,1.04.710,1.04.711,1.04.712,1.04.713,1.04.714,1.04.715,1.04.717,1.04.718,1.04.719,1.04.716 |  | 钛制 | 个 |  |  | 基台及配件 | 审核通过 | 审核通过 | 审核通过 | 审核通过 | 审核通过 | 审核通过 | 获得ISO 13485 认证证书 | 通过 | 无 | 医疗器械检测机构出具的检测报告 | 无 | 发明专利,外观设计专利, | 0 | 5 | 没有抽检不合格记录
翻修生物型固定髋臼内衬 | S164 | 骨科人工关节类 |  |  | 髋关节 |  | YZ0000045 | 贝朗医疗(上海)国际贸易有限公司 | 髋关节假体(非骨水泥型)(商品名:百康) | YZ00012352 | 进口 | AESCULAP AG |  | 28mm | NH401,NH402,NH403,NH404,NH405,NH406 |  |  | 个 |  |  | 髋关节假体(非骨水泥型)(商品名:百康) | 审核通过 | 审核通过 | 审核通过 | 审核通过 | 审核通过 | 审核通过 | 获得ISO 13485 认证证书 | 通过 | 通过 | 医疗器械检测机构出具的检测报告 | 无 | 无 | 0 | 5 | 没有抽检不合格记录
翻修生物型固定髋臼内衬 | S164 | 骨科人工关节类 |  |  | 髋关节 |  | YZ0000045 | 贝朗医疗(上海)国际贸易有限公司 | 髋关节假体(非骨水泥型)(商品名:百康) | YZ00012353 | 进口 | AESCULAP AG |  | 22mm | NH300,NH301,NH302,NH303,NH304,NH305,NH306 |  |  | 个 |  |  | 髋关节假体(非骨水泥型)(商品名:百康) | 审核通过 | 审核通过 | 审核通过 | 审核通过 | 审核通过 | 审核通过 | 获得ISO 13485 认证证书 | 通过 | 通过 | 医疗器械检测机构出具的检测报告 | 无 | 无 | 0 | 5 | 没有抽检不合格记录
翻修生物型固定髋臼内衬 | S164 | 骨科人工关节类 |  |  | 髋关节 |  | YZ0000045 | 贝朗医疗(上海)国际贸易有限公司 | 髋关节假体(非骨水泥型)(商品名:百康) | YZ00012354 | 进口 | AESCULAP AG |  | 32mm | NH413,NH414,NH415,NH416 |  |  | 个 |  |  | 髋关节假体(非骨水泥型)(商品名:百康) | 审核通过 | 审核通过 | 审核通过 | 审核通过 | 审核通过 | 审核通过 | 获得ISO 13485 认证证书 | 通过 | 通过 | 医疗器械检测机构出具的检测报告 | 无 | 无 | 0 | 5 | 没有抽检不合格记录
空心钉 | R392 | 骨科创伤类 | 钛合金 | 4.0mm |  |  | YZ0000049 | 广州幸好医疗器械有限公司 | 空心接骨螺钉 | YZ00012355 | 进口 | 匈牙利mediox有限公司 | 空心接骨螺钉 | 4.0*20mm¦4.0*22mm¦4.0*24mm¦4.0*26mm¦4.0*28mm¦4.0*30mm¦4.0*32mm¦4.0*34mm¦4.0*36mm¦4.0*38mm¦4.0*40mm¦4.0*42mm¦4.0*44mm¦4.0*46mm¦4.0*48mm¦4.0*50mm¦4.0*55mm¦4.0*60mm¦4.0*65mm | 6261740020¦6261740022¦6261740024¦6261740026¦6261740028¦6261740030¦6261740032¦6261740034¦6261740036¦6261740038¦6261740040¦6261740042¦6261740044¦6261740046¦6261740048¦6261740050¦6261740055¦6261740060¦6261740065 |  | 钛合金 | 个 |  |  | 空心接骨螺钉 | 审核通过 | 审核通过 | 审核通过 | 审核通过 | 审核通过 | 审核通过 | 获得ISO 13485 认证证书 | 通过 | 无 | 医疗器械检测机构出具的检测报告 | 无 | 无 | 0 | 0 | 没有抽检不合格记录
生物固定初次置换柄 | S063 | 骨科人工关节类 | 矩形柄 钛合金 |  | 髋关节 |  | YZ0000045 | 贝朗医疗(上海)国际贸易有限公司 | 髋关节假体（商品名：SDC and PCL） | YZ00012356 | 进口 | AESCULAP AG |  | 10,11,12,13,14,15 | NK700T;NK701T;NK702T;NK703T;NK704T;NK705T |  |  | 个 |  |  | 髋关节假体（商品名：SDC and PCL） | 审核通过 | 审核通过 | 审核通过 | 审核通过 | 审核通过 | 审核通过 | 获得ISO 13485 认证证书 | 通过 | 通过 | 医疗器械检测机构出具的检测报告 | 无 | 无 | 0 | 3 | 没有抽检不合格记录
关节头 | S072 | 骨科人工关节类 | 钴铬钼-头 | 金属头 | 髋关节 |  | YZ0000045 | 贝朗医疗(上海)国际贸易有限公司 | 髋关节假体（商品名：SDC and PCL） | YZ00012357 | 进口 | AESCULAP AG |  | S/M/L /XL | NK684K;NK685K;NK686K;NK687K |  |  | 个 |  |  | 髋关节假体（商品名：SDC and PCL） | 审核通过 | 审核通过 | 审核通过 | 审核通过 | 审核通过 | 审核通过 | 获得ISO 13485 认证证书 | 通过 | 通过 | 医疗器械检测机构出具的检测报告 | 无 | 无 | 0 | 6 | 没有抽检不合格记录
垫圈 | R645 | 骨科创伤类 | 合金 |  |  | 1个 | YZ0000049 | 广州幸好医疗器械有限公司 | 空心接骨螺钉-垫片 | YZ00012358 | 进口 | 匈牙利mediox有限公司 | 空心接骨螺钉-垫片 | 7/4.8mm 4.0mm | 6922999002 |  | 钛合金 | 个 |  |  | 空心接骨螺钉-垫片 | 审核通过 | 审核通过 | 审核通过 | 审核通过 | 审核通过 | 审核通过 | 获得ISO 13485 认证证书 | 通过 | 无 | 医疗器械检测机构出具的检测报告 | 无 | 无 | 0 | 0 | 没有抽检不合格记录
初次置换生物型髋臼杯 | S083 | 骨科人工关节类 | 髋臼杯-粗糙面 |  | 髋关节 |  | YZ0000045 | 贝朗医疗(上海)国际贸易有限公司 | 髋关节假体（商品名：SDC and PCL） | YZ00012359 | 进口 | AESCULAP AG |  | 44mm,48mm,52mm,56mm | NH484T,NH488T,NH492T,NH496T |  |  | 个 |  |  | 髋关节假体（商品名：SDC and PCL） | 审核通过 | 审核通过 | 审核通过 | 审核通过 | 审核通过 | 审核通过 | 获得ISO 13485 认证证书 | 通过 | 通过 | 医疗器械检测机构出具的检测报告 | 无 | 无 | 0 | 2 | 没有抽检不合格记录
初次置换生物型髋臼杯 | S083 | 骨科人工关节类 | 髋臼杯-粗糙面 |  | 髋关节 |  | YZ0000045 | 贝朗医疗(上海)国际贸易有限公司 | 髋关节假体（商品名：SDC and PCL） | YZ00012360 | 进口 | AESCULAP AG |  | 46mm,50mm,54mm,58mm | NH486T,NH490T,NH494T,NH498T |  |  | 个 |  |  | 髋关节假体（商品名：SDC and PCL） | 审核通过 | 审核通过 | 审核通过 | 审核通过 | 审核通过 | 审核通过 | 获得ISO 13485 认证证书 | 通过 | 通过 | 医疗器械检测机构出具的检测报告 | 无 | 无 | 0 | 2 | 没有抽检不合格记录
颈椎后路棒 | T155 | 骨科脊柱类 | 钛合金 | 各种规格 |  | 1棒 | YZ0000273 | 大博医疗科技股份有限公司 | 脊柱钉棒固定系统-连接棒 | YZ00012361 | 国产 | 大博医疗科技股份有限公司 |  | 长度30-100mm | CSS型 |  | 钛合金 | 枚 |  |  | 金属脊柱内固定器 | 审核通过 | 审核通过 | 审核通过 | 审核通过 | 审核通过 | 审核通过 | 获得ISO 13485 认证证书 | 通过 | 通过 | 医疗器械检测机构出具的检测报告 | 无 | 发明专利, | 0 | 14 | 没有抽检不合格记录
空心钉 | R398 | 骨科创伤类 | 钛合金 | 6.5mm |  |  | YZ0000049 | 广州幸好医疗器械有限公司 | 空心接骨螺钉 | YZ00012362 | 进口 | 匈牙利mediox有限公司 | 空心接骨螺钉 | 6.5*50mm can3.3mm¦6.5*55mm can3.3mm¦6.5*60mm can3.3mm¦6.5*65mm can3.3mm¦6.5*70mm can3.3mm¦6.5*75mm can3.3mm¦6.5*80mm can3.3mm¦6.5*85mm can3.3mm¦6.5*90mm can3.3mm¦6.5*95mm can3.3mm¦6.5*100mm can3.3mm¦6.5*105mm can3.3mm¦6.5*110mm can3.3mm | 6261665050¦6261665055¦6261665060¦6261665065¦6261665070¦6261665075¦6261665080¦6261665085¦6261665090¦6261665095¦6261665100¦6261665105¦6261665110 |  | 钛合金 | 个 |  |  | 空心接骨螺钉 | 审核通过 | 审核通过 | 审核通过 | 审核通过 | 审核通过 | 审核通过 | 获得ISO 13485 认证证书 | 通过 | 无 | 医疗器械检测机构出具的检测报告 | 无 | 无 | 0 | 0 | 没有抽检不合格记录
生物固定初次置换柄 | S061 | 骨科人工关节类 | 直柄-DDH |  | 髋关节 |  | YZ0000045 | 贝朗医疗(上海)国际贸易有限公司 | 髋关节假体（商品名：TRJ) | YZ00012363 | 进口 | AESCULAP AG |  | 1,2,3,4,5,6,7,8,9,10,11,12 | NU101T,NU102T,NU103T,NU104T,NU105T,NU106T,NU107T,NU108T,NU109T,NU110T,NU111T,NU112T |  |  | 个 |  |  | 髋关节假体组件 | 审核通过 | 审核通过 | 审核通过 | 审核通过 | 审核通过 | 审核通过 | 获得ISO 13485 认证证书 | 通过 | 通过 | 医疗器械检测机构出具的检测报告 | 无 | 无 | 0 | 2 | 没有抽检不合格记录
种植基台 | U041 | 口腔科类 |  |  |  |  | YZ0000055 | 上海宇井贸易有限公司 | 基台及配件 | YZ00012364 | 进口 | Thommen Medical AG |  | 钛帽高4.7mm | 4.03.070 |  | 钛制 | 个 |  |  | 基台及配件 | 审核通过 | 审核通过 | 审核通过 | 审核通过 | 审核通过 | 审核通过 | 获得ISO 13485 认证证书 | 通过 | 无 | 医疗器械检测机构出具的检测报告 | 无 | 发明专利,外观设计专利, | 0 | 5 | 没有抽检不合格记录
空心钉 | R398 | 骨科创伤类 | 钛合金 | 6.5mm |  |  | YZ0000049 | 广州幸好医疗器械有限公司 | 空心接骨螺钉 | YZ00012365 | 进口 | 匈牙利mediox有限公司 | 空心接骨螺钉 | 6.5×55mm can3.3mm¦6.5×60mm can3.3mm¦6.5×65mm can3.3mm¦6.5×70mm can3.3mm¦6.5×75mm can3.3mm¦6.5×80mm can3.3mm¦6.5×85mm can3.3mm¦6.5×90mm can3.3mm¦6.5×95mm can3.3mm¦6.5×100mm can3.3mm¦6.5×105mm can3.3mm | 6261765055¦6261765060¦6261765065¦6261765070¦6261765075¦6261765080¦6261765085¦6261765090¦6261765095¦6261765100¦6261765105 |  | 钛合金 | 个 |  |  | 空心接骨螺钉 | 审核通过 | 审核通过 | 审核通过 | 审核通过 | 审核通过 | 审核通过 | 获得ISO 13485 认证证书 | 通过 | 无 | 医疗器械检测机构出具的检测报告 | 无 | 无 | 0 | 0 | 没有抽检不合格记录
生物固定初次置换柄 | S052 | 骨科人工关节类 | 解剖柄－微孔＋HA |  | 髋关节 |  | YZ0000045 | 贝朗医疗(上海)国际贸易有限公司 | 髋关节假体组件 | YZ00012366 | 进口 | AESCULAP AG |  | 0号130°颈干角,1号130°颈干角 2号130°颈干角,3号130°颈干角 4号130°颈干角,5号130°颈干角 6号130°颈干角,7号130°颈干角 | NC270T,NC271T,NC272T,NC273T,NC274T,NC275T,NC276T,NC277T |  |  | 个 |  |  | 髋关节假体组件 | 审核通过 | 审核通过 | 审核通过 | 审核通过 | 审核通过 | 审核通过 | 获得ISO 13485 认证证书 | 通过 | 通过 | 医疗器械检测机构出具的检测报告 | 无 | 无 | 0 | 4 | 没有抽检不合格记录
生物固定初次置换柄 | S052 | 骨科人工关节类 | 解剖柄－微孔＋HA |  | 髋关节 |  | YZ0000045 | 贝朗医疗(上海)国际贸易有限公司 | 髋关节假体组件 | YZ00012367 | 进口 | AESCULAP AG |  | 0号135°颈干角,1号135°颈干角 2号135°颈干角,3号135°颈干角 4号135°颈干角,5号135°颈干角 6号135°颈干角,7号135°颈干角 | NC280T,NC281T,NC282T,NC283T,NC284T,NC285T,NC286T,NC287T |  |  | 个 |  |  | 髋关节假体组件 | 审核通过 | 审核通过 | 审核通过 | 审核通过 | 审核通过 | 审核通过 | 获得ISO 13485 认证证书 | 通过 | 通过 | 医疗器械检测机构出具的检测报告 | 无 | 无 | 0 | 4 | 没有抽检不合格记录
颈椎后路棒 | T155 | 骨科脊柱类 | 钛合金 | 各种规格 |  | 1棒 | YZ0000273 | 大博医疗科技股份有限公司 | 脊柱钉棒固定系统-连接棒 | YZ00012368 | 国产 | 大博医疗科技股份有限公司 |  | 长度110-200mm | CSS型 |  | 钛合金 | 枚 |  |  | 金属脊柱内固定器 | 审核通过 | 审核通过 | 审核通过 | 审核通过 | 审核通过 | 审核通过 | 获得ISO 13485 认证证书 | 通过 | 通过 | 医疗器械检测机构出具的检测报告 | 无 | 发明专利, | 0 | 10 | 没有抽检不合格记录
生物固定初次置换柄 | S068 | 骨科人工关节类 | 短柄/骨保留柄 |  | 髋关节 |  | YZ0000045 | 贝朗医疗(上海)国际贸易有限公司 | 髋关节假体组件 | YZ00012369 | 进口 | AESCULAP AG |  | 0号130°颈干角,1号130°颈干角 2号130°颈干角,3号130°颈干角 4号130°颈干角,5号130°颈干角 6号130°颈干角,7号130°颈干角 | NC270T,NC271T,NC272T,NC273T,NC274T,NC275T,NC276T,NC277T |  |  | 个 |  |  | 髋关节假体组件 | 审核通过 | 审核通过 | 审核通过 | 审核通过 | 审核通过 | 审核通过 | 获得ISO 13485 认证证书 | 通过 | 通过 | 医疗器械检测机构出具的检测报告 | 无 | 无 | 0 | 4 | 没有抽检不合格记录
生物固定初次置换柄 | S068 | 骨科人工关节类 | 短柄/骨保留柄 |  | 髋关节 |  | YZ0000045 | 贝朗医疗(上海)国际贸易有限公司 | 髋关节假体组件 | YZ00012370 | 进口 | AESCULAP AG |  | 0号135°颈干角,1号135°颈干角 2号135°颈干角,3号135°颈干角 4号135°颈干角,5号135°颈干角 6号135°颈干角,7号135°颈干角 | NC280T,NC281T,NC282T,NC283T,NC284T,NC285T,NC286T,NC287T |  |  | 个 |  |  | 髋关节假体组件 | 审核通过 | 审核通过 | 审核通过 | 审核通过 | 审核通过 | 审核通过 | 获得ISO 13485 认证证书 | 通过 | 通过 | 医疗器械检测机构出具的检测报告 | 无 | 无 | 0 | 5 | 没有抽检不合格记录
垫圈 | R645 | 骨科创伤类 | 合金 |  |  | 1个 | YZ0000049 | 广州幸好医疗器械有限公司 | 空心接骨螺钉-垫片 | YZ00012371 | 进口 | 匈牙利mediox有限公司 | 空心接骨螺钉-垫片 | 13/7mm 7.3mm | 6922999001 |  | 钛合金 | 个 |  |  | 空心接骨螺钉-垫片 | 审核通过 | 审核通过 | 审核通过 | 审核通过 | 审核通过 | 审核通过 | 获得ISO 13485 认证证书 | 通过 | 无 | 医疗器械检测机构出具的检测报告 | 无 | 无 | 0 | 0 | 没有抽检不合格记录
肱骨远端关节外锁定加压接骨板 | R129 | 骨科创伤类 | 纯钛 | 2-8孔 |  |  | YZ0000050 | 常州奥斯迈医疗器械有限公司 | 肱骨远端人字型接骨板II | YZ00012372 | 国产 | 常州奥斯迈医疗器械有限公司 |  | 纯钛，直螺纹，2～8孔，左右（锁定） | 肱骨远端人字型接骨板II |  | 纯钛 | 块 |  |  | 肱骨远端人字型接骨板II | 审核通过 | 审核通过 | 审核通过 | 审核通过 | 审核通过 | 审核通过 | 获得ISO 13485 认证证书 | 通过 | 通过 | 医疗器械检测机构出具的检测报告 | 无 | 发明专利,外观设计专利,实用新型专利 | 0 | 16 | 没有抽检不合格记录
枕骨板（含尾帽） | T178 | 骨科脊柱类 | 钛合金 | 各种规格 |  | 1板 | YZ0000273 | 大博医疗科技股份有限公司 | 脊柱钉棒固定系统-连接棒 | YZ00012373 | 国产 | 大博医疗科技股份有限公司 |  | 长度200mm，用于枕颈固定棒 | CSS型 |  |  | 枚 |  |  | 金属脊柱内固定器 | 审核通过 | 审核通过 | 审核通过 | 审核通过 | 审核通过 | 审核通过 | 获得ISO 13485 认证证书 | 通过 | 通过 | 医疗器械检测机构出具的检测报告 | 无 | 发明专利, | 0 | 9 | 没有抽检不合格记录
种植基台 | U041 | 口腔科类 |  |  |  |  | YZ0000055 | 上海宇井贸易有限公司 | 基台及配件 | YZ00012374 | 进口 | Thommen Medical AG |  | 保留式锚:短形,4.6mm,高1.8mm,长形,4.6mm,高3.0mm,短形,5.1mm,高1.8mm,长形,5.1mm,高3.0mm,短形,4.1mm,高1.8mm,长形,4.1mm,高3.0mm | 4.03.040,4.03.041,4.03.042,4.03.043,4.03.048,4.03.049 |  | 钛制 | 个 |  |  | 基台及配件 | 审核通过 | 审核通过 | 审核通过 | 审核通过 | 审核通过 | 审核通过 | 获得ISO 13485 认证证书 | 通过 | 无 | 医疗器械检测机构出具的检测报告 | 无 | 发明专利,外观设计专利, | 0 | 5 | 没有抽检不合格记录
颈椎后路棒棒连接器 | T173 | 骨科脊柱类 | 钛合金 | 各种规格 |  | 1横连 | YZ0000273 | 大博医疗科技股份有限公司 | 脊柱钉棒固定系统-侧方连接器 | YZ00012375 | 国产 | 大博医疗科技股份有限公司 |  | 6-21mm | CSS型 |  |  | 枚 |  |  | 金属脊柱内固定器 | 审核通过 | 审核通过 | 审核通过 | 审核通过 | 审核通过 | 审核通过 | 获得ISO 13485 认证证书 | 通过 | 通过 | 医疗器械检测机构出具的检测报告 | 无 | 发明专利, | 0 | 12 | 没有抽检不合格记录
腓骨远端锁定加压接骨板 | R337 | 骨科创伤类 | 纯钛 | 9孔以上 |  |  | YZ0000291 | 北京市富乐科技开发有限公司 | 腓骨远端II | YZ00012376 | 国产 | 北京市富乐科技开发有限公司 |  | 左、右 2-17孔 | FYf23 |  | 纯钛 | 块 | 医用透析纸+PET膜 |  | 锁定型接骨板 | 审核通过 | 审核通过 | 审核通过 | 审核通过 | 审核通过 | 审核通过 | 获得ISO 13485 认证证书 | 无 | 无 | 生产企业自检报告 | 无 | 无 | 0 | 0 | 没有抽检不合格记录
腓骨远端锁定加压接骨板 | R337 | 骨科创伤类 | 纯钛 | 9孔以上 |  |  | YZ0000291 | 北京市富乐科技开发有限公司 | 腓骨远端I | YZ00012377 | 国产 | 北京市富乐科技开发有限公司 |  | 左、右 2-17孔 | FYf22 |  | 纯钛 | 块 | 医用透析纸+PET膜 |  | 锁定型接骨板 | 审核通过 | 审核通过 | 审核通过 | 审核通过 | 审核通过 | 审核通过 | 获得ISO 13485 认证证书 | 无 | 无 | 生产企业自检报告 | 无 | 无 | 0 | 1 | 没有抽检不合格记录
空心钉 | R404 | 骨科创伤类 | 钛合金 | 7.3mm |  |  | YZ0000049 | 广州幸好医疗器械有限公司 | 空心接骨螺钉 | YZ00012378 | 进口 | 匈牙利mediox有限公司 | 空心接骨螺钉 | 7.3×55mm can3.3mm¦7.3×60mm can3.3mm¦7.3×65mm can3.3mm¦7.3×70mm can3.3mm¦7.3×75mm can3.3mm¦7.3×80mm can3.3mm¦7.3×85mm can3.3mm¦7.3×90mm can3.3mm¦7.3×95mm can3.3mm¦7.3×100mm can3.3mm¦7.3×105mm can3.3mm¦7.3×110mm can3.3mm¦7.3×115mm can3.3mm¦7.3×120mm can3.3mm | 6261273055¦6261273060¦6261273065¦6261273070¦6261273075¦6261273080¦6261273085¦6261273090¦6261273095¦6261273100¦6261273105¦6261273110¦6261273115¦6261273120 |  | 钛合金 | 个 |  |  | 空心接骨螺钉 | 审核通过 | 审核通过 | 审核通过 | 审核通过 | 审核通过 | 审核通过 | 获得ISO 13485 认证证书 | 通过 | 无 | 医疗器械检测机构出具的检测报告 | 无 | 无 | 0 | 0 | 没有抽检不合格记录
种植基台 | U041 | 口腔科类 |  |  |  |  | YZ0000055 | 上海宇井贸易有限公司 | 基台及配件 | YZ00012379 | 进口 | Thommen Medical AG |  | 临时修复基台,包括装配用螺钉,冠3.6mm,临时修复基台,包括装配用螺钉,冠4.6mm,临时修复基台,包括装配用螺钉,冠6.1mm,临时修复基台,包括装配用螺钉,冠4.1mm,临时修复基台,包括装配用螺钉,冠5.1mm | 4.03.080,4.03.081,4.03.083,4.03.088,4.03.084,4.03.085,4.03.086,4.03.087,4.03.089,4.03.082 |  | 钛/铝材质 | 个 |  |  | 基台及配件 | 审核通过 | 审核通过 | 审核通过 | 审核通过 | 审核通过 | 审核通过 | 获得ISO 13485 认证证书 | 通过 | 无 | 医疗器械检测机构出具的检测报告 | 无 | 发明专利,外观设计专利, | 0 | 5 | 没有抽检不合格记录
颈椎后路骨钩 | T169 | 骨科脊柱类 | 钛合金 | 各种规格 |  | 1钩 | YZ0000273 | 大博医疗科技股份有限公司 | 脊柱钉棒固定系统-椎板钩 | YZ00012380 | 国产 | 大博医疗科技股份有限公司 |  | I/Ⅱ/Ⅲ型，6-12mm | CSS型 |  |  | 枚 |  |  | 金属脊柱内固定器 | 审核通过 | 审核通过 | 审核通过 | 审核通过 | 审核通过 | 审核通过 | 获得ISO 13485 认证证书 | 通过 | 通过 | 医疗器械检测机构出具的检测报告 | 无 | 发明专利, | 0 | 13 | 没有抽检不合格记录
种植基台 | U041 | 口腔科类 |  |  |  |  | YZ0000055 | 上海宇井贸易有限公司 | 基台及配件 | YZ00012381 | 进口 | Thommen Medical AG |  | 调磨基台 3.6mm,高7.0mm,调磨基台 4.6mm,高8.2mm,调磨基台 5.1mm,高8.2mm,调磨基台 6.1mm,高8.2mm,调磨基台 4.1mm,高8.2mm | 4.03.420,4.03.421,4.03.422,4.03.423,4.03.428 |  | 钛制 | 个 |  |  | 基台及配件 | 审核通过 | 审核通过 | 审核通过 | 审核通过 | 审核通过 | 审核通过 | 获得ISO 13485 认证证书 | 通过 | 无 | 医疗器械检测机构出具的检测报告 | 无 | 发明专利,外观设计专利, | 0 | 5 | 没有抽检不合格记录
种植基台 | U041 | 口腔科类 |  |  |  |  | YZ0000055 | 上海宇井贸易有限公司 | 基台及配件 | YZ00012382 | 进口 | Thommen Medical AG |  | EASY愈合帽 3.6mm,锥形4.0mm,EASY愈合帽 4.6mm,锥形4.0mm,EASY愈合帽5.1mm,锥形4.0mm,EASY愈合帽 6.1mm,锥形4.0mm,EASY愈合帽 3.6mm,锥形6.0mm,EASY愈合帽 4.6mm,锥形6.0mm,EASY愈合帽 5.1mm,锥形6.0mm,EASY愈合帽 6.1mm,锥形6.0mm,EASY愈合帽 4.1mm,锥形4.0mm,EASY愈合帽 4.1mm,锥形6.0mm | 2.03.740,2.03.741,2.03.742,2.03.743,2.03.744,2.03.745,2.03.746,2.03.747,2.03.748,2.03.749 |  | PMMA塑料 | 个 |  |  | 基台及配件 | 审核通过 | 审核通过 | 审核通过 | 审核通过 | 审核通过 | 审核通过 | 获得ISO 13485 认证证书 | 通过 | 无 | 医疗器械检测机构出具的检测报告 | 无 | 发明专利,外观设计专利, | 0 | 5 | 没有抽检不合格记录
双头螺纹空心加压钉 | R479 | 骨科创伤类 | 钛合金 | 3.0mm-5.5mm |  |  | YZ0000049 | 广州幸好医疗器械有限公司 | 空心接骨螺钉 | YZ00012383 | 进口 | 匈牙利mediox有限公司 | 空心接骨螺钉 | 2.4*8mm can0.9mm¦2.4*10mm can0.9mm¦2.4*12mm can0.9mm¦2.4*14mm can0.9mm¦2.4*16mm can0.9mm¦2.4*18mm can0.9mm¦2.4*20mm can0.9mm¦2.4*22mm can0.9mm¦2.4*24mm can0.9mm | 6261224008¦6261224010¦6261224012¦6261224014¦6261224016¦6261224018¦6261224020¦6261224022¦6261224024 |  | 钛合金 | 个 |  |  | 空心接骨螺钉 | 审核通过 | 审核通过 | 审核通过 | 审核通过 | 审核通过 | 审核通过 | 获得ISO 13485 认证证书 | 通过 | 无 | 医疗器械检测机构出具的检测报告 | 无 | 无 | 0 | 0 | 没有抽检不合格记录
胫骨骨干交锁型髓内钉 | R582 | 骨科创伤类 | 不锈钢 | 240-440mm |  | 含尾帽 | YZ0000207 | 山东航维骨科医疗器械股份有限公司 | 金属带锁髓内钉（磁力导航器械专用） | YZ00012384 | 国产 | 山东航维骨科医疗器械股份有限公司 |  | 直径8、9、10、11长度240~360（每10mm为一规格） | WSJD |  |  | 支 |  |  | 金属带锁髓内钉 | 审核通过 | 审核通过 | 审核通过 | 审核通过 | 审核通过 | 审核通过 | 获得ISO 13485 认证证书 | 无 | 无 | 医疗器械检测机构出具的检测报告 | 无 | 发明专利,实用新型专利 | 0 | 0 | 没有抽检不合格记录
生物固定型翻修柄 | S150 | 骨科人工关节类 | 组合翻修柄 |  | 髋关节 |  | YZ0000045 | 贝朗医疗(上海)国际贸易有限公司 | 髋关节组件（商品名：Prevision） | YZ00012385 | 进口 | AESCULAP AG |  | P1,P2,P3 | NC041T,NC042T,NC151T,NC152T,NC153T,NC154T,NC155T,NC156T,NC157T,NC161T,NC162T,NC163T,NC164T,NC165T,NC166T,NC167T,NC132T,NC133T,NC134T,NC135T,NC136T,NC137T,NC142T,NC143T,NC144T,NC145T,NC146T,NC147T |  |  | 个 |  |  | 髋关节组件（商品名：Prevision） | 审核通过 | 审核通过 | 审核通过 | 审核通过 | 审核通过 | 审核通过 | 获得ISO 13485 认证证书 | 通过 | 通过 | 医疗器械检测机构出具的检测报告 | 无 | 无 | 0 | 1 | 没有抽检不合格记录
生物固定型翻修柄 | S150 | 骨科人工关节类 | 组合翻修柄 |  | 髋关节 |  | YZ0000045 | 贝朗医疗(上海)国际贸易有限公司 | 髋关节组件（商品名：Prevision） | YZ00012386 | 进口 | AESCULAP AG |  | P1,P2,P3 | NC091T,NC092T,NC093T |  |  | 个 |  |  | 髋关节组件（商品名：Prevision） | 审核通过 | 审核通过 | 审核通过 | 审核通过 | 审核通过 | 审核通过 | 获得ISO 13485 认证证书 | 通过 | 通过 | 医疗器械检测机构出具的检测报告 | 无 | 无 | 0 | 3 | 没有抽检不合格记录
重建型锁定加压接骨板（直型） | R071 | 骨科创伤类 | 纯钛 | 9-12孔 |  |  | YZ0000291 | 北京市富乐科技开发有限公司 | 直型重建I | YZ00012387 | 国产 | 北京市富乐科技开发有限公司 |  | 3-22孔 | FZz08 |  | 纯钛 | 块 | 医用透析纸+PET膜 |  | 锁定型接骨板 | 审核通过 | 审核通过 | 审核通过 | 审核通过 | 审核通过 | 审核通过 | 获得ISO 13485 认证证书 | 无 | 无 | 医疗器械检测机构出具的检测报告 | 无 | 无 | 0 | 1 | 没有抽检不合格记录
重建型锁定加压接骨板（直型） | R071 | 骨科创伤类 | 纯钛 | 9-12孔 |  |  | YZ0000291 | 北京市富乐科技开发有限公司 | 直型重建I | YZ00012388 | 国产 | 北京市富乐科技开发有限公司 |  | 3-22孔 | FZf08 |  | 纯钛 | 块 | 医用透析纸+PET膜 |  | 锁定型接骨板 | 审核通过 | 审核通过 | 审核通过 | 审核通过 | 审核通过 | 审核通过 | 获得ISO 13485 认证证书 | 无 | 无 | 无 | 无 | 无 | 0 | 1 | 没有抽检不合格记录
股骨逆行交锁型髓内钉（倒打钉） | R558 | 骨科创伤类 | 不锈钢 | 180-300mm |  | 拉力螺钉型 | YZ0000207 | 山东航维骨科医疗器械股份有限公司 | 金属带锁髓内钉（磁力导航器械专用） | YZ00012389 | 国产 | 山东航维骨科医疗器械股份有限公司 |  | 直径9、10、11、12长度320~420（每10mm为一规格） | WSKD |  |  | 支 |  |  | 金属带锁髓内钉 | 审核通过 | 审核通过 | 审核通过 | 审核通过 | 审核通过 | 审核通过 | 获得ISO 13485 认证证书 | 无 | 无 | 医疗器械检测机构出具的检测报告 | 无 | 发明专利,实用新型专利 | 0 | 0 | 没有抽检不合格记录
肱骨远端关节外锁定加压接骨板 | R132 | 骨科创伤类 | 纯钛 | 8孔以上 |  |  | YZ0000050 | 常州奥斯迈医疗器械有限公司 | 肱骨远端人字型接骨板II | YZ00012390 | 国产 | 常州奥斯迈医疗器械有限公司 |  | 纯钛，直螺纹，9～15孔，左右 | 肱骨远端人字型接骨板II |  | 纯钛 | 块 |  |  | 肱骨远端人字型接骨板II | 审核通过 | 审核通过 | 审核通过 | 审核通过 | 审核通过 | 审核通过 | 获得ISO 13485 认证证书 | 通过 | 通过 | 医疗器械检测机构出具的检测报告 | 无 | 发明专利,外观设计专利,实用新型专利 | 0 | 16 | 没有抽检不合格记录
种植基台 | U041 | 口腔科类 |  |  |  |  | YZ0000055 | 上海宇井贸易有限公司 | 基台及配件 | YZ00012391 | 进口 | Thommen Medical AG |  | Base基台:六角形,包括基台螺丝(4.03.500)3.6mm,高4.5mm,Base基台:六角形,包括基台螺丝(4.03.501)4.1mm,高4.5mm,Base基台:六角形,包括基台螺丝(4.03.501)4.6mm,高4.5mm,Base基台:六角形,包括基台螺丝(4.03.501)5.1mm,高4.5mm,Base基台:六角形,包括基台螺丝 | 1.04.750,1.04.751,1.04.752,1.04.753,1.04.754,1.04.760,1.04.761,1.04.762,1.04.763,1.04.764 |  | 钛制 | 个 |  |  | 基台及配件 | 审核通过 | 审核通过 | 审核通过 | 审核通过 | 审核通过 | 审核通过 | 获得ISO 13485 认证证书 | 通过 | 无 | 医疗器械检测机构出具的检测报告 | 无 | 发明专利,外观设计专利, | 0 | 5 | 没有抽检不合格记录
初次置换生物型髋臼杯 | S084 | 骨科人工关节类 | 髋臼杯-微孔（含金属骨小梁） |  | 髋关节 |  | YZ0000045 | 贝朗医疗(上海)国际贸易有限公司 | 髋臼杯系统 | YZ00012392 | 进口 | AESCULAP AG |  | 40mm,42mm,44mm,46mm,48mm,50mm,52mm,54mm,56mm,58mm,60mm,62mm,64mm,66mm,68mm | NV340T,NV342T,NV344T,NV346T,NV348T,NV350T,NV352T,NV354T,NV356T,NV358T,NV360T,NV362T,NV364T,NV366T,NV368T |  |  | 个 |  |  | 髋臼杯系统 | 审核通过 | 审核通过 | 审核通过 | 审核通过 | 审核通过 | 审核通过 | 获得ISO 13485 认证证书 | 通过 | 通过 | 医疗器械检测机构出具的检测报告 | 无 | 无 | 0 | 0 | 没有抽检不合格记录
双头螺纹空心加压钉 | R479 | 骨科创伤类 | 钛合金 | 3.0mm-5.5mm |  |  | YZ0000049 | 广州幸好医疗器械有限公司 | 空心接骨螺钉 | YZ00012393 | 进口 | 匈牙利mediox有限公司 | 空心接骨螺钉 | 3.0*10mm can1.15mm¦3.0*12mm can1.15mm¦3.0*14mm can1.15mm¦3.0*16mm can1.15mm¦3.0*18mm can1.15mm¦3.0*20mm can1.15mm¦3.0*22mm can1.15mm¦3.0*24mm can1.15mm¦3.0*26mm can1.15mm¦3.0*28mm can1.15mm¦3.0*30mm can1.15mm¦3.0*32mm can1.15mm¦3.0*34mm can1.15mm¦3.0*36mm can1.15mm¦3.0*38mm can1.15mm¦3.0*40mm can1.15mm | 6261230010¦6261230012¦6261230014¦6261230016¦6261230018¦6261230020¦6261230022¦6261230024¦6261230026¦6261230028¦6261230030¦6261230032¦6261230034¦6261230036¦6261230038¦6261230040 |  | 钛合金 | 个 |  |  | 空心接骨螺钉 | 审核通过 | 审核通过 | 审核通过 | 审核通过 | 审核通过 | 审核通过 | 获得ISO 13485 认证证书 | 通过 | 无 | 医疗器械检测机构出具的检测报告 | 无 | 无 | 0 | 0 | 没有抽检不合格记录
初次置换生物型髋臼杯 | S088 | 骨科人工关节类 | 髋臼杯-微孔（组配式） |  | 髋关节 |  | YZ0000045 | 贝朗医疗(上海)国际贸易有限公司 | 髋臼杯系统 | YZ00012394 | 进口 | AESCULAP AG |  | 40mm,42mm,44mm,46mm,48mm,50mm,52mm,54mm,56mm,58mm,60mm,62mm,64mm,66mm,68mm | NV140T,NV142T,NV144T,NV146T,NV148T,NV150T,NV152T,NV154T,NV156T,NV158T,NV160T,NV162T,NV164T,NV166T,NV168T |  |  | 个 |  |  | 髋臼杯系统 | 审核通过 | 审核通过 | 审核通过 | 审核通过 | 审核通过 | 审核通过 | 获得ISO 13485 认证证书 | 通过 | 通过 | 医疗器械检测机构出具的检测报告 | 无 | 无 | 0 | 0 | 没有抽检不合格记录
股骨顺行/重建一体交锁型髓内钉 | R573 | 骨科创伤类 | 不锈钢 | 260-480mm |  |  | YZ0000207 | 山东航维骨科医疗器械股份有限公司 | 金属带锁髓内钉（磁力导航器械专用） | YZ00012395 | 国产 | 山东航维骨科医疗器械股份有限公司 |  | 直径9、10、11、12长度170~420（每10mm为一规格） | WSγD（多功能） |  |  | 支 |  |  | 金属带锁髓内钉 | 审核通过 | 审核通过 | 审核通过 | 审核通过 | 审核通过 | 审核通过 | 获得ISO 13485 认证证书 | 无 | 无 | 医疗器械检测机构出具的检测报告 | 无 | 发明专利,实用新型专利 | 0 | 0 | 没有抽检不合格记录
双头螺纹空心加压钉 | R479 | 骨科创伤类 | 钛合金 | 3.0mm-5.5mm |  |  | YZ0000049 | 广州幸好医疗器械有限公司 | 空心接骨螺钉 | YZ00012396 | 进口 | 匈牙利mediox有限公司 | 空心接骨螺钉 | 3.5*10mm can1.35mm¦3.5*12mm can1.35mm¦3.5*14mm can1.35mm¦3.5*16mm can1.35mm¦3.5*18mm can1.35mm¦3.5*20mm can1.35mm¦3.5*22mm can1.35mm¦3.5*24mm can1.35mm¦3.5*26mm can1.35mm¦3.5*28mm can1.35mm¦3.5*30mm can1.35mm¦3.5*32mm can1.35mm¦3.5*34mm can1.35mm¦3.5*36mm can1.35mm¦3.5*38mm can1.35mm¦3.5*40mm can1.35mm¦3.5*42mm can1.35mm¦3.5*44mm can1.35mm¦3.5*46mm can1.35mm¦3.5*48mm can1.35mm¦3.5*50mm can1.35mm | 6261235010¦6261235012¦6261235014¦6261235016¦6261235018¦6261235020¦6261235022¦6261235024¦6261235026¦6261235028¦6261235030¦6261235032¦6261235034¦6261235036¦6261235038¦6261235040¦6261235042¦6261235044¦6261235046¦6261235048¦6261235050 |  | 钛合金 | 个 |  |  | 空心接骨螺钉 | 审核通过 | 审核通过 | 审核通过 | 审核通过 | 审核通过 | 审核通过 | 获得ISO 13485 认证证书 | 通过 | 无 | 医疗器械检测机构出具的检测报告 | 无 | 无 | 0 | 0 | 没有抽检不合格记录
胸腰椎后路可调长度横连接 | T252 | 骨科脊柱类 | 钛合金 | 各种规格 |  | 1横连 | YZ0000229 | 苏州微创脊柱创伤医疗科技有限公司 | 横联器 | YZ00012397 | 国产 | 苏州微创脊柱创伤医疗科技有限公司 |  | 30-80mm；由支头螺钉、横向连杆、连接块组成 | II型 |  |  | 个 |  |  | 脊柱内固定系统 | 审核通过 | 审核通过 | 审核通过 | 审核通过 | 审核通过 | 审核通过 | 获得ISO 13485 认证证书 | 无 | 无 | 无 | 无 | 无 | 0 | 4 | 没有抽检不合格记录
种植基台 | U041 | 口腔科类 |  |  |  |  | YZ0000055 | 上海宇井贸易有限公司 | 基台及配件 | YZ00012398 | 进口 | Thommen Medical AG |  | Bar 3.6mm,高5.5mm,Bar 4.6mm,高5.5mm,Bar 5.1mm,高5.5mm,Bar 4.1mm,高5.5mm | 4.03.380,4.03.381,4.03.382,4.03.388 |  | 钛制 | 个 |  |  | 基台及配件 | 审核通过 | 审核通过 | 审核通过 | 审核通过 | 审核通过 | 审核通过 | 获得ISO 13485 认证证书 | 通过 | 无 | 医疗器械检测机构出具的检测报告 | 无 | 发明专利,外观设计专利, | 0 | 5 | 没有抽检不合格记录
初次置换生物型髋臼杯 | S091 | 骨科人工关节类 | 髋臼杯-DDH微孔 |  | 髋关节 |  | YZ0000045 | 贝朗医疗(上海)国际贸易有限公司 | 髋臼杯系统(商品名:Plasmacup DC) | YZ00012399 | 进口 | AESCULAP AG |  | 44mm,46mm,48mm,50mm,52mm,54mm,56mm,58mm,60mm,62mm,64mm,66mm,68mm | NH544T,NH546T,NH548T,NH550T,NH552T,NH554T,NH556T,NH558T,NH560T,NH562T,NH564T,NH566T,NH568T |  |  | 个 |  |  | 髋臼杯系统 | 审核通过 | 审核通过 | 审核通过 | 审核通过 | 审核通过 | 审核通过 | 获得ISO 13485 认证证书 | 通过 | 通过 | 医疗器械检测机构出具的检测报告 | 无 | 无 | 0 | 0 | 没有抽检不合格记录
初次置换生物型髋臼杯 | S091 | 骨科人工关节类 | 髋臼杯-DDH微孔 |  | 髋关节 |  | YZ0000045 | 贝朗医疗(上海)国际贸易有限公司 | 髋臼杯系统 | YZ00012400 | 进口 | AESCULAP AG |  | 40mm,42mm,44mm,46mm,48mm,50mm,52mm,54mm,56mm,58mm,60mm,62mm,64mm,66mm,68mm | NV040T,NV042T,NV044T,NV046T,NV048T,NV050T,NV052T,NV054T,NV056T,NV058T,NV060T,NV062T,NV240T,NV242T,NV244T,NV246T,NV248T,NV250T,NV252T,NV254T,NV256T,NV258T,NV260T,NV262T,NV264T,NV266T,NV268T |  |  | 个 |  |  | 髋臼杯系统 | 审核通过 | 审核通过 | 审核通过 | 审核通过 | 审核通过 | 审核通过 | 获得ISO 13485 认证证书 | 通过 | 通过 | 医疗器械检测机构出具的检测报告 | 无 | 无 | 0 | 0 | 没有抽检不合格记录
初次置换生物型髋臼杯 | S091 | 骨科人工关节类 | 髋臼杯-DDH微孔 |  | 髋关节 |  | YZ0000045 | 贝朗医疗(上海)国际贸易有限公司 | 髋臼杯系统 | YZ00012401 | 进口 | AESCULAP AG |  | 40mm,42mm,44mm,46mm,48mm,50mm,52mm,54mm,56mm,58mm,60mm,62mm,64mm,66mm,68mm | NV140T,NV142T,NV144T,NV146T,NV148T,NV150T,NV152T,NV154T,NV156T,NV158T,NV160T,NV162T,NV164T,NV166T,NV168T |  |  | 个 |  |  | 髋臼杯系统 | 审核通过 | 审核通过 | 审核通过 | 审核通过 | 审核通过 | 审核通过 | 获得ISO 13485 认证证书 | 通过 | 通过 | 医疗器械检测机构出具的检测报告 | 无 | 无 | 0 | 0 | 没有抽检不合格记录
种植基台 | U041 | 口腔科类 |  |  |  |  | YZ0000055 | 上海宇井贸易有限公司 | 基台及配件 | YZ00012402 | 进口 | Thommen Medical AG |  | 基台螺丝用于3.5mm基台,高5.8mm,基台螺丝用于4.0-6.0mm基台,高7.2mm,基台螺丝用于4.0-6.0mm基台,高10.2mm,Ucclusal螺丝 长4.3mm,Ucclusal螺丝 长3.5mm,ARIO多功能保护帽以及螺钉 5.3mm 高4.2mm,ARIO多功能临时帽以及螺钉 5.0mm 高18.0mm | 4.03.500,4.03.501,4.03.502,4.03.506,4.03.507,4.03.800,3.03.802 |  | 钛/钛合金 | 个 |  |  | 基台及配件 | 审核通过 | 审核通过 | 审核通过 | 审核通过 | 审核通过 | 审核通过 | 获得ISO 13485 认证证书 | 通过 | 无 | 医疗器械检测机构出具的检测报告 | 无 | 发明专利,外观设计专利, | 0 | 5 | 没有抽检不合格记录
骨盆弧形锁定接骨板 | R206 | 骨科创伤类 | 纯钛 | 2-20孔 |  |  | YZ0000291 | 北京市富乐科技开发有限公司 | 重建I | YZ00012403 | 国产 | 北京市富乐科技开发有限公司 |  | 3-14孔 | FYz55 |  | 纯钛 | 块 | 医用透析纸+PET膜 |  | 锁定型接骨板 | 审核通过 | 审核通过 | 审核通过 | 审核通过 | 审核通过 | 审核通过 | 获得ISO 13485 认证证书 | 无 | 无 | 生产企业自检报告 | 无 | 无 | 0 | 0 | 没有抽检不合格记录
双头螺纹空心加压钉 | R476 | 骨科创伤类 | 钛合金 | ≤3.0mm |  |  | YZ0000049 | 广州幸好医疗器械有限公司 | 空心接骨螺钉 | YZ00012404 | 进口 | 匈牙利mediox有限公司 | 空心接骨螺钉 | 2.8/2.5*8mm can1.0mm¦2.8/2.5*10mm can1.0mm¦2.8/2.5*12mm can1.0mm¦2.8/2.5*14mm can1.0mm¦2.8/2.5*16mm can1.0mm¦2.8/2.5*18mm can1.0mm¦2.8/2.5*20mm can1.0mm¦2.8/2.5*22mm can1.0mm¦2.8/2.5*24mm can1.0mm¦2.8/2.5*26mm can1.0mm¦2.8/2.5*28mm can1.0mm¦2.8/2.5*30mm can1.0mm | 6262825008¦6262825010¦6262825012¦6262825014¦6262825016¦6262825018¦6262825020¦6262825022¦6262825024¦6262825026¦6262825028¦6262825030 |  | 钛合金 | 个 |  |  | 空心接骨螺钉 | 审核通过 | 审核通过 | 审核通过 | 审核通过 | 审核通过 | 审核通过 | 获得ISO 13485 认证证书 | 通过 | 无 | 医疗器械检测机构出具的检测报告 | 无 | 无 | 0 | 0 | 没有抽检不合格记录
初次置换生物型髋臼杯 | S092 | 骨科人工关节类 | 髋臼杯-DDH微孔（组配式） |  | 髋关节 |  | YZ0000045 | 贝朗医疗(上海)国际贸易有限公司 | 髋臼杯系统 | YZ00012405 | 进口 | AESCULAP AG |  | 40mm,42mm,44mm,46mm,48mm,50mm,52mm,54mm,56mm,58mm,60mm,62mm,64mm,66mm,68mm | NV340T,NV342T,NV344T,NV346T,NV348T,NV350T,NV352T,NV354T,NV356T,NV358T,NV360T,NV362T,NV364T,NV366T,NV368T |  |  | 个 |  |  | 髋臼杯系统 | 审核通过 | 审核通过 | 审核通过 | 审核通过 | 审核通过 | 审核通过 | 获得ISO 13485 认证证书 | 通过 | 通过 | 医疗器械检测机构出具的检测报告 | 无 | 无 | 0 | 0 | 没有抽检不合格记录
枕骨板（含尾帽） | T177 | 骨科脊柱类 | 纯钛 | 各种规格 |  | 1板 | YZ0000273 | 大博医疗科技股份有限公司 | 重建锁定板 | YZ00012406 | 国产 | 大博医疗科技股份有限公司 |  | 3孔 | Ⅰ型；SCLP16 |  |  | 块 |  |  | 金属锁定接骨板系统 | 审核通过 | 审核通过 | 审核通过 | 审核通过 | 审核通过 | 审核通过 | 获得ISO 13485 认证证书 | 通过 | 通过 | 医疗器械检测机构出具的检测报告 | 无 | 实用新型专利 | 0 | 7 | 没有抽检不合格记录
股骨近端抗旋髓内钉 | R547 | 骨科创伤类 | 不锈钢 | >240mm |  | 螺旋刀片型 | YZ0000207 | 山东航维骨科医疗器械股份有限公司 | 金属带锁髓内钉（磁力导航器械专用） | YZ00012407 | 国产 | 山东航维骨科医疗器械股份有限公司 |  | 直径9、10、11、12长度170~420（每10mm为一规格） | WSγD（PFNA） |  |  | 支 |  |  | 金属带锁髓内钉 | 审核通过 | 审核通过 | 审核通过 | 审核通过 | 审核通过 | 审核通过 | 获得ISO 13485 认证证书 | 无 | 无 | 医疗器械检测机构出具的检测报告 | 无 | 发明专利,实用新型专利 | 0 | 0 | 没有抽检不合格记录
上肢单边外固定支架 | R690 | 骨科创伤类 | 铝合金 | 各种规格型号 |  |  | YZ0000255 | 天津市新中医疗器械有限公司 | 尺桡骨矫形型A型 | YZ00012408 | 国产 | 天津市新中医疗器械有限公司 |  | 铝合金 | 尺桡骨矫形型A型 |  |  | 套 |  |  | 单臂一体骨科外固定支架 | 审核通过 | 审核通过 | 审核通过 | 审核通过 | 审核通过 | 审核通过 | 获得ISO 13485 认证证书 | 无 | 无 | 无 | 无 | 无 | 1 | 1 | 没有抽检不合格记录
上肢单边外固定支架 | R690 | 骨科创伤类 | 铝合金 | 各种规格型号 |  |  | YZ0000255 | 天津市新中医疗器械有限公司 | 肱骨矫形型C型 | YZ00012409 | 国产 | 天津市新中医疗器械有限公司 |  | 铝合金 | 肱骨矫形型C型 |  |  | 套 |  |  | 单臂一体骨科外固定支架 | 审核通过 | 审核通过 | 审核通过 | 审核通过 | 审核通过 | 审核通过 | 获得ISO 13485 认证证书 | 无 | 无 | 无 | 无 | 无 | 0 | 1 | 没有抽检不合格记录
上肢单边外固定支架 | R690 | 骨科创伤类 | 铝合金 | 各种规格型号 |  |  | YZ0000255 | 天津市新中医疗器械有限公司 | 腕关节矫形型B型 | YZ00012410 | 国产 | 天津市新中医疗器械有限公司 |  | 铝合金 | 腕关节矫形型B型 |  |  | 套 |  |  | 单臂一体骨科外固定支架 | 审核通过 | 审核通过 | 审核通过 | 审核通过 | 审核通过 | 审核通过 | 获得ISO 13485 认证证书 | 无 | 无 | 无 | 无 | 无 | 0 | 1 | 没有抽检不合格记录
初次置换生物固定髋臼内衬 | S111 | 骨科人工关节类 | 氧化铝氧化锆复合陶瓷内衬 | 陶瓷内衬 | 髋关节 |  | YZ0000045 | 贝朗医疗(上海)国际贸易有限公司 | 髋臼杯系统(商品名:Plasmacup DC) | YZ00012411 | 进口 | AESCULAP AG |  | 28MM,32MM,36MM | NH521D,NH522D,NH526D,NH527D,NH528D |  |  | 个 |  |  | 髋臼杯系统 | 审核通过 | 审核通过 | 审核通过 | 审核通过 | 审核通过 | 审核通过 | 获得ISO 13485 认证证书 | 通过 | 通过 | 医疗器械检测机构出具的检测报告 | 无 | 无 | 0 | 1 | 没有抽检不合格记录
双头螺纹空心加压钉 | R479 | 骨科创伤类 | 钛合金 | 3.0mm-5.5mm |  |  | YZ0000049 | 广州幸好医疗器械有限公司 | 空心接骨螺钉 | YZ00012412 | 进口 | 匈牙利mediox有限公司 | 空心接骨螺钉 | 3.6/3.0*16mm can1.1mm¦3.6/3.0*18mm can1.1mm¦3.6/3.0*20mm can1.1mm¦3.6/3.0*22mm can1.1mm¦3.6/3.0*24mm can1.1mm¦3.6/3.0*26mm can1.1mm¦3.6/3.0*28mm can1.1mm¦3.6/3.0*30mm can1.1mm¦3.6/3.0*32mm can1.1mm¦3.6/3.0*34mm can1.1mm¦3.6/3.0*36mm can1.1mm¦3.6/3.0*38mm can1.1mm¦3.6/3.0*40mm can1.1mm | 6263635016¦6263635018¦6263635020¦6263635022¦6263635024¦6263635026¦6263635028¦6263635030¦6263635032¦6263635034¦6263635036¦6263635038¦6263635040 |  | 钛合金 | 个 |  |  | 空心接骨螺钉 | 审核通过 | 审核通过 | 审核通过 | 审核通过 | 审核通过 | 审核通过 | 获得ISO 13485 认证证书 | 通过 | 无 | 医疗器械检测机构出具的检测报告 | 无 | 无 | 0 | 0 | 没有抽检不合格记录
界面螺钉 | R613 | 骨科创伤类 | PEEK |  |  |  | YZ0000383 | 锐适医疗器械（上海）有限公司 | 聚醚醚酮膝关节韧带固定螺钉 | YZ00012413 | 进口 | 美国 Arthrex，Inc． |  | 聚醚醚酮膝关节韧带固定螺钉，6 x 23mm¦聚醚醚酮膝关节韧带固定螺钉，7 x 23mm¦聚醚醚酮膝关节韧带固定螺钉，8 x 23mm¦聚醚醚酮膝关节韧带固定螺钉，9 x 23mm¦聚醚醚酮膝关节韧带固定螺钉，10 x 23mm | AR-1360P¦AR-1370P¦AR-1380P¦AR-1390P¦AR-1400P |  |  | 枚 |  |  | 聚醚醚酮膝关节韧带固定螺钉 | 审核通过 | 审核通过 | 审核通过 | 审核通过 | 审核通过 | 审核通过 | 获得ISO 13485 认证证书 | 无 | 通过 | 生产企业自检报告 | 无 | 无 | 0 | 7 | 没有抽检不合格记录
初次置换生物固定髋臼内衬 | S112 | 骨科人工关节类 | 氧化铝氧化锆复合陶瓷内衬 - DDH | 陶瓷内衬 | 髋关节 |  | YZ0000045 | 贝朗医疗(上海)国际贸易有限公司 | 髋臼杯系统 | YZ00012414 | 进口 | AESCULAP AG |  | 28MM,32MM,36MM | NV089D,NV090D,NV091D,NV092D,NV093D,NV094D,NV101D,NV102D,NV103D,NV104D,NV105D,NV106D,NV107D,NV113D,NV114D,NV115D,NV116D,NV117D |  |  | 个 |  |  | 髋臼杯系统 | 审核通过 | 审核通过 | 审核通过 | 审核通过 | 审核通过 | 审核通过 | 获得ISO 13485 认证证书 | 通过 | 通过 | 医疗器械检测机构出具的检测报告 | 无 | 无 | 0 | 0 | 没有抽检不合格记录
上肢单边外固定支架 | R690 | 骨科创伤类 | 铝合金 | 各种规格型号 |  |  | YZ0000255 | 天津市新中医疗器械有限公司 | 手指、脚趾固定型B型 | YZ00012415 | 国产 | 天津市新中医疗器械有限公司 |  | 铝合金 | 手指、脚趾固定型B型 |  |  | 套 |  |  | 单臂一体骨科外固定支架 | 审核通过 | 审核通过 | 审核通过 | 审核通过 | 审核通过 | 审核通过 | 获得ISO 13485 认证证书 | 无 | 无 | 无 | 无 | 无 | 1 | 1 | 没有抽检不合格记录
上肢单边外固定支架 | R690 | 骨科创伤类 | 铝合金 | 各种规格型号 |  |  | YZ0000255 | 天津市新中医疗器械有限公司 | 手指、脚趾固定型C型 | YZ00012416 | 国产 | 天津市新中医疗器械有限公司 |  | 铝合金 | 手指、脚趾固定型C型 |  |  | 套 |  |  | 单臂一体骨科外固定支架 | 审核通过 | 审核通过 | 审核通过 | 审核通过 | 审核通过 | 审核通过 | 获得ISO 13485 认证证书 | 无 | 无 | 无 | 无 | 无 | 0 | 1 | 没有抽检不合格记录
上肢单边外固定支架 | R690 | 骨科创伤类 | 铝合金 | 各种规格型号 |  |  | YZ0000255 | 天津市新中医疗器械有限公司 | 手指、脚趾矫形型B型 | YZ00012417 | 国产 | 天津市新中医疗器械有限公司 |  | 铝合金 | 手指、脚趾矫形型B型 |  |  | 套 |  |  | 单臂一体骨科外固定支架 | 审核通过 | 审核通过 | 审核通过 | 审核通过 | 审核通过 | 审核通过 | 获得ISO 13485 认证证书 | 无 | 无 | 无 | 无 | 无 | 0 | 1 | 没有抽检不合格记录
双头螺纹空心加压钉 | R479 | 骨科创伤类 | 钛合金 | 3.0mm-5.5mm |  |  | YZ0000049 | 广州幸好医疗器械有限公司 | 空心接骨螺钉 | YZ00012418 | 进口 | 匈牙利mediox有限公司 | 空心接骨螺钉 | 4.2/3.8*16mm can1.55mm¦4.2/3.8*18mm can1.55mm¦4.2/3.8*20mm can1.55mm¦4.2/3.8*22mm can1.55mm¦4.2/3.8*24mm can1.55mm¦4.2/3.8*26mm can1.55mm¦4.2/3.8*28mm can1.55mm¦4.2/3.8*30mm can1.55mm | 6264140016¦6264140018¦6264140020¦6264140022¦6264140024¦6264140026¦6264140028¦6264140030 |  | 钛合金 | 个 |  |  | 空心接骨螺钉 | 审核通过 | 审核通过 | 审核通过 | 审核通过 | 审核通过 | 审核通过 | 获得ISO 13485 认证证书 | 通过 | 无 | 医疗器械检测机构出具的检测报告 | 无 | 无 | 0 | 0 | 没有抽检不合格记录
肩关节软组织修复缝合系统 | R636 | 骨科创伤类 | 各种材质 |  |  |  | YZ0000134 | 施乐辉医用产品国际贸易（上海）有限公司 | 肩关节手术工具 | YZ00012419 | 进口 | Smith&Nephew Inc. Endoscopy Division |  | ACCU PASS 自动连续传递缝合钩177mm, 左弯45 度, 灭菌包装¦ACCU PASS 自动连续传递缝合钩177mm,右弯45 度,灭菌包装¦ACCU PASS 自动连续传递缝合钩177mm, 上翘45 度,灭菌包装¦ACCU PASS 自动连续传递缝合钩177mm, 直型, 灭菌包装¦ACCU PASS 自动连续传递缝合钩177mm, 新月形, 灭菌包装 | 7210423¦7210424¦7210425¦7210426¦7210427 |  | 导丝尼龙、缝合钩不锈钢 | 个 |  |  | 肩关节手术工具 | 审核通过 | 审核通过 | 审核通过 | 审核通过 | 审核通过 | 审核通过 | 获得ISO 13485 认证证书 | 通过 | 无 | 医疗器械检测机构出具的检测报告 | 无 | 无 | 0 | 12 | 没有抽检不合格记录
非骨水泥型股骨髁 | S235 | 骨科人工关节类 |  | 各种规格型号 | 膝关节 |  | YZ0000045 | 贝朗医疗(上海)国际贸易有限公司 | 全膝关节植入物系统（非骨水泥型） | YZ00012420 | 进口 | AESCULAP AG |  | F1L,F2L,F3L,F4L,F5L,F6L,F7L F1R,F2R,F3R,F4R,F5R,F6R,F7R | NN021K,NN022K,NN023K,NN024K,NN025K,NN026K,NN027K,NN028K,NN031K,NN032K,NN33K,NN034K,NN035K,NN036K,NN037K,NN038K |  |  | 个 |  |  | 膝关节假体组件（非骨水泥型） | 审核通过 | 审核通过 | 审核通过 | 审核通过 | 审核通过 | 审核通过 | 获得ISO 13485 认证证书 | 通过 | 通过 | 医疗器械检测机构出具的检测报告 | 无 | 无 | 0 | 1 | 没有抽检不合格记录
非骨水泥型股骨髁 | S235 | 骨科人工关节类 |  | 各种规格型号 | 膝关节 |  | YZ0000045 | 贝朗医疗(上海)国际贸易有限公司 | 全膝关节植入物系统（非骨水泥型） | YZ00012421 | 进口 | AESCULAP AG |  | F2L,F3L,F4L,F5L,F6L,F7L ,F2R,F3R,F4R,F5R,F6R | NN820K,NN821K,NN919K,NN920K,NN921K,NN830K,NN831K,NN929K,NN930K,NN931K |  |  | 个 |  |  | 膝关节假体组件（非骨水泥型） | 审核通过 | 审核通过 | 审核通过 | 审核通过 | 审核通过 | 审核通过 | 获得ISO 13485 认证证书 | 通过 | 通过 | 医疗器械检测机构出具的检测报告 | 无 | 无 | 0 | 1 | 没有抽检不合格记录
上肢组合式外固定支架 | R701 | 骨科创伤类 | 铝合金 | 各种规格型号 |  |  | YZ0000255 | 天津市新中医疗器械有限公司 | 肘关节矫形型B型 | YZ00012422 | 国产 | 天津市新中医疗器械有限公司 |  | 铝合金 | 肘关节矫形型B型 |  |  | 套 |  |  | 单臂一体骨科外固定支架 | 审核通过 | 审核通过 | 审核通过 | 审核通过 | 审核通过 | 审核通过 | 获得ISO 13485 认证证书 | 无 | 无 | 无 | 无 | 无 | 0 | 1 | 没有抽检不合格记录
股骨近端抗旋髓内钉 | R541 | 骨科创伤类 | 不锈钢 | >240mm |  | 拉力螺钉型 | YZ0000207 | 山东航维骨科医疗器械股份有限公司 | 金属带锁髓内钉（磁力导航器械专用） | YZ00012423 | 国产 | 山东航维骨科医疗器械股份有限公司 |  | 直径9、10、11、12长度170~420（每10mm为一规格） | WSγD |  |  | 支 |  |  | 金属带锁髓内钉 | 审核通过 | 审核通过 | 审核通过 | 审核通过 | 审核通过 | 审核通过 | 获得ISO 13485 认证证书 | 无 | 无 | 医疗器械检测机构出具的检测报告 | 无 | 发明专利,实用新型专利 | 0 | 0 | 没有抽检不合格记录
皮质骨螺钉 | R428 | 骨科创伤类 | 钛合金 | 3.0mm以上 |  | 自攻 | YZ0000049 | 广州幸好医疗器械有限公司 | 金属接骨螺钉-皮质骨钉 | YZ00012424 | 进口 | Mediox Orvosi Muszergyarto Kft | 金属接骨螺钉-皮质骨钉 | 3.5/1.25×12mm¦3.5/1.25×14mm¦3.5/1.25×16mm¦3.5/1.25×18mm¦3.5/1.25×20mm¦3.5/1.25×22mm¦3.5/1.25×24mm¦3.5/1.25×26mm¦3.5/1.25×28mm¦3.5/1.25×30mm¦3.5/1.25×32mm¦3.5/1.25×34mm¦3.5/1.25×36mm¦3.5/1.25×38mm¦3.5/1.25×40mm¦3.5/1.25×45mm¦3.5/1.25×50mm¦3.5/1.25×55mm¦3.5/1.25×60mm | 5920435012¦5920435014¦5920435016¦5920435018¦5920435020¦5920435022¦5920435024¦5920435026¦5920435028¦5920435030¦5920435032¦5920435034¦5920435036¦5920435038¦5920435040¦5920435045¦5920435050¦5920435055¦5920435060 |  | 钛合金 | 个 |  |  | 金属接骨螺钉-皮质骨钉 | 审核通过 | 审核通过 | 审核通过 | 审核通过 | 审核通过 | 审核通过 | 获得ISO 13485 认证证书 | 通过 | 无 | 医疗器械检测机构出具的检测报告 | 无 | 无 | 0 | 0 | 没有抽检不合格记录
股骨近端抗旋髓内钉 | R540 | 骨科创伤类 | 不锈钢 | ≤240mm |  | 拉力螺钉型 | YZ0000207 | 山东航维骨科医疗器械股份有限公司 | 金属带锁髓内钉（磁力导航器械专用） | YZ00012425 | 国产 | 山东航维骨科医疗器械股份有限公司 |  | 直径9、10、11、12长度170~420（每10mm为一规格） | WSγD |  |  | 支 |  |  | 金属带锁髓内钉 | 审核通过 | 审核通过 | 审核通过 | 审核通过 | 审核通过 | 审核通过 | 获得ISO 13485 认证证书 | 无 | 无 | 医疗器械检测机构出具的检测报告 | 无 | 发明专利,实用新型专利 | 0 | 0 | 没有抽检不合格记录
松质骨螺钉 | R437 | 骨科创伤类 | 钛合金 | 4.0mm，半螺纹 |  |  | YZ0000049 | 广州幸好医疗器械有限公司 | 金属接骨螺钉-松质骨钉 | YZ00012426 | 进口 | Mediox Orvosi Muszergyarto Kft | 金属接骨螺钉-松质骨钉 | 4×12mm¦4×14mm¦4×16mm¦4×18mm¦4×20mm¦4×22mm¦4×24mm¦4×26mm¦4×28mm¦4×30mm¦4×35mm¦4×40mm¦4×45mm¦4×50mm¦4×55mm¦4×60mm | 5921040012¦5921040014¦5921040016¦5921040018¦5921040020¦5921040022¦5921040024¦5921040026¦5921040028¦5921040030¦5921040035¦5921040040¦5921040045¦5921040050¦5921040055¦5921040060 |  | 钛合金 | 个 |  |  | 金属接骨螺钉-松质骨钉 | 审核通过 | 审核通过 | 审核通过 | 审核通过 | 审核通过 | 审核通过 | 获得ISO 13485 认证证书 | 通过 | 无 | 医疗器械检测机构出具的检测报告 | 无 | 无 | 0 | 0 | 没有抽检不合格记录
种植基台 | U041 | 口腔科类 |  |  |  |  | YZ0000168 | 上海欧技医疗器械有限公司 | 牙科种植体系统 | YZ00012427 | 进口 | BIDOIA S.a.s. |  | TFIMS371 Φ3.5mm, L11.3mm¦TFIMS372 Φ3.5mm, L12.3mm¦TFIMS374 Φ3.5mm, L14.3mm | TFIMS371 Φ3.5mm, L11.3mm¦TFIMS372 Φ3.5mm, L12.3mm¦TFIMS374 Φ3.5mm, L14.3mm |  | 钛合金 | 颗 |  |  | 牙科种植体系统 | 审核通过 | 审核通过 | 审核通过 | 审核通过 | 审核通过 | 审核通过 | 无 | 通过 | 无 | 无 | 无 | 无 | 0 | 1 | 没有抽检不合格记录
非骨水泥型胫骨平台 | S236 | 骨科人工关节类 |  | 各种规格型号 | 膝关节 |  | YZ0000045 | 贝朗医疗(上海)国际贸易有限公司 | 全膝关节植入物系统（非骨水泥型） | YZ00012428 | 进口 | AESCULAP AG |  | T0,T0+,T1,T1+,T2,T2+,T3,T3+,T4,T4+,T5 | NN080K,NN059K,NN81K,NN082K,NN082K,NN083K,NN084K,NN085K,NN086K,NN087K,NN088K,NN089K |  |  | 个 |  |  | 膝关节假体组件（非骨水泥型） | 审核通过 | 审核通过 | 审核通过 | 审核通过 | 审核通过 | 审核通过 | 获得ISO 13485 认证证书 | 通过 | 通过 | 医疗器械检测机构出具的检测报告 | 无 | 无 | 0 | 1 | 没有抽检不合格记录
非骨水泥型胫骨平台 | S236 | 骨科人工关节类 |  | 各种规格型号 | 膝关节 |  | YZ0000045 | 贝朗医疗(上海)国际贸易有限公司 | 全膝关节植入物系统（非骨水泥型） | YZ00012429 | 进口 | AESCULAP AG |  | T0,T0+,T1,T1+,T2,T2+,T3,T3+,T4,T4+,T5 | NN281K,NN282K,NN283K,NN284K,NN285K,NN286K,NN287K,NN288K,NN289K |  |  | 个 |  |  | 膝关节假体组件（非骨水泥型） | 审核通过 | 审核通过 | 审核通过 | 审核通过 | 审核通过 | 审核通过 | 获得ISO 13485 认证证书 | 通过 | 通过 | 医疗器械检测机构出具的检测报告 | 无 | 无 | 0 | 1 | 没有抽检不合格记录
上肢组合式外固定支架 | R700 | 骨科创伤类 | 碳纤维 | 各种规格型号 |  |  | YZ0000255 | 天津市新中医疗器械有限公司 | 连接棒（锁骨棒结构固定型） | YZ00012430 | 国产 | 天津市新中医疗器械有限公司 |  | 碳纤维 | 锁骨棒结构固定型-连接棒 |  |  | 支 |  |  | 环棒组合骨科外固定支架 | 审核通过 | 审核通过 | 审核通过 | 审核通过 | 审核通过 | 审核通过 | 获得ISO 13485 认证证书 | 无 | 无 | 无 | 无 | 无 | 0 | 1 | 没有抽检不合格记录
上肢组合式外固定支架 | R700 | 骨科创伤类 | 碳纤维 | 各种规格型号 |  |  | YZ0000255 | 天津市新中医疗器械有限公司 | U形棒（颌面棒结构矫形型） | YZ00012431 | 国产 | 天津市新中医疗器械有限公司 |  | 碳纤维 | 颌面棒结构矫形型-U形棒 |  |  | 支 |  |  | 环棒组合骨科外固定支架 | 审核通过 | 审核通过 | 审核通过 | 审核通过 | 审核通过 | 审核通过 | 获得ISO 13485 认证证书 | 无 | 无 | 无 | 无 | 无 | 0 | 1 | 没有抽检不合格记录
上肢组合式外固定支架 | R700 | 骨科创伤类 | 碳纤维 | 各种规格型号 |  |  | YZ0000255 | 天津市新中医疗器械有限公司 | 连接棒（颈部环结构矫形型） | YZ00012432 | 国产 | 天津市新中医疗器械有限公司 |  | 碳素纤维 | 颈部环结构矫形型-连接棒 |  |  | 支 |  |  | 环棒组合骨科外固定支架 | 审核通过 | 审核通过 | 审核通过 | 审核通过 | 审核通过 | 审核通过 | 获得ISO 13485 认证证书 | 无 | 无 | 无 | 无 | 无 | 0 | 1 | 没有抽检不合格记录
松质骨螺钉 | R434 | 骨科创伤类 | 钛合金 | 4.0mm，全螺纹 |  |  | YZ0000049 | 广州幸好医疗器械有限公司 | 金属接骨螺钉-松质骨钉 | YZ00012433 | 进口 | Mediox Orvosi Muszergyarto Kft | 金属接骨螺钉-松质骨钉 | 4×12mm¦4×14mm¦4×16mm¦4×18mm¦4×20mm¦4×22mm¦4×24mm¦4×26mm¦4×28mm¦4×30mm¦4×32mm¦4×34mm¦4×35mm¦4×36mm¦4×38mm¦4×40mm | 5921140012¦5921140014¦5921140016¦5921140018¦5921140020¦5921140022¦5921140024¦5921140026¦5921140028¦5921140030¦5921140032¦5921140034¦5921140035¦5921140036¦5921140038¦5921140040 |  | 钛合金 | 个 |  |  | 金属接骨螺钉-松质骨钉 | 审核通过 | 审核通过 | 审核通过 | 审核通过 | 审核通过 | 审核通过 | 获得ISO 13485 认证证书 | 通过 | 无 | 医疗器械检测机构出具的检测报告 | 无 | 无 | 0 | 0 | 没有抽检不合格记录
异形螺钉 | R498 | 骨科创伤类 | 纯钛 | 2mm-10mm |  |  | YZ0000291 | 北京市富乐科技开发有限公司 | 填塞钉I | YZ00012434 | 国产 | 北京市富乐科技开发有限公司 |  | 直径：1.8、3.0、3.5、4.0、4.5、5.0、5.5、6.0、6.5mm；长度：0.5、0.8、1.0、1.2、1.5、1.7、1.8、2.0、2.2、2.5、2.8、3mm； | FSZ01 |  | 钛合金 | 枚 | 医用透析纸+PET膜 |  | 锁定接骨螺钉 | 审核通过 | 审核通过 | 审核通过 | 审核通过 | 审核通过 | 审核通过 | 获得ISO 13485 认证证书 | 无 | 无 | 医疗器械检测机构出具的检测报告 | 无 | 无 | 0 | 0 | 没有抽检不合格记录
皮质骨螺钉 | R428 | 骨科创伤类 | 钛合金 | 3.0mm以上 |  | 自攻 | YZ0000049 | 广州幸好医疗器械有限公司 | 金属接骨螺钉-皮质骨钉 | YZ00012435 | 进口 | Mediox Orvosi Muszergyarto Kft | 金属接骨螺钉-皮质骨钉 | 4.5×18mm¦4.5×20mm¦4.5×22mm¦4.5×24mm¦4.5×26mm¦4.5×28mm¦4.5×30mm¦4.5×32mm¦4.5×34mm¦4.5×36mm¦4.5×38mm¦4.5×40mm¦4.5×42mm¦4.5×44mm¦4.5×46mm¦4.5×48mm¦4.5×50mm¦4.5×52mm¦4.5×54mm¦4.5×56mm¦4.5×58mm¦4.5×60mm¦4.5×62mm¦4.5×64mm | 5920245018¦5920245020¦5920245022¦5920245024¦5920245026¦5920245028¦5920245030¦5920245032¦5920245034¦5920245036¦5920245038¦5920245040¦5920245042¦5920245044¦5920245046¦5920245048¦5920245050¦5920245052¦5920245054¦5920245056¦5920245058¦5920245060¦5920245062¦5920245064 |  | 钛合金 | 个 |  |  | 金属接骨螺钉-皮质骨钉 | 审核通过 | 审核通过 | 审核通过 | 审核通过 | 审核通过 | 审核通过 | 获得ISO 13485 认证证书 | 通过 | 无 | 医疗器械检测机构出具的检测报告 | 无 | 无 | 0 | 0 | 没有抽检不合格记录
生物固定型翻修柄 | S152 | 骨科人工关节类 | 直柄翻修柄－全涂层 |  | 髋关节 |  | YZ0000068 | 北京爱康宜诚医疗器材有限公司 | 髋关节假体 生物型股骨柄 | YZ00012436 | 国产 | 北京爱康宜诚医疗器材有限公司 |  | BG-X-0#；BG-X-1#；BG-X-2#；BG-X-3#；BG-X-4#；BG-X-5#；BG-X-6#；BG-X-7#；BG-X-8#；BG-X-9#；BG-X-10# | 生物型股骨柄柄体（SR组合型）BG-X-TD |  |  | 个 |  |  | 髋关节假体 生物型股骨柄 | 审核通过 | 审核通过 | 审核通过 | 审核通过 | 审核通过 | 审核通过 | 获得ISO 13485 认证证书 | 通过 | 无 | 医疗器械检测机构出具的检测报告 | 无 | 发明专利,实用新型专利 | 0 | 6 | 没有抽检不合格记录
胸腰椎后路锁紧螺塞 | T258 | 骨科脊柱类 | 钛合金 | 各种规格 |  | 1螺塞 | YZ0000229 | 苏州微创脊柱创伤医疗科技有限公司 | 压紧螺母 | YZ00012437 | 国产 | 苏州微创脊柱创伤医疗科技有限公司 |  | 直径：3.0、3.5、4.0、4.5、5.0、5.5、6.0、6.5、7.0、7.5mm | IV型 |  |  | 个 |  |  | 脊柱内固定系统 | 审核通过 | 审核通过 | 审核通过 | 审核通过 | 审核通过 | 审核通过 | 获得ISO 13485 认证证书 | 无 | 无 | 无 | 无 | 无 | 0 | 4 | 没有抽检不合格记录
骨水泥型胫骨平台 | S211 | 骨科人工关节类 | 骨保留型胫骨托 |  | 膝关节 |  | YZ0000045 | 贝朗医疗(上海)国际贸易有限公司 | 全膝关节植入物系统（骨水泥型） | YZ00012438 | 进口 | AESCULAP AG |  | T0,T0+,T1,T1+,T2,T2+,T3,T3+,T4 T4+,T6 | NN070K,NN071K,NN073K,NN075K,NN077K,NN079K,NN072K,NN074K,NN076K,NN078K,NN079K,NN058K |  |  | 个 |  |  | 全膝关节植入物系统（骨水泥型） | 审核通过 | 审核通过 | 审核通过 | 审核通过 | 审核通过 | 审核通过 | 获得ISO 13485 认证证书 | 通过 | 通过 | 医疗器械检测机构出具的检测报告 | 无 | 无 | 0 | 5 | 没有抽检不合格记录
松质骨螺钉 | R449 | 骨科创伤类 | 钛合金 | 6.5mm，1/3螺纹 |  |  | YZ0000049 | 广州幸好医疗器械有限公司 | 金属接骨螺钉-松质骨钉 | YZ00012439 | 进口 | Mediox Orvosi Muszergyarto Kft | 金属接骨螺钉-松质骨钉 | 6.5×30mm¦6.5×35mm¦6.5×40mm¦6.5×45mm¦6.5×50mm¦6.5×55mm¦6.5×60mm¦6.5×65mm¦6.5×70mm¦6.5×75mm¦6.5×80mm¦6.5×85mm | 5921265030¦5921265035¦5921265040¦5921265045¦5921265050¦5921265055¦5921265060¦5921265065¦5921265070¦5921265075¦5921265080¦5921265085 |  | 钛合金 | 个 |  |  | 金属接骨螺钉-松质骨钉 | 审核通过 | 审核通过 | 审核通过 | 审核通过 | 审核通过 | 审核通过 | 获得ISO 13485 认证证书 | 通过 | 无 | 医疗器械检测机构出具的检测报告 | 无 | 无 | 0 | 0 | 没有抽检不合格记录
骨水泥固定初次置换聚乙烯髋臼 | S015 | 骨科人工关节类 | 聚乙烯髋臼－普通型带角度 |  | 髋关节 |  | YZ0000068 | 北京爱康宜诚医疗器材有限公司 | 聚乙烯髋臼 | YZ00012440 | 国产 | 北京爱康宜诚医疗器材有限公司 |  | 44／28、46／28、48／28、50／28、52／28、54／28、56／28、58／28 | 44／28、46／28、48／28、50／28、52／28、54／28、56／28、58／28 |  |  | 个 |  |  | 聚乙烯髋臼 | 审核通过 | 审核通过 | 审核通过 | 审核通过 | 审核通过 | 审核通过 | 获得ISO 13485 认证证书 | 通过 | 无 | 医疗器械检测机构出具的检测报告 | 无 | 发明专利,实用新型专利 | 0 | 16 | 没有抽检不合格记录
肩关节软组织修复缝合系统 | R636 | 骨科创伤类 | 各种材质 |  |  |  | YZ0000134 | 施乐辉医用产品国际贸易（上海）有限公司 | 肩关节手术工具 | YZ00012441 | 进口 | Smith&Nephew Inc. Endoscopy Division |  | TRUEPASS一次性专用缝针 | 72203793 |  | 镍钛合金（带PTFE涂层） | 个 |  |  | 肩关节手术工具 | 审核通过 | 审核通过 | 审核通过 | 审核通过 | 审核通过 | 审核通过 | 获得ISO 13485 认证证书 | 通过 | 无 | 医疗器械检测机构出具的检测报告 | 无 | 无 | 0 | 3 | 没有抽检不合格记录
中置器 | S320 | 骨科人工关节类 | 各种材质 | 各种规格 |  |  | YZ0000068 | 北京爱康宜诚医疗器材有限公司 | 中控体 | YZ00012442 | 国产 | 北京爱康宜诚医疗器材有限公司 |  | 1100-C | 通用型 |  |  | 个 |  |  | 中控体 | 审核通过 | 审核通过 | 审核通过 | 审核通过 | 审核通过 | 审核通过 | 获得ISO 13485 认证证书 | 通过 | 无 | 生产企业自检报告 | 无 | 发明专利,实用新型专利 | 1 | 16 | 没有抽检不合格记录
松质骨螺钉 | R446 | 骨科创伤类 | 钛合金 | 6.5mm，半螺纹 |  |  | YZ0000049 | 广州幸好医疗器械有限公司 | 金属接骨螺钉-松质骨钉 | YZ00012443 | 进口 | Mediox Orvosi Muszergyarto Kft | 金属接骨螺钉-松质骨钉 | 6.5×40mm¦6.5×45mm¦6.5×50mm¦6.5×55mm¦6.5×60mm¦6.5×65mm¦6.5×70mm¦6.5×75mm¦6.5×80mm¦6.5×85mm | 5921365040¦5921365045¦5921365050¦5921365055¦5921365060¦5921365065¦5921365070¦5921365075¦5921365080¦5921365085 |  | 钛合金 | 个 |  |  | 金属接骨螺钉-松质骨钉 | 审核通过 | 审核通过 | 审核通过 | 审核通过 | 审核通过 | 审核通过 | 获得ISO 13485 认证证书 | 通过 | 无 | 医疗器械检测机构出具的检测报告 | 无 | 无 | 0 | 0 | 没有抽检不合格记录
远端塞 | S319 | 骨科人工关节类 | 各种材质 | 各种规格 |  |  | YZ0000068 | 北京爱康宜诚医疗器材有限公司 | 远端塞 | YZ00012444 | 国产 | 北京爱康宜诚医疗器材有限公司 |  | 通用型、小号、大号 | 通用型、小号、大号 |  |  | 个 |  |  | 远端塞 | 审核通过 | 审核通过 | 审核通过 | 审核通过 | 审核通过 | 审核通过 | 获得ISO 13485 认证证书 | 通过 | 无 | 医疗器械检测机构出具的检测报告 | 无 | 发明专利,实用新型专利 | 1 | 16 | 没有抽检不合格记录
松质骨螺钉 | R443 | 骨科创伤类 | 钛合金 | 6.5mm，全螺纹 |  |  | YZ0000049 | 广州幸好医疗器械有限公司 | 金属接骨螺钉-松质骨钉 | YZ00012445 | 进口 | Mediox Orvosi Muszergyarto Kft | 金属接骨螺钉-松质骨钉 | 6.5×30mm¦6.5×35mm¦6.5×40mm¦6.5×45mm¦6.5×50mm¦6.5×55mm¦6.5×60mm¦6.5×65mm¦6.5×70mm¦6.5×75mm¦6.5×80mm¦6.5×85mm¦6.5×90mm¦6.5×95mm¦6.5×100mm¦6.5×105mm | 5921465030¦5921465035¦5921465040¦5921465045¦5921465050¦5921465055¦5921465060¦5921465065¦5921465070¦5921465075¦5921465080¦5921465085¦5921465090¦5921465095¦5921465100¦5921465105 |  | 钛合金 | 个 |  |  | 金属接骨螺钉-松质骨钉 | 审核通过 | 审核通过 | 审核通过 | 审核通过 | 审核通过 | 审核通过 | 获得ISO 13485 认证证书 | 通过 | 无 | 医疗器械检测机构出具的检测报告 | 无 | 无 | 0 | 0 | 没有抽检不合格记录
枕骨板（含尾帽） | T178 | 骨科脊柱类 | 钛合金 | 各种规格 |  | 1板 | YZ0000273 | 大博医疗科技股份有限公司 | 中Y型锁定板 | YZ00012446 | 国产 | 大博医疗科技股份有限公司 |  | 45/51/59mm | LSLP14Ⅰ型（左、右） |  | 钛合金 | 块 |  |  | 金属锁定接骨板系统 | 审核通过 | 审核通过 | 审核通过 | 审核通过 | 审核通过 | 审核通过 | 获得ISO 13485 认证证书 | 通过 | 通过 | 医疗器械检测机构出具的检测报告 | 无 | 实用新型专利 | 0 | 6 | 没有抽检不合格记录
骨科骨针（克氏针，斯氏针） | R657 | 骨科创伤类 | 钛合金 |  |  |  | YZ0000049 | 广州幸好医疗器械有限公司 | 克氏针 | YZ00012447 | 进口 | 匈牙利mediox有限公司 | 克氏针 | 1.0×200mm¦1.0×230mm¦1.0×250mm¦1.2×200mm¦1.2×230mm¦1.2×250mm¦Φ1.5×120mm¦Φ1.5×150mm¦Φ1.5×200mm¦Φ1.5×230mm¦Φ1.5×250mm¦Φ1.5×280mm¦Φ1.5×300mm¦Φ1.8×120mm¦Φ1.8×150mm¦Φ1.8×200mm¦Φ1.8×230mm¦Φ1.8×250mm¦Φ2.0×200mm¦Φ2.0×230mm¦Φ2.0×250mm¦Φ2.0×300mm¦Φ2.0×350mm | 892ZK10200¦892ZK10230¦892ZK10250¦892ZK12200¦892ZK12230¦892ZK12250¦892ZK15120¦892ZK15150¦892ZK15200¦892ZK15230¦892ZK15250¦892ZK15280¦892ZK15300¦892ZK18120¦892ZK18150¦892ZK18200¦892ZK18230¦892ZK18250¦892ZK20200¦892ZK20230¦892ZK20250¦892ZK20300¦892ZK20350 |  | 钛合金 | 根 |  |  | 克氏针 | 审核通过 | 审核通过 | 审核通过 | 审核通过 | 审核通过 | 审核通过 | 获得ISO 13485 认证证书 | 通过 | 无 | 生产企业自检报告 | 无 | 无 | 0 | 0 | 没有抽检不合格记录
骨科骨针（克氏针，斯氏针） | R659 | 骨科创伤类 | 不锈钢 |  |  |  | YZ0000049 | 广州幸好医疗器械有限公司 | 克氏针 | YZ00012448 | 进口 | 匈牙利mediox有限公司 | 克氏针 | 0.8*120mm¦0.8*150mm¦1*80mm¦1*120mm¦1*150mm¦1*300mm¦1.2*120mm¦1.2*150mm¦1.2*300mm¦1.4*120mm¦1.4*150mm¦1.4*300mm¦1.5*120mm¦1.5*300mm¦1.6*150mm¦1.6*300mm¦1.8*150mm¦1.8*300mm¦1.8*500mm¦2*150mm¦2*200mm¦2*250mm¦2*300mm¦2*350mm | 8937508120¦8937508150¦8937510080¦8937510120¦8937510150¦8937510300¦8937512120¦8937512150¦8937512300¦8937514120¦8937514150¦8937514300¦8937515120¦8937515300¦8937516150¦8937516300¦8937518150¦8937518300¦8937518500¦8937520150¦8937520200¦8937520250¦8937520300¦8937520350 |  | 不锈钢 | 根 |  |  | 克氏针 | 审核通过 | 审核通过 | 审核通过 | 审核通过 | 审核通过 | 审核通过 | 获得ISO 13485 认证证书 | 通过 | 无 | 生产企业自检报告 | 无 | 无 | 0 | 0 | 没有抽检不合格记录
一次性直线切割吻合器及一次性钉匣 | V144 | 普外科类 |  | 6cm＜长度≤8cm | 传统开放术式 |  | YZ0000442 | 河南省健琪医疗器械有限公司 | 一次性使用直线型切割吻合器及组件 | YZ00012449 | 国产 | 河南省健琪医疗器械有限公司 |  | JQQA-55 JQQA-75 JQQA-100 | A型 |  | 纸塑 | 套 |  |  | 一次性使用直线型切割吻合器及组件 | 审核通过 | 审核通过 | 审核通过 | 审核通过 | 审核通过 | 审核通过 | 获得ISO 13485 认证证书 | 无 | 无 | 医疗器械检测机构出具的检测报告 | 无 | 实用新型专利 | 0 | 1 | 没有抽检不合格记录
一次性直线切割吻合器及一次性钉匣 | V144 | 普外科类 |  | 6cm＜长度≤8cm | 传统开放术式 |  | YZ0000442 | 河南省健琪医疗器械有限公司 | 一次性使用直线型切割吻合器及组件 | YZ00012450 | 国产 | 河南省健琪医疗器械有限公司 |  | JQQB-60 JQQB-80 JQQB-100 | B型 |  |  | 套 |  |  | 一次性使用直线型切割吻合器及组件 | 审核通过 | 审核通过 | 审核通过 | 审核通过 | 审核通过 | 审核通过 | 获得ISO 13485 认证证书 | 无 | 无 | 医疗器械检测机构出具的检测报告 | 无 | 实用新型专利 | 0 | 1 | 没有抽检不合格记录
肱骨近端接骨板 | R114 | 骨科创伤类 | 纯钛 | 9孔以上 |  |  | YZ0000291 | 北京市富乐科技开发有限公司 | 肱骨近端 | YZ00012451 | 国产 | 北京市富乐科技开发有限公司 |  | 孔数：2-19孔左、右件；长度：50-340mm；厚度：1.5-4mm | FYW06 |  | 纯钛 | 块 | 包 |  | 解剖型接骨板 | 审核通过 | 审核通过 | 审核通过 | 审核通过 | 审核通过 | 审核通过 | 获得ISO 13485 认证证书 | 无 | 无 | 生产企业自检报告 | 无 | 无 | 0 | 1 | 没有抽检不合格记录
一次性弧形切割吻合器及钉仓 | V146 | 普外科类 |  | 各种规格 | 传统开放术式 |  | YZ0000442 | 河南省健琪医疗器械有限公司 | 一次性使用弧形吻合器及组件 | YZ00012452 | 国产 | 河南省健琪医疗器械有限公司 |  | JQHA-45 | JQHA-45 |  |  | 套 |  |  | 一次性使用弧形吻合器及组件 | 审核通过 | 审核通过 | 审核通过 | 审核通过 | 审核通过 | 审核通过 | 获得ISO 13485 认证证书 | 无 | 无 | 医疗器械检测机构出具的检测报告 | 无 | 无 | 0 | 1 | 没有抽检不合格记录
一次性弧形切割吻合器及钉仓 | V146 | 普外科类 |  | 各种规格 | 传统开放术式 |  | YZ0000442 | 河南省健琪医疗器械有限公司 | 一次性使用弧形吻合器及组件 | YZ00012453 | 国产 | 河南省健琪医疗器械有限公司 |  | JQHB-45 | JQHB-45 |  |  | 套 |  |  | 一次性使用弧形吻合器及组件 | 审核通过 | 审核通过 | 审核通过 | 审核通过 | 审核通过 | 审核通过 | 获得ISO 13485 认证证书 | 无 | 无 | 医疗器械检测机构出具的检测报告 | 无 | 无 | 0 | 1 | 没有抽检不合格记录
枕骨钉 | T180 | 骨科脊柱类 | 钛合金 | 各种规格 |  | 1螺钉 | YZ0000273 | 大博医疗科技股份有限公司 | 普通型皮质骨螺钉 | YZ00012454 | 国产 | 大博医疗科技股份有限公司 |  | 长度10-18mm | STQ03-UT |  | 钛合金 | 枚 |  |  | 金属接骨螺钉 | 审核通过 | 审核通过 | 审核通过 | 审核通过 | 审核通过 | 审核通过 | 获得ISO 13485 认证证书 | 通过 | 通过 | 医疗器械检测机构出具的检测报告 | 无 | 实用新型专利 | 0 | 12 | 没有抽检不合格记录
骨水泥型胫骨平台 | S214 | 骨科人工关节类 | 高抛光钴铬合金胫骨托 |  | 膝关节 |  | YZ0000045 | 贝朗医疗(上海)国际贸易有限公司 | 全膝关节植入物系统（骨水泥型） | YZ00012455 | 进口 | AESCULAP AG |  | T0,T0+,T1,T1+,T2,T2+,T3,T3+,T4,T4+,T5 | NN668K,NN670K,NN671K,NN672K,NN673K,NN674K,NN675K,NN676K,NN677K,NN678K,NN679K |  |  | 个 |  |  | 全膝关节植入物系统（骨水泥型） | 审核通过 | 审核通过 | 审核通过 | 审核通过 | 审核通过 | 审核通过 | 获得ISO 13485 认证证书 | 通过 | 通过 | 医疗器械检测机构出具的检测报告 | 无 | 无 | 0 | 3 | 没有抽检不合格记录
单开门宽口钢板 | T330 | 骨科脊柱类 | 纯钛 |  |  | 1板 | YZ0000273 | 大博医疗科技股份有限公司 | 微L型板 | YZ00012456 | 国产 | 大博医疗科技股份有限公司 |  | 长度27-35mm，用于椎板成形板 | MLPⅠ型（左、右） |  | 纯钛 | 块 |  |  | 金属微型接骨板 | 审核通过 | 审核通过 | 审核通过 | 审核通过 | 审核通过 | 审核通过 | 获得ISO 13485 认证证书 | 通过 | 通过 | 医疗器械检测机构出具的检测报告 | 无 | 实用新型专利 | 0 | 10 | 没有抽检不合格记录
3.5mm动力加压接骨板 | R020 | 骨科创伤类 | 纯钛 | 9孔以上 |  |  | YZ0000291 | 北京市富乐科技开发有限公司 | 前臂限制接触II | YZ00012457 | 国产 | 北京市富乐科技开发有限公司 |  | 孔数：3孔-16孔；长度：35-245mm；宽度：7-15mm；厚度：2.5-5mm | FZJ04 |  | 纯钛 | 块 | 医用透析纸+PET膜 |  | 直型接骨板 | 审核通过 | 审核通过 | 审核通过 | 审核通过 | 审核通过 | 审核通过 | 获得ISO 13485 认证证书 | 无 | 无 | 生产企业自检报告 | 无 | 无 | 0 | 0 | 没有抽检不合格记录
单开门植骨钢板 | T334 | 骨科脊柱类 | 纯钛 |  |  | 1板 | YZ0000273 | 大博医疗科技股份有限公司 | 微L型板 | YZ00012458 | 国产 | 大博医疗科技股份有限公司 |  | 长度27-35mm，用于椎板成形板 | MLPⅡ型（左、右） |  | 纯钛 | 块 |  |  | 金属微型接骨板 | 审核通过 | 审核通过 | 审核通过 | 审核通过 | 审核通过 | 审核通过 | 获得ISO 13485 认证证书 | 通过 | 通过 | 医疗器械检测机构出具的检测报告 | 无 | 实用新型专利 | 0 | 9 | 没有抽检不合格记录
骨水泥型胫骨平台 | S215 | 骨科人工关节类 | 旋转平台胫骨托 |  | 膝关节 |  | YZ0000045 | 贝朗医疗(上海)国际贸易有限公司 | 全膝关节植入物系统（骨水泥型） | YZ00012459 | 进口 | AESCULAP AG |  | T1,T1+,T2,T2+,T3,T3+,T4 T4+,T5 | NN271K,NN272K,NN273K,NN274K,NN275K,NN276K,NN277K,NN278K,NN279K |  |  | 个 |  |  | 全膝关节植入物系统（骨水泥型） | 审核通过 | 审核通过 | 审核通过 | 审核通过 | 审核通过 | 审核通过 | 获得ISO 13485 认证证书 | 通过 | 通过 | 医疗器械检测机构出具的检测报告 | 无 | 无 | 0 | 4 | 没有抽检不合格记录
4.5mm(及以上)锁定加压接骨板 | R037 | 骨科创伤类 | 纯钛 | 5-8孔 |  |  | YZ0000291 | 北京市富乐科技开发有限公司 | 4.5窄限制接触 | YZ00012460 | 国产 | 北京市富乐科技开发有限公司 |  | 孔数：3孔-15孔；长度：50-334mm；宽度：8-17mm；厚度：2.5-6mm | FZJ04 |  | 纯钛 | 块 | 医用透析纸+PET膜 |  | 直型接骨板 | 审核通过 | 审核通过 | 审核通过 | 审核通过 | 审核通过 | 审核通过 | 获得ISO 13485 认证证书 | 无 | 无 | 生产企业自检报告 | 无 | 无 | 0 | 0 | 没有抽检不合格记录
单开门侧孔钢板 | T336 | 骨科脊柱类 | 纯钛 |  |  | 1板 | YZ0000273 | 大博医疗科技股份有限公司 | 微T型板 | YZ00012461 | 国产 | 大博医疗科技股份有限公司 |  | 长度10-20mm，用于椎板成形板 | MTPIII型（左、右） |  | 纯钛 | 块 |  |  | 金属微型接骨板 | 审核通过 | 审核通过 | 审核通过 | 审核通过 | 审核通过 | 审核通过 | 获得ISO 13485 认证证书 | 通过 | 通过 | 医疗器械检测机构出具的检测报告 | 无 | 实用新型专利 | 0 | 12 | 没有抽检不合格记录
骨水泥型胫骨平台衬垫 | S219 | 骨科人工关节类 | CR | 固定平台 | 膝关节 |  | YZ0000045 | 贝朗医疗(上海)国际贸易有限公司 | 全膝关节植入物系统（骨水泥型） | YZ00012462 | 进口 | AESCULAP AG |  | T1/T1+18mm,T1/T1+20mm T2/T2+10mm,T2/T2+12mm T2/T2+14mm,T2/T2+16mm T2/T2+18mm,T2/T2+20mm T3/T3+10mm,T3/T3+12mm T3/T3+14mm,T3/T3+16mm T3/T3+18mm,T3/T3+20mm T4/T4+10mm,T4/T4+12mm T4/T4+14mm,T4/T4+16mm T4/T4+18mm,T4/T4+20mm T510mm,T512mm,T514mm T516mm,T518mm,T520mm | NN210,NN211,NN212,NN213,NN214,NN215,NN220,NN221,NN222,NN223,NN224,NN225,NN230,NN231,NN232,NN233,NN234,NN235,NN240,NN241,NN242,NN243,NN244,NN245,NN250,NN251,NN252,NN253,NN254,NN255 |  |  | 个 |  |  | 全膝关节植入物系统（骨水泥型） | 审核通过 | 审核通过 | 审核通过 | 审核通过 | 审核通过 | 审核通过 | 获得ISO 13485 认证证书 | 通过 | 通过 | 医疗器械检测机构出具的检测报告 | 无 | 无 | 0 | 3 | 没有抽检不合格记录
骨水泥型胫骨平台衬垫 | S219 | 骨科人工关节类 | CR | 固定平台 | 膝关节 |  | YZ0000045 | 贝朗医疗(上海)国际贸易有限公司 | 全膝关节植入物系统（骨水泥型） | YZ00012463 | 进口 | AESCULAP AG |  | T1/T1+10mm,T1/T1+12mm T1/T1+14mm,T1/T1+16mm T2/T2+10mm,T2/T2+12mm T2/T2+14mm,T2/T2+16mm T3/T3+10mm,T3/T3+12mm T3/T3+14mm,T3/T3+16mm T4/T4+10mm,T4/T4+12mm T4/T4+14mm,T4/T4+16mm T510mm,T512mm,T514mm T516mm | NN310,NN311,NN312,NN313,NN320,NN321,NN322,NN323,NN330,NN331,NN332,NN333,NN340,NN341,NN342,NN343,NN350,NN351,NN352,NN353 |  |  | 个 |  |  | 全膝关节植入物系统（骨水泥型） | 审核通过 | 审核通过 | 审核通过 | 审核通过 | 审核通过 | 审核通过 | 获得ISO 13485 认证证书 | 通过 | 通过 | 医疗器械检测机构出具的检测报告 | 无 | 无 | 0 | 5 | 没有抽检不合格记录
骨水泥型胫骨平台衬垫 | S219 | 骨科人工关节类 | CR | 固定平台 | 膝关节 |  | YZ0000045 | 贝朗医疗(上海)国际贸易有限公司 | 全膝关节植入物系统（骨水泥型） | YZ00012464 | 进口 | AESCULAP AG |  | Columbus UC 胫骨垫片 | NN400,NN401,NN402,NN403,NN404NN405,NN410,NN411,NN412,NN413NN414,NN415,NN420,NN421,NN422NN423,NN424,NN425,NN430,NN431NN432,NN433,NN434,NN435,NN440NN441,NN442,NN443,NN444,NN445NN450,NN451,NN452,NN453,NN454,NN455 |  |  | 个 |  |  | 全膝关节植入物系统（骨水泥型） | 审核通过 | 审核通过 | 审核通过 | 审核通过 | 审核通过 | 审核通过 | 获得ISO 13485 认证证书 | 通过 | 通过 | 医疗器械检测机构出具的检测报告 | 无 | 无 | 0 | 5 | 没有抽检不合格记录
骨水泥型胫骨平台衬垫 | S219 | 骨科人工关节类 | CR | 固定平台 | 膝关节 |  | YZ0000045 | 贝朗医疗(上海)国际贸易有限公司 | 全膝关节植入物系统（骨水泥型） | YZ00012465 | 进口 | AESCULAP AG |  | Columbus UCR 衬垫 | NN600,NN601,NN602,NN603,NN604,NN605,NN610,NN611,NN612,NN613,NN614,NN615,NN620,NN621,NN622,NN623,NN624,NN625,NN630,NN631,NN632,NN633,NN634,NN635,NN640,NN641,NN642,NN643,NN644,NN645,NN650,NN651,NN652,NN653,NN654,NN655 |  |  | 个 |  |  | 全膝关节植入物系统（骨水泥型） | 审核通过 | 审核通过 | 审核通过 | 审核通过 | 审核通过 | 审核通过 | 获得ISO 13485 认证证书 | 通过 | 通过 | 医疗器械检测机构出具的检测报告 | 无 | 无 | 0 | 4 | 没有抽检不合格记录
肱骨远端接骨板 | R124 | 骨科创伤类 | 纯钛 | 2-8孔 |  |  | YZ0000291 | 北京市富乐科技开发有限公司 | 肱骨远端外侧 | YZ00012466 | 国产 | 北京市富乐科技开发有限公司 |  | 孔数：3-18孔，左、右件；长度：60-300mm；厚度：1-4mm | FYW08 |  | 纯钛 | 块 | 医用透析纸+PET膜 |  | 解剖型接骨板 | 审核通过 | 审核通过 | 审核通过 | 审核通过 | 审核通过 | 审核通过 | 获得ISO 13485 认证证书 | 无 | 无 | 无 | 无 | 无 | 0 | 1 | 没有抽检不合格记录
单开门固定螺钉 | T341 | 骨科脊柱类 | 钛合金 |  |  | 1螺钉 | YZ0000273 | 大博医疗科技股份有限公司 | 自攻型皮质骨螺钉 | YZ00012467 | 国产 | 大博医疗科技股份有限公司 |  | 长度6-20mm | STQ06-ST |  | 钛合金 | 枚 |  |  | 金属接骨螺钉 | 审核通过 | 审核通过 | 审核通过 | 审核通过 | 审核通过 | 审核通过 | 获得ISO 13485 认证证书 | 通过 | 通过 | 医疗器械检测机构出具的检测报告 | 无 | 实用新型专利 | 0 | 12 | 没有抽检不合格记录
骨水泥型胫骨平台衬垫 | S220 | 骨科人工关节类 | 后稳定性垫片 | 固定平台 | 膝关节 |  | YZ0000045 | 贝朗医疗(上海)国际贸易有限公司 | 全膝关节植入物系统（骨水泥型） | YZ00012468 | 进口 | AESCULAP AG |  | T3/T3+10mm,T3/T3+12mm T3/T3+14mm,T3/T3+16mm T3/T3+18mm,T3/T3+20mm T4/T4+10mm,T4/T4+12mm T4/T4+14mm,T4/T4+16mm T4/T4+18mm,T4/T4+20mm T510mm,T512mm,T514mm T516mm,T518mm,T520mm | NN510,NN511,NN512,NN513,NN514,NN515,NN520,NN521,NN522,NN523,NN524,NN525,NN530,NN531,NN532,NN533,NN534,NN535,NN540,NN541,NN542,NN543,NN544,NN545,NN550,NN551,NN552,NN553,NN554,NN555 |  |  | 个 |  |  | 全膝关节植入物系统（骨水泥型） | 审核通过 | 审核通过 | 审核通过 | 审核通过 | 审核通过 | 审核通过 | 获得ISO 13485 认证证书 | 通过 | 通过 | 医疗器械检测机构出具的检测报告 | 无 | 无 | 0 | 4 | 没有抽检不合格记录
肱骨远端接骨板 | R124 | 骨科创伤类 | 纯钛 | 2-8孔 |  |  | YZ0000291 | 北京市富乐科技开发有限公司 | 肱骨髁叉异型 | YZ00012469 | 国产 | 北京市富乐科技开发有限公司 |  | 孔数：2-14孔左、右件；长度：65-270mm；厚度：1-4mm | FYC04 |  |  | 块 |  |  | 解剖型接骨板 | 审核通过 | 审核通过 | 审核通过 | 审核通过 | 审核通过 | 审核通过 | 获得ISO 13485 认证证书 | 无 | 无 | 无 | 无 | 无 | 0 | 1 | 没有抽检不合格记录
单开门固定螺钉 | T347 | 骨科脊柱类 | 钛合金 |  |  | 1螺钉 | YZ0000273 | 大博医疗科技股份有限公司 | 自钻型皮质骨螺钉 | YZ00012470 | 国产 | 大博医疗科技股份有限公司 |  | 长度6-20mm | STQ06-SD |  | 钛合金 | 枚 |  |  | 金属接骨螺钉 | 审核通过 | 审核通过 | 审核通过 | 审核通过 | 审核通过 | 审核通过 | 获得ISO 13485 认证证书 | 通过 | 通过 | 医疗器械检测机构出具的检测报告 | 无 | 实用新型专利 | 0 | 12 | 没有抽检不合格记录
3.5mm动力加压接骨板 | R017 | 骨科创伤类 | 纯钛 | 5-8孔 |  |  | YZ0000291 | 北京市富乐科技开发有限公司 | 前臂限制接触 | YZ00012471 | 国产 | 北京市富乐科技开发有限公司 |  | 孔数：3孔-16孔；长度：35-245mm；宽度：7-15mm；厚度：2.5-5mm | FZJ04 |  | 纯钛 | 块 | 医用透析纸+PET膜 |  | 直型接骨板 | 审核通过 | 审核通过 | 审核通过 | 审核通过 | 审核通过 | 审核通过 | 获得ISO 13485 认证证书 | 无 | 无 | 生产企业自检报告 | 无 | 无 | 0 | 0 | 没有抽检不合格记录
桡骨远端动力加压接骨板 | R170 | 骨科创伤类 | 纯钛 | 2-14孔 |  |  | YZ0000291 | 北京市富乐科技开发有限公司 | 小T型 | YZ00012472 | 国产 | 北京市富乐科技开发有限公司 |  | 孔数：2-13孔，头2、3、4孔；长度30-200mm；厚度：1-3.5mm | FYT02 |  | 纯钛 | 块 | 医用透析纸+PET膜 |  | 解剖型接骨板 | 审核通过 | 审核通过 | 审核通过 | 审核通过 | 审核通过 | 审核通过 | 获得ISO 13485 认证证书 | 无 | 无 | 生产企业自检报告 | 无 | 无 | 0 | 1 | 没有抽检不合格记录
桡骨远端动力加压接骨板 | R170 | 骨科创伤类 | 纯钛 | 2-14孔 |  |  | YZ0000291 | 北京市富乐科技开发有限公司 | 斜T型 | YZ00012473 | 国产 | 北京市富乐科技开发有限公司 |  | 孔数：2-13孔；头3、4、5孔；长度30-200mm；厚度：1-3.5mm | FYT03 |  | 纯钛 | 块 | 医用透析纸+PET膜 |  | 解剖型接骨板 | 审核通过 | 审核通过 | 审核通过 | 审核通过 | 审核通过 | 审核通过 | 获得ISO 13485 认证证书 | 无 | 无 | 无 | 无 | 无 | 0 | 1 | 没有抽检不合格记录
界面螺钉 | R613 | 骨科创伤类 | PEEK |  |  |  | YZ0000383 | 锐适医疗器械（上海）有限公司 | 聚醚醚酮膝关节韧带固定螺钉 | YZ00012474 | 进口 | 美国 Arthrex，Inc． |  | 聚醚醚酮膝关节韧带固定螺钉，7 x 28mm¦聚醚醚酮膝关节韧带固定螺钉，8 x 28mm¦聚醚醚酮膝关节韧带固定螺钉，9 x 28mm¦聚醚醚酮膝关节韧带固定螺钉，10 x 28mm¦聚醚醚酮膝关节韧带固定螺钉，9 x 35mm¦聚醚醚酮膝关节韧带固定螺钉，10 x 35mm | AR-5028P-07¦AR-5028P-08¦AR-5028P-09¦AR-5028P-10¦AR-5035P-09¦AR-5035P-10 |  |  | 枚 |  |  | 聚醚醚酮膝关节韧带固定螺钉 | 审核通过 | 审核通过 | 审核通过 | 审核通过 | 审核通过 | 审核通过 | 获得ISO 13485 认证证书 | 无 | 通过 | 生产企业自检报告 | 无 | 无 | 0 | 7 | 没有抽检不合格记录
腹股沟疝及腹壁疝修补补片（平片） | V002 | 普外科类 | 聚丙烯 | 10cm＜最大长径(直径）≤15cm | 开放或腔镜 | 重量型平片及预裁平片 | YZ0000163 | 捷润（上海）医疗科技有限公司 | 补片PROLENE Polypropylene Mesh | YZ00012475 | 进口 | Ethicon LLC | 补片PROLENE Polypropylene Mesh | 矩形6*11cm | PMS1矩形6*11cm | PMS1矩形6*11cm | 聚丙烯材料 | 片 | 铝箔 |  | 补片PROLENE Polypropylene Mesh | 审核通过 | 审核通过 | 审核通过 | 审核通过 | 审核通过 | 审核通过 | 获得ISO 13485 认证证书 | 通过 | 通过 | 医疗器械检测机构出具的检测报告 | 无 | 发明专利, | 0 | 1 | 没有抽检不合格记录
肩胛骨接骨板 | R090 | 骨科创伤类 | 纯钛 |  |  |  | YZ0000207 | 山东航维骨科医疗器械股份有限公司 | 万向锁定金属接骨板系统-肩胛骨板07型 | YZ00012476 | 国产 | 山东航维骨科医疗器械股份有限公司 |  | 长度：20-350 宽度：10-30 厚度：1.5-7 孔数：4-20孔（长度间隔3.0mm为一规格，厚度间隔0.5mm为一规格，每增加一孔为一规格） | Y24Z(Q) |  | 纯钛 | 块 |  |  | 万向锁定金属接骨板系统 | 审核通过 | 审核通过 | 审核通过 | 审核通过 | 审核通过 | 审核通过 | 获得ISO 13485 认证证书 | 通过 | 无 | 医疗器械检测机构出具的检测报告 | 无 | 发明专利,实用新型专利 | 0 | 0 | 没有抽检不合格记录
骨盆直行接骨板 | R209 | 骨科创伤类 | 纯钛 | 2-20孔 |  |  | YZ0000291 | 北京市富乐科技开发有限公司 | 3.5直型重建 | YZ00012477 | 国产 | 北京市富乐科技开发有限公司 |  | 孔数：3孔-20孔；长度：30-238mm；宽度：6-15mm；厚度：2-4.5mm | FZP02 |  | 纯钛 | 块 | 医用透析纸+PET膜 |  | 直型接骨板 | 审核通过 | 审核通过 | 审核通过 | 审核通过 | 审核通过 | 审核通过 | 获得ISO 13485 认证证书 | 无 | 无 | 医疗器械检测机构出具的检测报告 | 无 | 无 | 0 | 1 | 没有抽检不合格记录
骨盆弧形接骨板 | R200 | 骨科创伤类 | 纯钛 | 2-20孔 |  |  | YZ0000291 | 北京市富乐科技开发有限公司 | 3.5弧形重建 | YZ00012478 | 国产 | 北京市富乐科技开发有限公司 |  | 孔数：4-22孔；长度：46-234mm；厚度：1-4.5mm； | FYS01 |  | 纯钛 | 块 | 医用透析纸+PET膜 |  | 解剖型接骨板 | 审核通过 | 审核通过 | 审核通过 | 审核通过 | 审核通过 | 审核通过 | 获得ISO 13485 认证证书 | 无 | 无 | 医疗器械检测机构出具的检测报告 | 无 | 无 | 0 | 1 | 没有抽检不合格记录
人工膝关节 胫骨金属垫块 | S233 | 骨科人工关节类 |  | 各种规格型号 | 膝关节 |  | YZ0000045 | 贝朗医疗(上海)国际贸易有限公司 | 全膝关节植入物系统（骨水泥型） | YZ00012480 | 进口 | AESCULAP AG |  | Columbus胫骨垫块 | NN560K,NN561K,NN563K,NN564K,NN566K,NN567K,NN569K,NN570K,NN572K,NN573K,NN575K,NN576K,NN580K,NN581K,NN583K,NN584K,NN586K,NN587K,NN589K,NN590K,NN592K,NN593K,NN595K,NN596K, |  |  | 个 |  |  | 全膝关节植入物系统（骨水泥型） | 审核通过 | 审核通过 | 审核通过 | 审核通过 | 审核通过 | 审核通过 | 获得ISO 13485 认证证书 | 通过 | 通过 | 医疗器械检测机构出具的检测报告 | 无 | 无 | 0 | 3 | 没有抽检不合格记录
界面螺钉 | R613 | 骨科创伤类 | PEEK |  |  |  | YZ0000383 | 锐适医疗器械（上海）有限公司 | 聚醚醚酮膝关节韧带固定螺钉 | YZ00012481 | 进口 | 美国 Arthrex，Inc． |  | 聚醚醚酮膝关节韧带固定螺钉，9 x 35mm¦聚醚醚酮膝关节韧带固定螺钉，10 x 35mm | AR-5035P-09¦AR-5035P-10 |  | PEEK | 枚 |  |  | 聚醚醚酮膝关节韧带固定螺钉 | 审核通过 | 审核通过 | 审核通过 | 审核通过 | 审核通过 | 审核通过 | 获得ISO 13485 认证证书 | 无 | 通过 | 生产企业自检报告 | 无 | 无 | 0 | 7 | 没有抽检不合格记录
骨水泥型股骨髁 | S234 | 骨科人工关节类 | 各种规格型号 |  | 膝关节 |  | YZ0000045 | 贝朗医疗(上海)国际贸易有限公司 | 全膝关节植入物系统（骨水泥型） | YZ00012482 | 进口 | AESCULAP AG |  | F1L,F2L,F3L,F4L,F5L,F6L,F7L F1R,F2R,F3R,F4R,F5R,F6R F7R | NN161K,NN162K,NN163K,NN164K,NN165K,NN166K,NN167K,NN171K,NN172K,NN173K,NN174K,NN175K,NN176K,NN177K |  |  | 个 |  |  | 全膝关节植入物系统（骨水泥型） | 审核通过 | 审核通过 | 审核通过 | 审核通过 | 审核通过 | 审核通过 | 获得ISO 13485 认证证书 | 通过 | 通过 | 医疗器械检测机构出具的检测报告 | 无 | 无 | 0 | 6 | 没有抽检不合格记录
股骨近端动力加压接骨板 | R244 | 骨科创伤类 | 纯钛 | 2-20孔 |  |  | YZ0000291 | 北京市富乐科技开发有限公司 | 股骨近端Ⅱ | YZ00012483 | 国产 | 北京市富乐科技开发有限公司 |  | 孔数：2-18孔左、右件；长度： 86-412mm；厚度：2-6.5mm | FYW04 |  | 纯钛 | 块 | 医用透析纸+PET膜 |  | 解剖型接骨板 | 审核通过 | 审核通过 | 审核通过 | 审核通过 | 审核通过 | 审核通过 | 获得ISO 13485 认证证书 | 无 | 无 | 无 | 无 | 无 | 0 | 1 | 没有抽检不合格记录
痔结扎（套扎）器 | V156 | 普外科类 |  | 各种规格 | 传统开放术式 |  | YZ0000113 | 广州辰庚医药科技发展有限公司 | 自动痔疮套扎器 | YZ00012484 | 国产 | 广州辰庚医药科技发展有限公司 |  | CG-TZQ-A3 | 无菌型、消毒型。 | CG-TZQ-A3的枪管上套有3个硅橡胶圈，可连续击发、进行3次套扎操作。 | ABS料 | 支 | 纸塑 |  | 自动痔疮套扎吻合器 | 审核通过 | 审核通过 | 审核通过 | 审核通过 | 审核通过 | 审核通过 | 无 | 无 | 无 | 生产企业自检报告 | 无 | 外观设计专利,实用新型专利 | 2 | 16 | 没有抽检不合格记录
痔结扎（套扎）器 | V156 | 普外科类 |  | 各种规格 | 传统开放术式 |  | YZ0000113 | 广州辰庚医药科技发展有限公司 | 自动痔疮套扎器 | YZ00012485 | 国产 | 广州辰庚医药科技发展有限公司 |  | CG-TZQ-A4 | 无菌型、消毒型。 | CG-TZQ-A4的枪管上套有4个硅橡胶圈，可连续击发、进行4次套扎操作。 | ABS料 | 支 | 纸塑 |  | 自动痔疮套扎器 | 审核通过 | 审核通过 | 审核通过 | 审核通过 | 审核通过 | 审核通过 | 无 | 无 | 无 | 生产企业自检报告 | 无 | 外观设计专利,实用新型专利 | 1 | 16 | 没有抽检不合格记录
痔结扎（套扎）器 | V156 | 普外科类 |  | 各种规格 | 传统开放术式 |  | YZ0000113 | 广州辰庚医药科技发展有限公司 | 自动痔疮套扎器 | YZ00012486 | 国产 | 广州辰庚医药科技发展有限公司 |  | CG-TZQ-A5 | 无菌型、消毒型。 | CG-TZQ-A5的枪管上套有5个硅橡胶圈，可连续击发、进行5次套扎操作。 | ABS料 | 支 | 纸塑 |  | 自动痔疮套扎器 | 审核通过 | 审核通过 | 审核通过 | 审核通过 | 审核通过 | 审核通过 | 无 | 无 | 无 | 生产企业自检报告 | 无 | 外观设计专利,实用新型专利 | 1 | 16 | 没有抽检不合格记录
痔结扎（套扎）器 | V156 | 普外科类 |  | 各种规格 | 传统开放术式 |  | YZ0000113 | 广州辰庚医药科技发展有限公司 | 自动痔疮套扎器 | YZ00012487 | 国产 | 广州辰庚医药科技发展有限公司 |  | CG-TZQ-B3 | 无菌型、消毒型。 | CG-TZQ-B3的枪管上套有3个硅橡胶圈，可连续击发、进行3次套扎操作。 | ABS料 | 支 | 纸塑 |  | 自动痔疮套扎器 | 审核通过 | 审核通过 | 审核通过 | 审核通过 | 审核通过 | 审核通过 | 无 | 无 | 无 | 生产企业自检报告 | 无 | 外观设计专利,实用新型专利 | 0 | 16 | 没有抽检不合格记录
痔结扎（套扎）器 | V156 | 普外科类 |  | 各种规格 | 传统开放术式 |  | YZ0000113 | 广州辰庚医药科技发展有限公司 | 自动痔疮套扎器 | YZ00012488 | 国产 | 广州辰庚医药科技发展有限公司 |  | CG-TZQ-B4 | 无菌型、消毒型。 | CG-TZQ-B4的枪管上套有4个硅橡胶圈，可连续击发、进行4次套扎操作。 | ABS料 | 支 | 纸塑 |  | 自动痔疮套扎器 | 审核通过 | 审核通过 | 审核通过 | 审核通过 | 审核通过 | 审核通过 | 无 | 无 | 无 | 生产企业自检报告 | 无 | 外观设计专利,实用新型专利 | 0 | 16 | 没有抽检不合格记录
痔结扎（套扎）器 | V156 | 普外科类 |  | 各种规格 | 传统开放术式 |  | YZ0000113 | 广州辰庚医药科技发展有限公司 | 自动痔疮套扎器 | YZ00012489 | 国产 | 广州辰庚医药科技发展有限公司 |  | CG-TZQ-B5 | 无菌型、消毒型。 | CG-TZQ-B5的枪管上套有5个硅橡胶圈，可连续击发、进行5次套扎操作。 | ABS料 | 支 | 纸塑 |  | 自动痔疮套扎器 | 审核通过 | 审核通过 | 审核通过 | 审核通过 | 审核通过 | 审核通过 | 无 | 无 | 无 | 生产企业自检报告 | 无 | 外观设计专利,实用新型专利 | 0 | 16 | 没有抽检不合格记录
股骨直型接骨板 | R265 | 骨科创伤类 | 纯钛 | 2-24孔 |  |  | YZ0000291 | 北京市富乐科技开发有限公司 | 4.5宽限制接触 | YZ00012490 | 国产 | 北京市富乐科技开发有限公司 |  | 孔数：5孔-18孔；长度：100-334mm；宽度：14-23mm；厚度：4-7mm | FZJ03 |  | 纯钛 | 块 | 医用透析纸+PET膜 |  | 直型接骨板 | 审核通过 | 审核通过 | 审核通过 | 审核通过 | 审核通过 | 审核通过 | 获得ISO 13485 认证证书 | 无 | 无 | 生产企业自检报告 | 无 | 无 | 0 | 0 | 没有抽检不合格记录
上肢单边外固定支架 | R689 | 骨科创伤类 | 碳纤维 | 各种规格型号 |  |  | YZ0000255 | 天津市新中医疗器械有限公司 | 腕关节矫形型D型 | YZ00012491 | 国产 | 天津市新中医疗器械有限公司 |  | 碳素纤维 | 腕关节矫形型D型 |  |  | 套 |  |  | 单臂一体骨科外固定支架 | 审核通过 | 审核通过 | 审核通过 | 审核通过 | 审核通过 | 审核通过 | 获得ISO 13485 认证证书 | 无 | 无 | 无 | 无 | 无 | 0 | 1 | 没有抽检不合格记录
上肢单边外固定支架 | R689 | 骨科创伤类 | 碳纤维 | 各种规格型号 |  |  | YZ0000255 | 天津市新中医疗器械有限公司 | 股骨固定型B型 | YZ00012492 | 国产 | 天津市新中医疗器械有限公司 |  | 碳素纤维 | 股骨固定型B型 |  |  | 套 |  |  | 单臂一体骨科外固定支架 | 审核通过 | 审核通过 | 审核通过 | 审核通过 | 审核通过 | 审核通过 | 获得ISO 13485 认证证书 | 无 | 无 | 无 | 无 | 无 | 0 | 1 | 没有抽检不合格记录
上肢单边外固定支架 | R689 | 骨科创伤类 | 碳纤维 | 各种规格型号 |  |  | YZ0000255 | 天津市新中医疗器械有限公司 | 踝关节矫形型C型 | YZ00012493 | 国产 | 天津市新中医疗器械有限公司 |  | 碳素纤维 | 踝关节矫形型C型 |  |  | 套 |  |  | 单臂一体骨科外固定支架 | 审核通过 | 审核通过 | 审核通过 | 审核通过 | 审核通过 | 审核通过 | 获得ISO 13485 认证证书 | 无 | 无 | 无 | 无 | 无 | 0 | 1 | 没有抽检不合格记录
上肢单边外固定支架 | R689 | 骨科创伤类 | 碳纤维 | 各种规格型号 |  |  | YZ0000255 | 天津市新中医疗器械有限公司 | 胫骨棒结构固定型D型 | YZ00012494 | 国产 | 天津市新中医疗器械有限公司 |  | 铝合金/碳纤维 | 胫骨棒结构固定型D型 |  |  | 套 |  |  | 环棒组合骨科外固定支架 | 审核通过 | 审核通过 | 审核通过 | 审核通过 | 审核通过 | 审核通过 | 获得ISO 13485 认证证书 | 无 | 无 | 无 | 无 | 实用新型专利 | 0 | 0 | 没有抽检不合格记录
腹股沟疝及腹壁疝修补补片（平片） | V005 | 普外科类 | 聚丙烯 | 最大长径(直径）≤10cm | 开放或腔镜 | 轻量型平片及预裁平片 | YZ0000163 | 捷润（上海）医疗科技有限公司 | 补片PROLENE Polypropylene Mesh | YZ00012495 | 进口 | Ethicon LLC | 补片PROLENE Polypropylene Mesh | 矩形10.48*2.86cm | SPMXS矩形10.48*2.86cm | SPMXS矩形10.48*2.86cm | 聚丙烯材料 | 片 | 铝箔 |  | 补片PROLENE Polypropylene Mesh | 审核通过 | 审核通过 | 审核通过 | 审核通过 | 审核通过 | 审核通过 | 获得ISO 13485 认证证书 | 通过 | 通过 | 医疗器械检测机构出具的检测报告 | 无 | 发明专利, | 0 | 0 | 没有抽检不合格记录
下肢组合式外固定支架 | R714 | 骨科创伤类 | 铝合金 | 各种规格型号 |  |  | YZ0000255 | 天津市新中医疗器械有限公司 | 股骨矫形型B型 | YZ00012496 | 国产 | 天津市新中医疗器械有限公司 |  | 铝合金 | 股骨矫形型B型 |  |  | 套 |  |  | 单臂一体骨科外固定支架 | 审核通过 | 审核通过 | 审核通过 | 审核通过 | 审核通过 | 审核通过 | 获得ISO 13485 认证证书 | 无 | 无 | 无 | 无 | 无 | 0 | 1 | 没有抽检不合格记录
下肢组合式外固定支架 | R714 | 骨科创伤类 | 铝合金 | 各种规格型号 |  |  | YZ0000255 | 天津市新中医疗器械有限公司 | 股骨矫形型C型 | YZ00012497 | 国产 | 天津市新中医疗器械有限公司 |  | 铝合金 | 股骨矫形型C型 |  |  | 套 |  |  | 单臂一体骨科外固定支架 | 审核通过 | 审核通过 | 审核通过 | 审核通过 | 审核通过 | 审核通过 | 获得ISO 13485 认证证书 | 无 | 无 | 无 | 无 | 无 | 0 | 1 | 没有抽检不合格记录
下肢组合式外固定支架 | R714 | 骨科创伤类 | 铝合金 | 各种规格型号 |  |  | YZ0000255 | 天津市新中医疗器械有限公司 | 股骨近端固定型C型 | YZ00012498 | 国产 | 天津市新中医疗器械有限公司 |  | 铝合金 | 股骨近端固定型C型 |  |  | 套 |  |  | 单臂一体骨科外固定支架 | 审核通过 | 审核通过 | 审核通过 | 审核通过 | 审核通过 | 审核通过 | 获得ISO 13485 认证证书 | 无 | 无 | 无 | 无 | 无 | 0 | 1 | 没有抽检不合格记录
下肢组合式外固定支架 | R714 | 骨科创伤类 | 铝合金 | 各种规格型号 |  |  | YZ0000255 | 天津市新中医疗器械有限公司 | 股骨近端矫形型B型 | YZ00012499 | 国产 | 天津市新中医疗器械有限公司 |  | 铝合金 | 股骨近端矫形型B型 |  |  | 套 |  |  | 单臂一体骨科外固定支架 | 审核通过 | 审核通过 | 审核通过 | 审核通过 | 审核通过 | 审核通过 | 获得ISO 13485 认证证书 | 无 | 无 | 无 | 无 | 无 | 0 | 1 | 没有抽检不合格记录
下肢组合式外固定支架 | R714 | 骨科创伤类 | 铝合金 | 各种规格型号 |  |  | YZ0000255 | 天津市新中医疗器械有限公司 | 胫骨固定型B型 | YZ00012500 | 国产 | 天津市新中医疗器械有限公司 |  | 铝合金 | 胫骨固定型B型 |  |  | 套 |  |  | 单臂一体骨科外固定支架 | 审核通过 | 审核通过 | 审核通过 | 审核通过 | 审核通过 | 审核通过 | 获得ISO 13485 认证证书 | 无 | 无 | 无 | 无 | 无 | 0 | 1 | 没有抽检不合格记录
下肢组合式外固定支架 | R714 | 骨科创伤类 | 铝合金 | 各种规格型号 |  |  | YZ0000255 | 天津市新中医疗器械有限公司 | 胫骨矫形型B型 | YZ00012501 | 国产 | 天津市新中医疗器械有限公司 |  | 铝合金 | 胫骨矫形型B型 |  |  | 套 |  |  | 单臂一体骨科外固定支架 | 审核通过 | 审核通过 | 审核通过 | 审核通过 | 审核通过 | 审核通过 | 获得ISO 13485 认证证书 | 无 | 无 | 无 | 无 | 无 | 0 | 1 | 没有抽检不合格记录
下肢组合式外固定支架 | R714 | 骨科创伤类 | 铝合金 | 各种规格型号 |  |  | YZ0000255 | 天津市新中医疗器械有限公司 | 胫骨平台固定型B型 | YZ00012502 | 国产 | 天津市新中医疗器械有限公司 |  | 铝合金 | 胫骨平台固定型B型 |  |  | 套 |  |  | 单臂一体骨科外固定支架 | 审核通过 | 审核通过 | 审核通过 | 审核通过 | 审核通过 | 审核通过 | 获得ISO 13485 认证证书 | 无 | 无 | 无 | 无 | 无 | 0 | 1 | 没有抽检不合格记录
下肢组合式外固定支架 | R714 | 骨科创伤类 | 铝合金 | 各种规格型号 |  |  | YZ0000255 | 天津市新中医疗器械有限公司 | 胫骨平台矫形型C型 | YZ00012503 | 国产 | 天津市新中医疗器械有限公司 |  | 铝合金 | 胫骨平台矫形型C型 |  |  | 套 |  |  | 单臂一体骨科外固定支架 | 审核通过 | 审核通过 | 审核通过 | 审核通过 | 审核通过 | 审核通过 | 获得ISO 13485 认证证书 | 无 | 无 | 无 | 无 | 无 | 0 | 1 | 没有抽检不合格记录
下肢组合式外固定支架 | R714 | 骨科创伤类 | 铝合金 | 各种规格型号 |  |  | YZ0000255 | 天津市新中医疗器械有限公司 | 骨盆矫形型B型 | YZ00012504 | 国产 | 天津市新中医疗器械有限公司 |  | 铝合金 | 骨盆矫形型B型 |  |  | 套 |  |  | 单臂一体骨科外固定支架 | 审核通过 | 审核通过 | 审核通过 | 审核通过 | 审核通过 | 审核通过 | 获得ISO 13485 认证证书 | 无 | 无 | 无 | 无 | 无 | 0 | 1 | 没有抽检不合格记录
下肢组合式外固定支架 | R714 | 骨科创伤类 | 铝合金 | 各种规格型号 |  |  | YZ0000255 | 天津市新中医疗器械有限公司 | 骨盆矫形型D型 | YZ00012505 | 国产 | 天津市新中医疗器械有限公司 |  | 铝合金 | 骨盆矫形型D型 |  |  | 套 |  |  | 单臂一体骨科外固定支架 | 审核通过 | 审核通过 | 审核通过 | 审核通过 | 审核通过 | 审核通过 | 获得ISO 13485 认证证书 | 无 | 无 | 无 | 无 | 无 | 0 | 1 | 没有抽检不合格记录
腹股沟疝及腹壁疝修补补片（平片） | V006 | 普外科类 | 聚丙烯 | 10cm＜最大长径(直径）≤15cm | 开放或腔镜 | 轻量型平片及预裁平片 | YZ0000163 | 捷润（上海）医疗科技有限公司 | 补片PROLENE Polypropylene Mesh | YZ00012506 | 进口 | ETHICON, LLC. | 补片PROLENE Polypropylene Mesh | 矩形：6*11cm | PMS3 |  | 聚丙烯材料 | 片 | 铝箔 |  | 补片PROLENE Polypropylene Mesh | 审核通过 | 审核通过 | 审核通过 | 审核通过 | 审核通过 | 审核通过 | 无 | 无 | 无 | 无 | 无 | 无 | 0 | 0 | 没有抽检不合格记录
上肢组合式外固定支架 | R701 | 骨科创伤类 | 铝合金 | 各种规格型号 |  |  | YZ0000255 | 天津市新中医疗器械有限公司 | 棒针夹钳11 | YZ00012507 | 国产 | 天津市新中医疗器械有限公司 |  | 铝合金 | 肱骨棒结构固定型-棒针夹钳11 |  |  | 个 |  |  | 环棒组合骨科外固定支架 | 审核通过 | 审核通过 | 审核通过 | 审核通过 | 审核通过 | 审核通过 | 获得ISO 13485 认证证书 | 无 | 无 | 无 | 无 | 实用新型专利 | 0 | 1 | 没有抽检不合格记录
上肢组合式外固定支架 | R701 | 骨科创伤类 | 铝合金 | 各种规格型号 |  |  | YZ0000255 | 天津市新中医疗器械有限公司 | 上肢棒结构矫形型A型 | YZ00012508 | 国产 | 天津市新中医疗器械有限公司 |  | 铝合金 | 上肢棒结构矫形型A型 |  |  | 套 |  |  | 环棒组合骨科外固定支架 | 审核通过 | 审核通过 | 审核通过 | 审核通过 | 审核通过 | 审核通过 | 获得ISO 13485 认证证书 | 无 | 无 | 无 | 无 | 实用新型专利 | 0 | 1 | 没有抽检不合格记录
上肢组合式外固定支架 | R701 | 骨科创伤类 | 铝合金 | 各种规格型号 |  |  | YZ0000255 | 天津市新中医疗器械有限公司 | U形棒（上肢棒结构矫形型B型） | YZ00012509 | 国产 | 天津市新中医疗器械有限公司 |  | 铝合金 | 上肢棒结构矫形型B型-U形棒 |  |  | 支 |  |  | 环棒组合骨科外固定支架 | 审核通过 | 审核通过 | 审核通过 | 审核通过 | 审核通过 | 审核通过 | 获得ISO 13485 认证证书 | 无 | 无 | 无 | 无 | 实用新型专利 | 0 | 1 | 没有抽检不合格记录
上肢组合式外固定支架 | R701 | 骨科创伤类 | 铝合金 | 各种规格型号 |  |  | YZ0000255 | 天津市新中医疗器械有限公司 | 连接棒（手指棒结构矫形型A型） | YZ00012510 | 国产 | 天津市新中医疗器械有限公司 |  | 铝合金 | 手指棒结构矫形型A型-连接棒 |  |  | 支 |  |  | 环棒组合骨科外固定支架 | 审核通过 | 审核通过 | 审核通过 | 审核通过 | 审核通过 | 审核通过 | 获得ISO 13485 认证证书 | 无 | 无 | 无 | 无 | 实用新型专利 | 0 | 1 | 没有抽检不合格记录
上肢组合式外固定支架 | R701 | 骨科创伤类 | 铝合金 | 各种规格型号 |  |  | YZ0000255 | 天津市新中医疗器械有限公司 | 棒棒夹钳8 | YZ00012511 | 国产 | 天津市新中医疗器械有限公司 |  | 铝合金 | 手指棒结构矫形型B型-棒棒夹钳8 |  |  | 个 |  |  | 环棒组合骨科外固定支架 | 审核通过 | 审核通过 | 审核通过 | 审核通过 | 审核通过 | 审核通过 | 获得ISO 13485 认证证书 | 无 | 无 | 无 | 无 | 实用新型专利 | 0 | 1 | 没有抽检不合格记录
上肢组合式外固定支架 | R701 | 骨科创伤类 | 铝合金 | 各种规格型号 |  |  | YZ0000255 | 天津市新中医疗器械有限公司 | 棒针夹钳16 | YZ00012512 | 国产 | 天津市新中医疗器械有限公司 |  | 铝合金 | 腕关节型-棒针夹钳16 |  |  | 个 |  |  | 环棒组合骨科外固定支架 | 审核通过 | 审核通过 | 审核通过 | 审核通过 | 审核通过 | 审核通过 | 获得ISO 13485 认证证书 | 无 | 无 | 无 | 无 | 实用新型专利 | 0 | 1 | 没有抽检不合格记录
上肢组合式外固定支架 | R701 | 骨科创伤类 | 铝合金 | 各种规格型号 |  |  | YZ0000255 | 天津市新中医疗器械有限公司 | 延长装置3 | YZ00012513 | 国产 | 天津市新中医疗器械有限公司 |  | 铝合金/不锈钢 | 上肢棒结构矫形型B型-延长装置3 |  |  | 根 |  |  | 环棒组合骨科外固定支架 | 审核通过 | 审核通过 | 审核通过 | 审核通过 | 审核通过 | 审核通过 | 获得ISO 13485 认证证书 | 无 | 无 | 无 | 无 | 实用新型专利 | 1 | 1 | 没有抽检不合格记录
上肢外固定针 | R696 | 骨科创伤类 | 不锈钢 | 各种规格型号 |  |  | YZ0000255 | 天津市新中医疗器械有限公司 | 金属骨针GZLW03BA | YZ00012514 | 国产 | 天津市新中医疗器械有限公司 |  | Φ4.0×100mm¦Φ4.0×120mm | GZLW03BA¦GZLW03BA |  |  | 支 |  |  | 金属骨针 | 审核通过 | 审核通过 | 审核通过 | 审核通过 | 审核通过 | 审核通过 | 获得ISO 13485 认证证书 | 无 | 无 | 无 | 无 | 无 | 0 | 1 | 没有抽检不合格记录
上肢外固定针 | R696 | 骨科创伤类 | 不锈钢 | 各种规格型号 |  |  | YZ0000255 | 天津市新中医疗器械有限公司 | 金属骨针GZLW04BA | YZ00012515 | 国产 | 天津市新中医疗器械有限公司 |  | Φ3.0χ100mm¦Φ4.0×120mm¦Φ4.0×150mm¦Φ4.0×90mm¦Φ4.5×100mm¦Φ4.5×120mm | GZLW04BA¦GZLW04BA¦GZLW04BA¦GZLW04BA¦GZLW04BA¦GZLW04BA |  |  | 支 |  |  | 金属骨针 | 审核通过 | 审核通过 | 审核通过 | 审核通过 | 审核通过 | 审核通过 | 获得ISO 13485 认证证书 | 无 | 无 | 无 | 无 | 无 | 0 | 1 | 没有抽检不合格记录
上肢外固定针 | R696 | 骨科创伤类 | 不锈钢 | 各种规格型号 |  |  | YZ0000255 | 天津市新中医疗器械有限公司 | 金属骨针GZLW07BA | YZ00012516 | 国产 | 天津市新中医疗器械有限公司 |  | Φ4.0×100mm¦Φ4.0×120mm¦Φ4.0×60mm¦Φ4.0×70mm | GZLW07BA¦GZLW07BA¦GZLW07BA¦GZLW07BA |  |  | 支 |  |  | 金属骨针 | 审核通过 | 审核通过 | 审核通过 | 审核通过 | 审核通过 | 审核通过 | 获得ISO 13485 认证证书 | 无 | 无 | 无 | 无 | 无 | 0 | 1 | 没有抽检不合格记录
上肢外固定针 | R696 | 骨科创伤类 | 不锈钢 | 各种规格型号 |  |  | YZ0000255 | 天津市新中医疗器械有限公司 | 金属骨针GZLW09BA | YZ00012517 | 国产 | 天津市新中医疗器械有限公司 |  | Φ3.0×100mm | GZLW09BA |  |  | 支 |  |  | 金属骨针 | 审核通过 | 审核通过 | 审核通过 | 审核通过 | 审核通过 | 审核通过 | 获得ISO 13485 认证证书 | 无 | 无 | 无 | 无 | 无 | 0 | 1 | 没有抽检不合格记录
上肢外固定针 | R696 | 骨科创伤类 | 不锈钢 | 各种规格型号 |  |  | YZ0000255 | 天津市新中医疗器械有限公司 | 金属骨针GZZh01YA | YZ00012518 | 国产 | 天津市新中医疗器械有限公司 |  | Φ0.8×150mm¦Φ0.8×250mm¦Φ0.8×80mm¦Φ1.0×100mm¦Φ1.0×150mm¦Φ1.0×200mm¦Φ1.0×250mm¦Φ1.0×300mm¦Φ1.2×150mm¦Φ1.2×200mm¦Φ1.2×250mm¦Φ1.2×80mm¦Φ1.5×150mm¦Φ1.5×200mm¦Φ1.5×250mm¦Φ1.5×300mm¦Φ1.5×80mm¦Φ1.6×120mm¦Φ1.6×150mm¦Φ1.6×200mm¦Φ1.8×150mm¦Φ1.8×250mm¦Φ1.8×300mm¦Φ2.0×285mm¦Φ2.2×250mm¦Φ2.4×250mm¦Φ2.5×150mm¦Φ2.5×285mm¦Φ2.8×250mm¦Φ3.0×300mm¦Φ3.2×250mm¦Φ4.0×300mm | GZZh01YA¦GZZh01YA¦GZZh01YA¦GZZh01YA¦GZZh01YA¦GZZh01YA¦GZZh01YA¦GZZh01YA¦GZZh01YA¦GZZh01YA¦GZZh01YA¦GZZh01YA¦GZZh01YA¦GZZh01YA¦GZZh01YA¦GZZh01YA¦GZZh01YA¦GZZh01YA¦GZZh01YA¦GZZh01YA¦GZZh01YA¦GZZh01YA¦GZZh01YA¦GZZh01YA¦GZZh01YA¦GZZh01YA¦GZZh01YA¦GZZh01YA¦GZZh01YA¦GZZh01YA¦GZZh01YA¦GZZh01YA |  |  | 支 |  |  | 金属骨针 | 审核通过 | 审核通过 | 审核通过 | 审核通过 | 审核通过 | 审核通过 | 获得ISO 13485 认证证书 | 无 | 无 | 无 | 无 | 无 | 0 | 1 | 没有抽检不合格记录
上肢外固定针 | R696 | 骨科创伤类 | 不锈钢 | 各种规格型号 |  |  | YZ0000255 | 天津市新中医疗器械有限公司 | 金属骨针GZZh05YA | YZ00012519 | 国产 | 天津市新中医疗器械有限公司 |  | Φ1.8×350mm¦Φ2.0×350mm¦Φ2.0×400mm | GZZh05YA¦GZZh05YA¦GZZh05YA |  |  | 支 |  |  | 金属骨针 | 审核通过 | 审核通过 | 审核通过 | 审核通过 | 审核通过 | 审核通过 | 获得ISO 13485 认证证书 | 无 | 无 | 无 | 无 | 无 | 1 | 1 | 没有抽检不合格记录
上肢外固定针 | R696 | 骨科创伤类 | 不锈钢 | 各种规格型号 |  |  | YZ0000255 | 天津市新中医疗器械有限公司 | 金属骨针GZZh06SJA | YZ00012520 | 国产 | 天津市新中医疗器械有限公司 |  | Φ2.0×100mm¦Φ2.0×150mm¦Φ2.0×50mm¦Φ2.0×70mm¦Φ2.0×80mm¦Φ2.5×110mm¦Φ2.5×150mm¦Φ2.5×60mm¦Φ2.5×90mm | GZZh06SJA¦GZZh06SJA¦GZZh06SJA¦GZZh06SJA¦GZZh06SJA¦GZZh06SJA¦GZZh06SJA¦GZZh06SJA¦GZZh06SJA |  |  | 支 |  |  | 金属骨针 | 审核通过 | 审核通过 | 审核通过 | 审核通过 | 审核通过 | 审核通过 | 获得ISO 13485 认证证书 | 无 | 无 | 无 | 无 | 无 | 0 | 1 | 没有抽检不合格记录
下肢外固定针 | R710 | 骨科创伤类 | 不锈钢 | 各种规格型号 |  |  | YZ0000255 | 天津市新中医疗器械有限公司 | 金属骨针GZZh01YB | YZ00012521 | 国产 | 天津市新中医疗器械有限公司 |  | Φ2.0×150mm¦Φ2.0×200mm¦Φ2.0×250mm¦Φ2.0×300mm¦Φ2.0×350mm¦Φ2.0×400mm¦Φ2.2×230mm¦Φ2.4×195mm¦Φ2.4×250mm¦Φ2.5×200mm¦Φ2.5×250mm¦Φ2.5×300mm¦Φ2.5×350mm¦Φ2.5×400mm¦Φ2.8×250mm¦Φ2.8×300mm¦Φ3.0×150mm¦Φ3.0×250mm¦Φ3.0×300mm¦Φ3.0×350mm¦Φ3.1×350mm¦Φ3.2×250mm¦Φ3.2×350mm¦Φ3.2×400mm¦Φ3.5×250mm¦Φ3.5×300mm¦Φ3.5×350mm¦Φ4.0×250mm¦Φ4.0×300mm¦Φ4.0×350mm¦Φ4.2×250mm¦Φ4.2×300mm¦Φ4.5×250mm¦Φ4.5×300mm | GZZh01YB¦GZZh01YB¦GZZh01YB¦GZZh01YB¦GZZh01YB¦GZZh01YB¦GZZh01YB¦GZZh01YB¦GZZh01YB¦GZZh01YB¦GZZh01YB¦GZZh01YB¦GZZh01YB¦GZZh01YB¦GZZh01YB¦GZZh01YB¦GZZh01YB¦GZZh01YB¦GZZh01YB¦GZZh01YB¦GZZh01YB¦GZZh01YB¦GZZh01YB¦GZZh01YB¦GZZh01YB¦GZZh01YB¦GZZh01YB¦GZZh01YB¦GZZh01YB¦GZZh01YB¦GZZh01YB¦GZZh01YB¦GZZh01YB¦GZZh01YB |  |  | 支 |  |  | 金属骨针 | 审核通过 | 审核通过 | 审核通过 | 审核通过 | 审核通过 | 审核通过 | 获得ISO 13485 认证证书 | 无 | 无 | 无 | 无 | 无 | 0 | 1 | 没有抽检不合格记录
下肢外固定针 | R710 | 骨科创伤类 | 不锈钢 | 各种规格型号 |  |  | YZ0000255 | 天津市新中医疗器械有限公司 | 金属骨针GZLW03BA | YZ00012522 | 国产 | 天津市新中医疗器械有限公司 |  | Φ5.0×120mm¦Φ5.0×130mm¦Φ5.0×150mm¦Φ5.0×180mm¦Φ5.0×200mm¦Φ5.0×260mm¦Φ6.0×130mm¦Φ6.0×150mm¦Φ6.0×180mm¦Φ6.0×220mm | GZLW03BA¦GZLW03BA¦GZLW03BA¦GZLW03BA¦GZLW03BA¦GZLW03BA¦GZLW03BA¦GZLW03BA¦GZLW03BA¦GZLW03BA |  |  | 支 |  |  | 金属骨针 | 审核通过 | 审核通过 | 审核通过 | 审核通过 | 审核通过 | 审核通过 | 获得ISO 13485 认证证书 | 无 | 无 | 无 | 无 | 无 | 0 | 1 | 没有抽检不合格记录
下肢外固定针 | R710 | 骨科创伤类 | 不锈钢 | 各种规格型号 |  |  | YZ0000255 | 天津市新中医疗器械有限公司 | 金属骨针GZLW04BA | YZ00012523 | 国产 | 天津市新中医疗器械有限公司 |  | Φ5.0×100mm¦Φ5.0×110mm¦Φ5.0×120mm¦Φ5.0×130mm¦Φ5.0×150mm¦Φ5.0×160mm¦Φ5.0×180mm¦Φ6.0×110mm¦Φ6.0×130mm¦Φ6.0×150mm | GZLW04BA¦GZLW04BA¦GZLW04BA¦GZLW04BA¦GZLW04BA¦GZLW04BA¦GZLW04BA¦GZLW04BA¦GZLW04BA¦GZLW04BA |  |  | 支 |  |  | 金属骨针 | 审核通过 | 审核通过 | 审核通过 | 审核通过 | 审核通过 | 审核通过 | 获得ISO 13485 认证证书 | 无 | 无 | 无 | 无 | 无 | 0 | 1 | 没有抽检不合格记录
下肢外固定针 | R710 | 骨科创伤类 | 不锈钢 | 各种规格型号 |  |  | YZ0000255 | 天津市新中医疗器械有限公司 | 金属骨针GZLW07BA | YZ00012524 | 国产 | 天津市新中医疗器械有限公司 |  | Φ5.0×120mm¦Φ5.0×150mm¦Φ6.0×130mm¦Φ6.0×150mm¦Φ6.0×220mm¦Φ6.0×240mm | GZLW07BA¦GZLW07BA¦GZLW07BA¦GZLW07BA¦GZLW07BA¦GZLW07BA |  |  | 支 |  |  | 金属骨针 | 审核通过 | 审核通过 | 审核通过 | 审核通过 | 审核通过 | 审核通过 | 获得ISO 13485 认证证书 | 无 | 无 | 无 | 无 | 无 | 0 | 1 | 没有抽检不合格记录
下肢外固定针 | R710 | 骨科创伤类 | 不锈钢 | 各种规格型号 |  |  | YZ0000255 | 天津市新中医疗器械有限公司 | 金属骨针GZLW10BA | YZ00012525 | 国产 | 天津市新中医疗器械有限公司 |  | Φ5.0×130mm¦Φ5.0×150mm¦Φ6.0×150mm¦Φ6.0×180mm | GZLW10BA¦GZLW10BA¦GZLW10BA¦GZLW10BA |  |  | 支 |  |  | 金属骨针 | 审核通过 | 审核通过 | 审核通过 | 审核通过 | 审核通过 | 审核通过 | 获得ISO 13485 认证证书 | 无 | 无 | 无 | 无 | 无 | 0 | 1 | 没有抽检不合格记录
下肢外固定针 | R710 | 骨科创伤类 | 不锈钢 | 各种规格型号 |  |  | YZ0000255 | 天津市新中医疗器械有限公司 | 金属骨针GZZh01YB | YZ00012526 | 国产 | 天津市新中医疗器械有限公司 |  | Φ5.0×250mm | GZZh01YB |  |  | 支 |  |  | 金属骨针 | 审核通过 | 审核通过 | 审核通过 | 审核通过 | 审核通过 | 审核通过 | 获得ISO 13485 认证证书 | 无 | 无 | 无 | 无 | 无 | 0 | 1 | 没有抽检不合格记录
颅颌面重建接骨板 | U008 | 口腔科类 | 钛 |  |  |  | YZ0000067 | 强生（上海）医疗器材有限公司 | 颅颌面接骨板 | YZ00012527 | 进口 | Synthes GmbH | 颅颌面接骨板 | 三维1.3刚性网板,45*38mm | 421.005 |  | 纯钛 | 个 |  |  | 颅颌面接骨板 | 审核通过 | 审核通过 | 审核通过 | 审核通过 | 审核通过 | 审核通过 | 获得ISO 13485 认证证书 | 通过 | 无 | 生产企业自检报告 | 无 | 无 | 0 | 0 | 没有抽检不合格记录
上肢外固定针 | R697 | 骨科创伤类 | 钛、钛合金 | 各种规格型号 |  |  | YZ0000255 | 天津市新中医疗器械有限公司 | 骨牵引针TQYZLW02SJC | YZ00012528 | 国产 | 天津市新中医疗器械有限公司 |  | Φ1.3(±0.04)×150(±2)mm¦Φ1.6(±0.04)×150(±2)mm¦Φ2.0(±0.04)×150(±2)mm¦Φ2.0(±0.04)×200(±4)mm¦Φ2.0(±0.04)×250(±4)mm | TQYZLW02SJC¦TQYZLW02SJC¦TQYZLW02SJC¦TQYZLW02SJC¦TQYZLW02SJC |  |  | 支 |  |  | 骨牵引针 | 审核通过 | 审核通过 | 审核通过 | 审核通过 | 审核通过 | 审核通过 | 获得ISO 13485 认证证书 | 无 | 无 | 无 | 无 | 无 | 0 | 1 | 没有抽检不合格记录
上肢外固定针 | R697 | 骨科创伤类 | 钛、钛合金 | 各种规格型号 |  |  | YZ0000255 | 天津市新中医疗器械有限公司 | 骨牵引针TQYZZh01SJC | YZ00012529 | 国产 | 天津市新中医疗器械有限公司 |  | Φ0.8(±0.04)×120(±2)mm¦Φ0.8(±0.04)×150(±2)mm¦Φ0.8(±0.04)×180(±4)mm¦Φ0.8(±0.04)×200(±4)mm¦Φ1.0(±0.04)×100(±2)mm¦Φ1.0(±0.04)×120(±2)mm¦Φ1.0(±0.04)×180(±4)mm¦Φ1.0(±0.04)×200(±4)mm¦Φ1.2(±0.04)×120(±2)mm¦Φ1.2(±0.04)×150(±2)mm¦Φ1.2(±0.04)×180(±4)mm¦Φ1.2(±0.04)×200(±4)mm¦Φ1.4(±0.04)×150(±2)mm¦Φ1.6(±0.04)×120(±2)mm¦Φ1.6(±0.04)×150(±2)mm¦Φ1.6(±0.04)×180(±4)mm¦Φ1.6(±0.04)×200(±4)mm¦Φ1.6(±0.04)×250(±4)mm¦Φ2.0(±0.04)×150(±2)mm¦Φ2.0(±0.04)×200(±4)mm¦Φ2.0(±0.04)×250(±4)mm | TQYZZh01SJC¦TQYZZh01SJC¦TQYZZh01SJC¦TQYZZh01SJC¦TQYZZh01SJC¦TQYZZh01SJC¦TQYZZh01SJC¦TQYZZh01SJC¦TQYZZh01SJC¦TQYZZh01SJC¦TQYZZh01SJC¦TQYZZh01SJC¦TQYZZh01SJC¦TQYZZh01SJC¦TQYZZh01SJC¦TQYZZh01SJC¦TQYZZh01SJC¦TQYZZh01SJC¦TQYZZh01SJC¦TQYZZh01SJC¦TQYZZh01SJC |  |  | 支 |  |  | 骨牵引针 | 审核通过 | 审核通过 | 审核通过 | 审核通过 | 审核通过 | 审核通过 | 获得ISO 13485 认证证书 | 无 | 无 | 无 | 无 | 无 | 0 | 1 | 没有抽检不合格记录
下肢外固定针 | R711 | 骨科创伤类 | 钛、钛合金 | 各种规格型号 |  |  | YZ0000255 | 天津市新中医疗器械有限公司 | 骨牵引针TQYZLW02SJC | YZ00012530 | 国产 | 天津市新中医疗器械有限公司 |  | Φ2.5(±0.04)×150(±2)mm¦Φ2.5(±0.04)×200(±4)mm¦Φ2.5(±0.04)×250(±4)mm¦Φ3.0(±0.04)×250(±4)mm¦Φ3.5(±0.04)×250(±4)mm | TQYZLW02SJC¦TQYZLW02SJC¦TQYZLW02SJC¦TQYZLW02SJC¦TQYZLW02SJC |  |  | 支 |  |  | 骨牵引针 | 审核通过 | 审核通过 | 审核通过 | 审核通过 | 审核通过 | 审核通过 | 获得ISO 13485 认证证书 | 无 | 无 | 无 | 无 | 无 | 0 | 1 | 没有抽检不合格记录
下肢外固定针 | R711 | 骨科创伤类 | 钛、钛合金 | 各种规格型号 |  |  | YZ0000255 | 天津市新中医疗器械有限公司 | 骨牵引针TQYZZh01SJC | YZ00012531 | 国产 | 天津市新中医疗器械有限公司 |  | Φ2.5(±0.04)×150(±2)mm¦Φ2.5(±0.04)×200(±4)mm¦Φ2.5(±0.04)×250(±4)mm¦Φ3.0(±0.04)×250(±4)mm¦Φ3.5(±0.04)×250(±4)mm | TQYZZh01SJC¦TQYZZh01SJC¦TQYZZh01SJC¦TQYZZh01SJC¦TQYZZh01SJC |  |  | 支 |  |  | 骨牵引针 | 审核通过 | 审核通过 | 审核通过 | 审核通过 | 审核通过 | 审核通过 | 获得ISO 13485 认证证书 | 无 | 无 | 无 | 无 | 无 | 0 | 1 | 没有抽检不合格记录
下肢外固定针 | R711 | 骨科创伤类 | 钛、钛合金 | 各种规格型号 |  |  | YZ0000255 | 天津市新中医疗器械有限公司 | 骨牵引针TQYZZh01YA | YZ00012532 | 国产 | 天津市新中医疗器械有限公司 |  | Φ2.5(±0.04)×150(±2)mm¦Φ2.5(±0.04)×180(±4)mm¦Φ2.5(±0.04)×200(±4)mm¦Φ2.5(±0.04)×250(±4)mm¦Φ2.5(±0.04)×300(±4)mm | TQYZZh01YA¦TQYZZh01YA¦TQYZZh01YA¦TQYZZh01YA¦TQYZZh01YA |  |  | 支 |  |  | 骨牵引针 | 审核通过 | 审核通过 | 审核通过 | 审核通过 | 审核通过 | 审核通过 | 获得ISO 13485 认证证书 | 无 | 无 | 无 | 无 | 无 | 0 | 1 | 没有抽检不合格记录
颅颌面重建接骨板 | U008 | 口腔科类 | 钛 |  |  |  | YZ0000067 | 强生（上海）医疗器材有限公司 | 颅颌面接骨板 | YZ00012533 | 进口 | Synthes GmbH | 颅颌面接骨板 | 三维1.3刚性网板,100*100mm | 421.008 |  | 纯钛 | 个 |  |  | 颅颌面接骨板 | 审核通过 | 审核通过 | 审核通过 | 审核通过 | 审核通过 | 审核通过 | 获得ISO 13485 认证证书 | 通过 | 无 | 生产企业自检报告 | 无 | 无 | 0 | 0 | 没有抽检不合格记录
界面螺钉 | R616 | 骨科创伤类 | 生物复合材料 |  |  |  | YZ0000383 | 锐适医疗器械（上海）有限公司 | 界面螺钉（挤压螺钉） | YZ00012534 | 进口 | 美国 Arthrex，Inc． |  | 复合可吸收螺钉系统, 6 X 23mm¦复合可吸收螺钉系统, 7 x 23 mm¦复合可吸收螺钉系统, 8 x 23 mm¦复合可吸收螺钉系统, 9 x 23 mm¦复合可吸收螺钉系统, 10 x 23 mm | AR-1360C¦AR-1370C¦AR-1380C¦AR-1390C¦AR-1400C |  |  | 枚 |  |  | 复合可吸收螺钉系统 | 审核通过 | 审核通过 | 审核通过 | 审核通过 | 审核通过 | 审核通过 | 获得ISO 13485 认证证书 | 无 | 通过 | 生产企业自检报告 | 无 | 无 | 0 | 8 | 没有抽检不合格记录
颅颌面重建接骨板 | U008 | 口腔科类 | 钛 |  |  |  | YZ0000067 | 强生（上海）医疗器材有限公司 | 颅颌面接骨板 | YZ00012535 | 进口 | Synthes GmbH | 颅颌面接骨板 | Matrix 90° L形板，短/中/长，2＋2孔 | 04.511.301/04.511.302/04.511.303/04.511.304/04.511.305/04.511.306/04.511.307/04.511.308/04.511.309 |  | 纯钛 | 个 |  |  | 颅颌面接骨板 | 审核通过 | 审核通过 | 审核通过 | 审核通过 | 审核通过 | 审核通过 | 获得ISO 13485 认证证书 | 通过 | 无 | 生产企业自检报告 | 无 | 无 | 0 | 0 | 没有抽检不合格记录
腰椎经椎间孔融合器 | T395 | 骨科脊柱类 | PEEK |  |  |  | YZ0000225 | 青岛飞人医疗科技有限公司 | 腰椎融合器（TLIF) | YZ00012536 | 进口 | BM KOREA CO., LTD |  | H=8mm，W=11mm，L=26mm，A=4°¦H=9mm，W=11mm，L=26mm，A=4°¦H=10mm，W=11mm，L=26mm，A=4°¦H=11mm，W=11mm，L=26mm，A=4°¦H=12mm，W=11mm，L=26mm，A=4°¦H=13mm，W=11mm，L=26mm，A=4°¦H=14mm，W=11mm，L=26mm，A=4°¦H=15mm，W=11mm，L=26mm，A=4°¦H=8mm，W=11mm，L=32mm，A=4°¦H=9mm，W=11mm，L=32mm，A=4°¦H=10mm，W=11mm，L=32mm，A=4°¦H=11mm，W=11mm，L=32mm，A=4°¦H=12mm，W=11mm，L=32mm，A=4°¦H=13mm，W=11mm，L=32mm，A=4°¦H=14mm，W=11mm，L=32mm，A=4°¦H=15mm，W=11mm，L=32mm，A=4°¦ ¦ | ST0826¦ST0926¦ST1026¦ST1126¦ST1226¦ST1326¦ST1426¦ST1526¦ST0832¦ST0932¦ST1032¦ST1132¦ST1232¦ST1332¦ST1432¦ST1532¦ ¦ |  | PEEK | 个 |  |  | 腰椎融合器 | 审核通过 | 审核通过 | 审核通过 | 审核通过 | 审核通过 | 审核通过 | 无 | 无 | 无 | 无 | 无 | 无 | 0 | 6 | 没有抽检不合格记录
双头螺纹空心加压钉 | R484 | 骨科创伤类 | 不锈钢 | ≥5.5mm |  |  | YZ0000116 | 瑞毅医疗器械（上海）有限公司 | 7.0加压多用途接骨螺钉（不锈钢） | YZ00012537 | 进口 | Wright Medical Technology,Inc. |  | 7.0x100x16mm¦7.0x100x20mm¦7.0x100x32mm¦7.0x105x16mm¦7.0x105x20mm¦7.0x105x32mm¦7.0x110x16mm¦7.0x110x20mm¦7.0x110x32mm¦7.0x40x16mm¦7.0x45x16mm¦7.0x50x16mm¦7.0x50x20mm¦7.0x55x16mm¦7.0x55x20mm¦7.0x60x16mm¦7.0x60x20mm¦7.0x65x16mm¦7.0x65x20mm¦7.0x70x16mm¦7.0x70x20mm¦7.0x75x16mm¦7.0x75x20mm¦7.0x75x32mm¦7.0x80x16mm¦7.0x80x20mm¦7.0x80x32mm¦7.0x85x16mm¦7.0x85x20mm¦7.0x85x32mm¦7.0x90x16mm¦7.0x90x20mm¦7.0x90x32mm¦7.0x95x16mm¦7.0x95x20mm¦7.0x95x32mm | 44170016¦44170020¦44170032¦44170516¦44170520¦44170532¦44171016¦44171020¦44171032¦44174016¦44174516¦44175016¦44175020¦44175516¦44175520¦44176016¦44176020¦44176516¦44176520¦44177016¦44177020¦44177516¦44177520¦44177532¦44178016¦44178020¦44178032¦44178516¦44178520¦44178532¦44179016¦44179020¦44179032¦44179516¦44179520¦44179532 |  | 不锈钢 | 枚 | 塑料袋 |  | 7.0加压接骨螺钉 | 审核通过 | 审核通过 | 审核通过 | 审核通过 | 审核通过 | 审核通过 | 获得ISO 13485 认证证书 | 无 | 通过 | 医疗器械检测机构出具的检测报告 | 无 | 无 | 0 | 1 | 没有抽检不合格记录
颅颌面重建接骨板 | U008 | 口腔科类 | 钛 |  |  |  | YZ0000067 | 强生（上海）医疗器材有限公司 | 颅颌面接骨板 | YZ00012538 | 进口 | Synthes GmbH | 颅颌面接骨板 | Matrix 90° L形板，短/中/长，3＋3孔 | 04.511.321/04.511.322/04.511.323/04.511.324/04.511.325/04.511.326/04.511.327/04.511.328/04.511.329 |  | 纯钛 | 个 |  |  | 颅颌面接骨板 | 审核通过 | 审核通过 | 审核通过 | 审核通过 | 审核通过 | 审核通过 | 获得ISO 13485 认证证书 | 通过 | 无 | 生产企业自检报告 | 无 | 无 | 0 | 0 | 没有抽检不合格记录
腹股沟疝及腹壁疝修补补片（平片） | V006 | 普外科类 | 聚丙烯 | 10cm＜最大长径(直径）≤15cm | 开放或腔镜 | 轻量型平片及预裁平片 | YZ0000163 | 捷润（上海）医疗科技有限公司 | 补片PROLENE Polypropylene Mesh | YZ00012539 | 进口 | Ethicon LLC | 补片PROLENE Polypropylene Mesh | 矩形6*11cm | PMS3矩形6*11cm | PMS3矩形6*11cm | 聚丙烯材料 | 片 | 铝箔 |  | 补片PROLENE Polypropylene Mesh | 审核通过 | 审核通过 | 审核通过 | 审核通过 | 审核通过 | 审核通过 | 获得ISO 13485 认证证书 | 通过 | 通过 | 医疗器械检测机构出具的检测报告 | 无 | 发明专利, | 0 | 2 | 没有抽检不合格记录
颅颌面重建接骨板 | U008 | 口腔科类 | 钛 |  |  |  | YZ0000067 | 强生（上海）医疗器材有限公司 | 颅颌面接骨板 | YZ00012540 | 进口 | Synthes GmbH | 颅颌面接骨板 | Matrix L形解剖板，短/中/长，3＋3孔 | 04.511.341/04.511.342/04.511.343/04.511.344/04.511.345/04.511.346/04.511.347/04.511.348/04.511.349 |  | 纯钛 | 个 |  |  | 颅颌面接骨板 | 审核通过 | 审核通过 | 审核通过 | 审核通过 | 审核通过 | 审核通过 | 获得ISO 13485 认证证书 | 通过 | 无 | 生产企业自检报告 | 无 | 无 | 0 | 0 | 没有抽检不合格记录
足部融合髓内钉 | R598 | 骨科创伤类 | 钛合金 |  |  | 含尾帽 | YZ0000116 | 瑞毅医疗器械（上海）有限公司 | 髓内钉 | YZ00012541 | 进口 | Wright Medical Technology,Inc. |  | 10.25x150¦10.25x200¦10.25x250¦10.25x300¦11.5x150¦11.5x200¦11.5x250¦11.5x300¦10.25x150¦10.25x200¦10.25x250¦10.25x300¦11.5x150¦11.5x200¦11.5x250¦11.5x300 | 415101015R¦415101020R¦415101025R¦415101030R¦415101115R¦415101120R¦415101125R¦415101130R¦415101015L¦415101020L¦415101025L¦415101030L¦415101115L¦415101120L¦415101125L¦415101130L |  | 钛合金 | 枚 | 纸盒 |  | 髓内钉 | 审核通过 | 审核通过 | 审核通过 | 审核通过 | 审核通过 | 审核通过 | 获得ISO 13485 认证证书 | 无 | 通过 | 医疗器械检测机构出具的检测报告 | 无 | 无 | 0 | 1 | 没有抽检不合格记录
颅颌面重建接骨板 | U008 | 口腔科类 | 钛 |  |  |  | YZ0000067 | 强生（上海）医疗器材有限公司 | 颅颌面接骨板 | YZ00012542 | 进口 | Synthes GmbH | 颅颌面接骨板 | Matrix上颌板，左/右，预弯 | 04.511.381/04.511.382/04.511.383/04.511.384/04.511.385/04.511.386/04.511.387/04.511.388/04.511.389/04.511.390 |  | 纯钛 | 个 |  |  | 颅颌面接骨板 | 审核通过 | 审核通过 | 审核通过 | 审核通过 | 审核通过 | 审核通过 | 获得ISO 13485 认证证书 | 通过 | 无 | 生产企业自检报告 | 无 | 无 | 0 | 0 | 没有抽检不合格记录
颅颌面重建接骨板 | U008 | 口腔科类 | 钛 |  |  |  | YZ0000067 | 强生（上海）医疗器材有限公司 | 颅颌面接骨板 | YZ00012543 | 进口 | Synthes GmbH | 颅颌面接骨板 | Matrix矢状劈开固定板，弧形/直形 | 04.511.401/04.511.402/04.511.403/04.511.404/04.511.421/04.511.422/04.511.423/04.511.424 |  | 纯钛 | 个 |  |  | 颅颌面接骨板 | 审核通过 | 审核通过 | 审核通过 | 审核通过 | 审核通过 | 审核通过 | 获得ISO 13485 认证证书 | 通过 | 无 | 生产企业自检报告 | 无 | 无 | 0 | 0 | 没有抽检不合格记录
髓内钉锁钉 | R568 | 骨科创伤类 | 钛合金 |  |  |  | YZ0000116 | 瑞毅医疗器械（上海）有限公司 | 锁钉 | YZ00012544 | 进口 | Wright Medical Technology,Inc. |  | 5.0x95¦5.0x100¦5.0x105¦5.0x110¦5.0x115¦5.0x120¦5.0x20¦5.0x25¦5.0x30¦5.0x35¦5.0x40¦5.0x45¦5.0x50¦5.0x55¦5.0x60¦5.0x65¦5.0x70¦5.0x75¦5.0x80¦5.0x85¦5.0x90 | 4151150095¦4151150100¦4151150105¦4151150110¦4151150115¦4151150120¦4151150020¦4151150025¦4151150030¦4151150035¦4151150040¦4151150045¦4151150050¦4151150055¦4151150060¦4151150065¦4151150070¦4151150075¦4151150080¦4151150085¦4151150090 |  | 钛合金 | 枚 | 纸盒 |  | 锁钉 | 审核通过 | 审核通过 | 审核通过 | 审核通过 | 审核通过 | 审核通过 | 获得ISO 13485 认证证书 | 无 | 通过 | 医疗器械检测机构出具的检测报告 | 无 | 无 | 0 | 1 | 没有抽检不合格记录
颅颌面重建接骨板 | U008 | 口腔科类 | 钛 |  |  |  | YZ0000067 | 强生（上海）医疗器材有限公司 | 颅颌面接骨板 | YZ00012545 | 进口 | Synthes GmbH | 颅颌面接骨板 | Matrix矢状劈开固定板，4孔，长33/40mm | 04.511.441/04.511.442 |  | 纯钛 | 个 |  |  | 颅颌面接骨板 | 审核通过 | 审核通过 | 审核通过 | 审核通过 | 审核通过 | 审核通过 | 获得ISO 13485 认证证书 | 通过 | 无 | 生产企业自检报告 | 无 | 无 | 0 | 0 | 没有抽检不合格记录
颅颌面重建接骨板 | U008 | 口腔科类 | 钛 |  |  |  | YZ0000067 | 强生（上海）医疗器材有限公司 | 颅颌面接骨板 | YZ00012546 | 进口 | Synthes GmbH | 颅颌面接骨板 | Matrix矢状劈开固定板滑块 | 04.511.443 |  | 纯钛 | 个 |  |  | 颅颌面接骨板 | 审核通过 | 审核通过 | 审核通过 | 审核通过 | 审核通过 | 审核通过 | 获得ISO 13485 认证证书 | 通过 | 无 | 生产企业自检报告 | 无 | 无 | 0 | 0 | 没有抽检不合格记录
指间关节假体 | S307 | 骨科人工关节类 | 各种材质 | 各种规格 |  | 指间关节 | YZ0000116 | 瑞毅医疗器械（上海）有限公司 | 小指关节植入物 | YZ00012547 | 进口 | Wright Medical Technology,Inc. |  | 00¦0¦1¦2¦3¦4¦5¦6¦7¦8¦9 | 470-0020¦470-0010¦470-0001¦470-0002¦470-0003¦470-0004¦470-0005¦470-0006¦470-0007¦470-0008¦470-0009 |  | 硅胶 | 个 | 纸盒 |  | 小指关节植入物 | 审核通过 | 审核通过 | 审核通过 | 审核通过 | 审核通过 | 审核通过 | 获得ISO 13485 认证证书 | 无 | 通过 | 医疗器械检测机构出具的检测报告 | 无 | 无 | 0 | 1 | 没有抽检不合格记录
颅颌面重建接骨板 | U008 | 口腔科类 | 钛 |  |  |  | YZ0000067 | 强生（上海）医疗器材有限公司 | 颅颌面接骨板 | YZ00012548 | 进口 | Synthes GmbH | 颅颌面接骨板 | Matrix矢状劈开固定板，带滑块，4孔，长33/40mm | 04.511.444/04.511.445 |  | 纯钛 | 个 |  |  | 颅颌面接骨板 | 审核通过 | 审核通过 | 审核通过 | 审核通过 | 审核通过 | 审核通过 | 获得ISO 13485 认证证书 | 通过 | 无 | 生产企业自检报告 | 无 | 无 | 0 | 0 | 没有抽检不合格记录
掌指关节假体 | S303 | 骨科人工关节类 | 各种材质 | 各种规格 |  | 掌指关节 | YZ0000116 | 瑞毅医疗器械（上海）有限公司 | 链状趾骨植入物（第二趾） | YZ00012549 | 进口 | Wright Medical Technology,Inc. |  | 2-0¦3-0¦4-0¦5-0¦6-0¦7-0 | 426-0020¦426-0030¦426-0040¦426-0050¦426-0060¦426-0070 |  | 硅胶 | 个 | 纸盒 |  | 链状趾骨植入物 | 审核通过 | 审核通过 | 审核通过 | 审核通过 | 审核通过 | 审核通过 | 获得ISO 13485 认证证书 | 无 | 通过 | 医疗器械检测机构出具的检测报告 | 无 | 无 | 0 | 1 | 没有抽检不合格记录
颅颌面重建接骨板 | U008 | 口腔科类 | 钛 |  |  |  | YZ0000067 | 强生（上海）医疗器材有限公司 | 颅颌面接骨板 | YZ00012550 | 进口 | Synthes GmbH | 颅颌面接骨板 | Matrix颏板，双曲，5孔 | 04.511.461/04.511.462/04.511.463/04.511.464 |  | 纯钛 | 个 |  |  | 颅颌面接骨板 | 审核通过 | 审核通过 | 审核通过 | 审核通过 | 审核通过 | 审核通过 | 获得ISO 13485 认证证书 | 通过 | 无 | 生产企业自检报告 | 无 | 无 | 0 | 0 | 没有抽检不合格记录
上肢单边外固定支架 | R690 | 骨科创伤类 | 铝合金 | 各种规格型号 |  |  | YZ0000229 | 苏州微创脊柱创伤医疗科技有限公司 | 外固定支架 | YZ00012551 | 国产 | 苏州微创脊柱创伤医疗科技有限公司 |  | 杆-杆固定夹：5*5mm、8*5mm、8*8mm。¦多针固定夹：4、5孔¦铝合金连接杆直径为：4.0-10mm。¦连接柱：直型、30°。¦针-杆固定夹：5mm、8mm。 | 组合型¦ ¦ ¦ ¦ |  |  | 套 |  |  | 外固定支架 | 审核通过 | 审核通过 | 审核通过 | 审核通过 | 审核通过 | 审核通过 | 获得ISO 13485 认证证书 | 无 | 无 | 无 | 无 | 无 | 1 | 3 | 没有抽检不合格记录
颅颌面重建接骨螺钉 | U009 | 口腔科类 | 钛 |  |  |  | YZ0000067 | 强生（上海）医疗器材有限公司 | 颅颌面用接骨螺钉 | YZ00012552 | 进口 | Synthes GmbH | 颅颌面用接骨螺钉 | Matrix 螺钉 ? 1.85mm, 自钻/自攻, 长 4-18mm，嵌入盒装 | 04.511.204.01C/04.511.205.01C/04.511.206.01C/04.511.208.01C/04.511.210.01C/04.511.212.01C/04.511.214.01C/04.511.216.01C/04.511.218.01C/04.511.224.01C/04.511.225.01C/04.511.226.01C/04.511.228.01C |  | 钛合金 | 个 |  |  | 颅颌面用接骨螺钉 | 审核通过 | 审核通过 | 审核通过 | 审核通过 | 审核通过 | 审核通过 | 获得ISO 13485 认证证书 | 通过 | 无 | 生产企业自检报告 | 无 | 无 | 0 | 0 | 没有抽检不合格记录
跖趾关节假体 | S305 | 骨科人工关节类 | 各种材质 | 各种规格 |  | 跖趾关节 | YZ0000116 | 瑞毅医疗器械（上海）有限公司 | 链状趾骨植入物带垫圈（第一趾） | YZ00012553 | 进口 | Wright Medical Technology,Inc. |  | 0S¦1S¦2S¦3S¦4S¦5S | G426-0110¦G426-0101¦G426-0102¦G426-0103¦G426-0104¦G426-0105 |  | 硅胶 | 个 | 纸盒 |  | 链状趾骨植入物 | 审核通过 | 审核通过 | 审核通过 | 审核通过 | 审核通过 | 审核通过 | 获得ISO 13485 认证证书 | 无 | 通过 | 医疗器械检测机构出具的检测报告 | 无 | 无 | 0 | 1 | 没有抽检不合格记录
颅颌面重建接骨螺钉 | U009 | 口腔科类 | 钛 |  |  |  | YZ0000067 | 强生（上海）医疗器材有限公司 | 颅颌面用接骨螺钉 | YZ00012554 | 进口 | Synthes GmbH | 颅颌面用接骨螺钉 | Matrix 螺钉 ? 2.1mm, 自攻, 长 4-18mm，嵌入盒装 | 04.511.234.01C/04.511.235.01C/04.511.236.01C/04.511.238.01C/04.511.240.01C/04.511.242.01C/04.511.244.01C/04.511.246.01C/04.511.248.01C |  | 钛合金 | 个 |  |  | 颅颌面用接骨螺钉 | 审核通过 | 审核通过 | 审核通过 | 审核通过 | 审核通过 | 审核通过 | 获得ISO 13485 认证证书 | 通过 | 无 | 生产企业自检报告 | 无 | 无 | 0 | 0 | 没有抽检不合格记录
颈椎前路板 | T004 | 骨科脊柱类 | 纯钛 | 16mm-110mm |  | 1板 | YZ0000229 | 苏州微创脊柱创伤医疗科技有限公司 | 颈椎前路钢板 | YZ00012555 | 国产 | 苏州微创脊柱创伤医疗科技有限公司 |  | 4、5、6、8孔；25、27、30、32、35、38、41、44、47、50、53、56、59、62、65mm | YJQ03 |  |  | 块 |  |  | 金属脊柱固定板 | 审核通过 | 审核通过 | 审核通过 | 审核通过 | 审核通过 | 审核通过 | 获得ISO 13485 认证证书 | 无 | 无 | 无 | 无 | 无 | 0 | 5 | 没有抽检不合格记录
足踝接骨钉 | R607 | 骨科创伤类 | 钛合金 | 10-50mm |  |  | YZ0000116 | 瑞毅医疗器械（上海）有限公司 | ORTHOLOC前足2.0&2.4锁定螺钉非锁定螺钉 | YZ00012556 | 进口 | Wright Medical Technology,Inc. |  | 2.0x8锁¦2.0x10锁¦2.0x12锁¦2.0x14锁¦2.0x16锁¦2.0x18锁¦2.0x20锁¦2.4x8锁¦2.4x10锁¦2.4x12锁¦2.4x14锁¦2.4x16锁¦2.4x18锁¦2.4x20锁¦2.4x22锁¦2.4x24锁¦2.4x26锁¦2.4x28锁¦2.4x30锁¦2.0x8非锁¦2.0x10非锁¦2.0x12非锁¦2.0x14非锁¦2.0x16非锁¦2.0x18非锁¦2.0x20非锁¦2.4x8非锁¦2.4x10非锁¦2.4x12非锁¦2.4x14非锁¦2.4x16非锁¦2.4x18非锁¦2.4x20非锁¦2.4x22非锁¦2.4x24非锁¦2.4x26非锁¦2.4x28非锁¦2.4x30非锁 | 5201020008¦5201020010¦5201020012¦5201020014¦5201020016¦5201020018¦5201020020¦5201024008¦5201024010¦5201024012¦5201024014¦5201024016¦5201024018¦5201024020¦5201024022¦5201024024¦5201024026¦5201024028¦5201024030¦5201120008¦5201120010¦5201120012¦5201120014¦5201120016¦5201120018¦5201120020¦5201124008¦5201124010¦5201124012¦5201124014¦5201124016¦5201124018¦5201124020¦5201124022¦5201124024¦5201124026¦5201124028¦5201124030 |  | 钛合金 | 个 | 塑料袋 |  | 螺钉 | 审核通过 | 审核通过 | 审核通过 | 审核通过 | 审核通过 | 审核通过 | 获得ISO 13485 认证证书 | 无 | 通过 | 医疗器械检测机构出具的检测报告 | 无 | 无 | 0 | 1 | 没有抽检不合格记录
关节头 | S072 | 骨科人工关节类 | 钴铬钼-头 | 金属头 | 髋关节 |  | YZ0000093 | 北京金查理人工关节技术有限公司 | 髋关节假体-球头 | YZ00012557 | 国产 | 北京金查理人工关节技术有限公司 |  | Φ22 | 高抛光 |  | 钴铬钼合金 | 件 | 吸塑盒和纸盒 |  | 髋关节假体 | 审核通过 | 审核通过 | 审核通过 | 审核通过 | 审核通过 | 审核通过 | 无 | 无 | 无 | 医疗器械检测机构出具的检测报告 | 无 | 无 | 0 | 2 | 没有抽检不合格记录
关节头 | S072 | 骨科人工关节类 | 钴铬钼-头 | 金属头 | 髋关节 |  | YZ0000093 | 北京金查理人工关节技术有限公司 | 髋关节假体-球头 | YZ00012558 | 国产 | 北京金查理人工关节技术有限公司 |  | Φ24 | 高抛光全髋球头 |  | 钛合金 | 件 | 吸塑盒和纸盒 |  | 髋关节假体 | 审核通过 | 审核通过 | 审核通过 | 审核通过 | 审核通过 | 审核通过 | 无 | 无 | 无 | 医疗器械检测机构出具的检测报告 | 无 | 无 | 0 | 2 | 没有抽检不合格记录
关节头 | S072 | 骨科人工关节类 | 钴铬钼-头 | 金属头 | 髋关节 |  | YZ0000093 | 北京金查理人工关节技术有限公司 | 球头 | YZ00012559 | 国产 | 北京金查理人工关节技术有限公司 |  | Φ28 | 高抛光全髋球头 |  | 钴铬钼合金 | 件 | 吸塑盒+纸盒 |  | 髋关节假体 | 审核通过 | 审核通过 | 审核通过 | 审核通过 | 审核通过 | 审核通过 | 无 | 无 | 无 | 医疗器械检测机构出具的检测报告 | 无 | 无 | 0 | 2 | 没有抽检不合格记录
颅颌面重建接骨螺钉 | U009 | 口腔科类 | 钛 |  |  |  | YZ0000067 | 强生（上海）医疗器材有限公司 | 颅颌面用接骨螺钉 | YZ00012560 | 进口 | Synthes GmbH | 颅颌面用接骨螺钉 | 2.0自钻自攻颌面皮质骨螺钉，长8mm | 201.928 |  | 不锈钢 | 个 |  |  | 颅颌面用接骨螺钉 | 审核通过 | 审核通过 | 审核通过 | 审核通过 | 审核通过 | 审核通过 | 获得ISO 13485 认证证书 | 通过 | 无 | 生产企业自检报告 | 无 | 无 | 0 | 0 | 没有抽检不合格记录
足部矫形接骨板 | R358 | 骨科创伤类 | 纯钛 | 2-16孔 |  |  | YZ0000116 | 瑞毅医疗器械（上海）有限公司 | ORTHOLOC前足骨板（万向锁定） | YZ00012561 | 进口 | Wright Medical Technology,Inc. |  | 骨板¦7孔¦6孔¦3孔¦4孔直骨板¦6孔直骨板¦3孔骨板¦4孔骨板 | 5201000100¦5201000204¦5201000206¦5201000303¦5201000304¦5201000306¦5201000504¦5201000503 |  | 纯钛 | 个 | 塑料袋 |  | 骨板 | 审核通过 | 审核通过 | 审核通过 | 审核通过 | 审核通过 | 审核通过 | 获得ISO 13485 认证证书 | 无 | 通过 | 医疗器械检测机构出具的检测报告 | 无 | 无 | 0 | 1 | 没有抽检不合格记录
腹股沟疝及腹壁疝修补补片（平片） | V007 | 普外科类 | 聚丙烯 | 15cm＜最大长径(直径）≤20cm | 开放或腔镜 | 轻量型平片及预裁平片 | YZ0000163 | 捷润（上海）医疗科技有限公司 | 补片PROLENE Polypropylene Mesh | YZ00012562 | 进口 | Ethicon LLC | 补片PROLENE Polypropylene Mesh | 正方形15*15cm | PMM3正方形15*15cm | PMM3正方形15*15cm | 聚丙烯材料 | 片 | 铝箔 |  | 补片PROLENE Polypropylene Mesh | 审核通过 | 审核通过 | 审核通过 | 审核通过 | 审核通过 | 审核通过 | 获得ISO 13485 认证证书 | 通过 | 通过 | 医疗器械检测机构出具的检测报告 | 无 | 发明专利, | 0 | 2 | 没有抽检不合格记录
颅颌面重建接骨螺钉 | U009 | 口腔科类 | 钛 |  |  |  | YZ0000067 | 强生（上海）医疗器材有限公司 | 颅颌面用接骨螺钉 | YZ00012563 | 进口 | Synthes GmbH | 颅颌面用接骨螺钉 | 2.0自钻自攻颌面皮质骨螺钉，长8mm,灭菌包装 | 201.928s |  | 不锈钢 | 个 |  |  | 颅颌面用接骨螺钉 | 审核通过 | 审核通过 | 审核通过 | 审核通过 | 审核通过 | 审核通过 | 获得ISO 13485 认证证书 | 通过 | 无 | 生产企业自检报告 | 无 | 无 | 0 | 0 | 没有抽检不合格记录
足踝接骨钉 | R607 | 骨科创伤类 | 钛合金 | 10-50mm |  |  | YZ0000116 | 瑞毅医疗器械（上海）有限公司 | ORTHOLOC跟骨3.5锁定螺钉非锁定螺钉 | YZ00012564 | 进口 | Wright Medical Technology,Inc. |  | 3.5x20锁¦3.5x22锁¦3.5x24锁¦3.5x26锁¦3.5x28锁¦3.5x30锁¦3.5x32锁¦3.5x34锁¦3.5x36锁¦3.5x38锁¦3.5x40锁¦3.5x42锁¦3.5x44锁¦3.5x46锁¦3.5x48锁¦3.5x50锁¦3.5x20非锁¦3.5x22非锁¦3.5x24非锁¦3.5x26非锁¦3.5x28非锁¦3.5x30非锁¦3.5x32非锁¦3.5x34非锁¦3.5x36非锁¦3.5x38非锁¦3.5x40非锁¦3.5x42非锁¦3.5x44非锁¦3.5x46非锁¦3.5x48非锁¦3.5x50非锁 | 5351035020¦5351035022¦5351035024¦5351035026¦5351035028¦5351035030¦5351035032¦5351035034¦5351035036¦5351035038¦5351035040¦5351035042¦5351035044¦5351035046¦5351035048¦5351035050¦5351135020¦5351135022¦5351135024¦5351135026¦5351135028¦5351135030¦5351135032¦5351135034¦5351135036¦5351135038¦5351135040¦5351135042¦5351135044¦5351135046¦5351135048¦5351135050 |  | 钛合金 | 个 | 塑料袋 |  | 锁定螺钉 | 审核通过 | 审核通过 | 审核通过 | 审核通过 | 审核通过 | 审核通过 | 获得ISO 13485 认证证书 | 无 | 通过 | 医疗器械检测机构出具的检测报告 | 无 | 无 | 0 | 1 | 没有抽检不合格记录
足部矫形接骨板 | R358 | 骨科创伤类 | 纯钛 | 2-16孔 |  |  | YZ0000116 | 瑞毅医疗器械（上海）有限公司 | ORTHOLOC跟骨骨板（万向锁定） | YZ00012565 | 进口 | Wright Medical Technology,Inc. |  | 骨板 TABxSM / SM¦骨板 TAB MED¦骨板 TAB LG¦骨板 PERIMETER SM¦骨板 PERIMETER LG | 5361002000¦5361004001¦5361004002¦5361006001¦5361006002 |  | 纯钛 | 个 | 塑料袋 |  | 骨板 | 审核通过 | 审核通过 | 审核通过 | 审核通过 | 审核通过 | 审核通过 | 获得ISO 13485 认证证书 | 无 | 通过 | 医疗器械检测机构出具的检测报告 | 无 | 无 | 0 | 1 | 没有抽检不合格记录
颅颌面重建接骨螺钉 | U009 | 口腔科类 | 钛 |  |  |  | YZ0000067 | 强生（上海）医疗器材有限公司 | 颅颌面用接骨螺钉 | YZ00012566 | 进口 | Synthes GmbH | 颅颌面用接骨螺钉 | 2.0自钻自攻颌面皮质骨螺钉，长12mm | 201.932s |  | 不锈钢 | 个 |  |  | 颅颌面用接骨螺钉 | 审核通过 | 审核通过 | 审核通过 | 审核通过 | 审核通过 | 审核通过 | 获得ISO 13485 认证证书 | 通过 | 无 | 生产企业自检报告 | 无 | 无 | 0 | 0 | 没有抽检不合格记录
一次性闭合器及一次性钉匣 | V140 | 普外科类 |  | 6cm≤长度≤8cm | 传统开放术式 |  | YZ0000334 | 无锡市宇寿医疗器械有限公司 | 一次性使用直线型吻（缝）合器及组件 | YZ00012567 | 国产 | 无锡市宇寿医疗器械有限公司 | 一次性使用直线型吻（缝）合器钉匣组件 | YSF（A）-60L-L¦YSF（A）-60L-M¦YSF（A）-60L-H¦YSF（B）-60L-L¦YSF（B）-60L-M¦YSF（B）-60L-H¦YSF（A）-75L-L¦YSF（A）-75L-M¦YSF（A）-75L-H¦YSF（B）-75L-L¦YSF（B）-75L-M¦YSF（B）-75L-H | 组件¦组件¦组件¦组件¦组件¦组件¦组件¦组件¦组件¦组件¦组件¦组件 |  | TA1、TA2 | 把 | 吸塑纸，PET透析盒 |  | 一次性使用直线型吻（缝）合器及组件 | 审核通过 | 审核通过 | 审核通过 | 审核通过 | 审核通过 | 审核通过 | 获得ISO 13485 认证证书 | 无 | 无 | 医疗器械检测机构出具的检测报告 | 无 | 无 | 0 | 1 | 没有抽检不合格记录
口腔颌面部修复材料 | U034 | 口腔科类 | 不可吸收生物材料 |  |  |  | YZ0000067 | 强生（上海）医疗器材有限公司 | 颅面重建植入物 | YZ00012568 | 进口 | Synthes GmbH | 颅面重建植入物 | 08.510.140S synpor网，50*50mm，厚3.0mm，灭菌包装/08.510.220S synpor网，多孔/光滑表面，50*50mm，厚0.8mm，灭菌包装/08.510.544S synpor眶底板，30*30mm，厚1.5mm，灭菌包装/08.510.545S synpor眶底板，35*35mm，厚1.5mm，灭菌包装/08.510.546S synpor扇形板，小，半径35mm，厚0.8mm，灭菌包装 | 08.510.140S/08.510.220S/08.510.544S/08.510.545S/08.510.546S |  | 超高分子量聚乙烯 | 个 |  |  | 颅面重建植入物 | 审核通过 | 审核通过 | 审核通过 | 审核通过 | 审核通过 | 审核通过 | 获得ISO 13485 认证证书 | 通过 | 无 | 医疗器械检测机构出具的检测报告 | 无 | 无 | 0 | 0 | 没有抽检不合格记录
双头螺纹空心加压钉 | R479 | 骨科创伤类 | 钛合金 | 3.0mm-5.5mm |  |  | YZ0000116 | 瑞毅医疗器械（上海）有限公司 | 3.2/4.3/中空螺钉 | YZ00012569 | 进口 | Wright Medical Technology,Inc. |  | 3.2x10mm¦3.2x12mm¦3.2x14mm¦3.2x16mm¦3.2x18mm¦3.2x20mm¦3.2x22mm¦3.2x24mm¦3.2x26mm¦3.2x28mm¦3.2x30mm¦3.2x32mm¦4.3x14mm¦4.3x16mm¦4.3x18mm¦4.3x20mm¦4.3x22mm¦4.3x24mm¦4.3x26mm¦4.3x28mm¦4.3x30mm¦4.3x32mm¦4.3x34mm¦4.3x36mm¦4.3x38mm¦4.3x40mm¦4.3x42mm¦4.3x44mm¦4.3x46mm¦4.3x48mm¦4.3x50mm¦4.3x36mm长丝¦4.3x38mm长丝¦4.3x40mm长丝¦4.3x42mm长丝¦4.3x44mm长丝¦4.3x46mm长丝¦4.3x48mm长丝¦4.3x50mm长丝¦4.3x55mm长丝¦4.3x60mm长丝¦3.2x10mm¦3.2x12mm¦3.2x14mm¦3.2x16mm¦3.2x18mm¦3.2x20mm¦3.2x22mm¦3.2x24mm¦3.2x26mm¦3.2x28mm¦3.2x30mm¦3.2x32mm | DCS4110¦DCS4112¦DCS4114¦DCS4116¦DCS4118¦DCS4120¦DCS4122¦DCS4124¦DCS4126¦DCS4128¦DCS4130¦DCS4132¦DCS04314¦DCS04316¦DCS04318¦DCS04320¦DCS04322¦DCS04324¦DCS04326¦DCS04328¦DCS04330¦DCS04332¦DCS04334¦DCS04336¦DCS04338¦DCS04340¦DCS04342¦DCS04344¦DCS04346¦DCS04348¦DCS04350¦DCS14336¦DCS14338¦DCS14340¦DCS14342¦DCS14344¦DCS14346¦DCS14348¦DCS14350¦DCS14355¦DCS14360¦DC4110¦DC4112¦DC4114¦DC4116¦DC4118¦DC4120¦DC4122¦DC4124¦DC4126¦DC4128¦DC4130¦DC4132 |  | 钛合金 | 个 | 纸盒 |  | 中空螺钉系统 | 审核通过 | 审核通过 | 审核通过 | 审核通过 | 审核通过 | 审核通过 | 获得ISO 13485 认证证书 | 无 | 通过 | 医疗器械检测机构出具的检测报告 | 无 | 无 | 0 | 1 | 没有抽检不合格记录
一次性闭合器及一次性钉匣 | V141 | 普外科类 |  | 长度＞8cm | 传统开放术式 |  | YZ0000334 | 无锡市宇寿医疗器械有限公司 | 一次性使用直线型吻（缝）合器及组件 | YZ00012570 | 国产 | 无锡市宇寿医疗器械有限公司 | 一次性使用直线型吻（缝）合器 | YSF（A）-90mm¦YSF（B）-90mm | 吻（缝）合器¦吻（缝）合器 |  | 12Cr18N19材料、06Cr19Ni10材料、ABS材料、TA1、TA2 | 把 | 吸塑纸，PET透析盒 |  | 一次性使用直线型吻（缝）合器及组件 | 审核通过 | 审核通过 | 审核通过 | 审核通过 | 审核通过 | 审核通过 | 获得ISO 13485 认证证书 | 无 | 无 | 医疗器械检测机构出具的检测报告 | 无 | 无 | 0 | 1 | 没有抽检不合格记录
腹股沟疝及腹壁疝修补补片（平片） | V008 | 普外科类 | 聚丙烯 | 最大长径(直径）＞20cm | 开放或腔镜 | 轻量型平片及预裁平片 | YZ0000163 | 捷润（上海）医疗科技有限公司 | 补片PROLENE Polypropylene Mesh | YZ00012571 | 进口 | Ethicon LLC | 补片PROLENE Polypropylene Mesh | 正方形27.94*27.94cm | SPML1正方形27.94*27.94cm | SPML1正方形27.94*27.94cm | 聚丙烯材料 | 片 | 铝箔 |  | 补片PROLENE Polypropylene Mesh | 审核通过 | 审核通过 | 审核通过 | 审核通过 | 审核通过 | 审核通过 | 获得ISO 13485 认证证书 | 通过 | 通过 | 医疗器械检测机构出具的检测报告 | 无 | 发明专利, | 0 | 0 | 没有抽检不合格记录
口腔颌面部修复材料 | U034 | 口腔科类 | 不可吸收生物材料 |  |  |  | YZ0000067 | 强生（上海）医疗器材有限公司 | 颅面重建植入物 | YZ00012572 | 进口 | Synthes GmbH | 颅面重建植入物 | 08.510.642S synpor眶底板，多孔/光滑表面，35*35mm，厚0.8mm，灭菌包装/08.510.646S synpor扇形板，小，多孔/表面光滑，半径35mm，厚0.8mm，灭菌包装/08.520.131S synpor/钛眶底板，半径43.6mm，带固定孔，厚0.8mm，灭菌包装/08.520.220S synpor/钛眶底板，多孔/表面光滑，半径44.6mm，厚0.8mm，灭菌包装/08.520.231S synpor/钛眶底板，多孔/表面光滑，半径43.6mm，带固定孔，厚0.8mm，灭菌包装 | 08.510.642S/08.510.646S/08.520.131S/08.520.220S/08.520.230S |  | 超高分子量聚乙烯 | 个 |  |  | 颅面重建植入物 | 审核通过 | 审核通过 | 审核通过 | 审核通过 | 审核通过 | 审核通过 | 获得ISO 13485 认证证书 | 通过 | 无 | 医疗器械检测机构出具的检测报告 | 无 | 无 | 0 | 0 | 没有抽检不合格记录
双头螺纹空心加压钉 | R482 | 骨科创伤类 | 钛合金 | ≥5.5mm |  |  | YZ0000116 | 瑞毅医疗器械（上海）有限公司 | 7.0中空螺钉（钛合金） | YZ00012573 | 进口 | Wright Medical Technology,Inc. |  | 16x40mm¦16x45mm¦16x50mm¦16x55mm¦16x60mm¦16x65mm¦16x70mm¦16x75mm¦16x80mm¦16x85mm¦16x90mm¦16x95mm¦16x100mm¦16x105mm¦16x110mm¦32x75mm¦32x80mm¦32x85mm¦32x90mm¦32x95mm¦32x100mm¦32x105mm¦32x110mm | DCS01640¦DCS01645¦DCS01650¦DCS01655¦DCS01660¦DCS01665¦DCS01670¦DCS01675¦DCS01680¦DCS01685¦DCS01690¦DCS01695¦DCS16100¦DCS16105¦DCS16110¦DCS03275¦DCS03280¦DCS03285¦DCS03290¦DCS03295¦DCS32100¦DCS32105¦DCS32110 |  | 钛合金 | 个 | 纸盒 |  | 中空螺钉系统 | 审核通过 | 审核通过 | 审核通过 | 审核通过 | 审核通过 | 审核通过 | 获得ISO 13485 认证证书 | 无 | 通过 | 医疗器械检测机构出具的检测报告 | 无 | 无 | 0 | 1 | 没有抽检不合格记录
颌骨牵引器 | U017 | 口腔科类 | 钛 |  |  |  | YZ0000067 | 强生（上海）医疗器材有限公司 | 下颌单向牵引器 | YZ00012574 | 进口 | Synthes GmbH | 下颌单向牵引器 | 287.953/287.954 | 287.953/287.954 |  | 不锈钢 | 个 |  |  | 下颌单向牵引器 | 审核通过 | 审核通过 | 审核通过 | 审核通过 | 审核通过 | 审核通过 | 获得ISO 13485 认证证书 | 通过 | 无 | 医疗器械检测机构出具的检测报告 | 无 | 无 | 0 | 0 | 没有抽检不合格记录
一次性闭合器及一次性钉匣 | V141 | 普外科类 |  | 长度＞8cm | 传统开放术式 |  | YZ0000334 | 无锡市宇寿医疗器械有限公司 | 一次性使用直线型吻（缝）合器及组件 | YZ00012575 | 国产 | 无锡市宇寿医疗器械有限公司 | 一次性使用直线型吻（缝）合器钉匣组件 | YSF（A）-90L-L¦YSF（A）-90L-M¦YSF（A）-90L-H¦YSF（B）-90L-L¦YSF（B）-90L-M¦YSF（B）-90L-H | 组件¦组件¦组件¦组件¦组件¦组件 |  | TA1、TA2 | 把 | 吸塑纸，PET透析盒 |  | 一次性使用直线型吻（缝）合器及组件 | 审核通过 | 审核通过 | 审核通过 | 审核通过 | 审核通过 | 审核通过 | 获得ISO 13485 认证证书 | 无 | 无 | 医疗器械检测机构出具的检测报告 | 无 | 无 | 0 | 1 | 没有抽检不合格记录
腹股沟疝及腹壁疝修补补片（平片） | V009 | 普外科类 | 聚丙烯 | 最大长径(直径）≤10cm | 开放或腔镜 | 非编织型平片及预裁平片 | YZ0000163 | 捷润（上海）医疗科技有限公司 | 补片PROLENE Polypropylene Mesh | YZ00012576 | 进口 | Ethicon LLC | 补片PROLENE Polypropylene Mesh | 锁孔预成型10.1*4.5cm | PMSK1锁孔预成型10.1*4.5cm | PMSK1锁孔预成型10.1*4.5cm | 聚丙烯材料 | 片 | 铝箔 |  | 补片PROLENE Polypropylene Mesh | 审核通过 | 审核通过 | 审核通过 | 审核通过 | 审核通过 | 审核通过 | 获得ISO 13485 认证证书 | 通过 | 通过 | 医疗器械检测机构出具的检测报告 | 无 | 发明专利, | 0 | 0 | 没有抽检不合格记录
关节头 | S073 | 骨科人工关节类 | 钛合金-头 | 金属头 | 髋关节 |  | YZ0000093 | 北京金查理人工关节技术有限公司 | 髋关节假体-球头 | YZ00012577 | 国产 | 北京金查理人工关节技术有限公司 |  | Φ22S¦Φ22M¦Φ22L | H1022¦H1022¦H1022 |  | 钛合金 | 盒 | 吸塑盒和纸盒 |  | 髋关节假体 | 审核通过 | 审核通过 | 审核通过 | 审核通过 | 审核通过 | 审核通过 | 无 | 无 | 无 | 医疗器械检测机构出具的检测报告 | 无 | 无 | 0 | 2 | 没有抽检不合格记录
关节头 | S073 | 骨科人工关节类 | 钛合金-头 | 金属头 | 髋关节 |  | YZ0000093 | 北京金查理人工关节技术有限公司 | 髋关节假体-股骨头 | YZ00012578 | 国产 | 北京金查理人工关节技术有限公司 |  | Φ24M¦Φ24L | H1024¦H1024 |  | 钛合金 | 件 | 吸塑盒和纸盒 |  | 髋关节假体 | 审核通过 | 审核通过 | 审核通过 | 审核通过 | 审核通过 | 审核通过 | 无 | 无 | 无 | 医疗器械检测机构出具的检测报告 | 无 | 无 | 0 | 2 | 没有抽检不合格记录
关节头 | S073 | 骨科人工关节类 | 钛合金-头 | 金属头 | 髋关节 |  | YZ0000093 | 北京金查理人工关节技术有限公司 | 髋关节假体-球头 | YZ00012579 | 国产 | 北京金查理人工关节技术有限公司 |  | Φ28S¦Φ28M¦Φ28L¦Φ28XL | H1028¦H1028¦H1028¦H1028 |  | 钛合金 | 件 | 吸塑盒和纸盒 |  | 髋关节假体 | 审核通过 | 审核通过 | 审核通过 | 审核通过 | 审核通过 | 审核通过 | 无 | 无 | 无 | 医疗器械检测机构出具的检测报告 | 无 | 无 | 0 | 2 | 没有抽检不合格记录
腹股沟疝及腹壁疝修补补片（平片） | V010 | 普外科类 | 聚丙烯 | 10cm＜最大长径(直径）≤15cm | 开放或腔镜 | 非编织型平片及预裁平片 | YZ0000163 | 捷润（上海）医疗科技有限公司 | 补片PROLENE Polypropylene Mesh | YZ00012580 | 进口 | Ethicon LLC | 补片PROLENE Polypropylene Mesh | 锁孔预成型13.7*6cm | PMLK1锁孔预成型13.7*6cm | PMLK1锁孔预成型13.7*6cm | 聚丙烯材料 | 片 | 铝箔 |  | 补片PROLENE Polypropylene Mesh | 审核通过 | 审核通过 | 审核通过 | 审核通过 | 审核通过 | 审核通过 | 获得ISO 13485 认证证书 | 通过 | 通过 | 医疗器械检测机构出具的检测报告 | 无 | 发明专利, | 0 | 0 | 没有抽检不合格记录
关节头 | S074 | 骨科人工关节类 | 高抛光金属头 | 金属头 | 髋关节 |  | YZ0000093 | 北京金查理人工关节技术有限公司 | 半髋球头 | YZ00012581 | 国产 | 北京金查理人工关节技术有限公司 |  | Φ22¦Φ22¦Φ22 | Φ22S¦Φ22M¦Φ22L |  | 钴铬钼合金 | 件 | 吸塑盒+纸盒 |  | 髋关节假体 | 审核通过 | 审核通过 | 审核通过 | 审核通过 | 审核通过 | 审核通过 | 无 | 无 | 无 | 医疗器械检测机构出具的检测报告 | 无 | 无 | 0 | 2 | 没有抽检不合格记录
关节头 | S074 | 骨科人工关节类 | 高抛光金属头 | 金属头 | 髋关节 |  | YZ0000093 | 北京金查理人工关节技术有限公司 | 全髋球头 | YZ00012582 | 国产 | 北京金查理人工关节技术有限公司 |  | Φ24¦Φ24¦Φ28¦Φ28¦Φ28¦Φ28 | Φ24M¦Φ24L¦Φ28S¦Φ28M¦Φ28L¦Φ28XL |  | 钴铬钼合金 | 件 | 吸塑盒+纸盒 |  | 髋关节假体 | 审核通过 | 审核通过 | 审核通过 | 审核通过 | 审核通过 | 审核通过 | 无 | 无 | 无 | 医疗器械检测机构出具的检测报告 | 无 | 无 | 0 | 2 | 没有抽检不合格记录
关节头 | S075 | 骨科人工关节类 | 大直径高抛光金属头 | 金属头 | 髋关节 |  | YZ0000093 | 北京金查理人工关节技术有限公司 | 高抛光球头 | YZ00012583 | 国产 | 北京金查理人工关节技术有限公司 |  | Φ28¦Φ28¦Φ28¦Φ28 | Φ28S¦Φ28M¦Φ28L¦Φ28XL |  | 钴铬钼合金 | 件 | 吸塑盒+纸盒 |  | 髋关节假体 | 审核通过 | 审核通过 | 审核通过 | 审核通过 | 审核通过 | 审核通过 | 无 | 无 | 无 | 医疗器械检测机构出具的检测报告 | 无 | 无 | 0 | 2 | 没有抽检不合格记录
一次性直线切割吻合器及一次性钉匣 | V143 | 普外科类 |  | 长度≤6cm | 传统开放术式 |  | YZ0000334 | 无锡市宇寿医疗器械有限公司 | 一次性使用直线切割吻（缝）合器及组件 | YZ00012584 | 国产 | 无锡市宇寿医疗器械有限公司 | 一次性使用直线切割吻（缝）合器 | YSQ-60 | 吻（缝）合器（mm） |  | 12Cr18N19材料、06Cr19Ni10材料、ABS材料、TA1、TA2 | 把 | 吸塑纸，PET透析盒 |  | 一次性使用直线切割吻（缝）合器及组件 | 审核通过 | 审核通过 | 审核通过 | 审核通过 | 审核通过 | 审核通过 | 获得ISO 13485 认证证书 | 无 | 无 | 医疗器械检测机构出具的检测报告 | 无 | 无 | 0 | 0 | 没有抽检不合格记录
关节头 | S071 | 骨科人工关节类 | 不锈钢-头 | 金属头 | 髋关节 |  | YZ0000093 | 北京金查理人工关节技术有限公司 | 高抛光全髋球头 | YZ00012585 | 国产 | 北京金查理人工关节技术有限公司 |  | Φ24¦Φ24¦Φ28¦Φ28¦Φ28¦Φ28 | Φ24M¦Φ24L¦Φ28S¦Φ28M¦Φ28L¦Φ28XL |  | 钴铬钼合金 | 件 | 吸塑盒+纸盒 |  | 髋关节假体 | 审核通过 | 审核通过 | 审核通过 | 审核通过 | 审核通过 | 审核通过 | 无 | 无 | 无 | 医疗器械检测机构出具的检测报告 | 无 | 无 | 0 | 2 | 没有抽检不合格记录
关节头 | S071 | 骨科人工关节类 | 不锈钢-头 | 金属头 | 髋关节 |  | YZ0000093 | 北京金查理人工关节技术有限公司 | 球头 | YZ00012586 | 国产 | 北京金查理人工关节技术有限公司 |  | Φ22S¦Φ22M¦Φ22L¦Φ22XL | 半髋球头22¦ ¦ ¦ |  | 钴铬钼合金 | 件 | 吸塑盒+纸盒 |  | 髋关节假体 | 审核通过 | 审核通过 | 审核通过 | 审核通过 | 审核通过 | 审核通过 | 无 | 无 | 无 | 医疗器械检测机构出具的检测报告 | 无 | 无 | 0 | 2 | 没有抽检不合格记录
桡骨头假体 | S296 | 骨科人工关节类 | 桡骨头假体 | 各种材质 | 肘关节 |  | YZ0000116 | 瑞毅医疗器械（上海）有限公司 | 肘关节系统-桡骨小头关节头系统 | YZ00012587 | 进口 | Wright Medical Technology,Inc. |  | 18MM¦20MM¦22MM¦24MM¦26MM¦28MM¦18MM+2¦20MM+2¦22MM+2¦24MM+2¦26MM+2¦28MM+2¦18MM+4¦20MM+4¦22MM+4¦24MM+4¦26MM+4¦28MM+4 | 496H018¦496H020¦496H022¦496H024¦496H026¦496H028¦496H218¦496H220¦496H222¦496H224¦496H226¦496H228¦496H418¦496H420¦496H422¦496H424¦496H426¦496H428 |  | 锻造钴铬钼合金 | 个 | 纸盒 |  | 肘关节系统-挠骨小头关节系统 | 审核通过 | 审核通过 | 审核通过 | 审核通过 | 审核通过 | 审核通过 | 获得ISO 13485 认证证书 | 无 | 通过 | 医疗器械检测机构出具的检测报告 | 无 | 无 | 0 | 1 | 没有抽检不合格记录
桡骨头假体 | S296 | 骨科人工关节类 | 桡骨头假体 | 各种材质 | 肘关节 |  | YZ0000116 | 瑞毅医疗器械（上海）有限公司 | 肘关节系统-挠骨小头关节系统 | YZ00012588 | 进口 | Wright Medical Technology,Inc. |  | 4.5MM¦5.5MM¦6.5MM¦7.5MM¦8.5MM¦9.5MM¦4.5MM+2¦5.5MM+2¦6.5MM+2¦7.5MM+2¦8.5MM+2¦9.5MM+2¦4.5MM+4¦5.5MM+4¦6.5MM+4¦7.5MM+4¦8.5MM+4¦9.5MM+4 | 496S045¦496S055¦496S065¦496S075¦496S085¦496S095¦496S245¦496S255¦496S265¦496S275¦496S285¦496S295¦496S445¦496S455¦496S465¦496S475¦496S485¦496S495 |  | 锻造钴铬钼合金 | 个 | 纸盒 |  | 肘关节系统-桡骨小头系统 | 审核通过 | 审核通过 | 审核通过 | 审核通过 | 审核通过 | 审核通过 | 获得ISO 13485 认证证书 | 无 | 通过 | 医疗器械检测机构出具的检测报告 | 无 | 无 | 0 | 1 | 没有抽检不合格记录
一次性直线切割吻合器及一次性钉匣 | V143 | 普外科类 |  | 长度≤6cm | 传统开放术式 |  | YZ0000334 | 无锡市宇寿医疗器械有限公司 | 一次性使用直线切割吻（缝）合器及组件 | YZ00012589 | 国产 | 无锡市宇寿医疗器械有限公司 | 一次性使用直线切割吻（缝）合器组件 | YSQ-60L-3.8¦YSQ-60L-4.5¦YSQ-60L-5.3 | 组件（mm）¦组件（mm）¦组件（mm） |  | TA1、TA2 | 把 | 吸塑纸，PET透析盒 |  | 一次性使用直线切割吻（缝）合器及组件 | 审核通过 | 审核通过 | 审核通过 | 审核通过 | 审核通过 | 审核通过 | 获得ISO 13485 认证证书 | 无 | 无 | 医疗器械检测机构出具的检测报告 | 无 | 无 | 0 | 0 | 没有抽检不合格记录
骶髂骨闭口万向钉螺塞 | T137 | 骨科脊柱类 | 钛合金 | 各种规格 |  | 1螺塞 | YZ0000076 | 常州市康辉医疗器械有限公司 | 无菌紧定螺钉 | YZ00012590 | 国产 | 常州市康辉医疗器械有限公司 |  | 长度4.9mm，无菌 | PN LD05 |  | 钛合金 | 支 |  |  | 脊柱内固定系统 | 审核通过 | 审核通过 | 审核通过 | 审核通过 | 审核通过 | 审核通过 | 获得ISO 13485 认证证书 | 通过 | 通过 | 医疗器械检测机构出具的检测报告 | 无 | 发明专利,外观设计专利,实用新型专利 | 0 | 15 | 没有抽检不合格记录
初次置换生物型髋臼杯 | S083 | 骨科人工关节类 | 髋臼杯-粗糙面 |  | 髋关节 |  | YZ0000093 | 北京金查理人工关节技术有限公司 | 髋关节假体-髋臼外杯 | YZ00012591 | 国产 | 北京金查理人工关节技术有限公司 |  | Φ44¦Φ46¦Φ48¦Φ50¦Φ52¦Φ54¦Φ56¦Φ58¦Φ60 | C3044¦C3046¦C3048¦C3050¦C3052¦C3054¦C3056¦C3058¦C3060 |  | 钛合金 | 件 | 吸塑盒+纸盒 |  | 髋关节假体 | 审核通过 | 审核通过 | 审核通过 | 审核通过 | 审核通过 | 审核通过 | 无 | 无 | 无 | 医疗器械检测机构出具的检测报告 | 无 | 无 | 0 | 2 | 没有抽检不合格记录
腹壁疝修补补片（防粘连） | V084 | 普外科类 | 复合材料（不可吸收） | 最大长径(直径）≤10cm | 开放或腔镜 | 轻量型、非编织 | YZ0000163 | 捷润（上海）医疗科技有限公司 | 补片PROCEED Surgical Mesh | YZ00012592 | 进口 | Ethicon,Inc | 补片PROCEED Surgical Mesh | 长方形5*10cm | PCDB1长方形5*10cm | PCDB1长方形5*10cm | 聚丙烯+再生氧化纤维素防黏连涂层用普迪丝黏合9 | 片 | 铝箔 |  | 补片PROCEED Surgical Mesh | 审核通过 | 审核通过 | 审核通过 | 审核通过 | 审核通过 | 审核通过 | 获得ISO 13485 认证证书 | 通过 | 通过 | 医疗器械检测机构出具的检测报告 | 无 | 发明专利, | 0 | 2 | 没有抽检不合格记录
初次置换生物型髋臼杯 | S085 | 骨科人工关节类 | 髋臼杯-微孔 |  | 髋关节 |  | YZ0000093 | 北京金查理人工关节技术有限公司 | 髋关节假体-髋臼外杯 | YZ00012593 | 国产 | 北京金查理人工关节技术有限公司 |  | Φ44¦Φ46¦Φ48¦Φ50¦Φ52¦Φ54¦Φ56¦Φ58¦Φ60 | C3244¦C3246¦C3248¦C3250¦C3252¦C3254¦C3256¦C3258¦C3260 |  | 钛合金 | 件 | 吸塑盒+纸盒 |  | 髋关节假体 | 审核通过 | 审核通过 | 审核通过 | 审核通过 | 审核通过 | 审核通过 | 无 | 无 | 无 | 医疗器械检测机构出具的检测报告 | 无 | 无 | 0 | 2 | 没有抽检不合格记录
一次性直线切割吻合器及一次性钉匣 | V144 | 普外科类 |  | 6cm＜长度≤8cm | 传统开放术式 |  | YZ0000334 | 无锡市宇寿医疗器械有限公司 | 一次性使用直线切割吻（缝）合器及组件 | YZ00012594 | 国产 | 无锡市宇寿医疗器械有限公司 | 一次性使用直线切割吻（缝）合器 | YSQ-80 | 吻（缝）合器（mm） |  | 12Cr18N19材料、06Cr19Ni10材料、ABS材料、TA1、TA2 | 把 | 吸塑纸，PET透析盒 |  | 一次性使用直线切割吻（缝）合器及组件 | 审核通过 | 审核通过 | 审核通过 | 审核通过 | 审核通过 | 审核通过 | 获得ISO 13485 认证证书 | 无 | 无 | 医疗器械检测机构出具的检测报告 | 无 | 无 | 0 | 1 | 没有抽检不合格记录
腹壁疝修补补片（防粘连） | V098 | 普外科类 | 复合材料（部分可吸收） | 15cm＜最大长径(直径）≤20cm | 开放或腔镜 | 轻量型 | YZ0000163 | 捷润（上海）医疗科技有限公司 | 补片PROCEED Surgical Mesh | YZ00012595 | 进口 | Ethicon,Inc | 补片PROCEED Surgical Mesh | 椭圆形15*20cm | PCDG1椭圆形15*20cm | PCDG1椭圆形15*20cm | 聚丙烯+再生氧化纤维素防黏连涂层用普迪丝黏合9 | 片 | 铝箔 |  | 补片PROCEED Surgical Mesh | 审核通过 | 审核通过 | 审核通过 | 审核通过 | 审核通过 | 审核通过 | 获得ISO 13485 认证证书 | 通过 | 通过 | 医疗器械检测机构出具的检测报告 | 无 | 发明专利, | 0 | 2 | 没有抽检不合格记录
一次性直线切割吻合器及一次性钉匣 | V144 | 普外科类 |  | 6cm＜长度≤8cm | 传统开放术式 |  | YZ0000334 | 无锡市宇寿医疗器械有限公司 | 一次性使用直线切割吻（缝）合器及组件 | YZ00012596 | 国产 | 无锡市宇寿医疗器械有限公司 | 一次性使用直线切割吻（缝）合器组件 | YSQ-80L-3.8¦YSQ-80L-4.5¦YSQ-80L-5.3 | 组件（mm）¦组件（mm）¦组件（mm） |  | TA1、TA2 | 把 | 吸塑纸，PET透析盒 |  | 一次性使用直线切割吻（缝）合器及组件 | 审核通过 | 审核通过 | 审核通过 | 审核通过 | 审核通过 | 审核通过 | 获得ISO 13485 认证证书 | 无 | 无 | 医疗器械检测机构出具的检测报告 | 无 | 无 | 0 | 1 | 没有抽检不合格记录
胸腰椎后路锁紧螺塞 | T258 | 骨科脊柱类 | 钛合金 | 各种规格 |  | 1螺塞 | YZ0000076 | 常州市康辉医疗器械有限公司 | 无菌紧定螺钉 | YZ00012597 | 国产 | 常州市康辉医疗器械有限公司 |  | 长度：3.9mm，无菌 | PN LD03 |  | 钛合金 | 支 |  |  | 脊柱内固定系统 | 审核通过 | 审核通过 | 审核通过 | 审核通过 | 审核通过 | 审核通过 | 获得ISO 13485 认证证书 | 通过 | 通过 | 医疗器械检测机构出具的检测报告 | 无 | 发明专利,外观设计专利,实用新型专利 | 0 | 15 | 没有抽检不合格记录
一次性直线切割吻合器及一次性钉匣 | V145 | 普外科类 |  | 长度＞8cm | 传统开放术式 |  | YZ0000334 | 无锡市宇寿医疗器械有限公司 | 一次性使用直线切割吻（缝）合器及组件 | YZ00012598 | 国产 | 无锡市宇寿医疗器械有限公司 | 一次性使用直线切割吻（缝）合器 | YSQ-100 | 吻（缝）合器（mm） |  | 12Cr18N19材料、06Cr19Ni10材料、ABS材料、TA1、TA2 | 把 | 吸塑纸，PET透析盒 |  | 一次性使用直线切割吻（缝）合器及组件 | 审核通过 | 审核通过 | 审核通过 | 审核通过 | 审核通过 | 审核通过 | 获得ISO 13485 认证证书 | 无 | 无 | 医疗器械检测机构出具的检测报告 | 无 | 无 | 0 | 1 | 没有抽检不合格记录
双头螺纹空心加压钉 | R476 | 骨科创伤类 | 钛合金 | ≤3.0mm |  |  | YZ0000116 | 瑞毅医疗器械（上海）有限公司 | Dart-Fire空心钉（2.0 / 2.5 / 3.0） | YZ00012599 | 进口 | Wright Medical Technology,Inc. |  | 2.5x10mm¦2.5x12mm¦2.5x14mm¦2.5x16mm¦2.5x18mm¦2.5x20mm¦2.5x22mm¦2.5x24mm¦2.5x26mm¦2.5x28mm¦2.5x30mm¦2.5x32mm¦2.5x34mm¦2.5x36mm¦3.0x10mm¦3.0x12mm¦3.0x14mm¦3.0x16mm¦3.0x18mm¦3.0x20mm¦3.0x22mm¦3.0x24mm¦3.0x26mm¦3.0x28mm¦3.0x30mm¦3.0x32mm¦3.0x34mm¦3.0x36mm¦3.0x38mm¦3.0x40mm¦2.0x10mm¦2.0x12mm¦2.0x14mm¦2.0x16mm¦2.0x18mm¦2.0x20mm¦2.0x22mm¦2.0x24mm¦2.5x10mm¦2.5x12mm¦2.5x14mm¦2.5x16mm¦2.5x18mm¦2.5x20mm¦2.5x22mm¦2.5x24mm¦2.5x26mm¦2.5x28mm¦2.5x30mm¦2.5x32mm¦2.5x34mm¦2.5x36mm¦3.0x10mm¦3.0x12mm¦3.0x14mm¦3.0x16mm¦3.0x18mm¦3.0x20mm¦3.0x22mm¦3.0x24mm¦3.0x26mm¦3.0x28mm¦3.0x30mm¦3.0x32mm¦3.0x34mm¦3.0x36mm¦3.0x38mm¦3.0x40mm | D2N25010¦D2N25012¦D2N25014¦D2N25016¦D2N25018¦D2N25020¦D2N25022¦D2N25024¦D2N25026¦D2N25028¦D2N25030¦D2N25032¦D2N25034¦D2N25036¦D2N30010¦D2N30012¦D2N30014¦D2N30016¦D2N30018¦D2N30020¦D2N30022¦D2N30024¦D2N30026¦D2N30028¦D2N30030¦D2N30032¦D2N30034¦D2N30036¦D2N30038¦D2N30040¦D1N20010S¦D1N20012S¦D1N20014S¦D1N20016S¦D1N20018S¦D1N20020S¦D1N20022S¦D1N20024S¦D1N25010S¦D1N25012S¦D1N25014S¦D1N25016S¦D1N25018S¦D1N25020S¦D1N25022S¦D1N25024S¦D1N25026S¦D1N25028S¦D1N25030S¦D1N25032S¦D1N25034S¦D1N25036S¦D1N30010S¦D1N30012S¦D1N30014S¦D1N30016S¦D1N30018S¦D1N30020S¦D1N30022S¦D1N30024S¦D1N30026S¦D1N30028S¦D1N30030S¦D1N30032S¦D1N30034S¦D1N30036S¦D1N30038S¦D1N30040S |  | 钛合金 | 个 | 塑料袋 |  | Dart-Fire空心加压螺钉 | 审核通过 | 审核通过 | 审核通过 | 审核通过 | 审核通过 | 审核通过 | 获得ISO 13485 认证证书 | 无 | 通过 | 医疗器械检测机构出具的检测报告 | 无 | 无 | 0 | 1 | 没有抽检不合格记录
一次性直线切割吻合器及一次性钉匣 | V145 | 普外科类 |  | 长度＞8cm | 传统开放术式 |  | YZ0000334 | 无锡市宇寿医疗器械有限公司 | 一次性使用直线切割吻（缝）合器及组件 | YZ00012600 | 国产 | 无锡市宇寿医疗器械有限公司 | 一次性使用直线切割吻（缝）合器组件 | YSQ-100L-3.8¦YSQ-100L-4.5¦YSQ-100L-5.3 | 组件（mm）¦组件（mm）¦组件（mm） |  | TA1、TA2 | 把 | 吸塑纸，PET透析盒 |  | 一次性使用直线切割吻（缝）合器及组件 | 审核通过 | 审核通过 | 审核通过 | 审核通过 | 审核通过 | 审核通过 | 获得ISO 13485 认证证书 | 无 | 无 | 医疗器械检测机构出具的检测报告 | 无 | 无 | 0 | 1 | 没有抽检不合格记录
足踝接骨钉 | R607 | 骨科创伤类 | 钛合金 | 10-50mm |  |  | YZ0000116 | 瑞毅医疗器械（上海）有限公司 | 2.7&3.5锁定非锁定接骨螺钉 | YZ00012601 | 进口 | Wright Medical Technology,Inc. |  | 3.5x14锁¦3.5x16锁¦3.5x18锁¦3.5x20锁¦3.5x22锁¦3.5x24锁¦3.5x26锁¦3.5x28锁¦3.5x30锁¦3.5x35锁¦3.5x40锁¦3.5x14非锁¦3.5x16非锁¦3.5x18非锁¦3.5x20非锁¦3.5x22非锁¦3.5x24非锁¦3.5x26非锁¦3.5x28非锁¦3.5x30非锁¦3.5x35非锁¦3.5x40非锁¦2.7x8锁¦2.7x10锁¦2.7x12锁¦2.7x14锁¦2.7x16锁¦2.7x18锁¦2.7x20锁¦2.7x22锁¦2.7x24锁¦2.7x26锁¦2.7x28锁¦2.7x30锁¦2.7x8非锁¦2.7x10非锁¦2.7x12非锁¦2.7x14非锁¦2.7x16非锁¦2.7x18非锁¦2.7x20非锁¦2.7x22非锁¦2.7x24非锁¦2.7x26非锁¦2.7x28非锁¦2.7x30非锁¦3.5x14锁¦3.5x16锁¦3.5x18锁¦3.5x20锁¦3.5x22锁¦3.5x24锁¦3.5x26锁¦3.5x28锁¦3.5x30锁¦3.5x35锁¦3.5x40锁¦3.5x14非锁¦3.5x16非锁¦3.5x18非锁¦3.5x20非锁¦3.5x22非锁¦3.5x24非锁¦3.5x26非锁¦3.5x28非锁¦3.5x30非锁¦3.5x35非锁¦3.5x40非锁¦2.7x8锁¦2.7x10锁¦2.7x12锁¦2.7x14锁¦2.7x16锁¦2.7x18锁¦2.7x20锁¦2.7x22锁¦2.7x24锁¦2.7x26锁¦2.7x28锁¦2.7x30锁¦2.7x8非锁¦2.7x10非锁¦2.7x12非锁¦2.7x14非锁¦2.7x16非锁¦2.7x18非锁¦2.7x20非锁¦2.7x22非锁¦2.7x24非锁¦2.7x26非锁¦2.7x28非锁¦2.7x30非锁 | DCS2820014¦DCS2820016¦DCS2820018¦DCS2820020¦DCS2820022¦DCS2820024¦DCS2820026¦DCS2820028¦DCS2820030¦DCS2820035¦DCS2820040¦DCS2820114¦DCS2820116¦DCS2820118¦DCS2820120¦DCS2820122¦DCS2820124¦DCS2820126¦DCS2820128¦DCS2820130¦DCS2820135¦DCS2820140¦DCS2825008¦DCS2825010¦DCS2825012¦DCS2825014¦DCS2825016¦DCS2825018¦DCS2825020¦DCS2825022¦DCS2825024¦DCS2825026¦DCS2825028¦DCS2825030¦DCS2825108¦DCS2825110¦DCS2825112¦DCS2825114¦DCS2825116¦DCS2825118¦DCS2825120¦DCS2825122¦DCS2825124¦DCS2825126¦DCS2825128¦DCS2825130¦DC2820014¦DC2820016¦DC2820018¦DC2820020¦DC2820022¦DC2820024¦DC2820026¦DC2820028¦DC2820030¦DC2820035¦DC2820040¦DC2820114¦DC2820116¦DC2820118¦DC2820120¦DC2820122¦DC2820124¦DC2820126¦DC2820128¦DC2820130¦DC2820135¦DC2820140¦DC2825008¦DC2825010¦DC2825012¦DC2825014¦DC2825016¦DC2825018¦DC2825020¦DC2825022¦DC2825024¦DC2825026¦DC2825028¦DC2825030¦DC2825108¦DC2825110¦DC2825112¦DC2825114¦DC2825116¦DC2825118¦DC2825120¦DC2825122¦DC2825124¦DC2825126¦DC2825128¦DC2825130 |  | 钛合金 | 个 | 塑料袋 |  | 接骨螺钉 锁与非锁 | 审核通过 | 审核通过 | 审核通过 | 审核通过 | 审核通过 | 审核通过 | 获得ISO 13485 认证证书 | 无 | 通过 | 医疗器械检测机构出具的检测报告 | 无 | 无 | 0 | 1 | 没有抽检不合格记录
足部矫形接骨板 | R351 | 骨科创伤类 | 钛合金 | 2-16孔 |  |  | YZ0000116 | 瑞毅医疗器械（上海）有限公司 | 解剖型 / 阶梯型 / 契型接骨板 | YZ00012602 | 进口 | Wright Medical Technology,Inc. |  | 28mm¦35mm¦45mm¦阶梯高度0mm¦阶梯高度1mm¦阶梯高度2mm¦阶梯高度3mm¦阶梯高度4mm¦阶梯高度5mm¦阶梯高度6mm¦阶梯高度6MM¦阶梯高度8MM¦阶梯高度10MM | DC2805013¦DC2805015¦DC2805115¦DC2801000¦DC2801001¦DC2801002¦DC2801003¦DC2801004¦DC2801005¦DC2801006¦DC2806106¦DC2806108¦DC2806110 |  | 钛合金 | 个 | 纸盒 |  | 解剖型 阶梯型 契型接骨板 | 审核通过 | 审核通过 | 审核通过 | 审核通过 | 审核通过 | 审核通过 | 获得ISO 13485 认证证书 | 无 | 通过 | 医疗器械检测机构出具的检测报告 | 无 | 无 | 0 | 1 | 没有抽检不合格记录
足部矫形接骨板 | R358 | 骨科创伤类 | 纯钛 | 2-16孔 |  |  | YZ0000116 | 瑞毅医疗器械（上海）有限公司 | 解剖型 / 契型接骨板 | YZ00012603 | 进口 | Wright Medical Technology,Inc. |  | 孔径3.5x12mm¦孔径3.5x16mm¦孔径3.5x20mm¦孔径3.5x24mm¦孔径3.5x30mm¦孔径2.7x18mm¦孔径2.7x20mm¦孔径2.7x22mm¦孔径2.7x24mm¦6孔37mm¦8孔50mm¦14孔66mm¦12mm¦14mm¦16mm¦54mm¦64mm¦74mm¦0mm¦2mm¦4mm¦6mm¦8mm¦0mm¦2mm¦3mm¦4mm¦5mm¦6mm¦7mm | DC2801012¦DC2801016¦DC2801020¦DC2801024¦DC2801030¦DC2801118¦DC2801120¦DC2801122¦DC2801124¦DC2803006¦DC2803008¦DC2803014¦DC2804004¦DC2804005¦DC2804006¦DC2805001¦DC2805002¦DC2805003¦DC2802000¦DC2805002¦DC2805004¦DC2805006¦DC2805008¦DC2832020¦DC2832022¦DC2832023¦DC2832024¦DC2832025¦DC2832026¦DC2832027 |  | 纯钛 | 个 | 纸盒 |  | 解剖型、契型骨板 | 审核通过 | 审核通过 | 审核通过 | 审核通过 | 审核通过 | 审核通过 | 获得ISO 13485 认证证书 | 无 | 通过 | 医疗器械检测机构出具的检测报告 | 无 | 无 | 0 | 1 | 没有抽检不合格记录
胸腰椎预裁预弯棒系统螺钉 | T205 | 骨科脊柱类 | 钛合金 |  |  | 1螺钉 | YZ0000076 | 常州市康辉医疗器械有限公司 | 无菌钛万向椎弓根螺钉 | YZ00012604 | 国产 | 常州市康辉医疗器械有限公司 |  | 直径4.5、5.0、5.5、6.0、6.5、7.0、7.5mm，长度25、30、35、40、45、50、55mm，无菌 | PN D05 |  | 钛合金 | 支 |  |  | 脊柱内固定系统 | 审核通过 | 审核通过 | 审核通过 | 审核通过 | 审核通过 | 审核通过 | 获得ISO 13485 认证证书 | 通过 | 通过 | 医疗器械检测机构出具的检测报告 | 无 | 发明专利,外观设计专利,实用新型专利 | 0 | 15 | 没有抽检不合格记录
胸腰椎后路空心螺钉 | T241 | 骨科脊柱类 | 钛合金 | 各种规格 |  | 1螺钉 | YZ0000359 | 无锡市闻泰百得医疗器械有限公司 | A型；C型椎体钉 | YZ00012605 | 国产 | 无锡市闻泰百得医疗器械有限公司 |  | φ5.0~7.5*（10-60mm） | JHL-Ⅵ |  | 钛合金 | 枚 | 内（复合膜管袋）.外（塑料袋） |  | 脊柱后路固定系统 | 审核通过 | 审核通过 | 审核通过 | 审核通过 | 审核通过 | 审核通过 | 获得ISO 13485 认证证书 | 通过 | 无 | 医疗器械检测机构出具的检测报告 | 无 | 发明专利,实用新型专利 | 0 | 15 | 没有抽检不合格记录
胸腰椎后路空心螺钉 | T241 | 骨科脊柱类 | 钛合金 | 各种规格 |  | 1螺钉 | YZ0000359 | 无锡市闻泰百得医疗器械有限公司 | A型；C型椎体钉 | YZ00012606 | 国产 | 无锡市闻泰百得医疗器械有限公司 |  | φ5.0~7.5*（10-60mm） | JHL-IV |  | 钛合金 | 枚 | 内（复合膜管袋）.外（塑料袋） |  | 脊柱后路固定系统 | 审核通过 | 审核通过 | 审核通过 | 审核通过 | 审核通过 | 审核通过 | 获得ISO 13485 认证证书 | 通过 | 无 | 医疗器械检测机构出具的检测报告 | 无 | 发明专利,实用新型专利 | 0 | 15 | 没有抽检不合格记录
胸腰椎后路空心螺钉 | T241 | 骨科脊柱类 | 钛合金 | 各种规格 |  | 1螺钉 | YZ0000359 | 无锡市闻泰百得医疗器械有限公司 | A型；C型椎体钉 | YZ00012607 | 国产 | 无锡市闻泰百得医疗器械有限公司 |  | φ5.0~7.5*（20-60mm） | JHL-Ⅶ |  | 钛合金 | 枚 | 内（复合膜管袋）.外（塑料袋） |  | 脊柱后路固定系统 | 审核通过 | 审核通过 | 审核通过 | 审核通过 | 审核通过 | 审核通过 | 获得ISO 13485 认证证书 | 通过 | 无 | 医疗器械检测机构出具的检测报告 | 无 | 发明专利,实用新型专利 | 0 | 15 | 没有抽检不合格记录
单轴螺钉 | T283 | 骨科脊柱类 | 钛合金 | 各种规格 |  | 1螺钉 | YZ0000359 | 无锡市闻泰百得医疗器械有限公司 | A型椎体钉（单轴螺钉） | YZ00012608 | 国产 | 无锡市闻泰百得医疗器械有限公司 |  | φ4.0~7.5*（10~60mm），阳极氧化 | JHL-Ⅶ |  | 钛合金 | 枚 | 内（复合膜管袋）.外（塑料袋） |  | 脊柱后路固定系统 | 审核通过 | 审核通过 | 审核通过 | 审核通过 | 审核通过 | 审核通过 | 获得ISO 13485 认证证书 | 通过 | 无 | 医疗器械检测机构出具的检测报告 | 无 | 发明专利,实用新型专利 | 0 | 15 | 没有抽检不合格记录
单轴螺钉 | T283 | 骨科脊柱类 | 钛合金 | 各种规格 |  | 1螺钉 | YZ0000359 | 无锡市闻泰百得医疗器械有限公司 | A型椎体钉（单轴螺钉） | YZ00012609 | 国产 | 无锡市闻泰百得医疗器械有限公司 |  | φ3.5~7.5mm*（10-60mm），阳极氧化 | JHL-IV |  | 钛合金 | 枚 | 内（复合膜管袋）.外（塑料袋） |  | 脊柱后路固定系统 | 审核通过 | 审核通过 | 审核通过 | 审核通过 | 审核通过 | 审核通过 | 获得ISO 13485 认证证书 | 通过 | 无 | 医疗器械检测机构出具的检测报告 | 无 | 发明专利,实用新型专利 | 0 | 14 | 没有抽检不合格记录
单轴螺钉 | T283 | 骨科脊柱类 | 钛合金 | 各种规格 |  | 1螺钉 | YZ0000359 | 无锡市闻泰百得医疗器械有限公司 | A型椎体钉（单轴螺钉） | YZ00012610 | 国产 | 无锡市闻泰百得医疗器械有限公司 |  | φ4.0~7.5*（30~60mm），阳极氧化 | JHL-Ⅵ |  | 钛合金 | 枚 | 内（复合膜管袋）.外（塑料袋） |  | 脊柱后路固定系统 | 审核通过 | 审核通过 | 审核通过 | 审核通过 | 审核通过 | 审核通过 | 获得ISO 13485 认证证书 | 通过 | 无 | 医疗器械检测机构出具的检测报告 | 无 | 发明专利,实用新型专利 | 0 | 15 | 没有抽检不合格记录
胸腰椎后路短尾单轴螺钉 | T227 | 骨科脊柱类 | 钛合金 | 各种规格 |  | 1螺钉 | YZ0000359 | 无锡市闻泰百得医疗器械有限公司 | A型椎体钉 | YZ00012611 | 国产 | 无锡市闻泰百得医疗器械有限公司 |  | φ4.0~7.5*（30~60mm） | JHL-Ⅵ |  | 钛合金 | 枚 | 内（复合膜管袋）.外（塑料袋） |  | 脊柱后路固定系统 | 审核通过 | 审核通过 | 审核通过 | 审核通过 | 审核通过 | 审核通过 | 获得ISO 13485 认证证书 | 通过 | 无 | 医疗器械检测机构出具的检测报告 | 无 | 发明专利,实用新型专利 | 0 | 13 | 没有抽检不合格记录
胸腰椎后路短尾单轴螺钉 | T227 | 骨科脊柱类 | 钛合金 | 各种规格 |  | 1螺钉 | YZ0000359 | 无锡市闻泰百得医疗器械有限公司 | A型椎体钉 | YZ00012612 | 国产 | 无锡市闻泰百得医疗器械有限公司 |  | 5.0、5.5*20～50mm；6.0、6.5、7.0、7.5*20～60mm，每间隔1mm为一规格；4.0、4.5*10～40mm，每间隔1mm为一规格 | JHL-Ⅶ |  | 钛合金 | 枚 | 内（复合膜管袋）.外（塑料袋） |  | 脊柱后路固定系统 | 审核通过 | 审核通过 | 审核通过 | 审核通过 | 审核通过 | 审核通过 | 获得ISO 13485 认证证书 | 通过 | 无 | 医疗器械检测机构出具的检测报告 | 无 | 发明专利,实用新型专利 | 0 | 14 | 没有抽检不合格记录
胸腰椎后路短尾单轴螺钉 | T227 | 骨科脊柱类 | 钛合金 | 各种规格 |  | 1螺钉 | YZ0000359 | 无锡市闻泰百得医疗器械有限公司 | A型椎体钉 | YZ00012613 | 国产 | 无锡市闻泰百得医疗器械有限公司 |  | φ3.5~7.5mm*（10-60mm） | JHL-IV |  | 钛合金 | 枚 | 内（复合膜管袋）.外（塑料袋） |  | 脊柱后路固定系统 | 审核通过 | 审核通过 | 审核通过 | 审核通过 | 审核通过 | 审核通过 | 获得ISO 13485 认证证书 | 通过 | 无 | 医疗器械检测机构出具的检测报告 | 无 | 发明专利,实用新型专利 | 0 | 15 | 没有抽检不合格记录
空心万向椎弓根螺钉 | T414 | 骨科脊柱类 | 各种材质 | 各种规格 |  | 1螺钉 | YZ0000359 | 无锡市闻泰百得医疗器械有限公司 | B型；D型椎体钉 | YZ00012614 | 国产 | 无锡市闻泰百得医疗器械有限公司 |  | φ5.0~7.5*（10-60mm） | JHL-Ⅵ |  | 各种材质 | 枚 | 内（复合膜管袋）.外（塑料袋） |  | 脊柱后路固定系统 | 审核通过 | 审核通过 | 审核通过 | 审核通过 | 审核通过 | 审核通过 | 获得ISO 13485 认证证书 | 通过 | 无 | 医疗器械检测机构出具的检测报告 | 无 | 发明专利,实用新型专利 | 0 | 15 | 没有抽检不合格记录
空心万向椎弓根螺钉 | T414 | 骨科脊柱类 | 各种材质 | 各种规格 |  | 1螺钉 | YZ0000359 | 无锡市闻泰百得医疗器械有限公司 | B型；D型椎体钉 | YZ00012615 | 国产 | 无锡市闻泰百得医疗器械有限公司 |  | φ5.0~7.5*（10-60mm） | JHL-IV |  | 各种材质 | 枚 | 内（复合膜管袋）.外（塑料袋） |  | 脊柱后路固定系统 | 审核通过 | 审核通过 | 审核通过 | 审核通过 | 审核通过 | 审核通过 | 获得ISO 13485 认证证书 | 通过 | 无 | 医疗器械检测机构出具的检测报告 | 无 | 发明专利,实用新型专利 | 0 | 15 | 没有抽检不合格记录
胸腰椎预裁预弯棒系统螺钉 | T205 | 骨科脊柱类 | 钛合金 |  |  | 1螺钉 | YZ0000076 | 常州市康辉医疗器械有限公司 | 无菌钛单向椎弓根螺钉 | YZ00012616 | 国产 | 常州市康辉医疗器械有限公司 |  | 直径：4.0、4.5、5.0、5.5、6.0、6.5、7.0、7.5mm，长度：20、25、30、35、40、45、50、55mm，无菌 | PN D04 |  | 钛合金 | 支 |  |  | 脊柱内固定系统 | 审核通过 | 审核通过 | 审核通过 | 审核通过 | 审核通过 | 审核通过 | 获得ISO 13485 认证证书 | 通过 | 通过 | 医疗器械检测机构出具的检测报告 | 无 | 发明专利,外观设计专利,实用新型专利 | 0 | 15 | 没有抽检不合格记录
锁骨钩锁定加压接骨板 | R102 | 骨科创伤类 | 纯钛 | 3-10孔 |  |  | YZ0000229 | 苏州微创脊柱创伤医疗科技有限公司 | 锁骨钩锁定接骨板 | YZ00012617 | 国产 | 苏州微创脊柱创伤医疗科技有限公司 | 微创 | 3～7孔，1孔一档（左/右）；钩深12、15、18 ，规格4（左/右）， | SD52 |  | 纯钛 | 包 | PE |  | 锁骨钩锁定接骨板 | 审核通过 | 审核通过 | 审核通过 | 审核通过 | 审核通过 | 审核通过 | 获得ISO 13485 认证证书 | 无 | 无 | 无 | 无 | 无 | 0 | 2 | 没有抽检不合格记录
腔镜下一次性通用型切割吻合器及一次性直型钉匣 | V158 | 普外科类 |  | 长度≥6cm | 腹腔镜术式 |  | YZ0000334 | 无锡市宇寿医疗器械有限公司 | 一次性使用腔镜切割吻合器及组件 | YZ00012618 | 国产 | 无锡市宇寿医疗器械有限公司 | 一次性使用腔镜切割吻合器 | YSENDO-L¦YSENDO-S | 吻合器器身¦吻合器器身 |  | 0Cr18N19材料、0Cr17Ni4Cu4Nb材料、PC 144R材料、TA1 | 把 | 吸塑纸，PET透析盒 |  | 一次性使用腔镜切割吻合器及组件 | 审核通过 | 审核通过 | 审核通过 | 审核通过 | 审核通过 | 审核通过 | 获得ISO 13485 认证证书 | 无 | 无 | 医疗器械检测机构出具的检测报告 | 无 | 无 | 0 | 1 | 没有抽检不合格记录
股骨远端动力加压接骨板 | R250 | 骨科创伤类 | 纯钛 | 2-20孔 |  |  | YZ0000291 | 北京市富乐科技开发有限公司 | 股骨髁异型Ⅲ | YZ00012619 | 国产 | 北京市富乐科技开发有限公司 |  | 孔数：4-18孔 左、右件；长度：100-416mm；厚度：2-6.5mm | FYC01 |  | 纯钛 | 块 | 医用透析纸+PET膜 |  | 解剖型接骨板 | 审核通过 | 审核通过 | 审核通过 | 审核通过 | 审核通过 | 审核通过 | 获得ISO 13485 认证证书 | 无 | 无 | 生产企业自检报告 | 无 | 无 | 0 | 1 | 没有抽检不合格记录
股骨远端动力加压接骨板 | R250 | 骨科创伤类 | 纯钛 | 2-20孔 |  |  | YZ0000291 | 北京市富乐科技开发有限公司 | 股骨髁异型Ⅱ | YZ00012620 | 国产 | 北京市富乐科技开发有限公司 |  | 孔数：4-18孔 左、右件；长度：100-416mm；厚度：2-6.5mm | FYC01 |  | 纯钛 | 块 | 医用透析纸+PET膜 |  | 解剖型接骨板 | 审核通过 | 审核通过 | 审核通过 | 审核通过 | 审核通过 | 审核通过 | 获得ISO 13485 认证证书 | 无 | 无 | 生产企业自检报告 | 无 | 无 | 0 | 1 | 没有抽检不合格记录
胸腰椎后路长尾多轴螺钉 | T236 | 骨科脊柱类 | 钛合金 | 各种规格 |  | 1螺钉 | YZ0000076 | 常州市康辉医疗器械有限公司 | 无菌钛提拉万向椎弓根螺钉 | YZ00012621 | 国产 | 常州市康辉医疗器械有限公司 |  | 直径：4.5、5.0、5.5、6.0、6.5、7.0、7.5mm，长度：25、30、35、40、45、50、55mm，无菌 | PN D02 |  | 钛合金 | 支 |  |  | 脊柱内固定系统 | 审核通过 | 审核通过 | 审核通过 | 审核通过 | 审核通过 | 审核通过 | 获得ISO 13485 认证证书 | 通过 | 通过 | 医疗器械检测机构出具的检测报告 | 无 | 发明专利,外观设计专利,实用新型专利 | 0 | 15 | 没有抽检不合格记录
锁骨干锁定加压接骨板 | R096 | 骨科创伤类 | 纯钛 | 4-16孔 |  |  | YZ0000229 | 苏州微创脊柱创伤医疗科技有限公司 | 锁骨S型锁定接骨板 | YZ00012622 | 国产 | 苏州微创脊柱创伤医疗科技有限公司 |  | 4～12孔，1孔一档（左/右） | SD51 |  | 纯钛 | 包 | PE |  | 锁骨S型锁定接骨板 | 审核通过 | 审核通过 | 审核通过 | 审核通过 | 审核通过 | 审核通过 | 获得ISO 13485 认证证书 | 无 | 无 | 无 | 无 | 无 | 0 | 2 | 没有抽检不合格记录
重建型动力加压接骨板（弧形） | R044 | 骨科创伤类 | 纯钛 | 9-12孔 |  |  | YZ0000291 | 北京市富乐科技开发有限公司 | 弧形重建Ⅱ | YZ00012623 | 国产 | 北京市富乐科技开发有限公司 |  | 孔数：4-22孔；长度：48-236mm；厚度：1-4.5mm； | FYS01 |  | 纯钛 | 块 | 医用透析纸+PET膜 |  | 解剖型接骨板 | 审核通过 | 审核通过 | 审核通过 | 审核通过 | 审核通过 | 审核通过 | 获得ISO 13485 认证证书 | 无 | 无 | 生产企业自检报告 | 无 | 无 | 0 | 0 | 没有抽检不合格记录
锁骨前上方锁定加压接骨板 | R105 | 骨科创伤类 | 纯钛 |  |  |  | YZ0000229 | 苏州微创脊柱创伤医疗科技有限公司 | 锁骨前侧锁定加压接骨板 | YZ00012624 | 国产 | 苏州微创脊柱创伤医疗科技有限公司 | 微创 | 6～9孔，1孔一档（左/右） | SD53 |  | 纯钛 | 包 | PE |  | 锁骨前侧锁定加压接骨板 | 审核通过 | 审核通过 | 审核通过 | 审核通过 | 审核通过 | 审核通过 | 获得ISO 13485 认证证书 | 无 | 无 | 无 | 无 | 无 | 0 | 2 | 没有抽检不合格记录
肱骨直型锁定接骨板 | R146 | 骨科创伤类 | 纯钛 | 2-20孔 |  |  | YZ0000050 | 常州奥斯迈医疗器械有限公司 | 肱骨LC-LCP接骨板 | YZ00012625 | 国产 | 常州奥斯迈医疗器械有限公司 |  | 纯钛，直螺纹，4～15孔 | 肱骨LC-LCP接骨板 |  | 纯钛 | 块 |  |  | 肱骨LC-LCP接骨板 | 审核通过 | 审核通过 | 审核通过 | 审核通过 | 审核通过 | 审核通过 | 获得ISO 13485 认证证书 | 通过 | 通过 | 医疗器械检测机构出具的检测报告 | 无 | 发明专利,外观设计专利,实用新型专利 | 0 | 16 | 没有抽检不合格记录
胸腰椎后路长尾单轴螺钉 | T230 | 骨科脊柱类 | 钛合金 | 各种规格 |  | 1螺钉 | YZ0000076 | 常州市康辉医疗器械有限公司 | 无菌钛单向提拉椎弓根螺钉 | YZ00012626 | 国产 | 常州市康辉医疗器械有限公司 |  | 直径：4.5、5.0、5.5、6.0、6.5、7.0、7.5mm，长度：25、30、35、40、45、50、55mm，无菌 | PN D01 |  | 钛合金 | 支 |  |  | 脊柱内固定系统 | 审核通过 | 审核通过 | 审核通过 | 审核通过 | 审核通过 | 审核通过 | 获得ISO 13485 认证证书 | 通过 | 通过 | 医疗器械检测机构出具的检测报告 | 无 | 发明专利,外观设计专利,实用新型专利 | 0 | 15 | 没有抽检不合格记录
腔镜下一次性通用型切割吻合器及一次性直型钉匣 | V157 | 普外科类 |  | 长度＜6cm | 腹腔镜术式 |  | YZ0000334 | 无锡市宇寿医疗器械有限公司 | 一次性使用腔镜切割吻合器及组件 | YZ00012627 | 国产 | 无锡市宇寿医疗器械有限公司 | 一次性使用腔镜切割吻合器组件 | YSENDO-30-2.0A¦YSENDO-30-2.5A¦YSENDO-30-3.5A¦YSENDO-45-2.0A¦YSENDO-45-2.5A¦YSENDO-45-3.5A¦YSENDO-45-4.8A | 组件（标准型）¦组件（标准型）¦组件（标准型）¦组件（标准型）¦组件（标准型）¦组件（标准型）¦组件（标准型） |  | TA1 | 把 | 吸塑纸，PET透析盒 |  | 一次性使用腔镜切割吻合器及组件 | 审核通过 | 审核通过 | 审核通过 | 审核通过 | 审核通过 | 审核通过 | 获得ISO 13485 认证证书 | 无 | 无 | 医疗器械检测机构出具的检测报告 | 无 | 无 | 0 | 1 | 没有抽检不合格记录
尺骨近端锁定加压接骨板 | R152 | 骨科创伤类 | 纯钛 | 2-8孔 |  |  | YZ0000050 | 常州奥斯迈医疗器械有限公司 | 尺骨近端背侧接骨板II | YZ00012628 | 国产 | 常州奥斯迈医疗器械有限公司 |  | 纯钛，直螺纹，2～8孔，左右 | 尺骨近端背侧接骨板II |  | 纯钛 | 块 |  |  | 尺骨近端背侧接骨板II | 审核通过 | 审核通过 | 审核通过 | 审核通过 | 审核通过 | 审核通过 | 获得ISO 13485 认证证书 | 通过 | 通过 | 医疗器械检测机构出具的检测报告 | 无 | 发明专利,外观设计专利,实用新型专利 | 0 | 16 | 没有抽检不合格记录
尺骨近端锁定加压接骨板 | R155 | 骨科创伤类 | 纯钛 | 8孔以上 |  |  | YZ0000050 | 常州奥斯迈医疗器械有限公司 | 尺骨近端背侧接骨板II | YZ00012629 | 国产 | 常州奥斯迈医疗器械有限公司 |  | 纯钛，直螺纹，9～16孔，左右 | 尺骨近端背侧接骨板II |  | 纯钛 | 块 |  |  | 尺骨近端背侧接骨板II | 审核通过 | 审核通过 | 审核通过 | 审核通过 | 审核通过 | 审核通过 | 获得ISO 13485 认证证书 | 通过 | 通过 | 医疗器械检测机构出具的检测报告 | 无 | 发明专利,外观设计专利,实用新型专利 | 0 | 16 | 没有抽检不合格记录
弹性髓内钉 | R378 | 骨科创伤类 | 钛合金 | 200-360mm |  | 不含尾帽 | YZ0000044 | 常州华森医疗器械有限公司 | 金属髓内钉系统 | YZ00012630 | 国产 | 常州华森医疗器械有限公司 |  | D=Φ2.0-4.0，L=140-440 | DTYIV（微弧氧化） |  | TC4 | 支 |  |  | 金属髓内钉系统 | 审核通过 | 审核通过 | 审核通过 | 审核通过 | 审核通过 | 审核通过 | 获得ISO 13485 认证证书 | 通过 | 通过 | 医疗器械检测机构出具的检测报告 | 有 | 发明专利,实用新型专利 | 0 | 15 | 没有抽检不合格记录
锁骨远端锁定加压接骨板 | R108 | 骨科创伤类 | 纯钛 |  |  |  | YZ0000229 | 苏州微创脊柱创伤医疗科技有限公司 | 锁骨远端锁定加压接骨板 | YZ00012631 | 国产 | 苏州微创脊柱创伤医疗科技有限公司 | 微创 | 3～8孔，1孔一档（左/右） | SD54 |  | 纯钛 | 包 | PE |  | 锁骨远端锁定加压接骨板 | 审核通过 | 审核通过 | 审核通过 | 审核通过 | 审核通过 | 审核通过 | 获得ISO 13485 认证证书 | 无 | 无 | 无 | 无 | 无 | 0 | 2 | 没有抽检不合格记录
桡骨近端锁定加压接骨板 | R167 | 骨科创伤类 | 纯钛 | 2-24孔 |  |  | YZ0000050 | 常州奥斯迈医疗器械有限公司 | 斜T型接骨板Ⅱ | YZ00012632 | 国产 | 常州奥斯迈医疗器械有限公司 |  | 纯钛，直螺纹，3～8孔，左右 | 斜T型接骨板Ⅱ |  | 纯钛 | 块 |  |  | 斜T型接骨板Ⅱ | 审核通过 | 审核通过 | 审核通过 | 审核通过 | 审核通过 | 审核通过 | 获得ISO 13485 认证证书 | 通过 | 通过 | 医疗器械检测机构出具的检测报告 | 无 | 发明专利,外观设计专利,实用新型专利 | 0 | 16 | 没有抽检不合格记录
肱骨逆行交锁型髓内钉 | R503 | 骨科创伤类 | 钛合金 | 160-320mm |  | 不含尾帽 | YZ0000044 | 常州华森医疗器械有限公司 | 金属髓内钉系统 | YZ00012633 | 国产 | 常州华森医疗器械有限公司 |  | D=Φ3.5-Φ4.5.0mm L=100-440mm（5mm一规格） | DTYΙΙ |  | 钛合金 | 枚 |  |  | 金属髓内钉系统 | 审核通过 | 审核通过 | 审核通过 | 审核通过 | 审核通过 | 审核通过 | 获得ISO 13485 认证证书 | 通过 | 通过 | 医疗器械检测机构出具的检测报告 | 有 | 发明专利,实用新型专利 | 0 | 6 | 没有抽检不合格记录
腔镜下一次性通用型切割吻合器及一次性直型钉匣 | V158 | 普外科类 |  | 长度≥6cm | 腹腔镜术式 |  | YZ0000334 | 无锡市宇寿医疗器械有限公司 | 一次性使用腔镜切割吻合器及组件 | YZ00012634 | 国产 | 无锡市宇寿医疗器械有限公司 | 一次性使用腔镜切割吻合器组件 | YSENDO-60-2.5A¦YSENDO-60-3.5A¦YSENDO-60-4.8A | 组件（标准型）¦组件（标准型）¦组件（标准型） |  | TA1 | 把 | 吸塑纸，PET透析盒 |  | 一次性使用腔镜切割吻合器及组件 | 审核通过 | 审核通过 | 审核通过 | 审核通过 | 审核通过 | 审核通过 | 获得ISO 13485 认证证书 | 无 | 无 | 医疗器械检测机构出具的检测报告 | 无 | 无 | 0 | 1 | 没有抽检不合格记录
肱骨自锁型髓内钉 | R512 | 骨科创伤类 | 钛合金 | 160-320mm |  | 含尾帽 | YZ0000044 | 常州华森医疗器械有限公司 | 金属髓内钉 | YZ00012635 | 国产 | 常州华森医疗器械有限公司 |  | (微弧氧化） D=Φ6.0-Φ9.0 L=100-440 | DHG |  | 钛合金 | 枚 |  |  | 金属髓内钉系统 | 审核通过 | 审核通过 | 审核通过 | 审核通过 | 审核通过 | 审核通过 | 获得ISO 13485 认证证书 | 通过 | 通过 | 医疗器械检测机构出具的检测报告 | 有 | 发明专利,实用新型专利 | 0 | 8 | 没有抽检不合格记录
桡骨远端锁定加压接骨板 | R173 | 骨科创伤类 | 纯钛 | 2-14孔 |  |  | YZ0000050 | 常州奥斯迈医疗器械有限公司 | 小T型接骨板（头部三孔）Ⅱ | YZ00012636 | 国产 | 常州奥斯迈医疗器械有限公司 |  | 纯钛，直螺纹，3～8孔 | 小T型接骨板（头部三孔）Ⅱ |  | 纯钛 | 块 |  |  | 小T型接骨板（头部三孔）Ⅱ | 审核通过 | 审核通过 | 审核通过 | 审核通过 | 审核通过 | 审核通过 | 获得ISO 13485 认证证书 | 通过 | 通过 | 医疗器械检测机构出具的检测报告 | 无 | 发明专利,外观设计专利,实用新型专利 | 0 | 16 | 没有抽检不合格记录
尺骨近端交锁型髓内钉 | R518 | 骨科创伤类 | 钛合金 | 140-300mm |  | 含尾帽 | YZ0000044 | 常州华森医疗器械有限公司 | 通用逆行髓内钉 | YZ00012637 | 国产 | 常州华森医疗器械有限公司 |  | (微弧氧化） D=Φ3.5-Φ4.5mm L=100-440mm(5mm一规格） | DTY ΙΙΙ |  | 钛合金 | 枚 |  |  | 金属髓内钉系统 | 审核通过 | 审核通过 | 审核通过 | 审核通过 | 审核通过 | 审核通过 | 获得ISO 13485 认证证书 | 通过 | 通过 | 医疗器械检测机构出具的检测报告 | 有 | 发明专利,实用新型专利 | 0 | 9 | 没有抽检不合格记录
桡骨远端背侧锁定加压接骨板 | R176 | 骨科创伤类 | 纯钛 | 2-14孔 |  |  | YZ0000050 | 常州奥斯迈医疗器械有限公司 | 小T型接骨板（头部四孔）Ⅱ | YZ00012638 | 国产 | 常州奥斯迈医疗器械有限公司 |  | 纯钛，直螺纹，3～8孔 | 小T型接骨板（头部四孔）Ⅱ |  | 纯钛 | 块 |  |  | 小T型接骨板（头部四孔）Ⅱ | 审核通过 | 审核通过 | 审核通过 | 审核通过 | 审核通过 | 审核通过 | 获得ISO 13485 认证证书 | 通过 | 通过 | 医疗器械检测机构出具的检测报告 | 无 | 发明专利,外观设计专利,实用新型专利 | 0 | 16 | 没有抽检不合格记录
尺骨近端交锁型髓内钉 | R521 | 骨科创伤类 | 钛合金 | 140-300mm |  | 不含尾帽 | YZ0000044 | 常州华森医疗器械有限公司 | 金属髓内钉系统﹙通用逆行髓内钉） | YZ00012639 | 国产 | 常州华森医疗器械有限公司 |  | D=Φ4.0-Φ4.5mm L=140-280mm（5mm一规格） | DTYⅡ |  | 钛合金 | 枚 |  |  | 金属髓内钉系统 | 审核通过 | 审核通过 | 审核通过 | 审核通过 | 审核通过 | 审核通过 | 获得ISO 13485 认证证书 | 通过 | 通过 | 医疗器械检测机构出具的检测报告 | 有 | 发明专利,实用新型专利 | 0 | 13 | 没有抽检不合格记录
桡骨远端掌侧锁定加压接骨板 | R179 | 骨科创伤类 | 纯钛 | 2-14孔 |  |  | YZ0000050 | 常州奥斯迈医疗器械有限公司 | 桡骨远端接骨板（头部4孔）Ⅰ | YZ00012640 | 国产 | 常州奥斯迈医疗器械有限公司 |  | 纯钛，直螺纹，3～15孔，左右 | 桡骨远端接骨板（头部4孔）Ⅰ |  | 纯钛 | 块 |  |  | 桡骨远端接骨板（头部4孔）Ⅰ | 审核通过 | 审核通过 | 审核通过 | 审核通过 | 审核通过 | 审核通过 | 获得ISO 13485 认证证书 | 通过 | 通过 | 医疗器械检测机构出具的检测报告 | 无 | 发明专利,外观设计专利,实用新型专利 | 0 | 16 | 没有抽检不合格记录
桡骨远端交锁型髓内钉 | R524 | 骨科创伤类 | 钛合金 | 140-300mm |  | 含尾帽 | YZ0000044 | 常州华森医疗器械有限公司 | 金属髓内钉系统﹙封帽） | YZ00012641 | 国产 | 常州华森医疗器械有限公司 |  | D=Φ6.0、Φ6.5、Φ7.0、Φ7.5、Φ8.0、Φ8.5、Φ9.0、Φ9.5、Φ10，L=5、7、9、10、12、14、15、16、18、20、22、24、25、26、28、30、32、34、35、36、38、40、42、44、45、46、48、50 | Ⅳ型 |  | 钛合金 | 枚 |  |  | 金属髓内钉系统 | 审核通过 | 审核通过 | 审核通过 | 审核通过 | 审核通过 | 审核通过 | 获得ISO 13485 认证证书 | 通过 | 通过 | 医疗器械检测机构出具的检测报告 | 有 | 发明专利,实用新型专利 | 0 | 1 | 没有抽检不合格记录
腕关节融合锁定加压接骨板 | R185 | 骨科创伤类 | 纯钛 |  |  |  | YZ0000050 | 常州奥斯迈医疗器械有限公司 | 2.5LC-LCP接骨板 | YZ00012642 | 国产 | 常州奥斯迈医疗器械有限公司 |  | 纯钛，直螺纹，3～10孔 | 2.5LC-LCP接骨板 |  | 纯钛 | 块 |  |  | 2.5LC-LCP接骨板 | 审核通过 | 审核通过 | 审核通过 | 审核通过 | 审核通过 | 审核通过 | 获得ISO 13485 认证证书 | 通过 | 通过 | 医疗器械检测机构出具的检测报告 | 无 | 发明专利,外观设计专利,实用新型专利 | 0 | 16 | 没有抽检不合格记录
桡骨远端交锁型髓内钉 | R524 | 骨科创伤类 | 钛合金 | 140-300mm |  | 含尾帽 | YZ0000044 | 常州华森医疗器械有限公司 | 金属髓内钉系统﹙通用逆行髓内钉） | YZ00012643 | 国产 | 常州华森医疗器械有限公司 |  | D=Φ2.0,Φ2.5,Φ3.0,Φ3.5,Φ4.0,Φ4.5,Φ5.0,Φ5.5,Φ6.0 L=100,105,110,115,120,125,130,135,140,145,150,155,160,165,170,175,180,185,190,195,200,205,210,215,220,225,230,235,240,245,250,255,260,265,270,275,280,285,290,295,300,305,310,315,320,325,330,335,340,345,350,355,360,365,370,375,380,385,390,395,400,405,410,415,420,425,430,435,440 | DTYⅣ |  | 钛合金 | 枚 |  |  | 金属髓内钉系统 | 审核通过 | 审核通过 | 审核通过 | 审核通过 | 审核通过 | 审核通过 | 获得ISO 13485 认证证书 | 通过 | 通过 | 医疗器械检测机构出具的检测报告 | 有 | 发明专利,实用新型专利 | 0 | 16 | 没有抽检不合格记录
腔镜下一次性通用型切割吻合器及一次性旋转头钉匣 | V160 | 普外科类 |  | 长度≥6cm | 腹腔镜术式 |  | YZ0000334 | 无锡市宇寿医疗器械有限公司 | 一次性使用腔镜切割吻合器及组件 | YZ00012644 | 国产 | 无锡市宇寿医疗器械有限公司 | 一次性使用腔镜切割吻合器 | YSENDO-L¦YSENDO-S | 吻合器器身¦吻合器器身 |  | 0Cr18N19材料、0Cr17Ni4Cu4Nb材料、PC 144R材料、TA1 | 把 | 吸塑纸，PET透析盒 |  | 一次性使用腔镜切割吻合器及组件 | 审核通过 | 审核通过 | 审核通过 | 审核通过 | 审核通过 | 审核通过 | 获得ISO 13485 认证证书 | 无 | 无 | 医疗器械检测机构出具的检测报告 | 无 | 无 | 0 | 1 | 没有抽检不合格记录
骶髂专用棒 | T126 | 骨科脊柱类 | 钛合金 | 各种规格 |  | 1棒 | YZ0000076 | 常州市康辉医疗器械有限公司 | 无菌钛棒 | YZ00012645 | 国产 | 常州市康辉医疗器械有限公司 |  | 直径：6.0mm，长度55、60、65、70、80、90mm，无菌 | PN B01 |  | 钛合金 | 根 |  |  | 脊柱内固定系统 | 审核通过 | 审核通过 | 审核通过 | 审核通过 | 审核通过 | 审核通过 | 获得ISO 13485 认证证书 | 通过 | 通过 | 医疗器械检测机构出具的检测报告 | 无 | 发明专利,外观设计专利,实用新型专利 | 0 | 15 | 没有抽检不合格记录
种植基台 | U041 | 口腔科类 |  |  |  |  | YZ0000352 | 上海汉瑞祥贸易有限公司 | 愈合帽 | YZ00012646 | 进口 | 德国ALTATEC GmbH | 愈合帽 | (窄型)φ3.3mm,GH4.0mm/φ3.8mm,GH4.0mm/(窄型)φ3.8mm,GH6.0mm/φ4.3mm,GH4.0mm/(窄型)φ4.3mm,GH6.0mm/φ5.0mm,GH4.0mm/φ5.0mm,GH6.0mm/(窄型)φ6.0mm,GH4.0mm/φ6.0mm,GH6.0mm/(宽型)φ3.3mm,GH2.0mm/φ3.3mm,GH4.0mm/(宽型)φ3.8mm,GH2.0mm/φ3.8mm,GH4.0mm/(宽型)φ3.8mm,GH6.0mm/φ4.3mm,GH2.0mm/(宽型)φ4.3mm,GH4.0mm/φ4.3mm,GH6.0mm/(宽型)φ5.0mm,GH2.0mm/φ5.0mm,GH4.0mm/φ5.0mm,GH6.0mm/(宽型)φ6.0mm,GH2.0mm/φ6.0mm,GH4.0mm/φ6.0mm,GH6.0mm/(圆柱型)φ3.3mm,GH2.0mm/φ3.3mm,GH4.0mm/(圆柱型)φ3.8mm,GH2.0mm/φ3.8mm,GH4.0mm/(圆柱型)φ3.8mm,GH6.0mm/φ4.3mm,GH2.0mm/(圆柱型)φ4.3mm,GH4.0mm/φ4.3mm,GH6.0mm/(圆柱型)φ5.0mm,GH2.0mm/φ5.0mm,GH4.0mm/φ5.0mm,GH6.0mm/(圆柱型)φ6.0mm,GH2.0mm/φ6.0mm,GH4.0mm/φ6.0mm,GH6.0mm/(棒状)配套种植体φ3.3/3.8/4.3mm/ (棒状)配套种植体φ5.0mm/ φ6.0mm/ | "J2011.3340/J2011.3840/J2011.3860/J2011.4340/J2011.4360/J2011.5040/J2011.5060/J2011.6040/J2011.6060/J2014.3320/J2014.3340/J2014.3820/J2014.3840/J2014.3860/J2014.4320/J2014.4340/J2014.4360/J2014.5020/J2014.5040/J2014.5060/J2014.6020/J2014.6040/J2014.6060/J2015.3320/J2015.3340/J2015.3820/J2015.3840/J2015.3860/J2015.4320/J2015.4340/J2015.4360/ |  | 聚甲醛 | 个 | PP袋 |  | 愈合帽 | 审核通过 | 审核通过 | 审核通过 | 审核通过 | 审核通过 | 审核通过 | 无 | 无 | 无 | 无 | 无 | 发明专利, | 0 | 1 | 没有抽检不合格记录
中心静脉导管 | V178 | 普外科类 |  | 单腔 |  |  | YZ0000300 | 浙江苏嘉医疗器械股份有限公司 | 一次性使用中心静脉导管穿刺包 | YZ00012647 | 国产 | 浙江苏嘉医疗器械股份有限公司 |  | Ⅴ型 | Ⅴ型 |  |  | 包 |  |  | 一次性使用中心静脉导管穿刺包 | 审核通过 | 审核通过 | 审核通过 | 审核通过 | 审核通过 | 审核通过 | 获得ISO 13485 认证证书 | 无 | 无 | 无 | 无 | 无 | 0 | 0 | 没有抽检不合格记录
上肢外固定针 | R698 | 骨科创伤类 | 不锈钢 | 各种规格型号 |  |  | YZ0000272 | 博益宁（厦门）医疗器械有限公司 | 金属骨针 | YZ00012648 | 国产 | 博益宁（厦门）医疗器械有限公司 |  | 直径0.8-6.0mm，长度25-300mm | T01TB |  |  | 枚 |  |  | 金属骨针 | 审核通过 | 审核通过 | 审核通过 | 审核通过 | 审核通过 | 审核通过 | 获得ISO 13485 认证证书 | 通过 | 无 | 医疗器械检测机构出具的检测报告 | 无 | 无 | 0 | 0 | 没有抽检不合格记录
桡骨远端交锁型髓内钉 | R527 | 骨科创伤类 | 钛合金 | 140-300mm |  | 不含尾帽 | YZ0000044 | 常州华森医疗器械有限公司 | 金属髓内钉系统 | YZ00012649 | 国产 | 常州华森医疗器械有限公司 |  | D=Φ3.5-Φ4.5mm L=200-440mm | 通用逆行髓内钉（尺、桡骨钉） |  | 钛合金 | 枚 |  |  | 金属髓内钉系统 | 审核通过 | 审核通过 | 审核通过 | 审核通过 | 审核通过 | 审核通过 | 获得ISO 13485 认证证书 | 通过 | 通过 | 医疗器械检测机构出具的检测报告 | 有 | 发明专利,实用新型专利 | 0 | 5 | 没有抽检不合格记录
下肢外固定针 | R710 | 骨科创伤类 | 不锈钢 | 各种规格型号 |  |  | YZ0000272 | 博益宁（厦门）医疗器械有限公司 | 金属骨针 | YZ00012650 | 国产 | 博益宁（厦门）医疗器械有限公司 |  | 直径0.8-6.0mm，长度25-300mm | T02TB |  |  | 枚 |  |  | 金属骨针 | 审核通过 | 审核通过 | 审核通过 | 审核通过 | 审核通过 | 审核通过 | 获得ISO 13485 认证证书 | 通过 | 无 | 医疗器械检测机构出具的检测报告 | 无 | 无 | 0 | 0 | 没有抽检不合格记录
心脏涤纶补片 | X023 | 心胸外科类 |  | 各种规格 |  |  | YZ0000316 | 上海契斯特医疗科技公司 | 涤纶心脏修补材料 | YZ00012651 | 国产 | 上海契斯特医疗科技公司 |  | 毛毡长30mm*宽30mm | DFS-P-0303 |  |  | 片 |  |  | 涤纶心脏修补材料 | 审核通过 | 审核通过 | 审核通过 | 审核通过 | 审核通过 | 审核通过 | 无 | 无 | 无 | 生产企业自检报告 | 无 | 无 | 0 | 1 | 没有抽检不合格记录
心脏涤纶补片 | X023 | 心胸外科类 |  | 各种规格 |  |  | YZ0000316 | 上海契斯特医疗科技公司 | 涤纶心脏修补材料 | YZ00012652 | 国产 | 上海契斯特医疗科技公司 |  | 毛毡长40mm*宽60mm | DFS-P-0406 |  |  | 片 |  |  | 涤纶心脏修补材料 | 审核通过 | 审核通过 | 审核通过 | 审核通过 | 审核通过 | 审核通过 | 无 | 无 | 无 | 生产企业自检报告 | 无 | 无 | 0 | 1 | 没有抽检不合格记录
心脏涤纶补片 | X023 | 心胸外科类 |  | 各种规格 |  |  | YZ0000316 | 上海契斯特医疗科技公司 | 涤纶心脏修补材料 | YZ00012653 | 国产 | 上海契斯特医疗科技公司 |  | 毛毡长60mm*宽80mm | DFS-P-0608 |  |  | 片 |  |  | 涤纶心脏修补材料 | 审核通过 | 审核通过 | 审核通过 | 审核通过 | 审核通过 | 审核通过 | 无 | 无 | 无 | 生产企业自检报告 | 无 | 无 | 0 | 1 | 没有抽检不合格记录
心脏涤纶补片 | X023 | 心胸外科类 |  | 各种规格 |  |  | YZ0000316 | 上海契斯特医疗科技公司 | 涤纶心脏修补材料 | YZ00012654 | 国产 | 上海契斯特医疗科技公司 |  | 毛毡长100mm*宽100mm | DFS-P-1010 |  |  | 片 |  |  | 涤纶心脏修补材料 | 审核通过 | 审核通过 | 审核通过 | 审核通过 | 审核通过 | 审核通过 | 无 | 无 | 无 | 生产企业自检报告 | 无 | 无 | 0 | 1 | 没有抽检不合格记录
心脏涤纶补片 | X023 | 心胸外科类 |  | 各种规格 |  |  | YZ0000316 | 上海契斯特医疗科技公司 | 涤纶心脏修补材料 | YZ00012655 | 国产 | 上海契斯特医疗科技公司 |  | 毛毡长150mm*宽150mm | DFS-P-1515 |  |  | 片 |  |  | 涤纶心脏修补材料 | 审核通过 | 审核通过 | 审核通过 | 审核通过 | 审核通过 | 审核通过 | 无 | 无 | 无 | 生产企业自检报告 | 无 | 无 | 0 | 1 | 没有抽检不合格记录
心脏涤纶补片 | X023 | 心胸外科类 |  | 各种规格 |  |  | YZ0000316 | 上海契斯特医疗科技公司 | 涤纶心脏修补材料 | YZ00012656 | 国产 | 上海契斯特医疗科技公司 |  | 毛毡长13mm*宽10mm | DFS-P-1.31.0 |  |  | 片 |  |  | 涤纶心脏修补材料 | 审核通过 | 审核通过 | 审核通过 | 审核通过 | 审核通过 | 审核通过 | 无 | 无 | 无 | 生产企业自检报告 | 无 | 无 | 0 | 1 | 没有抽检不合格记录
心脏涤纶补片 | X023 | 心胸外科类 |  | 各种规格 |  |  | YZ0000316 | 上海契斯特医疗科技公司 | 涤纶心脏修补材料 | YZ00012657 | 国产 | 上海契斯特医疗科技公司 |  | 针织长4mm*宽6mm | DKS-P-0.40.6 |  |  | 片 |  |  | 涤纶心脏修补材料 | 审核通过 | 审核通过 | 审核通过 | 审核通过 | 审核通过 | 审核通过 | 无 | 无 | 无 | 生产企业自检报告 | 无 | 无 | 0 | 0 | 没有抽检不合格记录
心脏涤纶补片 | X023 | 心胸外科类 |  | 各种规格 |  |  | YZ0000316 | 上海契斯特医疗科技公司 | 涤纶心脏修补材料 | YZ00012658 | 国产 | 上海契斯特医疗科技公司 |  | 针织长30mm*宽30mm | DKS-P-0303 |  |  | 片 |  |  | 涤纶心脏修补材料 | 审核通过 | 审核通过 | 审核通过 | 审核通过 | 审核通过 | 审核通过 | 无 | 无 | 无 | 生产企业自检报告 | 无 | 无 | 0 | 1 | 没有抽检不合格记录
心脏涤纶补片 | X023 | 心胸外科类 |  | 各种规格 |  |  | YZ0000316 | 上海契斯特医疗科技公司 | 涤纶心脏修补材料 | YZ00012659 | 国产 | 上海契斯特医疗科技公司 |  | 针织长40mm*宽60mm | DKS-P-0406 |  |  | 片 |  |  | 涤纶心脏修补材料 | 审核通过 | 审核通过 | 审核通过 | 审核通过 | 审核通过 | 审核通过 | 无 | 无 | 无 | 生产企业自检报告 | 无 | 无 | 0 | 1 | 没有抽检不合格记录
心脏涤纶补片 | X023 | 心胸外科类 |  | 各种规格 |  |  | YZ0000316 | 上海契斯特医疗科技公司 | 涤纶心脏修补材料 | YZ00012660 | 国产 | 上海契斯特医疗科技公司 |  | 针织长60mm*宽80mm | DKS-P-0608 |  |  | 片 |  |  | 涤纶心脏修补材料 | 审核通过 | 审核通过 | 审核通过 | 审核通过 | 审核通过 | 审核通过 | 无 | 无 | 无 | 生产企业自检报告 | 无 | 无 | 0 | 1 | 没有抽检不合格记录
心脏涤纶补片 | X023 | 心胸外科类 |  | 各种规格 |  |  | YZ0000316 | 上海契斯特医疗科技公司 | 涤纶心脏修补材料 | YZ00012661 | 国产 | 上海契斯特医疗科技公司 |  | 针织长100mm*宽100mm | DKS-P-1010 |  |  | 片 |  |  | 涤纶心脏修补材料 | 审核通过 | 审核通过 | 审核通过 | 审核通过 | 审核通过 | 审核通过 | 无 | 无 | 无 | 生产企业自检报告 | 无 | 无 | 0 | 1 | 没有抽检不合格记录
心脏涤纶补片 | X023 | 心胸外科类 |  | 各种规格 |  |  | YZ0000316 | 上海契斯特医疗科技公司 | 涤纶心脏修补材料 | YZ00012662 | 国产 | 上海契斯特医疗科技公司 |  | 针织长150mm*宽150mm | DKS-P-1515 |  |  | 片 |  |  | 涤纶心脏修补材料 | 审核通过 | 审核通过 | 审核通过 | 审核通过 | 审核通过 | 审核通过 | 无 | 无 | 无 | 生产企业自检报告 | 无 | 无 | 0 | 1 | 没有抽检不合格记录
心脏涤纶补片 | X023 | 心胸外科类 |  | 各种规格 |  |  | YZ0000316 | 上海契斯特医疗科技公司 | 涤纶心脏修补材料 | YZ00012663 | 国产 | 上海契斯特医疗科技公司 |  | 针织长70mm*宽50mm | DKS-P-0507 |  |  | 片 |  |  | 涤纶心脏修补材料 | 审核通过 | 审核通过 | 审核通过 | 审核通过 | 审核通过 | 审核通过 | 无 | 无 | 无 | 生产企业自检报告 | 无 | 无 | 0 | 0 | 没有抽检不合格记录
骶髂专用棒 | T126 | 骨科脊柱类 | 钛合金 | 各种规格 |  | 1棒 | YZ0000076 | 常州市康辉医疗器械有限公司 | 无菌钛棒 | YZ00012664 | 国产 | 常州市康辉医疗器械有限公司 |  | 直径：6.0mm，长度100-550mm，无菌 | PN B01 |  | 钛合金 | 根 |  |  | 脊柱内固定系统 | 审核通过 | 审核通过 | 审核通过 | 审核通过 | 审核通过 | 审核通过 | 获得ISO 13485 认证证书 | 通过 | 通过 | 医疗器械检测机构出具的检测报告 | 无 | 发明专利,外观设计专利,实用新型专利 | 0 | 15 | 没有抽检不合格记录
下肢环形外固定支架 | R708 | 骨科创伤类 | 不锈钢 | 各种规格型号 |  |  | YZ0000255 | 天津市新中医疗器械有限公司 | 开槽环针夹钳2 | YZ00012665 | 国产 | 天津市新中医疗器械有限公司 |  | 不锈钢 | 上肢环结构矫形型-开槽环针夹钳2 |  |  | 个 |  |  | 环棒组合骨科外固定支架 | 审核通过 | 审核通过 | 审核通过 | 审核通过 | 审核通过 | 审核通过 | 获得ISO 13485 认证证书 | 无 | 无 | 无 | 无 | 无 | 0 | 1 | 没有抽检不合格记录
下肢环形外固定支架 | R708 | 骨科创伤类 | 不锈钢 | 各种规格型号 |  |  | YZ0000255 | 天津市新中医疗器械有限公司 | 开孔环针夹钳3 | YZ00012666 | 国产 | 天津市新中医疗器械有限公司 |  | 不锈钢 | 股骨近端环结构固定型-开孔环针夹钳3 |  |  | 个 |  |  | 环棒组合骨科外固定支架 | 审核通过 | 审核通过 | 审核通过 | 审核通过 | 审核通过 | 审核通过 | 获得ISO 13485 认证证书 | 无 | 无 | 无 | 无 | 无 | 0 | 1 | 没有抽检不合格记录
下肢环形外固定支架 | R708 | 骨科创伤类 | 不锈钢 | 各种规格型号 |  |  | YZ0000255 | 天津市新中医疗器械有限公司 | 开槽环针夹钳3 | YZ00012667 | 国产 | 天津市新中医疗器械有限公司 |  | 不锈钢 | 胫骨环结构固定型-开槽环针夹钳3 |  |  | 个 |  |  | 环棒组合骨科外固定支架 | 审核通过 | 审核通过 | 审核通过 | 审核通过 | 审核通过 | 审核通过 | 获得ISO 13485 认证证书 | 无 | 无 | 无 | 无 | 无 | 0 | 1 | 没有抽检不合格记录
下肢环形外固定支架 | R708 | 骨科创伤类 | 不锈钢 | 各种规格型号 |  |  | YZ0000255 | 天津市新中医疗器械有限公司 | 折弯棒A型 | YZ00012668 | 国产 | 天津市新中医疗器械有限公司 |  | 不锈钢 | 躯干环结构矫形型-折弯棒A型 |  |  | 支 |  |  | 环棒组合骨科外固定支架 | 审核通过 | 审核通过 | 审核通过 | 审核通过 | 审核通过 | 审核通过 | 获得ISO 13485 认证证书 | 无 | 无 | 无 | 无 | 无 | 0 | 1 | 没有抽检不合格记录
下肢环形外固定支架 | R708 | 骨科创伤类 | 不锈钢 | 各种规格型号 |  |  | YZ0000255 | 天津市新中医疗器械有限公司 | 转向接头D型 | YZ00012669 | 国产 | 天津市新中医疗器械有限公司 |  | 不锈钢 | 躯干环结构矫形型-转向接头D型 |  |  | 个 |  |  | 环棒组合骨科外固定支架 | 审核通过 | 审核通过 | 审核通过 | 审核通过 | 审核通过 | 审核通过 | 获得ISO 13485 认证证书 | 无 | 无 | 无 | 无 | 无 | 0 | 1 | 没有抽检不合格记录
下肢环形外固定支架 | R708 | 骨科创伤类 | 不锈钢 | 各种规格型号 |  |  | YZ0000255 | 天津市新中医疗器械有限公司 | 万向接头A型 | YZ00012670 | 国产 | 天津市新中医疗器械有限公司 |  | 不锈钢 | 足部环结构矫形型-万向接头A型 |  |  | 个 |  |  | 环棒组合骨科外固定支架 | 审核通过 | 审核通过 | 审核通过 | 审核通过 | 审核通过 | 审核通过 | 获得ISO 13485 认证证书 | 无 | 无 | 无 | 无 | 无 | 0 | 1 | 没有抽检不合格记录
下肢环形外固定支架 | R708 | 骨科创伤类 | 不锈钢 | 各种规格型号 |  |  | YZ0000255 | 天津市新中医疗器械有限公司 | 连接棒（胫骨平台环结构固定型） | YZ00012671 | 国产 | 天津市新中医疗器械有限公司 |  | 不锈钢 | 胫骨平台环结构固定型-连接棒 |  |  | 支 |  |  | 环棒组合骨科外固定支架 | 审核通过 | 审核通过 | 审核通过 | 审核通过 | 审核通过 | 审核通过 | 获得ISO 13485 认证证书 | 无 | 无 | 无 | 无 | 实用新型专利 | 0 | 1 | 没有抽检不合格记录
骨科骨针（克氏针，斯氏针） | R659 | 骨科创伤类 | 不锈钢 |  |  |  | YZ0000272 | 博益宁（厦门）医疗器械有限公司 | 金属骨针 | YZ00012672 | 国产 | 博益宁（厦门）医疗器械有限公司 |  | 直径0.8-6.0mm，长度25-300mm | T03TB |  |  | 枚 |  |  | 金属骨针 | 审核通过 | 审核通过 | 审核通过 | 审核通过 | 审核通过 | 审核通过 | 获得ISO 13485 认证证书 | 通过 | 无 | 医疗器械检测机构出具的检测报告 | 无 | 无 | 0 | 0 | 没有抽检不合格记录
桡骨远端自锁型髓内钉 | R530 | 骨科创伤类 | 钛合金 | 140-300mm |  | 含尾帽 | YZ0000044 | 常州华森医疗器械有限公司 | 金属髓内钉系统﹙封帽） | YZ00012673 | 国产 | 常州华森医疗器械有限公司 |  | D=Φ6.0、Φ6.5、Φ7.0、Φ7.5、Φ8.0、Φ8.5、Φ9.0、Φ9.5、Φ10，L=5、7、9、10、12、14、15、16、18、20、22、24、25、26、28、30、32、34、35、36、38、40、42、44、45、46、48、50 | Ⅵ型 |  | 钛合金 | 枚 |  |  | 金属髓内钉系统 | 审核通过 | 审核通过 | 审核通过 | 审核通过 | 审核通过 | 审核通过 | 获得ISO 13485 认证证书 | 通过 | 通过 | 医疗器械检测机构出具的检测报告 | 有 | 发明专利,实用新型专利 | 0 | 1 | 没有抽检不合格记录
桡骨远端自锁型髓内钉 | R530 | 骨科创伤类 | 钛合金 | 140-300mm |  | 含尾帽 | YZ0000044 | 常州华森医疗器械有限公司 | 通用逆行髓内钉 | YZ00012674 | 国产 | 常州华森医疗器械有限公司 |  | D=Φ2.0-4.0，L=140-440 | 通用逆行髓内钉（弹性钉） |  | 钛合金 | 枚 |  |  | 金属髓内钉系统 | 审核通过 | 审核通过 | 审核通过 | 审核通过 | 审核通过 | 审核通过 | 获得ISO 13485 认证证书 | 通过 | 通过 | 医疗器械检测机构出具的检测报告 | 有 | 发明专利,外观设计专利,实用新型专利 | 0 | 16 | 没有抽检不合格记录
下肢组合式外固定支架 | R715 | 骨科创伤类 | 不锈钢 | 各种规格型号 |  |  | YZ0000255 | 天津市新中医疗器械有限公司 | 棒针夹钳7 | YZ00012675 | 国产 | 天津市新中医疗器械有限公司 |  | 不锈钢 | 骨盆棒结构固定型-棒针夹钳7 |  |  | 个 |  |  | 环棒组合骨科外固定支架 | 审核通过 | 审核通过 | 审核通过 | 审核通过 | 审核通过 | 审核通过 | 获得ISO 13485 认证证书 | 无 | 无 | 无 | 无 | 实用新型专利 | 0 | 1 | 没有抽检不合格记录
下肢组合式外固定支架 | R715 | 骨科创伤类 | 不锈钢 | 各种规格型号 |  |  | YZ0000255 | 天津市新中医疗器械有限公司 | 棒棒夹钳9 | YZ00012676 | 国产 | 天津市新中医疗器械有限公司 |  | 不锈钢 | 胫骨棒结构固定型C型-棒棒夹钳9 |  |  | 个 |  |  | 环棒组合骨科外固定支架 | 审核通过 | 审核通过 | 审核通过 | 审核通过 | 审核通过 | 审核通过 | 获得ISO 13485 认证证书 | 无 | 无 | 无 | 无 | 实用新型专利 | 0 | 1 | 没有抽检不合格记录
下肢组合式外固定支架 | R715 | 骨科创伤类 | 不锈钢 | 各种规格型号 |  |  | YZ0000255 | 天津市新中医疗器械有限公司 | 棒针夹钳12 | YZ00012677 | 国产 | 天津市新中医疗器械有限公司 |  | 不锈钢 | 胫骨棒结构固定型C型-棒针夹钳12 |  |  | 个 |  |  | 环棒组合骨科外固定支架 | 审核通过 | 审核通过 | 审核通过 | 审核通过 | 审核通过 | 审核通过 | 获得ISO 13485 认证证书 | 无 | 无 | 无 | 无 | 实用新型专利 | 0 | 1 | 没有抽检不合格记录
下肢组合式外固定支架 | R715 | 骨科创伤类 | 不锈钢 | 各种规格型号 |  |  | YZ0000255 | 天津市新中医疗器械有限公司 | 棒棒夹钳10A | YZ00012678 | 国产 | 天津市新中医疗器械有限公司 |  | 不锈钢 | 胫骨平台棒结构固定型-棒棒夹钳10A |  |  | 个 |  |  | 环棒组合骨科外固定支架 | 审核通过 | 审核通过 | 审核通过 | 审核通过 | 审核通过 | 审核通过 | 获得ISO 13485 认证证书 | 无 | 无 | 无 | 无 | 实用新型专利 | 0 | 1 | 没有抽检不合格记录
下肢组合式外固定支架 | R715 | 骨科创伤类 | 不锈钢 | 各种规格型号 |  |  | YZ0000255 | 天津市新中医疗器械有限公司 | 连接棒（膝关节型） | YZ00012679 | 国产 | 天津市新中医疗器械有限公司 |  | 不锈钢 | 膝关节型-连接棒 |  |  | 支 |  |  | 环棒组合骨科外固定支架 | 审核通过 | 审核通过 | 审核通过 | 审核通过 | 审核通过 | 审核通过 | 获得ISO 13485 认证证书 | 无 | 无 | 无 | 无 | 实用新型专利 | 0 | 1 | 没有抽检不合格记录
下肢组合式外固定支架 | R715 | 骨科创伤类 | 不锈钢 | 各种规格型号 |  |  | YZ0000255 | 天津市新中医疗器械有限公司 | U形棒（胫骨棒结构固定型C型） | YZ00012680 | 国产 | 天津市新中医疗器械有限公司 |  | 不锈钢 | 胫骨棒结构固定型C型-U形棒 |  |  | 支 |  |  | 环棒组合骨科外固定支架 | 审核通过 | 审核通过 | 审核通过 | 审核通过 | 审核通过 | 审核通过 | 获得ISO 13485 认证证书 | 无 | 无 | 无 | 无 | 实用新型专利 | 0 | 1 | 没有抽检不合格记录
下肢组合式外固定支架 | R715 | 骨科创伤类 | 不锈钢 | 各种规格型号 |  |  | YZ0000255 | 天津市新中医疗器械有限公司 | 延长装置2 | YZ00012681 | 国产 | 天津市新中医疗器械有限公司 |  | 不锈钢 | 股骨棒结构固定型B型-延长装置2 |  |  | 支 |  |  | 环棒组合骨科外固定支架 | 审核通过 | 审核通过 | 审核通过 | 审核通过 | 审核通过 | 审核通过 | 获得ISO 13485 认证证书 | 无 | 无 | 无 | 无 | 实用新型专利 | 0 | 1 | 没有抽检不合格记录
胸腰椎前路固定螺母 | T117 | 骨科脊柱类 | 钛合金 | 各种规格 |  | 1螺母 | YZ0000273 | 大博医疗科技股份有限公司 | 脊柱钉棒固定系统-螺母 | YZ00012682 | 国产 | 大博医疗科技股份有限公司 |  | 6-12mm | LASSⅠ型 |  |  | 枚 |  |  | 金属脊柱内固定器 | 审核通过 | 审核通过 | 审核通过 | 审核通过 | 审核通过 | 审核通过 | 获得ISO 13485 认证证书 | 通过 | 通过 | 医疗器械检测机构出具的检测报告 | 无 | 发明专利, | 0 | 11 | 没有抽检不合格记录
骨科骨针（克氏针，斯氏针） | R659 | 骨科创伤类 | 不锈钢 |  |  |  | YZ0000272 | 博益宁（厦门）医疗器械有限公司 | 金属骨针 | YZ00012683 | 国产 | 博益宁（厦门）医疗器械有限公司 |  | 直径0.8-6.0mm，长度25-300mm | T04TB |  |  | 枚 |  |  | 金属骨针 | 审核通过 | 审核通过 | 审核通过 | 审核通过 | 审核通过 | 审核通过 | 获得ISO 13485 认证证书 | 通过 | 无 | 医疗器械检测机构出具的检测报告 | 无 | 无 | 0 | 0 | 没有抽检不合格记录
桡骨远端自锁型髓内钉 | R533 | 骨科创伤类 | 钛合金 | 140-300mm |  | 不含尾帽 | YZ0000044 | 常州华森医疗器械有限公司 | 金属髓内钉系统 通用逆行髓内钉 | YZ00012684 | 国产 | 常州华森医疗器械有限公司 |  | (微弧氧化） D=Φ2.0-4.0，L=140-440 | DTY ΙV |  | 钛合金 | 枚 |  |  | 金属髓内钉系统 | 审核通过 | 审核通过 | 审核通过 | 审核通过 | 审核通过 | 审核通过 | 获得ISO 13485 认证证书 | 通过 | 通过 | 医疗器械检测机构出具的检测报告 | 有 | 发明专利,外观设计专利,实用新型专利 | 0 | 16 | 没有抽检不合格记录
胸腰椎前路单孔垫片 | T298 | 骨科脊柱类 | 钛合金 | 各种规格 |  | 1垫片 | YZ0000273 | 大博医疗科技股份有限公司 | 脊柱钉棒固定系统-单孔定位垫片 | YZ00012685 | 国产 | 大博医疗科技股份有限公司 |  | - | LASSⅠ型 |  |  | 枚 |  |  | 金属脊柱内固定器 | 审核通过 | 审核通过 | 审核通过 | 审核通过 | 审核通过 | 审核通过 | 获得ISO 13485 认证证书 | 通过 | 通过 | 医疗器械检测机构出具的检测报告 | 无 | 发明专利, | 0 | 12 | 没有抽检不合格记录
股骨近端抗旋髓内钉 | R542 | 骨科创伤类 | 钛合金 | ≤240mm |  | 螺旋刀片型 | YZ0000044 | 常州华森医疗器械有限公司 | 金属髓内钉系统 | YZ00012686 | 国产 | 常州华森医疗器械有限公司 |  | D=Φ6.0-Φ13.0mm L=100-240mm | DGMⅠ |  | 钛合金 | 枚 |  |  | 金属髓内钉系统 | 审核通过 | 审核通过 | 审核通过 | 审核通过 | 审核通过 | 审核通过 | 获得ISO 13485 认证证书 | 通过 | 通过 | 医疗器械检测机构出具的检测报告 | 有 | 发明专利,实用新型专利 | 0 | 16 | 没有抽检不合格记录
胸腰椎前路双孔垫片 | T300 | 骨科脊柱类 | 钛合金 | 各种规格 |  | 1垫片 | YZ0000273 | 大博医疗科技股份有限公司 | 脊柱钉棒固定系统-双孔定位垫片 | YZ00012687 | 国产 | 大博医疗科技股份有限公司 |  | - | LASSⅠ型 |  |  | 枚 |  |  | 金属脊柱内固定器 | 审核通过 | 审核通过 | 审核通过 | 审核通过 | 审核通过 | 审核通过 | 获得ISO 13485 认证证书 | 通过 | 通过 | 医疗器械检测机构出具的检测报告 | 无 | 发明专利, | 0 | 12 | 没有抽检不合格记录
腔镜下一次性通用型切割吻合器及一次性旋转头钉匣 | V159 | 普外科类 |  | 长度＜6cm | 腹腔镜术式 |  | YZ0000334 | 无锡市宇寿医疗器械有限公司 | 一次性使用腔镜切割吻合器及组件 | YZ00012688 | 国产 | 无锡市宇寿医疗器械有限公司 | 一次性使用腔镜切割吻合器组件 | YSENDO-30-2.0B¦YSENDO-30-2.5B¦YSENDO-30-3.5B¦YSENDO-45-2.0B¦YSENDO-45-2.5B¦YSENDO-45-3.5B¦YSENDO-45-4.8B | 组件（旋转型）¦组件（旋转型）¦组件（旋转型）¦组件（旋转型）¦组件（旋转型）¦组件（旋转型）¦组件（旋转型） |  | TA1 | 把 | 吸塑纸，PET透析盒 |  | 一次性使用腔镜切割吻合器及组件 | 审核通过 | 审核通过 | 审核通过 | 审核通过 | 审核通过 | 审核通过 | 获得ISO 13485 认证证书 | 无 | 无 | 医疗器械检测机构出具的检测报告 | 无 | 无 | 0 | 1 | 没有抽检不合格记录
上肢组合式外固定支架 | R702 | 骨科创伤类 | 不锈钢 | 各种规格型号 |  |  | YZ0000255 | 天津市新中医疗器械有限公司 | 延长装置1 | YZ00012689 | 国产 | 天津市新中医疗器械有限公司 |  | 不锈钢 | 颌面棒结构矫形型-延长装置1 |  |  | 根 |  |  | 环棒组合骨科外固定支架 | 审核通过 | 审核通过 | 审核通过 | 审核通过 | 审核通过 | 审核通过 | 获得ISO 13485 认证证书 | 无 | 无 | 无 | 无 | 实用新型专利 | 0 | 1 | 没有抽检不合格记录
上肢组合式外固定支架 | R702 | 骨科创伤类 | 不锈钢 | 各种规格型号 |  |  | YZ0000255 | 天津市新中医疗器械有限公司 | 螺纹棒（手指棒结构矫形型B型） | YZ00012690 | 国产 | 天津市新中医疗器械有限公司 |  | 不锈钢 | 手指棒结构矫形型B型-螺纹棒 |  |  | 支 |  |  | 环棒组合骨科外固定支架 | 审核通过 | 审核通过 | 审核通过 | 审核通过 | 审核通过 | 审核通过 | 获得ISO 13485 认证证书 | 无 | 无 | 无 | 无 | 无 | 0 | 1 | 没有抽检不合格记录
上肢组合式外固定支架 | R702 | 骨科创伤类 | 不锈钢 | 各种规格型号 |  |  | YZ0000255 | 天津市新中医疗器械有限公司 | 角度连接棒 | YZ00012691 | 国产 | 天津市新中医疗器械有限公司 |  | 不锈钢 | 肱骨棒结构固定型-角度连接棒 |  |  | 支 |  |  | 环棒组合骨科外固定支架 | 审核通过 | 审核通过 | 审核通过 | 审核通过 | 审核通过 | 审核通过 | 获得ISO 13485 认证证书 | 无 | 无 | 无 | 无 | 实用新型专利 | 0 | 1 | 没有抽检不合格记录
上肢组合式外固定支架 | R702 | 骨科创伤类 | 不锈钢 | 各种规格型号 |  |  | YZ0000255 | 天津市新中医疗器械有限公司 | 连接棒（上肢棒结构矫形型B型） | YZ00012692 | 国产 | 天津市新中医疗器械有限公司 |  | 不锈钢 | 上肢棒结构矫形型B型-连接棒 |  |  | 支 |  |  | 环棒组合骨科外固定支架 | 审核通过 | 审核通过 | 审核通过 | 审核通过 | 审核通过 | 审核通过 | 获得ISO 13485 认证证书 | 无 | 无 | 无 | 无 | 实用新型专利 | 0 | 1 | 没有抽检不合格记录
上肢组合式外固定支架 | R702 | 骨科创伤类 | 不锈钢 | 各种规格型号 |  |  | YZ0000255 | 天津市新中医疗器械有限公司 | 棒棒夹钳2 | YZ00012693 | 国产 | 天津市新中医疗器械有限公司 |  | 不锈钢 | 手指、脚趾棒结构固定型A型-棒棒夹钳2 |  |  | 个 |  |  | 环棒组合骨科外固定支架 | 审核通过 | 审核通过 | 审核通过 | 审核通过 | 审核通过 | 审核通过 | 获得ISO 13485 认证证书 | 无 | 无 | 无 | 无 | 实用新型专利 | 0 | 1 | 没有抽检不合格记录
上肢组合式外固定支架 | R702 | 骨科创伤类 | 不锈钢 | 各种规格型号 |  |  | YZ0000255 | 天津市新中医疗器械有限公司 | L型连接棒 | YZ00012694 | 国产 | 天津市新中医疗器械有限公司 |  | 不锈钢 | 手指、脚趾棒结构固定型C型-L型连接棒 |  |  | 支 |  |  | 环棒组合骨科外固定支架 | 审核通过 | 审核通过 | 审核通过 | 审核通过 | 审核通过 | 审核通过 | 获得ISO 13485 认证证书 | 无 | 无 | 无 | 无 | 无 | 0 | 1 | 没有抽检不合格记录
股骨近端抗旋髓内钉 | R543 | 骨科创伤类 | 钛合金 | >240mm |  | 螺旋刀片型 | YZ0000044 | 常州华森医疗器械有限公司 | 金属髓内钉系统 | YZ00012695 | 国产 | 常州华森医疗器械有限公司 |  | D=Φ6.0-Φ13.0mm L=100-240mm | DGMⅡ |  | 钛合金 | 枚 |  |  | 金属髓内钉系统 | 审核通过 | 审核通过 | 审核通过 | 审核通过 | 审核通过 | 审核通过 | 获得ISO 13485 认证证书 | 通过 | 通过 | 医疗器械检测机构出具的检测报告 | 有 | 发明专利,实用新型专利 | 0 | 16 | 没有抽检不合格记录
手部掌指骨锁定加压接骨板 | R191 | 骨科创伤类 | 纯钛 |  |  |  | YZ0000050 | 常州奥斯迈医疗器械有限公司 | 2.5直型接骨板II | YZ00012696 | 国产 | 常州奥斯迈医疗器械有限公司 |  | 纯钛，直螺纹，3～15孔 | 2.5直型接骨板II |  | 纯钛 | 块 |  |  | 2.5直型接骨板II | 审核通过 | 审核通过 | 审核通过 | 审核通过 | 审核通过 | 审核通过 | 获得ISO 13485 认证证书 | 通过 | 通过 | 医疗器械检测机构出具的检测报告 | 无 | 发明专利,外观设计专利,实用新型专利 | 0 | 16 | 没有抽检不合格记录
胸腰椎后路固定长度横连接 | T254 | 骨科脊柱类 | 钛合金 | 各种规格 |  | 1横连 | YZ0000273 | 大博医疗科技股份有限公司 | 脊柱钉棒固定系统-横连器I型 | YZ00012697 | 国产 | 大博医疗科技股份有限公司 |  | 长度12-80mm | TC |  |  | 个 |  |  | 金属脊柱内固定器 | 审核通过 | 审核通过 | 审核通过 | 审核通过 | 审核通过 | 审核通过 | 获得ISO 13485 认证证书 | 通过 | 通过 | 医疗器械检测机构出具的检测报告 | 无 | 发明专利, | 0 | 14 | 没有抽检不合格记录
防旋螺钉 | R549 | 骨科创伤类 | 钛合金 | 17.5mm |  |  | YZ0000044 | 常州华森医疗器械有限公司 | 金属髓内钉系统 封帽 | YZ00012698 | 国产 | 常州华森医疗器械有限公司 |  | D=Φ8.0、Φ10，L=5、7、9、10、12、14、15、16、18、20、22、24、25、26、28、30、32、34、35、36、38、40、42、44、45、46、48、50（微弧氧化） | I 型 |  | 钛合金 | 枚 |  |  | 金属髓内钉系统 | 审核通过 | 审核通过 | 审核通过 | 审核通过 | 审核通过 | 审核通过 | 获得ISO 13485 认证证书 | 通过 | 通过 | 医疗器械检测机构出具的检测报告 | 有 | 发明专利,实用新型专利 | 0 | 8 | 没有抽检不合格记录
下肢组合式外固定支架 | R714 | 骨科创伤类 | 铝合金 | 各种规格型号 |  |  | YZ0000255 | 天津市新中医疗器械有限公司 | 棒棒夹钳 | YZ00012699 | 国产 | 天津市新中医疗器械有限公司 |  | 铝合金 | 胫骨平台环结构固定型-棒棒夹钳 |  |  | 个 |  |  | 环棒组合骨科外固定支架 | 审核通过 | 审核通过 | 审核通过 | 审核通过 | 审核通过 | 审核通过 | 获得ISO 13485 认证证书 | 无 | 无 | 无 | 无 | 实用新型专利 | 0 | 1 | 没有抽检不合格记录
下肢组合式外固定支架 | R714 | 骨科创伤类 | 铝合金 | 各种规格型号 |  |  | YZ0000255 | 天津市新中医疗器械有限公司 | 棒针夹钳13 | YZ00012700 | 国产 | 天津市新中医疗器械有限公司 |  | 铝合金 | 股骨棒结构固定型A型-棒针夹钳13 |  |  | 个 |  |  | 环棒组合骨科外固定支架 | 审核通过 | 审核通过 | 审核通过 | 审核通过 | 审核通过 | 审核通过 | 获得ISO 13485 认证证书 | 无 | 无 | 无 | 无 | 实用新型专利 | 0 | 1 | 没有抽检不合格记录
下肢组合式外固定支架 | R714 | 骨科创伤类 | 铝合金 | 各种规格型号 |  |  | YZ0000255 | 天津市新中医疗器械有限公司 | 棒针夹钳9 | YZ00012701 | 国产 | 天津市新中医疗器械有限公司 |  | 铝合金 | 股骨棒结构固定型A型-棒针夹钳9 |  |  | 个 |  |  | 环棒组合骨科外固定支架 | 审核通过 | 审核通过 | 审核通过 | 审核通过 | 审核通过 | 审核通过 | 获得ISO 13485 认证证书 | 无 | 无 | 无 | 无 | 实用新型专利 | 0 | 1 | 没有抽检不合格记录
下肢组合式外固定支架 | R714 | 骨科创伤类 | 铝合金 | 各种规格型号 |  |  | YZ0000255 | 天津市新中医疗器械有限公司 | 棒针夹钳4 | YZ00012702 | 国产 | 天津市新中医疗器械有限公司 |  | 铝合金 | 股骨棒结构固定型B型-棒针夹钳4 |  |  | 个 |  |  | 环棒组合骨科外固定支架 | 审核通过 | 审核通过 | 审核通过 | 审核通过 | 审核通过 | 审核通过 | 获得ISO 13485 认证证书 | 无 | 无 | 无 | 无 | 实用新型专利 | 0 | 1 | 没有抽检不合格记录
下肢组合式外固定支架 | R714 | 骨科创伤类 | 铝合金 | 各种规格型号 |  |  | YZ0000255 | 天津市新中医疗器械有限公司 | 棒棒夹钳7 | YZ00012703 | 国产 | 天津市新中医疗器械有限公司 |  | 不锈钢/铝合金 | 骨盆棒结构固定型-棒棒夹钳7 |  |  | 个 |  |  | 环棒组合骨科外固定支架 | 审核通过 | 审核通过 | 审核通过 | 审核通过 | 审核通过 | 审核通过 | 获得ISO 13485 认证证书 | 无 | 无 | 无 | 无 | 实用新型专利 | 0 | 1 | 没有抽检不合格记录
股骨近端髓内钉 | R550 | 骨科创伤类 | 钛合金 | 180-300mm |  | 拉力螺钉型 | YZ0000044 | 常州华森医疗器械有限公司 | 金属髓内钉系统﹙锁钉） | YZ00012704 | 国产 | 常州华森医疗器械有限公司 |  | L=10、12、14、15、16、18、20、22、24、25、26、28、30、32、34、35、36、38、40、42、44、45、46、48、50、52、54、55、56、58、60、62、64、65、66、68、70、72、74、75、76、78、80、82、84、85、86、88、90、92、94、95、96、98、100、105、110、115,D=Φ4.5、4.8 | Ⅴ型 |  | 钛合金 | 枚 |  |  | 金属髓内钉系统 | 审核通过 | 审核通过 | 审核通过 | 审核通过 | 审核通过 | 审核通过 | 获得ISO 13485 认证证书 | 通过 | 通过 | 医疗器械检测机构出具的检测报告 | 有 | 发明专利,实用新型专利 | 0 | 8 | 没有抽检不合格记录
胸腰椎前路横向连接器 | T306 | 骨科脊柱类 | 钛合金 | 各种规格 |  | 1横连 | YZ0000273 | 大博医疗科技股份有限公司 | 脊柱钉棒固定系统-横连器II型 | YZ00012705 | 国产 | 大博医疗科技股份有限公司 |  | 长度12-80mm | TC |  |  | 个 |  |  | 金属脊柱内固定器 | 审核通过 | 审核通过 | 审核通过 | 审核通过 | 审核通过 | 审核通过 | 获得ISO 13485 认证证书 | 通过 | 通过 | 医疗器械检测机构出具的检测报告 | 无 | 发明专利, | 0 | 15 | 没有抽检不合格记录
颈椎后路横向连接器 | T171 | 骨科脊柱类 | 钛合金 | 各种规格 |  | 1横连 | YZ0000273 | 大博医疗科技股份有限公司 | 脊柱钉棒固定系统-横连器III型 | YZ00012706 | 国产 | 大博医疗科技股份有限公司 |  | 长度12-80mm | TC |  |  | 个 |  |  | 金属脊柱内固定器 | 审核通过 | 审核通过 | 审核通过 | 审核通过 | 审核通过 | 审核通过 | 获得ISO 13485 认证证书 | 通过 | 通过 | 医疗器械检测机构出具的检测报告 | 无 | 发明专利, | 0 | 15 | 没有抽检不合格记录
股骨近端髓内钉 | R553 | 骨科创伤类 | 钛合金 | 180-300mm |  | 螺旋刀片型 | YZ0000044 | 常州华森医疗器械有限公司 | 金属髓内钉系统﹙伽玛型髓内钉） | YZ00012707 | 国产 | 常州华森医疗器械有限公司 |  | D=Φ9.0-Φ13.0mm L=100-240mm（5mm一规格） | 伽玛型髓内钉PFNA |  | 钛合金 | 枚 |  |  | 金属髓内钉系统 | 审核通过 | 审核通过 | 审核通过 | 审核通过 | 审核通过 | 审核通过 | 获得ISO 13485 认证证书 | 通过 | 通过 | 医疗器械检测机构出具的检测报告 | 有 | 发明专利,实用新型专利 | 0 | 16 | 没有抽检不合格记录
股骨近端髓内钉 | R553 | 骨科创伤类 | 钛合金 | 180-300mm |  | 螺旋刀片型 | YZ0000044 | 常州华森医疗器械有限公司 | 金属髓内钉系统﹙伽玛型髓内钉） | YZ00012708 | 国产 | 常州华森医疗器械有限公司 |  | D=Φ9.0-Φ12.0mm L=100-440mm | 伽玛型髓内钉标准型 |  | 钛合金 | 枚 |  |  | 金属髓内钉系统 | 审核通过 | 审核通过 | 审核通过 | 审核通过 | 审核通过 | 审核通过 | 获得ISO 13485 认证证书 | 通过 | 通过 | 医疗器械检测机构出具的检测报告 | 有 | 发明专利,实用新型专利 | 0 | 1 | 没有抽检不合格记录
胸腰椎后路可调长度横连接 | T252 | 骨科脊柱类 | 钛合金 | 各种规格 |  | 1横连 | YZ0000273 | 大博医疗科技股份有限公司 | 脊柱钉棒固定系统-横连器V型 | YZ00012709 | 国产 | 大博医疗科技股份有限公司 |  | 长度12-80mm | TC |  |  | 个 |  |  | 金属脊柱内固定器 | 审核通过 | 审核通过 | 审核通过 | 审核通过 | 审核通过 | 审核通过 | 获得ISO 13485 认证证书 | 通过 | 通过 | 医疗器械检测机构出具的检测报告 | 无 | 发明专利, | 0 | 15 | 没有抽检不合格记录
股骨逆行交锁型髓内钉（倒打钉） | R556 | 骨科创伤类 | 钛合金 | 180-300mm |  | 拉力螺钉型 | YZ0000044 | 常州华森医疗器械有限公司 | 通用逆行髓内钉 | YZ00012710 | 国产 | 常州华森医疗器械有限公司 |  | (微弧氧化） D=Φ8.0-Φ11.0mm L=100-440mm(5mm一规格） | DTY Ι |  | 钛合金 | 枚 |  |  | 金属髓内钉系统 | 审核通过 | 审核通过 | 审核通过 | 审核通过 | 审核通过 | 审核通过 | 获得ISO 13485 认证证书 | 通过 | 通过 | 医疗器械检测机构出具的检测报告 | 有 | 发明专利,实用新型专利 | 0 | 9 | 没有抽检不合格记录
胸腰椎后路非融合横连器 | T269 | 骨科脊柱类 | 钛合金 | 各种规格 |  | 1横连 | YZ0000273 | 大博医疗科技股份有限公司 | 脊柱钉棒固定系统-横连器VI型 | YZ00012711 | 国产 | 大博医疗科技股份有限公司 |  | 长度12-80mm | TC |  |  | 个 |  |  | 金属脊柱内固定器 | 审核通过 | 审核通过 | 审核通过 | 审核通过 | 审核通过 | 审核通过 | 获得ISO 13485 认证证书 | 通过 | 通过 | 医疗器械检测机构出具的检测报告 | 无 | 发明专利, | 0 | 8 | 没有抽检不合格记录
下肢环形外固定支架 | R707 | 骨科创伤类 | 铝合金 | 各种规格型号 |  |  | YZ0000255 | 天津市新中医疗器械有限公司 | 全环B型 | YZ00012712 | 国产 | 天津市新中医疗器械有限公司 |  | 铝合金 | 股骨环结构固定型-全环B型 |  |  | 片 |  |  | 环棒组合骨科外固定支架 | 审核通过 | 审核通过 | 审核通过 | 审核通过 | 审核通过 | 审核通过 | 获得ISO 13485 认证证书 | 无 | 无 | 无 | 无 | 无 | 0 | 1 | 没有抽检不合格记录
下肢环形外固定支架 | R707 | 骨科创伤类 | 铝合金 | 各种规格型号 |  |  | YZ0000255 | 天津市新中医疗器械有限公司 | 弧形环B型 | YZ00012713 | 国产 | 天津市新中医疗器械有限公司 |  | 铝合金 | 股骨近端环结构固定型-弧形环B型 |  |  | 片 |  |  | 环棒组合骨科外固定支架 | 审核通过 | 审核通过 | 审核通过 | 审核通过 | 审核通过 | 审核通过 | 获得ISO 13485 认证证书 | 无 | 无 | 无 | 无 | 无 | 0 | 1 | 没有抽检不合格记录
下肢环形外固定支架 | R707 | 骨科创伤类 | 铝合金 | 各种规格型号 |  |  | YZ0000255 | 天津市新中医疗器械有限公司 | 弧形环C型 | YZ00012714 | 国产 | 天津市新中医疗器械有限公司 |  | 铝合金 | 胫骨环结构固定型-弧形环C型 |  |  | 片 |  |  | 环棒组合骨科外固定支架 | 审核通过 | 审核通过 | 审核通过 | 审核通过 | 审核通过 | 审核通过 | 获得ISO 13485 认证证书 | 无 | 无 | 无 | 无 | 无 | 0 | 1 | 没有抽检不合格记录
下肢环形外固定支架 | R707 | 骨科创伤类 | 铝合金 | 各种规格型号 |  |  | YZ0000255 | 天津市新中医疗器械有限公司 | 环针夹钳1 | YZ00012715 | 国产 | 天津市新中医疗器械有限公司 |  | 铝合金 | 胫骨平台环结构固定型-环针夹钳1 |  |  | 个 |  |  | 环棒组合骨科外固定支架 | 审核通过 | 审核通过 | 审核通过 | 审核通过 | 审核通过 | 审核通过 | 获得ISO 13485 认证证书 | 无 | 无 | 无 | 无 | 无 | 0 | 1 | 没有抽检不合格记录
下肢环形外固定支架 | R707 | 骨科创伤类 | 铝合金 | 各种规格型号 |  |  | YZ0000255 | 天津市新中医疗器械有限公司 | 环针夹钳2 | YZ00012716 | 国产 | 天津市新中医疗器械有限公司 |  | 不锈钢/铝合金 | 胫骨平台环结构固定型-环针夹钳2 |  |  | 个 |  |  | 环棒组合骨科外固定支架 | 审核通过 | 审核通过 | 审核通过 | 审核通过 | 审核通过 | 审核通过 | 获得ISO 13485 认证证书 | 无 | 无 | 无 | 无 | 无 | 0 | 1 | 没有抽检不合格记录
下肢环形外固定支架 | R707 | 骨科创伤类 | 铝合金 | 各种规格型号 |  |  | YZ0000255 | 天津市新中医疗器械有限公司 | 弧形环B型 | YZ00012717 | 国产 | 天津市新中医疗器械有限公司 |  | 铝合金 | 膝关节型-弧形环B型 |  |  | 片 |  |  | 环棒组合骨科外固定支架 | 审核通过 | 审核通过 | 审核通过 | 审核通过 | 审核通过 | 审核通过 | 获得ISO 13485 认证证书 | 无 | 无 | 无 | 无 | 无 | 0 | 1 | 没有抽检不合格记录
下肢环形外固定支架 | R707 | 骨科创伤类 | 铝合金 | 各种规格型号 |  |  | YZ0000255 | 天津市新中医疗器械有限公司 | 环棒夹钳1 | YZ00012718 | 国产 | 天津市新中医疗器械有限公司 |  | 铝合金 | 膝关节型-环棒夹钳1 |  |  | 个 |  |  | 环棒组合骨科外固定支架 | 审核通过 | 审核通过 | 审核通过 | 审核通过 | 审核通过 | 审核通过 | 获得ISO 13485 认证证书 | 无 | 无 | 无 | 无 | 无 | 0 | 1 | 没有抽检不合格记录
下肢环形外固定支架 | R707 | 骨科创伤类 | 铝合金 | 各种规格型号 |  |  | YZ0000255 | 天津市新中医疗器械有限公司 | 马蹄形环A型 | YZ00012719 | 国产 | 天津市新中医疗器械有限公司 |  | 铝合金 | 足部环结构固定性-马蹄形环A型 |  |  | 片 |  |  | 环棒组合骨科外固定支架 | 审核通过 | 审核通过 | 审核通过 | 审核通过 | 审核通过 | 审核通过 | 获得ISO 13485 认证证书 | 无 | 无 | 无 | 无 | 无 | 0 | 1 | 没有抽检不合格记录
下肢环形外固定支架 | R707 | 骨科创伤类 | 铝合金 | 各种规格型号 |  |  | YZ0000255 | 天津市新中医疗器械有限公司 | 单向延长接头A型 | YZ00012720 | 国产 | 天津市新中医疗器械有限公司 |  | 铝合金 | 足部环结构矫形型-单向延长接头A型 |  |  | 支 |  |  | 环棒组合骨科外固定支架 | 审核通过 | 审核通过 | 审核通过 | 审核通过 | 审核通过 | 审核通过 | 获得ISO 13485 认证证书 | 无 | 无 | 无 | 无 | 无 | 0 | 1 | 没有抽检不合格记录
下肢环形外固定支架 | R707 | 骨科创伤类 | 铝合金 | 各种规格型号 |  |  | YZ0000255 | 天津市新中医疗器械有限公司 | 全环A型 | YZ00012721 | 国产 | 天津市新中医疗器械有限公司 |  | 铝合金 | 足部环结构矫形型-全环A型 |  |  | 片 |  |  | 环棒组合骨科外固定支架 | 审核通过 | 审核通过 | 审核通过 | 审核通过 | 审核通过 | 审核通过 | 获得ISO 13485 认证证书 | 无 | 无 | 无 | 无 | 无 | 0 | 1 | 没有抽检不合格记录
下肢环形外固定支架 | R707 | 骨科创伤类 | 铝合金 | 各种规格型号 |  |  | YZ0000255 | 天津市新中医疗器械有限公司 | 凹转向器A型 | YZ00012722 | 国产 | 天津市新中医疗器械有限公司 |  | 不锈钢 | 股骨环结构固定型-凹转向器A型 |  |  | 个 |  |  | 环棒组合骨科外固定支架 | 审核通过 | 审核通过 | 审核通过 | 审核通过 | 审核通过 | 审核通过 | 获得ISO 13485 认证证书 | 无 | 无 | 无 | 无 | 无 | 0 | 1 | 没有抽检不合格记录
下肢环形外固定支架 | R707 | 骨科创伤类 | 铝合金 | 各种规格型号 |  |  | YZ0000255 | 天津市新中医疗器械有限公司 | 环／针转向器 | YZ00012723 | 国产 | 天津市新中医疗器械有限公司 |  | 不锈钢 | 股骨环结构固定型-环／针转向器 |  |  | 个 |  |  | 环棒组合骨科外固定支架 | 审核通过 | 审核通过 | 审核通过 | 审核通过 | 审核通过 | 审核通过 | 获得ISO 13485 认证证书 | 无 | 无 | 无 | 无 | 无 | 0 | 1 | 没有抽检不合格记录
下肢环形外固定支架 | R707 | 骨科创伤类 | 铝合金 | 各种规格型号 |  |  | YZ0000255 | 天津市新中医疗器械有限公司 | 开孔环针夹钳2 | YZ00012724 | 国产 | 天津市新中医疗器械有限公司 |  | 不锈钢 | 股骨环结构固定型-开孔环针夹钳2 |  |  | 个 |  |  | 环棒组合骨科外固定支架 | 审核通过 | 审核通过 | 审核通过 | 审核通过 | 审核通过 | 审核通过 | 获得ISO 13485 认证证书 | 无 | 无 | 无 | 无 | 无 | 0 | 1 | 没有抽检不合格记录
下肢环形外固定支架 | R707 | 骨科创伤类 | 铝合金 | 各种规格型号 |  |  | YZ0000255 | 天津市新中医疗器械有限公司 | 衬套 | YZ00012725 | 国产 | 天津市新中医疗器械有限公司 |  | 铝合金/不锈钢 | 股骨近端环结构固定型-衬套 |  |  | 个 |  |  | 环棒组合骨科外固定支架 | 审核通过 | 审核通过 | 审核通过 | 审核通过 | 审核通过 | 审核通过 | 获得ISO 13485 认证证书 | 无 | 无 | 无 | 无 | 无 | 0 | 1 | 没有抽检不合格记录
下肢环形外固定支架 | R707 | 骨科创伤类 | 铝合金 | 各种规格型号 |  |  | YZ0000255 | 天津市新中医疗器械有限公司 | 环针夹钳3 | YZ00012726 | 国产 | 天津市新中医疗器械有限公司 |  | 不锈钢/铝合金 | 躯干环结构矫形型-环针夹钳3 |  |  | 个 |  |  | 环棒组合骨科外固定支架 | 审核通过 | 审核通过 | 审核通过 | 审核通过 | 审核通过 | 审核通过 | 获得ISO 13485 认证证书 | 无 | 无 | 无 | 无 | 无 | 0 | 1 | 没有抽检不合格记录
股骨逆行交锁型髓内钉（倒打钉） | R559 | 骨科创伤类 | 钛合金 | 180-300mm |  | 螺旋刀片型 | YZ0000044 | 常州华森医疗器械有限公司 | 金属髓内钉系统﹙通用逆行髓内钉） | YZ00012727 | 国产 | 常州华森医疗器械有限公司 |  | D=Φ8.0-Φ11.0mm L=100-440mm（5mm一规格） | DTY Ι |  | 钛 | 枚 |  |  | 金属髓内钉系统 | 审核通过 | 审核通过 | 审核通过 | 审核通过 | 审核通过 | 审核通过 | 获得ISO 13485 认证证书 | 通过 | 通过 | 医疗器械检测机构出具的检测报告 | 有 | 发明专利,实用新型专利 | 0 | 9 | 没有抽检不合格记录
股骨逆行交锁型髓内钉（倒打钉） | R559 | 骨科创伤类 | 钛合金 | 180-300mm |  | 螺旋刀片型 | YZ0000044 | 常州华森医疗器械有限公司 | 金属髓内钉系统﹙拉力螺钉） | YZ00012728 | 国产 | 常州华森医疗器械有限公司 |  | L=65、66、68、70、72、74、75、76、78、80、82、84、85、86、88、90、92、94、95、96、98、100、105、110、115、120；D=Φ7 L=65、66、68、70、72、74、75、76、78、80、82、84、85、86、88、90、92、94、95、96、98、100、105、110、115、120；D=Φ6.4 L=65、66、68、70、72、74、75、76、78、80、82、84、85、86、88、90、92、94、95、96、98、100、105、110、115、120,D=Φ10 | II型 |  | 钛合金 | 枚 |  |  | 金属髓内钉系统 | 审核通过 | 审核通过 | 审核通过 | 审核通过 | 审核通过 | 审核通过 | 获得ISO 13485 认证证书 | 通过 | 通过 | 医疗器械检测机构出具的检测报告 | 有 | 发明专利,实用新型专利 | 0 | 1 | 没有抽检不合格记录
下肢组合式外固定支架 | R713 | 骨科创伤类 | 碳纤维 | 各种规格型号 |  |  | YZ0000255 | 天津市新中医疗器械有限公司 | 连接棒（股骨近端棒结构固定型） | YZ00012729 | 国产 | 天津市新中医疗器械有限公司 |  | 碳素纤维 | 股骨近端棒结构固定型-连接棒 |  |  | 支 |  |  | 环棒组合骨科外固定支架 | 审核通过 | 审核通过 | 审核通过 | 审核通过 | 审核通过 | 审核通过 | 获得ISO 13485 认证证书 | 无 | 无 | 无 | 无 | 实用新型专利 | 0 | 1 | 没有抽检不合格记录
下肢组合式外固定支架 | R713 | 骨科创伤类 | 碳纤维 | 各种规格型号 |  |  | YZ0000255 | 天津市新中医疗器械有限公司 | 连接棒（骨盆棒结构固定型） | YZ00012730 | 国产 | 天津市新中医疗器械有限公司 |  | 碳素纤维 | 骨盆棒结构固定型-连接棒 |  |  | 支 |  |  | 环棒组合骨科外固定支架 | 审核通过 | 审核通过 | 审核通过 | 审核通过 | 审核通过 | 审核通过 | 获得ISO 13485 认证证书 | 无 | 无 | 无 | 无 | 实用新型专利 | 0 | 1 | 没有抽检不合格记录
下肢组合式外固定支架 | R713 | 骨科创伤类 | 碳纤维 | 各种规格型号 |  |  | YZ0000255 | 天津市新中医疗器械有限公司 | 连接棒（胫骨棒结构固定型A型） | YZ00012731 | 国产 | 天津市新中医疗器械有限公司 |  | 碳素纤维 | 胫骨棒结构固定型A型-连接棒 |  |  | 支 |  |  | 环棒组合骨科外固定支架 | 审核通过 | 审核通过 | 审核通过 | 审核通过 | 审核通过 | 审核通过 | 获得ISO 13485 认证证书 | 无 | 无 | 无 | 无 | 实用新型专利 | 0 | 1 | 没有抽检不合格记录
拉力螺钉 | R562 | 骨科创伤类 | 钛合金 |  |  |  | YZ0000044 | 常州华森医疗器械有限公司 | 金属髓内钉系统 拉力螺钉 | YZ00012732 | 国产 | 常州华森医疗器械有限公司 |  | Φ7、6.4、10（微弧氧化） | I 型 |  | TC4 | 枚 |  |  | 金属髓内钉系统 | 审核通过 | 审核通过 | 审核通过 | 审核通过 | 审核通过 | 审核通过 | 获得ISO 13485 认证证书 | 通过 | 通过 | 医疗器械检测机构出具的检测报告 | 有 | 发明专利,实用新型专利 | 0 | 8 | 没有抽检不合格记录
胫骨骨干交锁型髓内钉 | R583 | 骨科创伤类 | 钛合金 | 240-440mm |  | 不含尾帽 | YZ0000174 | 上海凯利泰医疗科技股份有限公司 | 胫骨交锁髓内钉主钉 | YZ00012733 | 国产 | 上海凯利泰医疗科技股份有限公司 | 凯利泰 | 直径（mm）：φ7.0、φ8.0、φ8.4、φ9.0、φ9.2、φ10、φ11、φ12、φ13、φ14；角度（°）：3°～20°（每1°为一规格）；长度（mm）：160～500（每5mm | JD JD K01 |  | 钛合金 | 枚 | 纸盒 |  | 胫骨交锁髓内钉主钉 | 审核通过 | 审核通过 | 审核通过 | 审核通过 | 审核通过 | 审核通过 | 获得ISO 13485 认证证书 | 无 | 无 | 无 | 无 | 无 | 0 | 0 | 没有抽检不合格记录
螺旋刀片 | R565 | 骨科创伤类 | 钛合金 |  |  |  | YZ0000044 | 常州华森医疗器械有限公司 | 金属髓内钉系统 | YZ00012734 | 国产 | 常州华森医疗器械有限公司 |  | D=Φ10 L=65、66、68、70、72、74、75、76、78、80、82、84、85、86、88、90、92、94、95、96、98、100、105、110、115、120；D=Φ7 L=65、66、68、70、72、74、75、76、78、80、82、84、85、86、88、90、92、94、95、96、98、100、105、110、115、120；D=Φ6.4 L=65、66、68、70、72、74、75、76、78、80、82、84、85、86、88、90、92、94、95、96、98、100、105、110、115、120 | I型(拉力螺钉） |  | 钛 | 枚 |  |  | 金属髓内钉系统 | 审核通过 | 审核通过 | 审核通过 | 审核通过 | 审核通过 | 审核通过 | 获得ISO 13485 认证证书 | 通过 | 通过 | 医疗器械检测机构出具的检测报告 | 有 | 发明专利,实用新型专利 | 0 | 8 | 没有抽检不合格记录
腹壁疝修补补片（防粘连） | V100 | 普外科类 | 复合材料（部分可吸收） | 20cm＜最大长径(直径）≤30cm | 开放或腔镜 | 轻量型 | YZ0000163 | 捷润（上海）医疗科技有限公司 | 补片PROCEED Surgical Mesh | YZ00012735 | 进口 | Ethicon,Inc | 补片PROCEED Surgical Mesh | 椭圆形20*25cm | PCDH1椭圆形20*25cm | PCDH1椭圆形20*25cm | 聚丙烯+再生氧化纤维素防黏连涂层用普迪丝黏合9 | 片 | 铝箔 |  | 补片PROCEED Surgical Mesh | 审核通过 | 审核通过 | 审核通过 | 审核通过 | 审核通过 | 审核通过 | 获得ISO 13485 认证证书 | 通过 | 通过 | 医疗器械检测机构出具的检测报告 | 无 | 发明专利, | 0 | 1 | 没有抽检不合格记录
髓内钉锁钉 | R568 | 骨科创伤类 | 钛合金 |  |  |  | YZ0000044 | 常州华森医疗器械有限公司 | 金属髓内钉系统 锁钉 | YZ00012736 | 国产 | 常州华森医疗器械有限公司 |  | Φ4.8 Φ4.5、Φ5.0（微弧氧化） | I 型 |  | TC4 | 枚 |  |  | 金属髓内钉系统 | 审核通过 | 审核通过 | 审核通过 | 审核通过 | 审核通过 | 审核通过 | 获得ISO 13485 认证证书 | 无 | 通过 | 医疗器械检测机构出具的检测报告 | 有 | 发明专利,实用新型专利 | 0 | 8 | 没有抽检不合格记录
股骨顺行自锁型髓内钉 | R577 | 骨科创伤类 | 钛合金 | 180-300mm |  |  | YZ0000044 | 常州华森医疗器械有限公司 | 金属髓内钉系统﹙封帽） | YZ00012737 | 国产 | 常州华森医疗器械有限公司 |  | D=Φ6.0、Φ6.5、Φ7.0、Φ7.5、Φ8.0、Φ8.5、Φ9.0、Φ9.5、Φ10，L=5、7、9、10、12、14、15、16、18、20、22、24、25、26、28、30、32、34、35、36、38、40、42、44、45、46、48、50 | Ⅲ型 |  | 钛合金 | 枚 |  |  | 金属髓内钉系统 | 审核通过 | 审核通过 | 审核通过 | 审核通过 | 审核通过 | 审核通过 | 获得ISO 13485 认证证书 | 通过 | 通过 | 医疗器械检测机构出具的检测报告 | 有 | 发明专利,实用新型专利 | 0 | 1 | 没有抽检不合格记录
股骨顺行自锁型髓内钉 | R577 | 骨科创伤类 | 钛合金 | 180-300mm |  |  | YZ0000044 | 常州华森医疗器械有限公司 | 金属髓内钉系统﹙金属髓内钉） | YZ00012738 | 国产 | 常州华森医疗器械有限公司 |  | D=Φ8.0、9.、10、11mm； L=100-440mm | DGGI |  | 钛合金 | 枚 |  |  | 金属髓内钉系统 | 审核通过 | 审核通过 | 审核通过 | 审核通过 | 审核通过 | 审核通过 | 获得ISO 13485 认证证书 | 通过 | 通过 | 医疗器械检测机构出具的检测报告 | 有 | 发明专利,实用新型专利 | 0 | 1 | 没有抽检不合格记录
股骨顺行自锁型髓内钉 | R577 | 骨科创伤类 | 钛合金 | 180-300mm |  |  | YZ0000044 | 常州华森医疗器械有限公司 | 金属髓内钉系统﹙伽玛型髓内钉） | YZ00012739 | 国产 | 常州华森医疗器械有限公司 |  | D=Φ6.0-Φ13.0mm L=100-440mm（5mm一规格） | 伽玛型髓内钉PFNA加长型左、右 |  | 钛合金 | 枚 |  |  | 金属髓内钉系统 | 审核通过 | 审核通过 | 审核通过 | 审核通过 | 审核通过 | 审核通过 | 获得ISO 13485 认证证书 | 通过 | 通过 | 医疗器械检测机构出具的检测报告 | 有 | 发明专利,实用新型专利 | 0 | 16 | 没有抽检不合格记录
骨盆直型锁定接骨板 | R215 | 骨科创伤类 | 纯钛 | 2-20孔 |  |  | YZ0000050 | 常州奥斯迈医疗器械有限公司 | 4.5直形复位接骨板Ⅱ | YZ00012740 | 国产 | 常州奥斯迈医疗器械有限公司 |  | 纯钛，直螺纹，3～20孔 | 4.5直形复位接骨板Ⅱ |  | 纯钛 | 块 |  |  | 4.5直形复位接骨板Ⅱ | 审核通过 | 审核通过 | 审核通过 | 审核通过 | 审核通过 | 审核通过 | 获得ISO 13485 认证证书 | 通过 | 通过 | 医疗器械检测机构出具的检测报告 | 无 | 发明专利,外观设计专利,实用新型专利 | 0 | 16 | 没有抽检不合格记录
股骨顺行自锁型髓内钉 | R577 | 骨科创伤类 | 钛合金 | 180-300mm |  |  | YZ0000044 | 常州华森医疗器械有限公司 | 金属髓内钉 | YZ00012741 | 国产 | 常州华森医疗器械有限公司 |  | D=Φ6.0-13.0mm； L=100-440mm（5mm一规格） | 股骨髓内钉 |  | 钛合金 | 枚 |  |  | 金属髓内钉系统 | 审核通过 | 审核通过 | 审核通过 | 审核通过 | 审核通过 | 审核通过 | 获得ISO 13485 认证证书 | 通过 | 通过 | 医疗器械检测机构出具的检测报告 | 有 | 发明专利,实用新型专利 | 0 | 1 | 没有抽检不合格记录
胫骨骨干自锁型髓内钉 | R586 | 骨科创伤类 | 钛合金 | 240-440mm |  | 含尾帽 | YZ0000044 | 常州华森医疗器械有限公司 | 金属髓内钉系统﹙封帽） | YZ00012742 | 国产 | 常州华森医疗器械有限公司 |  | D=Φ6.0、Φ6.5、Φ7.0、Φ7.5、Φ8.0、Φ10，L=5、7、9、10、12、14、15、16、18、20、22、24、25、26、28、30、32、34、35、36、38、40 | Ⅰ型 |  | 钛合金 | 枚 |  |  | 金属髓内钉系统 | 审核通过 | 审核通过 | 审核通过 | 审核通过 | 审核通过 | 审核通过 | 获得ISO 13485 认证证书 | 通过 | 通过 | 医疗器械检测机构出具的检测报告 | 有 | 发明专利,实用新型专利 | 0 | 1 | 没有抽检不合格记录
胫骨骨干自锁型髓内钉 | R586 | 骨科创伤类 | 钛合金 | 240-440mm |  | 含尾帽 | YZ0000044 | 常州华森医疗器械有限公司 | 金属髓内钉系统﹙金属髓内钉） | YZ00012743 | 国产 | 常州华森医疗器械有限公司 |  | D=Φ6.0-Φ13.0mm L=100-440mm | DCJⅡ |  | 钛合金 | 枚 |  |  | 金属髓内钉系统 | 审核通过 | 审核通过 | 审核通过 | 审核通过 | 审核通过 | 审核通过 | 获得ISO 13485 认证证书 | 通过 | 通过 | 医疗器械检测机构出具的检测报告 | 有 | 发明专利,实用新型专利 | 0 | 1 | 没有抽检不合格记录
跟骨锁定加压接骨板 | R349 | 骨科创伤类 | 纯钛 | 2-20孔 |  |  | YZ0000229 | 苏州微创脊柱创伤医疗科技有限公司 | 跟骨锁定接骨板 | YZ00012744 | 国产 | 苏州微创脊柱创伤医疗科技有限公司 |  | 1#～4# 15孔（左/右）；10孔、12孔、14孔、16孔；8孔、16孔（左/右），长度40mm、70±10mm | 跟骨锁定接骨板 |  | 纯钛 | 包 | PE |  | 跟骨锁定接骨板 | 审核通过 | 审核通过 | 审核通过 | 审核通过 | 审核通过 | 审核通过 | 获得ISO 13485 认证证书 | 无 | 无 | 无 | 无 | 无 | 0 | 2 | 没有抽检不合格记录
股骨近端锁定加压接骨板 | R247 | 骨科创伤类 | 纯钛 | 2-20孔 |  |  | YZ0000050 | 常州奥斯迈医疗器械有限公司 | 股骨近端外侧接骨板Ⅲ | YZ00012745 | 国产 | 常州奥斯迈医疗器械有限公司 |  | 纯钛，直螺纹，2～20孔，左右 | 股骨近端外侧接骨板Ⅲ |  | 纯钛 | 块 |  |  | 股骨近端外侧接骨板Ⅲ | 审核通过 | 审核通过 | 审核通过 | 审核通过 | 审核通过 | 审核通过 | 获得ISO 13485 认证证书 | 通过 | 通过 | 医疗器械检测机构出具的检测报告 | 无 | 发明专利,外观设计专利,实用新型专利 | 0 | 16 | 没有抽检不合格记录
胫骨骨干自锁型髓内钉 | R586 | 骨科创伤类 | 钛合金 | 240-440mm |  | 含尾帽 | YZ0000044 | 常州华森医疗器械有限公司 | 金属髓内钉系统﹙金属髓内钉） | YZ00012746 | 国产 | 常州华森医疗器械有限公司 |  | D=Φ8.0-Φ12.0mm L=100-440mm | DCJⅢ |  | 钛合金 | 枚 |  |  | 金属髓内钉系统 | 审核通过 | 审核通过 | 审核通过 | 审核通过 | 审核通过 | 审核通过 | 获得ISO 13485 认证证书 | 通过 | 通过 | 医疗器械检测机构出具的检测报告 | 有 | 发明专利,实用新型专利 | 0 | 16 | 没有抽检不合格记录
胫骨骨干自锁型髓内钉 | R586 | 骨科创伤类 | 钛合金 | 240-440mm |  | 含尾帽 | YZ0000044 | 常州华森医疗器械有限公司 | 金属髓内钉系统﹙金属髓内钉） | YZ00012747 | 国产 | 常州华森医疗器械有限公司 |  | D=Φ6.0-Φ13.0mm L=100-440mm | 标准交锁髓内钉(X系列) |  | 钛合金 | 枚 |  |  | 金属髓内钉系统 | 审核通过 | 审核通过 | 审核通过 | 审核通过 | 审核通过 | 审核通过 | 获得ISO 13485 认证证书 | 通过 | 通过 | 医疗器械检测机构出具的检测报告 | 有 | 发明专利,实用新型专利 | 0 | 1 | 没有抽检不合格记录
胫骨骨干自锁型髓内钉 | R589 | 骨科创伤类 | 钛合金 | 240-440mm |  | 不含尾帽 | YZ0000044 | 常州华森医疗器械有限公司 | 金属髓内钉系统﹙金属髓内钉） | YZ00012748 | 国产 | 常州华森医疗器械有限公司 |  | D=Φ6.0-Φ13.0mm L=100-440mm（5mm一规格） | DCJⅡ |  | 钛合金 | 枚 |  |  | 金属髓内钉系统 | 审核通过 | 审核通过 | 审核通过 | 审核通过 | 审核通过 | 审核通过 | 获得ISO 13485 认证证书 | 通过 | 通过 | 医疗器械检测机构出具的检测报告 | 有 | 发明专利,实用新型专利 | 0 | 16 | 没有抽检不合格记录
胫骨骨干自锁型髓内钉 | R589 | 骨科创伤类 | 钛合金 | 240-440mm |  | 不含尾帽 | YZ0000044 | 常州华森医疗器械有限公司 | 金属髓内钉系统﹙金属髓内钉） | YZ00012749 | 国产 | 常州华森医疗器械有限公司 |  | D=8.5\9\10 L=100-440mm（5mm一规格） | DJGΙΙ |  | 钛 | 枚 |  |  | 金属髓内钉系统 | 审核通过 | 审核通过 | 审核通过 | 审核通过 | 审核通过 | 审核通过 | 获得ISO 13485 认证证书 | 通过 | 通过 | 医疗器械检测机构出具的检测报告 | 有 | 发明专利,实用新型专利 | 0 | 1 | 没有抽检不合格记录
股骨远端锁定加压接骨板 | R253 | 骨科创伤类 | 纯钛 | 2-20孔 |  |  | YZ0000050 | 常州奥斯迈医疗器械有限公司 | 股骨远端外侧接骨板Ⅳ | YZ00012750 | 国产 | 常州奥斯迈医疗器械有限公司 |  | 纯钛，直螺纹，2～20孔，左右 | 股骨远端外侧接骨板Ⅳ |  | 纯钛 | 块 |  |  | 股骨远端外侧接骨板Ⅳ | 审核通过 | 审核通过 | 审核通过 | 审核通过 | 审核通过 | 审核通过 | 获得ISO 13485 认证证书 | 通过 | 通过 | 医疗器械检测机构出具的检测报告 | 无 | 发明专利,外观设计专利,实用新型专利 | 1 | 16 | 没有抽检不合格记录
髓内钉锁钉 | R568 | 骨科创伤类 | 钛合金 |  |  |  | YZ0000174 | 上海凯利泰医疗科技股份有限公司 | 锁定部件 | YZ00012751 | 国产 | 上海凯利泰医疗科技股份有限公司 | 凯利泰 | 直径（mm）：φ4.0；长度（mm）：10～120（每1mm为一规格） | ZJSDS03 |  | 钛合金 | 枚 | 纸盒 |  | 锁定部件 | 审核通过 | 审核通过 | 审核通过 | 审核通过 | 审核通过 | 审核通过 | 获得ISO 13485 认证证书 | 无 | 无 | 无 | 无 | 无 | 0 | 0 | 没有抽检不合格记录
种植基台 | U041 | 口腔科类 |  |  |  |  | YZ0000352 | 上海汉瑞祥贸易有限公司 | 愈合帽 | YZ00012752 | 进口 | 德国ALTATEC GmbH | 基台-PS愈合帽（Camlog） | (PS宽型)φ4.3mm,GH4.0mm/φ4.3mm,GH6.0mm/(PS宽型)φ5.0mm,GH4.0mm/φ5.0mm,GH6.0mm/(PS宽型)φ6.0mm,GH4.0mm/φ6.0mm,GH6.0mm/(PS圆柱型)φ3.8mm,GH4.0mm/φ3.8mm,GH6.0mm/(PS窄型)φ5.0mm,GH4.0mm/φ5.0mm,GH6.0mm/(PS宽型)φ3.8mm,GH4.0mm/φ3.8mm,GH6.0mm/(PS窄型)φ4.3mm,GH4.0mm/φ4.3mm,GH6.0mm/(PS窄型)φ3.8mm,GH4.0mm/φ3.8mm,GH6.0mm/(PS圆柱型)φ4.3mm,GH4.0mm/φ4.3mm,GH6.0mm/(PS圆柱型)φ5.0mm,GH2.0mm/φ5.0mm,GH4.0mm/(PS圆柱型)φ4.3mm,GH4.0mm/φ4.3mm,GH6.0mm/(PS圆柱型)φ5.0mm,GH6.0mm/φ6.0mm,GH2.0mm/(PS圆柱型)φ6.0mm,GH4.0mm/φ6.0mm,GH6.0mm/ | K2004.4340/K2004.4360/K2004.5040/K2004.5060/K2004.6040/K2004.6060/K2005.3820/K2005.3840/K2001.5040/K2001.5060/K2004.3840/K2004.3860/K2001.4340/K2001.4360/K2001.3840/K2001.3860/K2005.4340/K2005.4360/K2005.5020/K2005.5040/K2005.3860/K2005.4320/K2005.5060/K2005.6020/K2005.6040/K2005.6060/ |  | 聚甲醛 | 个 | PP袋 |  | 愈合帽 | 审核通过 | 审核通过 | 审核通过 | 审核通过 | 审核通过 | 审核通过 | 无 | 无 | 无 | 无 | 无 | 发明专利, | 0 | 1 | 没有抽检不合格记录
全胫骨髓内钉 | R592 | 骨科创伤类 | 钛合金 |  |  |  | YZ0000044 | 常州华森医疗器械有限公司 | 金属髓内钉系统 TC4 | YZ00012753 | 国产 | 常州华森医疗器械有限公司 |  | （微弧氧化）D=Φ8.5、9、10 L=100-440 | 胫骨髓内钉（×系列） |  | 钛合金 | 支 |  |  | 金属髓内钉系统 | 审核通过 | 审核通过 | 审核通过 | 审核通过 | 审核通过 | 审核通过 | 获得ISO 13485 认证证书 | 通过 | 通过 | 医疗器械检测机构出具的检测报告 | 有 | 发明专利,实用新型专利 | 0 | 16 | 没有抽检不合格记录
3.5mm锁定加压接骨板 | R029 | 骨科创伤类 | 纯钛 | 5-8孔 |  |  | YZ0000119 | 天津市威曼生物材料有限公司 | 锁定有限接触钢板Ⅲ型（尺桡骨） | YZ00012754 | 国产 | 天津市威曼生物材料有限公司 |  | （70-190）*（4-8）孔 | ZSB05-01-01 |  | 纯钛 | 块 |  |  | 金属锁定接骨板钉系统 | 审核通过 | 审核通过 | 审核通过 | 审核通过 | 审核通过 | 审核通过 | 获得ISO 13485 认证证书 | 通过 | 通过 | 医疗器械检测机构出具的检测报告 | 无 | 实用新型专利 | 0 | 14 | 没有抽检不合格记录
跟骨锁定加压接骨板 | R349 | 骨科创伤类 | 纯钛 | 2-20孔 |  |  | YZ0000229 | 苏州微创脊柱创伤医疗科技有限公司 | 跟骨II型锁定接骨板 | YZ00012755 | 国产 | 苏州微创脊柱创伤医疗科技有限公司 |  | S、M、L | SD61 |  | 纯钛 | 包 |  |  | 跟骨II型锁定接骨板 | 审核通过 | 审核通过 | 审核通过 | 审核通过 | 审核通过 | 审核通过 | 获得ISO 13485 认证证书 | 无 | 无 | 生产企业自检报告 | 无 | 无 | 0 | 1 | 没有抽检不合格记录
足部融合髓内钉 | R598 | 骨科创伤类 | 钛合金 |  |  | 含尾帽 | YZ0000044 | 常州华森医疗器械有限公司 | 金属髓内钉系统 | YZ00012756 | 国产 | 常州华森医疗器械有限公司 |  | D=Φ8.0、Φ10，L=5、7、9、10、12、14、15、16、18、20、22、24、25、26、28、30、32、34、35、36、38、40、42、44、45、46、48、50 | Ⅰ型﹙封帽） |  | 钛 | 枚 |  |  | 金属髓内钉系统 | 审核通过 | 审核通过 | 审核通过 | 审核通过 | 审核通过 | 审核通过 | 获得ISO 13485 认证证书 | 通过 | 通过 | 医疗器械检测机构出具的检测报告 | 有 | 发明专利,实用新型专利 | 0 | 1 | 没有抽检不合格记录
3.5mm锁定加压接骨板 | R032 | 骨科创伤类 | 纯钛 | 9孔以上 |  |  | YZ0000119 | 天津市威曼生物材料有限公司 | 锁定有限接触钢板Ⅲ型（尺桡骨） | YZ00012757 | 国产 | 天津市威曼生物材料有限公司 |  | （70-190）*（9-12）孔 | ZSB05-01-01 |  | 纯钛 | 块 |  |  | 金属锁定接骨板钉系统 | 审核通过 | 审核通过 | 审核通过 | 审核通过 | 审核通过 | 审核通过 | 获得ISO 13485 认证证书 | 通过 | 通过 | 医疗器械检测机构出具的检测报告 | 无 | 实用新型专利 | 0 | 14 | 没有抽检不合格记录
足部融合髓内钉 | R598 | 骨科创伤类 | 钛合金 |  |  | 含尾帽 | YZ0000044 | 常州华森医疗器械有限公司 | 金属髓内钉系统﹙封帽） | YZ00012758 | 国产 | 常州华森医疗器械有限公司 |  | D=Φ6.0、Φ6.5、Φ7.0、Φ7.5、Φ8.0、Φ8.5、Φ9.0、Φ9.5、Φ10，L=5、7、9、10、12、14、15、16、18、20、22、24、25、26、28、30、32、34、35、36、38、40、42、44、45、46、48、50 | Ⅴ型 |  | 钛合金 | 枚 |  |  | 金属髓内钉系统 | 审核通过 | 审核通过 | 审核通过 | 审核通过 | 审核通过 | 审核通过 | 获得ISO 13485 认证证书 | 通过 | 通过 | 医疗器械检测机构出具的检测报告 | 有 | 发明专利,实用新型专利 | 0 | 1 | 没有抽检不合格记录
足部融合髓内钉 | R598 | 骨科创伤类 | 钛合金 |  |  | 含尾帽 | YZ0000044 | 常州华森医疗器械有限公司 | 金属髓内钉系统 | YZ00012759 | 国产 | 常州华森医疗器械有限公司 |  | D=Φ6.0-Φ13.0mm L=100-240mm（5mm一规格） | DGMⅠ |  | 钛合金 | 枚 |  |  | 金属髓内钉系统 | 审核通过 | 审核通过 | 审核通过 | 审核通过 | 审核通过 | 审核通过 | 获得ISO 13485 认证证书 | 通过 | 通过 | 医疗器械检测机构出具的检测报告 | 有 | 发明专利,实用新型专利 | 0 | 16 | 没有抽检不合格记录
股骨远端微创锁定加压接骨板（LISS） | R259 | 骨科创伤类 | 纯钛 | 5－9孔 |  |  | YZ0000050 | 常州奥斯迈医疗器械有限公司 | 股骨远端外侧接骨板Ⅴ（LISS-DF） | YZ00012760 | 国产 | 常州奥斯迈医疗器械有限公司 |  | 纯钛，直螺纹，5～9孔，左右 | 股骨远端外侧接骨板Ⅴ（LISS-DF） |  | 纯钛 | 块 |  |  | 股骨远端外侧接骨板Ⅴ（LISS-DF） | 审核通过 | 审核通过 | 审核通过 | 审核通过 | 审核通过 | 审核通过 | 获得ISO 13485 认证证书 | 通过 | 通过 | 医疗器械检测机构出具的检测报告 | 无 | 发明专利,外观设计专利,实用新型专利 | 0 | 16 | 没有抽检不合格记录
足部融合髓内钉 | R598 | 骨科创伤类 | 钛合金 |  |  | 含尾帽 | YZ0000044 | 常州华森医疗器械有限公司 | 金属髓内钉系统﹙金属髓内钉） | YZ00012761 | 国产 | 常州华森医疗器械有限公司 |  | D=Φ6.0-Φ13.0mm L=100-440mm | DJGⅡ |  | 钛合金 | 枚 |  |  | 金属髓内钉系统 | 审核通过 | 审核通过 | 审核通过 | 审核通过 | 审核通过 | 审核通过 | 获得ISO 13485 认证证书 | 通过 | 通过 | 医疗器械检测机构出具的检测报告 | 有 | 发明专利,实用新型专利 | 0 | 1 | 没有抽检不合格记录
足部融合髓内钉 | R598 | 骨科创伤类 | 钛合金 |  |  | 含尾帽 | YZ0000044 | 常州华森医疗器械有限公司 | 通用逆行髓内钉 | YZ00012762 | 国产 | 常州华森医疗器械有限公司 |  | D=Φ3.5-Φ13.0mm L=100-440mm（5mm一规格） | DTYⅢ |  | 钛合金 | 枚 |  |  | 金属髓内钉系统 | 审核通过 | 审核通过 | 审核通过 | 审核通过 | 审核通过 | 审核通过 | 获得ISO 13485 认证证书 | 通过 | 通过 | 医疗器械检测机构出具的检测报告 | 有 | 发明专利,实用新型专利 | 0 | 1 | 没有抽检不合格记录
胫骨近端外侧动力加压接骨板 | R289 | 骨科创伤类 | 纯钛 | 2-20孔 |  |  | YZ0000291 | 北京市富乐科技开发有限公司 | L型支持 | YZ00012763 | 国产 | 北京市富乐科技开发有限公司 |  | 孔数：3-18孔左、右件，头2、3、4孔；长度：50-310mm；厚度：1.5-4.5mm | FYL02 |  | 纯钛 | 块 | 医用透析纸+PET膜 |  | 解剖型接骨板 | 审核通过 | 审核通过 | 审核通过 | 审核通过 | 审核通过 | 审核通过 | 获得ISO 13485 认证证书 | 无 | 无 | 生产企业自检报告 | 无 | 无 | 0 | 1 | 没有抽检不合格记录
胫骨近端外侧动力加压接骨板 | R289 | 骨科创伤类 | 纯钛 | 2-20孔 |  |  | YZ0000291 | 北京市富乐科技开发有限公司 | 冰球棒L型支持 | YZ00012764 | 国产 | 北京市富乐科技开发有限公司 |  | 孔数：3-18孔左、右件；长度：70-400mm；厚度：2-6.5mm | FYL03 |  | 纯钛 | 块 | 医用透析纸+PET膜 |  | 解剖型接骨板 | 审核通过 | 审核通过 | 审核通过 | 审核通过 | 审核通过 | 审核通过 | 获得ISO 13485 认证证书 | 无 | 无 | 无 | 无 | 无 | 0 | 1 | 没有抽检不合格记录
足部融合髓内钉 | R601 | 骨科创伤类 | 钛合金 |  |  | 不含尾帽 | YZ0000044 | 常州华森医疗器械有限公司 | 金属髓内钉系统 | YZ00012765 | 国产 | 常州华森医疗器械有限公司 |  | D=Φ6.0-Φ13.0mm L=100-240mm（5mm一规格） | DGMⅡ |  | 钛合金 | 枚 |  |  | 金属髓内钉系统 | 审核通过 | 审核通过 | 审核通过 | 审核通过 | 审核通过 | 审核通过 | 获得ISO 13485 认证证书 | 通过 | 通过 | 医疗器械检测机构出具的检测报告 | 有 | 发明专利,实用新型专利 | 0 | 16 | 没有抽检不合格记录
足部融合髓内钉 | R601 | 骨科创伤类 | 钛合金 |  |  | 不含尾帽 | YZ0000044 | 常州华森医疗器械有限公司 | 金属髓内钉 | YZ00012766 | 国产 | 常州华森医疗器械有限公司 |  | D=Φ7.0-Φ11.0mm L=255-375mm | DJGI |  | 钛合金 | 枚 |  |  | 金属髓内钉系统 | 审核通过 | 审核通过 | 审核通过 | 审核通过 | 审核通过 | 审核通过 | 获得ISO 13485 认证证书 | 通过 | 通过 | 医疗器械检测机构出具的检测报告 | 有 | 发明专利,实用新型专利 | 0 | 1 | 没有抽检不合格记录
股骨远端微创锁定加压接骨板（LISS） | R262 | 骨科创伤类 | 纯钛 | 9孔以上 |  |  | YZ0000050 | 常州奥斯迈医疗器械有限公司 | 股骨远端外侧接骨板Ⅴ（LISS-DF） | YZ00012767 | 国产 | 常州奥斯迈医疗器械有限公司 |  | 纯钛，直螺纹，10～20孔，左右 | 股骨远端外侧接骨板Ⅴ（LISS-DF） |  | 纯钛 | 块 |  |  | 股骨远端外侧接骨板Ⅴ（LISS-DF） | 审核通过 | 审核通过 | 审核通过 | 审核通过 | 审核通过 | 审核通过 | 获得ISO 13485 认证证书 | 通过 | 通过 | 医疗器械检测机构出具的检测报告 | 无 | 发明专利,外观设计专利,实用新型专利 | 0 | 16 | 没有抽检不合格记录
足部融合髓内钉 | R601 | 骨科创伤类 | 钛合金 |  |  | 不含尾帽 | YZ0000044 | 常州华森医疗器械有限公司 | 金属髓内钉 | YZ00012768 | 国产 | 常州华森医疗器械有限公司 |  | D=Φ8.0-Φ10.0mm L=255-375mm | 胫骨髓内钉(X系列) |  | 钛合金 | 枚 |  |  | 金属髓内钉系统 | 审核通过 | 审核通过 | 审核通过 | 审核通过 | 审核通过 | 审核通过 | 获得ISO 13485 认证证书 | 通过 | 通过 | 医疗器械检测机构出具的检测报告 | 有 | 发明专利,实用新型专利 | 0 | 1 | 没有抽检不合格记录
足部融合髓内钉螺旋刀片 | R604 | 骨科创伤类 | 钛合金 |  |  |  | YZ0000044 | 常州华森医疗器械有限公司 | 金属髓内钉系统 | YZ00012769 | 国产 | 常州华森医疗器械有限公司 |  | L=65、66、68、70、72、74、75、76、78、80、82、84、85、86、88、90、92、94、95、96、98、100、105、110、115、120 D=Φ10 | ΙΙ型﹙拉力螺钉） |  | 钛 | 枚 |  |  | 金属髓内钉系统 | 审核通过 | 审核通过 | 审核通过 | 审核通过 | 审核通过 | 审核通过 | 获得ISO 13485 认证证书 | 通过 | 通过 | 医疗器械检测机构出具的检测报告 | 有 | 发明专利,实用新型专利 | 0 | 16 | 没有抽检不合格记录
足部融合髓内钉螺旋刀片 | R604 | 骨科创伤类 | 钛合金 |  |  |  | YZ0000044 | 常州华森医疗器械有限公司 | 金属髓内钉系统 | YZ00012770 | 国产 | 常州华森医疗器械有限公司 |  | （微弧氧化） D=Φ9.2、10、11 L=100-440mm | 伽玛型髓内钉（РFNA） |  | 钛合金 | 支 |  |  | 金属髓内钉系统 | 审核通过 | 审核通过 | 审核通过 | 审核通过 | 审核通过 | 审核通过 | 获得ISO 13485 认证证书 | 通过 | 通过 | 医疗器械检测机构出具的检测报告 | 有 | 发明专利,实用新型专利 | 1 | 16 | 没有抽检不合格记录
股骨直型锁定接骨板 | R268 | 骨科创伤类 | 纯钛 | 2-24孔 |  |  | YZ0000050 | 常州奥斯迈医疗器械有限公司 | 股骨LC-LCP接骨板 | YZ00012771 | 国产 | 常州奥斯迈医疗器械有限公司 |  | 纯钛，直螺纹，4～22孔 | 股骨LC-LCP接骨板 |  | 纯钛 | 块 |  |  | 股骨LC-LCP接骨板 | 审核通过 | 审核通过 | 审核通过 | 审核通过 | 审核通过 | 审核通过 | 获得ISO 13485 认证证书 | 通过 | 通过 | 医疗器械检测机构出具的检测报告 | 无 | 发明专利,外观设计专利,实用新型专利 | 0 | 16 | 没有抽检不合格记录
足部融合髓内钉 | R601 | 骨科创伤类 | 钛合金 |  |  | 不含尾帽 | YZ0000044 | 常州华森医疗器械有限公司 | 金属髓内钉系统﹙拉力螺钉） | YZ00012772 | 国产 | 常州华森医疗器械有限公司 |  | D=Φ6.4、Φ7.0、Φ8.0、Φ9.0、Φ10 L=65、66、68、70、72、74、75、76、78、80、82、84、85、86、88、90、92、94、95、96、98、100、105、110、115、120 | Ⅲ型 |  | 钛合金 | 枚 |  |  | 金属髓内钉系统 | 审核通过 | 审核通过 | 审核通过 | 审核通过 | 审核通过 | 审核通过 | 获得ISO 13485 认证证书 | 通过 | 通过 | 医疗器械检测机构出具的检测报告 | 有 | 发明专利,实用新型专利 | 0 | 1 | 没有抽检不合格记录
钛笼 | T324 | 骨科脊柱类 | 纯钛 | 各种规格 |  | 1笼 | YZ0000273 | 大博医疗科技股份有限公司 | 脊柱椎间融合器 | YZ00012773 | 国产 | 大博医疗科技股份有限公司 |  | 直径10/12mm | RHQ03 |  |  | 个 |  |  | 脊柱椎间融合器 | 审核通过 | 审核通过 | 审核通过 | 审核通过 | 审核通过 | 审核通过 | 获得ISO 13485 认证证书 | 通过 | 通过 | 医疗器械检测机构出具的检测报告 | 无 | 无 | 0 | 15 | 没有抽检不合格记录
钛笼 | T324 | 骨科脊柱类 | 纯钛 | 各种规格 |  | 1笼 | YZ0000273 | 大博医疗科技股份有限公司 | 脊柱椎间融合器 | YZ00012774 | 国产 | 大博医疗科技股份有限公司 |  | 直径18/21/24mm | RHQ03 |  |  | 个 |  |  | 脊柱椎间融合器 | 审核通过 | 审核通过 | 审核通过 | 审核通过 | 审核通过 | 审核通过 | 获得ISO 13485 认证证书 | 通过 | 通过 | 医疗器械检测机构出具的检测报告 | 无 | 无 | 0 | 15 | 没有抽检不合格记录
股骨逆行交锁型髓内钉（倒打钉） | R559 | 骨科创伤类 | 钛合金 | 180-300mm |  | 螺旋刀片型 | YZ0000044 | 常州华森医疗器械有限公司 | 金属髓内钉系统﹙锁钉） | YZ00012775 | 国产 | 常州华森医疗器械有限公司 |  | D=Φ2.0、Φ2.5、Φ2.7 、Φ4.0、Φ4.5、Φ4.8 Φ5.0 L=10、12、14、15、16、18、20、22、24、25、26、28、30、32、34、35、36、38、40、42、44、45、46、48、50、52、54、55、56、58、60、62、64、65、66、68、70、72、74、75、76、78、80、82、84、85、86、88、90、92、94、95、96、98、100、105、110、115 | Ⅴ型 |  | 钛合金 | 枚 |  |  | 金属髓内钉系统 | 审核通过 | 审核通过 | 审核通过 | 审核通过 | 审核通过 | 审核通过 | 获得ISO 13485 认证证书 | 通过 | 通过 | 医疗器械检测机构出具的检测报告 | 有 | 发明专利,实用新型专利 | 0 | 1 | 没有抽检不合格记录
胫骨近端内侧锁定加压接骨板 | R286 | 骨科创伤类 | 纯钛 | 2-20孔 |  |  | YZ0000050 | 常州奥斯迈医疗器械有限公司 | 3.5胫骨近端内侧接骨板Ⅱ | YZ00012776 | 国产 | 常州奥斯迈医疗器械有限公司 |  | 纯钛，直螺纹，4～15孔，左右 | 3.5胫骨近端内侧接骨板Ⅱ |  | 纯钛 | 块 |  |  | 3.5胫骨近端内侧接骨板Ⅱ | 审核通过 | 审核通过 | 审核通过 | 审核通过 | 审核通过 | 审核通过 | 获得ISO 13485 认证证书 | 通过 | 通过 | 医疗器械检测机构出具的检测报告 | 无 | 发明专利,外观设计专利,实用新型专利 | 0 | 16 | 没有抽检不合格记录
腔镜下一次性通用型切割吻合器及一次性旋转头钉匣 | V160 | 普外科类 |  | 长度≥6cm | 腹腔镜术式 |  | YZ0000334 | 无锡市宇寿医疗器械有限公司 | 一次性使用腔镜切割吻合器及组件 | YZ00012777 | 国产 | 无锡市宇寿医疗器械有限公司 | 一次性使用腔镜切割吻合器组件 | YSENDO-60-2.5B¦YSENDO-60-3.5B¦YSENDO-60-4.8B | 组件（旋转型）¦组件（旋转型）¦组件（旋转型） |  | TA1 | 把 | 吸塑纸，PET透析盒 |  | 一次性使用腔镜切割吻合器及组件 | 审核通过 | 审核通过 | 审核通过 | 审核通过 | 审核通过 | 审核通过 | 获得ISO 13485 认证证书 | 无 | 无 | 医疗器械检测机构出具的检测报告 | 无 | 无 | 0 | 1 | 没有抽检不合格记录
手部掌指骨锁定加压接骨板 | R191 | 骨科创伤类 | 纯钛 |  |  |  | YZ0000229 | 苏州微创脊柱创伤医疗科技有限公司 | 指掌骨T型锁定接骨板 | YZ00012778 | 国产 | 苏州微创脊柱创伤医疗科技有限公司 |  | 3～8孔，1孔一档（左/右） | SD64 |  | 纯钛 | 包 |  |  | 指掌骨T型锁定接骨板 | 审核通过 | 审核通过 | 审核通过 | 审核通过 | 审核通过 | 审核通过 | 获得ISO 13485 认证证书 | 无 | 无 | 无 | 无 | 无 | 0 | 1 | 没有抽检不合格记录
足部融合髓内钉 | R601 | 骨科创伤类 | 钛合金 |  |  | 不含尾帽 | YZ0000044 | 常州华森医疗器械有限公司 | 金属髓内钉系统﹙锁钉） | YZ00012779 | 国产 | 常州华森医疗器械有限公司 |  | L=10、12、14、15、16、18、20、22、24、25、26、28、30、32、34、35、36、38、40、42、44、45、46、48、50、52、54、55、56、58、60、62、64、65、66、68、70、72、74、75、76、78、80、82、84、85、86、88、90、92、94、95、96、98、100、105、110、115,D=Φ5.0 | Ⅵ型 |  | 钛合金 | 枚 |  |  | 金属髓内钉系统 | 审核通过 | 审核通过 | 审核通过 | 审核通过 | 审核通过 | 审核通过 | 获得ISO 13485 认证证书 | 通过 | 通过 | 医疗器械检测机构出具的检测报告 | 有 | 发明专利,实用新型专利 | 0 | 1 | 没有抽检不合格记录
胸腰椎后路固定长度横连接 | T254 | 骨科脊柱类 | 钛合金 | 各种规格 |  | 1横连 | YZ0000076 | 常州市康辉医疗器械有限公司 | 无菌横向连接杆 | YZ00012780 | 国产 | 常州市康辉医疗器械有限公司 |  | 宽度6.0mm，长度40、45、50、55、60、65、70、75、80mm，无菌 | PN HL01 |  | 钛合金 | 个 |  |  | 脊柱内固定系统 | 审核通过 | 审核通过 | 审核通过 | 审核通过 | 审核通过 | 审核通过 | 获得ISO 13485 认证证书 | 通过 | 通过 | 医疗器械检测机构出具的检测报告 | 无 | 发明专利,外观设计专利,实用新型专利 | 0 | 15 | 没有抽检不合格记录
肱骨直型锁定接骨板 | R146 | 骨科创伤类 | 纯钛 | 2-20孔 |  |  | YZ0000119 | 天津市威曼生物材料有限公司 | 锁定有限接触钢板Ⅲ型（肱骨） | YZ00012781 | 国产 | 天津市威曼生物材料有限公司 |  | （74-202）*（4-12）孔 | ZSB05-01-02 |  | 纯钛 | 块 |  |  | 金属锁定接骨板钉系统 | 审核通过 | 审核通过 | 审核通过 | 审核通过 | 审核通过 | 审核通过 | 获得ISO 13485 认证证书 | 通过 | 通过 | 医疗器械检测机构出具的检测报告 | 无 | 实用新型专利 | 0 | 14 | 没有抽检不合格记录
胫骨骨干自锁型髓内钉 | R589 | 骨科创伤类 | 钛合金 | 240-440mm |  | 不含尾帽 | YZ0000044 | 常州华森医疗器械有限公司 | 金属髓内钉系统﹙锁钉） | YZ00012782 | 国产 | 常州华森医疗器械有限公司 |  | D=Φ2.0、Φ2.5、Φ2.7 、Φ4.0、Φ4.5、Φ4.8 Φ5.0 L=10、12、14、15、16、18、20、22、24、25、26、28、30、32、34、35、36、38、40、42、44、45、46、48、50、52、54、55、56、58、60、62、64、65、66、68、70、72、74、75、76、78、80、82、84、85、86、88、90、92、94、95、96、98、100、105、110、115 | Ⅵ型 |  | 钛合金 | 枚 |  |  | 金属髓内钉系统 | 审核通过 | 审核通过 | 审核通过 | 审核通过 | 审核通过 | 审核通过 | 获得ISO 13485 认证证书 | 通过 | 通过 | 医疗器械检测机构出具的检测报告 | 有 | 发明专利,实用新型专利 | 0 | 1 | 没有抽检不合格记录
肱骨逆行交锁型髓内钉 | R503 | 骨科创伤类 | 钛合金 | 160-320mm |  | 不含尾帽 | YZ0000044 | 常州华森医疗器械有限公司 | 金属髓内钉系统 锁钉 | YZ00012783 | 国产 | 常州华森医疗器械有限公司 |  | Φ4.8 Φ4.5、Φ5.0（微弧氧化） | IⅤ型 |  | 钛合金 | 枚 |  |  | 金属髓内钉系统 | 审核通过 | 审核通过 | 审核通过 | 审核通过 | 审核通过 | 审核通过 | 获得ISO 13485 认证证书 | 通过 | 通过 | 医疗器械检测机构出具的检测报告 | 有 | 发明专利,实用新型专利 | 0 | 1 | 没有抽检不合格记录
腰椎后路椎间融合器 | T388 | 骨科脊柱类 | 钛合金 |  |  |  | YZ0000273 | 大博医疗科技股份有限公司 | 脊柱椎间融合器 | YZ00012784 | 国产 | 大博医疗科技股份有限公司 |  | 高度6-10mm | RHQ01 |  | 钛合金 | 个 |  |  | 脊柱椎间融合器 | 审核通过 | 审核通过 | 审核通过 | 审核通过 | 审核通过 | 审核通过 | 获得ISO 13485 认证证书 | 通过 | 通过 | 医疗器械检测机构出具的检测报告 | 无 | 无 | 0 | 15 | 没有抽检不合格记录
尺骨近端交锁型髓内钉 | R518 | 骨科创伤类 | 钛合金 | 140-300mm |  | 含尾帽 | YZ0000044 | 常州华森医疗器械有限公司 | 金属髓内钉系统 锁钉 | YZ00012785 | 国产 | 常州华森医疗器械有限公司 |  | Φ4.8 Φ4.5、Φ5.0（微弧氧化） | III 型 |  | 钛合金 | 支 |  |  | 金属髓内钉系统 | 审核通过 | 审核通过 | 审核通过 | 审核通过 | 审核通过 | 审核通过 | 获得ISO 13485 认证证书 | 通过 | 通过 | 医疗器械检测机构出具的检测报告 | 有 | 发明专利,实用新型专利 | 0 | 1 | 没有抽检不合格记录
胫骨骨干自锁型髓内钉 | R589 | 骨科创伤类 | 钛合金 | 240-440mm |  | 不含尾帽 | YZ0000044 | 常州华森医疗器械有限公司 | 金属髓内钉系统 封帽 | YZ00012786 | 国产 | 常州华森医疗器械有限公司 |  | D=Φ8.0、Φ10，L=5、7、9、10、12、14、15、16、18、20、22、24、25、26、28、30、32、34、35、36、38、40、42、44、45、46、48、50（微弧氧化） | III 型 |  | 钛合金 | 枚 |  |  | 金属髓内钉系统 | 审核通过 | 审核通过 | 审核通过 | 审核通过 | 审核通过 | 审核通过 | 获得ISO 13485 认证证书 | 通过 | 通过 | 医疗器械检测机构出具的检测报告 | 有 | 发明专利,实用新型专利 | 0 | 1 | 没有抽检不合格记录
腰椎后路椎间融合器 | T388 | 骨科脊柱类 | 钛合金 |  |  |  | YZ0000273 | 大博医疗科技股份有限公司 | 脊柱椎间融合器 | YZ00012787 | 国产 | 大博医疗科技股份有限公司 |  | 高度7.0-15.0mm | RHQ01 |  |  | 个 |  |  | 脊柱椎间融合器 | 审核通过 | 审核通过 | 审核通过 | 审核通过 | 审核通过 | 审核通过 | 获得ISO 13485 认证证书 | 通过 | 通过 | 医疗器械检测机构出具的检测报告 | 无 | 无 | 0 | 13 | 没有抽检不合格记录
尺骨近端交锁型髓内钉 | R521 | 骨科创伤类 | 钛合金 | 140-300mm |  | 不含尾帽 | YZ0000044 | 常州华森医疗器械有限公司 | 金属髓内钉系统﹙锁钉） | YZ00012788 | 国产 | 常州华森医疗器械有限公司 |  | D=Φ2.0、Φ2.5、Φ2.7 、Φ4.0、Φ4.5、Φ4.8 Φ5.0 L=10、12、14、15、16、18、20、22、24、25、26、28、30、32、34、35、36、38、40、42、44、45、46、48、50、52、54、55、56、58、60、62、64、65、66、68、70、72、74、75、76、78、80、82、84、85、86、88、90、92、94、95、96、98、100、105、110、115 | III型 |  | 钛合金 | 枚 |  |  | 金属髓内钉系统 | 审核通过 | 审核通过 | 审核通过 | 审核通过 | 审核通过 | 审核通过 | 获得ISO 13485 认证证书 | 通过 | 通过 | 医疗器械检测机构出具的检测报告 | 有 | 发明专利,实用新型专利 | 0 | 1 | 没有抽检不合格记录
桡骨远端交锁型髓内钉 | R524 | 骨科创伤类 | 钛合金 | 140-300mm |  | 含尾帽 | YZ0000044 | 常州华森医疗器械有限公司 | 金属髓内钉系统﹙锁钉） | YZ00012789 | 国产 | 常州华森医疗器械有限公司 |  | D=Φ2.0、Φ2.5、Φ2.7 、Φ4.0、Φ4.5、Φ4.8 Φ5.0 L=10、12、14、15、16、18、20、22、24、25、26、28、30、32、34、35、36、38、40、42、44、45、46、48、50、52、54、55、56、58、60、62、64、65、66、68、70、72、74、75、76、78、80、82、84、85、86、88、90、92、94、95、96、98、100、105、110、115 | II型 |  | 钛合金 | 枚 |  |  | 金属髓内钉系统 | 审核通过 | 审核通过 | 审核通过 | 审核通过 | 审核通过 | 审核通过 | 获得ISO 13485 认证证书 | 通过 | 通过 | 医疗器械检测机构出具的检测报告 | 有 | 发明专利,实用新型专利 | 0 | 1 | 没有抽检不合格记录
肱骨逆行交锁型髓内钉 | R503 | 骨科创伤类 | 钛合金 | 160-320mm |  | 不含尾帽 | YZ0000044 | 常州华森医疗器械有限公司 | 金属髓内钉系统﹙封帽） | YZ00012790 | 国产 | 常州华森医疗器械有限公司 |  | D=Φ6.0、Φ6.5、Φ7.0、Φ7.5、Φ8.0、Φ8.5、Φ9.0、Φ9.5、Φ10，L=5、7、9、10、12、14、15、16、18、20、22、24、25、26、28、30、32、34、35、36、38、40、42、44、45、46、48、50 | II型 |  | 钛合金 | 枚 |  |  | 金属髓内钉系统 | 审核通过 | 审核通过 | 审核通过 | 审核通过 | 审核通过 | 审核通过 | 获得ISO 13485 认证证书 | 通过 | 通过 | 医疗器械检测机构出具的检测报告 | 有 | 发明专利,实用新型专利 | 0 | 1 | 没有抽检不合格记录
腰椎前路椎间融合器 | T372 | 骨科脊柱类 | 钛合金 |  |  |  | YZ0000273 | 大博医疗科技股份有限公司 | 脊柱椎间融合器 | YZ00012791 | 国产 | 大博医疗科技股份有限公司 |  | 高度7.0-15.0mm | RHQ07 |  |  | 个 |  |  | 脊柱椎间融合器 | 审核通过 | 审核通过 | 审核通过 | 审核通过 | 审核通过 | 审核通过 | 获得ISO 13485 认证证书 | 通过 | 通过 | 医疗器械检测机构出具的检测报告 | 无 | 无 | 0 | 11 | 没有抽检不合格记录
桡骨远端自锁型髓内钉 | R530 | 骨科创伤类 | 钛合金 | 140-300mm |  | 含尾帽 | YZ0000044 | 常州华森医疗器械有限公司 | 金属髓内钉系统 | YZ00012792 | 国产 | 常州华森医疗器械有限公司 |  | D=Φ4.5、Φ4.8 Φ5.0 L=10、12、14、15、16、18、20、22、24、25、26、28、30、32、34、35、36、38、40、42、44、45、46、48、50、52、54、55、56、58、60、62、64、65、66、68、70、72、74、75、76、78、80、82、84、85、86、88、90、92、94、95、96、98、100、105、110、115 | ΙV型﹙锁钉） |  | 钛 | 枚 |  |  | 金属髓内钉系统 | 审核通过 | 审核通过 | 审核通过 | 审核通过 | 审核通过 | 审核通过 | 获得ISO 13485 认证证书 | 通过 | 通过 | 医疗器械检测机构出具的检测报告 | 有 | 发明专利,实用新型专利 | 0 | 1 | 没有抽检不合格记录
种植基台 | U041 | 口腔科类 |  |  |  |  | YZ0000352 | 上海汉瑞祥贸易有限公司 | 愈合帽 | YZ00012793 | 进口 | 德国ALTATEC GmbH | 基台-SR桥体帽（Camlog） | 配套种植体φ3.8（4.3）mm）/ φ5.0（6.0）mm | J2564.4301/J2564.6001 J2568.4300/J2568.6000 |  | 聚甲醛 | 个 | PP袋 |  | 愈合帽 | 审核通过 | 审核通过 | 审核通过 | 审核通过 | 审核通过 | 审核通过 | 无 | 无 | 无 | 无 | 无 | 发明专利, | 0 | 0 | 没有抽检不合格记录
零切迹椎间固定融合器 | T369 | 骨科脊柱类 | 钛合金 |  |  |  | YZ0000273 | 大博医疗科技股份有限公司 | 脊柱椎间融合器 | YZ00012794 | 国产 | 大博医疗科技股份有限公司 |  | 高度4-25mm | RHQ05 |  |  | 个 |  |  | 脊柱椎间融合器 | 审核通过 | 审核通过 | 审核通过 | 审核通过 | 审核通过 | 审核通过 | 获得ISO 13485 认证证书 | 通过 | 通过 | 医疗器械检测机构出具的检测报告 | 无 | 无 | 0 | 1 | 没有抽检不合格记录
髓内钉锁钉 | R568 | 骨科创伤类 | 钛合金 |  |  |  | YZ0000174 | 上海凯利泰医疗科技股份有限公司 | 近端塞 | YZ00012795 | 国产 | 上海凯利泰医疗科技股份有限公司 | 凯利泰 | 高度（mm）：0～20（每0.5mm为一规格）；长度（mm）：10～50（每1mm为一规格） | ZJSZK01 |  | 钛合金 | 枚 | 纸盒 |  | 近端塞 | 审核通过 | 审核通过 | 审核通过 | 审核通过 | 审核通过 | 审核通过 | 获得ISO 13485 认证证书 | 无 | 无 | 无 | 无 | 无 | 0 | 0 | 没有抽检不合格记录
桡骨远端自锁型髓内钉 | R533 | 骨科创伤类 | 钛合金 | 140-300mm |  | 不含尾帽 | YZ0000044 | 常州华森医疗器械有限公司 | 金属髓内钉系统 | YZ00012796 | 国产 | 常州华森医疗器械有限公司 |  | D=Φ4 .5、Φ4.8 Φ5.0 L=10、12、14、15、16、18、20、22、24、25、26、28、30、32、34、35、36、38、40、42、44、45、46、48、50、52、54、55、56、58、60、62、64、65、66、68、70、72、74、75、76、78、80、82、84、85、86、88、90、92、94、95、96、98、100、105、110、115 | Ι型﹙锁钉） |  | 钛 | 枚 |  |  | 金属髓内钉系统 | 审核通过 | 审核通过 | 审核通过 | 审核通过 | 审核通过 | 审核通过 | 获得ISO 13485 认证证书 | 通过 | 通过 | 医疗器械检测机构出具的检测报告 | 有 | 发明专利,实用新型专利 | 0 | 1 | 没有抽检不合格记录
胸腰椎后路横突钩 | T248 | 骨科脊柱类 | 钛合金 | 各种规格 |  | 1钩 | YZ0000076 | 常州市康辉医疗器械有限公司 | 无菌横向连接钩 | YZ00012797 | 国产 | 常州市康辉医疗器械有限公司 |  | 宽度6.0mm，无菌 | PN HL01 |  | 钛合金 | 个 |  |  | 脊柱内固定系统 | 审核通过 | 审核通过 | 审核通过 | 审核通过 | 审核通过 | 审核通过 | 获得ISO 13485 认证证书 | 通过 | 通过 | 医疗器械检测机构出具的检测报告 | 无 | 发明专利,外观设计专利,实用新型专利 | 0 | 15 | 没有抽检不合格记录
肱骨自锁型髓内钉 | R512 | 骨科创伤类 | 钛合金 | 160-320mm |  | 含尾帽 | YZ0000044 | 常州华森医疗器械有限公司 | 金属髓内钉系统﹙封帽） | YZ00012798 | 国产 | 常州华森医疗器械有限公司 |  | D=Φ6.0、Φ6.5、Φ7.0、Φ7.5、Φ8.0、Φ8.5、Φ9.0、Φ9.5、Φ10，L=5、7、9、10、12、14、15、16、18、20、22、24、25、26、28、30、32、34、35、36、38、40、42、44、45、46、48、50 | Ⅶ型 |  | 钛合金 | 枚 |  |  | 金属髓内钉系统 | 审核通过 | 审核通过 | 审核通过 | 审核通过 | 审核通过 | 审核通过 | 获得ISO 13485 认证证书 | 通过 | 通过 | 医疗器械检测机构出具的检测报告 | 有 | 发明专利,实用新型专利 | 0 | 1 | 没有抽检不合格记录
手部掌指骨锁定加压接骨板 | R191 | 骨科创伤类 | 纯钛 |  |  |  | YZ0000229 | 苏州微创脊柱创伤医疗科技有限公司 | 指掌骨L型锁定接骨板 | YZ00012799 | 国产 | 苏州微创脊柱创伤医疗科技有限公司 |  | 3～8孔，1孔一档（左/右），长度20～70±10， | SD65 |  | 纯钛 | 包 |  |  | 指掌骨L型锁定接骨板 | 审核通过 | 审核通过 | 审核通过 | 审核通过 | 审核通过 | 审核通过 | 获得ISO 13485 认证证书 | 无 | 无 | 无 | 无 | 无 | 0 | 1 | 没有抽检不合格记录
腰椎经椎间孔融合器 | T396 | 骨科脊柱类 | 钛合金 |  |  |  | YZ0000273 | 大博医疗科技股份有限公司 | 脊柱椎间融合器 | YZ00012800 | 国产 | 大博医疗科技股份有限公司 |  | 高度4-25mm | RHQ08 |  | 钛合金 | 个 |  |  | 脊柱椎间融合器 | 审核通过 | 审核通过 | 审核通过 | 审核通过 | 审核通过 | 审核通过 | 获得ISO 13485 认证证书 | 通过 | 通过 | 医疗器械检测机构出具的检测报告 | 无 | 无 | 0 | 0 | 没有抽检不合格记录
肱骨顺行交锁型髓内钉 | R509 | 骨科创伤类 | 钛合金 | 160-320mm |  | 不含尾帽 | YZ0000174 | 上海凯利泰医疗科技股份有限公司 | 肱骨交锁髓内钉主钉 | YZ00012801 | 国产 | 上海凯利泰医疗科技股份有限公司 | 凯利泰 | 直径（mm）：φ7.0、φ7.5、φ8.0、φ9.0、φ10；长度（mm）：120～320（每5mm | HD ZX K01 |  | 钛合金 | 枚 | 纸盒 |  | 肱骨交锁髓内钉主钉 | 审核通过 | 审核通过 | 审核通过 | 审核通过 | 审核通过 | 审核通过 | 获得ISO 13485 认证证书 | 无 | 无 | 无 | 无 | 无 | 0 | 0 | 没有抽检不合格记录
胫骨近端外侧锁定加压接骨板 | R295 | 骨科创伤类 | 纯钛 | 2-20孔 |  |  | YZ0000050 | 常州奥斯迈医疗器械有限公司 | 胫骨近端外侧接骨板Ⅳ | YZ00012802 | 国产 | 常州奥斯迈医疗器械有限公司 |  | 纯钛，直螺纹，2～18孔，左右 | 胫骨近端外侧接骨板Ⅳ |  | 纯钛 | 块 |  |  | 胫骨近端外侧接骨板Ⅳ | 审核通过 | 审核通过 | 审核通过 | 审核通过 | 审核通过 | 审核通过 | 获得ISO 13485 认证证书 | 通过 | 通过 | 医疗器械检测机构出具的检测报告 | 无 | 发明专利,外观设计专利,实用新型专利 | 1 | 16 | 没有抽检不合格记录
手部掌指骨锁定加压接骨板 | R191 | 骨科创伤类 | 纯钛 |  |  |  | YZ0000229 | 苏州微创脊柱创伤医疗科技有限公司 | 指掌骨直型锁定接骨板 | YZ00012803 | 国产 | 苏州微创脊柱创伤医疗科技有限公司 |  | 4～10孔，1孔一档，长度25～88±10，尺寸间隔6±2，宽度7.0±2mm，厚度1.6±0.5mm | SD73 |  | 纯钛 | 包 |  |  | 指掌骨直型锁定接骨板 | 审核通过 | 审核通过 | 审核通过 | 审核通过 | 审核通过 | 审核通过 | 获得ISO 13485 认证证书 | 无 | 无 | 无 | 无 | 无 | 0 | 1 | 没有抽检不合格记录
跟骨锁定加压接骨板 | R349 | 骨科创伤类 | 纯钛 | 2-20孔 |  |  | YZ0000291 | 北京市富乐科技开发有限公司 | 多孔解剖型III | YZ00012804 | 国产 | 北京市富乐科技开发有限公司 |  | 左、右 大、中、小 | FYz69 |  | 纯钛 | 块 | 医用透析纸+PET膜 |  | 锁定型接骨板 | 审核通过 | 审核通过 | 审核通过 | 审核通过 | 审核通过 | 审核通过 | 获得ISO 13485 认证证书 | 无 | 无 | 无 | 无 | 无 | 0 | 0 | 没有抽检不合格记录
腹股沟疝及腹壁疝修补补片（平片） | V013 | 普外科类 | 聚酯 | 最大长径(直径）≤10cm | 开放或腔镜 | 轻量型 | YZ0000316 | 上海契斯特医疗科技公司 | 聚酯疝补片 | YZ00012805 | 国产 | 上海契斯特医疗科技公司 |  | DKS-P-0608 | 60*80mm |  | 聚酯纤维 | 片 | 3m |  | 聚酯疝补片 | 审核通过 | 审核通过 | 审核通过 | 审核通过 | 审核通过 | 审核通过 | 无 | 无 | 无 | 医疗器械检测机构出具的检测报告 | 无 | 无 | 0 | 1 | 没有抽检不合格记录
腹股沟疝及腹壁疝修补补片（平片） | V013 | 普外科类 | 聚酯 | 最大长径(直径）≤10cm | 开放或腔镜 | 轻量型 | YZ0000316 | 上海契斯特医疗科技公司 | 聚酯疝补片 | YZ00012806 | 国产 | 上海契斯特医疗科技公司 |  | DKS-P-1010 | 100*100mm |  | 聚酯纤维 | 片 | 3m |  | 聚酯疝补片 | 审核通过 | 审核通过 | 审核通过 | 审核通过 | 审核通过 | 审核通过 | 无 | 无 | 无 | 医疗器械检测机构出具的检测报告 | 无 | 无 | 0 | 1 | 没有抽检不合格记录
胫骨远端内侧锁定加压接骨板 | R304 | 骨科创伤类 | 纯钛 | 2-20孔 |  |  | YZ0000050 | 常州奥斯迈医疗器械有限公司 | 胫骨远端内侧接骨板Ⅱ | YZ00012807 | 国产 | 常州奥斯迈医疗器械有限公司 |  | 纯钛，直螺纹，2～20孔 | 胫骨远端内侧接骨板Ⅱ |  | 纯钛 | 块 |  |  | 胫骨远端内侧接骨板Ⅱ | 审核通过 | 审核通过 | 审核通过 | 审核通过 | 审核通过 | 审核通过 | 获得ISO 13485 认证证书 | 通过 | 通过 | 医疗器械检测机构出具的检测报告 | 无 | 发明专利,外观设计专利,实用新型专利 | 0 | 16 | 没有抽检不合格记录
骨水泥固定初次置换 关节柄 | S022 | 骨科人工关节类 | 标准直柄-不锈钢 | 各种规格型号 | 髋关节 |  | YZ0000067 | 强生（上海）医疗器材有限公司 | 骨水泥抛光直柄 | YZ00012808 | 进口 | Depuy International Limited |  | 1｜2｜3｜4｜5｜6｜7｜8 | 157004070｜157004085｜157004090｜157004100｜157004110｜157004120｜1570040135｜157004150｜ |  |  | 个 |  |  | 骨水泥抛光直柄 | 审核通过 | 审核通过 | 审核通过 | 审核通过 | 审核通过 | 审核通过 | 获得ISO 13485 认证证书 | 通过 | 通过 | 生产企业自检报告 | 无 | 无 | 0 | 7 | 没有抽检不合格记录
颈椎椎间融合器 | T364 | 骨科脊柱类 | PEEK |  |  |  | YZ0000273 | 大博医疗科技股份有限公司 | 脊柱椎间融合器 | YZ00012809 | 国产 | 大博医疗科技股份有限公司 |  | 高度4-25mm | RHQ02 |  |  | 个 |  |  | 脊柱椎间融合器 | 审核通过 | 审核通过 | 审核通过 | 审核通过 | 审核通过 | 审核通过 | 获得ISO 13485 认证证书 | 通过 | 通过 | 医疗器械检测机构出具的检测报告 | 无 | 无 | 0 | 15 | 没有抽检不合格记录
足通用锁定接骨板 | R356 | 骨科创伤类 | 纯钛 |  |  |  | YZ0000291 | 北京市富乐科技开发有限公司 | 多孔解剖型V | YZ00012810 | 国产 | 北京市富乐科技开发有限公司 |  | 左、右 大、中、小 | FYz70 |  | 纯钛 | 块 | 医用透析纸+PET膜 |  | 锁定型接骨板 | 审核通过 | 审核通过 | 审核通过 | 审核通过 | 审核通过 | 审核通过 | 获得ISO 13485 认证证书 | 无 | 无 | 无 | 无 | 无 | 0 | 0 | 没有抽检不合格记录
胫骨远端前外侧锁定加压接骨板 | R307 | 骨科创伤类 | 纯钛 | 2-20孔 |  |  | YZ0000050 | 常州奥斯迈医疗器械有限公司 | 胫骨远端外侧接骨板Ⅱ | YZ00012811 | 国产 | 常州奥斯迈医疗器械有限公司 |  | 纯钛，直螺纹，2～20孔，左右（锁定） | 胫骨远端外侧接骨板Ⅱ |  | 纯钛 | 块 |  |  | 胫骨远端外侧接骨板Ⅱ | 审核通过 | 审核通过 | 审核通过 | 审核通过 | 审核通过 | 审核通过 | 获得ISO 13485 认证证书 | 通过 | 通过 | 医疗器械检测机构出具的检测报告 | 无 | 发明专利,外观设计专利,实用新型专利 | 0 | 16 | 没有抽检不合格记录
腹股沟疝及腹壁疝修补补片（平片） | V015 | 普外科类 | 聚酯 | 10cm＜最大长径(直径）≤15cm | 开放或腔镜 | 轻量型 | YZ0000316 | 上海契斯特医疗科技公司 | 聚酯疝补片 | YZ00012812 | 国产 | 上海契斯特医疗科技公司 |  | DKS-P-1515 | 150*150mm |  | 聚酯纤维 | 片 | 3m |  | 聚酯疝补片 | 审核通过 | 审核通过 | 审核通过 | 审核通过 | 审核通过 | 审核通过 | 无 | 无 | 无 | 医疗器械检测机构出具的检测报告 | 无 | 无 | 0 | 1 | 没有抽检不合格记录
偏置连接器 | T139 | 骨科脊柱类 | 钛合金 | 各种规格 |  | 1连接器 | YZ0000291 | 北京市富乐科技开发有限公司 | 移位连接器 | YZ00012813 | 国产 | 北京市富乐科技开发有限公司 |  | 直径D1：3.5-6.5mm，间隔0.5mm；直径D2：3.5-6.5,间隔0.5mm;长度：10-60mm,间隔1mm. | FJG4 |  | 钛合金 | 个 | 医用透析纸+PET膜 |  | 脊柱后路钉棒系统（商品名：Usmart） | 审核通过 | 审核通过 | 审核通过 | 审核通过 | 审核通过 | 审核通过 | 获得ISO 13485 认证证书 | 无 | 无 | 医疗器械检测机构出具的检测报告 | 无 | 无 | 0 | 1 | 没有抽检不合格记录
心脏涤纶补片 | X023 | 心胸外科类 |  | 各种规格 |  |  | YZ0000316 | 上海契斯特医疗科技公司 | 涤纶心脏修补材料 | YZ00012814 | 国产 | 上海契斯特医疗科技公司 |  | 毛毡长8mm*宽50mm | DFS-P-0.805 |  |  | 片 |  |  | 涤纶心脏修补材料 | 审核通过 | 审核通过 | 审核通过 | 审核通过 | 审核通过 | 审核通过 | 无 | 无 | 无 | 生产企业自检报告 | 无 | 无 | 0 | 1 | 没有抽检不合格记录
胫骨直型锁定接骨板 | R319 | 骨科创伤类 | 纯钛 | 2-24孔 |  |  | YZ0000050 | 常州奥斯迈医疗器械有限公司 | 胫骨LC-LCP接骨板 | YZ00012815 | 国产 | 常州奥斯迈医疗器械有限公司 |  | 纯钛，直螺纹，4～20孔 | 胫骨LC-LCP接骨板 |  | 纯钛 | 块 |  |  | 胫骨LC-LCP接骨板 | 审核通过 | 审核通过 | 审核通过 | 审核通过 | 审核通过 | 审核通过 | 获得ISO 13485 认证证书 | 通过 | 通过 | 医疗器械检测机构出具的检测报告 | 无 | 发明专利,外观设计专利,实用新型专利 | 0 | 16 | 没有抽检不合格记录
腰椎侧方椎间融合器 | T381 | 骨科脊柱类 | PEEK |  |  |  | YZ0000273 | 大博医疗科技股份有限公司 | 脊柱椎间融合器 | YZ00012816 | 国产 | 大博医疗科技股份有限公司 |  | 高度4-25mm | RHQ07 |  |  | 个 |  |  | 脊柱椎间融合器 | 审核通过 | 审核通过 | 审核通过 | 审核通过 | 审核通过 | 审核通过 | 获得ISO 13485 认证证书 | 通过 | 通过 | 医疗器械检测机构出具的检测报告 | 无 | 无 | 0 | 14 | 没有抽检不合格记录
腓骨远端后外侧锁定加压接骨板 | R328 | 骨科创伤类 | 纯钛 | 6-9孔 |  |  | YZ0000050 | 常州奥斯迈医疗器械有限公司 | 腓骨远端外侧接骨板Ⅵ | YZ00012817 | 国产 | 常州奥斯迈医疗器械有限公司 |  | 纯钛，直螺纹，3～9孔，左右 | 腓骨远端外侧接骨板Ⅵ |  | 纯钛 | 块 |  |  | 腓骨远端外侧接骨板Ⅵ | 审核通过 | 审核通过 | 审核通过 | 审核通过 | 审核通过 | 审核通过 | 获得ISO 13485 认证证书 | 通过 | 通过 | 医疗器械检测机构出具的检测报告 | 无 | 发明专利,外观设计专利,实用新型专利 | 0 | 16 | 没有抽检不合格记录
髓内钉锁钉 | R568 | 骨科创伤类 | 钛合金 |  |  |  | YZ0000174 | 上海凯利泰医疗科技股份有限公司 | 锁定部件 | YZ00012818 | 国产 | 上海凯利泰医疗科技股份有限公司 | 凯利泰 | 直径（mm）：φ4.5；长度（mm）：10～120（每1mm为一规格） | ZJSDS01 |  | 钛合金 | 枚 | 纸盒 |  | ZJSDS01 | 审核通过 | 审核通过 | 审核通过 | 审核通过 | 审核通过 | 审核通过 | 获得ISO 13485 认证证书 | 无 | 无 | 无 | 无 | 无 | 0 | 0 | 没有抽检不合格记录
腰椎经椎间孔融合器 | T395 | 骨科脊柱类 | PEEK |  |  |  | YZ0000273 | 大博医疗科技股份有限公司 | 脊柱椎间融合器 | YZ00012819 | 国产 | 大博医疗科技股份有限公司 |  | 高度4-25mm | RHQ08 |  |  | 个 |  |  | 脊柱椎间融合器 | 审核通过 | 审核通过 | 审核通过 | 审核通过 | 审核通过 | 审核通过 | 获得ISO 13485 认证证书 | 通过 | 通过 | 医疗器械检测机构出具的检测报告 | 无 | 无 | 0 | 14 | 没有抽检不合格记录
腓骨远端后外侧锁定加压接骨板 | R331 | 骨科创伤类 | 纯钛 | 9孔以上 |  |  | YZ0000050 | 常州奥斯迈医疗器械有限公司 | 腓骨远端外侧接骨板Ⅵ | YZ00012820 | 国产 | 常州奥斯迈医疗器械有限公司 |  | 纯钛，直螺纹，10～20孔，左右 | 腓骨远端外侧接骨板Ⅵ |  | 纯钛 | 块 |  |  | 腓骨远端外侧接骨板Ⅵ | 审核通过 | 审核通过 | 审核通过 | 审核通过 | 审核通过 | 审核通过 | 获得ISO 13485 认证证书 | 通过 | 通过 | 医疗器械检测机构出具的检测报告 | 无 | 发明专利,外观设计专利,实用新型专利 | 0 | 16 | 没有抽检不合格记录
股骨直型锁定接骨板 | R268 | 骨科创伤类 | 纯钛 | 2-24孔 |  |  | YZ0000119 | 天津市威曼生物材料有限公司 | 锁定有限接触钢板Ⅲ型（股骨） | YZ00012821 | 国产 | 天津市威曼生物材料有限公司 |  | （91-307）*（4-16）孔、（77-293）*（4-16）孔 | ZSB05-03、ZSB05-04 |  | 纯钛 | 块 |  |  | 金属锁定接骨板钉系统 | 审核通过 | 审核通过 | 审核通过 | 审核通过 | 审核通过 | 审核通过 | 获得ISO 13485 认证证书 | 通过 | 通过 | 医疗器械检测机构出具的检测报告 | 无 | 实用新型专利 | 0 | 14 | 没有抽检不合格记录
种植基台 | U041 | 口腔科类 |  |  |  |  | YZ0000352 | 上海汉瑞祥贸易有限公司 | 基台及附件 | YZ00012822 | 进口 | 德国ALTATEC GmbH | 基台-球基台（Camlog） | φ3.3mm,GH1.5mm/φ3.3mm,GH3.0mm/φ3.8mm,GH1.5mm/φ3.8mm,GH3.0mm/φ3.8mm,GH4.5mm/φ4.3mm,GH1.5mm/φ4.3mm,GH3.0mm/φ4.3mm,GH4.5mm/φ5.0mm,GH1.5mm/φ5.0mm,GH3.0mm/φ5.0mm,GH4.5mm/ | J2249.3315/J2249.3330/J2249.3815/J2249.3830/J2249.3845/J2249.4315/J2249.4330/J2249.4345/J2249.5015/J2249.5030/J2249.5045/ |  | 钛合金 | 个 | PP袋 |  | 基台及附件 | 审核通过 | 审核通过 | 审核通过 | 审核通过 | 审核通过 | 审核通过 | 无 | 无 | 无 | 无 | 无 | 发明专利, | 0 | 0 | 没有抽检不合格记录
胸腰椎后路锁紧螺塞 | T258 | 骨科脊柱类 | 钛合金 | 各种规格 |  | 1螺塞 | YZ0000291 | 北京市富乐科技开发有限公司 | 横连螺塞 | YZ00012823 | 国产 | 北京市富乐科技开发有限公司 |  | 直径：4.0-12mm,间隔：0.5mm. | FJG4 |  | 钛合金 | 个 | 医用透析纸+PET膜 |  | 脊柱后路钉棒系统（商品名：Usmart） | 审核通过 | 审核通过 | 审核通过 | 审核通过 | 审核通过 | 审核通过 | 获得ISO 13485 认证证书 | 无 | 无 | 生产企业自检报告 | 无 | 无 | 0 | 1 | 没有抽检不合格记录
跟骨锁定加压接骨板 | R349 | 骨科创伤类 | 纯钛 | 2-20孔 |  |  | YZ0000050 | 常州奥斯迈医疗器械有限公司 | 跟骨接骨板Ⅷ | YZ00012824 | 国产 | 常州奥斯迈医疗器械有限公司 |  | 纯钛，直螺纹，L=51左右、L=60左右、L=68左右 | 跟骨接骨板Ⅷ |  | 纯钛 | 块 |  |  | 跟骨接骨板Ⅷ | 审核通过 | 审核通过 | 审核通过 | 审核通过 | 审核通过 | 审核通过 | 获得ISO 13485 认证证书 | 通过 | 通过 | 医疗器械检测机构出具的检测报告 | 无 | 发明专利,外观设计专利,实用新型专利 | 0 | 16 | 没有抽检不合格记录
髓内钉锁钉 | R568 | 骨科创伤类 | 钛合金 |  |  |  | YZ0000174 | 上海凯利泰医疗科技股份有限公司 | 近端塞 | YZ00012825 | 国产 | 上海凯利泰医疗科技股份有限公司 | 凯利泰 | 高度（mm）：0～20（每0.5mm为一规格）；长度（mm）：10～50（每1mm为一规格） | ZJSZK02 |  | 钛合金 | 枚 | 纸盒 |  | 近端塞 | 审核通过 | 审核通过 | 审核通过 | 审核通过 | 审核通过 | 审核通过 | 获得ISO 13485 认证证书 | 无 | 无 | 医疗器械检测机构出具的检测报告 | 无 | 无 | 0 | 0 | 没有抽检不合格记录
足通用锁定接骨板 | R356 | 骨科创伤类 | 纯钛 |  |  |  | YZ0000050 | 常州奥斯迈医疗器械有限公司 | 2.5T型接骨板（头部三孔）II | YZ00012826 | 国产 | 常州奥斯迈医疗器械有限公司 |  | 纯钛，直螺纹，3～15孔 | 2.5T型接骨板（头部三孔）II |  | 纯钛 | 块 |  |  | 2.5T型接骨板（头部三孔）II | 审核通过 | 审核通过 | 审核通过 | 审核通过 | 审核通过 | 审核通过 | 获得ISO 13485 认证证书 | 通过 | 通过 | 医疗器械检测机构出具的检测报告 | 无 | 发明专利,外观设计专利,实用新型专利 | 0 | 16 | 没有抽检不合格记录
腹壁疝修补补片（防粘连） | V101 | 普外科类 | 复合材料（部分可吸收） | 20cm＜最大长径(直径）≤30cm | 开放或腔镜 | 重量型 | YZ0000163 | 捷润（上海）医疗科技有限公司 | 补片PROCEED Surgical Mesh | YZ00012827 | 进口 | Ethicon,Inc | 补片PROCEED Surgical Mesh | 长方形20*30cm | PCDJ1长方形20*30cm | PCDJ1长方形20*30cm | 聚丙烯+再生氧化纤维素防黏连涂层用普迪丝黏合9 | 片 | 铝箔 |  | 补片PROCEED Surgical Mesh | 审核通过 | 审核通过 | 审核通过 | 审核通过 | 审核通过 | 审核通过 | 获得ISO 13485 认证证书 | 通过 | 通过 | 医疗器械检测机构出具的检测报告 | 无 | 发明专利, | 0 | 1 | 没有抽检不合格记录
关节头 | S074 | 骨科人工关节类 | 高抛光金属头 | 金属头 | 髋关节 |  | YZ0000109 | 北京力达康科技有限公司 | 球头 | YZ00012828 | 国产 | 北京力达康科技有限公司 |  | 22S、22M、22L、22XL | JX 4301 |  | 钴铬钼合金 | 个 |  |  | 球头 | 审核通过 | 审核通过 | 审核通过 | 审核通过 | 审核通过 | 审核通过 | 获得ISO 13485 认证证书 | 无 | 无 | 生产企业自检报告 | 无 | 发明专利, | 2 | 1 | 没有抽检不合格记录
胸腰椎后路椎板钩 | T246 | 骨科脊柱类 | 钛合金 | 各种规格 |  | 1钩 | YZ0000291 | 北京市富乐科技开发有限公司 | 椎板骨钩 | YZ00012829 | 国产 | 北京市富乐科技开发有限公司 |  | 直径：3.5-7.0mm，间隔0.5mm；长度：4.5-8.0mm,间隔：0.5mm 含帽圈、无帽圈 | FJG5 |  | 钛合金 | 个 | 医用透析纸+PET膜 |  | 脊柱后路钉棒系统（商品名：Usmart） | 审核通过 | 审核通过 | 审核通过 | 审核通过 | 审核通过 | 审核通过 | 获得ISO 13485 认证证书 | 无 | 无 | 生产企业自检报告 | 无 | 无 | 0 | 1 | 没有抽检不合格记录
前足锁定加压锁定接骨板 | R364 | 骨科创伤类 | 纯钛 |  |  |  | YZ0000050 | 常州奥斯迈医疗器械有限公司 | 2.5L型90°背侧接骨板（头部两孔） | YZ00012830 | 国产 | 常州奥斯迈医疗器械有限公司 |  | 纯钛，直螺纹，3～8孔，左右 | 2.5L型90°背侧接骨板（头部两孔） |  | 纯钛 | 块 |  |  | 2.5L型90°背侧接骨板（头部两孔） | 审核通过 | 审核通过 | 审核通过 | 审核通过 | 审核通过 | 审核通过 | 获得ISO 13485 认证证书 | 通过 | 通过 | 医疗器械检测机构出具的检测报告 | 无 | 发明专利,外观设计专利,实用新型专利 | 0 | 16 | 没有抽检不合格记录
可吸收螺钉 （棒） | R382 | 骨科创伤类 | 生物材料 |  |  |  | YZ0000221 | 北京百优华泰医疗科技有限公司 | 可吸收自锁加压固定棒 | YZ00012831 | 进口 | Bioretec Ltd. |  | 1.5mm*20mm;1.5mm*30mm;1.5mm*40mm;1.5mm*50mm;1.5mm*60mm;1.5mm*70mm | B-AP-1520;B-AP-1530;B-AP-1540;B-AP-1550;B-AP-1560;B-AP-1570 |  |  | 支 |  |  | 可吸收骨接合植入物 | 未提交 | 未提交 | 审核通过 | 审核通过 | 审核通过 | 审核通过 | [8 empty] | 没有抽检不合格记录
锁骨前上方锁定加压接骨板 | R105 | 骨科创伤类 | 纯钛 |  |  |  | YZ0000076 | 常州市康辉医疗器械有限公司 | 无菌锁定重建接骨板窄 | YZ00012832 | 国产 | 常州市康辉医疗器械有限公司 |  | 孔数5-18孔，无菌 | SDDZ36 |  | 纯钛 | 块 |  |  | 金属锁定接骨板钉系统（商品名：Monoloc） | 审核通过 | 审核通过 | 审核通过 | 审核通过 | 审核通过 | 审核通过 | 获得ISO 13485 认证证书 | 通过 | 通过 | 医疗器械检测机构出具的检测报告 | 无 | 发明专利,外观设计专利,实用新型专利 | 0 | 16 | 没有抽检不合格记录
胸腰椎后路锁紧螺塞 | T258 | 骨科脊柱类 | 钛合金 | 各种规格 |  | 1螺塞 | YZ0000291 | 北京市富乐科技开发有限公司 | 帽圈 | YZ00012833 | 国产 | 北京市富乐科技开发有限公司 |  | 直径：3.5-7.0mm，间隔0.5mm；长度：4.5-8.0mm,间隔：0.5mm 含帽圈、无帽圈 | FJG6 |  |  | 个 |  |  | 脊柱后路钉棒系统（商品名：Usmart） | 审核通过 | 审核通过 | 审核通过 | 审核通过 | 审核通过 | 审核通过 | 获得ISO 13485 认证证书 | 无 | 无 | 生产企业自检报告 | 无 | 无 | 0 | 0 | 没有抽检不合格记录
中足锁定加压锁定接骨板 | R370 | 骨科创伤类 | 纯钛 |  |  |  | YZ0000050 | 常州奥斯迈医疗器械有限公司 | 2.5Y型接骨板II | YZ00012834 | 国产 | 常州奥斯迈医疗器械有限公司 |  | 纯钛，直螺纹，3～10孔 | 2.5Y型接骨板II |  | 纯钛 | 块 |  |  | 2.5Y型接骨板II | 审核通过 | 审核通过 | 审核通过 | 审核通过 | 审核通过 | 审核通过 | 获得ISO 13485 认证证书 | 通过 | 通过 | 医疗器械检测机构出具的检测报告 | 无 | 发明专利,外观设计专利,实用新型专利 | 0 | 16 | 没有抽检不合格记录
胸腰椎后路椎板钩 | T246 | 骨科脊柱类 | 钛合金 | 各种规格 |  | 1钩 | YZ0000291 | 北京市富乐科技开发有限公司 | 椎弓根钩 | YZ00012835 | 国产 | 北京市富乐科技开发有限公司 |  | 直径：3.5-7.0mm，间隔0.5mm；长度：4.5-8.0mm,间隔：0.5mm 含帽圈、无帽圈 | FJG6 |  |  | 个 |  |  | 脊柱后路钉棒系统（商品名：Usmart） | 审核通过 | 审核通过 | 审核通过 | 审核通过 | 审核通过 | 审核通过 | 获得ISO 13485 认证证书 | 无 | 无 | 生产企业自检报告 | 无 | 无 | 0 | 1 | 没有抽检不合格记录
DHS 动力髋接骨板 | R226 | 骨科创伤类 | 纯钛 | 2-16孔 |  |  | YZ0000291 | 北京市富乐科技开发有限公司 | DHS接骨板 | YZ00012836 | 国产 | 北京市富乐科技开发有限公司 |  | 孔数：2-20孔；角度100°-150°，间隔5°,LCP加压孔 | DHS |  | 纯钛 | 块 | 医用透析纸+PET膜 |  | 金属角度型接骨板系统 | 审核通过 | 审核通过 | 审核通过 | 审核通过 | 审核通过 | 审核通过 | 获得ISO 13485 认证证书 | 无 | 无 | 无 | 无 | 无 | 0 | 1 | 没有抽检不合格记录
腹壁疝修补补片（防粘连） | V102 | 普外科类 | 复合材料（部分可吸收） | 最大长径(直径）＞30cm | 开放或腔镜 | 轻量型 | YZ0000163 | 捷润（上海）医疗科技有限公司 | 补片PROCEED Surgical Mesh | YZ00012837 | 进口 | Ethicon,Inc | 补片PROCEED Surgical Mesh | 椭圆形26*24cm | PCDT1椭圆形26*24cm | PCDT1椭圆形26*24cm | 聚丙烯+再生氧化纤维素防黏连涂层用普迪丝黏合9 | 片 | 铝箔 |  | 补片PROCEED Surgical Mesh | 审核通过 | 审核通过 | 审核通过 | 审核通过 | 审核通过 | 审核通过 | 获得ISO 13485 认证证书 | 通过 | 通过 | 医疗器械检测机构出具的检测报告 | 无 | 发明专利, | 0 | 1 | 没有抽检不合格记录
后足锁定加压锁定接骨板 | R376 | 骨科创伤类 | 纯钛 |  |  |  | YZ0000050 | 常州奥斯迈医疗器械有限公司 | 2.5L型接骨板IV-B（90°） | YZ00012838 | 国产 | 常州奥斯迈医疗器械有限公司 |  | 纯钛，锥螺纹，2～10孔，左右（灭菌） | 2.5L型接骨板IV-B（90°） |  | 纯钛 | 块 |  |  | 2.5L型接骨板IV-B（90°） | 审核通过 | 审核通过 | 审核通过 | 审核通过 | 审核通过 | 审核通过 | 获得ISO 13485 认证证书 | 通过 | 通过 | 医疗器械检测机构出具的检测报告 | 无 | 发明专利,外观设计专利,实用新型专利 | 0 | 16 | 没有抽检不合格记录
零切迹椎间固定融合器 | T370 | 骨科脊柱类 | PEEK |  |  |  | YZ0000273 | 大博医疗科技股份有限公司 | 脊柱椎间融合器 | YZ00012839 | 国产 | 大博医疗科技股份有限公司 |  | 高度4-25mm | RHQ05 |  | PEEK | 个 |  |  | 脊柱椎间融合器 | 审核通过 | 审核通过 | 审核通过 | 审核通过 | 审核通过 | 审核通过 | 获得ISO 13485 认证证书 | 通过 | 通过 | 医疗器械检测机构出具的检测报告 | 无 | 无 | 0 | 15 | 没有抽检不合格记录
双头螺纹空心加压钉 | R476 | 骨科创伤类 | 钛合金 | ≤3.0mm |  |  | YZ0000050 | 常州奥斯迈医疗器械有限公司 | 空心金属螺钉 | YZ00012840 | 国产 | 常州奥斯迈医疗器械有限公司 |  | 钛合金，螺纹直径：Ф3.0，长度：10～200，每间隔0.5mm为一规格,HB型中空螺钉Ⅱ | HBQ04型 |  | 钛合金 | 枚 |  |  | 空心金属螺钉 | 审核通过 | 审核通过 | 审核通过 | 审核通过 | 审核通过 | 审核通过 | 获得ISO 13485 认证证书 | 通过 | 通过 | 医疗器械检测机构出具的检测报告 | 无 | 发明专利,外观设计专利,实用新型专利 | 0 | 1 | 没有抽检不合格记录
双头螺纹空心加压钉 | R476 | 骨科创伤类 | 钛合金 | ≤3.0mm |  |  | YZ0000050 | 常州奥斯迈医疗器械有限公司 | 空心金属螺钉 | YZ00012841 | 国产 | 常州奥斯迈医疗器械有限公司 |  | 钛合金，螺纹直径：Ф2.4，长度：10～200，每间隔0.5mm为一规格,HB型中空螺钉Ⅱ | HBQ04型 |  | 钛合金 | 枚 |  |  | 空心金属螺钉 | 审核通过 | 审核通过 | 审核通过 | 审核通过 | 审核通过 | 审核通过 | 获得ISO 13485 认证证书 | 通过 | 通过 | 医疗器械检测机构出具的检测报告 | 无 | 发明专利,外观设计专利,实用新型专利 | 0 | 16 | 没有抽检不合格记录
腹壁疝修补补片（防粘连） | V103 | 普外科类 | 复合材料（部分可吸收） | 最大长径(直径）＞30cm | 开放或腔镜 | 重量型 | YZ0000163 | 捷润（上海）医疗科技有限公司 | 补片PROCEED Surgical Mesh | YZ00012842 | 进口 | Ethicon,Inc | 补片PROCEED Surgical Mesh | 长方形25*35.5cm | PCDW1长方形25*35.5cm | PCDW1长方形25*35.5cm | 聚丙烯+再生氧化纤维素防黏连涂层用普迪丝黏合9 | 片 | 铝箔 |  | 补片PROCEED Surgical Mesh | 审核通过 | 审核通过 | 审核通过 | 审核通过 | 审核通过 | 审核通过 | 获得ISO 13485 认证证书 | 通过 | 通过 | 医疗器械检测机构出具的检测报告 | 无 | 发明专利, | 0 | 1 | 没有抽检不合格记录
上肢单边外固定支架 | R690 | 骨科创伤类 | 铝合金 | 各种规格型号 |  |  | YZ0000272 | 博益宁（厦门）医疗器械有限公司 | 单臂一体式外固定器-骨针固定夹调节体 | YZ00012843 | 国产 | 博益宁（厦门）医疗器械有限公司 |  | 长度50-200mm | EF20 |  |  | 个 |  |  | 单臂一体式外固定器-骨针固定夹调节体 | 审核通过 | 审核通过 | 审核通过 | 审核通过 | 审核通过 | 审核通过 | 获得ISO 13485 认证证书 | 通过 | 无 | 医疗器械检测机构出具的检测报告 | 无 | 无 | 0 | 2 | 没有抽检不合格记录
种植基台 | U041 | 口腔科类 |  |  |  |  | YZ0000352 | 上海汉瑞祥贸易有限公司 | 基台及附件 | YZ00012844 | 进口 | 德国ALTATEC GmbH | 基台-杆卡式基台（Camlog） | φ3.3mm,GH0.5mm/φ3.3mm,GH2.0mm/φ3.8mm,GH0.5mm/φ3.8mm,GH2.0mm/φ3.8mm,GH4.0mm/φ4.3mm,GH0.5mm/φ4.3mm,GH2.0mm/φ4.3mm,GH4.0mm/φ5.0mm,GH0.5mm/φ5.0mm,GH2.0mm/φ5.0mm,GH4.0mm/φ6.0mm,GH0.5mm/φ6.0mm,GH2.0mm/φ6.0mm,GH4.0mm/ | J2255.3305/J2255.3320/J2255.3805/J2255.3820/J2255.3840/J2255.4305/J2255.4320/J2255.4340/J2255.5005/J2255.5020/J2255.5040/J2255.6005/J2255.6020/J2255.6040/ |  | 钛合金 | 个 | PP袋 |  | 基台及附件 | 审核通过 | 审核通过 | 审核通过 | 审核通过 | 审核通过 | 审核通过 | 无 | 无 | 无 | 无 | 无 | 发明专利, | 0 | 0 | 没有抽检不合格记录
腰椎后路椎间融合器 | T390 | 骨科脊柱类 | PEEK |  |  |  | YZ0000273 | 大博医疗科技股份有限公司 | 脊柱椎间融合器 | YZ00012845 | 国产 | 大博医疗科技股份有限公司 |  | 高度4-25mm，OLIF | RHQ06 |  | PEEK | 个 |  |  | 脊柱椎间融合器 | 审核通过 | 审核通过 | 审核通过 | 审核通过 | 审核通过 | 审核通过 | 获得ISO 13485 认证证书 | 通过 | 通过 | 医疗器械检测机构出具的检测报告 | 无 | 无 | 0 | 1 | 没有抽检不合格记录
胫骨远端内侧锁定加压接骨板 | R304 | 骨科创伤类 | 纯钛 | 2-20孔 |  |  | YZ0000132 | 江苏嘉斯康医疗科技有限公司 | 胫骨远端内侧I | YZ00012846 | 国产 | 江苏嘉斯康医疗科技有限公司 | 嘉斯康 | 6～14孔每隔2孔为1规格 | YSZW19 |  | 纯钛 | 块 | 透析纸 |  | 锁定解剖型接骨板 | 审核通过 | 审核通过 | 审核通过 | 审核通过 | 审核通过 | 审核通过 | 无 | 无 | 无 | 生产企业自检报告 | 无 | 无 | 0 | 1 | 没有抽检不合格记录
血液透析滤过器 | W065 | 体外循环及血液净化类 | 复合材料 | 大中小 | 体外循环用 | 一次性 | YZ0000459 | 上海佩尼医疗科技发展有限公司 | 聚醚砜血液透析滤过器 | YZ00012847 | 国产 | 上海佩尼医疗科技发展有限公司 |  |  | PES18HDF |  |  | 支 |  |  | 聚醚砜血液透析滤过器 | 审核通过 | 审核通过 | 审核通过 | 审核通过 | 审核通过 | 审核通过 | 获得ISO 13485 认证证书 | 无 | 无 | 医疗器械检测机构出具的检测报告 | 无 | 发明专利,实用新型专利 | 0 | 5 | 没有抽检不合格记录
血液透析滤过器 | W065 | 体外循环及血液净化类 | 复合材料 | 大中小 | 体外循环用 | 一次性 | YZ0000459 | 上海佩尼医疗科技发展有限公司 | 聚醚砜血液透析滤过器 | YZ00012848 | 国产 | 上海佩尼医疗科技发展有限公司 |  |  | PES16HDF |  |  | 支 |  |  | 聚醚砜血液透析滤过器 | 审核通过 | 审核通过 | 审核通过 | 审核通过 | 审核通过 | 审核通过 | 获得ISO 13485 认证证书 | 无 | 无 | 医疗器械检测机构出具的检测报告 | 无 | 发明专利,实用新型专利 | 0 | 5 | 没有抽检不合格记录
颈椎前路中线固定螺钉 | T105 | 骨科脊柱类 | 钛合金 | 自攻 |  |  | YZ0000291 | 北京市富乐科技开发有限公司 | 颈椎前路板用钉 | YZ00012849 | 国产 | 北京市富乐科技开发有限公司 |  | 直径：2.5、3.0、3.5、4.0、4.35、4.5、5.0、5.5、6.0、6.5mm,长度:6-45mm | FJQ-D |  | 钛合金 | 枚 | 医用透析纸+PET膜 |  | 脊柱前路钉板系统 | 审核通过 | 审核通过 | 审核通过 | 审核通过 | 审核通过 | 审核通过 | 获得ISO 13485 认证证书 | 无 | 无 | 无 | 无 | 实用新型专利 | 0 | 1 | 没有抽检不合格记录
造口旁疝修补平片补片 | V111 | 普外科类 | 单质材料（聚四氟乙烯） | 最大长径(直径）≥15cm | 开放或腔镜 | 防粘连 | YZ0000163 | 捷润（上海）医疗科技有限公司 | 补片PROCEED Surgical Mesh | YZ00012850 | 进口 | Ethicon,Inc | 补片PROCEED Surgical Mesh | 长方形10*20cm | PCDD1长方形10*20cm | PCDD1长方形10*20cm | 聚丙烯+再生氧化纤维素防黏连涂层用普迪丝黏合9 | 片 | 铝箔 |  | 补片PROCEED Surgical Mesh | 审核通过 | 审核通过 | 审核通过 | 审核通过 | 审核通过 | 审核通过 | 获得ISO 13485 认证证书 | 通过 | 通过 | 医疗器械检测机构出具的检测报告 | 无 | 发明专利, | 0 | 1 | 没有抽检不合格记录
上肢单边外固定支架 | R690 | 骨科创伤类 | 铝合金 | 各种规格型号 |  |  | YZ0000272 | 博益宁（厦门）医疗器械有限公司 | 外固定器-骨针固定座 | YZ00012851 | 国产 | 博益宁（厦门）医疗器械有限公司 |  | EF30-A | EF30-A |  |  | 个 |  |  | 外固定器-骨针固定座 | 审核通过 | 审核通过 | 审核通过 | 审核通过 | 审核通过 | 审核通过 | 获得ISO 13485 认证证书 | 通过 | 无 | 医疗器械检测机构出具的检测报告 | 无 | 无 | 0 | 2 | 没有抽检不合格记录
双头螺纹空心加压钉 | R479 | 骨科创伤类 | 钛合金 | 3.0mm-5.5mm |  |  | YZ0000050 | 常州奥斯迈医疗器械有限公司 | 空心金属螺钉 | YZ00012852 | 国产 | 常州奥斯迈医疗器械有限公司 |  | 钛合金，螺纹直径：Ф4.0，长度：10～200，每间隔0.5mm为一规格,HB型中空螺钉Ⅱ | HBQ04型 |  | 钛合金 | 枚 |  |  | 空心金属螺钉 | 审核通过 | 审核通过 | 审核通过 | 审核通过 | 审核通过 | 审核通过 | 获得ISO 13485 认证证书 | 通过 | 通过 | 医疗器械检测机构出具的检测报告 | 无 | 发明专利,外观设计专利,实用新型专利 | 0 | 16 | 没有抽检不合格记录
血滤器 | W068 | 体外循环及血液净化类 | 合成膜 | 成人CRRT | CRRT |  | YZ0000459 | 上海佩尼医疗科技发展有限公司 | 聚醚砜血液透析器 | YZ00012853 | 国产 | 上海佩尼医疗科技发展有限公司 |  |  | PES12LF |  |  | 支 |  |  | 聚醚砜血液透析器 | 审核不通过 | 审核不通过 | 审核通过 | 审核通过 | 审核通过 | 审核通过 | 获得ISO 13485 认证证书 | 无 | 无 | 医疗器械检测机构出具的检测报告 | 无 | 发明专利,实用新型专利 |  | 15 | 没有抽检不合格记录
血滤器 | W068 | 体外循环及血液净化类 | 合成膜 | 成人CRRT | CRRT |  | YZ0000459 | 上海佩尼医疗科技发展有限公司 | 聚醚砜血液透析器 | YZ00012854 | 国产 | 上海佩尼医疗科技发展有限公司 |  |  | PES14LF |  |  | 支 |  |  | 聚醚砜血液透析器 | 审核不通过 | 审核不通过 | 审核通过 | 审核通过 | 审核通过 | 审核通过 | 获得ISO 13485 认证证书 | 无 | 无 | 医疗器械检测机构出具的检测报告 | 无 | 发明专利,实用新型专利 |  | 16 | 没有抽检不合格记录
血滤器 | W068 | 体外循环及血液净化类 | 合成膜 | 成人CRRT | CRRT |  | YZ0000459 | 上海佩尼医疗科技发展有限公司 | 聚醚砜血液透析器 | YZ00012855 | 国产 | 上海佩尼医疗科技发展有限公司 |  |  | PES16LF |  |  | 支 |  |  | 聚醚砜血液透析器 | 审核不通过 | 审核不通过 | 审核通过 | 审核通过 | 审核通过 | 审核通过 | 获得ISO 13485 认证证书 | 无 | 无 | 医疗器械检测机构出具的检测报告 | 无 | 发明专利,实用新型专利 |  | 16 | 没有抽检不合格记录
胸腰椎后路锁紧螺塞 | T258 | 骨科脊柱类 | 钛合金 | 各种规格 |  | 1螺塞 | YZ0000291 | 北京市富乐科技开发有限公司 | B螺塞 | YZ00012856 | 国产 | 北京市富乐科技开发有限公司 |  | 直径：3.5-7.0mm，间隔0.5mm；长度：4.5-8.0mm,间隔：0.5mm 含带帽圈、无带帽圈 | FJG6 |  | 钛合金 | 个 | 医用透析纸+PET膜 |  | 脊柱后路钉棒系统（商品名：Usmart） | 审核通过 | 审核通过 | 审核通过 | 审核通过 | 审核通过 | 审核通过 | 获得ISO 13485 认证证书 | 无 | 无 | 生产企业自检报告 | 无 | 无 | 0 | 1 | 没有抽检不合格记录
胫骨直型锁定接骨板 | R319 | 骨科创伤类 | 纯钛 | 2-24孔 |  |  | YZ0000119 | 天津市威曼生物材料有限公司 | 锁定有限接触钢板Ⅲ型（胫骨） | YZ00012857 | 国产 | 天津市威曼生物材料有限公司 |  | （87-267）*（4-14）孔、（114-258）*（6-14）孔 | ZSB05-01-03、ZSB05-02-03 |  | 纯钛 | 块 |  |  | 金属锁定接骨板钉系统 | 审核通过 | 审核通过 | 审核通过 | 审核通过 | 审核通过 | 审核通过 | 获得ISO 13485 认证证书 | 通过 | 通过 | 医疗器械检测机构出具的检测报告 | 无 | 实用新型专利 | 0 | 14 | 没有抽检不合格记录
DHS 动力髋接骨板 | R226 | 骨科创伤类 | 纯钛 | 2-16孔 |  |  | YZ0000291 | 北京市富乐科技开发有限公司 | DHS接骨板 | YZ00012858 | 国产 | 北京市富乐科技开发有限公司 |  | 孔数：2-20孔；角度100°-150°，间隔5°， | DHS |  | 纯钛 | 块 | 医用透析纸+PET膜 |  | 金属角度型接骨板系统 | 审核通过 | 审核通过 | 审核通过 | 审核通过 | 审核通过 | 审核通过 | 获得ISO 13485 认证证书 | 无 | 无 | 无 | 无 | 无 | 0 | 1 | 没有抽检不合格记录
DHS 动力髋接骨板 | R226 | 骨科创伤类 | 纯钛 | 2-16孔 |  |  | YZ0000291 | 北京市富乐科技开发有限公司 | DHS接骨板I | YZ00012859 | 国产 | 北京市富乐科技开发有限公司 |  | 孔数：2-20孔；角度100°-150°，间隔5°， | DHS |  | 纯钛 | 块 | 医用透析纸+PET膜 |  | 金属角度型接骨板系统 | 审核通过 | 审核通过 | 审核通过 | 审核通过 | 审核通过 | 审核通过 | 获得ISO 13485 认证证书 | 无 | 无 | 无 | 无 | 无 | 0 | 1 | 没有抽检不合格记录
双头螺纹空心加压钉 | R479 | 骨科创伤类 | 钛合金 | 3.0mm-5.5mm |  |  | YZ0000050 | 常州奥斯迈医疗器械有限公司 | 空心金属螺钉 | YZ00012860 | 国产 | 常州奥斯迈医疗器械有限公司 |  | 钛合金，螺纹直径：Ф4.5，长度：10～200，每间隔0.5mm为一规格,HB型中空螺钉Ⅱ | HBQ04型 |  | 钛合金 | 枚 |  |  | 空心金属螺钉 | 审核通过 | 审核通过 | 审核通过 | 审核通过 | 审核通过 | 审核通过 | 获得ISO 13485 认证证书 | 通过 | 通过 | 医疗器械检测机构出具的检测报告 | 无 | 发明专利,外观设计专利,实用新型专利 | 0 | 1 | 没有抽检不合格记录
DCS动力髁接骨板 | R274 | 骨科创伤类 | 纯钛 | 2-16孔 |  |  | YZ0000291 | 北京市富乐科技开发有限公司 | DCS接骨板 | YZ00012861 | 国产 | 北京市富乐科技开发有限公司 |  | 孔数：4-22孔；角度80°90°95°100°， | DCS |  | 纯钛 | 块 | 医用透析纸+PET膜 |  | 金属角度型接骨板系统 | 审核通过 | 审核通过 | 审核通过 | 审核通过 | 审核通过 | 审核通过 | 获得ISO 13485 认证证书 | 无 | 无 | 无 | 无 | 无 | 0 | 1 | 没有抽检不合格记录
DCS动力髁接骨板 | R274 | 骨科创伤类 | 纯钛 | 2-16孔 |  |  | YZ0000291 | 北京市富乐科技开发有限公司 | DCS接骨板I | YZ00012862 | 国产 | 北京市富乐科技开发有限公司 |  | 孔数：4-22孔；角度80°90°95°100°， | DCS |  | 纯钛 | 块 | 医用透析纸+PET膜 |  | 金属角度型接骨板系统 | 审核通过 | 审核通过 | 审核通过 | 审核通过 | 审核通过 | 审核通过 | 获得ISO 13485 认证证书 | 无 | 无 | 无 | 无 | 无 | 0 | 1 | 没有抽检不合格记录
锁骨干锁定加压接骨板 | R096 | 骨科创伤类 | 纯钛 | 4-16孔 |  |  | YZ0000076 | 常州市康辉医疗器械有限公司 | 无菌S型锁定重建接骨板 | YZ00012863 | 国产 | 常州市康辉医疗器械有限公司 |  | 孔数6、7、8、9、10、12孔，无菌 | SDXZ27、SDXZ28 |  | 纯钛 | 块 |  |  | 金属锁定接骨板钉系统（商品名：Monoloc） | 审核通过 | 审核通过 | 审核通过 | 审核通过 | 审核通过 | 审核通过 | 获得ISO 13485 认证证书 | 通过 | 通过 | 医疗器械检测机构出具的检测报告 | 无 | 发明专利,外观设计专利,实用新型专利 | 0 | 16 | 没有抽检不合格记录
上肢单边外固定支架 | R690 | 骨科创伤类 | 铝合金 | 各种规格型号 |  |  | YZ0000272 | 博益宁（厦门）医疗器械有限公司 | 外固定器-骨针滑动座 | YZ00012864 | 国产 | 博益宁（厦门）医疗器械有限公司 |  | EF30-A | EF30-A |  |  | 个 |  |  | 外固定器-骨针滑动座 | 审核通过 | 审核通过 | 审核通过 | 审核通过 | 审核通过 | 审核通过 | 获得ISO 13485 认证证书 | 通过 | 无 | 医疗器械检测机构出具的检测报告 | 无 | 无 | 0 | 2 | 没有抽检不合格记录
胸腰椎后路直棒 | T219 | 骨科脊柱类 | 钛合金 | 各种规格 |  | 1棒 | YZ0000291 | 北京市富乐科技开发有限公司 | 连接棒 | YZ00012865 | 国产 | 北京市富乐科技开发有限公司 |  | 直径：3.5-7.0mm，间隔0.5mm；长度：40-90mm,间隔：5mm. | FJB1 |  | 钛合金 | 支 | 医用透析纸+PET膜 |  | 脊柱后路钉棒系统（商品名：Usmart） | 审核通过 | 审核通过 | 审核通过 | 审核通过 | 审核通过 | 审核通过 | 获得ISO 13485 认证证书 | 无 | 无 | 医疗器械检测机构出具的检测报告 | 无 | 实用新型专利 | 0 | 1 | 没有抽检不合格记录
骨水泥固定翻修 关节柄 | S126 | 骨科人工关节类 | 翻修直柄-钴铬钼 | 各种长度 | 髋关节 |  | YZ0000109 | 北京力达康科技有限公司 | 光面柄 | YZ00012866 | 国产 | 北京力达康科技有限公司 |  | 0#、1#、2#、3#、4#、5#、6#、7#、8# | JX 1403 |  |  | 个 |  |  | 光面柄 | 审核通过 | 审核通过 | 审核通过 | 审核通过 | 审核通过 | 审核通过 | 获得ISO 13485 认证证书 | 无 | 无 | 生产企业自检报告 | 无 | 发明专利,实用新型专利 | 0 | 1 | 没有抽检不合格记录
双头螺纹空心加压钉 | R482 | 骨科创伤类 | 钛合金 | ≥5.5mm |  |  | YZ0000050 | 常州奥斯迈医疗器械有限公司 | 空心金属螺钉 | YZ00012867 | 国产 | 常州奥斯迈医疗器械有限公司 |  | 钛合金，螺纹直径：Ф6.5，长度：10～200，每间隔0.5mm为一规格,HB型中空螺钉Ⅱ | HBQ04型 |  | 钛合金 | 枚 |  |  | 空心金属螺钉 | 审核通过 | 审核通过 | 审核通过 | 审核通过 | 审核通过 | 审核通过 | 获得ISO 13485 认证证书 | 通过 | 通过 | 医疗器械检测机构出具的检测报告 | 无 | 发明专利,外观设计专利,实用新型专利 | 0 | 16 | 没有抽检不合格记录
预裁预弯棒 | T207 | 骨科脊柱类 | 钛合金 |  |  | 1棒 | YZ0000291 | 北京市富乐科技开发有限公司 | 预弯连接棒 | YZ00012868 | 国产 | 北京市富乐科技开发有限公司 |  | 直径：3.5-7.0mm，间隔0.5mm；长度：90-200mm,间隔：5mm. | FJB1 |  | 钛合金 | 支 | 医用透析纸+PET膜 |  | 脊柱后路钉棒系统（商品名：Usmart） | 审核通过 | 审核通过 | 审核通过 | 审核通过 | 审核通过 | 审核通过 | 获得ISO 13485 认证证书 | 无 | 无 | 无 | 无 | 实用新型专利 | 0 | 1 | 没有抽检不合格记录
双头螺纹空心加压钉 | R482 | 骨科创伤类 | 钛合金 | ≥5.5mm |  |  | YZ0000050 | 常州奥斯迈医疗器械有限公司 | 空心金属螺钉 | YZ00012869 | 国产 | 常州奥斯迈医疗器械有限公司 |  | 钛合金，螺纹直径：Ф5.5，长度：10～200，每间隔0.5mm为一规格,HB型中空螺钉Ⅱ | HBQ04型 |  | 钛合金 | 枚 |  |  | 空心金属螺钉 | 审核通过 | 审核通过 | 审核通过 | 审核通过 | 审核通过 | 审核通过 | 获得ISO 13485 认证证书 | 通过 | 通过 | 医疗器械检测机构出具的检测报告 | 无 | 发明专利,外观设计专利,实用新型专利 | 0 | 1 | 没有抽检不合格记录
上肢单边外固定支架 | R690 | 骨科创伤类 | 铝合金 | 各种规格型号 |  |  | YZ0000272 | 博益宁（厦门）医疗器械有限公司 | 外固定器-骨针滑动座 | YZ00012870 | 国产 | 博益宁（厦门）医疗器械有限公司 |  | EF30-B | EF30-B |  |  | 个 |  |  | 外固定器-骨针滑动座 | 审核通过 | 审核通过 | 审核通过 | 审核通过 | 审核通过 | 审核通过 | 获得ISO 13485 认证证书 | 通过 | 无 | 医疗器械检测机构出具的检测报告 | 无 | 无 | 0 | 2 | 没有抽检不合格记录
种植基台 | U041 | 口腔科类 |  |  |  |  | YZ0000352 | 上海汉瑞祥贸易有限公司 | 基台及附件 | YZ00012871 | 进口 | 德国ALTATEC GmbH | 基台-杆卡式基台钛基底（Camlog） | φ3.3mm/φ3.8mm/φ4.3mm/φ5.0mm/φ6.0mm 配套种植体φ3.3/3.8/4.3mm/配套种植体φ5.0/6.0mm | J2260.3300/J2260.3800/J2260.4300/J2260.5000/J2260.6000/J2262.4300/J2262.6000 |  | 钛合金 | 个 | PP袋 |  | 基台及附件 | 审核通过 | 审核通过 | 审核通过 | 审核通过 | 审核通过 | 审核通过 | 无 | 无 | 无 | 无 | 无 | 发明专利, | 0 | 0 | 没有抽检不合格记录
肱骨顺行交锁型髓内钉 | R506 | 骨科创伤类 | 钛合金 | 160-320mm |  | 含尾帽 | YZ0000050 | 常州奥斯迈医疗器械有限公司 | 带锁髓内钉 | YZ00012872 | 国产 | 常州奥斯迈医疗器械有限公司 |  | 钛合金，直径：Ф6，Ф6.5，Ф7，Ф7.5，Ф8，Ф8.5，Ф9；长度：150~300，每间隔10mm为一规格，髓腔钉 | II型肱骨髓内钉 |  | 钛合金 | 枚 |  |  | 带锁髓内钉 | 审核通过 | 审核通过 | 审核通过 | 审核通过 | 审核通过 | 审核通过 | 获得ISO 13485 认证证书 | 通过 | 通过 | 医疗器械检测机构出具的检测报告 | 无 | 发明专利,外观设计专利,实用新型专利 | 0 | 16 | 没有抽检不合格记录
重建型锁定加压接骨板（直型） | R070 | 骨科创伤类 | 纯钛 | 2-8孔 |  |  | YZ0000119 | 天津市威曼生物材料有限公司 | 锁定直型重建钢板 | YZ00012873 | 国产 | 天津市威曼生物材料有限公司 |  | （48-144）*（4-8）孔 | ZSB07 |  | 纯钛 | 块 |  |  | 金属锁定接骨板钉系统 | 审核通过 | 审核通过 | 审核通过 | 审核通过 | 审核通过 | 审核通过 | 获得ISO 13485 认证证书 | 通过 | 通过 | 医疗器械检测机构出具的检测报告 | 无 | 实用新型专利 | 0 | 14 | 没有抽检不合格记录
种植基台 | U041 | 口腔科类 |  |  |  |  | YZ0000168 | 上海欧技医疗器械有限公司 | 牙科种植体系统 | YZ00012874 | 进口 | BIDOIA S.a.s. |  | TCEMD502 Φ6mm, L 10mm | TCEMD502 Φ6mm, L 10mm |  | 钛合金 | 颗 |  |  | 牙科种植体系统 | 审核通过 | 审核通过 | 审核通过 | 审核通过 | 审核通过 | 审核通过 | 无 | 通过 | 无 | 无 | 无 | 无 | 0 | 1 | 没有抽检不合格记录
上肢单边外固定支架 | R690 | 骨科创伤类 | 铝合金 | 各种规格型号 |  |  | YZ0000272 | 博益宁（厦门）医疗器械有限公司 | 外固定器-骨针固定座 | YZ00012875 | 国产 | 博益宁（厦门）医疗器械有限公司 |  | EF30-B | EF30-B |  |  | 个 |  |  | 外固定器-骨针固定座 | 审核通过 | 审核通过 | 审核通过 | 审核通过 | 审核通过 | 审核通过 | 获得ISO 13485 认证证书 | 通过 | 无 | 医疗器械检测机构出具的检测报告 | 无 | 无 | 0 | 1 | 没有抽检不合格记录
重建型锁定加压接骨板（直型） | R071 | 骨科创伤类 | 纯钛 | 9-12孔 |  |  | YZ0000119 | 天津市威曼生物材料有限公司 | 锁定直型重建钢板 | YZ00012876 | 国产 | 天津市威曼生物材料有限公司 |  | （48-144）*（9-12）孔 | ZSB07 |  | 纯钛 | 块 |  |  | 金属锁定接骨板钉系统 | 审核通过 | 审核通过 | 审核通过 | 审核通过 | 审核通过 | 审核通过 | 获得ISO 13485 认证证书 | 通过 | 通过 | 医疗器械检测机构出具的检测报告 | 无 | 实用新型专利 | 0 | 14 | 没有抽检不合格记录
上肢单边外固定支架 | R690 | 骨科创伤类 | 铝合金 | 各种规格型号 |  |  | YZ0000058 | 江苏荷普医疗科技股份有限公司 | 单侧外固定支架（铝合金） | YZ00012877 | 国产 | 江苏荷普医疗科技股份有限公司 |  | A型 直型Ⅰ型 中号175mm，小号155mm;A型 直型Ⅱ型 中号245mm，小号225mm;A型 直型Ⅲ型 80mm，95mm | A型 直型Ⅰ/Ⅱ/Ⅲ型 |  | 铝合金 | 个 |  |  | 单侧外固定支架 | 审核通过 | 审核通过 | 审核通过 | 审核通过 | 审核通过 | 审核通过 | 获得ISO 13485 认证证书 | 无 | 无 | 医疗器械检测机构出具的检测报告 | 无 | 无 | 0 | 0 | 企业有不良记录，但投标品种无不良记录
人工膝关节 股骨 | S249 | 骨科人工关节类 | 带立柱高性能后稳定型股骨 | 各种规格型号 | 膝关节 |  | YZ0000109 | 北京力达康科技有限公司 | 骨干延长段 | YZ00012878 | 国产 | 北京力达康科技有限公司 |  | 长度30mm~300mm(每隔5mm为一个规格），分左右（L、R） | XR M02 |  |  | 个 |  |  | 骨干延长段 | 审核通过 | 审核通过 | 审核通过 | 审核通过 | 审核通过 | 审核通过 | 获得ISO 13485 认证证书 | 无 | 无 | 生产企业自检报告 | 无 | 发明专利,实用新型专利 | 0 | 1 | 没有抽检不合格记录
锁骨前上方锁定加压接骨板 | R105 | 骨科创伤类 | 纯钛 |  |  |  | YZ0000076 | 常州市康辉医疗器械有限公司 | 无菌锁骨前侧型LCP | YZ00012879 | 国产 | 常州市康辉医疗器械有限公司 |  | 孔数10、11孔，无菌 | SDXZ07/SDXZ08 |  | 纯钛 | 块 |  |  | 金属锁定接骨板钉系统（商品名：Monoloc） | 审核通过 | 审核通过 | 审核通过 | 审核通过 | 审核通过 | 审核通过 | 获得ISO 13485 认证证书 | 通过 | 通过 | 医疗器械检测机构出具的检测报告 | 无 | 发明专利,外观设计专利,实用新型专利 | 0 | 16 | 没有抽检不合格记录
胸腰椎后路直棒 | T219 | 骨科脊柱类 | 钛合金 | 各种规格 |  | 1棒 | YZ0000291 | 北京市富乐科技开发有限公司 | 六方头连接棒 | YZ00012880 | 国产 | 北京市富乐科技开发有限公司 |  | 直径：3.5-7.0mm，间隔0.5mm；长度：40-90mm,间隔：5mm . | FJB1 |  | 钛合金 | 支 | 医用透析纸+PET膜 |  | 脊柱后路钉棒系统（商品名：Usmart） | 审核通过 | 审核通过 | 审核通过 | 审核通过 | 审核通过 | 审核通过 | 获得ISO 13485 认证证书 | 无 | 无 | 无 | 无 | 实用新型专利 | 0 | 1 | 没有抽检不合格记录
胸腰椎后路直棒 | T219 | 骨科脊柱类 | 钛合金 | 各种规格 |  | 1棒 | YZ0000291 | 北京市富乐科技开发有限公司 | 六方头连接棒 | YZ00012881 | 国产 | 北京市富乐科技开发有限公司 |  | 直径：3.5-7.0mm，间隔0.5mm；长度：90-200mm,间隔：5mm. | FJB1 |  | 钛合金 | 支 | 医用透析纸+PET膜 |  | 脊柱后路钉棒系统（商品名：Usmart） | 审核通过 | 审核通过 | 审核通过 | 审核通过 | 审核通过 | 审核通过 | 获得ISO 13485 认证证书 | 无 | 无 | 无 | 无 | 实用新型专利 | 0 | 1 | 没有抽检不合格记录
胸腰椎后路直棒 | T219 | 骨科脊柱类 | 钛合金 | 各种规格 |  | 1棒 | YZ0000291 | 北京市富乐科技开发有限公司 | 六方头连接棒 | YZ00012882 | 国产 | 北京市富乐科技开发有限公司 |  | 直径：3.5-7.0mm，间隔0.5mm；长度：200-500mm,间隔：5mm. | FJB1 |  | 钛合金 | 支 | 医用透析纸+PET膜 |  | 脊柱后路钉棒系统（商品名：Usmart） | 审核通过 | 审核通过 | 审核通过 | 审核通过 | 审核通过 | 审核通过 | 获得ISO 13485 认证证书 | 无 | 无 | 无 | 无 | 实用新型专利 | 0 | 1 | 没有抽检不合格记录
胸腰椎后路直棒 | T219 | 骨科脊柱类 | 钛合金 | 各种规格 |  | 1棒 | YZ0000291 | 北京市富乐科技开发有限公司 | 单侧六方连接棒 | YZ00012883 | 国产 | 北京市富乐科技开发有限公司 |  | 直径：3.5-7.0mm，间隔0.5mm；长度：90-500,间隔：5mm. | FJB1 |  | 钛合金 | 支 | 医用透析纸+PET膜 |  | 脊柱后路钉棒系统（商品名：Usmart） | 审核通过 | 审核通过 | 审核通过 | 审核通过 | 审核通过 | 审核通过 | 获得ISO 13485 认证证书 | 无 | 无 | 无 | 无 | 实用新型专利 | 0 | 1 | 没有抽检不合格记录
造口旁疝修补专用补片 | V112 | 普外科类 | 复合材料（不可吸收） | 最大长径(直径）＜15cm | 开放或腔镜 | 防粘连 | YZ0000163 | 捷润（上海）医疗科技有限公司 | 补片PROCEED Surgical Mesh | YZ00012884 | 进口 | Ethicon,Inc | 补片PROCEED Surgical Mesh | 椭圆形10*15cm | PCDN1椭圆形10*15cm | PCDN1椭圆形10*15cm | 聚丙烯+再生氧化纤维素防黏连涂层用普迪丝黏合9 | 片 | 铝箔 |  | 补片PROCEED Surgical Mesh | 审核通过 | 审核通过 | 审核通过 | 审核通过 | 审核通过 | 审核通过 | 获得ISO 13485 认证证书 | 通过 | 通过 | 医疗器械检测机构出具的检测报告 | 无 | 发明专利, | 1 | 2 | 没有抽检不合格记录
胸腰椎后路固定长度横连接 | T254 | 骨科脊柱类 | 钛合金 | 各种规格 |  | 1横连 | YZ0000291 | 北京市富乐科技开发有限公司 | 横向连接棒 | YZ00012885 | 国产 | 北京市富乐科技开发有限公司 |  | 直径：3.0-4.5mm，间隔：0.5mm；长度：30-120mm,间隔：5mm | FJB4 |  | 钛合金 | 支 | 医用透析纸+PET膜 |  | 脊柱后路钉棒系统（商品名：Usmart） | 审核通过 | 审核通过 | 审核通过 | 审核通过 | 审核通过 | 审核通过 | 获得ISO 13485 认证证书 | 无 | 无 | 生产企业自检报告 | 无 | 实用新型专利 | 0 | 1 | 没有抽检不合格记录
下肢单边外固定支架 | R704 | 骨科创伤类 | 铝合金 | 各种规格型号 |  |  | YZ0000272 | 博益宁（厦门）医疗器械有限公司 | 外固定器-骨针固定夹 | YZ00012886 | 国产 | 博益宁（厦门）医疗器械有限公司 |  | - | EF40 |  |  | 个 |  |  | 外固定器 | 审核通过 | 审核通过 | 审核通过 | 审核通过 | 审核通过 | 审核通过 | 获得ISO 13485 认证证书 | 通过 | 无 | 医疗器械检测机构出具的检测报告 | 无 | 无 | 0 | 5 | 没有抽检不合格记录
胸腰椎后路微创长尾固定螺钉 | T197 | 骨科脊柱类 | 钛合金 | 各种规格 |  | 1螺钉 | YZ0000291 | 北京市富乐科技开发有限公司 | SCHANZ椎弓根钉 | YZ00012887 | 国产 | 北京市富乐科技开发有限公司 |  | 直径：3.5-7.5mm，间隔0.5mm；长度：20-75mm,间隔：5mm | FJD4 | 适用于创伤、矫形及退行性病变胸腰椎后路内固定 | 钛合金 | 枚 | 医用透析纸+PET膜 |  | 脊柱后路钉棒系统（商品名：Miko） | 审核通过 | 审核通过 | 审核通过 | 审核通过 | 审核通过 | 审核通过 | 获得ISO 13485 认证证书 | 无 | 无 | 生产企业自检报告 | 无 | 实用新型专利 | 0 | 1 | 没有抽检不合格记录
股骨远端锁定加压接骨板 | R253 | 骨科创伤类 | 纯钛 | 2-20孔 |  |  | YZ0000132 | 江苏嘉斯康医疗科技有限公司 | 股骨远端型 | YZ00012888 | 国产 | 江苏嘉斯康医疗科技有限公司 | 嘉斯康 | 5～13孔每隔1孔为1规格 | YSZW28 |  | 纯钛 | 块 | 透析纸 |  | 锁定解剖型接骨板 | 审核通过 | 审核通过 | 审核通过 | 审核通过 | 审核通过 | 审核通过 | 无 | 无 | 无 | 生产企业自检报告 | 无 | 无 | 0 | 0 | 没有抽检不合格记录
自攻植骨螺钉 | T019 | 骨科脊柱类 | 钛合金 | 10-20mm |  | 1螺钉 | YZ0000273 | 大博医疗科技股份有限公司 | 自攻型规则螺纹锥型锁定钉Ⅰ型 | YZ00012889 | 国产 | 大博医疗科技股份有限公司 |  | 长度12-95mm | RTCLS05 |  | 钛合金 | 枚 |  |  | 金属锁定接骨板系统 | 审核通过 | 审核通过 | 审核通过 | 审核通过 | 审核通过 | 审核通过 | 获得ISO 13485 认证证书 | 通过 | 通过 | 医疗器械检测机构出具的检测报告 | 无 | 实用新型专利 | 1 | 10 | 没有抽检不合格记录
胸腰椎前路前路棒 | T295 | 骨科脊柱类 | 钛合金 | 各种规格 |  | 1棒 | YZ0000291 | 北京市富乐科技开发有限公司 | 连接棒 | YZ00012890 | 国产 | 北京市富乐科技开发有限公司 |  | 直径：3.0-4.5mm，间隔0.5mm；长度：30-200mm,间隔：5mm；扁型 | FJQB1 |  | 钛合金 | 支 | 医用透析纸+PET膜 |  | 脊柱前路钉棒系统 | 审核通过 | 审核通过 | 审核通过 | 审核通过 | 审核通过 | 审核通过 | 获得ISO 13485 认证证书 | 无 | 无 | 无 | 无 | 实用新型专利 | 0 | 0 | 没有抽检不合格记录
胸腰椎前路前路棒 | T295 | 骨科脊柱类 | 钛合金 | 各种规格 |  | 1棒 | YZ0000291 | 北京市富乐科技开发有限公司 | 连接棒 | YZ00012891 | 国产 | 北京市富乐科技开发有限公司 |  | 直径：3.0-6.5mm，间隔0.5mm；长度：30-90mm,间隔：5mm ；六方型.圆型 | FJQB1 |  | 钛合金 | 支 | 医用透析纸+PET膜 |  | 脊柱前路钉棒系统 | 审核通过 | 审核通过 | 审核通过 | 审核通过 | 审核通过 | 审核通过 | 获得ISO 13485 认证证书 | 无 | 无 | 医疗器械检测机构出具的检测报告 | 无 | 实用新型专利 | 0 | 1 | 没有抽检不合格记录
胸腰椎前路前路棒 | T295 | 骨科脊柱类 | 钛合金 | 各种规格 |  | 1棒 | YZ0000291 | 北京市富乐科技开发有限公司 | 连接棒 | YZ00012892 | 国产 | 北京市富乐科技开发有限公司 |  | 直径：3.0-6.5mm，间隔0.5mm；长度：90-200mm,间隔：5mm 六方型.圆型 | FJQB1 |  | 钛合金 | 支 | 医用透析纸+PET膜 |  | 脊柱前路钉棒系统 | 审核通过 | 审核通过 | 审核通过 | 审核通过 | 审核通过 | 审核通过 | 获得ISO 13485 认证证书 | 无 | 无 | 无 | 无 | 实用新型专利 | 0 | 1 | 没有抽检不合格记录
胸腰椎前路前路棒 | T295 | 骨科脊柱类 | 钛合金 | 各种规格 |  | 1棒 | YZ0000291 | 北京市富乐科技开发有限公司 | 连接棒 | YZ00012893 | 国产 | 北京市富乐科技开发有限公司 |  | 直径：3.0-6.5mm，间隔0.5mm；长度：200-500mm,间隔：5mm；六方型.圆型 | FJQB1 |  | 钛合金 | 支 | 医用透析纸+PET膜 |  | 脊柱前路钉棒系统 | 审核通过 | 审核通过 | 审核通过 | 审核通过 | 审核通过 | 审核通过 | 获得ISO 13485 认证证书 | 无 | 无 | 无 | 无 | 实用新型专利 | 0 | 1 | 没有抽检不合格记录
下肢单边外固定支架 | R704 | 骨科创伤类 | 铝合金 | 各种规格型号 |  |  | YZ0000272 | 博益宁（厦门）医疗器械有限公司 | 外固定器-连棒夹 | YZ00012894 | 国产 | 博益宁（厦门）医疗器械有限公司 |  | - | EF40 |  |  | 个 |  |  | 外固定器 | 审核通过 | 审核通过 | 审核通过 | 审核通过 | 审核通过 | 审核通过 | 获得ISO 13485 认证证书 | 通过 | 无 | 医疗器械检测机构出具的检测报告 | 无 | 无 | 0 | 4 | 没有抽检不合格记录
造口旁疝修补专用补片 | V115 | 普外科类 | 复合材料（部分可吸收） | 最大长径(直径）≥15cm | 开放或腔镜 | 防粘连 | YZ0000163 | 捷润（上海）医疗科技有限公司 | 补片PROCEED Surgical Mesh | YZ00012895 | 进口 | Ethicon,Inc | 补片PROCEED Surgical Mesh | 正方形15*15cm | PCDM1正方形15*15cm | PCDM1正方形15*15cm | 聚丙烯+再生氧化纤维素防黏连涂层用普迪丝黏合9 | 片 | 铝箔 |  | 补片PROCEED Surgical Mesh | 审核通过 | 审核通过 | 审核通过 | 审核通过 | 审核通过 | 审核通过 | 获得ISO 13485 认证证书 | 通过 | 通过 | 医疗器械检测机构出具的检测报告 | 无 | 发明专利, | 1 | 2 | 没有抽检不合格记录
胸腰椎后路微创长尾固定螺钉 | T197 | 骨科脊柱类 | 钛合金 | 各种规格 |  | 1螺钉 | YZ0000273 | 大博医疗科技股份有限公司 | 微创脊柱钉棒固定系统-单轴微创钉A型 | YZ00012896 | 国产 | 大博医疗科技股份有限公司 |  | 长度20-90mm | USS IV型 |  | 钛合金 | 枚 |  |  | 金属脊柱内固定器 | 审核通过 | 审核通过 | 审核通过 | 审核通过 | 审核通过 | 审核通过 | 获得ISO 13485 认证证书 | 通过 | 通过 | 医疗器械检测机构出具的检测报告 | 无 | 发明专利, | 0 | 0 | 没有抽检不合格记录
胸腰椎后路微创长尾多轴螺钉 | T199 | 骨科脊柱类 | 钛合金 | 各种规格 |  | 1螺钉 | YZ0000273 | 大博医疗科技股份有限公司 | 微创脊柱钉棒固定系统-万向微创钉A型 | YZ00012897 | 国产 | 大博医疗科技股份有限公司 |  | 长度20-90mm | USS IV型 |  | 钛合金 | 枚 |  |  | 金属脊柱内固定器 | 审核通过 | 审核通过 | 审核通过 | 审核通过 | 审核通过 | 审核通过 | 获得ISO 13485 认证证书 | 通过 | 通过 | 医疗器械检测机构出具的检测报告 | 无 | 发明专利, | 0 | 0 | 没有抽检不合格记录
颈椎前路混合固定二节段钛板 | T024 | 骨科脊柱类 | 纯钛 |  |  | 1板 | YZ0000291 | 北京市富乐科技开发有限公司 | 颈椎前路板 | YZ00012898 | 国产 | 北京市富乐科技开发有限公司 |  | 长度：20-130mm，间隔：0.5mm；宽度：10-20mm，间隔：0.5mm；厚度：1.2、1.4、1.6、1.8、2、2.2、2.3、2.5、3mm；孔数：4-12孔。 | FJQ-A |  | 纯钛 | 块 | 医用透析纸+PET膜 |  | 脊柱前路钉板系统 | 审核通过 | 审核通过 | 审核通过 | 审核通过 | 审核通过 | 审核通过 | 获得ISO 13485 认证证书 | 无 | 无 | 医疗器械检测机构出具的检测报告 | 无 | 实用新型专利 | 0 | 0 | 没有抽检不合格记录
颈椎前路坚强固定二节段钛板 | T050 | 骨科脊柱类 | 纯钛 |  |  | 1板 | YZ0000291 | 北京市富乐科技开发有限公司 | 颈椎前路板 | YZ00012899 | 国产 | 北京市富乐科技开发有限公司 |  | 长度：20-130mm，间隔：0.5mm；宽度：10-20mm，间隔：0.5mm；厚度：1.2、1.4、1.6、1.8、2、2.2、2.3、2.5、3mm；孔数：4-12孔。 | FJQ-B |  | 纯钛 | 块 | 医用透析纸+PET膜 |  | 脊柱前路钉板系统 | 审核通过 | 审核通过 | 审核通过 | 审核通过 | 审核通过 | 审核通过 | 获得ISO 13485 认证证书 | 无 | 无 | 医疗器械检测机构出具的检测报告 | 无 | 实用新型专利 | 0 | 1 | 没有抽检不合格记录
下肢组合式外固定支架 | R714 | 骨科创伤类 | 铝合金 | 各种规格型号 |  |  | YZ0000272 | 博益宁（厦门）医疗器械有限公司 | 外固定器-紧固部件 | YZ00012900 | 国产 | 博益宁（厦门）医疗器械有限公司 |  | EF41 | EF41 |  |  | 个 |  |  | 外固定器-紧固部件 | 审核通过 | 审核通过 | 审核通过 | 审核通过 | 审核通过 | 审核通过 | 获得ISO 13485 认证证书 | 通过 | 无 | 医疗器械检测机构出具的检测报告 | 无 | 无 | 0 | 2 | 没有抽检不合格记录
胸腰椎后路微创螺钉专用螺塞 | T201 | 骨科脊柱类 | 钛合金 | 各种规格 |  | 1螺塞 | YZ0000273 | 大博医疗科技股份有限公司 | 微创脊柱钉棒固定系统-螺母 | YZ00012901 | 国产 | 大博医疗科技股份有限公司 |  | 直径4-12mm | VI型/VII型 |  | 钛合金 | 枚 |  |  | 金属脊柱内固定器 | 审核通过 | 审核通过 | 审核通过 | 审核通过 | 审核通过 | 审核通过 | 获得ISO 13485 认证证书 | 通过 | 通过 | 医疗器械检测机构出具的检测报告 | 无 | 发明专利, | 0 | 2 | 没有抽检不合格记录
颈椎前路动力固定二节段钛板 | T084 | 骨科脊柱类 | 纯钛 |  |  |  | YZ0000291 | 北京市富乐科技开发有限公司 | 颈椎前路板 | YZ00012902 | 国产 | 北京市富乐科技开发有限公司 |  | 长度：20-130mm，间隔：0.5mm；宽度：10-20mm，间隔：0.5mm；厚度：1.2、1.4、1.6、1.8、2、2.2、2.3、2.5、3mm；孔数：4-12孔。 | FJQ-b |  | 纯钛 | 块 | 医用透析纸+PET膜 |  | 脊柱前路钉板系统 | 审核通过 | 审核通过 | 审核通过 | 审核通过 | 审核通过 | 审核通过 | 获得ISO 13485 认证证书 | 无 | 无 | 无 | 无 | 实用新型专利 | 0 | 1 | 没有抽检不合格记录
锁骨远端锁定加压接骨板 | R108 | 骨科创伤类 | 纯钛 |  |  |  | YZ0000119 | 天津市威曼生物材料有限公司 | 锁定锁骨S型重建钢板 | YZ00012903 | 国产 | 天津市威曼生物材料有限公司 |  | 22*2孔、34*3孔、46*4孔、58*5孔、69*6孔、78*7孔、90*8孔、102*9孔、114*10孔、124*11孔、135*12孔 | YSB26 |  | 纯钛 | 块 |  |  | 金属锁定接骨板钉系统 | 审核通过 | 审核通过 | 审核通过 | 审核通过 | 审核通过 | 审核通过 | 获得ISO 13485 认证证书 | 通过 | 通过 | 医疗器械检测机构出具的检测报告 | 无 | 实用新型专利 | 0 | 15 | 没有抽检不合格记录
下肢组合式外固定支架 | R714 | 骨科创伤类 | 铝合金 | 各种规格型号 |  |  | YZ0000272 | 博益宁（厦门）医疗器械有限公司 | 外固定器-定接座 | YZ00012904 | 国产 | 博益宁（厦门）医疗器械有限公司 |  | EF41 | EF41 |  |  | 个 |  |  | 外固定器-定接座 | 审核通过 | 审核通过 | 审核通过 | 审核通过 | 审核通过 | 审核通过 | 获得ISO 13485 认证证书 | 通过 | 无 | 医疗器械检测机构出具的检测报告 | 无 | 无 | 0 | 2 | 没有抽检不合格记录
胸腰椎后路微创连接棒 | T195 | 骨科脊柱类 | 钛合金 |  |  | 1棒 | YZ0000273 | 大博医疗科技股份有限公司 | 微创脊柱钉棒固定系统-连接棒 | YZ00012905 | 国产 | 大博医疗科技股份有限公司 |  | 长度20-200mm | IV型 |  | 钛合金 | 枚 |  |  | 金属脊柱内固定器 | 审核通过 | 审核通过 | 审核通过 | 审核通过 | 审核通过 | 审核通过 | 获得ISO 13485 认证证书 | 通过 | 通过 | 医疗器械检测机构出具的检测报告 | 无 | 发明专利, | 0 | 3 | 没有抽检不合格记录
种植基台 | U041 | 口腔科类 |  |  |  |  | YZ0000352 | 上海汉瑞祥贸易有限公司 | 基台及附件 | YZ00012906 | 进口 | 德国ALTATEC GmbH | 基台-钛基底可燃套筒（Camlog） | φ3.3mm/φ3.8mm/φ4.3mm/φ5.0mm/φ6.0mm | J2261.3300/J2261.3800/J2261.4300/J2261.5000/J2261.6000/ |  | 钛合金 | 个 | PP袋 |  | 基台及附件 | 审核通过 | 审核通过 | 审核通过 | 审核通过 | 审核通过 | 审核通过 | 无 | 无 | 无 | 无 | 无 | 发明专利, | 0 | 0 | 没有抽检不合格记录
翻修螺钉 | T017 | 骨科脊柱类 | 钛合金 | 10-20mm |  | 1螺钉 | YZ0000291 | 北京市富乐科技开发有限公司 | 修正螺钉 | YZ00012907 | 国产 | 北京市富乐科技开发有限公司 |  | 直径：4.0、4.5、5.0、5.5、6.0、6.5mm，长度：6-45mm，间隔：1mm | FJQ-B |  | 纯钛 | 枚 | 医用透析纸+PET膜 |  | 脊柱前路钉板系统 | 审核通过 | 审核通过 | 审核通过 | 审核通过 | 审核通过 | 审核通过 | 获得ISO 13485 认证证书 | 无 | 无 | 医疗器械检测机构出具的检测报告 | 无 | 实用新型专利 | 0 | 1 | 没有抽检不合格记录
胸腰椎后路微创连接棒 | T195 | 骨科脊柱类 | 钛合金 |  |  | 1棒 | YZ0000273 | 大博医疗科技股份有限公司 | 微创脊柱钉棒固定系统-连接棒 | YZ00012908 | 国产 | 大博医疗科技股份有限公司 |  | 长度210-500mm | IV型 |  | 钛合金 | 枚 |  |  | 金属脊柱内固定器 | 审核通过 | 审核通过 | 审核通过 | 审核通过 | 审核通过 | 审核通过 | 获得ISO 13485 认证证书 | 通过 | 通过 | 医疗器械检测机构出具的检测报告 | 无 | 发明专利, | 0 | 2 | 没有抽检不合格记录
颈椎前路钛板螺钉 | T041 | 骨科脊柱类 | 钛合金 | 固定型自攻螺钉 |  | 1螺钉 | YZ0000291 | 北京市富乐科技开发有限公司 | 颈椎前路板用钉 | YZ00012909 | 国产 | 北京市富乐科技开发有限公司 |  | 直径：2.5、3.0、3.5、4.0、4.35、4.5、5.0、5.5、6.0、6.5mm，长度：6-45mm，间隔：1mm | FJQ-A |  | 纯钛 | 枚 | 医用透析纸+PET膜 |  | 脊柱前路钉板系统 | 审核通过 | 审核通过 | 审核通过 | 审核通过 | 审核通过 | 审核通过 | 获得ISO 13485 认证证书 | 无 | 无 | 医疗器械检测机构出具的检测报告 | 无 | 实用新型专利 | 0 | 0 | 没有抽检不合格记录
颈椎前路钛板螺钉 | T035 | 骨科脊柱类 | 钛合金 | 可变型自攻螺钉 |  | 1螺钉 | YZ0000291 | 北京市富乐科技开发有限公司 | 颈椎前路板用钉 | YZ00012910 | 国产 | 北京市富乐科技开发有限公司 |  | 直径：2.5、3.0、3.5、4.0、4.35、4.5、5.0mm，长度：6-45mm，间隔：1mm | FJQ-b |  | 纯钛 | 枚 | 医用透析纸+PET膜 |  | 脊柱前路钉板系统 | 审核通过 | 审核通过 | 审核通过 | 审核通过 | 审核通过 | 审核通过 | 获得ISO 13485 认证证书 | 无 | 无 | 医疗器械检测机构出具的检测报告 | 无 | 实用新型专利 | 0 | 1 | 没有抽检不合格记录
胸腰椎后路非融合螺钉 | T265 | 骨科脊柱类 | 钛合金 | 各种规格 |  | 1螺钉 | YZ0000273 | 大博医疗科技股份有限公司 | 微创脊柱钉棒固定系统-销钉 | YZ00012911 | 国产 | 大博医疗科技股份有限公司 |  | 长度15-85mm | I型 |  | 钛合金 | 枚 |  |  | 金属脊柱内固定器 | 审核通过 | 审核通过 | 审核通过 | 审核通过 | 审核通过 | 审核通过 | 获得ISO 13485 认证证书 | 通过 | 通过 | 医疗器械检测机构出具的检测报告 | 无 | 发明专利, | 0 | 3 | 没有抽检不合格记录
单轴横连接 | T288 | 骨科脊柱类 | 钛合金 | 各种规格 |  | 1横连接 | YZ0000273 | 大博医疗科技股份有限公司 | 微创脊柱钉棒固定系统-横连器 | YZ00012912 | 国产 | 大博医疗科技股份有限公司 |  | 长度30-80mm | I型 |  |  | 枚 |  |  | 金属脊柱内固定器 | 审核通过 | 审核通过 | 审核通过 | 审核通过 | 审核通过 | 审核通过 | 获得ISO 13485 认证证书 | 通过 | 通过 | 医疗器械检测机构出具的检测报告 | 无 | 发明专利, | 0 | 1 | 没有抽检不合格记录
1/3管型接骨板 | R005 | 骨科创伤类 | 纯钛 | 2-10孔 |  |  | YZ0000124 | 江苏金鹿集团医疗器械有限公司 | 1/3管型接骨板 | YZ00012913 | 国产 | 江苏金鹿集团医疗器械有限公司 | 金属接骨板 | ZSZ05 、ZSQ05 | 2-12孔 |  | 纯钛 | 块 | 净化袋 |  | 金属接骨板 | 审核通过 | 审核通过 | 审核通过 | 审核通过 | 审核通过 | 审核通过 | 获得ISO 13485 认证证书 | 无 | 无 | 医疗器械检测机构出具的检测报告 | 无 | 实用新型专利 | 0 | 1 | 没有抽检不合格记录
初次置换生物型髋臼杯 | S086 | 骨科人工关节类 | 髋臼杯-全覆盖型 |  | 髋关节 |  | YZ0000093 | 北京金查理人工关节技术有限公司 | 髋关节假体-髋臼杯 | YZ00012914 | 国产 | 北京金查理人工关节技术有限公司 |  | Φ42¦Φ44¦Φ46¦Φ48¦Φ50¦Φ52¦Φ54¦Φ56¦Φ58¦Φ60 | C3142¦C3144¦C3146¦C3148¦C3150¦C3152¦C3154¦C3156¦C3158¦C3160 |  | 钛合金 | 件 | 吸塑盒+纸盒 |  | 髋关节假体 | 审核通过 | 审核通过 | 审核通过 | 审核通过 | 审核通过 | 审核通过 | 无 | 无 | 无 | 医疗器械检测机构出具的检测报告 | 无 | 无 | 0 | 2 | 没有抽检不合格记录
1/3管型锁定加压接骨板 | R008 | 骨科创伤类 | 纯钛 | 2-10孔 |  |  | YZ0000124 | 江苏金鹿集团医疗器械有限公司 | 锁定1/3圆钢板 | YZ00012915 | 国产 | 江苏金鹿集团医疗器械有限公司 | 锁定型接骨板 | ZL07 | 3-13孔 |  | 纯钛 | 块 | 净化袋 |  | 锁定型接骨板 | 审核通过 | 审核通过 | 审核通过 | 审核通过 | 审核通过 | 审核通过 | 获得ISO 13485 认证证书 | 无 | 无 | 医疗器械检测机构出具的检测报告 | 无 | 实用新型专利 | 0 | 1 | 没有抽检不合格记录
疝吻合器（钉枪、固定器） | V121 | 普外科类 | 可吸收 | 10个＜钉枪钉子数量≤20个 | 开放或腔镜 |  | YZ0000163 | 捷润（上海）医疗科技有限公司 | 可吸收夹固定装置ETHICON SECURESTRAP Absorbable Strap Fixation Device | YZ00012916 | 进口 | Ethicon LLC | 可吸收夹固定装置ETHICON SECURESTRAP Absorbable Strap Fixation Device | 内装20枚可吸收夹的固定装置 | OPSTRAP20内装20枚可吸收夹的固定装置 | OPSTRAP20内装20枚可吸收夹的固定装置 | 丙交酯和乙交酯共聚物+聚对二氧环已酮 | 把 | 铝箔包装 |  | 可吸收夹固定装置ETHICON SECURESTRAP Absorbable Strap Fixation Device | 审核通过 | 审核通过 | 审核通过 | 审核通过 | 审核通过 | 审核通过 | 获得ISO 13485 认证证书 | 通过 | 通过 | 医疗器械检测机构出具的检测报告 | 无 | 发明专利, | 0 | 1 | 没有抽检不合格记录
锁骨前上方锁定加压接骨板 | R105 | 骨科创伤类 | 纯钛 |  |  |  | YZ0000076 | 常州市康辉医疗器械有限公司 | 无菌锁骨前侧型LCP | YZ00012917 | 国产 | 常州市康辉医疗器械有限公司 |  | 孔数12、13、14、15孔，无菌 | SDXG07/SDXG08 |  | 纯钛 | 块 |  |  | 金属锁定接骨板钉系统（商品名：Monoloc） | 审核通过 | 审核通过 | 审核通过 | 审核通过 | 审核通过 | 审核通过 | 获得ISO 13485 认证证书 | 通过 | 通过 | 医疗器械检测机构出具的检测报告 | 无 | 发明专利,外观设计专利,实用新型专利 | 0 | 16 | 没有抽检不合格记录
锁骨钩锁定加压接骨板 | R102 | 骨科创伤类 | 纯钛 | 3-10孔 |  |  | YZ0000119 | 天津市威曼生物材料有限公司 | 锁定锁骨钩重建钢板 | YZ00012918 | 国产 | 天津市威曼生物材料有限公司 |  | （51-147）*（2-10）孔 | YSB29 |  | 纯钛 | 块 |  |  | 金属锁定接骨板钉系统 | 审核通过 | 审核通过 | 审核通过 | 审核通过 | 审核通过 | 审核通过 | 获得ISO 13485 认证证书 | 通过 | 通过 | 医疗器械检测机构出具的检测报告 | 无 | 实用新型专利 | 0 | 14 | 没有抽检不合格记录
一次性闭合器及一次性钉匣 | V139 | 普外科类 |  | 长度<6cm | 传统开放术式 |  | YZ0000241 | 江苏康友医用器械有限公司 | 一次性使用直线型吻合器及组件 | YZ00012919 | 国产 | 江苏康友医用器械有限公司 | 一次性使用直线型吻合器及组件 | KYE-30、KYE-45 | KYE-30、KYE-45 |  | ABS、不锈钢 | 把 | 纸塑合装 |  | 一次性使用直线型吻合器及组件 | 审核通过 | 审核通过 | 审核通过 | 审核通过 | 审核通过 | 审核通过 | 获得ISO 13485 认证证书 | 通过 | 无 | 医疗器械检测机构出具的检测报告 | 无 | 无 | 0 | 2 | 没有抽检不合格记录
胸腰椎前路单轴螺钉 | T304 | 骨科脊柱类 | 钛合金 | 各种规格 |  | 1螺钉 | YZ0000273 | 大博医疗科技股份有限公司 | 脊柱钉棒固定系统-单轴椎体钉 | YZ00012920 | 国产 | 大博医疗科技股份有限公司 |  | 长度20-60mm | LASSⅠ型 |  | 钛合金 | 枚 |  |  | 金属脊柱内固定器 | 审核通过 | 审核通过 | 审核通过 | 审核通过 | 审核通过 | 审核通过 | 获得ISO 13485 认证证书 | 通过 | 通过 | 医疗器械检测机构出具的检测报告 | 无 | 发明专利, | 0 | 12 | 没有抽检不合格记录
重建型动力加压接骨板（直型） | R052 | 骨科创伤类 | 纯钛 | 2-8孔 |  |  | YZ0000124 | 江苏金鹿集团医疗器械有限公司 | 重建钢板 | YZ00012921 | 国产 | 江苏金鹿集团医疗器械有限公司 | 金属接骨板 | 2-8孔 | ZSZ04、ZSQ04 |  | 纯钛 | 块 |  |  | 金属接骨板 | 审核通过 | 审核通过 | 审核通过 | 审核通过 | 审核通过 | 审核通过 | 获得ISO 13485 认证证书 | 无 | 无 | 医疗器械检测机构出具的检测报告 | 无 | 实用新型专利 | 0 | 1 | 没有抽检不合格记录
上肢单边外固定支架 | R690 | 骨科创伤类 | 铝合金 | 各种规格型号 |  |  | YZ0000058 | 江苏荷普医疗科技股份有限公司 | 单侧外固定支架（铝合金） | YZ00012922 | 国产 | 江苏荷普医疗科技股份有限公司 |  | A型 T型Ⅰ型 中号200mm，小号175mm；A型 T型Ⅱ型 中号205mm,小号180mm,A型 T型Ⅲ型 中号265mm，小号245mm | A型 T型Ⅰ/Ⅱ/Ⅲ型 |  | 铝合金 | 个 |  |  | 单侧外固定支架 | 审核通过 | 审核通过 | 审核通过 | 审核通过 | 审核通过 | 审核通过 | 获得ISO 13485 认证证书 | 无 | 无 | 医疗器械检测机构出具的检测报告 | 无 | 无 | 0 | 0 | 企业有不良记录，但投标品种无不良记录
一次性闭合器及一次性钉匣 | V140 | 普外科类 |  | 6cm≤长度≤8cm | 传统开放术式 |  | YZ0000241 | 江苏康友医用器械有限公司 | 一次性使用直线型吻合器及组件 | YZ00012923 | 国产 | 江苏康友医用器械有限公司 | 一次性使用直线型吻合器及组件 | KYE-60 | KYE-60 |  | ABS、不锈钢 | 把 | 纸塑合装 |  | 一次性使用直线型吻合器及组件 | 审核通过 | 审核通过 | 审核通过 | 审核通过 | 审核通过 | 审核通过 | 获得ISO 13485 认证证书 | 通过 | 无 | 医疗器械检测机构出具的检测报告 | 无 | 无 | 0 | 2 | 没有抽检不合格记录
重建型动力加压接骨板（直型） | R053 | 骨科创伤类 | 纯钛 | 9-12孔 |  |  | YZ0000124 | 江苏金鹿集团医疗器械有限公司 | 重建钢板 | YZ00012924 | 国产 | 江苏金鹿集团医疗器械有限公司 | 金属接骨板 | 9-12孔 | ZSZ04、ZSQ04 |  | 纯钛 | 块 |  |  | 金属接骨板 | 审核通过 | 审核通过 | 审核通过 | 审核通过 | 审核通过 | 审核通过 | 获得ISO 13485 认证证书 | 无 | 无 | 医疗器械检测机构出具的检测报告 | 无 | 实用新型专利 | 0 | 1 | 没有抽检不合格记录
胸腰椎前路前路棒 | T295 | 骨科脊柱类 | 钛合金 | 各种规格 |  | 1棒 | YZ0000273 | 大博医疗科技股份有限公司 | 脊柱钉棒固定系统-连接棒 | YZ00012925 | 国产 | 大博医疗科技股份有限公司 |  | 长度40-200mm | LASSⅠ型 |  | 钛合金 | 枚 |  |  | 金属脊柱内固定器 | 审核通过 | 审核通过 | 审核通过 | 审核通过 | 审核通过 | 审核通过 | 获得ISO 13485 认证证书 | 通过 | 通过 | 医疗器械检测机构出具的检测报告 | 无 | 发明专利, | 0 | 13 | 没有抽检不合格记录
重建型动力加压接骨板（直型） | R054 | 骨科创伤类 | 纯钛 | 13-22孔 |  |  | YZ0000124 | 江苏金鹿集团医疗器械有限公司 | 重建钢板 | YZ00012926 | 国产 | 江苏金鹿集团医疗器械有限公司 | 金属接骨板 | 13-16孔 | ZSZ04、ZSQ04 |  | 纯钛 | 块 |  |  | 金属接骨板 | 审核通过 | 审核通过 | 审核通过 | 审核通过 | 审核通过 | 审核通过 | 获得ISO 13485 认证证书 | 无 | 无 | 医疗器械检测机构出具的检测报告 | 无 | 实用新型专利 | 0 | 1 | 没有抽检不合格记录
重建型动力加压接骨板（直型） | R054 | 骨科创伤类 | 纯钛 | 13-22孔 |  |  | YZ0000124 | 江苏金鹿集团医疗器械有限公司 | 锁定重建钢板 | YZ00012927 | 国产 | 江苏金鹿集团医疗器械有限公司 | 锁定型接骨板 | 3-8孔 | ZL05 |  | 纯钛 | 块 |  |  | 锁定型接骨板 | 审核通过 | 审核通过 | 审核通过 | 审核通过 | 审核通过 | 审核通过 | 获得ISO 13485 认证证书 | 无 | 无 | 医疗器械检测机构出具的检测报告 | 无 | 实用新型专利 | 0 | 1 | 没有抽检不合格记录
一次性闭合器及一次性钉匣 | V141 | 普外科类 |  | 长度＞8cm | 传统开放术式 |  | YZ0000241 | 江苏康友医用器械有限公司 | 一次性使用直线型吻合器及组件 | YZ00012928 | 国产 | 江苏康友医用器械有限公司 | 一次性使用直线型吻合器及组件 | KYE-90 | KYE-90 |  | ABS、不锈钢 | 把 | 纸塑合装 |  | 一次性使用直线型吻合器及组件 | 审核通过 | 审核通过 | 审核通过 | 审核通过 | 审核通过 | 审核通过 | 获得ISO 13485 认证证书 | 通过 | 无 | 医疗器械检测机构出具的检测报告 | 无 | 无 | 0 | 2 | 没有抽检不合格记录
一次性直线切割吻合器及一次性钉匣 | V143 | 普外科类 |  | 长度≤6cm | 传统开放术式 |  | YZ0000241 | 江苏康友医用器械有限公司 | 一次性使用直线型切割吻合器和钉仓 | YZ00012929 | 国产 | 江苏康友医用器械有限公司 | 一次性使用直线型切割吻合器和钉仓 | KYQ-60 | KYQ-60 |  | ABS、不锈钢 | 把 | 纸塑合装 |  | 一次性使用直线型切割吻合器和钉仓 | 审核通过 | 审核通过 | 审核通过 | 审核通过 | 审核通过 | 审核通过 | 获得ISO 13485 认证证书 | 通过 | 无 | 医疗器械检测机构出具的检测报告 | 无 | 无 | 0 | 2 | 没有抽检不合格记录
重建型锁定加压接骨板（直型） | R071 | 骨科创伤类 | 纯钛 | 9-12孔 |  |  | YZ0000124 | 江苏金鹿集团医疗器械有限公司 | 锁定重建钢板 | YZ00012930 | 国产 | 江苏金鹿集团医疗器械有限公司 | 锁定型接骨板 | 9-12孔 | ZL05 |  | 纯钛 | 块 |  |  | 锁定型接骨板 | 审核通过 | 审核通过 | 审核通过 | 审核通过 | 审核通过 | 审核通过 | 获得ISO 13485 认证证书 | 无 | 无 | 医疗器械检测机构出具的检测报告 | 无 | 实用新型专利 | 0 | 1 | 没有抽检不合格记录
重建型锁定加压接骨板（直型） | R072 | 骨科创伤类 | 纯钛 | 13-22孔 |  |  | YZ0000124 | 江苏金鹿集团医疗器械有限公司 | 锁定重建钢板 | YZ00012931 | 国产 | 江苏金鹿集团医疗器械有限公司 | 锁定型接骨板 | 13-14孔 | ZL05 |  | 纯钛 | 块 |  |  | 锁定型接骨板 | 审核通过 | 审核通过 | 审核通过 | 审核通过 | 审核通过 | 审核通过 | 获得ISO 13485 认证证书 | 无 | 无 | 医疗器械检测机构出具的检测报告 | 无 | 实用新型专利 | 0 | 1 | 没有抽检不合格记录
疝吻合器（钉枪、固定器） | V121 | 普外科类 | 可吸收 | 10个＜钉枪钉子数量≤20个 | 开放或腔镜 |  | YZ0000163 | 捷润（上海）医疗科技有限公司 | 可吸收夹固定装置ETHICON SECURESTRAP Absorbable Strap Fixation Device | YZ00012932 | 进口 | Ethicon LLC | 可吸收夹固定装置ETHICON SECURESTRAP Absorbable Strap Fixation Device | 内装20枚可吸收夹的固定装置 | OPSTRAP20R内装20枚可吸收夹的固定装置 | OPSTRAP20R内装20枚可吸收夹的固定装置 | 丙交酯和乙交酯共聚物+聚对二氧环已酮 | 把 | 铝箔 |  | 可吸收夹固定装置ETHICON SECURESTRAP Absorbable Strap Fixation Device | 审核通过 | 审核通过 | 审核通过 | 审核通过 | 审核通过 | 审核通过 | 获得ISO 13485 认证证书 | 通过 | 通过 | 医疗器械检测机构出具的检测报告 | 无 | 发明专利, | 0 | 2 | 没有抽检不合格记录
下肢组合式外固定支架 | R713 | 骨科创伤类 | 碳纤维 | 各种规格型号 |  |  | YZ0000272 | 博益宁（厦门）医疗器械有限公司 | 外固定器-连接棒 | YZ00012933 | 国产 | 博益宁（厦门）医疗器械有限公司 |  | 直径5/8/11mm,长度50-500mm | EF40 |  |  | 个 |  |  | 外固定器 | 审核通过 | 审核通过 | 审核通过 | 审核通过 | 审核通过 | 审核通过 | 获得ISO 13485 认证证书 | 通过 | 无 | 医疗器械检测机构出具的检测报告 | 无 | 无 | 0 | 4 | 没有抽检不合格记录
肿瘤型髋关节股骨假体 | S323 | 骨科人工关节类 | 注明主材质、涂层 | 注明规格 |  | 1个 | YZ0000109 | 北京力达康科技有限公司 | 股骨上段 | YZ00012934 | 国产 | 北京力达康科技有限公司 |  | 1#、2#、3#、4#、5#？、6# | XF 1202 |  | 钛合金 | 个 |  |  | 股骨上段 | 审核通过 | 审核通过 | 审核通过 | 审核通过 | 审核通过 | 审核通过 | 获得ISO 13485 认证证书 | 无 | 无 | 生产企业自检报告 | 无 | 发明专利,实用新型专利 | 0 | 1 | 没有抽检不合格记录
种植基台 | U041 | 口腔科类 |  |  |  |  | YZ0000352 | 上海汉瑞祥贸易有限公司 | 种植体配套用基台及附件 | YZ00012935 | 进口 | 德国ALTATEC GmbH | 基台-PS通用基台（Camlog） | φ3.8mm/φ4.3mm/φ5.0mm/φ6.0mm | K2201.3800/K2201.4300/K2201.5000/K2201.6000/ |  | 钛合金 | 个 | PP袋 |  | 种植用基台及附件 | 审核通过 | 审核通过 | 审核通过 | 审核通过 | 审核通过 | 审核通过 | 无 | 无 | 无 | 无 | 无 | 发明专利, | 0 | 0 | 没有抽检不合格记录
锁骨干锁定加压接骨板 | R096 | 骨科创伤类 | 纯钛 | 4-16孔 |  |  | YZ0000076 | 常州市康辉医疗器械有限公司 | 无菌锁骨重建型LCP | YZ00012936 | 国产 | 常州市康辉医疗器械有限公司 |  | 孔数6、7、8孔，无菌 | SDXZ22/SDXZ23 |  | 纯钛 | 块 |  |  | 金属锁定接骨板钉系统（商品名：Monoloc） | 审核通过 | 审核通过 | 审核通过 | 审核通过 | 审核通过 | 审核通过 | 获得ISO 13485 认证证书 | 通过 | 通过 | 医疗器械检测机构出具的检测报告 | 无 | 发明专利,外观设计专利,实用新型专利 | 0 | 16 | 没有抽检不合格记录
一次性直线切割吻合器及一次性钉匣 | V144 | 普外科类 |  | 6cm＜长度≤8cm | 传统开放术式 |  | YZ0000241 | 江苏康友医用器械有限公司 | 一次性使用直线型切割吻合器和钉仓 | YZ00012937 | 国产 | 江苏康友医用器械有限公司 | 一次性使用直线型切割吻合器和钉仓 | KYQ-80 | KYQ-80 |  | ABS、不锈钢 | 把 | 纸塑合装 |  | 一次性使用直线型切割吻合器和钉仓 | 审核通过 | 审核通过 | 审核通过 | 审核通过 | 审核通过 | 审核通过 | 获得ISO 13485 认证证书 | 通过 | 无 | 医疗器械检测机构出具的检测报告 | 无 | 无 | 0 | 2 | 没有抽检不合格记录
上肢单边外固定支架 | R690 | 骨科创伤类 | 铝合金 | 各种规格型号 |  |  | YZ0000058 | 江苏荷普医疗科技股份有限公司 | 单侧外固定支架（铝合金） | YZ00012938 | 国产 | 江苏荷普医疗科技股份有限公司 |  | 中号175mm，小号165mm | A型 斜型 |  | 铝合金 | 个 |  |  | 单侧外固定支架 | 审核通过 | 审核通过 | 审核通过 | 审核通过 | 审核通过 | 审核通过 | 获得ISO 13485 认证证书 | 无 | 无 | 医疗器械检测机构出具的检测报告 | 无 | 无 | 0 | 0 | 企业有不良记录，但投标品种无不良记录
初次置换生物型髋臼杯 | S087 | 骨科人工关节类 | 髋臼杯-抗旋转型 |  | 髋关节 |  | YZ0000093 | 北京金查理人工关节技术有限公司 | 髋关节假体-髋臼杯 | YZ00012939 | 国产 | 北京金查理人工关节技术有限公司 |  | Φ40¦Φ42¦Φ44¦Φ46¦Φ48¦Φ50¦Φ52¦Φ54¦Φ56¦Φ58¦Φ60¦Φ62¦Φ64¦Φ66¦Φ68 | C7040¦C7042¦C7044¦C7046¦C7048¦C7050¦C7052¦C7054¦C7056¦C7058¦C7060¦C7062¦C7064¦C7066¦C7068 |  | 钛合金 | 件 | 吸塑盒+纸盒 |  | 髋关节假体 | 审核通过 | 审核通过 | 审核通过 | 审核通过 | 审核通过 | 审核通过 | 无 | 无 | 无 | 医疗器械检测机构出具的检测报告 | 无 | 无 | 0 | 8 | 没有抽检不合格记录
锁骨干动力加压接骨板 | R093 | 骨科创伤类 | 纯钛 | 4-16孔 |  |  | YZ0000124 | 江苏金鹿集团医疗器械有限公司 | S型锁骨接骨板 | YZ00012940 | 国产 | 江苏金鹿集团医疗器械有限公司 | 金属解剖型接骨板 | 4-12孔 | YSZ(Q)63 |  |  | 块 |  |  | 金属解剖型接骨板 | 审核通过 | 审核通过 | 审核通过 | 审核通过 | 审核通过 | 审核通过 | 获得ISO 13485 认证证书 | 无 | 无 | 医疗器械检测机构出具的检测报告 | 无 | 实用新型专利 | 0 | 1 | 没有抽检不合格记录
一次性直线切割吻合器及一次性钉匣 | V145 | 普外科类 |  | 长度＞8cm | 传统开放术式 |  | YZ0000241 | 江苏康友医用器械有限公司 | 一次性使用直线型切割吻合器和钉仓 | YZ00012941 | 国产 | 江苏康友医用器械有限公司 | 一次性使用直线型切割吻合器和钉仓 | KYQ-100 | KYQ-100 |  | ABS、不锈钢 | 把 | 纸塑合装 |  | 一次性使用直线型切割吻合器和钉仓 | 审核通过 | 审核通过 | 审核通过 | 审核通过 | 审核通过 | 审核通过 | 获得ISO 13485 认证证书 | 通过 | 无 | 医疗器械检测机构出具的检测报告 | 无 | 无 | 0 | 2 | 没有抽检不合格记录
锁骨干锁定加压接骨板 | R096 | 骨科创伤类 | 纯钛 | 4-16孔 |  |  | YZ0000124 | 江苏金鹿集团医疗器械有限公司 | 锁定S型锁骨钢板 | YZ00012942 | 国产 | 江苏金鹿集团医疗器械有限公司 | 锁定型接骨板 | 2-12 孔 | YL01、 YL02 |  |  | 块 |  |  | 锁定型接骨板 | 审核通过 | 审核通过 | 审核通过 | 审核通过 | 审核通过 | 审核通过 | 获得ISO 13485 认证证书 | 无 | 无 | 医疗器械检测机构出具的检测报告 | 无 | 实用新型专利 | 0 | 1 | 没有抽检不合格记录
疝吻合器（钉枪、固定器） | V121 | 普外科类 | 可吸收 | 10个＜钉枪钉子数量≤20个 | 开放或腔镜 |  | YZ0000163 | 捷润（上海）医疗科技有限公司 | 可吸收夹固定装置ETHICON SECURESTRAP Absorbable Strap Fixation Device | YZ00012943 | 进口 | Ethicon LLC | 可吸收夹固定装置ETHICON SECURESTRAP Absorbable Strap Fixation Device | 内装12枚可吸收夹的固定装置 | ST RAP12内装12枚可吸收夹的固定装置 | ST RAP12内装12枚可吸收夹的固定装置 | 丙交酯和乙交酯共聚物+聚对二氧环已酮 | 把 | 铝箔 |  | 可吸收夹固定装置ETHICON SECURESTRAP Absorbable Strap Fixation Device | 审核通过 | 审核通过 | 审核通过 | 审核通过 | 审核通过 | 审核通过 | 获得ISO 13485 认证证书 | 通过 | 通过 | 医疗器械检测机构出具的检测报告 | 无 | 发明专利, | 0 | 1 | 没有抽检不合格记录
锁骨钩锁定加压接骨板 | R102 | 骨科创伤类 | 纯钛 | 3-10孔 |  |  | YZ0000124 | 江苏金鹿集团医疗器械有限公司 | 锁定锁骨钩钢板 | YZ00012944 | 国产 | 江苏金鹿集团医疗器械有限公司 | 锁定型接骨板 | 2-12 孔 | YL03 、 YL04、YL05 |  |  | 块 |  |  | 锁定型接骨板 | 审核通过 | 审核通过 | 审核通过 | 审核通过 | 审核通过 | 审核通过 | 获得ISO 13485 认证证书 | 无 | 无 | 医疗器械检测机构出具的检测报告 | 无 | 实用新型专利 | 0 | 1 | 没有抽检不合格记录
端端吻合器 | V150 | 普外科类 |  | 弯型 | 传统开放术式 |  | YZ0000241 | 江苏康友医用器械有限公司 | 一次性使用管型消化道吻合器 | YZ00012945 | 国产 | 江苏康友医用器械有限公司 | 一次性使用管型消化道吻合器 | KYX-21、24、26、29、32 | KYX-21、24、26、29、32 |  | ABS、不锈钢 | 把 | 纸塑合装 |  | 一次性使用管型消化道吻合器 | 审核通过 | 审核通过 | 审核通过 | 审核通过 | 审核通过 | 审核通过 | 获得ISO 13485 认证证书 | 通过 | 无 | 医疗器械检测机构出具的检测报告 | 无 | 无 | 0 | 2 | 没有抽检不合格记录
胸腰椎前路板 | T112 | 骨科脊柱类 | 纯钛 | 各种规格 |  | 1板 | YZ0000291 | 北京市富乐科技开发有限公司 | 腰段压板 | YZ00012946 | 国产 | 北京市富乐科技开发有限公司 |  | 左、右件 | FXY-A |  | 纯钛 | 块 | 医用透析纸+PET膜 |  | 脊柱前路钉板系统 | 审核通过 | 审核通过 | 审核通过 | 审核通过 | 审核通过 | 审核通过 | 获得ISO 13485 认证证书 | 无 | 无 | 医疗器械检测机构出具的检测报告 | 无 | 无 | 0 | 1 | 没有抽检不合格记录
胸腰椎前路板 | T112 | 骨科脊柱类 | 纯钛 | 各种规格 |  | 1板 | YZ0000291 | 北京市富乐科技开发有限公司 | 胸段压板 | YZ00012947 | 国产 | 北京市富乐科技开发有限公司 |  | 左、右件 | FXY-A |  | 纯钛 | 块 | 医用透析纸+PET膜 |  | 脊柱前路钉板系统 | 审核通过 | 审核通过 | 审核通过 | 审核通过 | 审核通过 | 审核通过 | 获得ISO 13485 认证证书 | 无 | 无 | 无 | 无 | 无 | 0 | 0 | 没有抽检不合格记录
一次性痔吻合器 | V155 | 普外科类 |  | 各种规格 | 传统开放术式 |  | YZ0000241 | 江苏康友医用器械有限公司 | 一次性使用肛肠吻合器 | YZ00012948 | 国产 | 江苏康友医用器械有限公司 | 一次性使用肛肠吻合器 | KYG-32、34 | KYG-32、34 |  | ABS、不锈钢 | 把 | 纸塑合装 |  | 一次性使用肛肠吻合器 | 审核通过 | 审核通过 | 审核通过 | 审核通过 | 审核通过 | 审核通过 | 获得ISO 13485 认证证书 | 通过 | 无 | 医疗器械检测机构出具的检测报告 | 无 | 无 | 0 | 2 | 没有抽检不合格记录
胸腰椎前路板 | T112 | 骨科脊柱类 | 纯钛 | 各种规格 |  | 1板 | YZ0000291 | 北京市富乐科技开发有限公司 | 腰椎前路板 | YZ00012949 | 国产 | 北京市富乐科技开发有限公司 |  | 长度：50-130mm，间隔：1mm；宽度：16-25mm，间隔：1mm；厚度：2.5、3、3.5mm；孔数：4-6孔 | FXY-A |  | 钛合金 | 块 | 医用透析纸+PET膜 |  | 脊柱前路钉板系统 | 审核通过 | 审核通过 | 审核通过 | 审核通过 | 审核通过 | 审核通过 | 获得ISO 13485 认证证书 | 无 | 无 | 无 | 无 | 无 | 0 | 1 | 没有抽检不合格记录
胸腰椎前路板 | T112 | 骨科脊柱类 | 纯钛 | 各种规格 |  | 1板 | YZ0000291 | 北京市富乐科技开发有限公司 | 胸椎前路板 | YZ00012950 | 国产 | 北京市富乐科技开发有限公司 |  | 长度：40-120mm，间隔：1mm；宽度：16-25mm，间隔：1mm；厚度：2.5、3、3.5mm；孔数：4-6孔 | FXY-A |  | 纯钛 | 块 | 医用透析纸+PET膜 |  | 脊柱前路钉板系统 | 审核通过 | 审核通过 | 审核通过 | 审核通过 | 审核通过 | 审核通过 | 获得ISO 13485 认证证书 | 无 | 无 | 医疗器械检测机构出具的检测报告 | 无 | 无 | 0 | 1 | 没有抽检不合格记录
锁骨远端锁定加压接骨板 | R108 | 骨科创伤类 | 纯钛 |  |  |  | YZ0000132 | 江苏嘉斯康医疗科技有限公司 | 锁骨重建型 | YZ00012951 | 国产 | 江苏嘉斯康医疗科技有限公司 | 嘉斯康 | 4～12孔每隔1孔为1规格 | YSZW18 |  | 纯钛 | 块 | 透析纸 |  | 锁定解剖型接骨板 | 审核通过 | 审核通过 | 审核通过 | 审核通过 | 审核通过 | 审核通过 | 无 | 无 | 无 | 生产企业自检报告 | 无 | 无 | 0 | 1 | 没有抽检不合格记录
锁骨钩动力加压接骨板 | R099 | 骨科创伤类 | 纯钛 | 4-10孔 |  |  | YZ0000124 | 江苏金鹿集团医疗器械有限公司 | 肩锁钩接骨板 | YZ00012952 | 国产 | 江苏金鹿集团医疗器械有限公司 | 金属解剖型接骨板 | 4-8 孔 | YSZ(Q)64 |  |  | 块 |  |  | 金属解剖型接骨板 | 审核通过 | 审核通过 | 审核通过 | 审核通过 | 审核通过 | 审核通过 | 获得ISO 13485 认证证书 | 无 | 无 | 医疗器械检测机构出具的检测报告 | 无 | 实用新型专利 | 0 | 1 | 没有抽检不合格记录
胸腰椎前路固定螺钉 | T115 | 骨科脊柱类 | 钛合金 | 各种规格 |  | 1螺钉 | YZ0000291 | 北京市富乐科技开发有限公司 | 胸椎锁定钉 | YZ00012953 | 国产 | 北京市富乐科技开发有限公司 |  | 直径：4.0-7.0mm，间隔：0.5mm；长度：20-60mm，间隔：1mm | FXY-A |  | 钛合金 | 枚 | 医用透析纸+PET膜 |  | 脊柱前路钉板系统 | 审核通过 | 审核通过 | 审核通过 | 审核通过 | 审核通过 | 审核通过 | 获得ISO 13485 认证证书 | 无 | 无 | 无 | 无 | 无 | 0 | 1 | 没有抽检不合格记录
胸腰椎前路固定螺钉 | T115 | 骨科脊柱类 | 钛合金 | 各种规格 |  | 1螺钉 | YZ0000291 | 北京市富乐科技开发有限公司 | 腰椎锁定钉 | YZ00012954 | 国产 | 北京市富乐科技开发有限公司 |  | 直径：4.0-7.0mm，间隔：0.5mm；长度：20-60mm，间隔：1mm | FXY-A |  | 钛合金 | 枚 | 医用透析纸+PET膜 |  | 脊柱前路钉板系统 | 审核通过 | 审核通过 | 审核通过 | 审核通过 | 审核通过 | 审核通过 | 获得ISO 13485 认证证书 | 无 | 无 | 医疗器械检测机构出具的检测报告 | 无 | 无 | 0 | 1 | 没有抽检不合格记录
胸腰椎前路固定螺钉 | T115 | 骨科脊柱类 | 钛合金 | 各种规格 |  | 1螺钉 | YZ0000291 | 北京市富乐科技开发有限公司 | 胸椎固定钉 | YZ00012955 | 国产 | 北京市富乐科技开发有限公司 |  | 直径：4.0-7.0mm，间隔：0.5mm；长度：15-60mm，间隔：1mm | FXY-A |  | 钛合金 | 枚 | 医用透析纸+PET膜 |  | 脊柱前路钉板系统 | 审核通过 | 审核通过 | 审核通过 | 审核通过 | 审核通过 | 审核通过 | 获得ISO 13485 认证证书 | 无 | 无 | 医疗器械检测机构出具的检测报告 | 无 | 无 | 0 | 1 | 没有抽检不合格记录
胸腰椎前路固定螺钉 | T115 | 骨科脊柱类 | 钛合金 | 各种规格 |  | 1螺钉 | YZ0000291 | 北京市富乐科技开发有限公司 | 腰椎固定钉 | YZ00012956 | 国产 | 北京市富乐科技开发有限公司 |  | 直径：4.0-7.0mm，间隔：0.5mm；长度：15-60mm，间隔：1mm | FXY-A |  | 钛合金 | 枚 | 医用透析纸+PET膜 |  | 脊柱前路钉板系统 | 审核通过 | 审核通过 | 审核通过 | 审核通过 | 审核通过 | 审核通过 | 获得ISO 13485 认证证书 | 无 | 无 | 无 | 无 | 无 | 0 | 1 | 没有抽检不合格记录
锁骨远端锁定加压接骨板 | R108 | 骨科创伤类 | 纯钛 |  |  |  | YZ0000124 | 江苏金鹿集团医疗器械有限公司 | 锁定锁骨远端钢板 | YZ00012957 | 国产 | 江苏金鹿集团医疗器械有限公司 | 锁定型接骨板 | 3-10 孔 | YL01 、 YL02 |  |  | 块 |  |  | 锁定型接骨板 | 审核通过 | 审核通过 | 审核通过 | 审核通过 | 审核通过 | 审核通过 | 获得ISO 13485 认证证书 | 无 | 无 | 医疗器械检测机构出具的检测报告 | 无 | 实用新型专利 | 0 | 1 | 没有抽检不合格记录
种植基台 | U041 | 口腔科类 |  |  |  |  | YZ0000352 | 上海汉瑞祥贸易有限公司 | 种植体配套用基台及附件 | YZ00012958 | 进口 | 德国ALTATEC GmbH | 基台-Esthomic PS基台（直形）（Camlog） | φ3.8mm/φ4.3mm/φ5.0mm/φ6.0mm | K2202.3815/K2202.4315/K2202.5015/K2202.6015/ |  | 钛合金 | 个 | PP袋 |  | 种植用基台及附件 | 审核通过 | 审核通过 | 审核通过 | 审核通过 | 审核通过 | 审核通过 | 无 | 无 | 无 | 无 | 无 | 发明专利, | 0 | 0 | 没有抽检不合格记录
锁骨钩锁定加压接骨板 | R102 | 骨科创伤类 | 纯钛 | 3-10孔 |  |  | YZ0000076 | 常州市康辉医疗器械有限公司 | 无菌锁骨钩LCP | YZ00012959 | 国产 | 常州市康辉医疗器械有限公司 |  | 孔数5-10孔，厚度：3.6mm，无菌 | SDXG25/SDXG26 |  | 纯钛 | 块 |  |  | 金属锁定接骨板钉系统（商品名：Monoloc） | 审核通过 | 审核通过 | 审核通过 | 审核通过 | 审核通过 | 审核通过 | 获得ISO 13485 认证证书 | 通过 | 通过 | 医疗器械检测机构出具的检测报告 | 无 | 发明专利,外观设计专利,实用新型专利 | 0 | 16 | 没有抽检不合格记录
肿瘤型髋关节股骨假体 | S323 | 骨科人工关节类 | 注明主材质、涂层 | 注明规格 |  | 1个 | YZ0000109 | 北京力达康科技有限公司 | 髓腔延长柄 | YZ00012961 | 国产 | 北京力达康科技有限公司 |  | 直径7mm~30mm(每隔1mm为一个规格） | XF 1303 |  | 钛合金 | 个 |  |  | 髓腔延长柄 | 审核通过 | 审核通过 | 审核通过 | 审核通过 | 审核通过 | 审核通过 | 获得ISO 13485 认证证书 | 无 | 无 | 生产企业自检报告 | 无 | 发明专利,实用新型专利 | 0 | 1 | 没有抽检不合格记录
肱骨近端接骨板 | R111 | 骨科创伤类 | 纯钛 | 3-9孔 |  |  | YZ0000124 | 江苏金鹿集团医疗器械有限公司 | 肱骨近端接骨板/三叶接骨板/肱骨颈接骨板 | YZ00012962 | 国产 | 江苏金鹿集团医疗器械有限公司 | 金属解剖型接骨板 | 3-10孔 | YSZ(Q)26、 YSZ(Q)25、 YSZ(Q)27 |  |  | 块 |  |  | 金属解剖型接骨板 | 审核通过 | 审核通过 | 审核通过 | 审核通过 | 审核通过 | 审核通过 | 获得ISO 13485 认证证书 | 无 | 无 | 医疗器械检测机构出具的检测报告 | 无 | 实用新型专利 | 0 | 1 | 没有抽检不合格记录
疝吻合器（钉枪、固定器） | V121 | 普外科类 | 可吸收 | 10个＜钉枪钉子数量≤20个 | 开放或腔镜 |  | YZ0000163 | 捷润（上海）医疗科技有限公司 | 可吸收夹固定装置ETHICON SECURESTRAP Absorbable Strap Fixation Device | YZ00012963 | 进口 | Ethicon LLC | 可吸收夹固定装置ETHICON SECURESTRAP Absorbable Strap Fixation Device | 内装12枚可吸收夹的固定装置 | ST RAP12R内装12枚可吸收夹的固定装置 | ST RAP12R内装12枚可吸收夹的固定装置 | 丙交酯和乙交酯共聚物+聚对二氧环已酮 | 把 | 铝箔 |  | 可吸收夹固定装置ETHICON SECURESTRAP Absorbable Strap Fixation Device | 审核通过 | 审核通过 | 审核通过 | 审核通过 | 审核通过 | 审核通过 | 获得ISO 13485 认证证书 | 通过 | 通过 | 医疗器械检测机构出具的检测报告 | 无 | 发明专利, | 0 | 0 | 没有抽检不合格记录
肱骨近端锁定接骨板 | R117 | 骨科创伤类 | 纯钛 | 3-9孔 |  |  | YZ0000124 | 江苏金鹿集团医疗器械有限公司 | 锁定肱骨近端钢板Ⅰ型/锁定肱骨近端钢板Ⅱ型/锁定肱骨髁钢板 | YZ00012964 | 国产 | 江苏金鹿集团医疗器械有限公司 | 锁定型接骨板 | 3-10孔 | YL08、YL10、YW38 |  |  | 块 |  |  | 锁定型接骨板 | 审核通过 | 审核通过 | 审核通过 | 审核通过 | 审核通过 | 审核通过 | 获得ISO 13485 认证证书 | 无 | 无 | 医疗器械检测机构出具的检测报告 | 无 | 实用新型专利 | 0 | 1 | 没有抽检不合格记录
锁骨钩锁定加压接骨板 | R102 | 骨科创伤类 | 纯钛 | 3-10孔 |  |  | YZ0000076 | 常州市康辉医疗器械有限公司 | 无菌锁骨钩LCP | YZ00012965 | 国产 | 常州市康辉医疗器械有限公司 |  | 孔数5-10孔，厚度：3.2mm，无菌 | SDXG25/SDXG26 |  | 纯钛 | 块 |  |  | 金属锁定接骨板钉系统（商品名：Monoloc） | 审核通过 | 审核通过 | 审核通过 | 审核通过 | 审核通过 | 审核通过 | 获得ISO 13485 认证证书 | 通过 | 通过 | 医疗器械检测机构出具的检测报告 | 无 | 发明专利,外观设计专利,实用新型专利 | 0 | 16 | 没有抽检不合格记录
肱骨近端锁定接骨板 | R117 | 骨科创伤类 | 纯钛 | 3-9孔 |  |  | YZ0000124 | 江苏金鹿集团医疗器械有限公司 | 锁定肱骨颈钢板 | YZ00012966 | 国产 | 江苏金鹿集团医疗器械有限公司 | 锁定型接骨板 | 2-12孔 | YL07 |  |  | 块 |  |  | 锁定型接骨板 | 审核通过 | 审核通过 | 审核通过 | 审核通过 | 审核通过 | 审核通过 | 获得ISO 13485 认证证书 | 无 | 无 | 医疗器械检测机构出具的检测报告 | 无 | 实用新型专利 | 0 | 1 | 没有抽检不合格记录
初次置换生物型髋臼杯 | S088 | 骨科人工关节类 | 髋臼杯-微孔（组配式） |  | 髋关节 |  | YZ0000093 | 北京金查理人工关节技术有限公司 | 髋关节假体-髋臼外杯 | YZ00012967 | 国产 | 北京金查理人工关节技术有限公司 |  | Φ48L¦Φ48R¦Φ52L¦Φ52R¦Φ56L¦Φ56R¦Φ60L¦Φ60R | C7048L¦C7048R¦C7052L¦C7052R¦C7056L¦C7056R¦C7060L¦C7060R |  | 钛合金 | 件 | 吸塑盒+纸盒 |  | 髋关节假体 | 审核通过 | 审核通过 | 审核通过 | 审核通过 | 审核通过 | 审核通过 | 无 | 无 | 无 | 医疗器械检测机构出具的检测报告 | 无 | 无 | 0 | 8 | 没有抽检不合格记录
疝吻合器（钉枪、固定器） | V122 | 普外科类 | 可吸收 | 钉枪钉子数量＞20个 | 开放或腔镜 |  | YZ0000163 | 捷润（上海）医疗科技有限公司 | 可吸收夹固定装置ETHICON SECURESTRAP Absorbable Strap Fixation Device | YZ00012968 | 进口 | Ethicon LLC | 可吸收夹固定装置ETHICON SECURESTRAP Absorbable Strap Fixation Device | 内装25枚可吸收夹的固定装置 | ST RAP25内装25枚可吸收夹的固定装置 | ST RAP25内装25枚可吸收夹的固定装置 | 丙交酯和乙交酯共聚物+聚对二氧环已酮 | 把 | 铝箔 |  | 可吸收夹固定装置ETHICON SECURESTRAP Absorbable Strap Fixation Device | 审核通过 | 审核通过 | 审核通过 | 审核通过 | 审核通过 | 审核通过 | 获得ISO 13485 认证证书 | 通过 | 通过 | 医疗器械检测机构出具的检测报告 | 无 | 发明专利, | 0 | 2 | 没有抽检不合格记录
初次置换生物型髋臼杯 | S092 | 骨科人工关节类 | 髋臼杯-DDH微孔（组配式） |  | 髋关节 |  | YZ0000093 | 北京金查理人工关节技术有限公司 | 髋臼支架髋臼外杯 | YZ00012969 | 国产 | 北京金查理人工关节技术有限公司 |  | Φ49¦Φ51¦Φ53¦Φ55¦Φ57¦Φ59¦Φ61¦Φ63¦Φ65¦Φ67 | ¦ ¦ ¦ ¦ ¦ ¦ ¦ ¦ ¦ |  | 钛合金 | 件 | 吸塑盒+纸盒 |  | 髋关节假体 | 审核通过 | 审核通过 | 审核通过 | 审核通过 | 审核通过 | 审核通过 | 无 | 无 | 无 | 医疗器械检测机构出具的检测报告 | 无 | 无 | 0 | 5 | 没有抽检不合格记录
重建型动力加压接骨板（直型） | R052 | 骨科创伤类 | 纯钛 | 2-8孔 |  |  | YZ0000124 | 江苏金鹿集团医疗器械有限公司 | 上肢加压钢板 | YZ00012970 | 国产 | 江苏金鹿集团医疗器械有限公司 | 金属接骨板 | 3-16孔 | ZSZ02、ZSQ02 |  | 纯钛 | 块 | 净化袋 |  | 金属接骨板 | 审核通过 | 审核通过 | 审核通过 | 审核通过 | 审核通过 | 审核通过 | 获得ISO 13485 认证证书 | 无 | 无 | 医疗器械检测机构出具的检测报告 | 无 | 实用新型专利 | 0 | 1 | 没有抽检不合格记录
骨科骨针（克氏针，斯氏针） | R657 | 骨科创伤类 | 钛合金 |  |  |  | YZ0000273 | 大博医疗科技股份有限公司 | 金属骨针 | YZ00012971 | 国产 | 大博医疗科技股份有限公司 |  | 直径0.8-6.0*25-300mm | GZZH04YB |  |  | 枚 |  |  | 金属骨针 | 审核通过 | 审核通过 | 审核通过 | 审核通过 | 审核通过 | 审核通过 | 获得ISO 13485 认证证书 | 通过 | 通过 | 医疗器械检测机构出具的检测报告 | 无 | 实用新型专利 | 0 | 10 | 没有抽检不合格记录
骨科骨针（克氏针，斯氏针） | R657 | 骨科创伤类 | 钛合金 |  |  |  | YZ0000273 | 大博医疗科技股份有限公司 | 金属骨针 | YZ00012972 | 国产 | 大博医疗科技股份有限公司 |  | 直径0.8-6.0*25-300mm，无菌包装 | GZZH04YB |  |  | 枚 |  |  | 金属骨针 | 审核通过 | 审核通过 | 审核通过 | 审核通过 | 审核通过 | 审核通过 | 获得ISO 13485 认证证书 | 通过 | 通过 | 医疗器械检测机构出具的检测报告 | 无 | 实用新型专利 | 0 | 9 | 没有抽检不合格记录
重建型动力加压接骨板（直型） | R054 | 骨科创伤类 | 纯钛 | 13-22孔 |  |  | YZ0000124 | 江苏金鹿集团医疗器械有限公司 | 上肢加压钢板 | YZ00012973 | 国产 | 江苏金鹿集团医疗器械有限公司 | 金属接骨板 | 9-16孔 | ZSZ02、ZSQ02 |  | 纯钛 | 块 | 净化袋 |  | 金属接骨板 | 审核通过 | 审核通过 | 审核通过 | 审核通过 | 审核通过 | 审核通过 | 获得ISO 13485 认证证书 | 无 | 无 | 医疗器械检测机构出具的检测报告 | 无 | 实用新型专利 | 0 | 1 | 没有抽检不合格记录
重建型动力加压接骨板（直型） | R054 | 骨科创伤类 | 纯钛 | 13-22孔 |  |  | YZ0000124 | 江苏金鹿集团医疗器械有限公司 | 限制性上肢加压钢板 | YZ00012974 | 国产 | 江苏金鹿集团医疗器械有限公司 | 金属接骨板 | 9-16孔 | ZSZ03、ZSQ03 |  | 纯钛 | 块 | 净化袋 |  | 金属接骨板 | 审核通过 | 审核通过 | 审核通过 | 审核通过 | 审核通过 | 审核通过 | 获得ISO 13485 认证证书 | 无 | 无 | 医疗器械检测机构出具的检测报告 | 无 | 实用新型专利 | 0 | 1 | 没有抽检不合格记录
初次置换生物型髋臼杯 | S090 | 骨科人工关节类 | 髋臼杯-微孔+HA |  | 髋关节 |  | YZ0000093 | 北京金查理人工关节技术有限公司 | 微钛孔髋臼外杯 | YZ00012975 | 国产 | 北京金查理人工关节技术有限公司 |  | Φ56¦Φ57¦Φ58¦Φ59¦Φ60¦Φ61¦Φ62¦Φ63¦Φ64¦Φ65¦Φ66¦Φ67¦Φ68 | ¦ ¦ ¦ ¦ ¦ ¦ ¦ ¦ ¦ ¦ ¦ ¦ |  | 钛合金 | 件 | 吸塑盒+纸盒 |  | 髋关节假体 | 审核通过 | 审核通过 | 审核通过 | 审核通过 | 审核通过 | 审核通过 | 无 | 无 | 无 | 医疗器械检测机构出具的检测报告 | 无 | 无 | 0 | 2 | 没有抽检不合格记录
重建型动力加压接骨板（直型） | R052 | 骨科创伤类 | 纯钛 | 2-8孔 |  |  | YZ0000124 | 江苏金鹿集团医疗器械有限公司 | 限制性上肢加压钢板 | YZ00012976 | 国产 | 江苏金鹿集团医疗器械有限公司 | 金属接骨板 | 3-8孔 | ZSZ03、ZSQ03 |  | 纯钛 | 块 | 净化袋 |  | 金属接骨板 | 审核通过 | 审核通过 | 审核通过 | 审核通过 | 审核通过 | 审核通过 | 获得ISO 13485 认证证书 | 无 | 无 | 医疗器械检测机构出具的检测报告 | 无 | 实用新型专利 | 0 | 1 | 没有抽检不合格记录
初次置换生物型髋臼杯 | S094 | 骨科人工关节类 | 髋臼杯-高摩擦双层微孔涂层 |  | 髋关节 |  | YZ0000093 | 北京金查理人工关节技术有限公司 | 钛金属髋臼外杯 | YZ00012977 | 国产 | 北京金查理人工关节技术有限公司 |  | Φ50¦Φ51¦Φ52¦Φ53¦Φ54¦Φ55¦Φ56¦Φ57¦Φ58¦Φ59¦Φ60¦Φ61¦Φ62¦Φ63¦Φ64¦Φ65¦Φ66¦Φ67¦Φ68 | ¦ ¦ ¦ ¦ ¦ ¦ ¦ ¦ ¦ ¦ ¦ ¦ ¦ ¦ ¦ ¦ ¦ ¦ |  | 钛合金 | 件 | 吸塑盒+纸盒 |  | 髋关节假体 | 审核通过 | 审核通过 | 审核通过 | 审核通过 | 审核通过 | 审核通过 | 无 | 无 | 无 | 医疗器械检测机构出具的检测报告 | 无 | 无 | 0 | 2 | 没有抽检不合格记录
锁骨钩锁定加压接骨板 | R102 | 骨科创伤类 | 纯钛 | 3-10孔 |  |  | YZ0000076 | 常州市康辉医疗器械有限公司 | 无菌锁骨重建型LCP | YZ00012978 | 国产 | 常州市康辉医疗器械有限公司 |  | 孔数6、7、8孔，厚度3.0mm，无菌 | SDXG22/23 |  | 纯钛 | 块 |  |  | 金属锁定接骨板钉系统（商品名：Monoloc） | 审核通过 | 审核通过 | 审核通过 | 审核通过 | 审核通过 | 审核通过 | 获得ISO 13485 认证证书 | 通过 | 通过 | 医疗器械检测机构出具的检测报告 | 无 | 发明专利,外观设计专利,实用新型专利 | 0 | 16 | 没有抽检不合格记录
疝吻合器（钉枪、固定器） | V122 | 普外科类 | 可吸收 | 钉枪钉子数量＞20个 | 开放或腔镜 |  | YZ0000163 | 捷润（上海）医疗科技有限公司 | 可吸收夹固定装置ETHICON SECURESTRAP Absorbable Strap Fixation Device | YZ00012979 | 进口 | Ethicon LLC | 可吸收夹固定装置ETHICON SECURESTRAP Absorbable Strap Fixation Device | 内装25枚可吸收夹的固定装置 | ST RAP25R内装25枚可吸收夹的固定装置 | ST RAP25R内装25枚可吸收夹的固定装置 | 丙交酯和乙交酯共聚物+聚对二氧环已酮 | 把 | 铝箔 |  | 可吸收夹固定装置ETHICON SECURESTRAP Absorbable Strap Fixation Device | 审核通过 | 审核通过 | 审核通过 | 审核通过 | 审核通过 | 审核通过 | 获得ISO 13485 认证证书 | 通过 | 通过 | 医疗器械检测机构出具的检测报告 | 无 | 发明专利, | 1 | 2 | 没有抽检不合格记录
初次置换生物型髋臼杯 | S096 | 骨科人工关节类 | 髋臼杯-微孔翼壳型 |  | 髋关节 |  | YZ0000093 | 北京金查理人工关节技术有限公司 | 髋臼支架髋臼外杯 | YZ00012980 | 国产 | 北京金查理人工关节技术有限公司 |  | Φ62¦Φ63¦Φ64¦Φ65¦Φ66¦Φ67¦Φ68 | C7062¦C7063¦C7064¦C7065¦C7066¦C7067¦C7068 |  | 钛合金 | 件 | 吸塑盒+纸盒 |  | 髋关节假体 | 审核通过 | 审核通过 | 审核通过 | 审核通过 | 审核通过 | 审核通过 | 无 | 无 | 无 | 医疗器械检测机构出具的检测报告 | 无 | 无 | 0 | 8 | 没有抽检不合格记录
肱骨远端接骨板 | R124 | 骨科创伤类 | 纯钛 | 2-8孔 |  |  | YZ0000124 | 江苏金鹿集团医疗器械有限公司 | 肱骨远端ST型接骨板 /肱骨远端内侧接骨板 /肱骨远端外侧接骨板 | YZ00012981 | 国产 | 江苏金鹿集团医疗器械有限公司 | 金属解剖型接骨板 | 3-8孔 | YSZ(Q)39、YSZ(Q)33、YSZ(Q)34 |  |  | 块 |  |  | 金属解剖型接骨板 | 审核通过 | 审核通过 | 审核通过 | 审核通过 | 审核通过 | 审核通过 | 获得ISO 13485 认证证书 | 无 | 无 | 医疗器械检测机构出具的检测报告 | 无 | 实用新型专利 | 0 | 1 | 没有抽检不合格记录
肱骨远端接骨板 | R124 | 骨科创伤类 | 纯钛 | 2-8孔 |  |  | YZ0000124 | 江苏金鹿集团医疗器械有限公司 | Y型鹰嘴窝接骨板 /肱骨髁Y型接骨板 | YZ00012982 | 国产 | 江苏金鹿集团医疗器械有限公司 | 金属解剖型接骨板 | 3-8孔 | YSZ(Q)37、YSZ(Q)36 |  |  | 块 |  |  | 金属解剖型接骨板 | 审核通过 | 审核通过 | 审核通过 | 审核通过 | 审核通过 | 审核通过 | 获得ISO 13485 认证证书 | 无 | 无 | 医疗器械检测机构出具的检测报告 | 无 | 实用新型专利 | 0 | 1 | 没有抽检不合格记录
肱骨远端接骨板 | R127 | 骨科创伤类 | 纯钛 | 8孔以上 |  |  | YZ0000124 | 江苏金鹿集团医疗器械有限公司 | 肱骨远端内侧接骨板 /肱骨远端外侧接骨板 | YZ00012983 | 国产 | 江苏金鹿集团医疗器械有限公司 | 金属解剖型接骨板 | 8-20孔 | YSZ(Q)33、YSZ(Q)34 |  |  | 块 |  |  | 金属解剖型接骨板 | 审核通过 | 审核通过 | 审核通过 | 审核通过 | 审核通过 | 审核通过 | 获得ISO 13485 认证证书 | 无 | 无 | 医疗器械检测机构出具的检测报告 | 无 | 实用新型专利 | 0 | 1 | 没有抽检不合格记录
韧带带鞘固定螺钉 | R726 | 骨科创伤类 |  |  |  |  | YZ0000273 | 大博医疗科技股份有限公司 | 金属骨针 | YZ00012984 | 国产 | 大博医疗科技股份有限公司 |  | 直径0.8-6.0*25-300mm | GZLW09YB |  |  | 枚 |  |  | 金属骨针 | 审核通过 | 审核通过 | 审核通过 | 审核通过 | 审核通过 | 审核通过 | 获得ISO 13485 认证证书 | 通过 | 通过 | 医疗器械检测机构出具的检测报告 | 无 | 实用新型专利 | 0 | 0 | 没有抽检不合格记录
种植基台 | U041 | 口腔科类 |  |  |  |  | YZ0000352 | 上海汉瑞祥贸易有限公司 | 种植体配套用基台及附件 | YZ00012985 | 进口 | 德国ALTATEC GmbH | 基台-Esthomic PS基台（15°A型）（Camlog） | φ3.8mm,GH1.5-2.5mm/φ4.3mm,GH1.5-2.5mm/φ5.0mm,GH1.5-2.5mm/φ6.0mm,GH1.5-2.5mm | K2203.3815/K2203.4315/K2203.5015/K2203.6015/ |  | 钛合金 | 个 | PP袋 |  | 种植用基台及附件 | 审核通过 | 审核通过 | 审核通过 | 审核通过 | 审核通过 | 审核通过 | 无 | 无 | 无 | 无 | 无 | 发明专利, | 0 | 0 | 没有抽检不合格记录
髌骨修复套件 | R638 | 骨科创伤类 | 不锈钢 |  |  |  | YZ0000273 | 大博医疗科技股份有限公司 | 金属骨针 | YZ00012986 | 国产 | 大博医疗科技股份有限公司 |  | 直径0.8-6.0*25-300mm | GZZH04SJA |  |  | 枚 |  |  | 金属骨针 | 审核通过 | 审核通过 | 审核通过 | 审核通过 | 审核通过 | 审核通过 | 获得ISO 13485 认证证书 | 通过 | 通过 | 医疗器械检测机构出具的检测报告 | 无 | 实用新型专利 | 0 | 8 | 没有抽检不合格记录
肱骨远端锁定接骨板 | R139 | 骨科创伤类 | 纯钛 | 2-8孔 |  |  | YZ0000124 | 江苏金鹿集团医疗器械有限公司 | 锁定肱骨远端外侧钢板/锁定肱骨远端内侧钢板/锁定肱骨远端亚髁钢板 | YZ00012987 | 国产 | 江苏金鹿集团医疗器械有限公司 | 锁定型接骨板 | 4-12孔 | YL96、YL88、YL27、YL28 |  |  | 块 |  |  | 锁定型接骨板 | 审核通过 | 审核通过 | 审核通过 | 审核通过 | 审核通过 | 审核通过 | 获得ISO 13485 认证证书 | 无 | 无 | 医疗器械检测机构出具的检测报告 | 无 | 实用新型专利 | 0 | 1 | 没有抽检不合格记录
肱骨直型接骨板 | R143 | 骨科创伤类 | 纯钛 | 2-20孔 |  |  | YZ0000124 | 江苏金鹿集团医疗器械有限公司 | 肱骨钢板 | YZ00012988 | 国产 | 江苏金鹿集团医疗器械有限公司 | 金属接骨板 | 2-16孔 | ZSQ01、ZSZ01 |  |  | 块 |  |  | 金属接骨板 | 审核通过 | 审核通过 | 审核通过 | 审核通过 | 审核通过 | 审核通过 | 获得ISO 13485 认证证书 | 无 | 无 | 医疗器械检测机构出具的检测报告 | 无 | 实用新型专利 | 0 | 0 | 没有抽检不合格记录
肱骨直型锁定接骨板 | R146 | 骨科创伤类 | 纯钛 | 2-20孔 |  |  | YZ0000124 | 江苏金鹿集团医疗器械有限公司 | 锁定肱骨钢板 | YZ00012989 | 国产 | 江苏金鹿集团医疗器械有限公司 | 锁定型接骨板 | 3-14孔 | ZL01、 ZL02、 ZL03、 ZL04、 ZL06 |  |  | 块 |  |  | 锁定型接骨板 | 审核通过 | 审核通过 | 审核通过 | 审核通过 | 审核通过 | 审核通过 | 获得ISO 13485 认证证书 | 无 | 无 | 医疗器械检测机构出具的检测报告 | 无 | 实用新型专利 | 0 | 1 | 没有抽检不合格记录
肱骨近端锁定接骨板 | R117 | 骨科创伤类 | 纯钛 | 3-9孔 |  |  | YZ0000076 | 常州市康辉医疗器械有限公司 | 无菌肱骨近端锁定接骨板 | YZ00012990 | 国产 | 常州市康辉医疗器械有限公司 |  | 孔数3-9孔，厚度：3.6mm，无菌 | SDXG36 |  | 纯钛 | 块 |  |  | 金属锁定接骨板钉系统（商品名：Monoloc） | 审核通过 | 审核通过 | 审核通过 | 审核通过 | 审核通过 | 审核通过 | 获得ISO 13485 认证证书 | 通过 | 通过 | 医疗器械检测机构出具的检测报告 | 无 | 发明专利,外观设计专利,实用新型专利 | 0 | 16 | 没有抽检不合格记录
骨科骨针（克氏针，斯氏针） | R659 | 骨科创伤类 | 不锈钢 |  |  |  | YZ0000273 | 大博医疗科技股份有限公司 | 金属骨针 | YZ00012991 | 国产 | 大博医疗科技股份有限公司 |  | 长度25-280mm | GZZH04YB |  | 不锈钢 | 枚 |  |  | 金属骨针 | 审核通过 | 审核通过 | 审核通过 | 审核通过 | 审核通过 | 审核通过 | 获得ISO 13485 认证证书 | 通过 | 通过 | 医疗器械检测机构出具的检测报告 | 无 | 实用新型专利 | 0 | 0 | 没有抽检不合格记录
尺骨近端动力加压接骨板 | R149 | 骨科创伤类 | 纯钛 | 2-18孔 |  |  | YZ0000124 | 江苏金鹿集团医疗器械有限公司 | 鹰嘴钩接骨板 /重建型鹰嘴钩接骨板 | YZ00012992 | 国产 | 江苏金鹿集团医疗器械有限公司 | 金属解剖型接骨板 | 3-8孔 | YSZ(Q)31、YSZ(Q)32 |  |  | 块 |  |  | 金属解剖型接骨板 | 审核通过 | 审核通过 | 审核通过 | 审核通过 | 审核通过 | 审核通过 | 获得ISO 13485 认证证书 | 无 | 无 | 医疗器械检测机构出具的检测报告 | 无 | 实用新型专利 | 0 | 0 | 没有抽检不合格记录
尺骨近端锁定加压接骨板 | R152 | 骨科创伤类 | 纯钛 | 2-8孔 |  |  | YZ0000124 | 江苏金鹿集团医疗器械有限公司 | 锁定尺骨近端钢板 /锁定尺骨鹰嘴钢板 /锁定鹰嘴钩重建钢板 | YZ00012993 | 国产 | 江苏金鹿集团医疗器械有限公司 | 锁定型接骨板 | 3-10孔 | YL06、YL13、 YL26 |  |  | 块 |  |  | 锁定型接骨板 | 审核通过 | 审核通过 | 审核通过 | 审核通过 | 审核通过 | 审核通过 | 获得ISO 13485 认证证书 | 无 | 无 | 医疗器械检测机构出具的检测报告 | 无 | 实用新型专利 | 0 | 1 | 没有抽检不合格记录
单开门固定螺钉 | T341 | 骨科脊柱类 | 钛合金 |  |  | 1螺钉 | YZ0000291 | 北京市富乐科技开发有限公司 | 颈椎后路板用钉 | YZ00012994 | 国产 | 北京市富乐科技开发有限公司 |  | 直径：2、2.4、2.5、3、3.5、4、4.5mm；长度：4-30mm,间隔1mm | FJH-B02 |  | 钛合金 | 枚 | 医用透析纸+PET膜 |  | 颈椎后路钉板系统 | 审核通过 | 审核通过 | 审核通过 | 审核通过 | 审核通过 | 审核通过 | 获得ISO 13485 认证证书 | 无 | 无 | 医疗器械检测机构出具的检测报告 | 无 | 实用新型专利 | 0 | 1 | 没有抽检不合格记录
肱骨近端锁定接骨板 | R120 | 骨科创伤类 | 纯钛 | 9孔以上 |  |  | YZ0000076 | 常州市康辉医疗器械有限公司 | 无菌肱骨近端锁定接骨板 | YZ00012995 | 国产 | 常州市康辉医疗器械有限公司 |  | 孔数10-16孔，厚度：3.6mm，无菌 | SDXG36 |  | 纯钛 | 块 |  |  | 金属锁定接骨板钉系统（商品名：Monoloc） | 审核通过 | 审核通过 | 审核通过 | 审核通过 | 审核通过 | 审核通过 | 获得ISO 13485 认证证书 | 通过 | 通过 | 医疗器械检测机构出具的检测报告 | 无 | 发明专利,外观设计专利,实用新型专利 | 0 | 16 | 没有抽检不合格记录
颈椎前路板 | T005 | 骨科脊柱类 | 钛合金 | 16mm-110mm |  | 1板 | YZ0000165 | 博能华医疗器械（北京）有限公司 | 单节段钢板 | YZ00012996 | 国产 | 博能华医疗器械（北京）有限公司 |  | 16×16×2.2；18×16×2.2；20×16×2.2；22×16×2.2；24×16×2.2；26×16×2.2；28×16×2.2；30×16×2.2；32×16×2.2；34×16×2.2；36×16×2.2 | 1402161622；1402161822；1402162022；1402162222；1402162422；1402162622；1402162822；1402163022；1402163222；1402163422；1402163622 |  | 钛合金 | 块 | 塑料袋 |  | 颈椎前路钢板系统 | 审核通过 | 审核通过 | 审核通过 | 审核通过 | 审核通过 | 审核通过 | 获得ISO 13485 认证证书 | 通过 | 无 | 医疗器械检测机构出具的检测报告 | 无 | 实用新型专利 | 0 | 12 | 没有抽检不合格记录
颈椎前路板 | T005 | 骨科脊柱类 | 钛合金 | 16mm-110mm |  | 1板 | YZ0000165 | 博能华医疗器械（北京）有限公司 | 双节段钢板 | YZ00012997 | 国产 | 博能华医疗器械（北京）有限公司 |  | 38×16×2.2；40×16×2.2；42×16×2.2；44×16×2.2；46×16×2.2；48×16×2.2；50×16×2.2；52×16×2.2；54×16×2.2 | 1402163822；1402164022；1402164222；1402164422；1402164622；1402164822；1402165022；1402165222；1402165422 |  | 钛合金 | 块 | 塑料袋 |  | 颈椎前路钢板系统 | 审核通过 | 审核通过 | 审核通过 | 审核通过 | 审核通过 | 审核通过 | 获得ISO 13485 认证证书 | 通过 | 无 | 医疗器械检测机构出具的检测报告 | 无 | 实用新型专利 | 0 | 12 | 没有抽检不合格记录
颈椎前路板 | T005 | 骨科脊柱类 | 钛合金 | 16mm-110mm |  | 1板 | YZ0000165 | 博能华医疗器械（北京）有限公司 | 多节段钢板 | YZ00012998 | 国产 | 博能华医疗器械（北京）有限公司 |  | 56×16×2.2；58×16×2.2；60×16×2.2；62×16×2.2；64×16×2.2；66×16×2.2；68×16×2.2；70×16×2.2；73×16×2.2；76×16×2.2；79×16×2.2；82×16×2.2；85×16×2.2；88×16×2.2 | 1402165622；1402165822；1402166022；1402166222；1402166422；1402166622；1402166822；1402167022；1402167322；1402167622；1402167922；1402168222；1402168522；1402168822 |  | 钛合金 | 块 | 塑料袋 |  | 颈椎前路钢板系统 | 审核通过 | 审核通过 | 审核通过 | 审核通过 | 审核通过 | 审核通过 | 获得ISO 13485 认证证书 | 通过 | 无 | 医疗器械检测机构出具的检测报告 | 无 | 实用新型专利 | 0 | 11 | 没有抽检不合格记录
寰枢椎固定钩 | T314 | 骨科脊柱类 | 钛合金 | 各种规格 |  | 1钩 | YZ0000291 | 北京市富乐科技开发有限公司 | 椎骨钩 | YZ00012999 | 国产 | 北京市富乐科技开发有限公司 |  | 直径：3、3.2、3.5、4、4.5、5mm；左偏、右偏¦直径：3、3.2、3.5、4、4.5、5mm；长度：16、19；直型 | ZJX-G7¦ZJX-G7 |  |  | 个 |  |  | 枕颈胸后路内固定 | 审核通过 | 审核通过 | 审核通过 | 审核通过 | 审核通过 | 审核通过 | 获得ISO 13485 认证证书 | 无 | 无 | 生产企业自检报告 | 无 | 无 | 0 | 0 | 没有抽检不合格记录
桡骨远端背侧锁定加压接骨板 | R176 | 骨科创伤类 | 纯钛 | 2-14孔 |  |  | YZ0000124 | 江苏金鹿集团医疗器械有限公司 | 锁定桡骨远端背侧钢板 | YZ00013000 | 国产 | 江苏金鹿集团医疗器械有限公司 | 锁定型接骨板 | 14孔 | YL46 |  |  | 块 |  |  | 定型接骨板 | 审核通过 | 审核通过 | 审核通过 | 审核通过 | 审核通过 | 审核通过 | 获得ISO 13485 认证证书 | 无 | 无 | 医疗器械检测机构出具的检测报告 | 无 | 实用新型专利 | 0 | 1 | 没有抽检不合格记录
固定角度自钻螺钉 | T011 | 骨科脊柱类 | 钛合金 | 10-20mm |  | 1螺钉 | YZ0000165 | 博能华医疗器械（北京）有限公司 | 标准螺钉 | YZ00013001 | 国产 | 博能华医疗器械（北京）有限公司 |  | 4.0×8；4.0×10；4.0×8；4.0×10；4.0×12；4.0×14；4.0×16；4.0×18；4.0×20；4.0×22；4.0×12；4.0×14；4.0×16；4.0×18；4.0×20；4.0×22 | 14110008；14110010；14110012；14110014；14110016；14110018；14110020；14110022；14111008；14111010；14111012；14111014；14111016；14111018；14111020；14111022 |  | 钛合金 | 枚 | 塑料袋 |  | 颈椎前路钢板系统 | 审核通过 | 审核通过 | 审核通过 | 审核通过 | 审核通过 | 审核通过 | 获得ISO 13485 认证证书 | 通过 | 无 | 医疗器械检测机构出具的检测报告 | 无 | 实用新型专利 | 0 | 9 | 没有抽检不合格记录
颈椎后路偏角度螺钉 | T165 | 骨科脊柱类 | 钛合金 | 各种规格 |  | 1螺钉 | YZ0000291 | 北京市富乐科技开发有限公司 | 颈椎后路板用钉 | YZ00013002 | 国产 | 北京市富乐科技开发有限公司 |  | 直径：2、2.4、2.5、2.6、2.7、3、3.5、4mm；长度：4-30mm,间隔1mm； | FJH-A01 |  | 钛合金 | 枚 | 医用透析纸+PET膜 |  | 颈椎后路钉板系统 | 审核通过 | 审核通过 | 审核通过 | 审核通过 | 审核通过 | 审核通过 | 获得ISO 13485 认证证书 | 无 | 无 | 医疗器械检测机构出具的检测报告 | 无 | 实用新型专利 | 0 | 1 | 没有抽检不合格记录
翻修螺钉 | T017 | 骨科脊柱类 | 钛合金 | 10-20mm |  | 1螺钉 | YZ0000165 | 博能华医疗器械（北京）有限公司 | 备用螺钉 | YZ00013003 | 国产 | 博能华医疗器械（北京）有限公司 |  | 4.5×8；4.5×10；4.5×12；4.5×14；4.5×16；4.5×18；4.5×20；4.5×22；4.5×8；4.5×10；4.5×12；4.5×14；4.5×16；4.5×18；4.5×20；4.5×22 | 14113008；14113010；14113012；14113014；14113016；14113018；14113020；14113022；14114008；14114010；14114012；14114014；14114016；14114018；14114020；14114022 |  | 钛合金 | 块 | 塑料袋 |  | 颈椎前路钢板系统 | 审核通过 | 审核通过 | 审核通过 | 审核通过 | 审核通过 | 审核通过 | 获得ISO 13485 认证证书 | 通过 | 无 | 医疗器械检测机构出具的检测报告 | 无 | 实用新型专利 | 0 | 9 | 没有抽检不合格记录
桡骨远端动力加压接骨板 | R170 | 骨科创伤类 | 纯钛 | 2-14孔 |  |  | YZ0000124 | 江苏金鹿集团医疗器械有限公司 | 小T型接骨板/斜T型接骨板 | YZ00013004 | 国产 | 江苏金鹿集团医疗器械有限公司 | 金属解剖型接骨板 | 2-8孔 | YSZ(Q)50、YSZ(Q)51 |  |  | 块 |  |  | 金属解剖型接骨板 | 审核通过 | 审核通过 | 审核通过 | 审核通过 | 审核通过 | 审核通过 | 获得ISO 13485 认证证书 | 无 | 无 | 医疗器械检测机构出具的检测报告 | 无 | 实用新型专利 | 0 | 1 | 没有抽检不合格记录
桡骨远端动力加压接骨板 | R170 | 骨科创伤类 | 纯钛 | 2-14孔 |  |  | YZ0000124 | 江苏金鹿集团医疗器械有限公司 | 桡骨远端背侧接骨板 /桡骨远端外侧接骨板 /桡骨远端内侧接骨板 | YZ00013005 | 国产 | 江苏金鹿集团医疗器械有限公司 | 金属解剖型接骨板 | 3-18孔 | YSZ(Q)34、YSZ(Q)28、YSZ(Q)30 |  |  | 块 |  |  | 金属解剖型接骨板 | 审核通过 | 审核通过 | 审核通过 | 审核通过 | 审核通过 | 审核通过 | 获得ISO 13485 认证证书 | 无 | 无 | 医疗器械检测机构出具的检测报告 | 无 | 实用新型专利 | 0 | 1 | 没有抽检不合格记录
负压引流敷料 | R723 | 骨科创伤类 |  |  |  |  | YZ0000282 | 成都吉泰医疗器械有限公司 | 负压封闭引流敷料管路套装 | YZ00013006 | 国产 | 成都吉泰医疗器械有限公司 |  | N2-15*10*1.5 | N2-15*10*1.5 |  | 聚乙烯醇 | 套 |  |  | 负压封闭引流敷料管路套装 | 审核通过 | 审核通过 | 审核通过 | 审核通过 | 审核通过 | 审核通过 | 获得ISO 13485 认证证书 | 无 | 无 | 医疗器械检测机构出具的检测报告 | 无 | 实用新型专利 | 0 | 6 | 没有抽检不合格记录
负压引流敷料 | R723 | 骨科创伤类 |  |  |  |  | YZ0000282 | 成都吉泰医疗器械有限公司 | 负压封闭引流敷料管路套装 | YZ00013007 | 国产 | 成都吉泰医疗器械有限公司 |  | N2-15*10*1 | N2-15*10*1 |  | 聚乙烯醇 | 套 |  |  | 负压封闭引流敷料管路套装 | 审核通过 | 审核通过 | 审核通过 | 审核通过 | 审核通过 | 审核通过 | 获得ISO 13485 认证证书 | 无 | 无 | 医疗器械检测机构出具的检测报告 | 无 | 实用新型专利 | 0 | 14 | 没有抽检不合格记录
负压引流敷料 | R723 | 骨科创伤类 |  |  |  |  | YZ0000282 | 成都吉泰医疗器械有限公司 | 负压封闭引流敷料管路套装 | YZ00013008 | 国产 | 成都吉泰医疗器械有限公司 |  | N1-15×5×1.5 | N1-15×5×1.5 |  | 聚乙烯醇 | 套 |  |  | 负压封闭引流敷料管路套装 | 审核通过 | 审核通过 | 审核通过 | 审核通过 | 审核通过 | 审核通过 | 获得ISO 13485 认证证书 | 无 | 无 | 医疗器械检测机构出具的检测报告 | 无 | 实用新型专利 | 0 | 5 | 没有抽检不合格记录
负压引流敷料 | R723 | 骨科创伤类 |  |  |  |  | YZ0000282 | 成都吉泰医疗器械有限公司 | 负压封闭引流敷料管路套装 | YZ00013009 | 国产 | 成都吉泰医疗器械有限公司 |  | N1-15×5×1 | N1-15×5×1 |  | 聚乙烯醇 | 套 |  |  | 负压封闭引流敷料管路套装 | 审核通过 | 审核通过 | 审核通过 | 审核通过 | 审核通过 | 审核通过 | 获得ISO 13485 认证证书 | 无 | 无 | 医疗器械检测机构出具的检测报告 | 无 | 实用新型专利 | 0 | 7 | 没有抽检不合格记录
负压引流敷料 | R723 | 骨科创伤类 |  |  |  |  | YZ0000282 | 成都吉泰医疗器械有限公司 | 负压封闭引流敷料管路套装 | YZ00013010 | 国产 | 成都吉泰医疗器械有限公司 |  | N1-5×5×1.5 | N1-5×5×1.5 |  | 聚乙烯醇 | 套 |  |  | 负压封闭引流敷料管路套装 | 审核通过 | 审核通过 | 审核通过 | 审核通过 | 审核通过 | 审核通过 | 获得ISO 13485 认证证书 | 无 | 无 | 医疗器械检测机构出具的检测报告 | 无 | 实用新型专利 | 0 | 5 | 没有抽检不合格记录
负压引流敷料 | R723 | 骨科创伤类 |  |  |  |  | YZ0000282 | 成都吉泰医疗器械有限公司 | 负压封闭引流敷料管路套装 | YZ00013011 | 国产 | 成都吉泰医疗器械有限公司 |  | N1-5×5×1 | N1-5×5×1 |  | 聚乙烯醇 | 套 |  |  | 负压封闭引流敷料管路套装 | 审核通过 | 审核通过 | 审核通过 | 审核通过 | 审核通过 | 审核通过 | 获得ISO 13485 认证证书 | 无 | 无 | 医疗器械检测机构出具的检测报告 | 无 | 实用新型专利 | 0 | 7 | 没有抽检不合格记录
负压引流敷料 | R723 | 骨科创伤类 |  |  |  |  | YZ0000282 | 成都吉泰医疗器械有限公司 | 负压封闭引流敷料管路套装 | YZ00013012 | 国产 | 成都吉泰医疗器械有限公司 |  | W1-20×10×1.5 | W1-20×10×1.5 |  | 聚乙烯醇 | 套 |  |  | 负压封闭引流敷料管路套装 | 审核通过 | 审核通过 | 审核通过 | 审核通过 | 审核通过 | 审核通过 | 获得ISO 13485 认证证书 | 无 | 无 | 医疗器械检测机构出具的检测报告 | 无 | 实用新型专利 | 0 | 6 | 没有抽检不合格记录
负压引流敷料 | R723 | 骨科创伤类 |  |  |  |  | YZ0000282 | 成都吉泰医疗器械有限公司 | 负压封闭引流敷料管路套装 | YZ00013013 | 国产 | 成都吉泰医疗器械有限公司 |  | W1-20×10×1 | W1-20×10×1 |  | 聚乙烯醇 | 套 |  |  | 负压封闭引流敷料管路套装 | 审核通过 | 审核通过 | 审核通过 | 审核通过 | 审核通过 | 审核通过 | 获得ISO 13485 认证证书 | 无 | 无 | 医疗器械检测机构出具的检测报告 | 无 | 实用新型专利 | 0 | 6 | 没有抽检不合格记录
负压引流敷料 | R723 | 骨科创伤类 |  |  |  |  | YZ0000282 | 成都吉泰医疗器械有限公司 | 负压封闭引流敷料管路套装 | YZ00013014 | 国产 | 成都吉泰医疗器械有限公司 |  | W1-15×10×1.5 | W1-15×10×1.5 |  | 聚乙烯醇 | 套 |  |  | 负压封闭引流敷料管路套装 | 审核通过 | 审核通过 | 审核通过 | 审核通过 | 审核通过 | 审核通过 | 获得ISO 13485 认证证书 | 无 | 无 | 医疗器械检测机构出具的检测报告 | 无 | 实用新型专利 | 0 | 11 | 没有抽检不合格记录
负压引流敷料 | R723 | 骨科创伤类 |  |  |  |  | YZ0000282 | 成都吉泰医疗器械有限公司 | 负压封闭引流敷料管路套装 | YZ00013015 | 国产 | 成都吉泰医疗器械有限公司 |  | W1-15×10×1 | W1-15×10×1 |  | 聚乙烯醇 | 套 |  |  | 负压封闭引流敷料管路套装 | 审核通过 | 审核通过 | 审核通过 | 审核通过 | 审核通过 | 审核通过 | 获得ISO 13485 认证证书 | 无 | 无 | 医疗器械检测机构出具的检测报告 | 无 | 实用新型专利 | 0 | 15 | 没有抽检不合格记录
负压引流敷料 | R723 | 骨科创伤类 |  |  |  |  | YZ0000282 | 成都吉泰医疗器械有限公司 | 负压封闭引流敷料管路套装 | YZ00013016 | 国产 | 成都吉泰医疗器械有限公司 |  | W1-15×5×1.5 | W1-15×5×1.5 |  | 聚乙烯醇 | 套 |  |  | 负压封闭引流敷料管路套装 | 审核通过 | 审核通过 | 审核通过 | 审核通过 | 审核通过 | 审核通过 | 获得ISO 13485 认证证书 | 无 | 无 | 医疗器械检测机构出具的检测报告 | 无 | 实用新型专利 | 0 | 5 | 没有抽检不合格记录
负压引流敷料 | R723 | 骨科创伤类 |  |  |  |  | YZ0000282 | 成都吉泰医疗器械有限公司 | 负压封闭引流敷料管路套装 | YZ00013017 | 国产 | 成都吉泰医疗器械有限公司 |  | W1-15×5×1.2 | W1-15×5×1.2 |  | 聚乙烯醇 | 套 |  |  | 负压封闭引流敷料管路套装 | 审核通过 | 审核通过 | 审核通过 | 审核通过 | 审核通过 | 审核通过 | 获得ISO 13485 认证证书 | 无 | 无 | 医疗器械检测机构出具的检测报告 | 无 | 实用新型专利 | 0 | 1 | 没有抽检不合格记录
负压引流敷料 | R723 | 骨科创伤类 |  |  |  |  | YZ0000282 | 成都吉泰医疗器械有限公司 | 负压封闭引流敷料管路套装 | YZ00013018 | 国产 | 成都吉泰医疗器械有限公司 |  | W1-15×5×1 | W1-15×5×1 |  | 聚乙烯醇 | 套 |  |  | 负压封闭引流敷料管路套装 | 审核通过 | 审核通过 | 审核通过 | 审核通过 | 审核通过 | 审核通过 | 获得ISO 13485 认证证书 | 无 | 无 | 医疗器械检测机构出具的检测报告 | 无 | 实用新型专利 | 0 | 10 | 没有抽检不合格记录
负压引流敷料 | R723 | 骨科创伤类 |  |  |  |  | YZ0000282 | 成都吉泰医疗器械有限公司 | 负压封闭引流敷料管路套装 | YZ00013019 | 国产 | 成都吉泰医疗器械有限公司 |  | W1-5×5×1 | W1-5×5×1 |  | 聚乙烯醇 | 套 |  |  | 负压封闭引流敷料管路套装 | 审核通过 | 审核通过 | 审核通过 | 审核通过 | 审核通过 | 审核通过 | 获得ISO 13485 认证证书 | 无 | 无 | 医疗器械检测机构出具的检测报告 | 无 | 实用新型专利 | 0 | 1 | 没有抽检不合格记录
负压引流敷料 | R723 | 骨科创伤类 |  |  |  |  | YZ0000282 | 成都吉泰医疗器械有限公司 | 负压封闭引流敷料管路套装 | YZ00013020 | 国产 | 成都吉泰医疗器械有限公司 |  | N1-15*2*1.5 | N1-15*2*1.5 |  | 聚乙烯醇 | 套 |  |  | 负压封闭引流敷料管路套装 | 审核通过 | 审核通过 | 审核通过 | 审核通过 | 审核通过 | 审核通过 | 获得ISO 13485 认证证书 | 无 | 无 | 医疗器械检测机构出具的检测报告 | 无 | 实用新型专利 | 0 | 1 | 没有抽检不合格记录
负压引流敷料 | R723 | 骨科创伤类 |  |  |  |  | YZ0000282 | 成都吉泰医疗器械有限公司 | 负压封闭引流敷料管路套装 | YZ00013021 | 国产 | 成都吉泰医疗器械有限公司 |  | FT-25*20 | FT-25*20 |  | 聚胺脂 | 张 |  |  | 负压封闭引流敷料管路套装 | 审核通过 | 审核通过 | 审核通过 | 审核通过 | 审核通过 | 审核通过 | 获得ISO 13485 认证证书 | 无 | 无 | 医疗器械检测机构出具的检测报告 | 无 | 实用新型专利 | 0 | 14 | 没有抽检不合格记录
桡骨远端掌侧锁定加压接骨板 | R179 | 骨科创伤类 | 纯钛 | 2-14孔 |  |  | YZ0000124 | 江苏金鹿集团医疗器械有限公司 | 锁定桡骨远端掌侧钢板/ 锁定桡骨远端掌侧关节外钢板/ 锁定桡骨远端掌侧关节内钢板 | YZ00013022 | 国产 | 江苏金鹿集团医疗器械有限公司 | 锁定型接骨板 | 2-10孔 | YL95、YL94、YL87 |  |  | 块 |  |  | 锁定型接骨板 | 审核通过 | 审核通过 | 审核通过 | 审核通过 | 审核通过 | 审核通过 | 获得ISO 13485 认证证书 | 无 | 无 | 医疗器械检测机构出具的检测报告 | 无 | 实用新型专利 | 0 | 1 | 没有抽检不合格记录
颈椎椎间融合器 | T364 | 骨科脊柱类 | PEEK |  |  |  | YZ0000165 | 博能华医疗器械（北京）有限公司 | C-FUSE系列 | YZ00013023 | 国产 | 博能华医疗器械（北京）有限公司 |  | 11×14×4 7°；11×14×5 7°；11×14×6 7°；11×14×7 7°；11×14×8 7°；11×14×9 7°；11×14×10 7° | 25011114047;25011114057;25011114067;25011114077;25011114087;25011114097;25011114107 |  | 聚醚醚酮（PEEK） | 枚 | PVC |  | 椎间融合器 | 审核通过 | 审核通过 | 审核通过 | 审核通过 | 审核通过 | 审核通过 | 获得ISO 13485 认证证书 | 无 | 无 | 生产企业自检报告 | 无 | 实用新型专利 | 0 | 6 | 没有抽检不合格记录
固定长度人工椎体主体 | T356 | 骨科脊柱类 | 钛合金 | 各种规格 |  | 1主体 | YZ0000291 | 北京市富乐科技开发有限公司 | 柱形融合器 | YZ00013024 | 国产 | 北京市富乐科技开发有限公司 |  | 直径D:8-30mm，间隔1mm；长度：4-30mm，间隔1mm；壁厚：0.5、1.0、1.2、1.5、1.7、2.0、2.2、2.5、2.7、3.0mm | FRZ01 |  | 钛合金 | 个 | 医用透析纸+PET膜 |  | 椎间融合器 | 审核通过 | 审核通过 | 审核通过 | 审核通过 | 审核通过 | 审核通过 | 获得ISO 13485 认证证书 | 无 | 无 | 生产企业自检报告 | 无 | 实用新型专利 | 0 | 1 | 没有抽检不合格记录
桡骨远端锁定加压接骨板 | R173 | 骨科创伤类 | 纯钛 | 2-14孔 |  |  | YZ0000124 | 江苏金鹿集团医疗器械有限公司 | 锁定桡骨远端外侧钢板/ 锁定桡骨远端内侧钢板/ 锁定桡骨钢板 | YZ00013025 | 国产 | 江苏金鹿集团医疗器械有限公司 | 锁定型接骨板 | 2-8孔 | YL20、YL14、YL95 |  |  | 块 |  |  | 锁定型接骨板 | 审核通过 | 审核通过 | 审核通过 | 审核通过 | 审核通过 | 审核通过 | 获得ISO 13485 认证证书 | 无 | 无 | 医疗器械检测机构出具的检测报告 | 无 | 实用新型专利 | 0 | 1 | 没有抽检不合格记录
固定长度人工椎体主体 | T356 | 骨科脊柱类 | 钛合金 | 各种规格 |  | 1主体 | YZ0000291 | 北京市富乐科技开发有限公司 | 柱形融合器 | YZ00013026 | 国产 | 北京市富乐科技开发有限公司 |  | 直径D:8-30mm，间隔1mm；长度：4-30mm，间隔1mm；壁厚：0.5、1.0、1.2、1.5、1.7、2.0、2.2、2.5、2.7、3.0mm | FRZ02 |  | 钛合金 | 个 | 医用透析纸+PET膜 |  | 椎间融合器 | 审核通过 | 审核通过 | 审核通过 | 审核通过 | 审核通过 | 审核通过 | 获得ISO 13485 认证证书 | 无 | 无 | 医疗器械检测机构出具的检测报告 | 无 | 实用新型专利 | 0 | 1 | 没有抽检不合格记录
手部掌指骨接骨板 | R188 | 骨科创伤类 | 纯钛 |  |  |  | YZ0000124 | 江苏金鹿集团医疗器械有限公司 | 指骨钢板/掌骨钢板（直型） | YZ00013027 | 国产 | 江苏金鹿集团医疗器械有限公司 | 金属解剖型接骨板 | 2-10孔 | ZSZ07、ZSZ08 |  |  | 块 |  |  | 金属接骨板 | 审核通过 | 审核通过 | 审核通过 | 审核通过 | 审核通过 | 审核通过 | 获得ISO 13485 认证证书 | 无 | 无 | 医疗器械检测机构出具的检测报告 | 无 | 实用新型专利 | 0 | 1 | 没有抽检不合格记录
手部掌指骨接骨板 | R188 | 骨科创伤类 | 纯钛 |  |  |  | YZ0000124 | 江苏金鹿集团医疗器械有限公司 | 小T型接骨板（掌骨T型）、小T型接骨板（指骨T型） | YZ00013028 | 国产 | 江苏金鹿集团医疗器械有限公司 | 金属解剖型接骨板 | 2-8孔 | YSZ(Q)07、YSZ(Q)08、YSZ(Q)50、YSZ(Q)54 |  |  | 块 |  |  | 金属解剖型接骨板 | 审核通过 | 审核通过 | 审核通过 | 审核通过 | 审核通过 | 审核通过 | 获得ISO 13485 认证证书 | 无 | 无 | 医疗器械检测机构出具的检测报告 | 无 | 实用新型专利 | 0 | 1 | 没有抽检不合格记录
2.7mm(及以下)动力加压接骨板 | R014 | 骨科创伤类 | 纯钛 |  |  |  | YZ0000273 | 大博医疗科技股份有限公司 | 微型板 | YZ00013029 | 国产 | 大博医疗科技股份有限公司 |  | 2-20孔，10-110mm | MIP有限接触型 |  |  | 块 |  |  | 金属微型接骨板 | 审核通过 | 审核通过 | 审核通过 | 审核通过 | 审核通过 | 审核通过 | 获得ISO 13485 认证证书 | 通过 | 通过 | 医疗器械检测机构出具的检测报告 | 无 | 无 | 0 | 9 | 没有抽检不合格记录
手部掌指骨接骨板 | R188 | 骨科创伤类 | 纯钛 |  |  |  | YZ0000124 | 江苏金鹿集团医疗器械有限公司 | 小L型接骨板（指骨L型/掌骨L型）/斜L型接骨板（指骨L型/掌骨L型） | YZ00013030 | 国产 | 江苏金鹿集团医疗器械有限公司 | 金属解剖型接骨板 | 2-8孔 | YSZ(Q)12、YSZ(Q)13、YSZ(Q)14、YSZ(Q)15 |  |  | 块 |  |  | 金属解剖型接骨板 | 审核通过 | 审核通过 | 审核通过 | 审核通过 | 审核通过 | 审核通过 | 获得ISO 13485 认证证书 | 无 | 无 | 医疗器械检测机构出具的检测报告 | 无 | 实用新型专利 | 0 | 1 | 没有抽检不合格记录
种植基台 | U041 | 口腔科类 |  |  |  |  | YZ0000352 | 上海汉瑞祥贸易有限公司 | 种植体配套用基台及附件 | YZ00013031 | 进口 | 德国ALTATEC GmbH | 基台-Esthomic PS基台（15°B型）（Camlog） | φ3.8mm,GH1.5-2.5mm/φ4.3mm,GH1.5-2.5mm/φ5.0mm,GH1.5-2.5mm/φ6.0mm,GH1.5-2.5mm | K2204.3815/K2204.4315/K2204.5015/K2204.6015 |  | 钛合金 | 个 | PP袋 |  | 种植体配套用基台及附件 | 审核通过 | 审核通过 | 审核通过 | 审核通过 | 审核通过 | 审核通过 | 无 | 无 | 无 | 无 | 无 | 发明专利, | 0 | 0 | 没有抽检不合格记录
腰椎后路椎间融合器 | T390 | 骨科脊柱类 | PEEK |  |  |  | YZ0000165 | 博能华医疗器械（北京）有限公司 | P-FUSE系列 | YZ00013032 | 国产 | 博能华医疗器械（北京）有限公司 |  | 22×10×8 0°；22×10×10 0°； 22×10×12 0°； 22×10×14 0°； 26×10×8 0°； 26×10×10 0°； 26×10×12 0°； 26×10×14 0°； 32×10×8 0°；32×10×10 0°；32×10×12 0°；32×10×14 0°；36×10×8 0°；36×10×10 0°；36×10×12 0°；36×10×14 0° | 25022210080；25022210100；25022210120；25022210140；25022610080；25022610100；25022610120；25022610140；25023210080；25023210100；25023210120；25023210140；25023610080；25023610100；25023610120；25023610140 |  | 聚醚醚酮（PEEK） | 枚 | PVC |  | 椎间融合器 | 审核通过 | 审核通过 | 审核通过 | 审核通过 | 审核通过 | 审核通过 | 获得ISO 13485 认证证书 | 无 | 无 | 生产企业自检报告 | 无 | 实用新型专利 | 0 | 5 | 没有抽检不合格记录
髁限制型膝关节胫骨延长柄 | S243 | 骨科人工关节类 |  | 生物型 | 膝关节 |  | YZ0000045 | 贝朗医疗(上海)国际贸易有限公司 | 全膝关节植入物系统（骨水泥型） | YZ00013033 | 进口 | AESCULAP AG |  | 12mm,14mm | NN262K,NN263K,NN265K,NN266K |  |  | 个 |  |  | 全膝关节植入物系统（骨水泥型） | 审核通过 | 审核通过 | 审核通过 | 审核通过 | 审核通过 | 审核通过 | 获得ISO 13485 认证证书 | 通过 | 通过 | 医疗器械检测机构出具的检测报告 | 无 | 无 | 0 | 3 | 没有抽检不合格记录
骨盆弧形接骨板 | R200 | 骨科创伤类 | 纯钛 | 2-20孔 |  |  | YZ0000124 | 江苏金鹿集团医疗器械有限公司 | 骨盆接骨板 | YZ00013034 | 国产 | 江苏金鹿集团医疗器械有限公司 |  | 4-16孔 | YSZ(Q)68 |  |  | 块 |  |  | 金属解剖型接骨板 | 审核通过 | 审核通过 | 审核通过 | 审核通过 | 审核通过 | 审核通过 | 获得ISO 13485 认证证书 | 无 | 无 | 医疗器械检测机构出具的检测报告 | 无 | 实用新型专利 | 0 | 1 | 没有抽检不合格记录
颈椎椎间融合器 | T363 | 骨科脊柱类 | 钛合金 |  |  |  | YZ0000291 | 北京市富乐科技开发有限公司 | 楔形融合器 | YZ00013035 | 国产 | 北京市富乐科技开发有限公司 |  | 长度:10-25mm，间隔0.5mm；宽度：10-20mm，间隔0.5mm；厚度：4-14mm,间隔0.5mm；角度0-12度 | FRY01 |  | 钛合金 | 个 | 医用透析纸+PET膜 |  | 椎间融合器 | 审核通过 | 审核通过 | 审核通过 | 审核通过 | 审核通过 | 审核通过 | 获得ISO 13485 认证证书 | 无 | 无 | 生产企业自检报告 | 无 | 实用新型专利 | 0 | 1 | 没有抽检不合格记录
腰椎经椎间孔融合器 | T395 | 骨科脊柱类 | PEEK |  |  |  | YZ0000165 | 博能华医疗器械（北京）有限公司 | T-FUSE系列 | YZ00013036 | 国产 | 博能华医疗器械（北京）有限公司 |  | 28×10×7 0°;28×10×8 5°;28×10×9 5°;28×10×10 5°;28×10×11 5°;28×10×12 5°;28×10×;13 5°;28×10×14 5°28×10×15 5°;28×10×16 5°;28×10×17 5°;31×12×7 0°;31×12×8 5°;31×12×9 5°;31×12×10 5°;31×12×11 5°;31×12×12 5°;31×12×13 5°;31×12×14 5°;31×12×15 5°;31×12×16 5°;31×12×17 5° | 25032810070;25032810085;25032810095;25032810105;25032810115;25032810125;25032810135;25032810145;25032810155;25032810165;25032810175;;25033112070;25033112085;25033112095;25033112105;25033112115;25033112125;25033112135;25033112145;25033112155;25033112165;25033112175 |  | 聚醚醚酮（PEEK） | 枚 | PVC |  | 椎间融合器 | 审核通过 | 审核通过 | 审核通过 | 审核通过 | 审核通过 | 审核通过 | 获得ISO 13485 认证证书 | 无 | 无 | 生产企业自检报告 | 无 | 实用新型专利 | 0 | 5 | 没有抽检不合格记录
颈椎椎间融合器 | T363 | 骨科脊柱类 | 钛合金 |  |  |  | YZ0000291 | 北京市富乐科技开发有限公司 | 弧形融合器 | YZ00013037 | 国产 | 北京市富乐科技开发有限公司 |  | 长度:10-25mm，间隔0.5mm；宽度：10-20mm，间隔0.5mm；厚度：4-14mm,间隔0.5mm；角度0-12度 | FRY02 |  |  | 个 |  |  | 椎间融合器 | 审核通过 | 审核通过 | 审核通过 | 审核通过 | 审核通过 | 审核通过 | 获得ISO 13485 认证证书 | 无 | 无 | 医疗器械检测机构出具的检测报告 | 无 | 实用新型专利 | 0 | 1 | 没有抽检不合格记录
人工膝关节 股骨 | S248 | 骨科人工关节类 | 高性能后稳定型股骨 | 各种规格型号 | 膝关节 |  | YZ0000045 | 贝朗医疗(上海)国际贸易有限公司 | 全膝关节植入物系统（骨水泥型） | YZ00013038 | 进口 | AESCULAP AG |  | Columbus PS 窄型股骨部件 | NN840K,NN841K,NN939K,NN940K,NN941K,NN850K,NN851K,NN949K,NN950K,NN951K |  |  | 个 |  |  | 全膝关节植入物系统（骨水泥型） | 审核通过 | 审核通过 | 审核通过 | 审核通过 | 审核通过 | 审核通过 | 获得ISO 13485 认证证书 | 通过 | 通过 | 医疗器械检测机构出具的检测报告 | 无 | 无 | 0 | 4 | 没有抽检不合格记录
骨盆弧形锁定接骨板 | R206 | 骨科创伤类 | 纯钛 | 2-20孔 |  |  | YZ0000124 | 江苏金鹿集团医疗器械有限公司 | 锁定骨盆钢板 | YZ00013039 | 国产 | 江苏金鹿集团医疗器械有限公司 | 锁定型接骨板/ 锁定髋臼后壁钢板/ 锁定弓状线耻骨钢板/锁定髋臼后柱钢板 | 4-16孔 | YL82、YL83、YL84、YL85、YL86 |  |  | 块 |  |  | 锁定型接骨板 | 审核通过 | 审核通过 | 审核通过 | 审核通过 | 审核通过 | 审核通过 | 获得ISO 13485 认证证书 | 无 | 无 | 医疗器械检测机构出具的检测报告 | 无 | 实用新型专利 | 0 | 1 | 没有抽检不合格记录
角度型接骨板 | R238 | 骨科创伤类 | 纯钛 |  |  |  | YZ0000273 | 大博医疗科技股份有限公司 | 金属微型接骨板 | YZ00013040 | 国产 | 大博医疗科技股份有限公司 |  | 2-12孔 | MTPⅠ型、MTP-AⅠ型、MLPⅠ型、MLP-AⅠ型、MBPⅠ型 |  | 纯钛 | 块 |  |  | 金属微型接骨板 | 审核通过 | 审核通过 | 审核通过 | 审核通过 | 审核通过 | 审核通过 | 获得ISO 13485 认证证书 | 通过 | 通过 | 医疗器械检测机构出具的检测报告 | 无 | 实用新型专利 | 0 | 14 | 没有抽检不合格记录
腰椎微创融合器 | T377 | 骨科脊柱类 | PEEK |  |  |  | YZ0000165 | 博能华医疗器械（北京）有限公司 | O-FUSE系列 | YZ00013041 | 国产 | 博能华医疗器械（北京）有限公司 |  | 28×9×8 0°;28×9×9 0°;28×9×10 0°;28×9×11 0°;28×9×12 0°;28×9×13 0°;28×9×14 0°;28×9×15 0°;32×9×8 0° 32×9×9 0°;32×9×10 0°;32×9×11 0°;32×9×12 0°;32×9×13 0°;32×9×14 0°;32×9×15 0° | 25022809080;25022809090;25022809100;25022809110;25022809120;25022809130;25022809140;25022809150;25023209080;25023209090;25023209100;25023209110;25023209120;25023209130;25023209140;25023209150 |  | 聚醚醚酮（PEEK） | 枚 | PVC |  | 椎间融合器 | 审核通过 | 审核通过 | 审核通过 | 审核通过 | 审核通过 | 审核通过 | 获得ISO 13485 认证证书 | 无 | 无 | 生产企业自检报告 | 无 | 实用新型专利 | 0 | 2 | 没有抽检不合格记录
零切迹椎间固定融合器 | T369 | 骨科脊柱类 | 钛合金 |  |  |  | YZ0000291 | 北京市富乐科技开发有限公司 | 椎间撑开楔形融合器 | YZ00013042 | 国产 | 北京市富乐科技开发有限公司 |  | 长度:10-25mm，间隔0.5mm；宽度：10-20mm，间隔0.5mm；厚度：4-14mm,间隔0.5mm；角度0-12度 | FRY01VIII |  | 钛合金 | 个 | 医用透析纸+PET膜 |  | 椎间融合器 | 审核通过 | 审核通过 | 审核通过 | 审核通过 | 审核通过 | 审核通过 | 获得ISO 13485 认证证书 | 无 | 无 | 生产企业自检报告 | 无 | 实用新型专利 | 0 | 1 | 没有抽检不合格记录
零切迹椎间固定融合器 | T369 | 骨科脊柱类 | 钛合金 |  |  |  | YZ0000291 | 北京市富乐科技开发有限公司 | 椎间撑开弧形融合器 | YZ00013043 | 国产 | 北京市富乐科技开发有限公司 |  | 长度:10-25mm，间隔0.5mm；宽度：10-20mm，间隔0.5mm；厚度：4-14mm,间隔0.5mm；角度0-12度 | FRY02VIII |  | 钛合金 | 个 | 医用透析纸+PET膜 |  | 椎间融合器 | 审核通过 | 审核通过 | 审核通过 | 审核通过 | 审核通过 | 审核通过 | 获得ISO 13485 认证证书 | 无 | 无 | 无 | 无 | 实用新型专利 | 0 | 1 | 没有抽检不合格记录
膝关节 髌骨假体 | S255 | 骨科人工关节类 |  | 髌骨假体（圆形） | 膝关节 |  | YZ0000045 | 贝朗医疗(上海)国际贸易有限公司 | 全膝关节植入物系统（骨水泥型） | YZ00013044 | 进口 | AESCULAP AG |  | P1,P2,P3,P4 | NN481,NN482,NN483 NN484 |  |  | 个 |  |  | 全膝关节植入物系统（骨水泥型） | 审核通过 | 审核通过 | 审核通过 | 审核通过 | 审核通过 | 审核通过 | 获得ISO 13485 认证证书 | 通过 | 通过 | 医疗器械检测机构出具的检测报告 | 无 | 无 | 0 | 5 | 没有抽检不合格记录
椎体成形术系统 | T398 | 骨科脊柱类 |  |  |  | 1套 | YZ0000165 | 博能华医疗器械（北京）有限公司 | 椎体成形手术器械包 | YZ00013045 | 国产 | 博能华医疗器械（北京）有限公司 |  | 钻240mm；导凿175*4.2mm；加压导引针150*3mm；取样器230*3.4mm；导针270*1.6mm | 钻240mm；导凿175*4.2mm；加压导引针150*3mm；取样器230*3.4mm；导针270*1.6mm |  | 不锈钢、聚氯乙烯 | 套 | 纸盒 |  | 椎体成形手术器械包 | 审核通过 | 审核通过 | 审核通过 | 审核通过 | 审核通过 | 审核通过 | 获得ISO 13485 认证证书 | 无 | 无 | 生产企业自检报告 | 无 | 发明专利, | 0 | 6 | 没有抽检不合格记录
手部掌指骨锁定加压接骨板 | R191 | 骨科创伤类 | 纯钛 |  |  |  | YZ0000273 | 大博医疗科技股份有限公司 | 金属微型接骨板 | YZ00013046 | 国产 | 大博医疗科技股份有限公司 |  | 2-12孔 | MIP-LI 微创桥接型、MIP-LI 微创有限接触型、MIP-LI 微创重建型 |  | 纯钛 | 块 |  |  | 金属微型接骨板 | 审核通过 | 审核通过 | 审核通过 | 审核通过 | 审核通过 | 审核通过 | 获得ISO 13485 认证证书 | 通过 | 通过 | 医疗器械检测机构出具的检测报告 | 无 | 实用新型专利 | 0 | 11 | 没有抽检不合格记录
胫骨平台楔形垫片 | S260 | 骨科人工关节类 |  | 各种规格型号 | 膝关节 |  | YZ0000045 | 贝朗医疗(上海)国际贸易有限公司 | 全膝关节植入物系统（骨水泥型） | YZ00013047 | 进口 | AESCULAP AG |  | Columbus胫骨垫块 | NN560K,NN561K,NN563K,NN564K,NN566K,NN567K,NN569K,NN570K,NN572K,NN573K,NN575K,NN576K,NN580K,NN581K,NN583K,NN584K,NN586K,NN587K,NN589K,NN590K,NN592K,NN593K,NN595K,NN596K, |  |  | 个 |  |  | 全膝关节植入物系统（骨水泥型） | 审核通过 | 审核通过 | 审核通过 | 审核通过 | 审核通过 | 审核通过 | 获得ISO 13485 认证证书 | 通过 | 通过 | 医疗器械检测机构出具的检测报告 | 无 | 无 | 0 | 3 | 没有抽检不合格记录
腰椎前路椎间融合器 | T372 | 骨科脊柱类 | 钛合金 |  |  |  | YZ0000291 | 北京市富乐科技开发有限公司 | 前路融合器 | YZ00013048 | 国产 | 北京市富乐科技开发有限公司 |  | 长度:15-35mm，间隔0.5mm；宽度：20-38mm，间隔0.5mm；厚度：9-30mm,间隔0.5mm；角度0-14度 | FRY04 |  | 钛合金 | 个 | 医用透析纸+PET膜 |  | 椎间融合器 | 审核通过 | 审核通过 | 审核通过 | 审核通过 | 审核通过 | 审核通过 | 获得ISO 13485 认证证书 | 无 | 无 | 无 | 无 | 无 | 0 | 1 | 没有抽检不合格记录
腰椎微创融合器 | T378 | 骨科脊柱类 | 钛合金 |  |  |  | YZ0000291 | 北京市富乐科技开发有限公司 | 后路融合器 | YZ00013049 | 国产 | 北京市富乐科技开发有限公司 |  | 长度:18-55mm，间隔0.5mm；宽度：6-25mm，间隔0.5mm；厚度：5-20mm,间隔0.5mm；角度0-14度；弯值0度。 | FRY05 |  | 钛合金 | 个 |  |  | 椎间融合器 | 审核通过 | 审核通过 | 审核通过 | 审核通过 | 审核通过 | 审核通过 | 获得ISO 13485 认证证书 | 无 | 无 | 医疗器械检测机构出具的检测报告 | 无 | 无 | 0 | 1 | 没有抽检不合格记录
人工膝关节胫骨托 | S263 | 骨科人工关节类 | 钴铬钼合金 | 各种规格型号 | 膝关节 |  | YZ0000045 | 贝朗医疗(上海)国际贸易有限公司 | 全膝关节植入物系统（骨水泥型） | YZ00013050 | 进口 | AESCULAP AG |  | T0,T0+,T1,T1+,T2,T2+,T3,T3+,T4 T4+,T6 | NN070K,NN071K,NN073K,NN075K,NN077K,NN079K,NN072K,NN074K,NN076K,NN078K,NN079K,NN058K |  |  | 个 |  |  | 全膝关节植入物系统（骨水泥型） | 审核通过 | 审核通过 | 审核通过 | 审核通过 | 审核通过 | 审核通过 | 获得ISO 13485 认证证书 | 通过 | 通过 | 医疗器械检测机构出具的检测报告 | 无 | 无 | 0 | 3 | 没有抽检不合格记录
人工膝关节胫骨托 | S264 | 骨科人工关节类 | 高抛光旋转钴铬钼合金胫骨托 | 各种规格型号 | 膝关节 |  | YZ0000045 | 贝朗医疗(上海)国际贸易有限公司 | 全膝关节植入物系统（骨水泥型） | YZ00013051 | 进口 | AESCULAP AG |  | T1,T1+,T2,T2+,T3,T3+,T4 T4+,T5 | NN271K,NN272K,NN273K,NN274K,NN275K,NN276K,NN277K,NN278K,NN279K |  |  | 个 |  |  | 全膝关节植入物系统（骨水泥型） | 审核通过 | 审核通过 | 审核通过 | 审核通过 | 审核通过 | 审核通过 | 获得ISO 13485 认证证书 | 通过 | 通过 | 医疗器械检测机构出具的检测报告 | 无 | 无 | 0 | 5 | 没有抽检不合格记录
椎体后凸成形术系统 | T399 | 骨科脊柱类 |  |  |  | 1套 | YZ0000165 | 博能华医疗器械（北京）有限公司 | 椎体后凸成形术系统 | YZ00013052 | 进口 | JungSung Corporation |  | JST001、JSB203A | JST001、JSB203A |  | 聚氨酯、Pebax、不锈钢、聚碳酸酯、聚氯乙烯;PVC手柄/3Cr管材 | 套 | PVC |  | 球囊导管/骨水泥套管组件 | 审核通过 | 审核通过 | 审核通过 | 审核通过 | 审核通过 | 审核通过 | 无 | 通过 | 无 | 无 | 无 | 无 | 0 | 8 | 没有抽检不合格记录
椎体后凸成形术系统 | T399 | 骨科脊柱类 |  |  |  | 1套 | YZ0000165 | 博能华医疗器械（北京）有限公司 | 骨水泥套管组件 | YZ00013053 | 进口 | JungSung Corporation |  | JST001 | JST001 |  | PVC手柄/3Cr管材 | 套 | PVC |  | 骨水泥套管组件 | 审核通过 | 审核通过 | 审核通过 | 审核通过 | 审核通过 | 审核通过 | 无 | 通过 | 无 | 医疗器械检测机构出具的检测报告 | 无 | 无 | 0 | 10 | 没有抽检不合格记录
椎体后凸成形术系统 | T399 | 骨科脊柱类 |  |  |  | 1套 | YZ0000165 | 博能华医疗器械（北京）有限公司 | 骨水泥注入装置 | YZ00013054 | 进口 | JungSung Corporation |  | JST001D | JST001D | 注入骨水泥 | PVC手柄/3Cr管材 | 枚 | PVC |  | 骨水泥套管组件 | 审核通过 | 审核通过 | 审核通过 | 审核通过 | 审核通过 | 审核通过 | 无 | 无 | 无 | 无 | 无 | 无 | 0 | 6 | 没有抽检不合格记录
椎体后凸成形术系统 | T399 | 骨科脊柱类 |  |  |  | 1套 | YZ0000165 | 博能华医疗器械（北京）有限公司 | 导引针 | YZ00013055 | 进口 | JungSung Corporation |  | JST001F | JST001F | 定位钻孔部位 | PVC手柄/3Cr管材 | 枚 | PVC |  | 骨水泥套管组件 | 审核通过 | 审核通过 | 审核通过 | 审核通过 | 审核通过 | 审核通过 | 无 | 通过 | 无 | 无 | 无 | 无 | 0 | 6 | 没有抽检不合格记录
椎体后凸成形术系统 | T399 | 骨科脊柱类 |  |  |  | 1套 | YZ0000165 | 博能华医疗器械（北京）有限公司 | 骨钻 | YZ00013056 | 进口 | JungSung Corporation |  | JST001A | JST001A | 用于在脊椎体上钻孔 | PVC手柄/3Cr管材 | 枚 | PVC |  | 骨水泥套管组件 | 审核通过 | 审核通过 | 审核通过 | 审核通过 | 审核通过 | 审核通过 | 无 | 通过 | 无 | 无 | 无 | 无 | 0 | 6 | 没有抽检不合格记录
椎体后凸成形术系统 | T399 | 骨科脊柱类 |  |  |  | 1套 | YZ0000165 | 博能华医疗器械（北京）有限公司 | 扩张器 | YZ00013057 | 进口 | JungSung Corporation |  | JST001B | JST001B | 扩张钻孔部位周围的组织 | PVC手柄/3Cr管材 | 枚 | PVC |  | 骨水泥套管组件 | 审核通过 | 审核通过 | 审核通过 | 审核通过 | 审核通过 | 审核通过 | 无 | 通过 | 无 | 无 | 无 | 无 | 0 | 6 | 没有抽检不合格记录
椎体后凸成形术系统 | T399 | 骨科脊柱类 |  |  |  | 1套 | YZ0000165 | 博能华医疗器械（北京）有限公司 | 探针 | YZ00013058 | 进口 | JungSung Corporation |  | JST001C | JST001C | 起支持作用 | PVC手柄/3Cr管材 | 枚 | PVC |  | 骨水泥套管组件 | 审核通过 | 审核通过 | 审核通过 | 审核通过 | 审核通过 | 审核通过 | 无 | 通过 | 无 | 无 | 无 | 无 | 0 | 5 | 没有抽检不合格记录
椎体后凸成形术系统 | T399 | 骨科脊柱类 |  |  |  | 1套 | YZ0000165 | 博能华医疗器械（北京）有限公司 | 操作套管 | YZ00013059 | 进口 | JungSung Corporation |  | JST001E | JST001E | 用于插入工具的管道 | PVC手柄/3Cr管材 | 枚 | PVC |  | 骨水泥套管组件 | 审核通过 | 审核通过 | 审核通过 | 审核通过 | 审核通过 | 审核通过 | 无 | 通过 | 无 | 无 | 无 | 无 | 0 | 6 | 没有抽检不合格记录
椎体后凸成形术系统 | T399 | 骨科脊柱类 |  |  |  | 1套 | YZ0000165 | 博能华医疗器械（北京）有限公司 | 球囊导管 | YZ00013060 | 进口 | JungSung Corporation |  | JSB153A | JSB153A |  | 聚氨酯、Pebax、不锈钢、聚碳酸酯、聚氯乙烯等 | 枚 | PVC |  | 球囊导管 | 审核通过 | 审核通过 | 审核通过 | 审核通过 | 审核通过 | 审核通过 | 无 | 通过 | 无 | 医疗器械检测机构出具的检测报告 | 无 | 无 | 0 | 6 | 没有抽检不合格记录
人工膝关节胫骨托 | S264 | 骨科人工关节类 | 高抛光旋转钴铬钼合金胫骨托 | 各种规格型号 | 膝关节 |  | YZ0000045 | 贝朗医疗(上海)国际贸易有限公司 | 全膝关节植入物系统（骨水泥型） | YZ00013061 | 进口 | AESCULAP AG |  | T0,T0+,T1,T1+,T2,T2+,T3,T3+,T4,T4+,T5 | NN668K,NN670K,NN671K,NN672K,NN673K,NN674K,NN675K,NN676K,NN677K,NN678K,NN679K |  |  | 个 |  |  | 全膝关节植入物系统（骨水泥型） | 审核通过 | 审核通过 | 审核通过 | 审核通过 | 审核通过 | 审核通过 | 获得ISO 13485 认证证书 | 通过 | 通过 | 医疗器械检测机构出具的检测报告 | 无 | 无 | 0 | 3 | 没有抽检不合格记录
人工膝关节聚乙烯垫片 | S267 | 骨科人工关节类 | 聚乙烯垫片 | 各种规格型号 | 膝关节 |  | YZ0000045 | 贝朗医疗(上海)国际贸易有限公司 | 全膝关节植入物系统（骨水泥型） | YZ00013062 | 进口 | AESCULAP AG |  | T1/T1+18mm,T1/T1+20mm T2/T2+10mm,T2/T2+12mm T2/T2+14mm,T2/T2+16mm T2/T2+18mm,T2/T2+20mm T3/T3+10mm,T3/T3+12mm T3/T3+14mm,T3/T3+16mm T3/T3+18mm,T3/T3+20mm T4/T4+10mm,T4/T4+12mm T4/T4+14mm,T4/T4+16mm T4/T4+18mm,T4/T4+20mm T510mm,T512mm,T514mm T516mm,T518mm,T520mm | NN210,NN211,NN212,NN213,NN214,NN215,NN220,NN221,NN222,NN223,NN224,NN225,NN230,NN231,NN232,NN233,NN234,NN235,NN240,NN241,NN242,NN243,NN244,NN245,NN250,NN251,NN252,NN253,NN254,NN255 |  |  | 个 |  |  | 全膝关节植入物系统（骨水泥型） | 审核通过 | 审核通过 | 审核通过 | 审核通过 | 审核通过 | 审核通过 | 获得ISO 13485 认证证书 | 通过 | 通过 | 医疗器械检测机构出具的检测报告 | 无 | 无 | 0 | 3 | 没有抽检不合格记录
人工膝关节聚乙烯垫片 | S267 | 骨科人工关节类 | 聚乙烯垫片 | 各种规格型号 | 膝关节 |  | YZ0000045 | 贝朗医疗(上海)国际贸易有限公司 | 全膝关节植入物系统（骨水泥型） | YZ00013063 | 进口 | AESCULAP AG |  | Columbus UC 胫骨垫片 | NN400,NN401,NN402,NN403,NN404NN405,NN410,NN411,NN412,NN413NN414,NN415,NN420,NN421,NN422NN423,NN424,NN425,NN430,NN431NN432,NN433,NN434,NN435,NN440NN441,NN442,NN443,NN444,NN445NN450,NN451,NN452,NN453,NN454,NN455 |  |  | 个 |  |  | 全膝关节植入物系统（骨水泥型） | 审核通过 | 审核通过 | 审核通过 | 审核通过 | 审核通过 | 审核通过 | 获得ISO 13485 认证证书 | 通过 | 通过 | 医疗器械检测机构出具的检测报告 | 无 | 无 | 0 | 5 | 没有抽检不合格记录
人工膝关节聚乙烯垫片 | S267 | 骨科人工关节类 | 聚乙烯垫片 | 各种规格型号 | 膝关节 |  | YZ0000045 | 贝朗医疗(上海)国际贸易有限公司 | 全膝关节植入物系统（骨水泥型） | YZ00013064 | 进口 | AESCULAP AG |  | T3/T3+10mm,T3/T3+12mm T3/T3+14mm,T3/T3+16mm T3/T3+18mm,T3/T3+20mm T4/T4+10mm,T4/T4+12mm T4/T4+14mm,T4/T4+16mm T4/T4+18mm,T4/T4+20mm T510mm,T512mm,T514mm T516mm,T518mm,T520mm | NN510,NN511,NN512,NN513,NN514,NN515,NN520,NN521,NN522,NN523,NN524,NN525,NN530,NN531,NN532,NN533,NN534,NN535,NN540,NN541,NN542,NN543,NN544,NN545,NN550,NN551,NN552,NN553,NN554,NN555 |  |  | 个 |  |  | 全膝关节植入物系统（骨水泥型） | 审核通过 | 审核通过 | 审核通过 | 审核通过 | 审核通过 | 审核通过 | 获得ISO 13485 认证证书 | 通过 | 通过 | 医疗器械检测机构出具的检测报告 | 无 | 无 | 0 | 5 | 没有抽检不合格记录
人工膝关节聚乙烯垫片 | S268 | 骨科人工关节类 | 旋转平台垫片 | 各种规格型号 | 膝关节 |  | YZ0000045 | 贝朗医疗(上海)国际贸易有限公司 | 全膝关节植入物系统（骨水泥型） | YZ00013065 | 进口 | AESCULAP AG |  | T1/T1+10mm,T1/T1+12mm T1/T1+14mm,T1/T1+16mm T2/T2+10mm,T2/T2+12mm T2/T2+14mm,T2/T2+16mm T3/T3+10mm,T3/T3+12mm T3/T3+14mm,T3/T3+16mm T4/T4+10mm,T4/T4+12mm T4/T4+14mm,T4/T4+16mm T510mm,T512mm,T514mm T516mm | NN310,NN311,NN312,NN313,NN320,NN321,NN322,NN323,NN330,NN331,NN332,NN333,NN340,NN341,NN342,NN343,NN350,NN351,NN352,NN353 |  |  | 个 |  |  | 全膝关节植入物系统（骨水泥型） | 审核通过 | 审核通过 | 审核通过 | 审核通过 | 审核通过 | 审核通过 | 获得ISO 13485 认证证书 | 通过 | 通过 | 医疗器械检测机构出具的检测报告 | 无 | 无 | 0 | 3 | 没有抽检不合格记录
人工膝关节聚乙烯垫片 | S268 | 骨科人工关节类 | 旋转平台垫片 | 各种规格型号 | 膝关节 |  | YZ0000045 | 贝朗医疗(上海)国际贸易有限公司 | 全膝关节植入物系统（骨水泥型） | YZ00013066 | 进口 | AESCULAP AG |  | Columbus UCR 衬垫 | NN600,NN601,NN602,NN603,NN604,NN605,NN610,NN611,NN612,NN613,NN614,NN615,NN620,NN621,NN622,NN623,NN624,NN625,NN630,NN631,NN632,NN633,NN634,NN635,NN640,NN641,NN642,NN643,NN644,NN645,NN650,NN651,NN652,NN653,NN654,NN655 |  |  | 个 |  |  | 全膝关节植入物系统（骨水泥型） | 审核通过 | 审核通过 | 审核通过 | 审核通过 | 审核通过 | 审核通过 | 获得ISO 13485 认证证书 | 通过 | 通过 | 医疗器械检测机构出具的检测报告 | 无 | 无 | 0 | 4 | 没有抽检不合格记录
人工膝关节聚乙烯垫片 | S269 | 骨科人工关节类 | 高屈曲旋转平台垫片 | 各种规格型号 | 膝关节 |  | YZ0000045 | 贝朗医疗(上海)国际贸易有限公司 | 全膝关节植入物系统（骨水泥型） | YZ00013067 | 进口 | AESCULAP AG |  | T1/T1+10mm,T1/T1+12mm T1/T1+14mm,T1/T1+16mm T2/T2+10mm,T2/T2+12mm T2/T2+14mm,T2/T2+16mm T3/T3+10mm,T3/T3+12mm T3/T3+14mm,T3/T3+16mm T4/T4+10mm,T4/T4+12mm T4/T4+14mm,T4/T4+16mm T510mm,T512mm,T514mm T516mm | NN310,NN311,NN312,NN313,NN320,NN321,NN322,NN323,NN330,NN331,NN332,NN333,NN340,NN341,NN342,NN343,NN350,NN351,NN352,NN353 |  |  | 个 |  |  | 全膝关节植入物系统（骨水泥型） | 审核通过 | 审核通过 | 审核通过 | 审核通过 | 审核通过 | 审核通过 | 获得ISO 13485 认证证书 | 通过 | 通过 | 医疗器械检测机构出具的检测报告 | 无 | 无 | 0 | 3 | 没有抽检不合格记录
腰椎后路椎间融合器 | T388 | 骨科脊柱类 | 钛合金 |  |  |  | YZ0000291 | 北京市富乐科技开发有限公司 | 复位撑开后路融合器 | YZ00013068 | 国产 | 北京市富乐科技开发有限公司 |  | 长度:18-55mm，间隔0.5mm；宽度：6-25mm，间隔0.5mm；厚度：5-20mm,间隔0.5mm；角度0-14度；弯值0度。 | FRY05III |  | 钛合金 | 个 | 医用透析纸+PET膜 |  | 椎间融合器 | 审核通过 | 审核通过 | 审核通过 | 审核通过 | 审核通过 | 审核通过 | 获得ISO 13485 认证证书 | 无 | 无 | 无 | 无 | 实用新型专利 | 0 | 1 | 没有抽检不合格记录
人工膝关节股骨髁 | S271 | 骨科人工关节类 | 钴铬钼合金 | 各种规格型号 | 膝关节 |  | YZ0000045 | 贝朗医疗(上海)国际贸易有限公司 | 全膝关节植入物系统（骨水泥型） | YZ00013069 | 进口 | AESCULAP AG |  | F1L,F2L,F3L,F4L,F5L,F6L,F7L F1R,F2R,F3R,F4R,F5R,F6R,F7R | NN001K,NN002K,NN003K,NN004K,NN005K,NN006K,NN007K,NN011K,NN012K,NN013K,NN014K,NN015K,NN016K,NN017K |  |  | 个 |  |  | 全膝关节植入物系统（骨水泥型） | 审核通过 | 审核通过 | 审核通过 | 审核通过 | 审核通过 | 审核通过 | 获得ISO 13485 认证证书 | 通过 | 通过 | 医疗器械检测机构出具的检测报告 | 无 | 无 | 0 | 5 | 没有抽检不合格记录
种植基台 | U041 | 口腔科类 |  |  |  |  | YZ0000168 | 上海欧技医疗器械有限公司 | 牙科种植体系统 | YZ00013070 | 进口 | BIDOIA S.a.s. |  | TCEMD504 Φ6mm, L 12mm | TCEMD504 Φ6mm, L 12mm |  | 钛合金 | 颗 |  |  | 牙科种植体系统 | 审核通过 | 审核通过 | 审核通过 | 审核通过 | 审核通过 | 审核通过 | 无 | 通过 | 无 | 无 | 无 | 无 | 0 | 1 | 没有抽检不合格记录
种植基台 | U041 | 口腔科类 |  |  |  |  | YZ0000352 | 上海汉瑞祥贸易有限公司 | 种植体配套用基台及附件 | YZ00013071 | 进口 | 德国ALTATEC GmbH | 基台-通用基台（Camlog） | φ3.3mm/φ3.8mm/φ4.3mm/φ5.0mm/φ6.0mm | K2211.3300/K2211.3800/K2211.4300/K2211.5000/K2211.6000 |  | 钛合金 | 个 | PP袋 |  | 种植体配套用基台及附件 | 审核通过 | 审核通过 | 审核通过 | 审核通过 | 审核通过 | 审核通过 | 无 | 无 | 无 | 无 | 无 | 发明专利, | 0 | 0 | 没有抽检不合格记录
手部掌指骨锁定加压接骨板 | R191 | 骨科创伤类 | 纯钛 |  |  |  | YZ0000273 | 大博医疗科技股份有限公司 | 金属微型接骨板 | YZ00013072 | 国产 | 大博医疗科技股份有限公司 |  | 2-12孔 | MTPⅡ型、MTPIII型、MTP-AⅡ型、MLP-AⅡ型、MYPⅡ型、MYP-A微创I型、MHPⅡ型、MXPⅡ型、MBPII型 |  | 纯钛 | 块 |  |  | 金属微型接骨板 | 审核通过 | 审核通过 | 审核通过 | 审核通过 | 审核通过 | 审核通过 | 获得ISO 13485 认证证书 | 通过 | 通过 | 医疗器械检测机构出具的检测报告 | 无 | 实用新型专利 | 0 | 12 | 没有抽检不合格记录
人工膝关节股骨髁 | S272 | 骨科人工关节类 | 旋转平台股骨髁 | 各种规格型号 | 膝关节 |  | YZ0000045 | 贝朗医疗(上海)国际贸易有限公司 | 全膝关节植入物系统（骨水泥型） | YZ00013073 | 进口 | AESCULAP AG |  | F1L,F2L,F3L,F4L,F5L,F6L,F7L F1R,F2R,F3R,F4R,F5R,F6R,F7R | NN001K,NN002K,NN003K,NN004K,NN005K,NN006K,NN007K,NN011K,NN012K,NN013K,NN014K,NN015K,NN016K,NN017K |  |  | 个 |  |  | 全膝关节植入物系统（骨水泥型） | 审核通过 | 审核通过 | 审核通过 | 审核通过 | 审核通过 | 审核通过 | 获得ISO 13485 认证证书 | 通过 | 通过 | 医疗器械检测机构出具的检测报告 | 无 | 无 | 0 | 5 | 没有抽检不合格记录
腰椎后路椎间融合器 | T391 | 骨科脊柱类 | 金属骨小梁结构 |  |  |  | YZ0000291 | 北京市富乐科技开发有限公司 | PVE后路融合器 | YZ00013074 | 国产 | 北京市富乐科技开发有限公司 |  | 长度:18-55mm，间隔0.5mm；宽度：6-25mm，间隔0.5mm；厚度：5-20mm,间隔0.5mm；角度0-14度；弯值0度。 | FRY05IV |  | 钛合金 | 个 | 医用透析纸+PET膜 |  | 椎间融合器 | 审核通过 | 审核通过 | 审核通过 | 审核通过 | 审核通过 | 审核通过 | 获得ISO 13485 认证证书 | 无 | 无 | 无 | 无 | 实用新型专利 | 0 | 1 | 没有抽检不合格记录
人工膝关节股骨髁 | S273 | 骨科人工关节类 | 高屈曲旋转平台股骨髁 | 各种规格型号 | 膝关节 |  | YZ0000045 | 贝朗医疗(上海)国际贸易有限公司 | 全膝关节植入物系统（骨水泥型） | YZ00013075 | 进口 | AESCULAP AG |  | Columbus CR 窄型股骨部件 | NN800K,NN801K,NN899K,NN900K,NN901K,NN810K,NN811K,NN909K,NN910K,NN911K |  |  | 个 |  |  | 全膝关节植入物系统（骨水泥型） | 审核通过 | 审核通过 | 审核通过 | 审核通过 | 审核通过 | 审核通过 | 获得ISO 13485 认证证书 | 通过 | 通过 | 医疗器械检测机构出具的检测报告 | 无 | 无 | 0 | 4 | 没有抽检不合格记录
颈椎椎间融合器 | T364 | 骨科脊柱类 | PEEK |  |  |  | YZ0000291 | 北京市富乐科技开发有限公司 | Anter融合器 | YZ00013076 | 国产 | 北京市富乐科技开发有限公司 |  | 前后径：10-18mm，左右径：11-20mm；厚度：4-11mm；前凸角：0度/4度/6度/8度/11度；间隔：0.5mm，弧形灭菌¦前后径：10-18mm，左右径：11-20mm；厚度：4-11mm；前凸角：0度/4度/6度/8度/11度；间隔：0.5mm，楔形灭菌 | FRP02¦FRP02 |  | PEEK | 个 | PE泡棉+POF+聚烯烃 |  | 椎间融合器 | 审核通过 | 审核通过 | 审核通过 | 审核通过 | 审核通过 | 审核通过 | 获得ISO 13485 认证证书 | 无 | 无 | 无 | 无 | 实用新型专利 | 0 | 1 | 没有抽检不合格记录
颈椎椎间融合器 | T364 | 骨科脊柱类 | PEEK |  |  |  | YZ0000291 | 北京市富乐科技开发有限公司 | Anter融合器 | YZ00013077 | 国产 | 北京市富乐科技开发有限公司 |  | 前后径：10-18mm，左右径：11-20mm；厚度：4-11mm；前凸角：0度/4度/6度/8度/11度；间隔：0.5mm，弧形非灭菌¦前后径：10-18mm，左右径：11-20mm；厚度：4-11mm；前凸角：0度/4度/6度/8度/11度；间隔：0.5mm，楔形非灭菌 | FRP02¦FRP02 |  | PEEK | 个 | PE泡棉+POF+聚烯烃 |  | 椎间融合器 | 审核通过 | 审核通过 | 审核通过 | 审核通过 | 审核通过 | 审核通过 | 获得ISO 13485 认证证书 | 无 | 无 | 医疗器械检测机构出具的检测报告 | 无 | 实用新型专利 | 0 | 1 | 没有抽检不合格记录
人工膝关节股骨髁 | S274 | 骨科人工关节类 | 高性能后稳定型股骨髁 | 各种规格型号 | 膝关节 |  | YZ0000045 | 贝朗医疗(上海)国际贸易有限公司 | 全膝关节植入物系统（骨水泥型） | YZ00013078 | 进口 | AESCULAP AG |  | F1L,F2L,F3L,F4L,F5L,F6L,F7L F1R,F2R,F3R,F4R,F5R,F6R F7R | NN161K,NN162K,NN163K,NN164K,NN165K,NN166K,NN167K,NN171K,NN172K,NN173K,NN174K,NN175K,NN176K,NN177K |  |  | 个 |  |  | 全膝关节植入物系统（骨水泥型） | 审核通过 | 审核通过 | 审核通过 | 审核通过 | 审核通过 | 审核通过 | 获得ISO 13485 认证证书 | 通过 | 通过 | 医疗器械检测机构出具的检测报告 | 无 | 无 | 0 | 7 | 没有抽检不合格记录
人工膝关节股骨髁 | S274 | 骨科人工关节类 | 高性能后稳定型股骨髁 | 各种规格型号 | 膝关节 |  | YZ0000045 | 贝朗医疗(上海)国际贸易有限公司 | 全膝关节植入物系统（骨水泥型） | YZ00013079 | 进口 | AESCULAP AG |  | Columbus PS 窄型股骨部件 | NN840K,NN841K,NN939K,NN940K,NN941K,NN850K,NN851K,NN949K,NN950K,NN951K |  |  | 个 |  |  | 全膝关节植入物系统（骨水泥型） | 审核通过 | 审核通过 | 审核通过 | 审核通过 | 审核通过 | 审核通过 | 获得ISO 13485 认证证书 | 通过 | 通过 | 医疗器械检测机构出具的检测报告 | 无 | 无 | 0 | 3 | 没有抽检不合格记录
3.5mm动力加压接骨板 | R017 | 骨科创伤类 | 纯钛 | 5-8孔 |  |  | YZ0000273 | 大博医疗科技股份有限公司 | 金属直型接骨板 | YZ00013080 | 国产 | 大博医疗科技股份有限公司 |  | 4-8孔 | ZSQ01、ZSQ11、ZSQ21、ZSQ31 |  | 纯钛 | 块 |  |  | 金属直型接骨板 | 审核通过 | 审核通过 | 审核通过 | 审核通过 | 审核通过 | 审核通过 | 获得ISO 13485 认证证书 | 通过 | 通过 | 医疗器械检测机构出具的检测报告 | 无 | 实用新型专利 | 0 | 12 | 没有抽检不合格记录
膝关节股骨假体 | S324 | 骨科人工关节类 | 注明主材质 | 注明规格 |  | 1个 | YZ0000045 | 贝朗医疗(上海)国际贸易有限公司 | 全膝关节植入物系统（骨水泥型） | YZ00013081 | 进口 | AESCULAP AG |  | F1L,F2L,F3L,F4L,F5L,F6L,F7L F1R,F2R,F3R,F4R,F5R,F6R F7R | NN161K,NN162K,NN163K,NN164K,NN165K,NN166K,NN167K,NN171K,NN172K,NN173K,NN174K,NN175K,NN176K,NN177K |  |  | 个 |  |  | 全膝关节植入物系统（骨水泥型） | 审核通过 | 审核通过 | 审核通过 | 审核通过 | 审核通过 | 审核通过 | 获得ISO 13485 认证证书 | 通过 | 通过 | 医疗器械检测机构出具的检测报告 | 无 | 无 | 0 | 8 | 没有抽检不合格记录
膝关节股骨假体 | S324 | 骨科人工关节类 | 注明主材质 | 注明规格 |  | 1个 | YZ0000045 | 贝朗医疗(上海)国际贸易有限公司 | 全膝关节植入物系统（骨水泥型） | YZ00013082 | 进口 | AESCULAP AG |  | Columbus PS 窄型股骨部件 | NN840K,NN841K,NN939K,NN940K,NN941K,NN850K,NN851K,NN949K,NN950K,NN951K |  |  | 个 |  |  | 全膝关节植入物系统（骨水泥型） | 审核通过 | 审核通过 | 审核通过 | 审核通过 | 审核通过 | 审核通过 | 获得ISO 13485 认证证书 | 通过 | 通过 | 医疗器械检测机构出具的检测报告 | 无 | 无 | 0 | 4 | 没有抽检不合格记录
界面螺钉 | R616 | 骨科创伤类 | 生物复合材料 |  |  |  | YZ0000383 | 锐适医疗器械（上海）有限公司 | 界面螺钉（挤压螺钉） | YZ00013083 | 进口 | 美国 Arthrex，Inc． |  | 复合可吸收螺钉系统, 7 x 28 mm¦复合可吸收螺钉系统, 8 x 28 mm¦复合可吸收螺钉系统, 9 x 28 mm¦复合可吸收螺钉系统, 10 x 28 mm | AR-1370TC¦AR-1380TC¦AR-1390TC¦AR-1400TC |  |  | 枚 |  |  | 复合可吸收螺钉系统 | 审核通过 | 审核通过 | 审核通过 | 审核通过 | 审核通过 | 审核通过 | 获得ISO 13485 认证证书 | 无 | 通过 | 生产企业自检报告 | 无 | 无 | 0 | 8 | 没有抽检不合格记录
同种异体骨（颗粒） | R685 | 骨科创伤类 |  | 各种规格型号 |  |  | YZ0000456 | 深圳市光明创博生物制品发展有限公司 | 脱钙人牙基质材料 | YZ00013084 | 国产 | 深圳市光明创博生物制品发展有限公司 |  | 60U/瓶 | KL |  |  | 瓶 |  |  | 脱钙人牙基质材料 | 审核通过 | 审核通过 | 审核通过 | 审核通过 | 审核通过 | 审核通过 | 无 | 无 | 无 | 生产企业自检报告 | 无 | 发明专利, | 0 | 1 | 没有抽检不合格记录
零切迹椎间固定融合器 | T370 | 骨科脊柱类 | PEEK |  |  |  | YZ0000291 | 北京市富乐科技开发有限公司 | Anter融合器 | YZ00013085 | 国产 | 北京市富乐科技开发有限公司 |  | 前后径：10-18mm，左右径：11-20mm；厚度：4-11mm；前凸角：0度/4度/6度/8度/11度；间隔：0.5mm | FRP06 |  | PEEK | 个 | PE泡棉+POF+聚烯烃 |  | 椎间融合器 | 审核通过 | 审核通过 | 审核通过 | 审核通过 | 审核通过 | 审核通过 | 获得ISO 13485 认证证书 | 无 | 无 | 无 | 无 | 实用新型专利 | 0 | 1 | 没有抽检不合格记录
上肢单边外固定支架 | R690 | 骨科创伤类 | 铝合金 | 各种规格型号 |  |  | YZ0000058 | 江苏荷普医疗科技股份有限公司 | 单侧外固定支架（铝合金） | YZ00013086 | 国产 | 江苏荷普医疗科技股份有限公司 |  | 中号205mm，小号170mm | B型 直型 |  | 铝合金 | 个 |  |  | 单侧外固定支架 | 审核通过 | 审核通过 | 审核通过 | 审核通过 | 审核通过 | 审核通过 | 获得ISO 13485 认证证书 | 无 | 无 | 医疗器械检测机构出具的检测报告 | 无 | 无 | 0 | 0 | 企业有不良记录，但投标品种无不良记录
膝关节胫骨平台假体 | S325 | 骨科人工关节类 | 注明主材质 | 注明规格 |  | 1个 | YZ0000045 | 贝朗医疗(上海)国际贸易有限公司 | 全膝关节植入物系统（骨水泥型） | YZ00013087 | 进口 | AESCULAP AG |  | T1,T1+,T2,T2+,T3,T3+,T4 T4+,T5 | NN271K,NN272K,NN273K,NN274K,NN275K,NN276K,NN277K,NN278K,NN279K |  |  | 个 |  |  | 全膝关节植入物系统（骨水泥型） | 审核通过 | 审核通过 | 审核通过 | 审核通过 | 审核通过 | 审核通过 | 获得ISO 13485 认证证书 | 通过 | 通过 | 医疗器械检测机构出具的检测报告 | 无 | 无 | 0 | 4 | 没有抽检不合格记录
膝关节胫骨平台假体 | S325 | 骨科人工关节类 | 注明主材质 | 注明规格 |  | 1个 | YZ0000045 | 贝朗医疗(上海)国际贸易有限公司 | 全膝关节植入物系统（骨水泥型） | YZ00013088 | 进口 | AESCULAP AG |  | T0,T0+,T1,T1+,T2,T2+,T3,T3+,T4,T4+,T5 | NN668K,NN670K,NN671K,NN672K,NN673K,NN674K,NN675K,NN676K,NN677K,NN678K,NN679K |  |  | 个 |  |  | 全膝关节植入物系统（骨水泥型） | 审核通过 | 审核通过 | 审核通过 | 审核通过 | 审核通过 | 审核通过 | 获得ISO 13485 认证证书 | 通过 | 通过 | 医疗器械检测机构出具的检测报告 | 无 | 无 | 0 | 0 | 没有抽检不合格记录
同种异体骨（颗粒） | R685 | 骨科创伤类 |  | 各种规格型号 |  |  | YZ0000456 | 深圳市光明创博生物制品发展有限公司 | 脱钙人牙基质材料 | YZ00013089 | 国产 | 深圳市光明创博生物制品发展有限公司 |  | 120U/瓶 | KL |  |  | 瓶 |  |  | 脱钙人牙基质材料 | 审核通过 | 审核通过 | 审核通过 | 审核通过 | 审核通过 | 审核通过 | 无 | 无 | 无 | 生产企业自检报告 | 无 | 发明专利, | 0 | 1 | 没有抽检不合格记录
3.5mm动力加压接骨板 | R020 | 骨科创伤类 | 纯钛 | 9孔以上 |  |  | YZ0000273 | 大博医疗科技股份有限公司 | 金属直型接骨板 | YZ00013090 | 国产 | 大博医疗科技股份有限公司 |  | 9-16孔 | ZSQ01、ZSQ11、ZSQ21、ZSQ31 |  | 纯钛 | 块 |  |  | 金属直型接骨板 | 审核通过 | 审核通过 | 审核通过 | 审核通过 | 审核通过 | 审核通过 | 获得ISO 13485 认证证书 | 通过 | 通过 | 医疗器械检测机构出具的检测报告 | 无 | 实用新型专利 | 0 | 12 | 没有抽检不合格记录
腹股沟疝及腹壁疝修补补片（平片） | V027 | 普外科类 | 复合材料 | 10cm＜最大长径(直径）≤15cm | 开放或腔镜 | 轻量型 | YZ0000163 | 捷润（上海）医疗科技有限公司 | 补片VYPRO II Mesh | YZ00013091 | 进口 | Johnson & Johnson International, c/o European Logistics Centre | 补片VYPRO II Mesh | 矩形6*11cm | PVM2S3矩形6*11cm | PVM2S3矩形6*11cm | 聚丙烯+薇乔（可吸收） | 片 | 铝箔 |  | 补片VYPRO II Mesh | 审核通过 | 审核通过 | 审核通过 | 审核通过 | 审核通过 | 审核通过 | 获得ISO 13485 认证证书 | 通过 | 通过 | 医疗器械检测机构出具的检测报告 | 无 | 发明专利, | 0 | 3 | 没有抽检不合格记录
腰椎后路椎间融合器 | T390 | 骨科脊柱类 | PEEK |  |  |  | YZ0000291 | 北京市富乐科技开发有限公司 | Poster融合器 | YZ00013092 | 国产 | 北京市富乐科技开发有限公司 |  | 前后径：18-36mm，左右径：8-13mm；厚度：7-20mm；前凸角：0度/2度/4度/8度；间隔：1mm。 | FRP07 |  | PEEK | 个 | PE泡棉+POF+聚烯烃 |  | 椎间融合器 | 审核通过 | 审核通过 | 审核通过 | 审核通过 | 审核通过 | 审核通过 | 获得ISO 13485 认证证书 | 无 | 无 | 医疗器械检测机构出具的检测报告 | 无 | 实用新型专利 | 0 | 1 | 没有抽检不合格记录
翻修型膝关节胫骨假体 | S331 | 骨科人工关节类 | 注明主材质 | 注明规格 |  | 1个 | YZ0000045 | 贝朗医疗(上海)国际贸易有限公司 | 全膝关节植入物系统（骨水泥型） | YZ00013093 | 进口 | AESCULAP AG |  | T0,T0+,T1,T1+,T2,T2+,T3,T3+,T4 T4+,T6 | NN469K,NN470,NN471K,NN472K,NN473K,NN473K,NN474,NN475K,NN476K,NN478K,NN479K,NN077K,NN079K,NN072K,NN074K,NN076K,NN078K,NN079K,NN058K |  |  | 个 |  |  | 全膝关节植入物系统（骨水泥型） | 审核通过 | 审核通过 | 审核通过 | 审核通过 | 审核通过 | 审核通过 | 获得ISO 13485 认证证书 | 通过 | 通过 | 医疗器械检测机构出具的检测报告 | 无 | 无 | 0 | 2 | 没有抽检不合格记录
腹股沟疝及腹壁疝修补补片（平片） | V001 | 普外科类 | 聚丙烯 | 最大长径(直径）≤10cm | 开放或腔镜 | 重量型平片及预裁平片 | YZ0000234 | 常州市康蒂娜医疗科技有限公司 | 疝修补补片 | YZ00013094 | 国产 | 常州市康蒂娜医疗科技有限公司 |  | PP50×100-B | PP50×100-B |  | 聚丙烯 | 片 | 纸盒 |  | 疝修补补片 | 审核通过 | 审核通过 | 审核通过 | 审核通过 | 审核通过 | 审核通过 | 获得ISO 13485 认证证书 | 无 | 无 | 医疗器械检测机构出具的检测报告 | 无 | 实用新型专利 | 0 | 16 | 没有抽检不合格记录
腰椎侧方椎间融合器 | T381 | 骨科脊柱类 | PEEK |  |  |  | YZ0000291 | 北京市富乐科技开发有限公司 | Poster融合器 | YZ00013095 | 国产 | 北京市富乐科技开发有限公司 |  | 前后径：18-36mm，左右径：8-13mm；厚度：7-20mm；前凸角：0度/2度/4度/8度；间隔：1mm 灭菌 | FRP08 |  | PEEK | 个 | PE泡棉+POF+聚烯烃 |  | 椎间融合器 | 审核通过 | 审核通过 | 审核通过 | 审核通过 | 审核通过 | 审核通过 | 获得ISO 13485 认证证书 | 无 | 无 | 医疗器械检测机构出具的检测报告 | 无 | 实用新型专利 | 0 | 1 | 没有抽检不合格记录
腰椎侧方椎间融合器 | T381 | 骨科脊柱类 | PEEK |  |  |  | YZ0000291 | 北京市富乐科技开发有限公司 | Poster融合器 | YZ00013096 | 国产 | 北京市富乐科技开发有限公司 |  | 前后径：18-36mm，左右径：8-13mm；厚度：7-20mm；前凸角：0度/2度/4度/8度；间隔：1mm 非灭菌 | FRP08 |  | PEEK | 个 | PE泡棉+POF+聚烯烃 |  | 椎间融合器 | 审核通过 | 审核通过 | 审核通过 | 审核通过 | 审核通过 | 审核通过 | 获得ISO 13485 认证证书 | 无 | 无 | 医疗器械检测机构出具的检测报告 | 无 | 实用新型专利 | 0 | 1 | 没有抽检不合格记录
小儿股骨近端锁定加压接骨板 | R271 | 骨科创伤类 | 纯钛 |  |  |  | YZ0000273 | 大博医疗科技股份有限公司 | 金属直型接骨板 | YZ00013097 | 国产 | 大博医疗科技股份有限公司 |  | 2-14孔 | ZSQ32、ZSQ34 |  | 纯钛 | 块 |  |  | 金属直型接骨板 | 审核通过 | 审核通过 | 审核通过 | 审核通过 | 审核通过 | 审核通过 | 获得ISO 13485 认证证书 | 通过 | 通过 | 医疗器械检测机构出具的检测报告 | 无 | 实用新型专利 | 0 | 10 | 没有抽检不合格记录
生物固定初次置换柄 | S049 | 骨科人工关节类 | 解剖柄-粗糙面 |  | 髋关节 |  | YZ0000045 | 贝朗医疗(上海)国际贸易有限公司 | 髋关节假体（商品名：SDC and PCL） | YZ00013098 | 进口 | AESCULAP AG |  | 10,11,12,13,14,15 | NK700T;NK701T;NK702T;NK703T;NK704T;NK705T |  |  | 个 |  |  | 髋关节假体（商品名：SDC and PCL） | 审核通过 | 审核通过 | 审核通过 | 审核通过 | 审核通过 | 审核通过 | 获得ISO 13485 认证证书 | 通过 | 通过 | 医疗器械检测机构出具的检测报告 | 无 | 无 | 0 | 3 | 没有抽检不合格记录
小儿侧弯矫形生长阀 | T271 | 骨科脊柱类 | 钛合金 | 各种规格 |  | 1阀 | YZ0000291 | 北京市富乐科技开发有限公司 | 长臂单轴钉 | YZ00013099 | 国产 | 北京市富乐科技开发有限公司 |  | D:3.5-8.5mm，间隔0.5mm；L:10-100mm,间隔1mm；l:3.0-7.0mm,间隔：0.5mm. | CFS03 |  | 钛合金 | 枚 | 医用透析纸+PET膜 |  | 脊柱后路内固定系统 | 审核通过 | 审核通过 | 审核通过 | 审核通过 | 审核通过 | 审核通过 | 获得ISO 13485 认证证书 | 无 | 无 | 生产企业自检报告 | 无 | 实用新型专利 | 0 | 1 | 没有抽检不合格记录
重建型动力加压接骨板（直型） | R052 | 骨科创伤类 | 纯钛 | 2-8孔 |  |  | YZ0000273 | 大博医疗科技股份有限公司 | 重建板 | YZ00013100 | 国产 | 大博医疗科技股份有限公司 |  | 2～8孔 | ZSQ35 |  |  | 块 |  |  | 金属直型接骨板 | 审核通过 | 审核通过 | 审核通过 | 审核通过 | 审核通过 | 审核通过 | 获得ISO 13485 认证证书 | 通过 | 通过 | 医疗器械检测机构出具的检测报告 | 无 | 实用新型专利 | 0 | 10 | 没有抽检不合格记录
重建型动力加压接骨板（直型） | R053 | 骨科创伤类 | 纯钛 | 9-12孔 |  |  | YZ0000273 | 大博医疗科技股份有限公司 | 重建板 | YZ00013101 | 国产 | 大博医疗科技股份有限公司 |  | 9～12孔 | ZSQ35 |  |  | 块 |  |  | 金属直型接骨板 | 审核通过 | 审核通过 | 审核通过 | 审核通过 | 审核通过 | 审核通过 | 获得ISO 13485 认证证书 | 通过 | 通过 | 医疗器械检测机构出具的检测报告 | 无 | 实用新型专利 | 0 | 10 | 没有抽检不合格记录
重建型动力加压接骨板（直型） | R054 | 骨科创伤类 | 纯钛 | 13-22孔 |  |  | YZ0000273 | 大博医疗科技股份有限公司 | 重建板 | YZ00013102 | 国产 | 大博医疗科技股份有限公司 |  | 13～24孔 | ZSQ35 |  |  | 块 |  |  | 金属直型接骨板 | 审核通过 | 审核通过 | 审核通过 | 审核通过 | 审核通过 | 审核通过 | 获得ISO 13485 认证证书 | 通过 | 通过 | 医疗器械检测机构出具的检测报告 | 无 | 实用新型专利 | 0 | 8 | 没有抽检不合格记录
DHS 动力髋螺钉 | R231 | 骨科创伤类 | 钛合金 |  |  |  | YZ0000291 | 北京市富乐科技开发有限公司 | 空心加压螺钉 | YZ00013103 | 国产 | 北京市富乐科技开发有限公司 |  | 直径：10、10.5、11、11.5、12、12.5、12.7mm;长度：45-140mm,间隔：5mm；¦直径：10、10.5、11、11.5、12、12.5、12.7mm;长度：45-140mm,间隔：5mm； | DHS¦DCS |  | 钛合金 | 枚 | 医用透析纸+PET膜 |  | 金属角度型接骨板系统 | 审核通过 | 审核通过 | 审核通过 | 审核通过 | 审核通过 | 审核通过 | 获得ISO 13485 认证证书 | 无 | 无 | 无 | 无 | 无 | 0 | 1 | 没有抽检不合格记录
翻修生物型固定髋臼内衬 | S164 | 骨科人工关节类 |  |  | 髋关节 |  | YZ0000093 | 北京金查理人工关节技术有限公司 | 髋臼内衬 | YZ00013104 | 国产 | 北京金查理人工关节技术有限公司 |  | 24mm¦28mm | 翻修型¦ |  | 超高分子聚乙烯 | 件 | 吸塑盒+纸盒 |  | 髋关节假体 | 审核通过 | 审核通过 | 审核通过 | 审核通过 | 审核通过 | 审核通过 | 无 | 无 | 无 | 医疗器械检测机构出具的检测报告 | 无 | 无 | 0 | 2 | 没有抽检不合格记录
肱骨远端锁定接骨板 | R136 | 骨科创伤类 | 纯钛 | 8孔以上 |  |  | YZ0000076 | 常州市康辉医疗器械有限公司 | 无菌肱骨远端内侧LCP | YZ00013105 | 国产 | 常州市康辉医疗器械有限公司 |  | 孔数9-15孔，厚度：3.2mm，无菌 | SDXG32 |  | 纯钛 | 块 |  |  | 金属锁定接骨板钉系统（商品名：Monoloc） | 审核通过 | 审核通过 | 审核通过 | 审核通过 | 审核通过 | 审核通过 | 获得ISO 13485 认证证书 | 通过 | 通过 | 医疗器械检测机构出具的检测报告 | 无 | 发明专利,外观设计专利,实用新型专利 | 0 | 16 | 没有抽检不合格记录
胫骨近端内侧动力加压接骨板 | R283 | 骨科创伤类 | 纯钛 | 2-20孔 |  |  | YZ0000273 | 大博医疗科技股份有限公司 | 金属解剖型接骨板 | YZ00013106 | 国产 | 大博医疗科技股份有限公司 |  | 2-16孔 | MQP01Ⅰ型、MQP02Ⅰ型、MQP03Ⅰ型、SZP04Ⅱ型 |  | 纯钛 | 块 |  |  | 金属解剖型接骨板 | 审核通过 | 审核通过 | 审核通过 | 审核通过 | 审核通过 | 审核通过 | 获得ISO 13485 认证证书 | 通过 | 通过 | 医疗器械检测机构出具的检测报告 | 无 | 实用新型专利 | 0 | 0 | 没有抽检不合格记录
种植基台 | U041 | 口腔科类 |  |  |  |  | YZ0000352 | 上海汉瑞祥贸易有限公司 | 种植体配套用基台及附件 | YZ00013107 | 进口 | 德国ALTATEC GmbH | 基台-套筒基台（Camlog） | φ3.8mm,L12mm/φ4.3mm,L12mm/φ5.0mm,L12mm/φ6.0mm,L12mm/ | K2212.3800/K2212.4300/K2212.5000/K2212.6000 |  | 钛合金 | 个 | PP袋 |  | 种植体配套用基台及附件 | 审核通过 | 审核通过 | 审核通过 | 审核通过 | 审核通过 | 审核通过 | 无 | 无 | 无 | 无 | 无 | 发明专利, | 0 | 0 | 没有抽检不合格记录
桡骨远端动力加压接骨板 | R170 | 骨科创伤类 | 纯钛 | 2-14孔 |  |  | YZ0000273 | 大博医疗科技股份有限公司 | 小T型板 | YZ00013108 | 国产 | 大博医疗科技股份有限公司 |  | 2-14孔 | SZP01Ⅰ型、SZP01Ⅱ型 |  | 纯钛 | 块 |  |  | 金属解剖型接骨板 | 审核通过 | 审核通过 | 审核通过 | 审核通过 | 审核通过 | 审核通过 | 获得ISO 13485 认证证书 | 通过 | 通过 | 医疗器械检测机构出具的检测报告 | 无 | 实用新型专利 | 0 | 11 | 没有抽检不合格记录
上肢单边外固定支架 | R690 | 骨科创伤类 | 铝合金 | 各种规格型号 |  |  | YZ0000058 | 江苏荷普医疗科技股份有限公司 | 单侧外固定支架（铝合金） | YZ00013109 | 国产 | 江苏荷普医疗科技股份有限公司 |  | 中号205mm,小号170mm | B型 T型 |  | 铝合金 | 个 |  |  | 单侧外固定支架 | 审核通过 | 审核通过 | 审核通过 | 审核通过 | 审核通过 | 审核通过 | 获得ISO 13485 认证证书 | 无 | 无 | 医疗器械检测机构出具的检测报告 | 无 | 无 | 0 | 0 | 企业有不良记录，但投标品种无不良记录
重建型动力加压接骨板（弧形） | R043 | 骨科创伤类 | 纯钛 | 2-8孔 |  |  | YZ0000273 | 大博医疗科技股份有限公司 | 弧形重建板 | YZ00013110 | 国产 | 大博医疗科技股份有限公司 |  | 2-8孔 | SZP05Ⅰ型 |  |  | 块 |  |  | 金属解剖型接骨板 | 审核通过 | 审核通过 | 审核通过 | 审核通过 | 审核通过 | 审核通过 | 获得ISO 13485 认证证书 | 通过 | 通过 | 医疗器械检测机构出具的检测报告 | 无 | 实用新型专利 | 0 | 9 | 没有抽检不合格记录
重建型动力加压接骨板（弧形） | R044 | 骨科创伤类 | 纯钛 | 9-12孔 |  |  | YZ0000273 | 大博医疗科技股份有限公司 | 弧形重建板 | YZ00013111 | 国产 | 大博医疗科技股份有限公司 |  | 9-12孔 | SZP05Ⅰ型 |  |  | 块 |  |  | 金属解剖型接骨板 | 审核通过 | 审核通过 | 审核通过 | 审核通过 | 审核通过 | 审核通过 | 获得ISO 13485 认证证书 | 通过 | 通过 | 医疗器械检测机构出具的检测报告 | 无 | 实用新型专利 | 0 | 9 | 没有抽检不合格记录
重建型动力加压接骨板（弧形） | R045 | 骨科创伤类 | 纯钛 | 13-22孔 |  |  | YZ0000273 | 大博医疗科技股份有限公司 | 弧形重建板 | YZ00013112 | 国产 | 大博医疗科技股份有限公司 |  | 13-16孔 | SZP05Ⅰ型 |  |  | 块 |  |  | 金属解剖型接骨板 | 审核通过 | 审核通过 | 审核通过 | 审核通过 | 审核通过 | 审核通过 | 获得ISO 13485 认证证书 | 通过 | 通过 | 医疗器械检测机构出具的检测报告 | 无 | 实用新型专利 | 0 | 9 | 没有抽检不合格记录
腹股沟疝及腹壁疝修补补片（平片） | V028 | 普外科类 | 复合材料 | 10cm＜最大长径(直径）≤15cm | 开放或腔镜 | 重量型 | YZ0000163 | 捷润（上海）医疗科技有限公司 | 补片VYPRO II Mesh | YZ00013113 | 进口 | Johnson & Johnson International, c/o European Logistics Centre | 补片VYPRO II Mesh | 矩形10*15cm | PVM2N3矩形10*15cm | PVM2N3矩形10*15cm | 聚丙烯+薇乔（可吸收） | 片 | 铝箔 |  | 补片VYPRO II Mesh | 审核通过 | 审核通过 | 审核通过 | 审核通过 | 审核通过 | 审核通过 | 获得ISO 13485 认证证书 | 通过 | 通过 | 医疗器械检测机构出具的检测报告 | 无 | 发明专利, | 0 | 2 | 没有抽检不合格记录
锁骨干动力加压接骨板 | R093 | 骨科创伤类 | 纯钛 | 4-16孔 |  |  | YZ0000273 | 大博医疗科技股份有限公司 | 弧形重建板 | YZ00013114 | 国产 | 大博医疗科技股份有限公司 |  | 2-16孔 | SZP05II型 |  |  | 块 |  |  | 金属解剖型接骨板 | 审核通过 | 审核通过 | 审核通过 | 审核通过 | 审核通过 | 审核通过 | 获得ISO 13485 认证证书 | 通过 | 通过 | 医疗器械检测机构出具的检测报告 | 无 | 实用新型专利 | 0 | 10 | 没有抽检不合格记录
颈椎后路横向连接器 | T171 | 骨科脊柱类 | 钛合金 | 各种规格 |  | 1横连 | YZ0000291 | 北京市富乐科技开发有限公司 | 横连接棒 | YZ00013115 | 国产 | 北京市富乐科技开发有限公司 |  | "直径：2、2.5、3、3.2、3.5、4mm,L:20-100mm,L间隔：5mm， " | ZJX-B3 |  | 钛合金 | 个 | 医用透析纸+PET膜 |  | 枕颈胸后路内固定系统 | 审核通过 | 审核通过 | 审核通过 | 审核通过 | 审核通过 | 审核通过 | 获得ISO 13485 认证证书 | 无 | 无 | 生产企业自检报告 | 无 | 无 | 0 | 1 | 没有抽检不合格记录
骨盆弧形接骨板 | R200 | 骨科创伤类 | 纯钛 | 2-20孔 |  |  | YZ0000273 | 大博医疗科技股份有限公司 | 弧形重建板 | YZ00013116 | 国产 | 大博医疗科技股份有限公司 |  | 2-16孔 | SZP05III型 |  |  | 块 |  |  | 金属解剖型接骨板 | 审核通过 | 审核通过 | 审核通过 | 审核通过 | 审核通过 | 审核通过 | 获得ISO 13485 认证证书 | 通过 | 通过 | 医疗器械检测机构出具的检测报告 | 无 | 实用新型专利 | 0 | 10 | 没有抽检不合格记录
寰枢椎固定螺钉 | T316 | 骨科脊柱类 | 钛合金 | 各种规格 |  | 1螺钉 | YZ0000291 | 北京市富乐科技开发有限公司 | 固定钉 | YZ00013117 | 国产 | 北京市富乐科技开发有限公司 |  | 直径：2、2.4、2.8、3、3.5、4、4.5mm；长度：4-30mm,间隔：1mm | ZJX-D3 |  | 钛合金 | 枚 | 医用透析纸+PET膜 |  | 枕颈胸后路内固定系统 | 审核通过 | 审核通过 | 审核通过 | 审核通过 | 审核通过 | 审核通过 | 获得ISO 13485 认证证书 | 无 | 无 | 生产企业自检报告 | 无 | 无 | 0 | 0 | 没有抽检不合格记录
胸腰椎后路骨折复位螺钉 | T239 | 骨科脊柱类 | 钛合金 | 各种规格 |  | 1螺钉 | YZ0000291 | 北京市富乐科技开发有限公司 | 复位螺钉 | YZ00013118 | 国产 | 北京市富乐科技开发有限公司 |  | 直径：3.5-8.5mm，间隔0.5mm；长度：10-100mm,间隔：5mm l=3.5-7.0mm | FJD3 |  | 钛合金 | 枚 | 医用透析纸+PET膜 |  | 脊柱后路钉棒系统 | 审核通过 | 审核通过 | 审核通过 | 审核通过 | 审核通过 | 审核通过 | 获得ISO 13485 认证证书 | 无 | 无 | 生产企业自检报告 | 无 | 实用新型专利 | 0 | 1 | 没有抽检不合格记录
骶髂骨闭口万向钉螺塞 | T137 | 骨科脊柱类 | 钛合金 | 各种规格 |  | 1螺塞 | YZ0000291 | 北京市富乐科技开发有限公司 | 螺塞 | YZ00013119 | 国产 | 北京市富乐科技开发有限公司 |  | 直径：4-15mm,间隔0.5mm | FJD3 |  | 钛合金 | 个 | 医用透析纸+PET膜 |  | 脊柱后路钉棒系统 | 审核通过 | 审核通过 | 审核通过 | 审核通过 | 审核通过 | 审核通过 | 获得ISO 13485 认证证书 | 无 | 无 | 生产企业自检报告 | 无 | 无 | 0 | 1 | 没有抽检不合格记录
股骨近端动力加压接骨板 | R244 | 骨科创伤类 | 纯钛 | 2-20孔 |  |  | YZ0000273 | 大博医疗科技股份有限公司 | 大型远端板 | YZ00013120 | 国产 | 大博医疗科技股份有限公司 |  | 2-18孔 | JSQ02股骨远端I型、JSQ02股骨远端Ⅱ型 |  | 纯钛 | 块 |  |  | 金属解剖型接骨板 | 审核通过 | 审核通过 | 审核通过 | 审核通过 | 审核通过 | 审核通过 | 获得ISO 13485 认证证书 | 通过 | 通过 | 医疗器械检测机构出具的检测报告 | 无 | 实用新型专利 | 0 | 11 | 没有抽检不合格记录
肱骨远端锁定接骨板 | R136 | 骨科创伤类 | 纯钛 | 8孔以上 |  |  | YZ0000076 | 常州市康辉医疗器械有限公司 | 无菌肱骨远端背侧LCP | YZ00013121 | 国产 | 常州市康辉医疗器械有限公司 |  | 孔数9-16孔，无菌 | SDXG29/30 |  | 纯钛 | 块 |  |  | 金属锁定接骨板钉系统（商品名：Monoloc） | 审核通过 | 审核通过 | 审核通过 | 审核通过 | 审核通过 | 审核通过 | 获得ISO 13485 认证证书 | 通过 | 通过 | 医疗器械检测机构出具的检测报告 | 无 | 发明专利,外观设计专利,实用新型专利 | 0 | 16 | 没有抽检不合格记录
胸腰椎后路骨折复位螺钉 | T239 | 骨科脊柱类 | 钛合金 | 各种规格 |  | 1螺钉 | YZ0000291 | 北京市富乐科技开发有限公司 | 侧开口钉 | YZ00013122 | 国产 | 北京市富乐科技开发有限公司 |  | 直径：3.5-7.5mm，间隔0.5mm；长度：20-75mm,间隔：5mm | FJD6 |  | 钛合金 | 枚 | 医用透析纸+PET膜 |  | 脊柱后路钉棒系统 | 审核通过 | 审核通过 | 审核通过 | 审核通过 | 审核通过 | 审核通过 | 获得ISO 13485 认证证书 | 无 | 无 | 生产企业自检报告 | 无 | 无 | 0 | 1 | 没有抽检不合格记录
腹股沟疝及腹壁疝修补补片（平片） | V030 | 普外科类 | 复合材料 | 15cm＜最大长径(直径）≤20cm | 开放或腔镜 | 重量型 | YZ0000163 | 捷润（上海）医疗科技有限公司 | 补片VYPRO II Mesh | YZ00013123 | 进口 | Johnson & Johnson International, c/o European Logistics Centre | 补片VYPRO II Mesh | 正方形15*15cm | PVM2M3正方形15*15cm | PVM2M3正方形15*15cm | 聚丙烯+薇乔（可吸收） | 片 | 铝箔 |  | 补片VYPRO II Mesh | 审核通过 | 审核通过 | 审核通过 | 审核通过 | 审核通过 | 审核通过 | 获得ISO 13485 认证证书 | 通过 | 通过 | 医疗器械检测机构出具的检测报告 | 无 | 发明专利, | 0 | 2 | 没有抽检不合格记录
肱骨近端锁定接骨板 | R117 | 骨科创伤类 | 纯钛 | 3-9孔 |  |  | YZ0000119 | 天津市威曼生物材料有限公司 | 锁定肱骨近端钢板（Ⅱ型） | YZ00013124 | 国产 | 天津市威曼生物材料有限公司 |  | （62-182）*（2-9）孔 | YSB02-01 |  | 纯钛 | 块 |  |  | 金属锁定接骨板钉系统 | 审核通过 | 审核通过 | 审核通过 | 审核通过 | 审核通过 | 审核通过 | 获得ISO 13485 认证证书 | 通过 | 通过 | 医疗器械检测机构出具的检测报告 | 无 | 实用新型专利 | 0 | 12 | 没有抽检不合格记录
肱骨近端锁定接骨板 | R120 | 骨科创伤类 | 纯钛 | 9孔以上 |  |  | YZ0000119 | 天津市威曼生物材料有限公司 | 锁定肱骨近端钢板（Ⅱ型） | YZ00013125 | 国产 | 天津市威曼生物材料有限公司 |  | （62-182）*（10-12）孔 | YSB02-01 |  | 纯钛 | 块 |  |  | 金属锁定接骨板钉系统 | 审核通过 | 审核通过 | 审核通过 | 审核通过 | 审核通过 | 审核通过 | 获得ISO 13485 认证证书 | 通过 | 通过 | 医疗器械检测机构出具的检测报告 | 无 | 实用新型专利 | 0 | 12 | 没有抽检不合格记录
胫骨近端外侧动力加压接骨板 | R289 | 骨科创伤类 | 纯钛 | 2-20孔 |  |  | YZ0000273 | 大博医疗科技股份有限公司 | 中型近端板 | YZ00013126 | 国产 | 大博医疗科技股份有限公司 |  | 2-18孔 | JSQ04胫骨近端外侧Ⅰ型、JSQ04胫骨近端外侧Ⅱ型、JSQ04胫骨近端外侧Ⅲ型 |  | 纯钛 | 块 |  |  | 金属解剖型接骨板 | 审核通过 | 审核通过 | 审核通过 | 审核通过 | 审核通过 | 审核通过 | 获得ISO 13485 认证证书 | 通过 | 通过 | 医疗器械检测机构出具的检测报告 | 无 | 实用新型专利 | 0 | 11 | 没有抽检不合格记录
跟骨动力加压接骨板 | R346 | 骨科创伤类 | 纯钛 | 2-20孔 |  |  | YZ0000291 | 北京市富乐科技开发有限公司 | 结构异型Ⅳ | YZ00013127 | 国产 | 北京市富乐科技开发有限公司 |  | 孔数：大、中、小；长度：30-160mm；厚度：1-2.5mm | FYS04 |  | 纯钛 | 块 | 医用透析纸+PET膜 |  | 解剖型接骨板 | 审核通过 | 审核通过 | 审核通过 | 审核通过 | 审核通过 | 审核通过 | 获得ISO 13485 认证证书 | 无 | 无 | 医疗器械检测机构出具的检测报告 | 无 | 无 | 0 | 0 | 没有抽检不合格记录
肱骨近端锁定接骨板 | R117 | 骨科创伤类 | 纯钛 | 3-9孔 |  |  | YZ0000119 | 天津市威曼生物材料有限公司 | 锁定肱骨近端钢板（Ⅲ型） | YZ00013128 | 国产 | 天津市威曼生物材料有限公司 |  | （107-191）*（3-9）孔 | YSB03-01 |  | 纯钛 | 块 |  |  | 金属锁定接骨板钉系统 | 审核通过 | 审核通过 | 审核通过 | 审核通过 | 审核通过 | 审核通过 | 获得ISO 13485 认证证书 | 通过 | 通过 | 医疗器械检测机构出具的检测报告 | 无 | 实用新型专利 | 0 | 6 | 没有抽检不合格记录
胫骨远端内侧动力加压接骨板 | R301 | 骨科创伤类 | 纯钛 | 2-20孔 |  |  | YZ0000273 | 大博医疗科技股份有限公司 | 中型远端板 | YZ00013129 | 国产 | 大博医疗科技股份有限公司 |  | 2-16孔 | JSQ05胫骨远端外侧Ⅰ型、JSQ05胫骨远端内侧Ⅰ型、JSQ05胫骨远端后侧型 |  | 纯钛 | 块 |  |  | 金属解剖型接骨板 | 审核通过 | 审核通过 | 审核通过 | 审核通过 | 审核通过 | 审核通过 | 获得ISO 13485 认证证书 | 通过 | 通过 | 医疗器械检测机构出具的检测报告 | 无 | 实用新型专利 | 0 | 11 | 没有抽检不合格记录
腹股沟疝及腹壁疝修补补片（平片） | V036 | 普外科类 | 生物材料 | 10cm＜最大长径(直径）≤15cm | 开放或腔镜 | 抗感染、抗粘连 | YZ0000163 | 捷润（上海）医疗科技有限公司 | 补片VYPRO II Mesh | YZ00013130 | 进口 | Johnson & Johnson International, c/o European Logistics Centre | 补片VYPRO II Mesh | 矩形10*12cm | PVM2P3矩形10*12cm | PVM2P3矩形10*12cm | 聚丙烯+薇乔（可吸收） | 片 | 铝箔 |  | 补片VYPRO II Mesh | 审核通过 | 审核通过 | 审核通过 | 审核通过 | 审核通过 | 审核通过 | 获得ISO 13485 认证证书 | 通过 | 通过 | 医疗器械检测机构出具的检测报告 | 无 | 发明专利, | 0 | 1 | 没有抽检不合格记录
尺骨近端动力加压接骨板 | R149 | 骨科创伤类 | 纯钛 | 2-18孔 |  |  | YZ0000273 | 大博医疗科技股份有限公司 | 小型近端板 | YZ00013131 | 国产 | 大博医疗科技股份有限公司 |  | 2-14孔 | JSQ07尺骨鹰嘴Ⅰ型、JSQ07尺骨鹰嘴II型 |  | 纯钛 | 块 |  |  | 金属解剖型接骨板 | 审核通过 | 审核通过 | 审核通过 | 审核通过 | 审核通过 | 审核通过 | 获得ISO 13485 认证证书 | 通过 | 通过 | 医疗器械检测机构出具的检测报告 | 无 | 实用新型专利 | 0 | 12 | 没有抽检不合格记录
肱骨远端锁定接骨板 | R139 | 骨科创伤类 | 纯钛 | 2-8孔 |  |  | YZ0000119 | 天津市威曼生物材料有限公司 | 锁定Y型重建钢板（Ⅱ型） | YZ00013132 | 国产 | 天津市威曼生物材料有限公司 |  | （65-185）*（2-8）孔 | YSB33-01 |  | 纯钛 | 块 |  |  | 金属锁定接骨板钉系统 | 审核通过 | 审核通过 | 审核通过 | 审核通过 | 审核通过 | 审核通过 | 获得ISO 13485 认证证书 | 通过 | 通过 | 医疗器械检测机构出具的检测报告 | 无 | 实用新型专利 | 0 | 10 | 没有抽检不合格记录
腔镜下一次性通用型切割吻合器及一次性旋转头钉匣 | V159 | 普外科类 |  | 长度＜6cm | 腹腔镜术式 |  | YZ0000080 | 柯惠医疗器材国际贸易（上海）有限公司 | 腔镜下切割吻合器及一次性钉匣 | YZ00013133 | 进口 | Covidien llc | 腔镜下切割吻合器及一次性钉匣 Endo GIA Ultra Universal Stapler and Reload with Tri-Staple Technology | Tri-Staple创世智能腔镜下切割吻合器短杆枪 | EGIAUSHORT |  | 主要部件由聚碳酸酯组成 | 件 | 灭菌吸塑包装 |  | 腔镜下切割吻合器及一次性钉匣 | 审核通过 | 审核通过 | 审核通过 | 审核通过 | 审核通过 | 审核通过 | 获得ISO 13485 认证证书 | 通过 | 通过 | 医疗器械检测机构出具的检测报告 | 无 | 发明专利, | 0 | 0 | 没有抽检不合格记录
腔镜下一次性通用型切割吻合器及一次性旋转头钉匣 | V159 | 普外科类 |  | 长度＜6cm | 腹腔镜术式 |  | YZ0000080 | 柯惠医疗器材国际贸易（上海）有限公司 | 腔镜下切割吻合器及一次性钉匣 | YZ00013134 | 进口 | Covidien llc | 腔镜下切割吻合器及一次性钉匣 Endo GIA Ultra Universal Stapler and Reload with Tri-Staple Technology | Tri-Staple创世智能腔镜下切割吻合器45mm特厚组织钉仓 | EGIA45AXT |  | 主要部件由聚碳酸酯组成 | 件 | 灭菌吸塑包装 |  | 腔镜下切割吻合器及一次性钉匣 | 审核通过 | 审核通过 | 审核通过 | 审核通过 | 审核通过 | 审核通过 | 获得ISO 13485 认证证书 | 通过 | 通过 | 医疗器械检测机构出具的检测报告 | 无 | 发明专利, | 0 | 0 | 没有抽检不合格记录
胫骨近端内侧动力加压接骨板 | R283 | 骨科创伤类 | 纯钛 | 2-20孔 |  |  | YZ0000291 | 北京市富乐科技开发有限公司 | 胫骨平台内侧 | YZ00013135 | 国产 | 北京市富乐科技开发有限公司 |  | 孔数：3-16孔左、右件；长度：84-330mm；厚度：2-6.5mm | FYW01 |  | 纯钛 | 块 | 医用透析纸+PET膜 |  | 解剖型接骨板 | 审核通过 | 审核通过 | 审核通过 | 审核通过 | 审核通过 | 审核通过 | 获得ISO 13485 认证证书 | 无 | 无 | 无 | 无 | 无 | 0 | 1 | 没有抽检不合格记录
肱骨远端锁定接骨板 | R136 | 骨科创伤类 | 纯钛 | 8孔以上 |  |  | YZ0000119 | 天津市威曼生物材料有限公司 | 锁定Y型重建钢板（Ⅱ型） | YZ00013136 | 国产 | 天津市威曼生物材料有限公司 |  | （65-185）*（9-10）孔 | YSB33-01 |  | 纯钛 | 块 |  |  | 金属锁定接骨板钉系统 | 审核通过 | 审核通过 | 审核通过 | 审核通过 | 审核通过 | 审核通过 | 获得ISO 13485 认证证书 | 通过 | 通过 | 医疗器械检测机构出具的检测报告 | 无 | 发明专利,实用新型专利 | 0 | 10 | 没有抽检不合格记录
胫骨近端内侧动力加压接骨板 | R283 | 骨科创伤类 | 纯钛 | 2-20孔 |  |  | YZ0000291 | 北京市富乐科技开发有限公司 | T型支持 | YZ00013137 | 国产 | 北京市富乐科技开发有限公司 |  | 孔数：3-18孔，头2、3、4孔；长度：50-310mm；厚度：2-4.5mm | FYT01 |  | 纯钛 | 块 | 医用透析纸+PET膜 |  | 解剖型接骨板 | 审核通过 | 审核通过 | 审核通过 | 审核通过 | 审核通过 | 审核通过 | 获得ISO 13485 认证证书 | 无 | 无 | 医疗器械检测机构出具的检测报告 | 无 | 无 | 0 | 1 | 没有抽检不合格记录
种植基台 | U041 | 口腔科类 |  |  |  |  | YZ0000352 | 上海汉瑞祥贸易有限公司 | 种植体配套用基台及附件 | YZ00013138 | 进口 | 德国ALTATEC GmbH | 基台-Esthomic 基台（直形）（Camlog） | φ3.8mm,GH1.0-1.8mm/φ3.8mm,GH3.0-4.5mm/φ4.3mm,GH1.0-1.8mm/φ4.3mm,GH3.0-4.5mm/φ5.0mm,GH1.0-1.8mm/φ5.0mm,GH3.0-4.5mm/φ6.0mm,GH1.0-1.8mm/φ6.0mm,GH3.0-4.5mm/ | K2226.3810/K2226.3830/K2226.4310/K2226.4330/K2226.5010/K2226.5030/K2226.6010/K2226.6030 |  | 钛合金 | 个 | PP袋 |  | 种植体配套用基台及附件 | 审核通过 | 审核通过 | 审核通过 | 审核通过 | 审核通过 | 审核通过 | 无 | 无 | 无 | 无 | 无 | 发明专利, | 0 | 0 | 没有抽检不合格记录
记忆合金固定器 | R637 | 骨科创伤类 | 合金 |  |  |  | YZ0000293 | 上海晟实医疗器械科技有限公司 | 股骨骨卡环 | YZ00013139 | 国产 | 上海晟实医疗器械科技有限公司 |  | GW-19/GW1H20-6GW-20/GW1H24-6GW-21/GW1H26-6GW-22/GW1H29-6GW-23/GW1H33-6GW-24/GW1H37-6 | GW-19/GW1H20-6GW-20/GW1H24-6GW-21/GW1H26-6GW-22/GW1H29-6GW-23/GW1H33-6GW-24/GW1H37-6 |  | 镍钛合金 | 个 |  |  | 锯齿臂环抱内固定装置 | 审核通过 | 审核通过 | 审核通过 | 审核通过 | 审核通过 | 审核通过 | 无 | 无 | 无 | 生产企业自检报告 | 无 | 无 | 0 | 0 | 没有抽检不合格记录
腔镜下一次性通用型切割吻合器及一次性旋转头钉匣 | V159 | 普外科类 |  | 长度＜6cm | 腹腔镜术式 |  | YZ0000080 | 柯惠医疗器材国际贸易（上海）有限公司 | 腔镜下切割吻合器及一次性钉匣 | YZ00013140 | 进口 | Covidien llc | 腔镜下切割吻合器及一次性钉匣 Endo GIA Ultra Universal Stapler and Reload with Tri-Staple Technology | Tri-Staple创世智能腔镜下切割吻合器45mm血管/普通组织钉仓 | EGIA45AVM |  | 主要部件由聚碳酸酯组成 | 件 | 灭菌吸塑包装 |  | 腔镜下切割吻合器及一次性钉匣 | 审核通过 | 审核通过 | 审核通过 | 审核通过 | 审核通过 | 审核通过 | 获得ISO 13485 认证证书 | 通过 | 通过 | 医疗器械检测机构出具的检测报告 | 无 | 发明专利, | 0 | 0 | 没有抽检不合格记录
腔镜下一次性通用型切割吻合器及一次性旋转头钉匣 | V159 | 普外科类 |  | 长度＜6cm | 腹腔镜术式 |  | YZ0000080 | 柯惠医疗器材国际贸易（上海）有限公司 | 腔镜下切割吻合器及一次性钉匣 | YZ00013141 | 进口 | Covidien llc | 腔镜下切割吻合器及一次性钉匣 Endo GIA Ultra Universal Stapler and Reload with Tri-Staple Technology | Tri-Staple创世智能腔镜下切割吻合器45mm普通/厚组织钉仓 | EGIA45AMT |  | 主要部件由聚碳酸酯组成 | 件 | 灭菌吸塑包装 |  | 腔镜下切割吻合器及一次性钉匣 | 审核通过 | 审核通过 | 审核通过 | 审核通过 | 审核通过 | 审核通过 | 获得ISO 13485 认证证书 | 通过 | 通过 | 医疗器械检测机构出具的检测报告 | 无 | 发明专利, | 0 | 0 | 没有抽检不合格记录
肱骨近端接骨板 | R111 | 骨科创伤类 | 纯钛 | 3-9孔 |  |  | YZ0000273 | 大博医疗科技股份有限公司 | 小型近端板 | YZ00013142 | 国产 | 大博医疗科技股份有限公司 |  | 2-9孔 | JSQ07肱骨近端Ⅰ型、JSQ07肱骨近端Ⅱ型 |  | 纯钛 | 块 |  |  | 金属解剖型接骨板 | 审核通过 | 审核通过 | 审核通过 | 审核通过 | 审核通过 | 审核通过 | 获得ISO 13485 认证证书 | 通过 | 通过 | 医疗器械检测机构出具的检测报告 | 无 | 实用新型专利 | 0 | 10 | 没有抽检不合格记录
肱骨直型锁定接骨板 | R146 | 骨科创伤类 | 纯钛 | 2-20孔 |  |  | YZ0000076 | 常州市康辉医疗器械有限公司 | 无菌3.5mm有限接触LCP | YZ00013143 | 国产 | 常州市康辉医疗器械有限公司 |  | 孔数4-12孔，无菌 | SDXG37 |  | 纯钛 | 块 |  |  | 金属锁定接骨板钉系统（商品名：Monoloc） | 审核通过 | 审核通过 | 审核通过 | 审核通过 | 审核通过 | 审核通过 | 获得ISO 13485 认证证书 | 通过 | 通过 | 医疗器械检测机构出具的检测报告 | 无 | 发明专利,外观设计专利,实用新型专利 | 0 | 16 | 没有抽检不合格记录
腔镜下一次性通用型切割吻合器及一次性旋转头钉匣 | V159 | 普外科类 |  | 长度＜6cm | 腹腔镜术式 |  | YZ0000080 | 柯惠医疗器材国际贸易（上海）有限公司 | 腔镜下切割吻合器及一次性钉匣 | YZ00013144 | 进口 | Covidien llc | 腔镜下切割吻合器及一次性钉匣 Endo GIA Ultra Universal Stapler and Reload with Tri-Staple Technology | ENDO GIA TRI-STAPLE PURPLE 30M | EGIA30AMT |  | 主要部件由聚碳酸酯组成 | 件 | 灭菌吸塑包装 |  | 腔镜下切割吻合器及一次性钉匣 | 审核通过 | 审核通过 | 审核通过 | 审核通过 | 审核通过 | 审核通过 | 获得ISO 13485 认证证书 | 通过 | 通过 | 医疗器械检测机构出具的检测报告 | 无 | 发明专利, | 0 | 0 | 没有抽检不合格记录
腔镜下一次性通用型切割吻合器及一次性旋转头钉匣 | V159 | 普外科类 |  | 长度＜6cm | 腹腔镜术式 |  | YZ0000080 | 柯惠医疗器材国际贸易（上海）有限公司 | 腔镜下切割吻合器及一次性钉匣 | YZ00013145 | 进口 | Covidien llc | 腔镜下切割吻合器及一次性钉匣 Endo GIA Ultra Universal Stapler and Reload with Tri-Staple Technology | ENDO GIA TRI-STAPLE TAN 30MM | EGIA30AVM |  | 主要部件由聚碳酸酯组成 | 件 | 灭菌吸塑包装 |  | 腔镜下切割吻合器及一次性钉匣 | 审核通过 | 审核通过 | 审核通过 | 审核通过 | 审核通过 | 审核通过 | 获得ISO 13485 认证证书 | 通过 | 通过 | 医疗器械检测机构出具的检测报告 | 无 | 发明专利, | 0 | 0 | 没有抽检不合格记录
胫骨远端前外侧锁定加压接骨板 | R307 | 骨科创伤类 | 纯钛 | 2-20孔 |  |  | YZ0000291 | 北京市富乐科技开发有限公司 | 扭转异型Ⅱ | YZ00013146 | 国产 | 北京市富乐科技开发有限公司 |  | 孔数：4-22孔 左、右件；长度：85-445mm；厚度：1.5-4.5mm | FYW02 |  | 纯钛 | 块 | 医用透析纸+PET膜 |  | 解剖型接骨板 | 审核通过 | 审核通过 | 审核通过 | 审核通过 | 审核通过 | 审核通过 | 获得ISO 13485 认证证书 | 无 | 无 | 生产企业自检报告 | 无 | 无 | 0 | 1 | 没有抽检不合格记录
肱骨近端接骨板 | R114 | 骨科创伤类 | 纯钛 | 9孔以上 |  |  | YZ0000273 | 大博医疗科技股份有限公司 | 小型近端板 | YZ00013147 | 国产 | 大博医疗科技股份有限公司 |  | 10-14孔 | JSQ07肱骨近端Ⅰ型、JSQ07肱骨近端Ⅱ型 |  | 纯钛 | 块 |  |  | 金属解剖型接骨板 | 审核通过 | 审核通过 | 审核通过 | 审核通过 | 审核通过 | 审核通过 | 获得ISO 13485 认证证书 | 无 | 无 | 无 | 无 | 无 | 0 | 0 | 没有抽检不合格记录
胫骨远端内侧动力加压接骨板 | R301 | 骨科创伤类 | 纯钛 | 2-20孔 |  |  | YZ0000291 | 北京市富乐科技开发有限公司 | 胫骨远端 | YZ00013148 | 国产 | 北京市富乐科技开发有限公司 |  | 孔数：3-18孔左、右件；长度：86-352mm；厚度：1.5-4.5mm | FYW10 |  | 纯钛 | 块 | 医用透析纸+PET膜 |  | 解剖型接骨板 | 审核通过 | 审核通过 | 审核通过 | 审核通过 | 审核通过 | 审核通过 | 获得ISO 13485 认证证书 | 无 | 无 | 生产企业自检报告 | 无 | 无 | 0 | 1 | 没有抽检不合格记录
胫骨远端内侧动力加压接骨板 | R301 | 骨科创伤类 | 纯钛 | 2-20孔 |  |  | YZ0000291 | 北京市富乐科技开发有限公司 | 胫骨远端内侧Ⅱ | YZ00013149 | 国产 | 北京市富乐科技开发有限公司 |  | 孔数：3-18孔左、右件；长度：86-352mm；厚度：1.5-4.5mm | FYW03 |  | 纯钛 | 块 | 医用透析纸+PET膜 |  | 解剖型接骨板 | 审核通过 | 审核通过 | 审核通过 | 审核通过 | 审核通过 | 审核通过 | 获得ISO 13485 认证证书 | 无 | 无 | 无 | 无 | 无 | 0 | 1 | 没有抽检不合格记录
腓骨远端动力加压接骨板 | R325 | 骨科创伤类 | 纯钛 | 9孔以上 |  |  | YZ0000291 | 北京市富乐科技开发有限公司 | 腓骨远端 | YZ00013150 | 国产 | 北京市富乐科技开发有限公司 |  | 孔数：2-17孔左、右件；长度：48-258mm；厚度：1.5-4mm | FYW05 |  | 纯钛 | 块 | 医用透析纸+PET膜 |  | 直型接骨板 | 审核通过 | 审核通过 | 审核通过 | 审核通过 | 审核通过 | 审核通过 | 获得ISO 13485 认证证书 | 无 | 无 | 生产企业自检报告 | 无 | 无 | 0 | 1 | 没有抽检不合格记录
腓骨远端动力加压接骨板 | R322 | 骨科创伤类 | 纯钛 | 6-9孔 |  |  | YZ0000273 | 大博医疗科技股份有限公司 | 小型远端板 | YZ00013151 | 国产 | 大博医疗科技股份有限公司 |  | 2-9孔 | JSQ08腓骨远端Ⅰ型、JSQ08腓骨远端II型 |  | 纯钛 | 块 |  |  | 金属解剖型接骨板 | 审核通过 | 审核通过 | 审核通过 | 审核通过 | 审核通过 | 审核通过 | 获得ISO 13485 认证证书 | 通过 | 通过 | 医疗器械检测机构出具的检测报告 | 无 | 无 | 0 | 0 | 没有抽检不合格记录
初次置换生物固定髋臼内衬 | S098 | 骨科人工关节类 | 聚乙烯髋臼内衬－普通型不带角度 |  | 髋关节 |  | YZ0000093 | 北京金查理人工关节技术有限公司 | 髋关节假体-双极头内衬 | YZ00013152 | 国产 | 北京金查理人工关节技术有限公司 |  | Φ22mm | CP3022 |  | 超高分子聚乙烯 | 件 | 吸塑盒+纸盒 |  | 髋关节假体 | 审核通过 | 审核通过 | 审核通过 | 审核通过 | 审核通过 | 审核通过 | 无 | 无 | 无 | 医疗器械检测机构出具的检测报告 | 无 | 无 | 0 | 3 | 没有抽检不合格记录
初次置换生物固定髋臼内衬 | S098 | 骨科人工关节类 | 聚乙烯髋臼内衬－普通型不带角度 |  | 髋关节 |  | YZ0000093 | 北京金查理人工关节技术有限公司 | 髋关节假体—髋臼内衬 | YZ00013153 | 国产 | 北京金查理人工关节技术有限公司 |  | Φ24mm | CP3024 |  | 超高分子聚乙烯 | 件 | 吸塑盒+纸盒 |  | 髋关节假体 | 审核通过 | 审核通过 | 审核通过 | 审核通过 | 审核通过 | 审核通过 | 无 | 无 | 无 | 医疗器械检测机构出具的检测报告 | 无 | 无 | 0 | 3 | 没有抽检不合格记录
初次置换生物固定髋臼内衬 | S098 | 骨科人工关节类 | 聚乙烯髋臼内衬－普通型不带角度 |  | 髋关节 |  | YZ0000093 | 北京金查理人工关节技术有限公司 | 髋关节假体-髋臼内衬 | YZ00013154 | 国产 | 北京金查理人工关节技术有限公司 |  | Φ28mm | CP3028 |  | 超高分子聚乙烯 | 件 | 吸塑盒+纸盒 |  | 髋关节假体 | 审核通过 | 审核通过 | 审核通过 | 审核通过 | 审核通过 | 审核通过 | 无 | 无 | 无 | 医疗器械检测机构出具的检测报告 | 无 | 无 | 0 | 3 | 没有抽检不合格记录
桡骨远端掌侧锁定加压接骨板 | R179 | 骨科创伤类 | 纯钛 | 2-14孔 |  |  | YZ0000119 | 天津市威曼生物材料有限公司 | 锁定小T型桡骨远端掌侧重建钢板 | YZ00013155 | 国产 | 天津市威曼生物材料有限公司 |  | （26-158）*（1-12)孔 | YSB06-02 |  | 纯钛 | 块 |  |  | 金属锁定接骨板钉系统 | 审核通过 | 审核通过 | 审核通过 | 审核通过 | 审核通过 | 审核通过 | 获得ISO 13485 认证证书 | 通过 | 通过 | 医疗器械检测机构出具的检测报告 | 无 | 实用新型专利 | 0 | 14 | 没有抽检不合格记录
初次置换生物固定髋臼内衬 | S099 | 骨科人工关节类 | 聚乙烯髋臼－普通型带角度 |  | 髋关节 |  | YZ0000093 | 北京金查理人工关节技术有限公司 | 髋关节假体-双极头内衬 | YZ00013156 | 国产 | 北京金查理人工关节技术有限公司 |  | Φ22 | 双极头内衬 |  | 超高分子聚乙烯 | 件 | 吸塑盒+纸盒 |  | 髋关节假体 | 审核通过 | 审核通过 | 审核通过 | 审核通过 | 审核通过 | 审核通过 | 无 | 无 | 无 | 医疗器械检测机构出具的检测报告 | 无 | 无 | 0 | 3 | 没有抽检不合格记录
初次置换生物固定髋臼内衬 | S099 | 骨科人工关节类 | 聚乙烯髋臼－普通型带角度 |  | 髋关节 |  | YZ0000093 | 北京金查理人工关节技术有限公司 | 髋关节假体-髋臼内衬 | YZ00013157 | 国产 | 北京金查理人工关节技术有限公司 |  | Φ24 | 聚乙烯内衬 |  | 超高分子聚乙烯 | 件 | 吸塑盒+纸盒 |  | 髋关节假体 | 审核通过 | 审核通过 | 审核通过 | 审核通过 | 审核通过 | 审核通过 | 无 | 无 | 无 | 医疗器械检测机构出具的检测报告 | 无 | 无 | 0 | 2 | 没有抽检不合格记录
初次置换生物固定髋臼内衬 | S099 | 骨科人工关节类 | 聚乙烯髋臼－普通型带角度 |  | 髋关节 |  | YZ0000093 | 北京金查理人工关节技术有限公司 | 髋关节假体-髋臼内衬 | YZ00013158 | 国产 | 北京金查理人工关节技术有限公司 |  | Φ28 | 聚乙烯内衬 |  | 超高分子聚乙烯 | 件 | 吸塑盒+纸盒 |  | 髋关节假体 | 审核通过 | 审核通过 | 审核通过 | 审核通过 | 审核通过 | 审核通过 | 无 | 无 | 无 | 医疗器械检测机构出具的检测报告 | 无 | 无 | 0 | 2 | 没有抽检不合格记录
腓骨远端动力加压接骨板 | R325 | 骨科创伤类 | 纯钛 | 9孔以上 |  |  | YZ0000273 | 大博医疗科技股份有限公司 | 小型远端板 | YZ00013159 | 国产 | 大博医疗科技股份有限公司 |  | 10-14孔 | JSQ08腓骨远端Ⅰ型、JSQ08腓骨远端II型 |  | 纯钛 | 块 |  |  | 金属解剖型接骨板 | 审核通过 | 审核通过 | 审核通过 | 审核通过 | 审核通过 | 审核通过 | 获得ISO 13485 认证证书 | 无 | 无 | 无 | 无 | 无 | 0 | 0 | 没有抽检不合格记录
腔镜下一次性通用型切割吻合器及一次性旋转头钉匣 | V159 | 普外科类 |  | 长度＜6cm | 腹腔镜术式 |  | YZ0000080 | 柯惠医疗器材国际贸易（上海）有限公司 | 腔镜下切割吻合器及一次性钉匣 | YZ00013160 | 进口 | Covidien llc | 腔镜下切割吻合器及一次性钉匣 Endo GIA Ultra Universal Stapler and Reload with Tri-Staple Technology | ENDO GIA TRI-STAPLE GRAY 30MM | EGIA30AV |  | 主要部件由聚碳酸酯组成 | 件 | 灭菌吸塑包装 |  | 腔镜下切割吻合器及一次性钉匣 | 审核通过 | 审核通过 | 审核通过 | 审核通过 | 审核通过 | 审核通过 | 获得ISO 13485 认证证书 | 通过 | 通过 | 医疗器械检测机构出具的检测报告 | 无 | 发明专利, | 0 | 0 | 没有抽检不合格记录
尺骨近端锁定加压接骨板 | R155 | 骨科创伤类 | 纯钛 | 8孔以上 |  |  | YZ0000076 | 常州市康辉医疗器械有限公司 | 无菌尺骨鹰嘴LCP | YZ00013161 | 国产 | 常州市康辉医疗器械有限公司 |  | 孔数7-12孔，厚度：2.5mm，无菌 | SDXG31 |  | 纯钛 | 块 |  |  | 金属锁定接骨板钉系统（商品名：Monoloc） | 审核通过 | 审核通过 | 审核通过 | 审核通过 | 审核通过 | 审核通过 | 获得ISO 13485 认证证书 | 通过 | 通过 | 医疗器械检测机构出具的检测报告 | 无 | 发明专利,外观设计专利,实用新型专利 | 0 | 16 | 没有抽检不合格记录
腹股沟疝及腹壁疝修补补片（平片） | V002 | 普外科类 | 聚丙烯 | 10cm＜最大长径(直径）≤15cm | 开放或腔镜 | 重量型平片及预裁平片 | YZ0000045 | 贝朗医疗(上海)国际贸易有限公司 | 疝补片 | YZ00013162 | 进口 | B.Braun Surgical SA |  | 7,5 X 15 CM | 1065030 |  | 聚丙烯纤维 | 片 |  |  | 疝补片 | 审核通过 | 审核通过 | 审核通过 | 审核通过 | 审核通过 | 审核通过 | 获得ISO 13485 认证证书 | 通过 | 无 | 医疗器械检测机构出具的检测报告 | 无 | 无 | 0 | 5 | 没有抽检不合格记录
种植基台 | U041 | 口腔科类 |  |  |  |  | YZ0000352 | 上海汉瑞祥贸易有限公司 | 种植体配套用基台及附件 | YZ00013163 | 进口 | 德国ALTATEC GmbH | 基台-Esthomic 基台（15°A型）（Camlog） | φ3.8mm,GH1.0-1.8mm/φ3.8mm,GH3.0-4.5mm/φ4.3mm,GH1.0-1.8mm/φ4.3mm,GH3.0-4.5mm/φ5.0mm,GH1.0-1.8mm/φ5.0mm,GH3.0-4.5mm/φ6.0mm,GH1.0-1.8mm/φ6.0mm,GH3.0-4.5mm/ | K2227.3810/K2227.3830/K2227.4310/K2227.4330/K2227.5010/K2227.5030/K2227.6010/K2227.6030/ |  | 钛合金 | 个 | PP袋 |  | 种植体配套用基台及附件 | 审核通过 | 审核通过 | 审核通过 | 审核通过 | 审核通过 | 审核通过 | 无 | 无 | 无 | 无 | 无 | 发明专利, | 0 | 0 | 没有抽检不合格记录
初次置换生物固定髋臼内衬 | S108 | 骨科人工关节类 | 限制性内衬 |  | 髋关节 |  | YZ0000093 | 北京金查理人工关节技术有限公司 | 双极头内衬 | YZ00013164 | 国产 | 北京金查理人工关节技术有限公司 |  | Φ22mm | CP3022 |  | 超高分子聚乙烯 | 件 | 吸塑盒+纸盒 |  | 髋关节假体 | 审核通过 | 审核通过 | 审核通过 | 审核通过 | 审核通过 | 审核通过 | 无 | 无 | 无 | 医疗器械检测机构出具的检测报告 | 无 | 无 | 0 | 4 | 没有抽检不合格记录
初次置换生物固定髋臼内衬 | S108 | 骨科人工关节类 | 限制性内衬 |  | 髋关节 |  | YZ0000093 | 北京金查理人工关节技术有限公司 | 髋臼内衬 | YZ00013165 | 国产 | 北京金查理人工关节技术有限公司 |  | Φ24mm | CP3024 |  | 超高分子聚乙烯 | 件 | 吸塑盒+纸盒 |  | 髋关节假体 | 审核通过 | 审核通过 | 审核通过 | 审核通过 | 审核通过 | 审核通过 | 无 | 无 | 无 | 医疗器械检测机构出具的检测报告 | 无 | 无 | 0 | 2 | 没有抽检不合格记录
初次置换生物固定髋臼内衬 | S108 | 骨科人工关节类 | 限制性内衬 |  | 髋关节 |  | YZ0000093 | 北京金查理人工关节技术有限公司 | 髋臼内衬 | YZ00013166 | 国产 | 北京金查理人工关节技术有限公司 |  | Φ28mm | CP3028 |  | 超高分子聚乙烯 | 件 | 吸塑盒+纸盒 |  | 髋关节假体 | 审核通过 | 审核通过 | 审核通过 | 审核通过 | 审核通过 | 审核通过 | 无 | 无 | 无 | 医疗器械检测机构出具的检测报告 | 无 | 无 | 0 | 2 | 没有抽检不合格记录
胫骨远端前外侧锁定加压接骨板 | R307 | 骨科创伤类 | 纯钛 | 2-20孔 |  |  | YZ0000291 | 北京市富乐科技开发有限公司 | L型异型 | YZ00013167 | 国产 | 北京市富乐科技开发有限公司 |  | 孔数：2-18孔，头2、3、4孔，左、右件；长度：30-310mm；厚度：1.5-4.5mm | FYL01 |  | 纯钛 | 块 | 医用透析纸+PET膜 |  | 解剖型接骨板 | 审核通过 | 审核通过 | 审核通过 | 审核通过 | 审核通过 | 审核通过 | 获得ISO 13485 认证证书 | 无 | 无 | 医疗器械检测机构出具的检测报告 | 无 | 无 | 0 | 1 | 没有抽检不合格记录
胫骨远端前外侧锁定加压接骨板 | R307 | 骨科创伤类 | 纯钛 | 2-20孔 |  |  | YZ0000291 | 北京市富乐科技开发有限公司 | L型异型II | YZ00013168 | 国产 | 北京市富乐科技开发有限公司 |  | 孔数：2-18孔，头2、3、4孔，左、右件；长度：30-310mm；厚度：1.5-4.5mm | FYL01 |  | 纯钛 | 块 | 医用透析纸+PET膜 |  | 解剖型接骨板 | 审核通过 | 审核通过 | 审核通过 | 审核通过 | 审核通过 | 审核通过 | 获得ISO 13485 认证证书 | 无 | 无 | 无 | 无 | 无 | 0 | 1 | 没有抽检不合格记录
初次置换生物固定髋臼内衬 | S109 | 骨科人工关节类 | 金属内衬 |  | 髋关节 |  | YZ0000093 | 北京金查理人工关节技术有限公司 | 内衬 | YZ00013169 | 国产 | 北京金查理人工关节技术有限公司 |  | Φ22mm¦Φ24mm¦Φ28mm | Φ22mm¦Φ24mm¦Φ28mm |  | 超高分子量聚乙烯 | 件 | 吸塑盒+纸盒 |  | 髋关节假体 | 审核通过 | 审核通过 | 审核通过 | 审核通过 | 审核通过 | 审核通过 | 无 | 无 | 无 | 医疗器械检测机构出具的检测报告 | 无 | 无 | 0 | 2 | 没有抽检不合格记录
肱骨远端接骨板 | R124 | 骨科创伤类 | 纯钛 | 2-8孔 |  |  | YZ0000273 | 大博医疗科技股份有限公司 | 小型远端板 | YZ00013170 | 国产 | 大博医疗科技股份有限公司 |  | 2-9孔 | JSQ08肱骨远端内侧Ⅰ型、JSQ08肱骨远端外侧Ⅰ型 |  | 纯钛 | 块 |  |  | 金属解剖型接骨板 | 审核通过 | 审核通过 | 审核通过 | 审核通过 | 审核通过 | 审核通过 | 获得ISO 13485 认证证书 | 通过 | 通过 | 医疗器械检测机构出具的检测报告 | 无 | 实用新型专利 | 0 | 11 | 没有抽检不合格记录
股骨远端动力加压接骨板 | R250 | 骨科创伤类 | 纯钛 | 2-20孔 |  |  | YZ0000291 | 北京市富乐科技开发有限公司 | 股骨髁异型 | YZ00013171 | 国产 | 北京市富乐科技开发有限公司 |  | 孔数：4-18孔 左、右件；长度：100-416mm；厚度：2-6.5mm | FYC01 |  | 纯钛 | 块 | 医用透析纸+PET膜 |  | 解剖型接骨板 | 审核通过 | 审核通过 | 审核通过 | 审核通过 | 审核通过 | 审核通过 | 获得ISO 13485 认证证书 | 无 | 无 | 无 | 无 | 无 | 0 | 1 | 没有抽检不合格记录
腹股沟疝及腹壁疝修补补片（平片） | V027 | 普外科类 | 复合材料 | 10cm＜最大长径(直径）≤15cm | 开放或腔镜 | 轻量型 | YZ0000163 | 捷润（上海）医疗科技有限公司 | 补片（商品名：超普）Ultrapro*Mesh | YZ00013172 | 进口 | Johnson & Johnson International, c/o European Logistics Centre | 补片（商品名：超普）Ultrapro*Mesh | 矩形6*11cm | UMS1矩形6*11cm | UMS1矩形6*11cm | MPPAM材料：聚丙烯+聚卡普隆252（大网孔、部分可吸收） | 片 | 铝箔 |  | 补片（商品名：超普）Ultrapro*Mesh | 审核通过 | 审核通过 | 审核通过 | 审核通过 | 审核通过 | 审核通过 | 获得ISO 13485 认证证书 | 通过 | 通过 | 医疗器械检测机构出具的检测报告 | 无 | 发明专利, | 0 | 0 | 没有抽检不合格记录
上肢单边外固定支架 | R690 | 骨科创伤类 | 铝合金 | 各种规格型号 |  |  | YZ0000058 | 江苏荷普医疗科技股份有限公司 | 单侧外固定支架（铝合金） | YZ00013173 | 国产 | 江苏荷普医疗科技股份有限公司 |  | C型 Ⅰ型 200-230mm，每10mm为一规格;C型 Ⅱ型 中号175mm，小号145mm；C型 Ⅲ型 50-150mm，每10mm为一规格 | C型 Ⅰ/Ⅱ/Ⅲ型 |  | 铝合金 | 个 |  |  | 单侧外固定支架 | 审核通过 | 审核通过 | 审核通过 | 审核通过 | 审核通过 | 审核通过 | 获得ISO 13485 认证证书 | 无 | 无 | 医疗器械检测机构出具的检测报告 | 无 | 无 | 0 | 0 | 企业有不良记录，但投标品种无不良记录
可吸收螺钉 （棒） | R382 | 骨科创伤类 | 生物材料 |  |  |  | YZ0000221 | 北京百优华泰医疗科技有限公司 | 可吸收自锁加压固定棒 | YZ00013174 | 进口 | Bioretec Ltd. |  | 2.0mm*20mm;2.0mm*30mm;2.0mm*40mm;2.0mm*50mm;2.0mm*60mm;2.0mm*70mm；2.7mm*30mm;2.7mm*40mm;2.7mm*50mm;2.7mm*60mm;2.7mm*70mm | B-AP-2020;B-AP-2030;B-AP-2040;B-AP-2050;B-AP-2060;B-AP-2070；B-AP-2730;B-AP-2740;B-AP-2750;B-AP-2760;B-AP-2770 |  |  | 支 |  |  | 可吸收骨接合植入物 | 未提交 | 未提交 | 审核通过 | 审核通过 | 审核通过 | 审核通过 | [8 empty] | 没有抽检不合格记录
胫骨近端内侧动力加压接骨板 | R283 | 骨科创伤类 | 纯钛 | 2-20孔 |  |  | YZ0000291 | 北京市富乐科技开发有限公司 | 胫骨平台后内侧 | YZ00013175 | 国产 | 北京市富乐科技开发有限公司 |  | 普通孔型 | FYW01 |  | 纯钛 | 块 | 医用透析纸+PET膜 |  | 解剖型接骨板 | 审核通过 | 审核通过 | 审核通过 | 审核通过 | 审核通过 | 审核通过 | 获得ISO 13485 认证证书 | 无 | 无 | 生产企业自检报告 | 无 | 无 | 0 | 1 | 没有抽检不合格记录
肱骨远端接骨板 | R127 | 骨科创伤类 | 纯钛 | 8孔以上 |  |  | YZ0000273 | 大博医疗科技股份有限公司 | 小型远端板 | YZ00013176 | 国产 | 大博医疗科技股份有限公司 |  | 10-14孔 | JSQ08肱骨远端内侧Ⅰ型、JSQ08肱骨远端外侧Ⅰ型 |  | 纯钛 | 块 |  |  | 金属解剖型接骨板 | 审核通过 | 审核通过 | 审核通过 | 审核通过 | 审核通过 | 审核通过 | 获得ISO 13485 认证证书 | 无 | 无 | 无 | 无 | 无 | 0 | 0 | 没有抽检不合格记录
腹股沟疝及腹壁疝修补补片（平片） | V001 | 普外科类 | 聚丙烯 | 最大长径(直径）≤10cm | 开放或腔镜 | 重量型平片及预裁平片 | YZ0000234 | 常州市康蒂娜医疗科技有限公司 | 疝修补补片 | YZ00013177 | 国产 | 常州市康蒂娜医疗科技有限公司 |  | CP45×100-B | CP45×100-B |  | 聚丙烯 | 片 | 纸盒 |  | 疝修补补片 | 审核通过 | 审核通过 | 审核通过 | 审核通过 | 审核通过 | 审核通过 | 获得ISO 13485 认证证书 | 无 | 无 | 医疗器械检测机构出具的检测报告 | 无 | 实用新型专利 | 0 | 17 | 没有抽检不合格记录
特殊基台 | U036 | 口腔科类 | 角度 | 钛 |  |  | YZ0000168 | 上海欧技医疗器械有限公司 | 牙科种植体系统 | YZ00013178 | 进口 | BIDOIA S.a.s. |  | TFIMA15°372 Φ4.5mm, L9.8mm¦TFIMA15°374 Φ4.5mm, L11.8mm¦TFIMA25°372 Φ4.5mm, L9.8mm¦TFIMA25°374 Φ4.5mm, L11.8mm | TFIMA15°372 Φ4.5mm, L9.8mm¦TFIMA15°374 Φ4.5mm, L11.8mm¦TFIMA25°372 Φ4.5mm, L9.8mm¦TFIMA25°374 Φ4.5mm, L11.8mm |  | 钛合金 | 颗 |  |  | 牙科种植体系统 | 审核通过 | 审核通过 | 审核通过 | 审核通过 | 审核通过 | 审核通过 | 无 | 通过 | 无 | 无 | 无 | 无 | 0 | 1 | 没有抽检不合格记录
可吸收螺钉 （棒） | R382 | 骨科创伤类 | 生物材料 |  |  |  | YZ0000221 | 北京百优华泰医疗科技有限公司 | 可吸收自锁加压固定棒 | YZ00013179 | 进口 | Bioretec Ltd. |  | 3.2mm*40mm;3.2mm*50mm;3.2mm*60mm;3.2mm*70mm | B-AP-3240;B-AP-3250;B-AP-3260;B-AP-3270 |  |  | 支 |  |  | 可吸收骨接合植入物 | 未提交 | 未提交 | 审核通过 | 审核通过 | 审核通过 | 审核通过 | [8 empty] | 没有抽检不合格记录
胫骨远端前外侧锁定加压接骨板 | R307 | 骨科创伤类 | 纯钛 | 2-20孔 |  |  | YZ0000291 | 北京市富乐科技开发有限公司 | 扭转异型 | YZ00013180 | 国产 | 北京市富乐科技开发有限公司 |  | 孔数：4-22孔 左、右件；长度：85-445mm；厚度：1.5-4.5mm | FYW02 |  | 纯钛 | 块 | 医用透析纸+PET膜 |  | 解剖型接骨板 | 审核通过 | 审核通过 | 审核通过 | 审核通过 | 审核通过 | 审核通过 | 获得ISO 13485 认证证书 | 无 | 无 | 生产企业自检报告 | 无 | 无 | 0 | 1 | 没有抽检不合格记录
桡骨远端锁定加压接骨板 | R173 | 骨科创伤类 | 纯钛 | 2-14孔 |  |  | YZ0000119 | 天津市威曼生物材料有限公司 | 锁定小斜T桡骨远端掌背侧重建钢板 | YZ00013181 | 国产 | 天津市威曼生物材料有限公司 |  | （32-140）*（1-10）孔 | YSB05-02 |  | 纯钛 | 块 |  |  | 金属锁定接骨板钉系统 | 审核通过 | 审核通过 | 审核通过 | 审核通过 | 审核通过 | 审核通过 | 获得ISO 13485 认证证书 | 通过 | 通过 | 医疗器械检测机构出具的检测报告 | 无 | 实用新型专利 | 0 | 14 | 没有抽检不合格记录
粗隆固定接骨板 | R223 | 骨科创伤类 | 纯钛 | 各种规格型号 |  |  | YZ0000273 | 大博医疗科技股份有限公司 | 大粗隆支持板 | YZ00013182 | 国产 | 大博医疗科技股份有限公司 |  | 孔数2-16孔 | JSQ10Ⅰ型 |  |  | 块 |  |  | 金属解剖型接骨板 | 审核通过 | 审核通过 | 审核通过 | 审核通过 | 审核通过 | 审核通过 | 获得ISO 13485 认证证书 | 无 | 无 | 无 | 无 | 无 | 0 | 0 | 没有抽检不合格记录
腹股沟疝及腹壁疝修补补片（平片） | V004 | 普外科类 | 聚丙烯 | 最大长径(直径）＞20cm | 开放或腔镜 | 重量型平片及预裁平片 | YZ0000234 | 常州市康蒂娜医疗科技有限公司 | 疝修补补片 | YZ00013183 | 国产 | 常州市康蒂娜医疗科技有限公司 |  | PP300×300-B | PP300×300-B |  | 聚丙烯 | 片 | 纸盒 |  | 疝修补补片 | 审核通过 | 审核通过 | 审核通过 | 审核通过 | 审核通过 | 审核通过 | 获得ISO 13485 认证证书 | 无 | 无 | 医疗器械检测机构出具的检测报告 | 无 | 实用新型专利 | 0 | 16 | 没有抽检不合格记录
可吸收螺钉 （棒） | R382 | 骨科创伤类 | 生物材料 |  |  |  | YZ0000221 | 北京百优华泰医疗科技有限公司 | 可吸收自锁加压软骨钉 | YZ00013184 | 进口 | Bioretec Ltd. |  | 1.5mm*10mm;1.5mm*15mm;1.5mm*20mm;1.5mm*25mm;1.5mm*30mm；2.0mm*15mm;2.0mm*20mm;2.0mm*25mm;2.0mm*30mm | B-ANCo-1510;B-ANCo-1515;B-ANCo-1520;B-ANCo-1525;B-ANCo-1530；B-ANCo-2015;B-ANCo-2020;B-ANCo-2025;B-ANCo-2030 |  |  | 枚 |  |  | 可吸收骨接合植入物 | 未提交 | 未提交 | 审核通过 | 审核通过 | 审核通过 | 审核通过 | [8 empty] | 没有抽检不合格记录
桡骨远端锁定加压接骨板 | R173 | 骨科创伤类 | 纯钛 | 2-14孔 |  |  | YZ0000119 | 天津市威曼生物材料有限公司 | 锁定小斜T型钢板 | YZ00013185 | 国产 | 天津市威曼生物材料有限公司 |  | （31-130）*（1-10）孔 | YSB08-01 |  | 纯钛 | 块 |  |  | 金属锁定接骨板钉系统 | 审核通过 | 审核通过 | 审核通过 | 审核通过 | 审核通过 | 审核通过 | 获得ISO 13485 认证证书 | 通过 | 通过 | 医疗器械检测机构出具的检测报告 | 无 | 实用新型专利 | 0 | 14 | 没有抽检不合格记录
桡骨远端锁定加压接骨板 | R173 | 骨科创伤类 | 纯钛 | 2-14孔 |  |  | YZ0000119 | 天津市威曼生物材料有限公司 | 锁定小斜T型重建钢板 | YZ00013186 | 国产 | 天津市威曼生物材料有限公司 |  | （31-130）*（1-10）孔 | YSB08-02 |  | 纯钛 | 块 |  |  | 金属锁定接骨板钉系统 | 审核通过 | 审核通过 | 审核通过 | 审核通过 | 审核通过 | 审核通过 | 获得ISO 13485 认证证书 | 通过 | 通过 | 医疗器械检测机构出具的检测报告 | 无 | 实用新型专利 | 0 | 14 | 没有抽检不合格记录
胫骨远端内侧动力加压接骨板 | R301 | 骨科创伤类 | 纯钛 | 2-20孔 |  |  | YZ0000291 | 北京市富乐科技开发有限公司 | 胫骨远端内侧 | YZ00013187 | 国产 | 北京市富乐科技开发有限公司 |  | 孔数：3-18孔左、右件；长度：86-352mm；厚度：1.5-4.5mm | FYW03 |  | 纯钛 | 块 | 医用透析纸+PET膜 |  | 解剖型接骨板 | 审核通过 | 审核通过 | 审核通过 | 审核通过 | 审核通过 | 审核通过 | 获得ISO 13485 认证证书 | 无 | 无 | 医疗器械检测机构出具的检测报告 | 无 | 无 | 0 | 1 | 没有抽检不合格记录
腹股沟疝及腹壁疝修补补片（平片） | V002 | 普外科类 | 聚丙烯 | 10cm＜最大长径(直径）≤15cm | 开放或腔镜 | 重量型平片及预裁平片 | YZ0000045 | 贝朗医疗(上海)国际贸易有限公司 | 疝补片 | YZ00013188 | 进口 | B.Braun Surgical SA |  | 7,5 X 15 CM | 1064715 |  | 聚丙烯纤维 | 片 |  |  | 疝补片 | 审核通过 | 审核通过 | 审核通过 | 审核通过 | 审核通过 | 审核通过 | 获得ISO 13485 认证证书 | 通过 | 无 | 医疗器械检测机构出具的检测报告 | 无 | 无 | 0 | 5 | 没有抽检不合格记录
可吸收螺钉 （棒） | R382 | 骨科创伤类 | 生物材料 |  |  |  | YZ0000221 | 北京百优华泰医疗科技有限公司 | 可吸收加压全螺纹螺钉 | YZ00013189 | 进口 | Bioretec Ltd. |  | 2.0mm*10mm;2.0mm*12mm;2.0mm*14mm;2.0mm*16mm;2.0mm*20mm | B-AS-2010;B-AS-2012;B-AS-2014;B-AS-2016;B-AS-2020 |  |  | 枚 |  |  | 可吸收骨接合植入物 | 未提交 | 未提交 | 审核通过 | 审核通过 | 审核通过 | 审核通过 | [8 empty] | 没有抽检不合格记录
腹股沟疝及腹壁疝修补补片（平片） | V005 | 普外科类 | 聚丙烯 | 最大长径(直径）≤10cm | 开放或腔镜 | 轻量型平片及预裁平片 | YZ0000234 | 常州市康蒂娜医疗科技有限公司 | 疝修补补片 | YZ00013190 | 国产 | 常州市康蒂娜医疗科技有限公司 |  | PP50×100-A | PP50×100-A |  | 聚丙烯 | 片 | 纸盒 |  | 疝修补补片 | 审核通过 | 审核通过 | 审核通过 | 审核通过 | 审核通过 | 审核通过 | 获得ISO 13485 认证证书 | 无 | 无 | 医疗器械检测机构出具的检测报告 | 无 | 实用新型专利 | 0 | 17 | 没有抽检不合格记录
股骨近端动力加压接骨板 | R244 | 骨科创伤类 | 纯钛 | 2-20孔 |  |  | YZ0000291 | 北京市富乐科技开发有限公司 | 股骨近端 | YZ00013191 | 国产 | 北京市富乐科技开发有限公司 |  | 孔数：2-18孔左、右件；长度： 86-412mm；厚度：2-6.5mm | FYW04 |  | 纯钛 | 块 | 医用透析纸+PET膜 |  | 解剖型接骨板 | 审核通过 | 审核通过 | 审核通过 | 审核通过 | 审核通过 | 审核通过 | 获得ISO 13485 认证证书 | 无 | 无 | 生产企业自检报告 | 无 | 无 | 0 | 1 | 没有抽检不合格记录
肱骨远端接骨板 | R124 | 骨科创伤类 | 纯钛 | 2-8孔 |  |  | YZ0000291 | 北京市富乐科技开发有限公司 | 肱骨远端内侧 | YZ00013192 | 国产 | 北京市富乐科技开发有限公司 |  | 孔数：3-15孔；长度：31-250mm；厚度：1-4mm | FYW07 |  | 纯钛 | 块 | 医用透析纸+PET膜 |  | 解剖型接骨板 | 审核通过 | 审核通过 | 审核通过 | 审核通过 | 审核通过 | 审核通过 | 获得ISO 13485 认证证书 | 无 | 无 | 无 | 无 | 无 | 0 | 1 | 没有抽检不合格记录
足通用接骨板 | R353 | 骨科创伤类 | 纯钛 |  |  |  | YZ0000273 | 大博医疗科技股份有限公司 | 跟骨板 | YZ00013193 | 国产 | 大博医疗科技股份有限公司 |  | 60/70mm | JSQ12Ⅰ型（左、右） |  | 纯钛 | 块 |  |  | 金属解剖型接骨板 | 审核通过 | 审核通过 | 审核通过 | 审核通过 | 审核通过 | 审核通过 | 获得ISO 13485 认证证书 | 通过 | 通过 | 医疗器械检测机构出具的检测报告 | 无 | 无 | 0 | 9 | 没有抽检不合格记录
腹股沟疝及腹壁疝修补补片（平片） | V027 | 普外科类 | 复合材料 | 10cm＜最大长径(直径）≤15cm | 开放或腔镜 | 轻量型 | YZ0000163 | 捷润（上海）医疗科技有限公司 | 补片（商品名：超普）Ultrapro*Mesh | YZ00013194 | 进口 | Johnson & Johnson International, c/o European Logistics Centre | 补片（商品名：超普）Ultrapro*Mesh | 矩形10*15cm | UMN1矩形10*15cm | UMN1矩形10*15cm | MPPAM材料：聚丙烯+聚卡普隆252（大网孔、部分可吸收） | 片 | 铝箔 |  | 补片（商品名：超普）Ultrapro*Mesh | 审核通过 | 审核通过 | 审核通过 | 审核通过 | 审核通过 | 审核通过 | 获得ISO 13485 认证证书 | 通过 | 通过 | 医疗器械检测机构出具的检测报告 | 无 | 发明专利, | 0 | 1 | 没有抽检不合格记录
尺骨远端锁定加压接骨板 | R161 | 骨科创伤类 | 纯钛 | 8孔以上 |  |  | YZ0000076 | 常州市康辉医疗器械有限公司 | 无菌T型LCP I型 | YZ00013195 | 国产 | 常州市康辉医疗器械有限公司 |  | 孔数6-11孔，厚度：2.0mm，无菌 | SDDG31/32 |  | 纯钛 | 块 |  |  | 金属锁定接骨板钉系统（商品名：Monoloc） | 审核通过 | 审核通过 | 审核通过 | 审核通过 | 审核通过 | 审核通过 | 获得ISO 13485 认证证书 | 通过 | 通过 | 医疗器械检测机构出具的检测报告 | 无 | 发明专利,外观设计专利,实用新型专利 | 0 | 16 | 没有抽检不合格记录
腹股沟疝及腹壁疝修补补片（平片） | V008 | 普外科类 | 聚丙烯 | 最大长径(直径）＞20cm | 开放或腔镜 | 轻量型平片及预裁平片 | YZ0000234 | 常州市康蒂娜医疗科技有限公司 | 疝修补补片 | YZ00013196 | 国产 | 常州市康蒂娜医疗科技有限公司 |  | PP300×300-A | PP300×300-A |  | 聚丙烯 | 片 | 纸盒 |  | 疝修补补片 | 审核通过 | 审核通过 | 审核通过 | 审核通过 | 审核通过 | 审核通过 | 获得ISO 13485 认证证书 | 无 | 无 | 医疗器械检测机构出具的检测报告 | 无 | 实用新型专利 | 0 | 16 | 没有抽检不合格记录
腹股沟疝及腹壁疝修补补片（平片） | V002 | 普外科类 | 聚丙烯 | 10cm＜最大长径(直径）≤15cm | 开放或腔镜 | 重量型平片及预裁平片 | YZ0000045 | 贝朗医疗(上海)国际贸易有限公司 | 疝补片 | YZ00013197 | 进口 | B.Braun Surgical SA |  | 6 X 14 CM | 1064365 |  | 聚丙烯纤维 | 片 |  |  | 疝补片 | 审核通过 | 审核通过 | 审核通过 | 审核通过 | 审核通过 | 审核通过 | 获得ISO 13485 认证证书 | 通过 | 无 | 医疗器械检测机构出具的检测报告 | 无 | 无 | 0 | 6 | 没有抽检不合格记录
跟骨动力加压接骨板 | R346 | 骨科创伤类 | 纯钛 | 2-20孔 |  |  | YZ0000273 | 大博医疗科技股份有限公司 | 跟骨板 | YZ00013198 | 国产 | 大博医疗科技股份有限公司 |  | 60/75mm | JSQ12Ⅱ型（左、右） |  | 纯钛 | 块 |  |  | 金属解剖型接骨板 | 审核通过 | 审核通过 | 审核通过 | 审核通过 | 审核通过 | 审核通过 | 获得ISO 13485 认证证书 | 通过 | 通过 | 医疗器械检测机构出具的检测报告 | 无 | 无 | 0 | 10 | 没有抽检不合格记录
腹股沟疝修补补片（立体） | V041 | 普外科类 | 聚丙烯 | 10cm＜最大长径(直径）≤15cm | 腔镜 | 重量型 | YZ0000234 | 常州市康蒂娜医疗科技有限公司 | 疝修补补片 | YZ00013199 | 国产 | 常州市康蒂娜医疗科技有限公司 |  | HM155×105-LB、HM155×105-RB | HM155×105-LB、HM155×105-RB |  |  | 个 |  |  | 疝修补补片 | 审核通过 | 审核通过 | 审核通过 | 审核通过 | 审核通过 | 审核通过 | 获得ISO 13485 认证证书 | 无 | 无 | 医疗器械检测机构出具的检测报告 | 无 | 实用新型专利 | 0 | 7 | 没有抽检不合格记录
纯钛爪形肋骨接骨板 | X031 | 心胸外科类 |  | 各种规格 |  |  | YZ0000291 | 北京市富乐科技开发有限公司 | 结构异型Ⅱ | YZ00013200 | 国产 | 北京市富乐科技开发有限公司 |  | 孔数：大、中、小；长度：30-160mm；厚度：1-2.5mm | FYS04 |  | 纯钛 | 块 | 医用透析纸+PET膜 |  | 解剖型接骨板 | 审核通过 | 审核通过 | 审核通过 | 审核通过 | 审核通过 | 审核通过 | 获得ISO 13485 认证证书 | 无 | 无 | 生产企业自检报告 | 无 | 无 | 0 | 1 | 没有抽检不合格记录
腹股沟疝修补补片（立体） | V043 | 普外科类 | 聚丙烯 | 最大长径(直径）≤10cm | 腔镜 | 轻量型 | YZ0000234 | 常州市康蒂娜医疗科技有限公司 | 疝修补补片 | YZ00013201 | 国产 | 常州市康蒂娜医疗科技有限公司 |  | HM135×85-LA、HM135×85-RA | HM135×85-LA、HM135×85-RA |  |  | 个 |  |  | 疝修补补片 | 审核通过 | 审核通过 | 审核通过 | 审核通过 | 审核通过 | 审核通过 | 获得ISO 13485 认证证书 | 无 | 无 | 医疗器械检测机构出具的检测报告 | 无 | 实用新型专利 | 0 | 7 | 没有抽检不合格记录
足部矫形接骨板 | R358 | 骨科创伤类 | 纯钛 | 2-16孔 |  |  | YZ0000273 | 大博医疗科技股份有限公司 | 跟骨板 | YZ00013202 | 国产 | 大博医疗科技股份有限公司 |  | 64/69/75mm | JSQ12III型（左、右） |  | 纯钛 | 块 |  |  | 金属解剖型接骨板 | 审核通过 | 审核通过 | 审核通过 | 审核通过 | 审核通过 | 审核通过 | 获得ISO 13485 认证证书 | 通过 | 通过 | 医疗器械检测机构出具的检测报告 | 无 | 无 | 0 | 10 | 没有抽检不合格记录
DHS 动力髋锁定接骨板 | R229 | 骨科创伤类 | 纯钛 | 2-16孔 |  |  | YZ0000119 | 天津市威曼生物材料有限公司 | 髋动力带锁钢板 | YZ00013203 | 国产 | 天津市威曼生物材料有限公司 |  | （102-300）*（2-13）孔 | YSB71-01-02 |  | 纯钛 | 块 |  |  | 金属锁定接骨板钉系统 | 审核通过 | 审核通过 | 审核通过 | 审核通过 | 审核通过 | 审核通过 | 获得ISO 13485 认证证书 | 通过 | 通过 | 医疗器械检测机构出具的检测报告 | 无 | 实用新型专利 | 0 | 14 | 没有抽检不合格记录
DHS 动力髋锁定接骨板 | R229 | 骨科创伤类 | 纯钛 | 2-16孔 |  |  | YZ0000119 | 天津市威曼生物材料有限公司 | 髋动力带锁钢板（I型） | YZ00013204 | 国产 | 天津市威曼生物材料有限公司 |  | （110-290）*（3-12）孔 | YSB71-02-01 |  | 纯钛 | 块 |  |  | 金属锁定接骨板钉系统 | 审核通过 | 审核通过 | 审核通过 | 审核通过 | 审核通过 | 审核通过 | 获得ISO 13485 认证证书 | 通过 | 通过 | 医疗器械检测机构出具的检测报告 | 无 | 实用新型专利 | 0 | 14 | 没有抽检不合格记录
腹股沟疝及腹壁疝修补补片（平片） | V027 | 普外科类 | 复合材料 | 10cm＜最大长径(直径）≤15cm | 开放或腔镜 | 轻量型 | YZ0000163 | 捷润（上海）医疗科技有限公司 | 补片（商品名：超普）Ultrapro*Mesh | YZ00013205 | 进口 | Johnson & Johnson International, c/o European Logistics Centre | 补片（商品名：超普）Ultrapro*Mesh | 矩形10*12cm | UMP3矩形10*12cm | UMP3矩形10*12cm | MPPAM材料：聚丙烯+聚卡普隆252（大网孔、部分可吸收） | 片 | 铝箔 |  | 补片（商品名：超普）Ultrapro*Mesh | 审核通过 | 审核通过 | 审核通过 | 审核通过 | 审核通过 | 审核通过 | 获得ISO 13485 认证证书 | 通过 | 通过 | 医疗器械检测机构出具的检测报告 | 无 | 发明专利, | 0 | 1 | 没有抽检不合格记录
锁骨钩动力加压接骨板 | R099 | 骨科创伤类 | 纯钛 | 4-10孔 |  |  | YZ0000273 | 大博医疗科技股份有限公司 | 锁骨钩板 | YZ00013206 | 国产 | 大博医疗科技股份有限公司 |  | 孔数2-12孔 | JSQ13Ⅰ型（左、右） |  |  | 块 |  |  | 金属解剖型接骨板 | 审核通过 | 审核通过 | 审核通过 | 审核通过 | 审核通过 | 审核通过 | 获得ISO 13485 认证证书 | 通过 | 通过 | 医疗器械检测机构出具的检测报告 | 无 | 无 | 0 | 10 | 没有抽检不合格记录
腹股沟疝及腹壁疝修补补片（平片） | V002 | 普外科类 | 聚丙烯 | 10cm＜最大长径(直径）≤15cm | 开放或腔镜 | 重量型平片及预裁平片 | YZ0000045 | 贝朗医疗(上海)国际贸易有限公司 | 疝补片 | YZ00013207 | 进口 | B.Braun Surgical SA |  | 7,5 X 15 CM | 1064425 |  | 聚丙烯纤维 | 片 |  |  | 疝补片 | 审核通过 | 审核通过 | 审核通过 | 审核通过 | 审核通过 | 审核通过 | 获得ISO 13485 认证证书 | 通过 | 无 | 医疗器械检测机构出具的检测报告 | 无 | 无 | 0 | 5 | 没有抽检不合格记录
腹股沟疝修补补片（立体） | V044 | 普外科类 | 聚丙烯 | 10cm＜最大长径(直径）≤15cm | 腔镜 | 轻量型 | YZ0000234 | 常州市康蒂娜医疗科技有限公司 | 疝修补补片 | YZ00013208 | 国产 | 常州市康蒂娜医疗科技有限公司 |  | HM155×105-LA、HM155×105-RA | HM155×105-LA、HM155×105-RA |  |  | 个 |  |  | 疝修补补片 | 审核通过 | 审核通过 | 审核通过 | 审核通过 | 审核通过 | 审核通过 | 获得ISO 13485 认证证书 | 无 | 无 | 医疗器械检测机构出具的检测报告 | 无 | 实用新型专利 | 0 | 7 | 没有抽检不合格记录
桡骨近端锁定加压接骨板 | R167 | 骨科创伤类 | 纯钛 | 2-24孔 |  |  | YZ0000076 | 常州市康辉医疗器械有限公司 | 无菌T型LCP II型 | YZ00013209 | 国产 | 常州市康辉医疗器械有限公司 |  | 孔数3-16孔，厚度：2.0mm，无菌 | SDXG43 |  | 纯钛 | 块 |  |  | 金属锁定接骨板钉系统（商品名：Monoloc） | 审核通过 | 审核通过 | 审核通过 | 审核通过 | 审核通过 | 审核通过 | 获得ISO 13485 认证证书 | 通过 | 通过 | 医疗器械检测机构出具的检测报告 | 无 | 发明专利,外观设计专利,实用新型专利 | 0 | 16 | 没有抽检不合格记录
腹股沟疝修补补片（立体） | V045 | 普外科类 | 聚丙烯 | 最大长径(直径）＞15cm | 腔镜 | 轻量型 | YZ0000234 | 常州市康蒂娜医疗科技有限公司 | 疝修补补片 | YZ00013210 | 国产 | 常州市康蒂娜医疗科技有限公司 |  | HM175×125-LA、HM175×125-RA | HM175×125-LA、HM175×125-RA |  | 聚丙烯 | 个 |  |  | 疝修补补片 | 审核通过 | 审核通过 | 审核通过 | 审核通过 | 审核通过 | 审核通过 | 获得ISO 13485 认证证书 | 无 | 无 | 医疗器械检测机构出具的检测报告 | 无 | 实用新型专利 | 0 | 5 | 没有抽检不合格记录
生物固定初次置换柄 | S049 | 骨科人工关节类 | 解剖柄-粗糙面 |  | 髋关节 |  | YZ0000105 | 德州金约应医疗器械有限公司 | 非骨水泥柄 | YZ00013211 | 国产 | 德州金约应医疗器械有限公司 | 非骨水泥柄 | 01#，0#，1#，2#，3#，4#，5#，6#，7#，8# | 01#，0#，1#，2#，3#，4#，5#，6#，7#，8# |  |  | 个 |  |  | 人工髋关节 | 审核通过 | 审核通过 | 审核通过 | 审核通过 | 审核通过 | 审核通过 | 获得ISO 13485 认证证书 | 无 | 无 | 医疗器械检测机构出具的检测报告 | 无 | 发明专利,实用新型专利 | 1 | 2 | 没有抽检不合格记录
腹股沟疝及腹壁疝修补补片（平片） | V002 | 普外科类 | 聚丙烯 | 10cm＜最大长径(直径）≤15cm | 开放或腔镜 | 重量型平片及预裁平片 | YZ0000045 | 贝朗医疗(上海)国际贸易有限公司 | 疝补片 | YZ00013212 | 进口 | B.Braun Surgical SA |  | 10 X 15 CM | 1064495 |  | 聚丙烯纤维 | 片 |  |  | 疝补片 | 审核通过 | 审核通过 | 审核通过 | 审核通过 | 审核通过 | 审核通过 | 获得ISO 13485 认证证书 | 通过 | 无 | 医疗器械检测机构出具的检测报告 | 无 | 无 | 0 | 3 | 没有抽检不合格记录
DHS 动力髋接骨板 | R225 | 骨科创伤类 | 钛合金 | 2-16孔 |  |  | YZ0000273 | 大博医疗科技股份有限公司 | 动力髋加压接骨板系统（DHS）-接骨板 | YZ00013213 | 国产 | 大博医疗科技股份有限公司 |  | 2-12孔 | DHS |  | 钛合金 | 块 |  |  | 动力髋、髁加压接骨板系统 | 审核通过 | 审核通过 | 审核通过 | 审核通过 | 审核通过 | 审核通过 | 获得ISO 13485 认证证书 | 通过 | 通过 | 生产企业自检报告 | 无 | 实用新型专利 | 0 | 8 | 没有抽检不合格记录
尺骨近端锁定加压接骨板 | R152 | 骨科创伤类 | 纯钛 | 2-8孔 |  |  | YZ0000119 | 天津市威曼生物材料有限公司 | 尺骨近端背侧锁定加压钢板 | YZ00013214 | 国产 | 天津市威曼生物材料有限公司 |  | （111-215）*（4-8）孔 | YSB36-02 |  | 纯钛 | 块 |  |  | 金属锁定接骨板钉系统 | 审核通过 | 审核通过 | 审核通过 | 审核通过 | 审核通过 | 审核通过 | 获得ISO 13485 认证证书 | 通过 | 通过 | 医疗器械检测机构出具的检测报告 | 无 | 实用新型专利 | 0 | 14 | 没有抽检不合格记录
尺骨近端锁定加压接骨板 | R152 | 骨科创伤类 | 纯钛 | 2-8孔 |  |  | YZ0000119 | 天津市威曼生物材料有限公司 | 锁定鹰嘴钩钢板 | YZ00013215 | 国产 | 天津市威曼生物材料有限公司 |  | （59-179）*（2-8）孔 | YSB24-01 |  | 纯钛 | 块 |  |  | 金属锁定接骨板钉系统 | 审核通过 | 审核通过 | 审核通过 | 审核通过 | 审核通过 | 审核通过 | 获得ISO 13485 认证证书 | 通过 | 通过 | 医疗器械检测机构出具的检测报告 | 无 | 实用新型专利 | 0 | 14 | 没有抽检不合格记录
DHS 动力髋螺钉 | R231 | 骨科创伤类 | 钛合金 |  |  |  | YZ0000273 | 大博医疗科技股份有限公司 | 动力髋加压接骨板系统（DHS）-金属接骨螺钉 | YZ00013216 | 国产 | 大博医疗科技股份有限公司 |  | 50-110mm | DHS |  | 钛合金 | 枚 |  |  | 动力髋、髁加压接骨板系统 | 审核通过 | 审核通过 | 审核通过 | 审核通过 | 审核通过 | 审核通过 | 获得ISO 13485 认证证书 | 通过 | 通过 | 生产企业自检报告 | 无 | 实用新型专利 | 0 | 8 | 没有抽检不合格记录
生物固定初次置换柄 | S062 | 骨科人工关节类 | 直柄—高摩擦双层微孔涂层 |  | 髋关节 |  | YZ0000105 | 德州金约应医疗器械有限公司 | 非骨水泥柄（喷砂） | YZ00013217 | 国产 | 德州金约应医疗器械有限公司 | 非骨水泥柄（喷砂） | 1#-8# | 1#-8# |  |  | 个 |  |  | 人工髋关节 | 审核通过 | 审核通过 | 审核通过 | 审核通过 | 审核通过 | 审核通过 | 获得ISO 13485 认证证书 | 无 | 无 | 医疗器械检测机构出具的检测报告 | 无 | 发明专利,实用新型专利 | 0 | 2 | 没有抽检不合格记录
桡骨远端背侧锁定加压接骨板 | R176 | 骨科创伤类 | 纯钛 | 2-14孔 |  |  | YZ0000076 | 常州市康辉医疗器械有限公司 | 无菌桡骨远端背侧T型LCP | YZ00013218 | 国产 | 常州市康辉医疗器械有限公司 |  | 孔数3-8孔，厚度：1.6mm，无菌 | SDXG43 |  | 纯钛 | 块 |  |  | 金属锁定接骨板钉系统（商品名：Monoloc） | 审核通过 | 审核通过 | 审核通过 | 审核通过 | 审核通过 | 审核通过 | 获得ISO 13485 认证证书 | 通过 | 通过 | 医疗器械检测机构出具的检测报告 | 无 | 发明专利,外观设计专利,实用新型专利 | 0 | 15 | 没有抽检不合格记录
腹股沟疝及腹壁疝修补补片（平片） | V028 | 普外科类 | 复合材料 | 10cm＜最大长径(直径）≤15cm | 开放或腔镜 | 重量型 | YZ0000163 | 捷润（上海）医疗科技有限公司 | 补片（商品名：超普）Ultrapro*Mesh | YZ00013219 | 进口 | Johnson & Johnson International, c/o European Logistics Centre | 补片（商品名：超普）Ultrapro*Mesh | 矩形6*11cm | UMS3矩形6*11cm | UMS3矩形6*11cm | MPPAM材料：聚丙烯+聚卡普隆252（大网孔、部分可吸收） | 片 | 铝箔 |  | 补片（商品名：超普）Ultrapro*Mesh | 审核通过 | 审核通过 | 审核通过 | 审核通过 | 审核通过 | 审核通过 | 获得ISO 13485 认证证书 | 通过 | 通过 | 医疗器械检测机构出具的检测报告 | 无 | 发明专利, | 0 | 3 | 没有抽检不合格记录
腹股沟疝及腹壁疝修补补片（平片） | V002 | 普外科类 | 聚丙烯 | 10cm＜最大长径(直径）≤15cm | 开放或腔镜 | 重量型平片及预裁平片 | YZ0000234 | 常州市康蒂娜医疗科技有限公司 | 疝修补补片 | YZ00013220 | 国产 | 常州市康蒂娜医疗科技有限公司 |  | PP100×150-B | PP100×150-B |  | 聚丙烯 | 片 |  |  | 疝修补补片 | 审核通过 | 审核通过 | 审核通过 | 审核通过 | 审核通过 | 审核通过 | 获得ISO 13485 认证证书 | 无 | 无 | 医疗器械检测机构出具的检测报告 | 无 | 实用新型专利 | 0 | 4 | 没有抽检不合格记录
DHS 动力髋螺钉 | R231 | 骨科创伤类 | 钛合金 |  |  |  | YZ0000273 | 大博医疗科技股份有限公司 | 动力髋加压接骨板系统（DHS）-加压尾钉 | YZ00013221 | 国产 | 大博医疗科技股份有限公司 |  | 30mm | DHS |  | 钛合金 | 枚 |  |  | 动力髋、髁加压接骨板系统 | 审核通过 | 审核通过 | 审核通过 | 审核通过 | 审核通过 | 审核通过 | 获得ISO 13485 认证证书 | 通过 | 通过 | 生产企业自检报告 | 无 | 实用新型专利 | 0 | 6 | 没有抽检不合格记录
生物固定初次置换柄 | S050 | 骨科人工关节类 | 解剖柄-微孔 |  | 髋关节 |  | YZ0000105 | 德州金约应医疗器械有限公司 | 非骨水泥柄（微孔） | YZ00013222 | 国产 | 德州金约应医疗器械有限公司 | 非骨水泥柄（微孔） | 1#-8# | 1#-8# |  |  | 个 |  |  | 人工髋关节 | 审核通过 | 审核通过 | 审核通过 | 审核通过 | 审核通过 | 审核通过 | 获得ISO 13485 认证证书 | 无 | 无 | 医疗器械检测机构出具的检测报告 | 无 | 发明专利,外观设计专利,实用新型专利 | 0 | 1 | 没有抽检不合格记录
皮质骨螺钉 | R419 | 骨科创伤类 | 钛合金 | 1.0-3.0mm |  | 自攻 | YZ0000273 | 大博医疗科技股份有限公司 | 普通型皮质骨螺钉 | YZ00013223 | 国产 | 大博医疗科技股份有限公司 |  | 长度4-30mm | STZ02-UT |  | 钛合金 | 枚 |  |  | 金属接骨螺钉 | 审核通过 | 审核通过 | 审核通过 | 审核通过 | 审核通过 | 审核通过 | 获得ISO 13485 认证证书 | 通过 | 通过 | 医疗器械检测机构出具的检测报告 | 无 | 实用新型专利 | 1 | 0 | 没有抽检不合格记录
腹股沟疝及腹壁疝修补补片（平片） | V005 | 普外科类 | 聚丙烯 | 最大长径(直径）≤10cm | 开放或腔镜 | 轻量型平片及预裁平片 | YZ0000234 | 常州市康蒂娜医疗科技有限公司 | 疝修补补片 | YZ00013224 | 国产 | 常州市康蒂娜医疗科技有限公司 |  | CP45×100-A | CP45×100-A |  | 聚丙烯 | 片 |  |  | 疝修补补片 | 审核通过 | 审核通过 | 审核通过 | 审核通过 | 审核通过 | 审核通过 | 获得ISO 13485 认证证书 | 无 | 无 | 医疗器械检测机构出具的检测报告 | 无 | 实用新型专利 | 0 | 16 | 没有抽检不合格记录
3.5mm动力加压接骨板 | R017 | 骨科创伤类 | 纯钛 | 5-8孔 |  |  | YZ0000291 | 北京市富乐科技开发有限公司 | 前臂直型 | YZ00013225 | 国产 | 北京市富乐科技开发有限公司 |  | 孔数：3孔-15孔；长度：35-212mm；宽度：7-15mm；厚度：2.5-5mm | FZJ02 |  |  | 块 |  |  | 直型接骨板 | 审核通过 | 审核通过 | 审核通过 | 审核通过 | 审核通过 | 审核通过 | 获得ISO 13485 认证证书 | 无 | 无 | 无 | 无 | 无 | 0 | 0 | 没有抽检不合格记录
人工骨材料(粉） | U026 | 口腔科类 | 生物材料 | 0.5g |  |  | YZ0000067 | 强生（上海）医疗器材有限公司 | β-磷酸三钙人工骨 | YZ00013226 | 进口 | Synthes GmbH | β-磷酸三钙人工骨 | chronOS-颗粒，β-磷酸三钙，直径0.5-0.7mm，0.5cc | 710.000S |  | β-磷酸三钙 | 包 |  |  | β-磷酸三钙人工骨 | 审核通过 | 审核通过 | 审核通过 | 审核通过 | 审核通过 | 审核通过 | 获得ISO 13485 认证证书 | 通过 | 无 | 生产企业自检报告 | 无 | 无 | 0 | 0 | 没有抽检不合格记录
皮质骨螺钉 | R428 | 骨科创伤类 | 钛合金 | 3.0mm以上 |  | 自攻 | YZ0000273 | 大博医疗科技股份有限公司 | 普通型皮质骨螺钉 | YZ00013227 | 国产 | 大博医疗科技股份有限公司 |  | 长度10-100mm | STQ03-UT |  | 钛合金 | 枚 |  |  | 金属接骨螺钉 | 审核通过 | 审核通过 | 审核通过 | 审核通过 | 审核通过 | 审核通过 | 获得ISO 13485 认证证书 | 通过 | 通过 | 医疗器械检测机构出具的检测报告 | 无 | 实用新型专利 | 0 | 0 | 没有抽检不合格记录
腹股沟疝及腹壁疝修补补片（平片） | V028 | 普外科类 | 复合材料 | 10cm＜最大长径(直径）≤15cm | 开放或腔镜 | 重量型 | YZ0000163 | 捷润（上海）医疗科技有限公司 | 补片（商品名：超普）Ultrapro*Mesh | YZ00013228 | 进口 | Johnson & Johnson International, c/o European Logistics Centre | 补片（商品名：超普）Ultrapro*Mesh | 矩形10*15cm | UM N3矩形10*15cm | UM N3矩形10*15cm | MPPAM材料：聚丙烯+聚卡普隆252（大网孔、部分可吸收） | 片 | 铝箔 |  | 补片（商品名：超普）Ultrapro*Mesh | 审核通过 | 审核通过 | 审核通过 | 审核通过 | 审核通过 | 审核通过 | 获得ISO 13485 认证证书 | 通过 | 通过 | 医疗器械检测机构出具的检测报告 | 无 | 发明专利, | 1 | 3 | 没有抽检不合格记录
尺骨近端锁定加压接骨板 | R155 | 骨科创伤类 | 纯钛 | 8孔以上 |  |  | YZ0000119 | 天津市威曼生物材料有限公司 | 尺骨近端背侧锁定加压钢板 | YZ00013229 | 国产 | 天津市威曼生物材料有限公司 |  | （111-215）*（9-12）孔 | YSB36-02 |  | 纯钛 | 块 |  |  | 金属锁定接骨板钉系统 | 审核通过 | 审核通过 | 审核通过 | 审核通过 | 审核通过 | 审核通过 | 获得ISO 13485 认证证书 | 通过 | 通过 | 医疗器械检测机构出具的检测报告 | 无 | 实用新型专利 | 0 | 14 | 没有抽检不合格记录
桡骨远端锁定加压接骨板 | R173 | 骨科创伤类 | 纯钛 | 2-14孔 |  |  | YZ0000076 | 常州市康辉医疗器械有限公司 | 无菌桡骨远端外侧Ⅱ型LCP | YZ00013230 | 国产 | 常州市康辉医疗器械有限公司 |  | 孔数5、6孔，无菌 | SDXG33 |  | 纯钛 | 块 |  |  | 金属锁定接骨板钉系统（商品名：Monoloc） | 审核通过 | 审核通过 | 审核通过 | 审核通过 | 审核通过 | 审核通过 | 获得ISO 13485 认证证书 | 通过 | 通过 | 医疗器械检测机构出具的检测报告 | 无 | 发明专利,外观设计专利,实用新型专利 | 0 | 15 | 没有抽检不合格记录
上肢单边外固定支架 | R690 | 骨科创伤类 | 铝合金 | 各种规格型号 |  |  | YZ0000058 | 江苏荷普医疗科技股份有限公司 | 单侧外固定支架（铝合金） | YZ00013231 | 国产 | 江苏荷普医疗科技股份有限公司 |  | C型 Ⅳ型 100-200mm，每10mm为一规格；C型 Ⅴ型 50-100mm，每10mm为一规格；C型 Ⅵ型 50-100mm，每10mm为一规格。 | C型 Ⅳ/Ⅴ/Ⅵ型 |  | 铝合金 | 个 |  |  | 单侧外固定支架 | 审核通过 | 审核通过 | 审核通过 | 审核通过 | 审核通过 | 审核通过 | 获得ISO 13485 认证证书 | 无 | 无 | 医疗器械检测机构出具的检测报告 | 无 | 无 | 0 | 0 | 企业有不良记录，但投标品种无不良记录
股骨直型接骨板 | R265 | 骨科创伤类 | 纯钛 | 2-24孔 |  |  | YZ0000291 | 北京市富乐科技开发有限公司 | 4.5宽型 | YZ00013232 | 国产 | 北京市富乐科技开发有限公司 |  | 孔数：5孔-18孔；长度：100-334mm；宽度：12-23mm；厚度：4-7mm | FZJ01 |  | 纯钛 | 块 | 医用透析纸+PET膜 |  | 直型接骨板 | 审核通过 | 审核通过 | 审核通过 | 审核通过 | 审核通过 | 审核通过 | 获得ISO 13485 认证证书 | 无 | 无 | 生产企业自检报告 | 无 | 无 | 0 | 0 | 没有抽检不合格记录
腹股沟疝及腹壁疝修补补片（平片） | V006 | 普外科类 | 聚丙烯 | 10cm＜最大长径(直径）≤15cm | 开放或腔镜 | 轻量型平片及预裁平片 | YZ0000234 | 常州市康蒂娜医疗科技有限公司 | 疝修补补片 | YZ00013233 | 国产 | 常州市康蒂娜医疗科技有限公司 |  | PP100×125-A | PP100×125-A |  | 聚丙烯 | 片 |  |  | 疝修补补片 | 审核通过 | 审核通过 | 审核通过 | 审核通过 | 审核通过 | 审核通过 | 获得ISO 13485 认证证书 | 无 | 无 | 医疗器械检测机构出具的检测报告 | 无 | 实用新型专利 | 0 | 1 | 没有抽检不合格记录
皮质骨螺钉 | R419 | 骨科创伤类 | 钛合金 | 1.0-3.0mm |  | 自攻 | YZ0000273 | 大博医疗科技股份有限公司 | 普通型皮质骨螺钉 | YZ00013234 | 国产 | 大博医疗科技股份有限公司 |  | 长度6-30mm | STQ03-UT |  | 钛合金 | 枚 |  |  | 金属接骨螺钉 | 审核通过 | 审核通过 | 审核通过 | 审核通过 | 审核通过 | 审核通过 | 获得ISO 13485 认证证书 | 通过 | 通过 | 医疗器械检测机构出具的检测报告 | 无 | 实用新型专利 | 0 | 0 | 没有抽检不合格记录
尺骨近端锁定加压接骨板 | R155 | 骨科创伤类 | 纯钛 | 8孔以上 |  |  | YZ0000119 | 天津市威曼生物材料有限公司 | 锁定鹰嘴钩钢板 | YZ00013235 | 国产 | 天津市威曼生物材料有限公司 |  | （59-179）*（9-12）孔 | YSB24-01 |  | 纯钛 | 块 |  |  | 金属锁定接骨板钉系统 | 审核通过 | 审核通过 | 审核通过 | 审核通过 | 审核通过 | 审核通过 | 获得ISO 13485 认证证书 | 通过 | 通过 | 医疗器械检测机构出具的检测报告 | 无 | 实用新型专利 | 0 | 14 | 没有抽检不合格记录
人工骨材料(粉） | U026 | 口腔科类 | 生物材料 | 0.5g |  |  | YZ0000067 | 强生（上海）医疗器材有限公司 | β-磷酸三钙人工骨 | YZ00013236 | 进口 | Synthes GmbH | β-磷酸三钙人工骨 | chronOS-颗粒，β-磷酸三钙，直径0.7-1.4mm，1cc | 710.002S |  | β-磷酸三钙 | 包 |  |  | β-磷酸三钙人工骨 | 审核通过 | 审核通过 | 审核通过 | 审核通过 | 审核通过 | 审核通过 | 获得ISO 13485 认证证书 | 通过 | 无 | 生产企业自检报告 | 无 | 无 | 0 | 0 | 没有抽检不合格记录
腹股沟疝及腹壁疝修补补片（平片） | V006 | 普外科类 | 聚丙烯 | 10cm＜最大长径(直径）≤15cm | 开放或腔镜 | 轻量型平片及预裁平片 | YZ0000234 | 常州市康蒂娜医疗科技有限公司 | 疝修补补片 | YZ00013237 | 国产 | 常州市康蒂娜医疗科技有限公司 |  | CP60×120-A | CP60×120-A |  | 聚丙烯 | 片 |  |  | 疝修补补片 | 审核通过 | 审核通过 | 审核通过 | 审核通过 | 审核通过 | 审核通过 | 获得ISO 13485 认证证书 | 无 | 无 | 医疗器械检测机构出具的检测报告 | 无 | 实用新型专利 | 0 | 16 | 没有抽检不合格记录
腹股沟疝及腹壁疝修补补片（平片） | V029 | 普外科类 | 复合材料 | 15cm＜最大长径(直径）≤20cm | 开放或腔镜 | 轻量型 | YZ0000163 | 捷润（上海）医疗科技有限公司 | 补片（商品名：超普）Ultrapro*Mesh | YZ00013238 | 进口 | Johnson & Johnson International, c/o European Logistics Centre | 补片（商品名：超普）Ultrapro*Mesh | 矩形15*17cm | UMF1矩形15*17cm | UMF1矩形15*17cm | MPPAM材料：聚丙烯+聚卡普隆252（大网孔、部分可吸收） | 片 | 铝箔 |  | 补片（商品名：超普）Ultrapro*Mesh | 审核通过 | 审核通过 | 审核通过 | 审核通过 | 审核通过 | 审核通过 | 获得ISO 13485 认证证书 | 通过 | 通过 | 医疗器械检测机构出具的检测报告 | 无 | 发明专利, | 0 | 1 | 没有抽检不合格记录
皮质骨螺钉 | R419 | 骨科创伤类 | 钛合金 | 1.0-3.0mm |  | 自攻 | YZ0000273 | 大博医疗科技股份有限公司 | 普通型皮质骨螺钉 | YZ00013239 | 国产 | 大博医疗科技股份有限公司 |  | 长度6-30mm | STQ06-UT |  | 钛合金 | 枚 |  |  | 金属接骨螺钉 | 审核通过 | 审核通过 | 审核通过 | 审核通过 | 审核通过 | 审核通过 | 获得ISO 13485 认证证书 | 通过 | 通过 | 医疗器械检测机构出具的检测报告 | 无 | 实用新型专利 | 0 | 0 | 没有抽检不合格记录
桡骨远端背侧锁定加压接骨板 | R176 | 骨科创伤类 | 纯钛 | 2-14孔 |  |  | YZ0000076 | 常州市康辉医疗器械有限公司 | 无菌桡骨远端背侧LCP | YZ00013240 | 国产 | 常州市康辉医疗器械有限公司 |  | 孔数5、6孔，无菌 | SDXG34/35 |  | 纯钛 | 块 |  |  | 金属锁定接骨板钉系统（商品名：Monoloc） | 审核通过 | 审核通过 | 审核通过 | 审核通过 | 审核通过 | 审核通过 | 获得ISO 13485 认证证书 | 通过 | 通过 | 医疗器械检测机构出具的检测报告 | 无 | 发明专利,外观设计专利,实用新型专利 | 0 | 15 | 没有抽检不合格记录
种植基台 | U041 | 口腔科类 |  |  |  |  | YZ0000352 | 上海汉瑞祥贸易有限公司 | 种植体配套用基台及附件 | YZ00013241 | 进口 | 德国ALTATEC GmbH | 基台-Esthomic 基台（15°B型）（Camlog） | φ3.8mm,GH1.0-1.8mm/φ3.8mm,GH3.0-4.5mm/φ4.3mm,GH1.0-1.8mm/φ4.3mm,GH3.0-4.5mm/φ5.0mm,GH1.0-1.8mm/φ5.0mm,GH3.0-4.5mm/φ6.0mm,GH1.0-1.8mm/φ6.0mm,GH3.0-4.5mm/φ3.8mm,GH1.0-1.8mm/φ3.8mm,GH3.0-4.5mm/φ4.3mm,GH1.0-1.8mm/φ4.3mm,GH3.0-4.5mm/φ5.0mm,GH1.0-1.8mm/φ5.0mm,GH3.0-4.5mm/φ6.0mm,GH1.0-1.8mm/φ6.0mm,GH3.0-4.5mm/ | K2228.3810/K2228.3830/K2228.4310/K2228.4330/K2228.5010/K2228.5030/K2228.6010/K2228.6030/K2231.3810/K2231.3830/K2231.4310/K2231.4330/K2231.5010/K2231.5030/K2231.6010/K2231.6030/ |  | 钛合金 | 个 | PP袋 |  | 种植体配套用基台及附件 | 审核通过 | 审核通过 | 审核通过 | 审核通过 | 审核通过 | 审核通过 | 无 | 无 | 无 | 无 | 无 | 发明专利, | 0 | 0 | 没有抽检不合格记录
皮质骨螺钉 | R419 | 骨科创伤类 | 钛合金 | 1.0-3.0mm |  | 自攻 | YZ0000273 | 大博医疗科技股份有限公司 | 自攻型皮质骨螺钉 | YZ00013242 | 国产 | 大博医疗科技股份有限公司 |  | 长度4-20mm | STZ02-ST |  | 钛合金 | 枚 |  |  | 金属接骨螺钉 | 审核通过 | 审核通过 | 审核通过 | 审核通过 | 审核通过 | 审核通过 | 获得ISO 13485 认证证书 | 通过 | 通过 | 医疗器械检测机构出具的检测报告 | 无 | 实用新型专利 | 0 | 0 | 没有抽检不合格记录
腹股沟疝及腹壁疝修补补片（平片） | V031 | 普外科类 | 复合材料 | 20cm＜最大长径(直径）≤30cm | 开放或腔镜 | 轻量型 | YZ0000163 | 捷润（上海）医疗科技有限公司 | 补片（商品名：超普）Ultrapro*Mesh | YZ00013243 | 进口 | Johnson & Johnson International, c/o European Logistics Centre | 补片（商品名：超普）Ultrapro*Mesh | 矩形15*30cm | UM T1矩形15*30cm | UM T1矩形15*30cm | MPPAM材料：聚丙烯+聚卡普隆252（大网孔、部分可吸收） | 片 | 铝箔 |  | 补片（商品名：超普）Ultrapro*Mesh | 审核通过 | 审核通过 | 审核通过 | 审核通过 | 审核通过 | 审核通过 | 获得ISO 13485 认证证书 | 通过 | 通过 | 医疗器械检测机构出具的检测报告 | 无 | 发明专利, | 1 | 1 | 没有抽检不合格记录
皮质骨螺钉 | R419 | 骨科创伤类 | 钛合金 | 1.0-3.0mm |  | 自攻 | YZ0000273 | 大博医疗科技股份有限公司 | 自攻型皮质骨螺钉 | YZ00013244 | 国产 | 大博医疗科技股份有限公司 |  | 长度6-60mm | STQ06-ST |  | 钛合金 | 枚 |  |  | 金属接骨螺钉 | 审核通过 | 审核通过 | 审核通过 | 审核通过 | 审核通过 | 审核通过 | 获得ISO 13485 认证证书 | 通过 | 通过 | 医疗器械检测机构出具的检测报告 | 无 | 实用新型专利 | 1 | 0 | 没有抽检不合格记录
桡骨远端掌侧锁定加压接骨板 | R179 | 骨科创伤类 | 纯钛 | 2-14孔 |  |  | YZ0000076 | 常州市康辉医疗器械有限公司 | 无菌桡骨远端掌侧柱LCP | YZ00013245 | 国产 | 常州市康辉医疗器械有限公司 |  | 孔数3、4、5孔，无菌 | SDXG59 |  | 纯钛 | 块 |  |  | 金属锁定接骨板钉系统（商品名：Monoloc） | 审核通过 | 审核通过 | 审核通过 | 审核通过 | 审核通过 | 审核通过 | 获得ISO 13485 认证证书 | 通过 | 通过 | 医疗器械检测机构出具的检测报告 | 无 | 发明专利,外观设计专利,实用新型专利 | 0 | 15 | 没有抽检不合格记录
皮质骨螺钉 | R419 | 骨科创伤类 | 钛合金 | 1.0-3.0mm |  | 自攻 | YZ0000273 | 大博医疗科技股份有限公司 | 自攻型皮质骨螺钉 | YZ00013246 | 国产 | 大博医疗科技股份有限公司 |  | 长度6-30mm | STZ04-ST |  | 钛合金 | 枚 |  |  | 金属接骨螺钉 | 审核通过 | 审核通过 | 审核通过 | 审核通过 | 审核通过 | 审核通过 | 获得ISO 13485 认证证书 | 通过 | 通过 | 医疗器械检测机构出具的检测报告 | 无 | 实用新型专利 | 0 | 0 | 没有抽检不合格记录
腔镜下一次性通用型切割吻合器及一次性旋转头钉匣 | V159 | 普外科类 |  | 长度＜6cm | 腹腔镜术式 |  | YZ0000080 | 柯惠医疗器材国际贸易（上海）有限公司 | 腔镜下切割吻合器及一次性钉匣 | YZ00013247 | 进口 | Covidien llc | 腔镜下切割吻合器及一次性钉匣 Endo GIA Ultra Universal Stapler and Reload with Tri-Staple Technology | ENDO GIA TRI-STAPLE GRAY 45MM | EGIA45AV |  | 主要部件由聚碳酸酯组成 | 件 | 灭菌吸塑包装 |  | 腔镜下切割吻合器及一次性钉匣 | 审核通过 | 审核通过 | 审核通过 | 审核通过 | 审核通过 | 审核通过 | 获得ISO 13485 认证证书 | 通过 | 通过 | 医疗器械检测机构出具的检测报告 | 无 | 发明专利, | 0 | 0 | 没有抽检不合格记录
特殊基台 | U036 | 口腔科类 | 角度 | 钛 |  |  | YZ0000168 | 上海欧技医疗器械有限公司 | 牙科种植体系统 | YZ00013248 | 进口 | BIDOIA S.a.s. |  | TCEMA15°412 Φ5mm, L 8mm¦TCEMA25°412 Φ5mm, L 8mm | TCEMA15°412 Φ5mm, L 8mm¦TCEMA25°412 Φ5mm, L 8mm |  | 钛合金 | 颗 |  |  | 牙科种植体系统 | 审核通过 | 审核通过 | 审核通过 | 审核通过 | 审核通过 | 审核通过 | 无 | 通过 | 无 | 无 | 无 | 无 | 0 | 1 | 没有抽检不合格记录
皮质骨螺钉 | R428 | 骨科创伤类 | 钛合金 | 3.0mm以上 |  | 自攻 | YZ0000273 | 大博医疗科技股份有限公司 | 自攻型皮质骨螺钉 | YZ00013249 | 国产 | 大博医疗科技股份有限公司 |  | 长度6-60mm | STZ04-ST |  | 钛合金 | 枚 |  |  | 金属接骨螺钉 | 审核通过 | 审核通过 | 审核通过 | 审核通过 | 审核通过 | 审核通过 | 获得ISO 13485 认证证书 | 通过 | 通过 | 医疗器械检测机构出具的检测报告 | 无 | 实用新型专利 | 0 | 0 | 没有抽检不合格记录
腔镜下一次性通用型切割吻合器及一次性旋转头钉匣 | V160 | 普外科类 |  | 长度≥6cm | 腹腔镜术式 |  | YZ0000080 | 柯惠医疗器材国际贸易（上海）有限公司 | 腔镜下切割吻合器及一次性钉匣 | YZ00013250 | 进口 | Covidien llc | 腔镜下切割吻合器及一次性钉匣 Endo GIA Ultra Universal Stapler and Reload with Tri-Staple Technology | Tri-Staple创世智能腔镜下切割吻合器标准杆枪 | EGIAUSTND |  | 主要部件由聚碳酸酯组成 | 件 | 灭菌吸塑包装 |  | 腔镜下切割吻合器及一次性钉匣 | 审核通过 | 审核通过 | 审核通过 | 审核通过 | 审核通过 | 审核通过 | 获得ISO 13485 认证证书 | 通过 | 通过 | 医疗器械检测机构出具的检测报告 | 无 | 发明专利, | 0 | 0 | 没有抽检不合格记录
腔镜下一次性通用型切割吻合器及一次性旋转头钉匣 | V160 | 普外科类 |  | 长度≥6cm | 腹腔镜术式 |  | YZ0000080 | 柯惠医疗器材国际贸易（上海）有限公司 | 腔镜下切割吻合器及一次性钉匣 | YZ00013251 | 进口 | Covidien llc | 腔镜下切割吻合器及一次性钉匣 Endo GIA Ultra Universal Stapler and Reload with Tri-Staple Technology | Tri-Staple创世智能腔镜下切割吻合器60mm特厚组织钉仓 | EGIA60AXT |  | 主要部件由聚碳酸酯组成 | 件 | 灭菌吸塑包装 |  | 腔镜下切割吻合器及一次性钉匣 | 审核通过 | 审核通过 | 审核通过 | 审核通过 | 审核通过 | 审核通过 | 获得ISO 13485 认证证书 | 通过 | 无 | 医疗器械检测机构出具的检测报告 | 无 | 发明专利, | 0 | 0 | 没有抽检不合格记录
腔镜下一次性通用型切割吻合器及一次性旋转头钉匣 | V160 | 普外科类 |  | 长度≥6cm | 腹腔镜术式 |  | YZ0000080 | 柯惠医疗器材国际贸易（上海）有限公司 | 腔镜下切割吻合器及一次性钉匣 | YZ00013252 | 进口 | Covidien llc | 腔镜下切割吻合器及一次性钉匣 Endo GIA Ultra Universal Stapler and Reload with Tri-Staple Technology | Tri-Staple创世智能腔镜下切割吻合器60mm普通/厚组织钉仓 | EGIA60AMT |  | 主要部件由聚碳酸酯组成 | 件 | 灭菌吸塑包装 |  | 腔镜下切割吻合器及一次性钉匣 | 审核通过 | 审核通过 | 审核通过 | 审核通过 | 审核通过 | 审核通过 | 获得ISO 13485 认证证书 | 通过 | 通过 | 医疗器械检测机构出具的检测报告 | 无 | 发明专利, | 0 | 0 | 没有抽检不合格记录
腔镜下一次性通用型切割吻合器及一次性旋转头钉匣 | V160 | 普外科类 |  | 长度≥6cm | 腹腔镜术式 |  | YZ0000080 | 柯惠医疗器材国际贸易（上海）有限公司 | 腔镜下切割吻合器及一次性钉匣 | YZ00013253 | 进口 | Covidien llc | 腔镜下切割吻合器及一次性钉匣 Endo GIA Ultra Universal Stapler and Reload with Tri-Staple Technology | Tri-Staple创世智能腔镜下切割吻合器60mm血管/普通组织钉仓 | EGIA60AVM |  | 主要部件由聚碳酸酯组成 | 件 | 灭菌吸塑包装 |  | 腔镜下切割吻合器及一次性钉匣 | 审核通过 | 审核通过 | 审核通过 | 审核通过 | 审核通过 | 审核通过 | 获得ISO 13485 认证证书 | 通过 | 通过 | 医疗器械检测机构出具的检测报告 | 无 | 发明专利, | 0 | 0 | 没有抽检不合格记录
股骨近端锁定加压接骨板 | R247 | 骨科创伤类 | 纯钛 | 2-20孔 |  |  | YZ0000076 | 常州市康辉医疗器械有限公司 | 无菌股骨近端外侧LCP | YZ00013254 | 国产 | 常州市康辉医疗器械有限公司 |  | 孔数7-18孔，无菌 | SDDG46/47 |  | 纯钛 | 块 |  |  | 金属锁定接骨板钉系统（商品名：Monoloc） | 审核通过 | 审核通过 | 审核通过 | 审核通过 | 审核通过 | 审核通过 | 获得ISO 13485 认证证书 | 通过 | 通过 | 医疗器械检测机构出具的检测报告 | 无 | 发明专利,外观设计专利,实用新型专利 | 0 | 15 | 没有抽检不合格记录
一次性直线切割吻合器及一次性钉匣 | V163 | 普外科类 |  | 长度≥6cm | 腹腔镜术式 | 不含电动枪 | YZ0000080 | 柯惠医疗器材国际贸易（上海）有限公司 | 腔镜下切割吻合器及一次性钉匣 | YZ00013255 | 进口 | Covidien llc | 腔镜下切割吻合器及一次性钉匣 Endo GIA Ultra Universal Stapler and Reload with Tri-Staple Technology | Tri-Staple创世智能腔镜下切割吻合器,加长型 | EGIAUXL |  | 主要部件由聚碳酸酯组成 | 件 | 灭菌吸塑包装 |  | 腔镜下切割吻合器及一次性钉匣 | 审核通过 | 审核通过 | 审核通过 | 审核通过 | 审核通过 | 审核通过 | 获得ISO 13485 认证证书 | 通过 | 通过 | 医疗器械检测机构出具的检测报告 | 无 | 发明专利, | 0 | 0 | 没有抽检不合格记录
皮质骨螺钉 | R428 | 骨科创伤类 | 钛合金 | 3.0mm以上 |  | 自攻 | YZ0000273 | 大博医疗科技股份有限公司 | 自攻型皮质骨螺钉 | YZ00013256 | 国产 | 大博医疗科技股份有限公司 |  | 长度6-60mm | STQ06-ST |  | 钛合金 | 枚 |  |  | 金属接骨螺钉 | 审核通过 | 审核通过 | 审核通过 | 审核通过 | 审核通过 | 审核通过 | 获得ISO 13485 认证证书 | 通过 | 通过 | 医疗器械检测机构出具的检测报告 | 无 | 实用新型专利 | 0 | 0 | 没有抽检不合格记录
腹股沟疝及腹壁疝修补补片（平片） | V007 | 普外科类 | 聚丙烯 | 15cm＜最大长径(直径）≤20cm | 开放或腔镜 | 轻量型平片及预裁平片 | YZ0000234 | 常州市康蒂娜医疗科技有限公司 | 疝修补补片 | YZ00013257 | 国产 | 常州市康蒂娜医疗科技有限公司 |  | PP100×175-A | PP100×175-A |  | 聚丙烯 | 片 |  |  | 疝修补补片 | 审核通过 | 审核通过 | 审核通过 | 审核通过 | 审核通过 | 审核通过 | 获得ISO 13485 认证证书 | 无 | 无 | 医疗器械检测机构出具的检测报告 | 无 | 实用新型专利 | 0 | 0 | 没有抽检不合格记录
种植基台 | U041 | 口腔科类 |  |  |  |  | YZ0000352 | 上海汉瑞祥贸易有限公司 | 种植体配套用基台及附件 | YZ00013258 | 进口 | 德国ALTATEC GmbH | 基台-Esthomic 基台（20°B型）（Camlog） | φ3.8mm,GH1.0-1.8mm/φ3.8mm,GH3.0-4.5mm/φ4.3mm,GH1.0-1.8mm/φ4.3mm,GH3.0-4.5mm/φ5.0mm,GH1.0-1.8mm/φ5.0mm,GH3.0-4.5mm/φ6.0mm,GH1.0-1.8mm/φ6.0mm,GH3.0-4.5mm/ | K2232.3810/K2232.3830/K2232.4310/K2232.4330/K2232.5010/K2232.5030/K2232.6010/K2232.6030/ |  | 钛合金 | 个 | PP袋 |  | 种植体配套用基台及附件 | 审核通过 | 审核通过 | 审核通过 | 审核通过 | 审核通过 | 审核通过 | 无 | 无 | 无 | 无 | 无 | 发明专利, | 0 | 0 | 没有抽检不合格记录
生物固定初次置换柄 | S051 | 骨科人工关节类 | 解剖柄－HA |  | 髋关节 |  | YZ0000105 | 德州金约应医疗器械有限公司 | 非骨水泥柄（羟基磷灰石） | YZ00013259 | 国产 | 德州金约应医疗器械有限公司 | 非骨水泥柄（羟基磷灰石） | 1#-8# | 1#-8# |  |  | 个 |  |  | 人工髋关节 | 审核通过 | 审核通过 | 审核通过 | 审核通过 | 审核通过 | 审核通过 | 获得ISO 13485 认证证书 | 无 | 无 | 医疗器械检测机构出具的检测报告 | 无 | 发明专利,外观设计专利,实用新型专利 | 0 | 2 | 没有抽检不合格记录
皮质骨螺钉 | R428 | 骨科创伤类 | 钛合金 | 3.0mm以上 |  | 自攻 | YZ0000273 | 大博医疗科技股份有限公司 | 自攻型皮质骨螺钉 | YZ00013260 | 国产 | 大博医疗科技股份有限公司 |  | 长度10-70mm | STQ03-ST |  | 钛合金 | 枚 |  |  | 金属接骨螺钉 | 审核通过 | 审核通过 | 审核通过 | 审核通过 | 审核通过 | 审核通过 | 获得ISO 13485 认证证书 | 通过 | 通过 | 医疗器械检测机构出具的检测报告 | 无 | 实用新型专利 | 0 | 0 | 没有抽检不合格记录
腹股沟疝及腹壁疝修补补片（平片） | V033 | 普外科类 | 复合材料 | 最大长径(直径）＞30cm | 开放或腔镜 | 轻量型 | YZ0000163 | 捷润（上海）医疗科技有限公司 | 补片（商品名：超普）Ultrapro*Mesh | YZ00013261 | 进口 | Johnson & Johnson International, c/o European Logistics Centre | 补片（商品名：超普）Ultrapro*Mesh | 正方形30*30cm | UML1正方形30*30cm | UML1正方形30*30cm | MPPAM材料：聚丙烯+聚卡普隆252（大网孔、部分可吸收） | 片 | 铝箔 |  | 补片（商品名：超普）Ultrapro*Mesh | 审核通过 | 审核通过 | 审核通过 | 审核通过 | 审核通过 | 审核通过 | 获得ISO 13485 认证证书 | 通过 | 通过 | 医疗器械检测机构出具的检测报告 | 无 | 发明专利, | 0 | 1 | 没有抽检不合格记录
腹股沟疝修补补片（立体） | V042 | 普外科类 | 聚丙烯 | 最大长径(直径）＞15cm | 腔镜 | 重量型 | YZ0000234 | 常州市康蒂娜医疗科技有限公司 | 疝修补补片 | YZ00013262 | 国产 | 常州市康蒂娜医疗科技有限公司 |  | JY100-A | JY100-A |  | 聚丙烯 | 个 |  |  | 疝修补补片 | 审核通过 | 审核通过 | 审核通过 | 审核通过 | 审核通过 | 审核通过 | 获得ISO 13485 认证证书 | 无 | 无 | 医疗器械检测机构出具的检测报告 | 无 | 实用新型专利 | 0 | 1 | 没有抽检不合格记录
股骨远端锁定加压接骨板 | R253 | 骨科创伤类 | 纯钛 | 2-20孔 |  |  | YZ0000076 | 常州市康辉医疗器械有限公司 | 无菌股骨远端LCP | YZ00013263 | 国产 | 常州市康辉医疗器械有限公司 |  | 孔数5-13孔，无菌 | SDDG52/53 |  | 纯钛 | 块 |  |  | 金属锁定接骨板钉系统（商品名：Monoloc） | 审核通过 | 审核通过 | 审核通过 | 审核通过 | 审核通过 | 审核通过 | 获得ISO 13485 认证证书 | 通过 | 通过 | 医疗器械检测机构出具的检测报告 | 无 | 发明专利,外观设计专利,实用新型专利 | 0 | 15 | 没有抽检不合格记录
1/2管型接骨板 | R001 | 骨科创伤类 | 钛合金 |  |  |  | YZ0000134 | 施乐辉医用产品国际贸易（上海）有限公司 | 锁定接骨板(商品名：PERI-L0C) PERI-L0C Periarticular Locked Plating System | YZ00013264 | 进口 | Smith & Nephew, Inc |  | 锁骨外侧上方锁定接骨板（短型） (不锈钢) | 71823415;71823403;71823416;71823404 |  |  | 个 |  |  | 锁定接骨板 PERI-LOC Periarticular Locked Plating System | 审核通过 | 审核通过 | 审核通过 | 审核通过 | 审核通过 | 审核通过 | 获得ISO 13485 认证证书 | 通过 | 通过 | 医疗器械检测机构出具的检测报告 | 无 | 发明专利,实用新型专利 | 0 | 3 | 没有抽检不合格记录
松质骨螺钉 | R434 | 骨科创伤类 | 钛合金 | 4.0mm，全螺纹 |  |  | YZ0000273 | 大博医疗科技股份有限公司 | 全螺牙松质骨螺钉 | YZ00013265 | 国产 | 大博医疗科技股份有限公司 |  | 直径4.0mm；长度10-60mm | DTQ03-FT、DTQ06-FT |  | 钛合金 | 枚 |  |  | 金属接骨螺钉 | 审核通过 | 审核通过 | 审核通过 | 审核通过 | 审核通过 | 审核通过 | 获得ISO 13485 认证证书 | 通过 | 通过 | 医疗器械检测机构出具的检测报告 | 无 | 实用新型专利 | 1 | 9 | 没有抽检不合格记录
一次性直线切割吻合器及一次性钉匣 | V164 | 普外科类 |  | 长度＜6cm | 腹腔镜术式 | 含电动枪 | YZ0000080 | 柯惠医疗器材国际贸易（上海）有限公司 | 腔镜下切割吻合器及一次性钉匣 | YZ00013266 | 进口 | Covidien llc | 腔镜下切割吻合器及一次性钉匣 Endo GIA Ultra Universal Stapler and Reload with Tri-Staple Technology | EGIA 30 CURVED VASCULAR SULU | EGIA30CTAV |  | 主要部件由聚碳酸酯组成 | 件 | 灭菌吸塑包装 |  | 腔镜下切割吻合器及一次性钉匣 | 审核通过 | 审核通过 | 审核通过 | 审核通过 | 审核通过 | 审核通过 | 获得ISO 13485 认证证书 | 通过 | 通过 | 医疗器械检测机构出具的检测报告 | 无 | 发明专利, | 0 | 0 | 没有抽检不合格记录
腹股沟疝及腹壁疝修补补片（平片） | V027 | 普外科类 | 复合材料 | 10cm＜最大长径(直径）≤15cm | 开放或腔镜 | 轻量型 | YZ0000163 | 捷润（上海）医疗科技有限公司 | 补片（商品名：超普）Ultrapro*Mesh | YZ00013267 | 进口 | Johnson & Johnson International, c/o European Logistics Centre | 补片（商品名：超普）Ultrapro*Mesh | 正方形15*15cm | UMM1正方形15*15cm | UMM1正方形15*15cm | MPPAM材料：聚丙烯+聚卡普隆252（大网孔、部分可吸收） | 片 | 铝箔 |  | 补片（商品名：超普）Ultrapro*Mesh | 审核通过 | 审核通过 | 审核通过 | 审核通过 | 审核通过 | 审核通过 | 获得ISO 13485 认证证书 | 通过 | 通过 | 医疗器械检测机构出具的检测报告 | 无 | 发明专利, | 0 | 3 | 没有抽检不合格记录
腹股沟疝修补补片（网塞） | V055 | 普外科类 | 聚丙烯 | 最大长径(直径）＜5cm | 开放 | 轻量型、附带加固平片 | YZ0000234 | 常州市康蒂娜医疗科技有限公司 | 疝修补补片 | YZ00013268 | 国产 | 常州市康蒂娜医疗科技有限公司 |  | WS38-A | WS38-A |  | 聚丙烯 | 个 |  |  | 疝修补补片 | 审核通过 | 审核通过 | 审核通过 | 审核通过 | 审核通过 | 审核通过 | 获得ISO 13485 认证证书 | 无 | 无 | 医疗器械检测机构出具的检测报告 | 无 | 实用新型专利 | 0 | 15 | 没有抽检不合格记录
可吸收螺钉 （棒） | R382 | 骨科创伤类 | 生物材料 |  |  |  | YZ0000383 | 锐适医疗器械（上海）有限公司 | 复合可吸收骨锚钉 | YZ00013269 | 进口 | 美国 Arthrex，Inc． |  | 复合可吸收骨锚钉, 3.0 mm x 14.5mm，带一根蓝色缝线¦复合可吸收骨锚钉, 3.0 mm x 14.5mm，带一根蓝色缝线，一根黑白缝线¦复合可吸收骨锚钉, 2.4 mm x 12mm，带一根蓝色缝线，一根黑白缝线 | AR-1934BCF¦AR-1934BCF-2¦AR-1934BCF-24-2 |  | 复合可吸收 | 枚 |  |  | 复合可吸收骨锚钉 | 审核通过 | 审核通过 | 审核通过 | 审核通过 | 审核通过 | 审核通过 | 获得ISO 13485 认证证书 | 无 | 通过 | 生产企业自检报告 | 无 | 无 | 0 | 10 | 没有抽检不合格记录
股骨近端锁定加压接骨板 | R247 | 骨科创伤类 | 纯钛 | 2-20孔 |  |  | YZ0000132 | 江苏嘉斯康医疗科技有限公司 | 股骨近端型 | YZ00013270 | 国产 | 江苏嘉斯康医疗科技有限公司 | 嘉斯康 | 5～13孔每隔1孔为1规格 | YSZW27 |  | 纯钛 | 块 | 透析纸 |  | 锁定解剖型接骨板 | 审核通过 | 审核通过 | 审核通过 | 审核通过 | 审核通过 | 审核通过 | 无 | 无 | 无 | 无 | 无 | 无 | 0 | 1 | 没有抽检不合格记录
记忆合金固定器 | R637 | 骨科创伤类 | 合金 |  |  |  | YZ0000293 | 上海晟实医疗器械科技有限公司 | 骑缝钉 | YZ00013271 | 国产 | 上海晟实医疗器械科技有限公司 |  | M15，M20，M25 | M15，M20，M25 |  | 镍钛合金 | 个 |  |  | 锯齿臂环抱内固定装置 | 审核通过 | 审核通过 | 审核通过 | 审核通过 | 审核通过 | 审核通过 | 无 | 无 | 无 | 生产企业自检报告 | 无 | 无 | 0 | 0 | 没有抽检不合格记录
一次性直线切割吻合器及一次性钉匣 | V164 | 普外科类 |  | 长度＜6cm | 腹腔镜术式 | 含电动枪 | YZ0000080 | 柯惠医疗器材国际贸易（上海）有限公司 | 腔镜下切割吻合器及一次性钉匣 | YZ00013272 | 进口 | Covidien llc | 腔镜下切割吻合器及一次性钉匣 Endo GIA Ultra Universal Stapler and Reload with Tri-Staple Technology | EGIA 30 CURVED VAS MED SULU | EGIA30CTAVM |  | 主要部件由聚碳酸酯组成 | 件 | 灭菌吸塑包装 |  | 腔镜下切割吻合器及一次性钉匣 | 审核通过 | 审核通过 | 审核通过 | 审核通过 | 审核通过 | 审核通过 | 获得ISO 13485 认证证书 | 通过 | 通过 | 医疗器械检测机构出具的检测报告 | 无 | 发明专利, | 0 | 0 | 没有抽检不合格记录
一次性直线切割吻合器及一次性钉匣 | V164 | 普外科类 |  | 长度＜6cm | 腹腔镜术式 | 含电动枪 | YZ0000080 | 柯惠医疗器材国际贸易（上海）有限公司 | 腔镜下切割吻合器及一次性钉匣 | YZ00013273 | 进口 | Covidien llc | 腔镜下切割吻合器及一次性钉匣 Endo GIA Ultra Universal Stapler and Reload with Tri-Staple Technology | EGIA 45 CURVED VASCULAR SULU | EGIA45CTAV |  | 主要部件由聚碳酸酯组成 | 件 | 灭菌吸塑包装 |  | 腔镜下切割吻合器及一次性钉匣 | 审核通过 | 审核通过 | 审核通过 | 审核通过 | 审核通过 | 审核通过 | 获得ISO 13485 认证证书 | 通过 | 通过 | 医疗器械检测机构出具的检测报告 | 无 | 发明专利, | 0 | 0 | 没有抽检不合格记录
一次性直线切割吻合器及一次性钉匣 | V164 | 普外科类 |  | 长度＜6cm | 腹腔镜术式 | 含电动枪 | YZ0000080 | 柯惠医疗器材国际贸易（上海）有限公司 | 腔镜下切割吻合器及一次性钉匣 | YZ00013274 | 进口 | Covidien llc | 腔镜下切割吻合器及一次性钉匣 Endo GIA Ultra Universal Stapler and Reload with Tri-Staple Technology | EGIA 45 CURVED VAS MED SULU | EGIA45CTAVM |  | 主要部件由聚碳酸酯组成 | 件 | 灭菌吸塑包装 |  | 腔镜下切割吻合器及一次性钉匣 | 审核通过 | 审核通过 | 审核通过 | 审核通过 | 审核通过 | 审核通过 | 获得ISO 13485 认证证书 | 通过 | 通过 | 医疗器械检测机构出具的检测报告 | 无 | 发明专利, | 0 | 0 | 没有抽检不合格记录
记忆合金固定器 | R637 | 骨科创伤类 | 合金 |  |  |  | YZ0000293 | 上海晟实医疗器械科技有限公司 | 股骨圆柱型环抱器 | YZ00013275 | 国产 | 上海晟实医疗器械科技有限公司 |  | GW-1/GW6H26-120GW-2/GW6H29-120GW-3/GW6H32-120GW-4/GW8H26-140GW-5/GW8H29-140GW-6/GW8H32-140GW-7/GW8H26-150GW-8/GW8H29-150GW-9/GW8H32-150GW-10/GW8H26-160GW-11/GW8H29-160GW-12/GW8H32-160GW-13/GW8H26-140GW-14/GW8H26-160GW-15/GW6H24-110GW-16/GW6H22-110GW-17/GW6H20-100GW-18/GW8H32-180 | GW-1/GW6H26-120GW-2/GW6H29-120GW-3/GW6H32-120GW-4/GW8H26-140GW-5/GW8H29-140GW-6/GW8H32-140GW-7/GW8H26-150GW-8/GW8H29-150GW-9/GW8H32-150GW-10/GW8H26-160GW-11/GW8H29-160GW-12/GW8H32-160GW-13/GW8H26-140GW-14/GW8H26-160GW-15/GW6H24-110GW-16/GW6H22-110GW-17/GW6H20-100GW-18/GW8H32-180 |  | 镍钛合金 | 个 |  |  | 锯齿臂环抱内固定装置 | 审核通过 | 审核通过 | 审核通过 | 审核通过 | 审核通过 | 审核通过 | 无 | 无 | 无 | 生产企业自检报告 | 无 | 无 | 0 | 0 | 没有抽检不合格记录
上肢单边外固定支架 | R690 | 骨科创伤类 | 铝合金 | 各种规格型号 |  |  | YZ0000058 | 江苏荷普医疗科技股份有限公司 | 单侧外固定支架（铝合金） | YZ00013276 | 国产 | 江苏荷普医疗科技股份有限公司 |  | D型 直型Ⅰ型 30-100mm，每5mm为一规格；D型 直型Ⅱ型 150-200mm，每10mm为一规格。 | D型 直型Ⅰ/Ⅱ型 |  | 铝合金 | 个 |  |  | 单侧外固定支架 | 审核通过 | 审核通过 | 审核通过 | 审核通过 | 审核通过 | 审核通过 | 获得ISO 13485 认证证书 | 无 | 无 | 医疗器械检测机构出具的检测报告 | 无 | 无 | 0 | 0 | 企业有不良记录，但投标品种无不良记录
松质骨螺钉 | R443 | 骨科创伤类 | 钛合金 | 6.5mm，全螺纹 |  |  | YZ0000273 | 大博医疗科技股份有限公司 | 全螺牙松质骨螺钉 | YZ00013277 | 国产 | 大博医疗科技股份有限公司 |  | 直径6.5mm；长度10-130mm | DTQ03-FT |  |  | 枚 |  |  | 金属接骨螺钉 | 审核通过 | 审核通过 | 审核通过 | 审核通过 | 审核通过 | 审核通过 | 获得ISO 13485 认证证书 | 通过 | 通过 | 医疗器械检测机构出具的检测报告 | 无 | 实用新型专利 | 0 | 9 | 没有抽检不合格记录
生物固定初次置换柄 | S060 | 骨科人工关节类 | 直柄－微孔＋HA |  | 髋关节 |  | YZ0000105 | 德州金约应医疗器械有限公司 | 非骨水泥柄（钛+羟基磷灰石） | YZ00013278 | 国产 | 德州金约应医疗器械有限公司 | 非骨水泥柄（钛+羟基磷灰石） | 1#-8# | 1#-8# |  |  | 个 |  |  | 人工髋关节 | 审核通过 | 审核通过 | 审核通过 | 审核通过 | 审核通过 | 审核通过 | 获得ISO 13485 认证证书 | 无 | 无 | 医疗器械检测机构出具的检测报告 | 无 | 发明专利,外观设计专利,实用新型专利 | 0 | 1 | 没有抽检不合格记录
腹股沟疝及腹壁疝修补补片（平片） | V028 | 普外科类 | 复合材料 | 10cm＜最大长径(直径）≤15cm | 开放或腔镜 | 重量型 | YZ0000163 | 捷润（上海）医疗科技有限公司 | 补片（商品名：超普）Ultrapro*Mesh | YZ00013279 | 进口 | Johnson & Johnson International, c/o European Logistics Centre | 补片（商品名：超普）Ultrapro*Mesh | 正方形15*15cm | UMM3正方形15*15cm | UMM3正方形15*15cm | MPPAM材料：聚丙烯+聚卡普隆252（大网孔、部分可吸收） | 片 | 铝箔 |  | 补片（商品名：超普）Ultrapro*Mesh | 审核通过 | 审核通过 | 审核通过 | 审核通过 | 审核通过 | 审核通过 | 获得ISO 13485 认证证书 | 通过 | 通过 | 医疗器械检测机构出具的检测报告 | 无 | 发明专利, | 0 | 2 | 没有抽检不合格记录
记忆合金固定器 | R637 | 骨科创伤类 | 合金 |  |  |  | YZ0000293 | 上海晟实医疗器械科技有限公司 | 股骨锥形环抱器 | YZ00013280 | 国产 | 上海晟实医疗器械科技有限公司 |  | GZ-1/GZ8A34/27-150GZ-2/GZ8A37/30-150GZ-3/GZ8A34/27-170GZ-4/GZ8A37/30-170GZ-5/GZ8A29/27-150GZ-6/GZ8A32/30-150GZ-7/GZ8A29/27-170GZ-8/GZ8A32/30-170GZ-9/GZ8A34/27-185GZ-10/GZ8A37/30-185GZ-11/GZ8A32/30-185GZ-12/GZ8A29/27-185GZ-13/GZ8A34/27-200GZ-14/GZ8A37/30-200GZ-15/GZ8A32/30-200GZ-16/GZ8A29/27-200GZ-17/GZ9A39/30-210GZ-18/GZ6A29/27-130GZ-19/GZ6A32/30-130GZ-20/GZ6A37/30-130GZ-21/GZ6A34/27-130 | GZ-1/GZ8A34/27-150GZ-2/GZ8A37/30-150GZ-3/GZ8A34/27-170GZ-4/GZ8A37/30-170GZ-5/GZ8A29/27-150GZ-6/GZ8A32/30-150GZ-7/GZ8A29/27-170GZ-8/GZ8A32/30-170GZ-9/GZ8A34/27-185GZ-10/GZ8A37/30-185GZ-11/GZ8A32/30-185GZ-12/GZ8A29/27-185GZ-13/GZ8A34/27-200GZ-14/GZ8A37/30-200GZ-15/GZ8A32/30-200GZ-16/GZ8A29/27-200GZ-17/GZ9A39/30-210GZ-18/GZ6A29/27-130GZ-19/GZ6A32/30-130GZ-20/GZ6A37/30-130GZ-21/GZ6A34/27-130 |  | 镍钛合金 | 个 |  |  | 锯齿臂环抱内固定装置 | 审核通过 | 审核通过 | 审核通过 | 审核通过 | 审核通过 | 审核通过 | 无 | 无 | 无 | 生产企业自检报告 | 无 | 无 | 0 | 0 | 没有抽检不合格记录
一次性直线切割吻合器及一次性钉匣 | V164 | 普外科类 |  | 长度＜6cm | 腹腔镜术式 | 含电动枪 | YZ0000080 | 柯惠医疗器材国际贸易（上海）有限公司 | 腔镜下切割吻合器及一次性钉匣 | YZ00013281 | 进口 | Covidien llc | 腔镜下切割吻合器及一次性钉匣 Endo GIA Ultra Universal Stapler and Reload with Tri-Staple Technology | EGIA 45 CURVED MED THICK SULU | EGIA45CTAMT |  | 主要部件由聚碳酸酯组成 | 件 | 灭菌吸塑包装 |  | 腔镜下切割吻合器及一次性钉匣 | 审核通过 | 审核通过 | 审核通过 | 审核通过 | 审核通过 | 审核通过 | 获得ISO 13485 认证证书 | 无 | 通过 | 医疗器械检测机构出具的检测报告 | 无 | 发明专利, | 0 | 0 | 没有抽检不合格记录
跟骨锁定加压接骨板 | R349 | 骨科创伤类 | 纯钛 | 2-20孔 |  |  | YZ0000119 | 天津市威曼生物材料有限公司 | 锁定跟骨钢板（Ⅰ型） | YZ00013282 | 国产 | 天津市威曼生物材料有限公司 |  | 6-20孔 | YSB37-01 |  | 纯钛 | 块 |  |  | 金属锁定接骨板钉系统 | 审核通过 | 审核通过 | 审核通过 | 审核通过 | 审核通过 | 审核通过 | 获得ISO 13485 认证证书 | 通过 | 通过 | 医疗器械检测机构出具的检测报告 | 无 | 实用新型专利 | 0 | 7 | 没有抽检不合格记录
跟骨锁定加压接骨板 | R349 | 骨科创伤类 | 纯钛 | 2-20孔 |  |  | YZ0000119 | 天津市威曼生物材料有限公司 | 锁定跟骨钢板（Ⅱ型） | YZ00013283 | 国产 | 天津市威曼生物材料有限公司 |  | 6-20孔 | YSB38 |  | 纯钛 | 块 |  |  | 金属锁定接骨板钉系统 | 审核通过 | 审核通过 | 审核通过 | 审核通过 | 审核通过 | 审核通过 | 获得ISO 13485 认证证书 | 通过 | 通过 | 医疗器械检测机构出具的检测报告 | 无 | 实用新型专利 | 0 | 9 | 没有抽检不合格记录
跟骨锁定加压接骨板 | R349 | 骨科创伤类 | 纯钛 | 2-20孔 |  |  | YZ0000119 | 天津市威曼生物材料有限公司 | 锁定跟骨钢板（Ⅲ型） | YZ00013284 | 国产 | 天津市威曼生物材料有限公司 |  | 6-20孔 | YSB39 |  | 纯钛 | 块 |  |  | 金属锁定接骨板钉系统 | 审核通过 | 审核通过 | 审核通过 | 审核通过 | 审核通过 | 审核通过 | 获得ISO 13485 认证证书 | 通过 | 通过 | 医疗器械检测机构出具的检测报告 | 无 | 实用新型专利 | 0 | 8 | 没有抽检不合格记录
跟骨锁定加压接骨板 | R349 | 骨科创伤类 | 纯钛 | 2-20孔 |  |  | YZ0000119 | 天津市威曼生物材料有限公司 | 锁定跟骨钢板（IV型） | YZ00013285 | 国产 | 天津市威曼生物材料有限公司 |  | 6-20孔 | YSB40 |  | 纯钛 | 块 |  |  | 金属锁定接骨板钉系统 | 审核通过 | 审核通过 | 审核通过 | 审核通过 | 审核通过 | 审核通过 | 获得ISO 13485 认证证书 | 通过 | 通过 | 医疗器械检测机构出具的检测报告 | 无 | 实用新型专利 | 0 | 4 | 没有抽检不合格记录
跟骨锁定加压接骨板 | R349 | 骨科创伤类 | 纯钛 | 2-20孔 |  |  | YZ0000119 | 天津市威曼生物材料有限公司 | 锁定跟骨钢板（V型） | YZ00013286 | 国产 | 天津市威曼生物材料有限公司 |  | 6-20孔 | YSB41 |  | 纯钛 | 块 |  |  | 金属锁定接骨板钉系统 | 审核通过 | 审核通过 | 审核通过 | 审核通过 | 审核通过 | 审核通过 | 获得ISO 13485 认证证书 | 通过 | 通过 | 医疗器械检测机构出具的检测报告 | 无 | 实用新型专利 | 0 | 8 | 没有抽检不合格记录
跟骨锁定加压接骨板 | R349 | 骨科创伤类 | 纯钛 | 2-20孔 |  |  | YZ0000119 | 天津市威曼生物材料有限公司 | 锁定跟骨钢板（VI型） | YZ00013287 | 国产 | 天津市威曼生物材料有限公司 |  | 6-20孔 | YSB42 |  | 纯钛 | 块 |  |  | 金属锁定接骨板钉系统 | 审核通过 | 审核通过 | 审核通过 | 审核通过 | 审核通过 | 审核通过 | 获得ISO 13485 认证证书 | 通过 | 通过 | 医疗器械检测机构出具的检测报告 | 无 | 实用新型专利 | 0 | 8 | 没有抽检不合格记录
松质骨螺钉 | R437 | 骨科创伤类 | 钛合金 | 4.0mm，半螺纹 |  |  | YZ0000273 | 大博医疗科技股份有限公司 | 半螺牙松质骨螺钉 | YZ00013288 | 国产 | 大博医疗科技股份有限公司 |  | 直径4.0mm；长度10-60mm | DTQ03-HT、DTQ06-HT |  | 钛合金 | 枚 |  |  | 金属接骨螺钉 | 审核通过 | 审核通过 | 审核通过 | 审核通过 | 审核通过 | 审核通过 | 获得ISO 13485 认证证书 | 通过 | 通过 | 医疗器械检测机构出具的检测报告 | 无 | 实用新型专利 | 0 | 7 | 没有抽检不合格记录
记忆合金固定器 | R637 | 骨科创伤类 | 合金 |  |  |  | YZ0000293 | 上海晟实医疗器械科技有限公司 | 肱骨骨卡环 | YZ00013289 | 国产 | 上海晟实医疗器械科技有限公司 |  | HW-17/HW1H16-6HW-18/HW1H18-6 HW-19/HW1H20-6HW-20/HW1H24-6 HW-21/HW1H26-6 HW-22/HW1H29-6 | HW-17/HW1H16-6HW-18/HW1H18-6 HW-19/HW1H20-6HW-20/HW1H24-6 HW-21/HW1H26-6 HW-22/HW1H29-6 |  | 镍钛合金 | 个 |  |  | 锯齿臂环抱内固定装置 | 审核通过 | 审核通过 | 审核通过 | 审核通过 | 审核通过 | 审核通过 | 无 | 无 | 无 | 生产企业自检报告 | 无 | 无 | 0 | 0 | 没有抽检不合格记录
记忆合金固定器 | R637 | 骨科创伤类 | 合金 |  |  |  | YZ0000293 | 上海晟实医疗器械科技有限公司 | 肱骨环抱器 | YZ00013290 | 国产 | 上海晟实医疗器械科技有限公司 |  | HW-1/HW4H18-90HW-2/HW4H20-90HW-3/HW6H22-110HW-4/HW6H24-110HW-5/HW4H10-50HW-6/HW4H13-50HW-7/HW4H16-50HW-8/HW4H10-65HW-9/HW4H13-65HW-10/HW4H16-65HW-11/HW4H10-58HW-12/HW4H13-58HW-13/HW4H16-58HW-14/HW6H24-120HW-15/HW8H24-150HW-16/HW8H24-200 | HW-1/HW4H18-90HW-2/HW4H20-90HW-3/HW6H22-110HW-4/HW6H24-110HW-5/HW4H10-50HW-6/HW4H13-50HW-7/HW4H16-50HW-8/HW4H10-65HW-9/HW4H13-65HW-10/HW4H16-65HW-11/HW4H10-58HW-12/HW4H13-58HW-13/HW4H16-58HW-14/HW6H24-120HW-15/HW8H24-150HW-16/HW8H24-200 |  | 镍钛合金 | 个 |  |  | 锯齿臂环抱内固定装置 | 审核通过 | 审核通过 | 审核通过 | 审核通过 | 审核通过 | 审核通过 | 无 | 无 | 无 | 生产企业自检报告 | 无 | 无 | 0 | 0 | 没有抽检不合格记录
记忆合金固定器 | R637 | 骨科创伤类 | 合金 |  |  |  | YZ0000293 | 上海晟实医疗器械科技有限公司 | 尺桡骨骨卡环 | YZ00013291 | 国产 | 上海晟实医疗器械科技有限公司 |  | CW-25/CW1H10-5CW-26/CW1H13-5CW-27/CW1H16-5 | CW-25/CW1H10-5CW-26/CW1H13-5CW-27/CW1H16-5 |  | 镍钛合金 | 个 |  |  | 锯齿臂环抱内固定装置 | 审核通过 | 审核通过 | 审核通过 | 审核通过 | 审核通过 | 审核通过 | 无 | 无 | 无 | 生产企业自检报告 | 无 | 无 | 0 | 0 | 没有抽检不合格记录
记忆合金固定器 | R637 | 骨科创伤类 | 合金 |  |  |  | YZ0000293 | 上海晟实医疗器械科技有限公司 | 尺桡骨环抱器 | YZ00013292 | 国产 | 上海晟实医疗器械科技有限公司 |  | CW-1/CW4H10-50CW-2/CW4H13-50CW-3/CW4H16-50CW-4/CW4H10-65CW-5/CW4H13-65CW-6/CW4H16-65CW-7/CW4H10-58CW-8/CW4H13-58CW-9/CW4H16-58CW-10/CW3H6-15CW-11/CW3H7-15CW-12/CW3H6-18CW-13/CW3H7-18CW-14/CW3H8-18CW-15/CW4H7-24CW-16/CW4H8-24CW-17/CW4H8-30CW-18/CW4H9-24CW-19/CW4H9-30CW-20/CW4H6-20CW-21/CW4H7-20CW-22/CW4H6-22CW-23/CW4H7-22CW-24/CW4H9-32 | CW-1/CW4H10-50CW-2/CW4H13-50CW-3/CW4H16-50CW-4/CW4H10-65CW-5/CW4H13-65CW-6/CW4H16-65CW-7/CW4H10-58CW-8/CW4H13-58CW-9/CW4H16-58CW-10/CW3H6-15CW-11/CW3H7-15CW-12/CW3H6-18CW-13/CW3H7-18CW-14/CW3H8-18CW-15/CW4H7-24CW-16/CW4H8-24CW-17/CW4H8-30CW-18/CW4H9-24CW-19/CW4H9-30CW-20/CW4H6-20CW-21/CW4H7-20CW-22/CW4H6-22CW-23/CW4H7-22CW-24/CW4H9-32 |  | 镍钛合金 | 个 |  |  | 锯齿臂环抱内固定装置 | 审核通过 | 审核通过 | 审核通过 | 审核通过 | 审核通过 | 审核通过 | 无 | 无 | 无 | 生产企业自检报告 | 无 | 无 | 0 | 0 | 没有抽检不合格记录
记忆合金固定器 | R637 | 骨科创伤类 | 合金 |  |  |  | YZ0000293 | 上海晟实医疗器械科技有限公司 | 聚髌器 | YZ00013293 | 国产 | 上海晟实医疗器械科技有限公司 |  | C40、C38、C35、C33、C30、C28、C25 | C40、C38、C35、C33、C30、C28、C25 |  | 镍钛合金 | 个 |  |  | 聚髌器 | 审核通过 | 审核通过 | 审核通过 | 审核通过 | 审核通过 | 审核通过 | 无 | 无 | 无 | 生产企业自检报告 | 无 | 无 | 0 | 1 | 没有抽检不合格记录
记忆合金固定器 | R637 | 骨科创伤类 | 合金 |  |  |  | YZ0000293 | 上海晟实医疗器械科技有限公司 | 大号锁式接骨器I型或II型 | YZ00013294 | 国产 | 上海晟实医疗器械科技有限公司 |  | SW4H(或W)14-40SW4H(或W)14-45SW4H(或W)14-50SW4H(或W)14-55SW4H(或W)14-60 SW4H(或W)14-65SW4H(或W)15-40SW4H(或W)15-45SW4H(或W)15-50 SW4H(或W)15-55SW4H(或W)15-60 SW4H(或W)15-65 SW4H(或W)16-40SW4H(或W)16-45 SW4H(或W)16-50 SW4H(或W)16-55SW4H(或W)16-60 SW4H(或W)16-65 | SW4H(或W)14-40SW4H(或W)14-45SW4H(或W)14-50SW4H(或W)14-55SW4H(或W)14-60 SW4H(或W)14-65SW4H(或W)15-40SW4H(或W)15-45SW4H(或W)15-50 SW4H(或W)15-55SW4H(或W)15-60 SW4H(或W)15-65 SW4H(或W)16-40SW4H(或W)16-45 SW4H(或W)16-50 SW4H(或W)16-55SW4H(或W)16-60 SW4H(或W)16-65 |  | 镍钛合金 | 件 |  |  | 锁式接骨器 | 审核通过 | 审核通过 | 审核通过 | 审核通过 | 审核通过 | 审核通过 | 无 | 无 | 无 | 生产企业自检报告 | 无 | 无 | 0 | 1 | 没有抽检不合格记录
记忆合金固定器 | R637 | 骨科创伤类 | 合金 |  |  |  | YZ0000293 | 上海晟实医疗器械科技有限公司 | 中号锁式接骨器I型或II型 | YZ00013295 | 国产 | 上海晟实医疗器械科技有限公司 |  | SW4H(或W)11-40SW4H(或W)11-45SW4H(或W)11-50 SW4H(或W)11-55SW4H(或W)11-60 SW4H(或W)11-65SW4H(或W)12-40SW4H(或W)12-45 SW4H(或W)12-50 SW4H(或W)12-55SW4H(或W)12-60 SW4H(或W)12-65 SW4H(或W)13-40SW4H(或W)13-45 SW4H(或W)13-50 SW4H(或W)13-55SW4H(或W)13-60 SW4H(或W)13-65 | SW4H(或W)11-40SW4H(或W)11-45SW4H(或W)11-50 SW4H(或W)11-55SW4H(或W)11-60 SW4H(或W)11-65SW4H(或W)12-40SW4H(或W)12-45 SW4H(或W)12-50 SW4H(或W)12-55SW4H(或W)12-60 SW4H(或W)12-65 SW4H(或W)13-40SW4H(或W)13-45 SW4H(或W)13-50 SW4H(或W)13-55SW4H(或W)13-60 SW4H(或W)13-65 |  | 镍钛合金 | 件 |  |  | 锁式接骨器 | 审核通过 | 审核通过 | 审核通过 | 审核通过 | 审核通过 | 审核通过 | 无 | 无 | 无 | 生产企业自检报告 | 无 | 无 | 0 | 1 | 没有抽检不合格记录
记忆合金固定器 | R637 | 骨科创伤类 | 合金 |  |  |  | YZ0000293 | 上海晟实医疗器械科技有限公司 | 小号锁式接骨器I型或II型 | YZ00013296 | 国产 | 上海晟实医疗器械科技有限公司 |  | SW6H(或W)8-40SW6H(或W)8-45 SW8H(或W)8-50 SW8H(或W)8-55SW8H(或W)8-60 SW8H(或W)8-65SW6H(或W)9-40SW6H(或W)9-45 SW8H(或W)9-50 SW8H(或W)9-55SW8H(或W)9-60 SW8H(或W)9-65 SW4H(或W)10-40SW4H(或W)10-45 SW4H(或W)10-50 SW4H(或W)10-55SW4H(或W)10-60 SW4H(或W)10-65 | SW6H(或W)8-40SW6H(或W)8-45 SW8H(或W)8-50 SW8H(或W)8-55SW8H(或W)8-60 SW8H(或W)8-65SW6H(或W)9-40SW6H(或W)9-45 SW8H(或W)9-50 SW8H(或W)9-55SW8H(或W)9-60 SW8H(或W)9-65 SW4H(或W)10-40SW4H(或W)10-45 SW4H(或W)10-50 SW4H(或W)10-55SW4H(或W)10-60 SW4H(或W)10-65 |  | 镍钛合金 | 件 |  |  | 锁式接骨器 | 审核通过 | 审核通过 | 审核通过 | 审核通过 | 审核通过 | 审核通过 | 无 | 无 | 无 | 生产企业自检报告 | 无 | 无 | 0 | 1 | 没有抽检不合格记录
胫骨直型接骨板 | R316 | 骨科创伤类 | 纯钛 | 2-24孔 |  |  | YZ0000291 | 北京市富乐科技开发有限公司 | 4.5窄型 | YZ00013297 | 国产 | 北京市富乐科技开发有限公司 |  | 孔数：3孔-15孔；长度：35-212mm；宽度：7-15mm；厚度：2.5-5mm | FZJ02 |  |  | 块 |  |  | 直型接骨板 | 审核通过 | 审核通过 | 审核通过 | 审核通过 | 审核通过 | 审核通过 | 获得ISO 13485 认证证书 | 无 | 无 | 生产企业自检报告 | 无 | 无 | 0 | 0 | 没有抽检不合格记录
松质骨螺钉 | R446 | 骨科创伤类 | 钛合金 | 6.5mm，半螺纹 |  |  | YZ0000273 | 大博医疗科技股份有限公司 | 半螺牙松质骨螺钉 | YZ00013298 | 国产 | 大博医疗科技股份有限公司 |  | 直径6.5mm；长度10-130mm | DTQ03-HT |  |  | 枚 |  |  | 金属接骨螺钉 | 审核通过 | 审核通过 | 审核通过 | 审核通过 | 审核通过 | 审核通过 | 获得ISO 13485 认证证书 | 通过 | 通过 | 无 | 无 | 实用新型专利 | 0 | 7 | 没有抽检不合格记录
骨水泥固定初次置换聚乙烯髋臼 | S016 | 骨科人工关节类 | 聚乙烯髋臼－高交联带角度 |  | 髋关节 |  | YZ0000293 | 上海晟实医疗器械科技有限公司 | 内衬 | YZ00013299 | 国产 | 上海晟实医疗器械科技有限公司 |  | 32/34/36/38/40/42/44/46/48/50/52/54/56/58/60/62 | 32/34/36/38/40/42/44/46/48/50/52/54/56/58/60/62 |  | 聚乙烯 | 件 |  |  | 人工髋关节假体 | 审核通过 | 审核通过 | 审核通过 | 审核通过 | 审核通过 | 审核通过 | 无 | 无 | 无 | 生产企业自检报告 | 无 | 实用新型专利 | 0 | 0 | 没有抽检不合格记录
关节头 | S072 | 骨科人工关节类 | 钴铬钼-头 | 金属头 | 髋关节 |  | YZ0000293 | 上海晟实医疗器械科技有限公司 | 球头 | YZ00013300 | 国产 | 上海晟实医疗器械科技有限公司 |  | 22-3/22+0/22+3/22+6/26-4/26+0/26+4/26+8/26+12/28-4/28+0/28+8/28+12/28+16/32-4/32+0/32+8/32+12/32+16 | 22-3/22+0/22+3/22+6/26-4/26+0/26+4/26+8/26+12/28-4/28+0/28+8/28+12/28+16/32-4/32+0/32+8/32+12/32+16 |  | 钴铬钼 | 件 |  |  | 人工髋关节假体 | 审核通过 | 审核通过 | 审核通过 | 审核通过 | 审核通过 | 审核通过 | 无 | 无 | 无 | 生产企业自检报告 | 无 | 实用新型专利 | 0 | 0 | 没有抽检不合格记录
股骨直型锁定接骨板 | R268 | 骨科创伤类 | 纯钛 | 2-24孔 |  |  | YZ0000076 | 常州市康辉医疗器械有限公司 | 无菌4.5mm有限接触LCP | YZ00013301 | 国产 | 常州市康辉医疗器械有限公司 |  | 孔数6-18孔，无菌 | SDDG39 |  | 纯钛 | 块 |  |  | 金属锁定接骨板钉系统（商品名：Monoloc） | 审核通过 | 审核通过 | 审核通过 | 审核通过 | 审核通过 | 审核通过 | 获得ISO 13485 认证证书 | 通过 | 通过 | 医疗器械检测机构出具的检测报告 | 无 | 发明专利,外观设计专利,实用新型专利 | 0 | 15 | 没有抽检不合格记录
初次置换生物型髋臼杯 | S090 | 骨科人工关节类 | 髋臼杯-微孔+HA |  | 髋关节 |  | YZ0000293 | 上海晟实医疗器械科技有限公司 | 髋臼杯 | YZ00013302 | 国产 | 上海晟实医疗器械科技有限公司 |  | 40/42/44/46/48/50/52/54/56/58/60/62/64 | 40/42/44/46/48/50/52/54/56/58/60/62/64 |  | 钛合金 | 件 |  |  | 人工髋关节假体 | 审核通过 | 审核通过 | 审核通过 | 审核通过 | 审核通过 | 审核通过 | 无 | 无 | 无 | 生产企业自检报告 | 无 | 实用新型专利 | 0 | 0 | 没有抽检不合格记录
腹股沟疝修补补片（网塞） | V056 | 普外科类 | 聚丙烯 | 最大长径(直径）≥5cm | 开放 | 轻量型、附带加固平片 | YZ0000234 | 常州市康蒂娜医疗科技有限公司 | 疝修补补片 | YZ00013303 | 国产 | 常州市康蒂娜医疗科技有限公司 |  | ZW38-B | ZW38-B |  | 聚丙烯 | 个 |  |  | 疝修补补片 | 审核通过 | 审核通过 | 审核通过 | 审核通过 | 审核通过 | 审核通过 | 获得ISO 13485 认证证书 | 无 | 无 | 医疗器械检测机构出具的检测报告 | 无 | 实用新型专利 | 0 | 16 | 没有抽检不合格记录
腹股沟疝及腹壁疝修补补片（平片） | V002 | 普外科类 | 聚丙烯 | 10cm＜最大长径(直径）≤15cm | 开放或腔镜 | 重量型平片及预裁平片 | YZ0000118 | 常州威克医疗器械有限公司 | 疝修补补片 | YZ00013304 | 国产 | 常州威克医疗器械有限公司 |  | 60X110 | 60X110 |  | 聚丙烯 | 片 |  |  | 疝修补补片 | 审核通过 | 审核通过 | 审核通过 | 审核通过 | 审核通过 | 审核通过 | 获得ISO 13485 认证证书 | 无 | 无 | 医疗器械检测机构出具的检测报告 | 无 | 无 | 0 | 0 | 没有抽检不合格记录
界面螺钉 | R614 | 骨科创伤类 | 钛合金 |  |  |  | YZ0000273 | 大博医疗科技股份有限公司 | 平头型皮质骨螺钉 | YZ00013305 | 国产 | 大博医疗科技股份有限公司 |  | 直径5.0mm，长度10-100mm | STQ03-NT |  |  | 枚 |  |  | 金属接骨螺钉 | 审核通过 | 审核通过 | 审核通过 | 审核通过 | 审核通过 | 审核通过 | 获得ISO 13485 认证证书 | 通过 | 通过 | 医疗器械检测机构出具的检测报告 | 无 | 实用新型专利 | 0 | 9 | 没有抽检不合格记录
一次性直线切割吻合器及一次性钉匣 | V165 | 普外科类 |  | 长度≥6cm | 腹腔镜术式 | 含电动枪 | YZ0000080 | 柯惠医疗器材国际贸易（上海）有限公司 | 腔镜下切割吻合器及一次性钉匣 | YZ00013306 | 进口 | Covidien llc | 腔镜下切割吻合器及一次性钉匣 Endo GIA Ultra Universal Stapler and Reload with Tri-Staple Technology | EGIA 60 CURVED MED THICK SULU | EGIA60CTAMT |  | 主要部件由聚碳酸酯组成 | 件 | 灭菌吸塑包装 |  | 腔镜下切割吻合器及一次性钉匣 | 审核通过 | 审核通过 | 审核通过 | 审核通过 | 审核通过 | 审核通过 | 获得ISO 13485 认证证书 | 通过 | 通过 | 医疗器械检测机构出具的检测报告 | 无 | 发明专利, | 0 | 0 | 没有抽检不合格记录
一次性直线切割吻合器及一次性钉匣 | V165 | 普外科类 |  | 长度≥6cm | 腹腔镜术式 | 含电动枪 | YZ0000080 | 柯惠医疗器材国际贸易（上海）有限公司 | 腔镜下切割吻合器及一次性钉匣 | YZ00013307 | 进口 | Covidien llc | 腔镜下切割吻合器及一次性钉匣 Endo GIA Ultra Universal Stapler and Reload with Tri-Staple Technology | EGIA 60 CURVED VAS MED SULU | EGIA60CTAVM |  | 主要部件由聚碳酸酯组成 | 件 | 灭菌吸塑包装 |  | 腔镜下切割吻合器及一次性钉匣 | 审核通过 | 审核通过 | 审核通过 | 审核通过 | 审核通过 | 审核通过 | 获得ISO 13485 认证证书 | 通过 | 通过 | 医疗器械检测机构出具的检测报告 | 无 | 发明专利, | 0 | 0 | 没有抽检不合格记录
3.5mm锁定加压接骨板 | R029 | 骨科创伤类 | 纯钛 | 5-8孔 |  |  | YZ0000119 | 天津市威曼生物材料有限公司 | 锁定加压有限接触钢板Ⅲ型(尺桡骨） | YZ00013308 | 国产 | 天津市威曼生物材料有限公司 |  | （72-192）*（4-8）孔 | ZSB05-05-01 |  | 纯钛 | 块 |  |  | 金属锁定接骨板钉系统 | 审核通过 | 审核通过 | 审核通过 | 审核通过 | 审核通过 | 审核通过 | 获得ISO 13485 认证证书 | 通过 | 通过 | 医疗器械检测机构出具的检测报告 | 无 | 实用新型专利 | 0 | 14 | 没有抽检不合格记录
生物固定初次置换柄 | S051 | 骨科人工关节类 | 解剖柄－HA |  | 髋关节 |  | YZ0000293 | 上海晟实医疗器械科技有限公司 | 股骨柄 | YZ00013309 | 国产 | 上海晟实医疗器械科技有限公司 |  | 1#2#3#4#5#6#7#8#9#10#11#12#13#14#15#16#17#18#19#20#21#22#23#24#25#26#27#28#29#30#31#32#33#34#35#36#37# | 1#2#3#4#5#6#7#8#9#10#11#12#13#14#15#16#17#18#19#20#21#22#23#24#25#26#27#28#29#30#31#32#33#34#35#36#37# |  | 钛合金 | 件 |  |  | 人工髋关节假体 | 审核通过 | 审核通过 | 审核通过 | 审核通过 | 审核通过 | 审核通过 | 无 | 无 | 无 | 生产企业自检报告 | 无 | 实用新型专利 | 0 | 0 | 没有抽检不合格记录
儿童重建锁定板 | R078 | 骨科创伤类 | 纯钛 | 2-18孔 |  |  | YZ0000291 | 北京市富乐科技开发有限公司 | 直型I | YZ00013310 | 国产 | 北京市富乐科技开发有限公司 |  | 孔数：2孔-20孔；长度：20-130mm；宽度：2-8mm；厚度：0.8-2.5mm | FZP05 |  | 纯钛 | 块 | 医用透析纸+PET膜 |  | 直型接骨板 | 审核通过 | 审核通过 | 审核通过 | 审核通过 | 审核通过 | 审核通过 | 获得ISO 13485 认证证书 | 无 | 无 | 生产企业自检报告 | 无 | 无 | 0 | 1 | 没有抽检不合格记录
3.5mm锁定加压接骨板 | R032 | 骨科创伤类 | 纯钛 | 9孔以上 |  |  | YZ0000119 | 天津市威曼生物材料有限公司 | 锁定加压有限接触钢板Ⅲ型(尺桡骨） | YZ00013311 | 国产 | 天津市威曼生物材料有限公司 |  | （72-192）*（9-12）孔 | ZSB05-05-01 |  | 纯钛 | 块 |  |  | 金属锁定接骨板钉系统 | 审核通过 | 审核通过 | 审核通过 | 审核通过 | 审核通过 | 审核通过 | 获得ISO 13485 认证证书 | 通过 | 通过 | 医疗器械检测机构出具的检测报告 | 无 | 实用新型专利 | 0 | 14 | 没有抽检不合格记录
腹股沟疝修补补片（网塞） | V057 | 普外科类 | 聚丙烯 | 最大长径(直径）＜5cm | 开放 | 重量型、附带加固平片 | YZ0000234 | 常州市康蒂娜医疗科技有限公司 | 疝修补补片 | YZ00013312 | 国产 | 常州市康蒂娜医疗科技有限公司 |  | WS38-B | WS38-B |  | 聚丙烯 | 个 |  |  | 疝修补补片 | 审核通过 | 审核通过 | 审核通过 | 审核通过 | 审核通过 | 审核通过 | 获得ISO 13485 认证证书 | 无 | 无 | 医疗器械检测机构出具的检测报告 | 无 | 实用新型专利 | 0 | 16 | 没有抽检不合格记录
双极 半髋 | S183 | 骨科人工关节类 | 金属杯+高交联聚乙烯内衬 |  | 髋关节 |  | YZ0000293 | 上海晟实医疗器械科技有限公司 | 双极头 | YZ00013313 | 国产 | 上海晟实医疗器械科技有限公司 |  | 38/40/42/44/46/48/50/52/54/56/58 | 38/40/42/44/46/48/50/52/54/56/58 |  | 钴铬钼+聚乙烯 | 件 |  |  | 人工髋关节假体 | 审核通过 | 审核通过 | 审核通过 | 审核通过 | 审核通过 | 审核通过 | 无 | 无 | 无 | 生产企业自检报告 | 无 | 实用新型专利 | 0 | 0 | 没有抽检不合格记录
腹股沟疝及腹壁疝修补补片（平片） | V002 | 普外科类 | 聚丙烯 | 10cm＜最大长径(直径）≤15cm | 开放或腔镜 | 重量型平片及预裁平片 | YZ0000118 | 常州威克医疗器械有限公司 | 疝修补补片 | YZ00013314 | 国产 | 常州威克医疗器械有限公司 |  | 75x110 | 75x110 |  | 聚丙烯 | 片 |  |  | 疝修补补片 | 审核通过 | 审核通过 | 审核通过 | 审核通过 | 审核通过 | 审核通过 | 获得ISO 13485 认证证书 | 无 | 无 | 医疗器械检测机构出具的检测报告 | 无 | 无 | 0 | 0 | 没有抽检不合格记录
界面螺钉 | R614 | 骨科创伤类 | 钛合金 |  |  |  | YZ0000273 | 大博医疗科技股份有限公司 | 螺栓钉 | YZ00013315 | 国产 | 大博医疗科技股份有限公司 |  | 长度45-110mm | STQ03-BS |  | 钛合金 | 枚 |  |  | 金属接骨螺钉 | 审核通过 | 审核通过 | 审核通过 | 审核通过 | 审核通过 | 审核通过 | 获得ISO 13485 认证证书 | 通过 | 通过 | 医疗器械检测机构出具的检测报告 | 无 | 实用新型专利 | 0 | 0 | 没有抽检不合格记录
电动腔镜关节头直线型切割吻合器及钉仓 | V161 | 普外科类 |  | 各种规格 | 腹腔镜术式 |  | YZ0000080 | 柯惠医疗器材国际贸易（上海）有限公司 | 电动式切割吻合器 | YZ00013316 | 进口 | Covidien llc | 电动式切割吻合器iDrive 智动平台 | 通用型 | iDrive Ultra Powered Stapling System |  | 主要部件由聚碳酸酯组成 | 件 |  |  | 电动式切割吻合器 | 审核通过 | 审核通过 | 审核通过 | 审核通过 | 审核通过 | 审核通过 | 获得ISO 13485 认证证书 | 通过 | 通过 | 生产企业自检报告 | 无 | 发明专利, | 0 | 0 | 没有抽检不合格记录
腹股沟疝修补补片（网塞） | V058 | 普外科类 | 聚丙烯 | 最大长径(直径）≥5cm | 开放 | 重量型、附带加固平片 | YZ0000234 | 常州市康蒂娜医疗科技有限公司 | 疝修补补片 | YZ00013317 | 国产 | 常州市康蒂娜医疗科技有限公司 |  | ZW38-A | ZW38-A |  | 聚丙烯 | 个 |  |  | 疝修补补片 | 审核通过 | 审核通过 | 审核通过 | 审核通过 | 审核通过 | 审核通过 | 获得ISO 13485 认证证书 | 无 | 无 | 医疗器械检测机构出具的检测报告 | 无 | 实用新型专利 | 0 | 17 | 没有抽检不合格记录
肱骨近端锁定接骨板 | R117 | 骨科创伤类 | 纯钛 | 3-9孔 |  |  | YZ0000119 | 天津市威曼生物材料有限公司 | 肱骨近端锁定加压钢板（III型） | YZ00013318 | 国产 | 天津市威曼生物材料有限公司 |  | （88-228）*（2-9）孔 | YSB03-05 |  | 纯钛 | 块 |  |  | 金属锁定接骨板钉系统 | 审核通过 | 审核通过 | 审核通过 | 审核通过 | 审核通过 | 审核通过 | 获得ISO 13485 认证证书 | 通过 | 通过 | 医疗器械检测机构出具的检测报告 | 无 | 实用新型专利 | 0 | 12 | 没有抽检不合格记录
肱骨近端锁定接骨板 | R120 | 骨科创伤类 | 纯钛 | 9孔以上 |  |  | YZ0000119 | 天津市威曼生物材料有限公司 | 肱骨近端锁定加压钢板（III型） | YZ00013319 | 国产 | 天津市威曼生物材料有限公司 |  | （88-228）*（10-12）孔 | YSB03-05 |  | 纯钛 | 块 |  |  | 金属锁定接骨板钉系统 | 审核通过 | 审核通过 | 审核通过 | 审核通过 | 审核通过 | 审核通过 | 获得ISO 13485 认证证书 | 通过 | 通过 | 医疗器械检测机构出具的检测报告 | 无 | 实用新型专利 | 0 | 12 | 没有抽检不合格记录
带线锚钉 | R655 | 骨科创伤类 | 纯钛 | 1.3mm-6.0mm |  |  | YZ0000273 | 大博医疗科技股份有限公司 | 锚定螺钉 | YZ00013320 | 国产 | 大博医疗科技股份有限公司 |  | 直径3.0/3.5/5.0mm | DTN07-AS |  | 钛合金 | 枚 |  |  | 金属接骨螺钉 | 审核通过 | 审核通过 | 审核通过 | 审核通过 | 审核通过 | 审核通过 | 获得ISO 13485 认证证书 | 通过 | 通过 | 医疗器械检测机构出具的检测报告 | 无 | 实用新型专利 | 0 | 10 | 没有抽检不合格记录
骨水泥肿瘤柄 | S157 | 骨科人工关节类 |  | 各种规格型号 | 髋关节 |  | YZ0000293 | 上海晟实医疗器械科技有限公司 | 股骨组件 | YZ00013321 | 国产 | 上海晟实医疗器械科技有限公司 |  | 组件依据手术方案确定每一毫米为一个规格B3~40L10~350单位：毫米 | 组件依据手术方案确定每一毫米为一个规格B3~40L10~350单位：毫米 |  | 钴铬钼 | 件 |  |  | 人工髋关节假体 | 审核通过 | 审核通过 | 审核通过 | 审核通过 | 审核通过 | 审核通过 | 无 | 无 | 无 | 生产企业自检报告 | 无 | 实用新型专利 | 0 | 1 | 没有抽检不合格记录
膝关节 髌骨假体 | S255 | 骨科人工关节类 |  | 髌骨假体（圆形） | 膝关节 |  | YZ0000068 | 北京爱康宜诚医疗器材有限公司 | 膝关节假体 | YZ00013322 | 国产 | 北京爱康宜诚医疗器材有限公司 |  | S M L | S M L |  |  | 个 |  |  | 膝关节假体 | 审核通过 | 审核通过 | 审核通过 | 审核通过 | 审核通过 | 审核通过 | 获得ISO 13485 认证证书 | 通过 | 无 | 医疗器械检测机构出具的检测报告 | 无 | 发明专利,实用新型专利 | 0 | 12 | 没有抽检不合格记录
翻修生物型固定髋臼杯 | S161 | 骨科人工关节类 | 翻修杯-多孔 | 各种规格型号 | 髋关节 |  | YZ0000293 | 上海晟实医疗器械科技有限公司 | 髋臼组件 | YZ00013323 | 国产 | 上海晟实医疗器械科技有限公司 |  | 组件依据手术方案确定每一毫米为一个规格A5~300 | 组件依据手术方案确定每一毫米为一个规格A5~300 |  | 钛合金 | 件 |  |  | 人工髋关节假体 | 审核通过 | 审核通过 | 审核通过 | 审核通过 | 审核通过 | 审核通过 | 无 | 无 | 无 | 生产企业自检报告 | 无 | 实用新型专利 | 0 | 1 | 没有抽检不合格记录
腹股沟疝及腹壁疝修补补片（平片） | V002 | 普外科类 | 聚丙烯 | 10cm＜最大长径(直径）≤15cm | 开放或腔镜 | 重量型平片及预裁平片 | YZ0000118 | 常州威克医疗器械有限公司 | 疝修补补片 | YZ00013324 | 国产 | 常州威克医疗器械有限公司 |  | 150x150 | 150x150 |  | 聚丙烯 | 片 |  |  | 疝修补补片 | 审核通过 | 审核通过 | 审核通过 | 审核通过 | 审核通过 | 审核通过 | 获得ISO 13485 认证证书 | 无 | 无 | 医疗器械检测机构出具的检测报告 | 无 | 无 | 0 | 0 | 没有抽检不合格记录
髁限制型膝关节胫骨平台 | S238 | 骨科人工关节类 | 固定平台 | 各种规格型号 | 膝关节 |  | YZ0000068 | 北京爱康宜诚医疗器材有限公司 | 膝关节假体 | YZ00013325 | 国产 | 北京爱康宜诚医疗器材有限公司 |  | S；A；B；B+；C；C+；D；D+；E；F；G；H；L | S；A；B；B+；C；C+；D；D+；E；F；G；H；L |  |  | 个 |  |  | 膝关节假体 | 审核通过 | 审核通过 | 审核通过 | 审核通过 | 审核通过 | 审核通过 | 获得ISO 13485 认证证书 | 通过 | 无 | 医疗器械检测机构出具的检测报告 | 无 | 发明专利,实用新型专利 | 0 | 15 | 没有抽检不合格记录
腹股沟疝修补补片（网塞） | V062 | 普外科类 | 复合材料 | 最大长径(直径）＜5cm | 开放 | 轻量型，附带加固平片） | YZ0000163 | 捷润（上海）医疗科技有限公司 | 补片ULTRAPRO Plug | YZ00013326 | 进口 | Johnson & Johnson International, c/o European Logistics Centre | 补片ULTRAPRO Plug | 上片7.5*12cm塞环5cm塞锚3cm | UPPS1上片7.5*12cm塞环5cm塞锚3cm | UPPS1上片7.5*12cm塞环5cm塞锚3cm | 上片：聚丙烯+聚卡普隆254,网塞：Spacer Fabric材料（一中三维经编技术），聚丙烯+聚卡普隆254 | 个 | 铝箔 |  | 补片ULTRAPRO Plug | 审核通过 | 审核通过 | 审核通过 | 审核通过 | 审核通过 | 审核通过 | 获得ISO 13485 认证证书 | 通过 | 通过 | 医疗器械检测机构出具的检测报告 | 无 | 发明专利, | 0 | 1 | 没有抽检不合格记录
空心钉 | R383 | 骨科创伤类 | 钛合金 | 2.4-2.7mm |  |  | YZ0000291 | 北京市富乐科技开发有限公司 | UHC空心螺钉 | YZ00013327 | 国产 | 北京市富乐科技开发有限公司 |  | 直径：2.4mm；螺钉长度：5-50mm，螺纹长度：2-48mm；间隔1mm.¦直径：2.7mm；螺钉长度：5-50mm，螺纹长度：2-48mm；间隔1mm. | FD-I 02¦FD-I 02 |  | 钛合金 | 枚 | 医用透析纸+PET膜 |  | 空心钉系统 | 审核通过 | 审核通过 | 审核通过 | 审核通过 | 审核通过 | 审核通过 | 获得ISO 13485 认证证书 | 无 | 无 | 医疗器械检测机构出具的检测报告 | 无 | 无 | 0 | 1 | 没有抽检不合格记录
腹股沟疝修补补片（装置） | V066 | 普外科类 | 单质材料 | 最大长径(直径）＜10cm | 开放或腔镜 | 轻量型 | YZ0000234 | 常州市康蒂娜医疗科技有限公司 | 疝修补补片 | YZ00013328 | 国产 | 常州市康蒂娜医疗科技有限公司 |  | JY90-A | JY90-A |  | 聚丙烯 | 个 |  |  | 疝修补补片 | 审核通过 | 审核通过 | 审核通过 | 审核通过 | 审核通过 | 审核通过 | 获得ISO 13485 认证证书 | 无 | 无 | 医疗器械检测机构出具的检测报告 | 无 | 实用新型专利 | 0 | 1 | 没有抽检不合格记录
骨水泥型股骨髁 | S234 | 骨科人工关节类 | 各种规格型号 |  | 膝关节 |  | YZ0000293 | 上海晟实医疗器械科技有限公司 | 股骨组件 | YZ00013329 | 国产 | 上海晟实医疗器械科技有限公司 |  | 股骨组件 GX型 D(5～100),L(10～80)（Ti6Al4V） | 股骨组件 GX型 D(5～100),L(10～80)（Ti6Al4V） |  | 钛合金 | 件 |  |  | 人工膝关节假体 | 审核通过 | 审核通过 | 审核通过 | 审核通过 | 审核通过 | 审核通过 | 无 | 无 | 无 | 生产企业自检报告 | 无 | 实用新型专利 | 0 | 1 | 没有抽检不合格记录
肱骨远端关节外锁定加压接骨板 | R129 | 骨科创伤类 | 纯钛 | 2-8孔 |  |  | YZ0000119 | 天津市威曼生物材料有限公司 | 肱骨远端外侧锁定加压钢板（I型） | YZ00013330 | 国产 | 天津市威曼生物材料有限公司 |  | （67-151）*（3-8）孔 | YSB65-03 |  | 纯钛 | 块 |  |  | 金属锁定接骨板钉系统 | 审核通过 | 审核通过 | 审核通过 | 审核通过 | 审核通过 | 审核通过 | 获得ISO 13485 认证证书 | 通过 | 通过 | 医疗器械检测机构出具的检测报告 | 无 | 实用新型专利 | 0 | 14 | 没有抽检不合格记录
人工膝关节股骨髁 | S271 | 骨科人工关节类 | 钴铬钼合金 | 各种规格型号 | 膝关节 |  | YZ0000293 | 上海晟实医疗器械科技有限公司 | 股骨髁 | YZ00013331 | 国产 | 上海晟实医疗器械科技有限公司 |  | 股骨髁 GX型（规格：A8、B8、C8、D8、E8、F8、G8、H8、A12、B12、C12、D12、E12、F12、G12、H12、A18、B18、C18、D18、E18、F18、G18、H18） | 股骨髁 GX型（规格：A8、B8、C8、D8、E8、F8、G8、H8、A12、B12、C12、D12、E12、F12、G12、H12、A18、B18、C18、D18、E18、F18、G18、H18） |  |  | 件 |  |  | 人工膝关节假体 | 审核通过 | 审核通过 | 审核通过 | 审核通过 | 审核通过 | 审核通过 | 无 | 无 | 无 | 生产企业自检报告 | 无 | 实用新型专利 | 0 | 1 | 没有抽检不合格记录
DHS 动力髋锁定接骨板 | R228 | 骨科创伤类 | 钛合金 | 2-16孔 |  |  | YZ0000273 | 大博医疗科技股份有限公司 | 大L型锁定板 | YZ00013332 | 国产 | 大博医疗科技股份有限公司 |  | 3-16孔 | LCLP06Ⅰ型（左、右） |  |  | 块 |  |  | 金属锁定接骨板系统 | 审核通过 | 审核通过 | 审核通过 | 审核通过 | 审核通过 | 审核通过 | 获得ISO 13485 认证证书 | 通过 | 通过 | 医疗器械检测机构出具的检测报告 | 无 | 实用新型专利 | 0 | 7 | 没有抽检不合格记录
肱骨远端关节外锁定加压接骨板 | R132 | 骨科创伤类 | 纯钛 | 8孔以上 |  |  | YZ0000119 | 天津市威曼生物材料有限公司 | 肱骨远端外侧锁定加压钢板（I型） | YZ00013333 | 国产 | 天津市威曼生物材料有限公司 |  | （67-151）*（9-10）孔 | YSB65-03 |  | 纯钛 | 块 |  |  | 金属锁定接骨板钉系统 | 审核通过 | 审核通过 | 审核通过 | 审核通过 | 审核通过 | 审核通过 | 获得ISO 13485 认证证书 | 通过 | 通过 | 医疗器械检测机构出具的检测报告 | 无 | 实用新型专利 | 0 | 14 | 没有抽检不合格记录
人工膝关节 股骨螺栓 | S262 | 骨科人工关节类 |  | 各种规格型号 | 膝关节 |  | YZ0000068 | 北京爱康宜诚医疗器材有限公司 | 膝关节假体 | YZ00013334 | 国产 | 北京爱康宜诚医疗器材有限公司 |  | S；M；L | S；M；L |  |  | 个 |  |  | 膝关节假体 | 审核通过 | 审核通过 | 审核通过 | 审核通过 | 审核通过 | 审核通过 | 获得ISO 13485 认证证书 | 通过 | 无 | 医疗器械检测机构出具的检测报告 | 无 | 发明专利,实用新型专利 | 0 | 7 | 没有抽检不合格记录
空心钉 | R386 | 骨科创伤类 | 钛合金 | 3.0mm |  |  | YZ0000291 | 北京市富乐科技开发有限公司 | UHC空心螺钉 | YZ00013335 | 国产 | 北京市富乐科技开发有限公司 |  | 直径：3.0mm；螺钉长度：5-60mm，螺纹长度：2-58mm；间隔1mm. | FD-I 02 |  | 钛合金 | 枚 | 医用透析纸+PET膜 |  | 空心钉系统 | 审核通过 | 审核通过 | 审核通过 | 审核通过 | 审核通过 | 审核通过 | 获得ISO 13485 认证证书 | 无 | 无 | 无 | 无 | 无 | 0 | 1 | 没有抽检不合格记录
DHS 动力髋锁定接骨板 | R229 | 骨科创伤类 | 纯钛 | 2-16孔 |  |  | YZ0000273 | 大博医疗科技股份有限公司 | 大L型锁定板 | YZ00013336 | 国产 | 大博医疗科技股份有限公司 |  | 3-16孔 | LCLP06Ⅰ型（左、右） |  |  | 块 |  |  | 金属锁定接骨板系统 | 审核通过 | 审核通过 | 审核通过 | 审核通过 | 审核通过 | 审核通过 | 获得ISO 13485 认证证书 | 无 | 无 | 无 | 无 | 无 | 0 | 0 | 没有抽检不合格记录
肱骨远端关节外锁定加压接骨板 | R129 | 骨科创伤类 | 纯钛 | 2-8孔 |  |  | YZ0000119 | 天津市威曼生物材料有限公司 | 肱骨远端外侧锁定加压钢板 | YZ00013337 | 国产 | 天津市威曼生物材料有限公司 |  | （67-151）*（3-8）孔 | YSB65-05 |  | 纯钛 | 块 |  |  | 金属锁定接骨板钉系统 | 审核通过 | 审核通过 | 审核通过 | 审核通过 | 审核通过 | 审核通过 | 获得ISO 13485 认证证书 | 通过 | 通过 | 医疗器械检测机构出具的检测报告 | 无 | 实用新型专利 | 0 | 13 | 没有抽检不合格记录
人工膝关节聚乙烯垫片 | S267 | 骨科人工关节类 | 聚乙烯垫片 | 各种规格型号 | 膝关节 |  | YZ0000293 | 上海晟实医疗器械科技有限公司 | 半月板部件 | YZ00013338 | 国产 | 上海晟实医疗器械科技有限公司 |  | 半月板部件 GX型（规格：A8、B8、C8、D8、F8、G8、H8、I8、J8、A10、B10、C10、D10、F10、G10、H10、I10、J10、A12、B12、C12、D12、F12、G12、H12、I12、J12、A15、B15、C15、D15、F15、G15、H15、I15、J15） | 半月板部件 GX型（规格：A8、B8、C8、D8、F8、G8、H8、I8、J8、A10、B10、C10、D10、F10、G10、H10、I10、J10、A12、B12、C12、D12、F12、G12、H12、I12、J12、A15、B15、C15、D15、F15、G15、H15、I15、J15） |  | 聚乙烯 | 件 |  |  | 人工膝关节假体 | 审核通过 | 审核通过 | 审核通过 | 审核通过 | 审核通过 | 审核通过 | 无 | 无 | 无 | 生产企业自检报告 | 无 | 实用新型专利 | 0 | 1 | 没有抽检不合格记录
股骨远端微创锁定加压接骨板（LISS） | R258 | 骨科创伤类 | 钛合金 | 5－9孔 |  |  | YZ0000273 | 大博医疗科技股份有限公司 | 微创大L型锁定板 | YZ00013339 | 国产 | 大博医疗科技股份有限公司 |  | 3-9孔 | LCLP06微创II型（左、右） |  |  | 块 |  |  | 金属锁定接骨板系统 | 审核通过 | 审核通过 | 审核通过 | 审核通过 | 审核通过 | 审核通过 | 获得ISO 13485 认证证书 | 通过 | 通过 | 医疗器械检测机构出具的检测报告 | 无 | 实用新型专利 | 0 | 2 | 没有抽检不合格记录
肱骨远端关节外锁定加压接骨板 | R132 | 骨科创伤类 | 纯钛 | 8孔以上 |  |  | YZ0000119 | 天津市威曼生物材料有限公司 | 肱骨远端外侧锁定加压钢板 | YZ00013340 | 国产 | 天津市威曼生物材料有限公司 |  | （67-151）*（9-10）孔 | YSB65-05 |  | 纯钛 | 块 |  |  | 金属锁定接骨板钉系统 | 审核通过 | 审核通过 | 审核通过 | 审核通过 | 审核通过 | 审核通过 | 获得ISO 13485 认证证书 | 通过 | 通过 | 医疗器械检测机构出具的检测报告 | 无 | 实用新型专利 | 0 | 13 | 没有抽检不合格记录
腹股沟疝修补补片（装置） | V067 | 普外科类 | 单质材料 | 最大长径(直径）＜10cm | 开放或腔镜 | 重量型 | YZ0000234 | 常州市康蒂娜医疗科技有限公司 | 疝修补补片 | YZ00013341 | 国产 | 常州市康蒂娜医疗科技有限公司 |  | JY100-B | JY100-B |  | 聚丙烯 | 个 |  |  | 疝修补补片 | 审核通过 | 审核通过 | 审核通过 | 审核通过 | 审核通过 | 审核通过 | 获得ISO 13485 认证证书 | 无 | 无 | 医疗器械检测机构出具的检测报告 | 无 | 实用新型专利 | 0 | 1 | 没有抽检不合格记录
生物固定初次置换柄 | S063 | 骨科人工关节类 | 矩形柄 钛合金 |  | 髋关节 |  | YZ0000105 | 德州金约应医疗器械有限公司 | 非骨水泥柄（钛） | YZ00013342 | 国产 | 德州金约应医疗器械有限公司 | 非骨水泥柄（钛） | 01#，0#，1#，2#，3#，4#，5#，6#，7#，8# | 01#，0#，1#，2#，3#，4#，5#，6#，7#，8# |  |  | 个 |  |  | 人工髋关节 | 审核通过 | 审核通过 | 审核通过 | 审核通过 | 审核通过 | 审核通过 | 获得ISO 13485 认证证书 | 无 | 无 | 医疗器械检测机构出具的检测报告 | 无 | 发明专利,外观设计专利,实用新型专利 | 0 | 2 | 没有抽检不合格记录
髁限制型膝关节胫骨延长柄 | S244 | 骨科人工关节类 |  | 水泥型 | 膝关节 |  | YZ0000293 | 上海晟实医疗器械科技有限公司 | 胫骨组件 | YZ00013343 | 国产 | 上海晟实医疗器械科技有限公司 |  | 胫骨组件 GX型 D(5～100),L(10～350)（Ti6Al4V） | 胫骨组件 GX型 D(5～100),L(10～350)（Ti6Al4V） |  | 钛合金 | 件 |  |  | 人工膝关节假体 | 审核通过 | 审核通过 | 审核通过 | 审核通过 | 审核通过 | 审核通过 | 无 | 无 | 无 | 生产企业自检报告 | 无 | 实用新型专利 | 0 | 1 | 没有抽检不合格记录
膝关节专用螺钉 | S261 | 骨科人工关节类 |  | 各种规格型号 | 膝关节 |  | YZ0000068 | 北京爱康宜诚医疗器材有限公司 | 膝关节假体 | YZ00013344 | 国产 | 北京爱康宜诚医疗器材有限公司 |  | S；M；L | S；M；L |  |  | 个 |  |  | 膝关节假体 | 审核通过 | 审核通过 | 审核通过 | 审核通过 | 审核通过 | 审核通过 | 获得ISO 13485 认证证书 | 通过 | 无 | 医疗器械检测机构出具的检测报告 | 无 | 发明专利,实用新型专利 | 0 | 5 | 没有抽检不合格记录
股骨远端微创锁定加压接骨板（LISS） | R259 | 骨科创伤类 | 纯钛 | 5－9孔 |  |  | YZ0000273 | 大博医疗科技股份有限公司 | 微创大L型锁定板 | YZ00013345 | 国产 | 大博医疗科技股份有限公司 |  | 3-9孔 | LCLP06微创II型（左、右） |  |  | 块 |  |  | 金属锁定接骨板系统 | 审核通过 | 审核通过 | 审核通过 | 审核通过 | 审核通过 | 审核通过 | 获得ISO 13485 认证证书 | 无 | 无 | 无 | 无 | 无 | 0 | 0 | 没有抽检不合格记录
胫骨近端内侧锁定加压接骨板 | R286 | 骨科创伤类 | 纯钛 | 2-20孔 |  |  | YZ0000076 | 常州市康辉医疗器械有限公司 | 无菌胫骨近端内侧T型锁定板 | YZ00013346 | 国产 | 常州市康辉医疗器械有限公司 |  | 孔数5-16孔，厚度：3.8mm，无菌 | SDDG55 |  | 纯钛 | 块 |  |  | 金属锁定接骨板钉系统（商品名：Monoloc） | 审核通过 | 审核通过 | 审核通过 | 审核通过 | 审核通过 | 审核通过 | 获得ISO 13485 认证证书 | 通过 | 通过 | 医疗器械检测机构出具的检测报告 | 无 | 发明专利,外观设计专利,实用新型专利 | 0 | 15 | 没有抽检不合格记录
腹股沟疝修补补片（网塞） | V057 | 普外科类 | 聚丙烯 | 最大长径(直径）＜5cm | 开放 | 重量型、附带加固平片 | YZ0000118 | 常州威克医疗器械有限公司 | 疝修补补片 | YZ00013347 | 国产 | 常州威克医疗器械有限公司 |  | SX-4 | SX-4 |  | 聚丙烯 | 只 |  |  | 疝修补补片 | 审核通过 | 审核通过 | 审核通过 | 审核通过 | 审核通过 | 审核通过 | 获得ISO 13485 认证证书 | 无 | 无 | 医疗器械检测机构出具的检测报告 | 无 | 无 | 0 | 0 | 没有抽检不合格记录
股骨远端微创锁定加压接骨板（LISS） | R261 | 骨科创伤类 | 钛合金 | 9孔以上 |  |  | YZ0000273 | 大博医疗科技股份有限公司 | 微创大L型锁定板 | YZ00013348 | 国产 | 大博医疗科技股份有限公司 |  | 10-16孔 | LCLP06微创II型（左、右） |  |  | 块 |  |  | 金属锁定接骨板系统 | 审核通过 | 审核通过 | 审核通过 | 审核通过 | 审核通过 | 审核通过 | 获得ISO 13485 认证证书 | 通过 | 通过 | 医疗器械检测机构出具的检测报告 | 无 | 实用新型专利 | 0 | 2 | 没有抽检不合格记录
股骨远端微创锁定加压接骨板（LISS） | R262 | 骨科创伤类 | 纯钛 | 9孔以上 |  |  | YZ0000273 | 大博医疗科技股份有限公司 | 微创大L型锁定板 | YZ00013349 | 国产 | 大博医疗科技股份有限公司 |  | 10-16孔 | LCLP06微创II型（左、右） |  |  | 块 |  |  | 金属锁定接骨板系统 | 审核通过 | 审核通过 | 审核通过 | 审核通过 | 审核通过 | 审核通过 | 获得ISO 13485 认证证书 | 无 | 无 | 无 | 无 | 无 | 0 | 0 | 没有抽检不合格记录
人工膝关节胫骨托 | S263 | 骨科人工关节类 | 钴铬钼合金 | 各种规格型号 | 膝关节 |  | YZ0000293 | 上海晟实医疗器械科技有限公司 | 胫骨托 | YZ00013350 | 国产 | 上海晟实医疗器械科技有限公司 |  | 胫骨托 GX型（规格：A35、B35、C35、D35、E35、F35、G35、H35、I35、J35、A54、B54、C54、D54、E54、F54、G54、H54、I54、J54、K54、L54） | 胫骨托 GX型（规格：A35、B35、C35、D35、E35、F35、G35、H35、I35、J35、A54、B54、C54、D54、E54、F54、G54、H54、I54、J54、K54、L54） |  | 钴铬钼 | 件 |  |  | 人工膝关节假体 | 审核通过 | 审核通过 | 审核通过 | 审核通过 | 审核通过 | 审核通过 | 无 | 无 | 无 | 生产企业自检报告 | 无 | 实用新型专利 | 0 | 1 | 没有抽检不合格记录
腹股沟疝修补补片（装置） | V069 | 普外科类 | 单质材料 | 最大长径(直径）≥10cm | 开放或腔镜 | 轻量型 | YZ0000234 | 常州市康蒂娜医疗科技有限公司 | 疝修补补片 | YZ00013351 | 国产 | 常州市康蒂娜医疗科技有限公司 |  | ZW42-A | ZW42-A |  | 聚丙烯 | 个 |  |  | 疝修补补片 | 审核通过 | 审核通过 | 审核通过 | 审核通过 | 审核通过 | 审核通过 | 获得ISO 13485 认证证书 | 无 | 无 | 医疗器械检测机构出具的检测报告 | 无 | 实用新型专利 | 0 | 16 | 没有抽检不合格记录
人工肩关节 | S281 | 骨科人工关节类 | 肩关节偏心关节头 | 各种规格型号 | 肩关节 |  | YZ0000293 | 上海晟实医疗器械科技有限公司 | 球头 | YZ00013352 | 国产 | 上海晟实医疗器械科技有限公司 |  | QJ型: 球头I、II | QJ型: 球头I、II |  | 钛合金 | 件 |  |  | 人工肩关节假体 | 审核通过 | 审核通过 | 审核通过 | 审核通过 | 审核通过 | 审核通过 | 无 | 无 | 无 | 生产企业自检报告 | 无 | 实用新型专利 | 0 | 0 | 没有抽检不合格记录
粗隆固定接骨板 | R222 | 骨科创伤类 | 钛合金 | 各种规格型号 |  |  | YZ0000273 | 大博医疗科技股份有限公司 | 大粗隆支持锁定板 | YZ00013353 | 国产 | 大博医疗科技股份有限公司 |  | 2-16孔 | SCLP08Ⅰ型 |  |  | 块 |  |  | 金属锁定接骨板系统 | 审核通过 | 审核通过 | 审核通过 | 审核通过 | 审核通过 | 审核通过 | 获得ISO 13485 认证证书 | 通过 | 通过 | 医疗器械检测机构出具的检测报告 | 无 | 实用新型专利 | 0 | 9 | 没有抽检不合格记录
人工肩关节 | S283 | 骨科人工关节类 | 肩关节关节盂假体 | 各种规格型号 | 肩关节 |  | YZ0000293 | 上海晟实医疗器械科技有限公司 | 肩盂部件 | YZ00013354 | 国产 | 上海晟实医疗器械科技有限公司 |  | QJ型 肩胛骨组件(肩盂部件): B(1-40),L(5-150) | QJ型 肩胛骨组件(肩盂部件): B(1-40),L(5-150) |  | 钛合金 | 件 |  |  | 人工肩关节假体 | 审核通过 | 审核通过 | 审核通过 | 审核通过 | 审核通过 | 审核通过 | 无 | 无 | 无 | 生产企业自检报告 | 无 | 实用新型专利 | 0 | 1 | 没有抽检不合格记录
胫骨假体 | S298 | 骨科人工关节类 | 各种材质 | 各种规格 |  | 踝关节 | YZ0000293 | 上海晟实医疗器械科技有限公司 | 胫骨假体 | YZ00013355 | 国产 | 上海晟实医疗器械科技有限公司 |  | QH型 胫骨假体：长(25-60),宽(25-60)，高(2-80) | QH型 胫骨假体：长(25-60),宽(25-60)，高(2-80) |  | 钛合金 | 件 |  |  | 人工踝关节假体 | 审核通过 | 审核通过 | 审核通过 | 审核通过 | 审核通过 | 审核通过 | 无 | 无 | 无 | 无 | 无 | 实用新型专利 | 0 | 1 | 没有抽检不合格记录
生物固定初次置换柄 | S049 | 骨科人工关节类 | 解剖柄-粗糙面 |  | 髋关节 |  | YZ0000105 | 德州金约应医疗器械有限公司 | 非骨水泥柄（喷砂） | YZ00013356 | 国产 | 德州金约应医疗器械有限公司 | 非骨水泥柄（喷砂） | 01#，0#，1#，2#，3#，4#，5#，6#，7#，8# | 01#，0#，1#，2#，3#，4#，5#，6#，7#，8# |  |  | 个 |  |  | 人工髋关节 | 审核通过 | 审核通过 | 审核通过 | 审核通过 | 审核通过 | 审核通过 | 获得ISO 13485 认证证书 | 无 | 无 | 医疗器械检测机构出具的检测报告 | 无 | 发明专利,外观设计专利,实用新型专利 | 0 | 2 | 没有抽检不合格记录
膝关节专用螺钉 | S261 | 骨科人工关节类 |  | 各种规格型号 | 膝关节 |  | YZ0000068 | 北京爱康宜诚医疗器材有限公司 | 膝关节假体 | YZ00013357 | 国产 | 北京爱康宜诚医疗器材有限公司 |  | 小号；中号；大号；SS号 | 小号；中号；大号；SS号 |  |  | 个 |  |  | 膝关节假体 | 审核通过 | 审核通过 | 审核通过 | 审核通过 | 审核通过 | 审核通过 | 获得ISO 13485 认证证书 | 通过 | 无 | 医疗器械检测机构出具的检测报告 | 无 | 发明专利,实用新型专利 | 0 | 15 | 没有抽检不合格记录
胫骨假体 | S298 | 骨科人工关节类 | 各种材质 | 各种规格 |  | 踝关节 | YZ0000293 | 上海晟实医疗器械科技有限公司 | 衬垫 | YZ00013358 | 国产 | 上海晟实医疗器械科技有限公司 |  | QH型 衬垫：长(25-60),宽(25-60)，高(6-40) | QH型 衬垫：长(25-60),宽(25-60)，高(6-40) |  | 聚乙烯 | 件 |  |  | 人工踝关节假体 | 审核通过 | 审核通过 | 审核通过 | 审核通过 | 审核通过 | 审核通过 | 无 | 无 | 无 | 无 | 无 | 实用新型专利 | 0 | 1 | 没有抽检不合格记录
粗隆固定接骨板 | R223 | 骨科创伤类 | 纯钛 | 各种规格型号 |  |  | YZ0000273 | 大博医疗科技股份有限公司 | 大粗隆支持锁定板 | YZ00013359 | 国产 | 大博医疗科技股份有限公司 |  | 2-16孔 | SCLP08Ⅰ型 |  | 纯钛 | 块 |  |  | 金属锁定接骨板系统 | 审核通过 | 审核通过 | 审核通过 | 审核通过 | 审核通过 | 审核通过 | 获得ISO 13485 认证证书 | 无 | 无 | 无 | 无 | 无 | 0 | 0 | 没有抽检不合格记录
距骨假体 | S299 | 骨科人工关节类 | 各种材质 | 各种规格 |  | 踝关节 | YZ0000293 | 上海晟实医疗器械科技有限公司 | 跟距骨假体 | YZ00013360 | 国产 | 上海晟实医疗器械科技有限公司 |  | QH型 跟距骨假体：长(25-60),宽(25-60)，高(2-80) | QH型 跟距骨假体：长(25-60),宽(25-60)，高(2-80) |  | 钛合金 | 件 |  |  | 人工踝关节假体 | 审核通过 | 审核通过 | 审核通过 | 审核通过 | 审核通过 | 审核通过 | 无 | 无 | 无 | 无 | 无 | 实用新型专利 | 0 | 1 | 没有抽检不合格记录
肱骨远端锁定接骨板 | R136 | 骨科创伤类 | 纯钛 | 8孔以上 |  |  | YZ0000119 | 天津市威曼生物材料有限公司 | 肱骨远端内侧锁定加压钢板 | YZ00013361 | 国产 | 天津市威曼生物材料有限公司 |  | （68-152）*（9-10）孔 | YSB68-03 |  | 纯钛 | 块 |  |  | 金属锁定接骨板钉系统 | 审核通过 | 审核通过 | 审核通过 | 审核通过 | 审核通过 | 审核通过 | 获得ISO 13485 认证证书 | 通过 | 通过 | 医疗器械检测机构出具的检测报告 | 无 | 实用新型专利 | 0 | 14 | 没有抽检不合格记录
人工肩关节 | S278 | 骨科人工关节类 | 肩关节肱骨柄 骨水泥型 | 各种规格型号 | 肩关节 |  | YZ0000293 | 上海晟实医疗器械科技有限公司 | 肱骨组件 | YZ00013362 | 国产 | 上海晟实医疗器械科技有限公司 |  | QJ型 肱骨组件: B(1-50),L(10-200) | QJ型 肱骨组件: B(1-50),L(10-200) |  | 钛合金 | 件 |  |  | 人工肩关节假体 | 审核通过 | 审核通过 | 审核通过 | 审核通过 | 审核通过 | 审核通过 | 无 | 无 | 无 | 生产企业自检报告 | 无 | 实用新型专利 | 0 | 1 | 没有抽检不合格记录
颈椎后路多轴螺钉 | T163 | 骨科脊柱类 | 钛合金 | 各种规格 |  | 1螺钉 | YZ0000498 | 国扬医疗器械贸易（上海）有限公司 | 万向螺钉 | YZ00013363 | 进口 | 宝楠生技股份有限公司 |  | 3.5*14mm 3.5*10mm 3.5*12mm3.5*25mm | 1106-3514 1106-3510 1106-3512 1106-3525 |  |  | 枚 | 铝塑薄膜 |  | 万向螺钉 | 审核通过 | 审核通过 | 审核通过 | 审核通过 | 审核通过 | 审核通过 | 获得ISO 13485 认证证书 | 通过 | 无 | 生产企业自检报告 | 无 | 发明专利,实用新型专利 | 0 | 10 | 没有抽检不合格记录
肱骨远端锁定接骨板 | R139 | 骨科创伤类 | 纯钛 | 2-8孔 |  |  | YZ0000119 | 天津市威曼生物材料有限公司 | 肱骨远端内侧锁定加压钢板 | YZ00013364 | 国产 | 天津市威曼生物材料有限公司 |  | （68-152）*（2-8）孔 | YSB68-03 |  | 纯钛 | 块 |  |  | 金属锁定接骨板钉系统 | 审核通过 | 审核通过 | 审核通过 | 审核通过 | 审核通过 | 审核通过 | 获得ISO 13485 认证证书 | 通过 | 通过 | 医疗器械检测机构出具的检测报告 | 无 | 实用新型专利 | 0 | 14 | 没有抽检不合格记录
股骨近端锁定加压接骨板 | R246 | 骨科创伤类 | 钛合金 | 2-20孔 |  |  | YZ0000273 | 大博医疗科技股份有限公司 | 大型近端锁定板 | YZ00013365 | 国产 | 大博医疗科技股份有限公司 |  | 2-18孔 | LCLP02股骨近端I型（左、右） |  |  | 块 |  |  | 金属锁定接骨板系统 | 审核通过 | 审核通过 | 审核通过 | 审核通过 | 审核通过 | 审核通过 | 获得ISO 13485 认证证书 | 通过 | 通过 | 医疗器械检测机构出具的检测报告 | 无 | 实用新型专利 | 0 | 9 | 没有抽检不合格记录
股骨近端锁定加压接骨板 | R246 | 骨科创伤类 | 钛合金 | 2-20孔 |  |  | YZ0000273 | 大博医疗科技股份有限公司 | 大型近端锁定板 | YZ00013366 | 国产 | 大博医疗科技股份有限公司 |  | 2-18孔 | LCLP02股骨近端Ⅱ型（左、右） |  |  | 块 |  |  | 金属锁定接骨板系统 | 审核通过 | 审核通过 | 审核通过 | 审核通过 | 审核通过 | 审核通过 | 获得ISO 13485 认证证书 | 通过 | 通过 | 医疗器械检测机构出具的检测报告 | 无 | 实用新型专利 | 0 | 9 | 没有抽检不合格记录
股骨近端锁定加压接骨板 | R246 | 骨科创伤类 | 钛合金 | 2-20孔 |  |  | YZ0000273 | 大博医疗科技股份有限公司 | 大型近端锁定板 | YZ00013367 | 国产 | 大博医疗科技股份有限公司 |  | 2-18孔 | LCLP02股骨近端III型（左、右） |  |  | 块 |  |  | 金属锁定接骨板系统 | 审核通过 | 审核通过 | 审核通过 | 审核通过 | 审核通过 | 审核通过 | 获得ISO 13485 认证证书 | 通过 | 通过 | 医疗器械检测机构出具的检测报告 | 无 | 实用新型专利 | 0 | 10 | 没有抽检不合格记录
人工肩关节 | S280 | 骨科人工关节类 | 肩关节肱骨头 | 各种规格型号 | 肩关节 |  | YZ0000293 | 上海晟实医疗器械科技有限公司 | 肱骨组件(替代件) | YZ00013368 | 国产 | 上海晟实医疗器械科技有限公司 |  | QJ型 肱骨组件(替代件): B(1-50),L(10-200) | QJ型 肱骨组件(替代件): B(1-50),L(10-200) |  | 聚乙烯 | 件 |  |  | 人工肩关节假体 | 审核通过 | 审核通过 | 审核通过 | 审核通过 | 审核通过 | 审核通过 | 无 | 无 | 无 | 生产企业自检报告 | 无 | 实用新型专利 | 0 | 1 | 没有抽检不合格记录
腹股沟疝修补补片（装置） | V070 | 普外科类 | 单质材料 | 最大长径(直径）≥10cm | 开放或腔镜 | 重量型 | YZ0000234 | 常州市康蒂娜医疗科技有限公司 | 疝修补补片 | YZ00013369 | 国产 | 常州市康蒂娜医疗科技有限公司 |  | FH100-B | FH100-B |  | 聚丙烯 | 个 |  |  | 疝修补补片 | 审核通过 | 审核通过 | 审核通过 | 审核通过 | 审核通过 | 审核通过 | 获得ISO 13485 认证证书 | 无 | 无 | 医疗器械检测机构出具的检测报告 | 无 | 实用新型专利 | 0 | 0 | 没有抽检不合格记录
胫骨近端内侧锁定加压接骨板 | R286 | 骨科创伤类 | 纯钛 | 2-20孔 |  |  | YZ0000076 | 常州市康辉医疗器械有限公司 | 无菌4.5mmT型单弯LCP | YZ00013370 | 国产 | 常州市康辉医疗器械有限公司 |  | 孔数7、8、9、10、11孔，厚度：3.2mm，无菌 | SDDG55 |  | 纯钛 | 块 |  |  | 金属锁定接骨板钉系统（商品名：Monoloc） | 审核通过 | 审核通过 | 审核通过 | 审核通过 | 审核通过 | 审核通过 | 获得ISO 13485 认证证书 | 通过 | 通过 | 医疗器械检测机构出具的检测报告 | 无 | 发明专利,外观设计专利,实用新型专利 | 0 | 15 | 没有抽检不合格记录
腹股沟疝修补补片（网塞） | V063 | 普外科类 | 复合材料 | 最大长径(直径）＜5cm | 开放 | 重量型，附带加固平片） | YZ0000163 | 捷润（上海）医疗科技有限公司 | 补片ULTRAPRO Plug | YZ00013371 | 进口 | Johnson & Johnson International, c/o European Logistics Centre | 补片ULTRAPRO Plug | 上片12cm*7.5cm，塞环5cm，塞锚3cm | UPPS6上片12cm*7.5cm，塞环5cm，塞锚3cm | UPPS6上片12cm*7.5cm，塞环5cm，塞锚3cm | 上片：聚丙烯+聚卡普隆254,网塞：Spacer Fabric材料（一中三维经编技术），聚丙烯+聚卡普隆254 | 个 | 铝箔 |  | 补片ULTRAPRO Plug | 审核通过 | 审核通过 | 审核通过 | 审核通过 | 审核通过 | 审核通过 | 获得ISO 13485 认证证书 | 通过 | 通过 | 医疗器械检测机构出具的检测报告 | 无 | 发明专利, | 0 | 1 | 没有抽检不合格记录
人工肩关节 | S284 | 骨科人工关节类 | 肩关节肱骨聚乙烯臼杯 | 各种规格型号 | 肩关节 |  | YZ0000293 | 上海晟实医疗器械科技有限公司 | 聚乙烯组件(肱骨组件替代件) | YZ00013372 | 国产 | 上海晟实医疗器械科技有限公司 |  | QJ型 聚乙烯组件(肱骨组件替代件): B(10-40),L(3-25) | QJ型 聚乙烯组件(肱骨组件替代件): B(10-40),L(3-25) |  | 聚乙烯 | 件 |  |  | 人工肩关节假体 | 审核通过 | 审核通过 | 审核通过 | 审核通过 | 审核通过 | 审核通过 | 无 | 无 | 无 | 生产企业自检报告 | 无 | 实用新型专利 | 0 | 1 | 没有抽检不合格记录
股骨近端锁定加压接骨板 | R247 | 骨科创伤类 | 纯钛 | 2-20孔 |  |  | YZ0000273 | 大博医疗科技股份有限公司 | 大型近端锁定板 | YZ00013373 | 国产 | 大博医疗科技股份有限公司 |  | 2-18孔 | LCLP02股骨近端I型（左、右） |  |  | 块 |  |  | 金属锁定接骨板系统 | 审核通过 | 审核通过 | 审核通过 | 审核通过 | 审核通过 | 审核通过 | 获得ISO 13485 认证证书 | 通过 | 通过 | 医疗器械检测机构出具的检测报告 | 无 | 实用新型专利 | 0 | 9 | 没有抽检不合格记录
股骨近端锁定加压接骨板 | R247 | 骨科创伤类 | 纯钛 | 2-20孔 |  |  | YZ0000273 | 大博医疗科技股份有限公司 | 大型近端锁定板 | YZ00013374 | 国产 | 大博医疗科技股份有限公司 |  | 2-18孔 | LCLP02股骨近端Ⅱ型（左、右） |  |  | 块 |  |  | 金属锁定接骨板系统 | 审核通过 | 审核通过 | 审核通过 | 审核通过 | 审核通过 | 审核通过 | 获得ISO 13485 认证证书 | 通过 | 通过 | 医疗器械检测机构出具的检测报告 | 无 | 实用新型专利 | 0 | 9 | 没有抽检不合格记录
股骨近端锁定加压接骨板 | R247 | 骨科创伤类 | 纯钛 | 2-20孔 |  |  | YZ0000273 | 大博医疗科技股份有限公司 | 大型近端锁定板 | YZ00013375 | 国产 | 大博医疗科技股份有限公司 |  | 2-18孔 | LCLP02股骨近端III型（左、右） |  |  | 块 |  |  | 金属锁定接骨板系统 | 审核通过 | 审核通过 | 审核通过 | 审核通过 | 审核通过 | 审核通过 | 获得ISO 13485 认证证书 | 通过 | 通过 | 医疗器械检测机构出具的检测报告 | 无 | 实用新型专利 | 0 | 10 | 没有抽检不合格记录
上肢单边外固定支架 | R690 | 骨科创伤类 | 铝合金 | 各种规格型号 |  |  | YZ0000058 | 江苏荷普医疗科技股份有限公司 | 单侧外固定支架（铝合金） | YZ00013376 | 国产 | 江苏荷普医疗科技股份有限公司 |  | 30-100mm，每5mm为一规格。 | D型 T型 |  | 铝合金 | 个 |  |  | 单侧外固定支架 | 审核通过 | 审核通过 | 审核通过 | 审核通过 | 审核通过 | 审核通过 | 获得ISO 13485 认证证书 | 无 | 无 | 医疗器械检测机构出具的检测报告 | 无 | 无 | 0 | 0 | 企业有不良记录，但投标品种无不良记录
膝关节 髌骨假体 | S255 | 骨科人工关节类 |  | 髌骨假体（圆形） | 膝关节 |  | YZ0000293 | 上海晟实医疗器械科技有限公司 | 髌骨部件 | YZ00013377 | 国产 | 上海晟实医疗器械科技有限公司 |  | 髌骨部件 GX型（规格：A7、B7、C7、D7、A8、B8、C8、D8、A9、B9、C9、D9、A10、B10、C10、D10） | 髌骨部件 GX型（规格：A7、B7、C7、D7、A8、B8、C8、D8、A9、B9、C9、D9、A10、B10、C10、D10） |  | 聚乙烯 | 件 |  |  | 人工膝关节假体 | 审核通过 | 审核通过 | 审核通过 | 审核通过 | 审核通过 | 审核通过 | 无 | 无 | 无 | 生产企业自检报告 | 无 | 实用新型专利 | 1 | 0 | 没有抽检不合格记录
腓骨远端外侧锁定加压接骨板 | R340 | 骨科创伤类 | 纯钛 | 6-9孔 |  |  | YZ0000119 | 天津市威曼生物材料有限公司 | 锁定腓骨远端外侧钢板（Ⅱ型） | YZ00013378 | 国产 | 天津市威曼生物材料有限公司 |  | （55-187）*（2-9）孔 | YSB20-01 |  | 纯钛 | 块 |  |  | 金属锁定接骨板钉系统 | 审核通过 | 审核通过 | 审核通过 | 审核通过 | 审核通过 | 审核通过 | 获得ISO 13485 认证证书 | 通过 | 通过 | 医疗器械检测机构出具的检测报告 | 无 | 实用新型专利 | 0 | 11 | 没有抽检不合格记录
腓骨远端外侧锁定加压接骨板 | R343 | 骨科创伤类 | 纯钛 | 9孔以上 |  |  | YZ0000119 | 天津市威曼生物材料有限公司 | 锁定腓骨远端外侧钢板（Ⅱ型） | YZ00013379 | 国产 | 天津市威曼生物材料有限公司 |  | （55-187）*（10-13）孔 | YSB20-01 |  | 纯钛 | 块 |  |  | 金属锁定接骨板钉系统 | 审核通过 | 审核通过 | 审核通过 | 审核通过 | 审核通过 | 审核通过 | 获得ISO 13485 认证证书 | 通过 | 通过 | 医疗器械检测机构出具的检测报告 | 无 | 实用新型专利 | 0 | 11 | 没有抽检不合格记录
腹股沟疝修补补片（网塞） | V064 | 普外科类 | 复合材料 | 最大长径(直径）≥5cm | 开放 | 轻量型，附带加固平片） | YZ0000163 | 捷润（上海）医疗科技有限公司 | 补片ULTRAPRO Plug | YZ00013380 | 进口 | Johnson & Johnson International, c/o European Logistics Centre | 补片ULTRAPRO Plug | 上片12cm*7.5cm，塞环5cm，塞锚5cm | UPPL1上片12cm*7.5cm，塞环5cm，塞锚5cm | UPPL1上片12cm*7.5cm，塞环5cm，塞锚5cm | 上片：聚丙烯+聚卡普隆254,网塞：Spacer Fabric材料（一中三维经编技术），聚丙烯+聚卡普隆254 | 个 | 铝箔 |  | 补片ULTRAPRO Plug | 审核通过 | 审核通过 | 审核通过 | 审核通过 | 审核通过 | 审核通过 | 获得ISO 13485 认证证书 | 通过 | 通过 | 医疗器械检测机构出具的检测报告 | 无 | 发明专利, | 6 | 5 | 没有抽检不合格记录
髁限制型膝关节股骨延长柄 | S241 | 骨科人工关节类 |  | 生物型 | 膝关节 |  | YZ0000068 | 北京爱康宜诚医疗器材有限公司 | 膝关节假体 | YZ00013381 | 国产 | 北京爱康宜诚医疗器材有限公司 |  | φ8×80，φ10×80，φ12×80，φ14×80，φ16×80，φ18×80，φ20×80，φ22×80，φ8×100，φ10×100，φ12×100，φ14×100，φ16×100，φ18×100，φ20×100，φ22×100，φ8×120，φ10×120，φ12×120，φ14×120，φ16×120，φ18×120，φ20×120，φ22×120，φ8×200，φ10×200，φ12×200，φ14×200，φ16×200，φ18×200，φ20×200，φ22×200 | φ8×80，φ10×80，φ12×80，φ14×80，φ16×80，φ18×80，φ20×80，φ22×80，φ8×100，φ10×100，φ12×100，φ14×100，φ16×100，φ18×100，φ20×100，φ22×100，φ8×120，φ10×120，φ12×120，φ14×120，φ16×120，φ18×120，φ20×120，φ22×120，φ8×200，φ10×200，φ12×200，φ14×200，φ16×200，φ18×200，φ20×200，φ22×200 |  |  | 个 |  |  | 膝关节假体 | 审核通过 | 审核通过 | 审核通过 | 审核通过 | 审核通过 | 审核通过 | 获得ISO 13485 认证证书 | 通过 | 无 | 医疗器械检测机构出具的检测报告 | 无 | 发明专利,实用新型专利 | 0 | 14 | 没有抽检不合格记录
胫骨近端内侧锁定加压接骨板 | R286 | 骨科创伤类 | 纯钛 | 2-20孔 |  |  | YZ0000076 | 常州市康辉医疗器械有限公司 | 无菌胫骨近端内侧T型LCP | YZ00013382 | 国产 | 常州市康辉医疗器械有限公司 |  | 孔数4孔，厚度：3.8mm，长度：84mm，无菌 | SDDZ21/22 |  | 纯钛 | 块 |  |  | 金属锁定接骨板钉系统（商品名：Monoloc） | 审核通过 | 审核通过 | 审核通过 | 审核通过 | 审核通过 | 审核通过 | 获得ISO 13485 认证证书 | 通过 | 通过 | 医疗器械检测机构出具的检测报告 | 无 | 发明专利,外观设计专利,实用新型专利 | 0 | 15 | 没有抽检不合格记录
上肢单边外固定支架 | R690 | 骨科创伤类 | 铝合金 | 各种规格型号 |  |  | YZ0000058 | 江苏荷普医疗科技股份有限公司 | 单侧外固定支架（铝合金） | YZ00013383 | 国产 | 江苏荷普医疗科技股份有限公司 |  | 210mm,250mm | E型 |  | 铝合金 | 个 |  |  | 单侧外固定支架 | 审核通过 | 审核通过 | 审核通过 | 审核通过 | 审核通过 | 审核通过 | 获得ISO 13485 认证证书 | 无 | 无 | 医疗器械检测机构出具的检测报告 | 无 | 无 | 0 | 0 | 企业有不良记录，但投标品种无不良记录
髁限制型膝关节胫骨延长柄 | S243 | 骨科人工关节类 |  | 生物型 | 膝关节 |  | YZ0000068 | 北京爱康宜诚医疗器材有限公司 | 膝关节假体 | YZ00013384 | 国产 | 北京爱康宜诚医疗器材有限公司 |  | φ14×80，φ16×80，φ18×80，φ20×80，φ22×80，φ14×120，φ16×120，φ18×120，φ20×120，φ22×120 | φ14×80，φ16×80，φ18×80，φ20×80，φ22×80，φ14×120，φ16×120，φ18×120，φ20×120，φ22×120 |  |  | 个 |  |  | 膝关节假体 | 审核通过 | 审核通过 | 审核通过 | 审核通过 | 审核通过 | 审核通过 | 获得ISO 13485 认证证书 | 通过 | 无 | 医疗器械检测机构出具的检测报告 | 无 | 发明专利,实用新型专利 | 0 | 16 | 没有抽检不合格记录
愈合基台 | U042 | 口腔科类 |  |  |  |  | YZ0000168 | 上海欧技医疗器械有限公司 | 牙科种植体系统 | YZ00013385 | 进口 | BIDOIA S.a.s. |  | TFIVG372 Φ3.5mm, L9mm¦TFIVG374 Φ3.5mm, L11mm¦TFIVG376 Φ3.5mm, L13mm¦TCEVG412 Φ5mm, L7mm | TFIVG372 Φ3.5mm, L9mm¦TFIVG374 Φ3.5mm, L11mm¦TFIVG376 Φ3.5mm, L13mm¦TCEVG412 Φ5mm, L7mm |  | 钛合金 | 颗 |  |  | 牙科种植体系统 | 审核通过 | 审核通过 | 审核通过 | 审核通过 | 审核通过 | 审核通过 | 无 | 通过 | 无 | 无 | 无 | 无 | 0 | 1 | 没有抽检不合格记录
髁限制型膝关节胫骨延长柄 | S243 | 骨科人工关节类 |  | 生物型 | 膝关节 |  | YZ0000068 | 北京爱康宜诚医疗器材有限公司 | 膝关节假体 | YZ00013386 | 国产 | 北京爱康宜诚医疗器材有限公司 |  | φ8×80，φ10×80，φ12×80，φ14×80，φ16×80，φ18×80，φ20×80，φ22×80，φ8×120，φ10×120，φ12×120，φ14×120，φ16×120，φ18×120，φ20×120，φ22×120 | φ8×80，φ10×80，φ12×80，φ14×80，φ16×80，φ18×80，φ20×80，φ22×80，φ8×120，φ10×120，φ12×120，φ14×120，φ16×120，φ18×120，φ20×120，φ22×120 |  |  | 个 |  |  | 膝关节假体 | 审核通过 | 审核通过 | 审核通过 | 审核通过 | 审核通过 | 审核通过 | 获得ISO 13485 认证证书 | 通过 | 无 | 医疗器械检测机构出具的检测报告 | 无 | 发明专利,实用新型专利 | 0 | 12 | 没有抽检不合格记录
上肢单边外固定支架 | R690 | 骨科创伤类 | 铝合金 | 各种规格型号 |  |  | YZ0000058 | 江苏荷普医疗科技股份有限公司 | 单侧外固定支架（铝合金） | YZ00013387 | 国产 | 江苏荷普医疗科技股份有限公司 |  | 90mm | F型 |  | 铝合金 | 个 |  |  | 单侧外固定支架 | 审核通过 | 审核通过 | 审核通过 | 审核通过 | 审核通过 | 审核通过 | 获得ISO 13485 认证证书 | 无 | 无 | 医疗器械检测机构出具的检测报告 | 无 | 无 | 0 | 0 | 企业有不良记录，但投标品种无不良记录
锁定加压接骨板 | R022 | 骨科创伤类 | 钛合金 |  |  |  | YZ0000273 | 大博医疗科技股份有限公司 | 微创型大型锁定板 | YZ00013388 | 国产 | 大博医疗科技股份有限公司 |  | 4-18孔 | LCLP01微创有限接触型 |  |  | 块 |  |  | 金属锁定接骨板系统 | 审核通过 | 审核通过 | 审核通过 | 审核通过 | 审核通过 | 审核通过 | 获得ISO 13485 认证证书 | 通过 | 通过 | 医疗器械检测机构出具的检测报告 | 无 | 实用新型专利 | 0 | 15 | 没有抽检不合格记录
锁定加压接骨板 | R023 | 骨科创伤类 | 纯钛 |  |  |  | YZ0000273 | 大博医疗科技股份有限公司 | 微创型大型锁定板 | YZ00013389 | 国产 | 大博医疗科技股份有限公司 |  | 4-18孔 | LCLP01微创有限接触型 |  |  | 块 |  |  | 金属锁定接骨板系统 | 审核通过 | 审核通过 | 审核通过 | 审核通过 | 审核通过 | 审核通过 | 获得ISO 13485 认证证书 | 通过 | 通过 | 医疗器械检测机构出具的检测报告 | 无 | 实用新型专利 | 0 | 16 | 没有抽检不合格记录
人工膝关节 胫骨金属垫块 | S233 | 骨科人工关节类 |  | 各种规格型号 | 膝关节 |  | YZ0000068 | 北京爱康宜诚医疗器材有限公司 | 膝关节假体 | YZ00013390 | 国产 | 北京爱康宜诚医疗器材有限公司 |  | A 5mm，A 10mm，B 5mm，B 10mm，C 5mm，C 10mm，D 5mm，D 10mm，E 5mm，E 10mm，F 5mm，F 10mm，G 5mm，G 10mm，H 5mm，H 10mm，L 5mm，L 10mm | A 5mm，A 10mm，B 5mm，B 10mm，C 5mm，C 10mm，D 5mm，D 10mm，E 5mm，E 10mm，F 5mm，F 10mm，G 5mm，G 10mm，H 5mm，H 10mm，L 5mm，L 10mm |  |  | 个 |  |  | 膝关节假体 | 审核通过 | 审核通过 | 审核通过 | 审核通过 | 审核通过 | 审核通过 | 获得ISO 13485 认证证书 | 通过 | 无 | 医疗器械检测机构出具的检测报告 | 无 | 发明专利,实用新型专利 | 0 | 9 | 没有抽检不合格记录
股骨直型锁定接骨板 | R267 | 骨科创伤类 | 钛合金 | 2-24孔 |  |  | YZ0000273 | 大博医疗科技股份有限公司 | 大型锁定板 | YZ00013391 | 国产 | 大博医疗科技股份有限公司 |  | 4-18孔 | LCLP01有限接触型 |  |  | 块 |  |  | 金属锁定接骨板系统 | 审核通过 | 审核通过 | 审核通过 | 审核通过 | 审核通过 | 审核通过 | 获得ISO 13485 认证证书 | 通过 | 通过 | 医疗器械检测机构出具的检测报告 | 无 | 实用新型专利 | 1 | 14 | 没有抽检不合格记录
股骨直型锁定接骨板 | R267 | 骨科创伤类 | 钛合金 | 2-24孔 |  |  | YZ0000273 | 大博医疗科技股份有限公司 | 大型锁定板 | YZ00013392 | 国产 | 大博医疗科技股份有限公司 |  | 4-18孔，用于弧度板 | LCLP01有限接触型 |  |  | 块 |  |  | 金属锁定接骨板系统 | 审核通过 | 审核通过 | 审核通过 | 审核通过 | 审核通过 | 审核通过 | 获得ISO 13485 认证证书 | 通过 | 通过 | 医疗器械检测机构出具的检测报告 | 无 | 实用新型专利 | 0 | 13 | 没有抽检不合格记录
人工膝关节 股骨金属垫块 | S230 | 骨科人工关节类 | 远端 |  | 膝关节 |  | YZ0000068 | 北京爱康宜诚医疗器材有限公司 | 膝关节假体 | YZ00013393 | 国产 | 北京爱康宜诚医疗器材有限公司 |  | 1#5mm，1#10mm，1.5#5mm，1.5#10mm，2#5mm，2#10mm，2.5#5mm，2.5#10mm，3#5mm，3#10mm，3.5#5mm，3.5#10mm，4#5mm，4#10mm，4.5#5mm，4.5#10mm，5#5mm，5#10mm | 1#5mm，1#10mm，1.5#5mm，1.5#10mm，2#5mm，2#10mm，2.5#5mm，2.5#10mm，3#5mm，3#10mm，3.5#5mm，3.5#10mm，4#5mm，4#10mm，4.5#5mm，4.5#10mm，5#5mm，5#10mm |  |  | 个 |  |  | 膝关节假体 | 审核通过 | 审核通过 | 审核通过 | 审核通过 | 审核通过 | 审核通过 | 获得ISO 13485 认证证书 | 通过 | 无 | 医疗器械检测机构出具的检测报告 | 无 | 发明专利,实用新型专利 | 0 | 9 | 没有抽检不合格记录
腹股沟疝修补补片（网塞） | V064 | 普外科类 | 复合材料 | 最大长径(直径）≥5cm | 开放 | 轻量型，附带加固平片） | YZ0000163 | 捷润（上海）医疗科技有限公司 | 补片ULTRAPRO Plug | YZ00013394 | 进口 | Johnson & Johnson International, c/o European Logistics Centre | 补片ULTRAPRO Plug | 上片12cm*7.5cm，塞环5cm，塞锚4cm | UPPM2上片12cm*7.5cm，塞环5cm，塞锚4cm | UPPM2上片12cm*7.5cm，塞环5cm，塞锚4cm | 上片：聚丙烯+聚卡普隆254,网塞：Spacer Fabric材料（一中三维经编技术），聚丙烯+聚卡普隆254 | 个 | 铝箔 |  | 补片ULTRAPRO Plug | 审核通过 | 审核通过 | 审核通过 | 审核通过 | 审核通过 | 审核通过 | 获得ISO 13485 认证证书 | 通过 | 通过 | 医疗器械检测机构出具的检测报告 | 无 | 发明专利, | 0 | 1 | 没有抽检不合格记录
股骨直型锁定接骨板 | R268 | 骨科创伤类 | 纯钛 | 2-24孔 |  |  | YZ0000273 | 大博医疗科技股份有限公司 | 大型锁定板 | YZ00013395 | 国产 | 大博医疗科技股份有限公司 |  | 4-18孔 | LCLP01有限接触型 |  |  | 块 |  |  | 金属锁定接骨板系统 | 审核通过 | 审核通过 | 审核通过 | 审核通过 | 审核通过 | 审核通过 | 获得ISO 13485 认证证书 | 通过 | 通过 | 医疗器械检测机构出具的检测报告 | 无 | 实用新型专利 | 0 | 14 | 没有抽检不合格记录
股骨直型锁定接骨板 | R268 | 骨科创伤类 | 纯钛 | 2-24孔 |  |  | YZ0000273 | 大博医疗科技股份有限公司 | 大型锁定板 | YZ00013396 | 国产 | 大博医疗科技股份有限公司 |  | 4-18孔，用于弧度板 | LCLP01有限接触型 |  |  | 块 |  |  | 金属锁定接骨板系统 | 审核通过 | 审核通过 | 审核通过 | 审核通过 | 审核通过 | 审核通过 | 获得ISO 13485 认证证书 | 通过 | 通过 | 医疗器械检测机构出具的检测报告 | 无 | 实用新型专利 | 0 | 13 | 没有抽检不合格记录
人工膝关节 股骨金属垫块 | S232 | 骨科人工关节类 | 后髁 |  | 膝关节 |  | YZ0000068 | 北京爱康宜诚医疗器材有限公司 | 膝关节假体 | YZ00013397 | 国产 | 北京爱康宜诚医疗器材有限公司 |  | 1#5mm，1#10mm，1.5#5mm，1.5#10mm，2#5mm，2#10mm，2.5#5mm，2.5#10mm，3#5mm，3#10mm，3.5#5mm，3.5#10mm，4#5mm，4#10mm，4.5#5mm，4.5#10mm，5#5mm，5#10mm，6#5mm，6#10mm，7#5mm，7#10mm | 1#5mm，1#10mm，1.5#5mm，1.5#10mm，2#5mm，2#10mm，2.5#5mm，2.5#10mm，3#5mm，3#10mm，3.5#5mm，3.5#10mm，4#5mm，4#10mm，4.5#5mm，4.5#10mm，5#5mm，5#10mm，6#5mm，6#10mm，7#5mm，7#10mm |  |  | 个 |  |  | 膝关节假体 | 审核通过 | 审核通过 | 审核通过 | 审核通过 | 审核通过 | 审核通过 | 获得ISO 13485 认证证书 | 通过 | 无 | 医疗器械检测机构出具的检测报告 | 无 | 发明专利,实用新型专利 | 0 | 9 | 没有抽检不合格记录
缆绳环扎锁定板 | R652 | 骨科创伤类 | 合金 | 2-20孔 |  |  | YZ0000273 | 大博医疗科技股份有限公司 | 大型锁定板 | YZ00013398 | 国产 | 大博医疗科技股份有限公司 |  | 4-18孔 | LCLP01融合型 |  |  | 块 |  |  | 金属锁定接骨板系统 | 审核通过 | 审核通过 | 审核通过 | 审核通过 | 审核通过 | 审核通过 | 获得ISO 13485 认证证书 | 通过 | 通过 | 医疗器械检测机构出具的检测报告 | 无 | 实用新型专利 | 1 | 12 | 没有抽检不合格记录
缆绳环扎锁定板 | R652 | 骨科创伤类 | 合金 | 2-20孔 |  |  | YZ0000273 | 大博医疗科技股份有限公司 | 大型锁定板 | YZ00013399 | 国产 | 大博医疗科技股份有限公司 |  | 4-18孔 | LCLP01重建型 |  |  | 块 |  |  | 金属锁定接骨板系统 | 审核通过 | 审核通过 | 审核通过 | 审核通过 | 审核通过 | 审核通过 | 获得ISO 13485 认证证书 | 通过 | 通过 | 医疗器械检测机构出具的检测报告 | 无 | 实用新型专利 | 0 | 15 | 没有抽检不合格记录
初次置换生物型髋臼杯 | S084 | 骨科人工关节类 | 髋臼杯-微孔（含金属骨小梁） |  | 髋关节 |  | YZ0000068 | 北京爱康宜诚医疗器材有限公司 | 髋关节假体 髋臼部件 | YZ00013400 | 国产 | 北京爱康宜诚医疗器材有限公司 |  | 38/32、42/32、44/34、46/36、48/36、48/38、50/38、50/40、52/40、52/42、54/42、54/44、56/44、56/46、58/46、58/48、60/48、60/50、62/50、64/50、66/50、68/50、70/50、62/52、64/52、66/52、68/52、70/52、64/54、66/54、68/54、70/54、64/56、66/56、66/58、68/58、68/60、70/60、70/62、40/32、42/34、44/36、46/38、48/40、50/42、52/44、54/46、56/48、58/50、60/52、62/54 | 38/32、42/32、44/34、46/36、48/36、48/38、50/38、50/40、52/40、52/42、54/42、54/44、56/44、56/46、58/46、58/48、60/48、60/50、62/50、64/50、66/50、68/50、70/50、62/52、64/52、66/52、68/52、70/52、64/54、66/54、68/54、70/54、64/56、66/56、66/58、68/58、68/60、70/60、70/62、40/32、42/34、44/36、46/38、48/40、50/42、52/44、54/46、56/48、58/50、60/52、62/54 |  |  | 个 |  |  | 髋关节假体 髋臼部件 | 审核通过 | 审核通过 | 审核通过 | 审核通过 | 审核通过 | 审核通过 | 获得ISO 13485 认证证书 | 通过 | 无 | 医疗器械检测机构出具的检测报告 | 无 | 发明专利,实用新型专利 | 2 | 16 | 没有抽检不合格记录
缆绳环扎锁定板 | R653 | 骨科创伤类 | 纯钛 | 2-20孔 |  |  | YZ0000273 | 大博医疗科技股份有限公司 | 大型锁定板 | YZ00013401 | 国产 | 大博医疗科技股份有限公司 |  | 4-18孔 | LCLP01融合型 |  |  | 块 |  |  | 金属锁定接骨板系统 | 审核通过 | 审核通过 | 审核通过 | 审核通过 | 审核通过 | 审核通过 | 获得ISO 13485 认证证书 | 通过 | 通过 | 医疗器械检测机构出具的检测报告 | 无 | 实用新型专利 | 0 | 12 | 没有抽检不合格记录
缆绳环扎锁定板 | R653 | 骨科创伤类 | 纯钛 | 2-20孔 |  |  | YZ0000273 | 大博医疗科技股份有限公司 | 大型锁定板 | YZ00013402 | 国产 | 大博医疗科技股份有限公司 |  | 4-18孔 | LCLP01重建型 |  |  | 块 |  |  | 金属锁定接骨板系统 | 审核通过 | 审核通过 | 审核通过 | 审核通过 | 审核通过 | 审核通过 | 获得ISO 13485 认证证书 | 通过 | 通过 | 医疗器械检测机构出具的检测报告 | 无 | 实用新型专利 | 0 | 15 | 没有抽检不合格记录
翻修生物型固定髋臼杯 | S161 | 骨科人工关节类 | 翻修杯-多孔 | 各种规格型号 | 髋关节 |  | YZ0000068 | 北京爱康宜诚医疗器材有限公司 | 髋关节假体 髋臼部件 | YZ00013403 | 国产 | 北京爱康宜诚医疗器材有限公司 |  | 38/32、40/32、42/32、42/34、44/34、44/36、46/36、48/36、46/38、48/38、50/38、50/40、52/40、52/42、54/42、54/44、56/44、56/46、58/46、58/48、60/48、60/50、62/50、64/50、66/50、68/50、70/50、62/52、64/52、66/52、68/52、70/52、66/54、68/54、70/54、64/56、66/56、68/60、70/62、48/40、50/42、52/44、54/46、56/48、58/50、60/52、62/54、64/54、66/58、68/58、70/60、 | 38/32、40/32、42/32、42/34、44/34、44/36、46/36、48/36、46/38、48/38、50/38、50/40、52/40、52/42、54/42、54/44、56/44、56/46、58/46、58/48、60/48、60/50、62/50、64/50、66/50、68/50、70/50、62/52、64/52、66/52、68/52、70/52、66/54、68/54、70/54、64/56、66/56、68/60、70/62、48/40、50/42、52/44、54/46、56/48、58/50、60/52、62/54、64/54、66/58、68/58、70/60、 |  |  | 个 |  |  | 髋关节假体 髋臼部件 | 审核通过 | 审核通过 | 审核通过 | 审核通过 | 审核通过 | 审核通过 | 获得ISO 13485 认证证书 | 通过 | 无 | 医疗器械检测机构出具的检测报告 | 无 | 发明专利,实用新型专利 | 0 | 16 | 没有抽检不合格记录
胫骨近端内侧锁定加压接骨板 | R286 | 骨科创伤类 | 纯钛 | 2-20孔 |  |  | YZ0000076 | 常州市康辉医疗器械有限公司 | 无菌胫骨近端内侧T型LCP | YZ00013404 | 国产 | 常州市康辉医疗器械有限公司 |  | 孔数5-13孔，厚度：3.8mm，无菌 | SDDG21/22 |  | 纯钛 | 块 |  |  | 金属锁定接骨板钉系统（商品名：Monoloc） | 审核通过 | 审核通过 | 审核通过 | 审核通过 | 审核通过 | 审核通过 | 获得ISO 13485 认证证书 | 通过 | 通过 | 医疗器械检测机构出具的检测报告 | 无 | 发明专利,外观设计专利,实用新型专利 | 0 | 15 | 没有抽检不合格记录
腹股沟疝修补补片（网塞） | V065 | 普外科类 | 复合材料 | 最大长径(直径）≥5cm | 开放 | 重量型，附带加固平片） | YZ0000163 | 捷润（上海）医疗科技有限公司 | 补片ULTRAPRO Plug | YZ00013405 | 进口 | Johnson & Johnson International, c/o European Logistics Centre | 补片ULTRAPRO Plug | 上片12cm*7.5cm，塞环5cm，塞锚5cm | UPPL6上片12cm*7.5cm，塞环5cm，塞锚5cm | UPPL6上片12cm*7.5cm，塞环5cm，塞锚5cm | 上片：聚丙烯+聚卡普隆254,网塞：Spacer Fabric材料（一中三维经编技术），聚丙烯+聚卡普隆254 | 个 | 铝箔 |  | 补片ULTRAPRO Plug | 审核通过 | 审核通过 | 审核通过 | 审核通过 | 审核通过 | 审核通过 | 获得ISO 13485 认证证书 | 通过 | 通过 | 医疗器械检测机构出具的检测报告 | 无 | 发明专利, | 0 | 1 | 没有抽检不合格记录
生物固定翻修 髋臼杯+衬 | S168 | 骨科人工关节类 | 金属髋臼骨缺损垫块 |  | 髋关节 |  | YZ0000068 | 北京爱康宜诚医疗器材有限公司 | 髋关节假体 髋臼部件 | YZ00013406 | 国产 | 北京爱康宜诚医疗器材有限公司 |  | 46/36、48/38、50/40、52/42、54/44、56/46、58/48、60/50、62/52、64/54、66/56、68/58 | 46/36、48/38、50/40、52/42、54/44、56/46、58/48、60/50、62/52、64/54、66/56、68/58 |  |  | 个 |  |  | 髋关节假体 髋臼部件 | 审核通过 | 审核通过 | 审核通过 | 审核通过 | 审核通过 | 审核通过 | 获得ISO 13485 认证证书 | 通过 | 无 | 医疗器械检测机构出具的检测报告 | 无 | 发明专利,实用新型专利 | 0 | 15 | 没有抽检不合格记录
股骨远端微创锁定加压接骨板（LISS） | R258 | 骨科创伤类 | 钛合金 | 5－9孔 |  |  | YZ0000273 | 大博医疗科技股份有限公司 | 微创大型远端锁定板 | YZ00013407 | 国产 | 大博医疗科技股份有限公司 |  | 2-9孔 | LCLP03股骨远端微创II型（左、右） |  |  | 块 |  |  | 金属锁定接骨板系统 | 审核通过 | 审核通过 | 审核通过 | 审核通过 | 审核通过 | 审核通过 | 获得ISO 13485 认证证书 | 通过 | 通过 | 医疗器械检测机构出具的检测报告 | 无 | 实用新型专利 | 0 | 4 | 没有抽检不合格记录
一次性闭合器及一次性钉匣 | V139 | 普外科类 |  | 长度<6cm | 传统开放术式 |  | YZ0000182 | 常州健瑞宝医疗器械有限公司 | 一次性使用直线型吻（缝）合器和组件 | YZ00013408 | 国产 | 常州健瑞宝医疗器械有限公司 |  | JYF(A)-30H¦JYF(A)-30L¦JYF(A)-45H¦JYF(A)-45L | JYF(A)-30H¦JYF(A)-30L¦JYF(A)-45H¦JYF(A)-45L |  | TA2 | 把 |  |  | 一次性使用直线型吻（缝）合器和组件 | 审核通过 | 审核通过 | 审核通过 | 审核通过 | 审核通过 | 审核通过 | 获得ISO 13485 认证证书 | 通过 | 通过 | 医疗器械检测机构出具的检测报告 | 无 | 发明专利,外观设计专利,实用新型专利 | 0 | 16 | 没有抽检不合格记录
下肢单边外固定支架 | R704 | 骨科创伤类 | 铝合金 | 各种规格型号 |  |  | YZ0000058 | 江苏荷普医疗科技股份有限公司 | 单侧外固定支架（铝合金） | YZ00013409 | 国产 | 江苏荷普医疗科技股份有限公司 |  | A型 直型Ⅰ型 特大号265mm，大号250mm;A型 直型Ⅱ型 特大号285mm，大号265mm;A型 直型Ⅲ型 110mm，125mm | A型 直型Ⅰ/Ⅱ/Ⅲ型 |  | 铝合金 | 个 |  |  | 单侧外固定支架 | 审核通过 | 审核通过 | 审核通过 | 审核通过 | 审核通过 | 审核通过 | 获得ISO 13485 认证证书 | 无 | 无 | 医疗器械检测机构出具的检测报告 | 无 | 无 | 0 | 0 | 企业有不良记录，但投标品种无不良记录
股骨远端微创锁定加压接骨板（LISS） | R259 | 骨科创伤类 | 纯钛 | 5－9孔 |  |  | YZ0000273 | 大博医疗科技股份有限公司 | 微创大型远端锁定板 | YZ00013410 | 国产 | 大博医疗科技股份有限公司 |  | 2-9孔 | LCLP03股骨远端微创II型（左、右） |  |  | 块 |  |  | 金属锁定接骨板系统 | 审核通过 | 审核通过 | 审核通过 | 审核通过 | 审核通过 | 审核通过 | 获得ISO 13485 认证证书 | 通过 | 通过 | 医疗器械检测机构出具的检测报告 | 无 | 实用新型专利 | 0 | 4 | 没有抽检不合格记录
股骨远端微创锁定加压接骨板（LISS） | R261 | 骨科创伤类 | 钛合金 | 9孔以上 |  |  | YZ0000273 | 大博医疗科技股份有限公司 | 微创大型远端锁定板 | YZ00013411 | 国产 | 大博医疗科技股份有限公司 |  | 10-18孔 | LCLP03股骨远端微创II型（左、右） |  |  | 块 |  |  | 金属锁定接骨板系统 | 审核通过 | 审核通过 | 审核通过 | 审核通过 | 审核通过 | 审核通过 | 获得ISO 13485 认证证书 | 通过 | 通过 | 医疗器械检测机构出具的检测报告 | 无 | 实用新型专利 | 0 | 4 | 没有抽检不合格记录
股骨远端微创锁定加压接骨板（LISS） | R262 | 骨科创伤类 | 纯钛 | 9孔以上 |  |  | YZ0000273 | 大博医疗科技股份有限公司 | 微创大型远端锁定板 | YZ00013412 | 国产 | 大博医疗科技股份有限公司 |  | 10-18孔 | LCLP03股骨远端微创II型（左、右） |  |  | 块 |  |  | 金属锁定接骨板系统 | 审核通过 | 审核通过 | 审核通过 | 审核通过 | 审核通过 | 审核通过 | 获得ISO 13485 认证证书 | 无 | 无 | 无 | 无 | 无 | 0 | 0 | 没有抽检不合格记录
初次置换生物固定髋臼内衬 | S097 | 骨科人工关节类 | 聚乙烯髋臼－DDH |  | 髋关节 |  | YZ0000068 | 北京爱康宜诚医疗器材有限公司 | 髋关节假体 髋臼部件 | YZ00013413 | 国产 | 北京爱康宜诚医疗器材有限公司 |  | 32/22、34/22、36/28、38/28、40/28、42/28、44/28、46/28、48/28、50/28、52/28、54/28、40/32、42/32、44/32、46/32、48/32、50/32、52/32、54/32、56/32、58/32、60/32、62/32、44/36、46/36、48/36、50/36、52/36、54/36、56/36、58/36、60/36、62/36 | 32/22、34/22、36/28、38/28、40/28、42/28、44/28、46/28、48/28、50/28、52/28、54/28、40/32、42/32、44/32、46/32、48/32、50/32、52/32、54/32、56/32、58/32、60/32、62/32、44/36、46/36、48/36、50/36、52/36、54/36、56/36、58/36、60/36、62/36 |  |  | 个 |  |  | 髋关节假体 髋臼部件 | 审核通过 | 审核通过 | 审核通过 | 审核通过 | 审核通过 | 审核通过 | 获得ISO 13485 认证证书 | 通过 | 无 | 医疗器械检测机构出具的检测报告 | 无 | 发明专利,实用新型专利 | 0 | 15 | 没有抽检不合格记录
组织修补片（妇科补片） | V116 | 普外科类 | 各种材质 | 各种规格 |  |  | YZ0000234 | 常州市康蒂娜医疗科技有限公司 | 盆底修复系统 | YZ00013414 | 国产 | 常州市康蒂娜医疗科技有限公司 |  | TB150×140-P | TB150×140-P |  | 聚丙烯 | 个 |  |  | 盆底修复系统 | 审核通过 | 审核通过 | 审核通过 | 审核通过 | 审核通过 | 审核通过 | 获得ISO 13485 认证证书 | 无 | 无 | 医疗器械检测机构出具的检测报告 | 无 | 无 | 0 | 2 | 没有抽检不合格记录
股骨远端锁定加压接骨板 | R252 | 骨科创伤类 | 钛合金 | 2-20孔 |  |  | YZ0000273 | 大博医疗科技股份有限公司 | 大型远端锁定板 | YZ00013415 | 国产 | 大博医疗科技股份有限公司 |  | 2-18孔 | LCLP03股骨远端Ⅰ型（左、右） |  |  | 块 |  |  | 金属锁定接骨板系统 | 审核通过 | 审核通过 | 审核通过 | 审核通过 | 审核通过 | 审核通过 | 获得ISO 13485 认证证书 | 通过 | 通过 | 医疗器械检测机构出具的检测报告 | 无 | 实用新型专利 | 0 | 7 | 没有抽检不合格记录
股骨远端锁定加压接骨板 | R252 | 骨科创伤类 | 钛合金 | 2-20孔 |  |  | YZ0000273 | 大博医疗科技股份有限公司 | 大型远端锁定板 | YZ00013416 | 国产 | 大博医疗科技股份有限公司 |  | 2-18孔 | LCLP03股骨远端Ⅱ型（左、右） |  |  | 块 |  |  | 金属锁定接骨板系统 | 审核通过 | 审核通过 | 审核通过 | 审核通过 | 审核通过 | 审核通过 | 获得ISO 13485 认证证书 | 通过 | 通过 | 医疗器械检测机构出具的检测报告 | 无 | 实用新型专利 | 0 | 8 | 没有抽检不合格记录
股骨远端锁定加压接骨板 | R252 | 骨科创伤类 | 钛合金 | 2-20孔 |  |  | YZ0000273 | 大博医疗科技股份有限公司 | 大型远端锁定板 | YZ00013417 | 国产 | 大博医疗科技股份有限公司 |  | 2-18孔 | LCLP03股骨远端III型（左、右） |  |  | 块 |  |  | 金属锁定接骨板系统 | 审核通过 | 审核通过 | 审核通过 | 审核通过 | 审核通过 | 审核通过 | 获得ISO 13485 认证证书 | 通过 | 通过 | 医疗器械检测机构出具的检测报告 | 无 | 实用新型专利 | 0 | 10 | 没有抽检不合格记录
一次性闭合器及一次性钉匣 | V139 | 普外科类 |  | 长度<6cm | 传统开放术式 |  | YZ0000182 | 常州健瑞宝医疗器械有限公司 | 一次性使用直线型吻（缝）合器和组件 | YZ00013418 | 国产 | 常州健瑞宝医疗器械有限公司 |  | JYF(C)-30H¦JYF(C)-30L¦JYF(C)-45H¦JYF(C)-45 L | JYF(C)-30H¦JYF(C)-30L¦JYF(C)-45H¦JYF(C)-45 L |  | TA2 | 把 |  |  | 一次性使用直线型吻（缝）合器和组件 | 审核通过 | 审核通过 | 审核通过 | 审核通过 | 审核通过 | 审核通过 | 获得ISO 13485 认证证书 | 通过 | 通过 | 医疗器械检测机构出具的检测报告 | 无 | 发明专利,外观设计专利,实用新型专利 | 1 | 16 | 没有抽检不合格记录
一次性闭合器及一次性钉匣 | V139 | 普外科类 |  | 长度<6cm | 传统开放术式 |  | YZ0000182 | 常州健瑞宝医疗器械有限公司 | 一次性使用直线型吻（缝）合器和组件 | YZ00013419 | 国产 | 常州健瑞宝医疗器械有限公司 |  | JYF(A)-30HZJ¦JYF(A)-30LZJ¦JYF(C)-30HZJ¦JYF(C)-30LZJ¦JYF(A)-45HZJ¦JYF(A)-45LZJ¦JYF(C)-45HZJ¦JYF(C)-45LZJ | JYF(A)-30HZJ¦JYF(A)-30LZJ¦JYF(C)-30HZJ¦JYF(C)-30LZJ¦JYF(A)-45HZJ¦JYF(A)-45LZJ¦JYF(C)-45HZJ¦JYF(C)-45LZJ |  | TA2 | 把 |  |  | 一次性使用直线型吻（缝）合器和组件 | 审核通过 | 审核通过 | 审核通过 | 审核通过 | 审核通过 | 审核通过 | 获得ISO 13485 认证证书 | 通过 | 通过 | 医疗器械检测机构出具的检测报告 | 无 | 发明专利,外观设计专利,实用新型专利 | 0 | 16 | 没有抽检不合格记录
股骨远端锁定加压接骨板 | R253 | 骨科创伤类 | 纯钛 | 2-20孔 |  |  | YZ0000273 | 大博医疗科技股份有限公司 | 大型远端锁定板 | YZ00013420 | 国产 | 大博医疗科技股份有限公司 |  | 2-18孔 | LCLP03股骨远端Ⅰ型（左、右） |  |  | 块 |  |  | 金属锁定接骨板系统 | 审核通过 | 审核通过 | 审核通过 | 审核通过 | 审核通过 | 审核通过 | 获得ISO 13485 认证证书 | 通过 | 通过 | 医疗器械检测机构出具的检测报告 | 无 | 实用新型专利 | 0 | 8 | 没有抽检不合格记录
股骨远端锁定加压接骨板 | R253 | 骨科创伤类 | 纯钛 | 2-20孔 |  |  | YZ0000273 | 大博医疗科技股份有限公司 | 大型远端锁定板 | YZ00013421 | 国产 | 大博医疗科技股份有限公司 |  | 2-18孔 | LCLP03股骨远端Ⅱ型（左、右） |  |  | 块 |  |  | 金属锁定接骨板系统 | 审核通过 | 审核通过 | 审核通过 | 审核通过 | 审核通过 | 审核通过 | 获得ISO 13485 认证证书 | 通过 | 通过 | 医疗器械检测机构出具的检测报告 | 无 | 实用新型专利 | 0 | 8 | 没有抽检不合格记录
股骨远端锁定加压接骨板 | R253 | 骨科创伤类 | 纯钛 | 2-20孔 |  |  | YZ0000273 | 大博医疗科技股份有限公司 | 大型远端锁定板 | YZ00013422 | 国产 | 大博医疗科技股份有限公司 |  | 2-18孔 | LCLP03股骨远端III型（左、右） |  |  | 块 |  |  | 金属锁定接骨板系统 | 审核通过 | 审核通过 | 审核通过 | 审核通过 | 审核通过 | 审核通过 | 获得ISO 13485 认证证书 | 通过 | 通过 | 医疗器械检测机构出具的检测报告 | 无 | 实用新型专利 | 0 | 10 | 没有抽检不合格记录
胫骨近端外侧锁定加压接骨板 | R295 | 骨科创伤类 | 纯钛 | 2-20孔 |  |  | YZ0000076 | 常州市康辉医疗器械有限公司 | 无菌胫骨近端外侧L型锁定板 | YZ00013423 | 国产 | 常州市康辉医疗器械有限公司 |  | 孔数4-10孔，厚度：3.8mm，无菌 | SDDG13/14 |  | 纯钛 | 块 |  |  | 金属锁定接骨板钉系统（商品名：Monoloc） | 审核通过 | 审核通过 | 审核通过 | 审核通过 | 审核通过 | 审核通过 | 获得ISO 13485 认证证书 | 通过 | 通过 | 医疗器械检测机构出具的检测报告 | 无 | 发明专利,外观设计专利,实用新型专利 | 0 | 15 | 没有抽检不合格记录
真空搅拌器 | S317 | 骨科人工关节类 |  | 各种规格型号 |  |  | YZ0000068 | 北京爱康宜诚医疗器材有限公司 | 骨水泥套管组件 | YZ00013424 | 国产 | 北京爱康宜诚医疗器材有限公司 |  | Ⅰ型 | Ⅰ型 |  |  | 个 |  |  | 骨水泥套管组件 | 审核通过 | 审核通过 | 审核通过 | 审核通过 | 审核通过 | 审核通过 | 获得ISO 13485 认证证书 | 通过 | 无 | 生产企业自检报告 | 无 | 发明专利,实用新型专利 | 1 | 16 | 没有抽检不合格记录
锁定头螺钉 | R464 | 骨科创伤类 | 钛合金 | 3.5-4.0mm |  | 自攻 | YZ0000048 | 苏州吉美瑞医疗器械股份有限公司 | 锁定板钉系统(锁定螺钉4.0)(钛合金) | YZ00013425 | 国产 | 苏州吉美瑞医疗器械股份有限公司 |  | 直径4.0mm长度10-60mm | ZS02 |  | 钛合金 | 枚 | PE透析纸 |  | 锁定板钉系统 | 审核通过 | 审核通过 | 审核通过 | 审核通过 | 审核通过 | 审核通过 | 获得ISO 13485 认证证书 | 无 | 无 | 生产企业自检报告 | 无 | 无 | 0 | 1 | 没有抽检不合格记录
一次性闭合器及一次性钉匣 | V140 | 普外科类 |  | 6cm≤长度≤8cm | 传统开放术式 |  | YZ0000182 | 常州健瑞宝医疗器械有限公司 | 一次性使用直线型吻（缝）合器和组件 | YZ00013426 | 国产 | 常州健瑞宝医疗器械有限公司 |  | JYF(A)-60H¦JYF(A)-60L¦JYF(A)-75H¦JYF(A)-75 L | JYF(A)-60H¦JYF(A)-60L¦JYF(A)-75H¦JYF(A)-75 L |  | TA2 | 把 |  |  | 一次性使用直线型吻（缝）合器和组件 | 审核通过 | 审核通过 | 审核通过 | 审核通过 | 审核通过 | 审核通过 | 获得ISO 13485 认证证书 | 通过 | 通过 | 医疗器械检测机构出具的检测报告 | 无 | 发明专利,外观设计专利,实用新型专利 | 0 | 16 | 没有抽检不合格记录
一次性闭合器及一次性钉匣 | V140 | 普外科类 |  | 6cm≤长度≤8cm | 传统开放术式 |  | YZ0000182 | 常州健瑞宝医疗器械有限公司 | 一次性使用直线型吻（缝）合器和组件 | YZ00013427 | 国产 | 常州健瑞宝医疗器械有限公司 |  | JYF(C)-60H¦JYF(C)-60L¦JYF(C)-75H¦JYF(C)-75 L | JYF(C)-60H¦JYF(C)-60L¦JYF(C)-75H¦JYF(C)-75 L |  | TA2 | 把 |  |  | 一次性使用直线型吻（缝）合器和组件 | 审核通过 | 审核通过 | 审核通过 | 审核通过 | 审核通过 | 审核通过 | 获得ISO 13485 认证证书 | 通过 | 通过 | 医疗器械检测机构出具的检测报告 | 无 | 发明专利,外观设计专利,实用新型专利 | 0 | 16 | 没有抽检不合格记录
一次性闭合器及一次性钉匣 | V140 | 普外科类 |  | 6cm≤长度≤8cm | 传统开放术式 |  | YZ0000182 | 常州健瑞宝医疗器械有限公司 | 一次性使用直线型吻（缝）合器和组件 | YZ00013428 | 国产 | 常州健瑞宝医疗器械有限公司 |  | JYF(A)-60HZJ¦JYF(A)-60LZJ¦JYF(C)-60HZJ¦JYF(C)-60LZJ¦JYF(A)-75HZJ¦JYF(A)-75LZJ¦JYF(C)-75HZJ¦JYF(C)-75LZJ | JYF(A)-60HZJ¦JYF(A)-60LZJ¦JYF(C)-60HZJ¦JYF(C)-60LZJ¦JYF(A)-75HZJ¦JYF(A)-75LZJ¦JYF(C)-75HZJ¦JYF(C)-75LZJ |  | TA2 | 把 |  |  | 一次性使用直线型吻（缝）合器和组件 | 审核通过 | 审核通过 | 审核通过 | 审核通过 | 审核通过 | 审核通过 | 获得ISO 13485 认证证书 | 通过 | 通过 | 医疗器械检测机构出具的检测报告 | 无 | 发明专利,外观设计专利,实用新型专利 | 0 | 16 | 没有抽检不合格记录
组织修补片（妇科补片） | V116 | 普外科类 | 各种材质 | 各种规格 |  |  | YZ0000234 | 常州市康蒂娜医疗科技有限公司 | 盆底修复系统 | YZ00013429 | 国产 | 常州市康蒂娜医疗科技有限公司 |  | TB180×150-P | TB180×150-P |  | 聚丙烯 | 个 |  |  | 盆底修复系统 | 审核通过 | 审核通过 | 审核通过 | 审核通过 | 审核通过 | 审核通过 | 获得ISO 13485 认证证书 | 无 | 无 | 医疗器械检测机构出具的检测报告 | 无 | 无 | 0 | 1 | 没有抽检不合格记录
股骨远端截骨矫形接骨板 | R254 | 骨科创伤类 | 钛合金 | 各种规格型号 |  |  | YZ0000273 | 大博医疗科技股份有限公司 | 微创大型远端锁定板 | YZ00013430 | 国产 | 大博医疗科技股份有限公司 |  | 2-18孔 | LCLP03股骨远端微创Ⅰ型（左、右） |  |  | 块 |  |  | 金属锁定接骨板系统 | 审核通过 | 审核通过 | 审核通过 | 审核通过 | 审核通过 | 审核通过 | 获得ISO 13485 认证证书 | 通过 | 通过 | 医疗器械检测机构出具的检测报告 | 无 | 实用新型专利 | 0 | 10 | 没有抽检不合格记录
股骨远端截骨矫形接骨板 | R254 | 骨科创伤类 | 钛合金 | 各种规格型号 |  |  | YZ0000273 | 大博医疗科技股份有限公司 | 微创大型远端锁定板 | YZ00013431 | 国产 | 大博医疗科技股份有限公司 |  | 2-18孔 | LCLP03股骨远端微创III型（左、右） |  |  | 块 |  |  | 金属锁定接骨板系统 | 审核通过 | 审核通过 | 审核通过 | 审核通过 | 审核通过 | 审核通过 | 获得ISO 13485 认证证书 | 通过 | 通过 | 医疗器械检测机构出具的检测报告 | 无 | 实用新型专利 | 0 | 2 | 没有抽检不合格记录
一次性闭合器及一次性钉匣 | V141 | 普外科类 |  | 长度＞8cm | 传统开放术式 |  | YZ0000182 | 常州健瑞宝医疗器械有限公司 | 一次性使用直线型吻（缝）合器和组件 | YZ00013432 | 国产 | 常州健瑞宝医疗器械有限公司 |  | JYF(A)-90H¦JYF(A)-90L | JYF(A)-90H¦JYF(A)-90L |  | TA2 | 把 |  |  | 一次性使用直线型吻（缝）合器和组件 | 审核通过 | 审核通过 | 审核通过 | 审核通过 | 审核通过 | 审核通过 | 获得ISO 13485 认证证书 | 通过 | 通过 | 医疗器械检测机构出具的检测报告 | 无 | 发明专利,外观设计专利,实用新型专利 | 0 | 16 | 没有抽检不合格记录
一次性闭合器及一次性钉匣 | V141 | 普外科类 |  | 长度＞8cm | 传统开放术式 |  | YZ0000182 | 常州健瑞宝医疗器械有限公司 | 一次性使用直线型吻（缝）合器和组件 | YZ00013433 | 国产 | 常州健瑞宝医疗器械有限公司 |  | JYF(C)-90H¦JYF(C)-90L | JYF(C)-90H¦JYF(C)-90L |  | TA2 | 把 |  |  | 一次性使用直线型吻（缝）合器和组件 | 审核通过 | 审核通过 | 审核通过 | 审核通过 | 审核通过 | 审核通过 | 获得ISO 13485 认证证书 | 通过 | 通过 | 医疗器械检测机构出具的检测报告 | 无 | 发明专利,外观设计专利,实用新型专利 | 0 | 16 | 没有抽检不合格记录
一次性闭合器及一次性钉匣 | V141 | 普外科类 |  | 长度＞8cm | 传统开放术式 |  | YZ0000182 | 常州健瑞宝医疗器械有限公司 | 一次性使用直线型吻（缝）合器和组件 | YZ00013434 | 国产 | 常州健瑞宝医疗器械有限公司 |  | JYF(A)-90HZJ¦JYF(A)-90LZJ¦JYF(C)-90HZJ¦JYF(C)-90LZJ | JYF(A)-90HZJ¦JYF(A)-90LZJ¦JYF(C)-90HZJ¦JYF(C)-90LZJ |  | TA2 | 把 |  |  | 一次性使用直线型吻（缝）合器和组件 | 审核通过 | 审核通过 | 审核通过 | 审核通过 | 审核通过 | 审核通过 | 获得ISO 13485 认证证书 | 通过 | 通过 | 医疗器械检测机构出具的检测报告 | 无 | 发明专利,外观设计专利,实用新型专利 | 0 | 16 | 没有抽检不合格记录
一次性闭合器及一次性钉匣 | V141 | 普外科类 |  | 长度＞8cm | 传统开放术式 |  | YZ0000182 | 常州健瑞宝医疗器械有限公司 | 微创筋膜闭合器 | YZ00013435 | 国产 | 常州健瑞宝医疗器械有限公司 |  | FCS100 | FCS100 |  | PC | 套 |  |  | 微创筋膜闭合器 | 审核通过 | 审核通过 | 审核通过 | 审核通过 | 审核通过 | 审核通过 | 获得ISO 13485 认证证书 | 通过 | 通过 | 医疗器械检测机构出具的检测报告 | 无 | 实用新型专利 | 0 | 15 | 没有抽检不合格记录
股骨远端截骨矫形接骨板 | R255 | 骨科创伤类 | 纯钛 | 各种规格型号 |  |  | YZ0000273 | 大博医疗科技股份有限公司 | 微创大型远端锁定板 | YZ00013436 | 国产 | 大博医疗科技股份有限公司 |  | 2-18孔 | LCLP03股骨远端微创Ⅰ型（左、右） |  |  | 块 |  |  | 金属锁定接骨板系统 | 审核通过 | 审核通过 | 审核通过 | 审核通过 | 审核通过 | 审核通过 | 获得ISO 13485 认证证书 | 通过 | 通过 | 医疗器械检测机构出具的检测报告 | 无 | 实用新型专利 | 0 | 10 | 没有抽检不合格记录
股骨远端截骨矫形接骨板 | R255 | 骨科创伤类 | 纯钛 | 各种规格型号 |  |  | YZ0000273 | 大博医疗科技股份有限公司 | 微创大型远端锁定板 | YZ00013437 | 国产 | 大博医疗科技股份有限公司 |  | 2-18孔 | LCLP03股骨远端微创III型（左、右） |  |  | 块 |  |  | 金属锁定接骨板系统 | 审核通过 | 审核通过 | 审核通过 | 审核通过 | 审核通过 | 审核通过 | 获得ISO 13485 认证证书 | 无 | 无 | 无 | 无 | 无 | 0 | 0 | 没有抽检不合格记录
组织修补片（妇科补片） | V116 | 普外科类 | 各种材质 | 各种规格 |  |  | YZ0000234 | 常州市康蒂娜医疗科技有限公司 | 盆底修复系统 | YZ00013438 | 国产 | 常州市康蒂娜医疗科技有限公司 |  | TB210×160-P | TB210×160-P |  | 聚丙烯 | 个 |  |  | 盆底修复系统 | 审核通过 | 审核通过 | 审核通过 | 审核通过 | 审核通过 | 审核通过 | 获得ISO 13485 认证证书 | 无 | 无 | 医疗器械检测机构出具的检测报告 | 无 | 无 | 0 | 3 | 没有抽检不合格记录
下肢单边外固定支架 | R704 | 骨科创伤类 | 铝合金 | 各种规格型号 |  |  | YZ0000058 | 江苏荷普医疗科技股份有限公司 | 单侧外固定支架（铝合金） | YZ00013439 | 国产 | 江苏荷普医疗科技股份有限公司 |  | A型 T型Ⅰ型 特大号240mm，大号220mm；A型 T型Ⅱ型 特大号245mm，大号225mm,A型 T型Ⅲ型 大号285mm | A型 T型Ⅰ/Ⅱ/Ⅲ型 |  | 铝合金 | 个 |  |  | 单侧外固定支架 | 审核通过 | 审核通过 | 审核通过 | 审核通过 | 审核通过 | 审核通过 | 获得ISO 13485 认证证书 | 无 | 无 | 医疗器械检测机构出具的检测报告 | 无 | 无 | 0 | 0 | 企业有不良记录，但投标品种无不良记录
种植体 | U040 | 口腔科类 |  |  |  |  | YZ0000567 | 北京恒惠科达医疗器械有限责任公司 | 牙科种植体系统 EL Dental implant system | YZ00013440 | 进口 | C-Tech Implant S.r.l. | C-Tech种植体（EL） | EL-3509¦EL-3511¦EL-3513¦EL-4307¦EL-4309¦EL-4311¦EL-4313¦EL-5107¦EL-5109¦EL-5111¦EL-5113 | EL-3509¦EL-3511¦EL-3513¦EL-4307¦EL-4309¦EL-4311¦EL-4313¦EL-5107¦EL-5109¦EL-5111¦EL-5113 | C-Tech种植体 型号EL 规格就是不同直径和长度 前两位是直径，后两位是长度。 | TA4 | 颗 |  |  | 牙科种植体系统 EL Dental implant system | 审核通过 | 审核通过 | 审核通过 | 审核通过 | 审核通过 | 审核通过 | 获得ISO 13485 认证证书 | 通过 | 无 | 医疗器械检测机构出具的检测报告 | 无 | 无 | 0 | 1 | 没有抽检不合格记录
空心钉 | R389 | 骨科创伤类 | 钛合金 | 3.5mm |  |  | YZ0000291 | 北京市富乐科技开发有限公司 | UHC空心螺钉 | YZ00013441 | 国产 | 北京市富乐科技开发有限公司 |  | 直径：3.5mm；螺钉长度：10-70mm，螺纹长度：5-68mm；间隔1mm. | FD-I 02 |  | 钛合金 | 枚 | 医用透析纸+PET膜 |  | 空心钉系统 | 审核通过 | 审核通过 | 审核通过 | 审核通过 | 审核通过 | 审核通过 | 获得ISO 13485 认证证书 | 无 | 无 | 医疗器械检测机构出具的检测报告 | 无 | 无 | 0 | 1 | 没有抽检不合格记录
种植基台 | U041 | 口腔科类 |  |  |  |  | YZ0000567 | 北京恒惠科达医疗器械有限责任公司 | 牙科种植体系统 EL Dental implant system | YZ00013442 | 进口 | C-Tech Implant S.r.l. |  | EL-4502F¦EL-4503F¦EL-4504F¦EL-4506F¦EL-5502F¦EL-5503F¦EL-5504F¦EL-5506F | EL-4502F¦EL-4503F¦EL-4504F¦EL-4506F¦EL-5502F¦EL-5503F¦EL-5504F¦EL-5506F |  |  | 颗 |  |  | 牙科种植体系统 EL Dental implant system | 审核通过 | 审核通过 | 审核通过 | 审核通过 | 审核通过 | 审核通过 | 获得ISO 13485 认证证书 | 通过 | 无 | 医疗器械检测机构出具的检测报告 | 无 | 无 | 0 | 1 | 没有抽检不合格记录
中足锁定加压锁定接骨板 | R369 | 骨科创伤类 | 钛合金 |  |  |  | YZ0000273 | 大博医疗科技股份有限公司 | 蝶形重建锁定板 | YZ00013443 | 国产 | 大博医疗科技股份有限公司 |  | 4-10孔 | SCLP15I型 |  | 钛合金 | 块 |  |  | 金属锁定接骨板系统 | 审核通过 | 审核通过 | 审核通过 | 审核通过 | 审核通过 | 审核通过 | 获得ISO 13485 认证证书 | 通过 | 通过 | 医疗器械检测机构出具的检测报告 | 无 | 实用新型专利 | 0 | 11 | 没有抽检不合格记录
特殊基台 | U036 | 口腔科类 | 角度 | 钛 |  |  | YZ0000567 | 北京恒惠科达医疗器械有限责任公司 | 牙科种植体系统（角度基台） | YZ00013444 | 进口 | C-Tech Implant S.r.l. | 角度基台 | BL-1545/1¦BL-1545/2¦BL-1545/3¦BL-2545/1¦BL-2545/2¦BL-2545/3 | BL-1545/1¦BL-1545/2¦BL-1545/3¦BL-2545/1¦BL-2545/2¦BL-2545/3 |  |  | 个 |  |  | 牙科种植体系统 | 审核通过 | 审核通过 | 审核通过 | 审核通过 | 审核通过 | 审核通过 | 获得ISO 13485 认证证书 | 通过 | 无 | 医疗器械检测机构出具的检测报告 | 无 | 无 | 0 | 1 | 没有抽检不合格记录
胫骨近端外侧锁定加压接骨板 | R295 | 骨科创伤类 | 纯钛 | 2-20孔 |  |  | YZ0000076 | 常州市康辉医疗器械有限公司 | 无菌胫骨近端侧方LCP | YZ00013445 | 国产 | 常州市康辉医疗器械有限公司 |  | 孔数9-18孔，厚度：4.2mm，无菌 | SDDG48/49 |  | 纯钛 | 块 |  |  | 金属锁定接骨板钉系统（商品名：Monoloc） | 审核通过 | 审核通过 | 审核通过 | 审核通过 | 审核通过 | 审核通过 | 获得ISO 13485 认证证书 | 通过 | 通过 | 医疗器械检测机构出具的检测报告 | 无 | 发明专利,外观设计专利,实用新型专利 | 0 | 15 | 没有抽检不合格记录
愈合基台 | U042 | 口腔科类 |  |  |  |  | YZ0000567 | 北京恒惠科达医疗器械有限责任公司 | 牙科种植体系统（愈合螺帽） | YZ00013446 | 进口 | C-Tech Implant S.r.l. | 愈合基台 | BL-5010¦BL-5011¦BL-5012¦BL-5014¦BL-5015¦BL-6010¦BL-6011¦BL-6012 | BL-5010¦BL-5011¦BL-5012¦BL-5014¦BL-5015¦BL-6010¦BL-6011¦BL-6012 |  |  | 个 |  |  | 牙科种植体系统 | 审核通过 | 审核通过 | 审核通过 | 审核通过 | 审核通过 | 审核通过 | 获得ISO 13485 认证证书 | 通过 | 无 | 医疗器械检测机构出具的检测报告 | 无 | 无 | 0 | 1 | 没有抽检不合格记录
中足锁定加压锁定接骨板 | R370 | 骨科创伤类 | 纯钛 |  |  |  | YZ0000273 | 大博医疗科技股份有限公司 | 蝶形重建锁定板 | YZ00013447 | 国产 | 大博医疗科技股份有限公司 |  | 4-10孔 | SCLP15I型 |  | 纯钛 | 块 |  |  | 金属锁定接骨板系统 | 审核通过 | 审核通过 | 审核通过 | 审核通过 | 审核通过 | 审核通过 | 获得ISO 13485 认证证书 | 通过 | 通过 | 医疗器械检测机构出具的检测报告 | 无 | 实用新型专利 | 0 | 11 | 没有抽检不合格记录
替代体 | U043 | 口腔科类 |  |  |  |  | YZ0000567 | 北京恒惠科达医疗器械有限责任公司 | 种植手术器械（替代体） | YZ00013448 | 进口 | C-Tech Implant S.r.l. | 替代体 | BL-5143¦BL-5146¦ | BL-5143¦BL-5146¦ |  |  | 个 |  |  | 种植手术器械 | 审核通过 | 审核通过 | 审核通过 | 审核通过 | 审核通过 | 审核通过 | 获得ISO 13485 认证证书 | 通过 | 无 | 无 | 无 | 无 | 0 | 1 | 没有抽检不合格记录
肩胛骨接骨板 | R089 | 骨科创伤类 | 钛合金 |  |  |  | YZ0000273 | 大博医疗科技股份有限公司 | 蝶形重建锁定板 | YZ00013449 | 国产 | 大博医疗科技股份有限公司 |  | 4-10孔 | SCLP15II型 |  | 钛合金 | 块 |  |  | 金属锁定接骨板系统 | 审核通过 | 审核通过 | 审核通过 | 审核通过 | 审核通过 | 审核通过 | 获得ISO 13485 认证证书 | 通过 | 通过 | 医疗器械检测机构出具的检测报告 | 无 | 实用新型专利 | 0 | 3 | 没有抽检不合格记录
空心钉 | R392 | 骨科创伤类 | 钛合金 | 4.0mm |  |  | YZ0000291 | 北京市富乐科技开发有限公司 | UHC空心螺钉 | YZ00013450 | 国产 | 北京市富乐科技开发有限公司 |  | 直径：4.0mm；螺钉长度：10-80mm，螺纹长度：5-78mm；间隔1mm. | FD-I 02 |  | 钛合金 | 枚 | 医用透析纸+PET膜 |  | 空心钉系统 | 审核通过 | 审核通过 | 审核通过 | 审核通过 | 审核通过 | 审核通过 | 获得ISO 13485 认证证书 | 无 | 无 | 无 | 无 | 无 | 0 | 1 | 没有抽检不合格记录
脉冲冲洗器 | S318 | 骨科人工关节类 |  | 各种规格型号 |  |  | YZ0000068 | 北京爱康宜诚医疗器材有限公司 | 医用冲洗器 | YZ00013451 | 国产 | 北京爱康宜诚医疗器材有限公司 |  | AK CX-01 | AK CX-01 |  | 医用PVC，PC+PP，ABS | 个 |  |  | 医用冲洗器 | 审核通过 | 审核通过 | 审核通过 | 审核通过 | 审核通过 | 审核通过 | 获得ISO 13485 认证证书 | 通过 | 无 | 生产企业自检报告 | 无 | 发明专利,实用新型专利 | 0 | 16 | 没有抽检不合格记录
空心钉 | R395 | 骨科创伤类 | 钛合金 | 4.5mm |  |  | YZ0000291 | 北京市富乐科技开发有限公司 | UHC空心螺钉 | YZ00013452 | 国产 | 北京市富乐科技开发有限公司 |  | 直径：4.5mm；螺钉长度：10-80mm，螺纹长度：5-78mm；间隔1mm. | FD-I 02 |  | 钛合金 | 枚 | 医用透析纸+PET膜 |  | 空心钉系统 | 审核通过 | 审核通过 | 审核通过 | 审核通过 | 审核通过 | 审核通过 | 获得ISO 13485 认证证书 | 无 | 无 | 无 | 无 | 无 | 0 | 1 | 没有抽检不合格记录
肩胛骨接骨板 | R090 | 骨科创伤类 | 纯钛 |  |  |  | YZ0000273 | 大博医疗科技股份有限公司 | 蝶形重建锁定板 | YZ00013453 | 国产 | 大博医疗科技股份有限公司 |  | 4-10孔 | SCLP15II型 |  | 纯钛 | 块 |  |  | 金属锁定接骨板系统 | 审核通过 | 审核通过 | 审核通过 | 审核通过 | 审核通过 | 审核通过 | 获得ISO 13485 认证证书 | 通过 | 通过 | 医疗器械检测机构出具的检测报告 | 无 | 实用新型专利 | 0 | 3 | 没有抽检不合格记录
腹股沟疝修补补片（立体） | V052 | 普外科类 | 复合材料 | 最大长径(直径）≤10cm | 腔镜 | 部分可吸收 | YZ0000163 | 捷润（上海）医疗科技有限公司 | 补片ULTRAPRO Hernia System | YZ00013454 | 进口 | Johnson & Johnson International, c/o European Logistics Centre | 补片ULTRAPRO Hernia System | 上片宽6cm，长12cm，下片直径7.5cm | UHSM1上片宽6cm，长12cm，下片直径7.5cm | UHSM1上片宽6cm，长12cm，下片直径7.5cm | MPPAM材料：聚丙烯+聚卡普隆251（大网孔、部分可吸收） | 个 | 铝箔 |  | 补片ULTRAPRO Hernia System | 审核通过 | 审核通过 | 审核通过 | 审核通过 | 审核通过 | 审核通过 | 获得ISO 13485 认证证书 | 通过 | 通过 | 医疗器械检测机构出具的检测报告 | 无 | 发明专利, | 0 | 1 | 没有抽检不合格记录
固定长度人工椎体主体 | T355 | 骨科脊柱类 | 纯钛 | 各种规格 |  | 1主体 | YZ0000068 | 北京爱康宜诚医疗器材有限公司 | 多孔型金属骨植入材料 椎体假体 | YZ00013455 | 国产 | 北京爱康宜诚医疗器材有限公司 |  | 1225/0°，1230/0°，1235/0°，1240/0°，1225/4°，1230/4°，1235/4°，1240/4°，1225/8°，1230/8°，1235/8°，1240/8°，1325/0°，1330/0°，1335/0°，1340/0°，1325/4°，1330/4°，1335/4°，1340/4°，1325/8°，1330/8°,1335/8°,1340/8°,1425/0°，1430/0°，1435/0°，1440/0°，1425/4°，1430/4°，1435/4°，1440/4°，1425/8°，1430/8°，1435/8°，1440/8°，1525/0°，1530/0°，1535/0°，1540/0°，1525/4°，1530/4°，1535/4°，1540/4°，1525/8°，1530/8°，1535/8°，1540/8°，1625/0°，1630/0°，1635/0°，1640/0°，1625/4°，1630/4°，1635/4°，1640/4°，1625/8°，1630/8°，1635/8°，1640/8°，1725/0°，1730/0°，1735/0°，1740/0°，1725/4°，1730/4°，1735/4°，1740/4°，1725/8°，1730/8°，1735/8°，1740/8°，1825/0°，1830/0°，1835/0°，1840/0°，1825/4°，1830/4°，1835/4°，1840/4°，1825/8°，1830/8°，1835/8°，1840/8°， | ZJT-b型 |  |  | 个 |  |  | 多孔型金属骨植入材料 椎体假体 | 审核通过 | 审核通过 | 审核通过 | 审核通过 | 审核通过 | 审核通过 | 获得ISO 13485 认证证书 | 通过 | 无 | 医疗器械检测机构出具的检测报告 | 无 | 实用新型专利 | 0 | 10 | 没有抽检不合格记录
中心静脉导管 | V178 | 普外科类 |  | 单腔 |  |  | YZ0000372 | 上海东顺医疗器械有限公司 | 中心静脉导管套装 | YZ00013456 | 进口 | SUNGWON MEDICAL Co., LTD | 单腔中心静脉导管套装（成人） | 16Ga（6Fr）×20cm | SWL-1996-01C-03-20 | 该导管主要用于成人长期留置使用。 | 聚氨酯 | 套 | PE（聚乙烯）袋 |  | 中心静脉导管套装 | 审核通过 | 审核通过 | 审核通过 | 审核通过 | 审核通过 | 审核通过 | 获得ISO 13485 认证证书 | 无 | 无 | 医疗器械检测机构出具的检测报告 | 无 | 无 | 0 | 6 | 没有抽检不合格记录
颈椎后路单轴螺钉 | T161 | 骨科脊柱类 | 钛合金 | 各种规格 |  | 1螺钉 | YZ0000498 | 国扬医疗器械贸易（上海）有限公司 | 标准螺钉 | YZ00013457 | 进口 | 宝楠生技股份有限公司 |  | 3.5*25mm3.5*10mm 3.5*12mm 3.5*14mm | 1100-35251100-3510 1100-3512 1100-3514 |  | 钛合金 | 枚 | 铝塑薄膜 |  | 脊柱后路钉棒系统 | 审核通过 | 审核通过 | 审核通过 | 审核通过 | 审核通过 | 审核通过 | 获得ISO 13485 认证证书 | 通过 | 无 | 生产企业自检报告 | 无 | 发明专利,实用新型专利 | 0 | 7 | 没有抽检不合格记录
固定长度人工椎体主体 | T355 | 骨科脊柱类 | 纯钛 | 各种规格 |  | 1主体 | YZ0000068 | 北京爱康宜诚医疗器材有限公司 | 多孔型金属骨植入材料 椎体假体 | YZ00013458 | 国产 | 北京爱康宜诚医疗器材有限公司 |  | 1225/0°，1230/0°，1235/0°，1240/0°，1225/4°，1230/4°，1235/4°，1240/4°，1225/8°，1230/8°，1235/8°，1240/8°，1325/0°，1330/0°，1335/0°，1340/0°，1325/4°，1330/4°，1335/4°，1340/4°，1325/8°，1330/8°,1335/8°,1340/8°,1425/0°，1430/0°，1435/0°，1440/0°，1425/4°，1430/4°，1435/4°，1440/4°，1425/8°，1430/8°，1435/8°，1440/8°，1525/0°，1530/0°，1535/0°，1540/0°，1525/4°，1530/4°，1535/4°，1540/4°，1525/8°，1530/8°，1535/8°，1540/8°，1625/0°，1630/0°，1635/0°，1640/0°，1625/4°，1630/4°，1635/4°，1640/4°，1625/8°，1630/8°，1635/8°，1640/8°，1725/0°，1730/0°，1735/0°，1740/0°，1725/4°，1730/4°，1735/4°，1740/4°，1725/8°，1730/8°，1735/8°，1740/8°，1825/0°，1830/0°，1835/0°，1840/0°，1825/4°，1830/4°，1835/4°，1840/4°，1825/8°，1830/8°，1835/8°，1840/8°， | ZJT-d型 |  |  | 个 |  |  | 多孔型金属骨植入材料 椎体假体 | 审核通过 | 审核通过 | 审核通过 | 审核通过 | 审核通过 | 审核通过 | 获得ISO 13485 认证证书 | 通过 | 无 | 医疗器械检测机构出具的检测报告 | 无 | 实用新型专利 | 0 | 10 | 没有抽检不合格记录
下肢单边外固定支架 | R704 | 骨科创伤类 | 铝合金 | 各种规格型号 |  |  | YZ0000058 | 江苏荷普医疗科技股份有限公司 | 单侧外固定支架（铝合金） | YZ00013459 | 国产 | 江苏荷普医疗科技股份有限公司 |  | 特大号265mm，大号250mm | A型 斜型 |  | 铝合金 | 个 |  |  | 单侧外固定支架 | 审核通过 | 审核通过 | 审核通过 | 审核通过 | 审核通过 | 审核通过 | 获得ISO 13485 认证证书 | 无 | 无 | 医疗器械检测机构出具的检测报告 | 无 | 无 | 0 | 0 | 企业有不良记录，但投标品种无不良记录
固定长度人工椎体主体 | T355 | 骨科脊柱类 | 纯钛 | 各种规格 |  | 1主体 | YZ0000068 | 北京爱康宜诚医疗器材有限公司 | 多孔型金属骨植入材料 椎体假体 | YZ00013460 | 国产 | 北京爱康宜诚医疗器材有限公司 |  | 1245/0°，1250/0°，1255/0°，1260/0°，1245/4°，1250/4°，1255/4°，1260/4°，1245/8°，1250/8°，1255/8°，1260/8°，1345/0°，1350/0°，1355/0°，1360/0°，1345/4°，1350/4°，1355/4°，1360/4°，1345/8°，1350/8°,1355/8°,1360/8°,1445/0°，1450/0°，1455/0°，1460/0°，1445/4°，1450/4°，1455/4°，1460/4°，1445/8°，1450/8°，1455/8°，1460/8°，1545/0°，1550/0°，1555/0°，1560/0°，1545/4°，1550/4°，1555/4°，1560/4°，1545/8°，1550/8°，1555/8°，1560/8°，1645/0°，1650/0°，1655/0°，1660/0°，1645/4°，1650/4°，1655/4°，1660/4°，1645/8°，1650/8°，1655/8°，1660/8°，1745/0°，1750/0°，1755/0°，1760/0°，1745/4°，1750/4°，1755/4°，1760/4°，1745/8°，1750/8°，1755/8°，1760/8°，1845/0°，1850/0°，1855/0°，1860/0°，1845/4°，1850/4°，1855/4°，1860/4°，1845/8°，1850/8°，1855/8°，1860/8°， | ZJT-b型 |  |  | 个 |  |  | 多孔型金属骨植入材料 椎体假体 | 审核通过 | 审核通过 | 审核通过 | 审核通过 | 审核通过 | 审核通过 | 获得ISO 13485 认证证书 | 通过 | 无 | 医疗器械检测机构出具的检测报告 | 无 | 实用新型专利 | 0 | 10 | 没有抽检不合格记录
腹股沟疝修补补片（立体） | V053 | 普外科类 | 复合材料 | 10cm＜最大长径(直径）≤15cm | 腔镜 | 部分可吸收 | YZ0000163 | 捷润（上海）医疗科技有限公司 | 补片ULTRAPRO Hernia System | YZ00013461 | 进口 | Johnson & Johnson International, c/o European Logistics Centre | 补片ULTRAPRO Hernia System | 上片宽6cm，长12cm，下片直径10cm | UHSL1上片宽6cm，长12cm，下片直径10cm | UHSL1上片宽6cm，长12cm，下片直径10cm | MPPAM材料：聚丙烯+聚卡普隆251（大网孔、部分可吸收） | 个 | 铝箔 |  | 补片ULTRAPRO Hernia System | 审核通过 | 审核通过 | 审核通过 | 审核通过 | 审核通过 | 审核通过 | 获得ISO 13485 认证证书 | 通过 | 通过 | 医疗器械检测机构出具的检测报告 | 无 | 发明专利, | 0 | 6 | 没有抽检不合格记录
一次性直线切割吻合器及一次性钉匣 | V143 | 普外科类 |  | 长度≤6cm | 传统开放术式 |  | YZ0000182 | 常州健瑞宝医疗器械有限公司 | 一次性使用直线型切割吻合器及切割组件 | YZ00013462 | 国产 | 常州健瑞宝医疗器械有限公司 |  | JCW(A)-55V¦JCW(A)-55L¦JCW(A)-55H¦JCW(A)-60V¦JCW(A)-60L¦JCW(A)-60H | JCW(A)-55V¦JCW(A)-55L¦JCW(A)-55H¦JCW(A)-60V¦JCW(A)-60L¦JCW(A)-60H |  | TA2 | 把 |  |  | 一次性使用直线型切割吻合器及切割组件 | 审核通过 | 审核通过 | 审核通过 | 审核通过 | 审核通过 | 审核通过 | 获得ISO 13485 认证证书 | 通过 | 通过 | 医疗器械检测机构出具的检测报告 | 无 | 发明专利,外观设计专利,实用新型专利 | 1 | 16 | 没有抽检不合格记录
一次性直线切割吻合器及一次性钉匣 | V143 | 普外科类 |  | 长度≤6cm | 传统开放术式 |  | YZ0000182 | 常州健瑞宝医疗器械有限公司 | 一次性使用直线型切割吻合器及切割组件 | YZ00013463 | 国产 | 常州健瑞宝医疗器械有限公司 |  | JCZ(A)-55V¦JCZ(A)-55L¦JCZ(A)-55H¦JCZ(A)-60V¦JCZ(A)-60L¦JCZ(A)-60H | JCZ(A)-55V¦JCZ(A)-55L¦JCZ(A)-55H¦JCZ(A)-60V¦JCZ(A)-60L¦JCZ(A)-60H |  | TA2 | 把 |  |  | 一次性使用直线型切割吻合器及切割组件 | 审核通过 | 审核通过 | 审核通过 | 审核通过 | 审核通过 | 审核通过 | 获得ISO 13485 认证证书 | 通过 | 通过 | 医疗器械检测机构出具的检测报告 | 无 | 发明专利,外观设计专利,实用新型专利 | 0 | 16 | 没有抽检不合格记录
固定长度人工椎体主体 | T355 | 骨科脊柱类 | 纯钛 | 各种规格 |  | 1主体 | YZ0000068 | 北京爱康宜诚医疗器材有限公司 | 多孔型金属骨植入材料 椎体假体 | YZ00013464 | 国产 | 北京爱康宜诚医疗器材有限公司 |  | 1245/0°，1250/0°，1255/0°，1260/0°，1245/4°，1250/4°，1255/4°，1260/4°，1245/8°，1250/8°，1255/8°，1260/8°，1345/0°，1350/0°，1355/0°，1360/0°，1345/4°，1350/4°，1355/4°，1360/4°，1345/8°，1350/8°,1355/8°,1360/8°,1445/0°，1450/0°，1455/0°，1460/0°，1445/4°，1450/4°，1455/4°，1460/4°，1445/8°，1450/8°，1455/8°，1460/8°，1545/0°，1550/0°，1555/0°，1560/0°，1545/4°，1550/4°，1555/4°，1560/4°，1545/8°，1550/8°，1555/8°，1560/8°，1645/0°，1650/0°，1655/0°，1660/0°，1645/4°，1650/4°，1655/4°，1660/4°，1645/8°，1650/8°，1655/8°，1660/8°，1745/0°，1750/0°，1755/0°，1760/0°，1745/4°，1750/4°，1755/4°，1760/4°，1745/8°，1750/8°，1755/8°，1760/8°，1845/0°，1850/0°，1855/0°，1860/0°，1845/4°，1850/4°，1855/4°，1860/4°，1845/8°，1850/8°，1855/8°，1860/8°， | ZJT-d型 |  |  | 个 |  |  | 多孔型金属骨植入材料 椎体假体 | 审核通过 | 审核通过 | 审核通过 | 审核通过 | 审核通过 | 审核通过 | 获得ISO 13485 认证证书 | 通过 | 无 | 医疗器械检测机构出具的检测报告 | 无 | 发明专利,实用新型专利 | 0 | 11 | 没有抽检不合格记录
替代体 | U043 | 口腔科类 |  |  |  |  | YZ0000168 | 上海欧技医疗器械有限公司 | 牙科种植体系统 | YZ00013465 | 进口 | BIDOIA S.a.s. |  | TCEAN41 Φ4.1mm, L 11.7mm¦TFIAN37 Φ3.75mm, L 11mm¦TFIAN45 Φ4.5mm, L 11.mm¦TCEAN50 Φ5mm, L 11.7mm | TCEAN41 Φ4.1mm, L 11.7mm¦TFIAN37 Φ3.75mm, L 11mm¦TFIAN45 Φ4.5mm, L 11.mm¦TCEAN50 Φ5mm, L 11.7mm |  | 钛合金 | 颗 |  |  | 牙科种植体系统 | 审核通过 | 审核通过 | 审核通过 | 审核通过 | 审核通过 | 审核通过 | 无 | 通过 | 无 | 无 | 无 | 无 | 0 | 1 | 没有抽检不合格记录
胫骨远端内侧锁定加压接骨板 | R304 | 骨科创伤类 | 纯钛 | 2-20孔 |  |  | YZ0000076 | 常州市康辉医疗器械有限公司 | 无菌胫骨远端LCPⅡ型 | YZ00013466 | 国产 | 常州市康辉医疗器械有限公司 |  | 孔数4-10孔，厚度：4.2mm，无菌 | SDDG59 |  | 纯钛 | 块 |  |  | 金属锁定接骨板钉系统（商品名：Monoloc） | 审核通过 | 审核通过 | 审核通过 | 审核通过 | 审核通过 | 审核通过 | 获得ISO 13485 认证证书 | 通过 | 通过 | 医疗器械检测机构出具的检测报告 | 无 | 发明专利,外观设计专利,实用新型专利 | 0 | 15 | 没有抽检不合格记录
一次性直线切割吻合器及一次性钉匣 | V144 | 普外科类 |  | 6cm＜长度≤8cm | 传统开放术式 |  | YZ0000182 | 常州健瑞宝医疗器械有限公司 | 一次性使用直线型切割吻合器及切割组件 | YZ00013467 | 国产 | 常州健瑞宝医疗器械有限公司 |  | JCW(A)-75V¦JCW(A)-75L¦JCW(A)-75H¦JCW(A)-80V¦JCW(A)-80L¦JCW(A)-80H | JCW(A)-75V¦JCW(A)-75L¦JCW(A)-75H¦JCW(A)-80V¦JCW(A)-80L¦JCW(A)-80H |  | TA2 | 把 |  |  | 一次性使用直线型切割吻合器及切割组件 | 审核通过 | 审核通过 | 审核通过 | 审核通过 | 审核通过 | 审核通过 | 获得ISO 13485 认证证书 | 通过 | 通过 | 医疗器械检测机构出具的检测报告 | 无 | 发明专利,外观设计专利,实用新型专利 | 0 | 16 | 没有抽检不合格记录
一次性直线切割吻合器及一次性钉匣 | V144 | 普外科类 |  | 6cm＜长度≤8cm | 传统开放术式 |  | YZ0000182 | 常州健瑞宝医疗器械有限公司 | 一次性使用直线型切割吻合器及切割组件 | YZ00013468 | 国产 | 常州健瑞宝医疗器械有限公司 |  | JCZ(A)-75V¦JCZ(A)-75L¦JCZ(A)-75H¦JCZ(A)-80V¦JCZ(A)-80L¦JCZ(A)-80H | JCZ(A)-75V¦JCZ(A)-75L¦JCZ(A)-75H¦JCZ(A)-80V¦JCZ(A)-80L¦JCZ(A)-80H |  | TA2 | 把 |  |  | 一次性使用直线型切割吻合器及切割组件 | 审核通过 | 审核通过 | 审核通过 | 审核通过 | 审核通过 | 审核通过 | 获得ISO 13485 认证证书 | 通过 | 通过 | 医疗器械检测机构出具的检测报告 | 无 | 发明专利,外观设计专利,实用新型专利 | 1 | 16 | 没有抽检不合格记录
固定长度人工椎体主体 | T355 | 骨科脊柱类 | 纯钛 | 各种规格 |  | 1主体 | YZ0000068 | 北京爱康宜诚医疗器材有限公司 | 多孔型金属骨植入材料 椎体假体 | YZ00013469 | 国产 | 北京爱康宜诚医疗器材有限公司 |  | 1270/0°，1280/0°，1290/0°，1270/4°，1280/4°，1290/4°，1270/8°，1280/8°，1290/8°，1370/0°，1380/0°，1390/0°，1370/4°，1380/4°，1390/4°，1370/8°，1380/8°，1390/8°，1470/0°，1480/0°，1490/0°，1470/4°，1480/4°，1490/4°，1470/8°，1480/8°，1490/8°，1570/0°，1580/0°，1590/0°，1570/4°，1580/4°，1590/4°，1570/8°，1580/8°，1590/8°，1670/0°，1680/0°，1690/0°，1670/4°，1680/4°，1690/4°，1670/8°，1680/8°，1690/8°，1770/0°，1780/0°，1790/0°，1770/4°，1780/4°，1790/4°，1770/8°，1780/8°，1790/8°，1870/0°，1880/0°，1890/0°，1870/4°，1880/4°，1890/4°，1870/8°，1880/8°，1890/8°， | ZJT-b型 |  |  | 个 |  |  | 多孔型金属骨植入材料 椎体假体 | 审核通过 | 审核通过 | 审核通过 | 审核通过 | 审核通过 | 审核通过 | 获得ISO 13485 认证证书 | 通过 | 无 | 医疗器械检测机构出具的检测报告 | 无 | 实用新型专利 | 0 | 11 | 没有抽检不合格记录
异形螺钉 | R497 | 骨科创伤类 | 钛合金 | 2mm-10mm |  |  | YZ0000273 | 大博医疗科技股份有限公司 | 非螺纹锁定帽 | YZ00013470 | 国产 | 大博医疗科技股份有限公司 |  | 球型 | NTS |  | 钛合金 | 枚 |  |  | 金属锁定接骨板系统 | 审核通过 | 审核通过 | 审核通过 | 审核通过 | 审核通过 | 审核通过 | 获得ISO 13485 认证证书 | 通过 | 通过 | 医疗器械检测机构出具的检测报告 | 无 | 发明专利, | 0 | 0 | 没有抽检不合格记录
种植基台 | U041 | 口腔科类 |  |  |  |  | YZ0000352 | 上海汉瑞祥贸易有限公司 | 种植体配套用基台及附件 | YZ00013471 | 进口 | 德国ALTATEC GmbH | 基台-Esthomic 基台（Camlog） | φ3.3mm,GH1.5-2.8mm/φ3.8mm,GH1.5-2.8mm/φ4.3mm,GH1.5-2.8mm/φ5.0mm,GH1.5-2.8mm/φ6.0mm,GH1.5-2.8mm/ | K2235.3315/K2235.3815/K2235.4315/K2235.5015/K2235.6015/ |  | 钛合金 | 个 | PP袋 |  | 种植体配套用基台及附件 | 审核通过 | 审核通过 | 审核通过 | 审核通过 | 审核通过 | 审核通过 | 无 | 无 | 无 | 无 | 无 | 无 | 0 | 0 | 没有抽检不合格记录
固定长度人工椎体主体 | T355 | 骨科脊柱类 | 纯钛 | 各种规格 |  | 1主体 | YZ0000068 | 北京爱康宜诚医疗器材有限公司 | 多孔型金属骨植入材料 椎体假体 | YZ00013472 | 国产 | 北京爱康宜诚医疗器材有限公司 |  | 1270/0°，1280/0°，1290/0°，1270/4°，1280/4°，1290/4°，1270/8°，1280/8°，1290/8°，1370/0°，1380/0°，1390/0°，1370/4°，1380/4°，1390/4°，1370/8°，1380/8°，1390/8°，1470/0°，1480/0°，1490/0°，1470/4°，1480/4°，1490/4°，1470/8°，1480/8°，1490/8°，1570/0°，1580/0°，1590/0°，1570/4°，1580/4°，1590/4°，1570/8°，1580/8°，1590/8°，1670/0°，1680/0°，1690/0°，1670/4°，1680/4°，1690/4°，1670/8°，1680/8°，1690/8°，1770/0°，1780/0°，1790/0°，1770/4°，1780/4°，1790/4°，1770/8°，1780/8°，1790/8°，1870/0°，1880/0°，1890/0°，1870/4°，1880/4°，1890/4°，1870/8°，1880/8°，1890/8°， | ZJT-d型 |  |  | 个 |  |  | 多孔型金属骨植入材料 椎体假体 | 审核通过 | 审核通过 | 审核通过 | 审核通过 | 审核通过 | 审核通过 | 获得ISO 13485 认证证书 | 通过 | 无 | 医疗器械检测机构出具的检测报告 | 无 | 实用新型专利 | 0 | 11 | 没有抽检不合格记录
一次性弧形切割吻合器及钉仓 | V146 | 普外科类 |  | 各种规格 | 传统开放术式 |  | YZ0000182 | 常州健瑞宝医疗器械有限公司 | 一次性使用弧形切割吻合器 | YZ00013473 | 国产 | 常州健瑞宝医疗器械有限公司 |  | JYH(A)-40L¦JYH(A)--40H¦JYH(B)-40L¦JYH(B)-40H | JYH(A)-40L¦JYH(A)--40H¦JYH(B)-40L¦JYH(B)-40H |  | TA2 | 把 |  |  | 一次性使用弧形切割吻合器 | 审核通过 | 审核通过 | 审核通过 | 审核通过 | 审核通过 | 审核通过 | 获得ISO 13485 认证证书 | 通过 | 通过 | 医疗器械检测机构出具的检测报告 | 无 | 发明专利,外观设计专利,实用新型专利 | 0 | 16 | 没有抽检不合格记录
中心静脉导管 | V178 | 普外科类 |  | 单腔 |  |  | YZ0000372 | 上海东顺医疗器械有限公司 | 中心静脉导管套装 | YZ00013474 | 进口 | SUNGWON MEDICAL Co., LTD | 中心静脉导管套装 | 14G(7Rr）×15cm | SWL-1996-01C-04-15 | 该产品适用于大成人血管较粗者使用 | 聚氨酯 | 套 | PE(聚乙烯）袋 |  | 中心静脉导管套装 | 审核通过 | 审核通过 | 审核通过 | 审核通过 | 审核通过 | 审核通过 | 获得ISO 13485 认证证书 | 无 | 无 | 医疗器械检测机构出具的检测报告 | 无 | 无 | 0 | 6 | 没有抽检不合格记录
空心钉 | R404 | 骨科创伤类 | 钛合金 | 7.3mm |  |  | YZ0000291 | 北京市富乐科技开发有限公司 | UHC空心螺钉 | YZ00013475 | 国产 | 北京市富乐科技开发有限公司 |  | 直径：7.3mm；螺钉长度：20-150mm，螺纹长度：10-148mm；间隔1mm. | FD-I 02 |  | 钛合金 | 枚 | 医用透析纸+PET膜 |  | 空心钉系统 | 审核通过 | 审核通过 | 审核通过 | 审核通过 | 审核通过 | 审核通过 | 获得ISO 13485 认证证书 | 无 | 无 | 无 | 无 | 无 | 0 | 1 | 没有抽检不合格记录
中心静脉导管 | V179 | 普外科类 |  | 双腔 |  |  | YZ0000372 | 上海东顺医疗器械有限公司 | 中心静脉导管套装 | YZ00013476 | 进口 | SUNGWON MEDICAL Co., LTD | 中心静脉导管套装（双腔成人） | 7Fr×20cm | SWL-1996-02C-03-20 | 双腔导管适用于肿瘤病房、ICU、麻醉科，同时需要2种药物的注射 | 聚氨酯 | 套 | PE（聚乙烯）袋 |  | 中心静脉导管套装 | 审核通过 | 审核通过 | 审核通过 | 审核通过 | 审核通过 | 审核通过 | 获得ISO 13485 认证证书 | 无 | 无 | 医疗器械检测机构出具的检测报告 | 无 | 无 | 0 | 5 | 没有抽检不合格记录
异形螺钉 | R497 | 骨科创伤类 | 钛合金 | 2mm-10mm |  |  | YZ0000273 | 大博医疗科技股份有限公司 | 非螺纹锁定帽 | YZ00013477 | 国产 | 大博医疗科技股份有限公司 |  | 锥型 | NTS |  | 钛合金 | 枚 |  |  | 金属锁定接骨板系统 | 审核通过 | 审核通过 | 审核通过 | 审核通过 | 审核通过 | 审核通过 | 获得ISO 13485 认证证书 | 无 | 无 | 无 | 无 | 无 | 0 | 0 | 没有抽检不合格记录
一次性皮肤缝合器 | V147 | 普外科类 |  | 各种规格 | 传统开放术式 |  | YZ0000182 | 常州健瑞宝医疗器械有限公司 | 一次性使用皮肤吻（缝）合器 | YZ00013478 | 国产 | 常州健瑞宝医疗器械有限公司 |  | JPF（B）-35R | JPF（B）-35R |  | TA2 | 把 |  |  | 一次性使用皮肤吻（缝）合器 | 审核通过 | 审核通过 | 审核通过 | 审核通过 | 审核通过 | 审核通过 | 获得ISO 13485 认证证书 | 通过 | 通过 | 医疗器械检测机构出具的检测报告 | 无 | 外观设计专利,实用新型专利 | 0 | 16 | 没有抽检不合格记录
固定长度人工椎体主体 | T355 | 骨科脊柱类 | 纯钛 | 各种规格 |  | 1主体 | YZ0000068 | 北京爱康宜诚医疗器材有限公司 | 多孔型金属骨植入材料 椎体假体 | YZ00013479 | 国产 | 北京爱康宜诚医疗器材有限公司 |  | 12100/0°，12110/0°，12120/0°，12100/4°，12110/4°，12120/4°，12100/8°，12110/8°，12120/8°，13100/0°，13110/0°，13120/0°，13100/4°，13110/4°，13120/4°，13100/8°，13110/8°，13120/8°，14100/0°，14110/0°，14120/0°，14100/4°，14110/4°，14120/4°，14100/8°，14110/8°，14120/8°，15100/0°，15110/0°，15120/0°，15100/4°，15110/4°，15120/4°，15100/8°，15110/8°，15120/8°，16100/0°，16110/0°，16120/0°，16100/4°，16110/4°，16120/4°，16100/8°，16110/8°，16120/8°，17100/0°，17110/0°，17120/0°，17100/4°，17110/4°，17120/4°，17100/8°，17110/8°，17120/8°，18100/0°，18110/0°，18120/0°，18100/4°，18110/4°，18120/4°，18100/8°，18110/8°，18120/8°， | ZJT-b型 |  |  | 个 |  |  | 多孔型金属骨植入材料 椎体假体 | 审核通过 | 审核通过 | 审核通过 | 审核通过 | 审核通过 | 审核通过 | 获得ISO 13485 认证证书 | 通过 | 无 | 医疗器械检测机构出具的检测报告 | 无 | 实用新型专利 | 0 | 11 | 没有抽检不合格记录
中心静脉导管 | V180 | 普外科类 |  | 三腔 |  |  | YZ0000372 | 上海东顺医疗器械有限公司 | 中心静脉导管套装 | YZ00013480 | 进口 | SUNGWON MEDICAL Co., LTD | 中心静脉导管套装（成人三腔） | 7Fr×20cm | SWL-1996-03C-03-20 | 三腔中心静脉导管套装用于多注射药物使用 | 聚氨酯 | 套 | PE(聚乙烯）袋 |  | 中心静脉导管套装 | 审核通过 | 审核通过 | 审核通过 | 审核通过 | 审核通过 | 审核通过 | 获得ISO 13485 认证证书 | 无 | 无 | 医疗器械检测机构出具的检测报告 | 无 | 无 | 0 | 4 | 没有抽检不合格记录
空心钉 | R401 | 骨科创伤类 | 钛合金 | 7.0mm |  |  | YZ0000291 | 北京市富乐科技开发有限公司 | UHC空心螺钉 | YZ00013481 | 国产 | 北京市富乐科技开发有限公司 |  | 直径：7.0mm；螺钉长度：20-150mm，螺纹长度：10-148mm；间隔1mm. | FD-I 02 |  | 钛合金 | 枚 | 医用透析纸+PET膜 |  | 空心钉系统 | 审核通过 | 审核通过 | 审核通过 | 审核通过 | 审核通过 | 审核通过 | 获得ISO 13485 认证证书 | 无 | 无 | 医疗器械检测机构出具的检测报告 | 无 | 无 | 0 | 1 | 没有抽检不合格记录
胫骨远端前外侧锁定加压接骨板 | R307 | 骨科创伤类 | 纯钛 | 2-20孔 |  |  | YZ0000076 | 常州市康辉医疗器械有限公司 | 无菌胫骨远端外侧LCP | YZ00013482 | 国产 | 常州市康辉医疗器械有限公司 |  | 孔数7-13孔，无菌 | SDDG42/43 |  | 纯钛 | 块 |  |  | 金属锁定接骨板钉系统（商品名：Monoloc） | 审核通过 | 审核通过 | 审核通过 | 审核通过 | 审核通过 | 审核通过 | 获得ISO 13485 认证证书 | 通过 | 通过 | 医疗器械检测机构出具的检测报告 | 无 | 发明专利,外观设计专利,实用新型专利 | 0 | 15 | 没有抽检不合格记录
腹股沟疝修补补片（装置） | V081 | 普外科类 | 复合材料（部分可吸收） | 最大长径(直径）≥10cm | 开放或腔镜 | 轻量型 | YZ0000163 | 捷润（上海）医疗科技有限公司 | 补片ULTRAPRO Hernia System | YZ00013483 | 进口 | Johnson & Johnson International, c/o European Logistics Centre | 补片ULTRAPRO Hernia System | 上片宽6cm，长12cm，下片直径10cm | UH SL上片宽6cm，长12cm，下片直径10cm | UH SL上片宽6cm，长12cm，下片直径10cm | MPPAM材料：聚丙烯+聚卡普隆251（大网孔、部分可吸收） | 个 | 铝箔 |  | 补片ULTRAPRO Hernia System | 审核通过 | 审核通过 | 审核通过 | 审核通过 | 审核通过 | 审核通过 | 获得ISO 13485 认证证书 | 通过 | 通过 | 医疗器械检测机构出具的检测报告 | 无 | 发明专利, | 1 | 1 | 没有抽检不合格记录
端端吻合器 | V150 | 普外科类 |  | 弯型 | 传统开放术式 |  | YZ0000182 | 常州健瑞宝医疗器械有限公司 | 一次性使用管型消化道吻合器 | YZ00013484 | 国产 | 常州健瑞宝医疗器械有限公司 |  | JYGW(B)-21（H)¦JYGW(B)-23（H)¦JYGW(B)-26（H)¦JYGW(B)-29（H)¦JYGW(B)-34 | JYGW(B)-21（H)¦JYGW(B)-23（H)¦JYGW(B)-26（H)¦JYGW(B)-29（H)¦JYGW(B)-34 |  | TA2 | 把 |  |  | 一次性使用管型消化道吻合器 | 审核通过 | 审核通过 | 审核通过 | 审核通过 | 审核通过 | 审核通过 | 获得ISO 13485 认证证书 | 通过 | 通过 | 医疗器械检测机构出具的检测报告 | 无 | 发明专利,外观设计专利,实用新型专利 | 2 | 16 | 没有抽检不合格记录
下肢单边外固定支架 | R704 | 骨科创伤类 | 铝合金 | 各种规格型号 |  |  | YZ0000058 | 江苏荷普医疗科技股份有限公司 | 单侧外固定支架（铝合金） | YZ00013485 | 国产 | 江苏荷普医疗科技股份有限公司 |  | 大号230mm | B型 直型 |  | 铝合金 | 个 |  |  | 单侧外固定支架 | 审核通过 | 审核通过 | 审核通过 | 审核通过 | 审核通过 | 审核通过 | 获得ISO 13485 认证证书 | 无 | 无 | 医疗器械检测机构出具的检测报告 | 无 | 无 | 0 | 0 | 企业有不良记录，但投标品种无不良记录
血透用双腔留置导管 | W010 | 体外循环及血液净化类 | 硅胶和PU | 13-20厘米 | 临时 |  | YZ0000372 | 上海东顺医疗器械有限公司 | 中心静脉导管套装 | YZ00013486 | 进口 | SUNGWON MEDICAL Co., LTD | 双腔血透中心静脉导管套装 | 11.5Fr×15cm | SWL-1996-02C-04-15 | 血透用临时弯管15cm PU | 聚氨酯 | 套 | PE（聚乙烯）袋 |  | 中心静脉导管套装 | 审核通过 | 审核通过 | 审核通过 | 审核通过 | 审核通过 | 审核通过 | 获得ISO 13485 认证证书 | 无 | 无 | 医疗器械检测机构出具的检测报告 | 无 | 无 | 0 | 2 | 没有抽检不合格记录
空心钉 | R398 | 骨科创伤类 | 钛合金 | 6.5mm |  |  | YZ0000291 | 北京市富乐科技开发有限公司 | UHC空心螺钉 | YZ00013487 | 国产 | 北京市富乐科技开发有限公司 |  | 直径：6.5mm；螺钉长度：20-150mm，螺纹长度：10-148mm；间隔1mm. | FD-I 02 |  | 钛合金 | 枚 | 医用透析纸+PET膜 |  | UHC空心螺钉 | 审核通过 | 审核通过 | 审核通过 | 审核通过 | 审核通过 | 审核通过 | 获得ISO 13485 认证证书 | 无 | 无 | 无 | 无 | 无 | 0 | 1 | 没有抽检不合格记录
固定长度人工椎体主体 | T355 | 骨科脊柱类 | 纯钛 | 各种规格 |  | 1主体 | YZ0000068 | 北京爱康宜诚医疗器材有限公司 | 多孔型金属骨植入材料 椎体假体 | YZ00013488 | 国产 | 北京爱康宜诚医疗器材有限公司 |  | 12100/0°，12110/0°，12120/0°，12100/4°，12110/4°，12120/4°，12100/8°，12110/8°，12120/8°，13100/0°，13110/0°，13120/0°，13100/4°，13110/4°，13120/4°，13100/8°，13110/8°，13120/8°，14100/0°，14110/0°，14120/0°，14100/4°，14110/4°，14120/4°，14100/8°，14110/8°，14120/8°，15100/0°，15110/0°，15120/0°，15100/4°，15110/4°，15120/4°，15100/8°，15110/8°，15120/8°，16100/0°，16110/0°，16120/0°，16100/4°，16110/4°，16120/4°，16100/8°，16110/8°，16120/8°，17100/0°，17110/0°，17120/0°，17100/4°，17110/4°，17120/4°，17100/8°，17110/8°，17120/8°，18100/0°，18110/0°，18120/0°，18100/4°，18110/4°，18120/4°，18100/8°，18110/8°，18120/8°， | ZJT-d型 |  |  | 个 |  |  | 多孔型金属骨植入材料 椎体假体 | 审核通过 | 审核通过 | 审核通过 | 审核通过 | 审核通过 | 审核通过 | 获得ISO 13485 认证证书 | 通过 | 无 | 医疗器械检测机构出具的检测报告 | 无 | 实用新型专利 | 0 | 11 | 没有抽检不合格记录
胸腰椎后路短尾单轴螺钉 | T227 | 骨科脊柱类 | 钛合金 | 各种规格 |  | 1螺钉 | YZ0000498 | 国扬医疗器械贸易（上海）有限公司 | 标准螺钉 | YZ00013489 | 进口 | 宝楠生技股份有限公司 | 标准螺钉 | 7.0*45mm 4.5*30mm 5.0*35mm 6.0*40mm 6.0*45mm 6.25*40mm 6.25*45mm 6.5*45mm 6.5*50mm 7.0*35mm 7.0*40mm | 1100-7045 1100-4530 1100-5035 1100-6040 1100-6045 1100-6240 1100-6245 1100-6545 1100-6550 1100-7035 1100-7040 |  | 钛合金 | 枚 | 铝塑薄膜 |  | 脊柱后路钉棒系统 | 审核通过 | 审核通过 | 审核通过 | 审核通过 | 审核通过 | 审核通过 | 获得ISO 13485 认证证书 | 通过 | 无 | 生产企业自检报告 | 无 | 发明专利,实用新型专利 | 0 | 7 | 没有抽检不合格记录
血透用双腔留置导管 | W010 | 体外循环及血液净化类 | 硅胶和PU | 13-20厘米 | 临时 |  | YZ0000372 | 上海东顺医疗器械有限公司 | 中心静脉导管套装 | YZ00013490 | 进口 | SUNGWON MEDICAL Co., LTD | 双腔血透中心静脉导管套装 | 11.5Fr×20cm | SWL-1994-02C-04-20 | 双腔血透中心静脉导管套装，临时直管20cm，PU材质 | 聚氨酯 | 套 | PE（聚乙烯）袋 |  | 中心静脉导管套装 | 审核通过 | 审核通过 | 审核通过 | 审核通过 | 审核通过 | 审核通过 | 获得ISO 13485 认证证书 | 无 | 无 | 医疗器械检测机构出具的检测报告 | 无 | 无 | 0 | 2 | 没有抽检不合格记录
端端吻合器 | V151 | 普外科类 |  | 各种规格 | 腔镜及开放手术 |  | YZ0000182 | 常州健瑞宝医疗器械有限公司 | 一次性使用管型消化道吻合器 | YZ00013491 | 国产 | 常州健瑞宝医疗器械有限公司 |  | JYGW(C)-21（H)¦JYGW(C)-21（L)¦JYGW(C)-23（H)¦JYGW(C)-23（L)¦JYGW(C)-26（H)¦JYGW(C)-26（L)¦JYGW(C)-29（H)¦JYGW(C)-29（L)¦JYGW(C)-32¦JYGW(C)-34 | JYGW(C)-21（H)¦JYGW(C)-21（L)¦JYGW(C)-23（H)¦JYGW(C)-23（L)¦JYGW(C)-26（H)¦JYGW(C)-26（L)¦JYGW(C)-29（H)¦JYGW(C)-29（L)¦JYGW(C)-32¦JYGW(C)-34 |  | TA2 | 把 |  |  | 一次性使用管型消化道吻合器 | 审核通过 | 审核通过 | 审核通过 | 审核通过 | 审核通过 | 审核通过 | 获得ISO 13485 认证证书 | 通过 | 通过 | 医疗器械检测机构出具的检测报告 | 无 | 发明专利,外观设计专利,实用新型专利 | 0 | 16 | 没有抽检不合格记录
血透用双腔留置导管 | W010 | 体外循环及血液净化类 | 硅胶和PU | 13-20厘米 | 临时 |  | YZ0000372 | 上海东顺医疗器械有限公司 | 中心静脉导管套装 | YZ00013492 | 进口 | SUNGWON MEDICAL Co., LTD | 双腔血透中心静脉导管套装 | 11.5Fr×15cm（直管） | SWL-1996-02C-04-15 | 双腔血透中心静脉导管套装，血透临时直管15cm长度，PU材质 | 聚氨酯 | 套 | PE(聚乙烯）袋 |  | 中心静脉导管套装 | 审核通过 | 审核通过 | 审核通过 | 审核通过 | 审核通过 | 审核通过 | 获得ISO 13485 认证证书 | 无 | 无 | 医疗器械检测机构出具的检测报告 | 无 | 无 | 0 | 1 | 没有抽检不合格记录
双头螺纹空心加压钉 | R476 | 骨科创伤类 | 钛合金 | ≤3.0mm |  |  | YZ0000291 | 北京市富乐科技开发有限公司 | LHC空心螺钉 | YZ00013493 | 国产 | 北京市富乐科技开发有限公司 |  | 直径：2.5mm；螺钉长度：5-40mm，螺纹长度：--；间隔1mm. | FD-I |  | 钛合金 | 枚 | 医用透析纸+PET膜 |  | 空心钉系统 | 审核通过 | 审核通过 | 审核通过 | 审核通过 | 审核通过 | 审核通过 | 获得ISO 13485 认证证书 | 无 | 无 | 医疗器械检测机构出具的检测报告 | 无 | 无 | 0 | 1 | 没有抽检不合格记录
锁定加压干骺端接骨板 | R087 | 骨科创伤类 | 纯钛 |  |  |  | YZ0000119 | 天津市威曼生物材料有限公司 | 干骺端锁定加压钢板（肱骨） | YZ00013494 | 国产 | 天津市威曼生物材料有限公司 |  | （86-242）*（6-18）孔 | YSB69-02-01 |  | 纯钛 | 块 |  |  | 金属锁定接骨板钉系统 | 审核通过 | 审核通过 | 审核通过 | 审核通过 | 审核通过 | 审核通过 | 获得ISO 13485 认证证书 | 通过 | 通过 | 医疗器械检测机构出具的检测报告 | 无 | 实用新型专利 | 0 | 13 | 没有抽检不合格记录
锁定加压干骺端接骨板 | R087 | 骨科创伤类 | 纯钛 |  |  |  | YZ0000119 | 天津市威曼生物材料有限公司 | 干骺端锁定加压钢板（胫骨） | YZ00013495 | 国产 | 天津市威曼生物材料有限公司 |  | （154-298）*（5-13）孔 | YSB69-03-01 |  | 纯钛 | 块 |  |  | 金属锁定接骨板钉系统 | 审核通过 | 审核通过 | 审核通过 | 审核通过 | 审核通过 | 审核通过 | 获得ISO 13485 认证证书 | 通过 | 通过 | 医疗器械检测机构出具的检测报告 | 无 | 实用新型专利 | 0 | 14 | 没有抽检不合格记录
胸腰椎后路短尾多轴螺钉 | T233 | 骨科脊柱类 | 钛合金 | 各种规格 |  | 1螺钉 | YZ0000498 | 国扬医疗器械贸易（上海）有限公司 | C型螺钉 | YZ00013496 | 进口 | 宝楠生技股份有限公司 | C型螺钉 | 6.0*35mm 6.0*40mm 6.2*40mm 6.2*45mm 6.5*45mm 6.5*50mm 7.0*35mm 7.0*40mm 7.0*45mm 8.0*40mm 8.0*45mm 8.0*50mm | 1109-6035 1109-6040 1109-6240 1109-6245 1109-6545 1109-6550 1109-7035 1109-7040 1109-7045 1109-8040 1109-8045 1109-8050 |  | 钛合金 | 枚 | 铝塑薄膜 |  | 脊柱内固定系统 先锋脊椎固定系统-天梯系列 | 审核通过 | 审核通过 | 审核通过 | 审核通过 | 审核通过 | 审核通过 | 获得ISO 13485 认证证书 | 通过 | 无 | 生产企业自检报告 | 无 | 发明专利,实用新型专利 | 0 | 11 | 没有抽检不合格记录
一次性痔吻合器 | V155 | 普外科类 |  | 各种规格 | 传统开放术式 |  | YZ0000182 | 常州健瑞宝医疗器械有限公司 | 一次性使用管型痔吻合器 | YZ00013497 | 国产 | 常州健瑞宝医疗器械有限公司 |  | JYGZ-30¦JYGZ-32¦JYGZ-34¦JYGZ-36 | JYGZ-30¦JYGZ-32¦JYGZ-34¦JYGZ-36 |  | TA2 | 把 |  |  | 一次性使用管型痔吻合器 | 审核通过 | 审核通过 | 审核通过 | 审核通过 | 审核通过 | 审核通过 | 获得ISO 13485 认证证书 | 通过 | 通过 | 医疗器械检测机构出具的检测报告 | 无 | 发明专利,外观设计专利,实用新型专利 | 0 | 16 | 没有抽检不合格记录
胸腰椎后路长尾单轴螺钉 | T230 | 骨科脊柱类 | 钛合金 | 各种规格 |  | 1螺钉 | YZ0000498 | 国扬医疗器械贸易（上海）有限公司 | 复位钉 | YZ00013498 | 进口 | 宝楠生技股份有限公司 | 复位钉 | 7.0*45mm 6.0*40mm 6.25*40mm 6.25*45mm 6.5*45mm 6.5*50mm 7.0*35mm 7.0*40mm | 1102-7045 1102-6040 1102-6240 1102-6245 1102-6545 1102-6550 1102-7035 1102-7040 |  | 钛合金 | 枚 | 铝塑薄膜 |  | 脊柱后路钉棒系统 | 审核通过 | 审核通过 | 审核通过 | 审核通过 | 审核通过 | 审核通过 | 获得ISO 13485 认证证书 | 通过 | 无 | 生产企业自检报告 | 无 | 发明专利,实用新型专利 | 0 | 15 | 没有抽检不合格记录
双头螺纹空心加压钉 | R479 | 骨科创伤类 | 钛合金 | 3.0mm-5.5mm |  |  | YZ0000291 | 北京市富乐科技开发有限公司 | LHC空心螺钉 | YZ00013499 | 国产 | 北京市富乐科技开发有限公司 |  | 直径：3.5mm；螺钉长度：10-70mm，螺纹长度：--；间隔1mm. | FD-I |  | 钛合金 | 枚 | 医用透析纸+PET膜 |  | 空心钉系统 | 审核通过 | 审核通过 | 审核通过 | 审核通过 | 审核通过 | 审核通过 | 获得ISO 13485 认证证书 | 无 | 无 | 无 | 无 | 无 | 0 | 1 | 没有抽检不合格记录
腹股沟疝修补补片（装置） | V078 | 普外科类 | 复合材料（部分可吸收） | 最大长径(直径）＜10cm | 开放或腔镜 | 轻量型 | YZ0000163 | 捷润（上海）医疗科技有限公司 | 补片ULTRAPRO Hernia System | YZ00013500 | 进口 | Johnson & Johnson International, c/o European Logistics Centre | 补片ULTRAPRO Hernia System | 上片宽6cm，长12cm，下片直径7.5cm | UHSM6上片宽6cm，长12cm，下片直径7.5cm | UHSM6上片宽6cm，长12cm，下片直径7.5cm | MPPAM材料：聚丙烯+聚卡普隆251（大网孔、部分可吸收） | 个 | 铝箔 |  | 补片ULTRAPRO Hernia System | 审核通过 | 审核通过 | 审核通过 | 审核通过 | 审核通过 | 审核通过 | 获得ISO 13485 认证证书 | 通过 | 通过 | 医疗器械检测机构出具的检测报告 | 无 | 发明专利, | 0 | 1 | 没有抽检不合格记录
双头螺纹空心加压钉 | R479 | 骨科创伤类 | 钛合金 | 3.0mm-5.5mm |  |  | YZ0000291 | 北京市富乐科技开发有限公司 | LHC空心螺钉 | YZ00013501 | 国产 | 北京市富乐科技开发有限公司 |  | 直径：4.0mm；螺钉长度：10-70mm，螺纹长度：--；间隔1mm. | FD-I |  | 钛合金 | 枚 | 医用透析纸+PET膜 |  | 空心钉系统 | 审核通过 | 审核通过 | 审核通过 | 审核通过 | 审核通过 | 审核通过 | 获得ISO 13485 认证证书 | 无 | 无 | 无 | 无 | 无 | 0 | 1 | 没有抽检不合格记录
胸腰椎后路长尾单轴螺钉 | T230 | 骨科脊柱类 | 钛合金 | 各种规格 |  | 1螺钉 | YZ0000498 | 国扬医疗器械贸易（上海）有限公司 | U型钉0° | YZ00013502 | 进口 | 宝楠生技股份有限公司 | U型钉0° | 7.0*45mm 4.0*25mm 4.5*30mm 4.5*35mm 5.0*35mm 5.0*40mm 6.0*40mm 6.25*45mm 6.5*50mm 7.0*35mm 7.5*40mm | 1103-7045 1103-4025 1103-4530 1103-4535 1103-5035 1103-5040 1103-6040 1103-6245 1103-6550 1103-7035 1103-7040 |  | 钛合金 | 枚 | 铝塑薄膜 |  | 脊柱后路钉棒系统 | 审核通过 | 审核通过 | 审核通过 | 审核通过 | 审核通过 | 审核通过 | 获得ISO 13485 认证证书 | 通过 | 无 | 生产企业自检报告 | 无 | 发明专利,实用新型专利 | 0 | 13 | 没有抽检不合格记录
下肢单边外固定支架 | R704 | 骨科创伤类 | 铝合金 | 各种规格型号 |  |  | YZ0000058 | 江苏荷普医疗科技股份有限公司 | 单侧外固定支架（铝合金） | YZ00013503 | 国产 | 江苏荷普医疗科技股份有限公司 |  | 大号 230mm | B型 T型 |  | 铝合金 | 个 |  |  | 单侧外固定支架 | 审核通过 | 审核通过 | 审核通过 | 审核通过 | 审核通过 | 审核通过 | 获得ISO 13485 认证证书 | 无 | 无 | 医疗器械检测机构出具的检测报告 | 无 | 无 | 0 | 0 | 企业有不良记录，但投标品种无不良记录
胸腰椎后路锁紧螺塞 | T258 | 骨科脊柱类 | 钛合金 | 各种规格 |  | 1螺塞 | YZ0000498 | 国扬医疗器械贸易（上海）有限公司 | 凹面固定螺帽 | YZ00013504 | 进口 | 宝楠生技股份有限公司 | 凹面固定螺帽 | 8.0*5.5mm 5.0*3.0mm 10.0*5.5mm | 1901-0855 1901-0530 1901-1055 |  | 钛合金 | 枚 | 铝塑薄膜 |  | 脊柱后路钉棒系统 | 审核通过 | 审核通过 | 审核通过 | 审核通过 | 审核通过 | 审核通过 | 获得ISO 13485 认证证书 | 通过 | 无 | 生产企业自检报告 | 无 | 发明专利,实用新型专利 | 0 | 6 | 没有抽检不合格记录
双头螺纹空心加压钉 | R482 | 骨科创伤类 | 钛合金 | ≥5.5mm |  |  | YZ0000291 | 北京市富乐科技开发有限公司 | LHC空心螺钉 | YZ00013505 | 国产 | 北京市富乐科技开发有限公司 |  | 直径：6.0mm；螺钉长度：20-120mm，螺纹长度：--；间隔1mm. | FD-I |  | 钛合金 | 枚 | 医用透析纸+PET膜 |  | 空心钉系统 | 审核通过 | 审核通过 | 审核通过 | 审核通过 | 审核通过 | 审核通过 | 获得ISO 13485 认证证书 | 无 | 无 | 无 | 无 | 无 | 0 | 1 | 没有抽检不合格记录
腔镜下一次性通用型切割吻合器及一次性直型钉匣 | V157 | 普外科类 |  | 长度＜6cm | 腹腔镜术式 |  | YZ0000182 | 常州健瑞宝医疗器械有限公司 | 一次性使用腔镜切割吻合器及腔镜组件 | YZ00013506 | 国产 | 常州健瑞宝医疗器械有限公司 |  | JQJ（A）-30V¦JQJ（A）-30L¦JQJ（A）-30H¦JQJ（A）-45V¦JQJ（A）-45L¦JQJ（A）-45H¦JQJ（A）-45M | JQJ（A）-30V¦JQJ（A）-30L¦JQJ（A）-30H¦JQJ（A）-45V¦JQJ（A）-45L¦JQJ（A）-45H¦JQJ（A）-45M |  | TA2 | 把 |  |  | 一次性使用腔镜切割吻合器及腔镜组件 | 审核通过 | 审核通过 | 审核通过 | 审核通过 | 审核通过 | 审核通过 | 获得ISO 13485 认证证书 | 通过 | 通过 | 医疗器械检测机构出具的检测报告 | 无 | 发明专利,外观设计专利,实用新型专利 | 0 | 16 | 没有抽检不合格记录
腔镜下一次性通用型切割吻合器及一次性直型钉匣 | V158 | 普外科类 |  | 长度≥6cm | 腹腔镜术式 |  | YZ0000182 | 常州健瑞宝医疗器械有限公司 | 一次性使用腔镜切割吻合器及腔镜组件 | YZ00013507 | 国产 | 常州健瑞宝医疗器械有限公司 |  | JQJ（A）-60L¦JQJ（A）-60H¦JQJ（A）-60M | JQJ（A）-60L¦JQJ（A）-60H¦JQJ（A）-60M |  |  | 把 |  |  | 一次性使用腔镜切割吻合器及腔镜组件 | 审核通过 | 审核通过 | 审核通过 | 审核通过 | 审核通过 | 审核通过 | 获得ISO 13485 认证证书 | 通过 | 通过 | 医疗器械检测机构出具的检测报告 | 无 | 发明专利,外观设计专利,实用新型专利 | 0 | 16 | 没有抽检不合格记录
腓骨远端后外侧锁定加压接骨板 | R331 | 骨科创伤类 | 纯钛 | 9孔以上 |  |  | YZ0000076 | 常州市康辉医疗器械有限公司 | 无菌腓骨远端LCP | YZ00013508 | 国产 | 常州市康辉医疗器械有限公司 |  | 孔数8-20孔，无菌 | SDDG19/20 |  | 纯钛 | 块 |  |  | 金属锁定接骨板钉系统（商品名：Monoloc） | 审核通过 | 审核通过 | 审核通过 | 审核通过 | 审核通过 | 审核通过 | 获得ISO 13485 认证证书 | 通过 | 通过 | 医疗器械检测机构出具的检测报告 | 无 | 发明专利,外观设计专利,实用新型专利 | 0 | 16 | 没有抽检不合格记录
肱骨直型锁定接骨板 | R146 | 骨科创伤类 | 纯钛 | 2-20孔 |  |  | YZ0000119 | 天津市威曼生物材料有限公司 | 锁定加压有限接触钢板Ⅲ型(肱骨） | YZ00013509 | 国产 | 天津市威曼生物材料有限公司 |  | （78-206）*（4-12）孔 | ZSB05-05-02 |  | 纯钛 | 块 |  |  | 金属锁定接骨板钉系统 | 审核通过 | 审核通过 | 审核通过 | 审核通过 | 审核通过 | 审核通过 | 获得ISO 13485 认证证书 | 通过 | 通过 | 医疗器械检测机构出具的检测报告 | 无 | 实用新型专利 | 0 | 13 | 没有抽检不合格记录
胸腰椎后路锁紧螺塞 | T258 | 骨科脊柱类 | 钛合金 | 各种规格 |  | 1螺塞 | YZ0000291 | 北京市富乐科技开发有限公司 | B螺塞 | YZ00013510 | 国产 | 北京市富乐科技开发有限公司 |  | 直径：3.5-7.0mm，间隔0.5mm；长度：4.5-8.0mm,间隔：0.5mm¦直径：3.5-7.0mm，间隔0.5mm；长度：4.5-8.0mm,间隔：0.5mm | FJG5¦FJG6 |  | 钛合金 | 个 | 医用透析纸+PET膜 |  | 脊柱后路钉棒系统 | 审核通过 | 审核通过 | 审核通过 | 审核通过 | 审核通过 | 审核通过 | 获得ISO 13485 认证证书 | 无 | 无 | 生产企业自检报告 | 无 | 无 | 0 | 1 | 没有抽检不合格记录
普通颈椎椎体螺钉 | T009 | 骨科脊柱类 | 钛合金 | 10-20mm |  | 1螺钉 | YZ0000498 | 国扬医疗器械贸易（上海）有限公司 | 颈椎螺钉 | YZ00013511 | 进口 | 宝楠生技股份有限公司 | 颈椎螺钉 | 4.0*6mm 4.0*8mm 4.0*10mm 4.0*12mm 4.0*14mm 4.3*14mm | 1108-4006 1108-4008 1108-4010 1108-4012 1108-4014 1108-4314 |  | 钛合金 | 枚 | 铝塑薄膜 |  | 脊柱内固定系统 | 审核通过 | 审核通过 | 审核通过 | 审核通过 | 审核通过 | 审核通过 | 获得ISO 13485 认证证书 | 通过 | 无 | 生产企业自检报告 | 无 | 发明专利,实用新型专利 | 0 | 11 | 没有抽检不合格记录
腹股沟疝修补补片（装置） | V079 | 普外科类 | 复合材料（部分可吸收） | 最大长径(直径）＜10cm | 开放或腔镜 | 重量型 | YZ0000163 | 捷润（上海）医疗科技有限公司 | 补片ULTRAPRO Hernia System | YZ00013512 | 进口 | Johnson & Johnson International, c/o European Logistics Centre | 补片ULTRAPRO Hernia System | 上片宽6cm，长12cm，下片直径7.5cm | UHSM上片宽6cm，长12cm，下片直径7.5cm | UHSM上片宽6cm，长12cm，下片直径7.5cm | MPPAM材料：聚丙烯+聚卡普隆251（大网孔、部分可吸收） | 个 | 铝箔 |  | 补片ULTRAPRO Hernia System | 审核通过 | 审核通过 | 审核通过 | 审核通过 | 审核通过 | 审核通过 | 获得ISO 13485 认证证书 | 通过 | 通过 | 医疗器械检测机构出具的检测报告 | 无 | 发明专利, | 0 | 1 | 没有抽检不合格记录
腔镜下一次性通用型切割吻合器及一次性旋转头钉匣 | V159 | 普外科类 |  | 长度＜6cm | 腹腔镜术式 |  | YZ0000182 | 常州健瑞宝医疗器械有限公司 | 一次性使用腔镜切割吻合器及腔镜组件 | YZ00013513 | 国产 | 常州健瑞宝医疗器械有限公司 |  | JQJ（B）-30V¦JQJ（B）-30L¦JQJ（B）-30H¦JQJ（B）-45V¦JQJ（B）-45L¦JQJ（B）-45H¦JQJ（B）-45M | JQJ（B）-30V¦JQJ（B）-30L¦JQJ（B）-30H¦JQJ（B）-45V¦JQJ（B）-45L¦JQJ（B）-45H¦JQJ（B）-45M |  |  | 把 |  |  | 一次性使用腔镜切割吻合器及腔镜组件 | 审核通过 | 审核通过 | 审核通过 | 审核通过 | 审核通过 | 审核通过 | 获得ISO 13485 认证证书 | 通过 | 通过 | 医疗器械检测机构出具的检测报告 | 无 | 发明专利,外观设计专利,实用新型专利 | 0 | 16 | 没有抽检不合格记录
种植基台 | U041 | 口腔科类 |  |  |  |  | YZ0000352 | 上海汉瑞祥贸易有限公司 | 种植体配套用基台及附件 | YZ00013514 | 进口 | 德国ALTATEC GmbH | 基台-Logfit 基台（Camlog） | φ3.8mm,GH0.8mm/φ3.8mm,GH1.5mm/φ4.3mm,GH0.8mm/φ4.3mm,GH1.5mm/φ5.0mm,GH0.8mm/φ5.0mm,GH1.5mm/φ6.0mm,GH0.8mm/φ6.0mm,GH1.5mm/ | K2550.3808/K2550.3815/K2550.4308/K2550.4315/K2550.5008/K2550.5015/K2550.6008/K2550.6015/ |  | 钛合金 | 个 | PP袋 |  | 种植体配套用基台及附件 | 审核通过 | 审核通过 | 审核通过 | 审核通过 | 审核通过 | 审核通过 | 无 | 无 | 无 | 无 | 无 | 无 | 0 | 0 | 没有抽检不合格记录
胸腰椎后路固定长度横连接 | T254 | 骨科脊柱类 | 钛合金 | 各种规格 |  | 1横连 | YZ0000291 | 北京市富乐科技开发有限公司 | 横向连接棒 | YZ00013515 | 国产 | 北京市富乐科技开发有限公司 |  | 直径：3.0-4.5mm，间隔：0.5mm；长度：30-100mm,间隔：5mm¦ | FJB4¦ |  | 钛合金 | 支 | 医用透析纸+PET膜 |  | 脊柱后路钉棒系统 | 审核通过 | 审核通过 | 审核通过 | 审核通过 | 审核通过 | 审核通过 | 获得ISO 13485 认证证书 | 无 | 无 | 生产企业自检报告 | 无 | 无 | 0 | 1 | 没有抽检不合格记录
胸腰椎后路微创长尾多轴螺钉 | T199 | 骨科脊柱类 | 钛合金 | 各种规格 |  | 1螺钉 | YZ0000225 | 青岛飞人医疗科技有限公司 | 多轴管状长尾螺钉（5.5） | YZ00013516 | 进口 | BM KOREA CO., LTD |  | L=30mm,Φ=5.5mm¦L=35mm,Φ=5.5mm¦L=40mm,Φ=5.5mm¦L=45mm,Φ=5.5mm¦L=50mm,Φ=5.5mm¦L=30mm,Φ=6.0mm¦L=35mm,Φ=6.0mm¦L=40mm,Φ=6.0mm¦L=45mm,Φ=6.0mm¦L=50mm,Φ=6.0mm¦L=55mm,Φ=6.0mm¦L=30mm,Φ=6.5mm¦L=35mm,Φ=6.5mm¦L=40mm,Φ=6.5mm¦L=45mm,Φ=6.5mm¦L=50mm,Φ=6.5mm¦L=55mm,Φ=6.5mm¦L=30mm,Φ=7.0mm¦L=35mm,Φ=7.0mm¦L=40mm,Φ=7.0mm¦L=45mm,Φ=7.0mm¦L=50mm,Φ=7.0mm¦L=55mm,Φ=7.0mm¦L=30mm,Φ=7.5mm¦L=35mm,Φ=7.5mm¦L=40mm,Φ=7.5mm¦L=45mm,Φ=7.5mm¦L=50mm,Φ=7.5mm¦L=55mm,Φ=7.5mm | A1P4-5530¦A1P4-5535¦A1P4-5540¦A1P4-5545¦A1P4-5550¦A1P4-6030¦A1P4-6035¦A1P4-6040¦A1P4-6045¦A1P4-6050¦A1P4-6055¦A1P4-6530¦A1P4-6535¦A1P4-6540¦A1P4-6545¦A1P4-6550¦A1P4-6555¦A1P4-7030¦A1P4-7035¦A1P4-7040¦A1P4-7045¦A1P4-7050¦A1P4-7055¦A1P4-7530¦A1P4-7535¦A1P4-7540¦A1P4-7545¦A1P4-7550¦A1P4-7555 |  | 钛合金 | 个 |  |  | 脊柱后路内固定系统 | 审核通过 | 审核通过 | 审核通过 | 审核通过 | 审核通过 | 审核通过 | 无 | 无 | 无 | 无 | 无 | 无 | 0 | 1 | 没有抽检不合格记录
固定长度人工椎体主体 | T355 | 骨科脊柱类 | 纯钛 | 各种规格 |  | 1主体 | YZ0000068 | 北京爱康宜诚医疗器材有限公司 | 多孔型金属骨植入材料 椎体假体 | YZ00013517 | 国产 | 北京爱康宜诚医疗器材有限公司 |  | 1232/0°，1234/0°，1236/0°，1238/0°，1240/0°，1242/0°，1244/0°，1246/0°，1248/0°，1250/0°,1232/4°,1234/4°,1236/4°，1238/4°，1240/4°，1242/4°，1244/4°，1246/4°，1248/4°，1250/4°，1232/8°，1232/8°，1234/8°，1236/8°，1238/8°，1240/8°，1242/8°，1244/8°，1246/8°，1248/8°，1250/8°，1432/0°，1434/0°，1436/0°，1438/0°，1440/0°，1442/0°，1444/0°，1446/0°，1448/0°，1450/0°,1432/4°,1434/4°,1436/4°，1438/4°，1440/4°，1442/4°，1444/4°，1446/4°，1448/4°，1450/4°，1432/8°，1432/8°，1434/8°，1436/8°，1438/8°，1440/8°，1442/8°，1444/8°，1446/8°，1448/8°，1450/8°， | ZJT-e型 |  |  | 个 |  |  | 多孔型金属骨植入材料 椎体假体 | 审核通过 | 审核通过 | 审核通过 | 审核通过 | 审核通过 | 审核通过 | 获得ISO 13485 认证证书 | 通过 | 无 | 医疗器械检测机构出具的检测报告 | 无 | 实用新型专利 | 0 | 11 | 没有抽检不合格记录
固定长度人工椎体主体 | T355 | 骨科脊柱类 | 纯钛 | 各种规格 |  | 1主体 | YZ0000068 | 北京爱康宜诚医疗器材有限公司 | 多孔型金属骨植入材料 椎体假体 | YZ00013518 | 国产 | 北京爱康宜诚医疗器材有限公司 |  | 1252/0°，1254/0°，1256/0°，1258/0°，1260/0°，1262/0°，1264/0°，1266/0°，1268/0°，1270/0°,1252/4°,1254/4°,1256/4°，1258/4°，1260/4°，1262/4°，1264/4°，1266/4°，1268/4°，1270/4°，1252/8°，1252/8°，1254/8°，1256/8°，1258/8°，1260/8°，1262/8°，1264/8°，1266/8°，1268/8°，1270/8°，1452/0°，1454/0°，1456/0°，1458/0°，1460/0°，1462/0°，1464/0°，1466/0°，1468/0°，1470/0°,1452/4°,1454/4°,1456/4°，1458/4°，1460/4°，1462/4°，1464/4°，1466/4°，1468/4°，1470/4°，1452/8°，1452/8°，1454/8°，1456/8°，1458/8°，1460/8°，1462/8°，1464/8°，1466/8°，1468/8°，1470/8°， | ZJT-e型 |  |  | 个 |  |  | 多孔型金属骨植入材料 椎体假体 | 审核通过 | 审核通过 | 审核通过 | 审核通过 | 审核通过 | 审核通过 | 获得ISO 13485 认证证书 | 通过 | 无 | 医疗器械检测机构出具的检测报告 | 无 | 实用新型专利 | 0 | 11 | 没有抽检不合格记录
固定长度人工椎体主体 | T355 | 骨科脊柱类 | 纯钛 | 各种规格 |  | 1主体 | YZ0000068 | 北京爱康宜诚医疗器材有限公司 | 多孔型金属骨植入材料 椎体假体 | YZ00013519 | 国产 | 北京爱康宜诚医疗器材有限公司 |  | 1272/0°，1274/0°，1276/0°，1278/0°，1280/0°，1282/0°，1284/0°，1286/0°，1288/0°，1290/0°,1272/4°,1274/4°,1276/4°，1278/4°，1280/4°，1282/4°，1284/4°，1286/4°，1288/4°，1290/4°，1272/8°，1272/8°，1274/8°，1276/8°，1278/8°，1280/8°，1282/8°，1284/8°，1286/8°，1288/8°，1290/8°，1472/0°，1474/0°，1476/0°，1478/0°，1480/0°，1482/0°，1484/0°，1486/0°，1488/0°，1490/0°,1472/4°,1474/4°,1476/4°，1478/4°，1480/4°，1482/4°，1484/4°，1486/4°，1488/4°，1490/4°，1472/8°，1472/8°，1474/8°，1476/8°，1478/8°，1480/8°，1482/8°，1484/8°，1486/8°，1488/8°，1490/8°， | ZJT-e型 |  |  | 个 |  |  | 多孔型金属骨植入材料 椎体假体 | 审核通过 | 审核通过 | 审核通过 | 审核通过 | 审核通过 | 审核通过 | 获得ISO 13485 认证证书 | 通过 | 无 | 医疗器械检测机构出具的检测报告 | 无 | 实用新型专利 | 0 | 11 | 没有抽检不合格记录
固定长度人工椎体主体 | T355 | 骨科脊柱类 | 纯钛 | 各种规格 |  | 1主体 | YZ0000068 | 北京爱康宜诚医疗器材有限公司 | 多孔型金属骨植入材料 椎体假体 | YZ00013520 | 国产 | 北京爱康宜诚医疗器材有限公司 |  | 1212/0°，1214/0°，1216/0°，1218/0°，1220/0°，1222/0°，1224/0°，1226/0°，1228/0°，1230/0°,1212/4°,1214/4°,1216/4°，1218/4°，1220/4°，1222/4°，1224/4°，1226/4°，1228/4°，1230/4°，1212/8°，1212/8°，1214/8°，1216/8°，1218/8°，1220/8°，1222/8°，1224/8°，1226/8°，1228/8°，1230/8°，1412/0°，1414/0°，1416/0°，1418/0°，1420/0°，1422/0°，1424/0°，1426/0°，1428/0°，1430/0°,1412/4°,1414/4°,1416/4°，1418/4°，1420/4°，1422/4°，1424/4°，1426/4°，1428/4°，1430/4°，1412/8°，1412/8°，1414/8°，1416/8°，1418/8°，1420/8°，1422/8°，1424/8°，1426/8°，1428/8°，1430/8°， | ZJT-e型 |  |  | 个 |  |  | 多孔型金属骨植入材料 椎体假体 | 审核通过 | 审核通过 | 审核通过 | 审核通过 | 审核通过 | 审核通过 | 获得ISO 13485 认证证书 | 通过 | 无 | 医疗器械检测机构出具的检测报告 | 无 | 实用新型专利 | 0 | 11 | 没有抽检不合格记录
腔镜下一次性通用型切割吻合器及一次性旋转头钉匣 | V160 | 普外科类 |  | 长度≥6cm | 腹腔镜术式 |  | YZ0000182 | 常州健瑞宝医疗器械有限公司 | 一次性使用腔镜切割吻合器及腔镜组件 | YZ00013521 | 国产 | 常州健瑞宝医疗器械有限公司 |  | JQJ（B）-60L¦JQJ（B）-60H¦JQJ（B）-60M | JQJ（B）-60L¦JQJ（B）-60H¦JQJ（B）-60M |  | TA2 | 把 |  |  | 一次性使用腔镜切割吻合器及腔镜组件 | 审核通过 | 审核通过 | 审核通过 | 审核通过 | 审核通过 | 审核通过 | 获得ISO 13485 认证证书 | 通过 | 通过 | 医疗器械检测机构出具的检测报告 | 无 | 发明专利,外观设计专利,实用新型专利 | 0 | 16 | 没有抽检不合格记录
腔镜下一次性通用型切割吻合器及一次性旋转头钉匣 | V160 | 普外科类 |  | 长度≥6cm | 腹腔镜术式 |  | YZ0000182 | 常州健瑞宝医疗器械有限公司 | 一次性使用腔镜切割吻合器及腔镜组件 | YZ00013522 | 国产 | 常州健瑞宝医疗器械有限公司 |  | JQS-60¦JQS-100¦JQS-160¦JQS-260 | JQS-60¦JQS-100¦JQS-160¦JQS-260 |  |  | 把 |  |  | 一次性使用腔镜切割吻合器及腔镜组件 | 审核通过 | 审核通过 | 审核通过 | 审核通过 | 审核通过 | 审核通过 | 获得ISO 13485 认证证书 | 通过 | 通过 | 医疗器械检测机构出具的检测报告 | 无 | 发明专利,外观设计专利,实用新型专利 | 0 | 16 | 没有抽检不合格记录
同种异体骨（骨块） | R684 | 骨科创伤类 |  | 各种规格型号 |  |  | YZ0000078 | 杭州鸿立生物医疗科技有限公司 | 同种异体骨植入材料 | YZ00013523 | 国产 | 杭州鸿立生物医疗科技有限公司 |  | 1cm2 | 松质骨条 |  |  | 盒 |  |  | 同种异体骨植入材料 | 审核通过 | 审核通过 | 审核通过 | 审核通过 | 审核通过 | 审核通过 | 无 | 无 | 无 | 医疗器械检测机构出具的检测报告 | 无 | 无 | 0 | 1 | 没有抽检不合格记录
同种异体骨（骨块） | R684 | 骨科创伤类 |  | 各种规格型号 |  |  | YZ0000078 | 杭州鸿立生物医疗科技有限公司 | 同种异体骨植入材料 | YZ00013524 | 国产 | 杭州鸿立生物医疗科技有限公司 |  | 2cm2 | 松质骨条 |  |  | 盒 |  |  | 同种异体骨植入材料 | 审核通过 | 审核通过 | 审核通过 | 审核通过 | 审核通过 | 审核通过 | 无 | 无 | 无 | 医疗器械检测机构出具的检测报告 | 无 | 无 | 0 | 1 | 没有抽检不合格记录
同种异体骨（骨块） | R684 | 骨科创伤类 |  | 各种规格型号 |  |  | YZ0000078 | 杭州鸿立生物医疗科技有限公司 | 同种异体骨植入材料 | YZ00013525 | 国产 | 杭州鸿立生物医疗科技有限公司 |  | 3cm2 | 松质骨条 |  |  | 盒 |  |  | 同种异体骨植入材料 | 审核通过 | 审核通过 | 审核通过 | 审核通过 | 审核通过 | 审核通过 | 无 | 无 | 无 | 医疗器械检测机构出具的检测报告 | 无 | 无 | 0 | 1 | 没有抽检不合格记录
同种异体骨（骨块） | R684 | 骨科创伤类 |  | 各种规格型号 |  |  | YZ0000078 | 杭州鸿立生物医疗科技有限公司 | 同种异体骨植入材料 | YZ00013526 | 国产 | 杭州鸿立生物医疗科技有限公司 |  | 4cm2 | 松质骨条 |  |  | 盒 |  |  | 同种异体骨植入材料 | 审核通过 | 审核通过 | 审核通过 | 审核通过 | 审核通过 | 审核通过 | 无 | 无 | 无 | 医疗器械检测机构出具的检测报告 | 无 | 无 | 0 | 1 | 没有抽检不合格记录
同种异体骨（骨块） | R684 | 骨科创伤类 |  | 各种规格型号 |  |  | YZ0000078 | 杭州鸿立生物医疗科技有限公司 | 同种异体骨植入材料 | YZ00013527 | 国产 | 杭州鸿立生物医疗科技有限公司 |  | 5cm2 | 松质骨条 |  |  | 盒 |  |  | 同种异体骨植入材料 | 审核通过 | 审核通过 | 审核通过 | 审核通过 | 审核通过 | 审核通过 | 无 | 无 | 无 | 医疗器械检测机构出具的检测报告 | 无 | 无 | 0 | 1 | 没有抽检不合格记录
同种异体骨（骨块） | R684 | 骨科创伤类 |  | 各种规格型号 |  |  | YZ0000078 | 杭州鸿立生物医疗科技有限公司 | 同种异体骨植入材料 | YZ00013528 | 国产 | 杭州鸿立生物医疗科技有限公司 |  | 1g | 松质骨条 |  |  | 盒 |  |  | 同种异体骨植入材料 | 审核通过 | 审核通过 | 审核通过 | 审核通过 | 审核通过 | 审核通过 | 无 | 无 | 无 | 医疗器械检测机构出具的检测报告 | 无 | 无 | 0 | 1 | 没有抽检不合格记录
同种异体骨（骨块） | R684 | 骨科创伤类 |  | 各种规格型号 |  |  | YZ0000078 | 杭州鸿立生物医疗科技有限公司 | 同种异体骨植入材料 | YZ00013529 | 国产 | 杭州鸿立生物医疗科技有限公司 |  | 2g | 松质骨条 |  |  | 盒 |  |  | 同种异体骨植入材料 | 审核通过 | 审核通过 | 审核通过 | 审核通过 | 审核通过 | 审核通过 | 无 | 无 | 无 | 医疗器械检测机构出具的检测报告 | 无 | 无 | 0 | 1 | 没有抽检不合格记录
同种异体骨（骨块） | R684 | 骨科创伤类 |  | 各种规格型号 |  |  | YZ0000078 | 杭州鸿立生物医疗科技有限公司 | 同种异体骨植入材料 | YZ00013530 | 国产 | 杭州鸿立生物医疗科技有限公司 |  | 3g | 松质骨条 |  |  | 盒 |  |  | 同种异体骨植入材料 | 审核通过 | 审核通过 | 审核通过 | 审核通过 | 审核通过 | 审核通过 | 无 | 无 | 无 | 医疗器械检测机构出具的检测报告 | 无 | 无 | 0 | 1 | 没有抽检不合格记录
同种异体骨（骨块） | R684 | 骨科创伤类 |  | 各种规格型号 |  |  | YZ0000078 | 杭州鸿立生物医疗科技有限公司 | 同种异体骨植入材料 | YZ00013531 | 国产 | 杭州鸿立生物医疗科技有限公司 |  | 1cm2 | 皮松质骨条 |  |  | 盒 |  |  | 同种异体骨植入材料 | 审核通过 | 审核通过 | 审核通过 | 审核通过 | 审核通过 | 审核通过 | 无 | 无 | 无 | 医疗器械检测机构出具的检测报告 | 无 | 无 | 0 | 1 | 没有抽检不合格记录
同种异体骨（骨块） | R684 | 骨科创伤类 |  | 各种规格型号 |  |  | YZ0000078 | 杭州鸿立生物医疗科技有限公司 | 同种异体骨植入材料 | YZ00013532 | 国产 | 杭州鸿立生物医疗科技有限公司 |  | 2cm2 | 皮松质骨条 |  |  | 盒 |  |  | 同种异体骨植入材料 | 审核通过 | 审核通过 | 审核通过 | 审核通过 | 审核通过 | 审核通过 | 无 | 无 | 无 | 医疗器械检测机构出具的检测报告 | 无 | 无 | 0 | 1 | 没有抽检不合格记录
同种异体骨（骨块） | R684 | 骨科创伤类 |  | 各种规格型号 |  |  | YZ0000078 | 杭州鸿立生物医疗科技有限公司 | 同种异体骨植入材料 | YZ00013533 | 国产 | 杭州鸿立生物医疗科技有限公司 |  | 3cm2 | 皮松质骨条 |  |  | 盒 |  |  | 同种异体骨植入材料 | 审核通过 | 审核通过 | 审核通过 | 审核通过 | 审核通过 | 审核通过 | 无 | 无 | 无 | 医疗器械检测机构出具的检测报告 | 无 | 无 | 0 | 1 | 没有抽检不合格记录
同种异体骨（骨块） | R684 | 骨科创伤类 |  | 各种规格型号 |  |  | YZ0000078 | 杭州鸿立生物医疗科技有限公司 | 同种异体骨植入材料 | YZ00013534 | 国产 | 杭州鸿立生物医疗科技有限公司 |  | 4cm2 | 皮松质骨条 |  |  | 盒 |  |  | 同种异体骨植入材料 | 审核通过 | 审核通过 | 审核通过 | 审核通过 | 审核通过 | 审核通过 | 无 | 无 | 无 | 医疗器械检测机构出具的检测报告 | 无 | 无 | 0 | 1 | 没有抽检不合格记录
同种异体骨（骨块） | R684 | 骨科创伤类 |  | 各种规格型号 |  |  | YZ0000078 | 杭州鸿立生物医疗科技有限公司 | 同种异体骨植入材料 | YZ00013535 | 国产 | 杭州鸿立生物医疗科技有限公司 |  | 5cm2 | 皮松质骨条 |  |  | 盒 |  |  | 同种异体骨植入材料 | 审核通过 | 审核通过 | 审核通过 | 审核通过 | 审核通过 | 审核通过 | 无 | 无 | 无 | 医疗器械检测机构出具的检测报告 | 无 | 无 | 0 | 1 | 没有抽检不合格记录
同种异体骨（骨块） | R684 | 骨科创伤类 |  | 各种规格型号 |  |  | YZ0000078 | 杭州鸿立生物医疗科技有限公司 | 同种异体骨植入材料 | YZ00013536 | 国产 | 杭州鸿立生物医疗科技有限公司 |  | 1ml | 皮松质骨条 |  |  | 盒 |  |  | 同种异体骨植入材料 | 审核通过 | 审核通过 | 审核通过 | 审核通过 | 审核通过 | 审核通过 | 无 | 无 | 无 | 医疗器械检测机构出具的检测报告 | 无 | 无 | 0 | 1 | 没有抽检不合格记录
同种异体骨（骨块） | R684 | 骨科创伤类 |  | 各种规格型号 |  |  | YZ0000078 | 杭州鸿立生物医疗科技有限公司 | 同种异体骨植入材料 | YZ00013537 | 国产 | 杭州鸿立生物医疗科技有限公司 |  | 2ml | 皮松质骨条 |  |  | 盒 |  |  | 同种异体骨植入材料 | 审核通过 | 审核通过 | 审核通过 | 审核通过 | 审核通过 | 审核通过 | 无 | 无 | 无 | 医疗器械检测机构出具的检测报告 | 无 | 无 | 0 | 1 | 没有抽检不合格记录
同种异体骨（骨块） | R684 | 骨科创伤类 |  | 各种规格型号 |  |  | YZ0000078 | 杭州鸿立生物医疗科技有限公司 | 同种异体骨植入材料 | YZ00013538 | 国产 | 杭州鸿立生物医疗科技有限公司 |  | 3ml | 皮松质骨条 |  |  | 盒 |  |  | 同种异体骨植入材料 | 审核通过 | 审核通过 | 审核通过 | 审核通过 | 审核通过 | 审核通过 | 无 | 无 | 无 | 医疗器械检测机构出具的检测报告 | 无 | 无 | 0 | 1 | 没有抽检不合格记录
同种异体骨（骨块） | R684 | 骨科创伤类 |  | 各种规格型号 |  |  | YZ0000078 | 杭州鸿立生物医疗科技有限公司 | 同种异体骨植入材料 | YZ00013539 | 国产 | 杭州鸿立生物医疗科技有限公司 |  | 4ml | 皮松质骨条 |  |  | 盒 |  |  | 同种异体骨植入材料 | 审核通过 | 审核通过 | 审核通过 | 审核通过 | 审核通过 | 审核通过 | 无 | 无 | 无 | 医疗器械检测机构出具的检测报告 | 无 | 无 | 0 | 1 | 没有抽检不合格记录
同种异体骨（骨块） | R684 | 骨科创伤类 |  | 各种规格型号 |  |  | YZ0000078 | 杭州鸿立生物医疗科技有限公司 | 同种异体骨植入材料 | YZ00013540 | 国产 | 杭州鸿立生物医疗科技有限公司 |  | 5ml | 皮松质骨条 |  |  | 盒 |  |  | 同种异体骨植入材料 | 审核通过 | 审核通过 | 审核通过 | 审核通过 | 审核通过 | 审核通过 | 无 | 无 | 无 | 医疗器械检测机构出具的检测报告 | 无 | 无 | 0 | 1 | 没有抽检不合格记录
同种异体骨（骨块） | R684 | 骨科创伤类 |  | 各种规格型号 |  |  | YZ0000078 | 杭州鸿立生物医疗科技有限公司 | 同种异体骨植入材料 | YZ00013541 | 国产 | 杭州鸿立生物医疗科技有限公司 |  | 6ml | 皮松质骨条 |  |  | 盒 |  |  | 同种异体骨植入材料 | 审核通过 | 审核通过 | 审核通过 | 审核通过 | 审核通过 | 审核通过 | 无 | 无 | 无 | 医疗器械检测机构出具的检测报告 | 无 | 无 | 0 | 1 | 没有抽检不合格记录
同种异体骨（骨块） | R684 | 骨科创伤类 |  | 各种规格型号 |  |  | YZ0000078 | 杭州鸿立生物医疗科技有限公司 | 同种异体骨植入材料 | YZ00013542 | 国产 | 杭州鸿立生物医疗科技有限公司 |  | 1g | 皮松质骨条 |  |  | 盒 |  |  | 同种异体骨植入材料 | 审核通过 | 审核通过 | 审核通过 | 审核通过 | 审核通过 | 审核通过 | 无 | 无 | 无 | 医疗器械检测机构出具的检测报告 | 无 | 无 | 0 | 1 | 没有抽检不合格记录
同种异体骨（骨块） | R684 | 骨科创伤类 |  | 各种规格型号 |  |  | YZ0000078 | 杭州鸿立生物医疗科技有限公司 | 同种异体骨植入材料 | YZ00013543 | 国产 | 杭州鸿立生物医疗科技有限公司 |  | 2g | 皮松质骨条 |  |  | 盒 |  |  | 同种异体骨植入材料 | 审核通过 | 审核通过 | 审核通过 | 审核通过 | 审核通过 | 审核通过 | 无 | 无 | 无 | 医疗器械检测机构出具的检测报告 | 无 | 无 | 0 | 1 | 没有抽检不合格记录
同种异体骨（骨块） | R684 | 骨科创伤类 |  | 各种规格型号 |  |  | YZ0000078 | 杭州鸿立生物医疗科技有限公司 | 同种异体骨植入材料 | YZ00013544 | 国产 | 杭州鸿立生物医疗科技有限公司 |  | 3g | 皮松质骨条 |  |  | 盒 |  |  | 同种异体骨植入材料 | 审核通过 | 审核通过 | 审核通过 | 审核通过 | 审核通过 | 审核通过 | 无 | 无 | 无 | 医疗器械检测机构出具的检测报告 | 无 | 无 | 0 | 1 | 没有抽检不合格记录
同种异体骨（骨块） | R684 | 骨科创伤类 |  | 各种规格型号 |  |  | YZ0000078 | 杭州鸿立生物医疗科技有限公司 | 同种异体骨植入材料 | YZ00013545 | 国产 | 杭州鸿立生物医疗科技有限公司 |  | 1cm3 | 松质骨块 |  |  | 盒 |  |  | 同种异体骨植入材料 | 审核通过 | 审核通过 | 审核通过 | 审核通过 | 审核通过 | 审核通过 | 无 | 无 | 无 | 医疗器械检测机构出具的检测报告 | 无 | 无 | 0 | 1 | 没有抽检不合格记录
同种异体骨（骨块） | R684 | 骨科创伤类 |  | 各种规格型号 |  |  | YZ0000078 | 杭州鸿立生物医疗科技有限公司 | 同种异体骨植入材料 | YZ00013546 | 国产 | 杭州鸿立生物医疗科技有限公司 |  | 2cm3 | 松质骨块 |  |  | 盒 |  |  | 同种异体骨植入材料 | 审核通过 | 审核通过 | 审核通过 | 审核通过 | 审核通过 | 审核通过 | 无 | 无 | 无 | 医疗器械检测机构出具的检测报告 | 无 | 无 | 0 | 1 | 没有抽检不合格记录
同种异体骨（骨块） | R684 | 骨科创伤类 |  | 各种规格型号 |  |  | YZ0000078 | 杭州鸿立生物医疗科技有限公司 | 同种异体骨植入材料 | YZ00013547 | 国产 | 杭州鸿立生物医疗科技有限公司 |  | 3cm3 | 松质骨块 |  |  | 盒 |  |  | 同种异体骨植入材料 | 审核通过 | 审核通过 | 审核通过 | 审核通过 | 审核通过 | 审核通过 | 无 | 无 | 无 | 医疗器械检测机构出具的检测报告 | 无 | 无 | 0 | 1 | 没有抽检不合格记录
同种异体骨（骨块） | R684 | 骨科创伤类 |  | 各种规格型号 |  |  | YZ0000078 | 杭州鸿立生物医疗科技有限公司 | 同种异体骨植入材料 | YZ00013548 | 国产 | 杭州鸿立生物医疗科技有限公司 |  | 4cm3 | 松质骨块 |  |  | 盒 |  |  | 同种异体骨植入材料 | 审核通过 | 审核通过 | 审核通过 | 审核通过 | 审核通过 | 审核通过 | 无 | 无 | 无 | 医疗器械检测机构出具的检测报告 | 无 | 无 | 0 | 1 | 没有抽检不合格记录
同种异体骨（骨块） | R684 | 骨科创伤类 |  | 各种规格型号 |  |  | YZ0000078 | 杭州鸿立生物医疗科技有限公司 | 同种异体骨植入材料 | YZ00013549 | 国产 | 杭州鸿立生物医疗科技有限公司 |  | 6cm3 | 松质骨块 |  |  | 盒 |  |  | 同种异体骨植入材料 | 审核通过 | 审核通过 | 审核通过 | 审核通过 | 审核通过 | 审核通过 | 无 | 无 | 无 | 医疗器械检测机构出具的检测报告 | 无 | 无 | 0 | 1 | 没有抽检不合格记录
同种异体骨（骨块） | R684 | 骨科创伤类 |  | 各种规格型号 |  |  | YZ0000078 | 杭州鸿立生物医疗科技有限公司 | 同种异体骨植入材料 | YZ00013550 | 国产 | 杭州鸿立生物医疗科技有限公司 |  | 8cm3 | 松质骨块 |  |  | 盒 |  |  | 同种异体骨植入材料 | 审核通过 | 审核通过 | 审核通过 | 审核通过 | 审核通过 | 审核通过 | 无 | 无 | 无 | 医疗器械检测机构出具的检测报告 | 无 | 无 | 0 | 1 | 没有抽检不合格记录
同种异体骨（骨块） | R684 | 骨科创伤类 |  | 各种规格型号 |  |  | YZ0000078 | 杭州鸿立生物医疗科技有限公司 | 同种异体骨植入材料 | YZ00013551 | 国产 | 杭州鸿立生物医疗科技有限公司 |  | 12cm3 | 松质骨块 |  |  | 盒 |  |  | 同种异体骨植入材料 | 审核通过 | 审核通过 | 审核通过 | 审核通过 | 审核通过 | 审核通过 | 无 | 无 | 无 | 医疗器械检测机构出具的检测报告 | 无 | 无 | 0 | 1 | 没有抽检不合格记录
同种异体骨（骨块） | R684 | 骨科创伤类 |  | 各种规格型号 |  |  | YZ0000078 | 杭州鸿立生物医疗科技有限公司 | 同种异体骨植入材料 | YZ00013552 | 国产 | 杭州鸿立生物医疗科技有限公司 |  | 16cm3 | 松质骨块 |  |  | 盒 |  |  | 同种异体骨植入材料 | 审核通过 | 审核通过 | 审核通过 | 审核通过 | 审核通过 | 审核通过 | 无 | 无 | 无 | 医疗器械检测机构出具的检测报告 | 无 | 无 | 0 | 1 | 没有抽检不合格记录
同种异体骨（骨块） | R684 | 骨科创伤类 |  | 各种规格型号 |  |  | YZ0000078 | 杭州鸿立生物医疗科技有限公司 | 同种异体骨植入材料 | YZ00013553 | 国产 | 杭州鸿立生物医疗科技有限公司 |  | 24cm3 | 松质骨块 |  |  | 盒 |  |  | 同种异体骨植入材料 | 审核通过 | 审核通过 | 审核通过 | 审核通过 | 审核通过 | 审核通过 | 无 | 无 | 无 | 医疗器械检测机构出具的检测报告 | 无 | 无 | 0 | 1 | 没有抽检不合格记录
同种异体骨（骨块） | R684 | 骨科创伤类 |  | 各种规格型号 |  |  | YZ0000078 | 杭州鸿立生物医疗科技有限公司 | 同种异体骨植入材料 | YZ00013554 | 国产 | 杭州鸿立生物医疗科技有限公司 |  | 32cm3 | 松质骨块 |  |  | 盒 |  |  | 同种异体骨植入材料 | 审核通过 | 审核通过 | 审核通过 | 审核通过 | 审核通过 | 审核通过 | 无 | 无 | 无 | 医疗器械检测机构出具的检测报告 | 无 | 无 | 0 | 1 | 没有抽检不合格记录
同种异体骨（骨块） | R684 | 骨科创伤类 |  | 各种规格型号 |  |  | YZ0000078 | 杭州鸿立生物医疗科技有限公司 | 同种异体骨植入材料 | YZ00013555 | 国产 | 杭州鸿立生物医疗科技有限公司 |  | 36cm3 | 松质骨块 |  |  | 盒 |  |  | 同种异体骨植入材料 | 审核通过 | 审核通过 | 审核通过 | 审核通过 | 审核通过 | 审核通过 | 无 | 无 | 无 | 医疗器械检测机构出具的检测报告 | 无 | 无 | 0 | 1 | 没有抽检不合格记录
同种异体骨（骨块） | R684 | 骨科创伤类 |  | 各种规格型号 |  |  | YZ0000078 | 杭州鸿立生物医疗科技有限公司 | 同种异体骨植入材料 | YZ00013556 | 国产 | 杭州鸿立生物医疗科技有限公司 |  | 48cm3 | 松质骨块 |  |  | 盒 |  |  | 同种异体骨植入材料 | 审核通过 | 审核通过 | 审核通过 | 审核通过 | 审核通过 | 审核通过 | 无 | 无 | 无 | 医疗器械检测机构出具的检测报告 | 无 | 无 | 0 | 1 | 没有抽检不合格记录
同种异体骨（骨块） | R684 | 骨科创伤类 |  | 各种规格型号 |  |  | YZ0000078 | 杭州鸿立生物医疗科技有限公司 | 同种异体骨植入材料 | YZ00013557 | 国产 | 杭州鸿立生物医疗科技有限公司 |  | 3g | 皮质骨板 |  |  | 盒 |  |  | 同种异体骨植入材料 | 审核通过 | 审核通过 | 审核通过 | 审核通过 | 审核通过 | 审核通过 | 无 | 无 | 无 | 医疗器械检测机构出具的检测报告 | 无 | 无 | 0 | 1 | 没有抽检不合格记录
同种异体骨（骨块） | R684 | 骨科创伤类 |  | 各种规格型号 |  |  | YZ0000078 | 杭州鸿立生物医疗科技有限公司 | 同种异体骨植入材料 | YZ00013558 | 国产 | 杭州鸿立生物医疗科技有限公司 |  | 4g | 皮质骨板 |  |  | 盒 |  |  | 同种异体骨植入材料 | 审核通过 | 审核通过 | 审核通过 | 审核通过 | 审核通过 | 审核通过 | 无 | 无 | 无 | 医疗器械检测机构出具的检测报告 | 无 | 无 | 0 | 1 | 没有抽检不合格记录
同种异体骨（骨块） | R684 | 骨科创伤类 |  | 各种规格型号 |  |  | YZ0000078 | 杭州鸿立生物医疗科技有限公司 | 同种异体骨植入材料 | YZ00013559 | 国产 | 杭州鸿立生物医疗科技有限公司 |  | 5g | 皮质骨板 |  |  | 盒 |  |  | 同种异体骨植入材料 | 审核通过 | 审核通过 | 审核通过 | 审核通过 | 审核通过 | 审核通过 | 无 | 无 | 无 | 医疗器械检测机构出具的检测报告 | 无 | 无 | 0 | 1 | 没有抽检不合格记录
同种异体骨（骨块） | R684 | 骨科创伤类 |  | 各种规格型号 |  |  | YZ0000078 | 杭州鸿立生物医疗科技有限公司 | 同种异体骨植入材料 | YZ00013560 | 国产 | 杭州鸿立生物医疗科技有限公司 |  | 6g | 皮质骨板 |  |  | 盒 |  |  | 同种异体骨植入材料 | 审核通过 | 审核通过 | 审核通过 | 审核通过 | 审核通过 | 审核通过 | 无 | 无 | 无 | 医疗器械检测机构出具的检测报告 | 无 | 无 | 0 | 1 | 没有抽检不合格记录
同种异体骨（骨块） | R684 | 骨科创伤类 |  | 各种规格型号 |  |  | YZ0000078 | 杭州鸿立生物医疗科技有限公司 | 同种异体骨植入材料 | YZ00013561 | 国产 | 杭州鸿立生物医疗科技有限公司 |  | 7g | 皮质骨板 |  |  | 盒 |  |  | 同种异体骨植入材料 | 审核通过 | 审核通过 | 审核通过 | 审核通过 | 审核通过 | 审核通过 | 无 | 无 | 无 | 医疗器械检测机构出具的检测报告 | 无 | 无 | 0 | 1 | 没有抽检不合格记录
同种异体骨（骨块） | R684 | 骨科创伤类 |  | 各种规格型号 |  |  | YZ0000078 | 杭州鸿立生物医疗科技有限公司 | 同种异体骨植入材料 | YZ00013562 | 国产 | 杭州鸿立生物医疗科技有限公司 |  | 8g | 皮质骨板 |  |  | 盒 |  |  | 同种异体骨植入材料 | 审核通过 | 审核通过 | 审核通过 | 审核通过 | 审核通过 | 审核通过 | 无 | 无 | 无 | 医疗器械检测机构出具的检测报告 | 无 | 无 | 0 | 1 | 没有抽检不合格记录
股骨近端锁定加压接骨板 | R247 | 骨科创伤类 | 纯钛 | 2-20孔 |  |  | YZ0000119 | 天津市威曼生物材料有限公司 | 股骨近端锁定加压钢板（Ⅲ型） | YZ00013563 | 国产 | 天津市威曼生物材料有限公司 |  | （66-318）*（1-15）孔 | YSB44-04 |  | 纯钛 | 块 |  |  | 金属锁定接骨板钉系统 | 审核通过 | 审核通过 | 审核通过 | 审核通过 | 审核通过 | 审核通过 | 获得ISO 13485 认证证书 | 通过 | 通过 | 医疗器械检测机构出具的检测报告 | 无 | 实用新型专利 | 0 | 11 | 没有抽检不合格记录
股骨近端锁定加压接骨板 | R247 | 骨科创伤类 | 纯钛 | 2-20孔 |  |  | YZ0000119 | 天津市威曼生物材料有限公司 | 锁定股骨近端钢板（Ⅱ型） | YZ00013564 | 国产 | 天津市威曼生物材料有限公司 |  | （95-351）*（2-18）孔 | YSB47-01 |  | 纯钛 | 块 |  |  | 金属锁定接骨板钉系统 | 审核通过 | 审核通过 | 审核通过 | 审核通过 | 审核通过 | 审核通过 | 获得ISO 13485 认证证书 | 通过 | 通过 | 医疗器械检测机构出具的检测报告 | 无 | 实用新型专利 | 0 | 14 | 没有抽检不合格记录
股骨近端锁定加压接骨板 | R247 | 骨科创伤类 | 纯钛 | 2-20孔 |  |  | YZ0000119 | 天津市威曼生物材料有限公司 | 锁定股骨近端钢板 | YZ00013565 | 国产 | 天津市威曼生物材料有限公司 |  | （78-312）*（2-15）孔 | YSB44-01-01 |  | 纯钛 | 块 |  |  | 金属锁定接骨板钉系统 | 审核通过 | 审核通过 | 审核通过 | 审核通过 | 审核通过 | 审核通过 | 获得ISO 13485 认证证书 | 通过 | 通过 | 医疗器械检测机构出具的检测报告 | 无 | 实用新型专利 | 0 | 12 | 没有抽检不合格记录
跟骨锁定加压接骨板 | R349 | 骨科创伤类 | 纯钛 | 2-20孔 |  |  | YZ0000076 | 常州市康辉医疗器械有限公司 | 无菌跟骨锁定接骨板 | YZ00013566 | 国产 | 常州市康辉医疗器械有限公司 |  | 孔数15孔，无菌 | SDXZ71 |  | 纯钛 | 块 |  |  | 金属锁定接骨板钉系统（商品名：Monoloc） | 审核通过 | 审核通过 | 审核通过 | 审核通过 | 审核通过 | 审核通过 | 获得ISO 13485 认证证书 | 通过 | 通过 | 医疗器械检测机构出具的检测报告 | 无 | 发明专利,外观设计专利,实用新型专利 | 0 | 16 | 没有抽检不合格记录
电动腔镜关节头直线型切割吻合器及钉仓 | V161 | 普外科类 |  | 各种规格 | 腹腔镜术式 |  | YZ0000182 | 常州健瑞宝医疗器械有限公司 | 一次性使用腔镜切割吻合器及腔镜组件 | YZ00013567 | 国产 | 常州健瑞宝医疗器械有限公司 |  | JQJ（B）-30Y¦JQJ（B）-45Y¦JQJ（B）-60Y | JQJ（B）-30Y¦JQJ（B）-45Y¦JQJ（B）-60Y |  |  | 把 |  |  | 一次性使用腔镜切割吻合器及腔镜组件 | 审核通过 | 审核通过 | 审核通过 | 审核通过 | 审核通过 | 审核通过 | 获得ISO 13485 认证证书 | 通过 | 通过 | 医疗器械检测机构出具的检测报告 | 无 | 发明专利,外观设计专利,实用新型专利 | 0 | 16 | 没有抽检不合格记录
颈椎椎间融合器 | T363 | 骨科脊柱类 | 钛合金 |  |  |  | YZ0000068 | 北京爱康宜诚医疗器材有限公司 | 多孔型金属骨植入材料 椎间融合器 | YZ00013568 | 国产 | 北京爱康宜诚医疗器材有限公司 |  | 5/0°，6/0°，7/0°，8/0°，9/0°，10/0°，5/4°，6/4°，7/4°，8/4°，9/4°，10/4°，5/8°，6/8°，7/8°，8/8°，9/8°，10/8°， | JH-b型 |  |  | 个 |  |  | 多孔型金属骨植入材料 椎间融合器 | 审核通过 | 审核通过 | 审核通过 | 审核通过 | 审核通过 | 审核通过 | 获得ISO 13485 认证证书 | 通过 | 无 | 医疗器械检测机构出具的检测报告 | 无 | 发明专利,实用新型专利 | 0 | 10 | 没有抽检不合格记录
腹股沟疝修补补片（装置） | V081 | 普外科类 | 复合材料（部分可吸收） | 最大长径(直径）≥10cm | 开放或腔镜 | 轻量型 | YZ0000163 | 捷润（上海）医疗科技有限公司 | 补片ULTRAPRO Hernia System | YZ00013569 | 进口 | Johnson & Johnson International, c/o European Logistics Centre | 补片ULTRAPRO Hernia System | 上片宽6cm，长12cm，下片10cm*12cm | UHSOV1上片宽6cm，长12cm，下片10cm*12cm | UHSOV1上片宽6cm，长12cm，下片10cm*12cm | MPPAM材料：聚丙烯+聚卡普隆251（大网孔、部分可吸收） | 个 | 铝箔 |  | 补片ULTRAPRO Hernia System | 审核通过 | 审核通过 | 审核通过 | 审核通过 | 审核通过 | 审核通过 | 获得ISO 13485 认证证书 | 通过 | 通过 | 医疗器械检测机构出具的检测报告 | 无 | 发明专利, | 0 | 4 | 没有抽检不合格记录
颈椎椎间融合器 | T362 | 骨科脊柱类 | 纯钛 |  |  |  | YZ0000068 | 北京爱康宜诚医疗器材有限公司 | 多孔型金属骨植入材料 椎间融合器 | YZ00013570 | 国产 | 北京爱康宜诚医疗器材有限公司 |  | 5/0°，6/0°，7/0°，8/0°，9/0°，10/0°，5/4°，6/4°，7/4°，8/4°，9/4°，10/4°，5/8°，6/8°，7/8°，8/8°，9/8°，10/8°， | JX-b型 |  |  | 个 |  |  | 多孔型金属骨植入材料 椎间融合器 | 审核通过 | 审核通过 | 审核通过 | 审核通过 | 审核通过 | 审核通过 | 获得ISO 13485 认证证书 | 通过 | 无 | 医疗器械检测机构出具的检测报告 | 无 | 发明专利,实用新型专利 | 0 | 10 | 没有抽检不合格记录
胸腰椎后路预弯棒 | T225 | 骨科脊柱类 | PEEK | 各种规格 |  | 1棒 | YZ0000295 | 常州鼎健医疗器械有限公司 | 聚醚醚酮(PEEK)棒3 | YZ00013571 | 国产 | 常州鼎健医疗器械有限公司 |  | 6.35*7.2*(25，30，35，40，45，50，55，60，65，70，75，80，85，90，95，100，105，110，115，120，125，130) | DB2Z-3 |  |  | 个 |  |  | 脊柱内固定系统 | 审核通过 | 审核通过 | 审核通过 | 审核通过 | 审核通过 | 审核通过 | 获得ISO 13485 认证证书 | 无 | 无 | 生产企业自检报告 | 无 | 实用新型专利 | 0 | 7 | 没有抽检不合格记录
生物固定初次置换柄 | S068 | 骨科人工关节类 | 短柄/骨保留柄 |  | 髋关节 |  | YZ0000068 | 北京爱康宜诚医疗器材有限公司 | 非骨水泥型髋关节假体 | YZ00013572 | 进口 | JRI ORTHOPAEDICS LIMITED |  | 演化型无领股骨柄 *mm,133° | 433-02-06，433-02-07，433-02-08，433-02-09，433-02-10，433-02-11，433-02-12，433-02-13，433-02-14，433-02-15，433-02-16，433-02-17， |  | 钛合金 | 个 |  |  | 非骨水泥型髋关节假体 | 审核通过 | 审核通过 | 审核通过 | 审核通过 | 审核通过 | 审核通过 | 获得ISO 13485 认证证书 | 通过 | 无 | 医疗器械检测机构出具的检测报告 | 无 | 无 | 0 | 6 | 没有抽检不合格记录
胸腰椎预裁预弯棒系统螺钉 | T205 | 骨科脊柱类 | 钛合金 |  |  | 1螺钉 | YZ0000295 | 常州鼎健医疗器械有限公司 | 椎弓根钉 | YZ00013573 | 国产 | 常州鼎健医疗器械有限公司 |  | 4.0*（10-36）每2mm为一规格；4.0*（40，45，50）；（4.5、5.0、5.5）*（25-55） 每5mm为一规格；6.0*（25-65）每5mm为一规格；（6.5、7.0、7.5、8.0、8.5）*（25-75）每5mm为一规格；编码：9034010--9038575 | DB2Z-3 |  |  | 个 |  |  | 脊柱内固定系统 | 审核通过 | 审核通过 | 审核通过 | 审核通过 | 审核通过 | 审核通过 | 获得ISO 13485 认证证书 | 无 | 无 | 生产企业自检报告 | 无 | 发明专利,实用新型专利 | 0 | 8 | 没有抽检不合格记录
生物固定初次置换柄 | S051 | 骨科人工关节类 | 解剖柄－HA |  | 髋关节 |  | YZ0000105 | 德州金约应医疗器械有限公司 | 非骨水泥柄（羟基磷灰石） | YZ00013574 | 国产 | 德州金约应医疗器械有限公司 | 非骨水泥柄（羟基磷灰石） | 01#，0#，1#，2#，3#，4#，5#，6#，7#，8# | 01#，0#，1#，2#，3#，4#，5#，6#，7#，8# |  |  | 个 |  |  | 人工髋关节 | 审核通过 | 审核通过 | 审核通过 | 审核通过 | 审核通过 | 审核通过 | 获得ISO 13485 认证证书 | 无 | 无 | 医疗器械检测机构出具的检测报告 | 无 | 发明专利,外观设计专利,实用新型专利 | 0 | 2 | 没有抽检不合格记录
人工髋关节 髋臼螺钉 | S185 | 骨科人工关节类 |  | 各种规格型号 | 髋关节 |  | YZ0000068 | 北京爱康宜诚医疗器材有限公司 | 非骨水泥型髋关节假体 | YZ00013575 | 进口 | JRI ORTHOPAEDICS LIMITED |  | 用于CSF髋臼杯的骨螺钉, *mm×6.5mm×3.5A/F | 55-12-02，55-15-02，55-20-02，55-25-02，55-30-02，55-35-02，55-40-02，55-45-02，55-50-02 |  | 钛合金 | 个 |  |  | 非骨水泥型髋关节假体 | 审核通过 | 审核通过 | 审核通过 | 审核通过 | 审核通过 | 审核通过 | 获得ISO 13485 认证证书 | 通过 | 无 | 医疗器械检测机构出具的检测报告 | 无 | 无 | 0 | 8 | 没有抽检不合格记录
胸腰椎预裁预弯棒系统螺塞 | T209 | 骨科脊柱类 | 钛合金 |  |  | 1螺塞 | YZ0000295 | 常州鼎健医疗器械有限公司 | 顶丝 | YZ00013576 | 国产 | 常州鼎健医疗器械有限公司 |  | 6.35 | DB2Z-3 |  |  | 个 |  |  | 脊柱内固定系统 | 审核通过 | 审核通过 | 审核通过 | 审核通过 | 审核通过 | 审核通过 | 获得ISO 13485 认证证书 | 无 | 无 | 生产企业自检报告 | 无 | 实用新型专利 | 0 | 5 | 没有抽检不合格记录
腹股沟疝修补补片（装置） | V082 | 普外科类 | 复合材料（部分可吸收） | 最大长径(直径）≥10cm | 开放或腔镜 | 重量型 | YZ0000163 | 捷润（上海）医疗科技有限公司 | 补片ULTRAPRO Hernia System | YZ00013577 | 进口 | Johnson & Johnson International, c/o European Logistics Centre | 补片ULTRAPRO Hernia System | 上片宽6cm，长12cm，下片10cm*12cm | UHSOV上片宽6cm，长12cm，下片10cm*12cm | UHSOV上片宽6cm，长12cm，下片10cm*12cm | MPPAM材料：聚丙烯+聚卡普隆251（大网孔、部分可吸收） | 个 | 铝箔 |  | 补片ULTRAPRO Hernia System | 审核通过 | 审核通过 | 审核通过 | 审核通过 | 审核通过 | 审核通过 | 获得ISO 13485 认证证书 | 通过 | 通过 | 医疗器械检测机构出具的检测报告 | 无 | 发明专利, | 0 | 3 | 没有抽检不合格记录
初次置换生物型髋臼杯 | S093 | 骨科人工关节类 | 髋臼杯-DDH高摩擦双层微孔涂层 |  | 髋关节 |  | YZ0000068 | 北京爱康宜诚医疗器材有限公司 | 非骨水泥型髋关节假体 | YZ00013578 | 进口 | JRI ORTHOPAEDICS LIMITED |  | CSF-PLUS髋臼杯-与陶瓷内衬配合,*mm | 170-44-07，170-46-07，170-48-07，170-50-08，170-52-08，170-54-08，170-56-08，170-58-07，170-60-07，170-62-07，170-64-07，170-66-07，170-68-07，170-70-07 |  | 钛合金 | 个 |  |  | 非骨水泥型髋关节假体 | 审核通过 | 审核通过 | 审核通过 | 审核通过 | 审核通过 | 审核通过 | 获得ISO 13485 认证证书 | 通过 | 无 | 医疗器械检测机构出具的检测报告 | 无 | 无 | 0 | 6 | 没有抽检不合格记录
股骨远端锁定加压接骨板 | R253 | 骨科创伤类 | 纯钛 | 2-20孔 |  |  | YZ0000119 | 天津市威曼生物材料有限公司 | 锁定髁支持钢板（Ⅱ型） | YZ00013579 | 国产 | 天津市威曼生物材料有限公司 |  | （82-338）*（2-18）孔 | YSB63-01 |  | 纯钛 | 块 |  |  | 金属锁定接骨板钉系统 | 审核通过 | 审核通过 | 审核通过 | 审核通过 | 审核通过 | 审核通过 | 获得ISO 13485 认证证书 | 通过 | 通过 | 医疗器械检测机构出具的检测报告 | 无 | 实用新型专利 | 0 | 14 | 没有抽检不合格记录
初次置换生物固定髋臼内衬 | S111 | 骨科人工关节类 | 氧化铝氧化锆复合陶瓷内衬 | 陶瓷内衬 | 髋关节 |  | YZ0000068 | 北京爱康宜诚医疗器材有限公司 | 非骨水泥型髋关节假体 | YZ00013580 | 进口 | JRI ORTHOPAEDICS LIMITED |  | 用于CSF髋臼杯的氧化铝复相陶瓷内衬,*mm | 140-44-28，140-46-32，140-50-32，140-54-32，140-50-36，140-54-36，140-64-36 |  | 氧化锆增韧氧化铝陶瓷 | 个 |  |  | 非骨水泥型髋关节假体 | 审核通过 | 审核通过 | 审核通过 | 审核通过 | 审核通过 | 审核通过 | 获得ISO 13485 认证证书 | 通过 | 无 | 医疗器械检测机构出具的检测报告 | 无 | 无 | 0 | 5 | 没有抽检不合格记录
胫骨近端截骨矫形接骨板 | R291 | 骨科创伤类 | 纯钛 |  |  |  | YZ0000266 | 苏州苏南捷迈得医疗器械有限公司 | T型-2组合孔锁定板（纯钛） | YZ00013581 | 国产 | 苏州苏南捷迈得医疗器械有限公司 |  | 1~20孔 | YJBS46 | 1~20孔 | 纯钛 | 块 | PE+透析纸 |  | T型-2组合孔锁定板（纯钛） | 审核通过 | 审核通过 | 审核通过 | 审核通过 | 审核通过 | 审核通过 | 获得ISO 13485 认证证书 | 通过 | 无 | 生产企业自检报告 | 无 | 实用新型专利 | 0 | 0 | 没有抽检不合格记录
空心钉 | R392 | 骨科创伤类 | 钛合金 | 4.0mm |  |  | YZ0000076 | 常州市康辉医疗器械有限公司 | 无菌4.0mm空心钉 | YZ00013582 | 国产 | 常州市康辉医疗器械有限公司 |  | 直径4.0mm，长度15-75mm，无菌 | DJY-Ⅱ |  | 钛合金 | 支 |  |  | 动力加压螺钉 | 审核通过 | 审核通过 | 审核通过 | 审核通过 | 审核通过 | 审核通过 | 获得ISO 13485 认证证书 | 通过 | 通过 | 医疗器械检测机构出具的检测报告 | 无 | 发明专利,外观设计专利,实用新型专利 | 0 | 11 | 没有抽检不合格记录
股骨远端锁定加压接骨板 | R253 | 骨科创伤类 | 纯钛 | 2-20孔 |  |  | YZ0000119 | 天津市威曼生物材料有限公司 | 股骨远端外侧锁定加压钢板（Ⅰ型） | YZ00013583 | 国产 | 天津市威曼生物材料有限公司 |  | （105-345）*（2-14）孔 | YSB49-03 |  | 纯钛 | 块 |  |  | 金属锁定接骨板钉系统 | 审核通过 | 审核通过 | 审核通过 | 审核通过 | 审核通过 | 审核通过 | 获得ISO 13485 认证证书 | 通过 | 通过 | 医疗器械检测机构出具的检测报告 | 无 | 实用新型专利 | 0 | 11 | 没有抽检不合格记录
股骨远端锁定加压接骨板 | R253 | 骨科创伤类 | 纯钛 | 2-20孔 |  |  | YZ0000119 | 天津市威曼生物材料有限公司 | 锁定股骨远端外侧钢板（Ⅰ型） | YZ00013584 | 国产 | 天津市威曼生物材料有限公司 |  | （96-336）*（2-14）孔 | YSB49-01 |  | 纯钛 | 块 |  |  | 金属锁定接骨板钉系统 | 审核通过 | 审核通过 | 审核通过 | 审核通过 | 审核通过 | 审核通过 | 获得ISO 13485 认证证书 | 通过 | 通过 | 医疗器械检测机构出具的检测报告 | 无 | 实用新型专利 | 0 | 13 | 没有抽检不合格记录
腹股沟疝修补补片（装置） | V083 | 普外科类 | 复合材料（部分可吸收） | 最大长径(直径）≥10cm | 开放或腔镜 | 非编织 | YZ0000163 | 捷润（上海）医疗科技有限公司 | 补片ULTRAPRO Hernia System | YZ00013585 | 进口 | Johnson & Johnson International, c/o European Logistics Centre | 补片ULTRAPRO Hernia System | 上片宽6cm，长12cm，下片直径10cm | UHSL6上片宽6cm，长12cm，下片直径10cm | UHSL6上片宽6cm，长12cm，下片直径10cm | MPPAM材料：聚丙烯+聚卡普隆251（大网孔、部分可吸收） | 个 | 铝箔 |  | 补片ULTRAPRO Hernia System | 审核通过 | 审核通过 | 审核通过 | 审核通过 | 审核通过 | 审核通过 | 获得ISO 13485 认证证书 | 通过 | 通过 | 医疗器械检测机构出具的检测报告 | 无 | 发明专利, | 0 | 1 | 没有抽检不合格记录
桡骨远端掌侧锁定加压接骨板 | R179 | 骨科创伤类 | 纯钛 | 2-14孔 |  |  | YZ0000048 | 苏州吉美瑞医疗器械股份有限公司 | 锁定板钉系统(桡骨远端长T内侧)(纯钛) | YZ00013586 | 国产 | 苏州吉美瑞医疗器械股份有限公司 |  | 3-10孔 | YSM(Z、Q、W)04 |  | 纯钛 | 块 | PE透析纸 |  | 锁定板钉系统 | 审核通过 | 审核通过 | 审核通过 | 审核通过 | 审核通过 | 审核通过 | 获得ISO 13485 认证证书 | 无 | 无 | 生产企业自检报告 | 无 | 无 | 0 | 1 | 没有抽检不合格记录
生物固定初次置换柄 | S051 | 骨科人工关节类 | 解剖柄－HA |  | 髋关节 |  | YZ0000105 | 德州金约应医疗器械有限公司 | 非骨水泥柄（钛+羟基磷灰石） | YZ00013587 | 国产 | 德州金约应医疗器械有限公司 | 非骨水泥柄（钛+羟基磷灰石） | 01#，0#，1#，2#，3#，4#，5#，6#，7#，8# | 01#，0#，1#，2#，3#，4#，5#，6#，7#，8# |  |  | 个 |  |  | 人工髋关节 | 审核通过 | 审核通过 | 审核通过 | 审核通过 | 审核通过 | 审核通过 | 获得ISO 13485 认证证书 | 无 | 无 | 医疗器械检测机构出具的检测报告 | 无 | 发明专利,外观设计专利,实用新型专利 | 0 | 2 | 没有抽检不合格记录
上肢环形外固定支架 | R692 | 骨科创伤类 | 碳纤维 | 各种规格型号 |  |  | YZ0000291 | 北京市富乐科技开发有限公司 | 连接杆 | YZ00013589 | 国产 | 北京市富乐科技开发有限公司 |  | D:3-14,间隔为 | FQ01 |  | 碳纤维、铝合金、不锈钢 | 支 |  |  | 外固定器 | 审核通过 | 审核通过 | 审核通过 | 审核通过 | 审核通过 | 审核通过 | 获得ISO 13485 认证证书 | 无 | 无 | 医疗器械检测机构出具的检测报告 | 无 | 无 | 0 | 1 | 没有抽检不合格记录
空心钉 | R404 | 骨科创伤类 | 钛合金 | 7.3mm |  |  | YZ0000076 | 常州市康辉医疗器械有限公司 | 无菌7.3mm空心钉 | YZ00013590 | 国产 | 常州市康辉医疗器械有限公司 |  | 直径7.3mm，长度40-150mm，无菌 | DJY-Ⅱ |  | 钛合金 | 支 |  |  | 动力加压螺钉 | 审核通过 | 审核通过 | 审核通过 | 审核通过 | 审核通过 | 审核通过 | 获得ISO 13485 认证证书 | 通过 | 通过 | 医疗器械检测机构出具的检测报告 | 无 | 发明专利,外观设计专利,实用新型专利 | 0 | 11 | 没有抽检不合格记录
上肢环形外固定支架 | R693 | 骨科创伤类 | 铝合金 | 各种规格型号 |  |  | YZ0000291 | 北京市富乐科技开发有限公司 | 连接杆 | YZ00013615 | 国产 | 北京市富乐科技开发有限公司 |  | D:3-14,间隔为1 | FQ02 |  | 不锈钢、铝合金、碳素纤维 | 支 |  |  | 外固定器 | 审核通过 | 审核通过 | 审核通过 | 审核通过 | 审核通过 | 审核通过 | 获得ISO 13485 认证证书 | 无 | 无 | 医疗器械检测机构出具的检测报告 | 无 | 无 | 0 | 1 | 没有抽检不合格记录
生物型髋臼杯内衬 | S107 | 骨科人工关节类 | X3超高交联聚乙烯 |  | 髋关节 |  | YZ0000068 | 北京爱康宜诚医疗器材有限公司 | 非骨水泥型髋关节假体 | YZ00013616 | 进口 | JRI ORTHOPAEDICS LIMITED |  | 用于CSF-PLUS髋臼杯的连帽CLP-75，内衬 | 151-44-28，151-46-28，151-48-28，151-50-28，151-52-28，151-54-28，151-56-28，151-58-28，151-60-28，151-62-28；151-48-32，151-50-32，151-52-32，151-54-32，151-56-32，151-58-32，151-60-32，151-62-32；151-56-36，151-58-36，151-60-36，151-62-36，151-64-36，151-66-36，151-68-36，151-70-36 |  | 高交联聚乙烯 | 个 |  |  | 非骨水泥型髋关节假体 | 审核通过 | 审核通过 | 审核通过 | 审核通过 | 审核通过 | 审核通过 | 获得ISO 13485 认证证书 | 通过 | 无 | 医疗器械检测机构出具的检测报告 | 无 | 无 | 0 | 5 | 没有抽检不合格记录
胸腰椎后路非融合螺塞 | T267 | 骨科脊柱类 | 钛合金 | 各种规格 |  | 1螺塞 | YZ0000498 | 国扬医疗器械贸易（上海）有限公司 | 凸面固定螺帽 | YZ00013617 | 进口 | 宝楠生技股份有限公司 | 凸面固定螺帽 | 10*6.0mm | 19001060 |  | 钛合金 | 枚 | 铝塑薄膜 |  | 脊柱后路钉棒系统 | 审核通过 | 审核通过 | 审核通过 | 审核通过 | 审核通过 | 审核通过 | 获得ISO 13485 认证证书 | 通过 | 无 | 生产企业自检报告 | 无 | 发明专利,实用新型专利 | 0 | 7 | 没有抽检不合格记录
单轴螺钉 | T283 | 骨科脊柱类 | 钛合金 | 各种规格 |  | 1螺钉 | YZ0000498 | 国扬医疗器械贸易（上海）有限公司 | 锁定盖 | YZ00013618 | 进口 | 宝楠生技股份有限公司 | 锁定盖 | 8*10.4mm | 19030810 |  | 钛合金 | 枚 | 铝塑薄膜 |  | 脊柱后路钉棒系统 | 审核通过 | 审核通过 | 审核通过 | 审核通过 | 审核通过 | 审核通过 | 获得ISO 13485 认证证书 | 通过 | 无 | 生产企业自检报告 | 无 | 发明专利,实用新型专利 | 0 | 12 | 没有抽检不合格记录
生物固定型翻修柄 | S148 | 骨科人工关节类 | 直柄翻修柄－涂层 |  | 髋关节 |  | YZ0000068 | 北京爱康宜诚医疗器材有限公司 | 髋关节假体-股骨柄 | YZ00013619 | 国产 | 北京爱康宜诚医疗器材有限公司 |  | 1#-16# | CL |  |  | 个 |  |  | 髋关节假体-股骨柄 | 审核通过 | 审核通过 | 审核通过 | 审核通过 | 审核通过 | 审核通过 | 获得ISO 13485 认证证书 | 通过 | 无 | 医疗器械检测机构出具的检测报告 | 无 | 发明专利,实用新型专利 | 0 | 10 | 没有抽检不合格记录
种植基台 | U041 | 口腔科类 |  |  |  |  | YZ0000352 | 上海汉瑞祥贸易有限公司 | 种植体配套用基台及附件 | YZ00013620 | 进口 | 德国ALTATEC GmbH | 基台-Vario SR 基台(直形)（Camlog） | φ3.8mm,GH0.8mm/φ4.3mm,GH0.8mm/φ5.0mm,GH0.8mm/φ6.0mm,GH0.8mm/ | K2560.3808/K2560.4308/K2560.5008/K2560.6008/ |  | 钛合金 | 个 | PP袋 |  | 种植体配套用基台及附件 | 审核通过 | 审核通过 | 审核通过 | 审核通过 | 审核通过 | 审核通过 | 无 | 无 | 无 | 无 | 无 | 无 | 0 | 0 | 没有抽检不合格记录
胸腰椎后路长尾单轴螺钉 | T230 | 骨科脊柱类 | 钛合金 | 各种规格 |  | 1螺钉 | YZ0000498 | 国扬医疗器械贸易（上海）有限公司 | 单型螺钉 | YZ00013621 | 进口 | 宝楠生技股份有限公司 |  | 6.0*35mm 6.0*40mm 6.0*45mm 6.5*40mm 6.5*45mm 7.0*35mm 7.0*40mm 7.0*45mm 6.25*40mm 6.25*45mm 6.25*50mm 6.5*50mm 4.5*30mm 5.0*35mm | "1105-6035 1105-6040 1105-6045 1105-6540 1105-6545 1105-7035 1105-7040 1105-7045 1105-6240 1105-6245 1105-6250 1105-6550 1105-4530 1105-5035 |  | 钛合金 | 枚 |  |  | 单型螺钉 | 审核通过 | 审核通过 | 审核通过 | 审核通过 | 审核通过 | 审核通过 | 获得ISO 13485 认证证书 | 通过 | 无 | 生产企业自检报告 | 无 | 发明专利,实用新型专利 | 0 | 6 | 没有抽检不合格记录
生物固定型翻修柄 | S148 | 骨科人工关节类 | 直柄翻修柄－涂层 |  | 髋关节 |  | YZ0000093 | 北京金查理人工关节技术有限公司 | 髋关节假体-股骨柄 | YZ00013622 | 国产 | 北京金查理人工关节技术有限公司 |  | Φ9¦Φ10¦Φ11¦Φ12¦Φ13¦Φ14¦Φ15¦Φ16 | 403L09¦403L10¦403L11¦403L12¦403L13¦403L14¦403L15¦403L16 |  | 钛合金 | 件 | 吸塑盒+纸盒 |  | 髋关节假体 | 审核通过 | 审核通过 | 审核通过 | 审核通过 | 审核通过 | 审核通过 | 无 | 无 | 无 | 医疗器械检测机构出具的检测报告 | 无 | 无 | 0 | 8 | 没有抽检不合格记录
上肢组合式外固定支架 | R702 | 骨科创伤类 | 不锈钢 | 各种规格型号 |  |  | YZ0000291 | 北京市富乐科技开发有限公司 | 单臂分体式外固定架 | YZ00013623 | 国产 | 北京市富乐科技开发有限公司 |  | D=5-20,间隔0.5mm WEF-1 2头 | WEF-1 |  | 不锈钢 | 只 |  |  | 单臂分体式外固定架 | 审核通过 | 审核通过 | 审核通过 | 审核通过 | 审核通过 | 审核通过 | 获得ISO 13485 认证证书 | 无 | 无 | 无 | 无 | 无 | 0 | 1 | 没有抽检不合格记录
上肢组合式外固定支架 | R702 | 骨科创伤类 | 不锈钢 | 各种规格型号 |  |  | YZ0000291 | 北京市富乐科技开发有限公司 | 单臂分体式外固定架 | YZ00013624 | 国产 | 北京市富乐科技开发有限公司 |  | D=5-20,间隔0.5mm WEF-1 3头 | WEF-1 |  | 不锈钢 | 只 |  |  | 单臂分体式外固定架 | 审核通过 | 审核通过 | 审核通过 | 审核通过 | 审核通过 | 审核通过 | 获得ISO 13485 认证证书 | 无 | 无 | 无 | 无 | 无 | 0 | 1 | 没有抽检不合格记录
胸腰椎后路长尾多轴螺钉 | T236 | 骨科脊柱类 | 钛合金 | 各种规格 |  | 1螺钉 | YZ0000498 | 国扬医疗器械贸易（上海）有限公司 | 万向螺钉 | YZ00013625 | 进口 | 宝楠生技股份有限公司 |  | 4.5*30mm 5.0*35mm 6.0*40mm 6.0*45mm 6.25*40mm 6.25*45mm 6.5*45mm 6.5*50mm 7.0*35mm 7.0*40mm 7.0*45mm | "1106-4530 1106-5035 1106-6040 1106-6045 1106-6240 1106-6245 1106-6545 1106-6550 1106-7035 1106-7040 1106-7045 |  | 钛合金 | 枚 | 铝塑薄膜 |  | 脊柱后路钉棒系统 | 审核通过 | 审核通过 | 审核通过 | 审核通过 | 审核通过 | 审核通过 | 获得ISO 13485 认证证书 | 通过 | 无 | 生产企业自检报告 | 无 | 发明专利,实用新型专利 | 0 | 6 | 没有抽检不合格记录
髁限制型膝关节胫骨平台 | S238 | 骨科人工关节类 | 固定平台 | 各种规格型号 | 膝关节 |  | YZ0000068 | 北京爱康宜诚医疗器材有限公司 | 膝关节假体 | YZ00013626 | 国产 | 北京爱康宜诚医疗器材有限公司 |  | LS，LA，LB，LB+，LC，LC+，LD，LD+，LE，LF，LG，LH，LL，RS，RA，RB，RB+，RC，RC+，RD，RD+，RE，RF，RG，RH，RL | LS，LA，LB，LB+，LC，LC+，LD，LD+，LE，LF，LG，LH，LL，RS，RA，RB，RB+，RC，RC+，RD，RD+，RE，RF，RG，RH，RL |  |  | 个 |  |  | 膝关节假体 | 审核通过 | 审核通过 | 审核通过 | 审核通过 | 审核通过 | 审核通过 | 获得ISO 13485 认证证书 | 通过 | 无 | 医疗器械检测机构出具的检测报告 | 无 | 发明专利,实用新型专利 | 0 | 16 | 没有抽检不合格记录
上肢环形外固定支架 | R693 | 骨科创伤类 | 铝合金 | 各种规格型号 |  |  | YZ0000291 | 北京市富乐科技开发有限公司 | 单臂分体式外固定架 | YZ00013627 | 国产 | 北京市富乐科技开发有限公司 |  | D=5-20,间隔0.5mm | WEF-2 |  | 铝合金 | 只 |  |  | 单臂分体式外固定支架 | 审核通过 | 审核通过 | 审核通过 | 审核通过 | 审核通过 | 审核通过 | 获得ISO 13485 认证证书 | 无 | 无 | 无 | 无 | 无 | 0 | 1 | 没有抽检不合格记录
双头螺纹空心加压钉 | R479 | 骨科创伤类 | 钛合金 | 3.0mm-5.5mm |  |  | YZ0000295 | 常州鼎健医疗器械有限公司 | 平头自攻型锁定螺钉 | YZ00013628 | 国产 | 常州鼎健医疗器械有限公司 |  | 3.5*（10，12,14,16,18,20,22,24,26,28,30,35,40,45,50,55,60，65,70,75,80,85,90）;5.0*（10，12,14,16,18,20,22,24,26,28,30,32,34,36,38,40,42,44,46,48,50,55,60,65,70,75,80,85,90,95,100,105,110,115,120） | DC33Z05 |  |  | 个 |  |  | 金属锁定接骨板系统 | 审核通过 | 审核通过 | 审核通过 | 审核通过 | 审核通过 | 审核通过 | 获得ISO 13485 认证证书 | 无 | 无 | 无 | 无 | 实用新型专利 | 0 | 4 | 没有抽检不合格记录
桡骨远端掌侧锁定加压接骨板 | R179 | 骨科创伤类 | 纯钛 | 2-14孔 |  |  | YZ0000048 | 苏州吉美瑞医疗器械股份有限公司 | 锁定板钉系统(桡骨远端掌侧柱I/II型)(纯钛) | YZ00013629 | 国产 | 苏州吉美瑞医疗器械股份有限公司 |  | 3-10孔 | YSM(Z、Q、W)16 |  | 纯钛 | 块 | PE透析纸 |  | 锁定板钉系统 | 审核通过 | 审核通过 | 审核通过 | 审核通过 | 审核通过 | 审核通过 | 获得ISO 13485 认证证书 | 无 | 无 | 生产企业自检报告 | 无 | 无 | 0 | 1 | 没有抽检不合格记录
生物固定初次置换柄 | S063 | 骨科人工关节类 | 矩形柄 钛合金 |  | 髋关节 |  | YZ0000105 | 德州金约应医疗器械有限公司 | 非骨水泥柄（矩形） | YZ00013630 | 国产 | 德州金约应医疗器械有限公司 | 非骨水泥柄（矩形） | 03#，02#，01#，0#，1#，2#，3#，4#，5#，6#，7#，8# | 03#，02#，01#，0#，1#，2#，3#，4#，5#，6#，7#，8# |  |  | 个 |  |  | 人工髋关节 | 审核通过 | 审核通过 | 审核通过 | 审核通过 | 审核通过 | 审核通过 | 获得ISO 13485 认证证书 | 无 | 无 | 医疗器械检测机构出具的检测报告 | 无 | 发明专利,外观设计专利,实用新型专利 | 0 | 1 | 没有抽检不合格记录
人工膝关节聚乙烯垫片 | S266 | 骨科人工关节类 | 锁定加强型聚乙烯垫片 | 各种规格型号 | 膝关节 |  | YZ0000068 | 北京爱康宜诚医疗器材有限公司 | 膝关节假体 | YZ00013631 | 国产 | 北京爱康宜诚医疗器材有限公司 |  | SA 8mm；SA 10mm；SA 12mm；SA 14mm；SA 16mm；BC 8mm；BC 10mm；BC 12mm；BC 14mm；BC 16mm；DE 8mm；DE 10mm；DE 12mm；DE 14mm；DE 16mm；FG 8mm；FG 10mm；FG 12mm；FG 14mm；FG 16mm；HL 8mm；HL 10mm；HL 12mm；HL 14mm；HL 16mm | SA 8mm；SA 10mm；SA 12mm；SA 14mm；SA 16mm；BC 8mm；BC 10mm；BC 12mm；BC 14mm；BC 16mm；DE 8mm；DE 10mm；DE 12mm；DE 14mm；DE 16mm；FG 8mm；FG 10mm；FG 12mm；FG 14mm；FG 16mm；HL 8mm；HL 10mm；HL 12mm；HL 14mm；HL 16mm |  |  | 个 |  |  | 膝关节假体 | 审核通过 | 审核通过 | 审核通过 | 审核通过 | 审核通过 | 审核通过 | 获得ISO 13485 认证证书 | 通过 | 无 | 医疗器械检测机构出具的检测报告 | 无 | 发明专利,实用新型专利 | 0 | 16 | 没有抽检不合格记录
双头螺纹空心加压钉 | R482 | 骨科创伤类 | 钛合金 | ≥5.5mm |  |  | YZ0000295 | 常州鼎健医疗器械有限公司 | 平头自攻型锁定螺钉 | YZ00013632 | 国产 | 常州鼎健医疗器械有限公司 |  | 7.3*（14,18,22,26，30,35，40,45，50,55,60,65,70,75,80,85,90,95,100,105,110,115,120） | DC33Z05 |  |  | 个 |  |  | 金属锁定接骨板系统 | 审核通过 | 审核通过 | 审核通过 | 审核通过 | 审核通过 | 审核通过 | 获得ISO 13485 认证证书 | 无 | 无 | 无 | 无 | 实用新型专利 | 0 | 4 | 没有抽检不合格记录
上肢环形外固定支架 | R693 | 骨科创伤类 | 铝合金 | 各种规格型号 |  |  | YZ0000291 | 北京市富乐科技开发有限公司 | 单臂分体式外固定架 | YZ00013633 | 国产 | 北京市富乐科技开发有限公司 |  | D=3-10,间隔0.5mm | WEF-3 |  | 不锈钢 | 只 |  |  | 单臂分体式外固定支架 | 审核通过 | 审核通过 | 审核通过 | 审核通过 | 审核通过 | 审核通过 | 获得ISO 13485 认证证书 | 无 | 无 | 无 | 无 | 无 | 0 | 1 | 没有抽检不合格记录
股骨近端抗旋髓内钉 | R542 | 骨科创伤类 | 钛合金 | ≤240mm |  | 螺旋刀片型 | YZ0000295 | 常州鼎健医疗器械有限公司 | 标准伽玛（γ）型髓内钉-2 | YZ00013634 | 国产 | 常州鼎健医疗器械有限公司 |  | （9,10,11,12mm)*(170,200,240mm)*125 | DA4Z |  |  | 个 |  |  | 带锁髓内钉 | 审核通过 | 审核通过 | 审核通过 | 审核通过 | 审核通过 | 审核通过 | 获得ISO 13485 认证证书 | 无 | 无 | 生产企业自检报告 | 无 | 无 | 0 | 9 | 没有抽检不合格记录
腹股沟疝修补补片（装置） | V081 | 普外科类 | 复合材料（部分可吸收） | 最大长径(直径）≥10cm | 开放或腔镜 | 轻量型 | YZ0000163 | 捷润（上海）医疗科技有限公司 | 部分可吸收疝修补材料ULTRAPRO COMFORT PLUG Partially Absorbable Hernia Repair Device | YZ00013635 | 进口 | Johnson & Johnson International, c/o European Logistics Centre | 部分可吸收疝修补材料ULTRAPRO COMFORT PLUG Partially Absorbable Hernia Repair Device | 上片7*14cm，锚钉直径4mm | UPLUG406上片7*14cm，锚钉直径4mm | UPLUG406上片7*14cm，锚钉直径4mm | MPPAM材料：聚丙烯+聚卡普隆25+普迪思3（大网孔、部分可吸收） | 个 | 铝箔 |  | 部分可吸收疝修补材料ULTRAPRO COMFORT PLUG Partially Absorbable Hernia Repair Device | 审核通过 | 审核通过 | 审核通过 | 审核通过 | 审核通过 | 审核通过 | 获得ISO 13485 认证证书 | 通过 | 通过 | 医疗器械检测机构出具的检测报告 | 无 | 发明专利, | 0 | 1 | 没有抽检不合格记录
股骨近端抗旋髓内钉 | R543 | 骨科创伤类 | 钛合金 | >240mm |  | 螺旋刀片型 | YZ0000295 | 常州鼎健医疗器械有限公司 | 加长伽玛（γ）型髓内钉 | YZ00013636 | 国产 | 常州鼎健医疗器械有限公司 |  | (9.4,10mm)*(320-400mm/20mm)*(125,130) | DA4Z |  |  | 个 |  |  | 带锁髓内钉 | 审核通过 | 审核通过 | 审核通过 | 审核通过 | 审核通过 | 审核通过 | 获得ISO 13485 认证证书 | 无 | 无 | 生产企业自检报告 | 无 | 无 | 0 | 7 | 没有抽检不合格记录
人工膝关节聚乙烯垫片 | S268 | 骨科人工关节类 | 旋转平台垫片 | 各种规格型号 | 膝关节 |  | YZ0000068 | 北京爱康宜诚医疗器材有限公司 | 膝关节假体 | YZ00013637 | 国产 | 北京爱康宜诚医疗器材有限公司 |  | SA 8mm；SA 10mm；SA 12mm；SA 14mm；SA 16mm；BC 8mm；BC 10mm；BC 12mm；BC 14mm；BC 16mm；DE 8mm；DE 10mm；DE 12mm；DE 14mm；DE 16mm；FG 8mm；FG 10mm；FG 12mm；FG 14mm；FG 16mm；HL 8mm；HL 10mm；HL 12mm；HL 14mm；HL 16mm | SA 8mm；SA 10mm；SA 12mm；SA 14mm；SA 16mm；BC 8mm；BC 10mm；BC 12mm；BC 14mm；BC 16mm；DE 8mm；DE 10mm；DE 12mm；DE 14mm；DE 16mm；FG 8mm；FG 10mm；FG 12mm；FG 14mm；FG 16mm；HL 8mm；HL 10mm；HL 12mm；HL 14mm；HL 16mm |  |  | 个 |  |  | 膝关节假体 | 审核通过 | 审核通过 | 审核通过 | 审核通过 | 审核通过 | 审核通过 | 获得ISO 13485 认证证书 | 通过 | 无 | 医疗器械检测机构出具的检测报告 | 无 | 发明专利,实用新型专利 | 0 | 16 | 没有抽检不合格记录
椎体成形术系统 | T398 | 骨科脊柱类 |  |  |  | 1套 | YZ0000366 | 北京威联德骨科技术有限公司 | 球囊导管系统 附件 | YZ00013638 | 进口 | TAE YEON MEDICAL CO., LTD |  | TYP-CA1；TYP-EX1；TYP-WP1；TYP-ND1；TYP-ND2；TYP-CP12；TYP-CP22；TYP-CP32；TYP-CP11；TYP-CP21；TYP-CP31；TYP-S01 | TYP-CA1；TYP-EX1；TYP-WP1；TYP-ND1；TYP-ND2；TYP-CP12；TYP-CP22；TYP-CP32；TYP-CP11；TYP-CP21；TYP-CP31；TYP-S01 |  | 聚乙烯 | 套 |  |  | 球囊导管系统 | 审核通过 | 审核通过 | 审核通过 | 审核通过 | 审核通过 | 审核通过 | 获得ISO 13485 认证证书 | 通过 | 无 | 医疗器械检测机构出具的检测报告 | 无 | 无 | 0 | 2 | 没有抽检不合格记录
关节头 | S081 | 骨科人工关节类 | 翻修陶瓷头 | 陶瓷头 | 髋关节 |  | YZ0000068 | 北京爱康宜诚医疗器材有限公司 | 髋关节假体 陶瓷球头 | YZ00013639 | 国产 | 北京爱康宜诚医疗器材有限公司 |  | 36-S、36-M、36-L、36-XL | 36-S、36-M、36-L、36-XL |  |  | 个 |  |  | 髋关节假体 陶瓷球头 | 审核通过 | 审核通过 | 审核通过 | 审核通过 | 审核通过 | 审核通过 | 获得ISO 13485 认证证书 | 通过 | 无 | 医疗器械检测机构出具的检测报告 | 无 | 发明专利,实用新型专利 | 0 | 16 | 没有抽检不合格记录
椎体后凸成形术系统 | T399 | 骨科脊柱类 |  |  |  | 1套 | YZ0000366 | 北京威联德骨科技术有限公司 | 球囊导管系统 椎体扩张系统（带球囊） | YZ00013640 | 进口 | TAE YEON MEDICAL CO., LTD |  | TYP-B00；TYP 0515；TYP-CA1；TYP-EX1；TYP-WP1；TYP-ND1；TYP-ND2；TYP-CP12；TYP-CP22；TYP-CP32；TYP-CP11；TYP-CP21；TYP-CP31；TYP-S01 | TYP-B00；TYP 0515；TYP-CA1；TYP-EX1；TYP-WP1；TYP-ND1；TYP-ND2；TYP-CP12；TYP-CP22；TYP-CP32；TYP-CP11；TYP-CP21；TYP-CP31；TYP-S01 |  | 聚乙烯 | 套 |  |  | 球囊导管系统 | 审核通过 | 审核通过 | 审核通过 | 审核通过 | 审核通过 | 审核通过 | 获得ISO 13485 认证证书 | 无 | 无 | 医疗器械检测机构出具的检测报告 | 无 | 无 | 0 | 4 | 没有抽检不合格记录
胸腰椎后路微创长尾多轴螺钉 | T199 | 骨科脊柱类 | 钛合金 | 各种规格 |  | 1螺钉 | YZ0000250 | 北京东玥润骐医疗技术发展有限公司 | 椎弓骨钉 | YZ00013641 | 进口 | 亚太医疗器材科技股份有限公司 |  | 30*4.5¦35*4.5¦40*4.5¦45*4.5¦50*4.5¦55*4.5¦30*5.0¦35*5.0¦40*5.0¦45*5.0¦50*5.0¦55*5.0¦30*5.5¦35*5.5¦40*5.5¦45*5.5¦50*5.5¦55*5.5¦35*6.0¦40*6.0¦45*6.0¦50*6.0¦55*6.0¦30*6.5¦35*6.5¦40*6.5¦45*6.5¦50*6.5¦55*6.5¦30*7.0¦35*7.0¦40*7.0¦45*7.0¦50*7.0¦55*7.0 | 770130¦770135¦770140¦770145¦770150¦770155¦770230¦770235¦770240¦770245¦770250¦770255¦770330¦770335¦770340¦770345¦770350¦770355¦770435¦770440¦770445¦770450¦770455¦770530¦770535¦770540¦770545¦770550¦770555¦770630¦770635¦770640¦770645¦770650¦770655 |  | 钛合金 | 个 | 纸盒塑封 |  | 椎弓骨钉 | 审核通过 | 审核通过 | 审核通过 | 审核通过 | 审核通过 | 审核通过 | 无 | 无 | 无 | 医疗器械检测机构出具的检测报告 | 无 | 无 | 0 | 0 | 没有抽检不合格记录
生物固定型翻修柄 | S149 | 骨科人工关节类 | 直柄－HA |  | 髋关节 |  | YZ0000093 | 北京金查理人工关节技术有限公司 | 金刚石磨面翻修股骨柄 | YZ00013642 | 国产 | 北京金查理人工关节技术有限公司 |  | Φ11¦Φ12¦Φ13¦Φ14¦Φ15¦Φ16 | 403L11¦403L12¦403L13¦403L14¦403L15¦403L16 |  | 钛合金 | 件 | 吸塑盒+纸盒 |  | 髋关节假体 | 审核通过 | 审核通过 | 审核通过 | 审核通过 | 审核通过 | 审核通过 | 无 | 无 | 无 | 医疗器械检测机构出具的检测报告 | 无 | 无 | 0 | 8 | 没有抽检不合格记录
腹股沟疝修补补片（装置） | V081 | 普外科类 | 复合材料（部分可吸收） | 最大长径(直径）≥10cm | 开放或腔镜 | 轻量型 | YZ0000163 | 捷润（上海）医疗科技有限公司 | 部分可吸收疝修补材料ULTRAPRO COMFORT PLUG Partially Absorbable Hernia Repair Device | YZ00013643 | 进口 | Johnson & Johnson International, c/o European Logistics Centre | 部分可吸收疝修补材料ULTRAPRO COMFORT PLUG Partially Absorbable Hernia Repair Device | 上片7*14cm，锚钉直径4mm | UPLUG403上片7*14cm，锚钉直径4mm | UPLUG403上片7*14cm，锚钉直径4mm | MPPAM材料：聚丙烯+聚卡普隆25+普迪思3（大网孔、部分可吸收） | 个 | 铝箔 |  | 部分可吸收疝修补材料ULTRAPRO COMFORT PLUG Partially Absorbable Hernia Repair Device | 审核通过 | 审核通过 | 审核通过 | 审核通过 | 审核通过 | 审核通过 | 获得ISO 13485 认证证书 | 通过 | 通过 | 医疗器械检测机构出具的检测报告 | 无 | 发明专利, | 0 | 0 | 没有抽检不合格记录
椎体后凸成形术系统 | T399 | 骨科脊柱类 |  |  |  | 1套 | YZ0000257 | 山东冠龙医疗用品有限公司 | 骨填充网袋 | YZ00013644 | 国产 | 山东冠龙医疗用品有限公司 |  | 30mm | GT-0330 |  |  | 套 |  |  | 骨填充网袋（商品名：Mesh-hold) | 审核通过 | 审核通过 | 审核通过 | 审核通过 | 审核通过 | 审核通过 | 获得ISO 13485 认证证书 | 通过 | 无 | 医疗器械检测机构出具的检测报告 | 无 | 发明专利,实用新型专利 | 0 | 16 | 没有抽检不合格记录
椎体后凸成形术系统 | T399 | 骨科脊柱类 |  |  |  | 1套 | YZ0000257 | 山东冠龙医疗用品有限公司 | 骨填充网袋 | YZ00013645 | 国产 | 山东冠龙医疗用品有限公司 |  | 20mm | GT-0320 |  |  | 套 |  |  | 骨填充网袋（商品名：Mesh-hold) | 审核通过 | 审核通过 | 审核通过 | 审核通过 | 审核通过 | 审核通过 | 获得ISO 13485 认证证书 | 通过 | 无 | 医疗器械检测机构出具的检测报告 | 无 | 发明专利,实用新型专利 | 0 | 16 | 没有抽检不合格记录
椎体后凸成形术系统 | T399 | 骨科脊柱类 |  |  |  | 1套 | YZ0000257 | 山东冠龙医疗用品有限公司 | 骨填充网袋 | YZ00013646 | 国产 | 山东冠龙医疗用品有限公司 |  | 25mm | GT-0325 |  |  | 套 |  |  | 骨填充网袋（商品名：Mesh-hold) | 审核通过 | 审核通过 | 审核通过 | 审核通过 | 审核通过 | 审核通过 | 获得ISO 13485 认证证书 | 通过 | 无 | 医疗器械检测机构出具的检测报告 | 无 | 发明专利,实用新型专利 | 0 | 16 | 没有抽检不合格记录
椎体后凸成形术系统 | T399 | 骨科脊柱类 |  |  |  | 1套 | YZ0000257 | 山东冠龙医疗用品有限公司 | 带表加压器 | YZ00013647 | 国产 | 山东冠龙医疗用品有限公司 |  | 20ml/30atm | 202型 |  |  | 支 |  |  | 椎体成形成套手术器械 | 审核通过 | 审核通过 | 审核通过 | 审核通过 | 审核通过 | 审核通过 | 获得ISO 13485 认证证书 | 通过 | 无 | 医疗器械检测机构出具的检测报告 | 无 | 发明专利,实用新型专利 | 1 | 14 | 没有抽检不合格记录
椎体后凸成形术系统 | T399 | 骨科脊柱类 |  |  |  | 1套 | YZ0000257 | 山东冠龙医疗用品有限公司 | 球囊 | YZ00013648 | 国产 | 山东冠龙医疗用品有限公司 |  | ф14×17 | 202型 |  |  | 支 |  |  | 椎体成形成套手术器械 | 审核通过 | 审核通过 | 审核通过 | 审核通过 | 审核通过 | 审核通过 | 获得ISO 13485 认证证书 | 通过 | 通过 | 医疗器械检测机构出具的检测报告 | 无 | 发明专利,实用新型专利 | 0 | 15 | 没有抽检不合格记录
椎体后凸成形术系统 | T399 | 骨科脊柱类 |  |  |  | 1套 | YZ0000257 | 山东冠龙医疗用品有限公司 | 球囊 | YZ00013649 | 国产 | 山东冠龙医疗用品有限公司 |  | ф9×10 | 202型 |  |  | 支 |  |  | 椎体成形成套手术器械 | 审核通过 | 审核通过 | 审核通过 | 审核通过 | 审核通过 | 审核通过 | 获得ISO 13485 认证证书 | 通过 | 通过 | 医疗器械检测机构出具的检测报告 | 无 | 发明专利,实用新型专利 | 0 | 14 | 没有抽检不合格记录
初次置换生物型髋臼杯 | S094 | 骨科人工关节类 | 髋臼杯-高摩擦双层微孔涂层 |  | 髋关节 |  | YZ0000068 | 北京爱康宜诚医疗器材有限公司 | 髋关节假体 髋臼部件 | YZ00013650 | 国产 | 北京爱康宜诚医疗器材有限公司 |  | 38/32、42/32、44/34、46/36、48/36、48/38、50/38、50/40、52/40、52/42、54/42、54/44、56/44、56/46、58/46、58/48、60/48、60/50、62/50、64/50、66/50、68/50、70/50、62/52、64/52、66/52、68/52、70/52、64/54、66/54、68/54、70/54、64/56、66/56、66/58、68/58、68/60、70/60、70/62、40/32、42/34、44/36、46/38、48/40、50/42、52/44、54/46、56/48、58/50、60/52、62/54 | 38/32、42/32、44/34、46/36、48/36、48/38、50/38、50/40、52/40、52/42、54/42、54/44、56/44、56/46、58/46、58/48、60/48、60/50、62/50、64/50、66/50、68/50、70/50、62/52、64/52、66/52、68/52、70/52、64/54、66/54、68/54、70/54、64/56、66/56、66/58、68/58、68/60、70/60、70/62、40/32、42/34、44/36、46/38、48/40、50/42、52/44、54/46、56/48、58/50、60/52、62/54 |  |  | 个 |  |  | 髋关节假体 髋臼部件 | 审核通过 | 审核通过 | 审核通过 | 审核通过 | 审核通过 | 审核通过 | 获得ISO 13485 认证证书 | 通过 | 无 | 医疗器械检测机构出具的检测报告 | 无 | 发明专利,实用新型专利 | 0 | 16 | 没有抽检不合格记录
下肢组合式外固定支架 | R715 | 骨科创伤类 | 不锈钢 | 各种规格型号 |  |  | YZ0000291 | 北京市富乐科技开发有限公司 | 骨盆架 | YZ00013651 | 国产 | 北京市富乐科技开发有限公司 |  | 360mm | FG05/T |  | 铝合金 | 只 |  |  | 单臂一体式外固定支架 | 审核通过 | 审核通过 | 审核通过 | 审核通过 | 审核通过 | 审核通过 | 获得ISO 13485 认证证书 | 无 | 无 | 医疗器械检测机构出具的检测报告 | 无 | 无 | 0 | 1 | 没有抽检不合格记录
翻修生物型固定髋臼杯 | S163 | 骨科人工关节类 | 超大翻修杯（大于等于62mm）-高摩擦双层微孔涂层 | 各种规格型号 | 髋关节 |  | YZ0000068 | 北京爱康宜诚医疗器材有限公司 | 髋关节假体 髋臼部件 | YZ00013652 | 国产 | 北京爱康宜诚医疗器材有限公司 |  | 38/32、40/32、42/32、42/34、44/34、44/36、46/36、48/36、46/38、48/38、50/38、50/40、52/40、52/42、54/42、54/44、56/44、56/46、58/46、58/48、60/48、60/50、62/50、64/50、66/50、68/50、70/50、62/52、64/52、66/52、68/52、70/52、66/54、68/54、70/54、64/56、66/56、68/60、70/62、48/40、50/42、52/44、54/46、56/48、58/50、60/52、62/54、64/54、66/58、68/58、70/60、 | 38/32、40/32、42/32、42/34、44/34、44/36、46/36、48/36、46/38、48/38、50/38、50/40、52/40、52/42、54/42、54/44、56/44、56/46、58/46、58/48、60/48、60/50、62/50、64/50、66/50、68/50、70/50、62/52、64/52、66/52、68/52、70/52、66/54、68/54、70/54、64/56、66/56、68/60、70/62、48/40、50/42、52/44、54/46、56/48、58/50、60/52、62/54、64/54、66/58、68/58、70/60、 |  |  | 个 |  |  | 髋关节假体 髋臼部件 | 审核通过 | 审核通过 | 审核通过 | 审核通过 | 审核通过 | 审核通过 | 获得ISO 13485 认证证书 | 通过 | 无 | 医疗器械检测机构出具的检测报告 | 无 | 发明专利,实用新型专利 | 0 | 16 | 没有抽检不合格记录
椎体成形术系统 | T398 | 骨科脊柱类 |  |  |  | 1套 | YZ0000257 | 山东冠龙医疗用品有限公司 | 椎体成形工具包 | YZ00013653 | 国产 | 山东冠龙医疗用品有限公司 |  | ZC01 | ZC01 |  |  | 套 |  |  | 椎体成形工具包 | 审核通过 | 审核通过 | 审核通过 | 审核通过 | 审核通过 | 审核通过 | 获得ISO 13485 认证证书 | 通过 | 通过 | 医疗器械检测机构出具的检测报告 | 无 | 发明专利,实用新型专利 | 1 | 16 | 没有抽检不合格记录
椎体成形术系统 | T398 | 骨科脊柱类 |  |  |  | 1套 | YZ0000257 | 山东冠龙医疗用品有限公司 | 椎体成形工具包 | YZ00013654 | 国产 | 山东冠龙医疗用品有限公司 |  | ZC02 | ZC02 |  |  | 套 |  |  | 椎体成形工具包 | 审核通过 | 审核通过 | 审核通过 | 审核通过 | 审核通过 | 审核通过 | 获得ISO 13485 认证证书 | 通过 | 通过 | 医疗器械检测机构出具的检测报告 | 无 | 发明专利,实用新型专利 | 1 | 16 | 没有抽检不合格记录
椎体成形术系统 | T398 | 骨科脊柱类 |  |  |  | 1套 | YZ0000257 | 山东冠龙医疗用品有限公司 | 椎体成形工具包 | YZ00013655 | 国产 | 山东冠龙医疗用品有限公司 |  | ZC03 | ZC03 |  |  | 套 |  |  | 椎体成形工具包 | 审核通过 | 审核通过 | 审核通过 | 审核通过 | 审核通过 | 审核通过 | 获得ISO 13485 认证证书 | 通过 | 无 | 医疗器械检测机构出具的检测报告 | 无 | 发明专利,实用新型专利 | 1 | 16 | 没有抽检不合格记录
下肢组合式外固定支架 | R715 | 骨科创伤类 | 不锈钢 | 各种规格型号 |  |  | YZ0000291 | 北京市富乐科技开发有限公司 | 踝关节 | YZ00013656 | 国产 | 北京市富乐科技开发有限公司 |  | 208mm | FG04/T |  | 铝合金 | 只 |  |  | 单臂一体式外固定支架 | 审核通过 | 审核通过 | 审核通过 | 审核通过 | 审核通过 | 审核通过 | 获得ISO 13485 认证证书 | 无 | 无 | 医疗器械检测机构出具的检测报告 | 无 | 无 | 0 | 1 | 没有抽检不合格记录
翻修生物型固定髋臼杯 | S158 | 骨科人工关节类 | 翻修杯 | 各种规格型号 | 髋关节 |  | YZ0000068 | 北京爱康宜诚医疗器材有限公司 | 髋关节假体 髋臼部件 | YZ00013657 | 国产 | 北京爱康宜诚医疗器材有限公司 |  | 46/36、48/38、50/40、52/42、54/44、56/46、58/48、60/50、62/52、64/54、66/56、68/58 | 46/36、48/38、50/40、52/42、54/44、56/46、58/48、60/50、62/52、64/54、66/56、68/58 |  |  | 个 |  |  | 髋关节假体 髋臼部件 | 审核通过 | 审核通过 | 审核通过 | 审核通过 | 审核通过 | 审核通过 | 获得ISO 13485 认证证书 | 通过 | 无 | 医疗器械检测机构出具的检测报告 | 无 | 发明专利,实用新型专利 | 0 | 16 | 没有抽检不合格记录
上肢环形外固定支架 | R694 | 骨科创伤类 | 不锈钢 | 各种规格型号 |  |  | YZ0000291 | 北京市富乐科技开发有限公司 | 开式杆杆固定夹 | YZ00013658 | 国产 | 北京市富乐科技开发有限公司 |  | D:3-14,间隔为1¦D:3-14,间隔为1 | FQ04¦FQ05 |  | 不锈钢、铝合金 | 个 |  |  | 外固定器 | 审核通过 | 审核通过 | 审核通过 | 审核通过 | 审核通过 | 审核通过 | 获得ISO 13485 认证证书 | 无 | 无 | 医疗器械检测机构出具的检测报告 | 无 | 无 | 0 | 1 | 没有抽检不合格记录
上肢环形外固定支架 | R694 | 骨科创伤类 | 不锈钢 | 各种规格型号 |  |  | YZ0000291 | 北京市富乐科技开发有限公司 | 圆弧针杆固定夹 | YZ00013659 | 国产 | 北京市富乐科技开发有限公司 |  | D:3-14,间隔为1 | FQ10 |  | 不锈钢 | 个 |  |  | 外固定器 | 审核通过 | 审核通过 | 审核通过 | 审核通过 | 审核通过 | 审核通过 | 获得ISO 13485 认证证书 | 无 | 无 | 医疗器械检测机构出具的检测报告 | 无 | 无 | 0 | 0 | 没有抽检不合格记录
上肢环形外固定支架 | R694 | 骨科创伤类 | 不锈钢 | 各种规格型号 |  |  | YZ0000291 | 北京市富乐科技开发有限公司 | 针杆固定夹 | YZ00013660 | 国产 | 北京市富乐科技开发有限公司 |  | D:3-14,间隔为1；d:2-7间隔为1 | FQ06 |  | 不锈钢 | 个 |  |  | 外固定器 | 审核通过 | 审核通过 | 审核通过 | 审核通过 | 审核通过 | 审核通过 | 获得ISO 13485 认证证书 | 无 | 无 | 医疗器械检测机构出具的检测报告 | 无 | 无 | 0 | 1 | 没有抽检不合格记录
生物固定型翻修柄 | S150 | 骨科人工关节类 | 组合翻修柄 |  | 髋关节 |  | YZ0000093 | 北京金查理人工关节技术有限公司 | 髋关节假体-股骨柄 | YZ00013661 | 国产 | 北京金查理人工关节技术有限公司 |  | Φ8¦Φ10¦Φ12¦Φ14¦Φ16 | 840108¦840110¦840112¦840114¦840116 |  | 钛合金 | 件 | 吸塑盒+纸盒 |  | 髋关节假体 | 审核通过 | 审核通过 | 审核通过 | 审核通过 | 审核通过 | 审核通过 | 无 | 无 | 无 | 医疗器械检测机构出具的检测报告 | 无 | 无 | 0 | 9 | 没有抽检不合格记录
股骨直型锁定接骨板 | R268 | 骨科创伤类 | 纯钛 | 2-24孔 |  |  | YZ0000119 | 天津市威曼生物材料有限公司 | 锁定加压有限接触钢板Ⅲ型(股骨） | YZ00013662 | 国产 | 天津市威曼生物材料有限公司 |  | （92-308）*（4-16）孔 | ZSB05-06 |  | 纯钛 | 块 |  |  | 金属锁定接骨板钉系统 | 审核通过 | 审核通过 | 审核通过 | 审核通过 | 审核通过 | 审核通过 | 获得ISO 13485 认证证书 | 通过 | 通过 | 医疗器械检测机构出具的检测报告 | 无 | 实用新型专利 | 0 | 12 | 没有抽检不合格记录
下肢环形外固定支架 | R708 | 骨科创伤类 | 不锈钢 | 各种规格型号 |  |  | YZ0000291 | 北京市富乐科技开发有限公司 | 横式针杆固定夹 | YZ00013663 | 国产 | 北京市富乐科技开发有限公司 |  | D:3-14,间隔为1；d:2-7间隔为1 | FQ09 |  | 不锈钢 | 个 |  |  | 外固定器 | 审核通过 | 审核通过 | 审核通过 | 审核通过 | 审核通过 | 审核通过 | 获得ISO 13485 认证证书 | 无 | 无 | 医疗器械检测机构出具的检测报告 | 无 | 无 | 0 | 1 | 没有抽检不合格记录
下肢环形外固定支架 | R708 | 骨科创伤类 | 不锈钢 | 各种规格型号 |  |  | YZ0000291 | 北京市富乐科技开发有限公司 | 开式针杆固定夹 | YZ00013664 | 国产 | 北京市富乐科技开发有限公司 |  | D:3-14,间隔为1；d:2-7间隔为1¦D:3-14,间隔为1；d:2-7间隔为1 | FQ07¦FQ08 |  | 不锈钢、铝合金 | 个 |  |  | 外固定器 | 审核通过 | 审核通过 | 审核通过 | 审核通过 | 审核通过 | 审核通过 | 获得ISO 13485 认证证书 | 无 | 无 | 医疗器械检测机构出具的检测报告 | 无 | 无 | 0 | 1 | 没有抽检不合格记录
下肢环形外固定支架 | R708 | 骨科创伤类 | 不锈钢 | 各种规格型号 |  |  | YZ0000291 | 北京市富乐科技开发有限公司 | 圆弧针夹 | YZ00013665 | 国产 | 北京市富乐科技开发有限公司 |  | D：2-7间隔为1 | FQ11 |  | 不锈钢 | 个 |  |  | 外固定器 | 审核通过 | 审核通过 | 审核通过 | 审核通过 | 审核通过 | 审核通过 | 获得ISO 13485 认证证书 | 无 | 无 | 医疗器械检测机构出具的检测报告 | 无 | 无 | 0 | 0 | 没有抽检不合格记录
下肢环形外固定支架 | R708 | 骨科创伤类 | 不锈钢 | 各种规格型号 |  |  | YZ0000291 | 北京市富乐科技开发有限公司 | 延长固定夹 | YZ00013666 | 国产 | 北京市富乐科技开发有限公司 |  | L：5-8，间隔：0.5mm. | FQ18 |  | 铝合金 | 个 |  |  | 外固定器 | 审核通过 | 审核通过 | 审核通过 | 审核通过 | 审核通过 | 审核通过 | 获得ISO 13485 认证证书 | 无 | 无 | 医疗器械检测机构出具的检测报告 | 无 | 无 | 0 | 0 | 没有抽检不合格记录
生物型髋臼杯内衬 | S107 | 骨科人工关节类 | X3超高交联聚乙烯 |  | 髋关节 |  | YZ0000068 | 北京爱康宜诚医疗器材有限公司 | 髋关节假体 髋臼部件 | YZ00013667 | 国产 | 北京爱康宜诚医疗器材有限公司 |  | 32/22、34/22、36/28、38/28、40/28、42/28、44/28、46/28、48/28、50/28、52/28、54/28、40/32、42/32、44/32、46/32、48/32、50/32、52/32、54/32、56/32、58/32、60/32、62/32、44/36、46/36、48/36、50/36、52/36、54/36、56/36、58/36、60/36、62/36 | 32/22、34/22、36/28、38/28、40/28、42/28、44/28、46/28、48/28、50/28、52/28、54/28、40/32、42/32、44/32、46/32、48/32、50/32、52/32、54/32、56/32、58/32、60/32、62/32、44/36、46/36、48/36、50/36、52/36、54/36、56/36、58/36、60/36、62/36 |  |  | 个 |  |  | 髋关节假体 髋臼部件 | 审核通过 | 审核通过 | 审核通过 | 审核通过 | 审核通过 | 审核通过 | 获得ISO 13485 认证证书 | 通过 | 无 | 医疗器械检测机构出具的检测报告 | 无 | 发明专利,实用新型专利 | 2 | 15 | 没有抽检不合格记录
关节头 | S072 | 骨科人工关节类 | 钴铬钼-头 | 金属头 | 髋关节 |  | YZ0000109 | 北京力达康科技有限公司 | 球头 | YZ00013668 | 国产 | 北京力达康科技有限公司 |  | 24S、24M、24L、24XL？ | JX 4301 |  | 钴铬钼合金 | 个 |  |  | 球头 | 审核通过 | 审核通过 | 审核通过 | 审核通过 | 审核通过 | 审核通过 | 获得ISO 13485 认证证书 | 无 | 无 | 生产企业自检报告 | 无 | 发明专利, | 1 | 1 | 没有抽检不合格记录
腹股沟疝修补补片（装置） | V083 | 普外科类 | 复合材料（部分可吸收） | 最大长径(直径）≥10cm | 开放或腔镜 | 非编织 | YZ0000163 | 捷润（上海）医疗科技有限公司 | 部分可吸收疝修补材料ULTRAPRO COMFORT PLUG Partially Absorbable Hernia Repair Device | YZ00013669 | 进口 | Johnson & Johnson International, c/o European Logistics Centre | 部分可吸收疝修补材料ULTRAPRO COMFORT PLUG Partially Absorbable Hernia Repair Device | 上片7*14cm，锚钉直径5.5mm | UPLUG551上片7*14cm，锚钉直径5.5mm | UPLUG551上片7*14cm，锚钉直径5.5mm | MPPAM材料：聚丙烯+聚卡普隆25+普迪思3（大网孔、部分可吸收） | 个 | 铝箔 |  | 部分可吸收疝修补材料ULTRAPRO COMFORT PLUG Partially Absorbable Hernia Repair Device | 审核通过 | 审核通过 | 审核通过 | 审核通过 | 审核通过 | 审核通过 | 获得ISO 13485 认证证书 | 通过 | 通过 | 医疗器械检测机构出具的检测报告 | 无 | 发明专利, | 0 | 1 | 没有抽检不合格记录
椎体成形术系统 | T398 | 骨科脊柱类 |  |  |  | 1套 | YZ0000257 | 山东冠龙医疗用品有限公司 | 定位器 | YZ00013670 | 国产 | 山东冠龙医疗用品有限公司 |  | ZC06 | ZC06 |  |  | 支 |  |  | 椎体成形工具包 | 审核通过 | 审核通过 | 审核通过 | 审核通过 | 审核通过 | 审核通过 | 获得ISO 13485 认证证书 | 通过 | 通过 | 生产企业自检报告 | 无 | 发明专利,实用新型专利 | 0 | 1 | 没有抽检不合格记录
人工膝关节股骨髁 | S271 | 骨科人工关节类 | 钴铬钼合金 | 各种规格型号 | 膝关节 |  | YZ0000068 | 北京爱康宜诚医疗器材有限公司 | 膝关节假体 | YZ00013671 | 国产 | 北京爱康宜诚医疗器材有限公司 |  | 右1#,左4#,右6#,右3#,左3#,左5#,右4#,右5#,左2#,左6#,左7#,右2#,右7#,左1# | 右1#,左4#,右6#,右3#,左3#,左5#,右4#,右5#,左2#,左6#,左7#,右2#,右7#,左1# |  | 钴铬钼 | 个 | 纸塑 |  | 膝关节假体 | 审核通过 | 审核通过 | 审核通过 | 审核通过 | 审核通过 | 审核通过 | 获得ISO 13485 认证证书 | 通过 | 无 | 医疗器械检测机构出具的检测报告 | 无 | 发明专利,实用新型专利 | 0 | 13 | 没有抽检不合格记录
生物固定初次置换柄 | S067 | 骨科人工关节类 | 直柄-微创 |  | 髋关节 |  | YZ0000105 | 德州金约应医疗器械有限公司 | 非骨水泥柄（微创） | YZ00013672 | 国产 | 德州金约应医疗器械有限公司 | 非骨水泥柄（微创） | 03#，02#，01#，0#，1#，2#，3#，4#，5#，6#，7#，8# | 03#，02#，01#，0#，1#，2#，3#，4#，5#，6#，7#，8# |  |  | 个 |  |  | 人工髋关节 | 审核通过 | 审核通过 | 审核通过 | 审核通过 | 审核通过 | 审核通过 | 获得ISO 13485 认证证书 | 无 | 无 | 医疗器械检测机构出具的检测报告 | 无 | 发明专利,外观设计专利,实用新型专利 | 0 | 2 | 没有抽检不合格记录
骨盆弧形锁定接骨板 | R206 | 骨科创伤类 | 纯钛 | 2-20孔 |  |  | YZ0000119 | 天津市威曼生物材料有限公司 | 锁定重建钢板（弧形） | YZ00013673 | 国产 | 天津市威曼生物材料有限公司 |  | 52*4孔、80*6孔、108*8孔、136*10孔、164*12孔、192*14孔、24*2孔、36*3孔、48*4孔、60*5孔、70*6孔、82*7孔、92*8孔、102*9孔、112*10孔、120*11孔、131*12孔、139*13孔、147*14孔 | YSB25 |  | 纯钛 | 块 |  |  | 金属锁定接骨板钉系统 | 审核通过 | 审核通过 | 审核通过 | 审核通过 | 审核通过 | 审核通过 | 获得ISO 13485 认证证书 | 通过 | 通过 | 医疗器械检测机构出具的检测报告 | 无 | 实用新型专利 | 0 | 14 | 没有抽检不合格记录
种植基台 | U041 | 口腔科类 |  |  |  |  | YZ0000352 | 上海汉瑞祥贸易有限公司 | 种植体配套用基台及附件 | YZ00013674 | 进口 | 德国ALTATEC GmbH | 基台-Vario SR 基台(20°)（Camlog） | φ3.8mm/φ4.3mm/φ5.0mm/φ6.0mm/ | K2561.3800/K2561.4300/K2561.5000/K2561.6000/ |  | 钛合金 | 个 | PP袋 |  | 种植体配套用基台及附件 | 审核通过 | 审核通过 | 审核通过 | 审核通过 | 审核通过 | 审核通过 | 无 | 无 | 无 | 无 | 无 | 无 | 0 | 0 | 没有抽检不合格记录
下肢单边外固定支架 | R704 | 骨科创伤类 | 铝合金 | 各种规格型号 |  |  | YZ0000058 | 江苏荷普医疗科技股份有限公司 | 单侧外固定支架（铝合金） | YZ00013675 | 国产 | 江苏荷普医疗科技股份有限公司 |  | C型 Ⅰ型 240-250mm，每10mm为一规格;C型 Ⅱ型 大号205mm；C型 Ⅲ型 160-180mm，每10mm为一规格。 | C型 Ⅰ/Ⅱ/Ⅲ型 |  | 铝合金 | 个 |  |  | 单侧外固定支架 | 审核通过 | 审核通过 | 审核通过 | 审核通过 | 审核通过 | 审核通过 | 获得ISO 13485 认证证书 | 无 | 无 | 医疗器械检测机构出具的检测报告 | 无 | 无 | 0 | 0 | 企业有不良记录，但投标品种无不良记录
膝关节胫骨平台假体 | S325 | 骨科人工关节类 | 注明主材质 | 注明规格 |  | 1个 | YZ0000068 | 北京爱康宜诚医疗器材有限公司 | 膝关节假体 | YZ00013676 | 国产 | 北京爱康宜诚医疗器材有限公司 |  | 1+,1#,2#,2+,3#,3+ | 1+,1#,2#,2+,3#,3+ |  | 钴铬钼 | 个 | 纸塑 |  | 膝关节假体 | 审核通过 | 审核通过 | 审核通过 | 审核通过 | 审核通过 | 审核通过 | 获得ISO 13485 认证证书 | 通过 | 无 | 医疗器械检测机构出具的检测报告 | 无 | 发明专利,实用新型专利 | 0 | 16 | 没有抽检不合格记录
人工膝关节聚乙烯垫片 | S265 | 骨科人工关节类 | 中交联聚乙烯垫片 | 各种规格型号 | 膝关节 |  | YZ0000068 | 北京爱康宜诚医疗器材有限公司 | 膝关节假体 | YZ00013677 | 国产 | 北京爱康宜诚医疗器材有限公司 |  | 1#10mm,2#8mm,1#8mm,1#18mm,2#18mm,3#12mm,3#15mm,3#18mm,2#10mm,2#12mm,3#8mm,3#10mm,2#15mm,1#12mm,1#15mm | 1#10mm,2#8mm,1#8mm,1#18mm,2#18mm,3#12mm,3#15mm,3#18mm,2#10mm,2#12mm,3#8mm,3#10mm,2#15mm,1#12mm,1#15mm |  | 超高分子量聚乙烯 | 个 | 纸塑 |  | 膝关节假体 | 审核通过 | 审核通过 | 审核通过 | 审核通过 | 审核通过 | 审核通过 | 获得ISO 13485 认证证书 | 通过 | 无 | 医疗器械检测机构出具的检测报告 | 无 | 发明专利,实用新型专利 | 0 | 13 | 没有抽检不合格记录
椎间孔镜刀头 | R724 | 骨科创伤类 |  |  |  |  | YZ0000257 | 山东冠龙医疗用品有限公司 | 一次性等离子刀头 | YZ00013678 | 国产 | 山东冠龙医疗用品有限公司 |  | DJ-I | DJ-I |  |  | 支 |  |  | 一次性等离子刀头 | 审核通过 | 审核通过 | 审核通过 | 审核通过 | 审核通过 | 审核通过 | 获得ISO 13485 认证证书 | 无 | 无 | 生产企业自检报告 | 无 | 发明专利,实用新型专利 | 0 | 16 | 没有抽检不合格记录
腹股沟疝修补补片（装置） | V083 | 普外科类 | 复合材料（部分可吸收） | 最大长径(直径）≥10cm | 开放或腔镜 | 非编织 | YZ0000163 | 捷润（上海）医疗科技有限公司 | 部分可吸收疝修补材料ULTRAPRO COMFORT PLUG Partially Absorbable Hernia Repair Device | YZ00013679 | 进口 | Johnson & Johnson International, c/o European Logistics Centre | 部分可吸收疝修补材料ULTRAPRO COMFORT PLUG Partially Absorbable Hernia Repair Device | 上片7*14cm，锚钉直径5.5mm | UPLUG553上片7*14cm，锚钉直径5.5mm | UPLUG553上片7*14cm，锚钉直径5.5mm | MPPAM材料：聚丙烯+聚卡普隆25+普迪思3（大网孔、部分可吸收） | 个 | 铝箔 |  | 部分可吸收疝修补材料ULTRAPRO COMFORT PLUG Partially Absorbable Hernia Repair Device | 审核通过 | 审核通过 | 审核通过 | 审核通过 | 审核通过 | 审核通过 | 获得ISO 13485 认证证书 | 通过 | 通过 | 医疗器械检测机构出具的检测报告 | 无 | 发明专利, | 0 | 0 | 没有抽检不合格记录
关节头 | S072 | 骨科人工关节类 | 钴铬钼-头 | 金属头 | 髋关节 |  | YZ0000109 | 北京力达康科技有限公司 | 球头 | YZ00013680 | 国产 | 北京力达康科技有限公司 |  | 28S、28M、28L、28XL？ | JX 4301 |  | 钴铬钼合金 | 个 |  |  | 球头 | 审核通过 | 审核通过 | 审核通过 | 审核通过 | 审核通过 | 审核通过 | 获得ISO 13485 认证证书 | 无 | 无 | 生产企业自检报告 | 无 | 发明专利, | 2 | 1 | 没有抽检不合格记录
生物固定初次置换柄 | S050 | 骨科人工关节类 | 解剖柄-微孔 |  | 髋关节 |  | YZ0000068 | 北京爱康宜诚医疗器材有限公司 | 髋关节假体 生物型股骨柄 | YZ00013681 | 国产 | 北京爱康宜诚医疗器材有限公司 |  | 生物型股骨柄（翼型） | 4#,00#,0#,5#,2#,1#,3#,6# |  | 钛合金 | 个 | 纸塑 |  | 髋关节假体 生物型股骨柄 | 审核通过 | 审核通过 | 审核通过 | 审核通过 | 审核通过 | 审核通过 | 获得ISO 13485 认证证书 | 通过 | 无 | 医疗器械检测机构出具的检测报告 | 无 | 发明专利,实用新型专利 | 0 | 2 | 没有抽检不合格记录
胫骨近端内侧锁定加压接骨板 | R286 | 骨科创伤类 | 纯钛 | 2-20孔 |  |  | YZ0000119 | 天津市威曼生物材料有限公司 | 胫骨近端内侧锁定加压钢板 | YZ00013682 | 国产 | 天津市威曼生物材料有限公司 |  | （106-322）*（4-16）孔 | YSB73 |  | 纯钛 | 块 |  |  | 金属锁定接骨板钉系统 | 审核通过 | 审核通过 | 审核通过 | 审核通过 | 审核通过 | 审核通过 | 获得ISO 13485 认证证书 | 通过 | 通过 | 医疗器械检测机构出具的检测报告 | 无 | 实用新型专利 | 0 | 13 | 没有抽检不合格记录
胫骨近端内侧锁定加压接骨板 | R286 | 骨科创伤类 | 纯钛 | 2-20孔 |  |  | YZ0000119 | 天津市威曼生物材料有限公司 | 胫骨近端锁定加压钢板 | YZ00013683 | 国产 | 天津市威曼生物材料有限公司 |  | （82-298）*（4-16）孔 | YSB83 |  | 纯钛 | 块 |  |  | 金属锁定接骨板钉系统 | 审核通过 | 审核通过 | 审核通过 | 审核通过 | 审核通过 | 审核通过 | 获得ISO 13485 认证证书 | 通过 | 通过 | 医疗器械检测机构出具的检测报告 | 无 | 实用新型专利 | 0 | 14 | 没有抽检不合格记录
下肢组合式外固定支架 | R713 | 骨科创伤类 | 碳纤维 | 各种规格型号 |  |  | YZ0000291 | 北京市富乐科技开发有限公司 | 骨折固定支具 | YZ00013684 | 国产 | 北京市富乐科技开发有限公司 |  | 大、中、小 | FK01 |  | 铝合金 | 只 |  |  | 骨折固定支具 | 审核通过 | 审核通过 | 审核通过 | 审核通过 | 审核通过 | 审核通过 | 获得ISO 13485 认证证书 | 无 | 无 | 无 | 无 | 无 | 0 | 1 | 没有抽检不合格记录
表面置换髋臼 | S003 | 骨科人工关节类 |  | 各种规格型号 | 髋关节 |  | YZ0000068 | 北京爱康宜诚医疗器材有限公司 | 金属髋臼外杯 | YZ00013685 | 国产 | 北京爱康宜诚医疗器材有限公司 |  | 54／28，56／28，58／28，60／28，62／28，42／22，44／22，46／22，44／28，46／28，48／28，50／28，52／28 | 54／28，56／28，58／28，60／28，62／28，42／22，44／22，46／22，44／28，46／28，48／28，50／28，52／28 |  |  | 个 |  |  | 髋关节假体 金属髋臼 | 审核通过 | 审核通过 | 审核通过 | 审核通过 | 审核通过 | 审核通过 | 获得ISO 13485 认证证书 | 通过 | 无 | 医疗器械检测机构出具的检测报告 | 无 | 发明专利,实用新型专利 | 1 | 16 | 没有抽检不合格记录
下肢环形外固定支架 | R706 | 骨科创伤类 | 碳纤维 | 各种规格型号 |  |  | YZ0000291 | 北京市富乐科技开发有限公司 | 固定环II | YZ00013686 | 国产 | 北京市富乐科技开发有限公司 |  | 大中小 | FQ20 |  | 不锈钢 | 个 |  |  | 外固定器 | 审核通过 | 审核通过 | 审核通过 | 审核通过 | 审核通过 | 审核通过 | 获得ISO 13485 认证证书 | 无 | 无 | 医疗器械检测机构出具的检测报告 | 无 | 无 | 0 | 0 | 没有抽检不合格记录
初次置换生物固定髋臼内衬 | S104 | 骨科人工关节类 | 聚乙烯髋臼－高偏心距高交联带角度 |  | 髋关节 |  | YZ0000068 | 北京爱康宜诚医疗器材有限公司 | 髋臼内衬 | YZ00013687 | 国产 | 北京爱康宜诚医疗器材有限公司 |  | 42／22~62／28 | 42／22~62／28 |  |  | 个 |  |  | 髋关节假体 金属髋臼 | 审核通过 | 审核通过 | 审核通过 | 审核通过 | 审核通过 | 审核通过 | 获得ISO 13485 认证证书 | 通过 | 无 | 医疗器械检测机构出具的检测报告 | 无 | 发明专利,实用新型专利 | 1 | 16 | 没有抽检不合格记录
腹股沟疝修补补片（装置） | V083 | 普外科类 | 复合材料（部分可吸收） | 最大长径(直径）≥10cm | 开放或腔镜 | 非编织 | YZ0000163 | 捷润（上海）医疗科技有限公司 | 部分可吸收疝修补材料ULTRAPRO COMFORT PLUG Partially Absorbable Hernia Repair Device | YZ00013688 | 进口 | Johnson & Johnson International, c/o European Logistics Centre | 部分可吸收疝修补材料ULTRAPRO COMFORT PLUG Partially Absorbable Hernia Repair Device | 上片7*14cm，锚钉直径5.5mm | UPLUG556上片7*14cm，锚钉直径5.5mm | UPLUG556上片7*14cm，锚钉直径5.5mm | MPPAM材料：聚丙烯+聚卡普隆25+普迪思3（大网孔、部分可吸收） | 个 | 铝箔 |  | 部分可吸收疝修补材料ULTRAPRO COMFORT PLUG Partially Absorbable Hernia Repair Device | 审核通过 | 审核通过 | 审核通过 | 审核通过 | 审核通过 | 审核通过 | 获得ISO 13485 认证证书 | 通过 | 通过 | 医疗器械检测机构出具的检测报告 | 无 | 发明专利, | 0 | 0 | 没有抽检不合格记录
上肢环形外固定支架 | R692 | 骨科创伤类 | 碳纤维 | 各种规格型号 |  |  | YZ0000291 | 北京市富乐科技开发有限公司 | 固定环I | YZ00013689 | 国产 | 北京市富乐科技开发有限公司 |  | 大、中、小 | FQ19 |  | 不锈钢 | 个 |  |  | 外固定器 | 审核通过 | 审核通过 | 审核通过 | 审核通过 | 审核通过 | 审核通过 | 获得ISO 13485 认证证书 | 无 | 无 | 医疗器械检测机构出具的检测报告 | 无 | 无 | 0 | 0 | 没有抽检不合格记录
关节头 | S072 | 骨科人工关节类 | 钴铬钼-头 | 金属头 | 髋关节 |  | YZ0000109 | 北京力达康科技有限公司 | 球头 | YZ00013690 | 国产 | 北京力达康科技有限公司 |  | 36mm | JX 4301 |  | 钴铬钼合金 | 个 |  |  | 球头 | 审核通过 | 审核通过 | 审核通过 | 审核通过 | 审核通过 | 审核通过 | 获得ISO 13485 认证证书 | 无 | 无 | 生产企业自检报告 | 无 | 发明专利, | 0 | 1 | 没有抽检不合格记录
初次置换生物型髋臼杯 | S093 | 骨科人工关节类 | 髋臼杯-DDH高摩擦双层微孔涂层 |  | 髋关节 |  | YZ0000068 | 北京爱康宜诚医疗器材有限公司 | ML型金属髋臼外杯 | YZ00013691 | 国产 | 北京爱康宜诚医疗器材有限公司 |  | 44／28，46／28，48／28，50／28，52／28，54／28，56／28，58／28，60／28，62／28，64／28，66／28，68／28，48／32，50／32，52／32，54／32，56／32，58／32，60／32，62／32，64／32，66／32，68／32，38／22，40／22，42／22，44／22，46／22 | 44／28，46／28，48／28，50／28，52／28，54／28，56／28，58／28，60／28，62／28，64／28，66／28，68／28，48／32，50／32，52／32，54／32，56／32，58／32，60／32，62／32，64／32，66／32，68／32，38／22，40／22，42／22，44／22，46／22 |  |  | 个 |  |  | 髋关节假体 金属髋臼 | 审核通过 | 审核通过 | 审核通过 | 审核通过 | 审核通过 | 审核通过 | 获得ISO 13485 认证证书 | 通过 | 无 | 医疗器械检测机构出具的检测报告 | 无 | 发明专利,实用新型专利 | 1 | 16 | 没有抽检不合格记录
颈椎后路横向连接器 | T171 | 骨科脊柱类 | 钛合金 | 各种规格 |  | 1横连 | YZ0000291 | 北京市富乐科技开发有限公司 | 横连钩 | YZ00013692 | 国产 | 北京市富乐科技开发有限公司 |  | 直径：3.5-7.0mm，间隔：0.5mm | FJG4 |  | 钛合金 | 个 | 医用透析纸+PET膜 |  | 脊柱后路钉棒系统（商品名：Miko） | 审核通过 | 审核通过 | 审核通过 | 审核通过 | 审核通过 | 审核通过 | 获得ISO 13485 认证证书 | 无 | 无 | 无 | 无 | 无 | 0 | 1 | 没有抽检不合格记录
关节头 | S072 | 骨科人工关节类 | 钴铬钼-头 | 金属头 | 髋关节 |  | YZ0000068 | 北京爱康宜诚医疗器材有限公司 | 钴铬钼合金股骨头 | YZ00013693 | 进口 | JRI ORTHOPAEDICS LIMITED |  | 47-28-10，47-28-20，47-28-30，47-28-40，47-28-50，47-28-60； | 47-32-10，47-32-20，47-32-30，47-32-40，47-32-50，47-32-60 |  | 钴铬钼合金 | 个 |  |  | 非骨水泥型髋关节假体 Cementless Hip Joint Prostheses | 审核通过 | 审核通过 | 审核通过 | 审核通过 | 审核通过 | 审核通过 | 获得ISO 13485 认证证书 | 通过 | 无 | 医疗器械检测机构出具的检测报告 | 无 | 无 | 0 | 6 | 没有抽检不合格记录
关节头 | S072 | 骨科人工关节类 | 钴铬钼-头 | 金属头 | 髋关节 |  | YZ0000109 | 北京力达康科技有限公司 | 球头 | YZ00013694 | 国产 | 北京力达康科技有限公司 |  | 40mm | JX 4301 |  | 钴铬钼合金 | 个 |  |  | 球头 | 审核通过 | 审核通过 | 审核通过 | 审核通过 | 审核通过 | 审核通过 | 获得ISO 13485 认证证书 | 无 | 无 | 生产企业自检报告 | 无 | 发明专利, | 0 | 1 | 没有抽检不合格记录
骨水泥固定翻修型髋臼杯+衬 | S120 | 骨科人工关节类 | 带翼的加强杯 |  | 髋关节 |  | YZ0000068 | 北京爱康宜诚医疗器材有限公司 | 金属髋臼加强帽 | YZ00013695 | 国产 | 北京爱康宜诚医疗器材有限公司 |  | 杯型，环型 | 50#，54#，58# |  |  | 个 |  |  | 髋关节假体 金属髋臼 | 审核通过 | 审核通过 | 审核通过 | 审核通过 | 审核通过 | 审核通过 | 获得ISO 13485 认证证书 | 通过 | 无 | 生产企业自检报告 | 无 | 发明专利,实用新型专利 | 0 | 16 | 没有抽检不合格记录
胫骨近端内侧锁定加压接骨板 | R286 | 骨科创伤类 | 纯钛 | 2-20孔 |  |  | YZ0000119 | 天津市威曼生物材料有限公司 | 锁定T型支撑重建钢板 | YZ00013696 | 国产 | 天津市威曼生物材料有限公司 |  | （52-180）*（2-10）孔 | YSB13-01 |  | 纯钛 | 块 |  |  | 金属锁定接骨板钉系统 | 审核通过 | 审核通过 | 审核通过 | 审核通过 | 审核通过 | 审核通过 | 获得ISO 13485 认证证书 | 通过 | 通过 | 医疗器械检测机构出具的检测报告 | 无 | 实用新型专利 | 0 | 13 | 没有抽检不合格记录
胫骨近端内侧锁定加压接骨板 | R286 | 骨科创伤类 | 纯钛 | 2-20孔 |  |  | YZ0000119 | 天津市威曼生物材料有限公司 | 锁定高尔夫内侧钢板（II型） | YZ00013697 | 国产 | 天津市威曼生物材料有限公司 |  | （73-329）*（2-18）孔 | YSB61-01 |  | 纯钛 | 块 |  |  | 金属锁定接骨板钉系统 | 审核通过 | 审核通过 | 审核通过 | 审核通过 | 审核通过 | 审核通过 | 获得ISO 13485 认证证书 | 通过 | 通过 | 医疗器械检测机构出具的检测报告 | 无 | 实用新型专利 | 0 | 14 | 没有抽检不合格记录
种植基台 | U041 | 口腔科类 |  |  |  |  | YZ0000352 | 上海汉瑞祥贸易有限公司 | 种植体配套用基台及附件 | YZ00013698 | 进口 | 德国ALTATEC GmbH | 基台-Vario SR 基台(30°)（Camlog） | φ3.8mm/φ4.3mm/φ5.0mm/φ6.0mm/ | K2562.3800/K2562.4300/K2562.5000/K2562.6000/ |  | 钛合金 | 个 | PP袋 |  | 种植体配套用基台及附件 | 审核通过 | 审核通过 | 审核通过 | 审核通过 | 审核通过 | 审核通过 | 无 | 无 | 无 | 无 | 无 | 无 | 0 | 0 | 没有抽检不合格记录
关节头 | S075 | 骨科人工关节类 | 大直径高抛光金属头 | 金属头 | 髋关节 |  | YZ0000068 | 北京爱康宜诚医疗器材有限公司 | 金属球头 | YZ00013700 | 国产 | 北京爱康宜诚医疗器材有限公司 |  | 32/-4；32/0；32/+4；22；28； | 32/-4；32/0；32/+4；22；28； |  |  | 个 |  |  | 髋关节假体 球头 | 审核通过 | 审核通过 | 审核通过 | 审核通过 | 审核通过 | 审核通过 | 获得ISO 13485 认证证书 | 通过 | 无 | 医疗器械检测机构出具的检测报告 | 无 | 发明专利,实用新型专利 | 1 | 11 | 没有抽检不合格记录
腔镜下一次性通用型切割吻合器及一次性直型钉匣 | V157 | 普外科类 |  | 长度＜6cm | 腹腔镜术式 |  | YZ0000053 | 江苏通达医疗器械有限公司 | 一次性腔镜用直线型切割吻合器及钉仓 | YZ00013701 | 国产 | 江苏通达医疗器械有限公司 | 一次性腔镜用直线型切割吻合器及钉仓 | 吻合器：TQQWA/B30W/B/G、TQQWA/B35W/B/G、TQQWA/B40W/B/G、TQQWA/B45W/B/G、TQQWA/B50W/B/G、TQQWA/B55W/B/G、TQQWA/B60W/B/G、TQQWA/B65W/B/G、TQQWA/B70W/B/G、TQQWA/B75W/B/G、TQQWA/B80W/B/G、TQQWA/B90W/B/G、TQQWA/B100W/B/G | 吻合器：TQQWA/B30W/B/G、TQQWA/B35W/B/G、TQQWA/B40W/B/G、TQQWA/B45W/B/G、TQQWA/B50W/B/G、TQQWA/B55W/B/G、TQQWA/B60W/B/G、TQQWA/B65W/B/G、TQQWA/B70W/B/G、TQQWA/B75W/B/G、TQQWA/B80W/B/G、TQQWA/B90W/B/G、TQQWA/B100W/B/G |  | 纯钛 | 把 | 纸盒 |  | 一次性腔镜用直线型切割吻合器及钉仓 | 审核通过 | 审核通过 | 审核通过 | 审核通过 | 审核通过 | 审核通过 | 无 | 无 | 无 | 医疗器械检测机构出具的检测报告 | 无 | 无 | 0 | 9 | 没有抽检不合格记录
腹股沟疝修补补片（装置） | V081 | 普外科类 | 复合材料（部分可吸收） | 最大长径(直径）≥10cm | 开放或腔镜 | 轻量型 | YZ0000163 | 捷润（上海）医疗科技有限公司 | 部分可吸收疝修补材料ULTRAPRO COMFORT PLUG Partially Absorbable Hernia Repair Device | YZ00013702 | 进口 | Johnson & Johnson International, c/o European Logistics Centre | 部分可吸收疝修补材料ULTRAPRO COMFORT PLUG Partially Absorbable Hernia Repair Device | 上片7*14cm，锚钉直径4mm | UPLUG401上片7*14cm，锚钉直径4mm | UPLUG401上片7*14cm，锚钉直径4mm | MPPAM材料：聚丙烯+聚卡普隆25+普迪思3（大网孔、部分可吸收） | 个 | 铝箔 |  | 部分可吸收疝修补材料ULTRAPRO COMFORT PLUG Partially Absorbable Hernia Repair Device | 审核通过 | 审核通过 | 审核通过 | 审核通过 | 审核通过 | 审核通过 | 获得ISO 13485 认证证书 | 通过 | 通过 | 医疗器械检测机构出具的检测报告 | 无 | 发明专利, | 0 | 1 | 没有抽检不合格记录
生物固定初次置换柄 | S063 | 骨科人工关节类 | 矩形柄 钛合金 |  | 髋关节 |  | YZ0000068 | 北京爱康宜诚医疗器材有限公司 | 髋关节假体 生物型股骨柄 | YZ00013703 | 国产 | 北京爱康宜诚医疗器材有限公司 |  | 0#；1#；2#；2.5#；3#；3.5#；4#；4.5#；5#；5.5#；6#；7#；8#； | 0#；1#；2#；2.5#；3#；3.5#；4#；4.5#；5#；5.5#；6#；7#；8#； |  |  | 个 |  |  | 髋关节假体 生物型股骨柄 | 审核通过 | 审核通过 | 审核通过 | 审核通过 | 审核通过 | 审核通过 | 获得ISO 13485 认证证书 | 通过 | 无 | 医疗器械检测机构出具的检测报告 | 无 | 发明专利,实用新型专利 | 2 | 13 | 没有抽检不合格记录
胫骨近端外侧锁定加压接骨板 | R295 | 骨科创伤类 | 纯钛 | 2-20孔 |  |  | YZ0000119 | 天津市威曼生物材料有限公司 | 锁定L型支撑重建钢板 | YZ00013704 | 国产 | 天津市威曼生物材料有限公司 |  | （52-212）*（2-12）孔 | YSB16-01 |  | 纯钛 | 块 |  |  | 金属锁定接骨板钉系统 | 审核通过 | 审核通过 | 审核通过 | 审核通过 | 审核通过 | 审核通过 | 获得ISO 13485 认证证书 | 通过 | 通过 | 医疗器械检测机构出具的检测报告 | 无 | 实用新型专利 | 0 | 13 | 没有抽检不合格记录
胫骨近端外侧锁定加压接骨板 | R295 | 骨科创伤类 | 纯钛 | 2-20孔 |  |  | YZ0000119 | 天津市威曼生物材料有限公司 | 锁定高尔夫外侧钢板（II型） | YZ00013705 | 国产 | 天津市威曼生物材料有限公司 |  | （81-337）*（2-18）孔 | YSB62-01 |  | 纯钛 | 块 |  |  | 金属锁定接骨板钉系统 | 审核通过 | 审核通过 | 审核通过 | 审核通过 | 审核通过 | 审核通过 | 获得ISO 13485 认证证书 | 通过 | 通过 | 医疗器械检测机构出具的检测报告 | 无 | 实用新型专利 | 0 | 14 | 没有抽检不合格记录
跟骨锁定加压接骨板 | R348 | 骨科创伤类 | 钛合金 | 2-20孔 |  |  | YZ0000273 | 大博医疗科技股份有限公司 | 跟骨锁定板 | YZ00013706 | 国产 | 大博医疗科技股份有限公司 |  | 60-90mm | SCLP12Ⅰ型（左、右） |  | 钛合金 | 块 |  |  | 金属锁定接骨板系统 | 审核通过 | 审核通过 | 审核通过 | 审核通过 | 审核通过 | 审核通过 | 获得ISO 13485 认证证书 | 通过 | 通过 | 医疗器械检测机构出具的检测报告 | 无 | 实用新型专利 | 1 | 9 | 没有抽检不合格记录
腔镜下一次性通用型切割吻合器及一次性直型钉匣 | V157 | 普外科类 |  | 长度＜6cm | 腹腔镜术式 |  | YZ0000053 | 江苏通达医疗器械有限公司 | 一次性腔镜用直线型切割吻合器及钉仓 | YZ00013707 | 国产 | 江苏通达医疗器械有限公司 | 一次性腔镜用直线型切割吻合器及钉仓 | 钉仓：TQQWZ30W/B/G、TQQWZ35W/B/G、TQQWZ40W/B/G、TQQWZ45W/B/G、TQQWZ50W/B/G、TQQWZ55W/B/G、TQQWZ60W/B/G、TQQWZ65W/B/G、TQQWZ70W/B/G、TQQWZ75W/B/G、TQQWZ80W/B/G、TQQWZ90W/B/G、TQQWZ100W/B/G | 钉仓：TQQWZ30W/B/G、TQQWZ35W/B/G、TQQWZ40W/B/G、TQQWZ45W/B/G、TQQWZ50W/B/G、TQQWZ55W/B/G、TQQWZ60W/B/G、TQQWZ65W/B/G、TQQWZ70W/B/G、TQQWZ75W/B/G、TQQWZ80W/B/G、TQQWZ90W/B/G、TQQWZ100W/B/G |  | 纯钛 | 把 | 纸盒 |  | 一次性腔镜用直线型切割吻合器及钉仓 | 审核通过 | 审核通过 | 审核通过 | 审核通过 | 审核通过 | 审核通过 | 无 | 无 | 无 | 医疗器械检测机构出具的检测报告 | 无 | 无 | 0 | 8 | 没有抽检不合格记录
初次置换生物型髋臼杯 | S093 | 骨科人工关节类 | 髋臼杯-DDH高摩擦双层微孔涂层 |  | 髋关节 |  | YZ0000068 | 北京爱康宜诚医疗器材有限公司 | 钛合金髋臼杯带羟基磷灰石涂层和钛涂层双涂层 | YZ00013708 | 进口 | JRI ORTHOPAEDICS LIMITED |  | 175-44-07，175-46-07，175-48-07，175-50-07，175-52-07，175-54-07， | 175-56-07，175-58-07，175-60-07，175-62-07，175-64-07，175-66-07，175-68-07，175-70-07 |  | 钛合金 | 个 |  |  | 非骨水泥型髋关节假体 Cementless Hip Joint Prostheses | 审核通过 | 审核通过 | 审核通过 | 审核通过 | 审核通过 | 审核通过 | 获得ISO 13485 认证证书 | 通过 | 无 | 医疗器械检测机构出具的检测报告 | 无 | 无 | 0 | 4 | 没有抽检不合格记录
下肢单边外固定支架 | R704 | 骨科创伤类 | 铝合金 | 各种规格型号 |  |  | YZ0000058 | 江苏荷普医疗科技股份有限公司 | 单侧外固定支架（铝合金） | YZ00013709 | 国产 | 江苏荷普医疗科技股份有限公司 |  | C型 Ⅳ型 210-250mm，每10mm为一规格；C型 Ⅴ型 110-120mm，每10mm为一规格；C型 Ⅵ型 110-120mm，每10mm为一规格。 | C型 Ⅳ/Ⅴ/Ⅵ型 |  | 铝合金 | 个 |  |  | 单侧外固定支架 | 审核通过 | 审核通过 | 审核通过 | 审核通过 | 审核通过 | 审核通过 | 获得ISO 13485 认证证书 | 无 | 无 | 医疗器械检测机构出具的检测报告 | 无 | 无 | 0 | 0 | 企业有不良记录，但投标品种无不良记录
跟骨锁定加压接骨板 | R349 | 骨科创伤类 | 纯钛 | 2-20孔 |  |  | YZ0000273 | 大博医疗科技股份有限公司 | 跟骨锁定板 | YZ00013710 | 国产 | 大博医疗科技股份有限公司 |  | 60-90mm | SCLP12Ⅰ型（左、右） |  | 纯钛 | 块 |  |  | 金属锁定接骨板系统 | 审核通过 | 审核通过 | 审核通过 | 审核通过 | 审核通过 | 审核通过 | 获得ISO 13485 认证证书 | 通过 | 通过 | 医疗器械检测机构出具的检测报告 | 无 | 实用新型专利 | 0 | 9 | 没有抽检不合格记录
胫骨远端内侧锁定加压接骨板 | R304 | 骨科创伤类 | 纯钛 | 2-20孔 |  |  | YZ0000119 | 天津市威曼生物材料有限公司 | 锁定胫骨远端内侧钢板（III型） | YZ00013711 | 国产 | 天津市威曼生物材料有限公司 |  | （96-320）*（2-16）孔 | YSB56-01 |  | 纯钛 | 块 |  |  | 金属锁定接骨板钉系统 | 审核通过 | 审核通过 | 审核通过 | 审核通过 | 审核通过 | 审核通过 | 获得ISO 13485 认证证书 | 通过 | 通过 | 医疗器械检测机构出具的检测报告 | 无 | 实用新型专利 | 0 | 14 | 没有抽检不合格记录
胫骨远端内侧锁定加压接骨板 | R304 | 骨科创伤类 | 纯钛 | 2-20孔 |  |  | YZ0000119 | 天津市威曼生物材料有限公司 | 锁定胫骨远端内侧钢板（II型） | YZ00013712 | 国产 | 天津市威曼生物材料有限公司 |  | （70-294）*（2-16）孔 | YSB55-01 |  | 纯钛 | 块 |  |  | 金属锁定接骨板钉系统 | 审核通过 | 审核通过 | 审核通过 | 审核通过 | 审核通过 | 审核通过 | 获得ISO 13485 认证证书 | 通过 | 通过 | 医疗器械检测机构出具的检测报告 | 无 | 实用新型专利 | 0 | 14 | 没有抽检不合格记录
胫骨远端内侧锁定加压接骨板 | R304 | 骨科创伤类 | 纯钛 | 2-20孔 |  |  | YZ0000119 | 天津市威曼生物材料有限公司 | 锁定胫骨远端外侧钢板（II型） | YZ00013713 | 国产 | 天津市威曼生物材料有限公司 |  | （70-294）*（2-16)孔 | YSB59-01 |  | 纯钛 | 块 |  |  | 金属锁定接骨板钉系统 | 审核通过 | 审核通过 | 审核通过 | 审核通过 | 审核通过 | 审核通过 | 获得ISO 13485 认证证书 | 通过 | 通过 | 医疗器械检测机构出具的检测报告 | 无 | 实用新型专利 | 0 | 14 | 没有抽检不合格记录
后足锁定加压锁定接骨板 | R375 | 骨科创伤类 | 钛合金 |  |  |  | YZ0000273 | 大博医疗科技股份有限公司 | 跟骨锁定板 | YZ00013714 | 国产 | 大博医疗科技股份有限公司 |  | 60-90mm | SCLP12Ⅱ型（左、右） |  | 钛合金 | 块 |  |  | 金属锁定接骨板系统 | 审核通过 | 审核通过 | 审核通过 | 审核通过 | 审核通过 | 审核通过 | 获得ISO 13485 认证证书 | 通过 | 通过 | 医疗器械检测机构出具的检测报告 | 无 | 实用新型专利 | 0 | 10 | 没有抽检不合格记录
负压引流敷料 | R723 | 骨科创伤类 |  |  |  |  | YZ0000271 | 萨科（厦门）医疗科技有限公司 | 创伤负压引流套装 | YZ00013715 | 国产 | 萨科（厦门）医疗科技有限公司 |  | SAC-A1-D2 | SAC-A1-D2 |  |  | 片 |  |  | 创伤负压引流套装 | 审核通过 | 审核通过 | 审核通过 | 审核通过 | 审核通过 | 审核通过 | 获得ISO 13485 认证证书 | 无 | 无 | 医疗器械检测机构出具的检测报告 | 无 | 实用新型专利 | 0 | 9 | 没有抽检不合格记录
负压引流敷料 | R723 | 骨科创伤类 |  |  |  |  | YZ0000271 | 萨科（厦门）医疗科技有限公司 | 创伤负压引流套装 | YZ00013716 | 国产 | 萨科（厦门）医疗科技有限公司 |  | SAC-A2-D2 | SAC-A2-D2 |  |  | 片 |  |  | 创伤负压引流套装 | 审核通过 | 审核通过 | 审核通过 | 审核通过 | 审核通过 | 审核通过 | 获得ISO 13485 认证证书 | 无 | 无 | 医疗器械检测机构出具的检测报告 | 无 | 实用新型专利 | 0 | 12 | 没有抽检不合格记录
后足锁定加压锁定接骨板 | R376 | 骨科创伤类 | 纯钛 |  |  |  | YZ0000273 | 大博医疗科技股份有限公司 | 跟骨锁定板 | YZ00013717 | 国产 | 大博医疗科技股份有限公司 |  | 60-90mm | SCLP12Ⅱ型（左、右） |  | 纯钛 | 块 |  |  | 金属锁定接骨板系统 | 审核通过 | 审核通过 | 审核通过 | 审核通过 | 审核通过 | 审核通过 | 获得ISO 13485 认证证书 | 通过 | 通过 | 医疗器械检测机构出具的检测报告 | 无 | 实用新型专利 | 0 | 10 | 没有抽检不合格记录
负压引流敷料 | R723 | 骨科创伤类 |  |  |  |  | YZ0000271 | 萨科（厦门）医疗科技有限公司 | 创伤负压引流套装 | YZ00013718 | 国产 | 萨科（厦门）医疗科技有限公司 |  | SAC-A3-D2 | SAC-A3-D2 |  |  | 片 |  |  | 创伤负压引流套装 | 审核通过 | 审核通过 | 审核通过 | 审核通过 | 审核通过 | 审核通过 | 获得ISO 13485 认证证书 | 无 | 无 | 医疗器械检测机构出具的检测报告 | 无 | 实用新型专利 | 0 | 11 | 没有抽检不合格记录
负压引流敷料 | R723 | 骨科创伤类 |  |  |  |  | YZ0000271 | 萨科（厦门）医疗科技有限公司 | 创伤负压引流套装 | YZ00013719 | 国产 | 萨科（厦门）医疗科技有限公司 |  | SAC-A4-D2 | SAC-A4-D2 |  |  | 片 |  |  | 创伤负压引流套装 | 审核通过 | 审核通过 | 审核通过 | 审核通过 | 审核通过 | 审核通过 | 获得ISO 13485 认证证书 | 无 | 无 | 医疗器械检测机构出具的检测报告 | 无 | 实用新型专利 | 0 | 2 | 没有抽检不合格记录
生物固定初次置换柄 | S070 | 骨科人工关节类 | 简单组合 |  | 髋关节 |  | YZ0000105 | 德州金约应医疗器械有限公司 | 非骨水泥柄 | YZ00013720 | 国产 | 德州金约应医疗器械有限公司 | 非骨水泥柄 | 03#，02#，01#，0#，1#，2#，3#，4#，5#，6#，7#，8# | 03#，02#，01#，0#，1#，2#，3#，4#，5#，6#，7#，8# |  |  | 个 |  |  | 人工髋关节 | 审核通过 | 审核通过 | 审核通过 | 审核通过 | 审核通过 | 审核通过 | 获得ISO 13485 认证证书 | 无 | 无 | 医疗器械检测机构出具的检测报告 | 无 | 发明专利,实用新型专利 | 0 | 1 | 没有抽检不合格记录
负压引流敷料 | R723 | 骨科创伤类 |  |  |  |  | YZ0000271 | 萨科（厦门）医疗科技有限公司 | 创伤负压引流套装 | YZ00013721 | 国产 | 萨科（厦门）医疗科技有限公司 |  | SAC-A5-D2 | SAC-A5-D2 |  |  | 片 |  |  | 创伤负压引流套装 | 审核通过 | 审核通过 | 审核通过 | 审核通过 | 审核通过 | 审核通过 | 获得ISO 13485 认证证书 | 无 | 无 | 医疗器械检测机构出具的检测报告 | 无 | 实用新型专利 | 0 | 2 | 没有抽检不合格记录
负压引流敷料 | R723 | 骨科创伤类 |  |  |  |  | YZ0000271 | 萨科（厦门）医疗科技有限公司 | 创伤负压引流套装 | YZ00013722 | 国产 | 萨科（厦门）医疗科技有限公司 |  | SAC-A6-D2 | SAC-A6-D2 |  |  | 片 |  |  | 创伤负压引流套装 | 审核通过 | 审核通过 | 审核通过 | 审核通过 | 审核通过 | 审核通过 | 获得ISO 13485 认证证书 | 无 | 无 | 医疗器械检测机构出具的检测报告 | 无 | 实用新型专利 | 0 | 7 | 没有抽检不合格记录
负压引流敷料 | R723 | 骨科创伤类 |  |  |  |  | YZ0000271 | 萨科（厦门）医疗科技有限公司 | 创伤负压引流套装 | YZ00013723 | 国产 | 萨科（厦门）医疗科技有限公司 |  | SAC-A7-D2 | SAC-A7-D2 |  |  | 片 |  |  | 创伤负压引流套装 | 审核通过 | 审核通过 | 审核通过 | 审核通过 | 审核通过 | 审核通过 | 获得ISO 13485 认证证书 | 无 | 无 | 医疗器械检测机构出具的检测报告 | 无 | 实用新型专利 | 0 | 5 | 没有抽检不合格记录
负压引流敷料 | R723 | 骨科创伤类 |  |  |  |  | YZ0000271 | 萨科（厦门）医疗科技有限公司 | 创伤负压引流套装 | YZ00013724 | 国产 | 萨科（厦门）医疗科技有限公司 |  | SAC-A8-D2 | SAC-A8-D2 |  |  | 片 |  |  | 创伤负压引流套装 | 审核通过 | 审核通过 | 审核通过 | 审核通过 | 审核通过 | 审核通过 | 获得ISO 13485 认证证书 | 无 | 无 | 医疗器械检测机构出具的检测报告 | 无 | 实用新型专利 | 0 | 6 | 没有抽检不合格记录
生物固定初次置换柄 | S062 | 骨科人工关节类 | 直柄—高摩擦双层微孔涂层 |  | 髋关节 |  | YZ0000068 | 北京爱康宜诚医疗器材有限公司 | 生物型股骨柄 | YZ00013725 | 国产 | 北京爱康宜诚医疗器材有限公司 |  | 0#;2#;4#;6#;8#;10#;12#;14#;16#;18#;20#; | 1#;3#;5#;7#;9#;11#;13#;15#;17#;19#;21#; |  |  | 个 |  |  | 髋关节假体 生物型股骨柄 | 审核通过 | 审核通过 | 审核通过 | 审核通过 | 审核通过 | 审核通过 | 获得ISO 13485 认证证书 | 通过 | 无 | 医疗器械检测机构出具的检测报告 | 无 | 无 | 0 | 10 | 没有抽检不合格记录
后足锁定加压锁定接骨板 | R375 | 骨科创伤类 | 钛合金 |  |  |  | YZ0000273 | 大博医疗科技股份有限公司 | 跟骨锁定板 | YZ00013726 | 国产 | 大博医疗科技股份有限公司 |  | 4-15孔 | SCLP12III型（左、右） |  | 钛合金 | 块 |  |  | 金属锁定接骨板系统 | 审核通过 | 审核通过 | 审核通过 | 审核通过 | 审核通过 | 审核通过 | 获得ISO 13485 认证证书 | 通过 | 通过 | 医疗器械检测机构出具的检测报告 | 无 | 实用新型专利 | 0 | 11 | 没有抽检不合格记录
负压引流敷料 | R723 | 骨科创伤类 |  |  |  |  | YZ0000271 | 萨科（厦门）医疗科技有限公司 | 创伤负压引流套装 | YZ00013727 | 国产 | 萨科（厦门）医疗科技有限公司 |  | SAC-A6-D1 | SAC-A6-D1 |  |  | 片 |  |  | 创伤负压引流套装 | 审核通过 | 审核通过 | 审核通过 | 审核通过 | 审核通过 | 审核通过 | 获得ISO 13485 认证证书 | 无 | 无 | 医疗器械检测机构出具的检测报告 | 无 | 实用新型专利 | 0 | 1 | 没有抽检不合格记录
负压引流敷料 | R723 | 骨科创伤类 |  |  |  |  | YZ0000271 | 萨科（厦门）医疗科技有限公司 | 创伤负压引流套装 | YZ00013728 | 国产 | 萨科（厦门）医疗科技有限公司 |  | SAC-A7-D1 | SAC-A7-D1 |  |  | 片 |  |  | 创伤负压引流套装 | 审核通过 | 审核通过 | 审核通过 | 审核通过 | 审核通过 | 审核通过 | 获得ISO 13485 认证证书 | 无 | 无 | 医疗器械检测机构出具的检测报告 | 无 | 实用新型专利 | 0 | 1 | 没有抽检不合格记录
负压引流敷料 | R723 | 骨科创伤类 |  |  |  |  | YZ0000271 | 萨科（厦门）医疗科技有限公司 | 创伤负压引流套装 | YZ00013729 | 国产 | 萨科（厦门）医疗科技有限公司 |  | SAC-A8-D1 | SAC-A8-D1 |  |  | 片 |  |  | 创伤负压引流套装 | 审核通过 | 审核通过 | 审核通过 | 审核通过 | 审核通过 | 审核通过 | 获得ISO 13485 认证证书 | 无 | 无 | 医疗器械检测机构出具的检测报告 | 无 | 实用新型专利 | 0 | 1 | 没有抽检不合格记录
脉冲冲洗器 | S318 | 骨科人工关节类 |  | 各种规格型号 |  |  | YZ0000271 | 萨科（厦门）医疗科技有限公司 | 一次性脉冲冲洗系统 | YZ00013730 | 国产 | 萨科（厦门）医疗科技有限公司 |  | SAC-WPWS-1000 | SAC-WPWS-1000 |  |  | 个 |  |  | 一次性脉冲冲洗系统 | 审核通过 | 审核通过 | 审核通过 | 审核通过 | 审核通过 | 审核通过 | 获得ISO 13485 认证证书 | 无 | 无 | 生产企业自检报告 | 无 | 无 | 0 | 6 | 没有抽检不合格记录
后足锁定加压锁定接骨板 | R376 | 骨科创伤类 | 纯钛 |  |  |  | YZ0000273 | 大博医疗科技股份有限公司 | 跟骨锁定板 | YZ00013731 | 国产 | 大博医疗科技股份有限公司 |  | 4-15孔 | SCLP12III型（左、右） |  | 纯钛 | 块 |  |  | 金属锁定接骨板系统 | 审核通过 | 审核通过 | 审核通过 | 审核通过 | 审核通过 | 审核通过 | 获得ISO 13485 认证证书 | 通过 | 通过 | 医疗器械检测机构出具的检测报告 | 无 | 实用新型专利 | 0 | 11 | 没有抽检不合格记录
种植基台 | U041 | 口腔科类 |  |  |  |  | YZ0000352 | 上海汉瑞祥贸易有限公司 | 种植体配套用基台及附件 | YZ00013732 | 进口 | 德国ALTATEC GmbH | 基台-Vario SR 基底（Camlog） | 配套种植体φ3.8（4.3）mm）/φ5.0（6.0）mm | J2570.4300/J2570.6000 |  | 钛合金 | 个 | PP袋 |  | 种植体配套用基台及附件 | 审核通过 | 审核通过 | 审核通过 | 审核通过 | 审核通过 | 审核通过 | 无 | 无 | 无 | 无 | 无 | 无 | 0 | 0 | 没有抽检不合格记录
腹股沟疝修补补片（立体） | V040 | 普外科类 | 聚丙烯 | 最大长径(直径）≤10cm | 腔镜 | 重量型 | YZ0000163 | 捷润（上海）医疗科技有限公司 | 补片PROLENE* Polypropylene Mesh | YZ00013733 | 进口 | Ethicon,Inc | 补片PROLENE* Polypropylene Mesh | 工字型补片，上片4.5cm*10cm，下片直径10cm | PHSL工字型补片，上片4.5cm*10cm，下片直径10cm | PHSL工字型补片，上片4.5cm*10cm，下片直径10cm | 聚丙烯材料 | 个 | 铝箔 |  | 补片PROLENE* Polypropylene Mesh | 审核通过 | 审核通过 | 审核通过 | 审核通过 | 审核通过 | 审核通过 | 获得ISO 13485 认证证书 | 通过 | 通过 | 医疗器械检测机构出具的检测报告 | 无 | 发明专利, | 0 | 1 | 没有抽检不合格记录
尺骨远端锁定加压接骨板 | R157 | 骨科创伤类 | 钛合金 | 2-8孔 |  |  | YZ0000273 | 大博医疗科技股份有限公司 | 钩形锁定板 | YZ00013734 | 国产 | 大博医疗科技股份有限公司 |  | 2-8孔 | SCLP14Ⅰ型（左、右） |  |  | 块 |  |  | 金属锁定接骨板系统 | 审核通过 | 审核通过 | 审核通过 | 审核通过 | 审核通过 | 审核通过 | 获得ISO 13485 认证证书 | 通过 | 通过 | 医疗器械检测机构出具的检测报告 | 无 | 实用新型专利 | 0 | 9 | 没有抽检不合格记录
尺骨远端锁定加压接骨板 | R158 | 骨科创伤类 | 纯钛 | 2-8孔 |  |  | YZ0000273 | 大博医疗科技股份有限公司 | 钩形锁定板 | YZ00013735 | 国产 | 大博医疗科技股份有限公司 |  | 2-8孔 | SCLP14Ⅰ型（左、右） |  |  | 块 |  |  | 金属锁定接骨板系统 | 审核通过 | 审核通过 | 审核通过 | 审核通过 | 审核通过 | 审核通过 | 获得ISO 13485 认证证书 | 通过 | 通过 | 医疗器械检测机构出具的检测报告 | 无 | 实用新型专利 | 0 | 10 | 没有抽检不合格记录
尺骨远端锁定加压接骨板 | R161 | 骨科创伤类 | 纯钛 | 8孔以上 |  |  | YZ0000273 | 大博医疗科技股份有限公司 | 钩形锁定板 | YZ00013736 | 国产 | 大博医疗科技股份有限公司 |  | 8-16孔 | SCLP14Ⅰ型（左、右） |  |  | 块 |  |  | 金属锁定接骨板系统 | 审核通过 | 审核通过 | 审核通过 | 审核通过 | 审核通过 | 审核通过 | 获得ISO 13485 认证证书 | 无 | 无 | 无 | 无 | 无 | 0 | 0 | 没有抽检不合格记录
尺骨远端锁定加压接骨板 | R160 | 骨科创伤类 | 钛合金 | 8孔以上 |  |  | YZ0000273 | 大博医疗科技股份有限公司 | 钩形锁定板 | YZ00013737 | 国产 | 大博医疗科技股份有限公司 |  | 8-16孔 | SCLP14Ⅰ型（左、右） |  | 钛合金 | 块 |  |  | 金属锁定接骨板系统 | 审核通过 | 审核通过 | 审核通过 | 审核通过 | 审核通过 | 审核通过 | 获得ISO 13485 认证证书 | 无 | 无 | 无 | 无 | 无 | 0 | 0 | 没有抽检不合格记录
种植基台 | U041 | 口腔科类 |  |  |  |  | YZ0000352 | 上海汉瑞祥贸易有限公司 | 种植体配套用基台及附件 | YZ00013738 | 进口 | 德国ALTATEC GmbH | 基台-CAD/CAM钛基底（Camlog） | φ3.3mm/φ3.8mm/φ4.3mm/φ5.0mm/φ6.0mm/ | K2244.3348/K2244.3848/K2244.4348/K2244.5048/K2244.6048/ |  | 钛合金 | 个 | PP袋 |  | 种植体配套用基台及附件 | 审核通过 | 审核通过 | 审核通过 | 审核通过 | 审核通过 | 审核通过 | 无 | 无 | 无 | 无 | 无 | 无 | 0 | 0 | 没有抽检不合格记录
腹股沟疝修补补片（立体） | V041 | 普外科类 | 聚丙烯 | 10cm＜最大长径(直径）≤15cm | 腔镜 | 重量型 | YZ0000163 | 捷润（上海）医疗科技有限公司 | 补片PROLENE* Polypropylene Mesh | YZ00013739 | 进口 | Ethicon,Inc | 补片PROLENE* Polypropylene Mesh | 工字型补片，上片4.5cm*10cm，下片直径7.5cm | PHSM工字型补片，上片4.5cm*10cm，下片直径7.5cm | PHSM工字型补片，上片4.5cm*10cm，下片直径7.5cm | 聚丙烯材料 | 个 | 铝箔 |  | 补片PROLENE* Polypropylene Mesh | 审核通过 | 审核通过 | 审核通过 | 审核通过 | 审核通过 | 审核通过 | 获得ISO 13485 认证证书 | 通过 | 通过 | 医疗器械检测机构出具的检测报告 | 无 | 发明专利, | 0 | 1 | 没有抽检不合格记录
中足锁定加压锁定接骨板 | R369 | 骨科创伤类 | 钛合金 |  |  |  | YZ0000273 | 大博医疗科技股份有限公司 | 微创钩形锁定板 | YZ00013740 | 国产 | 大博医疗科技股份有限公司 |  | 2-16孔 | SCLP14微创I型（左、右） |  |  | 块 |  |  | 金属锁定接骨板系统 | 审核通过 | 审核通过 | 审核通过 | 审核通过 | 审核通过 | 审核通过 | 获得ISO 13485 认证证书 | 通过 | 通过 | 医疗器械检测机构出具的检测报告 | 无 | 实用新型专利 | 0 | 9 | 没有抽检不合格记录
中足锁定加压锁定接骨板 | R370 | 骨科创伤类 | 纯钛 |  |  |  | YZ0000273 | 大博医疗科技股份有限公司 | 微创钩形锁定板 | YZ00013741 | 国产 | 大博医疗科技股份有限公司 |  | 2-16孔 | SCLP14微创I型（左、右） |  |  | 块 |  |  | 金属锁定接骨板系统 | 审核通过 | 审核通过 | 审核通过 | 审核通过 | 审核通过 | 审核通过 | 获得ISO 13485 认证证书 | 无 | 无 | 无 | 无 | 无 | 0 | 0 | 没有抽检不合格记录
骨科骨针（克氏针，斯氏针） | R659 | 骨科创伤类 | 不锈钢 |  |  |  | YZ0000291 | 北京市富乐科技开发有限公司 | 骨圆针 | YZ00013742 | 国产 | 北京市富乐科技开发有限公司 |  | 直径：0.8、1.0、1.2、1.5、1.8、2.0、2.5、3.0、3.5、4.0、4.5、5.0、5.5、6.0mm，长度：25mm≤L≤400mm，间隔：1mm，5mm≤L1≤100mm,间隔：1mm. | FZ01 |  | 不锈钢 | 枚 |  |  | 金属骨针 | 审核通过 | 审核通过 | 审核通过 | 审核通过 | 审核通过 | 审核通过 | 获得ISO 13485 认证证书 | 无 | 无 | 医疗器械检测机构出具的检测报告 | 无 | 无 | 0 | 0 | 没有抽检不合格记录
胸腰椎后路短尾单轴螺钉 | T227 | 骨科脊柱类 | 钛合金 | 各种规格 |  | 1螺钉 | YZ0000225 | 青岛飞人医疗科技有限公司 | 单轴螺钉（5.5） | YZ00013743 | 进口 | BM KOREA CO., LTD |  | L=25-55mm，φ=4.5-7.5mm¦ ¦ ¦ ¦ ¦ ¦ ¦ ¦ ¦ ¦ ¦ ¦ ¦ ¦ ¦ ¦ ¦ ¦ ¦ ¦ ¦ ¦ ¦ ¦ ¦ ¦ ¦ ¦ ¦ ¦ ¦ ¦ ¦ ¦ ¦ ¦ | A1M1-4525¦A1M1-4530¦A1M1-4535¦A1M1-4540¦A1M1-5030¦A1M1-5035¦A1M1-5040¦A1M1-5045¦A1M1-5530¦A1M1-5535¦A1M1-5540¦A1M1-5545¦A1M1-5550¦A1M1-6030¦A1M1-6035¦A1M1-6040¦A1M1-6045¦A1M1-6050¦A1M1-6055¦A1M1-6530¦A1M1-6535¦A1M1-6540¦A1M1-6545¦A1M1-6550¦A1M1-6555¦A1M1-7030¦A1M1-7035¦A1M1-7040¦A1M1-7045¦A1M1-7050¦A1M1-7055¦A1M1-7530¦A1M1-7535¦A1M1-7540¦A1M1-7545¦A1M1-7550¦A1M1-7555 | L=25-55mm，φ=4.5-7.5mm | 钛合金 | 个 |  |  | 脊柱后路内固定系统 | 审核通过 | 审核通过 | 审核通过 | 审核通过 | 审核通过 | 审核通过 | 无 | 无 | 无 | 无 | 无 | 无 | 0 | 1 | 没有抽检不合格记录
腔镜下一次性通用型切割吻合器及一次性直型钉匣 | V157 | 普外科类 |  | 长度＜6cm | 腹腔镜术式 |  | YZ0000044 | 常州华森医疗器械有限公司 | 一次性使用腔镜切割吻合器组件 | YZ00013744 | 国产 | 常州华森医疗器械有限公司 |  | HSZ-30-WT、HSZ-30-PT | HSZ-30-WT、HSZ-30-PT |  | 纯钛 | 只 |  |  | 一次性使用腔镜切割吻合器组件 | 审核通过 | 审核通过 | 审核通过 | 审核通过 | 审核通过 | 审核通过 | 获得ISO 13485 认证证书 | 通过 | 通过 | 医疗器械检测机构出具的检测报告 | 有 | 无 | 0 | 1 | 没有抽检不合格记录
1/3管型锁定加压接骨板 | R007 | 骨科创伤类 | 钛合金 | 2-10孔 |  |  | YZ0000273 | 大博医疗科技股份有限公司 | 管型锁定板 | YZ00013745 | 国产 | 大博医疗科技股份有限公司 |  | 2-14孔 | SCLP11Ⅰ型 |  |  | 块 |  |  | 金属锁定接骨板系统 | 审核通过 | 审核通过 | 审核通过 | 审核通过 | 审核通过 | 审核通过 | 获得ISO 13485 认证证书 | 通过 | 通过 | 医疗器械检测机构出具的检测报告 | 无 | 实用新型专利 | 0 | 7 | 没有抽检不合格记录
1/3管型锁定加压接骨板 | R008 | 骨科创伤类 | 纯钛 | 2-10孔 |  |  | YZ0000273 | 大博医疗科技股份有限公司 | 管型锁定板 | YZ00013746 | 国产 | 大博医疗科技股份有限公司 |  | 2-14孔 | SCLP11Ⅰ型 |  |  | 块 |  |  | 金属锁定接骨板系统 | 审核通过 | 审核通过 | 审核通过 | 审核通过 | 审核通过 | 审核通过 | 获得ISO 13485 认证证书 | 通过 | 通过 | 医疗器械检测机构出具的检测报告 | 无 | 实用新型专利 | 0 | 7 | 没有抽检不合格记录
胫骨远端微创锁定加压接骨板（LISS） | R309 | 骨科创伤类 | 钛合金 | 5－9孔 |  |  | YZ0000273 | 大博医疗科技股份有限公司 | 微创管型锁定板 | YZ00013747 | 国产 | 大博医疗科技股份有限公司 |  | 2-9孔 | SCLP11微创Ⅲ型 |  |  | 块 |  |  | 金属锁定接骨板系统 | 审核通过 | 审核通过 | 审核通过 | 审核通过 | 审核通过 | 审核通过 | 获得ISO 13485 认证证书 | 通过 | 通过 | 医疗器械检测机构出具的检测报告 | 无 | 实用新型专利 | 0 | 5 | 没有抽检不合格记录
骨科骨针（克氏针，斯氏针） | R659 | 骨科创伤类 | 不锈钢 |  |  |  | YZ0000291 | 北京市富乐科技开发有限公司 | 三棱骨针 | YZ00013748 | 国产 | 北京市富乐科技开发有限公司 |  | 直径：0.8、1.0、1.2、1.5、1.8、2.0、2.5、3.0、3.5、4.0、4.5、5.0、5.5、6.0mm，长度：25mm≤L≤400mm，间隔：1mm，5mm≤L1≤100mm,间隔：1mm. | FZ02 |  | 不锈钢 | 枚 |  |  | 金属骨针 | 审核通过 | 审核通过 | 审核通过 | 审核通过 | 审核通过 | 审核通过 | 获得ISO 13485 认证证书 | 无 | 无 | 医疗器械检测机构出具的检测报告 | 无 | 无 | 0 | 0 | 没有抽检不合格记录
防旋螺钉 | R549 | 骨科创伤类 | 钛合金 | 17.5mm |  |  | YZ0000295 | 常州鼎健医疗器械有限公司 | 封帽 | YZ00013749 | 国产 | 常州鼎健医疗器械有限公司 |  | - | DA1Z；DA4Z；DA3Z03；DA3Z04 |  |  | 个 |  |  | 带锁髓内钉 | 审核通过 | 审核通过 | 审核通过 | 审核通过 | 审核通过 | 审核通过 | 获得ISO 13485 认证证书 | 无 | 无 | 无 | 无 | 实用新型专利 | 0 | 8 | 没有抽检不合格记录
胫骨远端微创锁定加压接骨板（LISS） | R310 | 骨科创伤类 | 纯钛 | 5－9孔 |  |  | YZ0000273 | 大博医疗科技股份有限公司 | 微创管型锁定板 | YZ00013750 | 国产 | 大博医疗科技股份有限公司 |  | 2-9孔 | SCLP11微创Ⅲ型 |  |  | 块 |  |  | 金属锁定接骨板系统 | 审核通过 | 审核通过 | 审核通过 | 审核通过 | 审核通过 | 审核通过 | 获得ISO 13485 认证证书 | 通过 | 通过 | 医疗器械检测机构出具的检测报告 | 无 | 实用新型专利 | 0 | 5 | 没有抽检不合格记录
一次性直线切割吻合器及一次性钉匣 | V143 | 普外科类 |  | 长度≤6cm | 传统开放术式 |  | YZ0000406 | 常州瑞索斯医疗设备有限公司 | 一次性使用直线型切割吻合器及切割组件 | YZ00013751 | 国产 | 常州瑞索斯医疗设备有限公司 |  | 吻合器：YQ-55/60(3/4) | 吻合器：YQ-55/60(3/4) |  |  | 把 |  |  | 一次性使用直线型切割吻合器及切割组件 | 审核通过 | 审核通过 | 审核通过 | 审核通过 | 审核通过 | 审核通过 | 获得ISO 13485 认证证书 | 无 | 无 | 医疗器械检测机构出具的检测报告 | 无 | 无 | 0 | 14 | 没有抽检不合格记录
生物固定初次置换柄 | S070 | 骨科人工关节类 | 简单组合 |  | 髋关节 |  | YZ0000105 | 德州金约应医疗器械有限公司 | 非骨水泥柄（微孔） | YZ00013752 | 国产 | 德州金约应医疗器械有限公司 | 非骨水泥柄（微孔） | 11#，12#，13#，14#，15#，16#，17#， | 11#，12#，13#，14#，15#，16#，17#， |  |  | 个 |  |  | 人工髋关节 | 审核通过 | 审核通过 | 审核通过 | 审核通过 | 审核通过 | 审核通过 | 获得ISO 13485 认证证书 | 无 | 无 | 医疗器械检测机构出具的检测报告 | 无 | 发明专利,实用新型专利 | 0 | 2 | 没有抽检不合格记录
胫骨远端微创锁定加压接骨板（LISS） | R312 | 骨科创伤类 | 钛合金 | 9孔以上 |  |  | YZ0000273 | 大博医疗科技股份有限公司 | 微创管型锁定板 | YZ00013753 | 国产 | 大博医疗科技股份有限公司 |  | 10-14孔 | SCLP11微创Ⅲ型 |  |  | 块 |  |  | 金属锁定接骨板系统 | 审核通过 | 审核通过 | 审核通过 | 审核通过 | 审核通过 | 审核通过 | 获得ISO 13485 认证证书 | 无 | 无 | 无 | 无 | 无 | 0 | 0 | 没有抽检不合格记录
胫骨远端微创锁定加压接骨板（LISS） | R313 | 骨科创伤类 | 纯钛 | 9孔以上 |  |  | YZ0000273 | 大博医疗科技股份有限公司 | 微创管型锁定板 | YZ00013754 | 国产 | 大博医疗科技股份有限公司 |  | 10-14孔 | SCLP11微创Ⅲ型 |  |  | 块 |  |  | 金属锁定接骨板系统 | 审核通过 | 审核通过 | 审核通过 | 审核通过 | 审核通过 | 审核通过 | 获得ISO 13485 认证证书 | 无 | 无 | 无 | 无 | 无 | 0 | 0 | 没有抽检不合格记录
胫骨远端前外侧锁定加压接骨板 | R307 | 骨科创伤类 | 纯钛 | 2-20孔 |  |  | YZ0000119 | 天津市威曼生物材料有限公司 | 胫骨远端内侧锁定加压钢板（IV型） | YZ00013755 | 国产 | 天津市威曼生物材料有限公司 |  | （109-239）*（4-14）孔 | YSB72 |  | 纯钛 | 块 |  |  | 金属锁定接骨板钉系统 | 审核通过 | 审核通过 | 审核通过 | 审核通过 | 审核通过 | 审核通过 | 获得ISO 13485 认证证书 | 通过 | 通过 | 医疗器械检测机构出具的检测报告 | 无 | 实用新型专利 | 0 | 14 | 没有抽检不合格记录
胫骨远端前外侧锁定加压接骨板 | R307 | 骨科创伤类 | 纯钛 | 2-20孔 |  |  | YZ0000119 | 天津市威曼生物材料有限公司 | 胫骨远端外侧锁定加压钢板（I型） | YZ00013756 | 国产 | 天津市威曼生物材料有限公司 |  | （63-279）*（4-16）孔 | YSB58-03 |  | 纯钛 | 块 |  |  | 金属锁定接骨板钉系统 | 审核通过 | 审核通过 | 审核通过 | 审核通过 | 审核通过 | 审核通过 | 获得ISO 13485 认证证书 | 通过 | 通过 | 医疗器械检测机构出具的检测报告 | 无 | 实用新型专利 | 0 | 14 | 没有抽检不合格记录
腔镜下一次性通用型切割吻合器及一次性直型钉匣 | V157 | 普外科类 |  | 长度＜6cm | 腹腔镜术式 |  | YZ0000044 | 常州华森医疗器械有限公司 | 一次性使用腔镜切割吻合器组件 | YZ00013757 | 国产 | 常州华森医疗器械有限公司 |  | HSZ-45-WT、HSZ-45-PT、HSZ-45-BT | HSZ-45-WT、HSZ-45-PT、HSZ-45-BT |  | 纯钛 | 只 |  |  | 一次性使用腔镜切割吻合器组件 | 审核通过 | 审核通过 | 审核通过 | 审核通过 | 审核通过 | 审核通过 | 获得ISO 13485 认证证书 | 通过 | 通过 | 医疗器械检测机构出具的检测报告 | 无 | 无 | 0 | 1 | 没有抽检不合格记录
一次性直线切割吻合器及一次性钉匣 | V144 | 普外科类 |  | 6cm＜长度≤8cm | 传统开放术式 |  | YZ0000406 | 常州瑞索斯医疗设备有限公司 | 一次性使用直线型切割吻合器及切割组件 | YZ00013758 | 国产 | 常州瑞索斯医疗设备有限公司 |  | 吻合器：YQ-75/80(3/4) | 吻合器：YQ-75/80(3/4) |  |  | 把 |  |  | 一次性使用直线型切割吻合器及切割组件 | 审核通过 | 审核通过 | 审核通过 | 审核通过 | 审核通过 | 审核通过 | 获得ISO 13485 认证证书 | 无 | 无 | 医疗器械检测机构出具的检测报告 | 无 | 无 | 0 | 14 | 没有抽检不合格记录
一次性直线切割吻合器及一次性钉匣 | V145 | 普外科类 |  | 长度＞8cm | 传统开放术式 |  | YZ0000406 | 常州瑞索斯医疗设备有限公司 | 一次性使用直线型切割吻合器及切割组件 | YZ00013759 | 国产 | 常州瑞索斯医疗设备有限公司 |  | 吻合器：YQ-90/100(3/4) | 吻合器：YQ-90/100(3/4) |  |  | 把 |  |  | 一次性使用直线型切割吻合器及切割组件 | 审核通过 | 审核通过 | 审核通过 | 审核通过 | 审核通过 | 审核通过 | 获得ISO 13485 认证证书 | 无 | 无 | 医疗器械检测机构出具的检测报告 | 无 | 无 | 0 | 14 | 没有抽检不合格记录
胫骨直型锁定接骨板 | R319 | 骨科创伤类 | 纯钛 | 2-24孔 |  |  | YZ0000119 | 天津市威曼生物材料有限公司 | 锁定加压有限接触钢板Ⅲ型(胫骨） | YZ00013760 | 国产 | 天津市威曼生物材料有限公司 |  | （88-268）*（4-14）孔 | ZSB05-05-03 |  | 纯钛 | 块 |  |  | 金属锁定接骨板钉系统 | 审核通过 | 审核通过 | 审核通过 | 审核通过 | 审核通过 | 审核通过 | 获得ISO 13485 认证证书 | 通过 | 通过 | 医疗器械检测机构出具的检测报告 | 无 | 实用新型专利 | 0 | 12 | 没有抽检不合格记录
股骨近端髓内钉 | R550 | 骨科创伤类 | 钛合金 | 180-300mm |  | 拉力螺钉型 | YZ0000295 | 常州鼎健医疗器械有限公司 | 股骨髓内钉 | YZ00013761 | 国产 | 常州鼎健医疗器械有限公司 |  | (9.4,10，11,12mm)*(320-420mm，每20mm间隔) | DA4Z |  |  | 个 |  |  | 带锁髓内钉 | 审核通过 | 审核通过 | 审核通过 | 审核通过 | 审核通过 | 审核通过 | 获得ISO 13485 认证证书 | 无 | 无 | 生产企业自检报告 | 无 | 无 | 0 | 8 | 没有抽检不合格记录
一次性弧形切割吻合器及钉仓 | V146 | 普外科类 |  | 各种规格 | 传统开放术式 |  | YZ0000406 | 常州瑞索斯医疗设备有限公司 | 一次性弧形切割吻合器 | YZ00013762 | 国产 | 常州瑞索斯医疗设备有限公司 |  | YAX-45 | YAX-45 |  |  | 把 |  |  | 一次性弧形切割吻合器 | 审核通过 | 审核通过 | 审核通过 | 审核通过 | 审核通过 | 审核通过 | 获得ISO 13485 认证证书 | 无 | 无 | 医疗器械检测机构出具的检测报告 | 无 | 无 | 1 | 12 | 没有抽检不合格记录
骨科骨针（克氏针，斯氏针） | R659 | 骨科创伤类 | 不锈钢 |  |  |  | YZ0000291 | 北京市富乐科技开发有限公司 | 方型骨针 | YZ00013763 | 国产 | 北京市富乐科技开发有限公司 |  | 直径：0.8、1.0、1.2、1.5、1.8、2.0、2.5、3.0、3.5、4.0、4.5、5.0、5.5、6.0mm，长度：25mm≤L≤400mm，间隔：1mm，5mm≤L1≤100mm,间隔：1mm. | FZ03 |  | 不锈钢 | 枚 |  |  | 金属骨针 | 审核通过 | 审核通过 | 审核通过 | 审核通过 | 审核通过 | 审核通过 | 获得ISO 13485 认证证书 | 无 | 无 | 医疗器械检测机构出具的检测报告 | 无 | 无 | 0 | 0 | 没有抽检不合格记录
重建型锁定加压接骨板（弧形） | R058 | 骨科创伤类 | 钛合金 | 2-8孔 |  |  | YZ0000273 | 大博医疗科技股份有限公司 | 弧形重建锁定板 | YZ00013764 | 国产 | 大博医疗科技股份有限公司 |  | 2-8孔 | SCLP10Ⅰ型； |  |  | 块 |  |  | 金属锁定接骨板系统 | 审核通过 | 审核通过 | 审核通过 | 审核通过 | 审核通过 | 审核通过 | 获得ISO 13485 认证证书 | 通过 | 通过 | 医疗器械检测机构出具的检测报告 | 无 | 实用新型专利 | 0 | 9 | 没有抽检不合格记录
腹股沟疝修补补片（立体） | V043 | 普外科类 | 聚丙烯 | 最大长径(直径）≤10cm | 腔镜 | 轻量型 | YZ0000163 | 捷润（上海）医疗科技有限公司 | 补片PROLENE* Polypropylene Mesh | YZ00013765 | 进口 | Ethicon,Inc | 补片PROLENE* Polypropylene Mesh | 工字型补片，上片4.5cm*10cm，下片直径10cm | PHSL1工字型补片，上片4.5cm*10cm，下片直径10cm | PHSL1工字型补片，上片4.5cm*10cm，下片直径10cm | 聚丙烯材料 | 个 | 铝箔 |  | 补片PROLENE* Polypropylene Mesh | 审核通过 | 审核通过 | 审核通过 | 审核通过 | 审核通过 | 审核通过 | 获得ISO 13485 认证证书 | 通过 | 通过 | 医疗器械检测机构出具的检测报告 | 无 | 发明专利, | 0 | 1 | 没有抽检不合格记录
拉力螺钉 | R562 | 骨科创伤类 | 钛合金 |  |  |  | YZ0000295 | 常州鼎健医疗器械有限公司 | 拉力螺钉 | YZ00013766 | 国产 | 常州鼎健医疗器械有限公司 |  | 7.1*（65,70,75,80,85,90,95,100,105,110） | DA3Z02 |  |  | 个 |  |  | 带锁髓内钉 | 审核通过 | 审核通过 | 审核通过 | 审核通过 | 审核通过 | 审核通过 | 获得ISO 13485 认证证书 | 无 | 无 | 生产企业自检报告 | 无 | 实用新型专利 | 0 | 10 | 没有抽检不合格记录
重建型锁定加压接骨板（弧形） | R059 | 骨科创伤类 | 钛合金 | 9-12孔 |  |  | YZ0000273 | 大博医疗科技股份有限公司 | 弧形重建锁定板 | YZ00013767 | 国产 | 大博医疗科技股份有限公司 |  | 9-12孔 | SCLP10Ⅰ型； |  |  | 块 |  |  | 金属锁定接骨板系统 | 审核通过 | 审核通过 | 审核通过 | 审核通过 | 审核通过 | 审核通过 | 获得ISO 13485 认证证书 | 通过 | 通过 | 医疗器械检测机构出具的检测报告 | 无 | 实用新型专利 | 0 | 9 | 没有抽检不合格记录
重建型锁定加压接骨板（弧形） | R060 | 骨科创伤类 | 钛合金 | 13-22孔 |  |  | YZ0000273 | 大博医疗科技股份有限公司 | 弧形重建锁定板 | YZ00013768 | 国产 | 大博医疗科技股份有限公司 |  | 13-14孔 | SCLP10Ⅰ型； |  |  | 块 |  |  | 金属锁定接骨板系统 | 审核通过 | 审核通过 | 审核通过 | 审核通过 | 审核通过 | 审核通过 | 获得ISO 13485 认证证书 | 通过 | 通过 | 医疗器械检测机构出具的检测报告 | 无 | 实用新型专利 | 0 | 9 | 没有抽检不合格记录
腔镜下一次性通用型切割吻合器及一次性直型钉匣 | V158 | 普外科类 |  | 长度≥6cm | 腹腔镜术式 |  | YZ0000044 | 常州华森医疗器械有限公司 | 一次性使用腔镜切割吻合器组件 | YZ00013769 | 国产 | 常州华森医疗器械有限公司 |  | HSZ-60-WT、HSZ-60-PT、HSZ-60-BT | HSZ-60-WT、HSZ-60-PT、HSZ-60-BT |  | 纯钛 | 只 |  |  | 一次性使用腔镜切割吻合器组件 | 审核通过 | 审核通过 | 审核通过 | 审核通过 | 审核通过 | 审核通过 | 获得ISO 13485 认证证书 | 通过 | 通过 | 医疗器械检测机构出具的检测报告 | 有 | 无 | 0 | 1 | 没有抽检不合格记录
重建型锁定加压接骨板（弧形） | R061 | 骨科创伤类 | 纯钛 | 2-8孔 |  |  | YZ0000273 | 大博医疗科技股份有限公司 | 弧形重建锁定板 | YZ00013770 | 国产 | 大博医疗科技股份有限公司 |  | 2-8孔 | SCLP10Ⅰ型； |  |  | 块 |  |  | 金属锁定接骨板系统 | 审核通过 | 审核通过 | 审核通过 | 审核通过 | 审核通过 | 审核通过 | 获得ISO 13485 认证证书 | 通过 | 通过 | 医疗器械检测机构出具的检测报告 | 无 | 实用新型专利 | 0 | 9 | 没有抽检不合格记录
重建型锁定加压接骨板（弧形） | R062 | 骨科创伤类 | 纯钛 | 9-12孔 |  |  | YZ0000273 | 大博医疗科技股份有限公司 | 弧形重建锁定板 | YZ00013771 | 国产 | 大博医疗科技股份有限公司 |  | 9-12孔 | SCLP10Ⅰ型； |  |  | 块 |  |  | 金属锁定接骨板系统 | 审核通过 | 审核通过 | 审核通过 | 审核通过 | 审核通过 | 审核通过 | 获得ISO 13485 认证证书 | 通过 | 通过 | 医疗器械检测机构出具的检测报告 | 无 | 实用新型专利 | 0 | 9 | 没有抽检不合格记录
端端吻合器 | V149 | 普外科类 |  | 直型 | 传统开放术式 |  | YZ0000406 | 常州瑞索斯医疗设备有限公司 | 一次性使用管型吻合器 | YZ00013772 | 国产 | 常州瑞索斯医疗设备有限公司 |  | YW-Z-17/19/21/24/25/26/27/29/32/34 | YW-Z-17/19/21/24/25/26/27/29/32/34 |  |  | 把 |  |  | 一次性使用管型吻合器 | 审核通过 | 审核通过 | 审核通过 | 审核通过 | 审核通过 | 审核通过 | 获得ISO 13485 认证证书 | 无 | 无 | 医疗器械检测机构出具的检测报告 | 无 | 无 | 0 | 9 | 没有抽检不合格记录
螺旋刀片 | R565 | 骨科创伤类 | 钛合金 |  |  |  | YZ0000295 | 常州鼎健医疗器械有限公司 | 拉力螺钉 | YZ00013773 | 国产 | 常州鼎健医疗器械有限公司 |  | 10.5*（70,75,80,85,90,95,100,105,110,115,120） | DA3Z03 |  |  | 个 |  |  | 带锁髓内钉 | 审核通过 | 审核通过 | 审核通过 | 审核通过 | 审核通过 | 审核通过 | 获得ISO 13485 认证证书 | 无 | 无 | 生产企业自检报告 | 无 | 实用新型专利 | 0 | 9 | 没有抽检不合格记录
桡骨远端背侧锁定加压接骨板 | R176 | 骨科创伤类 | 纯钛 | 2-14孔 |  |  | YZ0000119 | 天津市威曼生物材料有限公司 | L型背侧锁定加压钢板 | YZ00013774 | 国产 | 天津市威曼生物材料有限公司 |  | （42-105）*（3-10）孔 | YSB76 |  | 纯钛 | 块 |  |  | 金属锁定接骨板钉系统 | 审核通过 | 审核通过 | 审核通过 | 审核通过 | 审核通过 | 审核通过 | 获得ISO 13485 认证证书 | 通过 | 通过 | 医疗器械检测机构出具的检测报告 | 无 | 实用新型专利 | 0 | 13 | 没有抽检不合格记录
桡骨远端背侧锁定加压接骨板 | R176 | 骨科创伤类 | 纯钛 | 2-14孔 |  |  | YZ0000119 | 天津市威曼生物材料有限公司 | 桡骨远端背侧锁定加压钢板 | YZ00013775 | 国产 | 天津市威曼生物材料有限公司 |  | （49-94）*（5-10）孔 | YSB78 |  | 纯钛 | 块 |  |  | 金属锁定接骨板钉系统 | 审核通过 | 审核通过 | 审核通过 | 审核通过 | 审核通过 | 审核通过 | 获得ISO 13485 认证证书 | 通过 | 通过 | 医疗器械检测机构出具的检测报告 | 无 | 实用新型专利 | 0 | 13 | 没有抽检不合格记录
重建型锁定加压接骨板（弧形） | R063 | 骨科创伤类 | 纯钛 | 13-22孔 |  |  | YZ0000273 | 大博医疗科技股份有限公司 | 弧形重建锁定板 | YZ00013776 | 国产 | 大博医疗科技股份有限公司 |  | 13-14孔 | SCLP10Ⅰ型； |  |  | 块 |  |  | 金属锁定接骨板系统 | 审核通过 | 审核通过 | 审核通过 | 审核通过 | 审核通过 | 审核通过 | 获得ISO 13485 认证证书 | 通过 | 通过 | 医疗器械检测机构出具的检测报告 | 无 | 实用新型专利 | 0 | 9 | 没有抽检不合格记录
双极 半髋 | S183 | 骨科人工关节类 | 金属杯+高交联聚乙烯内衬 |  | 髋关节 |  | YZ0000068 | 北京爱康宜诚医疗器材有限公司 | 髋关节假体 双动头 | YZ00013777 | 国产 | 北京爱康宜诚医疗器材有限公司 |  | 36/22~60/32 | 36/22~60/32 |  |  | 个 |  |  | 髋关节假体 双动头 | 审核通过 | 审核通过 | 审核通过 | 审核通过 | 审核通过 | 审核通过 | 获得ISO 13485 认证证书 | 通过 | 无 | 医疗器械检测机构出具的检测报告 | 无 | 发明专利,实用新型专利 | 4 | 12 | 没有抽检不合格记录
骨科骨针（克氏针，斯氏针） | R659 | 骨科创伤类 | 不锈钢 |  |  |  | YZ0000291 | 北京市富乐科技开发有限公司 | 螺纹骨针 | YZ00013778 | 国产 | 北京市富乐科技开发有限公司 |  | 直径：0.6、0.8、1.0、1.2、1.4、1.5、1.6、1.8、2.0、2.5、3.0、3.5、4.0、4.5、5.0、5.5、6.0mm；长度：25mm≤L≤400mm，间隔：1mm，5mm≤L1≤100mm,间隔：1mm. | FZ05 |  | 不锈钢 | 枚 |  |  | 金属骨针 | 审核通过 | 审核通过 | 审核通过 | 审核通过 | 审核通过 | 审核通过 | 获得ISO 13485 认证证书 | 无 | 无 | 医疗器械检测机构出具的检测报告 | 无 | 无 | 0 | 0 | 没有抽检不合格记录
端端吻合器 | V150 | 普外科类 |  | 弯型 | 传统开放术式 |  | YZ0000406 | 常州瑞索斯医疗设备有限公司 | 一次性使用管型吻合器 | YZ00013779 | 国产 | 常州瑞索斯医疗设备有限公司 |  | YW-W-17/19/21/24/25/26/27/29/32/34 | YW-W-17/19/21/24/25/26/27/29/32/34 |  |  | 把 |  |  | 一次性使用管型吻合器 | 审核通过 | 审核通过 | 审核通过 | 审核通过 | 审核通过 | 审核通过 | 获得ISO 13485 认证证书 | 无 | 无 | 医疗器械检测机构出具的检测报告 | 无 | 无 | 4 | 16 | 没有抽检不合格记录
腔镜下一次性通用型切割吻合器及一次性直型钉匣 | V157 | 普外科类 |  | 长度＜6cm | 腹腔镜术式 |  | YZ0000044 | 常州华森医疗器械有限公司 | 一次性使用腔镜切割吻合器组件 | YZ00013780 | 国产 | 常州华森医疗器械有限公司 |  | HSZ-30-WTQ（R）、HSZ-30-PTQ（R） | HSZ-30-WTQ（R）、HSZ-30-PTQ（R） |  | 纯钛 | 只 |  |  | 一次性使用腔镜切割吻合器组件 | 审核通过 | 审核通过 | 审核通过 | 审核通过 | 审核通过 | 审核通过 | 获得ISO 13485 认证证书 | 通过 | 通过 | 医疗器械检测机构出具的检测报告 | 有 | 无 | 0 | 1 | 没有抽检不合格记录
桡骨远端锁定加压接骨板 | R173 | 骨科创伤类 | 纯钛 | 2-14孔 |  |  | YZ0000119 | 天津市威曼生物材料有限公司 | 小斜T型掌侧锁定加压钢板 | YZ00013781 | 国产 | 天津市威曼生物材料有限公司 |  | （42-105）*（3-10）孔 | YSB75 |  | 纯钛 | 块 |  |  | 金属锁定接骨板钉系统 | 审核通过 | 审核通过 | 审核通过 | 审核通过 | 审核通过 | 审核通过 | 获得ISO 13485 认证证书 | 通过 | 通过 | 医疗器械检测机构出具的检测报告 | 无 | 实用新型专利 | 0 | 14 | 没有抽检不合格记录
一次性痔吻合器 | V155 | 普外科类 |  | 各种规格 | 传统开放术式 |  | YZ0000406 | 常州瑞索斯医疗设备有限公司 | 一次性肛肠吻合器 | YZ00013782 | 国产 | 常州瑞索斯医疗设备有限公司 |  | XXG-32、34、36 | XXG-32、34、36 |  |  | 把 |  |  | 一次性肛肠吻合器 | 审核通过 | 审核通过 | 审核通过 | 审核通过 | 审核通过 | 审核通过 | 获得ISO 13485 认证证书 | 无 | 无 | 医疗器械检测机构出具的检测报告 | 无 | 无 | 0 | 16 | 没有抽检不合格记录
腹股沟疝修补补片（立体） | V044 | 普外科类 | 聚丙烯 | 10cm＜最大长径(直径）≤15cm | 腔镜 | 轻量型 | YZ0000163 | 捷润（上海）医疗科技有限公司 | 补片PROLENE* Polypropylene Mesh | YZ00013783 | 进口 | Ethicon,Inc | 补片PROLENE* Polypropylene Mesh | 工字型补片，上片5.5cm*12.5cm，下片直径10cm | PHSE1工字型补片，上片5.5cm*12.5cm，下片直径10cm | PHSE1工字型补片，上片5.5cm*12.5cm，下片直径10cm | 聚丙烯材料 | 个 | 铝箔 |  | 补片PROLENE* Polypropylene Mesh | 审核通过 | 审核通过 | 审核通过 | 审核通过 | 审核通过 | 审核通过 | 获得ISO 13485 认证证书 | 通过 | 通过 | 医疗器械检测机构出具的检测报告 | 无 | 发明专利, | 0 | 1 | 没有抽检不合格记录
生物固定型翻修柄 | S149 | 骨科人工关节类 | 直柄－HA |  | 髋关节 |  | YZ0000105 | 德州金约应医疗器械有限公司 | 非骨水泥柄（羟基磷灰石） | YZ00013784 | 国产 | 德州金约应医疗器械有限公司 | 非骨水泥柄（羟基磷灰石） | 11#，12#，13#，14#，15#，16#，17#， | 11#，12#，13#，14#，15#，16#，17#， |  |  | 个 |  |  | 人工髋关节 | 审核通过 | 审核通过 | 审核通过 | 审核通过 | 审核通过 | 审核通过 | 获得ISO 13485 认证证书 | 无 | 无 | 医疗器械检测机构出具的检测报告 | 无 | 发明专利,实用新型专利 | 0 | 2 | 没有抽检不合格记录
锁骨远端锁定加压接骨板 | R107 | 骨科创伤类 | 钛合金 |  |  |  | YZ0000273 | 大博医疗科技股份有限公司 | 弧形重建锁定板 | YZ00013785 | 国产 | 大博医疗科技股份有限公司 |  | 2-14孔 | SCLP10Ⅱ型 |  | 钛合金 | 块 |  |  | 金属锁定接骨板系统 | 审核通过 | 审核通过 | 审核通过 | 审核通过 | 审核通过 | 审核通过 | 获得ISO 13485 认证证书 | 通过 | 通过 | 医疗器械检测机构出具的检测报告 | 无 | 实用新型专利 | 0 | 9 | 没有抽检不合格记录
经皮骨水泥注射系统 | T415 | 骨科脊柱类 |  |  |  |  | YZ0000227 | 库克（中国）医疗贸易有限公司 | 骨活检针 | YZ00013786 | 进口 | Cook Incorporated |  | DBBN-13-10.0-M2-MQT |  |  |  | 个 |  |  | 骨活检注射针 | 审核通过 | 审核通过 | 审核通过 | 审核通过 | 审核通过 | 审核通过 | 获得ISO 13485 认证证书 | 通过 | 通过 | 医疗器械检测机构出具的检测报告 | 无 | 无 | 0 | 1 | 没有抽检不合格记录
腔镜下一次性通用型切割吻合器及一次性直型钉匣 | V157 | 普外科类 |  | 长度＜6cm | 腹腔镜术式 |  | YZ0000044 | 常州华森医疗器械有限公司 | 一次性使用腔镜切割吻合器组件 | YZ00013787 | 国产 | 常州华森医疗器械有限公司 |  | HSZ-45-WTQ（R）、HSZ-45-PTQ（R） | HSZ-45-WTQ（R）、HSZ-45-PTQ（R） |  | 纯钛 | 只 |  |  | 一次性使用腔镜切割吻合器组件 | 审核通过 | 审核通过 | 审核通过 | 审核通过 | 审核通过 | 审核通过 | 获得ISO 13485 认证证书 | 通过 | 通过 | 医疗器械检测机构出具的检测报告 | 有 | 无 | 0 | 1 | 没有抽检不合格记录
种植基台 | U041 | 口腔科类 |  |  |  |  | YZ0000352 | 上海汉瑞祥贸易有限公司 | 种植体配套用基台及附件 | YZ00013788 | 进口 | 德国ALTATEC GmbH | 基台-Vario SR修复螺钉（Camlog） | 螺纹直径2.0mm（配套种植体φ3.8/4.3/5.0/6.0m） | J4005.2004 |  | 钛合金 | 个 | PP袋 |  | 种植体配套用基台及附件 | 审核通过 | 审核通过 | 审核通过 | 审核通过 | 审核通过 | 审核通过 | 无 | 无 | 无 | 无 | 无 | 发明专利, | 0 | 0 | 没有抽检不合格记录
生物固定初次置换柄 | S062 | 骨科人工关节类 | 直柄—高摩擦双层微孔涂层 |  | 髋关节 |  | YZ0000068 | 北京爱康宜诚医疗器材有限公司 | 生物型股骨柄（近端粗糙型） | YZ00013789 | 国产 | 北京爱康宜诚医疗器材有限公司 |  | 11#；12#；13#；14#；7#；8#；9#；10#； | 11#；12#；13#；14#；7#；8#；9#；10#； |  |  | 个 |  |  | 髋关节假体 生物型股骨柄 | 审核通过 | 审核通过 | 审核通过 | 审核通过 | 审核通过 | 审核通过 | 获得ISO 13485 认证证书 | 通过 | 无 | 医疗器械检测机构出具的检测报告 | 无 | 发明专利,实用新型专利 | 2 | 13 | 没有抽检不合格记录
桡骨远端掌侧锁定加压接骨板 | R179 | 骨科创伤类 | 纯钛 | 2-14孔 |  |  | YZ0000119 | 天津市威曼生物材料有限公司 | 桡骨远端掌侧锁定加压钢板（II型） | YZ00013790 | 国产 | 天津市威曼生物材料有限公司 |  | （47-110）*（3-10）孔 | YSB96 |  | 纯钛 | 块 |  |  | 金属锁定接骨板钉系统 | 审核通过 | 审核通过 | 审核通过 | 审核通过 | 审核通过 | 审核通过 | 获得ISO 13485 认证证书 | 通过 | 通过 | 医疗器械检测机构出具的检测报告 | 无 | 实用新型专利 | 0 | 14 | 没有抽检不合格记录
锁骨远端锁定加压接骨板 | R108 | 骨科创伤类 | 纯钛 |  |  |  | YZ0000273 | 大博医疗科技股份有限公司 | 弧形重建锁定板 | YZ00013791 | 国产 | 大博医疗科技股份有限公司 |  | 2-14孔 | SCLP10Ⅱ型 |  | 纯钛 | 块 |  |  | 金属锁定接骨板系统 | 审核通过 | 审核通过 | 审核通过 | 审核通过 | 审核通过 | 审核通过 | 获得ISO 13485 认证证书 | 通过 | 通过 | 医疗器械检测机构出具的检测报告 | 无 | 实用新型专利 | 0 | 9 | 没有抽检不合格记录
一次性皮肤缝合器 | V147 | 普外科类 |  | 各种规格 | 传统开放术式 |  | YZ0000406 | 常州瑞索斯医疗设备有限公司 | 一次性皮肤吻合器 | YZ00013792 | 国产 | 常州瑞索斯医疗设备有限公司 |  | YP-R（W）-15/25/35/45/55 | YP-R（W）-15/25/35/45/55 |  |  | 把 |  |  | 一次性皮肤吻合器 | 审核通过 | 审核通过 | 审核通过 | 审核通过 | 审核通过 | 审核通过 | 获得ISO 13485 认证证书 | 无 | 无 | 医疗器械检测机构出具的检测报告 | 无 | 无 | 0 | 13 | 没有抽检不合格记录
腔镜下一次性通用型切割吻合器及一次性直型钉匣 | V158 | 普外科类 |  | 长度≥6cm | 腹腔镜术式 |  | YZ0000044 | 常州华森医疗器械有限公司 | 一次性使用腔镜切割吻合器组件 | YZ00013793 | 国产 | 常州华森医疗器械有限公司 |  | HSZ-60-WTQ（R）、HSZ-60-PTQ（R） | HSZ-60-WTQ（R）、HSZ-60-PTQ（R） |  | 纯钛 | 只 |  |  | 一次性使用腔镜切割吻合器组件 | 审核通过 | 审核通过 | 审核通过 | 审核通过 | 审核通过 | 审核通过 | 获得ISO 13485 认证证书 | 通过 | 通过 | 医疗器械检测机构出具的检测报告 | 有 | 无 | 0 | 1 | 没有抽检不合格记录
下肢单边外固定支架 | R704 | 骨科创伤类 | 铝合金 | 各种规格型号 |  |  | YZ0000058 | 江苏荷普医疗科技股份有限公司 | 单侧外固定支架（铝合金） | YZ00013794 | 国产 | 江苏荷普医疗科技股份有限公司 |  | D型 直型Ⅰ型 110-120mm，每5mm为一规格；D型 直型Ⅱ型 210-220mm，每10mm为一规格。 | D型 直型Ⅰ/Ⅱ型 |  | 铝合金 | 个 |  |  | 单侧外固定支架 | 审核通过 | 审核通过 | 审核通过 | 审核通过 | 审核通过 | 审核通过 | 获得ISO 13485 认证证书 | 无 | 无 | 医疗器械检测机构出具的检测报告 | 无 | 无 | 0 | 0 | 企业有不良记录，但投标品种无不良记录
髓内钉锁钉 | R568 | 骨科创伤类 | 钛合金 |  |  |  | YZ0000295 | 常州鼎健医疗器械有限公司 | 锁钉 | YZ00013795 | 国产 | 常州鼎健医疗器械有限公司 |  | 4.0*（20,25,30,35,40,45,50,55,60,65,70,75）；5.0*（24,28,32,36,40,44,48,52,55,56,60,64,65,68,70,72,75,76,80） | DA1Z；DA2Z；DA4Z；DA3Z03；DA3Z04 |  |  | 个 |  |  | 带锁髓内钉 | 审核通过 | 审核通过 | 审核通过 | 审核通过 | 审核通过 | 审核通过 | 获得ISO 13485 认证证书 | 无 | 无 | 生产企业自检报告 | 无 | 实用新型专利 | 0 | 8 | 没有抽检不合格记录
肩胛骨接骨板 | R089 | 骨科创伤类 | 钛合金 |  |  |  | YZ0000273 | 大博医疗科技股份有限公司 | 弧形重建锁定板 | YZ00013796 | 国产 | 大博医疗科技股份有限公司 |  | 2-14孔 | SCLP10Ⅲ型 |  | 钛合金 | 块 |  |  | 金属锁定接骨板系统 | 审核通过 | 审核通过 | 审核通过 | 审核通过 | 审核通过 | 审核通过 | 获得ISO 13485 认证证书 | 通过 | 通过 | 医疗器械检测机构出具的检测报告 | 无 | 实用新型专利 | 0 | 8 | 没有抽检不合格记录
锁骨干锁定加压接骨板 | R096 | 骨科创伤类 | 纯钛 | 4-16孔 |  |  | YZ0000119 | 天津市威曼生物材料有限公司 | 锁骨前内侧锁定加压钢板 | YZ00013797 | 国产 | 天津市威曼生物材料有限公司 |  | （82-130）*（6-10）孔 | YSB80 |  | 纯钛 | 块 |  |  | 金属锁定接骨板钉系统 | 审核通过 | 审核通过 | 审核通过 | 审核通过 | 审核通过 | 审核通过 | 获得ISO 13485 认证证书 | 通过 | 通过 | 医疗器械检测机构出具的检测报告 | 无 | 实用新型专利 | 0 | 12 | 没有抽检不合格记录
腹股沟疝修补补片（立体） | V044 | 普外科类 | 聚丙烯 | 10cm＜最大长径(直径）≤15cm | 腔镜 | 轻量型 | YZ0000163 | 捷润（上海）医疗科技有限公司 | 补片PROLENE* Polypropylene Mesh | YZ00013798 | 进口 | Ethicon,Inc | 补片PROLENE* Polypropylene Mesh | 工字型补片，上片5.5cm*12.5cm，下片直径10cm | PHSE工字型补片，上片5.5cm*12.5cm，下片直径10cm | PHSE工字型补片，上片5.5cm*12.5cm，下片直径10cm | 聚丙烯材料 | 个 | 铝箔 |  | 补片PROLENE* Polypropylene Mesh | 审核通过 | 审核通过 | 审核通过 | 审核通过 | 审核通过 | 审核通过 | 获得ISO 13485 认证证书 | 通过 | 通过 | 医疗器械检测机构出具的检测报告 | 无 | 发明专利, | 0 | 1 | 没有抽检不合格记录
端端吻合器及钉匣 | V153 | 普外科类 |  | 各规格 | 传统开放术式 | 可重复使用 | YZ0000406 | 常州瑞索斯医疗设备有限公司 | DW系列管形吻合器及吻切组件 | YZ00013799 | 国产 | 常州瑞索斯医疗设备有限公司 |  | 吻合器：DW-25、DW-27、DW-29、DW-32¦组件：DWZ-25、DWZ-27、DWZ-29、DWZ-32 | 吻合器：DW-25、DW-27、DW-29、DW-32¦组件：DWZ-25、DWZ-27、DWZ-29、DWZ-32 |  |  | 把 |  |  | 管形吻合器及一次性吻切组件 | 审核通过 | 审核通过 | 审核通过 | 审核通过 | 审核通过 | 审核通过 | 获得ISO 13485 认证证书 | 无 | 无 | 医疗器械检测机构出具的检测报告 | 无 | 无 | 0 | 5 | 没有抽检不合格记录
全胫骨髓内钉 | R592 | 骨科创伤类 | 钛合金 |  |  |  | YZ0000295 | 常州鼎健医疗器械有限公司 | 胫骨髓内钉 | YZ00013800 | 国产 | 常州鼎健医疗器械有限公司 |  | (8,9，10,11mm)*(240-340mm，每20mm间隔) | DA1Z |  |  | 个 |  |  | 带锁髓内钉 | 审核通过 | 审核通过 | 审核通过 | 审核通过 | 审核通过 | 审核通过 | 获得ISO 13485 认证证书 | 无 | 无 | 生产企业自检报告 | 无 | 无 | 0 | 9 | 没有抽检不合格记录
肩胛骨接骨板 | R090 | 骨科创伤类 | 纯钛 |  |  |  | YZ0000273 | 大博医疗科技股份有限公司 | 弧形重建锁定板 | YZ00013801 | 国产 | 大博医疗科技股份有限公司 |  | 2-14孔 | SCLP10Ⅲ型 |  | 纯钛 | 块 |  |  | 金属锁定接骨板系统 | 审核通过 | 审核通过 | 审核通过 | 审核通过 | 审核通过 | 审核通过 | 获得ISO 13485 认证证书 | 通过 | 通过 | 医疗器械检测机构出具的检测报告 | 无 | 实用新型专利 | 0 | 8 | 没有抽检不合格记录
关节头 | S080 | 骨科人工关节类 | 带袖套 氧化铝氧化锆复合陶瓷头 | 陶瓷头 | 髋关节 |  | YZ0000068 | 北京爱康宜诚医疗器材有限公司 | 陶瓷球头 | YZ00013802 | 国产 | 北京爱康宜诚医疗器材有限公司 |  | 28、32、36 | 28、32、36 |  |  | 个 |  |  | 髋关节假体 陶瓷球头 | 审核通过 | 审核通过 | 审核通过 | 审核通过 | 审核通过 | 审核通过 | 获得ISO 13485 认证证书 | 通过 | 无 | 医疗器械检测机构出具的检测报告 | 无 | 发明专利,实用新型专利 | 3 | 16 | 没有抽检不合格记录
生物固定型翻修柄 | S150 | 骨科人工关节类 | 组合翻修柄 |  | 髋关节 |  | YZ0000105 | 德州金约应医疗器械有限公司 | 非骨水泥柄（钛） | YZ00013803 | 国产 | 德州金约应医疗器械有限公司 | 非骨水泥柄（钛） | 11#，12#，13#，14#，15#，16#，17#， | 11#，12#，13#，14#，15#，16#，17#， |  |  | 个 |  |  | 人工髋关节 | 审核通过 | 审核通过 | 审核通过 | 审核通过 | 审核通过 | 审核通过 | 获得ISO 13485 认证证书 | 无 | 无 | 医疗器械检测机构出具的检测报告 | 无 | 发明专利,实用新型专利 | 0 | 2 | 没有抽检不合格记录
生物固定型翻修柄 | S151 | 骨科人工关节类 | 直柄翻修柄－近端涂层（三分之一） |  | 髋关节 |  | YZ0000093 | 北京金查理人工关节技术有限公司 | 髋关节假体-股骨柄 | YZ00013804 | 国产 | 北京金查理人工关节技术有限公司 |  | Φ11¦Φ12¦Φ13¦Φ14¦Φ15 | 翻修直柄¦ ¦ ¦ ¦ |  | 钛合金 | 件 | 吸塑盒+纸盒 |  | 髋关节假体 | 审核通过 | 审核通过 | 审核通过 | 审核通过 | 审核通过 | 审核通过 | 无 | 无 | 无 | 医疗器械检测机构出具的检测报告 | 无 | 无 | 0 | 9 | 没有抽检不合格记录
端端吻合器及钉匣 | V153 | 普外科类 |  | 各规格 | 传统开放术式 | 可重复使用 | YZ0000406 | 常州瑞索斯医疗设备有限公司 | DW系列管形吻合器及吻切组件 | YZ00013805 | 国产 | 常州瑞索斯医疗设备有限公司 |  | 组件：DWZ-25、DWZ-27、DWZ-29、DWZ-32 | 组件：DWZ-25、DWZ-27、DWZ-29、DWZ-32 |  |  | 个 |  |  | 管形吻合器及一次性吻切组件 | 审核通过 | 审核通过 | 审核通过 | 审核通过 | 审核通过 | 审核通过 | 获得ISO 13485 认证证书 | 无 | 无 | 医疗器械检测机构出具的检测报告 | 无 | 无 | 0 | 4 | 没有抽检不合格记录
锁骨钩锁定加压接骨板 | R102 | 骨科创伤类 | 纯钛 | 3-10孔 |  |  | YZ0000119 | 天津市威曼生物材料有限公司 | 锁骨钩锁定加压钢板（Ⅰ型） | YZ00013806 | 国产 | 天津市威曼生物材料有限公司 |  | 49*4孔、61*5孔、73*6孔、85*7孔 | YSB27-02 |  | 纯钛 | 块 |  |  | 金属锁定接骨板钉系统 | 审核通过 | 审核通过 | 审核通过 | 审核通过 | 审核通过 | 审核通过 | 获得ISO 13485 认证证书 | 通过 | 通过 | 医疗器械检测机构出具的检测报告 | 无 | 实用新型专利 | 0 | 14 | 没有抽检不合格记录
零切迹椎间固定融合器 | T369 | 骨科脊柱类 | 钛合金 |  |  |  | YZ0000068 | 北京爱康宜诚医疗器材有限公司 | 多孔型金属骨植入材料 椎间融合器 | YZ00013807 | 国产 | 北京爱康宜诚医疗器材有限公司 |  | XH-b型 | 5/0°,6/0°,7/0°,8/0°,9/0°,10/0°,5/4°,6/4°,7/4°,8/4°,9/4°,10/4°,5/8°,6/8°,7/8°,8/8°,9/8°,10/8° |  |  | 个 |  |  | 多孔型金属骨植入材料 椎间融合器 | 审核通过 | 审核通过 | 审核通过 | 审核通过 | 审核通过 | 审核通过 | 获得ISO 13485 认证证书 | 通过 | 无 | 医疗器械检测机构出具的检测报告 | 无 | 发明专利,实用新型专利 | 0 | 2 | 没有抽检不合格记录
生物固定型翻修柄 | S152 | 骨科人工关节类 | 直柄翻修柄－全涂层 |  | 髋关节 |  | YZ0000093 | 北京金查理人工关节技术有限公司 | 股骨柄 | YZ00013808 | 国产 | 北京金查理人工关节技术有限公司 |  | Φ9¦Φ10¦Φ11¦Φ12¦Φ13¦Φ14¦Φ15¦Φ16 | 直柄翻修型¦ ¦ ¦ ¦ ¦ ¦ ¦ |  | 钛合金 | 件 | 吸塑盒+纸盒 |  | 髋关节假体 | 审核通过 | 审核通过 | 审核通过 | 审核通过 | 审核通过 | 审核通过 | 无 | 无 | 无 | 医疗器械检测机构出具的检测报告 | 无 | 无 | 0 | 7 | 没有抽检不合格记录
端端吻合器 | V150 | 普外科类 |  | 弯型 | 传统开放术式 |  | YZ0000044 | 常州华森医疗器械有限公司 | 一次性使用管形吻合器 | YZ00013810 | 国产 | 常州华森医疗器械有限公司 |  | WHY-17-C;WHY-19-C;WHY-21-C | WHY-17-C;WHY-19-C;WHY-21-C |  | TA2 | 支 |  |  | 一次性使用管形吻合器 | 审核通过 | 审核通过 | 审核通过 | 审核通过 | 审核通过 | 审核通过 | 获得ISO 13485 认证证书 | 通过 | 通过 | 医疗器械检测机构出具的检测报告 | 有 | 发明专利,外观设计专利,实用新型专利 | 0 | 1 | 没有抽检不合格记录
异形螺钉 | R497 | 骨科创伤类 | 钛合金 | 2mm-10mm |  |  | YZ0000273 | 大博医疗科技股份有限公司 | 螺纹锁定帽 | YZ00013811 | 国产 | 大博医疗科技股份有限公司 |  | 锥型 | TS |  | 钛合金 | 枚 |  |  | 金属锁定接骨板系统 | 审核通过 | 审核通过 | 审核通过 | 审核通过 | 审核通过 | 审核通过 | 获得ISO 13485 认证证书 | 通过 | 通过 | 医疗器械检测机构出具的检测报告 | 无 | 发明专利, | 0 | 10 | 没有抽检不合格记录
一次性痔吻合器 | V155 | 普外科类 |  | 各种规格 | 传统开放术式 |  | YZ0000406 | 常州瑞索斯医疗设备有限公司 | 一次性使用肛肠吻合器及附件 | YZ00013812 | 国产 | 常州瑞索斯医疗设备有限公司 |  | YG-32/34/36 | YG-32/34/36 |  |  | 把 |  |  | 一次性使用肛肠吻合器及附件 | 审核通过 | 审核通过 | 审核通过 | 审核通过 | 审核通过 | 审核通过 | 获得ISO 13485 认证证书 | 无 | 无 | 医疗器械检测机构出具的检测报告 | 无 | 无 | 0 | 7 | 没有抽检不合格记录
生物固定型翻修柄 | S153 | 骨科人工关节类 | 解剖翻修柄-近端涂层（三分之一） |  | 髋关节 |  | YZ0000093 | 北京金查理人工关节技术有限公司 | 粗隆型股骨柄 | YZ00013813 | 国产 | 北京金查理人工关节技术有限公司 |  | Φ11¦Φ13¦Φ15 | 40711¦40713¦40715 |  | 钛合金 | 件 | 吸塑盒+纸盒 |  | 髋关节假体 | 审核通过 | 审核通过 | 审核通过 | 审核通过 | 审核通过 | 审核通过 | 无 | 无 | 无 | 医疗器械检测机构出具的检测报告 | 无 | 无 | 0 | 9 | 没有抽检不合格记录
下肢单边外固定支架 | R704 | 骨科创伤类 | 铝合金 | 各种规格型号 |  |  | YZ0000058 | 江苏荷普医疗科技股份有限公司 | 单侧外固定支架（铝合金） | YZ00013814 | 国产 | 江苏荷普医疗科技股份有限公司 |  | 105-125mm，每5mm为一规格。 | D型 T型 |  | 铝合金 | 个 |  |  | 单侧外固定支架 | 审核通过 | 审核通过 | 审核通过 | 审核通过 | 审核通过 | 审核通过 | 获得ISO 13485 认证证书 | 无 | 无 | 医疗器械检测机构出具的检测报告 | 无 | 无 | 0 | 0 | 企业有不良记录，但投标品种无不良记录
异形螺钉 | R497 | 骨科创伤类 | 钛合金 | 2mm-10mm |  |  | YZ0000273 | 大博医疗科技股份有限公司 | 平头型规则螺纹锥型锁定钉 | YZ00013815 | 国产 | 大博医疗科技股份有限公司 |  | 直径5.0mm；长度10～120mm | RTCLS01 |  |  | 枚 |  |  | 金属锁定接骨板系统 | 审核通过 | 审核通过 | 审核通过 | 审核通过 | 审核通过 | 审核通过 | 获得ISO 13485 认证证书 | 通过 | 通过 | 医疗器械检测机构出具的检测报告 | 无 | 实用新型专利 | 0 | 11 | 没有抽检不合格记录
锁骨前上方锁定加压接骨板 | R105 | 骨科创伤类 | 纯钛 |  |  |  | YZ0000119 | 天津市威曼生物材料有限公司 | 锁骨干前上方锁定加压钢板 | YZ00013816 | 国产 | 天津市威曼生物材料有限公司 |  | 69*3孔、81*4孔、94*5孔、108*6孔、123*7孔、135*8孔 | YSB81 |  | 纯钛 | 块 |  |  | 金属锁定接骨板钉系统 | 审核通过 | 审核通过 | 审核通过 | 审核通过 | 审核通过 | 审核通过 | 获得ISO 13485 认证证书 | 通过 | 通过 | 医疗器械检测机构出具的检测报告 | 无 | 实用新型专利 | 0 | 14 | 没有抽检不合格记录
锁骨前上方锁定加压接骨板 | R105 | 骨科创伤类 | 纯钛 |  |  |  | YZ0000119 | 天津市威曼生物材料有限公司 | 锁骨干前上方锁定加压钢板（Ⅰ型） | YZ00013817 | 国产 | 天津市威曼生物材料有限公司 |  | 94*6孔、110*7孔、122*8孔 | YSB82 |  | 纯钛 | 块 |  |  | 金属锁定接骨板钉系统 | 审核通过 | 审核通过 | 审核通过 | 审核通过 | 审核通过 | 审核通过 | 获得ISO 13485 认证证书 | 通过 | 通过 | 医疗器械检测机构出具的检测报告 | 无 | 实用新型专利 | 0 | 13 | 没有抽检不合格记录
颈椎前路板 | T005 | 骨科脊柱类 | 钛合金 | 16mm-110mm |  | 1板 | YZ0000295 | 常州鼎健医疗器械有限公司 | 钢板 | YZ00013818 | 国产 | 常州鼎健医疗器械有限公司 |  | 17,19,21,23,25，27.5,30,32.5,35,37.5,40,42.5,45,47.5 ，50,52.5,55,57.5,60,62.5 | DB4Z |  |  | 个 |  |  | 颈椎前路钢板系统 | 审核通过 | 审核通过 | 审核通过 | 审核通过 | 审核通过 | 审核通过 | 获得ISO 13485 认证证书 | 无 | 无 | 生产企业自检报告 | 无 | 实用新型专利 | 0 | 10 | 没有抽检不合格记录
端端吻合器 | V150 | 普外科类 |  | 弯型 | 传统开放术式 |  | YZ0000044 | 常州华森医疗器械有限公司 | 一次性使用管形吻合器 | YZ00013820 | 国产 | 常州华森医疗器械有限公司 |  | WHY-24-C | WHY-24-C |  | TA2 | 支 |  |  | 一次性使用管形吻合器 | 审核通过 | 审核通过 | 审核通过 | 审核通过 | 审核通过 | 审核通过 | 获得ISO 13485 认证证书 | 通过 | 通过 | 医疗器械检测机构出具的检测报告 | 有 | 发明专利,实用新型专利 | 0 | 15 | 没有抽检不合格记录
可变角度自钻螺钉 | T013 | 骨科脊柱类 | 钛合金 | 10-20mm |  | 1螺钉 | YZ0000295 | 常州鼎健医疗器械有限公司 | 自攻螺钉 | YZ00013821 | 国产 | 常州鼎健医疗器械有限公司 |  | 4.0*（8,9,10,11,12,13,14,15,16,17,18,19,20, 21,22,23,24,25,26,27,28,29,30,31,32）；4.5*（8,9，10,11,12,13,14,15,16,17,18,19,20,21,22, 23,24,25,26,27,28,29,30,31,32） | DB4Z |  |  | 个 |  |  | 颈椎前路钢板系统 | 审核通过 | 审核通过 | 审核通过 | 审核通过 | 审核通过 | 审核通过 | 获得ISO 13485 认证证书 | 无 | 无 | 生产企业自检报告 | 无 | 实用新型专利 | 0 | 6 | 没有抽检不合格记录
无帽锁定钉 | R491 | 骨科创伤类 | 钛合金 | 5.0mm |  |  | YZ0000273 | 大博医疗科技股份有限公司 | 普通型规则螺纹锥型锁定钉 | YZ00013822 | 国产 | 大博医疗科技股份有限公司 |  | 直径5.0mm；长度10～120mm | RTCLS01 |  |  | 枚 |  |  | 金属锁定接骨板系统 | 审核通过 | 审核通过 | 审核通过 | 审核通过 | 审核通过 | 审核通过 | 获得ISO 13485 认证证书 | 通过 | 通过 | 医疗器械检测机构出具的检测报告 | 无 | 发明专利, | 0 | 10 | 没有抽检不合格记录
生物固定型翻修柄 | S154 | 骨科人工关节类 | 解剖翻修组配柄 |  | 髋关节 |  | YZ0000093 | 北京金查理人工关节技术有限公司 | 股骨上端肿瘤股骨柄 | YZ00013823 | 国产 | 北京金查理人工关节技术有限公司 |  | Φ12¦Φ13¦Φ14¦Φ15¦Φ16 | 840112¦840113¦840114¦840115¦840116 |  | 钛合金 | 件 | 吸塑盒+纸盒 |  | 髋关节假体 | 审核通过 | 审核通过 | 审核通过 | 审核通过 | 审核通过 | 审核通过 | 无 | 无 | 无 | 医疗器械检测机构出具的检测报告 | 无 | 无 | 0 | 7 | 没有抽检不合格记录
骶骨螺钉 | T133 | 骨科脊柱类 | 钛合金 | 各种规格 |  | 1螺钉 | YZ0000295 | 常州鼎健医疗器械有限公司 | LontC骶骨螺钉 | YZ00013824 | 国产 | 常州鼎健医疗器械有限公司 |  | 6.5*（65,70,75,80,85,90），7.5*（65,70,75,80,85,90） | DB1Z-10 |  |  | 个 |  |  | 脊柱内固定系统 | 审核通过 | 审核通过 | 审核通过 | 审核通过 | 审核通过 | 审核通过 | 获得ISO 13485 认证证书 | 无 | 无 | 无 | 无 | 实用新型专利 | 0 | 7 | 没有抽检不合格记录
生物固定型翻修柄 | S155 | 骨科人工关节类 | 解剖翻修柄-全涂层 |  | 髋关节 |  | YZ0000093 | 北京金查理人工关节技术有限公司 | 股骨柄 | YZ00013825 | 国产 | 北京金查理人工关节技术有限公司 |  | Φ9¦Φ10¦Φ11¦Φ12¦Φ13¦Φ14 | 微孔型股骨柄¦ ¦ ¦ ¦ ¦ |  | 钛合金 | 件 | 吸塑盒+纸盒 |  | 髋关节假体 | 审核通过 | 审核通过 | 审核通过 | 审核通过 | 审核通过 | 审核通过 | 无 | 无 | 无 | 医疗器械检测机构出具的检测报告 | 无 | 无 | 0 | 6 | 没有抽检不合格记录
荷包钳 | V123 | 普外科类 |  | 各种规格 | 传统开放术式 |  | YZ0000248 | 无锡市瑞源普斯医疗器械有限公司 | 一次性荷包吻合器 | YZ00013826 | 国产 | 无锡市瑞源普斯医疗器械有限公司 |  | RYB-45、RYB-65 | RYB-45、RYB-65 |  | TA1/TA2、ABS、单股聚丙烯（尼龙2-0） | 把 | 一次性密封吸塑盒 |  | 一次性荷包吻合器 | 审核通过 | 审核通过 | 审核通过 | 审核通过 | 审核通过 | 审核通过 | 获得ISO 13485 认证证书 | 无 | 无 | 生产企业自检报告 | 无 | 无 | 0 | 16 | 没有抽检不合格记录
胸腰椎后路微创连接棒 | T195 | 骨科脊柱类 | 钛合金 |  |  | 1棒 | YZ0000295 | 常州鼎健医疗器械有限公司 | 连接杆 | YZ00013827 | 国产 | 常州鼎健医疗器械有限公司 |  | 5.5*（60,65,70,75,80,85,90,95,100,105,110,120） | DB1Z-8 |  |  | 个 |  |  | 连接杆 | 审核通过 | 审核通过 | 审核通过 | 审核通过 | 审核通过 | 审核通过 | 获得ISO 13485 认证证书 | 无 | 无 | 生产企业自检报告 | 无 | 实用新型专利 | 0 | 10 | 没有抽检不合格记录
生物固定型翻修柄 | S156 | 骨科人工关节类 | 直柄翻修柄-柄体 钛合金 |  | 髋关节 |  | YZ0000093 | 北京金查理人工关节技术有限公司 | 髋关节假体-股骨柄 | YZ00013828 | 国产 | 北京金查理人工关节技术有限公司 |  | Φ12¦Φ12.5¦Φ13¦Φ13.5¦Φ14¦Φ14.5¦Φ15¦Φ15.5¦Φ16¦Φ16.5 | ¦ ¦ ¦ ¦ ¦ ¦ ¦ ¦ ¦ |  | 钛合金 | 件 | 吸塑盒+纸盒 |  | 髋关节假体 | 审核通过 | 审核通过 | 审核通过 | 审核通过 | 审核通过 | 审核通过 | 无 | 无 | 无 | 医疗器械检测机构出具的检测报告 | 无 | 无 | 0 | 8 | 没有抽检不合格记录
胸腰椎后路微创连接棒 | T195 | 骨科脊柱类 | 钛合金 |  |  | 1棒 | YZ0000295 | 常州鼎健医疗器械有限公司 | 连接杆 | YZ00013829 | 国产 | 常州鼎健医疗器械有限公司 |  | 3.2/5.5*（150,180,200），3.5/5.5*（150,180,200）；3.2/5.5*（250,500），3.5/5.5*（250,500）5.5*(60-120) | DB1Z-2 |  |  | 个 |  |  | 脊柱内固定系统 | 审核通过 | 审核通过 | 审核通过 | 审核通过 | 审核通过 | 审核通过 | 获得ISO 13485 认证证书 | 无 | 无 | 无 | 无 | 实用新型专利 | 0 | 9 | 没有抽检不合格记录
胸腰椎后路微创长尾固定螺钉 | T197 | 骨科脊柱类 | 钛合金 | 各种规格 |  | 1螺钉 | YZ0000295 | 常州鼎健医疗器械有限公司 | 长螺纹椎弓根钉 | YZ00013830 | 国产 | 常州鼎健医疗器械有限公司 |  | 4.0*（25,30,35,40,45,50）,4.5*（25,30,35,40,45,50,55）,5.0*（25,30,35,40,45,50,55），5.5*（25,30,35,40,45,50,55），6.0*（25,30,35,40,45,50,55,60,65），6.5*（25,30,35,40,45,50,55,60,65），7.0*（25,30,35,40,45,50,55,60,65），7.5*（25,30,35,40,45,50,55,60,65） | DB1Z-12 |  |  | 个 |  |  | 脊柱内固定系统 | 审核通过 | 审核通过 | 审核通过 | 审核通过 | 审核通过 | 审核通过 | 获得ISO 13485 认证证书 | 无 | 无 | 无 | 无 | 外观设计专利,实用新型专利 | 0 | 7 | 没有抽检不合格记录
一次性闭合器及一次性钉匣 | V139 | 普外科类 |  | 长度<6cm | 传统开放术式 |  | YZ0000248 | 无锡市瑞源普斯医疗器械有限公司 | 一次性自动直线型吻合器和钉仓 | YZ00013831 | 国产 | 无锡市瑞源普斯医疗器械有限公司 |  | 吻合器：RYXA(B)-30、RYXA(B)-45 | 吻合器：RYXA(B)-30、RYXA(B)-45 |  | 12Cr18Ni9、TA1/TA2、ABS | 把 | 一次性密封吸塑盒 |  | 一次性自动直线型吻合器和钉仓 | 审核通过 | 审核通过 | 审核通过 | 审核通过 | 审核通过 | 审核通过 | 获得ISO 13485 认证证书 | 无 | 无 | 生产企业自检报告 | 无 | 无 | 0 | 10 | 没有抽检不合格记录
一次性直线切割吻合器及一次性钉匣 | V162 | 普外科类 |  | 长度＜6cm | 腹腔镜术式 | 不含电动枪 | YZ0000044 | 常州华森医疗器械有限公司 | 一次性使用直线吻合器及钉仓组件 | YZ00013832 | 国产 | 常州华森医疗器械有限公司 |  | FHY-30-D、FHY-45-D（TA3） | FHY-30-D、FHY-45-D（TA3） |  | TA3 | 支 |  |  | 一次性使用直线吻合器及钉仓组件 | 审核通过 | 审核通过 | 审核通过 | 审核通过 | 审核通过 | 审核通过 | 获得ISO 13485 认证证书 | 通过 | 通过 | 医疗器械检测机构出具的检测报告 | 有 | 无 | 0 | 1 | 没有抽检不合格记录
胫骨远端微创锁定加压接骨板（LISS） | R309 | 骨科创伤类 | 钛合金 | 5－9孔 |  |  | YZ0000273 | 大博医疗科技股份有限公司 | 微创三叶型锁定板 | YZ00013833 | 国产 | 大博医疗科技股份有限公司 |  | 2-9孔 | SCLP09微创Ⅲ型 |  |  | 块 |  |  | 金属锁定接骨板系统 | 审核通过 | 审核通过 | 审核通过 | 审核通过 | 审核通过 | 审核通过 | 获得ISO 13485 认证证书 | 通过 | 通过 | 医疗器械检测机构出具的检测报告 | 无 | 实用新型专利 | 0 | 8 | 没有抽检不合格记录
胫骨远端微创锁定加压接骨板（LISS） | R310 | 骨科创伤类 | 纯钛 | 5－9孔 |  |  | YZ0000273 | 大博医疗科技股份有限公司 | 微创三叶型锁定板 | YZ00013834 | 国产 | 大博医疗科技股份有限公司 |  | 2-9孔 | SCLP09微创Ⅲ型 |  |  | 块 |  |  | 金属锁定接骨板系统 | 审核通过 | 审核通过 | 审核通过 | 审核通过 | 审核通过 | 审核通过 | 获得ISO 13485 认证证书 | 通过 | 通过 | 医疗器械检测机构出具的检测报告 | 无 | 实用新型专利 | 0 | 8 | 没有抽检不合格记录
胸腰椎预裁预弯棒系统螺塞 | T209 | 骨科脊柱类 | 钛合金 |  |  | 1螺塞 | YZ0000295 | 常州鼎健医疗器械有限公司 | 自断顶丝 | YZ00013835 | 国产 | 常州鼎健医疗器械有限公司 |  | 5.5 | DB1Z-12 |  |  | 个 |  |  | 脊柱内固定系统 | 审核通过 | 审核通过 | 审核通过 | 审核通过 | 审核通过 | 审核通过 | 获得ISO 13485 认证证书 | 无 | 无 | 无 | 无 | 实用新型专利 | 0 | 9 | 没有抽检不合格记录
胫骨远端微创锁定加压接骨板（LISS） | R312 | 骨科创伤类 | 钛合金 | 9孔以上 |  |  | YZ0000273 | 大博医疗科技股份有限公司 | 微创三叶型锁定板 | YZ00013836 | 国产 | 大博医疗科技股份有限公司 |  | 10-12孔 | SCLP09微创Ⅲ型 |  |  | 块 |  |  | 金属锁定接骨板系统 | 审核通过 | 审核通过 | 审核通过 | 审核通过 | 审核通过 | 审核通过 | 获得ISO 13485 认证证书 | 无 | 无 | 无 | 无 | 无 | 0 | 0 | 没有抽检不合格记录
胫骨远端微创锁定加压接骨板（LISS） | R313 | 骨科创伤类 | 纯钛 | 9孔以上 |  |  | YZ0000273 | 大博医疗科技股份有限公司 | 微创三叶型锁定板 | YZ00013837 | 国产 | 大博医疗科技股份有限公司 |  | 10-12孔 | SCLP09微创Ⅲ型 |  |  | 块 |  |  | 金属锁定接骨板系统 | 审核通过 | 审核通过 | 审核通过 | 审核通过 | 审核通过 | 审核通过 | 获得ISO 13485 认证证书 | 无 | 无 | 无 | 无 | 无 | 0 | 0 | 没有抽检不合格记录
一次性闭合器及一次性钉匣 | V140 | 普外科类 |  | 6cm≤长度≤8cm | 传统开放术式 |  | YZ0000248 | 无锡市瑞源普斯医疗器械有限公司 | 一次性自动直线型吻合器和钉仓 | YZ00013838 | 国产 | 无锡市瑞源普斯医疗器械有限公司 |  | 吻合器：RYXA(B)-60 | 吻合器：RYXA(B)-60 |  | 12Cr18Ni9、TA1/TA2、ABS | 把 | 一次性密封吸塑盒 |  | 一次性自动直线型吻合器和钉仓 | 审核通过 | 审核通过 | 审核通过 | 审核通过 | 审核通过 | 审核通过 | 获得ISO 13485 认证证书 | 无 | 无 | 生产企业自检报告 | 无 | 无 | 0 | 10 | 没有抽检不合格记录
胸腰椎后路空心螺钉 | T241 | 骨科脊柱类 | 钛合金 | 各种规格 |  | 1螺钉 | YZ0000250 | 北京东玥润骐医疗技术发展有限公司 | 防松骨钉 | YZ00013839 | 进口 | 亚太医疗器材科技股份有限公司 |  | 30*5.0¦35*5.0¦40*5.0¦45*5.0¦35*5.5¦40*5.5¦45*5.5¦35*6.0¦40*6.0¦45*6.0¦35*6.5¦40*6.5¦45*6.5¦35*7.0¦40*7.0¦45*7.0¦50*7.0 | 772530¦772535¦772540¦772545¦772635¦772640¦772645¦772735¦772740¦772745¦772835¦772840¦772845¦772935¦772940¦772945¦772950 |  | 钛合金 | 个 | 纸盒塑封 |  | 防松骨钉 | 审核通过 | 审核通过 | 审核通过 | 审核通过 | 审核通过 | 审核通过 | 无 | 无 | 无 | 医疗器械检测机构出具的检测报告 | 无 | 无 | 0 | 0 | 没有抽检不合格记录
预裁直棒 | T215 | 骨科脊柱类 | 钛合金 |  |  | 1棒 | YZ0000295 | 常州鼎健医疗器械有限公司 | 连接杆 | YZ00013840 | 国产 | 常州鼎健医疗器械有限公司 |  | 6.0*（40,45,50,55,60,65,70,75,80,85,90,95,100,105,110,120,130,140,150，250,500) | DB1Z-1 |  |  | 个 |  |  | 脊柱内固定系统 | 审核通过 | 审核通过 | 审核通过 | 审核通过 | 审核通过 | 审核通过 | 获得ISO 13485 认证证书 | 无 | 无 | 生产企业自检报告 | 无 | 无 | 0 | 10 | 没有抽检不合格记录
一次性直线切割吻合器及一次性钉匣 | V163 | 普外科类 |  | 长度≥6cm | 腹腔镜术式 | 不含电动枪 | YZ0000044 | 常州华森医疗器械有限公司 | 一次性使用直线吻合器及钉仓组件 | YZ00013841 | 国产 | 常州华森医疗器械有限公司 |  | FHY-60-D、FHY-90-D（TA3） | FHY-60-D、FHY-90-D（TA3） |  | TA3 | 支 |  |  | 一次性使用直线吻合器及钉仓组件 | 审核通过 | 审核通过 | 审核通过 | 审核通过 | 审核通过 | 审核通过 | 获得ISO 13485 认证证书 | 通过 | 通过 | 医疗器械检测机构出具的检测报告 | 有 | 发明专利,实用新型专利 | 0 | 1 | 没有抽检不合格记录
锁定头螺钉 | R458 | 骨科创伤类 | 钛合金 | 2.4-2.7mm |  | 自攻 | YZ0000119 | 天津市威曼生物材料有限公司 | 锁定自攻型螺钉 | YZ00013842 | 国产 | 天津市威曼生物材料有限公司 |  | φ2.4*（6-40） | SHCB0206-02 |  | 纯钛 | 块 |  |  | 金属锁定接骨板钉系统 | 审核通过 | 审核通过 | 审核通过 | 审核通过 | 审核通过 | 审核通过 | 获得ISO 13485 认证证书 | 通过 | 通过 | 医疗器械检测机构出具的检测报告 | 无 | 无 | 0 | 11 | 没有抽检不合格记录
锁定头螺钉 | R458 | 骨科创伤类 | 钛合金 | 2.4-2.7mm |  | 自攻 | YZ0000119 | 天津市威曼生物材料有限公司 | 锁定自攻型螺钉 | YZ00013843 | 国产 | 天津市威曼生物材料有限公司 |  | φ2.7*（6-70) | SHCB0206-02 |  | 纯钛 | 块 |  |  | 金属锁定接骨板钉系统 | 审核通过 | 审核通过 | 审核通过 | 审核通过 | 审核通过 | 审核通过 | 获得ISO 13485 认证证书 | 通过 | 通过 | 医疗器械检测机构出具的检测报告 | 无 | 无 | 0 | 11 | 没有抽检不合格记录
种植基台 | U041 | 口腔科类 |  |  |  |  | YZ0000168 | 上海欧技医疗器械有限公司 | 牙科种植体系统 | YZ00013844 | 进口 | BIDOIA S.a.s. |  | TFIMS451 Φ4.25mm, L11.3mm¦TFIMS452 Φ4.25mm, L12.3mm¦TFIMS454 Φ4.25mm, L14.3mm | TFIMS451 Φ4.25mm, L11.3mm¦TFIMS452 Φ4.25mm, L12.3mm¦TFIMS454 Φ4.25mm, L14.3mm |  | 钛合金 | 颗 |  |  | 牙科种植体系统 | 审核通过 | 审核通过 | 审核通过 | 审核通过 | 审核通过 | 审核通过 | 无 | 通过 | 无 | 无 | 无 | 无 | 0 | 1 | 没有抽检不合格记录
一次性闭合器及一次性钉匣 | V141 | 普外科类 |  | 长度＞8cm | 传统开放术式 |  | YZ0000248 | 无锡市瑞源普斯医疗器械有限公司 | 一次性自动直线型吻合器和钉仓 | YZ00013845 | 国产 | 无锡市瑞源普斯医疗器械有限公司 |  | 吻合器：RYXA(B)-90 | 吻合器：RYXA(B)-90 |  | 12Cr18Ni9、TA1/TA2、ABS | 把 | 一次性密封吸塑盒 |  | 一次性自动直线型吻合器和钉仓 | 审核通过 | 审核通过 | 审核通过 | 审核通过 | 审核通过 | 审核通过 | 获得ISO 13485 认证证书 | 无 | 无 | 生产企业自检报告 | 无 | 无 | 0 | 10 | 没有抽检不合格记录
翻修生物型固定髋臼杯 | S158 | 骨科人工关节类 | 翻修杯 | 各种规格型号 | 髋关节 |  | YZ0000093 | 北京金查理人工关节技术有限公司 | 髋臼外杯 | YZ00013846 | 国产 | 北京金查理人工关节技术有限公司 |  | Φ40¦Φ42¦Φ44¦Φ46¦Φ48¦Φ50¦Φ52¦Φ54¦Φ56¦Φ58¦Φ60 | 微孔杯¦ ¦ ¦ ¦ ¦ ¦ ¦ ¦ ¦ ¦ |  | 钛合金 | 件 | 吸塑盒+纸盒 |  | 髋关节假体 | 审核通过 | 审核通过 | 审核通过 | 审核通过 | 审核通过 | 审核通过 | 无 | 无 | 无 | 医疗器械检测机构出具的检测报告 | 无 | 无 | 0 | 2 | 没有抽检不合格记录
胸腰椎预裁直棒系统螺塞 | T217 | 骨科脊柱类 | 钛合金 |  |  | 1螺塞 | YZ0000295 | 常州鼎健医疗器械有限公司 | 顶丝 | YZ00013847 | 国产 | 常州鼎健医疗器械有限公司 |  | 6 | DB1Z-1 |  |  | 个 |  |  | 脊柱内固定系统 | 审核通过 | 审核通过 | 审核通过 | 审核通过 | 审核通过 | 审核通过 | 获得ISO 13485 认证证书 | 无 | 无 | 生产企业自检报告 | 无 | 实用新型专利 | 0 | 8 | 没有抽检不合格记录
翻修生物型固定髋臼杯 | S159 | 骨科人工关节类 | 翻修杯-高摩擦双层微孔涂层 | 各种规格型号 | 髋关节 |  | YZ0000093 | 北京金查理人工关节技术有限公司 | 髋臼杯 | YZ00013848 | 国产 | 北京金查理人工关节技术有限公司 |  | Φ40¦Φ42¦Φ44¦Φ46¦Φ48¦Φ50¦Φ52¦Φ54¦Φ56¦Φ58¦Φ60¦Φ62¦Φ64¦Φ66¦Φ68 | 钛合金¦ ¦ ¦ ¦ ¦ ¦ ¦ ¦ ¦ ¦ ¦ ¦ ¦ ¦ |  | 钛合金 | 件 | 吸塑盒+纸盒 |  | 髋关节假体 | 审核通过 | 审核通过 | 审核通过 | 审核通过 | 审核通过 | 审核通过 | 无 | 无 | 无 | 医疗器械检测机构出具的检测报告 | 无 | 无 | 0 | 2 | 没有抽检不合格记录
儿童延长髓内针 | R621 | 骨科创伤类 | 钛合金 | 200-360mm |  |  | YZ0000291 | 北京市富乐科技开发有限公司 | 尖端针 | YZ00013849 | 国产 | 北京市富乐科技开发有限公司 |  | D：0.6、0.8、1.0、1.2、1.4、1.6、1.8、2.0、2.2、2.5、2.8、3.0、3.2、3.5、4.0、4.5、5.0、5.5、6.0mm；L：25-500mm，间隔1mm. | FGZ02 |  | 钛合金 | 枚 |  |  | 骨接合植入骨针 | 审核通过 | 审核通过 | 审核通过 | 审核通过 | 审核通过 | 审核通过 | 获得ISO 13485 认证证书 | 无 | 无 | 医疗器械检测机构出具的检测报告 | 无 | 无 | 0 | 0 | 没有抽检不合格记录
腹股沟疝修补补片（立体） | V047 | 普外科类 | 聚丙烯 | 10cm＜最大长径(直径）≤15cm | 腔镜 | 非编织型 | YZ0000163 | 捷润（上海）医疗科技有限公司 | 补片PROLENE* Polypropylene Mesh | YZ00013850 | 进口 | Ethicon,Inc | 补片PROLENE* Polypropylene Mesh | 立体补片，预裁上片5.5cm*12.8cm，下片直径5cm | 3DPL立体补片，预裁上片5.5cm*12.8cm，下片直径5cm | 3DPL立体补片，预裁上片5.5cm*12.8cm，下片直径5cm | 聚丙烯材料 | 个 | 铝箔 |  | 补片PROLENE* Polypropylene Mesh | 审核通过 | 审核通过 | 审核通过 | 审核通过 | 审核通过 | 审核通过 | 获得ISO 13485 认证证书 | 通过 | 通过 | 医疗器械检测机构出具的检测报告 | 无 | 发明专利, | 0 | 0 | 没有抽检不合格记录
胸腰椎后路直棒 | T219 | 骨科脊柱类 | 钛合金 | 各种规格 |  | 1棒 | YZ0000295 | 常州鼎健医疗器械有限公司 | 连接杆 | YZ00013851 | 国产 | 常州鼎健医疗器械有限公司 |  | 5.5*（40,45,50,55,60,65,70,75,80,85,90,95,100,105,110,120,130,140,150，250，,50） | DB1Z-2 |  |  | 个 |  |  | 脊柱内固定系统 | 审核通过 | 审核通过 | 审核通过 | 审核通过 | 审核通过 | 审核通过 | 获得ISO 13485 认证证书 | 无 | 无 | 生产企业自检报告 | 无 | 实用新型专利 | 0 | 9 | 没有抽检不合格记录
翻修生物型固定髋臼杯 | S161 | 骨科人工关节类 | 翻修杯-多孔 | 各种规格型号 | 髋关节 |  | YZ0000093 | 北京金查理人工关节技术有限公司 | 髋臼外杯翻修型 | YZ00013852 | 国产 | 北京金查理人工关节技术有限公司 |  | Φ42¦Φ43¦Φ44¦Φ45¦Φ46¦Φ47¦Φ48¦Φ49¦Φ50¦Φ51¦Φ52¦Φ53¦Φ54 | 微孔翻修杯¦ ¦ ¦ ¦ ¦ ¦ ¦ ¦ ¦ ¦ ¦ ¦ |  | 钛合金 | 件 | 吸塑盒+纸盒 |  | 髋关节假体 | 审核通过 | 审核通过 | 审核通过 | 审核通过 | 审核通过 | 审核通过 | 无 | 无 | 无 | 医疗器械检测机构出具的检测报告 | 无 | 无 | 0 | 5 | 没有抽检不合格记录
翻修生物型固定髋臼杯 | S163 | 骨科人工关节类 | 超大翻修杯（大于等于62mm）-高摩擦双层微孔涂层 | 各种规格型号 | 髋关节 |  | YZ0000093 | 北京金查理人工关节技术有限公司 | 微钛孔髋臼外杯 | YZ00013853 | 国产 | 北京金查理人工关节技术有限公司 |  | Φ62¦Φ63¦Φ64¦Φ65¦Φ66¦Φ67¦Φ68 | C3262¦C3263¦C3264¦C3265¦C3266¦C3267¦C3268 |  | 钛合金 | 件 | 吸塑盒+纸盒 |  | 髋关节假体 | 审核通过 | 审核通过 | 审核通过 | 审核通过 | 审核通过 | 审核通过 | 无 | 无 | 无 | 医疗器械检测机构出具的检测报告 | 无 | 无 | 0 | 2 | 没有抽检不合格记录
胸腰椎后路预弯棒 | T224 | 骨科脊柱类 | 钴铬钼合金 | 各种规格 |  | 1棒 | YZ0000295 | 常州鼎健医疗器械有限公司 | Tough-2 钴铬钼杆 | YZ00013854 | 国产 | 常州鼎健医疗器械有限公司 |  | （30,35,40,45,50,55，60,65,70,75,80,85,90,95,100,105,110,115，120，125,130,140,150,160,170,180,190,200,）*5.5 6 | DB7Z-2 |  |  | 个 |  |  | 脊柱内固定系统 | 审核通过 | 审核通过 | 审核通过 | 审核通过 | 审核通过 | 审核通过 | 获得ISO 13485 认证证书 | 无 | 无 | 生产企业自检报告 | 无 | 实用新型专利 | 0 | 6 | 没有抽检不合格记录
锁定头螺钉 | R458 | 骨科创伤类 | 钛合金 | 2.4-2.7mm |  | 自攻 | YZ0000119 | 天津市威曼生物材料有限公司 | 锁定自攻型螺钉 | YZ00013855 | 国产 | 天津市威曼生物材料有限公司 |  | φ2.4*（6-40） | SHCC0206-02 |  | 钛合金 | 支 |  |  | 金属锁定接骨板钉系统 | 审核通过 | 审核通过 | 审核通过 | 审核通过 | 审核通过 | 审核通过 | 获得ISO 13485 认证证书 | 通过 | 通过 | 医疗器械检测机构出具的检测报告 | 无 | 无 | 0 | 1 | 没有抽检不合格记录
胸腰椎后路短尾多轴螺钉 | T233 | 骨科脊柱类 | 钛合金 | 各种规格 |  | 1螺钉 | YZ0000295 | 常州鼎健医疗器械有限公司 | VALEN万向螺钉 | YZ00013856 | 国产 | 常州鼎健医疗器械有限公司 |  | 4.0*(25，30，35，40，45，50)，4.5*(25，30，35，40，45，50，55)，5.0*(25，30，35，40，45，50，55)，5.5*(25，30，35，40，45，50，55)，6.0*(25，30，35，40，45，50，55,60，65)，6.5*(25，30，35，40，45，50，55,60，65)，7.0*(25，30，35，40，45，50，55,60，65)，7.5*(25，30，35，40，45，50，55,60，65) | DB1Z-2 |  |  | 个 |  |  | VALEN万向螺钉 | 审核通过 | 审核通过 | 审核通过 | 审核通过 | 审核通过 | 审核通过 | 获得ISO 13485 认证证书 | 无 | 无 | 无 | 无 | 实用新型专利 | 0 | 7 | 没有抽检不合格记录
下肢单边外固定支架 | R704 | 骨科创伤类 | 铝合金 | 各种规格型号 |  |  | YZ0000058 | 江苏荷普医疗科技股份有限公司 | 单侧外固定支架（铝合金） | YZ00013857 | 国产 | 江苏荷普医疗科技股份有限公司 |  | 270mm | E型 |  | 铝合金 | 个 |  |  | 单侧外固定支架 | 审核通过 | 审核通过 | 审核通过 | 审核通过 | 审核通过 | 审核通过 | 获得ISO 13485 认证证书 | 无 | 无 | 医疗器械检测机构出具的检测报告 | 无 | 无 | 0 | 0 | 企业有不良记录，但投标品种无不良记录
胸腰椎后路可调长度横连接 | T252 | 骨科脊柱类 | 钛合金 | 各种规格 |  | 1横连 | YZ0000295 | 常州鼎健医疗器械有限公司 | 横连杆装配 | YZ00013858 | 国产 | 常州鼎健医疗器械有限公司 |  | 5.5*（25-30,30-40,40-60,56-76,39-45,45-55,55-65,65-75） | DB1Z-2 |  |  | 个 |  |  | 脊柱内固定系统 | 审核通过 | 审核通过 | 审核通过 | 审核通过 | 审核通过 | 审核通过 | 获得ISO 13485 认证证书 | 无 | 无 | 无 | 无 | 实用新型专利 | 0 | 8 | 没有抽检不合格记录
胸腰椎后路锁紧螺塞 | T258 | 骨科脊柱类 | 钛合金 | 各种规格 |  | 1螺塞 | YZ0000295 | 常州鼎健医疗器械有限公司 | 顶丝 | YZ00013859 | 国产 | 常州鼎健医疗器械有限公司 |  | 4 5.5 6 | DB1Z-9 |  |  | 个 |  |  | 顶丝 | 审核通过 | 审核通过 | 审核通过 | 审核通过 | 审核通过 | 审核通过 | 获得ISO 13485 认证证书 | 无 | 无 | 生产企业自检报告 | 无 | 实用新型专利 | 0 | 9 | 没有抽检不合格记录
生物固定初次置换柄 | S050 | 骨科人工关节类 | 解剖柄-微孔 |  | 髋关节 |  | YZ0000557 | 北京中安泰华科技有限公司 | 髋关节假体/ 股骨柄 | YZ00013860 | 国产 | 北京中安泰华科技有限公司 | 髋关节假体/ 股骨柄 | 1#¦2#¦3#¦4#¦5#¦6#¦7#¦8#¦9# | A1001¦A1002¦A1003¦A1004¦A1005¦A1006¦A1007¦A1008¦A1009 | 符合GB/T13810标准要求 规格：1#、2#、3#、4#、5#、6#、7#、8#、9# 型号：A1001、A1002、A1003、A1004、A1005、A1006、A1007、A1008、A1009 | 钛合金（TC4） | 个 | 聚乙烯 |  | 髋关节假体 | 审核通过 | 审核通过 | 审核通过 | 审核通过 | 审核通过 | 审核通过 | 获得ISO 13485 认证证书 | 无 | 无 | 生产企业自检报告 | 无 | 无 | 0 | 1 | 没有抽检不合格记录
生物固定翻修 髋臼杯+衬 | S166 | 骨科人工关节类 | 非骨水泥cage（要求带髋臼） |  | 髋关节 |  | YZ0000093 | 北京金查理人工关节技术有限公司 | 金刚石磨面髋臼外杯 | YZ00013861 | 国产 | 北京金查理人工关节技术有限公司 |  | Φ62+Φ28mm¦Φ63+Φ28mm¦Φ64+Φ28mm¦Φ65+Φ28mm¦Φ66+Φ28mm¦Φ67+Φ28mm¦Φ68+Φ28mm | C3062+CP3028¦C3063+CP3028¦C3064+CP3028¦C3065+CP3028¦C3066+CP3028¦C3067+CP3028¦C3068+CP3028 |  | 钛合金+超高分子聚乙烯 | 件 | 吸塑盒+纸盒 |  | 髋关节假体 | 审核通过 | 审核通过 | 审核通过 | 审核通过 | 审核通过 | 审核通过 | 无 | 无 | 无 | 医疗器械检测机构出具的检测报告 | 无 | 无 | 0 | 1 | 没有抽检不合格记录
胸腰椎后路自断螺塞 | T260 | 骨科脊柱类 | 钛合金 | 各种规格 |  | 1螺塞 | YZ0000295 | 常州鼎健医疗器械有限公司 | 自断螺塞 | YZ00013862 | 国产 | 常州鼎健医疗器械有限公司 |  | 5.5 | DB1Z-8 |  |  | 个 |  |  | 自断螺塞 | 审核通过 | 审核通过 | 审核通过 | 审核通过 | 审核通过 | 审核通过 | 获得ISO 13485 认证证书 | 无 | 无 | 无 | 无 | 实用新型专利 | 0 | 9 | 没有抽检不合格记录
锁定头螺钉 | R458 | 骨科创伤类 | 钛合金 | 2.4-2.7mm |  | 自攻 | YZ0000119 | 天津市威曼生物材料有限公司 | 锁定自攻型螺钉 | YZ00013863 | 国产 | 天津市威曼生物材料有限公司 |  | φ2.7*（6-70） | SHCC0206-02 |  | 钛合金 | 支 |  |  | 金属锁定接骨板钉系统 | 审核通过 | 审核通过 | 审核通过 | 审核通过 | 审核通过 | 审核通过 | 获得ISO 13485 认证证书 | 通过 | 通过 | 医疗器械检测机构出具的检测报告 | 无 | 无 | 0 | 1 | 没有抽检不合格记录
前足锁定加压锁定接骨板 | R363 | 骨科创伤类 | 钛合金 |  |  |  | YZ0000273 | 大博医疗科技股份有限公司 | 三叶型锁定板 | YZ00013864 | 国产 | 大博医疗科技股份有限公司 |  | 2-12孔，32-316mm | SCLP09III型 |  |  | 块 |  |  | 金属锁定接骨板系统 | 审核通过 | 审核通过 | 审核通过 | 审核通过 | 审核通过 | 审核通过 | 获得ISO 13485 认证证书 | 通过 | 通过 | 医疗器械检测机构出具的检测报告 | 无 | 实用新型专利 | 0 | 11 | 没有抽检不合格记录
生物固定翻修 髋臼杯+衬 | S166 | 骨科人工关节类 | 非骨水泥cage（要求带髋臼） |  | 髋关节 |  | YZ0000093 | 北京金查理人工关节技术有限公司 | 钛金属髋臼外杯 | YZ00013865 | 国产 | 北京金查理人工关节技术有限公司 |  | Φ62+Φ28mm¦Φ63+Φ28mm¦Φ64+Φ28mm¦Φ65+Φ28mm¦Φ66+Φ28mm¦Φ67+Φ28mm¦Φ68+Φ28mm | C3162+CP3228¦C3163+CP3228¦C3164+CP3228¦C3165+CP3228¦C3166+CP3228¦C3167+CP3228¦C3168+CP3228 |  | 钛合金 | 件 | 吸塑盒+纸盒 |  | 髋关节假体 | 审核通过 | 审核通过 | 审核通过 | 审核通过 | 审核通过 | 审核通过 | 无 | 无 | 无 | 医疗器械检测机构出具的检测报告 | 无 | 无 | 0 | 2 | 没有抽检不合格记录
矫形棒 | T277 | 骨科脊柱类 | 钴铬钼合金 | 直径小于4.75mm |  | 1棒 | YZ0000295 | 常州鼎健医疗器械有限公司 | Tough-2 钴铬钼杆 | YZ00013866 | 国产 | 常州鼎健医疗器械有限公司 |  | （250,300,350,400,500）*5.5 6 | DB7Z-2 |  |  | 个 |  |  | 脊柱内固定系统 | 审核通过 | 审核通过 | 审核通过 | 审核通过 | 审核通过 | 审核通过 | 获得ISO 13485 认证证书 | 无 | 无 | 生产企业自检报告 | 无 | 实用新型专利 | 0 | 5 | 没有抽检不合格记录
关节头 | S072 | 骨科人工关节类 | 钴铬钼-头 | 金属头 | 髋关节 |  | YZ0000557 | 北京中安泰华科技有限公司 | 髋关节假体/ 股骨头 | YZ00013867 | 国产 | 北京中安泰华科技有限公司 | 髋关节假体/ 股骨头 | 22S¦22M¦22L¦22XL¦22XXL¦24S¦24M¦24L¦24XL¦24XXL¦28S¦28M¦28L¦28XL¦28XXL | A3022S¦A3022M¦A3022SL¦A3022XL¦A3022XXL¦A3024S¦A3024M¦A3024L¦A3024XL¦A3024XXL¦A3028S¦A3028M¦A3028L¦A3028XL¦A3028XXL | 符合ISO 5832-12标准要求 规格：22S、22M、22L、22XL、22XXL、24S、24M、24L、24XL、24XXL、28S、28M、28L、28XL、28XXL 型号：A3022S、A3022M、A3022SL、A3022XL、A3022XXL、A3024S、A3024M、A3024L、A3024XL、A3024XXL、A3028S、A3028M、A3028L、A3028XL、A3028XXL | 钴铬钼（Co-Cr-Mo） | 个 | 聚乙烯 |  | 髋关节假体 | 审核通过 | 审核通过 | 审核通过 | 审核通过 | 审核通过 | 审核通过 | 获得ISO 13485 认证证书 | 无 | 无 | 生产企业自检报告 | 无 | 无 | 0 | 1 | 没有抽检不合格记录
前足锁定加压锁定接骨板 | R364 | 骨科创伤类 | 纯钛 |  |  |  | YZ0000273 | 大博医疗科技股份有限公司 | 三叶型锁定板 | YZ00013868 | 国产 | 大博医疗科技股份有限公司 |  | 2-12孔，32-316mm | SCLP09III型 |  |  | 块 |  |  | 金属锁定接骨板系统 | 审核通过 | 审核通过 | 审核通过 | 审核通过 | 审核通过 | 审核通过 | 获得ISO 13485 认证证书 | 通过 | 通过 | 医疗器械检测机构出具的检测报告 | 无 | 实用新型专利 | 0 | 11 | 没有抽检不合格记录
生物固定翻修 髋臼杯+衬 | S167 | 骨科人工关节类 | 组配式超大杯 |  | 髋关节 |  | YZ0000093 | 北京金查理人工关节技术有限公司 | 髋关节假体-髋臼杯+衬 | YZ00013869 | 国产 | 北京金查理人工关节技术有限公司 |  | Φ48L+Φ28mm¦Φ48R+Φ28mm¦Φ52L+Φ28mm¦Φ52R+Φ28mm¦Φ56L+Φ28mm¦Φ56R+Φ28mm¦Φ60L+Φ28mm¦Φ60R+Φ28mm | C7048L+CP30¦C7048R+CP30¦C7052L+CP30¦C7052R+CP30¦C7056L+CP30¦C7056R+CP30¦C7060L+CP30¦C7060R+CP30 |  | 钛合金+超高分子聚乙烯 | 件 | 吸塑盒+纸盒 |  | 髋关节假体 | 审核通过 | 审核通过 | 审核通过 | 审核通过 | 审核通过 | 审核通过 | 无 | 无 | 无 | 医疗器械检测机构出具的检测报告 | 无 | 无 | 0 | 1 | 没有抽检不合格记录
生物固定翻修 髋臼杯+衬 | S167 | 骨科人工关节类 | 组配式超大杯 |  | 髋关节 |  | YZ0000093 | 北京金查理人工关节技术有限公司 | 微钛孔髋臼外杯 | YZ00013870 | 国产 | 北京金查理人工关节技术有限公司 |  | Φ60+Φ28mm¦Φ61+Φ28mm¦Φ62+Φ28mm¦Φ63+Φ28mm¦Φ64+Φ28mm¦Φ65+Φ28mm¦Φ66+Φ28mm¦Φ67+Φ28mm¦Φ68+Φ28mm | C3260+CP3028¦C3261+CP3028¦C3262+CP3028¦C3263+CP3028¦C3264+CP3028¦C3265+CP3028¦C3266+CP3028¦C3267+CP3028¦C3268+CP3028 |  | 钛合金 | 件 | 吸塑盒+纸盒 |  | 髋关节假体 | 审核通过 | 审核通过 | 审核通过 | 审核通过 | 审核通过 | 审核通过 | 无 | 无 | 无 | 医疗器械检测机构出具的检测报告 | 无 | 无 | 0 | 1 | 没有抽检不合格记录
单轴螺钉 | T283 | 骨科脊柱类 | 钛合金 | 各种规格 |  | 1螺钉 | YZ0000295 | 常州鼎健医疗器械有限公司 | SIMER短尾椎弓根钉 | YZ00013871 | 国产 | 常州鼎健医疗器械有限公司 |  | 4.0*(25，30，35，40，45，50)，4.5*(25，30，35，40，45，50，55)，5.0*(25，30，35，40，45，50，55)，5.5*(25，30，35，40，45，50，55)，6.0*(25，30，35，40，45，50，55,60，65)，6.5*(25，30，35，40，45，50，55,60，65)，7.0*(25，30，35，40，45，50，55,60，65)，7.5*(25，30，35，40，45，50，55,60，65)编码8084025-8087565 | DB1Z-1 |  |  | 个 |  |  | 脊柱内固定系统 | 审核通过 | 审核通过 | 审核通过 | 审核通过 | 审核通过 | 审核通过 | 获得ISO 13485 认证证书 | 无 | 无 | 无 | 无 | 实用新型专利 | 0 | 7 | 没有抽检不合格记录
下肢单边外固定支架 | R704 | 骨科创伤类 | 铝合金 | 各种规格型号 |  |  | YZ0000058 | 江苏荷普医疗科技股份有限公司 | 单侧外固定支架（铝合金） | YZ00013872 | 国产 | 江苏荷普医疗科技股份有限公司 |  | 120mm | F型 |  | 铝合金 | 个 |  |  | 单侧外固定支架 | 审核通过 | 审核通过 | 审核通过 | 审核通过 | 审核通过 | 审核通过 | 获得ISO 13485 认证证书 | 无 | 无 | 医疗器械检测机构出具的检测报告 | 无 | 无 | 0 | 0 | 企业有不良记录，但投标品种无不良记录
初次置换生物固定髋臼内衬 | S103 | 骨科人工关节类 | 聚乙烯髋臼－高偏心距普通型带角度 |  | 髋关节 |  | YZ0000557 | 北京中安泰华科技有限公司 | 髋关节假体/髋臼内衬 | YZ00013873 | 国产 | 北京中安泰华科技有限公司 |  | 40¦42¦44¦46¦48¦50¦52¦54¦56¦58¦60¦62¦64¦66¦68¦70 | A2040F¦A2042F¦A2044F¦A2046F¦A2048F¦A2050F¦A2052F¦A2054F¦A2056F¦A2058F¦A2060F¦A2062F¦A2064F¦A2066F¦A2068F¦A2070F | 规格：40、42、44、46、48、50、52、54、56、58、60、62、64、66、68、70 型号：A2040F、A2042F、A2044F、A2046F、A2048F、A2050F、A2052F、A2054F、A2056F、A2058F、A2060F、A2062F、A2064F、A2066F、A2068F、A2070F | 超高分子量聚乙烯（PE） | 个 | 聚乙烯 |  | 髋关节假体 | 审核通过 | 审核通过 | 审核通过 | 审核通过 | 审核通过 | 审核通过 | 获得ISO 13485 认证证书 | 无 | 无 | 生产企业自检报告 | 无 | 无 | 0 | 1 | 没有抽检不合格记录
锁定头螺钉 | R464 | 骨科创伤类 | 钛合金 | 3.5-4.0mm |  | 自攻 | YZ0000119 | 天津市威曼生物材料有限公司 | 锁定自攻型螺钉 | YZ00013874 | 国产 | 天津市威曼生物材料有限公司 |  | 3.5*（10-80） | SHAB0203-01 |  | 纯钛 | 块 |  |  | 金属锁定接骨板钉系统 | 审核通过 | 审核通过 | 审核通过 | 审核通过 | 审核通过 | 审核通过 | 获得ISO 13485 认证证书 | 通过 | 通过 | 医疗器械检测机构出具的检测报告 | 无 | 无 | 0 | 14 | 没有抽检不合格记录
初次置换生物型髋臼杯 | S085 | 骨科人工关节类 | 髋臼杯-微孔 |  | 髋关节 |  | YZ0000557 | 北京中安泰华科技有限公司 | 髋关节假体/髋臼外杯 | YZ00013875 | 国产 | 北京中安泰华科技有限公司 |  | 40¦42¦44¦46¦48¦50¦52¦54¦56¦58¦60¦62¦64¦66¦68¦70 | A2040¦A2040¦A2040¦A2046¦A2048¦A2050¦A2052¦A2054¦A2056¦A2058¦A2060¦A2062¦A2064¦A2066¦A2068¦A2070 | 规格：40、42、44、46、48、50、52、54、56、58、60、62、64、66、68、70 型号：A2040、A2042、A2044、A2046、A2048、A2050、A2052、A2054、A2056、A2058、A2060、A2062、A2064、A2066、A2068、A2070 | 纯钛（TA3） | 个 | 聚乙烯 |  | 髋关节假体 | 审核通过 | 审核通过 | 审核通过 | 审核通过 | 审核通过 | 审核通过 | 获得ISO 13485 认证证书 | 无 | 无 | 生产企业自检报告 | 无 | 无 | 0 | 1 | 没有抽检不合格记录
多轴螺钉 | T284 | 骨科脊柱类 | 钛合金 | 各种规格 |  | 1螺钉 | YZ0000295 | 常州鼎健医疗器械有限公司 | SIMER万向螺钉 | YZ00013876 | 国产 | 常州鼎健医疗器械有限公司 |  | 4.0*(25，30，35，40，45，50)，4.5*(25，30，35，40，45，50，55)，5.0*(25，30，35，40，45，50，55)，5.5*(25，30，35，40，45，50，55)，6.0*(25，30，35，40，45，50，55,60，65)，6.5*(25，30，35，40，45，50，55,60，65)，7.0*(25，30，35，40，45，50，55,60，65)，7.5*(25，30，35，40，45，50，55,60，65) | DB1Z-1 |  |  | 个 |  |  | 脊柱内固定系统 | 审核通过 | 审核通过 | 审核通过 | 审核通过 | 审核通过 | 审核通过 | 获得ISO 13485 认证证书 | 无 | 无 | 无 | 无 | 实用新型专利 | 0 | 7 | 没有抽检不合格记录
锁骨钩锁定加压接骨板 | R101 | 骨科创伤类 | 钛合金 | 4-10孔 |  |  | YZ0000273 | 大博医疗科技股份有限公司 | 锁骨钩锁定板 | YZ00013877 | 国产 | 大博医疗科技股份有限公司 |  | 2-12孔 | SCLP13Ⅰ型（左、右） |  |  | 块 |  |  | 金属锁定接骨板系统 | 审核通过 | 审核通过 | 审核通过 | 审核通过 | 审核通过 | 审核通过 | 获得ISO 13485 认证证书 | 无 | 无 | 无 | 无 | 无 | 0 | 0 | 没有抽检不合格记录
多轴螺钉 | T284 | 骨科脊柱类 | 钛合金 | 各种规格 |  | 1螺钉 | YZ0000295 | 常州鼎健医疗器械有限公司 | SIMER椎弓根螺钉 | YZ00013878 | 国产 | 常州鼎健医疗器械有限公司 |  | 4.0*(25，30，35，40，45，50)，4.5*(25，30，35，40，45，50，55)，5.0*(25，30，35，40，45，50，55)，5.5*(25，30，35，40，45，50，55)，6.0*(25，30，35，40，45，50，55,60，65)，6.5*(25，30，35，40，45，50，55,60，65)，7.0*(25，30，35，40，45，50，55,60，65)，7.5*(25，30，35，40，45，50，55,60，65)编码8114025-8117565 | DB1Z-1 |  |  | 个 |  |  | 脊柱内固定系统 | 审核通过 | 审核通过 | 审核通过 | 审核通过 | 审核通过 | 审核通过 | 获得ISO 13485 认证证书 | 无 | 无 | 无 | 无 | 实用新型专利 | 0 | 6 | 没有抽检不合格记录
锁骨钩锁定加压接骨板 | R102 | 骨科创伤类 | 纯钛 | 3-10孔 |  |  | YZ0000273 | 大博医疗科技股份有限公司 | 锁骨钩锁定板 | YZ00013879 | 国产 | 大博医疗科技股份有限公司 |  | 2-12孔 | SCLP13Ⅰ型（左、右） |  |  | 块 |  |  | 金属锁定接骨板系统 | 审核通过 | 审核通过 | 审核通过 | 审核通过 | 审核通过 | 审核通过 | 获得ISO 13485 认证证书 | 通过 | 通过 | 医疗器械检测机构出具的检测报告 | 无 | 实用新型专利 | 0 | 9 | 没有抽检不合格记录
防旋螺钉 | R549 | 骨科创伤类 | 钛合金 | 17.5mm |  |  | YZ0000291 | 北京市富乐科技开发有限公司 | 连接螺塞 | YZ00013880 | 国产 | 北京市富乐科技开发有限公司 |  | 直径：5、5.5、6、6.5、7、7.5、8、8.5、9、9.5、10mm | FSZ03 |  | 钛合金 | 枚 |  |  | 锁定接骨螺钉 | 审核通过 | 审核通过 | 审核通过 | 审核通过 | 审核通过 | 审核通过 | 获得ISO 13485 认证证书 | 无 | 无 | 医疗器械检测机构出具的检测报告 | 无 | 无 | 0 | 0 | 没有抽检不合格记录
锁定头螺钉 | R464 | 骨科创伤类 | 钛合金 | 3.5-4.0mm |  | 自攻 | YZ0000119 | 天津市威曼生物材料有限公司 | 填孔钉 | YZ00013881 | 国产 | 天津市威曼生物材料有限公司 |  | 3.5*（2-10） | SHCB03-01 |  | 纯钛 | 块 |  |  | 金属锁定接骨板钉系统 | 审核通过 | 审核通过 | 审核通过 | 审核通过 | 审核通过 | 审核通过 | 获得ISO 13485 认证证书 | 通过 | 通过 | 医疗器械检测机构出具的检测报告 | 无 | 无 | 0 | 12 | 没有抽检不合格记录
锁骨前上方锁定加压接骨板 | R104 | 骨科创伤类 | 钛合金 |  |  |  | YZ0000273 | 大博医疗科技股份有限公司 | 锁骨钩锁定板 | YZ00013882 | 国产 | 大博医疗科技股份有限公司 |  | 2-12孔 | SCLP13III型（左、右） |  |  | 块 |  |  | 金属锁定接骨板系统 | 审核通过 | 审核通过 | 审核通过 | 审核通过 | 审核通过 | 审核通过 | 获得ISO 13485 认证证书 | 无 | 无 | 无 | 无 | 无 | 0 | 0 | 没有抽检不合格记录
人工髋关节 髋臼螺钉 | S185 | 骨科人工关节类 |  | 各种规格型号 | 髋关节 |  | YZ0000557 | 北京中安泰华科技有限公司 | 髋关节假体/钛钉 | YZ00013883 | 国产 | 北京中安泰华科技有限公司 |  | 15¦20¦25¦30¦35¦40¦45¦50 | A4015¦A4020¦A4025¦A4030¦A4035¦A4040¦A4045¦A4050 | 规格：15、20、25、30、35、40、45、50 型号：A4015、A4020、A4025、A4030、A4035、A4040、A4045、A4050 | 钛合金（TC4） | 个 | 聚乙烯 |  | 髋关节假体 | 审核通过 | 审核通过 | 审核通过 | 审核通过 | 审核通过 | 审核通过 | 获得ISO 13485 认证证书 | 无 | 无 | 生产企业自检报告 | 无 | 无 | 0 | 1 | 没有抽检不合格记录
锁骨前上方锁定加压接骨板 | R105 | 骨科创伤类 | 纯钛 |  |  |  | YZ0000273 | 大博医疗科技股份有限公司 | 锁骨钩锁定板 | YZ00013884 | 国产 | 大博医疗科技股份有限公司 |  | 2-12孔 | SCLP13III型（左、右） |  |  | 块 |  |  | 金属锁定接骨板系统 | 审核通过 | 审核通过 | 审核通过 | 审核通过 | 审核通过 | 审核通过 | 获得ISO 13485 认证证书 | 通过 | 通过 | 医疗器械检测机构出具的检测报告 | 无 | 发明专利, | 0 | 10 | 没有抽检不合格记录
单轴长臂钉 | T285 | 骨科脊柱类 | 钛合金 | 各种规格 |  | 1螺钉 | YZ0000295 | 常州鼎健医疗器械有限公司 | SIMER椎弓根螺钉 | YZ00013885 | 国产 | 常州鼎健医疗器械有限公司 |  | 4.0*(25，30，35，40，45，50)，4.5*(25，30，35，40，45，50，55)，5.0*(25，30，35，40，45，50，55)，5.5*(25，30，35，40，45，50，55)，6.0*(25，30，35，40，45，50，55,60，65)，6.5*(25，30，35，40，45，50，55,60，65)，7.0*(25，30，35，40，45，50，55,60，65)，7.5*(25，30，35，40，45，50，55,60，65)编码8164025-8167565 | DB1Z-1 |  |  | 个 |  |  | 脊柱内固定系统 | 审核通过 | 审核通过 | 审核通过 | 审核通过 | 审核通过 | 审核通过 | 获得ISO 13485 认证证书 | 无 | 无 | 无 | 无 | 实用新型专利 | 0 | 7 | 没有抽检不合格记录
一次性直线切割吻合器及一次性钉匣 | V144 | 普外科类 |  | 6cm＜长度≤8cm | 传统开放术式 |  | YZ0000248 | 无锡市瑞源普斯医疗器械有限公司 | 一次性直线型切割吻合器和钉仓 | YZ00013886 | 国产 | 无锡市瑞源普斯医疗器械有限公司 |  | 吻合器：RYQA-75L（M、H） | 吻合器：RYQA-75L（M、H） |  | 12Cr18Ni9、TA1/TA2、ABS | 把 | 一次性密封吸塑盒 |  | 一次性直线型切割吻合器和钉仓 | 审核通过 | 审核通过 | 审核通过 | 审核通过 | 审核通过 | 审核通过 | 获得ISO 13485 认证证书 | 无 | 无 | 生产企业自检报告 | 无 | 无 | 0 | 12 | 没有抽检不合格记录
多轴长臂钉 | T286 | 骨科脊柱类 | 钛合金 | 各种规格 |  | 1螺钉 | YZ0000295 | 常州鼎健医疗器械有限公司 | SIMER万向复位钉 | YZ00013887 | 国产 | 常州鼎健医疗器械有限公司 |  | 4.0*(25，30，35，40，45，50)，4.5*(25，30，35，40，45，50，55)，5.0*(25，30，35，40，45，50，55)，5.5*(25，30，35，40，45，50，55)，6.0*(25，30，35，40，45，50，55,60，65)，6.5*(25，30，35，40，45，50，55,60，65)，7.0*(25，30，35，40，45，50，55,60，65)，7.5*(25，30，35，40，45，50，55,60，65) | DB1Z-1 |  |  | 个 |  |  | 脊柱内固定系统 | 审核通过 | 审核通过 | 审核通过 | 审核通过 | 审核通过 | 审核通过 | 获得ISO 13485 认证证书 | 无 | 无 | 生产企业自检报告 | 无 | 实用新型专利 | 0 | 7 | 没有抽检不合格记录
双极 半髋 | S182 | 骨科人工关节类 | 金属杯+聚乙烯内衬 |  | 髋关节 |  | YZ0000093 | 北京金查理人工关节技术有限公司 | 双极半髋 | YZ00013888 | 国产 | 北京金查理人工关节技术有限公司 |  | Φ38¦Φ40¦Φ42¦Φ44¦Φ46¦Φ48¦Φ50¦Φ52¦Φ54¦Φ56¦Φ58¦Φ60¦Φ62¦Φ64¦Φ66¦Φ68 | H3038+HP3022¦H3040+HP3022¦H3042+HP3022¦H3044+HP3022¦H3046+HP3022¦H3048+HP3022¦H3050+HP3022¦H3052+HP3022¦H3054+HP3022¦H3056+HP3022¦H3058+HP3022¦H3060+HP3022¦H3062+HP3022¦H3064+HP3022¦H3066+HP3022¦H3068+HP3022 |  | 钴铬钼合金+超高分子聚乙烯 | 件 | 吸塑盒+纸盒 |  | 髋关节假体 | 审核通过 | 审核通过 | 审核通过 | 审核通过 | 审核通过 | 审核通过 | 无 | 无 | 无 | 医疗器械检测机构出具的检测报告 | 无 | 无 | 0 | 4 | 没有抽检不合格记录
棒棒连接器 | T290 | 骨科脊柱类 | 钛合金 | 各种规格 |  | 1横连接 | YZ0000295 | 常州鼎健医疗器械有限公司 | 横连杆装配 | YZ00013889 | 国产 | 常州鼎健医疗器械有限公司 |  | 6.0*（10，11,12,13,14,15,16,17,18,19,21,24,27,30,33,55,60，65,70,75,80） | DB1Z-1 |  |  | 个 |  |  | 脊柱内固定系统 | 审核通过 | 审核通过 | 审核通过 | 审核通过 | 审核通过 | 审核通过 | 获得ISO 13485 认证证书 | 无 | 无 | 无 | 无 | 实用新型专利 | 0 | 8 | 没有抽检不合格记录
一次性直线切割吻合器及一次性钉匣 | V145 | 普外科类 |  | 长度＞8cm | 传统开放术式 |  | YZ0000248 | 无锡市瑞源普斯医疗器械有限公司 | 一次性直线型切割吻合器和钉仓 | YZ00013890 | 国产 | 无锡市瑞源普斯医疗器械有限公司 |  | 吻合器：RYQA-100L（M、H）、RYQB-100L（M、H） | 吻合器：RYQA-100L（M、H）、RYQB-100L（M、H） |  | 12Cr18Ni9、TA1/TA2、ABS | 把 | 一次性密封吸塑盒 |  | 一次性直线型切割吻合器和钉仓 | 审核通过 | 审核通过 | 审核通过 | 审核通过 | 审核通过 | 审核通过 | 获得ISO 13485 认证证书 | 无 | 无 | 生产企业自检报告 | 无 | 无 | 0 | 9 | 没有抽检不合格记录
前足动力加压锁定接骨板 | R360 | 骨科创伤类 | 钛合金 |  |  |  | YZ0000273 | 大博医疗科技股份有限公司 | 微创小L型锁定板 | YZ00013891 | 国产 | 大博医疗科技股份有限公司 |  | 2-14孔 | SCLP06微创III型 |  |  | 块 |  |  | 金属锁定接骨板系统 | 审核通过 | 审核通过 | 审核通过 | 审核通过 | 审核通过 | 审核通过 | 获得ISO 13485 认证证书 | 通过 | 通过 | 医疗器械检测机构出具的检测报告 | 无 | 实用新型专利 | 0 | 10 | 没有抽检不合格记录
腰椎后路椎间融合器 | T390 | 骨科脊柱类 | PEEK |  |  |  | YZ0000295 | 常州鼎健医疗器械有限公司 | 椎间融合器-2 | YZ00013892 | 国产 | 常州鼎健医疗器械有限公司 |  | （8，10,12,14）*(20，22，26，32，36) | DB3Z-02 |  |  | 个 |  |  | 椎间融合器 | 审核通过 | 审核通过 | 审核通过 | 审核通过 | 审核通过 | 审核通过 | 获得ISO 13485 认证证书 | 无 | 无 | 生产企业自检报告 | 无 | 外观设计专利,实用新型专利 | 0 | 10 | 没有抽检不合格记录
前足动力加压锁定接骨板 | R361 | 骨科创伤类 | 纯钛 |  |  |  | YZ0000273 | 大博医疗科技股份有限公司 | 微创小L型锁定板 | YZ00013893 | 国产 | 大博医疗科技股份有限公司 |  | 2-14孔 | SCLP06微创III型 |  |  | 块 |  |  | 金属锁定接骨板系统 | 审核通过 | 审核通过 | 审核通过 | 审核通过 | 审核通过 | 审核通过 | 获得ISO 13485 认证证书 | 无 | 无 | 无 | 无 | 无 | 0 | 0 | 没有抽检不合格记录
锁定头螺钉 | R464 | 骨科创伤类 | 钛合金 | 3.5-4.0mm |  | 自攻 | YZ0000119 | 天津市威曼生物材料有限公司 | 锁定自攻型螺钉 | YZ00013894 | 国产 | 天津市威曼生物材料有限公司 |  | 3.5*（10-80） | SHAC0203-01 |  | 钛合金 | 支 |  |  | 金属锁定接骨板钉系统 | 审核通过 | 审核通过 | 审核通过 | 审核通过 | 审核通过 | 审核通过 | 获得ISO 13485 认证证书 | 通过 | 通过 | 医疗器械检测机构出具的检测报告 | 无 | 无 | 0 | 1 | 没有抽检不合格记录
双极 半髋 | S183 | 骨科人工关节类 | 金属杯+高交联聚乙烯内衬 |  | 髋关节 |  | YZ0000093 | 北京金查理人工关节技术有限公司 | 双极半髋 | YZ00013895 | 国产 | 北京金查理人工关节技术有限公司 |  | Φ39¦Φ41¦Φ43¦Φ45¦Φ47¦Φ49¦Φ51¦Φ53 | H3040+HP3022¦H3042+HP3022¦H3044+HP3022¦H3046+HP3022¦H3048+HP3022¦H3050+HP3022¦H3052+HP3022¦H3054+HP3022 |  | 钴铬钼合金+超高分子聚乙烯 | 件 | 吸塑盒+纸盒 |  | 髋关节假体 | 审核通过 | 审核通过 | 审核通过 | 审核通过 | 审核通过 | 审核通过 | 无 | 无 | 无 | 医疗器械检测机构出具的检测报告 | 无 | 无 | 0 | 1 | 没有抽检不合格记录
腰椎经椎间孔融合器 | T395 | 骨科脊柱类 | PEEK |  |  |  | YZ0000295 | 常州鼎健医疗器械有限公司 | 椎间融合器-3 | YZ00013896 | 国产 | 常州鼎健医疗器械有限公司 |  | 14*28*（17-25）每1MM为一规格;14*30*（17-25）每1MM为一规格 | DB3Z-03 |  |  | 个 |  |  | 椎间融合器 | 审核通过 | 审核通过 | 审核通过 | 审核通过 | 审核通过 | 审核通过 | 获得ISO 13485 认证证书 | 无 | 无 | 无 | 无 | 外观设计专利,实用新型专利 | 0 | 12 | 没有抽检不合格记录
前足锁定加压锁定接骨板 | R364 | 骨科创伤类 | 纯钛 |  |  |  | YZ0000295 | 常州鼎健医疗器械有限公司 | H锁定板 | YZ00013897 | 国产 | 常州鼎健医疗器械有限公司 |  | 大，中，小 | DC12Z09 |  |  | 个 |  |  | H锁定板 | 审核通过 | 审核通过 | 审核通过 | 审核通过 | 审核通过 | 审核通过 | 获得ISO 13485 认证证书 | 无 | 无 | 无 | 无 | 无 | 0 | 7 | 没有抽检不合格记录
骨盆弧形锁定接骨板 | R206 | 骨科创伤类 | 纯钛 | 2-20孔 |  |  | YZ0000273 | 大博医疗科技股份有限公司 | 小L型锁定板 | YZ00013898 | 国产 | 大博医疗科技股份有限公司 |  | 2-14孔 | SSLP06 I型/II型 |  | 纯钛 | 块 |  |  | 金属锁定接骨板系统 | 审核通过 | 审核通过 | 审核通过 | 审核通过 | 审核通过 | 审核通过 | 获得ISO 13485 认证证书 | 无 | 无 | 无 | 无 | 无 | 0 | 0 | 没有抽检不合格记录
骨盆J型锁定接骨板 | R197 | 骨科创伤类 | 纯钛 | 2-20孔 |  |  | YZ0000295 | 常州鼎健医疗器械有限公司 | J型锁定重建板 | YZ00013899 | 国产 | 常州鼎健医疗器械有限公司 |  | 4,5,6,8，10,12,14，16,18孔；左，右 | DC11Z02 |  |  | 个 |  |  | J型锁定重建板 | 审核通过 | 审核通过 | 审核通过 | 审核通过 | 审核通过 | 审核通过 | 获得ISO 13485 认证证书 | 无 | 无 | 无 | 无 | 无 | 0 | 6 | 没有抽检不合格记录
锁定头螺钉 | R470 | 骨科创伤类 | 钛合金 | 4.5-5.5mm |  | 自攻 | YZ0000119 | 天津市威曼生物材料有限公司 | 锁定自攻型螺钉 | YZ00013900 | 国产 | 天津市威曼生物材料有限公司 |  | 5.0*（10-130） | SHAB0203-01 |  | 纯钛 | 块 |  |  | 金属锁定接骨板钉系统 | 审核通过 | 审核通过 | 审核通过 | 审核通过 | 审核通过 | 审核通过 | 获得ISO 13485 认证证书 | 通过 | 通过 | 医疗器械检测机构出具的检测报告 | 无 | 无 | 0 | 14 | 没有抽检不合格记录
锁定头螺钉 | R470 | 骨科创伤类 | 钛合金 | 4.5-5.5mm |  | 自攻 | YZ0000119 | 天津市威曼生物材料有限公司 | 填孔钉 | YZ00013901 | 国产 | 天津市威曼生物材料有限公司 |  | 5.0*（2-10） | SHCB03-01 |  | 纯钛 | 块 |  |  | 金属锁定接骨板钉系统 | 审核通过 | 审核通过 | 审核通过 | 审核通过 | 审核通过 | 审核通过 | 获得ISO 13485 认证证书 | 通过 | 通过 | 医疗器械检测机构出具的检测报告 | 无 | 无 | 0 | 12 | 没有抽检不合格记录
3.5mm锁定加压接骨板 | R029 | 骨科创伤类 | 纯钛 | 5-8孔 |  |  | YZ0000295 | 常州鼎健医疗器械有限公司 | L型加压锁定板-1 | YZ00013902 | 国产 | 常州鼎健医疗器械有限公司 |  | 3,4,5,6,7,8孔；左，右 | DC12Z05 |  |  | 个 |  |  | L型加压锁定板-1 | 审核通过 | 审核通过 | 审核通过 | 审核通过 | 审核通过 | 审核通过 | 获得ISO 13485 认证证书 | 无 | 无 | 无 | 无 | 无 | 0 | 6 | 没有抽检不合格记录
骨盆弧形锁定接骨板 | R206 | 骨科创伤类 | 纯钛 | 2-20孔 |  |  | YZ0000273 | 大博医疗科技股份有限公司 | 微创小L型锁定板 | YZ00013903 | 国产 | 大博医疗科技股份有限公司 |  | 2-14孔 | SSLP06 微创I型/II型 |  | 纯钛 | 块 |  |  | 金属锁定接骨板系统 | 审核通过 | 审核通过 | 审核通过 | 审核通过 | 审核通过 | 审核通过 | 获得ISO 13485 认证证书 | 无 | 无 | 无 | 无 | 无 | 0 | 0 | 没有抽检不合格记录
人工髋关节 髋臼螺钉 | S185 | 骨科人工关节类 |  | 各种规格型号 | 髋关节 |  | YZ0000093 | 北京金查理人工关节技术有限公司 | 固定螺钉 | YZ00013904 | 国产 | 北京金查理人工关节技术有限公司 |  | 固定螺钉¦ ¦ | Φ4.5¦Φ5.5¦Φ6.5 |  | t钛合金 | 件 | 吸塑盒+纸盒 |  | 髋关节假体 | 审核通过 | 审核通过 | 审核通过 | 审核通过 | 审核通过 | 审核通过 | 无 | 无 | 无 | 医疗器械检测机构出具的检测报告 | 无 | 无 | 0 | 7 | 没有抽检不合格记录
锁定头螺钉 | R470 | 骨科创伤类 | 钛合金 | 4.5-5.5mm |  | 自攻 | YZ0000119 | 天津市威曼生物材料有限公司 | 锁定自攻型螺钉 | YZ00013905 | 国产 | 天津市威曼生物材料有限公司 |  | 5.0*（10-130） | SHAC0203-01 |  | 钛合金 | 支 |  |  | 金属锁定接骨板钉系统 | 审核通过 | 审核通过 | 审核通过 | 审核通过 | 审核通过 | 审核通过 | 获得ISO 13485 认证证书 | 通过 | 通过 | 医疗器械检测机构出具的检测报告 | 无 | 无 | 0 | 1 | 没有抽检不合格记录
人工髋关节 髋臼翻修螺钉 | S186 | 骨科人工关节类 |  | 各种规格型号 | 髋关节 |  | YZ0000093 | 北京金查理人工关节技术有限公司 | 髋臼螺钉 | YZ00013906 | 国产 | 北京金查理人工关节技术有限公司 |  | Φ4.5 | HBZ45 |  | 钛合金 | 枚 | 特卫强易斯袋 |  | 髋关节假体 | 审核通过 | 审核通过 | 审核通过 | 审核通过 | 审核通过 | 审核通过 | 无 | 无 | 无 | 医疗器械检测机构出具的检测报告 | 无 | 无 | 0 | 4 | 没有抽检不合格记录
人工髋关节 髋臼翻修螺钉 | S186 | 骨科人工关节类 |  | 各种规格型号 | 髋关节 |  | YZ0000093 | 北京金查理人工关节技术有限公司 | 髋臼螺钉 | YZ00013907 | 国产 | 北京金查理人工关节技术有限公司 |  | Φ5.5¦Φ6.5 | HBZ55¦HBZ65 |  | 钛合金 | 玫 | 特卫强易斯袋 |  | 髋关节假体 | 审核通过 | 审核通过 | 审核通过 | 审核通过 | 审核通过 | 审核通过 | 无 | 无 | 无 | 医疗器械检测机构出具的检测报告 | 无 | 无 | 0 | 4 | 没有抽检不合格记录
足通用锁定接骨板 | R355 | 骨科创伤类 | 钛合金 |  |  |  | YZ0000273 | 大博医疗科技股份有限公司 | 微创小T型锁定板 | YZ00013908 | 国产 | 大博医疗科技股份有限公司 |  | 2-14孔 | SCLP04微创I型（左、右） |  |  | 块 |  |  | 金属锁定接骨板系统 | 审核通过 | 审核通过 | 审核通过 | 审核通过 | 审核通过 | 审核通过 | 获得ISO 13485 认证证书 | 通过 | 通过 | 医疗器械检测机构出具的检测报告 | 无 | 实用新型专利 | 0 | 7 | 没有抽检不合格记录
足通用锁定接骨板 | R355 | 骨科创伤类 | 钛合金 |  |  |  | YZ0000273 | 大博医疗科技股份有限公司 | 微创小T型锁定板 | YZ00013909 | 国产 | 大博医疗科技股份有限公司 |  | 2-14孔 | SCLP04微创II型（左、右） |  |  | 块 |  |  | 金属锁定接骨板系统 | 审核通过 | 审核通过 | 审核通过 | 审核通过 | 审核通过 | 审核通过 | 获得ISO 13485 认证证书 | 通过 | 通过 | 医疗器械检测机构出具的检测报告 | 无 | 实用新型专利 | 0 | 6 | 没有抽检不合格记录
足通用锁定接骨板 | R356 | 骨科创伤类 | 纯钛 |  |  |  | YZ0000273 | 大博医疗科技股份有限公司 | 微创小T型锁定板 | YZ00013910 | 国产 | 大博医疗科技股份有限公司 |  | 2-14孔 | SCLP04微创I型（左、右） |  |  | 块 |  |  | 金属锁定接骨板系统 | 审核通过 | 审核通过 | 审核通过 | 审核通过 | 审核通过 | 审核通过 | 获得ISO 13485 认证证书 | 通过 | 通过 | 医疗器械检测机构出具的检测报告 | 无 | 实用新型专利 | 0 | 7 | 没有抽检不合格记录
足通用锁定接骨板 | R356 | 骨科创伤类 | 纯钛 |  |  |  | YZ0000273 | 大博医疗科技股份有限公司 | 微创小T型锁定板 | YZ00013911 | 国产 | 大博医疗科技股份有限公司 |  | 2-14孔 | SCLP04微创II型（左、右） |  |  | 块 |  |  | 金属锁定接骨板系统 | 审核通过 | 审核通过 | 审核通过 | 审核通过 | 审核通过 | 审核通过 | 获得ISO 13485 认证证书 | 无 | 无 | 无 | 无 | 无 | 0 | 0 | 没有抽检不合格记录
一次性弧形切割吻合器及钉仓 | V146 | 普外科类 |  | 各种规格 | 传统开放术式 |  | YZ0000248 | 无锡市瑞源普斯医疗器械有限公司 | 一次性弧型切割吻合器 | YZ00013912 | 国产 | 无锡市瑞源普斯医疗器械有限公司 |  | RYHA-45、RYHB-45 | RYHA-45、RYHB-45 |  | 12Cr18Ni9、TA1/TA2、ABS | 把 | 一次性密封吸塑盒 |  | 一次性弧型切割吻合器 | 审核通过 | 审核通过 | 审核通过 | 审核通过 | 审核通过 | 审核通过 | 获得ISO 13485 认证证书 | 无 | 无 | 生产企业自检报告 | 无 | 无 | 0 | 16 | 没有抽检不合格记录
足通用锁定接骨板 | R355 | 骨科创伤类 | 钛合金 |  |  |  | YZ0000273 | 大博医疗科技股份有限公司 | 微创小T型锁定板 | YZ00013913 | 国产 | 大博医疗科技股份有限公司 |  | 2-14孔 | SCLP04微创III型（左、右） |  | 钛合金 | 块 |  |  | 金属锁定接骨板系统 | 审核通过 | 审核通过 | 审核通过 | 审核通过 | 审核通过 | 审核通过 | 获得ISO 13485 认证证书 | 通过 | 通过 | 医疗器械检测机构出具的检测报告 | 无 | 实用新型专利 | 0 | 0 | 没有抽检不合格记录
捆绑带 | S187 | 骨科人工关节类 | 人工关节用 | 不锈钢 | 髋关节 |  | YZ0000557 | 北京中安泰华科技有限公司 | 柔性金属丝 | YZ00013914 | 国产 | 北京中安泰华科技有限公司 |  | Φ0.2¦Φ0.4¦Φ0.6¦Φ0.8¦Φ1.0¦Φ1.2¦Φ1.5 | RXS01¦RXS01¦RXS01¦RXS01¦RXS01¦RXS01¦RXS01 |  | 不锈钢 | 个 | 聚乙烯 |  | 柔性金属丝 | 审核通过 | 审核通过 | 审核通过 | 审核通过 | 审核通过 | 审核通过 | 获得ISO 13485 认证证书 | 无 | 无 | 生产企业自检报告 | 无 | 无 | 0 | 1 | 没有抽检不合格记录
桡骨远端掌侧锁定加压接骨板 | R178 | 骨科创伤类 | 钛合金 | 2-14孔 |  |  | YZ0000273 | 大博医疗科技股份有限公司 | 小T型锁定板 | YZ00013915 | 国产 | 大博医疗科技股份有限公司 |  | 2-10孔 | SCLP04Ⅰ型（左、右） |  | 钛合金 | 块 |  |  | 金属锁定接骨板系统 | 审核通过 | 审核通过 | 审核通过 | 审核通过 | 审核通过 | 审核通过 | 获得ISO 13485 认证证书 | 通过 | 通过 | 医疗器械检测机构出具的检测报告 | 无 | 实用新型专利 | 0 | 8 | 没有抽检不合格记录
腰椎微创融合器 | T377 | 骨科脊柱类 | PEEK |  |  |  | YZ0000557 | 北京中安泰华科技有限公司 | 椎间融合器（角度型） | YZ00013916 | 国产 | 北京中安泰华科技有限公司 |  | 0°，9×20；0°，9×22；0°，9×24¦0°，10×20；0°，10×22；0°，10×24¦0°，11×20；0°，11×22；0°，11×24¦0°，12×20；0°，12×22；0°，12×24¦0°，13×20；0°，13×22；0°，13×24¦0°，14×20；0°，14×22；0°，14×24¦4°，9×20；4°，9×22；4°，9×24¦4°，10×20；4°，10×22；4°，10×24¦4°，11×20；4°，11×22；4°，11×24¦4°，12×20；4°，12×22；4°，12×24¦4°，13×20；4°，13×22；4°，13×24¦4°，14×20；4°，14×22；4°，14×24¦8°，9×20；8°，9×22；8°，9×24¦8°，10×20；8°，10×22；8°，10×24¦8°，11×20；8°，11×22；8°，11×24¦8°，12×20；8°，12×22；8°，12×24¦8°，13×20；8°，13×22；8°，13×24¦8°，14×20；8°，14×22；8°，14×24 | SF02¦SF02¦SF02¦SF02¦SF02¦SF02¦SF02¦SF02¦SF02¦SF02¦SF02¦SF02¦SF02¦SF02¦SF02¦SF02¦SF02¦SF02 |  | PEEK | 个 | 聚乙烯 |  | 椎间融合器 | 审核通过 | 审核通过 | 审核通过 | 审核通过 | 审核通过 | 审核通过 | 获得ISO 13485 认证证书 | 无 | 无 | 无 | 无 | 无 | 0 | 0 | 没有抽检不合格记录
桡骨远端掌侧锁定加压接骨板 | R179 | 骨科创伤类 | 纯钛 | 2-14孔 |  |  | YZ0000273 | 大博医疗科技股份有限公司 | 小T型锁定板 | YZ00013917 | 国产 | 大博医疗科技股份有限公司 |  | 2-10孔 | SCLP04Ⅰ型（左、右） |  | 纯钛 | 块 |  |  | 金属锁定接骨板系统 | 审核通过 | 审核通过 | 审核通过 | 审核通过 | 审核通过 | 审核通过 | 获得ISO 13485 认证证书 | 通过 | 通过 | 医疗器械检测机构出具的检测报告 | 无 | 实用新型专利 | 0 | 8 | 没有抽检不合格记录
腰椎后路椎间融合器 | T390 | 骨科脊柱类 | PEEK |  |  |  | YZ0000557 | 北京中安泰华科技有限公司 | 椎间融合器 | YZ00013918 | 国产 | 北京中安泰华科技有限公司 |  | 8×22、26¦10×22、26¦14×22、26¦8*20（5）¦8*20（6）¦8*20（7）¦8*20（8） | SF01¦SF01¦SF01¦SF01¦SF01¦SF01¦SF01 |  | PEEK | 个 | 聚乙烯 |  | 椎间融合器 | 审核通过 | 审核通过 | 审核通过 | 审核通过 | 审核通过 | 审核通过 | 获得ISO 13485 认证证书 | 无 | 无 | 生产企业自检报告 | 无 | 无 | 0 | 1 | 没有抽检不合格记录
一次性皮肤缝合器 | V147 | 普外科类 |  | 各种规格 | 传统开放术式 |  | YZ0000248 | 无锡市瑞源普斯医疗器械有限公司 | 一次性皮肤吻合器及拆钉器 | YZ00013919 | 国产 | 无锡市瑞源普斯医疗器械有限公司 |  | 皮肤吻合器：RYPA(B)-35R（W）、拆钉器：RPR、RPW | 皮肤吻合器：RYPA(B)-35R（W）、拆钉器：RPR、RPW |  | 00Cr18Ni14Mo3、ABS、1Cr18Ni9、PC | 把 | 一次性密封吸塑盒 |  | 一次性皮肤吻合器及拆钉器 | 审核通过 | 审核通过 | 审核通过 | 审核通过 | 审核通过 | 审核通过 | 获得ISO 13485 认证证书 | 无 | 无 | 生产企业自检报告 | 无 | 无 | 0 | 16 | 没有抽检不合格记录
端端吻合器 | V149 | 普外科类 |  | 直型 | 传统开放术式 |  | YZ0000248 | 无锡市瑞源普斯医疗器械有限公司 | 一次性包皮环切吻合器 | YZ00013920 | 国产 | 无锡市瑞源普斯医疗器械有限公司 |  | RYAP-11.5、RYAP-16.5、RYAP-18.5、RYAP-21.5、RYAP-25.5、RYAP-28.5、RYAP-32.5 | RYAP-11.5、RYAP-16.5、RYAP-18.5、RYAP-21.5、RYAP-25.5、RYAP-28.5、RYAP-32.5 |  | ABS、PC、不锈钢、硅胶 | 把 | 一次性密封吸塑盒 |  | 一次性包皮环切吻合器 | 审核通过 | 审核通过 | 审核通过 | 审核通过 | 审核通过 | 审核通过 | 获得ISO 13485 认证证书 | 无 | 无 | 医疗器械检测机构出具的检测报告 | 无 | 外观设计专利,实用新型专利 | 0 | 16 | 没有抽检不合格记录
端端吻合器 | V149 | 普外科类 |  | 直型 | 传统开放术式 |  | YZ0000248 | 无锡市瑞源普斯医疗器械有限公司 | 一次性包皮环切吻合器 | YZ00013921 | 国产 | 无锡市瑞源普斯医疗器械有限公司 |  | RYBP-11.6、RYBP-16.6、RYBP-25.6、RYBP-28.6 | RYBP-11.6、RYBP-16.6、RYBP-25.6、RYBP-28.6 |  | ABS、PC、不锈钢、硅胶 | 把 | 一次性密封吸塑盒 |  | 一次性包皮环切吻合器 | 审核通过 | 审核通过 | 审核通过 | 审核通过 | 审核通过 | 审核通过 | 获得ISO 13485 认证证书 | 无 | 无 | 生产企业自检报告 | 无 | 外观设计专利,实用新型专利 | 0 | 18 | 没有抽检不合格记录
端端吻合器 | V149 | 普外科类 |  | 直型 | 传统开放术式 |  | YZ0000248 | 无锡市瑞源普斯医疗器械有限公司 | 一次性包皮环切吻合器 | YZ00013922 | 国产 | 无锡市瑞源普斯医疗器械有限公司 |  | RYCP-11.5、RYCP-16.5、RYCP-18.5、RYCP-21.5、RYCP-25.5、RYCP-28.5、RYCP-32.5 | RYCP-11.5、RYCP-16.5、RYCP-18.5、RYCP-21.5、RYCP-25.5、RYCP-28.5、RYCP-32.5 |  | ABS、PC、不锈钢、硅胶 | 把 | 一次性密封吸塑盒 |  | 一次性包皮环切吻合器 | 审核通过 | 审核通过 | 审核通过 | 审核通过 | 审核通过 | 审核通过 | 获得ISO 13485 认证证书 | 无 | 无 | 医疗器械检测机构出具的检测报告 | 无 | 外观设计专利,实用新型专利 | 0 | 13 | 没有抽检不合格记录
桡骨远端背侧锁定加压接骨板 | R175 | 骨科创伤类 | 钛合金 | 2-14孔 |  |  | YZ0000273 | 大博医疗科技股份有限公司 | 小T型锁定板 | YZ00013923 | 国产 | 大博医疗科技股份有限公司 |  | 2-10孔 | SCLP04Ⅱ型（左、右） |  | 钛合金 | 块 |  |  | 金属锁定接骨板系统 | 审核通过 | 审核通过 | 审核通过 | 审核通过 | 审核通过 | 审核通过 | 获得ISO 13485 认证证书 | 通过 | 通过 | 医疗器械检测机构出具的检测报告 | 无 | 实用新型专利 | 0 | 8 | 没有抽检不合格记录
小儿股骨近端锁定加压接骨板 | R271 | 骨科创伤类 | 纯钛 |  |  |  | YZ0000291 | 北京市富乐科技开发有限公司 | 股骨近端III | YZ00013924 | 国产 | 北京市富乐科技开发有限公司 |  | 2-20孔 | FYf03 |  | 纯钛 | 块 |  |  | 锁定接骨板 | 审核通过 | 审核通过 | 审核通过 | 审核通过 | 审核通过 | 审核通过 | 获得ISO 13485 认证证书 | 无 | 无 | 医疗器械检测机构出具的检测报告 | 无 | 无 | 0 | 0 | 没有抽检不合格记录
胸腰椎后路微创螺钉专用螺塞 | T201 | 骨科脊柱类 | 钛合金 | 各种规格 |  | 1螺塞 | YZ0000557 | 北京中安泰华科技有限公司 | 脊柱内固定系统/钉螺塞 | YZ00013925 | 国产 | 北京中安泰华科技有限公司 |  | 5.5mm¦ | SP02¦ |  | 钛合金（TC4） | 个 | 聚乙烯 |  | 脊柱内固定系统 | 审核通过 | 审核通过 | 审核通过 | 审核通过 | 审核通过 | 审核通过 | 获得ISO 13485 认证证书 | 无 | 无 | 无 | 无 | 无 | 0 | 0 | 没有抽检不合格记录
桡骨远端背侧锁定加压接骨板 | R176 | 骨科创伤类 | 纯钛 | 2-14孔 |  |  | YZ0000273 | 大博医疗科技股份有限公司 | 小T型锁定板 | YZ00013926 | 国产 | 大博医疗科技股份有限公司 |  | 2-10孔 | SCLP04Ⅱ型（左、右） |  | 纯钛 | 块 |  |  | 金属锁定接骨板系统 | 审核通过 | 审核通过 | 审核通过 | 审核通过 | 审核通过 | 审核通过 | 获得ISO 13485 认证证书 | 通过 | 通过 | 医疗器械检测机构出具的检测报告 | 无 | 实用新型专利 | 0 | 8 | 没有抽检不合格记录
胸腰椎后路锁紧螺塞 | T258 | 骨科脊柱类 | 钛合金 | 各种规格 |  | 1螺塞 | YZ0000557 | 北京中安泰华科技有限公司 | 脊柱内固定系统/钉螺塞 | YZ00013927 | 国产 | 北京中安泰华科技有限公司 |  | 6.0mm | SP01 |  | 钛合金（TC4） | 个 | 聚乙烯 |  | 脊柱内固定系统 | 审核通过 | 审核通过 | 审核通过 | 审核通过 | 审核通过 | 审核通过 | 获得ISO 13485 认证证书 | 无 | 无 | 生产企业自检报告 | 无 | 无 | 0 | 1 | 没有抽检不合格记录
小儿股骨近端锁定加压接骨板 | R271 | 骨科创伤类 | 纯钛 |  |  |  | YZ0000291 | 北京市富乐科技开发有限公司 | 股骨近端IV | YZ00013928 | 国产 | 北京市富乐科技开发有限公司 |  | 2-20孔 | FYf04 |  | 纯钛 | 块 |  |  | 锁定接骨板 | 审核通过 | 审核通过 | 审核通过 | 审核通过 | 审核通过 | 审核通过 | 获得ISO 13485 认证证书 | 无 | 无 | 医疗器械检测机构出具的检测报告 | 无 | 无 | 0 | 0 | 没有抽检不合格记录
胸腰椎后路可调长度横连接 | T252 | 骨科脊柱类 | 钛合金 | 各种规格 |  | 1横连 | YZ0000557 | 北京中安泰华科技有限公司 | 脊柱内固定系统/横连器 | YZ00013929 | 国产 | 北京中安泰华科技有限公司 |  | 6.0×55-80mm/5mm | SP01 |  | 钛合金（TC4） | 个 | 聚乙烯 |  | 脊柱内固定系统 | 审核通过 | 审核通过 | 审核通过 | 审核通过 | 审核通过 | 审核通过 | 获得ISO 13485 认证证书 | 无 | 无 | 生产企业自检报告 | 无 | 无 | 0 | 1 | 没有抽检不合格记录
胸腰椎后路棒棒连接器 | T256 | 骨科脊柱类 | 钛合金 | 各种规格 |  | 1连接器 | YZ0000557 | 北京中安泰华科技有限公司 | 脊柱内固定系统/横连器 | YZ00013930 | 国产 | 北京中安泰华科技有限公司 |  | 5.5×40-75mm/5mm | SP02 |  | 钛合金（TC4） | 个 | 聚乙烯 |  | 脊柱内固定系统 | 审核通过 | 审核通过 | 审核通过 | 审核通过 | 审核通过 | 审核通过 | 获得ISO 13485 认证证书 | 无 | 无 | 无 | 无 | 无 | 0 | 0 | 没有抽检不合格记录
胸腰椎后路微创长尾固定螺钉 | T197 | 骨科脊柱类 | 钛合金 | 各种规格 |  | 1螺钉 | YZ0000557 | 北京中安泰华科技有限公司 | 脊柱内固定系统/可折断钉 | YZ00013931 | 国产 | 北京中安泰华科技有限公司 |  | 4.0×25-50mm¦4.5×25-55mm¦5.0×25-55mm¦5.5×25-55mm¦6.0×25-65mm¦6.5×25-65mm¦7.0×25-65mm¦7.5×25-65mm/5mm | SP02¦SP02¦SP02¦SP02¦SP02¦SP02¦SP02¦SP02 |  | 钛合金（TC4） | 个 | 聚乙烯 |  | 脊柱内固定系统 | 审核通过 | 审核通过 | 审核通过 | 审核通过 | 审核通过 | 审核通过 | 获得ISO 13485 认证证书 | 无 | 无 | 无 | 无 | 无 | 0 | 0 | 没有抽检不合格记录
胸腰椎后路长尾单轴螺钉 | T230 | 骨科脊柱类 | 钛合金 | 各种规格 |  | 1螺钉 | YZ0000557 | 北京中安泰华科技有限公司 | 脊柱内固定系统/可折断钉 | YZ00013932 | 国产 | 北京中安泰华科技有限公司 |  | 4.0×25-50mm¦4.5×25-55mm¦5.0×25-55mm¦5.5×25-55mm¦6.0×25-65mm¦6.5×25-65mm¦7.0×25-65mm¦7.5×25-65mm/5mm | SP01¦SP01¦SP01¦SP01¦SP01¦SP01¦SP01¦SP01 |  | 钛合金（TC4） | 个 | 聚乙烯 |  | 脊柱内固定系统 | 审核通过 | 审核通过 | 审核通过 | 审核通过 | 审核通过 | 审核通过 | 获得ISO 13485 认证证书 | 无 | 无 | 生产企业自检报告 | 无 | 无 | 0 | 1 | 没有抽检不合格记录
胸腰椎后路微创长尾多轴螺钉 | T199 | 骨科脊柱类 | 钛合金 | 各种规格 |  | 1螺钉 | YZ0000557 | 北京中安泰华科技有限公司 | 脊柱内固定系统/可折断万向钉 | YZ00013933 | 国产 | 北京中安泰华科技有限公司 |  | 4.0×25-50mm¦4.5×25-55mm¦5.0×25-55mm¦5.5×25-55mm¦6.0×25-65mm¦6.5×25-65mm¦7.0×25-65mm¦7.5×25-65mm/5mm¦ | SP02¦ ¦ ¦ ¦ ¦ ¦ ¦ ¦ |  | 钛合金（TC4） | 个 | 聚乙烯 |  | 脊柱内固定系统 | 审核通过 | 审核通过 | 审核通过 | 审核通过 | 审核通过 | 审核通过 | 获得ISO 13485 认证证书 | 无 | 无 | 无 | 无 | 无 | 0 | 0 | 没有抽检不合格记录
胸腰椎后路长尾多轴螺钉 | T236 | 骨科脊柱类 | 钛合金 | 各种规格 |  | 1螺钉 | YZ0000557 | 北京中安泰华科技有限公司 | 脊柱内固定系统/可折断万向钉 | YZ00013934 | 国产 | 北京中安泰华科技有限公司 |  | 4.0×25-50mm¦4.5×25-55mm¦5.0×25-55mm¦5.5×25-55mm¦6.0×25-65mm¦6.5×25-65mm¦7.0×25-65mm¦7.5×25-65mm/5mm¦ | SP01¦ ¦ ¦ ¦ ¦ ¦ ¦ ¦ |  | 钛合金（TC4） | 个 | 聚乙烯 |  | 脊柱内固定系统 | 审核通过 | 审核通过 | 审核通过 | 审核通过 | 审核通过 | 审核通过 | 获得ISO 13485 认证证书 | 无 | 无 | 生产企业自检报告 | 无 | 无 | 0 | 1 | 没有抽检不合格记录
跟骨锁定加压接骨板 | R349 | 骨科创伤类 | 纯钛 | 2-20孔 |  |  | YZ0000119 | 天津市威曼生物材料有限公司 | 锁定跟骨外侧钢板 | YZ00013935 | 国产 | 天津市威曼生物材料有限公司 |  | 6-26孔 | YSB43 |  | 纯钛 | 块 |  |  | 金属锁定接骨板钉系统 | 审核通过 | 审核通过 | 审核通过 | 审核通过 | 审核通过 | 审核通过 | 获得ISO 13485 认证证书 | 通过 | 通过 | 医疗器械检测机构出具的检测报告 | 无 | 实用新型专利 | 0 | 5 | 没有抽检不合格记录
桡骨远端背侧锁定加压接骨板 | R175 | 骨科创伤类 | 钛合金 | 2-14孔 |  |  | YZ0000273 | 大博医疗科技股份有限公司 | 小Y锁定板 | YZ00013936 | 国产 | 大博医疗科技股份有限公司 |  | 2-14孔 | SCLP07Ⅰ型（左、右） |  |  | 块 |  |  | 金属锁定接骨板系统 | 审核通过 | 审核通过 | 审核通过 | 审核通过 | 审核通过 | 审核通过 | 获得ISO 13485 认证证书 | 通过 | 通过 | 医疗器械检测机构出具的检测报告 | 无 | 实用新型专利 | 0 | 8 | 没有抽检不合格记录
桡骨远端背侧锁定加压接骨板 | R175 | 骨科创伤类 | 钛合金 | 2-14孔 |  |  | YZ0000273 | 大博医疗科技股份有限公司 | 小Y锁定板 | YZ00013937 | 国产 | 大博医疗科技股份有限公司 |  | 2-14孔 | SCLP07 II型（左、右） |  |  | 块 |  |  | 金属锁定接骨板系统 | 审核通过 | 审核通过 | 审核通过 | 审核通过 | 审核通过 | 审核通过 | 获得ISO 13485 认证证书 | 通过 | 通过 | 医疗器械检测机构出具的检测报告 | 无 | 实用新型专利 | 0 | 0 | 没有抽检不合格记录
桡骨远端背侧锁定加压接骨板 | R176 | 骨科创伤类 | 纯钛 | 2-14孔 |  |  | YZ0000273 | 大博医疗科技股份有限公司 | 小Y锁定板 | YZ00013938 | 国产 | 大博医疗科技股份有限公司 |  | 2-14孔 | SCLP07Ⅰ型（左、右） |  |  | 块 |  |  | 金属锁定接骨板系统 | 审核通过 | 审核通过 | 审核通过 | 审核通过 | 审核通过 | 审核通过 | 获得ISO 13485 认证证书 | 通过 | 通过 | 医疗器械检测机构出具的检测报告 | 无 | 实用新型专利 | 0 | 8 | 没有抽检不合格记录
桡骨远端背侧锁定加压接骨板 | R176 | 骨科创伤类 | 纯钛 | 2-14孔 |  |  | YZ0000273 | 大博医疗科技股份有限公司 | 小Y锁定板 | YZ00013939 | 国产 | 大博医疗科技股份有限公司 |  | 2-14孔 | SCLP07 II型（左、右） |  |  | 块 |  |  | 金属锁定接骨板系统 | 审核通过 | 审核通过 | 审核通过 | 审核通过 | 审核通过 | 审核通过 | 获得ISO 13485 认证证书 | 无 | 无 | 无 | 无 | 无 | 0 | 0 | 没有抽检不合格记录
胸腰椎后路微创连接棒 | T195 | 骨科脊柱类 | 钛合金 |  |  | 1棒 | YZ0000557 | 北京中安泰华科技有限公司 | 脊柱内固定系统/连接棒 | YZ00013940 | 国产 | 北京中安泰华科技有限公司 |  | "5.5×25-500mm/5mm | SP02 |  | 钛合金（TC4） | 个 | 聚乙烯 |  | 脊柱内固定系统 | 审核通过 | 审核通过 | 审核通过 | 审核通过 | 审核通过 | 审核通过 | 获得ISO 13485 认证证书 | 无 | 无 | 无 | 无 | 无 | 0 | 0 | 没有抽检不合格记录
胸腰椎后路直棒 | T219 | 骨科脊柱类 | 钛合金 | 各种规格 |  | 1棒 | YZ0000557 | 北京中安泰华科技有限公司 | 脊柱内固定系统/连接棒 | YZ00013941 | 国产 | 北京中安泰华科技有限公司 |  | "6.0×25-50150mm/5mm | SP01 |  | 钛合金（TC4） | 个 | 聚乙烯 |  | 脊柱内固定系统 | 审核通过 | 审核通过 | 审核通过 | 审核通过 | 审核通过 | 审核通过 | 获得ISO 13485 认证证书 | 无 | 无 | 生产企业自检报告 | 无 | 无 | 0 | 1 | 没有抽检不合格记录
端端吻合器 | V150 | 普外科类 |  | 弯型 | 传统开放术式 |  | YZ0000248 | 无锡市瑞源普斯医疗器械有限公司 | 一次性管型吻合器 | YZ00013942 | 国产 | 无锡市瑞源普斯医疗器械有限公司 |  | RYWA-17(19、21、24、26、29、32、34) RYWB-17(19、21、24、26、29、32、34) | RYWA-17(19、21、24、26、29、32、34) RYWB-17(19、21、24、26、29、32、34) |  | 12Cr18Ni9、TA1/TA2、ABS | 把 | 一次性密封吸塑盒 |  | 一次性管型吻合器 | 审核通过 | 审核通过 | 审核通过 | 审核通过 | 审核通过 | 审核通过 | 获得ISO 13485 认证证书 | 无 | 无 | 医疗器械检测机构出具的检测报告 | 无 | 无 | 0 | 16 | 没有抽检不合格记录
胸腰椎后路短尾多轴螺钉 | T233 | 骨科脊柱类 | 钛合金 | 各种规格 |  | 1螺钉 | YZ0000557 | 北京中安泰华科技有限公司 | 脊柱内固定系统/万向钉 | YZ00013943 | 国产 | 北京中安泰华科技有限公司 |  | 4.0×25-50mm¦4.5×25-55mm¦5.0×25-55mm¦5.5×25-55mm¦6.0×25-65mm¦6.5×25-65mm¦7.0×25-65mm¦7.5×25-65mm/5mm | SP01¦ ¦ ¦ ¦ ¦ ¦ ¦ |  | 钛合金（TC4） | 个 | 聚乙烯 |  | 脊柱内固定系统 | 审核通过 | 审核通过 | 审核通过 | 审核通过 | 审核通过 | 审核通过 | 获得ISO 13485 认证证书 | 无 | 无 | 生产企业自检报告 | 无 | 无 | 0 | 1 | 没有抽检不合格记录
中足锁定加压锁定接骨板 | R369 | 骨科创伤类 | 钛合金 |  |  |  | YZ0000273 | 大博医疗科技股份有限公司 | 微创小Y锁定板 | YZ00013944 | 国产 | 大博医疗科技股份有限公司 |  | 2-14孔 | SCLP07微创III型（左、右） |  |  | 块 |  |  | 金属锁定接骨板系统 | 审核通过 | 审核通过 | 审核通过 | 审核通过 | 审核通过 | 审核通过 | 获得ISO 13485 认证证书 | 通过 | 通过 | 医疗器械检测机构出具的检测报告 | 无 | 实用新型专利 | 0 | 6 | 没有抽检不合格记录
上肢组合式外固定支架 | R701 | 骨科创伤类 | 铝合金 | 各种规格型号 |  |  | YZ0000058 | 江苏荷普医疗科技股份有限公司 | 组合式外固定支架（铝合金） | YZ00013945 | 国产 | 江苏荷普医疗科技股份有限公司 |  | 夹针：2.0-5.0mm | T01-T02夹针块 |  | 铝合金 | 个 |  |  | 组合式外固定支架 | 审核通过 | 审核通过 | 审核通过 | 审核通过 | 审核通过 | 审核通过 | 获得ISO 13485 认证证书 | 无 | 无 | 医疗器械检测机构出具的检测报告 | 无 | 无 | 0 | 0 | 企业有不良记录，但投标品种无不良记录
中足锁定加压锁定接骨板 | R370 | 骨科创伤类 | 纯钛 |  |  |  | YZ0000273 | 大博医疗科技股份有限公司 | 微创小Y锁定板 | YZ00013946 | 国产 | 大博医疗科技股份有限公司 |  | 2-14孔 | SCLP07微创III型（左、右） |  |  | 块 |  |  | 金属锁定接骨板系统 | 审核通过 | 审核通过 | 审核通过 | 审核通过 | 审核通过 | 审核通过 | 获得ISO 13485 认证证书 | 无 | 无 | 无 | 无 | 无 | 0 | 0 | 没有抽检不合格记录
多轴螺钉 | T284 | 骨科脊柱类 | 钛合金 | 各种规格 |  | 1螺钉 | YZ0000557 | 北京中安泰华科技有限公司 | 脊柱内固定系统/万向钉 | YZ00013947 | 国产 | 北京中安泰华科技有限公司 |  | 4.0×25-50mm¦4.5×25-55mm¦5.0×25-55mm¦5.5×25-55mm¦6.0×25-65mm¦6.5×25-65mm¦7.0×25-65mm¦7.5×25-65mm/5mm | SP02¦ ¦ ¦ ¦ ¦ ¦ ¦ |  | 钛合金（TC4） | 个 | 聚乙烯 |  | 脊柱内固定系统 | 审核通过 | 审核通过 | 审核通过 | 审核通过 | 审核通过 | 审核通过 | 获得ISO 13485 认证证书 | 无 | 无 | 无 | 无 | 无 | 0 | 0 | 没有抽检不合格记录
一次性痔吻合器 | V155 | 普外科类 |  | 各种规格 | 传统开放术式 |  | YZ0000248 | 无锡市瑞源普斯医疗器械有限公司 | 一次性肛肠吻合器 | YZ00013948 | 国产 | 无锡市瑞源普斯医疗器械有限公司 |  | RYZ-32、 RYZ-34、 RYZ-36 | RYZ-32、 RYZ-34、 RYZ-36 |  | 12Cr18Ni9、TA1/TA2、ABS | 把 | 一次性密封吸塑盒 |  | 一次性肛肠吻合器 | 审核通过 | 审核通过 | 审核通过 | 审核通过 | 审核通过 | 审核通过 | 获得ISO 13485 认证证书 | 无 | 无 | 医疗器械检测机构出具的检测报告 | 无 | 无 | 0 | 16 | 没有抽检不合格记录
一次性痔吻合器 | V155 | 普外科类 |  | 各种规格 | 传统开放术式 |  | YZ0000248 | 无锡市瑞源普斯医疗器械有限公司 | 一次性使用分体肛肠吻合器 | YZ00013949 | 国产 | 无锡市瑞源普斯医疗器械有限公司 |  | RYZ-32-F、RYZ-34-F | RYZ-32-F、RYZ-34-F |  | 12Cr18Ni9或06Cr19Ni10、ABS、TA1/TA2 | 把 | 一次性密封吸塑盒 |  | 一次性使用分体肛肠吻合器 | 审核通过 | 审核通过 | 审核通过 | 审核通过 | 审核通过 | 审核通过 | 获得ISO 13485 认证证书 | 无 | 无 | 生产企业自检报告 | 无 | 无 | 0 | 16 | 没有抽检不合格记录
一次性痔吻合器 | V155 | 普外科类 |  | 各种规格 | 传统开放术式 |  | YZ0000248 | 无锡市瑞源普斯医疗器械有限公司 | 一次性透明钉仓肛肠吻合器 | YZ00013950 | 国产 | 无锡市瑞源普斯医疗器械有限公司 |  | RYZ-32-D、RYZ-34-D 附件：RY-32-FJA、RY-34-FJA、RY-32-FJB、RY-34-FJB | RYZ-32-D、RYZ-34-D 附件：RY-32-FJA、RY-34-FJA、RY-32-FJB、RY-34-FJB |  | 12Cr18Ni9、TA1/TA2、ABS | 把 | 一次性密封吸塑盒 |  | 一次性透明钉仓肛肠吻合器 | 审核通过 | 审核通过 | 审核通过 | 审核通过 | 审核通过 | 审核通过 | 获得ISO 13485 认证证书 | 无 | 无 | 生产企业自检报告 | 无 | 无 | 0 | 16 | 没有抽检不合格记录
胸腰椎后路自断螺塞 | T260 | 骨科脊柱类 | 钛合金 | 各种规格 |  | 1螺塞 | YZ0000557 | 北京中安泰华科技有限公司 | 脊柱内固定系统/自断螺塞 | YZ00013951 | 国产 | 北京中安泰华科技有限公司 |  | 5.5mm | SP02 |  | 钛合金（TC4） | 个 | 聚乙烯 |  | 脊柱内固定系统 | 审核通过 | 审核通过 | 审核通过 | 审核通过 | 审核通过 | 审核通过 | 获得ISO 13485 认证证书 | 无 | 无 | 无 | 无 | 无 | 0 | 0 | 没有抽检不合格记录
可吸收螺钉 （棒） | R382 | 骨科创伤类 | 生物材料 |  |  |  | YZ0000221 | 北京百优华泰医疗科技有限公司 | 可吸收加压全螺纹螺钉 | YZ00013952 | 进口 | Bioretec Ltd. |  | 2.7mm*10mm;2.7mm*12mm;2.7mm*14mm;2.7mm*16mm;2.7mm*18mm;2.7mm*20mm;2.7mm*24mm | B-AS-2710;B-AS-2712;B-AS-2714;B-AS-2716;B-AS-2718;B-AS-2720;B-AS-2724 |  |  | 枚 |  |  | 可吸收骨接合植入物 | 未提交 | 未提交 | 审核通过 | 审核通过 | 审核通过 | 审核通过 | [8 empty] | 没有抽检不合格记录
胸腰椎后路短尾单轴螺钉 | T227 | 骨科脊柱类 | 钛合金 | 各种规格 |  | 1螺钉 | YZ0000557 | 北京中安泰华科技有限公司 | 脊柱内固定系统/自攻钉 | YZ00013953 | 国产 | 北京中安泰华科技有限公司 |  | 4.0×25-50mm¦4.5×25-55mm¦5.0×25-55mm¦5.5×25-55mm¦6.0×25-65mm¦6.5×25-65mm¦7.0×25-65mm¦7.5×25-65mm/5mm¦ ¦ ¦ | SP01¦ ¦ ¦ ¦ ¦ ¦ ¦ ¦ ¦ ¦ |  | 钛合金（TC4） | 个 | 聚乙烯 |  | 脊柱内固定系统 | 审核通过 | 审核通过 | 审核通过 | 审核通过 | 审核通过 | 审核通过 | 获得ISO 13485 认证证书 | 无 | 无 | 生产企业自检报告 | 无 | 无 | 0 | 1 | 没有抽检不合格记录
腔镜下一次性通用型切割吻合器及一次性旋转头钉匣 | V159 | 普外科类 |  | 长度＜6cm | 腹腔镜术式 |  | YZ0000248 | 无锡市瑞源普斯医疗器械有限公司 | 一次性腔镜切割吻合器 | YZ00013954 | 国产 | 无锡市瑞源普斯医疗器械有限公司 |  | RQJAS、RQJBS、RQJA、RQJB | RQJAS、RQJBS、RQJA、RQJB |  | 12Cr18Ni9、ABS、TA1 | 把 | 一次性密封吸塑盒 |  | 一次性腔镜切割吻合器及钉仓 | 审核通过 | 审核通过 | 审核通过 | 审核通过 | 审核通过 | 审核通过 | 获得ISO 13485 认证证书 | 无 | 无 | 医疗器械检测机构出具的检测报告 | 无 | 无 | 0 | 13 | 没有抽检不合格记录
腔镜下一次性通用型切割吻合器及一次性旋转头钉匣 | V159 | 普外科类 |  | 长度＜6cm | 腹腔镜术式 |  | YZ0000248 | 无锡市瑞源普斯医疗器械有限公司 | 一次性腔镜切割吻合器钉仓 | YZ00013955 | 国产 | 无锡市瑞源普斯医疗器械有限公司 |  | 组件：RQR30Y、 RQR30W、 RQR30B、 RQR45Y、 RQR45W、 RQR45B、 RQR45G | 组件：RQR30Y、 RQR30W、 RQR30B、 RQR45Y、 RQR45W、 RQR45B、 RQR45G |  | 12Cr18Ni9、ABS、TA1 | 个 | 一次性密封吸塑盒 |  | 一次性腔镜切割吻合器及钉仓 | 审核通过 | 审核通过 | 审核通过 | 审核通过 | 审核通过 | 审核通过 | 获得ISO 13485 认证证书 | 无 | 无 | 医疗器械检测机构出具的检测报告 | 无 | 无 | 0 | 11 | 没有抽检不合格记录
单轴螺钉 | T283 | 骨科脊柱类 | 钛合金 | 各种规格 |  | 1螺钉 | YZ0000557 | 北京中安泰华科技有限公司 | 脊柱内固定系统/自攻钉 | YZ00013956 | 国产 | 北京中安泰华科技有限公司 |  | 4.0×25-50mm¦4.5×25-55mm¦5.0×25-55mm¦5.5×25-55mm¦6.0×25-65mm¦6.5×25-65mm¦7.0×25-65mm¦7.5×25-65mm/5mm | SP02¦ ¦ ¦ ¦ ¦ ¦ ¦ |  | 钛合金（TC4） | 个 | 聚乙烯 |  | 脊柱内固定系统 | 审核通过 | 审核通过 | 审核通过 | 审核通过 | 审核通过 | 审核通过 | 获得ISO 13485 认证证书 | 无 | 无 | 无 | 无 | 无 | 0 | 0 | 没有抽检不合格记录
腔镜下一次性通用型切割吻合器及一次性旋转头钉匣 | V160 | 普外科类 |  | 长度≥6cm | 腹腔镜术式 |  | YZ0000248 | 无锡市瑞源普斯医疗器械有限公司 | 一次性腔镜切割吻合器 | YZ00013957 | 国产 | 无锡市瑞源普斯医疗器械有限公司 |  | RQJAL、RQJBL | RQJAL、RQJBL |  | 12Cr18Ni9、ABS、TA1 | 把 | 一次性密封吸塑盒 |  | 一次性腔镜切割吻合器及钉仓 | 审核通过 | 审核通过 | 审核通过 | 审核通过 | 审核通过 | 审核通过 | 获得ISO 13485 认证证书 | 无 | 无 | 医疗器械检测机构出具的检测报告 | 无 | 无 | 0 | 13 | 没有抽检不合格记录
腔镜下一次性通用型切割吻合器及一次性旋转头钉匣 | V160 | 普外科类 |  | 长度≥6cm | 腹腔镜术式 |  | YZ0000248 | 无锡市瑞源普斯医疗器械有限公司 | 一次性腔镜切割吻合器钉仓 | YZ00013958 | 国产 | 无锡市瑞源普斯医疗器械有限公司 |  | 组件：RQR60W、 RQR60B、 RQR60S | 组件：RQR60W、 RQR60B、 RQR60S |  | 12Cr18Ni9、ABS、TA1 | 个 | 一次性密封吸塑盒 |  | 一次性腔镜切割吻合器及钉仓 | 审核通过 | 审核通过 | 审核通过 | 审核通过 | 审核通过 | 审核通过 | 获得ISO 13485 认证证书 | 无 | 无 | 医疗器械检测机构出具的检测报告 | 无 | 无 | 0 | 12 | 没有抽检不合格记录
骨科骨针（克氏针，斯氏针） | R657 | 骨科创伤类 | 钛合金 |  |  |  | YZ0000557 | 北京中安泰华科技有限公司 | 金属骨针 | YZ00013959 | 国产 | 北京中安泰华科技有限公司 |  | 1.0*150¦1.2*150¦1.5*150¦2.0*250¦2.5*250¦3.0*250¦3.5*250¦Φ0.8×70-310mm/5mm¦Φ0.9×70-310mm/5mm¦Φ1.0×70-310mm/5mm¦Φ1.1×70-310mm/5mm¦Φ1.2×70-310mm/5mm¦Φ1.3×70-310mm/5mm¦Φ1.4×150-310mm/5mm¦Φ1.5×150-310mm/5mm¦Φ1.6×150-310mm/5mm¦Φ1.7×150-310mm/5mm¦Φ1.8×150-310mm/5mm¦Φ1.9×150-310mm/5mm¦Φ2.0×150-310mm/5mm¦Φ2.1×150-310mm/5mm¦Φ2.2×150-310mm/5mm¦Φ2.3×150-310mm/5mm¦Φ2.4×150-310mm/5mm¦Φ2.5×150-310mm/5mm¦Φ3.0×150-310mm/5mm¦Φ3.5×125-300mm/5mm¦Φ4.0×125-300mm/5mm¦Φ4.5×125-300mm/5mm¦Φ5.0×125-300mm/5mm | GZZh02YA¦ ¦ ¦ ¦ ¦ ¦ ¦ ¦ ¦ ¦ ¦ ¦ ¦ ¦ ¦ ¦ ¦ ¦ ¦ ¦ ¦ ¦ ¦ ¦ ¦ ¦ ¦ ¦ ¦ |  | 钛合金（TC4） | 个 | 聚乙烯 |  | 金属骨针 | 审核通过 | 审核通过 | 审核通过 | 审核通过 | 审核通过 | 审核通过 | 获得ISO 13485 认证证书 | 无 | 无 | 生产企业自检报告 | 无 | 无 | 0 | 1 | 没有抽检不合格记录
上肢组合式外固定支架 | R701 | 骨科创伤类 | 铝合金 | 各种规格型号 |  |  | YZ0000058 | 江苏荷普医疗科技股份有限公司 | 组合式外固定支架（铝合金） | YZ00013960 | 国产 | 江苏荷普医疗科技股份有限公司 |  | 夹针：2-5.0mm | T03夹针体 |  | 铝合金 | 个 |  |  | 组合式外固定支架 | 审核通过 | 审核通过 | 审核通过 | 审核通过 | 审核通过 | 审核通过 | 获得ISO 13485 认证证书 | 无 | 无 | 医疗器械检测机构出具的检测报告 | 无 | 无 | 0 | 0 | 企业有不良记录，但投标品种无不良记录
骨科骨针（克氏针，斯氏针） | R657 | 骨科创伤类 | 钛合金 |  |  |  | YZ0000557 | 北京中安泰华科技有限公司 | 金属骨针 | YZ00013961 | 国产 | 北京中安泰华科技有限公司 |  | Φ0.8×70-310mm/5mm¦Φ0.9×70-310mm/5mm¦Φ1.0×70-310mm/5mm¦Φ1.1×70-310mm/5mm¦Φ1.2×70-310mm/5mm¦Φ1.3×70-310mm/5mm¦Φ1.4×150-310mm/5mm¦Φ1.5×150-310mm/5mm¦Φ1.6×150-310mm/5mm¦Φ1.7×150-310mm/5mm¦Φ1.8×150-310mm/5mm¦Φ1.9×150-310mm/5mm¦Φ2.0×150-310mm/5mm¦Φ2.1×150-310mm/5mm¦Φ2.2×150-310mm/5mm¦Φ2.3×150-310mm/5mm¦Φ2.4×150-310mm/5mm¦Φ2.5×150-310mm/5mm¦Φ3.0×150-310mm/5mm¦Φ3.5×125-300mm/5mm¦Φ4.0×125-300mm/5mm¦Φ4.5×125-300mm/5mm¦Φ5.0×125-300mm/5mm | GZZh02YB¦ ¦ ¦ ¦ ¦ ¦ ¦ ¦ ¦ ¦ ¦ ¦ ¦ ¦ ¦ ¦ ¦ ¦ ¦ ¦ ¦ ¦ |  | 钛合金（TC4） | 个 | 聚乙烯 |  | 金属骨针 | 审核通过 | 审核通过 | 审核通过 | 审核通过 | 审核通过 | 审核通过 | 获得ISO 13485 认证证书 | 无 | 无 | 无 | 无 | 无 | 0 | 1 | 没有抽检不合格记录
腔镜下一次性通用型切割吻合器及一次性直型钉匣 | V157 | 普外科类 |  | 长度＜6cm | 腹腔镜术式 |  | YZ0000301 | 无锡贝恩外科器械有限公司 | 一次性使用腔镜直线型吻合器和钉仓组件 | YZ00013962 | 国产 | 无锡贝恩外科器械有限公司 |  | 30MM¦45MM | WS30¦WS45 , BS45 , GS45 | WS30:30MM白色直线钉仓组件，缝钉高度2.5MM，48颗钉 WS45:45MM白色直线钉仓组件，缝钉高度2.5MM，66颗钉 BS45:45MM蓝色直线钉仓组件，缝钉高度3.5MM，66颗钉 GS45:45MM蓝色直线钉仓组件，缝钉高度4.8MM，66颗钉 | 全进口高分子材料，医用不锈钢，全进口钛合金吻合钉 | 个 | 纸塑 |  | 一次使用腔镜直线型吻合器和钉仓组件 | 审核通过 | 审核通过 | 审核通过 | 审核通过 | 审核通过 | 审核通过 | 获得ISO 13485 认证证书 | 通过 | 无 | 医疗器械检测机构出具的检测报告 | 无 | 发明专利, | 0 | 5 | 没有抽检不合格记录
骨科骨针（克氏针，斯氏针） | R657 | 骨科创伤类 | 钛合金 |  |  |  | YZ0000557 | 北京中安泰华科技有限公司 | 金属骨针/髌骨针 | YZ00013963 | 国产 | 北京中安泰华科技有限公司 |  | Φ0.8×70-310mm/5mm¦Φ0.9×70-310mm/5mm¦Φ1.0×70-310mm/5mm¦Φ1.1×70-310mm/5mm¦Φ1.2×70-310mm/5mm¦Φ1.3×70-310mm/5mm¦Φ1.4×150-310mm/5mm¦Φ1.5×150-310mm/5mm¦Φ1.6×150-310mm/5mm¦Φ1.7×150-310mm/5mm¦Φ1.8×150-310mm/5mm¦Φ1.9×150-310mm/5mm¦Φ2.0×150-310mm/5mm¦Φ2.1×150-310mm/5mm¦Φ2.2×150-310mm/5mm¦Φ2.3×150-310mm/5mm¦Φ2.4×150-310mm/5mm¦Φ2.5×150-310mm/5mm¦Φ3.0×150-310mm/5mm¦Φ3.5×125-300mm/5mm¦Φ4.0×125-300mm/5mm¦Φ4.5×125-300mm/5mm¦Φ5.0×125-300mm/5mm | GZZh01YA¦ ¦ ¦ ¦ ¦ ¦ ¦ ¦ ¦ ¦ ¦ ¦ ¦ ¦ ¦ ¦ ¦ ¦ ¦ ¦ ¦ ¦ |  | 钛合金（TC4） | 个 | 聚乙烯 |  | 金属骨针 | 审核通过 | 审核通过 | 审核通过 | 审核通过 | 审核通过 | 审核通过 | 获得ISO 13485 认证证书 | 无 | 无 | 无 | 无 | 无 | 0 | 1 | 没有抽检不合格记录
环扎缆绳 | R716 | 骨科创伤类 | 钛合金 |  |  | 含扣 | YZ0000291 | 北京市富乐科技开发有限公司 | 圆头缆索 | YZ00013964 | 国产 | 北京市富乐科技开发有限公司 |  | 直径：1.0、1.1、1.3、1.5、1.7、1.9、2.1mm；长度：100-1000，间隔为10mm；缆索结构为7*7mm | FL01 |  | 钛合金 | 根 |  |  | 金属缆索内固定系统 | 审核通过 | 审核通过 | 审核通过 | 审核通过 | 审核通过 | 审核通过 | 获得ISO 13485 认证证书 | 无 | 无 | 无 | 无 | 无 | 0 | 0 | 没有抽检不合格记录
腔镜下一次性通用型切割吻合器及一次性直型钉匣 | V158 | 普外科类 |  | 长度≥6cm | 腹腔镜术式 |  | YZ0000301 | 无锡贝恩外科器械有限公司 | 一次性使用腔镜直线型吻合器和钉仓组件 | YZ00013965 | 国产 | 无锡贝恩外科器械有限公司 |  | 60MM | WS60、BS60、GS60 | WS60:60MM白色直线钉仓组件，缝钉高度2.5MM，90颗钉 BS60:60MM蓝色直线钉仓组件，缝钉高度3.5MM，90颗钉 GS60:60MM绿色直线钉仓组件，缝钉高度4.8MM，90颗钉 | 全进口高分子材料，医用不锈钢，全进口钛合金吻合钉 | 个 | 纸塑 |  | 一次使用腔镜直线型吻合器和钉仓组件 | 审核通过 | 审核通过 | 审核通过 | 审核通过 | 审核通过 | 审核通过 | 获得ISO 13485 认证证书 | 通过 | 无 | 医疗器械检测机构出具的检测报告 | 无 | 发明专利, | 0 | 5 | 没有抽检不合格记录
骨科骨针（克氏针，斯氏针） | R657 | 骨科创伤类 | 钛合金 |  |  |  | YZ0000557 | 北京中安泰华科技有限公司 | 金属骨针/髌骨针 | YZ00013966 | 国产 | 北京中安泰华科技有限公司 |  | 1.5*50¦1.5*55¦1.5*60¦1.5*65¦1.5*70¦2.0*50¦2.0*55¦2.0*60¦2.0*65¦2.0*70¦Φ0.8×70-310mm/5mm¦Φ0.9×70-310mm/5mm¦Φ1.0×70-310mm/5mm¦Φ1.1×70-310mm/5mm¦Φ1.2×70-310mm/5mm¦Φ1.3×70-310mm/5mm¦Φ1.4×150-310mm/5mm¦Φ1.5×150-310mm/5mm¦Φ1.6×150-310mm/5mm¦Φ1.7×150-310mm/5mm¦Φ1.8×150-310mm/5mm¦Φ1.9×150-310mm/5mm¦Φ2.0×150-310mm/5mm¦Φ2.1×150-310mm/5mm¦Φ2.2×150-310mm/5mm¦Φ2.3×150-310mm/5mm¦Φ2.4×150-310mm/5mm¦Φ2.5×150-310mm/5mm¦Φ3.0×150-310mm/5mm¦Φ3.5×125-300mm/5mm¦Φ4.0×125-300mm/5mm¦Φ4.5×125-300mm/5mm¦Φ5.0×125-300mm/5mm | GZZh01YB¦ ¦ ¦ ¦ ¦ ¦ ¦ ¦ ¦ ¦ ¦ ¦ ¦ ¦ ¦ ¦ ¦ ¦ ¦ ¦ ¦ ¦ ¦ ¦ ¦ ¦ ¦ ¦ ¦ ¦ ¦ ¦ |  | 钛合金（TC4） | 个 | 聚乙烯 |  | 金属骨针 | 审核通过 | 审核通过 | 审核通过 | 审核通过 | 审核通过 | 审核通过 | 获得ISO 13485 认证证书 | 无 | 无 | 无 | 无 | 无 | 0 | 1 | 没有抽检不合格记录
腔镜下一次性通用型切割吻合器及一次性旋转头钉匣 | V159 | 普外科类 |  | 长度＜6cm | 腹腔镜术式 |  | YZ0000301 | 无锡贝恩外科器械有限公司 | 一次性使用腔镜直线型吻合器和钉仓组件 | YZ00013967 | 国产 | 无锡贝恩外科器械有限公司 |  | 30MM¦45MM | WR30¦WR45、BR45、GR45 | WR30:30MM白色弯转型钉仓组件，缝钉高度2.5MM，48颗钉 WR45:45MM白色弯转型钉仓组件，缝钉高度2.5MM，66颗钉 BR45:45MM蓝色弯转型钉仓组件，缝钉高度3.5MM，66颗钉 GR45:45MM绿色弯转型钉仓组件，缝钉高度4.8MM，66颗钉 | 全进口高分子材料，医用不锈钢，全进口钛合金吻合钉 | 个 | 纸塑 |  | 一次使用腔镜直线型吻合器和钉仓组件 | 审核通过 | 审核通过 | 审核通过 | 审核通过 | 审核通过 | 审核通过 | 获得ISO 13485 认证证书 | 通过 | 无 | 医疗器械检测机构出具的检测报告 | 无 | 发明专利, | 0 | 5 | 没有抽检不合格记录
环扎缆带 | R719 | 骨科创伤类 | 钛合金 |  |  | 含扣 | YZ0000291 | 北京市富乐科技开发有限公司 | 柱头缆索 | YZ00013968 | 国产 | 北京市富乐科技开发有限公司 |  | 直径：1.0、1.1、1.3、1.5、1.7、1.9、2.1mm；长度：100-1000，间隔为10mm;缆索结构为7*7mm | FL02 |  | 钛合金 | 根 |  |  | 金属缆索内固定系统 | 审核通过 | 审核通过 | 审核通过 | 审核通过 | 审核通过 | 审核通过 | 获得ISO 13485 认证证书 | 无 | 无 | 无 | 无 | 无 | 0 | 0 | 没有抽检不合格记录
一次性透析用血液回路管 | W061 | 体外循环及血液净化类 | 复合材料 |  | 体外循环用 |  | YZ0000126 | 张家港市沙工医疗器械科技发展有限公司 | 血液净化处理装置的体外循环管路 | YZ00013969 | 国产 | 张家港市沙工医疗器械科技发展有限公司 | 动静脉血液管 | C01 | C型 | 适用于费森尤斯血滤机 | 医用PVC | 套 | 透析袋 |  | 血液净化处理装置的体外循环管路 | 审核通过 | 审核通过 | 审核通过 | 审核通过 | 审核通过 | 审核通过 | 获得ISO 13485 认证证书 | 无 | 无 | 医疗器械检测机构出具的检测报告 | 无 | 实用新型专利 | 3 | 18 | 没有抽检不合格记录
一次性透析用血液回路管 | W061 | 体外循环及血液净化类 | 复合材料 |  | 体外循环用 |  | YZ0000126 | 张家港市沙工医疗器械科技发展有限公司 | 血液净化处理装置的体外循环管路 | YZ00013970 | 国产 | 张家港市沙工医疗器械科技发展有限公司 | 动静脉血液管 | C02 | C型 | 适用于贝朗血滤机 | 医用PVC | 套 | 透析袋 |  | 血液净化处理装置的体外循环管路 | 审核通过 | 审核通过 | 审核通过 | 审核通过 | 审核通过 | 审核通过 | 获得ISO 13485 认证证书 | 无 | 无 | 医疗器械检测机构出具的检测报告 | 无 | 实用新型专利 | 3 | 17 | 没有抽检不合格记录
一次性透析用血液回路管 | W061 | 体外循环及血液净化类 | 复合材料 |  | 体外循环用 |  | YZ0000126 | 张家港市沙工医疗器械科技发展有限公司 | 血液净化处理装置的体外循环管路 | YZ00013971 | 国产 | 张家港市沙工医疗器械科技发展有限公司 | 动静脉血液管 | C08 | C型 | 适用于东丽血滤机 | 医用PVC | 套 | 透析袋 |  | 血液净化处理装置的体外循环管路 | 审核通过 | 审核通过 | 审核通过 | 审核通过 | 审核通过 | 审核通过 | 获得ISO 13485 认证证书 | 无 | 无 | 医疗器械检测机构出具的检测报告 | 无 | 实用新型专利 | 0 | 18 | 没有抽检不合格记录
一次性透析用血液回路管 | W061 | 体外循环及血液净化类 | 复合材料 |  | 体外循环用 |  | YZ0000126 | 张家港市沙工医疗器械科技发展有限公司 | 血液净化处理装置的体外循环管路 | YZ00013972 | 国产 | 张家港市沙工医疗器械科技发展有限公司 | 动静脉血液管 | C09 | C型 | 适用于金宝血滤机 | 医用PVC | 套 | 透析袋 |  | 血液净化处理装置的体外循环管路 | 审核通过 | 审核通过 | 审核通过 | 审核通过 | 审核通过 | 审核通过 | 获得ISO 13485 认证证书 | 无 | 无 | 医疗器械检测机构出具的检测报告 | 无 | 实用新型专利 | 0 | 19 | 没有抽检不合格记录
一次性透析用血液回路管 | W061 | 体外循环及血液净化类 | 复合材料 |  | 体外循环用 |  | YZ0000126 | 张家港市沙工医疗器械科技发展有限公司 | 血液净化处理装置的体外循环管路 | YZ00013973 | 国产 | 张家港市沙工医疗器械科技发展有限公司 | 动静脉血液管 | C12 | C型 | 适用于贝尔克血滤机 | 医用PVC | 套 | 透析袋 |  | 血液净化处理装置的体外循环管路 | 审核通过 | 审核通过 | 审核通过 | 审核通过 | 审核通过 | 审核通过 | 获得ISO 13485 认证证书 | 无 | 无 | 医疗器械检测机构出具的检测报告 | 无 | 实用新型专利 | 0 | 19 | 没有抽检不合格记录
一次性透析用血液回路管 | W061 | 体外循环及血液净化类 | 复合材料 |  | 体外循环用 |  | YZ0000126 | 张家港市沙工医疗器械科技发展有限公司 | 血液净化处理装置的体外循环管路 | YZ00013974 | 国产 | 张家港市沙工医疗器械科技发展有限公司 | 动静脉血液管 | C31 | C型 | C型，序号C31 | 医用PVC | 套 | 透析袋 |  | 血液净化处理装置的体外循环管路 | 审核通过 | 审核通过 | 审核通过 | 审核通过 | 审核通过 | 审核通过 | 获得ISO 13485 认证证书 | 无 | 无 | 医疗器械检测机构出具的检测报告 | 无 | 实用新型专利 | 0 | 3 | 没有抽检不合格记录
骨科骨针（克氏针，斯氏针） | R657 | 骨科创伤类 | 钛合金 |  |  |  | YZ0000557 | 北京中安泰华科技有限公司 | 金属骨针/螺纹型 | YZ00013975 | 国产 | 北京中安泰华科技有限公司 |  | 1.5*220¦2.0*220¦2.5*220¦3.0*220¦Φ0.8×70-310mm/5mm¦Φ0.9×70-310mm/5mm¦Φ1.0×70-310mm/5mm¦Φ1.1×70-310mm/5mm¦Φ1.2×70-310mm/5mm¦Φ1.3×70-310mm/5mm¦Φ1.4×150-310mm/5mm¦Φ1.5×150-310mm/5mm¦Φ1.6×150-310mm/5mm¦Φ1.7×150-310mm/5mm¦Φ1.8×150-310mm/5mm¦Φ1.9×150-310mm/5mm¦Φ2.0×150-310mm/5mm¦Φ2.1×150-310mm/5mm¦Φ2.2×150-310mm/5mm¦Φ2.3×150-310mm/5mm¦Φ2.4×150-310mm/5mm¦Φ2.5×150-310mm/5mm¦Φ3.0×150-310mm/5mm¦Φ3.5×125-300mm/5mm¦Φ4.0×125-300mm/5mm¦Φ4.5×125-300mm/5mm¦Φ5.0×125-300mm/5mm | GZLW02YA¦ ¦ ¦ ¦ ¦ ¦ ¦ ¦ ¦ ¦ ¦ ¦ ¦ ¦ ¦ ¦ ¦ ¦ ¦ ¦ ¦ ¦ ¦ ¦ ¦ ¦ |  | 钛合金（TC4） | 个 | 聚乙烯 |  | 金属骨针 | 审核通过 | 审核通过 | 审核通过 | 审核通过 | 审核通过 | 审核通过 | 获得ISO 13485 认证证书 | 无 | 无 | 无 | 无 | 无 | 0 | 1 | 没有抽检不合格记录
腔镜下一次性通用型切割吻合器及一次性旋转头钉匣 | V160 | 普外科类 |  | 长度≥6cm | 腹腔镜术式 |  | YZ0000301 | 无锡贝恩外科器械有限公司 | 一次性使用腔镜直线型吻合器和钉仓组件 | YZ00013976 | 国产 | 无锡贝恩外科器械有限公司 |  | 60MM | WR60、BR60、GR60 | WR60：60MM白色弯转型钉仓组件，缝钉高度2.5MM，90颗钉 BR60：60MM蓝色弯转型钉仓组件，缝钉高度3.5MM，90颗钉 GR60：60MM绿色弯转型钉仓组件，缝钉高度4.8MM，90颗钉 | 全进口高分子材料，医用不锈钢，全进口钛合金吻合钉 | 个 | 吸塑纸，吸塑盒 |  | 一次使用腔镜直线型吻合器和钉仓组件 | 审核通过 | 审核通过 | 审核通过 | 审核通过 | 审核通过 | 审核通过 | 获得ISO 13485 认证证书 | 通过 | 无 | 医疗器械检测机构出具的检测报告 | 无 | 发明专利, | 0 | 5 | 没有抽检不合格记录
腔镜下一次性通用型切割吻合器及一次性直型钉匣 | V158 | 普外科类 |  | 长度≥6cm | 腹腔镜术式 |  | YZ0000301 | 无锡贝恩外科器械有限公司 | 一次性使用腔镜直线型吻合器和钉仓组件 | YZ00013977 | 国产 | 无锡贝恩外科器械有限公司 |  | 60MM | ELS12-S | ELS12-S: 腔镜直线吻合器超短-A型 60MM | 全进口高分子材料，医用不锈钢，全进口钛合金吻合钉 | 个 | 纸塑 |  | 一次使用腔镜直线型吻合器和钉仓组件 | 审核通过 | 审核通过 | 审核通过 | 审核通过 | 审核通过 | 审核通过 | 获得ISO 13485 认证证书 | 通过 | 无 | 医疗器械检测机构出具的检测报告 | 无 | 发明专利, | 0 | 5 | 没有抽检不合格记录
骨科骨针（克氏针，斯氏针） | R657 | 骨科创伤类 | 钛合金 |  |  |  | YZ0000557 | 北京中安泰华科技有限公司 | 金属骨针/螺纹型 | YZ00013978 | 国产 | 北京中安泰华科技有限公司 |  | Φ0.8×70-310mm/5mm¦Φ0.9×70-310mm/5mm¦Φ1.0×70-310mm/5mm¦Φ1.1×70-310mm/5mm¦Φ1.2×70-310mm/5mm¦Φ1.3×70-310mm/5mm¦Φ1.4×150-310mm/5mm¦Φ1.5×150-310mm/5mm¦Φ1.6×150-310mm/5mm¦Φ1.7×150-310mm/5mm¦Φ1.8×150-310mm/5mm¦Φ1.9×150-310mm/5mm¦Φ2.0×150-310mm/5mm¦Φ2.1×150-310mm/5mm¦Φ2.2×150-310mm/5mm¦Φ2.3×150-310mm/5mm¦Φ2.4×150-310mm/5mm¦Φ2.5×150-310mm/5mm¦Φ3.0×150-310mm/5mm¦Φ3.5×125-300mm/5mm¦Φ4.0×125-300mm/5mm¦Φ4.5×125-300mm/5mm¦Φ5.0×125-300mm/5mm | GZLW02YB¦ ¦ ¦ ¦ ¦ ¦ ¦ ¦ ¦ ¦ ¦ ¦ ¦ ¦ ¦ ¦ ¦ ¦ ¦ ¦ ¦ ¦ |  | 钛合金（TC4） | 个 | 聚乙烯 |  | 金属骨针 | 审核通过 | 审核通过 | 审核通过 | 审核通过 | 审核通过 | 审核通过 | 获得ISO 13485 认证证书 | 无 | 无 | 无 | 无 | 无 | 0 | 1 | 没有抽检不合格记录
环扎缆绳 | R716 | 骨科创伤类 | 钛合金 |  |  | 含扣 | YZ0000291 | 北京市富乐科技开发有限公司 | 无头缆索 | YZ00013979 | 国产 | 北京市富乐科技开发有限公司 |  | 直径：1.0、1.1、1.3、1.5、1.7、1.9、2.1mm；长度：100-1000，间隔为10mm;缆索结构为7*7mm | FL03 |  | 钛合金 | 根 |  |  | 金属缆索内固定系统 | 审核通过 | 审核通过 | 审核通过 | 审核通过 | 审核通过 | 审核通过 | 获得ISO 13485 认证证书 | 无 | 无 | 无 | 无 | 无 | 0 | 0 | 没有抽检不合格记录
腔镜下一次性通用型切割吻合器及一次性旋转头钉匣 | V160 | 普外科类 |  | 长度≥6cm | 腹腔镜术式 |  | YZ0000301 | 无锡贝恩外科器械有限公司 | 一次性使用腔镜直线型吻合器和钉仓组件 | YZ00013980 | 国产 | 无锡贝恩外科器械有限公司 |  | 160MM¦260MM | ELS12-C¦ELS12-E | ELS12-C:腔镜直线型吻合器通用-A型，160MM ELS12-E:腔镜直线型吻合器通用-A型，260MM | 全进口高分子材料，医用不锈钢，全进口钛合金吻合钉 | 个 | 纸塑 |  | 一次使用腔镜直线型吻合器和钉仓组件 | 审核通过 | 审核通过 | 审核通过 | 审核通过 | 审核通过 | 审核通过 | 获得ISO 13485 认证证书 | 通过 | 无 | 医疗器械检测机构出具的检测报告 | 无 | 发明专利, | 0 | 5 | 没有抽检不合格记录
前足锁定加压锁定接骨板 | R363 | 骨科创伤类 | 钛合金 |  |  |  | YZ0000273 | 大博医疗科技股份有限公司 | 微创小Y锁定板 | YZ00013981 | 国产 | 大博医疗科技股份有限公司 |  | 2-14孔，26-192mm | SCLP07微创I型（左、右） |  |  | 块 |  |  | 金属锁定接骨板系统 | 审核通过 | 审核通过 | 审核通过 | 审核通过 | 审核通过 | 审核通过 | 获得ISO 13485 认证证书 | 通过 | 通过 | 医疗器械检测机构出具的检测报告 | 无 | 实用新型专利 | 0 | 12 | 没有抽检不合格记录
前足锁定加压锁定接骨板 | R364 | 骨科创伤类 | 纯钛 |  |  |  | YZ0000273 | 大博医疗科技股份有限公司 | 微创小Y锁定板 | YZ00013982 | 国产 | 大博医疗科技股份有限公司 |  | 2-14孔，26-192mm | SCLP07微创I型（左、右） |  |  | 块 |  |  | 金属锁定接骨板系统 | 审核通过 | 审核通过 | 审核通过 | 审核通过 | 审核通过 | 审核通过 | 获得ISO 13485 认证证书 | 通过 | 通过 | 医疗器械检测机构出具的检测报告 | 无 | 实用新型专利 | 0 | 12 | 没有抽检不合格记录
中足锁定加压锁定接骨板 | R369 | 骨科创伤类 | 钛合金 |  |  |  | YZ0000273 | 大博医疗科技股份有限公司 | 微创小Y锁定板 | YZ00013983 | 国产 | 大博医疗科技股份有限公司 |  | 2-14孔，26-192mm | SCLP07微创II型（左、右） |  |  | 块 |  |  | 金属锁定接骨板系统 | 审核通过 | 审核通过 | 审核通过 | 审核通过 | 审核通过 | 审核通过 | 获得ISO 13485 认证证书 | 通过 | 通过 | 医疗器械检测机构出具的检测报告 | 无 | 实用新型专利 | 0 | 9 | 没有抽检不合格记录
中足锁定加压锁定接骨板 | R370 | 骨科创伤类 | 纯钛 |  |  |  | YZ0000273 | 大博医疗科技股份有限公司 | 微创小Y锁定板 | YZ00013984 | 国产 | 大博医疗科技股份有限公司 |  | 2-14孔，26-192mm | SCLP07微创II型（左、右） |  |  | 块 |  |  | 金属锁定接骨板系统 | 审核通过 | 审核通过 | 审核通过 | 审核通过 | 审核通过 | 审核通过 | 获得ISO 13485 认证证书 | 无 | 无 | 无 | 无 | 无 | 0 | 0 | 没有抽检不合格记录
环扎缆绳 | R716 | 骨科创伤类 | 钛合金 |  |  | 含扣 | YZ0000291 | 北京市富乐科技开发有限公司 | 圆头缆索 | YZ00013985 | 国产 | 北京市富乐科技开发有限公司 |  | 直径：1.3、1.5、1.7、1.9、2.1mm；长度：100-1000，间隔为10mm;缆索结构为7*19mm | FL04 |  | 钛合金 | 根 |  |  | 金属缆索内固定系统 | 审核通过 | 审核通过 | 审核通过 | 审核通过 | 审核通过 | 审核通过 | 获得ISO 13485 认证证书 | 无 | 无 | 无 | 无 | 无 | 0 | 0 | 没有抽检不合格记录
环扎缆带 | R719 | 骨科创伤类 | 钛合金 |  |  | 含扣 | YZ0000291 | 北京市富乐科技开发有限公司 | 柱头缆索 | YZ00013986 | 国产 | 北京市富乐科技开发有限公司 |  | 直径：1.3、1.5、1.7、1.9、2.1mm；长度：100-1000，间隔为10mm;缆索结构为7*19mm | FL05 |  | 钛合金 | 根 |  |  | 金属缆索内固定系统 | 审核通过 | 审核通过 | 审核通过 | 审核通过 | 审核通过 | 审核通过 | 获得ISO 13485 认证证书 | 无 | 无 | 无 | 无 | 无 | 0 | 0 | 没有抽检不合格记录
锁定加压干骺端接骨板 | R086 | 骨科创伤类 | 钛合金 |  |  |  | YZ0000273 | 大博医疗科技股份有限公司 | 微创小型近端锁定板 | YZ00013987 | 国产 | 大博医疗科技股份有限公司 |  | 2-14孔 | SCLP02肱骨近端微创I型（左、右） |  |  | 块 |  |  | 金属锁定接骨板系统 | 审核通过 | 审核通过 | 审核通过 | 审核通过 | 审核通过 | 审核通过 | 获得ISO 13485 认证证书 | 通过 | 通过 | 医疗器械检测机构出具的检测报告 | 无 | 实用新型专利 | 0 | 8 | 没有抽检不合格记录
锁定加压干骺端接骨板 | R086 | 骨科创伤类 | 钛合金 |  |  |  | YZ0000273 | 大博医疗科技股份有限公司 | 微创小型近端锁定板 | YZ00013988 | 国产 | 大博医疗科技股份有限公司 |  | 2-14孔 | SCLP02肱骨近端微创II型（左、右） |  |  | 块 |  |  | 金属锁定接骨板系统 | 审核通过 | 审核通过 | 审核通过 | 审核通过 | 审核通过 | 审核通过 | 获得ISO 13485 认证证书 | 通过 | 通过 | 医疗器械检测机构出具的检测报告 | 无 | 实用新型专利 | 0 | 1 | 没有抽检不合格记录
锁定加压干骺端接骨板 | R087 | 骨科创伤类 | 纯钛 |  |  |  | YZ0000273 | 大博医疗科技股份有限公司 | 微创小型近端锁定板 | YZ00013989 | 国产 | 大博医疗科技股份有限公司 |  | 2-14孔 | SCLP02肱骨近端微创I型（左、右） |  |  | 块 |  |  | 金属锁定接骨板系统 | 审核通过 | 审核通过 | 审核通过 | 审核通过 | 审核通过 | 审核通过 | 获得ISO 13485 认证证书 | 通过 | 通过 | 医疗器械检测机构出具的检测报告 | 无 | 实用新型专利 | 0 | 8 | 没有抽检不合格记录
锁定加压干骺端接骨板 | R087 | 骨科创伤类 | 纯钛 |  |  |  | YZ0000273 | 大博医疗科技股份有限公司 | 微创小型近端锁定板 | YZ00013990 | 国产 | 大博医疗科技股份有限公司 |  | 2-14孔 | SCLP02肱骨近端微创II型（左、右） |  |  | 块 |  |  | 金属锁定接骨板系统 | 审核通过 | 审核通过 | 审核通过 | 审核通过 | 审核通过 | 审核通过 | 获得ISO 13485 认证证书 | 通过 | 通过 | 医疗器械检测机构出具的检测报告 | 无 | 实用新型专利 | 0 | 1 | 没有抽检不合格记录
一次性痔吻合器 | V155 | 普外科类 |  | 各种规格 | 传统开放术式 |  | YZ0000301 | 无锡贝恩外科器械有限公司 | 一次性使用肛肠吻合器 | YZ00013991 | 国产 | 无锡贝恩外科器械有限公司 |  | 32MM¦34MM | PPH32¦PPH34 |  | t钛合金、不锈钢 | 把 | 纸塑 |  | 一次性使用肛肠吻合器 | 审核通过 | 审核通过 | 审核通过 | 审核通过 | 审核通过 | 审核通过 | 获得ISO 13485 认证证书 | 通过 | 无 | 医疗器械检测机构出具的检测报告 | 无 | 无 | 0 | 1 | 没有抽检不合格记录
环扎缆绳 | R716 | 骨科创伤类 | 钛合金 |  |  | 含扣 | YZ0000291 | 北京市富乐科技开发有限公司 | 无头缆索 | YZ00013992 | 国产 | 北京市富乐科技开发有限公司 |  | 直径：1.3、1.5、1.7、1.9、2.1mm；长度：100-1000，间隔为10mm;缆索结构为7*19mm | FL06 |  | 钛合金 | 根 |  |  | 金属缆索内固定系统 | 审核通过 | 审核通过 | 审核通过 | 审核通过 | 审核通过 | 审核通过 | 获得ISO 13485 认证证书 | 无 | 无 | 无 | 无 | 无 | 0 | 0 | 没有抽检不合格记录
上肢单边外固定支架 | R690 | 骨科创伤类 | 铝合金 | 各种规格型号 |  |  | YZ0000557 | 北京中安泰华科技有限公司 | 骨科外固定支架/上肢单边外固定支架 | YZ00013993 | 国产 | 北京中安泰华科技有限公司 |  | 各种规格型号 | 各种规格型号 |  | 铝合金 | 套 | 聚乙烯 |  | 骨科外固定支架 | 审核通过 | 审核通过 | 审核通过 | 审核通过 | 审核通过 | 审核通过 | 获得ISO 13485 认证证书 | 无 | 无 | 无 | 无 | 无 | 0 | 1 | 没有抽检不合格记录
食管裂孔疝修补专用补片 | V106 | 普外科类 | 复合材料（不可吸收） | 最大长径(直径）＜10cm | 开放或腔镜 | 防粘连 | YZ0000163 | 捷润（上海）医疗科技有限公司 | 补片PROCEED Ventral Patch | YZ00013994 | 进口 | Johnson & Johnson International, c/o European Logistics Centre | 补片PROCEED Ventral Patch | 圆形直径6.4cm | PVPS圆形直径6.4cm | PVPS圆形直径6.4cm | 聚对二氧环已酮（PDS膜）、乙交酯丙交酯共聚物（VICRYL补片） | 个 | 铝箔 |  | 补片PROCEED Ventral Patch | 审核通过 | 审核通过 | 审核通过 | 审核通过 | 审核通过 | 审核通过 | 获得ISO 13485 认证证书 | 通过 | 通过 | 医疗器械检测机构出具的检测报告 | 无 | 发明专利, | 0 | 1 | 没有抽检不合格记录
上肢单边外固定支架 | R689 | 骨科创伤类 | 碳纤维 | 各种规格型号 |  |  | YZ0000557 | 北京中安泰华科技有限公司 | 骨科外固定支架/上肢单边外固定支架 | YZ00013995 | 国产 | 北京中安泰华科技有限公司 |  | 各种规格型号 | 各种规格型号 |  | 碳纤维 | 套 | 聚乙烯 |  | 骨科外固定支架 | 审核通过 | 审核通过 | 审核通过 | 审核通过 | 审核通过 | 审核通过 | 获得ISO 13485 认证证书 | 无 | 无 | 无 | 无 | 无 | 0 | 1 | 没有抽检不合格记录
尺骨近端锁定加压接骨板 | R151 | 骨科创伤类 | 钛合金 | 2-8孔 |  |  | YZ0000273 | 大博医疗科技股份有限公司 | 小型近端锁定板 | YZ00013996 | 国产 | 大博医疗科技股份有限公司 |  | 2-8孔 | SCLP02尺骨鹰嘴I型（左、右） |  |  | 块 |  |  | 金属锁定接骨板系统 | 审核通过 | 审核通过 | 审核通过 | 审核通过 | 审核通过 | 审核通过 | 获得ISO 13485 认证证书 | 无 | 无 | 无 | 无 | 无 | 0 | 0 | 没有抽检不合格记录
尺骨近端锁定加压接骨板 | R152 | 骨科创伤类 | 纯钛 | 2-8孔 |  |  | YZ0000273 | 大博医疗科技股份有限公司 | 小型近端锁定板 | YZ00013997 | 国产 | 大博医疗科技股份有限公司 |  | 2-8孔 | SCLP02尺骨鹰嘴I型（左、右） |  |  | 块 |  |  | 金属锁定接骨板系统 | 审核通过 | 审核通过 | 审核通过 | 审核通过 | 审核通过 | 审核通过 | 获得ISO 13485 认证证书 | 通过 | 通过 | 医疗器械检测机构出具的检测报告 | 无 | 实用新型专利 | 0 | 9 | 没有抽检不合格记录
上肢组合式外固定支架 | R701 | 骨科创伤类 | 铝合金 | 各种规格型号 |  |  | YZ0000557 | 北京中安泰华科技有限公司 | 骨科外固定支架/上肢组合式外固定支架 | YZ00013998 | 国产 | 北京中安泰华科技有限公司 |  | 各种规格型号 | 各种规格型号 |  | 铝合金 | 套 | 聚乙烯 |  | 骨科外固定支架 | 审核通过 | 审核通过 | 审核通过 | 审核通过 | 审核通过 | 审核通过 | 获得ISO 13485 认证证书 | 无 | 无 | 无 | 无 | 无 | 0 | 1 | 没有抽检不合格记录
尺骨近端锁定加压接骨板 | R154 | 骨科创伤类 | 钛合金 | 8孔以上 |  |  | YZ0000273 | 大博医疗科技股份有限公司 | 小型近端锁定板 | YZ00013999 | 国产 | 大博医疗科技股份有限公司 |  | 9-14孔 | SCLP02尺骨鹰嘴I型（左、右） |  |  | 块 |  |  | 金属锁定接骨板系统 | 审核通过 | 审核通过 | 审核通过 | 审核通过 | 审核通过 | 审核通过 | 获得ISO 13485 认证证书 | 无 | 无 | 无 | 无 | 无 | 0 | 0 | 没有抽检不合格记录
尺骨近端锁定加压接骨板 | R155 | 骨科创伤类 | 纯钛 | 8孔以上 |  |  | YZ0000273 | 大博医疗科技股份有限公司 | 小型近端锁定板 | YZ00014000 | 国产 | 大博医疗科技股份有限公司 |  | 9-14孔 | SCLP02尺骨鹰嘴I型（左、右） |  |  | 块 |  |  | 金属锁定接骨板系统 | 审核通过 | 审核通过 | 审核通过 | 审核通过 | 审核通过 | 审核通过 | 获得ISO 13485 认证证书 | 无 | 无 | 无 | 无 | 无 | 0 | 0 | 没有抽检不合格记录
上肢组合式外固定支架 | R700 | 骨科创伤类 | 碳纤维 | 各种规格型号 |  |  | YZ0000557 | 北京中安泰华科技有限公司 | 骨科外固定支架/上肢组合式外固定支架 | YZ00014001 | 国产 | 北京中安泰华科技有限公司 |  | 各种规格型号 | 各种规格型号 |  | 碳纤维 | 套 | 聚乙烯 |  | 骨科外固定支架 | 审核通过 | 审核通过 | 审核通过 | 审核通过 | 审核通过 | 审核通过 | 获得ISO 13485 认证证书 | 无 | 无 | 无 | 无 | 无 | 0 | 1 | 没有抽检不合格记录
环扎缆绳 | R716 | 骨科创伤类 | 钛合金 |  |  | 含扣 | YZ0000291 | 北京市富乐科技开发有限公司 | 扁形锁紧扣 | YZ00014002 | 国产 | 北京市富乐科技开发有限公司 |  | 直径：1.0、1.1、1.3、1.5、1.7、1.9、2.1mm； | FS01 |  | 钛合金 | 个 |  |  | 金属缆索内固定系统 | 审核通过 | 审核通过 | 审核通过 | 审核通过 | 审核通过 | 审核通过 | 获得ISO 13485 认证证书 | 无 | 无 | 无 | 无 | 无 | 0 | 0 | 没有抽检不合格记录
尺骨近端锁定加压接骨板 | R151 | 骨科创伤类 | 钛合金 | 2-8孔 |  |  | YZ0000273 | 大博医疗科技股份有限公司 | 小型近端锁定板 | YZ00014003 | 国产 | 大博医疗科技股份有限公司 |  | 2-8孔 | SCLP02尺骨鹰嘴Ⅱ型（左、右） |  |  | 块 |  |  | 金属锁定接骨板系统 | 审核通过 | 审核通过 | 审核通过 | 审核通过 | 审核通过 | 审核通过 | 获得ISO 13485 认证证书 | 无 | 无 | 无 | 无 | 无 | 0 | 0 | 没有抽检不合格记录
尺骨近端锁定加压接骨板 | R152 | 骨科创伤类 | 纯钛 | 2-8孔 |  |  | YZ0000273 | 大博医疗科技股份有限公司 | 小型近端锁定板 | YZ00014004 | 国产 | 大博医疗科技股份有限公司 |  | 2-8孔 | SCLP02尺骨鹰嘴Ⅱ型（左、右） |  |  | 块 |  |  | 金属锁定接骨板系统 | 审核通过 | 审核通过 | 审核通过 | 审核通过 | 审核通过 | 审核通过 | 获得ISO 13485 认证证书 | 通过 | 通过 | 医疗器械检测机构出具的检测报告 | 无 | 实用新型专利 | 0 | 10 | 没有抽检不合格记录
尺骨近端锁定加压接骨板 | R154 | 骨科创伤类 | 钛合金 | 8孔以上 |  |  | YZ0000273 | 大博医疗科技股份有限公司 | 小型近端锁定板 | YZ00014005 | 国产 | 大博医疗科技股份有限公司 |  | 9-14孔 | SCLP02尺骨鹰嘴Ⅱ型（左、右） |  |  | 块 |  |  | 金属锁定接骨板系统 | 审核通过 | 审核通过 | 审核通过 | 审核通过 | 审核通过 | 审核通过 | 获得ISO 13485 认证证书 | 无 | 无 | 无 | 无 | 无 | 0 | 0 | 没有抽检不合格记录
尺骨近端锁定加压接骨板 | R155 | 骨科创伤类 | 纯钛 | 8孔以上 |  |  | YZ0000273 | 大博医疗科技股份有限公司 | 小型近端锁定板 | YZ00014006 | 国产 | 大博医疗科技股份有限公司 |  | 9-14孔 | SCLP02尺骨鹰嘴Ⅱ型（左、右） |  |  | 块 |  |  | 金属锁定接骨板系统 | 审核通过 | 审核通过 | 审核通过 | 审核通过 | 审核通过 | 审核通过 | 获得ISO 13485 认证证书 | 无 | 无 | 无 | 无 | 无 | 0 | 0 | 没有抽检不合格记录
环扎缆带 | R719 | 骨科创伤类 | 钛合金 |  |  | 含扣 | YZ0000291 | 北京市富乐科技开发有限公司 | 枕形锁紧扣I | YZ00014007 | 国产 | 北京市富乐科技开发有限公司 |  | 直径：1.0、1.1、1.3、1.5、1.7、1.9、2.1mm； | FS02 |  | 钛合金 | 个 |  |  | 金属缆索内固定系统 | 审核通过 | 审核通过 | 审核通过 | 审核通过 | 审核通过 | 审核通过 | 获得ISO 13485 认证证书 | 无 | 无 | 无 | 无 | 无 | 0 | 0 | 没有抽检不合格记录
食管裂孔疝修补专用补片 | V106 | 普外科类 | 复合材料（不可吸收） | 最大长径(直径）＜10cm | 开放或腔镜 | 防粘连 | YZ0000163 | 捷润（上海）医疗科技有限公司 | 补片PROCEED Ventral Patch | YZ00014008 | 进口 | Johnson & Johnson International, c/o European Logistics Centre | 补片PROCEED Ventral Patch | 圆形直径6.4cm | PVPM圆形直径6.4cm | PVPM圆形直径6.4cm | 聚对二氧环已酮（PDS膜）、乙交酯丙交酯共聚物（VICRYL补片） | 个 | 铝箔 |  | 补片PROCEED Ventral Patch | 审核通过 | 审核通过 | 审核通过 | 审核通过 | 审核通过 | 审核通过 | 获得ISO 13485 认证证书 | 通过 | 通过 | 医疗器械检测机构出具的检测报告 | 无 | 发明专利, | 0 | 1 | 没有抽检不合格记录
尺骨近端锁定加压接骨板 | R151 | 骨科创伤类 | 钛合金 | 2-8孔 |  |  | YZ0000273 | 大博医疗科技股份有限公司 | 小型近端锁定板 | YZ00014009 | 国产 | 大博医疗科技股份有限公司 |  | 2-8孔 | SCLP02尺骨鹰嘴Ⅲ型（左、右） |  |  | 块 |  |  | 金属锁定接骨板系统 | 审核通过 | 审核通过 | 审核通过 | 审核通过 | 审核通过 | 审核通过 | 获得ISO 13485 认证证书 | 通过 | 通过 | 医疗器械检测机构出具的检测报告 | 无 | 实用新型专利 | 0 | 11 | 没有抽检不合格记录
尺骨近端锁定加压接骨板 | R152 | 骨科创伤类 | 纯钛 | 2-8孔 |  |  | YZ0000273 | 大博医疗科技股份有限公司 | 小型近端锁定板 | YZ00014010 | 国产 | 大博医疗科技股份有限公司 |  | 2-8孔 | SCLP02尺骨鹰嘴Ⅲ型（左、右） |  |  | 块 |  |  | 金属锁定接骨板系统 | 审核通过 | 审核通过 | 审核通过 | 审核通过 | 审核通过 | 审核通过 | 获得ISO 13485 认证证书 | 无 | 无 | 无 | 无 | 无 | 0 | 0 | 没有抽检不合格记录
尺骨近端锁定加压接骨板 | R154 | 骨科创伤类 | 钛合金 | 8孔以上 |  |  | YZ0000273 | 大博医疗科技股份有限公司 | 小型近端锁定板 | YZ00014011 | 国产 | 大博医疗科技股份有限公司 |  | 9-14孔 | SCLP02尺骨鹰嘴Ⅲ型（左、右） |  |  | 块 |  |  | 金属锁定接骨板系统 | 审核通过 | 审核通过 | 审核通过 | 审核通过 | 审核通过 | 审核通过 | 获得ISO 13485 认证证书 | 无 | 无 | 无 | 无 | 无 | 0 | 0 | 没有抽检不合格记录
尺骨近端锁定加压接骨板 | R155 | 骨科创伤类 | 纯钛 | 8孔以上 |  |  | YZ0000273 | 大博医疗科技股份有限公司 | 小型近端锁定板 | YZ00014012 | 国产 | 大博医疗科技股份有限公司 |  | 9-14孔 | SCLP02尺骨鹰嘴Ⅲ型（左、右） |  |  | 块 |  |  | 金属锁定接骨板系统 | 审核通过 | 审核通过 | 审核通过 | 审核通过 | 审核通过 | 审核通过 | 获得ISO 13485 认证证书 | 无 | 无 | 无 | 无 | 无 | 0 | 0 | 没有抽检不合格记录
环扎缆绳 | R716 | 骨科创伤类 | 钛合金 |  |  | 含扣 | YZ0000291 | 北京市富乐科技开发有限公司 | 枕形锁紧扣II | YZ00014013 | 国产 | 北京市富乐科技开发有限公司 |  | 径：1.0、1.1、1.3、1.5、1.7、1.9、2.1mm； | FS03 |  | 钛合金 | 个 |  |  | 金属缆索内固定系统 | 审核通过 | 审核通过 | 审核通过 | 审核通过 | 审核通过 | 审核通过 | 获得ISO 13485 认证证书 | 无 | 无 | 无 | 无 | 无 | 0 | 0 | 没有抽检不合格记录
肱骨近端锁定接骨板 | R116 | 骨科创伤类 | 钛合金 | 3-9孔 |  |  | YZ0000273 | 大博医疗科技股份有限公司 | 小型近端锁定板 | YZ00014014 | 国产 | 大博医疗科技股份有限公司 |  | 2-9孔 | SCLP02肱骨近端I型（左、右） |  |  | 块 |  |  | 金属锁定接骨板系统 | 审核通过 | 审核通过 | 审核通过 | 审核通过 | 审核通过 | 审核通过 | 获得ISO 13485 认证证书 | 无 | 无 | 无 | 无 | 无 | 0 | 0 | 没有抽检不合格记录
肱骨近端锁定接骨板 | R117 | 骨科创伤类 | 纯钛 | 3-9孔 |  |  | YZ0000273 | 大博医疗科技股份有限公司 | 小型近端锁定板 | YZ00014015 | 国产 | 大博医疗科技股份有限公司 |  | 2-9孔 | SCLP02肱骨近端I型（左、右） |  |  | 块 |  |  | 金属锁定接骨板系统 | 审核通过 | 审核通过 | 审核通过 | 审核通过 | 审核通过 | 审核通过 | 获得ISO 13485 认证证书 | 通过 | 通过 | 医疗器械检测机构出具的检测报告 | 无 | 实用新型专利 | 0 | 9 | 没有抽检不合格记录
肱骨近端锁定接骨板 | R119 | 骨科创伤类 | 钛合金 | 9孔以上 |  |  | YZ0000273 | 大博医疗科技股份有限公司 | 小型近端锁定板 | YZ00014016 | 国产 | 大博医疗科技股份有限公司 |  | 9-14孔 | SCLP02肱骨近端I型（左、右） |  |  | 块 |  |  | 金属锁定接骨板系统 | 审核通过 | 审核通过 | 审核通过 | 审核通过 | 审核通过 | 审核通过 | 获得ISO 13485 认证证书 | 无 | 无 | 无 | 无 | 无 | 0 | 0 | 没有抽检不合格记录
环扎缆带 | R719 | 骨科创伤类 | 钛合金 |  |  | 含扣 | YZ0000291 | 北京市富乐科技开发有限公司 | 方形锁紧扣 | YZ00014017 | 国产 | 北京市富乐科技开发有限公司 |  | 径：1.0、1.1、1.3、1.5、1.7、1.9、2.1mm； | FS04 |  | 钛合金 | 个 |  |  | 金属缆索内固定系统 | 审核通过 | 审核通过 | 审核通过 | 审核通过 | 审核通过 | 审核通过 | 获得ISO 13485 认证证书 | 无 | 无 | 无 | 无 | 无 | 0 | 0 | 没有抽检不合格记录
肱骨近端锁定接骨板 | R120 | 骨科创伤类 | 纯钛 | 9孔以上 |  |  | YZ0000273 | 大博医疗科技股份有限公司 | 小型近端锁定板 | YZ00014018 | 国产 | 大博医疗科技股份有限公司 |  | 9-14孔 | SCLP02肱骨近端I型（左、右） |  |  | 块 |  |  | 金属锁定接骨板系统 | 审核通过 | 审核通过 | 审核通过 | 审核通过 | 审核通过 | 审核通过 | 获得ISO 13485 认证证书 | 无 | 无 | 无 | 无 | 无 | 0 | 0 | 没有抽检不合格记录
肱骨近端锁定接骨板 | R116 | 骨科创伤类 | 钛合金 | 3-9孔 |  |  | YZ0000273 | 大博医疗科技股份有限公司 | 小型近端锁定板 | YZ00014019 | 国产 | 大博医疗科技股份有限公司 |  | 2-9孔 | SCLP02肱骨近端Ⅱ型（左、右） |  |  | 块 |  |  | 金属锁定接骨板系统 | 审核通过 | 审核通过 | 审核通过 | 审核通过 | 审核通过 | 审核通过 | 获得ISO 13485 认证证书 | 通过 | 通过 | 医疗器械检测机构出具的检测报告 | 无 | 实用新型专利 | 0 | 11 | 没有抽检不合格记录
胸腰椎后路长尾多轴螺钉 | T236 | 骨科脊柱类 | 钛合金 | 各种规格 |  | 1螺钉 | YZ0000250 | 北京东玥润骐医疗技术发展有限公司 | O型骨钉 | YZ00014020 | 进口 | 亚太医疗器材科技股份有限公司 |  | 30*5.0¦35*5.0¦40*5.0¦45*5.0¦30*5.5¦35*5.5¦40*5.5¦45*5.5¦50*5.5¦35*6.0¦40*6.0¦45*6.0¦50*6.0¦55*6.0¦30*6.5¦35*6.5¦40*6.5¦45*6.5¦50*6.5¦55*6.5¦40*7.0¦45*7.0¦50*7.0¦55*7.0 | 774030¦774035¦774040¦774045¦774130¦774135¦774140¦774145¦774150¦774235¦774240¦774245¦774250¦774255¦774330¦774335¦774340¦774345¦774350¦774355¦774440¦774445¦774450¦774455 |  | 钛合金 | 个 | 纸盒塑封 |  | O型骨钉 | 审核通过 | 审核通过 | 审核通过 | 审核通过 | 审核通过 | 审核通过 | 无 | 无 | 无 | 无 | 无 | 无 | 0 | 0 | 没有抽检不合格记录
肱骨近端锁定接骨板 | R117 | 骨科创伤类 | 纯钛 | 3-9孔 |  |  | YZ0000273 | 大博医疗科技股份有限公司 | 小型近端锁定板 | YZ00014021 | 国产 | 大博医疗科技股份有限公司 |  | 2-9孔 | SCLP02肱骨近端Ⅱ型（左、右） |  |  | 块 |  |  | 金属锁定接骨板系统 | 审核通过 | 审核通过 | 审核通过 | 审核通过 | 审核通过 | 审核通过 | 获得ISO 13485 认证证书 | 无 | 无 | 无 | 无 | 无 | 0 | 0 | 没有抽检不合格记录
肱骨近端锁定接骨板 | R119 | 骨科创伤类 | 钛合金 | 9孔以上 |  |  | YZ0000273 | 大博医疗科技股份有限公司 | 小型近端锁定板 | YZ00014022 | 国产 | 大博医疗科技股份有限公司 |  | 10-14孔 | SCLP02肱骨近端Ⅱ型（左、右） |  |  | 块 |  |  | 金属锁定接骨板系统 | 审核通过 | 审核通过 | 审核通过 | 审核通过 | 审核通过 | 审核通过 | 获得ISO 13485 认证证书 | 通过 | 通过 | 医疗器械检测机构出具的检测报告 | 无 | 实用新型专利 | 0 | 11 | 没有抽检不合格记录
肱骨近端锁定接骨板 | R120 | 骨科创伤类 | 纯钛 | 9孔以上 |  |  | YZ0000273 | 大博医疗科技股份有限公司 | 小型近端锁定板 | YZ00014023 | 国产 | 大博医疗科技股份有限公司 |  | 10-14孔 | SCLP02肱骨近端Ⅱ型（左、右） |  |  | 块 |  |  | 金属锁定接骨板系统 | 审核通过 | 审核通过 | 审核通过 | 审核通过 | 审核通过 | 审核通过 | 获得ISO 13485 认证证书 | 无 | 无 | 无 | 无 | 无 | 0 | 0 | 没有抽检不合格记录
环扎缆绳 | R716 | 骨科创伤类 | 钛合金 |  |  | 含扣 | YZ0000291 | 北京市富乐科技开发有限公司 | 顶紧式锁紧扣 | YZ00014024 | 国产 | 北京市富乐科技开发有限公司 |  | 1.7、1.9、2.1mm | FS05 |  | 钛合金 | 个 |  |  | 金属缆索内固定系统 | 审核通过 | 审核通过 | 审核通过 | 审核通过 | 审核通过 | 审核通过 | 获得ISO 13485 认证证书 | 无 | 无 | 无 | 无 | 无 | 0 | 0 | 没有抽检不合格记录
下肢单边外固定支架 | R704 | 骨科创伤类 | 铝合金 | 各种规格型号 |  |  | YZ0000557 | 北京中安泰华科技有限公司 | 骨科外固定支架/下肢单边外固定支架 | YZ00014025 | 国产 | 北京中安泰华科技有限公司 |  | 各种规格型号 | 各种规格型号 |  | 铝合金 | 套 | 聚乙烯 |  | 骨科外固定支架 | 审核通过 | 审核通过 | 审核通过 | 审核通过 | 审核通过 | 审核通过 | 获得ISO 13485 认证证书 | 无 | 无 | 无 | 无 | 无 | 0 | 1 | 没有抽检不合格记录
下肢单边外固定支架 | R703 | 骨科创伤类 | 碳纤维 | 各种规格型号 |  |  | YZ0000557 | 北京中安泰华科技有限公司 | 骨科外固定支架/下肢单边外固定支架 | YZ00014026 | 国产 | 北京中安泰华科技有限公司 |  | 各种规格型号 | 各种规格型号 |  | 碳纤维 | 套 | 聚乙烯 |  | 骨科外固定支架 | 审核通过 | 审核通过 | 审核通过 | 审核通过 | 审核通过 | 审核通过 | 获得ISO 13485 认证证书 | 无 | 无 | 无 | 无 | 无 | 0 | 1 | 没有抽检不合格记录
3.5mm锁定加压接骨板 | R028 | 骨科创伤类 | 钛合金 | 5-8孔 |  |  | YZ0000273 | 大博医疗科技股份有限公司 | 小型锁定板 | YZ00014027 | 国产 | 大博医疗科技股份有限公司 |  | 4-8孔 | SCLP01有限接触型 |  |  | 块 |  |  | 金属锁定接骨板系统 | 审核通过 | 审核通过 | 审核通过 | 审核通过 | 审核通过 | 审核通过 | 获得ISO 13485 认证证书 | 通过 | 通过 | 医疗器械检测机构出具的检测报告 | 无 | 实用新型专利 | 0 | 11 | 没有抽检不合格记录
3.5mm锁定加压接骨板 | R029 | 骨科创伤类 | 纯钛 | 5-8孔 |  |  | YZ0000273 | 大博医疗科技股份有限公司 | 小型锁定板 | YZ00014028 | 国产 | 大博医疗科技股份有限公司 |  | 4-8孔 | SCLP01有限接触型 |  |  | 块 |  |  | 金属锁定接骨板系统 | 审核通过 | 审核通过 | 审核通过 | 审核通过 | 审核通过 | 审核通过 | 获得ISO 13485 认证证书 | 通过 | 通过 | 医疗器械检测机构出具的检测报告 | 无 | 实用新型专利 | 0 | 11 | 没有抽检不合格记录
3.5mm锁定加压接骨板 | R031 | 骨科创伤类 | 钛合金 | 9孔以上 |  |  | YZ0000273 | 大博医疗科技股份有限公司 | 小型锁定板 | YZ00014029 | 国产 | 大博医疗科技股份有限公司 |  | 9-14孔 | SCLP01有限接触型 |  |  | 块 |  |  | 金属锁定接骨板系统 | 审核通过 | 审核通过 | 审核通过 | 审核通过 | 审核通过 | 审核通过 | 获得ISO 13485 认证证书 | 通过 | 通过 | 医疗器械检测机构出具的检测报告 | 无 | 实用新型专利 | 0 | 11 | 没有抽检不合格记录
3.5mm锁定加压接骨板 | R032 | 骨科创伤类 | 纯钛 | 9孔以上 |  |  | YZ0000273 | 大博医疗科技股份有限公司 | 小型锁定板 | YZ00014030 | 国产 | 大博医疗科技股份有限公司 |  | 9-14孔 | SCLP01有限接触型 |  |  | 块 |  |  | 金属锁定接骨板系统 | 审核通过 | 审核通过 | 审核通过 | 审核通过 | 审核通过 | 审核通过 | 获得ISO 13485 认证证书 | 通过 | 通过 | 医疗器械检测机构出具的检测报告 | 无 | 实用新型专利 | 0 | 11 | 没有抽检不合格记录
上肢外固定针 | R695 | 骨科创伤类 | 钛、钛合金 | 各种规格型号 |  |  | YZ0000557 | 北京中安泰华科技有限公司 | 外固定架配合用金属骨针 | YZ00014031 | 国产 | 北京中安泰华科技有限公司 |  | 3*60¦3*80¦4*80¦4*90¦4*100¦4*120¦Φ3.5×40-120mm/5mm¦Φ4.0×40-120mm/5mm | GZLW02FB¦ ¦ ¦ ¦ ¦ ¦ ¦ |  | 钛合金 | 个 | 聚乙烯 |  | 外固定架配合用金属骨针 | 审核通过 | 审核通过 | 审核通过 | 审核通过 | 审核通过 | 审核通过 | 获得ISO 13485 认证证书 | 无 | 无 | 无 | 无 | 无 | 0 | 1 | 没有抽检不合格记录
下肢组合式外固定支架 | R714 | 骨科创伤类 | 铝合金 | 各种规格型号 |  |  | YZ0000557 | 北京中安泰华科技有限公司 | 骨科外固定支架/下肢组合式外固定支架 | YZ00014032 | 国产 | 北京中安泰华科技有限公司 |  | 各种规格型号 | 各种规格型号 |  | 铝合金 | 套 | 聚乙烯 |  | 骨科外固定支架 | 审核通过 | 审核通过 | 审核通过 | 审核通过 | 审核通过 | 审核通过 | 获得ISO 13485 认证证书 | 无 | 无 | 无 | 无 | 无 | 0 | 1 | 没有抽检不合格记录
肱骨直型锁定接骨板 | R145 | 骨科创伤类 | 钛合金 | 2-20孔 |  |  | YZ0000273 | 大博医疗科技股份有限公司 | 微创小型锁定板 | YZ00014033 | 国产 | 大博医疗科技股份有限公司 |  | 4-14孔 | SCLP01微创有限接触型 |  |  | 块 |  |  | 金属锁定接骨板系统 | 审核通过 | 审核通过 | 审核通过 | 审核通过 | 审核通过 | 审核通过 | 获得ISO 13485 认证证书 | 通过 | 通过 | 医疗器械检测机构出具的检测报告 | 无 | 实用新型专利 | 0 | 10 | 没有抽检不合格记录
上肢外固定针 | R695 | 骨科创伤类 | 钛、钛合金 | 各种规格型号 |  |  | YZ0000557 | 北京中安泰华科技有限公司 | 外固定架配合用金属骨针 | YZ00014034 | 国产 | 北京中安泰华科技有限公司 |  | Φ1.5×40-70mm/5mm¦Φ2.0×40-70mm/5mm¦Φ2.5×40-70mm/5mm¦ ¦ ¦ | GZLW02BA¦ ¦ ¦ ¦ ¦ |  | 钛合金 | 个 | 聚乙烯 |  | 外固定架配合用金属骨针 | 审核通过 | 审核通过 | 审核通过 | 审核通过 | 审核通过 | 审核通过 | 获得ISO 13485 认证证书 | 无 | 无 | 无 | 无 | 无 | 0 | 1 | 没有抽检不合格记录
下肢组合式外固定支架 | R713 | 骨科创伤类 | 碳纤维 | 各种规格型号 |  |  | YZ0000557 | 北京中安泰华科技有限公司 | 骨科外固定支架/下肢组合式外固定支架 | YZ00014035 | 国产 | 北京中安泰华科技有限公司 |  | 各种规格型号 | 各种规格型号 |  | 碳纤维 | 套 | 聚乙烯 |  | 骨科外固定支架 | 审核通过 | 审核通过 | 审核通过 | 审核通过 | 审核通过 | 审核通过 | 获得ISO 13485 认证证书 | 无 | 无 | 无 | 无 | 无 | 0 | 1 | 没有抽检不合格记录
肱骨直型锁定接骨板 | R146 | 骨科创伤类 | 纯钛 | 2-20孔 |  |  | YZ0000273 | 大博医疗科技股份有限公司 | 微创小型锁定板 | YZ00014036 | 国产 | 大博医疗科技股份有限公司 |  | 4-14孔 | SCLP01微创有限接触型 |  |  | 块 |  |  | 金属锁定接骨板系统 | 审核通过 | 审核通过 | 审核通过 | 审核通过 | 审核通过 | 审核通过 | 获得ISO 13485 认证证书 | 无 | 无 | 无 | 无 | 无 | 0 | 0 | 没有抽检不合格记录
腕关节融合锁定加压接骨板 | R184 | 骨科创伤类 | 钛合金 |  |  |  | YZ0000273 | 大博医疗科技股份有限公司 | 微创小型锁定板 | YZ00014037 | 国产 | 大博医疗科技股份有限公司 |  | 4-14孔 | SCLP01微创融合型 |  |  | 块 |  |  | 金属锁定接骨板系统 | 审核通过 | 审核通过 | 审核通过 | 审核通过 | 审核通过 | 审核通过 | 获得ISO 13485 认证证书 | 通过 | 通过 | 医疗器械检测机构出具的检测报告 | 无 | 实用新型专利 | 0 | 11 | 没有抽检不合格记录
上肢外固定针 | R695 | 骨科创伤类 | 钛、钛合金 | 各种规格型号 |  |  | YZ0000557 | 北京中安泰华科技有限公司 | 外固定架配合用金属骨针 | YZ00014038 | 国产 | 北京中安泰华科技有限公司 |  | Φ3.5×40-120mm/5mm¦Φ4.0×40-120mm/5mm¦ | GZLW02FA¦ ¦ |  | 钛合金 | 个 | 聚乙烯 |  | 外固定架配合用金属骨针 | 审核通过 | 审核通过 | 审核通过 | 审核通过 | 审核通过 | 审核通过 | 获得ISO 13485 认证证书 | 无 | 无 | 无 | 无 | 无 | 0 | 1 | 没有抽检不合格记录
上肢外固定针 | R695 | 骨科创伤类 | 钛、钛合金 | 各种规格型号 |  |  | YZ0000557 | 北京中安泰华科技有限公司 | 外固定架配合用金属骨针 | YZ00014039 | 国产 | 北京中安泰华科技有限公司 |  | Φ4.5×40-120mm/5mm¦Φ5.0×60-210mm/5mm¦Φ5.5×60-210mm/5mm¦Φ6.0×60-210mm/5mm¦ ¦ ¦ | GZLW02FA¦ ¦ ¦ ¦ ¦ ¦ |  | 钛合金 | 个 | 聚乙烯 |  | 外固定架配合用金属骨针 | 审核通过 | 审核通过 | 审核通过 | 审核通过 | 审核通过 | 审核通过 | 获得ISO 13485 认证证书 | 无 | 无 | 无 | 无 | 无 | 0 | 1 | 没有抽检不合格记录
上肢外固定针 | R695 | 骨科创伤类 | 钛、钛合金 | 各种规格型号 |  |  | YZ0000557 | 北京中安泰华科技有限公司 | 外固定架配合用金属骨针 | YZ00014040 | 国产 | 北京中安泰华科技有限公司 |  | 5*120¦5*150¦5*180¦5*200¦Φ4.5×40-120mm/5mm¦Φ5.0×60-210mm/5mm¦Φ5.5×60-210mm/5mm¦Φ6.0×60-210mm/5mm¦ ¦ | GZLW02FB¦ ¦ ¦ ¦ ¦ ¦ ¦ ¦ ¦ |  | 钛合金 | 个 | 聚乙烯 |  | 外固定架配合用金属骨针 | 审核通过 | 审核通过 | 审核通过 | 审核通过 | 审核通过 | 审核通过 | 获得ISO 13485 认证证书 | 无 | 无 | 无 | 无 | 无 | 0 | 1 | 没有抽检不合格记录
上肢外固定针 | R695 | 骨科创伤类 | 钛、钛合金 | 各种规格型号 |  |  | YZ0000557 | 北京中安泰华科技有限公司 | 外固定架配合用金属骨针 | YZ00014041 | 国产 | 北京中安泰华科技有限公司 |  | Φ1.5×40-70mm/5mm¦Φ2.0×40-70mm/5mm¦Φ2.5×40-70mm/5mm¦ ¦ ¦ | GZLW02SJA¦ ¦ ¦ ¦ ¦ |  | 钛合金 | 个 | 聚乙烯 |  | 外固定架配合用金属骨针 | 审核通过 | 审核通过 | 审核通过 | 审核通过 | 审核通过 | 审核通过 | 获得ISO 13485 认证证书 | 无 | 无 | 无 | 无 | 无 | 0 | 0 | 没有抽检不合格记录
上肢外固定针 | R695 | 骨科创伤类 | 钛、钛合金 | 各种规格型号 |  |  | YZ0000557 | 北京中安泰华科技有限公司 | 外固定架配合用金属骨针 | YZ00014042 | 国产 | 北京中安泰华科技有限公司 |  | 2*40¦2*60 | GZLW03BA¦ |  | 钛合金 | 个 | 聚乙烯 |  | 外固定架配合用金属骨针 | 审核通过 | 审核通过 | 审核通过 | 审核通过 | 审核通过 | 审核通过 | 获得ISO 13485 认证证书 | 无 | 无 | 无 | 无 | 无 | 0 | 1 | 没有抽检不合格记录
带袢板 | R625 | 骨科创伤类 | 钛合金 | 15mm-50mm |  | 1板1袢 | YZ0000383 | 锐适医疗器械（上海）有限公司 | 微型螺钉锁扣带袢钛板 | YZ00014043 | 进口 | 美国 Arthrex，Inc． |  | 全螺纹钛板3.5mm | AR-8917DS |  |  | 枚 |  |  | 锁扣带袢钛板（商品名：TightRope） | 审核通过 | 审核通过 | 审核通过 | 审核通过 | 审核通过 | 审核通过 | 获得ISO 13485 认证证书 | 无 | 通过 | 生产企业自检报告 | 无 | 无 | 0 | 9 | 没有抽检不合格记录
腕关节融合锁定加压接骨板 | R185 | 骨科创伤类 | 纯钛 |  |  |  | YZ0000273 | 大博医疗科技股份有限公司 | 微创小型锁定板 | YZ00014044 | 国产 | 大博医疗科技股份有限公司 |  | 4-14孔 | SCLP01微创融合型 |  |  | 块 |  |  | 金属锁定接骨板系统 | 审核通过 | 审核通过 | 审核通过 | 审核通过 | 审核通过 | 审核通过 | 获得ISO 13485 认证证书 | 无 | 无 | 无 | 无 | 无 | 0 | 0 | 没有抽检不合格记录
生物固定型翻修柄 | S154 | 骨科人工关节类 | 解剖翻修组配柄 |  | 髋关节 |  | YZ0000105 | 德州金约应医疗器械有限公司 | 非骨水泥柄（矩形） | YZ00014045 | 国产 | 德州金约应医疗器械有限公司 | 非骨水泥柄（矩形） | 11#，12#，13#，14#，15#，16#，17#， | 11#，12#，13#，14#，15#，16#，17#， |  |  | 个 |  |  | 人工髋关节 | 审核通过 | 审核通过 | 审核通过 | 审核通过 | 审核通过 | 审核通过 | 获得ISO 13485 认证证书 | 无 | 无 | 医疗器械检测机构出具的检测报告 | 无 | 发明专利,实用新型专利 | 0 | 2 | 没有抽检不合格记录
重建型锁定加压接骨板（直型） | R070 | 骨科创伤类 | 纯钛 | 2-8孔 |  |  | YZ0000557 | 北京中安泰华科技有限公司 | 锁定型金属接骨板固定系统/重建型锁定板 | YZ00014046 | 国产 | 北京中安泰华科技有限公司 |  | 2-8孔 | ZSDB02 |  | 纯钛（TA3） | 块 | 聚乙烯 |  | 锁定型金属接骨板固定系统 | 审核通过 | 审核通过 | 审核通过 | 审核通过 | 审核通过 | 审核通过 | 获得ISO 13485 认证证书 | 无 | 无 | 无 | 无 | 无 | 0 | 1 | 没有抽检不合格记录
骨盆J型锁定接骨板 | R197 | 骨科创伤类 | 纯钛 | 2-20孔 |  |  | YZ0000273 | 大博医疗科技股份有限公司 | 小型锁定板 | YZ00014047 | 国产 | 大博医疗科技股份有限公司 |  | 4-14孔 | SSLP01 融合型 |  | 纯钛 | 块 |  |  | 金属锁定接骨板系统 | 审核通过 | 审核通过 | 审核通过 | 审核通过 | 审核通过 | 审核通过 | 获得ISO 13485 认证证书 | 无 | 无 | 无 | 无 | 无 | 0 | 0 | 没有抽检不合格记录
重建型锁定加压接骨板（直型） | R072 | 骨科创伤类 | 纯钛 | 13-22孔 |  |  | YZ0000557 | 北京中安泰华科技有限公司 | 锁定型金属接骨板固定系统/重建型锁定板 | YZ00014048 | 国产 | 北京中安泰华科技有限公司 |  | 13-22孔 | ZSDB02 |  | 纯钛（TA3） | 块 | 聚乙烯 |  | 锁定型金属接骨板固定系统 | 审核通过 | 审核通过 | 审核通过 | 审核通过 | 审核通过 | 审核通过 | 获得ISO 13485 认证证书 | 无 | 无 | 无 | 无 | 无 | 0 | 1 | 没有抽检不合格记录
重建型锁定加压接骨板（直型） | R071 | 骨科创伤类 | 纯钛 | 9-12孔 |  |  | YZ0000557 | 北京中安泰华科技有限公司 | 锁定型金属接骨板固定系统/重建型锁定板 | YZ00014049 | 国产 | 北京中安泰华科技有限公司 |  | 9-12孔 | ZSDB02 |  | 纯钛（TA3） | 块 | 聚乙烯 |  | 锁定型金属接骨板固定系统 | 审核通过 | 审核通过 | 审核通过 | 审核通过 | 审核通过 | 审核通过 | 获得ISO 13485 认证证书 | 无 | 无 | 无 | 无 | 无 | 0 | 1 | 没有抽检不合格记录
空心钉 | R383 | 骨科创伤类 | 钛合金 | 2.4-2.7mm |  |  | YZ0000557 | 北京中安泰华科技有限公司 | 空心接骨螺钉（非锁定）/加压空心钉 | YZ00014050 | 国产 | 北京中安泰华科技有限公司 |  | Φ2.7×26-110mm/2mm | GDHB02 |  | 钛合金（TC4） | 个 | 聚乙烯 |  | 空心接骨螺钉（非锁定） | 审核通过 | 审核通过 | 审核通过 | 审核通过 | 审核通过 | 审核通过 | 获得ISO 13485 认证证书 | 无 | 无 | 无 | 无 | 无 | 0 | 1 | 没有抽检不合格记录
骨盆J型锁定接骨板 | R197 | 骨科创伤类 | 纯钛 | 2-20孔 |  |  | YZ0000273 | 大博医疗科技股份有限公司 | 小型锁定板 | YZ00014051 | 国产 | 大博医疗科技股份有限公司 |  | 4-14孔 | SSLP01 重建型 |  | 纯钛 | 块 |  |  | 金属锁定接骨板系统 | 审核通过 | 审核通过 | 审核通过 | 审核通过 | 审核通过 | 审核通过 | 获得ISO 13485 认证证书 | 无 | 无 | 无 | 无 | 无 | 0 | 0 | 没有抽检不合格记录
重建型锁定加压接骨板（直型） | R070 | 骨科创伤类 | 纯钛 | 2-8孔 |  |  | YZ0000557 | 北京中安泰华科技有限公司 | 锁定型金属接骨板固定系统/重建型锁定板 | YZ00014052 | 国产 | 北京中安泰华科技有限公司 |  | 2-8孔 | ZSDC02 |  | 纯钛（TA3） | 块 | 聚乙烯 |  | 锁定型金属接骨板固定系统 | 审核通过 | 审核通过 | 审核通过 | 审核通过 | 审核通过 | 审核通过 | 获得ISO 13485 认证证书 | 无 | 无 | 无 | 无 | 无 | 0 | 1 | 没有抽检不合格记录
空心钉 | R386 | 骨科创伤类 | 钛合金 | 3.0mm |  |  | YZ0000557 | 北京中安泰华科技有限公司 | 空心接骨螺钉（非锁定）/加压空心钉 | YZ00014053 | 国产 | 北京中安泰华科技有限公司 |  | Φ3.0×26-110mm/2mm | GDHB02 |  | 钛合金（TC4） | 个 | 聚乙烯 |  | 空心接骨螺钉（非锁定） | 审核通过 | 审核通过 | 审核通过 | 审核通过 | 审核通过 | 审核通过 | 获得ISO 13485 认证证书 | 无 | 无 | 无 | 无 | 无 | 0 | 1 | 没有抽检不合格记录
重建型锁定加压接骨板（直型） | R071 | 骨科创伤类 | 纯钛 | 9-12孔 |  |  | YZ0000557 | 北京中安泰华科技有限公司 | 锁定型金属接骨板固定系统/重建型锁定板 | YZ00014054 | 国产 | 北京中安泰华科技有限公司 |  | 9-12孔 | ZSDC02 |  | 纯钛（TA3） | 块 | 聚乙烯 |  | 锁定型金属接骨板固定系统 | 审核通过 | 审核通过 | 审核通过 | 审核通过 | 审核通过 | 审核通过 | 获得ISO 13485 认证证书 | 无 | 无 | 无 | 无 | 无 | 0 | 1 | 没有抽检不合格记录
骨盆直型锁定接骨板 | R215 | 骨科创伤类 | 纯钛 | 2-20孔 |  |  | YZ0000273 | 大博医疗科技股份有限公司 | 微创小型锁定板 | YZ00014055 | 国产 | 大博医疗科技股份有限公司 |  | 4-14孔 | SSLP01 微创重建型 |  | 纯钛 | 块 |  |  | 金属锁定接骨板系统 | 审核通过 | 审核通过 | 审核通过 | 审核通过 | 审核通过 | 审核通过 | 获得ISO 13485 认证证书 | 无 | 无 | 无 | 无 | 无 | 0 | 0 | 没有抽检不合格记录
重建型锁定加压接骨板（直型） | R072 | 骨科创伤类 | 纯钛 | 13-22孔 |  |  | YZ0000557 | 北京中安泰华科技有限公司 | 锁定型金属接骨板固定系统/重建型锁定板 | YZ00014056 | 国产 | 北京中安泰华科技有限公司 |  | 13-22孔 | ZSDC02 |  | 纯钛（TA3） | 块 | 聚乙烯 |  | 锁定型金属接骨板固定系统 | 审核通过 | 审核通过 | 审核通过 | 审核通过 | 审核通过 | 审核通过 | 获得ISO 13485 认证证书 | 无 | 无 | 无 | 无 | 无 | 0 | 1 | 没有抽检不合格记录
空心钉 | R389 | 骨科创伤类 | 钛合金 | 3.5mm |  |  | YZ0000557 | 北京中安泰华科技有限公司 | 空心接骨螺钉（非锁定）/加压空心钉 | YZ00014057 | 国产 | 北京中安泰华科技有限公司 |  | Φ3.5×26-110mm/2mm | GDHB02 |  | 钛合金（TC4） | 个 | 聚乙烯 |  | 空心接骨螺钉（非锁定） | 审核通过 | 审核通过 | 审核通过 | 审核通过 | 审核通过 | 审核通过 | 获得ISO 13485 认证证书 | 无 | 无 | 无 | 无 | 无 | 0 | 1 | 没有抽检不合格记录
空心钉 | R395 | 骨科创伤类 | 钛合金 | 4.5mm |  |  | YZ0000557 | 北京中安泰华科技有限公司 | 空心接骨螺钉（非锁定）/加压空心钉 | YZ00014058 | 国产 | 北京中安泰华科技有限公司 |  | Φ4.5×26-110mm/2mm¦ | GDHB02¦ |  | 钛合金（TC4） | 个 | 聚乙烯 |  | 空心接骨螺钉（非锁定） | 审核通过 | 审核通过 | 审核通过 | 审核通过 | 审核通过 | 审核通过 | 获得ISO 13485 认证证书 | 无 | 无 | 无 | 无 | 无 | 0 | 1 | 没有抽检不合格记录
重建型锁定加压接骨板（弧形） | R063 | 骨科创伤类 | 纯钛 | 13-22孔 |  |  | YZ0000557 | 北京中安泰华科技有限公司 | 锁定型金属接骨板固定系统/弧形重建锁定板 | YZ00014059 | 国产 | 北京中安泰华科技有限公司 |  | 13-22孔 | YSDC09 |  | 纯钛（TA3） | 块 | 聚乙烯 |  | 锁定型金属接骨板固定系统 | 审核通过 | 审核通过 | 审核通过 | 审核通过 | 审核通过 | 审核通过 | 获得ISO 13485 认证证书 | 无 | 无 | 无 | 无 | 无 | 0 | 1 | 没有抽检不合格记录
骨盆直型锁定接骨板 | R215 | 骨科创伤类 | 纯钛 | 2-20孔 |  |  | YZ0000273 | 大博医疗科技股份有限公司 | 微创小型锁定板 | YZ00014060 | 国产 | 大博医疗科技股份有限公司 |  | 4-14孔 | SSLP01 微创融合型 |  | 纯钛 | 块 |  |  | 金属锁定接骨板系统 | 审核通过 | 审核通过 | 审核通过 | 审核通过 | 审核通过 | 审核通过 | 获得ISO 13485 认证证书 | 无 | 无 | 无 | 无 | 无 | 0 | 0 | 没有抽检不合格记录
锁骨干锁定加压接骨板 | R096 | 骨科创伤类 | 纯钛 | 4-16孔 |  |  | YZ0000557 | 北京中安泰华科技有限公司 | 锁定型金属接骨板固定系统/锁骨S型加压锁定板（分左右） | YZ00014061 | 国产 | 北京中安泰华科技有限公司 |  | 6、7、8、9、10、12孔（分左、右） | YSDC10 |  | 纯钛（TA3） | 块 | 聚乙烯 |  | 锁定型金属接骨板固定系统 | 审核通过 | 审核通过 | 审核通过 | 审核通过 | 审核通过 | 审核通过 | 获得ISO 13485 认证证书 | 无 | 无 | 无 | 无 | 无 | 0 | 1 | 没有抽检不合格记录
空心钉 | R398 | 骨科创伤类 | 钛合金 | 6.5mm |  |  | YZ0000557 | 北京中安泰华科技有限公司 | 空心接骨螺钉（非锁定）/加压空心钉 | YZ00014062 | 国产 | 北京中安泰华科技有限公司 |  | Φ6.5×26-110mm/2mm | GDHB02 |  | 钛合金（TC4） | 个 | 聚乙烯 |  | 空心接骨螺钉（非锁定） | 审核通过 | 审核通过 | 审核通过 | 审核通过 | 审核通过 | 审核通过 | 获得ISO 13485 认证证书 | 无 | 无 | 无 | 无 | 无 | 0 | 1 | 没有抽检不合格记录
锁骨干锁定加压接骨板 | R096 | 骨科创伤类 | 纯钛 | 4-16孔 |  |  | YZ0000557 | 北京中安泰华科技有限公司 | 锁定型金属接骨板固定系统/锁骨S型加压锁定板（分左右） | YZ00014063 | 国产 | 北京中安泰华科技有限公司 |  | 6、7、8、9、10、12孔（分左、右） | YSDB10 |  | 纯钛（TA3） | 块 | 聚乙烯 |  | 锁定型金属接骨板固定系统 | 审核通过 | 审核通过 | 审核通过 | 审核通过 | 审核通过 | 审核通过 | 获得ISO 13485 认证证书 | 无 | 无 | 无 | 无 | 无 | 0 | 1 | 没有抽检不合格记录
无帽锁定钉 | R485 | 骨科创伤类 | 钛合金 | 3.0mm |  |  | YZ0000557 | 北京中安泰华科技有限公司 | 空心接骨螺钉（非锁定）/全螺纹空心钉 | YZ00014064 | 国产 | 北京中安泰华科技有限公司 |  | Φ3.0×6-100mm/2mm | GDHC01 |  | 钛合金（TC4） | 个 | 聚乙烯 |  | 空心接骨螺钉（非锁定） | 审核通过 | 审核通过 | 审核通过 | 审核通过 | 审核通过 | 审核通过 | 获得ISO 13485 认证证书 | 无 | 无 | 无 | 无 | 无 | 0 | 1 | 没有抽检不合格记录
重建型锁定加压接骨板（弧形） | R063 | 骨科创伤类 | 纯钛 | 13-22孔 |  |  | YZ0000557 | 北京中安泰华科技有限公司 | 锁定型金属接骨板固定系统/弧形重建锁定板 | YZ00014065 | 国产 | 北京中安泰华科技有限公司 |  | 13-22孔 | YSDB09 |  | 纯钛（TA3） | 块 | 聚乙烯 |  | 锁定型金属接骨板固定系统 | 审核通过 | 审核通过 | 审核通过 | 审核通过 | 审核通过 | 审核通过 | 获得ISO 13485 认证证书 | 无 | 无 | 无 | 无 | 无 | 0 | 1 | 没有抽检不合格记录
锁骨钩锁定加压接骨板 | R102 | 骨科创伤类 | 纯钛 | 3-10孔 |  |  | YZ0000557 | 北京中安泰华科技有限公司 | 锁定型金属接骨板固定系统/锁骨钩加压锁定板（分左右） | YZ00014066 | 国产 | 北京中安泰华科技有限公司 |  | 4、5、6、7孔（分左、右） | YSDC11 |  | 纯钛（TA3） | 块 | 聚乙烯 |  | 锁定型金属接骨板固定系统 | 审核通过 | 审核通过 | 审核通过 | 审核通过 | 审核通过 | 审核通过 | 获得ISO 13485 认证证书 | 无 | 无 | 无 | 无 | 无 | 0 | 1 | 没有抽检不合格记录
无帽锁定钉 | R491 | 骨科创伤类 | 钛合金 | 5.0mm |  |  | YZ0000557 | 北京中安泰华科技有限公司 | 空心接骨螺钉（非锁定）/全螺纹空心钉 | YZ00014067 | 国产 | 北京中安泰华科技有限公司 |  | Φ4.5×6-100mm/2mm | GDHC01 |  | 钛合金（TC4） | 个 | 聚乙烯 |  | 空心接骨螺钉（非锁定） | 审核通过 | 审核通过 | 审核通过 | 审核通过 | 审核通过 | 审核通过 | 获得ISO 13485 认证证书 | 无 | 无 | 无 | 无 | 无 | 0 | 1 | 没有抽检不合格记录
腓骨远端外侧锁定加压接骨板 | R339 | 骨科创伤类 | 钛合金 | 6-9孔 |  |  | YZ0000273 | 大博医疗科技股份有限公司 | 微创小型远端锁定板 | YZ00014068 | 国产 | 大博医疗科技股份有限公司 |  | 2-9孔 | SCLP03腓骨远端微创II型（左、右） |  |  | 块 |  |  | 金属锁定接骨板系统 | 审核通过 | 审核通过 | 审核通过 | 审核通过 | 审核通过 | 审核通过 | 获得ISO 13485 认证证书 | 通过 | 通过 | 医疗器械检测机构出具的检测报告 | 无 | 实用新型专利 | 0 | 8 | 没有抽检不合格记录
腓骨远端外侧锁定加压接骨板 | R340 | 骨科创伤类 | 纯钛 | 6-9孔 |  |  | YZ0000273 | 大博医疗科技股份有限公司 | 微创小型远端锁定板 | YZ00014069 | 国产 | 大博医疗科技股份有限公司 |  | 2-9孔 | SCLP03腓骨远端微创II型（左、右） |  |  | 块 |  |  | 金属锁定接骨板系统 | 审核通过 | 审核通过 | 审核通过 | 审核通过 | 审核通过 | 审核通过 | 获得ISO 13485 认证证书 | 无 | 无 | 无 | 无 | 无 | 0 | 0 | 没有抽检不合格记录
腓骨远端外侧锁定加压接骨板 | R342 | 骨科创伤类 | 钛合金 | 9孔以上 |  |  | YZ0000273 | 大博医疗科技股份有限公司 | 微创小型远端锁定板 | YZ00014070 | 国产 | 大博医疗科技股份有限公司 |  | 10-14孔 | SCLP03腓骨远端微创II型（左、右） |  |  | 块 |  |  | 金属锁定接骨板系统 | 审核通过 | 审核通过 | 审核通过 | 审核通过 | 审核通过 | 审核通过 | 获得ISO 13485 认证证书 | 通过 | 通过 | 医疗器械检测机构出具的检测报告 | 无 | 实用新型专利 | 0 | 8 | 没有抽检不合格记录
腓骨远端外侧锁定加压接骨板 | R343 | 骨科创伤类 | 纯钛 | 9孔以上 |  |  | YZ0000273 | 大博医疗科技股份有限公司 | 微创小型远端锁定板 | YZ00014071 | 国产 | 大博医疗科技股份有限公司 |  | 10-14孔 | SCLP03腓骨远端微创II型（左、右） |  |  | 块 |  |  | 金属锁定接骨板系统 | 审核通过 | 审核通过 | 审核通过 | 审核通过 | 审核通过 | 审核通过 | 获得ISO 13485 认证证书 | 无 | 无 | 无 | 无 | 无 | 0 | 0 | 没有抽检不合格记录
锁骨钩锁定加压接骨板 | R102 | 骨科创伤类 | 纯钛 | 3-10孔 |  |  | YZ0000557 | 北京中安泰华科技有限公司 | 锁定型金属接骨板固定系统/锁骨钩加压锁定板（分左右） | YZ00014072 | 国产 | 北京中安泰华科技有限公司 |  | 4、5、6、7孔（分左、右） | YSDB11 |  | 纯钛（TA3） | 块 | 聚乙烯 |  | 锁定型金属接骨板固定系统 | 审核通过 | 审核通过 | 审核通过 | 审核通过 | 审核通过 | 审核通过 | 获得ISO 13485 认证证书 | 无 | 无 | 无 | 无 | 无 | 0 | 1 | 没有抽检不合格记录
锁骨远端锁定加压接骨板 | R108 | 骨科创伤类 | 纯钛 |  |  |  | YZ0000557 | 北京中安泰华科技有限公司 | 锁定型金属接骨板固定系统/锁骨锁定板 | YZ00014073 | 国产 | 北京中安泰华科技有限公司 |  | 5、6、7、8、9、10、11、12、13、14、15、16孔 | ZSDC07 |  | 纯钛（TA3） | 块 | 聚乙烯 |  | 锁定型金属接骨板固定系统 | 审核通过 | 审核通过 | 审核通过 | 审核通过 | 审核通过 | 审核通过 | 获得ISO 13485 认证证书 | 无 | 无 | 无 | 无 | 无 | 0 | 1 | 没有抽检不合格记录
无帽锁定钉 | R494 | 骨科创伤类 | 钛合金 | 6.5mm |  |  | YZ0000557 | 北京中安泰华科技有限公司 | 空心接骨螺钉（非锁定）/全螺纹空心钉 | YZ00014074 | 国产 | 北京中安泰华科技有限公司 |  | Φ6.0×6-100mm/2mm | GDHC01 |  | 钛合金（TC4） | 个 | 聚乙烯 |  | 空心接骨螺钉（非锁定） | 审核通过 | 审核通过 | 审核通过 | 审核通过 | 审核通过 | 审核通过 | 获得ISO 13485 认证证书 | 无 | 无 | 无 | 无 | 无 | 0 | 1 | 没有抽检不合格记录
无帽锁定钉 | R494 | 骨科创伤类 | 钛合金 | 6.5mm |  |  | YZ0000557 | 北京中安泰华科技有限公司 | 空心接骨螺钉（非锁定）/全螺纹空心钉 | YZ00014075 | 国产 | 北京中安泰华科技有限公司 |  | Φ6.5×6-100mm/2mm | GDHC01 |  | 钛合金（TC4） | 个 | 聚乙烯 |  | 空心接骨螺钉（非锁定） | 审核通过 | 审核通过 | 审核通过 | 审核通过 | 审核通过 | 审核通过 | 获得ISO 13485 认证证书 | 无 | 无 | 无 | 无 | 无 | 0 | 1 | 没有抽检不合格记录
腓骨远端锁定加压接骨板 | R333 | 骨科创伤类 | 钛合金 | 6-9孔 |  |  | YZ0000273 | 大博医疗科技股份有限公司 | 小型远端锁定板 | YZ00014076 | 国产 | 大博医疗科技股份有限公司 |  | 2-9孔 | SCLP03腓骨远端Ⅰ型（左、右） |  |  | 块 |  |  | 金属锁定接骨板系统 | 审核通过 | 审核通过 | 审核通过 | 审核通过 | 审核通过 | 审核通过 | 获得ISO 13485 认证证书 | 通过 | 通过 | 医疗器械检测机构出具的检测报告 | 无 | 实用新型专利 | 2 | 9 | 没有抽检不合格记录
锁骨远端锁定加压接骨板 | R108 | 骨科创伤类 | 纯钛 |  |  |  | YZ0000557 | 北京中安泰华科技有限公司 | 锁定型金属接骨板固定系统/锁骨锁定板 | YZ00014077 | 国产 | 北京中安泰华科技有限公司 |  | 5、6、7、8、9、10、11、12、13、14、15、16孔 | ZSDB07 |  | 纯钛（TA3） | 块 | 聚乙烯 |  | 锁定型金属接骨板固定系统 | 审核通过 | 审核通过 | 审核通过 | 审核通过 | 审核通过 | 审核通过 | 获得ISO 13485 认证证书 | 无 | 无 | 无 | 无 | 无 | 0 | 1 | 没有抽检不合格记录
腓骨远端锁定加压接骨板 | R334 | 骨科创伤类 | 纯钛 | 6-9孔 |  |  | YZ0000273 | 大博医疗科技股份有限公司 | 小型远端锁定板 | YZ00014078 | 国产 | 大博医疗科技股份有限公司 |  | 2-9孔 | SCLP03腓骨远端Ⅰ型（左、右） |  |  | 块 |  |  | 金属锁定接骨板系统 | 审核通过 | 审核通过 | 审核通过 | 审核通过 | 审核通过 | 审核通过 | 获得ISO 13485 认证证书 | 通过 | 通过 | 医疗器械检测机构出具的检测报告 | 无 | 实用新型专利 | 0 | 9 | 没有抽检不合格记录
腓骨远端锁定加压接骨板 | R336 | 骨科创伤类 | 钛合金 | 9孔以上 |  |  | YZ0000273 | 大博医疗科技股份有限公司 | 小型远端锁定板 | YZ00014079 | 国产 | 大博医疗科技股份有限公司 |  | 10-14孔 | SCLP03腓骨远端Ⅰ型（左、右） |  |  | 块 |  |  | 金属锁定接骨板系统 | 审核通过 | 审核通过 | 审核通过 | 审核通过 | 审核通过 | 审核通过 | 获得ISO 13485 认证证书 | 无 | 无 | 无 | 无 | 无 | 0 | 0 | 没有抽检不合格记录
腓骨远端锁定加压接骨板 | R337 | 骨科创伤类 | 纯钛 | 9孔以上 |  |  | YZ0000273 | 大博医疗科技股份有限公司 | 小型远端锁定板 | YZ00014080 | 国产 | 大博医疗科技股份有限公司 |  | 10-14孔 | SCLP03腓骨远端Ⅰ型（左、右） |  |  | 块 |  |  | 金属锁定接骨板系统 | 审核通过 | 审核通过 | 审核通过 | 审核通过 | 审核通过 | 审核通过 | 获得ISO 13485 认证证书 | 无 | 无 | 无 | 无 | 无 | 0 | 0 | 没有抽检不合格记录
肱骨近端锁定接骨板 | R117 | 骨科创伤类 | 纯钛 | 3-9孔 |  |  | YZ0000557 | 北京中安泰华科技有限公司 | 锁定型金属接骨板固定系统/肱骨近端外侧锁定板II型 | YZ00014081 | 国产 | 北京中安泰华科技有限公司 |  | 3-9孔 | YSDC02 |  | 纯钛（TA3） | 块 | 聚乙烯 |  | 锁定型金属接骨板固定系统 | 审核通过 | 审核通过 | 审核通过 | 审核通过 | 审核通过 | 审核通过 | 获得ISO 13485 认证证书 | 无 | 无 | 无 | 无 | 无 | 0 | 0 | 没有抽检不合格记录
双头螺纹空心加压钉 | R476 | 骨科创伤类 | 钛合金 | ≤3.0mm |  |  | YZ0000557 | 北京中安泰华科技有限公司 | 空心接骨螺钉（非锁定）/双螺纹空心钉 | YZ00014082 | 国产 | 北京中安泰华科技有限公司 |  | ≤3.0mm | GDHA03 |  | 钛合金（TC4） | 个 | 聚乙烯 |  | 空心接骨螺钉（非锁定） | 审核通过 | 审核通过 | 审核通过 | 审核通过 | 审核通过 | 审核通过 | 获得ISO 13485 认证证书 | 无 | 无 | 无 | 无 | 无 | 0 | 1 | 没有抽检不合格记录
双头螺纹空心加压钉 | R479 | 骨科创伤类 | 钛合金 | 3.0mm-5.5mm |  |  | YZ0000557 | 北京中安泰华科技有限公司 | 空心接骨螺钉（非锁定）/双螺纹空心钉 | YZ00014083 | 国产 | 北京中安泰华科技有限公司 |  | 3.0mm-5.5mm | GDHA03 |  | 钛合金（TC4） | 个 | 聚乙烯 |  | 空心接骨螺钉（非锁定） | 审核通过 | 审核通过 | 审核通过 | 审核通过 | 审核通过 | 审核通过 | 获得ISO 13485 认证证书 | 无 | 无 | 无 | 无 | 无 | 0 | 1 | 没有抽检不合格记录
肱骨近端锁定接骨板 | R117 | 骨科创伤类 | 纯钛 | 3-9孔 |  |  | YZ0000557 | 北京中安泰华科技有限公司 | 锁定型金属接骨板固定系统/肱骨近端外侧锁定板II型 | YZ00014084 | 国产 | 北京中安泰华科技有限公司 |  | 3-9孔 | YSDB02 |  | 纯钛（TA3） | 块 | 聚乙烯 |  | 锁定型金属接骨板固定系统 | 审核通过 | 审核通过 | 审核通过 | 审核通过 | 审核通过 | 审核通过 | 获得ISO 13485 认证证书 | 无 | 无 | 无 | 无 | 无 | 0 | 1 | 没有抽检不合格记录
双头螺纹空心加压钉 | R482 | 骨科创伤类 | 钛合金 | ≥5.5mm |  |  | YZ0000557 | 北京中安泰华科技有限公司 | 空心接骨螺钉（非锁定）/双螺纹空心钉 | YZ00014085 | 国产 | 北京中安泰华科技有限公司 |  | ≥5.5mm | GDHA03 |  | 钛合金（TC4） | 个 | 聚乙烯 |  | 空心接骨螺钉（非锁定） | 审核通过 | 审核通过 | 审核通过 | 审核通过 | 审核通过 | 审核通过 | 获得ISO 13485 认证证书 | 无 | 无 | 无 | 无 | 无 | 0 | 1 | 没有抽检不合格记录
腓骨远端锁定加压接骨板 | R333 | 骨科创伤类 | 钛合金 | 6-9孔 |  |  | YZ0000273 | 大博医疗科技股份有限公司 | 小型远端锁定板 | YZ00014086 | 国产 | 大博医疗科技股份有限公司 |  | 2-9孔 | SCLP03腓骨远端Ⅱ型（左、右） |  |  | 块 |  |  | 金属锁定接骨板系统 | 审核通过 | 审核通过 | 审核通过 | 审核通过 | 审核通过 | 审核通过 | 获得ISO 13485 认证证书 | 通过 | 通过 | 医疗器械检测机构出具的检测报告 | 无 | 实用新型专利 | 0 | 9 | 没有抽检不合格记录
腓骨远端锁定加压接骨板 | R334 | 骨科创伤类 | 纯钛 | 6-9孔 |  |  | YZ0000273 | 大博医疗科技股份有限公司 | 小型远端锁定板 | YZ00014087 | 国产 | 大博医疗科技股份有限公司 |  | 2-9孔 | SCLP03腓骨远端Ⅱ型（左、右） |  |  | 块 |  |  | 金属锁定接骨板系统 | 审核通过 | 审核通过 | 审核通过 | 审核通过 | 审核通过 | 审核通过 | 获得ISO 13485 认证证书 | 通过 | 通过 | 医疗器械检测机构出具的检测报告 | 无 | 实用新型专利 | 0 | 9 | 没有抽检不合格记录
肱骨近端锁定接骨板 | R117 | 骨科创伤类 | 纯钛 | 3-9孔 |  |  | YZ0000557 | 北京中安泰华科技有限公司 | 锁定型金属接骨板固定系统/肱骨近端（加压）锁定板III型 | YZ00014088 | 国产 | 北京中安泰华科技有限公司 |  | 3-9孔 | YSDB03 |  | 纯钛（TA3） | 块 | 聚乙烯 |  | 锁定型金属接骨板固定系统 | 审核通过 | 审核通过 | 审核通过 | 审核通过 | 审核通过 | 审核通过 | 获得ISO 13485 认证证书 | 无 | 无 | 无 | 无 | 无 | 0 | 1 | 没有抽检不合格记录
腓骨远端锁定加压接骨板 | R336 | 骨科创伤类 | 钛合金 | 9孔以上 |  |  | YZ0000273 | 大博医疗科技股份有限公司 | 小型远端锁定板 | YZ00014089 | 国产 | 大博医疗科技股份有限公司 |  | 10-14孔 | SCLP03腓骨远端Ⅱ型（左、右） |  |  | 块 |  |  | 金属锁定接骨板系统 | 审核通过 | 审核通过 | 审核通过 | 审核通过 | 审核通过 | 审核通过 | 获得ISO 13485 认证证书 | 无 | 无 | 无 | 无 | 无 | 0 | 0 | 没有抽检不合格记录
腓骨远端锁定加压接骨板 | R337 | 骨科创伤类 | 纯钛 | 9孔以上 |  |  | YZ0000273 | 大博医疗科技股份有限公司 | 小型远端锁定板 | YZ00014090 | 国产 | 大博医疗科技股份有限公司 |  | 10-14孔 | SCLP03腓骨远端Ⅱ型（左、右） |  |  | 块 |  |  | 金属锁定接骨板系统 | 审核通过 | 审核通过 | 审核通过 | 审核通过 | 审核通过 | 审核通过 | 获得ISO 13485 认证证书 | 无 | 无 | 无 | 无 | 无 | 0 | 0 | 没有抽检不合格记录
肱骨近端锁定接骨板 | R117 | 骨科创伤类 | 纯钛 | 3-9孔 |  |  | YZ0000557 | 北京中安泰华科技有限公司 | 锁定型金属接骨板固定系统/肱骨近端（加压）锁定板III型 | YZ00014091 | 国产 | 北京中安泰华科技有限公司 | 肱骨近端（加压）锁定板III型 | 3-9孔 | YSDC03 |  | 纯钛（TA3） | 块 | 聚乙烯 |  | 锁定型金属接骨板固定系统 | 审核通过 | 审核通过 | 审核通过 | 审核通过 | 审核通过 | 审核通过 | 获得ISO 13485 认证证书 | 无 | 无 | 无 | 无 | 无 | 0 | 1 | 没有抽检不合格记录
腰椎经椎间孔融合器 | T395 | 骨科脊柱类 | PEEK |  |  |  | YZ0000045 | 贝朗医疗(上海)国际贸易有限公司 | 经椎间孔腰椎后路椎间融合器(商品名：TSPACE PEEK Facelift) | YZ00014092 | 进口 | AESCULAP AG |  | 26*11.5*7mm,26*11.5*8mm,26*11.5*9mm,26*11.5*10mm,26*11.5*11mm,26*11.5*12mm,26*11.5*13mm,26*11.5*15mm,26*11.5*17mm,30*11.5*7mm,30*11.5*8mm,30*11.5*9mm,30*11.5*10mm,30*11.5*11mm,30*11.5*12mm,30*11.5*13mm,30*11.5*15mm,30*11.5*17mm,34*11.5*7mm,34*11.5*8mm,34*11.5*9mm,34*11.5*10mm,34*11.5*11mm,34*11.5*12mm,34*11.5*13mm,34*11.5*15mm,34*11.5*17mm | SJ907P,SJ908P,SJ909P,SJ910P,SJ911P,SJ912P,SJ913P,SJ915P,SJ917P,SJ937P,SJ938P,SJ939P,SJ940P,SJ941P,SJ942P,SJ943P,SJ945P,SJ947P,SJ967P,SJ968P,SJ969P,SJ970P,SJ971P,SJ972P,SJ973P,SJ975P,SJ977P |  | PEEK OPTIMA LT1聚醚醚酮材料 | 个 |  |  | 经椎间孔腰椎后路椎间融合器(商品名：TSPACE PEEK Facelift) | 审核通过 | 审核通过 | 审核通过 | 审核通过 | 审核通过 | 审核通过 | 获得ISO 13485 认证证书 | 通过 | 通过 | 医疗器械检测机构出具的检测报告 | 无 | 无 | 0 | 0 | 没有抽检不合格记录
皮质骨螺钉 | R416 | 骨科创伤类 | 钛合金 | 1.0-3.0mm |  | 非自攻 | YZ0000557 | 北京中安泰华科技有限公司 | 金属接骨螺钉（皮钉） | YZ00014093 | 国产 | 北京中安泰华科技有限公司 |  | 1.0-3.0mm | HAQ03 |  | 钛合金（TC4） | 个 | 聚乙烯 |  | 金属接骨螺钉 | 审核通过 | 审核通过 | 审核通过 | 审核通过 | 审核通过 | 审核通过 | 获得ISO 13485 认证证书 | 无 | 无 | 无 | 无 | 无 | 0 | 1 | 没有抽检不合格记录
重建型锁定加压接骨板（弧形） | R061 | 骨科创伤类 | 纯钛 | 2-8孔 |  |  | YZ0000557 | 北京中安泰华科技有限公司 | 锁定型金属接骨板固定系统/弧形重建锁定板 | YZ00014094 | 国产 | 北京中安泰华科技有限公司 |  | 2-8孔 | YSDC09 |  | 纯钛（TA3） | 块 | 聚乙烯 |  | 锁定型金属接骨板固定系统 | 审核通过 | 审核通过 | 审核通过 | 审核通过 | 审核通过 | 审核通过 | 获得ISO 13485 认证证书 | 无 | 无 | 无 | 无 | 无 | 0 | 1 | 没有抽检不合格记录
皮质骨螺钉 | R416 | 骨科创伤类 | 钛合金 | 1.0-3.0mm |  | 非自攻 | YZ0000557 | 北京中安泰华科技有限公司 | 金属接骨螺钉（皮钉） | YZ00014095 | 国产 | 北京中安泰华科技有限公司 |  | 1.0-3.0mm | HAQ06 |  | 钛合金（TC4） | 个 | 聚乙烯 |  | 金属接骨螺钉 | 审核通过 | 审核通过 | 审核通过 | 审核通过 | 审核通过 | 审核通过 | 获得ISO 13485 认证证书 | 无 | 无 | 无 | 无 | 无 | 0 | 1 | 没有抽检不合格记录
重建型锁定加压接骨板（弧形） | R061 | 骨科创伤类 | 纯钛 | 2-8孔 |  |  | YZ0000557 | 北京中安泰华科技有限公司 | 锁定型金属接骨板固定系统/弧形重建锁定板 | YZ00014096 | 国产 | 北京中安泰华科技有限公司 |  | 2-8孔 | YSDB09 |  | 纯钛（TA3） | 块 | 聚乙烯 |  | 锁定型金属接骨板固定系统 | 审核通过 | 审核通过 | 审核通过 | 审核通过 | 审核通过 | 审核通过 | 获得ISO 13485 认证证书 | 无 | 无 | 无 | 无 | 无 | 0 | 1 | 没有抽检不合格记录
肱骨远端锁定接骨板 | R138 | 骨科创伤类 | 钛合金 | 2-8孔 |  |  | YZ0000273 | 大博医疗科技股份有限公司 | 小型远端锁定板 | YZ00014097 | 国产 | 大博医疗科技股份有限公司 |  | 2-8孔 | SCLP03肱骨远端内侧Ⅰ型（左、右） |  |  | 块 |  |  | 金属锁定接骨板系统 | 审核通过 | 审核通过 | 审核通过 | 审核通过 | 审核通过 | 审核通过 | 获得ISO 13485 认证证书 | 无 | 无 | 无 | 无 | 无 | 0 | 0 | 没有抽检不合格记录
肱骨远端锁定接骨板 | R139 | 骨科创伤类 | 纯钛 | 2-8孔 |  |  | YZ0000273 | 大博医疗科技股份有限公司 | 小型远端锁定板 | YZ00014098 | 国产 | 大博医疗科技股份有限公司 |  | 2-8孔 | SCLP03肱骨远端内侧Ⅰ型（左、右） |  |  | 块 |  |  | 金属锁定接骨板系统 | 审核通过 | 审核通过 | 审核通过 | 审核通过 | 审核通过 | 审核通过 | 获得ISO 13485 认证证书 | 通过 | 通过 | 医疗器械检测机构出具的检测报告 | 无 | 实用新型专利 | 0 | 9 | 没有抽检不合格记录
肱骨远端锁定接骨板 | R135 | 骨科创伤类 | 钛合金 | 8孔以上 |  |  | YZ0000273 | 大博医疗科技股份有限公司 | 小型远端锁定板 | YZ00014099 | 国产 | 大博医疗科技股份有限公司 |  | 9-14孔 | SCLP03肱骨远端内侧Ⅰ型（左、右） |  |  | 块 |  |  | 金属锁定接骨板系统 | 审核通过 | 审核通过 | 审核通过 | 审核通过 | 审核通过 | 审核通过 | 获得ISO 13485 认证证书 | 无 | 无 | 无 | 无 | 无 | 0 | 0 | 没有抽检不合格记录
肱骨近端锁定接骨板 | R117 | 骨科创伤类 | 纯钛 | 3-9孔 |  |  | YZ0000557 | 北京中安泰华科技有限公司 | 锁定型金属接骨板固定系统/肱骨近端外侧锁定板I型 | YZ00014100 | 国产 | 北京中安泰华科技有限公司 |  | 3-9孔 | YSDB01 |  | 纯钛（TA3） | 块 | 聚乙烯 |  | 锁定型金属接骨板固定系统 | 审核通过 | 审核通过 | 审核通过 | 审核通过 | 审核通过 | 审核通过 | 获得ISO 13485 认证证书 | 无 | 无 | 无 | 无 | 无 | 0 | 1 | 没有抽检不合格记录
肱骨远端锁定接骨板 | R136 | 骨科创伤类 | 纯钛 | 8孔以上 |  |  | YZ0000273 | 大博医疗科技股份有限公司 | 小型远端锁定板 | YZ00014101 | 国产 | 大博医疗科技股份有限公司 |  | 9-14孔 | SCLP03肱骨远端内侧Ⅰ型（左、右） |  |  | 块 |  |  | 金属锁定接骨板系统 | 审核通过 | 审核通过 | 审核通过 | 审核通过 | 审核通过 | 审核通过 | 获得ISO 13485 认证证书 | 无 | 无 | 无 | 无 | 无 | 0 | 0 | 没有抽检不合格记录
肱骨近端锁定接骨板 | R117 | 骨科创伤类 | 纯钛 | 3-9孔 |  |  | YZ0000557 | 北京中安泰华科技有限公司 | 锁定型金属接骨板固定系统/肱骨近端外侧锁定板I型 | YZ00014102 | 国产 | 北京中安泰华科技有限公司 |  | 3-9孔 | YSDC01 |  | 纯钛（TA3） | 块 | 聚乙烯 |  | 锁定型金属接骨板固定系统 | 审核通过 | 审核通过 | 审核通过 | 审核通过 | 审核通过 | 审核通过 | 获得ISO 13485 认证证书 | 无 | 无 | 无 | 无 | 无 | 0 | 0 | 没有抽检不合格记录
肱骨远端锁定接骨板 | R138 | 骨科创伤类 | 钛合金 | 2-8孔 |  |  | YZ0000273 | 大博医疗科技股份有限公司 | 小型远端锁定板 | YZ00014103 | 国产 | 大博医疗科技股份有限公司 |  | 2-8孔 | SCLP03肱骨远端内侧III型（左、右） |  |  | 块 |  |  | 金属锁定接骨板系统 | 审核通过 | 审核通过 | 审核通过 | 审核通过 | 审核通过 | 审核通过 | 获得ISO 13485 认证证书 | 通过 | 通过 | 医疗器械检测机构出具的检测报告 | 无 | 实用新型专利 | 0 | 11 | 没有抽检不合格记录
3.5mm锁定加压接骨板 | R032 | 骨科创伤类 | 纯钛 | 9孔以上 |  |  | YZ0000557 | 北京中安泰华科技有限公司 | 锁定型金属接骨板固定系统/三叶型锁定板 | YZ00014104 | 国产 | 北京中安泰华科技有限公司 |  | 9孔以上 | YSDC12 |  | 纯钛（TA3） | 块 | 聚乙烯 |  | 锁定型金属接骨板固定系统 | 审核通过 | 审核通过 | 审核通过 | 审核通过 | 审核通过 | 审核通过 | 获得ISO 13485 认证证书 | 无 | 无 | 无 | 无 | 无 | 0 | 0 | 没有抽检不合格记录
肱骨远端锁定接骨板 | R139 | 骨科创伤类 | 纯钛 | 2-8孔 |  |  | YZ0000273 | 大博医疗科技股份有限公司 | 小型远端锁定板 | YZ00014105 | 国产 | 大博医疗科技股份有限公司 |  | 2-8孔 | SCLP03肱骨远端内侧III型（左、右） |  |  | 块 |  |  | 金属锁定接骨板系统 | 审核通过 | 审核通过 | 审核通过 | 审核通过 | 审核通过 | 审核通过 | 获得ISO 13485 认证证书 | 通过 | 通过 | 医疗器械检测机构出具的检测报告 | 无 | 实用新型专利 | 0 | 11 | 没有抽检不合格记录
肱骨远端锁定接骨板 | R135 | 骨科创伤类 | 钛合金 | 8孔以上 |  |  | YZ0000273 | 大博医疗科技股份有限公司 | 小型远端锁定板 | YZ00014106 | 国产 | 大博医疗科技股份有限公司 |  | 9-14孔 | SCLP03肱骨远端内侧III型（左、右） |  |  | 块 |  |  | 金属锁定接骨板系统 | 审核通过 | 审核通过 | 审核通过 | 审核通过 | 审核通过 | 审核通过 | 获得ISO 13485 认证证书 | 无 | 无 | 无 | 无 | 无 | 0 | 0 | 没有抽检不合格记录
肱骨远端锁定接骨板 | R136 | 骨科创伤类 | 纯钛 | 8孔以上 |  |  | YZ0000273 | 大博医疗科技股份有限公司 | 小型远端锁定板 | YZ00014107 | 国产 | 大博医疗科技股份有限公司 |  | 9-14孔 | SCLP03肱骨远端内侧III型（左、右） |  |  | 块 |  |  | 金属锁定接骨板系统 | 审核通过 | 审核通过 | 审核通过 | 审核通过 | 审核通过 | 审核通过 | 获得ISO 13485 认证证书 | 无 | 无 | 无 | 无 | 无 | 0 | 0 | 没有抽检不合格记录
3.5mm锁定加压接骨板 | R032 | 骨科创伤类 | 纯钛 | 9孔以上 |  |  | YZ0000557 | 北京中安泰华科技有限公司 | 锁定型金属接骨板固定系统/三叶型锁定板 | YZ00014108 | 国产 | 北京中安泰华科技有限公司 |  | 9孔以上 | YSDB12 |  | 纯钛（TA3） | 块 | 聚乙烯 |  | 锁定型金属接骨板固定系统 | 审核通过 | 审核通过 | 审核通过 | 审核通过 | 审核通过 | 审核通过 | 获得ISO 13485 认证证书 | 无 | 无 | 无 | 无 | 无 | 0 | 1 | 没有抽检不合格记录
初次置换生物型髋臼杯 | S084 | 骨科人工关节类 | 髋臼杯-微孔（含金属骨小梁） |  | 髋关节 |  | YZ0000068 | 北京爱康宜诚医疗器材有限公司 | 初次置换金属髋臼 | YZ00014109 | 国产 | 北京爱康宜诚医疗器材有限公司 |  | 38／22~68／32 | 38／22~68／32 |  |  | 个 |  |  | 髋关节假体 金属髋臼 | 审核通过 | 审核通过 | 审核通过 | 审核通过 | 审核通过 | 审核通过 | 获得ISO 13485 认证证书 | 通过 | 无 | 医疗器械检测机构出具的检测报告 | 无 | 发明专利,实用新型专利 | 0 | 16 | 没有抽检不合格记录
皮质骨螺钉 | R425 | 骨科创伤类 | 钛合金 | 3.0mm以上 |  | 非自攻 | YZ0000557 | 北京中安泰华科技有限公司 | 金属接骨螺钉（皮钉） | YZ00014110 | 国产 | 北京中安泰华科技有限公司 |  | 3.0mm以上 | HAQ03 |  | 钛合金（TC4） | 个 | 聚乙烯 |  | 金属接骨螺钉 | 审核通过 | 审核通过 | 审核通过 | 审核通过 | 审核通过 | 审核通过 | 获得ISO 13485 认证证书 | 无 | 无 | 无 | 无 | 无 | 0 | 1 | 没有抽检不合格记录
可吸收螺钉 （棒） | R382 | 骨科创伤类 | 生物材料 |  |  |  | YZ0000221 | 北京百优华泰医疗科技有限公司 | 可吸收加压全螺纹螺钉 | YZ00014111 | 进口 | Bioretec Ltd. |  | 3.5mm*10mm;3.5mm*14mm;3.5mm*16mm;3.5mm*18mm;3.5mm*20mm;3.5mm*24mm;3.5mm*28mm;3.5mm*32mm;3.5mm*36mm;3.5mm*40mm | B-AS-3510;B-AS-3514;B-AS-3516;B-AS-3518;B-AS-3520;B-AS-3524;B-AS-3528;B-AS-3532;B-AS-3536;B-AS-3540 |  |  | 枚 |  |  | 可吸收骨接合植入物 | 未提交 | 未提交 | 审核通过 | 审核通过 | 审核通过 | 审核通过 | [8 empty] | 没有抽检不合格记录
皮质骨螺钉 | R425 | 骨科创伤类 | 钛合金 | 3.0mm以上 |  | 非自攻 | YZ0000557 | 北京中安泰华科技有限公司 | 金属接骨螺钉（皮钉） | YZ00014112 | 国产 | 北京中安泰华科技有限公司 |  | 3.0mm以上 | HAQ06 |  | 钛合金（TC4） | 个 | 聚乙烯 |  | 金属接骨螺钉 | 审核通过 | 审核通过 | 审核通过 | 审核通过 | 审核通过 | 审核通过 | 获得ISO 13485 认证证书 | 无 | 无 | 无 | 无 | 无 | 0 | 0 | 没有抽检不合格记录
可吸收螺钉 （棒） | R382 | 骨科创伤类 | 生物材料 |  |  |  | YZ0000221 | 北京百优华泰医疗科技有限公司 | 可吸收加压全螺纹螺钉 | YZ00014113 | 进口 | Bioretec Ltd. |  | 4.5mm*25mm;4.5mm*30mm;4.5mm*35mm;4.5mm*40mm;4.5mm*45mm;4.5mm*50mm;4.5mm*55mm;4.5mm*60mm;4.5mm*65mm;4.5mm*70mm;4.5mm*80mm;4.5mm*90mm | B-AS-4525;B-AS-4530;B-AS-4535;B-AS-4540;B-AS-4545;B-AS-4550;B-AS-4555;B-AS-4560;B-AS-4565;B-AS-4570;B-AS-4580;B-AS-4590 |  |  | 枚 |  |  | 可吸收骨接合植入物 | 未提交 | 未提交 | 审核通过 | 审核通过 | 审核通过 | 审核通过 | [8 empty] | 没有抽检不合格记录
肱骨远端锁定接骨板 | R138 | 骨科创伤类 | 钛合金 | 2-8孔 |  |  | YZ0000273 | 大博医疗科技股份有限公司 | 小型远端锁定板 | YZ00014114 | 国产 | 大博医疗科技股份有限公司 |  | 2-8孔 | SCLP03肱骨远端外侧Ⅰ型（左、右） |  |  | 块 |  |  | 金属锁定接骨板系统 | 审核通过 | 审核通过 | 审核通过 | 审核通过 | 审核通过 | 审核通过 | 获得ISO 13485 认证证书 | 无 | 无 | 无 | 无 | 无 | 0 | 0 | 没有抽检不合格记录
关节头 | S072 | 骨科人工关节类 | 钴铬钼-头 | 金属头 | 髋关节 |  | YZ0000068 | 北京爱康宜诚医疗器材有限公司 | 髋关节假体 球头 | YZ00014115 | 国产 | 北京爱康宜诚医疗器材有限公司 |  | 28/-4；28/0；28/+4；28/+8；22/0；22/+4 | 28/-4；28/0；28/+4；28/+8；22/0；22/+4 |  |  | 个 |  |  | 髋关节假体 球头 | 审核通过 | 审核通过 | 审核通过 | 审核通过 | 审核通过 | 审核通过 | 获得ISO 13485 认证证书 | 通过 | 无 | 医疗器械检测机构出具的检测报告 | 无 | 发明专利,实用新型专利 | 3 | 14 | 没有抽检不合格记录
肱骨远端锁定接骨板 | R139 | 骨科创伤类 | 纯钛 | 2-8孔 |  |  | YZ0000273 | 大博医疗科技股份有限公司 | 小型远端锁定板 | YZ00014116 | 国产 | 大博医疗科技股份有限公司 |  | 2-8孔 | SCLP03肱骨远端外侧Ⅰ型（左、右） |  |  | 块 |  |  | 金属锁定接骨板系统 | 审核通过 | 审核通过 | 审核通过 | 审核通过 | 审核通过 | 审核通过 | 获得ISO 13485 认证证书 | 通过 | 通过 | 医疗器械检测机构出具的检测报告 | 无 | 实用新型专利 | 0 | 8 | 没有抽检不合格记录
可吸收螺钉 （棒） | R382 | 骨科创伤类 | 生物材料 |  |  |  | YZ0000221 | 北京百优华泰医疗科技有限公司 | 可吸收加压拉力螺钉 | YZ00014117 | 进口 | Bioretec Ltd. |  | 3.5mm*20mm螺纹8mm;3.5mm*22mm螺纹9mm;3.5mm*24mm螺纹10mm;3.5mm*26mm螺纹12mm;3.5mm*28mm螺纹12mm;3.5mm*30mm螺纹14mm;3.5mm*35mm螺纹14mm;3.5mm*40mm螺纹14mm;3.5mm*45mm螺纹15mm | B-AL-3520;B-AL-3522;B-AL-3524;B-AL-3526;B-AL-3528;B-AL-3530;B-AL-3535;B-AL-3540;B-AL-3545 |  |  | 枚 |  |  | 可吸收骨接合植入物 | 未提交 | 未提交 | 审核通过 | 审核通过 | 审核通过 | 审核通过 | [8 empty] | 没有抽检不合格记录
肱骨远端锁定接骨板 | R135 | 骨科创伤类 | 钛合金 | 8孔以上 |  |  | YZ0000273 | 大博医疗科技股份有限公司 | 小型远端锁定板 | YZ00014118 | 国产 | 大博医疗科技股份有限公司 |  | 9-14孔 | SCLP03肱骨远端外侧Ⅰ型（左、右） |  |  | 块 |  |  | 金属锁定接骨板系统 | 审核通过 | 审核通过 | 审核通过 | 审核通过 | 审核通过 | 审核通过 | 获得ISO 13485 认证证书 | 无 | 无 | 无 | 无 | 无 | 0 | 0 | 没有抽检不合格记录
肱骨远端锁定接骨板 | R136 | 骨科创伤类 | 纯钛 | 8孔以上 |  |  | YZ0000273 | 大博医疗科技股份有限公司 | 小型远端锁定板 | YZ00014119 | 国产 | 大博医疗科技股份有限公司 |  | 9-14孔 | SCLP03肱骨远端外侧Ⅰ型（左、右） |  |  | 块 |  |  | 金属锁定接骨板系统 | 审核通过 | 审核通过 | 审核通过 | 审核通过 | 审核通过 | 审核通过 | 获得ISO 13485 认证证书 | 无 | 无 | 无 | 无 | 无 | 0 | 0 | 没有抽检不合格记录
松质骨螺钉 | R434 | 骨科创伤类 | 钛合金 | 4.0mm，全螺纹 |  |  | YZ0000557 | 北京中安泰华科技有限公司 | 金属接骨螺钉（松钉） | YZ00014120 | 国产 | 北京中安泰华科技有限公司 |  | 4.0×4-100mm/1mm | HBQ03 |  | 钛合金（TC4） | 个 | 聚乙烯 |  | 金属接骨螺钉 | 审核通过 | 审核通过 | 审核通过 | 审核通过 | 审核通过 | 审核通过 | 获得ISO 13485 认证证书 | 无 | 无 | 无 | 无 | 无 | 0 | 1 | 没有抽检不合格记录
可吸收螺钉 （棒） | R382 | 骨科创伤类 | 生物材料 |  |  |  | YZ0000221 | 北京百优华泰医疗科技有限公司 | 可吸收加压拉力螺钉 | YZ00014121 | 进口 | Bioretec Ltd. |  | 4.5mm*25mm螺纹12mm;4.5mm*30mm螺纹15mm;4.5mm*35mm螺纹18mm;4.5mm*40mm螺纹20mm;4.5mm*45mm螺纹22mm;4.5mm*50mm螺纹24mm;4.5mm*55mm螺纹26mm;4.5mm*60mm螺纹28mm;4.5mm*65mm螺纹30mm;4.5mm*70mm螺纹32mm;4.5mm*80mm螺纹40mm;4.5mm*90mm螺纹46mm | B-AL-4525;B-AL-4530;B-AL-4535;B-AL-4540;B-AL-4545;B-AL-4550;B-AL-4555;B-AL-4560;B-AL-4565;B-AL-4570;B-AL-4580;B-AL-4590 |  |  | 枚 |  |  | 可吸收骨接合植入物 | 未提交 | 未提交 | 审核通过 | 审核通过 | 审核通过 | 审核通过 | [8 empty] | 没有抽检不合格记录
可吸收螺钉 （棒） | R382 | 骨科创伤类 | 生物材料 |  |  |  | YZ0000221 | 北京百优华泰医疗科技有限公司 | 可吸收加压空心螺钉 | YZ00014122 | 进口 | Bioretec Ltd. |  | 3.5mm*20mm;3.5mm*24mm;3.5mm*28mm;3.5mm*32mm;3.5mm*36mm;3.5mm*40mm;4.0mm*25mm;4.0mm*30mm;4.0mm*35mm;4.0mm*40mm;4.0mm*45mm;4.0mm*50mm;4.0mm*55mm;4.0mm*60mm;4.0mm*65mm;4.0mm*70mm;4.0mm*80mm;4.0mm*90mm；4.5mm*25mm;4.5mm*30mm;4.5mm*35mm;4.5mm*40mm;4.5mm*45mm;4.5mm*50mm;4.5mm*55mm;4.5mm*60mm;4.5mm*65mm;4.5mm*70mm;4.5mm*80mm;4.5mm*90mm；3.5mm*20mm螺纹8mm;3.5mm*22mm螺纹9mm;3.5mm*24mm螺纹10mm;3.5mm*26mm螺纹12mm;3.5mm*28mm螺纹12mm;3.5mm*30mm螺纹14mm;3.5mm*35mm螺纹14mm;3.5mm*40mm螺纹14mm;3.5mm*45mm螺纹15mm；4.0mm*25mm螺纹12mm;4.0mm*30mm螺纹15mm;4.0mm*35mm螺纹18mm;4.0mm*40mm螺纹20mm;4.0mm*45mm螺纹22mm;4.0mm*50mm螺纹24mm;4.0mm*55mm螺纹26mm;4.0mm*60mm螺纹28mm;4.0mm*65mm螺纹30mm;4.0mm*70mm螺纹32mm;4.0mm*80mm螺纹40mm;4.0mm*90mm螺纹46mm；4.5mm*25mm螺纹12mm;4.5mm*30mm螺纹15mm;4.5mm*35mm螺纹18mm;4.5mm*40mm螺纹20mm;4.5mm*45mm螺纹22mm;4.5mm*50mm螺纹24mm;4.5mm*55mm螺纹26mm;4.5mm*60mm螺纹28mm;4.5mm*65mm螺纹30mm;4.5mm*70mm螺纹32mm;4.5mm*80mm螺纹40mm;4.5mm*90mm螺纹46mm | B-ASC-3520;B-ASC-3524;B-ASC-3528;B-ASC-3532;B-ASC-3536;B-ASC-3540;B-ASC-4025;B-ASC-4030;B-ASC-4035;B-ASC-4040;B-ASC-4045;B-ASC-4050;B-ASC-4055;B-ASC-4060;B-ASC-4065;B-ASC-4070;B-ASC-4080;B-ASC-4090;B-ASC-4525;B-ASC-4530;B-ASC-4535;B-ASC-4540;B-ASC-4545;B-ASC-4550;B-ASC-4555;B-ASC-4560;B-ASC-4565;B-ASC-4570;B-ASC-4580;B-ASC-4590;B-ALC-3520;B-ALC-3522;B-ALC-3524;B-ALC-3526;B-ALC-3528;B-ALC-3530;B-ALC-3535;B-ALC-3540;B-ALC-3545;B-ALC-4025;B-ALC-4030;B-ALC-4035;B-ALC-4040;B-ALC-4045;B-ALC-4050;B-ALC-4055;B-ALC-4060;B-ALC-4065;B-ALC-4070;B-ALC-4080;B-ALC-4090;B-ALC-4525;B-ALC-4530;B-ALC-4535;B-ALC-4540;B-ALC-4545;B-ALC-4550;B-ALC-4555;B-ALC-4560;B-ALC-4565;B-ALC-4570;B-ALC-4580;B-ALC-4590 |  |  | 枚 |  |  | 可吸收骨接合植入物 | 未提交 | 未提交 | 审核通过 | 审核通过 | 审核通过 | 审核通过 | [8 empty] | 没有抽检不合格记录
关节头 | S076 | 骨科人工关节类 | 三氧化二铝陶瓷头 | 陶瓷头 | 髋关节 |  | YZ0000068 | 北京爱康宜诚医疗器材有限公司 | 氧化铝复相陶瓷股骨头 | YZ00014123 | 进口 | JRI ORTHOPAEDICS LIMITED |  | 47-28-10，47-28-20，47-28-30，47-28-40，47-28-50，47-28-60； | 47-32-10，47-32-20，47-32-30，47-32-40，47-32-50，47-32-60 |  | 氧化锆增韧氧化铝陶瓷 | 个 |  |  | 非骨水泥型髋关节假体 Cementless Hip Joint Prostheses | 审核通过 | 审核通过 | 审核通过 | 审核通过 | 审核通过 | 审核通过 | 获得ISO 13485 认证证书 | 通过 | 无 | 医疗器械检测机构出具的检测报告 | 无 | 无 | 0 | 6 | 没有抽检不合格记录
肱骨远端关节外锁定加压接骨板 | R128 | 骨科创伤类 | 钛合金 | 2-8孔 |  |  | YZ0000273 | 大博医疗科技股份有限公司 | 小型远端锁定板 | YZ00014125 | 国产 | 大博医疗科技股份有限公司 |  | 2-8孔 | SCLP03肱骨远端外侧Ⅱ型（左、右） |  |  | 块 |  |  | 金属锁定接骨板系统 | 审核通过 | 审核通过 | 审核通过 | 审核通过 | 审核通过 | 审核通过 | 获得ISO 13485 认证证书 | 通过 | 通过 | 医疗器械检测机构出具的检测报告 | 无 | 实用新型专利 | 0 | 9 | 没有抽检不合格记录
松质骨螺钉 | R437 | 骨科创伤类 | 钛合金 | 4.0mm，半螺纹 |  |  | YZ0000557 | 北京中安泰华科技有限公司 | 金属接骨螺钉（松钉） | YZ00014126 | 国产 | 北京中安泰华科技有限公司 |  | 4.0×4-100mm/1mm | HBQ03 |  | 钛合金（TC4） | 个 | 聚乙烯 |  | 金属接骨螺钉 | 审核通过 | 审核通过 | 审核通过 | 审核通过 | 审核通过 | 审核通过 | 获得ISO 13485 认证证书 | 无 | 无 | 无 | 无 | 无 | 0 | 1 | 没有抽检不合格记录
肱骨远端关节外锁定加压接骨板 | R129 | 骨科创伤类 | 纯钛 | 2-8孔 |  |  | YZ0000273 | 大博医疗科技股份有限公司 | 小型远端锁定板 | YZ00014127 | 国产 | 大博医疗科技股份有限公司 |  | 2-8孔 | SCLP03肱骨远端外侧Ⅱ型（左、右） |  |  | 块 |  |  | 金属锁定接骨板系统 | 审核通过 | 审核通过 | 审核通过 | 审核通过 | 审核通过 | 审核通过 | 获得ISO 13485 认证证书 | 通过 | 通过 | 医疗器械检测机构出具的检测报告 | 无 | 实用新型专利 | 0 | 9 | 没有抽检不合格记录
肱骨远端关节外锁定加压接骨板 | R131 | 骨科创伤类 | 钛合金 | 8孔以上 |  |  | YZ0000273 | 大博医疗科技股份有限公司 | 小型远端锁定板 | YZ00014128 | 国产 | 大博医疗科技股份有限公司 |  | 9-14孔 | SCLP03肱骨远端外侧Ⅱ型（左、右） |  |  | 块 |  |  | 金属锁定接骨板系统 | 审核通过 | 审核通过 | 审核通过 | 审核通过 | 审核通过 | 审核通过 | 获得ISO 13485 认证证书 | 通过 | 通过 | 医疗器械检测机构出具的检测报告 | 无 | 实用新型专利 | 0 | 9 | 没有抽检不合格记录
肱骨远端关节外锁定加压接骨板 | R132 | 骨科创伤类 | 纯钛 | 8孔以上 |  |  | YZ0000273 | 大博医疗科技股份有限公司 | 小型远端锁定板 | YZ00014129 | 国产 | 大博医疗科技股份有限公司 |  | 9-14孔 | SCLP03肱骨远端外侧Ⅱ型（左、右） |  |  | 块 |  |  | 金属锁定接骨板系统 | 审核通过 | 审核通过 | 审核通过 | 审核通过 | 审核通过 | 审核通过 | 获得ISO 13485 认证证书 | 通过 | 通过 | 医疗器械检测机构出具的检测报告 | 无 | 实用新型专利 | 0 | 9 | 没有抽检不合格记录
胸腰椎后路可调长度横连接 | T252 | 骨科脊柱类 | 钛合金 | 各种规格 |  | 1横连 | YZ0000045 | 贝朗医疗(上海)国际贸易有限公司 | 腰椎后路固定系统 | YZ00014130 | 进口 | AESCULAP AG |  | 28mm,30mm,32mm,34mm | SW490T,ST491T,SW492T,SW493T |  | 钛合金 | 个 |  |  | 腰椎后路固定系统 | 审核通过 | 审核通过 | 审核通过 | 审核通过 | 审核通过 | 审核通过 | 获得ISO 13485 认证证书 | 通过 | 无 | 医疗器械检测机构出具的检测报告 | 无 | 无 | 0 | 0 | 没有抽检不合格记录
桡骨远端掌侧锁定加压接骨板 | R178 | 骨科创伤类 | 钛合金 | 2-14孔 |  |  | YZ0000273 | 大博医疗科技股份有限公司 | 小型远端锁定板 | YZ00014131 | 国产 | 大博医疗科技股份有限公司 |  | 2-14孔 | SCLP03桡骨远端Ⅰ型（左、右） |  |  | 块 |  |  | 金属锁定接骨板系统 | 审核通过 | 审核通过 | 审核通过 | 审核通过 | 审核通过 | 审核通过 | 获得ISO 13485 认证证书 | 通过 | 通过 | 医疗器械检测机构出具的检测报告 | 无 | 实用新型专利 | 0 | 9 | 没有抽检不合格记录
桡骨远端掌侧锁定加压接骨板 | R178 | 骨科创伤类 | 钛合金 | 2-14孔 |  |  | YZ0000273 | 大博医疗科技股份有限公司 | 小型远端锁定板 | YZ00014132 | 国产 | 大博医疗科技股份有限公司 |  | 2-14孔 | SCLP03桡骨远端Ⅱ型（左、右） |  |  | 块 |  |  | 金属锁定接骨板系统 | 审核通过 | 审核通过 | 审核通过 | 审核通过 | 审核通过 | 审核通过 | 获得ISO 13485 认证证书 | 通过 | 通过 | 医疗器械检测机构出具的检测报告 | 无 | 实用新型专利 | 0 | 9 | 没有抽检不合格记录
桡骨远端掌侧锁定加压接骨板 | R179 | 骨科创伤类 | 纯钛 | 2-14孔 |  |  | YZ0000273 | 大博医疗科技股份有限公司 | 小型远端锁定板 | YZ00014133 | 国产 | 大博医疗科技股份有限公司 |  | 2-14孔 | SCLP03桡骨远端Ⅰ型（左、右） |  |  | 块 |  |  | 金属锁定接骨板系统 | 审核通过 | 审核通过 | 审核通过 | 审核通过 | 审核通过 | 审核通过 | 获得ISO 13485 认证证书 | 无 | 无 | 无 | 无 | 无 | 1 | 0 | 没有抽检不合格记录
桡骨远端掌侧锁定加压接骨板 | R179 | 骨科创伤类 | 纯钛 | 2-14孔 |  |  | YZ0000273 | 大博医疗科技股份有限公司 | 小型远端锁定板 | YZ00014134 | 国产 | 大博医疗科技股份有限公司 |  | 2-14孔 | SCLP03桡骨远端Ⅱ型（左、右） |  |  | 块 |  |  | 金属锁定接骨板系统 | 审核通过 | 审核通过 | 审核通过 | 审核通过 | 审核通过 | 审核通过 | 获得ISO 13485 认证证书 | 无 | 无 | 无 | 无 | 无 | 0 | 0 | 没有抽检不合格记录
生物固定型翻修柄 | S154 | 骨科人工关节类 | 解剖翻修组配柄 |  | 髋关节 |  | YZ0000068 | 北京爱康宜诚医疗器材有限公司 | SECURUS股骨翻修柄 | YZ00014135 | 进口 | JRI ORTHOPAEDICS LIMITED |  | 118-15-13、118-16-14、118-17-15、118-18-16；119-15-13、119-16-14、119-17-15、119-18-16 | 113-15-13、113-16-14、113-17-15、113-18-16；114-15-13、114-16-14、114-17-15、114-18-16； |  | 钛合金 | 个 |  |  | 非骨水泥型髋关节假体 Cementless Hip Joint Prostheses | 审核通过 | 审核通过 | 审核通过 | 审核通过 | 审核通过 | 审核通过 | 获得ISO 13485 认证证书 | 通过 | 无 | 医疗器械检测机构出具的检测报告 | 无 | 无 | 0 | 5 | 没有抽检不合格记录
肱骨近端锁定接骨板 | R120 | 骨科创伤类 | 纯钛 | 9孔以上 |  |  | YZ0000557 | 北京中安泰华科技有限公司 | 锁定型金属接骨板固定系统/肱骨近端（加压）锁定板III型 | YZ00014136 | 国产 | 北京中安泰华科技有限公司 |  | 9孔以上 | YSDB03 |  | 纯钛（TA3） | 块 | 聚乙烯 |  | 锁定型金属接骨板固定系统 | 审核通过 | 审核通过 | 审核通过 | 审核通过 | 审核通过 | 审核通过 | 获得ISO 13485 认证证书 | 无 | 无 | 无 | 无 | 无 | 0 | 1 | 没有抽检不合格记录
桡骨远端背侧锁定加压接骨板 | R175 | 骨科创伤类 | 钛合金 | 2-14孔 |  |  | YZ0000273 | 大博医疗科技股份有限公司 | 小型远端锁定板 | YZ00014137 | 国产 | 大博医疗科技股份有限公司 |  | 2-14孔 | SCLP03桡骨远端III型（左、右） |  |  | 块 |  |  | 金属锁定接骨板系统 | 审核通过 | 审核通过 | 审核通过 | 审核通过 | 审核通过 | 审核通过 | 获得ISO 13485 认证证书 | 通过 | 通过 | 医疗器械检测机构出具的检测报告 | 无 | 实用新型专利 | 0 | 9 | 没有抽检不合格记录
松质骨螺钉 | R443 | 骨科创伤类 | 钛合金 | 6.5mm，全螺纹 |  |  | YZ0000557 | 北京中安泰华科技有限公司 | 金属接骨螺钉（松钉） | YZ00014138 | 国产 | 北京中安泰华科技有限公司 |  | 6.5×8-130mm/1mm | HBQ03 |  | 钛合金（TC4） | 个 | 聚乙烯 |  | 金属接骨螺钉 | 审核通过 | 审核通过 | 审核通过 | 审核通过 | 审核通过 | 审核通过 | 获得ISO 13485 认证证书 | 无 | 无 | 无 | 无 | 无 | 0 | 1 | 没有抽检不合格记录
桡骨远端背侧锁定加压接骨板 | R176 | 骨科创伤类 | 纯钛 | 2-14孔 |  |  | YZ0000273 | 大博医疗科技股份有限公司 | 小型远端锁定板 | YZ00014139 | 国产 | 大博医疗科技股份有限公司 |  | 2-14孔 | SCLP03桡骨远端III型（左、右） |  |  | 块 |  |  | 金属锁定接骨板系统 | 审核通过 | 审核通过 | 审核通过 | 审核通过 | 审核通过 | 审核通过 | 获得ISO 13485 认证证书 | 无 | 无 | 无 | 无 | 无 | 0 | 0 | 没有抽检不合格记录
胸腰椎后路固定长度横连接 | T254 | 骨科脊柱类 | 钛合金 | 各种规格 |  | 1横连 | YZ0000045 | 贝朗医疗(上海)国际贸易有限公司 | 腰椎后路固定系统 | YZ00014140 | 进口 | AESCULAP AG |  | 35-36mm,36-38mm,38-42mm,42-50mm,50-60mm,60-77mm,77-107mm | SW488T,SW498T,SW494T,SW495T,SW496T,SW497T,SW498T |  | 钛合金 | 个 |  |  | 腰椎后路固定系统 | 审核通过 | 审核通过 | 审核通过 | 审核通过 | 审核通过 | 审核通过 | 获得ISO 13485 认证证书 | 通过 | 无 | 医疗器械检测机构出具的检测报告 | 无 | 无 | 0 | 0 | 没有抽检不合格记录
松质骨螺钉 | R446 | 骨科创伤类 | 钛合金 | 6.5mm，半螺纹 |  |  | YZ0000557 | 北京中安泰华科技有限公司 | 金属接骨螺钉（松钉） | YZ00014141 | 国产 | 北京中安泰华科技有限公司 |  | 6.5×8-130mm/1mm | HBQ03 |  | 钛合金（TC4） | 个 | 聚乙烯 |  | 金属接骨螺钉 | 审核通过 | 审核通过 | 审核通过 | 审核通过 | 审核通过 | 审核通过 | 获得ISO 13485 认证证书 | 无 | 无 | 无 | 无 | 无 | 0 | 1 | 没有抽检不合格记录
3.5mm锁定加压接骨板 | R029 | 骨科创伤类 | 纯钛 | 5-8孔 |  |  | YZ0000557 | 北京中安泰华科技有限公司 | 锁定型金属接骨板固定系统/三叶型锁定板 | YZ00014142 | 国产 | 北京中安泰华科技有限公司 |  | 5-8孔 | YSDC12 |  | 纯钛（TA3） | 块 | 聚乙烯 |  | 锁定型金属接骨板固定系统 | 审核通过 | 审核通过 | 审核通过 | 审核通过 | 审核通过 | 审核通过 | 获得ISO 13485 认证证书 | 无 | 无 | 无 | 无 | 无 | 0 | 0 | 没有抽检不合格记录
骨科骨针（克氏针，斯氏针） | R657 | 骨科创伤类 | 钛合金 |  |  |  | YZ0000221 | 北京百优华泰医疗科技有限公司 | 克氏针 | YZ00014143 | 进口 | aap Implantate AG |  | NK 0008-15-2，NK 0008-20-2，NK 0010-15-2，NK 0012-15-2，NK 0012-25-2，NK 0014-15-2，NK 0014-25-2，NK 0014-31-2，NK 0016-15-2，NK 0016-25-2，NK 0016-31-2，NK 0018-15-2，NK 0018-25-2，NK 0018-31-2，NK 0020-15-2，NK 0020-25-2，NK 0020-31-2，NK 0025-15-2，NK 0025-31-2, NK 1012-15-2，NK 1012-20-2，NK 1016-15-2，NK 1016-20-2，NK 1030-22-2，NK 1030-27-2, NK2010-15-2，NK2010-28-2，NK2012-15-2，NK2012-28-2，NK2014-15-2，NK2014-28-2，NK2016-15-2，NK2016-28-2，NK2018-15-2，NK2018-28-2，NK2020-15-2，NK2020-28-2 | NK 0008-15-2，NK 0008-20-2，NK 0010-15-2，NK 0012-15-2，NK 0012-25-2，NK 0014-15-2，NK 0014-25-2，NK 0014-31-2，NK 0016-15-2，NK 0016-25-2，NK 0016-31-2，NK 0018-15-2，NK 0018-25-2，NK 0018-31-2，NK 0020-15-2，NK 0020-25-2，NK 0020-31-2，NK 0025-15-2，NK 0025-31-2, NK 1012-15-2，NK 1012-20-2，NK 1016-15-2，NK 1016-20-2，NK 1030-22-2，NK 1030-27-2, NK2010-15-2，NK2010-28-2，NK2012-15-2，NK2012-28-2，NK2014-15-2，NK2014-28-2，NK2016-15-2，NK2016-28-2，NK2018-15-2，NK2018-28-2，NK2020-15-2，NK2020-28-2 |  |  | 支 |  |  | 克氏针 | 未提交 | 未提交 | 审核不通过 | 审核通过 | 审核通过 | 审核通过 | 无 | [7 empty] | 没有抽检不合格记录
胸腰椎后路短尾单轴螺钉 | T227 | 骨科脊柱类 | 钛合金 | 各种规格 |  | 1螺钉 | YZ0000365 | 上海然则医疗器械有限公司 | 脊柱后路内固定系统 椎弓根单轴螺钉-II型 | YZ00014144 | 进口 | bricon GmbH |  | 700.205.645.030；700.205.645.035；700.205.645.040；700.205.650.025；700.205.650.030；700.205.650.035；700.205.650.040；700.205.650.045；700.205.660.035；700.205.660.040；700.205.660.045；700.205.660.050；700.205.670.030；700.205.670.035；700.205.670.040；700.205.670.045；700.205.670.050 | 700.205.645.030；700.205.645.035；700.205.645.040；700.205.650.025；700.205.650.030；700.205.650.035；700.205.650.040；700.205.650.045；700.205.660.035；700.205.660.040；700.205.660.045；700.205.660.050；700.205.670.030；700.205.670.035；700.205.670.040；700.205.670.045；700.205.670.050 |  |  | 枚 |  |  | 脊柱后路内固定系统 椎弓根单轴螺钉-II型 | 审核通过 | 审核通过 | 审核通过 | 审核通过 | 审核通过 | 审核通过 | 获得ISO 13485 认证证书 | 通过 | 无 | 医疗器械检测机构出具的检测报告 | 无 | 无 | 0 | 18 | 没有抽检不合格记录
胫骨直型锁定接骨板 | R318 | 骨科创伤类 | 钛合金 | 2-24孔 |  |  | YZ0000273 | 大博医疗科技股份有限公司 | 窄型锁定板 | YZ00014145 | 国产 | 大博医疗科技股份有限公司 |  | 4-16孔 | LCLP08有限接触型 |  |  | 块 |  |  | 金属锁定接骨板系统 | 审核通过 | 审核通过 | 审核通过 | 审核通过 | 审核通过 | 审核通过 | 获得ISO 13485 认证证书 | 通过 | 通过 | 医疗器械检测机构出具的检测报告 | 无 | 实用新型专利 | 0 | 10 | 没有抽检不合格记录
人工膝关节股骨髁 | S271 | 骨科人工关节类 | 钴铬钼合金 | 各种规格型号 | 膝关节 |  | YZ0000068 | 北京爱康宜诚医疗器材有限公司 | 股骨髁GT | YZ00014146 | 国产 | 北京爱康宜诚医疗器材有限公司 |  | GT股骨髁 | L2.5＃,L4＃,L3＃,L3.5＃,L4.5＃,L5＃,R4＃,R4.5＃,R5＃,R6＃,R7＃,LS1,LS2,L1#,L6＃,L7＃,R2＃,R2.5＃,R3＃,R3.5＃,RS1,RS2,R1#,R1.5#,L1.5#,L2＃ |  |  | 个 |  |  | 膝关节假体 | 审核通过 | 审核通过 | 审核通过 | 审核通过 | 审核通过 | 审核通过 | 获得ISO 13485 认证证书 | 通过 | 无 | 医疗器械检测机构出具的检测报告 | 无 | 发明专利,实用新型专利 | 0 | 12 | 没有抽检不合格记录
胫骨直型锁定接骨板 | R319 | 骨科创伤类 | 纯钛 | 2-24孔 |  |  | YZ0000273 | 大博医疗科技股份有限公司 | 窄型锁定板 | YZ00014147 | 国产 | 大博医疗科技股份有限公司 |  | 4-16孔 | LCLP08有限接触型 |  |  | 块 |  |  | 金属锁定接骨板系统 | 审核通过 | 审核通过 | 审核通过 | 审核通过 | 审核通过 | 审核通过 | 获得ISO 13485 认证证书 | 通过 | 通过 | 医疗器械检测机构出具的检测报告 | 无 | 实用新型专利 | 0 | 10 | 没有抽检不合格记录
松质骨螺钉 | R434 | 骨科创伤类 | 钛合金 | 4.0mm，全螺纹 |  |  | YZ0000557 | 北京中安泰华科技有限公司 | 金属接骨螺钉（松钉） | YZ00014148 | 国产 | 北京中安泰华科技有限公司 |  | 4.0×4-100mm/1mm | HBQ06 |  | 钛合金（TC4） | 个 | 聚乙烯 |  | 金属接骨螺钉 | 审核通过 | 审核通过 | 审核通过 | 审核通过 | 审核通过 | 审核通过 | 获得ISO 13485 认证证书 | 无 | 无 | 无 | 无 | 无 | 0 | 1 | 没有抽检不合格记录
胸腰椎后路短尾多轴螺钉 | T233 | 骨科脊柱类 | 钛合金 | 各种规格 |  | 1螺钉 | YZ0000365 | 上海然则医疗器械有限公司 | 脊柱后路内固定系统 椎弓根多轴螺钉-II型 | YZ00014149 | 进口 | bricon GmbH |  | 700.303.845.030；700.303.845.035；700.303.845.040；700.303.850.025；700.303.850.030；700.303.850.035；700.303.850.040；700.303.850.045；700.303.860.035；700.303.860.040；700.303.860.045；700.303.860.050；700.303.870.030；700.303.870.035；700.303.870.040；700.303.870.045；700.303.870.050 | 700.303.845.030；700.303.845.035；700.303.845.040；700.303.850.025；700.303.850.030；700.303.850.035；700.303.850.040；700.303.850.045；700.303.860.035；700.303.860.040；700.303.860.045；700.303.860.050；700.303.870.030；700.303.870.035；700.303.870.040；700.303.870.045；700.303.870.050 |  |  | 枚 |  |  | 脊柱后路内固定系统 椎弓根多轴螺钉-II型 | 审核通过 | 审核通过 | 审核通过 | 审核通过 | 审核通过 | 审核通过 | 获得ISO 13485 认证证书 | 通过 | 无 | 医疗器械检测机构出具的检测报告 | 无 | 无 | 0 | 17 | 没有抽检不合格记录
耻骨联合锁定加压接骨板 | R219 | 骨科创伤类 | 钛合金 |  |  |  | YZ0000273 | 大博医疗科技股份有限公司 | 窄型锁定板 | YZ00014150 | 国产 | 大博医疗科技股份有限公司 |  | 4-16孔，长度64-286mm | LCLP08桥接型 |  |  | 块 |  |  | 金属锁定接骨板系统 | 审核通过 | 审核通过 | 审核通过 | 审核通过 | 审核通过 | 审核通过 | 获得ISO 13485 认证证书 | 通过 | 通过 | 医疗器械检测机构出具的检测报告 | 无 | 实用新型专利 | 0 | 9 | 没有抽检不合格记录
松质骨螺钉 | R437 | 骨科创伤类 | 钛合金 | 4.0mm，半螺纹 |  |  | YZ0000557 | 北京中安泰华科技有限公司 | 金属接骨螺钉（松钉） | YZ00014151 | 国产 | 北京中安泰华科技有限公司 |  | 4.0×4-100mm/1mm | HBQ06 |  | 钛合金（TC4） | 个 | 聚乙烯 |  | 金属接骨螺钉 | 审核通过 | 审核通过 | 审核通过 | 审核通过 | 审核通过 | 审核通过 | 获得ISO 13485 认证证书 | 无 | 无 | 无 | 无 | 无 | 0 | 1 | 没有抽检不合格记录
耻骨联合锁定加压接骨板 | R220 | 骨科创伤类 | 纯钛 |  |  |  | YZ0000273 | 大博医疗科技股份有限公司 | 窄型锁定板 | YZ00014152 | 国产 | 大博医疗科技股份有限公司 |  | 4-16孔，长度64-286mm | LCLP08桥接型 |  |  | 块 |  |  | 金属锁定接骨板系统 | 审核通过 | 审核通过 | 审核通过 | 审核通过 | 审核通过 | 审核通过 | 获得ISO 13485 认证证书 | 通过 | 通过 | 医疗器械检测机构出具的检测报告 | 无 | 实用新型专利 | 0 | 10 | 没有抽检不合格记录
肱骨直型锁定接骨板 | R145 | 骨科创伤类 | 钛合金 | 2-20孔 |  |  | YZ0000273 | 大博医疗科技股份有限公司 | 微创窄型锁定板 | YZ00014153 | 国产 | 大博医疗科技股份有限公司 |  | 4-16孔 | LCLP08微创有限接触型 |  |  | 块 |  |  | 金属锁定接骨板系统 | 审核通过 | 审核通过 | 审核通过 | 审核通过 | 审核通过 | 审核通过 | 获得ISO 13485 认证证书 | 通过 | 通过 | 医疗器械检测机构出具的检测报告 | 无 | 实用新型专利 | 0 | 8 | 没有抽检不合格记录
松质骨螺钉 | R443 | 骨科创伤类 | 钛合金 | 6.5mm，全螺纹 |  |  | YZ0000557 | 北京中安泰华科技有限公司 | 金属接骨螺钉（松钉） | YZ00014154 | 国产 | 北京中安泰华科技有限公司 |  | 6.5×8-130mm/1mm | HBQ06 |  | 钛合金（TC4） | 个 | 聚乙烯 |  | 金属接骨螺钉 | 审核通过 | 审核通过 | 审核通过 | 审核通过 | 审核通过 | 审核通过 | 获得ISO 13485 认证证书 | 无 | 无 | 无 | 无 | 无 | 0 | 1 | 没有抽检不合格记录
肱骨直型锁定接骨板 | R146 | 骨科创伤类 | 纯钛 | 2-20孔 |  |  | YZ0000273 | 大博医疗科技股份有限公司 | 微创窄型锁定板 | YZ00014155 | 国产 | 大博医疗科技股份有限公司 |  | 4-16孔 | LCLP08微创有限接触型 |  |  | 块 |  |  | 金属锁定接骨板系统 | 审核通过 | 审核通过 | 审核通过 | 审核通过 | 审核通过 | 审核通过 | 获得ISO 13485 认证证书 | 无 | 无 | 无 | 无 | 无 | 0 | 0 | 没有抽检不合格记录
胸腰椎后路长尾单轴螺钉 | T230 | 骨科脊柱类 | 钛合金 | 各种规格 |  | 1螺钉 | YZ0000365 | 上海然则医疗器械有限公司 | 脊柱后路内固定系统 椎弓根单轴螺钉-VII型 | YZ00014156 | 进口 | bricon GmbH |  | 700.603.645.030；700.603.645.035；700.603.645.040；700.603.650.025；700.603.650.030；700.603.650.035；700.603.650.040；700.603.650.045；700.603.660.035；700.603.660.040；700.603.660.045；700.603.660.050；700.603.670.030；700.603.670.035；700.603.670.040；700.603.670.045；700.603.670.050 | 700.603.645.030；700.603.645.035；700.603.645.040；700.603.650.025；700.603.650.030；700.603.650.035；700.603.650.040；700.603.650.045；700.603.660.035；700.603.660.040；700.603.660.045；700.603.660.050；700.603.670.030；700.603.670.035；700.603.670.040；700.603.670.045；700.603.670.050 |  |  | 枚 |  |  | 脊柱后路内固定系统 椎弓根单轴螺钉-VII型 | 审核通过 | 审核通过 | 审核通过 | 审核通过 | 审核通过 | 审核通过 | 获得ISO 13485 认证证书 | 通过 | 无 | 医疗器械检测机构出具的检测报告 | 无 | 无 | 0 | 18 | 没有抽检不合格记录
松质骨螺钉 | R446 | 骨科创伤类 | 钛合金 | 6.5mm，半螺纹 |  |  | YZ0000557 | 北京中安泰华科技有限公司 | 金属接骨螺钉（松钉） | YZ00014157 | 国产 | 北京中安泰华科技有限公司 |  | 6.5×8-130mm/1mm | HBQ06 |  | 钛合金（TC4） | 个 | 聚乙烯 |  | 金属接骨螺钉 | 审核通过 | 审核通过 | 审核通过 | 审核通过 | 审核通过 | 审核通过 | 获得ISO 13485 认证证书 | 无 | 无 | 无 | 无 | 无 | 0 | 0 | 没有抽检不合格记录
空心钉 | R383 | 骨科创伤类 | 钛合金 | 2.4-2.7mm |  |  | YZ0000221 | 北京百优华泰医疗科技有限公司 | 空心接骨螺钉 | YZ00014158 | 进口 | aap Implantate AG |  | SC 2003-06-3，SC 2003-07-3，SC 2003-08-3，SC 2003-09-3，SC 2003-10-3，SC 2003-11-3，SC 2003-12-3，SC 2003-13-3，SC 2003-14-3，SC 2003-15-3，SC 2003-16-3，SC 2003-17-3，SC 2003-18-3，SC 2003-19-3，SC 2003-20-3，SC 2003-21-3，SC 2003-22-3，SC 2003-23-3，SC 2003-24-3，SC 2030-17-2，SC 2030-18-2，SC 2030-19-2，SC 2030-20-2，SC 2030-22-2，SC 2030-24-2，SC 2003-06-2，SC 2003-07-2，SC 2003-08-2，SC 2003-09-2，SC 2003-10-2，SC 2003-11-2，SC 2003-12-2，SC 2003-13-2，SC 2003-14-2，SC 2003-15-2，SC 2003-16-2，SC 2003-17-2，SC 2003-18-2，SC 2003-19-2，SC 2003-20-2，SC 2003-21-2，SC 2003-22-2，SC 2003-23-2，SC 2003-24-2，SC 2050-08-2，SC 2050-10-2，SC 2050-11-2，SC 2050-12-2，SC 2050-13-2，SC 2050-14-2，SC 2050-15-2，SC 2050-16-2，SC 2050-17-2，SC 2050-18-2，SC 2050-19-2，SC 2050-20-2，SC 2050-22-2，SC 2050-24-2 | SC 2003-06-3，SC 2003-07-3，SC 2003-08-3，SC 2003-09-3，SC 2003-10-3，SC 2003-11-3，SC 2003-12-3，SC 2003-13-3，SC 2003-14-3，SC 2003-15-3，SC 2003-16-3，SC 2003-17-3，SC 2003-18-3，SC 2003-19-3，SC 2003-20-3，SC 2003-21-3，SC 2003-22-3，SC 2003-23-3，SC 2003-24-3，SC 2030-17-2，SC 2030-18-2，SC 2030-19-2，SC 2030-20-2，SC 2030-22-2，SC 2030-24-2，SC 2003-06-2，SC 2003-07-2，SC 2003-08-2，SC 2003-09-2，SC 2003-10-2，SC 2003-11-2，SC 2003-12-2，SC 2003-13-2，SC 2003-14-2，SC 2003-15-2，SC 2003-16-2，SC 2003-17-2，SC 2003-18-2，SC 2003-19-2，SC 2003-20-2，SC 2003-21-2，SC 2003-22-2，SC 2003-23-2，SC 2003-24-2，SC 2050-08-2，SC 2050-10-2，SC 2050-11-2，SC 2050-12-2，SC 2050-13-2，SC 2050-14-2，SC 2050-15-2，SC 2050-16-2，SC 2050-17-2，SC 2050-18-2，SC 2050-19-2，SC 2050-20-2，SC 2050-22-2，SC 2050-24-2 |  |  | 枚 |  |  | 空心接骨螺钉 | 未提交 | 未提交 | 审核通过 | 审核通过 | 审核通过 | 审核通过 | 无 | [7 empty] | 没有抽检不合格记录
胸腰椎后路长尾多轴螺钉 | T236 | 骨科脊柱类 | 钛合金 | 各种规格 |  | 1螺钉 | YZ0000365 | 上海然则医疗器械有限公司 | 脊柱后路内固定系统 椎弓根多轴螺钉-VII型 | YZ00014159 | 进口 | bricon GmbH |  | 700.323.645.030；700.323.645.035；700.323.645.040；700.323.650.025；700.323.650.030；700.323.650.035；700.323.650.040；700.323.650.045；700.323.660.035；700.323.660.040；700.323.660.045；700.323.660.050；700.323.670.030；700.323.670.035；700.323.670.040；700.323.670.045；700.323.670.050 | 700.323.645.030；700.323.645.035；700.323.645.040；700.323.650.025；700.323.650.030；700.323.650.035；700.323.650.040；700.323.650.045；700.323.660.035；700.323.660.040；700.323.660.045；700.323.660.050；700.323.670.030；700.323.670.035；700.323.670.040；700.323.670.045；700.323.670.050 |  |  | 枚 |  |  | 脊柱后路内固定系统 椎弓根多轴螺钉-VII型 | 审核通过 | 审核通过 | 审核通过 | 审核通过 | 审核通过 | 审核通过 | 获得ISO 13485 认证证书 | 通过 | 无 | 医疗器械检测机构出具的检测报告 | 无 | 无 | 0 | 17 | 没有抽检不合格记录
空心钉 | R383 | 骨科创伤类 | 钛合金 | 2.4-2.7mm |  |  | YZ0000221 | 北京百优华泰医疗科技有限公司 | 空心接骨螺钉 | YZ00014160 | 进口 | aap Implantate AG |  | SC 2704-10-3，SC 2704-12-3，SC 2704-14-3，SC 2704-16-3，SC 2705-18-3，SC 2705-20-3，SC 2705-22-3，SC 2706-24-3，SC 2706-26-3，SC 2706-28-3，SC 2706-30-3，SC 2706-14-3，SC 2707-16-3，SC 2708-18-3，SC 2709-20-3，SC 2710-22-3，SC 2710-24-3，SC 2712-26-3，SC 2712-28-3，SC 2714-30-3，SC 2714-32-3，SC 2730-08-2，SC 2730-10-2，SC 2730-12-2，SC 2730-14-2，SC 2730-16-2，SC 2730-18-2，SC 2730-20-2，SC 2730-22-2，SC 2730-24-2，SC 2730-26-2，SC 2730-28-2，SC 2730-30-2，SC 2730-32-2，SC 2730-34-2，SC 2750-14-2，SC 2750-16-2，SC 2750-18-2，SC 2750-20-2，SC 2750-22-2，SC 2750-24-2，SC 2750-26-2，SC 2750-28-2，SC 2750-30-2，SC 2750-32-2，SC 2750-34-2，SC 2707-16-2，SC 2708-18-2，SC 2709-20-2，SC 2710-22-2，SC 2710-24-2，SC 2712-26-2，SC 2712-28-2，SC 2714-30-2，SC 2714-32-2，SC 2700-08-2，SC 2700-10-2，SC 2700-12-2，SC 2700-14-2，SC 2700-16-2，SC 2700-18-2，SC 2700-20-2，SC 2700-22-2，SC 2700-24-2，SC 2700-26-2，SC 2700-28-2，SC 2700-30-2，SC 2700-32-2，SC 2700-34-2，SC 2704-10-2，SC 2704-12-2，SC 2704-14-2，SC 2704-16-2，SC 2705-18-2，SC 2705-20-2，SC 2705-22-2，SC 2706-14-2，SC 2706-24-2，SC 2706-26-2，SC 2706-28-2，SC 2706-30-2 | SC 2704-10-3，SC 2704-12-3，SC 2704-14-3，SC 2704-16-3，SC 2705-18-3，SC 2705-20-3，SC 2705-22-3，SC 2706-24-3，SC 2706-26-3，SC 2706-28-3，SC 2706-30-3，SC 2706-14-3，SC 2707-16-3，SC 2708-18-3，SC 2709-20-3，SC 2710-22-3，SC 2710-24-3，SC 2712-26-3，SC 2712-28-3，SC 2714-30-3，SC 2714-32-3，SC 2730-08-2，SC 2730-10-2，SC 2730-12-2，SC 2730-14-2，SC 2730-16-2，SC 2730-18-2，SC 2730-20-2，SC 2730-22-2，SC 2730-24-2，SC 2730-26-2，SC 2730-28-2，SC 2730-30-2，SC 2730-32-2，SC 2730-34-2，SC 2750-14-2，SC 2750-16-2，SC 2750-18-2，SC 2750-20-2，SC 2750-22-2，SC 2750-24-2，SC 2750-26-2，SC 2750-28-2，SC 2750-30-2，SC 2750-32-2，SC 2750-34-2，SC 2707-16-2，SC 2708-18-2，SC 2709-20-2，SC 2710-22-2，SC 2710-24-2，SC 2712-26-2，SC 2712-28-2，SC 2714-30-2，SC 2714-32-2，SC 2700-08-2，SC 2700-10-2，SC 2700-12-2，SC 2700-14-2，SC 2700-16-2，SC 2700-18-2，SC 2700-20-2，SC 2700-22-2，SC 2700-24-2，SC 2700-26-2，SC 2700-28-2，SC 2700-30-2，SC 2700-32-2，SC 2700-34-2，SC 2704-10-2，SC 2704-12-2，SC 2704-14-2，SC 2704-16-2，SC 2705-18-2，SC 2705-20-2，SC 2705-22-2，SC 2706-14-2，SC 2706-24-2，SC 2706-26-2，SC 2706-28-2，SC 2706-30-2 |  |  | 枚 |  |  | 空心接骨螺钉 | 未提交 | 未提交 | 审核通过 | 审核通过 | 审核通过 | 审核通过 | 无 | [7 empty] | 没有抽检不合格记录
负压引流敷料 | R723 | 骨科创伤类 |  |  |  |  | YZ0000342 | 武汉德骼拜尔外科植入物有限公司 | 封闭负压引流材料（吸盘式） | YZ00014161 | 国产 | 武汉德骼拜尔外科植入物有限公司 | 封闭负压引流材料（吸盘式） | 15*5*1cm | / |  | 聚乙烯醇缩聚树脂 | 套 | PVC纸板+高级透析纸 |  | 封闭负压引流材料（吸盘式） | 审核通过 | 审核通过 | 审核通过 | 审核通过 | 审核通过 | 审核通过 | 获得ISO 13485 认证证书 | 无 | 无 | 生产企业自检报告 | 无 | 实用新型专利 | 0 | 1 | 没有抽检不合格记录
负压引流敷料 | R723 | 骨科创伤类 |  |  |  |  | YZ0000342 | 武汉德骼拜尔外科植入物有限公司 | 封闭负压引流材料（吸盘式） | YZ00014162 | 国产 | 武汉德骼拜尔外科植入物有限公司 | 封闭负压引流材料（吸盘式） | 15*10*1cm | / |  | 聚乙烯醇缩聚树脂 | 套 | PVC纸板+高级透析纸 |  | 封闭负压引流材料（吸盘式） | 审核通过 | 审核通过 | 审核通过 | 审核通过 | 审核通过 | 审核通过 | 获得ISO 13485 认证证书 | 无 | 无 | 生产企业自检报告 | 无 | 发明专利, | 0 | 1 | 没有抽检不合格记录
胸腰椎后路可调长度横连接 | T252 | 骨科脊柱类 | 钛合金 | 各种规格 |  | 1横连 | YZ0000365 | 上海然则医疗器械有限公司 | 脊柱后路内固定系统 横联器-II型 | YZ00014163 | 进口 | bricon GmbH |  | 700.403.700.102；700.403.700.104；700.403.700.106；700.403.700.108 | 700.403.700.102；700.403.700.104；700.403.700.106；700.403.700.108 |  |  | 个 |  |  | 脊柱后路内固定系统 横联器-II型 | 审核通过 | 审核通过 | 审核通过 | 审核通过 | 审核通过 | 审核通过 | 获得ISO 13485 认证证书 | 通过 | 无 | 医疗器械检测机构出具的检测报告 | 无 | 无 | 0 | 17 | 没有抽检不合格记录
胫骨近端外侧锁定加压接骨板 | R294 | 骨科创伤类 | 钛合金 | 2-20孔 |  |  | YZ0000273 | 大博医疗科技股份有限公司 | 中L型锁定板 | YZ00014164 | 国产 | 大博医疗科技股份有限公司 |  | 2-16孔 | LCLP13Ⅰ型（左、右） |  |  | 块 |  |  | 金属锁定接骨板系统 | 审核通过 | 审核通过 | 审核通过 | 审核通过 | 审核通过 | 审核通过 | 获得ISO 13485 认证证书 | 通过 | 通过 | 医疗器械检测机构出具的检测报告 | 无 | 实用新型专利 | 0 | 8 | 没有抽检不合格记录
胫骨近端外侧锁定加压接骨板 | R294 | 骨科创伤类 | 钛合金 | 2-20孔 |  |  | YZ0000273 | 大博医疗科技股份有限公司 | 中L型锁定板 | YZ00014165 | 国产 | 大博医疗科技股份有限公司 |  | 2-16孔 | LCLP13Ⅱ型（左、右） |  |  | 块 |  |  | 金属锁定接骨板系统 | 审核通过 | 审核通过 | 审核通过 | 审核通过 | 审核通过 | 审核通过 | 获得ISO 13485 认证证书 | 通过 | 通过 | 医疗器械检测机构出具的检测报告 | 无 | 实用新型专利 | 0 | 10 | 没有抽检不合格记录
胫骨近端外侧锁定加压接骨板 | R294 | 骨科创伤类 | 钛合金 | 2-20孔 |  |  | YZ0000273 | 大博医疗科技股份有限公司 | 中L型锁定板 | YZ00014166 | 国产 | 大博医疗科技股份有限公司 |  | 2-16孔 | LCLP13III型（左、右） |  |  | 块 |  |  | 金属锁定接骨板系统 | 审核通过 | 审核通过 | 审核通过 | 审核通过 | 审核通过 | 审核通过 | 获得ISO 13485 认证证书 | 通过 | 通过 | 医疗器械检测机构出具的检测报告 | 无 | 实用新型专利 | 0 | 9 | 没有抽检不合格记录
胫骨近端外侧锁定加压接骨板 | R295 | 骨科创伤类 | 纯钛 | 2-20孔 |  |  | YZ0000273 | 大博医疗科技股份有限公司 | 中L型锁定板 | YZ00014167 | 国产 | 大博医疗科技股份有限公司 |  | 2-16孔 | LCLP13Ⅰ型（左、右） |  |  | 块 |  |  | 金属锁定接骨板系统 | 审核通过 | 审核通过 | 审核通过 | 审核通过 | 审核通过 | 审核通过 | 获得ISO 13485 认证证书 | 通过 | 通过 | 医疗器械检测机构出具的检测报告 | 无 | 实用新型专利 | 0 | 8 | 没有抽检不合格记录
胫骨近端外侧锁定加压接骨板 | R295 | 骨科创伤类 | 纯钛 | 2-20孔 |  |  | YZ0000273 | 大博医疗科技股份有限公司 | 中L型锁定板 | YZ00014168 | 国产 | 大博医疗科技股份有限公司 |  | 2-16孔 | LCLP13Ⅱ型（左、右） |  |  | 块 |  |  | 金属锁定接骨板系统 | 审核通过 | 审核通过 | 审核通过 | 审核通过 | 审核通过 | 审核通过 | 获得ISO 13485 认证证书 | 无 | 无 | 无 | 无 | 无 | 0 | 0 | 没有抽检不合格记录
胫骨近端外侧锁定加压接骨板 | R295 | 骨科创伤类 | 纯钛 | 2-20孔 |  |  | YZ0000273 | 大博医疗科技股份有限公司 | 中L型锁定板 | YZ00014169 | 国产 | 大博医疗科技股份有限公司 |  | 2-16孔 | LCLP13III型（左、右） |  |  | 块 |  |  | 金属锁定接骨板系统 | 审核通过 | 审核通过 | 审核通过 | 审核通过 | 审核通过 | 审核通过 | 获得ISO 13485 认证证书 | 无 | 无 | 无 | 无 | 无 | 0 | 0 | 没有抽检不合格记录
生物固定型翻修柄 | S154 | 骨科人工关节类 | 解剖翻修组配柄 |  | 髋关节 |  | YZ0000105 | 德州金约应医疗器械有限公司 | 非骨水泥柄（组配） | YZ00014170 | 国产 | 德州金约应医疗器械有限公司 | 非骨水泥柄（组配） | 11#，12#，13#，14#，15#，16#，17#， | 11#，12#，13#，14#，15#，16#，17#， |  |  | 个 |  |  | 人工髋关节 | 审核通过 | 审核通过 | 审核通过 | 审核通过 | 审核通过 | 审核通过 | 获得ISO 13485 认证证书 | 无 | 无 | 医疗器械检测机构出具的检测报告 | 无 | 发明专利,实用新型专利 | 0 | 1 | 没有抽检不合格记录
负压引流敷料 | R723 | 骨科创伤类 |  |  |  |  | YZ0000342 | 武汉德骼拜尔外科植入物有限公司 | 封闭负压引流材料（套装） | YZ00014171 | 国产 | 武汉德骼拜尔外科植入物有限公司 | 封闭负压引流材料（套装） | 15*5*1cm | / |  | 聚乙烯醇缩聚树脂 | 套 | PVC纸板+高级透析纸 |  | 封闭负压引流材料（套装） | 审核通过 | 审核通过 | 审核通过 | 审核通过 | 审核通过 | 审核通过 | 获得ISO 13485 认证证书 | 无 | 无 | 生产企业自检报告 | 无 | 发明专利, | 0 | 1 | 没有抽检不合格记录
负压引流敷料 | R723 | 骨科创伤类 |  |  |  |  | YZ0000342 | 武汉德骼拜尔外科植入物有限公司 | 封闭负压引流材料（套装） | YZ00014172 | 国产 | 武汉德骼拜尔外科植入物有限公司 | 封闭负压引流材料（套装） | 15*10*1cm | / |  | 聚乙烯醇缩聚树脂 | 套 | PVC纸板+高级透析纸 |  | 封闭负压引流材料（套装） | 审核通过 | 审核通过 | 审核通过 | 审核通过 | 审核通过 | 审核通过 | 获得ISO 13485 认证证书 | 无 | 无 | 生产企业自检报告 | 无 | 发明专利, | 0 | 1 | 没有抽检不合格记录
负压引流敷料 | R723 | 骨科创伤类 |  |  |  |  | YZ0000342 | 武汉德骼拜尔外科植入物有限公司 | 封闭负压引流材料 | YZ00014173 | 国产 | 武汉德骼拜尔外科植入物有限公司 | 封闭负压引流材料 | 5x5x1cm | SD一1一5*5*1 |  | 聚乙烯醇缩聚树脂 | 套 | PVC纸板+高级透析纸 |  | 封闭负压引流材料 | 审核通过 | 审核通过 | 审核通过 | 审核通过 | 审核通过 | 审核通过 | 获得ISO 13485 认证证书 | 无 | 无 | 生产企业自检报告 | 无 | 发明专利, | 0 | 1 | 没有抽检不合格记录
负压引流敷料 | R723 | 骨科创伤类 |  |  |  |  | YZ0000342 | 武汉德骼拜尔外科植入物有限公司 | 封闭负压引流材料 | YZ00014174 | 国产 | 武汉德骼拜尔外科植入物有限公司 | 封闭负压引流材料 | 15x5x1cm | SD一1一15*5*1 |  | 聚乙烯醇缩聚树脂 | 套 | PVC纸板+高级透析纸 |  | 封闭负压引流材料 | 审核通过 | 审核通过 | 审核通过 | 审核通过 | 审核通过 | 审核通过 | 获得ISO 13485 认证证书 | 无 | 无 | 生产企业自检报告 | 无 | 发明专利, | 0 | 1 | 没有抽检不合格记录
负压引流敷料 | R723 | 骨科创伤类 |  |  |  |  | YZ0000342 | 武汉德骼拜尔外科植入物有限公司 | 封闭负压引流材料 | YZ00014175 | 国产 | 武汉德骼拜尔外科植入物有限公司 | 封闭负压引流材料 | 15x10x1cm | SD一2一15*1O*1 |  | 聚乙烯醇缩聚树脂 | 套 | PVC纸板+高级透析纸 |  | 封闭负压引流材料 | 审核通过 | 审核通过 | 审核通过 | 审核通过 | 审核通过 | 审核通过 | 获得ISO 13485 认证证书 | 无 | 无 | 生产企业自检报告 | 无 | 发明专利, | 0 | 1 | 没有抽检不合格记录
负压引流敷料 | R723 | 骨科创伤类 |  |  |  |  | YZ0000342 | 武汉德骼拜尔外科植入物有限公司 | 封闭负压引流材料 | YZ00014176 | 国产 | 武汉德骼拜尔外科植入物有限公司 | 封闭负压引流材料 | 30*20*1 | / |  | 聚乙烯醇缩聚树脂 | 套 | PVC纸板+高级透析纸 |  | 封闭负压引流材料 | 审核通过 | 审核通过 | 审核通过 | 审核通过 | 审核通过 | 审核通过 | 获得ISO 13485 认证证书 | 无 | 无 | 生产企业自检报告 | 无 | 发明专利, | 0 | 1 | 没有抽检不合格记录
空心钉 | R389 | 骨科创伤类 | 钛合金 | 3.5mm |  |  | YZ0000221 | 北京百优华泰医疗科技有限公司 | 空心接骨螺钉 | YZ00014177 | 进口 | aap Implantate AG |  | SC 3550-10-2，SC 3550-12-2，SC 3550-14-2，SC 3550-16-2，SC 3550-18-2，SC 3550-20-2，SC 3550-22-2，SC 3550-24-2，SC 3550-26-2，SC 3550-28-2，SC 3550-30-2，SC 3550-32-2，SC 3550-34-2，SC 3550-36-2，SC 3550-38-2，SC 3550-40-2，SC 3550-42-2，SC 3550-44-2，SC 3550-46-2，SC 3550-48-2，SC 3550-50-2，SC 3550-55-2，SC 3550-60-2，SC 3530-10-2，SC 3530-12-2，SC 3530-14-2，SC 3530-16-2，SC 3530-18-2，SC 3530-20-2，SC 3530-22-2，SC 3530-24-2，SC 3530-26-2，SC 3530-28-2，SC 3530-30-2，SC 3530-32-2，SC 3530-34-2，SC 3530-36-2，SC 3530-38-2，SC 3530-40-2，SC 3530-42-2，SC 3530-44-2，SC 3530-46-2，SC 3530-48-2，SC 3530-50-2，SC 3530-55-2，SC 3530-60-2，SC 3504-10-2，SC 3504-12-2，SC 3505-14-2，SC 3505-16-2，SC 3506-18-2，SC 3507-20-2，SC 3507-22-2，SC 3508-24-2，SC 3508-26-2，SC 3509-28-2，SC 3510-30-2，SC 3510-32-2，SC 3510-34-2，SC 3510-36-2，SC 3510-38-2，SC 3510-40-2，SC 3510-42-2，SC 3510-44-2，SC 3510-46-2，SC 3510-48-2，SC 3510-50-2，SC 3500-10-3，SC 3500-12-3，SC 3500-14-3，SC 3500-16-3，SC 3500-18-3，SC 3500-20-3，SC 3500-22-3，SC 3500-24-3，SC 3500-26-3，SC 3500-28-3，SC 3500-30-3，SC 3500-32-3，SC 3500-34-3，SC 3500-36-3，SC 3500-38-3，SC 3500-40-3，SC 3500-42-3，SC 3500-44-3，SC 3500-46-3，SC 3500-48-3，SC 3500-50-3，SC 3504-10-3，SC 3504-12-3，SC 3505-14-3，SC 3505-16-3，SC 3506-18-3，SC 3507-20-3，SC 3507-22-3，SC 3508-24-3，SC 3508-26-3，SC 3509-28-3，SC 3510-30-3，SC 3510-32-3，SC 3510-34-3，SC 3510-36-3，SC 3510-38-3，SC 3510-40-3，SC 3510-42-3，SC 3510-44-3，SC 3510-46-3，SC 3510-48-3，SC 3510-50-3，SC 3500-10-2，SC 3500-12-2，SC 3500-14-2，SC 3500-16-2，SC 3500-18-2，SC 3500-20-2，SC 3500-22-2，SC 3500-24-2，SC 3500-26-2，SC 3500-28-2，SC 3500-30-2，SC 3500-32-2，SC 3500-34-2，SC 3500-36-2，SC 3500-38-2，SC 3500-40-2，SC 3500-42-2，SC 3500-44-2，SC 3500-46-2，SC 3500-48-2，SC 3500-50-2 | SC 3550-10-2，SC 3550-12-2，SC 3550-14-2，SC 3550-16-2，SC 3550-18-2，SC 3550-20-2，SC 3550-22-2，SC 3550-24-2，SC 3550-26-2，SC 3550-28-2，SC 3550-30-2，SC 3550-32-2，SC 3550-34-2，SC 3550-36-2，SC 3550-38-2，SC 3550-40-2，SC 3550-42-2，SC 3550-44-2，SC 3550-46-2，SC 3550-48-2，SC 3550-50-2，SC 3550-55-2，SC 3550-60-2，SC 3530-10-2，SC 3530-12-2，SC 3530-14-2，SC 3530-16-2，SC 3530-18-2，SC 3530-20-2，SC 3530-22-2，SC 3530-24-2，SC 3530-26-2，SC 3530-28-2，SC 3530-30-2，SC 3530-32-2，SC 3530-34-2，SC 3530-36-2，SC 3530-38-2，SC 3530-40-2，SC 3530-42-2，SC 3530-44-2，SC 3530-46-2，SC 3530-48-2，SC 3530-50-2，SC 3530-55-2，SC 3530-60-2，SC 3504-10-2，SC 3504-12-2，SC 3505-14-2，SC 3505-16-2，SC 3506-18-2，SC 3507-20-2，SC 3507-22-2，SC 3508-24-2，SC 3508-26-2，SC 3509-28-2，SC 3510-30-2，SC 3510-32-2，SC 3510-34-2，SC 3510-36-2，SC 3510-38-2，SC 3510-40-2，SC 3510-42-2，SC 3510-44-2，SC 3510-46-2，SC 3510-48-2，SC 3510-50-2，SC 3500-10-3，SC 3500-12-3，SC 3500-14-3，SC 3500-16-3，SC 3500-18-3，SC 3500-20-3，SC 3500-22-3，SC 3500-24-3，SC 3500-26-3，SC 3500-28-3，SC 3500-30-3，SC 3500-32-3，SC 3500-34-3，SC 3500-36-3，SC 3500-38-3，SC 3500-40-3，SC 3500-42-3，SC 3500-44-3，SC 3500-46-3，SC 3500-48-3，SC 3500-50-3，SC 3504-10-3，SC 3504-12-3，SC 3505-14-3，SC 3505-16-3，SC 3506-18-3，SC 3507-20-3，SC 3507-22-3，SC 3508-24-3，SC 3508-26-3，SC 3509-28-3，SC 3510-30-3，SC 3510-32-3，SC 3510-34-3，SC 3510-36-3，SC 3510-38-3，SC 3510-40-3，SC 3510-42-3，SC 3510-44-3，SC 3510-46-3，SC 3510-48-3，SC 3510-50-3，SC 3500-10-2，SC 3500-12-2，SC 3500-14-2，SC 3500-16-2，SC 3500-18-2，SC 3500-20-2，SC 3500-22-2，SC 3500-24-2，SC 3500-26-2，SC 3500-28-2，SC 3500-30-2，SC 3500-32-2，SC 3500-34-2，SC 3500-36-2，SC 3500-38-2，SC 3500-40-2，SC 3500-42-2，SC 3500-44-2，SC 3500-46-2，SC 3500-48-2，SC 3500-50-2 |  |  | 枚 |  |  | 空心接骨螺钉 | 未提交 | 未提交 | 审核通过 | 审核通过 | 审核通过 | 审核通过 | 无 | [7 empty] | 没有抽检不合格记录
空心钉 | R389 | 骨科创伤类 | 钛合金 | 3.5mm |  |  | YZ0000221 | 北京百优华泰医疗科技有限公司 | 空心接骨螺钉 | YZ00014178 | 进口 | aap Implantate AG |  | SC 4030-30-2，SC 4030-32-2，SC 4030-34-2，SC 4030-36-2，SC 4030-38-2，SC 4030-40-2，SC 4030-42-2，SC 4030-44-2，SC 4030-46-2，SC 4030-48-2，SC 4030-50-2，SC 4030-55-2，SC 4030-60-2，SC 4050-10-2，SC 4050-12-2，SC 4050-14-2，SC 4050-16-2，SC 4050-18-2，SC 4050-20-2，SC 4050-22-2，SC 4050-24-2，SC 4050-26-2，SC 4050-28-2，SC 4050-30-2，SC 4050-32-2，SC 4050-34-2，SC 4050-36-2，SC 4050-38-2，SC 4050-40-2，SC 4050-42-2，SC 4050-44-2，SC 4050-46-2，SC 4050-48-2，SC 4050-50-2，SC 4050-55-2，SC 4050-60-2，SC 4005-10-2，SC 4005-12-2，SC 4005-14-2，SC 4006-16-2，SC 4007-18-2，SC 4008-20-2，SC 4009-22-2，SC 4010-24-2，SC 4012-26-2，SC 4014-28-2，SC 4014-30-2，SC 4015-32-2，SC 4015-34-2，SC 4015-36-2，SC 4016-38-2，SC 4016-40-2，SC 4016-42-2，SC 4017-44-2，SC 4017-46-2，SC 4018-48-2，SC 4018-50-2，SC 4030-10-2，SC 4030-12-2，SC 4030-14-2，SC 4030-16-2，SC 4030-18-2，SC 4030-20-2，SC 4030-22-2，SC 4030-24-2，SC 4030-26-2，SC 4030-28-2，SC 4000-10-3，SC 4000-12-3，SC 4000-14-3，SC 4000-16-3，SC 4000-18-3，SC 4000-20-3，SC 4000-22-3，SC 4000-24-3，SC 4000-26-3，SC 4000-28-3，SC 4000-30-3，SC 4000-32-3，SC 4000-34-3，SC 4000-36-3，SC 4000-38-3，SC 4000-40-3，SC 4000-42-3，SC 4000-44-3，SC 4000-46-3，SC 4000-48-3，SC 4000-50-3，SC 4005-10-3，SC 4005-12-3，SC 4005-14-3，SC 4006-16-3，SC 4007-18-3，SC 4008-20-3，SC 4009-22-3，SC 4010-24-3，SC 4012-26-3，SC 4014-28-3，SC 4014-30-3，SC 4015-32-3，SC 4015-34-3，SC 4015-36-3，SC 4016-38-3，SC 4016-40-3，SC 4016-42-3，SC 4017-44-3，SC 4017-46-3，SC 4018-48-3，SC 4018-50-3，SC 4000-10-2，SC 4000-12-2，SC 4000-14-2，SC 4000-16-2，SC 4000-18-2，SC 4000-20-2，SC 4000-22-2，SC 4000-24-2，SC 4000-26-2，SC 4000-28-2，SC 4000-30-2，SC 4000-32-2，SC 4000-34-2，SC 4000-36-2，SC 4000-38-2，SC 4000-40-2，SC 4000-42-2，SC 4000-44-2，SC 4000-46-2，SC 4000-48-2，SC 4000-50-2，SC 4000-55-2，SC 4000-60-2 | SC 4030-30-2，SC 4030-32-2，SC 4030-34-2，SC 4030-36-2，SC 4030-38-2，SC 4030-40-2，SC 4030-42-2，SC 4030-44-2，SC 4030-46-2，SC 4030-48-2，SC 4030-50-2，SC 4030-55-2，SC 4030-60-2，SC 4050-10-2，SC 4050-12-2，SC 4050-14-2，SC 4050-16-2，SC 4050-18-2，SC 4050-20-2，SC 4050-22-2，SC 4050-24-2，SC 4050-26-2，SC 4050-28-2，SC 4050-30-2，SC 4050-32-2，SC 4050-34-2，SC 4050-36-2，SC 4050-38-2，SC 4050-40-2，SC 4050-42-2，SC 4050-44-2，SC 4050-46-2，SC 4050-48-2，SC 4050-50-2，SC 4050-55-2，SC 4050-60-2，SC 4005-10-2，SC 4005-12-2，SC 4005-14-2，SC 4006-16-2，SC 4007-18-2，SC 4008-20-2，SC 4009-22-2，SC 4010-24-2，SC 4012-26-2，SC 4014-28-2，SC 4014-30-2，SC 4015-32-2，SC 4015-34-2，SC 4015-36-2，SC 4016-38-2，SC 4016-40-2，SC 4016-42-2，SC 4017-44-2，SC 4017-46-2，SC 4018-48-2，SC 4018-50-2，SC 4030-10-2，SC 4030-12-2，SC 4030-14-2，SC 4030-16-2，SC 4030-18-2，SC 4030-20-2，SC 4030-22-2，SC 4030-24-2，SC 4030-26-2，SC 4030-28-2，SC 4000-10-3，SC 4000-12-3，SC 4000-14-3，SC 4000-16-3，SC 4000-18-3，SC 4000-20-3，SC 4000-22-3，SC 4000-24-3，SC 4000-26-3，SC 4000-28-3，SC 4000-30-3，SC 4000-32-3，SC 4000-34-3，SC 4000-36-3，SC 4000-38-3，SC 4000-40-3，SC 4000-42-3，SC 4000-44-3，SC 4000-46-3，SC 4000-48-3，SC 4000-50-3，SC 4005-10-3，SC 4005-12-3，SC 4005-14-3，SC 4006-16-3，SC 4007-18-3，SC 4008-20-3，SC 4009-22-3，SC 4010-24-3，SC 4012-26-3，SC 4014-28-3，SC 4014-30-3，SC 4015-32-3，SC 4015-34-3，SC 4015-36-3，SC 4016-38-3，SC 4016-40-3，SC 4016-42-3，SC 4017-44-3，SC 4017-46-3，SC 4018-48-3，SC 4018-50-3，SC 4000-10-2，SC 4000-12-2，SC 4000-14-2，SC 4000-16-2，SC 4000-18-2，SC 4000-20-2，SC 4000-22-2，SC 4000-24-2，SC 4000-26-2，SC 4000-28-2，SC 4000-30-2，SC 4000-32-2，SC 4000-34-2，SC 4000-36-2，SC 4000-38-2，SC 4000-40-2，SC 4000-42-2，SC 4000-44-2，SC 4000-46-2，SC 4000-48-2，SC 4000-50-2，SC 4000-55-2，SC 4000-60-2 |  |  | 枚 |  |  | 空心接骨螺钉 | 未提交 | 未提交 | 审核通过 | 审核通过 | 审核通过 | 审核通过 | 无 | [7 empty] | 没有抽检不合格记录
负压引流敷料 | R723 | 骨科创伤类 |  |  |  |  | YZ0000342 | 武汉德骼拜尔外科植入物有限公司 | 接头（管接头） | YZ00014179 | 国产 | 武汉德骼拜尔外科植入物有限公司 | 接头（管接头） | / | 二通、三通 |  | PP | 套 | PVC纸板+高级透析纸 |  | 接头（管接头） | 审核通过 | 审核通过 | 审核通过 | 审核通过 | 审核通过 | 审核通过 | 获得ISO 13485 认证证书 | 无 | 无 | 生产企业自检报告 | 无 | 发明专利, | 0 | 1 | 没有抽检不合格记录
胸腰椎后路直棒 | T219 | 骨科脊柱类 | 钛合金 | 各种规格 |  | 1棒 | YZ0000365 | 上海然则医疗器械有限公司 | 脊柱后路内固定系统 连接棒-I型 | YZ00014180 | 进口 | bricon GmbH |  | 700.303.700.040；700.303.700.045；700.303.700.050；700.303.700.055；700.303.700.060；700.303.700.065；700.303.700.070；700.303.700.080 | 700.303.700.040；700.303.700.045；700.303.700.050；700.303.700.055；700.303.700.060；700.303.700.065；700.303.700.070；700.303.700.080 |  |  | 根 |  |  | 脊柱后路内固定系统 连接棒-I型 | 审核通过 | 审核通过 | 审核通过 | 审核通过 | 审核通过 | 审核通过 | 获得ISO 13485 认证证书 | 通过 | 无 | 医疗器械检测机构出具的检测报告 | 无 | 无 | 0 | 18 | 没有抽检不合格记录
胫骨远端微创锁定加压接骨板（LISS） | R309 | 骨科创伤类 | 钛合金 | 5－9孔 |  |  | YZ0000273 | 大博医疗科技股份有限公司 | 微创中L型锁定板 | YZ00014181 | 国产 | 大博医疗科技股份有限公司 |  | 2-9孔 | LCLP13微创Ⅱ型（左、右） |  |  | 块 |  |  | 金属锁定接骨板系统 | 审核通过 | 审核通过 | 审核通过 | 审核通过 | 审核通过 | 审核通过 | 获得ISO 13485 认证证书 | 通过 | 通过 | 医疗器械检测机构出具的检测报告 | 无 | 实用新型专利 | 0 | 7 | 没有抽检不合格记录
胸腰椎后路直棒 | T219 | 骨科脊柱类 | 钛合金 | 各种规格 |  | 1棒 | YZ0000365 | 上海然则医疗器械有限公司 | 脊柱后路内固定系统 连接棒-I型 | YZ00014182 | 进口 | bricon GmbH |  | 700.303.700.100；700.303.700.120；700.303.700.140 | 700.303.700.100；700.303.700.120；700.303.700.140 |  |  | 根 |  |  | 脊柱后路内固定系统 连接棒-I型 | 审核通过 | 审核通过 | 审核通过 | 审核通过 | 审核通过 | 审核通过 | 获得ISO 13485 认证证书 | 通过 | 无 | 医疗器械检测机构出具的检测报告 | 无 | 无 | 0 | 18 | 没有抽检不合格记录
单头线缆 | T405 | 骨科脊柱类 | 钛合金 | 各种规格 |  | 1根 | YZ0000557 | 北京中安泰华科技有限公司 | 金属缆索 | YZ00014183 | 国产 | 北京中安泰华科技有限公司 | 金属缆索 | Φ1.0mm*450-800mm/10mm¦Φ1.8mm*450-800mm/10mm | XS02¦ |  | 钛合金 | 根 | 聚乙烯 |  | 金属缆索 | 审核通过 | 审核通过 | 审核通过 | 审核通过 | 审核通过 | 审核通过 | 获得ISO 13485 认证证书 | 无 | 无 | 无 | 无 | 无 | 0 | 1 | 没有抽检不合格记录
胫骨远端微创锁定加压接骨板（LISS） | R310 | 骨科创伤类 | 纯钛 | 5－9孔 |  |  | YZ0000273 | 大博医疗科技股份有限公司 | 微创中L型锁定板 | YZ00014184 | 国产 | 大博医疗科技股份有限公司 |  | 2-9孔 | LCLP13微创Ⅱ型（左、右） |  |  | 块 |  |  | 金属锁定接骨板系统 | 审核通过 | 审核通过 | 审核通过 | 审核通过 | 审核通过 | 审核通过 | 获得ISO 13485 认证证书 | 无 | 无 | 无 | 无 | 无 | 0 | 0 | 没有抽检不合格记录
胸腰椎后路直棒 | T219 | 骨科脊柱类 | 钛合金 | 各种规格 |  | 1棒 | YZ0000365 | 上海然则医疗器械有限公司 | 脊柱后路内固定系统 连接棒-I型 | YZ00014185 | 进口 | bricon GmbH |  | 700.303.700.300；700.303.700.400 | 700.303.700.300；700.303.700.400 |  |  | 根 |  |  | 脊柱后路内固定系统 连接棒-I型 | 审核通过 | 审核通过 | 审核通过 | 审核通过 | 审核通过 | 审核通过 | 获得ISO 13485 认证证书 | 通过 | 无 | 医疗器械检测机构出具的检测报告 | 无 | 无 | 0 | 18 | 没有抽检不合格记录
胫骨远端微创锁定加压接骨板（LISS） | R312 | 骨科创伤类 | 钛合金 | 9孔以上 |  |  | YZ0000273 | 大博医疗科技股份有限公司 | 微创中L型锁定板 | YZ00014186 | 国产 | 大博医疗科技股份有限公司 |  | 10-16孔 | LCLP13微创Ⅱ型（左、右） |  |  | 块 |  |  | 金属锁定接骨板系统 | 审核通过 | 审核通过 | 审核通过 | 审核通过 | 审核通过 | 审核通过 | 获得ISO 13485 认证证书 | 通过 | 通过 | 医疗器械检测机构出具的检测报告 | 无 | 实用新型专利 | 0 | 7 | 没有抽检不合格记录
负压引流敷料 | R723 | 骨科创伤类 |  |  |  |  | YZ0000342 | 武汉德骼拜尔外科植入物有限公司 | 医用透明贴膜 | YZ00014187 | 国产 | 武汉德骼拜尔外科植入物有限公司 | 医用透明贴膜 | FG一2O×3O | FG一2O×3O |  | 聚氨脂+丙烯酸 | 套 | PVC纸板+高级透析纸 |  | 医用透明贴膜 | 审核通过 | 审核通过 | 审核通过 | 审核通过 | 审核通过 | 审核通过 | 获得ISO 13485 认证证书 | 无 | 无 | 生产企业自检报告 | 无 | 发明专利, | 0 | 1 | 没有抽检不合格记录
负压引流敷料 | R723 | 骨科创伤类 |  |  |  |  | YZ0000342 | 武汉德骼拜尔外科植入物有限公司 | 医用透明贴膜 | YZ00014188 | 国产 | 武汉德骼拜尔外科植入物有限公司 | 医用透明贴膜 | FG一12x10 | FG一12*1O |  | 聚氨脂+丙烯酸 | 套 | PVC纸板+高级透析纸 |  | 医用透明贴膜 | 审核通过 | 审核通过 | 审核通过 | 审核通过 | 审核通过 | 审核通过 | 获得ISO 13485 认证证书 | 无 | 无 | 生产企业自检报告 | 无 | 发明专利, | 0 | 1 | 没有抽检不合格记录
胫骨远端微创锁定加压接骨板（LISS） | R313 | 骨科创伤类 | 纯钛 | 9孔以上 |  |  | YZ0000273 | 大博医疗科技股份有限公司 | 微创中L型锁定板 | YZ00014189 | 国产 | 大博医疗科技股份有限公司 |  | 10-16孔 | LCLP13微创Ⅱ型（左、右） |  |  | 块 |  |  | 金属锁定接骨板系统 | 审核通过 | 审核通过 | 审核通过 | 审核通过 | 审核通过 | 审核通过 | 获得ISO 13485 认证证书 | 无 | 无 | 无 | 无 | 无 | 0 | 0 | 没有抽检不合格记录
人工膝关节聚乙烯垫片 | S268 | 骨科人工关节类 | 旋转平台垫片 | 各种规格型号 | 膝关节 |  | YZ0000068 | 北京爱康宜诚医疗器材有限公司 | 胫骨垫片 | YZ00014190 | 国产 | 北京爱康宜诚医疗器材有限公司 |  | CR型(II型)；CR型前稳定(II型)；高屈曲PS型(II型) | SA 8mm~16mm；BC 8mm~16mm；DE 8mm~16mm；FG 8mm~16mm；HL 8mm~16mm； |  |  | 个 |  |  | 膝关节假体 | 审核通过 | 审核通过 | 审核通过 | 审核通过 | 审核通过 | 审核通过 | 获得ISO 13485 认证证书 | 通过 | 无 | 医疗器械检测机构出具的检测报告 | 无 | 发明专利,实用新型专利 | 0 | 13 | 没有抽检不合格记录
单轴螺钉 | T283 | 骨科脊柱类 | 钛合金 | 各种规格 |  | 1螺钉 | YZ0000365 | 上海然则医疗器械有限公司 | 脊柱后路内固定系统 椎弓根单轴螺钉-II型 | YZ00014191 | 进口 | bricon GmbH |  | 700.206.645.025；700.206.645.030；700.206.645.035；700.206.645.040；700.206.645.045；700.206.645.050；700.206.650.030；700.206.650.035；700.206.650.040；700.206.650.045；700.206.650.050；700.206.660.030；700.206.660.035；700.206.660.040；700.206.660.045；700.206.660.050；700.206.665.030；700.206.665.035；700.206.665.040；700.206.665.045；700.206.665.050；700.206.670.030；700.206.670.035；700.206.670.040；700.206.670.045；700.206.670.050 | 700.206.645.025；700.206.645.030；700.206.645.035；700.206.645.040；700.206.645.045；700.206.645.050；700.206.650.030；700.206.650.035；700.206.650.040；700.206.650.045；700.206.650.050；700.206.660.030；700.206.660.035；700.206.660.040；700.206.660.045；700.206.660.050；700.206.665.030；700.206.665.035；700.206.665.040；700.206.665.045；700.206.665.050；700.206.670.030；700.206.670.035；700.206.670.040；700.206.670.045；700.206.670.050 |  |  | 枚 |  |  | 脊柱后路内固定系统 椎弓根单轴螺钉-II型 | 审核通过 | 审核通过 | 审核通过 | 审核通过 | 审核通过 | 审核通过 | 获得ISO 13485 认证证书 | 通过 | 无 | 医疗器械检测机构出具的检测报告 | 无 | 无 | 0 | 16 | 没有抽检不合格记录
骨水泥型胫骨平台 | S213 | 骨科人工关节类 | 可加延长杆钛合金胫骨托 |  | 膝关节 |  | YZ0000068 | 北京爱康宜诚医疗器材有限公司 | 胫骨平台 | YZ00014192 | 国产 | 北京爱康宜诚医疗器材有限公司 |  | 解剖型 | L（S，A，B，B+，C，C+，D，D+，E，F，G，H，L）；R（S，A，B，B+，C，C+，D，D+，E，F，G，H，L） |  |  | 个 |  |  | 膝关节假体 | 审核通过 | 审核通过 | 审核通过 | 审核通过 | 审核通过 | 审核通过 | 获得ISO 13485 认证证书 | 通过 | 无 | 医疗器械检测机构出具的检测报告 | 无 | 发明专利,实用新型专利 | 0 | 16 | 没有抽检不合格记录
多轴螺钉 | T284 | 骨科脊柱类 | 钛合金 | 各种规格 |  | 1螺钉 | YZ0000365 | 上海然则医疗器械有限公司 | 脊柱后路内固定系统 椎弓根多轴螺钉-II型 | YZ00014193 | 进口 | bricon GmbH |  | 700.403.945.025；700.403.945.030；700.403.945.035；700.403.945.040；700.403.950.025；700.403.950.030；700.403.950.035；700.403.950.040；700.403.950.045；700.403.950.050；700.403.955.030；700.403.955.035；700.403.955.040；700.403.955.045；700.403.955.050；700.403.960.030；700.403.960.035；700.403.960.040；700.403.960.045；700.403.960.050；700.403.965.030；700.403.965.035；700.403.965.040；700.403.965.045；700.403.965.050；700.403.970.030；700.403.970.035；700.403.970.040；700.403.970.045；700.403.970.050 | 700.403.945.025；700.403.945.030；700.403.945.035；700.403.945.040；700.403.950.025；700.403.950.030；700.403.950.035；700.403.950.040；700.403.950.045；700.403.950.050；700.403.955.030；700.403.955.035；700.403.955.040；700.403.955.045；700.403.955.050；700.403.960.030；700.403.960.035；700.403.960.040；700.403.960.045；700.403.960.050；700.403.965.030；700.403.965.035；700.403.965.040；700.403.965.045；700.403.965.050；700.403.970.030；700.403.970.035；700.403.970.040；700.403.970.045；700.403.970.050 |  |  | 枚 |  |  | 脊柱后路内固定系统 椎弓根多轴螺钉-II型 | 审核通过 | 审核通过 | 审核通过 | 审核通过 | 审核通过 | 审核通过 | 获得ISO 13485 认证证书 | 通过 | 无 | 医疗器械检测机构出具的检测报告 | 无 | 无 | 0 | 16 | 没有抽检不合格记录
单轴长臂钉 | T285 | 骨科脊柱类 | 钛合金 | 各种规格 |  | 1螺钉 | YZ0000365 | 上海然则医疗器械有限公司 | 脊柱后路内固定系统 椎弓根单轴螺钉-VII型 | YZ00014194 | 进口 | bricon GmbH |  | 700.703.645.025；700.703.645.030；700.703.645.035；700.703.645.040；700.703.645.045；700.703.650.025；700.703.650.030；700.703.650.035；700.703.650.040；700.703.650.045；700.703.650.050；700.703.655.030；700.703.655.035；700.703.655.040；700.703.655.045；700.703.655.050；700.703.660.030；700.703.660.035；700.703.660.040；700.703.660.045；700.703.660.050；700.703.665.030；700.703.665.035；700.703.665.040；700.703.665.045；700.703.665.050；700.703.670.030；700.703.670.035；700.703.670.040；700.703.670.045；700.703.670.050 | 700.703.645.025；700.703.645.030；700.703.645.035；700.703.645.040；700.703.645.045；700.703.650.025；700.703.650.030；700.703.650.035；700.703.650.040；700.703.650.045；700.703.650.050；700.703.655.030；700.703.655.035；700.703.655.040；700.703.655.045；700.703.655.050；700.703.660.030；700.703.660.035；700.703.660.040；700.703.660.045；700.703.660.050；700.703.665.030；700.703.665.035；700.703.665.040；700.703.665.045；700.703.665.050；700.703.670.030；700.703.670.035；700.703.670.040；700.703.670.045；700.703.670.050 |  |  | 枚 |  |  | 脊柱后路内固定系统 椎弓根单轴螺钉-VII型 | 审核通过 | 审核通过 | 审核通过 | 审核通过 | 审核通过 | 审核通过 | 获得ISO 13485 认证证书 | 通过 | 无 | 医疗器械检测机构出具的检测报告 | 无 | 无 | 0 | 16 | 没有抽检不合格记录
1/3管型接骨板 | R005 | 骨科创伤类 | 纯钛 | 2-10孔 |  |  | YZ0000342 | 武汉德骼拜尔外科植入物有限公司 | 1/3管形接骨板 | YZ00014195 | 国产 | 武汉德骼拜尔外科植入物有限公司 | 1/3管形接骨板 | 孔数：4一12孔，长：50一146mm（每12递增），宽：10mm，厚：1.5mm | ZSQ（Z）O2 |  | 纯钛 | 块 | 高级透析纸 |  | 1/3管形接骨板 | 审核通过 | 审核通过 | 审核通过 | 审核通过 | 审核通过 | 审核通过 | 获得ISO 13485 认证证书 | 无 | 无 | 生产企业自检报告 | 无 | 实用新型专利 | 0 | 1 | 没有抽检不合格记录
双极 半髋 | S182 | 骨科人工关节类 | 金属杯+聚乙烯内衬 |  | 髋关节 |  | YZ0000068 | 北京爱康宜诚医疗器材有限公司 | I型双动头 | YZ00014196 | 国产 | 北京爱康宜诚医疗器材有限公司 |  | 52/28；54/28；56/28；38/22；40/22；42/22；44/22；46/28；48/28；50/28； | I型 |  |  | 个 |  |  | 髋关节假体 双动头 | 审核通过 | 审核通过 | 审核通过 | 审核通过 | 审核通过 | 审核通过 | 获得ISO 13485 认证证书 | 通过 | 无 | 医疗器械检测机构出具的检测报告 | 无 | 发明专利,实用新型专利 | 1 | 3 | 没有抽检不合格记录
弹性髓内钉 | R378 | 骨科创伤类 | 钛合金 | 200-360mm |  | 不含尾帽 | YZ0000557 | 北京中安泰华科技有限公司 | 金属髓内针 | YZ00014197 | 国产 | 北京中安泰华科技有限公司 | 金属髓内针 | Φ1.0*100-500mm/10mm¦Φ1.5*100-500mm/10mm¦Φ2.0*100-500mm/10mm¦Φ2.5*100-500mm/10mm¦Φ3.0*100-500mm/10mm¦Φ3.5*100-500mm/10mm¦Φ4.0*100-500mm/10mm¦Φ4.5*100-500mm/10mm¦Φ5.0*100-500mm/10mm¦Φ5.5*100-500mm/10mm¦Φ6.0*100-500mm/10mm¦Φ6.5*100-500mm/10mm | SNZ01-01¦ ¦ ¦ ¦ ¦ ¦ ¦ ¦ ¦ ¦ ¦ |  | 钛合金 | 根 | 聚乙烯 |  | 金属髓内针 | 审核通过 | 审核通过 | 审核通过 | 审核通过 | 审核通过 | 审核通过 | 获得ISO 13485 认证证书 | 无 | 无 | 无 | 无 | 无 | 0 | 1 | 没有抽检不合格记录
弹性髓内钉 | R378 | 骨科创伤类 | 钛合金 | 200-360mm |  | 不含尾帽 | YZ0000557 | 北京中安泰华科技有限公司 | 金属髓内针 | YZ00014198 | 国产 | 北京中安泰华科技有限公司 | 金属髓内针 | Φ1.0*100-500mm/10mm¦Φ1.5*100-500mm/10mm¦Φ2.0*100-500mm/10mm¦Φ2.5*100-500mm/10mm¦Φ3.0*100-500mm/10mm¦Φ3.5*100-500mm/10mm¦Φ4.0*100-500mm/10mm¦Φ4.5*100-500mm/10mm¦Φ5.0*100-500mm/10mm¦Φ5.5*100-500mm/10mm¦Φ6.0*100-500mm/10mm¦Φ6.5*100-500mm/10mm | SNZ02-01¦ ¦ ¦ ¦ ¦ ¦ ¦ ¦ ¦ ¦ ¦ |  | 钛合金 | 根 | 聚乙烯 |  | 金属髓内针 | 审核通过 | 审核通过 | 审核通过 | 审核通过 | 审核通过 | 审核通过 | 获得ISO 13485 认证证书 | 无 | 无 | 无 | 无 | 无 | 0 | 0 | 没有抽检不合格记录
空心钉 | R395 | 骨科创伤类 | 钛合金 | 4.5mm |  |  | YZ0000221 | 北京百优华泰医疗科技有限公司 | 空心接骨螺钉 | YZ00014199 | 进口 | aap Implantate AG |  | SC 4530-50-2，SC 4530-52-2，SC 4530-54-2，SC 4530-56-2，SC 4530-60-2，SC 4530-64-2，SC 4530-68-2，SC 4530-72-2，SC 4550-12-2，SC 4550-14-2，SC 4550-16-2，SC 4550-18-2，SC 4550-20-2，SC 4550-22-2，SC 4550-24-2，SC 4550-26-2，SC 4550-28-2，SC 4550-30-2，SC 4550-32-2，SC 4550-34-2，SC 4550-36-2，SC 4550-38-2，SC 4550-40-2，SC 4550-42-2，SC 4550-44-2，SC 4550-46-2，SC 4550-48-2，SC 4550-50-2，SC 4550-52-2，SC 4550-54-2，SC 4550-55-2，SC 4550-56-2，SC 4550-60-2，SC 4550-64-2，SC 4550-68-2，SC 4550-72-2，SC 4506-26-2，SC 4506-28-2，SC 4506-30-2，SC 4506-32-2，SC 4506-34-2，SC 4506-36-2，SC 4506-38-2，SC 4506-40-2，SC 4506-42-2，SC 4506-44-2，SC 4506-46-2，SC 4506-48-2，SC 4530-12-2，SC 4530-14-2，SC 4530-16-2，SC 4530-18-2，SC 4530-20-2，SC 4530-22-2，SC 4530-24-2，SC 4530-26-2，SC4530-28-2，SC 4530-30-2，SC 4530-32-2，SC 4530-34-2，SC 4530-36-2，SC 4530-38-2，SC 4530-40-2，SC 4530-42-2，SC 4530-44-2，SC 4530-46-2，SC 4530-48-2，SC 4506-44-3，SC 4506-46-3，SC 4506-48-3，SC 4506-50-3，SC 4506-52-3，SC 4506-54-3，SC 4506-56-3，SC 4506-60-3，SC 4506-64-3，SC 4506-68-3，SC 4506-72-3，SC 4507-20-3，SC 4507-22-3，SC 4508-24-3，SC 4509-26-3，SC 4509-28-3，SC 4510-30-3，SC 4511-32-3，SC 4511-34-3，SC 4512-36-3，SC 4513-38-3，SC 4513-40-3，SC 4514-42-3，SC 4515-44-3，SC 4515-46-3，SC 4516-48-3，SC 4516-50-3，SC 4517-52-3，SC 4518-54-3，SC 4519-56-3，SC 4520-60-3，SC 4521-64-3，SC 4523-68-3，SC 4524-72-3，SC 4507-20-2，SC 4507-22-2，SC 4508-24-2，SC 4509-26-2，SC 4509-28-2，SC 4510-30-2，SC 4511-32-2，SC 4511-34-2，SC 4512-36-2，SC 4513-38-2，SC 4513-40-2，SC 4514-42-2，SC 4515-44-2，SC 4515-46-2，SC 4516-48-2，SC 4516-50-2，SC 4517-52-2，SC 4518-54-2，SC 4519-56-2，SC 4520-60-2，SC 4521-64-2，SC 4523-68-2，SC 4524-72-2，SC 4506-20-2，SC 4506-22-2，SC 4506-24-2，SC 4506-26-2，SC 4506-50-2，SC 4506-52-2，SC 4506-54-2，SC 4506-56-2，SC 4506-60-2，SC 4506-64-2，SC 4506-68-2，SC 4506-72-2 | SC 4530-50-2，SC 4530-52-2，SC 4530-54-2，SC 4530-56-2，SC 4530-60-2，SC 4530-64-2，SC 4530-68-2，SC 4530-72-2，SC 4550-12-2，SC 4550-14-2，SC 4550-16-2，SC 4550-18-2，SC 4550-20-2，SC 4550-22-2，SC 4550-24-2，SC 4550-26-2，SC 4550-28-2，SC 4550-30-2，SC 4550-32-2，SC 4550-34-2，SC 4550-36-2，SC 4550-38-2，SC 4550-40-2，SC 4550-42-2，SC 4550-44-2，SC 4550-46-2，SC 4550-48-2，SC 4550-50-2，SC 4550-52-2，SC 4550-54-2，SC 4550-55-2，SC 4550-56-2，SC 4550-60-2，SC 4550-64-2，SC 4550-68-2，SC 4550-72-2，SC 4506-26-2，SC 4506-28-2，SC 4506-30-2，SC 4506-32-2，SC 4506-34-2，SC 4506-36-2，SC 4506-38-2，SC 4506-40-2，SC 4506-42-2，SC 4506-44-2，SC 4506-46-2，SC 4506-48-2，SC 4530-12-2，SC 4530-14-2，SC 4530-16-2，SC 4530-18-2，SC 4530-20-2，SC 4530-22-2，SC 4530-24-2，SC 4530-26-2，SC4530-28-2，SC 4530-30-2，SC 4530-32-2，SC 4530-34-2，SC 4530-36-2，SC 4530-38-2，SC 4530-40-2，SC 4530-42-2，SC 4530-44-2，SC 4530-46-2，SC 4530-48-2，SC 4506-44-3，SC 4506-46-3，SC 4506-48-3，SC 4506-50-3，SC 4506-52-3，SC 4506-54-3，SC 4506-56-3，SC 4506-60-3，SC 4506-64-3，SC 4506-68-3，SC 4506-72-3，SC 4507-20-3，SC 4507-22-3，SC 4508-24-3，SC 4509-26-3，SC 4509-28-3，SC 4510-30-3，SC 4511-32-3，SC 4511-34-3，SC 4512-36-3，SC 4513-38-3，SC 4513-40-3，SC 4514-42-3，SC 4515-44-3，SC 4515-46-3，SC 4516-48-3，SC 4516-50-3，SC 4517-52-3，SC 4518-54-3，SC 4519-56-3，SC 4520-60-3，SC 4521-64-3，SC 4523-68-3，SC 4524-72-3，SC 4507-20-2，SC 4507-22-2，SC 4508-24-2，SC 4509-26-2，SC 4509-28-2，SC 4510-30-2，SC 4511-32-2，SC 4511-34-2，SC 4512-36-2，SC 4513-38-2，SC 4513-40-2，SC 4514-42-2，SC 4515-44-2，SC 4515-46-2，SC 4516-48-2，SC 4516-50-2，SC 4517-52-2，SC 4518-54-2，SC 4519-56-2，SC 4520-60-2，SC 4521-64-2，SC 4523-68-2，SC 4524-72-2，SC 4506-20-2，SC 4506-22-2，SC 4506-24-2，SC 4506-26-2，SC 4506-50-2，SC 4506-52-2，SC 4506-54-2，SC 4506-56-2，SC 4506-60-2，SC 4506-64-2，SC 4506-68-2，SC 4506-72-2 |  |  | 枚 |  |  | 空心接骨螺钉 | 未提交 | 未提交 | 审核通过 | 审核通过 | 审核通过 | 审核通过 | 无 | [7 empty] | 没有抽检不合格记录
胫骨近端内侧锁定加压接骨板 | R285 | 骨科创伤类 | 钛合金 | 2-20孔 |  |  | YZ0000273 | 大博医疗科技股份有限公司 | 中T型锁定板 | YZ00014200 | 国产 | 大博医疗科技股份有限公司 |  | 2-16孔 | LCLP11Ⅰ型（左、右） |  |  | 块 |  |  | 金属锁定接骨板系统 | 审核通过 | 审核通过 | 审核通过 | 审核通过 | 审核通过 | 审核通过 | 获得ISO 13485 认证证书 | 通过 | 通过 | 医疗器械检测机构出具的检测报告 | 无 | 实用新型专利 | 0 | 10 | 没有抽检不合格记录
胫骨近端内侧锁定加压接骨板 | R285 | 骨科创伤类 | 钛合金 | 2-20孔 |  |  | YZ0000273 | 大博医疗科技股份有限公司 | 中T型锁定板 | YZ00014201 | 国产 | 大博医疗科技股份有限公司 |  | 2-16孔 | LCLP11Ⅱ型（左、右） |  |  | 块 |  |  | 金属锁定接骨板系统 | 审核通过 | 审核通过 | 审核通过 | 审核通过 | 审核通过 | 审核通过 | 获得ISO 13485 认证证书 | 通过 | 通过 | 医疗器械检测机构出具的检测报告 | 无 | 实用新型专利 | 0 | 9 | 没有抽检不合格记录
胫骨近端内侧锁定加压接骨板 | R285 | 骨科创伤类 | 钛合金 | 2-20孔 |  |  | YZ0000273 | 大博医疗科技股份有限公司 | 中T型锁定板 | YZ00014202 | 国产 | 大博医疗科技股份有限公司 |  | 2-16孔 | LCLP11III型（左、右） |  |  | 块 |  |  | 金属锁定接骨板系统 | 审核通过 | 审核通过 | 审核通过 | 审核通过 | 审核通过 | 审核通过 | 获得ISO 13485 认证证书 | 通过 | 通过 | 医疗器械检测机构出具的检测报告 | 无 | 实用新型专利 | 0 | 8 | 没有抽检不合格记录
多轴长臂钉 | T286 | 骨科脊柱类 | 钛合金 | 各种规格 |  | 1螺钉 | YZ0000365 | 上海然则医疗器械有限公司 | 脊柱后路内固定系统 椎弓根多轴螺钉-VII型 | YZ00014203 | 进口 | bricon GmbH |  | 700.423.645.025；700.423.645.030；700.423.645.035；700.423.645.040；700.423.645.045；700.423.645.050；700.423.650.025；700.423.650.030；700.423.650.035；700.423.650.040；700.423.650.045；700.423.650.050；700.423.655.030；700.423.655.035；700.423.655.040；700.423.655.045；700.423.655.050；700.423.660.030；700.423.660.035；700.423.660.040；700.423.660.045；700.423.660.050；700.423.665.030；700.423.665.035；700.423.665.040；700.423.665.045；700.423.665.050；700.423.670.030；700.423.670.035；700.423.670.040；700.423.670.045；700.423.670.050 | 700.423.645.025；700.423.645.030；700.423.645.035；700.423.645.040；700.423.645.045；700.423.645.050；700.423.650.025；700.423.650.030；700.423.650.035；700.423.650.040；700.423.650.045；700.423.650.050；700.423.655.030；700.423.655.035；700.423.655.040；700.423.655.045；700.423.655.050；700.423.660.030；700.423.660.035；700.423.660.040；700.423.660.045；700.423.660.050；700.423.665.030；700.423.665.035；700.423.665.040；700.423.665.045；700.423.665.050；700.423.670.030；700.423.670.035；700.423.670.040；700.423.670.045；700.423.670.050 |  |  | 枚 |  |  | 脊柱后路内固定系统 椎弓根多轴螺钉-VII型 | 审核通过 | 审核通过 | 审核通过 | 审核通过 | 审核通过 | 审核通过 | 获得ISO 13485 认证证书 | 通过 | 无 | 医疗器械检测机构出具的检测报告 | 无 | 无 | 0 | 16 | 没有抽检不合格记录
空心钉 | R404 | 骨科创伤类 | 钛合金 | 7.3mm |  |  | YZ0000221 | 北京百优华泰医疗科技有限公司 | 空心接骨螺钉 | YZ00014204 | 进口 | aap Implantate AG |  | SC 7516-07-2，SC 7516-08-2，SC 7516-09-2，SC 7516-10-2，SC 7532-45-2，SC 7532-50-2，SC 7532-55-2，SC 7532-60-2，SC 7532-65-2，SC 7532-70-2，SC 7532-75-2，SC 7532-80-2，SC 7532-85-2，SC 7532-90-2，SC 7532-95-2，SC 7532-00-2，SC 7532-01-2，SC 7532-02-2，SC 7532-03-2，SC 7532-04-2，SC 7532-05-2，SC 7532-06-2，SC 7532-07-2，SC 7532-08-2，SC 7532-10-2，SC 7508-90-2，SC 7508-95-2，SC 7508-00-2，SC 7508-01-2，SC 7508-02-2，SC 7508-03-2，SC 7508-04-2，SC 7508-05-2，SC 7508-06-2，SC 7516-30-2，SC 7516-35-2，SC 7516-40-2，SC 7516-45-2，SC 7516-50-2，SC 7516-55-2，SC 7516-60-2，SC 7516-65-2，SC 7516-70-2，SC 7516-75-2，SC 7516-80-2，SC 7516-85-2，SC 7516-90-2，SC 7516-95-2，SC 7516-00-2，SC 7516-01-2，SC 7516-02-2，SC 7516-03-2，SC 7516-04-2，SC 7516-05-2，SC 7516-06-2，SC 7508-30-2，SC 7508-35-2，SC 7508-40-2，SC 7508-45-2，SC 7508-50-2，SC 7508-55-2，SC 7508-60-2，SC 7508-65-2，SC 7508-70-2，SC 7508-75-2，SC 7508-80-2，SC 7508-85-2 | SC 7516-07-2，SC 7516-08-2，SC 7516-09-2，SC 7516-10-2，SC 7532-45-2，SC 7532-50-2，SC 7532-55-2，SC 7532-60-2，SC 7532-65-2，SC 7532-70-2，SC 7532-75-2，SC 7532-80-2，SC 7532-85-2，SC 7532-90-2，SC 7532-95-2，SC 7532-00-2，SC 7532-01-2，SC 7532-02-2，SC 7532-03-2，SC 7532-04-2，SC 7532-05-2，SC 7532-06-2，SC 7532-07-2，SC 7532-08-2，SC 7532-10-2，SC 7508-90-2，SC 7508-95-2，SC 7508-00-2，SC 7508-01-2，SC 7508-02-2，SC 7508-03-2，SC 7508-04-2，SC 7508-05-2，SC 7508-06-2，SC 7516-30-2，SC 7516-35-2，SC 7516-40-2，SC 7516-45-2，SC 7516-50-2，SC 7516-55-2，SC 7516-60-2，SC 7516-65-2，SC 7516-70-2，SC 7516-75-2，SC 7516-80-2，SC 7516-85-2，SC 7516-90-2，SC 7516-95-2，SC 7516-00-2，SC 7516-01-2，SC 7516-02-2，SC 7516-03-2，SC 7516-04-2，SC 7516-05-2，SC 7516-06-2，SC 7508-30-2，SC 7508-35-2，SC 7508-40-2，SC 7508-45-2，SC 7508-50-2，SC 7508-55-2，SC 7508-60-2，SC 7508-65-2，SC 7508-70-2，SC 7508-75-2，SC 7508-80-2，SC 7508-85-2 |  |  | 枚 |  |  | 空心接骨螺钉 | 未提交 | 未提交 | 审核通过 | 审核通过 | 审核通过 | 审核通过 | 无 | [7 empty] | 没有抽检不合格记录
生物固定型翻修柄 | S155 | 骨科人工关节类 | 解剖翻修柄-全涂层 |  | 髋关节 |  | YZ0000068 | 北京爱康宜诚医疗器材有限公司 | SECURUS股骨翻修柄弯曲的远端柄 | YZ00014205 | 进口 | JRI ORTHOPAEDICS LIMITED |  | 116-18-25,116-13-30，116-14-30，116-15-30，116-16-30，116-17-30，116-18-30 | 116-11-25，116-12-25，116-13-25，116-14-25，116-15-25，116-16-25，116-17-25， |  | 钛合金 | 个 |  |  | 非骨水泥型髋关节假体 Cementless Hip Joint Prostheses | 审核通过 | 审核通过 | 审核通过 | 审核通过 | 审核通过 | 审核通过 | 获得ISO 13485 认证证书 | 通过 | 无 | 医疗器械检测机构出具的检测报告 | 无 | 无 | 0 | 3 | 没有抽检不合格记录
胫骨近端内侧锁定加压接骨板 | R286 | 骨科创伤类 | 纯钛 | 2-20孔 |  |  | YZ0000273 | 大博医疗科技股份有限公司 | 中T型锁定板 | YZ00014206 | 国产 | 大博医疗科技股份有限公司 |  | 2-16孔 | LCLP11Ⅰ型（左、右） |  |  | 块 |  |  | 金属锁定接骨板系统 | 审核通过 | 审核通过 | 审核通过 | 审核通过 | 审核通过 | 审核通过 | 获得ISO 13485 认证证书 | 通过 | 通过 | 医疗器械检测机构出具的检测报告 | 无 | 实用新型专利 | 0 | 10 | 没有抽检不合格记录
胫骨近端内侧锁定加压接骨板 | R286 | 骨科创伤类 | 纯钛 | 2-20孔 |  |  | YZ0000273 | 大博医疗科技股份有限公司 | 中T型锁定板 | YZ00014207 | 国产 | 大博医疗科技股份有限公司 |  | 2-16孔 | LCLP11Ⅱ型（左、右） |  |  | 块 |  |  | 金属锁定接骨板系统 | 审核通过 | 审核通过 | 审核通过 | 审核通过 | 审核通过 | 审核通过 | 获得ISO 13485 认证证书 | 无 | 无 | 无 | 无 | 无 | 0 | 0 | 没有抽检不合格记录
胫骨近端内侧锁定加压接骨板 | R286 | 骨科创伤类 | 纯钛 | 2-20孔 |  |  | YZ0000273 | 大博医疗科技股份有限公司 | 中T型锁定板 | YZ00014208 | 国产 | 大博医疗科技股份有限公司 |  | 2-16孔 | LCLP11III型（左、右） |  |  | 块 |  |  | 金属锁定接骨板系统 | 审核通过 | 审核通过 | 审核通过 | 审核通过 | 审核通过 | 审核通过 | 获得ISO 13485 认证证书 | 无 | 无 | 无 | 无 | 无 | 0 | 0 | 没有抽检不合格记录
骑缝钉 | R595 | 骨科创伤类 | 钛合金 | 3mm-9mm |  |  | YZ0000557 | 北京中安泰华科技有限公司 | U型钉 | YZ00014209 | 国产 | 北京中安泰华科技有限公司 | U型钉 | 10mm×16mm¦10mm×18mm¦10mm×20mm¦10mm×25mm¦12mm×16mm¦12mm×18mm¦12mm×20mm¦12mm×25mm¦14mm×16mm¦14mm×18mm¦14mm×20mm¦14mm×25mm¦16mm×16mm¦16mm×18mm¦16mm×20mm¦16mm×25mm | UD01¦UD03¦ ¦ ¦ ¦ ¦ ¦ ¦ ¦ ¦ ¦ ¦ ¦ ¦ ¦ |  | 钛合金（TC4） | 个 | 聚乙烯 |  | U型钉 | 审核通过 | 审核通过 | 审核通过 | 审核通过 | 审核通过 | 审核通过 | 获得ISO 13485 认证证书 | 无 | 无 | 无 | 无 | 无 | 0 | 0 | 没有抽检不合格记录
胸腰椎后路直棒 | T219 | 骨科脊柱类 | 钛合金 | 各种规格 |  | 1棒 | YZ0000365 | 上海然则医疗器械有限公司 | 脊柱后路内固定系统 连接棒-II型 | YZ00014210 | 进口 | bricon GmbH |  | 700.503.700.040；700.503.700.045；700.503.700.050；700.503.700.055；700.503.700.060；700.503.700.065；700.503.700.070；700.503.700.080 | 700.503.700.040；700.503.700.045；700.503.700.050；700.503.700.055；700.503.700.060；700.503.700.065；700.503.700.070；700.503.700.080 |  |  | 根 |  |  | 脊柱后路内固定系统 连接棒-II型 | 审核通过 | 审核通过 | 审核通过 | 审核通过 | 审核通过 | 审核通过 | 获得ISO 13485 认证证书 | 通过 | 无 | 医疗器械检测机构出具的检测报告 | 无 | 无 | 0 | 17 | 没有抽检不合格记录
种植体 | U040 | 口腔科类 |  |  |  |  | YZ0000362 | 诺保科商贸（上海）有限公司 | 纯钛人工牙种植体 | YZ00014211 | 进口 | Nobel Biocare AB |  | Branemark System Zygoma TiUnite Implant RP30mm¦Branemark System Zygoma TiUnite Implant RP 35mm¦Branemark System Zygoma TiUnite Implant RP 40mm¦Branemark System Zygoma TiUnite Implant RP 42.5mm¦Branemark System Zygoma TiUnite Implant RP 45mm¦Branemark System Zygoma TiUnite Implant RP 47.5mm¦Branemark System Zygoma TiUnite Implant RP 50mm¦Branemark System Zygoma TiUnite Implant RP 52.5mm | 34723¦34724¦34735¦34736¦34737¦34738¦34739¦34740 |  |  | 个 |  |  | 纯钛人工牙种植体Branemark System Dental Implant System | 审核通过 | 审核通过 | 审核通过 | 审核通过 | 审核通过 | 审核通过 | 获得ISO 13485 认证证书 | 通过 | 通过 | 生产企业自检报告 | 无 | 发明专利, | 0 | 6 | 没有抽检不合格记录
种植体 | U040 | 口腔科类 |  |  |  |  | YZ0000362 | 诺保科商贸（上海）有限公司 | 牙科种植体系统 | YZ00014212 | 进口 | Nobel Biocare AB | NobelActive | NobelActive 种植体 NP 3.5x8.5mm¦NobelActive 种植体 NP 3.5x10mm¦NobelActive 种植体 NP 3.5x11.5mm¦NobelActive 种植体 NP 3.5x13mm¦NobelActive 种植体 NP 3.5x15mm¦NobelActive 种植体 NP 3.5x18mm¦NobelActive 种植体 RP 4.3x8.5mm¦NobelActive 种植体 RP 4.3x10mm¦NobelActive 种植体 RP 4.3x11.5mm¦NobelActive 种植体 RP 4.3x13mm¦NobelActive 种植体 RP 4.3x15mm¦NobelActive 种植体 RP 4.3x18mm¦NobelActive 种植体 RP 5.0x8.5mm¦NobelActive 种植体 RP 5.0x10mm¦NobelActive 种植体 RP 5.0x11.5mm¦NobelActive 种植体 RP 5.0x13mm¦NobelActive 种植体 RP 5.0x15mm¦NobelActive 种植体 RP 5.0x18mm | 35221¦34125¦34126¦34127¦34128¦35215¦35223¦34131¦34132¦34133¦34134¦35219¦35225¦34137¦34138¦34139¦34140¦35220 |  |  | 个 |  |  | 牙科种植体系统Dental Implant System（商品名：NobelActive） | 审核通过 | 审核通过 | 审核通过 | 审核通过 | 审核通过 | 审核通过 | 获得ISO 13485 认证证书 | 通过 | 通过 | 生产企业自检报告 | 无 | 发明专利, | 0 | 4 | 没有抽检不合格记录
种植体 | U040 | 口腔科类 |  |  |  |  | YZ0000362 | 诺保科商贸（上海）有限公司 | 牙科种植体 | YZ00014213 | 进口 | Nobel Biocare AB |  | NobelReplace Tapered Groovy NP 3.5x8mm¦NobelReplace Tapered Groovy NP 3.5x10mm¦NobelReplace Tapered Groovy NP 3.5x11.5mm¦NobelReplace Tapered Groovy NP 3.5x13mm¦NobelReplace Tapered Groovy NP 3.5x16mm¦NobelReplace Tapered Groovy RP 4.3x8mm¦NobelReplace Tapered Groovy RP 4.3x10mm¦NobelReplace Tapered Groovy RP 4.3x11.5mm¦NobelReplace Tapered Groovy RP 4.3x13mm¦NobelReplace Tapered Groovy RP 4.3x16mm¦NobelReplace Tapered Groovy WP 5x8mm¦NobelReplace Tapered Groovy WP 5x10mm¦NobelReplace Tapered Groovy WP 5x11.5mm¦NobelReplace Tapered Groovy WP 5x13mm¦NobelReplace Tapered Groovy WP 5x16mm¦NobelReplace Tapered Groovy 6.0 6x8mm¦NobelReplace Tapered Groovy 6.0 6x10mm¦NobelReplace Tapered Groovy 6.0 6x11.5mm¦NobelReplace Tapered Groovy 6.0 6x13mm¦NobelReplace Tapered Groovy 6.0 6x16mm | 32211¦32212¦36100¦32213¦32214¦32215¦32216¦36101¦32217¦32218¦32219¦32220¦36102¦32221¦32222¦32223¦32224¦36103¦32225¦32226 |  |  | 个 |  |  | 牙科种植体NOBELREPLACE Dental Implant | 审核通过 | 审核通过 | 审核通过 | 审核通过 | 审核通过 | 审核通过 | 获得ISO 13485 认证证书 | 通过 | 通过 | 生产企业自检报告 | 无 | 发明专利, | 1 | 5 | 没有抽检不合格记录
种植体 | U040 | 口腔科类 |  |  |  |  | YZ0000362 | 诺保科商贸（上海）有限公司 | 牙科种植体 | YZ00014214 | 进口 | Nobel Biocare AB |  | NobelSpeedy Groovy NP 3.3x10mm¦NobelSpeedy Groovy NP 3.3x11.5mm¦NobelSpeedy Groovy NP 3.3x13mm¦NobelSpeedy Groovy NP 3.3x15mm¦NobelSpeedy Groovy RP 4x8.5mm¦NobelSpeedy Groovy RP 4x10mm¦NobelSpeedy Groovy RP 4x11.5mm¦NobelSpeedy Groovy RP 4x13mm¦NobelSpeedy Groovy RP 4x15mm¦NobelSpeedy Groovy RP 4x18mm¦NobelSpeedy Groovy WP 5x8.5mm¦NobelSpeedy Groovy WP 5x10mm¦NobelSpeedy Groovy WP 5x11.5mm¦NobelSpeedy Groovy WP 5x13mm¦NobelSpeedy Groovy WP 5x15mm¦NobelSpeedy Groovy WP 5x18mm¦NobelSpeedy Groovy WP 6x8.5mm¦NobelSpeedy Groovy WP 6x10mm¦NobelSpeedy Groovy WP 6x11.5mm¦NobelSpeedy Groovy WP 6x13mm¦NobelSpeedy Groovy WP 6x15mm¦NobelSpeedy Groovy WP 6x18mm¦NobelSpeedy Shorty RP 4mm¦NobelSpeedy Shorty WP 5mm¦NobelSpeedy Shorty WP 6mm¦NobelSpeedy Replace NP 3.5x10mm¦NobelSpeedy Replace NP 3.5x11.5mm¦NobelSpeedy Replace NP 3.5x13mm¦NobelSpeedy Replace NP 3.5x15mm¦NobelSpeedy Replace RP 4x10mm¦NobelSpeedy Replace RP 4x11.5mm¦NobelSpeedy Replace RP 4x13mm¦NobelSpeedy Replace RP 4x15mm¦NobelSpeedy Replace RP 4x18mm¦NobelSpeedy Replace WP 5x10mm¦NobelSpeedy Replace WP 5x11.5mm¦NobelSpeedy Replace WP 5x13mm¦NobelSpeedy Replace WP 5x15mm¦NobelSpeedy Replace WP 5x18mm¦NobelSpeedy Replace 6.0 6x10mm¦NobelSpeedy Replace 6.0 6x11.5mm¦NobelSpeedy Replace 6.0 6x13mm¦NobelSpeedy Replace 6.0 6x15mm¦NobelSpeedy Replace 6.0 6x18mm | 33123¦33124¦33125¦33126¦32147¦32148¦32149¦32150¦32151¦32152¦32154¦32155¦32156¦32157¦32158¦32159¦32140¦32141¦32142¦32143¦32144¦32145¦32146¦32153¦32139¦32196¦32197¦32198¦32199¦32200¦32201¦32202¦32203¦32204¦32205¦32206¦32207¦32208¦32209¦32191¦32192¦32193¦32194¦32195 |  |  | 个 |  |  | 牙科种植体NOBELSPEEDY Dental Implant System | 审核通过 | 审核通过 | 审核通过 | 审核通过 | 审核通过 | 审核通过 | 获得ISO 13485 认证证书 | 通过 | 通过 | 生产企业自检报告 | 无 | 发明专利, | 0 | 3 | 没有抽检不合格记录
种植体 | U040 | 口腔科类 |  |  |  |  | YZ0000362 | 诺保科商贸（上海）有限公司 | 牙科种植体 | YZ00014215 | 进口 | Nobel Biocare AB |  | Replace Select Tapered TiUnite NP 3.5x10mm¦Replace Select Tapered TiUnite NP 3.5x13mm¦Replace Select Tapered TiUnite NP 3.5x16mm¦Replace Select Tapered TiUnite RP 4.3x10mm¦Replace Select Tapered TiUnite RP 4.3x13mm¦Replace Select Tapered TiUnite RP 4.3x16mm¦Replace Select Tapered TiUnite WP 5x10mm¦Replace Select Tapered TiUnite WP 5x13mm¦Replace Select Tapered TiUnite WP 5x16mm | 29401¦29402¦29403¦29413¦29414¦29415¦29423¦29424¦29425 |  |  | 个 |  |  | 牙科种植体Dental Implant | 审核通过 | 审核通过 | 审核通过 | 审核通过 | 审核通过 | 审核通过 | 获得ISO 13485 认证证书 | 通过 | 通过 | 生产企业自检报告 | 无 | 发明专利, | 1 | 8 | 没有抽检不合格记录
种植体 | U040 | 口腔科类 |  |  |  |  | YZ0000362 | 诺保科商贸（上海）有限公司 | 牙科种植体 | YZ00014216 | 进口 | Nobel Biocare AB |  | Replace Select Tapered TiUnite NP 3.5x11.5mm¦Replace Select Tapered TiUnite NP 3.5x8mm¦Replace Select Tapered TiUnite RP 4.3x11.5mm¦Replace Select Tapered TiUnite RP 4.3x8mm¦Replace Select Tapered TiUnite 6.0 6x11.5mm¦Replace Select Tapered TiUnite 6.0 6x8mm¦Replace Select Tapered TiUnite WP 5x11.5mm¦Replace Select Tapered TiUnite WP 5x8mm | 36105¦36104¦36107¦36106¦36111¦36110¦36109¦36108 |  |  | 个 |  |  | 牙科种植体NOBELREPLACE Dental Implant | 审核通过 | 审核通过 | 审核通过 | 审核通过 | 审核通过 | 审核通过 | 获得ISO 13485 认证证书 | 通过 | 通过 | 生产企业自检报告 | 无 | 发明专利, | 0 | 6 | 没有抽检不合格记录
种植体 | U040 | 口腔科类 |  |  |  |  | YZ0000362 | 诺保科商贸（上海）有限公司 | 牙科种植体 | YZ00014217 | 进口 | Nobel Biocare AB |  | NobelReplace Conical Connection NP 3.5x8mm¦NobelReplace Conical Connection NP 3.5x10mm¦NobelReplace Conical Connection NP 3.5x11.5mm¦NobelReplace Conical Connection NP 3.5x13mm¦NobelReplace Conical Connection NP 3.5x16mm¦NobelReplace Conical Connection RP 4.3x8mm¦NobelReplace Conical Connection RP 4.3x10mm¦NobelReplace Conical Connection RP 4.3x11.5mm¦NobelReplace Conical Connection RP 4.3x13mm¦NobelReplace Conical Connection RP 4.3x16mm¦NobelReplace Conical Connection RP 5x8mm¦NobelReplace Conical Connection RP 5x10mm¦NobelReplace Conical Connection RP 5x11.5mm¦NobelReplace Conical Connection RP 5x13mm¦NobelReplace Conical Connection RP 5x16mm | 36699¦36700¦36701¦36702¦36703¦36704¦36705¦36707¦36708¦36709¦36710¦36711¦36712¦36713¦36714 |  |  | 个 |  |  | 牙科种植体Dental Implant | 审核通过 | 审核通过 | 审核通过 | 审核通过 | 审核通过 | 审核通过 | 获得ISO 13485 认证证书 | 通过 | 通过 | 生产企业自检报告 | 无 | 发明专利, | 0 | 9 | 没有抽检不合格记录
种植体 | U040 | 口腔科类 |  |  |  |  | YZ0000362 | 诺保科商贸（上海）有限公司 | 牙科种植体 | YZ00014218 | 进口 | Nobel Biocare AB |  | NobelReplace Conical Connection PMC NP 3.5x8mm¦NobelReplace Conical Connection PMC NP 3.5x10mm¦NobelReplace Conical Connection PMC NP 3.5x11.5mm¦NobelReplace Conical Connection PMC NP 3.5x13mm¦NobelReplace Conical Connection PMC NP 3.5x16mm¦NobelReplace Conical Connection PMC RP 4.3x8mm¦NobelReplace Conical Connection PMC RP 4.3x10mm¦NobelReplace Conical Connection PMC RP 4.3x11.5mm¦NobelReplace Conical Connection PMC RP 4.3x13mm¦NobelReplace Conical Connection PMC RP 4.3x16mm¦NobelReplace Conical Connection PMC RP 5.0x8mm¦NobelReplace Conical Connection PMC RP 5.0x10mm¦NobelReplace Conical Connection PMC RP 5.0x11.5mm¦NobelReplace Conical Connection PMC RP 5.0x13mm¦NobelReplace Conical Connection PMC RP 5.0x16mm | 37284¦37285¦37287¦37288¦37289¦37290¦37291¦37292¦37293¦37294¦37295¦37296¦37297¦37298¦37299 |  |  | 个 |  |  | 牙科种植体Dental Implant | 审核通过 | 审核通过 | 审核通过 | 审核通过 | 审核通过 | 审核通过 | 获得ISO 13485 认证证书 | 通过 | 通过 | 生产企业自检报告 | 无 | 发明专利, | 0 | 2 | 没有抽检不合格记录
胸腰椎后路直棒 | T219 | 骨科脊柱类 | 钛合金 | 各种规格 |  | 1棒 | YZ0000365 | 上海然则医疗器械有限公司 | 脊柱后路内固定系统 连接棒-II型 | YZ00014219 | 进口 | bricon GmbH |  | 700.503.700.100；700.503.700.120；700.503.700.140；700.503.700.160；700.503.700.180 | 700.503.700.100；700.503.700.120；700.503.700.140；700.503.700.160；700.503.700.180 |  |  | 根 |  |  | 脊柱后路内固定系统 连接棒-II型 | 审核通过 | 审核通过 | 审核通过 | 审核通过 | 审核通过 | 审核通过 | 获得ISO 13485 认证证书 | 通过 | 无 | 医疗器械检测机构出具的检测报告 | 无 | 无 | 0 | 3 | 没有抽检不合格记录
上肢组合式外固定支架 | R701 | 骨科创伤类 | 铝合金 | 各种规格型号 |  |  | YZ0000058 | 江苏荷普医疗科技股份有限公司 | 组合式外固定支架（铝合金） | YZ00014220 | 国产 | 江苏荷普医疗科技股份有限公司 |  | 夹针：2.0-5.0mm,夹管（杆）：4.0-12mm | T04-T11针管（杆）夹 |  | 铝合金 | 个 |  |  | 组合式外固定支架 | 审核通过 | 审核通过 | 审核通过 | 审核通过 | 审核通过 | 审核通过 | 获得ISO 13485 认证证书 | 无 | 无 | 医疗器械检测机构出具的检测报告 | 无 | 无 | 0 | 0 | 企业有不良记录，但投标品种无不良记录
锁定加压干骺端接骨板 | R086 | 骨科创伤类 | 钛合金 |  |  |  | YZ0000273 | 大博医疗科技股份有限公司 | 中T型支撑锁定板 | YZ00014221 | 国产 | 大博医疗科技股份有限公司 |  | 2-16孔 | LCLP12Ⅰ型（左、右） |  |  | 块 |  |  | 金属锁定接骨板系统 | 审核通过 | 审核通过 | 审核通过 | 审核通过 | 审核通过 | 审核通过 | 获得ISO 13485 认证证书 | 通过 | 通过 | 医疗器械检测机构出具的检测报告 | 无 | 实用新型专利 | 0 | 10 | 没有抽检不合格记录
锁定加压干骺端接骨板 | R086 | 骨科创伤类 | 钛合金 |  |  |  | YZ0000273 | 大博医疗科技股份有限公司 | 中T型支撑锁定板 | YZ00014222 | 国产 | 大博医疗科技股份有限公司 |  | 2-16孔 | LCLP12 II型（左、右） |  |  | 块 |  |  | 金属锁定接骨板系统 | 审核通过 | 审核通过 | 审核通过 | 审核通过 | 审核通过 | 审核通过 | 获得ISO 13485 认证证书 | 通过 | 通过 | 医疗器械检测机构出具的检测报告 | 无 | 实用新型专利 | 0 | 0 | 没有抽检不合格记录
肱骨近端锁定接骨板 | R120 | 骨科创伤类 | 纯钛 | 9孔以上 |  |  | YZ0000557 | 北京中安泰华科技有限公司 | 锁定型金属接骨板固定系统/肱骨近端外侧锁定板II型 | YZ00014223 | 国产 | 北京中安泰华科技有限公司 |  | 9孔以上 | YSDB02 |  | 纯钛（TA3） | 块 | 聚乙烯 |  | 锁定型金属接骨板固定系统 | 审核通过 | 审核通过 | 审核通过 | 审核通过 | 审核通过 | 审核通过 | 获得ISO 13485 认证证书 | 无 | 无 | 无 | 无 | 无 | 0 | 1 | 没有抽检不合格记录
锁定加压干骺端接骨板 | R087 | 骨科创伤类 | 纯钛 |  |  |  | YZ0000273 | 大博医疗科技股份有限公司 | 中T型支撑锁定板 | YZ00014224 | 国产 | 大博医疗科技股份有限公司 |  | 2-16孔 | LCLP12Ⅰ型（左、右） |  |  | 块 |  |  | 金属锁定接骨板系统 | 审核通过 | 审核通过 | 审核通过 | 审核通过 | 审核通过 | 审核通过 | 获得ISO 13485 认证证书 | 通过 | 通过 | 医疗器械检测机构出具的检测报告 | 无 | 实用新型专利 | 0 | 10 | 没有抽检不合格记录
锁定加压干骺端接骨板 | R087 | 骨科创伤类 | 纯钛 |  |  |  | YZ0000273 | 大博医疗科技股份有限公司 | 中T型支撑锁定板 | YZ00014225 | 国产 | 大博医疗科技股份有限公司 |  | 2-16孔 | LCLP12 II型（左、右） |  |  | 块 |  |  | 金属锁定接骨板系统 | 审核通过 | 审核通过 | 审核通过 | 审核通过 | 审核通过 | 审核通过 | 获得ISO 13485 认证证书 | 无 | 无 | 无 | 无 | 无 | 0 | 0 | 没有抽检不合格记录
肱骨近端锁定接骨板 | R120 | 骨科创伤类 | 纯钛 | 9孔以上 |  |  | YZ0000557 | 北京中安泰华科技有限公司 | 锁定型金属接骨板固定系统/肱骨近端外侧锁定板I型 | YZ00014226 | 国产 | 北京中安泰华科技有限公司 |  | 9孔以上 | YSDB01 |  | 纯钛（TA3） | 块 | 聚乙烯 |  | 锁定型金属接骨板固定系统 | 审核通过 | 审核通过 | 审核通过 | 审核通过 | 审核通过 | 审核通过 | 获得ISO 13485 认证证书 | 无 | 无 | 无 | 无 | 无 | 0 | 1 | 没有抽检不合格记录
2.7mm(及以下)动力加压接骨板 | R014 | 骨科创伤类 | 纯钛 |  |  |  | YZ0000342 | 武汉德骼拜尔外科植入物有限公司 | 小T形接骨板（Ⅱ) | YZ00014227 | 国产 | 武汉德骼拜尔外科植入物有限公司 | 小T形接骨板（Ⅱ) | 孔数：3一10孔，长：46一123mm（每11递增），宽：10mm，厚：1.2、1.5mm | YSQ（Z）18 |  | 纯钛 | 块 | 高级透析纸 |  | 小T形接骨板（Ⅱ) | 审核通过 | 审核通过 | 审核通过 | 审核通过 | 审核通过 | 审核通过 | 获得ISO 13485 认证证书 | 无 | 无 | 生产企业自检报告 | 无 | 实用新型专利 | 0 | 1 | 没有抽检不合格记录
2.7mm(及以下)动力加压接骨板 | R014 | 骨科创伤类 | 纯钛 |  |  |  | YZ0000342 | 武汉德骼拜尔外科植入物有限公司 | 小L形接骨板（Ⅰ) | YZ00014228 | 国产 | 武汉德骼拜尔外科植入物有限公司 | 小L形接骨板（Ⅰ) | 孔数：3一8孔，长：16一56mm（每8递增），宽：5mm，厚：0.8、1.0mm | YSQ（Z）6O |  | 纯钛 | 块 | 高级透析纸 |  | 小L形接骨板（Ⅰ) | 审核通过 | 审核通过 | 审核通过 | 审核通过 | 审核通过 | 审核通过 | 获得ISO 13485 认证证书 | 无 | 无 | 生产企业自检报告 | 无 | 实用新型专利 | 0 | 0 | 没有抽检不合格记录
2.7mm(及以下)动力加压接骨板 | R014 | 骨科创伤类 | 纯钛 |  |  |  | YZ0000342 | 武汉德骼拜尔外科植入物有限公司 | 小斜L形接骨板（Ⅱ) | YZ00014229 | 国产 | 武汉德骼拜尔外科植入物有限公司 | 小斜L形接骨板（Ⅱ) | 孔数：3一10孔，长：19一68mm（每7递增），宽：7mm，厚：1.0、1.2mm | YSQ（Z）6O |  | 纯钛 | 块 | 高级透析纸 |  | 小斜L形接骨板（Ⅱ) | 审核通过 | 审核通过 | 审核通过 | 审核通过 | 审核通过 | 审核通过 | 获得ISO 13485 认证证书 | 无 | 无 | 生产企业自检报告 | 无 | 实用新型专利 | 0 | 0 | 没有抽检不合格记录
2.7mm(及以下)动力加压接骨板 | R014 | 骨科创伤类 | 纯钛 |  |  |  | YZ0000342 | 武汉德骼拜尔外科植入物有限公司 | 小斜L形接骨板（Ⅰ) | YZ00014230 | 国产 | 武汉德骼拜尔外科植入物有限公司 | 小斜L形接骨板（Ⅰ) | 孔数：3一8孔，长：17一52mm（每7递增），宽：5mm，厚：0.8、1.0mm | YSQ（Z）6O |  | 纯钛 | 块 | 高级透析纸 |  | 小斜L形接骨板（Ⅰ) | 审核通过 | 审核通过 | 审核通过 | 审核通过 | 审核通过 | 审核通过 | 获得ISO 13485 认证证书 | 无 | 无 | 生产企业自检报告 | 无 | 实用新型专利 | 0 | 1 | 没有抽检不合格记录
2.7mm(及以下)动力加压接骨板 | R014 | 骨科创伤类 | 纯钛 |  |  |  | YZ0000342 | 武汉德骼拜尔外科植入物有限公司 | 小双弧形接骨板 | YZ00014231 | 国产 | 武汉德骼拜尔外科植入物有限公司 | 小双弧形接骨板 | 孔数：4一16孔，长：13一61mm（每8递增），宽：5mm，厚：0.8、1.0mm | YSQ（Z）63 |  | 纯钛 | 块 | 高级透析纸 |  | 小双弧形接骨板 | 审核通过 | 审核通过 | 审核通过 | 审核通过 | 审核通过 | 审核通过 | 获得ISO 13485 认证证书 | 通过 | 无 | 生产企业自检报告 | 无 | 实用新型专利 | 0 | 1 | 没有抽检不合格记录
2.7mm(及以下)动力加压接骨板 | R014 | 骨科创伤类 | 纯钛 |  |  |  | YZ0000342 | 武汉德骼拜尔外科植入物有限公司 | 小矩形接骨板 | YZ00014232 | 国产 | 武汉德骼拜尔外科植入物有限公司 | 小矩形接骨板 | 孔数：4一12孔，长：12一40mm（每6递增），宽：5mm，厚：0.8、1.0mm | YSQ（Z）57 |  | 纯钛 | 块 | 高级透析纸 |  | 小矩形接骨板 | 审核通过 | 审核通过 | 审核通过 | 审核通过 | 审核通过 | 审核通过 | 获得ISO 13485 认证证书 | 无 | 无 | 生产企业自检报告 | 无 | 实用新型专利 | 0 | 1 | 没有抽检不合格记录
2.7mm(及以下)动力加压接骨板 | R014 | 骨科创伤类 | 纯钛 |  |  |  | YZ0000342 | 武汉德骼拜尔外科植入物有限公司 | 小T形接骨板（Ⅰ) | YZ00014233 | 国产 | 武汉德骼拜尔外科植入物有限公司 | 小T形接骨板（Ⅰ) | 孔数：3一12孔，长：46一145mm（每11递增），宽：10mm，厚：1.2、1.5mm | YSQ（Z）17 |  | 纯钛 | 块 | 高级透析纸 |  | 小T形接骨板（Ⅰ) | 审核通过 | 审核通过 | 审核通过 | 审核通过 | 审核通过 | 审核通过 | 获得ISO 13485 认证证书 | 无 | 无 | 生产企业自检报告 | 无 | 实用新型专利 | 0 | 1 | 没有抽检不合格记录
2.7mm(及以下)动力加压接骨板 | R014 | 骨科创伤类 | 纯钛 |  |  |  | YZ0000342 | 武汉德骼拜尔外科植入物有限公司 | 小T形接骨板（Ⅰ) | YZ00014234 | 国产 | 武汉德骼拜尔外科植入物有限公司 | 小T形接骨板（Ⅰ) | 孔数：3一8孔，长：15一50mm（每7递增），宽：5mm，厚：0.8、1.0mm | YSQ（Z）58 |  | 纯钛 | 块 | 高级透析纸 |  | 小T形接骨板（Ⅰ) | 审核通过 | 审核通过 | 审核通过 | 审核通过 | 审核通过 | 审核通过 | 获得ISO 13485 认证证书 | 无 | 无 | 生产企业自检报告 | 无 | 实用新型专利 | 0 | 1 | 没有抽检不合格记录
2.7mm(及以下)动力加压接骨板 | R014 | 骨科创伤类 | 纯钛 |  |  |  | YZ0000342 | 武汉德骼拜尔外科植入物有限公司 | 小L形接骨板（Ⅱ) | YZ00014235 | 国产 | 武汉德骼拜尔外科植入物有限公司 | 小L形接骨板（Ⅱ) | 孔数：3一10孔，长：18一74mm（每8递增），宽：7mm，厚：1.0、1.2mm | YSQ（Z）6O |  | 纯钛 | 块 | 高级透析纸 |  | 小L形接骨板（Ⅱ) | 审核通过 | 审核通过 | 审核通过 | 审核通过 | 审核通过 | 审核通过 | 获得ISO 13485 认证证书 | 无 | 无 | 生产企业自检报告 | 无 | 实用新型专利 | 0 | 0 | 没有抽检不合格记录
2.7mm(及以下)动力加压接骨板 | R014 | 骨科创伤类 | 纯钛 |  |  |  | YZ0000342 | 武汉德骼拜尔外科植入物有限公司 | 小弧形接骨板（Ⅱ) | YZ00014236 | 国产 | 武汉德骼拜尔外科植入物有限公司 | 小弧形接骨板（Ⅱ) | 孔数：4一10孔，长：34一70mm（每6递增），宽：7mm，厚：1.0、1.2mm | YSQ（Z）55 |  | 纯钛 | 块 | 高级透析纸 |  | 小弧形接骨板（Ⅱ) | 审核通过 | 审核通过 | 审核通过 | 审核通过 | 审核通过 | 审核通过 | 获得ISO 13485 认证证书 | 无 | 无 | 生产企业自检报告 | 无 | 实用新型专利 | 0 | 1 | 没有抽检不合格记录
2.7mm(及以下)动力加压接骨板 | R014 | 骨科创伤类 | 纯钛 |  |  |  | YZ0000342 | 武汉德骼拜尔外科植入物有限公司 | 小弧形接骨板（Ⅰ) | YZ00014237 | 国产 | 武汉德骼拜尔外科植入物有限公司 | 小弧形接骨板（Ⅰ) | 孔数：4一8孔，长：32一48mm（每4递增），宽：5mm，厚：0.8、1.0mm | YSQ（Z）55 |  | 纯钛 | 块 | 高级透析纸 |  | 小弧形接骨板（Ⅰ) | 审核通过 | 审核通过 | 审核通过 | 审核通过 | 审核通过 | 审核通过 | 获得ISO 13485 认证证书 | 无 | 无 | 生产企业自检报告 | 无 | 实用新型专利 | 0 | 0 | 没有抽检不合格记录
2.7mm(及以下)动力加压接骨板 | R014 | 骨科创伤类 | 纯钛 |  |  |  | YZ0000342 | 武汉德骼拜尔外科植入物有限公司 | 小工形接骨板（Ⅱ) | YZ00014238 | 国产 | 武汉德骼拜尔外科植入物有限公司 | 小工形接骨板（Ⅱ) | 孔数：4一10孔，长：20一38mm（每6递增），宽：7mm，厚：1.0、1.2mm | YSQ（Z）54 |  | 纯钛 | 块 | 高级透析纸 |  | 小工形接骨板（Ⅱ) | 审核通过 | 审核通过 | 审核通过 | 审核通过 | 审核通过 | 审核通过 | 获得ISO 13485 认证证书 | 无 | 无 | 生产企业自检报告 | 无 | 实用新型专利 | 0 | 1 | 没有抽检不合格记录
2.7mm(及以下)动力加压接骨板 | R014 | 骨科创伤类 | 纯钛 |  |  |  | YZ0000342 | 武汉德骼拜尔外科植入物有限公司 | 小工形接骨板（Ⅰ) | YZ00014239 | 国产 | 武汉德骼拜尔外科植入物有限公司 | 小工形接骨板（Ⅰ) | 孔数：4一10孔，长：18一30mm（每4递增），宽：5mm，厚：0.8、1.0mm | YSQ（Z）54 |  | 纯钛 | 块 | 高级透析纸 |  | 小工形接骨板（Ⅰ) | 审核通过 | 审核通过 | 审核通过 | 审核通过 | 审核通过 | 审核通过 | 获得ISO 13485 认证证书 | 无 | 无 | 生产企业自检报告 | 无 | 实用新型专利 | 0 | 0 | 没有抽检不合格记录
2.7mm(及以下)动力加压接骨板 | R014 | 骨科创伤类 | 纯钛 |  |  |  | YZ0000342 | 武汉德骼拜尔外科植入物有限公司 | 小Z形接骨板（Ⅱ) | YZ00014240 | 国产 | 武汉德骼拜尔外科植入物有限公司 | 小Z形接骨板（Ⅱ) | 孔数：4一6孔，长：25一37mm（每6递增），宽：7mm，厚：1.0、1.2mm | YSQ（Z）56 |  | 纯钛 | 块 | 高级透析纸 |  | 小Z形接骨板（Ⅱ) | 审核通过 | 审核通过 | 审核通过 | 审核通过 | 审核通过 | 审核通过 | 获得ISO 13485 认证证书 | 无 | 无 | 生产企业自检报告 | 无 | 实用新型专利 | 0 | 0 | 没有抽检不合格记录
2.7mm(及以下)动力加压接骨板 | R014 | 骨科创伤类 | 纯钛 |  |  |  | YZ0000342 | 武汉德骼拜尔外科植入物有限公司 | 小Z形接骨板（Ⅰ) | YZ00014241 | 国产 | 武汉德骼拜尔外科植入物有限公司 | 小Z形接骨板（Ⅰ) | 孔数：4一6孔，长：23一35mm（每6递增），宽：5mm，厚：0.8、1.0mm | YSQ（Z）56 |  | 纯钛 | 块 | 高级透析纸 |  | 小Z形接骨板（Ⅰ) | 审核通过 | 审核通过 | 审核通过 | 审核通过 | 审核通过 | 审核通过 | 获得ISO 13485 认证证书 | 无 | 无 | 生产企业自检报告 | 无 | 实用新型专利 | 0 | 1 | 没有抽检不合格记录
2.7mm(及以下)动力加压接骨板 | R014 | 骨科创伤类 | 纯钛 |  |  |  | YZ0000342 | 武汉德骼拜尔外科植入物有限公司 | 小Y形接骨板（Ⅱ) | YZ00014242 | 国产 | 武汉德骼拜尔外科植入物有限公司 | 小Y形接骨板（Ⅱ) | 孔数：1一5孔，长：25一57mm（每8递增），宽：7mm，厚：1.0、1.2mm | YSQ（Z）52 |  | 纯钛 | 块 | 高级透析纸 |  | 小Y形接骨板（Ⅱ) | 审核通过 | 审核通过 | 审核通过 | 审核通过 | 审核通过 | 审核通过 | 获得ISO 13485 认证证书 | 无 | 无 | 生产企业自检报告 | 无 | 实用新型专利 | 0 | 1 | 没有抽检不合格记录
2.7mm(及以下)动力加压接骨板 | R014 | 骨科创伤类 | 纯钛 |  |  |  | YZ0000342 | 武汉德骼拜尔外科植入物有限公司 | 小Y形接骨板（Ⅰ) | YZ00014243 | 国产 | 武汉德骼拜尔外科植入物有限公司 | 小Y形接骨板（Ⅰ) | 孔数：1一5孔，长：23一47mm（每6递增），宽：5mm，厚：0.8、1.0mm | YSQ（Z）52 |  | 纯钛 | 块 | 高级透析纸 |  | 小Y形接骨板（Ⅰ) | 审核通过 | 审核通过 | 审核通过 | 审核通过 | 审核通过 | 审核通过 | 获得ISO 13485 认证证书 | 无 | 无 | 医疗器械检测机构出具的检测报告 | 无 | 实用新型专利 | 0 | 1 | 没有抽检不合格记录
2.7mm(及以下)动力加压接骨板 | R014 | 骨科创伤类 | 纯钛 |  |  |  | YZ0000342 | 武汉德骼拜尔外科植入物有限公司 | 小X形接骨板（Ⅱ) | YZ00014244 | 国产 | 武汉德骼拜尔外科植入物有限公司 | 小X形接骨板（Ⅱ) | 孔数：4一8孔，长：20一66mm（每6递增），宽：7mm，厚：1.0、1.2mm | YSQ（Z）53 |  | 纯钛 | 块 | 高级透析纸 |  | 小X形接骨板（Ⅱ) | 审核通过 | 审核通过 | 审核通过 | 审核通过 | 审核通过 | 审核通过 | 获得ISO 13485 认证证书 | 无 | 无 | 医疗器械检测机构出具的检测报告 | 无 | 实用新型专利 | 0 | 1 | 没有抽检不合格记录
2.7mm(及以下)动力加压接骨板 | R014 | 骨科创伤类 | 纯钛 |  |  |  | YZ0000342 | 武汉德骼拜尔外科植入物有限公司 | 小X形接骨板（Ⅰ) | YZ00014245 | 国产 | 武汉德骼拜尔外科植入物有限公司 | 小X形接骨板（Ⅰ) | 孔数：4一8孔，长：20一50mm（每4递增），宽：5mm，厚：0.8、1.0mm | YSQ（Z）53 |  | 纯钛 | 块 | 高级透析纸 |  | 小X形接骨板（Ⅰ) | 审核通过 | 审核通过 | 审核通过 | 审核通过 | 审核通过 | 审核通过 | 获得ISO 13485 认证证书 | 无 | 无 | 医疗器械检测机构出具的检测报告 | 无 | 实用新型专利 | 0 | 1 | 没有抽检不合格记录
2.7mm(及以下)动力加压接骨板 | R014 | 骨科创伤类 | 纯钛 |  |  |  | YZ0000342 | 武汉德骼拜尔外科植入物有限公司 | 小W形接骨板（Ⅱ) | YZ00014246 | 国产 | 武汉德骼拜尔外科植入物有限公司 | 小W形接骨板（Ⅱ) | 孔数：5一12孔，长：22一57mm（每5递增），宽：7mm，厚：1.0、1.2mm | YSQ（Z）61 |  | 纯钛 | 块 | 高级透析纸 |  | 小W形接骨板（Ⅱ) | 审核通过 | 审核通过 | 审核通过 | 审核通过 | 审核通过 | 审核通过 | 获得ISO 13485 认证证书 | 无 | 无 | 医疗器械检测机构出具的检测报告 | 无 | 实用新型专利 | 0 | 1 | 没有抽检不合格记录
2.7mm(及以下)动力加压接骨板 | R014 | 骨科创伤类 | 纯钛 |  |  |  | YZ0000342 | 武汉德骼拜尔外科植入物有限公司 | 小W形接骨板（Ⅰ) | YZ00014247 | 国产 | 武汉德骼拜尔外科植入物有限公司 | 小W形接骨板（Ⅰ) | 孔数：5一12孔，长：20一48mm（每4递增），宽：5mm，厚：0.8、1.0mm | YSQ（Z）61 |  | 纯钛 | 块 | 高级透析纸 |  | 小W形接骨板（Ⅰ) | 审核通过 | 审核通过 | 审核通过 | 审核通过 | 审核通过 | 审核通过 | 获得ISO 13485 认证证书 | 无 | 无 | 医疗器械检测机构出具的检测报告 | 无 | 实用新型专利 | 0 | 1 | 没有抽检不合格记录
2.7mm(及以下)动力加压接骨板 | R014 | 骨科创伤类 | 纯钛 |  |  |  | YZ0000342 | 武汉德骼拜尔外科植入物有限公司 | 小T形接骨板（Ⅱ) | YZ00014248 | 国产 | 武汉德骼拜尔外科植入物有限公司 | 小T形接骨板（Ⅱ) | 孔数：3一10孔，长：17一66mm（每7递增），宽：7mm，厚：1.0、1.2mm | YSQ（Z）59 |  | 纯钛 | 块 | 高级透析纸 |  | 小T形接骨板（Ⅱ) | 审核通过 | 审核通过 | 审核通过 | 审核通过 | 审核通过 | 审核通过 | 获得ISO 13485 认证证书 | 无 | 无 | 生产企业自检报告 | 无 | 实用新型专利 | 0 | 1 | 没有抽检不合格记录
胫骨近端截骨矫形接骨板 | R290 | 骨科创伤类 | 钛合金 |  |  |  | YZ0000273 | 大博医疗科技股份有限公司 | 中T型支撑锁定板 | YZ00014249 | 国产 | 大博医疗科技股份有限公司 |  | 2-16孔 | LCLP12III型（左、右） |  |  | 块 |  |  | 金属锁定接骨板系统 | 审核通过 | 审核通过 | 审核通过 | 审核通过 | 审核通过 | 审核通过 | 获得ISO 13485 认证证书 | 通过 | 通过 | 医疗器械检测机构出具的检测报告 | 无 | 实用新型专利 | 0 | 7 | 没有抽检不合格记录
肱骨近端锁定接骨板 | R120 | 骨科创伤类 | 纯钛 | 9孔以上 |  |  | YZ0000557 | 北京中安泰华科技有限公司 | 锁定型金属接骨板固定系统/三叶型锁定板 | YZ00014250 | 国产 | 北京中安泰华科技有限公司 |  | 5-8孔 | YSDB12 |  | 纯钛（TA3） | 块 | 聚乙烯 |  | 锁定型金属接骨板固定系统 | 审核通过 | 审核通过 | 审核通过 | 审核通过 | 审核通过 | 审核通过 | 获得ISO 13485 认证证书 | 无 | 无 | 无 | 无 | 无 | 0 | 1 | 没有抽检不合格记录
胫骨近端截骨矫形接骨板 | R291 | 骨科创伤类 | 纯钛 |  |  |  | YZ0000273 | 大博医疗科技股份有限公司 | 中T型支撑锁定板 | YZ00014251 | 国产 | 大博医疗科技股份有限公司 |  | 2-16孔 | LCLP12III型（左、右） |  |  | 块 |  |  | 金属锁定接骨板系统 | 审核通过 | 审核通过 | 审核通过 | 审核通过 | 审核通过 | 审核通过 | 获得ISO 13485 认证证书 | 无 | 无 | 无 | 无 | 无 | 0 | 0 | 没有抽检不合格记录
肱骨远端锁定接骨板 | R136 | 骨科创伤类 | 纯钛 | 8孔以上 |  |  | YZ0000557 | 北京中安泰华科技有限公司 | 锁定型金属接骨板固定系统/Y型重建锁定板板Ⅱ型（分左右） | YZ00014252 | 国产 | 北京中安泰华科技有限公司 |  | 8孔以上 | YSDC13 |  | 纯钛（TA3） | 块 | 聚乙烯 |  | 锁定型金属接骨板固定系统 | 审核通过 | 审核通过 | 审核通过 | 审核通过 | 审核通过 | 审核通过 | 获得ISO 13485 认证证书 | 无 | 无 | 无 | 无 | 无 | 0 | 1 | 没有抽检不合格记录
胸腰椎后路直棒 | T219 | 骨科脊柱类 | 钛合金 | 各种规格 |  | 1棒 | YZ0000365 | 上海然则医疗器械有限公司 | 脊柱后路内固定系统 连接棒-II型 | YZ00014253 | 进口 | bricon GmbH |  | 700.503.700.200；700.503.700.250；700.503.700.300；700.503.700.400 | 700.503.700.200；700.503.700.250；700.503.700.300；700.503.700.400 |  |  | 根 |  |  | 脊柱后路内固定系统 连接棒-II型 | 审核通过 | 审核通过 | 审核通过 | 审核通过 | 审核通过 | 审核通过 | 获得ISO 13485 认证证书 | 通过 | 无 | 医疗器械检测机构出具的检测报告 | 无 | 无 | 0 | 6 | 没有抽检不合格记录
肱骨远端锁定接骨板 | R136 | 骨科创伤类 | 纯钛 | 8孔以上 |  |  | YZ0000557 | 北京中安泰华科技有限公司 | 锁定型金属接骨板固定系统/Y型重建锁定板板Ⅱ型（分左右） | YZ00014254 | 国产 | 北京中安泰华科技有限公司 |  | 8孔以上 | YSDB13 |  | 纯钛（TA3） | 块 | 聚乙烯 |  | 锁定型金属接骨板固定系统 | 审核通过 | 审核通过 | 审核通过 | 审核通过 | 审核通过 | 审核通过 | 获得ISO 13485 认证证书 | 无 | 无 | 无 | 无 | 无 | 0 | 1 | 没有抽检不合格记录
胸腰椎后路可调长度横连接 | T252 | 骨科脊柱类 | 钛合金 | 各种规格 |  | 1横连 | YZ0000365 | 上海然则医疗器械有限公司 | 脊柱后路内固定系统 横联器-II型 | YZ00014255 | 进口 | bricon GmbH |  | 700.303.700.102；700.303.700.104；700.303.700.106；700.303.700.108 | 700.303.700.102；700.303.700.104；700.303.700.106；700.303.700.108 |  |  | 个 |  |  | 脊柱后路内固定系统 横联器-II型 | 审核通过 | 审核通过 | 审核通过 | 审核通过 | 审核通过 | 审核通过 | 获得ISO 13485 认证证书 | 通过 | 无 | 医疗器械检测机构出具的检测报告 | 无 | 无 | 0 | 4 | 没有抽检不合格记录
3.5mm锁定加压接骨板 | R032 | 骨科创伤类 | 纯钛 | 9孔以上 |  |  | YZ0000557 | 北京中安泰华科技有限公司 | 锁定型金属接骨板固定系统/T型支撑重建锁定板 | YZ00014256 | 国产 | 北京中安泰华科技有限公司 |  | 9孔以上 | YSDC06 |  | 纯钛（TA3） | 块 | 聚乙烯 |  | 锁定型金属接骨板固定系统 | 审核通过 | 审核通过 | 审核通过 | 审核通过 | 审核通过 | 审核通过 | 获得ISO 13485 认证证书 | 无 | 无 | 无 | 无 | 无 | 0 | 0 | 没有抽检不合格记录
胫骨远端微创锁定加压接骨板（LISS） | R309 | 骨科创伤类 | 钛合金 | 5－9孔 |  |  | YZ0000273 | 大博医疗科技股份有限公司 | 微创中T型支撑锁定板 | YZ00014257 | 国产 | 大博医疗科技股份有限公司 |  | 2-9孔 | LCLP12微创II型（左、右） |  |  | 块 |  |  | 金属锁定接骨板系统 | 审核通过 | 审核通过 | 审核通过 | 审核通过 | 审核通过 | 审核通过 | 获得ISO 13485 认证证书 | 通过 | 通过 | 医疗器械检测机构出具的检测报告 | 无 | 实用新型专利 | 0 | 7 | 没有抽检不合格记录
腰椎后路椎间融合器 | T390 | 骨科脊柱类 | PEEK |  |  |  | YZ0000365 | 上海然则医疗器械有限公司 | 椎间融合器 椎间融合器（I型） | YZ00014258 | 进口 | bricon GmbH |  | 700.603.100.007；700.603.100.009；700.603.100.011；700.603.104.007；700.603.104.009；700.603.104.011；700.603.108.007；700.603.108.009；700.603.108.011 | 700.603.100.007；700.603.100.009；700.603.100.011；700.603.104.007；700.603.104.009；700.603.104.011；700.603.108.007；700.603.108.009；700.603.108.011 |  |  | 个 |  |  | 椎间融合器 椎间融合器（I型） | 审核通过 | 审核通过 | 审核通过 | 审核通过 | 审核通过 | 审核通过 | 获得ISO 13485 认证证书 | 通过 | 无 | 医疗器械检测机构出具的检测报告 | 无 | 无 | 0 | 18 | 没有抽检不合格记录
胫骨远端微创锁定加压接骨板（LISS） | R310 | 骨科创伤类 | 纯钛 | 5－9孔 |  |  | YZ0000273 | 大博医疗科技股份有限公司 | 微创中T型支撑锁定板 | YZ00014259 | 国产 | 大博医疗科技股份有限公司 |  | 2-9孔 | LCLP12微创II型（左、右） |  |  | 块 |  |  | 金属锁定接骨板系统 | 审核通过 | 审核通过 | 审核通过 | 审核通过 | 审核通过 | 审核通过 | 获得ISO 13485 认证证书 | 通过 | 通过 | 医疗器械检测机构出具的检测报告 | 无 | 实用新型专利 | 0 | 7 | 没有抽检不合格记录
3.5mm锁定加压接骨板 | R032 | 骨科创伤类 | 纯钛 | 9孔以上 |  |  | YZ0000557 | 北京中安泰华科技有限公司 | 锁定型金属接骨板固定系统/T型支撑重建锁定板 | YZ00014260 | 国产 | 北京中安泰华科技有限公司 |  | 9孔以上 | YSDB06 |  | 纯钛（TA3） | 块 | 聚乙烯 |  | 锁定型金属接骨板固定系统 | 审核通过 | 审核通过 | 审核通过 | 审核通过 | 审核通过 | 审核通过 | 获得ISO 13485 认证证书 | 无 | 无 | 无 | 无 | 无 | 0 | 1 | 没有抽检不合格记录
胫骨远端微创锁定加压接骨板（LISS） | R312 | 骨科创伤类 | 钛合金 | 9孔以上 |  |  | YZ0000273 | 大博医疗科技股份有限公司 | 微创中T型支撑锁定板 | YZ00014261 | 国产 | 大博医疗科技股份有限公司 |  | 10-16孔 | LCLP12微创II型（左、右） |  |  | 块 |  |  | 金属锁定接骨板系统 | 审核通过 | 审核通过 | 审核通过 | 审核通过 | 审核通过 | 审核通过 | 获得ISO 13485 认证证书 | 通过 | 通过 | 医疗器械检测机构出具的检测报告 | 无 | 实用新型专利 | 0 | 7 | 没有抽检不合格记录
胫骨远端微创锁定加压接骨板（LISS） | R313 | 骨科创伤类 | 纯钛 | 9孔以上 |  |  | YZ0000273 | 大博医疗科技股份有限公司 | 微创中T型支撑锁定板 | YZ00014262 | 国产 | 大博医疗科技股份有限公司 |  | 10-16孔 | LCLP12微创II型（左、右） |  |  | 块 |  |  | 金属锁定接骨板系统 | 审核通过 | 审核通过 | 审核通过 | 审核通过 | 审核通过 | 审核通过 | 获得ISO 13485 认证证书 | 无 | 无 | 无 | 无 | 无 | 0 | 0 | 没有抽检不合格记录
种植基台 | U041 | 口腔科类 |  |  |  |  | YZ0000055 | 上海宇井贸易有限公司 | 牙科种植手术取模工具包 | YZ00014263 | 进口 | Thommen Medical AG |  | 印模螺丝3.03.580,3.03.574,3.03.573,3.03.572,3.03.581,3.03.577,3.03.576,3.03.575 | 3.03.580,3.03.574,3.03.573,3.03.572,3.03.581,3.03.577,3.03.576,3.03.575 |  | 不锈钢 | 个 |  |  | 牙科种植手术取模工具包 | 审核通过 | 审核通过 | 审核通过 | 审核通过 | 审核通过 | 审核通过 | 获得ISO 13485 认证证书 | 通过 | 无 | 医疗器械检测机构出具的检测报告 | 无 | 发明专利,外观设计专利, | 0 | 5 | 没有抽检不合格记录
肱骨远端锁定接骨板 | R139 | 骨科创伤类 | 纯钛 | 2-8孔 |  |  | YZ0000557 | 北京中安泰华科技有限公司 | 锁定型金属接骨板固定系统/Y型重建锁定板板Ⅱ型（分左右） | YZ00014264 | 国产 | 北京中安泰华科技有限公司 |  | 2-8孔 | YSDC13 |  | 纯钛（TA3） | 块 | 聚乙烯 |  | 锁定型金属接骨板固定系统 | 审核通过 | 审核通过 | 审核通过 | 审核通过 | 审核通过 | 审核通过 | 获得ISO 13485 认证证书 | 无 | 无 | 无 | 无 | 无 | 0 | 1 | 没有抽检不合格记录
胫骨近端微创锁定加压接骨板（LISS） | R297 | 骨科创伤类 | 钛合金 | 2-20孔 |  |  | YZ0000273 | 大博医疗科技股份有限公司 | 微创中T型支撑锁定板 | YZ00014265 | 国产 | 大博医疗科技股份有限公司 |  | 2-16孔 | LCLP12微创III型（左、右） |  |  | 块 |  |  | 金属锁定接骨板系统 | 审核通过 | 审核通过 | 审核通过 | 审核通过 | 审核通过 | 审核通过 | 获得ISO 13485 认证证书 | 通过 | 通过 | 医疗器械检测机构出具的检测报告 | 无 | 实用新型专利 | 0 | 4 | 没有抽检不合格记录
胫骨近端微创锁定加压接骨板（LISS） | R298 | 骨科创伤类 | 纯钛 | 2-20孔 |  |  | YZ0000273 | 大博医疗科技股份有限公司 | 微创中T型支撑锁定板 | YZ00014266 | 国产 | 大博医疗科技股份有限公司 |  | 2-16孔 | LCLP12微创III型（左、右） |  |  | 块 |  |  | 金属锁定接骨板系统 | 审核通过 | 审核通过 | 审核通过 | 审核通过 | 审核通过 | 审核通过 | 获得ISO 13485 认证证书 | 无 | 无 | 无 | 无 | 无 | 0 | 0 | 没有抽检不合格记录
2.7mm(及以下)锁定加压接骨板 | R026 | 骨科创伤类 | 纯钛 |  |  |  | YZ0000342 | 武汉德骼拜尔外科植入物有限公司 | 肩锁钩ＬＣＰ | YZ00014267 | 国产 | 武汉德骼拜尔外科植入物有限公司 | 肩锁钩ＬＣＰ | 孔：4一12孔，长：62一150mm（每11递增），宽：10mm，厚：2.5mm | YP（Z）O1 |  | 纯钛 | 块 | PVC纸板+高级透析纸 |  | 肩锁钩ＬＣＰ | 审核通过 | 审核通过 | 审核通过 | 审核通过 | 审核通过 | 审核通过 | 获得ISO 13485 认证证书 | 无 | 无 | 医疗器械检测机构出具的检测报告 | 无 | 实用新型专利 | 0 | 1 | 没有抽检不合格记录
上肢组合式外固定支架 | R701 | 骨科创伤类 | 铝合金 | 各种规格型号 |  |  | YZ0000058 | 江苏荷普医疗科技股份有限公司 | 组合式外固定支架（铝合金） | YZ00014268 | 国产 | 江苏荷普医疗科技股份有限公司 |  | 夹针：2.0-5.0mm | T12-T13夹针块 |  | 铝合金 | 个 |  |  | 组合式外固定支架 | 审核通过 | 审核通过 | 审核通过 | 审核通过 | 审核通过 | 审核通过 | 获得ISO 13485 认证证书 | 无 | 无 | 医疗器械检测机构出具的检测报告 | 无 | 无 | 0 | 0 | 企业有不良记录，但投标品种无不良记录
肱骨远端锁定接骨板 | R139 | 骨科创伤类 | 纯钛 | 2-8孔 |  |  | YZ0000557 | 北京中安泰华科技有限公司 | 锁定型金属接骨板固定系统/Y型重建锁定板板Ⅱ型（分左右） | YZ00014269 | 国产 | 北京中安泰华科技有限公司 |  | 2-8孔 | YSDB13 |  | 纯钛（TA3） | 块 | 聚乙烯 |  | 锁定型金属接骨板固定系统 | 审核通过 | 审核通过 | 审核通过 | 审核通过 | 审核通过 | 审核通过 | 获得ISO 13485 认证证书 | 无 | 无 | 无 | 无 | 无 | 0 | 1 | 没有抽检不合格记录
特殊基台 | U037 | 口腔科类 | 金基台 | 金 |  |  | YZ0000362 | 诺保科商贸（上海）有限公司 | 牙科金基台系统 | YZ00014270 | 进口 | Nobel Biocare AB |  | Gold Abutment Bar Implant Level Branemark System RP¦Gold Abutment Bar Impl Level Nobel Replace TM NP¦Gold Abutment Bar Implant Level NobelReplace RP | 29068¦36840¦29062 |  |  | 个 |  |  | 牙科金基台系统Dental Gold Abutment System | 审核通过 | 审核通过 | 审核通过 | 审核通过 | 审核通过 | 审核通过 | 获得ISO 13485 认证证书 | 通过 | 通过 | 生产企业自检报告 | 无 | 发明专利, | 0 | 2 | 没有抽检不合格记录
特殊基台 | U037 | 口腔科类 | 金基台 | 金 |  |  | YZ0000362 | 诺保科商贸（上海）有限公司 | 牙科金基台系统 | YZ00014271 | 进口 | Nobel Biocare AB |  | Gold Cap Ball Abutment¦Gold Coping Multi-unit¦Gold Coping Multi-unit Branemark System WP | 29025¦29043¦29044 |  |  | 个 |  |  | 牙科金基台系统Dental Gold Abutment System | 审核通过 | 审核通过 | 审核通过 | 审核通过 | 审核通过 | 审核通过 | 获得ISO 13485 认证证书 | 通过 | 通过 | 生产企业自检报告 | 无 | 发明专利, | 0 | 3 | 没有抽检不合格记录
特殊基台 | U037 | 口腔科类 | 金基台 | 金 |  |  | YZ0000362 | 诺保科商贸（上海）有限公司 | 牙科金基台系统 | YZ00014272 | 进口 | Nobel Biocare AB |  | Gold Cap Ball Abutment Insert¦Gold Coping Bar Multi-unit | 33855¦29045 |  |  | 个 |  |  | 牙科金基台系统Dental Gold Abutment System | 审核通过 | 审核通过 | 审核通过 | 审核通过 | 审核通过 | 审核通过 | 获得ISO 13485 认证证书 | 通过 | 通过 | 生产企业自检报告 | 无 | 发明专利, | 0 | 3 | 没有抽检不合格记录
特殊基台 | U037 | 口腔科类 | 金基台 | 金 |  |  | YZ0000362 | 诺保科商贸（上海）有限公司 | 牙科金基台系统 | YZ00014273 | 进口 | Nobel Biocare AB |  | Gold Coping Multi-unit 5/pkg | 29042 |  |  | 个 |  |  | 牙科金基台系统Dental Gold Abutment System | 审核通过 | 审核通过 | 审核通过 | 审核通过 | 审核通过 | 审核通过 | 获得ISO 13485 认证证书 | 通过 | 通过 | 生产企业自检报告 | 无 | 发明专利, | 0 | 2 | 没有抽检不合格记录
特殊基台 | U037 | 口腔科类 | 金基台 | 金 |  |  | YZ0000362 | 诺保科商贸（上海）有限公司 | 牙科金基台系统 | YZ00014274 | 进口 | Nobel Biocare AB |  | GoldAdapt Non-Engaging Branemark System NP¦GoldAdapt Non-Engaging Branemark System RP¦GoldAdapt Non-Engaging Branemark System WP¦GoldAdapt Non-Engaging NobelReplace 6.0¦GoldAdapt Non-Engaging Nobel Replace TM NP¦GoldAdapt Non-Engaging NobelReplace RP¦GoldAdapt Non-Engaging NobelReplace WP¦GoldAdapt Engaging Branemark System NP¦GoldAdapt Engaging Branemark System RP¦GoldAdapt Engaging Branemark System WP¦GoldAdapt Engaging NobelReplace 6.0¦GoldAdapt Engaging Nobel Replace TM NP¦GoldAdapt Engaging NobelReplace RP¦GoldAdapt Engaging NobelReplace WP | 29005¦29009¦29013¦29990¦36839¦29011¦29015¦29004¦29008¦29012¦29989¦36838¦29010¦29014 |  |  | 个 |  |  | 牙科金基台系统Dental Gold Abutment System | 审核通过 | 审核通过 | 审核通过 | 审核通过 | 审核通过 | 审核通过 | 获得ISO 13485 认证证书 | 通过 | 通过 | 生产企业自检报告 | 无 | 发明专利, | 0 | 3 | 没有抽检不合格记录
特殊基台 | U037 | 口腔科类 | 金基台 | 金 |  |  | YZ0000362 | 诺保科商贸（上海）有限公司 | 牙科金基台系统 | YZ00014275 | 进口 | Nobel Biocare AB |  | GoldAdapt Non-Engaging CC NP¦GoldAdapt Non-Engaging CC RP¦GoldAdapt Engaging CC NP¦GoldAdapt Engaging CC RP | 36726¦36727¦36728¦36729 |  |  | 个 |  |  | 牙科金基台系统Dental Gold Abutment System | 审核通过 | 审核通过 | 审核通过 | 审核通过 | 审核通过 | 审核通过 | 获得ISO 13485 认证证书 | 通过 | 通过 | 生产企业自检报告 | 无 | 发明专利, | 0 | 3 | 没有抽检不合格记录
肱骨直型锁定接骨板 | R146 | 骨科创伤类 | 纯钛 | 2-20孔 |  |  | YZ0000557 | 北京中安泰华科技有限公司 | 锁定型金属接骨板固定系统/限制型上肢加压锁定板 | YZ00014276 | 国产 | 北京中安泰华科技有限公司 |  | 4、5、6、7、8、9、10、11、12孔 | ZSDC04 |  | 纯钛（TA3） | 块 | 聚乙烯 |  | 锁定型金属接骨板固定系统 | 审核通过 | 审核通过 | 审核通过 | 审核通过 | 审核通过 | 审核通过 | 获得ISO 13485 认证证书 | 无 | 无 | 无 | 无 | 无 | 0 | 1 | 没有抽检不合格记录
关节头 | S072 | 骨科人工关节类 | 钴铬钼-头 | 金属头 | 髋关节 |  | YZ0000068 | 北京爱康宜诚医疗器材有限公司 | 关节头 | YZ00014277 | 国产 | 北京爱康宜诚医疗器材有限公司 |  | 22,26,28 | 22,26,28 |  |  | 个 |  |  | 髋关节假体 球头 | 审核通过 | 审核通过 | 审核通过 | 审核通过 | 审核通过 | 审核通过 | 获得ISO 13485 认证证书 | 通过 | 无 | 医疗器械检测机构出具的检测报告 | 无 | 发明专利,实用新型专利 | 2 | 14 | 没有抽检不合格记录
肱骨直型锁定接骨板 | R146 | 骨科创伤类 | 纯钛 | 2-20孔 |  |  | YZ0000557 | 北京中安泰华科技有限公司 | 锁定型金属接骨板固定系统/限制型上肢加压锁定板 | YZ00014278 | 国产 | 北京中安泰华科技有限公司 |  | 4、5、6、7、8、9、10、11、12孔 | ZSDB04 |  | 纯钛（TA3） | 块 | 聚乙烯 |  | 锁定型金属接骨板固定系统 | 审核通过 | 审核通过 | 审核通过 | 审核通过 | 审核通过 | 审核通过 | 获得ISO 13485 认证证书 | 无 | 无 | 无 | 无 | 无 | 0 | 0 | 没有抽检不合格记录
腰椎后路椎间融合器 | T390 | 骨科脊柱类 | PEEK |  |  |  | YZ0000365 | 上海然则医疗器械有限公司 | 椎间融合器 椎间融合器（Ⅲ型） | YZ00014279 | 进口 | bricon GmbH |  | 700.603.300.007；700.603.300.008；700.603.300.009；700.603.300.010；700.603.300.011；700.603.300.012 | 700.603.300.007；700.603.300.008；700.603.300.009；700.603.300.010；700.603.300.011；700.603.300.012 |  |  | 个 |  |  | 椎间融合器 椎间融合器（Ⅲ型） | 审核通过 | 审核通过 | 审核通过 | 审核通过 | 审核通过 | 审核通过 | 获得ISO 13485 认证证书 | 通过 | 无 | 医疗器械检测机构出具的检测报告 | 无 | 无 | 0 | 18 | 没有抽检不合格记录
尺骨近端锁定加压接骨板 | R152 | 骨科创伤类 | 纯钛 | 2-8孔 |  |  | YZ0000557 | 北京中安泰华科技有限公司 | 锁定型金属接骨板固定系统/尺骨近端加压锁定板（分左右） | YZ00014280 | 国产 | 北京中安泰华科技有限公司 |  | 2-8孔 | YSDC31 |  | 纯钛（TA3） | 块 | 聚乙烯 |  | 锁定型金属接骨板固定系统 | 审核通过 | 审核通过 | 审核通过 | 审核通过 | 审核通过 | 审核通过 | 获得ISO 13485 认证证书 | 无 | 无 | 无 | 无 | 无 | 0 | 1 | 没有抽检不合格记录
腰椎后路椎间融合器 | T390 | 骨科脊柱类 | PEEK |  |  |  | YZ0000365 | 上海然则医疗器械有限公司 | 椎间融合器 椎间融合器（V型） | YZ00014281 | 进口 | bricon GmbH |  | 700.503.500.007；700.503.500.008；700.503.500.009；700.503.500.010；700.503.500.011；700.503.500.012 | 700.503.500.007；700.503.500.008；700.503.500.009；700.503.500.010；700.503.500.011；700.503.500.012 |  |  | 个 |  |  | 椎间融合器 椎间融合器（V型） | 审核通过 | 审核通过 | 审核通过 | 审核通过 | 审核通过 | 审核通过 | 获得ISO 13485 认证证书 | 通过 | 无 | 医疗器械检测机构出具的检测报告 | 无 | 无 | 0 | 18 | 没有抽检不合格记录
颈椎前路钛板螺钉 | T039 | 骨科脊柱类 | 钛合金 | 固定型自钻螺钉 |  | 1螺钉 | YZ0000365 | 上海然则医疗器械有限公司 | 带固定板的颈椎融合器 固定螺钉 | YZ00014282 | 进口 | bricon GmbH |  | 700.515.111.414；700.515.111.416 | 700.515.111.414；700.515.111.416 |  | 钛合金 | 枚 |  |  | "带固定板的颈椎融合器 | 审核通过 | 审核通过 | 审核通过 | 审核通过 | 审核通过 | 审核通过 | 获得ISO 13485 认证证书 | 通过 | 无 | 医疗器械检测机构出具的检测报告 | 无 | 无 | 0 | 16 | 没有抽检不合格记录
尺骨近端锁定加压接骨板 | R152 | 骨科创伤类 | 纯钛 | 2-8孔 |  |  | YZ0000557 | 北京中安泰华科技有限公司 | 锁定型金属接骨板固定系统/尺骨近端加压锁定板（分左右） | YZ00014283 | 国产 | 北京中安泰华科技有限公司 |  | 2-8孔 | YSDB31 |  | 纯钛（TA3） | 块 | 聚乙烯 |  | 锁定型金属接骨板固定系统 | 审核通过 | 审核通过 | 审核通过 | 审核通过 | 审核通过 | 审核通过 | 获得ISO 13485 认证证书 | 无 | 无 | 无 | 无 | 无 | 0 | 1 | 没有抽检不合格记录
颈椎前路混合固定一节段钛板 | T023 | 骨科脊柱类 | 钛合金 |  |  | 1板 | YZ0000365 | 上海然则医疗器械有限公司 | 带固定板的颈椎融合器 颈椎固定板 | YZ00014284 | 进口 | bricon GmbH |  | 700.515.114.114；700.515.114.115；700.515.114.116；700.515.114.117 | 700.515.114.114；700.515.114.115；700.515.114.116；700.515.114.117 |  | 钛合金 | 个 |  |  | "带固定板的颈椎融合器 | 审核通过 | 审核通过 | 审核通过 | 审核通过 | 审核通过 | 审核通过 | 获得ISO 13485 认证证书 | 通过 | 无 | 医疗器械检测机构出具的检测报告 | 无 | 无 | 0 | 16 | 没有抽检不合格记录
3.5mm锁定加压接骨板 | R029 | 骨科创伤类 | 纯钛 | 5-8孔 |  |  | YZ0000557 | 北京中安泰华科技有限公司 | 锁定型金属接骨板固定系统/T型支撑重建锁定板 | YZ00014285 | 国产 | 北京中安泰华科技有限公司 |  | 5-8孔 | YSDC06 |  | 纯钛（TA3） | 块 | 聚乙烯 |  | 锁定型金属接骨板固定系统 | 审核通过 | 审核通过 | 审核通过 | 审核通过 | 审核通过 | 审核通过 | 获得ISO 13485 认证证书 | 无 | 无 | 无 | 无 | 无 | 0 | 0 | 没有抽检不合格记录
颈椎椎间融合器 | T364 | 骨科脊柱类 | PEEK |  |  |  | YZ0000365 | 上海然则医疗器械有限公司 | 带固定板的颈椎融合器 颈椎融合器 | YZ00014286 | 进口 | bricon GmbH |  | 700.515.214.104；700.515.214.105；700.515.214.106；700.515.214.107 | 700.515.214.104；700.515.214.105；700.515.214.106；700.515.214.107 |  |  | 个 |  |  | 带固定板的颈椎融合器 颈椎融合器 | 审核通过 | 审核通过 | 审核通过 | 审核通过 | 审核通过 | 审核通过 | 获得ISO 13485 认证证书 | 通过 | 无 | 医疗器械检测机构出具的检测报告 | 无 | 无 | 0 | 16 | 没有抽检不合格记录
尺骨近端锁定加压接骨板 | R152 | 骨科创伤类 | 纯钛 | 2-8孔 |  |  | YZ0000557 | 北京中安泰华科技有限公司 | 锁定型金属接骨板固定系统/鹰嘴沟锁定板 | YZ00014287 | 国产 | 北京中安泰华科技有限公司 |  | 2-8孔 | YSDC08 |  | 纯钛（TA3） | 块 | 聚乙烯 |  | 锁定型金属接骨板固定系统 | 审核通过 | 审核通过 | 审核通过 | 审核通过 | 审核通过 | 审核通过 | 获得ISO 13485 认证证书 | 无 | 无 | 无 | 无 | 无 | 0 | 0 | 没有抽检不合格记录
零切迹椎间固定融合器 | T370 | 骨科脊柱类 | PEEK |  |  |  | YZ0000365 | 上海然则医疗器械有限公司 | 带固定板的颈椎融合器 带固定板颈椎融合器-II型 | YZ00014288 | 进口 | bricon GmbH |  | 700.524.214.104；700.524.214.105；700.524.214.106；700.524.214.107；700.524.217.104；700.524.217.105；700.524.217.106；700.524.217.107；700.524.219.105；700.524.219.106；700.524.219.107 | 700.524.214.104；700.524.214.105；700.524.214.106；700.524.214.107；700.524.217.104；700.524.217.105；700.524.217.106；700.524.217.107；700.524.219.105；700.524.219.106；700.524.219.107 |  |  | 个 |  |  | 带固定板的颈椎融合器 带固定板颈椎融合器-II型 | 审核通过 | 审核通过 | 审核通过 | 审核通过 | 审核通过 | 审核通过 | 获得ISO 13485 认证证书 | 通过 | 无 | 医疗器械检测机构出具的检测报告 | 无 | 无 | 0 | 16 | 没有抽检不合格记录
愈合基台 | U042 | 口腔科类 |  |  |  |  | YZ0000362 | 诺保科商贸（上海）有限公司 | 种植体配套用基台及螺丝 | YZ00014289 | 进口 | Nobel Biocare AB |  | 愈合基台 诺保易配 6.0 _6X3mm¦愈合基台 诺保易配 6.0 _6X5mm¦愈合基台 诺保易配 6.0 _7X3mm¦愈合基台 诺保易配 6.0 _7X5mm¦愈合基台 诺保易配 NP 3.5X3mm¦愈合基台 诺保易配 NP 3.5X5mm¦愈合基台 诺保易配 NP 4.5X3mm¦愈合基台 诺保易配 NP 4.5X5mm¦愈合基台 诺保易配 RP 4.3X3mm¦愈合基台 诺保易配 RP 4.3X5mm¦愈合基台 诺保易配 RP 5.3X3mm¦愈合基台 诺保易配 RP 5.3X5mm¦愈合基台 诺保易配 WP 5X3mm¦愈合基台 诺保易配 WP 5X5mm¦愈合基台 诺保易配 WP 6X3mm¦愈合基台 诺保易配 WP 6X5mm¦愈合基台 CC NP 3.6x7mm¦愈合基台 CC RP 3.6x7mm¦愈合基台 CC NP 5.0x7mm¦愈合基台 CC RP 5.0x7mm¦愈合基台 CC RP 6.0x7mm¦愈合基台 CC NP 4x3mm 桥用¦愈合基台 CC NP 4x5mm 桥用¦愈合基台 CC NP 4x7mm 桥用¦愈合基台 CC RP 5x3mm 桥用¦愈合基台 CC RP 5x5mm 桥用¦愈合基台 CC RP 5x7mm 桥用¦愈合基台 CC NP 3.6x3mm¦愈合基台 CC NP 3.6x5mm¦愈合基台 CC NP 5x3mm¦愈合基台 CC NP 5x5mm¦愈合基台 CC RP 3.6x3mm¦愈合基台 CC RP 3.6x5mm¦愈合基台 CC RP 5x3mm¦愈合基台 CC RP 5x5mm¦愈合基台 CC RP 6x3mm¦愈合基台 CC RP 6x5mm | 29998¦29999¦33455¦33457¦29436¦29437¦33449¦33450¦33535¦33536¦33451¦33452¦33453¦33454¦29446¦29447¦36867¦36872¦36868¦36873¦36874¦36864¦36865¦36866¦36869¦36870¦36871¦36639¦36640¦36641¦36642¦36643¦36644¦36645¦36646¦36647¦36648 |  |  | 个 |  |  | 种植体配套用基台及螺丝Abutments and Screws for Implants | 审核通过 | 审核通过 | 审核通过 | 审核通过 | 审核通过 | 审核通过 | 获得ISO 13485 认证证书 | 通过 | 通过 | 生产企业自检报告 | 无 | 发明专利, | 1 | 6 | 没有抽检不合格记录
愈合基台 | U042 | 口腔科类 |  |  |  |  | YZ0000362 | 诺保科商贸（上海）有限公司 | 种植体配套用基台及螺钉 | YZ00014290 | 进口 | Nobel Biocare AB |  | 愈合基台 普锐马克穿颧种植体系统 4x3mm¦愈合基台 普锐马克穿颧种植体系统 4x5mm | 32332¦32333 |  |  | 个 |  |  | 种植体配套用基台及螺钉Abutments and Screws for Implants | 审核通过 | 审核通过 | 审核通过 | 审核通过 | 审核通过 | 审核通过 | 获得ISO 13485 认证证书 | 通过 | 通过 | 生产企业自检报告 | 无 | 发明专利, | 0 | 2 | 没有抽检不合格记录
尺骨近端锁定加压接骨板 | R152 | 骨科创伤类 | 纯钛 | 2-8孔 |  |  | YZ0000557 | 北京中安泰华科技有限公司 | 锁定型金属接骨板固定系统/鹰嘴沟锁定板 | YZ00014291 | 国产 | 北京中安泰华科技有限公司 |  | 2-8孔 | YSDB08 |  | 纯钛（TA3） | 块 | 聚乙烯 |  | 锁定型金属接骨板固定系统 | 审核通过 | 审核通过 | 审核通过 | 审核通过 | 审核通过 | 审核通过 | 获得ISO 13485 认证证书 | 无 | 无 | 无 | 无 | 无 | 0 | 1 | 没有抽检不合格记录
颈椎前路钛板螺钉 | T039 | 骨科脊柱类 | 钛合金 | 固定型自钻螺钉 |  | 1螺钉 | YZ0000365 | 上海然则医疗器械有限公司 | 带固定板的颈椎融合器 固定螺钉 | YZ00014292 | 进口 | bricon GmbH |  | 700.524.214.000；700.524.217.000；700.524.219.000 | 700.524.214.000；700.524.217.000；700.524.219.000 |  |  | 枚 |  |  | 带固定板的颈椎融合器 固定螺钉 | 审核通过 | 审核通过 | 审核通过 | 审核通过 | 审核通过 | 审核通过 | 获得ISO 13485 认证证书 | 通过 | 无 | 医疗器械检测机构出具的检测报告 | 无 | 无 | 0 | 16 | 没有抽检不合格记录
颈椎椎间融合器 | T364 | 骨科脊柱类 | PEEK |  |  |  | YZ0000365 | 上海然则医疗器械有限公司 | 颈椎融合器 颈椎融合器-II型 | YZ00014293 | 进口 | bricon GmbH |  | 700.520.217.104；700.520.217.105；700.520.217.106；700.520.217.107 | 700.520.217.104；700.520.217.105；700.520.217.106；700.520.217.107 |  |  | 个 |  |  | 颈椎融合器 颈椎融合器-II型 | 审核通过 | 审核通过 | 审核通过 | 审核通过 | 审核通过 | 审核通过 | 获得ISO 13485 认证证书 | 通过 | 无 | 医疗器械检测机构出具的检测报告 | 无 | 无 | 0 | 16 | 没有抽检不合格记录
3.5mm锁定加压接骨板 | R029 | 骨科创伤类 | 纯钛 | 5-8孔 |  |  | YZ0000557 | 北京中安泰华科技有限公司 | 锁定型金属接骨板固定系统/T型支撑重建锁定板 | YZ00014294 | 国产 | 北京中安泰华科技有限公司 |  | 5-8孔 | YSDB06 |  | 纯钛（TA3） | 块 | 聚乙烯 |  | 锁定型金属接骨板固定系统 | 审核通过 | 审核通过 | 审核通过 | 审核通过 | 审核通过 | 审核通过 | 获得ISO 13485 认证证书 | 无 | 无 | 无 | 无 | 无 | 0 | 1 | 没有抽检不合格记录
股骨直型接骨板 | R265 | 骨科创伤类 | 纯钛 | 2-24孔 |  |  | YZ0000272 | 博益宁（厦门）医疗器械有限公司 | 桥接小型板 | YZ00014295 | 国产 | 博益宁（厦门）医疗器械有限公司 |  | 2-14孔 | BSPI型 |  | 纯钛 | 块 |  |  | 金属直型接骨板 | 审核通过 | 审核通过 | 审核通过 | 审核通过 | 审核通过 | 审核通过 | 获得ISO 13485 认证证书 | 通过 | 无 | 医疗器械检测机构出具的检测报告 | 无 | 无 | 0 | 0 | 没有抽检不合格记录
锁定加压干骺端接骨板 | R086 | 骨科创伤类 | 钛合金 |  |  |  | YZ0000273 | 大博医疗科技股份有限公司 | 中Y型锁定板 | YZ00014296 | 国产 | 大博医疗科技股份有限公司 |  | 2-14孔 | LCLP14Ⅰ型（左、右） |  |  | 块 |  |  | 金属锁定接骨板系统 | 审核通过 | 审核通过 | 审核通过 | 审核通过 | 审核通过 | 审核通过 | 获得ISO 13485 认证证书 | 通过 | 通过 | 医疗器械检测机构出具的检测报告 | 无 | 实用新型专利 | 0 | 9 | 没有抽检不合格记录
锁定加压干骺端接骨板 | R086 | 骨科创伤类 | 钛合金 |  |  |  | YZ0000273 | 大博医疗科技股份有限公司 | 中Y型锁定板 | YZ00014297 | 国产 | 大博医疗科技股份有限公司 |  | 2-14孔，32-316mm | LCLP14II型（左、右） |  |  | 块 |  |  | 金属锁定接骨板系统 | 审核通过 | 审核通过 | 审核通过 | 审核通过 | 审核通过 | 审核通过 | 获得ISO 13485 认证证书 | 通过 | 通过 | 医疗器械检测机构出具的检测报告 | 无 | 实用新型专利 | 0 | 10 | 没有抽检不合格记录
颈椎前路混合固定一节段钛板 | T023 | 骨科脊柱类 | 钛合金 |  |  | 1板 | YZ0000365 | 上海然则医疗器械有限公司 | 颈椎前路固定板系统 颈椎固定板VII型 | YZ00014298 | 进口 | bricon GmbH |  | 700.515.122.111；700.515.122.112；700.515.122.113；700.515.122.114；700.515.122.115；700.515.122.116；700.515.122.117；700.515.122.118；700.515.122.119；700.515.122.120 | 700.515.122.111；700.515.122.112；700.515.122.113；700.515.122.114；700.515.122.115；700.515.122.116；700.515.122.117；700.515.122.118；700.515.122.119；700.515.122.120 |  |  | 个 |  |  | 颈椎前路固定板系统 颈椎固定板VII型 | 审核通过 | 审核通过 | 审核通过 | 审核通过 | 审核通过 | 审核通过 | 获得ISO 13485 认证证书 | 通过 | 无 | 医疗器械检测机构出具的检测报告 | 无 | 无 | 0 | 16 | 没有抽检不合格记录
尺骨近端锁定加压接骨板 | R155 | 骨科创伤类 | 纯钛 | 8孔以上 |  |  | YZ0000557 | 北京中安泰华科技有限公司 | 锁定型金属接骨板固定系统/尺骨近端加压锁定板（分左右） | YZ00014299 | 国产 | 北京中安泰华科技有限公司 |  | 8孔以上 | YSDC31 |  | 纯钛（TA3） | 块 | 聚乙烯 |  | 锁定型金属接骨板固定系统 | 审核通过 | 审核通过 | 审核通过 | 审核通过 | 审核通过 | 审核通过 | 获得ISO 13485 认证证书 | 无 | 无 | 无 | 无 | 无 | 0 | 1 | 没有抽检不合格记录
锁定加压干骺端接骨板 | R087 | 骨科创伤类 | 纯钛 |  |  |  | YZ0000273 | 大博医疗科技股份有限公司 | 中Y型锁定板 | YZ00014300 | 国产 | 大博医疗科技股份有限公司 |  | 2-14孔 | LCLP14Ⅰ型（左、右） |  |  | 块 |  |  | 金属锁定接骨板系统 | 审核通过 | 审核通过 | 审核通过 | 审核通过 | 审核通过 | 审核通过 | 获得ISO 13485 认证证书 | 通过 | 通过 | 医疗器械检测机构出具的检测报告 | 无 | 实用新型专利 | 0 | 9 | 没有抽检不合格记录
锁定加压干骺端接骨板 | R087 | 骨科创伤类 | 纯钛 |  |  |  | YZ0000273 | 大博医疗科技股份有限公司 | 中Y型锁定板 | YZ00014301 | 国产 | 大博医疗科技股份有限公司 |  | 2-14孔，32-316mm | LCLP14II型（左、右） |  |  | 块 |  |  | 金属锁定接骨板系统 | 审核通过 | 审核通过 | 审核通过 | 审核通过 | 审核通过 | 审核通过 | 获得ISO 13485 认证证书 | 无 | 无 | 无 | 无 | 无 | 0 | 0 | 没有抽检不合格记录
颈椎前路混合固定二节段钛板 | T025 | 骨科脊柱类 | 钛合金 |  |  | 1板 | YZ0000365 | 上海然则医疗器械有限公司 | 颈椎前路固定板系统 颈椎固定板VII型 | YZ00014302 | 进口 | bricon GmbH |  | 700.515.122.121；700.515.122.122；700.515.122.123；700.515.122.125；700.515.122.126；700.515.122.127；700.515.122.128；700.515.122.129 | 700.515.122.121；700.515.122.122；700.515.122.123；700.515.122.125；700.515.122.126；700.515.122.127；700.515.122.128；700.515.122.129 |  |  | 个 |  |  | 颈椎前路固定板系统 颈椎固定板VII型 | 审核通过 | 审核通过 | 审核通过 | 审核通过 | 审核通过 | 审核通过 | 获得ISO 13485 认证证书 | 通过 | 无 | 医疗器械检测机构出具的检测报告 | 无 | 无 | 0 | 16 | 没有抽检不合格记录
尺骨近端锁定加压接骨板 | R155 | 骨科创伤类 | 纯钛 | 8孔以上 |  |  | YZ0000557 | 北京中安泰华科技有限公司 | 锁定型金属接骨板固定系统/尺骨近端加压锁定板（分左右） | YZ00014303 | 国产 | 北京中安泰华科技有限公司 |  | 8孔以上 | YSDB31 |  | 纯钛（TA3） | 块 | 聚乙烯 |  | 锁定型金属接骨板固定系统 | 审核通过 | 审核通过 | 审核通过 | 审核通过 | 审核通过 | 审核通过 | 获得ISO 13485 认证证书 | 无 | 无 | 无 | 无 | 无 | 0 | 1 | 没有抽检不合格记录
特殊基台 | U036 | 口腔科类 | 角度 | 钛 |  |  | YZ0000362 | 诺保科商贸（上海）有限公司 | 种植体配套用基台及螺钉 | YZ00014304 | 进口 | Nobel Biocare AB |  | 30°复合基台 普锐马克系统 RP 4mm（不抗旋转）¦30°复合基台 普锐马克系统 RP 5mm（不抗旋转） | 33411¦33412 |  |  | 个 |  |  | 种植体配套用基台及螺钉NobelEsthetics Abutments and Screws for Implants | 审核通过 | 审核通过 | 审核通过 | 审核通过 | 审核通过 | 审核通过 | 获得ISO 13485 认证证书 | 通过 | 通过 | 生产企业自检报告 | 无 | 发明专利, | 0 | 2 | 没有抽检不合格记录
特殊基台 | U036 | 口腔科类 | 角度 | 钛 |  |  | YZ0000362 | 诺保科商贸（上海）有限公司 | 种植体配套用基台及螺钉 | YZ00014305 | 进口 | Nobel Biocare AB |  | 30°复合基台 诺保易配 RP 4mm（不抗旋转）¦30°复合基台 诺保易配 RP 5mm（不抗旋转） | 33409¦33410 |  |  | 个 |  |  | 种植体配套用基台及螺钉NobelEsthetics Abutments and Screws for Implants | 审核通过 | 审核通过 | 审核通过 | 审核通过 | 审核通过 | 审核通过 | 获得ISO 13485 认证证书 | 通过 | 通过 | 生产企业自检报告 | 无 | 发明专利, | 0 | 2 | 没有抽检不合格记录
特殊基台 | U036 | 口腔科类 | 角度 | 钛 |  |  | YZ0000362 | 诺保科商贸（上海）有限公司 | 种植体配套用基台及螺钉 | YZ00014306 | 进口 | Nobel Biocare AB |  | 17°复合基台 普锐马克穿颧种植体系统 RP 2mm（钛易耐）¦17°复合基台 普锐马克穿颧种植体系统 RP 3mm（钛易耐）¦复合基台 普锐马克穿颧种植体系统 RP 3mm（钛易耐）¦复合基台 普锐马克穿颧种植体系统 RP 5mm（钛易耐） | 32328¦32329¦32330¦32331 |  |  | 个 |  |  | 种植体配套用基台及螺钉Abutments and Screws for Implants | 审核通过 | 审核通过 | 审核通过 | 审核通过 | 审核通过 | 审核通过 | 获得ISO 13485 认证证书 | 通过 | 通过 | 生产企业自检报告 | 无 | 发明专利, | 0 | 2 | 没有抽检不合格记录
特殊基台 | U036 | 口腔科类 | 角度 | 钛 |  |  | YZ0000362 | 诺保科商贸（上海）有限公司 | 种植体配套用基台及螺钉 | YZ00014307 | 进口 | Nobel Biocare AB |  | 17°复合基台 普锐马克系统 NP 2mm¦17°复合基台 普锐马克系统 NP 3mm¦17°复合基台 普锐马克系统 RP 2mm¦17°复合基台 普锐马克系统 RP 3mm¦17°复合基台 普锐马克系统 RP 4mm¦30°复合基台 普锐马克系统 RP 4mm¦30°复合基台 普锐马克系统 RP 5mm¦复合基台 普锐马克系统 NP 1mm¦复合基台 普锐马克系统 NP 2mm¦复合基台 普锐马克系统 NP 3mm¦复合基台 普锐马克系统 RP 1mm¦复合基台 普锐马克系统 RP 2mm¦复合基台 普锐马克系统 RP 3mm¦复合基台 普锐马克系统 RP 4mm¦复合基台 普锐马克系统 RP 5mm¦复合基台 普锐马克系统 WP 1mm¦复合基台 普锐马克系统 WP 2mm¦复合基台 普锐马克系统 WP 3mm | 29187¦29188¦29189¦29190¦29191¦29192¦29193¦29176¦29177¦29178¦29179¦29180¦29181¦29182¦29183¦29184¦29185¦29186 |  |  | 个 |  |  | 种植体配套用基台及螺钉Abutments and Screws for Implants | 审核通过 | 审核通过 | 审核通过 | 审核通过 | 审核通过 | 审核通过 | 获得ISO 13485 认证证书 | 通过 | 通过 | 生产企业自检报告 | 无 | 发明专利, | 0 | 3 | 没有抽检不合格记录
特殊基台 | U036 | 口腔科类 | 角度 | 钛 |  |  | YZ0000362 | 诺保科商贸（上海）有限公司 | 种植体配套用基台及螺钉 | YZ00014308 | 进口 | Nobel Biocare AB |  | 17°复合基台 诺保易配 NP 2mm¦17°复合基台 诺保易配 NP 3mm¦17°复合基台 诺保易配 RP 2mm¦17°复合基台 诺保易配 RP 3mm¦17°复合基台 诺保易配 RP 4mm¦30°复合基台 诺保易配 RP 4mm¦30°复合基台 诺保易配 RP 5mm¦复合基台 诺保易配 NP 1mm¦复合基台 诺保易配 NP 2mm¦复合基台 诺保易配 NP 3mm¦复合基台 诺保易配 RP 1mm¦复合基台 诺保易配 RP 2mm¦复合基台 诺保易配 RP 3mm¦复合基台 诺保易配 RP 4mm¦复合基台 诺保易配 RP 5mm¦复合基台 诺保易配 WP 1mm¦复合基台 诺保易配 WP 2mm¦复合基台 诺保易配 WP 3mm | 29235¦29236¦29237¦29238¦29239¦29240¦29241¦29196¦29197¦29198¦29199¦29200¦29201¦29202¦29203¦29204¦29205¦29206 |  |  | 个 |  |  | 种植体配套用基台及螺钉Abutments and Screws for Implants | 审核通过 | 审核通过 | 审核通过 | 审核通过 | 审核通过 | 审核通过 | 获得ISO 13485 认证证书 | 通过 | 通过 | 生产企业自检报告 | 无 | 发明专利, | 0 | 2 | 没有抽检不合格记录
特殊基台 | U036 | 口腔科类 | 角度 | 钛 |  |  | YZ0000362 | 诺保科商贸（上海）有限公司 | 种植体附件 | YZ00014309 | 进口 | Nobel Biocare AB |  | 15°美观基台塑料临时冠 NP¦15°美观基台塑料临时冠 RP¦15°美观基台塑料临时冠 诺保易配 WP¦塑料内冠 QuickTemp锥形基台¦塑料内冠 即用临时基台¦美观基台塑料/临时冠NP¦美观基台塑料/临时冠RP¦美观基台塑料/临时冠 诺保易配 6.0/普锐马克系统 WP¦美观基台塑料/临时冠 诺保易配 WP¦塑料/临时内冠 响扣内固定基台 4.0 抗旋转 NP/RP¦塑料/临时内冠 响扣内固定基台 4.0 抗旋转 NR 6.0/普锐马克系统 WP¦塑料/临时内冠 响扣内固定基台 4.0 抗旋转 WP¦塑料/临时内冠 响扣内固定基台 5.5 抗旋转 NP/RP¦塑料/临时内冠 响扣内固定基台 5.5 抗旋转 NR 6.0/普锐马克系统 WP¦塑料/临时内冠 响扣内固定基台 5.5 抗旋转 WP¦塑料/临时内冠 响扣内固定基台 4,0 不抗旋转 WP¦塑料/临时内冠 响扣内固定基台 4.0 不抗旋转 NP/RP¦塑料/临时内冠 响扣内固定基台 4.0 不抗旋转 NR 6.0/普锐马克系统 WP¦塑料/临时内冠 响扣内固定基台 5.5 不抗旋转 NP/RP¦塑料/临时内冠 响扣内固定基台 5.5 不抗旋转 NR 6.0/普锐马克系统 WP¦塑料/临时内冠 响扣内固定基台5.5 不抗旋转 WP¦复合基台愈合帽¦复合基台愈合帽（宽） | 32787¦32788¦32789¦33404¦31656¦32408¦32409¦32172¦32410¦35986¦35988¦35987¦35858¦35860¦35859¦35990¦35989¦35991¦35861¦35863¦35862¦31145¦31146 |  |  | 个 |  |  | 种植体附件Accessories for Implants | 审核通过 | 审核通过 | 审核通过 | 审核通过 | 审核通过 | 审核通过 | 获得ISO 13485 认证证书 | 通过 | 通过 | 生产企业自检报告 | 无 | 发明专利, | 0 | 2 | 没有抽检不合格记录
颈椎前路混合固定三节段钛板 | T027 | 骨科脊柱类 | 钛合金 |  |  | 1板 | YZ0000365 | 上海然则医疗器械有限公司 | 颈椎前路固定板系统 颈椎固定板VII型 | YZ00014310 | 进口 | bricon GmbH |  | 700.515.122.130；700.515.122.131；700.515.122.132；700.515.122.133；700.515.122.134；700.515.122.135；700.515.122.136；700.515.122.137；700.515.122.138；700.515.122.139 | 700.515.122.130；700.515.122.131；700.515.122.132；700.515.122.133；700.515.122.134；700.515.122.135；700.515.122.136；700.515.122.137；700.515.122.138；700.515.122.139 |  |  | 个 |  |  | 颈椎前路固定板系统 颈椎固定板VII型 | 审核通过 | 审核通过 | 审核通过 | 审核通过 | 审核通过 | 审核通过 | 获得ISO 13485 认证证书 | 通过 | 无 | 医疗器械检测机构出具的检测报告 | 无 | 无 | 0 | 16 | 没有抽检不合格记录
3.5mm锁定加压接骨板 | R032 | 骨科创伤类 | 纯钛 | 9孔以上 |  |  | YZ0000557 | 北京中安泰华科技有限公司 | 锁定型金属接骨板固定系统/L型支撑重建锁定板 | YZ00014311 | 国产 | 北京中安泰华科技有限公司 |  | 9孔以上 | YSDC07 |  | 纯钛（TA3） | 块 | 聚乙烯 |  | 锁定型金属接骨板固定系统 | 审核通过 | 审核通过 | 审核通过 | 审核通过 | 审核通过 | 审核通过 | 获得ISO 13485 认证证书 | 无 | 无 | 无 | 无 | 无 | 0 | 0 | 没有抽检不合格记录
种植基台 | U041 | 口腔科类 |  |  |  |  | YZ0000055 | 上海宇井贸易有限公司 | 牙科种植手术取模工具包 | YZ00014312 | 进口 | Thommen Medical AG |  | 印模帽3.03.010,3.03.018,3.03.011,3.03.012,3.03.013,3.03.078,3.03.071,3.03.072,3.03.073,3.03.014,3.03.019,3.03.015,3.03.016,3.03.017,3.03.074,3.03.079,3.03.075,3.03.076,3.03.077 | 3.03.010,3.03.018,3.03.011,3.03.012,3.03.013,3.03.078,3.03.071,3.03.072,3.03.073,3.03.014,3.03.019,3.03.015,3.03.016,3.03.017,3.03.074,3.03.079,3.03.075,3.03.076,3.03.077 |  | 铝制 | 个 |  |  | 牙科种植手术取模工具包 | 审核通过 | 审核通过 | 审核通过 | 审核通过 | 审核通过 | 审核通过 | 获得ISO 13485 认证证书 | 通过 | 无 | 医疗器械检测机构出具的检测报告 | 无 | 发明专利,外观设计专利, | 0 | 5 | 没有抽检不合格记录
特殊基台 | U036 | 口腔科类 | 角度 | 钛 |  |  | YZ0000362 | 诺保科商贸（上海）有限公司 | 种植体配套用基台及螺丝 | YZ00014313 | 进口 | Nobel Biocare AB |  | 诺保易配单牙基台 NP¦15°美观基台 诺保易配 WP 0.5mm¦15°美观基台 诺保易配 6.0 0.5mm¦美观基台 诺保易配 NP 1mm 15°¦15°美观基台 诺保易配 RP 1mm¦美观基台 诺保易配 NP 3mm 15°¦15°美观基台 诺保易配 RP 3mm¦15°美观基台 诺保易配 WP 3mm | 36823¦32382¦32383¦36837¦32381¦36825¦32385¦32386 |  |  | 个 |  |  | 种植体配套用基台及螺丝Abutments and Screws for Implants | 审核通过 | 审核通过 | 审核通过 | 审核通过 | 审核通过 | 审核通过 | 获得ISO 13485 认证证书 | 通过 | 通过 | 生产企业自检报告 | 无 | 发明专利, | 1 | 3 | 没有抽检不合格记录
小儿股骨近端锁定加压接骨板 | R270 | 骨科创伤类 | 钛合金 |  |  |  | YZ0000273 | 大博医疗科技股份有限公司 | 微创中Y型锁定板 | YZ00014314 | 国产 | 大博医疗科技股份有限公司 |  | 2-14孔 | LCLP14微创Ⅰ型（左、右） |  |  | 块 |  |  | 金属锁定接骨板系统 | 审核通过 | 审核通过 | 审核通过 | 审核通过 | 审核通过 | 审核通过 | 获得ISO 13485 认证证书 | 通过 | 通过 | 医疗器械检测机构出具的检测报告 | 无 | 发明专利, | 0 | 9 | 没有抽检不合格记录
尺骨近端锁定加压接骨板 | R155 | 骨科创伤类 | 纯钛 | 8孔以上 |  |  | YZ0000557 | 北京中安泰华科技有限公司 | 锁定型金属接骨板固定系统/鹰嘴沟锁定板 | YZ00014315 | 国产 | 北京中安泰华科技有限公司 |  | 8孔以上 | YSDC08 |  | 纯钛（TA3） | 块 | 聚乙烯 |  | 锁定型金属接骨板固定系统 | 审核通过 | 审核通过 | 审核通过 | 审核通过 | 审核通过 | 审核通过 | 获得ISO 13485 认证证书 | 无 | 无 | 无 | 无 | 无 | 0 | 0 | 没有抽检不合格记录
3.5mm动力加压接骨板 | R017 | 骨科创伤类 | 纯钛 | 5-8孔 |  |  | YZ0000342 | 武汉德骼拜尔外科植入物有限公司 | 胫骨远端外侧接骨板（Ⅱ) | YZ00014316 | 国产 | 武汉德骼拜尔外科植入物有限公司 | 胫骨远端外侧接骨板（Ⅱ) | 孔数：4一8孔，长：109一329mm（每20递增），宽：15mm，厚：3、3.5mm | YSQ（Z）48 |  | 纯钛 | 块 | 高级透析纸 |  | 胫骨远端外侧接骨板（Ⅱ) | 审核通过 | 审核通过 | 审核通过 | 审核通过 | 审核通过 | 审核通过 | 获得ISO 13485 认证证书 | 无 | 无 | 医疗器械检测机构出具的检测报告 | 无 | 实用新型专利 | 0 | 1 | 没有抽检不合格记录
3.5mm动力加压接骨板 | R017 | 骨科创伤类 | 纯钛 | 5-8孔 |  |  | YZ0000342 | 武汉德骼拜尔外科植入物有限公司 | 胫骨远端外侧接骨板（Ⅰ) | YZ00014317 | 国产 | 武汉德骼拜尔外科植入物有限公司 | 胫骨远端外侧接骨板（Ⅰ) | 孔数：4一8孔，长：101一329mm（每19递增），宽：16mm，厚：3、3.5mm | YSQ（Z）47 |  | 纯钛 | 块 | 高级透析纸 |  | 胫骨远端外侧接骨板（Ⅰ) | 审核通过 | 审核通过 | 审核通过 | 审核通过 | 审核通过 | 审核通过 | 获得ISO 13485 认证证书 | 无 | 无 | 医疗器械检测机构出具的检测报告 | 无 | 实用新型专利 | 0 | 1 | 没有抽检不合格记录
颈椎前路钛板螺钉 | T043 | 骨科脊柱类 | 钛合金 | 固定型大直径螺钉 |  | 1螺钉 | YZ0000365 | 上海然则医疗器械有限公司 | 颈椎前路固定板系统 固定螺钉 | YZ00014318 | 进口 | bricon GmbH |  | 700.515.121.112；700.515.121.414；700.515.121.416；700.515.121.418 | 700.515.121.112；700.515.121.414；700.515.121.416；700.515.121.418 |  |  | 枚 |  |  | 颈椎前路固定板系统 固定螺钉 | 审核通过 | 审核通过 | 审核通过 | 审核通过 | 审核通过 | 审核通过 | 获得ISO 13485 认证证书 | 通过 | 无 | 医疗器械检测机构出具的检测报告 | 无 | 无 | 0 | 12 | 没有抽检不合格记录
小儿股骨近端锁定加压接骨板 | R271 | 骨科创伤类 | 纯钛 |  |  |  | YZ0000273 | 大博医疗科技股份有限公司 | 微创中Y型锁定板 | YZ00014319 | 国产 | 大博医疗科技股份有限公司 |  | 2-14孔 | LCLP14微创Ⅰ型（左、右） |  |  | 块 |  |  | 金属锁定接骨板系统 | 审核通过 | 审核通过 | 审核通过 | 审核通过 | 审核通过 | 审核通过 | 获得ISO 13485 认证证书 | 无 | 无 | 无 | 无 | 无 | 0 | 0 | 没有抽检不合格记录
3.5mm动力加压接骨板 | R020 | 骨科创伤类 | 纯钛 | 9孔以上 |  |  | YZ0000342 | 武汉德骼拜尔外科植入物有限公司 | 胫骨远端外侧接骨板（Ⅱ) | YZ00014320 | 国产 | 武汉德骼拜尔外科植入物有限公司 | 胫骨远端外侧接骨板（Ⅱ) | 孔数：9一15孔，长：109一329mm（每20递增），宽：15mm，厚：3、3.5mm | YSQ（Z）48 |  | 纯钛 | 块 | 高级透析纸 |  | 胫骨远端外侧接骨板（Ⅱ) | 审核通过 | 审核通过 | 审核通过 | 审核通过 | 审核通过 | 审核通过 | 获得ISO 13485 认证证书 | 无 | 无 | 医疗器械检测机构出具的检测报告 | 无 | 实用新型专利 | 0 | 1 | 没有抽检不合格记录
3.5mm动力加压接骨板 | R020 | 骨科创伤类 | 纯钛 | 9孔以上 |  |  | YZ0000342 | 武汉德骼拜尔外科植入物有限公司 | 胫骨远端外侧接骨板（Ⅰ) | YZ00014321 | 国产 | 武汉德骼拜尔外科植入物有限公司 | 胫骨远端外侧接骨板（Ⅰ) | 孔数：9一16孔，长：101一329mm（每19递增），宽：16mm，厚：3、3.5mm | YSQ（Z）47 |  | 纯钛 | 块 | 高级透析纸 |  | 胫骨远端外侧接骨板（Ⅰ) | 审核通过 | 审核通过 | 审核通过 | 审核通过 | 审核通过 | 审核通过 | 获得ISO 13485 认证证书 | 无 | 无 | 医疗器械检测机构出具的检测报告 | 无 | 实用新型专利 | 0 | 1 | 没有抽检不合格记录
尺骨近端锁定加压接骨板 | R155 | 骨科创伤类 | 纯钛 | 8孔以上 |  |  | YZ0000557 | 北京中安泰华科技有限公司 | 锁定型金属接骨板固定系统/鹰嘴沟锁定板 | YZ00014322 | 国产 | 北京中安泰华科技有限公司 |  | 8孔以上 | YSDB08 |  | 纯钛（TA3） | 块 | 聚乙烯 |  | 锁定型金属接骨板固定系统 | 审核通过 | 审核通过 | 审核通过 | 审核通过 | 审核通过 | 审核通过 | 获得ISO 13485 认证证书 | 无 | 无 | 无 | 无 | 无 | 0 | 1 | 没有抽检不合格记录
颈椎前路钛板螺钉 | T033 | 骨科脊柱类 | 钛合金 | 可变型自钻螺钉 |  | 1螺钉 | YZ0000365 | 上海然则医疗器械有限公司 | 颈椎前路固定板系统 固定螺钉 | YZ00014323 | 进口 | bricon GmbH |  | 700.515.118.110；700.515.118.112；700.515.118.413；700.515.118.414；700.515.118.415；700.515.118.116；700.515.118.417；700.515.118.418；700.515.118.120 | 700.515.118.110；700.515.118.112；700.515.118.413；700.515.118.414；700.515.118.415；700.515.118.116；700.515.118.417；700.515.118.418；700.515.118.120 |  |  | 枚 |  |  | 颈椎前路固定板系统 固定螺钉 | 审核通过 | 审核通过 | 审核通过 | 审核通过 | 审核通过 | 审核通过 | 获得ISO 13485 认证证书 | 通过 | 无 | 医疗器械检测机构出具的检测报告 | 无 | 无 | 0 | 16 | 没有抽检不合格记录
上肢组合式外固定支架 | R701 | 骨科创伤类 | 铝合金 | 各种规格型号 |  |  | YZ0000058 | 江苏荷普医疗科技股份有限公司 | 组合式外固定支架（铝合金） | YZ00014324 | 国产 | 江苏荷普医疗科技股份有限公司 |  | 夹管（杆）：4.0-5.0mm | G01-G06管（杆）管（杆）夹 |  | 铝合金 | 个 |  |  | 组合式外固定支架 | 审核通过 | 审核通过 | 审核通过 | 审核通过 | 审核通过 | 审核通过 | 获得ISO 13485 认证证书 | 无 | 无 | 医疗器械检测机构出具的检测报告 | 无 | 无 | 0 | 0 | 企业有不良记录，但投标品种无不良记录
3.5mm锁定加压接骨板 | R032 | 骨科创伤类 | 纯钛 | 9孔以上 |  |  | YZ0000557 | 北京中安泰华科技有限公司 | 锁定型金属接骨板固定系统/L型支撑重建锁定板 | YZ00014325 | 国产 | 北京中安泰华科技有限公司 |  | 9孔以上 | YSDB07 |  | 纯钛（TA3） | 块 | 聚乙烯 |  | 锁定型金属接骨板固定系统 | 审核通过 | 审核通过 | 审核通过 | 审核通过 | 审核通过 | 审核通过 | 获得ISO 13485 认证证书 | 无 | 无 | 无 | 无 | 无 | 0 | 1 | 没有抽检不合格记录
颈椎前路钛板螺钉 | T039 | 骨科脊柱类 | 钛合金 | 固定型自钻螺钉 |  | 1螺钉 | YZ0000365 | 上海然则医疗器械有限公司 | 颈椎前路固定板系统 固定螺钉 | YZ00014326 | 进口 | bricon GmbH |  | 700.515.119.112；700.515.119.414；700.515.119.116；700.515.119.418 | 700.515.119.112；700.515.119.414；700.515.119.116；700.515.119.418 |  |  | 枚 |  |  | 颈椎前路固定板系统 固定螺钉 | 审核通过 | 审核通过 | 审核通过 | 审核通过 | 审核通过 | 审核通过 | 获得ISO 13485 认证证书 | 通过 | 无 | 医疗器械检测机构出具的检测报告 | 无 | 无 | 0 | 16 | 没有抽检不合格记录
胫骨近端外侧锁定加压接骨板 | R294 | 骨科创伤类 | 钛合金 | 2-20孔 |  |  | YZ0000273 | 大博医疗科技股份有限公司 | 中型近端锁定板 | YZ00014327 | 国产 | 大博医疗科技股份有限公司 |  | 2-18孔 | LCLP09胫骨近端外侧I型（左、右） |  |  | 块 |  |  | 金属锁定接骨板系统 | 审核通过 | 审核通过 | 审核通过 | 审核通过 | 审核通过 | 审核通过 | 获得ISO 13485 认证证书 | 通过 | 通过 | 医疗器械检测机构出具的检测报告 | 无 | 实用新型专利 | 0 | 5 | 没有抽检不合格记录
肱骨近端锁定接骨板 | R117 | 骨科创伤类 | 纯钛 | 3-9孔 |  |  | YZ0000342 | 武汉德骼拜尔外科植入物有限公司 | 肱骨近端ＬＣＰ（Ⅰ) | YZ00014328 | 国产 | 武汉德骼拜尔外科植入物有限公司 | 肱骨近端ＬＣＰ（Ⅰ) | 孔：3一8孔，长：78一318mm（每16递增），宽：12mm，厚：3、3.5mm | YP（Z）O3 |  | 纯钛 | 块 | PVC纸板+高级透析纸 |  | 肱骨近端ＬＣＰ（Ⅰ) | 审核通过 | 审核通过 | 审核通过 | 审核通过 | 审核通过 | 审核通过 | 获得ISO 13485 认证证书 | 无 | 无 | 生产企业自检报告 | 无 | 实用新型专利 | 0 | 1 | 没有抽检不合格记录
桡骨远端锁定加压接骨板 | R173 | 骨科创伤类 | 纯钛 | 2-14孔 |  |  | YZ0000557 | 北京中安泰华科技有限公司 | 锁定型金属接骨板固定系统/小T型加压锁定板 | YZ00014329 | 国产 | 北京中安泰华科技有限公司 |  | 3、4、5、6孔 | YSDB05 |  | 纯钛（TA3） | 块 | 聚乙烯 |  | 锁定型金属接骨板固定系统 | 审核通过 | 审核通过 | 审核通过 | 审核通过 | 审核通过 | 审核通过 | 获得ISO 13485 认证证书 | 无 | 无 | 无 | 无 | 无 | 0 | 1 | 没有抽检不合格记录
胫骨近端外侧锁定加压接骨板 | R295 | 骨科创伤类 | 纯钛 | 2-20孔 |  |  | YZ0000273 | 大博医疗科技股份有限公司 | 中型近端锁定板 | YZ00014330 | 国产 | 大博医疗科技股份有限公司 |  | 2-18孔 | LCLP09胫骨近端外侧I型（左、右） |  |  | 块 |  |  | 金属锁定接骨板系统 | 审核通过 | 审核通过 | 审核通过 | 审核通过 | 审核通过 | 审核通过 | 获得ISO 13485 认证证书 | 无 | 无 | 无 | 无 | 无 | 0 | 0 | 没有抽检不合格记录
肱骨近端锁定接骨板 | R120 | 骨科创伤类 | 纯钛 | 9孔以上 |  |  | YZ0000342 | 武汉德骼拜尔外科植入物有限公司 | 肱骨近端ＬＣＰ（Ⅰ) | YZ00014331 | 国产 | 武汉德骼拜尔外科植入物有限公司 | 肱骨近端ＬＣＰ（Ⅰ) | 孔：9一16孔，长：78一318mm（每16递增），宽：12mm，厚：3、3.5mm | YP（Z）O3 |  | 纯钛 | 块 | PVC纸板+高级透析纸 |  | 肱骨近端ＬＣＰ（Ⅰ) | 审核通过 | 审核通过 | 审核通过 | 审核通过 | 审核通过 | 审核通过 | 获得ISO 13485 认证证书 | 无 | 无 | 生产企业自检报告 | 无 | 实用新型专利 | 0 | 1 | 没有抽检不合格记录
胫骨近端内侧锁定加压接骨板 | R285 | 骨科创伤类 | 钛合金 | 2-20孔 |  |  | YZ0000273 | 大博医疗科技股份有限公司 | 中型近端锁定板 | YZ00014332 | 国产 | 大博医疗科技股份有限公司 |  | 2-18孔 | LCLP09胫骨近端内侧II型（左、右） |  |  | 块 |  |  | 金属锁定接骨板系统 | 审核通过 | 审核通过 | 审核通过 | 审核通过 | 审核通过 | 审核通过 | 获得ISO 13485 认证证书 | 通过 | 通过 | 医疗器械检测机构出具的检测报告 | 无 | 实用新型专利 | 0 | 9 | 没有抽检不合格记录
胫骨近端内侧锁定加压接骨板 | R286 | 骨科创伤类 | 纯钛 | 2-20孔 |  |  | YZ0000273 | 大博医疗科技股份有限公司 | 中型近端锁定板 | YZ00014333 | 国产 | 大博医疗科技股份有限公司 |  | 2-18孔 | LCLP09胫骨近端内侧II型（左、右） |  |  | 块 |  |  | 金属锁定接骨板系统 | 审核通过 | 审核通过 | 审核通过 | 审核通过 | 审核通过 | 审核通过 | 获得ISO 13485 认证证书 | 无 | 无 | 无 | 无 | 无 | 0 | 0 | 没有抽检不合格记录
3.5mm锁定加压接骨板 | R029 | 骨科创伤类 | 纯钛 | 5-8孔 |  |  | YZ0000557 | 北京中安泰华科技有限公司 | 锁定型金属接骨板固定系统/L型支撑重建锁定板 | YZ00014334 | 国产 | 北京中安泰华科技有限公司 |  | 5-8孔 | YSDC07 |  | 纯钛（TA3） | 块 | 聚乙烯 |  | 锁定型金属接骨板固定系统 | 审核通过 | 审核通过 | 审核通过 | 审核通过 | 审核通过 | 审核通过 | 获得ISO 13485 认证证书 | 无 | 无 | 无 | 无 | 无 | 0 | 0 | 没有抽检不合格记录
重建型动力加压接骨板（直型） | R049 | 骨科创伤类 | 钛合金 | 2-8孔 |  |  | YZ0000221 | 北京百优华泰医疗科技有限公司 | 重建钛板 | YZ00014335 | 进口 | aap Implantate AG |  | PR 3530-05-2，PR 3530-06-2，PR 3530-07-2，PR 3530-08-2 | PR 3530-05-2，PR 3530-06-2，PR 3530-07-2，PR 3530-08-2 |  |  | 块 |  |  | 直型接骨板 | 未提交 | 未提交 | 审核通过 | 审核通过 | 审核通过 | 审核通过 | 无 | [7 empty] | 没有抽检不合格记录
DCS动力髁接骨板 | R274 | 骨科创伤类 | 纯钛 | 2-16孔 |  |  | YZ0000342 | 武汉德骼拜尔外科植入物有限公司 | 股骨髁内侧接骨板 | YZ00014336 | 国产 | 武汉德骼拜尔外科植入物有限公司 | 股骨髁内侧接骨板 | 孔数：4一8孔，长：113一317mm（每17递增），宽：17mm，厚：5.5、5.8mm | YSQ（Z）38 |  | 纯钛 | 块 | 高级透析纸 |  | 股骨髁内侧接骨板 | 审核通过 | 审核通过 | 审核通过 | 审核通过 | 审核通过 | 审核通过 | 获得ISO 13485 认证证书 | 无 | 无 | 医疗器械检测机构出具的检测报告 | 无 | 实用新型专利 | 0 | 1 | 没有抽检不合格记录
桡骨远端锁定加压接骨板 | R173 | 骨科创伤类 | 纯钛 | 2-14孔 |  |  | YZ0000557 | 北京中安泰华科技有限公司 | 锁定型金属接骨板固定系统/小斜T型加压锁定板（分左右） | YZ00014337 | 国产 | 北京中安泰华科技有限公司 |  | 3、4、5孔（分左、右） | YSDB04 |  | 纯钛（TA3） | 块 | 聚乙烯 |  | 锁定型金属接骨板固定系统 | 审核通过 | 审核通过 | 审核通过 | 审核通过 | 审核通过 | 审核通过 | 获得ISO 13485 认证证书 | 无 | 无 | 无 | 无 | 无 | 0 | 0 | 没有抽检不合格记录
DCS动力髁接骨板 | R274 | 骨科创伤类 | 纯钛 | 2-16孔 |  |  | YZ0000342 | 武汉德骼拜尔外科植入物有限公司 | 动力髁ＬＣＰ | YZ00014338 | 国产 | 武汉德骼拜尔外科植入物有限公司 | 动力髁ＬＣＰ | 孔：2一16孔，长：94一374mm（每20递增），宽：18mm，厚：6、6.5mm | YP（Z）17 |  | 纯钛 | 块 | PVC纸板+高级透析纸 |  | 动力髁ＬＣＰ | 审核通过 | 审核通过 | 审核通过 | 审核通过 | 审核通过 | 审核通过 | 获得ISO 13485 认证证书 | 无 | 无 | 生产企业自检报告 | 无 | 实用新型专利 | 0 | 1 | 没有抽检不合格记录
重建型动力加压接骨板（直型） | R050 | 骨科创伤类 | 钛合金 | 9-12孔 |  |  | YZ0000221 | 北京百优华泰医疗科技有限公司 | 重建钛板 | YZ00014339 | 进口 | aap Implantate AG |  | PR 3530-09-2，PR 3530-10-2，PR 3530-11-2，PR 3530-12-2 | PR 3530-09-2，PR 3530-10-2，PR 3530-11-2，PR 3530-12-2 |  |  | 块 |  |  | 直型接骨板 | 未提交 | 未提交 | 审核通过 | 审核通过 | 审核通过 | 审核通过 | 无 | [7 empty] | 没有抽检不合格记录
3.5mm锁定加压接骨板 | R029 | 骨科创伤类 | 纯钛 | 5-8孔 |  |  | YZ0000557 | 北京中安泰华科技有限公司 | 锁定型金属接骨板固定系统/L型支撑重建锁定板 | YZ00014340 | 国产 | 北京中安泰华科技有限公司 | L型支撑重建锁定板 | 5-8孔 | YSDB07 |  | 纯钛（TA3） | 块 | 聚乙烯 |  | 锁定型金属接骨板固定系统 | 审核通过 | 审核通过 | 审核通过 | 审核通过 | 审核通过 | 审核通过 | 获得ISO 13485 认证证书 | 无 | 无 | 无 | 无 | 无 | 0 | 0 | 没有抽检不合格记录
重建型动力加压接骨板（直型） | R051 | 骨科创伤类 | 钛合金 | 13-22孔 |  |  | YZ0000221 | 北京百优华泰医疗科技有限公司 | 重建钛板 | YZ00014341 | 进口 | aap Implantate AG |  | PR 3530-13-2，PR 3530-14-2，PR 3530-15-2，PR 3530-16-2，PR3530-18-2，PR 3530-20-2 | PR 3530-13-2，PR 3530-14-2，PR 3530-15-2，PR 3530-16-2，PR3530-18-2，PR 3530-20-2 |  |  | 块 |  |  | 直型接骨板 | 未提交 | 未提交 | 审核通过 | 审核通过 | 审核通过 | 审核通过 | 无 | [7 empty] | 没有抽检不合格记录
手部掌指骨锁定加压接骨板 | R191 | 骨科创伤类 | 纯钛 |  |  |  | YZ0000557 | 北京中安泰华科技有限公司 | 锁定型金属接骨板固定系统/微型锁定板II型 | YZ00014342 | 国产 | 北京中安泰华科技有限公司 |  | 4、6孔 | ZSDB09 |  | 纯钛（TA3） | 块 | 聚乙烯 |  | 锁定型金属接骨板固定系统 | 审核通过 | 审核通过 | 审核通过 | 审核通过 | 审核通过 | 审核通过 | 获得ISO 13485 认证证书 | 无 | 无 | 无 | 无 | 无 | 0 | 0 | 没有抽检不合格记录
胫骨近端截骨矫形接骨板 | R290 | 骨科创伤类 | 钛合金 |  |  |  | YZ0000273 | 大博医疗科技股份有限公司 | 微创中型近端锁定板 | YZ00014343 | 国产 | 大博医疗科技股份有限公司 |  | 2-18孔 | LCLP09胫骨近端外侧微创III型（左、右） |  |  | 块 |  |  | 金属锁定接骨板系统 | 审核通过 | 审核通过 | 审核通过 | 审核通过 | 审核通过 | 审核通过 | 获得ISO 13485 认证证书 | 通过 | 通过 | 医疗器械检测机构出具的检测报告 | 无 | 实用新型专利 | 0 | 5 | 没有抽检不合格记录
3.5mm锁定加压接骨板 | R032 | 骨科创伤类 | 纯钛 | 9孔以上 |  |  | YZ0000557 | 北京中安泰华科技有限公司 | 锁定型金属接骨板固定系统/尺/桡/腓骨锁定板 | YZ00014344 | 国产 | 北京中安泰华科技有限公司 | 尺/桡/腓骨锁定板 | 9孔以上 | ZSDC01 |  | 纯钛（TA3） | 块 | 聚乙烯 |  | 锁定型金属接骨板固定系统 | 审核通过 | 审核通过 | 审核通过 | 审核通过 | 审核通过 | 审核通过 | 获得ISO 13485 认证证书 | 无 | 无 | 无 | 无 | 无 | 0 | 0 | 没有抽检不合格记录
胫骨近端截骨矫形接骨板 | R291 | 骨科创伤类 | 纯钛 |  |  |  | YZ0000273 | 大博医疗科技股份有限公司 | 微创中型近端锁定板 | YZ00014345 | 国产 | 大博医疗科技股份有限公司 |  | 2-18孔 | LCLP09胫骨近端外侧微创III型（左、右） |  |  | 块 |  |  | 金属锁定接骨板系统 | 审核通过 | 审核通过 | 审核通过 | 审核通过 | 审核通过 | 审核通过 | 获得ISO 13485 认证证书 | 无 | 无 | 无 | 无 | 无 | 0 | 0 | 没有抽检不合格记录
3.5mm锁定加压接骨板 | R032 | 骨科创伤类 | 纯钛 | 9孔以上 |  |  | YZ0000557 | 北京中安泰华科技有限公司 | 锁定型金属接骨板固定系统/尺/桡/腓骨锁定板 | YZ00014346 | 国产 | 北京中安泰华科技有限公司 | 尺/桡/腓骨锁定板 | 9孔以上 | ZSDB01 |  | 纯钛（TA3） | 块 | 聚乙烯 |  | 锁定型金属接骨板固定系统 | 审核通过 | 审核通过 | 审核通过 | 审核通过 | 审核通过 | 审核通过 | 获得ISO 13485 认证证书 | 无 | 无 | 无 | 无 | 无 | 0 | 1 | 没有抽检不合格记录
手部掌指骨锁定加压接骨板 | R191 | 骨科创伤类 | 纯钛 |  |  |  | YZ0000557 | 北京中安泰华科技有限公司 | 锁定型金属接骨板固定系统/微型锁定板I型 | YZ00014347 | 国产 | 北京中安泰华科技有限公司 |  | 6、8、10、112、14、16孔 | ZSDB08 |  | 纯钛（TA3） | 块 | 聚乙烯 |  | 锁定型金属接骨板固定系统 | 审核通过 | 审核通过 | 审核通过 | 审核通过 | 审核通过 | 审核通过 | 获得ISO 13485 认证证书 | 无 | 无 | 无 | 无 | 无 | 0 | 0 | 没有抽检不合格记录
重建型锁定加压接骨板（直型） | R067 | 骨科创伤类 | 钛合金 | 2-8孔 |  |  | YZ0000221 | 北京百优华泰医疗科技有限公司 | 防冷焊接同步加压锁定板-重建 | YZ00014348 | 进口 | aap Implantate AG |  | PR3540-05-2，PR3540-06-2，PR3540-07-2，PR3540-08-2 | PR3540-05-2，PR3540-06-2，PR3540-07-2，PR3540-08-2 |  |  | 块 |  |  | 直型接骨板 | 审核通过 | 审核通过 | 审核通过 | 审核通过 | 审核通过 | 审核通过 | 无 | 通过 | 无 | 生产企业自检报告 | 无 | 无 | 0 | 6 | 没有抽检不合格记录
胫骨近端微创锁定加压接骨板（LISS） | R297 | 骨科创伤类 | 钛合金 | 2-20孔 |  |  | YZ0000273 | 大博医疗科技股份有限公司 | 微创中型近端锁定板 | YZ00014349 | 国产 | 大博医疗科技股份有限公司 |  | 2-18孔 | LCLP09胫骨近端外侧微创I型（左、右） |  |  | 块 |  |  | 金属锁定接骨板系统 | 审核通过 | 审核通过 | 审核通过 | 审核通过 | 审核通过 | 审核通过 | 获得ISO 13485 认证证书 | 通过 | 通过 | 医疗器械检测机构出具的检测报告 | 无 | 实用新型专利 | 0 | 9 | 没有抽检不合格记录
胫骨近端微创锁定加压接骨板（LISS） | R297 | 骨科创伤类 | 钛合金 | 2-20孔 |  |  | YZ0000273 | 大博医疗科技股份有限公司 | 微创中型近端锁定板 | YZ00014350 | 国产 | 大博医疗科技股份有限公司 |  | 2-18孔 | LCLP09胫骨近端外侧微创II型（左、右） |  |  | 块 |  |  | 金属锁定接骨板系统 | 审核通过 | 审核通过 | 审核通过 | 审核通过 | 审核通过 | 审核通过 | 获得ISO 13485 认证证书 | 通过 | 通过 | 医疗器械检测机构出具的检测报告 | 无 | 实用新型专利 | 0 | 9 | 没有抽检不合格记录
胫骨近端微创锁定加压接骨板（LISS） | R297 | 骨科创伤类 | 钛合金 | 2-20孔 |  |  | YZ0000273 | 大博医疗科技股份有限公司 | 微创中型近端锁定板 | YZ00014351 | 国产 | 大博医疗科技股份有限公司 |  | 2-18孔 | LCLP09胫骨近端内侧微创II型（左、右） |  |  | 块 |  |  | 金属锁定接骨板系统 | 审核通过 | 审核通过 | 审核通过 | 审核通过 | 审核通过 | 审核通过 | 获得ISO 13485 认证证书 | 通过 | 通过 | 医疗器械检测机构出具的检测报告 | 无 | 实用新型专利 | 0 | 0 | 没有抽检不合格记录
3.5mm锁定加压接骨板 | R029 | 骨科创伤类 | 纯钛 | 5-8孔 |  |  | YZ0000557 | 北京中安泰华科技有限公司 | 锁定型金属接骨板固定系统/尺/桡/腓骨锁定板 | YZ00014352 | 国产 | 北京中安泰华科技有限公司 |  | 5-8孔 | ZSDC01 |  | 纯钛（TA3） | 块 | 聚乙烯 |  | 锁定型金属接骨板固定系统 | 审核通过 | 审核通过 | 审核通过 | 审核通过 | 审核通过 | 审核通过 | 获得ISO 13485 认证证书 | 无 | 无 | 无 | 无 | 无 | 0 | 0 | 没有抽检不合格记录
重建型锁定加压接骨板（直型） | R068 | 骨科创伤类 | 钛合金 | 9-12孔 |  |  | YZ0000221 | 北京百优华泰医疗科技有限公司 | 防冷焊接同步加压锁定板-重建 | YZ00014353 | 进口 | aap Implantate AG |  | PR3540-09-2，PR3540-10-2，PR3540-12-2 | PR3540-09-2，PR3540-10-2，PR3540-12-2 |  |  | 块 |  |  | 直型接骨板 | 未提交 | 未提交 | 审核通过 | 审核通过 | 审核通过 | 审核通过 | 无 | [7 empty] | 没有抽检不合格记录
骨盆J型锁定接骨板 | R197 | 骨科创伤类 | 纯钛 | 2-20孔 |  |  | YZ0000557 | 北京中安泰华科技有限公司 | 锁定型金属接骨板固定系统/弧形重建锁定板 | YZ00014354 | 国产 | 北京中安泰华科技有限公司 |  | 2-20孔 | YSDB09 |  | 纯钛（TA3） | 块 | 聚乙烯 |  | 锁定型金属接骨板固定系统 | 审核通过 | 审核通过 | 审核通过 | 审核通过 | 审核通过 | 审核通过 | 获得ISO 13485 认证证书 | 无 | 无 | 无 | 无 | 无 | 0 | 1 | 没有抽检不合格记录
胫骨近端微创锁定加压接骨板（LISS） | R298 | 骨科创伤类 | 纯钛 | 2-20孔 |  |  | YZ0000273 | 大博医疗科技股份有限公司 | 微创中型近端锁定板 | YZ00014355 | 国产 | 大博医疗科技股份有限公司 |  | 2-18孔 | LCLP09胫骨近端外侧微创I型（左、右） |  |  | 块 |  |  | 金属锁定接骨板系统 | 审核通过 | 审核通过 | 审核通过 | 审核通过 | 审核通过 | 审核通过 | 获得ISO 13485 认证证书 | 通过 | 通过 | 医疗器械检测机构出具的检测报告 | 无 | 实用新型专利 | 0 | 9 | 没有抽检不合格记录
胫骨近端微创锁定加压接骨板（LISS） | R298 | 骨科创伤类 | 纯钛 | 2-20孔 |  |  | YZ0000273 | 大博医疗科技股份有限公司 | 微创中型近端锁定板 | YZ00014356 | 国产 | 大博医疗科技股份有限公司 |  | 2-18孔 | LCLP09胫骨近端外侧微创II型（左、右） |  |  | 块 |  |  | 金属锁定接骨板系统 | 审核通过 | 审核通过 | 审核通过 | 审核通过 | 审核通过 | 审核通过 | 获得ISO 13485 认证证书 | 无 | 无 | 无 | 无 | 无 | 0 | 0 | 没有抽检不合格记录
胫骨近端微创锁定加压接骨板（LISS） | R298 | 骨科创伤类 | 纯钛 | 2-20孔 |  |  | YZ0000273 | 大博医疗科技股份有限公司 | 微创中型近端锁定板 | YZ00014357 | 国产 | 大博医疗科技股份有限公司 |  | 2-18孔 | LCLP 09胫骨近端内侧微创II型（左、右） |  |  | 块 |  |  | 金属锁定接骨板系统 | 审核通过 | 审核通过 | 审核通过 | 审核通过 | 审核通过 | 审核通过 | 获得ISO 13485 认证证书 | 无 | 无 | 无 | 无 | 无 | 0 | 0 | 没有抽检不合格记录
股骨顺行/重建一体交锁型髓内钉 | R571 | 骨科创伤类 | 钛合金 | 260-480mm |  |  | YZ0000342 | 武汉德骼拜尔外科植入物有限公司 | 金属动力固定钉 | YZ00014358 | 国产 | 武汉德骼拜尔外科植入物有限公司 | 金属动力固定钉 | HB12x55一99 | HB12*55一99 |  | 钛合金 | 枚 | 高级透析纸 |  | 金属动力固定钉 | 审核通过 | 审核通过 | 审核通过 | 审核通过 | 审核通过 | 审核通过 | 获得ISO 13485 认证证书 | 无 | 无 | 医疗器械检测机构出具的检测报告 | 无 | 实用新型专利 | 0 | 1 | 没有抽检不合格记录
重建型锁定加压接骨板（直型） | R069 | 骨科创伤类 | 钛合金 | 13-22孔 |  |  | YZ0000221 | 北京百优华泰医疗科技有限公司 | 防冷焊接同步加压锁定板-重建 | YZ00014359 | 进口 | aap Implantate AG |  | PR3540-14-2 | PR3540-14-2 |  |  | 块 |  |  | 直型接骨板 | 未提交 | 未提交 | 审核通过 | 审核通过 | 审核通过 | 审核通过 | 无 | [7 empty] | 没有抽检不合格记录
3.5mm锁定加压接骨板 | R029 | 骨科创伤类 | 纯钛 | 5-8孔 |  |  | YZ0000557 | 北京中安泰华科技有限公司 | 锁定型金属接骨板固定系统/尺/桡/腓骨锁定板 | YZ00014360 | 国产 | 北京中安泰华科技有限公司 |  | 5-8孔 | ZSDB01 |  | 纯钛（TA3） | 块 | 聚乙烯 |  | 锁定型金属接骨板固定系统 | 审核通过 | 审核通过 | 审核通过 | 审核通过 | 审核通过 | 审核通过 | 获得ISO 13485 认证证书 | 无 | 无 | 无 | 无 | 无 | 0 | 1 | 没有抽检不合格记录
1/3管型锁定加压接骨板 | R008 | 骨科创伤类 | 纯钛 | 2-10孔 |  |  | YZ0000557 | 北京中安泰华科技有限公司 | 锁定型金属接骨板固定系统/1/3圆锁定板 | YZ00014361 | 国产 | 北京中安泰华科技有限公司 |  | 3、4、5、6、7、8、9、10孔 | ZSDC06 |  | 纯钛（TA3） | 块 | 聚乙烯 |  | 锁定型金属接骨板固定系统 | 审核通过 | 审核通过 | 审核通过 | 审核通过 | 审核通过 | 审核通过 | 获得ISO 13485 认证证书 | 无 | 无 | 无 | 无 | 无 | 0 | 0 | 没有抽检不合格记录
人工膝关节股骨髁 | S275 | 骨科人工关节类 | 高性能后稳定型带柱股骨髁 | 各种规格型号 | 膝关节 |  | YZ0000068 | 北京爱康宜诚医疗器材有限公司 | 股骨髁CR | YZ00014362 | 国产 | 北京爱康宜诚医疗器材有限公司 |  | R（S1，S2，1~7#，1.5#，R2.5＃，R3.5＃，R4.5＃）；L（S1，S2，1~7#，1.5#，R2.5＃，R3.5＃，R4.5＃，） | CR股骨髁 |  |  | 个 |  |  | 膝关节假体 | 审核通过 | 审核通过 | 审核通过 | 审核通过 | 审核通过 | 审核通过 | 获得ISO 13485 认证证书 | 通过 | 无 | 医疗器械检测机构出具的检测报告 | 无 | 发明专利,实用新型专利 | 0 | 16 | 没有抽检不合格记录
DHS 动力髋锁定接骨板 | R229 | 骨科创伤类 | 纯钛 | 2-16孔 |  |  | YZ0000342 | 武汉德骼拜尔外科植入物有限公司 | 动力髋ＬＣＰ | YZ00014363 | 国产 | 武汉德骼拜尔外科植入物有限公司 | 动力髋ＬＣＰ | 孔：3一18孔，长：90一390mm（每20递增），宽：18mm，厚：6、6.5mm | YP（Z）16 |  | 纯钛 | 块 | PVC纸板+高级透析纸 |  | 动力髋ＬＣＰ | 审核通过 | 审核通过 | 审核通过 | 审核通过 | 审核通过 | 审核通过 | 获得ISO 13485 认证证书 | 无 | 无 | 生产企业自检报告 | 无 | 实用新型专利 | 0 | 1 | 没有抽检不合格记录
DHS 动力髋锁定接骨板 | R229 | 骨科创伤类 | 纯钛 | 2-16孔 |  |  | YZ0000557 | 北京中安泰华科技有限公司 | 锁定型金属接骨板固定系统/髋动力锁定板I型 | YZ00014365 | 国产 | 北京中安泰华科技有限公司 |  | 3、4、5、6、7、8、9、10、11、12、13孔（分左、右） | YSDC27 |  | 纯钛（TA3） | 块 | 聚乙烯 |  | 锁定型金属接骨板固定系统 | 审核通过 | 审核通过 | 审核通过 | 审核通过 | 审核通过 | 审核通过 | 获得ISO 13485 认证证书 | 无 | 无 | 无 | 无 | 无 | 0 | 0 | 没有抽检不合格记录
胫骨近端外侧锁定加压接骨板 | R295 | 骨科创伤类 | 纯钛 | 2-20孔 |  |  | YZ0000342 | 武汉德骼拜尔外科植入物有限公司 | L形ＬＣＰ | YZ00014366 | 国产 | 武汉德骼拜尔外科植入物有限公司 | L形ＬＣＰ | 孔：5一13孔，长：83一281mm（每20递增），宽：14mm，厚：3、3.5mm | YP（Z）15 |  | 纯钛 | 块 | PVC纸板+高级透析纸 |  | L形ＬＣＰ | 审核通过 | 审核通过 | 审核通过 | 审核通过 | 审核通过 | 审核通过 | 获得ISO 13485 认证证书 | 无 | 无 | 生产企业自检报告 | 无 | 实用新型专利 | 0 | 1 | 没有抽检不合格记录
DHS 动力髋锁定接骨板 | R229 | 骨科创伤类 | 纯钛 | 2-16孔 |  |  | YZ0000557 | 北京中安泰华科技有限公司 | 锁定型金属接骨板固定系统/髋动力锁定板I型 | YZ00014367 | 国产 | 北京中安泰华科技有限公司 |  | 3、4、5、6、7、8、9、10、11、12、13孔（分左、右） | YSDB27 |  | 纯钛（TA3） | 块 | 聚乙烯 |  | 锁定型金属接骨板固定系统 | 审核通过 | 审核通过 | 审核通过 | 审核通过 | 审核通过 | 审核通过 | 获得ISO 13485 认证证书 | 无 | 无 | 无 | 无 | 无 | 0 | 0 | 没有抽检不合格记录
胫骨远端前外侧锁定加压接骨板 | R306 | 骨科创伤类 | 钛合金 | 2-20孔 |  |  | YZ0000273 | 大博医疗科技股份有限公司 | 中型远端锁定板 | YZ00014368 | 国产 | 大博医疗科技股份有限公司 |  | 2-16孔 | LCLP10胫骨远端外侧Ⅰ型（左、右） |  |  | 块 |  |  | 金属锁定接骨板系统 | 审核通过 | 审核通过 | 审核通过 | 审核通过 | 审核通过 | 审核通过 | 获得ISO 13485 认证证书 | 通过 | 通过 | 医疗器械检测机构出具的检测报告 | 无 | 实用新型专利 | 0 | 8 | 没有抽检不合格记录
胫骨远端前外侧锁定加压接骨板 | R307 | 骨科创伤类 | 纯钛 | 2-20孔 |  |  | YZ0000273 | 大博医疗科技股份有限公司 | 中型远端锁定板 | YZ00014369 | 国产 | 大博医疗科技股份有限公司 |  | 2-16孔 | LCLP10胫骨远端外侧Ⅰ型（左、右） |  |  | 块 |  |  | 金属锁定接骨板系统 | 审核通过 | 审核通过 | 审核通过 | 审核通过 | 审核通过 | 审核通过 | 获得ISO 13485 认证证书 | 通过 | 通过 | 医疗器械检测机构出具的检测报告 | 无 | 实用新型专利 | 0 | 8 | 没有抽检不合格记录
关节头 | S082 | 骨科人工关节类 | 锆铌合金陶瓷表面黑晶头 | 各种规格型号 | 髋关节 |  | YZ0000068 | 北京爱康宜诚医疗器材有限公司 | 陶瓷球头（Delta） | YZ00014370 | 国产 | 北京爱康宜诚医疗器材有限公司 |  | S、M、L、XL | S、M、L、XL |  |  | 个 |  |  | 髋关节假体 陶瓷球头 | 审核通过 | 审核通过 | 审核通过 | 审核通过 | 审核通过 | 审核通过 | 获得ISO 13485 认证证书 | 通过 | 无 | 医疗器械检测机构出具的检测报告 | 无 | 无 | 0 | 3 | 没有抽检不合格记录
胫骨远端内侧锁定加压接骨板 | R303 | 骨科创伤类 | 钛合金 | 2-20孔 |  |  | YZ0000273 | 大博医疗科技股份有限公司 | 中型远端锁定板 | YZ00014371 | 国产 | 大博医疗科技股份有限公司 |  | 2-16孔 | LCLP10胫骨远端内侧I型（左、右） |  |  | 块 |  |  | 金属锁定接骨板系统 | 审核通过 | 审核通过 | 审核通过 | 审核通过 | 审核通过 | 审核通过 | 获得ISO 13485 认证证书 | 通过 | 通过 | 医疗器械检测机构出具的检测报告 | 无 | 实用新型专利 | 0 | 8 | 没有抽检不合格记录
1/3管型锁定加压接骨板 | R008 | 骨科创伤类 | 纯钛 | 2-10孔 |  |  | YZ0000557 | 北京中安泰华科技有限公司 | 锁定型金属接骨板固定系统/1/3圆锁定板 | YZ00014372 | 国产 | 北京中安泰华科技有限公司 |  | 3、4、5、6、7、8、9、10孔¦ | ZSDB06¦ |  | 纯钛（TA3） | 块 | 聚乙烯 |  | 锁定型金属接骨板固定系统 | 审核通过 | 审核通过 | 审核通过 | 审核通过 | 审核通过 | 审核通过 | 获得ISO 13485 认证证书 | 无 | 无 | 无 | 无 | 无 | 0 | 1 | 没有抽检不合格记录
尺骨近端动力加压接骨板 | R149 | 骨科创伤类 | 纯钛 | 2-18孔 |  |  | YZ0000342 | 武汉德骼拜尔外科植入物有限公司 | 尺骨鹰嘴接骨板（Ⅰ) | YZ00014373 | 国产 | 武汉德骼拜尔外科植入物有限公司 | 尺骨鹰嘴接骨板（Ⅰ) | 孔数：3一12孔，长：57一165mm（每12递增），宽：10mm，厚：1.5、2mm | YSQ（Z）11 |  | 纯钛 | 块 | 高级透析纸 |  | 尺骨鹰嘴接骨板（Ⅰ) | 审核通过 | 审核通过 | 审核通过 | 审核通过 | 审核通过 | 审核通过 | 获得ISO 13485 认证证书 | 无 | 无 | 医疗器械检测机构出具的检测报告 | 无 | 实用新型专利 | 0 | 1 | 没有抽检不合格记录
皮质骨螺钉 | R425 | 骨科创伤类 | 钛合金 | 3.0mm以上 |  | 非自攻 | YZ0000221 | 北京百优华泰医疗科技有限公司 | 皮质骨螺钉 | YZ00014374 | 进口 | aap Implantate AG |  | SK 3510-10-2，SK 3510-12-2，SK 3510-14-2，SK 3510-16-2，SK 3510-18-2，SK 3510-20-2，SK 3510-22-2，SK 3510-24-2，SK 3510-26-2，SK 3510-28-2，SK 3510-30-2，SK 3510-32-2，SK 3510-34-2，SK 3510-36-2，SK 3510-38-2，SK 3510-40-2，SK 3510-45-2，SK 3510-50-2，SK 3510-55-2，SK 3510-60-2，SK 3510-65-2，SK 3510-70-2 | SK 3510-10-2，SK 3510-12-2，SK 3510-14-2，SK 3510-16-2，SK 3510-18-2，SK 3510-20-2，SK 3510-22-2，SK 3510-24-2，SK 3510-26-2，SK 3510-28-2，SK 3510-30-2，SK 3510-32-2，SK 3510-34-2，SK 3510-36-2，SK 3510-38-2，SK 3510-40-2，SK 3510-45-2，SK 3510-50-2，SK 3510-55-2，SK 3510-60-2，SK 3510-65-2，SK 3510-70-2 |  |  | 枚 |  |  | 接骨螺钉 | 未提交 | 未提交 | 审核通过 | 审核通过 | 审核通过 | 审核通过 | 无 | [7 empty] | 没有抽检不合格记录
胫骨远端内侧锁定加压接骨板 | R304 | 骨科创伤类 | 纯钛 | 2-20孔 |  |  | YZ0000273 | 大博医疗科技股份有限公司 | 中型远端锁定板 | YZ00014375 | 国产 | 大博医疗科技股份有限公司 |  | 2-16孔 | LCLP10胫骨远端内侧I型（左、右） |  |  | 块 |  |  | 金属锁定接骨板系统 | 审核通过 | 审核通过 | 审核通过 | 审核通过 | 审核通过 | 审核通过 | 获得ISO 13485 认证证书 | 无 | 无 | 无 | 无 | 无 | 0 | 0 | 没有抽检不合格记录
肱骨近端锁定接骨板 | R120 | 骨科创伤类 | 纯钛 | 9孔以上 |  |  | YZ0000557 | 北京中安泰华科技有限公司 | 锁定型金属接骨板固定系统/肱骨近端（加压）锁定板III型 | YZ00014376 | 国产 | 北京中安泰华科技有限公司 |  | 9孔以上 | YSDC03 |  | 纯钛（TA3） | 块 | 聚乙烯 |  | 锁定型金属接骨板固定系统 | 审核通过 | 审核通过 | 审核通过 | 审核通过 | 审核通过 | 审核通过 | 获得ISO 13485 认证证书 | 无 | 无 | 无 | 无 | 无 | 0 | 1 | 没有抽检不合格记录
尺骨近端动力加压接骨板 | R149 | 骨科创伤类 | 纯钛 | 2-18孔 |  |  | YZ0000342 | 武汉德骼拜尔外科植入物有限公司 | 尺骨鹰嘴接骨板（Ⅱ) | YZ00014377 | 国产 | 武汉德骼拜尔外科植入物有限公司 | 尺骨鹰嘴接骨板（Ⅱ) | 孔数：3一14孔，长：57一189mm（每12递增），宽：10mm，厚：1.5、2mm | YSQ（Z）12 |  | 纯钛 | 块 | 高级透析纸 |  | 尺骨鹰嘴接骨板（Ⅱ) | 审核通过 | 审核通过 | 审核通过 | 审核通过 | 审核通过 | 审核通过 | 获得ISO 13485 认证证书 | 无 | 无 | 医疗器械检测机构出具的检测报告 | 无 | 实用新型专利 | 0 | 1 | 没有抽检不合格记录
股骨近端锁定加压接骨板 | R247 | 骨科创伤类 | 纯钛 | 2-20孔 |  |  | YZ0000557 | 北京中安泰华科技有限公司 | 锁定型金属接骨板固定系统/股骨近端锁定板III型（分左右） | YZ00014378 | 国产 | 北京中安泰华科技有限公司 |  | 3、4、5、6、7、8、9、10、11、12、13孔（分左、右） | YSDC21 |  | 纯钛（TA3） | 块 | 聚乙烯 |  | 锁定型金属接骨板固定系统 | 审核通过 | 审核通过 | 审核通过 | 审核通过 | 审核通过 | 审核通过 | 获得ISO 13485 认证证书 | 无 | 无 | 无 | 无 | 无 | 0 | 1 | 没有抽检不合格记录
桡骨远端锁定加压接骨板 | R173 | 骨科创伤类 | 纯钛 | 2-14孔 |  |  | YZ0000557 | 北京中安泰华科技有限公司 | 锁定型金属接骨板固定系统/小斜T型加压锁定板（分左右） | YZ00014379 | 国产 | 北京中安泰华科技有限公司 |  | 3、4、5孔（分左、右） | YSDC04 |  | 纯钛（TA3） | 块 | 聚乙烯 |  | 锁定型金属接骨板固定系统 | 审核通过 | 审核通过 | 审核通过 | 审核通过 | 审核通过 | 审核通过 | 获得ISO 13485 认证证书 | 无 | 无 | 无 | 无 | 无 | 0 | 1 | 没有抽检不合格记录
股骨近端锁定加压接骨板 | R247 | 骨科创伤类 | 纯钛 | 2-20孔 |  |  | YZ0000557 | 北京中安泰华科技有限公司 | 锁定型金属接骨板固定系统/股骨近端锁定板III型（分左右） | YZ00014380 | 国产 | 北京中安泰华科技有限公司 |  | 3、4、5、6、7、8、9、10、11、12、13孔（分左、右） | YSDB21 |  | 纯钛（TA3） | 块 | 聚乙烯 |  | 锁定型金属接骨板固定系统 | 审核通过 | 审核通过 | 审核通过 | 审核通过 | 审核通过 | 审核通过 | 获得ISO 13485 认证证书 | 无 | 无 | 无 | 无 | 无 | 0 | 1 | 没有抽检不合格记录
带袢板 | R625 | 骨科创伤类 | 钛合金 | 15mm-50mm |  | 1板1袢 | YZ0000383 | 锐适医疗器械（上海）有限公司 | 免打结下胫腓联合锁扣带袢钛板 | YZ00014381 | 进口 | 美国 Arthrex，Inc． |  | 免打结锁扣带袢钛板，6.5mm | AR-8926T |  |  | 枚 |  |  | 锁扣带袢钛板（商品名：TightRope) | 审核通过 | 审核通过 | 审核通过 | 审核通过 | 审核通过 | 审核通过 | 获得ISO 13485 认证证书 | 无 | 通过 | 生产企业自检报告 | 无 | 无 | 0 | 10 | 没有抽检不合格记录
股骨近端锁定加压接骨板 | R247 | 骨科创伤类 | 纯钛 | 2-20孔 |  |  | YZ0000557 | 北京中安泰华科技有限公司 | 锁定型金属接骨板固定系统/股骨近端锁定板II型（分左右） | YZ00014382 | 国产 | 北京中安泰华科技有限公司 |  | 4孔（分左、右） | YSDC25 |  | 纯钛（TA3） | 块 | 聚乙烯 |  | 锁定型金属接骨板固定系统 | 审核通过 | 审核通过 | 审核通过 | 审核通过 | 审核通过 | 审核通过 | 获得ISO 13485 认证证书 | 无 | 无 | 无 | 无 | 无 | 0 | 1 | 没有抽检不合格记录
桡骨远端锁定加压接骨板 | R173 | 骨科创伤类 | 纯钛 | 2-14孔 |  |  | YZ0000557 | 北京中安泰华科技有限公司 | 锁定型金属接骨板固定系统/小T型加压锁定板 | YZ00014383 | 国产 | 北京中安泰华科技有限公司 |  | 3、4、5、6孔 | YSDC05 |  | 纯钛（TA3） | 块 | 聚乙烯 |  | 锁定型金属接骨板固定系统 | 审核通过 | 审核通过 | 审核通过 | 审核通过 | 审核通过 | 审核通过 | 获得ISO 13485 认证证书 | 无 | 无 | 无 | 无 | 无 | 0 | 0 | 没有抽检不合格记录
尺骨近端锁定加压接骨板 | R152 | 骨科创伤类 | 纯钛 | 2-8孔 |  |  | YZ0000342 | 武汉德骼拜尔外科植入物有限公司 | 尺骨鹰嘴ＬＣＰ | YZ00014384 | 国产 | 武汉德骼拜尔外科植入物有限公司 | 尺骨鹰嘴ＬＣＰ | 孔：3一8孔，长：57一189mm（每12递增），宽：10mm，厚：2mm | YP（Z）O7 |  | 纯钛 | 块 | PVC纸板+高级透析纸 |  | 尺骨鹰嘴ＬＣＰ | 审核通过 | 审核通过 | 审核通过 | 审核通过 | 审核通过 | 审核通过 | 获得ISO 13485 认证证书 | 无 | 无 | 生产企业自检报告 | 无 | 实用新型专利 | 0 | 1 | 没有抽检不合格记录
人工膝关节股骨髁 | S272 | 骨科人工关节类 | 旋转平台股骨髁 | 各种规格型号 | 膝关节 |  | YZ0000068 | 北京爱康宜诚医疗器材有限公司 | 股骨髁ACCK | YZ00014385 | 国产 | 北京爱康宜诚医疗器材有限公司 |  | L2.5＃,L4＃,L3＃,L3.5＃,L4.5＃,L5＃,R4＃,R4.5＃,R5＃,R6＃,R7＃,LS1,LS2,L1#,L6＃,L7＃,R2＃,R2.5＃,R3＃,R3.5＃,RS1,RS2,R1#,R1.5#,L1.5#,L2＃ | L2.5＃,L4＃,L3＃,L3.5＃,L4.5＃,L5＃,R4＃,R4.5＃,R5＃,R6＃,R7＃,LS1,LS2,L1#,L6＃,L7＃,R2＃,R2.5＃,R3＃,R3.5＃,RS1,RS2,R1#,R1.5#,L1.5#,L2＃ |  |  | 个 |  |  | 膝关节假体 | 审核通过 | 审核通过 | 审核通过 | 审核通过 | 审核通过 | 审核通过 | 获得ISO 13485 认证证书 | 通过 | 无 | 医疗器械检测机构出具的检测报告 | 无 | 发明专利,实用新型专利 | 0 | 16 | 没有抽检不合格记录
尺骨近端锁定加压接骨板 | R155 | 骨科创伤类 | 纯钛 | 8孔以上 |  |  | YZ0000342 | 武汉德骼拜尔外科植入物有限公司 | 尺骨鹰嘴ＬＣＰ | YZ00014386 | 国产 | 武汉德骼拜尔外科植入物有限公司 | 尺骨鹰嘴ＬＣＰ | 孔：9一14孔，长：57一189mm（每12递增），宽：10mm，厚：1.5mm | YP（Z）O7 |  | 纯钛 | 块 | PVC纸板+高级透析纸 |  | 尺骨鹰嘴ＬＣＰ | 审核通过 | 审核通过 | 审核通过 | 审核通过 | 审核通过 | 审核通过 | 获得ISO 13485 认证证书 | 无 | 无 | 生产企业自检报告 | 无 | 实用新型专利 | 0 | 1 | 没有抽检不合格记录
股骨近端锁定加压接骨板 | R247 | 骨科创伤类 | 纯钛 | 2-20孔 |  |  | YZ0000557 | 北京中安泰华科技有限公司 | 锁定型金属接骨板固定系统/股骨近端锁定板II型（分左右） | YZ00014387 | 国产 | 北京中安泰华科技有限公司 |  | 4孔（分左、右） | YSDB25 |  | 纯钛（TA3） | 块 | 聚乙烯 |  | 锁定型金属接骨板固定系统 | 审核通过 | 审核通过 | 审核通过 | 审核通过 | 审核通过 | 审核通过 | 获得ISO 13485 认证证书 | 无 | 无 | 无 | 无 | 无 | 0 | 1 | 没有抽检不合格记录
跟骨锁定加压接骨板 | R349 | 骨科创伤类 | 纯钛 | 2-20孔 |  |  | YZ0000557 | 北京中安泰华科技有限公司 | 锁定型金属接骨板固定系统/跟骨锁定板IV型（分左右） | YZ00014388 | 国产 | 北京中安泰华科技有限公司 |  | 12孔（分左、右） | YSDC17 |  | 纯钛（TA3） | 块 | 聚乙烯 |  | 锁定型金属接骨板固定系统 | 审核通过 | 审核通过 | 审核通过 | 审核通过 | 审核通过 | 审核通过 | 获得ISO 13485 认证证书 | 无 | 无 | 无 | 无 | 无 | 0 | 1 | 没有抽检不合格记录
种植基台 | U041 | 口腔科类 |  |  |  |  | YZ0000055 | 上海宇井贸易有限公司 | 牙科种植手术取模工具包 | YZ00014389 | 进口 | Thommen Medical AG |  | 印模帽3.04.020，3.04.021，3.04.022，3.04.023，3.04.024，3.04.037，3.04.038，3.04.039，3.04.040，3.04.046，3.04.047，3.04.048，3.04.049，3.04.050，3.04.030，3.04.031，3.04.032，3.04.033，3.04.034 | 3.04.020，3.04.021，3.04.022，3.04.023，3.04.024，3.04.037，3.04.038，3.04.039，3.04.040，3.04.046，3.04.047，3.04.048，3.04.049，3.04.050，3.04.030，3.04.031，3.04.032，3.04.033，3.04.034 |  | 钛制 | 个 |  |  | 牙科种植手术取模工具包 | 审核通过 | 审核通过 | 审核通过 | 审核通过 | 审核通过 | 审核通过 | 获得ISO 13485 认证证书 | 通过 | 无 | 医疗器械检测机构出具的检测报告 | 无 | 发明专利,外观设计专利, | 0 | 5 | 没有抽检不合格记录
股骨近端锁定加压接骨板 | R247 | 骨科创伤类 | 纯钛 | 2-20孔 |  |  | YZ0000557 | 北京中安泰华科技有限公司 | 锁定型金属接骨板固定系统/股骨近端锁定板I型（分左右） | YZ00014390 | 国产 | 北京中安泰华科技有限公司 |  | 5、6、7、8、9、10、11、12、13孔（分左、右） | YSDC20 |  | 纯钛（TA3） | 块 | 聚乙烯 |  | 锁定型金属接骨板固定系统 | 审核通过 | 审核通过 | 审核通过 | 审核通过 | 审核通过 | 审核通过 | 获得ISO 13485 认证证书 | 无 | 无 | 无 | 无 | 无 | 0 | 1 | 没有抽检不合格记录
跟骨锁定加压接骨板 | R349 | 骨科创伤类 | 纯钛 | 2-20孔 |  |  | YZ0000557 | 北京中安泰华科技有限公司 | 锁定型金属接骨板固定系统/跟骨锁定板IV型（分左右） | YZ00014391 | 国产 | 北京中安泰华科技有限公司 |  | 12孔（分左、右） | YSDB17 |  | 纯钛（TA3） | 块 | 聚乙烯 |  | 锁定型金属接骨板固定系统 | 审核通过 | 审核通过 | 审核通过 | 审核通过 | 审核通过 | 审核通过 | 获得ISO 13485 认证证书 | 无 | 无 | 无 | 无 | 无 | 0 | 1 | 没有抽检不合格记录
股骨近端锁定加压接骨板 | R247 | 骨科创伤类 | 纯钛 | 2-20孔 |  |  | YZ0000557 | 北京中安泰华科技有限公司 | 锁定型金属接骨板固定系统/股骨近端锁定板I型（分左右） | YZ00014392 | 国产 | 北京中安泰华科技有限公司 |  | 5、6、7、8、9、10、11、12、13孔（分左、右） | YSDB20 |  | 纯钛（TA3） | 块 | 聚乙烯 |  | 锁定型金属接骨板固定系统 | 审核通过 | 审核通过 | 审核通过 | 审核通过 | 审核通过 | 审核通过 | 获得ISO 13485 认证证书 | 无 | 无 | 无 | 无 | 无 | 0 | 1 | 没有抽检不合格记录
桡骨远端锁定加压接骨板 | R173 | 骨科创伤类 | 纯钛 | 2-14孔 |  |  | YZ0000342 | 武汉德骼拜尔外科植入物有限公司 | 尺桡骨直形ＬＣＰ | YZ00014393 | 国产 | 武汉德骼拜尔外科植入物有限公司 | 尺桡骨直形ＬＣＰ | 孔：4一8孔，长：70一230mm（每16递增），宽：10mm，厚：3mm | ZP（Z）O3 |  | 纯钛 | 块 | PVC纸板+高级透析纸 |  | 尺桡骨直形ＬＣＰ | 审核通过 | 审核通过 | 审核通过 | 审核通过 | 审核通过 | 审核通过 | 获得ISO 13485 认证证书 | 无 | 无 | 生产企业自检报告 | 无 | 实用新型专利 | 0 | 1 | 没有抽检不合格记录
桡骨远端锁定加压接骨板 | R173 | 骨科创伤类 | 纯钛 | 2-14孔 |  |  | YZ0000342 | 武汉德骼拜尔外科植入物有限公司 | 尺桡骨直形ＬＣＰ | YZ00014394 | 国产 | 武汉德骼拜尔外科植入物有限公司 | 尺桡骨直形ＬＣＰ | 孔：9一12孔，长：70一230mm（每16递增），宽：10mm，厚：3mm | ZP（Z）O3 |  | 纯钛 | 块 | PVC纸板+高级透析纸 |  | 尺桡骨直形ＬＣＰ | 审核通过 | 审核通过 | 审核通过 | 审核通过 | 审核通过 | 审核通过 | 获得ISO 13485 认证证书 | 无 | 无 | 生产企业自检报告 | 无 | 实用新型专利 | 0 | 1 | 没有抽检不合格记录
骨水泥型胫骨平台衬垫 | S227 | 骨科人工关节类 | 后稳定型旋转平台垫片 | 活动平台 | 膝关节 |  | YZ0000068 | 北京爱康宜诚医疗器材有限公司 | 胫骨垫片ACCK | YZ00014395 | 国产 | 北京爱康宜诚医疗器材有限公司 |  | SA 8mm~16mm；BC 8mm~16mm；DE 8mm~16mm；FG 8mm~16mm；HL 8mm~16mm； | SA 8mm~16mm；BC 8mm~16mm；DE 8mm~16mm；FG 8mm~16mm；HL 8mm~16mm； |  |  | 个 |  |  | 膝关节假体 | 审核通过 | 审核通过 | 审核通过 | 审核通过 | 审核通过 | 审核通过 | 获得ISO 13485 认证证书 | 通过 | 无 | 医疗器械检测机构出具的检测报告 | 无 | 发明专利,实用新型专利 | 0 | 13 | 没有抽检不合格记录
特殊基台 | U036 | 口腔科类 | 角度 | 钛 |  |  | YZ0000362 | 诺保科商贸（上海）有限公司 | 种植体配套用基台及螺钉 | YZ00014396 | 进口 | Nobel Biocare AB |  | 复合角度基台螺丝 诺保易配 NP¦复合角度基台螺丝 诺保易配 RP¦复合角度基台螺丝 普锐马克系统 NP¦复合角度基台螺丝 普锐马克系统 RP¦基台螺丝 诺保易配 RP/WP/6.0¦基台螺丝 普锐马克系统 NP¦基台螺丝 普锐马克系统 RP¦基台螺丝 普锐马克系统 WP¦全瓷基台螺丝 诺保易配NP¦全瓷基台螺丝 诺保易配RP/WP/6.0¦全瓷基台螺丝 普锐马克系统 WP | 29242¦29243¦29194¦29195¦29475¦29282¦29283¦29284¦28837¦28816¦28844 |  |  | 个 |  |  | 种植体配套用基台及螺钉NobelEsthetics Abutments and Screws for Implants | 审核通过 | 审核通过 | 审核通过 | 审核通过 | 审核通过 | 审核通过 | 获得ISO 13485 认证证书 | 通过 | 通过 | 生产企业自检报告 | 无 | 发明专利, | 0 | 1 | 没有抽检不合格记录
股骨远端锁定加压接骨板 | R253 | 骨科创伤类 | 纯钛 | 2-20孔 |  |  | YZ0000557 | 北京中安泰华科技有限公司 | 锁定型金属接骨板固定系统/股骨远端外侧锁定板（分左右） | YZ00014397 | 国产 | 北京中安泰华科技有限公司 |  | 5、7、9、11、13孔（分左、右） | YSDC23 |  | 纯钛（TA3） | 块 | 聚乙烯 |  | 锁定型金属接骨板固定系统 | 审核通过 | 审核通过 | 审核通过 | 审核通过 | 审核通过 | 审核通过 | 获得ISO 13485 认证证书 | 无 | 无 | 无 | 无 | 无 | 0 | 1 | 没有抽检不合格记录
跟骨锁定加压接骨板 | R349 | 骨科创伤类 | 纯钛 | 2-20孔 |  |  | YZ0000557 | 北京中安泰华科技有限公司 | 锁定型金属接骨板固定系统/跟骨锁定板II型（分左右） | YZ00014398 | 国产 | 北京中安泰华科技有限公司 |  | 14、15孔（分左、右） | YSDC15 |  | 纯钛（TA3） | 块 | 聚乙烯 |  | 锁定型金属接骨板固定系统 | 审核通过 | 审核通过 | 审核通过 | 审核通过 | 审核通过 | 审核通过 | 获得ISO 13485 认证证书 | 无 | 无 | 无 | 无 | 无 | 0 | 1 | 没有抽检不合格记录
股骨远端锁定加压接骨板 | R253 | 骨科创伤类 | 纯钛 | 2-20孔 |  |  | YZ0000557 | 北京中安泰华科技有限公司 | 锁定型金属接骨板固定系统/股骨远端外侧锁定板（分左右） | YZ00014399 | 国产 | 北京中安泰华科技有限公司 |  | 5、7、9、11、13孔（分左、右） | YSDB23 |  | 纯钛（TA3） | 块 | 聚乙烯 |  | 锁定型金属接骨板固定系统 | 审核通过 | 审核通过 | 审核通过 | 审核通过 | 审核通过 | 审核通过 | 获得ISO 13485 认证证书 | 无 | 无 | 无 | 无 | 无 | 0 | 1 | 没有抽检不合格记录
跟骨锁定加压接骨板 | R349 | 骨科创伤类 | 纯钛 | 2-20孔 |  |  | YZ0000557 | 北京中安泰华科技有限公司 | 锁定型金属接骨板固定系统/跟骨锁定板II型（分左右） | YZ00014400 | 国产 | 北京中安泰华科技有限公司 |  | 14、15孔（分左、右） YSDB15 | YSDB15 |  | 纯钛（TA3） | 块 | 聚乙烯 |  | 锁定型金属接骨板固定系统 | 审核通过 | 审核通过 | 审核通过 | 审核通过 | 审核通过 | 审核通过 | 获得ISO 13485 认证证书 | 无 | 无 | 无 | 无 | 无 | 0 | 1 | 没有抽检不合格记录
股骨直型锁定接骨板 | R268 | 骨科创伤类 | 纯钛 | 2-24孔 |  |  | YZ0000557 | 北京中安泰华科技有限公司 | 锁定型金属接骨板固定系统/股骨锁定接骨板 | YZ00014401 | 国产 | 北京中安泰华科技有限公司 |  | 4、5、6、7、8、9、10、11、12、13、14、15、16孔 | ZSDC03 |  | 纯钛（TA3） | 块 | 聚乙烯 |  | 锁定型金属接骨板固定系统 | 审核通过 | 审核通过 | 审核通过 | 审核通过 | 审核通过 | 审核通过 | 获得ISO 13485 认证证书 | 无 | 无 | 无 | 无 | 无 | 0 | 1 | 没有抽检不合格记录
股骨逆行交锁型髓内钉（倒打钉） | R559 | 骨科创伤类 | 钛合金 | 180-300mm |  | 螺旋刀片型 | YZ0000342 | 武汉德骼拜尔外科植入物有限公司 | 尾钉 | YZ00014402 | 国产 | 武汉德骼拜尔外科植入物有限公司 | 尾钉 | 每5mm为一规格 | 每5mm为一规格 |  | 钛合金 | 个 | 高级透析纸 |  | 尾钉 | 审核通过 | 审核通过 | 审核通过 | 审核通过 | 审核通过 | 审核通过 | 获得ISO 13485 认证证书 | 无 | 无 | 医疗器械检测机构出具的检测报告 | 无 | 实用新型专利 | 0 | 1 | 没有抽检不合格记录
股骨直型锁定接骨板 | R268 | 骨科创伤类 | 纯钛 | 2-24孔 |  |  | YZ0000557 | 北京中安泰华科技有限公司 | 锁定型金属接骨板固定系统/股骨锁定接骨板 | YZ00014403 | 国产 | 北京中安泰华科技有限公司 |  | 4、5、6、7、8、9、10、11、12、13、14、15、16孔 | ZSDB03 |  | 纯钛（TA3） | 块 | 聚乙烯 |  | 锁定型金属接骨板固定系统 | 审核通过 | 审核通过 | 审核通过 | 审核通过 | 审核通过 | 审核通过 | 获得ISO 13485 认证证书 | 无 | 无 | 无 | 无 | 无 | 0 | 1 | 没有抽检不合格记录
跟骨锁定加压接骨板 | R349 | 骨科创伤类 | 纯钛 | 2-20孔 |  |  | YZ0000557 | 北京中安泰华科技有限公司 | 锁定型金属接骨板固定系统/跟骨锁定板III型（分左右） | YZ00014404 | 国产 | 北京中安泰华科技有限公司 |  | 13孔（分左、右） | YSDB16 |  | 纯钛（TA3） | 块 | 聚乙烯 |  | 锁定型金属接骨板固定系统 | 审核通过 | 审核通过 | 审核通过 | 审核通过 | 审核通过 | 审核通过 | 获得ISO 13485 认证证书 | 无 | 无 | 无 | 无 | 无 | 0 | 1 | 没有抽检不合格记录
跟骨锁定加压接骨板 | R349 | 骨科创伤类 | 纯钛 | 2-20孔 |  |  | YZ0000557 | 北京中安泰华科技有限公司 | 锁定型金属接骨板固定系统/跟骨锁定板III型（分左右） | YZ00014405 | 国产 | 北京中安泰华科技有限公司 |  | 13孔（分左、右） | YSDC16 |  | 纯钛（TA3） | 块 | 聚乙烯 |  | 锁定型金属接骨板固定系统 | 审核通过 | 审核通过 | 审核通过 | 审核通过 | 审核通过 | 审核通过 | 获得ISO 13485 认证证书 | 无 | 无 | 无 | 无 | 无 | 0 | 1 | 没有抽检不合格记录
骨水泥型胫骨平台 | S212 | 骨科人工关节类 | 钛合金胫骨托 |  | 膝关节 |  | YZ0000068 | 北京爱康宜诚医疗器材有限公司 | 膝关节假体 | YZ00014406 | 国产 | 北京爱康宜诚医疗器材有限公司 |  | 胫骨平台 | B,E,S,G,C,F,A,D,D＋,H,B＋,C＋,L |  |  | 个 |  |  | 膝关节假体 | 审核通过 | 审核通过 | 审核通过 | 审核通过 | 审核通过 | 审核通过 | 获得ISO 13485 认证证书 | 通过 | 无 | 医疗器械检测机构出具的检测报告 | 无 | 发明专利,实用新型专利 | 0 | 16 | 没有抽检不合格记录
特殊基台 | U036 | 口腔科类 | 角度 | 钛 |  |  | YZ0000362 | 诺保科商贸（上海）有限公司 | 种植体配套用基台及螺钉 | YZ00014407 | 进口 | Nobel Biocare AB |  | 钛质球基台 诺保易配 NP 1mm¦钛质球基台 诺保易配 NP 2mm¦钛质球基台 诺保易配 NP 3mm¦钛质球基台 诺保易配 RP 1mm¦钛质球基台 诺保易配 RP 2mm¦钛质球基台 诺保易配 RP 3mm | 31908¦31909¦31910¦31911¦31912¦31913 |  |  | 个 |  |  | 种植体配套用基台及螺钉NobelEsthetics Abutments and Screws for Implants | 审核通过 | 审核通过 | 审核通过 | 审核通过 | 审核通过 | 审核通过 | 获得ISO 13485 认证证书 | 通过 | 通过 | 生产企业自检报告 | 无 | 发明专利, | 0 | 2 | 没有抽检不合格记录
DCS动力髁锁定接骨板 | R277 | 骨科创伤类 | 纯钛 | 2-16孔 |  |  | YZ0000557 | 北京中安泰华科技有限公司 | 锁定型金属接骨板固定系统/髁支持锁定板II型（分左右） | YZ00014408 | 国产 | 北京中安泰华科技有限公司 |  | 3、4、5、6、7、8、9、10、11、12、13孔（分左、右） | YSDC29 |  | 纯钛（TA3） | 块 | 聚乙烯 |  | 锁定型金属接骨板固定系统 | 审核通过 | 审核通过 | 审核通过 | 审核通过 | 审核通过 | 审核通过 | 获得ISO 13485 认证证书 | 无 | 无 | 无 | 无 | 无 | 0 | 0 | 没有抽检不合格记录
跟骨锁定加压接骨板 | R349 | 骨科创伤类 | 纯钛 | 2-20孔 |  |  | YZ0000557 | 北京中安泰华科技有限公司 | 锁定型金属接骨板固定系统/跟骨锁定板Ⅰ型（分左右） | YZ00014409 | 国产 | 北京中安泰华科技有限公司 |  | 14、15孔（分左、右） | YSDC14 |  | 纯钛（TA3） | 块 | 聚乙烯 |  | 锁定型金属接骨板固定系统 | 审核通过 | 审核通过 | 审核通过 | 审核通过 | 审核通过 | 审核通过 | 获得ISO 13485 认证证书 | 无 | 无 | 无 | 无 | 无 | 0 | 1 | 没有抽检不合格记录
跟骨锁定加压接骨板 | R349 | 骨科创伤类 | 纯钛 | 2-20孔 |  |  | YZ0000557 | 北京中安泰华科技有限公司 | 锁定型金属接骨板固定系统/跟骨锁定板Ⅰ型（分左右） | YZ00014410 | 国产 | 北京中安泰华科技有限公司 |  | 14、15孔（分左、右） | YSDB14 |  | 纯钛（TA3） | 块 | 聚乙烯 |  | 锁定型金属接骨板固定系统 | 审核通过 | 审核通过 | 审核通过 | 审核通过 | 审核通过 | 审核通过 | 获得ISO 13485 认证证书 | 无 | 无 | 无 | 无 | 无 | 0 | 1 | 没有抽检不合格记录
垫圈 | R645 | 骨科创伤类 | 合金 |  |  | 1个 | YZ0000342 | 武汉德骼拜尔外科植入物有限公司 | 垫圈 | YZ00014411 | 国产 | 武汉德骼拜尔外科植入物有限公司 | 垫圈 | 直径4一16mm | 直径4一16mm |  | 钛合金 | 枚 | 高级透析纸 |  | 垫圈 | 审核通过 | 审核通过 | 审核通过 | 审核通过 | 审核通过 | 审核通过 | 获得ISO 13485 认证证书 | 无 | 无 | 医疗器械检测机构出具的检测报告 | 无 | 实用新型专利 | 0 | 1 | 没有抽检不合格记录
DCS动力髁锁定接骨板 | R277 | 骨科创伤类 | 纯钛 | 2-16孔 |  |  | YZ0000557 | 北京中安泰华科技有限公司 | 锁定型金属接骨板固定系统/髁支持锁定板II型（分左右） | YZ00014412 | 国产 | 北京中安泰华科技有限公司 |  | 3、4、5、6、7、8、9、10、11、12、13孔（分左、右） | YSDB29 |  | 纯钛（TA3） | 块 | 聚乙烯 |  | 锁定型金属接骨板固定系统 | 审核通过 | 审核通过 | 审核通过 | 审核通过 | 审核通过 | 审核通过 | 获得ISO 13485 认证证书 | 无 | 无 | 无 | 无 | 无 | 0 | 0 | 没有抽检不合格记录
胫骨近端内侧锁定加压接骨板 | R286 | 骨科创伤类 | 纯钛 | 2-20孔 |  |  | YZ0000557 | 北京中安泰华科技有限公司 | 锁定型金属接骨板固定系统/胫骨近端内侧锁定板I型（分左右） | YZ00014413 | 国产 | 北京中安泰华科技有限公司 |  | 3、4、5、6、7、8、9、10、11、12、13、14、15孔（分左、右） | YSDC28 |  | 纯钛（TA3） | 块 | 聚乙烯 |  | 锁定型金属接骨板固定系统 | 审核通过 | 审核通过 | 审核通过 | 审核通过 | 审核通过 | 审核通过 | 获得ISO 13485 认证证书 | 无 | 无 | 无 | 无 | 无 | 0 | 0 | 没有抽检不合格记录
胫骨近端内侧锁定加压接骨板 | R286 | 骨科创伤类 | 纯钛 | 2-20孔 |  |  | YZ0000557 | 北京中安泰华科技有限公司 | 锁定型金属接骨板固定系统/胫骨近端内侧锁定板I型（分左右） | YZ00014414 | 国产 | 北京中安泰华科技有限公司 |  | 3、4、5、6、7、8、9、10、11、12、13、14、15孔（分左、右） | YSDB28 |  | 纯钛（TA3） | 块 | 聚乙烯 |  | 锁定型金属接骨板固定系统 | 审核通过 | 审核通过 | 审核通过 | 审核通过 | 审核通过 | 审核通过 | 获得ISO 13485 认证证书 | 无 | 无 | 无 | 无 | 无 | 0 | 1 | 没有抽检不合格记录
腓骨远端动力加压接骨板 | R322 | 骨科创伤类 | 纯钛 | 6-9孔 |  |  | YZ0000342 | 武汉德骼拜尔外科植入物有限公司 | 腓骨远端外侧接骨板（Ⅱ) | YZ00014415 | 国产 | 武汉德骼拜尔外科植入物有限公司 | 腓骨远端外侧接骨板（Ⅱ) | 孔数：4一9孔，长：71一183mm（每14递增），宽：10mm，厚：2.5、3mm | YSQ（Z）2O |  | 纯钛 | 块 | 高级透析纸 |  | 腓骨远端外侧接骨板（Ⅱ) | 审核通过 | 审核通过 | 审核通过 | 审核通过 | 审核通过 | 审核通过 | 获得ISO 13485 认证证书 | 无 | 无 | 医疗器械检测机构出具的检测报告 | 无 | 实用新型专利 | 0 | 1 | 没有抽检不合格记录
腓骨远端动力加压接骨板 | R322 | 骨科创伤类 | 纯钛 | 6-9孔 |  |  | YZ0000342 | 武汉德骼拜尔外科植入物有限公司 | 腓骨远端外侧接骨板（Ⅰ) | YZ00014416 | 国产 | 武汉德骼拜尔外科植入物有限公司 | 腓骨远端外侧接骨板（Ⅰ) | 孔数：3一9孔，长：55一187mm（每12递增），宽：10mm，厚：2、2.5mm | YSQ（Z）2O |  | 纯钛 | 块 | 高级透析纸 |  | 腓骨远端外侧接骨板（Ⅰ) | 审核通过 | 审核通过 | 审核通过 | 审核通过 | 审核通过 | 审核通过 | 获得ISO 13485 认证证书 | 无 | 无 | 医疗器械检测机构出具的检测报告 | 无 | 实用新型专利 | 0 | 1 | 没有抽检不合格记录
腓骨远端动力加压接骨板 | R325 | 骨科创伤类 | 纯钛 | 9孔以上 |  |  | YZ0000342 | 武汉德骼拜尔外科植入物有限公司 | 腓骨远端外侧接骨板（Ⅱ) | YZ00014417 | 国产 | 武汉德骼拜尔外科植入物有限公司 | 腓骨远端外侧接骨板（Ⅱ) | 孔数：10一12孔，长：71一183mm（每14递增），宽：10mm，厚：2.5、3mm | YSQ（Z）2O |  | 纯钛 | 块 | 高级透析纸 |  | 腓骨远端外侧接骨板（Ⅱ) | 审核通过 | 审核通过 | 审核通过 | 审核通过 | 审核通过 | 审核通过 | 获得ISO 13485 认证证书 | 无 | 无 | 医疗器械检测机构出具的检测报告 | 无 | 实用新型专利 | 0 | 1 | 没有抽检不合格记录
腓骨远端动力加压接骨板 | R325 | 骨科创伤类 | 纯钛 | 9孔以上 |  |  | YZ0000342 | 武汉德骼拜尔外科植入物有限公司 | 腓骨远端外侧接骨板（Ⅰ) | YZ00014418 | 国产 | 武汉德骼拜尔外科植入物有限公司 | 腓骨远端外侧接骨板（Ⅰ) | 孔数：10一14孔，长：55一187mm（每12递增），宽：10mm，厚：2、2.5mm | YSQ（Z）2O |  | 纯钛 | 块 | 高级透析纸 |  | 腓骨远端外侧接骨板（Ⅰ) | 审核通过 | 审核通过 | 审核通过 | 审核通过 | 审核通过 | 审核通过 | 获得ISO 13485 认证证书 | 无 | 无 | 医疗器械检测机构出具的检测报告 | 无 | 实用新型专利 | 0 | 1 | 没有抽检不合格记录
锁定头螺钉 | R470 | 骨科创伤类 | 钛合金 | 4.5-5.5mm |  | 自攻 | YZ0000557 | 北京中安泰华科技有限公司 | 锁定型金属接骨板固定系统/锁定螺钉 | YZ00014419 | 国产 | 北京中安泰华科技有限公司 |  | 4.5-5.5mm | SHAB0306 |  | 钛合金（TC4） | 个 | 聚乙烯 |  | 锁定型金属接骨板固定系统 | 审核通过 | 审核通过 | 审核通过 | 审核通过 | 审核通过 | 审核通过 | 获得ISO 13485 认证证书 | 无 | 无 | 无 | 无 | 无 | 0 | 1 | 没有抽检不合格记录
腓骨远端动力加压接骨板 | R322 | 骨科创伤类 | 纯钛 | 6-9孔 |  |  | YZ0000342 | 武汉德骼拜尔外科植入物有限公司 | 腓骨远端后侧接骨板（Ⅱ) | YZ00014420 | 国产 | 武汉德骼拜尔外科植入物有限公司 | 腓骨远端后侧接骨板（Ⅱ) | 孔数：4一9孔，长：52一164mm（每14递增），宽：10mm，厚：2.5、3mm | YSQ（Z）21 |  | 纯钛 | 块 | 高级透析纸 |  | 腓骨远端后侧接骨板（Ⅱ) | 审核通过 | 审核通过 | 审核通过 | 审核通过 | 审核通过 | 审核通过 | 获得ISO 13485 认证证书 | 无 | 无 | 医疗器械检测机构出具的检测报告 | 无 | 实用新型专利 | 0 | 1 | 没有抽检不合格记录
腓骨远端动力加压接骨板 | R322 | 骨科创伤类 | 纯钛 | 6-9孔 |  |  | YZ0000342 | 武汉德骼拜尔外科植入物有限公司 | 腓骨远端后侧接骨板（Ⅰ) | YZ00014421 | 国产 | 武汉德骼拜尔外科植入物有限公司 | 腓骨远端后侧接骨板（Ⅰ) | 孔数：3一9孔，长：36一168mm（每12递增），宽：10mm，厚：2、2.5mm | YSQ（Z）21 |  | 纯钛 | 块 | 高级透析纸 |  | 腓骨远端后侧接骨板（Ⅰ) | 审核通过 | 审核通过 | 审核通过 | 审核通过 | 审核通过 | 审核通过 | 获得ISO 13485 认证证书 | 无 | 无 | 医疗器械检测机构出具的检测报告 | 无 | 实用新型专利 | 0 | 1 | 没有抽检不合格记录
腓骨远端动力加压接骨板 | R325 | 骨科创伤类 | 纯钛 | 9孔以上 |  |  | YZ0000342 | 武汉德骼拜尔外科植入物有限公司 | 腓骨远端后侧接骨板（Ⅱ) | YZ00014423 | 国产 | 武汉德骼拜尔外科植入物有限公司 | 腓骨远端后侧接骨板（Ⅱ) | 孔数：10一12孔，长：52一164mm（每14递增），宽：10mm，厚：2.5、3mm | YSQ（Z）21 |  | 纯钛 | 块 | 高级透析纸 |  | 腓骨远端后侧接骨板（Ⅱ) | 审核通过 | 审核通过 | 审核通过 | 审核通过 | 审核通过 | 审核通过 | 获得ISO 13485 认证证书 | 无 | 无 | 医疗器械检测机构出具的检测报告 | 无 | 实用新型专利 | 0 | 1 | 没有抽检不合格记录
腓骨远端动力加压接骨板 | R325 | 骨科创伤类 | 纯钛 | 9孔以上 |  |  | YZ0000342 | 武汉德骼拜尔外科植入物有限公司 | 腓骨远端后侧接骨板（Ⅰ) | YZ00014424 | 国产 | 武汉德骼拜尔外科植入物有限公司 | 腓骨远端后侧接骨板（Ⅰ) | 孔数：10一14孔，长：36一168mm（每12递增），宽：10mm，厚：2、2.5mm | YSQ（Z）21 |  | 纯钛 | 块 | 高级透析纸 |  | 腓骨远端后侧接骨板（Ⅰ) | 审核通过 | 审核通过 | 审核通过 | 审核通过 | 审核通过 | 审核通过 | 获得ISO 13485 认证证书 | 无 | 无 | 医疗器械检测机构出具的检测报告 | 无 | 实用新型专利 | 0 | 1 | 没有抽检不合格记录
锁定头螺钉 | R452 | 骨科创伤类 | 钛合金 | 2.0mm |  | 自攻 | YZ0000557 | 北京中安泰华科技有限公司 | 锁定型金属接骨板固定系统/锁定螺钉 | YZ00014425 | 国产 | 北京中安泰华科技有限公司 |  | 2.0mm | SHAB0303 |  | 钛合金（TC4） | 个 | 聚乙烯 |  | 锁定型金属接骨板固定系统 | 审核通过 | 审核通过 | 审核通过 | 审核通过 | 审核通过 | 审核通过 | 获得ISO 13485 认证证书 | 无 | 无 | 无 | 无 | 无 | 0 | 1 | 没有抽检不合格记录
胫骨近端外侧锁定加压接骨板 | R295 | 骨科创伤类 | 纯钛 | 2-20孔 |  |  | YZ0000557 | 北京中安泰华科技有限公司 | 锁定型金属接骨板固定系统/胫骨近端外侧锁定板（分左右） | YZ00014426 | 国产 | 北京中安泰华科技有限公司 |  | 5、7、9、11、13孔（分左、右） | YSDC30 |  | 纯钛（TA3） | 块 | 聚乙烯 |  | 锁定型金属接骨板固定系统 | 审核通过 | 审核通过 | 审核通过 | 审核通过 | 审核通过 | 审核通过 | 获得ISO 13485 认证证书 | 无 | 无 | 无 | 无 | 无 | 0 | 1 | 没有抽检不合格记录
胫骨远端微创锁定加压接骨板（LISS） | R309 | 骨科创伤类 | 钛合金 | 5－9孔 |  |  | YZ0000273 | 大博医疗科技股份有限公司 | 微创中型远端锁定板 | YZ00014427 | 国产 | 大博医疗科技股份有限公司 |  | 2-9孔 | LCLP10胫骨远端内侧微创I型（左、右） |  |  | 块 |  |  | 金属锁定接骨板系统 | 审核通过 | 审核通过 | 审核通过 | 审核通过 | 审核通过 | 审核通过 | 获得ISO 13485 认证证书 | 通过 | 通过 | 医疗器械检测机构出具的检测报告 | 无 | 实用新型专利 | 0 | 10 | 没有抽检不合格记录
胫骨远端微创锁定加压接骨板（LISS） | R309 | 骨科创伤类 | 钛合金 | 5－9孔 |  |  | YZ0000273 | 大博医疗科技股份有限公司 | 微创中型远端锁定板 | YZ00014428 | 国产 | 大博医疗科技股份有限公司 |  | 2-9孔 | LCLP10胫骨远端外侧微创II型（左、右） |  |  | 块 |  |  | 金属锁定接骨板系统 | 审核通过 | 审核通过 | 审核通过 | 审核通过 | 审核通过 | 审核通过 | 获得ISO 13485 认证证书 | 通过 | 通过 | 医疗器械检测机构出具的检测报告 | 无 | 实用新型专利 | 0 | 10 | 没有抽检不合格记录
胫骨远端微创锁定加压接骨板（LISS） | R309 | 骨科创伤类 | 钛合金 | 5－9孔 |  |  | YZ0000273 | 大博医疗科技股份有限公司 | 微创中型远端锁定板 | YZ00014429 | 国产 | 大博医疗科技股份有限公司 |  | 2-9孔 | LCLP10胫骨远端外侧微创I型（左、右） |  |  | 块 |  |  | 金属锁定接骨板系统 | 审核通过 | 审核通过 | 审核通过 | 审核通过 | 审核通过 | 审核通过 | 获得ISO 13485 认证证书 | 通过 | 通过 | 医疗器械检测机构出具的检测报告 | 无 | 实用新型专利 | 0 | 1 | 没有抽检不合格记录
骨盆直行接骨板 | R209 | 骨科创伤类 | 纯钛 | 2-20孔 |  |  | YZ0000272 | 博益宁（厦门）医疗器械有限公司 | T型支撑板 | YZ00014430 | 国产 | 博益宁（厦门）医疗器械有限公司 |  | 2-12孔 | TBPI型（左、右） |  | 纯钛 | 块 |  |  | 金属解剖型接骨板 | 审核通过 | 审核通过 | 审核通过 | 审核通过 | 审核通过 | 审核通过 | 获得ISO 13485 认证证书 | 通过 | 无 | 医疗器械检测机构出具的检测报告 | 无 | 无 | 0 | 0 | 没有抽检不合格记录
锁定头螺钉 | R458 | 骨科创伤类 | 钛合金 | 2.4-2.7mm |  | 自攻 | YZ0000557 | 北京中安泰华科技有限公司 | 锁定型金属接骨板固定系统/锁定螺钉 | YZ00014431 | 国产 | 北京中安泰华科技有限公司 |  | 2.4-2.7mm | SHAB0303 |  | 钛合金（TC4） | 个 | 聚乙烯 |  | 锁定型金属接骨板固定系统 | 审核通过 | 审核通过 | 审核通过 | 审核通过 | 审核通过 | 审核通过 | 获得ISO 13485 认证证书 | 无 | 无 | 无 | 无 | 无 | 0 | 1 | 没有抽检不合格记录
胫骨近端外侧锁定加压接骨板 | R295 | 骨科创伤类 | 纯钛 | 2-20孔 |  |  | YZ0000557 | 北京中安泰华科技有限公司 | 锁定型金属接骨板固定系统/胫骨近端外侧锁定板（分左右） | YZ00014432 | 国产 | 北京中安泰华科技有限公司 |  | 5、7、9、11、13孔（分左、右） | YSDB30 |  | 纯钛（TA3） | 块 | 聚乙烯 |  | 锁定型金属接骨板固定系统 | 审核通过 | 审核通过 | 审核通过 | 审核通过 | 审核通过 | 审核通过 | 获得ISO 13485 认证证书 | 无 | 无 | 无 | 无 | 无 | 0 | 1 | 没有抽检不合格记录
腓骨远端后外侧锁定加压接骨板 | R328 | 骨科创伤类 | 纯钛 | 6-9孔 |  |  | YZ0000342 | 武汉德骼拜尔外科植入物有限公司 | 腓骨远端ＬＣＰ | YZ00014433 | 国产 | 武汉德骼拜尔外科植入物有限公司 | 腓骨远端ＬＣＰ | 孔：3一9孔，长：55一187mm（每12递增），宽：10mm，厚：2mm | YP（Z）21 |  | 纯钛 | 块 | PVC纸板+高级透析纸 |  | 腓骨远端ＬＣＰ | 审核通过 | 审核通过 | 审核通过 | 审核通过 | 审核通过 | 审核通过 | 获得ISO 13485 认证证书 | 无 | 无 | 生产企业自检报告 | 无 | 实用新型专利 | 0 | 1 | 没有抽检不合格记录
腓骨远端后外侧锁定加压接骨板 | R331 | 骨科创伤类 | 纯钛 | 9孔以上 |  |  | YZ0000342 | 武汉德骼拜尔外科植入物有限公司 | 腓骨远端ＬＣＰ | YZ00014434 | 国产 | 武汉德骼拜尔外科植入物有限公司 | 腓骨远端ＬＣＰ | 孔：10一14孔，长：55一187mm（每12递增），宽：10mm，厚：2.5mm | YP（Z）21 |  | 纯钛 | 块 | PVC纸板+高级透析纸 |  | 腓骨远端ＬＣＰ | 审核通过 | 审核通过 | 审核通过 | 审核通过 | 审核通过 | 审核通过 | 获得ISO 13485 认证证书 | 无 | 无 | 生产企业自检报告 | 无 | 实用新型专利 | 0 | 1 | 没有抽检不合格记录
上肢组合式外固定支架 | R701 | 骨科创伤类 | 铝合金 | 各种规格型号 |  |  | YZ0000058 | 江苏荷普医疗科技股份有限公司 | 组合式外固定支架（铝合金） | YZ00014435 | 国产 | 江苏荷普医疗科技股份有限公司 |  | 4.0-5.0mm，长度50-450mm | R01-R05延伸杆（管） |  | 铝合金 | 个 |  |  | 组合式外固定支架 | 审核通过 | 审核通过 | 审核通过 | 审核通过 | 审核通过 | 审核通过 | 获得ISO 13485 认证证书 | 无 | 无 | 医疗器械检测机构出具的检测报告 | 无 | 无 | 0 | 0 | 企业有不良记录，但投标品种无不良记录
锁定头螺钉 | R464 | 骨科创伤类 | 钛合金 | 3.5-4.0mm |  | 自攻 | YZ0000557 | 北京中安泰华科技有限公司 | 锁定型金属接骨板固定系统/锁定螺钉 | YZ00014436 | 国产 | 北京中安泰华科技有限公司 |  | 3.5-4.0mm | SHAB0303 |  | 钛合金（TC4） | 个 | 聚乙烯 |  | 锁定型金属接骨板固定系统 | 审核通过 | 审核通过 | 审核通过 | 审核通过 | 审核通过 | 审核通过 | 获得ISO 13485 认证证书 | 无 | 无 | 无 | 无 | 无 | 0 | 1 | 没有抽检不合格记录
锁定头螺钉 | R464 | 骨科创伤类 | 钛合金 | 3.5-4.0mm |  | 自攻 | YZ0000557 | 北京中安泰华科技有限公司 | 锁定型金属接骨板固定系统/锁定螺钉 | YZ00014437 | 国产 | 北京中安泰华科技有限公司 |  | 3.5-4.0mm | SHAB0306 |  | 钛合金（TC4） | 个 | 聚乙烯 |  | 锁定型金属接骨板固定系统 | 审核通过 | 审核通过 | 审核通过 | 审核通过 | 审核通过 | 审核通过 | 获得ISO 13485 认证证书 | 无 | 无 | 无 | 无 | 无 | 0 | 1 | 没有抽检不合格记录
锁定头螺钉 | R470 | 骨科创伤类 | 钛合金 | 4.5-5.5mm |  | 自攻 | YZ0000557 | 北京中安泰华科技有限公司 | 锁定型金属接骨板固定系统/锁定螺钉 | YZ00014438 | 国产 | 北京中安泰华科技有限公司 |  | 4.5-5.5mm | SHAB0303 |  | 钛合金（TC4） | 个 | 聚乙烯 |  | 锁定型金属接骨板固定系统 | 审核通过 | 审核通过 | 审核通过 | 审核通过 | 审核通过 | 审核通过 | 获得ISO 13485 认证证书 | 无 | 无 | 无 | 无 | 无 | 0 | 1 | 没有抽检不合格记录
跟骨动力加压接骨板 | R346 | 骨科创伤类 | 纯钛 | 2-20孔 |  |  | YZ0000342 | 武汉德骼拜尔外科植入物有限公司 | 跟骨接骨板（Ⅳ) | YZ00014439 | 国产 | 武汉德骼拜尔外科植入物有限公司 | 跟骨接骨板（Ⅳ) | 孔数：12一18孔，长：60一80mm（每10递增），宽：8mm，厚：1.5、2mm | YSQ（Z）45 |  | 纯钛 | 块 | 高级透析纸 |  | 跟骨接骨板（Ⅳ) | 审核通过 | 审核通过 | 审核通过 | 审核通过 | 审核通过 | 审核通过 | 获得ISO 13485 认证证书 | 无 | 无 | 医疗器械检测机构出具的检测报告 | 无 | 实用新型专利 | 0 | 1 | 没有抽检不合格记录
跟骨动力加压接骨板 | R346 | 骨科创伤类 | 纯钛 | 2-20孔 |  |  | YZ0000342 | 武汉德骼拜尔外科植入物有限公司 | 跟骨接骨板（Ⅲ) | YZ00014440 | 国产 | 武汉德骼拜尔外科植入物有限公司 | 跟骨接骨板（Ⅲ) | 孔数：8一23孔，长：50一100mm（每10递增），宽：8mm，厚：1.5、2mm | YSQ（Z）44 |  | 纯钛 | 块 | 高级透析纸 |  | 跟骨接骨板（Ⅲ) | 审核通过 | 审核通过 | 审核通过 | 审核通过 | 审核通过 | 审核通过 | 获得ISO 13485 认证证书 | 无 | 无 | 医疗器械检测机构出具的检测报告 | 无 | 实用新型专利 | 0 | 1 | 没有抽检不合格记录
跟骨动力加压接骨板 | R346 | 骨科创伤类 | 纯钛 | 2-20孔 |  |  | YZ0000342 | 武汉德骼拜尔外科植入物有限公司 | 跟骨接骨板（Ⅱ) | YZ00014441 | 国产 | 武汉德骼拜尔外科植入物有限公司 | 跟骨接骨板（Ⅱ) | 孔数：10一20孔，长：50一100mm（每10递增），宽：8mm，厚：1.5、2mm | YSQ（Z）43 |  | 纯钛 | 块 | 高级透析纸 |  | 跟骨接骨板（Ⅱ) | 审核通过 | 审核通过 | 审核通过 | 审核通过 | 审核通过 | 审核通过 | 获得ISO 13485 认证证书 | 无 | 无 | 医疗器械检测机构出具的检测报告 | 无 | 实用新型专利 | 0 | 1 | 没有抽检不合格记录
跟骨动力加压接骨板 | R346 | 骨科创伤类 | 纯钛 | 2-20孔 |  |  | YZ0000342 | 武汉德骼拜尔外科植入物有限公司 | 跟骨接骨板（Ⅰ) | YZ00014442 | 国产 | 武汉德骼拜尔外科植入物有限公司 | 跟骨接骨板（Ⅰ) | 孔数：6一20孔，长：50一120mm（每10递增），宽：8mm，厚：1.5、2mm | YSQ（Z）42 |  | 纯钛 | 块 | 高级透析纸 |  | 跟骨接骨板（Ⅰ) | 审核通过 | 审核通过 | 审核通过 | 审核通过 | 审核通过 | 审核通过 | 获得ISO 13485 认证证书 | 无 | 无 | 医疗器械检测机构出具的检测报告 | 无 | 实用新型专利 | 0 | 1 | 没有抽检不合格记录
锁定头螺钉 | R452 | 骨科创伤类 | 钛合金 | 2.0mm |  | 自攻 | YZ0000557 | 北京中安泰华科技有限公司 | 锁定型金属接骨板固定系统/锁定螺钉 | YZ00014443 | 国产 | 北京中安泰华科技有限公司 |  | 2.0mm | SHAB0306 |  | 钛合金（TC4） | 个 | 聚乙烯 |  | 锁定型金属接骨板固定系统 | 审核通过 | 审核通过 | 审核通过 | 审核通过 | 审核通过 | 审核通过 | 获得ISO 13485 认证证书 | 无 | 无 | 无 | 无 | 无 | 0 | 1 | 没有抽检不合格记录
胫骨远端内侧锁定加压接骨板 | R304 | 骨科创伤类 | 纯钛 | 2-20孔 |  |  | YZ0000557 | 北京中安泰华科技有限公司 | 锁定型金属接骨板固定系统/胫骨远端内侧锁定板II型（分左右） | YZ00014444 | 国产 | 北京中安泰华科技有限公司 |  | 4、6、8、10、12、14孔（分左、右） | YSDC24 |  | 纯钛（TA3） | 块 | 聚乙烯 |  | 锁定型金属接骨板固定系统 | 审核通过 | 审核通过 | 审核通过 | 审核通过 | 审核通过 | 审核通过 | 获得ISO 13485 认证证书 | 无 | 无 | 无 | 无 | 无 | 0 | 1 | 没有抽检不合格记录
锁定头螺钉 | R458 | 骨科创伤类 | 钛合金 | 2.4-2.7mm |  | 自攻 | YZ0000557 | 北京中安泰华科技有限公司 | 锁定型金属接骨板固定系统/锁定螺钉 | YZ00014445 | 国产 | 北京中安泰华科技有限公司 |  | 2.4-2.7mm | SHAB0306 |  | 钛合金（TC4） | 个 | 聚乙烯 |  | 锁定型金属接骨板固定系统 | 审核通过 | 审核通过 | 审核通过 | 审核通过 | 审核通过 | 审核通过 | 获得ISO 13485 认证证书 | 无 | 无 | 无 | 无 | 无 | 0 | 1 | 没有抽检不合格记录
胫骨远端内侧锁定加压接骨板 | R304 | 骨科创伤类 | 纯钛 | 2-20孔 |  |  | YZ0000557 | 北京中安泰华科技有限公司 | 锁定型金属接骨板固定系统/胫骨远端内侧锁定板II型（分左右） | YZ00014446 | 国产 | 北京中安泰华科技有限公司 |  | 4、6、8、10、12、14孔（分左、右） | YSDB24 |  | 纯钛（TA3） | 块 | 聚乙烯 |  | 锁定型金属接骨板固定系统 | 审核通过 | 审核通过 | 审核通过 | 审核通过 | 审核通过 | 审核通过 | 获得ISO 13485 认证证书 | 无 | 无 | 无 | 无 | 无 | 0 | 1 | 没有抽检不合格记录
胫骨远端内侧锁定加压接骨板 | R304 | 骨科创伤类 | 纯钛 | 2-20孔 |  |  | YZ0000557 | 北京中安泰华科技有限公司 | 锁定型金属接骨板固定系统/胫骨远端内侧锁定板I型（分左右） | YZ00014447 | 国产 | 北京中安泰华科技有限公司 |  | 3、4、5、6、7、8、9、10、11、12、13孔（分左、右） | YSDC22 |  | 纯钛（TA3） | 块 | 聚乙烯 |  | 锁定型金属接骨板固定系统 | 审核通过 | 审核通过 | 审核通过 | 审核通过 | 审核通过 | 审核通过 | 获得ISO 13485 认证证书 | 无 | 无 | 无 | 无 | 无 | 0 | 1 | 没有抽检不合格记录
生物固定初次置换柄 | S060 | 骨科人工关节类 | 直柄－微孔＋HA |  | 髋关节 |  | YZ0000068 | 北京爱康宜诚医疗器材有限公司 | 生物型股骨柄CL | YZ00014448 | 国产 | 北京爱康宜诚医疗器材有限公司 |  | 2#;4#;6#;8#;10#;12#;14#;16#; | 1#;3#;5#;7#;9#;11#;13#;15#; |  |  | 个 |  |  | 髋关节假体-股骨柄 | 审核通过 | 审核通过 | 审核通过 | 审核通过 | 审核通过 | 审核通过 | 获得ISO 13485 认证证书 | 通过 | 无 | 医疗器械检测机构出具的检测报告 | 无 | 发明专利,实用新型专利 | 0 | 10 | 没有抽检不合格记录
跟骨锁定加压接骨板 | R349 | 骨科创伤类 | 纯钛 | 2-20孔 |  |  | YZ0000342 | 武汉德骼拜尔外科植入物有限公司 | 跟骨ＬＣＰ（Ⅰ) | YZ00014449 | 国产 | 武汉德骼拜尔外科植入物有限公司 | 跟骨ＬＣＰ（Ⅰ) | 孔：8一23孔，长：50一100mm（每10递增），宽：8mm，厚：1.5、2mm | YP（Z）23 |  | 纯钛 | 块 | PVC纸板+高级透析纸 |  | 跟骨ＬＣＰ（Ⅰ) | 审核通过 | 审核通过 | 审核通过 | 审核通过 | 审核通过 | 审核通过 | 获得ISO 13485 认证证书 | 无 | 无 | 生产企业自检报告 | 无 | 实用新型专利 | 0 | 1 | 没有抽检不合格记录
人工合成骨（注射型） | R681 | 骨科创伤类 | 不含生物材料 | 5cc |  |  | YZ0000081 | 上海瑞邦生物材料有限公司 | 瑞邦骨泰 | YZ00014450 | 国产 | 上海瑞邦生物材料有限公司 | 瑞邦骨泰 | 3.8g*2 | RB-ZS-76G |  | 磷酸钙 | 盒 | 纸盒 |  | 自固化磷酸钙人工骨 | 审核通过 | 审核通过 | 审核通过 | 审核通过 | 审核通过 | 审核通过 | 获得ISO 13485 认证证书 | 无 | 无 | 生产企业自检报告 | 有 | 发明专利, | 0 | 6 | 没有抽检不合格记录
胫骨远端内侧锁定加压接骨板 | R304 | 骨科创伤类 | 纯钛 | 2-20孔 |  |  | YZ0000557 | 北京中安泰华科技有限公司 | 锁定型金属接骨板固定系统/胫骨远端内侧锁定板I型（分左右） | YZ00014451 | 国产 | 北京中安泰华科技有限公司 |  | 3、4、5、6、7、8、9、10、11、12、13孔（分左、右） | YSDB22 |  | 纯钛（TA3） | 块 | 聚乙烯 |  | 锁定型金属接骨板固定系统 | 审核通过 | 审核通过 | 审核通过 | 审核通过 | 审核通过 | 审核通过 | 获得ISO 13485 认证证书 | 无 | 无 | 无 | 无 | 无 | 0 | 1 | 没有抽检不合格记录
胫骨远端前外侧锁定加压接骨板 | R307 | 骨科创伤类 | 纯钛 | 2-20孔 |  |  | YZ0000557 | 北京中安泰华科技有限公司 | 锁定型金属接骨板固定系统/胫骨远端外侧加压锁定板II型（分左右） | YZ00014452 | 国产 | 北京中安泰华科技有限公司 |  | 5、7、9、11孔（分左、右） | YSDC26 |  | 纯钛（TA3） | 块 | 聚乙烯 |  | 锁定型金属接骨板固定系统 | 审核通过 | 审核通过 | 审核通过 | 审核通过 | 审核通过 | 审核通过 | 获得ISO 13485 认证证书 | 无 | 无 | 无 | 无 | 无 | 0 | 1 | 没有抽检不合格记录
腓骨远端外侧锁定加压接骨板 | R340 | 骨科创伤类 | 纯钛 | 6-9孔 |  |  | YZ0000557 | 北京中安泰华科技有限公司 | 锁定型金属接骨板固定系统/腓骨远端外侧加压锁定板（分左右） | YZ00014453 | 国产 | 北京中安泰华科技有限公司 |  | 6-9孔 | YSDB34 |  | 纯钛（TA3） | 块 | 聚乙烯 |  | 锁定型金属接骨板固定系统 | 审核通过 | 审核通过 | 审核通过 | 审核通过 | 审核通过 | 审核通过 | 获得ISO 13485 认证证书 | 无 | 无 | 无 | 无 | 无 | 0 | 1 | 没有抽检不合格记录
骨盆J型接骨板 | R194 | 骨科创伤类 | 纯钛 | 2-20孔 |  |  | YZ0000272 | 博益宁（厦门）医疗器械有限公司 | L型板 | YZ00014454 | 国产 | 博益宁（厦门）医疗器械有限公司 |  | 2-12孔 | LPIII型（左、右） |  | 纯钛 | 块 |  |  | 金属解剖型接骨板 | 审核通过 | 审核通过 | 审核通过 | 审核通过 | 审核通过 | 审核通过 | 获得ISO 13485 认证证书 | 通过 | 无 | 医疗器械检测机构出具的检测报告 | 无 | 无 | 0 | 0 | 没有抽检不合格记录
肱骨近端接骨板 | R111 | 骨科创伤类 | 纯钛 | 3-9孔 |  |  | YZ0000342 | 武汉德骼拜尔外科植入物有限公司 | 肱骨近端接骨板（Ⅱ) | YZ00014455 | 国产 | 武汉德骼拜尔外科植入物有限公司 | 肱骨近端接骨板（Ⅱ) | 孔数：3一9孔，长：96一304mm（每16递增），宽：12mm，厚：3、3.5 | YSQ（Z）O4 |  | 纯钛 | 块 | 高级透析纸 |  | 肱骨近端接骨板（Ⅱ) | 审核通过 | 审核通过 | 审核通过 | 审核通过 | 审核通过 | 审核通过 | 获得ISO 13485 认证证书 | 无 | 无 | 医疗器械检测机构出具的检测报告 | 无 | 实用新型专利 | 0 | 1 | 没有抽检不合格记录
肱骨近端接骨板 | R111 | 骨科创伤类 | 纯钛 | 3-9孔 |  |  | YZ0000342 | 武汉德骼拜尔外科植入物有限公司 | 肱骨近端接骨板（Ⅰ) | YZ00014456 | 国产 | 武汉德骼拜尔外科植入物有限公司 | 肱骨近端接骨板（Ⅰ) | 孔数：3一9孔，长：76一256mm（每12递增），宽：12mm，厚：3、3.5 | YSQ（Z）O3 |  | 纯钛 | 块 | 高级透析纸 |  | 肱骨近端接骨板（Ⅰ) | 审核通过 | 审核通过 | 审核通过 | 审核通过 | 审核通过 | 审核通过 | 获得ISO 13485 认证证书 | 无 | 无 | 医疗器械检测机构出具的检测报告 | 无 | 实用新型专利 | 0 | 1 | 没有抽检不合格记录
胫骨远端前外侧锁定加压接骨板 | R307 | 骨科创伤类 | 纯钛 | 2-20孔 |  |  | YZ0000557 | 北京中安泰华科技有限公司 | 锁定型金属接骨板固定系统/胫骨远端外侧加压锁定板II型（分左右） | YZ00014457 | 国产 | 北京中安泰华科技有限公司 |  | 5、7、9、11孔（分左、右） | YSDB26 |  | 纯钛（TA3） | 块 | 聚乙烯 |  | 锁定型金属接骨板固定系统 | 审核通过 | 审核通过 | 审核通过 | 审核通过 | 审核通过 | 审核通过 | 获得ISO 13485 认证证书 | 无 | 无 | 无 | 无 | 无 | 0 | 1 | 没有抽检不合格记录
肱骨近端接骨板 | R114 | 骨科创伤类 | 纯钛 | 9孔以上 |  |  | YZ0000342 | 武汉德骼拜尔外科植入物有限公司 | 肱骨近端接骨板（Ⅱ) | YZ00014458 | 国产 | 武汉德骼拜尔外科植入物有限公司 | 肱骨近端接骨板（Ⅱ) | 孔数：10一14孔，长：96一304mm（每16递增），宽：12mm，厚：3、3.5 | YSQ（Z）O4 |  | 纯钛 | 块 | 高级透析纸 |  | 肱骨近端接骨板（Ⅱ) | 审核通过 | 审核通过 | 审核通过 | 审核通过 | 审核通过 | 审核通过 | 获得ISO 13485 认证证书 | 无 | 无 | 医疗器械检测机构出具的检测报告 | 无 | 实用新型专利 | 0 | 1 | 没有抽检不合格记录
肱骨近端接骨板 | R114 | 骨科创伤类 | 纯钛 | 9孔以上 |  |  | YZ0000342 | 武汉德骼拜尔外科植入物有限公司 | 肱骨近端接骨板（Ⅰ) | YZ00014459 | 国产 | 武汉德骼拜尔外科植入物有限公司 | 肱骨近端接骨板（Ⅰ) | 孔数：10一18孔，长：76一256mm（每12递增），宽：12mm，厚：3、3.5 | YSQ（Z）O3 |  | 纯钛 | 块 | 高级透析纸 |  | 肱骨近端接骨板（Ⅰ) | 审核通过 | 审核通过 | 审核通过 | 审核通过 | 审核通过 | 审核通过 | 获得ISO 13485 认证证书 | 无 | 无 | 医疗器械检测机构出具的检测报告 | 无 | 实用新型专利 | 0 | 1 | 没有抽检不合格记录
腓骨远端外侧锁定加压接骨板 | R340 | 骨科创伤类 | 纯钛 | 6-9孔 |  |  | YZ0000557 | 北京中安泰华科技有限公司 | 锁定型金属接骨板固定系统/腓骨远端外侧加压锁定板（分左右） | YZ00014460 | 国产 | 北京中安泰华科技有限公司 |  | 6-9孔 | YSDC34 |  | 纯钛（TA3） | 块 | 聚乙烯 |  | 锁定型金属接骨板固定系统 | 审核通过 | 审核通过 | 审核通过 | 审核通过 | 审核通过 | 审核通过 | 获得ISO 13485 认证证书 | 无 | 无 | 无 | 无 | 无 | 0 | 1 | 没有抽检不合格记录
胫骨平台楔形垫片 | S260 | 骨科人工关节类 |  | 各种规格型号 | 膝关节 |  | YZ0000068 | 北京爱康宜诚医疗器材有限公司 | 膝关节假体 | YZ00014461 | 国产 | 北京爱康宜诚医疗器材有限公司 |  | SA 12mm,FG 10mm,HL 8mm,SA 14mm,SA 16mm,BC 8mm,HL 14mm,HL 16mm,BC 10mm,FG 14mm,BC 12mm,DE 8mm,SA 10mm,BC 14mm,DE 12mm,FG 8mm,DE 16mm,FG 16mm,BC 16mm,DE 14mm,HL 10mm,SA 8mm,DE 10mm,FG 12mm,HL 12mm | SA 12mm,FG 10mm,HL 8mm,SA 14mm,SA 16mm,BC 8mm,HL 14mm,HL 16mm,BC 10mm,FG 14mm,BC 12mm,DE 8mm,SA 10mm,BC 14mm,DE 12mm,FG 8mm,DE 16mm,FG 16mm,BC 16mm,DE 14mm,HL 10mm,SA 8mm,DE 10mm,FG 12mm,HL 12mm |  |  | 个 |  |  | 膝关节假体 | 审核通过 | 审核通过 | 审核通过 | 审核通过 | 审核通过 | 审核通过 | 获得ISO 13485 认证证书 | 通过 | 无 | 医疗器械检测机构出具的检测报告 | 无 | 发明专利,实用新型专利 | 0 | 10 | 没有抽检不合格记录
胫骨直型锁定接骨板 | R319 | 骨科创伤类 | 纯钛 | 2-24孔 |  |  | YZ0000557 | 北京中安泰华科技有限公司 | 锁定型金属接骨板固定系统/限制型胫骨加压锁定板 | YZ00014462 | 国产 | 北京中安泰华科技有限公司 |  | 5、6、7、8、9、10、11、12、14、16、18孔 | ZSDB05 |  | 纯钛（TA3） | 块 | 聚乙烯 |  | 锁定型金属接骨板固定系统 | 审核通过 | 审核通过 | 审核通过 | 审核通过 | 审核通过 | 审核通过 | 获得ISO 13485 认证证书 | 无 | 无 | 无 | 无 | 无 | 0 | 1 | 没有抽检不合格记录
腓骨远端外侧锁定加压接骨板 | R343 | 骨科创伤类 | 纯钛 | 9孔以上 |  |  | YZ0000557 | 北京中安泰华科技有限公司 | 锁定型金属接骨板固定系统/腓骨远端外侧加压锁定板（分左右） | YZ00014463 | 国产 | 北京中安泰华科技有限公司 |  | 9孔以上 | YSDB34 |  | 纯钛（TA3） | 块 | 聚乙烯 |  | 锁定型金属接骨板固定系统 | 审核通过 | 审核通过 | 审核通过 | 审核通过 | 审核通过 | 审核通过 | 获得ISO 13485 认证证书 | 无 | 无 | 无 | 无 | 无 | 0 | 1 | 没有抽检不合格记录
腓骨远端外侧锁定加压接骨板 | R343 | 骨科创伤类 | 纯钛 | 9孔以上 |  |  | YZ0000557 | 北京中安泰华科技有限公司 | 锁定型金属接骨板固定系统/腓骨远端外侧加压锁定板（分左右） | YZ00014464 | 国产 | 北京中安泰华科技有限公司 |  | 9孔以上 | YSDC34 |  | 纯钛（TA3） | 块 | 聚乙烯 |  | 锁定型金属接骨板固定系统 | 审核通过 | 审核通过 | 审核通过 | 审核通过 | 审核通过 | 审核通过 | 获得ISO 13485 认证证书 | 无 | 无 | 无 | 无 | 无 | 0 | 0 | 没有抽检不合格记录
肱骨近端锁定接骨板 | R117 | 骨科创伤类 | 纯钛 | 3-9孔 |  |  | YZ0000342 | 武汉德骼拜尔外科植入物有限公司 | 肱骨近端ＬＣＰ（Ⅱ) | YZ00014465 | 国产 | 武汉德骼拜尔外科植入物有限公司 | 肱骨近端ＬＣＰ（Ⅱ) | 孔：3一9孔，长：96一336mm（每16递增），宽：12mm，厚：3、3.5mm | YP（Z）O3 |  | 纯钛 | 块 | PVC纸板+高级透析纸 |  | 肱骨近端ＬＣＰ（Ⅱ) | 审核通过 | 审核通过 | 审核通过 | 审核通过 | 审核通过 | 审核通过 | 获得ISO 13485 认证证书 | 无 | 无 | 生产企业自检报告 | 无 | 实用新型专利 | 0 | 1 | 没有抽检不合格记录
肱骨近端锁定接骨板 | R120 | 骨科创伤类 | 纯钛 | 9孔以上 |  |  | YZ0000342 | 武汉德骼拜尔外科植入物有限公司 | 肱骨近端ＬＣＰ（Ⅱ) | YZ00014466 | 国产 | 武汉德骼拜尔外科植入物有限公司 | 肱骨近端ＬＣＰ（Ⅱ) | 孔：10一16孔，长：96一336mm（每16递增），宽：12mm，厚：3、3.5mm | YP（Z）O3 |  | 纯钛 | 块 | PVC纸板+高级透析纸 |  | 肱骨近端ＬＣＰ（Ⅱ) | 审核通过 | 审核通过 | 审核通过 | 审核通过 | 审核通过 | 审核通过 | 获得ISO 13485 认证证书 | 无 | 无 | 生产企业自检报告 | 无 | 实用新型专利 | 0 | 1 | 没有抽检不合格记录
锁定头螺钉 | R464 | 骨科创伤类 | 钛合金 | 3.5-4.0mm |  | 自攻 | YZ0000221 | 北京百优华泰医疗科技有限公司 | 防冷焊接小头皮质锁定螺钉 | YZ00014467 | 进口 | aap Implantate AG |  | SK 3522-12-3，SK 3522-14-3，SK 3522-16-3，SK 3522-18-3，SK 3522-20-3，SK 3522-22-3，SK 3522-24-3，SK 3522-26-3，SK 3522-28-3，SK 3522-30-3，SK 3522-32-3，SK 3522-34-3，SK 3522-36-3，SK 3522-38-3，SK 3522-40-3，SK 3522-42-3，SK 3522-44-3，SK 3522-45-3，SK 3522-50-3，SK 3522-55-3，SK 3522-60-3 | SK 3522-12-3，SK 3522-14-3，SK 3522-16-3，SK 3522-18-3，SK 3522-20-3，SK 3522-22-3，SK 3522-24-3，SK 3522-26-3，SK 3522-28-3，SK 3522-30-3，SK 3522-32-3，SK 3522-34-3，SK 3522-36-3，SK 3522-38-3，SK 3522-40-3，SK 3522-42-3，SK 3522-44-3，SK 3522-45-3，SK 3522-50-3，SK 3522-55-3，SK 3522-60-3 |  |  | 枚 |  |  | 接骨螺钉 | 审核通过 | 审核通过 | 审核通过 | 审核通过 | 审核通过 | 审核通过 | 无 | 通过 | 无 | 生产企业自检报告 | 无 | 无 | 0 | 6 | 没有抽检不合格记录
股骨逆行交锁型髓内钉（倒打钉） | R560 | 骨科创伤类 | 纯钛 | 180-300mm |  | 螺旋刀片型 | YZ0000342 | 武汉德骼拜尔外科植入物有限公司 | 股骨交锁髓内钉（PFNA） | YZ00014468 | 国产 | 武汉德骼拜尔外科植入物有限公司 | 股骨交锁髓内钉（PFNA） | 直径9、9.5、10、11、12mm，长160一300mm（每10mm为一规格） | 直径9、9.5、1O、11、12mm，长度16O一3OOmm（每1Omm为一规格） |  | 钛合金 | 个 | 高级透析纸 |  | 股骨交锁髓内钉（PFNA） | 审核通过 | 审核通过 | 审核通过 | 审核通过 | 审核通过 | 审核通过 | 获得ISO 13485 认证证书 | 无 | 无 | 医疗器械检测机构出具的检测报告 | 无 | 实用新型专利 | 0 | 1 | 没有抽检不合格记录
胫骨远端微创锁定加压接骨板（LISS） | R310 | 骨科创伤类 | 纯钛 | 5－9孔 |  |  | YZ0000273 | 大博医疗科技股份有限公司 | 微创中型远端锁定板 | YZ00014469 | 国产 | 大博医疗科技股份有限公司 |  | 2-9孔 | LCLP10胫骨远端内侧微创I型（左、右） |  |  | 块 |  |  | 金属锁定接骨板系统 | 审核通过 | 审核通过 | 审核通过 | 审核通过 | 审核通过 | 审核通过 | 获得ISO 13485 认证证书 | 无 | 无 | 无 | 无 | 无 | 0 | 0 | 没有抽检不合格记录
胫骨远端微创锁定加压接骨板（LISS） | R310 | 骨科创伤类 | 纯钛 | 5－9孔 |  |  | YZ0000273 | 大博医疗科技股份有限公司 | 微创中型远端锁定板 | YZ00014470 | 国产 | 大博医疗科技股份有限公司 |  | 2-9孔 | LCLP10胫骨远端外侧微创II型（左、右） |  |  | 块 |  |  | 金属锁定接骨板系统 | 审核通过 | 审核通过 | 审核通过 | 审核通过 | 审核通过 | 审核通过 | 获得ISO 13485 认证证书 | 无 | 无 | 无 | 无 | 无 | 0 | 0 | 没有抽检不合格记录
胫骨远端微创锁定加压接骨板（LISS） | R310 | 骨科创伤类 | 纯钛 | 5－9孔 |  |  | YZ0000273 | 大博医疗科技股份有限公司 | 微创中型远端锁定板 | YZ00014471 | 国产 | 大博医疗科技股份有限公司 |  | 2-9孔 | LCLP10胫骨远端外侧微创I型（左、右） |  |  | 块 |  |  | 金属锁定接骨板系统 | 审核通过 | 审核通过 | 审核通过 | 审核通过 | 审核通过 | 审核通过 | 获得ISO 13485 认证证书 | 无 | 无 | 无 | 无 | 无 | 0 | 0 | 没有抽检不合格记录
颈椎前路预装人工骨融合器 | T368 | 骨科脊柱类 | PEEK +人工骨 |  |  |  | YZ0000221 | 北京百优华泰医疗科技有限公司 | 可吸收骨传导颈椎椎间融合器 | YZ00014472 | 进口 | 法国 S.B.M. |  | P822625222 P822625242 P822625262 P822625422 P822625442 P822625462 P822625622 P822625642 P822625662 | P822625222 P822625242 P822625262 P822625422 P822625442 P822625462 P822625622 P822625642 P822625662 |  |  | 个 |  |  | 骨替代物 | 未提交 | 未提交 | 审核通过 | 审核通过 | 审核通过 | 审核通过 | [8 empty] | 没有抽检不合格记录
骨水泥固定初次置换 关节柄 | S027 | 骨科人工关节类 | 标准抛光直柄-钴铬钼 | 各种规格型号 | 髋关节 |  | YZ0000068 | 北京爱康宜诚医疗器材有限公司 | 初次置换骨水泥型股骨柄 | YZ00014473 | 国产 | 北京爱康宜诚医疗器材有限公司 |  | 00#；0~3# | 00#；0~3# |  |  | 个 |  |  | 髋关节假体 骨水泥型股骨柄 | 审核通过 | 审核通过 | 审核通过 | 审核通过 | 审核通过 | 审核通过 | 获得ISO 13485 认证证书 | 通过 | 无 | 医疗器械检测机构出具的检测报告 | 无 | 发明专利,实用新型专利 | 0 | 13 | 没有抽检不合格记录
颈椎前路预装人工骨融合器 | T368 | 骨科脊柱类 | PEEK +人工骨 |  |  |  | YZ0000221 | 北京百优华泰医疗科技有限公司 | 可吸收骨传导人工颅骨盖 | YZ00014474 | 进口 | 法国 S.B.M. |  | P822311244 P822311444 P822311644 | P822311244 P822311444 P822311644 |  |  | 个 |  |  | 骨替代物 | 未提交 | 未提交 | 审核通过 | 审核通过 | 审核通过 | 审核通过 | [8 empty] | 没有抽检不合格记录
颈椎前路预装人工骨融合器 | T368 | 骨科脊柱类 | PEEK +人工骨 |  |  |  | YZ0000221 | 北京百优华泰医疗科技有限公司 | 可吸收骨传导填充块 | YZ00014475 | 进口 | 法国 S.B.M. |  | P822374400 | P822374400 |  |  | 个 |  |  | 骨替代物 | 未提交 | 未提交 | 审核通过 | 审核通过 | 审核通过 | 审核通过 | [8 empty] | 没有抽检不合格记录
种植基台 | U041 | 口腔科类 |  |  |  |  | YZ0000362 | 诺保科商贸（上海）有限公司 | 种植体配套用基台及螺丝 | YZ00014476 | 进口 | Nobel Biocare AB |  | QuickTemp 锥形基台 诺保易配 NP¦QuickTemp 锥形基台 诺保易配 RP¦QuickTemp 锥形基台 诺保易配 WP | 33398¦33399¦33400 |  |  | 个 |  |  | 种植体配套用基台及螺丝Abutments and Screws for Implants | 审核通过 | 审核通过 | 审核通过 | 审核通过 | 审核通过 | 审核通过 | 获得ISO 13485 认证证书 | 通过 | 通过 | 生产企业自检报告 | 无 | 发明专利, | 0 | 2 | 没有抽检不合格记录
种植基台 | U041 | 口腔科类 |  |  |  |  | YZ0000362 | 诺保科商贸（上海）有限公司 | 种植体配套用基台及螺钉 | YZ00014477 | 进口 | Nobel Biocare AB |  | QuickTemp 锥形基台 普锐马克系统 NP¦QuickTemp 锥形基台 普锐马克系统 RP¦QuickTemp 锥形基台 普锐马克系统 WP | 33401¦33402¦33403 |  |  | 个 |  |  | 种植体配套用基台及螺钉NobelEsthetics Abutments and Screws for Implants | 审核通过 | 审核通过 | 审核通过 | 审核通过 | 审核通过 | 审核通过 | 获得ISO 13485 认证证书 | 通过 | 通过 | 生产企业自检报告 | 无 | 发明专利, | 0 | 3 | 没有抽检不合格记录
种植基台 | U041 | 口腔科类 |  |  |  |  | YZ0000362 | 诺保科商贸（上海）有限公司 | 种植体配套用基台及螺丝 | YZ00014478 | 进口 | Nobel Biocare AB |  | 覆盖螺丝 诺保易配 6.0¦覆盖螺丝 诺保易配 NP¦覆盖螺丝 诺保易配 RP¦覆盖螺丝 诺保易配 WP | 30087¦29433¦29434¦29435 |  |  | 个 |  |  | 种植体配套用基台及螺丝Abutments and Screws for Implants | 审核通过 | 审核通过 | 审核通过 | 审核通过 | 审核通过 | 审核通过 | 获得ISO 13485 认证证书 | 通过 | 通过 | 生产企业自检报告 | 无 | 发明专利, | 0 | 4 | 没有抽检不合格记录
种植基台 | U041 | 口腔科类 |  |  |  |  | YZ0000362 | 诺保科商贸（上海）有限公司 | 种植体配套用基台及螺丝 | YZ00014479 | 进口 | Nobel Biocare AB |  | 基台螺丝 诺保易配 NP¦不抗旋转临时基台 诺保易配 NP¦抗旋转临时基台 诺保易配 NP¦基台螺丝 CC NP¦基台螺丝 CC RP¦斜角复合基台螺丝 CC NP¦斜角复合基台螺丝 CC RP | 36818¦36835¦36834¦36917¦36918¦36892¦36893 |  |  | 个 |  |  | 种植体配套用基台及螺丝Abutments and Screws for Implants | 审核通过 | 审核通过 | 审核通过 | 审核通过 | 审核通过 | 审核通过 | 获得ISO 13485 认证证书 | 通过 | 通过 | 生产企业自检报告 | 无 | 发明专利, | 0 | 3 | 没有抽检不合格记录
种植基台 | U041 | 口腔科类 |  |  |  |  | YZ0000362 | 诺保科商贸（上海）有限公司 | 种植体配套用基台及螺丝 | YZ00014480 | 进口 | Nobel Biocare AB |  | 美观基台 诺保易配 WP 0.5mm¦美观基台 诺保易配 NP 1mm¦美观基台 诺保易配 NP 3mm¦美观基台 诺保易配 RP 3mm¦美观基台 诺保易配 WP 3mm | 32374¦36836¦36824¦32377¦32378 |  |  | 个 |  |  | 种植体配套用基台及螺丝Abutments and Screws for Implants | 审核通过 | 审核通过 | 审核通过 | 审核通过 | 审核通过 | 审核通过 | 获得ISO 13485 认证证书 | 通过 | 通过 | 生产企业自检报告 | 无 | 发明专利, | 0 | 5 | 没有抽检不合格记录
种植基台 | U041 | 口腔科类 |  |  |  |  | YZ0000362 | 诺保科商贸（上海）有限公司 | 种植体配套用基台及螺丝 | YZ00014481 | 进口 | Nobel Biocare AB |  | 响扣内固定基台 4.0 诺保易配 NP 0.75mm¦响扣内固定基台 4.0 诺保易配 NP 1.5mm¦响扣内固定基台 5.5 诺保易配 NP 0.75mm¦响扣内固定基台 5.5 诺保易配 NP 1.5mm | 36828¦36829¦36826¦36827 |  |  | 个 |  |  | 种植体配套用基台及螺丝Abutments and Screws for Implants | 审核通过 | 审核通过 | 审核通过 | 审核通过 | 审核通过 | 审核通过 | 获得ISO 13485 认证证书 | 通过 | 通过 | 生产企业自检报告 | 无 | 发明专利, | 0 | 3 | 没有抽检不合格记录
种植基台 | U041 | 口腔科类 |  |  |  |  | YZ0000362 | 诺保科商贸（上海）有限公司 | 种植体配套用基台及螺丝 | YZ00014482 | 进口 | Nobel Biocare AB |  | 覆盖螺丝 CC NP¦覆盖螺丝 CC RP¦即用临时基台 CC NP 1.5mm¦即用临时基台 CC RP 1.5mm¦即用临时基台 CC NP 3.0mm¦即用临时基台 CC RP 3.0mm¦QuickTemp 锥形基台 CC NP 3.0mm¦QuickTemp 锥形基台 CC RP 3.0mm¦QuickTemp 锥形基台 CC NP 1.5mm¦QuickTemp 锥形基台 CC RP 1.5mm | 36649¦36650¦36653¦36654¦36655¦36656¦36657¦36658¦36659¦36660 |  |  | 个 |  |  | 种植体配套用基台及螺丝Abutments and Screws for Implants | 审核通过 | 审核通过 | 审核通过 | 审核通过 | 审核通过 | 审核通过 | 获得ISO 13485 认证证书 | 通过 | 通过 | 生产企业自检报告 | 无 | 发明专利, | 0 | 5 | 没有抽检不合格记录
种植基台 | U041 | 口腔科类 |  |  |  |  | YZ0000362 | 诺保科商贸（上海）有限公司 | 种植体配套用基台及螺丝 | YZ00014483 | 进口 | Nobel Biocare AB |  | 不抗旋转临时基台 CC NP¦不抗旋转临时基台 CC RP¦抗旋转临时基台 CC NP¦抗旋转临时基台 CC RP | 36661¦36662¦36663¦36664 |  |  | 个 |  |  | 种植体配套用基台及螺丝Abutments and Screws for Implants | 审核通过 | 审核通过 | 审核通过 | 审核通过 | 审核通过 | 审核通过 | 获得ISO 13485 认证证书 | 通过 | 通过 | 生产企业自检报告 | 无 | 发明专利, | 0 | 5 | 没有抽检不合格记录
种植基台 | U041 | 口腔科类 |  |  |  |  | YZ0000362 | 诺保科商贸（上海）有限公司 | 种植体配套用基台及螺丝 | YZ00014484 | 进口 | Nobel Biocare AB |  | 美观基台 CC NP 1.5mm¦美观基台 CC NP 3mm¦15°美观基台 CC NP 1.5mm¦15°美观基台 CC NP 3mm¦美观基台 CC RP 1.5mm¦美观基台 CC RP 3mm¦15°美观基台 CC RP 1.5mm¦15°美观基台 CC RP 3mm¦窄基台 CC NP 7mm¦窄基台 CC NP 9mm¦窄基台 CC RP 7mm¦窄基台 CC RP 9mm | 36665¦36666¦36667¦36668¦36669¦36671¦36672¦36673¦36678¦36679¦36680¦36681 |  |  | 个 |  |  | 种植体配套用基台及螺丝Abutments and Screws for Implants | 审核通过 | 审核通过 | 审核通过 | 审核通过 | 审核通过 | 审核通过 | 获得ISO 13485 认证证书 | 通过 | 通过 | 生产企业自检报告 | 无 | 发明专利, | 0 | 5 | 没有抽检不合格记录
种植基台 | U041 | 口腔科类 |  |  |  |  | YZ0000362 | 诺保科商贸（上海）有限公司 | 种植体配套用基台及螺丝 | YZ00014485 | 进口 | Nobel Biocare AB |  | 响扣内固定基台 5.5 CC RP 1.5mm¦响扣内固定基台 5.5 CC RP 3mm¦响扣内固定基台 5.5 CC NP 1.5mm¦响扣内固定基台 5.5 CC NP 3mm¦响扣内固定基台 5.5 CC RP Wide 1.5mm¦响扣内固定基台 5.5 CC RP Wide 3mm¦响扣内固定基台 4.0 CC RP Wide 1.5mm¦响扣内固定基台 4.0 CC RP Wide 3mm¦响扣内固定基台 4.0 CC RP 1.5mm¦响扣内固定基台 4.0 CC RP 3mm¦响扣内固定基台 4.0 CC NP 1.5mm¦响扣内固定基台 4.0 CC NP 3mm¦复合基台 CC NP 1.5mm¦复合基台 CC NP 2.5mm¦17°复合基台 CC NP 2.5mm¦17°复合基台 CC NP 3.5mm¦复合基台 CC RP 1.5mm¦复合基台 CC RP 2.5mm¦17°复合基台 CC RP 2.5mm¦17°复合基台 CC RP 3.5mm¦30°复合基台 CC NP 3.5mm¦30°复合基台 CC NP 4.5mm¦30°复合基台 CC RP 3.5mm¦30°复合基台 CC RP 4.5mm¦复合基台 CC NP 3.5mm¦复合基台 CC RP 3.5mm¦复合基台 CC RP 4.5mm | 36682¦36683¦36684¦36688¦36689¦36690¦36691¦36692¦36693¦36694¦36695¦36696¦36611¦36613¦36614¦36615¦36616¦36617¦36618¦36619¦36620¦36621¦36622¦36623¦36624¦36625¦36626 |  |  | 个 |  |  | 种植体配套用基台及螺丝Abutments and Screws for Implants | 审核通过 | 审核通过 | 审核通过 | 审核通过 | 审核通过 | 审核通过 | 获得ISO 13485 认证证书 | 通过 | 通过 | 生产企业自检报告 | 无 | 发明专利, | 0 | 5 | 没有抽检不合格记录
种植基台 | U041 | 口腔科类 |  |  |  |  | YZ0000362 | 诺保科商贸（上海）有限公司 | 种植体配套用基台及螺钉 | YZ00014486 | 进口 | Nobel Biocare AB |  | 即用临时基台 诺保易配 6.0¦即用临时基台 诺保易配 NP¦即用临时基台 诺保易配 RP¦即用临时基台 诺保易配 WP¦即用临时基台 普锐马克系统 NP¦即用临时基台 普锐马克系统 RP¦即用临时基台 普锐马克系统 WP | 31641¦31637¦31639¦31640¦31643¦31644¦31655 |  |  | 个 |  |  | 种植体配套用基台及螺钉NobelEsthetics Abutments and Screws for Implants | 审核通过 | 审核通过 | 审核通过 | 审核通过 | 审核通过 | 审核通过 | 获得ISO 13485 认证证书 | 通过 | 通过 | 生产企业自检报告 | 无 | 发明专利, | 0 | 2 | 没有抽检不合格记录
种植基台 | U041 | 口腔科类 |  |  |  |  | YZ0000362 | 诺保科商贸（上海）有限公司 | 种植体配套用基台 | YZ00014487 | 进口 | Nobel Biocare AB |  | 响扣内固定基台 4.0 诺保易配 RP 0.5mm¦响扣内固定基台 4.0 诺保易配 RP 1.5mm¦响扣内固定基台 4.0 诺保易配 WP 0.5mm¦响扣内固定基台 4.0 诺保易配 WP 1.5mm¦响扣内固定基台 4.0 诺保易配 6.0 0.5mm¦响扣内固定基台 4.0 诺保易配 6.0 1.5mm¦响扣内固定基台 5.5 诺保易配 RP 0.5mm¦响扣内固定基台 5.5 诺保易配 RP 1.5mm¦响扣内固定基台 5.5 诺保易配 WP 0.5mm¦响扣内固定基台 5.5 诺保易配 WP 1.5mm¦响扣内固定基台 5.5 诺保易配 6.0 0.5mm¦响扣内固定基台 5.5 诺保易配 6.0 1.5mm | 35963¦35967¦35964¦35968¦35965¦35969¦35799¦35803¦35800¦35804¦35801¦35845 |  |  | 个 |  |  | 种植体配套用基台Snappy abutments | 审核通过 | 审核通过 | 审核通过 | 审核通过 | 审核通过 | 审核通过 | 获得ISO 13485 认证证书 | 通过 | 通过 | 生产企业自检报告 | 无 | 发明专利, | 0 | 4 | 没有抽检不合格记录
种植基台 | U041 | 口腔科类 |  |  |  |  | YZ0000362 | 诺保科商贸（上海）有限公司 | 种植体配套用基台及螺钉 | YZ00014488 | 进口 | Nobel Biocare AB |  | 不抗旋转临时基台 诺保易配 6.0¦不抗旋转临时基台 诺保易配 RP¦不抗旋转临时基台 诺保易配 WP¦不抗旋转临时基台 普锐马克系统 NP¦不抗旋转临时基台 普锐马克系统 RP¦不抗旋转临时基台 普锐马克系统 WP¦抗旋转临时基台 诺保易配 RP¦抗旋转临时基台 诺保易配 WP¦抗旋转临时基台 诺保易配 6.0¦抗旋转临时基台 普锐马克系统 NP¦抗旋转临时基台 普锐马克系统 RP¦抗旋转临时基台 普锐马克系统 WP | 31457¦29037¦29039¦29029¦29031¦29033¦29036¦29038¦31456¦29028¦29030¦29032 |  |  | 个 |  |  | 种植体配套用基台及螺钉Abutments and Screws for Implants | 审核通过 | 审核通过 | 审核通过 | 审核通过 | 审核通过 | 审核通过 | 获得ISO 13485 认证证书 | 通过 | 通过 | 生产企业自检报告 | 无 | 发明专利, | 0 | 2 | 没有抽检不合格记录
种植基台 | U041 | 口腔科类 |  |  |  |  | YZ0000362 | 诺保科商贸（上海）有限公司 | 种植体配套用基台及螺钉 | YZ00014489 | 进口 | Nobel Biocare AB |  | 复合基台钛临时内冠¦复合基台钛临时内冠 普锐马克系统 WP | 29046¦29047 |  |  | 个 |  |  | 种植体配套用基台及螺钉Abutments and Screws for Implants | 审核通过 | 审核通过 | 审核通过 | 审核通过 | 审核通过 | 审核通过 | 获得ISO 13485 认证证书 | 通过 | 通过 | 生产企业自检报告 | 无 | 发明专利, | 0 | 2 | 没有抽检不合格记录
种植基台 | U041 | 口腔科类 |  |  |  |  | YZ0000362 | 诺保科商贸（上海）有限公司 | 种植体配套用基台及螺钉 | YZ00014490 | 进口 | Nobel Biocare AB |  | 美观基台 诺保易配 6.0 0.5mm¦美观基台 诺保易配 RP 1mm | 32375¦32373 |  |  | 个 |  |  | 种植体配套用基台及螺钉Abutments and Screws for Implants | 审核通过 | 审核通过 | 审核通过 | 审核通过 | 审核通过 | 审核通过 | 获得ISO 13485 认证证书 | 通过 | 通过 | 生产企业自检报告 | 无 | 发明专利, | 0 | 4 | 没有抽检不合格记录
种植基台 | U041 | 口腔科类 |  |  |  |  | YZ0000362 | 诺保科商贸（上海）有限公司 | 种植体配套用基台及螺钉 | YZ00014491 | 进口 | Nobel Biocare AB |  | 美观基台 CC NP 4.5mm¦美观基台 CC RP 4.5mm¦15°美观基台 CC NP 4.5mm¦15°美观基台 CC RP 4.5mm | 36249¦36251¦36250¦36252 |  |  | 个 |  |  | 种植体配套用基台及螺钉Abutments and Screws for Implants | 审核通过 | 审核通过 | 审核通过 | 审核通过 | 审核通过 | 审核通过 | 获得ISO 13485 认证证书 | 通过 | 通过 | 生产企业自检报告 | 无 | 发明专利, | 0 | 3 | 没有抽检不合格记录
种植基台 | U041 | 口腔科类 |  |  |  |  | YZ0000362 | 诺保科商贸（上海）有限公司 | 种植体附件 | YZ00014492 | 进口 | Nobel Biocare AB |  | 不抗旋转临时塑料基台 诺保易配 6.0¦不抗旋转临时塑料基台 诺保易配 NP¦不抗旋转临时塑料基台 诺保易配 RP¦不抗旋转临时塑料基台 诺保易配 WP¦抗旋转临时塑料基台 诺保易配 6.0¦抗旋转临时塑料基台 诺保易配 NP¦抗旋转临时塑料基台 诺保易配 RP¦抗旋转临时塑料基台 诺保易配 WP | 31353¦31350¦31351¦31352¦30262¦30259¦30260¦30261 |  |  | 个 |  |  | 种植体附件Accessories for Implants | 审核通过 | 审核通过 | 审核通过 | 审核通过 | 审核通过 | 审核通过 | 获得ISO 13485 认证证书 | 通过 | 通过 | 生产企业自检报告 | 无 | 发明专利, | 0 | 2 | 没有抽检不合格记录
种植基台 | U041 | 口腔科类 |  |  |  |  | YZ0000362 | 诺保科商贸（上海）有限公司 | 种植体配套用基台及螺钉 | YZ00014493 | 进口 | Nobel Biocare AB |  | 基台螺丝 普锐马克系统穿颧种植体 | 33397 |  |  | 个 |  |  | 种植体配套用基台及螺钉NobelEsthetics Abutments and Screws for Implants | 审核通过 | 审核通过 | 审核通过 | 审核通过 | 审核通过 | 审核通过 | 获得ISO 13485 认证证书 | 通过 | 通过 | 生产企业自检报告 | 无 | 发明专利, | 0 | 2 | 没有抽检不合格记录
种植基台 | U041 | 口腔科类 |  |  |  |  | YZ0000362 | 诺保科商贸（上海）有限公司 | 种植体配套用基台及螺钉 | YZ00014494 | 进口 | Nobel Biocare AB |  | 复合基台修复螺丝Prosthetic Screw Multi-unit¦复合基台修复螺丝 普锐马克系统 WP | 29285¦29286 |  |  | 个 |  |  | 种植体配套用基台及螺钉NobelEsthetics Abutments and Screws for Implants | 审核通过 | 审核通过 | 审核通过 | 审核通过 | 审核通过 | 审核通过 | 获得ISO 13485 认证证书 | 通过 | 通过 | 生产企业自检报告 | 无 | 发明专利, | 0 | 2 | 没有抽检不合格记录
种植基台 | U041 | 口腔科类 |  |  |  |  | YZ0000362 | 诺保科商贸（上海）有限公司 | 种植体附件 | YZ00014495 | 进口 | Nobel Biocare AB |  | Temporary Abutment Plastic Non-Engaging Branemark System NP¦Temporary Abutment Plastic Non-Engaging Branemark System RP¦Temporary Abutment Plastic Non-Engaging Branemark System WP¦Temporary Abutment Plastic Engaging Branemark System NP¦Temporary Abutment Plastic Engaging Branemark System RP¦Temporary Abutment Plastic Engaging Branemark System WP | DCA 1048-0¦DCA 1050-0¦DCA 1052-0¦30256¦30257¦30258 |  |  | 个 |  |  | 种植体附件Accessories for dental implants | 审核通过 | 审核通过 | 审核通过 | 审核通过 | 审核通过 | 审核通过 | 获得ISO 13485 认证证书 | 通过 | 通过 | 生产企业自检报告 | 无 | 发明专利, | 0 | 3 | 没有抽检不合格记录
种植基台 | U041 | 口腔科类 |  |  |  |  | YZ0000362 | 诺保科商贸（上海）有限公司 | 种植体附件 | YZ00014496 | 进口 | Nobel Biocare AB |  | Temporary Coping Plastic Multi-unit¦Temporary Coping Plastic Multi-unit Br？nemark System WP | DCA 468-0¦DCA 705-0 |  |  | 个 |  |  | 种植体附件Accessories for dental implants | 审核通过 | 审核通过 | 审核通过 | 审核通过 | 审核通过 | 审核通过 | 获得ISO 13485 认证证书 | 通过 | 通过 | 生产企业自检报告 | 无 | 发明专利, | 0 | 3 | 没有抽检不合格记录
种植基台 | U041 | 口腔科类 |  |  |  |  | YZ0000362 | 诺保科商贸（上海）有限公司 | 种植体配套用基台及螺钉 | YZ00014497 | 进口 | Nobel Biocare AB |  | 覆盖螺丝 普锐马克系统 NP¦覆盖螺丝 普锐马克系统 RP¦覆盖螺丝 普锐马克系统 WP¦覆盖螺丝 普锐马克穿颧种植体系统（TiUnite） | 28986¦28987¦28988¦32424 |  |  | 个 |  |  | 种植体配套用基台及螺钉Abutments and Screws for Implants | 审核通过 | 审核通过 | 审核通过 | 审核通过 | 审核通过 | 审核通过 | 获得ISO 13485 认证证书 | 通过 | 通过 | 生产企业自检报告 | 无 | 发明专利, | 0 | 2 | 没有抽检不合格记录
种植基台 | U041 | 口腔科类 |  |  |  |  | YZ0000362 | 诺保科商贸（上海）有限公司 | 种植体附件 | YZ00014498 | 进口 | Nobel Biocare AB |  | 复合基台愈合帽 5/包 | 29064 |  |  | 个 |  |  | 种植体附件Accessories for Implants | 审核通过 | 审核通过 | 审核通过 | 审核通过 | 审核通过 | 审核通过 | 获得ISO 13485 认证证书 | 通过 | 通过 | 生产企业自检报告 | 无 | 发明专利, | 0 | 2 | 没有抽检不合格记录
种植基台 | U041 | 口腔科类 |  |  |  |  | YZ0000362 | 诺保科商贸（上海）有限公司 | 种植体附件 | YZ00014499 | 进口 | Nobel Biocare AB |  | 愈合帽 响扣内固定基台 4.0 NP/RP¦愈合帽 响扣内固定基台 4.0 诺保易配 6.0/普锐马克系统 WP¦愈合帽 响扣内固定基台 4.0 WP¦愈合帽 响扣内固定基台 5.5 NP/RP¦愈合帽 响扣内固定基台 5.5 诺保易配l 6.0/普锐马克系统 WP¦愈合帽 响扣内固定基台 5.5 WP | 35992¦35994¦35993¦35950¦35867¦35866 |  |  | 个 |  |  | 种植体附件Accessories for Implants | 审核通过 | 审核通过 | 审核通过 | 审核通过 | 审核通过 | 审核通过 | 获得ISO 13485 认证证书 | 通过 | 通过 | 生产企业自检报告 | 无 | 发明专利, | 0 | 2 | 没有抽检不合格记录
颈椎前路预装人工骨融合器 | T368 | 骨科脊柱类 | PEEK +人工骨 |  |  |  | YZ0000221 | 北京百优华泰医疗科技有限公司 | 可吸收骨传导填充块 | YZ00014500 | 进口 | 法国 S.B.M. |  | P822694444 | P822694444 |  |  | 个 |  |  | 骨替代物 | 未提交 | 未提交 | 审核通过 | 审核通过 | 审核通过 | 审核通过 | [8 empty] | 没有抽检不合格记录
腰椎后路椎间融合器 | T388 | 骨科脊柱类 | 钛合金 |  |  |  | YZ0000068 | 北京爱康宜诚医疗器材有限公司 | 多孔型金属骨植入材料 椎间融合器 | YZ00014501 | 国产 | 北京爱康宜诚医疗器材有限公司 |  | XX-b型 | 5/0°,6/0°,7/0°,8/0°,9/0°,10/0°,5/4°,6/4°,7/4°,8/4°,9/4°,10/4°,5/8°,6/8°,7/8°,8/8°,9/8°,10/8° |  | 钛合金 | 个 |  |  | 多孔型金属骨植入材料 椎间融合器 | 审核通过 | 审核通过 | 审核通过 | 审核通过 | 审核通过 | 审核通过 | 获得ISO 13485 认证证书 | 通过 | 无 | 医疗器械检测机构出具的检测报告 | 无 | 发明专利,实用新型专利 | 0 | 2 | 没有抽检不合格记录
颈椎前路预装人工骨融合器 | T368 | 骨科脊柱类 | PEEK +人工骨 |  |  |  | YZ0000221 | 北京百优华泰医疗科技有限公司 | 可吸收骨传导填充立方体 | YZ00014502 | 进口 | 法国 S.B.M. |  | P822693220 | P822693220 |  |  | 个 |  |  | 骨替代物 | 未提交 | 未提交 | 审核通过 | 审核通过 | 审核通过 | 审核通过 | [8 empty] | 没有抽检不合格记录
腕关节融合锁定加压接骨板 | R185 | 骨科创伤类 | 纯钛 |  |  |  | YZ0000342 | 武汉德骼拜尔外科植入物有限公司 | 尺骨鹰嘴ＬＣＰ（低切迹） | YZ00014503 | 国产 | 武汉德骼拜尔外科植入物有限公司 | 尺骨鹰嘴ＬＣＰ（低切迹） | 孔：3一14孔，长：57一189mm（每12递增），宽：10mm，厚：1.5mm | YP（Z）O7 |  | 纯钛 | 块 | PVC纸板+高级透析纸 |  | 尺骨鹰嘴ＬＣＰ（低切迹） | 审核通过 | 审核通过 | 审核通过 | 审核通过 | 审核通过 | 审核通过 | 获得ISO 13485 认证证书 | 无 | 无 | 生产企业自检报告 | 无 | 实用新型专利 | 0 | 1 | 没有抽检不合格记录
颈椎前路预装人工骨融合器 | T368 | 骨科脊柱类 | PEEK +人工骨 |  |  |  | YZ0000221 | 北京百优华泰医疗科技有限公司 | 可吸收骨传导填充立方体 | YZ00014504 | 进口 | 法国 S.B.M. |  | P822693221 | P822693221 |  |  | 个 |  |  | 骨替代物 | 未提交 | 未提交 | 审核通过 | 审核通过 | 审核通过 | 审核通过 | [8 empty] | 没有抽检不合格记录
颈椎前路预装人工骨融合器 | T368 | 骨科脊柱类 | PEEK +人工骨 |  |  |  | YZ0000221 | 北京百优华泰医疗科技有限公司 | 可吸收骨传导填充立方体 | YZ00014505 | 进口 | 法国 S.B.M. |  | P822693222 | P822693222 |  |  | 个 |  |  | 骨替代物 | 未提交 | 未提交 | 审核通过 | 审核通过 | 审核通过 | 审核通过 | [8 empty] | 没有抽检不合格记录
皮质骨螺钉 | R419 | 骨科创伤类 | 钛合金 | 1.0-3.0mm |  | 自攻 | YZ0000272 | 博益宁（厦门）医疗器械有限公司 | 自攻型皮质骨螺钉 | YZ00014506 | 国产 | 博益宁（厦门）医疗器械有限公司 |  | 直径1.5mm，长度6-20mm | STZ06-ST |  | 钛合金 | 枚 |  |  | 金属接骨螺钉 | 审核通过 | 审核通过 | 审核通过 | 审核通过 | 审核通过 | 审核通过 | 获得ISO 13485 认证证书 | 通过 | 无 | 医疗器械检测机构出具的检测报告 | 无 | 无 | 0 | 0 | 没有抽检不合格记录
尺骨近端锁定加压接骨板 | R155 | 骨科创伤类 | 纯钛 | 8孔以上 |  |  | YZ0000342 | 武汉德骼拜尔外科植入物有限公司 | 尺骨鹰嘴ＬＣＰ（锁定加压） | YZ00014507 | 国产 | 武汉德骼拜尔外科植入物有限公司 | 尺骨鹰嘴ＬＣＰ（锁定加压） | 孔：4一13孔，长：57一189mm（每12递增），宽：10mm，厚：1.5mm | YP（Z）O7 |  | 纯钛 | 块 | PVC纸板+高级透析纸 |  | 尺骨鹰嘴ＬＣＰ（锁定加压） | 审核通过 | 审核通过 | 审核通过 | 审核通过 | 审核通过 | 审核通过 | 获得ISO 13485 认证证书 | 无 | 无 | 生产企业自检报告 | 无 | 实用新型专利 | 0 | 1 | 没有抽检不合格记录
颈椎前路预装人工骨融合器 | T368 | 骨科脊柱类 | PEEK +人工骨 |  |  |  | YZ0000221 | 北京百优华泰医疗科技有限公司 | 可吸收骨传导填充立方体 | YZ00014508 | 进口 | 法国 S.B.M. |  | P822693421 | P822693421 |  |  | 个 |  |  | 骨替代物 | 未提交 | 未提交 | 审核通过 | 审核通过 | 审核通过 | 审核通过 | [8 empty] | 没有抽检不合格记录
颈椎前路预装人工骨融合器 | T368 | 骨科脊柱类 | PEEK +人工骨 |  |  |  | YZ0000221 | 北京百优华泰医疗科技有限公司 | 可吸收骨传导填充立方体 | YZ00014509 | 进口 | 法国 S.B.M. |  | P822693422 | P822693422 |  |  | 个 |  |  | 骨替代物 | 未提交 | 未提交 | 审核通过 | 审核通过 | 审核通过 | 审核通过 | [8 empty] | 没有抽检不合格记录
颈椎前路预装人工骨融合器 | T368 | 骨科脊柱类 | PEEK +人工骨 |  |  |  | YZ0000221 | 北京百优华泰医疗科技有限公司 | 可吸收骨传导填充立方体 | YZ00014510 | 进口 | 法国 S.B.M. |  | P822693622 | P822693622 |  |  | 个 |  |  | 骨替代物 | 未提交 | 未提交 | 审核通过 | 审核通过 | 审核通过 | 审核通过 | [8 empty] | 没有抽检不合格记录
胫骨远端微创锁定加压接骨板（LISS） | R312 | 骨科创伤类 | 钛合金 | 9孔以上 |  |  | YZ0000273 | 大博医疗科技股份有限公司 | 微创中型远端锁定板 | YZ00014511 | 国产 | 大博医疗科技股份有限公司 |  | 10-16孔 | LCLP10胫骨远端内侧微创I型（左、右） |  |  | 块 |  |  | 金属锁定接骨板系统 | 审核通过 | 审核通过 | 审核通过 | 审核通过 | 审核通过 | 审核通过 | 获得ISO 13485 认证证书 | 通过 | 通过 | 医疗器械检测机构出具的检测报告 | 无 | 实用新型专利 | 0 | 10 | 没有抽检不合格记录
胫骨远端微创锁定加压接骨板（LISS） | R312 | 骨科创伤类 | 钛合金 | 9孔以上 |  |  | YZ0000273 | 大博医疗科技股份有限公司 | 微创中型远端锁定板 | YZ00014512 | 国产 | 大博医疗科技股份有限公司 |  | 10-16孔 | LCLP10胫骨远端外侧微创II型（左、右） |  |  | 块 |  |  | 金属锁定接骨板系统 | 审核通过 | 审核通过 | 审核通过 | 审核通过 | 审核通过 | 审核通过 | 获得ISO 13485 认证证书 | 通过 | 通过 | 医疗器械检测机构出具的检测报告 | 无 | 实用新型专利 | 0 | 10 | 没有抽检不合格记录
胫骨远端微创锁定加压接骨板（LISS） | R312 | 骨科创伤类 | 钛合金 | 9孔以上 |  |  | YZ0000273 | 大博医疗科技股份有限公司 | 微创中型远端锁定板 | YZ00014513 | 国产 | 大博医疗科技股份有限公司 |  | 10-16孔 | LCLP10胫骨远端外侧微创I型（左、右） |  |  | 块 |  |  | 金属锁定接骨板系统 | 审核通过 | 审核通过 | 审核通过 | 审核通过 | 审核通过 | 审核通过 | 获得ISO 13485 认证证书 | 通过 | 通过 | 医疗器械检测机构出具的检测报告 | 无 | 实用新型专利 | 0 | 1 | 没有抽检不合格记录
颈椎前路预装人工骨融合器 | T368 | 骨科脊柱类 | PEEK +人工骨 |  |  |  | YZ0000221 | 北京百优华泰医疗科技有限公司 | 可吸收骨传导填充立方体 | YZ00014514 | 进口 | 法国 S.B.M. |  | P822693624 | P822693624 |  |  | 个 |  |  | 骨替代物 | 未提交 | 未提交 | 审核通过 | 审核通过 | 审核通过 | 审核通过 | [8 empty] | 没有抽检不合格记录
肱骨远端关节外锁定加压接骨板 | R129 | 骨科创伤类 | 纯钛 | 2-8孔 |  |  | YZ0000342 | 武汉德骼拜尔外科植入物有限公司 | 肱骨远端外侧ＬＣＰ | YZ00014515 | 国产 | 武汉德骼拜尔外科植入物有限公司 | 肱骨远端外侧ＬＣＰ | 孔：4一8孔，长：94一222mm（每16递增），宽：11mm，厚：2、2.5mm | YP（Z）O5 |  | 纯钛 | 块 | PVC纸板+高级透析纸 |  | 肱骨远端外侧ＬＣＰ | 审核通过 | 审核通过 | 审核通过 | 审核通过 | 审核通过 | 审核通过 | 获得ISO 13485 认证证书 | 无 | 无 | 生产企业自检报告 | 无 | 实用新型专利 | 0 | 1 | 没有抽检不合格记录
颈椎前路预装人工骨融合器 | T368 | 骨科脊柱类 | PEEK +人工骨 |  |  |  | YZ0000221 | 北京百优华泰医疗科技有限公司 | 可吸收骨传导填充颗粒 | YZ00014516 | 进口 | 法国 S.B.M. |  | P822692243 | P822692243 |  |  | 个 |  |  | 骨替代物 | 未提交 | 未提交 | 审核通过 | 审核通过 | 审核通过 | 审核通过 | [8 empty] | 没有抽检不合格记录
肱骨远端关节外锁定加压接骨板 | R132 | 骨科创伤类 | 纯钛 | 8孔以上 |  |  | YZ0000342 | 武汉德骼拜尔外科植入物有限公司 | 肱骨远端外侧ＬＣＰ | YZ00014517 | 国产 | 武汉德骼拜尔外科植入物有限公司 | 肱骨远端外侧ＬＣＰ | 孔：9一12孔，长：94一222mm（每16递增），宽：11mm，厚：2、2.5mm | YP（Z）O5 |  | 纯钛 | 块 | PVC纸板+高级透析纸 |  | 肱骨远端外侧ＬＣＰ | 审核通过 | 审核通过 | 审核通过 | 审核通过 | 审核通过 | 审核通过 | 获得ISO 13485 认证证书 | 无 | 无 | 生产企业自检报告 | 无 | 实用新型专利 | 0 | 1 | 没有抽检不合格记录
颈椎前路预装人工骨融合器 | T368 | 骨科脊柱类 | PEEK +人工骨 |  |  |  | YZ0000221 | 北京百优华泰医疗科技有限公司 | 可吸收骨传导填充颗粒 | YZ00014518 | 进口 | 法国 S.B.M. |  | P822692240 | P822692240 |  |  | 个 |  |  | 骨替代物 | 未提交 | 未提交 | 审核通过 | 审核通过 | 审核通过 | 审核通过 | [8 empty] | 没有抽检不合格记录
胫骨远端微创锁定加压接骨板（LISS） | R313 | 骨科创伤类 | 纯钛 | 9孔以上 |  |  | YZ0000273 | 大博医疗科技股份有限公司 | 微创中型远端锁定板 | YZ00014519 | 国产 | 大博医疗科技股份有限公司 |  | 10-16孔 | LCLP10胫骨远端内侧微创I型（左、右） |  |  | 块 |  |  | 金属锁定接骨板系统 | 审核通过 | 审核通过 | 审核通过 | 审核通过 | 审核通过 | 审核通过 | 获得ISO 13485 认证证书 | 无 | 无 | 无 | 无 | 无 | 0 | 0 | 没有抽检不合格记录
胫骨远端微创锁定加压接骨板（LISS） | R313 | 骨科创伤类 | 纯钛 | 9孔以上 |  |  | YZ0000273 | 大博医疗科技股份有限公司 | 微创中型远端锁定板 | YZ00014520 | 国产 | 大博医疗科技股份有限公司 |  | 10-16孔 | LCLP10胫骨远端外侧微创II型（左、右） |  |  | 块 |  |  | 金属锁定接骨板系统 | 审核通过 | 审核通过 | 审核通过 | 审核通过 | 审核通过 | 审核通过 | 获得ISO 13485 认证证书 | 无 | 无 | 无 | 无 | 无 | 0 | 0 | 没有抽检不合格记录
胫骨远端微创锁定加压接骨板（LISS） | R313 | 骨科创伤类 | 纯钛 | 9孔以上 |  |  | YZ0000273 | 大博医疗科技股份有限公司 | 微创中型远端锁定板 | YZ00014521 | 国产 | 大博医疗科技股份有限公司 |  | 10-16孔 | LCLP10胫骨远端外侧微创I型（左、右） |  |  | 块 |  |  | 金属锁定接骨板系统 | 审核通过 | 审核通过 | 审核通过 | 审核通过 | 审核通过 | 审核通过 | 获得ISO 13485 认证证书 | 无 | 无 | 无 | 无 | 无 | 0 | 0 | 没有抽检不合格记录
胸腰椎后路微创连接棒 | T195 | 骨科脊柱类 | 钛合金 |  |  | 1棒 | YZ0000250 | 北京东玥润骐医疗技术发展有限公司 | 连接杆 | YZ00014522 | 进口 | 亚太医疗器材科技股份有限公司 |  | 5.0*40¦5.0*50¦5.0*60¦5.0*70¦5.0*80¦5.0*90¦5.0*100¦5.0*110¦5.0*130¦5.0*150¦5.0*200¦5.0*250¦5.0*300¦5.5*40¦5.5*50¦5.5*60¦5.5*70¦5.5*80¦5.5*90¦5.5*100¦5.5*110¦5.5*130¦5.5*150¦5.5*200¦5.5*250¦5.5*300¦6.0*40¦6.0*50¦6.0*60¦6.0*70¦6.0*80¦6.0*90¦6.0*100¦6.0*110¦6.0*130¦6.0*150¦6.0*200¦6.0*250¦6.0*300 | 770004¦770005¦770006¦770007¦770008¦770009¦770010¦770011¦770013¦770015¦770020¦770025¦770030¦770704¦770705¦770706¦770707¦770708¦770709¦770710¦770711¦770713¦770715¦770720¦770725¦770730¦770804¦770805¦770806¦770807¦770808¦770809¦770810¦770811¦770813¦770815¦770820¦770825¦770830 |  | 钛合金 | 个 | 纸盒塑封 |  | 连接杆 | 审核通过 | 审核通过 | 审核通过 | 审核通过 | 审核通过 | 审核通过 | 无 | 无 | 无 | 医疗器械检测机构出具的检测报告 | 无 | 无 | 0 | 0 | 没有抽检不合格记录
颈椎前路预装人工骨融合器 | T368 | 骨科脊柱类 | PEEK +人工骨 |  |  |  | YZ0000221 | 北京百优华泰医疗科技有限公司 | 可吸收骨传导填充颗粒 | YZ00014523 | 进口 | 法国 S.B.M. |  | P822692244 | P822692244 |  |  | 个 |  |  | 骨替代物 | 未提交 | 未提交 | 审核通过 | 审核通过 | 审核通过 | 审核通过 | [8 empty] | 没有抽检不合格记录
颈椎前路预装人工骨融合器 | T368 | 骨科脊柱类 | PEEK +人工骨 |  |  |  | YZ0000221 | 北京百优华泰医疗科技有限公司 | 可吸收骨传导填充颗粒 | YZ00014524 | 进口 | 法国 S.B.M. |  | P822692246 | P822692246 |  |  | 个 |  |  | 骨替代物 | 未提交 | 未提交 | 审核通过 | 审核通过 | 审核通过 | 审核通过 | [8 empty] | 没有抽检不合格记录
颈椎前路预装人工骨融合器 | T368 | 骨科脊柱类 | PEEK +人工骨 |  |  |  | YZ0000221 | 北京百优华泰医疗科技有限公司 | 可吸收骨传导填充颗粒 | YZ00014525 | 进口 | 法国 S.B.M. |  | P822692444 | P822692444 |  |  | 个 |  |  | 骨替代物 | 未提交 | 未提交 | 审核通过 | 审核通过 | 审核通过 | 审核通过 | [8 empty] | 没有抽检不合格记录
颈椎前路预装人工骨融合器 | T368 | 骨科脊柱类 | PEEK +人工骨 |  |  |  | YZ0000221 | 北京百优华泰医疗科技有限公司 | 可吸收骨传导填充颗粒 | YZ00014526 | 进口 | 法国 S.B.M. |  | P822692446 | P822692446 |  |  | 个 |  |  | 骨替代物 | 未提交 | 未提交 | 审核通过 | 审核通过 | 审核通过 | 审核通过 | [8 empty] | 没有抽检不合格记录
肱骨远端锁定接骨板 | R136 | 骨科创伤类 | 纯钛 | 8孔以上 |  |  | YZ0000342 | 武汉德骼拜尔外科植入物有限公司 | 肱骨远端内侧ＬＣＰ | YZ00014527 | 国产 | 武汉德骼拜尔外科植入物有限公司 | 肱骨远端内侧ＬＣＰ | 孔：8一12孔，长：86一214mm（每16递增），宽：11mm，厚：2mm | YP（Z）O4 |  | 纯钛 | 块 | PVC纸板+高级透析纸 |  | 肱骨远端内侧ＬＣＰ | 审核通过 | 审核通过 | 审核通过 | 审核通过 | 审核通过 | 审核通过 | 获得ISO 13485 认证证书 | 无 | 无 | 生产企业自检报告 | 无 | 实用新型专利 | 0 | 1 | 没有抽检不合格记录
颈椎前路预装人工骨融合器 | T368 | 骨科脊柱类 | PEEK +人工骨 |  |  |  | YZ0000221 | 北京百优华泰医疗科技有限公司 | 可吸收骨传导填充颗粒 | YZ00014528 | 进口 | 法国 S.B.M. |  | P822692644 | P822692644 |  |  | 个 |  |  | 骨替代物 | 未提交 | 未提交 | 审核通过 | 审核通过 | 审核通过 | 审核通过 | [8 empty] | 没有抽检不合格记录
皮质骨螺钉 | R419 | 骨科创伤类 | 钛合金 | 1.0-3.0mm |  | 自攻 | YZ0000272 | 博益宁（厦门）医疗器械有限公司 | 自攻型皮质骨螺钉 | YZ00014529 | 国产 | 博益宁（厦门）医疗器械有限公司 |  | 直径2.0mm，长度6-30mm | STZ06-ST |  | 钛合金 | 枚 |  |  | 金属接骨螺钉 | 审核通过 | 审核通过 | 审核通过 | 审核通过 | 审核通过 | 审核通过 | 获得ISO 13485 认证证书 | 通过 | 无 | 医疗器械检测机构出具的检测报告 | 无 | 无 | 0 | 0 | 没有抽检不合格记录
颈椎前路预装人工骨融合器 | T368 | 骨科脊柱类 | PEEK +人工骨 |  |  |  | YZ0000221 | 北京百优华泰医疗科技有限公司 | 可吸收骨传导填充颗粒 | YZ00014530 | 进口 | 法国 S.B.M. |  | P822692646 | P822692646 |  |  | 个 |  |  | 骨替代物 | 未提交 | 未提交 | 审核通过 | 审核通过 | 审核通过 | 审核通过 | [8 empty] | 没有抽检不合格记录
重建型锁定加压接骨板（直型） | R067 | 骨科创伤类 | 钛合金 | 2-8孔 |  |  | YZ0000273 | 大博医疗科技股份有限公司 | 重建锁定板 | YZ00014531 | 国产 | 大博医疗科技股份有限公司 |  | 2-8孔 | SCLP16Ⅰ型 |  |  | 块 |  |  | 金属锁定接骨板系统 | 审核通过 | 审核通过 | 审核通过 | 审核通过 | 审核通过 | 审核通过 | 获得ISO 13485 认证证书 | 通过 | 通过 | 医疗器械检测机构出具的检测报告 | 无 | 实用新型专利 | 0 | 10 | 没有抽检不合格记录
肱骨远端接骨板 | R124 | 骨科创伤类 | 纯钛 | 2-8孔 |  |  | YZ0000342 | 武汉德骼拜尔外科植入物有限公司 | 肱骨远端外侧接骨板（Ⅱ) | YZ00014532 | 国产 | 武汉德骼拜尔外科植入物有限公司 | 肱骨远端外侧接骨板（Ⅱ) | 孔数：4一8孔，长：94一222mm（每16递增），宽：11mm，厚：2、2.5mm | YSQ（Z）O8 |  | 纯钛 | 块 | 高级透析纸 |  | 肱骨远端外侧接骨板（Ⅱ) | 审核通过 | 审核通过 | 审核通过 | 审核通过 | 审核通过 | 审核通过 | 获得ISO 13485 认证证书 | 无 | 无 | 医疗器械检测机构出具的检测报告 | 无 | 实用新型专利 | 0 | 1 | 没有抽检不合格记录
肱骨远端接骨板 | R124 | 骨科创伤类 | 纯钛 | 2-8孔 |  |  | YZ0000342 | 武汉德骼拜尔外科植入物有限公司 | 肱骨远端外侧接骨板（Ⅰ) | YZ00014533 | 国产 | 武汉德骼拜尔外科植入物有限公司 | 肱骨远端外侧接骨板（Ⅰ) | 孔数：6一8孔，长：71一191mm（每12递增），宽：10mm，厚：2、2.5mm | YSQ（Z）O7 |  | 纯钛 | 块 | 高级透析纸 |  | 肱骨远端外侧接骨板（Ⅰ) | 审核通过 | 审核通过 | 审核通过 | 审核通过 | 审核通过 | 审核通过 | 获得ISO 13485 认证证书 | 无 | 无 | 医疗器械检测机构出具的检测报告 | 无 | 实用新型专利 | 0 | 1 | 没有抽检不合格记录
重建型锁定加压接骨板（直型） | R068 | 骨科创伤类 | 钛合金 | 9-12孔 |  |  | YZ0000273 | 大博医疗科技股份有限公司 | 重建锁定板 | YZ00014534 | 国产 | 大博医疗科技股份有限公司 |  | 9-12孔 | SCLP16Ⅰ型 |  |  | 块 |  |  | 金属锁定接骨板系统 | 审核通过 | 审核通过 | 审核通过 | 审核通过 | 审核通过 | 审核通过 | 获得ISO 13485 认证证书 | 通过 | 通过 | 医疗器械检测机构出具的检测报告 | 无 | 实用新型专利 | 0 | 10 | 没有抽检不合格记录
肱骨远端接骨板 | R127 | 骨科创伤类 | 纯钛 | 8孔以上 |  |  | YZ0000342 | 武汉德骼拜尔外科植入物有限公司 | 肱骨远端外侧接骨板（Ⅱ) | YZ00014535 | 国产 | 武汉德骼拜尔外科植入物有限公司 | 肱骨远端外侧接骨板（Ⅱ) | 孔数：9一12孔，长：94一222mm（每16递增），宽：11mm，厚：2、2.5mm | YSQ（Z）O8 |  | 纯钛 | 块 | 高级透析纸 |  | 肱骨远端外侧接骨板（Ⅱ) | 审核通过 | 审核通过 | 审核通过 | 审核通过 | 审核通过 | 审核通过 | 获得ISO 13485 认证证书 | 无 | 无 | 医疗器械检测机构出具的检测报告 | 无 | 实用新型专利 | 0 | 1 | 没有抽检不合格记录
肱骨远端接骨板 | R127 | 骨科创伤类 | 纯钛 | 8孔以上 |  |  | YZ0000342 | 武汉德骼拜尔外科植入物有限公司 | 肱骨远端外侧接骨板（Ⅰ) | YZ00014536 | 国产 | 武汉德骼拜尔外科植入物有限公司 | 肱骨远端外侧接骨板（Ⅰ) | 孔数：9一16孔，长：71一191mm（每12递增），宽：10mm，厚：2、2.5mm | YSQ（Z）O7 |  | 纯钛 | 块 | 高级透析纸 |  | 肱骨远端外侧接骨板（Ⅰ) | 审核通过 | 审核通过 | 审核通过 | 审核通过 | 审核通过 | 审核通过 | 获得ISO 13485 认证证书 | 无 | 无 | 医疗器械检测机构出具的检测报告 | 无 | 实用新型专利 | 0 | 1 | 没有抽检不合格记录
皮质骨螺钉 | R416 | 骨科创伤类 | 钛合金 | 1.0-3.0mm |  | 非自攻 | YZ0000221 | 北京百优华泰医疗科技有限公司 | 防冷焊接小头皮质骨螺钉 | YZ00014537 | 进口 | aap Implantate AG |  | SK 2510-08-2；SK 2510-10-2；SK 2510-12-2；SK 2510-14-2；SK 2510-16-2；SK 2510-18-2；SK 2510-20-2；SK 2510-22-2；SK 2510-24-2；SK 2510-26-2；SK 2510-28-2；SK 2510-30-2；SK 2510-32-2；SK 2510-34-2；SK 2510-36-2；SK 2510-38-2；SK 2510-40-2；SK 2510-42-2；SK 2510-45-2；SK 2510-50-2；SK 2510-55-2；SK 2510-60-2；SK 2510-65-2；SK 2510-70-2 | SK 2510-08-2；SK 2510-10-2；SK 2510-12-2；SK 2510-14-2；SK 2510-16-2；SK 2510-18-2；SK 2510-20-2；SK 2510-22-2；SK 2510-24-2；SK 2510-26-2；SK 2510-28-2；SK 2510-30-2；SK 2510-32-2；SK 2510-34-2；SK 2510-36-2；SK 2510-38-2；SK 2510-40-2；SK 2510-42-2；SK 2510-45-2；SK 2510-50-2；SK 2510-55-2；SK 2510-60-2；SK 2510-65-2；SK 2510-70-2 |  |  | 枚 |  |  | 金属锁定接骨板系统 | 未提交 | 未提交 | 审核通过 | 审核通过 | 审核通过 | 审核通过 | 无 | [7 empty] | 没有抽检不合格记录
肱骨远端接骨板 | R124 | 骨科创伤类 | 纯钛 | 2-8孔 |  |  | YZ0000342 | 武汉德骼拜尔外科植入物有限公司 | 肱骨远端内侧接骨板（Ⅱ) | YZ00014538 | 国产 | 武汉德骼拜尔外科植入物有限公司 | 肱骨远端内侧接骨板（Ⅱ) | 孔数：4一8孔，长：86一214mm（每16递增），宽：11mm，厚：2、2.5mm | YSQ（Z）O6 |  | 纯钛 | 块 | 高级透析纸 |  | 肱骨远端内侧接骨板（Ⅱ) | 审核通过 | 审核通过 | 审核通过 | 审核通过 | 审核通过 | 审核通过 | 获得ISO 13485 认证证书 | 无 | 无 | 医疗器械检测机构出具的检测报告 | 无 | 实用新型专利 | 0 | 1 | 没有抽检不合格记录
肱骨远端接骨板 | R124 | 骨科创伤类 | 纯钛 | 2-8孔 |  |  | YZ0000342 | 武汉德骼拜尔外科植入物有限公司 | 肱骨远端内侧接骨板（Ⅰ) | YZ00014539 | 国产 | 武汉德骼拜尔外科植入物有限公司 | 肱骨远端内侧接骨板（Ⅰ) | 孔数：7一8孔，长：70一216mm（每12递增），宽：9mm，厚：2、2.5mm | YSQ（Z）O5 |  | 纯钛 | 块 | 高级透析纸 |  | 肱骨远端内侧接骨板（Ⅰ) | 审核通过 | 审核通过 | 审核通过 | 审核通过 | 审核通过 | 审核通过 | 获得ISO 13485 认证证书 | 无 | 无 | 医疗器械检测机构出具的检测报告 | 无 | 实用新型专利 | 0 | 1 | 没有抽检不合格记录
肱骨远端接骨板 | R127 | 骨科创伤类 | 纯钛 | 8孔以上 |  |  | YZ0000342 | 武汉德骼拜尔外科植入物有限公司 | 肱骨远端内侧接骨板（Ⅱ) | YZ00014541 | 国产 | 武汉德骼拜尔外科植入物有限公司 | 肱骨远端内侧接骨板（Ⅱ) | 孔数：9一12孔，长：86一214mm（每16递增），宽：11mm，厚：2、2.5mm | YSQ（Z）O6 |  | 纯钛 | 块 | 高级透析纸 |  | 肱骨远端内侧接骨板（Ⅱ) | 审核通过 | 审核通过 | 审核通过 | 审核通过 | 审核通过 | 审核通过 | 获得ISO 13485 认证证书 | 无 | 无 | 医疗器械检测机构出具的检测报告 | 无 | 实用新型专利 | 0 | 1 | 没有抽检不合格记录
肱骨远端接骨板 | R127 | 骨科创伤类 | 纯钛 | 8孔以上 |  |  | YZ0000342 | 武汉德骼拜尔外科植入物有限公司 | 肱骨远端内侧接骨板（Ⅰ) | YZ00014542 | 国产 | 武汉德骼拜尔外科植入物有限公司 | 肱骨远端内侧接骨板（Ⅰ) | 孔数：9一18孔，长：70一216mm（每12递增），宽：9mm，厚：2、2.5mm | YSQ（Z）O5 |  | 纯钛 | 块 | 高级透析纸 |  | 肱骨远端内侧接骨板（Ⅰ) | 审核通过 | 审核通过 | 审核通过 | 审核通过 | 审核通过 | 审核通过 | 获得ISO 13485 认证证书 | 无 | 无 | 无 | 无 | 无 | 0 | 0 | 没有抽检不合格记录
重建型锁定加压接骨板（直型） | R069 | 骨科创伤类 | 钛合金 | 13-22孔 |  |  | YZ0000273 | 大博医疗科技股份有限公司 | 重建锁定板 | YZ00014543 | 国产 | 大博医疗科技股份有限公司 |  | 13-16孔 | SCLP16Ⅰ型 |  | 钛合金 | 块 |  |  | 金属锁定接骨板系统 | 审核通过 | 审核通过 | 审核通过 | 审核通过 | 审核通过 | 审核通过 | 获得ISO 13485 认证证书 | 通过 | 通过 | 医疗器械检测机构出具的检测报告 | 无 | 实用新型专利 | 0 | 10 | 没有抽检不合格记录
锁定头螺钉 | R458 | 骨科创伤类 | 钛合金 | 2.4-2.7mm |  | 自攻 | YZ0000221 | 北京百优华泰医疗科技有限公司 | 防冷焊接小头皮质骨锁定螺钉 | YZ00014544 | 进口 | aap Implantate AG |  | SK 2522-10-2；SK 2522-12-2；SK 2522-14-2；SK 2522-16-2；SK 2522-18-2；SK 2522-20-2；SK 2522-22-2；SK 2522-24-2；SK 2522-26-2；SK 2522-28-2；SK 2522-30-2；SK 2522-32-2；SK 2522-34-2；SK 2522-36-2；SK 2522-38-2；SK 2522-40-2；SK 2522-42-2；SK 2522-45-2；SK 2522-50-2；SK 2522-55-2；SK 2522-60-2；SK 2522-65-2；SK 2522-70-2 | SK 2522-10-2；SK 2522-12-2；SK 2522-14-2；SK 2522-16-2；SK 2522-18-2；SK 2522-20-2；SK 2522-22-2；SK 2522-24-2；SK 2522-26-2；SK 2522-28-2；SK 2522-30-2；SK 2522-32-2；SK 2522-34-2；SK 2522-36-2；SK 2522-38-2；SK 2522-40-2；SK 2522-42-2；SK 2522-45-2；SK 2522-50-2；SK 2522-55-2；SK 2522-60-2；SK 2522-65-2；SK 2522-70-2 |  |  | 枚 |  |  | 金属锁定接骨板系统 | 未提交 | 未提交 | 审核通过 | 审核通过 | 审核通过 | 审核通过 | 无 | [7 empty] | 没有抽检不合格记录
肱骨远端接骨板 | R124 | 骨科创伤类 | 纯钛 | 2-8孔 |  |  | YZ0000342 | 武汉德骼拜尔外科植入物有限公司 | 肱骨远端接骨板 | YZ00014545 | 国产 | 武汉德骼拜尔外科植入物有限公司 | 肱骨远端接骨板 | 孔数：3一8孔，长：67一193mm（每14递增），宽：10mm，厚：2、2.5mm | YSQ（Z）22 |  | 纯钛 | 块 | 高级透析纸 |  | 肱骨远端接骨板 | 审核通过 | 审核通过 | 审核通过 | 审核通过 | 审核通过 | 审核通过 | 获得ISO 13485 认证证书 | 无 | 无 | 无 | 无 | 无 | 0 | 0 | 没有抽检不合格记录
重建型锁定加压接骨板（直型） | R070 | 骨科创伤类 | 纯钛 | 2-8孔 |  |  | YZ0000273 | 大博医疗科技股份有限公司 | 重建锁定板 | YZ00014546 | 国产 | 大博医疗科技股份有限公司 |  | 2-8孔 | SCLP16Ⅰ型 |  |  | 块 |  |  | 金属锁定接骨板系统 | 审核通过 | 审核通过 | 审核通过 | 审核通过 | 审核通过 | 审核通过 | 获得ISO 13485 认证证书 | 通过 | 通过 | 医疗器械检测机构出具的检测报告 | 无 | 实用新型专利 | 0 | 10 | 没有抽检不合格记录
锁骨远端锁定加压接骨板 | R107 | 骨科创伤类 | 钛合金 |  |  |  | YZ0000221 | 北京百优华泰医疗科技有限公司 | 防冷焊接同步加压-锁骨远端锁定板 | YZ00014547 | 进口 | aap Implantate AG |  | PK3531-04-2；PK3531-07-2；PK3532-04-2；PK3532-07-2 | PK3531-04-2；PK3531-07-2；PK3532-04-2；PK3532-07-2 |  |  | 块 |  |  | 金属锁定接骨板系统 | 未提交 | 未提交 | 审核通过 | 审核通过 | 审核通过 | 审核通过 | 无 | [7 empty] | 没有抽检不合格记录
肱骨远端接骨板 | R127 | 骨科创伤类 | 纯钛 | 8孔以上 |  |  | YZ0000342 | 武汉德骼拜尔外科植入物有限公司 | 肱骨远端接骨板 | YZ00014548 | 国产 | 武汉德骼拜尔外科植入物有限公司 | 肱骨远端接骨板 | 孔数：9一12孔，长：67一193mm（每14递增），宽：10mm，厚：2、2.5mm | YSQ（Z）22 |  | 纯钛 | 块 | 高级透析纸 |  | 肱骨远端接骨板 | 审核通过 | 审核通过 | 审核通过 | 审核通过 | 审核通过 | 审核通过 | 获得ISO 13485 认证证书 | 无 | 无 | 无 | 无 | 无 | 0 | 0 | 没有抽检不合格记录
重建型锁定加压接骨板（直型） | R071 | 骨科创伤类 | 纯钛 | 9-12孔 |  |  | YZ0000273 | 大博医疗科技股份有限公司 | 重建锁定板 | YZ00014549 | 国产 | 大博医疗科技股份有限公司 |  | 9-12孔 | SCLP16Ⅰ型 |  |  | 块 |  |  | 金属锁定接骨板系统 | 审核通过 | 审核通过 | 审核通过 | 审核通过 | 审核通过 | 审核通过 | 获得ISO 13485 认证证书 | 通过 | 通过 | 医疗器械检测机构出具的检测报告 | 无 | 实用新型专利 | 0 | 10 | 没有抽检不合格记录
皮质骨螺钉 | R419 | 骨科创伤类 | 钛合金 | 1.0-3.0mm |  | 自攻 | YZ0000272 | 博益宁（厦门）医疗器械有限公司 | 自攻型皮质骨螺钉 | YZ00014550 | 国产 | 博益宁（厦门）医疗器械有限公司 |  | 直径2.4mm，长度6-60mm | STZ06-ST |  | 钛合金 | 枚 |  |  | 金属接骨螺钉 | 审核通过 | 审核通过 | 审核通过 | 审核通过 | 审核通过 | 审核通过 | 获得ISO 13485 认证证书 | 通过 | 无 | 医疗器械检测机构出具的检测报告 | 无 | 无 | 0 | 0 | 没有抽检不合格记录
重建型锁定加压接骨板（直型） | R072 | 骨科创伤类 | 纯钛 | 13-22孔 |  |  | YZ0000273 | 大博医疗科技股份有限公司 | 重建锁定板 | YZ00014551 | 国产 | 大博医疗科技股份有限公司 |  | 13-16孔 | SCLP16Ⅰ型 |  | 纯钛 | 块 |  |  | 金属锁定接骨板系统 | 审核通过 | 审核通过 | 审核通过 | 审核通过 | 审核通过 | 审核通过 | 获得ISO 13485 认证证书 | 通过 | 通过 | 医疗器械检测机构出具的检测报告 | 无 | 实用新型专利 | 0 | 10 | 没有抽检不合格记录
皮质骨螺钉 | R419 | 骨科创伤类 | 钛合金 | 1.0-3.0mm |  | 自攻 | YZ0000272 | 博益宁（厦门）医疗器械有限公司 | 自攻型皮质骨螺钉 | YZ00014552 | 国产 | 博益宁（厦门）医疗器械有限公司 |  | 直径2.7mm，长度6-60mm | STZ06-ST |  | 钛合金 | 枚 |  |  | 金属接骨螺钉 | 审核通过 | 审核通过 | 审核通过 | 审核通过 | 审核通过 | 审核通过 | 获得ISO 13485 认证证书 | 通过 | 无 | 医疗器械检测机构出具的检测报告 | 无 | 无 | 0 | 0 | 没有抽检不合格记录
股骨远端截骨矫形接骨板 | R255 | 骨科创伤类 | 纯钛 | 各种规格型号 |  |  | YZ0000342 | 武汉德骼拜尔外科植入物有限公司 | 肱骨髁Y形接骨板（Ⅱ) | YZ00014553 | 国产 | 武汉德骼拜尔外科植入物有限公司 | 肱骨髁Y形接骨板（Ⅱ) | 孔数：9一12孔，长：85一211mm（每14递增），宽：10mm，厚：2.5、3mm | YSQ（Z）1O |  | 纯钛 | 块 | 高级透析纸 |  | 肱骨髁Y形接骨板（Ⅱ) | 审核通过 | 审核通过 | 审核通过 | 审核通过 | 审核通过 | 审核通过 | 获得ISO 13485 认证证书 | 无 | 无 | 无 | 无 | 无 | 0 | 0 | 没有抽检不合格记录
股骨远端截骨矫形接骨板 | R255 | 骨科创伤类 | 纯钛 | 各种规格型号 |  |  | YZ0000342 | 武汉德骼拜尔外科植入物有限公司 | 肱骨髁Y形接骨板（Ⅱ) | YZ00014554 | 国产 | 武汉德骼拜尔外科植入物有限公司 | 肱骨髁Y形接骨板（Ⅱ) | 孔数：3一8孔，长：85一211mm（每14递增），宽：10mm，厚：2.5、3mm | YSQ（Z）1O |  | 纯钛 | 块 | 高级透析纸 |  | 肱骨髁Y形接骨板（Ⅱ) | 审核通过 | 审核通过 | 审核通过 | 审核通过 | 审核通过 | 审核通过 | 获得ISO 13485 认证证书 | 无 | 无 | 无 | 无 | 无 | 0 | 0 | 没有抽检不合格记录
股骨远端截骨矫形接骨板 | R255 | 骨科创伤类 | 纯钛 | 各种规格型号 |  |  | YZ0000342 | 武汉德骼拜尔外科植入物有限公司 | 肱骨髁Y形接骨板（Ⅰ) | YZ00014555 | 国产 | 武汉德骼拜尔外科植入物有限公司 | 肱骨髁Y形接骨板（Ⅰ) | 孔数：9一12孔，长：89一215mm（每14递增），宽：10mm，厚：2.5、3mm | YSQ（Z）O9 |  | 纯钛 | 块 | 高级透析纸 |  | 肱骨髁Y形接骨板（Ⅰ) | 审核不通过 | 审核不通过 | 审核通过 | 审核通过 | 审核通过 | 审核通过 | 获得ISO 13485 认证证书 | [7 empty] | 没有抽检不合格记录
股骨远端截骨矫形接骨板 | R255 | 骨科创伤类 | 纯钛 | 各种规格型号 |  |  | YZ0000342 | 武汉德骼拜尔外科植入物有限公司 | 肱骨髁Y形接骨板（Ⅰ) | YZ00014556 | 国产 | 武汉德骼拜尔外科植入物有限公司 | 肱骨髁Y形接骨板（Ⅰ) | 孔数：3一8孔，长：89一215mm（每14递增），宽：10mm，厚：2.5、3mm | YSQ（Z）O9 |  | 纯钛 | 块 | 高级透析纸 |  | 肱骨髁Y形接骨板（Ⅰ) | 审核不通过 | 审核不通过 | 审核通过 | 审核通过 | 审核通过 | 审核通过 | 获得ISO 13485 认证证书 | [7 empty] | 没有抽检不合格记录
种植体 | U040 | 口腔科类 |  |  |  |  | YZ0000362 | 诺保科商贸（上海）有限公司 | 取模柱 | YZ00014557 | 进口 | Nobel Biocare AB |  | Impression Coping Closed Tray NobelReplace 6.0 _6mm¦Impression Coping Closed Tray NobelReplace 6.0 _7mm¦Impression Coping Closed Tray NobelReplace NP 3.5mm¦Impression Coping Closed Tray NobelReplace NP 4.5mm¦Impression Coping Closed Tray NobelReplace RP 4.3mm¦Impression Coping Closed Tray NobelReplace RP 5.3mm¦Impression Coping Closed Tray NobelReplace WP 5mm¦Impression Coping Closed Tray NobelReplace WP 6mm¦Impression Coping Closed Tray Branemark System NP 3.5mm¦Impression Coping Closed Tray Branemark System NP 4.5mm¦Impression Coping Closed Tray Branemark System RP 4mm¦Impression Coping Closed Tray Branemark System RP 5mm¦Impression Coping Closed Tray Branemark System WP 5mm¦Impression Coping Closed Tray Branemark System WP 6mm¦Impression Coping Closed Tray Low Profile NobelReplace 6.0 _6mm¦Impression Coping Closed Tray Low Profile NobelReplace 6.0 _7mm¦Impression Coping Closed Tray Low Profile NobelReplace NP 3.5mm¦Impression Coping Closed Tray Low Profile NobelReplace NP 4.5mm¦Impression Coping Closed Tray Low Profile NobelReplace RP 4.3mm¦Impression Coping Closed Tray Low Profile NobelReplace RP 5.3mm¦Impression Coping Closed Tray Low Profile NobelReplace WP 5mm¦Impression Coping Closed Tray Low Profile NobelReplace WP 6mm¦Impression Coping Open Tray NobelReplace 6.0 _6mm¦Impression Coping Open Tray NobelReplace 6.0 _7mm¦Impression Coping Open Tray NobelReplace NP 3.5mm¦Impression Coping Open Tray NobelReplace NP 4.5mm¦Impression Coping Open Tray NobelReplace RP 4.3mm¦Impression Coping Open Tray NobelReplace RP 5.3mm¦Impression Coping Open Tray NobelReplace WP 5mm¦Impression Coping Open Tray NobelReplace WP 6mm¦Impression Coping Open Tray Branemark System NP 3.5mm¦Impression Coping Open Tray Branemark System NP 4.5mm¦Impression Coping Open Tray Branemark System RP 4mm¦Impression Coping Open Tray Branemark System RP 5mm¦Impression Coping Open Tray Branemark System WP 5mm¦Impression Coping Open Tray Branemark System WP 6mm | 30040¦33473¦33537¦33470¦33540¦33471¦33472¦29494¦33462¦33463¦33464¦29073¦33465¦29075¦32179¦33477¦33538¦33474¦33541¦33475¦33476¦32178¦30039¦33469¦29485¦33466¦33539¦33467¦33468¦29493¦33458¦33459¦33460¦29072¦33461¦29074 |  |  | 个 |  |  | 取模柱Impression Copings | 审核通过 | 审核通过 | 审核通过 | 审核通过 | 审核通过 | 审核通过 | 获得ISO 13485 认证证书 | 通过 | 通过 | 生产企业自检报告 | 无 | 发明专利, | 0 | 3 | 没有抽检不合格记录
种植体 | U040 | 口腔科类 |  |  |  |  | YZ0000362 | 诺保科商贸（上海）有限公司 | 取模柱 | YZ00014558 | 进口 | Nobel Biocare AB |  | Impression Coping Closed Tray Multi-unit¦Impression Coping Closed Tray Multi-unit Branemark System WP¦Impression Coping Bar Closed Tray Multi-unit¦Impression Coping Open Tray Multi-unit¦Impression Coping Open Tray Multi-unit Branemark System WP | 29090¦29092¦29093¦29089¦29091 |  |  | 个 |  |  | 取模柱Impression Copings | 审核通过 | 审核通过 | 审核通过 | 审核通过 | 审核通过 | 审核通过 | 获得ISO 13485 认证证书 | 通过 | 通过 | 生产企业自检报告 | 无 | 发明专利, | 0 | 4 | 没有抽检不合格记录
种植体 | U040 | 口腔科类 |  |  |  |  | YZ0000362 | 诺保科商贸（上海）有限公司 | 取模柱 | YZ00014559 | 进口 | Nobel Biocare AB |  | Impression Coping Snappy Abutment 4.0 NP¦Impression Coping Snappy Abutment 4.0 RP¦Impression Coping Snappy Abutment 4.0 NobRpl 6.0/Bmk WP¦Impression Coping Snappy Abutment 4.0 WP¦Impression Coping Snappy Abutment 5.5 NP¦Impression Coping Snappy Abutment 5.5 RP¦Impression Coping Snappy Abutment 5.5 WP¦Impression Coping Snappy Abutment 5.5 NobRpl 6.0/Bmk WP | 35995¦35996¦35998¦35997¦35868¦35869¦35870¦35871 |  |  | 个 |  |  | 取模柱Impression Copings | 审核通过 | 审核通过 | 审核通过 | 审核通过 | 审核通过 | 审核通过 | 获得ISO 13485 认证证书 | 通过 | 通过 | 生产企业自检报告 | 无 | 发明专利, | 0 | 3 | 没有抽检不合格记录
种植体 | U040 | 口腔科类 |  |  |  |  | YZ0000362 | 诺保科商贸（上海）有限公司 | 取模柱 | YZ00014560 | 进口 | Nobel Biocare AB |  | Impression Coping Bar NobelReplace NP¦Impression Coping Bar NobelReplace RP¦Impression Coping Bar Branemark System RP | 29087¦29088¦29076 |  |  | 个 |  |  | 取模柱Impression Copings | 审核通过 | 审核通过 | 审核通过 | 审核通过 | 审核通过 | 审核通过 | 获得ISO 13485 认证证书 | 通过 | 通过 | 生产企业自检报告 | 无 | 发明专利, | 0 | 2 | 没有抽检不合格记录
种植体 | U040 | 口腔科类 |  |  |  |  | YZ0000362 | 诺保科商贸（上海）有限公司 | 取模柱 | YZ00014561 | 进口 | Nobel Biocare AB |  | Impression Coping Closed Tray CC NP 3.6x13mm¦Impression Coping Closed Tray CC RP 3.6x13mm¦Impression Coping Closed Tray CC NP 5x13mm¦Impression Coping Closed Tray CC RP 5x13mm¦Impression Coping Closed Tray CC RP 6x13mm¦Impression Coping Closed Tray CC RP 3.6x9mm Low Profile¦Impression Coping Closed Tray CC RP 5x9mm Low Profile¦Impression Coping Closed Tray CC RP 6x9mm Low Profile¦Impression Coping Open Tray CC NP？3.6x10mm¦Impression Coping Open Tray CC NP 3.6x14mm¦Impression Coping Open Tray CC RP 3.6x10mm¦Impression Coping Open Tray CC RP 3.6x14mm¦Impression Coping Open Tray CC NP 5x10mm¦Impression Coping Open Tray CC NP 5x14mm¦Impression Coping Open Tray CC RP 5x10mm¦Impression Coping Open Tray CC RP 5x14mm¦Impression Coping Open Tray CC RP 6x10mm¦Impression Coping Open Tray CC RP 6x14mm¦Impression Coping Open Tray CC NP 12mm Bridge¦Impression Coping Open Tray CC RP 12mm Bridge | 36538¦36540¦36539¦36542¦36544¦36541¦36543¦36545¦36258¦36260¦36263¦36262¦36259¦36261¦36265¦36264¦36267¦36266¦36930¦36931 |  |  | 个 |  |  | 取模柱Impression Copings | 审核通过 | 审核通过 | 审核通过 | 审核通过 | 审核通过 | 审核通过 | 获得ISO 13485 认证证书 | 通过 | 通过 | 生产企业自检报告 | 无 | 发明专利, | 0 | 5 | 没有抽检不合格记录
种植体 | U040 | 口腔科类 |  |  |  |  | YZ0000362 | 诺保科商贸（上海）有限公司 | 取模柱 | YZ00014562 | 进口 | Nobel Biocare AB |  | Impression Coping Open Tray Branemark System Zygoma 4mm | 33396 |  |  | 个 |  |  | 取模柱Impression Copings | 审核通过 | 审核通过 | 审核通过 | 审核通过 | 审核通过 | 审核通过 | 获得ISO 13485 认证证书 | 通过 | 通过 | 生产企业自检报告 | 无 | 发明专利, | 0 | 2 | 没有抽检不合格记录
腔镜下一次性通用型切割吻合器及一次性直型钉匣 | V157 | 普外科类 |  | 长度＜6cm | 腹腔镜术式 |  | YZ0000406 | 常州瑞索斯医疗设备有限公司 | 一次性腔内切割吻合器及切割组件 | YZ00014563 | 国产 | 常州瑞索斯医疗设备有限公司 |  | 吻合器：WYQ-A | 吻合器：WYQ-A |  |  | 把 |  |  | 一次性腔内切割吻合器及切割组件 | 审核通过 | 审核通过 | 审核通过 | 审核通过 | 审核通过 | 审核通过 | 获得ISO 13485 认证证书 | 无 | 无 | 医疗器械检测机构出具的检测报告 | 无 | 无 | 0 | 16 | 没有抽检不合格记录
肱骨远端锁定接骨板 | R139 | 骨科创伤类 | 纯钛 | 2-8孔 |  |  | YZ0000342 | 武汉德骼拜尔外科植入物有限公司 | 肱骨远端内侧ＬＣＰ | YZ00014564 | 国产 | 武汉德骼拜尔外科植入物有限公司 | 肱骨远端内侧ＬＣＰ | 孔：4一8孔，长：86一214mm（每16递增），宽：11mm，厚：2mm | YP（Z）O4 |  | 纯钛 | 块 | PVC纸板+高级透析纸 |  | 肱骨远端内侧ＬＣＰ | 审核通过 | 审核通过 | 审核通过 | 审核通过 | 审核通过 | 审核通过 | 获得ISO 13485 认证证书 | 无 | 无 | 生产企业自检报告 | 无 | 实用新型专利 | 0 | 1 | 没有抽检不合格记录
皮质骨螺钉 | R428 | 骨科创伤类 | 钛合金 | 3.0mm以上 |  | 自攻 | YZ0000272 | 博益宁（厦门）医疗器械有限公司 | 自攻型皮质骨螺钉 | YZ00014565 | 国产 | 博益宁（厦门）医疗器械有限公司 |  | 直径3.5mm，长度8-90mm | STZ06-ST |  | 钛合金 | 枚 |  |  | 金属接骨螺钉 | 审核通过 | 审核通过 | 审核通过 | 审核通过 | 审核通过 | 审核通过 | 获得ISO 13485 认证证书 | 通过 | 无 | 医疗器械检测机构出具的检测报告 | 无 | 无 | 0 | 0 | 没有抽检不合格记录
足通用锁定接骨板 | R355 | 骨科创伤类 | 钛合金 |  |  |  | YZ0000273 | 大博医疗科技股份有限公司 | 微创重建锁定板 | YZ00014566 | 国产 | 大博医疗科技股份有限公司 |  | 2-16孔 | SCLP16微创I型 |  | 钛合金 | 块 |  |  | 金属锁定接骨板系统 | 审核通过 | 审核通过 | 审核通过 | 审核通过 | 审核通过 | 审核通过 | 获得ISO 13485 认证证书 | 通过 | 通过 | 医疗器械检测机构出具的检测报告 | 无 | 实用新型专利 | 0 | 11 | 没有抽检不合格记录
腔镜下一次性通用型切割吻合器及一次性旋转头钉匣 | V159 | 普外科类 |  | 长度＜6cm | 腹腔镜术式 |  | YZ0000406 | 常州瑞索斯医疗设备有限公司 | 一次性腔内切割吻合器及切割组件 | YZ00014567 | 国产 | 常州瑞索斯医疗设备有限公司 |  | 吻合器：WYQ-B | 吻合器：WYQ-B |  |  | 把 |  |  | 一次性腔内切割吻合器及切割组件 | 审核通过 | 审核通过 | 审核通过 | 审核通过 | 审核通过 | 审核通过 | 获得ISO 13485 认证证书 | 无 | 无 | 医疗器械检测机构出具的检测报告 | 无 | 无 | 0 | 14 | 没有抽检不合格记录
肱骨远端关节外锁定加压接骨板 | R132 | 骨科创伤类 | 纯钛 | 8孔以上 |  |  | YZ0000342 | 武汉德骼拜尔外科植入物有限公司 | 肱骨远端外侧ＬＣＰ（低切迹） | YZ00014568 | 国产 | 武汉德骼拜尔外科植入物有限公司 | 肱骨远端外侧ＬＣＰ（低切迹） | 孔：4一12孔，长：86一214mm（每16递增），宽：11mm，厚：2mm | YP（Z）O4 |  | 纯钛 | 块 | PVC纸板+高级透析纸 |  | 肱骨远端外侧ＬＣＰ（低切迹） | 审核通过 | 审核通过 | 审核通过 | 审核通过 | 审核通过 | 审核通过 | 获得ISO 13485 认证证书 | 无 | 无 | 无 | 无 | 无 | 0 | 0 | 没有抽检不合格记录
足通用锁定接骨板 | R356 | 骨科创伤类 | 纯钛 |  |  |  | YZ0000273 | 大博医疗科技股份有限公司 | 微创重建锁定板 | YZ00014569 | 国产 | 大博医疗科技股份有限公司 |  | 2-16孔 | SCLP16微创I型 |  | 纯钛 | 块 |  |  | 金属锁定接骨板系统 | 审核通过 | 审核通过 | 审核通过 | 审核通过 | 审核通过 | 审核通过 | 获得ISO 13485 认证证书 | 通过 | 通过 | 医疗器械检测机构出具的检测报告 | 无 | 实用新型专利 | 0 | 11 | 没有抽检不合格记录
肱骨近端锁定接骨板 | R120 | 骨科创伤类 | 纯钛 | 9孔以上 |  |  | YZ0000342 | 武汉德骼拜尔外科植入物有限公司 | 肱骨髁Y形ＬＣＰ | YZ00014570 | 国产 | 武汉德骼拜尔外科植入物有限公司 | 肱骨髁Y形ＬＣＰ | 孔：3一12孔，长：85一211mm（每14递增），宽：10mm，厚：2.5、3mm | YP（Z）O6 |  | 纯钛 | 块 | PVC纸板+高级透析纸 |  | 肱骨髁Y形ＬＣＰ | 审核通过 | 审核通过 | 审核通过 | 审核通过 | 审核通过 | 审核通过 | 获得ISO 13485 认证证书 | 无 | 无 | 无 | 无 | 无 | 0 | 0 | 没有抽检不合格记录
腔镜下一次性通用型切割吻合器及一次性直型钉匣 | V157 | 普外科类 |  | 长度＜6cm | 腹腔镜术式 |  | YZ0000406 | 常州瑞索斯医疗设备有限公司 | 一次性腔内切割吻合器及切割组件 | YZ00014571 | 国产 | 常州瑞索斯医疗设备有限公司 |  | 切割组件：WQ-Z-30/45-2.0/2.5/3.5/4.8 | 切割组件：WQ-Z-30/45-2.0/2.5/3.5/4.8 |  |  | 把 |  |  | 一次性腔内切割吻合器及切割组件 | 审核通过 | 审核通过 | 审核通过 | 审核通过 | 审核通过 | 审核通过 | 获得ISO 13485 认证证书 | 无 | 无 | 医疗器械检测机构出具的检测报告 | 无 | 无 | 0 | 8 | 没有抽检不合格记录
关节固定用螺钉 | S321 | 骨科人工关节类 |  | 各种规格 |  |  | YZ0000068 | 北京爱康宜诚医疗器材有限公司 | SECURUS远端锁定螺钉 | YZ00014572 | 进口 | JRI ORTHOPAEDICS LIMITED |  | 110-00-50，110-00-55，110-00-60，110-00-65，110-00-70 | 110-00-30，110-00-35，110-00-40，110-00-45， |  | 钛合金 | 个 |  |  | 非骨水泥型髋关节假体 Cementless Hip Joint Prostheses | 审核通过 | 审核通过 | 审核通过 | 审核通过 | 审核通过 | 审核通过 | 获得ISO 13485 认证证书 | 通过 | 无 | 医疗器械检测机构出具的检测报告 | 无 | 无 | 0 | 3 | 没有抽检不合格记录
肱骨直型接骨板 | R143 | 骨科创伤类 | 纯钛 | 2-20孔 |  |  | YZ0000342 | 武汉德骼拜尔外科植入物有限公司 | 肱骨P/LC-DCP（Ⅱ) | YZ00014573 | 国产 | 武汉德骼拜尔外科植入物有限公司 | 肱骨P/LC-DCP（Ⅱ) | 孔数：4一16孔，长：70一262mm（每16递增），宽：12mm，厚：3.5mm | ZSQ（Z）O5 |  | 纯钛 | 块 | 高级透析纸 |  | 肱骨P/LC-DCP（Ⅱ) | 审核通过 | 审核通过 | 审核通过 | 审核通过 | 审核通过 | 审核通过 | 获得ISO 13485 认证证书 | 无 | 无 | 无 | 无 | 无 | 0 | 0 | 没有抽检不合格记录
肱骨直型接骨板 | R143 | 骨科创伤类 | 纯钛 | 2-20孔 |  |  | YZ0000342 | 武汉德骼拜尔外科植入物有限公司 | 肱骨P/LC-DCP（Ⅰ) | YZ00014574 | 国产 | 武汉德骼拜尔外科植入物有限公司 | 肱骨P/LC-DCP（Ⅰ) | 孔数：4一16孔，长：48一222mm（每12递增），宽：12mm，厚：3.5mm | ZSQ（Z）O4 |  | 纯钛 | 块 | 高级透析纸 |  | 肱骨P/LC-DCP（Ⅰ) | 审核通过 | 审核通过 | 审核通过 | 审核通过 | 审核通过 | 审核通过 | 获得ISO 13485 认证证书 | 无 | 无 | 无 | 无 | 无 | 0 | 0 | 没有抽检不合格记录
足通用锁定接骨板 | R355 | 骨科创伤类 | 钛合金 |  |  |  | YZ0000273 | 大博医疗科技股份有限公司 | 微创重建锁定板 | YZ00014575 | 国产 | 大博医疗科技股份有限公司 |  | 2-16孔 | SCLP16微创II型 |  | 钛合金 | 块 |  |  | 金属锁定接骨板系统 | 审核通过 | 审核通过 | 审核通过 | 审核通过 | 审核通过 | 审核通过 | 获得ISO 13485 认证证书 | 通过 | 通过 | 医疗器械检测机构出具的检测报告 | 无 | 实用新型专利 | 0 | 10 | 没有抽检不合格记录
肱骨直型接骨板 | R143 | 骨科创伤类 | 纯钛 | 2-20孔 |  |  | YZ0000342 | 武汉德骼拜尔外科植入物有限公司 | 肱骨L/LC-DCP | YZ00014576 | 国产 | 武汉德骼拜尔外科植入物有限公司 | 肱骨L/LC-DCP | 孔数：4一16孔，长：52一226mm（每12递增），宽：12mm，厚：3.5mm | ZSQ（Z）O6 |  | 纯钛 | 块 | 高级透析纸 |  | 肱骨L/LC-DCP | 审核通过 | 审核通过 | 审核通过 | 审核通过 | 审核通过 | 审核通过 | 获得ISO 13485 认证证书 | 无 | 无 | 无 | 无 | 无 | 0 | 0 | 没有抽检不合格记录
肱骨直型接骨板 | R143 | 骨科创伤类 | 纯钛 | 2-20孔 |  |  | YZ0000342 | 武汉德骼拜尔外科植入物有限公司 | 肱骨DCP | YZ00014577 | 国产 | 武汉德骼拜尔外科植入物有限公司 | 肱骨DCP | 孔数：4一16孔，长：52一226mm（每12递增），宽：12mm，厚：3.5mm | ZSQ（Z）O3 |  | 纯钛 | 块 | 高级透析纸 |  | 肱骨DCP | 审核通过 | 审核通过 | 审核通过 | 审核通过 | 审核通过 | 审核通过 | 获得ISO 13485 认证证书 | 无 | 无 | 无 | 无 | 无 | 0 | 0 | 没有抽检不合格记录
腔镜下一次性通用型切割吻合器及一次性直型钉匣 | V158 | 普外科类 |  | 长度≥6cm | 腹腔镜术式 |  | YZ0000406 | 常州瑞索斯医疗设备有限公司 | 一次性腔内切割吻合器及切割组件 | YZ00014578 | 国产 | 常州瑞索斯医疗设备有限公司 | 切割组件：WQ-60-2.0/2.5/3.5/4.8 | 切割组件：WQ-Z-60-2.0/2.5/3.5/4.8 | 切割组件：WQ-Z-60-2.0/2.5/3.5/4. |  |  | 个 |  |  | 一次性腔内切割吻合器及切割组件 | 审核通过 | 审核通过 | 审核通过 | 审核通过 | 审核通过 | 审核通过 | 获得ISO 13485 认证证书 | 无 | 无 | 医疗器械检测机构出具的检测报告 | 无 | 无 | 0 | 8 | 没有抽检不合格记录
足通用锁定接骨板 | R356 | 骨科创伤类 | 纯钛 |  |  |  | YZ0000273 | 大博医疗科技股份有限公司 | 微创重建锁定板 | YZ00014579 | 国产 | 大博医疗科技股份有限公司 |  | 2-16孔 | SCLP16微创II型 |  | 纯钛 | 块 |  |  | 金属锁定接骨板系统 | 审核通过 | 审核通过 | 审核通过 | 审核通过 | 审核通过 | 审核通过 | 获得ISO 13485 认证证书 | 无 | 无 | 无 | 无 | 无 | 0 | 0 | 没有抽检不合格记录
双头螺纹空心加压钉 | R476 | 骨科创伤类 | 钛合金 | ≤3.0mm |  |  | YZ0000272 | 博益宁（厦门）医疗器械有限公司 | 双螺纹空心钉 | YZ00014580 | 国产 | 博益宁（厦门）医疗器械有限公司 |  | 直径3.0mm，长度14-32mm | CSD02 |  | 钛合金 | 枚 |  |  | 金属空心接骨螺钉 | 审核通过 | 审核通过 | 审核通过 | 审核通过 | 审核通过 | 审核通过 | 获得ISO 13485 认证证书 | 通过 | 无 | 医疗器械检测机构出具的检测报告 | 无 | 无 | 0 | 0 | 没有抽检不合格记录
生物固定初次置换柄 | S066 | 骨科人工关节类 | 直柄-三锥度 |  | 髋关节 |  | YZ0000068 | 北京爱康宜诚医疗器材有限公司 | 生物型股骨柄 | YZ00014581 | 国产 | 北京爱康宜诚医疗器材有限公司 |  | 3#；4#；00#；0#；1#；2#； | 3#；4#；00#；0#；1#；2#； |  |  | 个 |  |  | 髋关节假体 生物型股骨柄 | 审核通过 | 审核通过 | 审核通过 | 审核通过 | 审核通过 | 审核通过 | 获得ISO 13485 认证证书 | 通过 | 无 | 医疗器械检测机构出具的检测报告 | 无 | 发明专利,实用新型专利 | 1 | 8 | 没有抽检不合格记录
腔镜下一次性通用型切割吻合器及一次性旋转头钉匣 | V159 | 普外科类 |  | 长度＜6cm | 腹腔镜术式 |  | YZ0000406 | 常州瑞索斯医疗设备有限公司 | 一次性腔内切割吻合器及切割组件 | YZ00014582 | 国产 | 常州瑞索斯医疗设备有限公司 |  | 切割组件：WQ-30/45-2.0/2.5/3.5/4.8 | 切割组件：WQ-30/45-2.0/2.5/3.5/4.8 |  |  | 个 |  |  | 一次性腔内切割吻合器及切割组件 | 审核通过 | 审核通过 | 审核通过 | 审核通过 | 审核通过 | 审核通过 | 获得ISO 13485 认证证书 | 无 | 无 | 医疗器械检测机构出具的检测报告 | 无 | 无 | 0 | 7 | 没有抽检不合格记录
重建型锁定加压接骨板（直型） | R071 | 骨科创伤类 | 纯钛 | 9-12孔 |  |  | YZ0000342 | 武汉德骼拜尔外科植入物有限公司 | 肱骨直形ＬＣＰ（直形加压） | YZ00014583 | 国产 | 武汉德骼拜尔外科植入物有限公司 | 肱骨直形ＬＣＰ（直形加压） | 孔：4一14孔，长：70一230mm（每16递增），宽：12mm，厚：3.5mm | ZP（Z）O3 |  | 纯钛 | 块 | PVC纸板+高级透析纸 |  | 肱骨直形ＬＣＰ（直形加压） | 审核通过 | 审核通过 | 审核通过 | 审核通过 | 审核通过 | 审核通过 | 获得ISO 13485 认证证书 | 无 | 无 | 无 | 无 | 无 | 0 | 0 | 没有抽检不合格记录
腔镜下一次性通用型切割吻合器及一次性旋转头钉匣 | V160 | 普外科类 |  | 长度≥6cm | 腹腔镜术式 |  | YZ0000406 | 常州瑞索斯医疗设备有限公司 | 一次性腔内切割吻合器及切割组件 | YZ00014584 | 国产 | 常州瑞索斯医疗设备有限公司 |  | 切割组件：WQ-60-2.0/2.5/3.5/4.8 | 切割组件：WQ-60-2.0/2.5/3.5/4.8 |  |  | 个 |  |  | 一次性腔内切割吻合器及切割组件 | 审核通过 | 审核通过 | 审核通过 | 审核通过 | 审核通过 | 审核通过 | 获得ISO 13485 认证证书 | 无 | 无 | 医疗器械检测机构出具的检测报告 | 无 | 无 | 0 | 6 | 没有抽检不合格记录
锁定头螺钉 | R467 | 骨科创伤类 | 钛合金 | 3.5-4.0mm |  | 自攻自钻 | YZ0000273 | 大博医疗科技股份有限公司 | 自钻型规则螺纹锥型锁定钉Ⅰ型 | YZ00014585 | 国产 | 大博医疗科技股份有限公司 |  | 直径3.5mm；长度6～95mm | RTCLS01 |  |  | 枚 |  |  | 金属锁定接骨板系统 | 审核通过 | 审核通过 | 审核通过 | 审核通过 | 审核通过 | 审核通过 | 获得ISO 13485 认证证书 | 通过 | 通过 | 医疗器械检测机构出具的检测报告 | 无 | 发明专利, | 0 | 9 | 没有抽检不合格记录
肱骨直型锁定接骨板 | R146 | 骨科创伤类 | 纯钛 | 2-20孔 |  |  | YZ0000342 | 武汉德骼拜尔外科植入物有限公司 | 肱骨直形ＬＣＰ | YZ00014586 | 国产 | 武汉德骼拜尔外科植入物有限公司 | 肱骨直形ＬＣＰ | 孔：4一14孔，长：70一230mm（每16递增），宽：12mm，厚：3.5mm | ZP（Z）O3 |  | 纯钛 | 块 | PVC纸板+高级透析纸 |  | 肱骨直形ＬＣＰ | 审核通过 | 审核通过 | 审核通过 | 审核通过 | 审核通过 | 审核通过 | 获得ISO 13485 认证证书 | 无 | 无 | 无 | 无 | 无 | 0 | 0 | 没有抽检不合格记录
锁定头螺钉 | R473 | 骨科创伤类 | 钛合金 | 4.5-5.5mm |  | 自攻自钻 | YZ0000273 | 大博医疗科技股份有限公司 | 自钻型规则螺纹锥型锁定钉Ⅰ型 | YZ00014587 | 国产 | 大博医疗科技股份有限公司 |  | 直径5.0mm；长度10～120mm | RTCLS01 |  |  | 枚 |  |  | 金属锁定接骨板系统 | 审核通过 | 审核通过 | 审核通过 | 审核通过 | 审核通过 | 审核通过 | 获得ISO 13485 认证证书 | 通过 | 通过 | 医疗器械检测机构出具的检测报告 | 无 | 发明专利, | 0 | 9 | 没有抽检不合格记录
DHS 螺旋刀片 | R234 | 骨科创伤类 | 钛合金 | 2-16孔 |  |  | YZ0000273 | 大博医疗科技股份有限公司 | 自钻型规则螺纹锥型锁定钉Ⅰ型 | YZ00014588 | 国产 | 大博医疗科技股份有限公司 |  | 直径8.0mm；长度10～130mm | RTCLS01 |  |  | 枚 |  |  | 金属锁定接骨板系统 | 审核通过 | 审核通过 | 审核通过 | 审核通过 | 审核通过 | 审核通过 | 获得ISO 13485 认证证书 | 通过 | 通过 | 医疗器械检测机构出具的检测报告 | 无 | 发明专利, | 0 | 10 | 没有抽检不合格记录
弹性髓内钉 | R380 | 骨科创伤类 | 钛合金 | 200-360mm |  | 含尾帽 | YZ0000272 | 博益宁（厦门）医疗器械有限公司 | 金属骨针 | YZ00014589 | 国产 | 博益宁（厦门）医疗器械有限公司 |  | 直径0.8-6.0mm | S03RA |  | 钛合金 | 枚 |  |  | 金属骨针 | 审核通过 | 审核通过 | 审核通过 | 审核通过 | 审核通过 | 审核通过 | 获得ISO 13485 认证证书 | 通过 | 无 | 医疗器械检测机构出具的检测报告 | 无 | 无 | 0 | 0 | 没有抽检不合格记录
人工膝关节股骨髁 | S273 | 骨科人工关节类 | 高屈曲旋转平台股骨髁 | 各种规格型号 | 膝关节 |  | YZ0000068 | 北京爱康宜诚医疗器材有限公司 | 膝关节假体 | YZ00014590 | 国产 | 北京爱康宜诚医疗器材有限公司 |  | 股骨髁 | R4＃,R5＃,R7＃,R2.5＃,R3＃,R4.5＃,LS1,RS2,R6＃,LS2,L7＃,L1#,R3.5＃,L1.5#,L2＃,L3＃,R1.5#,L2.5＃,L3.5＃,L4.5＃,RS1,R1#,R2＃,L4＃,L6＃,L5＃ |  |  | 个 |  |  | 膝关节假体 | 审核通过 | 审核通过 | 审核通过 | 审核通过 | 审核通过 | 审核通过 | 获得ISO 13485 认证证书 | 通过 | 无 | 医疗器械检测机构出具的检测报告 | 无 | 发明专利,实用新型专利 | 0 | 12 | 没有抽检不合格记录
一次性闭合器及一次性钉匣 | V139 | 普外科类 |  | 长度<6cm | 传统开放术式 |  | YZ0000406 | 常州瑞索斯医疗设备有限公司 | 一次性使用直线型吻合器及吻合组件 | YZ00014591 | 国产 | 常州瑞索斯医疗设备有限公司 |  | 吻合器：ZH-30/45/-3/4 | 吻合器：ZH-30/45/-3/4 |  |  | 把 |  |  | 一次性使用直线型吻合器及吻合组件 | 审核通过 | 审核通过 | 审核通过 | 审核通过 | 审核通过 | 审核通过 | 获得ISO 13485 认证证书 | 无 | 无 | 医疗器械检测机构出具的检测报告 | 无 | 无 | 0 | 16 | 没有抽检不合格记录
一次性闭合器及一次性钉匣 | V140 | 普外科类 |  | 6cm≤长度≤8cm | 传统开放术式 |  | YZ0000406 | 常州瑞索斯医疗设备有限公司 | 一次性使用直线型吻合器及吻合组件 | YZ00014592 | 国产 | 常州瑞索斯医疗设备有限公司 |  | 吻合器：ZH-60/75/-3/4 | 吻合器：ZH-60/75/-3/4 |  |  | 把 |  |  | 一次性使用直线型吻合器及吻合组件 | 审核通过 | 审核通过 | 审核通过 | 审核通过 | 审核通过 | 审核通过 | 获得ISO 13485 认证证书 | 无 | 无 | 医疗器械检测机构出具的检测报告 | 无 | 无 | 0 | 16 | 没有抽检不合格记录
关节固定用螺钉 | S321 | 骨科人工关节类 |  | 各种规格 |  |  | YZ0000068 | 北京爱康宜诚医疗器材有限公司 | SECURUS翻修型皮质锁定加强螺钉 | YZ00014593 | 进口 | JRI ORTHOPAEDICS LIMITED |  | 110-01-45，110-01-50，110-01-55， | 110-01-30，110-01-35，110-01-40， |  | 钛合金 | 个 |  |  | 非骨水泥型髋关节假体 Cementless Hip Joint Prostheses | 审核通过 | 审核通过 | 审核通过 | 审核通过 | 审核通过 | 审核通过 | 获得ISO 13485 认证证书 | 通过 | 无 | 医疗器械检测机构出具的检测报告 | 无 | 无 | 0 | 3 | 没有抽检不合格记录
锁定头螺钉 | R461 | 骨科创伤类 | 钛合金 | 2.4-2.7mm |  | 自攻自钻 | YZ0000273 | 大博医疗科技股份有限公司 | 自攻型规则螺纹锥型锁定钉Ⅱ型 | YZ00014594 | 国产 | 大博医疗科技股份有限公司 |  | 直径2.4mm；长度6～30mm | RTCLS05 |  |  | 枚 |  |  | 金属锁定接骨板系统 | 审核通过 | 审核通过 | 审核通过 | 审核通过 | 审核通过 | 审核通过 | 获得ISO 13485 认证证书 | 通过 | 通过 | 医疗器械检测机构出具的检测报告 | 无 | 实用新型专利 | 1 | 10 | 没有抽检不合格记录
锁定头螺钉 | R467 | 骨科创伤类 | 钛合金 | 3.5-4.0mm |  | 自攻自钻 | YZ0000273 | 大博医疗科技股份有限公司 | 自攻型规则螺纹锥型锁定钉Ⅱ型 | YZ00014595 | 国产 | 大博医疗科技股份有限公司 |  | 直径3.5mm；长度6～95mm | RTCLS01 |  |  | 枚 |  |  | 金属锁定接骨板系统 | 审核通过 | 审核通过 | 审核通过 | 审核通过 | 审核通过 | 审核通过 | 获得ISO 13485 认证证书 | 通过 | 通过 | 医疗器械检测机构出具的检测报告 | 无 | 实用新型专利 | 0 | 10 | 没有抽检不合格记录
一次性闭合器及一次性钉匣 | V141 | 普外科类 |  | 长度＞8cm | 传统开放术式 |  | YZ0000406 | 常州瑞索斯医疗设备有限公司 | 一次性使用直线型吻合器及吻合组件 | YZ00014596 | 国产 | 常州瑞索斯医疗设备有限公司 |  | 吻合器：ZH-90/-3/4 | 吻合器：ZH-90/-3/4 |  |  | 把 |  |  | 一次性使用直线型吻合器及吻合组件 | 审核通过 | 审核通过 | 审核通过 | 审核通过 | 审核通过 | 审核通过 | 获得ISO 13485 认证证书 | 无 | 无 | 医疗器械检测机构出具的检测报告 | 无 | 无 | 0 | 16 | 没有抽检不合格记录
抗感染血透用双腔留置导管 | W011 | 体外循环及血液净化类 | 硅胶和PU | 13-20厘米 | 临时 |  | YZ0000080 | 柯惠医疗器材国际贸易（上海）有限公司 | 弯型双腔血透用中心静脉导管套件 | YZ00014597 | 进口 | Covidien llc | MAHURKAR KIT PC | 8888115132、8888115162 | 8888115132、8888115162 |  | 聚氨酯 | 根 |  |  | 弯型双腔血透用中心静脉导管套件 | 审核通过 | 审核通过 | 审核通过 | 审核通过 | 审核通过 | 审核通过 | 获得ISO 13485 认证证书 | 通过 | 通过 | 医疗器械检测机构出具的检测报告 | 无 | 发明专利, | 0 | 1 | 没有抽检不合格记录
半月板缝合修复系统 | R630 | 骨科创伤类 | 合金 |  |  | 1缝合器1固定器 | YZ0000383 | 锐适医疗器械（上海）有限公司 | 半月板缝合系统 | YZ00014598 | 进口 | 美国 Arthrex，Inc． |  | 双钉双线半月板缝合钉，带2-0缝线 | AR-4502 |  |  | 枚 |  |  | 半月板缝合系统 | 审核通过 | 审核通过 | 审核通过 | 审核通过 | 审核通过 | 审核通过 | 获得ISO 13485 认证证书 | 无 | 通过 | 生产企业自检报告 | 无 | 无 | 0 | 8 | 没有抽检不合格记录
半月板缝合修复系统 | R630 | 骨科创伤类 | 合金 |  |  | 1缝合器1固定器 | YZ0000383 | 锐适医疗器械（上海）有限公司 | 半月板缝合系统 | YZ00014599 | 进口 | 美国 Arthrex，Inc． |  | 双钉双线半月板缝合钉，带2-0缝线 | AR-4500 |  |  | 枚 |  |  | 半月板缝合系统 | 审核通过 | 审核通过 | 审核通过 | 审核通过 | 审核通过 | 审核通过 | 获得ISO 13485 认证证书 | 无 | 通过 | 生产企业自检报告 | 无 | 无 | 0 | 8 | 没有抽检不合格记录
一次性闭合器及一次性钉匣 | V139 | 普外科类 |  | 长度<6cm | 传统开放术式 |  | YZ0000406 | 常州瑞索斯医疗设备有限公司 | 一次性使用直线吻合器 | YZ00014600 | 国产 | 常州瑞索斯医疗设备有限公司 |  | 吻合器：YF-30/45-3/4 | 吻合器：YF-30/45-3/4 |  |  | 把 |  |  | 一次性使用直线吻合器 | 审核通过 | 审核通过 | 审核通过 | 审核通过 | 审核通过 | 审核通过 | 获得ISO 13485 认证证书 | 无 | 无 | 医疗器械检测机构出具的检测报告 | 无 | 无 | 2 | 16 | 没有抽检不合格记录
空心锁定头螺钉 | R407 | 骨科创伤类 | 钛合金 | 5.0mm |  |  | YZ0000273 | 大博医疗科技股份有限公司 | 自攻型规则螺纹锥型锁定钉Ⅱ型 | YZ00014601 | 国产 | 大博医疗科技股份有限公司 |  | 直径5.0mm；长度10～120mm | RTCLS01 |  |  | 枚 |  |  | 金属锁定接骨板系统 | 审核通过 | 审核通过 | 审核通过 | 审核通过 | 审核通过 | 审核通过 | 获得ISO 13485 认证证书 | 通过 | 通过 | 医疗器械检测机构出具的检测报告 | 无 | 实用新型专利 | 0 | 11 | 没有抽检不合格记录
空心锁定头螺钉 | R407 | 骨科创伤类 | 钛合金 | 5.0mm |  |  | YZ0000273 | 大博医疗科技股份有限公司 | 自攻型规则螺纹锥型锁定钉Ⅱ型 | YZ00014602 | 国产 | 大博医疗科技股份有限公司 |  | 直径5.5mm；长度10～120mm | RTCLS01 |  |  | 枚 |  |  | 金属锁定接骨板系统 | 审核通过 | 审核通过 | 审核通过 | 审核通过 | 审核通过 | 审核通过 | 获得ISO 13485 认证证书 | 通过 | 通过 | 医疗器械检测机构出具的检测报告 | 无 | 实用新型专利 | 0 | 8 | 没有抽检不合格记录
抗感染血透用双腔留置导管 | W011 | 体外循环及血液净化类 | 硅胶和PU | 13-20厘米 | 临时 |  | YZ0000080 | 柯惠医疗器材国际贸易（上海）有限公司 | 弯型双腔血透用中心静脉导管套件 | YZ00014603 | 进口 | Covidien llc | MAHURKAR KIT PC | 8888115192、8888115242 | 8888115192、8888115242 |  | 聚氨酯 | 根 |  |  | 弯型双腔血透用中心静脉导管套件 | 审核通过 | 审核通过 | 审核通过 | 审核通过 | 审核通过 | 审核通过 | 获得ISO 13485 认证证书 | 通过 | 通过 | 医疗器械检测机构出具的检测报告 | 无 | 发明专利, | 0 | 1 | 没有抽检不合格记录
空心锁定头螺钉 | R410 | 骨科创伤类 | 钛合金 | 6.5mm |  |  | YZ0000273 | 大博医疗科技股份有限公司 | 自攻型规则螺纹锥型锁定钉Ⅱ型 | YZ00014604 | 国产 | 大博医疗科技股份有限公司 |  | 直径6.5mm；长度10～130mm | RTCLS01 |  |  | 枚 |  |  | 金属锁定接骨板系统 | 审核通过 | 审核通过 | 审核通过 | 审核通过 | 审核通过 | 审核通过 | 获得ISO 13485 认证证书 | 通过 | 通过 | 医疗器械检测机构出具的检测报告 | 无 | 实用新型专利 | 0 | 10 | 没有抽检不合格记录
股骨近端动力加压接骨板 | R244 | 骨科创伤类 | 纯钛 | 2-20孔 |  |  | YZ0000342 | 武汉德骼拜尔外科植入物有限公司 | 股骨近端蛇形接骨板（Ⅱ) | YZ00014605 | 国产 | 武汉德骼拜尔外科植入物有限公司 | 股骨近端蛇形接骨板（Ⅱ) | 孔数：4一14孔，长：129一329mm（每20递增），宽：17mm，厚：5.5、5.8mm | YSQ（Z）35 |  | 纯钛 | 块 | 高级透析纸 |  | 股骨近端蛇形接骨板（Ⅱ) | 审核通过 | 审核通过 | 审核通过 | 审核通过 | 审核通过 | 审核通过 | 获得ISO 13485 认证证书 | 无 | 无 | 无 | 无 | 无 | 0 | 0 | 没有抽检不合格记录
股骨近端动力加压接骨板 | R244 | 骨科创伤类 | 纯钛 | 2-20孔 |  |  | YZ0000342 | 武汉德骼拜尔外科植入物有限公司 | 股骨近端蛇形接骨板（Ⅰ) | YZ00014606 | 国产 | 武汉德骼拜尔外科植入物有限公司 | 股骨近端蛇形接骨板（Ⅰ) | 孔数：9一16孔，长：122一338mm（每18递增），宽：17.5mm，厚：5.5、5.8mm | YSQ（Z）34 |  | 纯钛 | 块 | 高级透析纸 |  | 股骨近端蛇形接骨板（Ⅰ) | 审核通过 | 审核通过 | 审核通过 | 审核通过 | 审核通过 | 审核通过 | 获得ISO 13485 认证证书 | 无 | 无 | 无 | 无 | 无 | 0 | 0 | 没有抽检不合格记录
空心锁定头螺钉 | R413 | 骨科创伤类 | 钛合金 | 7.3mm |  |  | YZ0000273 | 大博医疗科技股份有限公司 | 自攻型规则螺纹锥型锁定钉Ⅱ型 | YZ00014607 | 国产 | 大博医疗科技股份有限公司 |  | 直径7.3mm；长度10～130mm | RTCLS01 |  |  | 枚 |  |  | 金属锁定接骨板系统 | 审核通过 | 审核通过 | 审核通过 | 审核通过 | 审核通过 | 审核通过 | 获得ISO 13485 认证证书 | 通过 | 通过 | 医疗器械检测机构出具的检测报告 | 无 | 实用新型专利 | 0 | 10 | 没有抽检不合格记录
一次性闭合器及一次性钉匣 | V140 | 普外科类 |  | 6cm≤长度≤8cm | 传统开放术式 |  | YZ0000406 | 常州瑞索斯医疗设备有限公司 | 一次性使用直线吻合器 | YZ00014608 | 国产 | 常州瑞索斯医疗设备有限公司 |  | 吻合器：YF-60/75/-3/4 | 吻合器：YF-60/75/-3/4 |  |  | 个 |  |  | 一次性使用直线吻合器 | 审核通过 | 审核通过 | 审核通过 | 审核通过 | 审核通过 | 审核通过 | 获得ISO 13485 认证证书 | 无 | 无 | 医疗器械检测机构出具的检测报告 | 无 | 无 | 3 | 16 | 没有抽检不合格记录
骨水泥型胫骨平台衬垫 | S227 | 骨科人工关节类 | 后稳定型旋转平台垫片 | 活动平台 | 膝关节 |  | YZ0000068 | 北京爱康宜诚医疗器材有限公司 | 膝关节假体 | YZ00014609 | 国产 | 北京爱康宜诚医疗器材有限公司 | 膝关节假体 | HL 10mm,SA 8mm,DE 10mm,FG 12mm,HL 12mm，SA 12mm,FG 10mm,HL 8mm,SA 14mm,SA 16mm,BC 8mm,HL 14mm,HL 16mm,BC 10mm,FG 14mm,BC 12mm,DE 8mm,SA 10mm,BC 14mm,DE 12mm,FG 8mm,DE 16mm,FG 16mm,BC 16mm,DE 14mm, | HL 10mm,SA 8mm,DE 10mm,FG 12mm,HL 12mm，SA 12mm,FG 10mm,HL 8mm,SA 14mm,SA 16mm,BC 8mm,HL 14mm,HL 16mm,BC 10mm,FG 14mm,BC 12mm,DE 8mm,SA 10mm,BC 14mm,DE 12mm,FG 8mm,DE 16mm,FG 16mm,BC 16mm,DE 14mm, |  |  | 个 |  |  | 膝关节假体 | 审核通过 | 审核通过 | 审核通过 | 审核通过 | 审核通过 | 审核通过 | 获得ISO 13485 认证证书 | 通过 | 无 | 医疗器械检测机构出具的检测报告 | 无 | 发明专利,实用新型专利 | 0 | 14 | 没有抽检不合格记录
一次性闭合器及一次性钉匣 | V141 | 普外科类 |  | 长度＞8cm | 传统开放术式 |  | YZ0000406 | 常州瑞索斯医疗设备有限公司 | 一次性使用直线吻合器 | YZ00014610 | 国产 | 常州瑞索斯医疗设备有限公司 |  | 吻合器：YF-90-3/4 | 吻合器：YF-90-3/4 |  |  | 个 |  |  | 一次性使用直线吻合器 | 审核通过 | 审核通过 | 审核通过 | 审核通过 | 审核通过 | 审核通过 | 获得ISO 13485 认证证书 | 无 | 无 | 医疗器械检测机构出具的检测报告 | 无 | 无 | 1 | 16 | 没有抽检不合格记录
股骨逆行交锁型髓内钉（倒打钉） | R557 | 骨科创伤类 | 纯钛 | 180-300mm |  | 拉力螺钉型 | YZ0000342 | 武汉德骼拜尔外科植入物有限公司 | 股骨交锁髓内钉Ⅰ形（PFNA） | YZ00014611 | 国产 | 武汉德骼拜尔外科植入物有限公司 | 股骨交锁髓内钉Ⅰ形（PFNA） | 直径8、9、10、11、12mm，长240一420mm（每10mm为一规格） | 直径9、9.5、1O、11、12mm，长度16O一3OOmm（每1Omm为一规格） |  | 纯钛 | 个 | 高级透析纸 |  | 股骨交锁髓内钉Ⅰ形（PFNA） | 审核通过 | 审核通过 | 审核通过 | 审核通过 | 审核通过 | 审核通过 | 获得ISO 13485 认证证书 | 无 | 无 | 无 | 无 | 无 | 0 | 0 | 没有抽检不合格记录
骨水泥固定初次置换聚乙烯髋臼 | S018 | 骨科人工关节类 | 聚乙烯髋臼－复合高交联不带角度 |  | 髋关节 |  | YZ0000067 | 强生（上海）医疗器材有限公司 | 骨水泥型髋臼杯Marathon XLPE Cemented Cup | YZ00014612 | 进口 | Depuy Ireland |  | 22／38、40 ｜ 28／40、43、45、47、50、53 ｜ 32／45、47、50、53 | 965512238｜965512240｜965512840｜965512843｜965512845｜965512847｜965512850｜965512853｜ 965513245｜965513247｜965513250｜965513253｜ |  |  | 个 |  |  | 骨水泥型髋臼杯 | 审核通过 | 审核通过 | 审核通过 | 审核通过 | 审核通过 | 审核通过 | 获得ISO 13485 认证证书 | 通过 | 通过 | 医疗器械检测机构出具的检测报告 | 无 | 发明专利,实用新型专利 | 0 | 4 | 没有抽检不合格记录
骨水泥固定翻修 关节柄 | S129 | 骨科人工关节类 | 翻修抛光直柄-钴铬钼 | 各种长度 | 髋关节 |  | YZ0000068 | 北京爱康宜诚医疗器材有限公司 | 翻修骨水泥型股骨柄 | YZ00014613 | 国产 | 北京爱康宜诚医疗器材有限公司 |  | 4~5#；14~15# | 4~5#；14~15# |  |  | 个 |  |  | 髋关节假体 骨水泥型股骨柄 | 审核通过 | 审核通过 | 审核通过 | 审核通过 | 审核通过 | 审核通过 | 获得ISO 13485 认证证书 | 通过 | 无 | 医疗器械检测机构出具的检测报告 | 无 | 发明专利,实用新型专利 | 0 | 16 | 没有抽检不合格记录
髓内钉锁钉 | R569 | 骨科创伤类 | 纯钛 |  |  |  | YZ0000342 | 武汉德骼拜尔外科植入物有限公司 | 锁钉（Ⅳ)(锁定形) | YZ00014614 | 国产 | 武汉德骼拜尔外科植入物有限公司 | 锁钉（Ⅳ)(锁定形) | 直径6、6.5、7mm，长60一135mm（每5mm为一规格） | 直径6、6.5、7mm，长度6O一135mm（每5mm为一规格） |  | 纯钛 | 个 | 高级透析纸 |  | 锁钉（Ⅳ)(锁定形) | 审核通过 | 审核通过 | 审核通过 | 审核通过 | 审核通过 | 审核通过 | 获得ISO 13485 认证证书 | 无 | 无 | 无 | 无 | 无 | 0 | 0 | 没有抽检不合格记录
人工合成骨（骨块） | R660 | 骨科创伤类 | 含生物材料 | 5mm*5mm*10mm |  |  | YZ0000081 | 上海瑞邦生物材料有限公司 | 瑞邦骨泰条形骨块 | YZ00014615 | 国产 | 上海瑞邦生物材料有限公司 | 瑞邦骨泰条形骨块 | 5mm×5mm×50mm | RB-TX-02P |  | 磷酸钙 | 盒 | 纸盒 |  | 自固化磷酸钙人工骨 | 审核通过 | 审核通过 | 审核通过 | 审核通过 | 审核通过 | 审核通过 | 获得ISO 13485 认证证书 | 无 | 无 | 生产企业自检报告 | 无 | 发明专利, | 0 | 3 | 没有抽检不合格记录
生物固定初次置换柄 | S052 | 骨科人工关节类 | 解剖柄－微孔＋HA |  | 髋关节 |  | YZ0000068 | 北京爱康宜诚医疗器材有限公司 | 髋关节假体 生物型股骨柄 | YZ00014616 | 国产 | 北京爱康宜诚医疗器材有限公司 |  | 7#~15# | 近端粗糙型 |  |  | 个 |  |  | 髋关节假体 生物型股骨柄 | 审核通过 | 审核通过 | 审核通过 | 审核通过 | 审核通过 | 审核通过 | 获得ISO 13485 认证证书 | 通过 | 无 | 医疗器械检测机构出具的检测报告 | 无 | 发明专利,实用新型专利 | 0 | 16 | 没有抽检不合格记录
腔镜下一次性通用型切割吻合器及一次性旋转头钉匣 | V160 | 普外科类 |  | 长度≥6cm | 腹腔镜术式 |  | YZ0000406 | 常州瑞索斯医疗设备有限公司 | 一次性腔内切割吻合器及切割组件 | YZ00014617 | 国产 | 常州瑞索斯医疗设备有限公司 |  | 切割组件：WQ-(Z)-60-2.0/2.5/3.5/4.8 | 切割组件：WQ-(Z)-60-2.0/2.5/3.5/4.8 |  |  | 把 |  |  | 一次性腔内切割吻合器及切割组件 | 审核通过 | 审核通过 | 审核通过 | 审核通过 | 审核通过 | 审核通过 | 获得ISO 13485 认证证书 | 无 | 无 | 医疗器械检测机构出具的检测报告 | 无 | 无 | 0 | 9 | 没有抽检不合格记录
股骨近端锁定加压接骨板 | R246 | 骨科创伤类 | 钛合金 | 2-20孔 |  |  | YZ0000272 | 博益宁（厦门）医疗器械有限公司 | 微创大型近端锁定板 | YZ00014618 | 国产 | 博益宁（厦门）医疗器械有限公司 |  | 2-18孔 | LPLC02股骨近端微创I型（左、右） |  | 钛合金 | 块 |  |  | 金属锁定接骨板系统 | 审核通过 | 审核通过 | 审核通过 | 审核通过 | 审核通过 | 审核通过 | 获得ISO 13485 认证证书 | 通过 | 无 | 医疗器械检测机构出具的检测报告 | 无 | 无 | 0 | 0 | 没有抽检不合格记录
股骨近端锁定加压接骨板 | R247 | 骨科创伤类 | 纯钛 | 2-20孔 |  |  | YZ0000342 | 武汉德骼拜尔外科植入物有限公司 | 股骨近端蛇形ＬＣＰ(Ⅰ) | YZ00014619 | 国产 | 武汉德骼拜尔外科植入物有限公司 | 股骨近端蛇形ＬＣＰ(Ⅰ) | 孔：4一16孔，长：129一369mm（每20递增），宽：17mm，厚：5.5、5.8mm | YP（Z）18 |  | 纯钛 | 块 | PVC纸板+高级透析纸 |  | 股骨近端蛇形ＬＣＰ(Ⅰ) | 审核通过 | 审核通过 | 审核通过 | 审核通过 | 审核通过 | 审核通过 | 获得ISO 13485 认证证书 | 无 | 无 | 无 | 无 | 无 | 0 | 0 | 没有抽检不合格记录
一次性闭合器及一次性钉匣 | V139 | 普外科类 |  | 长度<6cm | 传统开放术式 |  | YZ0000406 | 常州瑞索斯医疗设备有限公司 | 一次性双手柄自动线形吻合器及其组件 | YZ00014620 | 国产 | 常州瑞索斯医疗设备有限公司 |  | 吻合器：SZH-30（45、60）-3（4） | 吻合器：SZH-30（45、60）-3（4） |  |  | 把 |  |  | 一次性双手柄自动线形吻合器及其组件 | 审核通过 | 审核通过 | 审核通过 | 审核通过 | 审核通过 | 审核通过 | 获得ISO 13485 认证证书 | 无 | 无 | 医疗器械检测机构出具的检测报告 | 无 | 无 | 0 | 11 | 没有抽检不合格记录
关节固定用螺钉 | S321 | 骨科人工关节类 |  | 各种规格 |  |  | YZ0000068 | 北京爱康宜诚医疗器材有限公司 | SECURUS翻修系统螺钉 | YZ00014621 | 进口 | JRI ORTHOPAEDICS LIMITED |  | 110-00-00， | 110-00-00， |  | 钛合金 | 个 |  |  | 非骨水泥型髋关节假体 Cementless Hip Joint Prostheses | 审核通过 | 审核通过 | 审核通过 | 审核通过 | 审核通过 | 审核通过 | 获得ISO 13485 认证证书 | 通过 | 无 | 医疗器械检测机构出具的检测报告 | 无 | 无 | 0 | 1 | 没有抽检不合格记录
一次性闭合器及一次性钉匣 | V140 | 普外科类 |  | 6cm≤长度≤8cm | 传统开放术式 |  | YZ0000406 | 常州瑞索斯医疗设备有限公司 | 一次性双手柄自动线形吻合器及其组件 | YZ00014622 | 国产 | 常州瑞索斯医疗设备有限公司 |  | 吻合器：SZH-75-3（4） | 吻合器：SZH-75-3（4） |  |  | 把 |  |  | 一次性双手柄自动线形吻合器及其组件 | 审核通过 | 审核通过 | 审核通过 | 审核通过 | 审核通过 | 审核通过 | 获得ISO 13485 认证证书 | 无 | 无 | 医疗器械检测机构出具的检测报告 | 无 | 无 | 0 | 11 | 没有抽检不合格记录
人工骨材料(粉） | U027 | 口腔科类 | 生物材料 | 1g |  |  | YZ0000081 | 上海瑞邦生物材料有限公司 | 瑞邦骨泰松质骨粒 | YZ00014623 | 国产 | 上海瑞邦生物材料有限公司 | 瑞邦骨泰松质骨粒 | 3mm~10mm颗粒 | RB-SK-1V |  | 磷酸钙 | 盒 | 纸盒 |  | 自固化磷酸钙人工骨 | 审核通过 | 审核通过 | 审核通过 | 审核通过 | 审核通过 | 审核通过 | 获得ISO 13485 认证证书 | 无 | 无 | 生产企业自检报告 | 无 | 发明专利, | 0 | 5 | 没有抽检不合格记录
股骨顺行/重建一体交锁型髓内钉 | R572 | 骨科创伤类 | 纯钛 | 260-480mm |  |  | YZ0000342 | 武汉德骼拜尔外科植入物有限公司 | 股骨重建髓内钉（三合一） | YZ00014624 | 国产 | 武汉德骼拜尔外科植入物有限公司 | 股骨重建髓内钉（三合一） | 直径9、9.5、10、11、12mm，长160一440mm（每10mm为一规格） | 直径9、9.5、1O、11、12mm，长度16O一44Omm（每1Omm为一规格） |  | 纯钛 | 个 | 高级透析纸 |  | 股骨重建髓内钉（三合一） | 审核通过 | 审核通过 | 审核通过 | 审核通过 | 审核通过 | 审核通过 | 获得ISO 13485 认证证书 | 无 | 无 | 无 | 无 | 无 | 0 | 0 | 没有抽检不合格记录
生物固定初次置换柄 | S068 | 骨科人工关节类 | 短柄/骨保留柄 |  | 髋关节 |  | YZ0000068 | 北京爱康宜诚医疗器材有限公司 | 生物型股骨柄 | YZ00014625 | 国产 | 北京爱康宜诚医疗器材有限公司 |  | 3.5#；4.5#；5.5#；0#~8#； | 3.5#；4.5#；5.5#；0#~8#； |  |  | 个 |  |  | 髋关节假体 生物型股骨柄 | 审核通过 | 审核通过 | 审核通过 | 审核通过 | 审核通过 | 审核通过 | 获得ISO 13485 认证证书 | 通过 | 无 | 医疗器械检测机构出具的检测报告 | 无 | 发明专利,实用新型专利 | 0 | 6 | 没有抽检不合格记录
生物固定初次置换柄 | S060 | 骨科人工关节类 | 直柄－微孔＋HA |  | 髋关节 |  | YZ0000067 | 强生（上海）医疗器材有限公司 | Summit Duofix | YZ00014626 | 进口 | Depuy Orthopaedics, Inc. |  | Duofix标准偏心距1号柄｜标准偏心距2号柄｜标准偏心距3号柄｜标准偏心距4号柄｜标准偏心距5号柄｜标准偏心距6号柄｜标准偏心距7号柄｜标准偏心距8号柄｜标准偏心距9号柄｜标准偏心距10号柄｜ | 1570-02-070｜1570-02-080｜1570-02-090｜1570-02-100｜1570-02-110｜1570-02-120｜1570-02-135｜1570-02-150｜1570-02-165｜1570-02-180｜ |  |  | 个 |  |  | 非骨水泥型股骨柄（商品名：Summit） | 审核通过 | 审核通过 | 审核通过 | 审核通过 | 审核通过 | 审核通过 | 获得ISO 13485 认证证书 | 通过 | 通过 | 生产企业自检报告 | 无 | 发明专利, | 1 | 3 | 没有抽检不合格记录
一次性闭合器及一次性钉匣 | V141 | 普外科类 |  | 长度＞8cm | 传统开放术式 |  | YZ0000406 | 常州瑞索斯医疗设备有限公司 | 一次性双手柄自动线形吻合器及其组件 | YZ00014627 | 国产 | 常州瑞索斯医疗设备有限公司 |  | 吻合器：SZH-90-3（4） | 吻合器：SZH-90-3（4） |  |  | 把 |  |  | 一次性双手柄自动线形吻合器及其组件 | 审核通过 | 审核通过 | 审核通过 | 审核通过 | 审核通过 | 审核通过 | 获得ISO 13485 认证证书 | 无 | 无 | 医疗器械检测机构出具的检测报告 | 无 | 无 | 0 | 11 | 没有抽检不合格记录
直线闭合器及钉匣 | V166 | 普外科类 |  | 长度≤6cm | 传统开放术式 | 可重复使用 | YZ0000406 | 常州瑞索斯医疗设备有限公司 | DF系列直线型吻合器及组件 | YZ00014628 | 国产 | 常州瑞索斯医疗设备有限公司 |  | 吻合器：DF-30、DF-45 | 吻合器：DF-30、DF-45 |  |  | 把 |  |  | 直线型吻合器及一次性吻合组件 | 审核通过 | 审核通过 | 审核通过 | 审核通过 | 审核通过 | 审核通过 | 获得ISO 13485 认证证书 | 无 | 无 | 医疗器械检测机构出具的检测报告 | 无 | 无 | 0 | 8 | 没有抽检不合格记录
股骨顺行/重建一体交锁型髓内钉 | R572 | 骨科创伤类 | 纯钛 | 260-480mm |  |  | YZ0000342 | 武汉德骼拜尔外科植入物有限公司 | 股骨重建髓内钉（加长PFNA） | YZ00014629 | 国产 | 武汉德骼拜尔外科植入物有限公司 | 股骨重建髓内钉（加长PFNA） | 直径9、9.5、10、11、12mm，长300一440mm（每10mm为一规格） | 直径9、9.5、1O、11、12mm，长度3OO一44Omm（每1Omm为一规格） |  | 纯钛 | 个 | 高级透析纸 |  | 股骨重建髓内钉（加长PFNA） | 审核通过 | 审核通过 | 审核通过 | 审核通过 | 审核通过 | 审核通过 | 获得ISO 13485 认证证书 | 无 | 无 | 无 | 无 | 无 | 0 | 0 | 没有抽检不合格记录
人工合成骨（注射型） | R679 | 骨科创伤类 | 不含生物材料 | 2.5cc |  |  | YZ0000081 | 上海瑞邦生物材料有限公司 | 瑞邦骨泰 | YZ00014630 | 国产 | 上海瑞邦生物材料有限公司 | 瑞邦骨泰 | 6g | RB-FM-06G |  | 磷酸钙 | 盒 | 纸盒 |  | 自固化磷酸钙人工骨 | 审核通过 | 审核通过 | 审核通过 | 审核通过 | 审核通过 | 审核通过 | 获得ISO 13485 认证证书 | 无 | 无 | 生产企业自检报告 | 有 | 发明专利, | 0 | 7 | 没有抽检不合格记录
生物固定初次置换柄 | S061 | 骨科人工关节类 | 直柄-DDH |  | 髋关节 |  | YZ0000067 | 强生（上海）医疗器材有限公司 | 股骨corail hip system | YZ00014631 | 进口 | Depuy France SAS |  | DDH 无领 6号｜DDH 股骨矩替代型 6号 | L20106｜L20006 |  |  | 个 |  |  | 股骨柄Corail Hip System | 审核通过 | 审核通过 | 审核通过 | 审核通过 | 审核通过 | 审核通过 | 获得ISO 13485 认证证书 | 通过 | 通过 | 生产企业自检报告 | 无 | 发明专利, | 0 | 6 | 没有抽检不合格记录
锁定头螺钉 | R458 | 骨科创伤类 | 钛合金 | 2.4-2.7mm |  | 自攻 | YZ0000273 | 大博医疗科技股份有限公司 | 自攻型规则螺纹锥型锁定钉Ⅰ型 | YZ00014632 | 国产 | 大博医疗科技股份有限公司 |  | 直径2.7mm；长度6～60mm | RTCLS05 |  |  | 枚 |  |  | 金属锁定接骨板系统 | 审核通过 | 审核通过 | 审核通过 | 审核通过 | 审核通过 | 审核通过 | 获得ISO 13485 认证证书 | 通过 | 通过 | 医疗器械检测机构出具的检测报告 | 无 | 发明专利, | 0 | 10 | 没有抽检不合格记录
直线闭合器及钉匣 | V167 | 普外科类 |  | 6cm＜长度≤8cm | 传统开放术式 | 可重复使用 | YZ0000406 | 常州瑞索斯医疗设备有限公司 | DF系列直线型吻合器及组件 | YZ00014633 | 国产 | 常州瑞索斯医疗设备有限公司 |  | 吻合器：DF-60、DF-75 | 吻合器：DF-60、DF-75 |  |  | 把 |  |  | 直线型吻合器及一次性吻合组件 | 审核通过 | 审核通过 | 审核通过 | 审核通过 | 审核通过 | 审核通过 | 获得ISO 13485 认证证书 | 无 | 无 | 医疗器械检测机构出具的检测报告 | 无 | 无 | 0 | 8 | 没有抽检不合格记录
股骨顺行/重建一体交锁型髓内钉 | R572 | 骨科创伤类 | 纯钛 | 260-480mm |  |  | YZ0000342 | 武汉德骼拜尔外科植入物有限公司 | 股骨重建髓内钉（Ⅱ) | YZ00014634 | 国产 | 武汉德骼拜尔外科植入物有限公司 | 股骨重建髓内钉（Ⅱ) | 直径2、2.5、3、3.5、4、4.5、5mm，长90一440mm（每5mm为一规格） | 直径2、2.5、3、3.5、4、4.5、5mm，长度9O一44Omm（每5mm为一规格） |  | 纯钛 | 个 | 高级透析纸 |  | 股骨重建髓内钉（Ⅱ) | 审核通过 | 审核通过 | 审核通过 | 审核通过 | 审核通过 | 审核通过 | 获得ISO 13485 认证证书 | 无 | 无 | 无 | 无 | 无 | 0 | 0 | 没有抽检不合格记录
直线闭合器及钉匣 | V168 | 普外科类 |  | 长度＞8cm | 传统开放术式 | 可重复使用 | YZ0000406 | 常州瑞索斯医疗设备有限公司 | DF系列直线型吻合器及组件 | YZ00014635 | 国产 | 常州瑞索斯医疗设备有限公司 |  | 吻合器：DF-90 | 吻合器：DF-90 |  |  | 把 |  |  | DF系列直线型吻合器及组件 | 审核通过 | 审核通过 | 审核通过 | 审核通过 | 审核通过 | 审核通过 | 获得ISO 13485 认证证书 | 无 | 无 | 医疗器械检测机构出具的检测报告 | 无 | 无 | 0 | 8 | 没有抽检不合格记录
股骨顺行/重建一体交锁型髓内钉 | R572 | 骨科创伤类 | 纯钛 | 260-480mm |  |  | YZ0000342 | 武汉德骼拜尔外科植入物有限公司 | 股骨重建髓内钉（Ⅰ) | YZ00014636 | 国产 | 武汉德骼拜尔外科植入物有限公司 | 股骨重建髓内钉（Ⅰ) | 直径9、9.5、10、11、12mm，长160一440mm（每10mm为一规格） | 直径9、9.5、1O、11、12mm，长度16O一44Omm（每1Omm为一规格） |  | 纯钛 | 个 | 高级透析纸 |  | 股骨重建髓内钉（Ⅰ) | 审核通过 | 审核通过 | 审核通过 | 审核通过 | 审核通过 | 审核通过 | 获得ISO 13485 认证证书 | 无 | 无 | 无 | 无 | 无 | 0 | 0 | 没有抽检不合格记录
小儿股骨近端锁定加压接骨板 | R270 | 骨科创伤类 | 钛合金 |  |  |  | YZ0000272 | 博益宁（厦门）医疗器械有限公司 | 大Y型锁定板 | YZ00014637 | 国产 | 博益宁（厦门）医疗器械有限公司 |  | 3-16孔 | LPLC07I型（左、右） |  | 钛合金 | 块 |  |  | 金属锁定接骨板系统 | 审核通过 | 审核通过 | 审核通过 | 审核通过 | 审核通过 | 审核通过 | 获得ISO 13485 认证证书 | 通过 | 无 | 医疗器械检测机构出具的检测报告 | 无 | 无 | 0 | 0 | 没有抽检不合格记录
锁定头螺钉 | R464 | 骨科创伤类 | 钛合金 | 3.5-4.0mm |  | 自攻 | YZ0000273 | 大博医疗科技股份有限公司 | 自攻型规则螺纹锥型锁定钉Ⅰ型 | YZ00014638 | 国产 | 大博医疗科技股份有限公司 |  | 直径3.5mm；长度6～95mm | RTCLS01 |  |  | 枚 |  |  | 金属锁定接骨板系统 | 审核通过 | 审核通过 | 审核通过 | 审核通过 | 审核通过 | 审核通过 | 获得ISO 13485 认证证书 | 通过 | 通过 | 医疗器械检测机构出具的检测报告 | 无 | 发明专利, | 0 | 10 | 没有抽检不合格记录
锁定头螺钉 | R464 | 骨科创伤类 | 钛合金 | 3.5-4.0mm |  | 自攻 | YZ0000273 | 大博医疗科技股份有限公司 | 自攻型规则螺纹锥型锁定钉Ⅰ型 | YZ00014639 | 国产 | 大博医疗科技股份有限公司 |  | 直径3.5mm，长度6-95mm | RTCLS05 |  |  | 枚 |  |  | 金属锁定接骨板系统 | 审核通过 | 审核通过 | 审核通过 | 审核通过 | 审核通过 | 审核通过 | 获得ISO 13485 认证证书 | 通过 | 通过 | 医疗器械检测机构出具的检测报告 | 无 | 发明专利, | 1 | 10 | 没有抽检不合格记录
人工骨材料(粉） | U027 | 口腔科类 | 生物材料 | 1g |  |  | YZ0000081 | 上海瑞邦生物材料有限公司 | 瑞邦骨泰松质骨粒 | YZ00014640 | 国产 | 上海瑞邦生物材料有限公司 | 瑞邦骨泰松质骨粒 | 3mm~10mm颗粒 | RB-a-SK-1V |  | 磷酸钙 | 盒 | 纸盒 |  | 自固化磷酸钙人工骨 | 审核通过 | 审核通过 | 审核通过 | 审核通过 | 审核通过 | 审核通过 | 获得ISO 13485 认证证书 | 无 | 无 | 生产企业自检报告 | 无 | 发明专利, | 0 | 4 | 没有抽检不合格记录
生物固定初次置换柄 | S063 | 骨科人工关节类 | 矩形柄 钛合金 |  | 髋关节 |  | YZ0000067 | 强生（上海）医疗器材有限公司 | 股骨corail hip system | YZ00014641 | 进口 | Depuy France SAS |  | HO 9｜HO 10｜HO 11｜HO 12｜HO 13｜HO 14｜HO 15｜HO 16｜HO 18｜HO 20 | L20309｜L20310｜L20311｜L20312｜L20313｜L20314｜L20315｜L20316｜L20318｜L20320 |  | 锻造Ti-6Al-4V钛合金材料 | 个 |  |  | 股骨柄Corail Hip System | 审核通过 | 审核通过 | 审核通过 | 审核通过 | 审核通过 | 审核通过 | 获得ISO 13485 认证证书 | 通过 | 无 | 生产企业自检报告 | 无 | 发明专利, | 0 | 4 | 没有抽检不合格记录
生物固定初次置换柄 | S051 | 骨科人工关节类 | 解剖柄－HA |  | 髋关节 |  | YZ0000366 | 北京威联德骨科技术有限公司 | 髋关节假体(非骨水泥型)-股骨柄及附件 | YZ00014642 | 进口 | Waldemar Link GmbH&Co.KG |  | 177-200/26、177-201/26、177-202/26、177-203/26、177-204/26、177-205/26、177-206/26、177-207/26、177-208/26、177-209/26、177-210/26、177-220/26、177-221/26、177-222/26、177-223/26、177-224/26、177-225/26、177-226/26、177-227/26、177-228/26、177-229/26、177-230/26、177-400/35、177-401/35、177-402/35、177-403/35、177-404/35、177-405/35、177-406/35、177-407/35、177-408/35、177-409/35、177-410/35、177-420/35、177-421/35、177-422/35、177-423/35、177-424/35、177-425/35、177-426/35、177-427/35、177-428/35、177-429/35、177-430/35 | 177-200/26、177-201/26、177-202/26、177-203/26、177-204/26、177-205/26、177-206/26、177-207/26、177-208/26、177-209/26、177-210/26、177-220/26、177-221/26、177-222/26、177-223/26、177-224/26、177-225/26、177-226/26、177-227/26、177-228/26、177-229/26、177-230/26、177-400/35、177-401/35、177-402/35、177-403/35、177-404/35、177-405/35、177-406/35、177-407/35、177-408/35、177-409/35、177-410/35、177-420/35、177-421/35、177-422/35、177-423/35、177-424/35、177-425/35、177-426/35、177-427/35、177-428/35、177-429/35、177-430/35 |  | 钛合金 | 个 |  |  | 髋关节假体(非骨水泥型)-股骨柄及附件 | 审核通过 | 审核通过 | 审核通过 | 审核通过 | 审核通过 | 审核通过 | 获得ISO 13485 认证证书 | 通过 | 通过 | 医疗器械检测机构出具的检测报告 | 无 | 无 | 0 | 3 | 没有抽检不合格记录
直线闭合器及钉匣 | V166 | 普外科类 |  | 长度≤6cm | 传统开放术式 | 可重复使用 | YZ0000406 | 常州瑞索斯医疗设备有限公司 | DF系列直线型吻合器及组件 | YZ00014643 | 国产 | 常州瑞索斯医疗设备有限公司 |  | 组件：DFZ-30、DFZ-45 | 组件：DFZ-30、DFZ-45 |  |  | 把 |  |  | 直线型吻合器及一次性吻合组件 | 审核通过 | 审核通过 | 审核通过 | 审核通过 | 审核通过 | 审核通过 | 获得ISO 13485 认证证书 | 无 | 无 | 医疗器械检测机构出具的检测报告 | 无 | 无 | 0 | 7 | 没有抽检不合格记录
直线闭合器及钉匣 | V167 | 普外科类 |  | 6cm＜长度≤8cm | 传统开放术式 | 可重复使用 | YZ0000406 | 常州瑞索斯医疗设备有限公司 | DF系列直线型吻合器及组件 | YZ00014644 | 国产 | 常州瑞索斯医疗设备有限公司 |  | 组件：DFZ-60、DFZ-75 | 组件：DFZ-60、DFZ-75 |  |  | 个 |  |  | 直线型吻合器及一次性吻合组件 | 审核通过 | 审核通过 | 审核通过 | 审核通过 | 审核通过 | 审核通过 | 获得ISO 13485 认证证书 | 无 | 无 | 医疗器械检测机构出具的检测报告 | 无 | 无 | 0 | 7 | 没有抽检不合格记录
无帽锁定钉 | R488 | 骨科创伤类 | 钛合金 | 4.0mm |  |  | YZ0000273 | 大博医疗科技股份有限公司 | 自攻型规则螺纹锥型锁定钉Ⅰ型 | YZ00014645 | 国产 | 大博医疗科技股份有限公司 |  | 直径4.0mm；长度14～62mm | RTCLS01 |  |  | 枚 |  |  | 金属锁定接骨板系统 | 审核通过 | 审核通过 | 审核通过 | 审核通过 | 审核通过 | 审核通过 | 获得ISO 13485 认证证书 | 通过 | 通过 | 医疗器械检测机构出具的检测报告 | 无 | 发明专利, | 0 | 11 | 没有抽检不合格记录
无帽锁定钉 | R488 | 骨科创伤类 | 钛合金 | 4.0mm |  |  | YZ0000273 | 大博医疗科技股份有限公司 | 自攻型规则螺纹锥型锁定钉Ⅰ型 | YZ00014646 | 国产 | 大博医疗科技股份有限公司 |  | 直径4.0mm长度14-62mm | RTCLS05 |  |  | 枚 |  |  | 金属锁定接骨板系统 | 审核通过 | 审核通过 | 审核通过 | 审核通过 | 审核通过 | 审核通过 | 获得ISO 13485 认证证书 | 通过 | 通过 | 医疗器械检测机构出具的检测报告 | 无 | 发明专利, | 0 | 0 | 没有抽检不合格记录
直线闭合器及钉匣 | V168 | 普外科类 |  | 长度＞8cm | 传统开放术式 | 可重复使用 | YZ0000406 | 常州瑞索斯医疗设备有限公司 | DF系列直线型吻合器及组件 | YZ00014647 | 国产 | 常州瑞索斯医疗设备有限公司 |  | 组件：DFZ-90 | 组件：DFZ-90 |  |  | 把 |  |  | 直线型吻合器及一次性吻合组件 | 审核通过 | 审核通过 | 审核通过 | 审核通过 | 审核通过 | 审核通过 | 获得ISO 13485 认证证书 | 无 | 无 | 医疗器械检测机构出具的检测报告 | 无 | 无 | 0 | 7 | 没有抽检不合格记录
小儿股骨近端锁定加压接骨板 | R270 | 骨科创伤类 | 钛合金 |  |  |  | YZ0000272 | 博益宁（厦门）医疗器械有限公司 | 微创大Y型锁定板 | YZ00014648 | 国产 | 博益宁（厦门）医疗器械有限公司 |  | 3-16孔 | LPLC07微创I型（左、右） |  | 钛合金 | 块 |  |  | 金属锁定接骨板系统 | 审核通过 | 审核通过 | 审核通过 | 审核通过 | 审核通过 | 审核通过 | 获得ISO 13485 认证证书 | 通过 | 无 | 医疗器械检测机构出具的检测报告 | 无 | 无 | 0 | 0 | 没有抽检不合格记录
动态锁定钉 | R618 | 骨科创伤类 | 钛合金 | 10-90mm |  |  | YZ0000273 | 大博医疗科技股份有限公司 | 自攻型规则螺纹锥型锁定钉Ⅰ型 | YZ00014649 | 国产 | 大博医疗科技股份有限公司 |  | 直径1.5mm；长度6～20mm | RTCLS04 |  |  | 枚 |  |  | 金属锁定接骨板系统 | 审核通过 | 审核通过 | 审核通过 | 审核通过 | 审核通过 | 审核通过 | 获得ISO 13485 认证证书 | 通过 | 通过 | 医疗器械检测机构出具的检测报告 | 无 | 发明专利, | 0 | 9 | 没有抽检不合格记录
生物固定初次置换柄 | S066 | 骨科人工关节类 | 直柄-三锥度 |  | 髋关节 |  | YZ0000067 | 强生（上海）医疗器材有限公司 | 股骨柄（商品名：Summit Basic) | YZ00014650 | 进口 | Depuy Orthopaedics, Inc. |  | 压配柄2｜3｜4｜5｜6｜7｜8 | 1570-05-080｜1570-05-090｜1570-05-100｜1570-05-110｜1570-05-120｜157005135｜157005150 |  | 钴铬钼合金 | 个 |  |  | 股骨柄(商品名：Summit Basic) | 审核通过 | 审核通过 | 审核通过 | 审核通过 | 审核通过 | 审核通过 | 获得ISO 13485 认证证书 | 无 | 通过 | 生产企业自检报告 | 无 | 发明专利, | 0 | 3 | 没有抽检不合格记录
股骨近端抗旋髓内钉 | R545 | 骨科创伤类 | 纯钛 | >240mm |  | 螺旋刀片型 | YZ0000342 | 武汉德骼拜尔外科植入物有限公司 | 股骨交锁髓内钉（Ⅱ)（交锁） | YZ00014651 | 国产 | 武汉德骼拜尔外科植入物有限公司 | 股骨交锁髓内钉（Ⅱ)（交锁） | 直径9、9.5、10、11、12mm，长160一440mm（每10mm为一规格） | 直径9、9.5、1O、11、12mm，长度16O一44Omm（每1Omm为一规格） |  | 纯钛 | 个 | 高级透析纸 |  | 股骨交锁髓内钉（Ⅱ)（交锁） | 审核通过 | 审核通过 | 审核通过 | 审核通过 | 审核通过 | 审核通过 | 获得ISO 13485 认证证书 | 无 | 无 | 无 | 无 | 无 | 0 | 0 | 没有抽检不合格记录
股骨近端抗旋髓内钉 | R545 | 骨科创伤类 | 纯钛 | >240mm |  | 螺旋刀片型 | YZ0000342 | 武汉德骼拜尔外科植入物有限公司 | 股骨交锁髓内钉（Ⅰ)（交锁） | YZ00014652 | 国产 | 武汉德骼拜尔外科植入物有限公司 | 股骨交锁髓内钉（Ⅰ)（交锁） | 直径9、9.5、10、11、12mm，长160一440mm（每10mm为一规格） | 直径9、9.5、1O、11、12mm，长度16O一44Omm（每1Omm为一规格） |  | 纯钛 | 个 | 高级透析纸 |  | 股骨交锁髓内钉（Ⅰ)（交锁） | 审核通过 | 审核通过 | 审核通过 | 审核通过 | 审核通过 | 审核通过 | 获得ISO 13485 认证证书 | 无 | 无 | 无 | 无 | 无 | 0 | 0 | 没有抽检不合格记录
锁定头螺钉 | R452 | 骨科创伤类 | 钛合金 | 2.0mm |  | 自攻 | YZ0000273 | 大博医疗科技股份有限公司 | 自攻型规则螺纹锥型锁定钉Ⅰ型 | YZ00014653 | 国产 | 大博医疗科技股份有限公司 |  | 直径2.0mm；长度6～30mm | RTCLS04 |  |  | 枚 |  |  | 金属锁定接骨板系统 | 审核通过 | 审核通过 | 审核通过 | 审核通过 | 审核通过 | 审核通过 | 获得ISO 13485 认证证书 | 通过 | 通过 | 医疗器械检测机构出具的检测报告 | 无 | 发明专利, | 1 | 10 | 没有抽检不合格记录
无帽锁定钉 | R485 | 骨科创伤类 | 钛合金 | 3.0mm |  |  | YZ0000273 | 大博医疗科技股份有限公司 | 自攻型规则螺纹锥型锁定钉Ⅰ型 | YZ00014654 | 国产 | 大博医疗科技股份有限公司 |  | 直径3.0mm，长度6-60mm | RTCLS05 |  |  | 枚 |  |  | 金属锁定接骨板系统 | 审核通过 | 审核通过 | 审核通过 | 审核通过 | 审核通过 | 审核通过 | 获得ISO 13485 认证证书 | 通过 | 通过 | 医疗器械检测机构出具的检测报告 | 无 | 发明专利, | 0 | 10 | 没有抽检不合格记录
锁定头螺钉 | R470 | 骨科创伤类 | 钛合金 | 4.5-5.5mm |  | 自攻 | YZ0000273 | 大博医疗科技股份有限公司 | 自攻型规则螺纹锥型锁定钉Ⅰ型 | YZ00014655 | 国产 | 大博医疗科技股份有限公司 |  | 直径5.0mm；长度10～120mm | RTCLS01 |  |  | 枚 |  |  | 金属锁定接骨板系统 | 审核通过 | 审核通过 | 审核通过 | 审核通过 | 审核通过 | 审核通过 | 获得ISO 13485 认证证书 | 通过 | 通过 | 医疗器械检测机构出具的检测报告 | 无 | 发明专利, | 0 | 8 | 没有抽检不合格记录
股骨远端动力加压接骨板 | R250 | 骨科创伤类 | 纯钛 | 2-20孔 |  |  | YZ0000342 | 武汉德骼拜尔外科植入物有限公司 | 股骨髁支持接骨板（Ⅱ) | YZ00014656 | 国产 | 武汉德骼拜尔外科植入物有限公司 | 股骨髁支持接骨板（Ⅱ) | 孔数：9一16孔，长：113一317mm（每17递增），宽：17mm，厚：5.5、5.8mm | YSQ（Z）36 |  | 纯钛 | 块 | 高级透析纸 |  | 股骨髁支持接骨板（Ⅱ) | 审核通过 | 审核通过 | 审核通过 | 审核通过 | 审核通过 | 审核通过 | 获得ISO 13485 认证证书 | 无 | 无 | 无 | 无 | 无 | 0 | 0 | 没有抽检不合格记录
股骨远端截骨矫形接骨板 | R255 | 骨科创伤类 | 纯钛 | 各种规格型号 |  |  | YZ0000342 | 武汉德骼拜尔外科植入物有限公司 | 股骨髁支持接骨板（Ⅰ) | YZ00014657 | 国产 | 武汉德骼拜尔外科植入物有限公司 | 股骨髁支持接骨板（Ⅰ) | 孔数：4一16孔，长：113一317mm（每17递增），宽：17mm，厚：5.5、5.8mm | YSQ（Z）37 |  | 纯钛 | 块 | 高级透析纸 |  | 股骨髁支持接骨板（Ⅰ) | 审核通过 | 审核通过 | 审核通过 | 审核通过 | 审核通过 | 审核通过 | 获得ISO 13485 认证证书 | 无 | 无 | 无 | 无 | 无 | 0 | 0 | 没有抽检不合格记录
胫骨远端内侧动力加压接骨板 | R300 | 骨科创伤类 | 钛合金 | 2-20孔 |  |  | YZ0000272 | 博益宁（厦门）医疗器械有限公司 | 窄型锁定板 | YZ00014658 | 国产 | 博益宁（厦门）医疗器械有限公司 |  | 4-16孔 | LPLC08重建型 |  | 钛合金 | 块 |  |  | 金属锁定接骨板系统 | 审核通过 | 审核通过 | 审核通过 | 审核通过 | 审核通过 | 审核通过 | 获得ISO 13485 认证证书 | 通过 | 无 | 医疗器械检测机构出具的检测报告 | 无 | 无 | 0 | 0 | 没有抽检不合格记录
股骨远端微创锁定加压接骨板（LISS） | R259 | 骨科创伤类 | 纯钛 | 5－9孔 |  |  | YZ0000342 | 武汉德骼拜尔外科植入物有限公司 | 股骨髁内侧ＬＣＰ | YZ00014659 | 国产 | 武汉德骼拜尔外科植入物有限公司 | 股骨髁内侧ＬＣＰ | 孔：4一9孔，长：120一360mm（每20递增），宽：17mm，厚：5.5、5.8mm | YP（Z）2O |  | 纯钛 | 块 | PVC纸板+高级透析纸 |  | 股骨髁内侧ＬＣＰ | 审核通过 | 审核通过 | 审核通过 | 审核通过 | 审核通过 | 审核通过 | 获得ISO 13485 认证证书 | 无 | 无 | 生产企业自检报告 | 无 | 实用新型专利 | 0 | 1 | 没有抽检不合格记录
股骨远端微创锁定加压接骨板（LISS） | R262 | 骨科创伤类 | 纯钛 | 9孔以上 |  |  | YZ0000342 | 武汉德骼拜尔外科植入物有限公司 | 股骨髁内侧ＬＣＰ | YZ00014660 | 国产 | 武汉德骼拜尔外科植入物有限公司 | 股骨髁内侧ＬＣＰ | 孔：10一16孔，长：120一360mm（每20递增），宽：17mm，厚：5.5、5.8mm | YP（Z）2O |  | 纯钛 | 块 | PVC纸板+高级透析纸 |  | 股骨髁内侧ＬＣＰ | 审核通过 | 审核通过 | 审核通过 | 审核通过 | 审核通过 | 审核通过 | 获得ISO 13485 认证证书 | 无 | 无 | 生产企业自检报告 | 无 | 实用新型专利 | 0 | 1 | 没有抽检不合格记录
关节头 | S080 | 骨科人工关节类 | 带袖套 氧化铝氧化锆复合陶瓷头 | 陶瓷头 | 髋关节 |  | YZ0000067 | 强生（上海）医疗器材有限公司 | TS Head | YZ00014661 | 进口 | Depuy Orthopaedics, Inc. |  | 36MM ＋1.5｜36MM ＋5｜36MM ＋8.5｜36MM ＋12｜40MM ＋1.5｜40MM ＋5｜40MM ＋8.5｜40MM ＋12 | 136536710｜136536720｜136536730｜136536740｜136540710｜136540720｜136540730｜136540740 |  |  | 个 |  |  | 生物型髋臼杯系统 | 审核通过 | 审核通过 | 审核通过 | 审核通过 | 审核通过 | 审核通过 | 获得ISO 13485 认证证书 | 无 | 通过 | 医疗器械检测机构出具的检测报告 | 无 | 无 | 0 | 2 | 没有抽检不合格记录
纯钛爪形肋骨接骨板 | X031 | 心胸外科类 |  | 各种规格 |  |  | YZ0000291 | 北京市富乐科技开发有限公司 | 固定板 | YZ00014662 | 国产 | 北京市富乐科技开发有限公司 |  | 孔数：11、13、15、17、19、21孔；长度：30、45-115mm；间隔10mm | FXL01 |  | 纯钛 | 块 |  |  | 肋骨固定系统 | 审核通过 | 审核通过 | 审核通过 | 审核通过 | 审核通过 | 审核通过 | 获得ISO 13485 认证证书 | 无 | 无 | 无 | 无 | 无 | 0 | 0 | 没有抽检不合格记录
锁定加压粗隆接骨板 | R084 | 骨科创伤类 | 纯钛 |  |  |  | YZ0000342 | 武汉德骼拜尔外科植入物有限公司 | 股骨髁支持ＬＣＰ（Ⅰ) | YZ00014663 | 国产 | 武汉德骼拜尔外科植入物有限公司 | 股骨髁支持ＬＣＰ（Ⅰ) | 孔：4一16孔，长：140一380mm（每20递增），宽：17mm，厚：5.5、5.8mm | YP（Z）19 |  | 纯钛 | 块 | PVC纸板+高级透析纸 |  | 股骨髁支持ＬＣＰ（Ⅰ) | 审核通过 | 审核通过 | 审核通过 | 审核通过 | 审核通过 | 审核通过 | 获得ISO 13485 认证证书 | 无 | 无 | 无 | 无 | 无 | 0 | 0 | 没有抽检不合格记录
生物固定初次置换柄 | S050 | 骨科人工关节类 | 解剖柄-微孔 |  | 髋关节 |  | YZ0000366 | 北京威联德骨科技术有限公司 | 髋关节假体(非骨水泥型)-股骨柄及附件 | YZ00014664 | 进口 | Waldemar Link GmbH&Co.KG |  | 177-100/26、177-101/26、177-102/26、177-103/26、177-104/26、177-105/26、177-106/26、177-107/26、177-108/26、177-109/26、177-110/26、177-120/26、177-121/26、177-122/26、177-123/26、177-124/26、177-125/26、177-126/26、177-127/26、177-128/26、177-129/26、177-130/26、177-300/35、177-301/35、177-302/35、177-303/35、177-304/35、177-305/35、177-306/35、177-307/35、177-308/35、177-309/35、177-310/35、177-320/35、177-321/35、177-322/35、177-323/35、177-324/35、177-325/35、177-326/35、177-327/35、177-328/35、177-329/35、177-330/35 | 177-100/26、177-101/26、177-102/26、177-103/26、177-104/26、177-105/26、177-106/26、177-107/26、177-108/26、177-109/26、177-110/26、177-120/26、177-121/26、177-122/26、177-123/26、177-124/26、177-125/26、177-126/26、177-127/26、177-128/26、177-129/26、177-130/26、177-300/35、177-301/35、177-302/35、177-303/35、177-304/35、177-305/35、177-306/35、177-307/35、177-308/35、177-309/35、177-310/35、177-320/35、177-321/35、177-322/35、177-323/35、177-324/35、177-325/35、177-326/35、177-327/35、177-328/35、177-329/35、177-330/35 |  | 钛合金 | 个 |  |  | 髋关节假体(非骨水泥型)-股骨柄及附件 | 审核通过 | 审核通过 | 审核通过 | 审核通过 | 审核通过 | 审核通过 | 获得ISO 13485 认证证书 | 通过 | 通过 | 医疗器械检测机构出具的检测报告 | 无 | 无 | 0 | 3 | 没有抽检不合格记录
股骨直型接骨板 | R265 | 骨科创伤类 | 纯钛 | 2-24孔 |  |  | YZ0000342 | 武汉德骼拜尔外科植入物有限公司 | 股骨P/LC-DCP（Ⅱ) | YZ00014665 | 国产 | 武汉德骼拜尔外科植入物有限公司 | 股骨P/LC-DCP（Ⅱ) | 孔数：4一17孔，长：95一355mm（每20递增），宽：17mm，厚：5、5.5mm | ZSQ（Z）O5 |  | 纯钛 | 块 | 高级透析纸 |  | 股骨P/LC-DCP（Ⅱ) | 审核通过 | 审核通过 | 审核通过 | 审核通过 | 审核通过 | 审核通过 | 获得ISO 13485 认证证书 | 无 | 无 | 无 | 无 | 无 | 0 | 0 | 没有抽检不合格记录
股骨直型接骨板 | R265 | 骨科创伤类 | 纯钛 | 2-24孔 |  |  | YZ0000342 | 武汉德骼拜尔外科植入物有限公司 | 股骨P/LC-DCP（Ⅰ) | YZ00014666 | 国产 | 武汉德骼拜尔外科植入物有限公司 | 股骨P/LC-DCP（Ⅰ) | 孔数：4一20孔，长：64一340mm（每16递增），宽：17mm，厚：5、5.5mm | ZSQ（Z）O4 |  | 纯钛 | 块 | 高级透析纸 |  | 股骨P/LC-DCP（Ⅰ) | 审核通过 | 审核通过 | 审核通过 | 审核通过 | 审核通过 | 审核通过 | 获得ISO 13485 认证证书 | 无 | 无 | 无 | 无 | 无 | 0 | 0 | 没有抽检不合格记录
关节头 | S081 | 骨科人工关节类 | 翻修陶瓷头 | 陶瓷头 | 髋关节 |  | YZ0000067 | 强生（上海）医疗器材有限公司 | 陶瓷头 | YZ00014667 | 进口 | Depuy Orthopaedics, Inc. |  | 28MM ＋1.5｜28MM ＋5｜28MM ＋8.5｜28MM ＋12｜32MM ＋1｜32MM ＋5｜32MM ＋9 | 136528710｜136528720｜136528730｜136528740｜136532710｜136532720｜136532730 |  |  | 个 |  |  | 生物型髋臼杯系统 | 审核通过 | 审核通过 | 审核通过 | 审核通过 | 审核通过 | 审核通过 | 获得ISO 13485 认证证书 | 无 | 通过 | 医疗器械检测机构出具的检测报告 | 无 | 无 | 0 | 2 | 没有抽检不合格记录
纯钛爪形肋骨接骨板 | X031 | 心胸外科类 |  | 各种规格 |  |  | YZ0000291 | 北京市富乐科技开发有限公司 | 固定板 | YZ00014668 | 国产 | 北京市富乐科技开发有限公司 |  | 孔数：11、13、15、17、19、21孔；长度：30、45-115mm；间隔10mm | FXL02 |  | 纯钛 | 块 |  |  | 肋骨固定系统 | 审核通过 | 审核通过 | 审核通过 | 审核通过 | 审核通过 | 审核通过 | 获得ISO 13485 认证证书 | 无 | 无 | 无 | 无 | 无 | 0 | 0 | 没有抽检不合格记录
股骨直型接骨板 | R265 | 骨科创伤类 | 纯钛 | 2-24孔 |  |  | YZ0000342 | 武汉德骼拜尔外科植入物有限公司 | 股骨L/LC-DCP | YZ00014669 | 国产 | 武汉德骼拜尔外科植入物有限公司 | 股骨L/LC-DCP | 孔数：4一20孔，长：80一337mm（每16递增），宽：17mm，厚：5、5.5mm | ZSQ（Z）O6 |  | 纯钛 | 块 | 高级透析纸 |  | 股骨L/LC-DCP | 审核通过 | 审核通过 | 审核通过 | 审核通过 | 审核通过 | 审核通过 | 获得ISO 13485 认证证书 | 无 | 无 | 无 | 无 | 无 | 0 | 0 | 没有抽检不合格记录
肱骨直型锁定接骨板 | R145 | 骨科创伤类 | 钛合金 | 2-20孔 |  |  | YZ0000272 | 博益宁（厦门）医疗器械有限公司 | 微创窄型锁定板 | YZ00014670 | 国产 | 博益宁（厦门）医疗器械有限公司 |  | 4-16孔 | LPLC08微创普通型 |  | 钛合金 | 块 |  |  | 金属锁定接骨板系统 | 审核通过 | 审核通过 | 审核通过 | 审核通过 | 审核通过 | 审核通过 | 获得ISO 13485 认证证书 | 通过 | 无 | 医疗器械检测机构出具的检测报告 | 无 | 无 | 0 | 0 | 没有抽检不合格记录
动态锁定钉 | R618 | 骨科创伤类 | 钛合金 | 10-90mm |  |  | YZ0000273 | 大博医疗科技股份有限公司 | 自攻型规则螺纹锥型锁定钉Ⅰ型 | YZ00014671 | 国产 | 大博医疗科技股份有限公司 |  | 长度6-30mm | RTCLS04 |  | 钛合金 | 枚 |  |  | 金属锁定接骨板系统 | 审核通过 | 审核通过 | 审核通过 | 审核通过 | 审核通过 | 审核通过 | 获得ISO 13485 认证证书 | 通过 | 通过 | 医疗器械检测机构出具的检测报告 | 无 | 发明专利, | 0 | 0 | 没有抽检不合格记录
股骨直型接骨板 | R265 | 骨科创伤类 | 纯钛 | 2-24孔 |  |  | YZ0000342 | 武汉德骼拜尔外科植入物有限公司 | 股骨DCP | YZ00014672 | 国产 | 武汉德骼拜尔外科植入物有限公司 | 股骨DCP | 孔数：4一20孔，长：80一337mm（每16递增），宽：17mm，厚：5、5.5mm | ZSQ（Z）O3 |  | 纯钛 | 块 | 高级透析纸 |  | 股骨DCP | 审核通过 | 审核通过 | 审核通过 | 审核通过 | 审核通过 | 审核通过 | 获得ISO 13485 认证证书 | 无 | 无 | 无 | 无 | 无 | 0 | 0 | 没有抽检不合格记录
纯钛爪形肋骨接骨板 | X031 | 心胸外科类 |  | 各种规格 |  |  | YZ0000291 | 北京市富乐科技开发有限公司 | 固定板 | YZ00014673 | 国产 | 北京市富乐科技开发有限公司 |  | 孔数：2-6孔；长度：--- | FXL03 |  | 纯钛 | 块 |  |  | 肋骨固定系统 | 审核通过 | 审核通过 | 审核通过 | 审核通过 | 审核通过 | 审核通过 | 获得ISO 13485 认证证书 | 无 | 无 | 无 | 无 | 无 | 0 | 0 | 没有抽检不合格记录
锁定头螺钉 | R464 | 骨科创伤类 | 钛合金 | 3.5-4.0mm |  | 自攻 | YZ0000273 | 大博医疗科技股份有限公司 | 自攻型规则螺纹锥型锁定钉Ⅰ型 | YZ00014674 | 国产 | 大博医疗科技股份有限公司 |  | 长度6-120mm | RTCLS01 |  | 钛合金 | 枚 |  |  | 金属锁定接骨板系统 | 审核通过 | 审核通过 | 审核通过 | 审核通过 | 审核通过 | 审核通过 | 获得ISO 13485 认证证书 | 通过 | 通过 | 医疗器械检测机构出具的检测报告 | 无 | 发明专利, | 0 | 0 | 没有抽检不合格记录
肿瘤膝关节股骨假体 | S326 | 骨科人工关节类 | 注明主材质 | 注明规格 |  | 1个 | YZ0000366 | 北京威联德骨科技术有限公司 | 旋转铰链式膝关节假体系统 | YZ00014675 | 进口 | Waldemar Link GmbH&Co.KG |  | 15-8027/11、15-8027/12、15-8027/21、15-8027/22、15-8029/11、15-8029/12、15-8029/21、15-8029/22、15-8031/11、15-8031/12、15-8031/21、15-8031/22 | 15-8027/11、15-8027/12、15-8027/21、15-8027/22、15-8029/11、15-8029/12、15-8029/21、15-8029/22、15-8031/11、15-8031/12、15-8031/21、15-8031/22 |  | 钴铬钼+超高分子量聚乙烯 | 套 |  |  | 旋转铰链式膝关节假体系统 | 审核通过 | 审核通过 | 审核通过 | 审核通过 | 审核通过 | 审核通过 | 获得ISO 13485 认证证书 | 通过 | 通过 | 医疗器械检测机构出具的检测报告 | 无 | 无 | 0 | 17 | 没有抽检不合格记录
胫骨近端微创锁定加压接骨板（LISS） | R297 | 骨科创伤类 | 钛合金 | 2-20孔 |  |  | YZ0000272 | 博益宁（厦门）医疗器械有限公司 | 微创中T型锁定板 | YZ00014676 | 国产 | 博益宁（厦门）医疗器械有限公司 |  | 2-16孔 | LPLC11微创I型（左、右） |  | 钛合金 | 块 |  |  | 金属锁定接骨板系统 | 审核通过 | 审核通过 | 审核通过 | 审核通过 | 审核通过 | 审核通过 | 获得ISO 13485 认证证书 | 通过 | 无 | 医疗器械检测机构出具的检测报告 | 无 | 无 | 0 | 0 | 没有抽检不合格记录
端端吻合器 | V151 | 普外科类 |  | 各种规格 | 腔镜及开放手术 |  | YZ0000406 | 常州瑞索斯医疗设备有限公司 | 一次性腹腔镜用圆形吻合器 | YZ00014677 | 国产 | 常州瑞索斯医疗设备有限公司 |  | RQH14(17/19/21/24/25/26/27/29/31/32/33/34）A/L | RQH14(17/19/21/24/25/26/27/29/31/32/33/34）A/L |  |  | 把 |  |  | 一次性腹腔镜用圆形吻合器 | 审核通过 | 审核通过 | 审核通过 | 审核通过 | 审核通过 | 审核通过 | 获得ISO 13485 认证证书 | 无 | 无 | 医疗器械检测机构出具的检测报告 | 无 | 无 | 0 | 16 | 没有抽检不合格记录
纯钛爪形肋骨接骨板 | X031 | 心胸外科类 |  | 各种规格 |  |  | YZ0000291 | 北京市富乐科技开发有限公司 | 固定板 | YZ00014678 | 国产 | 北京市富乐科技开发有限公司 |  | 孔数：15-18孔；长度：--- | FXL04 |  | 纯钛 | 块 |  |  | 肋骨固定系统 | 审核通过 | 审核通过 | 审核通过 | 审核通过 | 审核通过 | 审核通过 | 获得ISO 13485 认证证书 | 无 | 无 | 无 | 无 | 无 | 0 | 0 | 没有抽检不合格记录
锁定头螺钉 | R473 | 骨科创伤类 | 钛合金 | 4.5-5.5mm |  | 自攻自钻 | YZ0000273 | 大博医疗科技股份有限公司 | 自攻型规则螺纹锥型锁定钉Ⅰ型 | YZ00014679 | 国产 | 大博医疗科技股份有限公司 |  | 长度6-95mm | RTCLS05 |  | 钛合金 | 枚 |  |  | 金属锁定接骨板系统 | 审核通过 | 审核通过 | 审核通过 | 审核通过 | 审核通过 | 审核通过 | 获得ISO 13485 认证证书 | 通过 | 通过 | 医疗器械检测机构出具的检测报告 | 无 | 发明专利, | 0 | 0 | 没有抽检不合格记录
初次置换生物型髋臼杯 | S093 | 骨科人工关节类 | 髋臼杯-DDH高摩擦双层微孔涂层 |  | 髋关节 |  | YZ0000067 | 强生（上海）医疗器材有限公司 | 髋臼杯Pinnacle with Gription Acetabular Cups | YZ00014680 | 进口 | Depuy Orthopaedics, Inc. |  | 38mm｜40mm｜42mm｜44mm｜46mm | 121730038｜121730040｜121730042｜121730044｜121730046 |  |  | 个 |  |  | 髋臼杯 | 审核通过 | 审核通过 | 审核通过 | 审核通过 | 审核通过 | 审核通过 | 获得ISO 13485 认证证书 | 通过 | 通过 | 医疗器械检测机构出具的检测报告 | 无 | 发明专利,实用新型专利 | 0 | 3 | 没有抽检不合格记录
锁定头螺钉 | R458 | 骨科创伤类 | 钛合金 | 2.4-2.7mm |  | 自攻 | YZ0000273 | 大博医疗科技股份有限公司 | 自攻型规则螺纹锥型锁定钉Ⅰ型 | YZ00014681 | 国产 | 大博医疗科技股份有限公司 |  | 直径2.4mm长度6-30mm | RTCLS01 |  | 钛合金 | 枚 |  |  | 金属锁定接骨板系统 | 审核通过 | 审核通过 | 审核通过 | 审核通过 | 审核通过 | 审核通过 | 获得ISO 13485 认证证书 | 通过 | 通过 | 医疗器械检测机构出具的检测报告 | 无 | 发明专利, | 0 | 10 | 没有抽检不合格记录
翻修生物型固定髋臼杯 | S159 | 骨科人工关节类 | 翻修杯-高摩擦双层微孔涂层 | 各种规格型号 | 髋关节 |  | YZ0000067 | 强生（上海）医疗器材有限公司 | 髋臼杯Pinnacle with Gription Acetabular Cups | YZ00014682 | 进口 | Depuy Orthopaedics, Inc. |  | 62mm｜64mm｜66mm｜68mm｜70mm｜72mm | 121730062 ｜ 121730064 ｜ 121730066 ｜ 121730068 ｜ 121730070 ｜ 121730072 |  |  | 个 |  |  | 髋臼杯 | 审核通过 | 审核通过 | 审核通过 | 审核通过 | 审核通过 | 审核通过 | 获得ISO 13485 认证证书 | 无 | 无 | 无 | 无 | 无 | 0 | 0 | 没有抽检不合格记录
锁定头螺钉 | R458 | 骨科创伤类 | 钛合金 | 2.4-2.7mm |  | 自攻 | YZ0000273 | 大博医疗科技股份有限公司 | 自攻型规则螺纹锥型锁定钉Ⅰ型 | YZ00014683 | 国产 | 大博医疗科技股份有限公司 |  | 直径2.4mm长度6-30mm | RTCLS05 |  | 钛合金 | 枚 |  |  | 金属锁定接骨板系统 | 审核通过 | 审核通过 | 审核通过 | 审核通过 | 审核通过 | 审核通过 | 获得ISO 13485 认证证书 | 通过 | 通过 | 医疗器械检测机构出具的检测报告 | 无 | 发明专利, | 0 | 1 | 没有抽检不合格记录
翻修生物型固定髋臼杯 | S161 | 骨科人工关节类 | 翻修杯-多孔 | 各种规格型号 | 髋关节 |  | YZ0000067 | 强生（上海）医疗器材有限公司 | 生物型髋臼杯系统 | YZ00014684 | 进口 | Depuy Orthopaedics, Inc. |  | 48｜50｜52｜54｜56｜58｜60｜62｜64｜66｜68｜70｜72 | 121720048｜121720050｜121720052｜121720054｜121720056｜121720058｜121720060｜121720062｜121720064｜121720066｜121720068｜121720070｜121720072 |  |  | 个 |  |  | 生物型髋臼杯系统 | 审核通过 | 审核通过 | 审核通过 | 审核通过 | 审核通过 | 审核通过 | 获得ISO 13485 认证证书 | 通过 | 通过 | 医疗器械检测机构出具的检测报告 | 无 | 发明专利, | 0 | 6 | 没有抽检不合格记录
肿瘤膝关节胫骨假体 | S327 | 骨科人工关节类 | 注明主材质 | 注明规格 |  | 1个 | YZ0000366 | 北京威联德骨科技术有限公司 | 旋转铰链式膝关节假体系统 | YZ00014685 | 进口 | Waldemar Link GmbH&Co.KG |  | 15-8028/10、15-8028/20、15-8030/10、15-8030/20 | 15-8028/10、15-8028/20、15-8030/10、15-8030/20 |  | 钴铬钼+超高分子量聚乙烯 | 套 |  |  | 旋转铰链式膝关节假体系统 | 审核通过 | 审核通过 | 审核通过 | 审核通过 | 审核通过 | 审核通过 | 获得ISO 13485 认证证书 | 通过 | 通过 | 医疗器械检测机构出具的检测报告 | 无 | 无 | 0 | 17 | 没有抽检不合格记录
人工合成骨（颗粒） | R671 | 骨科创伤类 | 不含生物材料 | 2.5cc |  |  | YZ0000081 | 上海瑞邦生物材料有限公司 | 瑞邦骨泰松质骨粒 | YZ00014686 | 国产 | 上海瑞邦生物材料有限公司 | 瑞邦骨泰松质骨粒 | 3mm~10mm颗粒 | RB-SK-02G |  | 磷酸钙 | 盒 | 纸盒 |  | 自固化磷酸钙人工骨 | 审核通过 | 审核通过 | 审核通过 | 审核通过 | 审核通过 | 审核通过 | 获得ISO 13485 认证证书 | 无 | 无 | 生产企业自检报告 | 有 | 发明专利, | 1 | 5 | 没有抽检不合格记录
翻修生物型固定髋臼杯 | S162 | 骨科人工关节类 | 超大翻修杯（大于等于62mm） | 各种规格型号 | 髋关节 |  | YZ0000067 | 强生（上海）医疗器材有限公司 | 生物型髋臼杯系统 | YZ00014687 | 进口 | Depuy Orthopaedics, Inc. |  | 62｜64｜66 | 121722062｜121722064｜121722066 |  |  | 个 |  |  | 生物型髋臼杯系统 | 审核通过 | 审核通过 | 审核通过 | 审核通过 | 审核通过 | 审核通过 | 获得ISO 13485 认证证书 | 无 | 通过 | 医疗器械检测机构出具的检测报告 | 无 | 发明专利, | 0 | 2 | 没有抽检不合格记录
翻修生物型固定髋臼杯 | S163 | 骨科人工关节类 | 超大翻修杯（大于等于62mm）-高摩擦双层微孔涂层 | 各种规格型号 | 髋关节 |  | YZ0000067 | 强生（上海）医疗器材有限公司 | 髋臼杯Pinnacle with Gription Acetabular Cups | YZ00014688 | 进口 | Depuy Orthopaedics, Inc. |  | 62mm｜64mm｜66mm | 121732062｜121732064｜121732066 |  |  | 个 |  |  | 髋臼杯Pinnacle with Gription Acetabular Cups | 审核通过 | 审核通过 | 审核通过 | 审核通过 | 审核通过 | 审核通过 | 获得ISO 13485 认证证书 | 通过 | 通过 | 医疗器械检测机构出具的检测报告 | 无 | 发明专利,实用新型专利 | 0 | 4 | 没有抽检不合格记录
膝关节 髌骨假体 | S255 | 骨科人工关节类 |  | 髌骨假体（圆形） | 膝关节 |  | YZ0000366 | 北京威联德骨科技术有限公司 | 膝关节假体(骨水泥型) | YZ00014689 | 进口 | Waldemar Link GmbH&Co.KG |  | 318-400/01、318-400/02、318-400/03 | 318-400/01、318-400/02、318-400/03 |  | 超高分子量聚乙烯 | 个 |  |  | 膝关节假体(骨水泥型) | 审核通过 | 审核通过 | 审核通过 | 审核通过 | 审核通过 | 审核通过 | 获得ISO 13485 认证证书 | 通过 | 通过 | 医疗器械检测机构出具的检测报告 | 无 | 无 | 0 | 16 | 没有抽检不合格记录
膝关节 髌骨假体 | S255 | 骨科人工关节类 |  | 髌骨假体（圆形） | 膝关节 |  | YZ0000366 | 北京威联德骨科技术有限公司 | 膝关节假体 | YZ00014690 | 进口 | Waldemar Link GmbH&Co.KG |  | 318-401/25、318-401/28、318-401/31、318-401/34 | 318-401/25、318-401/28、318-401/31、318-401/34 |  | 超高分子量聚乙烯 | 个 |  |  | 膝关节假体 | 审核通过 | 审核通过 | 审核通过 | 审核通过 | 审核通过 | 审核通过 | 获得ISO 13485 认证证书 | 通过 | 通过 | 医疗器械检测机构出具的检测报告 | 无 | 无 | 0 | 16 | 没有抽检不合格记录
髓内钉锁钉 | R568 | 骨科创伤类 | 钛合金 |  |  |  | YZ0000273 | 大博医疗科技股份有限公司 | A型大型带锁髓内钉 | YZ00014691 | 国产 | 大博医疗科技股份有限公司 |  | 横锁钉，直径4.0、4.5mm，长度10-130㎜ | A-UFN-01 |  |  | 枚 |  |  | 金属带锁髓内钉 | 审核通过 | 审核通过 | 审核通过 | 审核通过 | 审核通过 | 审核通过 | 获得ISO 13485 认证证书 | 通过 | 通过 | 医疗器械检测机构出具的检测报告 | 无 | 实用新型专利 | 0 | 14 | 没有抽检不合格记录
髓内钉锁钉 | R568 | 骨科创伤类 | 钛合金 |  |  |  | YZ0000273 | 大博医疗科技股份有限公司 | A型大型带锁髓内钉 | YZ00014692 | 国产 | 大博医疗科技股份有限公司 |  | 尾钉M8 | A-UFN-01 |  |  | 枚 |  |  | 金属带锁髓内钉 | 审核通过 | 审核通过 | 审核通过 | 审核通过 | 审核通过 | 审核通过 | 获得ISO 13485 认证证书 | 通过 | 通过 | 医疗器械检测机构出具的检测报告 | 无 | 实用新型专利 | 0 | 12 | 没有抽检不合格记录
髓内钉锁钉 | R568 | 骨科创伤类 | 钛合金 |  |  |  | YZ0000273 | 大博医疗科技股份有限公司 | A型大型带锁髓内钉 | YZ00014693 | 国产 | 大博医疗科技股份有限公司 |  | 横锁钉，直径4.5、4.9、5.0mm，长度10-130㎜ | A-UFN-02 |  |  | 枚 |  |  | 金属带锁髓内钉 | 审核通过 | 审核通过 | 审核通过 | 审核通过 | 审核通过 | 审核通过 | 获得ISO 13485 认证证书 | 通过 | 通过 | 医疗器械检测机构出具的检测报告 | 无 | 实用新型专利 | 0 | 14 | 没有抽检不合格记录
髓内钉锁钉 | R568 | 骨科创伤类 | 钛合金 |  |  |  | YZ0000273 | 大博医疗科技股份有限公司 | A型大型带锁髓内钉 | YZ00014694 | 国产 | 大博医疗科技股份有限公司 |  | 尾钉M8 | A-UFN-02 |  |  | 枚 |  |  | 金属带锁髓内钉 | 审核通过 | 审核通过 | 审核通过 | 审核通过 | 审核通过 | 审核通过 | 获得ISO 13485 认证证书 | 通过 | 通过 | 医疗器械检测机构出具的检测报告 | 无 | 实用新型专利 | 0 | 11 | 没有抽检不合格记录
异形螺钉 | R497 | 骨科创伤类 | 钛合金 | 2mm-10mm |  |  | YZ0000291 | 北京市富乐科技开发有限公司 | 固定螺钉 | YZ00014695 | 国产 | 北京市富乐科技开发有限公司 |  | 直径：2.4、2.7、3.0、3.5、4.0mm；长度：5-100mm；间隔：1mm | FGD01 |  | 钛合金 | 枚 |  |  | 肋骨固定系统 | 审核通过 | 审核通过 | 审核通过 | 审核通过 | 审核通过 | 审核通过 | 获得ISO 13485 认证证书 | 无 | 无 | 无 | 无 | 无 | 0 | 0 | 没有抽检不合格记录
股骨顺行交锁型髓内钉 | R574 | 骨科创伤类 | 钛合金 | 180-300mm |  |  | YZ0000273 | 大博医疗科技股份有限公司 | A型大型带锁髓内钉 | YZ00014696 | 国产 | 大博医疗科技股份有限公司 |  | 主钉，直径9/10/11/12㎜，长度150-480㎜ | A-UFN-01 |  |  | 枚 |  |  | 金属带锁髓内钉 | 审核通过 | 审核通过 | 审核通过 | 审核通过 | 审核通过 | 审核通过 | 获得ISO 13485 认证证书 | 通过 | 通过 | 医疗器械检测机构出具的检测报告 | 无 | 实用新型专利 | 0 | 10 | 没有抽检不合格记录
股骨顺行交锁型髓内钉 | R574 | 骨科创伤类 | 钛合金 | 180-300mm |  |  | YZ0000273 | 大博医疗科技股份有限公司 | A型大型带锁髓内钉 | YZ00014697 | 国产 | 大博医疗科技股份有限公司 |  | 主钉，直径8.2/9/10/11/12㎜，长度150-260㎜ | A-UFN-02 |  |  | 枚 |  |  | 金属带锁髓内钉 | 审核通过 | 审核通过 | 审核通过 | 审核通过 | 审核通过 | 审核通过 | 获得ISO 13485 认证证书 | 通过 | 通过 | 医疗器械检测机构出具的检测报告 | 无 | 实用新型专利 | 0 | 15 | 没有抽检不合格记录
人工合成骨（骨块） | R661 | 骨科创伤类 | 不含生物材料 | 5mm*5mm*10mm |  |  | YZ0000081 | 上海瑞邦生物材料有限公司 | 瑞邦骨泰多孔条形骨块 | YZ00014698 | 国产 | 上海瑞邦生物材料有限公司 | 瑞邦骨泰多孔条形骨块 | 5mm×5mm×50mm | RB-DTX-02P |  | 磷酸钙 | 盒 | 纸盒 |  | 自固化磷酸钙人工骨 | 审核通过 | 审核通过 | 审核通过 | 审核通过 | 审核通过 | 审核通过 | 获得ISO 13485 认证证书 | 无 | 无 | 生产企业自检报告 | 有 | 发明专利, | 0 | 5 | 没有抽检不合格记录
翻修生物型固定髋臼内衬 | S164 | 骨科人工关节类 |  |  | 髋关节 |  | YZ0000067 | 强生（上海）医疗器材有限公司 | 高交联聚乙烯内衬（商品名：Altrx） | YZ00014699 | 进口 | Depuy Orthopaedics, Inc. |  | Altrx Liner ＋4／10D 28*44／28*46／32*48／32*50／36*52／36*54／36*56／36*58／36*60／36*62／36*64／36*66 | 122128144／122128146／122132148／122132150／122136152／122136154／122136156／122136158／122136160／122136162／122136164／122136166 |  |  | 个 |  |  | 高交联聚乙烯内衬 | 审核通过 | 审核通过 | 审核通过 | 审核通过 | 审核通过 | 审核通过 | 获得ISO 13485 认证证书 | 通过 | 通过 | 生产企业自检报告 | 无 | 发明专利, | 0 | 4 | 没有抽检不合格记录
异形螺钉 | R497 | 骨科创伤类 | 钛合金 | 2mm-10mm |  |  | YZ0000291 | 北京市富乐科技开发有限公司 | 固定螺钉 | YZ00014700 | 国产 | 北京市富乐科技开发有限公司 |  | 直径：1.5、2.0、2.4、2.7、2.9、3.5、4.0mm；长度：4-100mm；间隔：1mm | FGD02 |  | 钛合金 | 枚 |  |  | 肋骨固定系统 | 审核通过 | 审核通过 | 审核通过 | 审核通过 | 审核通过 | 审核通过 | 获得ISO 13485 认证证书 | 无 | 无 | 无 | 无 | 无 | 0 | 0 | 没有抽检不合格记录
股骨顺行/重建一体交锁型髓内钉 | R571 | 骨科创伤类 | 钛合金 | 260-480mm |  |  | YZ0000273 | 大博医疗科技股份有限公司 | A型大型带锁髓内钉 | YZ00014701 | 国产 | 大博医疗科技股份有限公司 |  | 主钉，直径8.2/9/10/11/12㎜，长度260-480㎜ | A-UFN-02 |  |  | 枚 |  |  | 金属带锁髓内钉 | 审核通过 | 审核通过 | 审核通过 | 审核通过 | 审核通过 | 审核通过 | 获得ISO 13485 认证证书 | 通过 | 通过 | 医疗器械检测机构出具的检测报告 | 无 | 实用新型专利 | 0 | 15 | 没有抽检不合格记录
胫骨近端内侧锁定加压接骨板 | R285 | 骨科创伤类 | 钛合金 | 2-20孔 |  |  | YZ0000272 | 博益宁（厦门）医疗器械有限公司 | 中T型支撑锁定板 | YZ00014702 | 国产 | 博益宁（厦门）医疗器械有限公司 |  | 2-16孔 | LPLC12I型（左、右） |  | 钛合金 | 块 |  |  | 金属锁定接骨板系统 | 审核通过 | 审核通过 | 审核通过 | 审核通过 | 审核通过 | 审核通过 | 获得ISO 13485 认证证书 | 通过 | 无 | 医疗器械检测机构出具的检测报告 | 无 | 无 | 0 | 0 | 没有抽检不合格记录
拉力螺钉 | R562 | 骨科创伤类 | 钛合金 |  |  |  | YZ0000273 | 大博医疗科技股份有限公司 | A型大型带锁髓内钉 | YZ00014703 | 国产 | 大博医疗科技股份有限公司 |  | 横锁钉，直径6.5、6.9mm，长度10-130㎜ | A-UFN-02 |  |  | 枚 |  |  | 金属带锁髓内钉 | 审核通过 | 审核通过 | 审核通过 | 审核通过 | 审核通过 | 审核通过 | 获得ISO 13485 认证证书 | 通过 | 通过 | 医疗器械检测机构出具的检测报告 | 无 | 实用新型专利 | 0 | 14 | 没有抽检不合格记录
人工合成骨（骨块） | R660 | 骨科创伤类 | 含生物材料 | 5mm*5mm*10mm |  |  | YZ0000081 | 上海瑞邦生物材料有限公司 | 瑞邦骨泰多孔条形骨块 | YZ00014704 | 国产 | 上海瑞邦生物材料有限公司 | 瑞邦骨泰多孔条形骨块 | 5mm×5mm×50mm | RB-a-DTX-02P |  | 磷酸钙 | 盒 | 纸盒 |  | 自固化磷酸钙人工骨 | 审核通过 | 审核通过 | 审核通过 | 审核通过 | 审核通过 | 审核通过 | 获得ISO 13485 认证证书 | 无 | 无 | 生产企业自检报告 | 有 | 发明专利, | 0 | 2 | 没有抽检不合格记录
初次置换生物固定髋臼内衬 | S106 | 骨科人工关节类 | 聚乙烯髋臼－高交联超大杯内衬 |  | 髋关节 |  | YZ0000067 | 强生（上海）医疗器材有限公司 | 高交联聚乙烯内衬（商品名：Altrx） | YZ00014705 | 进口 | Depuy Orthopaedics, Inc. |  | Altrx Liner Neutral28*44／28*46／32*48／32*50／36*52／36*54／36*56／36*58／36*60／36*62／36*64／36*66 | 122128044／122128046／122132048／122132050／122136052／122136054／122136056／122136058／122136060／122136062／122136064／122136066 |  |  | 个 |  |  | 高交联聚乙烯内衬 | 审核通过 | 审核通过 | 审核通过 | 审核通过 | 审核通过 | 审核通过 | 获得ISO 13485 认证证书 | 无 | 无 | 无 | 无 | 无 | 0 | 0 | 没有抽检不合格记录
股骨近端抗旋髓内钉 | R542 | 骨科创伤类 | 钛合金 | ≤240mm |  | 螺旋刀片型 | YZ0000273 | 大博医疗科技股份有限公司 | A型股骨带锁髓内钉 | YZ00014706 | 国产 | 大博医疗科技股份有限公司 |  | 主钉，直径14/15/16/㎜，长度150-240㎜ | A-PFN-01 |  |  | 枚 |  |  | 金属带锁髓内钉 | 审核通过 | 审核通过 | 审核通过 | 审核通过 | 审核通过 | 审核通过 | 获得ISO 13485 认证证书 | 无 | 无 | 无 | 无 | 无 | 0 | 0 | 没有抽检不合格记录
股骨近端抗旋髓内钉 | R542 | 骨科创伤类 | 钛合金 | ≤240mm |  | 螺旋刀片型 | YZ0000273 | 大博医疗科技股份有限公司 | A型股骨带锁髓内钉 | YZ00014707 | 国产 | 大博医疗科技股份有限公司 |  | 主钉，直径16/16.5/17㎜，长度150-240㎜ | A-PFN-02 |  |  | 枚 |  |  | 金属带锁髓内钉 | 审核通过 | 审核通过 | 审核通过 | 审核通过 | 审核通过 | 审核通过 | 获得ISO 13485 认证证书 | 通过 | 通过 | 医疗器械检测机构出具的检测报告 | 无 | 实用新型专利 | 0 | 11 | 没有抽检不合格记录
胫骨近端微创锁定加压接骨板（LISS） | R297 | 骨科创伤类 | 钛合金 | 2-20孔 |  |  | YZ0000272 | 博益宁（厦门）医疗器械有限公司 | 微创中T型支撑锁定板 | YZ00014708 | 国产 | 博益宁（厦门）医疗器械有限公司 |  | 2-16孔 | LPLC12微创I型（左、右） |  | 钛合金 | 块 |  |  | 金属锁定接骨板系统 | 审核通过 | 审核通过 | 审核通过 | 审核通过 | 审核通过 | 审核通过 | 获得ISO 13485 认证证书 | 通过 | 无 | 医疗器械检测机构出具的检测报告 | 无 | 无 | 0 | 0 | 没有抽检不合格记录
人工合成骨（颗粒） | R670 | 骨科创伤类 | 含生物材料 | 2.5cc |  |  | YZ0000081 | 上海瑞邦生物材料有限公司 | 瑞邦骨泰松质骨粒 | YZ00014709 | 国产 | 上海瑞邦生物材料有限公司 | 瑞邦骨泰松质骨粒 | 3mm~10mm颗粒 | RB-a-SK-2V |  | 磷酸钙 | 盒 | 纸盒 |  | 自固化磷酸钙人工骨 | 审核通过 | 审核通过 | 审核通过 | 审核通过 | 审核通过 | 审核通过 | 获得ISO 13485 认证证书 | 无 | 无 | 生产企业自检报告 | 无 | 发明专利, | 0 | 4 | 没有抽检不合格记录
股骨近端抗旋髓内钉 | R543 | 骨科创伤类 | 钛合金 | >240mm |  | 螺旋刀片型 | YZ0000273 | 大博医疗科技股份有限公司 | A型股骨带锁髓内钉 | YZ00014710 | 国产 | 大博医疗科技股份有限公司 |  | 主钉，直径14/15/16/㎜，长度250-480㎜ | A-PFN-01 |  |  | 枚 |  |  | 金属带锁髓内钉 | 审核通过 | 审核通过 | 审核通过 | 审核通过 | 审核通过 | 审核通过 | 获得ISO 13485 认证证书 | 无 | 无 | 无 | 无 | 无 | 0 | 0 | 没有抽检不合格记录
股骨近端抗旋髓内钉 | R543 | 骨科创伤类 | 钛合金 | >240mm |  | 螺旋刀片型 | YZ0000273 | 大博医疗科技股份有限公司 | A型股骨带锁髓内钉 | YZ00014711 | 国产 | 大博医疗科技股份有限公司 |  | 主钉，直径16/16.5/17㎜，长度250-480㎜ | A-PFN-02 |  |  | 枚 |  |  | 金属带锁髓内钉 | 审核通过 | 审核通过 | 审核通过 | 审核通过 | 审核通过 | 审核通过 | 获得ISO 13485 认证证书 | 通过 | 通过 | 医疗器械检测机构出具的检测报告 | 无 | 实用新型专利 | 1 | 11 | 没有抽检不合格记录
生物固定型翻修柄 | S154 | 骨科人工关节类 | 解剖翻修组配柄 |  | 髋关节 |  | YZ0000067 | 强生（上海）医疗器材有限公司 | 全髋关节翻修系统 RECLAIM Revision Hip System | YZ00014712 | 进口 | Depuy Ireland |  | 远端柄身带角度14X190｜远端柄身带角度15X190｜远端柄身带角度16X190｜远端柄身带角度16X240｜远端柄身带角度17X190｜远端柄身带角度17X240｜远端柄身带角度18X190｜远端柄身带角度18X240｜远端柄身带角度18X290｜远端柄身带角度19X190｜远端柄身带角度19X240｜远端柄身带角度19X290｜远端柄身带角度20X190｜远端柄身带角度20X240｜远端柄身带角度20X290｜远端柄身带角度21X190｜远端柄身带角度21X240｜远端柄身带角度21X290｜远端柄身带角度22X190｜远端柄身带角度22X240｜远端柄身带角度22X290｜远端柄身带角度23X190｜远端柄身带角度23X240｜远端柄身带角度23X290｜远端柄身带角度24X190｜远端柄身带角度24X240｜远端柄身带角度25X190｜远端柄身带角度25X240｜远端柄身带角度25X290｜远端柄身带角度26X190｜远端柄身带角度26X240｜远端柄身带角度27X190｜远端柄身带角度27X240｜远端柄身带角度27X290｜远端柄身带角度29X190｜远端柄身带角度29X240｜远端柄身带角度29X290｜远端柄身带角度31X190｜远端柄身带角度31X240｜远端柄身带角度31X290 | 197714190｜197715190｜197716190｜197716240｜197717190｜197717240｜197718190｜197718240｜197719190｜197719240｜197720190｜197720240｜197721190｜197721240｜197722190｜197722240｜197723190｜197723240｜197724190｜197724240｜197725190｜197725240｜197726190｜197726240｜197727190｜197727240 |  |  | 个 |  |  | 全髋关节翻修系统 | 审核通过 | 审核通过 | 审核通过 | 审核通过 | 审核通过 | 审核通过 | 获得ISO 13485 认证证书 | 无 | 无 | 无 | 无 | 无 | 0 | 0 | 没有抽检不合格记录
螺旋刀片 | R565 | 骨科创伤类 | 钛合金 |  |  |  | YZ0000273 | 大博医疗科技股份有限公司 | A型股骨带锁髓内钉 | YZ00014713 | 国产 | 大博医疗科技股份有限公司 |  | 横锁钉，直径7.0、8.0mm长度10-140㎜ | A-PFN-01 |  |  | 枚 |  |  | 金属带锁髓内钉 | 审核通过 | 审核通过 | 审核通过 | 审核通过 | 审核通过 | 审核通过 | 获得ISO 13485 认证证书 | 无 | 无 | 无 | 无 | 无 | 0 | 0 | 没有抽检不合格记录
螺旋刀片 | R565 | 骨科创伤类 | 钛合金 |  |  |  | YZ0000273 | 大博医疗科技股份有限公司 | A型股骨带锁髓内钉 | YZ00014714 | 国产 | 大博医疗科技股份有限公司 |  | 横锁钉，直径9.0、10.5、11.0mm，长度10-140㎜ | A-PFN-02 |  |  | 枚 |  |  | 金属带锁髓内钉 | 审核通过 | 审核通过 | 审核通过 | 审核通过 | 审核通过 | 审核通过 | 获得ISO 13485 认证证书 | 通过 | 通过 | 医疗器械检测机构出具的检测报告 | 无 | 实用新型专利 | 0 | 15 | 没有抽检不合格记录
人工合成骨（注射型） | R679 | 骨科创伤类 | 不含生物材料 | 2.5cc |  |  | YZ0000081 | 上海瑞邦生物材料有限公司 | 瑞邦骨泰 | YZ00014715 | 国产 | 上海瑞邦生物材料有限公司 | 瑞邦骨泰 | 3.8g | RB-ZS-38G |  | 磷酸钙 | 盒 | 纸盒 |  | 自固化磷酸钙人工骨 | 审核通过 | 审核通过 | 审核通过 | 审核通过 | 审核通过 | 审核通过 | 获得ISO 13485 认证证书 | 无 | 无 | 生产企业自检报告 | 有 | 发明专利, | 0 | 7 | 没有抽检不合格记录
胫骨远端微创锁定加压接骨板（LISS） | R309 | 骨科创伤类 | 钛合金 | 5－9孔 |  |  | YZ0000272 | 博益宁（厦门）医疗器械有限公司 | 微创中L型锁定板 | YZ00014716 | 国产 | 博益宁（厦门）医疗器械有限公司 |  | 2-9孔 | LPLC13微创I型（左、右） |  | 钛合金 | 块 |  |  | 金属锁定接骨板系统 | 审核通过 | 审核通过 | 审核通过 | 审核通过 | 审核通过 | 审核通过 | 获得ISO 13485 认证证书 | 通过 | 无 | 医疗器械检测机构出具的检测报告 | 无 | 无 | 0 | 0 | 没有抽检不合格记录
中空纤维血液超滤器 | W072 | 体外循环及血液净化类 | 复合材料 | 成人 | 体外循环用 | 成人 | YZ0000127 | 贝朗爱敦（上海）贸易有限公司 | 透析液过滤器 | YZ00014717 | 进口 | B.Braun Avitum AG |  | Ultra | Ultra |  | 聚砜膜、聚碳酸酯、聚氨酯、硅橡胶 | 支 |  |  | 透析液过滤器 | 审核通过 | 审核通过 | 审核通过 | 审核通过 | 审核通过 | 审核通过 | 获得ISO 13485 认证证书 | 通过 | 无 | 医疗器械检测机构出具的检测报告 | 无 | 无 | 2 | 3 | 没有抽检不合格记录
髓内钉锁钉 | R568 | 骨科创伤类 | 钛合金 |  |  |  | YZ0000273 | 大博医疗科技股份有限公司 | A型股骨带锁髓内钉 | YZ00014718 | 国产 | 大博医疗科技股份有限公司 |  | 尾钉M8 | A-PFN-01 |  |  | 枚 |  |  | 金属带锁髓内钉 | 审核通过 | 审核通过 | 审核通过 | 审核通过 | 审核通过 | 审核通过 | 获得ISO 13485 认证证书 | 无 | 无 | 无 | 无 | 无 | 0 | 0 | 没有抽检不合格记录
髓内钉锁钉 | R568 | 骨科创伤类 | 钛合金 |  |  |  | YZ0000273 | 大博医疗科技股份有限公司 | A型股骨带锁髓内钉 | YZ00014719 | 国产 | 大博医疗科技股份有限公司 |  | 尾钉M12 | A-PFN-02 |  |  | 枚 |  |  | 金属带锁髓内钉 | 审核通过 | 审核通过 | 审核通过 | 审核通过 | 审核通过 | 审核通过 | 获得ISO 13485 认证证书 | 通过 | 通过 | 医疗器械检测机构出具的检测报告 | 无 | 实用新型专利 | 0 | 12 | 没有抽检不合格记录
生物固定翻修 髋臼杯+衬 | S168 | 骨科人工关节类 | 金属髋臼骨缺损垫块 |  | 髋关节 |  | YZ0000067 | 强生（上海）医疗器材有限公司 | 植入垫块 Gription TF Augments | YZ00014720 | 进口 | Depuy Ireland |  | Gription TF 垫块 50／52*10 Gription TF 垫块 54／56*10 Gription TF 垫块 58／60*10 Gription TF 垫块 62／64*10 Gription TF 垫块 66／68*10 Gription TF 垫块 70／72*10 Gription TF 垫块 50／52*15 Gription TF 垫块 54／56*15 Gription TF 垫块 58／60*15 Gription TF 垫块 62／64*15 Gription TF 垫块 66／68*15 Gription TF 垫块 70／72*15 Gription TF 垫块 50／52*20 Gription TF 垫块 54／56*20 Gription TF 垫块 58／60*20 Gription TF 垫块 62／64*20 Gription TF 垫块 66／68*20 Gription TF 垫块 70／72*20 Gription TF 垫块 50／52*30 Gription TF 垫块 54／56*30 Gription TF 垫块 58／60*30 Gription TF 垫块 62／64*30 Gription TF 垫块 66／68*30 Gription TF 垫块 70／72*30 | 121710150 ｜ 121710154 ｜ 121710158 ｜ 121710162 ｜ 121710166 ｜ 121710170 ｜ 121715250 ｜ 121715254 ｜ 121715258 ｜ 121715262 ｜ 121715266 ｜ 121715270 ｜ 121720350 ｜ 121720354 ｜ 121720358 ｜ 121720362 ｜ 121720366 ｜ 121720370 ｜ 121730450 ｜ 121730454 ｜ 121730458 ｜ 121730462 ｜ 121730466 ｜ 121730470 ｜ |  |  | 个 |  |  | 植入垫块 | 审核通过 | 审核通过 | 审核通过 | 审核通过 | 审核通过 | 审核通过 | 获得ISO 13485 认证证书 | 通过 | 通过 | 医疗器械检测机构出具的检测报告 | 无 | 发明专利,实用新型专利 | 0 | 3 | 没有抽检不合格记录
胫骨远端微创锁定加压接骨板（LISS） | R312 | 骨科创伤类 | 钛合金 | 9孔以上 |  |  | YZ0000272 | 博益宁（厦门）医疗器械有限公司 | 微创中L型锁定板 | YZ00014721 | 国产 | 博益宁（厦门）医疗器械有限公司 |  | 10-18孔 | LPLC13微创I型（左、右） |  | 钛合金 | 块 |  |  | 金属锁定接骨板系统 | 审核通过 | 审核通过 | 审核通过 | 审核通过 | 审核通过 | 审核通过 | 获得ISO 13485 认证证书 | 通过 | 无 | 医疗器械检测机构出具的检测报告 | 无 | 无 | 0 | 0 | 没有抽检不合格记录
髓内钉锁钉 | R568 | 骨科创伤类 | 钛合金 |  |  |  | YZ0000273 | 大博医疗科技股份有限公司 | B型大型带锁髓内钉 | YZ00014722 | 国产 | 大博医疗科技股份有限公司 |  | 尾钉M8 | B-DFN-01 |  |  | 枚 |  |  | 金属带锁髓内钉 | 审核通过 | 审核通过 | 审核通过 | 审核通过 | 审核通过 | 审核通过 | 获得ISO 13485 认证证书 | 通过 | 通过 | 医疗器械检测机构出具的检测报告 | 无 | 实用新型专利 | 0 | 7 | 没有抽检不合格记录
髓内钉锁钉 | R568 | 骨科创伤类 | 钛合金 |  |  |  | YZ0000273 | 大博医疗科技股份有限公司 | B型大型带锁髓内钉 | YZ00014723 | 国产 | 大博医疗科技股份有限公司 |  | 尾钉M8 | B-DFN-02 |  |  | 枚 |  |  | 金属带锁髓内钉 | 审核通过 | 审核通过 | 审核通过 | 审核通过 | 审核通过 | 审核通过 | 获得ISO 13485 认证证书 | 通过 | 通过 | 医疗器械检测机构出具的检测报告 | 无 | 实用新型专利 | 0 | 12 | 没有抽检不合格记录
人工合成骨（骨块） | R663 | 骨科创伤类 | 不含生物材料 | 12.5mm*12.5mm*10mm |  |  | YZ0000081 | 上海瑞邦生物材料有限公司 | 瑞邦骨泰多孔骨棒N | YZ00014724 | 国产 | 上海瑞邦生物材料有限公司 | 瑞邦骨泰多孔骨棒N | Φ10×60~120mm | RB-DGB-100D- |  | 磷酸钙 | 盒 | 纸盒 |  | 自固化磷酸钙人工骨 | 审核通过 | 审核通过 | 审核通过 | 审核通过 | 审核通过 | 审核通过 | 获得ISO 13485 认证证书 | 无 | 无 | 生产企业自检报告 | 有 | 发明专利, | 0 | 4 | 没有抽检不合格记录
人工膝关节 股骨金属袖套 | S206 | 骨科人工关节类 | 生物型 |  | 膝关节 |  | YZ0000067 | 强生（上海）医疗器材有限公司 | 膝关节翻修组件 | YZ00014725 | 进口 | Depuy Orthopaedics, Inc. |  | M／L 20mm｜M／L31mm｜M／L34mm｜M／L40mm｜M／L46mm | 129453100｜129453110｜129453120｜129453130｜129453140 |  |  | 个 |  |  | 膝关节翻修组件 | 审核通过 | 审核通过 | 审核通过 | 审核通过 | 审核通过 | 审核通过 | 获得ISO 13485 认证证书 | 通过 | 通过 | 生产企业自检报告 | 无 | 发明专利, | 0 | 3 | 没有抽检不合格记录
股骨逆行交锁型髓内钉（倒打钉） | R556 | 骨科创伤类 | 钛合金 | 180-300mm |  | 拉力螺钉型 | YZ0000273 | 大博医疗科技股份有限公司 | B型大型带锁髓内钉 | YZ00014726 | 国产 | 大博医疗科技股份有限公司 |  | 主钉，直径9/10/11/12㎜，长度150-480㎜ | B-DFN-01 |  |  | 枚 |  |  | 金属带锁髓内钉 | 审核通过 | 审核通过 | 审核通过 | 审核通过 | 审核通过 | 审核通过 | 获得ISO 13485 认证证书 | 通过 | 通过 | 医疗器械检测机构出具的检测报告 | 无 | 实用新型专利 | 0 | 11 | 没有抽检不合格记录
股骨逆行交锁型髓内钉（倒打钉） | R559 | 骨科创伤类 | 钛合金 | 180-300mm |  | 螺旋刀片型 | YZ0000273 | 大博医疗科技股份有限公司 | B型大型带锁髓内钉 | YZ00014727 | 国产 | 大博医疗科技股份有限公司 |  | 主钉，直径9/10/11/12㎜，长度150-480㎜ | B-DFN-02 |  |  | 枚 |  |  | 金属带锁髓内钉 | 审核通过 | 审核通过 | 审核通过 | 审核通过 | 审核通过 | 审核通过 | 获得ISO 13485 认证证书 | 通过 | 通过 | 医疗器械检测机构出具的检测报告 | 无 | 实用新型专利 | 0 | 13 | 没有抽检不合格记录
人工膝关节 胫骨金属袖套 | S208 | 骨科人工关节类 | 生物型 |  | 膝关节 |  | YZ0000067 | 强生（上海）医疗器材有限公司 | 膝关节翻修组件 | YZ00014728 | 进口 | Depuy Orthopaedics, Inc. |  | MBT翻修胫骨袖套生物型29mm｜MBT翻修胫骨袖套生物型37mm｜MBT翻修胫骨袖套生物型45mm｜MBT翻修胫骨袖套生物型53mm｜MBT翻修胫骨袖套生物型61mm | 129454000｜129454100｜129454110｜129454120｜129454130 |  |  | 个 |  |  | 膝关节翻修组件 | 审核通过 | 审核通过 | 审核通过 | 审核通过 | 审核通过 | 审核通过 | 获得ISO 13485 认证证书 | 通过 | 通过 | 生产企业自检报告 | 无 | 发明专利, | 0 | 4 | 没有抽检不合格记录
肱骨近端锁定接骨板 | R116 | 骨科创伤类 | 钛合金 | 3-9孔 |  |  | YZ0000272 | 博益宁（厦门）医疗器械有限公司 | 小型锁定板 | YZ00014729 | 国产 | 博益宁（厦门）医疗器械有限公司 |  | 4-9孔 | LPSC01稳定型 |  | 钛合金 | 块 |  |  | 金属锁定接骨板系统 | 审核通过 | 审核通过 | 审核通过 | 审核通过 | 审核通过 | 审核通过 | 获得ISO 13485 认证证书 | 通过 | 无 | 医疗器械检测机构出具的检测报告 | 无 | 无 | 0 | 0 | 没有抽检不合格记录
拉力螺钉 | R562 | 骨科创伤类 | 钛合金 |  |  |  | YZ0000273 | 大博医疗科技股份有限公司 | B型大型带锁髓内钉 | YZ00014730 | 国产 | 大博医疗科技股份有限公司 |  | 横锁钉，直径6.0、6.5mm，长度10-130㎜ | B-DFN-02 |  |  | 枚 |  |  | 金属带锁髓内钉 | 审核通过 | 审核通过 | 审核通过 | 审核通过 | 审核通过 | 审核通过 | 获得ISO 13485 认证证书 | 通过 | 通过 | 医疗器械检测机构出具的检测报告 | 无 | 实用新型专利 | 0 | 12 | 没有抽检不合格记录
螺旋刀片 | R565 | 骨科创伤类 | 钛合金 |  |  |  | YZ0000273 | 大博医疗科技股份有限公司 | B型大型带锁髓内钉 | YZ00014731 | 国产 | 大博医疗科技股份有限公司 |  | 横锁钉，直径12.0、12.5mm，长度10-130mm | B-DFN-02 |  |  | 枚 |  |  | 金属带锁髓内钉 | 审核通过 | 审核通过 | 审核通过 | 审核通过 | 审核通过 | 审核通过 | 获得ISO 13485 认证证书 | 通过 | 通过 | 医疗器械检测机构出具的检测报告 | 无 | 实用新型专利 | 0 | 10 | 没有抽检不合格记录
人工合成骨（颗粒） | R671 | 骨科创伤类 | 不含生物材料 | 2.5cc |  |  | YZ0000081 | 上海瑞邦生物材料有限公司 | 瑞邦骨泰松质骨粒 | YZ00014732 | 国产 | 上海瑞邦生物材料有限公司 | 瑞邦骨泰松质骨粒 | 3mm~10mm颗粒 | RB-SK-2V |  | 磷酸钙 | 盒 | 纸盒 |  | 自固化磷酸钙人工骨 | 审核通过 | 审核通过 | 审核通过 | 审核通过 | 审核通过 | 审核通过 | 获得ISO 13485 认证证书 | 无 | 无 | 生产企业自检报告 | 有 | 发明专利, | 0 | 2 | 没有抽检不合格记录
人工膝关节 胫骨金属袖套 | S209 | 骨科人工关节类 | 水泥型 |  | 膝关节 |  | YZ0000067 | 强生（上海）医疗器材有限公司 | 膝关节翻修组件 | YZ00014733 | 进口 | Depuy Orthopaedics, Inc. |  | MBT翻修胫骨袖套骨水泥型 M／L 29mm | 129454140 |  |  | 个 |  |  | 膝关节翻修组件 | 审核通过 | 审核通过 | 审核通过 | 审核通过 | 审核通过 | 审核通过 | 获得ISO 13485 认证证书 | 无 | 无 | 无 | 无 | 无 | 0 | 0 | 没有抽检不合格记录
肱骨顺行交锁型髓内钉 | R506 | 骨科创伤类 | 钛合金 | 160-320mm |  | 含尾帽 | YZ0000273 | 大博医疗科技股份有限公司 | 肱骨带锁髓内钉 | YZ00014734 | 国产 | 大博医疗科技股份有限公司 |  | 主钉，直径6/7/8/9/10㎜，长度100-420㎜ | B-MIN-01 |  |  | 枚 |  |  | 金属带锁髓内钉 | 审核通过 | 审核通过 | 审核通过 | 审核通过 | 审核通过 | 审核通过 | 获得ISO 13485 认证证书 | 通过 | 通过 | 医疗器械检测机构出具的检测报告 | 无 | 实用新型专利 | 0 | 12 | 没有抽检不合格记录
髓内钉锁钉 | R568 | 骨科创伤类 | 钛合金 |  |  |  | YZ0000273 | 大博医疗科技股份有限公司 | 肱骨带锁髓内钉 | YZ00014735 | 国产 | 大博医疗科技股份有限公司 |  | 尾钉，M6 | B-MIN-01 |  |  | 枚 |  |  | 金属带锁髓内钉 | 审核通过 | 审核通过 | 审核通过 | 审核通过 | 审核通过 | 审核通过 | 获得ISO 13485 认证证书 | 通过 | 通过 | 医疗器械检测机构出具的检测报告 | 无 | 实用新型专利 | 0 | 8 | 没有抽检不合格记录
肱骨近端锁定接骨板 | R119 | 骨科创伤类 | 钛合金 | 9孔以上 |  |  | YZ0000272 | 博益宁（厦门）医疗器械有限公司 | 小型锁定板 | YZ00014736 | 国产 | 博益宁（厦门）医疗器械有限公司 |  | 10-14孔 | LPSC01稳定型 |  | 钛合金 | 块 |  |  | 金属锁定接骨板系统 | 审核通过 | 审核通过 | 审核通过 | 审核通过 | 审核通过 | 审核通过 | 获得ISO 13485 认证证书 | 通过 | 无 | 医疗器械检测机构出具的检测报告 | 无 | 无 | 0 | 0 | 没有抽检不合格记录
骨水泥型胫骨平台衬垫 | S219 | 骨科人工关节类 | CR | 固定平台 | 膝关节 |  | YZ0000067 | 强生（上海）医疗器材有限公司 | 人工膝关节系统 PFC SIGMA Knee System | YZ00014737 | 进口 | Depuy Orthopaedics, Inc. |  | 1.5 8mm｜1.5 10mm｜1.5 12.5mm｜1.5 15mm｜1.5 17.5mm｜1.5 20mm｜2 8mm｜2 10mm｜2 12.5mm｜2 15mm｜2 17.5mm｜2 20mm｜2.5 8mm｜2.5 10mm｜2.5 12.5mm｜2.5 15mm｜2.5 17.5mm｜2.5 20mm｜3 8mm｜3 10mm｜3 12.5mm｜3 17.5mm｜3 15mm｜3 20mm｜4 8mm｜4 10mm｜4 12.5mm｜4 15mm｜4 17.5mm｜4 20mm｜5 8mm｜5 10mm｜5 12.5mm｜5 15mm｜5 17.5mm｜5 20mm｜6 8mm｜6 10mm｜6 12.5mm｜6 15mm｜6 17.5mm｜6 20mm｜ | 158110008｜158110010｜158110012｜158110015｜158110017｜158110020｜158111008｜158111010｜158111012｜158111015｜158111017｜158111020｜158112008｜158112010｜158112012｜158112015｜158112017｜158112020｜158113008｜158113010｜158113012｜158113015｜158113017｜158113020｜158114008｜158114010｜158114012｜158114015｜158114017｜158114020｜158115008｜158115010｜158115012｜158115015｜158115017｜158115020｜158116008｜158116010｜158116012｜158116015｜158116017｜158116020 |  |  | 个 |  |  | PFC Sigma Knee System | 审核通过 | 审核通过 | 审核通过 | 审核通过 | 审核通过 | 审核通过 | 获得ISO 13485 认证证书 | 无 | 无 | 无 | 无 | 无 | 0 | 0 | 没有抽检不合格记录
肱骨近端锁定接骨板 | R116 | 骨科创伤类 | 钛合金 | 3-9孔 |  |  | YZ0000272 | 博益宁（厦门）医疗器械有限公司 | 微创小型近端锁定板 | YZ00014739 | 国产 | 博益宁（厦门）医疗器械有限公司 |  | 2-9孔 | LPSC02肱骨近端微创I型（左、右） |  | 钛合金 | 块 |  |  | 金属锁定接骨板系统 | 审核通过 | 审核通过 | 审核通过 | 审核通过 | 审核通过 | 审核通过 | 获得ISO 13485 认证证书 | 通过 | 无 | 医疗器械检测机构出具的检测报告 | 无 | 无 | 0 | 0 | 没有抽检不合格记录
骨水泥型胫骨平台衬垫 | S223 | 骨科人工关节类 | 稳定加强型垫片 | 固定平台 | 膝关节 |  | YZ0000067 | 强生（上海）医疗器材有限公司 | 人工膝关节系统 PFC SIGMA Knee System | YZ00014740 | 进口 | Depuy Orthopaedics, Inc. |  | SZ1.5 10MM｜SZ1.5 12.5MM｜SZ1.5 15MM｜SZ1.5 17.5MM｜SZ1.5 20MM｜SZ2 10MM｜SZ2 12.5MM｜SZ2 15MM｜SZ2 17.5MM｜SZ2 20MM｜SZ2.5 10MM｜SZ2.5 12.5MM｜SZ2.5 15MM｜SZ2.5 17.5MM｜SZ2.5 20MM｜SZ3 10MM｜SZ3 12.5MM｜SZ3 15MM｜SZ3 17.5MM｜SZ3 20MM｜SZ4 10MM｜SZ4 12.5MM｜SZ4 15MM｜SZ4 17.5MM｜SZ4 20MM｜SZ5 10MM｜SZ5 12.5MM｜SZ5 15MM｜SZ5 17.5MM｜SZ5 20MM｜SZ6 10MM｜SZ6 12.5MM｜SZ6 15MM｜SZ6 17.5MM｜SZ6 20MM | 962700｜962701｜962702｜962703｜962704｜962710｜962711｜962712｜962713｜962714｜962720｜962721｜962722｜962723｜962724｜962730｜962731｜962732｜962733｜962734｜962740｜962741｜962742｜962743｜962744｜962745｜962750｜962751｜962752｜962753｜962754｜962760｜962761｜962762｜962763｜962764 |  |  | 个 |  |  | 人工膝关节系统 PFC SIGMA Knee System | 审核通过 | 审核通过 | 审核通过 | 审核通过 | 审核通过 | 审核通过 | 获得ISO 13485 认证证书 | 通过 | 通过 | 生产企业自检报告 | 无 | 发明专利,实用新型专利 | 0 | 8 | 没有抽检不合格记录
人工合成骨（颗粒） | R667 | 骨科创伤类 | 不含生物材料 | 0.5cc |  |  | YZ0000081 | 上海瑞邦生物材料有限公司 | 自固化磷酸钙人工骨 | YZ00014741 | 国产 | 上海瑞邦生物材料有限公司 | 自固化磷酸钙人工骨 | 3mm~10mm颗粒 | RB-SK-005G |  | 磷酸钙 | 盒 | 纸盒 |  | 自固化磷酸钙人工骨 | 审核通过 | 审核通过 | 审核通过 | 审核通过 | 审核通过 | 审核通过 | 获得ISO 13485 认证证书 | 无 | 无 | 生产企业自检报告 | 有 | 发明专利, | 0 | 6 | 没有抽检不合格记录
股骨近端抗旋髓内钉 | R536 | 骨科创伤类 | 钛合金 | ≤240mm |  | 拉力螺钉型 | YZ0000273 | 大博医疗科技股份有限公司 | 股骨带锁髓内钉 | YZ00014742 | 国产 | 大博医疗科技股份有限公司 |  | 主钉，直径8.2/9/10/11㎜，长度180-420㎜ | A-UFN-02 |  |  | 枚 |  |  | 金属带锁髓内钉 | 审核通过 | 审核通过 | 审核通过 | 审核通过 | 审核通过 | 审核通过 | 获得ISO 13485 认证证书 | 无 | 无 | 无 | 无 | 无 | 0 | 0 | 没有抽检不合格记录
颈椎后路双直径棒 | T158 | 骨科脊柱类 | 钛合金 | 各种规格 |  | 1棒 | YZ0000140 | 上海三友医疗器械股份有限公司 | 脊柱内固定器 钉棒系统 棒 | YZ00014743 | 国产 | 上海三友医疗器械股份有限公司 |  | 3.5×200 | V型(RSS V型)-2 |  | 钛合金 | 根 |  |  | 脊柱内固定器 钉棒系统 | 审核通过 | 审核通过 | 审核通过 | 审核通过 | 审核通过 | 审核通过 | 获得ISO 13485 认证证书 | 通过 | 通过 | 医疗器械检测机构出具的检测报告 | 无 | 发明专利,实用新型专利 | 0 | 1 | 没有抽检不合格记录
骨水泥型胫骨平台衬垫 | S224 | 骨科人工关节类 | 限制型固定垫片 | 固定平台 | 膝关节 |  | YZ0000067 | 强生（上海）医疗器材有限公司 | 人工膝关节系统 PFC SIGMA TC3 Knee System | YZ00014744 | 进口 | Depuy Orthopaedics, Inc. |  | SZ1.5 10MM｜SZ1.5 12.5MM｜SZ1.5 15MM｜SZ1.5 17.5MM｜SZ1.5 20MM｜SZ1.5 22.5MM｜SZ1.5 25MM｜SZ1.5 30MM｜SZ2 10MM｜SZ2 12.5MM｜SZ2 15MM｜SZ2 17.5MM｜SZ2 20MM｜SZ2 22.5MM｜SZ2 25MM｜SZ2 30MM｜SZ2.5 10MM｜SZ2.5 12.5MM｜SZ2.5 15MM｜SZ2.5 17.5MM｜SZ2.5 20MM｜SZ2.5 22.5MM｜SZ2.5 25MM｜SZ2.5 30MM｜SZ3 10MM｜SZ3 12.5MM｜SZ3 15MM｜SZ3 17.5MM｜SZ3 20MM｜SZ3 22.5MM｜SZ3 25MM｜SZ3 30MM｜SZ4 10MM｜SZ4 12.5MM｜SZ4 15MM｜SZ4 17.5MM｜SZ4 20MM｜SZ4 22.5MM｜SZ4 25MM｜SZ4 30MM｜SZ5 10MM｜SZ5 12.5MM｜SZ5 15MM｜SZ5 17.5MM｜SZ5 20MM｜SZ5 22.5MM｜SZ5 25MM｜SZ5 30MM｜ | 960500｜960501｜960502｜960503｜960504｜960505｜960506｜960507｜960510｜960511｜960512｜960513｜960514｜960515｜960516｜960517｜960520｜960521｜960522｜960523｜960524｜960525｜960526｜960527｜960530｜960531｜960532｜960533｜960534｜960535｜960536｜960537｜960540｜960541｜960542｜960543｜960544｜960545｜960546｜960547｜960550｜960551｜960552｜960553｜960554｜960555｜960556｜960557｜ |  |  | 个 |  |  | 人工膝关节系统 | 审核通过 | 审核通过 | 审核通过 | 审核通过 | 审核通过 | 审核通过 | 获得ISO 13485 认证证书 | 通过 | 通过 | 生产企业自检报告 | 无 | 发明专利, | 0 | 7 | 没有抽检不合格记录
人工合成骨（颗粒） | R669 | 骨科创伤类 | 不含生物材料 | 1cc |  |  | YZ0000081 | 上海瑞邦生物材料有限公司 | 自固化磷酸钙人工骨 | YZ00014745 | 国产 | 上海瑞邦生物材料有限公司 |  | 3mm~10mm颗粒 | RB-SK-01G |  | 磷酸钙 | 盒 | 纸盒 |  | 自固化磷酸钙人工骨 | 审核通过 | 审核通过 | 审核通过 | 审核通过 | 审核通过 | 审核通过 | 获得ISO 13485 认证证书 | 无 | 无 | 生产企业自检报告 | 有 | 发明专利, | 0 | 7 | 没有抽检不合格记录
人工骨材料(粉） | U025 | 口腔科类 | 生物材料 | 0.25g |  |  | YZ0000081 | 上海瑞邦生物材料有限公司 | 自固化磷酸钙人工骨 | YZ00014746 | 国产 | 上海瑞邦生物材料有限公司 |  | 3mm~10mm颗粒 | RB-SK-1/4V |  | 磷酸钙 | 盒 | 纸盒 |  | 自固化磷酸钙人工骨 | 审核通过 | 审核通过 | 审核通过 | 审核通过 | 审核通过 | 审核通过 | 获得ISO 13485 认证证书 | 无 | 无 | 生产企业自检报告 | 有 | 发明专利, | 0 | 4 | 没有抽检不合格记录
骨水泥型胫骨平台衬垫 | S229 | 骨科人工关节类 | 旋转限制型垫片 | 活动平台 | 膝关节 |  | YZ0000067 | 强生（上海）医疗器材有限公司 | 胫骨垫片 | YZ00014747 | 进口 | Depuy Orthopaedics, Inc. |  | SZ1.5 10MM｜SZ1.5 12.5MM｜SZ1.5 15MM｜SZ1.5 17.5MM｜SZ1.5 20MM｜SZ2 10MM｜SZ2 12.5MM｜SZ2 15MM｜SZ2 17.5MM｜SZ2 20MM｜SZ2.5 10MM｜SZ2.5 12.5MM｜SZ2.5 15MM｜SZ2.5 17.5MM｜SZ2.5 20MM｜SZ3 10MM｜SZ3 12.5MM｜SZ3 15MM｜SZ3 17.5MM｜SZ3 20MM｜SZ4 10MM｜SZ4 12.5MM｜SZ4 15MM｜SZ4 17.5MM｜SZ4 20MM｜SZ5 10MM｜SZ5 12.5MM｜SZ5 15MM｜SZ5 17.5MM｜SZ5 20MM｜ | 962311｜962312｜962313｜962314｜962315｜962321｜962322｜962323｜962324｜962325｜962331｜962332｜962333｜962334｜962335｜962341｜962342｜962343｜962344｜962345｜962351｜962352｜962353｜962354｜962355｜962361｜962362｜962363｜962364｜962365｜ |  |  | 个 |  |  | 胫骨垫片 | 审核通过 | 审核通过 | 审核通过 | 审核通过 | 审核通过 | 审核通过 | 获得ISO 13485 认证证书 | 通过 | 通过 | 生产企业自检报告 | 无 | 发明专利, | 0 | 5 | 没有抽检不合格记录
髓内钉锁钉 | R568 | 骨科创伤类 | 钛合金 |  |  |  | YZ0000273 | 大博医疗科技股份有限公司 | 股骨带锁髓内钉 | YZ00014748 | 国产 | 大博医疗科技股份有限公司 |  | 横锁钉，直径5.0、5.5mm，长度10-130㎜ | A-UFN-02 |  |  | 枚 |  |  | 金属带锁髓内钉 | 审核通过 | 审核通过 | 审核通过 | 审核通过 | 审核通过 | 审核通过 | 获得ISO 13485 认证证书 | 无 | 无 | 无 | 无 | 无 | 0 | 0 | 没有抽检不合格记录
髓内钉锁钉 | R568 | 骨科创伤类 | 钛合金 |  |  |  | YZ0000273 | 大博医疗科技股份有限公司 | 股骨带锁髓内钉 | YZ00014749 | 国产 | 大博医疗科技股份有限公司 |  | 尾钉，M8 | A-UFN-02 |  |  | 枚 |  |  | 金属带锁髓内钉 | 审核通过 | 审核通过 | 审核通过 | 审核通过 | 审核通过 | 审核通过 | 获得ISO 13485 认证证书 | 无 | 无 | 无 | 无 | 无 | 0 | 0 | 没有抽检不合格记录
人工合成骨（颗粒） | R666 | 骨科创伤类 | 含生物材料 | 0.5cc |  |  | YZ0000081 | 上海瑞邦生物材料有限公司 | 自固化磷酸钙人工骨 | YZ00014750 | 国产 | 上海瑞邦生物材料有限公司 |  | 3mm~10mm颗粒 | RB-a-SK-005G |  | 磷酸钙 | 盒 | 纸盒 |  | 自固化磷酸钙人工骨 | 审核通过 | 审核通过 | 审核通过 | 审核通过 | 审核通过 | 审核通过 | 获得ISO 13485 认证证书 | 无 | 无 | 生产企业自检报告 | 有 | 发明专利, | 0 | 5 | 没有抽检不合格记录
人工合成骨（颗粒） | R668 | 骨科创伤类 | 含生物材料 | 1cc |  |  | YZ0000081 | 上海瑞邦生物材料有限公司 | 自固化磷酸钙人工骨 | YZ00014751 | 国产 | 上海瑞邦生物材料有限公司 |  | 3mm~10mm颗粒 | RB-a-SK-01G |  | 磷酸钙 | 盒 | 纸盒 |  | 自固化磷酸钙人工骨 | 审核通过 | 审核通过 | 审核通过 | 审核通过 | 审核通过 | 审核通过 | 获得ISO 13485 认证证书 | 无 | 无 | 生产企业自检报告 | 有 | 发明专利,实用新型专利 | 0 | 6 | 没有抽检不合格记录
人工骨材料(粉） | U025 | 口腔科类 | 生物材料 | 0.25g |  |  | YZ0000081 | 上海瑞邦生物材料有限公司 | 自固化磷酸钙人工骨 | YZ00014752 | 国产 | 上海瑞邦生物材料有限公司 |  | 3mm~10mm颗粒 | RB-a-SK-1/4V |  | 磷酸钙 | 盒 | 纸盒 |  | 自固化磷酸钙人工骨 | 审核通过 | 审核通过 | 审核通过 | 审核通过 | 审核通过 | 审核通过 | 获得ISO 13485 认证证书 | 无 | 无 | 生产企业自检报告 | 有 | 发明专利, | 0 | 5 | 没有抽检不合格记录
髓内钉锁钉 | R568 | 骨科创伤类 | 钛合金 |  |  |  | YZ0000273 | 大博医疗科技股份有限公司 | 肱骨带锁髓内钉 | YZ00014753 | 国产 | 大博医疗科技股份有限公司 |  | 横锁钉，直径3.0-5.0mm，长度10-120㎜ | B-MIN-01 |  |  | 枚 |  |  | 金属带锁髓内钉 | 审核通过 | 审核通过 | 审核通过 | 审核通过 | 审核通过 | 审核通过 | 获得ISO 13485 认证证书 | 通过 | 通过 | 医疗器械检测机构出具的检测报告 | 无 | 实用新型专利 | 0 | 14 | 没有抽检不合格记录
肱骨近端锁定接骨板 | R119 | 骨科创伤类 | 钛合金 | 9孔以上 |  |  | YZ0000272 | 博益宁（厦门）医疗器械有限公司 | 微创小型近端锁定板 | YZ00014754 | 国产 | 博益宁（厦门）医疗器械有限公司 |  | 10-14孔 | LPSC02肱骨近端微创I型（左、右） |  | 钛合金 | 块 |  |  | 金属锁定接骨板系统 | 审核通过 | 审核通过 | 审核通过 | 审核通过 | 审核通过 | 审核通过 | 获得ISO 13485 认证证书 | 通过 | 无 | 医疗器械检测机构出具的检测报告 | 无 | 无 | 0 | 1 | 没有抽检不合格记录
人工合成骨（颗粒） | R673 | 骨科创伤类 | 不含生物材料 | 5cc |  |  | YZ0000081 | 上海瑞邦生物材料有限公司 | 自固化磷酸钙人工骨 | YZ00014755 | 国产 | 上海瑞邦生物材料有限公司 |  | 3mm~10mm颗粒 | RB-SK-05G |  | 磷酸钙 | 盒 | 纸盒 |  | 自固化磷酸钙人工骨 | 审核通过 | 审核通过 | 审核通过 | 审核通过 | 审核通过 | 审核通过 | 获得ISO 13485 认证证书 | 无 | 无 | 生产企业自检报告 | 有 | 发明专利, | 0 | 7 | 没有抽检不合格记录
肱骨远端锁定接骨板 | R138 | 骨科创伤类 | 钛合金 | 2-8孔 |  |  | YZ0000272 | 博益宁（厦门）医疗器械有限公司 | 微创小型远端锁定板 | YZ00014756 | 国产 | 博益宁（厦门）医疗器械有限公司 |  | 2-8孔 | LPSC03肱骨远端内侧微创I型（左、右） |  | 钛合金 | 块 |  |  | 金属锁定接骨板系统 | 审核通过 | 审核通过 | 审核通过 | 审核通过 | 审核通过 | 审核通过 | 获得ISO 13485 认证证书 | 通过 | 无 | 医疗器械检测机构出具的检测报告 | 无 | 无 | 0 | 1 | 没有抽检不合格记录
人工合成骨（注射型） | R681 | 骨科创伤类 | 不含生物材料 | 5cc |  |  | YZ0000081 | 上海瑞邦生物材料有限公司 | 自固化磷酸钙人工骨 | YZ00014757 | 国产 | 上海瑞邦生物材料有限公司 |  | 5g*2 | RB-FM-10G |  | 磷酸钙 | 盒 | 纸盒 |  | 自固化磷酸钙人工骨 | 审核通过 | 审核通过 | 审核通过 | 审核通过 | 审核通过 | 审核通过 | 获得ISO 13485 认证证书 | 无 | 无 | 生产企业自检报告 | 有 | 发明专利, | 0 | 2 | 没有抽检不合格记录
髓内钉锁钉 | R568 | 骨科创伤类 | 钛合金 |  |  |  | YZ0000273 | 大博医疗科技股份有限公司 | 金属带锁髓内钉 | YZ00014758 | 国产 | 大博医疗科技股份有限公司 |  | 直径4.5、4.9、5.0、5.5、6.0，长度30-150mm | 横锁钉III型 |  |  | 枚 |  |  | 金属带锁髓内钉 | 审核通过 | 审核通过 | 审核通过 | 审核通过 | 审核通过 | 审核通过 | 获得ISO 13485 认证证书 | 无 | 无 | 无 | 无 | 无 | 0 | 0 | 没有抽检不合格记录
髓内钉锁钉 | R568 | 骨科创伤类 | 钛合金 |  |  |  | YZ0000273 | 大博医疗科技股份有限公司 | 金属带锁髓内钉 | YZ00014759 | 国产 | 大博医疗科技股份有限公司 |  | M8/M10/M12 | 尾钉I型 |  |  | 枚 |  |  | 金属带锁髓内钉 | 审核通过 | 审核通过 | 审核通过 | 审核通过 | 审核通过 | 审核通过 | 获得ISO 13485 认证证书 | 通过 | 通过 | 医疗器械检测机构出具的检测报告 | 无 | 实用新型专利 | 0 | 10 | 没有抽检不合格记录
髓内钉锁钉 | R568 | 骨科创伤类 | 钛合金 |  |  |  | YZ0000273 | 大博医疗科技股份有限公司 | 金属带锁髓内钉 | YZ00014760 | 国产 | 大博医疗科技股份有限公司 |  | 直径6.0、6.3、6.5mm，长度30-150mm | 横锁钉VI型 |  |  | 枚 |  |  | 金属带锁髓内钉 | 审核通过 | 审核通过 | 审核通过 | 审核通过 | 审核通过 | 审核通过 | 获得ISO 13485 认证证书 | 通过 | 通过 | 医疗器械检测机构出具的检测报告 | 无 | 实用新型专利 | 0 | 0 | 没有抽检不合格记录
髓内钉锁钉 | R568 | 骨科创伤类 | 钛合金 |  |  |  | YZ0000273 | 大博医疗科技股份有限公司 | 金属带锁髓内钉 | YZ00014761 | 国产 | 大博医疗科技股份有限公司 |  | M8/M10/M12 | 尾钉IV型 |  |  | 枚 |  |  | 金属带锁髓内钉 | 审核通过 | 审核通过 | 审核通过 | 审核通过 | 审核通过 | 审核通过 | 获得ISO 13485 认证证书 | 通过 | 通过 | 医疗器械检测机构出具的检测报告 | 无 | 实用新型专利 | 0 | 0 | 没有抽检不合格记录
人工膝关节 股骨金属垫块 | S230 | 骨科人工关节类 | 远端 |  | 膝关节 |  | YZ0000067 | 强生（上海）医疗器材有限公司 | 人工膝关节系统 PFC SIGMA TC3 Knee System | YZ00014762 | 进口 | Depuy Orthopaedics, Inc. |  | 1.5左／右*4mm／8mm／12mm｜2左／右*4mm／8mm／12mm／16mm｜2.5左／右*4mm／8mm／12mm／16mm｜3左／右*4mm／8mm／12mm／16mm｜4左／右*4mm／8mm／12mm／16mm｜5左／右*4mm／8mm／12mm／16mm | 960800｜960801｜960802｜960803｜960809｜960810｜960820｜960821｜960822｜960823｜960829｜960830｜960831｜960832｜960840｜960841｜960842｜960843｜960849｜960850｜960851｜960852｜960860｜960861｜960862｜960863｜960869｜960870｜960871｜960872｜960880｜960881｜960882｜960883｜960889｜960890｜960891｜960892｜960900｜960901｜960902｜960903｜960909｜960910｜960911｜960912 |  |  | 个 |  |  | 人工膝关节系统 PFC SIGMA TC3 Knee System | 审核通过 | 审核通过 | 审核通过 | 审核通过 | 审核通过 | 审核通过 | 获得ISO 13485 认证证书 | 通过 | 通过 | 生产企业自检报告 | 无 | 发明专利, | 0 | 5 | 没有抽检不合格记录
螺旋刀片 | R565 | 骨科创伤类 | 钛合金 |  |  |  | YZ0000273 | 大博医疗科技股份有限公司 | 金属带锁髓内钉 | YZ00014763 | 国产 | 大博医疗科技股份有限公司 |  | 直径10/10.5/11mm，长度50-150mm | 螺旋刀片I型 |  |  | 枚 |  |  | 金属带锁髓内钉 | 审核通过 | 审核通过 | 审核通过 | 审核通过 | 审核通过 | 审核通过 | 获得ISO 13485 认证证书 | 通过 | 通过 | 医疗器械检测机构出具的检测报告 | 无 | 实用新型专利 | 0 | 11 | 没有抽检不合格记录
人工膝关节 股骨金属垫块 | S232 | 骨科人工关节类 | 后髁 |  | 膝关节 |  | YZ0000067 | 强生（上海）医疗器材有限公司 | 人工膝关节系统 PFC SIGMA TC3 Knee System | YZ00014764 | 进口 | Depuy Orthopaedics, Inc. |  | 后侧增强垫块 SZ1.5 4MM｜后侧增强垫块 SZ2 4MM 8MMD｜后侧增强垫块 SZ2 8MM 8MMD｜后侧增强垫块 SZ2.5 4MM 8MMD｜后侧增强垫块 SZ2.5 8MM 8MMD｜后侧增强垫块 SZ3 4MM 8MMD｜后侧增强垫块 SZ3 8MM 8MMD｜后侧增强垫块 SZ4 4MM 8MMD｜后侧增强垫块 SZ4 8MM，8MMD｜后侧增强垫块 SZ5 4MM，8MMD｜后侧增强垫块 SZ5 8MM，8MMD | 960806｜960826｜960828｜960846｜960848｜960866｜960868｜960886｜960888｜960906｜960908 |  |  | 个 |  |  | 人工膝关节系统 PFC SIGMA TC3 Knee System | 审核通过 | 审核通过 | 审核通过 | 审核通过 | 审核通过 | 审核通过 | 获得ISO 13485 认证证书 | 通过 | 通过 | 生产企业自检报告 | 无 | 发明专利, | 0 | 5 | 没有抽检不合格记录
血透用双腔留置导管 | W010 | 体外循环及血液净化类 | 硅胶和PU | 13-20厘米 | 临时 |  | YZ0000080 | 柯惠医疗器材国际贸易（上海）有限公司 | 血液透析用中心静脉导管套件 | YZ00014765 | 进口 | Covidien llc | MAHURKAR KIT | 8888135131、8888135161、8888135191 | 8888135131、8888135161、8888135191 |  | 聚氨酯 | 根 |  |  | 血液透析用中心静脉导管套件 | 审核通过 | 审核通过 | 审核通过 | 审核通过 | 审核通过 | 审核通过 | 获得ISO 13485 认证证书 | 通过 | 通过 | 医疗器械检测机构出具的检测报告 | 无 | 发明专利, | 0 | 1 | 没有抽检不合格记录
股骨近端髓内钉 | R550 | 骨科创伤类 | 钛合金 | 180-300mm |  | 拉力螺钉型 | YZ0000273 | 大博医疗科技股份有限公司 | 金属带锁髓内钉 | YZ00014766 | 国产 | 大博医疗科技股份有限公司 |  | 直径9/10/11/12/13/14mm，长度120-400mm | 主钉III型 |  |  | 枚 |  |  | 金属带锁髓内钉 | 审核通过 | 审核通过 | 审核通过 | 审核通过 | 审核通过 | 审核通过 | 获得ISO 13485 认证证书 | 通过 | 通过 | 医疗器械检测机构出具的检测报告 | 无 | 实用新型专利 | 0 | 0 | 没有抽检不合格记录
人工合成骨（颗粒） | R670 | 骨科创伤类 | 含生物材料 | 2.5cc |  |  | YZ0000081 | 上海瑞邦生物材料有限公司 | 自固化磷酸钙人工骨 | YZ00014767 | 国产 | 上海瑞邦生物材料有限公司 |  | 3mm~10mm颗粒 | RB-a-SK-02G |  | 磷酸钙 | 盒 | 纸盒 |  | 自固化磷酸钙人工骨 | 审核通过 | 审核通过 | 审核通过 | 审核通过 | 审核通过 | 审核通过 | 获得ISO 13485 认证证书 | 无 | 无 | 生产企业自检报告 | 无 | 发明专利, | 0 | 3 | 没有抽检不合格记录
抗感染血透用双腔留置导管 | W011 | 体外循环及血液净化类 | 硅胶和PU | 13-20厘米 | 临时 |  | YZ0000080 | 柯惠医疗器材国际贸易（上海）有限公司 | 血液透析用中心静脉导管套件 | YZ00014768 | 进口 | Covidien llc | MAHURKAR KIT SE | 8888135132、8888135162 | 8888135132、8888135162 |  | 聚氨酯 | 根 |  |  | 血液透析用中心静脉导管套件 | 审核通过 | 审核通过 | 审核通过 | 审核通过 | 审核通过 | 审核通过 | 获得ISO 13485 认证证书 | 通过 | 通过 | 医疗器械检测机构出具的检测报告 | 无 | 发明专利, | 0 | 1 | 没有抽检不合格记录
人工合成骨（颗粒） | R671 | 骨科创伤类 | 不含生物材料 | 2.5cc |  |  | YZ0000081 | 上海瑞邦生物材料有限公司 | 自固化磷酸钙人工骨 | YZ00014769 | 国产 | 上海瑞邦生物材料有限公司 |  | 3mm~10mm颗粒 | RB-SK-03G |  | 磷酸钙 | 盒 | 纸盒 |  | 自固化磷酸钙人工骨 | 审核通过 | 审核通过 | 审核通过 | 审核通过 | 审核通过 | 审核通过 | 获得ISO 13485 认证证书 | 无 | 无 | 生产企业自检报告 | 有 | 发明专利, | 0 | 5 | 没有抽检不合格记录
血透用双腔留置导管 | W010 | 体外循环及血液净化类 | 硅胶和PU | 13-20厘米 | 临时 |  | YZ0000080 | 柯惠医疗器材国际贸易（上海）有限公司 | 血液透析用中心静脉导管套件 | YZ00014770 | 进口 | Covidien llc | MAHURKAR KIT | 8888135241 | 8888135241 |  | 聚氨酯 | 根 |  |  | 血液透析用中心静脉导管套件 | 审核通过 | 审核通过 | 审核通过 | 审核通过 | 审核通过 | 审核通过 | 获得ISO 13485 认证证书 | 通过 | 通过 | 医疗器械检测机构出具的检测报告 | 无 | 发明专利, | 0 | 1 | 没有抽检不合格记录
血透用双腔留置导管 | W010 | 体外循环及血液净化类 | 硅胶和PU | 13-20厘米 | 临时 |  | YZ0000080 | 柯惠医疗器材国际贸易（上海）有限公司 | 血液透析用中心静脉导管套件 | YZ00014771 | 进口 | Covidien llc | MAHURKAR KIT | 8888135161 | 8888135161 |  | 聚氨酯 | 根 |  |  | 血液透析用中心静脉导管套件 | 审核通过 | 审核通过 | 审核通过 | 审核通过 | 审核通过 | 审核通过 | 获得ISO 13485 认证证书 | 通过 | 通过 | 医疗器械检测机构出具的检测报告 | 无 | 发明专利, | 0 | 1 | 没有抽检不合格记录
肱骨远端锁定接骨板 | R135 | 骨科创伤类 | 钛合金 | 8孔以上 |  |  | YZ0000272 | 博益宁（厦门）医疗器械有限公司 | 微创小型远端锁定板 | YZ00014772 | 国产 | 博益宁（厦门）医疗器械有限公司 |  | 9-14孔 | LPSC03肱骨远端内侧微创I型（左、右） |  | 钛合金 | 块 |  |  | 金属锁定接骨板系统 | 审核通过 | 审核通过 | 审核通过 | 审核通过 | 审核通过 | 审核通过 | 获得ISO 13485 认证证书 | 通过 | 无 | 医疗器械检测机构出具的检测报告 | 无 | 无 | 0 | 1 | 没有抽检不合格记录
人工合成骨（颗粒） | R671 | 骨科创伤类 | 不含生物材料 | 2.5cc |  |  | YZ0000081 | 上海瑞邦生物材料有限公司 | 自固化磷酸钙人工骨 | YZ00014773 | 国产 | 上海瑞邦生物材料有限公司 |  | 3mm~10mm颗粒 | RB-SK-5V |  | 磷酸钙 | 盒 | 纸盒 |  | 自固化磷酸钙人工骨 | 审核通过 | 审核通过 | 审核通过 | 审核通过 | 审核通过 | 审核通过 | 获得ISO 13485 认证证书 | 无 | 无 | 生产企业自检报告 | 有 | 发明专利, | 0 | 2 | 没有抽检不合格记录
螺旋刀片 | R565 | 骨科创伤类 | 钛合金 |  |  |  | YZ0000273 | 大博医疗科技股份有限公司 | 股骨近端带锁髓内钉 | YZ00014774 | 国产 | 大博医疗科技股份有限公司 |  | 横锁钉,直径10-11mm，长度10-140mm | B-PFN-01 |  |  | 枚 |  |  | 金属带锁髓内钉 | 审核通过 | 审核通过 | 审核通过 | 审核通过 | 审核通过 | 审核通过 | 获得ISO 13485 认证证书 | 通过 | 通过 | 医疗器械检测机构出具的检测报告 | 无 | 实用新型专利 | 0 | 0 | 没有抽检不合格记录
肱骨假体 | S294 | 骨科人工关节类 | 肱骨假体 | 各种材质 | 肘关节 |  | YZ0000366 | 北京威联德骨科技术有限公司 | 肘关节假体组件-垫圈 | YZ00014775 | 进口 | Waldemar Link GmbH&Co.KG |  | 15-4031/05、15-4031/06 | 15-4031/05、15-4031/06 |  | 钴铬钼合金 | 个 |  |  | 肘关节假体组件-垫圈 | 审核通过 | 审核通过 | 审核通过 | 审核通过 | 审核通过 | 审核通过 | 获得ISO 13485 认证证书 | 通过 | 通过 | 医疗器械检测机构出具的检测报告 | 无 | 无 | 0 | 10 | 没有抽检不合格记录
股骨近端抗旋髓内钉 | R542 | 骨科创伤类 | 钛合金 | ≤240mm |  | 螺旋刀片型 | YZ0000273 | 大博医疗科技股份有限公司 | 金属带锁髓内钉 | YZ00014776 | 国产 | 大博医疗科技股份有限公司 |  | 长度120-240mm | 主钉I-A/I-B型 |  | 钛合金 | 枚 |  |  | 金属带锁髓内钉 | 审核通过 | 审核通过 | 审核通过 | 审核通过 | 审核通过 | 审核通过 | 获得ISO 13485 认证证书 | 通过 | 通过 | 医疗器械检测机构出具的检测报告 | 无 | 实用新型专利 | 0 | 11 | 没有抽检不合格记录
人工合成骨（注射型） | R679 | 骨科创伤类 | 不含生物材料 | 2.5cc |  |  | YZ0000081 | 上海瑞邦生物材料有限公司 | 自固化磷酸钙人工骨 | YZ00014777 | 国产 | 上海瑞邦生物材料有限公司 |  | 5g | RB-FM-05G |  | 磷酸钙 | 盒 | 纸盒 |  | 自固化磷酸钙人工骨 | 审核通过 | 审核通过 | 审核通过 | 审核通过 | 审核通过 | 审核通过 | 获得ISO 13485 认证证书 | 无 | 无 | 生产企业自检报告 | 有 | 发明专利, | 0 | 3 | 没有抽检不合格记录
桡骨头假体 | S296 | 骨科人工关节类 | 桡骨头假体 | 各种材质 | 肘关节 |  | YZ0000366 | 北京威联德骨科技术有限公司 | 肘关节假体 | YZ00014778 | 进口 | Waldemar Link GmbH&Co.KG |  | 15-4030/25、15-4030/30、15-4030/50 | 15-4030/25、15-4030/30、15-4030/50 |  | 钴铬钼和超高分子量聚乙烯 | 个 |  |  | 肘关节假体 | 审核通过 | 审核通过 | 审核通过 | 审核通过 | 审核通过 | 审核通过 | 获得ISO 13485 认证证书 | 通过 | 通过 | 医疗器械检测机构出具的检测报告 | 无 | 无 | 0 | 11 | 没有抽检不合格记录
人工膝关节 胫骨金属垫块 | S233 | 骨科人工关节类 |  | 各种规格型号 | 膝关节 |  | YZ0000067 | 强生（上海）医疗器材有限公司 | PFC SIGMA TC3 Knee System | YZ00014779 | 进口 | Depuy Orthopaedics, Inc. |  | 阶梯型1.5 10mm｜阶梯型1.5 15mm｜阶梯型2.5 10mm｜阶梯型2.5 15mm｜阶梯型2 10mm｜阶梯型2 15mm｜阶梯型3 10mm｜阶梯型3 15mm｜阶梯型4 10mm｜阶梯型4 15mm｜阶梯型5 10mm｜阶梯型5 15mm｜半楔形1.5 10度｜半楔形1.5 20度｜半楔形2 10度｜半楔形2 20度｜半楔形2.5 10度｜半楔形2.5 20度｜半楔形3 10度｜半楔形3 20度｜半楔形4 10度｜半楔形4 20度｜半楔形5 10度｜半楔形5 20度 | 860371｜860372｜860373｜860374｜800378｜800379｜860380｜860381｜860171｜860172｜860173｜860174｜860178｜860179｜860180｜860181｜860185｜860186｜860187｜860188｜860192｜860193｜860194｜860195 |  |  | 个 |  |  | 膝关节翻修组件 | 审核通过 | 审核通过 | 审核通过 | 审核通过 | 审核通过 | 审核通过 | 获得ISO 13485 认证证书 | 通过 | 通过 | 生产企业自检报告 | 无 | 发明专利, | 0 | 8 | 没有抽检不合格记录
股骨近端抗旋髓内钉 | R543 | 骨科创伤类 | 钛合金 | >240mm |  | 螺旋刀片型 | YZ0000273 | 大博医疗科技股份有限公司 | 金属带锁髓内钉 | YZ00014780 | 国产 | 大博医疗科技股份有限公司 |  | 长度250-480mm | 主钉I-A/I-B型 |  | 钛合金 | 枚 |  |  | 金属带锁髓内钉 | 审核通过 | 审核通过 | 审核通过 | 审核通过 | 审核通过 | 审核通过 | 获得ISO 13485 认证证书 | 通过 | 通过 | 医疗器械检测机构出具的检测报告 | 无 | 实用新型专利 | 0 | 11 | 没有抽检不合格记录
肱骨远端关节外锁定加压接骨板 | R128 | 骨科创伤类 | 钛合金 | 2-8孔 |  |  | YZ0000272 | 博益宁（厦门）医疗器械有限公司 | 微创小型远端锁定板 | YZ00014781 | 国产 | 博益宁（厦门）医疗器械有限公司 |  | 2-8孔 | LPSC03肱骨远端外侧微创I型（左、右） |  | 钛合金 | 块 |  |  | 金属锁定接骨板系统 | 审核通过 | 审核通过 | 审核通过 | 审核通过 | 审核通过 | 审核通过 | 获得ISO 13485 认证证书 | 通过 | 无 | 医疗器械检测机构出具的检测报告 | 无 | 无 | 0 | 1 | 没有抽检不合格记录
人工合成骨（注射型） | R679 | 骨科创伤类 | 不含生物材料 | 2.5cc |  |  | YZ0000081 | 上海瑞邦生物材料有限公司 | 自固化磷酸钙人工骨 | YZ00014782 | 国产 | 上海瑞邦生物材料有限公司 |  | 4g | RB-ZS-4G |  | 磷酸钙 | 盒 | 纸盒 |  | 自固化磷酸钙人工骨 | 审核通过 | 审核通过 | 审核通过 | 审核通过 | 审核通过 | 审核通过 | 获得ISO 13485 认证证书 | 无 | 无 | 生产企业自检报告 | 有 | 发明专利, | 0 | 4 | 没有抽检不合格记录
髓内钉锁钉 | R568 | 骨科创伤类 | 钛合金 |  |  |  | YZ0000273 | 大博医疗科技股份有限公司 | 金属带锁髓内钉 | YZ00014783 | 国产 | 大博医疗科技股份有限公司 |  | M12 | 尾钉II/III型 |  | 钛合金 | 枚 |  |  | 金属带锁髓内钉 | 审核通过 | 审核通过 | 审核通过 | 审核通过 | 审核通过 | 审核通过 | 获得ISO 13485 认证证书 | 通过 | 通过 | 医疗器械检测机构出具的检测报告 | 无 | 实用新型专利 | 0 | 10 | 没有抽检不合格记录
髁限制型膝关节股骨髁 | S237 | 骨科人工关节类 |  | 各种规格型号 | 膝关节 |  | YZ0000067 | 强生（上海）医疗器材有限公司 | 人工膝关节系统 PFC SIGMA TC3 Knee System | YZ00014784 | 进口 | Depuy Orthopaedics, Inc. |  | PFC TC3 股骨左1.5｜PFC TC3 股骨左2.5｜PFC TC3 股骨左2｜PFC TC3 股骨左3｜PFC TC3 股骨左4｜PFC TC3 股骨左5｜PFC TC3 股骨右1.5｜PFC TC3 股骨右2｜PFC TC3 股骨右2.5｜PFC TC3 股骨右3｜PFC TC3 股骨右4｜PFC TC3 股骨右5｜ | 960085｜960086｜960081｜960082｜960083｜960084｜960091｜960087｜960092｜960088｜960089｜960090 |  |  | 个 |  |  | 人工膝关节系统 | 审核通过 | 审核通过 | 审核通过 | 审核通过 | 审核通过 | 审核通过 | 获得ISO 13485 认证证书 | 通过 | 通过 | 生产企业自检报告 | 无 | 发明专利,实用新型专利 | 0 | 9 | 没有抽检不合格记录
肿瘤型髋关节股骨假体 | S323 | 骨科人工关节类 | 注明主材质、涂层 | 注明规格 |  | 1个 | YZ0000366 | 北京威联德骨科技术有限公司 | 组配式肿瘤及翻修髋膝关节假体 | YZ00014785 | 进口 | Waldemar Link GmbH&Co.KG |  | 15-8503/35、15-8503/26、15-8504/35、15-8504/26 | 15-8503/35、15-8503/26、15-8504/35、15-8504/26 |  | 钛合金 | 个 |  |  | 组配式肿瘤及翻修髋膝关节假体 | 审核通过 | 审核通过 | 审核通过 | 审核通过 | 审核通过 | 审核通过 | 获得ISO 13485 认证证书 | 通过 | 通过 | 医疗器械检测机构出具的检测报告 | 无 | 无 | 0 | 6 | 没有抽检不合格记录
垫圈 | R645 | 骨科创伤类 | 合金 |  |  | 1个 | YZ0000273 | 大博医疗科技股份有限公司 | 小型带锁髓内钉 | YZ00014786 | 国产 | 大博医疗科技股份有限公司 |  | 尾钉，M6 | A-SIN-01 |  |  | 枚 |  |  | 金属带锁髓内钉 | 审核通过 | 审核通过 | 审核通过 | 审核通过 | 审核通过 | 审核通过 | 获得ISO 13485 认证证书 | 通过 | 通过 | 医疗器械检测机构出具的检测报告 | 无 | 实用新型专利 | 0 | 12 | 没有抽检不合格记录
肱骨远端关节外锁定加压接骨板 | R131 | 骨科创伤类 | 钛合金 | 8孔以上 |  |  | YZ0000272 | 博益宁（厦门）医疗器械有限公司 | 微创小型远端锁定板 | YZ00014787 | 国产 | 博益宁（厦门）医疗器械有限公司 |  | 9-14孔 | LPSC03肱骨远端外侧微创I型（左、右） |  | 钛合金 | 块 |  |  | 金属锁定接骨板系统 | 审核通过 | 审核通过 | 审核通过 | 审核通过 | 审核通过 | 审核通过 | 获得ISO 13485 认证证书 | 通过 | 无 | 医疗器械检测机构出具的检测报告 | 无 | 无 | 0 | 1 | 没有抽检不合格记录
髓内钉锁钉 | R568 | 骨科创伤类 | 钛合金 |  |  |  | YZ0000273 | 大博医疗科技股份有限公司 | 中型带锁髓内钉-A | YZ00014788 | 国产 | 大博医疗科技股份有限公司 |  | 横锁钉，直径4.0、4.5mm，长度10-120㎜ | A-MIN-01 |  |  | 枚 |  |  | 金属带锁髓内钉 | 审核通过 | 审核通过 | 审核通过 | 审核通过 | 审核通过 | 审核通过 | 获得ISO 13485 认证证书 | 通过 | 通过 | 医疗器械检测机构出具的检测报告 | 无 | 实用新型专利 | 0 | 15 | 没有抽检不合格记录
髓内钉锁钉 | R568 | 骨科创伤类 | 钛合金 |  |  |  | YZ0000273 | 大博医疗科技股份有限公司 | 中型带锁髓内钉-A | YZ00014789 | 国产 | 大博医疗科技股份有限公司 |  | 尾钉M8 | A-MIN-01 |  |  | 枚 |  |  | 金属带锁髓内钉 | 审核通过 | 审核通过 | 审核通过 | 审核通过 | 审核通过 | 审核通过 | 获得ISO 13485 认证证书 | 通过 | 通过 | 医疗器械检测机构出具的检测报告 | 无 | 实用新型专利 | 0 | 4 | 没有抽检不合格记录
髓内钉锁钉 | R568 | 骨科创伤类 | 钛合金 |  |  |  | YZ0000273 | 大博医疗科技股份有限公司 | 中型带锁髓内钉-A | YZ00014790 | 国产 | 大博医疗科技股份有限公司 |  | 横锁钉，直径4.0、4.5、5.0mm，长度10-120㎜ | A-MIN-02 |  |  | 枚 |  |  | 金属带锁髓内钉 | 审核通过 | 审核通过 | 审核通过 | 审核通过 | 审核通过 | 审核通过 | 获得ISO 13485 认证证书 | 通过 | 通过 | 医疗器械检测机构出具的检测报告 | 无 | 实用新型专利 | 0 | 16 | 没有抽检不合格记录
髓内钉锁钉 | R568 | 骨科创伤类 | 钛合金 |  |  |  | YZ0000273 | 大博医疗科技股份有限公司 | 中型带锁髓内钉-A | YZ00014791 | 国产 | 大博医疗科技股份有限公司 |  | 尾钉M8 | A-MIN-02 |  |  | 枚 |  |  | 金属带锁髓内钉 | 审核通过 | 审核通过 | 审核通过 | 审核通过 | 审核通过 | 审核通过 | 获得ISO 13485 认证证书 | 通过 | 通过 | 医疗器械检测机构出具的检测报告 | 无 | 实用新型专利 | 0 | 11 | 没有抽检不合格记录
肿瘤型髋关节股骨假体 | S323 | 骨科人工关节类 | 注明主材质、涂层 | 注明规格 |  | 1个 | YZ0000366 | 北京威联德骨科技术有限公司 | 组配式肿瘤及翻修髋膝关节假体 | YZ00014792 | 进口 | Waldemar Link GmbH&Co.KG |  | 172-947/38、172-947/58 | 172-947/38、172-947/58 |  | 钴铬钼 | 个 |  |  | 组配式肿瘤及翻修髋膝关节假体 | 审核通过 | 审核通过 | 审核通过 | 审核通过 | 审核通过 | 审核通过 | 获得ISO 13485 认证证书 | 通过 | 通过 | 医疗器械检测机构出具的检测报告 | 无 | 无 | 0 | 6 | 没有抽检不合格记录
髁限制型膝关节胫骨平台 | S238 | 骨科人工关节类 | 固定平台 | 各种规格型号 | 膝关节 |  | YZ0000067 | 强生（上海）医疗器材有限公司 | 人工膝关节系统 PFC SIGMA Knee System | YZ00014793 | 进口 | Depuy Orthopaedics, Inc. |  | 1.5｜2｜2.5｜3｜4｜5｜ | 866022｜866023｜866024｜866025｜866027｜866029 |  |  | 个 |  |  | 人工膝关节系统 | 审核通过 | 审核通过 | 审核通过 | 审核通过 | 审核通过 | 审核通过 | 获得ISO 13485 认证证书 | 通过 | 通过 | 生产企业自检报告 | 无 | 发明专利, | 0 | 10 | 没有抽检不合格记录
肱骨近端锁定接骨板 | R116 | 骨科创伤类 | 钛合金 | 3-9孔 |  |  | YZ0000272 | 博益宁（厦门）医疗器械有限公司 | 小T型支撑锁定板 | YZ00014794 | 国产 | 博益宁（厦门）医疗器械有限公司 |  | 2-8孔 | LPSC 05I型（左、右） |  | 钛合金 | 块 |  |  | 金属锁定接骨板系统 | 审核通过 | 审核通过 | 审核通过 | 审核通过 | 审核通过 | 审核通过 | 获得ISO 13485 认证证书 | 通过 | 无 | 医疗器械检测机构出具的检测报告 | 无 | 无 | 0 | 0 | 没有抽检不合格记录
胫骨骨干交锁型髓内钉 | R580 | 骨科创伤类 | 钛合金 | 240-440mm |  | 含尾帽 | YZ0000273 | 大博医疗科技股份有限公司 | 中型带锁髓内钉-A | YZ00014795 | 国产 | 大博医疗科技股份有限公司 |  | 主钉，直径6/7/8/910㎜，长度150-420㎜ | A-MIN-01 |  |  | 枚 |  |  | 金属带锁髓内钉 | 审核通过 | 审核通过 | 审核通过 | 审核通过 | 审核通过 | 审核通过 | 获得ISO 13485 认证证书 | 通过 | 通过 | 医疗器械检测机构出具的检测报告 | 无 | 实用新型专利 | 0 | 12 | 没有抽检不合格记录
全胫骨髓内钉 | R592 | 骨科创伤类 | 钛合金 |  |  |  | YZ0000273 | 大博医疗科技股份有限公司 | 中型带锁髓内钉-A | YZ00014796 | 国产 | 大博医疗科技股份有限公司 |  | 主钉，直径6/7/8/9/10/11㎜，长度150-420㎜ | A-MIN-02 |  |  | 枚 |  |  | 金属带锁髓内钉 | 审核通过 | 审核通过 | 审核通过 | 审核通过 | 审核通过 | 审核通过 | 获得ISO 13485 认证证书 | 通过 | 通过 | 医疗器械检测机构出具的检测报告 | 无 | 实用新型专利 | 0 | 13 | 没有抽检不合格记录
髁限制型膝关节胫骨平台 | S239 | 骨科人工关节类 | 旋转平台 | 各种规格型号 | 膝关节 |  | YZ0000067 | 强生（上海）医疗器材有限公司 | 膝关节翻修组件 | YZ00014797 | 进口 | Depuy Orthopaedics, Inc. |  | 1｜1.5｜2｜2.5｜3｜4｜5｜6｜ | 129435110｜129435115｜129435120｜129435125｜129435130｜129435140｜129435150｜129435160 |  |  | 个 |  |  | 膝关节翻修组件 | 审核通过 | 审核通过 | 审核通过 | 审核通过 | 审核通过 | 审核通过 | 获得ISO 13485 认证证书 | 通过 | 通过 | 生产企业自检报告 | 无 | 发明专利, | 0 | 5 | 没有抽检不合格记录
髁限制型膝关节股骨延长柄 | S241 | 骨科人工关节类 |  | 生物型 | 膝关节 |  | YZ0000067 | 强生（上海）医疗器材有限公司 | 膝关节翻修组件MBT Revision Knee Components | YZ00014798 | 进口 | Depuy Orthopaedics, Inc. |  | 75*10mm／12mm／14mm／16mm／18mm／20mm／22mm／24mm｜115*10mm／12mm／14mm／16mm／18mm／20mm／22mm／24mm｜150*10mm／12mm／14mm／16mm／18mm／20mm／22mm／24mm｜ | 867410｜867412｜867414｜867416｜867418｜867419｜867420｜867421｜867424｜867426｜867428｜867430｜867432｜867433｜867434｜867435｜867438｜867440｜867442｜867444｜867446｜867447｜867448｜867449｜ |  |  | 个 |  |  | 膝关节翻修组件MBT Revision Knee Components | 审核通过 | 审核通过 | 审核通过 | 审核通过 | 审核通过 | 审核通过 | 获得ISO 13485 认证证书 | 通过 | 通过 | 生产企业自检报告 | 无 | 无 | 0 | 6 | 没有抽检不合格记录
肱骨顺行交锁型髓内钉 | R506 | 骨科创伤类 | 钛合金 | 160-320mm |  | 含尾帽 | YZ0000273 | 大博医疗科技股份有限公司 | 中型带锁髓内钉-B | YZ00014799 | 国产 | 大博医疗科技股份有限公司 |  | 主钉，长度150-420mm | B-MIN-01 |  | 钛合金 | 枚 |  |  | 金属带锁髓内钉 | 审核通过 | 审核通过 | 审核通过 | 审核通过 | 审核通过 | 审核通过 | 获得ISO 13485 认证证书 | 通过 | 通过 | 医疗器械检测机构出具的检测报告 | 无 | 实用新型专利 | 0 | 0 | 没有抽检不合格记录
髁限制型膝关节股骨延长柄 | S242 | 骨科人工关节类 |  | 水泥型 | 膝关节 |  | YZ0000067 | 强生（上海）医疗器材有限公司 | PFC SIGMA TC3 Knee System | YZ00014800 | 进口 | Depuy Orthopaedics, Inc. |  | 5D 13*90mm｜5D 15*90mm｜5D 13*130mm｜5D 15*130mm｜7D 13*90mm｜7D 15*90mm｜7D 13*130mm｜7D 15*130mm｜ | 960720｜960721｜960731｜960732｜961720｜961721｜961731｜961732｜ |  |  | 个 |  |  | 人工膝关节系统 | 审核通过 | 审核通过 | 审核通过 | 审核通过 | 审核通过 | 审核通过 | 获得ISO 13485 认证证书 | 无 | 通过 | 生产企业自检报告 | 无 | 无 | 0 | 6 | 没有抽检不合格记录
人工合成骨（骨块） | R661 | 骨科创伤类 | 不含生物材料 | 5mm*5mm*10mm |  |  | YZ0000081 | 上海瑞邦生物材料有限公司 | 自固化磷酸钙人工骨 | YZ00014801 | 国产 | 上海瑞邦生物材料有限公司 |  | 5mm×5mm×45mm | RB-DTX5-05P |  | 磷酸钙 | 盒 | 纸盒 |  | 自固化磷酸钙人工骨 | 审核通过 | 审核通过 | 审核通过 | 审核通过 | 审核通过 | 审核通过 | 获得ISO 13485 认证证书 | 无 | 无 | 生产企业自检报告 | 有 | 发明专利, | 0 | 2 | 没有抽检不合格记录
髓内钉锁钉 | R568 | 骨科创伤类 | 钛合金 |  |  |  | YZ0000273 | 大博医疗科技股份有限公司 | 中型带锁髓内钉-B | YZ00014802 | 国产 | 大博医疗科技股份有限公司 |  | 横锁钉，长度10-120mm | B-MIN-01 |  | 钛合金 | 枚 |  |  | 金属带锁髓内钉 | 审核通过 | 审核通过 | 审核通过 | 审核通过 | 审核通过 | 审核通过 | 获得ISO 13485 认证证书 | 通过 | 通过 | 医疗器械检测机构出具的检测报告 | 无 | 实用新型专利 | 0 | 0 | 没有抽检不合格记录
人工合成骨（骨块） | R661 | 骨科创伤类 | 不含生物材料 | 5mm*5mm*10mm |  |  | YZ0000081 | 上海瑞邦生物材料有限公司 | 自固化磷酸钙人工骨 | YZ00014803 | 国产 | 上海瑞邦生物材料有限公司 |  | 5mm×5mm×45mm | RB-DTX5-02P |  | 磷酸钙 | 盒 | 纸盒 |  | 自固化磷酸钙人工骨 | 审核通过 | 审核通过 | 审核通过 | 审核通过 | 审核通过 | 审核通过 | 获得ISO 13485 认证证书 | 无 | 无 | 生产企业自检报告 | 有 | 发明专利, | 0 | 4 | 没有抽检不合格记录
髁限制型膝关节胫骨延长柄 | S243 | 骨科人工关节类 |  | 生物型 | 膝关节 |  | YZ0000067 | 强生（上海）医疗器材有限公司 | PFC SIGMA TC3 Knee System | YZ00014804 | 进口 | Depuy Orthopaedics, Inc. |  | 1.5／2／2.5／3 13*30mm｜1.5／2／2.5／3 13*60mm｜4／5／6 15*30mm｜4／5／6 15*60mm｜ | 866401｜866402｜866403｜866404｜ |  |  | 个 |  |  | 人工膝关节系统 | 审核通过 | 审核通过 | 审核通过 | 审核通过 | 审核通过 | 审核通过 | 获得ISO 13485 认证证书 | 无 | 通过 | 生产企业自检报告 | 无 | 无 | 0 | 5 | 没有抽检不合格记录
锁骨钩锁定加压接骨板 | R101 | 骨科创伤类 | 钛合金 | 4-10孔 |  |  | YZ0000272 | 博益宁（厦门）医疗器械有限公司 | 锁骨钩锁定板 | YZ00014805 | 国产 | 博益宁（厦门）医疗器械有限公司 |  | 2-12孔 | LPSC13I型（左、右） |  | 钛合金 | 块 |  |  | 金属锁定接骨板系统 | 审核通过 | 审核通过 | 审核通过 | 审核通过 | 审核通过 | 审核通过 | 获得ISO 13485 认证证书 | 通过 | 无 | 医疗器械检测机构出具的检测报告 | 无 | 无 | 0 | 0 | 没有抽检不合格记录
垫圈 | R644 | 骨科创伤类 | 不锈钢 |  |  | 1个 | YZ0000273 | 大博医疗科技股份有限公司 | 卡扣 | YZ00014806 | 国产 | 大博医疗科技股份有限公司 |  | — | SCSBV |  |  | 个 |  |  | 金属接骨线缆系统 | 审核通过 | 审核通过 | 审核通过 | 审核通过 | 审核通过 | 审核通过 | 获得ISO 13485 认证证书 | 通过 | 通过 | 医疗器械检测机构出具的检测报告 | 无 | 实用新型专利 | 0 | 10 | 没有抽检不合格记录
垫圈 | R644 | 骨科创伤类 | 不锈钢 |  |  | 1个 | YZ0000273 | 大博医疗科技股份有限公司 | 卡扣 | YZ00014807 | 国产 | 大博医疗科技股份有限公司 |  | — | SCSBIV |  |  | 个 |  |  | 金属接骨线缆系统 | 审核通过 | 审核通过 | 审核通过 | 审核通过 | 审核通过 | 审核通过 | 获得ISO 13485 认证证书 | 通过 | 通过 | 医疗器械检测机构出具的检测报告 | 无 | 实用新型专利 | 0 | 9 | 没有抽检不合格记录
膝关节 髌骨假体 | S255 | 骨科人工关节类 |  | 髌骨假体（圆形） | 膝关节 |  | YZ0000067 | 强生（上海）医疗器材有限公司 | 全膝关节置换系统 Attune Total Knee System | YZ00014808 | 进口 | Depuy Ireland |  | 29｜32｜35｜38｜41 | 151810029｜151810032｜151810035｜151810038｜151810041｜ |  |  | 个 |  |  | 全膝关节置换系统 | 审核通过 | 审核通过 | 审核通过 | 审核通过 | 审核通过 | 审核通过 | 获得ISO 13485 认证证书 | 通过 | 无 | 生产企业自检报告 | 无 | 发明专利,实用新型专利 | 0 | 2 | 没有抽检不合格记录
垫圈 | R646 | 骨科创伤类 | 纯钛 |  |  | 1个 | YZ0000273 | 大博医疗科技股份有限公司 | 卡扣 | YZ00014809 | 国产 | 大博医疗科技股份有限公司 |  | — | ACSBIV |  |  | 个 |  |  | 金属接骨线缆系统 | 审核通过 | 审核通过 | 审核通过 | 审核通过 | 审核通过 | 审核通过 | 获得ISO 13485 认证证书 | 通过 | 通过 | 医疗器械检测机构出具的检测报告 | 无 | 实用新型专利 | 0 | 10 | 没有抽检不合格记录
胸腰椎后路微创螺钉专用螺塞 | T201 | 骨科脊柱类 | 钛合金 | 各种规格 |  | 1螺塞 | YZ0000250 | 北京东玥润骐医疗技术发展有限公司 | 螺帽 | YZ00014810 | 进口 | 亚太医疗器材科技股份有限公司 |  | 2.1*8.8 | 770038 |  | 钛合金 | 个 | 纸盒塑封 |  | 螺帽 | 审核通过 | 审核通过 | 审核通过 | 审核通过 | 审核通过 | 审核通过 | 无 | 无 | 无 | 医疗器械检测机构出具的检测报告 | 无 | 无 | 0 | 0 | 没有抽检不合格记录
人工合成骨（骨块） | R662 | 骨科创伤类 | 含生物材料 | 12.5mm*12.5mm*10mm |  |  | YZ0000081 | 上海瑞邦生物材料有限公司 | 自固化磷酸钙人工骨 | YZ00014811 | 国产 | 上海瑞邦生物材料有限公司 |  | Φ10×60~120mm | RB-a-DGB-100D- |  | 磷酸钙 | 盒 | 纸盒 |  | 自固化磷酸钙人工骨 | 审核通过 | 审核通过 | 审核通过 | 审核通过 | 审核通过 | 审核通过 | 获得ISO 13485 认证证书 | 无 | 无 | 生产企业自检报告 | 无 | 发明专利, | 0 | 2 | 没有抽检不合格记录
中足动力加压锁定接骨板 | R366 | 骨科创伤类 | 钛合金 |  |  |  | YZ0000272 | 博益宁（厦门）医疗器械有限公司 | 微创钩形锁定板 | YZ00014812 | 国产 | 博益宁（厦门）医疗器械有限公司 |  | 2-16孔 | LPSC14微创Ⅰ型（左、右） |  | 钛合金 | 块 |  |  | 金属锁定接骨板系统 | 审核通过 | 审核通过 | 审核通过 | 审核通过 | 审核通过 | 审核通过 | 获得ISO 13485 认证证书 | 通过 | 无 | 医疗器械检测机构出具的检测报告 | 无 | 无 | 0 | 0 | 没有抽检不合格记录
人工膝关节 股骨螺栓 | S262 | 骨科人工关节类 |  | 各种规格型号 | 膝关节 |  | YZ0000067 | 强生（上海）医疗器材有限公司 | 人工膝关节组件 | YZ00014813 | 进口 | Depuy Orthopaedics, Inc. |  | 5D ｜ 7D ｜ 0｜ ＋-2 | 960781｜960782｜960783｜960784 |  |  | 个 |  |  | 人工膝关节组件Femoral Components | 审核通过 | 审核通过 | 审核通过 | 审核通过 | 审核通过 | 审核通过 | 获得ISO 13485 认证证书 | 通过 | 通过 | 生产企业自检报告 | 无 | 无 | 0 | 4 | 没有抽检不合格记录
环扎缆带 | R721 | 骨科创伤类 | 不锈钢 |  |  | 含扣 | YZ0000273 | 大博医疗科技股份有限公司 | 主线 | YZ00014814 | 国产 | 大博医疗科技股份有限公司 |  | 直径1.0/1.8mm，长度100-1000mm | SCSC08 |  |  | 条 |  |  | 金属接骨线缆系统 | 审核通过 | 审核通过 | 审核通过 | 审核通过 | 审核通过 | 审核通过 | 获得ISO 13485 认证证书 | 通过 | 通过 | 医疗器械检测机构出具的检测报告 | 无 | 实用新型专利 | 0 | 12 | 没有抽检不合格记录
环扎缆带 | R721 | 骨科创伤类 | 不锈钢 |  |  | 含扣 | YZ0000273 | 大博医疗科技股份有限公司 | 主线 | YZ00014815 | 国产 | 大博医疗科技股份有限公司 |  | 直径1.0/1.8mm，长度100-1000mm | SCSC07 |  |  | 条 |  |  | 金属接骨线缆系统 | 审核通过 | 审核通过 | 审核通过 | 审核通过 | 审核通过 | 审核通过 | 获得ISO 13485 认证证书 | 通过 | 通过 | 医疗器械检测机构出具的检测报告 | 无 | 实用新型专利 | 0 | 0 | 没有抽检不合格记录
环扎缆带 | R719 | 骨科创伤类 | 钛合金 |  |  | 含扣 | YZ0000273 | 大博医疗科技股份有限公司 | 主线 | YZ00014816 | 国产 | 大博医疗科技股份有限公司 |  | 直径1.0/1.8mm，长度100-1000mm | TCSC08 |  |  | 条 |  |  | 金属接骨线缆系统 | 审核通过 | 审核通过 | 审核通过 | 审核通过 | 审核通过 | 审核通过 | 获得ISO 13485 认证证书 | 通过 | 通过 | 医疗器械检测机构出具的检测报告 | 无 | 实用新型专利 | 0 | 10 | 没有抽检不合格记录
人工合成骨（注射型） | R681 | 骨科创伤类 | 不含生物材料 | 5cc |  |  | YZ0000081 | 上海瑞邦生物材料有限公司 | 自固化磷酸钙人工骨 | YZ00014817 | 国产 | 上海瑞邦生物材料有限公司 |  | 4g*2 | RB-ZS-8G |  | 磷酸钙 | 盒 | 纸盒 |  | 自固化磷酸钙人工骨 | 审核通过 | 审核通过 | 审核通过 | 审核通过 | 审核通过 | 审核通过 | 获得ISO 13485 认证证书 | 无 | 无 | 生产企业自检报告 | 有 | 发明专利, | 0 | 4 | 没有抽检不合格记录
锁骨钩锁定加压接骨板 | R101 | 骨科创伤类 | 钛合金 | 4-10孔 |  |  | YZ0000272 | 博益宁（厦门）医疗器械有限公司 | 微创锁骨钩锁定板 | YZ00014818 | 国产 | 博益宁（厦门）医疗器械有限公司 |  | 2-12孔 | LPSC13微创I型（左、右） |  | 钛合金 | 块 |  |  | 金属锁定接骨板系统 | 审核通过 | 审核通过 | 审核通过 | 审核通过 | 审核通过 | 审核通过 | 获得ISO 13485 认证证书 | 通过 | 无 | 医疗器械检测机构出具的检测报告 | 无 | 无 | 0 | 0 | 没有抽检不合格记录
足部矫形接骨板 | R351 | 骨科创伤类 | 钛合金 | 2-16孔 |  |  | YZ0000272 | 博益宁（厦门）医疗器械有限公司 | 微H型板 | YZ00014819 | 国产 | 博益宁（厦门）医疗器械有限公司 |  | 4-10孔 | LPMC05I型（左、右） |  | 钛合金 | 块 |  |  | 金属锁定接骨板系统 | 审核通过 | 审核通过 | 审核通过 | 审核通过 | 审核通过 | 审核通过 | 获得ISO 13485 认证证书 | 通过 | 无 | 医疗器械检测机构出具的检测报告 | 无 | 无 | 0 | 0 | 没有抽检不合格记录
环扎缆带 | R719 | 骨科创伤类 | 钛合金 |  |  | 含扣 | YZ0000273 | 大博医疗科技股份有限公司 | 主线 | YZ00014820 | 国产 | 大博医疗科技股份有限公司 |  | 直径1.0/1.8mm，钴铬钨镍合金 | CCSC07 |  | 合金 | 枚 |  |  | 金属缆索系统 | 审核通过 | 审核通过 | 审核通过 | 审核通过 | 审核通过 | 审核通过 | 获得ISO 13485 认证证书 | 通过 | 通过 | 医疗器械检测机构出具的检测报告 | 无 | 实用新型专利 | 0 | 0 | 没有抽检不合格记录
胫骨骨干自锁型髓内钉 | R588 | 骨科创伤类 | 不锈钢 | 240-440mm |  | 含尾帽 | YZ0000273 | 大博医疗科技股份有限公司 | 髓内针-勾针 | YZ00014821 | 国产 | 大博医疗科技股份有限公司 |  | 直径2.5-6.0mm，长度100-500mm | ZGO |  |  | 枚 |  |  | 髓内针 | 审核通过 | 审核通过 | 审核通过 | 审核通过 | 审核通过 | 审核通过 | 获得ISO 13485 认证证书 | 无 | 无 | 无 | 无 | 无 | 0 | 0 | 没有抽检不合格记录
足踝接骨钉 | R607 | 骨科创伤类 | 钛合金 | 10-50mm |  |  | YZ0000272 | 博益宁（厦门）医疗器械有限公司 | 普通型规则螺纹锥型锁定钉 | YZ00014822 | 国产 | 博益宁（厦门）医疗器械有限公司 |  | 直径2.4mm，长度6～40mm | LSRTC05 |  | 钛合金 | 枚 |  |  | 金属锁定接骨板系统 | 审核通过 | 审核通过 | 审核通过 | 审核通过 | 审核通过 | 审核通过 | 获得ISO 13485 认证证书 | 通过 | 无 | 医疗器械检测机构出具的检测报告 | 无 | 无 | 0 | 0 | 没有抽检不合格记录
一次性透析用血液回路管 | W061 | 体外循环及血液净化类 | 复合材料 |  | 体外循环用 |  | YZ0000127 | 贝朗爱敦（上海）贸易有限公司 | 置换液管 | YZ00014823 | 进口 | B.Braun Avitum AG |  | 721055A | 721055A |  | 聚氯乙烯、聚氯乙烯 | 套 |  |  | 置换液管 | 审核通过 | 审核通过 | 审核通过 | 审核通过 | 审核通过 | 审核通过 | 获得ISO 13485 认证证书 | 通过 | 无 | 医疗器械检测机构出具的检测报告 | 无 | 无 | 0 | 9 | 没有抽检不合格记录
足踝接骨钉 | R607 | 骨科创伤类 | 钛合金 | 10-50mm |  |  | YZ0000272 | 博益宁（厦门）医疗器械有限公司 | 普通型规则螺纹锥型锁定钉 | YZ00014824 | 国产 | 博益宁（厦门）医疗器械有限公司 |  | 直径2.7mm，长度6～60mm | LSRTC05 |  | 钛合金 | 枚 |  |  | 金属锁定接骨板系统 | 审核通过 | 审核通过 | 审核通过 | 审核通过 | 审核通过 | 审核通过 | 获得ISO 13485 认证证书 | 通过 | 无 | 医疗器械检测机构出具的检测报告 | 无 | 无 | 0 | 0 | 没有抽检不合格记录
弹性髓内钉 | R380 | 骨科创伤类 | 钛合金 | 200-360mm |  | 含尾帽 | YZ0000273 | 大博医疗科技股份有限公司 | 髓内针-圆形弹性针 | YZ00014825 | 国产 | 大博医疗科技股份有限公司 |  | 直径1.5-4.5mm | ZYT |  | 钛合金 | 枚 |  |  | 髓内针 | 审核通过 | 审核通过 | 审核通过 | 审核通过 | 审核通过 | 审核通过 | 获得ISO 13485 认证证书 | 通过 | 通过 | 生产企业自检报告 | 无 | 实用新型专利 | 0 | 12 | 没有抽检不合格记录
骨水泥固定初次置换 关节柄 | S027 | 骨科人工关节类 | 标准抛光直柄-钴铬钼 | 各种规格型号 | 髋关节 |  | YZ0000105 | 德州金约应医疗器械有限公司 | JC关节柄（有领） | YZ00014826 | 国产 | 德州金约应医疗器械有限公司 | JC关节柄（有领） | 1#，2#，3#，4#，5#，6# | 1#，2#，3#，4#，5#，6# |  |  | 个 |  |  | 股骨组件 | 审核通过 | 审核通过 | 审核通过 | 审核通过 | 审核通过 | 审核通过 | 获得ISO 13485 认证证书 | 无 | 无 | 医疗器械检测机构出具的检测报告 | 无 | 实用新型专利 | 0 | 2 | 没有抽检不合格记录
垫圈 | R645 | 骨科创伤类 | 合金 |  |  | 1个 | YZ0000273 | 大博医疗科技股份有限公司 | 垫片 | YZ00014827 | 国产 | 大博医疗科技股份有限公司 |  | 7-25mm | SW |  |  | 枚 |  |  | 金属空心接骨螺钉 | 审核通过 | 审核通过 | 审核通过 | 审核通过 | 审核通过 | 审核通过 | 获得ISO 13485 认证证书 | 通过 | 通过 | 医疗器械检测机构出具的检测报告 | 无 | 实用新型专利 | 0 | 9 | 没有抽检不合格记录
垫圈 | R645 | 骨科创伤类 | 合金 |  |  | 1个 | YZ0000273 | 大博医疗科技股份有限公司 | 垫片 | YZ00014828 | 国产 | 大博医疗科技股份有限公司 |  | 7-25mm，用于齿状韧带型 | SW |  |  | 枚 |  |  | 金属空心接骨螺钉 | 审核通过 | 审核通过 | 审核通过 | 审核通过 | 审核通过 | 审核通过 | 获得ISO 13485 认证证书 | 通过 | 通过 | 医疗器械检测机构出具的检测报告 | 无 | 实用新型专利 | 0 | 10 | 没有抽检不合格记录
骨水泥固定初次置换 关节柄 | S027 | 骨科人工关节类 | 标准抛光直柄-钴铬钼 | 各种规格型号 | 髋关节 |  | YZ0000105 | 德州金约应医疗器械有限公司 | JC关节柄（高抛光） | YZ00014829 | 国产 | 德州金约应医疗器械有限公司 | JC关节柄（高抛光） | 1#，2#，3#，4#，5#，6# | 1#，2#，3#，4#，5#，6# |  |  | 个 |  |  | 股骨组件 | 审核通过 | 审核通过 | 审核通过 | 审核通过 | 审核通过 | 审核通过 | 获得ISO 13485 认证证书 | 无 | 无 | 医疗器械检测机构出具的检测报告 | 无 | 发明专利,实用新型专利 | 0 | 1 | 没有抽检不合格记录
骨水泥固定初次置换 关节柄 | S027 | 骨科人工关节类 | 标准抛光直柄-钴铬钼 | 各种规格型号 | 髋关节 |  | YZ0000105 | 德州金约应医疗器械有限公司 | JC关节柄 | YZ00014830 | 国产 | 德州金约应医疗器械有限公司 | JC关节柄 | 1#，2#，3#，4#，5#，6# | 1#，2#，3#，4#，5#，6# |  |  | 个 |  |  | 股骨组件 | 审核通过 | 审核通过 | 审核通过 | 审核通过 | 审核通过 | 审核通过 | 获得ISO 13485 认证证书 | 无 | 无 | 医疗器械检测机构出具的检测报告 | 无 | 发明专利,实用新型专利 | 0 | 1 | 没有抽检不合格记录
动态锁定钉 | R618 | 骨科创伤类 | 钛合金 | 10-90mm |  |  | YZ0000272 | 博益宁（厦门）医疗器械有限公司 | 自攻型规则螺纹锥型锁定钉I型 | YZ00014831 | 国产 | 博益宁（厦门）医疗器械有限公司 |  | 直径1.5mm，长度6～20mm | LSRTC05 |  | 钛合金 | 枚 |  |  | 金属锁定接骨板系统 | 审核通过 | 审核通过 | 审核通过 | 审核通过 | 审核通过 | 审核通过 | 获得ISO 13485 认证证书 | 通过 | 无 | 医疗器械检测机构出具的检测报告 | 无 | 无 | 0 | 3 | 没有抽检不合格记录
双头螺纹空心加压钉 | R476 | 骨科创伤类 | 钛合金 | ≤3.0mm |  |  | YZ0000273 | 大博医疗科技股份有限公司 | 双螺纹空心螺钉 | YZ00014832 | 国产 | 大博医疗科技股份有限公司 |  | 直径3.0mm，长度10-60mm | CSQ03-DH |  |  | 枚 |  |  | 金属空心接骨螺钉 | 审核通过 | 审核通过 | 审核通过 | 审核通过 | 审核通过 | 审核通过 | 获得ISO 13485 认证证书 | 通过 | 通过 | 医疗器械检测机构出具的检测报告 | 无 | 实用新型专利 | 1 | 9 | 没有抽检不合格记录
双头螺纹空心加压钉 | R482 | 骨科创伤类 | 钛合金 | ≥5.5mm |  |  | YZ0000273 | 大博医疗科技股份有限公司 | 双螺纹空心螺钉 | YZ00014833 | 国产 | 大博医疗科技股份有限公司 |  | 直径6.0mm，长度20-130mm | CSQ03-DH |  |  | 枚 |  |  | 金属空心接骨螺钉 | 审核通过 | 审核通过 | 审核通过 | 审核通过 | 审核通过 | 审核通过 | 获得ISO 13485 认证证书 | 通过 | 通过 | 医疗器械检测机构出具的检测报告 | 无 | 实用新型专利 | 0 | 0 | 没有抽检不合格记录
骨水泥固定初次置换 关节柄 | S020 | 骨科人工关节类 | 解剖型柄 | 各种规格型号 | 髋关节 |  | YZ0000105 | 德州金约应医疗器械有限公司 | JC关节柄（高抛光） | YZ00014834 | 国产 | 德州金约应医疗器械有限公司 | JC关节柄（高抛光） | 1#-6# | 1#-6# |  |  | 个 |  |  | 股骨组件 | 审核通过 | 审核通过 | 审核通过 | 审核通过 | 审核通过 | 审核通过 | 获得ISO 13485 认证证书 | 无 | 无 | 医疗器械检测机构出具的检测报告 | 无 | 实用新型专利 | 0 | 1 | 没有抽检不合格记录
空心锁定头螺钉 | R413 | 骨科创伤类 | 钛合金 | 7.3mm |  |  | YZ0000273 | 大博医疗科技股份有限公司 | 自攻部分螺纹空心螺钉 | YZ00014835 | 国产 | 大博医疗科技股份有限公司 |  | 直径7.3mm，长度40-130mm | CDQ03-P-ST |  |  | 枚 |  |  | 金属空心接骨螺钉 | 审核通过 | 审核通过 | 审核通过 | 审核通过 | 审核通过 | 审核通过 | 获得ISO 13485 认证证书 | 通过 | 通过 | 医疗器械检测机构出具的检测报告 | 无 | 发明专利, | 0 | 6 | 没有抽检不合格记录
双头螺纹空心加压钉 | R482 | 骨科创伤类 | 钛合金 | ≥5.5mm |  |  | YZ0000273 | 大博医疗科技股份有限公司 | 自攻全螺纹空心螺钉 | YZ00014836 | 国产 | 大博医疗科技股份有限公司 |  | 直径6.5mm，长度20-130mm | CDQ03-F-ST |  |  | 枚 |  |  | 金属空心接骨螺钉 | 审核通过 | 审核通过 | 审核通过 | 审核通过 | 审核通过 | 审核通过 | 获得ISO 13485 认证证书 | 通过 | 通过 | 医疗器械检测机构出具的检测报告 | 无 | 发明专利, | 0 | 3 | 没有抽检不合格记录
空心钉 | R392 | 骨科创伤类 | 钛合金 | 4.0mm |  |  | YZ0000273 | 大博医疗科技股份有限公司 | 部分螺纹空心螺钉 | YZ00014837 | 国产 | 大博医疗科技股份有限公司 |  | 长度10-90mm | CDQ03-P |  | 钛合金 | 枚 |  |  | 金属空心接骨螺钉 | 审核通过 | 审核通过 | 审核通过 | 审核通过 | 审核通过 | 审核通过 | 获得ISO 13485 认证证书 | 通过 | 通过 | 医疗器械检测机构出具的检测报告 | 无 | 发明专利, | 0 | 0 | 没有抽检不合格记录
血透用双腔留置导管（尖端阶梯状） | W009 | 体外循环及血液净化类 | 硅胶和PU | 19-42厘米 | 长期 | 带防反流阀包装 | YZ0000080 | 柯惠医疗器材国际贸易（上海）有限公司 | 血液透析用中心静脉导管套件 | YZ00014838 | 进口 | Covidien llc | MAXID | 8888145001、8888145002 | 8888145001、8888145002 |  | 血透插管主体为聚氨酯材质，外接管为硅胶材质； | 根 |  |  | 血液透析用中心静脉导管套件 | 审核通过 | 审核通过 | 审核通过 | 审核通过 | 审核通过 | 审核通过 | 获得ISO 13485 认证证书 | 通过 | 通过 | 生产企业自检报告 | 无 | 发明专利, | 0 | 1 | 没有抽检不合格记录
血透用双腔留置导管（尖端阶梯状） | W009 | 体外循环及血液净化类 | 硅胶和PU | 19-42厘米 | 长期 | 带防反流阀包装 | YZ0000080 | 柯惠医疗器材国际贸易（上海）有限公司 | 血液透析用中心静脉导管套件 | YZ00014839 | 进口 | Covidien llc | MAXID | 8888145003、8888145004 | 8888145003、8888145004 |  |  | 根 |  |  | 血液透析用中心静脉导管套件 | 审核通过 | 审核通过 | 审核通过 | 审核通过 | 审核通过 | 审核通过 | 获得ISO 13485 认证证书 | 通过 | 通过 | 生产企业自检报告 | 无 | 发明专利, | 0 | 0 | 没有抽检不合格记录
空心钉 | R392 | 骨科创伤类 | 钛合金 | 4.0mm |  |  | YZ0000273 | 大博医疗科技股份有限公司 | 自攻部分螺纹空心螺钉 | YZ00014840 | 国产 | 大博医疗科技股份有限公司 |  | 直径4.0mm，长度10-90mm | CDQ03-P-ST |  | 钛合金 | 枚 |  |  | 金属空心接骨螺钉 | 审核通过 | 审核通过 | 审核通过 | 审核通过 | 审核通过 | 审核通过 | 获得ISO 13485 认证证书 | 通过 | 通过 | 医疗器械检测机构出具的检测报告 | 无 | 发明专利, | 0 | 0 | 没有抽检不合格记录
双头螺纹空心加压钉 | R479 | 骨科创伤类 | 钛合金 | 3.0mm-5.5mm |  |  | YZ0000273 | 大博医疗科技股份有限公司 | 全螺纹空心螺钉 | YZ00014841 | 国产 | 大博医疗科技股份有限公司 |  | 长度10-130mm | CDQ03-F |  | 钛合金 | 枚 |  |  | 金属空心接骨螺钉 | 审核通过 | 审核通过 | 审核通过 | 审核通过 | 审核通过 | 审核通过 | 获得ISO 13485 认证证书 | 通过 | 通过 | 医疗器械检测机构出具的检测报告 | 无 | 发明专利, | 0 | 0 | 没有抽检不合格记录
双头螺纹空心加压钉 | R479 | 骨科创伤类 | 钛合金 | 3.0mm-5.5mm |  |  | YZ0000273 | 大博医疗科技股份有限公司 | 自攻全螺纹空心螺钉 | YZ00014842 | 国产 | 大博医疗科技股份有限公司 |  | 长度10-130mm | CDQ03-F-ST |  | 钛合金 | 枚 |  |  | 金属空心接骨螺钉 | 审核通过 | 审核通过 | 审核通过 | 审核通过 | 审核通过 | 审核通过 | 获得ISO 13485 认证证书 | 通过 | 通过 | 医疗器械检测机构出具的检测报告 | 无 | 发明专利, | 0 | 0 | 没有抽检不合格记录
空心钉 | R404 | 骨科创伤类 | 钛合金 | 7.3mm |  |  | YZ0000273 | 大博医疗科技股份有限公司 | 部分螺纹空心螺钉 | YZ00014843 | 国产 | 大博医疗科技股份有限公司 |  | 长度20-130mm | CDQ03-P |  | 钛合金 | 枚 |  |  | 金属空心接骨螺钉 | 审核通过 | 审核通过 | 审核通过 | 审核通过 | 审核通过 | 审核通过 | 获得ISO 13485 认证证书 | 通过 | 通过 | 医疗器械检测机构出具的检测报告 | 无 | 发明专利, | 0 | 2 | 没有抽检不合格记录
双头螺纹空心加压钉 | R482 | 骨科创伤类 | 钛合金 | ≥5.5mm |  |  | YZ0000273 | 大博医疗科技股份有限公司 | 全螺纹空心螺钉 | YZ00014844 | 国产 | 大博医疗科技股份有限公司 |  | 长度20-130mm | CDQ03-F |  | 钛合金 | 枚 |  |  | 金属空心接骨螺钉 | 审核通过 | 审核通过 | 审核通过 | 审核通过 | 审核通过 | 审核通过 | 获得ISO 13485 认证证书 | 通过 | 通过 | 医疗器械检测机构出具的检测报告 | 无 | 发明专利, | 0 | 0 | 没有抽检不合格记录
锁定头螺钉 | R452 | 骨科创伤类 | 钛合金 | 2.0mm |  | 自攻 | YZ0000272 | 博益宁（厦门）医疗器械有限公司 | 自攻型规则螺纹锥型锁定钉I型 | YZ00014845 | 国产 | 博益宁（厦门）医疗器械有限公司 |  | 直径2.0mm，长度6～30mm | LSRTC05 |  | 钛合金 | 枚 |  |  | 金属锁定接骨板系统 | 审核通过 | 审核通过 | 审核通过 | 审核通过 | 审核通过 | 审核通过 | 获得ISO 13485 认证证书 | 通过 | 无 | 医疗器械检测机构出具的检测报告 | 无 | 无 | 0 | 3 | 没有抽检不合格记录
锁定头螺钉 | R458 | 骨科创伤类 | 钛合金 | 2.4-2.7mm |  | 自攻 | YZ0000272 | 博益宁（厦门）医疗器械有限公司 | 自攻型规则螺纹锥型锁定钉I型 | YZ00014847 | 国产 | 博益宁（厦门）医疗器械有限公司 |  | 直径2.4mm，长度6～40mm | LSRTC05 |  | 钛合金 | 枚 |  |  | 金属锁定接骨板系统 | 审核通过 | 审核通过 | 审核通过 | 审核通过 | 审核通过 | 审核通过 | 获得ISO 13485 认证证书 | 通过 | 无 | 医疗器械检测机构出具的检测报告 | 无 | 无 | 0 | 3 | 没有抽检不合格记录
肿瘤型髋关节股骨假体 | S323 | 骨科人工关节类 | 注明主材质、涂层 | 注明规格 |  | 1个 | YZ0000366 | 北京威联德骨科技术有限公司 | 组配式肿瘤及翻修髋膝关节假体 | YZ00014848 | 进口 | Waldemar Link GmbH&Co.KG |  | 15-8523/70、15-8523/71、15-8523/72、15-8522/70、15-8522/71、15-8522/72 | 15-8523/70、15-8523/71、15-8523/72、15-8522/70、15-8522/71、15-8522/72 |  | 钴铬钼 | 个 |  |  | 组配式肿瘤及翻修髋膝关节假体 | 审核通过 | 审核通过 | 审核通过 | 审核通过 | 审核通过 | 审核通过 | 获得ISO 13485 认证证书 | 通过 | 通过 | 医疗器械检测机构出具的检测报告 | 无 | 无 | 0 | 6 | 没有抽检不合格记录
锁定头螺钉 | R458 | 骨科创伤类 | 钛合金 | 2.4-2.7mm |  | 自攻 | YZ0000272 | 博益宁（厦门）医疗器械有限公司 | 自攻型规则螺纹锥型锁定钉I型 | YZ00014849 | 国产 | 博益宁（厦门）医疗器械有限公司 |  | 直径2.7mm，长度6～60mm | LSRTC05 |  | 钛合金 | 枚 |  |  | 金属锁定接骨板系统 | 审核通过 | 审核通过 | 审核通过 | 审核通过 | 审核通过 | 审核通过 | 获得ISO 13485 认证证书 | 通过 | 无 | 医疗器械检测机构出具的检测报告 | 无 | 无 | 0 | 3 | 没有抽检不合格记录
锁定头螺钉 | R464 | 骨科创伤类 | 钛合金 | 3.5-4.0mm |  | 自攻 | YZ0000272 | 博益宁（厦门）医疗器械有限公司 | 自攻型规则螺纹锥型锁定钉I型 | YZ00014850 | 国产 | 博益宁（厦门）医疗器械有限公司 |  | 直径3.5mm，长度6～90mm | LSRTC05 |  | 钛合金 | 枚 |  |  | 金属锁定接骨板系统 | 审核通过 | 审核通过 | 审核通过 | 审核通过 | 审核通过 | 审核通过 | 获得ISO 13485 认证证书 | 通过 | 无 | 医疗器械检测机构出具的检测报告 | 无 | 无 | 0 | 1 | 没有抽检不合格记录
颅颌面重建接骨板 | U008 | 口腔科类 | 钛 |  |  |  | YZ0000268 | 深圳市沃尔德外科医疗器械技术有限公司 | 直形接骨板 | YZ00014851 | 国产 | 深圳市沃尔德外科医疗器械技术有限公司 |  | 厚度0.4-2.5mm*5-6孔 | SLS01 |  |  | 块 |  |  | 微小型接骨板、螺钉系统 | 审核通过 | 审核通过 | 审核通过 | 审核通过 | 审核通过 | 审核通过 | 获得ISO 13485 认证证书 | 通过 | 无 | 医疗器械检测机构出具的检测报告 | 无 | 实用新型专利 | 0 | 1 | 没有抽检不合格记录
颅颌面重建接骨板 | U008 | 口腔科类 | 钛 |  |  |  | YZ0000268 | 深圳市沃尔德外科医疗器械技术有限公司 | 直形接骨板 | YZ00014852 | 国产 | 深圳市沃尔德外科医疗器械技术有限公司 |  | 厚度0.4-2.5mm*7-9孔 | SLS01 |  |  | 块 |  |  | 微小型接骨板、螺钉系统 | 审核通过 | 审核通过 | 审核通过 | 审核通过 | 审核通过 | 审核通过 | 获得ISO 13485 认证证书 | 通过 | 无 | 医疗器械检测机构出具的检测报告 | 无 | 实用新型专利 | 0 | 1 | 没有抽检不合格记录
颅颌面重建接骨板 | U008 | 口腔科类 | 钛 |  |  |  | YZ0000268 | 深圳市沃尔德外科医疗器械技术有限公司 | 直形接骨板 | YZ00014853 | 国产 | 深圳市沃尔德外科医疗器械技术有限公司 |  | 厚度0.4-2.5mm*10-12孔 | SLS02 |  |  | 块 |  |  | 微小型接骨板、螺钉系统 | 审核通过 | 审核通过 | 审核通过 | 审核通过 | 审核通过 | 审核通过 | 获得ISO 13485 认证证书 | 通过 | 无 | 医疗器械检测机构出具的检测报告 | 无 | 实用新型专利 | 0 | 1 | 没有抽检不合格记录
颅颌面重建接骨板 | U008 | 口腔科类 | 钛 |  |  |  | YZ0000268 | 深圳市沃尔德外科医疗器械技术有限公司 | 直形接骨板 | YZ00014854 | 国产 | 深圳市沃尔德外科医疗器械技术有限公司 |  | 厚度0.4-2.5mm*13-16孔 | SLS02 |  |  | 块 |  |  | 微小型接骨板、螺钉系统 | 审核通过 | 审核通过 | 审核通过 | 审核通过 | 审核通过 | 审核通过 | 获得ISO 13485 认证证书 | 通过 | 无 | 医疗器械检测机构出具的检测报告 | 无 | 实用新型专利 | 0 | 1 | 没有抽检不合格记录
颅颌面重建接骨板 | U008 | 口腔科类 | 钛 |  |  |  | YZ0000268 | 深圳市沃尔德外科医疗器械技术有限公司 | 直形接骨板 | YZ00014855 | 国产 | 深圳市沃尔德外科医疗器械技术有限公司 |  | 厚度0.4-2.5mm*17-20孔 | SLS02 |  |  | 块 |  |  | 微小型接骨板、螺钉系统 | 审核通过 | 审核通过 | 审核通过 | 审核通过 | 审核通过 | 审核通过 | 获得ISO 13485 认证证书 | 通过 | 无 | 医疗器械检测机构出具的检测报告 | 无 | 实用新型专利 | 0 | 1 | 没有抽检不合格记录
颅颌面重建接骨板 | U008 | 口腔科类 | 钛 |  |  |  | YZ0000268 | 深圳市沃尔德外科医疗器械技术有限公司 | 直形接骨板 | YZ00014856 | 国产 | 深圳市沃尔德外科医疗器械技术有限公司 |  | 厚度0.4-2.5mm*3-4孔 | SNLS01 |  |  | 块 |  |  | 微小型接骨板、螺钉系统 | 审核通过 | 审核通过 | 审核通过 | 审核通过 | 审核通过 | 审核通过 | 获得ISO 13485 认证证书 | 通过 | 无 | 医疗器械检测机构出具的检测报告 | 无 | 实用新型专利 | 0 | 2 | 没有抽检不合格记录
颅颌面重建接骨板 | U008 | 口腔科类 | 钛 |  |  |  | YZ0000268 | 深圳市沃尔德外科医疗器械技术有限公司 | 直形接骨板 | YZ00014857 | 国产 | 深圳市沃尔德外科医疗器械技术有限公司 |  | 厚度0.4-2.5mm*5-6孔 | SNLS01 |  |  | 块 |  |  | 微小型接骨板、螺钉系统 | 审核通过 | 审核通过 | 审核通过 | 审核通过 | 审核通过 | 审核通过 | 获得ISO 13485 认证证书 | 通过 | 无 | 医疗器械检测机构出具的检测报告 | 无 | 实用新型专利 | 0 | 2 | 没有抽检不合格记录
颅颌面重建接骨板 | U008 | 口腔科类 | 钛 |  |  |  | YZ0000268 | 深圳市沃尔德外科医疗器械技术有限公司 | 直形接骨板 | YZ00014858 | 国产 | 深圳市沃尔德外科医疗器械技术有限公司 |  | 厚度0.4-2.5mm*7-9孔 | SNLS01 |  |  | 块 |  |  | 微小型接骨板、螺钉系统 | 审核通过 | 审核通过 | 审核通过 | 审核通过 | 审核通过 | 审核通过 | 获得ISO 13485 认证证书 | 通过 | 无 | 医疗器械检测机构出具的检测报告 | 无 | 实用新型专利 | 0 | 1 | 没有抽检不合格记录
颅颌面重建接骨板 | U008 | 口腔科类 | 钛 |  |  |  | YZ0000268 | 深圳市沃尔德外科医疗器械技术有限公司 | U形接骨板 | YZ00014859 | 国产 | 深圳市沃尔德外科医疗器械技术有限公司 |  | 厚度0.4-2.5mm*4-6孔 | ULS01 |  |  | 块 |  |  | 微小型接骨板、螺钉系统 | 审核通过 | 审核通过 | 审核通过 | 审核通过 | 审核通过 | 审核通过 | 获得ISO 13485 认证证书 | 通过 | 无 | 医疗器械检测机构出具的检测报告 | 无 | 实用新型专利 | 0 | 1 | 没有抽检不合格记录
颅颌面重建接骨板 | U008 | 口腔科类 | 钛 |  |  |  | YZ0000268 | 深圳市沃尔德外科医疗器械技术有限公司 | U形接骨板 | YZ00014860 | 国产 | 深圳市沃尔德外科医疗器械技术有限公司 |  | 厚度0.4-2.5mm*25-35孔 | ULS07 |  |  | 块 |  |  | 微小型接骨板、螺钉系统 | 审核通过 | 审核通过 | 审核通过 | 审核通过 | 审核通过 | 审核通过 | 获得ISO 13485 认证证书 | 通过 | 无 | 医疗器械检测机构出具的检测报告 | 无 | 实用新型专利 | 0 | 1 | 没有抽检不合格记录
颅颌面重建接骨板 | U008 | 口腔科类 | 钛 |  |  |  | YZ0000268 | 深圳市沃尔德外科医疗器械技术有限公司 | U形接骨板 | YZ00014861 | 国产 | 深圳市沃尔德外科医疗器械技术有限公司 |  | 厚度0.4-2.5mm*4-6孔 | UNLS01 |  |  | 块 |  |  | 微小型接骨板、螺钉系统 | 审核通过 | 审核通过 | 审核通过 | 审核通过 | 审核通过 | 审核通过 | 获得ISO 13485 认证证书 | 通过 | 无 | 医疗器械检测机构出具的检测报告 | 无 | 实用新型专利 | 0 | 2 | 没有抽检不合格记录
颅颌面重建接骨板 | U008 | 口腔科类 | 钛 |  |  |  | YZ0000268 | 深圳市沃尔德外科医疗器械技术有限公司 | U形接骨板 | YZ00014862 | 国产 | 深圳市沃尔德外科医疗器械技术有限公司 |  | 厚度0.4-2.5mm*7-9孔 | UNLS01 |  |  | 块 |  |  | 微小型接骨板、螺钉系统 | 审核通过 | 审核通过 | 审核通过 | 审核通过 | 审核通过 | 审核通过 | 获得ISO 13485 认证证书 | 通过 | 无 | 医疗器械检测机构出具的检测报告 | 无 | 实用新型专利 | 0 | 1 | 没有抽检不合格记录
颅颌面重建接骨板 | U008 | 口腔科类 | 钛 |  |  |  | YZ0000268 | 深圳市沃尔德外科医疗器械技术有限公司 | U形接骨板 | YZ00014863 | 国产 | 深圳市沃尔德外科医疗器械技术有限公司 |  | 厚度0.4-2.5mm*10-12孔 | UNLS01 |  |  | 块 |  |  | 微小型接骨板、螺钉系统 | 审核通过 | 审核通过 | 审核通过 | 审核通过 | 审核通过 | 审核通过 | 获得ISO 13485 认证证书 | 通过 | 无 | 医疗器械检测机构出具的检测报告 | 无 | 实用新型专利 | 0 | 2 | 没有抽检不合格记录
颅颌面重建接骨板 | U008 | 口腔科类 | 钛 |  |  |  | YZ0000268 | 深圳市沃尔德外科医疗器械技术有限公司 | L形接骨板 | YZ00014864 | 国产 | 深圳市沃尔德外科医疗器械技术有限公司 |  | 厚度0.4-2.5mm*15孔 | LLS04 |  |  | 块 |  |  | 微小型接骨板、螺钉系统 | 审核通过 | 审核通过 | 审核通过 | 审核通过 | 审核通过 | 审核通过 | 获得ISO 13485 认证证书 | 通过 | 无 | 医疗器械检测机构出具的检测报告 | 无 | 实用新型专利 | 0 | 1 | 没有抽检不合格记录
颅颌面重建接骨板 | U008 | 口腔科类 | 钛 |  |  |  | YZ0000268 | 深圳市沃尔德外科医疗器械技术有限公司 | L形接骨板 | YZ00014865 | 国产 | 深圳市沃尔德外科医疗器械技术有限公司 |  | 厚度0.4-2.5mm*20孔 | LLS04 |  |  | 块 |  |  | 微小型接骨板、螺钉系统 | 审核通过 | 审核通过 | 审核通过 | 审核通过 | 审核通过 | 审核通过 | 获得ISO 13485 认证证书 | 通过 | 无 | 医疗器械检测机构出具的检测报告 | 无 | 实用新型专利 | 0 | 1 | 没有抽检不合格记录
颅颌面重建接骨板 | U008 | 口腔科类 | 钛 |  |  |  | YZ0000268 | 深圳市沃尔德外科医疗器械技术有限公司 | L形接骨板 | YZ00014866 | 国产 | 深圳市沃尔德外科医疗器械技术有限公司 |  | 厚度0.4-2.5mm*25孔 | LLS04 |  |  | 块 |  |  | 微小型接骨板、螺钉系统 | 审核通过 | 审核通过 | 审核通过 | 审核通过 | 审核通过 | 审核通过 | 获得ISO 13485 认证证书 | 通过 | 无 | 医疗器械检测机构出具的检测报告 | 无 | 实用新型专利 | 0 | 1 | 没有抽检不合格记录
颅颌面重建接骨板 | U008 | 口腔科类 | 钛 |  |  |  | YZ0000268 | 深圳市沃尔德外科医疗器械技术有限公司 | L形接骨板 | YZ00014867 | 国产 | 深圳市沃尔德外科医疗器械技术有限公司 |  | 厚度0.4-2.5mm*3-4孔 | LNLS01 |  |  | 块 |  |  | 微小型接骨板、螺钉系统 | 审核通过 | 审核通过 | 审核通过 | 审核通过 | 审核通过 | 审核通过 | 获得ISO 13485 认证证书 | 通过 | 无 | 医疗器械检测机构出具的检测报告 | 无 | 实用新型专利 | 0 | 2 | 没有抽检不合格记录
颅颌面重建接骨板 | U008 | 口腔科类 | 钛 |  |  |  | YZ0000268 | 深圳市沃尔德外科医疗器械技术有限公司 | L形接骨板 | YZ00014868 | 国产 | 深圳市沃尔德外科医疗器械技术有限公司 |  | 厚度0.4-2.5mm*5-6孔 | LNLS01 |  |  | 块 |  |  | 微小型接骨板、螺钉系统 | 审核通过 | 审核通过 | 审核通过 | 审核通过 | 审核通过 | 审核通过 | 获得ISO 13485 认证证书 | 通过 | 无 | 医疗器械检测机构出具的检测报告 | 无 | 实用新型专利 | 0 | 1 | 没有抽检不合格记录
肿瘤型髋关节股骨假体 | S323 | 骨科人工关节类 | 注明主材质、涂层 | 注明规格 |  | 1个 | YZ0000366 | 北京威联德骨科技术有限公司 | 组配式肿瘤及翻修髋膝关节假体 | YZ00014869 | 进口 | Waldemar Link GmbH&Co.KG |  | 15-8523/73、15-8523/74、15-8522/73、15-8522/74 | 15-8523/73、15-8523/74、15-8522/73、15-8522/74 |  | 钴铬钼 | 个 |  |  | 组配式肿瘤及翻修髋膝关节假体 | 审核通过 | 审核通过 | 审核通过 | 审核通过 | 审核通过 | 审核通过 | 获得ISO 13485 认证证书 | 通过 | 通过 | 医疗器械检测机构出具的检测报告 | 无 | 无 | 0 | 6 | 没有抽检不合格记录
锁定头螺钉 | R470 | 骨科创伤类 | 钛合金 | 4.5-5.5mm |  | 自攻 | YZ0000272 | 博益宁（厦门）医疗器械有限公司 | 自攻型规则螺纹锥型锁定钉I型 | YZ00014870 | 国产 | 博益宁（厦门）医疗器械有限公司 |  | 直径5.0mm，长度10～110mm | LSRTC05 |  | 钛合金 | 枚 |  |  | 金属锁定接骨板系统 | 审核通过 | 审核通过 | 审核通过 | 审核通过 | 审核通过 | 审核通过 | 获得ISO 13485 认证证书 | 通过 | 无 | 医疗器械检测机构出具的检测报告 | 无 | 无 | 0 | 4 | 没有抽检不合格记录
可吸收螺钉 （棒） | R382 | 骨科创伤类 | 生物材料 |  |  |  | YZ0000593 | 北京同信通达医疗投资有限公司 | 可吸收骨内固定系统 | YZ00014871 | 进口 | Inion Oy |  | 2.0 x 20/25/30/35/40/50 mm | 可吸收骨棒 |  | 可吸收共聚物 | 个 |  |  | 可吸收骨内固定系统 | 审核通过 | 审核通过 | 审核通过 | 审核通过 | 审核通过 | 审核通过 | 获得ISO 13485 认证证书 | 无 | 无 | 无 | 无 | 无 | 0 | 0 | 没有抽检不合格记录
锁定头螺钉 | R461 | 骨科创伤类 | 钛合金 | 2.4-2.7mm |  | 自攻自钻 | YZ0000272 | 博益宁（厦门）医疗器械有限公司 | 自钻型规则螺纹锥形锁定钉I型 | YZ00014872 | 国产 | 博益宁（厦门）医疗器械有限公司 |  | 直径2.4mm，长度6-40mm | LSRTC05 |  | 钛合金 | 枚 |  |  | 金属锁定接骨板系统 | 审核通过 | 审核通过 | 审核通过 | 审核通过 | 审核通过 | 审核通过 | 获得ISO 13485 认证证书 | 通过 | 无 | 医疗器械检测机构出具的检测报告 | 无 | 无 | 0 | 0 | 没有抽检不合格记录
锁定头螺钉 | R461 | 骨科创伤类 | 钛合金 | 2.4-2.7mm |  | 自攻自钻 | YZ0000272 | 博益宁（厦门）医疗器械有限公司 | 自钻型规则螺纹锥形锁定钉I型 | YZ00014873 | 国产 | 博益宁（厦门）医疗器械有限公司 |  | 直径2.7mm，长度6-60mm | LSRTC05 |  | 钛合金 | 枚 |  |  | 金属锁定接骨板系统 | 审核通过 | 审核通过 | 审核通过 | 审核通过 | 审核通过 | 审核通过 | 获得ISO 13485 认证证书 | 通过 | 无 | 医疗器械检测机构出具的检测报告 | 无 | 无 | 0 | 0 | 没有抽检不合格记录
肿瘤型髋关节股骨假体 | S323 | 骨科人工关节类 | 注明主材质、涂层 | 注明规格 |  | 1个 | YZ0000366 | 北京威联德骨科技术有限公司 | 组配式肿瘤及翻修髋膝关节假体 | YZ00014874 | 进口 | Waldemar Link GmbH&Co.KG |  | 15-8523/75、15-8523/76、15-8522/75、15-8522/76 | 15-8523/75、15-8523/76、15-8522/75、15-8522/76 |  | 钴铬钼 | 个 |  |  | 组配式肿瘤及翻修髋膝关节假体 | 审核通过 | 审核通过 | 审核通过 | 审核通过 | 审核通过 | 审核通过 | 获得ISO 13485 认证证书 | 通过 | 通过 | 医疗器械检测机构出具的检测报告 | 无 | 无 | 0 | 6 | 没有抽检不合格记录
锁定头螺钉 | R467 | 骨科创伤类 | 钛合金 | 3.5-4.0mm |  | 自攻自钻 | YZ0000272 | 博益宁（厦门）医疗器械有限公司 | 自钻型规则螺纹锥形锁定钉I型 | YZ00014875 | 国产 | 博益宁（厦门）医疗器械有限公司 |  | 直径3.5mm，长度6-130mm | LSRTC05 |  | 钛合金 | 枚 |  |  | 金属锁定接骨板系统 | 审核通过 | 审核通过 | 审核通过 | 审核通过 | 审核通过 | 审核通过 | 获得ISO 13485 认证证书 | 通过 | 无 | 医疗器械检测机构出具的检测报告 | 无 | 无 | 0 | 0 | 没有抽检不合格记录
可吸收螺钉 （棒） | R382 | 骨科创伤类 | 生物材料 |  |  |  | YZ0000593 | 北京同信通达医疗投资有限公司 | 可吸收骨内固定系统 | YZ00014876 | 进口 | Inion Oy |  | 1.5 x 20/30/40/50 mm | 可吸收骨棒 |  | 可吸收共聚物 | 个 |  |  | 可吸收骨内固定系统 | 审核通过 | 审核通过 | 审核通过 | 审核通过 | 审核通过 | 审核通过 | 获得ISO 13485 认证证书 | 无 | 无 | 无 | 无 | 无 | 0 | 0 | 没有抽检不合格记录
肿瘤型髋关节股骨假体 | S323 | 骨科人工关节类 | 注明主材质、涂层 | 注明规格 |  | 1个 | YZ0000366 | 北京威联德骨科技术有限公司 | 组配式肿瘤及翻修髋膝关节假体 | YZ00014877 | 进口 | Waldemar Link GmbH&Co.KG | 15-8522/65 | 15-8522/65 |  |  | 钛合金 | 个 |  |  | 组配式肿瘤及翻修髋膝关节假体 | 审核通过 | 审核通过 | 审核通过 | 审核通过 | 审核通过 | 审核通过 | 获得ISO 13485 认证证书 | 通过 | 通过 | 医疗器械检测机构出具的检测报告 | 无 | 无 | 0 | 6 | 没有抽检不合格记录
可吸收螺钉 （棒） | R382 | 骨科创伤类 | 生物材料 |  |  |  | YZ0000593 | 北京同信通达医疗投资有限公司 | 可吸收骨内固定系统 | YZ00014878 | 进口 | Inion Oy |  | 1.5 x 50 mm | 可吸收骨棒 |  | 可吸收共聚物 | 套 |  |  | 可吸收骨内固定系统 | 审核通过 | 审核通过 | 审核通过 | 审核通过 | 审核通过 | 审核通过 | 获得ISO 13485 认证证书 | 无 | 无 | 无 | 无 | 无 | 0 | 0 | 没有抽检不合格记录
可吸收螺钉 （棒） | R382 | 骨科创伤类 | 生物材料 |  |  |  | YZ0000593 | 北京同信通达医疗投资有限公司 | 可吸收骨内固定系统 | YZ00014879 | 进口 | Inion Oy |  | 2.0 x 50mm | 可吸收骨棒 |  | 可吸收共聚物 | 套 |  |  | 可吸收骨内固定系统 | 审核通过 | 审核通过 | 审核通过 | 审核通过 | 审核通过 | 审核通过 | 获得ISO 13485 认证证书 | 无 | 无 | 无 | 无 | 无 | 0 | 0 | 没有抽检不合格记录
可吸收螺钉 （棒） | R382 | 骨科创伤类 | 生物材料 |  |  |  | YZ0000593 | 北京同信通达医疗投资有限公司 | 可吸收骨内固定系统 | YZ00014880 | 进口 | Inion Oy |  | 1.5x 15 mm/1p | 可吸收螺钉 |  |  | 个 |  |  | 可吸收骨内固定系统 | 审核通过 | 审核通过 | 审核通过 | 审核通过 | 审核通过 | 审核通过 | 获得ISO 13485 认证证书 | 通过 | 通过 | 医疗器械检测机构出具的检测报告 | 无 | 发明专利, | 0 | 12 | 没有抽检不合格记录
可吸收螺钉 （棒） | R382 | 骨科创伤类 | 生物材料 |  |  |  | YZ0000593 | 北京同信通达医疗投资有限公司 | 可吸收骨内固定系统 | YZ00014881 | 进口 | Inion Oy |  | 2.0 x 9，11，13，15，17，20 mm/2p | 可吸收螺钉 |  | 可吸收共聚物 | 个 |  |  | 可吸收骨内固定系统 | 审核通过 | 审核通过 | 审核通过 | 审核通过 | 审核通过 | 审核通过 | 获得ISO 13485 认证证书 | 无 | 无 | 无 | 无 | 无 | 0 | 0 | 没有抽检不合格记录
锁定头螺钉 | R473 | 骨科创伤类 | 钛合金 | 4.5-5.5mm |  | 自攻自钻 | YZ0000272 | 博益宁（厦门）医疗器械有限公司 | 自钻型规则螺纹锥形锁定钉I型 | YZ00014882 | 国产 | 博益宁（厦门）医疗器械有限公司 |  | 直径5.0mm，长度10-140mm | LSRTC05 |  | 钛合金 | 枚 |  |  | 金属锁定接骨板系统 | 审核通过 | 审核通过 | 审核通过 | 审核通过 | 审核通过 | 审核通过 | 获得ISO 13485 认证证书 | 通过 | 无 | 医疗器械检测机构出具的检测报告 | 无 | 无 | 0 | 0 | 没有抽检不合格记录
可吸收螺钉 （棒） | R382 | 骨科创伤类 | 生物材料 |  |  |  | YZ0000593 | 北京同信通达医疗投资有限公司 | 可吸收骨内固定系统 | YZ00014883 | 进口 | Inion Oy |  | 2.5 x 10，12，14，16，18，23 mm/2p | 可吸收螺钉 |  | 可吸收共聚物 | 个 |  |  | 可吸收骨内固定系统 | 审核通过 | 审核通过 | 审核通过 | 审核通过 | 审核通过 | 审核通过 | 获得ISO 13485 认证证书 | 无 | 无 | 无 | 无 | 无 | 0 | 0 | 没有抽检不合格记录
可吸收螺钉 （棒） | R382 | 骨科创伤类 | 生物材料 |  |  |  | YZ0000593 | 北京同信通达医疗投资有限公司 | 可吸收骨内固定系统 | YZ00014884 | 进口 | Inion Oy |  | 2.5 x30mm/1p | 可吸收螺钉 |  | 可吸收共聚物 | 个 |  |  | 可吸收骨内固定系统 | 审核通过 | 审核通过 | 审核通过 | 审核通过 | 审核通过 | 审核通过 | 获得ISO 13485 认证证书 | 无 | 无 | 无 | 无 | 无 | 0 | 0 | 没有抽检不合格记录
可吸收螺钉 （棒） | R382 | 骨科创伤类 | 生物材料 |  |  |  | YZ0000593 | 北京同信通达医疗投资有限公司 | 可吸收骨内固定系统 | YZ00014885 | 进口 | Inion Oy |  | 2.8 x 10，12，14，16，18，23 ，mm/2p | 可吸收螺钉 |  | 可吸收共聚物 | 个 |  |  | 可吸收骨内固定系统 | 审核通过 | 审核通过 | 审核通过 | 审核通过 | 审核通过 | 审核通过 | 获得ISO 13485 认证证书 | 无 | 无 | 无 | 无 | 无 | 0 | 0 | 没有抽检不合格记录
可吸收螺钉 （棒） | R382 | 骨科创伤类 | 生物材料 |  |  |  | YZ0000593 | 北京同信通达医疗投资有限公司 | 可吸收骨内固定系统 | YZ00014886 | 进口 | Inion Oy |  | 2.8 x30，40mm/1p | 可吸收螺钉 |  | 可吸收共聚物 | 个 |  |  | 可吸收骨内固定系统 | 审核通过 | 审核通过 | 审核通过 | 审核通过 | 审核通过 | 审核通过 | 获得ISO 13485 认证证书 | 无 | 无 | 无 | 无 | 无 | 0 | 0 | 没有抽检不合格记录
可吸收螺钉 （棒） | R382 | 骨科创伤类 | 生物材料 |  |  |  | YZ0000593 | 北京同信通达医疗投资有限公司 | 可吸收骨内固定系统 | YZ00014887 | 进口 | Inion Oy |  | 3.1 x 10，12，14，16，18，30，40mm/1p | 可吸收螺钉 |  | 可吸收共聚物 | 个 |  |  | 可吸收骨内固定系统 | 审核通过 | 审核通过 | 审核通过 | 审核通过 | 审核通过 | 审核通过 | 获得ISO 13485 认证证书 | 无 | 无 | 无 | 无 | 无 | 0 | 0 | 没有抽检不合格记录
可吸收螺钉 （棒） | R382 | 骨科创伤类 | 生物材料 |  |  |  | YZ0000593 | 北京同信通达医疗投资有限公司 | 可吸收骨内固定系统 | YZ00014889 | 进口 | Inion Oy |  | 4.5 x 20，25，30，35，40，mm/1p | 可吸收螺钉 |  | 可吸收共聚物 | 个 |  |  | 可吸收骨内固定系统 | 审核通过 | 审核通过 | 审核通过 | 审核通过 | 审核通过 | 审核通过 | 获得ISO 13485 认证证书 | 无 | 无 | 无 | 无 | 无 | 0 | 0 | 没有抽检不合格记录
颅颌面重建接骨板 | U008 | 口腔科类 | 钛 |  |  |  | YZ0000268 | 深圳市沃尔德外科医疗器械技术有限公司 | X形接骨板 | YZ00014890 | 国产 | 深圳市沃尔德外科医疗器械技术有限公司 |  | 厚度0.4-2.5mm*4-6孔 | XNLS01 |  |  | 块 |  |  | 微小型接骨板、螺钉系统 | 审核通过 | 审核通过 | 审核通过 | 审核通过 | 审核通过 | 审核通过 | 获得ISO 13485 认证证书 | 通过 | 无 | 医疗器械检测机构出具的检测报告 | 无 | 实用新型专利 | 0 | 2 | 没有抽检不合格记录
可吸收螺钉 （棒） | R382 | 骨科创伤类 | 生物材料 |  |  |  | YZ0000593 | 北京同信通达医疗投资有限公司 | 可吸收骨内固定系统 | YZ00014891 | 进口 | Inion Oy |  | 4.5 x 45，50，55 mm/1p | 可吸收螺钉 |  | 可吸收共聚物 | 个 |  |  | 可吸收骨内固定系统 | 审核通过 | 审核通过 | 审核通过 | 审核通过 | 审核通过 | 审核通过 | 获得ISO 13485 认证证书 | 无 | 无 | 无 | 无 | 无 | 0 | 0 | 没有抽检不合格记录
可吸收螺钉 （棒） | R382 | 骨科创伤类 | 生物材料 |  |  |  | YZ0000593 | 北京同信通达医疗投资有限公司 | 可吸收骨内固定系统 | YZ00014892 | 进口 | Inion Oy |  | 4.5 x 45，50，55mm/1p | 可吸收螺钉 |  | 可吸收共聚物 | 个 |  |  | 可吸收骨内固定系统 | 审核通过 | 审核通过 | 审核通过 | 审核通过 | 审核通过 | 审核通过 | 获得ISO 13485 认证证书 | 无 | 无 | 无 | 无 | 无 | 0 | 0 | 没有抽检不合格记录
可吸收螺钉 （棒） | R382 | 骨科创伤类 | 生物材料 |  |  |  | YZ0000593 | 北京同信通达医疗投资有限公司 | 可吸收骨内固定系统 | YZ00014893 | 进口 | Inion Oy |  | 4.5 x 90mm/1p | 可吸收螺钉 |  | 可吸收共聚物 | 个 |  |  | 可吸收骨内固定系统 | 审核通过 | 审核通过 | 审核通过 | 审核通过 | 审核通过 | 审核通过 | 获得ISO 13485 认证证书 | 无 | 无 | 无 | 无 | 无 | 0 | 0 | 没有抽检不合格记录
可吸收螺钉 （棒） | R382 | 骨科创伤类 | 生物材料 |  |  |  | YZ0000593 | 北京同信通达医疗投资有限公司 | 可吸收螺钉 | YZ00014894 | 进口 | Inion Oy |  | 2.0×14，20mm/1p | 实心全螺纹 2.0mm |  | 可吸收共聚物 | 个 |  |  | 可吸收螺钉 | 审核通过 | 审核通过 | 审核通过 | 审核通过 | 审核通过 | 审核通过 | 获得ISO 13485 认证证书 | 通过 | 通过 | 医疗器械检测机构出具的检测报告 | 无 | 发明专利, | 0 | 17 | 没有抽检不合格记录
可吸收螺钉 （棒） | R382 | 骨科创伤类 | 生物材料 |  |  |  | YZ0000593 | 北京同信通达医疗投资有限公司 | 可吸收螺钉 | YZ00014895 | 进口 | Inion Oy |  | 2.7×16，40mm/1p | 实心全螺纹 2.7mm |  | 可吸收共聚物 | 个 |  |  | 可吸收螺钉 | 审核通过 | 审核通过 | 审核通过 | 审核通过 | 审核通过 | 审核通过 | 获得ISO 13485 认证证书 | 通过 | 通过 | 医疗器械检测机构出具的检测报告 | 无 | 发明专利, | 0 | 17 | 没有抽检不合格记录
可吸收螺钉 （棒） | R382 | 骨科创伤类 | 生物材料 |  |  |  | YZ0000593 | 北京同信通达医疗投资有限公司 | 可吸收螺钉 | YZ00014896 | 进口 | Inion Oy |  | 3.5×30，45mm/1p | 实心全螺纹 3.5mm |  | 可吸收共聚物 | 个 |  |  | 可吸收螺钉 | 审核通过 | 审核通过 | 审核通过 | 审核通过 | 审核通过 | 审核通过 | 获得ISO 13485 认证证书 | 通过 | 通过 | 医疗器械检测机构出具的检测报告 | 无 | 发明专利, | 0 | 17 | 没有抽检不合格记录
可吸收螺钉 （棒） | R382 | 骨科创伤类 | 生物材料 |  |  |  | YZ0000593 | 北京同信通达医疗投资有限公司 | 可吸收螺钉 | YZ00014897 | 进口 | Inion Oy |  | 3.5×30，35，40，45mm/1p | 实心半螺纹 3.5mm |  | 可吸收共聚物 | 个 |  |  | 可吸收螺钉 | 审核通过 | 审核通过 | 审核通过 | 审核通过 | 审核通过 | 审核通过 | 获得ISO 13485 认证证书 | 通过 | 通过 | 医疗器械检测机构出具的检测报告 | 无 | 发明专利, | 0 | 17 | 没有抽检不合格记录
可吸收螺钉 （棒） | R382 | 骨科创伤类 | 生物材料 |  |  |  | YZ0000593 | 北京同信通达医疗投资有限公司 | 可吸收螺钉 | YZ00014898 | 进口 | Inion Oy |  | 3.5×30，45mm/1p | 空心全螺纹 3.5mm |  | 可吸收共聚物 | 个 |  |  | 可吸收螺钉 | 审核通过 | 审核通过 | 审核通过 | 审核通过 | 审核通过 | 审核通过 | 获得ISO 13485 认证证书 | 通过 | 通过 | 医疗器械检测机构出具的检测报告 | 无 | 发明专利, | 0 | 17 | 没有抽检不合格记录
可吸收螺钉 （棒） | R382 | 骨科创伤类 | 生物材料 |  |  |  | YZ0000593 | 北京同信通达医疗投资有限公司 | 可吸收螺钉 | YZ00014899 | 进口 | Inion Oy |  | 3.5×30，35，40，45mm/1p | 空心半螺纹 3.5mm |  | 可吸收共聚物 | 个 |  |  | 可吸收螺钉 | 审核通过 | 审核通过 | 审核通过 | 审核通过 | 审核通过 | 审核通过 | 获得ISO 13485 认证证书 | 通过 | 通过 | 医疗器械检测机构出具的检测报告 | 无 | 发明专利, | 0 | 17 | 没有抽检不合格记录
肿瘤型髋关节股骨假体 | S323 | 骨科人工关节类 | 注明主材质、涂层 | 注明规格 |  | 1个 | YZ0000366 | 北京威联德骨科技术有限公司 | 组配式肿瘤及翻修髋膝关节假体 | YZ00014900 | 进口 | Waldemar Link GmbH&Co.KG |  | 15-8522/02、15-8522/04、15-8522/06、15-8522/08、15-8522/10 | 15-8522/02、15-8522/04、15-8522/06、15-8522/08、15-8522/10 |  | 钛合金 | 个 |  |  | 组配式肿瘤及翻修髋膝关节假体 | 审核通过 | 审核通过 | 审核通过 | 审核通过 | 审核通过 | 审核通过 | 获得ISO 13485 认证证书 | 通过 | 通过 | 医疗器械检测机构出具的检测报告 | 无 | 无 | 0 | 6 | 没有抽检不合格记录
可吸收螺钉 （棒） | R382 | 骨科创伤类 | 生物材料 |  |  |  | YZ0000593 | 北京同信通达医疗投资有限公司 | 可吸收螺钉 | YZ00014901 | 进口 | Inion Oy |  | 4.0×90mm/1p | 空心全螺纹 4.0mm |  | 可吸收共聚物 | 个 |  |  | 可吸收螺钉 | 审核通过 | 审核通过 | 审核通过 | 审核通过 | 审核通过 | 审核通过 | 获得ISO 13485 认证证书 | 通过 | 通过 | 医疗器械检测机构出具的检测报告 | 无 | 发明专利, | 0 | 17 | 没有抽检不合格记录
锁定头螺钉 | R467 | 骨科创伤类 | 钛合金 | 3.5-4.0mm |  | 自攻自钻 | YZ0000272 | 博益宁（厦门）医疗器械有限公司 | 自攻型规则螺纹锥型锁定钉I型 | YZ00014902 | 国产 | 博益宁（厦门）医疗器械有限公司 |  | 长度6-100mm | LSRTC05 |  | 钛合金 | 枚 |  |  | 金属锁定接骨板系统 | 审核通过 | 审核通过 | 审核通过 | 审核通过 | 审核通过 | 审核通过 | 获得ISO 13485 认证证书 | 通过 | 无 | 医疗器械检测机构出具的检测报告 | 无 | 无 | 0 | 0 | 没有抽检不合格记录
可吸收螺钉 （棒） | R382 | 骨科创伤类 | 生物材料 |  |  |  | YZ0000593 | 北京同信通达医疗投资有限公司 | 可吸收螺钉 | YZ00014903 | 进口 | Inion Oy |  | 4.5×40，55mm/1p | 实心全螺纹 4.5mm |  | 可吸收共聚物 | 个 |  |  | 可吸收螺钉 | 审核通过 | 审核通过 | 审核通过 | 审核通过 | 审核通过 | 审核通过 | 获得ISO 13485 认证证书 | 无 | 无 | 无 | 无 | 无 | 0 | 0 | 没有抽检不合格记录
可吸收螺钉 （棒） | R382 | 骨科创伤类 | 生物材料 |  |  |  | YZ0000593 | 北京同信通达医疗投资有限公司 | 可吸收螺钉 | YZ00014904 | 进口 | Inion Oy |  | 4.5×35，40，45，50，55mm/1p | 实心半螺纹 4.5mm |  | 可吸收共聚物 | 个 |  |  | 可吸收螺钉 | 审核通过 | 审核通过 | 审核通过 | 审核通过 | 审核通过 | 审核通过 | 获得ISO 13485 认证证书 | 无 | 无 | 无 | 无 | 无 | 0 | 0 | 没有抽检不合格记录
可吸收螺钉 （棒） | R382 | 骨科创伤类 | 生物材料 |  |  |  | YZ0000593 | 北京同信通达医疗投资有限公司 | 可吸收螺钉 | YZ00014905 | 进口 | Inion Oy |  | 4.5×40，55mm/1p | 空心全螺纹 4.5mm |  | 可吸收共聚物 | 个 |  |  | 可吸收螺钉 | 审核通过 | 审核通过 | 审核通过 | 审核通过 | 审核通过 | 审核通过 | 获得ISO 13485 认证证书 | 无 | 无 | 无 | 无 | 无 | 0 | 0 | 没有抽检不合格记录
可吸收螺钉 （棒） | R382 | 骨科创伤类 | 生物材料 |  |  |  | YZ0000593 | 北京同信通达医疗投资有限公司 | 可吸收螺钉 | YZ00014906 | 进口 | Inion Oy |  | 4.5×35，40，45，50，55mm/1p | 空心半螺纹 4.5mm |  | 可吸收共聚物 | 个 |  |  | 可吸收螺钉 | 审核通过 | 审核通过 | 审核通过 | 审核通过 | 审核通过 | 审核通过 | 获得ISO 13485 认证证书 | 无 | 无 | 无 | 无 | 无 | 0 | 0 | 没有抽检不合格记录
可吸收螺钉 （棒） | R382 | 骨科创伤类 | 生物材料 |  |  |  | YZ0000593 | 北京同信通达医疗投资有限公司 | 可吸收接骨棒 | YZ00014907 | 进口 | Inion Oy |  | 1.5*50mm | 自由骨棒 |  | L-乳酸、D-乳酸共聚物及1,4-二对甲苯氨基蒽醌颜色添加剂 | 个 |  |  | 可吸收接骨棒 | 审核通过 | 审核通过 | 审核通过 | 审核通过 | 审核通过 | 审核通过 | 获得ISO 13485 认证证书 | 通过 | 通过 | 医疗器械检测机构出具的检测报告 | 无 | 发明专利, | 0 | 2 | 没有抽检不合格记录
可吸收螺钉 （棒） | R382 | 骨科创伤类 | 生物材料 |  |  |  | YZ0000593 | 北京同信通达医疗投资有限公司 | 可吸收接骨棒 | YZ00014908 | 进口 | Inion Oy |  | 2.0*50mm | 自由骨棒 |  | L-乳酸、D-乳酸共聚物及1,4-二对甲苯氨基蒽醌颜色添加剂 | 个 |  |  | 可吸收接骨棒 | 审核通过 | 审核通过 | 审核通过 | 审核通过 | 审核通过 | 审核通过 | 获得ISO 13485 认证证书 | 通过 | 通过 | 医疗器械检测机构出具的检测报告 | 无 | 发明专利, | 0 | 2 | 没有抽检不合格记录
可吸收螺钉 （棒） | R382 | 骨科创伤类 | 生物材料 |  |  |  | YZ0000593 | 北京同信通达医疗投资有限公司 | 可吸收接骨棒 | YZ00014909 | 进口 | Inion Oy |  | 2.7*50mm | 自由骨棒 |  | L-乳酸、D-乳酸共聚物及1,4-二对甲苯氨基蒽醌颜色添加剂 | 个 |  |  | 可吸收接骨棒 | 审核通过 | 审核通过 | 审核通过 | 审核通过 | 审核通过 | 审核通过 | 获得ISO 13485 认证证书 | 通过 | 通过 | 医疗器械检测机构出具的检测报告 | 无 | 发明专利, | 0 | 2 | 没有抽检不合格记录
可吸收螺钉 （棒） | R382 | 骨科创伤类 | 生物材料 |  |  |  | YZ0000593 | 北京同信通达医疗投资有限公司 | 可吸收接骨棒 | YZ00014910 | 进口 | Inion Oy |  | 3.2*50mm | 自由骨棒 |  | L-乳酸、D-乳酸共聚物及1,4-二对甲苯氨基蒽醌颜色添加剂 | 个 |  |  | 可吸收接骨棒 | 审核通过 | 审核通过 | 审核通过 | 审核通过 | 审核通过 | 审核通过 | 获得ISO 13485 认证证书 | 通过 | 通过 | 医疗器械检测机构出具的检测报告 | 无 | 发明专利, | 0 | 2 | 没有抽检不合格记录
肿瘤型髋关节股骨假体 | S323 | 骨科人工关节类 | 注明主材质、涂层 | 注明规格 |  | 1个 | YZ0000366 | 北京威联德骨科技术有限公司 | 组配式肿瘤及翻修髋膝关节假体 | YZ00014911 | 进口 | Waldemar Link GmbH&Co.KG |  | 15-8522/12、15-8522/14、15-8522/16 | 15-8522/12、15-8522/14、15-8522/16 |  | 钛合金 | 个 |  |  | 组配式肿瘤及翻修髋膝关节假体 | 审核通过 | 审核通过 | 审核通过 | 审核通过 | 审核通过 | 审核通过 | 获得ISO 13485 认证证书 | 通过 | 通过 | 医疗器械检测机构出具的检测报告 | 无 | 无 | 0 | 3 | 没有抽检不合格记录
可吸收螺钉 （棒） | R382 | 骨科创伤类 | 生物材料 |  |  |  | YZ0000593 | 北京同信通达医疗投资有限公司 | 可吸收接骨棒 | YZ00014912 | 进口 | Inion Oy |  | 1.5mm/2p | 自由骨棒 |  | L-乳酸、D-乳酸共聚物及1,4-二对甲苯氨基蒽醌颜色添加剂；不锈钢 | 套 |  |  | 可吸收接骨棒 | 审核通过 | 审核通过 | 审核通过 | 审核通过 | 审核通过 | 审核通过 | 获得ISO 13485 认证证书 | 通过 | 通过 | 医疗器械检测机构出具的检测报告 | 无 | 发明专利, | 0 | 2 | 没有抽检不合格记录
锁定头螺钉 | R473 | 骨科创伤类 | 钛合金 | 4.5-5.5mm |  | 自攻自钻 | YZ0000272 | 博益宁（厦门）医疗器械有限公司 | 自钻型规则螺纹锥形锁定钉I型 | YZ00014913 | 国产 | 博益宁（厦门）医疗器械有限公司 |  | 长度6-100mm | LSRTC05 |  | 钛合金 | 枚 |  |  | 金属锁定接骨板系统 | 审核通过 | 审核通过 | 审核通过 | 审核通过 | 审核通过 | 审核通过 | 获得ISO 13485 认证证书 | 通过 | 无 | 医疗器械检测机构出具的检测报告 | 无 | 无 | 0 | 0 | 没有抽检不合格记录
可吸收螺钉 （棒） | R382 | 骨科创伤类 | 生物材料 |  |  |  | YZ0000593 | 北京同信通达医疗投资有限公司 | 可吸收接骨棒 | YZ00014914 | 进口 | Inion Oy |  | 2.0mm/2p | 自由骨棒 |  | L-乳酸、D-乳酸共聚物及1,4-二对甲苯氨基蒽醌颜色添加剂；不锈钢 | 套 |  |  | 可吸收接骨棒 | 审核通过 | 审核通过 | 审核通过 | 审核通过 | 审核通过 | 审核通过 | 获得ISO 13485 认证证书 | 通过 | 通过 | 医疗器械检测机构出具的检测报告 | 无 | 发明专利, | 0 | 2 | 没有抽检不合格记录
可吸收螺钉 （棒） | R382 | 骨科创伤类 | 生物材料 |  |  |  | YZ0000593 | 北京同信通达医疗投资有限公司 | 可吸收接骨棒 | YZ00014915 | 进口 | Inion Oy |  | 1.5mm/3p | 自由骨棒 |  | L-乳酸、D-乳酸共聚物及1,4-二对甲苯氨基蒽醌颜色添加剂；不锈钢 | 套 |  |  | 可吸收接骨棒 | 审核通过 | 审核通过 | 审核通过 | 审核通过 | 审核通过 | 审核通过 | 获得ISO 13485 认证证书 | 通过 | 通过 | 医疗器械检测机构出具的检测报告 | 无 | 发明专利, | 0 | 2 | 没有抽检不合格记录
血透用双腔留置导管（尖端阶梯状） | W009 | 体外循环及血液净化类 | 硅胶和PU | 19-42厘米 | 长期 | 带防反流阀包装 | YZ0000080 | 柯惠医疗器材国际贸易（上海）有限公司 | 中心静脉导管套件 | YZ00014916 | 进口 | Covidien llc | PALINDROME | 8888145014、8888145058 | 8888145014、8888145058 |  | 优化聚氨酯 | 根 |  |  | 中心静脉导管套件 | 审核通过 | 审核通过 | 审核通过 | 审核通过 | 审核通过 | 审核通过 | 获得ISO 13485 认证证书 | 通过 | 通过 | 医疗器械检测机构出具的检测报告 | 无 | 发明专利, | 0 | 1 | 没有抽检不合格记录
可吸收螺钉 （棒） | R382 | 骨科创伤类 | 生物材料 |  |  |  | YZ0000593 | 北京同信通达医疗投资有限公司 | 可吸收接骨棒 | YZ00014917 | 进口 | Inion Oy |  | 2.0mm/3p | 自由骨棒 |  | L-乳酸、D-乳酸共聚物及1,4-二对甲苯氨基蒽醌颜色添加剂；不锈钢 | 套 |  |  | 可吸收接骨棒 | 审核通过 | 审核通过 | 审核通过 | 审核通过 | 审核通过 | 审核通过 | 获得ISO 13485 认证证书 | 通过 | 通过 | 医疗器械检测机构出具的检测报告 | 无 | 发明专利, | 0 | 2 | 没有抽检不合格记录
血透用双腔留置导管（尖端阶梯状） | W009 | 体外循环及血液净化类 | 硅胶和PU | 19-42厘米 | 长期 | 带防反流阀包装 | YZ0000080 | 柯惠医疗器材国际贸易（上海）有限公司 | 中心静脉导管套件 | YZ00014918 | 进口 | Covidien llc | PC PALINDROME | 8888145059、8888145015 | 8888145059、8888145015 |  | 优化聚氨酯 | 根 |  |  | 中心静脉导管套件 | 审核通过 | 审核通过 | 审核通过 | 审核通过 | 审核通过 | 审核通过 | 获得ISO 13485 认证证书 | 通过 | 通过 | 医疗器械检测机构出具的检测报告 | 无 | 发明专利, | 0 | 1 | 没有抽检不合格记录
颅颌面重建接骨板 | U008 | 口腔科类 | 钛 |  |  |  | YZ0000268 | 深圳市沃尔德外科医疗器械技术有限公司 | H形接骨板 | YZ00014919 | 国产 | 深圳市沃尔德外科医疗器械技术有限公司 |  | 厚度0.4-2.5mm*7-9孔 | HNLS02 |  |  | 块 |  |  | 微小型接骨板、螺钉系统 | 审核通过 | 审核通过 | 审核通过 | 审核通过 | 审核通过 | 审核通过 | 获得ISO 13485 认证证书 | 通过 | 无 | 医疗器械检测机构出具的检测报告 | 无 | 实用新型专利 | 0 | 2 | 没有抽检不合格记录
颅颌面重建接骨板 | U008 | 口腔科类 | 钛 |  |  |  | YZ0000268 | 深圳市沃尔德外科医疗器械技术有限公司 | H形接骨板 | YZ00014920 | 国产 | 深圳市沃尔德外科医疗器械技术有限公司 |  | 厚度0.4-2.5mm*10-12孔 | HNLS02 |  |  | 块 |  |  | 微小型接骨板、螺钉系统 | 审核通过 | 审核通过 | 审核通过 | 审核通过 | 审核通过 | 审核通过 | 获得ISO 13485 认证证书 | 通过 | 无 | 医疗器械检测机构出具的检测报告 | 无 | 实用新型专利 | 0 | 1 | 没有抽检不合格记录
颅颌面重建接骨板 | U008 | 口腔科类 | 钛 |  |  |  | YZ0000268 | 深圳市沃尔德外科医疗器械技术有限公司 | T形接骨板 | YZ00014921 | 国产 | 深圳市沃尔德外科医疗器械技术有限公司 |  | 厚度0.4-2.5mm*3-4孔 | TNLS01 |  |  | 块 |  |  | 微小型接骨板、螺钉系统 | 审核通过 | 审核通过 | 审核通过 | 审核通过 | 审核通过 | 审核通过 | 获得ISO 13485 认证证书 | 通过 | 无 | 医疗器械检测机构出具的检测报告 | 无 | 实用新型专利 | 0 | 1 | 没有抽检不合格记录
颅颌面重建接骨板 | U008 | 口腔科类 | 钛 |  |  |  | YZ0000268 | 深圳市沃尔德外科医疗器械技术有限公司 | T形接骨板 | YZ00014922 | 国产 | 深圳市沃尔德外科医疗器械技术有限公司 |  | 厚度0.4-2.5mm*5-6孔 | TNLS01 |  |  | 块 |  |  | 微小型接骨板、螺钉系统 | 审核通过 | 审核通过 | 审核通过 | 审核通过 | 审核通过 | 审核通过 | 获得ISO 13485 认证证书 | 通过 | 无 | 医疗器械检测机构出具的检测报告 | 无 | 实用新型专利 | 0 | 1 | 没有抽检不合格记录
颅颌面重建接骨板 | U008 | 口腔科类 | 钛 |  |  |  | YZ0000268 | 深圳市沃尔德外科医疗器械技术有限公司 | T形接骨板 | YZ00014923 | 国产 | 深圳市沃尔德外科医疗器械技术有限公司 |  | 厚度0.4-2.5mm*7-9孔 | TNLS01 |  |  | 块 |  |  | 微小型接骨板、螺钉系统 | 审核通过 | 审核通过 | 审核通过 | 审核通过 | 审核通过 | 审核通过 | 获得ISO 13485 认证证书 | 通过 | 无 | 医疗器械检测机构出具的检测报告 | 无 | 实用新型专利 | 0 | 1 | 没有抽检不合格记录
颅颌面重建接骨板 | U008 | 口腔科类 | 钛 |  |  |  | YZ0000268 | 深圳市沃尔德外科医疗器械技术有限公司 | H形接骨板 | YZ00014924 | 国产 | 深圳市沃尔德外科医疗器械技术有限公司 |  | 厚度0.4-0.8mm*11孔 | HNLS09 |  |  | 块 |  |  | 微小型接骨板、螺钉系统 | 审核通过 | 审核通过 | 审核通过 | 审核通过 | 审核通过 | 审核通过 | 获得ISO 13485 认证证书 | 通过 | 无 | 医疗器械检测机构出具的检测报告 | 无 | 实用新型专利 | 0 | 2 | 没有抽检不合格记录
颅颌面重建接骨板 | U008 | 口腔科类 | 钛 |  |  |  | YZ0000268 | 深圳市沃尔德外科医疗器械技术有限公司 | 矩形接骨板 | YZ00014925 | 国产 | 深圳市沃尔德外科医疗器械技术有限公司 |  | 厚度0.4-0.8mm*4孔 | QNLS01 |  |  | 块 |  |  | 微小型接骨板、螺钉系统 | 审核通过 | 审核通过 | 审核通过 | 审核通过 | 审核通过 | 审核通过 | 获得ISO 13485 认证证书 | 通过 | 无 | 医疗器械检测机构出具的检测报告 | 无 | 实用新型专利 | 0 | 2 | 没有抽检不合格记录
颅颌面重建接骨板 | U008 | 口腔科类 | 钛 |  |  |  | YZ0000268 | 深圳市沃尔德外科医疗器械技术有限公司 | 矩形接骨板 | YZ00014926 | 国产 | 深圳市沃尔德外科医疗器械技术有限公司 |  | 厚度0.4-0.8mm*4孔 | QNLS02 |  |  | 块 |  |  | 微小型接骨板、螺钉系统 | 审核通过 | 审核通过 | 审核通过 | 审核通过 | 审核通过 | 审核通过 | 获得ISO 13485 认证证书 | 通过 | 无 | 医疗器械检测机构出具的检测报告 | 无 | 实用新型专利 | 0 | 2 | 没有抽检不合格记录
颅颌面重建接骨板 | U008 | 口腔科类 | 钛 |  |  |  | YZ0000268 | 深圳市沃尔德外科医疗器械技术有限公司 | 矩形接骨板 | YZ00014927 | 国产 | 深圳市沃尔德外科医疗器械技术有限公司 |  | 厚度0.2-0.6mm*30孔 | QNLS02 |  |  | 块 |  |  | 微小型接骨板、螺钉系统 | 审核通过 | 审核通过 | 审核通过 | 审核通过 | 审核通过 | 审核通过 | 获得ISO 13485 认证证书 | 通过 | 无 | 医疗器械检测机构出具的检测报告 | 无 | 实用新型专利 | 0 | 1 | 没有抽检不合格记录
颅颌面重建接骨板 | U008 | 口腔科类 | 钛 |  |  |  | YZ0000268 | 深圳市沃尔德外科医疗器械技术有限公司 | 颅骨接骨板 | YZ00014928 | 国产 | 深圳市沃尔德外科医疗器械技术有限公司 |  | 厚度0.4-0.8mm*7孔 | LGNLS02 |  |  | 块 |  |  | 微小型接骨板、螺钉系统 | 审核通过 | 审核通过 | 审核通过 | 审核通过 | 审核通过 | 审核通过 | 获得ISO 13485 认证证书 | 通过 | 无 | 医疗器械检测机构出具的检测报告 | 无 | 实用新型专利 | 0 | 1 | 没有抽检不合格记录
颅颌面重建接骨板 | U008 | 口腔科类 | 钛 |  |  |  | YZ0000268 | 深圳市沃尔德外科医疗器械技术有限公司 | 颅骨接骨板 | YZ00014929 | 国产 | 深圳市沃尔德外科医疗器械技术有限公司 |  | 厚度0.4-0.8mm*5孔 | LGNLS03 |  |  | 块 |  |  | 微小型接骨板、螺钉系统 | 审核通过 | 审核通过 | 审核通过 | 审核通过 | 审核通过 | 审核通过 | 获得ISO 13485 认证证书 | 通过 | 无 | 医疗器械检测机构出具的检测报告 | 无 | 实用新型专利 | 0 | 1 | 没有抽检不合格记录
颅颌面重建接骨板 | U008 | 口腔科类 | 钛 |  |  |  | YZ0000268 | 深圳市沃尔德外科医疗器械技术有限公司 | 颅骨接骨板 | YZ00014930 | 国产 | 深圳市沃尔德外科医疗器械技术有限公司 |  | 厚度0.4-0.8mm*4-6孔 | LGNLS04 |  |  | 块 |  |  | 微小型接骨板、螺钉系统 | 审核通过 | 审核通过 | 审核通过 | 审核通过 | 审核通过 | 审核通过 | 获得ISO 13485 认证证书 | 通过 | 无 | 医疗器械检测机构出具的检测报告 | 无 | 实用新型专利 | 0 | 1 | 没有抽检不合格记录
颅颌面重建接骨板 | U008 | 口腔科类 | 钛 |  |  |  | YZ0000268 | 深圳市沃尔德外科医疗器械技术有限公司 | 面部接骨板 | YZ00014931 | 国产 | 深圳市沃尔德外科医疗器械技术有限公司 |  | 厚度0.4-0.8mm*4-8孔 | MBNLS01 |  |  | 块 |  |  | 微小型接骨板、螺钉系统 | 审核通过 | 审核通过 | 审核通过 | 审核通过 | 审核通过 | 审核通过 | 获得ISO 13485 认证证书 | 通过 | 无 | 医疗器械检测机构出具的检测报告 | 无 | 实用新型专利 | 0 | 1 | 没有抽检不合格记录
颅颌面重建接骨板 | U008 | 口腔科类 | 钛 |  |  |  | YZ0000268 | 深圳市沃尔德外科医疗器械技术有限公司 | 面部接骨板 | YZ00014932 | 国产 | 深圳市沃尔德外科医疗器械技术有限公司 |  | 厚度0.4-0.8mm*20孔 | MBNLS01 |  |  | 块 |  |  | 微小型接骨板、螺钉系统 | 审核通过 | 审核通过 | 审核通过 | 审核通过 | 审核通过 | 审核通过 | 获得ISO 13485 认证证书 | 通过 | 无 | 医疗器械检测机构出具的检测报告 | 无 | 实用新型专利 | 0 | 3 | 没有抽检不合格记录
颅颌面重建接骨板 | U008 | 口腔科类 | 钛 |  |  |  | YZ0000268 | 深圳市沃尔德外科医疗器械技术有限公司 | 面部接骨板 | YZ00014933 | 国产 | 深圳市沃尔德外科医疗器械技术有限公司 |  | 厚度0.4-0.8mm*12孔 | MBNLS03 |  |  | 块 |  |  | 微小型接骨板、螺钉系统 | 审核通过 | 审核通过 | 审核通过 | 审核通过 | 审核通过 | 审核通过 | 获得ISO 13485 认证证书 | 通过 | 无 | 医疗器械检测机构出具的检测报告 | 无 | 实用新型专利 | 0 | 2 | 没有抽检不合格记录
颅颌面重建接骨板 | U008 | 口腔科类 | 钛 |  |  |  | YZ0000268 | 深圳市沃尔德外科医疗器械技术有限公司 | 面部接骨板 | YZ00014934 | 国产 | 深圳市沃尔德外科医疗器械技术有限公司 |  | 厚度0.4-0.8mm*5-10孔 | MBNLS05 |  |  | 块 |  |  | 微小型接骨板、螺钉系统 | 审核通过 | 审核通过 | 审核通过 | 审核通过 | 审核通过 | 审核通过 | 获得ISO 13485 认证证书 | 通过 | 无 | 医疗器械检测机构出具的检测报告 | 无 | 实用新型专利 | 0 | 3 | 没有抽检不合格记录
颅颌面重建接骨板 | U008 | 口腔科类 | 钛 |  |  |  | YZ0000268 | 深圳市沃尔德外科医疗器械技术有限公司 | 面部接骨板 | YZ00014935 | 国产 | 深圳市沃尔德外科医疗器械技术有限公司 |  | 厚度0.4-0.8mm*18孔 | MBNLS07 |  |  | 块 |  |  | 微小型接骨板、螺钉系统 | 审核通过 | 审核通过 | 审核通过 | 审核通过 | 审核通过 | 审核通过 | 获得ISO 13485 认证证书 | 通过 | 无 | 医疗器械检测机构出具的检测报告 | 无 | 实用新型专利 | 0 | 2 | 没有抽检不合格记录
肿瘤型髋关节股骨假体 | S323 | 骨科人工关节类 | 注明主材质、涂层 | 注明规格 |  | 1个 | YZ0000366 | 北京威联德骨科技术有限公司 | 组配式肿瘤及翻修髋膝关节假体 | YZ00014936 | 进口 | Waldemar Link GmbH&Co.KG |  | 15-8522/24、15-8522/26 | 15-8522/24、15-8522/26 |  | 钴铬钼 | 个 |  |  | 组配式肿瘤及翻修髋膝关节假体 | 审核通过 | 审核通过 | 审核通过 | 审核通过 | 审核通过 | 审核通过 | 获得ISO 13485 认证证书 | 通过 | 通过 | 医疗器械检测机构出具的检测报告 | 无 | 无 | 0 | 6 | 没有抽检不合格记录
界面螺钉 | R616 | 骨科创伤类 | 生物复合材料 |  |  |  | YZ0000593 | 北京同信通达医疗投资有限公司 | 可吸收骨内固定系统 | YZ00014937 | 进口 | Inion Oy |  | 6、7、8、9 x25 mm/1p，7、8、9 x30 mm/1p | 可吸收螺钉 |  | 可吸收共聚物 | 个 |  |  | 可吸收骨内固定系统 | 审核通过 | 审核通过 | 审核通过 | 审核通过 | 审核通过 | 审核通过 | 获得ISO 13485 认证证书 | 无 | 无 | 无 | 无 | 无 | 0 | 0 | 没有抽检不合格记录
足踝接骨钉 | R607 | 骨科创伤类 | 钛合金 | 10-50mm |  |  | YZ0000272 | 博益宁（厦门）医疗器械有限公司 | 普通型规则螺纹锥型锁定钉 | YZ00014938 | 国产 | 博益宁（厦门）医疗器械有限公司 |  | 长度6-100mm | LSRTC05 |  | 钛合金 | 枚 |  |  | 金属锁定接骨板系统 | 审核通过 | 审核通过 | 审核通过 | 审核通过 | 审核通过 | 审核通过 | 获得ISO 13485 认证证书 | 通过 | 无 | 医疗器械检测机构出具的检测报告 | 无 | 无 | 0 | 0 | 没有抽检不合格记录
界面螺钉 | R616 | 骨科创伤类 | 生物复合材料 |  |  |  | YZ0000593 | 北京同信通达医疗投资有限公司 | 可吸收骨内固定系统 | YZ00014939 | 进口 | Inion Oy |  | 10 x30 mm | 可吸收螺钉 |  |  | 个 |  |  | 可吸收骨内固定系统 | 审核通过 | 审核通过 | 审核通过 | 审核通过 | 审核通过 | 审核通过 | 获得ISO 13485 认证证书 | 通过 | 通过 | 医疗器械检测机构出具的检测报告 | 无 | 发明专利, | 0 | 7 | 没有抽检不合格记录
界面螺钉 | R616 | 骨科创伤类 | 生物复合材料 |  |  |  | YZ0000593 | 北京同信通达医疗投资有限公司 | 运动损伤修复固定系统—可吸收固定钉 | YZ00014940 | 进口 | Inion Oy |  | φ6，7，8，9，10mm/1p | 可吸收固定钉 |  | 可吸收共聚物 | 个 |  |  | 运动损伤修复固定系统—可吸收固定钉 | 审核通过 | 审核通过 | 审核通过 | 审核通过 | 审核通过 | 审核通过 | 获得ISO 13485 认证证书 | 通过 | 通过 | 医疗器械检测机构出具的检测报告 | 无 | 发明专利, | 0 | 17 | 没有抽检不合格记录
肿瘤型髋关节股骨假体 | S323 | 骨科人工关节类 | 注明主材质、涂层 | 注明规格 |  | 1个 | YZ0000366 | 北京威联德骨科技术有限公司 | 组配式肿瘤及翻修髋膝关节假体 | YZ00014941 | 进口 | Waldemar Link GmbH&Co.KG |  | 15-8522/28、15-8522/30 | 15-8522/28、15-8522/30 |  | 钴铬钼 | 个 |  |  | 组配式肿瘤及翻修髋膝关节假体 | 审核通过 | 审核通过 | 审核通过 | 审核通过 | 审核通过 | 审核通过 | 获得ISO 13485 认证证书 | 通过 | 通过 | 医疗器械检测机构出具的检测报告 | 无 | 无 | 0 | 6 | 没有抽检不合格记录
骨修复材料 | R687 | 骨科创伤类 | 重组人骨形态发生蛋白-2 | 1mg |  |  | YZ0000593 | 北京同信通达医疗投资有限公司 | 生物玻璃骨填充材料 | YZ00014942 | 进口 | Inion Oy |  | 1.5cc | 颗粒型 |  | 石英砂、碳酸钠、碳酸钾、碳酸钙、氧化镁、硼酸、二水磷酸氢钙、二氧化钛 | 袋 |  |  | 生物玻璃骨填充材料 | 审核通过 | 审核通过 | 审核通过 | 审核通过 | 审核通过 | 审核通过 | 获得ISO 13485 认证证书 | 通过 | 通过 | 医疗器械检测机构出具的检测报告 | 无 | 发明专利, | 0 | 16 | 没有抽检不合格记录
股骨近端抗旋髓内钉 | R542 | 骨科创伤类 | 钛合金 | ≤240mm |  | 螺旋刀片型 | YZ0000272 | 博益宁（厦门）医疗器械有限公司 | 股骨带锁髓内钉 | YZ00014943 | 国产 | 博益宁（厦门）医疗器械有限公司 |  | 主钉，长度150-240mm | LA-PFNA-01 |  | 钛合金 | 枚 |  |  | 金属带锁髓内钉 | 审核通过 | 审核通过 | 审核通过 | 审核通过 | 审核通过 | 审核通过 | 获得ISO 13485 认证证书 | 通过 | 无 | 医疗器械检测机构出具的检测报告 | 无 | 无 | 0 | 1 | 没有抽检不合格记录
肿瘤型髋关节股骨假体 | S323 | 骨科人工关节类 | 注明主材质、涂层 | 注明规格 |  | 1个 | YZ0000366 | 北京威联德骨科技术有限公司 | 组配式肿瘤及翻修髋膝关节假体 | YZ00014944 | 进口 | Waldemar Link GmbH&Co.KG |  | 15-8502/66 | 15-8502/66 |  | 钛合金 | 个 |  |  | 组配式肿瘤及翻修髋膝关节假体 | 审核通过 | 审核通过 | 审核通过 | 审核通过 | 审核通过 | 审核通过 | 获得ISO 13485 认证证书 | 通过 | 通过 | 医疗器械检测机构出具的检测报告 | 无 | 无 | 0 | 8 | 没有抽检不合格记录
骨修复材料 | R688 | 骨科创伤类 | 重组人骨形态发生蛋白-2 | 2mg |  |  | YZ0000593 | 北京同信通达医疗投资有限公司 | 生物玻璃骨填充材料 | YZ00014945 | 进口 | Inion Oy |  | 4.5cc | 颗粒型 |  | 石英砂、碳酸钠、碳酸钾、碳酸钙、氧化镁、硼酸、二水磷酸氢钙、二氧化钛 | 袋 |  |  | 生物玻璃骨填充材料 | 审核通过 | 审核通过 | 审核通过 | 审核通过 | 审核通过 | 审核通过 | 获得ISO 13485 认证证书 | 通过 | 通过 | 医疗器械检测机构出具的检测报告 | 无 | 发明专利, | 0 | 14 | 没有抽检不合格记录
股骨近端抗旋髓内钉 | R543 | 骨科创伤类 | 钛合金 | >240mm |  | 螺旋刀片型 | YZ0000272 | 博益宁（厦门）医疗器械有限公司 | 股骨带锁髓内钉 | YZ00014946 | 国产 | 博益宁（厦门）医疗器械有限公司 |  | 主钉，长度250-480mm | LA-PFNA-01 |  | 钛合金 | 枚 |  |  | 金属带锁髓内钉 | 审核通过 | 审核通过 | 审核通过 | 审核通过 | 审核通过 | 审核通过 | 获得ISO 13485 认证证书 | 通过 | 无 | 医疗器械检测机构出具的检测报告 | 无 | 无 | 0 | 1 | 没有抽检不合格记录
颈椎前路板 | T006 | 骨科脊柱类 | 可吸收 | 16mm-110mm |  | 1板 | YZ0000593 | 北京同信通达医疗投资有限公司 | 可吸收骨内固定系统 | YZ00014947 | 进口 | Inion Oy |  | 0.6 x 45.0 x 45.0 mm，2.0mm7孔 | 可吸收骨板 |  | 可吸收共聚物 | 块 |  |  | 可吸收骨内固定系统 | 审核通过 | 审核通过 | 审核通过 | 审核通过 | 审核通过 | 审核通过 | 获得ISO 13485 认证证书 | 无 | 无 | 无 | 无 | 无 | 0 | 0 | 没有抽检不合格记录
肿瘤型髋关节股骨假体 | S323 | 骨科人工关节类 | 注明主材质、涂层 | 注明规格 |  | 1个 | YZ0000366 | 北京威联德骨科技术有限公司 | 组配式肿瘤及翻修髋膝关节假体 | YZ00014948 | 进口 | Waldemar Link GmbH&Co.KG |  | 15-8512/83、15-8512/84、15-8512/85 | 15-8512/83、15-8512/84、15-8512/85 |  | 钛合金 | 个 |  |  | 组配式肿瘤及翻修髋膝关节假体 | 审核通过 | 审核通过 | 审核通过 | 审核通过 | 审核通过 | 审核通过 | 获得ISO 13485 认证证书 | 通过 | 通过 | 医疗器械检测机构出具的检测报告 | 无 | 无 | 0 | 7 | 没有抽检不合格记录
颈椎前路板 | T006 | 骨科脊柱类 | 可吸收 | 16mm-110mm |  | 1板 | YZ0000593 | 北京同信通达医疗投资有限公司 | 可吸收骨内固定系统 | YZ00014949 | 进口 | Inion Oy |  | 0.7 x 90.0 x90.0 mm，2.5mm14孔 | 可吸收骨板 |  | 可吸收共聚物 | 块 |  |  | 可吸收骨内固定系统 | 审核通过 | 审核通过 | 审核通过 | 审核通过 | 审核通过 | 审核通过 | 获得ISO 13485 认证证书 | 无 | 无 | 无 | 无 | 无 | 0 | 0 | 没有抽检不合格记录
颈椎前路板 | T006 | 骨科脊柱类 | 可吸收 | 16mm-110mm |  | 1板 | YZ0000593 | 北京同信通达医疗投资有限公司 | 可吸收骨内固定系统 | YZ00014950 | 进口 | Inion Oy |  | 6孔左右侧 | 可吸收骨板 |  | 可吸收共聚物 | 块 |  |  | 可吸收骨内固定系统 | 审核通过 | 审核通过 | 审核通过 | 审核通过 | 审核通过 | 审核通过 | 获得ISO 13485 认证证书 | 无 | 无 | 无 | 无 | 无 | 0 | 0 | 没有抽检不合格记录
颈椎前路板 | T006 | 骨科脊柱类 | 可吸收 | 16mm-110mm |  | 1板 | YZ0000593 | 北京同信通达医疗投资有限公司 | 可吸收骨内固定系统 | YZ00014951 | 进口 | Inion Oy |  | 8孔左右侧 | 可吸收骨板 |  | 可吸收共聚物 | 块 |  |  | 可吸收骨内固定系统 | 审核通过 | 审核通过 | 审核通过 | 审核通过 | 审核通过 | 审核通过 | 获得ISO 13485 认证证书 | 无 | 无 | 无 | 无 | 无 | 0 | 0 | 没有抽检不合格记录
颈椎前路板 | T006 | 骨科脊柱类 | 可吸收 | 16mm-110mm |  | 1板 | YZ0000593 | 北京同信通达医疗投资有限公司 | 可吸收骨内固定系统 | YZ00014952 | 进口 | Inion Oy |  | 28 x 60 mm，23 x 48 mm | 可吸收骨板 |  | 可吸收共聚物 | 块 |  |  | 可吸收骨内固定系统 | 审核通过 | 审核通过 | 审核通过 | 审核通过 | 审核通过 | 审核通过 | 获得ISO 13485 认证证书 | 无 | 无 | 无 | 无 | 无 | 0 | 0 | 没有抽检不合格记录
螺旋刀片 | R565 | 骨科创伤类 | 钛合金 |  |  |  | YZ0000272 | 博益宁（厦门）医疗器械有限公司 | 股骨带锁髓内钉 | YZ00014953 | 国产 | 博益宁（厦门）医疗器械有限公司 |  | 螺旋刀片I型，长度20-110mm | LA-PFNA-01 |  | 钛合金 | 枚 |  |  | 金属带锁髓内钉 | 审核通过 | 审核通过 | 审核通过 | 审核通过 | 审核通过 | 审核通过 | 获得ISO 13485 认证证书 | 通过 | 无 | 医疗器械检测机构出具的检测报告 | 无 | 无 | 0 | 1 | 没有抽检不合格记录
颈椎前路板 | T006 | 骨科脊柱类 | 可吸收 | 16mm-110mm |  | 1板 | YZ0000593 | 北京同信通达医疗投资有限公司 | 可吸收骨内固定系统 | YZ00014954 | 进口 | Inion Oy |  | 20x65x1.4/1.5 mm | 可吸收骨板 |  | 可吸收共聚物 | 块 |  |  | 可吸收骨内固定系统 | 审核通过 | 审核通过 | 审核通过 | 审核通过 | 审核通过 | 审核通过 | 获得ISO 13485 认证证书 | 通过 | 通过 | 医疗器械检测机构出具的检测报告 | 无 | 发明专利, | 0 | 17 | 没有抽检不合格记录
颈椎前路板 | T006 | 骨科脊柱类 | 可吸收 | 16mm-110mm |  | 1板 | YZ0000593 | 北京同信通达医疗投资有限公司 | 可吸收骨内固定系统 | YZ00014955 | 进口 | Inion Oy |  | 20x100x1.4/1.5 mm | 可吸收骨板 |  | 可吸收共聚物 | 块 |  |  | 可吸收骨内固定系统 | 审核通过 | 审核通过 | 审核通过 | 审核通过 | 审核通过 | 审核通过 | 获得ISO 13485 认证证书 | 无 | 无 | 无 | 无 | 无 | 0 | 0 | 没有抽检不合格记录
颈椎前路板 | T006 | 骨科脊柱类 | 可吸收 | 16mm-110mm |  | 1板 | YZ0000593 | 北京同信通达医疗投资有限公司 | 可吸收骨内固定系统 | YZ00014956 | 进口 | Inion Oy |  | 21，23，25，27，29，31 x 19 x 2.0 mm | 可吸收骨板 |  | 可吸收共聚物 | 块 |  |  | 可吸收骨内固定系统 | 审核通过 | 审核通过 | 审核通过 | 审核通过 | 审核通过 | 审核通过 | 获得ISO 13485 认证证书 | 通过 | 通过 | 医疗器械检测机构出具的检测报告 | 无 | 发明专利, | 0 | 7 | 没有抽检不合格记录
颈椎前路板 | T006 | 骨科脊柱类 | 可吸收 | 16mm-110mm |  | 1板 | YZ0000593 | 北京同信通达医疗投资有限公司 | 可吸收骨内固定系统 | YZ00014957 | 进口 | Inion Oy |  | 33，36，39，42，45，48 x 19 x 2.0mm | 可吸收骨板 |  | 可吸收共聚物 | 块 |  |  | 可吸收骨内固定系统 | 审核通过 | 审核通过 | 审核通过 | 审核通过 | 审核通过 | 审核通过 | 获得ISO 13485 认证证书 | 通过 | 通过 | 医疗器械检测机构出具的检测报告 | 无 | 发明专利, | 0 | 9 | 没有抽检不合格记录
颈椎前路板 | T006 | 骨科脊柱类 | 可吸收 | 16mm-110mm |  | 1板 | YZ0000593 | 北京同信通达医疗投资有限公司 | 颈椎前路钉板系统 | YZ00014958 | 进口 | Inion Oy |  | 21、23、25、27、29 、31 x 19 x 2.0 mm | 可吸收骨板 |  | 可吸收共聚物 | 块 |  |  | 颈椎前路钉板系统 | 审核通过 | 审核通过 | 审核通过 | 审核通过 | 审核通过 | 审核通过 | 获得ISO 13485 认证证书 | 无 | 无 | 无 | 无 | 无 | 0 | 0 | 没有抽检不合格记录
髓内钉锁钉 | R568 | 骨科创伤类 | 钛合金 |  |  |  | YZ0000272 | 博益宁（厦门）医疗器械有限公司 | 股骨带锁髓内钉 | YZ00014959 | 国产 | 博益宁（厦门）医疗器械有限公司 |  | 横锁钉IV型，长度20-110mm | LA-PFNA-01 |  | 钛合金 | 枚 |  |  | 金属带锁髓内钉 | 审核通过 | 审核通过 | 审核通过 | 审核通过 | 审核通过 | 审核通过 | 获得ISO 13485 认证证书 | 通过 | 无 | 医疗器械检测机构出具的检测报告 | 无 | 无 | 0 | 1 | 没有抽检不合格记录
颈椎前路板 | T006 | 骨科脊柱类 | 可吸收 | 16mm-110mm |  | 1板 | YZ0000593 | 北京同信通达医疗投资有限公司 | 颈椎前路钉板系统 | YZ00014960 | 进口 | Inion Oy |  | 33、36、39、42、45、48 x 19 x 2.0 mm | 可吸收骨板 |  | 可吸收共聚物 | 块 |  |  | 颈椎前路钉板系统 | 审核通过 | 审核通过 | 审核通过 | 审核通过 | 审核通过 | 审核通过 | 获得ISO 13485 认证证书 | 通过 | 通过 | 医疗器械检测机构出具的检测报告 | 无 | 发明专利, | 0 | 4 | 没有抽检不合格记录
颈椎前路板 | T006 | 骨科脊柱类 | 可吸收 | 16mm-110mm |  | 1板 | YZ0000593 | 北京同信通达医疗投资有限公司 | 可吸收胸腰骶椎前路钉板系统 | YZ00014961 | 进口 | Inion Oy |  | 37、40、43、46、49 x 28 x 3.2 mm | 可吸收胸腰骶椎前路钉板系统 |  |  | 块 |  |  | 可吸收胸腰骶椎前路钉板系统 | 审核通过 | 审核通过 | 审核通过 | 审核通过 | 审核通过 | 审核通过 | 获得ISO 13485 认证证书 | 无 | 无 | 无 | 无 | 无 | 0 | 0 | 没有抽检不合格记录
颈椎前路板 | T006 | 骨科脊柱类 | 可吸收 | 16mm-110mm |  | 1板 | YZ0000593 | 北京同信通达医疗投资有限公司 | 可吸收胸腰骶椎前路钉板系统 | YZ00014962 | 进口 | Inion Oy |  | 50、53、56、59、62 x 28 x 3.2 mm | 可吸收胸腰骶椎前路钉板系统 |  |  | 块 |  |  | 可吸收胸腰骶椎前路钉板系统 | 审核通过 | 审核通过 | 审核通过 | 审核通过 | 审核通过 | 审核通过 | 获得ISO 13485 认证证书 | 无 | 无 | 无 | 无 | 无 | 0 | 0 | 没有抽检不合格记录
髓内钉锁钉 | R568 | 骨科创伤类 | 钛合金 |  |  |  | YZ0000272 | 博益宁（厦门）医疗器械有限公司 | 股骨带锁髓内钉 | YZ00014963 | 国产 | 博益宁（厦门）医疗器械有限公司 |  | 尾钉II型，M8/M10/M12 | LA-PFNA-01 |  | 钛合金 | 枚 |  |  | 金属带锁髓内钉 | 审核通过 | 审核通过 | 审核通过 | 审核通过 | 审核通过 | 审核通过 | 获得ISO 13485 认证证书 | 通过 | 无 | 医疗器械检测机构出具的检测报告 | 无 | 无 | 0 | 1 | 没有抽检不合格记录
下颌骨小型接骨板 | U005 | 口腔科类 | 钛 |  |  |  | YZ0000268 | 深圳市沃尔德外科医疗器械技术有限公司 | 下颌接骨板 | YZ00014964 | 国产 | 深圳市沃尔德外科医疗器械技术有限公司 |  | 厚度1.0mm*8孔 | XHLS01 |  |  | 块 |  |  | 微小型接骨板、螺钉系统 | 审核通过 | 审核通过 | 审核通过 | 审核通过 | 审核通过 | 审核通过 | 获得ISO 13485 认证证书 | 通过 | 无 | 医疗器械检测机构出具的检测报告 | 无 | 实用新型专利 | 0 | 2 | 没有抽检不合格记录
下颌骨小型接骨板 | U005 | 口腔科类 | 钛 |  |  |  | YZ0000268 | 深圳市沃尔德外科医疗器械技术有限公司 | 下颌接骨板 | YZ00014965 | 国产 | 深圳市沃尔德外科医疗器械技术有限公司 |  | 厚度1.0mm*4孔 | XHLS02 |  |  | 块 |  |  | 微小型接骨板、螺钉系统 | 审核通过 | 审核通过 | 审核通过 | 审核通过 | 审核通过 | 审核通过 | 获得ISO 13485 认证证书 | 通过 | 无 | 医疗器械检测机构出具的检测报告 | 无 | 实用新型专利 | 0 | 2 | 没有抽检不合格记录
下颌骨小型接骨板 | U005 | 口腔科类 | 钛 |  |  |  | YZ0000268 | 深圳市沃尔德外科医疗器械技术有限公司 | 下颌接骨板 | YZ00014966 | 国产 | 深圳市沃尔德外科医疗器械技术有限公司 |  | 厚度1.5mm*6孔 | XHLS03 |  |  | 块 |  |  | 微小型接骨板、螺钉系统 | 审核通过 | 审核通过 | 审核通过 | 审核通过 | 审核通过 | 审核通过 | 获得ISO 13485 认证证书 | 通过 | 无 | 医疗器械检测机构出具的检测报告 | 无 | 实用新型专利 | 0 | 1 | 没有抽检不合格记录
下颌骨小型接骨板 | U005 | 口腔科类 | 钛 |  |  |  | YZ0000268 | 深圳市沃尔德外科医疗器械技术有限公司 | 下颌接骨板 | YZ00014967 | 国产 | 深圳市沃尔德外科医疗器械技术有限公司 |  | 厚度2.0mm*4-6孔 | XHLS03 |  |  | 块 |  |  | 微小型接骨板、螺钉系统 | 审核通过 | 审核通过 | 审核通过 | 审核通过 | 审核通过 | 审核通过 | 获得ISO 13485 认证证书 | 通过 | 无 | 医疗器械检测机构出具的检测报告 | 无 | 实用新型专利 | 0 | 2 | 没有抽检不合格记录
下颌骨小型接骨板 | U005 | 口腔科类 | 钛 |  |  |  | YZ0000268 | 深圳市沃尔德外科医疗器械技术有限公司 | 下颌接骨板 | YZ00014968 | 国产 | 深圳市沃尔德外科医疗器械技术有限公司 |  | 厚度1.0mm*4-6孔 | XHLS07 |  |  | 块 |  |  | 微小型接骨板、螺钉系统 | 审核通过 | 审核通过 | 审核通过 | 审核通过 | 审核通过 | 审核通过 | 获得ISO 13485 认证证书 | 通过 | 无 | 医疗器械检测机构出具的检测报告 | 无 | 实用新型专利 | 0 | 2 | 没有抽检不合格记录
下颌骨小型接骨板 | U005 | 口腔科类 | 钛 |  |  |  | YZ0000268 | 深圳市沃尔德外科医疗器械技术有限公司 | 下颌接骨板 | YZ00014969 | 国产 | 深圳市沃尔德外科医疗器械技术有限公司 |  | 厚度1.0-1.5mm*12孔 | XHLS07 |  |  | 块 |  |  | 微小型接骨板、螺钉系统 | 审核通过 | 审核通过 | 审核通过 | 审核通过 | 审核通过 | 审核通过 | 获得ISO 13485 认证证书 | 通过 | 无 | 医疗器械检测机构出具的检测报告 | 无 | 实用新型专利 | 0 | 2 | 没有抽检不合格记录
下颌骨小型接骨板 | U005 | 口腔科类 | 钛 |  |  |  | YZ0000268 | 深圳市沃尔德外科医疗器械技术有限公司 | 下颌接骨板 | YZ00014970 | 国产 | 深圳市沃尔德外科医疗器械技术有限公司 |  | 厚度1.0-1.5mm*20孔 | XHLS07 |  |  | 块 |  |  | 微小型接骨板、螺钉系统 | 审核通过 | 审核通过 | 审核通过 | 审核通过 | 审核通过 | 审核通过 | 获得ISO 13485 认证证书 | 通过 | 无 | 医疗器械检测机构出具的检测报告 | 无 | 实用新型专利 | 0 | 2 | 没有抽检不合格记录
下颌骨小型接骨板 | U005 | 口腔科类 | 钛 |  |  |  | YZ0000268 | 深圳市沃尔德外科医疗器械技术有限公司 | 下颌接骨板 | YZ00014971 | 国产 | 深圳市沃尔德外科医疗器械技术有限公司 |  | 厚度1.5mm*6孔 | XHLS07 |  |  | 块 |  |  | 微小型接骨板、螺钉系统 | 审核通过 | 审核通过 | 审核通过 | 审核通过 | 审核通过 | 审核通过 | 获得ISO 13485 认证证书 | 通过 | 无 | 医疗器械检测机构出具的检测报告 | 无 | 实用新型专利 | 0 | 2 | 没有抽检不合格记录
下颌骨小型接骨板 | U005 | 口腔科类 | 钛 |  |  |  | YZ0000268 | 深圳市沃尔德外科医疗器械技术有限公司 | 下颌接骨板 | YZ00014972 | 国产 | 深圳市沃尔德外科医疗器械技术有限公司 |  | 厚度2.0mm*6孔 | XHLS07 |  |  | 块 |  |  | 微小型接骨板、螺钉系统 | 审核通过 | 审核通过 | 审核通过 | 审核通过 | 审核通过 | 审核通过 | 获得ISO 13485 认证证书 | 通过 | 无 | 医疗器械检测机构出具的检测报告 | 无 | 实用新型专利 | 0 | 2 | 没有抽检不合格记录
下颌骨小型接骨板 | U005 | 口腔科类 | 钛 |  |  |  | YZ0000268 | 深圳市沃尔德外科医疗器械技术有限公司 | 下颌接骨板 | YZ00014973 | 国产 | 深圳市沃尔德外科医疗器械技术有限公司 |  | 厚度2.0mm*12孔 | XHLS07 |  |  | 块 |  |  | 微小型接骨板、螺钉系统 | 审核通过 | 审核通过 | 审核通过 | 审核通过 | 审核通过 | 审核通过 | 获得ISO 13485 认证证书 | 通过 | 无 | 医疗器械检测机构出具的检测报告 | 无 | 实用新型专利 | 0 | 1 | 没有抽检不合格记录
下颌骨小型接骨板 | U005 | 口腔科类 | 钛 |  |  |  | YZ0000268 | 深圳市沃尔德外科医疗器械技术有限公司 | 下颌接骨板 | YZ00014974 | 国产 | 深圳市沃尔德外科医疗器械技术有限公司 |  | 厚度2.0mm*20孔 | XHLS07 |  |  | 块 |  |  | 微小型接骨板、螺钉系统 | 审核通过 | 审核通过 | 审核通过 | 审核通过 | 审核通过 | 审核通过 | 获得ISO 13485 认证证书 | 通过 | 无 | 医疗器械检测机构出具的检测报告 | 无 | 实用新型专利 | 0 | 3 | 没有抽检不合格记录
下颌骨小型接骨板 | U005 | 口腔科类 | 钛 |  |  |  | YZ0000268 | 深圳市沃尔德外科医疗器械技术有限公司 | 下颌接骨板 | YZ00014975 | 国产 | 深圳市沃尔德外科医疗器械技术有限公司 |  | 厚度2.5mm*12孔 | XHLS08 |  |  | 块 |  |  | 微小型接骨板、螺钉系统 | 审核通过 | 审核通过 | 审核通过 | 审核通过 | 审核通过 | 审核通过 | 获得ISO 13485 认证证书 | 通过 | 无 | 医疗器械检测机构出具的检测报告 | 无 | 实用新型专利 | 0 | 2 | 没有抽检不合格记录
下颌骨小型接骨板 | U005 | 口腔科类 | 钛 |  |  |  | YZ0000268 | 深圳市沃尔德外科医疗器械技术有限公司 | 下颌接骨板 | YZ00014976 | 国产 | 深圳市沃尔德外科医疗器械技术有限公司 |  | 厚度2.5mm*20孔 | XHLS08 |  |  | 块 |  |  | 微小型接骨板、螺钉系统 | 审核通过 | 审核通过 | 审核通过 | 审核通过 | 审核通过 | 审核通过 | 获得ISO 13485 认证证书 | 通过 | 无 | 医疗器械检测机构出具的检测报告 | 无 | 实用新型专利 | 0 | 2 | 没有抽检不合格记录
下颌骨小型接骨板 | U005 | 口腔科类 | 钛 |  |  |  | YZ0000268 | 深圳市沃尔德外科医疗器械技术有限公司 | 下颌接骨板 | YZ00014977 | 国产 | 深圳市沃尔德外科医疗器械技术有限公司 |  | 厚度2.8mm*12孔 | XHLS08 |  |  | 块 |  |  | 微小型接骨板、螺钉系统 | 审核通过 | 审核通过 | 审核通过 | 审核通过 | 审核通过 | 审核通过 | 获得ISO 13485 认证证书 | 通过 | 无 | 医疗器械检测机构出具的检测报告 | 无 | 实用新型专利 | 0 | 2 | 没有抽检不合格记录
下颌骨小型接骨板 | U005 | 口腔科类 | 钛 |  |  |  | YZ0000268 | 深圳市沃尔德外科医疗器械技术有限公司 | 下颌接骨板 | YZ00014978 | 国产 | 深圳市沃尔德外科医疗器械技术有限公司 |  | 厚度2.8mm*20孔 | XHLS08 |  |  | 块 |  |  | 微小型接骨板、螺钉系统 | 审核通过 | 审核通过 | 审核通过 | 审核通过 | 审核通过 | 审核通过 | 获得ISO 13485 认证证书 | 通过 | 无 | 医疗器械检测机构出具的检测报告 | 无 | 实用新型专利 | 0 | 2 | 没有抽检不合格记录
下颌骨小型接骨板 | U005 | 口腔科类 | 钛 |  |  |  | YZ0000268 | 深圳市沃尔德外科医疗器械技术有限公司 | 下颌接骨板 | YZ00014979 | 国产 | 深圳市沃尔德外科医疗器械技术有限公司 |  | 厚度2.0mm*30孔 | XHLS10 |  |  | 块 |  |  | 微小型接骨板、螺钉系统 | 审核通过 | 审核通过 | 审核通过 | 审核通过 | 审核通过 | 审核通过 | 获得ISO 13485 认证证书 | 通过 | 无 | 医疗器械检测机构出具的检测报告 | 无 | 无 | 0 | 3 | 没有抽检不合格记录
下颌骨小型接骨板 | U005 | 口腔科类 | 钛 |  |  |  | YZ0000268 | 深圳市沃尔德外科医疗器械技术有限公司 | 下颌接骨板 | YZ00014980 | 国产 | 深圳市沃尔德外科医疗器械技术有限公司 |  | 厚度2.5mm*30孔 | XHLS10 |  |  | 块 |  |  | 微小型接骨板、螺钉系统 | 审核通过 | 审核通过 | 审核通过 | 审核通过 | 审核通过 | 审核通过 | 获得ISO 13485 认证证书 | 通过 | 无 | 医疗器械检测机构出具的检测报告 | 无 | 实用新型专利 | 0 | 3 | 没有抽检不合格记录
下颌骨小型接骨板 | U005 | 口腔科类 | 钛 |  |  |  | YZ0000268 | 深圳市沃尔德外科医疗器械技术有限公司 | 下颌接骨板 | YZ00014981 | 国产 | 深圳市沃尔德外科医疗器械技术有限公司 |  | 厚度2.8mm*30孔 | XHLS10 |  |  | 块 |  |  | 微小型接骨板、螺钉系统 | 审核通过 | 审核通过 | 审核通过 | 审核通过 | 审核通过 | 审核通过 | 获得ISO 13485 认证证书 | 通过 | 无 | 医疗器械检测机构出具的检测报告 | 无 | 实用新型专利 | 0 | 3 | 没有抽检不合格记录
肿瘤膝关节股骨假体 | S326 | 骨科人工关节类 | 注明主材质 | 注明规格 |  | 1个 | YZ0000366 | 北京威联德骨科技术有限公司 | 组配式肿瘤及翻修髋膝关节假体 | YZ00014982 | 进口 | Waldemar Link GmbH&Co.KG |  | 16-2821/21、16-2821/22、16-2823/21、16-2823/22、16-2825/21、16-2825/22 | 16-2821/21、16-2821/22、16-2823/21、16-2823/22、16-2825/21、16-2825/22 |  | 钴铬钼、超高分子量聚乙烯 | 个 |  |  | 组配式肿瘤及翻修髋膝关节假体 | 审核通过 | 审核通过 | 审核通过 | 审核通过 | 审核通过 | 审核通过 | 获得ISO 13485 认证证书 | 通过 | 通过 | 医疗器械检测机构出具的检测报告 | 无 | 无 | 0 | 6 | 没有抽检不合格记录
一次性体外循环血管路 | W050 | 体外循环及血液净化类 |  | 成人、搭桥 |  |  | YZ0000127 | 贝朗爱敦（上海）贸易有限公司 | 一次性使用体外循环血路 | YZ00014983 | 进口 | B.Braun Avitum AG |  | PEX套件 | 7210348 |  | PVC | 套 |  |  | 一次性使用体外循环血路 | 审核通过 | 审核通过 | 审核通过 | 审核通过 | 审核通过 | 审核通过 | 获得ISO 13485 认证证书 | 通过 | 通过 | 医疗器械检测机构出具的检测报告 | 无 | 无 | 0 | 0 | 没有抽检不合格记录
股骨顺行交锁型髓内钉 | R574 | 骨科创伤类 | 钛合金 | 180-300mm |  |  | YZ0000272 | 博益宁（厦门）医疗器械有限公司 | 股骨带锁髓内钉 | YZ00014984 | 国产 | 博益宁（厦门）医疗器械有限公司 |  | 主钉，长度160-300mm | LA-UFN-01 |  | 钛合金 | 枚 |  |  | 金属带锁髓内钉 | 审核通过 | 审核通过 | 审核通过 | 审核通过 | 审核通过 | 审核通过 | 获得ISO 13485 认证证书 | 通过 | 无 | 医疗器械检测机构出具的检测报告 | 无 | 无 | 0 | 1 | 没有抽检不合格记录
颈椎前路螺钉 | T007 | 骨科脊柱类 | 可吸收 |  |  | 1螺钉 | YZ0000593 | 北京同信通达医疗投资有限公司 | 颈椎前路钉板系统 | YZ00014985 | 进口 | Inion Oy |  | 4.5 x 12、14、16 mm (2) | 可吸收螺钉 |  | 可吸收共聚物 | 个 |  |  | 颈椎前路钉板系统 | 审核通过 | 审核通过 | 审核通过 | 审核通过 | 审核通过 | 审核通过 | 获得ISO 13485 认证证书 | 通过 | 通过 | 医疗器械检测机构出具的检测报告 | 无 | 发明专利, | 0 | 9 | 没有抽检不合格记录
颈椎前路螺钉 | T007 | 骨科脊柱类 | 可吸收 |  |  | 1螺钉 | YZ0000593 | 北京同信通达医疗投资有限公司 | 颈椎前路钉板系统 | YZ00014986 | 进口 | Inion Oy |  | 5.0 x 12、14、16 mm | 可吸收螺钉 |  | 可吸收共聚物 | 个 |  |  | 颈椎前路钉板系统 | 审核通过 | 审核通过 | 审核通过 | 审核通过 | 审核通过 | 审核通过 | 获得ISO 13485 认证证书 | 通过 | 通过 | 医疗器械检测机构出具的检测报告 | 无 | 发明专利, | 0 | 15 | 没有抽检不合格记录
颈椎前路螺钉 | T007 | 骨科脊柱类 | 可吸收 |  |  | 1螺钉 | YZ0000593 | 北京同信通达医疗投资有限公司 | 可吸收骨内固定系统 | YZ00014987 | 进口 | Inion Oy |  | 4.5 x 12，14，16 mm/2p | 可吸收螺钉 |  |  | 个 |  |  | 可吸收骨内固定系统 | 审核通过 | 审核通过 | 审核通过 | 审核通过 | 审核通过 | 审核通过 | 获得ISO 13485 认证证书 | 通过 | 通过 | 医疗器械检测机构出具的检测报告 | 无 | 发明专利, | 0 | 14 | 没有抽检不合格记录
颈椎前路螺钉 | T007 | 骨科脊柱类 | 可吸收 |  |  | 1螺钉 | YZ0000593 | 北京同信通达医疗投资有限公司 | 可吸收骨内固定系统 | YZ00014988 | 进口 | Inion Oy |  | 5.0 x 12，14，16 mm/1p | 可吸收螺钉 |  |  | 个 |  |  | 可吸收骨内固定系统 | 审核通过 | 审核通过 | 审核通过 | 审核通过 | 审核通过 | 审核通过 | 获得ISO 13485 认证证书 | 通过 | 通过 | 医疗器械检测机构出具的检测报告 | 无 | 发明专利, | 0 | 8 | 没有抽检不合格记录
颈椎前路螺钉 | T007 | 骨科脊柱类 | 可吸收 |  |  | 1螺钉 | YZ0000593 | 北京同信通达医疗投资有限公司 | 可吸收胸腰骶椎前路钉板系统 | YZ00014989 | 进口 | Inion Oy |  | 6.0 x 22、25、28、31 mm/2p | 可吸收胸腰骶椎前路钉板系统 |  |  | 个 |  |  | 可吸收胸腰骶椎前路钉板系统 | 审核通过 | 审核通过 | 审核通过 | 审核通过 | 审核通过 | 审核通过 | 获得ISO 13485 认证证书 | 通过 | 通过 | 医疗器械检测机构出具的检测报告 | 无 | 发明专利, | 0 | 2 | 没有抽检不合格记录
颈椎前路螺钉 | T007 | 骨科脊柱类 | 可吸收 |  |  | 1螺钉 | YZ0000593 | 北京同信通达医疗投资有限公司 | 可吸收胸腰骶椎前路钉板系统 | YZ00014990 | 进口 | Inion Oy |  | 6.7 x 22、25、28、31 mm/1p | 可吸收胸腰骶椎前路钉板系统 |  |  | 个 |  |  | 可吸收胸腰骶椎前路钉板系统 | 审核通过 | 审核通过 | 审核通过 | 审核通过 | 审核通过 | 审核通过 | 获得ISO 13485 认证证书 | 通过 | 通过 | 医疗器械检测机构出具的检测报告 | 无 | 发明专利, | 0 | 2 | 没有抽检不合格记录
可吸收性接骨板 | U023 | 口腔科类 |  |  |  |  | YZ0000593 | 北京同信通达医疗投资有限公司 | 可吸收骨内固定系统 | YZ00014991 | 进口 | Inion Oy |  | 4孔普通，加强板，1.5mm,2.0mm,2.5mm | 可吸收骨板 |  | 可吸收共聚物 | 块 |  |  | 可吸收骨内固定系统 | 审核通过 | 审核通过 | 审核通过 | 审核通过 | 审核通过 | 审核通过 | 获得ISO 13485 认证证书 | 通过 | 通过 | 医疗器械检测机构出具的检测报告 | 无 | 发明专利, | 0 | 17 | 没有抽检不合格记录
可吸收性接骨板 | U023 | 口腔科类 |  |  |  |  | YZ0000593 | 北京同信通达医疗投资有限公司 | 可吸收骨内固定系统 | YZ00014992 | 进口 | Inion Oy |  | 6孔普通，加强板，1.5mm,2.0mm,2.5mm | 可吸收骨板 |  | 可吸收共聚物 | 块 |  |  | 可吸收骨内固定系统 | 审核通过 | 审核通过 | 审核通过 | 审核通过 | 审核通过 | 审核通过 | 获得ISO 13485 认证证书 | 通过 | 通过 | 医疗器械检测机构出具的检测报告 | 无 | 发明专利, | 0 | 17 | 没有抽检不合格记录
可吸收性接骨板 | U023 | 口腔科类 |  |  |  |  | YZ0000593 | 北京同信通达医疗投资有限公司 | 可吸收骨内固定系统 | YZ00014993 | 进口 | Inion Oy |  | 8孔加强板，2.5mm | 可吸收骨板 |  | 可吸收共聚物 | 块 |  |  | 可吸收骨内固定系统 | 审核通过 | 审核通过 | 审核通过 | 审核通过 | 审核通过 | 审核通过 | 获得ISO 13485 认证证书 | 无 | 无 | 无 | 无 | 无 | 0 | 0 | 没有抽检不合格记录
可吸收性接骨板 | U023 | 口腔科类 |  |  |  |  | YZ0000593 | 北京同信通达医疗投资有限公司 | 可吸收骨内固定系统 | YZ00014994 | 进口 | Inion Oy |  | 10孔加强板，2.0mm | 可吸收骨板 |  | 可吸收共聚物 | 块 |  |  | 可吸收骨内固定系统 | 审核通过 | 审核通过 | 审核通过 | 审核通过 | 审核通过 | 审核通过 | 获得ISO 13485 认证证书 | 通过 | 通过 | 医疗器械检测机构出具的检测报告 | 无 | 发明专利, | 0 | 13 | 没有抽检不合格记录
可吸收性接骨板 | U023 | 口腔科类 |  |  |  |  | YZ0000593 | 北京同信通达医疗投资有限公司 | 可吸收骨内固定系统 | YZ00014995 | 进口 | Inion Oy |  | 7孔X，L型加强板，2.0mm | 可吸收骨板 |  |  | 块 |  |  | 可吸收骨内固定系统 | 审核通过 | 审核通过 | 审核通过 | 审核通过 | 审核通过 | 审核通过 | 获得ISO 13485 认证证书 | 通过 | 通过 | 医疗器械检测机构出具的检测报告 | 无 | 发明专利, | 0 | 8 | 没有抽检不合格记录
股骨顺行/重建一体交锁型髓内钉 | R571 | 骨科创伤类 | 钛合金 | 260-480mm |  |  | YZ0000272 | 博益宁（厦门）医疗器械有限公司 | 股骨带锁髓内钉 | YZ00014996 | 国产 | 博益宁（厦门）医疗器械有限公司 |  | 主钉，长度300-420mm | LA-UFN-01 |  | 钛合金 | 枚 |  |  | 金属带锁髓内钉 | 审核通过 | 审核通过 | 审核通过 | 审核通过 | 审核通过 | 审核通过 | 获得ISO 13485 认证证书 | 通过 | 无 | 医疗器械检测机构出具的检测报告 | 无 | 无 | 0 | 1 | 没有抽检不合格记录
一次性使用纤维环缝合器 | T410 | 骨科脊柱类 | 各种材质 | 各种规格 |  |  | YZ0000228 | 北京金新兴医疗器械厂 | 一次性使用纤维环缝合器 | YZ00014997 | 国产 | 北京金新兴医疗器械厂 |  | 手柄：223×56×170（长×宽×高）推杆：163×6×7（长×宽×高）缝合针：Φ1.4或Φ1.2不可吸收缝合线：3-0 推结器 长216 | EFIT-Ⅱ |  | 不锈钢及注塑 | 支 | 纸塑 |  | 一次性使用纤维环缝合器 | 审核通过 | 审核通过 | 审核通过 | 审核通过 | 审核通过 | 审核通过 | 无 | 无 | 无 | 医疗器械检测机构出具的检测报告 | 无 | 发明专利, | 0 | 1 | 没有抽检不合格记录
髓内钉锁钉 | R568 | 骨科创伤类 | 钛合金 |  |  |  | YZ0000272 | 博益宁（厦门）医疗器械有限公司 | 股骨带锁髓内钉 | YZ00014998 | 国产 | 博益宁（厦门）医疗器械有限公司 |  | 横锁钉III型，长度20-110mm | LA-UFN-01 |  | 钛合金 | 枚 |  |  | 金属带锁髓内钉 | 审核通过 | 审核通过 | 审核通过 | 审核通过 | 审核通过 | 审核通过 | 获得ISO 13485 认证证书 | 通过 | 无 | 医疗器械检测机构出具的检测报告 | 无 | 无 | 0 | 4 | 没有抽检不合格记录
一次性使用纤维环缝合器 | T410 | 骨科脊柱类 | 各种材质 | 各种规格 |  |  | YZ0000228 | 北京金新兴医疗器械厂 | 一次性使用纤维环缝合器 | YZ00014999 | 国产 | 北京金新兴医疗器械厂 |  | 手柄：223×56×170（长×宽×高）推杆：163×6×8（长×宽×高）缝合针：Φ1.4不可吸收缝合线：3-0 推结器 长216 | EFIT-Ⅳ |  | 不锈钢及注塑 | 支 | 纸塑 |  | 一次性使用纤维环缝合器 | 审核通过 | 审核通过 | 审核通过 | 审核通过 | 审核通过 | 审核通过 | 无 | 无 | 无 | 医疗器械检测机构出具的检测报告 | 无 | 实用新型专利 | 0 | 1 | 没有抽检不合格记录
血透用双腔留置导管 | W006 | 体外循环及血液净化类 | 硅胶和PU | 36-41厘米 | 长期 |  | YZ0000080 | 柯惠医疗器材国际贸易（上海）有限公司 | 中心静脉导管套件 | YZ00015000 | 进口 | Covidien llc | MAHURKAR ACUTE KIT | 8832539001、8832539002 | 8832539001、8832539002 |  |  | 根 |  |  | 中心静脉导管套件 | 审核通过 | 审核通过 | 审核通过 | 审核通过 | 审核通过 | 审核通过 | 获得ISO 13485 认证证书 | 通过 | 通过 | 医疗器械检测机构出具的检测报告 | 无 | 发明专利, | 0 | 0 | 没有抽检不合格记录
肿瘤膝关节股骨假体 | S326 | 骨科人工关节类 | 注明主材质 | 注明规格 |  | 1个 | YZ0000366 | 北京威联德骨科技术有限公司 | 组配式肿瘤及翻修髋膝关节假体 | YZ00015001 | 进口 | Waldemar Link GmbH&Co.KG |  | 16-2853/21、16-2853/22、16-2855/21、16-2855/22、16-2857/21、16-2857/22 | 16-2853/21、16-2853/22、16-2855/21、16-2855/22、16-2857/21、16-2857/22 |  | 钴铬钼、超高分子量聚乙烯 | 个 |  |  | 组配式肿瘤及翻修髋膝关节假体 | 审核通过 | 审核通过 | 审核通过 | 审核通过 | 审核通过 | 审核通过 | 获得ISO 13485 认证证书 | 通过 | 通过 | 医疗器械检测机构出具的检测报告 | 无 | 无 | 0 | 6 | 没有抽检不合格记录
一次性体外循环血管路 | W050 | 体外循环及血液净化类 |  | 成人、搭桥 |  |  | YZ0000127 | 贝朗爱敦（上海）贸易有限公司 | 一次性使用体外循环血路 | YZ00015002 | 进口 | B.Braun Avitum AG |  | HF/HD套件 | 7210349 |  | PVC | 套 |  |  | 一次性使用体外循环血路 | 审核通过 | 审核通过 | 审核通过 | 审核通过 | 审核通过 | 审核通过 | 获得ISO 13485 认证证书 | 通过 | 无 | 医疗器械检测机构出具的检测报告 | 无 | 无 | 0 | 0 | 没有抽检不合格记录
髓内钉锁钉 | R568 | 骨科创伤类 | 钛合金 |  |  |  | YZ0000272 | 博益宁（厦门）医疗器械有限公司 | 股骨带锁髓内钉 | YZ00015003 | 国产 | 博益宁（厦门）医疗器械有限公司 |  | 尾钉V型，M8/M10/M12 | LA-UFN-01 |  | 钛合金 | 枚 |  |  | 金属带锁髓内钉 | 审核通过 | 审核通过 | 审核通过 | 审核通过 | 审核通过 | 审核通过 | 获得ISO 13485 认证证书 | 通过 | 无 | 医疗器械检测机构出具的检测报告 | 无 | 无 | 0 | 0 | 没有抽检不合格记录
肿瘤膝关节股骨假体 | S326 | 骨科人工关节类 | 注明主材质 | 注明规格 |  | 1个 | YZ0000366 | 北京威联德骨科技术有限公司 | 组配式肿瘤及翻修髋膝关节假体 | YZ00015004 | 进口 | Waldemar Link GmbH&Co.KG |  | 15-8517/01、15-8517/02、15-8517/03、15-8517/11、15-8517/12、15-8517/13、15-8518/01、15-8518/02、15-8518/03、15-8518/11、15-8518/12、15-8518/13 | 15-8517/01、15-8517/02、15-8517/03、15-8517/11、15-8517/12、15-8517/13、15-8518/01、15-8518/02、15-8518/03、15-8518/11、15-8518/12、15-8518/13 |  | 钛合金 | 个 |  |  | 组配式肿瘤及翻修髋膝关节假体 | 审核通过 | 审核通过 | 审核通过 | 审核通过 | 审核通过 | 审核通过 | 获得ISO 13485 认证证书 | 通过 | 通过 | 医疗器械检测机构出具的检测报告 | 无 | 无 | 0 | 7 | 没有抽检不合格记录
胫骨骨干交锁型髓内钉 | R583 | 骨科创伤类 | 钛合金 | 240-440mm |  | 不含尾帽 | YZ0000272 | 博益宁（厦门）医疗器械有限公司 | 胫骨带锁髓内钉 | YZ00015005 | 国产 | 博益宁（厦门）医疗器械有限公司 |  | 主钉，长度120-380mm | MA-TIN-01 |  | 钛合金 | 枚 |  |  | 金属带锁髓内钉 | 审核通过 | 审核通过 | 审核通过 | 审核通过 | 审核通过 | 审核通过 | 获得ISO 13485 认证证书 | 通过 | 无 | 医疗器械检测机构出具的检测报告 | 无 | 无 | 0 | 2 | 没有抽检不合格记录
肿瘤膝关节股骨假体 | S326 | 骨科人工关节类 | 注明主材质 | 注明规格 |  | 1个 | YZ0000366 | 北京威联德骨科技术有限公司 | 组配式肿瘤及翻修髋膝关节假体 | YZ00015007 | 进口 | Waldemar Link GmbH&Co.KG |  | 15-8519/01、15-8519/02、15-8519/03、15-8519/11、15-8519/12、15-8519/13、15-8520/01、15-8520/02、15-8520/03、15-8520/11、15-8520/12、15-8520/13 | 15-8519/01、15-8519/02、15-8519/03、15-8519/11、15-8519/12、15-8519/13、15-8520/01、15-8520/02、15-8520/03、15-8520/11、15-8520/12、15-8520/13 |  | 超高分子量聚乙烯 | 个 |  |  | 组配式肿瘤及翻修髋膝关节假体 | 审核通过 | 审核通过 | 审核通过 | 审核通过 | 审核通过 | 审核通过 | 获得ISO 13485 认证证书 | 通过 | 通过 | 医疗器械检测机构出具的检测报告 | 无 | 无 | 0 | 6 | 没有抽检不合格记录
髓内钉锁钉 | R568 | 骨科创伤类 | 钛合金 |  |  |  | YZ0000272 | 博益宁（厦门）医疗器械有限公司 | 胫骨带锁髓内钉 | YZ00015008 | 国产 | 博益宁（厦门）医疗器械有限公司 |  | 横锁钉IV型，长度20-110mm | MA-TIN-01 |  | 钛合金 | 枚 |  |  | 金属带锁髓内钉 | 审核通过 | 审核通过 | 审核通过 | 审核通过 | 审核通过 | 审核通过 | 获得ISO 13485 认证证书 | 通过 | 无 | 医疗器械检测机构出具的检测报告 | 无 | 无 | 0 | 3 | 没有抽检不合格记录
肿瘤膝关节胫骨假体 | S327 | 骨科人工关节类 | 注明主材质 | 注明规格 |  | 1个 | YZ0000366 | 北京威联德骨科技术有限公司 | 组配式肿瘤及翻修髋膝关节假体 | YZ00015009 | 进口 | Waldemar Link GmbH&Co.KG |  | 16-2817/02、16-2817/05、16-2817/07 | 16-2817/02、16-2817/05、16-2817/07 |  | 钴铬钼、超高分子量聚乙烯 | 个 |  |  | 组配式肿瘤及翻修髋膝关节假体 | 审核通过 | 审核通过 | 审核通过 | 审核通过 | 审核通过 | 审核通过 | 获得ISO 13485 认证证书 | 通过 | 通过 | 医疗器械检测机构出具的检测报告 | 无 | 无 | 0 | 3 | 没有抽检不合格记录
髓内钉锁钉 | R568 | 骨科创伤类 | 钛合金 |  |  |  | YZ0000272 | 博益宁（厦门）医疗器械有限公司 | 胫骨带锁髓内钉 | YZ00015010 | 国产 | 博益宁（厦门）医疗器械有限公司 |  | 尾钉VI型，M8/M10/M12 | MA-TIN-01 |  | 钛合金 | 枚 |  |  | 金属带锁髓内钉 | 审核通过 | 审核通过 | 审核通过 | 审核通过 | 审核通过 | 审核通过 | 获得ISO 13485 认证证书 | 通过 | 无 | 医疗器械检测机构出具的检测报告 | 无 | 无 | 0 | 3 | 没有抽检不合格记录
一次性体外循环血管路 | W050 | 体外循环及血液净化类 |  | 成人、搭桥 |  |  | YZ0000127 | 贝朗爱敦（上海）贸易有限公司 | 一次性使用体外循环血路 | YZ00015011 | 进口 | B.Braun Avitum AG |  | PAP套件 | 7210352 |  | PVC | 套 |  |  | 一次性使用体外循环血路 | 审核通过 | 审核通过 | 审核通过 | 审核通过 | 审核通过 | 审核通过 | 获得ISO 13485 认证证书 | 通过 | 无 | 医疗器械检测机构出具的检测报告 | 无 | 无 | 0 | 0 | 没有抽检不合格记录
肱骨顺行交锁型髓内钉 | R509 | 骨科创伤类 | 钛合金 | 160-320mm |  | 不含尾帽 | YZ0000272 | 博益宁（厦门）医疗器械有限公司 | 肱骨带锁髓内钉 | YZ00015012 | 国产 | 博益宁（厦门）医疗器械有限公司 |  | 主钉，长度110-300mm | MA-HIN-01 |  | 钛合金 | 枚 |  |  | 金属带锁髓内钉 | 审核通过 | 审核通过 | 审核通过 | 审核通过 | 审核通过 | 审核通过 | 获得ISO 13485 认证证书 | 通过 | 无 | 医疗器械检测机构出具的检测报告 | 无 | 无 | 0 | 2 | 没有抽检不合格记录
肿瘤膝关节胫骨假体 | S327 | 骨科人工关节类 | 注明主材质 | 注明规格 |  | 1个 | YZ0000366 | 北京威联德骨科技术有限公司 | 组配式肿瘤及翻修髋膝关节假体 | YZ00015013 | 进口 | Waldemar Link GmbH&Co.KG |  | 16-2817/32、16-2817/35、16-2817/37 | 16-2817/32、16-2817/35、16-2817/37 |  | 钴铬钼、超高分子量聚乙烯 | 个 |  |  | 组配式肿瘤及翻修髋膝关节假体 | 审核通过 | 审核通过 | 审核通过 | 审核通过 | 审核通过 | 审核通过 | 获得ISO 13485 认证证书 | 通过 | 通过 | 医疗器械检测机构出具的检测报告 | 无 | 无 | 0 | 6 | 没有抽检不合格记录
髓内钉锁钉 | R568 | 骨科创伤类 | 钛合金 |  |  |  | YZ0000272 | 博益宁（厦门）医疗器械有限公司 | 肱骨带锁髓内钉 | YZ00015014 | 国产 | 博益宁（厦门）医疗器械有限公司 |  | 横锁钉Ⅳ型，长度18-70mm | MA-HIN-01 |  | 钛合金 | 枚 |  |  | 金属带锁髓内钉 | 审核通过 | 审核通过 | 审核通过 | 审核通过 | 审核通过 | 审核通过 | 获得ISO 13485 认证证书 | 通过 | 无 | 医疗器械检测机构出具的检测报告 | 无 | 无 | 0 | 4 | 没有抽检不合格记录
肿瘤膝关节胫骨假体 | S327 | 骨科人工关节类 | 注明主材质 | 注明规格 |  | 1个 | YZ0000366 | 北京威联德骨科技术有限公司 | 组配式肿瘤及翻修髋膝关节假体 | YZ00015015 | 进口 | Waldemar Link GmbH&Co.KG |  | 16-2849/22、16-2849/25、16-2849/27 | 16-2849/22、16-2849/25、16-2849/27 |  | 钛合金或钴铬钼、超高分子量聚乙烯 | 个 |  |  | 组配式肿瘤及翻修髋膝关节假体 | 审核通过 | 审核通过 | 审核通过 | 审核通过 | 审核通过 | 审核通过 | 获得ISO 13485 认证证书 | 通过 | 通过 | 医疗器械检测机构出具的检测报告 | 无 | 无 | 0 | 6 | 没有抽检不合格记录
髓内钉锁钉 | R568 | 骨科创伤类 | 钛合金 |  |  |  | YZ0000272 | 博益宁（厦门）医疗器械有限公司 | 肱骨带锁髓内钉 | YZ00015017 | 国产 | 博益宁（厦门）医疗器械有限公司 |  | 尾钉Ⅳ型，M6 | MA-HIN-01 |  | 钛合金 | 枚 |  |  | 金属带锁髓内钉 | 审核通过 | 审核通过 | 审核通过 | 审核通过 | 审核通过 | 审核通过 | 获得ISO 13485 认证证书 | 通过 | 无 | 医疗器械检测机构出具的检测报告 | 无 | 无 | 0 | 4 | 没有抽检不合格记录
肿瘤膝关节胫骨假体 | S327 | 骨科人工关节类 | 注明主材质 | 注明规格 |  | 1个 | YZ0000366 | 北京威联德骨科技术有限公司 | 组配式肿瘤及翻修髋膝关节假体 | YZ00015018 | 进口 | Waldemar Link GmbH&Co.KG |  | 16-2840/02、16-2840/05、16-2840/07 | 16-2840/02、16-2840/05、16-2840/07 |  | 钴铬钼、超高分子量聚乙烯 | 个 |  |  | 组配式肿瘤及翻修髋膝关节假体 | 审核通过 | 审核通过 | 审核通过 | 审核通过 | 审核通过 | 审核通过 | 获得ISO 13485 认证证书 | 通过 | 通过 | 医疗器械检测机构出具的检测报告 | 无 | 无 | 0 | 7 | 没有抽检不合格记录
胸腰椎后路短尾单轴螺钉 | T227 | 骨科脊柱类 | 钛合金 | 各种规格 |  | 1螺钉 | YZ0000272 | 博益宁（厦门）医疗器械有限公司 | 脊柱钉棒固定系统-单轴钉 | YZ00015019 | 国产 | 博益宁（厦门）医疗器械有限公司 |  | 长度20-90mm | GSSI型 |  | 钛合金 | 枚 |  |  | 胸腰椎后路钉棒内固定系统 | 审核通过 | 审核通过 | 审核通过 | 审核通过 | 审核通过 | 审核通过 | 获得ISO 13485 认证证书 | 通过 | 无 | 医疗器械检测机构出具的检测报告 | 无 | 无 | 0 | 0 | 没有抽检不合格记录
肿瘤膝关节胫骨假体 | S327 | 骨科人工关节类 | 注明主材质 | 注明规格 |  | 1个 | YZ0000366 | 北京威联德骨科技术有限公司 | 组配式肿瘤及翻修髋膝关节假体 | YZ00015020 | 进口 | Waldemar Link GmbH&Co.KG |  | 16-2841/02、16-2841/05、16-2841/07 | 16-2841/02、16-2841/05、16-2841/07 |  | 钴铬钼、超高分子量聚乙烯 | 个 |  |  | 组配式肿瘤及翻修髋膝关节假体 | 审核通过 | 审核通过 | 审核通过 | 审核通过 | 审核通过 | 审核通过 | 获得ISO 13485 认证证书 | 通过 | 通过 | 医疗器械检测机构出具的检测报告 | 无 | 无 | 0 | 7 | 没有抽检不合格记录
胸腰椎后路长尾单轴螺钉 | T230 | 骨科脊柱类 | 钛合金 | 各种规格 |  | 1螺钉 | YZ0000272 | 博益宁（厦门）医疗器械有限公司 | 脊柱钉棒固定系统-长臂钉 | YZ00015021 | 国产 | 博益宁（厦门）医疗器械有限公司 |  | 长度20-90mm | GSSI型 |  | 钛合金 | 枚 |  |  | 胸腰椎后路钉棒内固定系统 | 审核通过 | 审核通过 | 审核通过 | 审核通过 | 审核通过 | 审核通过 | 获得ISO 13485 认证证书 | 通过 | 无 | 医疗器械检测机构出具的检测报告 | 无 | 无 | 0 | 0 | 没有抽检不合格记录
肿瘤型髋关节股骨假体 | S323 | 骨科人工关节类 | 注明主材质、涂层 | 注明规格 |  | 1个 | YZ0000366 | 北京威联德骨科技术有限公司 | 组配式肿瘤及翻修髋膝关节假体 | YZ00015022 | 进口 | Waldemar Link GmbH&Co.KG |  | 15-8524/50、15-8524/51、15-8524/52、15-8524/53、15-8524/54、15-8524/55、15-8524/56、15-8524/57、15-8524/58、15-8524/59、15-8524/60、15-8524/61、15-8524/62、15-8523/50、15-8523/51、15-8523/52、15-8523/53、15-8523/54、15-8523/55、15-8523/56、15-8523/57、15-8523/58、15-8523/59、15-8523/60、15-8523/61、15-8523/62、15-8522/50、15-8522/51、15-8522/52、15-8522/53、15-8522/54、15-8522/55、15-8522/56、15-8522/57、15-8522/58、15-8522/59、15-8522/60、15-8522/61、15-8522/62 | 15-8524/50、15-8524/51、15-8524/52、15-8524/53、15-8524/54、15-8524/55、15-8524/56、15-8524/57、15-8524/58、15-8524/59、15-8524/60、15-8524/61、15-8524/62、15-8523/50、15-8523/51、15-8523/52、15-8523/53、15-8523/54、15-8523/55、15-8523/56、15-8523/57、15-8523/58、15-8523/59、15-8523/60、15-8523/61、15-8523/62、15-8522/50、15-8522/51、15-8522/52、15-8522/53、15-8522/54、15-8522/55、15-8522/56、15-8522/57、15-8522/58、15-8522/59、15-8522/60、15-8522/61、15-8522/62 |  | 钛合金 | 个 |  |  | 组配式肿瘤及翻修髋膝关节假体 | 审核通过 | 审核通过 | 审核通过 | 审核通过 | 审核通过 | 审核通过 | 获得ISO 13485 认证证书 | 通过 | 通过 | 医疗器械检测机构出具的检测报告 | 无 | 无 | 0 | 8 | 没有抽检不合格记录
下颌骨小型接骨板 | U005 | 口腔科类 | 钛 |  |  |  | YZ0000268 | 深圳市沃尔德外科医疗器械技术有限公司 | 下颌接骨板 | YZ00015023 | 国产 | 深圳市沃尔德外科医疗器械技术有限公司 |  | 厚度2.0mm*28-36孔 | XHLS12 |  |  | 块 |  |  | 微小型接骨板、螺钉系统 | 审核通过 | 审核通过 | 审核通过 | 审核通过 | 审核通过 | 审核通过 | 获得ISO 13485 认证证书 | 通过 | 无 | 医疗器械检测机构出具的检测报告 | 无 | 实用新型专利 | 0 | 3 | 没有抽检不合格记录
下颌骨小型接骨板 | U005 | 口腔科类 | 钛 |  |  |  | YZ0000268 | 深圳市沃尔德外科医疗器械技术有限公司 | 下颌接骨板 | YZ00015024 | 国产 | 深圳市沃尔德外科医疗器械技术有限公司 |  | 厚度2.5mm*28-36孔 | XHLS12 |  |  | 块 |  |  | 微小型接骨板、螺钉系统 | 审核通过 | 审核通过 | 审核通过 | 审核通过 | 审核通过 | 审核通过 | 获得ISO 13485 认证证书 | 通过 | 无 | 医疗器械检测机构出具的检测报告 | 无 | 实用新型专利 | 0 | 2 | 没有抽检不合格记录
胸腰椎后路短尾多轴螺钉 | T233 | 骨科脊柱类 | 钛合金 | 各种规格 |  | 1螺钉 | YZ0000272 | 博益宁（厦门）医疗器械有限公司 | 脊柱钉棒固定系统-万向钉 | YZ00015025 | 国产 | 博益宁（厦门）医疗器械有限公司 |  | 长度20-90mm | GSSI型 |  | 钛合金 | 枚 |  |  | 胸腰椎后路钉棒内固定系统 | 审核通过 | 审核通过 | 审核通过 | 审核通过 | 审核通过 | 审核通过 | 获得ISO 13485 认证证书 | 通过 | 无 | 医疗器械检测机构出具的检测报告 | 无 | 无 | 0 | 0 | 没有抽检不合格记录
肿瘤型髋关节股骨假体 | S323 | 骨科人工关节类 | 注明主材质、涂层 | 注明规格 |  | 1个 | YZ0000366 | 北京威联德骨科技术有限公司 | 组配式肿瘤及翻修髋膝关节假体 | YZ00015026 | 进口 | Waldemar Link GmbH&Co.KG |  | 15-8524/40、15-8524/42、15-8524/44 | 15-8524/40、15-8524/42、15-8524/44 |  | 钴铬钼 | 个 |  |  | 组配式肿瘤及翻修髋膝关节假体 | 审核通过 | 审核通过 | 审核通过 | 审核通过 | 审核通过 | 审核通过 | 获得ISO 13485 认证证书 | 通过 | 通过 | 医疗器械检测机构出具的检测报告 | 无 | 无 | 0 | 6 | 没有抽检不合格记录
颅颌面重建接骨板 | U008 | 口腔科类 | 钛 |  |  |  | YZ0000268 | 深圳市沃尔德外科医疗器械技术有限公司 | 动力加压接骨板 | YZ00015027 | 国产 | 深圳市沃尔德外科医疗器械技术有限公司 |  | 厚度1.5mm*4-5孔 | DLLS01 |  |  | 块 |  |  | 微小型接骨板、螺钉系统 | 审核通过 | 审核通过 | 审核通过 | 审核通过 | 审核通过 | 审核通过 | 获得ISO 13485 认证证书 | 通过 | 无 | 医疗器械检测机构出具的检测报告 | 无 | 实用新型专利 | 0 | 1 | 没有抽检不合格记录
胸腰椎后路长尾多轴螺钉 | T236 | 骨科脊柱类 | 钛合金 | 各种规格 |  | 1螺钉 | YZ0000272 | 博益宁（厦门）医疗器械有限公司 | 脊柱钉棒固定系统-长臂万向钉 | YZ00015028 | 国产 | 博益宁（厦门）医疗器械有限公司 |  | 长度20-90mm | GSSI型 |  | 钛合金 | 枚 |  |  | 胸腰椎后路钉棒内固定系统 | 审核通过 | 审核通过 | 审核通过 | 审核通过 | 审核通过 | 审核通过 | 获得ISO 13485 认证证书 | 通过 | 无 | 医疗器械检测机构出具的检测报告 | 无 | 无 | 0 | 0 | 没有抽检不合格记录
下颌骨小型接骨螺钉 | U006 | 口腔科类 | 钛 |  |  |  | YZ0000268 | 深圳市沃尔德外科医疗器械技术有限公司 | 自攻钉 | YZ00015029 | 国产 | 深圳市沃尔德外科医疗器械技术有限公司 |  | Φ1.5*4-18mm | NLSST01 |  |  | 枚 |  |  | 微小型接骨板、螺钉系统 | 审核通过 | 审核通过 | 审核通过 | 审核通过 | 审核通过 | 审核通过 | 获得ISO 13485 认证证书 | 通过 | 无 | 医疗器械检测机构出具的检测报告 | 无 | 实用新型专利 | 0 | 1 | 没有抽检不合格记录
下颌骨小型接骨螺钉 | U006 | 口腔科类 | 钛 |  |  |  | YZ0000268 | 深圳市沃尔德外科医疗器械技术有限公司 | 自攻钉 | YZ00015030 | 国产 | 深圳市沃尔德外科医疗器械技术有限公司 |  | Φ1.8*4-18mm | NLSST01 |  |  | 枚 |  |  | 微小型接骨板、螺钉系统 | 审核通过 | 审核通过 | 审核通过 | 审核通过 | 审核通过 | 审核通过 | 获得ISO 13485 认证证书 | 通过 | 无 | 医疗器械检测机构出具的检测报告 | 无 | 实用新型专利 | 0 | 2 | 没有抽检不合格记录
下颌骨小型接骨螺钉 | U006 | 口腔科类 | 钛 |  |  |  | YZ0000268 | 深圳市沃尔德外科医疗器械技术有限公司 | 自攻钉 | YZ00015031 | 国产 | 深圳市沃尔德外科医疗器械技术有限公司 |  | Φ2.0*5-18mm | NLSST01 |  |  | 枚 |  |  | 微小型接骨板、螺钉系统 | 审核通过 | 审核通过 | 审核通过 | 审核通过 | 审核通过 | 审核通过 | 获得ISO 13485 认证证书 | 通过 | 无 | 医疗器械检测机构出具的检测报告 | 无 | 实用新型专利 | 0 | 2 | 没有抽检不合格记录
下颌骨小型接骨螺钉 | U006 | 口腔科类 | 钛 |  |  |  | YZ0000268 | 深圳市沃尔德外科医疗器械技术有限公司 | 自攻钉 | YZ00015032 | 国产 | 深圳市沃尔德外科医疗器械技术有限公司 |  | Φ2.4*5-18mm | NLSST01 |  |  | 枚 |  |  | 微小型接骨板、螺钉系统 | 审核通过 | 审核通过 | 审核通过 | 审核通过 | 审核通过 | 审核通过 | 获得ISO 13485 认证证书 | 通过 | 无 | 医疗器械检测机构出具的检测报告 | 无 | 实用新型专利 | 0 | 2 | 没有抽检不合格记录
下颌骨小型接骨螺钉 | U006 | 口腔科类 | 钛 |  |  |  | YZ0000268 | 深圳市沃尔德外科医疗器械技术有限公司 | 自攻钉 | YZ00015033 | 国产 | 深圳市沃尔德外科医疗器械技术有限公司 |  | Φ2.7*5-18mm | NLSST01 |  |  | 枚 |  |  | 微小型接骨板、螺钉系统 | 审核通过 | 审核通过 | 审核通过 | 审核通过 | 审核通过 | 审核通过 | 获得ISO 13485 认证证书 | 通过 | 无 | 医疗器械检测机构出具的检测报告 | 无 | 实用新型专利 | 0 | 2 | 没有抽检不合格记录
胸腰椎后路自断螺塞 | T260 | 骨科脊柱类 | 钛合金 | 各种规格 |  | 1螺塞 | YZ0000272 | 博益宁（厦门）医疗器械有限公司 | 脊柱钉棒固定系统-螺母I型 | YZ00015034 | 国产 | 博益宁（厦门）医疗器械有限公司 |  | 直径6-11mm | GSSI型 |  | 钛合金 | 枚 |  |  | 胸腰椎后路钉棒内固定系统 | 审核通过 | 审核通过 | 审核通过 | 审核通过 | 审核通过 | 审核通过 | 获得ISO 13485 认证证书 | 通过 | 无 | 医疗器械检测机构出具的检测报告 | 无 | 无 | 0 | 0 | 没有抽检不合格记录
经外周静脉置入中心静脉导管 | V187 | 普外科类 |  | 单腔 |  | 三向瓣膜式含附件 | YZ0000175 | 巴德医疗科技（上海）有限公司 | 经外周插管的静脉导管套件及附件 | YZ00015035 | 进口 | Bard Access Systems,inc. |  | 包含单腔导管，带穿刺针的导引套件，连接件，固定翼，护帽和Statlock导管固定装置。包含微插管器（含导丝，穿刺针，PTFE微导入器和刀片）导管材质为硅胶 | 7655405 |  | 硅胶 | 套 |  |  | 经外周插管的中心静脉导管套件及附件（商品名：Groshong NXT ClearVue） | 审核通过 | 审核通过 | 审核通过 | 审核通过 | 审核通过 | 审核通过 | 无 | 通过 | 通过 | 医疗器械检测机构出具的检测报告 | 无 | 无 | 1 | 1 | 没有抽检不合格记录
经外周静脉置入中心静脉导管 | V187 | 普外科类 |  | 单腔 |  | 三向瓣膜式含附件 | YZ0000175 | 巴德医疗科技（上海）有限公司 | 经外周插管的静脉导管套件及附件 | YZ00015036 | 进口 | Bard Access Systems,inc. |  | 包含单腔导管，带穿刺针的导引套件，连接件，固定翼，护帽和Statlock导管固定装置。导管材质为硅胶 | 7617405 |  | 硅胶 | 套 |  |  | 经外周插管的中心静脉导管套件及附件（商品名：Groshong NXT ClearVue） | 审核通过 | 审核通过 | 审核通过 | 审核通过 | 审核通过 | 审核通过 | 无 | 通过 | 通过 | 医疗器械检测机构出具的检测报告 | 无 | 无 | 7 | 1 | 没有抽检不合格记录
经外周静脉置入中心静脉导管 | V181 | 普外科类 |  | 单腔 |  |  | YZ0000175 | 巴德医疗科技（上海）有限公司 | 经外周静脉置入中心静脉导管 | YZ00015037 | 进口 | Bard Access Systems,inc. |  | 包含导管和带穿刺针的导引套件，硅胶材质，穿刺针为不锈钢，导引套管材质为聚乙烯 | 4134115 |  |  | 套 |  |  | 经外周穿刺的中心静脉导管（商品名：Per-Q-Cath安全型预连式PICC） | 审核通过 | 审核通过 | 审核通过 | 审核通过 | 审核通过 | 审核通过 | 无 | 通过 | 通过 | 医疗器械检测机构出具的检测报告 | 无 | 无 | 0 | 1 | 没有抽检不合格记录
经外周静脉置入中心静脉导管 | V181 | 普外科类 |  | 单腔 |  |  | YZ0000175 | 巴德医疗科技（上海）有限公司 | 经外周静脉置入中心静脉导管 | YZ00015038 | 进口 | Bard Access Systems,inc. |  | 包含导管和带穿刺针的导引套件，硅胶材质，穿刺针为不锈钢，导引套管材质为聚乙烯 | 4135115 |  |  | 套 |  |  | 经外周穿刺的中心静脉导管（商品名：Per-Q-Cath安全型预连式PICC） | 审核通过 | 审核通过 | 审核通过 | 审核通过 | 审核通过 | 审核通过 | 无 | 通过 | 通过 | 医疗器械检测机构出具的检测报告 | 无 | 无 | 0 | 1 | 没有抽检不合格记录
经外周静脉置入中心静脉导管 | V184 | 普外科类 |  | 单腔 |  | 耐高压注射型含附件 | YZ0000175 | 巴德医疗科技（上海）有限公司 | 外周插管的中心静脉导管 | YZ00015039 | 进口 | Bard Access Systems,inc. |  | 包含导管、T型连接件、微插管鞘、导丝，、刀片、带穿刺针的导引套管、穿刺针、护帽和导管固定器 | 3174118 |  | 强化聚氨酯 | 套 |  |  | 外周插管中心静脉导管（商品名：巴德高压注射型PICC导管） | 审核通过 | 审核通过 | 审核通过 | 审核通过 | 审核通过 | 审核通过 | 无 | 通过 | 通过 | 医疗器械检测机构出具的检测报告 | 无 | 无 | 0 | 1 | 没有抽检不合格记录
经外周静脉置入中心静脉导管 | V185 | 普外科类 |  | 双腔 |  | 耐高压注射型含附件 | YZ0000175 | 巴德医疗科技（上海）有限公司 | 外周插管的中心静脉导管 | YZ00015040 | 进口 | Bard Access Systems,inc. |  | 包含双腔导管、T型连接件、微插管鞘、导丝，、刀片、带穿刺针的导引套管、穿刺针、护帽和导管固定器 | 3275118 |  | 强化聚氨酯 | 套 |  |  | 外周插管中心静脉导管（商品名：巴德高压注射型PICC导管）》 | 审核通过 | 审核通过 | 审核通过 | 审核通过 | 审核通过 | 审核通过 | 无 | 通过 | 通过 | 医疗器械检测机构出具的检测报告 | 无 | 无 | 0 | 1 | 没有抽检不合格记录
经外周静脉置入中心静脉导管 | V187 | 普外科类 |  | 单腔 |  | 三向瓣膜式含附件 | YZ0000175 | 巴德医疗科技（上海）有限公司 | 外周插管的中心静脉导管套件 | YZ00015041 | 进口 | Bard Access Systems,inc. |  | 包含有瓣膜的导管、护帽、穿刺针、微插管鞘、导丝，注射器、刀片、测量尺、带穿刺针的导引套管和导管固定器 | 8194118 |  | 强化聚氨酯 | 套 |  |  | 外周插管中心静脉导管套件 | 审核通过 | 审核通过 | 审核通过 | 审核通过 | 审核通过 | 审核通过 | 无 | 通过 | 通过 | 医疗器械检测机构出具的检测报告 | 无 | 无 | 0 | 1 | 没有抽检不合格记录
经外周静脉置入中心静脉导管 | V188 | 普外科类 |  | 双腔 |  | 三向瓣膜式含附件 | YZ0000175 | 巴德医疗科技（上海）有限公司 | 外周插管中心静脉导管套件 | YZ00015042 | 进口 | Bard Access Systems,inc. |  | 包含有瓣膜的双腔导管、护帽、穿刺针、微插管鞘、导丝，注射器、刀片、测量尺、带穿刺针的导引套管和导管固定器 | 8295118 |  | 强化聚氨酯 | 套 |  |  | 外周插管中心静脉导管套件 | 审核通过 | 审核通过 | 审核通过 | 审核通过 | 审核通过 | 审核通过 | 无 | 通过 | 通过 | 医疗器械检测机构出具的检测报告 | 无 | 无 | 0 | 1 | 没有抽检不合格记录
经外周静脉置入中心静脉导管 | V189 | 普外科类 |  | 三腔 |  | 三向瓣膜式含附件 | YZ0000175 | 巴德医疗科技（上海）有限公司 | 外周插管中心静脉导管套件 | YZ00015043 | 进口 | Bard Access Systems,inc. |  | 包含有瓣膜的三腔导管、护帽、穿刺针、微插管鞘、导丝，注射器、刀片、测量尺、带穿刺针的导引套管和导管固定器 | 8396118 |  | 强化聚氨酯 | 套 |  |  | 外周插管中心静脉导管套件 | 审核通过 | 审核通过 | 审核通过 | 审核通过 | 审核通过 | 审核通过 | 无 | 通过 | 通过 | 医疗器械检测机构出具的检测报告 | 无 | 无 | 0 | 0 | 没有抽检不合格记录
经外周静脉置入中心静脉导管 | V186 | 普外科类 |  | 三腔 |  | 耐高压注射型含附件 | YZ0000175 | 巴德医疗科技（上海）有限公司 | 外周插管的中心静脉导管 | YZ00015044 | 进口 | Bard Access Systems,inc. |  | 包含三腔导管、T型连接件、微插管鞘、导丝，、刀片、带穿刺针的导引套管、穿刺针、护帽和导管固定器 | 3386105 |  | 强化聚氨酯 | 套 |  |  | 外周插管中心静脉导管（商品名：巴德高压注射型PICC导管） | 审核通过 | 审核通过 | 审核通过 | 审核通过 | 审核通过 | 审核通过 | 无 | 通过 | 通过 | 医疗器械检测机构出具的检测报告 | 无 | 无 | 0 | 1 | 没有抽检不合格记录
肿瘤型髋关节股骨假体 | S323 | 骨科人工关节类 | 注明主材质、涂层 | 注明规格 |  | 1个 | YZ0000366 | 北京威联德骨科技术有限公司 | 组配式肿瘤及翻修髋膝关节假体 | YZ00015045 | 进口 | Waldemar Link GmbH&Co.KG |  | 15-8523/40、15-8523/42、15-8523/44、15-8522/40、15-8522/42、15-8522/44 | 15-8523/40、15-8523/42、15-8523/44、15-8522/40、15-8522/42、15-8522/44 |  | 钴铬钼 | 个 |  |  | 组配式肿瘤及翻修髋膝关节假体 | 审核通过 | 审核通过 | 审核通过 | 审核通过 | 审核通过 | 审核通过 | 获得ISO 13485 认证证书 | 通过 | 通过 | 医疗器械检测机构出具的检测报告 | 无 | 无 | 0 | 7 | 没有抽检不合格记录
胸腰椎后路直棒 | T219 | 骨科脊柱类 | 钛合金 | 各种规格 |  | 1棒 | YZ0000272 | 博益宁（厦门）医疗器械有限公司 | 脊柱钉棒固定系统-连接棒I型 | YZ00015046 | 国产 | 博益宁（厦门）医疗器械有限公司 |  | 长度30-90mm | GSSI型 |  | 钛合金 | 枚 |  |  | 胸腰椎后路钉棒内固定系统 | 审核通过 | 审核通过 | 审核通过 | 审核通过 | 审核通过 | 审核通过 | 获得ISO 13485 认证证书 | 通过 | 无 | 医疗器械检测机构出具的检测报告 | 无 | 无 | 0 | 0 | 没有抽检不合格记录
颅颌面重建接骨螺钉 | U009 | 口腔科类 | 钛 |  |  |  | YZ0000268 | 深圳市沃尔德外科医疗器械技术有限公司 | 自攻自锁钉 | YZ00015047 | 国产 | 深圳市沃尔德外科医疗器械技术有限公司 |  | Φ2.0*5-18mm | LSST01 |  |  | 枚 |  |  | 微小型接骨板、螺钉系统 | 审核通过 | 审核通过 | 审核通过 | 审核通过 | 审核通过 | 审核通过 | 获得ISO 13485 认证证书 | 通过 | 无 | 医疗器械检测机构出具的检测报告 | 无 | 实用新型专利 | 0 | 2 | 没有抽检不合格记录
颅颌面重建接骨螺钉 | U009 | 口腔科类 | 钛 |  |  |  | YZ0000268 | 深圳市沃尔德外科医疗器械技术有限公司 | 自攻自锁钉 | YZ00015048 | 国产 | 深圳市沃尔德外科医疗器械技术有限公司 |  | Φ2.4*8-18mm | LSST01 |  |  | 枚 |  |  | 微小型接骨板、螺钉系统 | 审核通过 | 审核通过 | 审核通过 | 审核通过 | 审核通过 | 审核通过 | 获得ISO 13485 认证证书 | 通过 | 无 | 医疗器械检测机构出具的检测报告 | 无 | 实用新型专利 | 0 | 2 | 没有抽检不合格记录
颅颌面重建接骨螺钉 | U009 | 口腔科类 | 钛 |  |  |  | YZ0000268 | 深圳市沃尔德外科医疗器械技术有限公司 | 自攻自锁钉 | YZ00015049 | 国产 | 深圳市沃尔德外科医疗器械技术有限公司 |  | Φ2.9*8-18mm | LSST01 |  |  | 枚 |  |  | 微小型接骨板、螺钉系统 | 审核通过 | 审核通过 | 审核通过 | 审核通过 | 审核通过 | 审核通过 | 获得ISO 13485 认证证书 | 通过 | 无 | 医疗器械检测机构出具的检测报告 | 无 | 实用新型专利 | 0 | 3 | 没有抽检不合格记录
颅颌面重建接骨螺钉 | U009 | 口腔科类 | 钛 |  |  |  | YZ0000268 | 深圳市沃尔德外科医疗器械技术有限公司 | 自攻自钻钉 | YZ00015050 | 国产 | 深圳市沃尔德外科医疗器械技术有限公司 |  | Φ1.5-2.0*4-8mm | NLSSD01 |  |  | 枚 |  |  | 微小型接骨板、螺钉系统 | 审核通过 | 审核通过 | 审核通过 | 审核通过 | 审核通过 | 审核通过 | 获得ISO 13485 认证证书 | 通过 | 无 | 医疗器械检测机构出具的检测报告 | 无 | 实用新型专利 | 0 | 2 | 没有抽检不合格记录
颅颌面重建接骨螺钉 | U009 | 口腔科类 | 钛 |  |  |  | YZ0000268 | 深圳市沃尔德外科医疗器械技术有限公司 | 自攻自钻钉 | YZ00015051 | 国产 | 深圳市沃尔德外科医疗器械技术有限公司 |  | Φ1.5-2.0*5-13mm | NLSSD02 |  |  | 枚 |  |  | 微小型接骨板、螺钉系统 | 审核通过 | 审核通过 | 审核通过 | 审核通过 | 审核通过 | 审核通过 | 获得ISO 13485 认证证书 | 通过 | 无 | 医疗器械检测机构出具的检测报告 | 无 | 实用新型专利 | 0 | 1 | 没有抽检不合格记录
肿瘤型髋关节股骨假体 | S323 | 骨科人工关节类 | 注明主材质、涂层 | 注明规格 |  | 1个 | YZ0000366 | 北京威联德骨科技术有限公司 | 组配式肿瘤及翻修髋膝关节假体 | YZ00015052 | 进口 | Waldemar Link GmbH&Co.KG |  | 15-8517/50、15-8517/51、15-8517/52、15-8517/53、15-8517/54、15-8517/55、15-8517/56、15-8516/50、15-8516/51、15-8516/52、15-8516/53、15-8516/54、15-8516/55、15-8516/56、15-8515/50、15-8515/51、15-8515/52、15-8515/53、15-8515/54、15-8515/55、15-8515/56 | 15-8517/50、15-8517/51、15-8517/52、15-8517/53、15-8517/54、15-8517/55、15-8517/56、15-8516/50、15-8516/51、15-8516/52、15-8516/53、15-8516/54、15-8516/55、15-8516/56、15-8515/50、15-8515/51、15-8515/52、15-8515/53、15-8515/54、15-8515/55、15-8515/56 |  | 钛合金 | 个 |  |  | 组配式肿瘤及翻修髋膝关节假体 | 审核通过 | 审核通过 | 审核通过 | 审核通过 | 审核通过 | 审核通过 | 获得ISO 13485 认证证书 | 通过 | 通过 | 医疗器械检测机构出具的检测报告 | 无 | 无 | 0 | 6 | 没有抽检不合格记录
胸腰椎后路直棒 | T219 | 骨科脊柱类 | 钛合金 | 各种规格 |  | 1棒 | YZ0000272 | 博益宁（厦门）医疗器械有限公司 | 脊柱钉棒固定系统-连接棒I型 | YZ00015053 | 国产 | 博益宁（厦门）医疗器械有限公司 |  | 长度100-200mm | GSSI型 |  | 钛合金 | 枚 |  |  | 胸腰椎后路钉棒内固定系统 | 审核通过 | 审核通过 | 审核通过 | 审核通过 | 审核通过 | 审核通过 | 获得ISO 13485 认证证书 | 通过 | 无 | 医疗器械检测机构出具的检测报告 | 无 | 无 | 0 | 0 | 没有抽检不合格记录
胸腰椎后路直棒 | T219 | 骨科脊柱类 | 钛合金 | 各种规格 |  | 1棒 | YZ0000272 | 博益宁（厦门）医疗器械有限公司 | 脊柱钉棒固定系统-连接棒I型 | YZ00015054 | 国产 | 博益宁（厦门）医疗器械有限公司 |  | 长度210-500mm | GSSI型 |  | 钛合金 | 枚 |  |  | 胸腰椎后路钉棒内固定系统 | 审核通过 | 审核通过 | 审核通过 | 审核通过 | 审核通过 | 审核通过 | 获得ISO 13485 认证证书 | 通过 | 无 | 医疗器械检测机构出具的检测报告 | 无 | 无 | 0 | 0 | 没有抽检不合格记录
颅颌面重建接骨板 | U008 | 口腔科类 | 钛 |  |  |  | YZ0000268 | 深圳市沃尔德外科医疗器械技术有限公司 | 直形接骨板 | YZ00015055 | 国产 | 深圳市沃尔德外科医疗器械技术有限公司 |  | 厚度0.6、0.8、1.0mm，长度15-40mm | SCBP I |  |  | 块 |  |  | 钛合金异型接骨板及配套螺钉系统 | 审核通过 | 审核通过 | 审核通过 | 审核通过 | 审核通过 | 审核通过 | 获得ISO 13485 认证证书 | 通过 | 无 | 医疗器械检测机构出具的检测报告 | 无 | 实用新型专利 | 0 | 1 | 没有抽检不合格记录
颅颌面重建接骨板 | U008 | 口腔科类 | 钛 |  |  |  | YZ0000268 | 深圳市沃尔德外科医疗器械技术有限公司 | 直形接骨板 | YZ00015056 | 国产 | 深圳市沃尔德外科医疗器械技术有限公司 |  | 厚度0.6、0.8、1.0mm，长度41-54mm | SCBP I |  |  | 块 |  |  | 钛合金异型接骨板及配套螺钉系统 | 审核通过 | 审核通过 | 审核通过 | 审核通过 | 审核通过 | 审核通过 | 获得ISO 13485 认证证书 | 通过 | 无 | 医疗器械检测机构出具的检测报告 | 无 | 实用新型专利 | 0 | 1 | 没有抽检不合格记录
颅颌面重建接骨板 | U008 | 口腔科类 | 钛 |  |  |  | YZ0000268 | 深圳市沃尔德外科医疗器械技术有限公司 | 直形接骨板 | YZ00015057 | 国产 | 深圳市沃尔德外科医疗器械技术有限公司 |  | 厚度0.6、0.8、1.0mm，长度55-70mm | SCBP I |  |  | 块 |  |  | 钛合金异型接骨板及配套螺钉系统 | 审核通过 | 审核通过 | 审核通过 | 审核通过 | 审核通过 | 审核通过 | 获得ISO 13485 认证证书 | 通过 | 无 | 医疗器械检测机构出具的检测报告 | 无 | 实用新型专利 | 0 | 1 | 没有抽检不合格记录
颅颌面重建接骨板 | U008 | 口腔科类 | 钛 |  |  |  | YZ0000268 | 深圳市沃尔德外科医疗器械技术有限公司 | 直形接骨板 | YZ00015058 | 国产 | 深圳市沃尔德外科医疗器械技术有限公司 |  | 厚度0.6、0.8、1.0mm，长度71-80mm | SCBP I |  |  | 块 |  |  | 钛合金异型接骨板及配套螺钉系统 | 审核通过 | 审核通过 | 审核通过 | 审核通过 | 审核通过 | 审核通过 | 获得ISO 13485 认证证书 | 通过 | 无 | 医疗器械检测机构出具的检测报告 | 无 | 实用新型专利 | 0 | 1 | 没有抽检不合格记录
颅颌面重建接骨板 | U008 | 口腔科类 | 钛 |  |  |  | YZ0000268 | 深圳市沃尔德外科医疗器械技术有限公司 | 直形接骨板 | YZ00015059 | 国产 | 深圳市沃尔德外科医疗器械技术有限公司 |  | 厚度0.6、0.8、1.0mm，长度82-90mm | SCBP I |  |  | 块 |  |  | 钛合金异型接骨板及配套螺钉系统 | 审核通过 | 审核通过 | 审核通过 | 审核通过 | 审核通过 | 审核通过 | 获得ISO 13485 认证证书 | 通过 | 无 | 医疗器械检测机构出具的检测报告 | 无 | 实用新型专利 | 0 | 1 | 没有抽检不合格记录
胸腰椎后路可调长度横连接 | T252 | 骨科脊柱类 | 钛合金 | 各种规格 |  | 1横连 | YZ0000272 | 博益宁（厦门）医疗器械有限公司 | 脊柱钉棒固定系统-横连器 | YZ00015060 | 国产 | 博益宁（厦门）医疗器械有限公司 |  | 长度12-80mm | I型 |  | 钛合金 | 枚 |  |  | 胸腰椎后路钉棒内固定系统 | 审核通过 | 审核通过 | 审核通过 | 审核通过 | 审核通过 | 审核通过 | 获得ISO 13485 认证证书 | 通过 | 无 | 医疗器械检测机构出具的检测报告 | 无 | 无 | 0 | 0 | 没有抽检不合格记录
肿瘤型髋关节股骨假体 | S323 | 骨科人工关节类 | 注明主材质、涂层 | 注明规格 |  | 1个 | YZ0000366 | 北京威联德骨科技术有限公司 | 组配式肿瘤及翻修髋膝关节假体 | YZ00015061 | 进口 | Waldemar Link GmbH&Co.KG |  | 15-8527/40、15-8527/42、15-8527/44、15-8526/40、15-8526/42、15-8526/44、15-8525/40、15-8525/42、15-8525/44 | 15-8527/40、15-8527/42、15-8527/44、15-8526/40、15-8526/42、15-8526/44、15-8525/40、15-8525/42、15-8525/44 |  | 钴铬钼 | 个 |  |  | 组配式肿瘤及翻修髋膝关节假体 | 审核通过 | 审核通过 | 审核通过 | 审核通过 | 审核通过 | 审核通过 | 获得ISO 13485 认证证书 | 通过 | 通过 | 医疗器械检测机构出具的检测报告 | 无 | 无 | 0 | 6 | 没有抽检不合格记录
颅颌面重建接骨板 | U008 | 口腔科类 | 钛 |  |  |  | YZ0000268 | 深圳市沃尔德外科医疗器械技术有限公司 | 双叉形接骨板 | YZ00015062 | 国产 | 深圳市沃尔德外科医疗器械技术有限公司 |  | 厚度0.6、0.8、1.0mm，长度15-20mm | DACBP I |  |  | 块 |  |  | 钛合金异型接骨板及配套螺钉系统 | 审核通过 | 审核通过 | 审核通过 | 审核通过 | 审核通过 | 审核通过 | 获得ISO 13485 认证证书 | 通过 | 无 | 医疗器械检测机构出具的检测报告 | 无 | 实用新型专利 | 0 | 1 | 没有抽检不合格记录
颅颌面重建接骨板 | U008 | 口腔科类 | 钛 |  |  |  | YZ0000268 | 深圳市沃尔德外科医疗器械技术有限公司 | T形接骨板 | YZ00015063 | 国产 | 深圳市沃尔德外科医疗器械技术有限公司 |  | 厚度0.6、0.8、1.0mm，长度16-29mm | TCBP I |  |  | 块 |  |  | 钛合金异型接骨板及配套螺钉系统 | 审核通过 | 审核通过 | 审核通过 | 审核通过 | 审核通过 | 审核通过 | 获得ISO 13485 认证证书 | 通过 | 无 | 医疗器械检测机构出具的检测报告 | 无 | 实用新型专利 | 0 | 1 | 没有抽检不合格记录
颅颌面重建接骨板 | U008 | 口腔科类 | 钛 |  |  |  | YZ0000268 | 深圳市沃尔德外科医疗器械技术有限公司 | T形接骨板 | YZ00015064 | 国产 | 深圳市沃尔德外科医疗器械技术有限公司 |  | 厚度0.6、0.8、1.0mm，长度30-45mm | TCBP I |  |  | 块 |  |  | 钛合金异型接骨板及配套螺钉系统 | 审核通过 | 审核通过 | 审核通过 | 审核通过 | 审核通过 | 审核通过 | 获得ISO 13485 认证证书 | 通过 | 无 | 医疗器械检测机构出具的检测报告 | 无 | 实用新型专利 | 0 | 1 | 没有抽检不合格记录
颅颌面重建接骨板 | U008 | 口腔科类 | 钛 |  |  |  | YZ0000268 | 深圳市沃尔德外科医疗器械技术有限公司 | L形接骨板 | YZ00015065 | 国产 | 深圳市沃尔德外科医疗器械技术有限公司 |  | 厚度0.6、0.8、1.0mm，长度11-29mm | LCBP I |  |  | 块 |  |  | 钛合金异型接骨板及配套螺钉系统 | 审核通过 | 审核通过 | 审核通过 | 审核通过 | 审核通过 | 审核通过 | 获得ISO 13485 认证证书 | 通过 | 无 | 医疗器械检测机构出具的检测报告 | 无 | 实用新型专利 | 0 | 1 | 没有抽检不合格记录
颅颌面重建接骨板 | U008 | 口腔科类 | 钛 |  |  |  | YZ0000268 | 深圳市沃尔德外科医疗器械技术有限公司 | L形接骨板 | YZ00015066 | 国产 | 深圳市沃尔德外科医疗器械技术有限公司 |  | 厚度0.6、0.8、1.0mm，长度30-45mm | LCBP I |  |  | 块 |  |  | 钛合金异型接骨板及配套螺钉系统 | 审核通过 | 审核通过 | 审核通过 | 审核通过 | 审核通过 | 审核通过 | 获得ISO 13485 认证证书 | 通过 | 无 | 医疗器械检测机构出具的检测报告 | 无 | 实用新型专利 | 0 | 1 | 没有抽检不合格记录
颅颌面重建接骨板 | U008 | 口腔科类 | 钛 |  |  |  | YZ0000268 | 深圳市沃尔德外科医疗器械技术有限公司 | L形接骨板 | YZ00015067 | 国产 | 深圳市沃尔德外科医疗器械技术有限公司 |  | 厚度0.6、0.8、1.0mm，长度46-54mm | LCBP I |  |  | 块 |  |  | 钛合金异型接骨板及配套螺钉系统 | 审核通过 | 审核通过 | 审核通过 | 审核通过 | 审核通过 | 审核通过 | 获得ISO 13485 认证证书 | 通过 | 无 | 医疗器械检测机构出具的检测报告 | 无 | 实用新型专利 | 0 | 1 | 没有抽检不合格记录
颅颌面重建接骨板 | U008 | 口腔科类 | 钛 |  |  |  | YZ0000268 | 深圳市沃尔德外科医疗器械技术有限公司 | L形接骨板 | YZ00015068 | 国产 | 深圳市沃尔德外科医疗器械技术有限公司 |  | 厚度0.6、0.8、1.0mm，长度55-70mm | LCBP I |  |  | 块 |  |  | 钛合金异型接骨板及配套螺钉系统 | 审核通过 | 审核通过 | 审核通过 | 审核通过 | 审核通过 | 审核通过 | 获得ISO 13485 认证证书 | 通过 | 无 | 医疗器械检测机构出具的检测报告 | 无 | 实用新型专利 | 0 | 1 | 没有抽检不合格记录
颅颌面重建接骨板 | U008 | 口腔科类 | 钛 |  |  |  | YZ0000268 | 深圳市沃尔德外科医疗器械技术有限公司 | L形接骨板 | YZ00015069 | 国产 | 深圳市沃尔德外科医疗器械技术有限公司 |  | 厚度0.6、0.8、1.0mm，长度71-80mm | LCBP I |  |  | 块 |  |  | 钛合金异型接骨板及配套螺钉系统 | 审核通过 | 审核通过 | 审核通过 | 审核通过 | 审核通过 | 审核通过 | 获得ISO 13485 认证证书 | 通过 | 无 | 医疗器械检测机构出具的检测报告 | 无 | 实用新型专利 | 0 | 1 | 没有抽检不合格记录
颅颌面重建接骨板 | U008 | 口腔科类 | 钛 |  |  |  | YZ0000268 | 深圳市沃尔德外科医疗器械技术有限公司 | 口字形接骨板 | YZ00015070 | 国产 | 深圳市沃尔德外科医疗器械技术有限公司 |  | 厚度0.6、0.8、1.0mm，长度10-16mm | QCBP I |  |  | 块 |  |  | 钛合金异型接骨板及配套螺钉系统 | 审核通过 | 审核通过 | 审核通过 | 审核通过 | 审核通过 | 审核通过 | 获得ISO 13485 认证证书 | 通过 | 无 | 医疗器械检测机构出具的检测报告 | 无 | 实用新型专利 | 0 | 1 | 没有抽检不合格记录
颅颌面重建接骨板 | U008 | 口腔科类 | 钛 |  |  |  | YZ0000268 | 深圳市沃尔德外科医疗器械技术有限公司 | 口字形接骨板 | YZ00015071 | 国产 | 深圳市沃尔德外科医疗器械技术有限公司 |  | 厚度0.6、0.8、1.0mm，长度17-30mm | QCBP I |  |  | 块 |  |  | 钛合金异型接骨板及配套螺钉系统 | 审核通过 | 审核通过 | 审核通过 | 审核通过 | 审核通过 | 审核通过 | 获得ISO 13485 认证证书 | 通过 | 无 | 医疗器械检测机构出具的检测报告 | 无 | 实用新型专利 | 0 | 1 | 没有抽检不合格记录
颅颌面重建接骨板 | U008 | 口腔科类 | 钛 |  |  |  | YZ0000268 | 深圳市沃尔德外科医疗器械技术有限公司 | U形接骨板 | YZ00015072 | 国产 | 深圳市沃尔德外科医疗器械技术有限公司 |  | 厚度0.6、0.8、1.0mm，长度21-30mm | UCBP I |  |  | 块 |  |  | 钛合金异型接骨板及配套螺钉系统 | 审核通过 | 审核通过 | 审核通过 | 审核通过 | 审核通过 | 审核通过 | 获得ISO 13485 认证证书 | 通过 | 无 | 医疗器械检测机构出具的检测报告 | 无 | 实用新型专利 | 0 | 1 | 没有抽检不合格记录
颅颌面重建接骨板 | U008 | 口腔科类 | 钛 |  |  |  | YZ0000268 | 深圳市沃尔德外科医疗器械技术有限公司 | U形接骨板 | YZ00015073 | 国产 | 深圳市沃尔德外科医疗器械技术有限公司 |  | 厚度0.6、0.8、1.0mm，长度32-45mm | UCBP I |  |  | 块 |  |  | 钛合金异型接骨板及配套螺钉系统 | 审核通过 | 审核通过 | 审核通过 | 审核通过 | 审核通过 | 审核通过 | 获得ISO 13485 认证证书 | 通过 | 无 | 医疗器械检测机构出具的检测报告 | 无 | 实用新型专利 | 0 | 1 | 没有抽检不合格记录
颅颌面重建接骨板 | U008 | 口腔科类 | 钛 |  |  |  | YZ0000268 | 深圳市沃尔德外科医疗器械技术有限公司 | H形接骨板 | YZ00015074 | 国产 | 深圳市沃尔德外科医疗器械技术有限公司 |  | 厚度0.6、0.8、1.0mm，长度10-20mm | HCBP I |  |  | 块 |  |  | 钛合金异型接骨板及配套螺钉系统 | 审核通过 | 审核通过 | 审核通过 | 审核通过 | 审核通过 | 审核通过 | 获得ISO 13485 认证证书 | 通过 | 无 | 医疗器械检测机构出具的检测报告 | 无 | 实用新型专利 | 0 | 1 | 没有抽检不合格记录
颅颌面重建接骨板 | U008 | 口腔科类 | 钛 |  |  |  | YZ0000268 | 深圳市沃尔德外科医疗器械技术有限公司 | H形接骨板 | YZ00015075 | 国产 | 深圳市沃尔德外科医疗器械技术有限公司 |  | 厚度0.6、0.8、1.0mm，长度21-30mm | HCBP I |  |  | 块 |  |  | 钛合金异型接骨板及配套螺钉系统 | 审核通过 | 审核通过 | 审核通过 | 审核通过 | 审核通过 | 审核通过 | 获得ISO 13485 认证证书 | 通过 | 无 | 医疗器械检测机构出具的检测报告 | 无 | 实用新型专利 | 0 | 1 | 没有抽检不合格记录
颅颌面重建接骨板 | U008 | 口腔科类 | 钛 |  |  |  | YZ0000268 | 深圳市沃尔德外科医疗器械技术有限公司 | H形接骨板 | YZ00015076 | 国产 | 深圳市沃尔德外科医疗器械技术有限公司 |  | 厚度0.6、0.8、1.0mm，长度32-40mm | HCBP I |  |  | 块 |  |  | 钛合金异型接骨板及配套螺钉系统 | 审核通过 | 审核通过 | 审核通过 | 审核通过 | 审核通过 | 审核通过 | 获得ISO 13485 认证证书 | 通过 | 无 | 医疗器械检测机构出具的检测报告 | 无 | 实用新型专利 | 0 | 1 | 没有抽检不合格记录
上肢组合式外固定支架 | R701 | 骨科创伤类 | 铝合金 | 各种规格型号 |  |  | YZ0000272 | 博益宁（厦门）医疗器械有限公司 | 外固定器 | YZ00015077 | 国产 | 博益宁（厦门）医疗器械有限公司 |  | - | EF30-B-调节螺杆 |  | 不锈钢 | 根 |  |  | 外固定器 | 审核通过 | 审核通过 | 审核通过 | 审核通过 | 审核通过 | 审核通过 | 获得ISO 13485 认证证书 | 通过 | 无 | 医疗器械检测机构出具的检测报告 | 无 | 无 | 0 | 0 | 没有抽检不合格记录
中置器 | S320 | 骨科人工关节类 | 各种材质 | 各种规格 |  |  | YZ0000366 | 北京威联德骨科技术有限公司 | 旋转铰链式膝关节假体系统 | YZ00015078 | 进口 | Waldemar Link GmbH&Co.KG |  | 15-2975/12、15-2975/14、15-2975/16 | 15-2975/12、15-2975/14、15-2975/16 |  | 超高分子量聚乙烯 | 个 |  |  | 旋转铰链式膝关节假体系统 | 审核通过 | 审核通过 | 审核通过 | 审核通过 | 审核通过 | 审核通过 | 获得ISO 13485 认证证书 | 通过 | 通过 | 医疗器械检测机构出具的检测报告 | 无 | 无 | 0 | 8 | 没有抽检不合格记录
血透用双腔留置导管 | W006 | 体外循环及血液净化类 | 硅胶和PU | 36-41厘米 | 长期 |  | YZ0000080 | 柯惠医疗器材国际贸易（上海）有限公司 | 血液透析管及附件 | YZ00015079 | 进口 | Covidien llc | PERMCATH | 8817748001、8817749001 | 8817748001、8817749001 |  | 硅胶 | 根 |  |  | 血液透析管及附件 | 审核通过 | 审核通过 | 审核通过 | 审核通过 | 审核通过 | 审核通过 | 获得ISO 13485 认证证书 | 通过 | 通过 | 医疗器械检测机构出具的检测报告 | 无 | 发明专利, | 0 | 0 | 没有抽检不合格记录
血透用双腔留置导管 | W006 | 体外循环及血液净化类 | 硅胶和PU | 36-41厘米 | 长期 |  | YZ0000080 | 柯惠医疗器材国际贸易（上海）有限公司 | 血液透析管及附件 | YZ00015080 | 进口 | Covidien llc | PAEDIATRIC PERMCATH | 8834369001 | 8834369001 |  | 硅胶 | 根 |  |  | 血液透析管及附件 | 审核通过 | 审核通过 | 审核通过 | 审核通过 | 审核通过 | 审核通过 | 获得ISO 13485 认证证书 | 通过 | 通过 | 医疗器械检测机构出具的检测报告 | 无 | 发明专利, | 0 | 1 | 没有抽检不合格记录
上肢组合式外固定支架 | R701 | 骨科创伤类 | 铝合金 | 各种规格型号 |  |  | YZ0000272 | 博益宁（厦门）医疗器械有限公司 | 外固定器 | YZ00015081 | 国产 | 博益宁（厦门）医疗器械有限公司 |  | - | EF30-B-底座 |  | 铝合金 | 个 |  |  | 外固定器 | 审核通过 | 审核通过 | 审核通过 | 审核通过 | 审核通过 | 审核通过 | 获得ISO 13485 认证证书 | 通过 | 无 | 医疗器械检测机构出具的检测报告 | 无 | 无 | 0 | 0 | 没有抽检不合格记录
颅颌面重建接骨板 | U008 | 口腔科类 | 钛 |  |  |  | YZ0000268 | 深圳市沃尔德外科医疗器械技术有限公司 | X形接骨板 | YZ00015082 | 国产 | 深圳市沃尔德外科医疗器械技术有限公司 |  | 厚度0.6、0.8、1.0mm，长度10-20mm | XCBP I |  |  | 块 |  |  | 钛合金异型接骨板及配套螺钉系统 | 审核通过 | 审核通过 | 审核通过 | 审核通过 | 审核通过 | 审核通过 | 获得ISO 13485 认证证书 | 通过 | 无 | 医疗器械检测机构出具的检测报告 | 无 | 实用新型专利 | 0 | 2 | 没有抽检不合格记录
中置器 | S320 | 骨科人工关节类 | 各种材质 | 各种规格 |  |  | YZ0000366 | 北京威联德骨科技术有限公司 | 旋转铰链式膝关节假体系统 | YZ00015083 | 进口 | Waldemar Link GmbH&Co.KG |  | 15-2975/01 | 15-2975/01 |  | 超高分子量聚乙烯 | 个 |  |  | 旋转铰链式膝关节假体系统 | 审核通过 | 审核通过 | 审核通过 | 审核通过 | 审核通过 | 审核通过 | 获得ISO 13485 认证证书 | 通过 | 通过 | 医疗器械检测机构出具的检测报告 | 无 | 无 | 0 | 6 | 没有抽检不合格记录
上肢单边外固定支架 | R690 | 骨科创伤类 | 铝合金 | 各种规格型号 |  |  | YZ0000272 | 博益宁（厦门）医疗器械有限公司 | 外固定器 | YZ00015084 | 国产 | 博益宁（厦门）医疗器械有限公司 |  | - | EF31-骨针座 |  | 铝合金 | 个 |  |  | 外固定器 | 审核通过 | 审核通过 | 审核通过 | 审核通过 | 审核通过 | 审核通过 | 获得ISO 13485 认证证书 | 通过 | 无 | 医疗器械检测机构出具的检测报告 | 无 | 无 | 0 | 0 | 没有抽检不合格记录
上肢单边外固定支架 | R690 | 骨科创伤类 | 铝合金 | 各种规格型号 |  |  | YZ0000272 | 博益宁（厦门）医疗器械有限公司 | 外固定器 | YZ00015085 | 国产 | 博益宁（厦门）医疗器械有限公司 |  | - | EF33-骨针座 |  | 铝合金 | 个 |  |  | 外固定器 | 审核通过 | 审核通过 | 审核通过 | 审核通过 | 审核通过 | 审核通过 | 获得ISO 13485 认证证书 | 通过 | 无 | 医疗器械检测机构出具的检测报告 | 无 | 无 | 0 | 0 | 没有抽检不合格记录
下肢组合式外固定支架 | R714 | 骨科创伤类 | 铝合金 | 各种规格型号 |  |  | YZ0000272 | 博益宁（厦门）医疗器械有限公司 | 外固定器 | YZ00015086 | 国产 | 博益宁（厦门）医疗器械有限公司 |  | - | EF40-连接棒 |  | 铝合金 | 根 |  |  | 外固定器 | 审核通过 | 审核通过 | 审核通过 | 审核通过 | 审核通过 | 审核通过 | 获得ISO 13485 认证证书 | 通过 | 无 | 医疗器械检测机构出具的检测报告 | 无 | 无 | 0 | 4 | 没有抽检不合格记录
下颌骨小型接骨螺钉 | U006 | 口腔科类 | 钛 |  |  |  | YZ0000268 | 深圳市沃尔德外科医疗器械技术有限公司 | 自攻型锥型螺钉 | YZ00015087 | 国产 | 深圳市沃尔德外科医疗器械技术有限公司 |  | Φ1.6*4-18mm | CST-01 |  |  | 枚 |  |  | 钛合金异型接骨板及配套螺钉系统 | 审核通过 | 审核通过 | 审核通过 | 审核通过 | 审核通过 | 审核通过 | 获得ISO 13485 认证证书 | 通过 | 无 | 医疗器械检测机构出具的检测报告 | 无 | 实用新型专利 | 0 | 2 | 没有抽检不合格记录
下颌骨小型接骨螺钉 | U006 | 口腔科类 | 钛 |  |  |  | YZ0000268 | 深圳市沃尔德外科医疗器械技术有限公司 | 自攻型球型螺钉 | YZ00015088 | 国产 | 深圳市沃尔德外科医疗器械技术有限公司 |  | Φ2.0*4-18mm | SST-01 |  |  | 枚 |  |  | 钛合金异型接骨板及配套螺钉系统 | 审核通过 | 审核通过 | 审核通过 | 审核通过 | 审核通过 | 审核通过 | 获得ISO 13485 认证证书 | 通过 | 无 | 医疗器械检测机构出具的检测报告 | 无 | 实用新型专利 | 0 | 2 | 没有抽检不合格记录
腹股沟疝及腹壁疝修补补片（平片） | V002 | 普外科类 | 聚丙烯 | 10cm＜最大长径(直径）≤15cm | 开放或腔镜 | 重量型平片及预裁平片 | YZ0000268 | 深圳市沃尔德外科医疗器械技术有限公司 | 无张力疝修补装置 | YZ00015089 | 国产 | 深圳市沃尔德外科医疗器械技术有限公司 |  | 110*60mm | 方形0401 |  | 聚丙烯单丝网 | 片 |  |  | 无张力疝修补装置 | 审核通过 | 审核通过 | 审核通过 | 审核通过 | 审核通过 | 审核通过 | 获得ISO 13485 认证证书 | 通过 | 无 | 生产企业自检报告 | 无 | 实用新型专利 | 0 | 7 | 没有抽检不合格记录
腹股沟疝及腹壁疝修补补片（平片） | V002 | 普外科类 | 聚丙烯 | 10cm＜最大长径(直径）≤15cm | 开放或腔镜 | 重量型平片及预裁平片 | YZ0000268 | 深圳市沃尔德外科医疗器械技术有限公司 | 无张力疝修补装置 | YZ00015090 | 国产 | 深圳市沃尔德外科医疗器械技术有限公司 |  | 150*150mm | 方形0401 |  | 聚丙烯单丝网 | 片 |  |  | 无张力疝修补装置 | 审核通过 | 审核通过 | 审核通过 | 审核通过 | 审核通过 | 审核通过 | 获得ISO 13485 认证证书 | 通过 | 无 | 生产企业自检报告 | 无 | 实用新型专利 | 0 | 7 | 没有抽检不合格记录
下肢组合式外固定支架 | R715 | 骨科创伤类 | 不锈钢 | 各种规格型号 |  |  | YZ0000272 | 博益宁（厦门）医疗器械有限公司 | 外固定器 | YZ00015091 | 国产 | 博益宁（厦门）医疗器械有限公司 |  | - | EF40-连接棒 |  | 不锈钢 | 根 |  |  | 外固定器 | 审核通过 | 审核通过 | 审核通过 | 审核通过 | 审核通过 | 审核通过 | 获得ISO 13485 认证证书 | 通过 | 无 | 医疗器械检测机构出具的检测报告 | 无 | 无 | 0 | 0 | 没有抽检不合格记录
肱骨假体 | S294 | 骨科人工关节类 | 肱骨假体 | 各种材质 | 肘关节 |  | YZ0000366 | 北京威联德骨科技术有限公司 | 肘关节假体 | YZ00015092 | 进口 | Waldemar Link GmbH&Co.KG |  | 15-4020/01、15-4020/02、15-4021/01、15-4021/02、15-4025/01、15-4025/02、15-4026/01、15-4026/02 | 15-4020/01、15-4020/02、15-4021/01、15-4021/02、15-4025/01、15-4025/02、15-4026/01、15-4026/02 |  | 钴铬钼和超高分子量聚乙烯、钛合金 | 个 |  |  | 肘关节假体 | 审核通过 | 审核通过 | 审核通过 | 审核通过 | 审核通过 | 审核通过 | 获得ISO 13485 认证证书 | 通过 | 通过 | 医疗器械检测机构出具的检测报告 | 无 | 无 | 0 | 9 | 没有抽检不合格记录
腹股沟疝及腹壁疝修补补片（平片） | V002 | 普外科类 | 聚丙烯 | 10cm＜最大长径(直径）≤15cm | 开放或腔镜 | 重量型平片及预裁平片 | YZ0000268 | 深圳市沃尔德外科医疗器械技术有限公司 | 无张力疝修补装置 | YZ00015093 | 国产 | 深圳市沃尔德外科医疗器械技术有限公司 |  | 100*50mm/110*60mm | 半椭圆形0404 |  | 聚丙烯单丝网 | 片 |  |  | 无张力疝修补装置 | 审核通过 | 审核通过 | 审核通过 | 审核通过 | 审核通过 | 审核通过 | 获得ISO 13485 认证证书 | 通过 | 无 | 生产企业自检报告 | 无 | 实用新型专利 | 0 | 3 | 没有抽检不合格记录
腹股沟疝修补补片（网塞） | V056 | 普外科类 | 聚丙烯 | 最大长径(直径）≥5cm | 开放 | 轻量型、附带加固平片 | YZ0000268 | 深圳市沃尔德外科医疗器械技术有限公司 | 无张力疝修补装置 | YZ00015094 | 国产 | 深圳市沃尔德外科医疗器械技术有限公司 |  | Φ75mm/Φ80mm/Φ85mm | U花瓣形0405 |  | 聚丙烯单丝网 | 片 |  |  | 无张力疝修补装置 | 审核通过 | 审核通过 | 审核通过 | 审核通过 | 审核通过 | 审核通过 | 获得ISO 13485 认证证书 | 通过 | 无 | 生产企业自检报告 | 无 | 实用新型专利 | 0 | 7 | 没有抽检不合格记录
下肢环形外固定支架 | R707 | 骨科创伤类 | 铝合金 | 各种规格型号 |  |  | YZ0000272 | 博益宁（厦门）医疗器械有限公司 | 外固定器 | YZ00015095 | 国产 | 博益宁（厦门）医疗器械有限公司 |  | - | EF42-环部 |  | 铝合金 | 个 |  |  | 外固定器 | 审核通过 | 审核通过 | 审核通过 | 审核通过 | 审核通过 | 审核通过 | 获得ISO 13485 认证证书 | 通过 | 无 | 医疗器械检测机构出具的检测报告 | 无 | 无 | 0 | 0 | 没有抽检不合格记录
腹股沟疝修补补片（网塞） | V056 | 普外科类 | 聚丙烯 | 最大长径(直径）≥5cm | 开放 | 轻量型、附带加固平片 | YZ0000268 | 深圳市沃尔德外科医疗器械技术有限公司 | 无张力疝修补装置 | YZ00015096 | 国产 | 深圳市沃尔德外科医疗器械技术有限公司 |  | 上片100*45 中柱19*12.7mm 下片Φ100mm | H轨道形0406 |  |  | 片 |  |  | 无张力疝修补装置 | 审核通过 | 审核通过 | 审核通过 | 审核通过 | 审核通过 | 审核通过 | 获得ISO 13485 认证证书 | 通过 | 无 | 生产企业自检报告 | 无 | 实用新型专利 | 0 | 3 | 没有抽检不合格记录
腹股沟疝修补补片（网塞） | V056 | 普外科类 | 聚丙烯 | 最大长径(直径）≥5cm | 开放 | 轻量型、附带加固平片 | YZ0000268 | 深圳市沃尔德外科医疗器械技术有限公司 | 无张力疝修补装置 | YZ00015097 | 国产 | 深圳市沃尔德外科医疗器械技术有限公司 |  | 上塞Φ85mm 下片Φ100mm | K花瓣形0407 |  |  | 片 |  |  | 无张力疝修补装置 | 审核通过 | 审核通过 | 审核通过 | 审核通过 | 审核通过 | 审核通过 | 获得ISO 13485 认证证书 | 通过 | 无 | 生产企业自检报告 | 无 | 实用新型专利 | 0 | 3 | 没有抽检不合格记录
下肢环形外固定支架 | R708 | 骨科创伤类 | 不锈钢 | 各种规格型号 |  |  | YZ0000272 | 博益宁（厦门）医疗器械有限公司 | 外固定器 | YZ00015098 | 国产 | 博益宁（厦门）医疗器械有限公司 |  | - | EF42-克氏针固定座 |  | 不锈钢 | 个 |  |  | 外固定器 | 审核通过 | 审核通过 | 审核通过 | 审核通过 | 审核通过 | 审核通过 | 获得ISO 13485 认证证书 | 通过 | 无 | 医疗器械检测机构出具的检测报告 | 无 | 无 | 0 | 0 | 没有抽检不合格记录
腹股沟疝修补补片（立体） | V044 | 普外科类 | 聚丙烯 | 10cm＜最大长径(直径）≤15cm | 腔镜 | 轻量型 | YZ0000268 | 深圳市沃尔德外科医疗器械技术有限公司 | 无张力疝修补装置 | YZ00015099 | 国产 | 深圳市沃尔德外科医疗器械技术有限公司 |  | 137*85mm/145*95mm | 草帽形0408 |  | 聚丙烯单丝网 | 片 |  |  | 无张力疝修补装置 | 审核通过 | 审核通过 | 审核通过 | 审核通过 | 审核通过 | 审核通过 | 获得ISO 13485 认证证书 | 通过 | 无 | 生产企业自检报告 | 无 | 实用新型专利 | 0 | 1 | 没有抽检不合格记录
下肢环形外固定支架 | R708 | 骨科创伤类 | 不锈钢 | 各种规格型号 |  |  | YZ0000272 | 博益宁（厦门）医疗器械有限公司 | 外固定器 | YZ00015100 | 国产 | 博益宁（厦门）医疗器械有限公司 |  | - | EF42-骨针固定夹 |  | 不锈钢 | 个 |  |  | 外固定器 | 审核通过 | 审核通过 | 审核通过 | 审核通过 | 审核通过 | 审核通过 | 获得ISO 13485 认证证书 | 通过 | 无 | 医疗器械检测机构出具的检测报告 | 无 | 无 | 0 | 0 | 没有抽检不合格记录
下肢环形外固定支架 | R707 | 骨科创伤类 | 铝合金 | 各种规格型号 |  |  | YZ0000272 | 博益宁（厦门）医疗器械有限公司 | 外固定器 | YZ00015101 | 国产 | 博益宁（厦门）医疗器械有限公司 |  | - | EF42-撑开杆 |  | 钛合金 | 根 |  |  | 外固定器 | 审核通过 | 审核通过 | 审核通过 | 审核通过 | 审核通过 | 审核通过 | 获得ISO 13485 认证证书 | 通过 | 无 | 医疗器械检测机构出具的检测报告 | 无 | 无 | 0 | 0 | 没有抽检不合格记录
纯钛爪形肋骨接骨板 | X031 | 心胸外科类 |  | 各种规格 |  |  | YZ0000268 | 深圳市沃尔德外科医疗器械技术有限公司 | 胸壁接骨板、螺钉内固定系统 | YZ00015102 | 国产 | 深圳市沃尔德外科医疗器械技术有限公司 |  | 13孔 | 直型接骨板I型（0901） |  |  | 块 |  |  | 胸壁接骨板、螺钉内固定系统 | 审核通过 | 审核通过 | 审核通过 | 审核通过 | 审核通过 | 审核通过 | 获得ISO 13485 认证证书 | 通过 | 无 | 生产企业自检报告 | 无 | 实用新型专利 | 0 | 2 | 没有抽检不合格记录
纯钛爪形肋骨接骨板 | X031 | 心胸外科类 |  | 各种规格 |  |  | YZ0000268 | 深圳市沃尔德外科医疗器械技术有限公司 | 胸壁接骨板、螺钉内固定系统 | YZ00015103 | 国产 | 深圳市沃尔德外科医疗器械技术有限公司 |  | 8孔 | 直型接骨板II型（0902） |  |  | 块 |  |  | 胸壁接骨板、螺钉内固定系统 | 审核通过 | 审核通过 | 审核通过 | 审核通过 | 审核通过 | 审核通过 | 获得ISO 13485 认证证书 | 通过 | 无 | 生产企业自检报告 | 无 | 实用新型专利 | 0 | 2 | 没有抽检不合格记录
纯钛爪形肋骨接骨板 | X031 | 心胸外科类 |  | 各种规格 |  |  | YZ0000268 | 深圳市沃尔德外科医疗器械技术有限公司 | 胸壁接骨板、螺钉内固定系统 | YZ00015104 | 国产 | 深圳市沃尔德外科医疗器械技术有限公司 |  | 12孔 | 直型接骨板II型（0902） |  |  | 块 |  |  | 胸壁接骨板、螺钉内固定系统 | 审核通过 | 审核通过 | 审核通过 | 审核通过 | 审核通过 | 审核通过 | 获得ISO 13485 认证证书 | 通过 | 无 | 生产企业自检报告 | 无 | 实用新型专利 | 0 | 2 | 没有抽检不合格记录
纯钛爪形肋骨接骨板 | X031 | 心胸外科类 |  | 各种规格 |  |  | YZ0000268 | 深圳市沃尔德外科医疗器械技术有限公司 | 胸壁接骨板、螺钉内固定系统 | YZ00015105 | 国产 | 深圳市沃尔德外科医疗器械技术有限公司 |  | 20孔 | 直型接骨板II型（0902） |  |  | 块 |  |  | 胸壁接骨板、螺钉内固定系统 | 审核通过 | 审核通过 | 审核通过 | 审核通过 | 审核通过 | 审核通过 | 获得ISO 13485 认证证书 | 通过 | 无 | 生产企业自检报告 | 无 | 实用新型专利 | 0 | 2 | 没有抽检不合格记录
纯钛爪形肋骨接骨板 | X031 | 心胸外科类 |  | 各种规格 |  |  | YZ0000268 | 深圳市沃尔德外科医疗器械技术有限公司 | 胸壁接骨板、螺钉内固定系统 | YZ00015106 | 国产 | 深圳市沃尔德外科医疗器械技术有限公司 |  | 30孔 | 直型接骨板II型（0902） |  |  | 块 |  |  | 胸壁接骨板、螺钉内固定系统 | 审核通过 | 审核通过 | 审核通过 | 审核通过 | 审核通过 | 审核通过 | 获得ISO 13485 认证证书 | 通过 | 无 | 生产企业自检报告 | 无 | 实用新型专利 | 0 | 2 | 没有抽检不合格记录
纯钛爪形肋骨接骨板 | X031 | 心胸外科类 |  | 各种规格 |  |  | YZ0000268 | 深圳市沃尔德外科医疗器械技术有限公司 | 胸壁接骨板、螺钉内固定系统 | YZ00015107 | 国产 | 深圳市沃尔德外科医疗器械技术有限公司 |  | 10孔 | H型接骨板（0908） |  |  | 块 |  |  | 胸壁接骨板、螺钉内固定系统 | 审核通过 | 审核通过 | 审核通过 | 审核通过 | 审核通过 | 审核通过 | 获得ISO 13485 认证证书 | 通过 | 无 | 生产企业自检报告 | 无 | 实用新型专利 | 0 | 2 | 没有抽检不合格记录
纯钛爪形肋骨接骨板 | X031 | 心胸外科类 |  | 各种规格 |  |  | YZ0000268 | 深圳市沃尔德外科医疗器械技术有限公司 | 胸壁接骨板、螺钉内固定系统 | YZ00015108 | 国产 | 深圳市沃尔德外科医疗器械技术有限公司 |  | 14孔 | H型接骨板（0908） |  |  | 块 |  |  | 胸壁接骨板、螺钉内固定系统 | 审核通过 | 审核通过 | 审核通过 | 审核通过 | 审核通过 | 审核通过 | 获得ISO 13485 认证证书 | 通过 | 无 | 生产企业自检报告 | 无 | 实用新型专利 | 0 | 2 | 没有抽检不合格记录
纯钛爪形肋骨接骨板 | X031 | 心胸外科类 |  | 各种规格 |  |  | YZ0000268 | 深圳市沃尔德外科医疗器械技术有限公司 | 胸壁接骨板、螺钉内固定系统 | YZ00015109 | 国产 | 深圳市沃尔德外科医疗器械技术有限公司 |  | 8孔 | H型接骨板（0908） |  |  | 块 |  |  | 胸壁接骨板、螺钉内固定系统 | 审核通过 | 审核通过 | 审核通过 | 审核通过 | 审核通过 | 审核通过 | 获得ISO 13485 认证证书 | 通过 | 无 | 生产企业自检报告 | 无 | 实用新型专利 | 0 | 2 | 没有抽检不合格记录
纯钛爪形肋骨接骨板 | X031 | 心胸外科类 |  | 各种规格 |  |  | YZ0000268 | 深圳市沃尔德外科医疗器械技术有限公司 | 胸壁接骨板、螺钉内固定系统 | YZ00015110 | 国产 | 深圳市沃尔德外科医疗器械技术有限公司 |  | 12孔 | V型接骨板（0910） |  |  | 块 |  |  | 胸壁接骨板、螺钉内固定系统 | 审核通过 | 审核通过 | 审核通过 | 审核通过 | 审核通过 | 审核通过 | 获得ISO 13485 认证证书 | 通过 | 无 | 生产企业自检报告 | 无 | 实用新型专利 | 0 | 2 | 没有抽检不合格记录
纯钛爪形肋骨接骨板 | X031 | 心胸外科类 |  | 各种规格 |  |  | YZ0000268 | 深圳市沃尔德外科医疗器械技术有限公司 | 胸壁接骨板、螺钉内固定系统 | YZ00015111 | 国产 | 深圳市沃尔德外科医疗器械技术有限公司 |  | 6孔 | 手型接骨板（0913） |  |  | 块 |  |  | 胸壁接骨板、螺钉内固定系统 | 审核通过 | 审核通过 | 审核通过 | 审核通过 | 审核通过 | 审核通过 | 获得ISO 13485 认证证书 | 通过 | 无 | 生产企业自检报告 | 无 | 实用新型专利 | 0 | 2 | 没有抽检不合格记录
纯钛爪形肋骨接骨板 | X031 | 心胸外科类 |  | 各种规格 |  |  | YZ0000268 | 深圳市沃尔德外科医疗器械技术有限公司 | 胸壁接骨板、螺钉内固定系统 | YZ00015112 | 国产 | 深圳市沃尔德外科医疗器械技术有限公司 |  | 12孔 | 手型接骨板（0913） |  |  | 块 |  |  | 胸壁接骨板、螺钉内固定系统 | 审核通过 | 审核通过 | 审核通过 | 审核通过 | 审核通过 | 审核通过 | 获得ISO 13485 认证证书 | 通过 | 无 | 生产企业自检报告 | 无 | 实用新型专利 | 0 | 2 | 没有抽检不合格记录
血透用双腔留置导管（尖端阶梯状） | W009 | 体外循环及血液净化类 | 硅胶和PU | 19-42厘米 | 长期 | 带防反流阀包装 | YZ0000080 | 柯惠医疗器材国际贸易（上海）有限公司 | 中心静脉导管套件 | YZ00015113 | 进口 | Covidien llc | PALINDROME EMERALD | 8888145043、8888145044 | 8888145043、8888145044 |  | 优化聚氨酯 | 根 |  |  | 中心静脉导管套件 | 审核通过 | 审核通过 | 审核通过 | 审核通过 | 审核通过 | 审核通过 | 获得ISO 13485 认证证书 | 通过 | 通过 | 医疗器械检测机构出具的检测报告 | 无 | 发明专利, | 0 | 1 | 没有抽检不合格记录
血透用双腔留置导管（尖端分叉状） | W008 | 体外循环及血液净化类 | 硅胶和PU | 19-42厘米 | 长期 | 微鞘包装 | YZ0000080 | 柯惠医疗器材国际贸易（上海）有限公司 | 中心静脉导管套件 | YZ00015114 | 进口 | Covidien llc | PALINDROME EMERALD | 8888145045、8888145046 | 8888145045、8888145046 |  | 优化聚氨酯 | 根 |  |  | 中心静脉导管套件 | 审核通过 | 审核通过 | 审核通过 | 审核通过 | 审核通过 | 审核通过 | 获得ISO 13485 认证证书 | 通过 | 通过 | 医疗器械检测机构出具的检测报告 | 无 | 发明专利, | 0 | 1 | 没有抽检不合格记录
异形螺钉 | R497 | 骨科创伤类 | 钛合金 | 2mm-10mm |  |  | YZ0000268 | 深圳市沃尔德外科医疗器械技术有限公司 | 胸壁接骨板、螺钉内固定系统 | YZ00015115 | 国产 | 深圳市沃尔德外科医疗器械技术有限公司 |  | 直径2.4mm,长度6mm | 配套螺钉HA |  |  | 枚 |  |  | 胸壁接骨板、螺钉内固定系统 | 审核通过 | 审核通过 | 审核通过 | 审核通过 | 审核通过 | 审核通过 | 获得ISO 13485 认证证书 | 通过 | 无 | 生产企业自检报告 | 无 | 实用新型专利 | 0 | 2 | 没有抽检不合格记录
异形螺钉 | R497 | 骨科创伤类 | 钛合金 | 2mm-10mm |  |  | YZ0000268 | 深圳市沃尔德外科医疗器械技术有限公司 | 胸壁接骨板、螺钉内固定系统 | YZ00015116 | 国产 | 深圳市沃尔德外科医疗器械技术有限公司 |  | 直径2.4mm,长度8mm | 配套螺钉HA |  |  | 枚 |  |  | 胸壁接骨板、螺钉内固定系统 | 审核通过 | 审核通过 | 审核通过 | 审核通过 | 审核通过 | 审核通过 | 获得ISO 13485 认证证书 | 通过 | 无 | 生产企业自检报告 | 无 | 实用新型专利 | 0 | 2 | 没有抽检不合格记录
异形螺钉 | R497 | 骨科创伤类 | 钛合金 | 2mm-10mm |  |  | YZ0000268 | 深圳市沃尔德外科医疗器械技术有限公司 | 胸壁接骨板、螺钉内固定系统 | YZ00015117 | 国产 | 深圳市沃尔德外科医疗器械技术有限公司 |  | 直径2.4mm,长度10.5mm | 配套螺钉HA |  |  | 枚 |  |  | 胸壁接骨板、螺钉内固定系统 | 审核通过 | 审核通过 | 审核通过 | 审核通过 | 审核通过 | 审核通过 | 获得ISO 13485 认证证书 | 通过 | 无 | 生产企业自检报告 | 无 | 实用新型专利 | 0 | 2 | 没有抽检不合格记录
异形螺钉 | R497 | 骨科创伤类 | 钛合金 | 2mm-10mm |  |  | YZ0000268 | 深圳市沃尔德外科医疗器械技术有限公司 | 胸壁接骨板、螺钉内固定系统 | YZ00015118 | 国产 | 深圳市沃尔德外科医疗器械技术有限公司 |  | 直径2.4mm,长度12mm | 配套螺钉HA |  |  | 块 |  |  | 胸壁接骨板、螺钉内固定系统 | 审核通过 | 审核通过 | 审核通过 | 审核通过 | 审核通过 | 审核通过 | 获得ISO 13485 认证证书 | 通过 | 无 | 生产企业自检报告 | 无 | 实用新型专利 | 0 | 2 | 没有抽检不合格记录
下肢环形外固定支架 | R708 | 骨科创伤类 | 不锈钢 | 各种规格型号 |  |  | YZ0000272 | 博益宁（厦门）医疗器械有限公司 | 外固定器 | YZ00015119 | 国产 | 博益宁（厦门）医疗器械有限公司 |  | - | EF42-撑开杆 |  | 钛合金 | 根 |  |  | 外固定器 | 审核通过 | 审核通过 | 审核通过 | 审核通过 | 审核通过 | 审核通过 | 获得ISO 13485 认证证书 | 通过 | 无 | 医疗器械检测机构出具的检测报告 | 无 | 无 | 0 | 0 | 没有抽检不合格记录
抗感染血透用双腔留置导管 | W011 | 体外循环及血液净化类 | 硅胶和PU | 13-20厘米 | 临时 |  | YZ0000080 | 柯惠医疗器材国际贸易（上海）有限公司 | 血液透析用中心静脉导管套件 | YZ00015120 | 进口 | Covidien llc | ACUTE TRIPLE LUMEN KIT | 8888345603、8888345611 | 8888345603、8888345611 |  |  | 根 |  |  | 血液透析用中心静脉导管套件 | 审核通过 | 审核通过 | 审核通过 | 审核通过 | 审核通过 | 审核通过 | 获得ISO 13485 认证证书 | 通过 | 通过 | 医疗器械检测机构出具的检测报告 | 无 | 发明专利, | 0 | 1 | 没有抽检不合格记录
颅颌面重建接骨板 | U008 | 口腔科类 | 钛 |  |  |  | YZ0000268 | 深圳市沃尔德外科医疗器械技术有限公司 | Y形接骨板 | YZ00015121 | 国产 | 深圳市沃尔德外科医疗器械技术有限公司 |  | 厚度0.4-2.5mm*4-6孔 | YNLS03 |  | 纯钛 | 块 |  |  | Y形接骨板 | 审核通过 | 审核通过 | 审核通过 | 审核通过 | 审核通过 | 审核通过 | 获得ISO 13485 认证证书 | 通过 | 无 | 医疗器械检测机构出具的检测报告 | 无 | 实用新型专利 | 0 | 0 | 没有抽检不合格记录
下颌骨小型接骨板 | U005 | 口腔科类 | 钛 |  |  |  | YZ0000268 | 深圳市沃尔德外科医疗器械技术有限公司 | 下颌接骨板 | YZ00015122 | 国产 | 深圳市沃尔德外科医疗器械技术有限公司 |  | 厚度1.2mm*4孔 | XHLS03 |  | 纯钛 | 块 |  |  | 下颌接骨板 | 审核通过 | 审核通过 | 审核通过 | 审核通过 | 审核通过 | 审核通过 | 获得ISO 13485 认证证书 | 通过 | 无 | 医疗器械检测机构出具的检测报告 | 无 | 实用新型专利 | 0 | 0 | 没有抽检不合格记录
颅颌面重建接骨板 | U008 | 口腔科类 | 钛 |  |  |  | YZ0000268 | 深圳市沃尔德外科医疗器械技术有限公司 | 动力加压接骨板 | YZ00015123 | 国产 | 深圳市沃尔德外科医疗器械技术有限公司 |  | 厚度1.2mm*4-6孔 | DLLS01 |  | 纯钛 | 块 |  |  | 动力加压接骨板 | 审核通过 | 审核通过 | 审核通过 | 审核通过 | 审核通过 | 审核通过 | 获得ISO 13485 认证证书 | 通过 | 无 | 医疗器械检测机构出具的检测报告 | 无 | 实用新型专利 | 0 | 0 | 没有抽检不合格记录
颅颌面重建接骨板 | U008 | 口腔科类 | 钛 |  |  |  | YZ0000268 | 深圳市沃尔德外科医疗器械技术有限公司 | 动力加压接骨板 | YZ00015124 | 国产 | 深圳市沃尔德外科医疗器械技术有限公司 |  | 厚度1.2mm*6孔 | DLLS02 |  | 纯钛 | 块 |  |  | 动力加压接骨板 | 审核通过 | 审核通过 | 审核通过 | 审核通过 | 审核通过 | 审核通过 | 获得ISO 13485 认证证书 | 通过 | 无 | 医疗器械检测机构出具的检测报告 | 无 | 实用新型专利 | 0 | 0 | 没有抽检不合格记录
颅颌面重建接骨板 | U008 | 口腔科类 | 钛 |  |  |  | YZ0000268 | 深圳市沃尔德外科医疗器械技术有限公司 | 动力加压接骨板 | YZ00015125 | 国产 | 深圳市沃尔德外科医疗器械技术有限公司 |  | 厚度1.2mm*6孔 | DLLS03 |  | 纯钛 | 块 |  |  | 动力加压接骨板 | 审核通过 | 审核通过 | 审核通过 | 审核通过 | 审核通过 | 审核通过 | 获得ISO 13485 认证证书 | 通过 | 无 | 医疗器械检测机构出具的检测报告 | 无 | 实用新型专利 | 0 | 0 | 没有抽检不合格记录
单轴螺钉 | T283 | 骨科脊柱类 | 钛合金 | 各种规格 |  | 1螺钉 | YZ0000268 | 深圳市沃尔德外科医疗器械技术有限公司 | 椎弓根钉 | YZ00015126 | 国产 | 深圳市沃尔德外科医疗器械技术有限公司 |  | 30-70mm | GPSSIV型 |  | 钛合金 | 枚 |  |  | 椎弓根钉 | 审核通过 | 审核通过 | 审核通过 | 审核通过 | 审核通过 | 审核通过 | 获得ISO 13485 认证证书 | 通过 | 无 | 医疗器械检测机构出具的检测报告 | 无 | 实用新型专利 | 0 | 1 | 没有抽检不合格记录
空心万向椎弓根螺钉 | T414 | 骨科脊柱类 | 各种材质 | 各种规格 |  | 1螺钉 | YZ0000268 | 深圳市沃尔德外科医疗器械技术有限公司 | 万向椎弓根钉 | YZ00015127 | 国产 | 深圳市沃尔德外科医疗器械技术有限公司 |  | 30-70mm | GPSSIV型 |  | 钛合金 | 枚 |  |  | 万向椎弓根钉 | 审核通过 | 审核通过 | 审核通过 | 审核通过 | 审核通过 | 审核通过 | 获得ISO 13485 认证证书 | 通过 | 无 | 医疗器械检测机构出具的检测报告 | 无 | 实用新型专利 | 0 | 1 | 没有抽检不合格记录
单轴长臂钉 | T285 | 骨科脊柱类 | 钛合金 | 各种规格 |  | 1螺钉 | YZ0000268 | 深圳市沃尔德外科医疗器械技术有限公司 | 长臂椎弓根钉 | YZ00015128 | 国产 | 深圳市沃尔德外科医疗器械技术有限公司 |  | 30-70mm | GPSSIV型 |  | 钛合金 | 枚 |  |  | 长臂椎弓根钉 | 审核通过 | 审核通过 | 审核通过 | 审核通过 | 审核通过 | 审核通过 | 获得ISO 13485 认证证书 | 通过 | 无 | 医疗器械检测机构出具的检测报告 | 无 | 实用新型专利 | 0 | 1 | 没有抽检不合格记录
多轴长臂钉 | T286 | 骨科脊柱类 | 钛合金 | 各种规格 |  | 1螺钉 | YZ0000268 | 深圳市沃尔德外科医疗器械技术有限公司 | 长臂万向椎弓根钉 | YZ00015129 | 国产 | 深圳市沃尔德外科医疗器械技术有限公司 |  | 30-70mm | GPSSIV型 |  | 钛合金 | 枚 |  |  | 长臂万向椎弓根钉 | 审核通过 | 审核通过 | 审核通过 | 审核通过 | 审核通过 | 审核通过 | 获得ISO 13485 认证证书 | 通过 | 无 | 医疗器械检测机构出具的检测报告 | 无 | 实用新型专利 | 0 | 1 | 没有抽检不合格记录
胸腰椎后路锁紧螺塞 | T258 | 骨科脊柱类 | 钛合金 | 各种规格 |  | 1螺塞 | YZ0000268 | 深圳市沃尔德外科医疗器械技术有限公司 | 锁紧螺塞 | YZ00015130 | 国产 | 深圳市沃尔德外科医疗器械技术有限公司 |  | M10 | I型 |  | 钛合金 | 枚 |  |  | 锁紧螺塞 | 审核通过 | 审核通过 | 审核通过 | 审核通过 | 审核通过 | 审核通过 | 获得ISO 13485 认证证书 | 通过 | 无 | 医疗器械检测机构出具的检测报告 | 无 | 实用新型专利 | 0 | 0 | 没有抽检不合格记录
胸腰椎后路锁紧螺塞 | T258 | 骨科脊柱类 | 钛合金 | 各种规格 |  | 1螺塞 | YZ0000268 | 深圳市沃尔德外科医疗器械技术有限公司 | 锁紧螺塞 | YZ00015131 | 国产 | 深圳市沃尔德外科医疗器械技术有限公司 |  | 直径5-11mm | II型 |  | 钛合金 | 枚 |  |  | 锁紧螺塞 | 审核通过 | 审核通过 | 审核通过 | 审核通过 | 审核通过 | 审核通过 | 获得ISO 13485 认证证书 | 通过 | 无 | 医疗器械检测机构出具的检测报告 | 无 | 实用新型专利 | 0 | 0 | 没有抽检不合格记录
胸腰椎后路锁紧螺塞 | T258 | 骨科脊柱类 | 钛合金 | 各种规格 |  | 1螺塞 | YZ0000268 | 深圳市沃尔德外科医疗器械技术有限公司 | 锁紧螺塞 | YZ00015132 | 国产 | 深圳市沃尔德外科医疗器械技术有限公司 |  | 直径5-11mm | III型 |  | 钛合金 | 枚 |  |  | 锁紧螺塞 | 审核通过 | 审核通过 | 审核通过 | 审核通过 | 审核通过 | 审核通过 | 获得ISO 13485 认证证书 | 通过 | 无 | 医疗器械检测机构出具的检测报告 | 无 | 实用新型专利 | 0 | 0 | 没有抽检不合格记录
胸腰椎后路锁紧螺塞 | T258 | 骨科脊柱类 | 钛合金 | 各种规格 |  | 1螺塞 | YZ0000268 | 深圳市沃尔德外科医疗器械技术有限公司 | 锁紧螺塞 | YZ00015133 | 国产 | 深圳市沃尔德外科医疗器械技术有限公司 |  | 直径5-11mm | IV型 |  | 钛合金 | 枚 |  |  | 锁紧螺塞 | 审核通过 | 审核通过 | 审核通过 | 审核通过 | 审核通过 | 审核通过 | 获得ISO 13485 认证证书 | 通过 | 无 | 医疗器械检测机构出具的检测报告 | 无 | 实用新型专利 | 0 | 0 | 没有抽检不合格记录
胸腰椎后路直棒 | T219 | 骨科脊柱类 | 钛合金 | 各种规格 |  | 1棒 | YZ0000268 | 深圳市沃尔德外科医疗器械技术有限公司 | 连接棒 | YZ00015134 | 国产 | 深圳市沃尔德外科医疗器械技术有限公司 |  | 35-90mm | I型 |  | 钛合金 | 枚 |  |  | 连接棒 | 审核通过 | 审核通过 | 审核通过 | 审核通过 | 审核通过 | 审核通过 | 获得ISO 13485 认证证书 | 通过 | 无 | 医疗器械检测机构出具的检测报告 | 无 | 实用新型专利 | 0 | 0 | 没有抽检不合格记录
胸腰椎后路直棒 | T219 | 骨科脊柱类 | 钛合金 | 各种规格 |  | 1棒 | YZ0000268 | 深圳市沃尔德外科医疗器械技术有限公司 | 连接棒 | YZ00015135 | 国产 | 深圳市沃尔德外科医疗器械技术有限公司 |  | 100-150mm | I型 |  | 钛合金 | 枚 |  |  | 连接棒 | 审核通过 | 审核通过 | 审核通过 | 审核通过 | 审核通过 | 审核通过 | 获得ISO 13485 认证证书 | 通过 | 无 | 医疗器械检测机构出具的检测报告 | 无 | 实用新型专利 | 0 | 0 | 没有抽检不合格记录
胸腰椎后路直棒 | T219 | 骨科脊柱类 | 钛合金 | 各种规格 |  | 1棒 | YZ0000268 | 深圳市沃尔德外科医疗器械技术有限公司 | 连接棒 | YZ00015136 | 国产 | 深圳市沃尔德外科医疗器械技术有限公司 |  | 200-400mm | I型 |  | 钛合金 | 枚 |  |  | 连接棒 | 审核通过 | 审核通过 | 审核通过 | 审核通过 | 审核通过 | 审核通过 | 获得ISO 13485 认证证书 | 通过 | 无 | 医疗器械检测机构出具的检测报告 | 无 | 实用新型专利 | 0 | 0 | 没有抽检不合格记录
胸腰椎后路可调长度横连接 | T252 | 骨科脊柱类 | 钛合金 | 各种规格 |  | 1横连 | YZ0000268 | 深圳市沃尔德外科医疗器械技术有限公司 | 连接钩 | YZ00015137 | 国产 | 深圳市沃尔德外科医疗器械技术有限公司 |  | 直径14.5*17mm | I型 |  | 钛合金 | 个 |  |  | 连接钩 | 审核通过 | 审核通过 | 审核通过 | 审核通过 | 审核通过 | 审核通过 | 获得ISO 13485 认证证书 | 通过 | 无 | 医疗器械检测机构出具的检测报告 | 无 | 实用新型专利 | 0 | 0 | 没有抽检不合格记录
胸腰椎后路可调长度横连接 | T252 | 骨科脊柱类 | 钛合金 | 各种规格 |  | 1横连 | YZ0000268 | 深圳市沃尔德外科医疗器械技术有限公司 | 连接杆 | YZ00015138 | 国产 | 深圳市沃尔德外科医疗器械技术有限公司 |  | 60-80mm | I型 |  | 钛合金 | 个 |  |  | 连接杆 | 审核通过 | 审核通过 | 审核通过 | 审核通过 | 审核通过 | 审核通过 | 获得ISO 13485 认证证书 | 通过 | 无 | 医疗器械检测机构出具的检测报告 | 无 | 实用新型专利 | 0 | 0 | 没有抽检不合格记录
胸腰椎后路棒棒连接器 | T256 | 骨科脊柱类 | 钛合金 | 各种规格 |  | 1连接器 | YZ0000268 | 深圳市沃尔德外科医疗器械技术有限公司 | 连接钩杆 | YZ00015139 | 国产 | 深圳市沃尔德外科医疗器械技术有限公司 |  | 30-80mm | I型 |  | 钛合金 | 个 |  |  | 连接钩杆 | 审核通过 | 审核通过 | 审核通过 | 审核通过 | 审核通过 | 审核通过 | 获得ISO 13485 认证证书 | 通过 | 无 | 医疗器械检测机构出具的检测报告 | 无 | 实用新型专利 | 0 | 0 | 没有抽检不合格记录
胸腰椎后路棒棒连接器 | T256 | 骨科脊柱类 | 钛合金 | 各种规格 |  | 1连接器 | YZ0000268 | 深圳市沃尔德外科医疗器械技术有限公司 | 连接钩杆 | YZ00015140 | 国产 | 深圳市沃尔德外科医疗器械技术有限公司 |  | 30-80mm | II型 |  | 钛合金 | 个 |  |  | 连接钩杆 | 审核通过 | 审核通过 | 审核通过 | 审核通过 | 审核通过 | 审核通过 | 获得ISO 13485 认证证书 | 通过 | 无 | 医疗器械检测机构出具的检测报告 | 无 | 实用新型专利 | 0 | 0 | 没有抽检不合格记录
表面置换髋臼 | S003 | 骨科人工关节类 |  | 各种规格型号 | 髋关节 |  | YZ0000366 | 北京威联德骨科技术有限公司 | 髋臼杯系统 | YZ00015141 | 进口 | Waldemar Link GmbH&Co.KG |  | 外径40-68mm，内径32.5-61mm | 290-300/40、290-300/42、290-300/44、290-300/46、290-300/48、290-300/50、290-300/52、290-300/54、290-300/56、290-300/58、290-300/60、290-300/62、290-300/64、290-300/66、290-300/68 |  |  | 个 |  |  | 髋臼杯系统 | 审核通过 | 审核通过 | 审核通过 | 审核通过 | 审核通过 | 审核通过 | 获得ISO 13485 认证证书 | 通过 | 通过 | 医疗器械检测机构出具的检测报告 | 无 | 发明专利, | 0 | 17 | 没有抽检不合格记录
表面置换柄 | S002 | 骨科人工关节类 |  | 各种规格型号 | 髋关节 |  | YZ0000366 | 北京威联德骨科技术有限公司 | 髋关节假体(非骨水泥型)-股骨柄 | YZ00015142 | 进口 | Waldemar Link GmbH&Co.KG |  | 柄长115-170mm | CaP涂层柄 |  |  | 个 |  |  | 髋关节假体(非骨水泥型)-股骨柄 | 审核通过 | 审核通过 | 审核通过 | 审核通过 | 审核通过 | 审核通过 | 获得ISO 13485 认证证书 | 通过 | 通过 | 医疗器械检测机构出具的检测报告 | 无 | 发明专利, | 1 | 17 | 没有抽检不合格记录
表面置换内衬 | S004 | 骨科人工关节类 |  | 各种规格型号 | 髋关节 |  | YZ0000366 | 北京威联德骨科技术有限公司 | 髋关节假体-髋臼内杯 | YZ00015143 | 进口 | Waldemar Link GmbH&Co.KG |  | T.O.P.髋臼内杯防脱位式 | T.O.P.髋臼内杯防脱位式 |  |  | 个 |  |  | 髋关节假体-髋臼内杯 | 审核通过 | 审核通过 | 审核通过 | 审核通过 | 审核通过 | 审核通过 | 获得ISO 13485 认证证书 | 通过 | 通过 | 医疗器械检测机构出具的检测报告 | 无 | 发明专利, | 0 | 18 | 没有抽检不合格记录
骨水泥固定初次置换聚乙烯髋臼 | S014 | 骨科人工关节类 | 聚乙烯髋臼－普通型不带角度 |  | 髋关节 |  | YZ0000366 | 北京威联德骨科技术有限公司 | 骨水泥型髋臼杯系统 | YZ00015144 | 进口 | Waldemar Link GmbH&Co.KG |  | IP聚乙烯杯 | 101-104、104-105、105-305、105-330、105-335、120-260、120-265、120-270、120-275、120-280、120-600、120-610、120-615、120-620、120-625 |  |  | 个 |  |  | 骨水泥型髋臼杯系统 | 审核通过 | 审核通过 | 审核通过 | 审核通过 | 审核通过 | 审核通过 | 获得ISO 13485 认证证书 | 通过 | 通过 | 医疗器械检测机构出具的检测报告 | 无 | 发明专利, | 1 | 18 | 没有抽检不合格记录
骨水泥固定初次置换聚乙烯髋臼 | S015 | 骨科人工关节类 | 聚乙烯髋臼－普通型带角度 |  | 髋关节 |  | YZ0000366 | 北京威联德骨科技术有限公司 | 骨水泥型髋臼杯系统 | YZ00015145 | 进口 | Waldemar Link GmbH&Co.KG |  | 内径24-32mm | 120 -260、120 -275、101 -104、105 -305、120 -265、120 -270、120 -280、104 -105、120 -600、105 -335、120 -615、120 -620、105 -330、120 -610、120 -625 |  |  | 个 |  |  | 骨水泥型髋臼杯系统 | 审核通过 | 审核通过 | 审核通过 | 审核通过 | 审核通过 | 审核通过 | 获得ISO 13485 认证证书 | 通过 | 通过 | 医疗器械检测机构出具的检测报告 | 无 | 发明专利, | 0 | 18 | 没有抽检不合格记录
骨水泥固定初次置换聚乙烯髋臼 | S018 | 骨科人工关节类 | 聚乙烯髋臼－复合高交联不带角度 |  | 髋关节 |  | YZ0000366 | 北京威联德骨科技术有限公司 | 骨水泥型髋臼杯系统 | YZ00015146 | 进口 | Waldemar Link GmbH&Co.KG |  | 外径32-58mm | 髋臼杯 |  |  | 个 |  |  | 骨水泥型髋臼杯系统 | 审核通过 | 审核通过 | 审核通过 | 审核通过 | 审核通过 | 审核通过 | 获得ISO 13485 认证证书 | 通过 | 通过 | 医疗器械检测机构出具的检测报告 | 无 | 发明专利, | 0 | 18 | 没有抽检不合格记录
骨水泥固定初次置换聚乙烯髋臼 | S019 | 骨科人工关节类 | 聚乙烯髋臼－复合高交联带角度 |  | 髋关节 |  | YZ0000366 | 北京威联德骨科技术有限公司 | 骨水泥型髋臼杯系统 | YZ00015147 | 进口 | Waldemar Link GmbH&Co.KG |  | Lubinus 高分子聚乙烯髋臼杯 | Lubinus 高分子聚乙烯髋臼杯 |  |  | 个 |  |  | 骨水泥型髋臼杯系统 | 审核通过 | 审核通过 | 审核通过 | 审核通过 | 审核通过 | 审核通过 | 获得ISO 13485 认证证书 | 通过 | 通过 | 医疗器械检测机构出具的检测报告 | 无 | 发明专利, | 0 | 18 | 没有抽检不合格记录
骨水泥固定初次置换 关节柄 | S020 | 骨科人工关节类 | 解剖型柄 | 各种规格型号 | 髋关节 |  | YZ0000366 | 北京威联德骨科技术有限公司 | 髋关节假体(骨水泥型)-股骨柄及附件 | YZ00015148 | 进口 | Waldemar Link GmbH&Co.KG |  | 初次置换型 | 120-400/26、120-405/26、120-410/26、120-415/26 |  |  | 个 |  |  | 髋关节假体(骨水泥型)-股骨柄及附件 | 审核通过 | 审核通过 | 审核通过 | 审核通过 | 审核通过 | 审核通过 | 获得ISO 13485 认证证书 | 通过 | 通过 | 医疗器械检测机构出具的检测报告 | 无 | 发明专利, | 2 | 16 | 没有抽检不合格记录
骨水泥固定初次置换 关节柄 | S020 | 骨科人工关节类 | 解剖型柄 | 各种规格型号 | 髋关节 |  | YZ0000366 | 北京威联德骨科技术有限公司 | 髋关节假体(骨水泥型)-股骨柄及附件 | YZ00015149 | 进口 | Waldemar Link GmbH&Co.KG |  | 127-720/35、127-721/35、127-722/35、127-723/35、127-724/35、127-725/35、127-726/35、127-727/35、127-728/35、127-729/35 | 127-720/35、127-721/35、127-722/35、127-723/35、127-724/35、127-725/35、127-726/35、127-727/35、127-728/35、127-729/35 |  | 钴铬钼 | 个 | 三层真空无菌聚乙烯 |  | 髋关节假体(骨水泥型)-股骨柄及附件 | 审核通过 | 审核通过 | 审核通过 | 审核通过 | 审核通过 | 审核通过 | 获得ISO 13485 认证证书 | 通过 | 通过 | 医疗器械检测机构出具的检测报告 | 无 | 发明专利, | 0 | 17 | 没有抽检不合格记录
骨水泥固定初次置换 关节柄 | S021 | 骨科人工关节类 | 标准直柄 | 各种规格型号 | 髋关节 |  | YZ0000366 | 北京威联德骨科技术有限公司 | 髋关节假体(骨水泥型)-股骨柄及附件 | YZ00015150 | 进口 | Waldemar Link GmbH&Co.KG |  | 柄长150mm | 骨水泥有领假体柄 |  |  | 个 |  |  | 髋关节假体(骨水泥型)-股骨柄及附件 | 审核通过 | 审核通过 | 审核通过 | 审核通过 | 审核通过 | 审核通过 | 获得ISO 13485 认证证书 | 通过 | 通过 | 医疗器械检测机构出具的检测报告 | 无 | 发明专利, | 0 | 17 | 没有抽检不合格记录
骨水泥固定初次置换 关节柄 | S023 | 骨科人工关节类 | 标准直柄-钴铬钼 | 各种规格型号 | 髋关节 |  | YZ0000366 | 北京威联德骨科技术有限公司 | 髋关节假体(骨水泥型)-股骨柄及附件 | YZ00015151 | 进口 | Waldemar Link GmbH&Co.KG |  | 1-4号 | 股骨柄 |  |  | 个 |  |  | 髋关节假体(骨水泥型)-股骨柄及附件 | 审核通过 | 审核通过 | 审核通过 | 审核通过 | 审核通过 | 审核通过 | 获得ISO 13485 认证证书 | 通过 | 通过 | 医疗器械检测机构出具的检测报告 | 无 | 发明专利, | 0 | 17 | 没有抽检不合格记录
骨水泥固定初次置换 关节柄 | S025 | 骨科人工关节类 | 标准直柄-DDH | 各种规格型号 | 髋关节 |  | YZ0000366 | 北京威联德骨科技术有限公司 | 髋关节假体(骨水泥型)-股骨柄及附件 | YZ00015152 | 进口 | Waldemar Link GmbH&Co.KG |  | 股骨柄 | 124-401/35、124-402/35、124-403/35、124-404/35、124-401/35S、124-402/35S、124-403/35S、124-404/35S |  | 钴铬钼 | 个 | 三层真空无菌聚乙烯 |  | 髋关节假体(骨水泥型)-股骨柄及附件 | 审核通过 | 审核通过 | 审核通过 | 审核通过 | 审核通过 | 审核通过 | 获得ISO 13485 认证证书 | 通过 | 通过 | 医疗器械检测机构出具的检测报告 | 无 | 发明专利, | 0 | 17 | 没有抽检不合格记录
骨水泥固定翻修 关节柄 | S126 | 骨科人工关节类 | 翻修直柄-钴铬钼 | 各种长度 | 髋关节 |  | YZ0000366 | 北京威联德骨科技术有限公司 | 髋关节假体(骨水泥型)-股骨柄及附件 | YZ00015153 | 进口 | Waldemar Link GmbH&Co.KG |  | 125-515/35 | 125-515/35 |  | 钴铬钼 | 个 | 三层真空无菌聚乙烯 |  | 髋关节假体(骨水泥型)-股骨柄及附件 | 审核通过 | 审核通过 | 审核通过 | 审核通过 | 审核通过 | 审核通过 | 获得ISO 13485 认证证书 | 通过 | 通过 | 医疗器械检测机构出具的检测报告 | 无 | 发明专利, | 0 | 16 | 没有抽检不合格记录
尺骨近端锁定加压接骨板 | R154 | 骨科创伤类 | 钛合金 | 8孔以上 |  |  | YZ0000067 | 强生（上海）医疗器材有限公司 | 尺骨近端万向锁定加压接骨板2.7／3.5 | YZ00015154 | 进口 | Synthes GmbH |  | ６，８，１０，１２孔左右 | 04.107.002－04.107.512 |  | 钛合金 | 块 | 塑料 |  | 锁定接骨板 | 审核通过 | 审核通过 | 审核通过 | 审核通过 | 审核通过 | 审核通过 | 获得ISO 13485 认证证书 | 通过 | 无 | 医疗器械检测机构出具的检测报告 | 无 | 发明专利, | 0 | 3 | 没有抽检不合格记录
尺骨近端锁定加压接骨板 | R151 | 骨科创伤类 | 钛合金 | 2-8孔 |  |  | YZ0000067 | 强生（上海）医疗器材有限公司 | 尺骨鹰嘴万向锁定加压接骨板 2.7／3.5 | YZ00015156 | 进口 | Synthes GmbH |  | ２，４，６孔左右 | 04.107.002－04.107.306 |  | TAN | 块 | 塑料 |  | 锁定接骨板 | 审核通过 | 审核通过 | 审核通过 | 审核通过 | 审核通过 | 审核通过 | 获得ISO 13485 认证证书 | 通过 | 无 | 医疗器械检测机构出具的检测报告 | 无 | 发明专利, | 0 | 4 | 没有抽检不合格记录
镍钛合金肋骨接骨板 | X032 | 心胸外科类 |  | 各种规格 |  |  | YZ0000067 | 强生（上海）医疗器材有限公司 | 肋骨内固定系统MatrixRIB | YZ00015158 | 进口 | Synthes GmbH |  | 预成型肋骨板，左，第6/7肋，17孔¦预成型肋骨板，右，第6/7肋，17孔 | 04.501.005¦04.501.006 |  | Ti6AL7Nb | 块 |  |  | 肋骨内固定系统 | 审核通过 | 审核通过 | 审核通过 | 审核通过 | 审核通过 | 审核通过 | 获得ISO 13485 认证证书 | 无 | 无 | 医疗器械检测机构出具的检测报告 | 无 | 无 | 0 | 2 | 没有抽检不合格记录
镍钛合金肋骨接骨板 | X032 | 心胸外科类 |  | 各种规格 |  |  | YZ0000067 | 强生（上海）医疗器材有限公司 | 肋骨内固定系统MatrixRIB | YZ00015159 | 进口 | Synthes GmbH |  | 预成型肋骨板，左，第8/9肋，18孔¦预成型肋骨板，右，第8/9肋，18孔 | 04.501.007¦04.501.008 |  | Ti6AL7Nb | 块 |  |  | 肋骨内固定系统 | 审核通过 | 审核通过 | 审核通过 | 审核通过 | 审核通过 | 审核通过 | 获得ISO 13485 认证证书 | 无 | 无 | 医疗器械检测机构出具的检测报告 | 无 | 无 | 0 | 2 | 没有抽检不合格记录
镍钛合金肋骨接骨板 | X032 | 心胸外科类 |  | 各种规格 |  |  | YZ0000067 | 强生（上海）医疗器材有限公司 | 肋骨内固定系统MatrixRIB | YZ00015160 | 进口 | Synthes GmbH |  | 锁定钉2.9，自攻，6mm¦锁定钉2.9，自攻，8mm¦锁定钉2.9，自攻，10mm¦锁定钉2.9，自攻，12mm¦锁定钉2.9，自攻，14mm | 04.501.016.01¦04.501.018.01¦04.501.020.01¦04.501.022.01¦04.501.024.01 |  | Ti6AL7Nb | 枚 |  |  | 肋骨内固定系统 | 审核通过 | 审核通过 | 审核通过 | 审核通过 | 审核通过 | 审核通过 | 获得ISO 13485 认证证书 | 无 | 无 | 医疗器械检测机构出具的检测报告 | 无 | 无 | 0 | 2 | 没有抽检不合格记录
镍钛合金肋骨接骨板 | X032 | 心胸外科类 |  | 各种规格 |  |  | YZ0000067 | 强生（上海）医疗器材有限公司 | 肋骨内固定系统MatrixRIB | YZ00015161 | 进口 | Synthes GmbH |  | 通用板，8孔 | 04.501.009 |  | Ti6AL7Nb | 块 |  |  | 肋骨内固定系统 | 审核通过 | 审核通过 | 审核通过 | 审核通过 | 审核通过 | 审核通过 | 获得ISO 13485 认证证书 | 无 | 无 | 医疗器械检测机构出具的检测报告 | 无 | 无 | 0 | 1 | 没有抽检不合格记录
镍钛合金肋骨接骨板 | X032 | 心胸外科类 |  | 各种规格 |  |  | YZ0000067 | 强生（上海）医疗器材有限公司 | 肋骨内固定系统MatrixRIB | YZ00015162 | 进口 | Synthes GmbH |  | 髓内板，小，3mm¦髓内板，中，4mm | 04.501.010¦04.501.011 |  | Ti6AL7Nb | 块 |  |  | 肋骨内固定系统 | 审核通过 | 审核通过 | 审核通过 | 审核通过 | 审核通过 | 审核通过 | 获得ISO 13485 认证证书 | 无 | 无 | 医疗器械检测机构出具的检测报告 | 无 | 无 | 0 | 1 | 没有抽检不合格记录
人工膝关节股骨髁 | S271 | 骨科人工关节类 | 钴铬钼合金 | 各种规格型号 | 膝关节 |  | YZ0000067 | 强生（上海）医疗器材有限公司 | PFC Sigma Knee System | YZ00015163 | 进口 | Depuy Orthopaedics, Inc. |  | size左2｜size左3｜size左4｜size左5｜size左6｜size左1.5｜size左2.5｜size右2｜size右3｜size右4｜size右5｜size右6｜size右1.5｜size右2.5｜ | 960002｜960003｜960004｜960005｜960006｜960007｜960008｜960012｜960013｜960014｜960015｜960016｜960017｜960018｜ |  |  | 个 |  |  | 人工膝关节系统 | 审核通过 | 审核通过 | 审核通过 | 审核通过 | 审核通过 | 审核通过 | 获得ISO 13485 认证证书 | 无 | 无 | 无 | 无 | 无 | 0 | 0 | 没有抽检不合格记录
肿瘤型髋关节股骨假体 | S323 | 骨科人工关节类 | 注明主材质、涂层 | 注明规格 |  | 1个 | YZ0000067 | 强生（上海）医疗器材有限公司 | 全髋关节翻修系统 RECLAIM Revision Hip System | YZ00015164 | 进口 | Depuy Ireland |  | 远端直柄身14X140｜远端直柄身14X190｜远端直柄身15X140｜远端直柄身15X190｜远端直柄身16X140｜远端直柄身16X190｜远端直柄身17X140｜远端直柄身17X190｜远端直柄身18X140｜远端直柄身18X190｜远端直柄身19X140｜远端直柄身19X190｜远端直柄身20X140｜远端直柄身20X190｜远端直柄身21X140｜远端直柄身21X190｜ | 197614140｜197614190｜197615140｜197615190｜197616140｜197616190｜197617140｜197617190｜197618140｜197618190｜197619140｜197619190｜197620140｜197620190｜197621140｜197621190｜ |  |  | 个 |  |  | 全髋关节翻修系统 | 审核通过 | 审核通过 | 审核通过 | 审核通过 | 审核通过 | 审核通过 | 获得ISO 13485 认证证书 | 通过 | 通过 | 医疗器械检测机构出具的检测报告 | 无 | 发明专利, | 0 | 4 | 没有抽检不合格记录
肿瘤膝关节胫骨假体 | S327 | 骨科人工关节类 | 注明主材质 | 注明规格 |  | 1个 | YZ0000067 | 强生（上海）医疗器材有限公司 | 膝关节翻修组件 | YZ00015165 | 进口 | Depuy Orthopaedics, Inc. |  | 2＋15mm｜2＋25mm｜3＋15mm｜3＋25mm｜4＋15mm｜4＋25mm | ｜129435215｜129435225｜129435315｜129435325｜129435415｜129435425｜ |  |  | 个 |  |  | 膝关节翻修组件 | 审核通过 | 审核通过 | 审核通过 | 审核通过 | 审核通过 | 审核通过 | 获得ISO 13485 认证证书 | 无 | 无 | 无 | 无 | 无 | 0 | 0 | 没有抽检不合格记录
人工膝关节 股骨螺栓 | S262 | 骨科人工关节类 |  | 各种规格型号 | 膝关节 |  | YZ0000067 | 强生（上海）医疗器材有限公司 | 人工膝关节组件 | YZ00015166 | 进口 | Depuy Orthopaedics, Inc. |  | 0｜+-2 | 960770｜960771 |  |  | 个 |  |  | PFC SIGMA TC3 Knee System | 审核通过 | 审核通过 | 审核通过 | 审核通过 | 审核通过 | 审核通过 | 获得ISO 13485 认证证书 | 无 | 无 | 无 | 无 | 无 | 0 | 0 | 没有抽检不合格记录
关节头 | S075 | 骨科人工关节类 | 大直径高抛光金属头 | 金属头 | 髋关节 |  | YZ0000067 | 强生（上海）医疗器材有限公司 | 金属头 | YZ00015167 | 进口 | Depuy Ireland |  | 28 +1.5｜28 +5｜28 +8.5｜36-2｜36+1.5｜36+5｜36+8.5｜36+12 | 136511500｜136512500｜136513500｜136550000｜136551000｜136552000｜136553000｜136554000｜ |  |  | 个 |  |  | 金属头Metal Heads | 审核通过 | 审核通过 | 审核通过 | 审核通过 | 审核通过 | 审核通过 | 获得ISO 13485 认证证书 | 通过 | 通过 | 生产企业自检报告 | 无 | 无 | 1 | 7 | 没有抽检不合格记录
关节头 | S075 | 骨科人工关节类 | 大直径高抛光金属头 | 金属头 | 髋关节 |  | YZ0000067 | 强生（上海）医疗器材有限公司 | 金属头 | YZ00015168 | 进口 | Depuy Ireland |  | 36+0｜36+3｜36+6｜36+9｜36+12｜28+0｜28+3｜28+6｜36-3｜36+12｜28+3｜28-3｜28+0｜28+6｜36-3｜36+0｜36+3｜36+6｜36+9｜ | 136531000｜136532000｜136533000｜136534000｜136535000｜136516500｜136517500｜136518500｜136526000｜136536000｜962700100｜962701100｜962702100｜962703100｜962710000｜962711000｜962712000｜962713000｜962714000｜ |  |  | 个 |  |  | 金属头Metal Heads | 审核通过 | 审核通过 | 审核通过 | 审核通过 | 审核通过 | 审核通过 | 获得ISO 13485 认证证书 | 通过 | 通过 | 生产企业自检报告 | 无 | 无 | 0 | 5 | 没有抽检不合格记录
关节头 | S075 | 骨科人工关节类 | 大直径高抛光金属头 | 金属头 | 髋关节 |  | YZ0000067 | 强生（上海）医疗器材有限公司 | 大直径金属头 | YZ00015169 | 进口 | Depuy International Limited |  | 32+1｜32+5｜32+9｜32+13｜32+17 | 136521000｜136522000｜136523000｜136524000｜136525000 |  |  | 个 |  |  | 金属头 | 审核通过 | 审核通过 | 审核通过 | 审核通过 | 审核通过 | 审核通过 | 获得ISO 13485 认证证书 | 通过 | 通过 | 生产企业自检报告 | 无 | 无 | 0 | 6 | 没有抽检不合格记录
关节头 | S072 | 骨科人工关节类 | 钴铬钼-头 | 金属头 | 髋关节 |  | YZ0000067 | 强生（上海）医疗器材有限公司 | 金属头 | YZ00015170 | 进口 | Depuy International Limited |  | 28+1.5｜28+5｜28+8.5｜28+12｜28+15.5｜22-3｜22+0｜22+3｜28-3｜28+0｜28+3｜28+6｜32+0｜32+3｜22+5｜22+9｜22+6｜22+0｜28-3｜28+0｜32-3｜32+0｜22-3｜22+3｜28+3｜32+3｜28+6｜ | 136511000｜136512000｜136513000｜136514000｜136515000｜152190051｜152190052｜152190053｜152190054｜152190055｜152190056｜152190057｜152190058｜152190059｜152190060｜152190061｜152190062｜152190063｜9113112｜9113113｜962529000｜962567000｜962572000｜962573000｜962574000｜962575000｜962730000｜962731000｜962734000｜962735000｜962747000｜ |  |  | 个 |  |  | 金属头 | 审核通过 | 审核通过 | 审核通过 | 审核通过 | 审核通过 | 审核通过 | 获得ISO 13485 认证证书 | 通过 | 通过 | 生产企业自检报告 | 无 | 无 | 1 | 7 | 没有抽检不合格记录
关节头 | S076 | 骨科人工关节类 | 三氧化二铝陶瓷头 | 陶瓷头 | 髋关节 |  | YZ0000067 | 强生（上海）医疗器材有限公司 | 陶瓷头 | YZ00015171 | 进口 | Depuy International Limited |  | 28+1.5｜28+5｜28+8.5 | 9111121｜9111122｜9111123 |  |  | 个 |  |  | 陶瓷头 | 审核通过 | 审核通过 | 审核通过 | 审核通过 | 审核通过 | 审核通过 | 获得ISO 13485 认证证书 | 通过 | 通过 | 生产企业自检报告 | 无 | 无 | 0 | 10 | 没有抽检不合格记录
关节头 | S078 | 骨科人工关节类 | 氧化铝氧化锆复合陶瓷头 | 陶瓷头 | 髋关节 |  | YZ0000067 | 强生（上海）医疗器材有限公司 | 氧化铝氧化锆复合陶瓷头 | YZ00015172 | 进口 | Depuy Orthopaedics, Inc. |  | 28 +1.5 12/14｜28 +5 12/14｜28 +8.5 12/14｜28 -3 9/10｜28 +0 9/10｜28 +3 9/10｜28 +0 11/13｜28 +3 11/13｜28 +6 11/13｜ | 136528310｜136528320｜136528330｜136528110｜136528120｜136528130｜136528210｜136528220｜136528230｜ |  |  | 个 |  |  | 氧化铝氧化锆复合陶瓷头 | 审核通过 | 审核通过 | 审核通过 | 审核通过 | 审核通过 | 审核通过 | 获得ISO 13485 认证证书 | 通过 | 通过 | 生产企业自检报告 | 无 | 无 | 0 | 12 | 没有抽检不合格记录
关节头 | S079 | 骨科人工关节类 | 大直径氧化铝氧化锆复合陶瓷头 | 陶瓷头 | 髋关节 |  | YZ0000067 | 强生（上海）医疗器材有限公司 | 氧化铝氧化锆陶瓷球头 | YZ00015173 | 进口 | Depuy Orthopaedics, Inc. |  | 32mm 12/14 +1｜32mm 12/14 +5｜32mm 12/14 +9｜36mm 12/14 +1.5｜36mm 12/14 +5｜36mm 12/14 +8.5｜36mm 12/14 +12｜32mm 9/10 -3｜32mm 9/10 +0｜32mm 9/10 +3｜32mm 9/10 +3｜32mm 9/10 +3｜32mm 9/10 +3｜32mm 11/13 +0｜32mm 11/13 +3｜32mm 11/13 +6｜36mm 9/10 -3｜36mm 9/10 +0｜36mm 9/10 +3｜36mm 11/13 +0｜36mm 11/13 +3｜36mm 11/13 +6｜36mm 11/13 +9 | 136532310｜136532320｜136532330｜136536110｜136536310｜136536320｜136536330｜136536340｜136532110｜136532120｜136532130｜136532210｜136532220｜136532230｜136536110｜136536120｜136536130｜136536210｜136536220｜136536230｜136536240 |  |  | 个 |  |  | 陶瓷头 | 审核通过 | 审核通过 | 审核通过 | 审核通过 | 审核通过 | 审核通过 | 获得ISO 13485 认证证书 | 通过 | 通过 | 生产企业自检报告 | 无 | 无 | 1 | 11 | 没有抽检不合格记录
关节头 | S074 | 骨科人工关节类 | 高抛光金属头 | 金属头 | 髋关节 |  | YZ0000067 | 强生（上海）医疗器材有限公司 | 金属头 | YZ00015174 | 进口 | Depuy Orthopaedics, Inc. |  | 22+0｜28+0｜28+6｜28+12｜32+0｜32+6｜32+12｜28+3｜28+9｜32+3｜32+9｜ | 522022｜522028｜522029｜522030｜522032｜522033｜522034｜522053｜522054｜522055｜522056 |  |  | 个 |  |  | 金属头 | 审核通过 | 审核通过 | 审核通过 | 审核通过 | 审核通过 | 审核通过 | 获得ISO 13485 认证证书 | 通过 | 通过 | 生产企业自检报告 | 无 | 无 | 0 | 5 | 没有抽检不合格记录
生物固定初次置换柄 | S069 | 骨科人工关节类 | 组合柄 |  | 髋关节 |  | YZ0000067 | 强生（上海）医疗器材有限公司 | 组配柄 | YZ00015175 | 进口 | Depuy Orthopaedics, Inc. |  | 30 12/06/115 ｜ 30 12/07/115 ｜ 30 14/08/130 ｜ 30 14/09/130 ｜ 30 16/11/150 ｜ 30 18/13/160 ｜36 14/09/130 ｜36 16/11/150 ｜ 36 18/13/160 ｜36 20/15/165 ｜36 22/17/165 ｜ 12B 小号 ｜ 12B 大号｜ 12D小号 ｜12D大号｜ 14B小号 ｜ 14B大号 ｜ 14D小号 ｜ 14D大号 ｜ 14F小号 ｜ 14F大号 ｜ 16B小号｜ 16B大号 ｜ 16D小号｜ 16D大号 ｜16F小号｜ 16F大号｜ ｜18B小号｜ 18B大号 ｜ 18D小号｜ 18D大号｜ 18F小号｜ 18F大号｜ ｜20B小号｜ 20B大号｜ 20D小号 ｜20D大号 ｜20F小号｜ 20F大号 ｜ ｜22B小号｜ 22B大号 ｜ 22D小号 ｜ 22D大号 ｜ 22F小号 ｜ 22F大｜36 24/19/175 ｜ 42 18/13/160 ｜ 42 20/15/165 ｜ 42 24/19/175 | 523206 ｜ 523207 ｜ 523208 ｜ 523291｜523292｜523293｜523191｜523192｜523193｜523194｜523195 ｜｜550570｜550571｜550572｜550573｜550501｜550502｜550503｜550504｜550505｜550506｜521463｜521465｜550513｜550514｜550515｜550516｜｜521483｜521485｜550523｜550524｜550525｜550526｜｜521403｜521405｜550533｜550534｜550535｜550536｜｜521423｜521425｜550543｜550544｜550545｜550546｜｜550561｜550562｜550564｜550565｜550567｜550568｜535341 ｜ 523196 ｜ 523393 ｜ 523394 ｜ 523395 ｜ 523396 |  |  | 个 |  |  | 组配柄 | 审核通过 | 审核通过 | 审核通过 | 审核通过 | 审核通过 | 审核通过 | 获得ISO 13485 认证证书 | 通过 | 通过 | 生产企业自检报告 | 无 | 发明专利, | 0 | 6 | 没有抽检不合格记录
生物固定初次置换柄 | S068 | 骨科人工关节类 | 短柄/骨保留柄 |  | 髋关节 |  | YZ0000067 | 强生（上海）医疗器材有限公司 | 短柄 | YZ00015176 | 进口 | Depuy Orthopaedics, Inc. |  | 0｜1｜2｜3｜4｜5｜6｜7｜8｜9｜10｜11｜12｜ | 101204005｜101204010｜101204020｜101204030｜101204040｜101204050｜101204060｜101204070｜101204080｜101204090｜101204100｜101204110｜101204120 |  |  | 个 |  |  | 短柄 | 审核通过 | 审核通过 | 审核通过 | 审核通过 | 审核通过 | 审核通过 | 获得ISO 13485 认证证书 | 无 | 通过 | 生产企业自检报告 | 无 | 发明专利, | 0 | 5 | 没有抽检不合格记录
生物固定初次置换柄 | S062 | 骨科人工关节类 | 直柄—高摩擦双层微孔涂层 |  | 髋关节 |  | YZ0000067 | 强生（上海）医疗器材有限公司 | 股骨柄 | YZ00015177 | 进口 | Depuy Orthopaedics, Inc. |  | 0｜1｜2｜3｜4｜5｜6｜7｜8｜9｜10｜11｜12｜ | 101214005｜101214010｜101214020｜101214030｜101214040｜101214050｜101214060｜101214070｜101214080｜101214090｜101214100｜101214110｜101214120 |  |  | 个 |  |  | 短柄 | 审核通过 | 审核通过 | 审核通过 | 审核通过 | 审核通过 | 审核通过 | 获得ISO 13485 认证证书 | 无 | 无 | 无 | 无 | 无 | 0 | 0 | 没有抽检不合格记录
生物固定型翻修柄 | S150 | 骨科人工关节类 | 组合翻修柄 |  | 髋关节 |  | YZ0000067 | 强生（上海）医疗器材有限公司 | 组配翻修柄 | YZ00015178 | 进口 | Depuy Orthopaedics, Inc. |  | 36+21CR4L 16*11*205L｜36+21CR4L 16*11*205N｜36+21CR4L 16*11*205R｜36+21CR8L 18*13*215L｜36+21CR8L 18*13*215N｜36+21CR8L 18*13*215R｜36+21CR8L 20*15*225L｜36+21CR8L 20*15*225N｜36+21CR8L 20*15*225R｜36+21CR8L 22*17*230L｜36+21CR8L 22*17*230N｜36+21CR8L 22*17*230R｜36+21CR8L 24*19*230L｜36+21CR8L 24*19*230N｜36+21CR8L 24*19*230R｜ | 563016L｜563016N｜563016R｜563018L｜563018N｜563018R｜563020L｜563020N｜563020R｜563022L｜563022N｜563022R｜563024L｜563024N｜563024R｜ |  |  | 个 |  |  | 组配翻修柄 | 审核通过 | 审核通过 | 审核通过 | 审核通过 | 审核通过 | 审核通过 | 获得ISO 13485 认证证书 | 无 | 无 | 无 | 无 | 无 | 0 | 0 | 没有抽检不合格记录
生物固定型翻修柄 | S155 | 骨科人工关节类 | 解剖翻修柄-全涂层 |  | 髋关节 |  | YZ0000067 | 强生（上海）医疗器材有限公司 | 解剖翻修柄 | YZ00015179 | 进口 | Depuy Orthopaedics, Inc. |  | 左13.5-10｜左15.0-10｜左16.5-10｜左18.0-10｜左19.5-10｜左21.0-10｜左22.5-10｜右13.5-10｜右15.0-10｜右16.5-10｜右18.0-10｜右19.5-10｜右21.0-10｜右22.5-10｜13.5-10左｜15.0-10左｜16.5-10左｜18.0-10左｜19.5-10｜21.0-10左｜22.5-10左｜13.5-10右｜15.0-10右｜16.5-10右｜18.0-10右｜19.5-10右｜21.0-10右｜22.5-10右｜13.5-8左｜15.0-8左｜16.5-8左｜18.0-8左｜19.5-8左｜21.0-8左｜22.5-8左｜13.5-8右｜15.0-8右｜16.5-8右｜18.0-8右｜19.5-8右｜21.0-8右｜22.5-8右｜ | 1571-24-000｜1571-25-000｜1571-26-000｜1571-27-000｜1571-28-000｜1571-29-000｜1571-30-000｜1571-34-000｜1571-35-000｜1571-36-000｜1571-37-000｜1571-38-000｜1571-39-000｜1571-40-000｜1571-74-000｜1571-75-000｜1571-76-000｜1571-77-000｜1571-78-000｜1571-79-000｜1571-80-000｜1571-84-000｜1571-85-000｜1571-86-000｜1571-87-000｜1571-88-000｜1571-89-000｜1571-90-000 |  |  | 个 |  |  | 股骨柄Solution Hip System | 未提交 | 审核通过 | 未提交 | 审核通过 | 审核通过 | 审核通过 | 获得ISO 13485 认证证书 | [7 empty] | 没有抽检不合格记录
骨水泥固定翻修 关节柄 | S128 | 骨科人工关节类 | 翻修抛光直柄-不锈钢 | 各种长度 | 髋关节 |  | YZ0000067 | 强生（上海）医疗器材有限公司 | 翻修抛光骨水泥直柄 | YZ00015180 | 进口 | Depuy International Limited |  | 4号：240MM｜6号：200MM｜6号：240MM｜8号：200MM｜8号：240MM | 961308000｜961309000｜961310000｜961311000｜961312000 |  |  | 个 |  |  | 翻修抛光骨水泥直柄 | 审核通过 | 审核通过 | 审核通过 | 审核通过 | 审核通过 | 审核通过 | 获得ISO 13485 认证证书 | 通过 | 通过 | 生产企业自检报告 | 无 | 无 | 0 | 7 | 没有抽检不合格记录
生物固定型翻修柄 | S148 | 骨科人工关节类 | 直柄翻修柄－涂层 |  | 髋关节 |  | YZ0000067 | 强生（上海）医疗器材有限公司 | 解剖翻修柄 | YZ00015181 | 进口 | Depuy Orthopaedics, Inc. |  | 10.5-6｜12.0-6｜13.5-6｜15.0-6｜16.5-6｜18.0-6｜19.5-6｜21.0-6｜22.5-6｜ | 157142000｜157143000｜157144000｜157145000｜157146000｜157147000｜157148000｜157149000｜157150000｜ |  |  | 个 |  |  | 股骨柄Solution Hip System | 审核通过 | 审核通过 | 审核通过 | 审核通过 | 审核通过 | 审核通过 | 获得ISO 13485 认证证书 | 无 | 通过 | 生产企业自检报告 | 无 | 发明专利, | 0 | 6 | 没有抽检不合格记录
骨水泥固定初次置换 关节柄 | S022 | 骨科人工关节类 | 标准直柄-不锈钢 | 各种规格型号 | 髋关节 |  | YZ0000067 | 强生（上海）医疗器材有限公司 | 标准直柄不锈钢水泥柄 | YZ00015182 | 进口 | Depuy France SAS |  | 7.5｜10｜11.25｜12.5｜13.75｜15｜16.25 | L85900｜L85901｜L85902｜L85903｜L85904｜L85905｜L85906 |  |  | 个 |  |  | 标准直柄不锈钢水泥柄 | 审核不通过 | 审核通过 | 审核不通过 | 审核通过 | 审核通过 | 审核通过 | 获得ISO 13485 认证证书 | 通过 | 无 | 生产企业自检报告 | 无 | 发明专利, |  | 5 | 没有抽检不合格记录
生物固定型翻修柄 | S152 | 骨科人工关节类 | 直柄翻修柄－全涂层 |  | 髋关节 |  | YZ0000067 | 强生（上海）医疗器材有限公司 | 解剖翻修柄 | YZ00015183 | 进口 | Depuy Orthopaedics, Inc. |  | 10.5-8｜12.0-8｜13.5-8｜15.0-8｜16.5-8｜22.5-8｜10.5-8mma｜12.0-8mma｜13.5-8mma｜15.0-8mma｜16.5-8mma｜18.0-8mma｜19.5-8mma｜ | 1571-12-000｜1571-13-000｜1571-14-000｜1571-15-000｜1571-16-000｜1571-20-000｜1571-52-000｜1571-53-000｜1571-54-000｜1571-55-000｜1571-56-000｜1571-57-000｜1571-58-000｜ |  |  | 个 |  |  | 股骨柄Solution Hip System | 审核通过 | 审核通过 | 审核通过 | 审核通过 | 审核通过 | 审核通过 | 获得ISO 13485 认证证书 | 无 | 通过 | 生产企业自检报告 | 无 | 发明专利, | 0 | 7 | 没有抽检不合格记录
生物固定初次置换柄 | S055 | 骨科人工关节类 | 区分左右的解剖柄－HA |  | 髋关节 |  | YZ0000067 | 强生（上海）医疗器材有限公司 | 股骨柄（商品名：Corail） | YZ00015184 | 进口 | Depuy France SAS | Corail | AMT COLLAR 8｜AMT COLLAR 9｜AMT COLLAR 10｜AMT COLLAR 11｜AMT COLLAR 12｜AMT COLLAR 13｜AMT COLLAR 14｜AMT COLLAR 15｜AMT COLLAR 16｜AMT COLLAR 18｜AMT COLLAR 20 | 3L92498｜3L92499｜3L92500｜3L92501｜3L92502｜3L92503｜3L92504｜3L92505｜3L92506｜3L92508｜3L92521 | 3L92498¦3L92499¦3L92500¦3L92501¦3L92502¦3L92503¦3L92504¦3L92505¦3L92506¦3L92508¦3L92521 | 锻造钛合金 | 个 |  |  | 股骨柄（商品名：Corail） | 审核通过 | 审核通过 | 审核通过 | 审核通过 | 审核通过 | 审核通过 | 获得ISO 13485 认证证书 | 通过 | 无 | 生产企业自检报告 | 无 | 发明专利, | 0 | 10 | 没有抽检不合格记录
生物固定初次置换柄 | S058 | 骨科人工关节类 | 直柄－微孔 |  | 髋关节 |  | YZ0000067 | 强生（上海）医疗器材有限公司 | 非骨水泥型股骨柄（商品名：Summit） | YZ00015185 | 进口 | Depuy Orthopaedics, Inc. | Summit | 1｜2｜3｜4｜5｜6｜7｜8｜9｜10 | 157001070｜157001080｜157001090｜157001100｜157001110｜157001120｜157001135｜157001150｜157001165｜157001180 | 1¦2¦3¦4¦5¦6¦7¦8¦9¦10 | 钛合金 | 个 |  |  | 非骨水泥型股骨柄（商品名：Summit） | 审核通过 | 审核通过 | 审核通过 | 审核通过 | 审核通过 | 审核通过 | 获得ISO 13485 认证证书 | 无 | 通过 | 生产企业自检报告 | 无 | 发明专利, | 0 | 9 | 没有抽检不合格记录
生物固定初次置换柄 | S059 | 骨科人工关节类 | 直柄－HA |  | 髋关节 |  | YZ0000067 | 强生（上海）医疗器材有限公司 | 股骨柄（商品名：Corail） | YZ00015186 | 进口 | Depuy France SAS | Corail | STD 8｜STD 9｜STD 10｜STD 11｜STD 12｜STD 13｜STD 14｜STD 15｜STD 16｜STD 18｜STD 20 | 3L92507｜3L92509｜3L92510｜3L92511｜3L92512｜3L92513｜3L92514｜3L92515｜3L92516｜3L92518｜3L92520 | STD 8¦STD 9¦STD 10¦STD 11¦STD 12¦STD 13¦STD 14¦STD 15¦STD 16¦STD 18¦STD 20 | 锻造钛合金 | 个 |  |  | 股骨柄（商品名：Corail） | 审核通过 | 审核通过 | 审核通过 | 审核通过 | 审核通过 | 审核通过 | 获得ISO 13485 认证证书 | 通过 | 通过 | 生产企业自检报告 | 无 | 发明专利, | 1 | 10 | 没有抽检不合格记录
初次置换生物固定髋臼内衬 | S111 | 骨科人工关节类 | 氧化铝氧化锆复合陶瓷内衬 | 陶瓷内衬 | 髋关节 |  | YZ0000067 | 强生（上海）医疗器材有限公司 | 陶瓷衬 | YZ00015187 | 进口 | Depuy Orthopaedics, Inc. |  | 28x44mm｜28x46mm｜28x48mm｜28x50mm｜28x52mm｜28x54mm｜28x56mm｜28x58mm｜28x60mm｜28x62mm｜28x64mm｜28x66mm｜32x48mm｜32x50mm｜32x52mm｜36x52mm｜36x54mm｜36x56mm｜36x58mm｜36x60mm｜36x62mm｜36x64mm｜36x66mm｜ | 121883744｜121883746｜121883748｜121883750｜121883752｜121883754｜121883756｜121883758｜1218837460｜121883762｜121883764｜121883766｜121882748｜121882750｜121882752｜121881752｜121881754｜121881756｜121881758｜121881760｜121881762｜121881764｜121881766 |  |  | 个 |  |  | 陶瓷衬 | 审核通过 | 审核通过 | 审核通过 | 审核通过 | 审核通过 | 审核通过 | 获得ISO 13485 认证证书 | 无 | 通过 | 生产企业自检报告 | 无 | 无 | 1 | 7 | 没有抽检不合格记录
初次置换生物固定髋臼内衬 | S105 | 骨科人工关节类 | 聚乙烯髋臼－高偏心距高交联不带角度 |  | 髋关节 |  | YZ0000067 | 强生（上海）医疗器材有限公司 | 高交联聚乙烯内衬（商品名：Marathon) Marathon Acetabular Liner | YZ00015188 | 进口 | Depuy Orthopaedics, Inc. | Marathon | 28mm +4 neutral 48mm｜28mm +4 neutral 50mm｜28mm +4 neutral 52mm｜28mm +4 neutral 54mm｜32mm +4 neutral 48mm｜32mm +4 neutral 50mm｜32mm +4 neutral 52mm｜32mm +4 neutral 54mm｜36mm +4 neutral 52mm｜36mm +4 neutral 54mm｜36mm +4 neutral 56mm｜36mm +4 neutral 58mm｜36mm +4 neutral 60mm｜36mm +4 neutral 62mm｜36mm +4 neutral 64mm｜36mm +4 neutral 66mm | 121928448｜121928450｜121928452｜121928454｜121932448｜121932450｜121932452｜121932454｜121936452｜121936454｜121936456｜121936458｜121936460｜121936462｜121936464｜121936466 | 121928448¦121928450¦121928452¦121928454¦121932448¦121932450¦121932452¦121932454¦121936452¦121936454¦121936456¦121936458¦121936460¦121936462¦121936464¦121936466 | 超高分子量聚乙烯 | 个 |  |  | 高交联聚乙烯内衬（商品名：Marathon) Marathon Acetabular Liner | 审核通过 | 审核通过 | 审核通过 | 审核通过 | 审核通过 | 审核通过 | 获得ISO 13485 认证证书 | 无 | 通过 | 医疗器械检测机构出具的检测报告 | 无 | 实用新型专利 | 0 | 4 | 没有抽检不合格记录
初次置换生物固定髋臼内衬 | S097 | 骨科人工关节类 | 聚乙烯髋臼－DDH |  | 髋关节 |  | YZ0000067 | 强生（上海）医疗器材有限公司 | 高交联聚乙烯内衬（商品名：Marathon) Marathon Acetabular Liner | YZ00015189 | 进口 | Depuy Orthopaedics, Inc. | Marathon | 22.225 10D*38mm｜22.225 10D*40mm｜22.225 10D*42mm｜22.225 10D*44mm｜22.225 10D*46mm｜28*44mm｜28*46mm | 121922138｜121922140｜121922142｜121922144｜121922146｜121928044｜121928046｜ | 121922138｜121922140｜121922142｜121922144｜121922146¦121928044¦121928046¦ |  | 个 |  |  | Marathon Acetabular Liner | 审核通过 | 审核通过 | 审核通过 | 审核通过 | 审核通过 | 审核通过 | 获得ISO 13485 认证证书 | 通过 | 通过 | 医疗器械检测机构出具的检测报告 | 无 | 发明专利, | 0 | 10 | 没有抽检不合格记录
初次置换生物固定髋臼内衬 | S104 | 骨科人工关节类 | 聚乙烯髋臼－高偏心距高交联带角度 |  | 髋关节 |  | YZ0000067 | 强生（上海）医疗器材有限公司 | 高交联聚乙烯内衬（商品名：Marathon) Marathon Acetabular Liner | YZ00015190 | 进口 | Depuy Orthopaedics, Inc. | Pinnacle | 32mm+4 10D*46mm｜32mm+4 10D*52mm｜32mm+4 10D*48mm｜32mm+4 10D*50mm｜22.225+4 10D*48mm｜22.225+4 10D*50mm｜22.225+4 10D*52mm｜22.225+4 10D*54mm｜22.225+4 10D*56mm｜22.225+4 10D*58mm｜22.225+4 10D*60mm｜28+4 10D*44mm｜28+4 10D*46mm｜28+4 10D*48mm｜28+4 10D*50mm｜28+4 10D*52mm｜28+4 10D*54mm｜28+4 10D*56mm｜28+4 10D*58mm｜28+4 10D*60mm｜32+4 10D*52mm｜32+4 10D*54mm｜32+4 10D*56mm｜32+4 10D*58mm｜32+4 10D*60mm｜36+4 10D*54mm｜36+4 10D*56mm｜36+4 10D*58mm｜36+4 10D*60mm｜36+4 10D*62mm｜36+4 10D*64mm｜36+4 10D*66mm | 121932146｜121932152｜121932148｜121932150｜121922148｜121922150｜121922152｜121922154｜121922156｜121922158｜121922160｜121928144｜121928146｜121928148｜121928150｜121928152｜121928154｜121928156｜121928158｜121928160｜121832152｜121832154｜121832156｜121832158｜121832160｜121936154｜121936156｜121936158｜121936160｜121936162｜121936164｜121936166 | 121932148¦121932150¦121922148¦121922150｜121922152｜121922154｜121922156｜121922158｜121922160｜121928144｜121928146｜121928148｜121928150｜121928152｜121928154｜121928156｜121928158｜121928160｜121832152｜121832154｜121832156｜121832158｜121832160｜121936154｜121936156｜121936158｜121936160｜121936162｜121936164｜121936166 | 超高分子量聚乙烯 | 个 |  |  | 高交联聚乙烯内衬（商品名：Marathon) Marathon Acetabular Liner | 审核通过 | 审核通过 | 审核通过 | 审核通过 | 审核通过 | 审核通过 | 获得ISO 13485 认证证书 | 通过 | 通过 | 医疗器械检测机构出具的检测报告 | 无 | 发明专利, | 1 | 11 | 没有抽检不合格记录
初次置换生物固定髋臼内衬 | S108 | 骨科人工关节类 | 限制性内衬 |  | 髋关节 |  | YZ0000067 | 强生（上海）医疗器材有限公司 | Pinnacle限制性内衬 | YZ00015191 | 进口 | Depuy Orthopaedics, Inc. |  | 28mm +4 48mm ｜ 28mm +4 50mm ｜ 28mm +4 10度 48mm ｜ 28mm +4 10度 50mm ｜ 32mm +4 52mm ｜ 32mm +4 54mm ｜ 32mm +4 10度 52mm ｜ 32mm +4 10度 54mm ｜ 36mm +4 56mm ｜ 36mm +4 58mm ｜ 36mm +4 60mm ｜ 36mm +4 10度 56mm ｜ 36mm +4 10度 58mm ｜ 32mm +4 10度 60mm ｜ +4 40/62 ｜ +4 40/64 ｜ +4 40/66 ｜ +4 40/68 ｜ +4 10D 40/62 ｜ +4 10D 40/64 ｜ +4 10D 40/66 ｜ +4 10D 40/68 ｜ | 121828648 ｜ 121828650 ｜ 121828748 ｜ 121828750 ｜ 121832652 ｜ 121832654 ｜ 121832752 ｜ 121832754 ｜ 121836656 ｜ 121836658 ｜ 121836660 ｜ 121836756 ｜ 121836758 ｜ 121836760 ｜ 121840662 ｜ 121840664 ｜ 121840666 ｜ 121840668 ｜ 121840762 ｜ 121840764 ｜ 121840766 ｜ 121840768 ｜ |  |  | 个 |  |  | 人工髋关节假体组件Pinnacle Acetabular Cup System | 审核通过 | 审核通过 | 审核通过 | 审核通过 | 审核通过 | 审核通过 | 获得ISO 13485 认证证书 | 通过 | 通过 | 生产企业自检报告 | 无 | 发明专利, | 0 | 4 | 没有抽检不合格记录
中置器 | S320 | 骨科人工关节类 | 各种材质 | 各种规格 |  |  | YZ0000067 | 强生（上海）医疗器材有限公司 | 中置器 | YZ00015192 | 进口 | Depuy International Limited |  | 9｜10｜11｜12｜13｜14｜15｜16｜17｜18｜19｜1号｜2号｜10｜12｜14｜16｜18｜20 | 152110090｜152110100｜152110110｜152110120｜152110130｜152110140｜152110150｜152110160｜152110170｜152110180｜152110190｜960092000｜960093000｜961210500｜961212500｜961214500｜961216500｜961218500｜961220500 |  |  | 个 |  |  | 中置器 | 审核通过 | 审核通过 | 审核通过 | 审核通过 | 审核通过 | 审核通过 | 获得ISO 13485 认证证书 | 无 | 无 | 无 | 无 | 无 | 0 | 0 | 没有抽检不合格记录
远端塞 | S319 | 骨科人工关节类 | 各种材质 | 各种规格 |  |  | YZ0000067 | 强生（上海）医疗器材有限公司 | 骨水泥髓腔塞 | YZ00015193 | 进口 | Depuy Orthopaedics, Inc. |  | 1｜2｜3｜4｜5｜6｜7 | 546010000｜546012000｜546014000｜546016000｜546018000｜546020000｜546022000 |  |  | 个 |  |  | 远端塞 | 审核通过 | 审核通过 | 审核通过 | 审核通过 | 审核通过 | 审核通过 | 获得ISO 13485 认证证书 | 无 | 无 | 无 | 无 | 无 | 0 | 0 | 没有抽检不合格记录
双极 半髋 | S183 | 骨科人工关节类 | 金属杯+高交联聚乙烯内衬 |  | 髋关节 |  | YZ0000067 | 强生（上海）医疗器材有限公司 | 双极环 | YZ00015194 | 进口 | Depuy Orthopaedics, Inc. |  | 39*28RUST40*28RUST41*28RUST42*28RUST43*28GRY44*28GRY45*28GRY46*28BRN47*28BRN48*28BRN49*28BRN50*28BRN51*28BRN52*28BLU53*28BLU54*28BLU55*28BLU56*28BLU57*28BLU59*28GRN61*28GRN63*28GRN65*28GRN 46*32BRN47*32BRN49*32BRN50*32BRN51*32BRN52*32BLU53*32BLU54*32BLU55*32BLU61*32GRN63*32GRN65*32GRN 39*22.225RUST 40*22.225RUST 41*22.225RUST 42*22.225RUST 43*22.225GRY 44*22.225GRY 45*22.225GRY 46*22.225GRY 47*22.225BRN 48*22.225BRN 49*22.225BRN 50*22.225BRN 51*22.225BRN 52*22.225BLU 53*22.225BLU 54*22.225GRN 55*22.225GRN 56*22.225GRN 57*22.225GRN | 103539000｜103540000｜103541000｜103542000｜103543000｜103544000｜103545000｜103546000｜103547000｜103548000｜103549000｜103550000｜103551000｜103550000｜103552000｜103553000｜103554000｜103555000｜103556000｜103557000｜103559000｜103561000｜103563000｜103565000｜103646000｜103647000｜103649000｜103650000｜103651000｜103652000｜103653000｜103654000｜103655000｜103661000｜103663000｜103665000｜103739000｜103740000｜103741000｜103742000｜103743000｜103744000｜103745000｜103746000｜103747000｜103748000｜103749000｜103750000｜103751000｜103752000｜103753000｜103754000｜103755000｜103756000｜103757000｜ |  |  | 个 |  |  | 双极头Self-Centering Hip System | 审核通过 | 审核通过 | 审核通过 | 审核通过 | 审核通过 | 审核通过 | 获得ISO 13485 认证证书 | 通过 | 通过 | 生产企业自检报告 | 无 | 发明专利, | 0 | 7 | 没有抽检不合格记录
人工膝关节股骨髁 | S272 | 骨科人工关节类 | 旋转平台股骨髁 | 各种规格型号 | 膝关节 |  | YZ0000067 | 强生（上海）医疗器材有限公司 | 旋转平台股骨髁 | YZ00015195 | 进口 | Depuy Orthopaedics, Inc. |  | 左2号｜左3号｜左4号｜左5号｜左6号｜左1.5号｜左2.5号｜右2号｜右3号｜右4号｜右5号｜右6号｜右1.5号｜右2.5号｜ | 960042｜960043｜960044｜960045｜960046｜960047｜960048｜960052｜960053｜960054｜960055｜960056｜960057｜960058 |  |  | 个 |  |  | 人工膝关节股骨髁 | 审核通过 | 审核通过 | 审核通过 | 审核通过 | 审核通过 | 审核通过 | 获得ISO 13485 认证证书 | 通过 | 通过 | 生产企业自检报告 | 无 | 发明专利,实用新型专利 | 0 | 8 | 没有抽检不合格记录
人工膝关节 股骨 | S249 | 骨科人工关节类 | 带立柱高性能后稳定型股骨 | 各种规格型号 | 膝关节 |  | YZ0000067 | 强生（上海）医疗器材有限公司 | 带立柱高性能后稳定型股骨 | YZ00015196 | 进口 | Depuy Ireland |  | 1号股骨假体左侧/右侧｜2号股骨假体左侧/右侧｜3号股骨假体左侧/右侧｜4号股骨假体左侧/右侧｜5号股骨假体左侧/右侧｜6号股骨假体左侧/右侧｜7号股骨假体左侧/右侧｜8号股骨假体左侧/右侧｜ | "150410101｜150410102｜150410103｜150410104｜150410105｜150410106｜150410107｜150410108｜150410201｜150410202｜150410203｜150410204｜150410205｜150410206｜150410207｜150410208｜ |  |  | 个 |  |  | 带立柱高性能后稳定型股骨 | 审核通过 | 审核通过 | 审核通过 | 审核通过 | 审核通过 | 审核通过 | 获得ISO 13485 认证证书 | 通过 | 通过 | 生产企业自检报告 | 无 | 发明专利, | 0 | 4 | 没有抽检不合格记录
生物固定型翻修柄 | S149 | 骨科人工关节类 | 直柄－HA |  | 髋关节 |  | YZ0000067 | 强生（上海）医疗器材有限公司 | 股骨corail hip system | YZ00015197 | 进口 | Depuy France SAS | corail hip stem | corail 翻修长柄 标准偏心距10号｜corail 翻修长柄 标准偏心距11号｜corail 翻修长柄 标准偏心距12号｜corail 翻修长柄 标准偏心距13号｜corail 翻修长柄 标准偏心距14号｜corail 翻修长柄 标准偏心距15号｜corail 翻修长柄 标准偏心距16号｜corail 翻修长柄 标准偏心距18号｜corail 翻修长柄 标准偏心距20号｜ | L98010｜L98011｜L98012｜L98013｜L98014｜L98015｜L98016｜L98018｜L98020 | corail 翻修长柄 标准偏心距10号¦corail 翻修长柄 标准偏心距11号¦corail 翻修长柄 标准偏心距12号¦corail 翻修长柄 标准偏心距13号¦corail 翻修长柄 标准偏心距14号¦corail 翻修长柄 标准偏心距15号¦corail 翻修长柄 标准偏心距16号¦corail 翻修长柄 标准偏心距18号¦corail 翻修长柄 标准偏心距20号¦ | Ti6Al4V钛合金 | 个 |  |  | 股骨corail hip system | 审核通过 | 审核通过 | 审核通过 | 审核通过 | 审核通过 | 审核通过 | 获得ISO 13485 认证证书 | 通过 | 通过 | 生产企业自检报告 | 无 | 发明专利, | 0 | 6 | 没有抽检不合格记录
人工膝关节股骨髁 | S275 | 骨科人工关节类 | 高性能后稳定型带柱股骨髁 | 各种规格型号 | 膝关节 |  | YZ0000067 | 强生（上海）医疗器材有限公司 | 后稳定型股骨假体（商品名：Sigma PFC & Sigma RP ）Sigma PS Femur Componment | YZ00015198 | 进口 | Depuy Orthopaedics, Inc. | Sigma PFC & Sigma RP | 左1.5号 Lugged｜左2号 Lugged｜左2.5号 Lugged｜左3号 Lugged｜左4号 Lugged｜左4N号 Lugged｜左5号 Lugged｜右1.5号 Lugged｜右2号 Lugged｜右2.5号 Lugged｜右3号 Lugged｜右4号 Lugged｜右4N号 Lugged｜右5号 Lugged | 196067500｜196062500｜196068500｜196063500｜196064500｜196069500｜196065500｜196077500｜196072500｜196078500｜196073500｜196074500｜196079500｜196075500 | 左1.5号 Lugged¦左2号 Lugged¦左2.5号 Lugged¦左3号 Lugged¦左4号 Lugged¦左4N号 Lugged¦左5号 Lugged¦右1.5号 Lugged¦右2号 Lugged¦右2.5号 Lugged¦右3号 Lugged¦右4号 Lugged¦右4N号 Lugged¦右5号 Lugged | 铸造钴铬钼合金 | 个 |  |  | 后稳定型股骨假体Sigma PS Femur Component | 未提交 | 审核通过 | 未提交 | 审核通过 | 审核通过 | 审核通过 | 获得ISO 13485 认证证书 | [7 empty] | 没有抽检不合格记录
人工膝关节 股骨 | S248 | 骨科人工关节类 | 高性能后稳定型股骨 | 各种规格型号 | 膝关节 |  | YZ0000067 | 强生（上海）医疗器材有限公司 | 后稳定型股骨假体（商品名：Sigma PFC & Sigma RP ）Sigma PS Femur Componment | YZ00015199 | 进口 | Depuy Orthopaedics, Inc. |  | 左1.5号｜左2号｜左2.5号｜左3号｜左4号｜左4N号｜左5号｜右1.5号｜右2号｜右2.5号｜右3号｜右4号｜右4N号｜右5号 | 196040150｜196040200｜196040250｜196040300｜196040400｜196040450｜196040500｜196050150｜196050200｜196050250｜196050300｜196050400｜196050450｜196050500 | 196040150¦196040200¦196040250¦196040300¦196040400¦196040450¦196040500¦196050150¦196050200¦196050250¦196050300¦196050400¦196050450¦196050500 |  | 个 |  |  | 后稳定型股骨假体Sigma PS Femur Component | 审核通过 | 审核通过 | 审核通过 | 审核通过 | 审核通过 | 审核通过 | 获得ISO 13485 认证证书 | 通过 | 通过 | 生产企业自检报告 | 无 | 发明专利, | 0 | 10 | 没有抽检不合格记录
人工膝关节股骨髁 | S273 | 骨科人工关节类 | 高屈曲旋转平台股骨髁 | 各种规格型号 | 膝关节 |  | YZ0000067 | 强生（上海）医疗器材有限公司 | 股骨假体（商品名：PFC Sigma PS150） | YZ00015200 | 进口 | Depuy Ireland |  | 左1.5｜左2｜左2.5｜左3｜左4｜左4N｜左5｜左6｜右1.5｜右2｜右2.5｜右3｜右4｜右4N｜右5｜右6｜ | 1960-81-150｜1960-81-200｜1960-81-250｜1960-81-300｜1960-81-350｜1960-81-400｜1960-81-500｜1960-81-600｜1960-91-150｜1960-91-200｜1960-91-250｜1960-91-300｜1960-91-350｜1960-91-400｜1960-91-500｜1960-91-600｜ | 1960-81-100¦1960-81-150¦1960-81-200¦1960-81-250¦1960-81-300¦1960-81-350¦1960-81-400¦1960-81-500¦1960-81-600¦1960-91-100¦1960-91-150¦1960-91-200¦1960-91-250¦1960-91-300¦1960-91-350¦1960-91-400¦1960-91-500¦1960-91-600¦ |  | 个 |  |  | 股骨假体PFC Sigma PS150 | 审核通过 | 审核通过 | 审核通过 | 审核通过 | 审核通过 | 审核通过 | 获得ISO 13485 认证证书 | 通过 | 通过 | 生产企业自检报告 | 无 | 发明专利,实用新型专利 | 0 | 9 | 没有抽检不合格记录
骨水泥型胫骨平台 | S214 | 骨科人工关节类 | 高抛光钴铬合金胫骨托 |  | 膝关节 |  | YZ0000067 | 强生（上海）医疗器材有限公司 | 胫骨平台 | YZ00015201 | 进口 | Depuy Ireland |  | 1｜2｜3｜4｜5｜6｜7｜8｜9｜10 | 150600001｜150600002｜150600003｜150600004｜150600005｜150600006｜150600007｜150600008｜150600009｜150600010 |  |  | 个 |  |  | 胫骨平台 | 审核通过 | 审核通过 | 审核通过 | 审核通过 | 审核通过 | 审核通过 | 获得ISO 13485 认证证书 | 通过 | 通过 | 生产企业自检报告 | 无 | 发明专利,实用新型专利 | 0 | 4 | 没有抽检不合格记录
人工膝关节聚乙烯垫片 | S266 | 骨科人工关节类 | 锁定加强型聚乙烯垫片 | 各种规格型号 | 膝关节 |  | YZ0000067 | 强生（上海）医疗器材有限公司 | 固定平台胫骨垫片 | YZ00015202 | 进口 | Depuy Ireland |  | SIZE 1 5MM/6mm/7mm/8mm/10mm/12mm/14mm/16mm/18mm｜SIZE2 5mm/6mm/7mm/8mm/10mm/12mm/14mm/16mm/18mm｜SIZE 3 5mm/6mm/7mm/8mm/10mm/12mm/14mm/16mm/18mm｜SIZE4 5mm/6mm/7mm/8mm/10mm/12mm/14mm/16mm/18mm｜SIZE5 5mm/6mm/7mm/8mm/10mm/12mm/14mm/16mm/18mm｜SIZE6 5mm/6mm/7mm/8mm/10mm/12mm/14mm/16mm/18mm｜SIZE7 5mm/6mm/7mm/8mm/10mm/12mm/14mm/16mm/18mm｜SIZE8 5mm/6mm/7mm/8mm/10mm/12mm/14mm/16mm/18mm｜ | 151640105｜151640106｜151640107｜151640108｜151640110｜151640112｜151640114｜151640116｜151640118｜151640205｜151640206｜151640207｜151640208｜151640210｜151640212｜151640214｜151640216｜151640218｜151640305｜151640306｜151640307｜151640308｜151640310｜151640312｜151640314｜151640316｜151640318｜151640405｜151640406｜151640407｜151640408｜151640410｜151640412｜151640414｜151640416｜151640418｜151640505｜151640506｜151640507｜151640508｜151640510｜151640512｜151640514｜151640516｜151640518｜151640605｜151640606｜151640607｜151640608｜151640610｜151640612｜151640614｜151640616｜151640618｜151640705｜151640706｜151640707｜ |  |  | 个 |  |  | 锁定加强型聚乙烯垫片 | 审核通过 | 审核通过 | 审核通过 | 审核通过 | 审核通过 | 审核通过 | 获得ISO 13485 认证证书 | 通过 | 通过 | 生产企业自检报告 | 无 | 实用新型专利 | 0 | 4 | 没有抽检不合格记录
骨水泥型胫骨平台衬垫 | S222 | 骨科人工关节类 | 后稳定性中度交联i2锁定垫片 | 固定平台 | 膝关节 |  | YZ0000067 | 强生（上海）医疗器材有限公司 | 垫片 | YZ00015203 | 进口 | Depuy Orthopaedics, Inc. |  | 1.5 8mm｜1.5 10mm｜1.5 12.5mm｜1.5 15mm｜2 8mm｜2 10mm｜2 12.5mm｜2 15mm｜2.5 8mm｜2.5 10mm｜2.5 12.5mm｜2.5 15mm｜3 8mm｜3 10mm｜3 12.5mm｜3 15mm｜4 8mm｜4 10mm｜4 12.5mm｜4 15mm｜5 8mm｜5 10mm｜5 12.5mm｜5 15mm | 158120008｜158120010｜158120012｜158120015｜158121008｜158121010｜158121012｜158121015｜158122008｜158122010｜158122012｜158122015｜158123008｜158123010｜158123012｜158123015｜158124008｜158124010｜158124012｜158124015｜158125008｜158125010｜158125012｜158125015 |  |  | 个 |  |  | 垫片 | 审核通过 | 审核通过 | 审核通过 | 审核通过 | 审核通过 | 审核通过 | 获得ISO 13485 认证证书 | 通过 | 通过 | 生产企业自检报告 | 无 | 实用新型专利 | 0 | 8 | 没有抽检不合格记录
人工膝关节聚乙烯垫片 | S268 | 骨科人工关节类 | 旋转平台垫片 | 各种规格型号 | 膝关节 |  | YZ0000067 | 强生（上海）医疗器材有限公司 | 聚乙烯垫片 | YZ00015204 | 进口 | Depuy Orthopaedics, Inc. |  | size1.5 10mm/12.5mm/15mm/17.5mm/20mm｜size2 10mm/12.5mm/15mm/17.5mm/20mm/22.5mm25mm｜size3 10mm/12.5mm/15mm/17.5mm/20mm/22.5mm25mm｜size4 10mm/12.5mm/15mm/17.5mm/20mm/22.5mm25mm｜size5 10mm/12.5mm/15mm/17.5mm/20mm/22.5mm25mm｜ | 196192104｜196192105｜196192106｜196192107｜196192108｜196192111｜196192112｜196192113｜196192114｜196192115｜196192116｜196192117｜196192121｜196192122｜196192123｜196192124｜196192125｜196192126｜196192127｜196192131｜196192132｜196192133｜196192134｜196192135｜196192136｜196192137｜196192141｜196192142｜196192143｜196192144｜196192145｜196192146｜196192147｜196192151｜196192152｜196192153｜196192154｜196192155｜196192156｜196192157｜ |  |  | 个 |  |  | 聚乙烯垫片 | 审核通过 | 审核通过 | 审核通过 | 审核通过 | 审核通过 | 审核通过 | 获得ISO 13485 认证证书 | 通过 | 通过 | 生产企业自检报告 | 无 | 实用新型专利 | 0 | 7 | 没有抽检不合格记录
人工膝关节聚乙烯垫片 | S269 | 骨科人工关节类 | 高屈曲旋转平台垫片 | 各种规格型号 | 膝关节 |  | YZ0000067 | 强生（上海）医疗器材有限公司 | 高屈曲旋转平台垫片 | YZ00015205 | 进口 | Depuy Orthopaedics, Inc. |  | size1 10mm/12.5mm/15mm/17.5mm｜size1.5 10mm/12.5mm/15mm/17.5mm｜size2 10mm/12.5mm/15mm/17.5mm｜size2.5 10mm/12.5mm/15mm/17.5mm｜size3 10mm/12.5mm/15mm/17.5mm｜size4 10mm/12.5mm/15mm/17.5mm｜size5 10mm/12.5mm/15mm/17.5mm｜size6 10mm/12.5mm/15mm/17.5mm | 196191010｜196191011｜196191012｜196191013｜196191015｜196191016｜196191017｜196191018｜196191020｜196191021｜196191022｜196191023｜196191025｜196191026｜196191027｜196191028｜196191030｜196191031｜196191032｜196191033｜196191040｜196191041｜196191042｜196191043｜196191050｜196191051｜196191052｜196191053｜196191060｜196191061｜196191062｜196191063｜ |  |  | 个 |  |  | 胫骨垫片 | 审核通过 | 审核通过 | 审核通过 | 审核通过 | 审核通过 | 审核通过 | 获得ISO 13485 认证证书 | 通过 | 通过 | 生产企业自检报告 | 无 | 实用新型专利 | 0 | 7 | 没有抽检不合格记录
初次置换生物型髋臼杯 | S085 | 骨科人工关节类 | 髋臼杯-微孔 |  | 髋关节 |  | YZ0000067 | 强生（上海）医疗器材有限公司 | 髋臼杯系统 Duraloc Acetabular Cup System | YZ00015206 | 进口 | Depuy Orthopaedics, Inc. | Duraloc Sector | 52mm｜54mm｜56mm｜58mm｜60mm｜62mm｜48mm｜50mm｜64mm｜66mm | 124580049｜124580050｜124580051｜124580052｜124580053｜124580054｜124580055｜124580056｜124580057｜124580058 | 124580049¦124580050¦124580051¦124580052¦124580053¦124580054¦124580055¦124580056¦124580057¦124580058 |  | 个 |  |  | 髋臼杯系统 Duraloc Acetabular Cup System | 审核通过 | 审核通过 | 审核通过 | 审核通过 | 审核通过 | 审核通过 | 获得ISO 13485 认证证书 | 通过 | 通过 | 生产企业自检报告 | 无 | 实用新型专利 | 2 | 9 | 没有抽检不合格记录
初次置换生物型髋臼杯 | S088 | 骨科人工关节类 | 髋臼杯-微孔（组配式） |  | 髋关节 |  | YZ0000067 | 强生（上海）医疗器材有限公司 | 生物型髋臼杯系统 Pinnacle Acetabular System | YZ00015207 | 进口 | Depuy Orthopaedics, Inc. | Pinnacle Porocoat Sector | 48｜50｜52｜54｜56｜58｜60｜62｜64｜66 | 121722048｜121722050｜121722052｜121722054｜121722056｜121722058｜121722060｜121722062｜121722064｜121722066 | 48¦50¦52¦54¦56¦58¦60¦62¦64¦66 | Ti6Al4V钛合金 | 个 |  |  | 生物型髋臼杯系统 Pinnacle Acetabular System | 审核通过 | 审核通过 | 审核通过 | 审核通过 | 审核通过 | 审核通过 | 获得ISO 13485 认证证书 | 通过 | 通过 | 生产企业自检报告 | 无 | 实用新型专利 | 1 | 11 | 没有抽检不合格记录
初次置换生物型髋臼杯 | S091 | 骨科人工关节类 | 髋臼杯-DDH微孔 |  | 髋关节 |  | YZ0000067 | 强生（上海）医疗器材有限公司 | 髋臼杯系统 Duraloc Acetabular Cup System | YZ00015208 | 进口 | Depuy Orthopaedics, Inc. | Duraloc | 38mm｜40mm｜42mm｜44mm｜46mm | 124538503｜124540503｜124542503｜124544503｜124546503 | 38mm¦40mm¦42mm¦44mm¦46mm | Ti6Al4V钛合金 | 个 |  |  | 髋臼杯系统 Duraloc Acetabular Cup System | 审核通过 | 审核通过 | 审核通过 | 审核通过 | 审核通过 | 审核通过 | 获得ISO 13485 认证证书 | 通过 | 通过 | 生产企业自检报告 | 无 | 实用新型专利 | 0 | 10 | 没有抽检不合格记录
初次置换生物型髋臼杯 | S092 | 骨科人工关节类 | 髋臼杯-DDH微孔（组配式） |  | 髋关节 |  | YZ0000067 | 强生（上海）医疗器材有限公司 | 生物型髋臼杯系统 Pinnacle Acetabular System | YZ00015209 | 进口 | Depuy Orthopaedics, Inc. | Pinnacle | 38mm｜40mm｜42mm｜44mm｜46mm | 121720038｜121720040｜121720042｜121720044｜121720046 | 38mm¦40mm¦42mm¦44mm¦46mm | Ti6Al4V钛合金 | 个 |  |  | 生物型髋臼杯系统 Pinnacle Acetabular System | 审核通过 | 审核通过 | 审核通过 | 审核通过 | 审核通过 | 审核通过 | 获得ISO 13485 认证证书 | 通过 | 通过 | 生产企业自检报告 | 无 | 实用新型专利 | 0 | 9 | 没有抽检不合格记录
初次置换生物型髋臼杯 | S094 | 骨科人工关节类 | 髋臼杯-高摩擦双层微孔涂层 |  | 髋关节 |  | YZ0000067 | 强生（上海）医疗器材有限公司 | 髋臼杯 Pinnacle with Gription Acetabular Cups | YZ00015210 | 进口 | Depuy Orthopaedics, Inc. | Pinnacle with Gription Acetabular Cups | 48mm｜50mm｜52mm｜54mm｜56mm｜58mm｜60mm｜62mm｜64mm｜66mm | 121732048｜121732050｜121732052｜121732054｜121732056｜121732058｜121732060｜121732062｜121732064｜121732066 | 121732048¦121732050¦121732052¦121732054¦121732056¦121732058¦121732060¦121732062¦121732064¦121732066 |  | 个 |  |  | 髋臼杯 Pinnacle with Gription Acetabular Cups | 审核通过 | 审核通过 | 审核通过 | 审核通过 | 审核通过 | 审核通过 | 获得ISO 13485 认证证书 | 通过 | 通过 | 医疗器械检测机构出具的检测报告 | 无 | 发明专利, | 0 | 6 | 没有抽检不合格记录
初次置换生物固定髋臼内衬 | S099 | 骨科人工关节类 | 聚乙烯髋臼－普通型带角度 |  | 髋关节 |  | YZ0000067 | 强生（上海）医疗器材有限公司 | 髋臼杯系统 Duraloc Acetabular Cup System | YZ00015211 | 进口 | Depuy Orthopaedics, Inc. | Duraloc Acetabular Cup System | 22.225 10D*38mm｜22.225 10D*40mm｜22.225 10D*42mm｜22.225 10D*44mm｜22.225 10D*46mm｜28 10D*46mm | 124138526｜124140526｜124142526｜124144526｜124146526｜124146503 | 124138526¦124140526¦124142526¦124144526¦124146526¦124146503 | 超高分子量聚乙烯 | 个 |  |  | 髋臼杯系统 Duraloc Acetabular Cup System | 审核通过 | 审核通过 | 审核通过 | 审核通过 | 审核通过 | 审核通过 | 获得ISO 13485 认证证书 | 通过 | 通过 | 生产企业自检报告 | 无 | 实用新型专利 | 0 | 7 | 没有抽检不合格记录
初次置换生物固定髋臼内衬 | S100 | 骨科人工关节类 | 聚乙烯髋臼－高交联带角度 |  | 髋关节 |  | YZ0000067 | 强生（上海）医疗器材有限公司 | 髋臼杯系统 Duraloc Acetabular Cup System | YZ00015212 | 进口 | Depuy Orthopaedics, Inc. | 髋臼杯系统 Duraloc Acetabular Cup System | 28 10D*48mm｜28 10D*50mm｜28 10D*52mm｜28 10D*54mm｜28 10D*56mm｜28 10D*58mm｜28 10D*60mm｜28 10D*62mm｜28 10D*64mm｜28 10D*66mm | 122028148｜122028150｜122028152｜122028154｜122028156｜122028158｜122028160｜122028162｜122028164｜122028166 | 122028148¦122028150¦122028152¦122028154¦122028156¦122028158¦122028160¦122028162¦122028164¦122028166 |  | 个 |  |  | Duraloc Acetabular Cup System | 审核通过 | 审核通过 | 审核通过 | 审核通过 | 审核通过 | 审核通过 | 获得ISO 13485 认证证书 | 通过 | 通过 | 生产企业自检报告 | 无 | 实用新型专利 | 1 | 8 | 没有抽检不合格记录
人工髋关节 髋臼螺钉 | S185 | 骨科人工关节类 |  | 各种规格型号 | 髋关节 |  | YZ0000067 | 强生（上海）医疗器材有限公司 | 髋臼杯系统 Duraloc Acetabular Cup System | YZ00015213 | 进口 | Depuy Orthopaedics, Inc. | 髋臼杯系统 Duraloc Acetabular Cup System | 15mm｜20mm｜25mm｜30mm｜35mm｜40mm｜45mm｜50mm｜55mm｜60mm｜65mm｜70mm | 117215000｜117220000｜117225000｜117230000｜117235000｜117240000｜117245000｜117250000｜117255000｜117260000｜117265000｜117270000 | 117215000¦117220000¦117225000¦117230000¦117235000¦117240000¦117245000¦117250000¦117255000¦117260000¦117265000¦117270000 | Ti6Al4V钛合金 | 个 |  |  | 髋臼杯系统 Duraloc Acetabular Cup System | 审核通过 | 审核通过 | 审核通过 | 审核通过 | 审核通过 | 审核通过 | 获得ISO 13485 认证证书 | 无 | 无 | 无 | 无 | 无 | 0 | 0 | 没有抽检不合格记录
人工髋关节 髋臼翻修螺钉 | S186 | 骨科人工关节类 |  | 各种规格型号 | 髋关节 |  | YZ0000067 | 强生（上海）医疗器材有限公司 | 生物型髋臼杯系统 Pinnacle Acetabular System | YZ00015214 | 进口 | Depuy Orthopaedics, Inc. |  | 15mm｜20mm｜25mm｜30mm｜35mm｜40mm｜45mm｜50mm｜55mm｜60mm｜65mm｜70mm | 121715500｜121720500｜121725500｜121730500｜121735500｜121740500｜121745500｜121750500｜121755500｜121760500｜121765500｜121770500 | 121715500¦121720500¦121725500¦121730500¦121735500¦121740500¦121745500¦121750500¦121755500¦121760500¦121765500¦121770500 |  | 个 |  |  | 生物型髋臼杯系统 Pinnacle Acetabular System | 审核通过 | 审核通过 | 审核通过 | 审核通过 | 审核通过 | 审核通过 | 获得ISO 13485 认证证书 | 通过 | 通过 | 生产企业自检报告 | 无 | 实用新型专利 | 1 | 11 | 没有抽检不合格记录
人工髋关节 其他配件 | S190 | 骨科人工关节类 | 钴铬钼线缆 |  | 髋关节 |  | YZ0000067 | 强生（上海）医疗器材有限公司 | 钢缆系统（商品名：Control Cable）Control Cable System | YZ00015215 | 进口 | Depuy Orthopaedics, Inc. | Control Cable | Control Cable 钴铬钼袖套｜Control Cable带袖套缆线 | 173928000｜173918000 | 173928000¦173918000 | 锻造钴铬钨镍合金或Cr18Ni14Mo7不锈钢 | 个 |  |  | 钢缆系统（商品名：Control Cable）Control Cable System | 审核通过 | 审核通过 | 审核通过 | 审核通过 | 审核通过 | 审核通过 | 获得ISO 13485 认证证书 | 通过 | 通过 | 生产企业自检报告 | 无 | 无 | 0 | 7 | 没有抽检不合格记录
骨水泥型胫骨平台 | S211 | 骨科人工关节类 | 骨保留型胫骨托 |  | 膝关节 |  | YZ0000067 | 强生（上海）医疗器材有限公司 | 人工膝关节系统PFC Sigma Knee System | YZ00015216 | 进口 | Depuy Orthopaedics, Inc. | PFC Sigma Knee System | SZ1.5｜SZ2｜SZ2.5｜SZ3｜SZ4｜SZ5｜SZ6 | 86-4176｜86-4177｜86-4180｜86-4181｜86-4182｜86-4183｜86-4184 | 86-4176¦86-4177¦86-4180¦86-4181¦86-4182¦86-4183¦86-4184 | 锻造钛6-铝4钒合金 | 个 |  |  | 人工膝关节系统PFC Sigma Knee System | 审核通过 | 审核通过 | 审核通过 | 审核通过 | 审核通过 | 审核通过 | 获得ISO 13485 认证证书 | 通过 | 通过 | 生产企业自检报告 | 无 | 实用新型专利 | 0 | 5 | 没有抽检不合格记录
骨水泥型胫骨平台 | S215 | 骨科人工关节类 | 旋转平台胫骨托 |  | 膝关节 |  | YZ0000067 | 强生（上海）医疗器材有限公司 | 人工膝关节系统（商品名：PFC Sigma RP） | YZ00015217 | 进口 | Depuy Orthopaedics, Inc. | 人工膝关节系统（商品名：PFC Sigma RP） | KEEL 1｜KEEL 1.5｜KEEL 2｜KEEL 2.5｜KEEL 3｜KEEL 4｜KEEL 5｜KEEL 6｜KEEL 7 | 129433110｜129433115｜129433120｜129433125｜129433130｜129433140｜129433150｜129433160｜129433170 | KEEL 1¦KEEL 1.5¦KEEL 2¦KEEL 2.5¦KEEL 3¦KEEL 4¦KEEL 5¦KEEL 6¦KEEL 7 |  | 个 |  |  | 人工膝关节系统（商品名：PFC Sigma RP） | 审核通过 | 审核通过 | 审核通过 | 审核通过 | 审核通过 | 审核通过 | 获得ISO 13485 认证证书 | 通过 | 通过 | 生产企业自检报告 | 无 | 实用新型专利 | 0 | 11 | 没有抽检不合格记录
骨水泥型胫骨平台衬垫 | S221 | 骨科人工关节类 | 后稳定性i2锁定垫片 | 固定平台 | 膝关节 |  | YZ0000067 | 强生（上海）医疗器材有限公司 | 人工膝关节系统（商品名：PFC Sigma） | YZ00015218 | 进口 | Depuy Orthopaedics, Inc. |  | 1.5 8mm｜1.5 10mm｜1.5 12.5mm｜1.5 15mm｜2 8mm｜2 10mm｜2 12.5mm｜2 15mm｜2.5 8mm｜2.5 10mm｜2.5 12.5mm｜2.5 15mm｜3 8mm｜3 10mm｜3 12.5mm｜3 15mm｜4 8mm｜4 10mm｜4 12.5mm｜4 15mm｜5 8mm｜5 10mm｜5 12.5mm｜5 15mm | 158120008｜158120010｜158120012｜158120015｜158121008｜158121010｜158121012｜158121015｜158122008｜158122010｜158122012｜158122015｜158123008｜158123010｜158123012｜158123015｜158124008｜158124010｜158124012｜158124015｜158125008｜158125010｜158125012｜158125015 | 158120008¦158120010¦158120012¦158120015¦158121008¦158121010¦158121012¦158121015¦158122008¦158122010¦158122012¦158122015¦158123008¦158123010¦158123012¦158123015¦158124008¦158124010¦158124012¦158124015¦158125008¦158125010¦158125012¦158125015 |  | 个 |  |  | 人工膝关节系统（商品名：PFC Sigma） | 审核通过 | 审核通过 | 审核通过 | 审核通过 | 审核通过 | 审核通过 | 获得ISO 13485 认证证书 | 通过 | 通过 | 生产企业自检报告 | 无 | 实用新型专利 | 0 | 6 | 没有抽检不合格记录
膝关节 髌骨假体 | S256 | 骨科人工关节类 |  | 髌骨假体（椭圆形） | 膝关节 |  | YZ0000067 | 强生（上海）医疗器材有限公司 | 人工膝关节系统（商品名：PFC Sigma） | YZ00015219 | 进口 | Depuy Orthopaedics, Inc. | PFC Sigma | 32mm｜35mm｜38mm｜41mm | 960110｜960111｜960112｜960113 | 960110¦960111¦960112¦960113 | 超高分子量聚乙烯 | 个 |  |  | 人工膝关节系统（商品名：PFC Sigma） | 审核通过 | 审核通过 | 审核通过 | 审核通过 | 审核通过 | 审核通过 | 获得ISO 13485 认证证书 | 通过 | 通过 | 生产企业自检报告 | 无 | 无 | 0 | 5 | 没有抽检不合格记录
骨水泥型胫骨平台衬垫 | S228 | 骨科人工关节类 | 后稳定型高屈曲旋转平台垫片 | 活动平台 | 膝关节 |  | YZ0000067 | 强生（上海）医疗器材有限公司 | 人工膝关节系统 PFC SIGMA RPF KNEE SYSTEM | YZ00015220 | 进口 | Depuy International Limited | PFC Sigma RPF | ｜15mm/5号｜15mm/6号｜17.5mm/1号｜17.5mm/1.5号｜17.5mm/2号｜17.5mm2.5号｜17.5mm/3号｜17.5mm/4号｜17.5mm/5号｜17.5mm/6号｜ | 951010｜951015｜951020｜951025｜951030｜951040｜951050｜951060｜951011｜951016｜951021｜951026｜951031｜951041｜951051｜951061｜951012｜951017｜951022｜951027｜951032｜951042｜951052｜951062｜951013｜951018｜951023｜951028｜951033｜951043｜951053｜951063 | 10mm/1号¦10mm/1.5号¦10mm/2号¦10mm2.5号¦10mm/3号¦10mm/4号¦10mm/5号¦10mm/6号¦12.5mm/1号¦12.5mm/1.5号¦12.5mm/2号¦12.5mm2.5号¦12.5mm/3号¦12.5mm/4号¦12.5mm/5号¦12.5mm/6号¦15mm/1号¦15mm/1.5号¦15mm/2号¦15mm2.5号¦15mm/3号¦15mm/4号¦15mm/5号¦15mm/6号¦17.5mm/1号¦17.5mm/1.5号¦17.5mm/2号¦17.5mm2.5号¦17.5mm/3号¦17.5mm/4号¦17.5mm/5号¦17.5mm/6号¦ | 超高分子量聚乙烯 | 个 |  |  | 人工膝关节系统 PFC SIGMA RPF KNEE SYSTEM | 审核通过 | 审核通过 | 审核通过 | 审核通过 | 审核通过 | 审核通过 | 获得ISO 13485 认证证书 | 通过 | 通过 | 生产企业自检报告 | 无 | 发明专利, | 0 | 10 | 没有抽检不合格记录
骨水泥型胫骨平台 | S213 | 骨科人工关节类 | 可加延长杆钛合金胫骨托 |  | 膝关节 |  | YZ0000067 | 强生（上海）医疗器材有限公司 | 人工膝关节系统 PFC SIGMA KNEE SYSTEM | YZ00015221 | 进口 | Depuy Orthopaedics, Inc. | PFC SIGMA KNEE SYSTEM | 1.5｜2｜2.5｜3｜4｜5 | 866022｜866023｜866024｜866025｜866027｜866029 | 866022¦866023¦866024¦866025¦866027¦866029 | 铸造钴铬钼合金,锻造钛6-铝4钒合金，超高分子量聚乙烯 | 个 |  |  | 人工膝关节系统 PFC SIGMA KNEE SYSTEM | 审核通过 | 审核通过 | 审核通过 | 审核通过 | 审核通过 | 审核通过 | 获得ISO 13485 认证证书 | 无 | 无 | 无 | 无 | 无 | 0 | 0 | 没有抽检不合格记录
骨水泥型胫骨平台衬垫 | S227 | 骨科人工关节类 | 后稳定型旋转平台垫片 | 活动平台 | 膝关节 |  | YZ0000067 | 强生（上海）医疗器材有限公司 | 人工膝关节系统 PFC SIGMA RP KNEE SYSTEM | YZ00015222 | 进口 | Depuy Orthopaedics, Inc. |  | 2.10mm｜2.12.5mm｜2.15mm｜2.17.5mm｜2.20mm｜2.5.10mm｜2.5.12.5mm｜2.5.15mm｜2.5.17.5mm｜2.5.20mm｜3.10mm｜3.12.5mm｜3.15mm｜3.17.5mm｜3.20mm｜4.10mm｜4.12.5mm｜4.15mm｜4.17.5mm｜4.20mm｜5.10mm｜5.12.5mm｜5.15mm｜5.17.5mm｜5.20mm | 962111｜962112｜962113｜962114｜962115｜962121｜962122｜962123｜962124｜962125｜962131｜962132｜962133｜962134｜962135｜962141｜962142｜962143｜962144｜962145｜962151｜962152｜962153｜962154｜962155 | 962111¦962112¦962113¦962114¦962115¦962121¦962122¦962123¦962124¦962125¦962131¦962132¦962133¦962134¦962135¦962141¦962142¦962143¦962144¦962145¦962151¦962152¦962153¦962154¦962155 |  | 个 |  |  | 人工膝关节系统 PFC SIGMA RP KNEE SYSTEM | 审核通过 | 审核通过 | 审核通过 | 审核通过 | 审核通过 | 审核通过 | 获得ISO 13485 认证证书 | 通过 | 通过 | 生产企业自检报告 | 无 | 实用新型专利 | 0 | 10 | 没有抽检不合格记录
人工肩关节 | S278 | 骨科人工关节类 | 肩关节肱骨柄 骨水泥型 | 各种规格型号 | 肩关节 |  | YZ0000067 | 强生（上海）医疗器材有限公司 | 半肩关节系统（商品名：Global） | YZ00015223 | 进口 | Depuy Orthopaedics, Inc. | Global | "6*120MM｜6*160MM｜8*130MM｜8*200MM｜10*140MM｜10*210MM｜12*150MM｜12*220MM | 112806000｜112806010｜112808000｜112808010｜112810000｜112810010｜112812000｜112812010 | 112806000¦112806010¦112808000¦112808010¦112810000¦112810010¦112812000¦112812010 | 铸造钴铬钼合金 | 个 |  |  | 半肩关节系统Global Shoulder System | 审核通过 | 审核通过 | 审核通过 | 审核通过 | 审核通过 | 审核通过 | 获得ISO 13485 认证证书 | 通过 | 通过 | 生产企业自检报告 | 无 | 无 | 0 | 6 | 没有抽检不合格记录
人工肩关节 | S280 | 骨科人工关节类 | 肩关节肱骨头 | 各种规格型号 | 肩关节 |  | YZ0000067 | 强生（上海）医疗器材有限公司 | 半肩关节系统（商品名：Global) | YZ00015224 | 进口 | Depuy Orthopaedics, Inc. | Global | 肱骨关节头 40 * 15mm｜肱骨关节头 40 * 18mm｜肱骨关节头 40 * 21mm｜肱骨关节头 44 * 15mm｜肱骨关节头 44 * 18mm｜肱骨关节头 44 * 21mm｜肱骨关节头 48 * 15mm｜肱骨关节头 48 * 18mm｜肱骨关节头 48 * 21mm｜肱骨关节头 52 * 15mm｜肱骨关节头 52 * 18mm｜肱骨关节头 52 * 21mm｜肱骨关节头 56 * 15mm｜肱骨关节头 56 * 18mm｜肱骨关节头 56 * 21mm｜偏心关节头 44 * 18mm｜偏心关节头 44 * 21mm｜偏心关节头 48 * 18mm｜偏心关节头 48 * 21mm｜偏心关节头 52 * 18mm｜偏心关节头 52 * 21mm｜偏心关节头 56 * 18mm｜偏心关节头 56 * 21mm | 112840000｜112840010｜112840020｜112844000｜112844010｜112844020｜112848000｜112848010｜112848020｜112852000｜112852010｜112852020｜112856000｜112856010｜112856020｜112844110｜112844120｜112848110｜112848120｜112852110｜112852120｜112856110｜112856120 | 112840000¦112840010¦112840020¦112844000¦112844010¦112844020¦112848000¦112848010¦112848020¦112852000¦112852010¦112852020¦112856000¦112856010¦112856020¦112844110¦112844120¦112848110¦112848120¦112852110¦112852120¦112856110¦112856120 | 铸造钴铬钼合金 | 个 |  |  | 半肩关节系统（商品名：Global) | 审核通过 | 审核通过 | 审核通过 | 审核通过 | 审核通过 | 审核通过 | 获得ISO 13485 认证证书 | 通过 | 通过 | 生产企业自检报告 | 无 | 无 | 0 | 6 | 没有抽检不合格记录
骨水泥 | S314 | 骨科人工关节类 | 中粘 | （20g/40g/80g） |  |  | YZ0000067 | 强生（上海）医疗器材有限公司 | 骨水泥（CMW) | YZ00015225 | 进口 | Depuy International Limited |  | 20g｜40g｜80g | 3102020｜3102040｜3102080 | 3102020¦3102040¦3102080 |  | 包 |  |  | 骨水泥（CMW) | 审核通过 | 审核通过 | 审核通过 | 审核通过 | 审核通过 | 审核通过 | 获得ISO 13485 认证证书 | 通过 | 无 | 生产企业自检报告 | 无 | 无 | 0 | 8 | 没有抽检不合格记录
人工合成骨（颗粒） | R667 | 骨科创伤类 | 不含生物材料 | 0.5cc |  |  | YZ0000548 | 江苏阳生生物股份有限公司 | 骨修复材料 | YZ00015226 | 国产 | 江苏阳生生物股份有限公司 | 奥邦 | 0.1g/瓶 | 球状多孔型 |  | 无机多孔非晶态材料 | 瓶 |  |  | 骨修复材料 | 审核通过 | 审核通过 | 审核通过 | 审核通过 | 审核通过 | 审核通过 | 无 | 无 | 无 | 医疗器械检测机构出具的检测报告 | 无 | 发明专利, | 0 | 6 | 没有抽检不合格记录
人工合成骨（颗粒） | R669 | 骨科创伤类 | 不含生物材料 | 1cc |  |  | YZ0000548 | 江苏阳生生物股份有限公司 | 骨修复材料 | YZ00015227 | 国产 | 江苏阳生生物股份有限公司 | 奥邦 | 0.5g/瓶 | 球状多孔型 |  | 无机多孔非晶态材料 | 瓶 |  |  | 骨修复材料 | 审核通过 | 审核通过 | 审核通过 | 审核通过 | 审核通过 | 审核通过 | 无 | 无 | 无 | 医疗器械检测机构出具的检测报告 | 无 | 发明专利, | 0 | 7 | 没有抽检不合格记录
人工合成骨（颗粒） | R671 | 骨科创伤类 | 不含生物材料 | 2.5cc |  |  | YZ0000548 | 江苏阳生生物股份有限公司 | 骨修复材料 | YZ00015228 | 国产 | 江苏阳生生物股份有限公司 | 奥邦 | 1g/瓶 | 球状多孔型 |  | 无机多孔非晶态材料 | 瓶 |  |  | 骨修复材料 | 审核通过 | 审核通过 | 审核通过 | 审核通过 | 审核通过 | 审核通过 | 无 | 无 | 无 | 医疗器械检测机构出具的检测报告 | 无 | 发明专利, | 0 | 6 | 没有抽检不合格记录
一次性直线切割吻合器及一次性钉匣 | V143 | 普外科类 |  | 长度≤6cm | 传统开放术式 |  | YZ0000239 | 常州市久成电子设备有限公司 | 一次性使用直线切割吻合器及吻合组件 | YZ00015229 | 国产 | 常州市久成电子设备有限公司 |  | ZQW-55C,ZQW-55D | ZQW-55C,ZQW-55D |  |  | 把 |  |  | 一次性使用直线切割吻合器及吻合组件 | 审核通过 | 审核通过 | 审核通过 | 审核通过 | 审核通过 | 审核通过 | 无 | 无 | 无 | 医疗器械检测机构出具的检测报告 | 无 | 无 | 0 | 0 | 没有抽检不合格记录
一次性直线切割吻合器及一次性钉匣 | V143 | 普外科类 |  | 长度≤6cm | 传统开放术式 |  | YZ0000239 | 常州市久成电子设备有限公司 | 一次性使用直线切割吻合器及吻合组件 | YZ00015230 | 国产 | 常州市久成电子设备有限公司 |  | ZQW-60C,ZQW-60D | ZQW-60C,ZQW-60D |  |  | 把 |  |  | 一次性使用直线切割吻合器及吻合组件 | 审核通过 | 审核通过 | 审核通过 | 审核通过 | 审核通过 | 审核通过 | 无 | 无 | 无 | 医疗器械检测机构出具的检测报告 | 无 | 无 | 0 | 0 | 没有抽检不合格记录
一次性直线切割吻合器及一次性钉匣 | V144 | 普外科类 |  | 6cm＜长度≤8cm | 传统开放术式 |  | YZ0000239 | 常州市久成电子设备有限公司 | 一次性使用直线切割吻合器及吻合组件 | YZ00015231 | 国产 | 常州市久成电子设备有限公司 |  | ZQW-75C、ZQW-75D | ZQW-75C、ZQW-75D |  |  | 把 |  |  | 一次性使用直线切割吻合器及吻合组件 | 审核通过 | 审核通过 | 审核通过 | 审核通过 | 审核通过 | 审核通过 | 无 | 无 | 无 | 医疗器械检测机构出具的检测报告 | 无 | 无 | 0 | 0 | 没有抽检不合格记录
一次性直线切割吻合器及一次性钉匣 | V144 | 普外科类 |  | 6cm＜长度≤8cm | 传统开放术式 |  | YZ0000239 | 常州市久成电子设备有限公司 | 一次性使用直线切割吻合器及吻合组件 | YZ00015232 | 国产 | 常州市久成电子设备有限公司 |  | ZQW-80C、ZQW-80D | ZQW-80C、ZQW-80D |  |  | 把 |  |  | 一次性使用直线切割吻合器及吻合组件 | 审核通过 | 审核通过 | 审核通过 | 审核通过 | 审核通过 | 审核通过 | 无 | 无 | 无 | 医疗器械检测机构出具的检测报告 | 无 | 无 | 0 | 0 | 没有抽检不合格记录
一次性直线切割吻合器及一次性钉匣 | V145 | 普外科类 |  | 长度＞8cm | 传统开放术式 |  | YZ0000239 | 常州市久成电子设备有限公司 | 一次性使用直线切割吻合器及吻合组件 | YZ00015233 | 国产 | 常州市久成电子设备有限公司 |  | ZQW-100C、ZQW-100D | ZQW-100C、ZQW-100D |  |  | 把 |  |  | 一次性使用直线切割吻合器及吻合组件 | 审核通过 | 审核通过 | 审核通过 | 审核通过 | 审核通过 | 审核通过 | 无 | 无 | 无 | 医疗器械检测机构出具的检测报告 | 无 | 无 | 0 | 0 | 没有抽检不合格记录
一次性直线切割吻合器及一次性钉匣 | V143 | 普外科类 |  | 长度≤6cm | 传统开放术式 |  | YZ0000239 | 常州市久成电子设备有限公司 | 一次性使用直线切割吻合器及吻合组件 | YZ00015234 | 国产 | 常州市久成电子设备有限公司 |  | ZQW-55-3.8Z,ZQW-55-4.5Z | ZQW-55-3.8Z,ZQW-55-4.5Z |  |  | 个 |  |  | 一次性使用直线切割吻合器及吻合组件 | 审核通过 | 审核通过 | 审核通过 | 审核通过 | 审核通过 | 审核通过 | 无 | 无 | 无 | 医疗器械检测机构出具的检测报告 | 无 | 无 | 0 | 0 | 没有抽检不合格记录
一次性直线切割吻合器及一次性钉匣 | V143 | 普外科类 |  | 长度≤6cm | 传统开放术式 |  | YZ0000239 | 常州市久成电子设备有限公司 | 一次性使用直线切割吻合器及吻合组件 | YZ00015235 | 国产 | 常州市久成电子设备有限公司 |  | ZQW-60-3.8Z,ZQW-60-4.5Z | ZQW-60-3.8Z,ZQW-60-4.5Z |  |  | 个 |  |  | 一次性使用直线切割吻合器及吻合组件 | 审核通过 | 审核通过 | 审核通过 | 审核通过 | 审核通过 | 审核通过 | 无 | 无 | 无 | 医疗器械检测机构出具的检测报告 | 无 | 无 | 0 | 0 | 没有抽检不合格记录
一次性直线切割吻合器及一次性钉匣 | V144 | 普外科类 |  | 6cm＜长度≤8cm | 传统开放术式 |  | YZ0000239 | 常州市久成电子设备有限公司 | 一次性使用直线切割吻合器及吻合组件 | YZ00015236 | 国产 | 常州市久成电子设备有限公司 |  | ZQW-75-3.8Z,ZQW-75-4.5Z | ZQW-75-3.8Z,ZQW-75-4.5Z |  |  | 个 |  |  | 一次性使用直线切割吻合器及吻合组件 | 审核通过 | 审核通过 | 审核通过 | 审核通过 | 审核通过 | 审核通过 | 无 | 无 | 无 | 医疗器械检测机构出具的检测报告 | 无 | 无 | 0 | 0 | 没有抽检不合格记录
一次性直线切割吻合器及一次性钉匣 | V144 | 普外科类 |  | 6cm＜长度≤8cm | 传统开放术式 |  | YZ0000239 | 常州市久成电子设备有限公司 | 一次性使用直线切割吻合器及吻合组件 | YZ00015237 | 国产 | 常州市久成电子设备有限公司 |  | ZQW-80-3.8Z,ZQW-80-4.5Z | ZQW-80-3.8Z,ZQW-80-4.5Z |  |  | 个 |  |  | 一次性使用直线切割吻合器及吻合组件 | 审核通过 | 审核通过 | 审核通过 | 审核通过 | 审核通过 | 审核通过 | 无 | 无 | 无 | 医疗器械检测机构出具的检测报告 | 无 | 无 | 0 | 0 | 没有抽检不合格记录
一次性直线切割吻合器及一次性钉匣 | V145 | 普外科类 |  | 长度＞8cm | 传统开放术式 |  | YZ0000239 | 常州市久成电子设备有限公司 | 一次性使用直线切割吻合器及吻合组件 | YZ00015238 | 国产 | 常州市久成电子设备有限公司 |  | ZQW-100-3.8Z 、ZQW-100-4.5Z | ZQW-100-3.8Z 、ZQW-100-4.5Z |  |  | 个 |  |  | 一次性使用直线切割吻合器及吻合组件 | 审核通过 | 审核通过 | 审核通过 | 审核通过 | 审核通过 | 审核通过 | 无 | 无 | 无 | 医疗器械检测机构出具的检测报告 | 无 | 无 | 0 | 0 | 没有抽检不合格记录
一次性闭合器及一次性钉匣 | V139 | 普外科类 |  | 长度<6cm | 传统开放术式 |  | YZ0000239 | 常州市久成电子设备有限公司 | 一次性使用直线吻合器及吻合组件 | YZ00015239 | 国产 | 常州市久成电子设备有限公司 |  | ZWH-30C、ZWH-30D | ZWH-30C、ZWH-30D |  |  | 把 |  |  | 一次性使用直线吻合器及吻合组件 | 审核通过 | 审核通过 | 审核通过 | 审核通过 | 审核通过 | 审核通过 | 无 | 无 | 无 | 医疗器械检测机构出具的检测报告 | 无 | 无 | 0 | 0 | 没有抽检不合格记录
一次性闭合器及一次性钉匣 | V139 | 普外科类 |  | 长度<6cm | 传统开放术式 |  | YZ0000239 | 常州市久成电子设备有限公司 | 一次性使用直线吻合器及吻合组件 | YZ00015240 | 国产 | 常州市久成电子设备有限公司 |  | ZWH-30-3.8Z、ZWH-30-4.5Z、ZWH-45-3.8Z、ZWH-45-4.5Z | ZWH-30-3.8Z、ZWH-30-4.5Z、ZWH-45-3.8Z、ZWH-45-4.5Z |  |  | 个 |  |  | 一次性使用直线吻合器及吻合组件 | 审核通过 | 审核通过 | 审核通过 | 审核通过 | 审核通过 | 审核通过 | 无 | 无 | 无 | 医疗器械检测机构出具的检测报告 | 无 | 无 | 0 | 0 | 没有抽检不合格记录
一次性闭合器及一次性钉匣 | V139 | 普外科类 |  | 长度<6cm | 传统开放术式 |  | YZ0000239 | 常州市久成电子设备有限公司 | 一次性使用自动直线吻合器及吻合组件 | YZ00015241 | 国产 | 常州市久成电子设备有限公司 |  | ZZW-30B 、ZZW-30C，ZZW-30D 、ZZW-30E | ZZW-30B 、ZZW-30C，ZZW-30D 、ZZW-30E |  |  | 把 |  |  | 一次性使用自动直线吻合器及吻合组件 | 审核通过 | 审核通过 | 审核通过 | 审核通过 | 审核通过 | 审核通过 | 无 | 无 | 无 | 医疗器械检测机构出具的检测报告 | 无 | 无 | 0 | 0 | 没有抽检不合格记录
一次性闭合器及一次性钉匣 | V139 | 普外科类 |  | 长度<6cm | 传统开放术式 |  | YZ0000239 | 常州市久成电子设备有限公司 | 一次性使用直线吻合器及吻合组件 | YZ00015242 | 国产 | 常州市久成电子设备有限公司 |  | ZWH-45C、ZWH-45D | ZWH-45C、ZWH-45D |  |  | 把 |  |  | 一次性使用直线吻合器及吻合组件 | 审核通过 | 审核通过 | 审核通过 | 审核通过 | 审核通过 | 审核通过 | 无 | 无 | 无 | 医疗器械检测机构出具的检测报告 | 无 | 无 | 0 | 0 | 没有抽检不合格记录
一次性闭合器及一次性钉匣 | V139 | 普外科类 |  | 长度<6cm | 传统开放术式 |  | YZ0000239 | 常州市久成电子设备有限公司 | 一次性使用自动直线吻合器及吻合组件 | YZ00015243 | 国产 | 常州市久成电子设备有限公司 |  | ZZW-45C 、 ZZW-45D 、 ZZW-45E | ZZW-45C 、 ZZW-45D 、 ZZW-45E |  |  | 把 |  |  | 一次性使用自动直线吻合器及吻合组件 | 审核通过 | 审核通过 | 审核通过 | 审核通过 | 审核通过 | 审核通过 | 无 | 无 | 无 | 医疗器械检测机构出具的检测报告 | 无 | 无 | 0 | 0 | 没有抽检不合格记录
一次性闭合器及一次性钉匣 | V139 | 普外科类 |  | 长度<6cm | 传统开放术式 |  | YZ0000239 | 常州市久成电子设备有限公司 | 一次性使用自动直线吻合器及吻合组件 | YZ00015244 | 国产 | 常州市久成电子设备有限公司 |  | ZZW-30-2.5Z,ZZW-30-3.8Z, ZZW-30-4.5Z,ZZW-30-4.8Z,ZZW-45-3.8Z,ZZW-45-4.5Z, | ZZW-30-2.5Z,ZZW-30-3.8Z, ZZW-30-4.5Z,ZZW-30-4.8Z,ZZW-45-3.8Z,ZZW-45-4.5Z, |  |  | 个 |  |  | 一次性使用自动直线吻合器及吻合组件 | 审核通过 | 审核通过 | 审核通过 | 审核通过 | 审核通过 | 审核通过 | 无 | 无 | 无 | 医疗器械检测机构出具的检测报告 | 无 | 无 | 0 | 0 | 没有抽检不合格记录
一次性闭合器及一次性钉匣 | V140 | 普外科类 |  | 6cm≤长度≤8cm | 传统开放术式 |  | YZ0000239 | 常州市久成电子设备有限公司 | 一次性使用直线吻合器及吻合组件 | YZ00015245 | 国产 | 常州市久成电子设备有限公司 |  | ZWH-60C、ZWH-60D | ZWH-60C、ZWH-60D |  |  | 把 |  |  | 一次性使用直线吻合器及吻合组件 | 审核通过 | 审核通过 | 审核通过 | 审核通过 | 审核通过 | 审核通过 | 无 | 无 | 无 | 医疗器械检测机构出具的检测报告 | 无 | 无 | 0 | 0 | 没有抽检不合格记录
一次性闭合器及一次性钉匣 | V140 | 普外科类 |  | 6cm≤长度≤8cm | 传统开放术式 |  | YZ0000239 | 常州市久成电子设备有限公司 | 一次性使用直线吻合器及吻合组件 | YZ00015246 | 国产 | 常州市久成电子设备有限公司 |  | ZWH-75C、ZWH-75D | ZWH-75C、ZWH-75D |  |  | 把 |  |  | 一次性使用直线吻合器及吻合组件 | 审核通过 | 审核通过 | 审核通过 | 审核通过 | 审核通过 | 审核通过 | 无 | 无 | 无 | 医疗器械检测机构出具的检测报告 | 无 | 无 | 0 | 0 | 没有抽检不合格记录
一次性闭合器及一次性钉匣 | V140 | 普外科类 |  | 6cm≤长度≤8cm | 传统开放术式 |  | YZ0000239 | 常州市久成电子设备有限公司 | 一次性使用直线吻合器及吻合组件 | YZ00015247 | 国产 | 常州市久成电子设备有限公司 |  | ZWH-60-3.8Z、ZWH-60-4.5Z、ZWH-75-3.8Z、ZWH-75-4.5Z | ZWH-60-3.8Z、ZWH-60-4.5Z、ZWH-75-3.8Z、ZWH-75-4.5Z |  |  | 个 |  |  | 一次性使用直线吻合器及吻合组件 | 审核通过 | 审核通过 | 审核通过 | 审核通过 | 审核通过 | 审核通过 | 无 | 无 | 无 | 医疗器械检测机构出具的检测报告 | 无 | 无 | 0 | 0 | 没有抽检不合格记录
一次性闭合器及一次性钉匣 | V140 | 普外科类 |  | 6cm≤长度≤8cm | 传统开放术式 |  | YZ0000239 | 常州市久成电子设备有限公司 | 一次性使用自动直线吻合器及吻合组件 | YZ00015248 | 国产 | 常州市久成电子设备有限公司 |  | ZZW-60C 、ZZW-60D 、ZZW-60E | ZZW-60C 、ZZW-60D 、ZZW-60E |  |  | 把 |  |  | 一次性使用自动直线吻合器及吻合组件 | 审核通过 | 审核通过 | 审核通过 | 审核通过 | 审核通过 | 审核通过 | 无 | 无 | 无 | 医疗器械检测机构出具的检测报告 | 无 | 无 | 0 | 0 | 没有抽检不合格记录
一次性闭合器及一次性钉匣 | V140 | 普外科类 |  | 6cm≤长度≤8cm | 传统开放术式 |  | YZ0000239 | 常州市久成电子设备有限公司 | 一次性使用自动直线吻合器及吻合组件 | YZ00015249 | 国产 | 常州市久成电子设备有限公司 |  | ZZW-75C 、 ZZW-75D 、 ZZW-75E | ZZW-75C 、 ZZW-75D 、 ZZW-75E |  |  | 把 |  |  | 一次性使用自动直线吻合器及吻合组件 | 审核通过 | 审核通过 | 审核通过 | 审核通过 | 审核通过 | 审核通过 | 无 | 无 | 无 | 医疗器械检测机构出具的检测报告 | 无 | 无 | 0 | 0 | 没有抽检不合格记录
一次性闭合器及一次性钉匣 | V140 | 普外科类 |  | 6cm≤长度≤8cm | 传统开放术式 |  | YZ0000239 | 常州市久成电子设备有限公司 | 一次性使用自动直线吻合器及吻合组件 | YZ00015250 | 国产 | 常州市久成电子设备有限公司 |  | ZZW-60-3.8Z,ZZW-60-4.5Z,ZZW-60-4.8Z,ZZW-75-3.8Z,ZZW-75-4.5Z, | ZZW-60-3.8Z,ZZW-60-4.5Z,ZZW-60-4.8Z,ZZW-75-3.8Z,ZZW-75-4.5Z, |  |  | 个 |  |  | 一次性使用自动直线吻合器及吻合组件 | 审核通过 | 审核通过 | 审核通过 | 审核通过 | 审核通过 | 审核通过 | 无 | 无 | 无 | 医疗器械检测机构出具的检测报告 | 无 | 无 | 0 | 0 | 没有抽检不合格记录
胸腰椎后路棒棒连接器 | T256 | 骨科脊柱类 | 钛合金 | 各种规格 |  | 1连接器 | YZ0000268 | 深圳市沃尔德外科医疗器械技术有限公司 | 连接钩杆 | YZ00015251 | 国产 | 深圳市沃尔德外科医疗器械技术有限公司 |  | 30-80mm | III型 |  | 钛合金 | 个 |  |  | 连接钩杆 | 审核通过 | 审核通过 | 审核通过 | 审核通过 | 审核通过 | 审核通过 | 获得ISO 13485 认证证书 | 通过 | 无 | 医疗器械检测机构出具的检测报告 | 无 | 实用新型专利 | 0 | 0 | 没有抽检不合格记录
一次性闭合器及一次性钉匣 | V141 | 普外科类 |  | 长度＞8cm | 传统开放术式 |  | YZ0000239 | 常州市久成电子设备有限公司 | 一次性使用直线吻合器及吻合组件 | YZ00015252 | 国产 | 常州市久成电子设备有限公司 |  | ZWH-90C、ZWH-90D | ZWH-90C、ZWH-90D |  |  | 把 |  |  | 一次性使用直线吻合器及吻合组件 | 审核通过 | 审核通过 | 审核通过 | 审核通过 | 审核通过 | 审核通过 | 无 | 无 | 无 | 医疗器械检测机构出具的检测报告 | 无 | 无 | 0 | 0 | 没有抽检不合格记录
一次性闭合器及一次性钉匣 | V141 | 普外科类 |  | 长度＞8cm | 传统开放术式 |  | YZ0000239 | 常州市久成电子设备有限公司 | 一次性使用直线吻合器及吻合组件 | YZ00015253 | 国产 | 常州市久成电子设备有限公司 |  | ZWH-90-3.8Z、ZWH-90-4.5Z | ZWH-90-3.8Z、ZWH-90-4.5Z |  |  | 个 |  |  | 一次性使用直线吻合器及吻合组件 | 审核通过 | 审核通过 | 审核通过 | 审核通过 | 审核通过 | 审核通过 | 无 | 无 | 无 | 医疗器械检测机构出具的检测报告 | 无 | 无 | 0 | 0 | 没有抽检不合格记录
一次性闭合器及一次性钉匣 | V141 | 普外科类 |  | 长度＞8cm | 传统开放术式 |  | YZ0000239 | 常州市久成电子设备有限公司 | 一次性使用自动直线吻合器及吻合组件 | YZ00015254 | 国产 | 常州市久成电子设备有限公司 |  | ZZW-90C 、ZZW-90D 、 ZZW-90E | ZZW-90C 、ZZW-90D 、 ZZW-90E |  |  | 把 |  |  | 一次性使用自动直线吻合器及吻合组件 | 审核通过 | 审核通过 | 审核通过 | 审核通过 | 审核通过 | 审核通过 | 无 | 无 | 无 | 医疗器械检测机构出具的检测报告 | 无 | 无 | 0 | 0 | 没有抽检不合格记录
一次性闭合器及一次性钉匣 | V141 | 普外科类 |  | 长度＞8cm | 传统开放术式 |  | YZ0000239 | 常州市久成电子设备有限公司 | 一次性使用自动直线吻合器及吻合组件 | YZ00015255 | 国产 | 常州市久成电子设备有限公司 |  | ZZW-90-3.8Z,ZZW-90-4.5Z,ZZW-90-4.8Z | ZZW-90-3.8Z,ZZW-90-4.5Z,ZZW-90-4.8Z |  |  | 个 |  |  | 一次性使用自动直线吻合器及吻合组件 | 审核通过 | 审核通过 | 审核通过 | 审核通过 | 审核通过 | 审核通过 | 无 | 无 | 无 | 医疗器械检测机构出具的检测报告 | 无 | 无 | 0 | 0 | 没有抽检不合格记录
胸腰椎后路棒棒连接器 | T256 | 骨科脊柱类 | 钛合金 | 各种规格 |  | 1连接器 | YZ0000268 | 深圳市沃尔德外科医疗器械技术有限公司 | 连接钩杆 | YZ00015256 | 国产 | 深圳市沃尔德外科医疗器械技术有限公司 |  | 45-80mm | V型 |  | 钛合金 | 个 |  |  | 连接钩杆 | 审核通过 | 审核通过 | 审核通过 | 审核通过 | 审核通过 | 审核通过 | 获得ISO 13485 认证证书 | 通过 | 无 | 医疗器械检测机构出具的检测报告 | 无 | 实用新型专利 | 0 | 0 | 没有抽检不合格记录
一次性弧形切割吻合器及钉仓 | V146 | 普外科类 |  | 各种规格 | 传统开放术式 |  | YZ0000239 | 常州市久成电子设备有限公司 | 一次性使用弧形切割吻合器及吻切组件 | YZ00015257 | 国产 | 常州市久成电子设备有限公司 |  | HQW-30C、HQW-30E | HQW-30C、HQW-30E |  |  | 把 |  |  | 一次性使用弧形切割吻合器及吻切组件 | 审核通过 | 审核通过 | 审核通过 | 审核通过 | 审核通过 | 审核通过 | 无 | 无 | 无 | 医疗器械检测机构出具的检测报告 | 无 | 无 | 0 | 0 | 没有抽检不合格记录
一次性弧形切割吻合器及钉仓 | V146 | 普外科类 |  | 各种规格 | 传统开放术式 |  | YZ0000239 | 常州市久成电子设备有限公司 | 一次性使用弧形切割吻合器及吻切组件 | YZ00015258 | 国产 | 常州市久成电子设备有限公司 |  | HQW-45C、HQW-45E | HQW-45C、HQW-45E |  |  | 把 |  |  | 一次性使用弧形切割吻合器及吻切组件 | 审核通过 | 审核通过 | 审核通过 | 审核通过 | 审核通过 | 审核通过 | 无 | 无 | 无 | 医疗器械检测机构出具的检测报告 | 无 | 无 | 0 | 0 | 没有抽检不合格记录
一次性弧形切割吻合器及钉仓 | V146 | 普外科类 |  | 各种规格 | 传统开放术式 |  | YZ0000239 | 常州市久成电子设备有限公司 | 一次性使用弧形切割吻合器及吻切组件 | YZ00015259 | 国产 | 常州市久成电子设备有限公司 |  | HQW-30-3.8Z、HQW-30-4.8Z | HQW-30-3.8Z、HQW-30-4.8Z |  |  | 个 |  |  | 一次性使用弧形切割吻合器及吻切组件 | 审核通过 | 审核通过 | 审核通过 | 审核通过 | 审核通过 | 审核通过 | 无 | 无 | 无 | 医疗器械检测机构出具的检测报告 | 无 | 无 | 0 | 0 | 没有抽检不合格记录
一次性弧形切割吻合器及钉仓 | V146 | 普外科类 |  | 各种规格 | 传统开放术式 |  | YZ0000239 | 常州市久成电子设备有限公司 | 一次性使用弧形切割吻合器及吻切组件 | YZ00015260 | 国产 | 常州市久成电子设备有限公司 |  | HQW-45-3.8Z、HQW-45-4.8Z | HQW-45-3.8Z、HQW-45-4.8Z |  |  | 个 |  |  | 一次性使用弧形切割吻合器及吻切组件 | 审核通过 | 审核通过 | 审核通过 | 审核通过 | 审核通过 | 审核通过 | 无 | 无 | 无 | 医疗器械检测机构出具的检测报告 | 无 | 无 | 0 | 0 | 没有抽检不合格记录
一次性皮肤缝合器 | V147 | 普外科类 |  | 各种规格 | 传统开放术式 |  | YZ0000239 | 常州市久成电子设备有限公司 | 一次性使用皮肤吻合器 | YZ00015261 | 国产 | 常州市久成电子设备有限公司 |  | PWH-R15、PWH-R25、PWH-R35、PWH-R45、PWH-R55 | PWH-R15、PWH-R25、PWH-R35、PWH-R45、PWH-R55 |  |  | 把 |  |  | 一次性使用皮肤吻合器 | 审核通过 | 审核通过 | 审核通过 | 审核通过 | 审核通过 | 审核通过 | 无 | 无 | 无 | 医疗器械检测机构出具的检测报告 | 无 | 无 | 0 | 0 | 没有抽检不合格记录
一次性皮肤缝合器 | V147 | 普外科类 |  | 各种规格 | 传统开放术式 |  | YZ0000239 | 常州市久成电子设备有限公司 | 一次性使用皮肤吻合器 | YZ00015262 | 国产 | 常州市久成电子设备有限公司 |  | PWH-W15、PWH-W25、PWH-W35、PWH-W45、PWH-W55 | PWH-W15、PWH-W25、PWH-W35、PWH-W45、PWH-W55 |  |  | 把 |  |  | 一次性使用皮肤吻合器 | 审核通过 | 审核通过 | 审核通过 | 审核通过 | 审核通过 | 审核通过 | 无 | 无 | 无 | 医疗器械检测机构出具的检测报告 | 无 | 无 | 0 | 0 | 没有抽检不合格记录
一次性皮肤缝合器 | V147 | 普外科类 |  | 各种规格 | 传统开放术式 |  | YZ0000239 | 常州市久成电子设备有限公司 | 一次性使用皮肤吻合器 | YZ00015263 | 国产 | 常州市久成电子设备有限公司 |  | PWH-S15、PWH-S25、PWH-S35 | PWH-S15、PWH-S25、PWH-S35 |  |  | 把 |  |  | 一次性使用皮肤吻合器 | 审核通过 | 审核通过 | 审核通过 | 审核通过 | 审核通过 | 审核通过 | 无 | 无 | 无 | 医疗器械检测机构出具的检测报告 | 无 | 无 | 0 | 0 | 没有抽检不合格记录
一次性皮肤缝合器 | V147 | 普外科类 |  | 各种规格 | 传统开放术式 |  | YZ0000239 | 常州市久成电子设备有限公司 | 一次性使用皮肤吻合器 | YZ00015264 | 国产 | 常州市久成电子设备有限公司 |  | PWH-M15、PWH-M25、PWH-M35 | PWH-M15、PWH-M25、PWH-M35 |  |  | 把 |  |  | 一次性使用皮肤吻合器 | 审核通过 | 审核通过 | 审核通过 | 审核通过 | 审核通过 | 审核通过 | 无 | 无 | 无 | 医疗器械检测机构出具的检测报告 | 无 | 无 | 0 | 0 | 没有抽检不合格记录
一次性皮肤缝合器 | V147 | 普外科类 |  | 各种规格 | 传统开放术式 |  | YZ0000239 | 常州市久成电子设备有限公司 | 一次性使用皮肤吻合器 | YZ00015265 | 国产 | 常州市久成电子设备有限公司 |  | PWH-L15、PWH-L25、PWH-L35 | PWH-L15、PWH-L25、PWH-L35 |  |  | 把 |  |  | 一次性使用皮肤吻合器 | 审核通过 | 审核通过 | 审核通过 | 审核通过 | 审核通过 | 审核通过 | 无 | 无 | 无 | 医疗器械检测机构出具的检测报告 | 无 | 无 | 0 | 0 | 没有抽检不合格记录
端端吻合器 | V150 | 普外科类 |  | 弯型 | 传统开放术式 |  | YZ0000239 | 常州市久成电子设备有限公司 | 一次性使用管型吻合器 | YZ00015266 | 国产 | 常州市久成电子设备有限公司 |  | GWH-19 | GWH-19 |  |  | 把 |  |  | 一次性使用管型吻合器 | 审核通过 | 审核通过 | 审核通过 | 审核通过 | 审核通过 | 审核通过 | 无 | 无 | 无 | 医疗器械检测机构出具的检测报告 | 无 | 无 | 0 | 0 | 没有抽检不合格记录
端端吻合器 | V150 | 普外科类 |  | 弯型 | 传统开放术式 |  | YZ0000239 | 常州市久成电子设备有限公司 | 一次性使用管型吻合器 | YZ00015267 | 国产 | 常州市久成电子设备有限公司 |  | GWH-21 | GWH-21 |  |  | 把 |  |  | 一次性使用管型吻合器 | 审核通过 | 审核通过 | 审核通过 | 审核通过 | 审核通过 | 审核通过 | 无 | 无 | 无 | 医疗器械检测机构出具的检测报告 | 无 | 无 | 0 | 0 | 没有抽检不合格记录
端端吻合器 | V150 | 普外科类 |  | 弯型 | 传统开放术式 |  | YZ0000239 | 常州市久成电子设备有限公司 | 一次性使用管型吻合器 | YZ00015268 | 国产 | 常州市久成电子设备有限公司 |  | GWH-24 | GWH-24 |  |  | 把 |  |  | 一次性使用管型吻合器 | 审核通过 | 审核通过 | 审核通过 | 审核通过 | 审核通过 | 审核通过 | 无 | 无 | 无 | 医疗器械检测机构出具的检测报告 | 无 | 无 | 0 | 0 | 没有抽检不合格记录
端端吻合器 | V150 | 普外科类 |  | 弯型 | 传统开放术式 |  | YZ0000239 | 常州市久成电子设备有限公司 | 一次性使用管型吻合器 | YZ00015269 | 国产 | 常州市久成电子设备有限公司 |  | GWH-26 | GWH-26 |  |  | 把 |  |  | 一次性使用管型吻合器 | 审核通过 | 审核通过 | 审核通过 | 审核通过 | 审核通过 | 审核通过 | 无 | 无 | 无 | 医疗器械检测机构出具的检测报告 | 无 | 无 | 0 | 0 | 没有抽检不合格记录
端端吻合器 | V150 | 普外科类 |  | 弯型 | 传统开放术式 |  | YZ0000239 | 常州市久成电子设备有限公司 | 一次性使用管型吻合器 | YZ00015270 | 国产 | 常州市久成电子设备有限公司 |  | GWH-29 | GWH-29 |  |  | 把 |  |  | 一次性使用管型吻合器 | 审核通过 | 审核通过 | 审核通过 | 审核通过 | 审核通过 | 审核通过 | 无 | 无 | 无 | 医疗器械检测机构出具的检测报告 | 无 | 无 | 0 | 0 | 没有抽检不合格记录
端端吻合器 | V150 | 普外科类 |  | 弯型 | 传统开放术式 |  | YZ0000239 | 常州市久成电子设备有限公司 | 一次性使用管型吻合器 | YZ00015271 | 国产 | 常州市久成电子设备有限公司 |  | GWH-32 | GWH-32 |  |  | 把 |  |  | 一次性使用管型吻合器 | 审核通过 | 审核通过 | 审核通过 | 审核通过 | 审核通过 | 审核通过 | 无 | 无 | 无 | 医疗器械检测机构出具的检测报告 | 无 | 无 | 0 | 0 | 没有抽检不合格记录
端端吻合器 | V150 | 普外科类 |  | 弯型 | 传统开放术式 |  | YZ0000239 | 常州市久成电子设备有限公司 | 一次性使用管型吻合器 | YZ00015272 | 国产 | 常州市久成电子设备有限公司 |  | GWH-34 | GWH-34 |  |  | 把 |  |  | 一次性使用管型吻合器 | 审核通过 | 审核通过 | 审核通过 | 审核通过 | 审核通过 | 审核通过 | 无 | 无 | 无 | 医疗器械检测机构出具的检测报告 | 无 | 无 | 0 | 0 | 没有抽检不合格记录
一次性痔吻合器 | V155 | 普外科类 |  | 各种规格 | 传统开放术式 |  | YZ0000239 | 常州市久成电子设备有限公司 | 一次性使用肛肠吻合器及附件 | YZ00015273 | 国产 | 常州市久成电子设备有限公司 |  | T3-32 | T3-32 |  |  | 把 |  |  | 一次性使用肛肠吻合器及附件 | 审核通过 | 审核通过 | 审核通过 | 审核通过 | 审核通过 | 审核通过 | 无 | 无 | 无 | 医疗器械检测机构出具的检测报告 | 无 | 无 | 0 | 0 | 没有抽检不合格记录
一次性痔吻合器 | V155 | 普外科类 |  | 各种规格 | 传统开放术式 |  | YZ0000239 | 常州市久成电子设备有限公司 | 一次性使用肛肠吻合器及附件 | YZ00015274 | 国产 | 常州市久成电子设备有限公司 |  | T3-34 | T3-34 |  |  | 把 |  |  | 一次性使用肛肠吻合器及附件 | 审核通过 | 审核通过 | 审核通过 | 审核通过 | 审核通过 | 审核通过 | 无 | 无 | 无 | 医疗器械检测机构出具的检测报告 | 无 | 无 | 0 | 0 | 没有抽检不合格记录
一次性痔吻合器 | V155 | 普外科类 |  | 各种规格 | 传统开放术式 |  | YZ0000239 | 常州市久成电子设备有限公司 | 一次性使用肛肠吻合器及附件 | YZ00015275 | 国产 | 常州市久成电子设备有限公司 |  | GGW-32 | GGW-32 |  |  | 把 |  |  | 一次性使用肛肠吻合器及附件 | 审核通过 | 审核通过 | 审核通过 | 审核通过 | 审核通过 | 审核通过 | 无 | 无 | 无 | 医疗器械检测机构出具的检测报告 | 无 | 无 | 0 | 0 | 没有抽检不合格记录
一次性痔吻合器 | V155 | 普外科类 |  | 各种规格 | 传统开放术式 |  | YZ0000239 | 常州市久成电子设备有限公司 | 一次性使用肛肠吻合器及附件 | YZ00015276 | 国产 | 常州市久成电子设备有限公司 |  | GGW-34 | GGW-34 |  |  | 把 |  |  | 一次性使用肛肠吻合器及附件 | 审核通过 | 审核通过 | 审核通过 | 审核通过 | 审核通过 | 审核通过 | 无 | 无 | 无 | 医疗器械检测机构出具的检测报告 | 无 | 无 | 0 | 0 | 没有抽检不合格记录
一次性痔吻合器 | V155 | 普外科类 |  | 各种规格 | 传统开放术式 |  | YZ0000239 | 常州市久成电子设备有限公司 | 一次性使用肛肠吻合器及附件 | YZ00015277 | 国产 | 常州市久成电子设备有限公司 |  | GGW-T-32 | GGW-T-32 |  |  | 把 |  |  | 一次性使用肛肠吻合器及附件 | 审核通过 | 审核通过 | 审核通过 | 审核通过 | 审核通过 | 审核通过 | 无 | 无 | 无 | 医疗器械检测机构出具的检测报告 | 无 | 无 | 0 | 0 | 没有抽检不合格记录
一次性痔吻合器 | V155 | 普外科类 |  | 各种规格 | 传统开放术式 |  | YZ0000239 | 常州市久成电子设备有限公司 | 一次性使用肛肠吻合器及附件 | YZ00015278 | 国产 | 常州市久成电子设备有限公司 |  | GGW-T-32H | GGW-T-32H |  |  | 把 |  |  | 一次性使用肛肠吻合器及附件 | 审核通过 | 审核通过 | 审核通过 | 审核通过 | 审核通过 | 审核通过 | 无 | 无 | 无 | 医疗器械检测机构出具的检测报告 | 无 | 无 | 0 | 0 | 没有抽检不合格记录
一次性痔吻合器 | V155 | 普外科类 |  | 各种规格 | 传统开放术式 |  | YZ0000239 | 常州市久成电子设备有限公司 | 一次性使用肛肠吻合器及附件 | YZ00015279 | 国产 | 常州市久成电子设备有限公司 |  | GGW-T-34 | GGW-T-34 |  |  | 把 |  |  | 一次性使用肛肠吻合器及附件 | 审核通过 | 审核通过 | 审核通过 | 审核通过 | 审核通过 | 审核通过 | 无 | 无 | 无 | 医疗器械检测机构出具的检测报告 | 无 | 无 | 0 | 0 | 没有抽检不合格记录
一次性痔吻合器 | V155 | 普外科类 |  | 各种规格 | 传统开放术式 |  | YZ0000239 | 常州市久成电子设备有限公司 | 一次性使用肛肠吻合器及附件 | YZ00015280 | 国产 | 常州市久成电子设备有限公司 |  | GGW-T-34H | GGW-T-34H |  |  | 把 |  |  | 一次性使用肛肠吻合器及附件 | 审核通过 | 审核通过 | 审核通过 | 审核通过 | 审核通过 | 审核通过 | 无 | 无 | 无 | 医疗器械检测机构出具的检测报告 | 无 | 无 | 0 | 0 | 没有抽检不合格记录
腔镜下一次性通用型切割吻合器及一次性旋转头钉匣 | V159 | 普外科类 |  | 长度＜6cm | 腹腔镜术式 |  | YZ0000239 | 常州市久成电子设备有限公司 | 一次性使用内镜直线切割吻合器及钉仓组件 | YZ00015281 | 国产 | 常州市久成电子设备有限公司 |  | QQW-4520-W、QQW-4525-W、QQW-4535-W、QQW-4540-W、QQW-4548-W | QQW-4520-W、QQW-4525-W、QQW-4535-W、QQW-4540-W、QQW-4548-W |  |  | 个 |  |  | 一次性使用内镜直线切割吻合器及钉仓组件 | 审核通过 | 审核通过 | 审核通过 | 审核通过 | 审核通过 | 审核通过 | 无 | 无 | 无 | 医疗器械检测机构出具的检测报告 | 无 | 无 | 0 | 0 | 没有抽检不合格记录
腔镜下一次性通用型切割吻合器及一次性旋转头钉匣 | V159 | 普外科类 |  | 长度＜6cm | 腹腔镜术式 |  | YZ0000239 | 常州市久成电子设备有限公司 | 一次性使用内镜直线切割吻合器及钉仓组件 | YZ00015282 | 国产 | 常州市久成电子设备有限公司 |  | QQW-45L-WB、QQW-45M-WB 、 QQW-45H-WB | QQW-45L-WB、QQW-45M-WB 、 QQW-45H-WB |  |  | 个 |  |  | 一次性使用内镜直线切割吻合器及钉仓组件 | 审核通过 | 审核通过 | 审核通过 | 审核通过 | 审核通过 | 审核通过 | 无 | 无 | 无 | 医疗器械检测机构出具的检测报告 | 无 | 无 | 0 | 0 | 没有抽检不合格记录
腔镜下一次性通用型切割吻合器及一次性旋转头钉匣 | V160 | 普外科类 |  | 长度≥6cm | 腹腔镜术式 |  | YZ0000239 | 常州市久成电子设备有限公司 | 一次性使用内镜直线切割吻合器及钉仓组件 | YZ00015283 | 国产 | 常州市久成电子设备有限公司 |  | QQW-60L-WB 、QQW-60M-WB、 QQW-60H-WB | QQW-60L-WB 、QQW-60M-WB、 QQW-60H-WB |  |  | 个 |  |  | 一次性使用内镜直线切割吻合器及钉仓组件 | 审核通过 | 审核通过 | 审核通过 | 审核通过 | 审核通过 | 审核通过 | 无 | 无 | 无 | 医疗器械检测机构出具的检测报告 | 无 | 无 | 0 | 0 | 没有抽检不合格记录
荷包钳 | V123 | 普外科类 |  | 各种规格 | 传统开放术式 |  | YZ0000240 | 常州贺利氏微创医疗器械有限公司 | 一次性使用荷包吻合器 | YZ00015284 | 国产 | 常州贺利氏微创医疗器械有限公司 | 一次性使用荷包吻合器 | HWH-45¦HWH-65 | HWH-45¦HWH-65 | HWH-45、65 | Gr2、尼龙（增强）、聚碳酸酯（增强）等 | 把 | 吸塑盒 |  | 一次性使用荷包缝合器 | 审核通过 | 审核通过 | 审核通过 | 审核通过 | 审核通过 | 审核通过 | 获得ISO 13485 认证证书 | 无 | 无 | 医疗器械检测机构出具的检测报告 | 无 | 无 | 0 | 3 | 没有抽检不合格记录
腔镜下一次性通用型切割吻合器及一次性旋转头钉匣 | V159 | 普外科类 |  | 长度＜6cm | 腹腔镜术式 |  | YZ0000239 | 常州市久成电子设备有限公司 | 一次性使用内镜直线切割吻合器及钉仓组件 | YZ00015285 | 国产 | 常州市久成电子设备有限公司 |  | QQW-S | QQW-S |  |  | 把 |  |  | 一次性使用内镜直线切割吻合器及钉仓组件 | 审核通过 | 审核通过 | 审核通过 | 审核通过 | 审核通过 | 审核通过 | 无 | 无 | 无 | 医疗器械检测机构出具的检测报告 | 无 | 无 | 0 | 0 | 没有抽检不合格记录
腔镜下一次性通用型切割吻合器及一次性旋转头钉匣 | V159 | 普外科类 |  | 长度＜6cm | 腹腔镜术式 |  | YZ0000239 | 常州市久成电子设备有限公司 | 一次性使用内镜直线切割吻合器及钉仓组件 | YZ00015286 | 国产 | 常州市久成电子设备有限公司 |  | QQW-M | QQW-M |  |  | 把 |  |  | 一次性使用内镜直线切割吻合器及钉仓组件 | 审核通过 | 审核通过 | 审核通过 | 审核通过 | 审核通过 | 审核通过 | 无 | 无 | 无 | 医疗器械检测机构出具的检测报告 | 无 | 无 | 0 | 0 | 没有抽检不合格记录
腔镜下一次性通用型切割吻合器及一次性旋转头钉匣 | V159 | 普外科类 |  | 长度＜6cm | 腹腔镜术式 |  | YZ0000239 | 常州市久成电子设备有限公司 | 一次性使用内镜直线切割吻合器及钉仓组件 | YZ00015287 | 国产 | 常州市久成电子设备有限公司 |  | QQW-L | QQW-L |  |  | 把 |  |  | 一次性使用内镜直线切割吻合器及钉仓组件 | 审核通过 | 审核通过 | 审核通过 | 审核通过 | 审核通过 | 审核通过 | 无 | 无 | 无 | 医疗器械检测机构出具的检测报告 | 无 | 无 | 0 | 0 | 没有抽检不合格记录
腔镜下一次性通用型切割吻合器及一次性旋转头钉匣 | V159 | 普外科类 |  | 长度＜6cm | 腹腔镜术式 |  | YZ0000240 | 常州贺利氏微创医疗器械有限公司 | 一次性使用内镜直线切割吻合器及钉仓组件 | YZ00015288 | 国产 | 常州贺利氏微创医疗器械有限公司 |  | QQW-M | QQW-M |  | 聚碳酸脂 | 把 | 吸塑盒、透析纸 |  | 一次性使用内镜直线切割吻合器及钉仓组件 | 审核通过 | 审核通过 | 审核通过 | 审核通过 | 审核通过 | 审核通过 | 获得ISO 13485 认证证书 | 无 | 无 | 医疗器械检测机构出具的检测报告 | 无 | 实用新型专利 | 0 | 4 | 没有抽检不合格记录
腔镜下一次性通用型切割吻合器及一次性直型钉匣 | V157 | 普外科类 |  | 长度＜6cm | 腹腔镜术式 |  | YZ0000240 | 常州贺利氏微创医疗器械有限公司 | 一次性使用内镜直线切割吻合器及钉仓组件 | YZ00015289 | 国产 | 常州贺利氏微创医疗器械有限公司 |  | QQW-4525-W | QQW-4525-W |  | Gr2等 | 支 | 吸塑盒、透析纸 |  | 一次性使用内镜直线切割吻合器及钉仓组件 | 审核通过 | 审核通过 | 审核通过 | 审核通过 | 审核通过 | 审核通过 | 获得ISO 13485 认证证书 | 无 | 无 | 医疗器械检测机构出具的检测报告 | 无 | 无 | 0 | 4 | 没有抽检不合格记录
腔镜下一次性通用型切割吻合器及一次性旋转头钉匣 | V159 | 普外科类 |  | 长度＜6cm | 腹腔镜术式 |  | YZ0000240 | 常州贺利氏微创医疗器械有限公司 | 一次性使用内镜直线切割吻合器及钉仓组件 | YZ00015290 | 国产 | 常州贺利氏微创医疗器械有限公司 |  | QQW-45M-WB、QQW-45H-WB、QQW-45L-WB | QQW-45M-WB、QQW-45H-WB、QQW-45L-WB |  | Gr2等 | 支 | 吸塑盒、透析纸 |  | 一次性使用内镜直线切割吻合器及钉仓组件 | 审核通过 | 审核通过 | 审核通过 | 审核通过 | 审核通过 | 审核通过 | 获得ISO 13485 认证证书 | 无 | 无 | 医疗器械检测机构出具的检测报告 | 无 | 实用新型专利 | 0 | 4 | 没有抽检不合格记录
一次性痔吻合器 | V155 | 普外科类 |  | 各种规格 | 传统开放术式 |  | YZ0000240 | 常州贺利氏微创医疗器械有限公司 | 一次性使用肛肠吻合器及附件 | YZ00015291 | 国产 | 常州贺利氏微创医疗器械有限公司 |  | T3-32、T3-34 | T3-32、T3-34 |  | Gr2 | 把 | 吸塑盒、透析纸 |  | 一次性使用肛肠吻合器及附件 | 审核通过 | 审核通过 | 审核通过 | 审核通过 | 审核通过 | 审核通过 | 获得ISO 13485 认证证书 | 无 | 无 | 医疗器械检测机构出具的检测报告 | 无 | 实用新型专利 | 0 | 4 | 没有抽检不合格记录
痔结扎（套扎）器 | V156 | 普外科类 |  | 各种规格 | 传统开放术式 |  | YZ0000240 | 常州贺利氏微创医疗器械有限公司 | 多环痔疮套扎器套装 | YZ00015292 | 国产 | 常州贺利氏微创医疗器械有限公司 |  | HM/601-4-B、HM/601-4-A | HM/601-4-B、HM/601-4-A |  | ABS、聚乙烯纤维线、聚碳酸酯、天然橡胶 | 套 | 吸塑盒 |  | 多环痔疮套扎器套装 | 审核通过 | 审核通过 | 审核通过 | 审核通过 | 审核通过 | 审核通过 | 获得ISO 13485 认证证书 | 无 | 无 | 医疗器械检测机构出具的检测报告 | 无 | 发明专利,实用新型专利 | 0 | 1 | 没有抽检不合格记录
一次性皮肤缝合器 | V147 | 普外科类 |  | 各种规格 | 传统开放术式 |  | YZ0000240 | 常州贺利氏微创医疗器械有限公司 | 一次性使用皮肤吻合器 | YZ00015293 | 国产 | 常州贺利氏微创医疗器械有限公司 |  | PWH-W35 | PWH-W35 |  | 06Cr19Ni10、ABS、聚碳酸脂 | 支 | 吸塑盒、透析纸 |  | 一次性使用皮肤吻合器 | 审核通过 | 审核通过 | 审核通过 | 审核通过 | 审核通过 | 审核通过 | 获得ISO 13485 认证证书 | 无 | 无 | 医疗器械检测机构出具的检测报告 | 无 | 无 | 0 | 4 | 没有抽检不合格记录
锁定头螺钉 | R452 | 骨科创伤类 | 钛合金 | 2.0mm |  | 自攻 | YZ0000290 | 天津市康尔医疗器械有限公司 | 锁定螺钉HS1.5 | YZ00015294 | 国产 | 天津市康尔医疗器械有限公司 |  | HS1.5×5～HS1.5×30（1mm递增） | HSZ02 |  | 钛合金 | 枚 |  |  | 锁定螺钉HS1.5 | 审核通过 | 审核通过 | 审核通过 | 审核通过 | 审核通过 | 审核通过 | 获得ISO 13485 认证证书 | 无 | 无 | 医疗器械检测机构出具的检测报告 | 无 | 无 | 0 | 0 | 没有抽检不合格记录
一次性痔吻合器 | V155 | 普外科类 |  | 各种规格 | 传统开放术式 |  | YZ0000240 | 常州贺利氏微创医疗器械有限公司 | 一次性使用肛肠吻合器及附件 | YZ00015295 | 国产 | 常州贺利氏微创医疗器械有限公司 |  | GGW-32、GGW-34、GGW-T-32、GGW-T-34、GGW-T-32H、GGW-T-34H | GGW-32、GGW-34、GGW-T-32、GGW-T-34、GGW-T-32H、GGW-T-34H |  | Gr2 | 把 | 吸塑盒、透析纸 |  | 一次性使用肛肠吻合器及附件 | 审核通过 | 审核通过 | 审核通过 | 审核通过 | 审核通过 | 审核通过 | 获得ISO 13485 认证证书 | 无 | 无 | 医疗器械检测机构出具的检测报告 | 无 | 实用新型专利 | 0 | 4 | 没有抽检不合格记录
端端吻合器 | V150 | 普外科类 |  | 弯型 | 传统开放术式 |  | YZ0000240 | 常州贺利氏微创医疗器械有限公司 | 一次性使用管型吻合器 | YZ00015296 | 国产 | 常州贺利氏微创医疗器械有限公司 |  | T3-G-19、T3-G-21、T3-G-24、T3-G-26、T3-G-29、T3-G-32 | T3-G-19、T3-G-21、T3-G-24、T3-G-26、T3-G-29、T3-G-32 |  | Gr2 | 把 | 吸塑盒、透析纸 |  | 一次性使用管型吻合器 | 审核通过 | 审核通过 | 审核通过 | 审核通过 | 审核通过 | 审核通过 | 获得ISO 13485 认证证书 | 无 | 无 | 医疗器械检测机构出具的检测报告 | 无 | 实用新型专利 | 0 | 4 | 没有抽检不合格记录
端端吻合器 | V150 | 普外科类 |  | 弯型 | 传统开放术式 |  | YZ0000240 | 常州贺利氏微创医疗器械有限公司 | 一次性使用管型吻合器 | YZ00015297 | 国产 | 常州贺利氏微创医疗器械有限公司 |  | GWH-19、GWH-21、GWH-24、GWH-26、GWH-29、GWH-32、GWH-34 | GWH-19、GWH-21、GWH-24、GWH-26、GWH-29、GWH-32、GWH-34 |  | Gr2、ABS、聚乙烯 | 把 | 吸塑盒、透析纸 |  | 一次性使用管型吻合器 | 审核通过 | 审核通过 | 审核通过 | 审核通过 | 审核通过 | 审核通过 | 获得ISO 13485 认证证书 | 无 | 无 | 医疗器械检测机构出具的检测报告 | 无 | 无 | 0 | 4 | 没有抽检不合格记录
一次性弧形切割吻合器及钉仓 | V146 | 普外科类 |  | 各种规格 | 传统开放术式 |  | YZ0000240 | 常州贺利氏微创医疗器械有限公司 | 一次性使用弧形切割吻合器及吻切组件 | YZ00015298 | 国产 | 常州贺利氏微创医疗器械有限公司 |  | HQW-30E、HQW-45E | HQW-30E、HQW-45E |  | Gr2、06Cr19Ni10、ABS | 把 | 吸塑盒、透析纸 |  | 一次性使用弧形切割吻合器及吻切组件 | 审核通过 | 审核通过 | 审核通过 | 审核通过 | 审核通过 | 审核通过 | 获得ISO 13485 认证证书 | 无 | 无 | 医疗器械检测机构出具的检测报告 | 无 | 无 | 0 | 4 | 没有抽检不合格记录
一次性弧形切割吻合器及钉仓 | V146 | 普外科类 |  | 各种规格 | 传统开放术式 |  | YZ0000240 | 常州贺利氏微创医疗器械有限公司 | 一次性使用弧形切割吻合器及吻切组件 | YZ00015299 | 国产 | 常州贺利氏微创医疗器械有限公司 |  | HQW-30-4.8Z、HQW-45-4.8Z | HQW-30-4.8Z、HQW-45-4.8Z |  | 聚碳酸脂 | 支 | 透析纸 |  | 一次性使用弧形切割吻合器及吻切组件 | 审核通过 | 审核通过 | 审核通过 | 审核通过 | 审核通过 | 审核通过 | 获得ISO 13485 认证证书 | 无 | 无 | 医疗器械检测机构出具的检测报告 | 无 | 无 | 0 | 3 | 没有抽检不合格记录
锁定头螺钉 | R452 | 骨科创伤类 | 钛合金 | 2.0mm |  | 自攻 | YZ0000290 | 天津市康尔医疗器械有限公司 | 锁定螺钉HS2.0 | YZ00015300 | 国产 | 天津市康尔医疗器械有限公司 |  | HS2.0×5～HS2.0×30（1mm递增） | HSZ02 |  | 钛合金 | 枚 |  |  | 锁定螺钉HS2.0 | 审核通过 | 审核通过 | 审核通过 | 审核通过 | 审核通过 | 审核通过 | 获得ISO 13485 认证证书 | 无 | 无 | 医疗器械检测机构出具的检测报告 | 无 | 无 | 0 | 0 | 没有抽检不合格记录
一次性直线切割吻合器及一次性钉匣 | V143 | 普外科类 |  | 长度≤6cm | 传统开放术式 |  | YZ0000240 | 常州贺利氏微创医疗器械有限公司 | 一次性使用直线切割吻合器及组件 | YZ00015301 | 国产 | 常州贺利氏微创医疗器械有限公司 | 一次性使用直线切割吻合器及组件 | ZQW-55C | ZQW-55C | ZQW-55C | Gr2、尼龙6树脂、ABS、聚碳酸酯塑料等 | 把 | 吸塑盒 |  | 一次性使用直线切割吻合器及吻合组件 | 审核通过 | 审核通过 | 审核通过 | 审核通过 | 审核通过 | 审核通过 | 获得ISO 13485 认证证书 | 无 | 无 | 医疗器械检测机构出具的检测报告 | 无 | 实用新型专利 | 0 | 4 | 没有抽检不合格记录
一次性直线切割吻合器及一次性钉匣 | V144 | 普外科类 |  | 6cm＜长度≤8cm | 传统开放术式 |  | YZ0000240 | 常州贺利氏微创医疗器械有限公司 | 一次性使用直线切割吻合器及吻合组件 | YZ00015302 | 国产 | 常州贺利氏微创医疗器械有限公司 |  | ZQW-75C、ZQW-75D | ZQW-75C、ZQW-75D |  | Gr2、06Cr19Ni10、ABS | 把 | 吸塑盒、透析纸 |  | 一次性使用直线切割吻合器及吻合组件 | 审核通过 | 审核通过 | 审核通过 | 审核通过 | 审核通过 | 审核通过 | 获得ISO 13485 认证证书 | 无 | 无 | 医疗器械检测机构出具的检测报告 | 无 | 实用新型专利 | 0 | 4 | 没有抽检不合格记录
一次性直线切割吻合器及一次性钉匣 | V145 | 普外科类 |  | 长度＞8cm | 传统开放术式 |  | YZ0000240 | 常州贺利氏微创医疗器械有限公司 | 一次性使用直线切割吻合器及吻合组件 | YZ00015303 | 国产 | 常州贺利氏微创医疗器械有限公司 |  | ZQW-100D | ZQW-100D |  | Gr2、06Cr19Ni10、ABS | 把 | 吸塑盒、透析纸 |  | 一次性使用直线切割吻合器及吻合组件 | 审核通过 | 审核通过 | 审核通过 | 审核通过 | 审核通过 | 审核通过 | 获得ISO 13485 认证证书 | 无 | 无 | 医疗器械检测机构出具的检测报告 | 无 | 实用新型专利 | 0 | 4 | 没有抽检不合格记录
一次性直线切割吻合器及一次性钉匣 | V143 | 普外科类 |  | 长度≤6cm | 传统开放术式 |  | YZ0000240 | 常州贺利氏微创医疗器械有限公司 | 一次性使用直线切割吻合器及吻合组件 | YZ00015304 | 国产 | 常州贺利氏微创医疗器械有限公司 |  | ZQW-55-3.8Z | ZQW-55-3.8Z |  | 聚碳酸脂、聚乙烯 | 支 | 透析纸 |  | 一次性使用直线切割吻合器及吻合组件 | 审核通过 | 审核通过 | 审核通过 | 审核通过 | 审核通过 | 审核通过 | 获得ISO 13485 认证证书 | 无 | 无 | 医疗器械检测机构出具的检测报告 | 无 | 无 | 0 | 4 | 没有抽检不合格记录
一次性直线切割吻合器及一次性钉匣 | V144 | 普外科类 |  | 6cm＜长度≤8cm | 传统开放术式 |  | YZ0000240 | 常州贺利氏微创医疗器械有限公司 | 一次性使用直线切割吻合器及吻合组件 | YZ00015305 | 国产 | 常州贺利氏微创医疗器械有限公司 |  | ZQW-75-3.8Z、ZQW-75-4.5Z | ZQW-75-3.8Z、ZQW-75-4.5Z |  | 聚碳酸脂、聚乙烯 | 支 | 透析纸 |  | 一次性使用直线切割吻合器及吻合组件 | 审核通过 | 审核通过 | 审核通过 | 审核通过 | 审核通过 | 审核通过 | 获得ISO 13485 认证证书 | 无 | 无 | 医疗器械检测机构出具的检测报告 | 无 | 无 | 0 | 4 | 没有抽检不合格记录
一次性直线切割吻合器及一次性钉匣 | V145 | 普外科类 |  | 长度＞8cm | 传统开放术式 |  | YZ0000240 | 常州贺利氏微创医疗器械有限公司 | 一次性使用直线切割吻合器及吻合组件 | YZ00015306 | 国产 | 常州贺利氏微创医疗器械有限公司 |  | ZQW-100-4.5Z | ZQW-100-4.5Z |  | 聚碳酸脂、聚乙烯 | 支 | 透析纸 |  | 一次性使用直线切割吻合器及吻合组件 | 审核通过 | 审核通过 | 审核通过 | 审核通过 | 审核通过 | 审核通过 | 获得ISO 13485 认证证书 | 无 | 无 | 医疗器械检测机构出具的检测报告 | 无 | 无 | 0 | 4 | 没有抽检不合格记录
锁定头螺钉 | R458 | 骨科创伤类 | 钛合金 | 2.4-2.7mm |  | 自攻 | YZ0000290 | 天津市康尔医疗器械有限公司 | 锁定螺钉HC2.5 | YZ00015307 | 国产 | 天津市康尔医疗器械有限公司 |  | HC2.5×5～HC2.5×30（1mm递增） | HCZ02 |  | 钛合金 | 枚 |  |  | 锁定螺钉HC2.5 | 审核通过 | 审核通过 | 审核通过 | 审核通过 | 审核通过 | 审核通过 | 获得ISO 13485 认证证书 | 无 | 无 | 医疗器械检测机构出具的检测报告 | 无 | 无 | 0 | 1 | 没有抽检不合格记录
荷包钳 | V123 | 普外科类 |  | 各种规格 | 传统开放术式 |  | YZ0000239 | 常州市久成电子设备有限公司 | 一次性使用荷包吻合器 | YZ00015308 | 国产 | 常州市久成电子设备有限公司 |  | HWH-45、HWH-65 | HWH-45、HWH-65 |  | Gr2材料、尼龙（增强）材料、聚碳酸酯（增强）材料 | 把 | 吸塑盒 |  | 一次性使用荷包吻合器 | 审核通过 | 审核通过 | 审核通过 | 审核通过 | 审核通过 | 审核通过 | 无 | 无 | 无 | 医疗器械检测机构出具的检测报告 | 无 | 无 | 0 | 0 | 没有抽检不合格记录
一次性闭合器及一次性钉匣 | V140 | 普外科类 |  | 6cm≤长度≤8cm | 传统开放术式 |  | YZ0000240 | 常州贺利氏微创医疗器械有限公司 | 一次性使用直线吻合器及吻合组件 | YZ00015309 | 国产 | 常州贺利氏微创医疗器械有限公司 |  | ZWH-60D | ZWH-60D |  | Gr2、06Cr19Ni10 | 把 | 吸塑盒、透析纸 |  | 一次性使用直线吻合器及吻合组件 | 审核通过 | 审核通过 | 审核通过 | 审核通过 | 审核通过 | 审核通过 | 获得ISO 13485 认证证书 | 无 | 无 | 医疗器械检测机构出具的检测报告 | 无 | 无 | 0 | 3 | 没有抽检不合格记录
锁定头螺钉 | R465 | 骨科创伤类 | 纯钛 | 3.5-4.0mm |  | 自攻 | YZ0000290 | 天津市康尔医疗器械有限公司 | 锁定螺钉HC2.7 | YZ00015310 | 国产 | 天津市康尔医疗器械有限公司 |  | HC 2.7×5～HC 2.7×60（1mm递增） | HCZ02 |  | 纯钛 | 枚 |  |  | 锁定螺钉HC2.7 | 审核通过 | 审核通过 | 审核通过 | 审核通过 | 审核通过 | 审核通过 | 获得ISO 13485 认证证书 | 无 | 无 | 医疗器械检测机构出具的检测报告 | 无 | 无 | 0 | 1 | 没有抽检不合格记录
腔镜下一次性通用型切割吻合器及一次性旋转头钉匣 | V160 | 普外科类 |  | 长度≥6cm | 腹腔镜术式 |  | YZ0000239 | 常州市久成电子设备有限公司 | 一次性使用内镜直线切割吻合器及钉仓组件 | YZ00015311 | 国产 | 常州市久成电子设备有限公司 |  | QQW-6020-W、QQW-6025-W、QQW-6035-W、QQW-6040-W、QQW-6048-W | QQW-6020-W、QQW-6025-W、QQW-6035-W、QQW-6040-W、QQW-6048-W |  | Gr2材料、06Cr19Ni10材料、3Cr13材料、PA66材料 | 个 |  |  | 一次性使用内镜直线切割吻合器及钉仓组件 | 审核通过 | 审核通过 | 审核通过 | 审核通过 | 审核通过 | 审核通过 | 无 | 无 | 无 | 医疗器械检测机构出具的检测报告 | 无 | 无 | 0 | 0 | 没有抽检不合格记录
腓骨远端锁定加压接骨板 | R334 | 骨科创伤类 | 纯钛 | 6-9孔 |  |  | YZ0000295 | 常州鼎健医疗器械有限公司 | L型锁定板-2 | YZ00015312 | 国产 | 常州鼎健医疗器械有限公司 |  | 3,4,5，6,7,8孔；左，右 | DC12Z05 |  |  | 个 |  |  | L型锁定板-2 | 审核通过 | 审核通过 | 审核通过 | 审核通过 | 审核通过 | 审核通过 | 获得ISO 13485 认证证书 | 无 | 无 | 无 | 无 | 无 | 0 | 5 | 没有抽检不合格记录
锁定头螺钉 | R464 | 骨科创伤类 | 钛合金 | 3.5-4.0mm |  | 自攻 | YZ0000290 | 天津市康尔医疗器械有限公司 | 锁定螺钉HC3.5 | YZ00015313 | 国产 | 天津市康尔医疗器械有限公司 |  | HC 3.5×10～HC 3.5×80（2mm递增） | HCZ02 |  | 钛合金 | 枚 |  |  | 锁定螺钉HC3.5 | 审核通过 | 审核通过 | 审核通过 | 审核通过 | 审核通过 | 审核通过 | 获得ISO 13485 认证证书 | 无 | 无 | 医疗器械检测机构出具的检测报告 | 无 | 无 | 0 | 1 | 没有抽检不合格记录
胫骨近端截骨矫形接骨板 | R291 | 骨科创伤类 | 纯钛 |  |  |  | YZ0000207 | 山东航维骨科医疗器械股份有限公司 | 高位截骨板-10型 | YZ00015314 | 国产 | 山东航维骨科医疗器械股份有限公司 |  | 长度：25-180 宽度：5-14 厚度：1.5-3.5 孔数：3-18孔（长度间隔3.0mm为一规格，厚度间隔0.5mm为一规格，每增加一孔为一规格） | Y01Z(Q) |  | 纯钛 | 块 |  |  | 高位截骨板-10型 | 审核通过 | 审核通过 | 审核通过 | 审核通过 | 审核通过 | 审核通过 | 获得ISO 13485 认证证书 | 通过 | 无 | 医疗器械检测机构出具的检测报告 | 无 | 发明专利,实用新型专利 | 0 | 0 | 没有抽检不合格记录
4.5mm(及以上)锁定加压接骨板 | R037 | 骨科创伤类 | 纯钛 | 5-8孔 |  |  | YZ0000295 | 常州鼎健医疗器械有限公司 | T型加压锁定板-1 | YZ00015315 | 国产 | 常州鼎健医疗器械有限公司 |  | 3,4，5,6孔 | DC12Z05 |  |  | 个 |  |  | T型加压锁定板-1 | 审核通过 | 审核通过 | 审核通过 | 审核通过 | 审核通过 | 审核通过 | 获得ISO 13485 认证证书 | 无 | 无 | 无 | 无 | 无 | 0 | 5 | 没有抽检不合格记录
4.5mm(及以上)锁定加压接骨板 | R037 | 骨科创伤类 | 纯钛 | 5-8孔 |  |  | YZ0000295 | 常州鼎健医疗器械有限公司 | T型加压锁定板-2 | YZ00015316 | 国产 | 常州鼎健医疗器械有限公司 |  | 3,4,5,6,7,8孔 | DC12Z05 |  |  | 个 |  |  | T型加压锁定板-2 | 审核通过 | 审核通过 | 审核通过 | 审核通过 | 审核通过 | 审核通过 | 获得ISO 13485 认证证书 | 无 | 无 | 无 | 无 | 无 | 0 | 7 | 没有抽检不合格记录
2.7mm(及以下)锁定加压接骨板 | R026 | 骨科创伤类 | 纯钛 |  |  |  | YZ0000295 | 常州鼎健医疗器械有限公司 | T型加压锁定板-3 | YZ00015317 | 国产 | 常州鼎健医疗器械有限公司 |  | 3,4，5,6孔 | DC12Z05 |  |  | 个 |  |  | T型加压锁定板-3 | 审核通过 | 审核通过 | 审核通过 | 审核通过 | 审核通过 | 审核通过 | 获得ISO 13485 认证证书 | 无 | 无 | 无 | 无 | 无 | 0 | 6 | 没有抽检不合格记录
前足动力加压锁定接骨板 | R361 | 骨科创伤类 | 纯钛 |  |  |  | YZ0000295 | 常州鼎健医疗器械有限公司 | X锁定板 | YZ00015318 | 国产 | 常州鼎健医疗器械有限公司 |  | 大，中，小 | DC12Z09 |  |  | 个 |  |  | X锁定板 | 审核通过 | 审核通过 | 审核通过 | 审核通过 | 审核通过 | 审核通过 | 获得ISO 13485 认证证书 | 无 | 无 | 无 | 无 | 无 | 0 | 7 | 没有抽检不合格记录
前足动力加压锁定接骨板 | R361 | 骨科创伤类 | 纯钛 |  |  |  | YZ0000295 | 常州鼎健医疗器械有限公司 | Y型锁定板 | YZ00015319 | 国产 | 常州鼎健医疗器械有限公司 |  | 5,6,7,8 | DC12Z09 |  |  | 个 |  |  | Y型锁定板 | 审核通过 | 审核通过 | 审核通过 | 审核通过 | 审核通过 | 审核通过 | 获得ISO 13485 认证证书 | 无 | 无 | 无 | 无 | 无 | 0 | 6 | 没有抽检不合格记录
一次性闭合器及一次性钉匣 | V139 | 普外科类 |  | 长度<6cm | 传统开放术式 |  | YZ0000240 | 常州贺利氏微创医疗器械有限公司 | 一次性使用直线吻合器及吻合组件 | YZ00015320 | 国产 | 常州贺利氏微创医疗器械有限公司 |  | ZWH-30D、ZWH-45D | ZWH-30D、ZWH-45D |  | Gr2、06Cr19Ni10 | 把 | 吸塑盒、透析纸 |  | 一次性使用直线吻合器及吻合组件 | 审核通过 | 审核通过 | 审核通过 | 审核通过 | 审核通过 | 审核通过 | 获得ISO 13485 认证证书 | 无 | 无 | 医疗器械检测机构出具的检测报告 | 无 | 无 | 0 | 3 | 没有抽检不合格记录
后足锁定加压锁定接骨板 | R376 | 骨科创伤类 | 纯钛 |  |  |  | YZ0000295 | 常州鼎健医疗器械有限公司 | T型锁定板-3 | YZ00015321 | 国产 | 常州鼎健医疗器械有限公司 |  | 3,4,5,6,7,8孔 | DC12Z05 |  |  | 个 |  |  | T型锁定板-3 | 审核通过 | 审核通过 | 审核通过 | 审核通过 | 审核通过 | 审核通过 | 获得ISO 13485 认证证书 | 无 | 无 | 无 | 无 | 无 | 0 | 0 | 没有抽检不合格记录
一次性闭合器及一次性钉匣 | V141 | 普外科类 |  | 长度＞8cm | 传统开放术式 |  | YZ0000240 | 常州贺利氏微创医疗器械有限公司 | 一次性使用直线吻合器及吻合组件 | YZ00015322 | 国产 | 常州贺利氏微创医疗器械有限公司 |  | ZWH-90D | ZWH-90D |  | Gr2、06Cr19Ni10 | 把 | 吸塑盒、透析纸 |  | 一次性使用直线吻合器及吻合组件 | 审核通过 | 审核通过 | 审核通过 | 审核通过 | 审核通过 | 审核通过 | 获得ISO 13485 认证证书 | 无 | 无 | 医疗器械检测机构出具的检测报告 | 无 | 无 | 0 | 3 | 没有抽检不合格记录
锁定加压干骺端接骨板 | R087 | 骨科创伤类 | 纯钛 |  |  |  | YZ0000295 | 常州鼎健医疗器械有限公司 | 干骺端加压锁定板-1 | YZ00015323 | 国产 | 常州鼎健医疗器械有限公司 |  | 6,7，8,9，11,13,15孔 | DC12Z01 |  |  | 个 |  |  | 干骺端加压锁定板-1 | 审核通过 | 审核通过 | 审核通过 | 审核通过 | 审核通过 | 审核通过 | 获得ISO 13485 认证证书 | 无 | 无 | 无 | 无 | 无 | 0 | 7 | 没有抽检不合格记录
锁定加压干骺端接骨板 | R087 | 骨科创伤类 | 纯钛 |  |  |  | YZ0000295 | 常州鼎健医疗器械有限公司 | 干骺端加压锁定板-2 | YZ00015324 | 国产 | 常州鼎健医疗器械有限公司 |  | 3,5,7，9,11,13，15,17孔 | DC12Z01 |  |  | 个 |  |  | 干骺端加压锁定板-2 | 审核通过 | 审核通过 | 审核通过 | 审核通过 | 审核通过 | 审核通过 | 获得ISO 13485 认证证书 | 无 | 无 | 无 | 无 | 无 | 0 | 7 | 没有抽检不合格记录
尺骨近端锁定加压接骨板 | R152 | 骨科创伤类 | 纯钛 | 2-8孔 |  |  | YZ0000295 | 常州鼎健医疗器械有限公司 | 尺骨近端背侧加压锁定板 | YZ00015325 | 国产 | 常州鼎健医疗器械有限公司 |  | 4,5，6,7，8孔；左，右 | DC12Z09 |  |  | 个 |  |  | 尺骨近端背侧加压锁定板 | 审核通过 | 审核通过 | 审核通过 | 审核通过 | 审核通过 | 审核通过 | 获得ISO 13485 认证证书 | 无 | 无 | 生产企业自检报告 | 无 | 无 | 0 | 8 | 没有抽检不合格记录
一次性闭合器及一次性钉匣 | V139 | 普外科类 |  | 长度<6cm | 传统开放术式 |  | YZ0000240 | 常州贺利氏微创医疗器械有限公司 | 一次性使用直线吻合器及吻合组件 | YZ00015326 | 国产 | 常州贺利氏微创医疗器械有限公司 |  | ZZW-30E、ZZW-45E | ZZW-30E、ZZW-45E |  | Gr2、ABS、06Cr19Ni10 | 把 | 吸塑盒、透析纸 |  | 一次性使用直线吻合器及吻合组件 | 审核通过 | 审核通过 | 审核通过 | 审核通过 | 审核通过 | 审核通过 | 获得ISO 13485 认证证书 | 无 | 无 | 医疗器械检测机构出具的检测报告 | 无 | 无 | 0 | 1 | 没有抽检不合格记录
尺骨近端锁定加压接骨板 | R155 | 骨科创伤类 | 纯钛 | 8孔以上 |  |  | YZ0000295 | 常州鼎健医疗器械有限公司 | 尺骨近端背侧加压锁定板 | YZ00015327 | 国产 | 常州鼎健医疗器械有限公司 |  | 9孔；左，右 | DC12Z09 |  |  | 个 |  |  | 尺骨近端背侧加压锁定板 | 审核通过 | 审核通过 | 审核通过 | 审核通过 | 审核通过 | 审核通过 | 获得ISO 13485 认证证书 | 无 | 无 | 无 | 无 | 无 | 0 | 7 | 没有抽检不合格记录
一次性闭合器及一次性钉匣 | V140 | 普外科类 |  | 6cm≤长度≤8cm | 传统开放术式 |  | YZ0000240 | 常州贺利氏微创医疗器械有限公司 | 一次性使用直线吻合器及吻合组件 | YZ00015328 | 国产 | 常州贺利氏微创医疗器械有限公司 |  | ZZW-60E | ZZW-60E |  | Gr2、06Cr19Ni10、ABS | 把 | 吸塑盒、透析纸 |  | 一次性使用直线吻合器及吻合组件 | 审核通过 | 审核通过 | 审核通过 | 审核通过 | 审核通过 | 审核通过 | 获得ISO 13485 认证证书 | 无 | 无 | 医疗器械检测机构出具的检测报告 | 无 | 无 | 0 | 1 | 没有抽检不合格记录
跟骨锁定加压接骨板 | R349 | 骨科创伤类 | 纯钛 | 2-20孔 |  |  | YZ0000295 | 常州鼎健医疗器械有限公司 | 跟骨锁定板-2 | YZ00015329 | 国产 | 常州鼎健医疗器械有限公司 |  | 左，右 | DC12Z09 |  |  | 个 |  |  | 跟骨锁定板-2 | 审核通过 | 审核通过 | 审核通过 | 审核通过 | 审核通过 | 审核通过 | 获得ISO 13485 认证证书 | 无 | 无 | 无 | 无 | 无 | 0 | 7 | 没有抽检不合格记录
一次性闭合器及一次性钉匣 | V141 | 普外科类 |  | 长度＞8cm | 传统开放术式 |  | YZ0000240 | 常州贺利氏微创医疗器械有限公司 | 一次性使用直线吻合器及吻合组件 | YZ00015330 | 国产 | 常州贺利氏微创医疗器械有限公司 |  | ZZW-90E | ZZW-90E |  | Gr2、06Cr19Ni10、ABS | 把 | 吸塑盒、透析纸 |  | 一次性使用直线吻合器及吻合组件 | 审核通过 | 审核通过 | 审核通过 | 审核通过 | 审核通过 | 审核通过 | 获得ISO 13485 认证证书 | 无 | 无 | 医疗器械检测机构出具的检测报告 | 无 | 无 | 0 | 1 | 没有抽检不合格记录
足通用锁定接骨板 | R356 | 骨科创伤类 | 纯钛 |  |  |  | YZ0000295 | 常州鼎健医疗器械有限公司 | 跟骨锁定板-1 | YZ00015331 | 国产 | 常州鼎健医疗器械有限公司 |  | 左，右 | DC12Z09 |  |  | 个 |  |  | 跟骨锁定板-1 | 审核通过 | 审核通过 | 审核通过 | 审核通过 | 审核通过 | 审核通过 | 获得ISO 13485 认证证书 | 无 | 无 | 生产企业自检报告 | 无 | 无 | 0 | 7 | 没有抽检不合格记录
锁定加压接骨板 | R023 | 骨科创伤类 | 纯钛 |  |  |  | YZ0000295 | 常州鼎健医疗器械有限公司 | 肱骨近端加压锁定板-3 | YZ00015332 | 国产 | 常州鼎健医疗器械有限公司 |  | 4,5,6，7,8孔 | DC12Z07 |  |  | 个 |  |  | 肱骨近端加压锁定板-3 | 审核通过 | 审核通过 | 审核通过 | 审核通过 | 审核通过 | 审核通过 | 获得ISO 13485 认证证书 | 无 | 无 | 无 | 无 | 无 | 0 | 7 | 没有抽检不合格记录
锁定加压接骨板 | R023 | 骨科创伤类 | 纯钛 |  |  |  | YZ0000295 | 常州鼎健医疗器械有限公司 | 肱骨近端加压锁定板-3 | YZ00015333 | 国产 | 常州鼎健医疗器械有限公司 |  | 10,12,14,16孔 | DC12Z07 |  |  | 个 |  |  | 肱骨近端加压锁定板-3 | 审核通过 | 审核通过 | 审核通过 | 审核通过 | 审核通过 | 审核通过 | 获得ISO 13485 认证证书 | 无 | 无 | 无 | 无 | 无 | 0 | 5 | 没有抽检不合格记录
锁定加压接骨板 | R023 | 骨科创伤类 | 纯钛 |  |  |  | YZ0000295 | 常州鼎健医疗器械有限公司 | 肱骨近端加压锁定板-4 | YZ00015334 | 国产 | 常州鼎健医疗器械有限公司 |  | 9，10,12,14,16孔 | DC12Z07 |  |  | 个 |  |  | 肱骨近端加压锁定板-4 | 审核通过 | 审核通过 | 审核通过 | 审核通过 | 审核通过 | 审核通过 | 获得ISO 13485 认证证书 | 无 | 无 | 无 | 无 | 无 | 0 | 6 | 没有抽检不合格记录
锁定加压接骨板 | R023 | 骨科创伤类 | 纯钛 |  |  |  | YZ0000295 | 常州鼎健医疗器械有限公司 | 肱骨近端加压锁定板-4 | YZ00015335 | 国产 | 常州鼎健医疗器械有限公司 |  | 3,4,5，6,7,8孔 | DC12Z07 |  |  | 个 |  |  | 肱骨近端加压锁定板-4 | 审核通过 | 审核通过 | 审核通过 | 审核通过 | 审核通过 | 审核通过 | 获得ISO 13485 认证证书 | 无 | 无 | 无 | 无 | 无 | 0 | 5 | 没有抽检不合格记录
肱骨近端锁定接骨板 | R117 | 骨科创伤类 | 纯钛 | 3-9孔 |  |  | YZ0000295 | 常州鼎健医疗器械有限公司 | 肱骨近端加压锁定板-1 | YZ00015336 | 国产 | 常州鼎健医疗器械有限公司 |  | 4,5，6,7,8，10,12,14,16孔 | DC12Z07 |  |  | 个 |  |  | 肱骨近端加压锁定板-1 | 审核通过 | 审核通过 | 审核通过 | 审核通过 | 审核通过 | 审核通过 | 获得ISO 13485 认证证书 | 无 | 无 | 无 | 无 | 无 | 0 | 7 | 没有抽检不合格记录
肱骨近端锁定接骨板 | R120 | 骨科创伤类 | 纯钛 | 9孔以上 |  |  | YZ0000295 | 常州鼎健医疗器械有限公司 | 肱骨近端加压锁定板-2 | YZ00015337 | 国产 | 常州鼎健医疗器械有限公司 |  | 2，3,4,5，6,7,8，9,10,12,1,16,18,20,22孔 | DC12Z07 |  |  | 个 |  |  | 肱骨近端加压锁定板-2 | 审核通过 | 审核通过 | 审核通过 | 审核通过 | 审核通过 | 审核通过 | 获得ISO 13485 认证证书 | 无 | 无 | 无 | 无 | 无 | 0 | 7 | 没有抽检不合格记录
肱骨远端关节外锁定加压接骨板 | R129 | 骨科创伤类 | 纯钛 | 2-8孔 |  |  | YZ0000295 | 常州鼎健医疗器械有限公司 | 肱骨远端外侧加压锁定板 | YZ00015338 | 国产 | 常州鼎健医疗器械有限公司 |  | 3,4,5,6，7,8,9,10，11,13,15孔；左，右 | DC12Z07 |  |  | 个 |  |  | 肱骨远端外侧加压锁定板 | 审核通过 | 审核通过 | 审核通过 | 审核通过 | 审核通过 | 审核通过 | 获得ISO 13485 认证证书 | 无 | 无 | 生产企业自检报告 | 无 | 无 | 0 | 8 | 没有抽检不合格记录
胸腰椎后路微创长尾固定螺钉 | T197 | 骨科脊柱类 | 钛合金 | 各种规格 |  | 1螺钉 | YZ0000207 | 山东航维骨科医疗器械股份有限公司 | 脊柱后路内固定系统-RSS型可折断U型椎弓根钉 | YZ00015339 | 国产 | 山东航维骨科医疗器械股份有限公司 |  | 直径D4.0、4.5、5.0、5.5、6.0、6.5 ，长度L30～65（每5mm为一规格） | 可折断U型椎弓根钉 |  |  | 个 |  |  | 脊柱后路内固定系统 | 审核通过 | 审核通过 | 审核通过 | 审核通过 | 审核通过 | 审核通过 | 获得ISO 13485 认证证书 | 无 | 无 | 生产企业自检报告 | 无 | 发明专利,实用新型专利 | 0 | 1 | 没有抽检不合格记录
肱骨远端锁定接骨板 | R139 | 骨科创伤类 | 纯钛 | 2-8孔 |  |  | YZ0000295 | 常州鼎健医疗器械有限公司 | 肱骨远端内侧加压锁定板-1 | YZ00015340 | 国产 | 常州鼎健医疗器械有限公司 |  | 4,5,6，7,8,孔 | DC12Z07 |  |  | 个 |  |  | 肱骨远端内侧加压锁定板-1 | 审核通过 | 审核通过 | 审核通过 | 审核通过 | 审核通过 | 审核通过 | 获得ISO 13485 认证证书 | 无 | 无 | 无 | 无 | 无 | 0 | 6 | 没有抽检不合格记录
肱骨远端锁定接骨板 | R139 | 骨科创伤类 | 纯钛 | 2-8孔 |  |  | YZ0000295 | 常州鼎健医疗器械有限公司 | 肱骨远端内侧加压锁定板-2 | YZ00015341 | 国产 | 常州鼎健医疗器械有限公司 |  | 3,4,5,6，7孔；左，右 | DC12Z07 |  |  | 个 |  |  | 肱骨远端内侧加压锁定板-2 | 审核通过 | 审核通过 | 审核通过 | 审核通过 | 审核通过 | 审核通过 | 获得ISO 13485 认证证书 | 无 | 无 | 无 | 无 | 无 | 0 | 8 | 没有抽检不合格记录
肱骨远端锁定接骨板 | R139 | 骨科创伤类 | 纯钛 | 2-8孔 |  |  | YZ0000295 | 常州鼎健医疗器械有限公司 | 肱骨远端内侧加压锁定板-3 | YZ00015342 | 国产 | 常州鼎健医疗器械有限公司 |  | 3,4,5,6，7,8,孔；左，右 | DC12Z07 |  |  | 个 |  |  | 肱骨远端内侧加压锁定板-3 | 审核通过 | 审核通过 | 审核通过 | 审核通过 | 审核通过 | 审核通过 | 获得ISO 13485 认证证书 | 无 | 无 | 无 | 无 | 无 | 0 | 7 | 没有抽检不合格记录
肱骨远端锁定接骨板 | R139 | 骨科创伤类 | 纯钛 | 2-8孔 |  |  | YZ0000295 | 常州鼎健医疗器械有限公司 | 肱骨远端内侧锁定板-2 | YZ00015343 | 国产 | 常州鼎健医疗器械有限公司 |  | 3,5，7孔；左，右 | DC12Z07 |  |  | 个 |  |  | 肱骨远端内侧锁定板-2 | 审核通过 | 审核通过 | 审核通过 | 审核通过 | 审核通过 | 审核通过 | 获得ISO 13485 认证证书 | 无 | 无 | 无 | 无 | 无 | 0 | 5 | 没有抽检不合格记录
肱骨远端锁定接骨板 | R136 | 骨科创伤类 | 纯钛 | 8孔以上 |  |  | YZ0000295 | 常州鼎健医疗器械有限公司 | 肱骨远端内侧加压锁定板-1 | YZ00015344 | 国产 | 常州鼎健医疗器械有限公司 |  | 9,10，11,13,15孔 | DC12Z07 |  |  | 个 |  |  | 肱骨远端内侧加压锁定板-1 | 审核通过 | 审核通过 | 审核通过 | 审核通过 | 审核通过 | 审核通过 | 获得ISO 13485 认证证书 | 无 | 无 | 无 | 无 | 无 | 0 | 6 | 没有抽检不合格记录
肱骨远端锁定接骨板 | R136 | 骨科创伤类 | 纯钛 | 8孔以上 |  |  | YZ0000295 | 常州鼎健医疗器械有限公司 | 肱骨远端内侧加压锁定板-2 | YZ00015345 | 国产 | 常州鼎健医疗器械有限公司 |  | 9，11,13,15孔；左右 | DC12Z07 |  |  | 个 |  |  | 肱骨远端内侧加压锁定板-2 | 审核通过 | 审核通过 | 审核通过 | 审核通过 | 审核通过 | 审核通过 | 获得ISO 13485 认证证书 | 无 | 无 | 无 | 无 | 无 | 0 | 7 | 没有抽检不合格记录
肱骨远端锁定接骨板 | R136 | 骨科创伤类 | 纯钛 | 8孔以上 |  |  | YZ0000295 | 常州鼎健医疗器械有限公司 | 肱骨远端内侧加压锁定板-3 | YZ00015346 | 国产 | 常州鼎健医疗器械有限公司 |  | 9,10，11,13,15孔 左右 | DC12Z07 |  |  | 个 |  |  | 肱骨远端内侧加压锁定板-3 | 审核通过 | 审核通过 | 审核通过 | 审核通过 | 审核通过 | 审核通过 | 获得ISO 13485 认证证书 | 无 | 无 | 无 | 无 | 无 | 0 | 5 | 没有抽检不合格记录
肱骨远端锁定接骨板 | R136 | 骨科创伤类 | 纯钛 | 8孔以上 |  |  | YZ0000295 | 常州鼎健医疗器械有限公司 | 肱骨远端内侧锁定板-2 | YZ00015347 | 国产 | 常州鼎健医疗器械有限公司 |  | 9，11,13孔 左右 | DC12Z07 |  |  | 个 |  |  | 肱骨远端内侧锁定板-2 | 审核通过 | 审核通过 | 审核通过 | 审核通过 | 审核通过 | 审核通过 | 获得ISO 13485 认证证书 | 无 | 无 | 无 | 无 | 无 | 0 | 5 | 没有抽检不合格记录
痔结扎（套扎）器 | V156 | 普外科类 |  | 各种规格 | 传统开放术式 |  | YZ0000239 | 常州市久成电子设备有限公司 | 一次性使用肛肠套扎器 | YZ00015348 | 国产 | 常州市久成电子设备有限公司 |  | GGT-5、GGT-4、GGT-3、GGT-2、GGT-1 | GGT-5、GGT-4、GGT-3、GGT-2、GGT-1 |  | 天然橡胶、ABS、聚碳酸酯树脂、聚乙烯纤维线 | 套 |  |  | 一次性使用肛肠套扎器 | 审核通过 | 审核通过 | 审核通过 | 审核通过 | 审核通过 | 审核通过 | 无 | 无 | 无 | 医疗器械检测机构出具的检测报告 | 无 | 无 | 0 | 0 | 没有抽检不合格记录
锁定头螺钉 | R464 | 骨科创伤类 | 钛合金 | 3.5-4.0mm |  | 自攻 | YZ0000290 | 天津市康尔医疗器械有限公司 | 锁定螺钉HC3.5（Ⅱ型） | YZ00015349 | 国产 | 天津市康尔医疗器械有限公司 |  | HC 3.5×3.5 | HCZ02 |  | 钛合金 | 枚 |  |  | 锁定螺钉HC3.5（Ⅱ型） | 审核通过 | 审核通过 | 审核通过 | 审核通过 | 审核通过 | 审核通过 | 获得ISO 13485 认证证书 | 无 | 无 | 医疗器械检测机构出具的检测报告 | 无 | 无 | 0 | 1 | 没有抽检不合格记录
荷包钳 | V123 | 普外科类 |  | 各种规格 | 传统开放术式 |  | YZ0000164 | 宁波海泰科迈医疗器械有限公司 | 一次性使用荷包吻合器及组件 | YZ00015350 | 国产 | 宁波海泰科迈医疗器械有限公司 | 一次性使用荷包吻合器及组件 | HB-45¦HB-60 | HB-45¦HB-60 |  | TC4，12Cr18Ni9 | 盒 | PP片材加透析纸 |  | 一次性使用荷包吻合器及组件 | 审核通过 | 审核通过 | 审核通过 | 审核通过 | 审核通过 | 审核通过 | 无 | 无 | 无 | 生产企业自检报告 | 无 | 无 | 0 | 1 | 没有抽检不合格记录
锁定头螺钉 | R470 | 骨科创伤类 | 钛合金 | 4.5-5.5mm |  | 自攻 | YZ0000290 | 天津市康尔医疗器械有限公司 | 锁定螺钉HC5.0 | YZ00015351 | 国产 | 天津市康尔医疗器械有限公司 |  | HC 5.0×10～HC 5.0×120（2mm递增） | HCZ02 |  | 钛合金 | 枚 |  |  | 锁定螺钉HC5.0 | 审核通过 | 审核通过 | 审核通过 | 审核通过 | 审核通过 | 审核通过 | 获得ISO 13485 认证证书 | 无 | 无 | 医疗器械检测机构出具的检测报告 | 无 | 无 | 0 | 1 | 没有抽检不合格记录
股骨直型锁定接骨板 | R268 | 骨科创伤类 | 纯钛 | 2-24孔 |  |  | YZ0000295 | 常州鼎健医疗器械有限公司 | 股骨干锁定板-1 | YZ00015352 | 国产 | 常州鼎健医疗器械有限公司 |  | 6,7,8,9,10,11,12,13,14,15,16,17,18,20,22,24 孔 | DC12Z04 |  |  | 个 |  |  | 股骨干锁定板-1 | 审核通过 | 审核通过 | 审核通过 | 审核通过 | 审核通过 | 审核通过 | 获得ISO 13485 认证证书 | 无 | 无 | 无 | 无 | 无 | 0 | 6 | 没有抽检不合格记录
股骨直型锁定接骨板 | R268 | 骨科创伤类 | 纯钛 | 2-24孔 |  |  | YZ0000295 | 常州鼎健医疗器械有限公司 | 股骨干锁定板 | YZ00015353 | 国产 | 常州鼎健医疗器械有限公司 |  | 6,7,8,9,10,11,12,13,14,15,16,17,18,20,22,24孔 左，右 | DC12Z04 |  |  | 个 |  |  | 股骨干锁定板 | 审核通过 | 审核通过 | 审核通过 | 审核通过 | 审核通过 | 审核通过 | 获得ISO 13485 认证证书 | 无 | 无 | 无 | 无 | 无 | 0 | 5 | 没有抽检不合格记录
一次性皮肤缝合器 | V147 | 普外科类 |  | 各种规格 | 传统开放术式 |  | YZ0000164 | 宁波海泰科迈医疗器械有限公司 | 一次性使用皮肤缝合器 | YZ00015354 | 国产 | 宁波海泰科迈医疗器械有限公司 | 一次性使用皮肤缝合器 | PF-15W¦PF-25W¦PF-35W¦PF-45W¦PF-15R¦PF-25R¦PF-35R¦PF-45R | PF-15W¦PF-25W¦PF-35W¦PF-45W¦PF-15R¦PF-25R¦PF-35R¦PF-45R |  | TC4,06Cr19Ni10,ABS,PC | 盒 | PP片材加透析纸 |  | 一次性使用皮肤缝合器 | 审核通过 | 审核通过 | 审核通过 | 审核通过 | 审核通过 | 审核通过 | 无 | 无 | 无 | 生产企业自检报告 | 无 | 无 | 0 | 1 | 没有抽检不合格记录
股骨直型锁定接骨板 | R268 | 骨科创伤类 | 纯钛 | 2-24孔 |  |  | YZ0000295 | 常州鼎健医疗器械有限公司 | 股骨干加压锁定板-1 | YZ00015355 | 国产 | 常州鼎健医疗器械有限公司 |  | 7,8,9,10，11,12,13,14，15,16,18,20孔 | DC12Z04 |  |  | 个 |  |  | 股骨干加压锁定板-1 | 审核通过 | 审核通过 | 审核通过 | 审核通过 | 审核通过 | 审核通过 | 获得ISO 13485 认证证书 | 无 | 无 | 无 | 无 | 无 | 0 | 7 | 没有抽检不合格记录
胫骨近端内侧锁定加压接骨板 | R286 | 骨科创伤类 | 纯钛 | 2-20孔 |  |  | YZ0000266 | 苏州苏南捷迈得医疗器械有限公司 | L型-2组合孔锁定板（纯钛） | YZ00015356 | 国产 | 苏州苏南捷迈得医疗器械有限公司 |  | 左、右1~20孔 | YJBS47 |  | 纯钛 | 块 | PE+透析纸 |  | L型-2组合孔锁定板（纯钛） | 审核通过 | 审核通过 | 审核通过 | 审核通过 | 审核通过 | 审核通过 | 获得ISO 13485 认证证书 | 通过 | 无 | 生产企业自检报告 | 无 | 实用新型专利 | 0 | 0 | 没有抽检不合格记录
股骨近端锁定加压接骨板 | R247 | 骨科创伤类 | 纯钛 | 2-20孔 |  |  | YZ0000295 | 常州鼎健医疗器械有限公司 | 股骨近端外侧加压锁定板-1 | YZ00015357 | 国产 | 常州鼎健医疗器械有限公司 |  | 5，6,7,8孔左右 | DC12Z02 |  |  | 个 |  |  | 股骨近端外侧加压锁定板-1 | 审核通过 | 审核通过 | 审核通过 | 审核通过 | 审核通过 | 审核通过 | 获得ISO 13485 认证证书 | 无 | 无 | 无 | 无 | 无 | 0 | 7 | 没有抽检不合格记录
端端吻合器 | V149 | 普外科类 |  | 直型 | 传统开放术式 |  | YZ0000164 | 宁波海泰科迈医疗器械有限公司 | 一次性使用消化道吻合器 | YZ00015358 | 国产 | 宁波海泰科迈医疗器械有限公司 | 一次性使用消化道吻合器 | WHQ-25¦WHQ-29¦WHQ-33 | WHQ-25¦WHQ-29¦WHQ-33 |  | TC4，12Cr18Ni9不锈钢，ABS、聚碳酸酯 | 盒 | PP片材加透析纸 |  | 一次性使用消化道吻合器 | 审核通过 | 审核通过 | 审核通过 | 审核通过 | 审核通过 | 审核通过 | 无 | 无 | 无 | 生产企业自检报告 | 无 | 无 | 0 | 1 | 没有抽检不合格记录
股骨近端锁定加压接骨板 | R247 | 骨科创伤类 | 纯钛 | 2-20孔 |  |  | YZ0000295 | 常州鼎健医疗器械有限公司 | 股骨近端外侧加压锁定板-1 | YZ00015359 | 国产 | 常州鼎健医疗器械有限公司 |  | 9,10,11，13,15,17孔；左，右 | DC12Z02 |  |  | 个 |  |  | 股骨近端外侧加压锁定板-1 | 审核通过 | 审核通过 | 审核通过 | 审核通过 | 审核通过 | 审核通过 | 获得ISO 13485 认证证书 | 无 | 无 | 无 | 无 | 无 | 0 | 7 | 没有抽检不合格记录
股骨近端锁定加压接骨板 | R247 | 骨科创伤类 | 纯钛 | 2-20孔 |  |  | YZ0000295 | 常州鼎健医疗器械有限公司 | 股骨近端外侧加压锁定板-2 | YZ00015360 | 国产 | 常州鼎健医疗器械有限公司 |  | 5,6,7,8孔左右 | DC12Z02 |  |  | 个 |  |  | 股骨近端外侧加压锁定板-2 | 审核通过 | 审核通过 | 审核通过 | 审核通过 | 审核通过 | 审核通过 | 获得ISO 13485 认证证书 | 无 | 无 | 无 | 无 | 无 | 0 | 8 | 没有抽检不合格记录
股骨近端锁定加压接骨板 | R247 | 骨科创伤类 | 纯钛 | 2-20孔 |  |  | YZ0000295 | 常州鼎健医疗器械有限公司 | 股骨近端外侧加压锁定板-2 | YZ00015361 | 国产 | 常州鼎健医疗器械有限公司 |  | 9,10,11，13,15,17孔；左，右 | DC12Z02 |  |  | 个 |  |  | 股骨近端外侧加压锁定板-2 | 审核通过 | 审核通过 | 审核通过 | 审核通过 | 审核通过 | 审核通过 | 获得ISO 13485 认证证书 | 无 | 无 | 无 | 无 | 无 | 0 | 8 | 没有抽检不合格记录
股骨近端锁定加压接骨板 | R247 | 骨科创伤类 | 纯钛 | 2-20孔 |  |  | YZ0000295 | 常州鼎健医疗器械有限公司 | 股骨近端外侧锁定板-2 | YZ00015362 | 国产 | 常州鼎健医疗器械有限公司 |  | 3,4,5,6,7,8,9,10,11,13,15,17 左，右 | DC12Z02 |  |  | 个 |  |  | 股骨近端外侧锁定板-2 | 审核通过 | 审核通过 | 审核通过 | 审核通过 | 审核通过 | 审核通过 | 获得ISO 13485 认证证书 | 无 | 无 | 生产企业自检报告 | 无 | 无 | 0 | 4 | 没有抽检不合格记录
一次性痔吻合器 | V155 | 普外科类 |  | 各种规格 | 传统开放术式 |  | YZ0000164 | 宁波海泰科迈医疗器械有限公司 | 一次性使用肛肠吻合器 | YZ00015363 | 国产 | 宁波海泰科迈医疗器械有限公司 | 一次性使用肛肠吻合器 | PPH-32mm¦PPH-33mm¦PPH-34mm | PPH-32mm¦PPH-33mm¦PPH-34mm |  | TC4，12Cr18Ni9不锈钢，ABS、聚碳酸酯 | 盒 | PP片材加透析纸 |  | 一次性使用肛肠吻合器 | 审核通过 | 审核通过 | 审核通过 | 审核通过 | 审核通过 | 审核通过 | 无 | 无 | 无 | 生产企业自检报告 | 无 | 无 | 0 | 1 | 没有抽检不合格记录
股骨远端锁定加压接骨板 | R253 | 骨科创伤类 | 纯钛 | 2-20孔 |  |  | YZ0000295 | 常州鼎健医疗器械有限公司 | 股骨远端外侧加压锁定板-1 | YZ00015364 | 国产 | 常州鼎健医疗器械有限公司 |  | 5,7,9，11,13,15，17,19孔；左，右 | DC12Z04 |  |  | 个 |  |  | 股骨远端外侧加压锁定板-1 | 审核通过 | 审核通过 | 审核通过 | 审核通过 | 审核通过 | 审核通过 | 获得ISO 13485 认证证书 | 无 | 无 | 生产企业自检报告 | 无 | 无 | 0 | 10 | 没有抽检不合格记录
股骨远端锁定加压接骨板 | R253 | 骨科创伤类 | 纯钛 | 2-20孔 |  |  | YZ0000295 | 常州鼎健医疗器械有限公司 | 股骨远端外侧加压锁定板-2 | YZ00015365 | 国产 | 常州鼎健医疗器械有限公司 |  | 5,7,9，11,13,15，17,19孔；左，右 | DC12Z04 |  |  | 个 |  |  | 股骨远端外侧加压锁定板-2 | 审核通过 | 审核通过 | 审核通过 | 审核通过 | 审核通过 | 审核通过 | 获得ISO 13485 认证证书 | 无 | 无 | 无 | 无 | 无 | 0 | 7 | 没有抽检不合格记录
股骨远端锁定加压接骨板 | R253 | 骨科创伤类 | 纯钛 | 2-20孔 |  |  | YZ0000295 | 常州鼎健医疗器械有限公司 | 股骨远端外侧锁定板-2 | YZ00015366 | 国产 | 常州鼎健医疗器械有限公司 |  | 5,7,9,11,13,15,17，19 左，右 | DC12Z04 |  |  | 个 |  |  | 股骨远端外侧锁定板-2 | 审核通过 | 审核通过 | 审核通过 | 审核通过 | 审核通过 | 审核通过 | 获得ISO 13485 认证证书 | 无 | 无 | 无 | 无 | 无 | 0 | 7 | 没有抽检不合格记录
一次性痔吻合器 | V155 | 普外科类 |  | 各种规格 | 传统开放术式 |  | YZ0000164 | 宁波海泰科迈医疗器械有限公司 | 一次性使用肛肠吻合器 | YZ00015367 | 国产 | 宁波海泰科迈医疗器械有限公司 | 一次性使用肛肠吻合器 | ASR-32mm¦ASR-33mm¦ASR-34mm | ASR-32mm¦ASR-33mm¦ASR-34mm |  | TC4，12Cr18Ni9不锈钢，ABS、聚碳酸酯 | 盒 | PP片材加透析纸 |  | 一次性使用肛肠吻合器 | 审核通过 | 审核通过 | 审核通过 | 审核通过 | 审核通过 | 审核通过 | 无 | 无 | 无 | 生产企业自检报告 | 无 | 无 | 0 | 1 | 没有抽检不合格记录
胸腰椎后路短尾单轴螺钉 | T227 | 骨科脊柱类 | 钛合金 | 各种规格 |  | 1螺钉 | YZ0000207 | 山东航维骨科医疗器械股份有限公司 | 脊柱后路内固定系统-U型椎弓根钉（1） | YZ00015368 | 国产 | 山东航维骨科医疗器械股份有限公司 |  | 直径D：4.0、4.5、5.0、5.5、6.0、6.5长度L：30-65（没5mm为一规格） | RSS(1)型 |  | 钛合金 | 枚 |  |  | 脊柱后路内固定系统-U型椎弓根钉（1） | 审核通过 | 审核通过 | 审核通过 | 审核通过 | 审核通过 | 审核通过 | 获得ISO 13485 认证证书 | 无 | 无 | 生产企业自检报告 | 无 | 发明专利,实用新型专利 | 0 | 1 | 没有抽检不合格记录
股骨远端微创锁定加压接骨板（LISS） | R259 | 骨科创伤类 | 纯钛 | 5－9孔 |  |  | YZ0000295 | 常州鼎健医疗器械有限公司 | 股骨远端微创锁定板-1 | YZ00015369 | 国产 | 常州鼎健医疗器械有限公司 |  | 5,7,9孔；左，右 | DC12Z04 |  |  | 个 |  |  | 股骨远端微创锁定板-1 | 审核通过 | 审核通过 | 审核通过 | 审核通过 | 审核通过 | 审核通过 | 获得ISO 13485 认证证书 | 无 | 无 | 无 | 无 | 无 | 0 | 8 | 没有抽检不合格记录
股骨远端微创锁定加压接骨板（LISS） | R262 | 骨科创伤类 | 纯钛 | 9孔以上 |  |  | YZ0000295 | 常州鼎健医疗器械有限公司 | 股骨远端微创锁定板-1 | YZ00015370 | 国产 | 常州鼎健医疗器械有限公司 |  | 11,13,15，17,19孔；左，右 | DC12Z04 |  |  | 个 |  |  | 股骨远端微创锁定板-1 | 审核通过 | 审核通过 | 审核通过 | 审核通过 | 审核通过 | 审核通过 | 获得ISO 13485 认证证书 | 无 | 无 | 无 | 无 | 无 | 0 | 8 | 没有抽检不合格记录
中心静脉导管 | V178 | 普外科类 |  | 单腔 |  |  | YZ0000446 | 广东百合医疗科技股份有限公司 | 一次性无菌中心静脉导管及附件 | YZ00015371 | 国产 | 广东百合医疗科技股份有限公司 | 一次性无菌中心静脉导管及附件 | 单腔14G、16G | 标准装 | 单腔14G、16G（标准装） | 聚氨酯(TPU)、聚碳酸酯(PC)、聚丙烯(PP)、不锈钢 | 套 | 吸塑袋 |  | 一次性无菌中心静脉导管及附件 | 审核通过 | 审核通过 | 审核通过 | 审核通过 | 审核通过 | 审核通过 | 获得ISO 13485 认证证书 | 通过 | 通过 | 生产企业自检报告 | 无 | 实用新型专利 | 1 | 12 | 没有抽检不合格记录
小儿股骨近端锁定加压接骨板 | R271 | 骨科创伤类 | 纯钛 |  |  |  | YZ0000295 | 常州鼎健医疗器械有限公司 | 股骨近端外侧锁定板-1 | YZ00015372 | 国产 | 常州鼎健医疗器械有限公司 |  | 3,4,5,6,7,8,9,10,11,13,15,17 左，右 | DC12Z02 |  |  | 个 |  |  | 股骨近端外侧锁定板-1 | 审核通过 | 审核通过 | 审核通过 | 审核通过 | 审核通过 | 审核通过 | 获得ISO 13485 认证证书 | 无 | 无 | 无 | 无 | 无 | 0 | 4 | 没有抽检不合格记录
胸腰椎后路非融合螺钉 | T265 | 骨科脊柱类 | 钛合金 | 各种规格 |  | 1螺钉 | YZ0000102 | 江苏安格尔医疗器械有限公司 | 脊柱后路固定器（制紧螺钉） | YZ00015373 | 国产 | 江苏安格尔医疗器械有限公司 | 脊柱后路固定器（制紧螺钉） | M3、M4、M5、M6、M7、M8、M9、M10(制紧螺钉）； | JZXYⅤ；钛合金 |  | 钛合金 | 支 | PE复合膜 |  | 脊柱后路固定器（制紧螺钉） | 审核通过 | 审核通过 | 审核通过 | 审核通过 | 审核通过 | 审核通过 | 获得ISO 13485 认证证书 | 无 | 无 | 医疗器械检测机构出具的检测报告 | 无 | 无 | 0 | 1 | 没有抽检不合格记录
1/3管型锁定加压接骨板 | R008 | 骨科创伤类 | 纯钛 | 2-10孔 |  |  | YZ0000295 | 常州鼎健医疗器械有限公司 | 加压锁定接骨板-3 | YZ00015374 | 国产 | 常州鼎健医疗器械有限公司 |  | 4,5,6，7,8,9，10,11,12孔 | DC11Z01 |  |  | 个 |  |  | 加压锁定接骨板-3 | 审核通过 | 审核通过 | 审核通过 | 审核通过 | 审核通过 | 审核通过 | 获得ISO 13485 认证证书 | 无 | 无 | 无 | 无 | 无 | 0 | 9 | 没有抽检不合格记录
胫骨直型锁定接骨板 | R319 | 骨科创伤类 | 纯钛 | 2-24孔 |  |  | YZ0000295 | 常州鼎健医疗器械有限公司 | 加压锁定接骨板-2 | YZ00015375 | 国产 | 常州鼎健医疗器械有限公司 |  | 6,7,8,9，10,11,12,13，14,15,16,18孔 | DC11Z01 |  |  | 个 |  |  | 加压锁定接骨板-2 | 审核通过 | 审核通过 | 审核通过 | 审核通过 | 审核通过 | 审核通过 | 获得ISO 13485 认证证书 | 无 | 无 | 生产企业自检报告 | 无 | 无 | 0 | 8 | 没有抽检不合格记录
锁定头螺钉 | R470 | 骨科创伤类 | 钛合金 | 4.5-5.5mm |  | 自攻 | YZ0000290 | 天津市康尔医疗器械有限公司 | 锁定螺钉HC5.0（Ⅰ型） | YZ00015376 | 国产 | 天津市康尔医疗器械有限公司 |  | HC 5.0×10～HC 5.0×120（2mm递增） | HCZ02 |  | 钛合金 | 枚 |  |  | 锁定螺钉HC5.0（Ⅰ型） | 审核通过 | 审核通过 | 审核通过 | 审核通过 | 审核通过 | 审核通过 | 获得ISO 13485 认证证书 | 无 | 无 | 医疗器械检测机构出具的检测报告 | 无 | 无 | 0 | 1 | 没有抽检不合格记录
股骨直型锁定接骨板 | R268 | 骨科创伤类 | 纯钛 | 2-24孔 |  |  | YZ0000295 | 常州鼎健医疗器械有限公司 | 加压锁定接骨板-1 | YZ00015377 | 国产 | 常州鼎健医疗器械有限公司 |  | 4，5,6,7，8,9,10，12,14,16,18,20,22孔 | DC11Z01 |  |  | 个 |  |  | 加压锁定接骨板-1 | 审核通过 | 审核通过 | 审核通过 | 审核通过 | 审核通过 | 审核通过 | 获得ISO 13485 认证证书 | 无 | 无 | 无 | 无 | 无 | 0 | 8 | 没有抽检不合格记录
胸腰椎后路微创连接棒 | T195 | 骨科脊柱类 | 钛合金 |  |  | 1棒 | YZ0000207 | 山东航维骨科医疗器械股份有限公司 | 脊柱后路内固定系统-RSS-纵连杆 | YZ00015378 | 国产 | 山东航维骨科医疗器械股份有限公司 |  | 直径D5.5、6.0，长度L80~460（每10mm为一规格） | RSS-纵连杆 |  |  | 根 |  |  | 脊柱后路内固定系统 | 审核通过 | 审核通过 | 审核通过 | 审核通过 | 审核通过 | 审核通过 | 获得ISO 13485 认证证书 | 无 | 无 | 生产企业自检报告 | 无 | 发明专利,实用新型专利 | 0 | 1 | 没有抽检不合格记录
胸腰椎后路可调长度横连接 | T252 | 骨科脊柱类 | 钛合金 | 各种规格 |  | 1横连 | YZ0000207 | 山东航维骨科医疗器械股份有限公司 | 脊柱后路内固定系统-RSS横联器杆 | YZ00015379 | 国产 | 山东航维骨科医疗器械股份有限公司 |  | 5≥δ≥2（每0.5mm为一规格）、6≥W≥3（每.05mm为一规格），长度L50～140（每10mm为一规格） | RSS横联器杆 |  |  | 根 |  |  | 脊柱后路内固定系统 | 审核通过 | 审核通过 | 审核通过 | 审核通过 | 审核通过 | 审核通过 | 获得ISO 13485 认证证书 | 无 | 无 | 生产企业自检报告 | 无 | 发明专利,实用新型专利 | 0 | 1 | 没有抽检不合格记录
锁定头螺钉 | R473 | 骨科创伤类 | 钛合金 | 4.5-5.5mm |  | 自攻自钻 | YZ0000290 | 天津市康尔医疗器械有限公司 | 锁定螺钉HC5.0（Ⅱ型） | YZ00015380 | 国产 | 天津市康尔医疗器械有限公司 |  | HC 5.0×5 | HCZ02 |  | 钛合金 | 枚 |  |  | 锁定螺钉HC5.0（Ⅱ型） | 审核通过 | 审核通过 | 审核通过 | 审核通过 | 审核通过 | 审核通过 | 获得ISO 13485 认证证书 | 无 | 无 | 医疗器械检测机构出具的检测报告 | 无 | 无 | 0 | 1 | 没有抽检不合格记录
重建型锁定加压接骨板（弧形） | R061 | 骨科创伤类 | 纯钛 | 2-8孔 |  |  | YZ0000295 | 常州鼎健医疗器械有限公司 | 弧形锁定重建板 | YZ00015381 | 国产 | 常州鼎健医疗器械有限公司 |  | 6,8孔 | DC12Z09 |  |  | 个 |  |  | 弧形锁定重建板 | 审核通过 | 审核通过 | 审核通过 | 审核通过 | 审核通过 | 审核通过 | 获得ISO 13485 认证证书 | 无 | 无 | 无 | 无 | 无 | 0 | 4 | 没有抽检不合格记录
重建型锁定加压接骨板（弧形） | R062 | 骨科创伤类 | 纯钛 | 9-12孔 |  |  | YZ0000295 | 常州鼎健医疗器械有限公司 | 弧形锁定重建板 | YZ00015382 | 国产 | 常州鼎健医疗器械有限公司 |  | 10,12孔 | DC12Z09 |  |  | 个 |  |  | 弧形锁定重建板 | 审核通过 | 审核通过 | 审核通过 | 审核通过 | 审核通过 | 审核通过 | 获得ISO 13485 认证证书 | 无 | 无 | 无 | 无 | 无 | 0 | 4 | 没有抽检不合格记录
中心静脉导管 | V178 | 普外科类 |  | 单腔 |  |  | YZ0000446 | 广东百合医疗科技股份有限公司 | 一次性无菌中心静脉导管及附件 | YZ00015383 | 国产 | 广东百合医疗科技股份有限公司 | 一次性无菌中心静脉导管及附件 | 单腔14G、16G | 复合装 | 单腔14G、16G（复合装） | 聚氨酯(TPU)、聚碳酸酯(PC)、聚丙烯(PP)、不锈钢 | 套 | 吸塑袋 |  | 一次性无菌中心静脉导管及附件 | 审核通过 | 审核通过 | 审核通过 | 审核通过 | 审核通过 | 审核通过 | 获得ISO 13485 认证证书 | 通过 | 通过 | 生产企业自检报告 | 无 | 实用新型专利 | 0 | 14 | 没有抽检不合格记录
重建型锁定加压接骨板（弧形） | R063 | 骨科创伤类 | 纯钛 | 13-22孔 |  |  | YZ0000295 | 常州鼎健医疗器械有限公司 | 弧形锁定重建板 | YZ00015384 | 国产 | 常州鼎健医疗器械有限公司 |  | 14,16,18,20孔 | DC12Z09 |  |  | 个 |  |  | 弧形锁定重建板 | 审核通过 | 审核通过 | 审核通过 | 审核通过 | 审核通过 | 审核通过 | 获得ISO 13485 认证证书 | 无 | 无 | 无 | 无 | 无 | 0 | 4 | 没有抽检不合格记录
胫骨远端前外侧锁定加压接骨板 | R307 | 骨科创伤类 | 纯钛 | 2-20孔 |  |  | YZ0000295 | 常州鼎健医疗器械有限公司 | 海鸥加压锁定板 | YZ00015385 | 国产 | 常州鼎健医疗器械有限公司 |  | 5,7,9，11,13孔 | DC12Z03 |  |  | 个 |  |  | 海鸥加压锁定板 | 审核通过 | 审核通过 | 审核通过 | 审核通过 | 审核通过 | 审核通过 | 获得ISO 13485 认证证书 | 无 | 无 | 无 | 无 | 无 | 0 | 6 | 没有抽检不合格记录
重建型锁定加压接骨板（直型） | R070 | 骨科创伤类 | 纯钛 | 2-8孔 |  |  | YZ0000295 | 常州鼎健医疗器械有限公司 | 加压锁定重建板 | YZ00015386 | 国产 | 常州鼎健医疗器械有限公司 |  | 4，5,6,7,8孔 | DC11Z02 |  |  | 个 |  |  | 加压锁定重建板 | 审核通过 | 审核通过 | 审核通过 | 审核通过 | 审核通过 | 审核通过 | 获得ISO 13485 认证证书 | 无 | 无 | 无 | 无 | 无 | 0 | 7 | 没有抽检不合格记录
重建型锁定加压接骨板（直型） | R071 | 骨科创伤类 | 纯钛 | 9-12孔 |  |  | YZ0000295 | 常州鼎健医疗器械有限公司 | 加压锁定重建板 | YZ00015387 | 国产 | 常州鼎健医疗器械有限公司 |  | 9，10，11，12孔 | DC11Z02 |  |  | 个 |  |  | 加压锁定重建板 | 审核通过 | 审核通过 | 审核通过 | 审核通过 | 审核通过 | 审核通过 | 获得ISO 13485 认证证书 | 无 | 无 | 生产企业自检报告 | 无 | 无 | 0 | 7 | 没有抽检不合格记录
重建型锁定加压接骨板（直型） | R072 | 骨科创伤类 | 纯钛 | 13-22孔 |  |  | YZ0000295 | 常州鼎健医疗器械有限公司 | 加压锁定重建板 | YZ00015388 | 国产 | 常州鼎健医疗器械有限公司 |  | 13,14，15,16,17,18,20孔 | DC11Z02 |  |  | 个 |  |  | 加压锁定重建板 | 审核通过 | 审核通过 | 审核通过 | 审核通过 | 审核通过 | 审核通过 | 获得ISO 13485 认证证书 | 无 | 无 | 无 | 无 | 无 | 0 | 7 | 没有抽检不合格记录
锁定头螺钉 | R470 | 骨科创伤类 | 钛合金 | 4.5-5.5mm |  | 自攻 | YZ0000290 | 天津市康尔医疗器械有限公司 | 锁定螺钉HC6.0 | YZ00015389 | 国产 | 天津市康尔医疗器械有限公司 |  | HC 6.0×10～HC 6.0×120（2mm递增） | HCZ02 |  | 钛合金 | 枚 |  |  | 锁定螺钉HC6.0 | 审核通过 | 审核通过 | 审核通过 | 审核通过 | 审核通过 | 审核通过 | 获得ISO 13485 认证证书 | 无 | 无 | 医疗器械检测机构出具的检测报告 | 无 | 无 | 0 | 1 | 没有抽检不合格记录
胫骨近端外侧锁定加压接骨板 | R295 | 骨科创伤类 | 纯钛 | 2-20孔 |  |  | YZ0000295 | 常州鼎健医疗器械有限公司 | 胫骨近端加压锁定板-1 | YZ00015390 | 国产 | 常州鼎健医疗器械有限公司 |  | 4,6，8,10，12,14孔；左，右 | DC12Z03 |  |  | 个 |  |  | 胫骨近端加压锁定板-1 | 审核通过 | 审核通过 | 审核通过 | 审核通过 | 审核通过 | 审核通过 | 获得ISO 13485 认证证书 | 无 | 无 | 无 | 无 | 无 | 0 | 6 | 没有抽检不合格记录
胫骨近端外侧锁定加压接骨板 | R295 | 骨科创伤类 | 纯钛 | 2-20孔 |  |  | YZ0000295 | 常州鼎健医疗器械有限公司 | 胫骨近端外侧加压锁定板 | YZ00015391 | 国产 | 常州鼎健医疗器械有限公司 |  | 4,6,8，10,12，14,16孔；左，右 | DC12Z03 |  |  | 个 |  |  | 胫骨近端外侧加压锁定板 | 审核通过 | 审核通过 | 审核通过 | 审核通过 | 审核通过 | 审核通过 | 获得ISO 13485 认证证书 | 无 | 无 | 生产企业自检报告 | 无 | 无 | 0 | 9 | 没有抽检不合格记录
胫骨近端外侧锁定加压接骨板 | R295 | 骨科创伤类 | 纯钛 | 2-20孔 |  |  | YZ0000295 | 常州鼎健医疗器械有限公司 | 胫骨近端外侧加压锁定板-2 | YZ00015392 | 国产 | 常州鼎健医疗器械有限公司 |  | 4,6,8，10,12，14,16孔；左，右 | DC12Z03 |  |  | 个 |  |  | 胫骨近端外侧加压锁定板-2 | 审核通过 | 审核通过 | 审核通过 | 审核通过 | 审核通过 | 审核通过 | 获得ISO 13485 认证证书 | 无 | 无 | 无 | 无 | 无 | 0 | 8 | 没有抽检不合格记录
胫骨近端外侧锁定加压接骨板 | R295 | 骨科创伤类 | 纯钛 | 2-20孔 |  |  | YZ0000295 | 常州鼎健医疗器械有限公司 | 胫骨近端外侧锁定板 | YZ00015393 | 国产 | 常州鼎健医疗器械有限公司 |  | 4,6,8,10,12,14,16 左，右 | DC12Z03 |  |  | 个 |  |  | 胫骨近端外侧锁定板 | 审核通过 | 审核通过 | 审核通过 | 审核通过 | 审核通过 | 审核通过 | 获得ISO 13485 认证证书 | 无 | 无 | 无 | 无 | 无 | 0 | 5 | 没有抽检不合格记录
中心静脉导管 | V178 | 普外科类 |  | 单腔 |  |  | YZ0000446 | 广东百合医疗科技股份有限公司 | 一次性无菌中心静脉导管及附件 | YZ00015394 | 国产 | 广东百合医疗科技股份有限公司 | 一次性无菌中心静脉导管及附件 | 单腔18G、20G | 标准装 | 单腔18G、20G 标准装 | 聚氨酯(TPU)、聚碳酸酯(PC)、聚丙烯(PP)、不锈钢 | 套 | 吸塑袋 |  | 一次性无菌中心静脉导管及附件 | 审核通过 | 审核通过 | 审核通过 | 审核通过 | 审核通过 | 审核通过 | 获得ISO 13485 认证证书 | 通过 | 通过 | 生产企业自检报告 | 无 | 实用新型专利 | 0 | 6 | 没有抽检不合格记录
胫骨近端外侧锁定加压接骨板 | R295 | 骨科创伤类 | 纯钛 | 2-20孔 |  |  | YZ0000295 | 常州鼎健医疗器械有限公司 | 胫骨近端外侧锁定板-2 | YZ00015395 | 国产 | 常州鼎健医疗器械有限公司 |  | 4,6,8,10,12,14,16 左，右 | DC12Z03 |  |  | 个 |  |  | 胫骨近端外侧锁定板-2 | 审核通过 | 审核通过 | 审核通过 | 审核通过 | 审核通过 | 审核通过 | 获得ISO 13485 认证证书 | 无 | 无 | 无 | 无 | 无 | 0 | 6 | 没有抽检不合格记录
胫骨近端内侧锁定加压接骨板 | R286 | 骨科创伤类 | 纯钛 | 2-20孔 |  |  | YZ0000295 | 常州鼎健医疗器械有限公司 | 胫骨近端锁定板-1 | YZ00015396 | 国产 | 常州鼎健医疗器械有限公司 |  | 4,6，8,10，12,14孔；左，右 | DC12Z03 |  |  | 个 |  |  | 胫骨近端锁定板-1 | 审核通过 | 审核通过 | 审核通过 | 审核通过 | 审核通过 | 审核通过 | 获得ISO 13485 认证证书 | 无 | 无 | 无 | 无 | 无 | 0 | 6 | 没有抽检不合格记录
胫骨近端内侧锁定加压接骨板 | R286 | 骨科创伤类 | 纯钛 | 2-20孔 |  |  | YZ0000295 | 常州鼎健医疗器械有限公司 | 胫骨近端内侧加压锁定板 | YZ00015397 | 国产 | 常州鼎健医疗器械有限公司 |  | 4,6,8，10,12，14,16孔；左，右 | DC12Z03 |  |  | 个 |  |  | 胫骨近端内侧加压锁定板 | 审核通过 | 审核通过 | 审核通过 | 审核通过 | 审核通过 | 审核通过 | 获得ISO 13485 认证证书 | 无 | 无 | 无 | 无 | 无 | 0 | 8 | 没有抽检不合格记录
胫骨近端截骨矫形接骨板 | R291 | 骨科创伤类 | 纯钛 |  |  |  | YZ0000295 | 常州鼎健医疗器械有限公司 | 胫骨近端后侧锁定板 | YZ00015398 | 国产 | 常州鼎健医疗器械有限公司 |  | 4,5,6，7,8孔；左，右 | DC12Z03 |  |  | 个 |  |  | 胫骨近端后侧锁定板 | 审核通过 | 审核通过 | 审核通过 | 审核通过 | 审核通过 | 审核通过 | 获得ISO 13485 认证证书 | 无 | 无 | 无 | 无 | 无 | 0 | 7 | 没有抽检不合格记录
锁定头螺钉 | R473 | 骨科创伤类 | 钛合金 | 4.5-5.5mm |  | 自攻自钻 | YZ0000290 | 天津市康尔医疗器械有限公司 | 锁定螺钉HC6.0（Ⅰ型） | YZ00015399 | 国产 | 天津市康尔医疗器械有限公司 |  | HC 6.0×10～HC 6.0×120（2mm递增） | HCZ02 |  | 钛合金 | 枚 |  |  | 锁定螺钉HC6.0（Ⅰ型） | 审核通过 | 审核通过 | 审核通过 | 审核通过 | 审核通过 | 审核通过 | 获得ISO 13485 认证证书 | 无 | 无 | 医疗器械检测机构出具的检测报告 | 无 | 无 | 0 | 1 | 没有抽检不合格记录
一次性痔吻合器 | V155 | 普外科类 |  | 各种规格 | 传统开放术式 |  | YZ0000248 | 无锡市瑞源普斯医疗器械有限公司 | 一次性透明肛肠吻合器附件A | YZ00015400 | 国产 | 无锡市瑞源普斯医疗器械有限公司 |  | RY-32-FJA¦RY-34-FJA | RY-32-FJA¦RY-34-FJA | 一次性透明钉仓肛肠吻合器附件A由窥视套、支撑套、肛塞和勾线棒组成，一次性透明钉仓肛肠吻合器的抵钉座、穿刺轴、环形刀由12Cr18Ni9或06Cr19Ni10材料制成；活动手柄、保险钮、固定手柄、调节螺母体、肛塞、窥视套、镜芯和勾线棒由ABS材料制成；吻切组件外壳、钉仓、支撑套、单孔镜管、双孔镜管和三孔镜管由PC材料制成；吻合钉由TA1/TA2材料制成。产品经辐照灭菌，灭菌后应无菌，为一次性使用。 | ABS、12Cr18Ni9或06Cr19Ni10、TA1/TA2、PC | 套 | 一次性密封吻合器 |  | 一次性透明肛肠吻合器 | 审核通过 | 审核通过 | 审核通过 | 审核通过 | 审核通过 | 审核通过 | 获得ISO 13485 认证证书 | 无 | 无 | 医疗器械检测机构出具的检测报告 | 无 | 无 | 0 | 0 | 没有抽检不合格记录
胫骨近端微创锁定加压接骨板（LISS） | R298 | 骨科创伤类 | 纯钛 | 2-20孔 |  |  | YZ0000295 | 常州鼎健医疗器械有限公司 | 胫骨近端微创锁定板 | YZ00015401 | 国产 | 常州鼎健医疗器械有限公司 |  | 3,5,7，9,11，13,15孔；左，右 | DC12Z03 |  |  | 个 |  |  | 胫骨近端微创锁定板 | 审核通过 | 审核通过 | 审核通过 | 审核通过 | 审核通过 | 审核通过 | 获得ISO 13485 认证证书 | 无 | 无 | 无 | 无 | 无 | 0 | 8 | 没有抽检不合格记录
胫骨远端内侧锁定加压接骨板 | R304 | 骨科创伤类 | 纯钛 | 2-20孔 |  |  | YZ0000295 | 常州鼎健医疗器械有限公司 | 胫骨远端内侧加压锁定板-1 | YZ00015402 | 国产 | 常州鼎健医疗器械有限公司 |  | 4,6，8,10，12,14孔；左，右 | DC12Z03 |  |  | 个 |  |  | 胫骨远端内侧加压锁定板-1 | 审核通过 | 审核通过 | 审核通过 | 审核通过 | 审核通过 | 审核通过 | 获得ISO 13485 认证证书 | 无 | 无 | 无 | 无 | 无 | 0 | 9 | 没有抽检不合格记录
胫骨远端内侧锁定加压接骨板 | R304 | 骨科创伤类 | 纯钛 | 2-20孔 |  |  | YZ0000295 | 常州鼎健医疗器械有限公司 | 胫骨远端内侧锁定板-1 | YZ00015403 | 国产 | 常州鼎健医疗器械有限公司 |  | 4,6,8,10,12,14 左，右 | DC12Z03 |  |  | 个 |  |  | 胫骨远端内侧锁定板-1 | 审核通过 | 审核通过 | 审核通过 | 审核通过 | 审核通过 | 审核通过 | 获得ISO 13485 认证证书 | 无 | 无 | 无 | 无 | 无 | 0 | 6 | 没有抽检不合格记录
锁定头螺钉 | R470 | 骨科创伤类 | 钛合金 | 4.5-5.5mm |  | 自攻 | YZ0000290 | 天津市康尔医疗器械有限公司 | 锁定螺钉HC6.0（Ⅱ型） | YZ00015404 | 国产 | 天津市康尔医疗器械有限公司 |  | HC 6.0×5 | HCZ02 |  | 钛合金 | 枚 |  |  | 锁定螺钉HC6.0（Ⅱ型） | 审核通过 | 审核通过 | 审核通过 | 审核通过 | 审核通过 | 审核通过 | 获得ISO 13485 认证证书 | 无 | 无 | 医疗器械检测机构出具的检测报告 | 无 | 无 | 0 | 1 | 没有抽检不合格记录
胫骨远端内侧锁定加压接骨板 | R304 | 骨科创伤类 | 纯钛 | 2-20孔 |  |  | YZ0000295 | 常州鼎健医疗器械有限公司 | 胫骨远端内侧锁定板-2 | YZ00015405 | 国产 | 常州鼎健医疗器械有限公司 |  | 3,4,5,6，7,8,9,10，11,12,14,16孔；左，右 | DC12Z03 |  |  | 个 |  |  | 胫骨远端内侧锁定板-2 | 审核通过 | 审核通过 | 审核通过 | 审核通过 | 审核通过 | 审核通过 | 获得ISO 13485 认证证书 | 无 | 无 | 无 | 无 | 无 | 0 | 8 | 没有抽检不合格记录
中心静脉导管 | V178 | 普外科类 |  | 单腔 |  |  | YZ0000446 | 广东百合医疗科技股份有限公司 | 一次性无菌中心静脉导管及附件 | YZ00015406 | 国产 | 广东百合医疗科技股份有限公司 | 一次性无菌中心静脉导管及附件 | 单腔18G、20G | 复合装 | 单腔18G、20G 复合装 | 聚氨酯(TPU)、聚碳酸酯(PC)、聚丙烯(PP)、不锈钢 | 套 | 吸塑袋 |  | 一次性无菌中心静脉导管及附件 | 审核通过 | 审核通过 | 审核通过 | 审核通过 | 审核通过 | 审核通过 | 获得ISO 13485 认证证书 | 通过 | 通过 | 生产企业自检报告 | 无 | 实用新型专利 | 0 | 13 | 没有抽检不合格记录
胫骨远端内侧锁定加压接骨板 | R304 | 骨科创伤类 | 纯钛 | 2-20孔 |  |  | YZ0000295 | 常州鼎健医疗器械有限公司 | 胫骨远端内侧加压锁定板-2 | YZ00015407 | 国产 | 常州鼎健医疗器械有限公司 |  | 3,4,5,6，7,8,9,10，11,12,14,16孔；左，右 | DC12Z03 |  |  | 个 |  |  | 胫骨远端内侧加压锁定板-2 | 审核通过 | 审核通过 | 审核通过 | 审核通过 | 审核通过 | 审核通过 | 获得ISO 13485 认证证书 | 无 | 无 | 无 | 无 | 无 | 0 | 9 | 没有抽检不合格记录
胫骨远端前外侧锁定加压接骨板 | R307 | 骨科创伤类 | 纯钛 | 2-20孔 |  |  | YZ0000295 | 常州鼎健医疗器械有限公司 | 胫骨远端前外侧加压锁定板-1 | YZ00015408 | 国产 | 常州鼎健医疗器械有限公司 |  | 5,7,9,11，13,15,17，19,21孔：左，右 | DC12Z03 |  |  | 个 |  |  | 胫骨远端前外侧加压锁定板-1 | 审核通过 | 审核通过 | 审核通过 | 审核通过 | 审核通过 | 审核通过 | 获得ISO 13485 认证证书 | 无 | 无 | 生产企业自检报告 | 无 | 无 | 0 | 9 | 没有抽检不合格记录
胫骨远端前外侧锁定加压接骨板 | R307 | 骨科创伤类 | 纯钛 | 2-20孔 |  |  | YZ0000295 | 常州鼎健医疗器械有限公司 | 胫骨远端外侧加压锁定板 | YZ00015409 | 国产 | 常州鼎健医疗器械有限公司 |  | 5,7,9,11，13,15,17，19,21孔；左，右 | DC12Z03 |  |  | 个 |  |  | 胫骨远端外侧加压锁定板 | 审核通过 | 审核通过 | 审核通过 | 审核通过 | 审核通过 | 审核通过 | 获得ISO 13485 认证证书 | 无 | 无 | 无 | 无 | 无 | 0 | 9 | 没有抽检不合格记录
一次性皮肤缝合器 | V147 | 普外科类 |  | 各种规格 | 传统开放术式 |  | YZ0000072 | 微至（苏州）医疗科技有限公司 | 一次性使用皮肤吻合器 | YZ00015410 | 国产 | 微至（苏州）医疗科技有限公司 |  | 15N | WZDSS-A |  | 不锈钢（00Cr18Ni14Mo3）、12Cr18Ni9、ABS、PC | 把 |  |  | 一次性使用皮肤吻合器 | 审核通过 | 审核通过 | 审核通过 | 审核通过 | 审核通过 | 审核通过 | 无 | 无 | 无 | 医疗器械检测机构出具的检测报告 | 无 | 无 | 0 | 0 | 没有抽检不合格记录
中心静脉导管 | V179 | 普外科类 |  | 双腔 |  |  | YZ0000446 | 广东百合医疗科技股份有限公司 | 一次性无菌中心静脉导管及附件 | YZ00015411 | 国产 | 广东百合医疗科技股份有限公司 | 一次性无菌中心静脉导管及附件 | 双腔4F、5F | 复合装 | 双腔4F、5F 复合装 | 聚氨酯(TPU)、聚碳酸酯(PC)、聚丙烯(PP)、不锈钢 | 套 | 吸塑袋 |  | 一次性无菌中心静脉导管及附件 | 审核通过 | 审核通过 | 审核通过 | 审核通过 | 审核通过 | 审核通过 | 获得ISO 13485 认证证书 | 通过 | 通过 | 生产企业自检报告 | 无 | 实用新型专利 | 0 | 13 | 没有抽检不合格记录
桡骨近端锁定加压接骨板 | R167 | 骨科创伤类 | 纯钛 | 2-24孔 |  |  | YZ0000295 | 常州鼎健医疗器械有限公司 | 桡骨近端加压锁定板-1 | YZ00015412 | 国产 | 常州鼎健医疗器械有限公司 |  | 4,5，6,7，8,9孔；左，右 | DC12Z09 |  |  | 个 |  |  | 桡骨近端加压锁定板-1 | 审核通过 | 审核通过 | 审核通过 | 审核通过 | 审核通过 | 审核通过 | 获得ISO 13485 认证证书 | 无 | 无 | 生产企业自检报告 | 无 | 无 | 0 | 7 | 没有抽检不合格记录
桡骨近端锁定加压接骨板 | R167 | 骨科创伤类 | 纯钛 | 2-24孔 |  |  | YZ0000295 | 常州鼎健医疗器械有限公司 | 桡骨小头锁定板 | YZ00015413 | 国产 | 常州鼎健医疗器械有限公司 |  | 2,3,4,5,6，7,8孔；左，右 | DC12Z09 |  |  | 个 |  |  | 桡骨小头锁定板 | 审核通过 | 审核通过 | 审核通过 | 审核通过 | 审核通过 | 审核通过 | 获得ISO 13485 认证证书 | 无 | 无 | 无 | 无 | 无 | 0 | 6 | 没有抽检不合格记录
桡骨远端背侧锁定加压接骨板 | R176 | 骨科创伤类 | 纯钛 | 2-14孔 |  |  | YZ0000295 | 常州鼎健医疗器械有限公司 | 桡骨远端背侧L型加压锁定板 | YZ00015414 | 国产 | 常州鼎健医疗器械有限公司 |  | 5,6,7孔；左，右 | DC12Z09 |  |  | 个 |  |  | 桡骨远端背侧L型加压锁定板 | 审核通过 | 审核通过 | 审核通过 | 审核通过 | 审核通过 | 审核通过 | 获得ISO 13485 认证证书 | 无 | 无 | 生产企业自检报告 | 无 | 无 | 0 | 8 | 没有抽检不合格记录
桡骨远端背侧锁定加压接骨板 | R176 | 骨科创伤类 | 纯钛 | 2-14孔 |  |  | YZ0000295 | 常州鼎健医疗器械有限公司 | 桡骨远端背侧直型加压锁定板 | YZ00015415 | 国产 | 常州鼎健医疗器械有限公司 |  | 4,5,6，7,8,9孔 | DC12Z09 |  |  | 个 |  |  | 桡骨远端背侧直型加压锁定板 | 审核通过 | 审核通过 | 审核通过 | 审核通过 | 审核通过 | 审核通过 | 获得ISO 13485 认证证书 | 无 | 无 | 无 | 无 | 无 | 0 | 6 | 没有抽检不合格记录
一次性皮肤缝合器 | V147 | 普外科类 |  | 各种规格 | 传统开放术式 |  | YZ0000072 | 微至（苏州）医疗科技有限公司 | 一次性使用皮肤吻合器 | YZ00015416 | 国产 | 微至（苏州）医疗科技有限公司 |  | 15W | WZDSS-A |  | 不锈钢（00Cr18Ni14Mo3）、12Cr18Ni9、ABS、PC | 把 |  |  | 一次性使用皮肤吻合器 | 审核通过 | 审核通过 | 审核通过 | 审核通过 | 审核通过 | 审核通过 | 无 | 无 | 无 | 医疗器械检测机构出具的检测报告 | 无 | 无 | 0 | 0 | 没有抽检不合格记录
桡骨远端锁定加压接骨板 | R173 | 骨科创伤类 | 纯钛 | 2-14孔 |  |  | YZ0000295 | 常州鼎健医疗器械有限公司 | 桡骨远端小T型加压锁定板 | YZ00015417 | 国产 | 常州鼎健医疗器械有限公司 |  | 3,4，5,6孔 | DC12Z09 |  |  | 个 |  |  | 桡骨远端小T型加压锁定板 | 审核通过 | 审核通过 | 审核通过 | 审核通过 | 审核通过 | 审核通过 | 获得ISO 13485 认证证书 | 无 | 无 | 无 | 无 | 无 | 0 | 6 | 没有抽检不合格记录
桡骨远端锁定加压接骨板 | R173 | 骨科创伤类 | 纯钛 | 2-14孔 |  |  | YZ0000295 | 常州鼎健医疗器械有限公司 | 桡骨远端斜L型加压锁定板 | YZ00015418 | 国产 | 常州鼎健医疗器械有限公司 |  | 5,6,7孔；左，右 | DC12Z09 |  |  | 个 |  |  | 桡骨远端斜L型加压锁定板 | 审核通过 | 审核通过 | 审核通过 | 审核通过 | 审核通过 | 审核通过 | 获得ISO 13485 认证证书 | 无 | 无 | 无 | 无 | 无 | 0 | 6 | 没有抽检不合格记录
中心静脉导管 | V179 | 普外科类 |  | 双腔 |  |  | YZ0000446 | 广东百合医疗科技股份有限公司 | 一次性无菌中心静脉导管及附件 | YZ00015419 | 国产 | 广东百合医疗科技股份有限公司 | 一次性无菌中心静脉导管及附件 | 双腔7F | 复合装 | 双腔7F 复合装 | 聚氨酯(TPU)、聚碳酸酯(PC)、聚丙烯(PP)、不锈钢 | 套 | 吸塑袋 |  | 一次性无菌中心静脉导管及附件 | 审核通过 | 审核通过 | 审核通过 | 审核通过 | 审核通过 | 审核通过 | 获得ISO 13485 认证证书 | 通过 | 通过 | 生产企业自检报告 | 无 | 实用新型专利 | 1 | 15 | 没有抽检不合格记录
桡骨远端掌侧锁定加压接骨板 | R179 | 骨科创伤类 | 纯钛 | 2-14孔 |  |  | YZ0000295 | 常州鼎健医疗器械有限公司 | 桡骨远端掌侧型锁定板 | YZ00015420 | 国产 | 常州鼎健医疗器械有限公司 |  | 3,5,7,9孔； 左，右 | DC12Z09 |  |  | 个 |  |  | 桡骨远端掌侧型锁定板 | 审核通过 | 审核通过 | 审核通过 | 审核通过 | 审核通过 | 审核通过 | 获得ISO 13485 认证证书 | 无 | 无 | 无 | 无 | 无 | 0 | 7 | 没有抽检不合格记录
桡骨远端掌侧锁定加压接骨板 | R179 | 骨科创伤类 | 纯钛 | 2-14孔 |  |  | YZ0000295 | 常州鼎健医疗器械有限公司 | 桡骨远端掌侧型加压锁定板 | YZ00015421 | 国产 | 常州鼎健医疗器械有限公司 |  | 3,5，7,9孔；左，右 | DC12Z09 |  |  | 个 |  |  | 桡骨远端掌侧型加压锁定板 | 审核通过 | 审核通过 | 审核通过 | 审核通过 | 审核通过 | 审核通过 | 获得ISO 13485 认证证书 | 无 | 无 | 无 | 无 | 无 | 0 | 7 | 没有抽检不合格记录
锁骨钩锁定加压接骨板 | R102 | 骨科创伤类 | 纯钛 | 3-10孔 |  |  | YZ0000295 | 常州鼎健医疗器械有限公司 | 锁骨钩锁定板 | YZ00015422 | 国产 | 常州鼎健医疗器械有限公司 |  | 3,4,5,6,7孔 ，左，右 | DC12Z07 |  |  | 个 |  |  | 锁骨钩锁定板 | 审核通过 | 审核通过 | 审核通过 | 审核通过 | 审核通过 | 审核通过 | 获得ISO 13485 认证证书 | 无 | 无 | 无 | 无 | 无 | 0 | 5 | 没有抽检不合格记录
锁骨钩锁定加压接骨板 | R102 | 骨科创伤类 | 纯钛 | 3-10孔 |  |  | YZ0000295 | 常州鼎健医疗器械有限公司 | 锁骨钩加压锁定板 | YZ00015423 | 国产 | 常州鼎健医疗器械有限公司 |  | 3,4,5,6,7孔；左，右 | DC12Z07 |  |  | 个 |  |  | 锁骨钩加压锁定板 | 审核通过 | 审核通过 | 审核通过 | 审核通过 | 审核通过 | 审核通过 | 获得ISO 13485 认证证书 | 无 | 无 | 无 | 无 | 无 | 0 | 7 | 没有抽检不合格记录
锁骨前上方锁定加压接骨板 | R105 | 骨科创伤类 | 纯钛 |  |  |  | YZ0000295 | 常州鼎健医疗器械有限公司 | 锁骨加压锁定板 | YZ00015424 | 国产 | 常州鼎健医疗器械有限公司 |  | 6,7,8，9,10孔；左，右 | DC11Z01 |  |  | 个 |  |  | 锁骨加压锁定板 | 审核通过 | 审核通过 | 审核通过 | 审核通过 | 审核通过 | 审核通过 | 获得ISO 13485 认证证书 | 无 | 无 | 无 | 无 | 无 | 0 | 8 | 没有抽检不合格记录
锁骨远端锁定加压接骨板 | R108 | 骨科创伤类 | 纯钛 |  |  |  | YZ0000295 | 常州鼎健医疗器械有限公司 | 锁骨锁定板 | YZ00015425 | 国产 | 常州鼎健医疗器械有限公司 |  | 4,5,6,7，8,9,10孔；左，右 | DC11Z01 |  |  | 个 |  |  | 锁骨锁定板 | 审核通过 | 审核通过 | 审核通过 | 审核通过 | 审核通过 | 审核通过 | 获得ISO 13485 认证证书 | 无 | 无 | 无 | 无 | 无 | 0 | 7 | 没有抽检不合格记录
一次性皮肤缝合器 | V147 | 普外科类 |  | 各种规格 | 传统开放术式 |  | YZ0000072 | 微至（苏州）医疗科技有限公司 | 一次性使用皮肤吻合器 | YZ00015426 | 国产 | 微至（苏州）医疗科技有限公司 |  | 25N | WZDSS-A |  | 不锈钢（00Cr18Ni14Mo3）、12Cr18Ni9、ABS、PC | 把 |  |  | 一次性使用皮肤吻合器 | 审核通过 | 审核通过 | 审核通过 | 审核通过 | 审核通过 | 审核通过 | 无 | 无 | 无 | 医疗器械检测机构出具的检测报告 | 无 | 无 | 0 | 0 | 没有抽检不合格记录
骨盆弧形锁定接骨板 | R206 | 骨科创伤类 | 纯钛 | 2-20孔 |  |  | YZ0000295 | 常州鼎健医疗器械有限公司 | 弯型锁定重建板 | YZ00015427 | 国产 | 常州鼎健医疗器械有限公司 |  | 6，8孔 | DC11Z02 |  |  | 个 |  |  | 弯型锁定重建板 | 审核通过 | 审核通过 | 审核通过 | 审核通过 | 审核通过 | 审核通过 | 获得ISO 13485 认证证书 | 无 | 无 | 无 | 无 | 无 | 0 | 7 | 没有抽检不合格记录
骨盆弧形锁定接骨板 | R206 | 骨科创伤类 | 纯钛 | 2-20孔 |  |  | YZ0000295 | 常州鼎健医疗器械有限公司 | 弯型锁定重建板 | YZ00015428 | 国产 | 常州鼎健医疗器械有限公司 |  | 10,12孔 | DC11Z02 |  |  | 个 |  |  | 弯型锁定重建板 | 审核通过 | 审核通过 | 审核通过 | 审核通过 | 审核通过 | 审核通过 | 获得ISO 13485 认证证书 | 无 | 无 | 无 | 无 | 无 | 0 | 7 | 没有抽检不合格记录
骨盆弧形锁定接骨板 | R206 | 骨科创伤类 | 纯钛 | 2-20孔 |  |  | YZ0000295 | 常州鼎健医疗器械有限公司 | 弯型锁定重建板 | YZ00015429 | 国产 | 常州鼎健医疗器械有限公司 |  | 14,16，18,20孔 | DC11Z02 |  |  | 个 |  |  | 弯型锁定重建板 | 审核通过 | 审核通过 | 审核通过 | 审核通过 | 审核通过 | 审核通过 | 获得ISO 13485 认证证书 | 无 | 无 | 无 | 无 | 无 | 0 | 7 | 没有抽检不合格记录
腕关节融合锁定加压接骨板 | R185 | 骨科创伤类 | 纯钛 |  |  |  | YZ0000295 | 常州鼎健医疗器械有限公司 | 微型T型加压锁定板 | YZ00015430 | 国产 | 常州鼎健医疗器械有限公司 |  | 3孔，5孔，7孔 | DC12Z09 |  |  | 个 |  |  | 微型T型加压锁定板 | 审核通过 | 审核通过 | 审核通过 | 审核通过 | 审核通过 | 审核通过 | 获得ISO 13485 认证证书 | 无 | 无 | 生产企业自检报告 | 无 | 无 | 0 | 6 | 没有抽检不合格记录
一次性皮肤缝合器 | V147 | 普外科类 |  | 各种规格 | 传统开放术式 |  | YZ0000072 | 微至（苏州）医疗科技有限公司 | 一次性使用皮肤吻合器 | YZ00015431 | 国产 | 微至（苏州）医疗科技有限公司 |  | 25W | WZDSS-A |  | 不锈钢（00Cr18Ni14Mo3）、12Cr18Ni9、ABS、PC | 把 |  |  | 一次性使用皮肤吻合器 | 审核通过 | 审核通过 | 审核通过 | 审核通过 | 审核通过 | 审核通过 | 无 | 无 | 无 | 医疗器械检测机构出具的检测报告 | 无 | 无 | 0 | 0 | 没有抽检不合格记录
腕关节融合锁定加压接骨板 | R185 | 骨科创伤类 | 纯钛 |  |  |  | YZ0000295 | 常州鼎健医疗器械有限公司 | 微型T型锁定板 | YZ00015432 | 国产 | 常州鼎健医疗器械有限公司 |  | 3孔，5孔，7孔 | DC12Z09 |  |  | 个 |  |  | 微型T型锁定板 | 审核通过 | 审核通过 | 审核通过 | 审核通过 | 审核通过 | 审核通过 | 获得ISO 13485 认证证书 | 无 | 无 | 无 | 无 | 无 | 0 | 7 | 没有抽检不合格记录
腕关节融合锁定加压接骨板 | R185 | 骨科创伤类 | 纯钛 |  |  |  | YZ0000295 | 常州鼎健医疗器械有限公司 | 微型加压锁定板-1 | YZ00015433 | 国产 | 常州鼎健医疗器械有限公司 |  | 5,6,7,8孔 | DC12Z09 |  |  | 个 |  |  | 微型加压锁定板-1 | 审核通过 | 审核通过 | 审核通过 | 审核通过 | 审核通过 | 审核通过 | 获得ISO 13485 认证证书 | 无 | 无 | 无 | 无 | 无 | 0 | 6 | 没有抽检不合格记录
手部掌指骨锁定加压接骨板 | R191 | 骨科创伤类 | 纯钛 |  |  |  | YZ0000295 | 常州鼎健医疗器械有限公司 | 微型加压锁定板-2 | YZ00015434 | 国产 | 常州鼎健医疗器械有限公司 |  | 5,6,7,8孔 | DC12Z09 |  |  | 个 |  |  | 微型加压锁定板-2 | 审核通过 | 审核通过 | 审核通过 | 审核通过 | 审核通过 | 审核通过 | 获得ISO 13485 认证证书 | 无 | 无 | 无 | 无 | 无 | 0 | 5 | 没有抽检不合格记录
手部掌指骨锁定加压接骨板 | R191 | 骨科创伤类 | 纯钛 |  |  |  | YZ0000295 | 常州鼎健医疗器械有限公司 | 微型锁定板-2 | YZ00015435 | 国产 | 常州鼎健医疗器械有限公司 |  | 5,6,7,8孔 | DC12Z09 |  |  | 个 |  |  | 微型锁定板-2 | 审核通过 | 审核通过 | 审核通过 | 审核通过 | 审核通过 | 审核通过 | 获得ISO 13485 认证证书 | 无 | 无 | 无 | 无 | 无 | 0 | 4 | 没有抽检不合格记录
一次性皮肤缝合器 | V147 | 普外科类 |  | 各种规格 | 传统开放术式 |  | YZ0000072 | 微至（苏州）医疗科技有限公司 | 一次性使用皮肤吻合器 | YZ00015436 | 国产 | 微至（苏州）医疗科技有限公司 |  | 35N | WZDSS-A |  | 不锈钢（00Cr18Ni14Mo3）、12Cr18Ni9、ABS、PC | 把 |  |  | 一次性使用皮肤吻合器 | 审核通过 | 审核通过 | 审核通过 | 审核通过 | 审核通过 | 审核通过 | 无 | 无 | 无 | 医疗器械检测机构出具的检测报告 | 无 | 无 | 0 | 0 | 没有抽检不合格记录
一次性皮肤缝合器 | V147 | 普外科类 |  | 各种规格 | 传统开放术式 |  | YZ0000072 | 微至（苏州）医疗科技有限公司 | 一次性使用皮肤吻合器 | YZ00015437 | 国产 | 微至（苏州）医疗科技有限公司 |  | 35W | WZDSS-A |  | 不锈钢（00Cr18Ni14Mo3）、12Cr18Ni9、ABS、PC | 把 |  |  | 一次性使用皮肤吻合器 | 审核通过 | 审核通过 | 审核通过 | 审核通过 | 审核通过 | 审核通过 | 无 | 无 | 无 | 医疗器械检测机构出具的检测报告 | 无 | 无 | 0 | 0 | 没有抽检不合格记录
中心静脉导管 | V179 | 普外科类 |  | 双腔 |  |  | YZ0000446 | 广东百合医疗科技股份有限公司 | 一次性无菌中心静脉导管及附件 | YZ00015438 | 国产 | 广东百合医疗科技股份有限公司 | 一次性无菌中心静脉导管及附件 | 双腔8F、8.5F | 复合装 | 双腔8F、8.5F 复合装 | 聚氨酯(TPU)、聚碳酸酯(PC)、聚丙烯(PP)、不锈钢 | 套 | 吸塑袋 |  | 一次性无菌中心静脉导管及附件 | 审核通过 | 审核通过 | 审核通过 | 审核通过 | 审核通过 | 审核通过 | 获得ISO 13485 认证证书 | 通过 | 通过 | 生产企业自检报告 | 无 | 实用新型专利 | 0 | 11 | 没有抽检不合格记录
中心静脉导管 | V178 | 普外科类 |  | 单腔 |  |  | YZ0000180 | 广州维力医疗器械股份有限公司 | 一次性无菌中心静脉导管套件 | YZ00015439 | 国产 | 广州维力医疗器械股份有限公司 | 一次性无菌中心静脉导管套件 | 单腔14Ga*30、单腔14Ga*20、单腔14Ga*16、单腔16Ga*30、单腔16Ga*20、单腔16Ga*16、单腔18Ga*20、单腔18Ga*16、单腔18Ga*13、单腔20Ga*13 | 单腔标准包套件 | 一次性无菌中心静脉导管套件包括主要配件和选用配件。主要配件有：中心静脉导管（带夹片）、穿剌针、导丝（含控制手柄）、扩张器。选用配件有：一次性使用无菌注射器、一次性使用无菌注射针、无菌塑柄手术刀、带线缝合针、一次性使用导丝控制手柄、橡胶医用手套、消毒刷、自贴式敷料、医用纱布、一次性使用非织造布垫单（孔巾）、一次性使用非织造布垫单（中单）、医用棉球、输液接头（肝素帽）。本产品所有组件均不含药物。本产品采用环氧乙烷灭菌，为一次性使用产品。 | 管体PU | 套 | 纸塑 |  | 一次性无菌中心静脉导管套件 | 审核通过 | 审核通过 | 审核通过 | 审核通过 | 审核通过 | 审核通过 | 获得ISO 13485 认证证书 | 无 | 无 | 生产企业自检报告 | 无 | 无 | 0 | 6 | 没有抽检不合格记录
中心静脉导管 | V178 | 普外科类 |  | 单腔 |  |  | YZ0000180 | 广州维力医疗器械股份有限公司 | 一次性无菌中心静脉导管套件 | YZ00015440 | 国产 | 广州维力医疗器械股份有限公司 | 一次性无菌中心静脉导管套件 | 单腔14Ga*30、单腔14Ga*20、单腔14Ga*16、单腔16Ga*30、单腔16Ga*20、单腔16Ga*16、单腔18Ga*20、单腔18Ga*16、单腔18Ga*13、单腔20Ga*13 | 单腔复合装套件 | 一次性无菌中心静脉导管套件包括主要配件和选用配件。主要配件有：中心静脉导管（带夹片）、穿剌针、导丝（含控制手柄）、扩张器。选用配件有：一次性使用无菌注射器、一次性使用无菌注射针、无菌塑柄手术刀、带线缝合针、一次性使用导丝控制手柄、橡胶医用手套、消毒刷、自贴式敷料、医用纱布、一次性使用非织造布垫单（孔巾）、一次性使用非织造布垫单（中单）、医用棉球、输液接头（肝素帽）。本产品所有组件均不含药物。本产品采用环氧乙烷灭菌，为一次性使用产品。 | 管体PU | 套 | 纸塑 |  | 一次性无菌中心静脉导管套件 | 审核通过 | 审核通过 | 审核通过 | 审核通过 | 审核通过 | 审核通过 | 获得ISO 13485 认证证书 | 无 | 无 | 生产企业自检报告 | 无 | 无 | 0 | 5 | 没有抽检不合格记录
一次性痔吻合器 | V155 | 普外科类 |  | 各种规格 | 传统开放术式 |  | YZ0000248 | 无锡市瑞源普斯医疗器械有限公司 | 一次性透明肛肠吻合器附件B | YZ00015441 | 国产 | 无锡市瑞源普斯医疗器械有限公司 |  | RY-32-FJB¦RY-34-FJB | RY-32-FJB¦RY-34-FJB | 一次性透明肛肠吻合器附件B由单孔镜管、双孔镜管、三孔镜管、镜芯和钩线棒构成，一次性透明钉仓肛肠吻合器的抵钉座、穿刺轴、环形刀由12Cr18Ni9或06Cr19Ni10材料制成；活动手柄、保险钮、固定手柄、调节螺母体、肛塞、窥视套、镜芯和勾线棒由ABS材料制成；吻切组件外壳、钉仓、支撑套、单孔镜管、双孔镜管和三孔镜管由PC材料制成；吻合钉由TA1/TA2材料制成。产品经辐照灭菌，灭菌后应无菌，为一次性使用。 | 12Cr18Ni9或06Cr19Ni10、ABS、PC、TA1/TA2 | 套 | 一次性密封吸塑盒 |  | 一次性透明肛肠吻合器 | 审核通过 | 审核通过 | 审核通过 | 审核通过 | 审核通过 | 审核通过 | 获得ISO 13485 认证证书 | 无 | 无 | 医疗器械检测机构出具的检测报告 | 无 | 无 | 0 | 0 | 没有抽检不合格记录
中心静脉导管 | V179 | 普外科类 |  | 双腔 |  |  | YZ0000180 | 广州维力医疗器械股份有限公司 | 一次性无菌中心静脉导管套件 | YZ00015442 | 国产 | 广州维力医疗器械股份有限公司 | 一次性无菌中心静脉导管套件 | 双腔8Fr*20、双腔8Fr*16、双腔8Fr*11、双腔7Fr*30、双腔7Fr*20、双腔7Fr*16、双腔5Fr*16、双腔5Fr*13、双腔5Fr*8、双腔4Fr*30、双腔4Fr*13、双腔4Fr*8、双腔4Fr*5 | 双腔标准包套件 | 一次性无菌中心静脉导管套件包括主要配件和选用配件。主要配件有：中心静脉导管（带夹片）、穿剌针、导丝（含控制手柄）、扩张器。选用配件有：一次性使用无菌注射器、一次性使用无菌注射针、无菌塑柄手术刀、带线缝合针、一次性使用导丝控制手柄、橡胶医用手套、消毒刷、自贴式敷料、医用纱布、一次性使用非织造布垫单（孔巾）、一次性使用非织造布垫单（中单）、医用棉球、输液接头（肝素帽）。本产品所有组件均不含药物。本产品采用环氧乙烷灭菌，为一次性使用产品。 | 管体PU | 套 | 纸塑 |  | 一次性无菌中心静脉导管套件 | 审核通过 | 审核通过 | 审核通过 | 审核通过 | 审核通过 | 审核通过 | 获得ISO 13485 认证证书 | 无 | 无 | 生产企业自检报告 | 无 | 无 | 0 | 4 | 没有抽检不合格记录
中心静脉导管 | V179 | 普外科类 |  | 双腔 |  |  | YZ0000180 | 广州维力医疗器械股份有限公司 | 一次性无菌中心静脉导管套件 | YZ00015443 | 国产 | 广州维力医疗器械股份有限公司 | 一次性无菌中心静脉导管套件 | 双腔8Fr*20、双腔8Fr*16、双腔8Fr*11、双腔7Fr*30、双腔7Fr*20、双腔7Fr*16、双腔5Fr*16、双腔5Fr*13、双腔5Fr*8、双腔4Fr*30、双腔4Fr*13、双腔4Fr*8、双腔4Fr*5 | 双腔复合装套件 | 一次性无菌中心静脉导管套件包括主要配件和选用配件。主要配件有：中心静脉导管（带夹片）、穿剌针、导丝（含控制手柄）、扩张器。选用配件有：一次性使用无菌注射器、一次性使用无菌注射针、无菌塑柄手术刀、带线缝合针、一次性使用导丝控制手柄、橡胶医用手套、消毒刷、自贴式敷料、医用纱布、一次性使用非织造布垫单（孔巾）、一次性使用非织造布垫单（中单）、医用棉球、输液接头（肝素帽）。本产品所有组件均不含药物。本产品采用环氧乙烷灭菌，为一次性使用产品。 | 管体PU | 套 | 纸塑 |  | 一次性无菌中心静脉导管套件 | 审核通过 | 审核通过 | 审核通过 | 审核通过 | 审核通过 | 审核通过 | 获得ISO 13485 认证证书 | 无 | 无 | 生产企业自检报告 | 无 | 无 | 0 | 4 | 没有抽检不合格记录
一次性皮肤缝合器 | V147 | 普外科类 |  | 各种规格 | 传统开放术式 |  | YZ0000072 | 微至（苏州）医疗科技有限公司 | 一次性使用皮肤吻合器 | YZ00015444 | 国产 | 微至（苏州）医疗科技有限公司 |  | 45N | WZDSS-A |  | 不锈钢（00Cr18Ni14Mo3）、12Cr18Ni9、ABS、PC | 把 |  |  | 一次性使用皮肤吻合器 | 审核通过 | 审核通过 | 审核通过 | 审核通过 | 审核通过 | 审核通过 | 无 | 无 | 无 | 医疗器械检测机构出具的检测报告 | 无 | 无 | 0 | 0 | 没有抽检不合格记录
负压引流敷料 | R723 | 骨科创伤类 |  |  |  |  | YZ0000232 | 武汉维斯第医用科技股份有限公司 | 负压封闭引流护创套装 | YZ00015445 | 国产 | 武汉维斯第医用科技股份有限公司 | 维斯第 | III-10×8×2.8 | III-10×8×2.8 |  | PU | 套 | 纸塑复合 |  | 负压封闭引流护创套装 | 审核通过 | 审核通过 | 审核通过 | 审核通过 | 审核通过 | 审核通过 | 获得ISO 13485 认证证书 | 通过 | 无 | 生产企业自检报告 | 无 | 发明专利,外观设计专利,实用新型专利 | 0 | 1 | 没有抽检不合格记录
一次性皮肤缝合器 | V147 | 普外科类 |  | 各种规格 | 传统开放术式 |  | YZ0000072 | 微至（苏州）医疗科技有限公司 | 一次性使用皮肤吻合器 | YZ00015446 | 国产 | 微至（苏州）医疗科技有限公司 |  | 45W | WZDSS-A |  | 不锈钢（00Cr18Ni14Mo3）、12Cr18Ni9、ABS、PC | 把 |  |  | 一次性使用皮肤吻合器 | 审核通过 | 审核通过 | 审核通过 | 审核通过 | 审核通过 | 审核通过 | 无 | 无 | 无 | 医疗器械检测机构出具的检测报告 | 无 | 无 | 0 | 0 | 没有抽检不合格记录
中心静脉导管 | V179 | 普外科类 |  | 双腔 |  |  | YZ0000446 | 广东百合医疗科技股份有限公司 | 一次性无菌中心静脉导管及附件 | YZ00015447 | 国产 | 广东百合医疗科技股份有限公司 | 一次性无菌中心静脉导管及附件 | 双腔4F、5F | 标准装 | 双腔4F、5F 标准装 | 聚氨酯(TPU)、聚碳酸酯(PC)、聚丙烯(PP)、不锈钢 | 套 | 吸塑袋 |  | 一次性无菌中心静脉导管及附件 | 审核通过 | 审核通过 | 审核通过 | 审核通过 | 审核通过 | 审核通过 | 获得ISO 13485 认证证书 | 通过 | 通过 | 生产企业自检报告 | 无 | 实用新型专利 | 0 | 8 | 没有抽检不合格记录
微创组织固定器（心脏固定器） | X037 | 心胸外科类 | 各种材质 | 各种规格 |  |  | YZ0000180 | 广州维力医疗器械股份有限公司 | 一次性使用心脏固定器 | YZ00015448 | 国产 | 广州维力医疗器械股份有限公司 | 一次性使用心脏固定器 | Stable set-Ⅰ | Stable set-Ⅰ |  | 底座，万向节由PEI制成，吸盘由硅胶制成，管体由PVC制成。 | 个 | 纸塑 |  | 一次性使用心脏固定器 | 审核通过 | 审核通过 | 审核通过 | 审核通过 | 审核通过 | 审核通过 | 获得ISO 13485 认证证书 | 无 | 无 | 医疗器械检测机构出具的检测报告 | 无 | 无 | 0 | 0 | 没有抽检不合格记录
微创组织固定器（心脏固定器） | X037 | 心胸外科类 | 各种材质 | 各种规格 |  |  | YZ0000180 | 广州维力医疗器械股份有限公司 | 一次性使用心脏固定器 | YZ00015449 | 国产 | 广州维力医疗器械股份有限公司 | 一次性使用心脏固定器 | Stable-TSⅠ | Stable-TSⅠ |  | 底座，万向节由PEI制成，吸盘由硅胶制成，管体由PVC制成。 | 个 | 纸塑 |  | 一次性使用心脏固定器 | 审核通过 | 审核通过 | 审核通过 | 审核通过 | 审核通过 | 审核通过 | 获得ISO 13485 认证证书 | 无 | 无 | 医疗器械检测机构出具的检测报告 | 无 | 无 | 0 | 2 | 没有抽检不合格记录
微创组织固定器（心尖固定器） | X038 | 心胸外科类 | 各种材质 | 各种规格 |  |  | YZ0000180 | 广州维力医疗器械股份有限公司 | 一次性使用心脏固定器 | YZ00015450 | 国产 | 广州维力医疗器械股份有限公司 | 一次性使用心脏固定器 | Stable set-Ⅱ | Stable set-Ⅱ |  | 底座，万向节由PEI制成，吸盘由硅胶制成，管体由PVC制成。 | 个 | 纸塑 |  | 一次性使用心脏固定器 | 审核通过 | 审核通过 | 审核通过 | 审核通过 | 审核通过 | 审核通过 | 获得ISO 13485 认证证书 | 无 | 无 | 医疗器械检测机构出具的检测报告 | 无 | 无 | 0 | 2 | 没有抽检不合格记录
微创组织固定器（心尖固定器） | X038 | 心胸外科类 | 各种材质 | 各种规格 |  |  | YZ0000180 | 广州维力医疗器械股份有限公司 | 一次性使用心脏固定器 | YZ00015451 | 国产 | 广州维力医疗器械股份有限公司 | 一次性使用心脏固定器 | Stable-HSⅠ | Stable-HSⅠ |  | 底座，万向节由PEI制成，吸盘由硅胶制成，管体由PVC制成。 | 个 | 纸塑 |  | 一次性使用心脏固定器 | 审核通过 | 审核通过 | 审核通过 | 审核通过 | 审核通过 | 审核通过 | 获得ISO 13485 认证证书 | 无 | 无 | 医疗器械检测机构出具的检测报告 | 无 | 无 | 0 | 3 | 没有抽检不合格记录
中心静脉导管 | V179 | 普外科类 |  | 双腔 |  |  | YZ0000446 | 广东百合医疗科技股份有限公司 | 一次性无菌中心静脉导管及附件 | YZ00015452 | 国产 | 广东百合医疗科技股份有限公司 | 一次性无菌中心静脉导管及附件 | 双腔7F | 标准装 | 双腔7F 标准装 | 聚氨酯(TPU)、聚碳酸酯(PC)、聚丙烯(PP)、不锈钢 | 套 | 吸塑袋 |  | 一次性无菌中心静脉导管及附件 | 审核通过 | 审核通过 | 审核通过 | 审核通过 | 审核通过 | 审核通过 | 获得ISO 13485 认证证书 | 通过 | 通过 | 生产企业自检报告 | 无 | 实用新型专利 | 1 | 9 | 没有抽检不合格记录
中心静脉导管 | V179 | 普外科类 |  | 双腔 |  |  | YZ0000446 | 广东百合医疗科技股份有限公司 | 一次性无菌中心静脉导管及附件 | YZ00015454 | 国产 | 广东百合医疗科技股份有限公司 | 一次性无菌中心静脉导管及附件 | 双腔8F、8.5F | 标准装 | 双腔8F、8.5F 标准装 | 聚氨酯(TPU)、聚碳酸酯(PC)、聚丙烯(PP)、不锈钢 | 套 | 吸塑袋 |  | 一次性无菌中心静脉导管及附件 | 审核通过 | 审核通过 | 审核通过 | 审核通过 | 审核通过 | 审核通过 | 获得ISO 13485 认证证书 | 通过 | 通过 | 生产企业自检报告 | 无 | 实用新型专利 | 0 | 7 | 没有抽检不合格记录
负压引流敷料 | R723 | 骨科创伤类 |  |  |  |  | YZ0000232 | 武汉维斯第医用科技股份有限公司 | 负压封闭引流护创套装 | YZ00015455 | 国产 | 武汉维斯第医用科技股份有限公司 | 维斯第 | III-15×10×2.8 | III-15×10×2.8 |  | PU | 套 | 纸塑复合 |  | 负压封闭引流护创套装 | 审核通过 | 审核通过 | 审核通过 | 审核通过 | 审核通过 | 审核通过 | 获得ISO 13485 认证证书 | 通过 | 无 | 生产企业自检报告 | 无 | 发明专利,外观设计专利,实用新型专利 | 0 | 1 | 没有抽检不合格记录
中心静脉导管 | V180 | 普外科类 |  | 三腔 |  |  | YZ0000446 | 广东百合医疗科技股份有限公司 | 一次性无菌中心静脉导管及附件 | YZ00015456 | 国产 | 广东百合医疗科技股份有限公司 | 一次性无菌中心静脉导管及附件 | 三腔5.5F | 复合装 | 三腔5.5F 复合装 | 聚氨酯(TPU)、聚碳酸酯(PC)、聚丙烯(PP)、不锈钢 | 套 | 吸塑袋 |  | 一次性无菌中心静脉导管及附件 | 审核通过 | 审核通过 | 审核通过 | 审核通过 | 审核通过 | 审核通过 | 获得ISO 13485 认证证书 | 通过 | 通过 | 生产企业自检报告 | 无 | 实用新型专利 | 0 | 11 | 没有抽检不合格记录
中心静脉导管 | V180 | 普外科类 |  | 三腔 |  |  | YZ0000446 | 广东百合医疗科技股份有限公司 | 一次性无菌中心静脉导管及附件 | YZ00015457 | 国产 | 广东百合医疗科技股份有限公司 | 一次性无菌中心静脉导管及附件 | 三腔7F | 复合装 | 三腔7F 复合装 | 聚氨酯(TPU)、聚碳酸酯(PC)、聚丙烯(PP)、不锈钢 | 套 | 吸塑袋 |  | 一次性无菌中心静脉导管及附件 | 审核通过 | 审核通过 | 审核通过 | 审核通过 | 审核通过 | 审核通过 | 获得ISO 13485 认证证书 | 通过 | 通过 | 生产企业自检报告 | 无 | 实用新型专利 | 0 | 12 | 没有抽检不合格记录
中心静脉导管 | V180 | 普外科类 |  | 三腔 |  |  | YZ0000446 | 广东百合医疗科技股份有限公司 | 一次性无菌中心静脉导管及附件 | YZ00015458 | 国产 | 广东百合医疗科技股份有限公司 | 一次性无菌中心静脉导管及附件 | 三腔8F、8.5F | 复合装 | 三腔8F、8.5F 复合装 | 聚氨酯(TPU)、聚碳酸酯(PC)、聚丙烯(PP)、不锈钢 | 套 | 吸塑袋 |  | 一次性无菌中心静脉导管及附件 | 审核通过 | 审核通过 | 审核通过 | 审核通过 | 审核通过 | 审核通过 | 获得ISO 13485 认证证书 | 通过 | 通过 | 生产企业自检报告 | 无 | 实用新型专利 | 0 | 5 | 没有抽检不合格记录
棒棒连接器 | T290 | 骨科脊柱类 | 钛合金 | 各种规格 |  | 1横连接 | YZ0000119 | 天津市威曼生物材料有限公司 | 横向连接器Ⅰ | YZ00015459 | 国产 | 天津市威曼生物材料有限公司 |  | （Φ3～Φ7）×（30～80） | JZGGⅦ |  | 钛合金 | 支 |  |  | 脊柱后路内固定器 | 审核通过 | 审核通过 | 审核通过 | 审核通过 | 审核通过 | 审核通过 | 获得ISO 13485 认证证书 | 通过 | 通过 | 医疗器械检测机构出具的检测报告 | 无 | 实用新型专利 | 0 | 9 | 没有抽检不合格记录
胸腰椎后路长尾单轴螺钉 | T230 | 骨科脊柱类 | 钛合金 | 各种规格 |  | 1螺钉 | YZ0000102 | 江苏安格尔医疗器械有限公司 | 脊柱后路固定器（SCHANZ椎弓根钉） | YZ00015460 | 国产 | 江苏安格尔医疗器械有限公司 | 脊柱后路固定器（SCHANZ椎弓根钉） | L:（30～70,每5mm一个规格）d：5.5、6.0、6.5、7.0、7.5； | JZXYⅠ；钛合金 |  | 钛合金 | 支 | PE复合膜 |  | 脊柱后路固定器（SCHANZ椎弓根钉） | 审核通过 | 审核通过 | 审核通过 | 审核通过 | 审核通过 | 审核通过 | 获得ISO 13485 认证证书 | 无 | 无 | 医疗器械检测机构出具的检测报告 | 无 | 实用新型专利 | 0 | 1 | 没有抽检不合格记录
中心静脉导管 | V180 | 普外科类 |  | 三腔 |  |  | YZ0000446 | 广东百合医疗科技股份有限公司 | 一次性无菌中心静脉导管及附件 | YZ00015461 | 国产 | 广东百合医疗科技股份有限公司 | 一次性无菌中心静脉导管及附件 | 三腔5.5F | 标准装 | 三腔5.5F 标准装 | 聚氨酯(TPU)、聚碳酸酯(PC)、聚丙烯(PP)、不锈钢 | 套 | 吸塑袋 |  | 一次性无菌中心静脉导管及附件 | 审核通过 | 审核通过 | 审核通过 | 审核通过 | 审核通过 | 审核通过 | 获得ISO 13485 认证证书 | 通过 | 通过 | 生产企业自检报告 | 无 | 实用新型专利 | 0 | 4 | 没有抽检不合格记录
中心静脉导管 | V180 | 普外科类 |  | 三腔 |  |  | YZ0000446 | 广东百合医疗科技股份有限公司 | 一次性无菌中心静脉导管及附件 | YZ00015462 | 国产 | 广东百合医疗科技股份有限公司 | 一次性无菌中心静脉导管及附件 | 三腔7F | 标准装 | 三腔7F 标准装 | 聚氨酯(TPU)、聚碳酸酯(PC)、聚丙烯(PP)、不锈钢 | 套 | 吸塑袋 |  | 一次性无菌中心静脉导管及附件 | 审核通过 | 审核通过 | 审核通过 | 审核通过 | 审核通过 | 审核通过 | 获得ISO 13485 认证证书 | 通过 | 通过 | 生产企业自检报告 | 无 | 实用新型专利 | 0 | 4 | 没有抽检不合格记录
胸腰椎后路棒棒连接器 | T256 | 骨科脊柱类 | 钛合金 | 各种规格 |  | 1连接器 | YZ0000119 | 天津市威曼生物材料有限公司 | 横向连接器Ⅰ | YZ00015463 | 国产 | 天津市威曼生物材料有限公司 |  | （Φ3～Φ7）×（30～80） | JZGGⅥ |  | 钛合金 | 支 |  |  | 脊柱后路内固定器 | 审核通过 | 审核通过 | 审核通过 | 审核通过 | 审核通过 | 审核通过 | 获得ISO 13485 认证证书 | 通过 | 通过 | 医疗器械检测机构出具的检测报告 | 无 | 实用新型专利 | 0 | 4 | 没有抽检不合格记录
中心静脉导管 | V180 | 普外科类 |  | 三腔 |  |  | YZ0000446 | 广东百合医疗科技股份有限公司 | 一次性无菌中心静脉导管及附件 | YZ00015464 | 国产 | 广东百合医疗科技股份有限公司 | 一次性无菌中心静脉导管及附件 | 三腔8F、8.5F | 标准装 | 三腔8F、8.5F 标准装 | 聚氨酯(TPU)、聚碳酸酯(PC)、聚丙烯(PP)、不锈钢 | 套 | 吸塑袋 |  | 一次性无菌中心静脉导管及附件 | 审核通过 | 审核通过 | 审核通过 | 审核通过 | 审核通过 | 审核通过 | 获得ISO 13485 认证证书 | 通过 | 通过 | 生产企业自检报告 | 无 | 实用新型专利 | 0 | 3 | 没有抽检不合格记录
单轴横连接 | T288 | 骨科脊柱类 | 钛合金 | 各种规格 |  | 1横连接 | YZ0000119 | 天津市威曼生物材料有限公司 | 横向连接板 | YZ00015465 | 国产 | 天津市威曼生物材料有限公司 |  | 30-80 | JZGGⅦ |  |  | 件 |  |  | 脊柱后路内固定器 | 审核通过 | 审核通过 | 审核通过 | 审核通过 | 审核通过 | 审核通过 | 获得ISO 13485 认证证书 | 通过 | 通过 | 医疗器械检测机构出具的检测报告 | 无 | 无 | 0 | 0 | 没有抽检不合格记录
血透用双腔留置导管 | W010 | 体外循环及血液净化类 | 硅胶和PU | 13-20厘米 | 临时 |  | YZ0000446 | 广东百合医疗科技股份有限公司 | 一次性使用无菌血液透析导管及附件 | YZ00015466 | 国产 | 广东百合医疗科技股份有限公司 | 一次性使用无菌血液透析导管及附件 | 双腔 | 标准装 | 双腔 标准装 | 聚氨酯（TPU)、硅胶、聚碳酸脂（PC）、ABS、聚丙烯（PP)、SUS304（OCr18Ni9）不锈钢 | 套 | 吸塑袋 |  | 一次性使用无菌血液透析导管及附件 | 审核通过 | 审核通过 | 审核通过 | 审核通过 | 审核通过 | 审核通过 | 获得ISO 13485 认证证书 | 通过 | 通过 | 生产企业自检报告 | 无 | 实用新型专利 | 0 | 8 | 没有抽检不合格记录
胸腰椎后路长尾单轴螺钉 | T230 | 骨科脊柱类 | 钛合金 | 各种规格 |  | 1螺钉 | YZ0000102 | 江苏安格尔医疗器械有限公司 | 脊柱后路固定器（椎弓根钉） | YZ00015467 | 国产 | 江苏安格尔医疗器械有限公司 | 脊柱后路固定器（椎弓根钉） | L1：（30～80,每1mm一个规格）；d：4.0、4.5、5、5.5、6、6.5、7； | JZXYⅡ；钛合金 |  | 钛合金 | 支 | PE复合膜 |  | 脊柱后路固定器（椎弓根钉） | 审核通过 | 审核通过 | 审核通过 | 审核通过 | 审核通过 | 审核通过 | 获得ISO 13485 认证证书 | 无 | 无 | 医疗器械检测机构出具的检测报告 | 无 | 实用新型专利 | 0 | 1 | 没有抽检不合格记录
血透用双腔留置导管 | W010 | 体外循环及血液净化类 | 硅胶和PU | 13-20厘米 | 临时 |  | YZ0000446 | 广东百合医疗科技股份有限公司 | 一次性使用无菌血液透析导管及附件 | YZ00015468 | 国产 | 广东百合医疗科技股份有限公司 | 一次性使用无菌血液透析导管及附件 | 双腔 | 复合装 | 双腔 复合装 | 聚氨酯（TPU)、硅胶、聚碳酸脂（PC）、ABS、聚丙烯（PP)、SUS304（OCr18Ni9）不锈钢 | 套 | 吸塑袋 |  | 一次性使用无菌血液透析导管及附件 | 审核通过 | 审核通过 | 审核通过 | 审核通过 | 审核通过 | 审核通过 | 获得ISO 13485 认证证书 | 通过 | 通过 | 生产企业自检报告 | 无 | 实用新型专利 | 0 | 15 | 没有抽检不合格记录
血透用双腔留置导管 | W010 | 体外循环及血液净化类 | 硅胶和PU | 13-20厘米 | 临时 |  | YZ0000446 | 广东百合医疗科技股份有限公司 | 一次性使用无菌血液透析导管及附件 | YZ00015469 | 国产 | 广东百合医疗科技股份有限公司 | 一次性使用无菌血液透析导管及附件 | 三腔 | 标准装 | 三腔 标准装 | 聚氨酯（TPU)、硅胶、聚碳酸脂（PC）、ABS、聚丙烯（PP)、SUS304（OCr18Ni9）不锈钢 | 套 | 吸塑袋 |  | 一次性使用无菌血液透析导管及附件 | 审核通过 | 审核通过 | 审核通过 | 审核通过 | 审核通过 | 审核通过 | 获得ISO 13485 认证证书 | 通过 | 通过 | 生产企业自检报告 | 无 | 实用新型专利 | 0 | 3 | 没有抽检不合格记录
单轴螺钉 | T283 | 骨科脊柱类 | 钛合金 | 各种规格 |  | 1螺钉 | YZ0000119 | 天津市威曼生物材料有限公司 | U型单向钉 | YZ00015470 | 国产 | 天津市威曼生物材料有限公司 |  | （∮3-∮8）*（10-70） | JZGGⅠ-02 |  | 钛合金 | 支 |  |  | 脊柱后路内固定器 | 审核通过 | 审核通过 | 审核通过 | 审核通过 | 审核通过 | 审核通过 | 获得ISO 13485 认证证书 | 通过 | 通过 | 医疗器械检测机构出具的检测报告 | 无 | 实用新型专利 | 0 | 3 | 没有抽检不合格记录
单轴螺钉 | T283 | 骨科脊柱类 | 钛合金 | 各种规格 |  | 1螺钉 | YZ0000119 | 天津市威曼生物材料有限公司 | U型单向钉 | YZ00015471 | 国产 | 天津市威曼生物材料有限公司 |  | （3～7）×（Φ3～Φ8）×（10～80） | JZGGⅦ |  | 钛合金 | 支 |  |  | 脊柱后路内固定器 | 审核通过 | 审核通过 | 审核通过 | 审核通过 | 审核通过 | 审核通过 | 获得ISO 13485 认证证书 | 通过 | 通过 | 医疗器械检测机构出具的检测报告 | 无 | 实用新型专利 | 0 | 6 | 没有抽检不合格记录
血透用双腔留置导管 | W010 | 体外循环及血液净化类 | 硅胶和PU | 13-20厘米 | 临时 |  | YZ0000446 | 广东百合医疗科技股份有限公司 | 一次性使用无菌血液透析导管及附件 | YZ00015472 | 国产 | 广东百合医疗科技股份有限公司 | 一次性使用无菌血液透析导管及附件 | 三腔 | 复合装 | 三腔 复合装 | 聚氨酯（TPU)、硅胶、聚碳酸脂（PC）、ABS、聚丙烯（PP)、SUS304（OCr18Ni9）不锈钢 | 套 | 吸塑袋 |  | 一次性使用无菌血液透析导管及附件 | 审核通过 | 审核通过 | 审核通过 | 审核通过 | 审核通过 | 审核通过 | 获得ISO 13485 认证证书 | 通过 | 通过 | 生产企业自检报告 | 无 | 实用新型专利 | 0 | 12 | 没有抽检不合格记录
股动脉插管 | W032 | 体外循环及血液净化类 | 不带肝素涂层 | 成人 |  |  | YZ0000446 | 广东百合医疗科技股份有限公司 | 一次性使用无菌血液透析导管及附件 | YZ00015473 | 国产 | 广东百合医疗科技股份有限公司 | 一次性使用无菌血液透析导管及附件 | 双腔11.5F×20cm | 双腔11.5F*20cm | 双腔11.5F×20cm | 聚氨酯（TPU)、硅胶、聚碳酸脂（PC）、ABS、聚丙烯（PP)、SUS304（OCr18Ni9）不锈钢 | 套 | 吸塑袋 |  | 一次性使用无菌血液透析导管及附件 | 审核通过 | 审核通过 | 审核通过 | 审核通过 | 审核通过 | 审核通过 | 获得ISO 13485 认证证书 | 通过 | 通过 | 生产企业自检报告 | 无 | 实用新型专利 | 1 | 12 | 没有抽检不合格记录
肱骨远端锁定接骨板 | R139 | 骨科创伤类 | 纯钛 | 2-8孔 |  |  | YZ0000132 | 江苏嘉斯康医疗科技有限公司 | 肱骨远端 | YZ00015474 | 国产 | 江苏嘉斯康医疗科技有限公司 | 嘉斯康 | 4～10孔每隔2孔为1规格¦ | YSZW63¦ |  | 纯钛 | 块 | 透析纸 |  | 锁定解剖型接骨板 | 审核通过 | 审核通过 | 审核通过 | 审核通过 | 审核通过 | 审核通过 | 无 | 无 | 无 | 生产企业自检报告 | 无 | 无 | 0 | 1 | 没有抽检不合格记录
股动脉插管 | W033 | 体外循环及血液净化类 | 不带肝素涂层 | 儿童 |  |  | YZ0000446 | 广东百合医疗科技股份有限公司 | 一次性使用无菌血液透析导管及附件 | YZ00015475 | 国产 | 广东百合医疗科技股份有限公司 | 一次性使用无菌血液透析导管及附件 | 双腔12F×20cm | 双腔12F*20cm | 双腔12F×20cm | 聚氨酯（TPU)、硅胶、聚碳酸脂（PC）、ABS、聚丙烯（PP)、SUS304（OCr18Ni9）不锈钢 | 套 | 吸塑袋 |  | 一次性使用无菌血液透析导管及附件 | 审核通过 | 审核通过 | 审核通过 | 审核通过 | 审核通过 | 审核通过 | 获得ISO 13485 认证证书 | 通过 | 通过 | 生产企业自检报告 | 无 | 实用新型专利 | 0 | 14 | 没有抽检不合格记录
一次性直线切割吻合器及一次性钉匣 | V143 | 普外科类 |  | 长度≤6cm | 传统开放术式 |  | YZ0000301 | 无锡贝恩外科器械有限公司 | 一次性使用直线型切割吻合器及组件 | YZ00015476 | 国产 | 无锡贝恩外科器械有限公司 |  | 60MM | BLC60,GLC60 |  |  | 把 |  |  | 一次性使用直线型切割吻合器及组件 | 审核通过 | 审核通过 | 审核通过 | 审核通过 | 审核通过 | 审核通过 | 获得ISO 13485 认证证书 | 通过 | 无 | 医疗器械检测机构出具的检测报告 | 无 | 无 | 0 | 1 | 没有抽检不合格记录
一次性直线切割吻合器及一次性钉匣 | V143 | 普外科类 |  | 长度≤6cm | 传统开放术式 |  | YZ0000301 | 无锡贝恩外科器械有限公司 | 一次性使用直线型切割吻合器及组件 | YZ00015477 | 国产 | 无锡贝恩外科器械有限公司 |  | 60MM¦60MM | BCA60¦GCA60 |  | 不锈钢，PC，钛合金 | 个 | 纸塑 |  | 一次性使用直线型切割吻合器及组件 | 审核通过 | 审核通过 | 审核通过 | 审核通过 | 审核通过 | 审核通过 | 获得ISO 13485 认证证书 | 通过 | 无 | 医疗器械检测机构出具的检测报告 | 无 | 无 | 0 | 1 | 没有抽检不合格记录
一次性直线切割吻合器及一次性钉匣 | V144 | 普外科类 |  | 6cm＜长度≤8cm | 传统开放术式 |  | YZ0000301 | 无锡贝恩外科器械有限公司 | 一次性使用直线型切割吻合器及组件 | YZ00015478 | 国产 | 无锡贝恩外科器械有限公司 |  | 80MM¦80MM | BLC80¦GLC80 |  | 不锈钢，PC,钛合金 | 把 | 纸塑 |  | 一次性使用直线型切割吻合器及组件 | 审核通过 | 审核通过 | 审核通过 | 审核通过 | 审核通过 | 审核通过 | 获得ISO 13485 认证证书 | 通过 | 无 | 医疗器械检测机构出具的检测报告 | 无 | 无 | 0 | 1 | 没有抽检不合格记录
单轴长臂钉 | T285 | 骨科脊柱类 | 钛合金 | 各种规格 |  | 1螺钉 | YZ0000119 | 天津市威曼生物材料有限公司 | U型单向延长钉 | YZ00015479 | 国产 | 天津市威曼生物材料有限公司 |  | （∮3-∮8）*（10-70） | JZGGⅠ-02 |  | 钛合金 | 支 |  |  | 脊柱后路内固定器 | 审核通过 | 审核通过 | 审核通过 | 审核通过 | 审核通过 | 审核通过 | 获得ISO 13485 认证证书 | 通过 | 通过 | 医疗器械检测机构出具的检测报告 | 无 | 实用新型专利 | 0 | 5 | 没有抽检不合格记录
单轴长臂钉 | T285 | 骨科脊柱类 | 钛合金 | 各种规格 |  | 1螺钉 | YZ0000119 | 天津市威曼生物材料有限公司 | U型单向延长钉 | YZ00015480 | 国产 | 天津市威曼生物材料有限公司 |  | （3～7）×（Φ3～Φ8）×（10～80） | JZGGⅦ |  | 钛合金 | 支 |  |  | 脊柱后路内固定器 | 审核通过 | 审核通过 | 审核通过 | 审核通过 | 审核通过 | 审核通过 | 获得ISO 13485 认证证书 | 通过 | 通过 | 医疗器械检测机构出具的检测报告 | 无 | 实用新型专利 | 0 | 7 | 没有抽检不合格记录
一次性直线切割吻合器及一次性钉匣 | V144 | 普外科类 |  | 6cm＜长度≤8cm | 传统开放术式 |  | YZ0000301 | 无锡贝恩外科器械有限公司 | 一次性使用直线型切割吻合器及组件 | YZ00015481 | 国产 | 无锡贝恩外科器械有限公司 |  | 80MM¦80MM | BCA80¦GCA80 |  | 不锈钢，PC，钛合金 | 个 | 纸塑 |  | 一次性使用直线型切割吻合器及组件 | 审核通过 | 审核通过 | 审核通过 | 审核通过 | 审核通过 | 审核通过 | 获得ISO 13485 认证证书 | 通过 | 无 | 医疗器械检测机构出具的检测报告 | 无 | 无 | 0 | 1 | 没有抽检不合格记录
腔静脉插管 | W044 | 体外循环及血液净化类 |  | 成人 |  | 直头 | YZ0000446 | 广东百合医疗科技股份有限公司 | 一次性使用无菌血液透析导管及附件 | YZ00015482 | 国产 | 广东百合医疗科技股份有限公司 | 一次性使用无菌血液透析导管及附件 | 双腔11.5F×16cm，双腔11.5F×13cm | 双腔11.5F*16cm，双腔11.5F*13cm | 双腔11.5F×16cm，双腔11.5F×13cm | 聚氨酯（TPU)、硅胶、聚碳酸脂（PC）、ABS、聚丙烯（PP)、SUS304（OCr18Ni9）不锈钢 | 套 | 吸塑袋 |  | 一次性使用无菌血液透析导管及附件 | 审核通过 | 审核通过 | 审核通过 | 审核通过 | 审核通过 | 审核通过 | 获得ISO 13485 认证证书 | 通过 | 通过 | 生产企业自检报告 | 无 | 实用新型专利 | 1 | 11 | 没有抽检不合格记录
一次性直线切割吻合器及一次性钉匣 | V145 | 普外科类 |  | 长度＞8cm | 传统开放术式 |  | YZ0000301 | 无锡贝恩外科器械有限公司 | 一次性使用直线型切割吻合器及组件 | YZ00015483 | 国产 | 无锡贝恩外科器械有限公司 |  | 100MM¦100MM | BLC100¦GLC100 |  | 不锈钢，PC，钛合金 | 把 | 纸塑 |  | 一次性使用直线型切割吻合器及组件 | 审核通过 | 审核通过 | 审核通过 | 审核通过 | 审核通过 | 审核通过 | 获得ISO 13485 认证证书 | 通过 | 无 | 医疗器械检测机构出具的检测报告 | 无 | 无 | 0 | 1 | 没有抽检不合格记录
一次性直线切割吻合器及一次性钉匣 | V145 | 普外科类 |  | 长度＞8cm | 传统开放术式 |  | YZ0000301 | 无锡贝恩外科器械有限公司 | 一次性使用直线型切割吻合器及组件 | YZ00015484 | 国产 | 无锡贝恩外科器械有限公司 |  | 100MM¦100MM | BCA100¦GCA100 |  | 不锈钢，PC,钛合金 | 个 | 纸塑 |  | 一次性使用直线型切割吻合器及组件 | 审核通过 | 审核通过 | 审核通过 | 审核通过 | 审核通过 | 审核通过 | 获得ISO 13485 认证证书 | 通过 | 无 | 医疗器械检测机构出具的检测报告 | 无 | 无 | 0 | 1 | 没有抽检不合格记录
多轴螺钉 | T284 | 骨科脊柱类 | 钛合金 | 各种规格 |  | 1螺钉 | YZ0000119 | 天津市威曼生物材料有限公司 | U型万向钉 | YZ00015485 | 国产 | 天津市威曼生物材料有限公司 |  | （3～7）×（Φ3～Φ8）×（10～80） | JZGGⅦ |  | 钛合金 | 支 |  |  | 脊柱后路内固定器 | 审核通过 | 审核通过 | 审核通过 | 审核通过 | 审核通过 | 审核通过 | 获得ISO 13485 认证证书 | 通过 | 通过 | 医疗器械检测机构出具的检测报告 | 无 | 实用新型专利 | 0 | 6 | 没有抽检不合格记录
多轴螺钉 | T284 | 骨科脊柱类 | 钛合金 | 各种规格 |  | 1螺钉 | YZ0000119 | 天津市威曼生物材料有限公司 | U型万向钉 | YZ00015486 | 国产 | 天津市威曼生物材料有限公司 |  | （∮3-∮8）*（10-70） | JZGGⅠ-02 |  | 钛合金 | 支 |  |  | 脊柱后路内固定器 | 审核通过 | 审核通过 | 审核通过 | 审核通过 | 审核通过 | 审核通过 | 获得ISO 13485 认证证书 | 通过 | 通过 | 医疗器械检测机构出具的检测报告 | 无 | 实用新型专利 | 0 | 4 | 没有抽检不合格记录
多轴长臂钉 | T286 | 骨科脊柱类 | 钛合金 | 各种规格 |  | 1螺钉 | YZ0000119 | 天津市威曼生物材料有限公司 | U型万向延长钉 | YZ00015488 | 国产 | 天津市威曼生物材料有限公司 |  | （∮3-∮8）*（10-70） | JZGGⅠ-02 |  | 钛合金 | 支 |  |  | 脊柱后路内固定器 | 审核通过 | 审核通过 | 审核通过 | 审核通过 | 审核通过 | 审核通过 | 获得ISO 13485 认证证书 | 通过 | 通过 | 医疗器械检测机构出具的检测报告 | 无 | 实用新型专利 | 0 | 5 | 没有抽检不合格记录
多轴长臂钉 | T286 | 骨科脊柱类 | 钛合金 | 各种规格 |  | 1螺钉 | YZ0000119 | 天津市威曼生物材料有限公司 | U型万向延长钉 | YZ00015489 | 国产 | 天津市威曼生物材料有限公司 |  | （3～7）×（Φ3～Φ8）×（10～80） | JZGGⅦ |  | 钛合金 | 支 |  |  | 脊柱后路内固定器 | 审核通过 | 审核通过 | 审核通过 | 审核通过 | 审核通过 | 审核通过 | 获得ISO 13485 认证证书 | 通过 | 通过 | 医疗器械检测机构出具的检测报告 | 无 | 实用新型专利 | 0 | 7 | 没有抽检不合格记录
胸腰椎后路非融合螺钉 | T265 | 骨科脊柱类 | 钛合金 | 各种规格 |  | 1螺钉 | YZ0000102 | 江苏安格尔医疗器械有限公司 | 脊柱后路固定器（提拉钉） | YZ00015490 | 国产 | 江苏安格尔医疗器械有限公司 | 脊柱后路固定器（提拉钉） | L1:（30～80,每1mm一个规格）；d1:5、5.5、6、6.5、7、7.3； | JZXYⅢ；钛合金 |  | 钛合金 | 支 | PE复合膜 |  | 脊柱后路固定器（提拉钉） | 审核通过 | 审核通过 | 审核通过 | 审核通过 | 审核通过 | 审核通过 | 获得ISO 13485 认证证书 | 无 | 无 | 医疗器械检测机构出具的检测报告 | 无 | 无 | 0 | 1 | 没有抽检不合格记录
腔静脉插管 | W045 | 体外循环及血液净化类 |  | 儿童 |  | 直头 | YZ0000446 | 广东百合医疗科技股份有限公司 | 一次性使用无菌血液透析导管及附件 | YZ00015491 | 国产 | 广东百合医疗科技股份有限公司 | 一次性使用无菌血液透析导管及附件 | 双腔12F×16cm，双腔12F×13cm | 双腔12F*16cm，双腔12F*13cm | 双腔12F×16cm，双腔12F×13cm | 聚氨酯（TPU)、硅胶、聚碳酸脂（PC）、ABS、聚丙烯（PP)、SUS304（OCr18Ni9）不锈钢 | 套 | 吸塑袋 |  | 一次性使用无菌血液透析导管及附件 | 审核通过 | 审核通过 | 审核通过 | 审核通过 | 审核通过 | 审核通过 | 获得ISO 13485 认证证书 | 通过 | 通过 | 生产企业自检报告 | 无 | 实用新型专利 | 0 | 13 | 没有抽检不合格记录
颈椎后路多轴螺钉 | T163 | 骨科脊柱类 | 钛合金 | 各种规格 |  | 1螺钉 | YZ0000119 | 天津市威曼生物材料有限公司 | U型万向钉 | YZ00015492 | 国产 | 天津市威曼生物材料有限公司 |  | （3～7）×（Φ3～Φ5）×（10～40） | JZGGV |  | 钛合金 | 支 |  |  | 脊柱后路内固定器 | 审核通过 | 审核通过 | 审核通过 | 审核通过 | 审核通过 | 审核通过 | 获得ISO 13485 认证证书 | 通过 | 通过 | 医疗器械检测机构出具的检测报告 | 无 | 实用新型专利 | 0 | 2 | 没有抽检不合格记录
端端吻合器 | V150 | 普外科类 |  | 弯型 | 传统开放术式 |  | YZ0000301 | 无锡贝恩外科器械有限公司 | 一次性使用管型吻合器 | YZ00015493 | 国产 | 无锡贝恩外科器械有限公司 |  | 17MM¦21MM¦23MM¦26MM¦29MM¦32MM¦34MM | CSS17¦CSS21¦CSS23¦CSS26¦CSS29¦CSS32¦CSS34 |  |  | 把 | 纸塑 |  | 一次性使用管型吻合器 | 审核通过 | 审核通过 | 审核通过 | 审核通过 | 审核通过 | 审核通过 | 获得ISO 13485 认证证书 | 通过 | 无 | 医疗器械检测机构出具的检测报告 | 无 | 无 | 0 | 1 | 没有抽检不合格记录
一次性透析用血液回路管 | W061 | 体外循环及血液净化类 | 复合材料 |  | 体外循环用 |  | YZ0000446 | 广东百合医疗科技股份有限公司 | 一次性无菌血液回路 | YZ00015494 | 国产 | 广东百合医疗科技股份有限公司 | 一次性无菌血液回路 | FB-A001V05 | FB-A001V05 | FB-A001V05 | 聚氯乙烯（PVC） | 套 | 纸塑袋 |  | 一次性无菌血液回路 | 审核通过 | 审核通过 | 审核通过 | 审核通过 | 审核通过 | 审核通过 | 获得ISO 13485 认证证书 | 通过 | 无 | 医疗器械检测机构出具的检测报告 | 无 | 实用新型专利 | 0 | 16 | 没有抽检不合格记录
颈椎后路棒 | T155 | 骨科脊柱类 | 钛合金 | 各种规格 |  | 1棒 | YZ0000119 | 天津市威曼生物材料有限公司 | 连接棒 | YZ00015495 | 国产 | 天津市威曼生物材料有限公司 |  | （Φ3～Φ7）×（25～500） | JZGGV |  | 钛合金 | 支 |  |  | 脊柱后路内固定器 | 审核通过 | 审核通过 | 审核通过 | 审核通过 | 审核通过 | 审核通过 | 获得ISO 13485 认证证书 | 通过 | 通过 | 医疗器械检测机构出具的检测报告 | 无 | 无 | 0 | 2 | 没有抽检不合格记录
颈椎后路连接棒 | T175 | 骨科脊柱类 | 钛合金 | 各种规格 |  | 1棒 | YZ0000119 | 天津市威曼生物材料有限公司 | 横向连接器 | YZ00015496 | 国产 | 天津市威曼生物材料有限公司 |  | （Φ3～Φ7）×（30～80） | JZGGV |  | 钛合金 | 支 |  |  | 脊柱后路内固定器 | 审核通过 | 审核通过 | 审核通过 | 审核通过 | 审核通过 | 审核通过 | 获得ISO 13485 认证证书 | 通过 | 通过 | 医疗器械检测机构出具的检测报告 | 无 | 实用新型专利 | 0 | 3 | 没有抽检不合格记录
心肌保护液灌注装置 | W024 | 体外循环及血液净化类 | 复合材料 | 成人 | 体外循环用 | 成人 | YZ0000236 | 东莞科威医疗器械有限公司 | 一次性使用心肌保护液灌注装置 | YZ00015497 | 国产 | 东莞科威医疗器械有限公司 |  |  | B型 |  |  | 套 |  |  | 一次性使用心肌保护液灌注装置 | 审核通过 | 审核通过 | 审核通过 | 审核通过 | 审核通过 | 审核通过 | 获得ISO 13485 认证证书 | 无 | 无 | 医疗器械检测机构出具的检测报告 | 无 | 无 | 0 | 1 | 没有抽检不合格记录
颈椎后路棒棒连接器 | T173 | 骨科脊柱类 | 钛合金 | 各种规格 |  | 1横连 | YZ0000119 | 天津市威曼生物材料有限公司 | 侧方连接器 | YZ00015498 | 国产 | 天津市威曼生物材料有限公司 |  | （Φ3～Φ7）×（10～40） | JZGGV |  | 钛合金 | 支 |  |  | 脊柱后路内固定器 | 审核通过 | 审核通过 | 审核通过 | 审核通过 | 审核通过 | 审核通过 | 获得ISO 13485 认证证书 | 通过 | 通过 | 医疗器械检测机构出具的检测报告 | 无 | 无 | 0 | 3 | 没有抽检不合格记录
一次性透析用血液回路管 | W061 | 体外循环及血液净化类 | 复合材料 |  | 体外循环用 |  | YZ0000446 | 广东百合医疗科技股份有限公司 | 一次性无菌血液回路 | YZ00015499 | 国产 | 广东百合医疗科技股份有限公司 | 一次性无菌血液回路 | FB-A001V02 | FB-A001V02 | FB-A001V02 | 聚氯乙烯（PVC） | 套 | 纸塑袋 |  | 一次性无菌血液回路 | 审核通过 | 审核通过 | 审核通过 | 审核通过 | 审核通过 | 审核通过 | 获得ISO 13485 认证证书 | 通过 | 无 | 医疗器械检测机构出具的检测报告 | 无 | 实用新型专利 | 0 | 16 | 没有抽检不合格记录
主动脉插管 | W028 | 体外循环及血液净化类 |  | 成人 |  | 直头 | YZ0000236 | 东莞科威医疗器械有限公司 | 一次性使用动脉插管 | YZ00015500 | 国产 | 东莞科威医疗器械有限公司 |  | Fr8、Fr10、Fr12、Fr14、Fr16、Fr18、Fr20、Fr22、Fr24 | 普通塑料直头、加强塑料直头 |  |  | 根 |  |  | 一次性使用动脉插管 | 审核通过 | 审核通过 | 审核通过 | 审核通过 | 审核通过 | 审核通过 | 获得ISO 13485 认证证书 | 无 | 无 | 医疗器械检测机构出具的检测报告 | 无 | 实用新型专利 | 0 | 1 | 没有抽检不合格记录
一次性透析用血液回路管 | W061 | 体外循环及血液净化类 | 复合材料 |  | 体外循环用 |  | YZ0000446 | 广东百合医疗科技股份有限公司 | 一次性无菌血液回路 | YZ00015501 | 国产 | 广东百合医疗科技股份有限公司 | 一次性无菌血液回路 | FB-A001V01 | FB-A001V01 | FB-A001V01 | 聚氯乙烯（PVC） | 套 | 纸塑袋 |  | 一次性无菌血液回路 | 审核通过 | 审核通过 | 审核通过 | 审核通过 | 审核通过 | 审核通过 | 获得ISO 13485 认证证书 | 通过 | 无 | 医疗器械检测机构出具的检测报告 | 无 | 实用新型专利 | 0 | 4 | 没有抽检不合格记录
主动脉插管 | W031 | 体外循环及血液净化类 |  | 儿童 |  | 直角 | YZ0000236 | 东莞科威医疗器械有限公司 | 一次性使用动脉插管 | YZ00015502 | 国产 | 东莞科威医疗器械有限公司 |  | Fr8、Fr10、Fr12、Fr14、Fr16、Fr18、Fr20、Fr22、Fr24 | 普通塑料弯头、加强塑料弯头 |  |  | 根 |  |  | 一次性使用动脉插管 | 审核通过 | 审核通过 | 审核通过 | 审核通过 | 审核通过 | 审核通过 | 获得ISO 13485 认证证书 | 无 | 无 | 医疗器械检测机构出具的检测报告 | 无 | 发明专利,实用新型专利 | 0 | 1 | 没有抽检不合格记录
腔静脉插管 | W044 | 体外循环及血液净化类 |  | 成人 |  | 直头 | YZ0000236 | 东莞科威医疗器械有限公司 | 一次性使用静脉插管 | YZ00015503 | 国产 | 东莞科威医疗器械有限公司 |  | Fr14、Fr16、Fr18、Fr20、Fr22、Fr24、Fr26、Fr28、Fr30、Fr32、Fr34、Fr36、Fr38、Fr40、Fr42 | 塑料直头 |  |  | 根 |  |  | 一次性使用静脉插管 | 审核通过 | 审核通过 | 审核通过 | 审核通过 | 审核通过 | 审核通过 | 获得ISO 13485 认证证书 | 无 | 无 | 医疗器械检测机构出具的检测报告 | 无 | 实用新型专利 | 0 | 1 | 没有抽检不合格记录
胸腰椎后路锁紧螺塞 | T258 | 骨科脊柱类 | 钛合金 | 各种规格 |  | 1螺塞 | YZ0000119 | 天津市威曼生物材料有限公司 | 顶丝 | YZ00015504 | 国产 | 天津市威曼生物材料有限公司 |  | Φ3～Φ11 | JZGGⅦ |  | 钛合金 | 件 |  |  | 脊柱后路内固定器 | 审核通过 | 审核通过 | 审核通过 | 审核通过 | 审核通过 | 审核通过 | 获得ISO 13485 认证证书 | 通过 | 通过 | 医疗器械检测机构出具的检测报告 | 无 | 实用新型专利 | 0 | 0 | 没有抽检不合格记录
胸腰椎后路锁紧螺塞 | T258 | 骨科脊柱类 | 钛合金 | 各种规格 |  | 1螺塞 | YZ0000119 | 天津市威曼生物材料有限公司 | 顶丝 | YZ00015505 | 国产 | 天津市威曼生物材料有限公司 |  | Φ3～Φ11 | JZGGⅥ |  | 钛合金 | 件 |  |  | 脊柱后路内固定器 | 审核通过 | 审核通过 | 审核通过 | 审核通过 | 审核通过 | 审核通过 | 获得ISO 13485 认证证书 | 通过 | 通过 | 医疗器械检测机构出具的检测报告 | 无 | 实用新型专利 | 0 | 0 | 没有抽检不合格记录
胸腰椎后路锁紧螺塞 | T258 | 骨科脊柱类 | 钛合金 | 各种规格 |  | 1螺塞 | YZ0000119 | 天津市威曼生物材料有限公司 | 锁紧顶丝 | YZ00015506 | 国产 | 天津市威曼生物材料有限公司 |  | Φ3～Φ11 | JZGGⅦ |  | 钛合金 | 件 |  |  | 脊柱后路内固定器 | 审核通过 | 审核通过 | 审核通过 | 审核通过 | 审核通过 | 审核通过 | 获得ISO 13485 认证证书 | 通过 | 无 | 医疗器械检测机构出具的检测报告 | 无 | 实用新型专利 | 0 | 0 | 没有抽检不合格记录
腔静脉插管 | W047 | 体外循环及血液净化类 |  | 儿童 |  | 直角 | YZ0000236 | 东莞科威医疗器械有限公司 | 一次性使用静脉插管 | YZ00015507 | 国产 | 东莞科威医疗器械有限公司 |  | Fr14、Fr16、Fr18、Fr20、Fr22、Fr24、Fr26、Fr28、Fr30、Fr32、Fr34、Fr36、Fr38、Fr40、Fr42 | 塑料弯头、金属弯头 |  |  | 根 |  |  | 一次性使用静脉插管 | 审核通过 | 审核通过 | 审核通过 | 审核通过 | 审核通过 | 审核通过 | 获得ISO 13485 认证证书 | 无 | 无 | 医疗器械检测机构出具的检测报告 | 无 | 实用新型专利 | 0 | 1 | 没有抽检不合格记录
一次性体外循环血管路 | W050 | 体外循环及血液净化类 |  | 成人、搭桥 |  |  | YZ0000236 | 东莞科威医疗器械有限公司 | 一次性使用体外循环管道 | YZ00015508 | 国产 | 东莞科威医疗器械有限公司 |  | 成人型采用Φ10mm | 成人型 |  |  | 套 |  |  | 一次性使用体外循环管道 | 审核通过 | 审核通过 | 审核通过 | 审核通过 | 审核通过 | 审核通过 | 获得ISO 13485 认证证书 | 无 | 无 | 医疗器械检测机构出具的检测报告 | 无 | 无 | 0 | 1 | 没有抽检不合格记录
一次性体外循环血管路 | W051 | 体外循环及血液净化类 |  | 儿童、婴儿 |  |  | YZ0000236 | 东莞科威医疗器械有限公司 | 一次性使用体外循环管道 | YZ00015509 | 国产 | 东莞科威医疗器械有限公司 |  | 儿童型采用Φ8mm；婴儿型采用Φ6mm | 儿童型、婴儿型 |  |  | 套 |  |  | 一次性使用体外循环管道 | 审核通过 | 审核通过 | 审核通过 | 审核通过 | 审核通过 | 审核通过 | 获得ISO 13485 认证证书 | 无 | 无 | 医疗器械检测机构出具的检测报告 | 无 | 无 | 0 | 1 | 没有抽检不合格记录
左心吸引管 | W052 | 体外循环及血液净化类 | 复合材料 | 成人 | 体外循环用 | 成人 | YZ0000236 | 东莞科威医疗器械有限公司 | 一次性使用左心吸引头 | YZ00015510 | 国产 | 东莞科威医疗器械有限公司 |  | 成人（软管外径5.8±0.5mm） | 成人 |  |  | 根 |  |  | 一次性使用左心吸引头 | 审核通过 | 审核通过 | 审核通过 | 审核通过 | 审核通过 | 审核通过 | 获得ISO 13485 认证证书 | 无 | 无 | 医疗器械检测机构出具的检测报告 | 无 | 无 | 0 | 1 | 没有抽检不合格记录
左心吸引管 | W053 | 体外循环及血液净化类 | 复合材料 | 儿童 | 体外循环用 | 儿童 | YZ0000236 | 东莞科威医疗器械有限公司 | 一次性使用左心吸引头 | YZ00015511 | 国产 | 东莞科威医疗器械有限公司 |  | 儿童（软管外径4.5±0.5mm） | 儿童 |  |  | 根 |  |  | 一次性使用左心吸引头 | 审核通过 | 审核通过 | 审核通过 | 审核通过 | 审核通过 | 审核通过 | 获得ISO 13485 认证证书 | 无 | 无 | 医疗器械检测机构出具的检测报告 | 无 | 无 | 0 | 1 | 没有抽检不合格记录
胸腰椎后路锁紧螺塞 | T258 | 骨科脊柱类 | 钛合金 | 各种规格 |  | 1螺塞 | YZ0000119 | 天津市威曼生物材料有限公司 | 锁紧顶丝 | YZ00015512 | 国产 | 天津市威曼生物材料有限公司 | 锁紧顶丝 | Φ3～Φ11 | JZGGⅥ |  | 钛合金 | 件 |  |  | 脊柱后路内固定器 | 审核通过 | 审核通过 | 审核通过 | 审核通过 | 审核通过 | 审核通过 | 获得ISO 13485 认证证书 | 通过 | 通过 | 医疗器械检测机构出具的检测报告 | 无 | 实用新型专利 | 0 | 0 | 没有抽检不合格记录
左心吸引管 | W054 | 体外循环及血液净化类 | 复合材料 | 婴儿 | 体外循环用 | 婴儿 | YZ0000236 | 东莞科威医疗器械有限公司 | 一次性使用左心吸引头 | YZ00015513 | 国产 | 东莞科威医疗器械有限公司 |  | 婴儿（软管外径4.0±0.5mm） | 婴儿 |  |  | 根 |  |  | 一次性使用左心吸引头 | 审核通过 | 审核通过 | 审核通过 | 审核通过 | 审核通过 | 审核通过 | 获得ISO 13485 认证证书 | 无 | 无 | 医疗器械检测机构出具的检测报告 | 无 | 无 | 0 | 1 | 没有抽检不合格记录
右心吸引管 | W055 | 体外循环及血液净化类 | 复合材料 | 成人 | 体外循环用 | 成人 | YZ0000236 | 东莞科威医疗器械有限公司 | 一次性使用右心吸引头 | YZ00015514 | 国产 | 东莞科威医疗器械有限公司 |  | 硬管、软管 | 成人型 |  |  | 根 |  |  | 一次性使用右心吸引头 | 审核通过 | 审核通过 | 审核通过 | 审核通过 | 审核通过 | 审核通过 | 获得ISO 13485 认证证书 | 无 | 无 | 医疗器械检测机构出具的检测报告 | 无 | 无 | 0 | 1 | 没有抽检不合格记录
右心吸引管 | W056 | 体外循环及血液净化类 | 复合材料 | 儿童 | 体外循环用 | 儿童 | YZ0000236 | 东莞科威医疗器械有限公司 | 一次性使用右心吸引头 | YZ00015515 | 国产 | 东莞科威医疗器械有限公司 |  | 硬管右心吸引头、软管右心吸引头 | 儿童型 |  |  | 根 |  |  | 一次性使用右心吸引头 | 审核通过 | 审核通过 | 审核通过 | 审核通过 | 审核通过 | 审核通过 | 获得ISO 13485 认证证书 | 无 | 无 | 医疗器械检测机构出具的检测报告 | 无 | 无 | 0 | 1 | 没有抽检不合格记录
一次性使用储血滤血器 | W064 | 体外循环及血液净化类 | 复合材料 | 大中小 | 体外循环用 |  | YZ0000236 | 东莞科威医疗器械有限公司 | 一次性使用贮血滤血器 | YZ00015516 | 国产 | 东莞科威医疗器械有限公司 |  |  | 西京—I |  |  | 套 |  |  | 一次性使用贮血滤血器 | 审核通过 | 审核通过 | 审核通过 | 审核通过 | 审核通过 | 审核通过 | 获得ISO 13485 认证证书 | 无 | 无 | 医疗器械检测机构出具的检测报告 | 无 | 无 | 1 | 1 | 没有抽检不合格记录
一次性使用动脉微栓滤器 | W070 | 体外循环及血液净化类 |  | 成人 |  |  | YZ0000236 | 东莞科威医疗器械有限公司 | 一次性使用动脉微栓过滤器 | YZ00015517 | 国产 | 东莞科威医疗器械有限公司 |  | 成人型 | 成人型 |  |  | 套 |  |  | 一次性使用动脉微栓过滤器 | 审核通过 | 审核通过 | 审核通过 | 审核通过 | 审核通过 | 审核通过 | 获得ISO 13485 认证证书 | 无 | 无 | 医疗器械检测机构出具的检测报告 | 无 | 实用新型专利 | 0 | 1 | 没有抽检不合格记录
一次性使用动脉微栓滤器 | W071 | 体外循环及血液净化类 |  | 儿童、婴儿 |  |  | YZ0000236 | 东莞科威医疗器械有限公司 | 一次性使用动脉微栓过滤器 | YZ00015518 | 国产 | 东莞科威医疗器械有限公司 |  | 儿童型、婴儿型 | 儿童型、婴儿型 |  |  | 套 |  |  | 一次性使用动脉微栓过滤器 | 审核通过 | 审核通过 | 审核通过 | 审核通过 | 审核通过 | 审核通过 | 获得ISO 13485 认证证书 | 无 | 无 | 医疗器械检测机构出具的检测报告 | 无 | 实用新型专利 | 0 | 1 | 没有抽检不合格记录
预裁直棒 | T215 | 骨科脊柱类 | 钛合金 |  |  | 1棒 | YZ0000119 | 天津市威曼生物材料有限公司 | 连接棒 | YZ00015519 | 国产 | 天津市威曼生物材料有限公司 |  | （Φ3～Φ7）×（25～500） | JZGGⅦ |  | 钛合金 | 支 |  |  | 脊柱后路内固定器 | 审核通过 | 审核通过 | 审核通过 | 审核通过 | 审核通过 | 审核通过 | 获得ISO 13485 认证证书 | 通过 | 通过 | 医疗器械检测机构出具的检测报告 | 无 | 无 | 0 | 8 | 没有抽检不合格记录
预裁直棒 | T215 | 骨科脊柱类 | 钛合金 |  |  | 1棒 | YZ0000119 | 天津市威曼生物材料有限公司 | 连接棒 | YZ00015520 | 国产 | 天津市威曼生物材料有限公司 |  | （∮3-∮7）*（25-500） | JZGGⅠ-02 |  | 钛合金 | 支 |  |  | 脊柱后路内固定器 | 审核通过 | 审核通过 | 审核通过 | 审核通过 | 审核通过 | 审核通过 | 获得ISO 13485 认证证书 | 通过 | 通过 | 医疗器械检测机构出具的检测报告 | 无 | 无 | 0 | 1 | 没有抽检不合格记录
中空纤维血液超滤器 | W072 | 体外循环及血液净化类 | 复合材料 | 成人 | 体外循环用 | 成人 | YZ0000236 | 东莞科威医疗器械有限公司 | 中空纤维血液超滤器 | YZ00015521 | 国产 | 东莞科威医疗器械有限公司 |  | 成人（0.8㎡） | 成人（0.8㎡） |  |  | 套 |  |  | 中空纤维血液超滤器 | 审核通过 | 审核通过 | 审核通过 | 审核通过 | 审核通过 | 审核通过 | 获得ISO 13485 认证证书 | 无 | 无 | 医疗器械检测机构出具的检测报告 | 无 | 实用新型专利 | 0 | 1 | 没有抽检不合格记录
中空纤维血液超滤器 | W073 | 体外循环及血液净化类 | 复合材料 | 儿童 | 体外循环用 | 儿童 | YZ0000236 | 东莞科威医疗器械有限公司 | 中空纤维血液超滤器 | YZ00015522 | 国产 | 东莞科威医疗器械有限公司 |  | 儿童 （0.3㎡） | 儿童 （0.3㎡） |  |  | 套 |  |  | 中空纤维血液超滤器 | 审核通过 | 审核通过 | 审核通过 | 审核通过 | 审核通过 | 审核通过 | 获得ISO 13485 认证证书 | 无 | 无 | 医疗器械检测机构出具的检测报告 | 无 | 实用新型专利 | 0 | 1 | 没有抽检不合格记录
气体过滤器 | W076 | 体外循环及血液净化类 | 复合材料 | 通用型 | 体外循环用 |  | YZ0000236 | 东莞科威医疗器械有限公司 | 一次性使用氧气过滤器 | YZ00015523 | 国产 | 东莞科威医疗器械有限公司 |  | 科威-I | 科威-I |  |  | 个 |  |  | 一次性使用氧气过滤器 | 审核通过 | 审核通过 | 审核通过 | 审核通过 | 审核通过 | 审核通过 | 获得ISO 13485 认证证书 | 无 | 无 | 医疗器械检测机构出具的检测报告 | 无 | 无 | 0 | 1 | 没有抽检不合格记录
连接头 | T143 | 骨科脊柱类 | 钛合金 | 各种规格 |  | 1连接头 | YZ0000119 | 天津市威曼生物材料有限公司 | 连接块 | YZ00015524 | 国产 | 天津市威曼生物材料有限公司 |  | Φ3～Φ7 | JZGGⅦ |  |  | 件 |  |  | 脊柱后路内固定器 | 审核通过 | 审核通过 | 审核通过 | 审核通过 | 审核通过 | 审核通过 | 获得ISO 13485 认证证书 | 通过 | 通过 | 医疗器械检测机构出具的检测报告 | 无 | 无 | 0 | 0 | 没有抽检不合格记录
气体过滤器 | W076 | 体外循环及血液净化类 | 复合材料 | 通用型 | 体外循环用 |  | YZ0000236 | 东莞科威医疗器械有限公司 | 膜式氧合器 | YZ00015525 | 国产 | 东莞科威医疗器械有限公司 |  | 2500mLmL/min(中) | 2500mLmL/min(中) |  |  | 套 |  |  | 膜式氧合器 | 未提交 | 未提交 | 审核通过 | 审核通过 | 审核通过 | 审核通过 | 获得ISO 13485 认证证书 | 无 | 无 | 医疗器械检测机构出具的检测报告 | 无 | 发明专利, |  | 1 | 没有抽检不合格记录
气体过滤器 | W076 | 体外循环及血液净化类 | 复合材料 | 通用型 | 体外循环用 |  | YZ0000236 | 东莞科威医疗器械有限公司 | 膜式氧合器 | YZ00015526 | 国产 | 东莞科威医疗器械有限公司 |  | 6000mL/min(大) | 6000mL/min(大) |  |  | 套 |  |  | 膜式氧合器 | 未提交 | 未提交 | 审核通过 | 审核通过 | 审核通过 | 审核通过 | 获得ISO 13485 认证证书 | 无 | 无 | 医疗器械检测机构出具的检测报告 | 无 | 发明专利, | 1 | 1 | 没有抽检不合格记录
胸腰椎后路短尾单轴螺钉 | T227 | 骨科脊柱类 | 钛合金 | 各种规格 |  | 1螺钉 | YZ0000119 | 天津市威曼生物材料有限公司 | U型单向钉 | YZ00015527 | 国产 | 天津市威曼生物材料有限公司 |  | （3～7）×（Φ3.5～Φ7.5）×（10～80） | JZGGⅥ |  | 钛合金 | 支 |  |  | 脊柱后路内固定器 | 审核通过 | 审核通过 | 审核通过 | 审核通过 | 审核通过 | 审核通过 | 获得ISO 13485 认证证书 | 通过 | 通过 | 医疗器械检测机构出具的检测报告 | 无 | 实用新型专利 | 0 | 7 | 没有抽检不合格记录
胸腰椎后路短尾多轴螺钉 | T233 | 骨科脊柱类 | 钛合金 | 各种规格 |  | 1螺钉 | YZ0000119 | 天津市威曼生物材料有限公司 | U型万向钉 | YZ00015528 | 国产 | 天津市威曼生物材料有限公司 |  | （3～7）×（Φ3.5～Φ7.5）×（10～80） | JZGGⅥ |  | 钛合金 | 支 |  |  | 脊柱后路内固定器 | 审核通过 | 审核通过 | 审核通过 | 审核通过 | 审核通过 | 审核通过 | 获得ISO 13485 认证证书 | 通过 | 通过 | 医疗器械检测机构出具的检测报告 | 无 | 实用新型专利 | 0 | 7 | 没有抽检不合格记录
胸腰椎后路固定长度横连接 | T254 | 骨科脊柱类 | 钛合金 | 各种规格 |  | 1横连 | YZ0000119 | 天津市威曼生物材料有限公司 | 横向连接棒 | YZ00015529 | 国产 | 天津市威曼生物材料有限公司 |  | （Φ2～Φ5）×（30～80） | JZGGⅥ |  | 钛合金 | 支 |  |  | 脊柱后路内固定器 | 审核通过 | 审核通过 | 审核通过 | 审核通过 | 审核通过 | 审核通过 | 获得ISO 13485 认证证书 | 通过 | 通过 | 医疗器械检测机构出具的检测报告 | 无 | 无 | 0 | 1 | 没有抽检不合格记录
胸腰椎后路横突钩 | T248 | 骨科脊柱类 | 钛合金 | 各种规格 |  | 1钩 | YZ0000119 | 天津市威曼生物材料有限公司 | 横突钩 | YZ00015530 | 国产 | 天津市威曼生物材料有限公司 |  | 3-7 | JZGGⅥ |  | 钛合金 | 支 |  |  | 脊柱后路内固定器 | 审核通过 | 审核通过 | 审核通过 | 审核通过 | 审核通过 | 审核通过 | 获得ISO 13485 认证证书 | 通过 | 通过 | 医疗器械检测机构出具的检测报告 | 无 | 无 | 0 | 1 | 没有抽检不合格记录
胸腰椎后路长尾单轴螺钉 | T230 | 骨科脊柱类 | 钛合金 | 各种规格 |  | 1螺钉 | YZ0000119 | 天津市威曼生物材料有限公司 | U型单向延长钉 | YZ00015531 | 国产 | 天津市威曼生物材料有限公司 |  | （3～7）×（Φ3.5～Φ7.5）×（10～80） | JZGGⅥ |  | 钛合金 | 支 |  |  | 脊柱后路内固定器 | 审核通过 | 审核通过 | 审核通过 | 审核通过 | 审核通过 | 审核通过 | 获得ISO 13485 认证证书 | 通过 | 通过 | 医疗器械检测机构出具的检测报告 | 无 | 实用新型专利 | 0 | 7 | 没有抽检不合格记录
胸腰椎后路长尾多轴螺钉 | T236 | 骨科脊柱类 | 钛合金 | 各种规格 |  | 1螺钉 | YZ0000119 | 天津市威曼生物材料有限公司 | U型万向延长钉 | YZ00015532 | 国产 | 天津市威曼生物材料有限公司 |  | （3～7）×（Φ3.5～Φ7.5）×（10～80） | JZGGⅥ |  | 钛合金 | 支 |  |  | 脊柱后路内固定器 | 审核通过 | 审核通过 | 审核通过 | 审核通过 | 审核通过 | 审核通过 | 获得ISO 13485 认证证书 | 通过 | 通过 | 医疗器械检测机构出具的检测报告 | 无 | 实用新型专利 | 0 | 7 | 没有抽检不合格记录
一次性皮肤缝合器 | V147 | 普外科类 |  | 各种规格 | 传统开放术式 |  | YZ0000317 | 马尼（北京）贸易有限公司 | 皮肤缝合器 | YZ00015533 | 进口 | 马尼株式会社 マニ一株式会社 | 皮肤缝合器 | 35W | Manipler S-2 | Manipler S-2 35W | ABS树脂，不锈钢 | 把 |  |  | 皮肤缝合器 | 审核通过 | 审核通过 | 审核通过 | 审核通过 | 审核通过 | 审核通过 | 获得ISO 13485 认证证书 | 无 | 无 | 医疗器械检测机构出具的检测报告 | 无 | 无 | 1 | 1 | 没有抽检不合格记录
一次性皮肤缝合器 | V147 | 普外科类 |  | 各种规格 | 传统开放术式 |  | YZ0000317 | 马尼（北京）贸易有限公司 | 皮肤缝合器 | YZ00015534 | 进口 | 马尼株式会社 マニ一株式会社 | 皮肤缝合器 | 25W | Manipler S-2 | Manipler S-2 25W | ABS树脂，不锈钢 | 把 | 吸塑 |  | 皮肤缝合器 | 审核通过 | 审核通过 | 审核通过 | 审核通过 | 审核通过 | 审核通过 | 获得ISO 13485 认证证书 | 无 | 无 | 医疗器械检测机构出具的检测报告 | 无 | 无 | 0 | 1 | 没有抽检不合格记录
一次性皮肤缝合器 | V147 | 普外科类 |  | 各种规格 | 传统开放术式 |  | YZ0000317 | 马尼（北京）贸易有限公司 | 皮肤缝合器 | YZ00015535 | 进口 | 马尼株式会社 マニ一株式会社 | 皮肤缝合器 | 15W | Manipler S-2 | Manipler S-2 15W | ABS树脂，不锈钢 | 把 | 吸塑 |  | 皮肤缝合器 | 审核通过 | 审核通过 | 审核通过 | 审核通过 | 审核通过 | 审核通过 | 获得ISO 13485 认证证书 | 无 | 无 | 医疗器械检测机构出具的检测报告 | 无 | 无 | 0 | 1 | 没有抽检不合格记录
一次性皮肤缝合器 | V147 | 普外科类 |  | 各种规格 | 传统开放术式 |  | YZ0000317 | 马尼（北京）贸易有限公司 | 皮肤缝合器 | YZ00015536 | 进口 | 马尼株式会社 マニ一株式会社 | 皮肤缝合器 | 35W | Manipler AZ | Manipler AZ 35W | ABS树脂，不锈钢 | 把 | 吸塑 |  | 皮肤缝合器 | 审核通过 | 审核通过 | 审核通过 | 审核通过 | 审核通过 | 审核通过 | 获得ISO 13485 认证证书 | 无 | 无 | 医疗器械检测机构出具的检测报告 | 无 | 无 | 0 | 1 | 没有抽检不合格记录
一次性皮肤缝合器 | V147 | 普外科类 |  | 各种规格 | 传统开放术式 |  | YZ0000317 | 马尼（北京）贸易有限公司 | 皮肤缝合器 | YZ00015537 | 进口 | 马尼株式会社 マニ一株式会社 | 皮肤缝合器 | 25W | Manipler AZ | Manipler AZ 25W | ABS树脂，不锈钢 | 把 | 吸塑 |  | 皮肤缝合器 | 审核通过 | 审核通过 | 审核通过 | 审核通过 | 审核通过 | 审核通过 | 获得ISO 13485 认证证书 | 无 | 无 | 医疗器械检测机构出具的检测报告 | 无 | 无 | 0 | 1 | 没有抽检不合格记录
一次性皮肤缝合器 | V147 | 普外科类 |  | 各种规格 | 传统开放术式 |  | YZ0000317 | 马尼（北京）贸易有限公司 | 皮肤缝合器 | YZ00015538 | 进口 | 马尼株式会社 マニ一株式会社 | 皮肤缝合器 | 15W | Manipler AZ | Manipler AZ 15W | ABS树脂，不锈钢 | 把 | 吸塑 |  | 皮肤缝合器 | 审核通过 | 审核通过 | 审核通过 | 审核通过 | 审核通过 | 审核通过 | 获得ISO 13485 认证证书 | 无 | 无 | 医疗器械检测机构出具的检测报告 | 无 | 无 | 0 | 1 | 没有抽检不合格记录
胸腰椎后路直棒 | T219 | 骨科脊柱类 | 钛合金 | 各种规格 |  | 1棒 | YZ0000119 | 天津市威曼生物材料有限公司 | 连接棒 | YZ00015539 | 国产 | 天津市威曼生物材料有限公司 |  | （Φ3～Φ7）×（25～500） | JZGGⅥ |  | 钛合金 | 支 |  |  | 脊柱后路内固定器 | 审核通过 | 审核通过 | 审核通过 | 审核通过 | 审核通过 | 审核通过 | 获得ISO 13485 认证证书 | 通过 | 通过 | 医疗器械检测机构出具的检测报告 | 无 | 无 | 0 | 5 | 没有抽检不合格记录
一次性皮肤缝合取钉器 | V148 | 普外科类 |  | 各种规格 | 传统开放术式 |  | YZ0000317 | 马尼（北京）贸易有限公司 | 拆钉钳 | YZ00015540 | 进口 | 马尼株式会社 マニ一株式会社 | 拆钉钳 | SR-1S | SR-1S | SR-1S | 不锈钢 | 把 | 纸盒 |  | 拆钉钳 | 审核通过 | 审核通过 | 审核通过 | 审核通过 | 审核通过 | 审核通过 | 获得ISO 13485 认证证书 | 无 | 无 | 生产企业自检报告 | 无 | 无 | 0 | 1 | 没有抽检不合格记录
肱骨逆行交锁型髓内钉 | R503 | 骨科创伤类 | 钛合金 | 160-320mm |  | 不含尾帽 | YZ0000207 | 山东航维骨科医疗器械股份有限公司 | 带锁髓内钉安装器械-骨科钻孔瞄准器 | YZ00015541 | 国产 | 山东航维骨科医疗器械股份有限公司 |  | 声控 | SC-G |  | 特殊材质 | 个 |  |  | 带锁髓内钉安装器械-骨科钻孔瞄准器 | 审核通过 | 审核通过 | 审核通过 | 审核通过 | 审核通过 | 审核通过 | 获得ISO 13485 认证证书 | 通过 | 无 | 生产企业自检报告 | 无 | 发明专利,实用新型专利 | 0 | 1 | 没有抽检不合格记录
胸腰椎后路椎弓根钩 | T244 | 骨科脊柱类 | 钛合金 | 各种规格 |  | 1钩 | YZ0000119 | 天津市威曼生物材料有限公司 | 椎弓根钩 | YZ00015542 | 国产 | 天津市威曼生物材料有限公司 |  | 3-7 | JZGGⅥ |  | 钛合金 | 支 |  |  | 脊柱后路内固定器 | 审核通过 | 审核通过 | 审核通过 | 审核通过 | 审核通过 | 审核通过 | 获得ISO 13485 认证证书 | 通过 | 通过 | 医疗器械检测机构出具的检测报告 | 无 | 无 | 0 | 1 | 没有抽检不合格记录
锁骨远端锁定加压接骨板 | R108 | 骨科创伤类 | 纯钛 |  |  |  | YZ0000048 | 苏州吉美瑞医疗器械股份有限公司 | 锁定板钉系统(锁骨远端)(纯钛) | YZ00015543 | 国产 | 苏州吉美瑞医疗器械股份有限公司 |  | 6-14孔 | YSM(Z、Q、W)27 |  | 纯钛 | 块 | PE透析纸 |  | 锁定板钉系统 | 审核通过 | 审核通过 | 审核通过 | 审核通过 | 审核通过 | 审核通过 | 获得ISO 13485 认证证书 | 无 | 无 | 生产企业自检报告 | 无 | 无 | 0 | 1 | 没有抽检不合格记录
肱骨逆行交锁型髓内钉 | R503 | 骨科创伤类 | 钛合金 | 160-320mm |  | 不含尾帽 | YZ0000207 | 山东航维骨科医疗器械股份有限公司 | 带锁髓内钉安装器械-骨科钻孔瞄准器 | YZ00015544 | 国产 | 山东航维骨科医疗器械股份有限公司 |  | 指针 | SC-G |  | 特殊材质 | 个 |  |  | 带锁髓内钉安装器械-骨科钻孔瞄准器 | 审核通过 | 审核通过 | 审核通过 | 审核通过 | 审核通过 | 审核通过 | 获得ISO 13485 认证证书 | 通过 | 无 | 生产企业自检报告 | 无 | 发明专利,实用新型专利 | 0 | 1 | 没有抽检不合格记录
胸腰椎后路椎板钩 | T246 | 骨科脊柱类 | 钛合金 | 各种规格 |  | 1钩 | YZ0000119 | 天津市威曼生物材料有限公司 | 椎板钩 | YZ00015545 | 国产 | 天津市威曼生物材料有限公司 |  | 3-7 | JZGGⅥ |  | 钛合金 | 支 |  |  | 脊柱后路内固定器 | 审核通过 | 审核通过 | 审核通过 | 审核通过 | 审核通过 | 审核通过 | 获得ISO 13485 认证证书 | 通过 | 通过 | 医疗器械检测机构出具的检测报告 | 无 | 无 | 0 | 1 | 没有抽检不合格记录
胸腰椎后路偏体钩 | T250 | 骨科脊柱类 | 钛合金 | 各种规格 |  | 1钩 | YZ0000119 | 天津市威曼生物材料有限公司 | 连接钩 | YZ00015546 | 国产 | 天津市威曼生物材料有限公司 |  | ∮3-∮7 | JZGGⅠ-02 |  | 钛合金 | 支 |  |  | 脊柱后路内固定器 | 审核通过 | 审核通过 | 审核通过 | 审核通过 | 审核通过 | 审核通过 | 获得ISO 13485 认证证书 | 通过 | 通过 | 医疗器械检测机构出具的检测报告 | 无 | 无 | 0 | 0 | 没有抽检不合格记录
胸腰椎后路可调长度横连接 | T252 | 骨科脊柱类 | 钛合金 | 各种规格 |  | 1横连 | YZ0000119 | 天津市威曼生物材料有限公司 | 横向连接棒 | YZ00015547 | 国产 | 天津市威曼生物材料有限公司 |  | （∮2-∮4）*（30-80） | JZGGⅠ-02 |  | 钛合金 | 支 |  |  | 脊柱后路内固定器 | 审核通过 | 审核通过 | 审核通过 | 审核通过 | 审核通过 | 审核通过 | 获得ISO 13485 认证证书 | 通过 | 通过 | 医疗器械检测机构出具的检测报告 | 无 | 无 | 0 | 1 | 没有抽检不合格记录
双头螺纹空心加压钉 | R476 | 骨科创伤类 | 钛合金 | ≤3.0mm |  |  | YZ0000048 | 苏州吉美瑞医疗器械股份有限公司 | 空心双头加压螺钉(全螺纹3.0)(钛合金) | YZ00015548 | 国产 | 苏州吉美瑞医疗器械股份有限公司 |  | 直径3.0mm长度10-40mm | Ⅱ型 |  | 钛合金 | 枚 | PE透析纸 |  | 空心双头加压螺钉 | 审核通过 | 审核通过 | 审核通过 | 审核通过 | 审核通过 | 审核通过 | 获得ISO 13485 认证证书 | 无 | 无 | 生产企业自检报告 | 无 | 无 | 0 | 0 | 没有抽检不合格记录
胸腰椎后路棒棒连接器 | T256 | 骨科脊柱类 | 钛合金 | 各种规格 |  | 1连接器 | YZ0000102 | 江苏安格尔医疗器械有限公司 | 脊柱后路固定器（横连器） | YZ00015550 | 国产 | 江苏安格尔医疗器械有限公司 | 脊柱后路固定器（横连器） | L1：（40～110，每5毫米一个规格）；d1：5、5.5、6、6.5、7 | JZXY Ⅰ；钛合金 |  | 钛合金 | 支 | PE复合膜 |  | 脊柱后路固定器（横连器） | 审核通过 | 审核通过 | 审核通过 | 审核通过 | 审核通过 | 审核通过 | 获得ISO 13485 认证证书 | 无 | 无 | 医疗器械检测机构出具的检测报告 | 无 | 无 | 0 | 1 | 没有抽检不合格记录
双头螺纹空心加压钉 | R479 | 骨科创伤类 | 钛合金 | 3.0mm-5.5mm |  |  | YZ0000048 | 苏州吉美瑞医疗器械股份有限公司 | 空心双头加压螺钉(全螺纹3.5)(钛合金) | YZ00015551 | 国产 | 苏州吉美瑞医疗器械股份有限公司 |  | 直径3.5mm长度10~50mm | Ⅱ型 |  | 钛合金 | 枚 | PE透析纸 |  | 空心双头加压螺钉 | 审核通过 | 审核通过 | 审核通过 | 审核通过 | 审核通过 | 审核通过 | 获得ISO 13485 认证证书 | 无 | 无 | 生产企业自检报告 | 无 | 无 | 0 | 0 | 没有抽检不合格记录
胸腰椎后路直棒 | T219 | 骨科脊柱类 | 钛合金 | 各种规格 |  | 1棒 | YZ0000102 | 江苏安格尔医疗器械有限公司 | 脊柱后路固定器（连接棒） | YZ00015552 | 国产 | 江苏安格尔医疗器械有限公司 | 脊柱后路固定器（连接棒） | L2：(40～300每5mm为一个规格)； | JZXY Ⅰ；钛合金 |  | 钛合金 | 支 | PE复合膜 |  | 脊柱后路固定器（连接棒） | 审核通过 | 审核通过 | 审核通过 | 审核通过 | 审核通过 | 审核通过 | 获得ISO 13485 认证证书 | 无 | 无 | 医疗器械检测机构出具的检测报告 | 无 | 无 | 0 | 1 | 没有抽检不合格记录
腔镜下一次性通用型切割吻合器及一次性旋转头钉匣 | V160 | 普外科类 |  | 长度≥6cm | 腹腔镜术式 |  | YZ0000549 | 江苏风和医疗器材股份有限公司 | 一次性使用腔镜切割吻合器及组件 | YZ00015553 | 国产 | 江苏风和医疗器材股份有限公司 |  | FRE | FREM60；FREL60 |  |  | 把 |  |  | 一次性使用腔镜切割吻合器及组件 | 审核通过 | 审核通过 | 审核通过 | 审核通过 | 审核通过 | 审核通过 | 获得ISO 13485 认证证书 | 通过 | 无 | 医疗器械检测机构出具的检测报告 | 无 | 外观设计专利, | 0 | 1 | 没有抽检不合格记录
髌骨修复套件 | R640 | 骨科创伤类 | 纯钛 |  |  |  | YZ0000119 | 天津市威曼生物材料有限公司 | 髌骨环（环） | YZ00015554 | 国产 | 天津市威曼生物材料有限公司 |  | ∮34-∮42 | YSQ08-02 |  | 纯钛 | 块 |  |  | 髌骨环 | 审核通过 | 审核通过 | 审核通过 | 审核通过 | 审核通过 | 审核通过 | 获得ISO 13485 认证证书 | 通过 | 无 | 生产企业自检报告 | 无 | 实用新型专利 | 0 | 7 | 没有抽检不合格记录
髌骨爪形接骨板 | R643 | 骨科创伤类 | 纯钛 |  |  |  | YZ0000119 | 天津市威曼生物材料有限公司 | 髌骨环（钩） | YZ00015555 | 国产 | 天津市威曼生物材料有限公司 |  | 上钩（长、短）；下钩（长、短） | YSQ08-03 |  | 纯钛 | 块 |  |  | 髌骨环 | 审核通过 | 审核通过 | 审核通过 | 审核通过 | 审核通过 | 审核通过 | 获得ISO 13485 认证证书 | 通过 | 无 | 生产企业自检报告 | 无 | 实用新型专利 | 0 | 8 | 没有抽检不合格记录
动力系统 | S335 | 骨科人工关节类 |  |  |  |  | YZ0000177 | 上海博进凯利泰医疗科技有限公司 | 刨削刀头 | YZ00015556 | 国产 | 上海博进凯利泰医疗科技有限公司 |  | BK01421301 | BK01421301 |  | 医用高分子和不锈钢 | 支 |  |  | 刨削刀头 | 审核通过 | 审核通过 | 审核通过 | 审核通过 | 审核通过 | 审核通过 | 获得ISO 13485 认证证书 | 无 | 无 | 无 | 无 | 实用新型专利 | 0 | 2 | 没有抽检不合格记录
空心钉 | R389 | 骨科创伤类 | 钛合金 | 3.5mm |  |  | YZ0000119 | 天津市威曼生物材料有限公司 | 空心松质骨螺钉（垫片）（钛合金） | YZ00015557 | 国产 | 天津市威曼生物材料有限公司 |  | ∮3.5*20-130 | GJYDVII |  | 钛合金 | 支 |  |  | 金属股骨颈固定钉 | 审核通过 | 审核通过 | 审核通过 | 审核通过 | 审核通过 | 审核通过 | 获得ISO 13485 认证证书 | 通过 | 无 | 生产企业自检报告 | 无 | 无 | 0 | 10 | 没有抽检不合格记录
空心钉 | R395 | 骨科创伤类 | 钛合金 | 4.5mm |  |  | YZ0000119 | 天津市威曼生物材料有限公司 | 空心松质骨螺钉（垫片）（钛合金） | YZ00015558 | 国产 | 天津市威曼生物材料有限公司 |  | ∮4.5*20-130 | GJYDVII |  | 钛合金 | 支 |  |  | 金属股骨颈固定钉 | 审核通过 | 审核通过 | 审核通过 | 审核通过 | 审核通过 | 审核通过 | 获得ISO 13485 认证证书 | 通过 | 无 | 生产企业自检报告 | 无 | 无 | 0 | 9 | 没有抽检不合格记录
空心钉 | R404 | 骨科创伤类 | 钛合金 | 7.3mm |  |  | YZ0000119 | 天津市威曼生物材料有限公司 | 空心松质骨螺钉（垫片）（钛合金） | YZ00015559 | 国产 | 天津市威曼生物材料有限公司 |  | ∮7.3*20-130 | GJYDVII |  | 钛合金 | 支 |  |  | 金属股骨颈固定钉 | 审核通过 | 审核通过 | 审核通过 | 审核通过 | 审核通过 | 审核通过 | 获得ISO 13485 认证证书 | 通过 | 无 | 生产企业自检报告 | 无 | 无 | 0 | 10 | 没有抽检不合格记录
空心钉 | R392 | 骨科创伤类 | 钛合金 | 4.0mm |  |  | YZ0000119 | 天津市威曼生物材料有限公司 | 空心松质骨螺钉（垫片）（钛合金） | YZ00015560 | 国产 | 天津市威曼生物材料有限公司 |  | ∮4.0*20-130 | GJYDVII |  | 钛合金 | 支 |  |  | 金属股骨颈固定钉 | 审核通过 | 审核通过 | 审核通过 | 审核通过 | 审核通过 | 审核通过 | 获得ISO 13485 认证证书 | 通过 | 无 | 生产企业自检报告 | 无 | 无 | 0 | 7 | 没有抽检不合格记录
双头螺纹空心加压钉 | R482 | 骨科创伤类 | 钛合金 | ≥5.5mm |  |  | YZ0000119 | 天津市威曼生物材料有限公司 | 空心双头加压螺钉（钛合金） | YZ00015561 | 国产 | 天津市威曼生物材料有限公司 |  | ∮6.0-7.5*40-120 | GKSDI、II、III |  | 钛合金 | 支 |  |  | 金属股骨颈固定钉 | 审核通过 | 审核通过 | 审核通过 | 审核通过 | 审核通过 | 审核通过 | 获得ISO 13485 认证证书 | 通过 | 无 | 生产企业自检报告 | 无 | 无 | 0 | 11 | 没有抽检不合格记录
血氧检测探头 | W004 | 体外循环及血液净化类 |  | 成人 |  |  | YZ0000483 | 深圳市索莱瑞医疗技术有限公司 | 一次性血氧探头 | YZ00015562 | 国产 | 深圳市索莱瑞医疗技术有限公司 | 一次性血氧探头 |  | DP100N/A、DP200N/A、DP300N/A、DP400N/A | 适用于成人，新生儿，儿童。 | 海绵及无纺布材质 | 个 | 纸袋 |  | 一次性血氧探头 | 审核通过 | 审核通过 | 审核通过 | 审核通过 | 审核通过 | 审核通过 | 获得ISO 13485 认证证书 | 无 | 无 | 医疗器械检测机构出具的检测报告 | 无 | 外观设计专利,实用新型专利 | 0 | 12 | 没有抽检不合格记录
胸腰椎后路非融合螺钉 | T265 | 骨科脊柱类 | 钛合金 | 各种规格 |  | 1螺钉 | YZ0000102 | 江苏安格尔医疗器械有限公司 | 脊柱后路固定器（六角螺母） | YZ00015563 | 国产 | 江苏安格尔医疗器械有限公司 | 脊柱后路固定器（六角螺母） | M10 | JZXYⅡ；钛合金 |  | 钛合金 | 支 | PE复合膜 |  | 脊柱后路固定器（六角螺母） | 审核通过 | 审核通过 | 审核通过 | 审核通过 | 审核通过 | 审核通过 | 获得ISO 13485 认证证书 | 无 | 无 | 医疗器械检测机构出具的检测报告 | 无 | 无 | 0 | 1 | 没有抽检不合格记录
血氧检测探头 | W005 | 体外循环及血液净化类 |  | 儿童 |  |  | YZ0000483 | 深圳市索莱瑞医疗技术有限公司 | 一次性血氧探头 | YZ00015564 | 国产 | 深圳市索莱瑞医疗技术有限公司 | 一次性血氧探头 |  | DP100N/AM、DP200N/AM、DP300N/AM、DP400N/AM | 适用于新生儿 | 魔术贴 | 个 | 纸袋 |  | 一次性血氧探头 | 审核通过 | 审核通过 | 审核通过 | 审核通过 | 审核通过 | 审核通过 | 获得ISO 13485 认证证书 | 无 | 无 | 医疗器械检测机构出具的检测报告 | 无 | 外观设计专利,实用新型专利 | 0 | 13 | 没有抽检不合格记录
血氧检测探头 | W005 | 体外循环及血液净化类 |  | 儿童 |  |  | YZ0000483 | 深圳市索莱瑞医疗技术有限公司 | 一次性血氧探头 | YZ00015565 | 国产 | 深圳市索莱瑞医疗技术有限公司 | 一次性血氧探头 |  | DP100、DP200、DP300、DP400 | 适用于成人，新生儿，儿童 | 无防布 | 个 | 纸袋 |  | 一次性血氧探头 | 审核通过 | 审核通过 | 审核通过 | 审核通过 | 审核通过 | 审核通过 | 获得ISO 13485 认证证书 | 无 | 无 | 生产企业自检报告 | 无 | 外观设计专利,实用新型专利 | 0 | 9 | 没有抽检不合格记录
生物固定初次置换柄 | S066 | 骨科人工关节类 | 直柄-三锥度 |  | 髋关节 |  | YZ0000134 | 施乐辉医用产品国际贸易（上海）有限公司 | Synergy 多孔涂层非骨水泥柄 | YZ00015566 | 进口 | Smith & Nephew, Inc |  | 多孔涂层非骨水泥柄，8号¦多孔涂层非骨水泥柄，9号¦多孔涂层非骨水泥柄，10号¦多孔涂层非骨水泥柄，11号¦多孔涂层非骨水泥柄，12号¦多孔涂层非骨水泥柄，13号¦多孔涂层非骨水泥柄，14号¦多孔涂层非骨水泥柄，15号¦多孔涂层非骨水泥柄，16号¦多孔涂层非骨水泥柄，17号¦多孔涂层非骨水泥柄，18号¦ | 71306608¦71306609¦71306610¦71306611¦71306612¦71306613¦71306614¦71306615¦71306616¦71306617¦71306618¦ |  |  | 个 |  |  | 非骨水泥股骨柄 | 审核通过 | 审核通过 | 审核通过 | 审核通过 | 审核通过 | 审核通过 | 获得ISO 13485 认证证书 | 通过 | 通过 | 医疗器械检测机构出具的检测报告 | 无 | 发明专利,实用新型专利 | 0 | 15 | 没有抽检不合格记录
拉力螺钉 | R562 | 骨科创伤类 | 钛合金 |  |  |  | YZ0000119 | 天津市威曼生物材料有限公司 | 自锁股骨颈固定钉（钛合金） | YZ00015567 | 国产 | 天津市威曼生物材料有限公司 |  | ∮5.0-12.5*40-130 | GZSD |  | 钛合金 | 支 |  |  | 金属股骨颈固定钉 | 审核通过 | 审核通过 | 审核通过 | 审核通过 | 审核通过 | 审核通过 | 获得ISO 13485 认证证书 | 通过 | 无 | 生产企业自检报告 | 无 | 无 | 0 | 10 | 没有抽检不合格记录
DCS动力髋螺钉 | R279 | 骨科创伤类 | 钛合金 |  |  |  | YZ0000119 | 天津市威曼生物材料有限公司 | DHS/DCS主钉 | YZ00015568 | 国产 | 天津市威曼生物材料有限公司 |  | ∮5.0-12.5*40-130 | GJYDIV、V |  | 钛合金 | 件 |  |  | 金属股骨颈固定钉 | 审核通过 | 审核通过 | 审核通过 | 审核通过 | 审核通过 | 审核通过 | 获得ISO 13485 认证证书 | 通过 | 无 | 生产企业自检报告 | 无 | 无 | 0 | 1 | 没有抽检不合格记录
椎体成形术系统 | T398 | 骨科脊柱类 |  |  |  | 1套 | YZ0000353 | 长沙迈诺医疗器械有限公司 | 椎体成形手术套装（膨胀式） | YZ00015569 | 国产 | 长沙迈诺医疗器械有限公司 |  | 15ml*11G¦15ml*13G | 15ml*11G¦15ml*13G |  | 聚甲酫、聚碳酸酯、丙烯腈-丁二烯-苯乙烯、不锈钢、医用橡胶、PFA导管 | 套 | PETG加特卫墙纸 |  | 椎体成形手术套装（膨胀式） | 审核通过 | 审核通过 | 审核通过 | 审核通过 | 审核通过 | 审核通过 | 无 | 无 | 无 | 生产企业自检报告 | 无 | 无 | 0 | 1 | 没有抽检不合格记录
腔镜下一次性通用型切割吻合器及一次性直型钉匣 | V157 | 普外科类 |  | 长度＜6cm | 腹腔镜术式 |  | YZ0000072 | 微至（苏州）医疗科技有限公司 | 一次性使用腔镜下切割吻合器及组件 | YZ00015570 | 国产 | 微至（苏州）医疗科技有限公司 |  | 30-2.0 | WZULS-P1 |  | 不锈钢（06Cr19Ni10）、ABS、POM、20Cr13、TA18 | 把 |  |  | 一次性使用腔镜下切割吻合器及组件 | 审核通过 | 审核通过 | 审核通过 | 审核通过 | 审核通过 | 审核通过 | 无 | 无 | 无 | 医疗器械检测机构出具的检测报告 | 无 | 无 | 0 | 0 | 没有抽检不合格记录
胸腰椎后路短尾单轴螺钉 | T227 | 骨科脊柱类 | 钛合金 | 各种规格 |  | 1螺钉 | YZ0000102 | 江苏安格尔医疗器械有限公司 | 脊柱后路固定器（U形钉） | YZ00015571 | 国产 | 江苏安格尔医疗器械有限公司 | 脊柱后路固定器（U形钉） | d2:（30～80,每1mm一个规格）；d2:5、5.5、6、6.5、7、7.3； | JZXYⅢ；钛合金 |  | 钛合金 | 支 | PE复合膜 |  | 脊柱后路固定器（U形钉） | 审核通过 | 审核通过 | 审核通过 | 审核通过 | 审核通过 | 审核通过 | 获得ISO 13485 认证证书 | 无 | 无 | 医疗器械检测机构出具的检测报告 | 无 | 实用新型专利 | 0 | 1 | 没有抽检不合格记录
腔镜下一次性通用型切割吻合器及一次性直型钉匣 | V157 | 普外科类 |  | 长度＜6cm | 腹腔镜术式 |  | YZ0000072 | 微至（苏州）医疗科技有限公司 | 一次性使用腔镜下切割吻合器及组件 | YZ00015572 | 国产 | 微至（苏州）医疗科技有限公司 |  | 30-2.5 | WZULS-P1 |  | 不锈钢（06Cr19Ni10）、ABS、POM、20Cr13、TA18 | 把 |  |  | 一次性使用腔镜下切割吻合器及组件 | 审核通过 | 审核通过 | 审核通过 | 审核通过 | 审核通过 | 审核通过 | 无 | 无 | 无 | 医疗器械检测机构出具的检测报告 | 无 | 无 | 0 | 0 | 没有抽检不合格记录
腔镜下一次性通用型切割吻合器及一次性直型钉匣 | V157 | 普外科类 |  | 长度＜6cm | 腹腔镜术式 |  | YZ0000072 | 微至（苏州）医疗科技有限公司 | 一次性使用腔镜下切割吻合器及组件 | YZ00015573 | 国产 | 微至（苏州）医疗科技有限公司 |  | 30-3.5 | WZULS-P1 |  | 不锈钢（06Cr19Ni10）、ABS、POM、20Cr13、TA18 | 把 |  |  | 一次性使用腔镜下切割吻合器及组件 | 审核通过 | 审核通过 | 审核通过 | 审核通过 | 审核通过 | 审核通过 | 无 | 无 | 无 | 医疗器械检测机构出具的检测报告 | 无 | 无 | 0 | 0 | 没有抽检不合格记录
骶髂专用棒 | T126 | 骨科脊柱类 | 钛合金 | 各种规格 |  | 1棒 | YZ0000165 | 博能华医疗器械（北京）有限公司 | 网纹连接棍 | YZ00015574 | 国产 | 博能华医疗器械（北京）有限公司 |  | 5.5×10；5.5×20；5.5×25；5.5×30；5.5×35；5.5×40；5.5×45；5.5×50；5.5×60；6.0×10；6.0×20；6.0×30;6.0×60 | CGW-I(11195510；11195520；11195525；11195530；11195535；11195540；11195545；11195550；11195560；11196010；11196020；11196030；11196060) |  | 钛合金 | 根 | 塑料袋 |  | 脊柱复位内固定系统（商品名：C系列 脊柱复位内固定系统） | 审核通过 | 审核通过 | 审核通过 | 审核通过 | 审核通过 | 审核通过 | 获得ISO 13485 认证证书 | 通过 | 无 | 医疗器械检测机构出具的检测报告 | 无 | 发明专利, | 0 | 8 | 没有抽检不合格记录
胸腰椎后路微创连接棒 | T195 | 骨科脊柱类 | 钛合金 |  |  | 1棒 | YZ0000165 | 博能华医疗器械（北京）有限公司 | 棍 | YZ00015575 | 国产 | 博能华医疗器械（北京）有限公司 |  | 5.5×30；5.5×40；5.5×50；5.5×60；5.5×70；5.5×80；5.5×90；5.5×100；5.5×110；5.5×130；5.5×150；5.5×170；5.5×200；5.5×225；5.5×250；5.5×300；5.5×400；5.5×450；5.5×500；5.5×600；5.5×650 | CGW-I(18550030；18550040；18550050；18550060；18550070；18550080；18550090；18550100；18550110；18550130；18550150；18550170；18550200；18550225；18550250；18550300；18550400；18550450；18550500；18550600；18550650) |  | 钛合金 | 根 | 塑料袋 |  | 脊柱复位内固定系统（商品名：C系列 脊柱复位内固定系统） | 审核通过 | 审核通过 | 审核通过 | 审核通过 | 审核通过 | 审核通过 | 获得ISO 13485 认证证书 | 通过 | 无 | 医疗器械检测机构出具的检测报告 | 无 | 发明专利, | 0 | 3 | 没有抽检不合格记录
胸腰椎后路微创连接棒 | T195 | 骨科脊柱类 | 钛合金 |  |  | 1棒 | YZ0000165 | 博能华医疗器械（北京）有限公司 | 棍 | YZ00015576 | 国产 | 博能华医疗器械（北京）有限公司 |  | 5.5×45；5.5×55；5.5×65；5.5×75；5.5×85；5.5×95 | CGW-I(18550045；18550055；18550065；18550075；18550085；18550095) |  | 钛合金 | 根 | 塑料袋 |  | 脊柱复位内固定系统（商品名：C系列 脊柱复位内固定系统） | 审核通过 | 审核通过 | 审核通过 | 审核通过 | 审核通过 | 审核通过 | 获得ISO 13485 认证证书 | 通过 | 无 | 医疗器械检测机构出具的检测报告 | 无 | 发明专利, | 0 | 3 | 没有抽检不合格记录
腔镜下一次性通用型切割吻合器及一次性直型钉匣 | V157 | 普外科类 |  | 长度＜6cm | 腹腔镜术式 |  | YZ0000072 | 微至（苏州）医疗科技有限公司 | 一次性使用腔镜下切割吻合器及组件 | YZ00015577 | 国产 | 微至（苏州）医疗科技有限公司 |  | 30-4.8 | WZULS-P1 |  | 不锈钢（06Cr19Ni10）、ABS、POM、20Cr13、TA18 | 把 |  |  | 一次性使用腔镜下切割吻合器及组件 | 审核通过 | 审核通过 | 审核通过 | 审核通过 | 审核通过 | 审核通过 | 无 | 无 | 无 | 医疗器械检测机构出具的检测报告 | 无 | 无 | 0 | 0 | 没有抽检不合格记录
椎体成形术系统 | T398 | 骨科脊柱类 |  |  |  | 1套 | YZ0000353 | 长沙迈诺医疗器械有限公司 | 椎体成形成套手术器械 | YZ00015578 | 国产 | 长沙迈诺医疗器械有限公司 |  | 10ml*11G¦10ml*13G | 10ml*11G¦10ml*13G |  | 聚碳酸酯、丙烯腈-丁二烯-苯乙烯、尼龙、聚氨基甲酸酯、不锈钢、医用橡胶 | 套 | PETG加特卫墙纸 |  | 椎体成形成套手术器械 | 审核通过 | 审核通过 | 审核通过 | 审核通过 | 审核通过 | 审核通过 | 无 | 无 | 无 | 生产企业自检报告 | 无 | 外观设计专利, | 0 | 2 | 没有抽检不合格记录
胸腰椎后路微创长尾固定螺钉 | T197 | 骨科脊柱类 | 钛合金 | 各种规格 |  | 1螺钉 | YZ0000165 | 博能华医疗器械（北京）有限公司 | U型钉 | YZ00015579 | 国产 | 博能华医疗器械（北京）有限公司 |  | 4.0×20；4.0×25；4.0×30；4.0×35；4.0×40；4.0×45；4.0×50；4.0×55；4.5×20；4.5×25；4.5×30；4.5×35；4.5×40；4.5×45；4.5×50；4.5×55；5.0×25；5.0×30；5.0×35；5.0×40；5.0×45；5.0×50；5.0×55；5.5×25；5.5×30；5.5×35；5.5×40；5.5×45；5.5×50；5.5×55；6.0×25；6.0×30；6.0×35；6.0×40；6.0×45；6.0×50；6.0×55；6.0×60；6.0×65；6.5×25；6.5×30；6.5×35；6.5×40；6.5×45；6.5×50；6.5×55；6.5×60；6.5×65；6.5×70；6.5×80；7.0×25；7.0×30；7.0×35；7.0×40；7.0×45；7.0×50；7.0×55；7.0×60；7.0×65；7.0×70；7.0×80；7.5×25；7.5×30；7.5×35；7.5×40；7.5×45；7.5×50；7.5×55；7.5×60； 7.5×65；7.5×70； 7.5×80 | CGW-I(18204020；18204025；18204030；18204035；18204040；18204045；18204050；18204055；18204520；18204525；18204530；18204535；18204540；18204545；18204550；18204555；18205025；18205030；18205035；18205040；18205045；18205050；18205055；18205525；18205530；18205535；18205540；18205545；18205550；18205555；18206025；18206030；18206035；18206040；18206045；18206050；18206055；18206060；18206065；18206525；18206530；18206535；18206540；18206545；18206550；18206555；18206560；18206565；18206570；18206580；18207025；18207030；18207035；18207040；18207045；18207050；18207055；18207060；18207065；18207070；18207080；18207525；18207530；18207535；18207540；18207545；18207550；18207555；18207560；18207565；18207570；18207580) |  | 钛合金 | 枚 | 塑料袋 |  | 脊柱复位内固定系统（商品名：C系列 脊柱复位内固定系统） | 审核通过 | 审核通过 | 审核通过 | 审核通过 | 审核通过 | 审核通过 | 获得ISO 13485 认证证书 | 通过 | 无 | 医疗器械检测机构出具的检测报告 | 无 | 实用新型专利 | 0 | 7 | 没有抽检不合格记录
腔镜下一次性通用型切割吻合器及一次性直型钉匣 | V157 | 普外科类 |  | 长度＜6cm | 腹腔镜术式 |  | YZ0000072 | 微至（苏州）医疗科技有限公司 | 一次性使用腔镜下切割吻合器及组件 | YZ00015580 | 国产 | 微至（苏州）医疗科技有限公司 |  | 45-2.0 | WZULS-P1 |  | 不锈钢（06Cr19Ni10）、ABS、POM、20Cr13、TA18 | 把 |  |  | 一次性使用腔镜下切割吻合器及组件 | 审核通过 | 审核通过 | 审核通过 | 审核通过 | 审核通过 | 审核通过 | 无 | 无 | 无 | 医疗器械检测机构出具的检测报告 | 无 | 无 | 0 | 0 | 没有抽检不合格记录
胸腰椎后路微创长尾多轴螺钉 | T199 | 骨科脊柱类 | 钛合金 | 各种规格 |  | 1螺钉 | YZ0000165 | 博能华医疗器械（北京）有限公司 | 万向U型钉 | YZ00015581 | 国产 | 博能华医疗器械（北京）有限公司 |  | 4.0×20；4.0×25；4.0×30；4.0×35；4.0×40；4.0×45；4.0×50；4.0×55；4.5×20；4.5×25；4.5×30；4.5×35；4.5×40；4.5×45；4.5×50；4.5×55；5.0×25；5.0×30；5.0×35；5.0×40；5.0×45；5.0×50；5.0×55；5.5×25；5.5×30；5.5×35；5.5×40；5.5×45；5.5×50；5.5×55；6.0×25；6.0×30；6.0×35；6.0×40；6.0×45；6.0×50；6.0×55；6.0×60；6.0×65；6.5×25；6.5×30；6.5×35；6.5×40；6.5×45；6.5×50；6.5×55；6.5×60；6.5×65；6.5×70；6.5×80；7.0×25；7.0×30；7.0×35；7.0×40；7.0×45；7.0×50；7.0×55；7.0×60；7.0×65；7.0×70；7.0×80；7.5×25；7.5×30；7.5×35；7.5×40；7.5×45；7.5×50；7.5×55；7.5×60； 7.5×65；7.5×70； 7.5×80 | CGW-I(18224020；18224025；18224030；18224035；18224040；18224045；18224050；18224055；18224520；18224525；18224530；18224535；18224540；18224545；18224550；18224555；18225025；18225030；18225035；18225040；18225045；18225050；18225055；18225525；18225530；18225535；18225540；18225545；18225550；18225555；18226025；18226030；18226035；18226040；18226045；18226050；18226055；18226060；18226065；18226525；18226530；18226535；18226540；18226545；18226550；18226555；18226560；18226565；18226570；18226580；18227025；18227030；18227035；18227040；18227045；18227050；18227055；18227060；18227065；18227070；18227080；18227525；18227530；18227535；18227540；18227545；18227550；18227555；18227560；18227565；18227570；18227580) |  | 钛合金 | 枚 | 塑料袋 |  | 脊柱复位内固定系统（商品名：C系列 脊柱复位内固定系统） | 审核通过 | 审核通过 | 审核通过 | 审核通过 | 审核通过 | 审核通过 | 获得ISO 13485 认证证书 | 通过 | 无 | 医疗器械检测机构出具的检测报告 | 无 | 实用新型专利 | 0 | 8 | 没有抽检不合格记录
胸腰椎后路微创螺钉专用螺塞 | T201 | 骨科脊柱类 | 钛合金 | 各种规格 |  | 1螺塞 | YZ0000165 | 博能华医疗器械（北京）有限公司 | 平面螺帽 | YZ00015582 | 国产 | 博能华医疗器械（北京）有限公司 |  | 5.5 | CGW-I 18565501 |  | 钛合金 | 枚 | 塑料袋 |  | 脊柱复位内固定系统（商品名：C系列 脊柱复位内固定系统） | 审核通过 | 审核通过 | 审核通过 | 审核通过 | 审核通过 | 审核通过 | 获得ISO 13485 认证证书 | 通过 | 无 | 医疗器械检测机构出具的检测报告 | 无 | 发明专利, | 0 | 7 | 没有抽检不合格记录
腔镜下一次性通用型切割吻合器及一次性直型钉匣 | V157 | 普外科类 |  | 长度＜6cm | 腹腔镜术式 |  | YZ0000072 | 微至（苏州）医疗科技有限公司 | 一次性使用腔镜下切割吻合器及组件 | YZ00015583 | 国产 | 微至（苏州）医疗科技有限公司 |  | 45-2.5 | WZULS-P1 |  | 不锈钢（06Cr19Ni10）、ABS、POM、20Cr13、TA18 | 把 |  |  | 一次性使用腔镜下切割吻合器及组件 | 审核通过 | 审核通过 | 审核通过 | 审核通过 | 审核通过 | 审核通过 | 无 | 无 | 无 | 医疗器械检测机构出具的检测报告 | 无 | 无 | 0 | 0 | 没有抽检不合格记录
腔镜下一次性通用型切割吻合器及一次性直型钉匣 | V157 | 普外科类 |  | 长度＜6cm | 腹腔镜术式 |  | YZ0000072 | 微至（苏州）医疗科技有限公司 | 一次性使用腔镜下切割吻合器及组件 | YZ00015584 | 国产 | 微至（苏州）医疗科技有限公司 |  | 45-3.5 | WZULS-P1 |  | 不锈钢（06Cr19Ni10）、ABS、POM、20Cr13、TA18 | 把 |  |  | 一次性使用腔镜下切割吻合器及组件 | 审核通过 | 审核通过 | 审核通过 | 审核通过 | 审核通过 | 审核通过 | 无 | 无 | 无 | 医疗器械检测机构出具的检测报告 | 无 | 无 | 0 | 0 | 没有抽检不合格记录
肩关节软组织修复缝合系统 | R636 | 骨科创伤类 | 各种材质 |  |  |  | YZ0000383 | 锐适医疗器械（上海）有限公司 | 肩袖关节锁扣带袢钛板 | YZ00015585 | 进口 | 美国 Arthrex，Inc． |  | 锁扣带袢钛板套装,10mm，带钛板，锁扣，引线¦锁扣带袢钛板套装,3.5mm，双钛板，锁扣，引线 | AR-2257¦AR-2264 |  |  | 枚 |  |  | 锁扣带袢钛板（商品名：TightRope） | 审核通过 | 审核通过 | 审核通过 | 审核通过 | 审核通过 | 审核通过 | 获得ISO 13485 认证证书 | 无 | 通过 | 生产企业自检报告 | 无 | 无 | 0 | 8 | 没有抽检不合格记录
多轴髂骨螺钉 | T131 | 骨科脊柱类 | 钛合金 | 各种规格 |  | 1螺钉 | YZ0000165 | 博能华医疗器械（北京）有限公司 | 封口椎弓根钉 | YZ00015586 | 国产 | 博能华医疗器械（北京）有限公司 |  | 4.0×20；4.0×25；4.0×30；4.0×35；4.0×40；4.0×45；4.0×50；4.0×55；4.5×25；4.5×30；4.5×35；4.5×40；4.5×45；4.5×50；4.5×55；5.0×25；5.0×30；5.0×35；5.0×40；5.0×45；5.0×50；5.0×55；5.5×25；5.5×30；5.5×35；5.5×40；5.5×45；5.5×50；5.5×55；6.0×30；6.0×35；6.0×40；6.0×45；6.0×50；6.0×55；6.0×60；6.0×65；6.2×40；6.2×45；6.2×50；6.2×55；6.2×60；6.2×65；6.5×25；6.5×30；6.5×35；6.5×40；6.5×45；6.5×50；6.5×55；6.5×60；6.5×65；6.5×70；6.5×75；6.5×80；7.0×30；7.0×35；7.0×40；7.0×45；7.0×50；7.0×55；7.0×60；7.0×65；7.0×70；7.0×75；7.0×80；7.5×30；7.5×35；7.5×40；7.5×45；7.5×50；7.5×55；7.5×60；7.5×65；7.5×70；7.5×80；8.0×55；8.0×60；8.0×65；8.0×70；8.0×75；8.0×80；8.0×90；8.5×55；8.5×60；8.5×65；8.5×70；8.5×75；8.5×80；8.5×90 | CGW-I(41084020；41084025；41084030；41084035；41084040；41084045；41084050；41084055；41084525；41084530；41084535；41084540；41084545；41084550；41084555；41085025；41085030；41085035；41085040；41085045；41085050；41085055；41085525；41085530；41085535；41085540；41085545；41085550；41085555；41086025；41086030；41086035；41086040；41086045；41086050；41086055；41086060；41086065；41086240；41086245；41086525；41086530；41086535；41086540；41086545；41086550；41086555；41086560；41086565；41086570；41086580；41087030；41087035；41087040；41087045；41087050；41087055；41087060；41087065；41087070；41087080；41087530；41087535；41087540；41087545；41087550；41087555；41087560；41087565；41087570；41087580；41088055；41088060；41088065；41088070；41088075；41088080；41088090；41088555；41088560；41088565；41088570；41088575；41088580；41088590) |  | 钛合金 | 枚 | 塑料袋 |  | 脊柱复位内固定系统（商品名：C系列 脊柱复位内固定系统） | 审核通过 | 审核通过 | 审核通过 | 审核通过 | 审核通过 | 审核通过 | 获得ISO 13485 认证证书 | 通过 | 无 | 医疗器械检测机构出具的检测报告 | 无 | 发明专利, | 0 | 9 | 没有抽检不合格记录
颈椎后路单轴螺钉 | T161 | 骨科脊柱类 | 钛合金 | 各种规格 |  | 1螺钉 | YZ0000165 | 博能华医疗器械（北京）有限公司 | U型钉 | YZ00015587 | 国产 | 博能华医疗器械（北京）有限公司 |  | 3.5×6；3.5×8；3.5×10；3.5×12；3.5×14；3.5×16；3.5×18；3.5×20；3.5×22；3.5×24；3.5×26；3.5×28；3.5×30；3.5×32；3.5×34；3.5×36 | CGW-I(18013506；18013508；18013510；18013512；18013514；18013516；18013518；18013520；18013522；18013524；18013526；18013528；18013530；18013532；18013534；18013536) |  | 钛合金 | 枚 | 塑料袋 |  | 脊柱复位内固定系统（商品名：C系列 脊柱复位内固定系统） | 审核通过 | 审核通过 | 审核通过 | 审核通过 | 审核通过 | 审核通过 | 获得ISO 13485 认证证书 | 通过 | 无 | 医疗器械检测机构出具的检测报告 | 无 | 发明专利, | 0 | 7 | 没有抽检不合格记录
颈椎后路多轴螺钉 | T163 | 骨科脊柱类 | 钛合金 | 各种规格 |  | 1螺钉 | YZ0000165 | 博能华医疗器械（北京）有限公司 | 万向U型钉 | YZ00015588 | 国产 | 博能华医疗器械（北京）有限公司 |  | 3.5×6；3.5×8；3.5×10；3.5×12；3.5×14；3.5×16；3.5×18；3.5×20；3.5×22；3.5×24；3.5×26；3.5×28；3.5×30；3.5×32；3.5×34；3.5×36 | CGW-I(18023506；18023508；18023510；18023512；18023514；18023516；18023518；18023520；18023522；18023524；18023526；18023528；18023530；18023532；18023534；18023536) |  | 钛合金 | 枚 | 塑料袋 |  | 脊柱复位内固定系统（商品名：C系列 脊柱复位内固定系统） | 审核通过 | 审核通过 | 审核通过 | 审核通过 | 审核通过 | 审核通过 | 获得ISO 13485 认证证书 | 通过 | 无 | 医疗器械检测机构出具的检测报告 | 无 | 发明专利, | 0 | 6 | 没有抽检不合格记录
腔镜下一次性通用型切割吻合器及一次性直型钉匣 | V157 | 普外科类 |  | 长度＜6cm | 腹腔镜术式 |  | YZ0000072 | 微至（苏州）医疗科技有限公司 | 一次性使用腔镜下切割吻合器及组件 | YZ00015589 | 国产 | 微至（苏州）医疗科技有限公司 |  | 45-4.8 | WZULS-P1 |  | 不锈钢（06Cr19Ni10）、ABS、POM、20Cr13、TA18 | 把 |  |  | 一次性使用腔镜下切割吻合器及组件 | 审核通过 | 审核通过 | 审核通过 | 审核通过 | 审核通过 | 审核通过 | 无 | 无 | 无 | 医疗器械检测机构出具的检测报告 | 无 | 无 | 0 | 0 | 没有抽检不合格记录
颈椎后路螺塞 | T167 | 骨科脊柱类 | 钛合金 | 各种规格 |  | 1螺塞 | YZ0000165 | 博能华医疗器械（北京）有限公司 | 平面螺帽 | YZ00015590 | 国产 | 博能华医疗器械（北京）有限公司 |  | 6×3 | CGW-I 13156530 |  | 钛合金 | 枚 | 塑料袋 |  | 脊柱复位内固定系统（商品名：C系列 脊柱复位内固定系统） | 审核通过 | 审核通过 | 审核通过 | 审核通过 | 审核通过 | 审核通过 | 获得ISO 13485 认证证书 | 通过 | 无 | 医疗器械检测机构出具的检测报告 | 无 | 发明专利, | 0 | 12 | 没有抽检不合格记录
颈椎后路棒 | T155 | 骨科脊柱类 | 钛合金 | 各种规格 |  | 1棒 | YZ0000165 | 博能华医疗器械（北京）有限公司 | 棍 | YZ00015591 | 国产 | 博能华医疗器械（北京）有限公司 |  | 3.5×30；3.5×40；3.5×50；3.5×60；3.5×70；3.5×80；3.5×90 | CGW-I(11130030；11130040；11130050；11130060；11130070；11130080；11130090) |  | 钛合金 | 根 | 塑料袋 |  | 脊柱复位内固定系统（商品名：C系列 脊柱复位内固定系统） | 审核通过 | 审核通过 | 审核通过 | 审核通过 | 审核通过 | 审核通过 | 获得ISO 13485 认证证书 | 通过 | 无 | 医疗器械检测机构出具的检测报告 | 无 | 发明专利, | 0 | 8 | 没有抽检不合格记录
颈椎后路棒 | T155 | 骨科脊柱类 | 钛合金 | 各种规格 |  | 1棒 | YZ0000165 | 博能华医疗器械（北京）有限公司 | 棍 | YZ00015592 | 国产 | 博能华医疗器械（北京）有限公司 |  | 3.5×100；3.5×120；3.5×130；3.5×150；3.5×170 | CGW-I(11130100；11130120；11130130；11130150；11130170) |  | 钛合金 | 根 | 塑料袋 |  | 脊柱复位内固定系统（商品名：C系列 脊柱复位内固定系统） | 审核通过 | 审核通过 | 审核通过 | 审核通过 | 审核通过 | 审核通过 | 获得ISO 13485 认证证书 | 通过 | 无 | 医疗器械检测机构出具的检测报告 | 无 | 发明专利, | 0 | 9 | 没有抽检不合格记录
颈椎后路棒 | T155 | 骨科脊柱类 | 钛合金 | 各种规格 |  | 1棒 | YZ0000165 | 博能华医疗器械（北京）有限公司 | 棍 | YZ00015593 | 国产 | 博能华医疗器械（北京）有限公司 |  | 3.5×200；3.5×250；3.5×300 | CGW-I(11130200；11130250；11130300) |  | 钛合金 | 根 | 塑料袋 |  | 脊柱复位内固定系统（商品名：C系列 脊柱复位内固定系统） | 审核通过 | 审核通过 | 审核通过 | 审核通过 | 审核通过 | 审核通过 | 获得ISO 13485 认证证书 | 通过 | 无 | 医疗器械检测机构出具的检测报告 | 无 | 发明专利, | 0 | 9 | 没有抽检不合格记录
中足动力加压锁定接骨板 | R367 | 骨科创伤类 | 纯钛 |  |  |  | YZ0000295 | 常州鼎健医疗器械有限公司 | 小L型加压锁定板 | YZ00015594 | 国产 | 常州鼎健医疗器械有限公司 |  | 3,4,5,6,7,8 孔左，右 | DC12Z09 |  |  | 个 |  |  | 小L型加压锁定板 | 审核通过 | 审核通过 | 审核通过 | 审核通过 | 审核通过 | 审核通过 | 获得ISO 13485 认证证书 | 无 | 无 | 无 | 无 | 无 | 0 | 5 | 没有抽检不合格记录
中足动力加压锁定接骨板 | R367 | 骨科创伤类 | 纯钛 |  |  |  | YZ0000295 | 常州鼎健医疗器械有限公司 | 小T型加压锁定板 | YZ00015595 | 国产 | 常州鼎健医疗器械有限公司 |  | 3,4,5,6,7,8孔 | DC12Z09 |  |  | 个 |  |  | 小T型加压锁定板 | 审核通过 | 审核通过 | 审核通过 | 审核通过 | 审核通过 | 审核通过 | 获得ISO 13485 认证证书 | 无 | 无 | 无 | 无 | 无 | 0 | 6 | 没有抽检不合格记录
颈椎后路横向连接器 | T171 | 骨科脊柱类 | 钛合金 | 各种规格 |  | 1横连 | YZ0000165 | 博能华医疗器械（北京）有限公司 | 横向连接器 | YZ00015596 | 国产 | 博能华医疗器械（北京）有限公司 |  | 3.5×55 | CGW-I(11635175；13216175) |  | 钛合金 | 付 | 塑料袋 |  | 脊柱复位内固定系统（商品名：C系列 脊柱复位内固定系统） | 审核通过 | 审核通过 | 审核通过 | 审核通过 | 审核通过 | 审核通过 | 获得ISO 13485 认证证书 | 通过 | 无 | 医疗器械检测机构出具的检测报告 | 无 | 发明专利, | 0 | 10 | 没有抽检不合格记录
中足动力加压锁定接骨板 | R367 | 骨科创伤类 | 纯钛 |  |  |  | YZ0000295 | 常州鼎健医疗器械有限公司 | 小斜L型加压锁定板 | YZ00015597 | 国产 | 常州鼎健医疗器械有限公司 |  | 3,4,5,6,7,8孔 左，右 | DC12Z09 |  |  | 个 |  |  | 小斜L型加压锁定板 | 审核通过 | 审核通过 | 审核通过 | 审核通过 | 审核通过 | 审核通过 | 获得ISO 13485 认证证书 | 无 | 无 | 无 | 无 | 无 | 0 | 5 | 没有抽检不合格记录
椎体成形术系统 | T398 | 骨科脊柱类 |  |  |  | 1套 | YZ0000353 | 长沙迈诺医疗器械有限公司 | 椎体成形工具包 | YZ00015598 | 国产 | 长沙迈诺医疗器械有限公司 |  | 1ml，3ml*11G¦1ml，3ml*13G | 1ml，3ml*11G¦1ml，3ml*13G |  | 聚甲醛、聚碳酸酯、丙烯腈-丁二烯-苯乙烯、不锈钢、医用橡胶。 | 套 | PETG加特卫墙纸 |  | 椎体成形工具包 | 审核通过 | 审核通过 | 审核通过 | 审核通过 | 审核通过 | 审核通过 | 无 | 无 | 无 | 生产企业自检报告 | 无 | 无 | 0 | 2 | 没有抽检不合格记录
中足动力加压锁定接骨板 | R367 | 骨科创伤类 | 纯钛 |  |  |  | YZ0000295 | 常州鼎健医疗器械有限公司 | 小L型锁定板 | YZ00015599 | 国产 | 常州鼎健医疗器械有限公司 |  | 3,4,5,6,7,8 孔左，右 | DC12Z09 |  |  | 个 |  |  | 小L型锁定板 | 审核通过 | 审核通过 | 审核通过 | 审核通过 | 审核通过 | 审核通过 | 获得ISO 13485 认证证书 | 无 | 无 | 无 | 无 | 无 | 0 | 5 | 没有抽检不合格记录
腔镜下一次性通用型切割吻合器及一次性直型钉匣 | V158 | 普外科类 |  | 长度≥6cm | 腹腔镜术式 |  | YZ0000072 | 微至（苏州）医疗科技有限公司 | 一次性使用腔镜下切割吻合器及组件 | YZ00015600 | 国产 | 微至（苏州）医疗科技有限公司 |  | 60-2.5 | WZULS-P1 |  | 不锈钢（06Cr19Ni10）、ABS、POM、20Cr13、TA18 | 把 |  |  | 一次性使用腔镜下切割吻合器及组件 | 审核通过 | 审核通过 | 审核通过 | 审核通过 | 审核通过 | 审核通过 | 无 | 无 | 无 | 医疗器械检测机构出具的检测报告 | 无 | 无 | 0 | 0 | 没有抽检不合格记录
后足动力加压锁定接骨板 | R373 | 骨科创伤类 | 纯钛 |  |  |  | YZ0000295 | 常州鼎健医疗器械有限公司 | 小T型锁定板 | YZ00015601 | 国产 | 常州鼎健医疗器械有限公司 |  | 3,4,5,6,7,8孔 | DC12Z09 |  |  | 个 |  |  | 小T型锁定板 | 审核通过 | 审核通过 | 审核通过 | 审核通过 | 审核通过 | 审核通过 | 获得ISO 13485 认证证书 | 无 | 无 | 无 | 无 | 无 | 0 | 4 | 没有抽检不合格记录
后足动力加压锁定接骨板 | R373 | 骨科创伤类 | 纯钛 |  |  |  | YZ0000295 | 常州鼎健医疗器械有限公司 | 小斜L型锁定板 | YZ00015602 | 国产 | 常州鼎健医疗器械有限公司 |  | 3,4,5,6,7,8 左，右 | DC12Z09 |  |  | 个 |  |  | 小斜L型锁定板 | 审核通过 | 审核通过 | 审核通过 | 审核通过 | 审核通过 | 审核通过 | 获得ISO 13485 认证证书 | 无 | 无 | 无 | 无 | 无 | 0 | 4 | 没有抽检不合格记录
后足动力加压锁定接骨板 | R373 | 骨科创伤类 | 纯钛 |  |  |  | YZ0000295 | 常州鼎健医疗器械有限公司 | 小Y型加压锁定板 | YZ00015603 | 国产 | 常州鼎健医疗器械有限公司 |  | 5,6,7,8孔 | DC12Z09 |  |  | 个 |  |  | 小Y型加压锁定板 | 审核通过 | 审核通过 | 审核通过 | 审核通过 | 审核通过 | 审核通过 | 获得ISO 13485 认证证书 | 无 | 无 | 无 | 无 | 无 | 0 | 5 | 没有抽检不合格记录
后足动力加压锁定接骨板 | R373 | 骨科创伤类 | 纯钛 |  |  |  | YZ0000295 | 常州鼎健医疗器械有限公司 | 小T型加压锁定板-2 | YZ00015604 | 国产 | 常州鼎健医疗器械有限公司 |  | 5,6,7,8孔 | DC12Z09 |  |  | 个 |  |  | 小T型加压锁定板-2 | 审核通过 | 审核通过 | 审核通过 | 审核通过 | 审核通过 | 审核通过 | 获得ISO 13485 认证证书 | 无 | 无 | 无 | 无 | 无 | 0 | 5 | 没有抽检不合格记录
后足动力加压锁定接骨板 | R373 | 骨科创伤类 | 纯钛 |  |  |  | YZ0000295 | 常州鼎健医疗器械有限公司 | 小T型加压锁定板-1 | YZ00015605 | 国产 | 常州鼎健医疗器械有限公司 |  | 5,6,7,8孔 | DC12Z09 |  |  | 个 |  |  | 小T型加压锁定板-1 | 审核通过 | 审核通过 | 审核通过 | 审核通过 | 审核通过 | 审核通过 | 获得ISO 13485 认证证书 | 无 | 无 | 无 | 无 | 无 | 0 | 8 | 没有抽检不合格记录
双头螺纹空心加压钉 | R479 | 骨科创伤类 | 钛合金 | 3.0mm-5.5mm |  |  | YZ0000048 | 苏州吉美瑞医疗器械股份有限公司 | 空心双头加压螺钉(全螺纹4.0)(钛合金) | YZ00015606 | 国产 | 苏州吉美瑞医疗器械股份有限公司 |  | 直径4.0mm长度10-50mm | Ⅱ型 |  | 钛合金 | 枚 | PE透析纸 |  | 空心双头加压螺钉 | 审核通过 | 审核通过 | 审核通过 | 审核通过 | 审核通过 | 审核通过 | 获得ISO 13485 认证证书 | 无 | 无 | 生产企业自检报告 | 无 | 无 | 0 | 0 | 没有抽检不合格记录
腔镜下一次性通用型切割吻合器及一次性直型钉匣 | V158 | 普外科类 |  | 长度≥6cm | 腹腔镜术式 |  | YZ0000072 | 微至（苏州）医疗科技有限公司 | 一次性使用腔镜下切割吻合器及组件 | YZ00015607 | 国产 | 微至（苏州）医疗科技有限公司 |  | 60-3.5 | WZULS-P1 |  | 不锈钢（06Cr19Ni10）、ABS、POM、20Cr13、TA18 | 把 |  |  | 一次性使用腔镜下切割吻合器及组件 | 审核通过 | 审核通过 | 审核通过 | 审核通过 | 审核通过 | 审核通过 | 无 | 无 | 无 | 医疗器械检测机构出具的检测报告 | 无 | 无 | 0 | 0 | 没有抽检不合格记录
颈椎后路连接棒 | T175 | 骨科脊柱类 | 钛合金 | 各种规格 |  | 1棒 | YZ0000165 | 博能华医疗器械（北京）有限公司 | 左侧连接杆 | YZ00015608 | 国产 | 博能华医疗器械（北京）有限公司 |  | 3.5×90；3.5×100；3.5×110 | CGW-I(11213590；11213510；11213511) |  | 钛合金 | 根 | 塑料袋 |  | 脊柱复位内固定系统（商品名：C系列 脊柱复位内固定系统） | 审核通过 | 审核通过 | 审核通过 | 审核通过 | 审核通过 | 审核通过 | 获得ISO 13485 认证证书 | 通过 | 无 | 生产企业自检报告 | 无 | 发明专利, | 0 | 2 | 没有抽检不合格记录
颈椎后路连接棒 | T175 | 骨科脊柱类 | 钛合金 | 各种规格 |  | 1棒 | YZ0000165 | 博能华医疗器械（北京）有限公司 | 右侧连接杆 | YZ00015609 | 国产 | 博能华医疗器械（北京）有限公司 |  | 3.5×90；3.5×100；3.5×110 | CGW-I(11219035；11211035；11211135) |  | 钛合金 | 根 | 塑料袋 |  | 脊柱复位内固定系统（商品名：C系列 脊柱复位内固定系统） | 审核通过 | 审核通过 | 审核通过 | 审核通过 | 审核通过 | 审核通过 | 获得ISO 13485 认证证书 | 通过 | 无 | 生产企业自检报告 | 无 | 发明专利, | 0 | 2 | 没有抽检不合格记录
锁骨干锁定加压接骨板 | R097 | 骨科创伤类 | 不锈钢 | 4-16孔 |  |  | YZ0000134 | 施乐辉医用产品国际贸易（上海）有限公司 | 锁定接骨板(商品名：PERI-L0C) PERI-L0C Periarticular Locked Plating System | YZ00015610 | 进口 | Smith & Nephew, Inc |  | 锁骨外侧下方锁定接骨板 (不锈钢) | 71823407 |  |  | 个 |  |  | 锁定接骨板 PERI-LOC Periarticular Locked Plating System | 审核通过 | 审核通过 | 审核通过 | 审核通过 | 审核通过 | 审核通过 | 获得ISO 13485 认证证书 | 通过 | 通过 | 医疗器械检测机构出具的检测报告 | 无 | 发明专利,实用新型专利 | 0 | 4 | 没有抽检不合格记录
枕骨钉 | T180 | 骨科脊柱类 | 钛合金 | 各种规格 |  | 1螺钉 | YZ0000165 | 博能华医疗器械（北京）有限公司 | 自锁螺钉 | YZ00015611 | 国产 | 博能华医疗器械（北京）有限公司 |  | 4×6；4×8；4×10 | CGW-I(11094006；11094008；11094010) |  | 钛合金 | 枚 | 塑料袋 |  | 脊柱复位内固定系统（商品名：C系列 脊柱复位内固定系统） | 审核通过 | 审核通过 | 审核通过 | 审核通过 | 审核通过 | 审核通过 | 获得ISO 13485 认证证书 | 通过 | 无 | 医疗器械检测机构出具的检测报告 | 无 | 发明专利, | 0 | 2 | 没有抽检不合格记录
腔镜下一次性通用型切割吻合器及一次性直型钉匣 | V158 | 普外科类 |  | 长度≥6cm | 腹腔镜术式 |  | YZ0000072 | 微至（苏州）医疗科技有限公司 | 一次性使用腔镜下切割吻合器及组件 | YZ00015612 | 国产 | 微至（苏州）医疗科技有限公司 |  | 60-4.8 | WZULS-P1 |  | 不锈钢（06Cr19Ni10）、ABS、POM、20Cr13、TA18 | 把 |  |  | 一次性使用腔镜下切割吻合器及组件 | 审核通过 | 审核通过 | 审核通过 | 审核通过 | 审核通过 | 审核通过 | 无 | 无 | 无 | 医疗器械检测机构出具的检测报告 | 无 | 无 | 0 | 0 | 没有抽检不合格记录
皮质骨螺钉 | R425 | 骨科创伤类 | 钛合金 | 3.0mm以上 |  | 非自攻 | YZ0000119 | 天津市威曼生物材料有限公司 | 皮质骨螺钉（全）（钛合金） | YZ00015613 | 国产 | 天津市威曼生物材料有限公司 |  | 3.5*10-50 | HAQ03-01 |  | 钛合金 | 支 |  |  | 金属接骨螺钉 | 审核通过 | 审核通过 | 审核通过 | 审核通过 | 审核通过 | 审核通过 | 获得ISO 13485 认证证书 | 通过 | 无 | 医疗器械检测机构出具的检测报告 | 无 | 无 | 0 | 10 | 没有抽检不合格记录
皮质骨螺钉 | R425 | 骨科创伤类 | 钛合金 | 3.0mm以上 |  | 非自攻 | YZ0000119 | 天津市威曼生物材料有限公司 | 皮质骨螺钉（全）（钛合金） | YZ00015614 | 国产 | 天津市威曼生物材料有限公司 |  | 4.5*16-70 | HAQ03-01 |  | 钛合金 | 支 |  |  | 金属接骨螺钉 | 审核通过 | 审核通过 | 审核通过 | 审核通过 | 审核通过 | 审核通过 | 获得ISO 13485 认证证书 | 通过 | 无 | 医疗器械检测机构出具的检测报告 | 无 | 无 | 0 | 7 | 没有抽检不合格记录
枕骨板（含尾帽） | T178 | 骨科脊柱类 | 钛合金 | 各种规格 |  | 1板 | YZ0000165 | 博能华医疗器械（北京）有限公司 | 连接板 | YZ00015615 | 国产 | 博能华医疗器械（北京）有限公司 |  | L30;L35;L40 | CGW-I(11690230;11690235;11690240） |  | 钛合金 | 块 | 塑料袋 |  | 脊柱复位内固定系统（商品名：C系列 脊柱复位内固定系统） | 审核通过 | 审核通过 | 审核通过 | 审核通过 | 审核通过 | 审核通过 | 获得ISO 13485 认证证书 | 通过 | 无 | 医疗器械检测机构出具的检测报告 | 无 | 实用新型专利 | 0 | 1 | 没有抽检不合格记录
椎体成形术系统 | T398 | 骨科脊柱类 |  |  |  | 1套 | YZ0000361 | 上海举辰医疗器械有限公司 | 骨填充物注入工具系统 | YZ00015616 | 进口 | 中央医疗器材股份有限公司 |  | 可控制式注入装置 | T-CCD1-T302 |  | 不锈钢 | 个 | 纸盒 |  | 骨填充物注入工具系统 | 审核通过 | 审核通过 | 审核通过 | 审核通过 | 审核通过 | 审核通过 | 获得ISO 13485 认证证书 | 无 | 无 | 无 | 无 | 无 | 0 | 1 | 没有抽检不合格记录
枕骨钉 | T180 | 骨科脊柱类 | 钛合金 | 各种规格 |  | 1螺钉 | YZ0000165 | 博能华医疗器械（北京）有限公司 | 小螺钉 | YZ00015617 | 国产 | 博能华医疗器械（北京）有限公司 |  | 4.5×6;4.5×8;4.5×10;4.5×12;4.5×14 | CGW-I(11104506;11104508;11104510;11104512;11104514) |  | 钛合金 | 枚 | 塑料袋 |  | 脊柱复位内固定系统（商品名：C系列 脊柱复位内固定系统） | 审核通过 | 审核通过 | 审核通过 | 审核通过 | 审核通过 | 审核通过 | 获得ISO 13485 认证证书 | 通过 | 无 | 生产企业自检报告 | 无 | 发明专利, | 0 | 1 | 没有抽检不合格记录
枕骨钉 | T180 | 骨科脊柱类 | 钛合金 | 各种规格 |  | 1螺钉 | YZ0000165 | 博能华医疗器械（北京）有限公司 | 小螺钉 | YZ00015618 | 国产 | 博能华医疗器械（北京）有限公司 |  | 4×6;4×8;4×10;4×12;4×14 | CGW-I(11104006;11104008;11104010;11104012;11104014) |  | 钛合金 | 枚 | 塑料袋 |  | 脊柱复位内固定系统（商品名：C系列 脊柱复位内固定系统） | 审核通过 | 审核通过 | 审核通过 | 审核通过 | 审核通过 | 审核通过 | 获得ISO 13485 认证证书 | 通过 | 无 | 生产企业自检报告 | 无 | 发明专利, | 0 | 1 | 没有抽检不合格记录
皮质骨螺钉 | R416 | 骨科创伤类 | 钛合金 | 1.0-3.0mm |  | 非自攻 | YZ0000119 | 天津市威曼生物材料有限公司 | 皮质骨螺钉（全）（钛合金） | YZ00015619 | 国产 | 天津市威曼生物材料有限公司 |  | 2.5*2-100 | HAQ07-02 |  | 钛合金 | 支 |  |  | 金属接骨螺钉 | 审核通过 | 审核通过 | 审核通过 | 审核通过 | 审核通过 | 审核通过 | 获得ISO 13485 认证证书 | 通过 | 无 | 医疗器械检测机构出具的检测报告 | 无 | 无 | 0 | 5 | 没有抽检不合格记录
皮质骨螺钉 | R416 | 骨科创伤类 | 钛合金 | 1.0-3.0mm |  | 非自攻 | YZ0000119 | 天津市威曼生物材料有限公司 | 皮质骨螺钉（全）（钛合金） | YZ00015620 | 国产 | 天津市威曼生物材料有限公司 |  | 2.7*2-100 | HAQ07-02 |  | 钛合金 | 支 |  |  | 金属接骨螺钉 | 审核通过 | 审核通过 | 审核通过 | 审核通过 | 审核通过 | 审核通过 | 获得ISO 13485 认证证书 | 通过 | 无 | 医疗器械检测机构出具的检测报告 | 无 | 无 | 0 | 4 | 没有抽检不合格记录
单轴螺钉 | T283 | 骨科脊柱类 | 钛合金 | 各种规格 |  | 1螺钉 | YZ0000165 | 博能华医疗器械（北京）有限公司 | 偏口U型钉 | YZ00015621 | 国产 | 博能华医疗器械（北京）有限公司 |  | 4.0×20；4.0×25；4.0×30；4.0×35；4.0×40；4.0×45；4.0×50；4.0×55；4.5×20；4.5×25；4.5×30；4.5×35；4.5×40；4.5×45；4.5×50；4.5×55；5.0×25；5.0×30；5.0×35；5.0×40；5.0×45；5.0×50；5.0×55 | CGW-I(13034020；13034025；13034030；13034035；13034040；13034045；13034050；13034055；13034520；13034525；13034530；13034535；13034540；13034545；13034550；13034555；13035025；13035030；13035035；13035040；13035045；13035050；13035055) |  | 钛合金 | 枚 | 塑料袋 |  | 脊柱复位内固定系统（商品名：C系列 脊柱复位内固定系统） | 审核通过 | 审核通过 | 审核通过 | 审核通过 | 审核通过 | 审核通过 | 获得ISO 13485 认证证书 | 通过 | 无 | 医疗器械检测机构出具的检测报告 | 无 | 发明专利, | 0 | 9 | 没有抽检不合格记录
3.5mm锁定加压接骨板 | R029 | 骨科创伤类 | 纯钛 | 5-8孔 |  |  | YZ0000295 | 常州鼎健医疗器械有限公司 | 斜T型加压锁定板-1 | YZ00015622 | 国产 | 常州鼎健医疗器械有限公司 |  | 3,4，5,6孔；左，右 | DC12Z05 |  |  | 个 |  |  | 斜T型加压锁定板-1 | 审核通过 | 审核通过 | 审核通过 | 审核通过 | 审核通过 | 审核通过 | 获得ISO 13485 认证证书 | 无 | 无 | 无 | 无 | 无 | 0 | 4 | 没有抽检不合格记录
3.5mm锁定加压接骨板 | R029 | 骨科创伤类 | 纯钛 | 5-8孔 |  |  | YZ0000295 | 常州鼎健医疗器械有限公司 | 斜T型加压锁定板-2 | YZ00015624 | 国产 | 常州鼎健医疗器械有限公司 |  | 3,4，5,6，7,8孔；左，右 | DC12Z05 |  |  | 个 |  |  | 斜T型加压锁定板-2 | 审核通过 | 审核通过 | 审核通过 | 审核通过 | 审核通过 | 审核通过 | 获得ISO 13485 认证证书 | 无 | 无 | 无 | 无 | 无 | 0 | 6 | 没有抽检不合格记录
多轴螺钉 | T284 | 骨科脊柱类 | 钛合金 | 各种规格 |  | 1螺钉 | YZ0000165 | 博能华医疗器械（北京）有限公司 | U型钉 | YZ00015625 | 国产 | 博能华医疗器械（北京）有限公司 |  | 4.0×20；4.0×25；4.0×30；4.0×35；4.0×40；4.0×45；4.0×50；4.0×55；4.5×20；4.5×25；4.5×30；4.5×35；4.5×40；4.5×45；4.5×50；4.5×55；5.0×25；5.0×30；5.0×35；5.0×40；5.0×45；5.0×50；5.0×55 | CGW-I(13044020；13044025；13044030；13044035；13044040；13044045；13044050；13044055；13044520；13044525；13044530；13044535；13044540；13044545；13044550；13044555；13045025；13045030；13045035；13045040；13045045；13045050；13045055) |  | 钛合金 | 枚 | 塑料袋 |  | 脊柱复位内固定系统（商品名：C系列 脊柱复位内固定系统） | 审核通过 | 审核通过 | 审核通过 | 审核通过 | 审核通过 | 审核通过 | 获得ISO 13485 认证证书 | 通过 | 无 | 医疗器械检测机构出具的检测报告 | 无 | 发明专利, | 0 | 8 | 没有抽检不合格记录
儿童重建锁定板 | R078 | 骨科创伤类 | 纯钛 | 2-18孔 |  |  | YZ0000295 | 常州鼎健医疗器械有限公司 | 斜T型锁定板-2 | YZ00015626 | 国产 | 常州鼎健医疗器械有限公司 |  | 3,4，5,6孔；左，右 | DC12Z05 |  |  | 个 |  |  | 斜T型锁定板-2 | 审核通过 | 审核通过 | 审核通过 | 审核通过 | 审核通过 | 审核通过 | 获得ISO 13485 认证证书 | 无 | 无 | 无 | 无 | 无 | 0 | 3 | 没有抽检不合格记录
腔镜下一次性通用型切割吻合器及一次性旋转头钉匣 | V159 | 普外科类 |  | 长度＜6cm | 腹腔镜术式 |  | YZ0000072 | 微至（苏州）医疗科技有限公司 | 一次性使用腔镜下切割吻合器及组件 | YZ00015627 | 国产 | 微至（苏州）医疗科技有限公司 |  | 30-2.0 | WZULS-P2 |  | 不锈钢（06Cr19Ni10）、ABS、POM、20Cr13、TA18 | 把 |  |  | 一次性使用腔镜下切割吻合器及组件 | 审核通过 | 审核通过 | 审核通过 | 审核通过 | 审核通过 | 审核通过 | 无 | 无 | 无 | 医疗器械检测机构出具的检测报告 | 无 | 无 | 0 | 0 | 没有抽检不合格记录
前足动力加压锁定接骨板 | R361 | 骨科创伤类 | 纯钛 |  |  |  | YZ0000295 | 常州鼎健医疗器械有限公司 | 直型锁定板 | YZ00015628 | 国产 | 常州鼎健医疗器械有限公司 |  | 大，中，小 | DC12Z09 |  |  | 个 |  |  | 直型锁定板 | 审核通过 | 审核通过 | 审核通过 | 审核通过 | 审核通过 | 审核通过 | 获得ISO 13485 认证证书 | 无 | 无 | 无 | 无 | 无 | 0 | 4 | 没有抽检不合格记录
动态锁定钉 | R618 | 骨科创伤类 | 钛合金 | 10-90mm |  |  | YZ0000295 | 常州鼎健医疗器械有限公司 | 动力锁定螺钉 | YZ00015629 | 国产 | 常州鼎健医疗器械有限公司 |  | 3.7*(22,24,26,28,30,32,34,36,38,40,42,44,46,48,50,52,54,55,56,58,60,65,70,75,80,85,90,95,100)； | DLS-1 |  |  | 个 |  |  | DLS动力锁定螺钉 | 审核通过 | 审核通过 | 审核通过 | 审核通过 | 审核通过 | 审核通过 | 获得ISO 13485 认证证书 | 无 | 无 | 生产企业自检报告 | 无 | 实用新型专利 | 0 | 3 | 没有抽检不合格记录
矫形棒 | T287 | 骨科脊柱类 | 钛合金 | 直径小于4.75mm |  | 1棒 | YZ0000165 | 博能华医疗器械（北京）有限公司 | 棍 | YZ00015630 | 国产 | 博能华医疗器械（北京）有限公司 |  | 4.5×30；4.5×40；4.5×45；4.5×50；4.5×55；4.5×60；4.5×65；4.5×70；4.5×75；4.5×80；4.5×85；4.5×90 | CGW-I(11140030；11140040；11140045；11140050；11140055；11140060；11140065；11140070；11140075；11140080；11140085；11140090) |  | 钛合金 | 根 | 塑料袋 |  | 脊柱复位内固定系统（商品名：C系列 脊柱复位内固定系统） | 审核通过 | 审核通过 | 审核通过 | 审核通过 | 审核通过 | 审核通过 | 获得ISO 13485 认证证书 | 通过 | 无 | 医疗器械检测机构出具的检测报告 | 无 | 发明专利, | 0 | 9 | 没有抽检不合格记录
矫形棒 | T287 | 骨科脊柱类 | 钛合金 | 直径小于4.75mm |  | 1棒 | YZ0000165 | 博能华医疗器械（北京）有限公司 | 棍 | YZ00015631 | 国产 | 博能华医疗器械（北京）有限公司 |  | 4.5×95；4.5×100；4.5×120；4.5×130；4.5×150；4.5×170 | CGW-I(11140095；11140100；11140120；11140130；11140150；11140170) |  | 钛合金 | 根 | 塑料袋 |  | 脊柱复位内固定系统（商品名：C系列 脊柱复位内固定系统） | 审核通过 | 审核通过 | 审核通过 | 审核通过 | 审核通过 | 审核通过 | 获得ISO 13485 认证证书 | 通过 | 无 | 医疗器械检测机构出具的检测报告 | 无 | 发明专利, | 0 | 10 | 没有抽检不合格记录
矫形棒 | T287 | 骨科脊柱类 | 钛合金 | 直径小于4.75mm |  | 1棒 | YZ0000165 | 博能华医疗器械（北京）有限公司 | 棍 | YZ00015632 | 国产 | 博能华医疗器械（北京）有限公司 |  | 4.5×200；4.5×250；4.5×300；4.5×350；4.5×400 | CGW-I(11140200；11140250；11140300；11140350；11140400) |  | 钛合金 | 根 | 塑料袋 |  | 脊柱复位内固定系统（商品名：C系列 脊柱复位内固定系统） | 审核通过 | 审核通过 | 审核通过 | 审核通过 | 审核通过 | 审核通过 | 获得ISO 13485 认证证书 | 通过 | 无 | 医疗器械检测机构出具的检测报告 | 无 | 发明专利, | 0 | 7 | 没有抽检不合格记录
股骨顺行交锁型髓内钉 | R574 | 骨科创伤类 | 钛合金 | 180-300mm |  |  | YZ0000207 | 山东航维骨科医疗器械股份有限公司 | 金属带锁髓内钉-股骨 | YZ00015633 | 国产 | 山东航维骨科医疗器械股份有限公司 |  | 直径9、10、11、12长度320~420（每10mm为一规格） | WSGD |  | 钛合金 | 支 |  |  | 金属带锁髓内钉-股骨 | 审核通过 | 审核通过 | 审核通过 | 审核通过 | 审核通过 | 审核通过 | 获得ISO 13485 认证证书 | 通过 | 无 | 生产企业自检报告 | 无 | 发明专利,实用新型专利 | 0 | 1 | 没有抽检不合格记录
单轴横连接 | T288 | 骨科脊柱类 | 钛合金 | 各种规格 |  | 1横连接 | YZ0000165 | 博能华医疗器械（北京）有限公司 | 横向连接器 | YZ00015634 | 国产 | 博能华医疗器械（北京）有限公司 |  | 4.5×55；4.5×75 | CGW-I(13215225；13275225；13216225；13276225) |  | 钛合金 | 付 | 塑料袋 |  | 脊柱复位内固定系统（商品名：C系列 脊柱复位内固定系统） | 审核通过 | 审核通过 | 审核通过 | 审核通过 | 审核通过 | 审核通过 | 获得ISO 13485 认证证书 | 通过 | 无 | 医疗器械检测机构出具的检测报告 | 无 | 发明专利, | 0 | 8 | 没有抽检不合格记录
动态锁定钉 | R618 | 骨科创伤类 | 钛合金 | 10-90mm |  |  | YZ0000295 | 常州鼎健医疗器械有限公司 | 动力锁定螺钉 | YZ00015635 | 国产 | 常州鼎健医疗器械有限公司 |  | 5.0*(22,24,26,28,30,32,34,36,38,40,42,44,46,48,50,52,54,55,56,58,60,65,70,75,80,85,90,95,100) | DLS-1 |  |  | 个 |  |  | DLS动力锁定螺钉 | 审核通过 | 审核通过 | 审核通过 | 审核通过 | 审核通过 | 审核通过 | 获得ISO 13485 认证证书 | 无 | 无 | 生产企业自检报告 | 无 | 实用新型专利 | 0 | 2 | 没有抽检不合格记录
腔镜下一次性通用型切割吻合器及一次性旋转头钉匣 | V159 | 普外科类 |  | 长度＜6cm | 腹腔镜术式 |  | YZ0000072 | 微至（苏州）医疗科技有限公司 | 一次性使用腔镜下切割吻合器及组件 | YZ00015636 | 国产 | 微至（苏州）医疗科技有限公司 |  | 30-2.5 | WZULS-P2 |  | 不锈钢（06Cr19Ni10）、ABS、POM、20Cr13、TA18 | 把 |  |  | 一次性使用腔镜下切割吻合器及组件 | 审核通过 | 审核通过 | 审核通过 | 审核通过 | 审核通过 | 审核通过 | 无 | 无 | 无 | 医疗器械检测机构出具的检测报告 | 无 | 无 | 0 | 0 | 没有抽检不合格记录
棒棒连接器 | T290 | 骨科脊柱类 | 钛合金 | 各种规格 |  | 1横连接 | YZ0000165 | 博能华医疗器械（北京）有限公司 | 连接块II(组合) | YZ00015637 | 国产 | 博能华医疗器械（北京）有限公司 |  | 4.5;3.5\4.5 | CGW-I(13261504;11543545) |  | 钛合金 | 枚 | 塑料袋 |  | 脊柱复位内固定系统（商品名：C系列 脊柱复位内固定系统） | 审核通过 | 审核通过 | 审核通过 | 审核通过 | 审核通过 | 审核通过 | 获得ISO 13485 认证证书 | 通过 | 无 | 医疗器械检测机构出具的检测报告 | 无 | 发明专利, | 0 | 8 | 没有抽检不合格记录
多轴螺钉 | T284 | 骨科脊柱类 | 钛合金 | 各种规格 |  | 1螺钉 | YZ0000359 | 无锡市闻泰百得医疗器械有限公司 | B型椎体钉（多轴螺钉） | YZ00015638 | 国产 | 无锡市闻泰百得医疗器械有限公司 |  | φ4.0~7.5*（30~60mm），阳极氧化 | JHL-Ⅵ |  | 钛合金 | 枚 | 内（复合膜管袋）.外（塑料袋） |  | 脊柱后路固定系统 | 审核通过 | 审核通过 | 审核通过 | 审核通过 | 审核通过 | 审核通过 | 获得ISO 13485 认证证书 | 通过 | 无 | 医疗器械检测机构出具的检测报告 | 无 | 发明专利,实用新型专利 | 0 | 14 | 没有抽检不合格记录
多轴螺钉 | T284 | 骨科脊柱类 | 钛合金 | 各种规格 |  | 1螺钉 | YZ0000359 | 无锡市闻泰百得医疗器械有限公司 | B型椎体钉（多轴螺钉） | YZ00015639 | 国产 | 无锡市闻泰百得医疗器械有限公司 |  | 4.0、4.5*10～40mm、5.0、5.5*20～50mm、6.0、6.5、7.0、7.5*20～60mm，每间隔1mm为一规格； | JHL-Ⅶ |  | 钛合金 | 枚 | 内（复合膜管袋）.外（塑料袋） |  | 脊柱后路固定系统 | 审核通过 | 审核通过 | 审核通过 | 审核通过 | 审核通过 | 审核通过 | 获得ISO 13485 认证证书 | 通过 | 无 | 医疗器械检测机构出具的检测报告 | 无 | 发明专利,实用新型专利 | 0 | 14 | 没有抽检不合格记录
多轴螺钉 | T284 | 骨科脊柱类 | 钛合金 | 各种规格 |  | 1螺钉 | YZ0000359 | 无锡市闻泰百得医疗器械有限公司 | B型椎体钉（多轴螺钉） | YZ00015640 | 国产 | 无锡市闻泰百得医疗器械有限公司 |  | φ3.5~7.5mm*（10-60mm），阳极氧化 | JHL-IV |  | 钛合金 | 枚 | 内（复合膜管袋）.外（塑料袋） |  | 脊柱后路固定系统 | 审核通过 | 审核通过 | 审核通过 | 审核通过 | 审核通过 | 审核通过 | 获得ISO 13485 认证证书 | 通过 | 无 | 医疗器械检测机构出具的检测报告 | 无 | 发明专利,实用新型专利 | 0 | 14 | 没有抽检不合格记录
胸腰椎后路短尾多轴螺钉 | T233 | 骨科脊柱类 | 钛合金 | 各种规格 |  | 1螺钉 | YZ0000359 | 无锡市闻泰百得医疗器械有限公司 | B型椎体钉 | YZ00015641 | 国产 | 无锡市闻泰百得医疗器械有限公司 |  | φ4.0~7.5*（30~60mm） | JHL-Ⅵ |  | 钛合金 | 枚 | 内（复合膜管袋）.外（塑料袋） |  | 脊柱后路固定系统 | 审核通过 | 审核通过 | 审核通过 | 审核通过 | 审核通过 | 审核通过 | 获得ISO 13485 认证证书 | 通过 | 无 | 医疗器械检测机构出具的检测报告 | 无 | 发明专利,实用新型专利 | 0 | 14 | 没有抽检不合格记录
胸腰椎后路短尾多轴螺钉 | T233 | 骨科脊柱类 | 钛合金 | 各种规格 |  | 1螺钉 | YZ0000359 | 无锡市闻泰百得医疗器械有限公司 | B型椎体钉 | YZ00015642 | 国产 | 无锡市闻泰百得医疗器械有限公司 |  | φ4.0~7.5*（10~60mm） | JHL-Ⅶ |  | 钛合金 | 枚 | 内（复合膜管袋）.外（塑料袋） |  | 脊柱后路固定系统 | 审核通过 | 审核通过 | 审核通过 | 审核通过 | 审核通过 | 审核通过 | 获得ISO 13485 认证证书 | 通过 | 无 | 医疗器械检测机构出具的检测报告 | 无 | 发明专利,实用新型专利 | 0 | 14 | 没有抽检不合格记录
胸腰椎后路短尾多轴螺钉 | T233 | 骨科脊柱类 | 钛合金 | 各种规格 |  | 1螺钉 | YZ0000359 | 无锡市闻泰百得医疗器械有限公司 | B型椎体钉 | YZ00015643 | 国产 | 无锡市闻泰百得医疗器械有限公司 |  | φ3.5~7.5mm*（10-60mm） | JHL-IV |  | 钛合金 | 枚 | 内（复合膜管袋）.外（塑料袋） |  | 脊柱后路固定系统 | 审核通过 | 审核通过 | 审核通过 | 审核通过 | 审核通过 | 审核通过 | 获得ISO 13485 认证证书 | 通过 | 无 | 医疗器械检测机构出具的检测报告 | 无 | 发明专利,实用新型专利 | 0 | 14 | 没有抽检不合格记录
单轴长臂钉 | T285 | 骨科脊柱类 | 钛合金 | 各种规格 |  | 1螺钉 | YZ0000359 | 无锡市闻泰百得医疗器械有限公司 | C型椎体钉（单轴长臂钉） | YZ00015644 | 国产 | 无锡市闻泰百得医疗器械有限公司 |  | φ4.0~7.5*（30~60mm），阳极氧化 | JHL-Ⅵ |  | 钛合金 | 枚 | 内（复合膜管袋）.外（塑料袋） |  | 脊柱后路固定系统 | 审核通过 | 审核通过 | 审核通过 | 审核通过 | 审核通过 | 审核通过 | 获得ISO 13485 认证证书 | 通过 | 无 | 医疗器械检测机构出具的检测报告 | 无 | 发明专利,实用新型专利 | 0 | 14 | 没有抽检不合格记录
单轴长臂钉 | T285 | 骨科脊柱类 | 钛合金 | 各种规格 |  | 1螺钉 | YZ0000359 | 无锡市闻泰百得医疗器械有限公司 | C型椎体钉（单轴长臂钉） | YZ00015645 | 国产 | 无锡市闻泰百得医疗器械有限公司 |  | φ4.0~7.5*（10~60mm），阳极氧化 | JHL-Ⅶ |  | 钛合金 | 枚 | 内（复合膜管袋）.外（塑料袋） |  | 脊柱后路固定系统 | 审核通过 | 审核通过 | 审核通过 | 审核通过 | 审核通过 | 审核通过 | 获得ISO 13485 认证证书 | 通过 | 无 | 医疗器械检测机构出具的检测报告 | 无 | 发明专利,实用新型专利 | 0 | 14 | 没有抽检不合格记录
单轴长臂钉 | T285 | 骨科脊柱类 | 钛合金 | 各种规格 |  | 1螺钉 | YZ0000359 | 无锡市闻泰百得医疗器械有限公司 | C型椎体钉（单轴长臂钉） | YZ00015646 | 国产 | 无锡市闻泰百得医疗器械有限公司 |  | φ3.5~7.5mm*（10-60mm），阳极氧化 | JHL-IV |  | 钛合金 | 枚 | 内（复合膜管袋）.外（塑料袋） |  | 脊柱后路固定系统 | 审核通过 | 审核通过 | 审核通过 | 审核通过 | 审核通过 | 审核通过 | 获得ISO 13485 认证证书 | 通过 | 无 | 医疗器械检测机构出具的检测报告 | 无 | 发明专利,实用新型专利 | 0 | 15 | 没有抽检不合格记录
椎体成形术系统 | T398 | 骨科脊柱类 |  |  |  | 1套 | YZ0000353 | 长沙迈诺医疗器械有限公司 | 一次性使用压力泵 | YZ00015647 | 国产 | 长沙迈诺医疗器械有限公司 |  | YB-15ml | YB-15ml |  | 母接头、拧紧手柄采用304不锈钢制成，拧紧盖、活塞采用聚甲酫制成，压力泵，接头帽采用聚碳酸脂制成 | 套 | PETG加特卫墙纸 |  | 一次性使用压力泵 | 审核通过 | 审核通过 | 审核通过 | 审核通过 | 审核通过 | 审核通过 | 无 | 无 | 无 | 生产企业自检报告 | 无 | 无 | 0 | 1 | 没有抽检不合格记录
胫骨骨干交锁型髓内钉 | R580 | 骨科创伤类 | 钛合金 | 240-440mm |  | 含尾帽 | YZ0000207 | 山东航维骨科医疗器械股份有限公司 | 金属带锁髓内钉-胫骨 | YZ00015648 | 国产 | 山东航维骨科医疗器械股份有限公司 |  | 直径8、9、10、11长度240~360（每10mm为一规格） | WSJD |  | 钛合金 | 支 |  |  | 金属带锁髓内钉-胫骨 | 审核通过 | 审核通过 | 审核通过 | 审核通过 | 审核通过 | 审核通过 | 获得ISO 13485 认证证书 | 通过 | 无 | 生产企业自检报告 | 无 | 发明专利,实用新型专利 | 0 | 1 | 没有抽检不合格记录
胸腰椎后路长尾单轴螺钉 | T230 | 骨科脊柱类 | 钛合金 | 各种规格 |  | 1螺钉 | YZ0000359 | 无锡市闻泰百得医疗器械有限公司 | C型椎体钉 | YZ00015649 | 国产 | 无锡市闻泰百得医疗器械有限公司 |  | φ4.0~7.5*（30~60mm） | JHL-Ⅵ |  | 钛合金 | 枚 | 内（复合膜管袋）.外（塑料袋） |  | 脊柱后路固定系统 | 审核通过 | 审核通过 | 审核通过 | 审核通过 | 审核通过 | 审核通过 | 获得ISO 13485 认证证书 | 通过 | 无 | 医疗器械检测机构出具的检测报告 | 无 | 发明专利,实用新型专利 | 0 | 14 | 没有抽检不合格记录
胸腰椎后路长尾单轴螺钉 | T230 | 骨科脊柱类 | 钛合金 | 各种规格 |  | 1螺钉 | YZ0000359 | 无锡市闻泰百得医疗器械有限公司 | C型椎体钉 | YZ00015650 | 国产 | 无锡市闻泰百得医疗器械有限公司 |  | 4.0、4.5*10～40mm;5.0、5.5*20～50mm;6.0、6.5、7.0、7.5*20～60mm，每间隔1mm为一规格 | JHL-Ⅶ |  | 钛合金 | 枚 | 内（复合膜管袋）.外（塑料袋） |  | 脊柱后路固定系统 | 审核通过 | 审核通过 | 审核通过 | 审核通过 | 审核通过 | 审核通过 | 获得ISO 13485 认证证书 | 通过 | 无 | 医疗器械检测机构出具的检测报告 | 无 | 发明专利,实用新型专利 | 0 | 14 | 没有抽检不合格记录
胸腰椎后路长尾单轴螺钉 | T230 | 骨科脊柱类 | 钛合金 | 各种规格 |  | 1螺钉 | YZ0000359 | 无锡市闻泰百得医疗器械有限公司 | C型椎体钉 | YZ00015651 | 国产 | 无锡市闻泰百得医疗器械有限公司 |  | φ3.5~7.5mm*（10-60mm） | JHL-IV |  | 钛合金 | 枚 | 内（复合膜管袋）.外（塑料袋） |  | 脊柱后路固定系统 | 审核通过 | 审核通过 | 审核通过 | 审核通过 | 审核通过 | 审核通过 | 获得ISO 13485 认证证书 | 通过 | 通过 | 医疗器械检测机构出具的检测报告 | 无 | 发明专利,实用新型专利 | 0 | 2 | 没有抽检不合格记录
多轴长臂钉 | T286 | 骨科脊柱类 | 钛合金 | 各种规格 |  | 1螺钉 | YZ0000359 | 无锡市闻泰百得医疗器械有限公司 | D型椎体钉（多轴长臂钉） | YZ00015652 | 国产 | 无锡市闻泰百得医疗器械有限公司 |  | φ4.0~7.5*（30~60mm），阳极氧化 | JHL-Ⅵ |  | 钛合金 | 枚 | 内（复合膜管袋）.外（塑料袋） |  | 脊柱后路固定系统 | 审核通过 | 审核通过 | 审核通过 | 审核通过 | 审核通过 | 审核通过 | 获得ISO 13485 认证证书 | 通过 | 无 | 医疗器械检测机构出具的检测报告 | 无 | 发明专利,实用新型专利 | 0 | 14 | 没有抽检不合格记录
多轴长臂钉 | T286 | 骨科脊柱类 | 钛合金 | 各种规格 |  | 1螺钉 | YZ0000359 | 无锡市闻泰百得医疗器械有限公司 | D型椎体钉（多轴长臂钉） | YZ00015653 | 国产 | 无锡市闻泰百得医疗器械有限公司 |  | φ4.0~7.5*（10~60mm），阳极氧化 | JHL-Ⅶ |  | 钛合金 | 枚 | 内（复合膜管袋）.外（塑料袋） |  | 脊柱后路固定系统 | 审核通过 | 审核通过 | 审核通过 | 审核通过 | 审核通过 | 审核通过 | 获得ISO 13485 认证证书 | 通过 | 通过 | 医疗器械检测机构出具的检测报告 | 无 | 发明专利,实用新型专利 | 0 | 2 | 没有抽检不合格记录
多轴长臂钉 | T286 | 骨科脊柱类 | 钛合金 | 各种规格 |  | 1螺钉 | YZ0000359 | 无锡市闻泰百得医疗器械有限公司 | D型椎体钉（多轴长臂钉） | YZ00015654 | 国产 | 无锡市闻泰百得医疗器械有限公司 |  | φ3.5~7.5mm*（10-60mm），阳极氧化 | JHL-IV |  | 钛合金 | 枚 | 内（复合膜管袋）.外（塑料袋） |  | 脊柱后路固定系统 | 审核通过 | 审核通过 | 审核通过 | 审核通过 | 审核通过 | 审核通过 | 获得ISO 13485 认证证书 | 通过 | 通过 | 医疗器械检测机构出具的检测报告 | 无 | 发明专利,实用新型专利 | 0 | 2 | 没有抽检不合格记录
负压引流敷料 | R723 | 骨科创伤类 |  |  |  |  | YZ0000134 | 施乐辉医用产品国际贸易（上海）有限公司 | 伤口治疗负压包 | YZ00015655 | 进口 | Smith & Nephew Medical Ltd |  | 10cm×8cm×3cm | 66800794 |  | 聚亚氨酯、聚氨酯 | 包 |  |  | 伤口治疗负压包 | 审核通过 | 审核通过 | 审核通过 | 审核通过 | 审核通过 | 审核通过 | 获得ISO 13485 认证证书 | 通过 | 通过 | 医疗器械检测机构出具的检测报告 | 无 | 无 | 0 | 18 | 没有抽检不合格记录
皮质骨螺钉 | R416 | 骨科创伤类 | 钛合金 | 1.0-3.0mm |  | 非自攻 | YZ0000119 | 天津市威曼生物材料有限公司 | 皮质骨螺钉（全） | YZ00015656 | 国产 | 天津市威曼生物材料有限公司 |  | 1.5*2-100 | HAQ04-01 |  | 钛合金 | 支 |  |  | 金属接骨螺钉 | 审核通过 | 审核通过 | 审核通过 | 审核通过 | 审核通过 | 审核通过 | 获得ISO 13485 认证证书 | 通过 | 无 | 医疗器械检测机构出具的检测报告 | 无 | 无 | 0 | 6 | 没有抽检不合格记录
一次性闭合器及一次性钉匣 | V139 | 普外科类 |  | 长度<6cm | 传统开放术式 |  | YZ0000164 | 宁波海泰科迈医疗器械有限公司 | 一次性使用直线型吻（缝）合器 | YZ00015657 | 国产 | 宁波海泰科迈医疗器械有限公司 | 一次性使用直线型吻（缝）合器 | FHS-30¦FHS-45 | FHS-30¦FHS-45 |  | ABS、聚碳酸酯，不锈钢，TC4钛合金 | 把 | PP片材加透析纸 |  | 一次性使用直线型吻（缝）合器 | 审核通过 | 审核通过 | 审核通过 | 审核通过 | 审核通过 | 审核通过 | 无 | 无 | 无 | 无 | 无 | 无 | 0 | 1 | 没有抽检不合格记录
肱骨逆行交锁型髓内钉 | R500 | 骨科创伤类 | 钛合金 | 160-320mm |  | 含尾帽 | YZ0000207 | 山东航维骨科医疗器械股份有限公司 | 金属带锁髓内钉-肱骨 | YZ00015658 | 国产 | 山东航维骨科医疗器械股份有限公司 |  | 直径7、7.5、8、9长度180~300（每10mm为一规格） | WSHD |  | 钛合金 | 支 |  |  | 金属带锁髓内钉-肱骨 | 审核通过 | 审核通过 | 审核通过 | 审核通过 | 审核通过 | 审核通过 | 获得ISO 13485 认证证书 | 通过 | 无 | 医疗器械检测机构出具的检测报告 | 无 | 发明专利,实用新型专利 | 0 | 1 | 没有抽检不合格记录
胸腰椎后路长尾多轴螺钉 | T236 | 骨科脊柱类 | 钛合金 | 各种规格 |  | 1螺钉 | YZ0000359 | 无锡市闻泰百得医疗器械有限公司 | D型椎体钉 | YZ00015659 | 国产 | 无锡市闻泰百得医疗器械有限公司 |  | φ4.0~7.5*（30~60mm） | JHL-Ⅵ |  | 钛合金 | 枚 | 内（复合膜管袋）.外（塑料袋） |  | 脊柱后路固定系统 | 审核通过 | 审核通过 | 审核通过 | 审核通过 | 审核通过 | 审核通过 | 获得ISO 13485 认证证书 | 通过 | 无 | 医疗器械检测机构出具的检测报告 | 无 | 发明专利,实用新型专利 | 0 | 14 | 没有抽检不合格记录
胸腰椎后路长尾多轴螺钉 | T236 | 骨科脊柱类 | 钛合金 | 各种规格 |  | 1螺钉 | YZ0000359 | 无锡市闻泰百得医疗器械有限公司 | D型椎体钉 | YZ00015660 | 国产 | 无锡市闻泰百得医疗器械有限公司 |  | 4.0、4.5*10～40mm;5.0、5.5*20～50mm;6.0、6.5、7.0、7.5*20～60mm，每间隔1mm为一规格 | JHL-Ⅶ |  | 钛合金 | 枚 | 内（复合膜管袋）.外（塑料袋） |  | 脊柱后路固定系统 | 审核通过 | 审核通过 | 审核通过 | 审核通过 | 审核通过 | 审核通过 | 获得ISO 13485 认证证书 | 通过 | 无 | 医疗器械检测机构出具的检测报告 | 无 | 发明专利,实用新型专利 | 0 | 15 | 没有抽检不合格记录
胸腰椎后路长尾多轴螺钉 | T236 | 骨科脊柱类 | 钛合金 | 各种规格 |  | 1螺钉 | YZ0000359 | 无锡市闻泰百得医疗器械有限公司 | D型椎体钉 | YZ00015661 | 国产 | 无锡市闻泰百得医疗器械有限公司 |  | φ3.5~7.5mm*（10-60mm） | JHL-IV |  | 钛合金 | 枚 | 内（复合膜管袋）.外（塑料袋） |  | 脊柱后路固定系统 | 审核通过 | 审核通过 | 审核通过 | 审核通过 | 审核通过 | 审核通过 | 获得ISO 13485 认证证书 | 通过 | 无 | 医疗器械检测机构出具的检测报告 | 无 | 发明专利,实用新型专利 | 0 | 15 | 没有抽检不合格记录
皮质骨螺钉 | R416 | 骨科创伤类 | 钛合金 | 1.0-3.0mm |  | 非自攻 | YZ0000119 | 天津市威曼生物材料有限公司 | 皮质骨螺钉（全） | YZ00015662 | 国产 | 天津市威曼生物材料有限公司 |  | 2.5*2-100 | HAQ04-01 |  | 钛合金 | 支 |  |  | 金属接骨螺钉 | 审核通过 | 审核通过 | 审核通过 | 审核通过 | 审核通过 | 审核通过 | 获得ISO 13485 认证证书 | 通过 | 无 | 医疗器械检测机构出具的检测报告 | 无 | 无 | 0 | 7 | 没有抽检不合格记录
椎体成形术系统 | T398 | 骨科脊柱类 |  |  |  | 1套 | YZ0000353 | 长沙迈诺医疗器械有限公司 | 一次性使用骨水泥填充器 | YZ00015663 | 国产 | 长沙迈诺医疗器械有限公司 |  | TC-15ml | TC-15ml |  | 公接头采用304不锈钢制成，拧紧盖、活塞采用聚甲酫制成，填充器采用聚碳酸脂制成。 | 套 | PETG加特卫墙纸 |  | 一次性使用骨水泥填充器 | 审核通过 | 审核通过 | 审核通过 | 审核通过 | 审核通过 | 审核通过 | 无 | 无 | 无 | 生产企业自检报告 | 无 | 无 | 0 | 1 | 没有抽检不合格记录
胸腰椎后路微创长尾固定螺钉 | T197 | 骨科脊柱类 | 钛合金 | 各种规格 |  | 1螺钉 | YZ0000359 | 无锡市闻泰百得医疗器械有限公司 | E型椎体钉 | YZ00015664 | 国产 | 无锡市闻泰百得医疗器械有限公司 |  | φ3.5~7.5mm*（10-60mm) | JHL-IV |  | 钛合金 | 枚 | 内（复合膜管袋）.外（塑料袋） |  | 脊柱后路固定系统 | 审核通过 | 审核通过 | 审核通过 | 审核通过 | 审核通过 | 审核通过 | 获得ISO 13485 认证证书 | 通过 | 无 | 医疗器械检测机构出具的检测报告 | 无 | 发明专利,实用新型专利 | 0 | 14 | 没有抽检不合格记录
胸腰椎后路微创长尾多轴螺钉 | T199 | 骨科脊柱类 | 钛合金 | 各种规格 |  | 1螺钉 | YZ0000359 | 无锡市闻泰百得医疗器械有限公司 | F型椎体钉 | YZ00015665 | 国产 | 无锡市闻泰百得医疗器械有限公司 |  | φ3.5~7.5mm*（10-60mm) | JHL-IV |  | 钛合金 | 枚 | 内（复合膜管袋）.外（塑料袋） |  | 脊柱后路固定系统 | 审核通过 | 审核通过 | 审核通过 | 审核通过 | 审核通过 | 审核通过 | 获得ISO 13485 认证证书 | 通过 | 无 | 医疗器械检测机构出具的检测报告 | 无 | 发明专利,实用新型专利 | 0 | 14 | 没有抽检不合格记录
皮质骨螺钉 | R425 | 骨科创伤类 | 钛合金 | 3.0mm以上 |  | 非自攻 | YZ0000119 | 天津市威曼生物材料有限公司 | 皮质骨螺钉（全） | YZ00015666 | 国产 | 天津市威曼生物材料有限公司 |  | 3.5*2-100 | HAQ03-02 |  | 钛合金 | 支 |  |  | 金属接骨螺钉 | 审核通过 | 审核通过 | 审核通过 | 审核通过 | 审核通过 | 审核通过 | 获得ISO 13485 认证证书 | 通过 | 无 | 医疗器械检测机构出具的检测报告 | 无 | 无 | 0 | 1 | 没有抽检不合格记录
皮质骨螺钉 | R425 | 骨科创伤类 | 钛合金 | 3.0mm以上 |  | 非自攻 | YZ0000119 | 天津市威曼生物材料有限公司 | 皮质骨螺钉（全） | YZ00015667 | 国产 | 天津市威曼生物材料有限公司 |  | 4.5*2-100 | HAQ03-02 |  | 钛合金 | 支 |  |  | 金属接骨螺钉 | 审核通过 | 审核通过 | 审核通过 | 审核通过 | 审核通过 | 审核通过 | 获得ISO 13485 认证证书 | 通过 | 无 | 医疗器械检测机构出具的检测报告 | 无 | 无 | 0 | 1 | 没有抽检不合格记录
松质骨螺钉 | R437 | 骨科创伤类 | 钛合金 | 4.0mm，半螺纹 |  |  | YZ0000119 | 天津市威曼生物材料有限公司 | 松质骨螺钉（半）（钛合金） | YZ00015668 | 国产 | 天津市威曼生物材料有限公司 |  | 3.5*10-55¦4.0*10-60 | HBQ03-02¦HBQ03-02 |  | 钛合金 | 支 |  |  | 金属接骨螺钉 | 审核通过 | 审核通过 | 审核通过 | 审核通过 | 审核通过 | 审核通过 | 获得ISO 13485 认证证书 | 通过 | 无 | 医疗器械检测机构出具的检测报告 | 无 | 无 | 0 | 13 | 没有抽检不合格记录
股骨逆行交锁型髓内钉（倒打钉） | R556 | 骨科创伤类 | 钛合金 | 180-300mm |  | 拉力螺钉型 | YZ0000207 | 山东航维骨科医疗器械股份有限公司 | 金属带锁髓内钉-倒打 | YZ00015669 | 国产 | 山东航维骨科医疗器械股份有限公司 |  | 直径9、10、11、12长度320~420（每10mm为一规格） | WSKD |  | 钛合金 | 支 |  |  | 金属带锁髓内钉 | 审核通过 | 审核通过 | 审核通过 | 审核通过 | 审核通过 | 审核通过 | 获得ISO 13485 认证证书 | 通过 | 无 | 生产企业自检报告 | 无 | 发明专利,实用新型专利 | 0 | 1 | 没有抽检不合格记录
DHS 动力髋接骨板 | R226 | 骨科创伤类 | 纯钛 | 2-16孔 |  |  | YZ0000359 | 无锡市闻泰百得医疗器械有限公司 | DCS附加钢板 | YZ00015670 | 国产 | 无锡市闻泰百得医疗器械有限公司 |  | 3~20孔 | JDP(YZ）-05 |  | 纯钛 | 块 | 内（复合膜管袋）.外（塑料袋） |  | 金属角度接骨板 | 审核通过 | 审核通过 | 审核通过 | 审核通过 | 审核通过 | 审核通过 | 获得ISO 13485 认证证书 | 通过 | 无 | 医疗器械检测机构出具的检测报告 | 无 | 发明专利,实用新型专利 | 0 | 1 | 没有抽检不合格记录
DHS 动力髋接骨板 | R226 | 骨科创伤类 | 纯钛 | 2-16孔 |  |  | YZ0000359 | 无锡市闻泰百得医疗器械有限公司 | DHS附加钢板 | YZ00015671 | 国产 | 无锡市闻泰百得医疗器械有限公司 |  | 3~10孔 纯钛 | JDP-04 |  | 纯钛 | 块 | 内（复合膜管袋）.外（塑料袋） |  | 金属角度接骨板 | 审核通过 | 审核通过 | 审核通过 | 审核通过 | 审核通过 | 审核通过 | 获得ISO 13485 认证证书 | 无 | 无 | 无 | 无 | 无 | 0 | 0 | 没有抽检不合格记录
DHS 动力髋接骨板 | R226 | 骨科创伤类 | 纯钛 | 2-16孔 |  |  | YZ0000359 | 无锡市闻泰百得医疗器械有限公司 | DHS附加钢板 | YZ00015672 | 国产 | 无锡市闻泰百得医疗器械有限公司 |  | 10~20孔，阳极氧化 纯钛 | JDP-04 |  | 纯钛 | 块 | 内（复合膜管袋）.外（塑料袋） |  | 金属角度接骨板 | 审核通过 | 审核通过 | 审核通过 | 审核通过 | 审核通过 | 审核通过 | 获得ISO 13485 认证证书 | 无 | 无 | 无 | 无 | 无 | 0 | 0 | 没有抽检不合格记录
松质骨螺钉 | R446 | 骨科创伤类 | 钛合金 | 6.5mm，半螺纹 |  |  | YZ0000119 | 天津市威曼生物材料有限公司 | 松质骨螺钉（半） | YZ00015673 | 国产 | 天津市威曼生物材料有限公司 |  | 6.5*30-120 | HBQ03-02 |  | 钛合金 | 支 |  |  | 金属接骨螺钉 | 审核通过 | 审核通过 | 审核通过 | 审核通过 | 审核通过 | 审核通过 | 获得ISO 13485 认证证书 | 通过 | 无 | 医疗器械检测机构出具的检测报告 | 无 | 无 | 0 | 8 | 没有抽检不合格记录
3.5mm动力加压接骨板 | R017 | 骨科创伤类 | 纯钛 | 5-8孔 |  |  | YZ0000048 | 苏州吉美瑞医疗器械股份有限公司 | 金属支持接骨板(胫骨远端外侧)(纯钛) | YZ00015674 | 国产 | 苏州吉美瑞医疗器械股份有限公司 |  | 5-7孔 | YJPZ(Q)05 |  | PE透析纸 | 枚 | PE透析纸 |  | 金属支持接骨板 | 审核通过 | 审核通过 | 审核通过 | 审核通过 | 审核通过 | 审核通过 | 获得ISO 13485 认证证书 | 无 | 无 | 生产企业自检报告 | 无 | 无 | 0 | 3 | 没有抽检不合格记录
松质骨螺钉 | R434 | 骨科创伤类 | 钛合金 | 4.0mm，全螺纹 |  |  | YZ0000119 | 天津市威曼生物材料有限公司 | 松质骨螺钉（全）（钛合金） | YZ00015676 | 国产 | 天津市威曼生物材料有限公司 |  | 3.5*10-50¦4.0*26-54 | HBQ03-01¦HBQ03-01 |  | 钛合金 | 支 |  |  | 金属接骨螺钉 | 审核通过 | 审核通过 | 审核通过 | 审核通过 | 审核通过 | 审核通过 | 获得ISO 13485 认证证书 | 通过 | 无 | 医疗器械检测机构出具的检测报告 | 无 | 无 | 0 | 12 | 没有抽检不合格记录
松质骨螺钉 | R443 | 骨科创伤类 | 钛合金 | 6.5mm，全螺纹 |  |  | YZ0000119 | 天津市威曼生物材料有限公司 | 松质骨螺钉（全）（钛合金） | YZ00015677 | 国产 | 天津市威曼生物材料有限公司 |  | 6.5*30-120 | HBQ03-01 |  | 钛合金 | 支 |  |  | 金属接骨螺钉 | 审核通过 | 审核通过 | 审核通过 | 审核通过 | 审核通过 | 审核通过 | 获得ISO 13485 认证证书 | 通过 | 无 | 医疗器械检测机构出具的检测报告 | 无 | 无 | 0 | 8 | 没有抽检不合格记录
颈椎后路棒棒连接器 | T173 | 骨科脊柱类 | 钛合金 | 各种规格 |  | 1横连 | YZ0000165 | 博能华医疗器械（北京）有限公司 | 连接块II(组合) | YZ00015678 | 国产 | 博能华医疗器械（北京）有限公司 |  | 3.5 | CGW-I 11550014 |  | 钛合金 | 枚 | 塑料袋 |  | 脊柱复位内固定系统（商品名：C系列 脊柱复位内固定系统） | 审核通过 | 审核通过 | 审核通过 | 审核通过 | 审核通过 | 审核通过 | 获得ISO 13485 认证证书 | 通过 | 无 | 医疗器械检测机构出具的检测报告 | 无 | 发明专利, | 0 | 9 | 没有抽检不合格记录
3.5mm动力加压接骨板 | R020 | 骨科创伤类 | 纯钛 | 9孔以上 |  |  | YZ0000048 | 苏州吉美瑞医疗器械股份有限公司 | 金属支持接骨板(胫骨远端外侧)(纯钛) | YZ00015680 | 国产 | 苏州吉美瑞医疗器械股份有限公司 |  | 9-13孔 | YJPZ(Q)05 |  | 纯钛 | 块 | PE透析纸 |  | 金属支持接骨板 | 审核通过 | 审核通过 | 审核通过 | 审核通过 | 审核通过 | 审核通过 | 获得ISO 13485 认证证书 | 无 | 无 | 生产企业自检报告 | 无 | 无 | 0 | 3 | 没有抽检不合格记录
股骨近端抗旋髓内钉 | R543 | 骨科创伤类 | 钛合金 | >240mm |  | 螺旋刀片型 | YZ0000207 | 山东航维骨科医疗器械股份有限公司 | 金属带锁髓内钉-PFNA长钉 | YZ00015681 | 国产 | 山东航维骨科医疗器械股份有限公司 |  | 直径9、10、11、12长度170~420（每10mm为一规格） | WSγD |  | 钛合金 | 支 |  |  | 金属带锁髓内钉 | 审核通过 | 审核通过 | 审核通过 | 审核通过 | 审核通过 | 审核通过 | 获得ISO 13485 认证证书 | 通过 | 无 | 生产企业自检报告 | 无 | 发明专利,实用新型专利 | 0 | 1 | 没有抽检不合格记录
肩关节软组织修复缝合系统 | R636 | 骨科创伤类 | 各种材质 |  |  |  | YZ0000383 | 锐适医疗器械（上海）有限公司 | 肩关节软组织修复缝合系统 | YZ00015682 | 进口 | 美国 Arthrex，Inc． |  | 8.13*10.16mm | AR-2270 |  |  | 枚 |  |  | 肩关节软组织修复缝合系统 | 审核通过 | 审核通过 | 审核通过 | 审核通过 | 审核通过 | 审核通过 | 获得ISO 13485 认证证书 | 无 | 通过 | 医疗器械检测机构出具的检测报告 | 无 | 无 | 0 | 2 | 没有抽检不合格记录
疝吻合器（钉枪、固定器） | V118 | 普外科类 | 不可吸收 | 10个＜钉枪钉子数量≤20个 | 开放或腔镜 |  | YZ0000175 | 巴德医疗科技（上海）有限公司 | PermaFix Fixation System | YZ00015683 | 进口 | Davol,Inc. Subsidiary of C.R.Bard,Inc |  | 15钉 | 0113119 |  | 缩醛缩聚物 | 把 |  |  | 固定系统 | 审核通过 | 审核通过 | 审核通过 | 审核通过 | 审核通过 | 审核通过 | 无 | 通过 | 通过 | 医疗器械检测机构出具的检测报告 | 无 | 无 | 0 | 1 | 没有抽检不合格记录
疝吻合器（钉枪、固定器） | V119 | 普外科类 | 不可吸收 | 钉枪钉子数量＞20个 | 开放或腔镜 |  | YZ0000175 | 巴德医疗科技（上海）有限公司 | 固定系统PermaFix Fixation System | YZ00015684 | 进口 | Davol,Inc. Subsidiary of C.R.Bard,Inc |  | 30钉 | 0113120 |  | 缩醛缩聚物 | 把 |  |  | 固定系统PermaFix Fixation System | 审核通过 | 审核通过 | 审核通过 | 审核通过 | 审核通过 | 审核通过 | 无 | 通过 | 通过 | 医疗器械检测机构出具的检测报告 | 无 | 无 | 0 | 1 | 没有抽检不合格记录
腹壁疝修补补片（防粘连） | V090 | 普外科类 | 复合材料（不可吸收） | 20cm＜最大长径(直径）≤30cm | 开放或腔镜 | 轻量型、非编织 | YZ0000175 | 巴德医疗科技（上海）有限公司 | Bard Composix L/P Mesh | YZ00015685 | 进口 | Davol,Inc. Subsidiary of C.R.Bard,Inc |  | 18.4cm×23.5cm | 0134790 |  | 聚四氟乙烯/聚丙烯 | 片 |  |  | 腹壁疝修复轻质复合补片（商品名：Composix L/P ） | 审核通过 | 审核通过 | 审核通过 | 审核通过 | 审核通过 | 审核通过 | 无 | 通过 | 通过 | 医疗器械检测机构出具的检测报告 | 无 | 无 | 0 | 0 | 没有抽检不合格记录
腹壁疝修补补片（防粘连） | V091 | 普外科类 | 复合材料（不可吸收） | 20cm＜最大长径(直径）≤30cm | 开放或腔镜 | 重量型、非编织 | YZ0000175 | 巴德医疗科技（上海）有限公司 | Bard Composix E/X Mesh | YZ00015687 | 进口 | Davol,Inc. Subsidiary of C.R.Bard,Inc |  | 17.8cm×22.9cm | 0123790 |  | 聚四氟乙烯/聚丙烯 | 片 |  |  | 切口疝补片（商品名：Bard） | 审核通过 | 审核通过 | 审核通过 | 审核通过 | 审核通过 | 审核通过 | 无 | 通过 | 通过 | 医疗器械检测机构出具的检测报告 | 无 | 无 | 0 | 0 | 没有抽检不合格记录
腹壁疝修补补片（防粘连） | V092 | 普外科类 | 复合材料（不可吸收） | 最大长径(直径）＞30cm | 开放或腔镜 | 轻量型、非编织 | YZ0000175 | 巴德医疗科技（上海）有限公司 | Bard Composix L/P Mesh | YZ00015689 | 进口 | Davol,Inc. Subsidiary of C.R.Bard,Inc |  | 26.1cm×33.7cm | 0134113 |  | 聚四氟乙烯/聚丙烯 | 片 |  |  | 腹壁疝修复轻质复合补片（商品名：Composix L/P ） | 审核通过 | 审核通过 | 审核通过 | 审核通过 | 审核通过 | 审核通过 | 无 | 通过 | 通过 | 医疗器械检测机构出具的检测报告 | 无 | 无 | 0 | 1 | 没有抽检不合格记录
腹壁疝修补补片（防粘连） | V093 | 普外科类 | 复合材料（不可吸收） | 最大长径(直径）＞30cm | 开放或腔镜 | 重量型、非编织 | YZ0000175 | 巴德医疗科技（上海）有限公司 | Bard Composix E/X Mesh | YZ00015690 | 进口 | Davol,Inc. Subsidiary of C.R.Bard,Inc |  | 25.4cm×33cm | 0123113 |  | 聚四氟乙烯/聚丙烯 | 片 |  |  | 切口疝补片（商品名：Bard） | 审核通过 | 审核通过 | 审核通过 | 审核通过 | 审核通过 | 审核通过 | 无 | 通过 | 通过 | 医疗器械检测机构出具的检测报告 | 无 | 无 | 0 | 0 | 没有抽检不合格记录
腹壁疝修补补片（防粘连） | V094 | 普外科类 | 复合材料（部分可吸收） | 最大长径(直径）≤10cm | 开放或腔镜 | 轻量型 | YZ0000175 | 巴德医疗科技（上海）有限公司 | Ventralex ST Hernia Patch | YZ00015691 | 进口 | Davol,Inc. Subsidiary of C.R.Bard,Inc |  | 6.4cm×6.4cm | 5950008 |  | 生物可吸收涂层/聚丙烯/聚乙醇酸 | 片 |  |  | 生物可吸收性图层脐疝补片 | 审核通过 | 审核通过 | 审核通过 | 审核通过 | 审核通过 | 审核通过 | 无 | 通过 | 通过 | 医疗器械检测机构出具的检测报告 | 无 | 无 | 0 | 1 | 没有抽检不合格记录
腹壁疝修补补片（防粘连） | V096 | 普外科类 | 复合材料（部分可吸收） | 10cm＜最大长径(直径）≤15cm | 开放或腔镜 | 轻量型 | YZ0000175 | 巴德医疗科技（上海）有限公司 | Ventrio ST Hernia Patch | YZ00015692 | 进口 | Davol,Inc. Subsidiary of C.R.Bard,Inc |  | 8cm×12cm | 5950030 |  | 生物可吸收涂层/聚丙烯/聚乙醇酸 | 片 |  |  | 生物可吸收性涂层疝补片 | 审核通过 | 审核通过 | 审核通过 | 审核通过 | 审核通过 | 审核通过 | 无 | 通过 | 通过 | 医疗器械检测机构出具的检测报告 | 无 | 无 | 0 | 0 | 没有抽检不合格记录
腹壁疝修补补片（防粘连） | V096 | 普外科类 | 复合材料（部分可吸收） | 10cm＜最大长径(直径）≤15cm | 开放或腔镜 | 轻量型 | YZ0000175 | 巴德医疗科技（上海）有限公司 | Ventrio ST Hernia Patch | YZ00015693 | 进口 | Davol,Inc. Subsidiary of C.R.Bard,Inc |  | 11cm×14cm | 5950040 |  | 生物可吸收涂层/聚丙烯/聚乙醇酸 | 片 |  |  | 生物可吸收性涂层疝补片 | 审核通过 | 审核通过 | 审核通过 | 审核通过 | 审核通过 | 审核通过 | 无 | 通过 | 通过 | 医疗器械检测机构出具的检测报告 | 无 | 无 | 0 | 0 | 没有抽检不合格记录
腹壁疝修补补片（防粘连） | V098 | 普外科类 | 复合材料（部分可吸收） | 15cm＜最大长径(直径）≤20cm | 开放或腔镜 | 轻量型 | YZ0000175 | 巴德医疗科技（上海）有限公司 | Ventrio ST Hernia Patch | YZ00015694 | 进口 | Davol,Inc. Subsidiary of C.R.Bard,Inc |  | 13.8cm×17.8cm | 5950050 |  | 生物可吸收涂层/聚丙烯/聚乙醇酸 | 片 |  |  | 生物可吸收性涂层疝补片 | 审核通过 | 审核通过 | 审核通过 | 审核通过 | 审核通过 | 审核通过 | 无 | 通过 | 通过 | 医疗器械检测机构出具的检测报告 | 无 | 无 | 0 | 0 | 没有抽检不合格记录
腹壁疝修补补片（防粘连） | V099 | 普外科类 | 复合材料（部分可吸收） | 15cm＜最大长径(直径）≤20cm | 开放或腔镜 | 重量型 | YZ0000175 | 巴德医疗科技（上海）有限公司 | SeprameshTM IP Bioresorbable Coating/Permanent Mesh | YZ00015695 | 进口 | Davol,Inc. Subsidiary of C.R.Bard,Inc |  | 7.6cm×15.2cm | 5959360 |  | 生物可吸收涂层/聚丙烯/聚乙醇酸 | 片 |  |  | 生物可吸收性涂层/永久性网片 | 审核通过 | 审核通过 | 审核通过 | 审核通过 | 审核通过 | 审核通过 | 无 | 通过 | 通过 | 医疗器械检测机构出具的检测报告 | 无 | 无 | 0 | 1 | 没有抽检不合格记录
腹壁疝修补补片（防粘连） | V101 | 普外科类 | 复合材料（部分可吸收） | 20cm＜最大长径(直径）≤30cm | 开放或腔镜 | 重量型 | YZ0000175 | 巴德医疗科技（上海）有限公司 | SeprameshTM IP Bioresorbable Coating/Permanent Mesh | YZ00015696 | 进口 | Davol,Inc. Subsidiary of C.R.Bard,Inc |  | 10.2cm×20.3cm | 5959480 |  | 生物可吸收涂层/聚丙烯/聚乙醇酸 | 片 |  |  | 生物可吸收性涂层/永久性网片 | 审核通过 | 审核通过 | 审核通过 | 审核通过 | 审核通过 | 审核通过 | 无 | 通过 | 通过 | 医疗器械检测机构出具的检测报告 | 无 | 无 | 1 | 1 | 没有抽检不合格记录
腹壁疝修补补片（防粘连） | V101 | 普外科类 | 复合材料（部分可吸收） | 20cm＜最大长径(直径）≤30cm | 开放或腔镜 | 重量型 | YZ0000175 | 巴德医疗科技（上海）有限公司 | SeprameshTM IP Bioresorbable Coating/Permanent Mesh | YZ00015697 | 进口 | Davol,Inc. Subsidiary of C.R.Bard,Inc |  | 15.2cm×20.3cm | 5959680 |  | 生物可吸收涂层/聚丙烯/聚乙醇酸 | 片 |  |  | 生物可吸收性涂层/永久性网片 | 审核通过 | 审核通过 | 审核通过 | 审核通过 | 审核通过 | 审核通过 | 无 | 通过 | 通过 | 医疗器械检测机构出具的检测报告 | 无 | 无 | 2 | 1 | 没有抽检不合格记录
椎体成形术系统 | T398 | 骨科脊柱类 |  |  |  | 1套 | YZ0000353 | 长沙迈诺医疗器械有限公司 | 一次性使用骨水泥搅拌器 | YZ00015698 | 国产 | 长沙迈诺医疗器械有限公司 |  | JB-20g | JB-20g |  | 所有部件由聚甲酫（POM)制成 | 套 | PETG加特卫墙纸 |  | 一次性使用骨水泥搅拌器 | 审核通过 | 审核通过 | 审核通过 | 审核通过 | 审核通过 | 审核通过 | 无 | 无 | 无 | 生产企业自检报告 | 无 | 无 | 0 | 1 | 没有抽检不合格记录
腹壁疝修补补片（防粘连） | V103 | 普外科类 | 复合材料（部分可吸收） | 最大长径(直径）＞30cm | 开放或腔镜 | 重量型 | YZ0000175 | 巴德医疗科技（上海）有限公司 | SeprameshTM IP Bioresorbable Coating/Permanent Mesh | YZ00015699 | 进口 | Davol,Inc. Subsidiary of C.R.Bard,Inc |  | 20.3cm×30.5cm | 5959812 |  | 生物可吸收涂层/聚丙烯/聚乙醇酸 | 片 |  |  | 生物可吸收性涂层/永久性网片 | 审核通过 | 审核通过 | 审核通过 | 审核通过 | 审核通过 | 审核通过 | 无 | 通过 | 通过 | 医疗器械检测机构出具的检测报告 | 无 | 无 | 0 | 1 | 没有抽检不合格记录
腹壁疝修补补片（防粘连） | V100 | 普外科类 | 复合材料（部分可吸收） | 20cm＜最大长径(直径）≤30cm | 开放或腔镜 | 轻量型 | YZ0000175 | 巴德医疗科技（上海）有限公司 | Ventrio ST Hernia Patch | YZ00015700 | 进口 | Davol,Inc. Subsidiary of C.R.Bard,Inc |  | 19.6cm×24.6cm | 5950070 |  | 生物可吸收涂层/聚丙烯/聚乙醇酸 | 片 |  |  | 生物可吸收性涂层疝补片 | 审核通过 | 审核通过 | 审核通过 | 审核通过 | 审核通过 | 审核通过 | 无 | 通过 | 通过 | 医疗器械检测机构出具的检测报告 | 无 | 无 | 0 | 0 | 没有抽检不合格记录
腹股沟疝及腹壁疝修补补片（平片） | V002 | 普外科类 | 聚丙烯 | 10cm＜最大长径(直径）≤15cm | 开放或腔镜 | 重量型平片及预裁平片 | YZ0000175 | 巴德医疗科技（上海）有限公司 | 腹股沟疝及腹壁疝修补补片（平片） | YZ00015701 | 进口 | Davol,Inc. Subsidiary of C.R.Bard,Inc |  | 6cm×13.7cm | 0113700 | 预先裁剪，3片/盒 |  | 片 |  |  | 疝修补平片和预裁补片（商品名：Bard) Bard Mesh Flat and PreShape | 审核通过 | 审核通过 | 审核通过 | 审核通过 | 审核通过 | 审核通过 | 无 | 通过 | 无 | 医疗器械检测机构出具的检测报告 | 无 | 无 | 0 | 1 | 没有抽检不合格记录
腹股沟疝及腹壁疝修补补片（平片） | V002 | 普外科类 | 聚丙烯 | 10cm＜最大长径(直径）≤15cm | 开放或腔镜 | 重量型平片及预裁平片 | YZ0000175 | 巴德医疗科技（上海）有限公司 | Bard Mesh Flat and PreShape | YZ00015702 | 进口 | Davol,Inc. Subsidiary of C.R.Bard,Inc |  | 25cm×35.5cm | 0112660 |  |  | 片 |  |  | 疝修补平片和预载补片（商品名：Bard） | 审核通过 | 审核通过 | 审核通过 | 审核通过 | 审核通过 | 审核通过 | 无 | 通过 | 无 | 医疗器械检测机构出具的检测报告 | 无 | 无 | 0 | 1 | 没有抽检不合格记录
腹股沟疝修补补片（立体） | V045 | 普外科类 | 聚丙烯 | 最大长径(直径）＞15cm | 腔镜 | 轻量型 | YZ0000175 | 巴德医疗科技（上海）有限公司 | Bard 3DMax Mesh | YZ00015703 | 进口 | Davol,Inc. Subsidiary of C.R.Bard,Inc |  | 10.8cm×16cm | 0115311 |  | 聚丙烯 | 片 |  |  | 疝修补补片（商品名：Bard 3DMax） | 审核通过 | 审核通过 | 审核通过 | 审核通过 | 审核通过 | 审核通过 | 无 | 通过 | 通过 | 医疗器械检测机构出具的检测报告 | 无 | 无 | 2 | 1 | 没有抽检不合格记录
腹股沟疝修补补片（立体） | V045 | 普外科类 | 聚丙烯 | 最大长径(直径）＞15cm | 腔镜 | 轻量型 | YZ0000175 | 巴德医疗科技（上海）有限公司 | Bard 3DMax Mesh | YZ00015704 | 进口 | Davol,Inc. Subsidiary of C.R.Bard,Inc |  | 10.8cm×16cm | 0115321 |  | 聚丙烯 | 片 |  |  | 疝修补补片（商品名：Bard 3DMax ） | 审核通过 | 审核通过 | 审核通过 | 审核通过 | 审核通过 | 审核通过 | 无 | 通过 | 通过 | 医疗器械检测机构出具的检测报告 | 无 | 无 | 2 | 1 | 没有抽检不合格记录
腹股沟疝修补补片（立体） | V044 | 普外科类 | 聚丙烯 | 10cm＜最大长径(直径）≤15cm | 腔镜 | 轻量型 | YZ0000175 | 巴德医疗科技（上海）有限公司 | 3DMAX Light Mesh | YZ00015705 | 进口 | Davol,Inc. Subsidiary of C.R.Bard,Inc |  | 7.9cm×13.4cm | 0117310 |  | 聚丙烯 | 片 |  |  | 疝修补补片 | 审核通过 | 审核通过 | 审核通过 | 审核通过 | 审核通过 | 审核通过 | 无 | 通过 | 通过 | 医疗器械检测机构出具的检测报告 | 无 | 无 | 0 | 1 | 没有抽检不合格记录
腹股沟疝修补补片（立体） | V044 | 普外科类 | 聚丙烯 | 10cm＜最大长径(直径）≤15cm | 腔镜 | 轻量型 | YZ0000175 | 巴德医疗科技（上海）有限公司 | 3DMAX Light Mesh | YZ00015706 | 进口 | Davol,Inc. Subsidiary of C.R.Bard,Inc |  | 7.9cm×13.4cm | 0117320 |  | 聚丙烯 | 片 |  |  | 疝修补补片 | 审核通过 | 审核通过 | 审核通过 | 审核通过 | 审核通过 | 审核通过 | 无 | 通过 | 通过 | 医疗器械检测机构出具的检测报告 | 无 | 无 | 0 | 1 | 没有抽检不合格记录
腹股沟疝修补补片（网塞） | V055 | 普外科类 | 聚丙烯 | 最大长径(直径）＜5cm | 开放 | 轻量型、附带加固平片 | YZ0000175 | 巴德医疗科技（上海）有限公司 | PerFix Light Plug | YZ00015707 | 进口 | Davol,Inc. Subsidiary of C.R.Bard,Inc |  | 4.1cm×4.8cm | 0117070 |  | 聚丙烯 | 片 |  |  | 轻量疝环充填式修补补片 | 审核通过 | 审核通过 | 审核通过 | 审核通过 | 审核通过 | 审核通过 | 无 | 通过 | 通过 | 医疗器械检测机构出具的检测报告 | 无 | 无 | 0 | 1 | 没有抽检不合格记录
腹股沟疝修补补片（网塞） | V057 | 普外科类 | 聚丙烯 | 最大长径(直径）＜5cm | 开放 | 重量型、附带加固平片 | YZ0000175 | 巴德医疗科技（上海）有限公司 | Bard Mesh Perfix Plug | YZ00015708 | 进口 | Davol,Inc. Subsidiary of C.R.Bard,Inc |  | 4.1cm×4.8cm | 0112970 | 大号，6片/盒 | 聚丙烯 | 片 |  |  | 疝环充填补片（商品名：Bard Perfix ） | 审核通过 | 审核通过 | 审核通过 | 审核通过 | 审核通过 | 审核通过 | 无 | 通过 | 无 | 医疗器械检测机构出具的检测报告 | 无 | 无 | 0 | 0 | 没有抽检不合格记录
腹股沟疝修补补片（网塞） | V058 | 普外科类 | 聚丙烯 | 最大长径(直径）≥5cm | 开放 | 重量型、附带加固平片 | YZ0000175 | 巴德医疗科技（上海）有限公司 | Bard Mesh Perfix Plug | YZ00015709 | 进口 | Davol,Inc. Subsidiary of C.R.Bard,Inc |  | 4.1cm×5.0cm | 0112980 | 超大号，6片/盒 | 聚丙烯 | 片 |  |  | 疝环充填补片（商品名：Bard Perfix ） | 审核通过 | 审核通过 | 审核通过 | 审核通过 | 审核通过 | 审核通过 | 无 | 通过 | 通过 | 医疗器械检测机构出具的检测报告 | 无 | 无 | 0 | 0 | 没有抽检不合格记录
腹壁疝修补补片（防粘连） | V087 | 普外科类 | 复合材料（不可吸收） | 10cm＜最大长径(直径）≤15cm | 开放或腔镜 | 重量型、非编织 | YZ0000175 | 巴德医疗科技（上海）有限公司 | Bard Composix E/X Mesh | YZ00015710 | 进口 | Davol,Inc. Subsidiary of C.R.Bard,Inc |  | 10cm×15cm | 0123460 |  | 聚四氟乙烯/聚丙烯 | 片 |  |  | 切口疝补片 | 审核通过 | 审核通过 | 审核通过 | 审核通过 | 审核通过 | 审核通过 | 无 | 通过 | 通过 | 医疗器械检测机构出具的检测报告 | 无 | 无 | 0 | 0 | 没有抽检不合格记录
腹壁疝修补补片（防粘连） | V088 | 普外科类 | 复合材料（不可吸收） | 15cm＜最大长径(直径）≤20cm | 开放或腔镜 | 轻量型、非编织 | YZ0000175 | 巴德医疗科技（上海）有限公司 | Bard Composix L/P Mesh | YZ00015711 | 进口 | Davol,Inc. Subsidiary of C.R.Bard,Inc |  | 10.8cm×15.9cm | 0134460 |  | 膨化聚四氟乙烯/聚丙烯 | 片 |  |  | 腹壁疝修复轻质复合补片（商品名：Composix L/P ） | 审核通过 | 审核通过 | 审核通过 | 审核通过 | 审核通过 | 审核通过 | 无 | 通过 | 通过 | 医疗器械检测机构出具的检测报告 | 无 | 无 | 0 | 0 | 没有抽检不合格记录
腹壁疝修补补片（防粘连） | V089 | 普外科类 | 复合材料（不可吸收） | 15cm＜最大长径(直径）≤20cm | 开放或腔镜 | 重量型、非编织 | YZ0000175 | 巴德医疗科技（上海）有限公司 | Bard Composix E/X Mesh | YZ00015712 | 进口 | Davol,Inc. Subsidiary of C.R.Bard,Inc |  | 15cm×20cm | 0123680 |  | 膨化聚四氟乙烯/聚丙烯 | 片 |  |  | 切口疝补片（商品名：Bard） | 审核通过 | 审核通过 | 审核通过 | 审核通过 | 审核通过 | 审核通过 | 无 | 通过 | 通过 | 医疗器械检测机构出具的检测报告 | 无 | 无 | 0 | 0 | 没有抽检不合格记录
腔镜下一次性通用型切割吻合器及一次性旋转头钉匣 | V159 | 普外科类 |  | 长度＜6cm | 腹腔镜术式 |  | YZ0000072 | 微至（苏州）医疗科技有限公司 | 一次性使用腔镜下切割吻合器及组件 | YZ00015713 | 国产 | 微至（苏州）医疗科技有限公司 |  | 30-3.5 | WZULS-P2 |  | 不锈钢（06Cr19Ni10）、ABS、POM、20Cr13、TA18 | 把 |  |  | 一次性使用腔镜下切割吻合器及组件 | 审核通过 | 审核通过 | 审核通过 | 审核通过 | 审核通过 | 审核通过 | 无 | 无 | 无 | 医疗器械检测机构出具的检测报告 | 无 | 无 | 0 | 0 | 没有抽检不合格记录
股骨近端抗旋髓内钉 | R542 | 骨科创伤类 | 钛合金 | ≤240mm |  | 螺旋刀片型 | YZ0000207 | 山东航维骨科医疗器械股份有限公司 | 金属带所髓内钉-PFNA短钉 | YZ00015714 | 国产 | 山东航维骨科医疗器械股份有限公司 |  | 直径9、10、11、12长度170~420（每10mm为一规格） | WSγD |  | 钛合金 | 支 |  |  | 金属带所髓内钉 | 审核通过 | 审核通过 | 审核通过 | 审核通过 | 审核通过 | 审核通过 | 获得ISO 13485 认证证书 | 通过 | 无 | 生产企业自检报告 | 无 | 发明专利,实用新型专利 | 0 | 1 | 没有抽检不合格记录
腹壁疝修补补片（防粘连） | V090 | 普外科类 | 复合材料（不可吸收） | 20cm＜最大长径(直径）≤30cm | 开放或腔镜 | 轻量型、非编织 | YZ0000175 | 巴德医疗科技（上海）有限公司 | Bard Composix L/P Mesh | YZ00015715 | 进口 | Davol,Inc. Subsidiary of C.R.Bard,Inc |  | 15.9cm×21cm | 0134680 |  | 膨化聚四氟乙烯/聚丙烯 | 片 |  |  | 腹壁疝修复轻质复合补片（商品名：Composix L/P ） | 审核通过 | 审核通过 | 审核通过 | 审核通过 | 审核通过 | 审核通过 | 无 | 通过 | 通过 | 医疗器械检测机构出具的检测报告 | 无 | 无 | 0 | 0 | 没有抽检不合格记录
腹股沟疝及腹壁疝修补补片（平片） | V002 | 普外科类 | 聚丙烯 | 10cm＜最大长径(直径）≤15cm | 开放或腔镜 | 重量型平片及预裁平片 | YZ0000175 | 巴德医疗科技（上海）有限公司 | 疝修补平片和预裁补片Bard Mesh Flat and PreShape | YZ00015717 | 进口 | Davol,Inc. Subsidiary of C.R.Bard,Inc |  | 15cm×15cm | 0112720 |  | 聚丙烯 | 片 |  |  | 疝修补平片和预裁补片Bard Mesh Flat and PreShape | 审核通过 | 审核通过 | 审核通过 | 审核通过 | 审核通过 | 审核通过 | 无 | 通过 | 无 | 医疗器械检测机构出具的检测报告 | 无 | 无 | 0 | 1 | 没有抽检不合格记录
腹股沟疝及腹壁疝修补补片（平片） | V006 | 普外科类 | 聚丙烯 | 10cm＜最大长径(直径）≤15cm | 开放或腔镜 | 轻量型平片及预裁平片 | YZ0000175 | 巴德医疗科技（上海）有限公司 | 疝修补平片和预裁补片Bard Soft Mesh | YZ00015719 | 进口 | Davol,Inc. Subsidiary of C.R.Bard,Inc |  | 10cm×15cm | 0117010 |  | 聚丙烯 | 片 |  |  | 疝修补平片和预裁补片Bard Soft Mesh | 审核通过 | 审核通过 | 审核通过 | 审核通过 | 审核通过 | 审核通过 | 无 | 通过 | 通过 | 医疗器械检测机构出具的检测报告 | 无 | 无 | 0 | 0 | 没有抽检不合格记录
腹股沟疝及腹壁疝修补补片（平片） | V006 | 普外科类 | 聚丙烯 | 10cm＜最大长径(直径）≤15cm | 开放或腔镜 | 轻量型平片及预裁平片 | YZ0000175 | 巴德医疗科技（上海）有限公司 | 疝修补平片和预裁补片Bard Soft Mesh | YZ00015720 | 进口 | Davol,Inc. Subsidiary of C.R.Bard,Inc |  | 15cm×15cm | 0117011 |  | 聚丙烯 | 片 |  |  | 疝修补平片和预裁补片Bard Soft Mesh | 审核通过 | 审核通过 | 审核通过 | 审核通过 | 审核通过 | 审核通过 | 无 | 通过 | 通过 | 医疗器械检测机构出具的检测报告 | 无 | 无 | 0 | 1 | 没有抽检不合格记录
腹股沟疝及腹壁疝修补补片（平片） | V035 | 普外科类 | 生物材料 | 最大长径(直径）≤10cm | 开放或腔镜 | 抗感染、抗粘连 | YZ0000175 | 巴德医疗科技（上海）有限公司 | 软组织修复疝修补片 | YZ00015721 | 进口 | Davol,Inc. Subsidiary of C.R.Bard,Inc |  | 8cm×8cm | 1160808 |  | 猪真皮基质 | 片 |  |  | 软组织修复疝修补片 | 审核通过 | 审核通过 | 审核通过 | 审核通过 | 审核通过 | 审核通过 | 无 | 通过 | 通过 | 医疗器械检测机构出具的检测报告 | 无 | 无 | 0 | 0 | 没有抽检不合格记录
腹股沟疝及腹壁疝修补补片（平片） | V036 | 普外科类 | 生物材料 | 10cm＜最大长径(直径）≤15cm | 开放或腔镜 | 抗感染、抗粘连 | YZ0000175 | 巴德医疗科技（上海）有限公司 | 软组织修复疝修补片 | YZ00015722 | 进口 | Davol,Inc. Subsidiary of C.R.Bard,Inc |  | 10cm×15cm | 1161015 |  | 猪真皮基质 | 片 |  |  | 软组织修复疝修补片 | 审核通过 | 审核通过 | 审核通过 | 审核通过 | 审核通过 | 审核通过 | 无 | 通过 | 通过 | 医疗器械检测机构出具的检测报告 | 无 | 无 | 0 | 0 | 没有抽检不合格记录
腹股沟疝修补补片（立体） | V045 | 普外科类 | 聚丙烯 | 最大长径(直径）＞15cm | 腔镜 | 轻量型 | YZ0000175 | 巴德医疗科技（上海）有限公司 | 疝修补补片Bard 3DMax Mesh | YZ00015724 | 进口 | Davol,Inc. Subsidiary of C.R.Bard,Inc |  | 12.4cm×17.3cm | 0115312 |  | 聚丙烯 | 片 |  |  | 疝修补补片Bard 3DMax Mesh | 审核通过 | 审核通过 | 审核通过 | 审核通过 | 审核通过 | 审核通过 | 无 | 通过 | 通过 | 医疗器械检测机构出具的检测报告 | 无 | 无 | 0 | 1 | 没有抽检不合格记录
腹股沟疝修补补片（立体） | V045 | 普外科类 | 聚丙烯 | 最大长径(直径）＞15cm | 腔镜 | 轻量型 | YZ0000175 | 巴德医疗科技（上海）有限公司 | 疝修补补片Bard 3DMax Mesh | YZ00015725 | 进口 | Davol,Inc. Subsidiary of C.R.Bard,Inc |  | 12.4cm×17.3cm | 0115322 |  | 聚丙烯 | 片 |  |  | 疝修补补片Bard 3DMax Mesh | 审核通过 | 审核通过 | 审核通过 | 审核通过 | 审核通过 | 审核通过 | 无 | 通过 | 通过 | 医疗器械检测机构出具的检测报告 | 无 | 无 | 0 | 1 | 没有抽检不合格记录
腹股沟疝修补补片（立体） | V045 | 普外科类 | 聚丙烯 | 最大长径(直径）＞15cm | 腔镜 | 轻量型 | YZ0000175 | 巴德医疗科技（上海）有限公司 | 疝修补补片 | YZ00015726 | 进口 | Davol,Inc. Subsidiary of C.R.Bard,Inc |  | 12.2cm×17cm | 0117312 |  | 聚丙烯 | 片 |  |  | 疝修补补片 | 审核通过 | 审核通过 | 审核通过 | 审核通过 | 审核通过 | 审核通过 | 无 | 通过 | 通过 | 医疗器械检测机构出具的检测报告 | 无 | 无 | 0 | 0 | 没有抽检不合格记录
腹股沟疝修补补片（立体） | V045 | 普外科类 | 聚丙烯 | 最大长径(直径）＞15cm | 腔镜 | 轻量型 | YZ0000175 | 巴德医疗科技（上海）有限公司 | 疝修补补片 | YZ00015727 | 进口 | Davol,Inc. Subsidiary of C.R.Bard,Inc |  | 12.2cm×17cm | 0117322 |  | 聚丙烯 | 片 |  |  | 疝修补补片 | 审核通过 | 审核通过 | 审核通过 | 审核通过 | 审核通过 | 审核通过 | 无 | 通过 | 通过 | 医疗器械检测机构出具的检测报告 | 无 | 无 | 0 | 0 | 没有抽检不合格记录
腔镜下一次性通用型切割吻合器及一次性旋转头钉匣 | V159 | 普外科类 |  | 长度＜6cm | 腹腔镜术式 |  | YZ0000072 | 微至（苏州）医疗科技有限公司 | 一次性使用腔镜下切割吻合器及组件 | YZ00015728 | 国产 | 微至（苏州）医疗科技有限公司 |  | 30-4.8 | WZULS-P2 |  | 不锈钢（06Cr19Ni10）、ABS、POM、20Cr13、TA18 | 把 |  |  | 一次性使用腔镜下切割吻合器及组件 | 审核通过 | 审核通过 | 审核通过 | 审核通过 | 审核通过 | 审核通过 | 无 | 无 | 无 | 医疗器械检测机构出具的检测报告 | 无 | 无 | 0 | 0 | 没有抽检不合格记录
椎体成形术系统 | T398 | 骨科脊柱类 |  |  |  | 1套 | YZ0000353 | 长沙迈诺医疗器械有限公司 | 一次性使用骨水泥搅拌器 | YZ00015729 | 国产 | 长沙迈诺医疗器械有限公司 |  | JB-40g | JB-40g |  | 所有部件由聚甲酫（POM)制成 | 套 | PETG加特卫墙纸 |  | 一次性使用骨水泥搅拌器 | 审核通过 | 审核通过 | 审核通过 | 审核通过 | 审核通过 | 审核通过 | 无 | 无 | 无 | 生产企业自检报告 | 无 | 无 | 0 | 1 | 没有抽检不合格记录
3.5mm动力加压接骨板 | R017 | 骨科创伤类 | 纯钛 | 5-8孔 |  |  | YZ0000048 | 苏州吉美瑞医疗器械股份有限公司 | 金属支持接骨板(胫骨远端外侧L型)(纯钛) | YZ00015730 | 国产 | 苏州吉美瑞医疗器械股份有限公司 |  | 5-7孔 | YLZ(Q)06 |  | 纯钛 | 块 | PE透析纸 |  | 金属支持接骨板 | 审核通过 | 审核通过 | 审核通过 | 审核通过 | 审核通过 | 审核通过 | 获得ISO 13485 认证证书 | 无 | 无 | 生产企业自检报告 | 无 | 无 | 0 | 3 | 没有抽检不合格记录
腹股沟疝修补补片（网塞） | V056 | 普外科类 | 聚丙烯 | 最大长径(直径）≥5cm | 开放 | 轻量型、附带加固平片 | YZ0000175 | 巴德医疗科技（上海）有限公司 | 轻量疝环充填式修补补片 | YZ00015731 | 进口 | Davol,Inc. Subsidiary of C.R.Bard,Inc |  | 3.8cm×5.0cm | 0117180 |  | 聚丙烯 | 片 |  |  | 轻量疝环充填式修补补片 | 审核通过 | 审核通过 | 审核通过 | 审核通过 | 审核通过 | 审核通过 | 无 | 通过 | 通过 | 医疗器械检测机构出具的检测报告 | 无 | 无 | 0 | 0 | 没有抽检不合格记录
腹股沟疝修补补片（装置） | V070 | 普外科类 | 单质材料 | 最大长径(直径）≥10cm | 开放或腔镜 | 重量型 | YZ0000175 | 巴德医疗科技（上海）有限公司 | 疝修补网织片Bard Modified Kugel Hernia Patch | YZ00015732 | 进口 | Davol,Inc. Subsidiary of C.R.Bard,Inc |  | 10cm×10cm | 0115810 |  | 聚丙烯 | 片 |  |  | 疝修补网织片Bard Modified Kugel Hernia Patch | 审核通过 | 审核通过 | 审核通过 | 审核通过 | 审核通过 | 审核通过 | 无 | 通过 | 无 | 医疗器械检测机构出具的检测报告 | 无 | 无 | 0 | 0 | 没有抽检不合格记录
腹股沟疝修补补片（装置） | V070 | 普外科类 | 单质材料 | 最大长径(直径）≥10cm | 开放或腔镜 | 重量型 | YZ0000175 | 巴德医疗科技（上海）有限公司 | 疝修补网织片Bard Modified Kugel Hernia Patch | YZ00015733 | 进口 | Davol,Inc. Subsidiary of C.R.Bard,Inc |  | 9.5cm×13cm | 0115816 |  | 聚丙烯 | 片 |  |  | 疝修补网织片Bard Modified Kugel Hernia Patch | 审核通过 | 审核通过 | 审核通过 | 审核通过 | 审核通过 | 审核通过 | 无 | 通过 | 无 | 医疗器械检测机构出具的检测报告 | 无 | 无 | 1 | 0 | 没有抽检不合格记录
腔镜下一次性通用型切割吻合器及一次性旋转头钉匣 | V159 | 普外科类 |  | 长度＜6cm | 腹腔镜术式 |  | YZ0000072 | 微至（苏州）医疗科技有限公司 | 一次性使用腔镜下切割吻合器及组件 | YZ00015734 | 国产 | 微至（苏州）医疗科技有限公司 |  | 45-2.0 | WZULS-P2 |  | 不锈钢（06Cr19Ni10）、ABS、POM、20Cr13、TA18 | 把 |  |  | 一次性使用腔镜下切割吻合器及组件 | 审核通过 | 审核通过 | 审核通过 | 审核通过 | 审核通过 | 审核通过 | 无 | 无 | 无 | 医疗器械检测机构出具的检测报告 | 无 | 无 | 0 | 0 | 没有抽检不合格记录
股骨顺行/重建一体交锁型髓内钉 | R571 | 骨科创伤类 | 钛合金 | 260-480mm |  |  | YZ0000207 | 山东航维骨科医疗器械股份有限公司 | 金属带所髓内钉-多功能钉 | YZ00015735 | 国产 | 山东航维骨科医疗器械股份有限公司 |  | 直径9、10、11、12长度170~420（每10mm为一规格） | WSγD |  | 钛合金 | 支 |  |  | 金属带所髓内钉 | 审核通过 | 审核通过 | 审核通过 | 审核通过 | 审核通过 | 审核通过 | 获得ISO 13485 认证证书 | 通过 | 无 | 生产企业自检报告 | 无 | 发明专利,实用新型专利 | 0 | 1 | 没有抽检不合格记录
2.7mm(及以下)锁定加压接骨板 | R025 | 骨科创伤类 | 钛合金 |  |  |  | YZ0000119 | 天津市威曼生物材料有限公司 | 固定块04 | YZ00015736 | 国产 | 天津市威曼生物材料有限公司 |  | Ф3.0｜Ф2.5 | QZX04-04-01 |  | 钛合金 | 件 |  |  | 桥接组合式内固定系统 | 审核通过 | 审核通过 | 审核通过 | 审核通过 | 审核通过 | 审核通过 | 获得ISO 13485 认证证书 | 通过 | 无 | 医疗器械检测机构出具的检测报告 | 无 | 发明专利,实用新型专利 | 1 | 15 | 没有抽检不合格记录
2.7mm(及以下)锁定加压接骨板 | R025 | 骨科创伤类 | 钛合金 |  |  |  | YZ0000119 | 天津市威曼生物材料有限公司 | 固定块04 | YZ00015737 | 国产 | 天津市威曼生物材料有限公司 |  | Ф4.0 | QZX04-04-01 |  | 钛合金 | 件 |  |  | 桥接组合式内固定系统 | 审核通过 | 审核通过 | 审核通过 | 审核通过 | 审核通过 | 审核通过 | 获得ISO 13485 认证证书 | 通过 | 无 | 医疗器械检测机构出具的检测报告 | 无 | 发明专利,实用新型专利 | 1 | 15 | 没有抽检不合格记录
2.7mm(及以下)锁定加压接骨板 | R025 | 骨科创伤类 | 钛合金 |  |  |  | YZ0000119 | 天津市威曼生物材料有限公司 | 固定块04 | YZ00015738 | 国产 | 天津市威曼生物材料有限公司 |  | Ф5.0 | QZX04-04-01 |  | 钛合金 | 件 |  |  | 桥接组合式内固定系统 | 审核通过 | 审核通过 | 审核通过 | 审核通过 | 审核通过 | 审核通过 | 获得ISO 13485 认证证书 | 通过 | 无 | 医疗器械检测机构出具的检测报告 | 无 | 发明专利,实用新型专利 | 1 | 15 | 没有抽检不合格记录
2.7mm(及以下)锁定加压接骨板 | R025 | 骨科创伤类 | 钛合金 |  |  |  | YZ0000119 | 天津市威曼生物材料有限公司 | 固定块04 | YZ00015739 | 国产 | 天津市威曼生物材料有限公司 |  | Ф6.0 | QZX04-04-01 |  | 钛合金 | 件 |  |  | 桥接组合式内固定系统 | 审核通过 | 审核通过 | 审核通过 | 审核通过 | 审核通过 | 审核通过 | 获得ISO 13485 认证证书 | 通过 | 无 | 医疗器械检测机构出具的检测报告 | 无 | 发明专利,实用新型专利 | 1 | 15 | 没有抽检不合格记录
2.7mm(及以下)锁定加压接骨板 | R025 | 骨科创伤类 | 钛合金 |  |  |  | YZ0000119 | 天津市威曼生物材料有限公司 | 固定块04 | YZ00015740 | 国产 | 天津市威曼生物材料有限公司 |  | Ф2.0-Ф6.5 | QZX04-04-01 |  | 钛合金 | 件 |  |  | 桥接组合式内固定系统 | 审核通过 | 审核通过 | 审核通过 | 审核通过 | 审核通过 | 审核通过 | 获得ISO 13485 认证证书 | 通过 | 无 | 医疗器械检测机构出具的检测报告 | 无 | 发明专利,实用新型专利 | 1 | 15 | 没有抽检不合格记录
种植体 | U040 | 口腔科类 |  |  |  |  | YZ0000200 | 茵伯特（上海）医疗技术有限公司 | 纯钛人工牙种植体及顶盖螺钉 | YZ00015741 | 进口 | MOZO GRAU, S.A. |  | 4.25*15mm¦5.0*9mm¦5.0*10mm¦5.0*11.5mm¦5.0*15mm¦3.75*8mm¦3.75*10mm¦3.75*11.5mm¦3.75*13mm¦3.75*15mm¦4.25*8mm¦4.25*10mm¦4.25*11.5mm¦4.25*13mm¦ ¦ ¦5.0*13mm | 23204215¦23205009¦23205010¦23205011¦23205015¦23203708¦23203710¦23203711¦23203713¦23203715¦23204208¦23204210¦23204211¦23204213¦23205001¦23205000¦23205013 |  | 种植体采用4纯钛，表面经RBM喷砂介质处理。顶盖螺钉采用TC7钛合金，表面未做任何处理。 | 颗 |  |  | 纯钛人工牙种植体及顶盖螺钉 Pure titanium dental implant and accessory | 审核通过 | 审核通过 | 审核通过 | 审核通过 | 审核通过 | 审核通过 | 获得ISO 13485 认证证书 | 通过 | 无 | 医疗器械检测机构出具的检测报告 | 无 | 无 | 0 | 1 | 没有抽检不合格记录
腔镜下一次性通用型切割吻合器及一次性旋转头钉匣 | V159 | 普外科类 |  | 长度＜6cm | 腹腔镜术式 |  | YZ0000072 | 微至（苏州）医疗科技有限公司 | 一次性使用腔镜下切割吻合器及组件 | YZ00015742 | 国产 | 微至（苏州）医疗科技有限公司 |  | 45-2.5 | WZULS-P2 |  | 不锈钢（06Cr19Ni10）、ABS、POM、20Cr13、TA18 | 把 |  |  | 一次性使用腔镜下切割吻合器及组件 | 审核通过 | 审核通过 | 审核通过 | 审核通过 | 审核通过 | 审核通过 | 无 | 无 | 无 | 医疗器械检测机构出具的检测报告 | 无 | 无 | 0 | 0 | 没有抽检不合格记录
腔镜下一次性通用型切割吻合器及一次性旋转头钉匣 | V159 | 普外科类 |  | 长度＜6cm | 腹腔镜术式 |  | YZ0000072 | 微至（苏州）医疗科技有限公司 | 一次性使用腔镜下切割吻合器及组件 | YZ00015743 | 国产 | 微至（苏州）医疗科技有限公司 |  | 45-3.5 | WZULS-P2 |  | 不锈钢（06Cr19Ni10）、ABS、POM、20Cr13、TA18 | 把 |  |  | 一次性使用腔镜下切割吻合器及组件 | 审核通过 | 审核通过 | 审核通过 | 审核通过 | 审核通过 | 审核通过 | 无 | 无 | 无 | 医疗器械检测机构出具的检测报告 | 无 | 无 | 0 | 0 | 没有抽检不合格记录
种植基台 | U041 | 口腔科类 |  |  |  |  | YZ0000200 | 茵伯特（上海）医疗技术有限公司 | 可预备基台 | YZ00015744 | 进口 | MOZO GRAU, S.A. |  | 內连接 标准型 六角可预备基台¦內连接 标准型 六角可预备基台¦內连接 标准型 六角可预备基台¦內连接 标准型 六角可预备基台¦內连接 标准型 六角可预备基台¦內连接 标准型 非六角可预备基台¦內连接 标准型 非六角可预备基台¦內连接 标准型 非六角可预备基台¦內连接 标准型 非六角可预备基台¦內连接 标准型 非六角可预备基台¦內连接 标准型 非六角可预备基台¦內连接 标准型 非六角可预备基台¦內连接 标准型 非六角可预备基台¦內连接 宽型 可预备基台¦內连接 宽型 可预备基台¦內连接 宽型 可预备基台¦內连接 宽型 可预备基台¦內连接 宽型 非六角 可预备基台¦內连接 宽型 非六角 可预备基台¦內连接 宽型 非六角 可预备基台¦內连接 宽型 非六角 可预备基台¦內连接 宽型 非六角 可预备基台¦內连接 宽型 非六角 可预备基台¦內连接 宽型 非六角 可预备基台¦內连接 宽型 非六角 可预备基台¦內连接 宽型 非六角 可预备基台 | 23207000¦23207010¦23207012¦23207013¦23207014¦23207501¦23207502¦23207503¦23207504¦23207521¦23207522¦23207523¦23207524¦23207050¦23207051¦23207052¦23207053¦23207054¦23257501¦23257502¦23257503¦23257504¦23257521¦23257522¦23257523¦23257524 |  | 由钛合金制成，牌号为TC4ELI | 个 |  |  | 基台 MG InHex prosthetic system | 审核通过 | 审核通过 | 审核通过 | 审核通过 | 审核通过 | 审核通过 | 获得ISO 13485 认证证书 | 通过 | 无 | 医疗器械检测机构出具的检测报告 | 无 | 无 | 0 | 1 | 没有抽检不合格记录
种植基台 | U041 | 口腔科类 |  |  |  |  | YZ0000200 | 茵伯特（上海）医疗技术有限公司 | 美学可预备基台 | YZ00015745 | 进口 | MOZO GRAU, S.A. |  | 内六角 宽型 六角 美学可预备基台¦内六角 宽型 六角 美学可预备基台¦內连接 标准型 美学可预备基台¦內连接 标准型 美学可预备基台 | 23257513¦23257514¦23207513¦23207514 |  | 由钛合金制成，牌号为TC4ELI | 个 |  |  | 基台 MG InHex prosthetic system | 审核通过 | 审核通过 | 审核通过 | 审核通过 | 审核通过 | 审核通过 | 获得ISO 13485 认证证书 | 通过 | 无 | 医疗器械检测机构出具的检测报告 | 无 | 无 | 0 | 1 | 没有抽检不合格记录
种植基台 | U041 | 口腔科类 |  |  |  |  | YZ0000200 | 茵伯特（上海）医疗技术有限公司 | 锥形基台 | YZ00015746 | 进口 | MOZO GRAU, S.A. |  | 內连接 标准型 10° 锥形基台¦內连接 标准型 10° 锥形基台¦內连接 标准型 10° 锥形基台¦內连接 标准型 10° 锥形基台¦內连接 标准型 10° 锥形基台¦內连接 标准型 10° 锥形基台¦內连接 标准型 17° 锥形基台¦內连接 标准型 17° 锥形基台¦內连接 标准型 17° 锥形基台¦內连接 标准型 30° 锥形基台¦內连接 标准型 30° 锥形基台¦內连接 标准型 30° 锥形基台¦內连接 标准型 30° 锥形基台¦內连接 标准型 30° 锥形基台¦內连接 宽型 10° 锥形基台¦內连接 宽型 10° 锥形基台¦內连接 宽型 10° 锥形基台¦內连接 宽型 10° 锥形基台¦內连接 宽型 10° 锥形基台¦內连接 宽型 10° 锥形基台¦內连接 宽型 17° 锥形基台¦內连接 宽型 17° 锥形基台¦內连接 宽型 17° 锥形基台¦內连接 宽型30° 锥形基台¦內连接 宽型30° 锥形基台¦內连接 宽型30° 锥形基台¦內连接 宽型30° 锥形基台¦內连接 宽型30° 锥形基台¦ ¦ ¦ ¦ ¦ ¦ ¦ ¦ ¦ ¦ ¦ | 23201000¦23201001¦23201002¦23201003¦23201004¦23201005¦23201720¦23201730¦23201740¦23203002¦23203003¦23203004¦23203005¦23203001¦23201050¦23201051¦23201052¦23201053¦23201054¦23201055¦23251720¦23251730¦23251740¦23253001¦23253002¦23253003¦23253004¦23253005¦ ¦ ¦ ¦ ¦ ¦ ¦ ¦ ¦ ¦ ¦ |  | 由钛合金制成，牌号为TC4ELI | 个 |  |  | 基台 MG InHex prosthetic system | 审核通过 | 审核通过 | 审核通过 | 审核通过 | 审核通过 | 审核通过 | 获得ISO 13485 认证证书 | 通过 | 无 | 无 | 无 | 无 | 0 | 1 | 没有抽检不合格记录
种植基台 | U041 | 口腔科类 |  |  |  |  | YZ0000200 | 茵伯特（上海）医疗技术有限公司 | 角基台 | YZ00015747 | 进口 | MOZO GRAU, S.A. |  | 內连接 标准型 15° 角基台¦內连接 标准型 15° 角基台¦內连接 标准型 15° 角基台¦內连接 标准型 20° 角基台¦內连接 标准型 20° 角基台¦內连接 标准型 20° 角基台 | 23201015¦23201315¦23201515¦23201020¦23201320¦23201520 |  | 由钛合金制成，牌号为TC4ELI | 个 |  |  | 基台 MG InHex prosthetic system | 审核通过 | 审核通过 | 审核通过 | 审核通过 | 审核通过 | 审核通过 | 获得ISO 13485 认证证书 | 通过 | 无 | 医疗器械检测机构出具的检测报告 | 无 | 无 | 0 | 1 | 没有抽检不合格记录
种植基台 | U041 | 口腔科类 |  |  |  |  | YZ0000200 | 茵伯特（上海）医疗技术有限公司 | 角度基台 | YZ00015748 | 进口 | MOZO GRAU, S.A. |  | 內连接 宽型 15° 角度基台¦內连接 宽型 15° 角度基台¦內连接 宽型 15° 角度基台¦內连接 宽型 20° 角度基台¦內连接 宽型 20° 角度基台¦內连接 宽型 20° 角度基台 | 23251015¦23251315¦23251515¦23251020¦23251320¦23251520 |  | 由钛合金制成，牌号为TC4ELI | 个 |  |  | 基台 MG InHex prosthetic system | 审核通过 | 审核通过 | 审核通过 | 审核通过 | 审核通过 | 审核通过 | 获得ISO 13485 认证证书 | 通过 | 无 | 无 | 无 | 无 | 0 | 1 | 没有抽检不合格记录
种植基台 | U041 | 口腔科类 |  |  |  |  | YZ0000200 | 茵伯特（上海）医疗技术有限公司 | 球形基台 | YZ00015749 | 进口 | MOZO GRAU, S.A. |  | 內连接 标准型 带塑料帽球形基台¦內连接 标准型 带塑料帽球形基台¦內连接 标准型 带塑料帽球形基台¦內连接 标准型 带塑料帽球形基台¦內连接 标准型 带塑料帽球形基台¦內连接 宽型 带塑料帽球形基台¦內连接 宽型 带塑料帽球形基台¦內连接 宽型 带塑料帽球形基台¦內连接 宽型 带塑料帽球形基台¦內连接 宽型 带塑料帽球形基台 | 23208650¦23208610¦23208620¦23208630¦23208640¦23258610¦23258620¦23258630¦23258640¦23258655 |  | 由钛合金制成，牌号为TC4ELI | 个 |  |  | 基台 MG InHex prosthetic system | 审核通过 | 审核通过 | 审核通过 | 审核通过 | 审核通过 | 审核通过 | 获得ISO 13485 认证证书 | 通过 | 无 | 医疗器械检测机构出具的检测报告 | 无 | 无 | 0 | 1 | 没有抽检不合格记录
种植基台 | U041 | 口腔科类 |  |  |  |  | YZ0000200 | 茵伯特（上海）医疗技术有限公司 | UCLA基台 | YZ00015750 | 进口 | MOZO GRAU, S.A. |  | 內连接 标准型 非六角 钛合金 UCLA基台¦內连接 标准型 六角 钛合金 UCLA基台¦內连接 宽型 非六角 钛合金 UCLA基台¦內连接 宽型 六角 钛合金 UCLA基台 | 23205245¦23205345¦23205255¦23205355 |  | 钛合金 | 个 |  |  | 基台 MG InHex prosthetic system | 审核通过 | 审核通过 | 审核通过 | 审核通过 | 审核通过 | 审核通过 | 获得ISO 13485 认证证书 | 通过 | 无 | 医疗器械检测机构出具的检测报告 | 无 | 无 | 0 | 1 | 没有抽检不合格记录
种植基台 | U041 | 口腔科类 |  |  |  |  | YZ0000200 | 茵伯特（上海）医疗技术有限公司 | Locator印模帽 | YZ00015751 | 进口 | MOZO GRAU, S.A. |  | 4 | 19008505 |  | 铝合金 | 个 |  |  | 牙科工具-Locator印模帽 | 审核通过 | 审核通过 | 审核通过 | 审核通过 | 审核通过 | 审核通过 | 获得ISO 13485 认证证书 | 通过 | 无 | 医疗器械检测机构出具的检测报告 | 无 | 无 | 0 | 1 | 没有抽检不合格记录
种植基台 | U041 | 口腔科类 |  |  |  |  | YZ0000200 | 茵伯特（上海）医疗技术有限公司 | 印模帽 | YZ00015752 | 进口 | MOZO GRAU, S.A. |  | HEX. IMPR. COPING W/S FOR MG-INHEX MINI¦Short screw for impression coping hex. Closed tray MG-IHNEX MINI¦4mm¦6.0mm¦4.0mm¦4mm¦6.0mm¦4mm¦10°¦10°¦30°¦10°¦30°¦17°¦10°¦10°¦30°¦10°¦30°¦Hex Impr. Coping for INHEX MAXI with screw¦Aesthetic Hex Impr. Coping for INHEX MAXI with screw¦Long Hex Impr. Coping for INHEX MAXI with screw¦Non-Hex Impr. Coping for INHEX MAXI¦Aesthetic Non-Hex Impr. Coping for INHEX MAXI¦Long Non-Hex Impr. Coping for INHEX MAXI¦Long transfer screw MG-INHEX MINI¦Trasfer screw for waxing MG-INHEX MINI¦Short transfer screw MG-INHEX STD¦Long transfer Screw MG-INHEX STD¦Transfer screw for waxing MG-INHEX STD¦Short transfer screw MG-INHEX MAXI¦Long transfer Screw MG-INHEX MAXI | 23203303¦23235504¦23205503¦23205506¦23205403¦23205600¦23205603¦23205606¦13205213¦13205513¦13205530¦13205613¦13205630¦13205217¦13205260¦13205560¦13205563¦13205660¦13205663¦23205003¦23255403¦23205006¦23205056¦23205306¦23205066¦23235502¦23235505¦23205504¦23205502¦23205505¦23205004¦23205002 |  | 铝合金 | 个 |  |  | 牙科工具-印模帽 | 审核通过 | 审核通过 | 审核通过 | 审核通过 | 审核通过 | 审核通过 | 获得ISO 13485 认证证书 | 通过 | 无 | 医疗器械检测机构出具的检测报告 | 无 | 无 | 0 | 1 | 没有抽检不合格记录
3.5mm锁定加压接骨板 | R028 | 骨科创伤类 | 钛合金 | 5-8孔 |  |  | YZ0000119 | 天津市威曼生物材料有限公司 | 固定块16 | YZ00015753 | 国产 | 天津市威曼生物材料有限公司 |  | Ф3.0｜Φ2.5｜Φ4.0-Φ5.0 | QZX04-16-01 |  | 钛合金 | 件 |  |  | 桥接组合式内固定系统 | 审核通过 | 审核通过 | 审核通过 | 审核通过 | 审核通过 | 审核通过 | 获得ISO 13485 认证证书 | 通过 | 无 | 医疗器械检测机构出具的检测报告 | 无 | 发明专利,实用新型专利 | 1 | 16 | 没有抽检不合格记录
3.5mm锁定加压接骨板 | R028 | 骨科创伤类 | 钛合金 | 5-8孔 |  |  | YZ0000119 | 天津市威曼生物材料有限公司 | 固定块16 | YZ00015754 | 国产 | 天津市威曼生物材料有限公司 |  | Ф4.0 | QZX04-16-01 |  | 钛合金 | 件 |  |  | 桥接组合式内固定系统 | 审核通过 | 审核通过 | 审核通过 | 审核通过 | 审核通过 | 审核通过 | 获得ISO 13485 认证证书 | 通过 | 无 | 医疗器械检测机构出具的检测报告 | 无 | 发明专利,实用新型专利 | 1 | 16 | 没有抽检不合格记录
3.5mm锁定加压接骨板 | R028 | 骨科创伤类 | 钛合金 | 5-8孔 |  |  | YZ0000119 | 天津市威曼生物材料有限公司 | 固定块16 | YZ00015755 | 国产 | 天津市威曼生物材料有限公司 |  | Ф5.0 | QZX04-16-01 |  | 钛合金 | 件 |  |  | 桥接组合式内固定系统 | 审核通过 | 审核通过 | 审核通过 | 审核通过 | 审核通过 | 审核通过 | 获得ISO 13485 认证证书 | 通过 | 无 | 医疗器械检测机构出具的检测报告 | 无 | 发明专利,实用新型专利 | 1 | 16 | 没有抽检不合格记录
3.5mm锁定加压接骨板 | R028 | 骨科创伤类 | 钛合金 | 5-8孔 |  |  | YZ0000119 | 天津市威曼生物材料有限公司 | 固定块16 | YZ00015756 | 国产 | 天津市威曼生物材料有限公司 |  | Ф6.0 | QZX04-16-01 |  | 钛合金 | 件 |  |  | 桥接组合式内固定系统 | 审核通过 | 审核通过 | 审核通过 | 审核通过 | 审核通过 | 审核通过 | 获得ISO 13485 认证证书 | 通过 | 无 | 医疗器械检测机构出具的检测报告 | 无 | 发明专利,实用新型专利 | 1 | 16 | 没有抽检不合格记录
3.5mm锁定加压接骨板 | R028 | 骨科创伤类 | 钛合金 | 5-8孔 |  |  | YZ0000119 | 天津市威曼生物材料有限公司 | 固定块16 | YZ00015757 | 国产 | 天津市威曼生物材料有限公司 |  | Ф2.0-Ф6.5 | QZX04-16-01 |  | 钛合金 | 件 |  |  | 桥接组合式内固定系统 | 审核通过 | 审核通过 | 审核通过 | 审核通过 | 审核通过 | 审核通过 | 获得ISO 13485 认证证书 | 通过 | 无 | 医疗器械检测机构出具的检测报告 | 无 | 发明专利,实用新型专利 | 1 | 16 | 没有抽检不合格记录
愈合基台 | U042 | 口腔科类 |  |  |  |  | YZ0000200 | 茵伯特（上海）医疗技术有限公司 | 愈合基台 | YZ00015758 | 进口 | MOZO GRAU, S.A. |  | 23205020¦23205030¦23205040¦23205050¦23205060¦23205070¦23204820¦23204830¦23204840¦23204850¦23204860¦23204870 | 23205020¦23205030¦23205040¦23205050¦23205060¦23205070¦23204820¦23204830¦23204840¦23204850¦23204860¦23204870 |  | 由钛合金制成，牌号为TC4ELI | 个 |  |  | 基台 MG InHex prosthetic system | 审核通过 | 审核通过 | 审核通过 | 审核通过 | 审核通过 | 审核通过 | 获得ISO 13485 认证证书 | 通过 | 无 | 医疗器械检测机构出具的检测报告 | 无 | 无 | 0 | 1 | 没有抽检不合格记录
愈合基台 | U042 | 口腔科类 |  |  |  |  | YZ0000200 | 茵伯特（上海）医疗技术有限公司 | 美学愈合基台 | YZ00015759 | 进口 | MOZO GRAU, S.A. |  | 23206070¦23206530¦23206540¦23206550¦23206560¦23206570¦23206030¦23206040¦23206050¦23206060 | 23206070¦23206530¦23206540¦23206550¦23206560¦23206570¦23206030¦23206040¦23206050¦23206060 |  | 由钛合金制成，牌号为TC4ELI | 个 |  |  | 基台 MG InHex prosthetic system | 审核通过 | 审核通过 | 审核通过 | 审核通过 | 审核通过 | 审核通过 | 获得ISO 13485 认证证书 | 通过 | 无 | 医疗器械检测机构出具的检测报告 | 无 | 无 | 0 | 1 | 没有抽检不合格记录
3.5mm锁定加压接骨板 | R031 | 骨科创伤类 | 钛合金 | 9孔以上 |  |  | YZ0000119 | 天津市威曼生物材料有限公司 | 固定块07 | YZ00015760 | 国产 | 天津市威曼生物材料有限公司 |  | Ф3.0｜Φ2.5｜Φ4.0-Φ5.0 | QZX04-07-01 |  | 钛合金 | 件 |  |  | 桥接组合式内固定系统 | 审核通过 | 审核通过 | 审核通过 | 审核通过 | 审核通过 | 审核通过 | 获得ISO 13485 认证证书 | 通过 | 无 | 医疗器械检测机构出具的检测报告 | 无 | 发明专利,实用新型专利 | 1 | 16 | 没有抽检不合格记录
3.5mm锁定加压接骨板 | R031 | 骨科创伤类 | 钛合金 | 9孔以上 |  |  | YZ0000119 | 天津市威曼生物材料有限公司 | 固定块07 | YZ00015761 | 国产 | 天津市威曼生物材料有限公司 |  | Ф4.0 | QZX04-07-01 |  | 钛合金 | 件 |  |  | 桥接组合式内固定系统 | 审核通过 | 审核通过 | 审核通过 | 审核通过 | 审核通过 | 审核通过 | 获得ISO 13485 认证证书 | 通过 | 无 | 医疗器械检测机构出具的检测报告 | 无 | 发明专利,实用新型专利 | 1 | 16 | 没有抽检不合格记录
3.5mm锁定加压接骨板 | R031 | 骨科创伤类 | 钛合金 | 9孔以上 |  |  | YZ0000119 | 天津市威曼生物材料有限公司 | 固定块07 | YZ00015762 | 国产 | 天津市威曼生物材料有限公司 |  | Ф5.0 | QZX04-07-01 |  | 钛合金 | 件 |  |  | 桥接组合式内固定系统 | 审核通过 | 审核通过 | 审核通过 | 审核通过 | 审核通过 | 审核通过 | 获得ISO 13485 认证证书 | 通过 | 无 | 医疗器械检测机构出具的检测报告 | 无 | 发明专利,实用新型专利 | 1 | 16 | 没有抽检不合格记录
3.5mm锁定加压接骨板 | R031 | 骨科创伤类 | 钛合金 | 9孔以上 |  |  | YZ0000119 | 天津市威曼生物材料有限公司 | 固定块07 | YZ00015763 | 国产 | 天津市威曼生物材料有限公司 |  | Ф6.0 | QZX04-07-01 |  | 钛合金 | 件 |  |  | 桥接组合式内固定系统 | 审核通过 | 审核通过 | 审核通过 | 审核通过 | 审核通过 | 审核通过 | 获得ISO 13485 认证证书 | 通过 | 无 | 医疗器械检测机构出具的检测报告 | 无 | 发明专利,实用新型专利 | 1 | 16 | 没有抽检不合格记录
3.5mm锁定加压接骨板 | R031 | 骨科创伤类 | 钛合金 | 9孔以上 |  |  | YZ0000119 | 天津市威曼生物材料有限公司 | 固定块07 | YZ00015764 | 国产 | 天津市威曼生物材料有限公司 |  | Ф2.0-Ф6.5 | QZX04-07-01 |  | 钛合金 | 件 |  |  | 桥接组合式内固定系统 | 审核通过 | 审核通过 | 审核通过 | 审核通过 | 审核通过 | 审核通过 | 获得ISO 13485 认证证书 | 通过 | 无 | 医疗器械检测机构出具的检测报告 | 无 | 发明专利,实用新型专利 | 0 | 16 | 没有抽检不合格记录
耻骨联合动力加压接骨板 | R217 | 骨科创伤类 | 纯钛 |  |  |  | YZ0000359 | 无锡市闻泰百得医疗器械有限公司 | L型接骨板 | YZ00015765 | 国产 | 无锡市闻泰百得医疗器械有限公司 |  | 头部2孔，2～14孔，左右 | JP-13 |  |  | 块 |  |  | L型接骨板 | 审核通过 | 审核通过 | 审核通过 | 审核通过 | 审核通过 | 审核通过 | 获得ISO 13485 认证证书 | 通过 | 无 | 医疗器械检测机构出具的检测报告 | 无 | 发明专利,实用新型专利 | 0 | 6 | 没有抽检不合格记录
腔镜下一次性通用型切割吻合器及一次性旋转头钉匣 | V159 | 普外科类 |  | 长度＜6cm | 腹腔镜术式 |  | YZ0000072 | 微至（苏州）医疗科技有限公司 | 一次性使用腔镜下切割吻合器及组件 | YZ00015766 | 国产 | 微至（苏州）医疗科技有限公司 |  | 45-4.8 | WZULS-P2 |  | 不锈钢（06Cr19Ni10）、ABS、POM、20Cr13、TA18 | 把 |  |  | 一次性使用腔镜下切割吻合器及组件 | 审核通过 | 审核通过 | 审核通过 | 审核通过 | 审核通过 | 审核通过 | 无 | 无 | 无 | 医疗器械检测机构出具的检测报告 | 无 | 无 | 0 | 0 | 没有抽检不合格记录
粗隆固定接骨板 | R223 | 骨科创伤类 | 纯钛 | 各种规格型号 |  |  | YZ0000359 | 无锡市闻泰百得医疗器械有限公司 | L型接骨板 | YZ00015767 | 国产 | 无锡市闻泰百得医疗器械有限公司 |  | 头部3孔，2～14孔，左右 | JP-14 |  |  | 块 |  |  | L型接骨板 | 审核通过 | 审核通过 | 审核通过 | 审核通过 | 审核通过 | 审核通过 | 获得ISO 13485 认证证书 | 通过 | 无 | 医疗器械检测机构出具的检测报告 | 无 | 发明专利,实用新型专利 | 0 | 3 | 没有抽检不合格记录
桡骨远端锁定加压接骨板 | R171 | 骨科创伤类 | 不锈钢 | 2-14孔 |  |  | YZ0000134 | 施乐辉医用产品国际贸易（上海）有限公司 | 锁定接骨板(商品名：PERI-L0C) PERI-L0C Periarticular Locked Plating System | YZ00015768 | 进口 | Smith & Nephew, Inc |  | 桡骨远端掌侧锁定加压接骨板，标准版头部，3-5孔 (不锈钢) | 71823110;71823112;71823114;71823116 |  |  | 个 |  |  | 锁定接骨板 PERI-LOC Periarticular Locked Plating System | 审核通过 | 审核通过 | 审核通过 | 审核通过 | 审核通过 | 审核通过 | 获得ISO 13485 认证证书 | 通过 | 通过 | 医疗器械检测机构出具的检测报告 | 无 | 发明专利,实用新型专利 | 0 | 5 | 没有抽检不合格记录
4.5mm(及以上)动力加压接骨板 | R034 | 骨科创伤类 | 钛合金 | 5-8孔 |  |  | YZ0000119 | 天津市威曼生物材料有限公司 | 固定块02 | YZ00015769 | 国产 | 天津市威曼生物材料有限公司 |  | Ф3.0｜Ф2.5 | QZX04-02-02 |  | 钛合金 | 件 |  |  | 桥接组合式内固定系统 | 审核通过 | 审核通过 | 审核通过 | 审核通过 | 审核通过 | 审核通过 | 获得ISO 13485 认证证书 | 通过 | 无 | 医疗器械检测机构出具的检测报告 | 无 | 发明专利,实用新型专利 | 1 | 16 | 没有抽检不合格记录
4.5mm(及以上)动力加压接骨板 | R034 | 骨科创伤类 | 钛合金 | 5-8孔 |  |  | YZ0000119 | 天津市威曼生物材料有限公司 | 固定块02 | YZ00015770 | 国产 | 天津市威曼生物材料有限公司 |  | Ф4.0 | QZX04-02-02 |  | 钛合金 | 件 |  |  | 桥接组合式内固定系统 | 审核通过 | 审核通过 | 审核通过 | 审核通过 | 审核通过 | 审核通过 | 获得ISO 13485 认证证书 | 通过 | 无 | 医疗器械检测机构出具的检测报告 | 无 | 发明专利,实用新型专利 | 1 | 16 | 没有抽检不合格记录
4.5mm(及以上)动力加压接骨板 | R034 | 骨科创伤类 | 钛合金 | 5-8孔 |  |  | YZ0000119 | 天津市威曼生物材料有限公司 | 固定块02 | YZ00015771 | 国产 | 天津市威曼生物材料有限公司 |  | Ф5.0 | QZX04-02-02 |  | 钛合金 | 件 |  |  | 桥接组合式内固定系统 | 审核通过 | 审核通过 | 审核通过 | 审核通过 | 审核通过 | 审核通过 | 获得ISO 13485 认证证书 | 通过 | 无 | 医疗器械检测机构出具的检测报告 | 无 | 发明专利,实用新型专利 | 1 | 16 | 没有抽检不合格记录
4.5mm(及以上)动力加压接骨板 | R034 | 骨科创伤类 | 钛合金 | 5-8孔 |  |  | YZ0000119 | 天津市威曼生物材料有限公司 | 固定块02 | YZ00015772 | 国产 | 天津市威曼生物材料有限公司 |  | Ф6.0 | QZX04-02-02 |  | 钛合金 | 件 |  |  | 桥接组合式内固定系统 | 审核通过 | 审核通过 | 审核通过 | 审核通过 | 审核通过 | 审核通过 | 获得ISO 13485 认证证书 | 通过 | 无 | 医疗器械检测机构出具的检测报告 | 无 | 发明专利,实用新型专利 | 1 | 16 | 没有抽检不合格记录
4.5mm(及以上)动力加压接骨板 | R034 | 骨科创伤类 | 钛合金 | 5-8孔 |  |  | YZ0000119 | 天津市威曼生物材料有限公司 | 固定块02 | YZ00015773 | 国产 | 天津市威曼生物材料有限公司 |  | Ф2.0-Ф6.5 | QZX04-02-02 |  | 钛合金 | 件 |  |  | 桥接组合式内固定系统 | 审核通过 | 审核通过 | 审核通过 | 审核通过 | 审核通过 | 审核通过 | 获得ISO 13485 认证证书 | 通过 | 无 | 医疗器械检测机构出具的检测报告 | 无 | 发明专利,实用新型专利 | 1 | 16 | 没有抽检不合格记录
4.5mm(及以上)动力加压接骨板 | R036 | 骨科创伤类 | 钛合金 | 9孔以上 |  |  | YZ0000119 | 天津市威曼生物材料有限公司 | 固定块04 | YZ00015774 | 国产 | 天津市威曼生物材料有限公司 |  | Ф3.0｜Ф2.5 | QZX04-04-02 |  | 钛合金 | 件 |  |  | 桥接组合式内固定系统 | 审核通过 | 审核通过 | 审核通过 | 审核通过 | 审核通过 | 审核通过 | 获得ISO 13485 认证证书 | 通过 | 无 | 医疗器械检测机构出具的检测报告 | 无 | 发明专利,实用新型专利 | 1 | 16 | 没有抽检不合格记录
4.5mm(及以上)动力加压接骨板 | R036 | 骨科创伤类 | 钛合金 | 9孔以上 |  |  | YZ0000119 | 天津市威曼生物材料有限公司 | 固定块04 | YZ00015775 | 国产 | 天津市威曼生物材料有限公司 |  | Ф4.0 | QZX04-04-02 |  | 钛合金 | 件 |  |  | 桥接组合式内固定系统 | 审核通过 | 审核通过 | 审核通过 | 审核通过 | 审核通过 | 审核通过 | 获得ISO 13485 认证证书 | 通过 | 无 | 医疗器械检测机构出具的检测报告 | 无 | 发明专利,实用新型专利 | 1 | 16 | 没有抽检不合格记录
4.5mm(及以上)动力加压接骨板 | R036 | 骨科创伤类 | 钛合金 | 9孔以上 |  |  | YZ0000119 | 天津市威曼生物材料有限公司 | 固定块04 | YZ00015776 | 国产 | 天津市威曼生物材料有限公司 |  | Ф5.0 | QZX04-04-02 |  | 钛合金 | 件 |  |  | 桥接组合式内固定系统 | 审核通过 | 审核通过 | 审核通过 | 审核通过 | 审核通过 | 审核通过 | 获得ISO 13485 认证证书 | 通过 | 无 | 医疗器械检测机构出具的检测报告 | 无 | 发明专利,实用新型专利 | 1 | 16 | 没有抽检不合格记录
4.5mm(及以上)动力加压接骨板 | R036 | 骨科创伤类 | 钛合金 | 9孔以上 |  |  | YZ0000119 | 天津市威曼生物材料有限公司 | 固定块04 | YZ00015777 | 国产 | 天津市威曼生物材料有限公司 |  | Ф6.0 | QZX04-04-02 |  | 钛合金 | 件 |  |  | 桥接组合式内固定系统 | 审核通过 | 审核通过 | 审核通过 | 审核通过 | 审核通过 | 审核通过 | 获得ISO 13485 认证证书 | 通过 | 无 | 医疗器械检测机构出具的检测报告 | 无 | 发明专利,实用新型专利 | 1 | 16 | 没有抽检不合格记录
4.5mm(及以上)动力加压接骨板 | R036 | 骨科创伤类 | 钛合金 | 9孔以上 |  |  | YZ0000119 | 天津市威曼生物材料有限公司 | 固定块04 | YZ00015778 | 国产 | 天津市威曼生物材料有限公司 |  | Ф2.0-Ф6.5 | QZX04-04-02 |  | 钛合金 | 件 |  |  | 桥接组合式内固定系统 | 审核通过 | 审核通过 | 审核通过 | 审核通过 | 审核通过 | 审核通过 | 获得ISO 13485 认证证书 | 通过 | 无 | 医疗器械检测机构出具的检测报告 | 无 | 发明专利,实用新型专利 | 1 | 16 | 没有抽检不合格记录
腔镜下一次性通用型切割吻合器及一次性旋转头钉匣 | V160 | 普外科类 |  | 长度≥6cm | 腹腔镜术式 |  | YZ0000072 | 微至（苏州）医疗科技有限公司 | 一次性使用腔镜下切割吻合器及组件 | YZ00015779 | 国产 | 微至（苏州）医疗科技有限公司 |  | 60-2.5 | WZULS-P2 |  | 不锈钢（06Cr19Ni10）、ABS、POM、20Cr13、TA18 | 把 |  |  | 一次性使用腔镜下切割吻合器及组件 | 审核通过 | 审核通过 | 审核通过 | 审核通过 | 审核通过 | 审核通过 | 无 | 无 | 无 | 医疗器械检测机构出具的检测报告 | 无 | 无 | 0 | 0 | 没有抽检不合格记录
一次性闭合器及一次性钉匣 | V140 | 普外科类 |  | 6cm≤长度≤8cm | 传统开放术式 |  | YZ0000164 | 宁波海泰科迈医疗器械有限公司 | 一次性使用直线型吻（缝）合器 | YZ00015780 | 国产 | 宁波海泰科迈医疗器械有限公司 | 一次性使用直线型吻（缝）合器 | FHS-60 | FHS-60 |  | ABS、聚碳酸酯，不锈钢，TC4钛合金 | 把 | PP片材加透析纸 |  | 一次性使用直线型吻（缝）合器 | 审核通过 | 审核通过 | 审核通过 | 审核通过 | 审核通过 | 审核通过 | 无 | 无 | 无 | 生产企业自检报告 | 无 | 无 | 0 | 1 | 没有抽检不合格记录
腔镜下一次性通用型切割吻合器及一次性旋转头钉匣 | V160 | 普外科类 |  | 长度≥6cm | 腹腔镜术式 |  | YZ0000072 | 微至（苏州）医疗科技有限公司 | 一次性使用腔镜下切割吻合器及组件 | YZ00015781 | 国产 | 微至（苏州）医疗科技有限公司 |  | 60-3.5 | WZULS-P2 |  | 不锈钢（06Cr19Ni10）、ABS、POM、20Cr13、TA18 | 把 |  |  | 一次性使用腔镜下切割吻合器及组件 | 审核通过 | 审核通过 | 审核通过 | 审核通过 | 审核通过 | 审核通过 | 无 | 无 | 无 | 医疗器械检测机构出具的检测报告 | 无 | 无 | 0 | 0 | 没有抽检不合格记录
3.5mm动力加压接骨板 | R020 | 骨科创伤类 | 纯钛 | 9孔以上 |  |  | YZ0000048 | 苏州吉美瑞医疗器械股份有限公司 | 金属支持接骨板(胫骨远端外侧L型)(纯钛) | YZ00015782 | 国产 | 苏州吉美瑞医疗器械股份有限公司 |  | 9-11孔 | YLZ(Q)06 |  | 纯钛 | 块 | PE透析纸 |  | 金属支持接骨板 | 审核通过 | 审核通过 | 审核通过 | 审核通过 | 审核通过 | 审核通过 | 获得ISO 13485 认证证书 | 无 | 无 | 生产企业自检报告 | 无 | 无 | 0 | 3 | 没有抽检不合格记录
2.7mm(及以下)动力加压接骨板 | R014 | 骨科创伤类 | 纯钛 |  |  |  | YZ0000367 | 天津正天医疗器械有限公司 | 金属直型接骨板 限制接触骨板 A | YZ00015783 | 国产 | 天津正天医疗器械有限公司 |  | 2-24孔 | 2-24孔 |  | 纯钛 | 块 |  |  | 金属直型接骨板 | 审核通过 | 审核通过 | 审核通过 | 审核通过 | 审核通过 | 审核通过 | 获得ISO 13485 认证证书 | 通过 | 无 | 医疗器械检测机构出具的检测报告 | 无 | 实用新型专利 | 0 | 14 | 没有抽检不合格记录
腔镜下一次性通用型切割吻合器及一次性旋转头钉匣 | V160 | 普外科类 |  | 长度≥6cm | 腹腔镜术式 |  | YZ0000072 | 微至（苏州）医疗科技有限公司 | 一次性使用腔镜下切割吻合器及组件 | YZ00015784 | 国产 | 微至（苏州）医疗科技有限公司 |  | 60-4.8 | WZULS-P2 |  | 不锈钢（06Cr19Ni10）、ABS、POM、20Cr13、TA18 | 把 |  |  | 一次性使用腔镜下切割吻合器及组件 | 审核通过 | 审核通过 | 审核通过 | 审核通过 | 审核通过 | 审核通过 | 无 | 无 | 无 | 医疗器械检测机构出具的检测报告 | 无 | 无 | 0 | 0 | 没有抽检不合格记录
3.5mm动力加压接骨板 | R017 | 骨科创伤类 | 纯钛 | 5-8孔 |  |  | YZ0000367 | 天津正天医疗器械有限公司 | 金属直型接骨板 限制接触骨板 A | YZ00015785 | 国产 | 天津正天医疗器械有限公司 |  | 5-8孔 | 5-8孔 |  | 纯钛 | 块 |  |  | 金属直型接骨板 | 审核通过 | 审核通过 | 审核通过 | 审核通过 | 审核通过 | 审核通过 | 获得ISO 13485 认证证书 | 通过 | 无 | 医疗器械检测机构出具的检测报告 | 无 | 实用新型专利 | 0 | 13 | 没有抽检不合格记录
3.5mm动力加压接骨板 | R020 | 骨科创伤类 | 纯钛 | 9孔以上 |  |  | YZ0000367 | 天津正天医疗器械有限公司 | 金属直型接骨板 限制接触骨板 A | YZ00015786 | 国产 | 天津正天医疗器械有限公司 |  | 9孔以上 | 9孔以上 |  | 纯钛 | 块 |  |  | 金属直型接骨板 | 审核通过 | 审核通过 | 审核通过 | 审核通过 | 审核通过 | 审核通过 | 获得ISO 13485 认证证书 | 通过 | 无 | 医疗器械检测机构出具的检测报告 | 无 | 实用新型专利 | 0 | 13 | 没有抽检不合格记录
单开门宽口钢板 | T331 | 骨科脊柱类 | 钛合金 |  |  | 1板 | YZ0000165 | 博能华医疗器械（北京）有限公司 | 连接板 | YZ00015787 | 国产 | 博能华医疗器械（北京）有限公司 |  | L6；L8；L10；L12；L14；L16 | CGW-I(11690106；11690108；11690110；11690112；11690114；11690116；11690506；11690508；11690510；11690512；11690514) |  | 钛合金 | 块 | 塑料袋 |  | 脊柱复位内固定系统（商品名：C系列 脊柱复位内固定系统） | 审核通过 | 审核通过 | 审核通过 | 审核通过 | 审核通过 | 审核通过 | 获得ISO 13485 认证证书 | 通过 | 无 | 医疗器械检测机构出具的检测报告 | 无 | 实用新型专利 | 0 | 6 | 没有抽检不合格记录
肱骨近端接骨板 | R111 | 骨科创伤类 | 纯钛 | 3-9孔 |  |  | YZ0000048 | 苏州吉美瑞医疗器械股份有限公司 | 金属支持接骨板(三叶形)(纯钛) | YZ00015788 | 国产 | 苏州吉美瑞医疗器械股份有限公司 |  | 3-8孔 | YTZ(Q)09 |  | 纯钛 | 块 | PE透析纸 |  | 金属支持接骨板 | 审核通过 | 审核通过 | 审核通过 | 审核通过 | 审核通过 | 审核通过 | 获得ISO 13485 认证证书 | 无 | 无 | 生产企业自检报告 | 无 | 无 | 0 | 3 | 没有抽检不合格记录
2.7mm(及以下)锁定加压接骨板 | R025 | 骨科创伤类 | 钛合金 |  |  |  | YZ0000367 | 天津正天医疗器械有限公司 | 金属解剖型接骨板 T型骨板 A | YZ00015789 | 国产 | 天津正天医疗器械有限公司 |  | 3/4/5/6/7/8孔(SD)，钛合金 | JPTZ(Q)04 |  |  | 块 |  |  | 金属解剖型接骨板 | 审核通过 | 审核通过 | 审核通过 | 审核通过 | 审核通过 | 审核通过 | 获得ISO 13485 认证证书 | 通过 | 通过 | 医疗器械检测机构出具的检测报告 | 无 | 实用新型专利 | 0 | 13 | 没有抽检不合格记录
单开门侧孔钢板 | T337 | 骨科脊柱类 | 钛合金 |  |  | 1板 | YZ0000165 | 博能华医疗器械（北京）有限公司 | 连接板 | YZ00015790 | 国产 | 博能华医疗器械（北京）有限公司 |  | L6；L8；L10；L12；L14 | CGW-I(11690206；11690208；11690210；11690212；11690214) |  | 钛合金 | 块 | 塑料袋 |  | 脊柱复位内固定系统（商品名：C系列 脊柱复位内固定系统） | 审核通过 | 审核通过 | 审核通过 | 审核通过 | 审核通过 | 审核通过 | 获得ISO 13485 认证证书 | 通过 | 无 | 医疗器械检测机构出具的检测报告 | 无 | 实用新型专利 | 0 | 6 | 没有抽检不合格记录
单开门植骨钢板 | T335 | 骨科脊柱类 | 钛合金 |  |  | 1板 | YZ0000165 | 博能华医疗器械（北京）有限公司 | 连接板 | YZ00015791 | 国产 | 博能华医疗器械（北京）有限公司 |  | L6；L8；L10；L12；L14 | CGW-I(11690306；11690308；11690310；11690312；11690314) |  | 钛合金 | 块 | 塑料袋 |  | 脊柱复位内固定系统（商品名：C系列 脊柱复位内固定系统） | 审核通过 | 审核通过 | 审核通过 | 审核通过 | 审核通过 | 审核通过 | 获得ISO 13485 认证证书 | 通过 | 无 | 医疗器械检测机构出具的检测报告 | 无 | 发明专利, | 0 | 6 | 没有抽检不合格记录
2.7mm(及以下)锁定加压接骨板 | R025 | 骨科创伤类 | 钛合金 |  |  |  | YZ0000367 | 天津正天医疗器械有限公司 | 金属解剖型接骨板 T型骨板 左/右 A | YZ00015792 | 国产 | 天津正天医疗器械有限公司 |  | 3/4/5/7/8孔(SD)，钛合金 | JPTZ(Q)08 |  |  | 块 |  |  | 金属解剖型接骨板 | 审核通过 | 审核通过 | 审核通过 | 审核通过 | 审核通过 | 审核通过 | 获得ISO 13485 认证证书 | 通过 | 通过 | 医疗器械检测机构出具的检测报告 | 无 | 实用新型专利 | 0 | 13 | 没有抽检不合格记录
肱骨近端锁定接骨板 | R116 | 骨科创伤类 | 钛合金 | 3-9孔 |  |  | YZ0000119 | 天津市威曼生物材料有限公司 | 固定块10 | YZ00015793 | 国产 | 天津市威曼生物材料有限公司 |  | Ф2.0-Ф6.5 | QZX04-10-01 |  | 钛合金 | 件 |  |  | 桥接组合式内固定系统 | 审核通过 | 审核通过 | 审核通过 | 审核通过 | 审核通过 | 审核通过 | 获得ISO 13485 认证证书 | 通过 | 无 | 医疗器械检测机构出具的检测报告 | 无 | 发明专利,实用新型专利 | 1 | 16 | 没有抽检不合格记录
非植骨块式侧孔钢板 | T339 | 骨科脊柱类 | 钛合金 |  |  | 1板 | YZ0000165 | 博能华医疗器械（北京）有限公司 | 连接板 | YZ00015794 | 国产 | 博能华医疗器械（北京）有限公司 |  | L6；L8；L10；L12；L14 | CGW-I(11690406；11690408；11690410；11690412；11690414) |  | 钛合金 | 块 | 塑料袋 |  | 脊柱复位内固定系统（商品名：C系列 脊柱复位内固定系统） | 审核通过 | 审核通过 | 审核通过 | 审核通过 | 审核通过 | 审核通过 | 获得ISO 13485 认证证书 | 通过 | 无 | 医疗器械检测机构出具的检测报告 | 无 | 实用新型专利 | 0 | 7 | 没有抽检不合格记录
股骨近端锁定加压接骨板 | R246 | 骨科创伤类 | 钛合金 | 2-20孔 |  |  | YZ0000119 | 天津市威曼生物材料有限公司 | 固定块12 | YZ00015795 | 国产 | 天津市威曼生物材料有限公司 |  | Ф2.0-Ф6.5 | QZX04-12-01 |  | 钛合金 | 件 |  |  | 桥接组合式内固定系统 | 审核通过 | 审核通过 | 审核通过 | 审核通过 | 审核通过 | 审核通过 | 获得ISO 13485 认证证书 | 通过 | 无 | 医疗器械检测机构出具的检测报告 | 无 | 发明专利,实用新型专利 | 0 | 11 | 没有抽检不合格记录
2.7mm(及以下)锁定加压接骨板 | R025 | 骨科创伤类 | 钛合金 |  |  |  | YZ0000367 | 天津正天医疗器械有限公司 | 金属解剖型接骨板 T型接骨板 A | YZ00015796 | 国产 | 天津正天医疗器械有限公司 |  | 6孔×60mm(SD)，钛合金 | JPTZ(Q)09 |  |  | 块 |  |  | 金属解剖型接骨板 | 审核通过 | 审核通过 | 审核通过 | 审核通过 | 审核通过 | 审核通过 | 获得ISO 13485 认证证书 | 通过 | 通过 | 医疗器械检测机构出具的检测报告 | 无 | 实用新型专利 | 0 | 14 | 没有抽检不合格记录
侧方开口型宽口钢板 | T333 | 骨科脊柱类 | 钛合金 |  |  | 1板 | YZ0000165 | 博能华医疗器械（北京）有限公司 | 连接板 | YZ00015797 | 国产 | 博能华医疗器械（北京）有限公司 |  | L6；L8；L10；L12；L14 | CGW-I(11690606；11690608；11690610；11690612；11690614) |  | 钛合金 | 块 | 塑料袋 |  | 脊柱复位内固定系统（商品名：C系列 脊柱复位内固定系统） | 审核通过 | 审核通过 | 审核通过 | 审核通过 | 审核通过 | 审核通过 | 获得ISO 13485 认证证书 | 通过 | 无 | 医疗器械检测机构出具的检测报告 | 无 | 发明专利, | 0 | 6 | 没有抽检不合格记录
股骨远端锁定加压接骨板 | R252 | 骨科创伤类 | 钛合金 | 2-20孔 |  |  | YZ0000119 | 天津市威曼生物材料有限公司 | 固定块17 | YZ00015798 | 国产 | 天津市威曼生物材料有限公司 |  | Ф2.0-Ф6.5 | QZX04-17-01 |  | 钛合金 | 件 |  |  | 桥接组合式内固定系统 | 审核通过 | 审核通过 | 审核通过 | 审核通过 | 审核通过 | 审核通过 | 获得ISO 13485 认证证书 | 通过 | 无 | 医疗器械检测机构出具的检测报告 | 无 | 发明专利,实用新型专利 | 1 | 16 | 没有抽检不合格记录
2.7mm(及以下)锁定加压接骨板 | R026 | 骨科创伤类 | 纯钛 |  |  |  | YZ0000367 | 天津正天医疗器械有限公司 | 金属解剖型接骨板 L型接骨板 A | YZ00015799 | 国产 | 天津正天医疗器械有限公司 |  | 3/4孔(SD)，纯钛 | JPLZ(Q)02 |  |  | 块 |  |  | 金属解剖型接骨板 | 审核通过 | 审核通过 | 审核通过 | 审核通过 | 审核通过 | 审核通过 | 获得ISO 13485 认证证书 | 通过 | 通过 | 医疗器械检测机构出具的检测报告 | 无 | 实用新型专利 | 0 | 3 | 没有抽检不合格记录
肩关节软组织修复缝合系统 | R636 | 骨科创伤类 | 各种材质 |  |  |  | YZ0000383 | 锐适医疗器械（上海）有限公司 | 聚醚醚酮带线锚钉 | YZ00015800 | 进口 | 美国 Arthrex，Inc． |  | 聚醚醚酮带线锚钉，2.4mmx12.4mm,带蓝色#2缝线，共一根缝线¦聚醚醚酮带线锚钉，3.0mmx12.4mm,带蓝色#2缝线，共一根缝线 | AR-1934PF-24¦AR-1934PS |  | PEEK | 枚 |  |  | 聚醚醚酮骨锚钉系统 | 审核通过 | 审核通过 | 审核通过 | 审核通过 | 审核通过 | 审核通过 | 获得ISO 13485 认证证书 | 无 | 通过 | 生产企业自检报告 | 无 | 无 | 0 | 7 | 没有抽检不合格记录
肩关节软组织修复缝合系统 | R636 | 骨科创伤类 | 各种材质 |  |  |  | YZ0000383 | 锐适医疗器械（上海）有限公司 | 聚醚醚酮带线锚钉 | YZ00015801 | 进口 | 美国 Arthrex，Inc． |  | 聚醚醚酮带线锚钉，4.5mmx14mm,带#2蓝色缝线和黑白缝线，共两根缝线¦聚醚醚酮带线锚钉，5.5mmx14.7mm，带#2蓝色缝线和黑白缝线，共两根缝线¦聚醚醚酮带线锚钉，6.5mmx14.7mm，带#2蓝色缝线和#2黑白缝线，共两根缝线 | AR-1927PSF-45¦AR-1927PSF¦AR-1927PSF-65 |  |  | 枚 |  |  | 聚醚醚酮骨锚钉系统 | 审核通过 | 审核通过 | 审核通过 | 审核通过 | 审核通过 | 审核通过 | 获得ISO 13485 认证证书 | 无 | 通过 | 生产企业自检报告 | 无 | 无 | 0 | 9 | 没有抽检不合格记录
肩关节软组织修复缝合系统 | R636 | 骨科创伤类 | 各种材质 |  |  |  | YZ0000383 | 锐适医疗器械（上海）有限公司 | 聚醚醚酮免打结锚钉 | YZ00015802 | 进口 | 美国 Arthrex，Inc． |  | 聚醚醚酮免打结锚钉，2.9*15.5mm¦聚醚醚酮免打结锚钉，3.5*19.5mm¦聚醚醚酮免打结锚钉，4.5*24mm¦聚醚醚酮免打结锚钉，3.0*12.7mm | AR-1923PS¦AR-1926PS¦AR-1922PS¦AR-1938PS |  | KEEP | 枚 |  |  | 聚醚醚酮骨锚钉系统 | 审核通过 | 审核通过 | 审核通过 | 审核通过 | 审核通过 | 审核通过 | 获得ISO 13485 认证证书 | 无 | 通过 | 生产企业自检报告 | 无 | 无 | 0 | 8 | 没有抽检不合格记录
肩关节软组织修复缝合系统 | R636 | 骨科创伤类 | 各种材质 |  |  |  | YZ0000383 | 锐适医疗器械（上海）有限公司 | 聚醚醚酮免打结锚钉 | YZ00015803 | 进口 | 美国 Arthrex，Inc． |  | 聚醚醚酮免打结锚钉，3.5 x 15.8mm¦聚醚醚酮免打结锚钉，4.75 x 19.1mm¦聚醚醚酮免打结锚钉，5.5 x 20mm¦聚醚醚酮免打结锚钉，5.5 x 19.1mm | AR-2325PSLC¦AR-2324PSLC¦AR-2323PSL¦AR-2323PSLC |  |  | 枚 |  |  | 聚醚醚酮骨锚钉系统 | 审核通过 | 审核通过 | 审核通过 | 审核通过 | 审核通过 | 审核通过 | 获得ISO 13485 认证证书 | 无 | 通过 | 生产企业自检报告 | 无 | 无 | 0 | 6 | 没有抽检不合格记录
胫骨近端内侧锁定加压接骨板 | R285 | 骨科创伤类 | 钛合金 | 2-20孔 |  |  | YZ0000119 | 天津市威曼生物材料有限公司 | 固定块14 | YZ00015804 | 国产 | 天津市威曼生物材料有限公司 |  | Ф2.0-Ф6.5 | QZX04-14-01 |  | 钛合金 | 件 |  |  | 桥接组合式内固定系统 | 审核通过 | 审核通过 | 审核通过 | 审核通过 | 审核通过 | 审核通过 | 获得ISO 13485 认证证书 | 通过 | 无 | 医疗器械检测机构出具的检测报告 | 无 | 发明专利,实用新型专利 | 0 | 16 | 没有抽检不合格记录
单开门固定螺钉 | T341 | 骨科脊柱类 | 钛合金 |  |  | 1螺钉 | YZ0000165 | 博能华医疗器械（北京）有限公司 | 自锁螺钉 | YZ00015805 | 国产 | 博能华医疗器械（北京）有限公司 |  | 2.5×5；2.5×7；2.5×9；2.5×11 | CGW-I(11092505；11092507；11092509；11092511) |  | 钛合金 | 枚 | 塑料袋 |  | 脊柱复位内固定系统（商品名：C系列 脊柱复位内固定系统） | 审核通过 | 审核通过 | 审核通过 | 审核通过 | 审核通过 | 审核通过 | 获得ISO 13485 认证证书 | 通过 | 无 | 医疗器械检测机构出具的检测报告 | 无 | 发明专利, | 0 | 5 | 没有抽检不合格记录
单开门固定螺钉 | T341 | 骨科脊柱类 | 钛合金 |  |  | 1螺钉 | YZ0000165 | 博能华医疗器械（北京）有限公司 | 自锁螺钉 | YZ00015806 | 国产 | 博能华医疗器械（北京）有限公司 |  | 3×5；3×7；3×9；3×11 | CGW-I(11093005；11093007；11093009；11093011) |  | 钛合金 | 枚 | 塑料袋 |  | 脊柱复位内固定系统（商品名：C系列 脊柱复位内固定系统） | 审核通过 | 审核通过 | 审核通过 | 审核通过 | 审核通过 | 审核通过 | 获得ISO 13485 认证证书 | 通过 | 无 | 医疗器械检测机构出具的检测报告 | 无 | 发明专利, | 0 | 5 | 没有抽检不合格记录
2.7mm(及以下)锁定加压接骨板 | R026 | 骨科创伤类 | 纯钛 |  |  |  | YZ0000367 | 天津正天医疗器械有限公司 | 金属解剖型接骨板 T型接骨板 A | YZ00015807 | 国产 | 天津正天医疗器械有限公司 |  | 3/4孔(SD)，纯钛 | JPTZ(Q)09 |  |  | 块 |  |  | 金属解剖型接骨板 | 审核通过 | 审核通过 | 审核通过 | 审核通过 | 审核通过 | 审核通过 | 获得ISO 13485 认证证书 | 通过 | 通过 | 医疗器械检测机构出具的检测报告 | 无 | 实用新型专利 | 0 | 13 | 没有抽检不合格记录
单开门铰链板 | T345 | 骨科脊柱类 | 钛合金 |  |  | 1板 | YZ0000165 | 博能华医疗器械（北京）有限公司 | 连接板 | YZ00015808 | 国产 | 博能华医疗器械（北京）有限公司 |  | L2 | CGW-I 11690700 |  | 钛合金 | 块 | 塑料袋 |  | 脊柱复位内固定系统（商品名：C系列 脊柱复位内固定系统） | 审核通过 | 审核通过 | 审核通过 | 审核通过 | 审核通过 | 审核通过 | 获得ISO 13485 认证证书 | 通过 | 无 | 医疗器械检测机构出具的检测报告 | 无 | 实用新型专利 | 0 | 7 | 没有抽检不合格记录
单开门固定螺钉 | T347 | 骨科脊柱类 | 钛合金 |  |  | 1螺钉 | YZ0000165 | 博能华医疗器械（北京）有限公司 | 自锁螺钉 | YZ00015809 | 国产 | 博能华医疗器械（北京）有限公司 |  | 2.5×5；2.5×7；2.5×9；2.5×11;3×5；3×7；3×9；3×11 | CGW-I(11092505；11092507；11092509；11092511;11093005；11093007；11093009；11093011) |  | 钛合金 | 枚 | 塑料袋 |  | 脊柱复位内固定系统（商品名：C系列 脊柱复位内固定系统） | 审核通过 | 审核通过 | 审核通过 | 审核通过 | 审核通过 | 审核通过 | 获得ISO 13485 认证证书 | 通过 | 无 | 医疗器械检测机构出具的检测报告 | 无 | 发明专利, | 0 | 5 | 没有抽检不合格记录
2.7mm(及以下)锁定加压接骨板 | R026 | 骨科创伤类 | 纯钛 |  |  |  | YZ0000367 | 天津正天医疗器械有限公司 | 金属解剖型接骨板 T型接骨板 A | YZ00015810 | 国产 | 天津正天医疗器械有限公司 |  | 8/9/10孔(SD)，纯钛 | JPTZ(Q)09 |  |  | 块 |  |  | 金属解剖型接骨板 | 审核通过 | 审核通过 | 审核通过 | 审核通过 | 审核通过 | 审核通过 | 获得ISO 13485 认证证书 | 通过 | 通过 | 医疗器械检测机构出具的检测报告 | 无 | 实用新型专利 | 0 | 13 | 没有抽检不合格记录
股骨顺行/重建一体交锁型髓内钉 | R571 | 骨科创伤类 | 钛合金 | 260-480mm |  |  | YZ0000048 | 苏州吉美瑞医疗器械股份有限公司 | 股骨带锁髓内钉（左右式）(钛合金) | YZ00015811 | 国产 | 苏州吉美瑞医疗器械股份有限公司 |  | 直径Φ9.0-Φ12.5mm；长度320-430mm（左右） | GD型 |  | 钛合金 | 支 | PE透析纸 |  | 髓内钉（带锁、自锁） | 审核通过 | 审核通过 | 审核通过 | 审核通过 | 审核通过 | 审核通过 | 获得ISO 13485 认证证书 | 无 | 无 | 生产企业自检报告 | 无 | 无 | 0 | 0 | 没有抽检不合格记录
腔镜下一次性通用型切割吻合器及一次性直型钉匣 | V158 | 普外科类 |  | 长度≥6cm | 腹腔镜术式 |  | YZ0000549 | 江苏风和医疗器材股份有限公司 | 一次性使用腔镜切割吻合器及组件 | YZ00015812 | 国产 | 江苏风和医疗器材股份有限公司 |  | FAE | FAEM60 |  |  | 把 |  |  | 一次性使用腔镜切割吻合器及组件 | 审核通过 | 审核通过 | 审核通过 | 审核通过 | 审核通过 | 审核通过 | 获得ISO 13485 认证证书 | 通过 | 无 | 医疗器械检测机构出具的检测报告 | 无 | 外观设计专利, | 0 | 1 | 没有抽检不合格记录
2.7mm(及以下)锁定加压接骨板 | R026 | 骨科创伤类 | 纯钛 |  |  |  | YZ0000367 | 天津正天医疗器械有限公司 | 金属解剖型接骨板 桡骨远端 左/右 A | YZ00015813 | 国产 | 天津正天医疗器械有限公司 |  | 3/4/5/7/8/9/10孔(SD)，纯钛 | JPTZ(Q)11 |  |  | 块 |  |  | 金属解剖型接骨板 | 审核通过 | 审核通过 | 审核通过 | 审核通过 | 审核通过 | 审核通过 | 获得ISO 13485 认证证书 | 通过 | 通过 | 医疗器械检测机构出具的检测报告 | 无 | 实用新型专利 | 0 | 14 | 没有抽检不合格记录
2.7mm(及以下)锁定加压接骨板 | R026 | 骨科创伤类 | 纯钛 |  |  |  | YZ0000367 | 天津正天医疗器械有限公司 | 金属解剖型接骨板 手足部骨板(掌骨) A | YZ00015814 | 国产 | 天津正天医疗器械有限公司 |  | 4孔x18/24/30mm(SD)，纯钛 | ZZ14 |  |  | 块 |  |  | 金属解剖型接骨板 | 审核通过 | 审核通过 | 审核通过 | 审核通过 | 审核通过 | 审核通过 | 获得ISO 13485 认证证书 | 通过 | 通过 | 医疗器械检测机构出具的检测报告 | 无 | 实用新型专利 | 0 | 13 | 没有抽检不合格记录
腔镜下一次性通用型切割吻合器及一次性旋转头钉匣 | V159 | 普外科类 |  | 长度＜6cm | 腹腔镜术式 |  | YZ0000549 | 江苏风和医疗器材股份有限公司 | 一次性使用腔镜切割吻合器及组件 | YZ00015815 | 国产 | 江苏风和医疗器材股份有限公司 |  | FRE | FREM45 |  |  | 把 |  |  | 一次性使用腔镜切割吻合器及组件 | 审核通过 | 审核通过 | 审核通过 | 审核通过 | 审核通过 | 审核通过 | 获得ISO 13485 认证证书 | 通过 | 无 | 医疗器械检测机构出具的检测报告 | 无 | 外观设计专利, | 0 | 1 | 没有抽检不合格记录
腔镜下一次性通用型切割吻合器及一次性旋转头钉匣 | V159 | 普外科类 |  | 长度＜6cm | 腹腔镜术式 |  | YZ0000549 | 江苏风和医疗器材股份有限公司 | 一次性使用腔镜切割吻合器及组件 | YZ00015816 | 国产 | 江苏风和医疗器材股份有限公司 |  | FAC | FACU45;FACV45;FACS45;FACM45;FACT45 |  |  | 个 |  |  | 一次性使用腔镜切割吻合器及组件 | 审核通过 | 审核通过 | 审核通过 | 审核通过 | 审核通过 | 审核通过 | 获得ISO 13485 认证证书 | 通过 | 无 | 医疗器械检测机构出具的检测报告 | 无 | 实用新型专利 | 0 | 1 | 没有抽检不合格记录
3.5mm锁定加压接骨板 | R032 | 骨科创伤类 | 纯钛 | 9孔以上 |  |  | YZ0000367 | 天津正天医疗器械有限公司 | 金属解剖型接骨板 跟骨板 左/右 A | YZ00015817 | 国产 | 天津正天医疗器械有限公司 |  | 15孔×58/64/69/76/81mm(SD)，纯钛 | JPZZ02 |  |  | 块 |  |  | 金属解剖型接骨板 | 审核通过 | 审核通过 | 审核通过 | 审核通过 | 审核通过 | 审核通过 | 获得ISO 13485 认证证书 | 通过 | 通过 | 医疗器械检测机构出具的检测报告 | 无 | 实用新型专利 | 0 | 14 | 没有抽检不合格记录
髓内钉锁钉 | R568 | 骨科创伤类 | 钛合金 |  |  |  | YZ0000048 | 苏州吉美瑞医疗器械股份有限公司 | 近端锁钉(钛合金) | YZ00015818 | 国产 | 苏州吉美瑞医疗器械股份有限公司 |  | 直径Φ6.5mm长度50-120mm | 6.5锁钉 |  | 钛合金 | 支 | PE透析纸 |  | 髓内钉（带锁、自锁） | 审核通过 | 审核通过 | 审核通过 | 审核通过 | 审核通过 | 审核通过 | 获得ISO 13485 认证证书 | 无 | 无 | 生产企业自检报告 | 无 | 无 | 0 | 1 | 没有抽检不合格记录
腔镜下一次性通用型切割吻合器及一次性旋转头钉匣 | V160 | 普外科类 |  | 长度≥6cm | 腹腔镜术式 |  | YZ0000549 | 江苏风和医疗器材股份有限公司 | 一次性使用腔镜切割吻合器及组件 | YZ00015819 | 国产 | 江苏风和医疗器材股份有限公司 |  | FAC | FACV60;FACS60;FACM60;FACT60 |  |  | 个 |  |  | 一次性使用腔镜切割吻合器及组件 | 审核通过 | 审核通过 | 审核通过 | 审核通过 | 审核通过 | 审核通过 | 获得ISO 13485 认证证书 | 通过 | 无 | 医疗器械检测机构出具的检测报告 | 无 | 实用新型专利 | 0 | 1 | 没有抽检不合格记录
椎间孔镜刀头 | R724 | 骨科创伤类 |  |  |  |  | YZ0000165 | 博能华医疗器械（北京）有限公司 | 双极射频手术刀头 | YZ00015820 | 进口 | Elliquence,LLC. |  | DTF-40 | DTF-40 |  | 医用不锈钢、聚乙烯、聚氯乙烯、铜等 | 套 | PVC |  | 双极射频手术刀头 | 审核通过 | 审核通过 | 审核通过 | 审核通过 | 审核通过 | 审核通过 | 获得ISO 13485 认证证书 | 通过 | 通过 | 医疗器械检测机构出具的检测报告 | 无 | 无 | 2 | 17 | 没有抽检不合格记录
椎间孔镜刀头 | R724 | 骨科创伤类 |  |  |  |  | YZ0000165 | 博能华医疗器械（北京）有限公司 | 双极射频手术刀头 | YZ00015821 | 进口 | Elliquence,LLC. |  | DTF-39 | DTF-39 |  | 医用不锈钢、聚乙烯、聚氯乙烯、铜等 | 套 | PVC |  | 双极射频手术刀头 | 审核通过 | 审核通过 | 审核通过 | 审核通过 | 审核通过 | 审核通过 | 获得ISO 13485 认证证书 | 通过 | 通过 | 医疗器械检测机构出具的检测报告 | 无 | 无 | 0 | 16 | 没有抽检不合格记录
椎间孔镜刀头 | R724 | 骨科创伤类 |  |  |  |  | YZ0000165 | 博能华医疗器械（北京）有限公司 | 双极射频手术刀头 | YZ00015822 | 进口 | Elliquence,LLC. |  | DTF-36 | DTF-36 |  | 医用不锈钢、聚乙烯、聚氯乙烯、铜等 | 套 | PVC |  | 双极射频手术刀头 | 审核通过 | 审核通过 | 审核通过 | 审核通过 | 审核通过 | 审核通过 | 获得ISO 13485 认证证书 | 通过 | 通过 | 医疗器械检测机构出具的检测报告 | 无 | 无 | 1 | 18 | 没有抽检不合格记录
椎间孔镜刀头 | R724 | 骨科创伤类 |  |  |  |  | YZ0000165 | 博能华医疗器械（北京）有限公司 | 双极射频手术刀头 | YZ00015823 | 进口 | Elliquence,LLC. |  | DTF-35 | DTF-35 |  | 医用不锈钢、聚乙烯、聚氯乙烯、铜等 | 套 | PVC |  | 双极射频手术刀头 | 审核通过 | 审核通过 | 审核通过 | 审核通过 | 审核通过 | 审核通过 | 获得ISO 13485 认证证书 | 通过 | 通过 | 医疗器械检测机构出具的检测报告 | 无 | 无 | 0 | 15 | 没有抽检不合格记录
椎间孔镜刀头 | R724 | 骨科创伤类 |  |  |  |  | YZ0000165 | 博能华医疗器械（北京）有限公司 | 双极射频手术刀头套装 | YZ00015824 | 进口 | Elliquence,LLC. |  | DFX | DFX |  | 医用不锈钢、聚乙烯、聚氯乙烯、铜等 | 套 | PVC |  | 双极射频手术刀头套装 | 审核通过 | 审核通过 | 审核通过 | 审核通过 | 审核通过 | 审核通过 | 获得ISO 13485 认证证书 | 通过 | 通过 | 医疗器械检测机构出具的检测报告 | 无 | 无 | 0 | 21 | 没有抽检不合格记录
胫骨近端外侧锁定加压接骨板 | R294 | 骨科创伤类 | 钛合金 | 2-20孔 |  |  | YZ0000119 | 天津市威曼生物材料有限公司 | 固定块15 | YZ00015825 | 国产 | 天津市威曼生物材料有限公司 |  | Ф2.0-Ф6.5 | QZX04-15-01 |  | 钛合金 | 件 |  |  | 桥接组合式内固定系统 | 审核通过 | 审核通过 | 审核通过 | 审核通过 | 审核通过 | 审核通过 | 获得ISO 13485 认证证书 | 通过 | 无 | 医疗器械检测机构出具的检测报告 | 无 | 发明专利,实用新型专利 | 1 | 16 | 没有抽检不合格记录
3.5mm锁定加压接骨板 | R032 | 骨科创伤类 | 纯钛 | 9孔以上 |  |  | YZ0000367 | 天津正天医疗器械有限公司 | 金属解剖型接骨板 跟骨板 左/右 A | YZ00015826 | 国产 | 天津正天医疗器械有限公司 |  | 9孔×54mm/10孔×62/70mm(SD)，纯钛 | JPZZ02 |  |  | 块 |  |  | 金属解剖型接骨板 | 审核通过 | 审核通过 | 审核通过 | 审核通过 | 审核通过 | 审核通过 | 获得ISO 13485 认证证书 | 通过 | 通过 | 医疗器械检测机构出具的检测报告 | 无 | 实用新型专利 | 0 | 13 | 没有抽检不合格记录
胫骨远端前外侧锁定加压接骨板 | R306 | 骨科创伤类 | 钛合金 | 2-20孔 |  |  | YZ0000119 | 天津市威曼生物材料有限公司 | 固定块23 | YZ00015827 | 国产 | 天津市威曼生物材料有限公司 |  | Ф2.0-Ф6.5 | QZX04-23-02 |  | 钛合金 | 件 |  |  | 桥接组合式内固定系统 | 审核通过 | 审核通过 | 审核通过 | 审核通过 | 审核通过 | 审核通过 | 获得ISO 13485 认证证书 | 通过 | 无 | 医疗器械检测机构出具的检测报告 | 无 | 发明专利,实用新型专利 | 0 | 16 | 没有抽检不合格记录
胫骨远端内侧动力加压接骨板 | R301 | 骨科创伤类 | 纯钛 | 2-20孔 |  |  | YZ0000367 | 天津正天医疗器械有限公司 | 金属解剖型接骨板 三叶骨板 A | YZ00015828 | 国产 | 天津正天医疗器械有限公司 |  | 7/9孔(SD)，纯钛 | JPYZ(Q)02 |  |  | 块 |  |  | 金属解剖型接骨板 | 审核通过 | 审核通过 | 审核通过 | 审核通过 | 审核通过 | 审核通过 | 获得ISO 13485 认证证书 | 通过 | 通过 | 医疗器械检测机构出具的检测报告 | 无 | 发明专利,实用新型专利 | 0 | 12 | 没有抽检不合格记录
皮质骨螺钉 | R425 | 骨科创伤类 | 钛合金 | 3.0mm以上 |  | 非自攻 | YZ0000119 | 天津市威曼生物材料有限公司 | 普通螺钉 | YZ00015829 | 国产 | 天津市威曼生物材料有限公司 |  | 1.5-2.0*6.0-30 2.5-3.5*10-55 4.0*15-75 4.5-6.5*15-120 | QZX05-02 |  | 钛合金 | 支 |  |  | 桥接组合式内固定系统 | 审核通过 | 审核通过 | 审核通过 | 审核通过 | 审核通过 | 审核通过 | 获得ISO 13485 认证证书 | 通过 | 无 | 医疗器械检测机构出具的检测报告 | 无 | 发明专利,实用新型专利 | 0 | 16 | 没有抽检不合格记录
重建型动力加压接骨板（弧形） | R043 | 骨科创伤类 | 纯钛 | 2-8孔 |  |  | YZ0000367 | 天津正天医疗器械有限公司 | 金属解剖型接骨板 重建骨板(弧型) A | YZ00015830 | 国产 | 天津正天医疗器械有限公司 |  | 2-8孔 | 2-8孔 |  | 纯钛 | 块 |  |  | 金属解剖型接骨板 | 审核通过 | 审核通过 | 审核通过 | 审核通过 | 审核通过 | 审核通过 | 获得ISO 13485 认证证书 | 通过 | 无 | 医疗器械检测机构出具的检测报告 | 无 | 实用新型专利 | 0 | 14 | 没有抽检不合格记录
皮质骨螺钉 | R425 | 骨科创伤类 | 钛合金 | 3.0mm以上 |  | 非自攻 | YZ0000119 | 天津市威曼生物材料有限公司 | 普通螺钉 | YZ00015831 | 国产 | 天津市威曼生物材料有限公司 |  | 1.5-2.0*6.0-30 2.5-3.5*10-55 4.0*15-75 4.5-6.5*15-120 | QZX05-01 |  | 钛合金 | 支 |  |  | 桥接组合式内固定系统 | 审核通过 | 审核通过 | 审核通过 | 审核通过 | 审核通过 | 审核通过 | 获得ISO 13485 认证证书 | 通过 | 无 | 医疗器械检测机构出具的检测报告 | 无 | 发明专利,实用新型专利 | 0 | 1 | 没有抽检不合格记录
种植体 | U040 | 口腔科类 |  |  |  |  | YZ0000285 | 卡瓦盛邦（上海）牙科医疗器械有限公司 | ICE经典美学种植体 | YZ00015832 | 进口 | Alpha-Bio Tec LTD. |  | Implant Classical Esthetic D3.75mm L10mm¦Implant Classical Esthetic D3.75mm L11.5mm¦Implant Classical Esthetic D3.75mm L13mm¦Implant Classical Esthetic D3.75mm L16mm¦Implant Classical Esthetic D3.75mm L8mm¦Implant Classical Esthetic D4.2mm L10mm¦Implant Classical Esthetic D4.2mm L11.5mm¦Implant Classical Esthetic D4.2mm L13mm¦Implant Classical Esthetic D4.2mm L16mm¦Implant Classical Esthetic D4.2mm L8mm¦Implant Classical Esthetic D4.65mm L10.0mm¦Implant Classical Esthetic D4.65mm L11.5mm¦Implant Classical Esthetic D4.65mm L13.0mm¦Implant Classical Esthetic D4.65mm L8.0mm¦Implant Classical Esthetic D5.3mm L10mm¦Implant Classical Esthetic D5.3mm L11.5mm¦Implant Classical Esthetic D5.3mm L13mm¦Implant Classical Esthetic D5.3mm L8mm | 1010¦1011¦1013¦1016¦1018¦1020¦1021¦1023¦1026¦1028¦1030¦1031¦1033¦1038¦1040¦1041¦1043¦1048 |  | 钛合金 | 个 | 塑料 |  | 牙科种植体Dental Implants | 审核通过 | 审核通过 | 审核通过 | 审核通过 | 审核通过 | 审核通过 | 获得ISO 13485 认证证书 | 通过 | 通过 | 医疗器械检测机构出具的检测报告 | 无 | 无 | 0 | 6 | 没有抽检不合格记录
锁定加压接骨板 | R022 | 骨科创伤类 | 钛合金 |  |  |  | YZ0000119 | 天津市威曼生物材料有限公司 | 固定块02 | YZ00015833 | 国产 | 天津市威曼生物材料有限公司 |  | Ф3.0｜Ф2.5 | QZX04-02-01 |  | 钛合金 | 件 |  |  | 桥接组合式内固定系统 | 审核通过 | 审核通过 | 审核通过 | 审核通过 | 审核通过 | 审核通过 | 获得ISO 13485 认证证书 | 通过 | 无 | 医疗器械检测机构出具的检测报告 | 无 | 发明专利,实用新型专利 | 1 | 16 | 没有抽检不合格记录
重建型动力加压接骨板（弧形） | R044 | 骨科创伤类 | 纯钛 | 9-12孔 |  |  | YZ0000367 | 天津正天医疗器械有限公司 | 金属解剖型接骨板 重建骨板(弧型) A | YZ00015834 | 国产 | 天津正天医疗器械有限公司 |  | 9-12孔 | 9-12孔 |  | 纯钛 | 块 |  |  | 金属解剖型接骨板 | 审核通过 | 审核通过 | 审核通过 | 审核通过 | 审核通过 | 审核通过 | 获得ISO 13485 认证证书 | 通过 | 无 | 医疗器械检测机构出具的检测报告 | 无 | 实用新型专利 | 0 | 14 | 没有抽检不合格记录
锁定加压接骨板 | R022 | 骨科创伤类 | 钛合金 |  |  |  | YZ0000119 | 天津市威曼生物材料有限公司 | 固定块02 | YZ00015835 | 国产 | 天津市威曼生物材料有限公司 |  | Ф4.0 | QZX04-02-01 |  | 钛合金 | 件 |  |  | 桥接组合式内固定系统 | 审核通过 | 审核通过 | 审核通过 | 审核通过 | 审核通过 | 审核通过 | 获得ISO 13485 认证证书 | 通过 | 无 | 医疗器械检测机构出具的检测报告 | 无 | 发明专利,实用新型专利 | 1 | 16 | 没有抽检不合格记录
锁定加压接骨板 | R022 | 骨科创伤类 | 钛合金 |  |  |  | YZ0000119 | 天津市威曼生物材料有限公司 | 固定块02 | YZ00015836 | 国产 | 天津市威曼生物材料有限公司 |  | Ф5.0 | QZX04-02-01 |  | 钛合金 | 件 |  |  | 桥接组合式内固定系统 | 审核通过 | 审核通过 | 审核通过 | 审核通过 | 审核通过 | 审核通过 | 获得ISO 13485 认证证书 | 通过 | 无 | 医疗器械检测机构出具的检测报告 | 无 | 发明专利,实用新型专利 | 1 | 16 | 没有抽检不合格记录
锁定加压接骨板 | R022 | 骨科创伤类 | 钛合金 |  |  |  | YZ0000119 | 天津市威曼生物材料有限公司 | 固定块02 | YZ00015837 | 国产 | 天津市威曼生物材料有限公司 |  | Ф6.0 | QZX04-02-01 |  | 钛合金 | 件 |  |  | 桥接组合式内固定系统 | 审核通过 | 审核通过 | 审核通过 | 审核通过 | 审核通过 | 审核通过 | 获得ISO 13485 认证证书 | 通过 | 无 | 医疗器械检测机构出具的检测报告 | 无 | 发明专利,实用新型专利 | 1 | 16 | 没有抽检不合格记录
锁定加压接骨板 | R022 | 骨科创伤类 | 钛合金 |  |  |  | YZ0000119 | 天津市威曼生物材料有限公司 | 固定块02 | YZ00015838 | 国产 | 天津市威曼生物材料有限公司 |  | Ф2.0-Ф6.5 | QZX04-02-01 |  | 钛合金 | 件 |  |  | 桥接组合式内固定系统 | 审核通过 | 审核通过 | 审核通过 | 审核通过 | 审核通过 | 审核通过 | 获得ISO 13485 认证证书 | 通过 | 无 | 医疗器械检测机构出具的检测报告 | 无 | 发明专利,实用新型专利 | 1 | 16 | 没有抽检不合格记录
重建型动力加压接骨板（弧形） | R045 | 骨科创伤类 | 纯钛 | 13-22孔 |  |  | YZ0000367 | 天津正天医疗器械有限公司 | 金属解剖型接骨板 重建骨板(弧型) A | YZ00015839 | 国产 | 天津正天医疗器械有限公司 |  | 13-22孔 | 13-22孔 |  | 纯钛 | 块 |  |  | 金属解剖型接骨板 | 审核通过 | 审核通过 | 审核通过 | 审核通过 | 审核通过 | 审核通过 | 获得ISO 13485 认证证书 | 通过 | 无 | 医疗器械检测机构出具的检测报告 | 无 | 实用新型专利 | 0 | 14 | 没有抽检不合格记录
重建型动力加压接骨板（直型） | R051 | 骨科创伤类 | 钛合金 | 13-22孔 |  |  | YZ0000119 | 天津市威曼生物材料有限公司 | 固定块01 | YZ00015840 | 国产 | 天津市威曼生物材料有限公司 |  | Ф2.0-Ф6.5 | QZX04-01-01 |  | 钛合金 | 件 |  |  | 桥接组合式内固定系统 | 审核通过 | 审核通过 | 审核通过 | 审核通过 | 审核通过 | 审核通过 | 获得ISO 13485 认证证书 | 通过 | 无 | 医疗器械检测机构出具的检测报告 | 无 | 发明专利,实用新型专利 | 0 | 15 | 没有抽检不合格记录
锁骨前上方锁定加压接骨板 | R106 | 骨科创伤类 | 不锈钢 |  |  |  | YZ0000134 | 施乐辉医用产品国际贸易（上海）有限公司 | 锁定接骨板(商品名：PERI-L0C) PERI-L0C Periarticular Locked Plating System | YZ00015841 | 进口 | Smith & Nephew, Inc |  | 锁骨内侧上方锁定接骨板 6-10孔(不锈钢) | 71823411;71823412;71823401;71823402;71823413;71823414;71823409;71823410 |  |  | 个 |  |  | 锁定接骨板 PERI-LOC Periarticular Locked Plating System | 审核通过 | 审核通过 | 审核通过 | 审核通过 | 审核通过 | 审核通过 | 获得ISO 13485 认证证书 | 通过 | 通过 | 医疗器械检测机构出具的检测报告 | 无 | 发明专利,实用新型专利 | 0 | 3 | 没有抽检不合格记录
重建型动力加压接骨板（直型） | R052 | 骨科创伤类 | 纯钛 | 2-8孔 |  |  | YZ0000367 | 天津正天医疗器械有限公司 | 金属直型接骨板 重建骨板 A | YZ00015842 | 国产 | 天津正天医疗器械有限公司 |  | 2-8孔 | 2-8孔 |  | 纯钛 | 块 |  |  | 金属直型接骨板 | 审核通过 | 审核通过 | 审核通过 | 审核通过 | 审核通过 | 审核通过 | 获得ISO 13485 认证证书 | 通过 | 无 | 医疗器械检测机构出具的检测报告 | 无 | 实用新型专利 | 0 | 12 | 没有抽检不合格记录
重建型锁定加压接骨板（直型） | R067 | 骨科创伤类 | 钛合金 | 2-8孔 |  |  | YZ0000119 | 天津市威曼生物材料有限公司 | 连接棒01 | YZ00015843 | 国产 | 天津市威曼生物材料有限公司 |  | Ф2.0-Ф6.5*40-480 | QZX01-01 |  | 钛合金 | 块 |  |  | 桥接组合式内固定系统 | 审核通过 | 审核通过 | 审核通过 | 审核通过 | 审核通过 | 审核通过 | 获得ISO 13485 认证证书 | 通过 | 无 | 医疗器械检测机构出具的检测报告 | 无 | 发明专利,实用新型专利 | 1 | 16 | 没有抽检不合格记录
重建型锁定加压接骨板（直型） | R068 | 骨科创伤类 | 钛合金 | 9-12孔 |  |  | YZ0000119 | 天津市威曼生物材料有限公司 | 连接棒05 | YZ00015844 | 国产 | 天津市威曼生物材料有限公司 |  | Ф2.0-Ф6.5*40-480 | QZX01-05 |  | 钛合金 | 件 |  |  | 桥接组合式内固定系统 | 审核通过 | 审核通过 | 审核通过 | 审核通过 | 审核通过 | 审核通过 | 获得ISO 13485 认证证书 | 通过 | 无 | 医疗器械检测机构出具的检测报告 | 无 | 发明专利,实用新型专利 | 0 | 16 | 没有抽检不合格记录
重建型动力加压接骨板（直型） | R053 | 骨科创伤类 | 纯钛 | 9-12孔 |  |  | YZ0000367 | 天津正天医疗器械有限公司 | 金属直型接骨板 重建骨板 A | YZ00015845 | 国产 | 天津正天医疗器械有限公司 |  | 9-12孔 | 9-12孔 |  | 纯钛 | 块 |  |  | 金属直型接骨板 | 审核通过 | 审核通过 | 审核通过 | 审核通过 | 审核通过 | 审核通过 | 获得ISO 13485 认证证书 | 通过 | 无 | 医疗器械检测机构出具的检测报告 | 无 | 实用新型专利 | 0 | 12 | 没有抽检不合格记录
锁定头螺钉 | R470 | 骨科创伤类 | 钛合金 | 4.5-5.5mm |  | 自攻 | YZ0000119 | 天津市威曼生物材料有限公司 | 锁定螺帽 | YZ00015846 | 国产 | 天津市威曼生物材料有限公司 |  | M2.0-M10*3.0-20 | QZX03-02 |  | 钛合金 | 支 |  |  | 桥接组合式内固定系统 | 审核通过 | 审核通过 | 审核通过 | 审核通过 | 审核通过 | 审核通过 | 获得ISO 13485 认证证书 | 通过 | 无 | 医疗器械检测机构出具的检测报告 | 无 | 发明专利,实用新型专利 | 0 | 16 | 没有抽检不合格记录
重建型动力加压接骨板（直型） | R054 | 骨科创伤类 | 纯钛 | 13-22孔 |  |  | YZ0000367 | 天津正天医疗器械有限公司 | 金属直型接骨板 重建骨板 A | YZ00015847 | 国产 | 天津正天医疗器械有限公司 |  | 13-22孔 | 13-22孔 |  | 纯钛 | 块 |  |  | 金属直型接骨板 | 审核通过 | 审核通过 | 审核通过 | 审核通过 | 审核通过 | 审核通过 | 获得ISO 13485 认证证书 | 通过 | 无 | 医疗器械检测机构出具的检测报告 | 无 | 实用新型专利 | 0 | 12 | 没有抽检不合格记录
重建型锁定加压接骨板（弧形） | R058 | 骨科创伤类 | 钛合金 | 2-8孔 |  |  | YZ0000367 | 天津正天医疗器械有限公司 | 金属直型接骨板 重建接骨板-弯型(3) | YZ00015848 | 国产 | 天津正天医疗器械有限公司 |  | 3-8孔(SD)，钛合金 | ZSZ(Q)12 Ⅲ |  |  | 块 |  |  | 金属直型接骨板 | 审核通过 | 审核通过 | 审核通过 | 审核通过 | 审核通过 | 审核通过 | 获得ISO 13485 认证证书 | 通过 | 通过 | 医疗器械检测机构出具的检测报告 | 无 | 实用新型专利 | 0 | 3 | 没有抽检不合格记录
重建型锁定加压接骨板（弧形） | R061 | 骨科创伤类 | 纯钛 | 2-8孔 |  |  | YZ0000367 | 天津正天医疗器械有限公司 | 金属解剖型接骨板 重建骨板(锁骨) A | YZ00015849 | 国产 | 天津正天医疗器械有限公司 |  | 3/4/5/6/7/8孔(SD)，纯钛 | JPLZ(Q)13 |  |  | 块 |  |  | 金属解剖型接骨板 | 审核通过 | 审核通过 | 审核通过 | 审核通过 | 审核通过 | 审核通过 | 获得ISO 13485 认证证书 | 通过 | 通过 | 医疗器械检测机构出具的检测报告 | 无 | 实用新型专利 | 0 | 3 | 没有抽检不合格记录
种植体 | U040 | 口腔科类 |  |  |  |  | YZ0000285 | 卡瓦盛邦（上海）牙科医疗器械有限公司 | DFI种植体 | YZ00015850 | 进口 | Alpha-Bio Tec LTD. |  | Dual Fit Implant D3.75mm L10.0mm¦Dual Fit Implant D3.75mm L11.5mm¦Dual Fit Implant D3.75mm L13.0mm¦Dual Fit Implant D3.75mm L16.0mm¦Dual Fit Implant D3.75mm L8.0mm¦Dual Fit Implant D4.2mm L10.0mm¦Dual Fit Implant D4.2mm L11.5mm¦Dual Fit Implant D4.2mm L13.0mm¦Dual Fit Implant D4.2mm L16.0mm¦Dual Fit Implant D4.2mm L8.0mm¦Dual Fit Implant D3.3mm L10.0mm¦Dual Fit Implant D3.3mm L11.5mm¦Dual Fit Implant D3.3mm L13.0mm¦Dual Fit Implant D3.3mm L16.0mm¦Dual Fit Implant D3.3mm L8.0mm¦Dual Fit Implant D5.0mm L10.0mm¦Dual Fit Implant D5.0mm L11.5mm¦Dual Fit Implant D5.0mm L13.0mm¦Dual Fit Implant D5.0mm L16.0mm¦Dual Fit Implant D5.0mm L8.0mm | 1260¦1261¦1263¦1266¦1268¦1270¦1271¦1273¦1276¦1278¦1280¦1281¦1283¦1286¦1288¦1290¦1291¦1293¦1296¦1298 |  | 钛合金 | 个 | 塑料 |  | 牙科种植体Dental Implants | 审核通过 | 审核通过 | 审核通过 | 审核通过 | 审核通过 | 审核通过 | 获得ISO 13485 认证证书 | 通过 | 通过 | 医疗器械检测机构出具的检测报告 | 无 | 无 | 0 | 4 | 没有抽检不合格记录
负压引流敷料 | R723 | 骨科创伤类 |  |  |  |  | YZ0000134 | 施乐辉医用产品国际贸易（上海）有限公司 | 伤口治疗负压包 | YZ00015851 | 进口 | Smith & Nephew Medical Ltd |  | 20cm×12.5cm×3cm | 66800795 |  | 聚亚氨酯、聚氨酯 | 包 |  |  | 伤口治疗负压包 | 审核通过 | 审核通过 | 审核通过 | 审核通过 | 审核通过 | 审核通过 | 获得ISO 13485 认证证书 | 通过 | 通过 | 医疗器械检测机构出具的检测报告 | 无 | 无 | 0 | 17 | 没有抽检不合格记录
锁定头螺钉 | R464 | 骨科创伤类 | 钛合金 | 3.5-4.0mm |  | 自攻 | YZ0000119 | 天津市威曼生物材料有限公司 | 锁定螺钉 | YZ00015852 | 国产 | 天津市威曼生物材料有限公司 |  | 2.5-3.5*10-55 4.0*15-75 | QZX02-02-01 |  | 钛合金 | 支 |  |  | 桥接组合式内固定系统 | 审核通过 | 审核通过 | 审核通过 | 审核通过 | 审核通过 | 审核通过 | 获得ISO 13485 认证证书 | 通过 | 无 | 医疗器械检测机构出具的检测报告 | 无 | 发明专利,实用新型专利 | 1 | 16 | 没有抽检不合格记录
锁定头螺钉 | R470 | 骨科创伤类 | 钛合金 | 4.5-5.5mm |  | 自攻 | YZ0000119 | 天津市威曼生物材料有限公司 | 锁定螺钉 | YZ00015853 | 国产 | 天津市威曼生物材料有限公司 |  | 4.5-6.5*15-120 | QZX02-02-01 |  | 钛合金 | 支 |  |  | 桥接组合式内固定系统 | 审核通过 | 审核通过 | 审核通过 | 审核通过 | 审核通过 | 审核通过 | 获得ISO 13485 认证证书 | 通过 | 无 | 医疗器械检测机构出具的检测报告 | 无 | 发明专利,实用新型专利 | 1 | 16 | 没有抽检不合格记录
锁定头螺钉 | R458 | 骨科创伤类 | 钛合金 | 2.4-2.7mm |  | 自攻 | YZ0000119 | 天津市威曼生物材料有限公司 | 锁定螺钉 | YZ00015854 | 国产 | 天津市威曼生物材料有限公司 |  | 1.5-2.0*6.0-30 | QZX02-02-01 |  | 条合金 | 支 |  |  | 桥接组合式内固定系统 | 审核通过 | 审核通过 | 审核通过 | 审核通过 | 审核通过 | 审核通过 | 获得ISO 13485 认证证书 | 通过 | 无 | 医疗器械检测机构出具的检测报告 | 无 | 发明专利,实用新型专利 | 1 | 16 | 没有抽检不合格记录
种植体 | U040 | 口腔科类 |  |  |  |  | YZ0000285 | 卡瓦盛邦（上海）牙科医疗器械有限公司 | SPI种植体 | YZ00015855 | 进口 | Alpha-Bio Tec LTD. |  | Spiral Implant D3.3mm L10.0mm¦Spiral Implant D3.3mm L11.5mm¦Spiral Implant D3.3mm L13.0mm¦Spiral Implant D3.3mm L16.0mm¦Spiral Implant D3.3mm L8.0mm¦Spiral Implant D4.2mm L10.0mm¦Spiral Implant D4.2mm L11.5mm¦Spiral Implant D4.2mm L13.0mm¦Spiral Implant D4.2mm L16.0mm¦Spiral Implant D4.2mm L8.0mm¦Spiral Implant D5.0mm L10.0mm¦Spiral Implant D5.0mm L11.5mm¦Spiral Implant D5.0mm L13.0mm¦Spiral Implant D5.0mm L16.0mm¦Spiral Implant D5.0mm L8.0mm¦Spiral Implant D3.75mm L10.0mm¦Spiral Implant D3.75mm L11.5mm¦Spiral Implant D3.75mm L13.0mm¦Spiral Implant D3.75mm L16.0mm¦Spiral Implant D3.75mm L8.0mm¦Spiral Implant D6.0mm L10.0mm¦Spiral Implant D6.0mm L11.5mm¦Spiral Implant D6.0mm L13.0mm¦Spiral Implant D6.0mm L8.0mm | 1300¦1301¦1303¦1306¦1308¦1330¦1331¦1333¦1336¦1338¦1340¦1341¦1343¦1346¦1348¦1350¦1351¦1353¦1356¦1358¦1360¦1361¦1363¦1368 |  | 钛合金 | 个 |  |  | 牙科种植体Dental Implants | 审核通过 | 审核通过 | 审核通过 | 审核通过 | 审核通过 | 审核通过 | 获得ISO 13485 认证证书 | 通过 | 通过 | 医疗器械检测机构出具的检测报告 | 无 | 无 | 0 | 6 | 没有抽检不合格记录
锁定头螺钉 | R458 | 骨科创伤类 | 钛合金 | 2.4-2.7mm |  | 自攻 | YZ0000119 | 天津市威曼生物材料有限公司 | 锁定螺钉 | YZ00015856 | 国产 | 天津市威曼生物材料有限公司 |  | 1.5-2.0*6.0-30 | QZX02-02-02 |  | 钛合金 | 支 |  |  | 桥接组合式内固定系统 | 审核通过 | 审核通过 | 审核通过 | 审核通过 | 审核通过 | 审核通过 | 获得ISO 13485 认证证书 | 通过 | 无 | 医疗器械检测机构出具的检测报告 | 无 | 发明专利,实用新型专利 | 0 | 1 | 没有抽检不合格记录
锁定头螺钉 | R464 | 骨科创伤类 | 钛合金 | 3.5-4.0mm |  | 自攻 | YZ0000119 | 天津市威曼生物材料有限公司 | 锁定螺钉 | YZ00015857 | 国产 | 天津市威曼生物材料有限公司 |  | 2.5-3.5*10-55 4.0*15-75 | QZX02-02-02 |  | 钛合金 | 支 |  |  | 桥接组合式内固定系统 | 审核通过 | 审核通过 | 审核通过 | 审核通过 | 审核通过 | 审核通过 | 获得ISO 13485 认证证书 | 通过 | 无 | 医疗器械检测机构出具的检测报告 | 无 | 发明专利,实用新型专利 | 0 | 1 | 没有抽检不合格记录
锁定头螺钉 | R470 | 骨科创伤类 | 钛合金 | 4.5-5.5mm |  | 自攻 | YZ0000119 | 天津市威曼生物材料有限公司 | 锁定螺钉 | YZ00015858 | 国产 | 天津市威曼生物材料有限公司 |  | 4.5-6.5*15-120 | QZX02-02-02 |  | 钛合金 | 支 |  |  | 桥接组合式内固定系统 | 审核通过 | 审核通过 | 审核通过 | 审核通过 | 审核通过 | 审核通过 | 获得ISO 13485 认证证书 | 通过 | 无 | 医疗器械检测机构出具的检测报告 | 无 | 发明专利,实用新型专利 | 0 | 1 | 没有抽检不合格记录
胸腰椎后路自断螺塞 | T260 | 骨科脊柱类 | 钛合金 | 各种规格 |  | 1螺塞 | YZ0000165 | 博能华医疗器械（北京）有限公司 | 平面螺帽 | YZ00015859 | 国产 | 博能华医疗器械（北京）有限公司 |  | 6×4 | CGW-I 13150640 |  | 钛合金 | 枚 | 塑料袋 |  | 脊柱复位内固定系统（商品名：C系列 脊柱复位内固定系统） | 审核通过 | 审核通过 | 审核通过 | 审核通过 | 审核通过 | 审核通过 | 获得ISO 13485 认证证书 | 通过 | 无 | 医疗器械检测机构出具的检测报告 | 无 | 发明专利, | 0 | 9 | 没有抽检不合格记录
种植体 | U040 | 口腔科类 |  |  |  |  | YZ0000285 | 卡瓦盛邦（上海）牙科医疗器械有限公司 | ATID种植体 | YZ00015860 | 进口 | Alpha-Bio Tec LTD. |  | Alpha-Tec Dual Implant D3.3mm L10.0mm¦Alpha-Tec Dual Implant D3.3mm L11.5mm、¦Alpha-Tec Dual Implant D3.3mm L13.0mm、¦Alpha-Tec Dual Implant D3.3mm L16.0mm、¦Alpha-Tec Dual Implant D3.3mm L8.0mm、¦Alpha-Tec Dual Implant D3.75mm L10.0mm、¦Alpha-Tec Dual Implant D3.75mm L11.5mm、¦Alpha-Tec Dual Implant D3.75mm L13.0mm、¦Alpha-Tec Dual Implant D3.75mm L16.0mm、¦Alpha-Tec Dual Implant D3.75mm L8.0mm、¦Alpha-Tec Dual Implant D4.2mm L10.0mm、¦Alpha-Tec Dual Implant D4.2mm L11.5mm、¦Alpha-Tec Dual Implant D4.2mm L13.0mm、¦Alpha-Tec Dual Implant D4.2mm L16.0mm、¦Alpha-Tec Dual Implant D4.2mm L8.0mm、¦Alpha-Tec Dual Implant D5.0mm L10.0mm、¦Alpha-Tec Dual Implant D5.0mm L11.5mm、¦Alpha-Tec Dual Implant D5.0mm L13.0mm、¦Alpha-Tec Dual Implant D5.0mm L6.0mm、¦Alpha-Tec Dual Implant D5.0mm L8.0mm、¦Alpha-Tec Dual Implant D6.0mm L10.0mm、¦Alpha-Tec Dual Implant D6.0mm L11.5mm、¦Alpha-Tec Dual Implant D6.0mm L13.0mm、¦Alpha-Tec Dual Implant D6.0mm L6.0mm、¦Alpha-Tec Dual Implant D6.0mm L8.0mm | 1410¦1411¦1413¦1416¦1418¦1420¦1421¦1423¦1426¦1428¦1430¦1431¦1433¦1436¦1438¦1440¦1441¦1443¦1446¦1448¦1450¦1451¦1453¦1456¦1458 |  | 钛合金 | 个 |  |  | 牙科种植体Dental Implants | 审核通过 | 审核通过 | 审核通过 | 审核通过 | 审核通过 | 审核通过 | 获得ISO 13485 认证证书 | 通过 | 通过 | 医疗器械检测机构出具的检测报告 | 无 | 无 | 0 | 4 | 没有抽检不合格记录
种植体 | U040 | 口腔科类 |  |  |  |  | YZ0000285 | 卡瓦盛邦（上海）牙科医疗器械有限公司 | Arrow种植体 | YZ00015861 | 进口 | Alpha-Bio Tec LTD. |  | Arrow Implant D2.4mm L10.0mm¦Arrow Ball Implant D2.4mm L10.0mm¦Arrow Implant D2.4mm L15.0mm¦Arrow Implant D2.4mm L13.0mm¦Arrow Ball Implant D2.4mm L13.0mm¦Arrow Ball Implant D2.4mm L15.0mm | 2400¦2401¦2402¦2403¦2404¦2408 |  | 钛合 | 个 |  |  | 牙科种植体Dental Implants | 审核通过 | 审核通过 | 审核通过 | 审核通过 | 审核通过 | 审核通过 | 获得ISO 13485 认证证书 | 通过 | 通过 | 医疗器械检测机构出具的检测报告 | 无 | 无 | 0 | 2 | 没有抽检不合格记录
负压引流敷料 | R723 | 骨科创伤类 |  |  |  |  | YZ0000134 | 施乐辉医用产品国际贸易（上海）有限公司 | 伤口治疗负压包 | YZ00015862 | 进口 | Smith & Nephew Medical Ltd |  | 25cm×15cm×3cm | 66800796 |  | 聚亚氨酯、聚氨酯 | 包 |  |  | 伤口治疗负压包 | 审核通过 | 审核通过 | 审核通过 | 审核通过 | 审核通过 | 审核通过 | 获得ISO 13485 认证证书 | 通过 | 通过 | 医疗器械检测机构出具的检测报告 | 无 | 无 | 0 | 11 | 没有抽检不合格记录
负压引流敷料 | R723 | 骨科创伤类 |  |  |  |  | YZ0000134 | 施乐辉医用产品国际贸易（上海）有限公司 | 伤口治疗负压包 | YZ00015863 | 进口 | Smith & Nephew Medical Ltd |  | （“搭桥”）吸盘管路 | 66800799 |  | 聚氨酯 | 个 |  |  | 伤口治疗负压包 | 审核通过 | 审核通过 | 审核通过 | 审核通过 | 审核通过 | 审核通过 | 获得ISO 13485 认证证书 | 通过 | 通过 | 医疗器械检测机构出具的检测报告 | 无 | 无 | 0 | 5 | 没有抽检不合格记录
负压引流敷料 | R723 | 骨科创伤类 |  |  |  |  | YZ0000134 | 施乐辉医用产品国际贸易（上海）有限公司 | 伤口治疗负压包 | YZ00015864 | 进口 | Smith & Nephew Medical Ltd |  | 300ml | 66800914 |  | 苯乙烯，丁二烯以及异丁烯酸甲酯 | 个 |  |  | 伤口治疗负压包 | 审核通过 | 审核通过 | 审核通过 | 审核通过 | 审核通过 | 审核通过 | 获得ISO 13485 认证证书 | 通过 | 通过 | 医疗器械检测机构出具的检测报告 | 无 | 无 | 0 | 7 | 没有抽检不合格记录
胸腰椎后路短尾多轴螺钉 | T233 | 骨科脊柱类 | 钛合金 | 各种规格 |  | 1螺钉 | YZ0000225 | 青岛飞人医疗科技有限公司 | 多轴螺钉（5.5） | YZ00015865 | 进口 | BM KOREA CO., LTD |  | L=25-55mm，Φ=4.5-7.5mm¦ ¦ ¦ ¦ ¦ ¦ ¦ ¦ ¦ ¦ ¦ ¦ ¦ ¦ ¦ ¦ ¦ ¦ ¦ ¦ ¦ ¦ ¦ ¦ ¦ ¦ ¦ ¦ ¦ ¦ ¦ ¦ ¦ ¦ ¦ ¦ | A1P1-4525¦A1P1-4530¦A1P1-4535¦A1P1-4540¦A1P1-5030¦A1P1-5035¦A1P1-5040¦A1P1-5045¦A1P1-5530¦A1P1-5535¦A1P1-5540¦A1P1-5545¦A1P1-5550¦A1P1-6030¦A1P1-6035¦A1P1-6040¦A1P1-6045¦A1P1-6050¦A1P1-6055¦A1P1-6530¦A1P1-6535¦A1P1-6540¦A1P1-6545¦A1P1-6550¦A1P1-6555¦A1P1-7030¦A1P1-7035¦A1P1-7040¦A1P1-7045¦A1P1-7050¦A1P1-7055¦A1P1-7530¦A1P1-7535¦A1P1-7540¦A1P1-7545¦A1P1-7550¦A1P1-7555 | L=25-55mm，Φ=4.5-7.5mm | 钛合金 | 个 |  |  | 脊柱后路内固定系统 | 审核通过 | 审核通过 | 审核通过 | 审核通过 | 审核通过 | 审核通过 | 无 | 无 | 无 | 无 | 无 | 无 | 0 | 1 | 没有抽检不合格记录
胸腰椎后路长尾单轴螺钉 | T230 | 骨科脊柱类 | 钛合金 | 各种规格 |  | 1螺钉 | YZ0000225 | 青岛飞人医疗科技有限公司 | 单轴长尾螺钉（5.5） | YZ00015866 | 进口 | BM KOREA CO., LTD |  | L=25-55mm，φ=4.5-7.5mm¦ ¦ ¦ ¦ ¦ ¦ ¦ ¦ ¦ ¦ ¦ ¦ ¦ ¦ ¦ ¦ ¦ ¦ ¦ ¦ ¦ ¦ ¦ ¦ ¦ ¦ ¦ ¦ ¦ ¦ ¦ ¦ ¦ ¦ ¦ ¦ | A1M2-4525¦A1M2-4530¦A1M2-4535¦A1M2-4540¦A1M2-5030¦A1M2-5035¦A1M2-5040¦A1M2-5045¦A1M2-5530¦A1M2-5535¦A1M2-5540¦A1M2-5545¦A1M2-5550¦A1M2-6030¦A1M2-6035¦A1M2-6040¦A1M2-6045¦A1M2-6050¦A1M2-6055¦A1M2-6530¦A1M2-6535¦A1M2-6540¦A1M2-6545¦A1M2-6550¦A1M2-6555¦A1M2-7030¦A1M2-7035¦A1M2-7040¦A1M2-7045¦A1M2-7050¦A1M2-7055¦A1M2-7530¦A1M2-7535¦A1M2-7540¦A1M2-7545¦A1M2-7550¦A1M2-7555 | L=25-55mm，φ=4.5-7.5mm | 钛合金 | 个 |  |  | 脊柱后路内固定系统 | 审核通过 | 审核通过 | 审核通过 | 审核通过 | 审核通过 | 审核通过 | 无 | 无 | 无 | 无 | 无 | 无 | 0 | 1 | 没有抽检不合格记录
负压引流敷料 | R723 | 骨科创伤类 |  |  |  |  | YZ0000134 | 施乐辉医用产品国际贸易（上海）有限公司 | 伤口治疗负压包 | YZ00015867 | 进口 | Smith & Nephew Medical Ltd |  | 750ml | 66800916 |  | 苯乙烯，丁二烯以及异丁烯酸甲酯 | 个 |  |  | 伤口治疗负压包 | 审核通过 | 审核通过 | 审核通过 | 审核通过 | 审核通过 | 审核通过 | 获得ISO 13485 认证证书 | 通过 | 通过 | 医疗器械检测机构出具的检测报告 | 无 | 无 | 0 | 7 | 没有抽检不合格记录
胸腰椎后路长尾多轴螺钉 | T236 | 骨科脊柱类 | 钛合金 | 各种规格 |  | 1螺钉 | YZ0000225 | 青岛飞人医疗科技有限公司 | 多轴长尾螺钉(5.5) | YZ00015868 | 进口 | BM KOREA CO., LTD |  | L=25-55mm，Φ=4.5-7.5mm¦ ¦ ¦ ¦ ¦ ¦ ¦ ¦ ¦ ¦ ¦ ¦ ¦ ¦ ¦ ¦ ¦ ¦ ¦ ¦ ¦ ¦ ¦ ¦ ¦ ¦ ¦ ¦ ¦ ¦ ¦ ¦ ¦ ¦ ¦ ¦ ¦ | A1P2-4525¦A1P2-4530¦A1P2-4535¦A1P2-4540¦A1P2-5030¦A1P2-5030¦A1P2-5035¦A1P2-5040¦A1P2-5045¦A1P2-5530¦A1P2-5535¦A1P2-5540¦A1P2-5545¦A1P2-5550¦A1P2-6030¦A1P2-6035¦A1P2-6040¦A1P2-6045¦A1P2-6050¦A1P2-6055¦A1P2-6530¦A1P2-6535¦A1P2-6540¦A1P2-6545¦A1P2-6550¦A1P2-6555¦A1P2-7030¦A1P2-7035¦A1P2-7040¦A1P2-7045¦A1P2-7050¦A1P2-7055¦A1P2-7530¦A1P2-7535¦A1P2-7540¦A1P2-7545¦A1P2-7550¦A1P2-7555 | L=25-55mm，Φ=4.5-7.5mm | 钛合金 | 个 |  |  | 脊柱后路内固定系统 | 审核通过 | 审核通过 | 审核通过 | 审核通过 | 审核通过 | 审核通过 | 无 | 无 | 无 | 无 | 无 | 无 | 0 | 1 | 没有抽检不合格记录
种植体 | U040 | 口腔科类 |  |  |  |  | YZ0000285 | 卡瓦盛邦（上海）牙科医疗器械有限公司 | ArrowPress种植体 | YZ00015869 | 进口 | Alpha-Bio Tec LTD. |  | Arrow Press Implant D3.0mm L11.5mm¦Arrow Press Implant D3.0mm L13.0mm¦Arrow Press Implant D3.0mm L15.0mm¦Arrow Press Implant D3.3mm L10.0mm¦Arrow Press Implant D3.3mm L11.5mm¦Arrow Press Implant D3.3mm L13.0mm¦Arrow Press Implant D3.3mm L15.0mm¦Arrow Press Implant D3.6mm L10.0mm¦Arrow Press Implant D3.6mm L11.5mm¦Arrow Press Implant D3.6mm L13.0mm¦Arrow Press Implant D3.6mm L15.0mm¦Arrow Press Implant D4.2mm L10.0mm¦Arrow Press Implant D4.2mm L11.5mm¦Arrow Press Implant D4.2mm L13.0mm¦Arrow Press Implant D4.2mm L15.0mm¦Arrow Press Implant D5.0mm L10.0mm¦Arrow Press Implant D5.0mm L11.5mm¦Arrow Press Implant D5.0mm L13.0mm¦Arrow Press Implant D5.0mm L15.0mm¦Arrow Press Implant D3.0mm L10.0mm | 2421¦2423¦2425¦2430¦2431¦2433¦2435¦2440¦2441¦2443¦2445¦2450¦2451¦2453¦2455¦2470¦2471¦2473¦2475¦2420 |  | 钛合金 | 个 | 塑料 |  | 牙科种植体Dental Implants | 审核通过 | 审核通过 | 审核通过 | 审核通过 | 审核通过 | 审核通过 | 获得ISO 13485 认证证书 | 通过 | 通过 | 医疗器械检测机构出具的检测报告 | 无 | 无 | 0 | 3 | 没有抽检不合格记录
胸腰椎后路微创螺钉专用螺塞 | T201 | 骨科脊柱类 | 钛合金 | 各种规格 |  | 1螺塞 | YZ0000225 | 青岛飞人医疗科技有限公司 | 螺母 | YZ00015870 | 进口 | BM KOREA CO., LTD |  | H=5mm，Φ=10mm | A700-1005 |  | 钛合金 | 个 |  |  | 脊柱后路内固定系统 | 审核通过 | 审核通过 | 审核通过 | 审核通过 | 审核通过 | 审核通过 | 无 | 无 | 无 | 无 | 无 | 无 | 0 | 1 | 没有抽检不合格记录
胸腰椎后路直棒 | T219 | 骨科脊柱类 | 钛合金 | 各种规格 |  | 1棒 | YZ0000225 | 青岛飞人医疗科技有限公司 | 连接棒(5.5) | YZ00015871 | 进口 | BM KOREA CO., LTD |  | L=40mm，Φ=5.5mm¦L=50mm，Φ=5.5mm¦L=60mm，Φ=5.5mm¦L=70mm，Φ=5.5mm¦L=80mm，Φ=5.5mm¦L=90mm，Φ=5.5mm¦L=100mm，Φ=5.5mm¦L=110mm，Φ=5.5mm¦L=120mm，Φ=5.5mm¦L=130mm，Φ=5.5mm¦L=140mm，Φ=5.5mm¦L=150mm，Φ=5.5mm¦L=160mm，Φ=5.5mm¦L=170mm，Φ=5.5mm¦L=180mm，Φ=5.5mm¦L=190mm，Φ=5.5mm¦L=200mm，Φ=5.5mm | A300-5540¦A300-5550¦A300-5560¦A300-5570¦A300-5580¦A300-5590¦A300-5510¦A300-5511¦A300-5512¦A300-5513¦A300-5514¦A300-5515¦A300-5516¦A300-5517¦A300-5518¦A300-5519¦A300-5520 |  | 钛合金 | 个 |  |  | 脊柱后路内固定系统 | 审核通过 | 审核通过 | 审核通过 | 审核通过 | 审核通过 | 审核通过 | 无 | 无 | 无 | 无 | 无 | 无 | 0 | 1 | 没有抽检不合格记录
种植体 | U040 | 口腔科类 |  |  |  |  | YZ0000285 | 卡瓦盛邦（上海）牙科医疗器械有限公司 | ARRC种植体 | YZ00015872 | 进口 | Alpha-Bio Tec LTD. |  | Arrow Changeable Implant D3.3mm L10.0mm¦Arrow Changeable Implant D3.3mm L11.5mm¦Arrow Changeable Implant D3.3mm L13.0mm | 2520¦2521¦2523 |  | 钛合金 | 个 | 塑料 |  | 牙科种植体Dental Implants | 审核通过 | 审核通过 | 审核通过 | 审核通过 | 审核通过 | 审核通过 | 获得ISO 13485 认证证书 | 通过 | 通过 | 医疗器械检测机构出具的检测报告 | 无 | 无 | 0 | 2 | 没有抽检不合格记录
种植基台 | U041 | 口腔科类 |  |  |  |  | YZ0000285 | 卡瓦盛邦（上海）牙科医疗器械有限公司 | 基台固位螺丝 | YZ00015873 | 进口 | Alpha-Bio Tec LTD. |  | Screw for HBC L0.5mm¦Screw for HBC L1.5mm¦Screw for HBC L2.5mm¦Zirconium Abutment Screw¦Screw Fixation | 6050¦6051¦6052¦6053¦6090 |  | 钛 | 个 | 塑料 |  | 牙科基台 abutments | 审核通过 | 审核通过 | 审核通过 | 审核通过 | 审核通过 | 审核通过 | 获得ISO 13485 认证证书 | 通过 | 通过 | 医疗器械检测机构出具的检测报告 | 无 | 无 | 0 | 2 | 没有抽检不合格记录
胸腰椎后路微创连接棒 | T195 | 骨科脊柱类 | 钛合金 |  |  | 1棒 | YZ0000225 | 青岛飞人医疗科技有限公司 | 直型连接棒 | YZ00015874 | 进口 | BM KOREA CO., LTD |  | Φ=5.5mm，L=35mm¦Φ=5.5mm，L=40mm¦Φ=5.5mm，L=45mm¦Φ=5.5mm，L=50mm¦Φ=5.5mm，L=55mm¦Φ=5.5mm，L=60mm¦Φ=5.5mm，L=65mm¦Φ=5.5mm，L=70mm¦Φ=5.5mm，L=80mm¦Φ=5.5mm，L=90mm¦Φ=5.5mm，L=100mm¦Φ=5.5mm，L=120mm¦Φ=5.5mm，L=160mm¦Φ=5.5mm，L=200mm | B300-5535¦B300-5540¦B300-5545¦B300-5550¦B300-5555¦B300-5560¦B300-5565¦B300-5570¦B300-5580¦B300-5590¦B300-5510¦B300-5512¦B300-5516¦B300-5520 |  | 钛合金 | 个 |  |  | 脊柱后路内固定系统 | 审核通过 | 审核通过 | 审核通过 | 审核通过 | 审核通过 | 审核通过 | 无 | 无 | 无 | 无 | 无 | 无 | 0 | 1 | 没有抽检不合格记录
愈合基台 | U042 | 口腔科类 |  |  |  |  | YZ0000285 | 卡瓦盛邦（上海）牙科医疗器械有限公司 | TCT愈合基台 | YZ00015875 | 进口 | Alpha-Bio Tec LTD. |  | Healing Abutment for TCT¦Conical Healing Abutment for TCT | 8040¦8050 |  | 钛 | 个 | 塑料 |  | 牙科基台 abutments | 审核通过 | 审核通过 | 审核通过 | 审核通过 | 审核通过 | 审核通过 | 获得ISO 13485 认证证书 | 通过 | 通过 | 医疗器械检测机构出具的检测报告 | 无 | 无 | 0 | 2 | 没有抽检不合格记录
种植基台 | U041 | 口腔科类 |  |  |  |  | YZ0000285 | 卡瓦盛邦（上海）牙科医疗器械有限公司 | 塑料套 | YZ00015876 | 进口 | Alpha-Bio Tec LTD. |  | Tapered Plastic Sleeve¦Plastic Sleeve for HBZ | 6060¦6080 |  | 塑料 | 个 | 塑料 |  | 牙科基台 abutments | 审核通过 | 审核通过 | 审核通过 | 审核通过 | 审核通过 | 审核通过 | 获得ISO 13485 认证证书 | 通过 | 通过 | 医疗器械检测机构出具的检测报告 | 无 | 无 | 0 | 0 | 没有抽检不合格记录
胸腰椎后路微创连接棒 | T195 | 骨科脊柱类 | 钛合金 |  |  | 1棒 | YZ0000225 | 青岛飞人医疗科技有限公司 | 预弯型连接棒 | YZ00015877 | 进口 | BM KOREA CO., LTD |  | Φ=5.5mm，L=35mm¦Φ=5.5mm，L=40mm¦Φ=5.5mm，L=45mm¦Φ=5.5mm，L=50mm¦Φ=5.5mm，L=55mm¦Φ=5.5mm，L=60mm¦Φ=5.5mm，L=65mm¦Φ=5.5mm，L=70mm¦Φ=5.5mm，L=80mm¦Φ=5.5mm，L=90mm¦Φ=5.5mm，L=100mm | C300-5535¦C300-5540¦C300-5545¦C300-5550¦C300-5555¦C300-5560¦C300-5565¦C300-5570¦C300-5580¦C300-5590¦C300-5510 |  | 钛合金 | 个 |  |  | 脊柱后路内固定系统 | 审核通过 | 审核通过 | 审核通过 | 审核通过 | 审核通过 | 审核通过 | 无 | 无 | 无 | 无 | 无 | 无 | 0 | 1 | 没有抽检不合格记录
种植基台 | U041 | 口腔科类 |  |  |  |  | YZ0000285 | 卡瓦盛邦（上海）牙科医疗器械有限公司 | 基台取出螺丝 | YZ00015878 | 进口 | Alpha-Bio Tec LTD. |  | Retrieval Screw | 5110 |  | 钛 | 个 | 塑料 |  | 牙科基台 abutments | 审核通过 | 审核通过 | 审核通过 | 审核通过 | 审核通过 | 审核通过 | 获得ISO 13485 认证证书 | 通过 | 通过 | 医疗器械检测机构出具的检测报告 | 无 | 无 | 0 | 0 | 没有抽检不合格记录
种植基台 | U041 | 口腔科类 |  |  |  |  | YZ0000285 | 卡瓦盛邦（上海）牙科医疗器械有限公司 | 钛短基台螺丝 | YZ00015879 | 进口 | Alpha-Bio Tec LTD. |  | Short Titanium Abutment Screw L8.3mm¦Short Titanium Abutment Screw L7.9mm | 5122¦5126 |  | 钛 | 个 | 塑料 |  | 牙科基台 abutments | 审核通过 | 审核通过 | 审核通过 | 审核通过 | 审核通过 | 审核通过 | 获得ISO 13485 认证证书 | 通过 | 通过 | 医疗器械检测机构出具的检测报告 | 无 | 无 | 0 | 0 | 没有抽检不合格记录
胸腰椎后路可调长度横连接 | T252 | 骨科脊柱类 | 钛合金 | 各种规格 |  | 1横连 | YZ0000225 | 青岛飞人医疗科技有限公司 | 横向连接器（A型） | YZ00015880 | 进口 | BM KOREA CO., LTD |  | L=40-53mm¦L=50-73mm¦L=56-85mm¦L=40-53mm¦L=50-73mm¦L=56-85mm | A500-4053¦A500-5073¦A500-5685¦A600-4053¦A600-5073¦A600-5685 | A500：5.5；A600:6.0 | 钛合金 | 个 |  |  | 脊柱后路内固定系统 | 审核通过 | 审核通过 | 审核通过 | 审核通过 | 审核通过 | 审核通过 | 无 | 无 | 无 | 无 | 无 | 无 | 0 | 1 | 没有抽检不合格记录
愈合基台 | U042 | 口腔科类 |  |  |  |  | YZ0000285 | 卡瓦盛邦（上海）牙科医疗器械有限公司 | 愈合基台 | YZ00015881 | 进口 | Alpha-Bio Tec LTD. |  | Healing Abutment L3.0mm¦Healing Abutment L5.0mm¦Slim Healing Abutment L3.0mm¦Slim Healing Abutment L5.0mm¦Healing Abutment L2.0mm¦Healing Abutment L4.0mm¦Healing Abutment L6.0mm¦Healing Abutment L7.0mm¦Wide D5.0mm Healing Abutment L3.0mm¦Wide D5.0mm Healing Abutment L5.0mm¦Wide D6.0mm Healing Abutment L3.0mm¦Wide D6.0mm Healing Abutment L5.0mm | 109¦110¦112¦113¦116¦117¦118¦119¦120¦121¦122¦123 |  | 钛 | 个 | 塑料 |  | 牙科基台 abutments | 审核通过 | 审核通过 | 审核通过 | 审核通过 | 审核通过 | 审核通过 | 获得ISO 13485 认证证书 | 通过 | 通过 | 医疗器械检测机构出具的检测报告 | 无 | 无 | 0 | 4 | 没有抽检不合格记录
种植基台 | U041 | 口腔科类 |  |  |  |  | YZ0000285 | 卡瓦盛邦（上海）牙科医疗器械有限公司 | Torqfit螺丝 | YZ00015882 | 进口 | Alpha-Bio Tec LTD. |  | Torqfit Abutment Screw¦Screw Fixation Torqfit | 5121¦6091 |  | 钛 | 个 | 塑料 |  | 牙科基台 abutments | 审核通过 | 审核通过 | 审核通过 | 审核通过 | 审核通过 | 审核通过 | 获得ISO 13485 认证证书 | 通过 | 通过 | 医疗器械检测机构出具的检测报告 | 无 | 无 | 0 | 0 | 没有抽检不合格记录
种植基台 | U041 | 口腔科类 |  |  |  |  | YZ0000285 | 卡瓦盛邦（上海）牙科医疗器械有限公司 | TSA和TCT球形附着体 | YZ00015883 | 进口 | Alpha-Bio Tec LTD. |  | Ball Attachment for TSA & TCT | 6190 |  | 钛 | 个 | 塑料 |  | 牙科基台 abutments | 审核通过 | 审核通过 | 审核通过 | 审核通过 | 审核通过 | 审核通过 | 获得ISO 13485 认证证书 | 通过 | 通过 | 医疗器械检测机构出具的检测报告 | 无 | 无 | 0 | 1 | 没有抽检不合格记录
种植基台 | U041 | 口腔科类 |  |  |  |  | YZ0000285 | 卡瓦盛邦（上海）牙科医疗器械有限公司 | ARRC种植体球基台 | YZ00015884 | 进口 | Alpha-Bio Tec LTD. |  | Screw Ball Attachment for ARRC L0.5mm¦Screw Ball Attachment for ARRC L1.0mm¦Screw Ball Attachment for ARRC L2.0mm¦Screw Ball Attachment for ARRC L4.0mm | 2507¦2508¦2509¦2574 |  | 钛 | 个 | 塑料 |  | 牙科基台 abutments | 审核通过 | 审核通过 | 审核通过 | 审核通过 | 审核通过 | 审核通过 | 获得ISO 13485 认证证书 | 通过 | 通过 | 医疗器械检测机构出具的检测报告 | 无 | 无 | 0 | 2 | 没有抽检不合格记录
种植基台 | U041 | 口腔科类 |  |  |  |  | YZ0000285 | 卡瓦盛邦（上海）牙科医疗器械有限公司 | 基台 | YZ00015885 | 进口 | Alpha-Bio Tec LTD. |  | Titanium Abutment for ARRP¦Straight Titanium Abutment Rotation¦Straight Titanium Abutment Cuff H3.0mm¦Straight Titanium Recovery Abutment Rotation¦Straight Titanium Abutment¦Titanium Casting Abutment¦Long Straight Titanium Abutment¦Slim Straight Titanium Abutment¦Short Slim Straight Titanium Abutment¦Extra Short Slim Straight Titanium Abutment¦Straight Titanium Abutment Cuff H1.0mm¦Straight Titanium Abutment Cuff H2.0mm¦Omni Titanium Abutment Cuff H2.0mm¦Temporary Titanium Abutment Anti Rotation¦Temporary Titanium Abutment Rotation¦Titanium Casting Abutment D5.0mm¦Titanium Casting Abutment D6.0mm¦Straight Titanium Abutment for ARRC¦Straight Titanium Abutment for D5.0mm Implant¦Straight Titanium Abutment for D6.0mm Implant¦Wide Straight Titanium Abutment¦Straight Titanium Abutment Cuff H4.0mm¦Omni Titanium Abutment Cuff H4.0mm¦Hex Base Connection L 0.5mm¦Hex Base Connection L 1.5mm¦Hex Base Connection L 2.5mm¦Zirconium Abutment Adapter¦Straight Titanium Abutment L 2.5mm¦Straight Titanium Abutment L 3.0mm¦Straight Titanium Abutment L 4.0mm¦Straight Titanium Abutment L 5.0mm¦Straight Titanium Abutment L 6.0mm¦Tapered Connection Abutment L0.5mm¦Tapered Connection Abutment L1.5mm¦Tapered Connection Abutment L2.5mm | 2466¦5010¦5011¦5030¦5100¦5140¦5150¦5151¦5152¦5160¦5180¦5182¦5200¦5220¦5250¦5260¦5273¦5310¦5320¦5340¦5350¦5360¦5362¦6040¦6041¦6042¦6043¦6120¦6130¦6140¦6150¦6160¦8010¦8011¦8012 |  | 钛 | 个 | 塑料 |  | 牙科基台 abutments | 审核通过 | 审核通过 | 审核通过 | 审核通过 | 审核通过 | 审核通过 | 获得ISO 13485 认证证书 | 通过 | 通过 | 医疗器械检测机构出具的检测报告 | 无 | 无 | 0 | 5 | 没有抽检不合格记录
椎体成形术系统 | T398 | 骨科脊柱类 |  |  |  | 1套 | YZ0000225 | 青岛飞人医疗科技有限公司 | 球囊扩张系统 | YZ00015886 | 进口 | BM KOREA CO., LTD |  | BMK15¦BMK20 | BMK15¦BMK20 |  | 热塑性聚氨酯，铂，304不锈钢 | 套 |  |  | 球囊扩张系统 | 审核通过 | 审核通过 | 审核通过 | 审核通过 | 审核通过 | 审核通过 | 无 | 无 | 无 | 无 | 无 | 无 | 0 | 3 | 没有抽检不合格记录
种植基台 | U041 | 口腔科类 |  |  |  |  | YZ0000285 | 卡瓦盛邦（上海）牙科医疗器械有限公司 | 钛球形基台 | YZ00015887 | 进口 | Alpha-Bio Tec LTD. |  | Titanium Ball Abutment L2.0mm¦Titanium Ball Abutment L4.0mm¦Titanium Ball Abutment L 0.5mm¦Titanium Ball Abutment L5.0mm¦Titanium Ball Abutment L3.0mm¦Titanium Ball Abutment L6.0mm | 6210¦6220¦6260¦6270¦6280¦6290 |  | 钛 | 个 | 塑料 |  | 钛球形基台 | 审核通过 | 审核通过 | 审核通过 | 审核通过 | 审核通过 | 审核通过 | 获得ISO 13485 认证证书 | 通过 | 通过 | 医疗器械检测机构出具的检测报告 | 无 | 无 | 0 | 2 | 没有抽检不合格记录
种植基台 | U041 | 口腔科类 |  |  |  |  | YZ0000285 | 卡瓦盛邦（上海）牙科医疗器械有限公司 | 美学基台 | YZ00015888 | 进口 | Alpha-Bio Tec LTD. |  | Esthetic Straight Titanium Abutment¦Straight Esthetic Titanium Abutment Cuff H1.0mm¦Esthetic Straight Titanium Abutment Cuff H2.0mm¦Straight Esthetic Titanium Abutment Cuff H3.0mm¦Straight Esthetic Titanium Abutment Cuff H4.0mm | 5031¦5161¦5181¦5351¦5361 |  | 钛 | 个 | 塑料 |  | 美学基台 | 审核通过 | 审核通过 | 审核通过 | 审核通过 | 审核通过 | 审核通过 | 获得ISO 13485 认证证书 | 通过 | 通过 | 医疗器械检测机构出具的检测报告 | 无 | 无 | 0 | 3 | 没有抽检不合格记录
特殊基台 | U036 | 口腔科类 | 角度 | 钛 |  |  | YZ0000285 | 卡瓦盛邦（上海）牙科医疗器械有限公司 | 角度基台 | YZ00015889 | 进口 | Alpha-Bio Tec LTD. |  | Angled Titanium Abutment 15°¦Angled Titanium Abutment 15° with Shoulder¦Long Angled Titanium Abutment 15°¦Long Angled Titanium Abutment 15° with Shoulder¦Angled Titanium Abutment 25°¦Angled Titanium Abutment 15° for D5.0mm Implant | 5090¦5091¦5092¦5098¦5130¦5311 |  | 钛 | 个 | 塑料 |  | 角度基台 | 审核通过 | 审核通过 | 审核通过 | 审核通过 | 审核通过 | 审核通过 | 获得ISO 13485 认证证书 | 通过 | 通过 | 医疗器械检测机构出具的检测报告 | 无 | 无 | 0 | 7 | 没有抽检不合格记录
特殊基台 | U036 | 口腔科类 | 角度 | 钛 |  |  | YZ0000285 | 卡瓦盛邦（上海）牙科医疗器械有限公司 | 美学角度基台 | YZ00015890 | 进口 | Alpha-Bio Tec LTD. |  | Esthetic Long Angled Titanium Abutment 15°¦Esthetic Angled Titanium Abutment 25° | 5094¦5131 |  | 钛 | 个 | 塑料 |  | 美学角度基台 | 审核通过 | 审核通过 | 审核通过 | 审核通过 | 审核通过 | 审核通过 | 获得ISO 13485 认证证书 | 通过 | 通过 | 医疗器械检测机构出具的检测报告 | 无 | 无 | 0 | 5 | 没有抽检不合格记录
替代体 | U043 | 口腔科类 |  |  |  |  | YZ0000285 | 卡瓦盛邦（上海）牙科医疗器械有限公司 | ARRC和基台替代体 | YZ00015891 | 进口 | Alpha-Bio Tec LTD. |  | Implant Analog for ARRC¦Pro Analog for TCT-N¦Pro Analog for AUC-TCT-N¦Pro Analog for TSA-N¦Pro Analog for AUC-TSA-N | 138-001¦5211¦5212¦5213¦5214 |  | 钛 | 个 | 塑料 |  | ARRC和基台替代体 | 审核通过 | 审核通过 | 审核通过 | 审核通过 | 审核通过 | 审核通过 | 获得ISO 13485 认证证书 | 通过 | 通过 | 医疗器械检测机构出具的检测报告 | 无 | 无 | 0 | 0 | 没有抽检不合格记录
替代体 | U043 | 口腔科类 |  |  |  |  | YZ0000285 | 卡瓦盛邦（上海）牙科医疗器械有限公司 | 印模转移杆用螺丝、HBC固位螺丝 | YZ00015892 | 进口 | Alpha-Bio Tec LTD. |  | Screw for Closed Tray Transfer¦Pro Screw For Open Tray Transfer TCT-N/TSA-N¦Screw for HBC L0.5mm¦Screw for HBC L1.5mm¦Screw for HBC L2.5mm | 5172¦6012¦6050¦6051¦6052 |  | 钛合金 | 个 | 塑料 |  | 印模转移杆用螺丝、HBC固位螺丝 | 审核通过 | 审核通过 | 审核通过 | 审核通过 | 审核通过 | 审核通过 | 获得ISO 13485 认证证书 | 通过 | 通过 | 医疗器械检测机构出具的检测报告 | 无 | 无 | 0 | 0 | 没有抽检不合格记录
股骨远端截骨矫形接骨板 | R255 | 骨科创伤类 | 纯钛 | 各种规格型号 |  |  | YZ0000359 | 无锡市闻泰百得医疗器械有限公司 | L型接骨板 | YZ00015893 | 国产 | 无锡市闻泰百得医疗器械有限公司 |  | 2～14孔，左右 纯钛 | JP-13 |  |  | 块 |  |  | L型接骨板 | 审核通过 | 审核通过 | 审核通过 | 审核通过 | 审核通过 | 审核通过 | 获得ISO 13485 认证证书 | 通过 | 无 | 医疗器械检测机构出具的检测报告 | 无 | 发明专利,实用新型专利 | 0 | 8 | 没有抽检不合格记录
角度型截骨接骨板 | R241 | 骨科创伤类 | 纯钛 |  |  |  | YZ0000359 | 无锡市闻泰百得医疗器械有限公司 | L型接骨板 | YZ00015894 | 国产 | 无锡市闻泰百得医疗器械有限公司 |  | 2～14孔，左右 纯钛 | JP-15 |  |  | 块 |  |  | L型接骨板 | 审核通过 | 审核通过 | 审核通过 | 审核通过 | 审核通过 | 审核通过 | 获得ISO 13485 认证证书 | 通过 | 无 | 医疗器械检测机构出具的检测报告 | 无 | 发明专利,实用新型专利 | 0 | 7 | 没有抽检不合格记录
胫骨近端截骨矫形接骨板 | R291 | 骨科创伤类 | 纯钛 |  |  |  | YZ0000359 | 无锡市闻泰百得医疗器械有限公司 | L型接骨板 | YZ00015895 | 国产 | 无锡市闻泰百得医疗器械有限公司 |  | 2～14孔，左右 纯钛 | JP-14 |  |  | 块 |  |  | L型接骨板 | 审核通过 | 审核通过 | 审核通过 | 审核通过 | 审核通过 | 审核通过 | 获得ISO 13485 认证证书 | 通过 | 无 | 医疗器械检测机构出具的检测报告 | 无 | 发明专利,实用新型专利 | 0 | 1 | 没有抽检不合格记录
DCS动力髁锁定接骨板 | R277 | 骨科创伤类 | 纯钛 | 2-16孔 |  |  | YZ0000359 | 无锡市闻泰百得医疗器械有限公司 | L型锁定板 | YZ00015896 | 国产 | 无锡市闻泰百得医疗器械有限公司 |  | 头部2孔，3～12孔，左右 纯钛 | SD-21 |  |  | 块 |  |  | L型锁定板 | 审核通过 | 审核通过 | 审核通过 | 审核通过 | 审核通过 | 审核通过 | 获得ISO 13485 认证证书 | 通过 | 无 | 医疗器械检测机构出具的检测报告 | 无 | 发明专利,实用新型专利 | 0 | 15 | 没有抽检不合格记录
胫骨近端内侧锁定加压接骨板 | R286 | 骨科创伤类 | 纯钛 | 2-20孔 |  |  | YZ0000359 | 无锡市闻泰百得医疗器械有限公司 | L型锁定板 | YZ00015897 | 国产 | 无锡市闻泰百得医疗器械有限公司 |  | 3～12孔，左右 纯钛 | SD-21 |  |  | 块 |  |  | L型锁定板 | 审核通过 | 审核通过 | 审核通过 | 审核通过 | 审核通过 | 审核通过 | 获得ISO 13485 认证证书 | 通过 | 通过 | 医疗器械检测机构出具的检测报告 | 无 | 发明专利,实用新型专利 | 0 | 1 | 没有抽检不合格记录
胸腰椎前路单轴螺钉 | T304 | 骨科脊柱类 | 钛合金 | 各种规格 |  | 1螺钉 | YZ0000359 | 无锡市闻泰百得医疗器械有限公司 | PINE-I椎体钉 | YZ00015898 | 国产 | 无锡市闻泰百得医疗器械有限公司 |  | A型；B型；φ5.0~7.5*（10-40mm） | JHL-Ⅵ |  | 钛合金 | 枚 | 内（复合膜管袋）.外（塑料袋） |  | 脊柱后路固定系统 | 审核通过 | 审核通过 | 审核通过 | 审核通过 | 审核通过 | 审核通过 | 获得ISO 13485 认证证书 | 通过 | 通过 | 医疗器械检测机构出具的检测报告 | 无 | 发明专利,实用新型专利 | 0 | 1 | 没有抽检不合格记录
股骨远端截骨矫形接骨板 | R255 | 骨科创伤类 | 纯钛 | 各种规格型号 |  |  | YZ0000359 | 无锡市闻泰百得医疗器械有限公司 | T型接骨板 | YZ00015899 | 国产 | 无锡市闻泰百得医疗器械有限公司 |  | 2～10孔，左右 纯钛 | JP-18 |  |  | 块 |  |  | T型接骨板 | 审核通过 | 审核通过 | 审核通过 | 审核通过 | 审核通过 | 审核通过 | 获得ISO 13485 认证证书 | 通过 | 无 | 医疗器械检测机构出具的检测报告 | 无 | 发明专利,实用新型专利 | 0 | 1 | 没有抽检不合格记录
替代体 | U043 | 口腔科类 |  |  |  |  | YZ0000285 | 卡瓦盛邦（上海）牙科医疗器械有限公司 | 种植体替代体、HBC塑料套、基台水平印模转移杆 | YZ00015900 | 进口 | Alpha-Bio Tec LTD. |  | Arrow Implant Analog¦Implant Analog¦Implant Analog D5.0mm¦Implant Analog D6.0mm¦Tapered Plastic Sleeve Anti Rotation¦Pro Open Tray Transfer for TCT-N/AUC-TCT-N¦Pro Close Tray Transfer for TCT-N/TSA-N abutments¦Pro Open Tray Abutment Transfer for TSA-N/AUC-TSA-N | 2416¦5080¦5280¦5290¦6070¦5231¦5235¦5233 |  | 不锈钢、塑料、钛合金 | 个 | 塑料 |  | 种植体替代体、HBC塑料套、基台水平印模转移杆 | 审核通过 | 审核通过 | 审核通过 | 审核通过 | 审核通过 | 审核通过 | 获得ISO 13485 认证证书 | 通过 | 通过 | 医疗器械检测机构出具的检测报告 | 无 | 无 | 0 | 1 | 没有抽检不合格记录
粗隆固定接骨板 | R223 | 骨科创伤类 | 纯钛 | 各种规格型号 |  |  | YZ0000359 | 无锡市闻泰百得医疗器械有限公司 | T型接骨板 | YZ00015901 | 国产 | 无锡市闻泰百得医疗器械有限公司 |  | 头部3孔，2～10孔，左右 纯钛 | JP-17；JP-18 |  |  | 块 |  |  | T型接骨板 | 审核通过 | 审核通过 | 审核通过 | 审核通过 | 审核通过 | 审核通过 | 获得ISO 13485 认证证书 | 通过 | 无 | 医疗器械检测机构出具的检测报告 | 无 | 发明专利,实用新型专利 | 0 | 1 | 没有抽检不合格记录
胫骨近端内侧动力加压接骨板 | R283 | 骨科创伤类 | 纯钛 | 2-20孔 |  |  | YZ0000359 | 无锡市闻泰百得医疗器械有限公司 | T型接骨板 | YZ00015902 | 国产 | 无锡市闻泰百得医疗器械有限公司 |  | 2～10孔，左右 纯钛 | JP-19 |  |  | 块 |  |  | T型接骨板 | 审核通过 | 审核通过 | 审核通过 | 审核通过 | 审核通过 | 审核通过 | 获得ISO 13485 认证证书 | 通过 | 无 | 医疗器械检测机构出具的检测报告 | 无 | 发明专利,实用新型专利 | 0 | 1 | 没有抽检不合格记录
粗隆固定接骨板 | R223 | 骨科创伤类 | 纯钛 | 各种规格型号 |  |  | YZ0000359 | 无锡市闻泰百得医疗器械有限公司 | T型接骨板 | YZ00015903 | 国产 | 无锡市闻泰百得医疗器械有限公司 |  | 2～10孔，左右 纯钛 | JP-17 |  |  | 块 |  |  | T型接骨板 | 审核通过 | 审核通过 | 审核通过 | 审核通过 | 审核通过 | 审核通过 | 获得ISO 13485 认证证书 | 通过 | 无 | 医疗器械检测机构出具的检测报告 | 无 | 发明专利,实用新型专利 | 0 | 1 | 没有抽检不合格记录
胫骨近端外侧锁定加压接骨板 | R295 | 骨科创伤类 | 纯钛 | 2-20孔 |  |  | YZ0000359 | 无锡市闻泰百得医疗器械有限公司 | T型锁定板-2 | YZ00015904 | 国产 | 无锡市闻泰百得医疗器械有限公司 |  | 3～12孔，左右 纯钛 | SD-23 |  |  | 块 |  |  | T型锁定板-2 | 审核通过 | 审核通过 | 审核通过 | 审核通过 | 审核通过 | 审核通过 | 获得ISO 13485 认证证书 | 通过 | 通过 | 医疗器械检测机构出具的检测报告 | 无 | 发明专利,实用新型专利 | 0 | 1 | 没有抽检不合格记录
替代体 | U043 | 口腔科类 |  |  |  |  | YZ0000285 | 卡瓦盛邦（上海）牙科医疗器械有限公司 | 种植体水平印模转移杆 | YZ00015905 | 进口 | Alpha-Bio Tec LTD. |  | Closed Tray Transfer for ARRC¦Closed Tray Transfer¦Open Tray Transfer¦Slim Closed Tray Transfer¦Short Closed Tray Transfer¦Short Open Tray Transfer | 132-001¦5060¦5061¦5062¦5170¦5171 |  | 不锈钢 | 个 | 塑料 |  | 种植体水平印模转移杆 | 审核通过 | 审核通过 | 审核通过 | 审核通过 | 审核通过 | 审核通过 | 获得ISO 13485 认证证书 | 通过 | 通过 | 医疗器械检测机构出具的检测报告 | 无 | 无 | 0 | 1 | 没有抽检不合格记录
DCS动力髁锁定接骨板 | R277 | 骨科创伤类 | 纯钛 | 2-16孔 |  |  | YZ0000359 | 无锡市闻泰百得医疗器械有限公司 | T型锁定板 | YZ00015907 | 国产 | 无锡市闻泰百得医疗器械有限公司 |  | 头部3孔，3～12孔，左右 纯钛 | SD-23 |  |  | 块 |  |  | T型锁定板 | 审核通过 | 审核通过 | 审核通过 | 审核通过 | 审核通过 | 审核通过 | 获得ISO 13485 认证证书 | 通过 | 通过 | 医疗器械检测机构出具的检测报告 | 无 | 发明专利,实用新型专利 | 0 | 1 | 没有抽检不合格记录
腕部关节融合接骨板 | R182 | 骨科创伤类 | 纯钛 |  |  |  | YZ0000359 | 无锡市闻泰百得医疗器械有限公司 | W型接骨板 | YZ00015908 | 国产 | 无锡市闻泰百得医疗器械有限公司 |  | 5、7、9孔 纯钛 | JP-70 |  |  | 块 |  |  | W型接骨板 | 审核通过 | 审核通过 | 审核通过 | 审核通过 | 审核通过 | 审核通过 | 获得ISO 13485 认证证书 | 通过 | 无 | 医疗器械检测机构出具的检测报告 | 无 | 发明专利,实用新型专利 | 0 | 1 | 没有抽检不合格记录
髌骨爪形接骨板 | R643 | 骨科创伤类 | 纯钛 |  |  |  | YZ0000359 | 无锡市闻泰百得医疗器械有限公司 | 髌骨接骨板 | YZ00015909 | 国产 | 无锡市闻泰百得医疗器械有限公司 |  | 大号，宽度12.8mm 纯钛 | BG01 |  |  | 块 |  |  | 髌骨接骨板 | 审核通过 | 审核通过 | 审核通过 | 审核通过 | 审核通过 | 审核通过 | 获得ISO 13485 认证证书 | 通过 | 无 | 医疗器械检测机构出具的检测报告 | 无 | 发明专利,实用新型专利 | 0 | 13 | 没有抽检不合格记录
髌骨爪形接骨板 | R643 | 骨科创伤类 | 纯钛 |  |  |  | YZ0000359 | 无锡市闻泰百得医疗器械有限公司 | 髌骨接骨板 | YZ00015910 | 国产 | 无锡市闻泰百得医疗器械有限公司 |  | 中号 纯钛 | BG02 |  |  | 块 |  |  | 髌骨接骨板 | 审核通过 | 审核通过 | 审核通过 | 审核通过 | 审核通过 | 审核通过 | 获得ISO 13485 认证证书 | 通过 | 无 | 医疗器械检测机构出具的检测报告 | 无 | 发明专利,实用新型专利 | 0 | 13 | 没有抽检不合格记录
髌骨爪形接骨板 | R643 | 骨科创伤类 | 纯钛 |  |  |  | YZ0000359 | 无锡市闻泰百得医疗器械有限公司 | 髌骨接骨板 | YZ00015911 | 国产 | 无锡市闻泰百得医疗器械有限公司 |  | 小号 纯钛 | BG03 |  |  | 块 |  |  | 髌骨接骨板 | 审核通过 | 审核通过 | 审核通过 | 审核通过 | 审核通过 | 审核通过 | 获得ISO 13485 认证证书 | 通过 | 无 | 医疗器械检测机构出具的检测报告 | 无 | 发明专利,实用新型专利 | 0 | 13 | 没有抽检不合格记录
尺骨近端锁定加压接骨板 | R152 | 骨科创伤类 | 纯钛 | 2-8孔 |  |  | YZ0000359 | 无锡市闻泰百得医疗器械有限公司 | 尺骨近端背侧锁定板 | YZ00015912 | 国产 | 无锡市闻泰百得医疗器械有限公司 |  | 头部8孔，4～14孔，左右 | SD-18 |  | 纯钛 | 块 |  |  | 尺骨近端背侧锁定板 | 审核通过 | 审核通过 | 审核通过 | 审核通过 | 审核通过 | 审核通过 | 获得ISO 13485 认证证书 | 通过 | 无 | 医疗器械检测机构出具的检测报告 | 无 | 发明专利,实用新型专利 | 0 | 14 | 没有抽检不合格记录
尺骨近端动力加压接骨板 | R149 | 骨科创伤类 | 纯钛 | 2-18孔 |  |  | YZ0000359 | 无锡市闻泰百得医疗器械有限公司 | 尺骨鹰嘴接骨板 | YZ00015913 | 国产 | 无锡市闻泰百得医疗器械有限公司 |  | 2～16孔 纯钛 | JP-47 |  |  | 块 |  |  | 尺骨鹰嘴接骨板 | 审核通过 | 审核通过 | 审核通过 | 审核通过 | 审核通过 | 审核通过 | 获得ISO 13485 认证证书 | 通过 | 无 | 医疗器械检测机构出具的检测报告 | 无 | 发明专利,实用新型专利 | 0 | 1 | 没有抽检不合格记录
尺骨近端锁定加压接骨板 | R155 | 骨科创伤类 | 纯钛 | 8孔以上 |  |  | YZ0000359 | 无锡市闻泰百得医疗器械有限公司 | 尺骨鹰嘴锁定板 | YZ00015914 | 国产 | 无锡市闻泰百得医疗器械有限公司 |  | 8孔以上纯钛 | SD-68 |  | 纯钛 | 块 |  |  | 尺骨鹰嘴锁定板 | 审核通过 | 审核通过 | 审核通过 | 审核通过 | 审核通过 | 审核通过 | 获得ISO 13485 认证证书 | 通过 | 通过 | 医疗器械检测机构出具的检测报告 | 无 | 发明专利,实用新型专利 | 0 | 1 | 没有抽检不合格记录
桡骨远端锁定加压接骨板 | R171 | 骨科创伤类 | 不锈钢 | 2-14孔 |  |  | YZ0000134 | 施乐辉医用产品国际贸易（上海）有限公司 | 锁定接骨板(商品名：PERI-L0C) PERI-L0C Periarticular Locked Plating System | YZ00015915 | 进口 | Smith & Nephew, Inc |  | 桡骨远端掌侧锁定加压接骨板，宽版头部，3-5孔 (不锈钢) | 71823118;71823120;71823122;71823124 |  |  | 个 |  |  | 锁定接骨板 PERI-LOC Periarticular Locked Plating System | 审核通过 | 审核通过 | 审核通过 | 审核通过 | 审核通过 | 审核通过 | 获得ISO 13485 认证证书 | 通过 | 通过 | 医疗器械检测机构出具的检测报告 | 无 | 发明专利,实用新型专利 | 0 | 3 | 没有抽检不合格记录
骨水泥型胫骨平台 | S211 | 骨科人工关节类 | 骨保留型胫骨托 |  | 膝关节 |  | YZ0000093 | 北京金查理人工关节技术有限公司 | 胫骨托 | YZ00015916 | 国产 | 北京金查理人工关节技术有限公司 |  | 00#¦02#¦04#¦06# | T0100#¦T0102#¦T0104#¦T0106# |  | 钴铬钼合金 | 件 | 吸塑盒+纸盒 |  | 膝关节假体 | 审核通过 | 审核通过 | 审核通过 | 审核通过 | 审核通过 | 审核通过 | 无 | 无 | 无 | 医疗器械检测机构出具的检测报告 | 无 | 实用新型专利 | 0 | 4 | 没有抽检不合格记录
桡骨近端动力加压接骨板 | R164 | 骨科创伤类 | 纯钛 | 2-24孔 |  |  | YZ0000359 | 无锡市闻泰百得医疗器械有限公司 | 尺桡骨加压接骨板 | YZ00015917 | 国产 | 无锡市闻泰百得医疗器械有限公司 |  | 3~20孔 纯钛 | ZSQ01 |  |  | 块 |  |  | 尺桡骨加压接骨板 | 审核通过 | 审核通过 | 审核通过 | 审核通过 | 审核通过 | 审核通过 | 获得ISO 13485 认证证书 | 无 | 无 | 无 | 无 | 无 | 0 | 0 | 没有抽检不合格记录
腰椎后路椎间融合器 | T388 | 骨科脊柱类 | 钛合金 |  |  |  | YZ0000119 | 天津市威曼生物材料有限公司 | 长方型融合器 | YZ00015918 | 国产 | 天津市威曼生物材料有限公司 |  | "（高*宽*长）（4-18*6-18*12-32）（角度）（0°-12°） | R-CF-P01~02 |  | 钛合金 | 件 |  |  | 脊柱融合器 | 审核通过 | 审核通过 | 审核通过 | 审核通过 | 审核通过 | 审核通过 | 获得ISO 13485 认证证书 | 通过 | 无 | 生产企业自检报告 | 无 | 无 | 0 | 9 | 没有抽检不合格记录
2.7mm(及以下)锁定加压接骨板 | R026 | 骨科创伤类 | 纯钛 |  |  |  | YZ0000359 | 无锡市闻泰百得医疗器械有限公司 | 尺桡骨加压锁定板 | YZ00015919 | 国产 | 无锡市闻泰百得医疗器械有限公司 |  | 3～16孔 纯钛 | SD-06 |  |  | 块 |  |  | 尺桡骨加压锁定板 | 审核通过 | 审核通过 | 审核通过 | 审核通过 | 审核通过 | 审核通过 | 获得ISO 13485 认证证书 | 通过 | 无 | 医疗器械检测机构出具的检测报告 | 无 | 发明专利,实用新型专利 | 0 | 15 | 没有抽检不合格记录
2.7mm(及以下)动力加压接骨板 | R014 | 骨科创伤类 | 纯钛 |  |  |  | YZ0000359 | 无锡市闻泰百得医疗器械有限公司 | 尺桡骨有限接触接骨板 | YZ00015920 | 国产 | 无锡市闻泰百得医疗器械有限公司 |  | 3～20孔 纯钛 | ZSQ05 |  |  | 块 |  |  | 尺桡骨有限接触接骨板 | 审核通过 | 审核通过 | 审核通过 | 审核通过 | 审核通过 | 审核通过 | 获得ISO 13485 认证证书 | 无 | 无 | 无 | 无 | 无 | 0 | 0 | 没有抽检不合格记录
钛笼 | T325 | 骨科脊柱类 | 钛合金 | 各种规格 |  | 1笼 | YZ0000119 | 天津市威曼生物材料有限公司 | 多孔型融合器 | YZ00015921 | 国产 | 天津市威曼生物材料有限公司 |  | (直径*长度)（∮8-∮32*8-150） | R-DK-P |  | 钛合金 | 件 |  |  | 脊柱融合器 | 审核通过 | 审核通过 | 审核通过 | 审核通过 | 审核通过 | 审核通过 | 获得ISO 13485 认证证书 | 通过 | 无 | 生产企业自检报告 | 无 | 实用新型专利 | 0 | 9 | 没有抽检不合格记录
垫圈 | R645 | 骨科创伤类 | 合金 |  |  | 1个 | YZ0000359 | 无锡市闻泰百得医疗器械有限公司 | 垫片 | YZ00015922 | 国产 | 无锡市闻泰百得医疗器械有限公司 |  | φ8、10、12、15 合金 | KDQ |  |  | 枚 |  |  | 垫片 | 审核通过 | 审核通过 | 审核通过 | 审核通过 | 审核通过 | 审核通过 | 获得ISO 13485 认证证书 | 通过 | 无 | 医疗器械检测机构出具的检测报告 | 无 | 发明专利,实用新型专利 | 0 | 1 | 没有抽检不合格记录
角度型接骨板 | R238 | 骨科创伤类 | 纯钛 |  |  |  | YZ0000359 | 无锡市闻泰百得医疗器械有限公司 | 腓骨远端后侧接骨板 | YZ00015923 | 国产 | 无锡市闻泰百得医疗器械有限公司 |  | 3~14孔 | JP-54 |  |  | 块 |  |  | 腓骨远端后侧接骨板 | 审核通过 | 审核通过 | 审核通过 | 审核通过 | 审核通过 | 审核通过 | 获得ISO 13485 认证证书 | 通过 | 无 | 医疗器械检测机构出具的检测报告 | 无 | 发明专利,实用新型专利 | 0 | 1 | 没有抽检不合格记录
骨水泥型胫骨平台 | S212 | 骨科人工关节类 | 钛合金胫骨托 |  | 膝关节 |  | YZ0000093 | 北京金查理人工关节技术有限公司 | 胫骨托 | YZ00015924 | 国产 | 北京金查理人工关节技术有限公司 |  | 01#¦03#¦05#¦07# | T0101#¦T0103#¦T0105#¦T0107# |  | 钴铬钼合金 | 件 | 吸塑盒+纸盒 |  | 膝关节假体 | 审核通过 | 审核通过 | 审核通过 | 审核通过 | 审核通过 | 审核通过 | 无 | 无 | 无 | 医疗器械检测机构出具的检测报告 | 无 | 实用新型专利 | 0 | 5 | 没有抽检不合格记录
上颌骨微型接骨板 | U002 | 口腔科类 | 钛 |  |  |  | YZ0000245 | 史赛克（北京）医疗器械有限公司 | 颅颌面外科内固定系统 | YZ00015925 | 进口 | Stryker Leibinger GmbH & Co.KG | 颌面接骨板 | 5508204、5508250、5508260、5506254、5506260、5506261、5506760、、5506761、5506762、5506763、5506764、5506765、5506766、5506767、5510503、5510504、5510505、5510563 | 5508204、5508250、5508260、5506254、5506260、5506261、5506760、、5506761、5506762、5506763、5506764、5506765、5506766、5506767、5510503、5510504、5510505、5510563 | 上颌面钛板 | 钛 | 个 |  |  | 颅颌面外科内固定系统 | 审核通过 | 审核通过 | 审核通过 | 审核通过 | 审核通过 | 审核通过 | 获得ISO 13485 认证证书 | 通过 | 通过 | 医疗器械检测机构出具的检测报告 | 无 | 发明专利, | 0 | 4 | 没有抽检不合格记录
上肢组合式外固定支架 | R701 | 骨科创伤类 | 铝合金 | 各种规格型号 |  |  | YZ0000058 | 江苏荷普医疗科技股份有限公司 | 组合式外固定支架（铝合金） | YZ00015926 | 国产 | 江苏荷普医疗科技股份有限公司 |  | 4.0-5.0mm，长度50-250mm | R06-R10 延伸杆（管） |  | 铝合金 | 个 |  |  | 组合式外固定支架 | 审核通过 | 审核通过 | 审核通过 | 审核通过 | 审核通过 | 审核通过 | 获得ISO 13485 认证证书 | 无 | 无 | 医疗器械检测机构出具的检测报告 | 无 | 无 | 0 | 0 | 企业有不良记录，但投标品种无不良记录
腓骨远端动力加压接骨板 | R325 | 骨科创伤类 | 纯钛 | 9孔以上 |  |  | YZ0000359 | 无锡市闻泰百得医疗器械有限公司 | 腓骨远端接骨板 | YZ00015927 | 国产 | 无锡市闻泰百得医疗器械有限公司 |  | 9孔以上 纯钛 | JP-38 |  |  | 块 |  |  | 腓骨远端接骨板 | 审核通过 | 审核通过 | 审核通过 | 审核通过 | 审核通过 | 审核通过 | 获得ISO 13485 认证证书 | 通过 | 无 | 医疗器械检测机构出具的检测报告 | 无 | 发明专利,实用新型专利 | 0 | 1 | 没有抽检不合格记录
腓骨远端动力加压接骨板 | R325 | 骨科创伤类 | 纯钛 | 9孔以上 |  |  | YZ0000359 | 无锡市闻泰百得医疗器械有限公司 | 腓骨远端接骨板 | YZ00015928 | 国产 | 无锡市闻泰百得医疗器械有限公司 |  | 9孔以上 纯钛 | JP-39；JP-41 |  |  | 块 |  |  | 腓骨远端接骨板 | 审核通过 | 审核通过 | 审核通过 | 审核通过 | 审核通过 | 审核通过 | 获得ISO 13485 认证证书 | 通过 | 无 | 医疗器械检测机构出具的检测报告 | 无 | 发明专利,实用新型专利 | 0 | 1 | 没有抽检不合格记录
腓骨远端动力加压接骨板 | R325 | 骨科创伤类 | 纯钛 | 9孔以上 |  |  | YZ0000359 | 无锡市闻泰百得医疗器械有限公司 | 腓骨远端接骨板 | YZ00015929 | 国产 | 无锡市闻泰百得医疗器械有限公司 |  | 9孔以上 纯钛 | JP-40；JP-42 |  |  | 块 |  |  | 腓骨远端接骨板 | 审核通过 | 审核通过 | 审核通过 | 审核通过 | 审核通过 | 审核通过 | 获得ISO 13485 认证证书 | 通过 | 无 | 医疗器械检测机构出具的检测报告 | 无 | 发明专利,实用新型专利 | 0 | 1 | 没有抽检不合格记录
腓骨远端锁定加压接骨板 | R337 | 骨科创伤类 | 纯钛 | 9孔以上 |  |  | YZ0000359 | 无锡市闻泰百得医疗器械有限公司 | 腓骨远端锁定板 | YZ00015930 | 国产 | 无锡市闻泰百得医疗器械有限公司 |  | 9～14孔，左右 纯钛 | SD-31 |  |  | 块 |  |  | 腓骨远端锁定板 | 审核通过 | 审核通过 | 审核通过 | 审核通过 | 审核通过 | 审核通过 | 获得ISO 13485 认证证书 | 通过 | 无 | 医疗器械检测机构出具的检测报告 | 无 | 发明专利,实用新型专利 | 0 | 14 | 没有抽检不合格记录
股骨近端抗旋髓内钉 | R537 | 骨科创伤类 | 钛合金 | >240mm |  | 拉力螺钉型 | YZ0000359 | 无锡市闻泰百得医疗器械有限公司 | 封帽 | YZ00015931 | 国产 | 无锡市闻泰百得医疗器械有限公司 | BoTEC | 封帽 M10（15、20、25、30、35） | SGM-II S |  |  | 枚 |  |  | 骨接合植入物 带锁髓内钉 | 审核通过 | 审核通过 | 审核通过 | 审核通过 | 审核通过 | 审核通过 | 获得ISO 13485 认证证书 | 通过 | 通过 | 医疗器械检测机构出具的检测报告 | 无 | 实用新型专利 | 0 | 1 | 没有抽检不合格记录
股骨近端抗旋髓内钉 | R542 | 骨科创伤类 | 钛合金 | ≤240mm |  | 螺旋刀片型 | YZ0000119 | 天津市威曼生物材料有限公司 | 股骨重建型带锁髓内钉 （钛合金） | YZ00015932 | 国产 | 天津市威曼生物材料有限公司 |  | （∮9.5～∮12）*（170～240） | SZP1K04-04 |  | 钛合金 | 支 |  |  | 金属带锁髓内钉 | 审核通过 | 审核通过 | 审核通过 | 审核通过 | 审核通过 | 审核通过 | 获得ISO 13485 认证证书 | 通过 | 通过 | 医疗器械检测机构出具的检测报告 | 无 | 发明专利, | 0 | 7 | 没有抽检不合格记录
骨盆J型接骨板 | R194 | 骨科创伤类 | 纯钛 | 2-20孔 |  |  | YZ0000359 | 无锡市闻泰百得医疗器械有限公司 | 附加接骨板 | YZ00015933 | 国产 | 无锡市闻泰百得医疗器械有限公司 |  | 4孔 纯钛 | JP-12 |  |  | 块 |  |  | 附加接骨板 | 审核通过 | 审核通过 | 审核通过 | 审核通过 | 审核通过 | 审核通过 | 获得ISO 13485 认证证书 | 通过 | 无 | 医疗器械检测机构出具的检测报告 | 无 | 发明专利,实用新型专利 | 0 | 1 | 没有抽检不合格记录
锁定加压干骺端接骨板 | R087 | 骨科创伤类 | 纯钛 |  |  |  | YZ0000359 | 无锡市闻泰百得医疗器械有限公司 | 干骺端锁定板 | YZ00015934 | 国产 | 无锡市闻泰百得医疗器械有限公司 |  | 5～18孔 | SD-08 |  |  | 块 |  |  | 干骺端锁定板 | 审核通过 | 审核通过 | 审核通过 | 审核通过 | 审核通过 | 审核通过 | 获得ISO 13485 认证证书 | 通过 | 无 | 医疗器械检测机构出具的检测报告 | 无 | 发明专利,实用新型专利 | 0 | 14 | 没有抽检不合格记录
锁定加压干骺端接骨板 | R087 | 骨科创伤类 | 纯钛 |  |  |  | YZ0000359 | 无锡市闻泰百得医疗器械有限公司 | 干骺端锁定板 | YZ00015935 | 国产 | 无锡市闻泰百得医疗器械有限公司 |  | 4～16孔 | SD-09 |  |  | 块 |  |  | 干骺端锁定板 | 审核通过 | 审核通过 | 审核通过 | 审核通过 | 审核通过 | 审核通过 | 获得ISO 13485 认证证书 | 通过 | 无 | 医疗器械检测机构出具的检测报告 | 无 | 发明专利,实用新型专利 | 0 | 14 | 没有抽检不合格记录
跟骨锁定加压接骨板 | R349 | 骨科创伤类 | 纯钛 | 2-20孔 |  |  | YZ0000359 | 无锡市闻泰百得医疗器械有限公司 | 跟骨锁定板 | YZ00015936 | 国产 | 无锡市闻泰百得医疗器械有限公司 |  | 11、13、15孔，左右 | SD-74 |  |  | 块 |  |  | 跟骨锁定板 | 审核通过 | 审核通过 | 审核通过 | 审核通过 | 审核通过 | 审核通过 | 获得ISO 13485 认证证书 | 通过 | 无 | 医疗器械检测机构出具的检测报告 | 无 | 发明专利,实用新型专利 | 0 | 15 | 没有抽检不合格记录
跟骨锁定加压接骨板 | R349 | 骨科创伤类 | 纯钛 | 2-20孔 |  |  | YZ0000359 | 无锡市闻泰百得医疗器械有限公司 | 跟骨锁定板 | YZ00015937 | 国产 | 无锡市闻泰百得医疗器械有限公司 |  | 14孔，左右 | SD-73 |  |  | 块 |  |  | 跟骨锁定板 | 审核通过 | 审核通过 | 审核通过 | 审核通过 | 审核通过 | 审核通过 | 获得ISO 13485 认证证书 | 通过 | 无 | 医疗器械检测机构出具的检测报告 | 无 | 发明专利,实用新型专利 | 0 | 15 | 没有抽检不合格记录
跟骨锁定加压接骨板 | R349 | 骨科创伤类 | 纯钛 | 2-20孔 |  |  | YZ0000359 | 无锡市闻泰百得医疗器械有限公司 | 跟骨锁定板 | YZ00015938 | 国产 | 无锡市闻泰百得医疗器械有限公司 |  | 8、11孔，左右 纯钛 | SD-33 |  |  | 块 |  |  | 跟骨锁定板 | 审核通过 | 审核通过 | 审核通过 | 审核通过 | 审核通过 | 审核通过 | 获得ISO 13485 认证证书 | 通过 | 无 | 医疗器械检测机构出具的检测报告 | 无 | 发明专利,实用新型专利 | 0 | 15 | 没有抽检不合格记录
足通用锁定接骨板 | R356 | 骨科创伤类 | 纯钛 |  |  |  | YZ0000359 | 无锡市闻泰百得医疗器械有限公司 | 跟骨锁定板 | YZ00015939 | 国产 | 无锡市闻泰百得医疗器械有限公司 |  | 10,、12孔，左右 | SD-76 |  |  | 块 |  |  | 跟骨锁定板 | 审核通过 | 审核通过 | 审核通过 | 审核通过 | 审核通过 | 审核通过 | 获得ISO 13485 认证证书 | 通过 | 无 | 医疗器械检测机构出具的检测报告 | 无 | 发明专利,实用新型专利 | 0 | 15 | 没有抽检不合格记录
足通用锁定接骨板 | R356 | 骨科创伤类 | 纯钛 |  |  |  | YZ0000359 | 无锡市闻泰百得医疗器械有限公司 | 跟骨锁定板 | YZ00015940 | 国产 | 无锡市闻泰百得医疗器械有限公司 |  | 12孔，左右 纯钛 | SD-75 |  |  | 块 |  |  | 跟骨锁定板 | 审核通过 | 审核通过 | 审核通过 | 审核通过 | 审核通过 | 审核通过 | 获得ISO 13485 认证证书 | 通过 | 无 | 医疗器械检测机构出具的检测报告 | 无 | 发明专利,实用新型专利 | 0 | 15 | 没有抽检不合格记录
锁骨干锁定加压接骨板 | R097 | 骨科创伤类 | 不锈钢 | 4-16孔 |  |  | YZ0000134 | 施乐辉医用产品国际贸易（上海）有限公司 | 锁定接骨板(商品名：PERI-L0C) PERI-L0C Periarticular Locked Plating System | YZ00015941 | 进口 | Smith & Nephew, Inc |  | 锁骨内侧下方锁定接骨板 6-10孔(不锈钢) | 71823417;71823418;71823405;71823406 |  |  | 个 |  |  | 锁定接骨板 PERI-LOC Periarticular Locked Plating System | 审核通过 | 审核通过 | 审核通过 | 审核通过 | 审核通过 | 审核通过 | 获得ISO 13485 认证证书 | 通过 | 通过 | 医疗器械检测机构出具的检测报告 | 无 | 发明专利,实用新型专利 | 0 | 2 | 没有抽检不合格记录
后足动力加压锁定接骨板 | R373 | 骨科创伤类 | 纯钛 |  |  |  | YZ0000359 | 无锡市闻泰百得医疗器械有限公司 | 跟骨锁定板 | YZ00015942 | 国产 | 无锡市闻泰百得医疗器械有限公司 |  | 13、15孔，左右 | SD-32 |  |  | 块 |  |  | 跟骨锁定板 | 审核通过 | 审核通过 | 审核通过 | 审核通过 | 审核通过 | 审核通过 | 获得ISO 13485 认证证书 | 通过 | 无 | 医疗器械检测机构出具的检测报告 | 无 | 发明专利,实用新型专利 | 0 | 15 | 没有抽检不合格记录
后足锁定加压锁定接骨板 | R376 | 骨科创伤类 | 纯钛 |  |  |  | YZ0000359 | 无锡市闻泰百得医疗器械有限公司 | 跟骨锁定板 | YZ00015943 | 国产 | 无锡市闻泰百得医疗器械有限公司 |  | 10、12孔，左右 纯钛 | SD-78 |  |  | 块 |  |  | 跟骨锁定板 | 审核通过 | 审核通过 | 审核通过 | 审核通过 | 审核通过 | 审核通过 | 获得ISO 13485 认证证书 | 通过 | 无 | 医疗器械检测机构出具的检测报告 | 无 | 发明专利,实用新型专利 | 0 | 15 | 没有抽检不合格记录
后足锁定加压锁定接骨板 | R376 | 骨科创伤类 | 纯钛 |  |  |  | YZ0000359 | 无锡市闻泰百得医疗器械有限公司 | 跟骨锁定板 | YZ00015944 | 国产 | 无锡市闻泰百得医疗器械有限公司 |  | 14、16孔，左右 纯钛 | SD-77 |  |  | 块 |  |  | 跟骨锁定板 | 审核通过 | 审核通过 | 审核通过 | 审核通过 | 审核通过 | 审核通过 | 获得ISO 13485 认证证书 | 通过 | 无 | 医疗器械检测机构出具的检测报告 | 无 | 发明专利,实用新型专利 | 0 | 15 | 没有抽检不合格记录
足通用接骨板 | R353 | 骨科创伤类 | 纯钛 |  |  |  | YZ0000359 | 无锡市闻泰百得医疗器械有限公司 | 工形接骨板 | YZ00015945 | 国产 | 无锡市闻泰百得医疗器械有限公司 |  | 4～10孔 | JP-79 |  |  | 块 |  |  | 工形接骨板 | 审核通过 | 审核通过 | 审核通过 | 审核通过 | 审核通过 | 审核通过 | 获得ISO 13485 认证证书 | 通过 | 无 | 医疗器械检测机构出具的检测报告 | 无 | 发明专利,实用新型专利 | 0 | 1 | 没有抽检不合格记录
腓骨远端锁定加压接骨板 | R334 | 骨科创伤类 | 纯钛 | 6-9孔 |  |  | YZ0000359 | 无锡市闻泰百得医疗器械有限公司 | 工型锁定板 | YZ00015946 | 国产 | 无锡市闻泰百得医疗器械有限公司 |  | 6、8、14孔 纯钛 | SD-99 |  |  | 块 |  |  | 工型锁定板 | 审核通过 | 审核通过 | 审核通过 | 审核通过 | 审核通过 | 审核通过 | 获得ISO 13485 认证证书 | 通过 | 无 | 医疗器械检测机构出具的检测报告 | 无 | 发明专利,实用新型专利 | 0 | 15 | 没有抽检不合格记录
上肢组合式外固定支架 | R701 | 骨科创伤类 | 铝合金 | 各种规格型号 |  |  | YZ0000058 | 江苏荷普医疗科技股份有限公司 | 组合式外固定支架（铝合金） | YZ00015947 | 国产 | 江苏荷普医疗科技股份有限公司 |  | R50-100mm | H01-H04 环 |  | 铝合金 | 个 |  |  | 组合式外固定支架 | 审核通过 | 审核通过 | 审核通过 | 审核通过 | 审核通过 | 审核通过 | 获得ISO 13485 认证证书 | 无 | 无 | 医疗器械检测机构出具的检测报告 | 无 | 无 | 0 | 0 | 企业有不良记录，但投标品种无不良记录
骨水泥型胫骨平台 | S213 | 骨科人工关节类 | 可加延长杆钛合金胫骨托 |  | 膝关节 |  | YZ0000093 | 北京金查理人工关节技术有限公司 | 胫骨托 | YZ00015948 | 国产 | 北京金查理人工关节技术有限公司 |  | 06#¦08#¦10#¦12# | T0106#¦T0108#¦T0110#¦T0112# |  | 钴铬钼合金 | 件 | 吸塑盒+纸盒 |  | 膝关节假体 | 审核通过 | 审核通过 | 审核通过 | 审核通过 | 审核通过 | 审核通过 | 无 | 无 | 无 | 医疗器械检测机构出具的检测报告 | 无 | 实用新型专利 | 0 | 4 | 没有抽检不合格记录
股骨远端锁定加压接骨板 | R253 | 骨科创伤类 | 纯钛 | 2-20孔 |  |  | YZ0000359 | 无锡市闻泰百得医疗器械有限公司 | 工型锁定板 | YZ00015949 | 国产 | 无锡市闻泰百得医疗器械有限公司 | SD-100 | 4孔 纯钛 | SD-100 |  |  | 块 |  |  | 工型锁定板 | 审核通过 | 审核通过 | 审核通过 | 审核通过 | 审核通过 | 审核通过 | 获得ISO 13485 认证证书 | 通过 | 无 | 医疗器械检测机构出具的检测报告 | 无 | 发明专利,实用新型专利 | 0 | 15 | 没有抽检不合格记录
胫骨近端内侧锁定加压接骨板 | R286 | 骨科创伤类 | 纯钛 | 2-20孔 |  |  | YZ0000359 | 无锡市闻泰百得医疗器械有限公司 | 工型锁定板 | YZ00015950 | 国产 | 无锡市闻泰百得医疗器械有限公司 |  | 4、6孔 纯钛 | SD-97 |  |  | 块 |  |  | 工型锁定板 | 审核通过 | 审核通过 | 审核通过 | 审核通过 | 审核通过 | 审核通过 | 获得ISO 13485 认证证书 | 通过 | 无 | 医疗器械检测机构出具的检测报告 | 无 | 发明专利,实用新型专利 | 0 | 15 | 没有抽检不合格记录
胫骨远端前外侧锁定加压接骨板 | R307 | 骨科创伤类 | 纯钛 | 2-20孔 |  |  | YZ0000359 | 无锡市闻泰百得医疗器械有限公司 | 工型锁定板 | YZ00015951 | 国产 | 无锡市闻泰百得医疗器械有限公司 |  | 4孔 纯钛 | SD-98 |  |  | 块 |  |  | 工型锁定板 | 审核通过 | 审核通过 | 审核通过 | 审核通过 | 审核通过 | 审核通过 | 获得ISO 13485 认证证书 | 通过 | 无 | 医疗器械检测机构出具的检测报告 | 无 | 发明专利,实用新型专利 | 0 | 15 | 没有抽检不合格记录
手部掌指骨锁定加压接骨板 | R191 | 骨科创伤类 | 纯钛 |  |  |  | YZ0000359 | 无锡市闻泰百得医疗器械有限公司 | 工型锁定板 | YZ00015952 | 国产 | 无锡市闻泰百得医疗器械有限公司 |  | 4孔 | SD-96 |  |  | 块 |  |  | 工型锁定板 | 审核通过 | 审核通过 | 审核通过 | 审核通过 | 审核通过 | 审核通过 | 获得ISO 13485 认证证书 | 通过 | 无 | 医疗器械检测机构出具的检测报告 | 无 | 发明专利,实用新型专利 | 0 | 15 | 没有抽检不合格记录
螺旋刀片 | R565 | 骨科创伤类 | 钛合金 |  |  |  | YZ0000119 | 天津市威曼生物材料有限公司 | 股骨重建型带锁髓内钉锁钉 （钛合金） | YZ00015953 | 国产 | 天津市威曼生物材料有限公司 |  | （∮2-∮12）*（25-140） | SZSD-08 |  | 钛合金 | 支 |  |  | 金属带锁髓内钉 | 审核通过 | 审核通过 | 审核通过 | 审核通过 | 审核通过 | 审核通过 | 获得ISO 13485 认证证书 | 通过 | 通过 | 医疗器械检测机构出具的检测报告 | 无 | 发明专利, | 0 | 6 | 没有抽检不合格记录
锁定附着接骨板 | R081 | 骨科创伤类 | 纯钛 |  |  |  | YZ0000359 | 无锡市闻泰百得医疗器械有限公司 | 肱骨加压锁定板 | YZ00015954 | 国产 | 无锡市闻泰百得医疗器械有限公司 |  | 3～16孔 | SD-06 |  |  | 块 |  |  | 肱骨加压锁定板 | 审核通过 | 审核通过 | 审核通过 | 审核通过 | 审核通过 | 审核通过 | 获得ISO 13485 认证证书 | 通过 | 无 | 医疗器械检测机构出具的检测报告 | 无 | 发明专利,实用新型专利 | 0 | 14 | 没有抽检不合格记录
骨水泥型胫骨平台 | S214 | 骨科人工关节类 | 高抛光钴铬合金胫骨托 |  | 膝关节 |  | YZ0000093 | 北京金查理人工关节技术有限公司 | 胫骨托 | YZ00015955 | 国产 | 北京金查理人工关节技术有限公司 |  | 01#¦03#¦05#¦07#¦09#¦11#¦13# | T0101¦T0103¦T0105¦T0107¦T0109¦T0111¦T0113 |  | 钴铬钼合金 | 件 | 吸塑盒+纸盒 |  | 膝关节假体 | 审核通过 | 审核通过 | 审核通过 | 审核通过 | 审核通过 | 审核通过 | 无 | 无 | 无 | 医疗器械检测机构出具的检测报告 | 无 | 实用新型专利 | 0 | 5 | 没有抽检不合格记录
髓内钉锁钉 | R568 | 骨科创伤类 | 钛合金 |  |  |  | YZ0000119 | 天津市威曼生物材料有限公司 | 股骨重建型带锁髓内钉(Ⅱ型)锁钉 （钛合金） | YZ00015956 | 国产 | 天津市威曼生物材料有限公司 |  | （∮2-∮12）*（25-140） | SZSD-13 |  | 钛合金 | 支 |  |  | 金属带锁髓内钉 | 审核通过 | 审核通过 | 审核通过 | 审核通过 | 审核通过 | 审核通过 | 获得ISO 13485 认证证书 | 通过 | 通过 | 医疗器械检测机构出具的检测报告 | 无 | 发明专利, | 0 | 3 | 没有抽检不合格记录
髓内钉锁钉 | R568 | 骨科创伤类 | 钛合金 |  |  |  | YZ0000119 | 天津市威曼生物材料有限公司 | 股骨重建型带锁髓内钉(Ⅱ型)锁钉 （钛合金） | YZ00015957 | 国产 | 天津市威曼生物材料有限公司 |  | （∮2-∮12）*（25-140） | SZSD-18 |  | 钛合金 | 支 |  |  | 金属带锁髓内钉 | 审核通过 | 审核通过 | 审核通过 | 审核通过 | 审核通过 | 审核通过 | 获得ISO 13485 认证证书 | 通过 | 通过 | 医疗器械检测机构出具的检测报告 | 无 | 发明专利, | 0 | 4 | 没有抽检不合格记录
髓内钉锁钉 | R568 | 骨科创伤类 | 钛合金 |  |  |  | YZ0000119 | 天津市威曼生物材料有限公司 | 股骨重建型带锁髓内钉锁钉 （钛合金） | YZ00015958 | 国产 | 天津市威曼生物材料有限公司 |  | （∮2-∮12）*（25-140） | SZSD-04 |  | 钛合金 | 支 |  |  | 金属带锁髓内钉 | 审核通过 | 审核通过 | 审核通过 | 审核通过 | 审核通过 | 审核通过 | 获得ISO 13485 认证证书 | 通过 | 通过 | 医疗器械检测机构出具的检测报告 | 无 | 发明专利, | 0 | 4 | 没有抽检不合格记录
髓内钉锁钉 | R568 | 骨科创伤类 | 钛合金 |  |  |  | YZ0000119 | 天津市威曼生物材料有限公司 | 胫骨带锁髓内钉(Ⅱ型)锁钉 （钛合金） | YZ00015959 | 国产 | 天津市威曼生物材料有限公司 |  | （∮2-∮12）*（25-140） | SZSD-10 |  | 钛合金 | 支 |  |  | 金属带锁髓内钉 | 审核通过 | 审核通过 | 审核通过 | 审核通过 | 审核通过 | 审核通过 | 获得ISO 13485 认证证书 | 通过 | 通过 | 医疗器械检测机构出具的检测报告 | 无 | 发明专利, | 0 | 5 | 没有抽检不合格记录
骨水泥型胫骨平台 | S215 | 骨科人工关节类 | 旋转平台胫骨托 |  | 膝关节 |  | YZ0000093 | 北京金查理人工关节技术有限公司 | 胫骨托 | YZ00015960 | 国产 | 北京金查理人工关节技术有限公司 |  | 00#¦02#¦04#¦06#¦08#¦10#¦12# | T0100¦T0102¦T0104¦T0106¦T0108¦T0110¦T0112 |  | 钴铬钼合金 | 件 | 吸塑盒+纸盒 |  | 膝关节假体 | 审核通过 | 审核通过 | 审核通过 | 审核通过 | 审核通过 | 审核通过 | 无 | 无 | 无 | 医疗器械检测机构出具的检测报告 | 无 | 实用新型专利 | 0 | 4 | 没有抽检不合格记录
骨水泥型胫骨平台 | S217 | 骨科人工关节类 | 旋转铰链型胫骨托 |  | 膝关节 |  | YZ0000093 | 北京金查理人工关节技术有限公司 | 胫骨托 | YZ00015961 | 国产 | 北京金查理人工关节技术有限公司 |  | 01#¦03#¦05#¦07#¦09#¦11#¦13# | T0101¦T0103¦T0105¦T0107¦T0109¦T0111¦T0113 |  | 钴铬钼合金 | 件 | 吸塑盒+纸盒 |  | 膝关节假体 | 审核通过 | 审核通过 | 审核通过 | 审核通过 | 审核通过 | 审核通过 | 无 | 无 | 无 | 医疗器械检测机构出具的检测报告 | 无 | 实用新型专利 | 0 | 4 | 没有抽检不合格记录
髓内钉锁钉 | R568 | 骨科创伤类 | 钛合金 |  |  |  | YZ0000119 | 天津市威曼生物材料有限公司 | 胫骨带锁髓内钉(Ⅱ型)锁钉 | YZ00015962 | 国产 | 天津市威曼生物材料有限公司 |  | （∮2-∮12）*（25-140） | SZSD-12 |  | 钛合金 | 支 |  |  | 金属带锁髓内钉 | 审核通过 | 审核通过 | 审核通过 | 审核通过 | 审核通过 | 审核通过 | 获得ISO 13485 认证证书 | 通过 | 通过 | 医疗器械检测机构出具的检测报告 | 无 | 发明专利, | 0 | 2 | 没有抽检不合格记录
骨水泥型胫骨平台衬垫 | S218 | 骨科人工关节类 | PS | 固定平台 | 膝关节 |  | YZ0000093 | 北京金查理人工关节技术有限公司 | 胫骨托 | YZ00015963 | 国产 | 北京金查理人工关节技术有限公司 |  | 00#¦02#¦04#¦06#¦08#¦10#¦12# | T0100¦T0102¦T0104¦T0106¦T0108¦T0110¦T0112 |  | 钴铬钼合金 | 件 | 吸塑盒+纸盒 |  | 膝关节假体 | 审核通过 | 审核通过 | 审核通过 | 审核通过 | 审核通过 | 审核通过 | 无 | 无 | 无 | 医疗器械检测机构出具的检测报告 | 无 | 实用新型专利 | 0 | 3 | 没有抽检不合格记录
肱骨近端接骨板 | R111 | 骨科创伤类 | 纯钛 | 3-9孔 |  |  | YZ0000359 | 无锡市闻泰百得医疗器械有限公司 | 肱骨近端接骨板 | YZ00015964 | 国产 | 无锡市闻泰百得医疗器械有限公司 |  | 3-9孔 纯钛 | JP-31 |  |  | 块 |  |  | 肱骨近端接骨板 | 审核通过 | 审核通过 | 审核通过 | 审核通过 | 审核通过 | 审核通过 | 获得ISO 13485 认证证书 | 通过 | 无 | 医疗器械检测机构出具的检测报告 | 无 | 发明专利,实用新型专利 | 0 | 1 | 没有抽检不合格记录
肱骨近端接骨板 | R111 | 骨科创伤类 | 纯钛 | 3-9孔 |  |  | YZ0000359 | 无锡市闻泰百得医疗器械有限公司 | 肱骨近端接骨板 | YZ00015965 | 国产 | 无锡市闻泰百得医疗器械有限公司 |  | 3-9孔 纯钛 | JP-32 |  |  | 块 |  |  | 肱骨近端接骨板 | 审核通过 | 审核通过 | 审核通过 | 审核通过 | 审核通过 | 审核通过 | 获得ISO 13485 认证证书 | 通过 | 无 | 医疗器械检测机构出具的检测报告 | 无 | 发明专利,实用新型专利 | 0 | 1 | 没有抽检不合格记录
骨水泥型胫骨平台衬垫 | S219 | 骨科人工关节类 | CR | 固定平台 | 膝关节 |  | YZ0000093 | 北京金查理人工关节技术有限公司 | 胫骨托 | YZ00015966 | 国产 | 北京金查理人工关节技术有限公司 |  | 01#¦03#¦05#¦07#¦09#¦11#¦13# | T0101#¦T0103#¦T0105#¦T0107#¦T0109#¦T0111#¦T0113# |  | 钴铬钼合金 | 件 | 吸塑盒+纸盒 |  | 膝关节假体 | 审核通过 | 审核通过 | 审核通过 | 审核通过 | 审核通过 | 审核通过 | 无 | 无 | 无 | 医疗器械检测机构出具的检测报告 | 无 | 实用新型专利 | 0 | 3 | 没有抽检不合格记录
肱骨近端接骨板 | R114 | 骨科创伤类 | 纯钛 | 9孔以上 |  |  | YZ0000359 | 无锡市闻泰百得医疗器械有限公司 | 肱骨近端接骨板 | YZ00015967 | 国产 | 无锡市闻泰百得医疗器械有限公司 |  | 9孔以上 纯钛 | JP-32 |  |  | 块 |  |  | 肱骨近端接骨板 | 审核通过 | 审核通过 | 审核通过 | 审核通过 | 审核通过 | 审核通过 | 获得ISO 13485 认证证书 | 通过 | 无 | 医疗器械检测机构出具的检测报告 | 无 | 发明专利,实用新型专利 | 0 | 1 | 没有抽检不合格记录
肱骨近端接骨板 | R114 | 骨科创伤类 | 纯钛 | 9孔以上 |  |  | YZ0000359 | 无锡市闻泰百得医疗器械有限公司 | 肱骨近端接骨板 | YZ00015968 | 国产 | 无锡市闻泰百得医疗器械有限公司 |  | 9孔以上 纯钛 | JP-31 |  |  | 块 |  |  | 肱骨近端接骨板 | 审核通过 | 审核通过 | 审核通过 | 审核通过 | 审核通过 | 审核通过 | 获得ISO 13485 认证证书 | 通过 | 无 | 医疗器械检测机构出具的检测报告 | 无 | 发明专利,实用新型专利 | 0 | 1 | 没有抽检不合格记录
肱骨直型接骨板 | R143 | 骨科创伤类 | 纯钛 | 2-20孔 |  |  | YZ0000359 | 无锡市闻泰百得医疗器械有限公司 | 肱骨近端接骨板 | YZ00015969 | 国产 | 无锡市闻泰百得医疗器械有限公司 |  | 2～14孔，左右 纯钛 | JP-31；JP-32 |  |  | 块 |  |  | 肱骨近端接骨板 | 审核通过 | 审核通过 | 审核通过 | 审核通过 | 审核通过 | 审核通过 | 获得ISO 13485 认证证书 | 通过 | 无 | 医疗器械检测机构出具的检测报告 | 无 | 发明专利,实用新型专利 | 0 | 1 | 没有抽检不合格记录
肱骨近端锁定接骨板 | R120 | 骨科创伤类 | 纯钛 | 9孔以上 |  |  | YZ0000359 | 无锡市闻泰百得医疗器械有限公司 | 肱骨近端锁定板-2 | YZ00015970 | 国产 | 无锡市闻泰百得医疗器械有限公司 |  | 9孔以上 | SD-20 |  |  | 块 |  |  | 肱骨近端锁定板-2 | 审核通过 | 审核通过 | 审核通过 | 审核通过 | 审核通过 | 审核通过 | 获得ISO 13485 认证证书 | 通过 | 通过 | 医疗器械检测机构出具的检测报告 | 无 | 发明专利,实用新型专利 | 0 | 1 | 没有抽检不合格记录
肱骨近端锁定接骨板 | R120 | 骨科创伤类 | 纯钛 | 9孔以上 |  |  | YZ0000359 | 无锡市闻泰百得医疗器械有限公司 | 肱骨近端锁定板-1 | YZ00015971 | 国产 | 无锡市闻泰百得医疗器械有限公司 |  | 9孔以上 | SD-19 |  |  | 块 |  |  | 骨近端锁定板-1 | 审核通过 | 审核通过 | 审核通过 | 审核通过 | 审核通过 | 审核通过 | 获得ISO 13485 认证证书 | 通过 | 无 | 医疗器械检测机构出具的检测报告 | 无 | 发明专利,实用新型专利 | 0 | 14 | 没有抽检不合格记录
骨水泥型胫骨平台衬垫 | S220 | 骨科人工关节类 | 后稳定性垫片 | 固定平台 | 膝关节 |  | YZ0000093 | 北京金查理人工关节技术有限公司 | 半月板衬垫 | YZ00015972 | 国产 | 北京金查理人工关节技术有限公司 |  | 01#¦03#¦05#¦07#¦09#¦11#¦13# | I0101#¦I0103#¦I0105#¦I0107#¦I0109#¦I0111#¦I0113# |  | 超高分子聚乙烯 | 件 | 吸塑盒+纸盒 |  | 膝关节假体 | 审核通过 | 审核通过 | 审核通过 | 审核通过 | 审核通过 | 审核通过 | 无 | 无 | 无 | 医疗器械检测机构出具的检测报告 | 无 | 实用新型专利 | 0 | 1 | 没有抽检不合格记录
髓内钉锁钉 | R568 | 骨科创伤类 | 钛合金 |  |  |  | YZ0000119 | 天津市威曼生物材料有限公司 | 股骨重建型带锁髓内钉(Ⅱ型)尾塞 （钛合金） | YZ00015973 | 国产 | 天津市威曼生物材料有限公司 |  | （M6-M14）*（5-50） | SZWS04-07 |  | 钛合金 | 支 |  |  | 金属带锁髓内钉 | 审核通过 | 审核通过 | 审核通过 | 审核通过 | 审核通过 | 审核通过 | 获得ISO 13485 认证证书 | 通过 | 通过 | 医疗器械检测机构出具的检测报告 | 无 | 发明专利, | 0 | 1 | 没有抽检不合格记录
髓内钉锁钉 | R568 | 骨科创伤类 | 钛合金 |  |  |  | YZ0000119 | 天津市威曼生物材料有限公司 | 股骨重建型带锁髓内钉(Ⅱ型)尾塞 （钛合金） | YZ00015974 | 国产 | 天津市威曼生物材料有限公司 |  | （M6-M14）*（5-50） | SZWS04-06 |  | 钛合金 | 支 |  |  | 金属带锁髓内钉 | 审核通过 | 审核通过 | 审核通过 | 审核通过 | 审核通过 | 审核通过 | 获得ISO 13485 认证证书 | 通过 | 通过 | 医疗器械检测机构出具的检测报告 | 无 | 发明专利, | 0 | 5 | 没有抽检不合格记录
髓内钉锁钉 | R568 | 骨科创伤类 | 钛合金 |  |  |  | YZ0000119 | 天津市威曼生物材料有限公司 | 股骨重建型带锁髓内钉尾塞 （钛合金） | YZ00015975 | 国产 | 天津市威曼生物材料有限公司 |  | （M6-M14）*（5-50） | SZWS01-09 |  | 钛合金 | 支 |  |  | 金属带锁髓内钉 | 审核通过 | 审核通过 | 审核通过 | 审核通过 | 审核通过 | 审核通过 | 获得ISO 13485 认证证书 | 通过 | 通过 | 医疗器械检测机构出具的检测报告 | 无 | 发明专利, | 0 | 4 | 没有抽检不合格记录
髓内钉锁钉 | R568 | 骨科创伤类 | 钛合金 |  |  |  | YZ0000119 | 天津市威曼生物材料有限公司 | 股骨重建型带锁髓内钉尾塞 （钛合金） | YZ00015976 | 国产 | 天津市威曼生物材料有限公司 |  | （M6-M14）*（5-50） | SZWS01-10 |  | 钛合金 | 支 |  |  | 金属带锁髓内钉 | 审核通过 | 审核通过 | 审核通过 | 审核通过 | 审核通过 | 审核通过 | 获得ISO 13485 认证证书 | 通过 | 通过 | 医疗器械检测机构出具的检测报告 | 无 | 发明专利, | 0 | 2 | 没有抽检不合格记录
髓内钉锁钉 | R568 | 骨科创伤类 | 钛合金 |  |  |  | YZ0000119 | 天津市威曼生物材料有限公司 | 股骨重建型带锁髓内钉尾塞 （钛合金） | YZ00015977 | 国产 | 天津市威曼生物材料有限公司 |  | M10×16 | SZWS02-02 |  | 钛合金 | 支 |  |  | 金属带锁髓内钉 | 审核通过 | 审核通过 | 审核通过 | 审核通过 | 审核通过 | 审核通过 | 获得ISO 13485 认证证书 | 通过 | 通过 | 医疗器械检测机构出具的检测报告 | 无 | 发明专利, | 0 | 3 | 没有抽检不合格记录
髓内钉锁钉 | R568 | 骨科创伤类 | 钛合金 |  |  |  | YZ0000119 | 天津市威曼生物材料有限公司 | 胫骨带锁髓内钉(Ⅱ型)尾塞 （钛合金） | YZ00015978 | 国产 | 天津市威曼生物材料有限公司 |  | （M6-M14）*（5-50） | SZWS04-08 |  | 钛合金 | 支 |  |  | 金属带锁髓内钉 | 审核通过 | 审核通过 | 审核通过 | 审核通过 | 审核通过 | 审核通过 | 获得ISO 13485 认证证书 | 通过 | 通过 | 医疗器械检测机构出具的检测报告 | 无 | 发明专利, | 0 | 7 | 没有抽检不合格记录
3.5mm动力加压接骨板 | R020 | 骨科创伤类 | 纯钛 | 9孔以上 |  |  | YZ0000359 | 无锡市闻泰百得医疗器械有限公司 | 肱骨有限接触接骨板 | YZ00015979 | 国产 | 无锡市闻泰百得医疗器械有限公司 |  | 3～20孔 纯钛 | ZSQ06 |  |  | 块 |  |  | 肱骨有限接触接骨板 | 审核通过 | 审核通过 | 审核通过 | 审核通过 | 审核通过 | 审核通过 | 获得ISO 13485 认证证书 | 无 | 无 | 无 | 无 | 无 | 0 | 0 | 没有抽检不合格记录
肱骨远端接骨板 | R124 | 骨科创伤类 | 纯钛 | 2-8孔 |  |  | YZ0000359 | 无锡市闻泰百得医疗器械有限公司 | 肱骨远端接骨板 | YZ00015980 | 国产 | 无锡市闻泰百得医疗器械有限公司 |  | 2-8孔 纯钛 | JP-33 |  |  | 块 |  |  | 肱骨远端接骨板 | 审核通过 | 审核通过 | 审核通过 | 审核通过 | 审核通过 | 审核通过 | 获得ISO 13485 认证证书 | 通过 | 无 | 医疗器械检测机构出具的检测报告 | 无 | 发明专利,实用新型专利 | 0 | 1 | 没有抽检不合格记录
肱骨远端接骨板 | R127 | 骨科创伤类 | 纯钛 | 8孔以上 |  |  | YZ0000359 | 无锡市闻泰百得医疗器械有限公司 | 肱骨远端接骨板 | YZ00015981 | 国产 | 无锡市闻泰百得医疗器械有限公司 |  | 8孔以上 纯钛 | JP-33 |  |  | 块 |  |  | 肱骨远端接骨板 | 审核通过 | 审核通过 | 审核通过 | 审核通过 | 审核通过 | 审核通过 | 获得ISO 13485 认证证书 | 通过 | 无 | 医疗器械检测机构出具的检测报告 | 无 | 发明专利,实用新型专利 | 0 | 1 | 没有抽检不合格记录
肱骨远端锁定接骨板 | R136 | 骨科创伤类 | 纯钛 | 8孔以上 |  |  | YZ0000359 | 无锡市闻泰百得医疗器械有限公司 | 肱骨远端内侧锁定板 | YZ00015982 | 国产 | 无锡市闻泰百得医疗器械有限公司 |  | 8孔以上 | SD-36 |  |  | 块 |  |  | 肱骨远端内侧锁定板 | 审核通过 | 审核通过 | 审核通过 | 审核通过 | 审核通过 | 审核通过 | 获得ISO 13485 认证证书 | 通过 | 无 | 医疗器械检测机构出具的检测报告 | 无 | 发明专利,实用新型专利 | 0 | 14 | 没有抽检不合格记录
肱骨远端关节外锁定加压接骨板 | R129 | 骨科创伤类 | 纯钛 | 2-8孔 |  |  | YZ0000359 | 无锡市闻泰百得医疗器械有限公司 | 肱骨远端锁定板 | YZ00015983 | 国产 | 无锡市闻泰百得医疗器械有限公司 |  | 头部6孔，3～8孔，左右 | SD-29 |  |  | 块 |  |  | 肱骨远端锁定板 | 审核通过 | 审核通过 | 审核通过 | 审核通过 | 审核通过 | 审核通过 | 获得ISO 13485 认证证书 | 通过 | 无 | 医疗器械检测机构出具的检测报告 | 无 | 发明专利,实用新型专利 | 0 | 14 | 没有抽检不合格记录
胫骨骨干交锁型髓内钉 | R583 | 骨科创伤类 | 钛合金 | 240-440mm |  | 不含尾帽 | YZ0000119 | 天津市威曼生物材料有限公司 | 胫骨带锁髓内钉(Ⅱ型) （钛合金） | YZ00015984 | 国产 | 天津市威曼生物材料有限公司 |  | （∮8.5～∮12）*（255～375） | SZP1K02-03 |  | 钛合金 | 支 |  |  | 金属带锁髓内钉 | 审核通过 | 审核通过 | 审核通过 | 审核通过 | 审核通过 | 审核通过 | 获得ISO 13485 认证证书 | 通过 | 通过 | 医疗器械检测机构出具的检测报告 | 无 | 发明专利, | 0 | 5 | 没有抽检不合格记录
骨水泥型胫骨平台衬垫 | S223 | 骨科人工关节类 | 稳定加强型垫片 | 固定平台 | 膝关节 |  | YZ0000093 | 北京金查理人工关节技术有限公司 | 半月板衬垫 | YZ00015985 | 国产 | 北京金查理人工关节技术有限公司 |  | 00#¦02#¦04#¦06#¦08#¦10#¦12# | I0100#¦I0102#¦I0104#¦I0106#¦I0108#¦I0110#¦I0112# |  | 钴铬钼合金 | 件 | 吸塑盒+纸盒 |  | 膝关节假体 | 审核通过 | 审核通过 | 审核通过 | 审核通过 | 审核通过 | 审核通过 | 无 | 无 | 无 | 医疗器械检测机构出具的检测报告 | 无 | 实用新型专利 | 0 | 2 | 没有抽检不合格记录
股骨顺行/重建一体交锁型髓内钉 | R571 | 骨科创伤类 | 钛合金 | 260-480mm |  |  | YZ0000119 | 天津市威曼生物材料有限公司 | 股骨重建型带锁髓内钉(Ⅱ型) （钛合金） | YZ00015986 | 国产 | 天津市威曼生物材料有限公司 |  | （∮9.5～∮12）*（280～460） | SZP2K04-04 |  | 钛合金 | 支 |  |  | 金属带锁髓内钉 | 审核通过 | 审核通过 | 审核通过 | 审核通过 | 审核通过 | 审核通过 | 获得ISO 13485 认证证书 | 通过 | 通过 | 医疗器械检测机构出具的检测报告 | 无 | 发明专利, | 0 | 7 | 没有抽检不合格记录
股骨近端抗旋髓内钉 | R542 | 骨科创伤类 | 钛合金 | ≤240mm |  | 螺旋刀片型 | YZ0000119 | 天津市威曼生物材料有限公司 | 股骨重建型带锁髓内钉 | YZ00015987 | 国产 | 天津市威曼生物材料有限公司 |  | （∮8～∮14）*（140～240） | SZP1K04-03 |  |  | 支 |  |  | 金属带锁髓内钉 | 审核通过 | 审核通过 | 审核通过 | 审核通过 | 审核通过 | 审核通过 | 获得ISO 13485 认证证书 | 通过 | 通过 | 医疗器械检测机构出具的检测报告 | 无 | 发明专利, | 0 | 5 | 没有抽检不合格记录
股骨近端抗旋髓内钉 | R543 | 骨科创伤类 | 钛合金 | >240mm |  | 螺旋刀片型 | YZ0000119 | 天津市威曼生物材料有限公司 | 股骨重建型带锁髓内钉 | YZ00015988 | 国产 | 天津市威曼生物材料有限公司 |  | （∮8～∮14）*（245～500） | SZP1K04-03 |  |  | 支 |  |  | 金属带锁髓内钉 | 审核通过 | 审核通过 | 审核通过 | 审核通过 | 审核通过 | 审核通过 | 获得ISO 13485 认证证书 | 通过 | 通过 | 医疗器械检测机构出具的检测报告 | 无 | 发明专利, | 0 | 5 | 没有抽检不合格记录
上肢组合式外固定支架 | R701 | 骨科创伤类 | 铝合金 | 各种规格型号 |  |  | YZ0000058 | 江苏荷普医疗科技股份有限公司 | 组合式外固定支架（铝合金） | YZ00015989 | 国产 | 江苏荷普医疗科技股份有限公司 |  | R50-100mm | H05-H08 带耳环 |  | 铝合金 | 个 |  |  | 组合式外固定支架 | 审核通过 | 审核通过 | 审核通过 | 审核通过 | 审核通过 | 审核通过 | 获得ISO 13485 认证证书 | 无 | 无 | 医疗器械检测机构出具的检测报告 | 无 | 无 | 0 | 0 | 企业有不良记录，但投标品种无不良记录
胸腰椎后路短尾多轴螺钉 | T233 | 骨科脊柱类 | 钛合金 | 各种规格 |  | 1螺钉 | YZ0000188 | 飞渡萨摩医疗器械（北京）有限公司 | S2系列多轴螺钉 | YZ00015990 | 国产 | 飞渡萨摩医疗器械（北京）有限公司 |  | Ф4.0㎜L20㎜，Ф4.0㎜L25㎜，Ф4.0㎜L30㎜，Ф4.0㎜L35㎜，Ф4.0㎜L40㎜，Ф4.0㎜L45㎜，Ф4.0㎜L50㎜，Ф4.0㎜L55㎜，Ф4.0㎜L60㎜，Ф4.5㎜L20㎜，Ф4.5㎜L25㎜，Ф4.5㎜L30㎜，Ф4.5㎜L35㎜，Ф4.5㎜L40㎜，Ф4.5㎜L45㎜，Ф4.5㎜L50㎜，Ф4.5㎜L55㎜，Ф4.5㎜L60㎜，Ф5.0㎜L20㎜，Ф5.0㎜L25㎜，Ф5.0㎜L30㎜，Ф5.0㎜L35㎜，Ф5.0㎜L40㎜，Ф5.0㎜L45㎜，Ф5.0㎜L50㎜，Ф5.0㎜L55㎜，Ф5.0㎜L60㎜，Ф5.5㎜L20㎜，Ф5.5㎜L25㎜，Ф5.5㎜L30㎜，Ф5.5㎜L35㎜，Ф5.5㎜L40㎜，Ф5.5㎜L45㎜，Ф5.5㎜L50㎜，Ф5.5㎜L55㎜，Ф5.5㎜L60㎜，Ф6.0㎜L20㎜，Ф6.0㎜L25㎜，Ф6.0㎜L30㎜，Ф6.0㎜L35㎜，Ф6.0㎜L40㎜，Ф6.0㎜L45㎜，Ф6.0㎜L50㎜，Ф6.0㎜L55㎜，Ф6.0㎜L60㎜，Ф6.5㎜L20㎜，Ф6.5㎜L25㎜，Ф6.5㎜L30㎜，Ф6.5㎜L35㎜，Ф6.5㎜L40㎜，Ф6.5㎜L45㎜，Ф6.5㎜L50㎜，Ф6.5㎜L55㎜，Ф6.5㎜L60㎜，Ф7.0㎜L20㎜，Ф7.0㎜L25㎜，Ф7.0㎜L30㎜，Ф7.0㎜L35㎜，Ф7.0㎜L40㎜，Ф7.0㎜L45㎜，Ф7.0㎜L50㎜，Ф7.0㎜L55㎜，Ф7.0㎜L60㎜，Ф7.5㎜L20㎜，Ф7.5㎜L25㎜，Ф7.5㎜L30㎜，Ф7.5㎜L35㎜，Ф7.5㎜L40㎜，Ф7.5㎜L45㎜，Ф7.5㎜L50㎜，Ф7.5㎜L55㎜，Ф7.5㎜L60㎜ | S4D1A-4020，S4D1A-4025，S4D1A-4030，S4D1A-4035，S4D1A-4040，S4D1A-4045，S4D1A-4050，S4D1A-4055，S4D1A-4060，S4D1A-4520，S4D1A-4525，S4D1A-4530，S4D1A-4535，S4D1A-4540，S4D1A-4545，S4D1A-4550，S4D1A-4555，S4D1A-4560，S4D1A-5020，S4D1A-5025，S4D1A-5030，S4D1A-5035，S4D1A-5040，S4D1A-5045，S4D1A-5050，S4D1A-5055，S4D1A-5060，S4D1A-5520，S4D1A-5525，S4D1A-5530，S4D1A-5535，S4D1A-5540，S4D1A-5545，S4D1A-5550，S4D1A-5555，S4D1A-5560，S4D1A-6020，S4D1A-6025，S4D1A-6030，S4D1A-6035，S4D1A-6040，S4D1A-6045，S4D1A-6050，S4D1A-6055，S4D1A-6060，S4D1A-6520，S4D1A-6525，S4D1A-6530，S4D1A-6535，S4D1A-6540，S4D1A-6545，S4D1A-6550，S4D1A-6555，S4D1A-6560，S4D1A-7020，S4D1A-7025，S4D1A-7030，S4D1A-7035，S4D1A-7040，S4D1A-7045，S4D1A-7050，S4D1A-7055，S4D1A-7060，S4D1A-7520，S4D1A-7525，S4D1A-7530，S4D1A-7535，S4D1A-7540，S4D1A-7545，S4D1A-7550，S4D1A-7555，S4D1A-7560 |  |  | 个 |  |  | 脊柱内固定系统 | 审核通过 | 审核通过 | 审核通过 | 审核通过 | 审核通过 | 审核通过 | 获得ISO 13485 认证证书 | 通过 | 无 | 生产企业自检报告 | 无 | 发明专利,实用新型专利 | 0 | 3 | 没有抽检不合格记录
胸腰椎后路长尾单轴螺钉 | T230 | 骨科脊柱类 | 钛合金 | 各种规格 |  | 1螺钉 | YZ0000188 | 飞渡萨摩医疗器械（北京）有限公司 | S2系列单轴长臂螺钉 | YZ00015991 | 国产 | 飞渡萨摩医疗器械（北京）有限公司 |  | Ф4.0㎜L20㎜，Ф4.0㎜L25㎜，Ф4.0㎜L30㎜，Ф4.0㎜L35㎜，Ф4.0㎜L40㎜，Ф4.0㎜L45㎜，Ф4.0㎜L50㎜，Ф4.0㎜L55㎜，Ф4.0㎜L60㎜，Ф4.5㎜L20㎜，Ф4.5㎜L25㎜，Ф4.5㎜L30㎜，Ф4.5㎜L35㎜，Ф4.5㎜L40㎜，Ф4.5㎜L45㎜，Ф4.5㎜L50㎜，Ф4.5㎜L55㎜，Ф4.5㎜L60㎜，Ф5.0㎜L20㎜，Ф5.0㎜L25㎜，Ф5.0㎜L30㎜，Ф5.0㎜L35㎜，Ф5.0㎜L40㎜，Ф5.0㎜L45㎜，Ф5.0㎜L50㎜，Ф5.0㎜L55㎜，Ф5.0㎜L60㎜，Ф5.5㎜L20㎜，Ф5.5㎜L25㎜，Ф5.5㎜L30㎜，Ф5.5㎜L35㎜，Ф5.5㎜L40㎜，Ф5.5㎜L45㎜，Ф5.5㎜L50㎜，Ф5.5㎜L55㎜，Ф5.5㎜L60㎜，Ф6.0㎜L20㎜，Ф6.0㎜L25㎜，Ф6.0㎜L30㎜，Ф6.0㎜L35㎜，Ф6.0㎜L40㎜，Ф6.0㎜L45㎜，Ф6.0㎜L50㎜，Ф6.0㎜L55㎜，Ф6.0㎜L60㎜，Ф6.5㎜L20㎜，Ф6.5㎜L25㎜，Ф6.5㎜L30㎜，Ф6.5㎜L35㎜，Ф6.5㎜L40㎜，Ф6.5㎜L45㎜，Ф6.5㎜L50㎜，Ф6.5㎜L55㎜，Ф6.5㎜L60㎜，Ф7.0㎜L20㎜，Ф7.0㎜L25㎜，Ф7.0㎜L30㎜，Ф7.0㎜L35㎜，Ф7.0㎜L40㎜，Ф7.0㎜L45㎜，Ф7.0㎜L50㎜，Ф7.0㎜L55㎜，Ф7.0㎜L60㎜，Ф7.5㎜L20㎜，Ф7.5㎜L25㎜，Ф7.5㎜L30㎜，Ф7.5㎜L35㎜，Ф7.5㎜L40㎜，Ф7.5㎜L45㎜，Ф7.5㎜L50㎜，Ф7.5㎜L55㎜，Ф7.5㎜L60㎜ | S4D4A-4020，S4D4A-4025，S4D4A-4030，S4D4A-4035，S4D4A-4040，S4D4A-4045，S4D4A-4050，S4D4A-4055，S4D4A-4060，S4D4A-4520，S4D4A-4525，S4D4A-4530，S4D4A-4535，S4D4A-4540，S4D4A-4545，S4D4A-4550，S4D4A-4555，S4D4A-4560，S4D4A-5020，S4D4A-5025，S4D4A-5030，S4D4A-5035，S4D4A-5040，S4D4A-5045，S4D4A-5050，S4D4A-5055，S4D4A-5060，S4D4A-5520，S4D4A-5525，S4D4A-5530，S4D4A-5535，S4D4A-5540，S4D4A-5545，S4D4A-5550，S4D4A-5555，S4D4A-5560，S4D4A-6020，S4D4A-6025，S4D4A-6030，S4D4A-6035，S4D4A-6040，S4D4A-6045，S4D4A-6050，S4D4A-6055，S4D4A-6060，S4D4A-6520，S4D4A-6525，S4D4A-6530，S4D4A-6535，S4D4A-6540，S4D4A-6545，S4D4A-6550，S4D4A-6555，S4D4A-6560，S4D4A-7020，S4D4A-7025，S4D4A-7030，S4D4A-7035，S4D4A-7040，S4D4A-7045，S4D4A-7050，S4D4A-7055，S4D4A-7060，S4D4A-7520，S4D4A-7525，S4D4A-7530，S4D4A-7535，S4D4A-7540，S4D4A-7545，S4D4A-7550，S4D4A-7555，S4D4A-7560 |  |  | 个 |  |  | 脊柱内固定系统 | 审核通过 | 审核通过 | 审核通过 | 审核通过 | 审核通过 | 审核通过 | 获得ISO 13485 认证证书 | 通过 | 无 | 生产企业自检报告 | 无 | 发明专利,实用新型专利 | 0 | 3 | 没有抽检不合格记录
胸腰椎后路长尾多轴螺钉 | T236 | 骨科脊柱类 | 钛合金 | 各种规格 |  | 1螺钉 | YZ0000188 | 飞渡萨摩医疗器械（北京）有限公司 | S2系列多轴长臂螺钉 | YZ00015992 | 国产 | 飞渡萨摩医疗器械（北京）有限公司 |  | Ф4.0㎜L20㎜，Ф4.0㎜L25㎜，Ф4.0㎜L30㎜，Ф4.0㎜L35㎜，Ф4.0㎜L40㎜，Ф4.0㎜L45㎜，Ф4.0㎜L50㎜，Ф4.0㎜L55㎜，Ф4.0㎜L60㎜，Ф4.5㎜L20㎜，Ф4.5㎜L25㎜，Ф4.5㎜L30㎜，Ф4.5㎜L35㎜，Ф4.5㎜L40㎜，Ф4.5㎜L45㎜，Ф4.5㎜L50㎜，Ф4.5㎜L55㎜，Ф4.5㎜L60㎜，Ф5.0㎜L20㎜，Ф5.0㎜L25㎜，Ф5.0㎜L30㎜，Ф5.0㎜L35㎜，Ф5.0㎜L40㎜，Ф5.0㎜L45㎜，Ф5.0㎜L50㎜，Ф5.0㎜L55㎜，Ф5.0㎜L60㎜，Ф5.5㎜L20㎜，Ф5.5㎜L25㎜，Ф5.5㎜L30㎜，Ф5.5㎜L35㎜，Ф5.5㎜L40㎜，Ф5.5㎜L45㎜，Ф5.5㎜L50㎜，Ф5.5㎜L55㎜，Ф5.5㎜L60㎜，Ф6.0㎜L20㎜，Ф6.0㎜L25㎜，Ф6.0㎜L30㎜，Ф6.0㎜L35㎜，Ф6.0㎜L40㎜，Ф6.0㎜L45㎜，Ф6.0㎜L50㎜，Ф6.0㎜L55㎜，Ф6.0㎜L60㎜，Ф6.5㎜L20㎜，Ф6.5㎜L25㎜，Ф6.5㎜L30㎜，Ф6.5㎜L35㎜，Ф6.5㎜L40㎜，Ф6.5㎜L45㎜，Ф6.5㎜L50㎜，Ф6.5㎜L55㎜，Ф6.5㎜L60㎜，Ф7.0㎜L20㎜，Ф7.0㎜L25㎜，Ф7.0㎜L30㎜，Ф7.0㎜L35㎜，Ф7.0㎜L40㎜，Ф7.0㎜L45㎜，Ф7.0㎜L50㎜，Ф7.0㎜L55㎜，Ф7.0㎜L60㎜，Ф7.5㎜L20㎜，Ф7.5㎜L25㎜，Ф7.5㎜L30㎜，Ф7.5㎜L35㎜，Ф7.5㎜L40㎜，Ф7.5㎜L45㎜，Ф7.5㎜L50㎜，Ф7.5㎜L55㎜，Ф7.5㎜L60㎜ | S4D5A-4020，S4D5A-4025，S4D5A-4030，S4D5A-4035，S4D5A-4040，S4D5A-4045，S4D5A-4050，S4D5A-4055，S4D5A-4060，S4D5A-4520，S4D5A-4525，S4D5A-4530，S4D5A-4535，S4D5A-4540，S4D5A-4545，S4D5A-4550，S4D5A-4555，S4D5A-4560，S4D5A-5020，S4D5A-5025，S4D5A-5030，S4D5A-5035，S4D5A-5040，S4D5A-5045，S4D5A-5050，S4D5A-5055，S4D5A-5060，S4D5A-5520，S4D5A-5525，S4D5A-5530，S4D5A-5535，S4D5A-5540，S4D5A-5545，S4D5A-5550，S4D5A-5555，S4D5A-5560，S4D5A-6020，S4D5A-6025，S4D5A-6030，S4D5A-6035，S4D5A-6040，S4D5A-6045，S4D5A-6050，S4D5A-6055，S4D5A-6060，S4D5A-6520，S4D5A-6525，S4D5A-6530，S4D5A-6535，S4D5A-6540，S4D5A-6545，S4D5A-6550，S4D5A-6555，S4D5A-6560，S4D5A-7020，S4D5A-7025，S4D5A-7030，S4D5A-7035，S4D5A-7040，S4D5A-7045，S4D5A-7050，S4D5A-7055，S4D5A-7060，S4D5A-7520，S4D5A-7525，S4D5A-7530，S4D5A-7535，S4D5A-7540，S4D5A-7545，S4D5A-7550，S4D5A-7555，S4D5A-7560 |  |  | 个 |  |  | 脊柱内固定系统 | 审核通过 | 审核通过 | 审核通过 | 审核通过 | 审核通过 | 审核通过 | 获得ISO 13485 认证证书 | 通过 | 无 | 生产企业自检报告 | 无 | 发明专利,实用新型专利 | 0 | 4 | 没有抽检不合格记录
股骨近端髓内钉 | R550 | 骨科创伤类 | 钛合金 | 180-300mm |  | 拉力螺钉型 | YZ0000119 | 天津市威曼生物材料有限公司 | 股骨带锁髓内钉 | YZ00015993 | 国产 | 天津市威曼生物材料有限公司 |  | （∮8-∮14）*（240-500） | SZP1K01-01 |  | 钛合金 | 支 |  |  | 金属带锁髓内钉 | 审核通过 | 审核通过 | 审核通过 | 审核通过 | 审核通过 | 审核通过 | 获得ISO 13485 认证证书 | 通过 | 通过 | 医疗器械检测机构出具的检测报告 | 无 | 发明专利, | 0 | 7 | 没有抽检不合格记录
胸腰椎后路直棒 | T219 | 骨科脊柱类 | 钛合金 | 各种规格 |  | 1棒 | YZ0000188 | 飞渡萨摩医疗器械（北京）有限公司 | 直棒 | YZ00015994 | 国产 | 飞渡萨摩医疗器械（北京）有限公司 |  | Ф6.0㎜*L40㎜，Ф6.0㎜*L50㎜，Ф6.0㎜*L60㎜，Ф6.0㎜*L70㎜，Ф6.0㎜*L80㎜，Ф6.0㎜*L90㎜ | "S4E1a-6040，S4E1a-6050，S4E1a-6060 |  |  | 根 |  |  | 脊柱内固定系统 | 审核通过 | 审核通过 | 审核通过 | 审核通过 | 审核通过 | 审核通过 | 获得ISO 13485 认证证书 | 通过 | 无 | 生产企业自检报告 | 无 | 发明专利,实用新型专利 | 0 | 4 | 没有抽检不合格记录
肱骨远端关节外锁定加压接骨板 | R132 | 骨科创伤类 | 纯钛 | 8孔以上 |  |  | YZ0000359 | 无锡市闻泰百得医疗器械有限公司 | 肱骨远端锁定板 | YZ00015995 | 国产 | 无锡市闻泰百得医疗器械有限公司 |  | 头部6孔，9～12孔，左右 | SD-29 |  |  | 块 |  |  | 肱骨远端锁定板 | 审核通过 | 审核通过 | 审核通过 | 审核通过 | 审核通过 | 审核通过 | 获得ISO 13485 认证证书 | 通过 | 无 | 医疗器械检测机构出具的检测报告 | 无 | 发明专利,实用新型专利 | 0 | 14 | 没有抽检不合格记录
锁定附着接骨板 | R081 | 骨科创伤类 | 纯钛 |  |  |  | YZ0000359 | 无锡市闻泰百得医疗器械有限公司 | 肱骨远端外（内）侧锁定板 | YZ00015996 | 国产 | 无锡市闻泰百得医疗器械有限公司 |  | 4～14孔，左右，阳极氧化 纯钛 | SD-34；SD-35；SD-36 |  |  | 块 |  |  | 肱骨远端外（内）侧锁定板 | 审核通过 | 审核通过 | 审核通过 | 审核通过 | 审核通过 | 审核通过 | 获得ISO 13485 认证证书 | 通过 | 无 | 医疗器械检测机构出具的检测报告 | 无 | 发明专利,实用新型专利 | 0 | 16 | 没有抽检不合格记录
预裁预弯棒 | T207 | 骨科脊柱类 | 钛合金 |  |  | 1棒 | YZ0000188 | 飞渡萨摩医疗器械（北京）有限公司 | 直棒 | YZ00015997 | 国产 | 飞渡萨摩医疗器械（北京）有限公司 |  | Ф6.0㎜*L90㎜，Ф6.0㎜*L100㎜，Ф6.0㎜*L110㎜，Ф6.0㎜*L120㎜，Ф6.0㎜*L130㎜，Ф6.0㎜*L140㎜，Ф6.0㎜*L150㎜，Ф6.0㎜*L160㎜ | S4E1a-6090，S4E1a-60100，S4E1a-60110，S4E1a-60120，S4E1a-60130，S4E1a-60140，S4E1a-60150，S4E1a-60160 |  |  | 根 |  |  | 脊柱内固定系统 | 审核通过 | 审核通过 | 审核通过 | 审核通过 | 审核通过 | 审核通过 | 获得ISO 13485 认证证书 | 通过 | 无 | 生产企业自检报告 | 无 | 发明专利,实用新型专利 | 0 | 3 | 没有抽检不合格记录
股骨逆行交锁型髓内钉（倒打钉） | R556 | 骨科创伤类 | 钛合金 | 180-300mm |  | 拉力螺钉型 | YZ0000119 | 天津市威曼生物材料有限公司 | 股骨髁型带锁髓内钉 | YZ00015998 | 国产 | 天津市威曼生物材料有限公司 |  | （∮8-∮14）*（160-340） | SZP1K05 |  | 钛合金 | 支 |  |  | 金属带锁髓内钉 | 审核通过 | 审核通过 | 审核通过 | 审核通过 | 审核通过 | 审核通过 | 获得ISO 13485 认证证书 | 通过 | 无 | 医疗器械检测机构出具的检测报告 | 无 | 发明专利, | 0 | 2 | 没有抽检不合格记录
上肢组合式外固定支架 | R701 | 骨科创伤类 | 铝合金 | 各种规格型号 |  |  | YZ0000058 | 江苏荷普医疗科技股份有限公司 | 组合式外固定支架（铝合金） | YZ00015999 | 国产 | 江苏荷普医疗科技股份有限公司 |  | 3.0-5.0mm，长度20-500mm | L01-L03 立柱（支柱） |  | 铝合金 | 个 |  |  | 组合式外固定支架 | 审核通过 | 审核通过 | 审核通过 | 审核通过 | 审核通过 | 审核通过 | 获得ISO 13485 认证证书 | 无 | 无 | 医疗器械检测机构出具的检测报告 | 无 | 无 | 0 | 0 | 企业有不良记录，但投标品种无不良记录
肱骨远端接骨板 | R124 | 骨科创伤类 | 纯钛 | 2-8孔 |  |  | YZ0000359 | 无锡市闻泰百得医疗器械有限公司 | 肱骨远端外侧接骨板 | YZ00016000 | 国产 | 无锡市闻泰百得医疗器械有限公司 |  | 2-8孔 纯钛 | JP-36 |  |  | 块 |  |  | 肱骨远端外侧接骨板 | 审核通过 | 审核通过 | 审核通过 | 审核通过 | 审核通过 | 审核通过 | 获得ISO 13485 认证证书 | 通过 | 无 | 医疗器械检测机构出具的检测报告 | 无 | 发明专利,实用新型专利 | 0 | 1 | 没有抽检不合格记录
肱骨远端接骨板 | R124 | 骨科创伤类 | 纯钛 | 2-8孔 |  |  | YZ0000359 | 无锡市闻泰百得医疗器械有限公司 | 肱骨远端外侧接骨板 | YZ00016001 | 国产 | 无锡市闻泰百得医疗器械有限公司 |  | 8-14孔 纯钛 阳极氧化 | JP-35 |  |  | 块 |  |  | 肱骨远端外侧接骨板 | 审核通过 | 审核通过 | 审核通过 | 审核通过 | 审核通过 | 审核通过 | 获得ISO 13485 认证证书 | 通过 | 无 | 医疗器械检测机构出具的检测报告 | 无 | 发明专利,实用新型专利 | 0 | 1 | 没有抽检不合格记录
预裁直棒 | T215 | 骨科脊柱类 | 钛合金 |  |  | 1棒 | YZ0000188 | 飞渡萨摩医疗器械（北京）有限公司 | 直棒 | YZ00016002 | 国产 | 飞渡萨摩医疗器械（北京）有限公司 |  | Ф6.0㎜*L200㎜，Ф6.0㎜*L250㎜，Ф6.0㎜*L300㎜，Ф6.0㎜*L350㎜，Ф6.0㎜*L400㎜，Ф6.0㎜*L450㎜，Ф6.0㎜*L500㎜ | S4E1a-60200，S4E1a-60250，S4E1a-60300，S4E1a-60350，S4E1a-60400，S4E1a-60450，S4E1a-60500 |  |  | 根 |  |  | 脊柱内固定系统 | 审核通过 | 审核通过 | 审核通过 | 审核通过 | 审核通过 | 审核通过 | 获得ISO 13485 认证证书 | 通过 | 无 | 生产企业自检报告 | 无 | 发明专利,实用新型专利 | 0 | 3 | 没有抽检不合格记录
肱骨远端接骨板 | R127 | 骨科创伤类 | 纯钛 | 8孔以上 |  |  | YZ0000359 | 无锡市闻泰百得医疗器械有限公司 | 肱骨远端外侧接骨板 | YZ00016003 | 国产 | 无锡市闻泰百得医疗器械有限公司 |  | 8孔以上 纯钛 | JP-35 |  |  | 块 |  |  | 肱骨远端外侧接骨板 | 审核通过 | 审核通过 | 审核通过 | 审核通过 | 审核通过 | 审核通过 | 获得ISO 13485 认证证书 | 通过 | 无 | 医疗器械检测机构出具的检测报告 | 无 | 发明专利,实用新型专利 | 0 | 1 | 没有抽检不合格记录
肱骨远端接骨板 | R127 | 骨科创伤类 | 纯钛 | 8孔以上 |  |  | YZ0000359 | 无锡市闻泰百得医疗器械有限公司 | 肱骨远端外侧接骨板 | YZ00016004 | 国产 | 无锡市闻泰百得医疗器械有限公司 |  | 8孔以上 纯钛 | JP-36 |  |  | 块 |  |  | 肱骨远端外侧接骨板 | 审核通过 | 审核通过 | 审核通过 | 审核通过 | 审核通过 | 审核通过 | 获得ISO 13485 认证证书 | 通过 | 无 | 医疗器械检测机构出具的检测报告 | 无 | 发明专利,实用新型专利 | 0 | 1 | 没有抽检不合格记录
肱骨远端关节外锁定加压接骨板 | R132 | 骨科创伤类 | 纯钛 | 8孔以上 |  |  | YZ0000359 | 无锡市闻泰百得医疗器械有限公司 | 肱骨远端外侧锁定板 | YZ00016005 | 国产 | 无锡市闻泰百得医疗器械有限公司 |  | 8孔以上 | SD-34 |  |  | 块 |  |  | 肱骨远端外侧锁定板 | 审核通过 | 审核通过 | 审核通过 | 审核通过 | 审核通过 | 审核通过 | 获得ISO 13485 认证证书 | 通过 | 无 | 医疗器械检测机构出具的检测报告 | 无 | 发明专利,实用新型专利 | 0 | 16 | 没有抽检不合格记录
肱骨远端关节外锁定加压接骨板 | R132 | 骨科创伤类 | 纯钛 | 8孔以上 |  |  | YZ0000359 | 无锡市闻泰百得医疗器械有限公司 | 肱骨远端外侧锁定板 | YZ00016006 | 国产 | 无锡市闻泰百得医疗器械有限公司 |  | 8孔以上 | SD-35 |  |  | 块 |  |  | 肱骨远端外侧锁定板 | 审核通过 | 审核通过 | 审核通过 | 审核通过 | 审核通过 | 审核通过 | 获得ISO 13485 认证证书 | 通过 | 无 | 医疗器械检测机构出具的检测报告 | 无 | 发明专利,实用新型专利 | 0 | 16 | 没有抽检不合格记录
锁定加压粗隆接骨板 | R084 | 骨科创伤类 | 纯钛 |  |  |  | YZ0000359 | 无锡市闻泰百得医疗器械有限公司 | 股骨粗隆端锁定板 | YZ00016007 | 国产 | 无锡市闻泰百得医疗器械有限公司 |  | 3~16孔 | SD-39 |  |  | 块 |  |  | 股骨粗隆端锁定板 | 审核通过 | 审核通过 | 审核通过 | 审核通过 | 审核通过 | 审核通过 | 获得ISO 13485 认证证书 | 通过 | 无 | 医疗器械检测机构出具的检测报告 | 无 | 发明专利,实用新型专利 | 0 | 14 | 没有抽检不合格记录
胸腰椎后路可调长度横连接 | T252 | 骨科脊柱类 | 钛合金 | 各种规格 |  | 1横连 | YZ0000188 | 飞渡萨摩医疗器械（北京）有限公司 | 可调节横连 | YZ00016008 | 国产 | 飞渡萨摩医疗器械（北京）有限公司 |  | 宽度W：10mm、11mm、9mm | "S4A0a、S4A0b、S4A0c |  |  | 个 |  |  | 国械注准20153461787 | 审核通过 | 审核通过 | 审核通过 | 审核通过 | 审核通过 | 审核通过 | 获得ISO 13485 认证证书 | 通过 | 无 | 生产企业自检报告 | 无 | 发明专利,实用新型专利 | 0 | 0 | 没有抽检不合格记录
4.5mm(及以上)锁定加压接骨板 | R037 | 骨科创伤类 | 纯钛 | 5-8孔 |  |  | YZ0000359 | 无锡市闻泰百得医疗器械有限公司 | 股骨干锁定板 | YZ00016009 | 国产 | 无锡市闻泰百得医疗器械有限公司 |  | 5-8孔 | SD-01 |  |  | 块 |  |  | 股骨干锁定板 | 审核通过 | 审核通过 | 审核通过 | 审核通过 | 审核通过 | 审核通过 | 获得ISO 13485 认证证书 | 通过 | 无 | 医疗器械检测机构出具的检测报告 | 无 | 发明专利,实用新型专利 | 0 | 16 | 没有抽检不合格记录
4.5mm(及以上)锁定加压接骨板 | R038 | 骨科创伤类 | 纯钛 | 9孔以上 |  |  | YZ0000359 | 无锡市闻泰百得医疗器械有限公司 | 股骨干锁定板 | YZ00016010 | 国产 | 无锡市闻泰百得医疗器械有限公司 |  | 9孔以上 | SD-01 |  |  | 块 |  |  | 股骨干锁定板 | 审核通过 | 审核通过 | 审核通过 | 审核通过 | 审核通过 | 审核通过 | 获得ISO 13485 认证证书 | 通过 | 无 | 医疗器械检测机构出具的检测报告 | 无 | 发明专利,实用新型专利 | 0 | 16 | 没有抽检不合格记录
胸腰椎后路固定长度横连接 | T254 | 骨科脊柱类 | 钛合金 | 各种规格 |  | 1横连 | YZ0000188 | 飞渡萨摩医疗器械（北京）有限公司 | 不可调节横连 | YZ00016011 | 国产 | 飞渡萨摩医疗器械（北京）有限公司 |  | 宽度W：9mm | "S4A1a |  |  | 个 |  |  | 脊柱内固定系统 | 审核通过 | 审核通过 | 审核通过 | 审核通过 | 审核通过 | 审核通过 | 获得ISO 13485 认证证书 | 通过 | 无 | 生产企业自检报告 | 无 | 发明专利,实用新型专利 | 0 | 1 | 没有抽检不合格记录
股骨顺行交锁型髓内钉 | R574 | 骨科创伤类 | 钛合金 | 180-300mm |  |  | YZ0000119 | 天津市威曼生物材料有限公司 | 股骨重建型带锁髓内钉 | YZ00016012 | 国产 | 天津市威曼生物材料有限公司 |  | （∮8-∮14）*（140-500） | SZP2K04-01 |  | 钛合金 | 支 |  |  | 金属带锁髓内钉 | 审核通过 | 审核通过 | 审核通过 | 审核通过 | 审核通过 | 审核通过 | 获得ISO 13485 认证证书 | 通过 | 通过 | 医疗器械检测机构出具的检测报告 | 无 | 发明专利, | 0 | 9 | 没有抽检不合格记录
4.5mm(及以上)锁定加压接骨板 | R037 | 骨科创伤类 | 纯钛 | 5-8孔 |  |  | YZ0000359 | 无锡市闻泰百得医疗器械有限公司 | 股骨加压锁定板 | YZ00016013 | 国产 | 无锡市闻泰百得医疗器械有限公司 |  | 5-8孔 纯钛 | SD-02 |  |  | 块 |  |  | 股骨加压锁定板 | 审核通过 | 审核通过 | 审核通过 | 审核通过 | 审核通过 | 审核通过 | 获得ISO 13485 认证证书 | 通过 | 无 | 医疗器械检测机构出具的检测报告 | 无 | 发明专利,实用新型专利 | 0 | 15 | 没有抽检不合格记录
4.5mm(及以上)锁定加压接骨板 | R038 | 骨科创伤类 | 纯钛 | 9孔以上 |  |  | YZ0000359 | 无锡市闻泰百得医疗器械有限公司 | 股骨加压锁定板 | YZ00016014 | 国产 | 无锡市闻泰百得医疗器械有限公司 |  | 9孔以上 | SD-02 |  |  | 块 |  |  | 股骨加压锁定板 | 审核通过 | 审核通过 | 审核通过 | 审核通过 | 审核通过 | 审核通过 | 获得ISO 13485 认证证书 | 通过 | 无 | 医疗器械检测机构出具的检测报告 | 无 | 发明专利,实用新型专利 | 0 | 15 | 没有抽检不合格记录
粗隆固定接骨板 | R223 | 骨科创伤类 | 纯钛 | 各种规格型号 |  |  | YZ0000359 | 无锡市闻泰百得医疗器械有限公司 | 股骨近端接骨板 | YZ00016015 | 国产 | 无锡市闻泰百得医疗器械有限公司 |  | 3～20孔，左右 纯钛 | JP-24 |  |  | 块 |  |  | 股骨近端接骨板 | 审核通过 | 审核通过 | 审核通过 | 审核通过 | 审核通过 | 审核通过 | 获得ISO 13485 认证证书 | 通过 | 无 | 医疗器械检测机构出具的检测报告 | 无 | 发明专利,实用新型专利 | 0 | 1 | 没有抽检不合格记录
股骨顺行交锁型髓内钉 | R574 | 骨科创伤类 | 钛合金 | 180-300mm |  |  | YZ0000119 | 天津市威曼生物材料有限公司 | 股骨重建型带锁髓内钉 | YZ00016016 | 国产 | 天津市威曼生物材料有限公司 |  | （∮8-∮14）*（140-500） | SZP3K04 |  | 钛合金 | 支 |  |  | 金属带锁髓内钉 | 审核通过 | 审核通过 | 审核通过 | 审核通过 | 审核通过 | 审核通过 | 获得ISO 13485 认证证书 | 通过 | 通过 | 医疗器械检测机构出具的检测报告 | 无 | 发明专利, | 0 | 7 | 没有抽检不合格记录
4.5mm(及以上)锁定加压接骨板 | R037 | 骨科创伤类 | 纯钛 | 5-8孔 |  |  | YZ0000359 | 无锡市闻泰百得医疗器械有限公司 | 股骨近端锁定板 | YZ00016017 | 国产 | 无锡市闻泰百得医疗器械有限公司 |  | 头部3孔，4～8孔，左右 纯钛 | SD-11、SD-12 |  |  | 块 |  |  | 股骨近端锁定板 | 审核通过 | 审核通过 | 审核通过 | 审核通过 | 审核通过 | 审核通过 | 获得ISO 13485 认证证书 | 通过 | 无 | 医疗器械检测机构出具的检测报告 | 无 | 发明专利,实用新型专利 | 0 | 16 | 没有抽检不合格记录
4.5mm(及以上)锁定加压接骨板 | R038 | 骨科创伤类 | 纯钛 | 9孔以上 |  |  | YZ0000359 | 无锡市闻泰百得医疗器械有限公司 | 股骨近端锁定板 | YZ00016018 | 国产 | 无锡市闻泰百得医疗器械有限公司 |  | 头部3孔，9～18孔，左右 纯钛 | SD-11、SD-12 |  |  | 块 |  |  | 股骨近端锁定板 | 审核通过 | 审核通过 | 审核通过 | 审核通过 | 审核通过 | 审核通过 | 获得ISO 13485 认证证书 | 通过 | 无 | 医疗器械检测机构出具的检测报告 | 无 | 发明专利,实用新型专利 | 0 | 16 | 没有抽检不合格记录
腔镜下一次性通用型切割吻合器及一次性直型钉匣 | V158 | 普外科类 |  | 长度≥6cm | 腹腔镜术式 |  | YZ0000240 | 常州贺利氏微创医疗器械有限公司 | 一次性使用内镜直线切割吻合器及钉仓组件 | YZ00016019 | 国产 | 常州贺利氏微创医疗器械有限公司 | 一次性使用内镜直线切割吻合器及钉仓组件 | QQW-6040-W | QQW-6040-W |  | Gr2等 | 支 | 吸塑盒、透析纸 |  | 一次性使用内镜直线切割吻合器及钉仓组件 | 审核通过 | 审核通过 | 审核通过 | 审核通过 | 审核通过 | 审核通过 | 获得ISO 13485 认证证书 | 无 | 无 | 医疗器械检测机构出具的检测报告 | 无 | 无 | 0 | 0 | 没有抽检不合格记录
全胫骨髓内钉 | R592 | 骨科创伤类 | 钛合金 |  |  |  | YZ0000119 | 天津市威曼生物材料有限公司 | 胫骨带锁髓内钉 | YZ00016020 | 国产 | 天津市威曼生物材料有限公司 |  | （∮7-∮13）*（180-420） | SZP1S02-01 |  | 钛合金 | 支 |  |  | 金属带锁髓内钉 | 审核通过 | 审核通过 | 审核通过 | 审核通过 | 审核通过 | 审核通过 | 获得ISO 13485 认证证书 | 通过 | 通过 | 医疗器械检测机构出具的检测报告 | 无 | 发明专利, | 0 | 7 | 没有抽检不合格记录
股骨近端锁定加压接骨板 | R247 | 骨科创伤类 | 纯钛 | 2-20孔 |  |  | YZ0000359 | 无锡市闻泰百得医疗器械有限公司 | 股骨近端外侧锁定板 | YZ00016021 | 国产 | 无锡市闻泰百得医疗器械有限公司 |  | 5孔 | SD-51 |  |  | 块 |  |  | 股骨近端外侧锁定板 | 审核通过 | 审核通过 | 审核通过 | 审核通过 | 审核通过 | 审核通过 | 获得ISO 13485 认证证书 | 通过 | 无 | 医疗器械检测机构出具的检测报告 | 无 | 发明专利,实用新型专利 | 0 | 15 | 没有抽检不合格记录
股骨近端锁定加压接骨板 | R247 | 骨科创伤类 | 纯钛 | 2-20孔 |  |  | YZ0000359 | 无锡市闻泰百得医疗器械有限公司 | 股骨近端外侧锁定板 | YZ00016022 | 国产 | 无锡市闻泰百得医疗器械有限公司 |  | 3~15孔，左右 | SD-53 |  |  | 块 |  |  | 股骨近端外侧锁定板 | 审核通过 | 审核通过 | 审核通过 | 审核通过 | 审核通过 | 审核通过 | 获得ISO 13485 认证证书 | 通过 | 无 | 医疗器械检测机构出具的检测报告 | 无 | 发明专利,实用新型专利 | 0 | 16 | 没有抽检不合格记录
股骨近端锁定加压接骨板 | R247 | 骨科创伤类 | 纯钛 | 2-20孔 |  |  | YZ0000359 | 无锡市闻泰百得医疗器械有限公司 | 股骨近端外侧锁定板 | YZ00016023 | 国产 | 无锡市闻泰百得医疗器械有限公司 |  | 3~16孔 | SD-56 |  |  | 块 |  |  | 股骨近端外侧锁定板 | 审核通过 | 审核通过 | 审核通过 | 审核通过 | 审核通过 | 审核通过 | 获得ISO 13485 认证证书 | 通过 | 无 | 医疗器械检测机构出具的检测报告 | 无 | 发明专利,实用新型专利 | 0 | 16 | 没有抽检不合格记录
股骨近端锁定加压接骨板 | R247 | 骨科创伤类 | 纯钛 | 2-20孔 |  |  | YZ0000359 | 无锡市闻泰百得医疗器械有限公司 | 股骨近端外侧锁定板 | YZ00016024 | 国产 | 无锡市闻泰百得医疗器械有限公司 |  | 4孔，左右 | SD-57 |  |  | 块 |  |  | 股骨近端外侧锁定板 | 审核通过 | 审核通过 | 审核通过 | 审核通过 | 审核通过 | 审核通过 | 获得ISO 13485 认证证书 | 通过 | 无 | 医疗器械检测机构出具的检测报告 | 无 | 发明专利,实用新型专利 | 0 | 16 | 没有抽检不合格记录
股骨近端锁定加压接骨板 | R247 | 骨科创伤类 | 纯钛 | 2-20孔 |  |  | YZ0000359 | 无锡市闻泰百得医疗器械有限公司 | 股骨近端外侧锁定板 | YZ00016025 | 国产 | 无锡市闻泰百得医疗器械有限公司 |  | 3~16孔 | SD-52 |  |  | 块 |  |  | 股骨近端外侧锁定板 | 审核通过 | 审核通过 | 审核通过 | 审核通过 | 审核通过 | 审核通过 | 获得ISO 13485 认证证书 | 通过 | 无 | 医疗器械检测机构出具的检测报告 | 无 | 发明专利,实用新型专利 | 0 | 15 | 没有抽检不合格记录
DCS动力髁接骨板 | R274 | 骨科创伤类 | 纯钛 | 2-16孔 |  |  | YZ0000359 | 无锡市闻泰百得医疗器械有限公司 | 股骨髁接骨板 | YZ00016026 | 国产 | 无锡市闻泰百得医疗器械有限公司 |  | 3～20孔，左右 | JP-21 |  | 纯钛 | 块 |  |  | 股骨髁接骨板 | 审核通过 | 审核通过 | 审核通过 | 审核通过 | 审核通过 | 审核通过 | 获得ISO 13485 认证证书 | 通过 | 无 | 医疗器械检测机构出具的检测报告 | 无 | 发明专利,实用新型专利 | 0 | 13 | 没有抽检不合格记录
骨水泥型胫骨平台衬垫 | S224 | 骨科人工关节类 | 限制型固定垫片 | 固定平台 | 膝关节 |  | YZ0000093 | 北京金查理人工关节技术有限公司 | 半月板衬垫 | YZ00016027 | 国产 | 北京金查理人工关节技术有限公司 |  | 00#¦04#¦08#¦12# | I0100¦I0104¦I0108¦I0112 |  | 超高分子聚乙烯 | 件 | 吸塑盒+纸盒 |  | 膝关节假体 | 审核通过 | 审核通过 | 审核通过 | 审核通过 | 审核通过 | 审核通过 | 无 | 无 | 无 | 医疗器械检测机构出具的检测报告 | 无 | 实用新型专利 | 0 | 2 | 没有抽检不合格记录
上肢组合式外固定支架 | R701 | 骨科创伤类 | 铝合金 | 各种规格型号 |  |  | YZ0000058 | 江苏荷普医疗科技股份有限公司 | 组合式外固定支架（铝合金） | YZ00016028 | 国产 | 江苏荷普医疗科技股份有限公司 |  | 8-10mm，长度30-500mm | Y01-Y08 铰链 |  | 铝合金 | 个 |  |  | 组合式外固定支架 | 审核通过 | 审核通过 | 审核通过 | 审核通过 | 审核通过 | 审核通过 | 获得ISO 13485 认证证书 | 无 | 无 | 医疗器械检测机构出具的检测报告 | 无 | 无 | 0 | 0 | 企业有不良记录，但投标品种无不良记录
股骨远端锁定加压接骨板 | R253 | 骨科创伤类 | 纯钛 | 2-20孔 |  |  | YZ0000359 | 无锡市闻泰百得医疗器械有限公司 | 股骨髁支持锁定板 | YZ00016029 | 国产 | 无锡市闻泰百得医疗器械有限公司 |  | 3~16孔 | SD-40 |  |  | 块 |  |  | 股骨髁支持锁定板 | 审核通过 | 审核通过 | 审核通过 | 审核通过 | 审核通过 | 审核通过 | 获得ISO 13485 认证证书 | 通过 | 无 | 医疗器械检测机构出具的检测报告 | 无 | 发明专利,实用新型专利 | 0 | 15 | 没有抽检不合格记录
股骨近端动力加压接骨板 | R244 | 骨科创伤类 | 纯钛 | 2-20孔 |  |  | YZ0000359 | 无锡市闻泰百得医疗器械有限公司 | 股骨有限接触接骨板 | YZ00016030 | 国产 | 无锡市闻泰百得医疗器械有限公司 |  | 4～12孔*(70～358mm) 纯钛 | ZSQ08 |  |  | 块 |  |  | 股骨有限接触接骨板 | 审核通过 | 审核通过 | 审核通过 | 审核通过 | 审核通过 | 审核通过 | 获得ISO 13485 认证证书 | 无 | 无 | 无 | 无 | 无 | 0 | 0 | 没有抽检不合格记录
骨水泥型胫骨平台衬垫 | S225 | 骨科人工关节类 | PS | 活动平台 | 膝关节 |  | YZ0000093 | 北京金查理人工关节技术有限公司 | 半月板衬垫 | YZ00016031 | 国产 | 北京金查理人工关节技术有限公司 |  | 01#¦03#¦05#¦07#¦09#¦11#¦13# | I0101¦I0103¦I0105¦I0107¦I0109¦I0111¦I0113 |  | 超高分子聚乙烯 | 件 | 吸塑盒+纸盒 |  | 膝关节假体 | 审核通过 | 审核通过 | 审核通过 | 审核通过 | 审核通过 | 审核通过 | 无 | 无 | 无 | 医疗器械检测机构出具的检测报告 | 无 | 实用新型专利 | 0 | 1 | 没有抽检不合格记录
重建型锁定加压接骨板（直型） | R071 | 骨科创伤类 | 纯钛 | 9-12孔 |  |  | YZ0000359 | 无锡市闻泰百得医疗器械有限公司 | 股骨有限接触锁定板 | YZ00016032 | 国产 | 无锡市闻泰百得医疗器械有限公司 |  | 9-12孔 | SD-03 |  |  | 块 |  |  | 股骨有限接触锁定板 | 审核通过 | 审核通过 | 审核通过 | 审核通过 | 审核通过 | 审核通过 | 获得ISO 13485 认证证书 | 通过 | 无 | 医疗器械检测机构出具的检测报告 | 无 | 发明专利,实用新型专利 | 0 | 14 | 没有抽检不合格记录
重建型锁定加压接骨板（直型） | R072 | 骨科创伤类 | 纯钛 | 13-22孔 |  |  | YZ0000359 | 无锡市闻泰百得医疗器械有限公司 | 股骨有限接触锁定板 | YZ00016033 | 国产 | 无锡市闻泰百得医疗器械有限公司 |  | 13～18孔 | SD-03 |  |  | 块 |  |  | 股骨有限接触锁定板 | 审核通过 | 审核通过 | 审核通过 | 审核通过 | 审核通过 | 审核通过 | 获得ISO 13485 认证证书 | 通过 | 无 | 医疗器械检测机构出具的检测报告 | 无 | 发明专利,实用新型专利 | 0 | 14 | 没有抽检不合格记录
骨水泥型胫骨平台衬垫 | S226 | 骨科人工关节类 | CR | 活动平台 | 膝关节 |  | YZ0000093 | 北京金查理人工关节技术有限公司 | 半月板衬垫 | YZ00016034 | 国产 | 北京金查理人工关节技术有限公司 |  | 00#¦02#¦04#¦06#¦08#¦10#¦12# | I0100¦I0102¦I0104¦I0106¦I0108¦I0110¦I0112 |  | 超高分子聚乙烯 | 件 | 吸塑盒+纸盒 |  | 膝关节假体 | 审核通过 | 审核通过 | 审核通过 | 审核通过 | 审核通过 | 审核通过 | 无 | 无 | 无 | 医疗器械检测机构出具的检测报告 | 无 | 实用新型专利 | 0 | 2 | 没有抽检不合格记录
髓内钉锁钉 | R568 | 骨科创伤类 | 钛合金 |  |  |  | YZ0000119 | 天津市威曼生物材料有限公司 | 股骨带锁髓内钉锁钉 | YZ00016035 | 国产 | 天津市威曼生物材料有限公司 |  | （∮2-∮12）*（25-140） | SZSD-03 |  | 钛合金 | 支 |  |  | 金属带锁髓内钉 | 审核通过 | 审核通过 | 审核通过 | 审核通过 | 审核通过 | 审核通过 | 获得ISO 13485 认证证书 | 通过 | 通过 | 医疗器械检测机构出具的检测报告 | 无 | 发明专利, | 0 | 6 | 没有抽检不合格记录
粗隆固定接骨板 | R223 | 骨科创伤类 | 纯钛 | 各种规格型号 |  |  | YZ0000359 | 无锡市闻泰百得医疗器械有限公司 | 股骨远端内侧接骨板 | YZ00016036 | 国产 | 无锡市闻泰百得医疗器械有限公司 |  | 3～10孔，阳极氧化 纯钛 | JP-22 |  |  | 块 |  |  | 股骨远端内侧接骨板 | 审核通过 | 审核通过 | 审核通过 | 审核通过 | 审核通过 | 审核通过 | 获得ISO 13485 认证证书 | 通过 | 无 | 医疗器械检测机构出具的检测报告 | 无 | 发明专利,实用新型专利 | 0 | 1 | 没有抽检不合格记录
股骨远端动力加压接骨板 | R250 | 骨科创伤类 | 纯钛 | 2-20孔 |  |  | YZ0000359 | 无锡市闻泰百得医疗器械有限公司 | 股骨远端内侧接骨板 | YZ00016037 | 国产 | 无锡市闻泰百得医疗器械有限公司 |  | 10～20孔，左右 纯钛 | JP-22 |  |  | 块 |  |  | 股骨远端内侧接骨板 | 审核通过 | 审核通过 | 审核通过 | 审核通过 | 审核通过 | 审核通过 | 获得ISO 13485 认证证书 | 通过 | 无 | 医疗器械检测机构出具的检测报告 | 无 | 发明专利,实用新型专利 | 0 | 1 | 没有抽检不合格记录
骨水泥型胫骨平台衬垫 | S227 | 骨科人工关节类 | 后稳定型旋转平台垫片 | 活动平台 | 膝关节 |  | YZ0000093 | 北京金查理人工关节技术有限公司 | 半月板衬垫 | YZ00016038 | 国产 | 北京金查理人工关节技术有限公司 |  | 01#¦07#¦11# | I0101#¦I0107#¦I0111# |  | 超高分子聚乙烯 | 件 | 吸塑盒+纸盒 |  | 膝关节注册证 | 审核通过 | 审核通过 | 审核通过 | 审核通过 | 审核通过 | 审核通过 | 无 | 无 | 无 | 医疗器械检测机构出具的检测报告 | 无 | 实用新型专利 | 0 | 1 | 没有抽检不合格记录
骨水泥型胫骨平台衬垫 | S227 | 骨科人工关节类 | 后稳定型旋转平台垫片 | 活动平台 | 膝关节 |  | YZ0000093 | 北京金查理人工关节技术有限公司 | 半月板衬垫 | YZ00016039 | 国产 | 北京金查理人工关节技术有限公司 |  | 00#¦02#¦04# | I0100#¦I0102#¦I0104# |  | 超高分子聚乙烯 | 件 | 吸塑盒+纸盒 |  | 膝关节说明书 | 审核通过 | 审核通过 | 审核通过 | 审核通过 | 审核通过 | 审核通过 | 无 | 无 | 无 | 医疗器械检测机构出具的检测报告 | 无 | 实用新型专利 | 0 | 2 | 没有抽检不合格记录
股骨远端微创锁定加压接骨板（LISS） | R262 | 骨科创伤类 | 纯钛 | 9孔以上 |  |  | YZ0000359 | 无锡市闻泰百得医疗器械有限公司 | 股骨远端锁定板 | YZ00016040 | 国产 | 无锡市闻泰百得医疗器械有限公司 |  | 9孔以上 | SD-58 |  |  | 块 |  |  | 股骨远端锁定板 | 审核通过 | 审核通过 | 审核通过 | 审核通过 | 审核通过 | 审核通过 | 获得ISO 13485 认证证书 | 通过 | 无 | 医疗器械检测机构出具的检测报告 | 无 | 发明专利,实用新型专利 | 0 | 15 | 没有抽检不合格记录
股骨远端微创锁定加压接骨板（LISS） | R262 | 骨科创伤类 | 纯钛 | 9孔以上 |  |  | YZ0000359 | 无锡市闻泰百得医疗器械有限公司 | 股骨远端锁定板 | YZ00016041 | 国产 | 无锡市闻泰百得医疗器械有限公司 |  | 9孔以上 | SD-59 |  |  | 块 |  |  | 股骨远端锁定板 | 审核通过 | 审核通过 | 审核通过 | 审核通过 | 审核通过 | 审核通过 | 获得ISO 13485 认证证书 | 通过 | 无 | 医疗器械检测机构出具的检测报告 | 无 | 发明专利,实用新型专利 | 0 | 15 | 没有抽检不合格记录
骨水泥型胫骨平台衬垫 | S228 | 骨科人工关节类 | 后稳定型高屈曲旋转平台垫片 | 活动平台 | 膝关节 |  | YZ0000093 | 北京金查理人工关节技术有限公司 | 半月板衬垫 | YZ00016042 | 国产 | 北京金查理人工关节技术有限公司 |  | 03#¦05#¦07#¦09# | I0103#¦I0105#¦I0107#¦I0109# |  | 超高分子聚乙烯 | 件 | 吸塑盒+纸盒 |  | 膝关节假体 | 审核通过 | 审核通过 | 审核通过 | 审核通过 | 审核通过 | 审核通过 | 无 | 无 | 无 | 医疗器械检测机构出具的检测报告 | 无 | 实用新型专利 | 0 | 1 | 没有抽检不合格记录
股骨远端截骨矫形接骨板 | R255 | 骨科创伤类 | 纯钛 | 各种规格型号 |  |  | YZ0000359 | 无锡市闻泰百得医疗器械有限公司 | 股骨远端外侧接骨板 | YZ00016043 | 国产 | 无锡市闻泰百得医疗器械有限公司 |  | 3～20孔，左右 纯钛 | JP-23 |  |  | 块 |  |  | 股骨远端外侧接骨板 | 审核通过 | 审核通过 | 审核通过 | 审核通过 | 审核通过 | 审核通过 | 获得ISO 13485 认证证书 | 通过 | 无 | 医疗器械检测机构出具的检测报告 | 无 | 发明专利,实用新型专利 | 0 | 1 | 没有抽检不合格记录
股骨远端锁定加压接骨板 | R253 | 骨科创伤类 | 纯钛 | 2-20孔 |  |  | YZ0000359 | 无锡市闻泰百得医疗器械有限公司 | 股骨远端外侧锁定板 | YZ00016044 | 国产 | 无锡市闻泰百得医疗器械有限公司 |  | 4～18孔*(136～396mm），左右 | SD-13 |  |  | 块 |  |  | 股骨远端外侧锁定板 | 审核通过 | 审核通过 | 审核通过 | 审核通过 | 审核通过 | 审核通过 | 获得ISO 13485 认证证书 | 通过 | 无 | 医疗器械检测机构出具的检测报告 | 无 | 发明专利,实用新型专利 | 0 | 15 | 没有抽检不合格记录
骨水泥型胫骨平台衬垫 | S229 | 骨科人工关节类 | 旋转限制型垫片 | 活动平台 | 膝关节 |  | YZ0000093 | 北京金查理人工关节技术有限公司 | 半月板衬垫 | YZ00016045 | 国产 | 北京金查理人工关节技术有限公司 |  | 03#¦05#¦07# | I0103#¦I0105#¦I0107# |  | 超高分子聚乙烯 | 件 | 吸塑盒+纸盒 |  | 膝关节假体 | 审核通过 | 审核通过 | 审核通过 | 审核通过 | 审核通过 | 审核通过 | 无 | 无 | 无 | 医疗器械检测机构出具的检测报告 | 无 | 实用新型专利 | 0 | 1 | 没有抽检不合格记录
锁骨钩锁定加压接骨板 | R102 | 骨科创伤类 | 纯钛 | 3-10孔 |  |  | YZ0000359 | 无锡市闻泰百得医疗器械有限公司 | 骨钩锁定板 | YZ00016046 | 国产 | 无锡市闻泰百得医疗器械有限公司 |  | 2～12孔,左右 | SD-30 |  |  | 块 |  |  | 骨钩锁定板 | 审核通过 | 审核通过 | 审核通过 | 审核通过 | 审核通过 | 审核通过 | 获得ISO 13485 认证证书 | 通过 | 无 | 医疗器械检测机构出具的检测报告 | 无 | 发明专利,实用新型专利 | 0 | 15 | 没有抽检不合格记录
胸腰椎后路锁紧螺塞 | T258 | 骨科脊柱类 | 钛合金 | 各种规格 |  | 1螺塞 | YZ0000188 | 飞渡萨摩医疗器械（北京）有限公司 | S2系列内六方螺塞 | YZ00016047 | 国产 | 飞渡萨摩医疗器械（北京）有限公司 |  | 直径D:10MM,高度H：5mm | S4D1a-1005 |  |  | 个 |  |  | 脊柱内固定系统 | 审核通过 | 审核通过 | 审核通过 | 审核通过 | 审核通过 | 审核通过 | 获得ISO 13485 认证证书 | 通过 | 无 | 生产企业自检报告 | 无 | 发明专利,实用新型专利 | 0 | 3 | 没有抽检不合格记录
骨水泥型股骨髁 | S234 | 骨科人工关节类 | 各种规格型号 |  | 膝关节 |  | YZ0000093 | 北京金查理人工关节技术有限公司 | 股骨髁 | YZ00016048 | 国产 | 北京金查理人工关节技术有限公司 |  | 00#¦02#¦04#¦06# | F0100#¦F0102#¦F0104#¦F0106# |  | 钴铬钼合金 | 件 | 吸塑盒+纸盒 |  | 膝关节假体 | 审核通过 | 审核通过 | 审核通过 | 审核通过 | 审核通过 | 审核通过 | 无 | 无 | 无 | 医疗器械检测机构出具的检测报告 | 无 | 实用新型专利 | 0 | 1 | 没有抽检不合格记录
骨水泥型股骨髁 | S234 | 骨科人工关节类 | 各种规格型号 |  | 膝关节 |  | YZ0000093 | 北京金查理人工关节技术有限公司 | 股骨髁 | YZ00016049 | 国产 | 北京金查理人工关节技术有限公司 |  | 02#L¦02#R¦04#L¦04#R¦06#L¦06#R | F0102L¦F0102R¦F0104L¦F0104R¦F0106L¦F0106R |  | 钴铬钼合金 | 件 | 吸塑盒+纸盒 |  | 膝关节假体 | 审核通过 | 审核通过 | 审核通过 | 审核通过 | 审核通过 | 审核通过 | 无 | 无 | 无 | 医疗器械检测机构出具的检测报告 | 无 | 实用新型专利 | 0 | 10 | 没有抽检不合格记录
颈椎前路板 | T004 | 骨科脊柱类 | 纯钛 | 16mm-110mm |  | 1板 | YZ0000359 | 无锡市闻泰百得医疗器械有限公司 | 固定钛板 | YZ00016050 | 国产 | 无锡市闻泰百得医疗器械有限公司 |  | 长度：21~90mm 纯钛 | JQL-Ⅱ |  |  | 块 |  |  | 固定钛板 | 审核通过 | 审核通过 | 审核通过 | 审核通过 | 审核通过 | 审核通过 | 获得ISO 13485 认证证书 | 通过 | 无 | 医疗器械检测机构出具的检测报告 | 无 | 发明专利, | 0 | 13 | 没有抽检不合格记录
颈椎前路板 | T004 | 骨科脊柱类 | 纯钛 | 16mm-110mm |  | 1板 | YZ0000359 | 无锡市闻泰百得医疗器械有限公司 | 固定钛板 | YZ00016051 | 国产 | 无锡市闻泰百得医疗器械有限公司 |  | 长度：22.5~75 纯钛 | JQL-Ⅵ |  |  | 块 |  |  | 固定钛板 | 审核通过 | 审核通过 | 审核通过 | 审核通过 | 审核通过 | 审核通过 | 获得ISO 13485 认证证书 | 通过 | 无 | 医疗器械检测机构出具的检测报告 | 无 | 发明专利, | 0 | 14 | 没有抽检不合格记录
颈椎前路板 | T004 | 骨科脊柱类 | 纯钛 | 16mm-110mm |  | 1板 | YZ0000359 | 无锡市闻泰百得医疗器械有限公司 | 固定钛板 | YZ00016052 | 国产 | 无锡市闻泰百得医疗器械有限公司 |  | 长度：25~65mm 纯钛 | JQL-Ⅰ |  |  | 块 |  |  | 固定钛板 | 审核通过 | 审核通过 | 审核通过 | 审核通过 | 审核通过 | 审核通过 | 获得ISO 13485 认证证书 | 通过 | 无 | 医疗器械检测机构出具的检测报告 | 无 | 发明专利, | 0 | 13 | 没有抽检不合格记录
髁限制型膝关节股骨髁 | S237 | 骨科人工关节类 |  | 各种规格型号 | 膝关节 |  | YZ0000093 | 北京金查理人工关节技术有限公司 | 股骨髁 | YZ00016053 | 国产 | 北京金查理人工关节技术有限公司 |  | 01#L¦01#R¦03#L¦03#R¦05#L¦05#R¦07#L¦07#R¦09#L¦09#R¦11#L¦11#R¦13#L¦13#R | F0101L¦F0101R¦F0103L¦F0103R¦F0105L¦F0105R¦F0107L¦F0107R¦F0109L¦F0109R¦F0111L¦F0111R¦F0113L¦F0113R |  | 钴铬钼合金 | 件 | 吸塑盒+纸盒 |  | 膝关节假体 | 审核通过 | 审核通过 | 审核通过 | 审核通过 | 审核通过 | 审核通过 | 无 | 无 | 无 | 医疗器械检测机构出具的检测报告 | 无 | 实用新型专利 | 0 | 1 | 没有抽检不合格记录
髁限制型膝关节股骨髁 | S237 | 骨科人工关节类 |  | 各种规格型号 | 膝关节 |  | YZ0000093 | 北京金查理人工关节技术有限公司 | 股骨髁 | YZ00016054 | 国产 | 北京金查理人工关节技术有限公司 |  | 00#L¦00#R¦02#L¦02#R¦04#L¦04#R¦06#L¦06#R¦08#L¦08#R | F0100L¦F0100R¦F0102L¦F0102R¦F0104L¦F0104R¦F0106L¦F0106R¦F0108L¦F0108R |  | 钴铬钼合金 | 件 | 吸塑盒+纸盒 |  | 膝关节假体 | 审核通过 | 审核通过 | 审核通过 | 审核通过 | 审核通过 | 审核通过 | 无 | 无 | 无 | 医疗器械检测机构出具的检测报告 | 无 | 实用新型专利 | 0 | 10 | 没有抽检不合格记录
1/3管型锁定加压接骨板 | R008 | 骨科创伤类 | 纯钛 | 2-10孔 |  |  | YZ0000359 | 无锡市闻泰百得医疗器械有限公司 | 管形锁定板 | YZ00016055 | 国产 | 无锡市闻泰百得医疗器械有限公司 |  | 2～8孔 纯钛 | SD-67 |  |  | 块 |  |  | 管形锁定板 | 审核通过 | 审核通过 | 审核通过 | 审核通过 | 审核通过 | 审核通过 | 获得ISO 13485 认证证书 | 通过 | 无 | 医疗器械检测机构出具的检测报告 | 无 | 发明专利,实用新型专利 | 0 | 14 | 没有抽检不合格记录
锁骨前上方锁定加压接骨板 | R106 | 骨科创伤类 | 不锈钢 |  |  |  | YZ0000134 | 施乐辉医用产品国际贸易（上海）有限公司 | 锁定接骨板(商品名：PERI-L0C) PERI-L0C Periarticular Locked Plating System | YZ00016056 | 进口 | Smith & Nephew, Inc |  | 锁骨外侧上方锁定接骨板（短型）(不锈钢, 灭菌装) | 71803415;71803403;71803416;71803404 |  |  | 个 |  |  | 锁定接骨板 PERI-LOC Periarticular Locked Plating System | 审核通过 | 审核通过 | 审核通过 | 审核通过 | 审核通过 | 审核通过 | 获得ISO 13485 认证证书 | 通过 | 通过 | 医疗器械检测机构出具的检测报告 | 无 | 发明专利,实用新型专利 | 0 | 8 | 没有抽检不合格记录
胸腰椎后路固定长度横连接 | T254 | 骨科脊柱类 | 钛合金 | 各种规格 |  | 1横连 | YZ0000359 | 无锡市闻泰百得医疗器械有限公司 | 横向连接装置 | YZ00016057 | 国产 | 无锡市闻泰百得医疗器械有限公司 |  | 长度30-40、40-50、50-60、60-70mm | JHL-Ⅵ |  | 钛合金 | 枚 | 内（复合膜管袋）.外（塑料袋） |  | 脊柱后路固定系统 | 审核通过 | 审核通过 | 审核通过 | 审核通过 | 审核通过 | 审核通过 | 获得ISO 13485 认证证书 | 通过 | 无 | 医疗器械检测机构出具的检测报告 | 无 | 发明专利,实用新型专利 | 0 | 14 | 没有抽检不合格记录
胸腰椎后路固定长度横连接 | T254 | 骨科脊柱类 | 钛合金 | 各种规格 |  | 1横连 | YZ0000359 | 无锡市闻泰百得医疗器械有限公司 | 横向连接装置 | YZ00016058 | 国产 | 无锡市闻泰百得医疗器械有限公司 |  | 长度34-36、36-39、39-45、45-58、58-80 | JHL-Ⅶ |  | 钛合金 | 枚 | 内（复合膜管袋）.外（塑料袋） |  | 脊柱后路固定系统 | 审核通过 | 审核通过 | 审核通过 | 审核通过 | 审核通过 | 审核通过 | 获得ISO 13485 认证证书 | 通过 | 无 | 医疗器械检测机构出具的检测报告 | 无 | 发明专利,实用新型专利 | 0 | 15 | 没有抽检不合格记录
髁限制型膝关节胫骨平台 | S238 | 骨科人工关节类 | 固定平台 | 各种规格型号 | 膝关节 |  | YZ0000093 | 北京金查理人工关节技术有限公司 | 胫骨托 | YZ00016059 | 国产 | 北京金查理人工关节技术有限公司 |  | 00#¦02#¦04#¦06#¦08#¦10#¦12# | T0100¦T0102¦T0104¦T0106¦T0108¦T0110¦T0112 |  | 钴铬钼合金 | 件 | 吸塑盒+纸盒 |  | 膝关节假体 | 审核通过 | 审核通过 | 审核通过 | 审核通过 | 审核通过 | 审核通过 | 无 | 无 | 无 | 医疗器械检测机构出具的检测报告 | 无 | 实用新型专利 | 0 | 3 | 没有抽检不合格记录
髁限制型膝关节胫骨平台 | S239 | 骨科人工关节类 | 旋转平台 | 各种规格型号 | 膝关节 |  | YZ0000093 | 北京金查理人工关节技术有限公司 | 胫骨托 | YZ00016060 | 国产 | 北京金查理人工关节技术有限公司 |  | 01#¦05#¦07#¦09# | T0101¦T0105¦T0107¦T0109 |  | 钴铬钼合金 | 件 | 吸塑盒+纸盒 |  | 膝关节假体 | 审核通过 | 审核通过 | 审核通过 | 审核通过 | 审核通过 | 审核通过 | 无 | 无 | 无 | 医疗器械检测机构出具的检测报告 | 无 | 实用新型专利 | 0 | 2 | 没有抽检不合格记录
胸腰椎后路横突钩 | T248 | 骨科脊柱类 | 钛合金 | 各种规格 |  | 1钩 | YZ0000359 | 无锡市闻泰百得医疗器械有限公司 | 横向连接装置 | YZ00016061 | 国产 | 无锡市闻泰百得医疗器械有限公司 |  | PINE 长度30-120mm | JHL-IV |  | 钛合金 | 枚 | 内（复合膜管袋）.外（塑料袋） |  | 脊柱后路固定系统 | 审核通过 | 审核通过 | 审核通过 | 审核通过 | 审核通过 | 审核通过 | 获得ISO 13485 认证证书 | 通过 | 无 | 医疗器械检测机构出具的检测报告 | 无 | 发明专利,实用新型专利 | 0 | 15 | 没有抽检不合格记录
耻骨联合锁定加压接骨板 | R220 | 骨科创伤类 | 纯钛 |  |  |  | YZ0000359 | 无锡市闻泰百得医疗器械有限公司 | 弧型锁定板 | YZ00016062 | 国产 | 无锡市闻泰百得医疗器械有限公司 |  | 3～16孔 | SD-27 |  |  | 块 |  |  | 弧型锁定板 | 审核通过 | 审核通过 | 审核通过 | 审核通过 | 审核通过 | 审核通过 | 获得ISO 13485 认证证书 | 通过 | 无 | 医疗器械检测机构出具的检测报告 | 无 | 发明专利,实用新型专利 | 0 | 14 | 没有抽检不合格记录
胸腰椎后路短尾单轴螺钉 | T227 | 骨科脊柱类 | 钛合金 | 各种规格 |  | 1螺钉 | YZ0000188 | 飞渡萨摩医疗器械（北京）有限公司 | ACU-FIT系列单轴螺钉 | YZ00016063 | 国产 | 飞渡萨摩医疗器械（北京）有限公司 |  | Ф4.0㎜L20㎜，Ф4.0㎜L25㎜，Ф4.0㎜L30㎜，Ф4.0㎜L35㎜，Ф4.0㎜L40㎜，Ф4.0㎜L45㎜，Ф4.0㎜L50㎜，Ф4.0㎜L55㎜，Ф4.0㎜L60㎜，Ф4.5㎜L20㎜，Ф4.5㎜L25㎜，Ф4.5㎜L30㎜，Ф4.5㎜L35㎜，Ф4.5㎜L40㎜，Ф4.5㎜L45㎜，Ф4.5㎜L50㎜，Ф4.5㎜L55㎜，Ф4.5㎜L60㎜，Ф5.0㎜L20㎜，Ф5.0㎜L25㎜，Ф5.0㎜L30㎜，Ф5.0㎜L35㎜，Ф5.0㎜L40㎜，Ф5.0㎜L45㎜，Ф5.0㎜L50㎜，Ф5.0㎜L55㎜，Ф5.0㎜L60㎜，Ф5.5㎜L20㎜，Ф5.5㎜L25㎜，Ф5.5㎜L30㎜，Ф5.5㎜L35㎜，Ф5.5㎜L40㎜，Ф5.5㎜L45㎜，Ф5.5㎜L50㎜，Ф5.5㎜L55㎜，Ф5.5㎜L60㎜，Ф6.0㎜L20㎜，Ф6.0㎜L25㎜，Ф6.0㎜L30㎜，Ф6.0㎜L35㎜，Ф6.0㎜L40㎜，Ф6.0㎜L45㎜，Ф6.0㎜L50㎜，Ф6.0㎜L55㎜，Ф6.0㎜L60㎜，Ф6.5㎜L20㎜，Ф6.5㎜L25㎜，Ф6.5㎜L30㎜，Ф6.5㎜L35㎜，Ф6.5㎜L40㎜，Ф6.5㎜L45㎜，Ф6.5㎜L50㎜，Ф6.5㎜L55㎜，Ф6.5㎜L60㎜，Ф7.0㎜L20㎜，Ф7.0㎜L25㎜，Ф7.0㎜L30㎜，Ф7.0㎜L35㎜，Ф7.0㎜L40㎜，Ф7.0㎜L45㎜，Ф7.0㎜L50㎜，Ф7.0㎜L55㎜，Ф7.0㎜L60㎜，Ф7.5㎜L20㎜，Ф7.5㎜L25㎜，Ф7.5㎜L30㎜，Ф7.5㎜L35㎜，Ф7.5㎜L40㎜，Ф7.5㎜L45㎜，Ф7.5㎜L50㎜，Ф7.5㎜L55㎜，Ф7.5㎜L60㎜ | S4D0C-4020，S4D0C-4025，S4D0C-4030，S4D0C-4035，S4D0C-4040，S4D0C-4045，S4D0C-4050，S4D0C-4055，S4D0C-4060，S4D0C-4520，S4D0C-4525，S4D0C-4530，S4D0C-4535，S4D0C-4540，S4D0C-4545，S4D0C-4550，S4D0C-4555，S4D0C-4560，S4D0C-5020，S4D0C-5025，S4D0C-5030，S4D0C-5035，S4D0C-5040，S4D0C-5045，S4D0C-5050，S4D0C-5055，S4D0C-5060，S4D0C-5520，S4D0C-5525，S4D0C-5530，S4D0C-5535，S4D0C-5540，S4D0C-5545，S4D0C-5550，S4D0C-5555，S4D0C-5560，S4D0C-6020，S4D0C-6025，S4D0C-6030，S4D0C-6035，S4D0C-6040，S4D0C-6045，S4D0C-6050，S4D0C-6055，S4D0C-6060，S4D0C-6520，S4D0C-6525，S4D0C-6530，S4D0C-6535，S4D0C-6540，S4D0C-6545，S4D0C-6550，S4D0C-6555，S4D0C-6560，S4D0C-7020，S4D0C-7025，S4D0C-7030，S4D0C-7035，S4D0C-7040，S4D0C-7045，S4D0C-7050，S4D0C-7055，S4D0C-7060，S4D0C-7520，S4D0C-7525，S4D0C-7530，S4D0C-7535，S4D0C-7540，S4D0C-7545，S4D0C-7550，S4D0C-7555，S4D0C-7560 |  |  | 个 |  |  | 脊柱内固定系统 | 审核通过 | 审核通过 | 审核通过 | 审核通过 | 审核通过 | 审核通过 | 获得ISO 13485 认证证书 | 通过 | 无 | 生产企业自检报告 | 无 | 发明专利,实用新型专利 | 0 | 4 | 没有抽检不合格记录
纯钛爪形肋骨接骨板 | X031 | 心胸外科类 |  | 各种规格 |  |  | YZ0000359 | 无锡市闻泰百得医疗器械有限公司 | 环抱式接骨板 | YZ00016064 | 国产 | 无锡市闻泰百得医疗器械有限公司 |  | 4孔 纯钛 | LG02 |  |  | 块 |  |  | 环抱式接骨板 | 审核通过 | 审核通过 | 审核通过 | 审核通过 | 审核通过 | 审核通过 | 获得ISO 13485 认证证书 | 通过 | 无 | 医疗器械检测机构出具的检测报告 | 无 | 发明专利,实用新型专利 | 0 | 0 | 没有抽检不合格记录
纯钛爪形肋骨接骨板 | X031 | 心胸外科类 |  | 各种规格 |  |  | YZ0000359 | 无锡市闻泰百得医疗器械有限公司 | 环抱式接骨板 | YZ00016065 | 国产 | 无锡市闻泰百得医疗器械有限公司 |  | 8孔 纯钛 | LG03 |  |  | 块 |  |  | 环抱式接骨板 | 审核通过 | 审核通过 | 审核通过 | 审核通过 | 审核通过 | 审核通过 | 获得ISO 13485 认证证书 | 通过 | 无 | 医疗器械检测机构出具的检测报告 | 无 | 发明专利,实用新型专利 | 0 | 1 | 没有抽检不合格记录
椎体成形术系统 | T398 | 骨科脊柱类 |  |  |  | 1套 | YZ0000361 | 上海举辰医疗器械有限公司 | 骨填充物注入工具系统 | YZ00016066 | 进口 | 中央医疗器材股份有限公司 |  | 可控制式骨水泥注入装置含延伸管 | T-CCD2-T301 |  | 不锈钢 | 个 |  |  | 骨填充物注入工具系统 | 审核通过 | 审核通过 | 审核通过 | 审核通过 | 审核通过 | 审核通过 | 获得ISO 13485 认证证书 | 无 | 无 | 无 | 无 | 无 | 0 | 1 | 没有抽检不合格记录
肩胛骨接骨板 | R090 | 骨科创伤类 | 纯钛 |  |  |  | YZ0000359 | 无锡市闻泰百得医疗器械有限公司 | 肩胛骨接骨板 | YZ00016067 | 国产 | 无锡市闻泰百得医疗器械有限公司 |  | 2~14孔 纯钛 | JP-55 |  |  | 块 |  |  | 肩胛骨接骨板 | 审核通过 | 审核通过 | 审核通过 | 审核通过 | 审核通过 | 审核通过 | 获得ISO 13485 认证证书 | 无 | 无 | 无 | 无 | 无 | 0 | 0 | 没有抽检不合格记录
肱骨近端锁定接骨板 | R117 | 骨科创伤类 | 纯钛 | 3-9孔 |  |  | YZ0000359 | 无锡市闻泰百得医疗器械有限公司 | 阶梯型锁定板 | YZ00016068 | 国产 | 无锡市闻泰百得医疗器械有限公司 |  | 4孔 纯钛 阳极氧化 | SD-93 |  |  | 块 |  |  | 阶梯型锁定板 | 审核通过 | 审核通过 | 审核通过 | 审核通过 | 审核通过 | 审核通过 | 获得ISO 13485 认证证书 | 通过 | 无 | 医疗器械检测机构出具的检测报告 | 无 | 发明专利,实用新型专利 | 0 | 15 | 没有抽检不合格记录
髁限制型膝关节股骨延长柄 | S242 | 骨科人工关节类 |  | 水泥型 | 膝关节 |  | YZ0000093 | 北京金查理人工关节技术有限公司 | 延长柄 | YZ00016069 | 国产 | 北京金查理人工关节技术有限公司 |  | Φ8¦Φ9¦Φ10¦Φ11¦Φ12¦Φ13¦Φ14¦Φ15¦Φ16¦Φ17¦Φ18¦Φ19¦Φ20¦Φ21¦Φ22¦Φ23¦Φ24¦Φ25¦Φ26¦Φ27¦Φ28¦Φ29¦Φ30 | S0108¦S0109¦S0110¦S0111¦S0112¦S0113¦S0114¦S0115¦S0116¦S0117¦S0118¦S0119¦S0120¦S0121¦S0122¦S0123¦S0124¦S0125¦S0126¦S0127¦S0128¦S0129¦S0130 |  | 钛合金 | 件 | 吸塑盒+纸盒 |  | 膝关节假体 | 审核通过 | 审核通过 | 审核通过 | 审核通过 | 审核通过 | 审核通过 | 无 | 无 | 无 | 医疗器械检测机构出具的检测报告 | 无 | 实用新型专利 | 0 | 6 | 没有抽检不合格记录
颈椎后路板 | T152 | 骨科脊柱类 | 纯钛 | 各种规格 |  | 1板 | YZ0000359 | 无锡市闻泰百得医疗器械有限公司 | 接骨板 | YZ00016070 | 国产 | 无锡市闻泰百得医疗器械有限公司 |  | 4、6、8、10、12孔*（45~177mm） 纯钛 | JHL-I |  | 纯钛 | 枚 | 内（复合膜管袋）.外（塑料袋） |  | 脊柱后路固定系统 | 审核通过 | 审核通过 | 审核通过 | 审核通过 | 审核通过 | 审核通过 | 获得ISO 13485 认证证书 | 通过 | 通过 | 医疗器械检测机构出具的检测报告 | 无 | 发明专利,实用新型专利 | 0 | 4 | 没有抽检不合格记录
髁限制型膝关节胫骨延长柄 | S244 | 骨科人工关节类 |  | 水泥型 | 膝关节 |  | YZ0000093 | 北京金查理人工关节技术有限公司 | 延长柄 | YZ00016071 | 国产 | 北京金查理人工关节技术有限公司 |  | Φ8¦Φ9¦Φ10 | S0108¦S0109¦S0110 |  | 钛合金 | 件 | 吸塑盒+纸盒 |  | 膝关节假体 | 审核通过 | 审核通过 | 审核通过 | 审核通过 | 审核通过 | 审核通过 | 无 | 无 | 无 | 医疗器械检测机构出具的检测报告 | 无 | 实用新型专利 | 0 | 6 | 没有抽检不合格记录
胸腰椎前路固定螺钉 | T115 | 骨科脊柱类 | 钛合金 | 各种规格 |  | 1螺钉 | YZ0000359 | 无锡市闻泰百得医疗器械有限公司 | 接骨螺钉 | YZ00016072 | 国产 | 无锡市闻泰百得医疗器械有限公司 |  | φ4.0、4.5mm×（10-30mm） | JHL-I |  | 钛合金 | 枚 | 内（复合膜管袋）.外（塑料袋） |  | 脊柱后路固定系统 | 审核通过 | 审核通过 | 审核通过 | 审核通过 | 审核通过 | 审核通过 | 获得ISO 13485 认证证书 | 通过 | 通过 | 医疗器械检测机构出具的检测报告 | 无 | 发明专利,实用新型专利 | 0 | 4 | 没有抽检不合格记录
3.5mm动力加压接骨板 | R017 | 骨科创伤类 | 纯钛 | 5-8孔 |  |  | YZ0000359 | 无锡市闻泰百得医疗器械有限公司 | 胫骨加压接骨板 | YZ00016073 | 国产 | 无锡市闻泰百得医疗器械有限公司 |  | 4~20孔 纯钛 | ZSQ03 |  |  | 块 |  |  | 胫骨加压接骨板 | 审核通过 | 审核通过 | 审核通过 | 审核通过 | 审核通过 | 审核通过 | 获得ISO 13485 认证证书 | 无 | 无 | 无 | 无 | 无 | 0 | 0 | 没有抽检不合格记录
3.5mm锁定加压接骨板 | R032 | 骨科创伤类 | 纯钛 | 9孔以上 |  |  | YZ0000359 | 无锡市闻泰百得医疗器械有限公司 | 胫骨加压锁定板 | YZ00016074 | 国产 | 无锡市闻泰百得医疗器械有限公司 |  | 9孔以上 纯钛 | SD-04 |  |  | 块 |  |  | 胫骨加压锁定板 | 审核通过 | 审核通过 | 审核通过 | 审核通过 | 审核通过 | 审核通过 | 获得ISO 13485 认证证书 | 通过 | 无 | 医疗器械检测机构出具的检测报告 | 无 | 发明专利,实用新型专利 | 0 | 15 | 没有抽检不合格记录
胫骨近端内侧动力加压接骨板 | R283 | 骨科创伤类 | 纯钛 | 2-20孔 |  |  | YZ0000359 | 无锡市闻泰百得医疗器械有限公司 | 胫骨近端内（外）侧接骨板 | YZ00016075 | 国产 | 无锡市闻泰百得医疗器械有限公司 |  | 3～20孔，左右 | JP-25 |  |  | 块 |  |  | 胫骨近端内（外）侧接骨板 | 审核通过 | 审核通过 | 审核通过 | 审核通过 | 审核通过 | 审核通过 | 获得ISO 13485 认证证书 | 通过 | 无 | 医疗器械检测机构出具的检测报告 | 无 | 发明专利,实用新型专利 | 0 | 1 | 没有抽检不合格记录
胫骨近端截骨矫形接骨板 | R291 | 骨科创伤类 | 纯钛 |  |  |  | YZ0000359 | 无锡市闻泰百得医疗器械有限公司 | 胫骨近端外侧接骨板 | YZ00016076 | 国产 | 无锡市闻泰百得医疗器械有限公司 |  | 头部4孔，3～20孔，左右 纯钛 | JP-26 |  |  | 块 |  |  | 胫骨近端外侧接骨板 | 审核通过 | 审核通过 | 审核通过 | 审核通过 | 审核通过 | 审核通过 | 获得ISO 13485 认证证书 | 通过 | 无 | 医疗器械检测机构出具的检测报告 | 无 | 发明专利,实用新型专利 | 0 | 1 | 没有抽检不合格记录
腔镜下一次性通用型切割吻合器及一次性旋转头钉匣 | V160 | 普外科类 |  | 长度≥6cm | 腹腔镜术式 |  | YZ0000240 | 常州贺利氏微创医疗器械有限公司 | 一次性使用内镜直线切割吻合器及钉仓组件 | YZ00016077 | 国产 | 常州贺利氏微创医疗器械有限公司 | 一次性使用内镜直线切割吻合器及钉仓组件 | QQW-60M-WB、QQW-60L-WB、QQW-60H-WB | QQW-60M-WB、QQW-60L-WB、QQW-60H-WB |  | Gr2等 | 支 | 吸塑盒、透析纸 |  | 一次性使用内镜直线切割吻合器及钉仓组件 | 审核通过 | 审核通过 | 审核通过 | 审核通过 | 审核通过 | 审核通过 | 获得ISO 13485 认证证书 | 无 | 无 | 医疗器械检测机构出具的检测报告 | 无 | 实用新型专利 | 0 | 4 | 没有抽检不合格记录
胫骨近端微创锁定加压接骨板（LISS） | R298 | 骨科创伤类 | 纯钛 | 2-20孔 |  |  | YZ0000359 | 无锡市闻泰百得医疗器械有限公司 | 胫骨近端外侧锁定板 | YZ00016078 | 国产 | 无锡市闻泰百得医疗器械有限公司 |  | 头部3孔，4～16孔，左右 纯钛 | SD-61 |  |  | 块 |  |  | 胫骨近端外侧锁定板 | 审核通过 | 审核通过 | 审核通过 | 审核通过 | 审核通过 | 审核通过 | 获得ISO 13485 认证证书 | 通过 | 无 | 医疗器械检测机构出具的检测报告 | 无 | 发明专利,实用新型专利 | 0 | 15 | 没有抽检不合格记录
胫骨近端微创锁定加压接骨板（LISS） | R298 | 骨科创伤类 | 纯钛 | 2-20孔 |  |  | YZ0000359 | 无锡市闻泰百得医疗器械有限公司 | 胫骨近端外侧锁定板 | YZ00016079 | 国产 | 无锡市闻泰百得医疗器械有限公司 |  | 头部5孔，3～18孔，左右 纯钛 | SD-16 |  |  | 块 |  |  | 胫骨近端外侧锁定板 | 审核通过 | 审核通过 | 审核通过 | 审核通过 | 审核通过 | 审核通过 | 获得ISO 13485 认证证书 | 通过 | 无 | 医疗器械检测机构出具的检测报告 | 无 | 发明专利,实用新型专利 | 0 | 14 | 没有抽检不合格记录
胫骨近端微创锁定加压接骨板（LISS） | R298 | 骨科创伤类 | 纯钛 | 2-20孔 |  |  | YZ0000359 | 无锡市闻泰百得医疗器械有限公司 | 胫骨近端外侧锁定板 | YZ00016080 | 国产 | 无锡市闻泰百得医疗器械有限公司 |  | 头部6孔，2～14孔，左右 纯钛 | SD-60 |  |  | 块 |  |  | 胫骨近端外侧锁定板 | 审核通过 | 审核通过 | 审核通过 | 审核通过 | 审核通过 | 审核通过 | 获得ISO 13485 认证证书 | 通过 | 无 | 医疗器械检测机构出具的检测报告 | 无 | 发明专利,实用新型专利 | 0 | 15 | 没有抽检不合格记录
人工膝关节 股骨 | S246 | 骨科人工关节类 | 旋转铰链型股骨 | 各种规格型号 | 膝关节 |  | YZ0000093 | 北京金查理人工关节技术有限公司 | 股骨髁 | YZ00016081 | 国产 | 北京金查理人工关节技术有限公司 |  | 03#L¦03#R¦05#L¦05#R¦07#L¦07#R | F0103L¦F0103R¦F0105L¦F0105R¦F0107L¦F0107R |  | 钴铬钼合金 | 件 | 吸塑盒+纸盒 |  | 膝关节假体 | 审核通过 | 审核通过 | 审核通过 | 审核通过 | 审核通过 | 审核通过 | 无 | 无 | 无 | 医疗器械检测机构出具的检测报告 | 无 | 实用新型专利 | 0 | 2 | 没有抽检不合格记录
胫骨近端外侧锁定加压接骨板 | R295 | 骨科创伤类 | 纯钛 | 2-20孔 |  |  | YZ0000359 | 无锡市闻泰百得医疗器械有限公司 | 胫骨近端外侧锁定板-1 | YZ00016082 | 国产 | 无锡市闻泰百得医疗器械有限公司 |  | 3～18孔，左右 纯钛 | SD-16 |  |  | 块 |  |  | 胫骨近端外侧锁定板-1 | 审核通过 | 审核通过 | 审核通过 | 审核通过 | 审核通过 | 审核通过 | 获得ISO 13485 认证证书 | 通过 | 无 | 医疗器械检测机构出具的检测报告 | 无 | 发明专利,实用新型专利 | 0 | 14 | 没有抽检不合格记录
人工膝关节 股骨 | S247 | 骨科人工关节类 | 后方稳定型股骨 | 各种规格型号 | 膝关节 |  | YZ0000093 | 北京金查理人工关节技术有限公司 | 股骨髁 | YZ00016083 | 国产 | 北京金查理人工关节技术有限公司 |  | 00#L¦00#R¦02#L¦02#R¦04#L¦04#R¦06#L¦06#R¦08#L¦08#R¦10#L¦10#R¦12#L¦12#R | F0100L¦F0100R¦F0102L¦F0102R¦F0104L¦F0104R¦F0106L¦F0106R¦F0108L¦F0108R¦F0110L¦F0110R¦F0112L¦F0112R |  | 钴铬钼合金 | 件 | 吸塑盒+纸盒 |  | 膝关节假体 | 审核通过 | 审核通过 | 审核通过 | 审核通过 | 审核通过 | 审核通过 | 无 | 无 | 无 | 医疗器械检测机构出具的检测报告 | 无 | 实用新型专利 | 0 | 10 | 没有抽检不合格记录
胫骨直型接骨板 | R316 | 骨科创伤类 | 纯钛 | 2-24孔 |  |  | YZ0000359 | 无锡市闻泰百得医疗器械有限公司 | 胫骨有限接触接骨板 | YZ00016084 | 国产 | 无锡市闻泰百得医疗器械有限公司 |  | 4～20孔*(70～358mm) 纯钛 | ZSQ07 |  |  | 块 |  |  | 胫骨有限接触接骨板 | 审核通过 | 审核通过 | 审核通过 | 审核通过 | 审核通过 | 审核通过 | 获得ISO 13485 认证证书 | 无 | 无 | 无 | 无 | 无 | 0 | 0 | 没有抽检不合格记录
人工膝关节 股骨 | S248 | 骨科人工关节类 | 高性能后稳定型股骨 | 各种规格型号 | 膝关节 |  | YZ0000093 | 北京金查理人工关节技术有限公司 | 股骨髁 | YZ00016085 | 国产 | 北京金查理人工关节技术有限公司 |  | 01#L¦01#R¦03#L¦03#R¦05#L¦05#R¦07#L¦07#R | F0101L¦F0101R¦F0103L¦F0103R¦F0105L¦F0105R¦F0107L¦F0107R |  | 钴铬钼合金 | 件 | 吸塑盒+纸盒 |  | 膝关节假体 | 审核通过 | 审核通过 | 审核通过 | 审核通过 | 审核通过 | 审核通过 | 无 | 无 | 无 | 医疗器械检测机构出具的检测报告 | 无 | 实用新型专利 | 0 | 1 | 没有抽检不合格记录
3.5mm锁定加压接骨板 | R029 | 骨科创伤类 | 纯钛 | 5-8孔 |  |  | YZ0000359 | 无锡市闻泰百得医疗器械有限公司 | 胫骨有限接触锁定板 | YZ00016086 | 国产 | 无锡市闻泰百得医疗器械有限公司 |  | 5-8孔 纯钛 阳极氧化 | SD-05 |  |  | 块 |  |  | 胫骨有限接触锁定板 | 审核通过 | 审核通过 | 审核通过 | 审核通过 | 审核通过 | 审核通过 | 获得ISO 13485 认证证书 | 通过 | 无 | 医疗器械检测机构出具的检测报告 | 无 | 发明专利,实用新型专利 | 0 | 14 | 没有抽检不合格记录
椎体成形术系统 | T398 | 骨科脊柱类 |  |  |  | 1套 | YZ0000361 | 上海举辰医疗器械有限公司 | 骨填充物注入工具系统 | YZ00016087 | 进口 | 中央医疗器材股份有限公司 |  | 精密钻头 | T-D401 |  | 不锈钢 | 个 | 纸盒 |  | 骨填充物注入工具系统 | 审核通过 | 审核通过 | 审核通过 | 审核通过 | 审核通过 | 审核通过 | 获得ISO 13485 认证证书 | 无 | 无 | 无 | 无 | 无 | 0 | 1 | 没有抽检不合格记录
人工膝关节 股骨 | S249 | 骨科人工关节类 | 带立柱高性能后稳定型股骨 | 各种规格型号 | 膝关节 |  | YZ0000093 | 北京金查理人工关节技术有限公司 | 股骨髁 | YZ00016088 | 国产 | 北京金查理人工关节技术有限公司 |  | 00#¦02#¦04#¦06#¦08#¦10#¦12# | F0100¦F0102¦F0104¦F0106¦F0108¦F0110¦F0112 |  | 钴铬钼合金 | 件 | 吸塑盒+纸盒 |  | 膝关节假体 | 审核通过 | 审核通过 | 审核通过 | 审核通过 | 审核通过 | 审核通过 | 无 | 无 | 无 | 医疗器械检测机构出具的检测报告 | 无 | 实用新型专利 | 0 | 2 | 没有抽检不合格记录
胫骨远端内侧动力加压接骨板 | R301 | 骨科创伤类 | 纯钛 | 2-20孔 |  |  | YZ0000359 | 无锡市闻泰百得医疗器械有限公司 | 胫骨远端内（外）侧接骨板 | YZ00016089 | 国产 | 无锡市闻泰百得医疗器械有限公司 |  | 3～20孔，左右 | JP-28 |  |  | 块 |  |  | 胫骨远端内（外）侧接骨板 | 审核通过 | 审核通过 | 审核通过 | 审核通过 | 审核通过 | 审核通过 | 获得ISO 13485 认证证书 | 通过 | 无 | 医疗器械检测机构出具的检测报告 | 无 | 发明专利,实用新型专利 | 0 | 1 | 没有抽检不合格记录
胫骨远端内侧动力加压接骨板 | R301 | 骨科创伤类 | 纯钛 | 2-20孔 |  |  | YZ0000359 | 无锡市闻泰百得医疗器械有限公司 | 胫骨远端内（外）侧接骨板 | YZ00016090 | 国产 | 无锡市闻泰百得医疗器械有限公司 |  | 3~20孔，左右 纯钛 | JP-29；JP-30 |  |  | 块 |  |  | 胫骨远端内（外）侧接骨板 | 审核通过 | 审核通过 | 审核通过 | 审核通过 | 审核通过 | 审核通过 | 获得ISO 13485 认证证书 | 通过 | 无 | 医疗器械检测机构出具的检测报告 | 无 | 发明专利,实用新型专利 | 0 | 1 | 没有抽检不合格记录
膝关节 髌骨假体 | S255 | 骨科人工关节类 |  | 髌骨假体（圆形） | 膝关节 |  | YZ0000093 | 北京金查理人工关节技术有限公司 | 髌骨假体 | YZ00016091 | 国产 | 北京金查理人工关节技术有限公司 |  | Φ26¦Φ29¦Φ32¦Φ35¦Φ38¦Φ41 | B0126¦B0129¦B0132¦B0135¦B0138¦B0141 |  | 超高分子聚乙烯 | 件 | 特卫强易斯袋 |  | 膝关节假体 | 审核通过 | 审核通过 | 审核通过 | 审核通过 | 审核通过 | 审核通过 | 无 | 无 | 无 | 医疗器械检测机构出具的检测报告 | 无 | 实用新型专利 | 0 | 1 | 没有抽检不合格记录
3.5mm动力加压接骨板 | R017 | 骨科创伤类 | 纯钛 | 5-8孔 |  |  | YZ0000359 | 无锡市闻泰百得医疗器械有限公司 | 胫骨远端内侧接骨板 | YZ00016092 | 国产 | 无锡市闻泰百得医疗器械有限公司 |  | 头部3孔，3～20孔，左右 | JP-50 |  | 纯钛 | 块 | 内（复合膜管袋）.外 |  | 金属解剖型接骨板 | 审核通过 | 审核通过 | 审核通过 | 审核通过 | 审核通过 | 审核通过 | 获得ISO 13485 认证证书 | 通过 | 无 | 医疗器械检测机构出具的检测报告 | 无 | 发明专利,实用新型专利 | 0 | 1 | 没有抽检不合格记录
3.5mm锁定加压接骨板 | R029 | 骨科创伤类 | 纯钛 | 5-8孔 |  |  | YZ0000359 | 无锡市闻泰百得医疗器械有限公司 | 胫骨远端内侧锁定板 | YZ00016093 | 国产 | 无锡市闻泰百得医疗器械有限公司 |  | 头部9孔，3～8孔，左右 | SD-14 |  |  | 块 |  |  | 胫骨远端内侧锁定板 | 审核通过 | 审核通过 | 审核通过 | 审核通过 | 审核通过 | 审核通过 | 获得ISO 13485 认证证书 | 通过 | 无 | 医疗器械检测机构出具的检测报告 | 无 | 发明专利,实用新型专利 | 0 | 16 | 没有抽检不合格记录
3.5mm动力加压接骨板 | R020 | 骨科创伤类 | 纯钛 | 9孔以上 |  |  | YZ0000359 | 无锡市闻泰百得医疗器械有限公司 | 胫骨远端外侧接骨板 | YZ00016094 | 国产 | 无锡市闻泰百得医疗器械有限公司 |  | 头部3孔，3～20孔，左右 | JP-49 |  |  | 块 |  |  | 胫骨远端外侧接骨板 | 审核通过 | 审核通过 | 审核通过 | 审核通过 | 审核通过 | 审核通过 | 获得ISO 13485 认证证书 | 通过 | 无 | 医疗器械检测机构出具的检测报告 | 无 | 发明专利,实用新型专利 | 0 | 1 | 没有抽检不合格记录
胫骨直型接骨板 | R316 | 骨科创伤类 | 纯钛 | 2-24孔 |  |  | YZ0000359 | 无锡市闻泰百得医疗器械有限公司 | 胫骨远端外侧L型接骨板 | YZ00016095 | 国产 | 无锡市闻泰百得医疗器械有限公司 |  | 3～24孔，左右 | JP-53 |  |  | 块 |  |  | 胫骨远端外侧L型接骨板 | 审核通过 | 审核通过 | 审核通过 | 审核通过 | 审核通过 | 审核通过 | 获得ISO 13485 认证证书 | 通过 | 无 | 医疗器械检测机构出具的检测报告 | 无 | 发明专利,实用新型专利 | 0 | 1 | 没有抽检不合格记录
3.5mm锁定加压接骨板 | R029 | 骨科创伤类 | 纯钛 | 5-8孔 |  |  | YZ0000359 | 无锡市闻泰百得医疗器械有限公司 | 胫骨远端外侧锁定板 | YZ00016096 | 国产 | 无锡市闻泰百得医疗器械有限公司 |  | 头部3孔，3～8孔，左右 | SD-15 |  |  | 块 |  |  | 胫骨远端外侧锁定板 | 审核通过 | 审核通过 | 审核通过 | 审核通过 | 审核通过 | 审核通过 | 获得ISO 13485 认证证书 | 通过 | 无 | 医疗器械检测机构出具的检测报告 | 无 | 发明专利,实用新型专利 | 0 | 16 | 没有抽检不合格记录
下肢组合式外固定支架 | R714 | 骨科创伤类 | 铝合金 | 各种规格型号 |  |  | YZ0000058 | 江苏荷普医疗科技股份有限公司 | 组合式外固定支架（铝合金） | YZ00016097 | 国产 | 江苏荷普医疗科技股份有限公司 |  | - | J 紧固件 |  | 铝合金 | 个 |  |  | 组合式外固定支架 | 审核通过 | 审核通过 | 审核通过 | 审核通过 | 审核通过 | 审核通过 | 获得ISO 13485 认证证书 | 无 | 无 | 医疗器械检测机构出具的检测报告 | 无 | 无 | 0 | 0 | 企业有不良记录，但投标品种无不良记录
胫骨远端内侧锁定加压接骨板 | R304 | 骨科创伤类 | 纯钛 | 2-20孔 |  |  | YZ0000359 | 无锡市闻泰百得医疗器械有限公司 | 胫骨远端正侧锁定板 | YZ00016098 | 国产 | 无锡市闻泰百得医疗器械有限公司 |  | 头部4孔，4~24孔，左右 纯钛 | SD-38 |  |  | 块 |  |  | 胫骨远端正侧锁定板 | 审核通过 | 审核通过 | 审核通过 | 审核通过 | 审核通过 | 审核通过 | 获得ISO 13485 认证证书 | 通过 | 通过 | 医疗器械检测机构出具的检测报告 | 无 | 发明专利,实用新型专利 | 0 | 1 | 没有抽检不合格记录
椎体成形术系统 | T398 | 骨科脊柱类 |  |  |  | 1套 | YZ0000361 | 上海举辰医疗器械有限公司 | 骨填充物注入工具系统 | YZ00016099 | 进口 | 中央医疗器材股份有限公司 |  | 智能型导入管组（大） | T-I102 |  | 不锈钢 | 个 | 纸盒 |  | 骨填充物注入工具系统 | 审核通过 | 审核通过 | 审核通过 | 审核通过 | 审核通过 | 审核通过 | 获得ISO 13485 认证证书 | 无 | 无 | 无 | 无 | 无 | 0 | 1 | 没有抽检不合格记录
腕部关节融合接骨板 | R182 | 骨科创伤类 | 纯钛 |  |  |  | YZ0000359 | 无锡市闻泰百得医疗器械有限公司 | 矩形接骨板 | YZ00016100 | 国产 | 无锡市闻泰百得医疗器械有限公司 |  | 4、6、8、10孔，左右 | JP-78 |  |  | 块 |  |  | 矩形接骨板 | 审核通过 | 审核通过 | 审核通过 | 审核通过 | 审核通过 | 审核通过 | 获得ISO 13485 认证证书 | 通过 | 无 | 医疗器械检测机构出具的检测报告 | 无 | 发明专利,实用新型专利 | 0 | 1 | 没有抽检不合格记录
DHS 动力髋螺钉 | R231 | 骨科创伤类 | 钛合金 |  |  |  | YZ0000359 | 无锡市闻泰百得医疗器械有限公司 | 空心加压螺旋钉 | YZ00016101 | 国产 | 无锡市闻泰百得医疗器械有限公司 |  | 50~90mm，阳极氧化 钛合金 | GKJYD |  |  | 枚 |  |  | 空心加压螺旋钉 | 审核通过 | 审核通过 | 审核通过 | 审核通过 | 审核通过 | 审核通过 | 获得ISO 13485 认证证书 | 通过 | 无 | 医疗器械检测机构出具的检测报告 | 无 | 发明专利,实用新型专利 | 0 | 13 | 没有抽检不合格记录
拉力螺钉 | R562 | 骨科创伤类 | 钛合金 |  |  |  | YZ0000359 | 无锡市闻泰百得医疗器械有限公司 | 空心加压螺旋钉 | YZ00016102 | 国产 | 无锡市闻泰百得医疗器械有限公司 |  | 90~120mm 钛合金 | GKJYD |  |  | 枚 |  |  | 空心加压螺旋钉 | 审核通过 | 审核通过 | 审核通过 | 审核通过 | 审核通过 | 审核通过 | 获得ISO 13485 认证证书 | 通过 | 无 | 医疗器械检测机构出具的检测报告 | 无 | 发明专利,实用新型专利 | 0 | 1 | 没有抽检不合格记录
空心钉 | R383 | 骨科创伤类 | 钛合金 | 2.4-2.7mm |  |  | YZ0000359 | 无锡市闻泰百得医疗器械有限公司 | 空心螺钉 | YZ00016103 | 国产 | 无锡市闻泰百得医疗器械有限公司 |  | 2.4-2.7mm 钛合金 | KDLW I |  |  | 枚 |  |  | 空心螺钉 | 审核通过 | 审核通过 | 审核通过 | 审核通过 | 审核通过 | 审核通过 | 获得ISO 13485 认证证书 | 通过 | 无 | 医疗器械检测机构出具的检测报告 | 无 | 发明专利,实用新型专利 | 0 | 12 | 没有抽检不合格记录
髓内钉锁钉 | R568 | 骨科创伤类 | 钛合金 |  |  |  | YZ0000119 | 天津市威曼生物材料有限公司 | 股骨带锁髓内钉锁钉 | YZ00016104 | 国产 | 天津市威曼生物材料有限公司 |  | （∮2-∮12）*（25-140） | SZSD-17 |  | 钛合金 | 支 |  |  | 金属带锁髓内钉 | 审核通过 | 审核通过 | 审核通过 | 审核通过 | 审核通过 | 审核通过 | 获得ISO 13485 认证证书 | 通过 | 通过 | 医疗器械检测机构出具的检测报告 | 无 | 发明专利, | 0 | 0 | 没有抽检不合格记录
下肢组合式外固定支架 | R714 | 骨科创伤类 | 铝合金 | 各种规格型号 |  |  | YZ0000058 | 江苏荷普医疗科技股份有限公司 | 组合式外固定支架（铝合金） | YZ00016105 | 国产 | 江苏荷普医疗科技股份有限公司 |  | 夹针：6.0mm | T01-T02夹针块 |  | 铝合金 | 个 |  |  | 组合式外固定支架 | 审核通过 | 审核通过 | 审核通过 | 审核通过 | 审核通过 | 审核通过 | 获得ISO 13485 认证证书 | 无 | 无 | 医疗器械检测机构出具的检测报告 | 无 | 无 | 0 | 0 | 企业有不良记录，但投标品种无不良记录
空心钉 | R386 | 骨科创伤类 | 钛合金 | 3.0mm |  |  | YZ0000359 | 无锡市闻泰百得医疗器械有限公司 | 空心螺钉 | YZ00016106 | 国产 | 无锡市闻泰百得医疗器械有限公司 |  | 3.0mm 钛合金 | KDQ |  |  | 枚 |  |  | 空心螺钉 | 审核通过 | 审核通过 | 审核通过 | 审核通过 | 审核通过 | 审核通过 | 获得ISO 13485 认证证书 | 通过 | 无 | 医疗器械检测机构出具的检测报告 | 无 | 发明专利,实用新型专利 | 0 | 1 | 没有抽检不合格记录
空心钉 | R386 | 骨科创伤类 | 钛合金 | 3.0mm |  |  | YZ0000359 | 无锡市闻泰百得医疗器械有限公司 | 空心螺钉 | YZ00016107 | 国产 | 无锡市闻泰百得医疗器械有限公司 |  | 3.0mm 钛合金 | KDLW I |  |  | 枚 |  |  | 空心螺钉 | 审核通过 | 审核通过 | 审核通过 | 审核通过 | 审核通过 | 审核通过 | 获得ISO 13485 认证证书 | 通过 | 无 | 医疗器械检测机构出具的检测报告 | 无 | 发明专利,实用新型专利 | 0 | 1 | 没有抽检不合格记录
空心钉 | R389 | 骨科创伤类 | 钛合金 | 3.5mm |  |  | YZ0000359 | 无锡市闻泰百得医疗器械有限公司 | 空心螺钉 | YZ00016108 | 国产 | 无锡市闻泰百得医疗器械有限公司 |  | 3.5mm | KDQ |  | 钛合金 | 枚 |  |  | 空心螺钉 | 审核通过 | 审核通过 | 审核通过 | 审核通过 | 审核通过 | 审核通过 | 获得ISO 13485 认证证书 | 通过 | 无 | 医疗器械检测机构出具的检测报告 | 无 | 发明专利,实用新型专利 | 0 | 1 | 没有抽检不合格记录
空心钉 | R389 | 骨科创伤类 | 钛合金 | 3.5mm |  |  | YZ0000359 | 无锡市闻泰百得医疗器械有限公司 | 空心螺钉 | YZ00016109 | 国产 | 无锡市闻泰百得医疗器械有限公司 |  | 3.5mm | KDLW II |  | 钛合金 | 枚 |  |  | 空心螺钉 | 审核通过 | 审核通过 | 审核通过 | 审核通过 | 审核通过 | 审核通过 | 获得ISO 13485 认证证书 | 通过 | 无 | 医疗器械检测机构出具的检测报告 | 无 | 发明专利,实用新型专利 | 0 | 1 | 没有抽检不合格记录
空心钉 | R389 | 骨科创伤类 | 钛合金 | 3.5mm |  |  | YZ0000359 | 无锡市闻泰百得医疗器械有限公司 | 空心螺钉 | YZ00016110 | 国产 | 无锡市闻泰百得医疗器械有限公司 |  | 3.5mm 钛合金 | KDLW I |  | 钛合金 | 枚 |  |  | 心螺钉 | 审核通过 | 审核通过 | 审核通过 | 审核通过 | 审核通过 | 审核通过 | 获得ISO 13485 认证证书 | 通过 | 无 | 医疗器械检测机构出具的检测报告 | 无 | 发明专利,实用新型专利 | 0 | 1 | 没有抽检不合格记录
髓内钉锁钉 | R568 | 骨科创伤类 | 钛合金 |  |  |  | YZ0000119 | 天津市威曼生物材料有限公司 | 股骨带锁髓内钉尾塞 | YZ00016111 | 国产 | 天津市威曼生物材料有限公司 |  | （M6-M14）*（5-50） | SZWS01-01 |  | 钛合金 | 支 |  |  | 金属带锁髓内钉 | 审核通过 | 审核通过 | 审核通过 | 审核通过 | 审核通过 | 审核通过 | 获得ISO 13485 认证证书 | 通过 | 通过 | 医疗器械检测机构出具的检测报告 | 无 | 发明专利, | 0 | 5 | 没有抽检不合格记录
空心钉 | R392 | 骨科创伤类 | 钛合金 | 4.0mm |  |  | YZ0000359 | 无锡市闻泰百得医疗器械有限公司 | 空心螺钉 | YZ00016112 | 国产 | 无锡市闻泰百得医疗器械有限公司 |  | 4.0mm 钛合金 | KDQ |  |  | 枚 |  |  | 空心螺钉 | 审核通过 | 审核通过 | 审核通过 | 审核通过 | 审核通过 | 审核通过 | 获得ISO 13485 认证证书 | 通过 | 无 | 医疗器械检测机构出具的检测报告 | 无 | 发明专利,实用新型专利 | 0 | 1 | 没有抽检不合格记录
空心钉 | R392 | 骨科创伤类 | 钛合金 | 4.0mm |  |  | YZ0000359 | 无锡市闻泰百得医疗器械有限公司 | 空心螺钉 | YZ00016113 | 国产 | 无锡市闻泰百得医疗器械有限公司 |  | 4.0mm 钛合金 | KDLW II |  |  | 枚 |  |  | 空心螺钉 | 审核通过 | 审核通过 | 审核通过 | 审核通过 | 审核通过 | 审核通过 | 获得ISO 13485 认证证书 | 通过 | 无 | 医疗器械检测机构出具的检测报告 | 无 | 发明专利,实用新型专利 | 0 | 1 | 没有抽检不合格记录
空心钉 | R395 | 骨科创伤类 | 钛合金 | 4.5mm |  |  | YZ0000359 | 无锡市闻泰百得医疗器械有限公司 | 空心螺钉 | YZ00016114 | 国产 | 无锡市闻泰百得医疗器械有限公司 |  | 4.5mm 钛合金 | KDQ |  |  | 枚 |  |  | 空心螺钉 | 审核通过 | 审核通过 | 审核通过 | 审核通过 | 审核通过 | 审核通过 | 获得ISO 13485 认证证书 | 通过 | 无 | 医疗器械检测机构出具的检测报告 | 无 | 发明专利,实用新型专利 | 0 | 1 | 没有抽检不合格记录
空心钉 | R398 | 骨科创伤类 | 钛合金 | 6.5mm |  |  | YZ0000359 | 无锡市闻泰百得医疗器械有限公司 | 空心螺钉 | YZ00016115 | 国产 | 无锡市闻泰百得医疗器械有限公司 |  | 6.5mm 钛合金 | KDQ |  |  | 枚 |  |  | 空心螺钉 | 审核通过 | 审核通过 | 审核通过 | 审核通过 | 审核通过 | 审核通过 | 获得ISO 13485 认证证书 | 通过 | 无 | 医疗器械检测机构出具的检测报告 | 无 | 发明专利,实用新型专利 | 0 | 1 | 没有抽检不合格记录
空心钉 | R401 | 骨科创伤类 | 钛合金 | 7.0mm |  |  | YZ0000359 | 无锡市闻泰百得医疗器械有限公司 | 空心螺钉 | YZ00016116 | 国产 | 无锡市闻泰百得医疗器械有限公司 |  | 7.0mm 钛合金 | KDQ |  |  | 枚 |  |  | 空心螺钉 | 审核通过 | 审核通过 | 审核通过 | 审核通过 | 审核通过 | 审核通过 | 获得ISO 13485 认证证书 | 通过 | 无 | 医疗器械检测机构出具的检测报告 | 无 | 发明专利,实用新型专利 | 0 | 1 | 没有抽检不合格记录
空心钉 | R404 | 骨科创伤类 | 钛合金 | 7.3mm |  |  | YZ0000359 | 无锡市闻泰百得医疗器械有限公司 | 空心螺钉 | YZ00016117 | 国产 | 无锡市闻泰百得医疗器械有限公司 |  | 7.3mm 钛合金 | KDQ |  |  | 枚 |  |  | 空心螺钉 | 审核通过 | 审核通过 | 审核通过 | 审核通过 | 审核通过 | 审核通过 | 获得ISO 13485 认证证书 | 通过 | 无 | 医疗器械检测机构出具的检测报告 | 无 | 发明专利,实用新型专利 | 0 | 1 | 没有抽检不合格记录
空心钉 | R404 | 骨科创伤类 | 钛合金 | 7.3mm |  |  | YZ0000359 | 无锡市闻泰百得医疗器械有限公司 | 空心螺钉 | YZ00016118 | 国产 | 无锡市闻泰百得医疗器械有限公司 |  | 2.5mm 钛合金 | KDLW II |  |  | 枚 |  |  | 空心螺钉 | 审核通过 | 审核通过 | 审核通过 | 审核通过 | 审核通过 | 审核通过 | 获得ISO 13485 认证证书 | 通过 | 无 | 医疗器械检测机构出具的检测报告 | 无 | 发明专利,实用新型专利 | 0 | 1 | 没有抽检不合格记录
空心钉 | R404 | 骨科创伤类 | 钛合金 | 7.3mm |  |  | YZ0000359 | 无锡市闻泰百得医疗器械有限公司 | 空心螺钉 | YZ00016119 | 国产 | 无锡市闻泰百得医疗器械有限公司 |  | 7.3mm 钛合金 | KDLW I |  |  | 枚 |  |  | 空心螺钉 | 审核通过 | 审核通过 | 审核通过 | 审核通过 | 审核通过 | 审核通过 | 获得ISO 13485 认证证书 | 通过 | 无 | 医疗器械检测机构出具的检测报告 | 无 | 发明专利,实用新型专利 | 0 | 1 | 没有抽检不合格记录
髓内钉锁钉 | R568 | 骨科创伤类 | 钛合金 |  |  |  | YZ0000119 | 天津市威曼生物材料有限公司 | 股骨髁型带锁髓内钉锁钉 | YZ00016120 | 国产 | 天津市威曼生物材料有限公司 |  | （∮2-∮12）*（25-140） | SZSD-02 |  | 钛合金 | 支 |  |  | 金属带锁髓内钉 | 审核通过 | 审核通过 | 审核通过 | 审核通过 | 审核通过 | 审核通过 | 获得ISO 13485 认证证书 | 通过 | 通过 | 医疗器械检测机构出具的检测报告 | 无 | 发明专利, | 0 | 0 | 没有抽检不合格记录
椎体成形术系统 | T398 | 骨科脊柱类 |  |  |  | 1套 | YZ0000361 | 上海举辰医疗器械有限公司 | 骨填充物注入工具系统 | YZ00016121 | 进口 | 中央医疗器材股份有限公司 |  | 骨钻孔针及工作套管 | T-N201 |  | 不锈钢 | 个 | 纸盒 |  | 骨填充物注入工具系统 | 审核通过 | 审核通过 | 审核通过 | 审核通过 | 审核通过 | 审核通过 | 获得ISO 13485 认证证书 | 无 | 无 | 无 | 无 | 无 | 0 | 1 | 没有抽检不合格记录
DHS 螺旋刀片 | R234 | 骨科创伤类 | 钛合金 | 2-16孔 |  |  | YZ0000359 | 无锡市闻泰百得医疗器械有限公司 | 空心螺旋钉 | YZ00016122 | 国产 | 无锡市闻泰百得医疗器械有限公司 |  | 阳极氧化，60～90mm 钛合金 | GKLD |  |  | 枚 |  |  | 空心螺旋钉 | 审核通过 | 审核通过 | 审核通过 | 审核通过 | 审核通过 | 审核通过 | 获得ISO 13485 认证证书 | 通过 | 无 | 医疗器械检测机构出具的检测报告 | 无 | 发明专利,实用新型专利 | 0 | 1 | 没有抽检不合格记录
防旋螺钉 | R549 | 骨科创伤类 | 钛合金 | 17.5mm |  |  | YZ0000359 | 无锡市闻泰百得医疗器械有限公司 | 空心螺旋钉 | YZ00016123 | 国产 | 无锡市闻泰百得医疗器械有限公司 |  | Ti6A14V 钛合金 90～120mm | GKLD |  |  | 枚 |  |  | 空心螺旋钉 | 审核通过 | 审核通过 | 审核通过 | 审核通过 | 审核通过 | 审核通过 | 获得ISO 13485 认证证书 | 通过 | 无 | 医疗器械检测机构出具的检测报告 | 无 | 发明专利,实用新型专利 | 0 | 1 | 没有抽检不合格记录
螺旋刀片 | R565 | 骨科创伤类 | 钛合金 |  |  |  | YZ0000359 | 无锡市闻泰百得医疗器械有限公司 | 空心螺旋钉 | YZ00016124 | 国产 | 无锡市闻泰百得医疗器械有限公司 |  | 120～150mm 钛合金 | GKLD |  |  | 枚 |  |  | 空心螺旋钉 | 审核通过 | 审核通过 | 审核通过 | 审核通过 | 审核通过 | 审核通过 | 获得ISO 13485 认证证书 | 通过 | 无 | 医疗器械检测机构出具的检测报告 | 无 | 发明专利,实用新型专利 | 0 | 1 | 没有抽检不合格记录
下肢组合式外固定支架 | R714 | 骨科创伤类 | 铝合金 | 各种规格型号 |  |  | YZ0000058 | 江苏荷普医疗科技股份有限公司 | 组合式外固定支架（铝合金） | YZ00016125 | 国产 | 江苏荷普医疗科技股份有限公司 |  | 夹针6.0mm | T03 夹针体 |  | 铝合金 | 个 |  |  | 组合式外固定支架 | 审核通过 | 审核通过 | 审核通过 | 审核通过 | 审核通过 | 审核通过 | 获得ISO 13485 认证证书 | 无 | 无 | 医疗器械检测机构出具的检测报告 | 无 | 无 | 0 | 0 | 企业有不良记录，但投标品种无不良记录
髓内钉锁钉 | R568 | 骨科创伤类 | 钛合金 |  |  |  | YZ0000119 | 天津市威曼生物材料有限公司 | 股骨髁型带锁髓内钉尾塞 | YZ00016126 | 国产 | 天津市威曼生物材料有限公司 |  | （M6-M14）*（5-50） | SZWS02-02 |  | 钛合金 | 支 |  |  | 金属带锁髓内钉 | 审核通过 | 审核通过 | 审核通过 | 审核通过 | 审核通过 | 审核通过 | 获得ISO 13485 认证证书 | 通过 | 通过 | 医疗器械检测机构出具的检测报告 | 无 | 发明专利, | 0 | 0 | 没有抽检不合格记录
防旋螺钉 | R549 | 骨科创伤类 | 钛合金 | 17.5mm |  |  | YZ0000359 | 无锡市闻泰百得医疗器械有限公司 | 空心双头加压螺钉 | YZ00016127 | 国产 | 无锡市闻泰百得医疗器械有限公司 |  | 90～120mm 钛合金 | GKSD |  |  | 枚 |  |  | 空心双头加压螺钉 | 审核通过 | 审核通过 | 审核通过 | 审核通过 | 审核通过 | 审核通过 | 获得ISO 13485 认证证书 | 通过 | 无 | 医疗器械检测机构出具的检测报告 | 无 | 发明专利,实用新型专利 | 0 | 1 | 没有抽检不合格记录
DCS动力髋螺钉 | R279 | 骨科创伤类 | 钛合金 |  |  |  | YZ0000359 | 无锡市闻泰百得医疗器械有限公司 | 空心双头加压螺钉 | YZ00016128 | 国产 | 无锡市闻泰百得医疗器械有限公司 |  | 60～90mm，阳极氧化 间隔5mm为一规格 钛合金 | GKSD |  |  | 枚 |  |  | 空心双头加压螺钉 | 审核通过 | 审核通过 | 审核通过 | 审核通过 | 审核通过 | 审核通过 | 获得ISO 13485 认证证书 | 通过 | 无 | 医疗器械检测机构出具的检测报告 | 无 | 发明专利,实用新型专利 | 0 | 1 | 没有抽检不合格记录
空心锁定头螺钉 | R407 | 骨科创伤类 | 钛合金 | 5.0mm |  |  | YZ0000359 | 无锡市闻泰百得医疗器械有限公司 | 空心锁定螺钉 | YZ00016129 | 国产 | 无锡市闻泰百得医疗器械有限公司 |  | 5.0mm 钛合金 | HAZ01-IV |  |  | 枚 |  |  | 空心锁定螺钉 | 审核通过 | 审核通过 | 审核通过 | 审核通过 | 审核通过 | 审核通过 | 获得ISO 13485 认证证书 | 通过 | 无 | 医疗器械检测机构出具的检测报告 | 无 | 发明专利,实用新型专利 | 0 | 14 | 没有抽检不合格记录
椎体成形术系统 | T398 | 骨科脊柱类 |  |  |  | 1套 | YZ0000361 | 上海举辰医疗器械有限公司 | 骨填充物注入工具系统 | YZ00016130 | 进口 | 中央医疗器材股份有限公司 |  | 骨钻孔针及工作套管（三角锥） | T-N201T |  | 不锈钢 | 个 | 纸盒 |  | 骨填充物注入工具系统 | 审核通过 | 审核通过 | 审核通过 | 审核通过 | 审核通过 | 审核通过 | 获得ISO 13485 认证证书 | 无 | 无 | 无 | 无 | 无 | 0 | 1 | 没有抽检不合格记录
空心锁定头螺钉 | R410 | 骨科创伤类 | 钛合金 | 6.5mm |  |  | YZ0000359 | 无锡市闻泰百得医疗器械有限公司 | 空心锁定螺钉 | YZ00016131 | 国产 | 无锡市闻泰百得医疗器械有限公司 |  | 6.5mm 钛合金 | HAZ04-IV |  |  | 枚 |  |  | 空心锁定螺钉 | 审核通过 | 审核通过 | 审核通过 | 审核通过 | 审核通过 | 审核通过 | 获得ISO 13485 认证证书 | 通过 | 无 | 医疗器械检测机构出具的检测报告 | 无 | 发明专利,实用新型专利 | 0 | 16 | 没有抽检不合格记录
空心锁定头螺钉 | R410 | 骨科创伤类 | 钛合金 | 6.5mm |  |  | YZ0000359 | 无锡市闻泰百得医疗器械有限公司 | 空心锁定螺钉 | YZ00016132 | 国产 | 无锡市闻泰百得医疗器械有限公司 |  | 6.5mm 钛合金 | HAZ03-IV |  |  | 枚 |  |  | 空心锁定螺钉 | 审核通过 | 审核通过 | 审核通过 | 审核通过 | 审核通过 | 审核通过 | 获得ISO 13485 认证证书 | 通过 | 无 | 医疗器械检测机构出具的检测报告 | 无 | 发明专利,实用新型专利 | 0 | 15 | 没有抽检不合格记录
空心锁定头螺钉 | R410 | 骨科创伤类 | 钛合金 | 6.5mm |  |  | YZ0000359 | 无锡市闻泰百得医疗器械有限公司 | 空心锁定螺钉 | YZ00016133 | 国产 | 无锡市闻泰百得医疗器械有限公司 |  | 6.5mm 钛合金 | HAZ02-IV |  |  | 枚 |  |  | 空心锁定螺钉 | 审核通过 | 审核通过 | 审核通过 | 审核通过 | 审核通过 | 审核通过 | 获得ISO 13485 认证证书 | 通过 | 通过 | 医疗器械检测机构出具的检测报告 | 无 | 发明专利,实用新型专利 | 0 | 1 | 没有抽检不合格记录
空心锁定头螺钉 | R413 | 骨科创伤类 | 钛合金 | 7.3mm |  |  | YZ0000359 | 无锡市闻泰百得医疗器械有限公司 | 空心锁定螺钉 | YZ00016134 | 国产 | 无锡市闻泰百得医疗器械有限公司 |  | 7.3mm 钛合金 | HAZ04-IV |  |  | 枚 |  |  | 空心锁定螺钉 | 审核通过 | 审核通过 | 审核通过 | 审核通过 | 审核通过 | 审核通过 | 获得ISO 13485 认证证书 | 通过 | 无 | 医疗器械检测机构出具的检测报告 | 无 | 发明专利,实用新型专利 | 0 | 16 | 没有抽检不合格记录
空心锁定头螺钉 | R413 | 骨科创伤类 | 钛合金 | 7.3mm |  |  | YZ0000359 | 无锡市闻泰百得医疗器械有限公司 | 空心锁定螺钉 | YZ00016135 | 国产 | 无锡市闻泰百得医疗器械有限公司 |  | 7.3mm 钛合金 | HAZ03-IV |  |  | 枚 |  |  | 空心锁定螺钉 | 审核通过 | 审核通过 | 审核通过 | 审核通过 | 审核通过 | 审核通过 | 获得ISO 13485 认证证书 | 通过 | 无 | 医疗器械检测机构出具的检测报告 | 无 | 发明专利,实用新型专利 | 0 | 16 | 没有抽检不合格记录
胸腰椎后路直棒 | T219 | 骨科脊柱类 | 钛合金 | 各种规格 |  | 1棒 | YZ0000359 | 无锡市闻泰百得医疗器械有限公司 | 连接棒 | YZ00016136 | 国产 | 无锡市闻泰百得医疗器械有限公司 |  | φ4.5、5.5、6.0*(30~500mm) 钛合金 | JHL-Ⅶ、JHL-Ⅵ、JHL-IV |  | 钛合金 | 根 | 内（复合膜管袋）.外（塑料袋） |  | 脊柱后路固定系统 | 审核通过 | 审核通过 | 审核通过 | 审核通过 | 审核通过 | 审核通过 | 获得ISO 13485 认证证书 | 通过 | 无 | 医疗器械检测机构出具的检测报告 | 无 | 发明专利,实用新型专利 | 0 | 14 | 没有抽检不合格记录
预裁预弯棒 | T207 | 骨科脊柱类 | 钛合金 |  |  | 1棒 | YZ0000359 | 无锡市闻泰百得医疗器械有限公司 | 连接棒 | YZ00016137 | 国产 | 无锡市闻泰百得医疗器械有限公司 |  | φ4.5、5.5、5.0、6.0*(30~200mm) 钛合金 | JHL-Ⅶ、JHL-Ⅵ、JHL-IV |  | 钛合金 | 根 | 内（复合膜管袋）.外（塑料袋） |  | 脊柱后路固定系统 | 审核通过 | 审核通过 | 审核通过 | 审核通过 | 审核通过 | 审核通过 | 获得ISO 13485 认证证书 | 通过 | 无 | 医疗器械检测机构出具的检测报告 | 无 | 发明专利,实用新型专利 | 0 | 16 | 没有抽检不合格记录
椎体成形术系统 | T398 | 骨科脊柱类 |  |  |  | 1套 | YZ0000361 | 上海举辰医疗器械有限公司 | 骨填充物注入工具系统 | YZ00016138 | 进口 | 中央医疗器材股份有限公司 |  | 尖头定位针 | T-P602 |  | 不锈钢 | 个 | 纸盒 |  | 骨填充物注入工具系统 | 审核通过 | 审核通过 | 审核通过 | 审核通过 | 审核通过 | 审核通过 | 获得ISO 13485 认证证书 | 无 | 无 | 无 | 无 | 无 | 0 | 1 | 没有抽检不合格记录
髓内钉锁钉 | R568 | 骨科创伤类 | 钛合金 |  |  |  | YZ0000119 | 天津市威曼生物材料有限公司 | 股骨重建型带锁髓内钉锁钉 | YZ00016139 | 国产 | 天津市威曼生物材料有限公司 |  | （∮2-∮12）*（25-140） | SZSD-01 |  | 钛合金 | 支 |  |  | 金属带锁髓内钉 | 审核通过 | 审核通过 | 审核通过 | 审核通过 | 审核通过 | 审核通过 | 获得ISO 13485 认证证书 | 通过 | 通过 | 医疗器械检测机构出具的检测报告 | 无 | 发明专利, | 0 | 7 | 没有抽检不合格记录
预裁直棒 | T215 | 骨科脊柱类 | 钛合金 |  |  | 1棒 | YZ0000359 | 无锡市闻泰百得医疗器械有限公司 | 连接棒 | YZ00016140 | 国产 | 无锡市闻泰百得医疗器械有限公司 |  | φ4.5、5.5、5.0、6.0*(200~500mm)钛合金 | JHL-Ⅶ、JHL-Ⅵ、JHL-IV |  | 钛合金 | 根 | 内（复合膜管袋）.外（塑料袋） |  | 脊柱后路固定系统 | 审核通过 | 审核通过 | 审核通过 | 审核通过 | 审核通过 | 审核通过 | 获得ISO 13485 认证证书 | 通过 | 通过 | 医疗器械检测机构出具的检测报告 | 无 | 发明专利,实用新型专利 | 0 | 13 | 没有抽检不合格记录
儿童重建锁定板 | R078 | 骨科创伤类 | 纯钛 | 2-18孔 |  |  | YZ0000359 | 无锡市闻泰百得医疗器械有限公司 | 链式T型锁定板 | YZ00016141 | 国产 | 无锡市闻泰百得医疗器械有限公司 |  | 4～10孔纯钛 | SD-82 |  |  | 块 |  |  | 链式T型锁定板 | 审核通过 | 审核通过 | 审核通过 | 审核通过 | 审核通过 | 审核通过 | 获得ISO 13485 认证证书 | 通过 | 无 | 医疗器械检测机构出具的检测报告 | 无 | 发明专利,实用新型专利 | 0 | 16 | 没有抽检不合格记录
锁定附着接骨板 | R081 | 骨科创伤类 | 纯钛 |  |  |  | YZ0000359 | 无锡市闻泰百得医疗器械有限公司 | 链式T型锁定板 | YZ00016142 | 国产 | 无锡市闻泰百得医疗器械有限公司 |  | 5～11孔 纯钛 | SD-83 |  |  | 块 |  |  | 式T型锁定板 | 审核通过 | 审核通过 | 审核通过 | 审核通过 | 审核通过 | 审核通过 | 获得ISO 13485 认证证书 | 通过 | 无 | 医疗器械检测机构出具的检测报告 | 无 | 发明专利,实用新型专利 | 0 | 16 | 没有抽检不合格记录
下肢组合式外固定支架 | R714 | 骨科创伤类 | 铝合金 | 各种规格型号 |  |  | YZ0000058 | 江苏荷普医疗科技股份有限公司 | 组合式外固定支架（铝合金） | YZ00016143 | 国产 | 江苏荷普医疗科技股份有限公司 |  | 夹针6.0mm,夹管（杆）：4.0-12mm | T04-T11 针管（杆）夹 |  | 铝合金 | 个 |  |  | 组合式外固定支架 | 审核通过 | 审核通过 | 审核通过 | 审核通过 | 审核通过 | 审核通过 | 获得ISO 13485 认证证书 | 无 | 无 | 医疗器械检测机构出具的检测报告 | 无 | 无 | 0 | 0 | 企业有不良记录，但投标品种无不良记录
腕关节融合锁定加压接骨板 | R185 | 骨科创伤类 | 纯钛 |  |  |  | YZ0000359 | 无锡市闻泰百得医疗器械有限公司 | 链式T型锁定板 | YZ00016144 | 国产 | 无锡市闻泰百得医疗器械有限公司 |  | 6～12孔 纯钛 | SD-85 |  |  | 块 |  |  | 链式T型锁定板 | 审核通过 | 审核通过 | 审核通过 | 审核通过 | 审核通过 | 审核通过 | 获得ISO 13485 认证证书 | 通过 | 无 | 医疗器械检测机构出具的检测报告 | 无 | 发明专利,实用新型专利 | 0 | 16 | 没有抽检不合格记录
腕关节融合锁定加压接骨板 | R185 | 骨科创伤类 | 纯钛 |  |  |  | YZ0000359 | 无锡市闻泰百得医疗器械有限公司 | 链式T型锁定板 | YZ00016145 | 国产 | 无锡市闻泰百得医疗器械有限公司 |  | 3～10孔，左右 纯钛 | SD-86 |  |  | 块 |  |  | 链式T型锁定板 | 审核通过 | 审核通过 | 审核通过 | 审核通过 | 审核通过 | 审核通过 | 获得ISO 13485 认证证书 | 通过 | 无 | 医疗器械检测机构出具的检测报告 | 无 | 发明专利,实用新型专利 | 0 | 16 | 没有抽检不合格记录
手部掌指骨锁定加压接骨板 | R191 | 骨科创伤类 | 纯钛 |  |  |  | YZ0000359 | 无锡市闻泰百得医疗器械有限公司 | 链式T型锁定板 | YZ00016146 | 国产 | 无锡市闻泰百得医疗器械有限公司 |  | 4～10孔 纯钛 | SD-81 |  |  | 块 |  |  | 链式T型锁定板 | 审核通过 | 审核通过 | 审核通过 | 审核通过 | 审核通过 | 审核通过 | 获得ISO 13485 认证证书 | 通过 | 无 | 医疗器械检测机构出具的检测报告 | 无 | 发明专利,实用新型专利 | 0 | 16 | 没有抽检不合格记录
手部掌指骨锁定加压接骨板 | R191 | 骨科创伤类 | 纯钛 |  |  |  | YZ0000359 | 无锡市闻泰百得医疗器械有限公司 | 链式T型锁定板 | YZ00016147 | 国产 | 无锡市闻泰百得医疗器械有限公司 |  | 5～11孔，阳极氧化 纯钛 | SD-83；SD-84 |  |  | 块 |  |  | 链式T型锁定板 | 审核通过 | 审核通过 | 审核通过 | 审核通过 | 审核通过 | 审核通过 | 获得ISO 13485 认证证书 | 通过 | 无 | 医疗器械检测机构出具的检测报告 | 无 | 发明专利,实用新型专利 | 0 | 16 | 没有抽检不合格记录
重建型锁定加压接骨板（直型） | R072 | 骨科创伤类 | 纯钛 | 13-22孔 |  |  | YZ0000359 | 无锡市闻泰百得医疗器械有限公司 | 链式直型锁定板 | YZ00016148 | 国产 | 无锡市闻泰百得医疗器械有限公司 |  | 2～14孔 | SD-80 |  |  | 块 |  |  | 式直型锁定板 | 审核通过 | 审核通过 | 审核通过 | 审核通过 | 审核通过 | 审核通过 | 获得ISO 13485 认证证书 | 通过 | 无 | 医疗器械检测机构出具的检测报告 | 无 | 发明专利,实用新型专利 | 0 | 16 | 没有抽检不合格记录
髓内钉锁钉 | R568 | 骨科创伤类 | 钛合金 |  |  |  | YZ0000119 | 天津市威曼生物材料有限公司 | 股骨重建型带锁髓内钉尾塞 | YZ00016149 | 国产 | 天津市威曼生物材料有限公司 |  | （M6-M14）*（5-50） | SZWS01-01 |  | 钛合金 | 支 |  |  | 金属带锁髓内钉 | 审核通过 | 审核通过 | 审核通过 | 审核通过 | 审核通过 | 审核通过 | 获得ISO 13485 认证证书 | 通过 | 通过 | 医疗器械检测机构出具的检测报告 | 无 | 发明专利, | 0 | 5 | 没有抽检不合格记录
颈椎前路钛板螺钉 | T045 | 骨科脊柱类 | 钛合金 | 自锁紧 |  | 1螺钉 | YZ0000359 | 无锡市闻泰百得医疗器械有限公司 | 螺钉 | YZ00016150 | 国产 | 无锡市闻泰百得医疗器械有限公司 |  | φ3.5、4.0mm*（10-30） 钛合金 | JQL-Ⅵ、JQL-Ⅰ、JQL-Ⅱ |  |  | 枚 |  |  | 螺钉 | 审核通过 | 审核通过 | 审核通过 | 审核通过 | 审核通过 | 审核通过 | 获得ISO 13485 认证证书 | 无 | 无 | 医疗器械检测机构出具的检测报告 | 无 | 发明专利,实用新型专利 | 0 | 11 | 没有抽检不合格记录
颈椎前路钛板螺钉 | T043 | 骨科脊柱类 | 钛合金 | 固定型大直径螺钉 |  | 1螺钉 | YZ0000359 | 无锡市闻泰百得医疗器械有限公司 | 螺钉 | YZ00016151 | 国产 | 无锡市闻泰百得医疗器械有限公司 |  | 固定型大直径螺钉；φ4.0、4.5mm 钛合金 | JQL-Ⅵ、JQL-Ⅰ、JQL-Ⅱ |  |  | 枚 |  |  | 螺钉 | 审核通过 | 审核通过 | 审核通过 | 审核通过 | 审核通过 | 审核通过 | 获得ISO 13485 认证证书 | 通过 | 无 | 医疗器械检测机构出具的检测报告 | 无 | 发明专利,实用新型专利 | 0 | 6 | 没有抽检不合格记录
下肢组合式外固定支架 | R714 | 骨科创伤类 | 铝合金 | 各种规格型号 |  |  | YZ0000058 | 江苏荷普医疗科技股份有限公司 | 组合式外固定支架（铝合金） | YZ00016152 | 国产 | 江苏荷普医疗科技股份有限公司 |  | 夹针5.0mm | T12-T13 夹针块 |  | 铝合金 | 个 |  |  | 组合式外固定支架 | 审核通过 | 审核通过 | 审核通过 | 审核通过 | 审核通过 | 审核通过 | 获得ISO 13485 认证证书 | 无 | 无 | 医疗器械检测机构出具的检测报告 | 无 | 无 | 0 | 0 | 企业有不良记录，但投标品种无不良记录
髓内钉锁钉 | R568 | 骨科创伤类 | 钛合金 |  |  |  | YZ0000119 | 天津市威曼生物材料有限公司 | 胫骨带锁髓内钉锁钉 | YZ00016153 | 国产 | 天津市威曼生物材料有限公司 |  | （∮2-∮12）*（25-140） | SZSD-03 |  | 钛合金 | 支 |  |  | 金属带锁髓内钉 | 审核通过 | 审核通过 | 审核通过 | 审核通过 | 审核通过 | 审核通过 | 获得ISO 13485 认证证书 | 通过 | 通过 | 医疗器械检测机构出具的检测报告 | 无 | 发明专利, | 0 | 2 | 没有抽检不合格记录
颈椎前路钛板螺钉 | T037 | 骨科脊柱类 | 钛合金 | 可变型大直径螺钉 |  | 1螺钉 | YZ0000359 | 无锡市闻泰百得医疗器械有限公司 | 螺钉 | YZ00016154 | 国产 | 无锡市闻泰百得医疗器械有限公司 |  | 可变型大直径螺钉；φ4.0、4.5mm 钛合金 | JQL-Ⅵ、JQL-Ⅰ、JQL-Ⅱ |  |  | 枚 |  |  | 螺钉 | 审核通过 | 审核通过 | 审核通过 | 审核通过 | 审核通过 | 审核通过 | 获得ISO 13485 认证证书 | 通过 | 无 | 医疗器械检测机构出具的检测报告 | 无 | 发明专利,实用新型专利 | 0 | 14 | 没有抽检不合格记录
重建型锁定加压接骨板（直型） | R072 | 骨科创伤类 | 纯钛 | 13-22孔 |  |  | YZ0000132 | 江苏嘉斯康医疗科技有限公司 | 重建型 | YZ00016155 | 国产 | 江苏嘉斯康医疗科技有限公司 | 嘉斯康 | 4～22孔每隔1孔为1规格 | YSZW26 |  | 纯钛 | 块 | 透析纸 |  | 锁定解剖型接骨板 | 审核通过 | 审核通过 | 审核通过 | 审核通过 | 审核通过 | 审核通过 | 无 | 无 | 无 | 生产企业自检报告 | 无 | 无 | 0 | 1 | 没有抽检不合格记录
颈椎后路单轴螺钉 | T161 | 骨科脊柱类 | 钛合金 | 各种规格 |  | 1螺钉 | YZ0000359 | 无锡市闻泰百得医疗器械有限公司 | 螺钉 | YZ00016156 | 国产 | 无锡市闻泰百得医疗器械有限公司 |  | φ4.0、4.5mm×（10-30mm） | JHL-I |  | 钛合金 | 枚 | 内（复合膜管袋）.外（塑料袋） |  | 脊柱后路固定系统 | 审核通过 | 审核通过 | 审核通过 | 审核通过 | 审核通过 | 审核通过 | 获得ISO 13485 认证证书 | 通过 | 无 | 医疗器械检测机构出具的检测报告 | 无 | 发明专利,实用新型专利 | 0 | 13 | 没有抽检不合格记录
髓内钉锁钉 | R568 | 骨科创伤类 | 钛合金 |  |  |  | YZ0000119 | 天津市威曼生物材料有限公司 | 胫骨带锁髓内钉锁钉 | YZ00016157 | 国产 | 天津市威曼生物材料有限公司 |  | （∮2-∮12）*（25-140） | SZSD-17 |  | 钛合金 | 支 |  |  | 金属带锁髓内钉 | 审核通过 | 审核通过 | 审核通过 | 审核通过 | 审核通过 | 审核通过 | 获得ISO 13485 认证证书 | 通过 | 通过 | 医疗器械检测机构出具的检测报告 | 无 | 发明专利, | 0 | 0 | 没有抽检不合格记录
胸腰椎后路非融合螺塞 | T267 | 骨科脊柱类 | 钛合金 | 各种规格 |  | 1螺塞 | YZ0000359 | 无锡市闻泰百得医疗器械有限公司 | 螺栓 | YZ00016158 | 国产 | 无锡市闻泰百得医疗器械有限公司 |  | M10 | JHL-Ⅶ |  | 钛合金 | 枚 | 内（复合膜管袋）.外（塑料袋） |  | 脊柱后路固定系统 | 审核通过 | 审核通过 | 审核通过 | 审核通过 | 审核通过 | 审核通过 | 获得ISO 13485 认证证书 | 通过 | 无 | 医疗器械检测机构出具的检测报告 | 无 | 发明专利,实用新型专利 | 0 | 16 | 没有抽检不合格记录
多轴螺钉 | T284 | 骨科脊柱类 | 钛合金 | 各种规格 |  | 1螺钉 | YZ0000188 | 飞渡萨摩医疗器械（北京）有限公司 | ACU-FIT系列多轴螺钉 | YZ00016159 | 国产 | 飞渡萨摩医疗器械（北京）有限公司 |  | Ф4.0㎜L20㎜，Ф4.0㎜L25㎜，Ф4.0㎜L30㎜，Ф4.0㎜L35㎜，Ф4.0㎜L40㎜，Ф4.0㎜L45㎜，Ф4.0㎜L50㎜，Ф4.0㎜L55㎜，Ф4.0㎜L60㎜，Ф4.5㎜L20㎜，Ф4.5㎜L25㎜，Ф4.5㎜L30㎜，Ф4.5㎜L35㎜，Ф4.5㎜L40㎜，Ф4.5㎜L45㎜，Ф4.5㎜L50㎜，Ф4.5㎜L55㎜，Ф4.5㎜L60㎜，Ф5.0㎜L20㎜，Ф5.0㎜L25㎜，Ф5.0㎜L30㎜，Ф5.0㎜L35㎜，Ф5.0㎜L40㎜，Ф5.0㎜L45㎜，Ф5.0㎜L50㎜，Ф5.0㎜L55㎜，Ф5.0㎜L60㎜，Ф5.5㎜L20㎜，Ф5.5㎜L25㎜，Ф5.5㎜L30㎜，Ф5.5㎜L35㎜，Ф5.5㎜L40㎜，Ф5.5㎜L45㎜，Ф5.5㎜L50㎜，Ф5.5㎜L55㎜，Ф5.5㎜L60㎜，Ф6.0㎜L20㎜，Ф6.0㎜L25㎜，Ф6.0㎜L30㎜，Ф6.0㎜L35㎜，Ф6.0㎜L40㎜，Ф6.0㎜L45㎜，Ф6.0㎜L50㎜，Ф6.0㎜L55㎜，Ф6.0㎜L60㎜，Ф6.5㎜L20㎜，Ф6.5㎜L25㎜，Ф6.5㎜L30㎜，Ф6.5㎜L35㎜，Ф6.5㎜L40㎜，Ф6.5㎜L45㎜，Ф6.5㎜L50㎜，Ф6.5㎜L55㎜，Ф6.5㎜L60㎜，Ф7.0㎜L20㎜，Ф7.0㎜L25㎜，Ф7.0㎜L30㎜，Ф7.0㎜L35㎜，Ф7.0㎜L40㎜，Ф7.0㎜L45㎜，Ф7.0㎜L50㎜，Ф7.0㎜L55㎜，Ф7.0㎜L60㎜，Ф7.5㎜L20㎜，Ф7.5㎜L25㎜，Ф7.5㎜L30㎜，Ф7.5㎜L35㎜，Ф7.5㎜L40㎜，Ф7.5㎜L45㎜，Ф7.5㎜L50㎜，Ф7.5㎜L55㎜，Ф7.5㎜L60㎜ | S4D1C-4020，S4D1C-4025，S4D1C-4030，S4D1C-4035，S4D1C-4040，S4D1C-4045，S4D1C-4050，S4D1C-4055，S4D1C-4060，S4D1C-4520，S4D1C-4525，S4D1C-4530，S4D1C-4535，S4D1C-4540，S4D1C-4545，S4D1C-4550，S4D1C-4555，S4D1C-4560，S4D1C-5020，S4D1C-5025，S4D1C-5030，S4D1C-5035，S4D1C-5040，S4D1C-5045，S4D1C-5050，S4D1C-5055，S4D1C-5060，S4D1C-5520，S4D1C-5525，S4D1C-5530，S4D1C-5535，S4D1C-5540，S4D1C-5545，S4D1C-5550，S4D1C-5555，S4D1C-5560，S4D1C-6020，S4D1C-6025，S4D1C-6030，S4D1C-6035，S4D1C-6040，S4D1C-6045，S4D1C-6050，S4D1C-6055，S4D1C-6060，S4D1C-6520，S4D1C-6525，S4D1C-6530，S4D1C-6535，S4D1C-6540，S4D1C-6545，S4D1C-6550，S4D1C-6555，S4D1C-6560，S4D1C-7020，S4D1C-7025，S4D1C-7030，S4D1C-7035，S4D1C-7040，S4D1C-7045，S4D1C-7050，S4D1C-7055，S4D1C-7060，S4D1C-7520，S4D1C-7525，S4D1C-7530，S4D1C-7535，S4D1C-7540，S4D1C-7545，S4D1C-7550，S4D1C-7555，S4D1C-7560 |  |  | 个 |  |  | 脊柱内固定系统 | 审核通过 | 审核通过 | 审核通过 | 审核通过 | 审核通过 | 审核通过 | 获得ISO 13485 认证证书 | 通过 | 无 | 生产企业自检报告 | 无 | 发明专利,实用新型专利 | 0 | 3 | 没有抽检不合格记录
胸腰椎预裁预弯棒系统螺塞 | T209 | 骨科脊柱类 | 钛合金 |  |  | 1螺塞 | YZ0000359 | 无锡市闻泰百得医疗器械有限公司 | 螺栓 | YZ00016160 | 国产 | 无锡市闻泰百得医疗器械有限公司 |  | M10 | JHL-Ⅲ |  | 钛合金 | 枚 | 内（复合膜管袋）.外（塑料袋） |  | 脊柱后路固定系统 | 审核通过 | 审核通过 | 审核通过 | 审核通过 | 审核通过 | 审核通过 | 获得ISO 13485 认证证书 | 通过 | 通过 | 医疗器械检测机构出具的检测报告 | 无 | 发明专利,实用新型专利 | 0 | 1 | 没有抽检不合格记录
胸腰椎后路微创长尾多轴螺钉 | T198 | 骨科脊柱类 | 纯钛 | 各种规格 |  | 1螺钉 | YZ0000188 | 飞渡萨摩医疗器械（北京）有限公司 | ACU-FIT系列多轴长臂螺钉 | YZ00016161 | 国产 | 飞渡萨摩医疗器械（北京）有限公司 |  | Ф4.0㎜L20㎜，Ф4.0㎜L25㎜，Ф4.0㎜L30㎜，Ф4.0㎜L35㎜，Ф4.0㎜L40㎜，Ф4.0㎜L45㎜，Ф4.0㎜L50㎜，Ф4.0㎜L55㎜，Ф4.0㎜L60㎜，Ф4.5㎜L20㎜，Ф4.5㎜L25㎜，Ф4.5㎜L30㎜，Ф4.5㎜L35㎜，Ф4.5㎜L40㎜，Ф4.5㎜L45㎜，Ф4.5㎜L50㎜，Ф4.5㎜L55㎜，Ф4.5㎜L60㎜，Ф5.0㎜L20㎜，Ф5.0㎜L25㎜，Ф5.0㎜L30㎜，Ф5.0㎜L35㎜，Ф5.0㎜L40㎜，Ф5.0㎜L45㎜，Ф5.0㎜L50㎜，Ф5.0㎜L55㎜，Ф5.0㎜L60㎜，Ф5.5㎜L20㎜，Ф5.5㎜L25㎜，Ф5.5㎜L30㎜，Ф5.5㎜L35㎜，Ф5.5㎜L40㎜，Ф5.5㎜L45㎜，Ф5.5㎜L50㎜，Ф5.5㎜L55㎜，Ф5.5㎜L60㎜，Ф6.0㎜L20㎜，Ф6.0㎜L25㎜，Ф6.0㎜L30㎜，Ф6.0㎜L35㎜，Ф6.0㎜L40㎜，Ф6.0㎜L45㎜，Ф6.0㎜L50㎜，Ф6.0㎜L55㎜，Ф6.0㎜L60㎜，Ф6.5㎜L20㎜，Ф6.5㎜L25㎜，Ф6.5㎜L30㎜，Ф6.5㎜L35㎜，Ф6.5㎜L40㎜，Ф6.5㎜L45㎜，Ф6.5㎜L50㎜，Ф6.5㎜L55㎜，Ф6.5㎜L60㎜，Ф7.0㎜L20㎜，Ф7.0㎜L25㎜，Ф7.0㎜L30㎜，Ф7.0㎜L35㎜，Ф7.0㎜L40㎜，Ф7.0㎜L45㎜，Ф7.0㎜L50㎜，Ф7.0㎜L55㎜，Ф7.0㎜L60㎜，Ф7.5㎜L20㎜，Ф7.5㎜L25㎜，Ф7.5㎜L30㎜，Ф7.5㎜L35㎜，Ф7.5㎜L40㎜，Ф7.5㎜L45㎜，Ф7.5㎜L50㎜，Ф7.5㎜L55㎜，Ф7.5㎜L60㎜ | S4D5C-4020，S4D5C-4025，S4D5C-4030，S4D5C-4035，S4D5C-4040，S4D5C-4045，S4D5C-4050，S4D5C-4055，S4D5C-4060，S4D5C-4520，S4D5C-4525，S4D5C-4530，S4D5C-4535，S4D5C-4540，S4D5C-4545，S4D5C-4550，S4D5C-4555，S4D5C-4560，S4D5C-5020，S4D5C-5025，S4D5C-5030，S4D5C-5035，S4D5C-5040，S4D5C-5045，S4D5C-5050，S4D5C-5055，S4D5C-5060，S4D5C-5520，S4D5C-5525，S4D5C-5530，S4D5C-5535，S4D5C-5540，S4D5C-5545，S4D5C-5550，S4D5C-5555，S4D5C-5560，S4D5C-6020，S4D5C-6025，S4D5C-6030，S4D5C-6035，S4D5C-6040，S4D5C-6045，S4D5C-6050，S4D5C-6055，S4D5C-6060，S4D5C-6520，S4D5C-6525，S4D5C-6530，S4D5C-6535，S4D5C-6540，S4D5C-6545，S4D5C-6550，S4D5C-6555，S4D5C-6560，S4D5C-7020，S4D5C-7025，S4D5C-7030，S4D5C-7035，S4D5C-7040，S4D5C-7045，S4D5C-7050，S4D5C-7055，S4D5C-7060，S4D5C-7520，S4D5C-7525，S4D5C-7530，S4D5C-7535，S4D5C-7540，S4D5C-7545，S4D5C-7550，S4D5C-7555，S4D5C-7560 |  |  | 个 |  |  | 脊柱内固定系统 | 审核通过 | 审核通过 | 审核通过 | 审核通过 | 审核通过 | 审核通过 | 获得ISO 13485 认证证书 | 通过 | 无 | 生产企业自检报告 | 无 | 发明专利,实用新型专利 | 0 | 3 | 没有抽检不合格记录
椎体后凸成形术系统 | T399 | 骨科脊柱类 |  |  |  | 1套 | YZ0000361 | 上海举辰医疗器械有限公司 | 骨填充囊袋 | YZ00016162 | 进口 | 中央医疗器材股份有限公司 |  | 20mm双层骨填充囊袋 | BVFX-D20 |  | PET | 个 | 纸盒 |  | 骨填充囊袋 | 审核通过 | 审核通过 | 审核通过 | 审核通过 | 审核通过 | 审核通过 | 获得ISO 13485 认证证书 | 无 | 无 | 无 | 无 | 无 | 0 | 1 | 没有抽检不合格记录
颈椎前路坚强固定二节段钛板 | T050 | 骨科脊柱类 | 纯钛 |  |  | 1板 | YZ0000359 | 无锡市闻泰百得医疗器械有限公司 | 固定钛板 | YZ00016163 | 国产 | 无锡市闻泰百得医疗器械有限公司 |  | 长度：25~38mm(用于脊柱C2~C7节段) 纯钛 | JQL-Ⅰ |  |  | 块 |  |  | 前路节段固定钛板 | 审核通过 | 审核通过 | 审核通过 | 审核通过 | 审核通过 | 审核通过 | 获得ISO 13485 认证证书 | 通过 | 无 | 医疗器械检测机构出具的检测报告 | 无 | 发明专利,实用新型专利 | 0 | 12 | 没有抽检不合格记录
髓内钉锁钉 | R568 | 骨科创伤类 | 钛合金 |  |  |  | YZ0000119 | 天津市威曼生物材料有限公司 | 胫骨带锁髓内钉尾塞 | YZ00016164 | 国产 | 天津市威曼生物材料有限公司 |  | （M6-M14）*（5-50） | SZWS01-01 |  | 钛合金 | 支 |  |  | 金属带锁髓内钉 | 审核通过 | 审核通过 | 审核通过 | 审核通过 | 审核通过 | 审核通过 | 获得ISO 13485 认证证书 | 通过 | 通过 | 医疗器械检测机构出具的检测报告 | 无 | 发明专利, | 0 | 6 | 没有抽检不合格记录
胸腰椎预裁预弯棒系统螺塞 | T209 | 骨科脊柱类 | 钛合金 |  |  | 1螺塞 | YZ0000188 | 飞渡萨摩医疗器械（北京）有限公司 | ACU-FIT系列梅花孔螺塞 | YZ00016165 | 国产 | 飞渡萨摩医疗器械（北京）有限公司 |  | 直径D:10MM,高度H：5mm | S4D0a-0001 |  |  | 个 |  |  | 脊柱内固定系统 | 审核通过 | 审核通过 | 审核通过 | 审核通过 | 审核通过 | 审核通过 | 获得ISO 13485 认证证书 | 通过 | 无 | 生产企业自检报告 | 无 | 发明专利,实用新型专利 | 0 | 1 | 没有抽检不合格记录
下肢组合式外固定支架 | R714 | 骨科创伤类 | 铝合金 | 各种规格型号 |  |  | YZ0000058 | 江苏荷普医疗科技股份有限公司 | 组合式外固定支架（铝合金） | YZ00016166 | 国产 | 江苏荷普医疗科技股份有限公司 |  | 夹管（杆）：6.0-12mm | G01-G06管（杆）管（杆）夹 |  | 铝合金 | 个 |  |  | 组合式外固定支架 | 审核通过 | 审核通过 | 审核通过 | 审核通过 | 审核通过 | 审核通过 | 获得ISO 13485 认证证书 | 无 | 无 | 医疗器械检测机构出具的检测报告 | 无 | 无 | 0 | 0 | 企业有不良记录，但投标品种无不良记录
桡骨远端背侧锁定加压接骨板 | R176 | 骨科创伤类 | 纯钛 | 2-14孔 |  |  | YZ0000359 | 无锡市闻泰百得医疗器械有限公司 | 桡骨远端背侧锁定板 | YZ00016167 | 国产 | 无锡市闻泰百得医疗器械有限公司 |  | 4～8孔 | SD-42 |  |  | 块 |  |  | 桡骨远端背侧锁定板 | 审核通过 | 审核通过 | 审核通过 | 审核通过 | 审核通过 | 审核通过 | 获得ISO 13485 认证证书 | 通过 | 通过 | 医疗器械检测机构出具的检测报告 | 无 | 发明专利,实用新型专利 | 0 | 1 | 没有抽检不合格记录
桡骨远端背侧锁定加压接骨板 | R176 | 骨科创伤类 | 纯钛 | 2-14孔 |  |  | YZ0000359 | 无锡市闻泰百得医疗器械有限公司 | 桡骨远端背侧锁定板 | YZ00016168 | 国产 | 无锡市闻泰百得医疗器械有限公司 |  | 头部2孔，3～6孔，左右 | SD-43 |  |  | 块 |  |  | 桡骨远端背侧锁定板 | 审核通过 | 审核通过 | 审核通过 | 审核通过 | 审核通过 | 审核通过 | 获得ISO 13485 认证证书 | 通过 | 通过 | 医疗器械检测机构出具的检测报告 | 无 | 发明专利,实用新型专利 | 0 | 1 | 没有抽检不合格记录
桡骨远端背侧锁定加压接骨板 | R176 | 骨科创伤类 | 纯钛 | 2-14孔 |  |  | YZ0000359 | 无锡市闻泰百得医疗器械有限公司 | 桡骨远端背侧锁定板 | YZ00016169 | 国产 | 无锡市闻泰百得医疗器械有限公司 |  | 头部3孔，3～6孔，左右 | SD-44 |  |  | 块 |  |  | 桡骨远端背侧锁定板 | 审核通过 | 审核通过 | 审核通过 | 审核通过 | 审核通过 | 审核通过 | 获得ISO 13485 认证证书 | 通过 | 通过 | 医疗器械检测机构出具的检测报告 | 无 | 发明专利,实用新型专利 | 0 | 1 | 没有抽检不合格记录
桡骨远端背侧锁定加压接骨板 | R176 | 骨科创伤类 | 纯钛 | 2-14孔 |  |  | YZ0000359 | 无锡市闻泰百得医疗器械有限公司 | 桡骨远端背侧锁定板 | YZ00016170 | 国产 | 无锡市闻泰百得医疗器械有限公司 |  | 头部3孔，3～6孔，左右 | SD-45 |  |  | 块 |  |  | 桡骨远端背侧锁定板 | 审核通过 | 审核通过 | 审核通过 | 审核通过 | 审核通过 | 审核通过 | 获得ISO 13485 认证证书 | 通过 | 通过 | 医疗器械检测机构出具的检测报告 | 无 | 发明专利,实用新型专利 | 0 | 1 | 没有抽检不合格记录
桡骨远端背侧锁定加压接骨板 | R176 | 骨科创伤类 | 纯钛 | 2-14孔 |  |  | YZ0000359 | 无锡市闻泰百得医疗器械有限公司 | 桡骨远端背侧锁定板 | YZ00016171 | 国产 | 无锡市闻泰百得医疗器械有限公司 |  | 头部3孔，3～6孔 | SD-46 |  |  | 块 |  |  | 桡骨远端背侧锁定板 | 审核通过 | 审核通过 | 审核通过 | 审核通过 | 审核通过 | 审核通过 | 获得ISO 13485 认证证书 | 通过 | 通过 | 医疗器械检测机构出具的检测报告 | 无 | 发明专利,实用新型专利 | 0 | 1 | 没有抽检不合格记录
皮质骨螺钉 | R419 | 骨科创伤类 | 钛合金 | 1.0-3.0mm |  | 自攻 | YZ0000290 | 天津市康尔医疗器械有限公司 | 金属接骨螺钉 | YZ00016172 | 国产 | 天津市康尔医疗器械有限公司 |  | d1：1.5mm, L:4-30(（1mm递增） | HAQGQ03 |  | 钛合金 | 枚 |  |  | 金属接骨螺钉 | 审核通过 | 审核通过 | 审核通过 | 审核通过 | 审核通过 | 审核通过 | 获得ISO 13485 认证证书 | 无 | 无 | 医疗器械检测机构出具的检测报告 | 无 | 无 | 0 | 0 | 没有抽检不合格记录
腕部关节融合接骨板 | R182 | 骨科创伤类 | 纯钛 |  |  |  | YZ0000359 | 无锡市闻泰百得医疗器械有限公司 | 桡骨远端大接骨板掌（背）侧 | YZ00016173 | 国产 | 无锡市闻泰百得医疗器械有限公司 |  | 3～10孔，左右 | JP-57 |  |  | 块 |  |  | 桡骨远端大接骨板掌（背）侧 | 审核通过 | 审核通过 | 审核通过 | 审核通过 | 审核通过 | 审核通过 | 获得ISO 13485 认证证书 | 通过 | 无 | 医疗器械检测机构出具的检测报告 | 无 | 发明专利,实用新型专利 | 0 | 1 | 没有抽检不合格记录
桡骨远端动力加压接骨板 | R170 | 骨科创伤类 | 纯钛 | 2-14孔 |  |  | YZ0000359 | 无锡市闻泰百得医疗器械有限公司 | 桡骨远端接骨板 | YZ00016174 | 国产 | 无锡市闻泰百得医疗器械有限公司 |  | 3～16孔，左右 | JP-43 |  |  | 块 |  |  | 桡骨远端接骨板 | 审核通过 | 审核通过 | 审核通过 | 审核通过 | 审核通过 | 审核通过 | 获得ISO 13485 认证证书 | 通过 | 无 | 医疗器械检测机构出具的检测报告 | 无 | 发明专利,实用新型专利 | 0 | 1 | 没有抽检不合格记录
桡骨远端动力加压接骨板 | R170 | 骨科创伤类 | 纯钛 | 2-14孔 |  |  | YZ0000359 | 无锡市闻泰百得医疗器械有限公司 | 桡骨远端接骨板 | YZ00016175 | 国产 | 无锡市闻泰百得医疗器械有限公司 |  | 2～5孔，左右 | JP-45 |  |  | 块 |  |  | 桡骨远端接骨板 | 审核通过 | 审核通过 | 审核通过 | 审核通过 | 审核通过 | 审核通过 | 获得ISO 13485 认证证书 | 通过 | 无 | 医疗器械检测机构出具的检测报告 | 无 | 发明专利,实用新型专利 | 0 | 1 | 没有抽检不合格记录
桡骨远端动力加压接骨板 | R170 | 骨科创伤类 | 纯钛 | 2-14孔 |  |  | YZ0000359 | 无锡市闻泰百得医疗器械有限公司 | 桡骨远端接骨板 | YZ00016176 | 国产 | 无锡市闻泰百得医疗器械有限公司 |  | 3～14孔，左右 | JP-44 |  |  | 块 |  |  | 桡骨远端接骨板 | 审核通过 | 审核通过 | 审核通过 | 审核通过 | 审核通过 | 审核通过 | 获得ISO 13485 认证证书 | 通过 | 无 | 医疗器械检测机构出具的检测报告 | 无 | 发明专利,实用新型专利 | 0 | 1 | 没有抽检不合格记录
桡骨远端动力加压接骨板 | R170 | 骨科创伤类 | 纯钛 | 2-14孔 |  |  | YZ0000359 | 无锡市闻泰百得医疗器械有限公司 | 桡骨远端小接骨板掌（背）侧 | YZ00016177 | 国产 | 无锡市闻泰百得医疗器械有限公司 |  | 3～10孔，左右 | JP-56 |  |  | 块 |  |  | 桡骨远端小接骨板掌（背）侧 | 审核通过 | 审核通过 | 审核通过 | 审核通过 | 审核通过 | 审核通过 | 获得ISO 13485 认证证书 | 通过 | 无 | 医疗器械检测机构出具的检测报告 | 无 | 发明专利,实用新型专利 | 0 | 1 | 没有抽检不合格记录
跟骨锁定加压接骨板 | R349 | 骨科创伤类 | 纯钛 | 2-20孔 |  |  | YZ0000132 | 江苏嘉斯康医疗科技有限公司 | 跟骨型 | YZ00016178 | 国产 | 江苏嘉斯康医疗科技有限公司 | 嘉斯康 | 8孔、10孔 | YSZW37 |  | 纯钛 | 块 | 透析纸 |  | 锁定解剖型接骨板 | 审核通过 | 审核通过 | 审核通过 | 审核通过 | 审核通过 | 审核通过 | 无 | 无 | 无 | 生产企业自检报告 | 无 | 无 | 0 | 1 | 没有抽检不合格记录
桡骨远端锁定加压接骨板 | R173 | 骨科创伤类 | 纯钛 | 2-14孔 |  |  | YZ0000359 | 无锡市闻泰百得医疗器械有限公司 | 桡骨远端掌侧双柱锁定板 | YZ00016179 | 国产 | 无锡市闻泰百得医疗器械有限公司 |  | 2～6孔，左右 | SD-70 |  |  | 块 |  |  | 桡骨远端掌侧双柱锁定板 | 审核通过 | 审核通过 | 审核通过 | 审核通过 | 审核通过 | 审核通过 | 获得ISO 13485 认证证书 | 通过 | 通过 | 医疗器械检测机构出具的检测报告 | 无 | 发明专利,实用新型专利 | 0 | 1 | 没有抽检不合格记录
桡骨远端锁定加压接骨板 | R173 | 骨科创伤类 | 纯钛 | 2-14孔 |  |  | YZ0000359 | 无锡市闻泰百得医疗器械有限公司 | 桡骨远端掌侧双柱锁定板 | YZ00016180 | 国产 | 无锡市闻泰百得医疗器械有限公司 |  | 2～6孔，左右 纯钛 | SD-69；SD-71 |  |  | 块 |  |  | 桡骨远端掌侧双柱锁定板 | 审核通过 | 审核通过 | 审核通过 | 审核通过 | 审核通过 | 审核通过 | 获得ISO 13485 认证证书 | 通过 | 无 | 医疗器械检测机构出具的检测报告 | 无 | 发明专利,实用新型专利 | 0 | 14 | 没有抽检不合格记录
桡骨远端掌侧锁定加压接骨板 | R179 | 骨科创伤类 | 纯钛 | 2-14孔 |  |  | YZ0000359 | 无锡市闻泰百得医疗器械有限公司 | 桡骨远端掌侧锁定板 | YZ00016181 | 国产 | 无锡市闻泰百得医疗器械有限公司 |  | 头部5孔，3～6孔，左右 | SD-49 |  |  | 块 |  |  | 桡骨远端掌侧锁定板 | 审核通过 | 审核通过 | 审核通过 | 审核通过 | 审核通过 | 审核通过 | 获得ISO 13485 认证证书 | 通过 | 无 | 医疗器械检测机构出具的检测报告 | 无 | 发明专利,实用新型专利 | 0 | 1 | 没有抽检不合格记录
桡骨远端掌侧锁定加压接骨板 | R179 | 骨科创伤类 | 纯钛 | 2-14孔 |  |  | YZ0000359 | 无锡市闻泰百得医疗器械有限公司 | 桡骨远端掌侧锁定板 | YZ00016182 | 国产 | 无锡市闻泰百得医疗器械有限公司 |  | 头部5孔，3～6孔，左右 | SD-50 |  |  | 块 |  |  | 桡骨远端掌侧锁定板 | 审核通过 | 审核通过 | 审核通过 | 审核通过 | 审核通过 | 审核通过 | 获得ISO 13485 认证证书 | 通过 | 无 | 医疗器械检测机构出具的检测报告 | 无 | 发明专利,实用新型专利 | 0 | 1 | 没有抽检不合格记录
2.7mm(及以下)锁定加压接骨板 | R026 | 骨科创伤类 | 纯钛 |  |  |  | YZ0000359 | 无锡市闻泰百得医疗器械有限公司 | 桡骨远端掌侧锁定板 | YZ00016183 | 国产 | 无锡市闻泰百得医疗器械有限公司 |  | 3～14孔，左右 纯钛 | SD-47 |  |  | 块 |  |  | 桡骨远端掌侧锁定板 | 审核通过 | 审核通过 | 审核通过 | 审核通过 | 审核通过 | 审核通过 | 获得ISO 13485 认证证书 | 通过 | 无 | 医疗器械检测机构出具的检测报告 | 无 | 发明专利,实用新型专利 | 0 | 14 | 没有抽检不合格记录
桡骨远端掌侧锁定加压接骨板 | R179 | 骨科创伤类 | 纯钛 | 2-14孔 |  |  | YZ0000359 | 无锡市闻泰百得医疗器械有限公司 | 桡骨远端掌侧柱锁定板 | YZ00016184 | 国产 | 无锡市闻泰百得医疗器械有限公司 |  | 3~6孔，左右 | SD-41 |  |  | 块 |  |  | 桡骨远端掌侧柱锁定板 | 审核通过 | 审核通过 | 审核通过 | 审核通过 | 审核通过 | 审核通过 | 获得ISO 13485 认证证书 | 通过 | 无 | 医疗器械检测机构出具的检测报告 | 无 | 发明专利,实用新型专利 | 0 | 1 | 没有抽检不合格记录
粗隆固定接骨板 | R223 | 骨科创伤类 | 纯钛 | 各种规格型号 |  |  | YZ0000359 | 无锡市闻泰百得医疗器械有限公司 | 三叶接骨板 | YZ00016185 | 国产 | 无锡市闻泰百得医疗器械有限公司 |  | 2~12孔 纯钛 | JP-11 |  |  | 块 |  |  | 三叶接骨板 | 审核通过 | 审核通过 | 审核通过 | 审核通过 | 审核通过 | 审核通过 | 获得ISO 13485 认证证书 | 无 | 无 | 无 | 无 | 无 | 0 | 0 | 没有抽检不合格记录
空心钉 | R401 | 骨科创伤类 | 钛合金 | 7.0mm |  |  | YZ0000188 | 飞渡萨摩医疗器械（北京）有限公司 | 全螺纹空心钉 | YZ00016186 | 国产 | 飞渡萨摩医疗器械（北京）有限公司 |  | 7.0×40,7.0×40,7.0×50,7.0×55,7.0×60,7.0×65,7.0×70,7.0×75,7.0×80,7.0×85,7.0×90,7.0×95,7.0×100,7.0×105,7.0×110,7.0×115,7.0×120, | 3003-7040(Y),3003-7045(Y),3003-7050(Y),3003-7055(Y),3003-7060(Y),3003-7065(Y),3003-7070(Y),3003-7075(Y),3003-7080(Y),3003-7085(Y),3003-7090(Y),3003-7095(Y),3003-7100(Y),3003-7105(Y),3003-7110(Y),3003-7115(Y),3003-7120(Y), |  |  | 个 |  |  | 空心钉系统 | 审核通过 | 审核通过 | 审核通过 | 审核通过 | 审核通过 | 审核通过 | 获得ISO 13485 认证证书 | 通过 | 无 | 医疗器械检测机构出具的检测报告 | 无 | 发明专利,实用新型专利 | 0 | 4 | 没有抽检不合格记录
肱骨远端锁定接骨板 | R136 | 骨科创伤类 | 纯钛 | 8孔以上 |  |  | YZ0000359 | 无锡市闻泰百得医疗器械有限公司 | 三叶锁定板 | YZ00016187 | 国产 | 无锡市闻泰百得医疗器械有限公司 |  | 8孔以上 | SD-37 |  |  | 块 |  |  | 三叶锁定板 | 审核通过 | 审核通过 | 审核通过 | 审核通过 | 审核通过 | 审核通过 | 获得ISO 13485 认证证书 | 通过 | 无 | 医疗器械检测机构出具的检测报告 | 无 | 发明专利,实用新型专利 | 0 | 1 | 没有抽检不合格记录
肱骨远端锁定接骨板 | R139 | 骨科创伤类 | 纯钛 | 2-8孔 |  |  | YZ0000359 | 无锡市闻泰百得医疗器械有限公司 | 三叶锁定板 | YZ00016188 | 国产 | 无锡市闻泰百得医疗器械有限公司 |  | 2-8孔 | SD-37 |  |  | 块 |  |  | 三叶锁定板 | 审核通过 | 审核通过 | 审核通过 | 审核通过 | 审核通过 | 审核通过 | 获得ISO 13485 认证证书 | 通过 | 无 | 医疗器械检测机构出具的检测报告 | 无 | 发明专利,实用新型专利 | 0 | 1 | 没有抽检不合格记录
椎体后凸成形术系统 | T399 | 骨科脊柱类 |  |  |  | 1套 | YZ0000361 | 上海举辰医疗器械有限公司 | 骨填充囊袋 | YZ00016189 | 进口 | 中央医疗器材股份有限公司 |  | 25mm双层骨填充囊袋 | BVFX-D25 |  | PET | 个 | 纸盒 |  | 骨填充囊袋 | 审核通过 | 审核通过 | 审核通过 | 审核通过 | 审核通过 | 审核通过 | 获得ISO 13485 认证证书 | 无 | 无 | 无 | 无 | 无 | 0 | 1 | 没有抽检不合格记录
桡骨近端动力加压接骨板 | R164 | 骨科创伤类 | 纯钛 | 2-24孔 |  |  | YZ0000359 | 无锡市闻泰百得医疗器械有限公司 | 上肢低应力接骨板 | YZ00016190 | 国产 | 无锡市闻泰百得医疗器械有限公司 |  | 4、6孔 纯钛 | ZSQ09 |  |  | 块 |  |  | 上肢低应力接骨板 | 审核通过 | 审核通过 | 审核通过 | 审核通过 | 审核通过 | 审核通过 | 获得ISO 13485 认证证书 | 无 | 无 | 无 | 无 | 无 | 0 | 0 | 没有抽检不合格记录
肱骨直型锁定接骨板 | R146 | 骨科创伤类 | 纯钛 | 2-20孔 |  |  | YZ0000359 | 无锡市闻泰百得医疗器械有限公司 | 上肢有限接触锁定板 | YZ00016191 | 国产 | 无锡市闻泰百得医疗器械有限公司 |  | 3～16孔 | SD-07 |  |  | 块 |  |  | 上肢有限接触锁定板 | 审核通过 | 审核通过 | 审核通过 | 审核通过 | 审核通过 | 审核通过 | 获得ISO 13485 认证证书 | 通过 | 无 | 医疗器械检测机构出具的检测报告 | 无 | 发明专利,实用新型专利 | 0 | 1 | 没有抽检不合格记录
足部矫形接骨板 | R358 | 骨科创伤类 | 纯钛 | 2-16孔 |  |  | YZ0000359 | 无锡市闻泰百得医疗器械有限公司 | 双Y形接骨板 | YZ00016192 | 国产 | 无锡市闻泰百得医疗器械有限公司 |  | 4 孔 | JP-81 |  |  | 块 |  |  | 双Y形接骨板 | 审核通过 | 审核通过 | 审核通过 | 审核通过 | 审核通过 | 审核通过 | 获得ISO 13485 认证证书 | 无 | 无 | 无 | 无 | 无 | 0 | 0 | 没有抽检不合格记录
下肢组合式外固定支架 | R714 | 骨科创伤类 | 铝合金 | 各种规格型号 |  |  | YZ0000058 | 江苏荷普医疗科技股份有限公司 | 组合式外固定支架（铝合金） | YZ00016193 | 国产 | 江苏荷普医疗科技股份有限公司 |  | 6.0-12mm，长度50-450mm | R01-R05 延伸杆（管） |  | 铝合金 | 个 |  |  | 组合式外固定支架 | 审核通过 | 审核通过 | 审核通过 | 审核通过 | 审核通过 | 审核通过 | 获得ISO 13485 认证证书 | 无 | 无 | 医疗器械检测机构出具的检测报告 | 无 | 无 | 0 | 0 | 企业有不良记录，但投标品种无不良记录
中足动力加压锁定接骨板 | R367 | 骨科创伤类 | 纯钛 |  |  |  | YZ0000359 | 无锡市闻泰百得医疗器械有限公司 | 双Y型锁定板 | YZ00016194 | 国产 | 无锡市闻泰百得医疗器械有限公司 |  | 4孔 纯钛 | SD-89 |  |  | 块 |  |  | 双Y型锁定板 | 审核通过 | 审核通过 | 审核通过 | 审核通过 | 审核通过 | 审核通过 | 获得ISO 13485 认证证书 | 通过 | 无 | 医疗器械检测机构出具的检测报告 | 无 | 发明专利,实用新型专利 | 0 | 1 | 没有抽检不合格记录
锁骨干动力加压接骨板 | R093 | 骨科创伤类 | 纯钛 | 4-16孔 |  |  | YZ0000359 | 无锡市闻泰百得医疗器械有限公司 | 锁骨S型接骨板 | YZ00016195 | 国产 | 无锡市闻泰百得医疗器械有限公司 |  | 5～14孔 纯钛 | JP-51 |  |  | 块 |  |  | 锁骨S型接骨板 | 审核通过 | 审核通过 | 审核通过 | 审核通过 | 审核通过 | 审核通过 | 获得ISO 13485 认证证书 | 无 | 无 | 无 | 无 | 无 | 0 | 0 | 没有抽检不合格记录
锁骨干锁定加压接骨板 | R096 | 骨科创伤类 | 纯钛 | 4-16孔 |  |  | YZ0000359 | 无锡市闻泰百得医疗器械有限公司 | 锁骨S型锁定板 | YZ00016196 | 国产 | 无锡市闻泰百得医疗器械有限公司 |  | 头部6孔，3～10孔，左右 | SD-63 |  |  | 块 |  |  | 锁骨S型锁定板 | 审核通过 | 审核通过 | 审核通过 | 审核通过 | 审核通过 | 审核通过 | 获得ISO 13485 认证证书 | 通过 | 无 | 医疗器械检测机构出具的检测报告 | 无 | 发明专利,实用新型专利 | 0 | 1 | 没有抽检不合格记录
锁骨钩动力加压接骨板 | R099 | 骨科创伤类 | 纯钛 | 4-10孔 |  |  | YZ0000359 | 无锡市闻泰百得医疗器械有限公司 | 锁骨钩接骨板 | YZ00016197 | 国产 | 无锡市闻泰百得医疗器械有限公司 |  | 2~14孔，左右 纯钛 | JP-37 |  |  | 块 |  |  | 锁骨钩接骨板 | 审核通过 | 审核通过 | 审核通过 | 审核通过 | 审核通过 | 审核通过 | 获得ISO 13485 认证证书 | 无 | 无 | 无 | 无 | 无 | 0 | 0 | 没有抽检不合格记录
锁骨钩动力加压接骨板 | R099 | 骨科创伤类 | 纯钛 | 4-10孔 |  |  | YZ0000359 | 无锡市闻泰百得医疗器械有限公司 | 锁骨弧形接骨板 | YZ00016198 | 国产 | 无锡市闻泰百得医疗器械有限公司 |  | 3～14孔 | JP-52 |  |  | 块 |  |  | 锁骨弧形接骨板 | 审核通过 | 审核通过 | 审核通过 | 审核通过 | 审核通过 | 审核通过 | 获得ISO 13485 认证证书 | 无 | 无 | 无 | 无 | 无 | 0 | 0 | 没有抽检不合格记录
皮质骨螺钉 | R428 | 骨科创伤类 | 钛合金 | 3.0mm以上 |  | 自攻 | YZ0000188 | 飞渡萨摩医疗器械（北京）有限公司 | 全螺纹空心钉 | YZ00016199 | 国产 | 飞渡萨摩医疗器械（北京）有限公司 |  | 5.2×25,5.2×30,5.2×35,5.2×40,5.2×45,5.2×50,5.2×55,5.2×60, | 3003-5225(Y),3003-5230(Y),3003-5235(Y),3003-5240(Y),3003-5245(Y),3003-5250(Y),3003-5255(Y),3003-5260(Y), |  |  | 个 |  |  | 空心钉系统 | 审核通过 | 审核通过 | 审核通过 | 审核通过 | 审核通过 | 审核通过 | 获得ISO 13485 认证证书 | 通过 | 无 | 医疗器械检测机构出具的检测报告 | 无 | 发明专利,实用新型专利 | 0 | 4 | 没有抽检不合格记录
锁骨前上方锁定加压接骨板 | R105 | 骨科创伤类 | 纯钛 |  |  |  | YZ0000359 | 无锡市闻泰百得医疗器械有限公司 | 锁骨锁定板 | YZ00016200 | 国产 | 无锡市闻泰百得医疗器械有限公司 |  | 5～14孔，左右 | SD-28 |  |  | 块 |  |  | 锁骨锁定板 | 审核通过 | 审核通过 | 审核通过 | 审核通过 | 审核通过 | 审核通过 | 获得ISO 13485 认证证书 | 通过 | 无 | 医疗器械检测机构出具的检测报告 | 无 | 发明专利,实用新型专利 | 0 | 1 | 没有抽检不合格记录
空心钉 | R395 | 骨科创伤类 | 钛合金 | 4.5mm |  |  | YZ0000188 | 飞渡萨摩医疗器械（北京）有限公司 | 全螺纹空心钉 | YZ00016201 | 国产 | 飞渡萨摩医疗器械（北京）有限公司 |  | 4.5×20,4.5×22,4.5×24,4.5×26,4.5×28,4.5×30,4.5×30,4.5×40,4.5×45,4.5×50, | 3003-4520(Y),3003-4522(Y),3003-4524(Y),3003-4526(Y),3003-4528(Y),3003-4530(Y),3003-4535(Y),3003-4540(Y),3003-4545(Y),3003-4550(Y), |  |  | 个 |  |  | 空心钉系统 | 审核通过 | 审核通过 | 审核通过 | 审核通过 | 审核通过 | 审核通过 | 获得ISO 13485 认证证书 | 通过 | 无 | 医疗器械检测机构出具的检测报告 | 无 | 发明专利,实用新型专利 | 0 | 4 | 没有抽检不合格记录
颈椎后路螺塞 | T167 | 骨科脊柱类 | 钛合金 | 各种规格 |  | 1螺塞 | YZ0000359 | 无锡市闻泰百得医疗器械有限公司 | 锁紧螺栓 | YZ00016202 | 国产 | 无锡市闻泰百得医疗器械有限公司 |  | M10 | JHL-Ⅲ |  | 钛合金 | 枚 | 内（复合膜管袋）.外（塑料袋） |  | 脊柱后路固定系统 | 审核通过 | 审核通过 | 审核通过 | 审核通过 | 审核通过 | 审核通过 | 获得ISO 13485 认证证书 | 通过 | 无 | 医疗器械检测机构出具的检测报告 | 无 | 发明专利,实用新型专利 | 0 | 1 | 没有抽检不合格记录
空心钉 | R392 | 骨科创伤类 | 钛合金 | 4.0mm |  |  | YZ0000188 | 飞渡萨摩医疗器械（北京）有限公司 | 全螺纹空心钉 | YZ00016203 | 国产 | 飞渡萨摩医疗器械（北京）有限公司 |  | 4.0×16,4.0×18,4.0×20,4.0×22,4.0×24,4.0×26,4.0×28,4.0×30,4.0×32,4.0×34, | 3003-4016(Y),3003-4018(Y),3003-4020(Y),3003-4022(Y),3003-4024(Y),3003-4026(Y),3003-4028(Y),3003-4030(Y),3003-4032(Y),3003-4034(Y), |  |  | 个 |  |  | 空心钉系统 | 审核通过 | 审核通过 | 审核通过 | 审核通过 | 审核通过 | 审核通过 | 获得ISO 13485 认证证书 | 通过 | 无 | 医疗器械检测机构出具的检测报告 | 无 | 发明专利,实用新型专利 | 0 | 4 | 没有抽检不合格记录
锁定头螺钉 | R458 | 骨科创伤类 | 钛合金 | 2.4-2.7mm |  | 自攻 | YZ0000359 | 无锡市闻泰百得医疗器械有限公司 | 填塞钉 | YZ00016204 | 国产 | 无锡市闻泰百得医疗器械有限公司 |  | 2.4-2.7mm 钛合金 | HAZ01-Ⅲ |  |  | 枚 |  |  | 填塞钉 | 审核通过 | 审核通过 | 审核通过 | 审核通过 | 审核通过 | 审核通过 | 获得ISO 13485 认证证书 | 通过 | 无 | 医疗器械检测机构出具的检测报告 | 无 | 发明专利,实用新型专利 | 0 | 3 | 没有抽检不合格记录
锁定头螺钉 | R461 | 骨科创伤类 | 钛合金 | 2.4-2.7mm |  | 自攻自钻 | YZ0000359 | 无锡市闻泰百得医疗器械有限公司 | 填塞钉 | YZ00016205 | 国产 | 无锡市闻泰百得医疗器械有限公司 |  | 2.4-2.7mm 钛合金 | HAZ02-Ⅲ |  |  | 枚 |  |  | 填塞钉 | 审核通过 | 审核通过 | 审核通过 | 审核通过 | 审核通过 | 审核通过 | 获得ISO 13485 认证证书 | 通过 | 无 | 医疗器械检测机构出具的检测报告 | 无 | 发明专利,实用新型专利 | 0 | 1 | 没有抽检不合格记录
下肢组合式外固定支架 | R714 | 骨科创伤类 | 铝合金 | 各种规格型号 |  |  | YZ0000058 | 江苏荷普医疗科技股份有限公司 | 组合式外固定支架（铝合金） | YZ00016206 | 国产 | 江苏荷普医疗科技股份有限公司 |  | 6.0-12mm,长度50-250mm | R06-R10 延伸杆（管） |  | 铝合金 | 个 |  |  | 组合式外固定支架 | 审核通过 | 审核通过 | 审核通过 | 审核通过 | 审核通过 | 审核通过 | 获得ISO 13485 认证证书 | 无 | 无 | 医疗器械检测机构出具的检测报告 | 无 | 无 | 0 | 0 | 企业有不良记录，但投标品种无不良记录
空心钉 | R389 | 骨科创伤类 | 钛合金 | 3.5mm |  |  | YZ0000188 | 飞渡萨摩医疗器械（北京）有限公司 | 全螺纹空心钉 | YZ00016207 | 国产 | 飞渡萨摩医疗器械（北京）有限公司 |  | 3.5×16,3.5×18,3.5×20,3.5×22,3.5×24,3.5×26,3.5×28,3.5×30, | 3003-3516(Y),3003-3518(Y),3003-3520(Y),3003-3522(Y),3003-3524(Y),3003-3526(Y),3003-3528(Y),3003-3530(Y), |  |  | 个 |  |  | 空心钉系统 | 审核通过 | 审核通过 | 审核通过 | 审核通过 | 审核通过 | 审核通过 | 获得ISO 13485 认证证书 | 通过 | 无 | 医疗器械检测机构出具的检测报告 | 无 | 发明专利,实用新型专利 | 0 | 4 | 没有抽检不合格记录
锁定头螺钉 | R464 | 骨科创伤类 | 钛合金 | 3.5-4.0mm |  | 自攻 | YZ0000359 | 无锡市闻泰百得医疗器械有限公司 | 填塞钉 | YZ00016208 | 国产 | 无锡市闻泰百得医疗器械有限公司 |  | 3.5-4.0mm 钛合金 | HAZ01-Ⅲ |  |  | 枚 |  |  | 填塞钉 | 审核通过 | 审核通过 | 审核通过 | 审核通过 | 审核通过 | 审核通过 | 获得ISO 13485 认证证书 | 通过 | 无 | 医疗器械检测机构出具的检测报告 | 无 | 发明专利,实用新型专利 | 0 | 5 | 没有抽检不合格记录
锁定头螺钉 | R467 | 骨科创伤类 | 钛合金 | 3.5-4.0mm |  | 自攻自钻 | YZ0000359 | 无锡市闻泰百得医疗器械有限公司 | 填塞钉 | YZ00016209 | 国产 | 无锡市闻泰百得医疗器械有限公司 |  | 3.5-4.0mm 钛合金 | HAZ02-Ⅲ |  |  | 枚 |  |  | 填塞钉 | 审核通过 | 审核通过 | 审核通过 | 审核通过 | 审核通过 | 审核通过 | 获得ISO 13485 认证证书 | 通过 | 无 | 医疗器械检测机构出具的检测报告 | 无 | 发明专利,实用新型专利 | 0 | 1 | 没有抽检不合格记录
空心钉 | R383 | 骨科创伤类 | 钛合金 | 2.4-2.7mm |  |  | YZ0000188 | 飞渡萨摩医疗器械（北京）有限公司 | 全螺纹空心钉 | YZ00016210 | 国产 | 飞渡萨摩医疗器械（北京）有限公司 |  | 2.5×8,2.5×9,2.5×10,2.5×11,2.5×12,2.5×13,2.5×14,2.5×16,2.5×18,2.5×20, | 3003-2508(Y),3003-2509(Y),3003-2510(Y),3003-2511(Y),3003-2512(Y),3003-2513(Y),3003-2514(Y),3003-2516(Y),3003-2518(Y),3003-2520(Y), |  |  | 个 |  |  | 空心钉系统 | 审核通过 | 审核通过 | 审核通过 | 审核通过 | 审核通过 | 审核通过 | 获得ISO 13485 认证证书 | 通过 | 无 | 医疗器械检测机构出具的检测报告 | 无 | 发明专利,实用新型专利 | 0 | 4 | 没有抽检不合格记录
锁定头螺钉 | R470 | 骨科创伤类 | 钛合金 | 4.5-5.5mm |  | 自攻 | YZ0000359 | 无锡市闻泰百得医疗器械有限公司 | 填塞钉 | YZ00016211 | 国产 | 无锡市闻泰百得医疗器械有限公司 |  | 4.5-5.5mm 钛合金 | HAZ01-Ⅲ |  |  | 枚 |  |  | 填塞钉 | 审核通过 | 审核通过 | 审核通过 | 审核通过 | 审核通过 | 审核通过 | 获得ISO 13485 认证证书 | 通过 | 无 | 医疗器械检测机构出具的检测报告 | 无 | 发明专利,实用新型专利 | 0 | 1 | 没有抽检不合格记录
锁定头螺钉 | R473 | 骨科创伤类 | 钛合金 | 4.5-5.5mm |  | 自攻自钻 | YZ0000359 | 无锡市闻泰百得医疗器械有限公司 | 填塞钉 | YZ00016212 | 国产 | 无锡市闻泰百得医疗器械有限公司 |  | 4.5-5.5mm 钛合金 | HAZ02-Ⅲ |  |  | 枚 |  |  | 填塞钉 | 审核通过 | 审核通过 | 审核通过 | 审核通过 | 审核通过 | 审核通过 | 获得ISO 13485 认证证书 | 通过 | 无 | 医疗器械检测机构出具的检测报告 | 无 | 发明专利,实用新型专利 | 0 | 15 | 没有抽检不合格记录
空心钉 | R398 | 骨科创伤类 | 钛合金 | 6.5mm |  |  | YZ0000188 | 飞渡萨摩医疗器械（北京）有限公司 | 半圆头空心钉 | YZ00016213 | 国产 | 飞渡萨摩医疗器械（北京）有限公司 |  | 6.5×40,6.5×45,6.5×50,6.5×55,6.5×60,6.5×65,6.5×70,6.5×75,6.5×80,6.5×85,6.5×90, | 3002-6540(Y),3002-6545(Y),3002-6550(Y),3002-6555(Y),3002-6560(Y),3002-6565(Y),3002-6570(Y),3002-6575(Y),3002-6580(Y),3002-6585(Y),3002-6590(Y), |  |  | 个 |  |  | 空心钉系统 | 审核通过 | 审核通过 | 审核通过 | 审核通过 | 审核通过 | 审核通过 | 获得ISO 13485 认证证书 | 通过 | 无 | 医疗器械检测机构出具的检测报告 | 无 | 发明专利,实用新型专利 | 0 | 4 | 没有抽检不合格记录
无帽锁定钉 | R488 | 骨科创伤类 | 钛合金 | 4.0mm |  |  | YZ0000359 | 无锡市闻泰百得医疗器械有限公司 | 填塞钉 | YZ00016214 | 国产 | 无锡市闻泰百得医疗器械有限公司 |  | 4.0mm 钛合金 | HAZ02-Ⅲ |  |  | 枚 |  |  | 填塞钉 | 审核通过 | 审核通过 | 审核通过 | 审核通过 | 审核通过 | 审核通过 | 获得ISO 13485 认证证书 | 通过 | 无 | 医疗器械检测机构出具的检测报告 | 无 | 发明专利,实用新型专利 | 0 | 1 | 没有抽检不合格记录
无帽锁定钉 | R488 | 骨科创伤类 | 钛合金 | 4.0mm |  |  | YZ0000359 | 无锡市闻泰百得医疗器械有限公司 | 填塞钉 | YZ00016215 | 国产 | 无锡市闻泰百得医疗器械有限公司 |  | 4.0mm 钛合金 | HAZ01-Ⅲ |  |  | 枚 |  |  | 填塞钉 | 审核通过 | 审核通过 | 审核通过 | 审核通过 | 审核通过 | 审核通过 | 获得ISO 13485 认证证书 | 无 | 无 | 医疗器械检测机构出具的检测报告 | 无 | 发明专利,实用新型专利 | 0 | 15 | 没有抽检不合格记录
无帽锁定钉 | R491 | 骨科创伤类 | 钛合金 | 5.0mm |  |  | YZ0000359 | 无锡市闻泰百得医疗器械有限公司 | 填塞钉 | YZ00016216 | 国产 | 无锡市闻泰百得医疗器械有限公司 |  | 5.0mm 钛合金 | HAZ02-Ⅲ |  |  | 枚 |  |  | 填塞钉 | 审核通过 | 审核通过 | 审核通过 | 审核通过 | 审核通过 | 审核通过 | 获得ISO 13485 认证证书 | 通过 | 无 | 医疗器械检测机构出具的检测报告 | 无 | 发明专利,实用新型专利 | 0 | 1 | 没有抽检不合格记录
无帽锁定钉 | R491 | 骨科创伤类 | 钛合金 | 5.0mm |  |  | YZ0000359 | 无锡市闻泰百得医疗器械有限公司 | 填塞钉 | YZ00016217 | 国产 | 无锡市闻泰百得医疗器械有限公司 |  | 5.0mm 钛合金 | HAZ01-Ⅲ |  |  | 枚 |  |  | 填塞钉 | 审核通过 | 审核通过 | 审核通过 | 审核通过 | 审核通过 | 审核通过 | 获得ISO 13485 认证证书 | 通过 | 无 | 医疗器械检测机构出具的检测报告 | 无 | 发明专利,实用新型专利 | 0 | 1 | 没有抽检不合格记录
空心钉 | R395 | 骨科创伤类 | 钛合金 | 4.5mm |  |  | YZ0000188 | 飞渡萨摩医疗器械（北京）有限公司 | 半圆头空心钉 | YZ00016218 | 国产 | 飞渡萨摩医疗器械（北京）有限公司 |  | 4.5×40,4.5×45,4.5×50,4.5×55,4.5×60,4.5×65,4.5×70, | 3002-4540(Y),3002-4545(Y),3002-4550(Y),3002-4555(Y),3002-4560(Y),3002-4565(Y),3002-4570(Y), |  |  | 个 |  |  | 空心钉系统 | 审核通过 | 审核通过 | 审核通过 | 审核通过 | 审核通过 | 审核通过 | 获得ISO 13485 认证证书 | 通过 | 无 | 医疗器械检测机构出具的检测报告 | 无 | 发明专利,实用新型专利 | 0 | 4 | 没有抽检不合格记录
无帽锁定钉 | R494 | 骨科创伤类 | 钛合金 | 6.5mm |  |  | YZ0000359 | 无锡市闻泰百得医疗器械有限公司 | 填塞钉 | YZ00016219 | 国产 | 无锡市闻泰百得医疗器械有限公司 |  | 6.5mm 钛合金 | HAZ02-Ⅲ |  |  | 枚 |  |  | 填塞钉 | 审核通过 | 审核通过 | 审核通过 | 审核通过 | 审核通过 | 审核通过 | 获得ISO 13485 认证证书 | 通过 | 无 | 医疗器械检测机构出具的检测报告 | 无 | 发明专利,实用新型专利 | 0 | 1 | 没有抽检不合格记录
无帽锁定钉 | R494 | 骨科创伤类 | 钛合金 | 6.5mm |  |  | YZ0000359 | 无锡市闻泰百得医疗器械有限公司 | 填塞钉 | YZ00016220 | 国产 | 无锡市闻泰百得医疗器械有限公司 |  | 6.5mm 钛合金 | HAZ01-Ⅲ |  |  | 枚 |  |  | 填塞钉 | 审核通过 | 审核通过 | 审核通过 | 审核通过 | 审核通过 | 审核通过 | 获得ISO 13485 认证证书 | 通过 | 无 | 医疗器械检测机构出具的检测报告 | 无 | 发明专利,实用新型专利 | 0 | 1 | 没有抽检不合格记录
空心钉 | R392 | 骨科创伤类 | 钛合金 | 4.0mm |  |  | YZ0000188 | 飞渡萨摩医疗器械（北京）有限公司 | 半圆头空心钉 | YZ00016221 | 国产 | 飞渡萨摩医疗器械（北京）有限公司 |  | 4.0×16,4.0×18,4.0×20,4.0×22,4.0×24,4.0×26,4.0×28,4.0×30,4.0×32,4.0×34,4.0×36,4.0×38,4.0×40,4.0×42,4.0×44,4.0×46,4.0×48,4.0×50, | 3002-4016(Y),3002-4018(Y),3002-4020(Y),3002-4022(Y),3002-4024(Y),3002-4026(Y),3002-4028(Y),3002-4030(Y),3002-4032(Y),3002-4034(Y),3002-4036(Y),3002-4038(Y),3002-4040(Y),3002-4042(Y),3002-4044(Y),3002-4046(Y),3002-4048(Y),3002-4050(Y), |  |  | 个 |  |  | 空心钉系统 | 审核通过 | 审核通过 | 审核通过 | 审核通过 | 审核通过 | 审核通过 | 获得ISO 13485 认证证书 | 通过 | 无 | 医疗器械检测机构出具的检测报告 | 无 | 发明专利,实用新型专利 | 0 | 4 | 没有抽检不合格记录
下肢组合式外固定支架 | R714 | 骨科创伤类 | 铝合金 | 各种规格型号 |  |  | YZ0000058 | 江苏荷普医疗科技股份有限公司 | 组合式外固定支架（铝合金） | YZ00016222 | 国产 | 江苏荷普医疗科技股份有限公司 |  | R101-200mm | H01-H04 环 |  | 铝合金 | 个 |  |  | 组合式外固定支架 | 审核通过 | 审核通过 | 审核通过 | 审核通过 | 审核通过 | 审核通过 | 获得ISO 13485 认证证书 | 无 | 无 | 医疗器械检测机构出具的检测报告 | 无 | 无 | 0 | 0 | 企业有不良记录，但投标品种无不良记录
空心钉 | R389 | 骨科创伤类 | 钛合金 | 3.5mm |  |  | YZ0000188 | 飞渡萨摩医疗器械（北京）有限公司 | 半圆头空心钉 | YZ00016223 | 国产 | 飞渡萨摩医疗器械（北京）有限公司 |  | 3.5×16,3.5×18,3.5×20,3.5×22,3.5×24,3.5×26,3.5×28,3.5×30,3.5×32,3.5×34,3.5×36,3.5×38,3.5×40,3.5×42,3.5×44,3.5×46,3.5×48,3.5×50, | 3002-3516(Y),3002-3518(Y),3002-3520(Y),3002-3522(Y),3002-3524(Y),3002-3526(Y),3002-3528(Y),3002-3530(Y),3002-3532(Y),3002-3534(Y),3002-3536(Y),3002-3538(Y),3002-3540(Y),3002-3542(Y),3002-3544(Y),3002-3546(Y),3002-3548(Y),3002-3550(Y), |  |  | 个 |  |  | 空心钉系统 | 审核通过 | 审核通过 | 审核通过 | 审核通过 | 审核通过 | 审核通过 | 获得ISO 13485 认证证书 | 通过 | 无 | 医疗器械检测机构出具的检测报告 | 无 | 发明专利,实用新型专利 | 0 | 4 | 没有抽检不合格记录
空心钉 | R386 | 骨科创伤类 | 钛合金 | 3.0mm |  |  | YZ0000188 | 飞渡萨摩医疗器械（北京）有限公司 | 半圆头空心钉 | YZ00016224 | 国产 | 飞渡萨摩医疗器械（北京）有限公司 |  | 3.0×14,3.0×16,3.0×18,3.0×20,3.0×22,3.0×24,3.0×26,3.0×28,3.0×30,3.0×32,3.0×34,3.0×36,3.0×38,3.0×40, | 3002-3014(Y),3002-3016(Y),3002-3018(Y),3002-3020(Y),3002-3022(Y),3002-3024(Y),3002-3026(Y),3002-3028(Y),3002-3030(Y),3002-3032(Y),3002-3034(Y),3002-3036(Y),3002-3038(Y),3002-3040(Y), |  |  | 个 |  |  | 空心钉系统 | 审核通过 | 审核通过 | 审核通过 | 审核通过 | 审核通过 | 审核通过 | 获得ISO 13485 认证证书 | 通过 | 无 | 医疗器械检测机构出具的检测报告 | 无 | 发明专利,实用新型专利 | 0 | 4 | 没有抽检不合格记录
皮质骨螺钉 | R419 | 骨科创伤类 | 钛合金 | 1.0-3.0mm |  | 自攻 | YZ0000290 | 天津市康尔医疗器械有限公司 | 金属接骨螺钉 | YZ00016225 | 国产 | 天津市康尔医疗器械有限公司 |  | d1：2.0mm, L:4-30(（1mm递增） | HAQGQ03 |  | 钛合金 | 枚 |  |  | 金属接骨螺钉 | 审核通过 | 审核通过 | 审核通过 | 审核通过 | 审核通过 | 审核通过 | 获得ISO 13485 认证证书 | 无 | 无 | 医疗器械检测机构出具的检测报告 | 无 | 无 | 0 | 0 | 没有抽检不合格记录
空心钉 | R383 | 骨科创伤类 | 钛合金 | 2.4-2.7mm |  |  | YZ0000188 | 飞渡萨摩医疗器械（北京）有限公司 | 半圆头空心钉 | YZ00016226 | 国产 | 飞渡萨摩医疗器械（北京）有限公司 |  | 2.5×12,2.5×14,2.5×16,2.5×18,2.5×20,2.5×22,2.5×24,2.5×26,2.5×28,2.5×30,2.5×32,2.5×34,2.5×36, | 3002-2512(Y),3002-2514(Y),3002-2516(Y),3002-2518(Y),3002-2520(Y),3002-2522(Y),3002-2524(Y),3002-2526(Y),3002-2528(Y),3002-2530(Y),3002-2532(Y),3002-2534(Y),3002-2536(Y), |  |  | 个 |  |  | 空心钉系统 | 审核通过 | 审核通过 | 审核通过 | 审核通过 | 审核通过 | 审核通过 | 获得ISO 13485 认证证书 | 通过 | 无 | 医疗器械检测机构出具的检测报告 | 无 | 发明专利,实用新型专利 | 0 | 4 | 没有抽检不合格记录
锁定头螺钉 | R452 | 骨科创伤类 | 钛合金 | 2.0mm |  | 自攻 | YZ0000188 | 飞渡萨摩医疗器械（北京）有限公司 | 半圆头空心钉 | YZ00016227 | 国产 | 飞渡萨摩医疗器械（北京）有限公司 |  | 2.0×10,2.0×12,2.0×14,2.0×16,2.0×18,2.0×20,2.0×22,2.0×24, | 3002-2010(Y),3002-2012(Y),3002-2014(Y),3002-2016(Y),3002-2018(Y),3002-2020(Y),3002-2022(Y),3002-2024(Y), |  | 钛合金 | 个 |  |  | 空心钉系统 | 审核通过 | 审核通过 | 审核通过 | 审核通过 | 审核通过 | 审核通过 | 获得ISO 13485 认证证书 | 通过 | 无 | 医疗器械检测机构出具的检测报告 | 无 | 发明专利,实用新型专利 | 0 | 4 | 没有抽检不合格记录
双头螺纹空心加压钉 | R479 | 骨科创伤类 | 钛合金 | 3.0mm-5.5mm |  |  | YZ0000188 | 飞渡萨摩医疗器械（北京）有限公司 | 双头空心钉 | YZ00016228 | 国产 | 飞渡萨摩医疗器械（北京）有限公司 |  | 3.2×12,3.2×14,3.2×16,3.2×18,3.2×20,3.2×22,3.2×24,3.2×26,3.2×28,3.2×30,3.2×32,3.2×34, | 3001-3212(Y),3001-3214(Y),3001-3216(Y),3001-3218(Y),3001-3220(Y),3001-3222(Y),3001-3224(Y),3001-3226(Y),3001-3228(Y),3001-3230(Y),3001-3232(Y),3001-3234(Y), |  |  | 个 |  |  | 空心钉系统 | 审核通过 | 审核通过 | 审核通过 | 审核通过 | 审核通过 | 审核通过 | 获得ISO 13485 认证证书 | 通过 | 无 | 医疗器械检测机构出具的检测报告 | 无 | 发明专利,实用新型专利 | 0 | 4 | 没有抽检不合格记录
双头螺纹空心加压钉 | R479 | 骨科创伤类 | 钛合金 | 3.0mm-5.5mm |  |  | YZ0000188 | 飞渡萨摩医疗器械（北京）有限公司 | 双头空心钉 | YZ00016229 | 国产 | 飞渡萨摩医疗器械（北京）有限公司 |  | 4.3×14,4.3×16,4.3×18,4.3×20,4.3×22,4.3×24,4.3×26,4.3×28,4.3×30,4.3×32,4.3×34,4.3×36,4.3×38,4.3×40,4.3×42,4.3×44,4.3×46,4.3×48,4.3×50, | 3001-4314(Y),3001-4316(Y),3001-4318(Y),3001-4320(Y),3001-4322(Y),3001-4324(Y),3001-4326(Y),3001-4328(Y),3001-4330(Y),3001-4332(Y),3001-4334(Y),3001-4336(Y),3001-4338(Y),3001-4340(Y),3001-4342(Y),3001-4344(Y),3001-4346(Y),3001-4348(Y),3001-4350(Y), |  |  | 个 |  |  | 空心钉系统 | 审核通过 | 审核通过 | 审核通过 | 审核通过 | 审核通过 | 审核通过 | 获得ISO 13485 认证证书 | 通过 | 无 | 医疗器械检测机构出具的检测报告 | 无 | 发明专利,实用新型专利 | 0 | 4 | 没有抽检不合格记录
皮质骨螺钉 | R419 | 骨科创伤类 | 钛合金 | 1.0-3.0mm |  | 自攻 | YZ0000290 | 天津市康尔医疗器械有限公司 | 金属接骨螺钉 | YZ00016230 | 国产 | 天津市康尔医疗器械有限公司 |  | d1：2.5mm, L:4-30(（1mm递增） | HAQGQ03 |  | 钛合金 | 枚 |  |  | 金属接骨螺钉 | 审核通过 | 审核通过 | 审核通过 | 审核通过 | 审核通过 | 审核通过 | 获得ISO 13485 认证证书 | 无 | 无 | 医疗器械检测机构出具的检测报告 | 无 | 无 | 0 | 0 | 没有抽检不合格记录
双头螺纹空心加压钉 | R479 | 骨科创伤类 | 钛合金 | 3.0mm-5.5mm |  |  | YZ0000188 | 飞渡萨摩医疗器械（北京）有限公司 | 双头空心钉L | YZ00016231 | 国产 | 飞渡萨摩医疗器械（北京）有限公司 |  | 4.3×36,4.3×38,4.3×40,4.3×42,4.3×44,4.3×46,4.3×48,4.3×50,4.3×55,4.3×60, | 3011-4336(Y),3011-4338(Y),3011-4340(Y),3011-4342(Y),3011-4344(Y),3011-4346(Y),3011-4348(Y),3011-4350(Y),3011-4355(Y),3011-4360(Y), |  |  | 个 |  |  | 空心钉系统 | 审核通过 | 审核通过 | 审核通过 | 审核通过 | 审核通过 | 审核通过 | 获得ISO 13485 认证证书 | 通过 | 无 | 医疗器械检测机构出具的检测报告 | 无 | 发明专利,实用新型专利 | 0 | 4 | 没有抽检不合格记录
双头螺纹空心加压钉 | R482 | 骨科创伤类 | 钛合金 | ≥5.5mm |  |  | YZ0000188 | 飞渡萨摩医疗器械（北京）有限公司 | 双头空心钉 | YZ00016232 | 国产 | 飞渡萨摩医疗器械（北京）有限公司 |  | 7.0×40,7.0×45,7.0×50,7.0×55,7.0×60,7.0×65,7.0×70,7.0×75,7.0×80,7.0×85,7.0×90,7.0×95,7.0×100,7.0×105,7.0×110, | 3001-7040(Y),3001-7045(Y),3001-7050(Y),3001-7055(Y),3001-7060(Y),3001-7065(Y),3001-7070(Y),3001-7075(Y),3001-7080(Y),3001-7085(Y),3001-7090(Y),3001-7095(Y),3001-7100(Y),3001-7105(Y),3001-7110(Y), |  | 钛合金 | 个 |  |  | 空心钉系统 | 审核通过 | 审核通过 | 审核通过 | 审核通过 | 审核通过 | 审核通过 | 获得ISO 13485 认证证书 | 通过 | 无 | 医疗器械检测机构出具的检测报告 | 无 | 发明专利,实用新型专利 | 0 | 4 | 没有抽检不合格记录
锁骨干锁定加压接骨板 | R097 | 骨科创伤类 | 不锈钢 | 4-16孔 |  |  | YZ0000134 | 施乐辉医用产品国际贸易（上海）有限公司 | 锁定接骨板(商品名：PERI-L0C) PERI-L0C Periarticular Locked Plating System | YZ00016233 | 进口 | Smith & Nephew, Inc |  | 锁骨外侧下方锁定接骨板 (不锈钢, 灭菌装) | 71803407 |  |  | 个 |  |  | 锁定接骨板 PERI-LOC Periarticular Locked Plating System | 审核通过 | 审核通过 | 审核通过 | 审核通过 | 审核通过 | 审核通过 | 获得ISO 13485 认证证书 | 通过 | 通过 | 医疗器械检测机构出具的检测报告 | 无 | 发明专利,实用新型专利 | 0 | 11 | 没有抽检不合格记录
双头螺纹空心加压钉 | R482 | 骨科创伤类 | 钛合金 | ≥5.5mm |  |  | YZ0000188 | 飞渡萨摩医疗器械（北京）有限公司 | 双头空心钉L | YZ00016234 | 国产 | 飞渡萨摩医疗器械（北京）有限公司 |  | 7.0×75,7.0×80,7.0×85,7.0×90,7.0×95,7.0×100,7.0×105,7.0×110, | 3011-7075(Y),3011-7080(Y),3011-7085(Y),3011-7090(Y),3011-7095(Y),3011-7100(Y),3011-7105(Y),3011-7110(Y), |  |  | 个 |  |  | 空心钉系统 | 审核通过 | 审核通过 | 审核通过 | 审核通过 | 审核通过 | 审核通过 | 获得ISO 13485 认证证书 | 通过 | 无 | 医疗器械检测机构出具的检测报告 | 无 | 发明专利,实用新型专利 | 0 | 4 | 没有抽检不合格记录
皮质骨螺钉 | R419 | 骨科创伤类 | 钛合金 | 1.0-3.0mm |  | 自攻 | YZ0000290 | 天津市康尔医疗器械有限公司 | 金属接骨螺钉 | YZ00016235 | 国产 | 天津市康尔医疗器械有限公司 |  | d1：2.7mm, L:6-50(（1mm递增） | HAQGQ03 |  | 钛合金 | 枚 |  |  | 金属接骨螺钉 | 审核通过 | 审核通过 | 审核通过 | 审核通过 | 审核通过 | 审核通过 | 获得ISO 13485 认证证书 | 无 | 无 | 医疗器械检测机构出具的检测报告 | 无 | 无 | 0 | 0 | 没有抽检不合格记录
胸腰椎后路直棒 | T219 | 骨科脊柱类 | 钛合金 | 各种规格 |  | 1棒 | YZ0000165 | 博能华医疗器械（北京）有限公司 | 棍 | YZ00016236 | 国产 | 博能华医疗器械（北京）有限公司 |  | 5.5×30；5.5×40；5.5×50；5.5×60；5.5×70；5.5×80；5.5×90;5.5×100；5.5×110；5.5×130；5.5×150；5.5×170 | CGW-I(11150030；11150040；11150050；11150060；11150070；11150080；11150090;11150100；11150110；11150130；11150150；11150170) |  | 钛合金 | 根 | 塑料袋 |  | 脊柱复位内固定系统（商品名：C系列 脊柱复位内固定系统） | 审核通过 | 审核通过 | 审核通过 | 审核通过 | 审核通过 | 审核通过 | 获得ISO 13485 认证证书 | 通过 | 无 | 医疗器械检测机构出具的检测报告 | 无 | 发明专利, | 0 | 9 | 没有抽检不合格记录
胸腰椎后路直棒 | T219 | 骨科脊柱类 | 钛合金 | 各种规格 |  | 1棒 | YZ0000165 | 博能华医疗器械（北京）有限公司 | 棍 | YZ00016237 | 国产 | 博能华医疗器械（北京）有限公司 |  | 5.5×200；5.5×225；5.5×250；5.5×300；5.5×350；5.5×400;11150450；11150500；11150550；11150600；11150650 | CGW-I(11150200；11150225；11150250；11150300；11150350；11150400;11150450；11150500；11150550；11150600；11150650) |  | 钛合金 | 根 | 塑料袋 |  | 脊柱复位内固定系统（商品名：C系列 脊柱复位内固定系统） | 审核通过 | 审核通过 | 审核通过 | 审核通过 | 审核通过 | 审核通过 | 获得ISO 13485 认证证书 | 通过 | 无 | 医疗器械检测机构出具的检测报告 | 无 | 发明专利, | 0 | 8 | 没有抽检不合格记录
胸腰椎后路直棒 | T219 | 骨科脊柱类 | 钛合金 | 各种规格 |  | 1棒 | YZ0000165 | 博能华医疗器械（北京）有限公司 | 棍 | YZ00016238 | 国产 | 博能华医疗器械（北京）有限公司 |  | 6.0×50；6.0×55 ；6.0×60；6.0×65；6.0×70；6.0×75；6.0×80；6.0×85；6.0×90;6.0×95；6.0×100；6.0×110；6.0×130；6.0×150；6.0×170 | CGW-I(11160050；11160055；11160060；11160065；11160070；11160075；11160080；11160085；11160090;11160095；11160100；11160110；11160130；11160150；11160170) |  | 钛合金 | 根 | 塑料袋 |  | 脊柱复位内固定系统（商品名：C系列 脊柱复位内固定系统） | 审核通过 | 审核通过 | 审核通过 | 审核通过 | 审核通过 | 审核通过 | 获得ISO 13485 认证证书 | 通过 | 无 | 医疗器械检测机构出具的检测报告 | 无 | 发明专利, | 0 | 8 | 没有抽检不合格记录
胸腰椎后路直棒 | T219 | 骨科脊柱类 | 钛合金 | 各种规格 |  | 1棒 | YZ0000165 | 博能华医疗器械（北京）有限公司 | 棍 | YZ00016239 | 国产 | 博能华医疗器械（北京）有限公司 |  | 6.0×200；6.0×225；6.0×250；6.0×300；6.0×350；6.0×400;6.0×450；6.0×500；6.0×550；6.0×600；6.0×650 | CGW-I(11160200；11160225；11160250；11160300；11160350；11160400;11160450；11160500；11160550；11160600；11160650) |  | 钛合金 | 根 | 塑料袋 |  | 脊柱复位内固定系统（商品名：C系列 脊柱复位内固定系统） | 审核通过 | 审核通过 | 审核通过 | 审核通过 | 审核通过 | 审核通过 | 获得ISO 13485 认证证书 | 通过 | 无 | 医疗器械检测机构出具的检测报告 | 无 | 发明专利, | 0 | 8 | 没有抽检不合格记录
胸腰椎前路单轴螺钉 | T304 | 骨科脊柱类 | 钛合金 | 各种规格 |  | 1螺钉 | YZ0000165 | 博能华医疗器械（北京）有限公司 | U型钉 | YZ00016240 | 国产 | 博能华医疗器械（北京）有限公司 |  | 4.0×20；4.0×25；4.0×30；4.0×35；4.0×40；4.0×45；4.0×50；4.0×55；4.5×20；4.5×25；4.5×30；4.5×35；4.5×40；4.5×45；4.5×50；4.5×55；5.0×25；5.0×30；5.0×35；5.0×40；5.0×45；5.0×50；5.0×55；5.5×25；5.5×30；5.5×35；5.5×40；5.5×45；5.5×50；5.5×55；6.0×25；6.0×30；6.0×35；6.0×40；6.0×45；6.0×50；6.0×55；6.0×60；6.0×65；6.2×40；6.2×45；6.5×25；6.5×30；6.5×35；6.5×40；6.5×45；6.5×50；6.5×55；6.5×60；6.5×65；6.5×70； 6.5×80；7.0×25；7.0×30；7.0×35；7.0×40；7.0×45；7.0×50；7.0×55；7.0×60；7.0×65；7.0×70；7.0×80；7.5×30；7.5×35；7.5×40；7.5×45；7.5×50；7.5×55；7.5×60；7.5×65；7.5×70；7.5×80 | CGW-I(18914020；18914025；18914030；18914035；18914040；18914045；18914050；18914055；18914520；18914525；18914530；18914535；18914540；18914545；18914550；18914555；18915025；18915030；18915035；18915040；18915045；18915050；18915055；18915525；18915530；18915535；18915540；18915545；18915550；18915555；18916025；18916030；18916035；18916040；18916045；18916050；18916055；18916060；18916065；18916240；18916245；18916525；18916530；18916535；18916540；18916545；18916550；18916555；18916560；18916565；18916570；18916580；18917025；18917030；18917035；18917040；18917045；18917050；18917055；18917060；18917065；18917070；18917080；18917530；18917535；18917540；18917545；18917550；18917555；18917560；18917565；18917570；18917580) |  | 钛合金 | 枚 | 塑料袋 |  | 脊柱复位内固定系统（商品名：C系列 脊柱复位内固定系统） | 审核通过 | 审核通过 | 审核通过 | 审核通过 | 审核通过 | 审核通过 | 获得ISO 13485 认证证书 | 通过 | 无 | 医疗器械检测机构出具的检测报告 | 无 | 发明专利, | 0 | 6 | 没有抽检不合格记录
胸腰椎后路短尾单轴螺钉 | T227 | 骨科脊柱类 | 钛合金 | 各种规格 |  | 1螺钉 | YZ0000165 | 博能华医疗器械（北京）有限公司 | U型钉 | YZ00016241 | 国产 | 博能华医疗器械（北京）有限公司 |  | 4.0×20；4.0×25；4.0×30；4.0×35；4.0×40；4.0×45；4.0×50；4.0×55；4.5×20；4.5×25；4.5×30；4.5×35；4.5×40；4.5×45；4.5×50；4.5×55；5.0×25；5.0×30；5.0×35；5.0×40；5.0×45；5.0×50；5.0×55；5.5×25；5.5×30；5.5×35；5.5×40；5.5×45；5.5×50；5.5×55；6.0×25；6.0×30；6.0×35；6.0×40；6.0×45；6.0×50；6.0×55；6.0×60；6.0×65；6.2×40；6.2×45；6.5×25；6.5×30；6.5×35；6.5×40；6.5×45；6.5×50；6.5×55；6.5×60；6.5×65；6.5×70；6.5×80；7.0×25；7.0×30；7.0×35；7.0×40；7.0×45；7.0×50；7.0×55；7.0×60；7.0×65；7.0×70；7.0×80；7.5×25；7.5×30；7.5×35；7.5×40；7.5×45；7.5×50；7.5×55；7.5×60；7.5×65；7.5×70；7.5×80 | CGW-I(18514020；18514025；18514030；18514035；18514040；18514045；18514050；18514055；18514520；18514525；18514530；18514535；18514540；18514545；18514550；18514555；18515025；18515030；18515035；18515040；18515045；18515050；18515055；18515525；18515530；18515535；18515540；18515545；18515550；18515555；18516025；18516030；18516035；18516040；18516045；18516050；18516055；18516060；18516065；18516240；18516245；18516525；18516530；18516535；18516540；18516545；18516550；18516555；18516560；18516565；18516570；18516580；18517025；18517030；18517035；18517040；18517045；18517050；18517055；18517060；18517065；18517070；18517080；18517525；18517530；18517535；18517540；18517545；18517550；18517555；18517560；18517565；18517570；18517580) |  | 钛合金 | 枚 | 塑料袋 |  | 脊柱复位内固定系统（商品名：C系列 脊柱复位内固定系统） | 审核通过 | 审核通过 | 审核通过 | 审核通过 | 审核通过 | 审核通过 | 获得ISO 13485 认证证书 | 通过 | 无 | 医疗器械检测机构出具的检测报告 | 无 | 发明专利, | 0 | 8 | 没有抽检不合格记录
胸腰椎后路短尾单轴螺钉 | T227 | 骨科脊柱类 | 钛合金 | 各种规格 |  | 1螺钉 | YZ0000165 | 博能华医疗器械（北京）有限公司 | U型钉 | YZ00016242 | 国产 | 博能华医疗器械（北京）有限公司 |  | 4.0×20；4.0×25；4.0×30；4.0×35；4.0×40；4.0×45；4.0×50；4.0×55；4.5×20；4.5×25；4.5×30；4.5×35；4.5×40；4.5×45；4.5×50；4.5×55；5.0×25；5.0×30；5.0×35；5.0×40；5.0×45；5.0×50；5.0×55；5.5×25；5.5×30；5.5×35；5.5×40；5.5×45；5.5×50；5.5×55；6.0×25；6.0×30；6.0×35；6.0×40；6.0×45；6.0×50；6.0×55；6.0×60；6.0×65；6.2×40；6.2×45；6.5×25；6.5×30；6.5×35；6.5×40；6.5×45；6.5×50；6.5×55；6.5×60；6.5×65；6.5×70；6.5×80；7.0×25；7.0×30；7.0×35；7.0×40；7.0×45；7.0×50；7.0×55；7.0×60；7.0×65；7.0×70；7.0×80；7.5×30；7.5×35；7.5×40；7.5×45；7.5×50；7.5×55；7.5×60；7.5×65；7.5×70；7.5×80 | CGW-I(18614020；18614025；18614030；18614035；18614040；18614045；18614050；18614055；18614520；18614525；18614530；18614535；18614540；18614545；18614550；18614555；18615025；18615030；18615035；18615040；18615045；18615050；18615055；18615525；18615530；18615535；18615540；18615545；18615550；18615555；18616025；18616030；18616035；18616040；18616045；18616050；18616055；18616060；18616065；18616240；18616245；18616525；18616530；18616535；18616540；18616545；18616550；18616555；18616560；18616565；18616570；18616580；18617025；18617030；18617035；18617040；18617045；18617050；18617055；18617060；18617065；18617070；18617080；18617530；18617535；18617540；18617545；18617550；18617555；18617560；18617565；18617570；18617580) |  | 钛合金 | 枚 | 塑料袋 |  | 脊柱复位内固定系统（商品名：C系列 脊柱复位内固定系统） | 审核通过 | 审核通过 | 审核通过 | 审核通过 | 审核通过 | 审核通过 | 获得ISO 13485 认证证书 | 通过 | 无 | 医疗器械检测机构出具的检测报告 | 无 | 发明专利, | 0 | 9 | 没有抽检不合格记录
胸腰椎后路长尾单轴螺钉 | T230 | 骨科脊柱类 | 钛合金 | 各种规格 |  | 1螺钉 | YZ0000165 | 博能华医疗器械（北京）有限公司 | 偏口U型钉 | YZ00016243 | 国产 | 博能华医疗器械（北京）有限公司 |  | 4.0×20；4.0×25；4.0×30；4.0×35；4.0×40；4.0×45；4.0×50；4.0×55；4.5×20；4.5×25；4.5×30；4.5×35；4.5×40；4.5×45；4.5×50；4.5×55；5.0×25；5.0×30；5.0×35；5.0×40；5.0×45；5.0×50；5.0×55；5.5×25；5.5×30；5.5×35；5.5×40；5.5×45；5.5×50；5.5×55；6.0×25；6.0×30；6.0×35；6.0×40；6.0×45；6.0×50；6.0×55；6.2×30；6.2×35；6.2×40；6.2×45；6.5×25；6.5×30；6.5×35；6.5×40；6.5×45；6.5×50；6.5×55；6.5×60；6.5×65；6.5×70；6.5×80；7.0×30；7.0×35；7.0×40；7.0×45；7.0×50；7.0×55；7.0×60；7.0×65；7.0×70；7.0×80；7.5×30；7.5×35；7.5×40；7.5×45；7.5×50；7.5×55；7.5×60；7.5×65；7.5×70；7.5×80 | CGW-I(43095035；43095040；43095045；43095050；43095055；43095535；43095540；43095545；43095550；43095555；43095560；43095565；43096025；43096030；43096035；43096040；43096045；43096050；43096055；43096060；43096065；43096240；43096245；43096525；43096530；43096535；43096540；43096545；43096550；43096555；43096560；43096565；43096570；43096580；43097030；43097035；43097040；43097045；43097050；43097055；43097060；43097065；43097070；43097080；43097530；43097535；43097540；43097545；43097550；43097555；43097560；43097565；43097570；43097580) |  | 钛合金 | 枚 | 塑料袋 |  | 脊柱复位内固定系统（商品名：C系列 脊柱复位内固定系统） | 审核通过 | 审核通过 | 审核通过 | 审核通过 | 审核通过 | 审核通过 | 获得ISO 13485 认证证书 | 无 | 无 | 医疗器械检测机构出具的检测报告 | 无 | 实用新型专利 | 0 | 2 | 没有抽检不合格记录
带杆骨钉 | R610 | 骨科创伤类 | 钛合金 |  |  |  | YZ0000359 | 无锡市闻泰百得医疗器械有限公司 | 尾部折断钉 | YZ00016244 | 国产 | 无锡市闻泰百得医疗器械有限公司 |  | 115~185mm | GWPD |  |  | 枚 |  |  | 尾部折断钉 | 审核通过 | 审核通过 | 审核通过 | 审核通过 | 审核通过 | 审核通过 | 获得ISO 13485 认证证书 | 通过 | 无 | 医疗器械检测机构出具的检测报告 | 无 | 发明专利,实用新型专利 | 0 | 1 | 没有抽检不合格记录
异形螺钉 | R497 | 骨科创伤类 | 钛合金 | 2mm-10mm |  |  | YZ0000359 | 无锡市闻泰百得医疗器械有限公司 | 无头空心接骨螺钉 | YZ00016245 | 国产 | 无锡市闻泰百得医疗器械有限公司 |  | φ2.5、3.0、3.5*（8～40mm） 钛合金 | KDLW I |  |  | 枚 |  |  | 无头空心接骨螺钉 | 审核通过 | 审核通过 | 审核通过 | 审核通过 | 审核通过 | 审核通过 | 获得ISO 13485 认证证书 | 通过 | 无 | 医疗器械检测机构出具的检测报告 | 无 | 发明专利,实用新型专利 | 0 | 1 | 没有抽检不合格记录
皮质骨螺钉 | R419 | 骨科创伤类 | 钛合金 | 1.0-3.0mm |  | 自攻 | YZ0000290 | 天津市康尔医疗器械有限公司 | 金属接骨螺钉 | YZ00016246 | 国产 | 天津市康尔医疗器械有限公司 |  | d1：1.5mm, L:4-30(（1mm递增） | HAQGQ06 |  | 钛合金 | 枚 |  |  | 金属接骨螺钉 | 审核通过 | 审核通过 | 审核通过 | 审核通过 | 审核通过 | 审核通过 | 获得ISO 13485 认证证书 | 无 | 无 | 医疗器械检测机构出具的检测报告 | 无 | 无 | 0 | 0 | 没有抽检不合格记录
胸腰椎后路短尾单轴螺钉 | T227 | 骨科脊柱类 | 钛合金 | 各种规格 |  | 1螺钉 | YZ0000165 | 博能华医疗器械（北京）有限公司 | 偏口U型钉 | YZ00016247 | 国产 | 博能华医疗器械（北京）有限公司 |  | 4.0×20；4.0×25；4.0×30；4.0×35；4.0×40；4.0×45；4.0×50；4.0×55；4.5×20；4.5×25；4.5×30；4.5×35；4.5×40；4.5×45；4.5×50；4.5×55；5.0×25；5.0×30；5.0×35；5.0×40；5.0×45；5.0×50；5.0×55；5.5×25；5.5×30；5.5×35；5.5×40；5.5×45；5.5×50；5.5×55；6.0×25；6.0×30；6.0×35；6.0×40；6.0×45；6.0×50；6.0×55；6.2×30；6.2×35；6.2×40；6.2×45；6.5×25；6.5×30；6.5×35；6.5×40；6.5×45；6.5×50；6.5×55；6.5×60；6.5×65；6.5×70；6.5×80；7.0×30；7.0×35；7.0×40；7.0×45；7.0×50；7.0×55；7.0×60；7.0×65；7.0×70；7.0×80；7.5×30；7.5×35；7.5×40；7.5×45；7.5×50；7.5×55；7.5×60；7.5×65；7.5×70；7.5×80 | CGW-I(43074020；43074025；43074030；43074035；43074040；43074045；43074050；43074055；43074520；43074525；43074530；43074535；43074540；43074545；43074550；43074555；43075025；43075030；43075035；43075040；43075045；43075050；43075055；43075525；43075530；43075535；43075540；43075545；43075550；43075555；43076025；43076030；43076035；43076040；43076045；43076050；43076055；43076060；43076065；43076240；43076245；43076525；43076530；43076535；43076540；43076545；43076550；43076555；43076560；43076565；43076570；43076580；43077030；43077035；43077040；43077045；43077050；43077055；43077060；43077065；43077070；43077080；43077530；43077535；43077540；43077545；43077550；43077555；43077560；43077565；43077570；43077580) |  | 钛合金 | 枚 | 塑料袋 |  | 脊柱复位内固定系统（商品名：C系列 脊柱复位内固定系统） | 审核通过 | 审核通过 | 审核通过 | 审核通过 | 审核通过 | 审核通过 | 获得ISO 13485 认证证书 | 通过 | 无 | 医疗器械检测机构出具的检测报告 | 无 | 发明专利, | 0 | 2 | 没有抽检不合格记录
异形螺钉 | R497 | 骨科创伤类 | 钛合金 | 2mm-10mm |  |  | YZ0000359 | 无锡市闻泰百得医疗器械有限公司 | 无头空心接骨螺钉 | YZ00016248 | 国产 | 无锡市闻泰百得医疗器械有限公司 |  | φ2.5~6.0*（8～100mm） 钛合金 | KDLW II |  |  | 枚 |  |  | 无头空心接骨螺钉 | 审核通过 | 审核通过 | 审核通过 | 审核通过 | 审核通过 | 审核通过 | 获得ISO 13485 认证证书 | 通过 | 无 | 医疗器械检测机构出具的检测报告 | 无 | 发明专利,实用新型专利 | 0 | 1 | 没有抽检不合格记录
胸腰椎前路单轴螺钉 | T304 | 骨科脊柱类 | 钛合金 | 各种规格 |  | 1螺钉 | YZ0000165 | 博能华医疗器械（北京）有限公司 | 长臂U型钉 | YZ00016249 | 国产 | 博能华医疗器械（北京）有限公司 |  | 4.0×20；4.0×25；4.0×30；4.0×35；4.0×40；4.0×45；4.0×50；4.0×55；4.5×20；4.5×25；4.5×30；4.5×35；4.5×40；4.5×45；4.5×50；4.5×55；5.0×25；5.0×30；5.0×35；5.0×40；5.0×45；5.0×50；5.0×55；5.5×25；5.5×30；5.5×35；5.5×40；5.5×45；5.5×50；5.5×55；6.0×25；6.0×30；6.0×35；6.0×40；6.0×45；6.0×50；6.0×55；6.0×60；6.0×65；6.2×40；6.2×45；6.5×25；6.5×30；6.5×35；6.5×40；6.5×45；6.5×50；6.5×55；6.5×60；6.5×65；6.5×70； 6.5×80；7.0×25；7.0×30；7.0×35；7.0×40；7.0×45；7.0×50；7.0×55；7.0×60；7.0×65；7.0×70；7.0×80；7.5×30；7.5×35；7.5×40；7.5×45；7.5×50；7.5×55；7.5×60；7.5×65；7.5×70；7.5×80 | CGW-I(18924020；18924025；18924030；18924035；18924040；18924045；18924050；18924055；18924520；18924525；18924530；18924535；18924540；18924545；18924550；18924555；18925025；18925030；18925035；18925040；18925045；18925050；18925055；18925525；18925530；18925535；18925540；18925545；18925550；18925555；18926025；18926030；18926035；18926040；18926045；18926050；18926055；18926060；18926065；18926240；18926245；18926525；18926530；18926535；18926540；18926545；18926550；18926555；18926560；18926565；18926570；18926580；18927025；18927030；18927035；18927040；18927045；18927050；18927055；18927060；18927065；18927070；18927080；18927530；18927535；18927540；18927545；18927550；18927555；18927560；18927565；18927570；18927580) |  | 钛合金 | 枚 | 塑料袋 |  | 脊柱复位内固定系统（商品名：C系列 脊柱复位内固定系统） | 审核通过 | 审核通过 | 审核通过 | 审核通过 | 审核通过 | 审核通过 | 获得ISO 13485 认证证书 | 通过 | 无 | 医疗器械检测机构出具的检测报告 | 无 | 实用新型专利 | 0 | 9 | 没有抽检不合格记录
胸腰椎后路长尾单轴螺钉 | T230 | 骨科脊柱类 | 钛合金 | 各种规格 |  | 1螺钉 | YZ0000165 | 博能华医疗器械（北京）有限公司 | 长臂U型钉 | YZ00016250 | 国产 | 博能华医疗器械（北京）有限公司 |  | 4.0×20；4.0×25；4.0×30；4.0×35；4.0×40；4.0×45；4.0×50；4.0×55；4.5×20；4.5×25；4.5×30；4.5×35；4.5×40；4.5×45；4.5×50；4.5×55；5.0×25；5.0×30；5.0×35；5.0×40；5.0×45；5.0×50；5.0×55；5.5×25；5.5×30；5.5×35；5.5×40；5.5×45；5.5×50；5.5×55；6.0×25；6.0×30；6.0×35；6.0×40；6.0×45；6.0×50；6.0×55；6.0×60；6.0×65；6.2×40；6.2×45；6.5×25；6.5×30；6.5×35；6.5×40；6.5×45；6.5×50；6.5×55；6.5×60；6.5×65；6.5×70；6.5×80；7.0×25；7.0×30；7.0×35；7.0×40；7.0×45；7.0×50；7.0×55；7.0×60；7.0×65；7.0×70；7.0×80；7.5×30；7.5×35；7.5×40；7.5×45；7.5×50；7.5×55；7.5×60；7.5×65；7.5×70；7.5×80 | CGW-I(18524020；18524025；18524030；18524035；18524040；18524045；18524050；18524055；18524520；18524525；18524530；18524535；18524540；18524545；18524550；18524555；18525025；18525030；18525035；18525040；18525045；18525050；18525055；18525525；18525530；18525535；18525540；18525545；18525550；18525555；18526025；18526030；18526035；18526040；18526045；18526050；18526055；18526060；18526065；18526240；18526245；18526525；18526530；18526535；18526540；18526545；18526550；18526555；18526560；18526565；18526570；18526580；18527025；18527030；18527035；18527040；18527045；18527050；18527055；18527060；18527065；18527070；18527080；18527530；18527535；18527540；18527545；18527550；18527555；18527560；18527565；18527570；18527580) |  | 钛合金 | 枚 | 塑料袋 |  | 脊柱复位内固定系统（商品名：C系列 脊柱复位内固定系统） | 审核通过 | 审核通过 | 审核通过 | 审核通过 | 审核通过 | 审核通过 | 获得ISO 13485 认证证书 | 通过 | 无 | 医疗器械检测机构出具的检测报告 | 无 | 实用新型专利 | 0 | 9 | 没有抽检不合格记录
胸腰椎后路长尾单轴螺钉 | T230 | 骨科脊柱类 | 钛合金 | 各种规格 |  | 1螺钉 | YZ0000165 | 博能华医疗器械（北京）有限公司 | 长臂U型钉 | YZ00016251 | 国产 | 博能华医疗器械（北京）有限公司 |  | 4.0×20；4.0×25；4.0×30；4.0×35；4.0×40；4.0×45；4.0×50；4.0×55；4.5×20；4.5×25；4.5×30；4.5×35；4.5×40；4.5×45；4.5×50；4.5×55；5.0×25；5.0×30；5.0×35；5.0×40；5.0×45；5.0×50；5.0×55；5.5×25；5.5×30；5.5×35；5.5×40；5.5×45；5.5×50；5.5×55；6.0×25；6.0×30；6.0×35；6.0×40；6.0×45；6.0×50；6.0×55；6.0×60；6.0×65；6.2×40；6.2×45；6.5×25；6.5×30；6.5×35；6.5×40；6.5×45；6.5×50；6.5×55；6.5×60；6.5×65；6.5×70； 6.5×80；7.0×25；7.0×30；7.0×35；7.0×40；7.0×45；7.0×50；7.0×55；7.0×60；7.0×65；7.0×70；7.0×80；7.5×30；7.5×35；7.5×40；7.5×45；7.5×50；7.5×55；7.5×60；7.5×65；7.5×70；7.5×80 | CGW-I(18624020；18624025；18624030；18624035；18624040；18624045；18624050；18624055；18624520；18624525；18624530；18624535；18624540；18624545；18624550；18624555；18625025；18625030；18625035；18625040；18625045；18625050；18625055；18625525；18625530；18625535；18625540；18625545；18625550；18625555；18626025；18626030；18626035；18626040；18626045；18626050；18626055；18626060；18626065；18626240；18626245；18626525；18626530；18626535；18626540；18626545；18626550；18626555；18626560；18626565；18626570；18626580；18627025；18627030；18627035；18627040；18627045；18627050；18627055；18627060；18627065；18627070；18627080；18627530；18627535；18627540；18627545；18627550；18627555；18627560；18627565；18627570；18627580) |  | 钛合金 | 枚 | 塑料袋 |  | 脊柱复位内固定系统（商品名：C系列 脊柱复位内固定系统） | 审核通过 | 审核通过 | 审核通过 | 审核通过 | 审核通过 | 审核通过 | 获得ISO 13485 认证证书 | 通过 | 无 | 医疗器械检测机构出具的检测报告 | 无 | 实用新型专利 | 0 | 9 | 没有抽检不合格记录
腔镜下一次性通用型切割吻合器及一次性直型钉匣 | V157 | 普外科类 |  | 长度＜6cm | 腹腔镜术式 |  | YZ0000487 | 苏州天臣国际医疗科技有限公司 | 一次性使用腔镜用切割吻合器和钉仓组件 | YZ00016252 | 国产 | 苏州天臣国际医疗科技有限公司 | 一次性使用腔镜用切割吻合器和钉仓组件 | ELC-GS | ELC-GS |  | 钛合金 | 把 | 进口杜邦纸 |  | 一次性使用腔镜用切割吻合器和钉仓组件 | 审核通过 | 审核通过 | 审核通过 | 审核通过 | 审核通过 | 审核通过 | 获得ISO 13485 认证证书 | 无 | 无 | 医疗器械检测机构出具的检测报告 | 无 | 发明专利,外观设计专利,实用新型专利 | 0 | 11 | 没有抽检不合格记录
腔镜下一次性通用型切割吻合器及一次性直型钉匣 | V157 | 普外科类 |  | 长度＜6cm | 腹腔镜术式 |  | YZ0000487 | 苏州天臣国际医疗科技有限公司 | 一次性使用腔镜用切割吻合器和钉仓组件 | YZ00016253 | 国产 | 苏州天臣国际医疗科技有限公司 | 一次性使用腔镜用切割吻合器和钉仓组件 | ELC-GM | ELC-GM |  | 钛合金 | 把 | 进口杜邦纸 |  | 一次性使用腔镜用切割吻合器和钉仓组件 | 审核通过 | 审核通过 | 审核通过 | 审核通过 | 审核通过 | 审核通过 | 获得ISO 13485 认证证书 | 无 | 无 | 医疗器械检测机构出具的检测报告 | 无 | 发明专利,外观设计专利,实用新型专利 | 0 | 10 | 没有抽检不合格记录
股骨直型接骨板 | R265 | 骨科创伤类 | 纯钛 | 2-24孔 |  |  | YZ0000359 | 无锡市闻泰百得医疗器械有限公司 | 下肢低应力接骨板 | YZ00016254 | 国产 | 无锡市闻泰百得医疗器械有限公司 |  | 6、8、10孔 纯钛 | ZSQ10 |  |  | 块 |  |  | 下肢低应力接骨板 | 审核通过 | 审核通过 | 审核通过 | 审核通过 | 审核通过 | 审核通过 | 获得ISO 13485 认证证书 | 无 | 无 | 无 | 无 | 无 | 0 | 0 | 没有抽检不合格记录
肱骨近端锁定接骨板 | R117 | 骨科创伤类 | 纯钛 | 3-9孔 |  |  | YZ0000132 | 江苏嘉斯康医疗科技有限公司 | 肱骨近端 | YZ00016255 | 国产 | 江苏嘉斯康医疗科技有限公司 | 嘉斯康 | 3、5、7孔 | YSZW59 |  | 纯钛 | 块 | 透析纸 |  | 锁定解剖型接骨板 | 审核通过 | 审核通过 | 审核通过 | 审核通过 | 审核通过 | 审核通过 | 无 | 无 | 无 | 无 | 无 | 无 | 0 | 1 | 没有抽检不合格记录
下肢组合式外固定支架 | R714 | 骨科创伤类 | 铝合金 | 各种规格型号 |  |  | YZ0000058 | 江苏荷普医疗科技股份有限公司 | 组合式外固定支架（铝合金） | YZ00016256 | 国产 | 江苏荷普医疗科技股份有限公司 |  | R101-200mm | H05-H8 带耳环 |  | 铝合金 | 个 |  |  | 组合式外固定支架 | 审核通过 | 审核通过 | 审核通过 | 审核通过 | 审核通过 | 审核通过 | 获得ISO 13485 认证证书 | 无 | 无 | 医疗器械检测机构出具的检测报告 | 无 | 无 | 0 | 0 | 企业有不良记录，但投标品种无不良记录
肱骨直型接骨板 | R143 | 骨科创伤类 | 纯钛 | 2-20孔 |  |  | YZ0000359 | 无锡市闻泰百得医疗器械有限公司 | 小L型接骨板 | YZ00016257 | 国产 | 无锡市闻泰百得医疗器械有限公司 |  | 3～10孔，左右 纯钛 | JP-66；JP-67 |  |  | 块 |  |  | 小L型接骨板 | 审核通过 | 审核通过 | 审核通过 | 审核通过 | 审核通过 | 审核通过 | 获得ISO 13485 认证证书 | 无 | 无 | 无 | 无 | 无 | 0 | 0 | 没有抽检不合格记录
胸腰椎后路短尾多轴螺钉 | T233 | 骨科脊柱类 | 钛合金 | 各种规格 |  | 1螺钉 | YZ0000165 | 博能华医疗器械（北京）有限公司 | U型钉 | YZ00016258 | 国产 | 博能华医疗器械（北京）有限公司 |  | 4.0×20；4.0×25；4.0×30；4.0×35；4.0×40；4.0×45；4.0×50；4.0×55；4.5×20；4.5×25；4.5×30；4.5×35；4.5×40；4.5×45；4.5×50；4.5×55；5.0×25；5.0×30；5.0×35；5.0×40；5.0×45；5.0×50；5.0×55；5.5×25；5.5×30；5.5×35；5.5×40；5.5×45；5.5×50；5.5×55；6.0×25；6.0×30；6.0×35；6.0×40；6.0×45；6.0×50；6.0×55；6.2×30；6.2×35；6.2×40；6.2×45；6.2×50；6.5×25；6.5×30；6.5×35；6.5×40；6.5×45；6.5×50；6.5×55；6.5×60；6.5×65；6.5×70；6.5×80；7.0×30；7.0×35；7.0×40；7.0×45；7.0×50；7.0×55；7.0×60；7.0×65；7.0×70；7.0×80；7.5×30；7.5×35；7.5×40；7.5×45；7.5×50；7.5×55；7.5×60；7.5×65；7.5×70；7.5×80 | CGW-I(43084020；43084025；43084030；43084035；43084040；43084045；43084050；43084055；43084520；43084525；43084530；43084535；43084540；43084545；43084550；43084555；43085025；43085030；43085035；43085040；43085045；43085050；43085055；43085525；43085530；43085535；43085540；43085545；43085550；43085555；43086025；43086030；43086035；43086040；43086045；43086050；43086055；43086230；43086235；43086240；43086245；43086250；43086525；43086530；43086535；43086540；43086545；43086550；43086555；43086560；43086565；43086570；43086580；43087030；43087035；43087040；43087045；43087050；43087055；43087060；43087065；43087070；43087080；43087530；43087535；43087540；43087545；43087550；43087555；43087560；43087565；43087570；43087580) |  | 钛合金 | 枚 | 塑料袋 |  | 脊柱复位内固定系统（商品名：C系列 脊柱复位内固定系统） | 审核通过 | 审核通过 | 审核通过 | 审核通过 | 审核通过 | 审核通过 | 获得ISO 13485 认证证书 | 通过 | 无 | 医疗器械检测机构出具的检测报告 | 无 | 发明专利, | 0 | 2 | 没有抽检不合格记录
胸腰椎前路多轴螺钉 | T302 | 骨科脊柱类 | 钛合金 | 各种规格 |  | 1螺钉 | YZ0000165 | 博能华医疗器械（北京）有限公司 | 万向U型钉 | YZ00016259 | 国产 | 博能华医疗器械（北京）有限公司 |  | 4.0×20；4.0×25；4.0×30；4.0×35；4.0×40；4.0×45；4.0×50；4.0×55；4.5×20；4.5×25；4.5×30；4.5×35；4.5×40；4.5×45；4.5×50；4.5×55；5.0×25；5.0×30；5.0×35；5.0×40；5.0×45；5.0×50；5.0×55；5.5×25；5.5×30；5.5×35；5.5×40；5.5×45；5.5×50；5.5×55；6.0×25；6.0×30；6.0×35；6.0×40；6.0×45；6.0×50；6.0×55；6.0×60；6.0×65；6.2×40；6.2×45；6.5×25；6.5×30；6.5×35；6.5×40；6.5×45；6.5×50；6.5×55；6.5×60；6.5×65；6.5×70； 6.5×80；7.0×25；7.0×30；7.0×35；7.0×40；7.0×45；7.0×50；7.0×55；7.0×60；7.0×65；7.0×70；7.0×80；7.5×30；7.5×35；7.5×40；7.5×45；7.5×50；7.5×55；7.5×60；7.5×65；7.5×70；7.5×80 | CGW-I(18934020；18934025；18934030；18934035；18934040；18934045；18934050；18934055；18934520；18934525；18934530；18934535；18934540；18934545；18934550；18934555；18935025；18935030；18935035；18935040；18935045；18935050；18935055；18935525；18935530；18935535；18935540；18935545；18935550；18935555；18936025；18936030；18936035；18936040；18936045；18936050；18936055；18936060；18936065；18936240；18936245；18936525；18936530；18936535；18936540；18936545；18936550；18936555；18936560；18936565；18936570；18936580；18937025；18937030；18937035；18937040；18937045；18937050；18937055；18937060；18937065；18937070；18937080；18937530；18937535；18937540；18937545；18937550；18937555；18937560；18937565；18937570；18937580) |  | 钛合金 | 枚 | 塑料袋 |  | 脊柱复位内固定系统（商品名：C系列 脊柱复位内固定系统） | 审核通过 | 审核通过 | 审核通过 | 审核通过 | 审核通过 | 审核通过 | 获得ISO 13485 认证证书 | 通过 | 无 | 生产企业自检报告 | 无 | 实用新型专利 | 0 | 11 | 没有抽检不合格记录
胸腰椎后路短尾多轴螺钉 | T233 | 骨科脊柱类 | 钛合金 | 各种规格 |  | 1螺钉 | YZ0000165 | 博能华医疗器械（北京）有限公司 | 万向U型钉 | YZ00016260 | 国产 | 博能华医疗器械（北京）有限公司 |  | 4.0×20；4.0×25；4.0×30；4.0×35；4.0×40；4.0×45；4.0×50；4.0×55；4.5×20；4.5×25；4.5×30；4.5×35；4.5×40；4.5×45；4.5×50；4.5×55；5.0×25；5.0×30；5.0×35；5.0×40；5.0×45；5.0×50；5.0×55；5.5×25；5.5×30；5.5×35；5.5×40；5.5×45；5.5×50；5.5×55；6.0×25；6.0×30；6.0×35；6.0×40；6.0×45；6.0×50；6.0×55；6.0×60；6.2×40；6.2×45；6.5×25；6.5×30；6.5×35；6.5×40；6.5×45；6.5×50；6.5×55；6.5×60；6.5×65；6.5×70；6.5×80；7.0×25；7.0×30；7.0×35；7.0×40；7.0×45；7.0×50；7.0×55；7.0×60；7.0×65；7.0×70；7.0×80；7.5×30；7.5×35；7.5×40；7.5×45；7.5×50；7.5×55；7.5×60；7.5×65；7.5×70；7.5×80 | CGW-I(18534020；18534025；18534030；18534035；18534040；18534045；18534050；18534055；18534520；18534525；18534530；18534535；18534540；18534545；18534550；18534555；18535025；18535030；18535035；18535040；18535045；18535050；18535055；18535525；18535530；18535535；18535540；18535545；18535550；18535555；18536025；18536030；18536035；18536040；18536045；18536050；18536055；18536060；18536240；18536245；18536525；18536530；18536535；18536540；18536545；18536550；18536555；18536560；18536565；18536570；18536580；18537025；18537030；18537035；18537040；18537045；18537050；18537055；18537060；18537065；18537070；18537080；18537530；18537535；18537540；18537545；18537550；18537555；18537560；18537565；18537570；18537580) |  | 钛合金 | 枚 | 塑料袋 |  | 脊柱复位内固定系统（商品名：C系列 脊柱复位内固定系统） | 审核通过 | 审核通过 | 审核通过 | 审核通过 | 审核通过 | 审核通过 | 获得ISO 13485 认证证书 | 通过 | 无 | 医疗器械检测机构出具的检测报告 | 无 | 发明专利, | 0 | 10 | 没有抽检不合格记录
胸腰椎后路短尾多轴螺钉 | T233 | 骨科脊柱类 | 钛合金 | 各种规格 |  | 1螺钉 | YZ0000165 | 博能华医疗器械（北京）有限公司 | 万向U型钉 | YZ00016261 | 国产 | 博能华医疗器械（北京）有限公司 |  | 4.0×20；4.0×25；4.0×30；4.0×35；4.0×40；4.0×45；4.0×50；4.0×55；4.5×20；4.5×25；4.5×30；4.5×35；4.5×40；4.5×45；4.5×50；4.5×55；5.0×25；5.0×30；5.0×35；5.0×40；5.0×45；5.0×50；5.0×55；5.5×25；5.5×30；5.5×35；5.5×40；5.5×45；5.5×50；5.5×55；6.0×25；6.0×30；6.0×35；6.0×40；6.0×45；6.0×50；6.0×55；6.0×60；6.0×65；6.2×40；6.2×45；6.5×25；6.5×30；6.5×35；6.5×40；6.5×45；6.5×50；6.5×55；6.5×60；6.5×65；6.5×70； 6.5×80；7.0×25；7.0×30；7.0×35；7.0×40；7.0×45；7.0×50；7.0×55；7.0×60；7.0×65；7.0×70；7.0×80；7.5×30；7.5×35；7.5×40；7.5×45；7.5×50；7.5×55；7.5×60；7.5×65；7.5×70；7.5×80 | CGW-I(18634020；18634025；18634030；18634035；18634040；18634045；18634050；18634055；18634520；18634525；18634530；18634535；18634540；18634545；18634550；18634555；18635025；18635030；18635035；18635040；18635045；18635050；18635055；18635525；18635530；18635535；18635540；18635545；18635550；18635555；18636025；18636030；18636035；18636040；18636045；18636050；18636055；18636060；18636065；18636240；18636245；18636525；18636530；18636535；18636540；18636545；18636550；18636555；18636560；18636565；18636570；18636580；18637025；18637030；18637035；18637040；18637045；18637050；18637055；18637060；18637065；18637070；18637080；18637530；18637535；18637540；18637545；18637550；18637555；18637560；18637565；18637570；18637580) |  | 钛合金 | 枚 | 塑料袋 |  | 脊柱复位内固定系统（商品名：C系列 脊柱复位内固定系统） | 审核通过 | 审核通过 | 审核通过 | 审核通过 | 审核通过 | 审核通过 | 获得ISO 13485 认证证书 | 通过 | 无 | 医疗器械检测机构出具的检测报告 | 无 | 发明专利, | 0 | 9 | 没有抽检不合格记录
椎体后凸成形术系统 | T399 | 骨科脊柱类 |  |  |  | 1套 | YZ0000587 | 上海九域医疗投资有限公司 | 椎体扩张球囊导管 | YZ00016262 | 进口 | A&A M.D Inc | 椎体扩张球囊导管 | CBT103A、CBT153A、CBT203A | CBT103A、CBT153A、CBT203A | CBT103A、CBT153A、CBT203A | 其中球囊、护套管由聚氨酯制造 | 根 | PC；透析纸 |  | 椎体扩张球囊导管 | 审核通过 | 审核通过 | 审核通过 | 审核通过 | 审核通过 | 审核通过 | 无 | 无 | 无 | 医疗器械检测机构出具的检测报告 | 无 | 无 | 0 | 3 | 没有抽检不合格记录
皮质骨螺钉 | R419 | 骨科创伤类 | 钛合金 | 1.0-3.0mm |  | 自攻 | YZ0000290 | 天津市康尔医疗器械有限公司 | 金属接骨螺钉 | YZ00016263 | 国产 | 天津市康尔医疗器械有限公司 |  | d1：2.0mm, L:4-30(（1mm递增） | HAQGQ06 |  | 钛合金 | 枚 |  |  | 金属接骨螺钉 | 审核通过 | 审核通过 | 审核通过 | 审核通过 | 审核通过 | 审核通过 | 获得ISO 13485 认证证书 | 无 | 无 | 医疗器械检测机构出具的检测报告 | 无 | 无 | 0 | 0 | 没有抽检不合格记录
桡骨远端锁定加压接骨板 | R173 | 骨科创伤类 | 纯钛 | 2-14孔 |  |  | YZ0000132 | 江苏嘉斯康医疗科技有限公司 | 桡骨远端 | YZ00016264 | 国产 | 江苏嘉斯康医疗科技有限公司 | 嘉斯康 | 3～9孔每隔2孔为1规格 | YSZW65 |  | 纯钛 | 块 | 透析纸 |  | 锁定解剖型接骨板 | 审核通过 | 审核通过 | 审核通过 | 审核通过 | 审核通过 | 审核通过 | 无 | 无 | 无 | 无 | 无 | 无 | 0 | 1 | 没有抽检不合格记录
胸腰椎后路长尾多轴螺钉 | T236 | 骨科脊柱类 | 钛合金 | 各种规格 |  | 1螺钉 | YZ0000165 | 博能华医疗器械（北京）有限公司 | U型钉 | YZ00016265 | 国产 | 博能华医疗器械（北京）有限公司 |  | 4.0×20；4.0×25；4.0×30；4.0×35；4.0×40；4.0×45；4.0×50；4.0×55；4.5×20；4.5×25；4.5×30；4.5×35；4.5×40；4.5×45；4.5×50；4.5×55；5.0×25；5.0×30；5.0×35；5.0×40；5.0×45；5.0×50；5.0×55；5.5×25；5.5×30；5.5×35；5.5×40；5.5×45；5.5×50；5.5×55；6.0×25；6.0×30；6.0×35；6.0×40；6.0×45；6.0×50；6.0×55；6.2×30；6.2×35；6.2×40；6.2×45；6.2×50；6.5×25；6.5×30；6.5×35；6.5×40；6.5×45；6.5×50；6.5×55；6.5×60；6.5×65；6.5×70；6.5×80；7.0×30；7.0×35；7.0×40；7.0×45；7.0×50；7.0×55；7.0×60；7.0×65；7.0×70；7.0×80；7.5×30；7.5×35；7.5×40；7.5×45；7.5×50；7.5×55；7.5×60；7.5×65；7.5×70；7.5×80 | CGW-I(43104020；43104025；43104030；43104035；43104040；43104045；43104050；43104055；43104520；43104525；43104530；43104535；43104540；43104545；43104550；43104555；43105025；43105030；43105035；43105040；43105045；43105050；43105055；43105525；43105530；43105535；43105540；43105545；43105550；43105555；43106025；43106030；43106035；43106040；43106045；43106050；43106055；43106230；43106235；43106240；43106245；43106250；43106525；43106530；43106535；43106540；43106545；43106550；43106555；43106560；43106565；43106570；43106580；43107030；43107035；43107040；43107045；43107050；43107055；43107060；43107065；43107070；43107080；43107530；43107535；43107540；43107545；43107550；43107555；43107560；43107565；43107570；43107580) |  | 钛合金 | 枚 | 塑料袋 |  | 脊柱复位内固定系统（商品名：C系列 脊柱复位内固定系统） | 审核通过 | 审核通过 | 审核通过 | 审核通过 | 审核通过 | 审核通过 | 获得ISO 13485 认证证书 | 通过 | 无 | 医疗器械检测机构出具的检测报告 | 无 | 发明专利, | 0 | 2 | 没有抽检不合格记录
胸腰椎前路多轴螺钉 | T302 | 骨科脊柱类 | 钛合金 | 各种规格 |  | 1螺钉 | YZ0000165 | 博能华医疗器械（北京）有限公司 | 万向长臂U型钉 | YZ00016266 | 国产 | 博能华医疗器械（北京）有限公司 |  | 4.0×20；4.0×25；4.0×30；4.0×35；4.0×40；4.0×45；4.0×50；4.0×55；4.5×20；4.5×25；4.5×30；4.5×35；4.5×40；4.5×45；4.5×50；4.5×55；5.0×25；5.0×30；5.0×35；5.0×40；5.0×45；5.0×50；5.0×55；5.5×25；5.5×30；5.5×35；5.5×40；5.5×45；5.5×50；5.5×55；6.0×25；6.0×30；6.0×35；6.0×40；6.0×45；6.0×50；6.0×55；6.0×60；6.0×65；6.2×40；6.2×45；6.5×25；6.5×30；6.5×35；6.5×40；6.5×45；6.5×50；6.5×55；6.5×60；6.5×65；6.5×70； 6.5×80；7.0×25；7.0×30；7.0×35；7.0×40；7.0×45；7.0×50；7.0×55；7.0×60；7.0×65；7.0×70；7.0×80；7.5×30；7.5×35；7.5×40；7.5×45；7.5×50；7.5×55；7.5×60；7.5×65；7.5×70；7.5×80 | CGW-I(18954020；18954025；18954030；18954035；18954040；18954045；18954050；18954055；18954520；18954525；18954530；18954535；18954540；18954545；18954550；18954555；18955025；18955030；18955035；18955040；18955045；18955050；18955055；18955525；18955530；18955535；18955540；18955545；18955550；18955555；18956025；18956030；18956035；18956040；18956045；18956050；18956055；18956060；18956065；18956240；18956245；18956525；18956530；18956535；18956540；18956545；18956550；18956555；18956560；18956565；18956570；18956580；18957025；18957030；18957035；18957040；18957045；18957050；18957055；18957060；18957065；18957070；18957080；18957530；18957535；18957540；18957545；18957550；18957555；18957560；18957565；18957570；18957580) |  | 钛合金 | 枚 | 塑料袋 |  | 脊柱复位内固定系统（商品名：C系列 脊柱复位内固定系统） | 审核通过 | 审核通过 | 审核通过 | 审核通过 | 审核通过 | 审核通过 | 获得ISO 13485 认证证书 | 通过 | 无 | 医疗器械检测机构出具的检测报告 | 无 | 实用新型专利 | 0 | 6 | 没有抽检不合格记录
胸腰椎后路长尾多轴螺钉 | T236 | 骨科脊柱类 | 钛合金 | 各种规格 |  | 1螺钉 | YZ0000165 | 博能华医疗器械（北京）有限公司 | 万向长臂U型钉 | YZ00016267 | 国产 | 博能华医疗器械（北京）有限公司 |  | 4.0×20；4.0×25；4.0×30；4.0×35；4.0×40；4.0×45；4.0×50；4.0×55；4.5×20；4.5×25；4.5×30；4.5×35；4.5×40；4.5×45；4.5×50；4.5×55；5.0×25；5.0×30；5.0×35；5.0×40；5.0×45；5.0×50；5.0×55；5.5×25；5.5×30；5.5×35；5.5×40；5.5×45；5.5×50；5.5×55；6.0×25；6.0×30；6.0×35；6.0×40；6.0×45；6.0×50；6.0×55；6.0×60；6.0×65；6.2×40；6.2×45；6.5×25；6.5×30；6.5×35；6.5×40；6.5×45；6.5×50；6.5×55；6.5×60；6.5×65；6.5×70； 6.5×80；7.0×25；7.0×30；7.0×35；7.0×40；7.0×45；7.0×50；7.0×55；7.0×60；7.0×65；7.0×70；7.0×80；7.5×30；7.5×35；7.5×40；7.5×45；7.5×50；7.5×55；7.5×60；7.5×65；7.5×70；7.5×80 | CGW-I(18644020；18644025；18644030；18644035；18644040；18644045；18644050；18644055；18644520；18644525；18644530；18644535；18644540；18644545；18644550；18644555；18645025；18645030；18645035；18645040；18645045；18645050；18645055；18645525；18645530；18645535；18645540；18645545；18645550；18645555；18646025；18646030；18646035；18646040；18646045；18646050；18646055；18646060；18646065；18646240；18646245；18646525；18646530；18646535；18646540；18646545；18646550；18646555；18646560；18646565；18646570；18646580；18647025；18647030；18647035；18647040；18647045；18647050；18647055；18647060；18647065；18647070；18647080；18647530；18647535；18647540；18647545；18647550；18647555；18647560；18647565；18647570；18647580) |  | 钛合金 | 枚 | 塑料袋 |  | 脊柱复位内固定系统（商品名：C系列 脊柱复位内固定系统） | 审核通过 | 审核通过 | 审核通过 | 审核通过 | 审核通过 | 审核通过 | 获得ISO 13485 认证证书 | 通过 | 无 | 医疗器械检测机构出具的检测报告 | 无 | 实用新型专利 | 0 | 9 | 没有抽检不合格记录
胸腰椎后路长尾多轴螺钉 | T236 | 骨科脊柱类 | 钛合金 | 各种规格 |  | 1螺钉 | YZ0000165 | 博能华医疗器械（北京）有限公司 | 万向长臂U型钉 | YZ00016268 | 国产 | 博能华医疗器械（北京）有限公司 |  | 4.0×20；4.0×25；4.0×30；4.0×35；4.0×40；4.0×45；4.0×50；4.0×55；4.5×20；4.5×25；4.5×30；4.5×35；4.5×40；4.5×45；4.5×50；4.5×55；5.0×25；5.0×30；5.0×35；5.0×40；5.0×45；5.0×50；5.0×55；5.5×25；5.5×30；5.5×35；5.5×40；5.5×45；5.5×50；5.5×55；6.0×25；6.0×30；6.0×35；6.0×40；6.0×45；6.0×50；6.0×55；6.0×60；6.0×65；6.2×40；6.2×45；6.5×25；6.5×30；6.5×35；6.5×40；6.5×45；6.5×50；6.5×55；6.5×60；6.5×65；6.5×70；6.5×80；7.0×25；7.0×30；7.0×35；7.0×40；7.0×45；7.0×50；7.0×55；7.0×60；7.0×65；7.0×70；7.0×80；7.5×30；7.5×35；7.5×40；7.5×45；7.5×50；7.5×55；7.5×60；7.5×65；7.5×70；7.5×80 | CGW-I(18544020；18544025；18544030；18544035；18544040；18544045；18544050；18544055；18544520；18544525；18544530；18544535；18544540；18544545；18544550；18544555；18545025；18545030；18545035；18545040；18545045；18545050；18545055；18545525；18545530；18545535；18545540；18545545；18545550；18545555；18546025；18546030；18546035；18546040；18546045；18546050；18546055；18546060；18546065；18546240；18546245；18546525；18546530；18546535；18546540；18546545；18546550；18546555；18546560；18546565；18546570；18546580；18547025；18547030；18547035；18547040；18547045；18547050；18547055；18547060；18547065；18547070；18547080；18547530；18547535；18547540；18547545；18547550；18547555；18547560；18547565；18547570；18547580) |  | 钛合金 | 枚 | 塑料袋 |  | 脊柱复位内固定系统（商品名：C系列 脊柱复位内固定系统） | 审核通过 | 审核通过 | 审核通过 | 审核通过 | 审核通过 | 审核通过 | 获得ISO 13485 认证证书 | 通过 | 无 | 医疗器械检测机构出具的检测报告 | 无 | 实用新型专利 | 0 | 9 | 没有抽检不合格记录
胸腰椎后路锁紧螺塞 | T258 | 骨科脊柱类 | 钛合金 | 各种规格 |  | 1螺塞 | YZ0000165 | 博能华医疗器械（北京）有限公司 | 平面螺帽 | YZ00016269 | 国产 | 博能华医疗器械（北京）有限公司 |  | 10×5.5；10×5.5；6×4；5.5；6.0； | CGW-I 13151055；CSRS-I 13151055；CGW-I 13156540；CGW-I 18565501；CGW-I 18656001 |  | 钛合金 | 枚 | 塑料袋 |  | 脊柱复位内固定系统（商品名：C系列 脊柱复位内固定系统） | 审核通过 | 审核通过 | 审核通过 | 审核通过 | 审核通过 | 审核通过 | 获得ISO 13485 认证证书 | 通过 | 无 | 医疗器械检测机构出具的检测报告 | 无 | 发明专利, | 0 | 11 | 没有抽检不合格记录
下肢组合式外固定支架 | R714 | 骨科创伤类 | 铝合金 | 各种规格型号 |  |  | YZ0000058 | 江苏荷普医疗科技股份有限公司 | 组合式外固定支架（铝合金） | YZ00016270 | 国产 | 江苏荷普医疗科技股份有限公司 |  | 6.0-12mm，长度20-500mm | L01-L03立柱（支柱） |  | 铝合金 | 个 |  |  | 组合式外固定支架 | 审核通过 | 审核通过 | 审核通过 | 审核通过 | 审核通过 | 审核通过 | 获得ISO 13485 认证证书 | 无 | 无 | 医疗器械检测机构出具的检测报告 | 无 | 无 | 0 | 0 | 企业有不良记录，但投标品种无不良记录
儿童重建锁定板 | R078 | 骨科创伤类 | 纯钛 | 2-18孔 |  |  | YZ0000359 | 无锡市闻泰百得医疗器械有限公司 | 小L型锁定板-1 | YZ00016271 | 国产 | 无锡市闻泰百得医疗器械有限公司 |  | 4~8孔，左右 | SD-64 |  |  | 块 |  |  | 小L型锁定板-1 | 审核通过 | 审核通过 | 审核通过 | 审核通过 | 审核通过 | 审核通过 | 获得ISO 13485 认证证书 | 通过 | 无 | 医疗器械检测机构出具的检测报告 | 无 | 发明专利,实用新型专利 | 0 | 1 | 没有抽检不合格记录
前足动力加压锁定接骨板 | R360 | 骨科创伤类 | 钛合金 |  |  |  | YZ0000188 | 飞渡萨摩医疗器械（北京）有限公司 | 2.7融合型锁定钢板 | YZ00016272 | 国产 | 飞渡萨摩医疗器械（北京）有限公司 |  | L-43；L-46；L-49；L-52；L-55；L-58；L-61；L-64；L-66；R-43；R-46；R-49；R-52；R-55；R-58；R-61；R-64；R-66 | 4667-8243(Y)；4667-8246(Y)；4667-8249(Y)；4667-8252(Y)；4667-8255(Y)；4667-8258(Y)；4667-8261(Y)；4667-8264(Y)；4667-8266(Y)；4668-8243(Y)；4668-8246(Y)；4668-8249(Y)；4668-8252(Y)；4668-8255(Y)；4668-8258(Y)；4668-8261(Y)；4668-8264(Y)；4668-8266(Y) |  | 钛合金 | 个 |  |  | 2.7融合型锁定钢板 | 审核通过 | 审核通过 | 审核通过 | 审核通过 | 审核通过 | 审核通过 | 获得ISO 13485 认证证书 | 通过 | 无 | 医疗器械检测机构出具的检测报告 | 无 | 发明专利,实用新型专利 | 0 | 0 | 没有抽检不合格记录
一次性吻合环 | V154 | 普外科类 |  | 各种规格 | 传统开放术式 |  | YZ0000487 | 苏州天臣国际医疗科技有限公司 | 一次性使用包皮吻合器 | YZ00016273 | 国产 | 苏州天臣国际医疗科技有限公司 | 一次性使用包皮吻合器 | 8mm¦10mm¦12mm | CCplus8¦CCplus10¦CCplus12 |  | 钛合金 | 把 | 进口杜邦纸 |  | 一次性使用包皮吻合器 | 审核通过 | 审核通过 | 审核通过 | 审核通过 | 审核通过 | 审核通过 | 获得ISO 13485 认证证书 | 无 | 无 | 医疗器械检测机构出具的检测报告 | 无 | 发明专利,外观设计专利,实用新型专利 | 0 | 2 | 没有抽检不合格记录
一次性吻合环 | V154 | 普外科类 |  | 各种规格 | 传统开放术式 |  | YZ0000487 | 苏州天臣国际医疗科技有限公司 | 一次性使用包皮吻合器 | YZ00016274 | 国产 | 苏州天臣国际医疗科技有限公司 | 一次性使用包皮吻合器 | 16mm¦22mm¦26mm¦30mm | CCplus16¦CCplus22¦CCplus26¦CCplus30 |  | 钛合金 | 把 | 进口杜邦纸 |  | 一次性使用包皮吻合器 | 审核通过 | 审核通过 | 审核通过 | 审核通过 | 审核通过 | 审核通过 | 获得ISO 13485 认证证书 | 无 | 无 | 医疗器械检测机构出具的检测报告 | 无 | 无 | 0 | 1 | 没有抽检不合格记录
端端吻合器 | V150 | 普外科类 |  | 弯型 | 传统开放术式 |  | YZ0000487 | 苏州天臣国际医疗科技有限公司 | 一次性使用管型消化道吻合器 | YZ00016275 | 国产 | 苏州天臣国际医疗科技有限公司 | 一次性使用管型消化道吻合器 | 21mm¦25mm¦29mm¦33mm | CSC21¦CSC25¦CSC29¦CSC33 | 一次性使用管型消化道吻合器由钉砧帽、钉砧轴、钉砧组件、钉头组件、滚压环、弯管、把手组件（内设自动保险装置）、指示窗、调节旋钮、刀砧、切刀、钉组成，附件为穿刺杆、延长杆、CSI。根据钉仓直径不同分为四种规格，每种规格又根据尺寸不同分为若干型号。产品应无菌。 | 钛合金 | 把 | 进口杜邦纸 |  | 一次性使用管型消化道吻合器 | 审核通过 | 审核通过 | 审核通过 | 审核通过 | 审核通过 | 审核通过 | 获得ISO 13485 认证证书 | 无 | 无 | 医疗器械检测机构出具的检测报告 | 无 | 发明专利,实用新型专利 | 0 | 4 | 没有抽检不合格记录
端端吻合器 | V151 | 普外科类 |  | 各种规格 | 腔镜及开放手术 |  | YZ0000487 | 苏州天臣国际医疗科技有限公司 | 一次性使用管型消化道吻合器 | YZ00016276 | 国产 | 苏州天臣国际医疗科技有限公司 | 一次性使用管型消化道吻合器 | 21mm¦25mm¦29mm¦33mm | ECSC21¦ECSC25¦ECSC29¦ECSC33 |  | 钛合金 | 把 | 进口杜邦纸 |  | 一次性使用管型消化道吻合器 | 审核通过 | 审核通过 | 审核通过 | 审核通过 | 审核通过 | 审核通过 | 获得ISO 13485 认证证书 | 无 | 无 | 医疗器械检测机构出具的检测报告 | 无 | 发明专利,实用新型专利 | 0 | 8 | 没有抽检不合格记录
端端吻合器 | V150 | 普外科类 |  | 弯型 | 传统开放术式 |  | YZ0000487 | 苏州天臣国际医疗科技有限公司 | 一次性使用管型消化道吻合器 | YZ00016277 | 国产 | 苏州天臣国际医疗科技有限公司 | 一次性使用管型消化道吻合器 | 21mm¦25mm¦29mm¦33mm | CSC21-ET¦CSC25-ET¦CSC29-ET¦CSC33-ET |  | 钛合金 | 把 | 进口杜邦纸 |  | 一次性使用管型消化道吻合器 | 审核通过 | 审核通过 | 审核通过 | 审核通过 | 审核通过 | 审核通过 | 获得ISO 13485 认证证书 | 无 | 无 | 医疗器械检测机构出具的检测报告 | 无 | 发明专利,实用新型专利 | 0 | 3 | 没有抽检不合格记录
端端吻合器 | V149 | 普外科类 |  | 直型 | 传统开放术式 |  | YZ0000487 | 苏州天臣国际医疗科技有限公司 | 一次性使用管型消化道吻合器 | YZ00016278 | 国产 | 苏州天臣国际医疗科技有限公司 | 一次性使用管型消化道吻合器 | 29mm¦33mm | CSC29-KOL¦CSC33-KOL |  | 钛合金 | 把 | 进口杜邦纸 |  | 一次性使用管型消化道吻合器 | 审核通过 | 审核通过 | 审核通过 | 审核通过 | 审核通过 | 审核通过 | 获得ISO 13485 认证证书 | 无 | 无 | 医疗器械检测机构出具的检测报告 | 无 | 无 | 0 | 4 | 没有抽检不合格记录
荷包钳 | V123 | 普外科类 |  | 各种规格 | 传统开放术式 |  | YZ0000487 | 苏州天臣国际医疗科技有限公司 | 一次性使用自动荷包缝合器 | YZ00016279 | 国产 | 苏州天臣国际医疗科技有限公司 | 一次性使用自动荷包缝合器 | 45mm | APS |  | 钛合金 | 把 | 进口杜邦纸 |  | 一次性使用自动荷包缝合器 | 审核通过 | 审核通过 | 审核通过 | 审核通过 | 审核通过 | 审核通过 | 获得ISO 13485 认证证书 | 无 | 无 | 医疗器械检测机构出具的检测报告 | 无 | 发明专利,实用新型专利 | 0 | 2 | 没有抽检不合格记录
荷包钳 | V123 | 普外科类 |  | 各种规格 | 传统开放术式 |  | YZ0000487 | 苏州天臣国际医疗科技有限公司 | 一次性使用自动荷包缝合器 | YZ00016280 | 国产 | 苏州天臣国际医疗科技有限公司 | 一次性使用自动荷包缝合器 | 65mm | APS |  | 钛合金 | 把 | 进口杜邦纸 |  | 一次性使用自动荷包缝合器 | 审核通过 | 审核通过 | 审核通过 | 审核通过 | 审核通过 | 审核通过 | 获得ISO 13485 认证证书 | 无 | 无 | 医疗器械检测机构出具的检测报告 | 无 | 发明专利,实用新型专利 | 0 | 1 | 没有抽检不合格记录
一次性闭合器及一次性钉匣 | V139 | 普外科类 |  | 长度<6cm | 传统开放术式 |  | YZ0000487 | 苏州天臣国际医疗科技有限公司 | 一次性使用直线型吻合器和组件 | YZ00016281 | 国产 | 苏州天臣国际医疗科技有限公司 | 一次性使用直线型吻合器和组件 | 30mm | LS30V3 |  | 钛合金 | 把 | 进口杜邦纸 |  | 一次性使用直线型吻合器和组件 | 审核通过 | 审核通过 | 审核通过 | 审核通过 | 审核通过 | 审核通过 | 获得ISO 13485 认证证书 | 无 | 无 | 医疗器械检测机构出具的检测报告 | 无 | 无 | 0 | 3 | 没有抽检不合格记录
一次性闭合器及一次性钉匣 | V139 | 普外科类 |  | 长度<6cm | 传统开放术式 |  | YZ0000487 | 苏州天臣国际医疗科技有限公司 | 一次性使用直线型吻合器和组件 | YZ00016282 | 国产 | 苏州天臣国际医疗科技有限公司 | 一次性使用直线型吻合器和组件 | 30mm¦30mm | LS3035¦LS3048 |  | 钛合金 | 把 | 进口杜邦纸 |  | 一次性使用直线型吻合器和组件 | 审核通过 | 审核通过 | 审核通过 | 审核通过 | 审核通过 | 审核通过 | 获得ISO 13485 认证证书 | 无 | 无 | 医疗器械检测机构出具的检测报告 | 无 | 无 | 0 | 0 | 没有抽检不合格记录
一次性闭合器及一次性钉匣 | V140 | 普外科类 |  | 6cm≤长度≤8cm | 传统开放术式 |  | YZ0000487 | 苏州天臣国际医疗科技有限公司 | 一次性使用直线型吻合器和组件 | YZ00016283 | 国产 | 苏州天臣国际医疗科技有限公司 | 一次性使用直线型吻合器和组件 | 60mm¦60mm | LS6035¦LS6048 |  | 钛合金 | 把 | 进口杜邦纸 |  | 一次性使用直线型吻合器和组件 | 审核通过 | 审核通过 | 审核通过 | 审核通过 | 审核通过 | 审核通过 | 获得ISO 13485 认证证书 | 无 | 无 | 医疗器械检测机构出具的检测报告 | 无 | 发明专利,实用新型专利 | 0 | 1 | 没有抽检不合格记录
一次性闭合器及一次性钉匣 | V139 | 普外科类 |  | 长度<6cm | 传统开放术式 |  | YZ0000487 | 苏州天臣国际医疗科技有限公司 | 一次性使用直线型吻合器和组件 | YZ00016284 | 国产 | 苏州天臣国际医疗科技有限公司 | 一次性使用直线型吻合器和组件 | 30mm | LSC30V3 |  | 钛合金 | 把 | 钛合金 |  | 一次性使用直线型吻合器和组件 | 审核通过 | 审核通过 | 审核通过 | 审核通过 | 审核通过 | 审核通过 | 获得ISO 13485 认证证书 | 无 | 无 | 医疗器械检测机构出具的检测报告 | 无 | 无 | 0 | 1 | 没有抽检不合格记录
一次性闭合器及一次性钉匣 | V139 | 普外科类 |  | 长度<6cm | 传统开放术式 |  | YZ0000487 | 苏州天臣国际医疗科技有限公司 | 一次性使用直线型吻合器和组件 | YZ00016285 | 国产 | 苏州天臣国际医疗科技有限公司 | 一次性使用直线型吻合器和组件 | 30mm¦30mm | LSC3035¦LSC3048 |  | 钛合金 | 把 | 进口杜邦纸 |  | 一次性使用直线型吻合器和组件 | 审核通过 | 审核通过 | 审核通过 | 审核通过 | 审核通过 | 审核通过 | 获得ISO 13485 认证证书 | 无 | 无 | 医疗器械检测机构出具的检测报告 | 无 | 无 | 0 | 0 | 没有抽检不合格记录
一次性闭合器及一次性钉匣 | V140 | 普外科类 |  | 6cm≤长度≤8cm | 传统开放术式 |  | YZ0000487 | 苏州天臣国际医疗科技有限公司 | 一次性使用直线型吻合器和组件 | YZ00016286 | 国产 | 苏州天臣国际医疗科技有限公司 | 一次性使用直线型吻合器和组件 | 60mm¦60mm | LSC6035¦LSC6048 |  | 钛合金 | 把 | 进口杜邦纸 |  | 一次性使用直线型吻合器和组件 | 审核通过 | 审核通过 | 审核通过 | 审核通过 | 审核通过 | 审核通过 | 获得ISO 13485 认证证书 | 无 | 无 | 无 | 无 | 无 | 0 | 1 | 没有抽检不合格记录
一次性直线切割吻合器及一次性钉匣 | V144 | 普外科类 |  | 6cm＜长度≤8cm | 传统开放术式 |  | YZ0000487 | 苏州天臣国际医疗科技有限公司 | 一次性使用直线型切割吻合器和组件 | YZ00016287 | 国产 | 苏州天臣国际医疗科技有限公司 | 一次性使用直线型切割吻合器和组件 | 80mm¦80mm | LC8038¦LC8042 |  | 钛合金 | 把 | 进口杜邦纸 |  | 一次性使用直线型切割吻合器和组件 | 审核通过 | 审核通过 | 审核通过 | 审核通过 | 审核通过 | 审核通过 | 获得ISO 13485 认证证书 | 无 | 无 | 医疗器械检测机构出具的检测报告 | 无 | 无 | 0 | 2 | 没有抽检不合格记录
一次性直线切割吻合器及一次性钉匣 | V144 | 普外科类 |  | 6cm＜长度≤8cm | 传统开放术式 |  | YZ0000487 | 苏州天臣国际医疗科技有限公司 | 一次性使用直线型切割吻合器和组件 | YZ00016288 | 国产 | 苏州天臣国际医疗科技有限公司 | 一次性使用直线型切割吻合器和组件 | 80mm | LC8045 |  | 钛合金 | 把 | 进口杜邦纸 |  | 一次性使用直线型切割吻合器和组件 | 审核通过 | 审核通过 | 审核通过 | 审核通过 | 审核通过 | 审核通过 | 获得ISO 13485 认证证书 | 无 | 无 | 医疗器械检测机构出具的检测报告 | 无 | 发明专利,实用新型专利 | 0 | 1 | 没有抽检不合格记录
一次性直线切割吻合器及一次性钉匣 | V144 | 普外科类 |  | 6cm＜长度≤8cm | 传统开放术式 |  | YZ0000487 | 苏州天臣国际医疗科技有限公司 | 一次性使用直线型切割吻合器和组件 | YZ00016289 | 国产 | 苏州天臣国际医疗科技有限公司 | 一次性使用直线型切割吻合器和组件 | 80mm¦80mm | LCC8038¦LCC8042 |  | 钛合金 | 把 | 进口杜邦纸 |  | 一次性使用直线型切割吻合器和组件 | 审核通过 | 审核通过 | 审核通过 | 审核通过 | 审核通过 | 审核通过 | 获得ISO 13485 认证证书 | 无 | 无 | 无 | 无 | 无 | 0 | 0 | 没有抽检不合格记录
一次性直线切割吻合器及一次性钉匣 | V144 | 普外科类 |  | 6cm＜长度≤8cm | 传统开放术式 |  | YZ0000487 | 苏州天臣国际医疗科技有限公司 | 一次性使用直线型切割吻合器和组件 | YZ00016290 | 国产 | 苏州天臣国际医疗科技有限公司 | 一次性使用直线型切割吻合器和组件 | 80mm | LCC8045 |  | 钛合金 | 把 | 钛合金 |  | 一次性使用直线型切割吻合器和组件 | 审核通过 | 审核通过 | 审核通过 | 审核通过 | 审核通过 | 审核通过 | 获得ISO 13485 认证证书 | 无 | 无 | 医疗器械检测机构出具的检测报告 | 无 | 无 | 0 | 1 | 没有抽检不合格记录
一次性痔吻合器 | V155 | 普外科类 |  | 各种规格 | 传统开放术式 |  | YZ0000487 | 苏州天臣国际医疗科技有限公司 | 一次性使用开环式微创肛肠吻合器 | YZ00016291 | 国产 | 苏州天臣国际医疗科技有限公司 | 一次性使用开环式微创肛肠吻合器 | 33mm | TST33-D120 |  | 钛合金 | 把 | 进口杜邦纸 |  | 一次性使用开环式微创肛肠吻合器 | 审核通过 | 审核通过 | 审核通过 | 审核通过 | 审核通过 | 审核通过 | 获得ISO 13485 认证证书 | 无 | 无 | 医疗器械检测机构出具的检测报告 | 无 | 无 | 0 | 1 | 没有抽检不合格记录
一次性痔吻合器 | V155 | 普外科类 |  | 各种规格 | 传统开放术式 |  | YZ0000487 | 苏州天臣国际医疗科技有限公司 | 一次性使用开环式微创肛肠吻合器 | YZ00016292 | 国产 | 苏州天臣国际医疗科技有限公司 | 一次性使用开环式微创肛肠吻合器 | 33mm | TST33-S180 |  | 钛合金 | 把 | 进口杜邦纸 |  | 一次性使用开环式微创肛肠吻合器 | 审核通过 | 审核通过 | 审核通过 | 审核通过 | 审核通过 | 审核通过 | 获得ISO 13485 认证证书 | 无 | 无 | 医疗器械检测机构出具的检测报告 | 无 | 发明专利,实用新型专利 | 0 | 1 | 没有抽检不合格记录
胸腰椎后路固定长度横连接 | T254 | 骨科脊柱类 | 钛合金 | 各种规格 |  | 1横连 | YZ0000165 | 博能华医疗器械（北京）有限公司 | 横向连接器 | YZ00016293 | 国产 | 博能华医疗器械（北京）有限公司 |  | 5.5×55;5.5×55;6.0×55 | CGW-(11485275;11486275;13215300) |  | 钛合金 | 付 | 塑料袋 |  | 脊柱复位内固定系统（商品名：C系列 脊柱复位内固定系统） | 审核通过 | 审核通过 | 审核通过 | 审核通过 | 审核通过 | 审核通过 | 获得ISO 13485 认证证书 | 通过 | 无 | 医疗器械检测机构出具的检测报告 | 无 | 发明专利, | 0 | 9 | 没有抽检不合格记录
前足锁定加压锁定接骨板 | R363 | 骨科创伤类 | 钛合金 |  |  |  | YZ0000188 | 飞渡萨摩医疗器械（北京）有限公司 | L型梅花锁定钢板(5.5mm) | YZ00016294 | 国产 | 飞渡萨摩医疗器械（北京）有限公司 |  | L-24；L-25；L-26；L-27；L-28；L-29；L-30；L-31；L-32；L-33；L-34；L-35；L-36；L-37；L-38；L-39；L-40；L-41；L-42；L-43；L-44；L-45；L-46；L-47；L-48；R-24；R-25；R-26；R-27；R-28；R-29；R-30；R-31；R-32；R-33；R-34；R-35；R-36；R-37；R-38；R-39；R-40；R-41；R-42；R-43；R-44；R-45；R-46；R-47；R-48 | 7341-0424(Y)；7341-0425(Y)；7341-0426(Y)；7341-0427(Y)；7341-0428(Y)；7341-0429(Y)；7341-0430(Y)；7341-0431(Y)；7341-0432(Y)；7341-0433(Y)；7341-0434(Y)；7341-0435(Y)；7341-0436(Y)；7341-0437(Y)；7341-0438(Y)；7341-0439(Y)；7341-0440(Y)；7341-0441(Y)；7341-0442(Y)；7341-0443(Y)；7341-0444(Y)；7341-0445(Y)；7341-0446(Y)；7341-0447(Y)；7341-0448(Y)；7351-0524(Y)；7351-0525(Y)；7351-0526(Y)；7351-0527(Y)；7351-0528(Y)；7351-0529(Y)；7351-0530(Y)；7351-0531(Y)；7351-0532(Y)；7351-0533(Y)；7351-0534(Y)；7351-0535(Y)；7351-0536(Y)；7351-0537(Y)；7351-0538(Y)；7351-0539(Y)；7351-0540(Y)；7351-0541(Y)；7351-0542(Y)；7351-0543(Y)；7351-0544(Y)；7351-0545(Y)；7351-0546(Y)；7351-0547(Y)；7351-0548(Y) |  | 钛合金 | 个 |  |  | L型梅花锁定钢板(5.5mm) | 审核通过 | 审核通过 | 审核通过 | 审核通过 | 审核通过 | 审核通过 | 获得ISO 13485 认证证书 | 通过 | 无 | 医疗器械检测机构出具的检测报告 | 无 | 发明专利,实用新型专利 | 0 | 0 | 没有抽检不合格记录
胸腰椎后路可调长度横连接 | T252 | 骨科脊柱类 | 钛合金 | 各种规格 |  | 1横连 | YZ0000165 | 博能华医疗器械（北京）有限公司 | 横向连接器 | YZ00016295 | 国产 | 博能华医疗器械（北京）有限公司 |  | 5.5×75;5.5×75;6.0×75 | CGW-I(11675275;11676275;13245300) |  | 钛合金 | 付 | 塑料袋 |  | 国械注准20143461872 | 审核通过 | 审核通过 | 审核通过 | 审核通过 | 审核通过 | 审核通过 | 获得ISO 13485 认证证书 | 通过 | 无 | 医疗器械检测机构出具的检测报告 | 无 | 发明专利, | 0 | 5 | 没有抽检不合格记录
胸腰椎后路可调长度横连接 | T252 | 骨科脊柱类 | 钛合金 | 各种规格 |  | 1横连 | YZ0000165 | 博能华医疗器械（北京）有限公司 | 横向连接器 | YZ00016296 | 国产 | 博能华医疗器械（北京）有限公司 |  | 5.5×33-38；5.5×38-48；5.5×48-68 | CGW-I(11670028；11670033；11670043） |  | 钛合金 | 付 | 塑料袋 |  | 脊柱复位内固定系统（商品名：C系列 脊柱复位内固定系统） | 审核通过 | 审核通过 | 审核通过 | 审核通过 | 审核通过 | 审核通过 | 获得ISO 13485 认证证书 | 通过 | 无 | 医疗器械检测机构出具的检测报告 | 无 | 发明专利, | 0 | 2 | 没有抽检不合格记录
腓骨远端后外侧锁定加压接骨板 | R328 | 骨科创伤类 | 纯钛 | 6-9孔 |  |  | YZ0000359 | 无锡市闻泰百得医疗器械有限公司 | 小T型锁定板 | YZ00016297 | 国产 | 无锡市闻泰百得医疗器械有限公司 |  | 头部3孔，3～9孔 纯钛 | SD-24 |  |  | 块 |  |  | 小T型锁定板 | 审核通过 | 审核通过 | 审核通过 | 审核通过 | 审核通过 | 审核通过 | 获得ISO 13485 认证证书 | 通过 | 无 | 医疗器械检测机构出具的检测报告 | 无 | 发明专利,实用新型专利 | 0 | 1 | 没有抽检不合格记录
腓骨远端后外侧锁定加压接骨板 | R328 | 骨科创伤类 | 纯钛 | 6-9孔 |  |  | YZ0000359 | 无锡市闻泰百得医疗器械有限公司 | 小T型锁定板 | YZ00016298 | 国产 | 无锡市闻泰百得医疗器械有限公司 |  | 头部4孔，3～9孔 纯钛 | SD-25 |  |  | 块 |  |  | 小T型锁定板 | 审核通过 | 审核通过 | 审核通过 | 审核通过 | 审核通过 | 审核通过 | 获得ISO 13485 认证证书 | 通过 | 无 | 医疗器械检测机构出具的检测报告 | 无 | 发明专利,实用新型专利 | 0 | 1 | 没有抽检不合格记录
腓骨远端后外侧锁定加压接骨板 | R331 | 骨科创伤类 | 纯钛 | 9孔以上 |  |  | YZ0000359 | 无锡市闻泰百得医疗器械有限公司 | 小T型锁定板 | YZ00016299 | 国产 | 无锡市闻泰百得医疗器械有限公司 |  | 头部3孔，9孔以上 纯钛 | SD-24 |  |  | 块 |  |  | 小T型锁定板 | 审核通过 | 审核通过 | 审核通过 | 审核通过 | 审核通过 | 审核通过 | 获得ISO 13485 认证证书 | 通过 | 无 | 医疗器械检测机构出具的检测报告 | 无 | 发明专利,实用新型专利 | 0 | 1 | 没有抽检不合格记录
腓骨远端后外侧锁定加压接骨板 | R331 | 骨科创伤类 | 纯钛 | 9孔以上 |  |  | YZ0000359 | 无锡市闻泰百得医疗器械有限公司 | 小T型锁定板 | YZ00016300 | 国产 | 无锡市闻泰百得医疗器械有限公司 |  | 头部4孔，9孔以上 纯钛 | SD-25 |  |  | 块 |  |  | 小T型锁定板 | 审核通过 | 审核通过 | 审核通过 | 审核通过 | 审核通过 | 审核通过 | 获得ISO 13485 认证证书 | 通过 | 无 | 医疗器械检测机构出具的检测报告 | 无 | 发明专利,实用新型专利 | 0 | 1 | 没有抽检不合格记录
胸腰椎后路棒棒连接器 | T256 | 骨科脊柱类 | 钛合金 | 各种规格 |  | 1连接器 | YZ0000165 | 博能华医疗器械（北京）有限公司 | 连接块II(组合) | YZ00016301 | 国产 | 博能华医疗器械（北京）有限公司 |  | 5.5；6.0 | CGW-I(11551604；11530020；11551504；11556000) |  | 钛合金 | 枚 | 塑料袋 |  | 脊柱复位内固定系统（商品名：C系列 脊柱复位内固定系统） | 审核通过 | 审核通过 | 审核通过 | 审核通过 | 审核通过 | 审核通过 | 获得ISO 13485 认证证书 | 通过 | 无 | 医疗器械检测机构出具的检测报告 | 无 | 发明专利, | 0 | 8 | 没有抽检不合格记录
腓骨远端锁定加压接骨板 | R334 | 骨科创伤类 | 纯钛 | 6-9孔 |  |  | YZ0000359 | 无锡市闻泰百得医疗器械有限公司 | 小T型锁定板 | YZ00016302 | 国产 | 无锡市闻泰百得医疗器械有限公司 |  | 4～8孔 纯钛 | SD-66 |  |  | 块 |  |  | 小T型锁定板 | 审核通过 | 审核通过 | 审核通过 | 审核通过 | 审核通过 | 审核通过 | 获得ISO 13485 认证证书 | 通过 | 无 | 医疗器械检测机构出具的检测报告 | 无 | 发明专利,实用新型专利 | 0 | 1 | 没有抽检不合格记录
桡骨远端掌侧锁定加压接骨板 | R179 | 骨科创伤类 | 纯钛 | 2-14孔 |  |  | YZ0000359 | 无锡市闻泰百得医疗器械有限公司 | 小T型支撑锁定板 | YZ00016303 | 国产 | 无锡市闻泰百得医疗器械有限公司 |  | 2～8孔 | SD-72 |  |  | 块 |  |  | 小T型支撑锁定板 | 审核通过 | 审核通过 | 审核通过 | 审核通过 | 审核通过 | 审核通过 | 获得ISO 13485 认证证书 | 通过 | 无 | 医疗器械检测机构出具的检测报告 | 无 | 发明专利,实用新型专利 | 0 | 1 | 没有抽检不合格记录
手部掌指骨锁定加压接骨板 | R191 | 骨科创伤类 | 纯钛 |  |  |  | YZ0000359 | 无锡市闻泰百得医疗器械有限公司 | 楔型锁定板 | YZ00016304 | 国产 | 无锡市闻泰百得医疗器械有限公司 |  | 4孔 | SD-95 |  |  | 块 |  |  | 楔型锁定板 | 审核通过 | 审核通过 | 审核通过 | 审核通过 | 审核通过 | 审核通过 | 获得ISO 13485 认证证书 | 通过 | 无 | 医疗器械检测机构出具的检测报告 | 无 | 发明专利,实用新型专利 | 0 | 1 | 没有抽检不合格记录
后足动力加压锁定接骨板 | R372 | 骨科创伤类 | 钛合金 |  |  |  | YZ0000188 | 飞渡萨摩医疗器械（北京）有限公司 | L型梅花锁定钢板(6.0mm) | YZ00016305 | 国产 | 飞渡萨摩医疗器械（北京）有限公司 |  | L-24；L-25；L-26；L-27；L-28；L-29；L-30；L-31；L-32；L-33；L-34；L-35；L-36；L-37；L-38；L-39；L-40；L-41；L-42；L-43；L-44；L-45；L-46；L-47；L-48；R-24；R-25；R-26；R-27；R-28；R-29；R-30；R-31；R-32；R-33；R-34；R-35；R-36；R-37；R-38；R-39；R-40；R-41；R-42；R-43；R-44；R-45；R-46；R-47；R-48 | 7341-1424(Y)；7341-1425(Y)；7341-1426(Y)；7341-1427(Y)；7341-1428(Y)；7341-1429(Y)；7341-1430(Y)；7341-1431(Y)；7341-1432(Y)；7341-1433(Y)；7341-1434(Y)；7341-1435(Y)；7341-1436(Y)；7341-1437(Y)；7341-1438(Y)；7341-1439(Y)；7341-1440(Y)；7341-1441(Y)；7341-1442(Y)；7341-1443(Y)；7341-1444(Y)；7341-1445(Y)；7341-1446(Y)；7341-1447(Y)；7341-1448(Y)；7351-1524(Y)；7351-1525(Y)；7351-1526(Y)；7351-1527(Y)；7351-1528(Y)；7351-1529(Y)；7351-1530(Y)；7351-1531(Y)；7351-1532(Y)；7351-1533(Y)；7351-1534(Y)；7351-1535(Y)；7351-1536(Y)；7351-1537(Y)；7351-1538(Y)；7351-1539(Y)；7351-1540(Y)；7351-1541(Y)；7351-1542(Y)；7351-1543(Y)；7351-1544(Y)；7351-1545(Y)；7351-1546(Y)；7351-1547(Y)；7351-1548(Y) |  | 钛合金 | 个 |  |  | L型梅花锁定钢板(6.0mm) | 审核通过 | 审核通过 | 审核通过 | 审核通过 | 审核通过 | 审核通过 | 获得ISO 13485 认证证书 | 通过 | 无 | 医疗器械检测机构出具的检测报告 | 无 | 发明专利,实用新型专利 | 0 | 0 | 没有抽检不合格记录
腕关节融合锁定加压接骨板 | R185 | 骨科创伤类 | 纯钛 |  |  |  | YZ0000359 | 无锡市闻泰百得医疗器械有限公司 | 楔型锁定板 | YZ00016306 | 国产 | 无锡市闻泰百得医疗器械有限公司 |  | 4孔 | SD-94 |  |  | 块 |  |  | 楔型锁定板 | 审核通过 | 审核通过 | 审核通过 | 审核通过 | 审核通过 | 审核通过 | 获得ISO 13485 认证证书 | 通过 | 无 | 医疗器械检测机构出具的检测报告 | 无 | 发明专利,实用新型专利 | 0 | 1 | 没有抽检不合格记录
胸腰椎后路椎弓根钩 | T244 | 骨科脊柱类 | 钛合金 | 各种规格 |  | 1钩 | YZ0000165 | 博能华医疗器械（北京）有限公司 | 椎弓根钩 | YZ00016307 | 国产 | 博能华医疗器械（北京）有限公司 |  | R2.7；R3.0；R3.6；R4.0；R4.5 | CGW-I(11240027；11240030；11240036；11240040；11240045) |  | 钛合金 | 枚 | 塑料袋 |  | 脊柱复位内固定系统（商品名：C系列 脊柱复位内固定系统） | 审核通过 | 审核通过 | 审核通过 | 审核通过 | 审核通过 | 审核通过 | 获得ISO 13485 认证证书 | 无 | 无 | 无 | 无 | 发明专利, | 0 | 0 | 没有抽检不合格记录
2.7mm(及以下)动力加压接骨板 | R014 | 骨科创伤类 | 纯钛 |  |  |  | YZ0000359 | 无锡市闻泰百得医疗器械有限公司 | 斜L型接骨板 | YZ00016308 | 国产 | 无锡市闻泰百得医疗器械有限公司 |  | 4~8孔 | JP-46 |  | 纯钛 | 块 | 内（复合膜管袋）.外（塑料袋） |  | 金属解剖型接骨板 | 审核通过 | 审核通过 | 审核通过 | 审核通过 | 审核通过 | 审核通过 | 获得ISO 13485 认证证书 | 无 | 无 | 无 | 无 | 无 | 0 | 0 | 没有抽检不合格记录
胫骨远端内侧动力加压接骨板 | R301 | 骨科创伤类 | 纯钛 | 2-20孔 |  |  | YZ0000359 | 无锡市闻泰百得医疗器械有限公司 | 斜T型接骨板 | YZ00016309 | 国产 | 无锡市闻泰百得医疗器械有限公司 |  | 2～10孔，左右 纯钛 | JP-20 |  |  | 块 |  |  | 斜T型接骨板 | 审核通过 | 审核通过 | 审核通过 | 审核通过 | 审核通过 | 审核通过 | 获得ISO 13485 认证证书 | 无 | 无 | 无 | 无 | 无 | 0 | 0 | 没有抽检不合格记录
胸腰椎后路椎板钩 | T246 | 骨科脊柱类 | 钛合金 | 各种规格 |  | 1钩 | YZ0000165 | 博能华医疗器械（北京）有限公司 | 椎板钩 | YZ00016310 | 国产 | 博能华医疗器械（北京）有限公司 |  | R2.8；R3.3；R3.5；R4.3；R5.6 | CGW-I(11250028；11250033；11250035；11250043；11250056) |  | 钛合金 | 枚 | 塑料袋 |  | 脊柱复位内固定系统（商品名：C系列 脊柱复位内固定系统） | 审核通过 | 审核通过 | 审核通过 | 审核通过 | 审核通过 | 审核通过 | 获得ISO 13485 认证证书 | 无 | 无 | 无 | 无 | 发明专利, | 0 | 0 | 没有抽检不合格记录
腓骨远端锁定加压接骨板 | R334 | 骨科创伤类 | 纯钛 | 6-9孔 |  |  | YZ0000359 | 无锡市闻泰百得医疗器械有限公司 | 斜T型锁定板 | YZ00016311 | 国产 | 无锡市闻泰百得医疗器械有限公司 |  | 头部3孔，3～10孔，左右 纯钛 | SD-26 |  |  | 块 |  |  | 斜T型锁定板 | 审核通过 | 审核通过 | 审核通过 | 审核通过 | 审核通过 | 审核通过 | 获得ISO 13485 认证证书 | 通过 | 无 | 医疗器械检测机构出具的检测报告 | 无 | 发明专利,实用新型专利 | 0 | 1 | 没有抽检不合格记录
后足锁定加压锁定接骨板 | R375 | 骨科创伤类 | 钛合金 |  |  |  | YZ0000188 | 飞渡萨摩医疗器械（北京）有限公司 | T型梅花锁定钢板(5.5mm) | YZ00016312 | 国产 | 飞渡萨摩医疗器械（北京）有限公司 |  | 16； 17； 18； 19； 20； 21； 22； 23； 24； 25； 26； 27； 28； 29； 30； 31； 32； 33； 34； 35； 36； 37； 38； 39； 40； 41； 42； 43； 44； 45； 46； 47； 48 | 7331-0316(Y)；7331-0317(Y)；7331-0318(Y)；7331-0319(Y)；7331-0320(Y)；7331-0321(Y)；7331-0322(Y)；7331-0323(Y)；7331-0324(Y)；7331-0325(Y)；7331-0326(Y)；7331-0327(Y)；7331-0328(Y)；7331-0329(Y)；7331-0330(Y)；7331-0331(Y)；7331-0332(Y)；7331-0333(Y)；7331-0334(Y)；7331-0335(Y)；7331-0336(Y)；7331-0337(Y)；7331-0338(Y)；7331-0339(Y)；7331-0340(Y)；7331-0341(Y)；7331-0342(Y)；7331-0343(Y)；7331-0344(Y)；7331-0345(Y)；7331-0346(Y)；7331-0347(Y)；7331-0348(Y) |  | 钛合金 | 个 |  |  | T型梅花锁定钢板(5.5mm) | 审核通过 | 审核通过 | 审核通过 | 审核通过 | 审核通过 | 审核通过 | 获得ISO 13485 认证证书 | 通过 | 无 | 医疗器械检测机构出具的检测报告 | 无 | 发明专利,实用新型专利 | 0 | 0 | 没有抽检不合格记录
肩胛骨接骨板 | R090 | 骨科创伤类 | 纯钛 |  |  |  | YZ0000359 | 无锡市闻泰百得医疗器械有限公司 | 鹰嘴接骨板 | YZ00016313 | 国产 | 无锡市闻泰百得医疗器械有限公司 |  | 2～14孔，左右 纯钛 | JP-34 |  |  | 块 |  |  | 鹰嘴接骨板 | 审核通过 | 审核通过 | 审核通过 | 审核通过 | 审核通过 | 审核通过 | 获得ISO 13485 认证证书 | 无 | 无 | 无 | 无 | 无 | 0 | 0 | 没有抽检不合格记录
胸腰椎后路自断螺塞 | T260 | 骨科脊柱类 | 钛合金 | 各种规格 |  | 1螺塞 | YZ0000359 | 无锡市闻泰百得医疗器械有限公司 | 折断式螺栓 | YZ00016314 | 国产 | 无锡市闻泰百得医疗器械有限公司 |  | M10 | JHL-Ⅶ |  | 钛合金 | 枚 | 内（复合膜管袋）.外（塑料袋） |  | 脊柱后路固定系统 | 审核通过 | 审核通过 | 审核通过 | 审核通过 | 审核通过 | 审核通过 | 获得ISO 13485 认证证书 | 通过 | 无 | 医疗器械检测机构出具的检测报告 | 无 | 发明专利,实用新型专利 | 0 | 1 | 没有抽检不合格记录
中足锁定加压锁定接骨板 | R370 | 骨科创伤类 | 纯钛 |  |  |  | YZ0000359 | 无锡市闻泰百得医疗器械有限公司 | 直型锁定板 | YZ00016315 | 国产 | 无锡市闻泰百得医疗器械有限公司 |  | 2～6孔 纯钛 | SD-90 |  |  | 块 |  |  | 直型锁定板 | 审核通过 | 审核通过 | 审核通过 | 审核通过 | 审核通过 | 审核通过 | 获得ISO 13485 认证证书 | 通过 | 无 | 医疗器械检测机构出具的检测报告 | 无 | 发明专利,实用新型专利 | 0 | 1 | 没有抽检不合格记录
重建型锁定加压接骨板（直型） | R071 | 骨科创伤类 | 纯钛 | 9-12孔 |  |  | YZ0000359 | 无锡市闻泰百得医疗器械有限公司 | 直型锁定板 | YZ00016316 | 国产 | 无锡市闻泰百得医疗器械有限公司 |  | 2～10孔，阳极氧化 | SD-79 |  |  | 块 |  |  | 直型锁定板 | 审核通过 | 审核通过 | 审核通过 | 审核通过 | 审核通过 | 审核通过 | 获得ISO 13485 认证证书 | 通过 | 无 | 医疗器械检测机构出具的检测报告 | 无 | 发明专利,实用新型专利 | 0 | 1 | 没有抽检不合格记录
腔镜下一次性通用型切割吻合器及一次性直型钉匣 | V157 | 普外科类 |  | 长度＜6cm | 腹腔镜术式 |  | YZ0000487 | 苏州天臣国际医疗科技有限公司 | 一次性使用腔镜用切割吻合器和钉仓组件 | YZ00016317 | 国产 | 苏州天臣国际医疗科技有限公司 | 一次性使用腔镜用切割吻合器和钉仓组件 | 30mm¦30mm¦30mm¦30mm | ELC-GS+MG-30B¦ELC-GS+MG-30D¦ELC-GS+MG-30G¦ELC-GS+MG-30W |  | 钛合金 | 把 | 进口杜邦纸 |  | 一次性使用腔镜用切割吻合器和钉仓组件 | 审核通过 | 审核通过 | 审核通过 | 审核通过 | 审核通过 | 审核通过 | 获得ISO 13485 认证证书 | 无 | 无 | 医疗器械检测机构出具的检测报告 | 无 | 无 | 0 | 0 | 没有抽检不合格记录
腔镜下一次性通用型切割吻合器及一次性直型钉匣 | V157 | 普外科类 |  | 长度＜6cm | 腹腔镜术式 |  | YZ0000487 | 苏州天臣国际医疗科技有限公司 | 一次性使用腔镜用切割吻合器和钉仓组件 | YZ00016318 | 国产 | 苏州天臣国际医疗科技有限公司 | 一次性使用腔镜用切割吻合器和钉仓组件 | 45mm¦45mm¦45mm¦45mm | ELC-GS+MG-45B¦ELC-GS+MG-45D¦ELC-GS+MG-45G¦ELC-GS+MG-45W |  | 钛合金 | 把 | 进口杜邦纸 |  | 一次性使用腔镜用切割吻合器和钉仓组件 | 审核通过 | 审核通过 | 审核通过 | 审核通过 | 审核通过 | 审核通过 | 获得ISO 13485 认证证书 | 无 | 无 | 无 | 无 | 无 | 0 | 0 | 没有抽检不合格记录
腔镜下一次性通用型切割吻合器及一次性直型钉匣 | V157 | 普外科类 |  | 长度＜6cm | 腹腔镜术式 |  | YZ0000487 | 苏州天臣国际医疗科技有限公司 | 一次性使用腔镜用切割吻合器和钉仓组件 | YZ00016319 | 国产 | 苏州天臣国际医疗科技有限公司 | 一次性使用腔镜用切割吻合器和钉仓组件 | 30mm¦45mm | MT-30T¦MT-45T |  | 钛合金 | 把 | 进口杜邦纸 |  | 一次性使用腔镜用切割吻合器和钉仓组件 | 审核通过 | 审核通过 | 审核通过 | 审核通过 | 审核通过 | 审核通过 | 获得ISO 13485 认证证书 | 无 | 无 | 无 | 无 | 无 | 0 | 0 | 没有抽检不合格记录
腔镜下一次性通用型切割吻合器及一次性直型钉匣 | V157 | 普外科类 |  | 长度＜6cm | 腹腔镜术式 |  | YZ0000487 | 苏州天臣国际医疗科技有限公司 | 一次性使用腔镜用切割吻合器和钉仓组件 | YZ00016320 | 国产 | 苏州天臣国际医疗科技有限公司 | 一次性使用腔镜用切割吻合器和钉仓组件 | 30mm¦30mm¦30mm¦30mm | MG-30B¦MG-30D¦MG-30G¦MG-30W |  | 钛合金 | 把 | 进口杜邦纸 |  | 一次性使用腔镜用切割吻合器和钉仓组件 | 审核通过 | 审核通过 | 审核通过 | 审核通过 | 审核通过 | 审核通过 | 获得ISO 13485 认证证书 | 无 | 无 | 医疗器械检测机构出具的检测报告 | 无 | 无 | 0 | 0 | 没有抽检不合格记录
腔镜下一次性通用型切割吻合器及一次性直型钉匣 | V157 | 普外科类 |  | 长度＜6cm | 腹腔镜术式 |  | YZ0000487 | 苏州天臣国际医疗科技有限公司 | 一次性使用腔镜用切割吻合器和钉仓组件 | YZ00016321 | 国产 | 苏州天臣国际医疗科技有限公司 | 一次性使用腔镜用切割吻合器和钉仓组件 | 45mm¦45mm¦45mm¦45mm | MG-45B¦MG-45D¦MG-45G¦MG-45W |  | 钛合金 | 把 | 进口杜邦纸 |  | 一次性使用腔镜用切割吻合器和钉仓组件 | 审核通过 | 审核通过 | 审核通过 | 审核通过 | 审核通过 | 审核通过 | 获得ISO 13485 认证证书 | 无 | 无 | 医疗器械检测机构出具的检测报告 | 无 | 无 | 0 | 0 | 没有抽检不合格记录
骨盆直行接骨板 | R209 | 骨科创伤类 | 纯钛 | 2-20孔 |  |  | YZ0000359 | 无锡市闻泰百得医疗器械有限公司 | 直型重建接骨板 | YZ00016322 | 国产 | 无锡市闻泰百得医疗器械有限公司 |  | 3～20孔 纯钛 | ZSQ15、ZSQ16、ZSQ17 |  |  | 块 |  |  | 直型重建接骨板 | 审核通过 | 审核通过 | 审核通过 | 审核通过 | 审核通过 | 审核通过 | 获得ISO 13485 认证证书 | 无 | 无 | 无 | 无 | 无 | 0 | 0 | 没有抽检不合格记录
胫骨近端外侧动力加压接骨板 | R293 | 骨科创伤类 | 不锈钢 | 2-20孔 |  |  | YZ0000134 | 施乐辉医用产品国际贸易（上海）有限公司 | 解剖型骨板TC-100 Plate and Screw System | YZ00016323 | 进口 | Smith & Nephew, Inc |  | 胫骨近端外侧支持钢板11-13孔(不锈钢) | 71141111;71141113;71141011;71141013 |  |  | 个 |  |  | 解剖型骨板 TC-100 Plate and Screw System | 审核通过 | 审核通过 | 审核通过 | 审核通过 | 审核通过 | 审核通过 | 获得ISO 13485 认证证书 | 通过 | 通过 | 医疗器械检测机构出具的检测报告 | 无 | 发明专利,实用新型专利 | 0 | 1 | 没有抽检不合格记录
后足锁定加压锁定接骨板 | R375 | 骨科创伤类 | 钛合金 |  |  |  | YZ0000188 | 飞渡萨摩医疗器械（北京）有限公司 | T型梅花锁定钢板(6.0mm) | YZ00016324 | 国产 | 飞渡萨摩医疗器械（北京）有限公司 |  | 25； 26； 27； 28； 29； 30； 31； 32； 33； 34； 35； 36； 37； 38； 39； 40； 41； 42； 43； 44； 45； 46； 47； 48； 16； 17； 18； 19； 20； 21； 22； 23； 24； | 7331-1325(Y)；7331-1326(Y)；7331-1327(Y)；7331-1328(Y)；7331-1329(Y)；7331-1330(Y)；7331-1331(Y)；7331-1332(Y)；7331-1333(Y)；7331-1334(Y)；7331-1335(Y)；7331-1336(Y)；7331-1337(Y)；7331-1338(Y)；7331-1339(Y)；7331-1340(Y)；7331-1341(Y)；7331-1342(Y)；7331-1343(Y)；7331-1344(Y)；7331-1345(Y)；7331-1346(Y)；7331-1347(Y)；7331-1348(Y)；7331-1316(Y)；7331-1317(Y)；7331-1318(Y)；7331-1319(Y)；7331-1320(Y)；7331-1321(Y)；7331-1322(Y)；7331-1323(Y)；7331-1324(Y)； |  | 钛合金 | 个 |  |  | T型梅花锁定钢板(6.0mm) | 审核通过 | 审核通过 | 审核通过 | 审核通过 | 审核通过 | 审核通过 | 获得ISO 13485 认证证书 | 通过 | 无 | 医疗器械检测机构出具的检测报告 | 无 | 发明专利,实用新型专利 | 0 | 0 | 没有抽检不合格记录
腔镜下一次性通用型切割吻合器及一次性旋转头钉匣 | V159 | 普外科类 |  | 长度＜6cm | 腹腔镜术式 |  | YZ0000487 | 苏州天臣国际医疗科技有限公司 | 一次性使用腔镜用切割吻合器和钉仓组件 | YZ00016326 | 国产 | 苏州天臣国际医疗科技有限公司 | 一次性使用腔镜用切割吻合器和钉仓组件 | 30mm¦30mm¦30mm¦30mm | ELC-GS+RG-30B¦ELC-GS+RG-30D¦ELC-GS+RG-30G¦ELC-GS+RG-30W |  | 钛合金 | 把 | 进口杜邦纸 |  | 一次性使用腔镜用切割吻合器和钉仓组件 | 审核通过 | 审核通过 | 审核通过 | 审核通过 | 审核通过 | 审核通过 | 获得ISO 13485 认证证书 | 无 | 无 | 无 | 无 | 无 | 0 | 0 | 没有抽检不合格记录
腔镜下一次性通用型切割吻合器及一次性旋转头钉匣 | V159 | 普外科类 |  | 长度＜6cm | 腹腔镜术式 |  | YZ0000487 | 苏州天臣国际医疗科技有限公司 | 一次性使用腔镜用切割吻合器和钉仓组件 | YZ00016327 | 国产 | 苏州天臣国际医疗科技有限公司 | 一次性使用腔镜用切割吻合器和钉仓组件 | 45mm¦45mm¦45mm¦45mm | ELC-GS+RG-45B¦ELC-GS+RG-45D¦ELC-GS+RG-45G¦ELC-GS+RG-45W |  | 钛合金 | 把 | 进口杜邦纸 |  | 一次性使用腔镜用切割吻合器和钉仓组件 | 审核通过 | 审核通过 | 审核通过 | 审核通过 | 审核通过 | 审核通过 | 获得ISO 13485 认证证书 | 无 | 无 | 无 | 无 | 无 | 0 | 0 | 没有抽检不合格记录
腔镜下一次性通用型切割吻合器及一次性旋转头钉匣 | V159 | 普外科类 |  | 长度＜6cm | 腹腔镜术式 |  | YZ0000487 | 苏州天臣国际医疗科技有限公司 | 一次性使用腔镜用切割吻合器和钉仓组件 | YZ00016328 | 国产 | 苏州天臣国际医疗科技有限公司 | 一次性使用腔镜用切割吻合器和钉仓组件 | 30mm¦45mm | MT-30TR¦MT-45TR |  | 钛合金 | 把 | 进口杜邦纸 |  | 一次性使用腔镜用切割吻合器和钉仓组件 | 审核通过 | 审核通过 | 审核通过 | 审核通过 | 审核通过 | 审核通过 | 获得ISO 13485 认证证书 | 无 | 无 | 无 | 无 | 无 | 0 | 0 | 没有抽检不合格记录
腔镜下一次性通用型切割吻合器及一次性旋转头钉匣 | V159 | 普外科类 |  | 长度＜6cm | 腹腔镜术式 |  | YZ0000487 | 苏州天臣国际医疗科技有限公司 | 一次性使用腔镜用切割吻合器和钉仓组件 | YZ00016329 | 国产 | 苏州天臣国际医疗科技有限公司 | 一次性使用腔镜用切割吻合器和钉仓组件 | 30mm¦30mm¦30mm¦30mm | MG-30BR¦MG-30DR¦MG-30GR¦MG-30WR |  | 钛合金 | 把 | 进口杜邦纸 |  | 一次性使用腔镜用切割吻合器和钉仓组件 | 审核通过 | 审核通过 | 审核通过 | 审核通过 | 审核通过 | 审核通过 | 获得ISO 13485 认证证书 | 无 | 无 | 无 | 无 | 无 | 0 | 0 | 没有抽检不合格记录
腔镜下一次性通用型切割吻合器及一次性旋转头钉匣 | V159 | 普外科类 |  | 长度＜6cm | 腹腔镜术式 |  | YZ0000487 | 苏州天臣国际医疗科技有限公司 | 一次性使用腔镜用切割吻合器和钉仓组件 | YZ00016330 | 国产 | 苏州天臣国际医疗科技有限公司 | 一次性使用腔镜用切割吻合器和钉仓组件 | 45mm¦45mm¦45mm¦45mm | MG-45BR¦MG-45DR¦MG-45GR¦MG-45WR |  | 钛合金 | 把 | 进口杜邦纸 |  | 一次性使用腔镜用切割吻合器和钉仓组件 | 审核通过 | 审核通过 | 审核通过 | 审核通过 | 审核通过 | 审核通过 | 获得ISO 13485 认证证书 | 无 | 无 | 无 | 无 | 无 | 0 | 0 | 没有抽检不合格记录
带线锚钉 | R654 | 骨科创伤类 | 合金 | 1.3mm-6.0mm |  |  | YZ0000557 | 北京中安泰华科技有限公司 | 不可吸收带线锚钉 | YZ00016331 | 国产 | 北京中安泰华科技有限公司 | 带线锚钉 | 各种规格 | 各种型号 |  | 钛合金（TC4） | 个 | 聚乙烯 |  | 不可吸收带线锚钉 | 审核通过 | 审核通过 | 审核通过 | 审核通过 | 审核通过 | 审核通过 | 获得ISO 13485 认证证书 | 无 | 无 | 生产企业自检报告 | 无 | 无 | 0 | 1 | 没有抽检不合格记录
腔镜下一次性通用型切割吻合器及一次性直型钉匣 | V158 | 普外科类 |  | 长度≥6cm | 腹腔镜术式 |  | YZ0000487 | 苏州天臣国际医疗科技有限公司 | 一次性使用腔镜用切割吻合器和钉仓组件 | YZ00016332 | 国产 | 苏州天臣国际医疗科技有限公司 | 一次性使用腔镜用切割吻合器和钉仓组件 | 60mm¦60mm¦60mm¦60mm | ELC-GS+MG-60B¦ELC-GS+MG-60D¦ELC-GS+MG-60G¦ELC-GS+MG-60W |  | 钛合金 | 把 | 进口杜邦纸 |  | 一次性使用腔镜用切割吻合器和钉仓组件 | 审核通过 | 审核通过 | 审核通过 | 审核通过 | 审核通过 | 审核通过 | 获得ISO 13485 认证证书 | 无 | 无 | 无 | 无 | 无 | 0 | 0 | 没有抽检不合格记录
腔镜下一次性通用型切割吻合器及一次性直型钉匣 | V158 | 普外科类 |  | 长度≥6cm | 腹腔镜术式 |  | YZ0000487 | 苏州天臣国际医疗科技有限公司 | 一次性使用腔镜用切割吻合器和钉仓组件 | YZ00016333 | 国产 | 苏州天臣国际医疗科技有限公司 | 一次性使用腔镜用切割吻合器和钉仓组件 | 60mm | MT-60T |  | 钛合金 | 把 | 进口杜邦纸 |  | 一次性使用腔镜用切割吻合器和钉仓组件 | 审核通过 | 审核通过 | 审核通过 | 审核通过 | 审核通过 | 审核通过 | 获得ISO 13485 认证证书 | 无 | 无 | 无 | 无 | 无 | 0 | 0 | 没有抽检不合格记录
腔镜下一次性通用型切割吻合器及一次性直型钉匣 | V158 | 普外科类 |  | 长度≥6cm | 腹腔镜术式 |  | YZ0000487 | 苏州天臣国际医疗科技有限公司 | 一次性使用腔镜用切割吻合器和钉仓组件 | YZ00016334 | 国产 | 苏州天臣国际医疗科技有限公司 | 一次性使用腔镜用切割吻合器和钉仓组件 | 60mm¦60mm¦60mm¦60mm | MG-60B¦MG-60D¦MG-60G¦MG-60W |  | 钛合金 | 把 | 进口杜邦纸 |  | 一次性使用腔镜用切割吻合器和钉仓组件 | 审核通过 | 审核通过 | 审核通过 | 审核通过 | 审核通过 | 审核通过 | 获得ISO 13485 认证证书 | 无 | 无 | 无 | 无 | 无 | 0 | 0 | 没有抽检不合格记录
皮质骨螺钉 | R419 | 骨科创伤类 | 钛合金 | 1.0-3.0mm |  | 自攻 | YZ0000290 | 天津市康尔医疗器械有限公司 | 金属接骨螺钉 | YZ00016336 | 国产 | 天津市康尔医疗器械有限公司 |  | d1：2.5mm, L:4-30(（1mm递增） | HAQGQ06 |  | 钛合金 | 枚 |  |  | 金属接骨螺钉 | 审核通过 | 审核通过 | 审核通过 | 审核通过 | 审核通过 | 审核通过 | 获得ISO 13485 认证证书 | 无 | 无 | 医疗器械检测机构出具的检测报告 | 无 | 无 | 0 | 0 | 没有抽检不合格记录
腔镜下一次性通用型切割吻合器及一次性旋转头钉匣 | V160 | 普外科类 |  | 长度≥6cm | 腹腔镜术式 |  | YZ0000487 | 苏州天臣国际医疗科技有限公司 | 一次性使用腔镜用切割吻合器和钉仓组件 | YZ00016337 | 国产 | 苏州天臣国际医疗科技有限公司 | 一次性使用腔镜用切割吻合器和钉仓组件 | 60mm¦60mm¦60mm¦60mm | ELC-GS+RG-60B¦ELC-GS+RG-60D¦ELC-GS+RG-60G¦ELC-GS+RG-60W |  | 钛合金 | 把 | 进口杜邦纸 |  | 一次性使用腔镜用切割吻合器和钉仓组件 | 审核通过 | 审核通过 | 审核通过 | 审核通过 | 审核通过 | 审核通过 | 获得ISO 13485 认证证书 | 无 | 无 | 无 | 无 | 无 | 0 | 0 | 没有抽检不合格记录
腔镜下一次性通用型切割吻合器及一次性旋转头钉匣 | V160 | 普外科类 |  | 长度≥6cm | 腹腔镜术式 |  | YZ0000487 | 苏州天臣国际医疗科技有限公司 | 一次性使用腔镜用切割吻合器和钉仓组件 | YZ00016338 | 国产 | 苏州天臣国际医疗科技有限公司 | 一次性使用腔镜用切割吻合器和钉仓组件 | 60mm | MT-60TR |  | 钛合金 | 把 | 进口杜邦纸 |  | 一次性使用腔镜用切割吻合器和钉仓组件 | 审核通过 | 审核通过 | 审核通过 | 审核通过 | 审核通过 | 审核通过 | 获得ISO 13485 认证证书 | 无 | 无 | 无 | 无 | 无 | 0 | 0 | 没有抽检不合格记录
腔镜下一次性通用型切割吻合器及一次性旋转头钉匣 | V160 | 普外科类 |  | 长度≥6cm | 腹腔镜术式 |  | YZ0000487 | 苏州天臣国际医疗科技有限公司 | 一次性使用腔镜用切割吻合器和钉仓组件 | YZ00016339 | 国产 | 苏州天臣国际医疗科技有限公司 | 一次性使用腔镜用切割吻合器和钉仓组件 | 60mm¦60mm¦60mm¦60mm | MG-60BR¦MG-60DR¦MG-60GR¦MG-60WR |  | 钛合金 | 把 | 进口杜邦纸 |  | 一次性使用腔镜用切割吻合器和钉仓组件 | 审核通过 | 审核通过 | 审核通过 | 审核通过 | 审核通过 | 审核通过 | 获得ISO 13485 认证证书 | 无 | 无 | 无 | 无 | 无 | 0 | 0 | 没有抽检不合格记录
腓骨远端外侧锁定加压接骨板 | R339 | 骨科创伤类 | 钛合金 | 6-9孔 |  |  | YZ0000188 | 飞渡萨摩医疗器械（北京）有限公司 | 侧腓骨板 | YZ00016340 | 国产 | 飞渡萨摩医疗器械（北京）有限公司 |  | L-S；L-M；L-L；R-S；R-M；R-L； | 4640-0001(Y)；4640-0002(Y)；4640-0003(Y)；4641-0001(Y)；4641-0002(Y)；4641-0003(Y)； |  | 钛合金 | 个 |  |  | 侧腓骨板 | 审核通过 | 审核通过 | 审核通过 | 审核通过 | 审核通过 | 审核通过 | 获得ISO 13485 认证证书 | 通过 | 无 | 医疗器械检测机构出具的检测报告 | 无 | 发明专利,实用新型专利 | 0 | 0 | 没有抽检不合格记录
手部掌指骨锁定加压接骨板 | R191 | 骨科创伤类 | 纯钛 |  |  |  | YZ0000359 | 无锡市闻泰百得医疗器械有限公司 | 指趾骨锁定接骨板 | YZ00016341 | 国产 | 无锡市闻泰百得医疗器械有限公司 |  | 3孔,10孔,6孔,7孔,4孔，,4孔,8孔,9孔,5孔,2孔 纯钛 | SD-79-SD-100 |  |  | 块 |  |  | 指趾骨锁定接骨板 | 审核通过 | 审核通过 | 审核通过 | 审核通过 | 审核通过 | 审核通过 | 获得ISO 13485 认证证书 | 通过 | 无 | 医疗器械检测机构出具的检测报告 | 无 | 发明专利,实用新型专利 | 0 | 15 | 没有抽检不合格记录
皮质骨螺钉 | R419 | 骨科创伤类 | 钛合金 | 1.0-3.0mm |  | 自攻 | YZ0000290 | 天津市康尔医疗器械有限公司 | 金属接骨螺钉 | YZ00016342 | 国产 | 天津市康尔医疗器械有限公司 |  | d1：2.7mm, L:6-50(（1mm递增） | HAQGQ06 |  | 钛合金 | 枚 |  |  | 金属接骨螺钉 | 审核通过 | 审核通过 | 审核通过 | 审核通过 | 审核通过 | 审核通过 | 获得ISO 13485 认证证书 | 无 | 无 | 医疗器械检测机构出具的检测报告 | 无 | 无 | 0 | 0 | 没有抽检不合格记录
骨盆弹性接骨板 | R205 | 骨科创伤类 | 纯钛 | 各种规格型号 |  |  | YZ0000359 | 无锡市闻泰百得医疗器械有限公司 | 重建R型接骨板 | YZ00016343 | 国产 | 无锡市闻泰百得医疗器械有限公司 |  | 8～18孔 纯钛 | JP-08 |  |  | 块 |  |  | 重建R型接骨板 | 审核通过 | 审核通过 | 审核通过 | 审核通过 | 审核通过 | 审核通过 | 获得ISO 13485 认证证书 | 无 | 无 | 无 | 无 | 无 | 0 | 0 | 没有抽检不合格记录
骨盆弧形接骨板 | R200 | 骨科创伤类 | 纯钛 | 2-20孔 |  |  | YZ0000359 | 无锡市闻泰百得医疗器械有限公司 | 重建S型接骨板 | YZ00016344 | 国产 | 无锡市闻泰百得医疗器械有限公司 |  | 4~14孔 | JP-10 |  |  | 块 |  |  | 重建S型接骨板 | 审核通过 | 审核通过 | 审核通过 | 审核通过 | 审核通过 | 审核通过 | 获得ISO 13485 认证证书 | 无 | 无 | 无 | 无 | 无 | 0 | 0 | 没有抽检不合格记录
后足锁定加压锁定接骨板 | R375 | 骨科创伤类 | 钛合金 |  |  |  | YZ0000188 | 飞渡萨摩医疗器械（北京）有限公司 | 侧胫距跟融合板 | YZ00016345 | 国产 | 飞渡萨摩医疗器械（北京）有限公司 |  | L-S；L-L；R-S；R-L； | 4680-0001(Y)；4680-0002(Y)；4681-0001(Y)；4681-0002(Y)； |  | 钛合金 | 个 |  |  | 侧胫距跟融合板 | 审核通过 | 审核通过 | 审核通过 | 审核通过 | 审核通过 | 审核通过 | 获得ISO 13485 认证证书 | 通过 | 无 | 医疗器械检测机构出具的检测报告 | 无 | 发明专利,实用新型专利 | 0 | 0 | 没有抽检不合格记录
重建型动力加压接骨板（弧形） | R045 | 骨科创伤类 | 纯钛 | 13-22孔 |  |  | YZ0000359 | 无锡市闻泰百得医疗器械有限公司 | 重建弧形接骨板 | YZ00016346 | 国产 | 无锡市闻泰百得医疗器械有限公司 |  | JP-03 3~16孔；JP-04 12孔 纯钛 | JP-03；JP-04 |  |  | 块 |  |  | 重建弧形接骨板 | 审核通过 | 审核通过 | 审核通过 | 审核通过 | 审核通过 | 审核通过 | 获得ISO 13485 认证证书 | 无 | 无 | 无 | 无 | 无 | 0 | 0 | 没有抽检不合格记录
重建型动力加压接骨板（弧形） | R045 | 骨科创伤类 | 纯钛 | 13-22孔 |  |  | YZ0000359 | 无锡市闻泰百得医疗器械有限公司 | 重建弧形接骨板 | YZ00016347 | 国产 | 无锡市闻泰百得医疗器械有限公司 |  | 13孔 | JP-05 |  |  | 块 |  |  | 重建弧形接骨板 | 审核通过 | 审核通过 | 审核通过 | 审核通过 | 审核通过 | 审核通过 | 获得ISO 13485 认证证书 | 无 | 无 | 无 | 无 | 无 | 0 | 0 | 没有抽检不合格记录
耻骨联合锁定加压接骨板 | R220 | 骨科创伤类 | 纯钛 |  |  |  | YZ0000359 | 无锡市闻泰百得医疗器械有限公司 | 重建锁定板 | YZ00016348 | 国产 | 无锡市闻泰百得医疗器械有限公司 |  | 4～20孔，阳极氧化 | SD-10 |  |  | 块 |  |  | 重建锁定板 | 审核通过 | 审核通过 | 审核通过 | 审核通过 | 审核通过 | 审核通过 | 获得ISO 13485 认证证书 | 通过 | 无 | 医疗器械检测机构出具的检测报告 | 无 | 发明专利,实用新型专利 | 0 | 1 | 没有抽检不合格记录
重建型动力加压接骨板（直型） | R052 | 骨科创伤类 | 纯钛 | 2-8孔 |  |  | YZ0000359 | 无锡市闻泰百得医疗器械有限公司 | 重建直型接骨板 | YZ00016349 | 国产 | 无锡市闻泰百得医疗器械有限公司 |  | 2-8孔 纯钛 | JP-01 |  |  | 块 |  |  | 重建直型接骨板 | 审核通过 | 审核通过 | 审核通过 | 审核通过 | 审核通过 | 审核通过 | 获得ISO 13485 认证证书 | 无 | 无 | 无 | 无 | 无 | 0 | 0 | 没有抽检不合格记录
重建型动力加压接骨板（直型） | R052 | 骨科创伤类 | 纯钛 | 2-8孔 |  |  | YZ0000359 | 无锡市闻泰百得医疗器械有限公司 | 重建直型接骨板 | YZ00016350 | 国产 | 无锡市闻泰百得医疗器械有限公司 |  | 2-8孔 纯钛 | JP-02 |  |  | 块 |  |  | 重建直型接骨板 | 审核通过 | 审核通过 | 审核通过 | 审核通过 | 审核通过 | 审核通过 | 获得ISO 13485 认证证书 | 无 | 无 | 无 | 无 | 无 | 0 | 0 | 没有抽检不合格记录
中足锁定加压锁定接骨板 | R369 | 骨科创伤类 | 钛合金 |  |  |  | YZ0000188 | 飞渡萨摩医疗器械（北京）有限公司 | 侧胫距融合板 | YZ00016351 | 国产 | 飞渡萨摩医疗器械（北京）有限公司 |  | S；L | 4684-0001(Y)； 4684-0002(Y) |  | 钛合金 | 个 |  |  | 侧胫距融合板 | 审核通过 | 审核通过 | 审核通过 | 审核通过 | 审核通过 | 审核通过 | 获得ISO 13485 认证证书 | 通过 | 无 | 医疗器械检测机构出具的检测报告 | 无 | 发明专利,实用新型专利 | 0 | 0 | 没有抽检不合格记录
重建型动力加压接骨板（直型） | R053 | 骨科创伤类 | 纯钛 | 9-12孔 |  |  | YZ0000359 | 无锡市闻泰百得医疗器械有限公司 | 重建直型接骨板 | YZ00016352 | 国产 | 无锡市闻泰百得医疗器械有限公司 |  | 9-12孔 纯钛 | JP-01 |  |  | 块 |  |  | 重建直型接骨板 | 审核通过 | 审核通过 | 审核通过 | 审核通过 | 审核通过 | 审核通过 | 获得ISO 13485 认证证书 | 无 | 无 | 无 | 无 | 无 | 0 | 0 | 没有抽检不合格记录
重建型动力加压接骨板（直型） | R053 | 骨科创伤类 | 纯钛 | 9-12孔 |  |  | YZ0000359 | 无锡市闻泰百得医疗器械有限公司 | 重建直型接骨板 | YZ00016353 | 国产 | 无锡市闻泰百得医疗器械有限公司 |  | 9-12孔 纯钛 | JP-02 |  |  | 块 |  |  | 重建直型接骨板 | 审核通过 | 审核通过 | 审核通过 | 审核通过 | 审核通过 | 审核通过 | 获得ISO 13485 认证证书 | 无 | 无 | 无 | 无 | 无 | 0 | 0 | 没有抽检不合格记录
腔镜下一次性通用型切割吻合器及一次性直型钉匣 | V157 | 普外科类 |  | 长度＜6cm | 腹腔镜术式 |  | YZ0000487 | 苏州天臣国际医疗科技有限公司 | 一次性使用腔镜用切割吻合器和钉仓组件 | YZ00016354 | 国产 | 苏州天臣国际医疗科技有限公司 | 一次性使用腔镜用切割吻合器和钉仓组件 | ELC-TS | ELC-TS |  | 钛合金 | 把 | 进口杜邦纸 |  | 一次性使用腔镜用切割吻合器和钉仓组件 | 审核通过 | 审核通过 | 审核通过 | 审核通过 | 审核通过 | 审核通过 | 获得ISO 13485 认证证书 | 无 | 无 | 无 | 无 | 无 | 0 | 0 | 没有抽检不合格记录
腔镜下一次性通用型切割吻合器及一次性直型钉匣 | V157 | 普外科类 |  | 长度＜6cm | 腹腔镜术式 |  | YZ0000487 | 苏州天臣国际医疗科技有限公司 | 一次性使用腔镜用切割吻合器和钉仓组件 | YZ00016355 | 国产 | 苏州天臣国际医疗科技有限公司 | 一次性使用腔镜用切割吻合器和钉仓组件 | ELC-GL | ELC-GL |  | 钛合金 | 把 | 进口杜邦纸 |  | 一次性使用腔镜用切割吻合器和钉仓组件 | 审核通过 | 审核通过 | 审核通过 | 审核通过 | 审核通过 | 审核通过 | 获得ISO 13485 认证证书 | 无 | 无 | 无 | 无 | 无 | 0 | 0 | 没有抽检不合格记录
重建型动力加压接骨板（直型） | R054 | 骨科创伤类 | 纯钛 | 13-22孔 |  |  | YZ0000359 | 无锡市闻泰百得医疗器械有限公司 | 重建直型接骨板 | YZ00016356 | 国产 | 无锡市闻泰百得医疗器械有限公司 |  | 13-22孔 纯钛 | JP-02 |  |  | 块 |  |  | 重建直型接骨板 | 审核通过 | 审核通过 | 审核通过 | 审核通过 | 审核通过 | 审核通过 | 获得ISO 13485 认证证书 | 无 | 无 | 无 | 无 | 无 | 0 | 0 | 没有抽检不合格记录
重建型动力加压接骨板（直型） | R054 | 骨科创伤类 | 纯钛 | 13-22孔 |  |  | YZ0000359 | 无锡市闻泰百得医疗器械有限公司 | 重建直型接骨板 | YZ00016357 | 国产 | 无锡市闻泰百得医疗器械有限公司 |  | 13-22孔 纯钛 | JP-01 |  |  | 块 |  |  | 重建直型接骨板 | 审核通过 | 审核通过 | 审核通过 | 审核通过 | 审核通过 | 审核通过 | 获得ISO 13485 认证证书 | 无 | 无 | 无 | 无 | 无 | 0 | 0 | 没有抽检不合格记录
胸腰椎后路骨水泥螺钉 | T242 | 骨科脊柱类 |  | 各种规格 |  | 1螺钉 | YZ0000359 | 无锡市闻泰百得医疗器械有限公司 | F型椎体钉 | YZ00016358 | 国产 | 无锡市闻泰百得医疗器械有限公司 |  | φ5.0~7.5mm*（30-60mm) | JHL-IV |  |  | 枚 | 内（复合膜管袋）.外（塑料袋） |  | 脊柱后路固定系统 | 审核通过 | 审核通过 | 审核通过 | 审核通过 | 审核通过 | 审核通过 | 获得ISO 13485 认证证书 | 通过 | 无 | 医疗器械检测机构出具的检测报告 | 无 | 发明专利,实用新型专利 | 0 | 1 | 没有抽检不合格记录
一次性闭合器及一次性钉匣 | V139 | 普外科类 |  | 长度<6cm | 传统开放术式 |  | YZ0000240 | 常州贺利氏微创医疗器械有限公司 | 一次性使用直线吻合器及吻合组件 | YZ00016360 | 国产 | 常州贺利氏微创医疗器械有限公司 |  | SZW-30C、SZW-30E、SZW-45C、SZW-45E | SZW-30C、SZW-30E、SZW-45C、SZW-45E | 双手柄、两排钉 | 聚碳酸酯树脂等 | 把 | 吸塑盒、透析纸 |  | 一次性使用直线吻合器及吻合组件 | 审核通过 | 审核通过 | 审核通过 | 审核通过 | 审核通过 | 审核通过 | 获得ISO 13485 认证证书 | 无 | 无 | 医疗器械检测机构出具的检测报告 | 无 | 无 | 0 | 0 | 没有抽检不合格记录
髌骨修复套件 | R640 | 骨科创伤类 | 纯钛 |  |  |  | YZ0000359 | 无锡市闻泰百得医疗器械有限公司 | 髌骨接骨板 | YZ00016361 | 国产 | 无锡市闻泰百得医疗器械有限公司 |  | 长度44~58mm 纯钛 | BG01；BG02；BG03 |  |  | 块 |  |  | 髌骨接骨板 | 审核通过 | 审核通过 | 审核通过 | 审核通过 | 审核通过 | 审核通过 | 获得ISO 13485 认证证书 | 通过 | 无 | 生产企业自检报告 | 无 | 发明专利,实用新型专利 | 0 | 1 | 没有抽检不合格记录
尺骨近端锁定加压接骨板 | R155 | 骨科创伤类 | 纯钛 | 8孔以上 |  |  | YZ0000359 | 无锡市闻泰百得医疗器械有限公司 | 尺骨近端背侧锁定板 | YZ00016362 | 国产 | 无锡市闻泰百得医疗器械有限公司 |  | 8孔以上 | SD-18 |  |  | 块 |  |  | 尺骨近端背侧锁定板 | 审核通过 | 审核通过 | 审核通过 | 审核通过 | 审核通过 | 审核通过 | 获得ISO 13485 认证证书 | 通过 | 无 | 医疗器械检测机构出具的检测报告 | 无 | 发明专利,实用新型专利 | 0 | 1 | 没有抽检不合格记录
足部矫形接骨板 | R351 | 骨科创伤类 | 钛合金 | 2-16孔 |  |  | YZ0000188 | 飞渡萨摩医疗器械（北京）有限公司 | 第一跖骨板 | YZ00016363 | 国产 | 飞渡萨摩医疗器械（北京）有限公司 |  | 35； 36； 37； 38； 39； 40； 41； 42； 43； 44； 45； | 4673-3500(Y)；4673-3600(Y)；4673-3700(Y)；4673-3800(Y)；4673-3900(Y)；4673-4000(Y)；4673-4100(Y)；4673-4200(Y)；4673-4300(Y)；4673-4400(Y)；4673-4500(Y)； |  | 钛合金 | 个 |  |  | 第一跖骨板 | 审核通过 | 审核通过 | 审核通过 | 审核通过 | 审核通过 | 审核通过 | 获得ISO 13485 认证证书 | 通过 | 无 | 医疗器械检测机构出具的检测报告 | 无 | 发明专利,实用新型专利 | 0 | 0 | 没有抽检不合格记录
腓骨远端外侧锁定加压接骨板 | R343 | 骨科创伤类 | 纯钛 | 9孔以上 |  |  | YZ0000359 | 无锡市闻泰百得医疗器械有限公司 | 腓骨远端锁定板 | YZ00016364 | 国产 | 无锡市闻泰百得医疗器械有限公司 |  | 9孔以上 纯钛 | SD-31 |  |  | 块 |  |  | 腓骨远端锁定板 | 审核通过 | 审核通过 | 审核通过 | 审核通过 | 审核通过 | 审核通过 | 获得ISO 13485 认证证书 | 通过 | 无 | 医疗器械检测机构出具的检测报告 | 无 | 发明专利,实用新型专利 | 0 | 1 | 没有抽检不合格记录
皮质骨螺钉 | R428 | 骨科创伤类 | 钛合金 | 3.0mm以上 |  | 自攻 | YZ0000290 | 天津市康尔医疗器械有限公司 | 金属接骨螺钉 | YZ00016365 | 国产 | 天津市康尔医疗器械有限公司 |  | d1：3.5mm, L:8-90(（1mm递增） | HAQPQ03 |  | 钛合金 | 枚 |  |  | 金属接骨螺钉 | 审核通过 | 审核通过 | 审核通过 | 审核通过 | 审核通过 | 审核通过 | 获得ISO 13485 认证证书 | 无 | 无 | 医疗器械检测机构出具的检测报告 | 无 | 无 | 0 | 0 | 没有抽检不合格记录
角度型截骨接骨板 | R241 | 骨科创伤类 | 纯钛 |  |  |  | YZ0000359 | 无锡市闻泰百得医疗器械有限公司 | 肱骨近端接骨板 | YZ00016366 | 国产 | 无锡市闻泰百得医疗器械有限公司 |  | 头部7孔，2～14孔，左右 | JP-31 |  |  | 块 |  |  | 肱骨近端接骨板 | 审核通过 | 审核通过 | 审核通过 | 审核通过 | 审核通过 | 审核通过 | 获得ISO 13485 认证证书 | 无 | 无 | 无 | 无 | 无 | 0 | 0 | 没有抽检不合格记录
肱骨直型锁定接骨板 | R146 | 骨科创伤类 | 纯钛 | 2-20孔 |  |  | YZ0000359 | 无锡市闻泰百得医疗器械有限公司 | 肱骨近端锁定板 | YZ00016367 | 国产 | 无锡市闻泰百得医疗器械有限公司 |  | 头部9孔，2～14孔 | SD-19 |  |  | 块 |  |  | 肱骨近端锁定板 | 审核通过 | 审核通过 | 审核通过 | 审核通过 | 审核通过 | 审核通过 | 获得ISO 13485 认证证书 | 通过 | 无 | 医疗器械检测机构出具的检测报告 | 无 | 发明专利,实用新型专利 | 0 | 1 | 没有抽检不合格记录
肱骨直型锁定接骨板 | R146 | 骨科创伤类 | 纯钛 | 2-20孔 |  |  | YZ0000359 | 无锡市闻泰百得医疗器械有限公司 | 肱骨近端锁定板 | YZ00016368 | 国产 | 无锡市闻泰百得医疗器械有限公司 |  | 头部4孔，2～14孔 | SD-20 |  |  | 块 |  |  | 肱骨近端锁定板 | 审核通过 | 审核通过 | 审核通过 | 审核通过 | 审核通过 | 审核通过 | 获得ISO 13485 认证证书 | 通过 | 无 | 医疗器械检测机构出具的检测报告 | 无 | 发明专利,实用新型专利 | 0 | 1 | 没有抽检不合格记录
足通用锁定接骨板 | R355 | 骨科创伤类 | 钛合金 |  |  |  | YZ0000188 | 飞渡萨摩医疗器械（北京）有限公司 | 多用途梅花锁定钢板(10mm) | YZ00016369 | 国产 | 飞渡萨摩医疗器械（北京）有限公司 |  | 24； 25； 26； 27； 28； 29； 30； 31； 32； 33； 34； 35； 36； | 7471-1724(Y)；7471-1725(Y)；7471-1726(Y)；7471-1727(Y)；7471-1728(Y)；7471-1729(Y)；7471-1730(Y)；7471-1731(Y)；7471-1732(Y)；7471-1733(Y)；7471-1734(Y)；7471-1735(Y)；7471-1736(Y)； |  | 钛合金 | 个 |  |  | 多用途梅花锁定钢板(10mm) | 审核通过 | 审核通过 | 审核通过 | 审核通过 | 审核通过 | 审核通过 | 获得ISO 13485 认证证书 | 通过 | 无 | 医疗器械检测机构出具的检测报告 | 无 | 发明专利,实用新型专利 | 0 | 0 | 没有抽检不合格记录
肱骨直型接骨板 | R143 | 骨科创伤类 | 纯钛 | 2-20孔 |  |  | YZ0000359 | 无锡市闻泰百得医疗器械有限公司 | 肱骨远端接骨板 | YZ00016370 | 国产 | 无锡市闻泰百得医疗器械有限公司 |  | 2～14孔，左右 | JP-33 |  |  | 块 |  |  | 肱骨远端接骨板 | 审核通过 | 审核通过 | 审核通过 | 审核通过 | 审核通过 | 审核通过 | 获得ISO 13485 认证证书 | 无 | 无 | 无 | 无 | 无 | 0 | 0 | 没有抽检不合格记录
肱骨远端锁定接骨板 | R136 | 骨科创伤类 | 纯钛 | 8孔以上 |  |  | YZ0000359 | 无锡市闻泰百得医疗器械有限公司 | 肱骨远端锁定板 | YZ00016371 | 国产 | 无锡市闻泰百得医疗器械有限公司 |  | 8孔以上 | SD-29 |  |  | 块 |  |  | 肱骨远端锁定板 | 审核通过 | 审核通过 | 审核通过 | 审核通过 | 审核通过 | 审核通过 | 获得ISO 13485 认证证书 | 通过 | 无 | 医疗器械检测机构出具的检测报告 | 无 | 发明专利,实用新型专利 | 0 | 1 | 没有抽检不合格记录
锁定加压接骨板 | R023 | 骨科创伤类 | 纯钛 |  |  |  | YZ0000359 | 无锡市闻泰百得医疗器械有限公司 | 股骨干锁定板 | YZ00016372 | 国产 | 无锡市闻泰百得医疗器械有限公司 |  | 5-20孔 纯钛 | SD-01 |  |  | 块 |  |  | 股骨干锁定板 | 审核通过 | 审核通过 | 审核通过 | 审核通过 | 审核通过 | 审核通过 | 获得ISO 13485 认证证书 | 通过 | 无 | 医疗器械检测机构出具的检测报告 | 无 | 发明专利,实用新型专利 | 0 | 1 | 没有抽检不合格记录
皮质骨螺钉 | R428 | 骨科创伤类 | 钛合金 | 3.0mm以上 |  | 自攻 | YZ0000290 | 天津市康尔医疗器械有限公司 | 金属接骨螺钉 | YZ00016373 | 国产 | 天津市康尔医疗器械有限公司 |  | d1：4.5mm, L:8-90(（1mm递增） | HAQPQ03 |  | 钛合金 | 枚 |  |  | 金属接骨螺钉 | 审核通过 | 审核通过 | 审核通过 | 审核通过 | 审核通过 | 审核通过 | 获得ISO 13485 认证证书 | 无 | 无 | 医疗器械检测机构出具的检测报告 | 无 | 无 | 0 | 0 | 没有抽检不合格记录
重建型锁定加压接骨板（直型） | R070 | 骨科创伤类 | 纯钛 | 2-8孔 |  |  | YZ0000359 | 无锡市闻泰百得医疗器械有限公司 | 股骨加压锁定板 | YZ00016374 | 国产 | 无锡市闻泰百得医疗器械有限公司 |  | 5-8孔 纯钛 | SD-02 |  |  | 块 |  |  | 股骨加压锁定板 | 审核通过 | 审核通过 | 审核通过 | 审核通过 | 审核通过 | 审核通过 | 获得ISO 13485 认证证书 | 通过 | 无 | 医疗器械检测机构出具的检测报告 | 无 | 发明专利,实用新型专利 | 0 | 1 | 没有抽检不合格记录
锁骨前上方锁定加压接骨板 | R106 | 骨科创伤类 | 不锈钢 |  |  |  | YZ0000134 | 施乐辉医用产品国际贸易（上海）有限公司 | 锁定接骨板(商品名：PERI-L0C) PERI-L0C Periarticular Locked Plating System | YZ00016375 | 进口 | Smith & Nephew, Inc |  | 锁骨内侧上方锁定接骨板6-10孔 (不锈钢, 灭菌装) | 71803411;71803412;71803401;71803402;71803413;71803414;71803409;71803410 |  |  | 个 |  |  | 锁定接骨板 PERI-LOC Periarticular Locked Plating System | 审核通过 | 审核通过 | 审核通过 | 审核通过 | 审核通过 | 审核通过 | 获得ISO 13485 认证证书 | 通过 | 通过 | 医疗器械检测机构出具的检测报告 | 无 | 发明专利,实用新型专利 | 0 | 9 | 没有抽检不合格记录
足通用锁定接骨板 | R355 | 骨科创伤类 | 钛合金 |  |  |  | YZ0000188 | 飞渡萨摩医疗器械（北京）有限公司 | 多用途梅花锁定钢板(8mm) | YZ00016376 | 国产 | 飞渡萨摩医疗器械（北京）有限公司 |  | 24； 25； 26； 27； 28； 29； 30； 31； 32； 33； 34； 35； 36； | 7471-0724(Y)；7471-0725(Y)；7471-0726(Y)；7471-0727(Y)；7471-0728(Y)；7471-0729(Y)；7471-0730(Y)；7471-0731(Y)；7471-0732(Y)；7471-0733(Y)；7471-0734(Y)；7471-0735(Y)；7471-0736(Y)； |  | 钛合金 | 个 |  |  | 多用途梅花锁定钢板(8mm) | 审核通过 | 审核通过 | 审核通过 | 审核通过 | 审核通过 | 审核通过 | 获得ISO 13485 认证证书 | 通过 | 无 | 医疗器械检测机构出具的检测报告 | 无 | 发明专利,实用新型专利 | 0 | 0 | 没有抽检不合格记录
带线锚钉 | R654 | 骨科创伤类 | 合金 | 1.3mm-6.0mm |  |  | YZ0000383 | 锐适医疗器械（上海）有限公司 | 钛合金缝线锚钉 | YZ00016377 | 进口 | 美国 Arthrex，Inc． |  | 2.8mm*11.7mm带线锚钉，带蓝色#2线¦2.8mm*11.7mm带线锚钉，带蓝色#2线，不带手柄¦5mm*15.5带线锚钉，#2蓝色缝线，#2白／黑缝线¦3.5mm*12mm带线锚钉，#0蓝色缝线¦3.5mm*12.1mm 带线锚钉，#2蓝色缝线¦3.5mm*12.1mm 带线锚钉，#2蓝色缝线¦5mm*15.5mm带线锚钉，#2蓝色缝线，#2白／黑缝线 | AR-1324HF¦AR-1324SF¦AR-1902SF¦AR-1915FT¦AR-1915S¦AR-1915SF¦AR-1920SF |  | 钛合金 | 枚 |  |  | 钛合金缝线锚钉 | 审核通过 | 审核通过 | 审核通过 | 审核通过 | 审核通过 | 审核通过 | 获得ISO 13485 认证证书 | 无 | 通过 | 生产企业自检报告 | 无 | 无 | 0 | 7 | 没有抽检不合格记录
重建型锁定加压接骨板（直型） | R071 | 骨科创伤类 | 纯钛 | 9-12孔 |  |  | YZ0000359 | 无锡市闻泰百得医疗器械有限公司 | 股骨加压锁定板 | YZ00016378 | 国产 | 无锡市闻泰百得医疗器械有限公司 |  | 9-12孔纯钛 | SD-02 |  |  | 块 |  |  | 股骨加压锁定板 | 审核通过 | 审核通过 | 审核通过 | 审核通过 | 审核通过 | 审核通过 | 获得ISO 13485 认证证书 | 通过 | 无 | 医疗器械检测机构出具的检测报告 | 无 | 发明专利,实用新型专利 | 0 | 1 | 没有抽检不合格记录
跟骨锁定加压接骨板 | R348 | 骨科创伤类 | 钛合金 | 2-20孔 |  |  | YZ0000188 | 飞渡萨摩医疗器械（北京）有限公司 | 跟骨梅花锁定钢板Ⅱ(尾孔孔距10mm) | YZ00016379 | 国产 | 飞渡萨摩医疗器械（北京）有限公司 |  | L-53；L-54；L-55；L-56；L-57；L-58；L-59；L-60；L-61；L-62；L-63；L-64；L-65；L-66；L-67；L-68；L-69；L-70；R-53；R-54；R-55；R-56；R-57；R-58；R-59；R-60；R-61；R-62；R-63；R-64；R-65；R-66；R-67；R-68；R-69；R-70； | 7581-0853(Y)；7581-0854(Y)；7581-0855(Y)；7581-0856(Y)；7581-0857(Y)；7581-0858(Y)；7581-0859(Y)；7581-0860(Y)；7581-0861(Y)；7581-0862(Y)；7581-0863(Y)；7581-0864(Y)；7581-0865(Y)；7581-0866(Y)；7581-0867(Y)；7581-0868(Y)；7581-0869(Y)；7581-0870(Y)；7582-1853(Y)；7582-1854(Y)；7582-1855(Y)；7582-1856(Y)；7582-1857(Y)；7582-1858(Y)；7582-1859(Y)；7582-1860(Y)；7582-1861(Y)；7582-1862(Y)；7582-1863(Y)；7582-1864(Y)；7582-1865(Y)；7582-1866(Y)；7582-1867(Y)；7582-1868(Y)；7582-1869(Y)；7582-1870(Y)； |  | 钛合金 | 个 |  |  | 跟骨梅花锁定钢板Ⅱ(尾孔孔距10mm) | 审核通过 | 审核通过 | 审核通过 | 审核通过 | 审核通过 | 审核通过 | 获得ISO 13485 认证证书 | 通过 | 无 | 医疗器械检测机构出具的检测报告 | 无 | 发明专利,实用新型专利 | 0 | 0 | 没有抽检不合格记录
胫骨近端内侧锁定加压接骨板 | R286 | 骨科创伤类 | 纯钛 | 2-20孔 |  |  | YZ0000132 | 江苏嘉斯康医疗科技有限公司 | 胫骨平台内侧型 | YZ00016380 | 国产 | 江苏嘉斯康医疗科技有限公司 | 嘉斯康 | 5～13孔每隔1孔为1规格 | YSZW29 |  | 纯钛 | 块 | 透析纸 |  | 锁定解剖型接骨板 | 审核通过 | 审核通过 | 审核通过 | 审核通过 | 审核通过 | 审核通过 | 无 | 无 | 无 | 无 | 无 | 无 | 0 | 1 | 没有抽检不合格记录
一次性闭合器及一次性钉匣 | V140 | 普外科类 |  | 6cm≤长度≤8cm | 传统开放术式 |  | YZ0000240 | 常州贺利氏微创医疗器械有限公司 | 一次性使用直线吻合器及吻合组件 | YZ00016381 | 国产 | 常州贺利氏微创医疗器械有限公司 |  | SZW-60C、SZW-60E | SZW-60C、SZW-60E | 双手柄、两排钉 | 聚碳酸酯树脂等 | 把 | 吸塑盒、透析纸 |  | 一次性使用直线吻合器及吻合组件 | 审核通过 | 审核通过 | 审核通过 | 审核通过 | 审核通过 | 审核通过 | 获得ISO 13485 认证证书 | 无 | 无 | 医疗器械检测机构出具的检测报告 | 无 | 无 | 0 | 0 | 没有抽检不合格记录
下肢组合式外固定支架 | R714 | 骨科创伤类 | 铝合金 | 各种规格型号 |  |  | YZ0000058 | 江苏荷普医疗科技股份有限公司 | 组合式外固定支架（铝合金） | YZ00016382 | 国产 | 江苏荷普医疗科技股份有限公司 |  | 11-14mm，长度30-500mm | Y01-Y08 铰链 |  | 铝合金 | 个 |  |  | 组合式外固定支架 | 审核通过 | 审核通过 | 审核通过 | 审核通过 | 审核通过 | 审核通过 | 获得ISO 13485 认证证书 | 无 | 无 | 医疗器械检测机构出具的检测报告 | 无 | 无 | 0 | 0 | 企业有不良记录，但投标品种无不良记录
锁骨钩锁定加压接骨板 | R102 | 骨科创伤类 | 纯钛 | 3-10孔 |  |  | YZ0000132 | 江苏嘉斯康医疗科技有限公司 | 锁骨钩型 | YZ00016383 | 国产 | 江苏嘉斯康医疗科技有限公司 | 嘉斯康 | 4～7孔每隔1孔为1规格 | YSZW80 |  | 纯钛 | 块 | 透析纸 |  | 锁定解剖型接骨板 | 审核通过 | 审核通过 | 审核通过 | 审核通过 | 审核通过 | 审核通过 | 无 | 无 | 无 | 生产企业自检报告 | 无 | 无 | 0 | 1 | 没有抽检不合格记录
跟骨锁定加压接骨板 | R348 | 骨科创伤类 | 钛合金 | 2-20孔 |  |  | YZ0000188 | 飞渡萨摩医疗器械（北京）有限公司 | 跟骨锁定接骨板(尾孔孔距12mm) | YZ00016384 | 国产 | 飞渡萨摩医疗器械（北京）有限公司 |  | L-53；L-54；L-55；L-56；L-57；L-58；L-59；L-60；L-61；L-62；L-63；L-64；L-65；L-66；L-67；L-68；L-69；L-70；R-53；R-54；R-55；R-56；R-57；R-58；R-59；R-60；R-61；R-62；R-63；R-64；R-65；R-66；R-67；R-68；R-69；R-70； | 7231-0353(Y)；7231-0354(Y)；7231-0355(Y)；7231-0356(Y)；7231-0357(Y)；7231-0358(Y)；7231-0359(Y)；7231-0360(Y)；7231-0361(Y)；7231-0362(Y)；7231-0363(Y)；7231-0364(Y)；7231-0365(Y)；7231-0366(Y)；7231-0367(Y)；7231-0368(Y)；7231-0369(Y)；7231-0370(Y)；7231-1353(Y)；7231-1354(Y)；7231-1355(Y)；7231-1356(Y)；7231-1357(Y)；7231-1358(Y)；7231-1359(Y)；7231-1360(Y)；7231-1361(Y)；7231-1362(Y)；7231-1363(Y)；7231-1364(Y)；7231-1365(Y)；7231-1366(Y)；7231-1367(Y)；7231-1368(Y)；7231-1369(Y)；7231-1370(Y)； |  | 钛合金 | 个 |  |  | 跟骨锁定接骨板(尾孔孔距12mm) | 审核通过 | 审核通过 | 审核通过 | 审核通过 | 审核通过 | 审核通过 | 获得ISO 13485 认证证书 | 通过 | 无 | 医疗器械检测机构出具的检测报告 | 无 | 发明专利,实用新型专利 | 0 | 0 | 没有抽检不合格记录
股骨近端动力加压接骨板 | R244 | 骨科创伤类 | 纯钛 | 2-20孔 |  |  | YZ0000359 | 无锡市闻泰百得医疗器械有限公司 | 股骨近端接骨板 | YZ00016385 | 国产 | 无锡市闻泰百得医疗器械有限公司 |  | 3～20孔，左右 纯钛 | JP-24 |  |  | 块 |  |  | 股骨近端接骨板 | 审核通过 | 审核通过 | 审核通过 | 审核通过 | 审核通过 | 审核通过 | 获得ISO 13485 认证证书 | 无 | 无 | 无 | 无 | 无 | 0 | 0 | 没有抽检不合格记录
股骨近端锁定加压接骨板 | R247 | 骨科创伤类 | 纯钛 | 2-20孔 |  |  | YZ0000359 | 无锡市闻泰百得医疗器械有限公司 | 股骨近端锁定板-1 | YZ00016386 | 国产 | 无锡市闻泰百得医疗器械有限公司 |  | 4～18孔，左右 纯钛 | SD-11 |  |  | 块 |  |  | 股骨近端锁定板-1 | 审核通过 | 审核通过 | 审核通过 | 审核通过 | 审核通过 | 审核通过 | 获得ISO 13485 认证证书 | 通过 | 无 | 医疗器械检测机构出具的检测报告 | 无 | 发明专利,实用新型专利 | 0 | 1 | 没有抽检不合格记录
DCS动力髁锁定接骨板 | R277 | 骨科创伤类 | 纯钛 | 2-16孔 |  |  | YZ0000359 | 无锡市闻泰百得医疗器械有限公司 | 股骨近端锁定板-2 | YZ00016387 | 国产 | 无锡市闻泰百得医疗器械有限公司 |  | 10～18孔，左右 纯钛 | SD-12 |  |  | 块 |  |  | 股骨近端锁定板-2 | 审核通过 | 审核通过 | 审核通过 | 审核通过 | 审核通过 | 审核通过 | 获得ISO 13485 认证证书 | 通过 | 无 | 医疗器械检测机构出具的检测报告 | 无 | 发明专利,实用新型专利 | 0 | 1 | 没有抽检不合格记录
皮质骨螺钉 | R428 | 骨科创伤类 | 钛合金 | 3.0mm以上 |  | 自攻 | YZ0000290 | 天津市康尔医疗器械有限公司 | 金属接骨螺钉 | YZ00016388 | 国产 | 天津市康尔医疗器械有限公司 |  | d1：3.5mm, L:8-90(（1mm递增） | HAQPQ06 |  | 钛合金 | 枚 |  |  | 金属接骨螺钉 | 审核通过 | 审核通过 | 审核通过 | 审核通过 | 审核通过 | 审核通过 | 获得ISO 13485 认证证书 | 无 | 无 | 医疗器械检测机构出具的检测报告 | 无 | 无 | 0 | 0 | 没有抽检不合格记录
股骨近端锁定加压接骨板 | R247 | 骨科创伤类 | 纯钛 | 2-20孔 |  |  | YZ0000359 | 无锡市闻泰百得医疗器械有限公司 | 股骨近端锁定板-2 | YZ00016389 | 国产 | 无锡市闻泰百得医疗器械有限公司 |  | 4～10孔，阳极氧化 纯钛 | SD-12 |  |  | 块 |  |  | 股骨近端锁定板-2 | 审核通过 | 审核通过 | 审核通过 | 审核通过 | 审核通过 | 审核通过 | 获得ISO 13485 认证证书 | 通过 | 无 | 医疗器械检测机构出具的检测报告 | 无 | 发明专利,实用新型专利 | 0 | 1 | 没有抽检不合格记录
小儿股骨近端锁定加压接骨板 | R271 | 骨科创伤类 | 纯钛 |  |  |  | YZ0000359 | 无锡市闻泰百得医疗器械有限公司 | 股骨近端外侧锁定板 | YZ00016390 | 国产 | 无锡市闻泰百得医疗器械有限公司 |  | 头部5孔，3~16孔 | SD-52 |  |  | 块 |  |  | 股骨近端外侧锁定板 | 审核通过 | 审核通过 | 审核通过 | 审核通过 | 审核通过 | 审核通过 | 获得ISO 13485 认证证书 | 通过 | 无 | 医疗器械检测机构出具的检测报告 | 无 | 发明专利,实用新型专利 | 0 | 1 | 没有抽检不合格记录
小儿股骨近端锁定加压接骨板 | R271 | 骨科创伤类 | 纯钛 |  |  |  | YZ0000359 | 无锡市闻泰百得医疗器械有限公司 | 股骨近端外侧锁定板 | YZ00016391 | 国产 | 无锡市闻泰百得医疗器械有限公司 |  | 头部5孔，3~14孔，左右 | SD-54 |  |  | 块 |  |  | 骨近端外侧锁定板 | 审核通过 | 审核通过 | 审核通过 | 审核通过 | 审核通过 | 审核通过 | 获得ISO 13485 认证证书 | 通过 | 无 | 医疗器械检测机构出具的检测报告 | 无 | 发明专利,实用新型专利 | 0 | 1 | 没有抽检不合格记录
小儿股骨近端锁定加压接骨板 | R271 | 骨科创伤类 | 纯钛 |  |  |  | YZ0000359 | 无锡市闻泰百得医疗器械有限公司 | 股骨近端外侧锁定板 | YZ00016392 | 国产 | 无锡市闻泰百得医疗器械有限公司 |  | 4孔，左右 纯钛 | SD-57 |  |  | 块 |  |  | 股骨近端外侧锁定板 | 审核通过 | 审核通过 | 审核通过 | 审核通过 | 审核通过 | 审核通过 | 获得ISO 13485 认证证书 | 通过 | 无 | 医疗器械检测机构出具的检测报告 | 无 | 发明专利,实用新型专利 | 0 | 1 | 没有抽检不合格记录
DHS 动力髋锁定接骨板 | R229 | 骨科创伤类 | 纯钛 | 2-16孔 |  |  | YZ0000359 | 无锡市闻泰百得医疗器械有限公司 | 股骨远端锁定板 | YZ00016393 | 国产 | 无锡市闻泰百得医疗器械有限公司 |  | 头部6孔，3～14孔，左右 | SD-58 |  |  | 块 |  |  | 股骨远端锁定板 | 审核通过 | 审核通过 | 审核通过 | 审核通过 | 审核通过 | 审核通过 | 获得ISO 13485 认证证书 | 通过 | 无 | 医疗器械检测机构出具的检测报告 | 无 | 发明专利,实用新型专利 | 0 | 1 | 没有抽检不合格记录
股骨直型锁定接骨板 | R268 | 骨科创伤类 | 纯钛 | 2-24孔 |  |  | YZ0000359 | 无锡市闻泰百得医疗器械有限公司 | 股骨远端外侧锁定板 | YZ00016394 | 国产 | 无锡市闻泰百得医疗器械有限公司 |  | 头部7孔，4～18孔，左右 | SD-13 |  |  | 块 |  |  | 股骨远端外侧锁定板 | 审核通过 | 审核通过 | 审核通过 | 审核通过 | 审核通过 | 审核通过 | 获得ISO 13485 认证证书 | 通过 | 无 | 医疗器械检测机构出具的检测报告 | 无 | 发明专利,实用新型专利 | 0 | 1 | 没有抽检不合格记录
上肢单边外固定支架 | R690 | 骨科创伤类 | 铝合金 | 各种规格型号 |  |  | YZ0000493 | 杭州广华医疗科技有限公司 | 单臂式外固定支架 | YZ00016395 | 进口 | DIO MEDICAL CO., LTD. | 单臂式外固定支架 | DEW1010 | DEW1010 |  | 铝合金 | 套 | 塑料袋 |  | 单臂式外固定支架 | 审核通过 | 审核通过 | 审核通过 | 审核通过 | 审核通过 | 审核通过 | 获得ISO 13485 认证证书 | 无 | 无 | 无 | 无 | 实用新型专利 | 0 | 4 | 没有抽检不合格记录
足部矫形接骨板 | R351 | 骨科创伤类 | 钛合金 | 2-16孔 |  |  | YZ0000188 | 飞渡萨摩医疗器械（北京）有限公司 | 管状板 | YZ00016396 | 国产 | 飞渡萨摩医疗器械（北京）有限公司 |  | 6； 7； 8； 10；12； 14 | 4502-0001(Y)；4502-0002(Y)；4502-0003(Y)；4502-0004(Y)；4502-0005(Y)；4502-0006(Y)； |  | 钛合金 | 个 |  |  | 管状板 | 审核通过 | 审核通过 | 审核通过 | 审核通过 | 审核通过 | 审核通过 | 获得ISO 13485 认证证书 | 通过 | 无 | 医疗器械检测机构出具的检测报告 | 无 | 发明专利,实用新型专利 | 0 | 0 | 没有抽检不合格记录
锁骨远端锁定加压接骨板 | R108 | 骨科创伤类 | 纯钛 |  |  |  | YZ0000359 | 无锡市闻泰百得医疗器械有限公司 | 骨钩锁定板 | YZ00016397 | 国产 | 无锡市闻泰百得医疗器械有限公司 |  | 头部2孔，2～12孔,左右 | SD-30 |  |  | 块 |  |  | 骨钩锁定板 | 审核通过 | 审核通过 | 审核通过 | 审核通过 | 审核通过 | 审核通过 | 获得ISO 13485 认证证书 | 通过 | 无 | 医疗器械检测机构出具的检测报告 | 无 | 发明专利,实用新型专利 | 0 | 1 | 没有抽检不合格记录
皮质骨螺钉 | R428 | 骨科创伤类 | 钛合金 | 3.0mm以上 |  | 自攻 | YZ0000290 | 天津市康尔医疗器械有限公司 | 金属接骨螺钉 | YZ00016398 | 国产 | 天津市康尔医疗器械有限公司 |  | d1：4.5mm, L:8-90(（1mm递增） | HAQPQ06 |  | 钛合金 | 枚 |  |  | 金属接骨螺钉 | 审核通过 | 审核通过 | 审核通过 | 审核通过 | 审核通过 | 审核通过 | 获得ISO 13485 认证证书 | 无 | 无 | 医疗器械检测机构出具的检测报告 | 无 | 无 | 0 | 0 | 没有抽检不合格记录
重建型锁定加压接骨板（弧形） | R063 | 骨科创伤类 | 纯钛 | 13-22孔 |  |  | YZ0000359 | 无锡市闻泰百得医疗器械有限公司 | 弧型锁定板 | YZ00016399 | 国产 | 无锡市闻泰百得医疗器械有限公司 |  | 13-16孔 | SD-27 |  |  | 块 |  |  | 锁骨S型锁定板 | 审核通过 | 审核通过 | 审核通过 | 审核通过 | 审核通过 | 审核通过 | 获得ISO 13485 认证证书 | 通过 | 无 | 医疗器械检测机构出具的检测报告 | 无 | 发明专利,实用新型专利 | 0 | 1 | 没有抽检不合格记录
肱骨远端锁定接骨板 | R139 | 骨科创伤类 | 纯钛 | 2-8孔 |  |  | YZ0000132 | 江苏嘉斯康医疗科技有限公司 | 肱骨远端 | YZ00016400 | 国产 | 江苏嘉斯康医疗科技有限公司 | 嘉斯康 | 4～10孔每隔2孔为1规格 | YSZW63 |  | 纯钛 | 块 | 透析纸 |  | 锁定解剖型接骨板 | 审核通过 | 审核通过 | 审核通过 | 审核通过 | 审核通过 | 审核通过 | 无 | 无 | 无 | 生产企业自检报告 | 无 | 无 | 0 | 1 | 没有抽检不合格记录
重建型锁定加压接骨板（弧形） | R062 | 骨科创伤类 | 纯钛 | 9-12孔 |  |  | YZ0000359 | 无锡市闻泰百得医疗器械有限公司 | 弧型锁定板 | YZ00016401 | 国产 | 无锡市闻泰百得医疗器械有限公司 |  | 9-12孔 | SD-27 |  |  | 块 |  |  | 弧型锁定板 | 审核通过 | 审核通过 | 审核通过 | 审核通过 | 审核通过 | 审核通过 | 获得ISO 13485 认证证书 | 通过 | 无 | 医疗器械检测机构出具的检测报告 | 无 | 发明专利,实用新型专利 | 0 | 1 | 没有抽检不合格记录
桡骨近端锁定加压接骨板 | R167 | 骨科创伤类 | 纯钛 | 2-24孔 |  |  | YZ0000359 | 无锡市闻泰百得医疗器械有限公司 | 阶梯型锁定板 | YZ00016402 | 国产 | 无锡市闻泰百得医疗器械有限公司 |  | 4孔 | SD-92 |  |  | 块 |  |  | 阶梯型锁定板 | 审核通过 | 审核通过 | 审核通过 | 审核通过 | 审核通过 | 审核通过 | 获得ISO 13485 认证证书 | 通过 | 无 | 医疗器械检测机构出具的检测报告 | 无 | 发明专利,实用新型专利 | 0 | 1 | 没有抽检不合格记录
腓骨远端后外侧锁定加压接骨板 | R330 | 骨科创伤类 | 钛合金 | 9孔以上 |  |  | YZ0000188 | 飞渡萨摩医疗器械（北京）有限公司 | 后腓骨板 | YZ00016403 | 国产 | 飞渡萨摩医疗器械（北京）有限公司 |  | L-S；L-L；R-S；R-L | 4634-0001(Y)；4634-0002(Y)；4633-0001(Y)；4633-0002(Y) |  | 钛合金 | 个 |  |  | 后腓骨板 | 审核通过 | 审核通过 | 审核通过 | 审核通过 | 审核通过 | 审核通过 | 获得ISO 13485 认证证书 | 通过 | 无 | 医疗器械检测机构出具的检测报告 | 无 | 发明专利,实用新型专利 | 0 | 0 | 没有抽检不合格记录
纯钛爪形肋骨接骨板 | X031 | 心胸外科类 |  | 各种规格 |  |  | YZ0000132 | 江苏嘉斯康医疗科技有限公司 | 肋骨板Ⅱ型 | YZ00016404 | 国产 | 江苏嘉斯康医疗科技有限公司 | 嘉斯康 | 46*12¦46*18¦55*15¦55*18¦60*15¦65*18 | YLQ02¦YLQ02¦YLQ02¦YLQ02¦YLQ02¦YLQ02 |  | 纯钛 | 块 | 透析纸 |  | 金属肋骨接骨板 | 审核通过 | 审核通过 | 审核通过 | 审核通过 | 审核通过 | 审核通过 | 无 | 无 | 无 | 生产企业自检报告 | 无 | 无 | 0 | 1 | 没有抽检不合格记录
椎体后凸成形术系统 | T399 | 骨科脊柱类 |  |  |  | 1套 | YZ0000257 | 山东冠龙医疗用品有限公司 | 骨扩张矫形器 | YZ00016405 | 国产 | 山东冠龙医疗用品有限公司 |  | ф3.4×190 | 203型 |  |  | 支 |  |  | 椎体成形成套手术器械 | 审核通过 | 审核通过 | 审核通过 | 审核通过 | 审核通过 | 审核通过 | 获得ISO 13485 认证证书 | 通过 | 通过 | 医疗器械检测机构出具的检测报告 | 无 | 发明专利,实用新型专利 | 0 | 2 | 没有抽检不合格记录
椎体后凸成形术系统 | T399 | 骨科脊柱类 |  |  |  | 1套 | YZ0000257 | 山东冠龙医疗用品有限公司 | 扩张矫形器 | YZ00016406 | 国产 | 山东冠龙医疗用品有限公司 |  | ZC06 | ZC06 |  |  | 支 |  |  | 椎体成形工具包 | 审核通过 | 审核通过 | 审核通过 | 审核通过 | 审核通过 | 审核通过 | 获得ISO 13485 认证证书 | 通过 | 通过 | 生产企业自检报告 | 无 | 发明专利,实用新型专利 | 0 | 16 | 没有抽检不合格记录
椎体成形术系统 | T398 | 骨科脊柱类 |  |  |  | 1套 | YZ0000588 | 上海康德莱医疗器械股份有限公司 | 一次性使用椎体工具包 | YZ00016407 | 国产 | 上海康德莱医疗器械股份有限公司 |  | KDL-ZT-004 | KDL-ZT-004 |  |  | 套 |  |  | 一次性使用椎体工具包 | 审核通过 | 审核通过 | 审核通过 | 审核通过 | 审核通过 | 审核通过 | 获得ISO 13485 认证证书 | 无 | 无 | 生产企业自检报告 | 无 | 无 | 0 | 3 | 没有抽检不合格记录
胫骨近端内侧锁定加压接骨板 | R287 | 骨科创伤类 | 不锈钢 | 2-20孔 |  |  | YZ0000134 | 施乐辉医用产品国际贸易（上海）有限公司 | 多向锁定钢板螺钉系统Peri-Loc VLP Plate&Screw System | YZ00016408 | 进口 | Smith & Nephew, Inc |  | PERI-LOC VLP 3.5mm胫骨近端后内侧多向锁定接骨板 (不锈钢, 灭菌装) | 72800104;72800107;72800204;72800207 |  |  | 个 |  |  | 多向锁定钢板螺钉系统 Peri-Loc VLP Plate & Screw System | 审核通过 | 审核通过 | 审核通过 | 审核通过 | 审核通过 | 审核通过 | 获得ISO 13485 认证证书 | 通过 | 通过 | 医疗器械检测机构出具的检测报告 | 无 | 发明专利,实用新型专利 | 0 | 12 | 没有抽检不合格记录
椎体后凸成形术系统 | T399 | 骨科脊柱类 |  |  |  | 1套 | YZ0000257 | 山东冠龙医疗用品有限公司 | 穿刺针 | YZ00016409 | 国产 | 山东冠龙医疗用品有限公司 |  | GC-01 | GC-01 |  |  | 支 |  |  | 穿刺针 | 审核通过 | 审核通过 | 审核通过 | 审核通过 | 审核通过 | 审核通过 | 获得ISO 13485 认证证书 | 通过 | 通过 | 医疗器械检测机构出具的检测报告 | 无 | 发明专利,实用新型专利 | 0 | 1 | 没有抽检不合格记录
椎体后凸成形术系统 | T399 | 骨科脊柱类 |  |  |  | 1套 | YZ0000257 | 山东冠龙医疗用品有限公司 | 骨水泥注入器 | YZ00016410 | 国产 | 山东冠龙医疗用品有限公司 |  | GQ-II | GQ-II |  |  | 支 |  |  | 骨水泥注入器 | 审核通过 | 审核通过 | 审核通过 | 审核通过 | 审核通过 | 审核通过 | 获得ISO 13485 认证证书 | 通过 | 通过 | 医疗器械检测机构出具的检测报告 | 无 | 发明专利,实用新型专利 | 0 | 1 | 没有抽检不合格记录
一次性闭合器及一次性钉匣 | V141 | 普外科类 |  | 长度＞8cm | 传统开放术式 |  | YZ0000240 | 常州贺利氏微创医疗器械有限公司 | 一次性使用直线吻合器及吻合组件 | YZ00016411 | 国产 | 常州贺利氏微创医疗器械有限公司 |  | SZW-90C、SZW-90E | SZW-90C、SZW-90E | 双手柄、两排钉 | 聚碳酸酯树脂等 | 把 | 吸塑盒、透析纸 |  | 一次性使用直线吻合器及吻合组件 | 审核通过 | 审核通过 | 审核通过 | 审核通过 | 审核通过 | 审核通过 | 获得ISO 13485 认证证书 | 无 | 无 | 医疗器械检测机构出具的检测报告 | 无 | 无 | 0 | 0 | 没有抽检不合格记录
上肢外固定针 | R697 | 骨科创伤类 | 钛、钛合金 | 各种规格型号 |  |  | YZ0000493 | 杭州广华医疗科技有限公司 | 金属骨针 | YZ00016412 | 进口 | DIO MEDICAL CO., LTD. | 金属骨针 | 直径*长度（mm），直径：2.0，2.3,2.5,2.7,3.0,3.2,3.5,4.0,5.0,6.0，长度,60.0,65.0,70.0,110.0,120.0,80.0,75.0,130.0,140.0,150.0,160.0,170.0,180.0,200.0,82.5 | 1H1001,1H1002,1H1003,1H1004,1H1005,1H1006,1H1007,1H1008,1H1009,1H1010,1H1011,1H1012,1H1013,1H1014,1H1015,1H1016,1H1017,1H1018,1H1019,1H1020,1H1021,1H1022,1H1023,1H1024,1H1025,1H1026,1H1027,1H1028,1H1029,1H1030,1H1031,1H1032,1H1033,1H1034,1H1035,1H1036,1H1037,1H1038,1H1039,1H1040,1H1041,1H1042,1H1043,1H1044,1H1045, |  | 钛合金 | 枚 | 塑料袋 |  | 金属骨针 | 审核通过 | 审核通过 | 审核通过 | 审核通过 | 审核通过 | 审核通过 | 获得ISO 13485 认证证书 | 无 | 无 | 无 | 无 | 无 | 0 | 3 | 没有抽检不合格记录
椎体成形术系统 | T398 | 骨科脊柱类 |  |  |  | 1套 | YZ0000588 | 上海康德莱医疗器械股份有限公司 | 一次性使用椎体工具包 | YZ00016413 | 国产 | 上海康德莱医疗器械股份有限公司 | 一次性使用椎体工具包 | KDL-ZT-003 | KDL-ZT-003 |  | 手柄采用苯乙烯-丁二烯-丙烯晴共聚物（ABS） | 套 |  |  | 一次性使用椎体工具包 | 审核通过 | 审核通过 | 审核通过 | 审核通过 | 审核通过 | 审核通过 | 获得ISO 13485 认证证书 | 无 | 无 | 生产企业自检报告 | 无 | 无 | 0 | 0 | 没有抽检不合格记录
皮质骨螺钉 | R419 | 骨科创伤类 | 钛合金 | 1.0-3.0mm |  | 自攻 | YZ0000290 | 天津市康尔医疗器械有限公司 | 金属接骨螺钉 | YZ00016414 | 国产 | 天津市康尔医疗器械有限公司 |  | d1：1.5mm, L:4-30(（1mm递增） | HAZGQ03 |  | 钛合金 | 枚 |  |  | 金属接骨螺钉 | 审核通过 | 审核通过 | 审核通过 | 审核通过 | 审核通过 | 审核通过 | 获得ISO 13485 认证证书 | 无 | 无 | 医疗器械检测机构出具的检测报告 | 无 | 无 | 0 | 0 | 没有抽检不合格记录
椎体成形术系统 | T398 | 骨科脊柱类 |  |  |  | 1套 | YZ0000588 | 上海康德莱医疗器械股份有限公司 | 一次性使用椎体工具包 | YZ00016415 | 国产 | 上海康德莱医疗器械股份有限公司 |  | KDL-ZT-002 | KDL-ZT-002 |  | 手柄采用苯乙烯-丁二烯-丙烯晴共聚物（ABS）材料制造 | 套 |  |  | 一次性使用椎体工具包 | 审核通过 | 审核通过 | 审核通过 | 审核通过 | 审核通过 | 审核通过 | 获得ISO 13485 认证证书 | 无 | 无 | 生产企业自检报告 | 无 | 无 | 0 | 0 | 没有抽检不合格记录
皮质骨螺钉 | R419 | 骨科创伤类 | 钛合金 | 1.0-3.0mm |  | 自攻 | YZ0000290 | 天津市康尔医疗器械有限公司 | 金属接骨螺钉 | YZ00016416 | 国产 | 天津市康尔医疗器械有限公司 |  | d1：2.0mm, L:4-30(（1mm递增） | HAZGQ03 |  | 钛合金 | 枚 |  |  | 金属接骨螺钉 | 审核通过 | 审核通过 | 审核通过 | 审核通过 | 审核通过 | 审核通过 | 获得ISO 13485 认证证书 | 无 | 无 | 医疗器械检测机构出具的检测报告 | 无 | 无 | 0 | 0 | 没有抽检不合格记录
一次性闭合器及一次性钉匣 | V139 | 普外科类 |  | 长度<6cm | 传统开放术式 |  | YZ0000240 | 常州贺利氏微创医疗器械有限公司 | 一次性使用直线吻合器及吻合组件 | YZ00016417 | 国产 | 常州贺利氏微创医疗器械有限公司 |  | TZW-30L、TZW-30M、TZW-30H、TZW-45L、TZW-45M、TZW-45H | TZW-30L、TZW-30M、TZW-30H、TZW-45L、TZW-45M、TZW-45H | 双手柄、三排钉 | 聚碳酸酯树脂等 | 把 | 吸塑盒、透析纸 |  | 一次性使用直线吻合器及吻合组件 | 审核通过 | 审核通过 | 审核通过 | 审核通过 | 审核通过 | 审核通过 | 获得ISO 13485 认证证书 | 无 | 无 | 医疗器械检测机构出具的检测报告 | 无 | 实用新型专利 | 0 | 0 | 没有抽检不合格记录
皮质骨螺钉 | R419 | 骨科创伤类 | 钛合金 | 1.0-3.0mm |  | 自攻 | YZ0000290 | 天津市康尔医疗器械有限公司 | 金属接骨螺钉 | YZ00016418 | 国产 | 天津市康尔医疗器械有限公司 |  | d1：2.5mm, L:4-30(（1mm递增） | HAZGQ03 |  | 钛合金 | 枚 |  |  | 金属接骨螺钉 | 审核通过 | 审核通过 | 审核通过 | 审核通过 | 审核通过 | 审核通过 | 获得ISO 13485 认证证书 | 无 | 无 | 医疗器械检测机构出具的检测报告 | 无 | 无 | 0 | 0 | 没有抽检不合格记录
锁骨干锁定加压接骨板 | R097 | 骨科创伤类 | 不锈钢 | 4-16孔 |  |  | YZ0000134 | 施乐辉医用产品国际贸易（上海）有限公司 | 锁定接骨板(商品名：PERI-L0C) PERI-L0C Periarticular Locked Plating System | YZ00016419 | 进口 | Smith & Nephew, Inc |  | 锁骨内侧下方锁定接骨板6-10孔 (不锈钢, 灭菌装) | 71803417;71803418;71803405;71803406 |  |  | 个 |  |  | 锁定接骨板 PERI-LOC Periarticular Locked Plating System | 审核通过 | 审核通过 | 审核通过 | 审核通过 | 审核通过 | 审核通过 | 获得ISO 13485 认证证书 | 通过 | 通过 | 医疗器械检测机构出具的检测报告 | 无 | 发明专利,实用新型专利 | 0 | 7 | 没有抽检不合格记录
椎体成形术系统 | T398 | 骨科脊柱类 |  |  |  | 1套 | YZ0000588 | 上海康德莱医疗器械股份有限公司 | 一次性使用椎体工具包 | YZ00016420 | 国产 | 上海康德莱医疗器械股份有限公司 |  | KDL-ZT-001 | KDL-ZT-001 |  | 手柄采用苯乙烯-丁二烯-丙烯晴共聚物（ABS）材料制造 | 套 |  |  | 一次性使用椎体工具包 | 审核通过 | 审核通过 | 审核通过 | 审核通过 | 审核通过 | 审核通过 | 获得ISO 13485 认证证书 | 无 | 无 | 生产企业自检报告 | 无 | 无 | 0 | 0 | 没有抽检不合格记录
下肢外固定针 | R711 | 骨科创伤类 | 钛、钛合金 | 各种规格型号 |  |  | YZ0000493 | 杭州广华医疗科技有限公司 | 金属骨针 | YZ00016421 | 进口 | DIO MEDICAL CO., LTD. | 金属骨针 | 直径*长度（mm），直径：2.0，2.3,2.5,2.7,3.0,3.2,3.5,4.0,5.0,6.0，长度,60.0,65.0,70.0,110.0,120.0,80.0,75.0,130.0,140.0,150.0,160.0,170.0,180.0,200.0,82.5 | 1H1001,1H1002,1H1003,1H1004,1H1005,1H1006,1H1007,1H1008,1H1009,1H1010,1H1011,1H1012,1H1013,1H1014,1H1015,1H1016,1H1017,1H1018,1H1019,1H1020,1H1021,1H1022,1H1023,1H1024,1H1025,1H1026,1H1027,1H1028,1H1029,1H1030,1H1031,1H1032,1H1033,1H1034,1H1035,1H1036,1H1037,1H1038,1H1039,1H1040,1H1041,1H1042,1H1043,1H1044,1H1045, |  | 钛合金 | 枚 | 塑料袋 |  | 金属骨针 | 审核通过 | 审核通过 | 审核通过 | 审核通过 | 审核通过 | 审核通过 | 获得ISO 13485 认证证书 | 无 | 无 | 无 | 无 | 无 | 0 | 3 | 没有抽检不合格记录
皮质骨螺钉 | R419 | 骨科创伤类 | 钛合金 | 1.0-3.0mm |  | 自攻 | YZ0000290 | 天津市康尔医疗器械有限公司 | 金属接骨螺钉 | YZ00016422 | 国产 | 天津市康尔医疗器械有限公司 |  | d1：2.7mm, L:6-50(（1mm递增） | HAZGQ03 |  | 钛合金 | 枚 |  |  | 金属接骨螺钉 | 审核通过 | 审核通过 | 审核通过 | 审核通过 | 审核通过 | 审核通过 | 获得ISO 13485 认证证书 | 无 | 无 | 医疗器械检测机构出具的检测报告 | 无 | 无 | 0 | 0 | 没有抽检不合格记录
椎体成形术系统 | T398 | 骨科脊柱类 |  |  |  | 1套 | YZ0000257 | 山东冠龙医疗用品有限公司 | 穿刺针 | YZ00016423 | 国产 | 山东冠龙医疗用品有限公司 |  | ZC01 | ZC01 |  | 医用不锈钢 | 支 |  |  | 椎体成形工具包 | 审核通过 | 审核通过 | 审核通过 | 审核通过 | 审核通过 | 审核通过 | 获得ISO 13485 认证证书 | 通过 | 通过 | 医疗器械检测机构出具的检测报告 | 无 | 发明专利,实用新型专利 | 0 | 2 | 没有抽检不合格记录
带线锚钉 | R654 | 骨科创伤类 | 合金 | 1.3mm-6.0mm |  |  | YZ0000383 | 锐适医疗器械（上海）有限公司 | 带针/三线钛合金缝线锚钉 | YZ00016424 | 进口 | 美国 Arthrex，Inc． |  | 3.5mm*12mm带线锚钉，两根#0蓝色缝线¦5mm*15.5mm带线锚钉，#2白／黑缝线¦5mm*15.5mm带线锚钉，两根#1蓝色缝线 | AR-1915SNF¦AR-1920NSF¦AR-1920SNF |  | 钛合金 | 枚 |  |  | 钛合金缝线锚钉 | 审核通过 | 审核通过 | 审核通过 | 审核通过 | 审核通过 | 审核通过 | 获得ISO 13485 认证证书 | 无 | 通过 | 生产企业自检报告 | 无 | 无 | 0 | 6 | 没有抽检不合格记录
皮质骨螺钉 | R419 | 骨科创伤类 | 钛合金 | 1.0-3.0mm |  | 自攻 | YZ0000290 | 天津市康尔医疗器械有限公司 | 金属接骨螺钉 | YZ00016425 | 国产 | 天津市康尔医疗器械有限公司 |  | d1：1.5mm, L:4-30(（1mm递增） | HAZGQ06 |  | 钛合金 | 枚 |  |  | 金属接骨螺钉 | 审核通过 | 审核通过 | 审核通过 | 审核通过 | 审核通过 | 审核通过 | 获得ISO 13485 认证证书 | 无 | 无 | 医疗器械检测机构出具的检测报告 | 无 | 无 | 0 | 0 | 没有抽检不合格记录
椎体成形术系统 | T398 | 骨科脊柱类 |  |  |  | 1套 | YZ0000588 | 上海康德莱医疗器械股份有限公司 | 椎体扩张压力泵 | YZ00016426 | 国产 | 上海康德莱医疗器械股份有限公司 |  | KDL-IN25、KDL-IN35 | KDL-IN25、KDL-IN35 |  | 材料主要为医用MBS、PC、ABS、尼龙、天然橡胶、黄铜等 | 个 |  |  | 椎体扩张压力泵 | 审核通过 | 审核通过 | 审核通过 | 审核通过 | 审核通过 | 审核通过 | 获得ISO 13485 认证证书 | 无 | 无 | 生产企业自检报告 | 无 | 无 | 0 | 2 | 没有抽检不合格记录
椎体后凸成形术系统 | T399 | 骨科脊柱类 |  |  |  | 1套 | YZ0000279 | 苏州爱得科技发展股份有限公司 | 椎体扩张球囊导管 | YZ00016427 | 国产 | 苏州爱得科技发展股份有限公司 | 椎体扩张球囊导管 | 10 | QN-I |  | 聚氨酯、聚醚酰胺、不锈钢、聚氯乙烯 | 套 | 纸盒 |  | 椎体扩张球囊导管 | 审核通过 | 审核通过 | 审核通过 | 审核通过 | 审核通过 | 审核通过 | 获得ISO 13485 认证证书 | 通过 | 无 | 医疗器械检测机构出具的检测报告 | 无 | 发明专利,实用新型专利 | 2 | 16 | 没有抽检不合格记录
椎体后凸成形术系统 | T399 | 骨科脊柱类 |  |  |  | 1套 | YZ0000279 | 苏州爱得科技发展股份有限公司 | 球囊扩张压力泵 | YZ00016428 | 国产 | 苏州爱得科技发展股份有限公司 | 球囊扩张压力泵 | / | YLB-30型 |  | PTFE、PP、硅胶、ABS | 套 | 纸盒 |  | 球囊扩张压力泵 | 审核通过 | 审核通过 | 审核通过 | 审核通过 | 审核通过 | 审核通过 | 获得ISO 13485 认证证书 | 通过 | 无 | 医疗器械检测机构出具的检测报告 | 无 | 发明专利,实用新型专利 | 0 | 15 | 没有抽检不合格记录
椎体后凸成形术系统 | T399 | 骨科脊柱类 |  |  |  | 1套 | YZ0000279 | 苏州爱得科技发展股份有限公司 | 椎体扩张球囊导管 | YZ00016429 | 国产 | 苏州爱得科技发展股份有限公司 | 椎体扩张球囊导管 | 15 | QN-I |  | 聚氨酯、聚醚酰胺、不锈钢、聚氯乙烯、90%铂及10%铱合金 | 套 | 纸盒 |  | 椎体扩张球囊导管 | 审核通过 | 审核通过 | 审核通过 | 审核通过 | 审核通过 | 审核通过 | 获得ISO 13485 认证证书 | 通过 | 无 | 医疗器械检测机构出具的检测报告 | 无 | 发明专利,实用新型专利 | 0 | 16 | 没有抽检不合格记录
椎体成形术系统 | T398 | 骨科脊柱类 |  |  |  | 1套 | YZ0000257 | 山东冠龙医疗用品有限公司 | 穿刺针 | YZ00016430 | 国产 | 山东冠龙医疗用品有限公司 |  | ZC02 | ZC02 |  | 不锈钢 | 支 |  |  | 椎体成形工具包 | 审核通过 | 审核通过 | 审核通过 | 审核通过 | 审核通过 | 审核通过 | 获得ISO 13485 认证证书 | 通过 | 通过 | 医疗器械检测机构出具的检测报告 | 无 | 发明专利,实用新型专利 | 0 | 2 | 没有抽检不合格记录
胫骨远端内侧锁定加压接骨板 | R303 | 骨科创伤类 | 钛合金 | 2-20孔 |  |  | YZ0000188 | 飞渡萨摩医疗器械（北京）有限公司 | 后胫骨板 | YZ00016431 | 国产 | 飞渡萨摩医疗器械（北京）有限公司 |  | 41 | 4505-0001(Y) |  | 钛合金 | 个 |  |  | 后胫骨板 | 审核通过 | 审核通过 | 审核通过 | 审核通过 | 审核通过 | 审核通过 | 获得ISO 13485 认证证书 | 通过 | 无 | 医疗器械检测机构出具的检测报告 | 无 | 发明专利,实用新型专利 | 0 | 0 | 没有抽检不合格记录
皮质骨螺钉 | R419 | 骨科创伤类 | 钛合金 | 1.0-3.0mm |  | 自攻 | YZ0000290 | 天津市康尔医疗器械有限公司 | 金属接骨螺钉 | YZ00016432 | 国产 | 天津市康尔医疗器械有限公司 |  | d1：2.0mm, L:4-30(（1mm递增） | HAZGQ06 |  | 钛合金 | 枚 |  |  | 金属接骨螺钉 | 审核通过 | 审核通过 | 审核通过 | 审核通过 | 审核通过 | 审核通过 | 获得ISO 13485 认证证书 | 无 | 无 | 医疗器械检测机构出具的检测报告 | 无 | 无 | 0 | 0 | 没有抽检不合格记录
后足锁定加压锁定接骨板 | R375 | 骨科创伤类 | 钛合金 |  |  |  | YZ0000188 | 飞渡萨摩医疗器械（北京）有限公司 | 后胫距跟融合板 | YZ00016434 | 国产 | 飞渡萨摩医疗器械（北京）有限公司 |  | S；L | 4685-0001(Y)；4685-0002(Y) |  | 钛合金 | 个 |  |  | 后胫距跟融合板 | 审核通过 | 审核通过 | 审核通过 | 审核通过 | 审核通过 | 审核通过 | 获得ISO 13485 认证证书 | 通过 | 无 | 医疗器械检测机构出具的检测报告 | 无 | 发明专利,实用新型专利 | 0 | 0 | 没有抽检不合格记录
重建型锁定加压接骨板（弧形） | R061 | 骨科创伤类 | 纯钛 | 2-8孔 |  |  | YZ0000367 | 天津正天医疗器械有限公司 | 金属解剖型接骨板 重建骨板(锁骨) A | YZ00016435 | 国产 | 天津正天医疗器械有限公司 |  | 6孔×68mm(SD)，纯钛 | JPLZ13 |  |  | 块 |  |  | 金属解剖型接骨板 | 审核通过 | 审核通过 | 审核通过 | 审核通过 | 审核通过 | 审核通过 | 获得ISO 13485 认证证书 | 通过 | 通过 | 医疗器械检测机构出具的检测报告 | 无 | 实用新型专利 | 0 | 2 | 没有抽检不合格记录
椎体成形术系统 | T398 | 骨科脊柱类 |  |  |  | 1套 | YZ0000257 | 山东冠龙医疗用品有限公司 | 骨水泥注入器 | YZ00016436 | 国产 | 山东冠龙医疗用品有限公司 |  | ZC02 | ZC02 |  | 不锈钢 | 支 |  |  | 椎体成形工具包 | 审核通过 | 审核通过 | 审核通过 | 审核通过 | 审核通过 | 审核通过 | 获得ISO 13485 认证证书 | 通过 | 通过 | 医疗器械检测机构出具的检测报告 | 无 | 发明专利,实用新型专利 | 0 | 1 | 没有抽检不合格记录
重建型锁定加压接骨板（弧形） | R062 | 骨科创伤类 | 纯钛 | 9-12孔 |  |  | YZ0000367 | 天津正天医疗器械有限公司 | 金属解剖型接骨板 重建骨板(锁骨) A | YZ00016437 | 国产 | 天津正天医疗器械有限公司 |  | 7/8/10/12孔(SD)，纯钛 | JPLZ13 |  |  | 块 |  |  | 金属解剖型接骨板 | 审核通过 | 审核通过 | 审核通过 | 审核通过 | 审核通过 | 审核通过 | 获得ISO 13485 认证证书 | 通过 | 通过 | 医疗器械检测机构出具的检测报告 | 无 | 实用新型专利 | 0 | 3 | 没有抽检不合格记录
桡骨远端掌侧锁定加压接骨板 | R178 | 骨科创伤类 | 钛合金 | 2-14孔 |  |  | YZ0000134 | 施乐辉医用产品国际贸易（上海）有限公司 | 钛锁定接骨板系统（商品名：PERI-LOC）PERI-LOC Titanium Periarticular Locked Plating System | YZ00016438 | 进口 | Smith & Nephew, Inc |  | PERI-LOC 2.5/3.5mm桡骨远端掌侧锁定接骨板，标准型头部，2-4孔（钛合金，灭菌装） | 71863110;71863112;71863114;71863116 |  |  | 个 |  |  | 钛锁定接骨板系统（商品名：PERI LOC） PERI LOC Titanium Periarticular Locked Plating System | 审核通过 | 审核通过 | 审核通过 | 审核通过 | 审核通过 | 审核通过 | 获得ISO 13485 认证证书 | 通过 | 通过 | 医疗器械检测机构出具的检测报告 | 无 | 发明专利,实用新型专利 | 0 | 10 | 没有抽检不合格记录
空心锁定头螺钉 | R407 | 骨科创伤类 | 钛合金 | 5.0mm |  |  | YZ0000058 | 江苏荷普医疗科技股份有限公司 | 金属固定钉（钛合金） | YZ00016439 | 国产 | 江苏荷普医疗科技股份有限公司 |  | 直径5.0mm，长度25-100mm，每1mm为一规格。 | GJYDⅦ |  | 钛合金 | 枚 |  |  | 金属固定钉 | 审核通过 | 审核通过 | 审核通过 | 审核通过 | 审核通过 | 审核通过 | 获得ISO 13485 认证证书 | 无 | 无 | 医疗器械检测机构出具的检测报告 | 无 | 无 | 0 | 0 | 企业有不良记录，但投标品种无不良记录
皮质骨螺钉 | R419 | 骨科创伤类 | 钛合金 | 1.0-3.0mm |  | 自攻 | YZ0000290 | 天津市康尔医疗器械有限公司 | 金属接骨螺钉 | YZ00016440 | 国产 | 天津市康尔医疗器械有限公司 |  | d1：2.5mm, L:4-30(（1mm递增） | HAZGQ06 |  | 钛合金 | 枚 |  |  | 金属接骨螺钉 | 审核通过 | 审核通过 | 审核通过 | 审核通过 | 审核通过 | 审核通过 | 获得ISO 13485 认证证书 | 无 | 无 | 医疗器械检测机构出具的检测报告 | 无 | 无 | 0 | 0 | 没有抽检不合格记录
重建型锁定加压接骨板（直型） | R070 | 骨科创伤类 | 纯钛 | 2-8孔 |  |  | YZ0000367 | 天津正天医疗器械有限公司 | 金属直型接骨板 重建骨板 A | YZ00016441 | 国产 | 天津正天医疗器械有限公司 |  | 5-16孔(SD)，纯钛 | ZSZ12 |  |  | 块 |  |  | 金属直型接骨板 | 审核通过 | 审核通过 | 审核通过 | 审核通过 | 审核通过 | 审核通过 | 获得ISO 13485 认证证书 | 通过 | 通过 | 医疗器械检测机构出具的检测报告 | 无 | 实用新型专利 | 0 | 14 | 没有抽检不合格记录
椎体成形术系统 | T398 | 骨科脊柱类 |  |  |  | 1套 | YZ0000257 | 山东冠龙医疗用品有限公司 | 实芯椎体钻 | YZ00016442 | 国产 | 山东冠龙医疗用品有限公司 |  | ZC02 | ZC02 |  | 不锈钢 | 支 |  |  | 椎体成形工具包 | 审核通过 | 审核通过 | 审核通过 | 审核通过 | 审核通过 | 审核通过 | 获得ISO 13485 认证证书 | 通过 | 通过 | 医疗器械检测机构出具的检测报告 | 无 | 发明专利,实用新型专利 | 0 | 1 | 没有抽检不合格记录
重建型锁定加压接骨板（直型） | R071 | 骨科创伤类 | 纯钛 | 9-12孔 |  |  | YZ0000367 | 天津正天医疗器械有限公司 | 金属直型接骨板 重建骨板 A | YZ00016443 | 国产 | 天津正天医疗器械有限公司 |  | 4-10孔(SD)，纯钛 | ZSZ(Q)12 |  |  | 块 |  |  | 金属直型接骨板 | 审核通过 | 审核通过 | 审核通过 | 审核通过 | 审核通过 | 审核通过 | 获得ISO 13485 认证证书 | 通过 | 通过 | 医疗器械检测机构出具的检测报告 | 无 | 实用新型专利 | 0 | 4 | 没有抽检不合格记录
肩胛骨接骨板 | R090 | 骨科创伤类 | 纯钛 |  |  |  | YZ0000367 | 天津正天医疗器械有限公司 | 金属解剖型接骨板 重建骨板(锁骨) A | YZ00016444 | 国产 | 天津正天医疗器械有限公司 |  | 2-12孔 | 2-12孔 |  | 纯钛 | 块 |  |  | 金属解剖型接骨板 | 审核通过 | 审核通过 | 审核通过 | 审核通过 | 审核通过 | 审核通过 | 获得ISO 13485 认证证书 | 通过 | 无 | 医疗器械检测机构出具的检测报告 | 无 | 实用新型专利 | 0 | 13 | 没有抽检不合格记录
皮质骨螺钉 | R419 | 骨科创伤类 | 钛合金 | 1.0-3.0mm |  | 自攻 | YZ0000290 | 天津市康尔医疗器械有限公司 | 金属接骨螺钉 | YZ00016445 | 国产 | 天津市康尔医疗器械有限公司 |  | d1：2.7mm, L:6-50(（1mm递增） | HAZGQ06 |  | 钛合金 | 枚 |  |  | 金属接骨螺钉 | 审核通过 | 审核通过 | 审核通过 | 审核通过 | 审核通过 | 审核通过 | 获得ISO 13485 认证证书 | 无 | 无 | 医疗器械检测机构出具的检测报告 | 无 | 无 | 0 | 0 | 没有抽检不合格记录
椎体成形术系统 | T398 | 骨科脊柱类 |  |  |  | 1套 | YZ0000257 | 山东冠龙医疗用品有限公司 | 空芯椎体钻 | YZ00016446 | 国产 | 山东冠龙医疗用品有限公司 |  | ZC02 | ZC02 |  | 不锈钢 | 支 |  |  | 椎体成形工具包 | 审核通过 | 审核通过 | 审核通过 | 审核通过 | 审核通过 | 审核通过 | 获得ISO 13485 认证证书 | 通过 | 通过 | 医疗器械检测机构出具的检测报告 | 无 | 发明专利,实用新型专利 | 0 | 1 | 没有抽检不合格记录
桡骨远端锁定加压接骨板 | R172 | 骨科创伤类 | 钛合金 | 2-14孔 |  |  | YZ0000134 | 施乐辉医用产品国际贸易（上海）有限公司 | 钛锁定接骨板系统（商品名：PERI-LOC）PERI-LOC Titanium Periarticular Locked Plating System | YZ00016447 | 进口 | Smith & Nephew, Inc |  | PERI-LOC 2.5/3.5mm桡骨远端掌侧锁定接骨板，标准型头部，2-4孔（钛合金，灭菌装） | 71863110;71863112;71863114;71863116 |  |  | 个 |  |  | 钛锁定接骨板系统（商品名：PERI LOC） PERI LOC Titanium Periarticular Locked Plating System | 审核通过 | 审核通过 | 审核通过 | 审核通过 | 审核通过 | 审核通过 | 获得ISO 13485 认证证书 | 通过 | 通过 | 医疗器械检测机构出具的检测报告 | 无 | 发明专利,实用新型专利 | 0 | 10 | 没有抽检不合格记录
肩胛骨接骨板 | R090 | 骨科创伤类 | 纯钛 |  |  |  | YZ0000367 | 天津正天医疗器械有限公司 | 金属解剖型接骨板 重建骨板(锁骨) A | YZ00016449 | 国产 | 天津正天医疗器械有限公司 |  | 13-24孔 | 13-24孔 |  | 纯钛 | 块 |  |  | 金属解剖型接骨板 | 审核通过 | 审核通过 | 审核通过 | 审核通过 | 审核通过 | 审核通过 | 获得ISO 13485 认证证书 | 通过 | 无 | 医疗器械检测机构出具的检测报告 | 无 | 实用新型专利 | 0 | 6 | 没有抽检不合格记录
后足锁定加压锁定接骨板 | R375 | 骨科创伤类 | 钛合金 |  |  |  | YZ0000188 | 飞渡萨摩医疗器械（北京）有限公司 | 后胫距融合板 | YZ00016450 | 国产 | 飞渡萨摩医疗器械（北京）有限公司 |  | S；L | 4698-0001(Y)；4698-0002(Y) |  | 钛合金 | 个 |  |  | 后胫距融合板 | 审核通过 | 审核通过 | 审核通过 | 审核通过 | 审核通过 | 审核通过 | 获得ISO 13485 认证证书 | 通过 | 无 | 医疗器械检测机构出具的检测报告 | 无 | 发明专利,实用新型专利 | 0 | 0 | 没有抽检不合格记录
枕骨钉 | T180 | 骨科脊柱类 | 钛合金 | 各种规格 |  | 1螺钉 | YZ0000359 | 无锡市闻泰百得医疗器械有限公司 | 接骨螺钉 | YZ00016451 | 国产 | 无锡市闻泰百得医疗器械有限公司 |  | CEDAR；φ4.0、4.5mm×（10-30mm） | JHL-I |  | 钛合金 | 枚 | 内（复合膜管袋）.外（塑料袋） |  | 脊柱后路固定系统 | 审核通过 | 审核通过 | 审核通过 | 审核通过 | 审核通过 | 审核通过 | 获得ISO 13485 认证证书 | 通过 | 无 | 医疗器械检测机构出具的检测报告 | 无 | 发明专利,实用新型专利 | 0 | 13 | 没有抽检不合格记录
胫骨远端前外侧锁定加压接骨板 | R307 | 骨科创伤类 | 纯钛 | 2-20孔 |  |  | YZ0000132 | 江苏嘉斯康医疗科技有限公司 | 胫骨远端外侧L板 | YZ00016452 | 国产 | 江苏嘉斯康医疗科技有限公司 | 嘉斯康 | 4~10孔每隔2孔为1规格 | YSZW92 |  | 纯钛 | 块 | 透析纸 |  | 锁定解剖型接骨板 | 审核通过 | 审核通过 | 审核通过 | 审核通过 | 审核通过 | 审核通过 | 无 | 无 | 无 | 无 | 无 | 无 | 0 | 1 | 没有抽检不合格记录
胫骨近端外侧动力加压接骨板 | R289 | 骨科创伤类 | 纯钛 | 2-20孔 |  |  | YZ0000359 | 无锡市闻泰百得医疗器械有限公司 | 胫骨近端内（外）侧接骨板 | YZ00016453 | 国产 | 无锡市闻泰百得医疗器械有限公司 |  | 3～20孔，左右 | JP-25 |  |  | 块 |  |  | 胫骨近端内（外）侧接骨板 | 审核通过 | 审核通过 | 审核通过 | 审核通过 | 审核通过 | 审核通过 | 获得ISO 13485 认证证书 | 无 | 无 | 无 | 无 | 无 | 0 | 0 | 没有抽检不合格记录
锁骨钩动力加压接骨板 | R099 | 骨科创伤类 | 纯钛 | 4-10孔 |  |  | YZ0000367 | 天津正天医疗器械有限公司 | 金属解剖型接骨板 钩骨板 左/右 A | YZ00016454 | 国产 | 天津正天医疗器械有限公司 |  | 4/6孔 | 4/6孔 |  | 纯钛 | 块 |  |  | 金属解剖型接骨板 | 审核通过 | 审核通过 | 审核通过 | 审核通过 | 审核通过 | 审核通过 | 获得ISO 13485 认证证书 | 通过 | 无 | 医疗器械检测机构出具的检测报告 | 无 | 实用新型专利 | 0 | 11 | 没有抽检不合格记录
胫骨近端外侧锁定加压接骨板 | R295 | 骨科创伤类 | 纯钛 | 2-20孔 |  |  | YZ0000359 | 无锡市闻泰百得医疗器械有限公司 | 胫骨近端外侧锁定板 | YZ00016455 | 国产 | 无锡市闻泰百得医疗器械有限公司 |  | 2～14孔，左右 纯钛 | SD-60 |  |  | 块 |  |  | 胫骨近端外侧锁定板 | 审核通过 | 审核通过 | 审核通过 | 审核通过 | 审核通过 | 审核通过 | 获得ISO 13485 认证证书 | 通过 | 无 | 医疗器械检测机构出具的检测报告 | 无 | 发明专利,实用新型专利 | 0 | 1 | 没有抽检不合格记录
胫骨近端外侧锁定加压接骨板 | R295 | 骨科创伤类 | 纯钛 | 2-20孔 |  |  | YZ0000359 | 无锡市闻泰百得医疗器械有限公司 | 胫骨近端外侧锁定板 | YZ00016456 | 国产 | 无锡市闻泰百得医疗器械有限公司 |  | 4～16孔，左右 纯钛 | SD-61 |  |  | 块 |  |  | 胫骨近端外侧锁定板 | 审核通过 | 审核通过 | 审核通过 | 审核通过 | 审核通过 | 审核通过 | 获得ISO 13485 认证证书 | 通过 | 无 | 医疗器械检测机构出具的检测报告 | 无 | 发明专利,实用新型专利 | 0 | 1 | 没有抽检不合格记录
3.5mm锁定加压接骨板 | R032 | 骨科创伤类 | 纯钛 | 9孔以上 |  |  | YZ0000359 | 无锡市闻泰百得医疗器械有限公司 | 胫骨有限接触锁定板 | YZ00016457 | 国产 | 无锡市闻泰百得医疗器械有限公司 |  | 4~18孔 纯钛 | SD-05 |  |  | 块 |  |  | 胫骨有限接触锁定板 | 审核通过 | 审核通过 | 审核通过 | 审核通过 | 审核通过 | 审核通过 | 获得ISO 13485 认证证书 | 通过 | 无 | 医疗器械检测机构出具的检测报告 | 无 | 发明专利,实用新型专利 | 0 | 1 | 没有抽检不合格记录
足通用锁定接骨板 | R355 | 骨科创伤类 | 钛合金 |  |  |  | YZ0000188 | 飞渡萨摩医疗器械（北京）有限公司 | 矫形梅花锁定钢板(5mm) | YZ00016458 | 国产 | 飞渡萨摩医疗器械（北京）有限公司 |  | 0；1；2；3；4；5；6；7；8；9；10 | 7541-0400(Y)；7541-0401(Y)；7541-0402(Y)；7541-0403(Y)；7541-0404(Y)；7541-0405(Y)；7541-0406(Y)；7541-0407(Y)；7541-0408(Y)；7541-0409(Y)；7541-0410(Y)； |  | 钛合金 | 个 |  |  | 矫形梅花锁定钢板(5mm) | 审核通过 | 审核通过 | 审核通过 | 审核通过 | 审核通过 | 审核通过 | 获得ISO 13485 认证证书 | 通过 | 无 | 医疗器械检测机构出具的检测报告 | 无 | 发明专利,实用新型专利 | 0 | 0 | 没有抽检不合格记录
锁骨钩动力加压接骨板 | R099 | 骨科创伤类 | 纯钛 | 4-10孔 |  |  | YZ0000367 | 天津正天医疗器械有限公司 | 金属解剖型接骨板 钩骨板 左/右 A | YZ00016459 | 国产 | 天津正天医疗器械有限公司 |  | 5/7孔 | 5/7孔 |  | 纯钛 | 块 |  |  | 金属解剖型接骨板 | 审核通过 | 审核通过 | 审核通过 | 审核通过 | 审核通过 | 审核通过 | 获得ISO 13485 认证证书 | 通过 | 无 | 医疗器械检测机构出具的检测报告 | 无 | 实用新型专利 | 0 | 13 | 没有抽检不合格记录
胫骨远端内侧锁定加压接骨板 | R304 | 骨科创伤类 | 纯钛 | 2-20孔 |  |  | YZ0000359 | 无锡市闻泰百得医疗器械有限公司 | 胫骨远端内侧锁定板 | YZ00016460 | 国产 | 无锡市闻泰百得医疗器械有限公司 |  | 3～18孔，左右 纯钛 | SD-14 |  |  | 块 |  |  | 胫骨远端内侧锁定板 | 审核通过 | 审核通过 | 审核通过 | 审核通过 | 审核通过 | 审核通过 | 获得ISO 13485 认证证书 | 通过 | 无 | 医疗器械检测机构出具的检测报告 | 无 | 发明专利,实用新型专利 | 0 | 1 | 没有抽检不合格记录
胫骨远端前外侧锁定加压接骨板 | R307 | 骨科创伤类 | 纯钛 | 2-20孔 |  |  | YZ0000359 | 无锡市闻泰百得医疗器械有限公司 | 胫骨远端外侧锁定板 | YZ00016461 | 国产 | 无锡市闻泰百得医疗器械有限公司 |  | 3～18孔，左右 纯钛 | SD-15 |  |  | 块 |  |  | 胫骨远端外侧锁定板 | 审核通过 | 审核通过 | 审核通过 | 审核通过 | 审核通过 | 审核通过 | 获得ISO 13485 认证证书 | 通过 | 无 | 医疗器械检测机构出具的检测报告 | 无 | 发明专利,实用新型专利 | 0 | 1 | 没有抽检不合格记录
双头螺纹空心加压钉 | R479 | 骨科创伤类 | 钛合金 | 3.0mm-5.5mm |  |  | YZ0000058 | 江苏荷普医疗科技股份有限公司 | 金属固定钉（钛合金） | YZ00016462 | 国产 | 江苏荷普医疗科技股份有限公司 |  | 直径5.5mm，长度25-100，每1mm为一规格。 | GJYDⅦ |  | 钛合金 | 枚 |  |  | 金属固定钉 | 审核通过 | 审核通过 | 审核通过 | 审核通过 | 审核通过 | 审核通过 | 获得ISO 13485 认证证书 | 无 | 无 | 医疗器械检测机构出具的检测报告 | 无 | 无 | 0 | 0 | 企业有不良记录，但投标品种无不良记录
皮质骨螺钉 | R428 | 骨科创伤类 | 钛合金 | 3.0mm以上 |  | 自攻 | YZ0000290 | 天津市康尔医疗器械有限公司 | 金属接骨螺钉 | YZ00016463 | 国产 | 天津市康尔医疗器械有限公司 |  | d1：3.5mm, L:8-90(（1mm递增） | HAZPQ03 |  | 钛合金 | 枚 |  |  | 金属接骨螺钉 | 审核通过 | 审核通过 | 审核通过 | 审核通过 | 审核通过 | 审核通过 | 获得ISO 13485 认证证书 | 无 | 无 | 医疗器械检测机构出具的检测报告 | 无 | 无 | 0 | 0 | 没有抽检不合格记录
桡骨远端掌侧锁定加压接骨板 | R178 | 骨科创伤类 | 钛合金 | 2-14孔 |  |  | YZ0000134 | 施乐辉医用产品国际贸易（上海）有限公司 | 钛锁定接骨板系统（商品名：PERI-LOC）PERI-LOC Titanium Periarticular Locked Plating System | YZ00016464 | 进口 | Smith & Nephew, Inc |  | PERI-LOC 2.5/3.5mm桡骨远端掌侧锁定接骨板，标准型头部，8孔（钛合金，灭菌装） | 71863126;71863128 |  |  | 个 |  |  | 钛锁定接骨板系统（商品名：PERI LOC） PERI LOC Titanium Periarticular Locked Plating System | 审核通过 | 审核通过 | 审核通过 | 审核通过 | 审核通过 | 审核通过 | 获得ISO 13485 认证证书 | 通过 | 通过 | 医疗器械检测机构出具的检测报告 | 无 | 发明专利,实用新型专利 | 0 | 10 | 没有抽检不合格记录
足通用锁定接骨板 | R355 | 骨科创伤类 | 钛合金 |  |  |  | YZ0000188 | 飞渡萨摩医疗器械（北京）有限公司 | 矫形梅花锁定钢板(6mm) | YZ00016465 | 国产 | 飞渡萨摩医疗器械（北京）有限公司 |  | 0；1；2；3；4；5；6；7；8；9；10 | 7541-1400(Y)；7541-1401(Y)；7541-1402(Y)；7541-1403(Y)；7541-1414(Y)；7541-1405(Y)；7541-1406(Y)；7541-1407(Y)；7541-1408(Y)；7541-1409(Y)；7541-1410(Y)； |  | 钛合金 | 个 |  |  | 矫形梅花锁定钢板(6mm) | 审核通过 | 审核通过 | 审核通过 | 审核通过 | 审核通过 | 审核通过 | 获得ISO 13485 认证证书 | 通过 | 无 | 医疗器械检测机构出具的检测报告 | 无 | 发明专利,实用新型专利 | 0 | 0 | 没有抽检不合格记录
胫骨远端微创锁定加压接骨板（LISS） | R313 | 骨科创伤类 | 纯钛 | 9孔以上 |  |  | YZ0000359 | 无锡市闻泰百得医疗器械有限公司 | 胫骨远端正侧锁定板 | YZ00016466 | 国产 | 无锡市闻泰百得医疗器械有限公司 |  | 9孔以上 | SD-38 |  |  | 块 |  |  | 胫骨远端正侧锁定板 | 审核通过 | 审核通过 | 审核通过 | 审核通过 | 审核通过 | 审核通过 | 获得ISO 13485 认证证书 | 通过 | 无 | 医疗器械检测机构出具的检测报告 | 无 | 发明专利,实用新型专利 | 0 | 1 | 没有抽检不合格记录
颈椎后路连接棒 | T175 | 骨科脊柱类 | 钛合金 | 各种规格 |  | 1棒 | YZ0000359 | 无锡市闻泰百得医疗器械有限公司 | 连接棒 | YZ00016467 | 国产 | 无锡市闻泰百得医疗器械有限公司 |  | 阳极氧化；φ5.5 | JHL-Ⅵ |  | 钛合金 | 根 | 内（复合膜管袋）.外（塑料袋） |  | 脊柱后路固定系统 | 审核通过 | 审核通过 | 审核通过 | 审核通过 | 审核通过 | 审核通过 | 获得ISO 13485 认证证书 | 通过 | 无 | 医疗器械检测机构出具的检测报告 | 无 | 发明专利,实用新型专利 | 0 | 1 | 没有抽检不合格记录
锁骨钩锁定加压接骨板 | R102 | 骨科创伤类 | 纯钛 | 3-10孔 |  |  | YZ0000367 | 天津正天医疗器械有限公司 | 金属解剖型接骨板 钩骨板 左/右 A | YZ00016468 | 国产 | 天津正天医疗器械有限公司 |  | 3孔×64mm(SD)，纯钛 | JPGZ(Q)01 |  |  | 块 |  |  | 金属解剖型接骨板 | 审核通过 | 审核通过 | 审核通过 | 审核通过 | 审核通过 | 审核通过 | 获得ISO 13485 认证证书 | 通过 | 通过 | 医疗器械检测机构出具的检测报告 | 无 | 实用新型专利 | 0 | 13 | 没有抽检不合格记录
胸腰椎后路微创连接棒 | T195 | 骨科脊柱类 | 钛合金 |  |  | 1棒 | YZ0000359 | 无锡市闻泰百得医疗器械有限公司 | 连接棒 | YZ00016469 | 国产 | 无锡市闻泰百得医疗器械有限公司 |  | φ4.5、5.5、6.35*(30~500mm) | JHL-Ⅶ |  | 钛合金 | 枚 | 内（复合膜管袋）.外（塑料袋） |  | 脊柱后路固定系统 | 审核通过 | 审核通过 | 审核通过 | 审核通过 | 审核通过 | 审核通过 | 获得ISO 13485 认证证书 | 通过 | 无 | 医疗器械检测机构出具的检测报告 | 无 | 发明专利,实用新型专利 | 0 | 14 | 没有抽检不合格记录
颈椎后路棒 | T155 | 骨科脊柱类 | 钛合金 | 各种规格 |  | 1棒 | YZ0000359 | 无锡市闻泰百得医疗器械有限公司 | 连接棒 | YZ00016470 | 国产 | 无锡市闻泰百得医疗器械有限公司 |  | φ6.0*（30-500mm），钛合金 | JHL-IV |  | 钛合金 | 根 | 内（复合膜管袋）.外（塑料袋） |  | 脊柱后路固定系统 | 审核通过 | 审核通过 | 审核通过 | 审核通过 | 审核通过 | 审核通过 | 获得ISO 13485 认证证书 | 通过 | 无 | 医疗器械检测机构出具的检测报告 | 无 | 发明专利,实用新型专利 | 0 | 1 | 没有抽检不合格记录
肱骨直型锁定接骨板 | R146 | 骨科创伤类 | 纯钛 | 2-20孔 |  |  | YZ0000359 | 无锡市闻泰百得医疗器械有限公司 | 链式T型锁定板 | YZ00016471 | 国产 | 无锡市闻泰百得医疗器械有限公司 |  | 5～11孔 纯钛 | SD-84 |  |  | 块 |  |  | 链式T型锁定板 | 审核通过 | 审核通过 | 审核通过 | 审核通过 | 审核通过 | 审核通过 | 获得ISO 13485 认证证书 | 通过 | 无 | 医疗器械检测机构出具的检测报告 | 无 | 发明专利,实用新型专利 | 0 | 1 | 没有抽检不合格记录
颈椎前路坚强固定螺钉 | T059 | 骨科脊柱类 | 钛合金 | 自钻 |  | 1螺钉 | YZ0000359 | 无锡市闻泰百得医疗器械有限公司 | 螺钉 | YZ00016472 | 国产 | 无锡市闻泰百得医疗器械有限公司 |  | 自钻；φ4.0*(10~30mm ） 钛合金 | JQL-Ⅰ |  |  | 枚 |  |  | 螺钉 | 审核通过 | 审核通过 | 审核通过 | 审核通过 | 审核通过 | 审核通过 | 获得ISO 13485 认证证书 | 通过 | 无 | 医疗器械检测机构出具的检测报告 | 无 | 发明专利,实用新型专利 | 0 | 1 | 没有抽检不合格记录
颈椎前路动力固定螺钉 | T091 | 骨科脊柱类 | 钛合金 | 自攻 |  |  | YZ0000359 | 无锡市闻泰百得医疗器械有限公司 | 螺钉 | YZ00016473 | 国产 | 无锡市闻泰百得医疗器械有限公司 |  | 自攻；φ4.0、4.5*(10~30mm ） 钛合金 | JQL-Ⅱ |  |  | 枚 |  |  | 螺钉 | 审核通过 | 审核通过 | 审核通过 | 审核通过 | 审核通过 | 审核通过 | 获得ISO 13485 认证证书 | 通过 | 无 | 医疗器械检测机构出具的检测报告 | 无 | 发明专利,实用新型专利 | 0 | 1 | 没有抽检不合格记录
皮质骨螺钉 | R428 | 骨科创伤类 | 钛合金 | 3.0mm以上 |  | 自攻 | YZ0000290 | 天津市康尔医疗器械有限公司 | 金属接骨螺钉 | YZ00016474 | 国产 | 天津市康尔医疗器械有限公司 |  | d1：4.5mm, L:8-90(（1mm递增） | HAZPQ03 |  | 钛合金 | 枚 |  |  | 金属接骨螺钉 | 审核通过 | 审核通过 | 审核通过 | 审核通过 | 审核通过 | 审核通过 | 获得ISO 13485 认证证书 | 无 | 无 | 医疗器械检测机构出具的检测报告 | 无 | 无 | 0 | 0 | 没有抽检不合格记录
桡骨远端锁定加压接骨板 | R172 | 骨科创伤类 | 钛合金 | 2-14孔 |  |  | YZ0000134 | 施乐辉医用产品国际贸易（上海）有限公司 | 钛锁定接骨板系统（商品名：PERI-LOC）PERI-LOC Titanium Periarticular Locked Plating System | YZ00016475 | 进口 | Smith & Nephew, Inc |  | PERI-LOC 2.5/3.5mm桡骨远端掌侧锁定接骨板，标准型头部，8孔（钛合金，灭菌装） | 71863126;71863128 |  |  | 个 |  |  | 钛锁定接骨板系统（商品名：PERI LOC） PERI LOC Titanium Periarticular Locked Plating System | 审核通过 | 审核通过 | 审核通过 | 审核通过 | 审核通过 | 审核通过 | 获得ISO 13485 认证证书 | 通过 | 通过 | 医疗器械检测机构出具的检测报告 | 无 | 发明专利,实用新型专利 | 0 | 10 | 没有抽检不合格记录
固定角度自钻螺钉 | T011 | 骨科脊柱类 | 钛合金 | 10-20mm |  | 1螺钉 | YZ0000359 | 无锡市闻泰百得医疗器械有限公司 | 螺钉 | YZ00016476 | 国产 | 无锡市闻泰百得医疗器械有限公司 |  | φ3.5、4.0mm*（10-30） 钛合金 | JQL-Ⅵ |  |  | 枚 |  |  | 螺钉 | 审核通过 | 审核通过 | 审核通过 | 审核通过 | 审核通过 | 审核通过 | 获得ISO 13485 认证证书 | 通过 | 无 | 医疗器械检测机构出具的检测报告 | 无 | 发明专利,实用新型专利 | 0 | 1 | 没有抽检不合格记录
胸腰椎后路微创螺钉专用螺塞 | T201 | 骨科脊柱类 | 钛合金 | 各种规格 |  | 1螺塞 | YZ0000359 | 无锡市闻泰百得医疗器械有限公司 | 螺栓 | YZ00016477 | 国产 | 无锡市闻泰百得医疗器械有限公司 |  | M10 | JHL-Ⅶ；JHL-Ⅲ |  | 钛合金 | 枚 | 内（复合膜管袋）.外（塑料袋） |  | 脊柱后路固定系统 | 审核通过 | 审核通过 | 审核通过 | 审核通过 | 审核通过 | 审核通过 | 获得ISO 13485 认证证书 | 通过 | 无 | 医疗器械检测机构出具的检测报告 | 无 | 发明专利,实用新型专利 | 0 | 1 | 没有抽检不合格记录
足通用锁定接骨板 | R355 | 骨科创伤类 | 钛合金 |  |  |  | YZ0000188 | 飞渡萨摩医疗器械（北京）有限公司 | 矫形梅花锁定钢板Ⅱ | YZ00016478 | 国产 | 飞渡萨摩医疗器械（北京）有限公司 |  | 0；1；2；3；4 | 4651-0000(Y)；4651-0001(Y)；4651-0002(Y)；4651-0003(Y)；4651-0004(Y)； |  | 钛合金 | 个 |  |  | 矫形梅花锁定钢板Ⅱ | 审核通过 | 审核通过 | 审核通过 | 审核通过 | 审核通过 | 审核通过 | 获得ISO 13485 认证证书 | 通过 | 无 | 医疗器械检测机构出具的检测报告 | 无 | 发明专利,实用新型专利 | 0 | 0 | 没有抽检不合格记录
桡骨远端掌侧锁定加压接骨板 | R179 | 骨科创伤类 | 纯钛 | 2-14孔 |  |  | YZ0000359 | 无锡市闻泰百得医疗器械有限公司 | 桡骨远端掌侧双柱锁定板 | YZ00016479 | 国产 | 无锡市闻泰百得医疗器械有限公司 |  | 头部6孔，2～6孔，左右 | SD-69 |  |  | 块 |  |  | 桡骨远端掌侧双柱锁定板 | 审核通过 | 审核通过 | 审核通过 | 审核通过 | 审核通过 | 审核通过 | 获得ISO 13485 认证证书 | 通过 | 无 | 医疗器械检测机构出具的检测报告 | 无 | 发明专利,实用新型专利 | 0 | 1 | 没有抽检不合格记录
双头螺纹空心加压钉 | R482 | 骨科创伤类 | 钛合金 | ≥5.5mm |  |  | YZ0000058 | 江苏荷普医疗科技股份有限公司 | 金属固定钉（钛合金） | YZ00016480 | 国产 | 江苏荷普医疗科技股份有限公司 |  | 直径6.0mm，长度25-100mm,每1mm为一规格。 | GJYDⅦ |  | 钛合金 | 枚 |  |  | 金属固定钉 | 审核通过 | 审核通过 | 审核通过 | 审核通过 | 审核通过 | 审核通过 | 获得ISO 13485 认证证书 | 无 | 无 | 医疗器械检测机构出具的检测报告 | 无 | 无 | 0 | 0 | 企业有不良记录，但投标品种无不良记录
腕关节融合锁定加压接骨板 | R185 | 骨科创伤类 | 纯钛 |  |  |  | YZ0000359 | 无锡市闻泰百得医疗器械有限公司 | 桡骨远端掌侧锁定板 | YZ00016481 | 国产 | 无锡市闻泰百得医疗器械有限公司 |  | 3～6孔，左右 纯钛 | SD-49；SD-50 |  |  | 块 |  |  | 桡骨远端掌侧锁定板 | 审核通过 | 审核通过 | 审核通过 | 审核通过 | 审核通过 | 审核通过 | 获得ISO 13485 认证证书 | 通过 | 无 | 医疗器械检测机构出具的检测报告 | 无 | 发明专利,实用新型专利 | 0 | 1 | 没有抽检不合格记录
锁骨远端锁定加压接骨板 | R108 | 骨科创伤类 | 纯钛 |  |  |  | YZ0000359 | 无锡市闻泰百得医疗器械有限公司 | 锁骨S型锁定板 | YZ00016482 | 国产 | 无锡市闻泰百得医疗器械有限公司 |  | 3～10孔，左右 纯钛 | SD-63 |  |  | 块 |  |  | 锁骨S型锁定板 | 审核通过 | 审核通过 | 审核通过 | 审核通过 | 审核通过 | 审核通过 | 获得ISO 13485 认证证书 | 通过 | 无 | 医疗器械检测机构出具的检测报告 | 无 | 发明专利,实用新型专利 | 0 | 1 | 没有抽检不合格记录
椎体成形术系统 | T398 | 骨科脊柱类 |  |  |  | 1套 | YZ0000257 | 山东冠龙医疗用品有限公司 | 推杆 | YZ00016483 | 国产 | 山东冠龙医疗用品有限公司 |  | ZC02 | ZC02 |  | 不锈钢 | 支 |  |  | 椎体成形工具包 | 审核通过 | 审核通过 | 审核通过 | 审核通过 | 审核通过 | 审核通过 | 获得ISO 13485 认证证书 | 通过 | 无 | 医疗器械检测机构出具的检测报告 | 无 | 发明专利,实用新型专利 | 0 | 1 | 没有抽检不合格记录
锁骨钩锁定加压接骨板 | R102 | 骨科创伤类 | 纯钛 | 3-10孔 |  |  | YZ0000367 | 天津正天医疗器械有限公司 | 金属解剖型接骨板 钩骨板 左/右 A | YZ00016484 | 国产 | 天津正天医疗器械有限公司 |  | 4/5/6/7孔(SD)，纯钛 | JPGZ(Q)01 |  |  | 块 |  |  | 金属解剖型接骨板 | 审核通过 | 审核通过 | 审核通过 | 审核通过 | 审核通过 | 审核通过 | 获得ISO 13485 认证证书 | 通过 | 通过 | 医疗器械检测机构出具的检测报告 | 无 | 实用新型专利 | 0 | 13 | 没有抽检不合格记录
胸腰椎后路锁紧螺塞 | T258 | 骨科脊柱类 | 钛合金 | 各种规格 |  | 1螺塞 | YZ0000359 | 无锡市闻泰百得医疗器械有限公司 | 锁紧螺栓 | YZ00016485 | 国产 | 无锡市闻泰百得医疗器械有限公司 |  | M10 | JHL-Ⅶ；JHL-Ⅲ |  | 钛合金 | 枚 | 内（复合膜管袋）.外（塑料袋） |  | 脊柱后路固定系统 | 审核通过 | 审核通过 | 审核通过 | 审核通过 | 审核通过 | 审核通过 | 获得ISO 13485 认证证书 | 通过 | 无 | 医疗器械检测机构出具的检测报告 | 无 | 发明专利,实用新型专利 | 0 | 1 | 没有抽检不合格记录
腓骨远端锁定加压接骨板 | R334 | 骨科创伤类 | 纯钛 | 6-9孔 |  |  | YZ0000359 | 无锡市闻泰百得医疗器械有限公司 | 小L型锁定板 | YZ00016486 | 国产 | 无锡市闻泰百得医疗器械有限公司 |  | 4~8孔，左右 纯钛 | SD-64；SD-65 |  |  | 块 |  |  | 小L型锁定板 | 审核通过 | 审核通过 | 审核通过 | 审核通过 | 审核通过 | 审核通过 | 获得ISO 13485 认证证书 | 通过 | 无 | 医疗器械检测机构出具的检测报告 | 无 | 发明专利,实用新型专利 | 0 | 1 | 没有抽检不合格记录
桡骨远端锁定加压接骨板 | R173 | 骨科创伤类 | 纯钛 | 2-14孔 |  |  | YZ0000359 | 无锡市闻泰百得医疗器械有限公司 | 小T型锁定板-1 | YZ00016487 | 国产 | 无锡市闻泰百得医疗器械有限公司 |  | 3～10孔 | SD-24 |  |  | 块 |  |  | 小T型锁定板-1 | 审核通过 | 审核通过 | 审核通过 | 审核通过 | 审核通过 | 审核通过 | 获得ISO 13485 认证证书 | 通过 | 无 | 医疗器械检测机构出具的检测报告 | 无 | 发明专利,实用新型专利 | 0 | 1 | 没有抽检不合格记录
锁骨钩锁定加压接骨板 | R102 | 骨科创伤类 | 纯钛 | 3-10孔 |  |  | YZ0000367 | 天津正天医疗器械有限公司 | 金属解剖型接骨板 钩骨板 左/右 A | YZ00016488 | 国产 | 天津正天医疗器械有限公司 |  | 3/5/7孔(SD)，纯钛 | JPGZ02 |  |  | 块 |  |  | 金属解剖型接骨板 | 审核通过 | 审核通过 | 审核通过 | 审核通过 | 审核通过 | 审核通过 | 获得ISO 13485 认证证书 | 通过 | 通过 | 医疗器械检测机构出具的检测报告 | 无 | 实用新型专利 | 0 | 13 | 没有抽检不合格记录
腕关节融合锁定加压接骨板 | R185 | 骨科创伤类 | 纯钛 |  |  |  | YZ0000359 | 无锡市闻泰百得医疗器械有限公司 | 斜T型锁定板 | YZ00016489 | 国产 | 无锡市闻泰百得医疗器械有限公司 |  | 3～10孔，左右 | SD-26 |  |  | 块 |  |  | 斜T型锁定板 | 审核通过 | 审核通过 | 审核通过 | 审核通过 | 审核通过 | 审核通过 | 获得ISO 13485 认证证书 | 通过 | 无 | 医疗器械检测机构出具的检测报告 | 无 | 发明专利,实用新型专利 | 0 | 1 | 没有抽检不合格记录
重建型动力加压接骨板（弧形） | R043 | 骨科创伤类 | 纯钛 | 2-8孔 |  |  | YZ0000359 | 无锡市闻泰百得医疗器械有限公司 | 重建弧形接骨板 | YZ00016490 | 国产 | 无锡市闻泰百得医疗器械有限公司 |  | 2-8孔 纯钛 | JP-03；JP-04 |  |  | 块 |  |  | 重建弧形接骨板 | 审核通过 | 审核通过 | 审核通过 | 审核通过 | 审核通过 | 审核通过 | 获得ISO 13485 认证证书 | 无 | 无 | 无 | 无 | 无 | 0 | 0 | 没有抽检不合格记录
重建型动力加压接骨板（弧形） | R044 | 骨科创伤类 | 纯钛 | 9-12孔 |  |  | YZ0000359 | 无锡市闻泰百得医疗器械有限公司 | 重建弧形接骨板 | YZ00016491 | 国产 | 无锡市闻泰百得医疗器械有限公司 |  | 9-12孔 纯钛 | JP-03；JP-04 |  |  | 块 |  |  | 重建弧形接骨板 | 审核通过 | 审核通过 | 审核通过 | 审核通过 | 审核通过 | 审核通过 | 获得ISO 13485 认证证书 | 无 | 无 | 无 | 无 | 无 | 0 | 0 | 没有抽检不合格记录
重建型动力加压接骨板（弧形） | R044 | 骨科创伤类 | 纯钛 | 9-12孔 |  |  | YZ0000359 | 无锡市闻泰百得医疗器械有限公司 | 重建弧形接骨板 | YZ00016492 | 国产 | 无锡市闻泰百得医疗器械有限公司 |  | 9-12孔 纯钛 | JP-05；JP-06；JP-07 |  |  | 块 |  |  | 重建弧形接骨板 | 审核通过 | 审核通过 | 审核通过 | 审核通过 | 审核通过 | 审核通过 | 获得ISO 13485 认证证书 | 无 | 无 | 无 | 无 | 无 | 0 | 0 | 没有抽检不合格记录
骨盆弧形锁定接骨板 | R206 | 骨科创伤类 | 纯钛 | 2-20孔 |  |  | YZ0000359 | 无锡市闻泰百得医疗器械有限公司 | 重建锁定板 | YZ00016493 | 国产 | 无锡市闻泰百得医疗器械有限公司 |  | 4～20孔 | SD-10 |  |  | 块 |  |  | 重建锁定板 | 审核通过 | 审核通过 | 审核通过 | 审核通过 | 审核通过 | 审核通过 | 获得ISO 13485 认证证书 | 通过 | 无 | 医疗器械检测机构出具的检测报告 | 无 | 发明专利,实用新型专利 | 0 | 1 | 没有抽检不合格记录
骨盆直行接骨板 | R209 | 骨科创伤类 | 纯钛 | 2-20孔 |  |  | YZ0000359 | 无锡市闻泰百得医疗器械有限公司 | 重建直型接骨板 | YZ00016494 | 国产 | 无锡市闻泰百得医疗器械有限公司 |  | 2～20孔 | JP-01 |  |  | 块 |  |  | 重建直型接骨板 | 审核通过 | 审核通过 | 审核通过 | 审核通过 | 审核通过 | 审核通过 | 获得ISO 13485 认证证书 | 无 | 无 | 无 | 无 | 无 | 0 | 0 | 没有抽检不合格记录
骨盆直行接骨板 | R209 | 骨科创伤类 | 纯钛 | 2-20孔 |  |  | YZ0000359 | 无锡市闻泰百得医疗器械有限公司 | 重建直型接骨板 | YZ00016495 | 国产 | 无锡市闻泰百得医疗器械有限公司 |  | 2～20孔 | JP-02 |  |  | 块 |  |  | 重建直型接骨板 | 审核通过 | 审核通过 | 审核通过 | 审核通过 | 审核通过 | 审核通过 | 获得ISO 13485 认证证书 | 无 | 无 | 无 | 无 | 无 | 0 | 0 | 没有抽检不合格记录
空心锁定头螺钉 | R407 | 骨科创伤类 | 钛合金 | 5.0mm |  |  | YZ0000058 | 江苏荷普医疗科技股份有限公司 | 金属固定钉（空心全螺纹）梅花 钛合金 | YZ00016496 | 国产 | 江苏荷普医疗科技股份有限公司 |  | 直径5.0mm，长度25-100m,每1mm为一规格 | GJYDⅢ |  | 钛合金 | 枚 |  |  | 金属固定钉 | 审核通过 | 审核通过 | 审核通过 | 审核通过 | 审核通过 | 审核通过 | 获得ISO 13485 认证证书 | 无 | 无 | 医疗器械检测机构出具的检测报告 | 无 | 无 | 0 | 0 | 企业有不良记录，但投标品种无不良记录
带线锚钉 | R654 | 骨科创伤类 | 合金 | 1.3mm-6.0mm |  |  | YZ0000557 | 北京中安泰华科技有限公司 | 不可吸收带线锚钉 | YZ00016497 | 国产 | 北京中安泰华科技有限公司 | 带线锚钉 | 锚钉：2.0；两根3-0号缝线¦锚钉：2.8；一根2号缝线¦锚钉：3.5；一根2号缝线¦锚钉：2.8；一根1号缝线¦锚钉：2.8；两根2-0号缝线 | MDD01¦ ¦ ¦ ¦ |  | 钛合金（TC4） | 个 | 聚乙烯 |  | 不可吸收带线锚钉 | 审核通过 | 审核通过 | 审核通过 | 审核通过 | 审核通过 | 审核通过 | 获得ISO 13485 认证证书 | 无 | 无 | 生产企业自检报告 | 无 | 无 | 0 | 0 | 没有抽检不合格记录
股骨直型锁定接骨板 | R268 | 骨科创伤类 | 纯钛 | 2-24孔 |  |  | YZ0000359 | 无锡市闻泰百得医疗器械有限公司 | 股骨干锁定板 | YZ00016498 | 国产 | 无锡市闻泰百得医疗器械有限公司 |  | 5-20孔 | SD-01 |  |  | 块 |  |  | 股骨干锁定板 | 审核通过 | 审核通过 | 审核通过 | 审核通过 | 审核通过 | 审核通过 | 获得ISO 13485 认证证书 | 通过 | 无 | 医疗器械检测机构出具的检测报告 | 无 | 发明专利,实用新型专利 | 0 | 1 | 没有抽检不合格记录
锁定加压接骨板 | R023 | 骨科创伤类 | 纯钛 |  |  |  | YZ0000359 | 无锡市闻泰百得医疗器械有限公司 | 股骨加压锁定板 | YZ00016499 | 国产 | 无锡市闻泰百得医疗器械有限公司 |  | 5~18孔 纯钛 | SD-02 |  |  | 块 |  |  | 股骨加压锁定板 | 审核通过 | 审核通过 | 审核通过 | 审核通过 | 审核通过 | 审核通过 | 获得ISO 13485 认证证书 | 通过 | 无 | 医疗器械检测机构出具的检测报告 | 无 | 发明专利,实用新型专利 | 0 | 1 | 没有抽检不合格记录
小儿股骨近端锁定加压接骨板 | R271 | 骨科创伤类 | 纯钛 |  |  |  | YZ0000359 | 无锡市闻泰百得医疗器械有限公司 | 股骨近端锁定板-1 | YZ00016500 | 国产 | 无锡市闻泰百得医疗器械有限公司 |  | 头部3孔，4～18孔，左右 | SD-11 |  |  | 块 |  |  | 股骨近端锁定板-1 | 审核通过 | 审核通过 | 审核通过 | 审核通过 | 审核通过 | 审核通过 | 获得ISO 13485 认证证书 | 通过 | 无 | 医疗器械检测机构出具的检测报告 | 无 | 发明专利,实用新型专利 | 0 | 1 | 没有抽检不合格记录
胸腰椎前路螺塞 | T308 | 骨科脊柱类 | 钛合金 | 各种规格 |  | 1螺塞 | YZ0000359 | 无锡市闻泰百得医疗器械有限公司 | 折断式螺栓、螺栓 | YZ00016501 | 国产 | 无锡市闻泰百得医疗器械有限公司 |  | M10 | JHL-Ⅶ；JHL-Ⅲ |  | 钛合金 | 枚 | 内（复合膜管袋）.外（塑料袋） |  | 脊柱后路固定系统 | 审核通过 | 审核通过 | 审核通过 | 审核通过 | 审核通过 | 审核通过 | 获得ISO 13485 认证证书 | 通过 | 无 | 医疗器械检测机构出具的检测报告 | 无 | 发明专利,实用新型专利 | 0 | 1 | 没有抽检不合格记录
胸腰椎后路微创连接棒 | T195 | 骨科脊柱类 | 钛合金 |  |  | 1棒 | YZ0000493 | 杭州广华医疗科技有限公司 | 脊柱内固定系统 | YZ00016502 | 进口 | DIO MEDICAL CO., LTD. | 微创连接棒 | 直径*长度（mm）,直径：6.0，长度:47,52,57,62,67,72,77,82,87,92,97,102,107,112,117,122,127 | FX.RM.1040,FX.RM.1045,FX.RM.1050,FX.RM.1055,FX.RM.1060,FX.RM.1065,FX.RM.1070,FX.RM.1075,FX.RM.1080,FX.RM.1085,FX.RM.1090,FX.RM.1095,FX.RM.1100,FX.RM.1105,FX.RM.1110,FX.RM.1115,FX.RM.1120, |  | 钛合金 | 根 | 塑料袋 |  | 脊柱内固定系统 | 审核通过 | 审核通过 | 审核通过 | 审核通过 | 审核通过 | 审核通过 | 获得ISO 13485 认证证书 | 无 | 无 | 医疗器械检测机构出具的检测报告 | 无 | 无 | 0 | 4 | 没有抽检不合格记录
锁骨钩锁定加压接骨板 | R102 | 骨科创伤类 | 纯钛 | 3-10孔 |  |  | YZ0000367 | 天津正天医疗器械有限公司 | 金属解剖型接骨板 钩骨板 左/右 A | YZ00016503 | 国产 | 天津正天医疗器械有限公司 |  | 4/6孔(SD)，纯钛 | JPGZ03 |  |  | 块 |  |  | 金属解剖型接骨板 | 审核通过 | 审核通过 | 审核通过 | 审核通过 | 审核通过 | 审核通过 | 获得ISO 13485 认证证书 | 通过 | 通过 | 医疗器械检测机构出具的检测报告 | 无 | 实用新型专利 | 0 | 4 | 没有抽检不合格记录
一次性痔吻合器 | V155 | 普外科类 |  | 各种规格 | 传统开放术式 |  | YZ0000223 | 天津万和医疗器械有限公司 | 一次性使用痔切除吻合器 | YZ00016504 | 国产 | 天津万和医疗器械有限公司 |  | OHHS-33 | OHHS-33 | ？ 32枚缝钉排列更致密，更佳的止血效果 ？ 整体成形的钉砧，确保更好的“B”缝钉成形 ？ 中心杆一体化设计，更高的强度和更好的稳定性 ？ 更深更大的钉仓内容量，能容纳更多的痔上粘膜组织 ？ 进口纯钛钉，更高的强度和拉伸度 | 纯钛 | 把 | TYVEK纸吸塑包装 |  | 一次性使用痔切除吻合器 | 审核通过 | 审核通过 | 审核通过 | 审核通过 | 审核通过 | 审核通过 | 获得ISO 13485 认证证书 | 无 | 无 | 生产企业自检报告 | 无 | 发明专利, | 0 | 5 | 没有抽检不合格记录
端端吻合器 | V151 | 普外科类 |  | 各种规格 | 腔镜及开放手术 |  | YZ0000223 | 天津万和医疗器械有限公司 | 一次性使用管型吻合器 | YZ00016505 | 国产 | 天津万和医疗器械有限公司 |  | OHCS-O21 | OHCS-O21 | 1. 最大的吻合口径，防止吻合口狭窄，又能确保吻合口严密，无组织撕裂； 2. 明确的击发提示，击发时伴有明显的击发提示音和落空感，操作更方便； 3. 独有的穿刺器安全帽，可以使操作者在深部操作中无术中刺伤组织之忧，极大提高了安全性； 4. 特有的延长杆配件，便于外科医生在困难部位的操作； 5. 宣泄口的设计降低激发时液体及气体产生的压力对吻合部位的损伤； 6. 气密性设计，可同时用于开放或腔镜手术，而无需以更高的价格购买腔镜用吻合器； 7. 清晰的厘米刻度便于操作者准确定位； 8. 超长的器身设计使操作者手术更方便。 | 纯钛 | 把 | TYVEK纸塑 |  | 一次性使用管型吻合器 | 审核通过 | 审核通过 | 审核通过 | 审核通过 | 审核通过 | 审核通过 | 获得ISO 13485 认证证书 | 无 | 无 | 生产企业自检报告 | 无 | 发明专利, | 0 | 4 | 没有抽检不合格记录
一次性痔吻合器 | V155 | 普外科类 |  | 各种规格 | 传统开放术式 |  | YZ0000223 | 天津万和医疗器械有限公司 | 一次性使用痔切除吻合器 | YZ00016506 | 国产 | 天津万和医疗器械有限公司 |  | OHHS-A-33 | OHHS-A-33 | ？ 32枚缝钉排列更致密，更佳的止血效果 ？ 整体成形的钉砧，确保更好的“B”缝钉成形 ？ 中心杆一体化设计，更高的强度和更好的稳定性 ？ 更深更大的钉仓内容量，能容纳更多的痔上粘膜组织 ？ 进口纯钛钉，更高的强度和拉伸度 | 纯钛 | 把 | TYVEK纸吸塑 |  | 一次性使用痔切除吻合器 | 审核通过 | 审核通过 | 审核通过 | 审核通过 | 审核通过 | 审核通过 | 获得ISO 13485 认证证书 | 无 | 无 | 生产企业自检报告 | 无 | 发明专利, | 0 | 5 | 没有抽检不合格记录
一次性痔吻合器 | V155 | 普外科类 |  | 各种规格 | 传统开放术式 |  | YZ0000223 | 天津万和医疗器械有限公司 | 一次性使用痔切除吻合器 | YZ00016507 | 国产 | 天津万和医疗器械有限公司 |  | OHHS-34 | OHHS-34 | 2、 整体成形的钉砧，确保更好的“B”缝钉成形 3、中心杆一体化设计，更高的强度和更好的稳定性 4、 更深更大的钉仓内容量，能容纳更多的痔上粘膜组织 5、 进口纯钛钉，更高的强度和拉伸度 | 纯钛 | 把 | TYVEK纸吸塑 |  | 一次性使用痔切除吻合器 | 审核通过 | 审核通过 | 审核通过 | 审核通过 | 审核通过 | 审核通过 | 获得ISO 13485 认证证书 | 无 | 无 | 生产企业自检报告 | 无 | 发明专利, | 0 | 3 | 没有抽检不合格记录
一次性痔吻合器 | V155 | 普外科类 |  | 各种规格 | 传统开放术式 |  | YZ0000223 | 天津万和医疗器械有限公司 | 一次性使用痔切除吻合器 | YZ00016508 | 国产 | 天津万和医疗器械有限公司 |  | OHHS-A-34 | OHHS-A-34 | 1、32枚缝钉排列更致密，更佳的止血效果 2、 整体成形的钉砧，确保更好的“B”缝钉成形 3、 中心杆一体化设计，更高的强度和更好的稳定性 4、更深更大的钉仓内容量，能容纳更多的痔上粘膜组织 5、 进口纯钛钉，更高的强度和拉伸度 | 纯钛 | 把 | TYVEK纸吸塑 |  | 一次性使用痔切除吻合器 | 审核通过 | 审核通过 | 审核通过 | 审核通过 | 审核通过 | 审核通过 | 获得ISO 13485 认证证书 | 无 | 无 | 生产企业自检报告 | 无 | 发明专利, | 0 | 3 | 没有抽检不合格记录
一次性痔吻合器 | V155 | 普外科类 |  | 各种规格 | 传统开放术式 |  | YZ0000223 | 天津万和医疗器械有限公司 | 一次性使用痔切除吻合器 | YZ00016509 | 国产 | 天津万和医疗器械有限公司 |  | OHHS-T-34 | OHHS-T-34 | 1、32枚缝钉排列更致密，更佳的止血效果 2、 整体成形的钉砧，确保更好的“B”缝钉成形 3、 中心杆一体化设计，更高的强度和更好的稳定性 4、更深更大的钉仓内容量，能容纳更多的痔上粘膜组织 5、 进口纯钛钉，更高的强度和拉伸度 | 纯钛 | 把 | TYVEK纸吸塑 |  | 一次性使用痔切除吻合器 | 审核通过 | 审核通过 | 审核通过 | 审核通过 | 审核通过 | 审核通过 | 获得ISO 13485 认证证书 | 无 | 无 | 生产企业自检报告 | 无 | 发明专利, | 0 | 3 | 没有抽检不合格记录
一次性痔吻合器 | V155 | 普外科类 |  | 各种规格 | 传统开放术式 |  | YZ0000223 | 天津万和医疗器械有限公司 | 一次性使用痔切除吻合器 | YZ00016510 | 国产 | 天津万和医疗器械有限公司 |  | OHHS-T-33 | OHHS-T-33 | 1、32枚缝钉排列更致密，更佳的止血效果 2、 整体成形的钉砧，确保更好的“B”缝钉成形 3、 中心杆一体化设计，更高的强度和更好的稳定性 4、更深更大的钉仓内容量，能容纳更多的痔上粘膜组织 5、 进口纯钛钉，更高的强度和拉伸度 | 纯钛 | 把 | TYVEK纸吸塑 |  | 一次性使用痔切除吻合器 | 审核通过 | 审核通过 | 审核通过 | 审核通过 | 审核通过 | 审核通过 | 获得ISO 13485 认证证书 | 无 | 无 | 生产企业自检报告 | 无 | 发明专利, | 0 | 3 | 没有抽检不合格记录
端端吻合器 | V151 | 普外科类 |  | 各种规格 | 腔镜及开放手术 |  | YZ0000223 | 天津万和医疗器械有限公司 | 一次性使用管型吻合器 | YZ00016511 | 国产 | 天津万和医疗器械有限公司 |  | OHCS-O23 | OHCS-O23 | 1. 最大的吻合口径，防止吻合口狭窄，又能确保吻合口严密，无组织撕裂； 2. 明确的击发提示，击发时伴有明显的击发提示音和落空感，操作更方便； 3. 独有的穿刺器安全帽，可以使操作者在深部操作中无术中刺伤组织之忧，极大提高了安全性； 4. 特有的延长杆配件，便于外科医生在困难部位的操作； 5. 宣泄口的设计降低激发时液体及气体产生的压力对吻合部位的损伤； 6. 气密性设计，可同时用于开放或腔镜手术，而无需以更高的价格购买腔镜用吻合器； 7. 清晰的厘米刻度便于操作者准确定位； 8. 超长的器身设计使操作者手术更方便。 | 纯钛 | 把 | TYVEK纸塑 |  | 一次性使用管型吻合器 | 审核通过 | 审核通过 | 审核通过 | 审核通过 | 审核通过 | 审核通过 | 获得ISO 13485 认证证书 | 无 | 无 | 生产企业自检报告 | 无 | 发明专利, | 0 | 3 | 没有抽检不合格记录
端端吻合器 | V151 | 普外科类 |  | 各种规格 | 腔镜及开放手术 |  | YZ0000223 | 天津万和医疗器械有限公司 | 一次性使用管型吻合器 | YZ00016512 | 国产 | 天津万和医疗器械有限公司 |  | OHCS-O25 | OHCS-O25 | 1. 最大的吻合口径，防止吻合口狭窄，又能确保吻合口严密，无组织撕裂； 2. 明确的击发提示，击发时伴有明显的击发提示音和落空感，操作更方便； 3. 独有的穿刺器安全帽，可以使操作者在深部操作中无术中刺伤组织之忧，极大提高了安全性； 4. 特有的延长杆配件，便于外科医生在困难部位的操作； 5. 宣泄口的设计降低激发时液体及气体产生的压力对吻合部位的损伤； 6. 气密性设计，可同时用于开放或腔镜手术，而无需以更高的价格购买腔镜用吻合器； 7. 清晰的厘米刻度便于操作者准确定位； 8. 超长的器身设计使操作者手术更方便。 | 纯钛 | 把 | TYVEK纸塑 |  | 一次性使用管型吻合器 | 审核通过 | 审核通过 | 审核通过 | 审核通过 | 审核通过 | 审核通过 | 获得ISO 13485 认证证书 | 无 | 无 | 生产企业自检报告 | 无 | 发明专利, | 0 | 4 | 没有抽检不合格记录
端端吻合器 | V151 | 普外科类 |  | 各种规格 | 腔镜及开放手术 |  | YZ0000223 | 天津万和医疗器械有限公司 | 一次性使用管型吻合器 | YZ00016513 | 国产 | 天津万和医疗器械有限公司 |  | OHCS-O27 | OHCS-O27 | 1. 最大的吻合口径，防止吻合口狭窄，又能确保吻合口严密，无组织撕裂； 2. 明确的击发提示，击发时伴有明显的击发提示音和落空感，操作更方便； 3. 独有的穿刺器安全帽，可以使操作者在深部操作中无术中刺伤组织之忧，极大提高了安全性； 4. 特有的延长杆配件，便于外科医生在困难部位的操作； 5. 宣泄口的设计降低激发时液体及气体产生的压力对吻合部位的损伤； 6. 气密性设计，可同时用于开放或腔镜手术，而无需以更高的价格购买腔镜用吻合器； 7. 清晰的厘米刻度便于操作者准确定位； 8. 超长的器身设计使操作者手术更方便。 | 纯钛 | 把 | TYVEK纸塑 |  | 一次性使用管型吻合器 | 审核通过 | 审核通过 | 审核通过 | 审核通过 | 审核通过 | 审核通过 | 获得ISO 13485 认证证书 | 无 | 无 | 生产企业自检报告 | 无 | 发明专利, | 0 | 3 | 没有抽检不合格记录
端端吻合器 | V151 | 普外科类 |  | 各种规格 | 腔镜及开放手术 |  | YZ0000223 | 天津万和医疗器械有限公司 | 一次性使用管型吻合器 | YZ00016514 | 国产 | 天津万和医疗器械有限公司 |  | OHCS-O29 | OHCS-O29 | 1. 最大的吻合口径，防止吻合口狭窄，又能确保吻合口严密，无组织撕裂； 2. 明确的击发提示，击发时伴有明显的击发提示音和落空感，操作更方便； 3. 独有的穿刺器安全帽，可以使操作者在深部操作中无术中刺伤组织之忧，极大提高了安全性； 4. 特有的延长杆配件，便于外科医生在困难部位的操作； 5. 宣泄口的设计降低激发时液体及气体产生的压力对吻合部位的损伤； 6. 气密性设计，可同时用于开放或腔镜手术，而无需以更高的价格购买腔镜用吻合器； 7. 清晰的厘米刻度便于操作者准确定位； 8. 超长的器身设计使操作者手术更方便。 | 纯钛 | 把 | TYVEK纸塑 |  | 一次性使用管型吻合器 | 审核通过 | 审核通过 | 审核通过 | 审核通过 | 审核通过 | 审核通过 | 获得ISO 13485 认证证书 | 无 | 无 | 生产企业自检报告 | 无 | 发明专利, | 0 | 4 | 没有抽检不合格记录
端端吻合器 | V151 | 普外科类 |  | 各种规格 | 腔镜及开放手术 |  | YZ0000223 | 天津万和医疗器械有限公司 | 一次性使用管型吻合器 | YZ00016515 | 国产 | 天津万和医疗器械有限公司 |  | OHCS-N21 | OHCS-N21 | 1. 最大的吻合口径，防止吻合口狭窄，又能确保吻合口严密，无组织撕裂； 2. 明确的击发提示，击发时伴有明显的击发提示音和落空感，操作更方便； 3. 独有的穿刺器安全帽，可以使操作者在深部操作中无术中刺伤组织之忧，极大提高了安全性； 4. 特有的延长杆配件，便于外科医生在困难部位的操作； 5. 宣泄口的设计降低激发时液体及气体产生的压力对吻合部位的损伤； 6. 气密性设计，可同时用于开放或腔镜手术，而无需以更高的价格购买腔镜用吻合器； 7. 清晰的厘米刻度便于操作者准确定位； 8. 超长的器身设计使操作者手术更方便。 | 纯钛 | 把 | TYVEK纸塑 |  | 一次性使用管型吻合器 | 审核通过 | 审核通过 | 审核通过 | 审核通过 | 审核通过 | 审核通过 | 获得ISO 13485 认证证书 | 无 | 无 | 生产企业自检报告 | 无 | 发明专利, | 0 | 3 | 没有抽检不合格记录
端端吻合器 | V151 | 普外科类 |  | 各种规格 | 腔镜及开放手术 |  | YZ0000223 | 天津万和医疗器械有限公司 | 一次性使用管型吻合器 | YZ00016516 | 国产 | 天津万和医疗器械有限公司 |  | OHCS-N23 | OHCS-N23 | 1. 最大的吻合口径，防止吻合口狭窄，又能确保吻合口严密，无组织撕裂； 2. 明确的击发提示，击发时伴有明显的击发提示音和落空感，操作更方便； 3. 独有的穿刺器安全帽，可以使操作者在深部操作中无术中刺伤组织之忧，极大提高了安全性； 4. 特有的延长杆配件，便于外科医生在困难部位的操作； 5. 宣泄口的设计降低激发时液体及气体产生的压力对吻合部位的损伤； 6. 气密性设计，可同时用于开放或腔镜手术，而无需以更高的价格购买腔镜用吻合器； 7. 清晰的厘米刻度便于操作者准确定位； 8. 超长的器身设计使操作者手术更方便。 | 纯钛 | 把 | TYVEK纸塑 |  | 一次性使用管型吻合器 | 审核通过 | 审核通过 | 审核通过 | 审核通过 | 审核通过 | 审核通过 | 获得ISO 13485 认证证书 | 无 | 无 | 生产企业自检报告 | 无 | 发明专利, | 0 | 3 | 没有抽检不合格记录
端端吻合器 | V151 | 普外科类 |  | 各种规格 | 腔镜及开放手术 |  | YZ0000223 | 天津万和医疗器械有限公司 | 一次性使用管型吻合器 | YZ00016517 | 国产 | 天津万和医疗器械有限公司 |  | OHCS-N25 | OHCS-N25 | 1. 最大的吻合口径，防止吻合口狭窄，又能确保吻合口严密，无组织撕裂； 2. 明确的击发提示，击发时伴有明显的击发提示音和落空感，操作更方便； 3. 独有的穿刺器安全帽，可以使操作者在深部操作中无术中刺伤组织之忧，极大提高了安全性； 4. 特有的延长杆配件，便于外科医生在困难部位的操作； 5. 宣泄口的设计降低激发时液体及气体产生的压力对吻合部位的损伤； 6. 气密性设计，可同时用于开放或腔镜手术，而无需以更高的价格购买腔镜用吻合器； 7. 清晰的厘米刻度便于操作者准确定位； 8. 超长的器身设计使操作者手术更方便。 | 纯钛 | 把 | TYVEK纸塑 |  | 一次性使用管型吻合器 | 审核通过 | 审核通过 | 审核通过 | 审核通过 | 审核通过 | 审核通过 | 获得ISO 13485 认证证书 | 无 | 无 | 生产企业自检报告 | 无 | 发明专利, | 0 | 3 | 没有抽检不合格记录
端端吻合器 | V151 | 普外科类 |  | 各种规格 | 腔镜及开放手术 |  | YZ0000223 | 天津万和医疗器械有限公司 | 一次性使用管型吻合器 | YZ00016518 | 国产 | 天津万和医疗器械有限公司 |  | OHCS-L27 | OHCS-L27 | 1. 最大的吻合口径，防止吻合口狭窄，又能确保吻合口严密，无组织撕裂； 2. 明确的击发提示，击发时伴有明显的击发提示音和落空感，操作更方便； 3. 独有的穿刺器安全帽，可以使操作者在深部操作中无术中刺伤组织之忧，极大提高了安全性； 4. 特有的延长杆配件，便于外科医生在困难部位的操作； 5. 宣泄口的设计降低激发时液体及气体产生的压力对吻合部位的损伤； 6. 气密性设计，可同时用于开放或腔镜手术，而无需以更高的价格购买腔镜用吻合器； 7. 清晰的厘米刻度便于操作者准确定位； 8. 超长的器身设计使操作者手术更方便。 | 纯钛 | 把 | TYVEK纸塑 |  | 一次性使用管型吻合器 | 审核通过 | 审核通过 | 审核通过 | 审核通过 | 审核通过 | 审核通过 | 获得ISO 13485 认证证书 | 无 | 无 | 生产企业自检报告 | 无 | 发明专利, | 0 | 3 | 没有抽检不合格记录
端端吻合器 | V151 | 普外科类 |  | 各种规格 | 腔镜及开放手术 |  | YZ0000223 | 天津万和医疗器械有限公司 | 一次性使用管型吻合器 | YZ00016519 | 国产 | 天津万和医疗器械有限公司 |  | OHCS-L29 | OHCS-L29 | 1. 最大的吻合口径，防止吻合口狭窄，又能确保吻合口严密，无组织撕裂； 2. 明确的击发提示，击发时伴有明显的击发提示音和落空感，操作更方便； 3. 独有的穿刺器安全帽，可以使操作者在深部操作中无术中刺伤组织之忧，极大提高了安全性； 4. 特有的延长杆配件，便于外科医生在困难部位的操作； 5. 宣泄口的设计降低激发时液体及气体产生的压力对吻合部位的损伤； 6. 气密性设计，可同时用于开放或腔镜手术，而无需以更高的价格购买腔镜用吻合器； 7. 清晰的厘米刻度便于操作者准确定位； 8. 超长的器身设计使操作者手术更方便。 | 纯钛 | 把 | TYVEK纸塑 |  | 一次性使用管型吻合器 | 审核通过 | 审核通过 | 审核通过 | 审核通过 | 审核通过 | 审核通过 | 获得ISO 13485 认证证书 | 无 | 无 | 生产企业自检报告 | 无 | 发明专利, | 0 | 3 | 没有抽检不合格记录
端端吻合器 | V151 | 普外科类 |  | 各种规格 | 腔镜及开放手术 |  | YZ0000223 | 天津万和医疗器械有限公司 | 一次性使用管型吻合器 | YZ00016520 | 国产 | 天津万和医疗器械有限公司 |  | OHCS-O17 | OHCS-O17 | 1. 最大的吻合口径，防止吻合口狭窄，又能确保吻合口严密，无组织撕裂； 2. 明确的击发提示，击发时伴有明显的击发提示音和落空感，操作更方便； 3. 独有的穿刺器安全帽，可以使操作者在深部操作中无术中刺伤组织之忧，极大提高了安全性； 4. 特有的延长杆配件，便于外科医生在困难部位的操作； 5. 宣泄口的设计降低激发时液体及气体产生的压力对吻合部位的损伤； 6. 气密性设计，可同时用于开放或腔镜手术，而无需以更高的价格购买腔镜用吻合器； 7. 清晰的厘米刻度便于操作者准确定位； 8. 超长的器身设计使操作者手术更方便。 | 纯钛 | 把 | TYVEK纸塑 |  | 一次性使用管型吻合器 | 审核通过 | 审核通过 | 审核通过 | 审核通过 | 审核通过 | 审核通过 | 获得ISO 13485 认证证书 | 无 | 无 | 生产企业自检报告 | 无 | 发明专利, | 0 | 3 | 没有抽检不合格记录
端端吻合器 | V151 | 普外科类 |  | 各种规格 | 腔镜及开放手术 |  | YZ0000223 | 天津万和医疗器械有限公司 | 一次性使用管型吻合器 | YZ00016521 | 国产 | 天津万和医疗器械有限公司 |  | OHCS-O19 | OHCS-O19 | 1. 最大的吻合口径，防止吻合口狭窄，又能确保吻合口严密，无组织撕裂； 2. 明确的击发提示，击发时伴有明显的击发提示音和落空感，操作更方便； 3. 独有的穿刺器安全帽，可以使操作者在深部操作中无术中刺伤组织之忧，极大提高了安全性； 4. 特有的延长杆配件，便于外科医生在困难部位的操作； 5. 宣泄口的设计降低激发时液体及气体产生的压力对吻合部位的损伤； 6. 气密性设计，可同时用于开放或腔镜手术，而无需以更高的价格购买腔镜用吻合器； 7. 清晰的厘米刻度便于操作者准确定位； 8. 超长的器身设计使操作者手术更方便。 | 纯钛 | 把 | TYVEK纸塑 |  | 一次性使用管型吻合器 | 审核通过 | 审核通过 | 审核通过 | 审核通过 | 审核通过 | 审核通过 | 获得ISO 13485 认证证书 | 无 | 无 | 生产企业自检报告 | 无 | 发明专利, | 0 | 3 | 没有抽检不合格记录
端端吻合器 | V151 | 普外科类 |  | 各种规格 | 腔镜及开放手术 |  | YZ0000223 | 天津万和医疗器械有限公司 | 一次性使用管型吻合器 | YZ00016522 | 国产 | 天津万和医疗器械有限公司 |  | LAR-27 | LAR-27 | 1. 最大的吻合口径，防止吻合口狭窄，又能确保吻合口严密，无组织撕裂； 2. 明确的击发提示，击发时伴有明显的击发提示音和落空感，操作更方便； 3. 独有的穿刺器安全帽，可以使操作者在深部操作中无术中刺伤组织之忧，极大提高了安全性； 4. 特有的延长杆配件，便于外科医生在困难部位的操作； 5. 宣泄口的设计降低激发时液体及气体产生的压力对吻合部位的损伤； 6. 气密性设计，可同时用于开放或腔镜手术，而无需以更高的价格购买腔镜用吻合器； 7. 清晰的厘米刻度便于操作者准确定位； 8. 超长的器身设计使操作者手术更方便。 | 纯钛 | 把 | TYVEK纸塑 |  | 一次性使用管型吻合器 | 审核通过 | 审核通过 | 审核通过 | 审核通过 | 审核通过 | 审核通过 | 获得ISO 13485 认证证书 | 无 | 无 | 生产企业自检报告 | 无 | 发明专利, | 0 | 3 | 没有抽检不合格记录
端端吻合器 | V151 | 普外科类 |  | 各种规格 | 腔镜及开放手术 |  | YZ0000223 | 天津万和医疗器械有限公司 | 一次性使用管型吻合器 | YZ00016523 | 国产 | 天津万和医疗器械有限公司 |  | LAR-29 | LAR-29 | 1. 最大的吻合口径，防止吻合口狭窄，又能确保吻合口严密，无组织撕裂； 2. 明确的击发提示，击发时伴有明显的击发提示音和落空感，操作更方便； 3. 独有的穿刺器安全帽，可以使操作者在深部操作中无术中刺伤组织之忧，极大提高了安全性； 4. 特有的延长杆配件，便于外科医生在困难部位的操作； 5. 宣泄口的设计降低激发时液体及气体产生的压力对吻合部位的损伤； 6. 气密性设计，可同时用于开放或腔镜手术，而无需以更高的价格购买腔镜用吻合器； 7. 清晰的厘米刻度便于操作者准确定位； 8. 超长的器身设计使操作者手术更方便。 | 纯钛 | 把 | TYVEK纸塑 |  | 一次性使用管型吻合器 | 审核通过 | 审核通过 | 审核通过 | 审核通过 | 审核通过 | 审核通过 | 获得ISO 13485 认证证书 | 无 | 无 | 生产企业自检报告 | 无 | 发明专利, | 0 | 3 | 没有抽检不合格记录
端端吻合器 | V151 | 普外科类 |  | 各种规格 | 腔镜及开放手术 |  | YZ0000223 | 天津万和医疗器械有限公司 | 一次性使用管型吻合器 | YZ00016524 | 国产 | 天津万和医疗器械有限公司 |  | OHCS-N31 | OHCS-N31 | 1. 最大的吻合口径，防止吻合口狭窄，又能确保吻合口严密，无组织撕裂； 2. 明确的击发提示，击发时伴有明显的击发提示音和落空感，操作更方便； 3. 独有的穿刺器安全帽，可以使操作者在深部操作中无术中刺伤组织之忧，极大提高了安全性； 4. 特有的延长杆配件，便于外科医生在困难部位的操作； 5. 宣泄口的设计降低激发时液体及气体产生的压力对吻合部位的损伤； 6. 气密性设计，可同时用于开放或腔镜手术，而无需以更高的价格购买腔镜用吻合器； 7. 清晰的厘米刻度便于操作者准确定位； 8. 超长的器身设计使操作者手术更方便。 | 纯钛 | 把 | TYVEK纸塑 |  | 一次性使用管型吻合器 | 审核通过 | 审核通过 | 审核通过 | 审核通过 | 审核通过 | 审核通过 | 获得ISO 13485 认证证书 | 无 | 无 | 生产企业自检报告 | 无 | 发明专利, | 0 | 2 | 没有抽检不合格记录
端端吻合器 | V151 | 普外科类 |  | 各种规格 | 腔镜及开放手术 |  | YZ0000223 | 天津万和医疗器械有限公司 | 一次性使用管型吻合器 | YZ00016525 | 国产 | 天津万和医疗器械有限公司 |  | OHCS-N33 | OHCS-N33 | 1. 最大的吻合口径，防止吻合口狭窄，又能确保吻合口严密，无组织撕裂； 2. 明确的击发提示，击发时伴有明显的击发提示音和落空感，操作更方便； 3. 独有的穿刺器安全帽，可以使操作者在深部操作中无术中刺伤组织之忧，极大提高了安全性； 4. 特有的延长杆配件，便于外科医生在困难部位的操作； 5. 宣泄口的设计降低激发时液体及气体产生的压力对吻合部位的损伤； 6. 气密性设计，可同时用于开放或腔镜手术，而无需以更高的价格购买腔镜用吻合器； 7. 清晰的厘米刻度便于操作者准确定位； 8. 超长的器身设计使操作者手术更方便。 | 纯钛 | 把 | TYVEK纸塑 |  | 一次性使用管型吻合器 | 审核通过 | 审核通过 | 审核通过 | 审核通过 | 审核通过 | 审核通过 | 获得ISO 13485 认证证书 | 无 | 无 | 生产企业自检报告 | 无 | 发明专利, | 0 | 2 | 没有抽检不合格记录
端端吻合器 | V151 | 普外科类 |  | 各种规格 | 腔镜及开放手术 |  | YZ0000223 | 天津万和医疗器械有限公司 | 一次性使用管型吻合器 | YZ00016526 | 国产 | 天津万和医疗器械有限公司 |  | OHCS-L31 | OHCS-L31 | 1. 最大的吻合口径，防止吻合口狭窄，又能确保吻合口严密，无组织撕裂； 2. 明确的击发提示，击发时伴有明显的击发提示音和落空感，操作更方便； 3. 独有的穿刺器安全帽，可以使操作者在深部操作中无术中刺伤组织之忧，极大提高了安全性； 4. 特有的延长杆配件，便于外科医生在困难部位的操作； 5. 宣泄口的设计降低激发时液体及气体产生的压力对吻合部位的损伤； 6. 气密性设计，可同时用于开放或腔镜手术，而无需以更高的价格购买腔镜用吻合器； 7. 清晰的厘米刻度便于操作者准确定位； 8. 超长的器身设计使操作者手术更方便。 | 纯钛 | 把 | TYVEK纸塑 |  | 一次性使用管型吻合器 | 审核通过 | 审核通过 | 审核通过 | 审核通过 | 审核通过 | 审核通过 | 获得ISO 13485 认证证书 | 无 | 无 | 生产企业自检报告 | 无 | 发明专利, | 0 | 2 | 没有抽检不合格记录
端端吻合器 | V151 | 普外科类 |  | 各种规格 | 腔镜及开放手术 |  | YZ0000223 | 天津万和医疗器械有限公司 | 一次性使用管型吻合器 | YZ00016527 | 国产 | 天津万和医疗器械有限公司 |  | OHCS-L33 | OHCS-L33 | 1. 最大的吻合口径，防止吻合口狭窄，又能确保吻合口严密，无组织撕裂； 2. 明确的击发提示，击发时伴有明显的击发提示音和落空感，操作更方便； 3. 独有的穿刺器安全帽，可以使操作者在深部操作中无术中刺伤组织之忧，极大提高了安全性； 4. 特有的延长杆配件，便于外科医生在困难部位的操作； 5. 宣泄口的设计降低激发时液体及气体产生的压力对吻合部位的损伤； 6. 气密性设计，可同时用于开放或腔镜手术，而无需以更高的价格购买腔镜用吻合器； 7. 清晰的厘米刻度便于操作者准确定位； 8. 超长的器身设计使操作者手术更方便。 | 纯钛 | 把 | TYVEK纸塑 |  | 一次性使用管型吻合器 | 审核通过 | 审核通过 | 审核通过 | 审核通过 | 审核通过 | 审核通过 | 获得ISO 13485 认证证书 | 无 | 无 | 生产企业自检报告 | 无 | 发明专利, | 0 | 2 | 没有抽检不合格记录
端端吻合器 | V151 | 普外科类 |  | 各种规格 | 腔镜及开放手术 |  | YZ0000223 | 天津万和医疗器械有限公司 | 一次性使用管型吻合器 | YZ00016528 | 国产 | 天津万和医疗器械有限公司 |  | OHCS-O31 | OHCS-O31 | 1. 最大的吻合口径，防止吻合口狭窄，又能确保吻合口严密，无组织撕裂； 2. 明确的击发提示，击发时伴有明显的击发提示音和落空感，操作更方便； 3. 独有的穿刺器安全帽，可以使操作者在深部操作中无术中刺伤组织之忧，极大提高了安全性； 4. 特有的延长杆配件，便于外科医生在困难部位的操作； 5. 宣泄口的设计降低激发时液体及气体产生的压力对吻合部位的损伤； 6. 气密性设计，可同时用于开放或腔镜手术，而无需以更高的价格购买腔镜用吻合器； 7. 清晰的厘米刻度便于操作者准确定位； 8. 超长的器身设计使操作者手术更方便。 | 纯钛 | 把 | TYVEK纸塑 |  | 一次性使用管型吻合器 | 审核通过 | 审核通过 | 审核通过 | 审核通过 | 审核通过 | 审核通过 | 获得ISO 13485 认证证书 | 无 | 无 | 生产企业自检报告 | 无 | 发明专利, | 0 | 2 | 没有抽检不合格记录
端端吻合器 | V151 | 普外科类 |  | 各种规格 | 腔镜及开放手术 |  | YZ0000223 | 天津万和医疗器械有限公司 | 一次性使用管型吻合器 | YZ00016529 | 国产 | 天津万和医疗器械有限公司 |  | OHCS-O33 | OHCS-O33 | 1. 最大的吻合口径，防止吻合口狭窄，又能确保吻合口严密，无组织撕裂； 2. 明确的击发提示，击发时伴有明显的击发提示音和落空感，操作更方便； 3. 独有的穿刺器安全帽，可以使操作者在深部操作中无术中刺伤组织之忧，极大提高了安全性； 4. 特有的延长杆配件，便于外科医生在困难部位的操作； 5. 宣泄口的设计降低激发时液体及气体产生的压力对吻合部位的损伤； 6. 气密性设计，可同时用于开放或腔镜手术，而无需以更高的价格购买腔镜用吻合器； 7. 清晰的厘米刻度便于操作者准确定位； 8. 超长的器身设计使操作者手术更方便。 | 纯钛 | 把 | TYVEK纸塑 |  | 一次性使用管型吻合器 | 审核通过 | 审核通过 | 审核通过 | 审核通过 | 审核通过 | 审核通过 | 获得ISO 13485 认证证书 | 无 | 无 | 生产企业自检报告 | 无 | 发明专利, | 0 | 3 | 没有抽检不合格记录
端端吻合器 | V151 | 普外科类 |  | 各种规格 | 腔镜及开放手术 |  | YZ0000223 | 天津万和医疗器械有限公司 | 一次性使用管型吻合器 | YZ00016530 | 国产 | 天津万和医疗器械有限公司 |  | LAR-31 | LAR-31 | 1. 最大的吻合口径，防止吻合口狭窄，又能确保吻合口严密，无组织撕裂； 2. 明确的击发提示，击发时伴有明显的击发提示音和落空感，操作更方便； 3. 独有的穿刺器安全帽，可以使操作者在深部操作中无术中刺伤组织之忧，极大提高了安全性； 4. 特有的延长杆配件，便于外科医生在困难部位的操作； 5. 宣泄口的设计降低激发时液体及气体产生的压力对吻合部位的损伤； 6. 气密性设计，可同时用于开放或腔镜手术，而无需以更高的价格购买腔镜用吻合器； 7. 清晰的厘米刻度便于操作者准确定位； 8. 超长的器身设计使操作者手术更方便。 | 纯钛 | 把 | TYVEK纸塑 |  | 一次性使用管型吻合器 | 审核通过 | 审核通过 | 审核通过 | 审核通过 | 审核通过 | 审核通过 | 获得ISO 13485 认证证书 | 无 | 无 | 生产企业自检报告 | 无 | 发明专利, | 0 | 3 | 没有抽检不合格记录
股骨近端锁定加压接骨板 | R247 | 骨科创伤类 | 纯钛 | 2-20孔 |  |  | YZ0000359 | 无锡市闻泰百得医疗器械有限公司 | 弧型锁定板 | YZ00016531 | 国产 | 无锡市闻泰百得医疗器械有限公司 |  | 3～16孔 | SD-27 |  |  | 块 |  |  | 弧型锁定板 | 审核通过 | 审核通过 | 审核通过 | 审核通过 | 审核通过 | 审核通过 | 获得ISO 13485 认证证书 | 通过 | 无 | 医疗器械检测机构出具的检测报告 | 无 | 发明专利,实用新型专利 | 0 | 1 | 没有抽检不合格记录
肱骨近端接骨板 | R111 | 骨科创伤类 | 纯钛 | 3-9孔 |  |  | YZ0000367 | 天津正天医疗器械有限公司 | 金属解剖型接骨板 髁骨板(肱骨近端) 左/右 A | YZ00016532 | 国产 | 天津正天医疗器械有限公司 |  | 3-9孔 | 3-9孔 |  | 纯钛 | 块 |  |  | 金属解剖型接骨板 | 审核通过 | 审核通过 | 审核通过 | 审核通过 | 审核通过 | 审核通过 | 获得ISO 13485 认证证书 | 通过 | 无 | 医疗器械检测机构出具的检测报告 | 无 | 实用新型专利 | 0 | 14 | 没有抽检不合格记录
胸腰椎后路微创长尾多轴螺钉 | T199 | 骨科脊柱类 | 钛合金 | 各种规格 |  | 1螺钉 | YZ0000493 | 杭州广华医疗科技有限公司 | 脊柱内固定系统 | YZ00016533 | 进口 | DIO MEDICAL CO., LTD. | 椎弓根多轴D型 | 直径*长度（mm），直径：5,5.5,6,6.5,7,7.5，长度：20,25,30,35,40,45,50,55,60 | OSM2431,OSM2432,OSM2433,OSM2434,OSM2435,OSM2436,OSM2437,OSM2438,OSM2439,OSM2441,OSM2442,OSM2443,OSM2444,OSM2445,OSM2446,OSM2447,OSM2448,OSM2449,OSM2451,OSM2452,OSM2453,OSM2454,OSM2455,OSM2456,OSM2457,OSM2458,OSM2459,OSM2461,OSM2462,OSM2463,OSM2464,OSM2465,OSM2466,OSM2467,OSM2468,OSM2469,OSM2471,OSM2472,OSM2473,OSM2474,OSM2475,OSM2476,OSM2477,OSM2478,OSM2479,OSM2481,OSM2482,OSM2483,OSM2484,OSM2485,OSM2486,OSM2487,OSM2488,OSM2489, |  | 钛合金 | 枚 | 塑料袋 |  | 脊柱内固定系统 | 审核通过 | 审核通过 | 审核通过 | 审核通过 | 审核通过 | 审核通过 | 获得ISO 13485 认证证书 | 无 | 无 | 医疗器械检测机构出具的检测报告 | 无 | 无 | 0 | 4 | 没有抽检不合格记录
颈椎后路双直径棒 | T158 | 骨科脊柱类 | 钛合金 | 各种规格 |  | 1棒 | YZ0000359 | 无锡市闻泰百得医疗器械有限公司 | 连接棒 | YZ00016534 | 国产 | 无锡市闻泰百得医疗器械有限公司 |  | φ5.5*(30~500mm) | JHL-Ⅵ |  | 钛合金 | 根 | 内（复合膜管袋）.外（塑料袋） |  | 脊柱后路固定系统 | 审核通过 | 审核通过 | 审核通过 | 审核通过 | 审核通过 | 审核通过 | 获得ISO 13485 认证证书 | 通过 | 无 | 医疗器械检测机构出具的检测报告 | 无 | 发明专利,实用新型专利 | 0 | 1 | 没有抽检不合格记录
颈椎前路动力固定螺钉 | T095 | 骨科脊柱类 | 钛合金 | 大直径螺钉 |  |  | YZ0000359 | 无锡市闻泰百得医疗器械有限公司 | 螺钉 | YZ00016535 | 国产 | 无锡市闻泰百得医疗器械有限公司 |  | 大直径；φ4.0、4.5*(10~30mm ） 钛合金 | JQL-Ⅱ |  |  | 枚 |  |  | 螺钉 | 审核通过 | 审核通过 | 审核通过 | 审核通过 | 审核通过 | 审核通过 | 获得ISO 13485 认证证书 | 通过 | 无 | 医疗器械检测机构出具的检测报告 | 无 | 发明专利,实用新型专利 | 0 | 1 | 没有抽检不合格记录
肱骨近端接骨板 | R114 | 骨科创伤类 | 纯钛 | 9孔以上 |  |  | YZ0000367 | 天津正天医疗器械有限公司 | 金属解剖型接骨板 髁骨板(肱骨近端) 左/右 A | YZ00016536 | 国产 | 天津正天医疗器械有限公司 |  | 9孔以上 | 9孔以上 |  | 纯钛 | 块 |  |  | 金属解剖型接骨板 | 审核通过 | 审核通过 | 审核通过 | 审核通过 | 审核通过 | 审核通过 | 获得ISO 13485 认证证书 | 通过 | 无 | 医疗器械检测机构出具的检测报告 | 无 | 实用新型专利 | 0 | 14 | 没有抽检不合格记录
颈椎前路坚强固定螺钉 | T061 | 骨科脊柱类 | 钛合金 | 大直径螺钉 |  | 1螺钉 | YZ0000359 | 无锡市闻泰百得医疗器械有限公司 | 螺钉 | YZ00016537 | 国产 | 无锡市闻泰百得医疗器械有限公司 |  | 大直径；φ4.0*(10~30mm ） 钛合金 | JQL-Ⅰ |  |  | 枚 |  |  | 螺钉 | 审核通过 | 审核通过 | 审核通过 | 审核通过 | 审核通过 | 审核通过 | 获得ISO 13485 认证证书 | 通过 | 无 | 医疗器械检测机构出具的检测报告 | 无 | 发明专利,实用新型专利 | 0 | 1 | 没有抽检不合格记录
耻骨联合动力加压接骨板 | R217 | 骨科创伤类 | 纯钛 |  |  |  | YZ0000359 | 无锡市闻泰百得医疗器械有限公司 | 重建弧形接骨板 | YZ00016538 | 国产 | 无锡市闻泰百得医疗器械有限公司 |  | 3～16孔 | JP-03 |  |  | 块 |  |  | 重建弧形接骨板 | 审核通过 | 审核通过 | 审核通过 | 审核通过 | 审核通过 | 审核通过 | 获得ISO 13485 认证证书 | 无 | 无 | 无 | 无 | 无 | 0 | 0 | 没有抽检不合格记录
带线锚钉 | R654 | 骨科创伤类 | 合金 | 1.3mm-6.0mm |  |  | YZ0000383 | 锐适医疗器械（上海）有限公司 | 免打结钛合金缝线锚钉 | YZ00016539 | 进口 | 美国 Arthrex，Inc． |  | 4.75mm*24.5mm旋入式免打结锚钉 | AR-2324SLM |  |  | 枚 |  |  | 钛合金缝线锚钉 | 审核通过 | 审核通过 | 审核通过 | 审核通过 | 审核通过 | 审核通过 | 获得ISO 13485 认证证书 | 无 | 通过 | 生产企业自检报告 | 无 | 无 | 0 | 8 | 没有抽检不合格记录
肱骨近端锁定接骨板 | R117 | 骨科创伤类 | 纯钛 | 3-9孔 |  |  | YZ0000367 | 天津正天医疗器械有限公司 | 金属解剖型接骨板 髁骨板(肱骨近端) A | YZ00016540 | 国产 | 天津正天医疗器械有限公司 |  | 3/4/5/6/8/10孔(SD)，纯钛 | JPKZ(Q)14 |  |  | 块 |  |  | 金属解剖型接骨板 | 审核通过 | 审核通过 | 审核通过 | 审核通过 | 审核通过 | 审核通过 | 获得ISO 13485 认证证书 | 通过 | 通过 | 医疗器械检测机构出具的检测报告 | 无 | 实用新型专利 | 0 | 13 | 没有抽检不合格记录
带线锚钉 | R654 | 骨科创伤类 | 合金 | 1.3mm-6.0mm |  |  | YZ0000557 | 北京中安泰华科技有限公司 | 不可吸收带线锚钉 | YZ00016541 | 国产 | 北京中安泰华科技有限公司 | 带线锚钉 | 锚钉：3.5；两根2号缝线¦锚钉：4.5；两根2号缝线¦锚钉：5；两根2号缝线¦锚钉：5.5；两根2号缝线¦锚钉：6.5；两根2号缝线 | MDD01¦ ¦ ¦ ¦ |  | 钛合金（TC4） | 个 | 聚乙烯 |  | 不可吸收带线锚钉 | 审核通过 | 审核通过 | 审核通过 | 审核通过 | 审核通过 | 审核通过 | 获得ISO 13485 认证证书 | 无 | 无 | 生产企业自检报告 | 无 | 无 | 0 | 1 | 没有抽检不合格记录
椎体成形术系统 | T398 | 骨科脊柱类 |  |  |  | 1套 | YZ0000257 | 山东冠龙医疗用品有限公司 | 穿刺针 | YZ00016542 | 国产 | 山东冠龙医疗用品有限公司 |  | ZC03 | ZC03 |  | 不锈钢 | 支 |  |  | 椎体成形工具包 | 审核通过 | 审核通过 | 审核通过 | 审核通过 | 审核通过 | 审核通过 | 获得ISO 13485 认证证书 | 通过 | 通过 | 医疗器械检测机构出具的检测报告 | 无 | 发明专利,实用新型专利 | 0 | 1 | 没有抽检不合格记录
肱骨近端锁定接骨板 | R117 | 骨科创伤类 | 纯钛 | 3-9孔 |  |  | YZ0000367 | 天津正天医疗器械有限公司 | 金属解剖型接骨板 髁骨板(肱骨近端) A | YZ00016544 | 国产 | 天津正天医疗器械有限公司 |  | 5/6/7/8孔(SD)，纯钛 | JPKZ(Q)15 |  |  | 块 |  |  | 金属解剖型接骨板 | 审核通过 | 审核通过 | 审核通过 | 审核通过 | 审核通过 | 审核通过 | 获得ISO 13485 认证证书 | 通过 | 通过 | 医疗器械检测机构出具的检测报告 | 无 | 实用新型专利 | 0 | 3 | 没有抽检不合格记录
胫骨近端外侧锁定加压接骨板 | R295 | 骨科创伤类 | 纯钛 | 2-20孔 |  |  | YZ0000132 | 江苏嘉斯康医疗科技有限公司 | 胫骨平台外侧型 | YZ00016545 | 国产 | 江苏嘉斯康医疗科技有限公司 | 嘉斯康 | 5~13孔每隔1孔为1规格 | YSZW30 |  | 纯钛 | 块 | 透析纸 |  | 锁定解剖型接骨板 | 审核通过 | 审核通过 | 审核通过 | 审核通过 | 审核通过 | 审核通过 | 无 | 无 | 无 | 无 | 无 | 无 | 0 | 1 | 没有抽检不合格记录
端端吻合器 | V151 | 普外科类 |  | 各种规格 | 腔镜及开放手术 |  | YZ0000223 | 天津万和医疗器械有限公司 | 一次性使用管型吻合器 | YZ00016546 | 国产 | 天津万和医疗器械有限公司 |  | LAR-33 | LAR-33 | 1. 最大的吻合口径，防止吻合口狭窄，又能确保吻合口严密，无组织撕裂； 2. 明确的击发提示，击发时伴有明显的击发提示音和落空感，操作更方便； 3. 独有的穿刺器安全帽，可以使操作者在深部操作中无术中刺伤组织之忧，极大提高了安全性； 4. 特有的延长杆配件，便于外科医生在困难部位的操作； 5. 宣泄口的设计降低激发时液体及气体产生的压力对吻合部位的损伤； 6. 气密性设计，可同时用于开放或腔镜手术，而无需以更高的价格购买腔镜用吻合器； 7. 清晰的厘米刻度便于操作者准确定位； 8. 超长的器身设计使操作者手术更方便。 | 纯钛 | 把 | TYVEK纸塑 |  | 一次性使用管型吻合器 | 审核通过 | 审核通过 | 审核通过 | 审核通过 | 审核通过 | 审核通过 | 获得ISO 13485 认证证书 | 无 | 无 | 生产企业自检报告 | 无 | 发明专利, | 0 | 3 | 没有抽检不合格记录
椎体成形术系统 | T398 | 骨科脊柱类 |  |  |  | 1套 | YZ0000257 | 山东冠龙医疗用品有限公司 | 骨水泥注入器 | YZ00016547 | 国产 | 山东冠龙医疗用品有限公司 |  | ZC03 | ZC03 |  | 不锈钢 | 支 |  |  | 椎体成形工具包 | 审核通过 | 审核通过 | 审核通过 | 审核通过 | 审核通过 | 审核通过 | 获得ISO 13485 认证证书 | 通过 | 通过 | 医疗器械检测机构出具的检测报告 | 无 | 发明专利,实用新型专利 | 0 | 1 | 没有抽检不合格记录
手部掌指骨锁定加压接骨板 | R191 | 骨科创伤类 | 纯钛 |  |  |  | YZ0000132 | 江苏嘉斯康医疗科技有限公司 | 指掌骨T型 | YZ00016548 | 国产 | 江苏嘉斯康医疗科技有限公司 | 嘉斯康 | 2、3、4、5 | YSZW03 |  | 纯钛 | 块 | 透析纸 |  | 锁定解剖型接骨板 | 审核通过 | 审核通过 | 审核通过 | 审核通过 | 审核通过 | 审核通过 | 无 | 无 | 无 | 无 | 无 | 无 | 0 | 1 | 没有抽检不合格记录
骨盆弹性接骨板 | R205 | 骨科创伤类 | 纯钛 | 各种规格型号 |  |  | YZ0000359 | 无锡市闻泰百得医疗器械有限公司 | 重建弧形接骨板 | YZ00016549 | 国产 | 无锡市闻泰百得医疗器械有限公司 |  | 9～13孔，左右 纯钛 | JP-07 |  |  | 块 |  |  | 医疗器械注册证 | 审核通过 | 审核通过 | 审核通过 | 审核通过 | 审核通过 | 审核通过 | 获得ISO 13485 认证证书 | 无 | 无 | 无 | 无 | 无 | 0 | 0 | 没有抽检不合格记录
骨盆弧形接骨板 | R200 | 骨科创伤类 | 纯钛 | 2-20孔 |  |  | YZ0000359 | 无锡市闻泰百得医疗器械有限公司 | 重建弧形接骨板 | YZ00016550 | 国产 | 无锡市闻泰百得医疗器械有限公司 |  | 9～13孔，左右 纯钛 | JP-06 |  |  | 块 |  |  | 重建弧形接骨板 | 审核通过 | 审核通过 | 审核通过 | 审核通过 | 审核通过 | 审核通过 | 获得ISO 13485 认证证书 | 无 | 无 | 无 | 无 | 无 | 0 | 0 | 没有抽检不合格记录
胸腰椎预裁直棒系统螺塞 | T217 | 骨科脊柱类 | 钛合金 |  |  | 1螺塞 | YZ0000359 | 无锡市闻泰百得医疗器械有限公司 | 螺栓 | YZ00016551 | 国产 | 无锡市闻泰百得医疗器械有限公司 |  | M10 | JHL-Ⅶ；JHL-Ⅲ |  | 钛合金 | 枚 | 内（复合膜管袋）.外（塑料袋） |  | 脊柱后路固定系统 | 审核通过 | 审核通过 | 审核通过 | 审核通过 | 审核通过 | 审核通过 | 获得ISO 13485 认证证书 | 通过 | 无 | 医疗器械检测机构出具的检测报告 | 无 | 发明专利,实用新型专利 | 0 | 1 | 没有抽检不合格记录
胸腰椎前路前路棒 | T295 | 骨科脊柱类 | 钛合金 | 各种规格 |  | 1棒 | YZ0000359 | 无锡市闻泰百得医疗器械有限公司 | 连接棒 | YZ00016552 | 国产 | 无锡市闻泰百得医疗器械有限公司 |  | PINE φ5.5*（50~500mm） | JHL-Ⅵ |  | 钛合金 | 根 | 内（复合膜管袋）.外（塑料袋） |  | 脊柱后路固定系统 | 审核通过 | 审核通过 | 审核通过 | 审核通过 | 审核通过 | 审核通过 | 获得ISO 13485 认证证书 | 通过 | 无 | 医疗器械检测机构出具的检测报告 | 无 | 发明专利,实用新型专利 | 0 | 1 | 没有抽检不合格记录
颈椎前路动力固定螺钉 | T093 | 骨科脊柱类 | 钛合金 | 自钻 |  |  | YZ0000359 | 无锡市闻泰百得医疗器械有限公司 | 螺钉 | YZ00016553 | 国产 | 无锡市闻泰百得医疗器械有限公司 |  | 自钻；φ4.0、4.5*(10~30mm ） 钛合金 | JQL-Ⅱ |  |  | 枚 |  |  | 螺钉 | 审核通过 | 审核通过 | 审核通过 | 审核通过 | 审核通过 | 审核通过 | 获得ISO 13485 认证证书 | 通过 | 无 | 医疗器械检测机构出具的检测报告 | 无 | 发明专利,实用新型专利 | 0 | 1 | 没有抽检不合格记录
颈椎前路坚强固定螺钉 | T057 | 骨科脊柱类 | 钛合金 | 自攻 |  | 1螺钉 | YZ0000359 | 无锡市闻泰百得医疗器械有限公司 | 螺钉 | YZ00016554 | 国产 | 无锡市闻泰百得医疗器械有限公司 |  | 自攻；φ4.0*(10~30mm ） 钛合金 | JQL-Ⅰ |  |  | 枚 |  |  | 螺钉 | 审核通过 | 审核通过 | 审核通过 | 审核通过 | 审核通过 | 审核通过 | 获得ISO 13485 认证证书 | 通过 | 无 | 医疗器械检测机构出具的检测报告 | 无 | 发明专利,实用新型专利 | 0 | 1 | 没有抽检不合格记录
锁骨远端锁定加压接骨板 | R108 | 骨科创伤类 | 纯钛 |  |  |  | YZ0000132 | 江苏嘉斯康医疗科技有限公司 | 锁骨重建型 | YZ00016555 | 国产 | 江苏嘉斯康医疗科技有限公司 | 嘉斯康 | 4～12孔每隔1孔为1规格¦ | YSZW18¦ |  | 纯钛 | 块 | 透析纸 |  | 锁定解剖型接骨板 | 审核通过 | 审核通过 | 审核通过 | 审核通过 | 审核通过 | 审核通过 | 无 | 无 | 无 | 生产企业自检报告 | 无 | 无 | 0 | 1 | 没有抽检不合格记录
空心万向椎弓根螺钉 | T414 | 骨科脊柱类 | 各种材质 | 各种规格 |  | 1螺钉 | YZ0000359 | 无锡市闻泰百得医疗器械有限公司 | D型椎体钉 | YZ00016556 | 国产 | 无锡市闻泰百得医疗器械有限公司 |  | 5.0、5.5*20～50mm、6.0、6.5、7.0、7.5*20～60mm，每间隔1mm为一规格 | JHL-Ⅶ |  | 各种材质 | 枚 | 内（复合膜管袋）.外（塑料袋） |  | 脊柱后路固定系统 | 审核通过 | 审核通过 | 审核通过 | 审核通过 | 审核通过 | 审核通过 | 获得ISO 13485 认证证书 | 通过 | 无 | 医疗器械检测机构出具的检测报告 | 无 | 发明专利,实用新型专利 | 0 | 1 | 没有抽检不合格记录
椎体成形术系统 | T398 | 骨科脊柱类 |  |  |  | 1套 | YZ0000257 | 山东冠龙医疗用品有限公司 | 扩张管 | YZ00016557 | 国产 | 山东冠龙医疗用品有限公司 |  | ZC03 | ZC03 |  | 不锈钢 | 支 |  |  | 椎体成形工具包 | 审核通过 | 审核通过 | 审核通过 | 审核通过 | 审核通过 | 审核通过 | 获得ISO 13485 认证证书 | 通过 | 通过 | 医疗器械检测机构出具的检测报告 | 无 | 发明专利,实用新型专利 | 0 | 1 | 没有抽检不合格记录
胸腰椎后路非融合螺钉 | T265 | 骨科脊柱类 | 钛合金 | 各种规格 |  | 1螺钉 | YZ0000359 | 无锡市闻泰百得医疗器械有限公司 | B型椎体钉 | YZ00016558 | 国产 | 无锡市闻泰百得医疗器械有限公司 |  | 多轴；φ3.5~4.5mm | JHL-IV；JHL-Ⅵ；JHL-Ⅶ |  | 钛合金 | 枚 | 内（复合膜管袋）.外（塑料袋） |  | 脊柱后路固定系统 | 审核通过 | 审核通过 | 审核通过 | 审核通过 | 审核通过 | 审核通过 | 获得ISO 13485 认证证书 | 通过 | 无 | 医疗器械检测机构出具的检测报告 | 无 | 发明专利,实用新型专利 | 0 | 1 | 没有抽检不合格记录
胸腰椎后路骨水泥螺钉 | T242 | 骨科脊柱类 |  | 各种规格 |  | 1螺钉 | YZ0000359 | 无锡市闻泰百得医疗器械有限公司 | E型椎体钉 | YZ00016559 | 国产 | 无锡市闻泰百得医疗器械有限公司 |  | φ3.5、4.0、4.5*（10-40mm),每间隔1mm为一规格;φ5.0、5.5、6.0、6.5、7.0、7.5*（30-60mm),每间隔1mm为一规格 | JHL-IV |  |  | 枚 | 内（复合膜管袋）.外（塑料袋） |  | 脊柱后路固定系统 | 审核通过 | 审核通过 | 审核通过 | 审核通过 | 审核通过 | 审核通过 | 获得ISO 13485 认证证书 | 通过 | 无 | 医疗器械检测机构出具的检测报告 | 无 | 发明专利,实用新型专利 | 0 | 1 | 没有抽检不合格记录
普通植骨螺钉 | T015 | 骨科脊柱类 | 钛合金 | 10-20mm |  | 1螺钉 | YZ0000359 | 无锡市闻泰百得医疗器械有限公司 | 螺钉 | YZ00016560 | 国产 | 无锡市闻泰百得医疗器械有限公司 |  | φ4.0*(10~20mm ） 钛合金 | JQL-Ⅱ |  |  | 枚 |  |  | 螺钉 | 审核通过 | 审核通过 | 审核通过 | 审核通过 | 审核通过 | 审核通过 | 获得ISO 13485 认证证书 | 通过 | 无 | 医疗器械检测机构出具的检测报告 | 无 | 发明专利,实用新型专利 | 0 | 1 | 没有抽检不合格记录
股骨直型接骨板 | R265 | 骨科创伤类 | 纯钛 | 2-24孔 |  |  | YZ0000359 | 无锡市闻泰百得医疗器械有限公司 | 股骨接骨板 | YZ00016561 | 国产 | 无锡市闻泰百得医疗器械有限公司 |  | 股骨有限接触接骨板；ZSQ08、4～20孔；股骨加压接骨板；ZSQ04、4～20孔； | ZSQ08、ZSQ04 |  |  | 块 |  |  | 股骨有限接触接骨板 | 审核通过 | 审核通过 | 审核通过 | 审核通过 | 审核通过 | 审核通过 | 获得ISO 13485 认证证书 | 无 | 无 | 无 | 无 | 无 | 0 | 0 | 没有抽检不合格记录
端端吻合器 | V151 | 普外科类 |  | 各种规格 | 腔镜及开放手术 |  | YZ0000223 | 天津万和医疗器械有限公司 | 一次性使用弹跳帽管型吻合器 | YZ00016562 | 国产 | 天津万和医疗器械有限公司 |  | TTA1848 | TTA1848 | 1、细薄的钉砧具有弹跳设计，使其退出吻合口时，最大限度的减少对吻合口的损伤； 2、明确的击发提示，击发时伴有明显的击发提示音和落空感，操作更方便； 3、独有的穿刺器安全帽，可以使操作者在深部操作中无术中刺伤组织之忧，极大提高了安全性； 4、特有的延长杆配件，便于外科医生在困难部位的操作； 5、宣泄口的设计降低激发时液体及气体产生的压力对吻合部位的损伤； 6、气密性设计，可同时用于开放或腔镜手术，而无需以更高的价格购买腔镜用吻合器； 7、清晰的厘米刻度便于操作者准确定位； 8、超长的器身设计使操作者手术更方便。 | 纯钛 | 把 | TYVEK纸塑 |  | 一次性使用弹跳帽管型吻合器 | 审核通过 | 审核通过 | 审核通过 | 审核通过 | 审核通过 | 审核通过 | 获得ISO 13485 认证证书 | 无 | 无 | 生产企业自检报告 | 无 | 发明专利, | 0 | 5 | 没有抽检不合格记录
端端吻合器 | V151 | 普外科类 |  | 各种规格 | 腔镜及开放手术 |  | YZ0000223 | 天津万和医疗器械有限公司 | 一次性使用弹跳帽管型吻合器 | YZ00016563 | 国产 | 天津万和医疗器械有限公司 |  | TTA1835 | TTA1835 | 1、细薄的钉砧具有弹跳设计，使其退出吻合口时，最大限度的减少对吻合口的损伤； 2、明确的击发提示，击发时伴有明显的击发提示音和落空感，操作更方便； 3、独有的穿刺器安全帽，可以使操作者在深部操作中无术中刺伤组织之忧，极大提高了安全性； 4、特有的延长杆配件，便于外科医生在困难部位的操作； 5、宣泄口的设计降低激发时液体及气体产生的压力对吻合部位的损伤； 6、气密性设计，可同时用于开放或腔镜手术，而无需以更高的价格购买腔镜用吻合器； 7、清晰的厘米刻度便于操作者准确定位； 8、超长的器身设计使操作者手术更方便。 | 纯钛 | 把 | TYVEK纸塑 |  | 一次性使用弹跳帽管型吻合器 | 审核通过 | 审核通过 | 审核通过 | 审核通过 | 审核通过 | 审核通过 | 获得ISO 13485 认证证书 | 无 | 无 | 生产企业自检报告 | 无 | 发明专利, | 0 | 5 | 没有抽检不合格记录
端端吻合器 | V151 | 普外科类 |  | 各种规格 | 腔镜及开放手术 |  | YZ0000223 | 天津万和医疗器械有限公司 | 一次性使用弹跳帽管型吻合器 | YZ00016564 | 国产 | 天津万和医疗器械有限公司 |  | TTA1825 | TTA1825 | 1、细薄的钉砧具有弹跳设计，使其退出吻合口时，最大限度的减少对吻合口的损伤； 2、明确的击发提示，击发时伴有明显的击发提示音和落空感，操作更方便； 3、独有的穿刺器安全帽，可以使操作者在深部操作中无术中刺伤组织之忧，极大提高了安全性； 4、特有的延长杆配件，便于外科医生在困难部位的操作； 5、宣泄口的设计降低激发时液体及气体产生的压力对吻合部位的损伤； 6、气密性设计，可同时用于开放或腔镜手术，而无需以更高的价格购买腔镜用吻合器； 7、清晰的厘米刻度便于操作者准确定位； 8、超长的器身设计使操作者手术更方便。 | 纯钛 | 把 | TYVEK纸塑 |  | 一次性使用弹跳帽管型吻合器 | 审核通过 | 审核通过 | 审核通过 | 审核通过 | 审核通过 | 审核通过 | 获得ISO 13485 认证证书 | 无 | 无 | 生产企业自检报告 | 无 | 发明专利, | 0 | 4 | 没有抽检不合格记录
端端吻合器 | V151 | 普外科类 |  | 各种规格 | 腔镜及开放手术 |  | YZ0000223 | 天津万和医疗器械有限公司 | 一次性使用弹跳帽管型吻合器 | YZ00016565 | 国产 | 天津万和医疗器械有限公司 |  | TTA2148 | TTA2148 | 1、细薄的钉砧具有弹跳设计，使其退出吻合口时，最大限度的减少对吻合口的损伤； 2、明确的击发提示，击发时伴有明显的击发提示音和落空感，操作更方便； 3、独有的穿刺器安全帽，可以使操作者在深部操作中无术中刺伤组织之忧，极大提高了安全性； 4、特有的延长杆配件，便于外科医生在困难部位的操作； 5、宣泄口的设计降低激发时液体及气体产生的压力对吻合部位的损伤； 6、气密性设计，可同时用于开放或腔镜手术，而无需以更高的价格购买腔镜用吻合器； 7、清晰的厘米刻度便于操作者准确定位； 8、超长的器身设计使操作者手术更方便。 | 纯钛 | 把 | TYVEK纸塑 |  | 一次性使用弹跳帽管型吻合器 | 审核通过 | 审核通过 | 审核通过 | 审核通过 | 审核通过 | 审核通过 | 获得ISO 13485 认证证书 | 无 | 无 | 生产企业自检报告 | 无 | 发明专利, | 0 | 4 | 没有抽检不合格记录
端端吻合器 | V151 | 普外科类 |  | 各种规格 | 腔镜及开放手术 |  | YZ0000223 | 天津万和医疗器械有限公司 | 一次性使用弹跳帽管型吻合器 | YZ00016566 | 国产 | 天津万和医疗器械有限公司 |  | TTA2135 | TTA2135 | 1、细薄的钉砧具有弹跳设计，使其退出吻合口时，最大限度的减少对吻合口的损伤； 2、明确的击发提示，击发时伴有明显的击发提示音和落空感，操作更方便； 3、独有的穿刺器安全帽，可以使操作者在深部操作中无术中刺伤组织之忧，极大提高了安全性； 4、特有的延长杆配件，便于外科医生在困难部位的操作； 5、宣泄口的设计降低激发时液体及气体产生的压力对吻合部位的损伤； 6、气密性设计，可同时用于开放或腔镜手术，而无需以更高的价格购买腔镜用吻合器； 7、清晰的厘米刻度便于操作者准确定位； 8、超长的器身设计使操作者手术更方便。 | 纯钛 | 把 |  |  | 一次性使用弹跳帽管型吻合器 | 审核通过 | 审核通过 | 审核通过 | 审核通过 | 审核通过 | 审核通过 | 获得ISO 13485 认证证书 | 无 | 无 | 生产企业自检报告 | 无 | 发明专利, | 0 | 4 | 没有抽检不合格记录
端端吻合器 | V151 | 普外科类 |  | 各种规格 | 腔镜及开放手术 |  | YZ0000223 | 天津万和医疗器械有限公司 | 一次性使用弹跳帽管型吻合器 | YZ00016567 | 国产 | 天津万和医疗器械有限公司 |  | TTA2348 | TTA2348 | 1、细薄的钉砧具有弹跳设计，使其退出吻合口时，最大限度的减少对吻合口的损伤； 2、明确的击发提示，击发时伴有明显的击发提示音和落空感，操作更方便； 3、独有的穿刺器安全帽，可以使操作者在深部操作中无术中刺伤组织之忧，极大提高了安全性； 4、特有的延长杆配件，便于外科医生在困难部位的操作； 5、宣泄口的设计降低激发时液体及气体产生的压力对吻合部位的损伤； 6、气密性设计，可同时用于开放或腔镜手术，而无需以更高的价格购买腔镜用吻合器； 7、清晰的厘米刻度便于操作者准确定位； 8、超长的器身设计使操作者手术更方便。 | 纯钛 | 把 | TYVEK纸塑 |  | 一次性使用弹跳帽管型吻合器 | 审核通过 | 审核通过 | 审核通过 | 审核通过 | 审核通过 | 审核通过 | 获得ISO 13485 认证证书 | 无 | 无 | 生产企业自检报告 | 无 | 发明专利, | 0 | 3 | 没有抽检不合格记录
端端吻合器 | V151 | 普外科类 |  | 各种规格 | 腔镜及开放手术 |  | YZ0000223 | 天津万和医疗器械有限公司 | 一次性使用弹跳帽管型吻合器 | YZ00016568 | 国产 | 天津万和医疗器械有限公司 |  | TTA2335 | TTA2335 | 1、细薄的钉砧具有弹跳设计，使其退出吻合口时，最大限度的减少对吻合口的损伤； 2、明确的击发提示，击发时伴有明显的击发提示音和落空感，操作更方便； 3、独有的穿刺器安全帽，可以使操作者在深部操作中无术中刺伤组织之忧，极大提高了安全性； 4、特有的延长杆配件，便于外科医生在困难部位的操作； 5、宣泄口的设计降低激发时液体及气体产生的压力对吻合部位的损伤； 6、气密性设计，可同时用于开放或腔镜手术，而无需以更高的价格购买腔镜用吻合器； 7、清晰的厘米刻度便于操作者准确定位； 8、超长的器身设计使操作者手术更方便。 | 纯钛 | 把 | TYVEK纸塑 |  | 一次性使用弹跳帽管型吻合器 | 审核通过 | 审核通过 | 审核通过 | 审核通过 | 审核通过 | 审核通过 | 获得ISO 13485 认证证书 | 无 | 无 | 生产企业自检报告 | 无 | 发明专利, | 0 | 3 | 没有抽检不合格记录
端端吻合器 | V151 | 普外科类 |  | 各种规格 | 腔镜及开放手术 |  | YZ0000223 | 天津万和医疗器械有限公司 | 一次性使用弹跳帽管型吻合器 | YZ00016569 | 国产 | 天津万和医疗器械有限公司 |  | TTA2548 | TTA2548 | 1、细薄的钉砧具有弹跳设计，使其退出吻合口时，最大限度的减少对吻合口的损伤； 2、明确的击发提示，击发时伴有明显的击发提示音和落空感，操作更方便； 3、独有的穿刺器安全帽，可以使操作者在深部操作中无术中刺伤组织之忧，极大提高了安全性； 4、特有的延长杆配件，便于外科医生在困难部位的操作； 5、宣泄口的设计降低激发时液体及气体产生的压力对吻合部位的损伤； 6、气密性设计，可同时用于开放或腔镜手术，而无需以更高的价格购买腔镜用吻合器； 7、清晰的厘米刻度便于操作者准确定位； 8、超长的器身设计使操作者手术更方便。 | 纯钛 | 把 | TYVEK纸塑 |  | 一次性使用弹跳帽管型吻合器 | 审核通过 | 审核通过 | 审核通过 | 审核通过 | 审核通过 | 审核通过 | 获得ISO 13485 认证证书 | 无 | 无 | 生产企业自检报告 | 无 | 发明专利, | 0 | 4 | 没有抽检不合格记录
端端吻合器 | V151 | 普外科类 |  | 各种规格 | 腔镜及开放手术 |  | YZ0000223 | 天津万和医疗器械有限公司 | 一次性使用弹跳帽管型吻合器 | YZ00016570 | 国产 | 天津万和医疗器械有限公司 |  | TTA2535 | TTA2535 | 1、细薄的钉砧具有弹跳设计，使其退出吻合口时，最大限度的减少对吻合口的损伤； 2、明确的击发提示，击发时伴有明显的击发提示音和落空感，操作更方便； 3、独有的穿刺器安全帽，可以使操作者在深部操作中无术中刺伤组织之忧，极大提高了安全性； 4、特有的延长杆配件，便于外科医生在困难部位的操作； 5、宣泄口的设计降低激发时液体及气体产生的压力对吻合部位的损伤； 6、气密性设计，可同时用于开放或腔镜手术，而无需以更高的价格购买腔镜用吻合器； 7、清晰的厘米刻度便于操作者准确定位； 8、超长的器身设计使操作者手术更方便。 | 纯钛 | 把 | TYVEK纸塑 |  | 一次性使用弹跳帽管型吻合器 | 审核通过 | 审核通过 | 审核通过 | 审核通过 | 审核通过 | 审核通过 | 获得ISO 13485 认证证书 | 无 | 无 | 生产企业自检报告 | 无 | 发明专利, | 0 | 4 | 没有抽检不合格记录
端端吻合器 | V151 | 普外科类 |  | 各种规格 | 腔镜及开放手术 |  | YZ0000223 | 天津万和医疗器械有限公司 | 一次性使用弹跳帽管型吻合器 | YZ00016571 | 国产 | 天津万和医疗器械有限公司 |  | TTA2748 | TTA2748 | 1、细薄的钉砧具有弹跳设计，使其退出吻合口时，最大限度的减少对吻合口的损伤； 2、明确的击发提示，击发时伴有明显的击发提示音和落空感，操作更方便； 3、独有的穿刺器安全帽，可以使操作者在深部操作中无术中刺伤组织之忧，极大提高了安全性； 4、特有的延长杆配件，便于外科医生在困难部位的操作； 5、宣泄口的设计降低激发时液体及气体产生的压力对吻合部位的损伤； 6、气密性设计，可同时用于开放或腔镜手术，而无需以更高的价格购买腔镜用吻合器； 7、清晰的厘米刻度便于操作者准确定位； 8、超长的器身设计使操作者手术更方便。 | 纯钛 | 把 | TYVEK纸塑 |  | 一次性使用弹跳帽管型吻合器 | 审核通过 | 审核通过 | 审核通过 | 审核通过 | 审核通过 | 审核通过 | 获得ISO 13485 认证证书 | 无 | 无 | 生产企业自检报告 | 无 | 发明专利, | 0 | 3 | 没有抽检不合格记录
端端吻合器 | V151 | 普外科类 |  | 各种规格 | 腔镜及开放手术 |  | YZ0000223 | 天津万和医疗器械有限公司 | 一次性使用弹跳帽管型吻合器 | YZ00016572 | 国产 | 天津万和医疗器械有限公司 |  | TTA2735 | TTA2735 | 1、细薄的钉砧具有弹跳设计，使其退出吻合口时，最大限度的减少对吻合口的损伤； 2、明确的击发提示，击发时伴有明显的击发提示音和落空感，操作更方便； 3、独有的穿刺器安全帽，可以使操作者在深部操作中无术中刺伤组织之忧，极大提高了安全性； 4、特有的延长杆配件，便于外科医生在困难部位的操作； 5、宣泄口的设计降低激发时液体及气体产生的压力对吻合部位的损伤； 6、气密性设计，可同时用于开放或腔镜手术，而无需以更高的价格购买腔镜用吻合器； 7、清晰的厘米刻度便于操作者准确定位； 8、超长的器身设计使操作者手术更方便。 | 纯钛 | 把 | TYVEK纸塑 |  | 一次性使用弹跳帽管型吻合器 | 审核通过 | 审核通过 | 审核通过 | 审核通过 | 审核通过 | 审核通过 | 获得ISO 13485 认证证书 | 无 | 无 | 生产企业自检报告 | 无 | 发明专利, | 0 | 3 | 没有抽检不合格记录
端端吻合器 | V151 | 普外科类 |  | 各种规格 | 腔镜及开放手术 |  | YZ0000223 | 天津万和医疗器械有限公司 | 一次性使用弹跳帽管型吻合器 | YZ00016573 | 国产 | 天津万和医疗器械有限公司 |  | TTA2848 | TTA2848 | 1、细薄的钉砧具有弹跳设计，使其退出吻合口时，最大限度的减少对吻合口的损伤； 2、明确的击发提示，击发时伴有明显的击发提示音和落空感，操作更方便； 3、独有的穿刺器安全帽，可以使操作者在深部操作中无术中刺伤组织之忧，极大提高了安全性； 4、特有的延长杆配件，便于外科医生在困难部位的操作； 5、宣泄口的设计降低激发时液体及气体产生的压力对吻合部位的损伤； 6、气密性设计，可同时用于开放或腔镜手术，而无需以更高的价格购买腔镜用吻合器； 7、清晰的厘米刻度便于操作者准确定位； 8、超长的器身设计使操作者手术更方便。 | 纯钛 | 把 | TYVEK纸塑 |  | 一次性使用弹跳帽管型吻合器 | 审核通过 | 审核通过 | 审核通过 | 审核通过 | 审核通过 | 审核通过 | 获得ISO 13485 认证证书 | 无 | 无 | 生产企业自检报告 | 无 | 发明专利, | 0 | 4 | 没有抽检不合格记录
端端吻合器 | V151 | 普外科类 |  | 各种规格 | 腔镜及开放手术 |  | YZ0000223 | 天津万和医疗器械有限公司 | 一次性使用弹跳帽管型吻合器 | YZ00016574 | 国产 | 天津万和医疗器械有限公司 |  | TTA2835 | TTA2835 | 1、细薄的钉砧具有弹跳设计，使其退出吻合口时，最大限度的减少对吻合口的损伤； 2、明确的击发提示，击发时伴有明显的击发提示音和落空感，操作更方便； 3、独有的穿刺器安全帽，可以使操作者在深部操作中无术中刺伤组织之忧，极大提高了安全性； 4、特有的延长杆配件，便于外科医生在困难部位的操作； 5、宣泄口的设计降低激发时液体及气体产生的压力对吻合部位的损伤； 6、气密性设计，可同时用于开放或腔镜手术，而无需以更高的价格购买腔镜用吻合器； 7、清晰的厘米刻度便于操作者准确定位； 8、超长的器身设计使操作者手术更方便。 | 纯钛 | 把 | TYVEK纸塑 |  | 一次性使用弹跳帽管型吻合器 | 审核通过 | 审核通过 | 审核通过 | 审核通过 | 审核通过 | 审核通过 | 获得ISO 13485 认证证书 | 无 | 无 | 生产企业自检报告 | 无 | 发明专利, | 0 | 4 | 没有抽检不合格记录
端端吻合器 | V151 | 普外科类 |  | 各种规格 | 腔镜及开放手术 |  | YZ0000223 | 天津万和医疗器械有限公司 | 一次性使用弹跳帽管型吻合器 | YZ00016575 | 国产 | 天津万和医疗器械有限公司 |  | TTA2948 | TTA2948 | 1、细薄的钉砧具有弹跳设计，使其退出吻合口时，最大限度的减少对吻合口的损伤； 2、明确的击发提示，击发时伴有明显的击发提示音和落空感，操作更方便； 3、独有的穿刺器安全帽，可以使操作者在深部操作中无术中刺伤组织之忧，极大提高了安全性； 4、特有的延长杆配件，便于外科医生在困难部位的操作； 5、宣泄口的设计降低激发时液体及气体产生的压力对吻合部位的损伤； 6、气密性设计，可同时用于开放或腔镜手术，而无需以更高的价格购买腔镜用吻合器； 7、清晰的厘米刻度便于操作者准确定位； 8、超长的器身设计使操作者手术更方便。 | 纯钛 | 把 | TYVEK纸塑 |  | 一次性使用弹跳帽管型吻合器 | 审核通过 | 审核通过 | 审核通过 | 审核通过 | 审核通过 | 审核通过 | 获得ISO 13485 认证证书 | 无 | 无 | 生产企业自检报告 | 无 | 发明专利, | 0 | 4 | 没有抽检不合格记录
端端吻合器 | V151 | 普外科类 |  | 各种规格 | 腔镜及开放手术 |  | YZ0000223 | 天津万和医疗器械有限公司 | 一次性使用弹跳帽管型吻合器 | YZ00016576 | 国产 | 天津万和医疗器械有限公司 |  | TTA2935 | TTA2935 | 1、细薄的钉砧具有弹跳设计，使其退出吻合口时，最大限度的减少对吻合口的损伤； 2、明确的击发提示，击发时伴有明显的击发提示音和落空感，操作更方便； 3、独有的穿刺器安全帽，可以使操作者在深部操作中无术中刺伤组织之忧，极大提高了安全性； 4、特有的延长杆配件，便于外科医生在困难部位的操作； 5、宣泄口的设计降低激发时液体及气体产生的压力对吻合部位的损伤； 6、气密性设计，可同时用于开放或腔镜手术，而无需以更高的价格购买腔镜用吻合器； 7、清晰的厘米刻度便于操作者准确定位； 8、超长的器身设计使操作者手术更方便。 | 纯钛 | 把 | TYVEK纸塑 |  | 一次性使用弹跳帽管型吻合器 | 审核通过 | 审核通过 | 审核通过 | 审核通过 | 审核通过 | 审核通过 | 获得ISO 13485 认证证书 | 无 | 无 | 生产企业自检报告 | 无 | 发明专利, | 0 | 4 | 没有抽检不合格记录
DCS动力髁接骨板 | R274 | 骨科创伤类 | 纯钛 | 2-16孔 |  |  | YZ0000359 | 无锡市闻泰百得医疗器械有限公司 | 金属角度接骨板 | YZ00016577 | 国产 | 无锡市闻泰百得医疗器械有限公司 |  | 骨栓钢板;JDP(ZJ、YZ)-01、4～20孔；尖齿角度钢板;JDP(ZJ、YZ)-02、4～20孔；尖齿角度钢板;JDP(ZJ、YZ)-03、4～20孔；低应力加压钢板;JDP(ZJ、YZ)-06、4、6、8、10孔；DCS附加钢板；JDP(ZJ）-05、3～20孔 | JDP(ZJ）-05、JDP(ZJ、YZ)-01、JDP(ZJ、YZ)-02、JDP(ZJ、YZ)-03、JDP(ZJ、YZ)-06，纯钛 |  | 纯钛 | 块 | 内（复合膜管袋）.外（塑料袋） |  | 金属角度接骨板 | 审核通过 | 审核通过 | 审核通过 | 审核通过 | 审核通过 | 审核通过 | 获得ISO 13485 认证证书 | 无 | 无 | 医疗器械检测机构出具的检测报告 | 无 | 实用新型专利 | 0 | 11 | 没有抽检不合格记录
胫骨近端内侧锁定加压接骨板 | R286 | 骨科创伤类 | 纯钛 | 2-20孔 |  |  | YZ0000132 | 江苏嘉斯康医疗科技有限公司 | L型 | YZ00016578 | 国产 | 江苏嘉斯康医疗科技有限公司 | 嘉斯康 | 4~8孔每隔1孔为1规格 | YSZW32 |  | 纯钛 | 块 | 透析纸 |  | 锁定解剖型接骨板 | 审核通过 | 审核通过 | 审核通过 | 审核通过 | 审核通过 | 审核通过 | 无 | 无 | 无 | 生产企业自检报告 | 无 | 无 | 0 | 1 | 没有抽检不合格记录
椎体成形术系统 | T398 | 骨科脊柱类 |  |  |  | 1套 | YZ0000257 | 山东冠龙医疗用品有限公司 | 工作套管 | YZ00016579 | 国产 | 山东冠龙医疗用品有限公司 |  | ZC03 | ZC03 |  | 不锈钢 | 支 |  |  | 椎体成形工具包 | 审核通过 | 审核通过 | 审核通过 | 审核通过 | 审核通过 | 审核通过 | 获得ISO 13485 认证证书 | 通过 | 通过 | 医疗器械检测机构出具的检测报告 | 无 | 发明专利,实用新型专利 | 0 | 1 | 没有抽检不合格记录
胫骨近端内侧锁定加压接骨板 | R286 | 骨科创伤类 | 纯钛 | 2-20孔 |  |  | YZ0000132 | 江苏嘉斯康医疗科技有限公司 | T型 | YZ00016580 | 国产 | 江苏嘉斯康医疗科技有限公司 | 嘉斯康 | 4~8孔每隔1孔为1规格 | YSZW31 |  | 纯钛 | 块 | 透析纸 |  | 锁定解剖型接骨板 | 审核通过 | 审核通过 | 审核通过 | 审核通过 | 审核通过 | 审核通过 | 无 | 无 | 无 | 生产企业自检报告 | 无 | 无 | 0 | 1 | 没有抽检不合格记录
动态锁定钉 | R618 | 骨科创伤类 | 钛合金 | 10-90mm |  |  | YZ0000359 | 无锡市闻泰百得医疗器械有限公司 | 金属锁定接骨螺钉 | YZ00016581 | 国产 | 无锡市闻泰百得医疗器械有限公司 |  | （1.5/2.0/2.4）*（4～30mm），每间隔1mm为一规格；（2.7）*（6～50mm），每间隔1mm为一规格；（3.5/4.0）*（8～90mm），每间隔1mm为一规格；（5.0/5.5）*（15～120mm）,每间隔1mm为一规格；（4.5）*（8～90mm），每间隔1mm为一规格；（6.5）*（15～120mm），每间隔1mm为一规格 | HAZ01-I，HAZ02-I，HAZ01-II，HAZ02-II |  |  | 枚 |  |  | 动态锁定螺钉 | 审核通过 | 审核通过 | 审核通过 | 审核通过 | 审核通过 | 审核通过 | 获得ISO 13485 认证证书 | 通过 | 无 | 医疗器械检测机构出具的检测报告 | 无 | 发明专利,实用新型专利 | 0 | 1 | 没有抽检不合格记录
桡骨远端掌侧锁定加压接骨板 | R178 | 骨科创伤类 | 钛合金 | 2-14孔 |  |  | YZ0000134 | 施乐辉医用产品国际贸易（上海）有限公司 | 钛锁定接骨板系统（商品名：PERI-LOC）PERI-LOC Titanium Periarticular Locked Plating System | YZ00016582 | 进口 | Smith & Nephew, Inc |  | PERI-LOC 2.5/3.5mm桡骨远端掌侧锁定接骨板，宽型头部，2-4孔（钛合金，灭菌装） | 71863118;71863120;71863122;71863124 |  |  | 个 |  |  | 钛锁定接骨板系统（商品名：PERI LOC） PERI LOC Titanium Periarticular Locked Plating System | 审核通过 | 审核通过 | 审核通过 | 审核通过 | 审核通过 | 审核通过 | 获得ISO 13485 认证证书 | 通过 | 通过 | 医疗器械检测机构出具的检测报告 | 无 | 发明专利,实用新型专利 | 0 | 10 | 没有抽检不合格记录
胫骨骨干交锁型髓内钉 | R580 | 骨科创伤类 | 钛合金 | 240-440mm |  | 含尾帽 | YZ0000359 | 无锡市闻泰百得医疗器械有限公司 | 骨接合植入物 带锁髓内钉 | YZ00016583 | 国产 | 无锡市闻泰百得医疗器械有限公司 | BoTEC | 胫骨带锁髓内钉 φ8.0、8.5、9.0、9.5、10.0、11.0*（200~400mm） | SJG K |  |  | 枚 |  |  | 骨接合植入物 带锁髓内钉 | 审核通过 | 审核通过 | 审核通过 | 审核通过 | 审核通过 | 审核通过 | 获得ISO 13485 认证证书 | 通过 | 无 | 医疗器械检测机构出具的检测报告 | 无 | 实用新型专利 | 0 | 1 | 没有抽检不合格记录
骨科骨针（克氏针，斯氏针） | R659 | 骨科创伤类 | 不锈钢 |  |  |  | YZ0000359 | 无锡市闻泰百得医疗器械有限公司 | 骨针 | YZ00016584 | 国产 | 无锡市闻泰百得医疗器械有限公司 |  | 1.5*（30~80）每间隔5mm为一规格;3.0/3.5*（40~200mm）每间隔5mm为一规格;2.0/2.5*（35~120）每间隔5mm为一规格;4.0/4.5/5.0/5.5/6.0*（60~350）每间隔5mm为一规格 | GZLW01BA、GZLW02BA、GZLW03BA、GZLW04BA、GZLW05BA、GZLW06BA、GZLW07BA、GZLW08BA、GZLW09BA、GZLW10BA、GZLW01F、GZLW02F、GZLW03F、GZLW04F、GZLW05F、GZLW06F、GZLW07F、GZLW08F、GZLW09F、GZLW10F、GZLW01SJ、GZLW02SJ、GZLW03SJ、GZLW04SJ、GZLW05SJ、GZLW06SJ、GZLW07SJ、GZLW08SJ、GZLW09SJ、GZLW10SJ，不锈钢 |  |  | 枚 |  |  | 骨针 | 审核通过 | 审核通过 | 审核通过 | 审核通过 | 审核通过 | 审核通过 | 获得ISO 13485 认证证书 | 通过 | 无 | 医疗器械检测机构出具的检测报告 | 无 | 实用新型专利 | 0 | 1 | 没有抽检不合格记录
骨科骨针（克氏针，斯氏针） | R659 | 骨科创伤类 | 不锈钢 |  |  |  | YZ0000359 | 无锡市闻泰百得医疗器械有限公司 | 张力带别针 | YZ00016585 | 国产 | 无锡市闻泰百得医疗器械有限公司 |  | "3.0/3.5*(120~350)每间隔5mm为一规格;4.0/4.5/5.0*(150~400)每间隔5mm为一规格;0.8/1.0/1.2*(50~300)每间隔5mm为一规格;2.0/2.5*(50~350)每间隔5mm为一规格;1.5/1.6*(50~300)每间隔5mm为一规格 | GZZh01Y、GZZh02Y、GZZh03Y、GZZh04Y、GZZh05Y、GZZh06Y、GZZh01ZH、GZZh02ZH、GZZh03ZH，不锈钢 |  |  | 枚 |  |  | 张力带别针 | 审核通过 | 审核通过 | 审核通过 | 审核通过 | 审核通过 | 审核通过 | 获得ISO 13485 认证证书 | 通过 | 无 | 医疗器械检测机构出具的检测报告 | 无 | 实用新型专利 | 0 | 1 | 没有抽检不合格记录
儿童延长髓内针 | R620 | 骨科创伤类 | 不锈钢 | 200-360mm |  |  | YZ0000359 | 无锡市闻泰百得医疗器械有限公司 | 骨针 | YZ00016586 | 国产 | 无锡市闻泰百得医疗器械有限公司 |  | 0.8／1.0*（50~150mm），每间隔5mm为一规格;1.2／1.5／1.6／2.0*（50~300），每间隔5mm为一规格;4.0／4.5／5.0*（150~400），每间隔5mm为一规格;2.5／3.0／3.5*（50~350），每间隔5mm为一规格 | GZB01Y、GZB02Y、GZB03Y、GZB01BB、GZB02BB、GZB03BB，不锈钢 |  |  | 枚 |  |  | 骨针 | 审核通过 | 审核通过 | 审核通过 | 审核通过 | 审核通过 | 审核通过 | 获得ISO 13485 认证证书 | 通过 | 无 | 医疗器械检测机构出具的检测报告 | 无 | 无 | 0 | 1 | 没有抽检不合格记录
肱骨近端锁定接骨板 | R118 | 骨科创伤类 | 不锈钢 | 3-9孔 |  |  | YZ0000134 | 施乐辉医用产品国际贸易（上海）有限公司 | 锁定接骨板(商品名：PERI-L0C) PERI-L0C Periarticular Locked Plating System | YZ00016587 | 进口 | Smith & Nephew, Inc |  | 3.5mm肱骨近端锁定接骨板 3-7孔 (不锈钢, 灭菌装) | 71801403;71801405;71801407;71801303;71801305;71801307 |  |  | 个 |  |  | 锁定接骨板 PERI-LOC Periarticular Locked Plating System | 审核通过 | 审核通过 | 审核通过 | 审核通过 | 审核通过 | 审核通过 | 获得ISO 13485 认证证书 | 通过 | 通过 | 医疗器械检测机构出具的检测报告 | 无 | 发明专利,实用新型专利 | 0 | 9 | 没有抽检不合格记录
桡骨远端锁定加压接骨板 | R172 | 骨科创伤类 | 钛合金 | 2-14孔 |  |  | YZ0000134 | 施乐辉医用产品国际贸易（上海）有限公司 | 钛锁定接骨板系统（商品名：PERI-LOC）PERI-LOC Titanium Periarticular Locked Plating System | YZ00016588 | 进口 | Smith & Nephew, Inc |  | PERI-LOC 2.5/3.5mm桡骨远端掌侧锁定接骨板，宽型头部，2-4孔（钛合金，灭菌装） | 71863118;71863120;71863122;71863124 |  |  | 个 |  |  | 钛锁定接骨板系统（商品名：PERI LOC） | 审核通过 | 审核通过 | 审核通过 | 审核通过 | 审核通过 | 审核通过 | 获得ISO 13485 认证证书 | 通过 | 通过 | 医疗器械检测机构出具的检测报告 | 无 | 发明专利,实用新型专利 | 0 | 10 | 没有抽检不合格记录
椎体成形术系统 | T398 | 骨科脊柱类 |  |  |  | 1套 | YZ0000588 | 上海康德莱医疗器械股份有限公司 | 一次性使用椎体工具包（骨穿针） | YZ00016589 | 国产 | 上海康德莱医疗器械股份有限公司 |  | ZT01 | ZT01 |  | 手柄采用苯乙烯-丁二烯-丙烯晴共聚物（ABS） | 个 |  |  | 一次性使用椎体工具包（骨穿针） | 审核通过 | 审核通过 | 审核通过 | 审核通过 | 审核通过 | 审核通过 | 获得ISO 13485 认证证书 | 无 | 无 | 生产企业自检报告 | 无 | 无 | 0 | 3 | 没有抽检不合格记录
骨盆弧形接骨板 | R200 | 骨科创伤类 | 纯钛 | 2-20孔 |  |  | YZ0000359 | 无锡市闻泰百得医疗器械有限公司 | 重建弧形接骨板 | YZ00016590 | 国产 | 无锡市闻泰百得医疗器械有限公司 |  | 10孔，左右，纯钛 | JP-07 |  |  | 块 |  |  | 重建弧形接骨板 | 审核通过 | 审核通过 | 审核通过 | 审核通过 | 审核通过 | 审核通过 | 获得ISO 13485 认证证书 | 无 | 无 | 无 | 无 | 无 | 0 | 0 | 没有抽检不合格记录
胫骨近端外侧动力加压接骨板 | R289 | 骨科创伤类 | 纯钛 | 2-20孔 |  |  | YZ0000359 | 无锡市闻泰百得医疗器械有限公司 | 胫骨近端外侧接骨板 | YZ00016591 | 国产 | 无锡市闻泰百得医疗器械有限公司 |  | 3～16孔，左右 纯钛 | JP-27 |  |  | 块 |  |  | 胫骨近端外侧接骨板 | 审核通过 | 审核通过 | 审核通过 | 审核通过 | 审核通过 | 审核通过 | 获得ISO 13485 认证证书 | 无 | 无 | 无 | 无 | 无 | 0 | 0 | 没有抽检不合格记录
股骨近端髓内钉 | R550 | 骨科创伤类 | 钛合金 | 180-300mm |  | 拉力螺钉型 | YZ0000359 | 无锡市闻泰百得医疗器械有限公司 | 伽玛带锁髓内钉 | YZ00016592 | 国产 | 无锡市闻泰百得医疗器械有限公司 | BoTEC | 伽玛带锁髓内钉 φ9.0、9.5、10.0、11.0、12.0、13.0*（200~480mm） | SGM-I K |  |  | 枚 |  |  | 骨接合植入物 带锁髓内钉 | 审核通过 | 审核通过 | 审核通过 | 审核通过 | 审核通过 | 审核通过 | 获得ISO 13485 认证证书 | 通过 | 无 | 医疗器械检测机构出具的检测报告 | 无 | 实用新型专利 | 0 | 1 | 没有抽检不合格记录
股骨近端抗旋髓内钉 | R537 | 骨科创伤类 | 钛合金 | >240mm |  | 拉力螺钉型 | YZ0000359 | 无锡市闻泰百得医疗器械有限公司 | 伽玛带锁髓内钉 | YZ00016593 | 国产 | 无锡市闻泰百得医疗器械有限公司 | BoTEC | φ9.0、10.0、11.0、12.0、13.0、14.0*（160~480mm） | SGM-II K |  |  | 枚 |  |  | 骨接合植入物 带锁髓内钉 | 审核通过 | 审核通过 | 审核通过 | 审核通过 | 审核通过 | 审核通过 | 获得ISO 13485 认证证书 | 通过 | 无 | 医疗器械检测机构出具的检测报告 | 无 | 实用新型专利 | 0 | 1 | 没有抽检不合格记录
皮质骨螺钉 | R428 | 骨科创伤类 | 钛合金 | 3.0mm以上 |  | 自攻 | YZ0000290 | 天津市康尔医疗器械有限公司 | 金属接骨螺钉 | YZ00016594 | 国产 | 天津市康尔医疗器械有限公司 |  | d1：3.5mm, L:8-90(（1mm递增） | HAZPQ06 |  | 钛合金 | 枚 |  |  | 金属接骨螺钉 | 审核通过 | 审核通过 | 审核通过 | 审核通过 | 审核通过 | 审核通过 | 获得ISO 13485 认证证书 | 无 | 无 | 医疗器械检测机构出具的检测报告 | 无 | 无 | 0 | 0 | 没有抽检不合格记录
4.5mm(及以上)动力加压接骨板 | R039 | 骨科创伤类 | 不锈钢 | 5-8孔 |  |  | YZ0000134 | 施乐辉医用产品国际贸易（上海）有限公司 | 直型接骨板 PERI-L0C Plating System | YZ00016595 | 进口 | Smith & Nephew, Inc |  | 4.5mm窄加压钢板 2-6孔 (不锈钢, 灭菌装) | 71809452;71809453;71809454;71809455;71809456 |  |  | 个 |  |  | 直型接骨板 PERI-LOC Plating System | 审核通过 | 审核通过 | 审核通过 | 审核通过 | 审核通过 | 审核通过 | 获得ISO 13485 认证证书 | 通过 | 通过 | 医疗器械检测机构出具的检测报告 | 无 | 发明专利,实用新型专利 | 0 | 5 | 没有抽检不合格记录
股骨近端抗旋髓内钉 | R536 | 骨科创伤类 | 钛合金 | ≤240mm |  | 拉力螺钉型 | YZ0000359 | 无锡市闻泰百得医疗器械有限公司 | 伽玛带锁髓内钉 | YZ00016596 | 国产 | 无锡市闻泰百得医疗器械有限公司 | BoTEC | φ9.0、10.0、11.0、12.0、13.0、14.0*（160~480mm） | SGM-II S |  |  | 枚 |  |  | 骨接合植入物 带锁髓内钉 | 审核通过 | 审核通过 | 审核通过 | 审核通过 | 审核通过 | 审核通过 | 获得ISO 13485 认证证书 | 通过 | 无 | 医疗器械检测机构出具的检测报告 | 无 | 实用新型专利 | 0 | 1 | 没有抽检不合格记录
足通用锁定接骨板 | R355 | 骨科创伤类 | 钛合金 |  |  |  | YZ0000188 | 飞渡萨摩医疗器械（北京）有限公司 | 内侧胫骨板 | YZ00016597 | 国产 | 飞渡萨摩医疗器械（北京）有限公司 |  | L-S；L-M；R-S；R-S | 4637-0001(Y)；4637-0001(Y)；4637-0001(Y)；4638-0002(Y) |  | 钛合金 | 个 |  |  | 内侧胫骨板 | 审核通过 | 审核通过 | 审核通过 | 审核通过 | 审核通过 | 审核通过 | 获得ISO 13485 认证证书 | 通过 | 无 | 医疗器械检测机构出具的检测报告 | 无 | 发明专利,实用新型专利 | 0 | 0 | 没有抽检不合格记录
股骨近端抗旋髓内钉 | R543 | 骨科创伤类 | 钛合金 | >240mm |  | 螺旋刀片型 | YZ0000359 | 无锡市闻泰百得医疗器械有限公司 | 伽玛带锁髓内钉 | YZ00016598 | 国产 | 无锡市闻泰百得医疗器械有限公司 | BoTEC | 伽玛带锁髓内钉 φ9.0、9.5、10.0、11.0、12.0、13.0*（200~480mm） | SGM-I S |  |  | 枚 |  |  | 骨接合植入物 带锁髓内钉 | 审核通过 | 审核通过 | 审核通过 | 审核通过 | 审核通过 | 审核通过 | 获得ISO 13485 认证证书 | 通过 | 无 | 医疗器械检测机构出具的检测报告 | 无 | 实用新型专利 | 0 | 1 | 没有抽检不合格记录
4.5mm(及以上)动力加压接骨板 | R035 | 骨科创伤类 | 不锈钢 | 9孔以上 |  |  | YZ0000134 | 施乐辉医用产品国际贸易（上海）有限公司 | 直型接骨板 PERI-L0C Plating System | YZ00016599 | 进口 | Smith & Nephew, Inc |  | 4.5mm窄加压钢板 7-12孔 (不锈钢, 灭菌装) | 71809457;71809458;71809459;71809460;71809461;71809462 |  |  | 个 |  |  | 直型接骨板 PERI-LOC Plating System | 审核通过 | 审核通过 | 审核通过 | 审核通过 | 审核通过 | 审核通过 | 获得ISO 13485 认证证书 | 通过 | 通过 | 医疗器械检测机构出具的检测报告 | 无 | 发明专利,实用新型专利 | 0 | 5 | 没有抽检不合格记录
肱骨顺行交锁型髓内钉 | R509 | 骨科创伤类 | 钛合金 | 160-320mm |  | 不含尾帽 | YZ0000359 | 无锡市闻泰百得医疗器械有限公司 | 肱骨带锁髓内钉 | YZ00016600 | 国产 | 无锡市闻泰百得医疗器械有限公司 | BoTEC | 肱骨带锁髓内钉 φ6.0、6.5、7.0、7.5、8.0、8.5、9.0*（100~320mm） | SHG K |  |  | 枚 |  |  | 骨接合植入物 带锁髓内钉 | 审核通过 | 审核通过 | 审核通过 | 审核通过 | 审核通过 | 审核通过 | 获得ISO 13485 认证证书 | 通过 | 无 | 医疗器械检测机构出具的检测报告 | 无 | 实用新型专利 | 0 | 1 | 没有抽检不合格记录
肱骨顺行交锁型髓内钉 | R506 | 骨科创伤类 | 钛合金 | 160-320mm |  | 含尾帽 | YZ0000359 | 无锡市闻泰百得医疗器械有限公司 | 肱骨带锁髓内钉 | YZ00016601 | 国产 | 无锡市闻泰百得医疗器械有限公司 | BoTEC | 肱骨带锁髓内钉 φ6.0、6.5、7.0、7.5、8.0、8.5、9.0*（100~320mm） | SHG S |  |  | 枚 |  |  | 骨接合植入物 带锁髓内钉 | 审核通过 | 审核通过 | 审核通过 | 审核通过 | 审核通过 | 审核通过 | 获得ISO 13485 认证证书 | 通过 | 无 | 医疗器械检测机构出具的检测报告 | 无 | 实用新型专利 | 0 | 1 | 没有抽检不合格记录
皮质骨螺钉 | R428 | 骨科创伤类 | 钛合金 | 3.0mm以上 |  | 自攻 | YZ0000290 | 天津市康尔医疗器械有限公司 | 金属接骨螺钉 | YZ00016602 | 国产 | 天津市康尔医疗器械有限公司 |  | d1：4.5mm, L:8-90(（1mm递增） | HAZPQ06 |  | 钛合金 | 枚 |  |  | 金属接骨螺钉 | 审核通过 | 审核通过 | 审核通过 | 审核通过 | 审核通过 | 审核通过 | 获得ISO 13485 认证证书 | 无 | 无 | 医疗器械检测机构出具的检测报告 | 无 | 无 | 0 | 0 | 没有抽检不合格记录
4.5mm(及以上)动力加压接骨板 | R035 | 骨科创伤类 | 不锈钢 | 9孔以上 |  |  | YZ0000134 | 施乐辉医用产品国际贸易（上海）有限公司 | 直型接骨板 PERI-L0C Plating System | YZ00016603 | 进口 | Smith & Nephew, Inc |  | 4.5mm窄加压钢板 13-22孔 (不锈钢, 灭菌装) | 71809463;71809464;71809465;71809466;71809468;71809470;71809472 |  |  | 个 |  |  | 直型接骨板 PERI-LOC Plating System | 审核通过 | 审核通过 | 审核通过 | 审核通过 | 审核通过 | 审核通过 | 获得ISO 13485 认证证书 | 通过 | 通过 | 医疗器械检测机构出具的检测报告 | 无 | 发明专利,实用新型专利 | 0 | 5 | 没有抽检不合格记录
带线锚钉 | R654 | 骨科创伤类 | 合金 | 1.3mm-6.0mm |  |  | YZ0000383 | 锐适医疗器械（上海）有限公司 | 微型/小型钛合金缝线锚钉 | YZ00016604 | 进口 | 美国 Arthrex，Inc． |  | 2.2mm带线锚钉，2-0蓝色缝线¦2.2mm带线锚钉，4-0蓝色缝线¦2.7mm带线锚钉，2-0缝线带针¦2.4mm*7.5mm带线锚钉，2-0蓝色缝线¦2.4mm*7.5mm带线锚钉，#2蓝色缝线 | AR-1318FT¦AR-1318FT-40¦AR-1319FT¦AR-1322-752SF¦AR-1322SXF |  |  | 枚 |  |  | 钛合金缝线锚钉 | 审核通过 | 审核通过 | 审核通过 | 审核通过 | 审核通过 | 审核通过 | 获得ISO 13485 认证证书 | 无 | 通过 | 生产企业自检报告 | 无 | 无 | 0 | 6 | 没有抽检不合格记录
股骨顺行/重建一体交锁型髓内钉 | R571 | 骨科创伤类 | 钛合金 | 260-480mm |  |  | YZ0000359 | 无锡市闻泰百得医疗器械有限公司 | 股骨带锁髓内钉 | YZ00016605 | 国产 | 无锡市闻泰百得医疗器械有限公司 | BoTEC | 股骨带锁髓内钉 φ8.5、9.0、9.5、10.0、11.0、11.5、12.0、13.0*（180~460mm） | SGG-II S |  |  | 枚 |  |  | 骨接合植入物 带锁髓内钉 | 审核通过 | 审核通过 | 审核通过 | 审核通过 | 审核通过 | 审核通过 | 获得ISO 13485 认证证书 | 通过 | 无 | 医疗器械检测机构出具的检测报告 | 无 | 实用新型专利 | 0 | 1 | 没有抽检不合格记录
中空纤维血液超滤器 | W074 | 体外循环及血液净化类 | 复合材料 | 婴儿 | 体外循环用 | 婴儿 | YZ0000586 | 禾展医疗科技（上海）有限公司 | 血液浓缩器 | YZ00016606 | 进口 | 意大利 Medica S.p.A | 血液浓缩器 | 膜面积0.075 | D050 | 婴儿适用 | 聚砜膜 | 支 |  |  | 血液浓缩器 | 审核通过 | 审核通过 | 审核通过 | 审核通过 | 审核通过 | 审核通过 | 获得ISO 13485 认证证书 | 通过 | 无 | 生产企业自检报告 | 无 | 无 | 0 | 1 | 没有抽检不合格记录
椎体成形术系统 | T398 | 骨科脊柱类 |  |  |  | 1套 | YZ0000588 | 上海康德莱医疗器械股份有限公司 | 一次性使用椎体工具包（骨水泥推进器） | YZ00016607 | 国产 | 上海康德莱医疗器械股份有限公司 |  | ZT02 | ZT02 |  | 手柄采用苯乙烯-丁二烯-丙烯晴共聚物（ABS）材料制造 | 个 |  |  | 一次性使用椎体工具包（骨水泥推进器） | 审核通过 | 审核通过 | 审核通过 | 审核通过 | 审核通过 | 审核通过 | 获得ISO 13485 认证证书 | 无 | 无 | 生产企业自检报告 | 无 | 无 | 0 | 2 | 没有抽检不合格记录
弹性髓内钉 | R380 | 骨科创伤类 | 钛合金 | 200-360mm |  | 含尾帽 | YZ0000359 | 无锡市闻泰百得医疗器械有限公司 | 股骨带锁髓内钉 | YZ00016608 | 国产 | 无锡市闻泰百得医疗器械有限公司 | BoTEC | φ8.5、9.0、9.5、10.0、11.0、11.5、12.0、13.0*（180~460mm） | SGG-II K |  |  | 枚 |  |  | 骨接合植入物 带锁髓内钉 | 审核通过 | 审核通过 | 审核通过 | 审核通过 | 审核通过 | 审核通过 | 获得ISO 13485 认证证书 | 通过 | 无 | 医疗器械检测机构出具的检测报告 | 无 | 实用新型专利 | 0 | 13 | 没有抽检不合格记录
股骨近端髓内钉 | R553 | 骨科创伤类 | 钛合金 | 180-300mm |  | 螺旋刀片型 | YZ0000359 | 无锡市闻泰百得医疗器械有限公司 | 股骨带锁髓内钉 | YZ00016609 | 国产 | 无锡市闻泰百得医疗器械有限公司 |  | φ9.0、9.5、10.0、11.0、11.5、12.0*（300~460mm） | SGG-I S |  |  | 枚 |  |  | 骨接合植入物 带锁髓内钉 | 审核通过 | 审核通过 | 审核通过 | 审核通过 | 审核通过 | 审核通过 | 获得ISO 13485 认证证书 | 通过 | 无 | 医疗器械检测机构出具的检测报告 | 无 | 实用新型专利 | 0 | 1 | 没有抽检不合格记录
股骨顺行交锁型髓内钉 | R574 | 骨科创伤类 | 钛合金 | 180-300mm |  |  | YZ0000359 | 无锡市闻泰百得医疗器械有限公司 | 股骨带锁髓内钉 | YZ00016610 | 国产 | 无锡市闻泰百得医疗器械有限公司 | BoTEC | 股骨带锁髓内钉 φ9.0、9.5、10.0、11.0、11.5、12.0*（300~460mm） | SGG-I K |  |  | 枚 |  |  | 骨接合植入物 带锁髓内钉 | 审核通过 | 审核通过 | 审核通过 | 审核通过 | 审核通过 | 审核通过 | 获得ISO 13485 认证证书 | 通过 | 无 | 医疗器械检测机构出具的检测报告 | 无 | 实用新型专利 | 0 | 1 | 没有抽检不合格记录
中空纤维血液超滤器 | W073 | 体外循环及血液净化类 | 复合材料 | 儿童 | 体外循环用 | 儿童 | YZ0000586 | 禾展医疗科技（上海）有限公司 | 血液浓缩器 | YZ00016611 | 进口 | 意大利 Medica S.p.A | 血液浓缩器 | 膜面积0.25 | D150 | 儿童适用 | 聚砜膜 | 支 |  |  | 血液浓缩器 | 审核通过 | 审核通过 | 审核通过 | 审核通过 | 审核通过 | 审核通过 | 获得ISO 13485 认证证书 | 通过 | 无 | 生产企业自检报告 | 无 | 无 | 0 | 1 | 没有抽检不合格记录
中空纤维血液超滤器 | W072 | 体外循环及血液净化类 | 复合材料 | 成人 | 体外循环用 | 成人 | YZ0000586 | 禾展医疗科技（上海）有限公司 | 血液浓缩器 | YZ00016612 | 进口 | 意大利 Medica S.p.A | 血液浓缩器 | 膜面积0.6 | D200 | 成人适用 | 聚砜膜 | 支 |  |  | 血液浓缩器 | 审核通过 | 审核通过 | 审核通过 | 审核通过 | 审核通过 | 审核通过 | 获得ISO 13485 认证证书 | 通过 | 无 | 生产企业自检报告 | 无 | 无 | 0 | 1 | 没有抽检不合格记录
中空纤维血液超滤器 | W072 | 体外循环及血液净化类 | 复合材料 | 成人 | 体外循环用 | 成人 | YZ0000586 | 禾展医疗科技（上海）有限公司 | 血液浓缩器 | YZ00016613 | 进口 | 意大利 Medica S.p.A | 血液浓缩器 | 膜面积1.3 | D350 | 成人适用 | 聚砜膜 | 支 |  |  | 血液浓缩器 | 审核通过 | 审核通过 | 审核通过 | 审核通过 | 审核通过 | 审核通过 | 获得ISO 13485 认证证书 | 通过 | 无 | 生产企业自检报告 | 无 | 无 | 0 | 1 | 没有抽检不合格记录
肱骨近端锁定接骨板 | R121 | 骨科创伤类 | 不锈钢 | 9孔以上 |  |  | YZ0000134 | 施乐辉医用产品国际贸易（上海）有限公司 | 锁定接骨板(商品名：PERI-L0C) PERI-L0C Periarticular Locked Plating System | YZ00016614 | 进口 | Smith & Nephew, Inc |  | 3.5mm肱骨近端锁定接骨板 9-13孔(不锈钢, 灭菌装) | 71801409;71801411;71801413;71801309;71801311;71801313 |  |  | 个 |  |  | 锁定接骨板 PERI-LOC Periarticular Locked Plating System | 审核通过 | 审核通过 | 审核通过 | 审核通过 | 审核通过 | 审核通过 | 获得ISO 13485 认证证书 | 通过 | 通过 | 医疗器械检测机构出具的检测报告 | 无 | 发明专利,实用新型专利 | 0 | 7 | 没有抽检不合格记录
全胫骨髓内钉 | R592 | 骨科创伤类 | 钛合金 |  |  |  | YZ0000359 | 无锡市闻泰百得医疗器械有限公司 | 胫骨带锁髓内钉 | YZ00016615 | 国产 | 无锡市闻泰百得医疗器械有限公司 | BoTEC | 胫骨带锁髓内钉 φ8.0、8.5、9.0、9.5、10.0、11.0*（200~400mm） | SJG S |  |  | 枚 |  |  | 骨接合植入物 带锁髓内钉 | 审核通过 | 审核通过 | 审核通过 | 审核通过 | 审核通过 | 审核通过 | 获得ISO 13485 认证证书 | 通过 | 无 | 医疗器械检测机构出具的检测报告 | 无 | 实用新型专利 | 0 | 1 | 没有抽检不合格记录
翻修螺钉 | T017 | 骨科脊柱类 | 钛合金 | 10-20mm |  | 1螺钉 | YZ0000359 | 无锡市闻泰百得医疗器械有限公司 | 椎体钉 | YZ00016616 | 国产 | 无锡市闻泰百得医疗器械有限公司 |  | B型椎体钉：4.0、4.5*10～40mm、5.0、5.5*20～50mm、6.0、6.5、7.0、7.5*20～60mm，每间隔1mm为一规格； | JHL-Ⅶ |  | 钛合金 | 枚 | 内（复合膜管袋）.外（塑料袋） |  | 脊柱后路固定系统 | 审核通过 | 审核通过 | 审核通过 | 审核通过 | 审核通过 | 审核通过 | 获得ISO 13485 认证证书 | 通过 | 无 | 医疗器械检测机构出具的检测报告 | 无 | 发明专利,实用新型专利 | 0 | 1 | 没有抽检不合格记录
椎体螺钉 | T153 | 骨科脊柱类 | 钛合金 | 各种规格 |  | 1螺钉 | YZ0000359 | 无锡市闻泰百得医疗器械有限公司 | 椎体钉 | YZ00016617 | 国产 | 无锡市闻泰百得医疗器械有限公司 |  | A型椎体钉：φ4.0、4.5、5.0、5.5*30～60mm，每间隔1mm为一规格;φ6.0、6.5、7.0、7.5*30～60mm，每间隔1mm为一规格 | JHL-Ⅵ |  | 钛合金 | 枚 | 内（复合膜管袋）.外（塑料袋） |  | 脊柱后路固定系统 | 审核通过 | 审核通过 | 审核通过 | 审核通过 | 审核通过 | 审核通过 | 获得ISO 13485 认证证书 | 通过 | 无 | 医疗器械检测机构出具的检测报告 | 无 | 发明专利,实用新型专利 | 0 | 1 | 没有抽检不合格记录
无帽锁定钉 | R485 | 骨科创伤类 | 钛合金 | 3.0mm |  |  | YZ0000359 | 无锡市闻泰百得医疗器械有限公司 | 自攻型锁定螺钉 | YZ00016618 | 国产 | 无锡市闻泰百得医疗器械有限公司 |  | （1.5/2.0/2.4）*（4～30mm），每间隔1mm为一规格;（2.7）*（6～50mm），每间隔1mm为一规格 | HAZ01-II，HAZ02-II |  |  | 枚 |  |  | 攻型锁定螺钉 | 审核通过 | 审核通过 | 审核通过 | 审核通过 | 审核通过 | 审核通过 | 获得ISO 13485 认证证书 | 通过 | 无 | 医疗器械检测机构出具的检测报告 | 无 | 发明专利,实用新型专利 | 0 | 1 | 没有抽检不合格记录
无帽锁定钉 | R485 | 骨科创伤类 | 钛合金 | 3.0mm |  |  | YZ0000359 | 无锡市闻泰百得医疗器械有限公司 | 自攻型锁定螺钉 | YZ00016619 | 国产 | 无锡市闻泰百得医疗器械有限公司 |  | （1.5/2.0/2.4）*（4～30mm），每间隔1mm为一规格;（2.7）*（6～50mm），每间隔1mm为一规格;（3.5/4.0）*（8～90mm），每间隔1mm为一规格;（5.0/5.5）*（15～120mm）,每间隔1mm为一规格;（4.5）*（8～90mm），每间隔1mm为一规格;（6.5）*（15～120mm），每间隔1mm为一规格 | HAZ01-I，HAZ02-I |  |  | 枚 |  |  | 自攻型锁定螺钉 | 审核通过 | 审核通过 | 审核通过 | 审核通过 | 审核通过 | 审核通过 | 获得ISO 13485 认证证书 | 通过 | 无 | 医疗器械检测机构出具的检测报告 | 无 | 发明专利,实用新型专利 | 0 | 1 | 没有抽检不合格记录
无帽锁定钉 | R485 | 骨科创伤类 | 钛合金 | 3.0mm |  |  | YZ0000359 | 无锡市闻泰百得医疗器械有限公司 | 自攻自钻型锁定螺钉 | YZ00016620 | 国产 | 无锡市闻泰百得医疗器械有限公司 |  | 4.0*（8～90mm），每间隔1mm为一规格;（5.0/5.5）*（15～120mm）,每间隔1mm为一规格;（4.5）*（8～90mm），每间隔1mm为一规格 | HAZ01-I，HAZ02-I |  |  | 枚 |  |  | 自攻自钻型锁定螺钉 | 审核通过 | 审核通过 | 审核通过 | 审核通过 | 审核通过 | 审核通过 | 获得ISO 13485 认证证书 | 通过 | 无 | 医疗器械检测机构出具的检测报告 | 无 | 发明专利,实用新型专利 | 0 | 1 | 没有抽检不合格记录
皮质骨螺钉 | R428 | 骨科创伤类 | 钛合金 | 3.0mm以上 |  | 自攻 | YZ0000359 | 无锡市闻泰百得医疗器械有限公司 | 金属接骨螺钉 | YZ00016621 | 国产 | 无锡市闻泰百得医疗器械有限公司 |  | （3.5／4.0／4.5）*（8～90mm），每间隔1mm为一规格；（5.0／5.5／6.0／6.5）*（15～120mm），每间隔1mm为一规格 | HAQ01、HAQ02、HAQ03、HAQ04，钛合金 |  | 钛合金 | 枚 | 内（复合膜管袋）.外（塑料袋） |  | 骨接合植入物 金属接骨螺钉 | 审核通过 | 审核通过 | 审核通过 | 审核通过 | 审核通过 | 审核通过 | 获得ISO 13485 认证证书 | 通过 | 无 | 医疗器械检测机构出具的检测报告 | 无 | 发明专利,实用新型专利 | 0 | 11 | 没有抽检不合格记录
皮质骨螺钉 | R428 | 骨科创伤类 | 钛合金 | 3.0mm以上 |  | 自攻 | YZ0000359 | 无锡市闻泰百得医疗器械有限公司 | 金属接骨螺钉 | YZ00016622 | 国产 | 无锡市闻泰百得医疗器械有限公司 |  | （3.5／4.0／4.5）*（8～90mm），每间隔1mm为一规格；（5.0／5.5／6.0／6.5／8.0）*（15～120mm），每间隔1mm为一规格，阳极氧化 | HBQ01、HBQ02、HBQ03、HBQ04，钛合金 |  | 钛合金 | 枚 | 内（复合膜管袋）.外（塑料袋） |  | 骨接合植入物 金属接骨螺钉 | 审核通过 | 审核通过 | 审核通过 | 审核通过 | 审核通过 | 审核通过 | 获得ISO 13485 认证证书 | 通过 | 无 | 医疗器械检测机构出具的检测报告 | 无 | 发明专利,实用新型专利 | 0 | 7 | 没有抽检不合格记录
松质骨螺钉 | R449 | 骨科创伤类 | 钛合金 | 6.5mm，1/3螺纹 |  |  | YZ0000359 | 无锡市闻泰百得医疗器械有限公司 | 金属接骨螺钉 | YZ00016623 | 国产 | 无锡市闻泰百得医疗器械有限公司 |  | 全螺纹，6.5*（15～120mm），每间隔1mm为一规格 | HAQ01、HAQ02、HAQ03、HAQ04，钛合金 |  | 钛合金 | 枚 | 内（复合膜管袋）.外（塑料袋） |  | 骨接合植入物 金属接骨螺钉 | 审核通过 | 审核通过 | 审核通过 | 审核通过 | 审核通过 | 审核通过 | 获得ISO 13485 认证证书 | 通过 | 无 | 医疗器械检测机构出具的检测报告 | 无 | 发明专利,实用新型专利 | 0 | 1 | 没有抽检不合格记录
松质骨螺钉 | R449 | 骨科创伤类 | 钛合金 | 6.5mm，1/3螺纹 |  |  | YZ0000359 | 无锡市闻泰百得医疗器械有限公司 | 金属接骨螺钉 | YZ00016624 | 国产 | 无锡市闻泰百得医疗器械有限公司 |  | 6.5mm，半螺纹 钛合金 | HBQ01、HBQ02、HBQ03、HBQ04，钛合金 |  | 钛合金 | 枚 | 内（复合膜管袋）.外（塑料袋） |  | 骨接合植入物 金属接骨螺钉 | 审核通过 | 审核通过 | 审核通过 | 审核通过 | 审核通过 | 审核通过 | 获得ISO 13485 认证证书 | 通过 | 无 | 医疗器械检测机构出具的检测报告 | 无 | 发明专利,实用新型专利 | 0 | 1 | 没有抽检不合格记录
界面螺钉 | R614 | 骨科创伤类 | 钛合金 |  |  |  | YZ0000359 | 无锡市闻泰百得医疗器械有限公司 | 金属接骨螺钉 | YZ00016625 | 国产 | 无锡市闻泰百得医疗器械有限公司 |  | φ1.5~8.0mm*（4～120mm），阳极阳化 | HAQ01、HAQ02、HAQ03、HAQ04；HBQ01、HBQ02、HBQ03、HBQ04，钛合金 |  | 钛合金 | 枚 | 内（复合膜管袋）.外（塑料袋） |  | 骨接合植入物 金属接骨螺钉 | 审核通过 | 审核通过 | 审核通过 | 审核通过 | 审核通过 | 审核通过 | 获得ISO 13485 认证证书 | 通过 | 无 | 医疗器械检测机构出具的检测报告 | 无 | 发明专利,实用新型专利 | 0 | 1 | 没有抽检不合格记录
足踝接骨钉 | R607 | 骨科创伤类 | 钛合金 | 10-50mm |  |  | YZ0000359 | 无锡市闻泰百得医疗器械有限公司 | 金属接骨螺钉 | YZ00016626 | 国产 | 无锡市闻泰百得医疗器械有限公司 |  | φ1.5~8.0mm*（4～120mm），全螺纹,半螺纹 | HAQ01、HAQ02、HAQ03、HAQ04；HBQ01、HBQ02、HBQ03、HBQ04，钛合金 |  | 钛合金 | 枚 | 内（复合膜管袋）.外（塑料袋） |  | 骨接合植入物 金属接骨螺钉 | 审核通过 | 审核通过 | 审核通过 | 审核通过 | 审核通过 | 审核通过 | 获得ISO 13485 认证证书 | 通过 | 无 | 医疗器械检测机构出具的检测报告 | 无 | 发明专利,实用新型专利 | 0 | 1 | 没有抽检不合格记录
椎体成形术系统 | T398 | 骨科脊柱类 |  |  |  | 1套 | YZ0000588 | 上海康德莱医疗器械股份有限公司 | 一次性使用椎体工具包(骨水泥注入器) | YZ00016627 | 国产 | 上海康德莱医疗器械股份有限公司 |  | ZT06 | ZT06 |  | 手柄采用苯乙烯-丁二烯-丙烯晴共聚物（ABS）材料制造 | 个 |  |  | 一次性使用椎体工具包 | 审核通过 | 审核通过 | 审核通过 | 审核通过 | 审核通过 | 审核通过 | 获得ISO 13485 认证证书 | 无 | 无 | 生产企业自检报告 | 无 | 无 | 0 | 3 | 没有抽检不合格记录
松质骨螺钉 | R446 | 骨科创伤类 | 钛合金 | 6.5mm，半螺纹 |  |  | YZ0000359 | 无锡市闻泰百得医疗器械有限公司 | 金属接骨螺钉 | YZ00016628 | 国产 | 无锡市闻泰百得医疗器械有限公司 |  | 6.5mm，阳级氧化 | HBQ01、HBQ02、HBQ03、HBQ04，钛合金 |  | 钛合金 | 枚 | 内（复合膜管袋）.外（塑料袋） |  | 骨接合植入物 金属接骨螺钉 | 审核通过 | 审核通过 | 审核通过 | 审核通过 | 审核通过 | 审核通过 | 获得ISO 13485 认证证书 | 通过 | 无 | 医疗器械检测机构出具的检测报告 | 无 | 发明专利,实用新型专利 | 0 | 9 | 没有抽检不合格记录
松质骨螺钉 | R440 | 骨科创伤类 | 钛合金 | 4.0mm，1/3螺纹 |  |  | YZ0000359 | 无锡市闻泰百得医疗器械有限公司 | 金属接骨螺钉 | YZ00016629 | 国产 | 无锡市闻泰百得医疗器械有限公司 |  | 钛合金，全螺纹，4.0*（8～90mm），每间隔1mm为一规格； | HAQ01、HAQ02、HAQ03、HAQ04，钛合金 |  | 钛合金 | 枚 | 内（复合膜管袋）.外（塑料袋） |  | 骨接合植入物 金属接骨螺钉 | 审核通过 | 审核通过 | 审核通过 | 审核通过 | 审核通过 | 审核通过 | 获得ISO 13485 认证证书 | 通过 | 无 | 医疗器械检测机构出具的检测报告 | 无 | 发明专利,实用新型专利 | 0 | 1 | 没有抽检不合格记录
松质骨螺钉 | R437 | 骨科创伤类 | 钛合金 | 4.0mm，半螺纹 |  |  | YZ0000359 | 无锡市闻泰百得医疗器械有限公司 | 金属接骨螺钉 | YZ00016630 | 国产 | 无锡市闻泰百得医疗器械有限公司 |  | 4.0*（8～90mm），每间隔1mm为一规格； | HAQ01、HAQ02、HAQ03、HAQ04，钛合金 |  | 钛合金 | 枚 | 内（复合膜管袋）.外（塑料袋） |  | 骨接合植入物 金属接骨螺钉 | 审核通过 | 审核通过 | 审核通过 | 审核通过 | 审核通过 | 审核通过 | 获得ISO 13485 认证证书 | 通过 | 无 | 医疗器械检测机构出具的检测报告 | 无 | 发明专利,实用新型专利 | 0 | 11 | 没有抽检不合格记录
松质骨螺钉 | R434 | 骨科创伤类 | 钛合金 | 4.0mm，全螺纹 |  |  | YZ0000359 | 无锡市闻泰百得医疗器械有限公司 | 金属接骨螺钉 | YZ00016631 | 国产 | 无锡市闻泰百得医疗器械有限公司 |  | 4.0mm，阳极氧化 | HBQ01、HBQ02、HBQ03、HBQ04，钛合金 |  | 钛合金 | 枚 | 内（复合膜管袋）.外（塑料袋） |  | 骨接合植入物 金属接骨螺钉 | 审核通过 | 审核通过 | 审核通过 | 审核通过 | 审核通过 | 审核通过 | 获得ISO 13485 认证证书 | 通过 | 无 | 医疗器械检测机构出具的检测报告 | 无 | 发明专利,实用新型专利 | 0 | 9 | 没有抽检不合格记录
皮质骨螺钉 | R431 | 骨科创伤类 | 钛合金 | 3.0mm以上 |  | 自钻 | YZ0000359 | 无锡市闻泰百得医疗器械有限公司 | 金属接骨螺钉 | YZ00016632 | 国产 | 无锡市闻泰百得医疗器械有限公司 |  | （3.5／4.0／4.5）*（8～90mm）；（5.0／5.5／6.0／6.5）*（15～120mm），钛合金 | HAQ01、HAQ02、HAQ03、HAQ04，钛合金 |  | 钛合金 | 枚 | 内（复合膜管袋）.外（塑料袋） |  | 骨接合植入物 金属接骨螺钉 | 审核通过 | 审核通过 | 审核通过 | 审核通过 | 审核通过 | 审核通过 | 获得ISO 13485 认证证书 | 通过 | 无 | 医疗器械检测机构出具的检测报告 | 无 | 发明专利,实用新型专利 | 0 | 11 | 没有抽检不合格记录
腔镜下一次性通用型切割吻合器及一次性旋转头钉匣 | V160 | 普外科类 |  | 长度≥6cm | 腹腔镜术式 |  | YZ0000072 | 微至（苏州）医疗科技有限公司 | 一次性使用腔镜下切割吻合器及组件 | YZ00016633 | 国产 | 微至（苏州）医疗科技有限公司 |  | L | WZULS-A |  | 不锈钢（06Cr19Ni10）、ABS、POM、20Cr13、TA18 | 把 |  |  | 一次性使用腔镜下切割吻合器及组件 | 审核通过 | 审核通过 | 审核通过 | 审核通过 | 审核通过 | 审核通过 | 无 | 无 | 无 | 医疗器械检测机构出具的检测报告 | 无 | 无 | 0 | 0 | 没有抽检不合格记录
皮质骨螺钉 | R425 | 骨科创伤类 | 钛合金 | 3.0mm以上 |  | 非自攻 | YZ0000359 | 无锡市闻泰百得医疗器械有限公司 | 金属接骨螺钉 | YZ00016634 | 国产 | 无锡市闻泰百得医疗器械有限公司 |  | 全螺纹，（3.5／4.0／4.5）*（8～90mm），每间隔1mm为一规格；（5.0／5.5／6.0／6.5）*（15～120mm），每间隔1mm为一规格 | HAQ01、HAQ02、HAQ03、HAQ04，钛合金 |  | 钛合金 | 枚 | 内（复合膜管袋）.外（塑料袋） |  | 骨接合植入物 金属接骨螺钉 | 审核通过 | 审核通过 | 审核通过 | 审核通过 | 审核通过 | 审核通过 | 获得ISO 13485 认证证书 | 通过 | 无 | 医疗器械检测机构出具的检测报告 | 无 | 发明专利,实用新型专利 | 0 | 11 | 没有抽检不合格记录
皮质骨螺钉 | R419 | 骨科创伤类 | 钛合金 | 1.0-3.0mm |  | 自攻 | YZ0000359 | 无锡市闻泰百得医疗器械有限公司 | 金属接骨螺钉 | YZ00016635 | 国产 | 无锡市闻泰百得医疗器械有限公司 |  | （1.5／2.0／2.5）*（4～30mm），每间隔1mm为一规格；（2.7）*（6～50mm），每间隔1mm为一规格；3.0*（8～90mm），每间隔1mm为一规格； | HAQ01、HAQ02、HAQ03、HAQ04，钛合金 |  | 钛合金 | 枚 | 内（复合膜管袋）.外（塑料袋） |  | 骨接合植入物 金属接骨螺钉 | 审核通过 | 审核通过 | 审核通过 | 审核通过 | 审核通过 | 审核通过 | 获得ISO 13485 认证证书 | 通过 | 无 | 医疗器械检测机构出具的检测报告 | 无 | 发明专利,实用新型专利 | 0 | 11 | 没有抽检不合格记录
皮质骨螺钉 | R422 | 骨科创伤类 | 钛合金 | 1.0-3.0mm |  | 自钻 | YZ0000359 | 无锡市闻泰百得医疗器械有限公司 | 金属接骨螺钉 | YZ00016636 | 国产 | 无锡市闻泰百得医疗器械有限公司 |  | （1.5／2.0／2.5）*（4～30mm），（2.7）*（6～50mm）；3.0*（8～90mm），每间隔1mm为一规格，钛合金 | HAQ01、HAQ02、HAQ03、HAQ04，钛合金 |  | 钛合金 | 枚 | 内（复合膜管袋）.外（塑料袋） |  | 骨接合植入物 金属接骨螺钉 | 审核通过 | 审核通过 | 审核通过 | 审核通过 | 审核通过 | 审核通过 | 获得ISO 13485 认证证书 | 通过 | 无 | 医疗器械检测机构出具的检测报告 | 无 | 发明专利,实用新型专利 | 0 | 1 | 没有抽检不合格记录
椎体成形术系统 | T398 | 骨科脊柱类 |  |  |  | 1套 | YZ0000588 | 上海康德莱医疗器械股份有限公司 | 一次性使用椎体工具包(导引针) | YZ00016637 | 国产 | 上海康德莱医疗器械股份有限公司 |  | ZT05 | ZT05 |  | 手柄采用苯乙烯-丁二烯-丙烯晴共聚物（ABS）材料制造 | 个 |  |  | 一次性使用椎体工具包(导引针) | 审核通过 | 审核通过 | 审核通过 | 审核通过 | 审核通过 | 审核通过 | 获得ISO 13485 认证证书 | 无 | 无 | 生产企业自检报告 | 无 | 无 | 0 | 3 | 没有抽检不合格记录
皮质骨螺钉 | R416 | 骨科创伤类 | 钛合金 | 1.0-3.0mm |  | 非自攻 | YZ0000359 | 无锡市闻泰百得医疗器械有限公司 | 金属接骨螺钉 | YZ00016638 | 国产 | 无锡市闻泰百得医疗器械有限公司 |  | 全螺纹，（1.5／2.0／2.5）*（4～30mm），（2.7）*（6～50mm）；3.0*（8～90mm），每间隔1mm为一规格 | HAQ01、HAQ02、HAQ03、HAQ04，钛合金 |  |  | 枚 | 内（复合膜管袋）.外（塑料袋） |  | 骨接合植入物 金属接骨螺钉 | 审核通过 | 审核通过 | 审核通过 | 审核通过 | 审核通过 | 审核通过 | 获得ISO 13485 认证证书 | 通过 | 无 | 医疗器械检测机构出具的检测报告 | 无 | 发明专利,实用新型专利 | 0 | 5 | 没有抽检不合格记录
胸腰椎后路骨折复位螺钉 | T239 | 骨科脊柱类 | 钛合金 | 各种规格 |  | 1螺钉 | YZ0000359 | 无锡市闻泰百得医疗器械有限公司 | PINEⅡOPFIX椎体钉 | YZ00016639 | 国产 | 无锡市闻泰百得医疗器械有限公司 |  | C型椎体钉：4.0、4.5*10～40mm、5.0、5.5*20～50mm，D型椎体钉：4.0、4.5*10～40mm、5.0、5.5*20～50mm、 | JHL-Ⅶ |  | 钛合金 | 枚 | 内（复合膜管袋）.外（塑料袋） |  | 脊柱后路固定系统 | 审核通过 | 审核通过 | 审核通过 | 审核通过 | 审核通过 | 审核通过 | 获得ISO 13485 认证证书 | 通过 | 无 | 医疗器械检测机构出具的检测报告 | 无 | 发明专利,实用新型专利 | 0 | 1 | 没有抽检不合格记录
胸腰椎前路单轴螺钉 | T304 | 骨科脊柱类 | 钛合金 | 各种规格 |  | 1螺钉 | YZ0000359 | 无锡市闻泰百得医疗器械有限公司 | PINEⅡOPFIX椎体钉 | YZ00016640 | 国产 | 无锡市闻泰百得医疗器械有限公司 |  | B型椎体钉：4.0、4.5*10～40mm、5.0、5.5*20～50mm、6.0、6.5、7.0、7.5*20～60mm，每间隔1mm为一规格；A型椎体钉：5.0、5.5*20～50mm、6.0、6.5、7.0、7.5*20～60mm，每间隔1mm为一规格；4.0、4.5*10～40mm，每间隔1mm为一规格 | JHL-Ⅶ |  | 钛合金 | 枚 | 内（复合膜管袋）.外（塑料袋） |  | 脊柱后路固定系统 | 审核通过 | 审核通过 | 审核通过 | 审核通过 | 审核通过 | 审核通过 | 获得ISO 13485 认证证书 | 通过 | 无 | 医疗器械检测机构出具的检测报告 | 无 | 发明专利,实用新型专利 | 0 | 1 | 没有抽检不合格记录
胸腰椎后路骨折复位螺钉 | T239 | 骨科脊柱类 | 钛合金 | 各种规格 |  | 1螺钉 | YZ0000359 | 无锡市闻泰百得医疗器械有限公司 | PINE-IV椎体钉 | YZ00016641 | 国产 | 无锡市闻泰百得医疗器械有限公司 |  | C型椎体钉：φ3.5,4.0,4.5*（10-40mm),每间隔1mm为一规格；φ5.0,5.5,6.0,6.5,7.0,7.5*（30-60mm),每间隔1mm为一规格 | JHL-IV |  | 钛合金 | 枚 | 内（复合膜管袋）.外（塑料袋） |  | 脊柱后路固定系统 | 审核通过 | 审核通过 | 审核通过 | 审核通过 | 审核通过 | 审核通过 | 获得ISO 13485 认证证书 | 通过 | 无 | 医疗器械检测机构出具的检测报告 | 无 | 发明专利,实用新型专利 | 0 | 1 | 没有抽检不合格记录
肱骨近端锁定接骨板 | R118 | 骨科创伤类 | 不锈钢 | 3-9孔 |  |  | YZ0000134 | 施乐辉医用产品国际贸易（上海）有限公司 | 锁定接骨板(商品名：PERI-L0C) PERI-L0C Periarticular Locked Plating System | YZ00016642 | 进口 | Smith & Nephew, Inc |  | 4.5mm肱骨近端锁定接骨板 3-9孔(不锈钢, 灭菌装) | 71801603;71801605;71801607;71801609;71801503;71801505;71801507;71801509 |  |  | 个 |  |  | 锁定接骨板 PERI-LOC Periarticular Locked Plating System | 审核通过 | 审核通过 | 审核通过 | 审核通过 | 审核通过 | 审核通过 | 获得ISO 13485 认证证书 | 通过 | 通过 | 医疗器械检测机构出具的检测报告 | 无 | 发明专利,实用新型专利 | 0 | 5 | 没有抽检不合格记录
腔镜下一次性通用型切割吻合器及一次性旋转头钉匣 | V160 | 普外科类 |  | 长度≥6cm | 腹腔镜术式 |  | YZ0000072 | 微至（苏州）医疗科技有限公司 | 一次性使用腔镜下切割吻合器及组件 | YZ00016643 | 国产 | 微至（苏州）医疗科技有限公司 |  | S | WZULS-A |  | 不锈钢（06Cr19Ni10）、ABS、POM、20Cr13、TA18 | 把 |  |  | 一次性使用腔镜下切割吻合器及组件 | 审核通过 | 审核通过 | 审核通过 | 审核通过 | 审核通过 | 审核通过 | 无 | 无 | 无 | 医疗器械检测机构出具的检测报告 | 无 | 无 | 0 | 0 | 没有抽检不合格记录
胸腰椎前路单轴螺钉 | T304 | 骨科脊柱类 | 钛合金 | 各种规格 |  | 1螺钉 | YZ0000359 | 无锡市闻泰百得医疗器械有限公司 | PINE-IV椎体钉 | YZ00016644 | 国产 | 无锡市闻泰百得医疗器械有限公司 |  | B型椎体钉：φ3.5；4.0；4.5*（10-40mm），每间隔1mm为一规格；φ5.0；5.5；6.0；6.5；7.0；7.5*（30-60mm），每间隔1mm为一规格；A型椎体钉：5.0；5.5；6.0；6.5；7.0；7.5*（30-60mm），每间隔1mm为一规格;φ3.5；4.0；4.5*（10-40mm），每间隔1mm为一规格;F型椎体钉：φ3.5、4.0、4.5*（10-40mm),每间隔1mm为一规格；φ5.0/5.5/6.0/6.5/7.0/7.5*（30-60mm),每间隔1mm为一规格 | JHL-IV |  | 钛合金 | 枚 | 内（复合膜管袋）.外（塑料袋） |  | 脊柱后路固定系统 | 审核通过 | 审核通过 | 审核通过 | 审核通过 | 审核通过 | 审核通过 | 获得ISO 13485 认证证书 | 通过 | 无 | 医疗器械检测机构出具的检测报告 | 无 | 发明专利,实用新型专利 | 0 | 1 | 没有抽检不合格记录
胸腰椎前路多轴螺钉 | T302 | 骨科脊柱类 | 钛合金 | 各种规格 |  | 1螺钉 | YZ0000359 | 无锡市闻泰百得医疗器械有限公司 | PINE-IV椎体钉 | YZ00016645 | 国产 | 无锡市闻泰百得医疗器械有限公司 |  | D型椎体钉：φ3.5,4.0,4.5*（10-40mm),每间隔1mm为一规格；φ5.0,5.5,6.0,6.5,7.0,7.5*（30-60mm),每间隔1mm为一规格 | JHL-IV |  | 钛合金 | 枚 | 内（复合膜管袋）.外（塑料袋） |  | 脊柱后路固定系统 | 审核通过 | 审核通过 | 审核通过 | 审核通过 | 审核通过 | 审核通过 | 获得ISO 13485 认证证书 | 通过 | 无 | 医疗器械检测机构出具的检测报告 | 无 | 发明专利,实用新型专利 | 0 | 1 | 没有抽检不合格记录
胸腰椎前路多轴螺钉 | T302 | 骨科脊柱类 | 钛合金 | 各种规格 |  | 1螺钉 | YZ0000359 | 无锡市闻泰百得医疗器械有限公司 | PINEⅡOPFIX椎体钉 | YZ00016646 | 国产 | 无锡市闻泰百得医疗器械有限公司 |  | C型椎体钉：4.0、4.5*10～40mm、5.0、5.5*20～50mm，每间隔1mm为一规格；6.0、6.5、7.0、7.5*20～60mm，每间隔1mm为一规格；D型椎体钉：4.0、4.5*10～40mm、5.0、5.5*20～50mm、6.0、6.5、7.0、7.5*20～60mm，每间隔1mm为一规格 | JHL-Ⅶ |  | 钛合金 | 枚 | 内（复合膜管袋）.外（塑料袋） |  | 脊柱后路固定系统 | 审核通过 | 审核通过 | 审核通过 | 审核通过 | 审核通过 | 审核通过 | 获得ISO 13485 认证证书 | 通过 | 无 | 医疗器械检测机构出具的检测报告 | 无 | 发明专利,实用新型专利 | 0 | 1 | 没有抽检不合格记录
胸腰椎后路骨折复位螺钉 | T239 | 骨科脊柱类 | 钛合金 | 各种规格 |  | 1螺钉 | YZ0000359 | 无锡市闻泰百得医疗器械有限公司 | PINE-I椎体钉 | YZ00016647 | 国产 | 无锡市闻泰百得医疗器械有限公司 |  | C型椎体钉：φ4.0、4.5、5.0、5.5、6.0、6.5、7.0、7.5*30～60mm，每间隔1mm为一规格;D型椎体钉：φ4.0／4.5／5.0／5.5／6.0／6.5／7.0／7.5*30～60mm，每间隔1mm为一规格 | JHL-Ⅵ |  | 钛合金 | 枚 | 内（复合膜管袋）.外（塑料袋） |  | 脊柱后路固定系统 | 审核通过 | 审核通过 | 审核通过 | 审核通过 | 审核通过 | 审核通过 | 获得ISO 13485 认证证书 | 通过 | 无 | 医疗器械检测机构出具的检测报告 | 无 | 发明专利,实用新型专利 | 0 | 1 | 没有抽检不合格记录
腔镜下一次性通用型切割吻合器及一次性旋转头钉匣 | V160 | 普外科类 |  | 长度≥6cm | 腹腔镜术式 |  | YZ0000072 | 微至（苏州）医疗科技有限公司 | 一次性使用腔镜下切割吻合器及组件 | YZ00016648 | 国产 | 微至（苏州）医疗科技有限公司 |  | XL | WZULS-A |  | 不锈钢（06Cr19Ni10）、ABS、POM、20Cr13、TA18 | 把 |  |  | 一次性使用腔镜下切割吻合器及组件 | 审核通过 | 审核通过 | 审核通过 | 审核通过 | 审核通过 | 审核通过 | 无 | 无 | 无 | 医疗器械检测机构出具的检测报告 | 无 | 无 | 0 | 0 | 没有抽检不合格记录
胸腰椎前路多轴螺钉 | T302 | 骨科脊柱类 | 钛合金 | 各种规格 |  | 1螺钉 | YZ0000359 | 无锡市闻泰百得医疗器械有限公司 | PINE-I椎体钉 | YZ00016649 | 国产 | 无锡市闻泰百得医疗器械有限公司 |  | C型椎体钉：φ5.0、5.5、6.0、6.5、7.0、7.5*30～60mm，每间隔1mm为一规格;D型椎体钉：φ5.0／5.5／6.0／6.5／7.0／7.5*30～60mm，每间隔1mm为一规格 | JHL-Ⅵ |  | 钛合金 | 枚 | 内（复合膜管袋）.外（塑料袋） |  | 脊柱后路固定系统 | 审核通过 | 审核通过 | 审核通过 | 审核通过 | 审核通过 | 审核通过 | 获得ISO 13485 认证证书 | 通过 | 无 | 医疗器械检测机构出具的检测报告 | 无 | 发明专利,实用新型专利 | 0 | 1 | 没有抽检不合格记录
胸腰椎预裁预弯棒系统螺钉 | T205 | 骨科脊柱类 | 钛合金 |  |  | 1螺钉 | YZ0000359 | 无锡市闻泰百得医疗器械有限公司 | PINE椎体钉 | YZ00016650 | 国产 | 无锡市闻泰百得医疗器械有限公司 |  | C型椎体钉：φ3.5,4.0,4.5*（10-40mm),每间隔1mm为一规格;φ5.0,5.5,6.0,6.5,7.0,7.5*（30-60mm),每间隔1mm为一规格 | JHL-IV |  | 钛合金 | 枚 | 内（复合膜管袋）.外（塑料袋） |  | 脊柱后路固定系统 | 审核通过 | 审核通过 | 审核通过 | 审核通过 | 审核通过 | 审核通过 | 获得ISO 13485 认证证书 | 通过 | 无 | 医疗器械检测机构出具的检测报告 | 无 | 发明专利,实用新型专利 | 0 | 1 | 没有抽检不合格记录
胸腰椎预裁直棒系统螺钉 | T213 | 骨科脊柱类 | 钛合金 |  |  | 1螺钉 | YZ0000359 | 无锡市闻泰百得医疗器械有限公司 | PINE椎体钉 | YZ00016651 | 国产 | 无锡市闻泰百得医疗器械有限公司 |  | A型椎体钉：φ4.0、4.5、5.0、5.5*30～60mm，每间隔1mm为一规格;φ6.0、6.5、7.0、7.5*30～60mm，每间隔1mm为一规格 | JHL-Ⅵ |  | 钛合金 | 枚 | 内（复合膜管袋）.外（塑料袋） |  | 脊柱后路固定系统 | 审核通过 | 审核通过 | 审核通过 | 审核通过 | 审核通过 | 审核通过 | 获得ISO 13485 认证证书 | 通过 | 无 | 医疗器械检测机构出具的检测报告 | 无 | 发明专利,实用新型专利 | 0 | 1 | 没有抽检不合格记录
足通用锁定接骨板 | R355 | 骨科创伤类 | 钛合金 |  |  |  | YZ0000188 | 飞渡萨摩医疗器械（北京）有限公司 | 内踝骨板 | YZ00016652 | 国产 | 飞渡萨摩医疗器械（北京）有限公司 |  | S；L | 4631-0001(Y)；4631-0002(Y) |  | 钛合金 | 个 |  |  | 内踝骨板 | 审核通过 | 审核通过 | 审核通过 | 审核通过 | 审核通过 | 审核通过 | 获得ISO 13485 认证证书 | 通过 | 无 | 医疗器械检测机构出具的检测报告 | 无 | 发明专利,实用新型专利 | 0 | 0 | 没有抽检不合格记录
股骨直型接骨板 | R265 | 骨科创伤类 | 纯钛 | 2-24孔 |  |  | YZ0000359 | 无锡市闻泰百得医疗器械有限公司 | T型接骨板 | YZ00016653 | 国产 | 无锡市闻泰百得医疗器械有限公司 |  | 重建T型接骨板-3：JP-73、5～11孔；重建T型接骨板-4:JP-74、5～11孔;小T型接骨板-2:JP-69、5～10孔； | JP-69；JP-73；JP-74 |  |  | 块 |  |  | T型接骨板 | 审核通过 | 审核通过 | 审核通过 | 审核通过 | 审核通过 | 审核通过 | 获得ISO 13485 认证证书 | 无 | 无 | 无 | 无 | 无 | 0 | 0 | 没有抽检不合格记录
股骨直型接骨板 | R265 | 骨科创伤类 | 纯钛 | 2-24孔 |  |  | YZ0000359 | 无锡市闻泰百得医疗器械有限公司 | T型接骨板 | YZ00016654 | 国产 | 无锡市闻泰百得医疗器械有限公司 |  | 2～10孔，阳极氧化 纯钛 | JP-18；JP-19 |  |  | 块 |  |  | T型接骨板 | 审核通过 | 审核通过 | 审核通过 | 审核通过 | 审核通过 | 审核通过 | 获得ISO 13485 认证证书 | 通过 | 无 | 医疗器械检测机构出具的检测报告 | 无 | 发明专利,实用新型专利 | 0 | 1 | 没有抽检不合格记录
足通用锁定接骨板 | R355 | 骨科创伤类 | 钛合金 |  |  |  | YZ0000188 | 飞渡萨摩医疗器械（北京）有限公司 | 平板矫形梅花锁定钢板(5.5mm) | YZ00016655 | 国产 | 飞渡萨摩医疗器械（北京）有限公司 |  | 6；7；8；9；10 | 7561-1606(Y)；7561-1607(Y)；7561-1608(Y)；7561-1609(Y)；7561-1609(Y) |  | 钛合金 | 个 |  |  | 平板矫形梅花锁定钢板(5.5mm) | 审核通过 | 审核通过 | 审核通过 | 审核通过 | 审核通过 | 审核通过 | 获得ISO 13485 认证证书 | 通过 | 无 | 医疗器械检测机构出具的检测报告 | 无 | 发明专利,实用新型专利 | 0 | 0 | 没有抽检不合格记录
胫骨近端截骨矫形接骨板 | R291 | 骨科创伤类 | 纯钛 |  |  |  | YZ0000359 | 无锡市闻泰百得医疗器械有限公司 | T型接骨板 | YZ00016656 | 国产 | 无锡市闻泰百得医疗器械有限公司 |  | 2～10孔，纯钛 | JP-16 |  |  | 块 |  |  | T型接骨板 | 审核通过 | 审核通过 | 审核通过 | 审核通过 | 审核通过 | 审核通过 | 获得ISO 13485 认证证书 | 通过 | 无 | 医疗器械检测机构出具的检测报告 | 无 | 发明专利,实用新型专利 | 0 | 1 | 没有抽检不合格记录
空心钉 | R398 | 骨科创伤类 | 钛合金 | 6.5mm |  |  | YZ0000132 | 江苏嘉斯康医疗科技有限公司 | 空心接骨螺钉 | YZ00016657 | 国产 | 江苏嘉斯康医疗科技有限公司 |  | 6.5*50~120(mm) 每5mm为一个规格 半(H16) | KHBQ03 |  | TC4 | 支 | 透析纸 |  | 空心接骨螺钉 | 审核通过 | 审核通过 | 审核通过 | 审核通过 | 审核通过 | 审核通过 | 无 | 无 | 无 | 生产企业自检报告 | 无 | 无 | 0 | 0 | 没有抽检不合格记录
DCS动力髁锁定接骨板 | R277 | 骨科创伤类 | 纯钛 | 2-16孔 |  |  | YZ0000359 | 无锡市闻泰百得医疗器械有限公司 | T型锁定板 | YZ00016658 | 国产 | 无锡市闻泰百得医疗器械有限公司 |  | 头部2孔，3～12孔， 纯钛 | SD-22 |  |  | 块 |  |  | T型锁定板 | 审核通过 | 审核通过 | 审核通过 | 审核通过 | 审核通过 | 审核通过 | 获得ISO 13485 认证证书 | 通过 | 无 | 医疗器械检测机构出具的检测报告 | 无 | 发明专利,实用新型专利 | 0 | 1 | 没有抽检不合格记录
胫骨近端外侧锁定加压接骨板 | R295 | 骨科创伤类 | 纯钛 | 2-20孔 |  |  | YZ0000359 | 无锡市闻泰百得医疗器械有限公司 | T型锁定板-1 | YZ00016659 | 国产 | 无锡市闻泰百得医疗器械有限公司 |  | 3～12孔， 纯钛 | SD-22 |  |  | 块 |  |  | T型锁定板-1 | 审核通过 | 审核通过 | 审核通过 | 审核通过 | 审核通过 | 审核通过 | 获得ISO 13485 认证证书 | 通过 | 无 | 医疗器械检测机构出具的检测报告 | 无 | 发明专利,实用新型专利 | 0 | 1 | 没有抽检不合格记录
足通用锁定接骨板 | R355 | 骨科创伤类 | 钛合金 |  |  |  | YZ0000188 | 飞渡萨摩医疗器械（北京）有限公司 | 平板矫形梅花锁定钢板（5mm） | YZ00016660 | 国产 | 飞渡萨摩医疗器械（北京）有限公司 |  | 6；7；8；9；10 | 7561-0606(Y)；7561-0607(Y)；7561-0608(Y)；7561-0609(Y)；7561-0610(Y)； |  | 钛合金 | 个 |  |  | 平板矫形梅花锁定钢板（5mm） | 审核通过 | 审核通过 | 审核通过 | 审核通过 | 审核通过 | 审核通过 | 获得ISO 13485 认证证书 | 通过 | 无 | 医疗器械检测机构出具的检测报告 | 无 | 发明专利,实用新型专利 | 0 | 0 | 没有抽检不合格记录
尺骨近端锁定加压接骨板 | R152 | 骨科创伤类 | 纯钛 | 2-8孔 |  |  | YZ0000359 | 无锡市闻泰百得医疗器械有限公司 | 尺骨近端背侧锁定板 | YZ00016661 | 国产 | 无锡市闻泰百得医疗器械有限公司 |  | 4-8孔 纯钛 | SD-18 |  |  | 块 |  |  | 尺骨近端背侧锁定板 | 审核通过 | 审核通过 | 审核通过 | 审核通过 | 审核通过 | 审核通过 | 获得ISO 13485 认证证书 | 通过 | 无 | 医疗器械检测机构出具的检测报告 | 无 | 发明专利,实用新型专利 | 0 | 1 | 没有抽检不合格记录
尺骨远端锁定加压接骨板 | R158 | 骨科创伤类 | 纯钛 | 2-8孔 |  |  | YZ0000359 | 无锡市闻泰百得医疗器械有限公司 | 尺骨鹰嘴锁定板 | YZ00016662 | 国产 | 无锡市闻泰百得医疗器械有限公司 |  | 3-8孔 | SD-68 |  |  | 块 |  |  | 尺骨鹰嘴锁定板 | 审核通过 | 审核通过 | 审核通过 | 审核通过 | 审核通过 | 审核通过 | 获得ISO 13485 认证证书 | 通过 | 无 | 医疗器械检测机构出具的检测报告 | 无 | 发明专利,实用新型专利 | 0 | 1 | 没有抽检不合格记录
腓骨远端动力加压接骨板 | R322 | 骨科创伤类 | 纯钛 | 6-9孔 |  |  | YZ0000359 | 无锡市闻泰百得医疗器械有限公司 | 腓骨远端接骨板 | YZ00016663 | 国产 | 无锡市闻泰百得医疗器械有限公司 |  | 2-9孔 纯钛 | JP-38 |  |  | 块 |  |  | 腓骨远端接骨板 | 审核通过 | 审核通过 | 审核通过 | 审核通过 | 审核通过 | 审核通过 | 获得ISO 13485 认证证书 | 通过 | 无 | 医疗器械检测机构出具的检测报告 | 无 | 发明专利,实用新型专利 | 0 | 1 | 没有抽检不合格记录
腓骨远端动力加压接骨板 | R322 | 骨科创伤类 | 纯钛 | 6-9孔 |  |  | YZ0000359 | 无锡市闻泰百得医疗器械有限公司 | 腓骨远端接骨板 | YZ00016664 | 国产 | 无锡市闻泰百得医疗器械有限公司 |  | 2-9孔 纯钛 | JP-39；JP-41 |  |  | 块 |  |  | 腓骨远端接骨板 | 审核通过 | 审核通过 | 审核通过 | 审核通过 | 审核通过 | 审核通过 | 获得ISO 13485 认证证书 | 通过 | 无 | 医疗器械检测机构出具的检测报告 | 无 | 发明专利,实用新型专利 | 0 | 1 | 没有抽检不合格记录
腓骨远端动力加压接骨板 | R322 | 骨科创伤类 | 纯钛 | 6-9孔 |  |  | YZ0000359 | 无锡市闻泰百得医疗器械有限公司 | 腓骨远端接骨板 | YZ00016665 | 国产 | 无锡市闻泰百得医疗器械有限公司 |  | 2-9孔 纯钛 | JP-40；JP-42 |  |  | 块 |  |  | 腓骨远端接骨板 | 审核通过 | 审核通过 | 审核通过 | 审核通过 | 审核通过 | 审核通过 | 获得ISO 13485 认证证书 | 通过 | 无 | 医疗器械检测机构出具的检测报告 | 无 | 发明专利,实用新型专利 | 0 | 1 | 没有抽检不合格记录
腓骨远端外侧锁定加压接骨板 | R340 | 骨科创伤类 | 纯钛 | 6-9孔 |  |  | YZ0000359 | 无锡市闻泰百得医疗器械有限公司 | 腓骨远端锁定板 | YZ00016666 | 国产 | 无锡市闻泰百得医疗器械有限公司 |  | 2-9孔 纯钛 | SD-31 |  |  | 块 |  |  | 腓骨远端锁定板 | 审核通过 | 审核通过 | 审核通过 | 审核通过 | 审核通过 | 审核通过 | 获得ISO 13485 认证证书 | 通过 | 无 | 医疗器械检测机构出具的检测报告 | 无 | 发明专利,实用新型专利 | 0 | 1 | 没有抽检不合格记录
足通用锁定接骨板 | R355 | 骨科创伤类 | 钛合金 |  |  |  | YZ0000188 | 飞渡萨摩医疗器械（北京）有限公司 | 平板梅花锁定钢板(6.5mm) | YZ00016667 | 国产 | 飞渡萨摩医疗器械（北京）有限公司 |  | 12；13；14；15；16；17；18；19；20 | 7551-1510(Y)；7551-1511(Y)；7551-1512(Y)；7551-1513(Y)；7551-1514(Y)；7551-1515(Y)；7551-1516(Y)；7551-1517(Y)；7551-1518(Y)；7551-1519(Y)；7551-1520(Y)； |  | 钛合金 | 个 |  |  | 平板梅花锁定钢板(6.5mm) | 审核通过 | 审核通过 | 审核通过 | 审核通过 | 审核通过 | 审核通过 | 获得ISO 13485 认证证书 | 通过 | 无 | 医疗器械检测机构出具的检测报告 | 无 | 发明专利,实用新型专利 | 0 | 0 | 没有抽检不合格记录
3.5mm动力加压接骨板 | R020 | 骨科创伤类 | 纯钛 | 9孔以上 |  |  | YZ0000359 | 无锡市闻泰百得医疗器械有限公司 | 腓骨远端接骨板 | YZ00016668 | 国产 | 无锡市闻泰百得医疗器械有限公司 |  | 腓骨远端接骨板-3;JP-40、2～14孔（头部5孔），左、右;腓骨远端接骨板-2;JP-39、2～14孔（头部3孔），左、右;腓骨远端接骨板-5;JP-42、2～14孔（头部3孔）;腓骨远端接骨板-4;JP-41、2～14孔（头部3孔），左、右;腓骨远端接骨板-1;JP-38、2～14孔（头部3孔） | JP-38；JP-39；JP-40；JP-41；JP-42 |  |  | 块 |  |  | 腓骨远端接骨板 | 审核通过 | 审核通过 | 审核通过 | 审核通过 | 审核通过 | 审核通过 | 获得ISO 13485 认证证书 | 通过 | 无 | 医疗器械检测机构出具的检测报告 | 无 | 发明专利,实用新型专利 | 0 | 1 | 没有抽检不合格记录
跟骨动力加压接骨板 | R346 | 骨科创伤类 | 纯钛 | 2-20孔 |  |  | YZ0000359 | 无锡市闻泰百得医疗器械有限公司 | 跟骨接骨板 | YZ00016669 | 国产 | 无锡市闻泰百得医疗器械有限公司 |  | 跟骨接骨板-6;JP-63、14孔，左、右；跟骨接骨板-5;JP-62、14孔，左、右；跟骨接骨板-4;JP-61、11、13孔，左、右 | JP-61；JP-62；JP-63； |  |  | 块 |  |  | 跟骨接骨板 | 审核通过 | 审核通过 | 审核通过 | 审核通过 | 审核通过 | 审核通过 | 获得ISO 13485 认证证书 | 通过 | 无 | 医疗器械检测机构出具的检测报告 | 无 | 发明专利,实用新型专利 | 0 | 1 | 没有抽检不合格记录
跟骨动力加压接骨板 | R346 | 骨科创伤类 | 纯钛 | 2-20孔 |  |  | YZ0000359 | 无锡市闻泰百得医疗器械有限公司 | 跟骨接骨板 | YZ00016670 | 国产 | 无锡市闻泰百得医疗器械有限公司 |  | 跟骨接骨板-8;JP-65、12孔，左、右；跟骨接骨板-7;JP-64、10、12孔，左、右 | JP-64；JP-65 |  |  | 块 |  |  | 跟骨接骨板 | 审核通过 | 审核通过 | 审核通过 | 审核通过 | 审核通过 | 审核通过 | 获得ISO 13485 认证证书 | 通过 | 无 | 医疗器械检测机构出具的检测报告 | 无 | 发明专利,实用新型专利 | 0 | 0 | 没有抽检不合格记录
跟骨动力加压接骨板 | R346 | 骨科创伤类 | 纯钛 | 2-20孔 |  |  | YZ0000359 | 无锡市闻泰百得医疗器械有限公司 | 跟骨接骨板 | YZ00016671 | 国产 | 无锡市闻泰百得医疗器械有限公司 |  | 跟骨接骨板-3;JP-60、8孔，左、右;跟骨接骨板-1;JP-58、10、12孔，左、右;跟骨接骨板-2;JP-59、13、15孔，左、右; | JP-58；JP-59；JP-60 |  |  | 块 |  |  | 跟骨接骨板 | 审核通过 | 审核通过 | 审核通过 | 审核通过 | 审核通过 | 审核通过 | 获得ISO 13485 认证证书 | 通过 | 无 | 医疗器械检测机构出具的检测报告 | 无 | 发明专利,实用新型专利 | 0 | 1 | 没有抽检不合格记录
空心钉 | R389 | 骨科创伤类 | 钛合金 | 3.5mm |  |  | YZ0000132 | 江苏嘉斯康医疗科技有限公司 | 空心接骨螺钉 | YZ00016672 | 国产 | 江苏嘉斯康医疗科技有限公司 |  | 3.5*20~50（mm） 每5mm为一个规格 | KHBQ03 |  | TC4 | 支 | 透析纸 |  | 空心接骨螺钉 | 审核通过 | 审核通过 | 审核通过 | 审核通过 | 审核通过 | 审核通过 | 无 | 无 | 无 | 无 | 无 | 无 | 0 | 0 | 没有抽检不合格记录
跟骨锁定加压接骨板 | R349 | 骨科创伤类 | 纯钛 | 2-20孔 |  |  | YZ0000359 | 无锡市闻泰百得医疗器械有限公司 | 跟骨锁定板 | YZ00016673 | 国产 | 无锡市闻泰百得医疗器械有限公司 |  | 13、15孔，纯钛 | SD-32 |  |  | 块 |  |  | 跟骨锁定板 | 审核通过 | 审核通过 | 审核通过 | 审核通过 | 审核通过 | 审核通过 | 获得ISO 13485 认证证书 | 通过 | 无 | 医疗器械检测机构出具的检测报告 | 无 | 发明专利,实用新型专利 | 0 | 1 | 没有抽检不合格记录
足通用锁定接骨板 | R355 | 骨科创伤类 | 钛合金 |  |  |  | YZ0000188 | 飞渡萨摩医疗器械（北京）有限公司 | 平板梅花锁定钢板(6mm) | YZ00016674 | 国产 | 飞渡萨摩医疗器械（北京）有限公司 |  | 10；11；12；13；14；15；16；17；18；19；20 | 7551-0510(Y)；7551-0511(Y)；7551-0512(Y)；7551-0513(Y)；7551-0514(Y)；7551-0515(Y)；7551-0516(Y)；7551-0517(Y)；7551-0518(Y)；7551-0519(Y)；7551-0520(Y)； |  | 钛合金 | 个 |  |  | 平板梅花锁定钢板(6mm) | 审核通过 | 审核通过 | 审核通过 | 审核通过 | 审核通过 | 审核通过 | 获得ISO 13485 认证证书 | 通过 | 无 | 医疗器械检测机构出具的检测报告 | 无 | 发明专利,实用新型专利 | 0 | 0 | 没有抽检不合格记录
后足动力加压锁定接骨板 | R373 | 骨科创伤类 | 纯钛 |  |  |  | YZ0000359 | 无锡市闻泰百得医疗器械有限公司 | 跟骨锁定板 | YZ00016675 | 国产 | 无锡市闻泰百得医疗器械有限公司 |  | 跟骨锁定板-4;SD-74、11、13、15孔，左、右；跟骨锁定板-3;SD-73、14孔，左、右 | SD-73；SD-74 |  |  | 块 |  |  | 跟骨锁定板 | 审核通过 | 审核通过 | 审核通过 | 审核通过 | 审核通过 | 审核通过 | 获得ISO 13485 认证证书 | 通过 | 无 | 医疗器械检测机构出具的检测报告 | 无 | 发明专利,实用新型专利 | 0 | 1 | 没有抽检不合格记录
后足动力加压锁定接骨板 | R373 | 骨科创伤类 | 纯钛 |  |  |  | YZ0000359 | 无锡市闻泰百得医疗器械有限公司 | 跟骨锁定板 | YZ00016676 | 国产 | 无锡市闻泰百得医疗器械有限公司 |  | 8、11孔， 纯钛 | SD-33 |  |  | 块 |  |  | 跟骨锁定板 | 审核通过 | 审核通过 | 审核通过 | 审核通过 | 审核通过 | 审核通过 | 获得ISO 13485 认证证书 | 通过 | 无 | 医疗器械检测机构出具的检测报告 | 无 | 发明专利,实用新型专利 | 0 | 1 | 没有抽检不合格记录
松质骨螺钉 | R437 | 骨科创伤类 | 钛合金 | 4.0mm，半螺纹 |  |  | YZ0000290 | 天津市康尔医疗器械有限公司 | 金属接骨螺钉 | YZ00016677 | 国产 | 天津市康尔医疗器械有限公司 |  | d1：4.0mm, L:30-75(（1mm递增） | HBQPB03 |  | 钛合金 | 枚 |  |  | 金属接骨螺钉 | 审核通过 | 审核通过 | 审核通过 | 审核通过 | 审核通过 | 审核通过 | 获得ISO 13485 认证证书 | 无 | 无 | 医疗器械检测机构出具的检测报告 | 无 | 无 | 0 | 0 | 没有抽检不合格记录
空心钉 | R392 | 骨科创伤类 | 钛合金 | 4.0mm |  |  | YZ0000132 | 江苏嘉斯康医疗科技有限公司 | 空心接骨螺钉 | YZ00016678 | 国产 | 江苏嘉斯康医疗科技有限公司 |  | 4.0*20~50(mm) 每5mm为一个规格 | KHBQ03 |  | TC4 | 支 | 透析纸 |  | 空心接骨螺钉 | 审核通过 | 审核通过 | 审核通过 | 审核通过 | 审核通过 | 审核通过 | 无 | 无 | 无 | 无 | 无 | 无 | 0 | 0 | 没有抽检不合格记录
后足锁定加压锁定接骨板 | R376 | 骨科创伤类 | 纯钛 |  |  |  | YZ0000359 | 无锡市闻泰百得医疗器械有限公司 | 跟骨锁定板 | YZ00016679 | 国产 | 无锡市闻泰百得医疗器械有限公司 |  | 跟骨锁定板-5;SD-75、12孔，左、右；跟骨锁定板-6;SD-76、10、12孔，左、右 | SD-75；SD-76 |  |  | 块 |  |  | 跟骨锁定板 | 审核通过 | 审核通过 | 审核通过 | 审核通过 | 审核通过 | 审核通过 | 获得ISO 13485 认证证书 | 通过 | 无 | 医疗器械检测机构出具的检测报告 | 无 | 发明专利,实用新型专利 | 0 | 1 | 没有抽检不合格记录
空心钉 | R395 | 骨科创伤类 | 钛合金 | 4.5mm |  |  | YZ0000132 | 江苏嘉斯康医疗科技有限公司 | 空心接骨螺钉 | YZ00016680 | 国产 | 江苏嘉斯康医疗科技有限公司 |  | 4.5*20~50(mm) 每2mm为一个规格 | KHBQ03 |  | TC4 | 支 | 透析纸 |  | 空心接骨螺钉 | 审核通过 | 审核通过 | 审核通过 | 审核通过 | 审核通过 | 审核通过 | 无 | 无 | 无 | 无 | 无 | 无 | 0 | 0 | 没有抽检不合格记录
肱骨近端锁定接骨板 | R121 | 骨科创伤类 | 不锈钢 | 9孔以上 |  |  | YZ0000134 | 施乐辉医用产品国际贸易（上海）有限公司 | 锁定接骨板(商品名：PERI-L0C) PERI-L0C Periarticular Locked Plating System | YZ00016681 | 进口 | Smith & Nephew, Inc |  | 4.5mm肱骨近端锁定接骨板 11-15孔(不锈钢, 灭菌装) | 71801611;71801613;71801615;71801511;71801513;71801515 |  |  | 个 |  |  | 锁定接骨板 PERI-LOC Periarticular Locked Plating System | 审核通过 | 审核通过 | 审核通过 | 审核通过 | 审核通过 | 审核通过 | 获得ISO 13485 认证证书 | 通过 | 通过 | 医疗器械检测机构出具的检测报告 | 无 | 发明专利,实用新型专利 | 0 | 5 | 没有抽检不合格记录
松质骨螺钉 | R446 | 骨科创伤类 | 钛合金 | 6.5mm，半螺纹 |  |  | YZ0000290 | 天津市康尔医疗器械有限公司 | 金属接骨螺钉 | YZ00016682 | 国产 | 天津市康尔医疗器械有限公司 |  | d1：6.5mm, L:40-120(（1mm递增） | HBQPB03 |  | 钛合金 | 枚 |  |  | 金属接骨螺钉 | 审核通过 | 审核通过 | 审核通过 | 审核通过 | 审核通过 | 审核通过 | 获得ISO 13485 认证证书 | 无 | 无 | 医疗器械检测机构出具的检测报告 | 无 | 无 | 0 | 0 | 没有抽检不合格记录
椎体成形术系统 | T398 | 骨科脊柱类 |  |  |  | 1套 | YZ0000588 | 上海康德莱医疗器械股份有限公司 | 一次性使用椎体工具包(骨钻) | YZ00016683 | 国产 | 上海康德莱医疗器械股份有限公司 |  | ZT04 | ZT04 |  | 手柄采用苯乙烯-丁二烯-丙烯晴共聚物（ABS）材料制造 | 个 |  |  | 一次性使用椎体工具包(骨钻) | 审核通过 | 审核通过 | 审核通过 | 审核通过 | 审核通过 | 审核通过 | 获得ISO 13485 认证证书 | 无 | 无 | 生产企业自检报告 | 无 | 无 | 0 | 3 | 没有抽检不合格记录
椎体成形术系统 | T398 | 骨科脊柱类 |  |  |  | 1套 | YZ0000257 | 山东冠龙医疗用品有限公司 | 导针 | YZ00016684 | 国产 | 山东冠龙医疗用品有限公司 |  | ZC03 | ZC03 |  | 不锈钢 | 支 |  |  | 椎体成形工具包 | 审核通过 | 审核通过 | 审核通过 | 审核通过 | 审核通过 | 审核通过 | 获得ISO 13485 认证证书 | 通过 | 无 | 医疗器械检测机构出具的检测报告 | 无 | 发明专利,实用新型专利 | 0 | 1 | 没有抽检不合格记录
足通用锁定接骨板 | R355 | 骨科创伤类 | 钛合金 |  |  |  | YZ0000188 | 飞渡萨摩医疗器械（北京）有限公司 | 前侧胫骨板 | YZ00016685 | 国产 | 飞渡萨摩医疗器械（北京）有限公司 |  | L-S；L-M；R-S；R-M | 4635-0001(Y)；4635-0002(Y)；4636-0001(Y)；4636-0002(Y)； |  | 钛合金 | 个 |  |  | 前侧胫骨板 | 审核通过 | 审核通过 | 审核通过 | 审核通过 | 审核通过 | 审核通过 | 获得ISO 13485 认证证书 | 通过 | 无 | 医疗器械检测机构出具的检测报告 | 无 | 发明专利,实用新型专利 | 0 | 0 | 没有抽检不合格记录
松质骨螺钉 | R446 | 骨科创伤类 | 钛合金 | 6.5mm，半螺纹 |  |  | YZ0000290 | 天津市康尔医疗器械有限公司 | 金属接骨螺钉 | YZ00016686 | 国产 | 天津市康尔医疗器械有限公司 |  | d1：6.5mm, L:40-120(（1mm递增） | HBQPB06 |  | 钛合金 | 枚 |  |  | 金属接骨螺钉 | 审核通过 | 审核通过 | 审核通过 | 审核通过 | 审核通过 | 审核通过 | 获得ISO 13485 认证证书 | 无 | 无 | 医疗器械检测机构出具的检测报告 | 无 | 无 | 0 | 0 | 没有抽检不合格记录
足通用锁定接骨板 | R355 | 骨科创伤类 | 钛合金 |  |  |  | YZ0000188 | 飞渡萨摩医疗器械（北京）有限公司 | 前侧融合板 | YZ00016687 | 国产 | 飞渡萨摩医疗器械（北京）有限公司 |  | L-S；L-L；R-S；R-L； | 4690-0001(Y)；4690-0002(Y)；4691-0001(Y)；4691-0002(Y)； |  | 钛合金 | 个 |  |  | 前侧融合板 | 审核通过 | 审核通过 | 审核通过 | 审核通过 | 审核通过 | 审核通过 | 获得ISO 13485 认证证书 | 通过 | 无 | 医疗器械检测机构出具的检测报告 | 无 | 发明专利,实用新型专利 | 0 | 0 | 没有抽检不合格记录
椎体成形术系统 | T398 | 骨科脊柱类 |  |  |  | 1套 | YZ0000257 | 山东冠龙医疗用品有限公司 | 实芯椎体钻 | YZ00016688 | 国产 | 山东冠龙医疗用品有限公司 |  | ZC03 | ZC03 |  | 不锈钢 | 支 |  |  | 椎体成形工具包 | 审核通过 | 审核通过 | 审核通过 | 审核通过 | 审核通过 | 审核通过 | 获得ISO 13485 认证证书 | 通过 | 通过 | 医疗器械检测机构出具的检测报告 | 无 | 发明专利,实用新型专利 | 0 | 0 | 没有抽检不合格记录
足通用锁定接骨板 | R355 | 骨科创伤类 | 钛合金 |  |  |  | YZ0000188 | 飞渡萨摩医疗器械（北京）有限公司 | 前胫骨板 | YZ00016689 | 国产 | 飞渡萨摩医疗器械（北京）有限公司 |  | S；M | 4639-0001(Y)；4639-0002(Y) |  | 钛合金 | 个 |  |  | 前胫骨板 | 审核通过 | 审核通过 | 审核通过 | 审核通过 | 审核通过 | 审核通过 | 获得ISO 13485 认证证书 | 通过 | 无 | 医疗器械检测机构出具的检测报告 | 无 | 发明专利,实用新型专利 | 0 | 0 | 没有抽检不合格记录
椎体成形术系统 | T398 | 骨科脊柱类 |  |  |  | 1套 | YZ0000588 | 上海康德莱医疗器械股份有限公司 | 一次性使用椎体工具包(扩张器) | YZ00016690 | 国产 | 上海康德莱医疗器械股份有限公司 |  | ZT03 | ZT03 |  | 手柄采用苯乙烯-丁二烯-丙烯晴共聚物（ABS）材料制造 | 个 |  |  | 一次性使用椎体工具包(扩张器) | 审核通过 | 审核通过 | 审核通过 | 审核通过 | 审核通过 | 审核通过 | 获得ISO 13485 认证证书 | 无 | 无 | 生产企业自检报告 | 无 | 无 | 0 | 3 | 没有抽检不合格记录
空心锁定头螺钉 | R410 | 骨科创伤类 | 钛合金 | 6.5mm |  |  | YZ0000132 | 江苏嘉斯康医疗科技有限公司 | 空心接骨螺钉 | YZ00016691 | 国产 | 江苏嘉斯康医疗科技有限公司 |  | 6.5*50~100（mm） 每5mm为一个规格 半（H16） | KHBZ03 |  | TC4 | 支 | 透析纸 |  | 空心接骨螺钉 | 审核通过 | 审核通过 | 审核通过 | 审核通过 | 审核通过 | 审核通过 | 无 | 无 | 无 | 无 | 无 | 无 | 0 | 0 | 没有抽检不合格记录
同种异体骨（骨块） | R684 | 骨科创伤类 |  | 各种规格型号 |  |  | YZ0000158 | 河北鑫康辰生物技术有限公司 | 同种骨植入材料 | YZ00016692 | 国产 | 河北鑫康辰生物技术有限公司 |  | 5ml | 松质骨条 |  | 人骨 | 盒 |  |  | 同种骨植入材料 | 审核通过 | 审核通过 | 审核通过 | 审核通过 | 审核通过 | 审核通过 | 无 | 无 | 无 | 生产企业自检报告 | 无 | 无 | 0 | 0 | 没有抽检不合格记录
足通用锁定接骨板 | R355 | 骨科创伤类 | 钛合金 |  |  |  | YZ0000188 | 飞渡萨摩医疗器械（北京）有限公司 | 融合型梅花锁定钢板Ⅰ | YZ00016693 | 国产 | 飞渡萨摩医疗器械（北京）有限公司 |  | 20；21；22；23；24；25；26；27；28；29；30；31；32；33；34 | 7421-0220(Y)；7421-0221(Y)；7421-0222(Y)；7421-0223(Y)；7421-0224(Y)；7421-0225(Y)；7421-0226(Y)；7421-0227(Y)；7421-0228(Y)；7421-0229(Y)；7421-0230(Y)；7421-0231(Y)；7421-0232(Y)；7421-0233(Y)；7421-0234(Y)； |  | 钛合金 | 个 |  |  | 融合型梅花锁定钢板Ⅰ | 审核通过 | 审核通过 | 审核通过 | 审核通过 | 审核通过 | 审核通过 | 获得ISO 13485 认证证书 | 通过 | 无 | 医疗器械检测机构出具的检测报告 | 无 | 发明专利,实用新型专利 | 0 | 0 | 没有抽检不合格记录
同种异体骨（骨块） | R684 | 骨科创伤类 |  | 各种规格型号 |  |  | YZ0000158 | 河北鑫康辰生物技术有限公司 | 同种骨植入材料 | YZ00016694 | 国产 | 河北鑫康辰生物技术有限公司 |  | 3ml | 皮松质骨条 |  | 人骨 | 盒 |  |  | 同种骨植入材料 | 审核通过 | 审核通过 | 审核通过 | 审核通过 | 审核通过 | 审核通过 | 无 | 无 | 无 | 生产企业自检报告 | 无 | 无 | 0 | 0 | 没有抽检不合格记录
同种异体骨（骨块） | R684 | 骨科创伤类 |  | 各种规格型号 |  |  | YZ0000158 | 河北鑫康辰生物技术有限公司 | 同种骨植入材料 | YZ00016695 | 国产 | 河北鑫康辰生物技术有限公司 |  | 5ml | 皮松质骨条 |  | 人骨 | 盒 |  |  | 同种骨植入材料 | 审核通过 | 审核通过 | 审核通过 | 审核通过 | 审核通过 | 审核通过 | 无 | 无 | 无 | 生产企业自检报告 | 无 | 无 | 0 | 0 | 没有抽检不合格记录
足通用锁定接骨板 | R355 | 骨科创伤类 | 钛合金 |  |  |  | YZ0000188 | 飞渡萨摩医疗器械（北京）有限公司 | 融合型梅花锁定钢板Ⅱ(14.5mm) | YZ00016696 | 国产 | 飞渡萨摩医疗器械（北京）有限公司 |  | L-53；L-54；L-55；L-56；L-57；L-58；L-59；L-60；L-61；L-62；L-63；L-64；L-65；L-66；R-53；R-54；R-55；R-56；R-57；R-58；R-59；R-60；R-61；R-62；R-63；R-64；R-65；R-66； | 7451-0553(Y)；7451-0554(Y)；7451-0555(Y)；7451-0556(Y)；7451-0557(Y)；7451-0558(Y)；7451-0559(Y)；7451-0560(Y)；7451-0561(Y)；7451-0562(Y)；7451-0563(Y)；7451-0564(Y)；7451-0565(Y)；7451-0566(Y)；7461-0653(Y)；7461-0654(Y)；7461-0655(Y)；7461-0656(Y)；7461-0657(Y)；7461-0658(Y)；7461-0659(Y)；7461-0660(Y)；7461-0661(Y)；7461-0662(Y)；7461-0663(Y)；7461-0664(Y)；7461-0665(Y)；7461-0666(Y)； |  | 钛合金 | 个 |  |  | 融合型梅花锁定钢板Ⅱ(14.5mm) | 审核通过 | 审核通过 | 审核通过 | 审核通过 | 审核通过 | 审核通过 | 获得ISO 13485 认证证书 | 通过 | 无 | 医疗器械检测机构出具的检测报告 | 无 | 发明专利,实用新型专利 | 0 | 0 | 没有抽检不合格记录
足通用锁定接骨板 | R355 | 骨科创伤类 | 钛合金 |  |  |  | YZ0000188 | 飞渡萨摩医疗器械（北京）有限公司 | 融合型梅花锁定钢板Ⅱ(15mm) | YZ00016697 | 国产 | 飞渡萨摩医疗器械（北京）有限公司 |  | L-53；L-54；L-55；L-56；L-57；L-58；L-59；L-60；L-61；L-62；L-63；L-64；L-65；L-66；R-53；R-54；R-55；R-56；R-57；R-58；R-59；R-60；R-61；R-62；R-63；R-64；R-65；R-66； | 7451-1553(Y)；7451-1554(Y)；7451-1555(Y)；7451-1556(Y)；7451-1557(Y)；7451-1558(Y)；7451-1559(Y)；7451-1560(Y)；7451-1561(Y)；7451-1562(Y)；7451-1563(Y)；7451-1564(Y)；7451-1565(Y)；7451-1566(Y)；7461-1653(Y)；7461-1654(Y)；7461-1655(Y)；7461-1656(Y)；7461-1657(Y)；7461-1658(Y)；7461-1659(Y)；7461-1660(Y)；7461-1661(Y)；7461-1662(Y)；7461-1663(Y)；7461-1664(Y)；7461-1665(Y)；7461-1666(Y)； |  | 钛合金 | 个 |  |  | 融合型梅花锁定钢板Ⅱ(15mm) | 审核通过 | 审核通过 | 审核通过 | 审核通过 | 审核通过 | 审核通过 | 获得ISO 13485 认证证书 | 通过 | 无 | 医疗器械检测机构出具的检测报告 | 无 | 发明专利,实用新型专利 | 0 | 0 | 没有抽检不合格记录
同种异体骨（骨块） | R684 | 骨科创伤类 |  | 各种规格型号 |  |  | YZ0000158 | 河北鑫康辰生物技术有限公司 | 同种骨植入材料 | YZ00016698 | 国产 | 河北鑫康辰生物技术有限公司 |  | 100mm | 长骨骨段 |  | 人骨 | 根 |  |  | 同种骨植入材料 | 审核通过 | 审核通过 | 审核通过 | 审核通过 | 审核通过 | 审核通过 | 无 | 无 | 无 | 生产企业自检报告 | 无 | 无 | 0 | 0 | 没有抽检不合格记录
足通用锁定接骨板 | R355 | 骨科创伤类 | 钛合金 |  |  |  | YZ0000188 | 飞渡萨摩医疗器械（北京）有限公司 | 融合型梅花锁定钢板Ⅲ(12mm) | YZ00016699 | 国产 | 飞渡萨摩医疗器械（北京）有限公司 |  | 35；40；45；50；55；60；65；70；75；80；85 | 7591-0935(Y)；7591-0940(Y)；7591-0945(Y)；7591-0950(Y)；7591-0955(Y)；7591-0960(Y)；7591-0965(Y)；7591-0970(Y)；7591-0975(Y)；7591-0980(Y)；7591-0985(Y)； |  | 钛合金 | 个 |  |  | 融合型梅花锁定钢板Ⅲ(12mm) | 审核通过 | 审核通过 | 审核通过 | 审核通过 | 审核通过 | 审核通过 | 获得ISO 13485 认证证书 | 通过 | 无 | 医疗器械检测机构出具的检测报告 | 无 | 发明专利,实用新型专利 | 0 | 0 | 没有抽检不合格记录
肱骨近端锁定接骨板 | R118 | 骨科创伤类 | 不锈钢 | 3-9孔 |  |  | YZ0000134 | 施乐辉医用产品国际贸易（上海）有限公司 | 锁定接骨板(商品名：PERI-L0C) PERI-L0C Periarticular Locked Plating System | YZ00016700 | 进口 | Smith & Nephew, Inc |  | 3.5mm肱骨近端锁定接骨板 3-7孔(不锈钢) | 71821403;71821405;71821407;71821303;71821305;71821307 |  |  | 个 |  |  | 锁定接骨板 PERI-LOC Periarticular Locked Plating System | 审核通过 | 审核通过 | 审核通过 | 审核通过 | 审核通过 | 审核通过 | 获得ISO 13485 认证证书 | 通过 | 通过 | 医疗器械检测机构出具的检测报告 | 无 | 发明专利,实用新型专利 | 0 | 3 | 没有抽检不合格记录
腔镜用单发不可吸收夹 | V131 | 普外科类 | 高分子聚合物 | 施夹钳，8mm＜夹子长度≤16mm | 腔镜及开放手术 | 闭合管状结构 | YZ0000460 | 南京东万生物技术有限公司 | 一次性使用组织闭合夹 | YZ00016701 | 国产 | 南京东万生物技术有限公司 |  | 中号（三粒装）¦中号（六粒装） | 中号（三粒装）¦中号（六粒装） |  | POM、ABS | 枚 |  |  | 一次性使用组织闭合夹 | 审核通过 | 审核通过 | 审核通过 | 审核通过 | 审核通过 | 审核通过 | 获得ISO 13485 认证证书 | 无 | 无 | 医疗器械检测机构出具的检测报告 | 无 | 实用新型专利 | 1 | 1 | 没有抽检不合格记录
松质骨螺钉 | R437 | 骨科创伤类 | 钛合金 | 4.0mm，半螺纹 |  |  | YZ0000290 | 天津市康尔医疗器械有限公司 | 金属接骨螺钉 | YZ00016702 | 国产 | 天津市康尔医疗器械有限公司 |  | d1：4.0mm, L:30-75(（1mm递增） | HBQPB06 |  | 钛合金 | 枚 |  |  | 金属接骨螺钉 | 审核通过 | 审核通过 | 审核通过 | 审核通过 | 审核通过 | 审核通过 | 获得ISO 13485 认证证书 | 无 | 无 | 医疗器械检测机构出具的检测报告 | 无 | 无 | 0 | 0 | 没有抽检不合格记录
足通用锁定接骨板 | R355 | 骨科创伤类 | 钛合金 |  |  |  | YZ0000188 | 飞渡萨摩医疗器械（北京）有限公司 | 融合型梅花锁定钢板Ⅲ(14mm) | YZ00016703 | 国产 | 飞渡萨摩医疗器械（北京）有限公司 |  | 35；40；45；50；55；60；65；70；75；80；85 | 7591-1935(Y)；7591-1940(Y)；7591-1945(Y)；7591-1950(Y)；7591-1955(Y)；7591-1960(Y)；7591-1965(Y)；7591-1970(Y)；7591-1975(Y)；7591-1980(Y)；7591-1985(Y)； |  | 钛合金 | 个 |  |  | 融合型梅花锁定钢板Ⅲ(14mm) | 审核通过 | 审核通过 | 审核通过 | 审核通过 | 审核通过 | 审核通过 | 获得ISO 13485 认证证书 | 通过 | 无 | 医疗器械检测机构出具的检测报告 | 无 | 发明专利,实用新型专利 | 0 | 0 | 没有抽检不合格记录
同种异体骨（骨块） | R684 | 骨科创伤类 |  | 各种规格型号 |  |  | YZ0000158 | 河北鑫康辰生物技术有限公司 | 同种骨植入材料 | YZ00016704 | 国产 | 河北鑫康辰生物技术有限公司 |  | 1件 | 专用骨件（股骨头） |  | 人骨 | 件 |  |  | 同种骨植入材料 | 审核通过 | 审核通过 | 审核通过 | 审核通过 | 审核通过 | 审核通过 | 无 | 无 | 无 | 生产企业自检报告 | 无 | 无 | 0 | 0 | 没有抽检不合格记录
足通用锁定接骨板 | R355 | 骨科创伤类 | 钛合金 |  |  |  | YZ0000188 | 飞渡萨摩医疗器械（北京）有限公司 | 下胫腓连接板 | YZ00016706 | 国产 | 飞渡萨摩医疗器械（北京）有限公司 |  | 51 | 4503-0001(Y) |  | 钛合金 | 个 |  |  | 下胫腓连接板 | 审核通过 | 审核通过 | 审核通过 | 审核通过 | 审核通过 | 审核通过 | 获得ISO 13485 认证证书 | 通过 | 无 | 医疗器械检测机构出具的检测报告 | 无 | 发明专利,实用新型专利 | 0 | 0 | 没有抽检不合格记录
松质骨螺钉 | R434 | 骨科创伤类 | 钛合金 | 4.0mm，全螺纹 |  |  | YZ0000290 | 天津市康尔医疗器械有限公司 | 金属接骨螺钉 | YZ00016707 | 国产 | 天津市康尔医疗器械有限公司 |  | d1：4.0mm, L:30-75(（1mm递增） | HBQPQ03 |  | 钛合金 | 枚 |  |  | 金属接骨螺钉 | 审核通过 | 审核通过 | 审核通过 | 审核通过 | 审核通过 | 审核通过 | 获得ISO 13485 认证证书 | 无 | 无 | 医疗器械检测机构出具的检测报告 | 无 | 无 | 0 | 0 | 没有抽检不合格记录
足通用锁定接骨板 | R355 | 骨科创伤类 | 钛合金 |  |  |  | YZ0000188 | 飞渡萨摩医疗器械（北京）有限公司 | 楔形梅花锁定钢板(5mm) | YZ00016708 | 国产 | 飞渡萨摩医疗器械（北京）有限公司 |  | 0；1；2；3；4；5；6；7 | 7431-0300(Y)；7431-0301(Y)；7431-0302(Y)；7431-0303(Y)；7431-0304(Y)；7431-0305(Y)；7431-0306(Y)；7431-0307(Y)； |  | 钛合金 | 个 |  |  | 楔形梅花锁定钢板(5mm) | 审核通过 | 审核通过 | 审核通过 | 审核通过 | 审核通过 | 审核通过 | 获得ISO 13485 认证证书 | 通过 | 无 | 医疗器械检测机构出具的检测报告 | 无 | 发明专利,实用新型专利 | 0 | 0 | 没有抽检不合格记录
松质骨螺钉 | R443 | 骨科创伤类 | 钛合金 | 6.5mm，全螺纹 |  |  | YZ0000290 | 天津市康尔医疗器械有限公司 | 金属接骨螺钉 | YZ00016709 | 国产 | 天津市康尔医疗器械有限公司 |  | d1：6.5mm, L:40-120(（1mm递增） | HBQPQ03 |  | 钛合金 | 枚 |  |  | 金属接骨螺钉 | 审核通过 | 审核通过 | 审核通过 | 审核通过 | 审核通过 | 审核通过 | 获得ISO 13485 认证证书 | 无 | 无 | 医疗器械检测机构出具的检测报告 | 无 | 无 | 0 | 0 | 没有抽检不合格记录
同种异体骨（骨块） | R684 | 骨科创伤类 |  | 各种规格型号 |  |  | YZ0000158 | 河北鑫康辰生物技术有限公司 | 同种骨植入材料 | YZ00016710 | 国产 | 河北鑫康辰生物技术有限公司 |  | 200×20×5mm | 皮质骨板 |  | 人骨 | 块 |  |  | 同种骨植入材料 | 审核通过 | 审核通过 | 审核通过 | 审核通过 | 审核通过 | 审核通过 | 无 | 无 | 无 | 生产企业自检报告 | 无 | 无 | 0 | 0 | 没有抽检不合格记录
带线锚钉 | R656 | 骨科创伤类 | 生物复合材料 | 1.3mm-6.0mm |  |  | YZ0000383 | 锐适医疗器械（上海）有限公司 | 旋入式免打结复合可吸收骨锚钉 | YZ00016711 | 进口 | 美国 Arthrex，Inc． |  | 5.5mm*19.1mm¦4.75mm*19.1mm¦3.5*14.8mm | AR-2323BCC¦AR-2324BCC¦AR-2325BCC |  |  | 枚 |  |  | 复合可吸收骨锚钉 | 审核通过 | 审核通过 | 审核通过 | 审核通过 | 审核通过 | 审核通过 | 获得ISO 13485 认证证书 | 无 | 通过 | 生产企业自检报告 | 无 | 无 | 0 | 9 | 没有抽检不合格记录
足通用锁定接骨板 | R355 | 骨科创伤类 | 钛合金 |  |  |  | YZ0000188 | 飞渡萨摩医疗器械（北京）有限公司 | 楔形梅花锁定钢板(6mm) | YZ00016712 | 国产 | 飞渡萨摩医疗器械（北京）有限公司 |  | 0；1；2；3；4；5；6；7 | 7431-1300(Y)；7431-1301(Y)；7431-1302(Y)；7431-1313(Y)；7431-1304(Y)；7431-1305(Y)；7431-1306(Y)；7431-1307(Y)； |  | 钛合金 | 个 |  |  | 楔形梅花锁定钢板(6mm) | 审核通过 | 审核通过 | 审核通过 | 审核通过 | 审核通过 | 审核通过 | 获得ISO 13485 认证证书 | 通过 | 无 | 医疗器械检测机构出具的检测报告 | 无 | 发明专利,实用新型专利 | 0 | 0 | 没有抽检不合格记录
同种异体骨（骨块） | R684 | 骨科创伤类 |  | 各种规格型号 |  |  | YZ0000158 | 河北鑫康辰生物技术有限公司 | 同种骨植入材料 | YZ00016713 | 国产 | 河北鑫康辰生物技术有限公司 |  | 150×20×5mm | 皮质骨板 |  | 人骨 | 块 |  |  | 同种骨植入材料 | 审核通过 | 审核通过 | 审核通过 | 审核通过 | 审核通过 | 审核通过 | 无 | 无 | 无 | 生产企业自检报告 | 无 | 无 | 0 | 0 | 没有抽检不合格记录
足通用锁定接骨板 | R355 | 骨科创伤类 | 钛合金 |  |  |  | YZ0000188 | 飞渡萨摩医疗器械（北京）有限公司 | 楔形梅花锁定钢板Ⅱ | YZ00016714 | 国产 | 飞渡萨摩医疗器械（北京）有限公司 |  | 0；1；2；3；4；5；6 | 4655-0000(Y)；4655-0001(Y)；4655-0002(Y)；4655-0003(Y)；4655-0004(Y)；4655-0005(Y)； |  | 钛合金 | 个 |  |  | 楔形梅花锁定钢板Ⅱ | 审核通过 | 审核通过 | 审核通过 | 审核通过 | 审核通过 | 审核通过 | 获得ISO 13485 认证证书 | 通过 | 无 | 医疗器械检测机构出具的检测报告 | 无 | 发明专利,实用新型专利 | 0 | 0 | 没有抽检不合格记录
同种异体骨（骨块） | R684 | 骨科创伤类 |  | 各种规格型号 |  |  | YZ0000158 | 河北鑫康辰生物技术有限公司 | 同种骨植入材料 | YZ00016715 | 国产 | 河北鑫康辰生物技术有限公司 |  | 120×20×5mm | 皮质骨板 |  | 人骨 | 块 |  |  | 同种骨植入材料 | 审核通过 | 审核通过 | 审核通过 | 审核通过 | 审核通过 | 审核通过 | 无 | 无 | 无 | 生产企业自检报告 | 无 | 无 | 0 | 0 | 没有抽检不合格记录
足通用锁定接骨板 | R355 | 骨科创伤类 | 钛合金 |  |  |  | YZ0000188 | 飞渡萨摩医疗器械（北京）有限公司 | 楔形锁定钢板(5mm) | YZ00016716 | 国产 | 飞渡萨摩医疗器械（北京）有限公司 |  | 0；1；2；3；4；5；6；7；8；9；10 | 7521-0200(Y)；7521-0201(Y)；7521-0202(Y)；7521-0203(Y)；7521-0204(Y)；7521-0205(Y)；7521-0206(Y)；7521-0207(Y)；7521-0208(Y)；7521-0209(Y)；7521-0210(Y)； |  | 钛合金 | 个 |  |  | 楔形锁定钢板(5mm) | 审核通过 | 审核通过 | 审核通过 | 审核通过 | 审核通过 | 审核通过 | 获得ISO 13485 认证证书 | 通过 | 无 | 医疗器械检测机构出具的检测报告 | 无 | 发明专利,实用新型专利 | 0 | 0 | 没有抽检不合格记录
前足动力加压锁定接骨板 | R361 | 骨科创伤类 | 纯钛 |  |  |  | YZ0000359 | 无锡市闻泰百得医疗器械有限公司 | 工型锁定板 | YZ00016717 | 国产 | 无锡市闻泰百得医疗器械有限公司 |  | 工型锁定板-5;SD-100、4孔;工型锁定板-4;SD-99、6、8、14孔;工型锁定板-5;SD-100、4孔 | SD-98；SD-99；SD-100 |  |  | 块 |  |  | 工型锁定板 | 审核通过 | 审核通过 | 审核通过 | 审核通过 | 审核通过 | 审核通过 | 获得ISO 13485 认证证书 | 通过 | 无 | 医疗器械检测机构出具的检测报告 | 无 | 发明专利,实用新型专利 | 0 | 1 | 没有抽检不合格记录
松质骨螺钉 | R434 | 骨科创伤类 | 钛合金 | 4.0mm，全螺纹 |  |  | YZ0000290 | 天津市康尔医疗器械有限公司 | 金属接骨螺钉 | YZ00016718 | 国产 | 天津市康尔医疗器械有限公司 |  | d1：4.0mm, L:30-75(（1mm递增） | HBQPQ06 |  | 钛合金 | 枚 |  |  | 金属接骨螺钉 | 审核通过 | 审核通过 | 审核通过 | 审核通过 | 审核通过 | 审核通过 | 获得ISO 13485 认证证书 | 无 | 无 | 医疗器械检测机构出具的检测报告 | 无 | 无 | 0 | 0 | 没有抽检不合格记录
同种异体骨（骨块） | R684 | 骨科创伤类 |  | 各种规格型号 |  |  | YZ0000158 | 河北鑫康辰生物技术有限公司 | 同种骨植入材料 | YZ00016719 | 国产 | 河北鑫康辰生物技术有限公司 |  | 100×20×5mm | 皮质骨板 |  | 人骨 | 块 |  |  | 同种骨植入材料 | 审核通过 | 审核通过 | 审核通过 | 审核通过 | 审核通过 | 审核通过 | 无 | 无 | 无 | 生产企业自检报告 | 无 | 无 | 0 | 0 | 没有抽检不合格记录
肱骨近端锁定接骨板 | R121 | 骨科创伤类 | 不锈钢 | 9孔以上 |  |  | YZ0000134 | 施乐辉医用产品国际贸易（上海）有限公司 | 锁定接骨板(商品名：PERI-L0C) PERI-L0C Periarticular Locked Plating System | YZ00016720 | 进口 | Smith & Nephew, Inc |  | 3.5mm肱骨近端锁定接骨板 9-13孔(不锈钢) | 71821409;71821411;71821413;71821309;71821311;71821313 |  |  | 个 |  |  | 锁定接骨板 PERI-LOC Periarticular Locked Plating System | 审核通过 | 审核通过 | 审核通过 | 审核通过 | 审核通过 | 审核通过 | 获得ISO 13485 认证证书 | 通过 | 通过 | 医疗器械检测机构出具的检测报告 | 无 | 发明专利,实用新型专利 | 0 | 3 | 没有抽检不合格记录
足部矫形接骨板 | R358 | 骨科创伤类 | 纯钛 | 2-16孔 |  |  | YZ0000359 | 无锡市闻泰百得医疗器械有限公司 | 工字型接骨板 | YZ00016721 | 国产 | 无锡市闻泰百得医疗器械有限公司 |  | 6、10孔； 纯钛 | JP-80 |  |  | 块 |  |  | 工形接骨板 | 审核通过 | 审核通过 | 审核通过 | 审核通过 | 审核通过 | 审核通过 | 获得ISO 13485 认证证书 | 通过 | 无 | 医疗器械检测机构出具的检测报告 | 无 | 发明专利,实用新型专利 | 0 | 0 | 没有抽检不合格记录
松质骨螺钉 | R443 | 骨科创伤类 | 钛合金 | 6.5mm，全螺纹 |  |  | YZ0000290 | 天津市康尔医疗器械有限公司 | 金属接骨螺钉 | YZ00016722 | 国产 | 天津市康尔医疗器械有限公司 |  | d1：6.5mm, L:40-120(（1mm递增） | HBQPQ06 |  | 钛合金 | 枚 |  |  | 金属接骨螺钉 | 审核通过 | 审核通过 | 审核通过 | 审核通过 | 审核通过 | 审核通过 | 获得ISO 13485 认证证书 | 无 | 无 | 医疗器械检测机构出具的检测报告 | 无 | 无 | 0 | 0 | 没有抽检不合格记录
同种异体骨（颗粒） | R685 | 骨科创伤类 |  | 各种规格型号 |  |  | YZ0000158 | 河北鑫康辰生物技术有限公司 | 同种骨植入材料 | YZ00016723 | 国产 | 河北鑫康辰生物技术有限公司 |  | 3ml | 松质骨小块 |  | 人骨 | 盒 |  |  | 同种骨植入材料 | 审核通过 | 审核通过 | 审核通过 | 审核通过 | 审核通过 | 审核通过 | 无 | 无 | 无 | 生产企业自检报告 | 无 | 无 | 0 | 0 | 没有抽检不合格记录
3.5mm动力加压接骨板 | R017 | 骨科创伤类 | 纯钛 | 5-8孔 |  |  | YZ0000359 | 无锡市闻泰百得医疗器械有限公司 | 肱骨加压接骨板 | YZ00016724 | 国产 | 无锡市闻泰百得医疗器械有限公司 |  | 3-20孔 纯钛 | ZSQ02 |  |  | 块 |  |  | 肱骨加压接骨板 | 审核通过 | 审核通过 | 审核通过 | 审核通过 | 审核通过 | 审核通过 | 获得ISO 13485 认证证书 | 通过 | 无 | 医疗器械检测机构出具的检测报告 | 无 | 发明专利,实用新型专利 | 0 | 0 | 没有抽检不合格记录
肱骨近端锁定接骨板 | R117 | 骨科创伤类 | 纯钛 | 3-9孔 |  |  | YZ0000359 | 无锡市闻泰百得医疗器械有限公司 | 肱骨近端锁定板-1 | YZ00016725 | 国产 | 无锡市闻泰百得医疗器械有限公司 |  | 2-9孔 | SD-19 |  |  | 块 |  |  | 骨近端锁定板-1 | 审核通过 | 审核通过 | 审核通过 | 审核通过 | 审核通过 | 审核通过 | 获得ISO 13485 认证证书 | 通过 | 无 | 医疗器械检测机构出具的检测报告 | 无 | 发明专利,实用新型专利 | 0 | 1 | 没有抽检不合格记录
肱骨近端锁定接骨板 | R117 | 骨科创伤类 | 纯钛 | 3-9孔 |  |  | YZ0000359 | 无锡市闻泰百得医疗器械有限公司 | 肱骨近端锁定板-2 | YZ00016726 | 国产 | 无锡市闻泰百得医疗器械有限公司 |  | 2-9孔 | SD-20 |  |  | 块 |  |  | 肱骨近端锁定板-2 | 审核通过 | 审核通过 | 审核通过 | 审核通过 | 审核通过 | 审核通过 | 获得ISO 13485 认证证书 | 通过 | 无 | 医疗器械检测机构出具的检测报告 | 无 | 发明专利,实用新型专利 | 0 | 1 | 没有抽检不合格记录
3.5mm动力加压接骨板 | R017 | 骨科创伤类 | 纯钛 | 5-8孔 |  |  | YZ0000359 | 无锡市闻泰百得医疗器械有限公司 | 肱骨远端接骨板 | YZ00016727 | 国产 | 无锡市闻泰百得医疗器械有限公司 |  | 肱骨远端外侧接骨板-2;JP-36、5～13孔，左、右；肱骨远端接骨板;JP-33、2～14孔（头部6孔），左、右；肱骨远端外侧接骨板-1;JP-35、2～14孔（头部8孔），左、右 | JP-35；JP-36；JP-33 |  | 纯钛 | 块 | 内（复合膜管袋）.外（塑料袋） |  | 金属解剖型接骨板 | 审核通过 | 审核通过 | 审核通过 | 审核通过 | 审核通过 | 审核通过 | 获得ISO 13485 认证证书 | 通过 | 无 | 医疗器械检测机构出具的检测报告 | 无 | 发明专利,实用新型专利 | 0 | 0 | 没有抽检不合格记录
3.5mm动力加压接骨板 | R020 | 骨科创伤类 | 纯钛 | 9孔以上 |  |  | YZ0000359 | 无锡市闻泰百得医疗器械有限公司 | 肱骨远端接骨板 | YZ00016728 | 国产 | 无锡市闻泰百得医疗器械有限公司 |  | 肱骨远端外侧接骨板-2;JP-36、5～13孔，左、右；肱骨远端接骨板;JP-33、2～14孔（头部6孔），左、右；肱骨远端外侧接骨板-1;JP-35、2～14孔（头部8孔），左、右 | JP-35；JP-36；JP-33 |  |  | 块 |  |  | 金属解剖型接骨板 | 审核通过 | 审核通过 | 审核通过 | 审核通过 | 审核通过 | 审核通过 | 获得ISO 13485 认证证书 | 通过 | 无 | 医疗器械检测机构出具的检测报告 | 无 | 发明专利,实用新型专利 | 0 | 0 | 没有抽检不合格记录
同种异体骨（颗粒） | R685 | 骨科创伤类 |  | 各种规格型号 |  |  | YZ0000158 | 河北鑫康辰生物技术有限公司 | 同种骨植入材料 | YZ00016729 | 国产 | 河北鑫康辰生物技术有限公司 |  | 5ml | 松质骨小块 |  | 人骨 | 盒 |  |  | 同种骨植入材料 | 审核通过 | 审核通过 | 审核通过 | 审核通过 | 审核通过 | 审核通过 | 无 | 无 | 无 | 生产企业自检报告 | 无 | 无 | 0 | 0 | 没有抽检不合格记录
肱骨远端锁定接骨板 | R139 | 骨科创伤类 | 纯钛 | 2-8孔 |  |  | YZ0000359 | 无锡市闻泰百得医疗器械有限公司 | 肱骨远端锁定板 | YZ00016730 | 国产 | 无锡市闻泰百得医疗器械有限公司 |  | 3-8孔 纯钛 | SD-29 |  |  | 块 |  |  | 肱骨远端锁定板 | 审核通过 | 审核通过 | 审核通过 | 审核通过 | 审核通过 | 审核通过 | 获得ISO 13485 认证证书 | 通过 | 无 | 医疗器械检测机构出具的检测报告 | 无 | 发明专利,实用新型专利 | 0 | 1 | 没有抽检不合格记录
肱骨远端关节外锁定加压接骨板 | R129 | 骨科创伤类 | 纯钛 | 2-8孔 |  |  | YZ0000359 | 无锡市闻泰百得医疗器械有限公司 | 肱骨远端外侧锁定板 | YZ00016731 | 国产 | 无锡市闻泰百得医疗器械有限公司 |  | 4-8孔 | SD-34 |  |  | 块 |  |  | 肱骨远端外侧锁定板 | 审核通过 | 审核通过 | 审核通过 | 审核通过 | 审核通过 | 审核通过 | 获得ISO 13485 认证证书 | 通过 | 无 | 医疗器械检测机构出具的检测报告 | 无 | 发明专利,实用新型专利 | 0 | 1 | 没有抽检不合格记录
肱骨远端关节外锁定加压接骨板 | R129 | 骨科创伤类 | 纯钛 | 2-8孔 |  |  | YZ0000359 | 无锡市闻泰百得医疗器械有限公司 | 肱骨远端外侧锁定板 | YZ00016732 | 国产 | 无锡市闻泰百得医疗器械有限公司 |  | 4-8孔 纯钛 | SD-35 |  |  | 块 |  |  | 肱骨远端外侧锁定板 | 审核通过 | 审核通过 | 审核通过 | 审核通过 | 审核通过 | 审核通过 | 获得ISO 13485 认证证书 | 通过 | 无 | 医疗器械检测机构出具的检测报告 | 无 | 发明专利,实用新型专利 | 0 | 1 | 没有抽检不合格记录
股骨近端动力加压接骨板 | R244 | 骨科创伤类 | 纯钛 | 2-20孔 |  |  | YZ0000359 | 无锡市闻泰百得医疗器械有限公司 | 股骨近端接骨板 | YZ00016733 | 国产 | 无锡市闻泰百得医疗器械有限公司 |  | 3~20孔，左右 纯钛 | JP-48 |  |  | 块 |  |  | 股骨近端接骨板 | 审核通过 | 审核通过 | 审核通过 | 审核通过 | 审核通过 | 审核通过 | 获得ISO 13485 认证证书 | 通过 | 无 | 医疗器械检测机构出具的检测报告 | 无 | 发明专利,实用新型专利 | 0 | 0 | 没有抽检不合格记录
锁定加压接骨板 | R023 | 骨科创伤类 | 纯钛 |  |  |  | YZ0000359 | 无锡市闻泰百得医疗器械有限公司 | 股骨近端外侧锁定板 | YZ00016734 | 国产 | 无锡市闻泰百得医疗器械有限公司 |  | 股骨近端外侧锁定板-2;SD-52、3～16孔（头部5孔）;股骨近端外侧锁定板-4;SD-54、3-14孔（头部5孔），左、右; | SD-52；SD-54 |  |  | 块 |  |  | 股骨近端外侧锁定板 | 审核通过 | 审核通过 | 审核通过 | 审核通过 | 审核通过 | 审核通过 | 获得ISO 13485 认证证书 | 通过 | 无 | 医疗器械检测机构出具的检测报告 | 无 | 发明专利,实用新型专利 | 0 | 1 | 没有抽检不合格记录
同种异体骨（颗粒） | R685 | 骨科创伤类 |  | 各种规格型号 |  |  | YZ0000158 | 河北鑫康辰生物技术有限公司 | 同种骨植入材料 | YZ00016735 | 国产 | 河北鑫康辰生物技术有限公司 |  | 3ml | 混合骨小块 |  | 人骨 | 盒 |  |  | 同种骨植入材料 | 审核通过 | 审核通过 | 审核通过 | 审核通过 | 审核通过 | 审核通过 | 无 | 无 | 无 | 生产企业自检报告 | 无 | 无 | 0 | 0 | 没有抽检不合格记录
股骨近端锁定加压接骨板 | R247 | 骨科创伤类 | 纯钛 | 2-20孔 |  |  | YZ0000359 | 无锡市闻泰百得医疗器械有限公司 | 股骨近端外侧锁定板 | YZ00016736 | 国产 | 无锡市闻泰百得医疗器械有限公司 |  | 股骨近端外侧锁定板-4;SD-54、3-14孔（头部5孔），左、右;股骨近端外侧锁定板-4;SD-55、3-16孔（头部4孔），左、右; | SD-54；SD-55 |  |  | 块 |  |  | 股骨近端外侧锁定板 | 审核通过 | 审核通过 | 审核通过 | 审核通过 | 审核通过 | 审核通过 | 获得ISO 13485 认证证书 | 通过 | 无 | 医疗器械检测机构出具的检测报告 | 无 | 发明专利,实用新型专利 | 0 | 1 | 没有抽检不合格记录
股骨直型锁定接骨板 | R268 | 骨科创伤类 | 纯钛 | 2-24孔 |  |  | YZ0000359 | 无锡市闻泰百得医疗器械有限公司 | 股骨近端外侧锁定板 | YZ00016737 | 国产 | 无锡市闻泰百得医疗器械有限公司 |  | 股骨近端外侧锁定板-7;SD-57、4孔，左，右;股骨近端外侧锁定板-6;SD-56、3～16孔（头部4孔）;股骨近端外侧锁定板-3;SD-53、3-15孔（头部4孔），左、右 | SD-53；SD-56；SD-57 |  |  | 块 |  |  | 股骨近端外侧锁定板 | 审核通过 | 审核通过 | 审核通过 | 审核通过 | 审核通过 | 审核通过 | 获得ISO 13485 认证证书 | 通过 | 无 | 医疗器械检测机构出具的检测报告 | 无 | 发明专利,实用新型专利 | 0 | 1 | 没有抽检不合格记录
一次性透析用血液回路管 | W061 | 体外循环及血液净化类 | 复合材料 |  | 体外循环用 |  | YZ0000126 | 张家港市沙工医疗器械科技发展有限公司 | 血液净化处理装置的体外循环管路 | YZ00016738 | 国产 | 张家港市沙工医疗器械科技发展有限公司 | 动静脉血液管 | II-A | II-A型 |  | 医用PVC | 套 | 透析袋 |  | 血液净化处理装置的体外循环管路 | 审核通过 | 审核通过 | 审核通过 | 审核通过 | 审核通过 | 审核通过 | 获得ISO 13485 认证证书 | 无 | 无 | 医疗器械检测机构出具的检测报告 | 无 | 实用新型专利 | 1 | 19 | 没有抽检不合格记录
一次性透析用血液回路管 | W061 | 体外循环及血液净化类 | 复合材料 |  | 体外循环用 |  | YZ0000126 | 张家港市沙工医疗器械科技发展有限公司 | 血液净化处理装置的体外循环管路 | YZ00016739 | 国产 | 张家港市沙工医疗器械科技发展有限公司 | 动静脉血液管 | II-A ND | II-A型 | 在II-A的基础上多一个短的穿刺器 | 医用PVC | 套 | 透析袋 |  | 血液净化处理装置的体外循环管路 | 审核通过 | 审核通过 | 审核通过 | 审核通过 | 审核通过 | 审核通过 | 获得ISO 13485 认证证书 | 无 | 无 | 医疗器械检测机构出具的检测报告 | 无 | 实用新型专利 | 0 | 3 | 没有抽检不合格记录
一次性透析用血液回路管 | W061 | 体外循环及血液净化类 | 复合材料 |  | 体外循环用 |  | YZ0000126 | 张家港市沙工医疗器械科技发展有限公司 | 血液净化处理装置的体外循环管路 | YZ00016740 | 国产 | 张家港市沙工医疗器械科技发展有限公司 | 动静脉血液管 | II-A SY | II-A型 | 在II-A的基础上多一个长的穿刺器。 | 医用PVC | 套 | 透析袋 |  | 血液净化处理装置的体外循环管路 | 审核通过 | 审核通过 | 审核通过 | 审核通过 | 审核通过 | 审核通过 | 获得ISO 13485 认证证书 | 无 | 无 | 医疗器械检测机构出具的检测报告 | 无 | 实用新型专利 | 0 | 10 | 没有抽检不合格记录
一次性透析用血液回路管 | W061 | 体外循环及血液净化类 | 复合材料 |  | 体外循环用 |  | YZ0000126 | 张家港市沙工医疗器械科技发展有限公司 | 血液净化处理装置的体外循环管路 | YZ00016741 | 国产 | 张家港市沙工医疗器械科技发展有限公司 | 动静脉血液管 | II-A F | II-A型 | 在II-A的基础上多一个废液袋。 | 医用PVC | 套 | 透析袋 |  | 血液净化处理装置的体外循环管路 | 审核通过 | 审核通过 | 审核通过 | 审核通过 | 审核通过 | 审核通过 | 获得ISO 13485 认证证书 | 无 | 无 | 医疗器械检测机构出具的检测报告 | 无 | 实用新型专利 | 0 | 5 | 没有抽检不合格记录
一次性透析用血液回路管 | W061 | 体外循环及血液净化类 | 复合材料 |  | 体外循环用 |  | YZ0000126 | 张家港市沙工医疗器械科技发展有限公司 | 血液净化处理装置的体外循环管路 | YZ00016742 | 国产 | 张家港市沙工医疗器械科技发展有限公司 | 动静脉血液管 | II-A SYF | II-A型 | 在II-A的基础上多一个长的穿刺器和一个废液袋。 | 医用PVC | 套 | 透析袋 |  | 血液净化处理装置的体外循环管路 | 审核通过 | 审核通过 | 审核通过 | 审核通过 | 审核通过 | 审核通过 | 获得ISO 13485 认证证书 | 无 | 无 | 医疗器械检测机构出具的检测报告 | 无 | 实用新型专利 | 0 | 14 | 没有抽检不合格记录
一次性透析用血液回路管 | W061 | 体外循环及血液净化类 | 复合材料 |  | 体外循环用 |  | YZ0000126 | 张家港市沙工医疗器械科技发展有限公司 | 血液净化处理装置的体外循环管路 | YZ00016743 | 国产 | 张家港市沙工医疗器械科技发展有限公司 | 动静脉血液管 | II-A NDF | II-A型 | 在II-A的基础上多一个短的穿刺器和一个废液袋。 | 医用PVC | 套 | 透析袋 |  | 血液净化处理装置的体外循环管路 | 审核通过 | 审核通过 | 审核通过 | 审核通过 | 审核通过 | 审核通过 | 获得ISO 13485 认证证书 | 无 | 无 | 医疗器械检测机构出具的检测报告 | 无 | 实用新型专利 | 0 | 10 | 没有抽检不合格记录
重建型锁定加压接骨板（直型） | R070 | 骨科创伤类 | 纯钛 | 2-8孔 |  |  | YZ0000359 | 无锡市闻泰百得医疗器械有限公司 | 股骨有限接触锁定板 | YZ00016744 | 国产 | 无锡市闻泰百得医疗器械有限公司 |  | 5-8孔 | SD-03 |  |  | 块 |  |  | 股骨有限接触锁定板 | 审核通过 | 审核通过 | 审核通过 | 审核通过 | 审核通过 | 审核通过 | 获得ISO 13485 认证证书 | 通过 | 无 | 医疗器械检测机构出具的检测报告 | 无 | 发明专利,实用新型专利 | 0 | 1 | 没有抽检不合格记录
股骨直型接骨板 | R265 | 骨科创伤类 | 纯钛 | 2-24孔 |  |  | YZ0000359 | 无锡市闻泰百得医疗器械有限公司 | 股骨远（近）端内（外）侧接骨板 | YZ00016745 | 国产 | 无锡市闻泰百得医疗器械有限公司 |  | 股骨远端内侧接骨板：JP-22、3～20孔（头部8孔），左、右；股骨远端内侧接骨板:JP-23、3～20孔（头部8孔），左、右；股骨近端接骨板：JP-24、3～20孔（头部4孔），左、右；股骨近端接骨板：JP-48、3～20孔（头部4孔），左、右 | JP-48；JP-23；JP-22；JP-24 |  |  | 块 |  |  | 股骨远（近）端内（外）侧接骨板 | 审核通过 | 审核通过 | 审核通过 | 审核通过 | 审核通过 | 审核通过 | 获得ISO 13485 认证证书 | 通过 | 无 | 医疗器械检测机构出具的检测报告 | 无 | 发明专利,实用新型专利 | 0 | 0 | 没有抽检不合格记录
锁定加压干骺端接骨板 | R087 | 骨科创伤类 | 纯钛 |  |  |  | YZ0000359 | 无锡市闻泰百得医疗器械有限公司 | 股骨远（近）端锁定板 | YZ00016746 | 国产 | 无锡市闻泰百得医疗器械有限公司 |  | 股骨远端外侧锁定板;SD-13、4～18孔（头部7孔），左、右；股骨远端锁定板-1;SD-58、3～14孔（头部6孔），左、右；股骨近端外侧锁定板-6;SD-56、3～16孔（头部4孔） | SD-56；SD-13；SD-58 |  |  | 块 |  |  | 股骨远（近）端锁定板 | 审核通过 | 审核通过 | 审核通过 | 审核通过 | 审核通过 | 审核通过 | 获得ISO 13485 认证证书 | 通过 | 无 | 医疗器械检测机构出具的检测报告 | 无 | 发明专利,实用新型专利 | 0 | 1 | 没有抽检不合格记录
足通用锁定接骨板 | R355 | 骨科创伤类 | 钛合金 |  |  |  | YZ0000188 | 飞渡萨摩医疗器械（北京）有限公司 | 楔形锁定钢板(6mm) | YZ00016747 | 国产 | 飞渡萨摩医疗器械（北京）有限公司 |  | 0；1；2；3；4；5；6；7；8；9；10 | 7521-1200(Y)；7521-1201(Y)；7521-1202(Y)；7521-1203(Y)；7521-1204(Y)；7521-1205(Y)；7521-1206(Y)；7521-1207(Y)；7521-1208(Y)；7521-1209(Y)；7521-1210(Y)； |  | 钛合金 | 个 |  |  | 楔形锁定钢板(6mm) | 审核通过 | 审核通过 | 审核通过 | 审核通过 | 审核通过 | 审核通过 | 获得ISO 13485 认证证书 | 通过 | 无 | 医疗器械检测机构出具的检测报告 | 无 | 发明专利,实用新型专利 | 0 | 0 | 没有抽检不合格记录
DHS 动力髋锁定接骨板 | R229 | 骨科创伤类 | 纯钛 | 2-16孔 |  |  | YZ0000359 | 无锡市闻泰百得医疗器械有限公司 | 股骨远端外侧锁定板 | YZ00016748 | 国产 | 无锡市闻泰百得医疗器械有限公司 |  | 4～18孔，纯钛 | SD-13 |  |  | 块 |  |  | 股骨远端外侧锁定板 | 审核通过 | 审核通过 | 审核通过 | 审核通过 | 审核通过 | 审核通过 | 获得ISO 13485 认证证书 | 通过 | 无 | 医疗器械检测机构出具的检测报告 | 无 | 发明专利,实用新型专利 | 0 | 1 | 没有抽检不合格记录
股骨远端微创锁定加压接骨板（LISS） | R259 | 骨科创伤类 | 纯钛 | 5－9孔 |  |  | YZ0000359 | 无锡市闻泰百得医疗器械有限公司 | 股骨远端锁定板 | YZ00016749 | 国产 | 无锡市闻泰百得医疗器械有限公司 |  | 3－9孔 | SD-59 |  |  | 块 |  |  | 股骨远端锁定板 | 审核通过 | 审核通过 | 审核通过 | 审核通过 | 审核通过 | 审核通过 | 获得ISO 13485 认证证书 | 通过 | 无 | 医疗器械检测机构出具的检测报告 | 无 | 发明专利,实用新型专利 | 0 | 1 | 没有抽检不合格记录
股骨远端微创锁定加压接骨板（LISS） | R259 | 骨科创伤类 | 纯钛 | 5－9孔 |  |  | YZ0000359 | 无锡市闻泰百得医疗器械有限公司 | 股骨远端锁定板 | YZ00016750 | 国产 | 无锡市闻泰百得医疗器械有限公司 |  | 3－9孔，左右，纯钛 | SD-58 |  |  | 块 |  |  | 股骨远端锁定板 | 审核通过 | 审核通过 | 审核通过 | 审核通过 | 审核通过 | 审核通过 | 获得ISO 13485 认证证书 | 通过 | 无 | 医疗器械检测机构出具的检测报告 | 无 | 发明专利,实用新型专利 | 0 | 1 | 没有抽检不合格记录
儿童延长髓内针 | R620 | 骨科创伤类 | 不锈钢 | 200-360mm |  |  | YZ0000359 | 无锡市闻泰百得医疗器械有限公司 | 骨针 | YZ00016751 | 国产 | 无锡市闻泰百得医疗器械有限公司 |  | φ1.5~6.0*（30~350mm） 不锈钢 | GZLW01BA、GZLW02BA、GZLW03BA、GZLW04BA、GZLW05BA、GZLW06BA、GZLW07BA、GZLW08BA、GZLW09BA、GZLW10BA、GZLW01F、GZLW02F、GZLW03F、GZLW04F、GZLW05F、GZLW06F、GZLW07F、GZLW08F、GZLW09F、GZLW10F、GZLW01SJ、GZLW02SJ、GZLW03SJ、GZLW04SJ、GZLW05SJ、GZLW06SJ、GZLW07SJ、GZLW08SJ、GZLW09SJ、GZLW10SJ，不锈钢 |  |  | 枚 |  |  | 骨针 | 审核通过 | 审核通过 | 审核通过 | 审核通过 | 审核通过 | 审核通过 | 获得ISO 13485 认证证书 | 通过 | 无 | 医疗器械检测机构出具的检测报告 | 无 | 无 | 0 | 1 | 没有抽检不合格记录
骨科骨针（克氏针，斯氏针） | R659 | 骨科创伤类 | 不锈钢 |  |  |  | YZ0000359 | 无锡市闻泰百得医疗器械有限公司 | 骨针 | YZ00016752 | 国产 | 无锡市闻泰百得医疗器械有限公司 |  | φ0.8~5.0*（50～400mm） 不锈钢 | GZZh01Y、GZZh02Y、GZZh03Y、GZZh04Y、GZZh05Y、GZZh06Y、GZZh01ZH、GZZh02ZH、GZZh03ZH，GZB01Y、GZB02Y、GZB03Y、GZB01BB、GZB02BB、GZB03BB，GZLW01BA、GZLW02BA、GZLW03BA、GZLW04BA、GZLW05BA、GZLW06BA、GZLW07BA、GZLW08BA、GZLW09BA、GZLW10BA、GZLW01F、GZLW02F、GZLW03F、GZLW04F、GZLW05F、GZLW06F、GZLW07F、GZLW08F、GZLW09F、GZLW10F、GZLW01SJ、GZLW02SJ、GZLW03SJ、GZLW04SJ、GZLW05SJ、GZLW06SJ、GZLW07SJ、GZLW08SJ、GZLW09SJ、GZLW10SJ,不锈钢 |  |  | 枚 |  |  | 骨针 | 审核通过 | 审核通过 | 审核通过 | 审核通过 | 审核通过 | 审核通过 | 获得ISO 13485 认证证书 | 通过 | 无 | 医疗器械检测机构出具的检测报告 | 无 | 实用新型专利 | 0 | 1 | 没有抽检不合格记录
颈椎前路动力固定二节段钛板 | T084 | 骨科脊柱类 | 纯钛 |  |  |  | YZ0000359 | 无锡市闻泰百得医疗器械有限公司 | 固定钛板 | YZ00016753 | 国产 | 无锡市闻泰百得医疗器械有限公司 |  | 长度：40~55mm，(用于脊柱C2~C7节段) 纯钛 | JQL-Ⅱ |  |  | 块 |  |  | 节段固定钛板 | 审核通过 | 审核通过 | 审核通过 | 审核通过 | 审核通过 | 审核通过 | 获得ISO 13485 认证证书 | 通过 | 无 | 医疗器械检测机构出具的检测报告 | 无 | 发明专利, | 0 | 1 | 没有抽检不合格记录
颈椎前路动力固定三节段钛板 | T086 | 骨科脊柱类 | 纯钛 |  |  |  | YZ0000359 | 无锡市闻泰百得医疗器械有限公司 | 固定钛板 | YZ00016754 | 国产 | 无锡市闻泰百得医疗器械有限公司 |  | 长度：57.5~70mm，(用于脊柱C2~C7节段) 纯钛 | JQL-Ⅱ |  |  | 块 |  |  | 节段固定钛板 | 审核通过 | 审核通过 | 审核通过 | 审核通过 | 审核通过 | 审核通过 | 获得ISO 13485 认证证书 | 通过 | 无 | 医疗器械检测机构出具的检测报告 | 无 | 发明专利, | 0 | 1 | 没有抽检不合格记录
颈椎前路动力固定四节段钛板 | T088 | 骨科脊柱类 | 纯钛 |  |  |  | YZ0000359 | 无锡市闻泰百得医疗器械有限公司 | 固定钛板 | YZ00016755 | 国产 | 无锡市闻泰百得医疗器械有限公司 |  | 长度：72.5~90mm，(用于脊柱C2~C7节段) 纯钛 | JQL-Ⅱ |  |  | 块 |  |  | 节段固定钛板 | 审核通过 | 审核通过 | 审核通过 | 审核通过 | 审核通过 | 审核通过 | 获得ISO 13485 认证证书 | 通过 | 无 | 医疗器械检测机构出具的检测报告 | 无 | 发明专利, | 0 | 1 | 没有抽检不合格记录
足通用锁定接骨板 | R355 | 骨科创伤类 | 钛合金 |  |  |  | YZ0000188 | 飞渡萨摩医疗器械（北京）有限公司 | 直板 | YZ00016756 | 国产 | 飞渡萨摩医疗器械（北京）有限公司 |  | S；L | 4504-0001(Y)；4504-0002(Y) |  | 钛合金 | 个 |  |  | 直板 | 审核通过 | 审核通过 | 审核通过 | 审核通过 | 审核通过 | 审核通过 | 获得ISO 13485 认证证书 | 通过 | 无 | 医疗器械检测机构出具的检测报告 | 无 | 发明专利,实用新型专利 | 0 | 0 | 没有抽检不合格记录
颈椎前路动力固定一节段钛板 | T082 | 骨科脊柱类 | 纯钛 |  |  |  | YZ0000359 | 无锡市闻泰百得医疗器械有限公司 | 固定钛板 | YZ00016757 | 国产 | 无锡市闻泰百得医疗器械有限公司 |  | 长度：21~37.5mm，(用于脊柱C2~C7节段) 纯钛 | JQL-Ⅱ |  |  | 块 |  |  | 节段固定钛板 | 审核通过 | 审核通过 | 审核通过 | 审核通过 | 审核通过 | 审核通过 | 获得ISO 13485 认证证书 | 通过 | 无 | 医疗器械检测机构出具的检测报告 | 无 | 发明专利, | 0 | 1 | 没有抽检不合格记录
颈椎前路坚强固定一节段钛板 | T048 | 骨科脊柱类 | 纯钛 |  |  | 1板 | YZ0000359 | 无锡市闻泰百得医疗器械有限公司 | 固定钛板 | YZ00016758 | 国产 | 无锡市闻泰百得医疗器械有限公司 |  | 长度：41~65mm(用于脊柱C2~C7节段) 纯钛 | JQL-Ⅰ |  |  | 块 |  |  | 前路节段固定钛板 | 审核通过 | 审核通过 | 审核通过 | 审核通过 | 审核通过 | 审核通过 | 获得ISO 13485 认证证书 | 通过 | 无 | 医疗器械检测机构出具的检测报告 | 无 | 发明专利, | 0 | 1 | 没有抽检不合格记录
血氧检测探头 | W004 | 体外循环及血液净化类 |  | 成人 |  |  | YZ0000328 | 深圳市美成医疗用品有限公司 | 脉搏血氧传感器 | YZ00016759 | 国产 | 深圳市美成医疗用品有限公司 |  | MC-FA-1 | MC-FA-1 |  |  | 个 |  |  | 脉搏血氧传感器 | 审核通过 | 审核通过 | 审核通过 | 审核通过 | 审核通过 | 审核通过 | 获得ISO 13485 认证证书 | 无 | 无 | 医疗器械检测机构出具的检测报告 | 无 | 无 | 0 | 5 | 没有抽检不合格记录
血氧检测探头 | W004 | 体外循环及血液净化类 |  | 成人 |  |  | YZ0000328 | 深圳市美成医疗用品有限公司 | 脉搏血氧传感器 | YZ00016760 | 国产 | 深圳市美成医疗用品有限公司 |  | MC-FA-2 | MC-FA-2 |  |  | 个 |  |  | 脉搏血氧传感器 | 审核通过 | 审核通过 | 审核通过 | 审核通过 | 审核通过 | 审核通过 | 获得ISO 13485 认证证书 | 无 | 无 | 医疗器械检测机构出具的检测报告 | 无 | 无 | 0 | 5 | 没有抽检不合格记录
颈椎前路混合固定五节段钛板 | T030 | 骨科脊柱类 | 纯钛 |  |  | 1板 | YZ0000359 | 无锡市闻泰百得医疗器械有限公司 | 固定钛板 | YZ00016761 | 国产 | 无锡市闻泰百得医疗器械有限公司 |  | 长度：25~65mm(用于脊柱C2~C7节段) 纯钛 | JQL-Ⅰ |  |  | 块 |  |  | 前路节段固定钛板 | 审核通过 | 审核通过 | 审核通过 | 审核通过 | 审核通过 | 审核通过 | 获得ISO 13485 认证证书 | 通过 | 无 | 医疗器械检测机构出具的检测报告 | 无 | 发明专利, | 0 | 1 | 没有抽检不合格记录
肱骨近端锁定接骨板 | R116 | 骨科创伤类 | 钛合金 | 3-9孔 |  |  | YZ0000134 | 施乐辉医用产品国际贸易（上海）有限公司 | 钛锁定接骨板系统（商品名：PERI-LOC）PERI-LOC Titanium Periarticular Locked Plating System | YZ00016762 | 进口 | Smith & Nephew, Inc |  | PERI-LOC 3.5mm肱骨近端锁定锁定接骨板，3-7孔（钛合金，灭菌装） | 71861403;71861405;71861407;71861303;71861305;71861307; |  |  | 个 |  |  | 钛锁定接骨板系统（商品名：PERI LOC） PERI LOC Titanium Periarticular Locked Plating System | 审核通过 | 审核通过 | 审核通过 | 审核通过 | 审核通过 | 审核通过 | 获得ISO 13485 认证证书 | 通过 | 通过 | 医疗器械检测机构出具的检测报告 | 无 | 发明专利,实用新型专利 | 0 | 2 | 没有抽检不合格记录
颈椎前路混合固定一节段钛板 | T022 | 骨科脊柱类 | 纯钛 |  |  | 1板 | YZ0000359 | 无锡市闻泰百得医疗器械有限公司 | 固定钛板 | YZ00016763 | 国产 | 无锡市闻泰百得医疗器械有限公司 |  | 长度：25~38mm(用于脊柱C2~C7节段) 纯钛 | JQL-Ⅰ |  |  | 块 |  |  | 前路固定钛板 | 审核通过 | 审核通过 | 审核通过 | 审核通过 | 审核通过 | 审核通过 | 获得ISO 13485 认证证书 | 通过 | 无 | 医疗器械检测机构出具的检测报告 | 无 | 发明专利, | 0 | 1 | 没有抽检不合格记录
足通用锁定接骨板 | R355 | 骨科创伤类 | 钛合金 |  |  |  | YZ0000188 | 飞渡萨摩医疗器械（北京）有限公司 | 直型梅花锁定钢板(5.5mm) | YZ00016764 | 国产 | 飞渡萨摩医疗器械（北京）有限公司 |  | 18；19；20；21；22；23；24；25；26；27；28；29；30；31；32；33；34；35；36；37；38；39；40；41；42；43；44；45；46；47；48 | 7321-0218(Y)；7321-0219(Y)；7321-0220(Y)；7321-0221(Y)；7321-0222(Y)；7321-0223(Y)；7321-0224(Y)；7321-0225(Y)；7321-0226(Y)；7321-0227(Y)；7321-0228(Y)；7321-0229(Y)；7321-0230(Y)；7321-0231(Y)；7321-0232(Y)；7321-0233(Y)；7321-0234(Y)；7321-0235(Y)；7321-0236(Y)；7321-0237(Y)；7321-0238(Y)；7321-0239(Y)；7321-0240(Y)；7321-0241(Y)；7321-0242(Y)；7321-0243(Y)；7321-0244(Y)；7321-0245(Y)；7321-0246(Y)；7321-0247(Y)；7321-0248(Y)； |  | 钛合金 | 个 |  |  | 直型梅花锁定钢板(5.5mm) | 审核通过 | 审核通过 | 审核通过 | 审核通过 | 审核通过 | 审核通过 | 获得ISO 13485 认证证书 | 通过 | 无 | 医疗器械检测机构出具的检测报告 | 无 | 发明专利,实用新型专利 | 0 | 0 | 没有抽检不合格记录
颈椎前路中线固定二节段钛板 | T100 | 骨科脊柱类 | 纯钛 |  |  |  | YZ0000359 | 无锡市闻泰百得医疗器械有限公司 | 固定钛板 | YZ00016765 | 国产 | 无锡市闻泰百得医疗器械有限公司 |  | 长度：47.5~60mm，(用于脊柱C2~C7节段) 纯钛 | JQL-Ⅵ |  |  | 块 |  |  | 节段固定钛板 | 审核通过 | 审核通过 | 审核通过 | 审核通过 | 审核通过 | 审核通过 | 获得ISO 13485 认证证书 | 通过 | 无 | 医疗器械检测机构出具的检测报告 | 无 | 发明专利, | 0 | 1 | 没有抽检不合格记录
颈椎前路中线固定三节段钛板 | T102 | 骨科脊柱类 | 纯钛 |  |  |  | YZ0000359 | 无锡市闻泰百得医疗器械有限公司 | 固定钛板 | YZ00016766 | 国产 | 无锡市闻泰百得医疗器械有限公司 |  | 长度：57.5~75mm，(用于脊柱C2~C7节段) 纯钛 | JQL-Ⅵ |  |  | 块 |  |  | 节段固定钛板 | 审核通过 | 审核通过 | 审核通过 | 审核通过 | 审核通过 | 审核通过 | 获得ISO 13485 认证证书 | 通过 | 无 | 医疗器械检测机构出具的检测报告 | 无 | 发明专利, | 0 | 1 | 没有抽检不合格记录
颈椎前路中线固定一节段钛板 | T098 | 骨科脊柱类 | 纯钛 |  |  |  | YZ0000359 | 无锡市闻泰百得医疗器械有限公司 | 固定钛板 | YZ00016767 | 国产 | 无锡市闻泰百得医疗器械有限公司 |  | 长度：22.5~45mm，(用于脊柱C2~C7节段) 纯钛 | JQL-Ⅵ |  |  | 块 |  |  | 节段固定钛板 | 审核通过 | 审核通过 | 审核通过 | 审核通过 | 审核通过 | 审核通过 | 获得ISO 13485 认证证书 | 通过 | 无 | 医疗器械检测机构出具的检测报告 | 无 | 发明专利, | 0 | 1 | 没有抽检不合格记录
1/2管型接骨板 | R002 | 骨科创伤类 | 纯钛 |  |  |  | YZ0000359 | 无锡市闻泰百得医疗器械有限公司 | 管型接骨板 | YZ00016768 | 国产 | 无锡市闻泰百得医疗器械有限公司 |  | 管型接骨板-1;ZSQ11、2～10孔；管型接骨板-2;ZSQ12、2～16孔；管型接骨板-4;ZSQ14、2～16孔；管型接骨板-3;ZSQ13、2～16孔 | ZSQ11；ZSQ12；ZSQ13；ZSQ14； |  |  | 块 |  |  | 管型接骨板 | 审核通过 | 审核通过 | 审核通过 | 审核通过 | 审核通过 | 审核通过 | 获得ISO 13485 认证证书 | 通过 | 无 | 医疗器械检测机构出具的检测报告 | 无 | 发明专利,实用新型专利 | 0 | 1 | 没有抽检不合格记录
足通用锁定接骨板 | R355 | 骨科创伤类 | 钛合金 |  |  |  | YZ0000188 | 飞渡萨摩医疗器械（北京）有限公司 | 直型梅花锁定钢板(6.0mm) | YZ00016769 | 国产 | 飞渡萨摩医疗器械（北京）有限公司 |  | 18；19；20；21；22；23；24；25；26；27；28；29；30；31；32；33；34；35；36；37；38；39；40；41；42；43；44；45；46；47；48 | 7321-1218(Y)；7321-1219(Y)；7321-1220(Y)；7321-1221(Y)；7321-1222(Y)；7321-1223(Y)；7321-1224(Y)；7321-1225(Y)；7321-1226(Y)；7321-1227(Y)；7321-1228(Y)；7321-1229(Y)；7321-1230(Y)；7321-1231(Y)；7321-1232(Y)；7321-1233(Y)；7321-1234(Y)；7321-1235(Y)；7321-1236(Y)；7321-1237(Y)；7321-1238(Y)；7321-1239(Y)；7321-1240(Y)；7321-1241(Y)；7321-1242(Y)；7321-1243(Y)；7321-1244(Y)；7321-1245(Y)；7321-1246(Y)；7321-1247(Y)；7321-1248(Y)； |  | 钛合金 | 个 |  |  | 直型梅花锁定钢板(6.0mm) | 审核通过 | 审核通过 | 审核通过 | 审核通过 | 审核通过 | 审核通过 | 获得ISO 13485 认证证书 | 通过 | 无 | 医疗器械检测机构出具的检测报告 | 无 | 发明专利,实用新型专利 | 0 | 0 | 没有抽检不合格记录
1/3管型接骨板 | R005 | 骨科创伤类 | 纯钛 | 2-10孔 |  |  | YZ0000359 | 无锡市闻泰百得医疗器械有限公司 | 管型接骨板 | YZ00016770 | 国产 | 无锡市闻泰百得医疗器械有限公司 |  | 管型接骨板-5;ZSQ22、2～10孔；管型接骨板-6;ZSQ23、3～10孔；管型接骨板-7;ZSQ24、2～10孔 | ZSQ22、ZSQ23、ZSQ24 |  |  | 块 |  |  | 型接骨板 | 审核通过 | 审核通过 | 审核通过 | 审核通过 | 审核通过 | 审核通过 | 获得ISO 13485 认证证书 | 通过 | 无 | 医疗器械检测机构出具的检测报告 | 无 | 发明专利,实用新型专利 | 0 | 1 | 没有抽检不合格记录
1/4管型接骨板 | R011 | 骨科创伤类 | 纯钛 |  |  |  | YZ0000359 | 无锡市闻泰百得医疗器械有限公司 | 管型接骨板 | YZ00016771 | 国产 | 无锡市闻泰百得医疗器械有限公司 |  | 管型接骨板-9;ZSQ26、2～6孔；管型接骨板-8;ZSQ25、2～12孔 | ZSQ25、ZSQ26 |  |  | 块 |  |  | 管型接骨板 | 审核通过 | 审核通过 | 审核通过 | 审核通过 | 审核通过 | 审核通过 | 获得ISO 13485 认证证书 | 通过 | 无 | 医疗器械检测机构出具的检测报告 | 无 | 发明专利,实用新型专利 | 0 | 1 | 没有抽检不合格记录
单轴横连接 | T288 | 骨科脊柱类 | 钛合金 | 各种规格 |  | 1横连接 | YZ0000359 | 无锡市闻泰百得医疗器械有限公司 | 横向连接装置01 | YZ00016772 | 国产 | 无锡市闻泰百得医疗器械有限公司 |  | 大(54-74)；中(45-54)；小(42-46) | JHL-IV |  | 钛合金 | 枚 | 内（复合膜管袋）.外（塑料袋） |  | 脊柱后路固定系统 | 审核通过 | 审核通过 | 审核通过 | 审核通过 | 审核通过 | 审核通过 | 获得ISO 13485 认证证书 | 通过 | 无 | 医疗器械检测机构出具的检测报告 | 无 | 发明专利,实用新型专利 | 0 | 1 | 没有抽检不合格记录
多轴横连接 | T289 | 骨科脊柱类 | 钛合金 | 各种规格 |  | 1横连接 | YZ0000359 | 无锡市闻泰百得医疗器械有限公司 | 横向连接装置02 | YZ00016773 | 国产 | 无锡市闻泰百得医疗器械有限公司 |  | 长度30-120mm | JHL-IV |  | 钛合金 | 枚 | 内（复合膜管袋）.外（塑料袋） |  | 脊柱后路固定系统 | 审核通过 | 审核通过 | 审核通过 | 审核通过 | 审核通过 | 审核通过 | 获得ISO 13485 认证证书 | 通过 | 无 | 医疗器械检测机构出具的检测报告 | 无 | 发明专利,实用新型专利 | 0 | 1 | 没有抽检不合格记录
足通用锁定接骨板 | R355 | 骨科创伤类 | 钛合金 |  |  |  | YZ0000188 | 飞渡萨摩医疗器械（北京）有限公司 | 直型融合板 | YZ00016774 | 国产 | 飞渡萨摩医疗器械（北京）有限公司 |  | L-S；L-L；R-S；R-L； | 4686-0001(Y)；4686-0002(Y)；4687-0001(Y)；4687-0002(Y)； |  | 钛合金 | 个 |  |  | 直型融合板 | 审核通过 | 审核通过 | 审核通过 | 审核通过 | 审核通过 | 审核通过 | 获得ISO 13485 认证证书 | 通过 | 无 | 医疗器械检测机构出具的检测报告 | 无 | 发明专利,实用新型专利 | 0 | 0 | 没有抽检不合格记录
胸腰椎后路非融合横连器 | T269 | 骨科脊柱类 | 钛合金 | 各种规格 |  | 1横连 | YZ0000359 | 无锡市闻泰百得医疗器械有限公司 | 横向连接装置 | YZ00016775 | 国产 | 无锡市闻泰百得医疗器械有限公司 |  | 长度40~120mm，每增加5mm为一规格 | JHL-Ⅵ |  | 钛合金 | 枚 | 内（复合膜管袋）.外（塑料袋） |  | 脊柱后路固定系统 | 审核通过 | 审核通过 | 审核通过 | 审核通过 | 审核通过 | 审核通过 | 获得ISO 13485 认证证书 | 通过 | 无 | 医疗器械检测机构出具的检测报告 | 无 | 发明专利,实用新型专利 | 0 | 1 | 没有抽检不合格记录
胸腰椎后路可调长度横连接 | T252 | 骨科脊柱类 | 钛合金 | 各种规格 |  | 1横连 | YZ0000359 | 无锡市闻泰百得医疗器械有限公司 | 横向连接装置03 | YZ00016776 | 国产 | 无锡市闻泰百得医疗器械有限公司 |  | 长度40-120mm | JHL-IV |  | 钛合金 | 枚 | 内（复合膜管袋）.外（塑料袋） |  | 脊柱后路固定系统 | 审核通过 | 审核通过 | 审核通过 | 审核通过 | 审核通过 | 审核通过 | 获得ISO 13485 认证证书 | 通过 | 无 | 医疗器械检测机构出具的检测报告 | 无 | 发明专利,实用新型专利 | 0 | 14 | 没有抽检不合格记录
重建型锁定加压接骨板（弧形） | R061 | 骨科创伤类 | 纯钛 | 2-8孔 |  |  | YZ0000359 | 无锡市闻泰百得医疗器械有限公司 | 弧型锁定板 | YZ00016777 | 国产 | 无锡市闻泰百得医疗器械有限公司 |  | 3-8孔 | SD-27 |  |  | 块 |  |  | 弧型锁定板 | 审核通过 | 审核通过 | 审核通过 | 审核通过 | 审核通过 | 审核通过 | 获得ISO 13485 认证证书 | 通过 | 无 | 医疗器械检测机构出具的检测报告 | 无 | 发明专利,实用新型专利 | 0 | 1 | 没有抽检不合格记录
足通用锁定接骨板 | R355 | 骨科创伤类 | 钛合金 |  |  |  | YZ0000188 | 飞渡萨摩医疗器械（北京）有限公司 | 跖趾关节融合板Ⅱ | YZ00016778 | 国产 | 飞渡萨摩医疗器械（北京）有限公司 |  | L-42-0；L-42-5；L-42-10；L-45-0；L-45-5；L-45-10；L-47-0；L-47-5；L-47-10；L-61-0；L-61-5；L-61-10；L-73-0；L-73-5；L-73-10；R-42-0；R-42-5；R-42-10；R-45-0；R-45-5；R-45-10；R-47-0；R-47-5；R-47-10；R-61-0；R-61-5；R-61-10；R-73-0；R-73-5；R-73-10； | 4669-4200(Y)；4669-4205(Y)；4669-4210(Y)；4669-4500(Y)；4669-4505(Y)；4669-4510(Y)；4669-4700(Y)；4669-4705(Y)；4669-4710(Y)；4669-6100(Y)；4669-6105(Y)；4669-6110(Y)；4669-7300(Y)；4669-7305(Y)；4669-7310(Y)；4670-4200(Y)；4670-4205(Y)；4670-4210(Y)；4670-4500(Y)；4670-4505(Y)；4670-4510(Y)；4670-4700(Y)；4670-4705(Y)；4670-4710(Y)；4670-6100(Y)；4670-6105(Y)；4670-6110(Y)；4670-7300(Y)；4670-7305(Y)；4670-7310(Y)； |  | 钛合金 | 个 |  |  | 足踝内固定系统 | 审核通过 | 审核通过 | 审核通过 | 审核通过 | 审核通过 | 审核通过 | 获得ISO 13485 认证证书 | 通过 | 无 | 医疗器械检测机构出具的检测报告 | 无 | 发明专利,实用新型专利 | 0 | 0 | 没有抽检不合格记录
环抱接骨板（记忆合金） | R079 | 骨科创伤类 | 记忆合金 | 2-20孔 |  |  | YZ0000359 | 无锡市闻泰百得医疗器械有限公司 | 环抱式接骨板 | YZ00016779 | 国产 | 无锡市闻泰百得医疗器械有限公司 |  | 4孔 | LG02 |  |  | 块 |  |  | 环抱式接骨板 | 审核通过 | 审核通过 | 审核通过 | 审核通过 | 审核通过 | 审核通过 | 获得ISO 13485 认证证书 | 通过 | 无 | 医疗器械检测机构出具的检测报告 | 无 | 无 | 0 | 1 | 没有抽检不合格记录
环抱接骨板（记忆合金） | R079 | 骨科创伤类 | 记忆合金 | 2-20孔 |  |  | YZ0000359 | 无锡市闻泰百得医疗器械有限公司 | 环抱式接骨板 | YZ00016780 | 国产 | 无锡市闻泰百得医疗器械有限公司 |  | 8孔 | LG03 |  |  | 块 |  |  | 环抱式接骨板 | 审核通过 | 审核通过 | 审核通过 | 审核通过 | 审核通过 | 审核通过 | 获得ISO 13485 认证证书 | 通过 | 无 | 医疗器械检测机构出具的检测报告 | 无 | 无 | 0 | 0 | 没有抽检不合格记录
纯钛爪形肋骨接骨板 | X031 | 心胸外科类 |  | 各种规格 |  |  | YZ0000359 | 无锡市闻泰百得医疗器械有限公司 | 环抱式接骨板 | YZ00016781 | 国产 | 无锡市闻泰百得医疗器械有限公司 |  | 2孔 | LG01 |  |  | 块 |  |  | 环抱式接骨板 | 审核通过 | 审核通过 | 审核通过 | 审核通过 | 审核通过 | 审核通过 | 获得ISO 13485 认证证书 | 通过 | 无 | 医疗器械检测机构出具的检测报告 | 无 | 无 | 0 | 0 | 没有抽检不合格记录
中足动力加压锁定接骨板 | R367 | 骨科创伤类 | 纯钛 |  |  |  | YZ0000359 | 无锡市闻泰百得医疗器械有限公司 | 阶梯型锁定板 | YZ00016782 | 国产 | 无锡市闻泰百得医疗器械有限公司 |  | 纯钛 4孔 | SD-92；SD-93 |  |  | 块 |  |  | 阶梯型锁定板 | 审核通过 | 审核通过 | 审核通过 | 审核通过 | 审核通过 | 审核通过 | 获得ISO 13485 认证证书 | 通过 | 无 | 医疗器械检测机构出具的检测报告 | 无 | 发明专利,实用新型专利 | 0 | 1 | 没有抽检不合格记录
带线锚钉 | R656 | 骨科创伤类 | 生物复合材料 | 1.3mm-6.0mm |  |  | YZ0000383 | 锐适医疗器械（上海）有限公司 | 旋入式免打结复合可吸收骨锚钉（有线带） | YZ00016783 | 进口 | 美国 Arthrex，Inc． |  | 4.75*19.1mm¦4.75*19.1mm | AR-2324BCCT¦AR-2324BCCTT |  |  | 枚 |  |  | 复合可吸收骨锚钉 | 审核通过 | 审核通过 | 审核通过 | 审核通过 | 审核通过 | 审核通过 | 获得ISO 13485 认证证书 | 无 | 通过 | 生产企业自检报告 | 无 | 无 | 0 | 8 | 没有抽检不合格记录
枕骨板（含尾帽） | T178 | 骨科脊柱类 | 钛合金 | 各种规格 |  | 1板 | YZ0000359 | 无锡市闻泰百得医疗器械有限公司 | 接骨板 | YZ00016784 | 国产 | 无锡市闻泰百得医疗器械有限公司 |  | CEDAR；4、6、8、10、12孔*（45~177mm） | JHL-I |  | 钛合金 | 块 | 内（复合膜管袋）.外（塑料袋） |  | 脊柱后路固定系统 | 审核通过 | 审核通过 | 审核通过 | 审核通过 | 审核通过 | 审核通过 | 获得ISO 13485 认证证书 | 通过 | 无 | 医疗器械检测机构出具的检测报告 | 无 | 发明专利,实用新型专利 | 0 | 12 | 没有抽检不合格记录
松质骨螺钉 | R443 | 骨科创伤类 | 钛合金 | 6.5mm，全螺纹 |  |  | YZ0000359 | 无锡市闻泰百得医疗器械有限公司 | 金属接骨螺钉 | YZ00016785 | 国产 | 无锡市闻泰百得医疗器械有限公司 |  | 6.5mm，全螺纹 钛合金 | HAQ01、HAQ02、HAQ03、HAQ04，钛合金 |  | 钛合金 | 枚 | 内（复合膜管袋）.外（塑料袋） |  | 骨接合植入物 金属接骨螺钉 | 审核通过 | 审核通过 | 审核通过 | 审核通过 | 审核通过 | 审核通过 | 获得ISO 13485 认证证书 | 通过 | 无 | 医疗器械检测机构出具的检测报告 | 无 | 发明专利,实用新型专利 | 0 | 9 | 没有抽检不合格记录
松质骨螺钉 | R443 | 骨科创伤类 | 钛合金 | 6.5mm，全螺纹 |  |  | YZ0000359 | 无锡市闻泰百得医疗器械有限公司 | 金属接骨螺钉 | YZ00016786 | 国产 | 无锡市闻泰百得医疗器械有限公司 |  | 6.5mm，全螺纹 钛合金 | HBQ01、HBQ02、HBQ03、HBQ04，钛合金 |  | 钛合金 | 枚 | 内（复合膜管袋）.外（塑料袋） |  | 骨接合植入物 金属接骨螺钉 | 审核通过 | 审核通过 | 审核通过 | 审核通过 | 审核通过 | 审核通过 | 获得ISO 13485 认证证书 | 通过 | 无 | 医疗器械检测机构出具的检测报告 | 无 | 发明专利,实用新型专利 | 0 | 5 | 没有抽检不合格记录
松质骨螺钉 | R437 | 骨科创伤类 | 钛合金 | 4.0mm，半螺纹 |  |  | YZ0000359 | 无锡市闻泰百得医疗器械有限公司 | 金属接骨螺钉 | YZ00016787 | 国产 | 无锡市闻泰百得医疗器械有限公司 |  | 4.0mm，半螺纹 钛合金 | HBQ01、HBQ02、HBQ03、HBQ04，钛合金 |  | 钛合金 | 枚 | 内（复合膜管袋）.外（塑料袋） |  | 骨接合植入物 金属接骨螺钉 | 审核通过 | 审核通过 | 审核通过 | 审核通过 | 审核通过 | 审核通过 | 获得ISO 13485 认证证书 | 通过 | 无 | 医疗器械检测机构出具的检测报告 | 无 | 发明专利,实用新型专利 | 0 | 6 | 没有抽检不合格记录
一次性透析用血液回路管 | W061 | 体外循环及血液净化类 | 复合材料 |  | 体外循环用 |  | YZ0000126 | 张家港市沙工医疗器械科技发展有限公司 | 血液净化处理装置的体外循环管路 | YZ00016788 | 国产 | 张家港市沙工医疗器械科技发展有限公司 |  | II-A A03NDF | II-A型 | 费森大壶， 配评审穿刺器和废液袋 | 医用PVC | 套 | 透析袋 |  | 血液净化处理装置的体外循环管路 | 审核通过 | 审核通过 | 审核通过 | 审核通过 | 审核通过 | 审核通过 | 获得ISO 13485 认证证书 | 无 | 无 | 医疗器械检测机构出具的检测报告 | 无 | 实用新型专利 | 0 | 3 | 没有抽检不合格记录
空心钉 | R386 | 骨科创伤类 | 钛合金 | 3.0mm |  |  | YZ0000359 | 无锡市闻泰百得医疗器械有限公司 | 空心螺钉 | YZ00016789 | 国产 | 无锡市闻泰百得医疗器械有限公司 |  | φ2.5、3.5、4.0、5.0、6.0 钛合金 | KDLW II |  |  | 枚 |  |  | 空心螺钉 | 审核通过 | 审核通过 | 审核通过 | 审核通过 | 审核通过 | 审核通过 | 获得ISO 13485 认证证书 | 通过 | 无 | 医疗器械检测机构出具的检测报告 | 无 | 发明专利,实用新型专利 | 0 | 1 | 没有抽检不合格记录
空心钉 | R398 | 骨科创伤类 | 钛合金 | 6.5mm |  |  | YZ0000359 | 无锡市闻泰百得医疗器械有限公司 | 金属空心接骨螺钉 | YZ00016790 | 国产 | 无锡市闻泰百得医疗器械有限公司 |  | 无头空心钉;KDLW I、φ2.5、3.0、3.5 | KDLW I |  |  | 枚 |  |  | 空心螺钉 | 审核通过 | 审核通过 | 审核通过 | 审核通过 | 审核通过 | 审核通过 | 获得ISO 13485 认证证书 | 通过 | 无 | 医疗器械检测机构出具的检测报告 | 无 | 发明专利,实用新型专利 | 0 | 1 | 没有抽检不合格记录
空心钉 | R401 | 骨科创伤类 | 钛合金 | 7.0mm |  |  | YZ0000359 | 无锡市闻泰百得医疗器械有限公司 | 金属空心接骨螺钉 | YZ00016791 | 国产 | 无锡市闻泰百得医疗器械有限公司 |  | φ2.5、3.0、3.5*（8～40mm） 钛合金 | KDLW I |  |  | 枚 |  |  | 空心螺钉 | 审核通过 | 审核通过 | 审核通过 | 审核通过 | 审核通过 | 审核通过 | 获得ISO 13485 认证证书 | 通过 | 无 | 医疗器械检测机构出具的检测报告 | 无 | 发明专利,实用新型专利 | 0 | 1 | 没有抽检不合格记录
拉力螺钉 | R562 | 骨科创伤类 | 钛合金 |  |  |  | YZ0000359 | 无锡市闻泰百得医疗器械有限公司 | 金属空心接骨螺钉 | YZ00016792 | 国产 | 无锡市闻泰百得医疗器械有限公司 |  | φ2.7、3.0、3.5、4.0、4.5、5.0、6.5、7.0、7.3、8.0，阳极氧化 | KDQ |  |  | 枚 |  |  | 空心螺钉 | 审核通过 | 审核通过 | 审核通过 | 审核通过 | 审核通过 | 审核通过 | 获得ISO 13485 认证证书 | 通过 | 无 | 医疗器械检测机构出具的检测报告 | 无 | 发明专利,实用新型专利 | 0 | 0 | 没有抽检不合格记录
动态锁定钉 | R618 | 骨科创伤类 | 钛合金 | 10-90mm |  |  | YZ0000359 | 无锡市闻泰百得医疗器械有限公司 | 金属锁定接骨螺钉 | YZ00016793 | 国产 | 无锡市闻泰百得医疗器械有限公司 |  | 1.5、2.0、2.4、2.7、3.5、4.0、4.、5.0、5.5、6.5，全螺纹 | HAZ01-I，HAZ02-I，HAZ01-II，HAZ02-II，钛合金 |  |  | 枚 |  |  | 动态锁定螺钉 | 审核通过 | 审核通过 | 审核通过 | 审核通过 | 审核通过 | 审核通过 | 获得ISO 13485 认证证书 | 通过 | 无 | 医疗器械检测机构出具的检测报告 | 无 | 发明专利,实用新型专利 | 0 | 1 | 没有抽检不合格记录
足通用锁定接骨板 | R355 | 骨科创伤类 | 钛合金 |  |  |  | YZ0000188 | 飞渡萨摩医疗器械（北京）有限公司 | 中足内侧融合板 | YZ00016794 | 国产 | 飞渡萨摩医疗器械（北京）有限公司 |  | 57；60；63；66；69；72；75；78；81 | 4671-5700(Y)；4671-6000(Y)；4671-6300(Y)；4671-6600(Y)；4671-6900(Y)；4671-7200(Y)；4671-7500(Y)；4671-7800(Y)；4671-8100(Y)； |  | 钛合金 | 个 |  |  | 足踝内固定系统 | 审核通过 | 审核通过 | 审核通过 | 审核通过 | 审核通过 | 审核通过 | 获得ISO 13485 认证证书 | 通过 | 无 | 医疗器械检测机构出具的检测报告 | 无 | 发明专利,实用新型专利 | 0 | 0 | 没有抽检不合格记录
3.5mm锁定加压接骨板 | R029 | 骨科创伤类 | 纯钛 | 5-8孔 |  |  | YZ0000359 | 无锡市闻泰百得医疗器械有限公司 | 胫骨加压锁定板 | YZ00016795 | 国产 | 无锡市闻泰百得医疗器械有限公司 |  | 4-8孔 纯钛 | SD-04 |  |  | 块 |  |  | 胫骨加压锁定板 | 审核通过 | 审核通过 | 审核通过 | 审核通过 | 审核通过 | 审核通过 | 获得ISO 13485 认证证书 | 通过 | 无 | 医疗器械检测机构出具的检测报告 | 无 | 发明专利,实用新型专利 | 0 | 1 | 没有抽检不合格记录
胫骨近端内侧锁定加压接骨板 | R286 | 骨科创伤类 | 纯钛 | 2-20孔 |  |  | YZ0000359 | 无锡市闻泰百得医疗器械有限公司 | 胫骨近端内侧锁定板 | YZ00016796 | 国产 | 无锡市闻泰百得医疗器械有限公司 |  | 4～18孔，左右 纯钛 | SD-17 |  |  | 块 |  |  | 骨近端内侧锁定板 | 审核通过 | 审核通过 | 审核通过 | 审核通过 | 审核通过 | 审核通过 | 获得ISO 13485 认证证书 | 通过 | 无 | 医疗器械检测机构出具的检测报告 | 无 | 发明专利,实用新型专利 | 0 | 1 | 没有抽检不合格记录
锁定加压接骨板 | R023 | 骨科创伤类 | 纯钛 |  |  |  | YZ0000359 | 无锡市闻泰百得医疗器械有限公司 | 胫骨远（近）端锁定板 | YZ00016797 | 国产 | 无锡市闻泰百得医疗器械有限公司 |  | 胫骨远端外侧锁定板;SD-15、3～18孔（头部3孔），左、右；胫骨远端正侧锁定板;SD-38、4～24孔（头部4孔），左、右；胫骨近端内侧锁定板;SD-17、4～18孔（头部4孔），左、右；胫骨近端外侧锁定板-1;SD-16、3～18孔（头部5孔），左、右；胫骨远端内侧锁定板;SD-14、3～18孔（头部9孔），左、右 | SD-17；SD-14；SD-16；SD-15；SD-38 |  |  | 块 |  |  | 胫骨远（近）端锁定板 | 审核通过 | 审核通过 | 审核通过 | 审核通过 | 审核通过 | 审核通过 | 获得ISO 13485 认证证书 | 通过 | 无 | 医疗器械检测机构出具的检测报告 | 无 | 发明专利,实用新型专利 | 0 | 1 | 没有抽检不合格记录
机械瓣（环内瓣） | X001 | 心胸外科类 | 各种材质 | 各种规格 |  |  | YZ0000489 | 北京思达医用装置有限公司 | 双叶式机械心脏瓣膜 | YZ00016798 | 国产 | 北京思达医用装置有限公司 |  | 19A¦21A¦23A¦25A¦27A¦23M¦25M¦27M¦29M¦31M | 19A¦21A¦23A¦25A¦27A¦23M¦25M¦27M¦29M¦31M |  | 热解碳 | 枚 | 纸质 |  | 双叶式机械心脏瓣膜 | 审核通过 | 审核通过 | 审核通过 | 审核通过 | 审核通过 | 审核通过 | 获得ISO 9001 认证证书 | 无 | 无 | 医疗器械检测机构出具的检测报告 | 无 | 发明专利, | 0 | 1 | 没有抽检不合格记录
胫骨远端内侧动力加压接骨板 | R301 | 骨科创伤类 | 纯钛 | 2-20孔 |  |  | YZ0000359 | 无锡市闻泰百得医疗器械有限公司 | 胫骨远端内（外）侧接骨板 | YZ00016799 | 国产 | 无锡市闻泰百得医疗器械有限公司 |  | 胫骨远端外侧接骨板;JP-49、3～20孔（头部3孔），左、右；胫骨远端内侧接骨板;JP-49、3～20孔（头部3孔），左、右； | JP-49；JP-50 |  |  | 块 |  |  | 胫骨远端内（外）侧接骨板 | 审核通过 | 审核通过 | 审核通过 | 审核通过 | 审核通过 | 审核通过 | 获得ISO 13485 认证证书 | 通过 | 无 | 医疗器械检测机构出具的检测报告 | 无 | 发明专利,实用新型专利 | 0 | 1 | 没有抽检不合格记录
足通用锁定接骨板 | R355 | 骨科创伤类 | 钛合金 |  |  |  | YZ0000188 | 飞渡萨摩医疗器械（北京）有限公司 | 中足融合板T型 | YZ00016800 | 国产 | 飞渡萨摩医疗器械（北京）有限公司 |  | L-40；L-41；L-42；L-43；L-44；L-45；L-46；L-47；L-48；L-49；L-50；R-40；R-41；R-42；R-43；R-44；R-45；R-46；R-47；R-48；R-49；R-50； | 4675-4000(Y)；4675-4100(Y)；4675-4200(Y)；4675-4300(Y)；4675-4400(Y)；4675-4500(Y)；4675-4600(Y)；4675-4700(Y)；4675-4800(Y)；4675-4900(Y)；4675-5000(Y)；4676-4000(Y)；4676-4100(Y)；4676-4200(Y)；4676-4300(Y)；4676-4400(Y)；4676-4500(Y)；4676-4600(Y)；4676-4700(Y)；4676-4800(Y)；4676-4900(Y)；4676-5000(Y)； |  | 钛合金 | 个 |  |  | 足踝内固定系统 | 审核通过 | 审核通过 | 审核通过 | 审核通过 | 审核通过 | 审核通过 | 获得ISO 13485 认证证书 | 通过 | 无 | 医疗器械检测机构出具的检测报告 | 无 | 发明专利,实用新型专利 | 0 | 0 | 没有抽检不合格记录
胫骨直型接骨板 | R316 | 骨科创伤类 | 纯钛 | 2-24孔 |  |  | YZ0000359 | 无锡市闻泰百得医疗器械有限公司 | 胫骨远端内（外）侧接骨板 | YZ00016801 | 国产 | 无锡市闻泰百得医疗器械有限公司 |  | 胫骨远端内（外）侧接骨板;JP-28、3～20孔（头部3孔），左、右；胫骨远端外侧接骨板;JP-29、3～20孔（头部3孔），左、右；胫骨远端内侧接骨板;JP-30、3～20孔（头部2孔），左、右 | JP-30；JP-29；JP-28 |  |  | 块 |  |  | 胫骨远端内（外）侧接骨板 | 审核通过 | 审核通过 | 审核通过 | 审核通过 | 审核通过 | 审核通过 | 获得ISO 13485 认证证书 | 通过 | 无 | 医疗器械检测机构出具的检测报告 | 无 | 发明专利,实用新型专利 | 0 | 1 | 没有抽检不合格记录
3.5mm锁定加压接骨板 | R032 | 骨科创伤类 | 纯钛 | 9孔以上 |  |  | YZ0000359 | 无锡市闻泰百得医疗器械有限公司 | 胫骨远端内侧锁定板 | YZ00016802 | 国产 | 无锡市闻泰百得医疗器械有限公司 |  | 头部9孔，9～18孔，左右 | SD-14 |  |  | 块 |  |  | 胫骨远端内侧锁定 | 审核通过 | 审核通过 | 审核通过 | 审核通过 | 审核通过 | 审核通过 | 获得ISO 13485 认证证书 | 通过 | 无 | 医疗器械检测机构出具的检测报告 | 无 | 发明专利,实用新型专利 | 0 | 1 | 没有抽检不合格记录
3.5mm锁定加压接骨板 | R032 | 骨科创伤类 | 纯钛 | 9孔以上 |  |  | YZ0000359 | 无锡市闻泰百得医疗器械有限公司 | 胫骨远端外侧锁定板 | YZ00016803 | 国产 | 无锡市闻泰百得医疗器械有限公司 |  | 头部3孔，9～18孔，左右 纯钛 | SD-15 |  |  | 块 |  |  | 胫骨远端外侧锁定板 | 审核通过 | 审核通过 | 审核通过 | 审核通过 | 审核通过 | 审核通过 | 获得ISO 13485 认证证书 | 通过 | 无 | 医疗器械检测机构出具的检测报告 | 无 | 发明专利,实用新型专利 | 0 | 1 | 没有抽检不合格记录
胫骨远端微创锁定加压接骨板（LISS） | R310 | 骨科创伤类 | 纯钛 | 5－9孔 |  |  | YZ0000359 | 无锡市闻泰百得医疗器械有限公司 | 胫骨远端正侧锁定板 | YZ00016804 | 国产 | 无锡市闻泰百得医疗器械有限公司 |  | 4－9孔 纯钛 | SD-38 |  |  | 块 |  |  | 胫骨远端正侧锁定板 | 审核通过 | 审核通过 | 审核通过 | 审核通过 | 审核通过 | 审核通过 | 获得ISO 13485 认证证书 | 通过 | 无 | 医疗器械检测机构出具的检测报告 | 无 | 发明专利,实用新型专利 | 0 | 1 | 没有抽检不合格记录
一次性透析用血液回路管 | W061 | 体外循环及血液净化类 | 复合材料 |  | 体外循环用 |  | YZ0000126 | 张家港市沙工医疗器械科技发展有限公司 | 血液净化处理装置的体外循环管路 | YZ00016805 | 国产 | 张家港市沙工医疗器械科技发展有限公司 |  | II-A A01ND | II-A型 | 双报警装置，在II-A的基础上多配一个传感器保护器和瓶塞穿刺器。 | 医用PVC | 套 | 透析袋 |  | 血液净化处理装置的体外循环管路 | 审核通过 | 审核通过 | 审核通过 | 审核通过 | 审核通过 | 审核通过 | 获得ISO 13485 认证证书 | 无 | 无 | 医疗器械检测机构出具的检测报告 | 无 | 实用新型专利 | 0 | 0 | 没有抽检不合格记录
组织固定器(心脏固定器） | X035 | 心胸外科类 | 各种材质 | 各种规格 |  |  | YZ0000489 | 北京思达医用装置有限公司 | 一次性使用心脏固定器 | YZ00016806 | 国产 | 北京思达医用装置有限公司 |  | SDTS001心表固定器 | SDTS001心表固定器 |  | 医用不绣钢 | 个 | 纸质 |  | 一次性使用心脏固定器 | 审核通过 | 审核通过 | 审核通过 | 审核通过 | 审核通过 | 审核通过 | 获得ISO 9001 认证证书 | 无 | 无 | 医疗器械检测机构出具的检测报告 | 无 | 实用新型专利 | 0 | 1 | 没有抽检不合格记录
足通用锁定接骨板 | R355 | 骨科创伤类 | 钛合金 |  |  |  | YZ0000188 | 飞渡萨摩医疗器械（北京）有限公司 | 中足融合板U型 | YZ00016807 | 国产 | 飞渡萨摩医疗器械（北京）有限公司 |  | L-28；L-29；L-30；L-31；L-32；L-33；L-34；L-35；R-28；R-29；R-30；R-31；R-32；R-33；R-34；R-35； | 4658-0001(Y)；4658-0002(Y)；4658-0003(Y)；4658-0004(Y)；4658-0005(Y)；4658-0006(Y)；4658-0007(Y)；4658-0008(Y)；4659-0001(Y)；4659-0002(Y)；4659-0003(Y)；4659-0004(Y)；4659-0005(Y)；4659-0006(Y)；4659-0007(Y)；4659-0008(Y)； |  | 钛合金 | 个 |  |  | 足踝内固定系统 | 审核通过 | 审核通过 | 审核通过 | 审核通过 | 审核通过 | 审核通过 | 获得ISO 13485 认证证书 | 通过 | 无 | 医疗器械检测机构出具的检测报告 | 无 | 发明专利,实用新型专利 | 0 | 0 | 没有抽检不合格记录
骨水泥型胫骨平台衬垫 | S218 | 骨科人工关节类 | PS | 固定平台 | 膝关节 |  | YZ0000187 | 北京飞渡医疗器械有限公司 | PS标准固定平台垫片 | YZ00016808 | 进口 | SAMO S.p.A. |  | 0;+2;+4;+7;+10;+13 | GSP5171~5176;GSP5271~5276;GSP5371~5376;GSP5471~5476;GSP5571~5576 |  | 聚乙烯 | 个 |  |  | 人工膝关节系统（商品名：Trekking） | 审核通过 | 审核通过 | 审核通过 | 审核通过 | 审核通过 | 审核通过 | 获得ISO 13485 认证证书 | 通过 | 无 | 生产企业自检报告 | 无 | 无 | 0 | 9 | 没有抽检不合格记录
一次性体外循环血管路 | W050 | 体外循环及血液净化类 |  | 成人、搭桥 |  |  | YZ0000126 | 张家港市沙工医疗器械科技发展有限公司 | 血液净化处理装置的体外循环管路 | YZ00016809 | 国产 | 张家港市沙工医疗器械科技发展有限公司 | 动静脉血液管 | II-A A01SYFL | II-A型 | 在II-A的基础上多一个传感器、输液器和A型废液袋。 | 医用PCVC | 套 | 透析袋 |  | 血液净化处理装置的体外循环管路 | 审核通过 | 审核通过 | 审核通过 | 审核通过 | 审核通过 | 审核通过 | 获得ISO 13485 认证证书 | 无 | 无 | 医疗器械检测机构出具的检测报告 | 无 | 实用新型专利 | 0 | 2 | 没有抽检不合格记录
足通用锁定接骨板 | R355 | 骨科创伤类 | 钛合金 |  |  |  | YZ0000188 | 飞渡萨摩医疗器械（北京）有限公司 | 中足融合板直型 | YZ00016810 | 国产 | 飞渡萨摩医疗器械（北京）有限公司 |  | 30；31；32；33；34；35；36；37；38；39；40 | 4699-3000(Y)；4699-3100(Y)；4699-3200(Y)；4699-3300(Y)；4699-3400(Y)；4699-3500(Y)；4699-3600(Y)；4699-3700(Y)；4699-3800(Y)；4699-3900(Y)；4699-4000(Y)； |  | 钛合金 | 个 |  |  | 足踝内固定系统 | 审核通过 | 审核通过 | 审核通过 | 审核通过 | 审核通过 | 审核通过 | 获得ISO 13485 认证证书 | 通过 | 无 | 医疗器械检测机构出具的检测报告 | 无 | 发明专利,实用新型专利 | 0 | 0 | 没有抽检不合格记录
髁限制型膝关节胫骨平台衬垫 | S240 | 骨科人工关节类 |  | 各种规格型号 | 膝关节 |  | YZ0000187 | 北京飞渡医疗器械有限公司 | PS高性能固定平台垫片 | YZ00016811 | 进口 | SAMO S.p.A. |  | 0;+2;+4;+7;+10;+13 | GSP5171E~5176E;GSP5271E~5276E;GSP5371E~5376E;GSP5471E~5476E;GSP5571E~5576E |  | 聚乙烯 | 个 |  |  | 人工膝关节系统（商品名：Trekking） | 审核通过 | 审核通过 | 审核通过 | 审核通过 | 审核通过 | 审核通过 | 获得ISO 13485 认证证书 | 通过 | 无 | 生产企业自检报告 | 无 | 无 | 0 | 10 | 没有抽检不合格记录
足通用锁定接骨板 | R355 | 骨科创伤类 | 钛合金 |  |  |  | YZ0000188 | 飞渡萨摩医疗器械（北京）有限公司 | 中足舟楔融合板 | YZ00016812 | 国产 | 飞渡萨摩医疗器械（北京）有限公司 |  | 28；29；30；31；32；33；34；35 | 4650-0028(Y)；4650-0029(Y)；4650-0030(Y)；4650-0031(Y)；4650-0032(Y)；4650-0033(Y)；4650-0034(Y)；4650-0035(Y)； |  | 钛合金 | 个 |  |  | 中足舟楔融合板 | 审核通过 | 审核通过 | 审核通过 | 审核通过 | 审核通过 | 审核通过 | 获得ISO 13485 认证证书 | 通过 | 无 | 医疗器械检测机构出具的检测报告 | 无 | 发明专利,实用新型专利 | 0 | 0 | 没有抽检不合格记录
骨水泥型胫骨平台衬垫 | S219 | 骨科人工关节类 | CR | 固定平台 | 膝关节 |  | YZ0000187 | 北京飞渡医疗器械有限公司 | CR标准固定平台垫片 | YZ00016813 | 进口 | SAMO S.p.A. |  | 0;+2;+4;+7;+10;+13 | GSP4161~4166;GSP4261~4266;GSP4361~4366;GSP4461~4466;GSP4561~4566 |  | 聚乙烯 | 个 |  |  | 人工膝关节系统（商品名：Trekking） | 审核通过 | 审核通过 | 审核通过 | 审核通过 | 审核通过 | 审核通过 | 获得ISO 13485 认证证书 | 通过 | 无 | 生产企业自检报告 | 无 | 无 | 0 | 9 | 没有抽检不合格记录
足通用锁定接骨板 | R355 | 骨科创伤类 | 钛合金 |  |  |  | YZ0000188 | 飞渡萨摩医疗器械（北京）有限公司 | 重建梅花锁定钢板(5.5mm) | YZ00016814 | 国产 | 飞渡萨摩医疗器械（北京）有限公司 |  | 18； 20； 22； 24； 16； 18； 20； 22； 24； 26； 28； 30； 35； 40； 45； 50； 55； 60 | 7441-1418(Y)；7441-1420(Y)；7441-1422(Y)；7441-1424(Y)；7531-1316(Y)；7531-1318(Y)；7531-1320(Y)；7531-1322(Y)；7531-1324(Y)；7531-1326(Y)；7531-1328(Y)；7531-1330(Y)；7531-1335(Y)；7531-1340(Y)；7531-1345(Y)；7531-1350(Y)；7531-1355(Y)；7531-1360(Y)； |  | 钛合金 | 个 |  |  | 足踝内固定系统 | 审核通过 | 审核通过 | 审核通过 | 审核通过 | 审核通过 | 审核通过 | 获得ISO 13485 认证证书 | 通过 | 无 | 医疗器械检测机构出具的检测报告 | 无 | 发明专利,实用新型专利 | 0 | 0 | 没有抽检不合格记录
骨水泥型胫骨平台衬垫 | S223 | 骨科人工关节类 | 稳定加强型垫片 | 固定平台 | 膝关节 |  | YZ0000187 | 北京飞渡医疗器械有限公司 | CR高性能固定平台垫片 | YZ00016815 | 进口 | SAMO S.p.A. |  | 0;+2;+4;+7;+10;+13 | GSP4161E~4166E;GSP4261E~4266E;GSP4361E~4366E;GSP4461E~4466E;GSP4561E~4566E |  | 聚乙烯 | 个 |  |  | 人工膝关节系统（商品名：Trekking） | 审核通过 | 审核通过 | 审核通过 | 审核通过 | 审核通过 | 审核通过 | 获得ISO 13485 认证证书 | 通过 | 无 | 生产企业自检报告 | 无 | 无 | 0 | 9 | 没有抽检不合格记录
骨水泥型股骨髁 | S234 | 骨科人工关节类 | 各种规格型号 |  | 膝关节 |  | YZ0000187 | 北京飞渡医疗器械有限公司 | CR标准股骨髁 | YZ00016816 | 进口 | SAMO S.p.A. |  | 1R，2R，3R，4R，5R;1L，2L，3L，4L，5L | GSP0001，GSP0002，GSP0003，GSP0004，GSP0005，GSP0101，GSP0102，GSP0103，GSP0104，GSP0105 |  | 钴铬钼合金 | 个 |  |  | 人工膝关节系统（商品名：Trekking） | 审核通过 | 审核通过 | 审核通过 | 审核通过 | 审核通过 | 审核通过 | 获得ISO 13485 认证证书 | 通过 | 无 | 生产企业自检报告 | 无 | 无 | 0 | 7 | 没有抽检不合格记录
拉力螺钉 | R562 | 骨科创伤类 | 钛合金 |  |  |  | YZ0000290 | 天津市康尔医疗器械有限公司 | 加压螺旋钉 | YZ00016817 | 国产 | 天津市康尔医疗器械有限公司 |  | φ12X50、55、60、65、70、75、80、85、90、95、100、105、110、115mm | LLD01 |  | 钛合金 | 枚 |  |  | 加压螺旋钉 | 审核通过 | 审核通过 | 审核通过 | 审核通过 | 审核通过 | 审核通过 | 获得ISO 13485 认证证书 | 无 | 无 | 医疗器械检测机构出具的检测报告 | 无 | 无 | 0 | 0 | 没有抽检不合格记录
人工膝关节 股骨 | S247 | 骨科人工关节类 | 后方稳定型股骨 | 各种规格型号 | 膝关节 |  | YZ0000187 | 北京飞渡医疗器械有限公司 | PS标准股骨髁 | YZ00016818 | 进口 | SAMO S.p.A. |  | 1R，2R，3R，4R，5R;1L，2L，3L，4L，5L | GSP1001，GSP1002，GSP1003，GSP1004，GSP1005，GSP1101，GSP1102，GSP1103，GSP1104，GSP1105 |  | 钴铬钼合金 | 个 |  |  | 人工膝关节系统（商品名：Trekking） | 审核通过 | 审核通过 | 审核通过 | 审核通过 | 审核通过 | 审核通过 | 获得ISO 13485 认证证书 | 通过 | 无 | 生产企业自检报告 | 无 | 无 | 0 | 6 | 没有抽检不合格记录
足通用锁定接骨板 | R355 | 骨科创伤类 | 钛合金 |  |  |  | YZ0000188 | 飞渡萨摩医疗器械（北京）有限公司 | 重建梅花锁定钢板(5mm) | YZ00016819 | 国产 | 飞渡萨摩医疗器械（北京）有限公司 |  | 16； 18； 20； 22； 24； 26； 28； 30； 35； 40； 45； 50； 55； 60 | 7531-0316(Y)；7531-0318(Y)；7531-0320(Y)；7531-0322(Y)；7531-0324(Y)；7531-0326(Y)；7531-0328(Y)；7531-0330(Y)；7531-0335(Y)；7531-0340(Y)；7531-0345(Y)；7531-0350(Y)；7531-0355(Y)；7531-0360(Y)； |  | 钛合金 | 个 |  |  | 足踝内固定系统 | 审核通过 | 审核通过 | 审核通过 | 审核通过 | 审核通过 | 审核通过 | 获得ISO 13485 认证证书 | 通过 | 无 | 医疗器械检测机构出具的检测报告 | 无 | 发明专利,实用新型专利 | 0 | 0 | 没有抽检不合格记录
肱骨近端锁定接骨板 | R119 | 骨科创伤类 | 钛合金 | 9孔以上 |  |  | YZ0000134 | 施乐辉医用产品国际贸易（上海）有限公司 | 钛锁定接骨板系统（商品名：PERI-LOC）PERI-LOC Titanium Periarticular Locked Plating System | YZ00016820 | 进口 | Smith & Nephew, Inc |  | PERI-LOC 3.5mm肱骨近端锁定锁定接骨板，9-13孔（钛合金，灭菌装） | 71861409;71861411;71861413;71861309;71861311;71861313 |  |  | 个 |  |  | 钛锁定接骨板系统（商品名：PERI LOC） PERI LOC Titanium Periarticular Locked Plating System | 审核通过 | 审核通过 | 审核通过 | 审核通过 | 审核通过 | 审核通过 | 获得ISO 13485 认证证书 | 通过 | 通过 | 医疗器械检测机构出具的检测报告 | 无 | 发明专利,实用新型专利 | 0 | 2 | 没有抽检不合格记录
髁限制型膝关节股骨髁 | S237 | 骨科人工关节类 |  | 各种规格型号 | 膝关节 |  | YZ0000187 | 北京飞渡医疗器械有限公司 | PS高性能股骨髁 | YZ00016821 | 进口 | SAMO S.p.A. |  | 1R，2R，3R，4R，5R;1L，2L，3L，4L，5L | GSP1001N，GSP1002N，GSP1003N，GSP1004N，GSP1005N，GSP1101N，GSP1102N，GSP1103N，GSP1104N，GSP1105N |  | 钴铬钼合金 | 个 |  |  | 人工膝关节系统（商品名：Trekking） | 审核通过 | 审核通过 | 审核通过 | 审核通过 | 审核通过 | 审核通过 | 获得ISO 13485 认证证书 | 通过 | 无 | 生产企业自检报告 | 无 | 无 | 0 | 10 | 没有抽检不合格记录
人工膝关节 股骨 | S248 | 骨科人工关节类 | 高性能后稳定型股骨 | 各种规格型号 | 膝关节 |  | YZ0000187 | 北京飞渡医疗器械有限公司 | CR高性能股骨髁 | YZ00016822 | 进口 | SAMO S.p.A. |  | 1R，2R，3R，4R，5R;1L，2L，3L，4L，5L | GSP0001N，GSP0002N，GSP0003N，GSP0004N，GSP0005N，GSP0101N，GSP0102N，GSP0103N，GSP0104N，GSP0105N |  | 钴铬钼合金 | 个 |  |  | 人工膝关节系统（商品名：Trekking） | 审核通过 | 审核通过 | 审核通过 | 审核通过 | 审核通过 | 审核通过 | 获得ISO 13485 认证证书 | 通过 | 无 | 生产企业自检报告 | 无 | 无 | 0 | 8 | 没有抽检不合格记录
足通用锁定接骨板 | R355 | 骨科创伤类 | 钛合金 |  |  |  | YZ0000188 | 飞渡萨摩医疗器械（北京）有限公司 | 重建梅花锁定钢板(6mm) | YZ00016823 | 国产 | 飞渡萨摩医疗器械（北京）有限公司 |  | 16； 18； 20； 22； 24 | 7441-0418(Y)；7441-0420(Y)；7441-0422(Y)；7441-0424(Y)； |  | 钛合金 | 个 |  |  | 足踝内固定系统 | 审核通过 | 审核通过 | 审核通过 | 审核通过 | 审核通过 | 审核通过 | 获得ISO 13485 认证证书 | 通过 | 无 | 医疗器械检测机构出具的检测报告 | 无 | 发明专利,实用新型专利 | 0 | 0 | 没有抽检不合格记录
骨水泥型胫骨平台衬垫 | S226 | 骨科人工关节类 | CR | 活动平台 | 膝关节 |  | YZ0000187 | 北京飞渡医疗器械有限公司 | CR标准旋转平台垫片 | YZ00016824 | 进口 | SAMO S.p.A. |  | 0;+2;+4;+7 | GSP4121，GSP4122，GSP4123，GSP4124，GSP4221，GSP4222，GSP4223，GSP4224，GSP4321，GSP4322，GSP4323，GSP4324，GSP4421，GSP4422，GSP4423，GSP4424，GSP4521，GSP4522，GSP4523，GSP4524 |  | 聚乙烯 | 个 |  |  | 人工膝关节系统（商品名：Trekking） | 审核通过 | 审核通过 | 审核通过 | 审核通过 | 审核通过 | 审核通过 | 获得ISO 13485 认证证书 | 通过 | 无 | 生产企业自检报告 | 无 | 无 | 0 | 4 | 没有抽检不合格记录
骨水泥型胫骨平台衬垫 | S228 | 骨科人工关节类 | 后稳定型高屈曲旋转平台垫片 | 活动平台 | 膝关节 |  | YZ0000187 | 北京飞渡医疗器械有限公司 | CR高性能旋转平台垫片 | YZ00016825 | 进口 | SAMO S.p.A. |  | 0;+2;+4;+7 | GSP4121E，GSP4122E，GSP4123E，GSP4124E，GSP4221E，GSP4222E，GSP4223E，GSP4224E，GSP4321E，GSP4322E，GSP4323E，GSP4324E，GSP4421E，GSP4422E，GSP4423E，GSP4424E，GSP4521E，GSP4522E，GSP4523E，GSP4524E |  | 聚乙烯 | 个 |  |  | 人工膝关节系统（商品名：Trekking） | 审核通过 | 审核通过 | 审核通过 | 审核通过 | 审核通过 | 审核通过 | 获得ISO 13485 认证证书 | 通过 | 无 | 生产企业自检报告 | 无 | 无 | 0 | 7 | 没有抽检不合格记录
4.5mm(及以上)动力加压接骨板 | R039 | 骨科创伤类 | 不锈钢 | 5-8孔 |  |  | YZ0000134 | 施乐辉医用产品国际贸易（上海）有限公司 | 直型接骨板 PERI-L0C Plating System | YZ00016826 | 进口 | Smith & Nephew, Inc |  | 4.5mm窄加压钢板 3-6孔 (不锈钢) | 71829453;71829454;71829455;71829456 |  |  | 个 |  |  | 直型接骨板 PERI-LOC Plating System | 审核通过 | 审核通过 | 审核通过 | 审核通过 | 审核通过 | 审核通过 | 获得ISO 13485 认证证书 | 通过 | 通过 | 医疗器械检测机构出具的检测报告 | 无 | 发明专利,实用新型专利 | 0 | 1 | 没有抽检不合格记录
骨水泥型胫骨平台衬垫 | S225 | 骨科人工关节类 | PS | 活动平台 | 膝关节 |  | YZ0000187 | 北京飞渡医疗器械有限公司 | PS标准旋转平台垫片 | YZ00016827 | 进口 | SAMO S.p.A. |  | 0;+2;+4;+7 | GSP5131，GSP5132，GSP5133，GSP5134，GSP5231，GSP5232，GSP5233，GSP5234，GSP5331，GSP5332，GSP5333，GSP5334，GSP5431，GSP5432，GSP5433，GSP5434，GSP5531，GSP5532，GSP5533，GSP5534 |  | 聚乙烯 | 个 |  |  | 人工膝关节系统（商品名：Trekking） | 审核通过 | 审核通过 | 审核通过 | 审核通过 | 审核通过 | 审核通过 | 获得ISO 13485 认证证书 | 通过 | 无 | 生产企业自检报告 | 无 | 无 | 0 | 6 | 没有抽检不合格记录
骨水泥型胫骨平台衬垫 | S227 | 骨科人工关节类 | 后稳定型旋转平台垫片 | 活动平台 | 膝关节 |  | YZ0000187 | 北京飞渡医疗器械有限公司 | PS高性能旋转平台垫片 | YZ00016828 | 进口 | SAMO S.p.A. |  | 0;+2;+4;+7 | GSP5131E，GSP5132E，GSP5133E，GSP5134E，GSP5231E，GSP5232E，GSP5233E，GSP5234E，GSP5331E，GSP5332E，GSP5333E，GSP5334E，GSP5431E，GSP5432E，GSP5433E，GSP5434E，GSP5531E，GSP5532E，GSP5533E，GSP5534E |  | 聚乙烯 | 个 |  |  | 人工膝关节系统（商品名：Trekking） | 审核通过 | 审核通过 | 审核通过 | 审核通过 | 审核通过 | 审核通过 | 获得ISO 13485 认证证书 | 通过 | 无 | 生产企业自检报告 | 无 | 无 | 0 | 5 | 没有抽检不合格记录
非骨水泥型胫骨平台 | S236 | 骨科人工关节类 |  | 各种规格型号 | 膝关节 |  | YZ0000187 | 北京飞渡医疗器械有限公司 | 标准固定胫骨平台 | YZ00016829 | 进口 | SAMO S.p.A. |  | T1;T2;T3;T4;T5 | GSP7041，GSP7042，GSP7043，GSP7044，GSP7045 |  | 铸造钴铬钼 | 个 |  |  | 人工膝关节系统（商品名：Trekking） | 审核通过 | 审核通过 | 审核通过 | 审核通过 | 审核通过 | 审核通过 | 获得ISO 13485 认证证书 | 通过 | 无 | 生产企业自检报告 | 无 | 无 | 0 | 8 | 没有抽检不合格记录
锁定加压接骨板 | R022 | 骨科创伤类 | 钛合金 |  |  |  | YZ0000134 | 施乐辉医用产品国际贸易（上海）有限公司 | 钛锁定接骨板系统（商品名：PERI-LOC）PERI-LOC Titanium Periarticular Locked Plating System | YZ00016830 | 进口 | Smith & Nephew, Inc |  | PERI-LOC 3.5mm肱骨近端锁定锁定接骨板，3-7孔（钛合金，灭菌装） | 71861403;71861405;71861407;71861303;71861305;71861307; |  |  | 个 |  |  | 钛锁定接骨板系统（商品名：PERI LOC） PERI LOC Titanium Periarticular Locked Plating System | 审核通过 | 审核通过 | 审核通过 | 审核通过 | 审核通过 | 审核通过 | 获得ISO 13485 认证证书 | 通过 | 通过 | 医疗器械检测机构出具的检测报告 | 无 | 发明专利,实用新型专利 | 0 | 2 | 没有抽检不合格记录
髁限制型膝关节胫骨平台 | S238 | 骨科人工关节类 | 固定平台 | 各种规格型号 | 膝关节 |  | YZ0000187 | 北京飞渡医疗器械有限公司 | 高性能固定胫骨平台 | YZ00016831 | 进口 | SAMO S.p.A. |  | T1;T2;T3;T4;T5 | GSP7041N，GSP7042N，GSP7043N，GSP7044N，GSP7045N |  | 铸造钴铬钼 | 个 |  |  | 人工膝关节系统（商品名：Trekking） | 审核通过 | 审核通过 | 审核通过 | 审核通过 | 审核通过 | 审核通过 | 获得ISO 13485 认证证书 | 通过 | 无 | 生产企业自检报告 | 无 | 无 | 0 | 4 | 没有抽检不合格记录
足通用接骨板 | R353 | 骨科创伤类 | 纯钛 |  |  |  | YZ0000359 | 无锡市闻泰百得医疗器械有限公司 | 矩形接骨板 | YZ00016832 | 国产 | 无锡市闻泰百得医疗器械有限公司 |  | 矩形接骨板-1:JP-77、4～16孔；矩形接骨板-2:JP-78、4、6、8、10孔，左、右 | JP-77；JP-78 |  |  | 块 |  |  | 矩形接骨板 | 审核通过 | 审核通过 | 审核通过 | 审核通过 | 审核通过 | 审核通过 | 获得ISO 13485 认证证书 | 通过 | 无 | 医疗器械检测机构出具的检测报告 | 无 | 发明专利,实用新型专利 | 0 | 1 | 没有抽检不合格记录
非骨水泥型胫骨平台 | S236 | 骨科人工关节类 |  | 各种规格型号 | 膝关节 |  | YZ0000187 | 北京飞渡医疗器械有限公司 | 标准旋转胫骨平台 | YZ00016833 | 进口 | SAMO S.p.A. |  | T1;T2;T3;T4;T5 | GSP7011，GSP7012，GSP7013，GSP7014，GSP7015 |  | 铸造钴铬钼 | 个 |  |  | 人工膝关节系统（商品名：Trekking） | 审核通过 | 审核通过 | 审核通过 | 审核通过 | 审核通过 | 审核通过 | 获得ISO 13485 认证证书 | 通过 | 无 | 生产企业自检报告 | 无 | 无 | 0 | 6 | 没有抽检不合格记录
双头螺纹空心加压钉 | R476 | 骨科创伤类 | 钛合金 | ≤3.0mm |  |  | YZ0000359 | 无锡市闻泰百得医疗器械有限公司 | 空心加压螺旋钉 | YZ00016834 | 国产 | 无锡市闻泰百得医疗器械有限公司 |  | 50~120mm，每间隔5mm为一规格，钛合金 | GKJYD |  |  | 枚 |  |  | 空心加压螺旋钉 | 审核通过 | 审核通过 | 审核通过 | 审核通过 | 审核通过 | 审核通过 | 获得ISO 13485 认证证书 | 通过 | 无 | 医疗器械检测机构出具的检测报告 | 无 | 发明专利,实用新型专利 | 0 | 1 | 没有抽检不合格记录
髁限制型膝关节胫骨平台 | S239 | 骨科人工关节类 | 旋转平台 | 各种规格型号 | 膝关节 |  | YZ0000187 | 北京飞渡医疗器械有限公司 | 高性能旋转胫骨平台 | YZ00016835 | 进口 | SAMO S.p.A. |  | T1;T2;T3;T4;T5 | GSP7011N，GSP7012N，GSP7013N，GSP7014N，GSP7015N |  | 铸造钴铬钼 | 个 |  |  | 人工膝关节系统（商品名：Trekking） | 审核通过 | 审核通过 | 审核通过 | 审核通过 | 审核通过 | 审核通过 | 获得ISO 13485 认证证书 | 通过 | 无 | 生产企业自检报告 | 无 | 无 | 0 | 8 | 没有抽检不合格记录
双头螺纹空心加压钉 | R482 | 骨科创伤类 | 钛合金 | ≥5.5mm |  |  | YZ0000359 | 无锡市闻泰百得医疗器械有限公司 | 空心加压螺旋钉 | YZ00016836 | 国产 | 无锡市闻泰百得医疗器械有限公司 |  | 3.0mm-5.5mm 钛合金 | GKJYD |  |  | 枚 |  |  | 空心加压螺旋钉 | 审核通过 | 审核通过 | 审核通过 | 审核通过 | 审核通过 | 审核通过 | 获得ISO 13485 认证证书 | 通过 | 无 | 医疗器械检测机构出具的检测报告 | 无 | 发明专利,实用新型专利 | 0 | 1 | 没有抽检不合格记录
膝关节 髌骨假体 | S256 | 骨科人工关节类 |  | 髌骨假体（椭圆形） | 膝关节 |  | YZ0000187 | 北京飞渡医疗器械有限公司 | 髌骨 | YZ00016837 | 进口 | SAMO S.p.A. |  | 1;2;3 | GSP8130，GSP8135，GSP8140 |  | 聚乙烯 | 个 |  |  | 人工膝关节系统（商品名：Trekking） | 审核通过 | 审核通过 | 审核通过 | 审核通过 | 审核通过 | 审核通过 | 获得ISO 13485 认证证书 | 通过 | 无 | 生产企业自检报告 | 无 | 无 | 0 | 7 | 没有抽检不合格记录
关节头 | S072 | 骨科人工关节类 | 钴铬钼-头 | 金属头 | 髋关节 |  | YZ0000187 | 北京飞渡医疗器械有限公司 | Duofit 金属头 | YZ00016838 | 进口 | SAMO S.p.A. |  | 外径：28;锥度12／14;颈长：-3.5，0，+3.5，+7，+10.5 | SLM2810，SLM2820，SLM2830，SLM2840，SLM2850 |  | 锻造钴铬钼 | 个 |  |  | 骨水泥型髋关节系统 | 审核通过 | 审核通过 | 审核通过 | 审核通过 | 审核通过 | 审核通过 | 获得ISO 13485 认证证书 | 通过 | 无 | 生产企业自检报告 | 无 | 无 | 0 | 3 | 没有抽检不合格记录
痔结扎（套扎）器 | V156 | 普外科类 |  | 各种规格 | 传统开放术式 |  | YZ0000186 | 江苏华杨医疗科技有限公司 | 一次性使用痔疮套扎器 | YZ00016839 | 国产 | 江苏华杨医疗科技有限公司 | 一次性使用痔疮套扎器 | 连续（负压） | HY-I |  | 医用高分子聚酯PET、PP、ABS、天然橡胶 | 套 | 吸塑盒、杜邦纸、纸盒 |  | 一次性使用痔疮套扎器 | 审核通过 | 审核通过 | 审核通过 | 审核通过 | 审核通过 | 审核通过 | 无 | 无 | 无 | 生产企业自检报告 | 无 | 发明专利, | 0 | 1 | 没有抽检不合格记录
胫骨近端微创锁定加压接骨板（LISS） | R299 | 骨科创伤类 | 不锈钢 | 2-20孔 |  |  | YZ0000134 | 施乐辉医用产品国际贸易（上海）有限公司 | 多向锁定钢板螺钉系统Peri-Loc VLP Plate&Screw System | YZ00016840 | 进口 | Smith & Nephew, Inc |  | PERI-LOC VLP 3.5mm胫骨近端后内侧多向锁定接骨板 (不锈钢, 灭菌装) | 72800104;72800107;72800204;72800207 |  |  | 个 |  |  | 多向锁定钢板螺钉系统 Peri-Loc VLP Plate & Screw System | 审核通过 | 审核通过 | 审核通过 | 审核通过 | 审核通过 | 审核通过 | 获得ISO 13485 认证证书 | 通过 | 通过 | 医疗器械检测机构出具的检测报告 | 无 | 发明专利,实用新型专利 | 0 | 11 | 没有抽检不合格记录
骨水泥固定初次置换聚乙烯髋臼 | S016 | 骨科人工关节类 | 聚乙烯髋臼－高交联带角度 |  | 髋关节 |  | YZ0000187 | 北京飞渡医疗器械有限公司 | Duofit PCR水泥髋臼 | YZ00016841 | 进口 | SAMO S.p.A. |  | 内径：28;外径：42，44，46，48，50，52，54，56，58 | PCR2842，PCR2844，PCR2846，PCR2848，PCR2850，PCR2852，PCR2854，PCR2856，PCR2858 |  | 超高分子聚乙烯 | 个 |  |  | 骨水泥型髋关节系统 | 审核通过 | 审核通过 | 审核通过 | 审核通过 | 审核通过 | 审核通过 | 获得ISO 13485 认证证书 | 通过 | 无 | 生产企业自检报告 | 无 | 无 | 0 | 4 | 没有抽检不合格记录
肱骨近端锁定接骨板 | R117 | 骨科创伤类 | 纯钛 | 3-9孔 |  |  | YZ0000367 | 天津正天医疗器械有限公司 | 金属解剖型接骨板 髁骨板(肱骨近端)左/右 A | YZ00016842 | 国产 | 天津正天医疗器械有限公司 |  | 4/6/8/10/12/14孔(SD)，纯钛 | JPKZ(Q)13 |  |  | 块 |  |  | 金属解剖型接骨板 | 审核通过 | 审核通过 | 审核通过 | 审核通过 | 审核通过 | 审核通过 | 获得ISO 13485 认证证书 | 通过 | 通过 | 医疗器械检测机构出具的检测报告 | 无 | 实用新型专利 | 0 | 5 | 没有抽检不合格记录
双头螺纹空心加压钉 | R479 | 骨科创伤类 | 钛合金 | 3.0mm-5.5mm |  |  | YZ0000359 | 无锡市闻泰百得医疗器械有限公司 | 空心加压螺旋钉 | YZ00016843 | 国产 | 无锡市闻泰百得医疗器械有限公司 |  | 3.0mm-5.5mm 钛合金 | GKJYD |  |  | 枚 |  |  | 空心加压螺旋钉 | 审核通过 | 审核通过 | 审核通过 | 审核通过 | 审核通过 | 审核通过 | 获得ISO 13485 认证证书 | 通过 | 无 | 医疗器械检测机构出具的检测报告 | 无 | 发明专利,实用新型专利 | 0 | 0 | 没有抽检不合格记录
骨水泥固定初次置换聚乙烯髋臼 | S017 | 骨科人工关节类 | 聚乙烯髋臼－高交联不带角度 |  | 髋关节 |  | YZ0000187 | 北京飞渡医疗器械有限公司 | Duofit PCL水泥髋臼 | YZ00016844 | 进口 | SAMO S.p.A. |  | 内径：28;外径：40，42，44，46，48，50，52，54，56，58 | PCL2840，PCL2842，PCL2844，PCL2846，PCL2848，PCL2850，PCL2852，PCL2854，PCL2856，PCL2858 |  | 超高分子聚乙烯 | 个 |  |  | 骨水泥型髋关节系统 | 审核通过 | 审核通过 | 审核通过 | 审核通过 | 审核通过 | 审核通过 | 获得ISO 13485 认证证书 | 通过 | 无 | 生产企业自检报告 | 无 | 无 | 0 | 5 | 没有抽检不合格记录
空心钉 | R383 | 骨科创伤类 | 钛合金 | 2.4-2.7mm |  |  | YZ0000359 | 无锡市闻泰百得医疗器械有限公司 | 空心螺钉 | YZ00016845 | 国产 | 无锡市闻泰百得医疗器械有限公司 |  | 2.7mm 钛合金 | KDQ |  |  | 枚 |  |  | 空心螺钉 | 审核通过 | 审核通过 | 审核通过 | 审核通过 | 审核通过 | 审核通过 | 获得ISO 13485 认证证书 | 通过 | 无 | 医疗器械检测机构出具的检测报告 | 无 | 发明专利,实用新型专利 | 0 | 1 | 没有抽检不合格记录
空心钉 | R383 | 骨科创伤类 | 钛合金 | 2.4-2.7mm |  |  | YZ0000359 | 无锡市闻泰百得医疗器械有限公司 | 空心螺钉 | YZ00016846 | 国产 | 无锡市闻泰百得医疗器械有限公司 |  | 6.0mm 钛合金 | KDLW II |  |  | 枚 |  |  | 空心螺钉 | 审核通过 | 审核通过 | 审核通过 | 审核通过 | 审核通过 | 审核通过 | 获得ISO 13485 认证证书 | 通过 | 无 | 医疗器械检测机构出具的检测报告 | 无 | 发明专利,实用新型专利 | 0 | 1 | 没有抽检不合格记录
肱骨远端接骨板 | R124 | 骨科创伤类 | 纯钛 | 2-8孔 |  |  | YZ0000367 | 天津正天医疗器械有限公司 | 金属解剖型接骨板 髁骨板(肱骨远端内侧) 左/右 A | YZ00016847 | 国产 | 天津正天医疗器械有限公司 |  | 2-8孔 | 2-8孔 |  | 纯钛 | 块 |  |  | 金属解剖型接骨板 | 审核通过 | 审核通过 | 审核通过 | 审核通过 | 审核通过 | 审核通过 | 获得ISO 13485 认证证书 | 通过 | 无 | 医疗器械检测机构出具的检测报告 | 无 | 实用新型专利 | 0 | 13 | 没有抽检不合格记录
空心钉 | R395 | 骨科创伤类 | 钛合金 | 4.5mm |  |  | YZ0000359 | 无锡市闻泰百得医疗器械有限公司 | 空心螺钉 | YZ00016848 | 国产 | 无锡市闻泰百得医疗器械有限公司 |  | 2.5mm 钛合金 | KDLW I |  |  | 枚 |  |  | 空心螺钉 | 审核通过 | 审核通过 | 审核通过 | 审核通过 | 审核通过 | 审核通过 | 获得ISO 13485 认证证书 | 通过 | 无 | 医疗器械检测机构出具的检测报告 | 无 | 发明专利,实用新型专利 | 0 | 1 | 没有抽检不合格记录
骨水泥固定初次置换 关节柄 | S020 | 骨科人工关节类 | 解剖型柄 | 各种规格型号 | 髋关节 |  | YZ0000187 | 北京飞渡医疗器械有限公司 | Duofit水泥柄 | YZ00016849 | 进口 | SAMO S.p.A. |  | 颈干角：135；柄长：115，125，135，145，155 | CKA0115，CKA0125，CKA0135，CKA0145，CKA0155 |  | 高氮不锈钢 | 个 |  |  | 骨水泥型髋关节系统 | 审核通过 | 审核通过 | 审核通过 | 审核通过 | 审核通过 | 审核通过 | 获得ISO 13485 认证证书 | 通过 | 无 | 生产企业自检报告 | 无 | 无 | 0 | 6 | 没有抽检不合格记录
双头螺纹空心加压钉 | R476 | 骨科创伤类 | 钛合金 | ≤3.0mm |  |  | YZ0000359 | 无锡市闻泰百得医疗器械有限公司 | 空心双头加压螺钉 | YZ00016850 | 国产 | 无锡市闻泰百得医疗器械有限公司 |  | 90～120mm,每间隔5mm为一规格,钛合金 | GKSD |  |  | 枚 |  |  | 空心双头加压螺钉 | 审核通过 | 审核通过 | 审核通过 | 审核通过 | 审核通过 | 审核通过 | 获得ISO 13485 认证证书 | 通过 | 无 | 医疗器械检测机构出具的检测报告 | 无 | 发明专利,实用新型专利 | 0 | 1 | 没有抽检不合格记录
双头螺纹空心加压钉 | R482 | 骨科创伤类 | 钛合金 | ≥5.5mm |  |  | YZ0000359 | 无锡市闻泰百得医疗器械有限公司 | 空心双头加压螺钉 | YZ00016851 | 国产 | 无锡市闻泰百得医疗器械有限公司 |  | 60~120mm，每间隔5mm为一规格； | GKSD |  |  | 枚 |  |  | 空心双头加压螺钉 | 审核通过 | 审核通过 | 审核通过 | 审核通过 | 审核通过 | 审核通过 | 获得ISO 13485 认证证书 | 通过 | 无 | 医疗器械检测机构出具的检测报告 | 无 | 发明专利,实用新型专利 | 0 | 1 | 没有抽检不合格记录
肱骨远端接骨板 | R124 | 骨科创伤类 | 纯钛 | 2-8孔 |  |  | YZ0000367 | 天津正天医疗器械有限公司 | 金属解剖型接骨板 髁骨板(肱骨远端外侧) 左/右 A | YZ00016852 | 国产 | 天津正天医疗器械有限公司 |  | 2-8孔 | 2-8孔 |  | 纯钛 | 块 |  |  | 金属解剖型接骨板 | 审核通过 | 审核通过 | 审核通过 | 审核通过 | 审核通过 | 审核通过 | 获得ISO 13485 认证证书 | 通过 | 无 | 医疗器械检测机构出具的检测报告 | 无 | 实用新型专利 | 0 | 13 | 没有抽检不合格记录
人工髋关节 髋臼螺钉 | S185 | 骨科人工关节类 |  | 各种规格型号 | 髋关节 |  | YZ0000187 | 北京飞渡医疗器械有限公司 | VDT髋臼螺钉 | YZ00016853 | 进口 | SAMO S.p.A. |  | 长度：20，25，30，35，40；直径：6.5 | VDT6520，VDT6525，VDT6530，VDT6535，VDT6540 |  | 钛合金 | 个 |  |  | 非骨水泥型人工髋关节系统 | 审核通过 | 审核通过 | 审核通过 | 审核通过 | 审核通过 | 审核通过 | 获得ISO 13485 认证证书 | 通过 | 无 | 医疗器械检测机构出具的检测报告 | 无 | 无 | 0 | 5 | 没有抽检不合格记录
双头螺纹空心加压钉 | R479 | 骨科创伤类 | 钛合金 | 3.0mm-5.5mm |  |  | YZ0000359 | 无锡市闻泰百得医疗器械有限公司 | 空心双头加压螺钉 | YZ00016854 | 国产 | 无锡市闻泰百得医疗器械有限公司 |  | 60~120mm，阳极氧化 | GKSD |  |  | 枚 |  |  | 空心双头加压螺钉 | 审核通过 | 审核通过 | 审核通过 | 审核通过 | 审核通过 | 审核通过 | 获得ISO 13485 认证证书 | 通过 | 无 | 医疗器械检测机构出具的检测报告 | 无 | 发明专利,实用新型专利 | 0 | 1 | 没有抽检不合格记录
初次置换生物固定髋臼内衬 | S105 | 骨科人工关节类 | 聚乙烯髋臼－高偏心距高交联不带角度 |  | 髋关节 |  | YZ0000187 | 北京飞渡医疗器械有限公司 | Duofit 聚乙烯内衬 | YZ00016855 | 进口 | SAMO S.p.A. |  | 内径：28.32；外径：37，40，44，48，56 | IPN2837E，IPN2840E，IPN2844E，IPN2848E，IPN2856E，IPN3244E，IPN3248E，IPN3256E |  | 超高分子量聚乙烯 | 个 |  |  | 非骨水泥型人工髋关节系统 | 审核通过 | 审核通过 | 审核通过 | 审核通过 | 审核通过 | 审核通过 | 获得ISO 13485 认证证书 | 通过 | 无 | 生产企业自检报告 | 无 | 无 | 0 | 6 | 没有抽检不合格记录
肱骨远端锁定接骨板 | R136 | 骨科创伤类 | 纯钛 | 8孔以上 |  |  | YZ0000367 | 天津正天医疗器械有限公司 | 金属直型接骨板 限制接触骨板 A | YZ00016856 | 国产 | 天津正天医疗器械有限公司 |  | 6-18孔(SD)，纯钛，肱骨干骺端 | ZSZ(Q)06 |  |  | 块 |  |  | 金属直型接骨板 | 审核通过 | 审核通过 | 审核通过 | 审核通过 | 审核通过 | 审核通过 | 获得ISO 13485 认证证书 | 通过 | 通过 | 医疗器械检测机构出具的检测报告 | 无 | 实用新型专利 | 0 | 13 | 没有抽检不合格记录
初次置换生物固定髋臼内衬 | S106 | 骨科人工关节类 | 聚乙烯髋臼－高交联超大杯内衬 |  | 髋关节 |  | YZ0000187 | 北京飞渡医疗器械有限公司 | Duofit 显影聚乙烯内衬 | YZ00016857 | 进口 | SAMO S.p.A. |  | 内径：28，32，外径：37，40，44，48，56 | IPA2837E，IPA2840E，IPA2844E，IPA2848E，IPA2856E，IPA3244E，IPA3248E，IPA3256E |  | 超高分子量聚乙烯 | 个 |  |  | 非骨水泥型人工髋关节系统 | 审核通过 | 审核通过 | 审核通过 | 审核通过 | 审核通过 | 审核通过 | 获得ISO 13485 认证证书 | 通过 | 无 | 生产企业自检报告 | 无 | 无 | 0 | 6 | 没有抽检不合格记录
初次置换生物型髋臼杯 | S087 | 骨科人工关节类 | 髋臼杯-抗旋转型 |  | 髋关节 |  | YZ0000187 | 北京飞渡医疗器械有限公司 | Duofit 带翼髋臼杯（含封帽） | YZ00016858 | 进口 | SAMO S.p.A. |  | 外径：44，46，48，50，52，54，56，58，60，62，64，67，70；内径：37，40，44，56 | PST0044，PST0046，PST0048，PST0050，PST0052，PST0054，PST0056，PST0058，PST0060，PST0062，PST0064，PST0067，PST0070 |  | 钛合金 | 个 |  |  | 非骨水泥型人工髋关节系统 | 审核通过 | 审核通过 | 审核通过 | 审核通过 | 审核通过 | 审核通过 | 获得ISO 13485 认证证书 | 通过 | 无 | 医疗器械检测机构出具的检测报告 | 无 | 无 | 0 | 8 | 没有抽检不合格记录
肱骨远端接骨板 | R127 | 骨科创伤类 | 纯钛 | 8孔以上 |  |  | YZ0000367 | 天津正天医疗器械有限公司 | 金属解剖型接骨板 髁骨板(肱骨远端内侧) 左/右 A | YZ00016859 | 国产 | 天津正天医疗器械有限公司 |  | 8孔以上 | 8孔以上 |  | 纯钛 | 块 |  |  | 金属解剖型接骨板 | 审核通过 | 审核通过 | 审核通过 | 审核通过 | 审核通过 | 审核通过 | 获得ISO 13485 认证证书 | 通过 | 无 | 医疗器械检测机构出具的检测报告 | 无 | 实用新型专利 | 0 | 13 | 没有抽检不合格记录
骑缝钉 | R597 | 骨科创伤类 | 不锈钢 | 3mm-9mm |  |  | YZ0000116 | 瑞毅医疗器械（上海）有限公司 | 加压U型钉（双骑） | YZ00016860 | 进口 | Wright Medical Technology,Inc. |  | 13I-11L¦13I-13L¦15I-11L¦15I-13L¦15I-15L¦20I-15L¦20I-20L¦20I-25L¦25I-20L¦13I-17L | 43110001¦43110002¦43110003¦43110004¦43110005¦43110006¦43110007¦43110008¦43110009¦43110012 |  | 不锈钢 | 个 | 塑料袋 |  | 足踝系统 | 审核通过 | 审核通过 | 审核通过 | 审核通过 | 审核通过 | 审核通过 | 获得ISO 13485 认证证书 | 无 | 通过 | 医疗器械检测机构出具的检测报告 | 无 | 无 | 0 | 1 | 没有抽检不合格记录
空心锁定头螺钉 | R407 | 骨科创伤类 | 钛合金 | 5.0mm |  |  | YZ0000359 | 无锡市闻泰百得医疗器械有限公司 | 空心锁定螺钉 | YZ00016861 | 国产 | 无锡市闻泰百得医疗器械有限公司 |  | 6.0mm、8.0mm 钛合金 | HAZ04-IV |  |  | 枚 |  |  | 空心锁定螺钉 | 审核通过 | 审核通过 | 审核通过 | 审核通过 | 审核通过 | 审核通过 | 获得ISO 13485 认证证书 | 通过 | 无 | 医疗器械检测机构出具的检测报告 | 无 | 发明专利,实用新型专利 | 0 | 1 | 没有抽检不合格记录
空心锁定头螺钉 | R407 | 骨科创伤类 | 钛合金 | 5.0mm |  |  | YZ0000359 | 无锡市闻泰百得医疗器械有限公司 | 空心锁定螺钉 | YZ00016862 | 国产 | 无锡市闻泰百得医疗器械有限公司 |  | 6.0mm、8.0mm 钛合金 | HAZ03-IV |  |  | 枚 |  |  | 空心锁定螺钉 | 审核通过 | 审核通过 | 审核通过 | 审核通过 | 审核通过 | 审核通过 | 获得ISO 13485 认证证书 | 通过 | 无 | 医疗器械检测机构出具的检测报告 | 无 | 发明专利,实用新型专利 | 0 | 1 | 没有抽检不合格记录
空心锁定头螺钉 | R407 | 骨科创伤类 | 钛合金 | 5.0mm |  |  | YZ0000359 | 无锡市闻泰百得医疗器械有限公司 | 空心锁定螺钉 | YZ00016863 | 国产 | 无锡市闻泰百得医疗器械有限公司 |  | 6.0mm 钛合金 | HAZ02-IV |  |  | 枚 |  |  | 空心锁定螺钉 | 审核通过 | 审核通过 | 审核通过 | 审核通过 | 审核通过 | 审核通过 | 获得ISO 13485 认证证书 | 通过 | 无 | 医疗器械检测机构出具的检测报告 | 无 | 发明专利,实用新型专利 | 0 | 1 | 没有抽检不合格记录
初次置换生物型髋臼杯 | S088 | 骨科人工关节类 | 髋臼杯-微孔（组配式） |  | 髋关节 |  | YZ0000187 | 北京飞渡医疗器械有限公司 | Duofit髋臼杯（含封帽） | YZ00016864 | 进口 | SAMO S.p.A. |  | 外径：44，46，48，50，52，54，56，58，60，62，64，67，70；内径：37，40，44，48，56 | PDT0044，PDT0046，PDT0048，PDT0050，PDT0052，PDT0054，PDT0056，PDT0058，PDT0060，PDT0062，PDT0064，PDT0067，PDT0070 |  | 钛合金 | 个 |  |  | 非骨水泥型人工髋关节系统 | 审核通过 | 审核通过 | 审核通过 | 审核通过 | 审核通过 | 审核通过 | 获得ISO 13485 认证证书 | 通过 | 无 | 医疗器械检测机构出具的检测报告 | 无 | 无 | 0 | 9 | 没有抽检不合格记录
4.5mm(及以上)动力加压接骨板 | R035 | 骨科创伤类 | 不锈钢 | 9孔以上 |  |  | YZ0000134 | 施乐辉医用产品国际贸易（上海）有限公司 | 直型接骨板 PERI-L0C Plating System | YZ00016865 | 进口 | Smith & Nephew, Inc |  | 4.5mm窄加压钢板 7-12孔 (不锈钢) | 71829457;71829458;71829459;71829460;71829461;71829462 |  |  | 个 |  |  | 直型接骨板 PERI-LOC Plating System | 审核通过 | 审核通过 | 审核通过 | 审核通过 | 审核通过 | 审核通过 | 获得ISO 13485 认证证书 | 通过 | 通过 | 医疗器械检测机构出具的检测报告 | 无 | 发明专利,实用新型专利 | 0 | 1 | 没有抽检不合格记录
空心锁定头螺钉 | R410 | 骨科创伤类 | 钛合金 | 6.5mm |  |  | YZ0000359 | 无锡市闻泰百得医疗器械有限公司 | 空心锁定螺钉 | YZ00016866 | 国产 | 无锡市闻泰百得医疗器械有限公司 |  | 6.0mm、6.5mm 钛合金 | HAZ01-IV |  |  | 枚 |  |  | 空心锁定螺钉 | 审核通过 | 审核通过 | 审核通过 | 审核通过 | 审核通过 | 审核通过 | 获得ISO 13485 认证证书 | 通过 | 无 | 医疗器械检测机构出具的检测报告 | 无 | 发明专利,实用新型专利 | 0 | 1 | 没有抽检不合格记录
肱骨远端接骨板 | R127 | 骨科创伤类 | 纯钛 | 8孔以上 |  |  | YZ0000367 | 天津正天医疗器械有限公司 | 金属解剖型接骨板 髁骨板(肱骨远端外侧) 左/右 A | YZ00016867 | 国产 | 天津正天医疗器械有限公司 |  | 8孔以上 | 8孔以上 |  | 纯钛 | 块 |  |  | 金属解剖型接骨板 | 审核通过 | 审核通过 | 审核通过 | 审核通过 | 审核通过 | 审核通过 | 获得ISO 13485 认证证书 | 通过 | 无 | 医疗器械检测机构出具的检测报告 | 无 | 实用新型专利 | 0 | 13 | 没有抽检不合格记录
空心锁定头螺钉 | R413 | 骨科创伤类 | 钛合金 | 7.3mm |  |  | YZ0000359 | 无锡市闻泰百得医疗器械有限公司 | 空心锁定螺钉 | YZ00016868 | 国产 | 无锡市闻泰百得医疗器械有限公司 |  | 7.3mm、8.0mm 钛合金 | HAZ02-IV |  |  | 枚 |  |  | 空心锁定螺钉 | 审核通过 | 审核通过 | 审核通过 | 审核通过 | 审核通过 | 审核通过 | 获得ISO 13485 认证证书 | 通过 | 无 | 医疗器械检测机构出具的检测报告 | 无 | 发明专利,实用新型专利 | 0 | 1 | 没有抽检不合格记录
空心锁定头螺钉 | R413 | 骨科创伤类 | 钛合金 | 7.3mm |  |  | YZ0000359 | 无锡市闻泰百得医疗器械有限公司 | 空心锁定螺钉 | YZ00016869 | 国产 | 无锡市闻泰百得医疗器械有限公司 |  | 7.3mm、8.0mm 钛合金 | HAZ01-IV |  |  | 枚 |  |  | 空心锁定螺钉 | 审核通过 | 审核通过 | 审核通过 | 审核通过 | 审核通过 | 审核通过 | 获得ISO 13485 认证证书 | 通过 | 无 | 医疗器械检测机构出具的检测报告 | 无 | 发明专利,实用新型专利 | 0 | 1 | 没有抽检不合格记录
3.5mm锁定加压接骨板 | R031 | 骨科创伤类 | 钛合金 | 9孔以上 |  |  | YZ0000134 | 施乐辉医用产品国际贸易（上海）有限公司 | 钛锁定接骨板系统（商品名：PERI-LOC）PERI-LOC Titanium Periarticular Locked Plating System | YZ00016870 | 进口 | Smith & Nephew, Inc |  | PERI-LOC 3.5mm肱骨近端锁定锁定接骨板，9-13孔（钛合金，灭菌装） | 71861409;71861411;71861413;71861309;71861311;71861313 |  | 钛合金 | 个 |  |  | 钛锁定接骨板系统（商品名：PERI LOC） PERI LOC Titanium Periarticular Locked Plating System | 审核通过 | 审核通过 | 审核通过 | 审核通过 | 审核通过 | 审核通过 | 获得ISO 13485 认证证书 | 通过 | 通过 | 医疗器械检测机构出具的检测报告 | 无 | 发明专利,实用新型专利 | 0 | 2 | 没有抽检不合格记录
胸腰椎后路预弯棒 | T223 | 骨科脊柱类 | 钛合金 | 各种规格 |  | 1棒 | YZ0000359 | 无锡市闻泰百得医疗器械有限公司 | 连接棒 | YZ00016871 | 国产 | 无锡市闻泰百得医疗器械有限公司 |  | JHL-Ⅶ φ4.5、5.5mm、6.35mm；JHL-Ⅵφ5.5mm；JHL-IVφ3.2、6.0mm钛合金 | JHL-Ⅶ、JHL-Ⅵ、JHL-IV |  | 钛合金 | 根 | 内（复合膜管袋）.外（塑料袋） |  | 脊柱后路固定系统 | 审核通过 | 审核通过 | 审核通过 | 审核通过 | 审核通过 | 审核通过 | 获得ISO 13485 认证证书 | 通过 | 无 | 医疗器械检测机构出具的检测报告 | 无 | 发明专利,实用新型专利 | 0 | 14 | 没有抽检不合格记录
儿童重建锁定板 | R078 | 骨科创伤类 | 纯钛 | 2-18孔 |  |  | YZ0000359 | 无锡市闻泰百得医疗器械有限公司 | 链式T型锁定板 | YZ00016872 | 国产 | 无锡市闻泰百得医疗器械有限公司 |  | 链式T型锁定板-5;SD-85、6～12孔；链式T型锁定板-6;SD-86、3～10孔，左、右 | SD-85；SD-86 |  |  | 块 |  |  | 链式T型锁定板 | 审核通过 | 审核通过 | 审核通过 | 审核通过 | 审核通过 | 审核通过 | 获得ISO 13485 认证证书 | 通过 | 无 | 医疗器械检测机构出具的检测报告 | 无 | 发明专利,实用新型专利 | 0 | 1 | 没有抽检不合格记录
肱骨远端关节外锁定加压接骨板 | R129 | 骨科创伤类 | 纯钛 | 2-8孔 |  |  | YZ0000367 | 天津正天医疗器械有限公司 | 金属解剖型接骨板 髁骨板(肱骨远端外侧) 左/右 A | YZ00016873 | 国产 | 天津正天医疗器械有限公司 |  | 3/5/7/9/14孔(SD)，纯钛 | JPKZ(Q)05 |  |  | 块 |  |  | 金属解剖型接骨板 | 审核通过 | 审核通过 | 审核通过 | 审核通过 | 审核通过 | 审核通过 | 获得ISO 13485 认证证书 | 通过 | 通过 | 医疗器械检测机构出具的检测报告 | 无 | 实用新型专利 | 0 | 12 | 没有抽检不合格记录
颈椎前路中线固定螺钉 | T107 | 骨科脊柱类 | 钛合金 | 自钻 |  |  | YZ0000359 | 无锡市闻泰百得医疗器械有限公司 | 螺钉 | YZ00016874 | 国产 | 无锡市闻泰百得医疗器械有限公司 |  | 自钻；φ4.0、3.5*(10~30mm ） 钛合金 | JQL-Ⅵ |  |  | 枚 |  |  | 螺钉 | 审核通过 | 审核通过 | 审核通过 | 审核通过 | 审核通过 | 审核通过 | 获得ISO 13485 认证证书 | 通过 | 无 | 医疗器械检测机构出具的检测报告 | 无 | 发明专利,实用新型专利 | 0 | 1 | 没有抽检不合格记录
痔结扎（套扎）器 | V156 | 普外科类 |  | 各种规格 | 传统开放术式 |  | YZ0000223 | 天津万和医疗器械有限公司 | 一次性使用肛肠套扎器 | YZ00016875 | 国产 | 天津万和医疗器械有限公司 |  | OHGT-A1 | OHGT-A1 |  |  | 把 |  |  | 一次性使用肛肠套扎器 | 审核通过 | 审核通过 | 审核通过 | 审核通过 | 审核通过 | 审核通过 | 获得ISO 13485 认证证书 | 无 | 无 | 生产企业自检报告 | 无 | 发明专利, | 0 | 3 | 没有抽检不合格记录
可变角度自钻螺钉 | T013 | 骨科脊柱类 | 钛合金 | 10-20mm |  | 1螺钉 | YZ0000359 | 无锡市闻泰百得医疗器械有限公司 | 螺钉 | YZ00016876 | 国产 | 无锡市闻泰百得医疗器械有限公司 |  | φ4.0mm*(10~20mm ），(用于脊柱C2~C7节段) 钛合金 | JQL-Ⅱ |  |  | 枚 |  |  | 颈椎固定螺钉 | 审核通过 | 审核通过 | 审核通过 | 审核通过 | 审核通过 | 审核通过 | 获得ISO 13485 认证证书 | 通过 | 无 | 医疗器械检测机构出具的检测报告 | 无 | 发明专利,实用新型专利 | 0 | 1 | 没有抽检不合格记录
痔结扎（套扎）器 | V156 | 普外科类 |  | 各种规格 | 传统开放术式 |  | YZ0000223 | 天津万和医疗器械有限公司 | 一次性使用肛肠套扎器 | YZ00016877 | 国产 | 天津万和医疗器械有限公司 |  | OHGT-A2 | OHGT-A2 |  |  | 把 |  |  | 一次性使用肛肠套扎器 | 审核通过 | 审核通过 | 审核通过 | 审核通过 | 审核通过 | 审核通过 | 获得ISO 13485 认证证书 | 无 | 无 | 生产企业自检报告 | 无 | 发明专利, | 0 | 3 | 没有抽检不合格记录
肱骨远端锁定接骨板 | R136 | 骨科创伤类 | 纯钛 | 8孔以上 |  |  | YZ0000367 | 天津正天医疗器械有限公司 | 金属解剖型接骨板 髁骨板(肱骨远端) A | YZ00016878 | 国产 | 天津正天医疗器械有限公司 |  | 7/9/11/13/15孔(SD)，纯钛 | JPKZ(Q)06 |  |  | 块 |  |  | 金属解剖型接骨板 | 审核通过 | 审核通过 | 审核通过 | 审核通过 | 审核通过 | 审核通过 | 获得ISO 13485 认证证书 | 通过 | 通过 | 医疗器械检测机构出具的检测报告 | 无 | 实用新型专利 | 0 | 4 | 没有抽检不合格记录
普通颈椎椎体螺钉 | T009 | 骨科脊柱类 | 钛合金 | 10-20mm |  | 1螺钉 | YZ0000359 | 无锡市闻泰百得医疗器械有限公司 | 螺钉 | YZ00016879 | 国产 | 无锡市闻泰百得医疗器械有限公司 |  | φ4.0*（10~20mm ） 钛合金 | JQL-Ⅰ |  |  | 枚 |  |  | 螺钉 | 审核通过 | 审核通过 | 审核通过 | 审核通过 | 审核通过 | 审核通过 | 获得ISO 13485 认证证书 | 通过 | 无 | 医疗器械检测机构出具的检测报告 | 无 | 发明专利,实用新型专利 | 0 | 1 | 没有抽检不合格记录
前足动力加压锁定接骨板 | R361 | 骨科创伤类 | 纯钛 |  |  |  | YZ0000359 | 无锡市闻泰百得医疗器械有限公司 | 桥接型锁定板 | YZ00016880 | 国产 | 无锡市闻泰百得医疗器械有限公司 |  | 4、6、8、10、12、14孔 纯钛 | SD-87 |  |  | 块 |  |  | 桥接型锁定板 | 审核通过 | 审核通过 | 审核通过 | 审核通过 | 审核通过 | 审核通过 | 获得ISO 13485 认证证书 | 通过 | 无 | 医疗器械检测机构出具的检测报告 | 无 | 发明专利,实用新型专利 | 0 | 1 | 没有抽检不合格记录
2.7mm(及以下)锁定加压接骨板 | R026 | 骨科创伤类 | 纯钛 |  |  |  | YZ0000359 | 无锡市闻泰百得医疗器械有限公司 | 桡骨远端背侧锁定板 | YZ00016881 | 国产 | 无锡市闻泰百得医疗器械有限公司 |  | 桡骨远端背侧锁定板-2;SD-43、3～6孔（头部2孔），左、右；桡骨远端背侧锁定板-3;SD-44、3～6孔（头部3孔），左、右；桡骨远端背侧锁定板-4;SD-45、3～6孔（头部3孔），左、右；桡骨远端背侧锁定板-1;SD-42、4～8孔；桡骨远端背侧锁定板-5;SD-46、3～6孔（头部3孔） | SD-42；SD-43；SD-44；SD-45；SD-46 |  |  | 块 |  |  | 桡骨远端背侧锁定板 | 审核通过 | 审核通过 | 审核通过 | 审核通过 | 审核通过 | 审核通过 | 获得ISO 13485 认证证书 | 通过 | 无 | 医疗器械检测机构出具的检测报告 | 无 | 发明专利,实用新型专利 | 0 | 1 | 没有抽检不合格记录
肱骨远端锁定接骨板 | R139 | 骨科创伤类 | 纯钛 | 2-8孔 |  |  | YZ0000367 | 天津正天医疗器械有限公司 | 金属解剖型接骨板 髁骨板(肱骨远端内侧) 左/右 A | YZ00016882 | 国产 | 天津正天医疗器械有限公司 |  | 3/5/7/9/14孔(SD)，纯钛 | JPKZ(Q)04 |  |  | 块 |  |  | 金属解剖型接骨板 | 审核通过 | 审核通过 | 审核通过 | 审核通过 | 审核通过 | 审核通过 | 获得ISO 13485 认证证书 | 通过 | 通过 | 医疗器械检测机构出具的检测报告 | 无 | 实用新型专利 | 0 | 12 | 没有抽检不合格记录
2.7mm(及以下)动力加压接骨板 | R014 | 骨科创伤类 | 纯钛 |  |  |  | YZ0000359 | 无锡市闻泰百得医疗器械有限公司 | 桡骨远端接骨板 | YZ00016883 | 国产 | 无锡市闻泰百得医疗器械有限公司 |  | 桡骨远端接骨板-2;JP-44、3～14孔（头部6孔），左、右;桡骨远端接骨板-1;JP-43、3～16孔（头部8孔），左、右;桡骨远端大接骨板掌（背）侧;JP-57、3～10孔（头部6孔），左、右 | JP-43；JP-44；JP-57 |  | 纯钛 | 块 | 内（复合膜管袋）.外（塑料袋） |  | 金属解剖型接骨板 | 审核通过 | 审核通过 | 审核通过 | 审核通过 | 审核通过 | 审核通过 | 获得ISO 13485 认证证书 | 通过 | 无 | 医疗器械检测机构出具的检测报告 | 无 | 发明专利,实用新型专利 | 0 | 1 | 没有抽检不合格记录
桡骨远端掌侧锁定加压接骨板 | R179 | 骨科创伤类 | 纯钛 | 2-14孔 |  |  | YZ0000359 | 无锡市闻泰百得医疗器械有限公司 | 桡骨远端掌侧双柱锁定板 | YZ00016884 | 国产 | 无锡市闻泰百得医疗器械有限公司 |  | 头部6孔，2～6孔，左右 纯钛 | SD-71 |  |  | 块 |  |  | 桡骨远端掌侧双柱锁定板 | 审核通过 | 审核通过 | 审核通过 | 审核通过 | 审核通过 | 审核通过 | 获得ISO 13485 认证证书 | 通过 | 无 | 医疗器械检测机构出具的检测报告 | 无 | 发明专利,实用新型专利 | 0 | 1 | 没有抽检不合格记录
桡骨远端掌侧锁定加压接骨板 | R179 | 骨科创伤类 | 纯钛 | 2-14孔 |  |  | YZ0000359 | 无锡市闻泰百得医疗器械有限公司 | 桡骨远端掌侧锁定板 | YZ00016885 | 国产 | 无锡市闻泰百得医疗器械有限公司 |  | 桡骨远端掌侧锁定板-1;SD-47、3～14孔（头部4孔）;桡骨远端掌侧锁定板-2;SD-48、3～6孔（头部4孔），左，右 | SD-47；SD-48 |  |  | 块 |  |  | 桡骨远端掌侧锁定板 | 审核通过 | 审核通过 | 审核通过 | 审核通过 | 审核通过 | 审核通过 | 获得ISO 13485 认证证书 | 通过 | 无 | 医疗器械检测机构出具的检测报告 | 无 | 发明专利,实用新型专利 | 0 | 1 | 没有抽检不合格记录
关节头 | S078 | 骨科人工关节类 | 氧化铝氧化锆复合陶瓷头 | 陶瓷头 | 髋关节 |  | YZ0000187 | 北京飞渡医疗器械有限公司 | 陶瓷头 | YZ00016886 | 进口 | SAMO S.p.A. |  | 球径:28，颈长：-3.5，0，+3.5 | 00.TD2810，00.TD2820，00.TD2830 |  | 陶瓷 | 个 |  |  | 非骨水泥型人工髋关节系统 | 审核通过 | 审核通过 | 审核通过 | 审核通过 | 审核通过 | 审核通过 | 获得ISO 13485 认证证书 | 通过 | 无 | 生产企业自检报告 | 无 | 无 | 0 | 9 | 没有抽检不合格记录
关节头 | S078 | 骨科人工关节类 | 氧化铝氧化锆复合陶瓷头 | 陶瓷头 | 髋关节 |  | YZ0000187 | 北京飞渡医疗器械有限公司 | 陶瓷头 | YZ00016887 | 进口 | SAMO S.p.A. |  | 球径:32，颈长：-4，0，+4，+8 | 00.TD3210，00.TD3220，00.TD3230，00.TD3240 |  | 陶瓷 | 个 |  |  | 非骨水泥型人工髋关节系统 | 审核通过 | 审核通过 | 审核通过 | 审核通过 | 审核通过 | 审核通过 | 获得ISO 13485 认证证书 | 通过 | 无 | 生产企业自检报告 | 无 | 无 | 0 | 9 | 没有抽检不合格记录
肱骨直型接骨板 | R143 | 骨科创伤类 | 纯钛 | 2-20孔 |  |  | YZ0000367 | 天津正天医疗器械有限公司 | 金属直型接骨板 限制接触骨板 A | YZ00016888 | 国产 | 天津正天医疗器械有限公司 |  | 2-20孔 | 2-20孔 |  | 纯钛 | 块 |  |  | 金属直型接骨板 | 审核通过 | 审核通过 | 审核通过 | 审核通过 | 审核通过 | 审核通过 | 获得ISO 13485 认证证书 | 通过 | 无 | 医疗器械检测机构出具的检测报告 | 无 | 实用新型专利 | 0 | 11 | 没有抽检不合格记录
锁骨前上方锁定加压接骨板 | R105 | 骨科创伤类 | 纯钛 |  |  |  | YZ0000359 | 无锡市闻泰百得医疗器械有限公司 | 锁骨S型锁定板 | YZ00016889 | 国产 | 无锡市闻泰百得医疗器械有限公司 |  | 5～12孔，左右 纯钛 | SD-62 |  |  | 块 |  |  | 锁骨S型锁定板 | 审核通过 | 审核通过 | 审核通过 | 审核通过 | 审核通过 | 审核通过 | 获得ISO 13485 认证证书 | 通过 | 无 | 医疗器械检测机构出具的检测报告 | 无 | 发明专利,实用新型专利 | 0 | 1 | 没有抽检不合格记录
重建型锁定加压接骨板（弧形） | R061 | 骨科创伤类 | 纯钛 | 2-8孔 |  |  | YZ0000359 | 无锡市闻泰百得医疗器械有限公司 | 锁骨S型锁定板 | YZ00016890 | 国产 | 无锡市闻泰百得医疗器械有限公司 |  | 锁骨S型锁定板-1;SD-62、5～12孔，左、右;锁骨S型锁定板-2;SD-63、3～10孔（头部6孔），左、右 | SD-62；SD-63 |  |  | 块 |  |  | 骨S型锁定板 | 审核通过 | 审核通过 | 审核通过 | 审核通过 | 审核通过 | 审核通过 | 获得ISO 13485 认证证书 | 通过 | 无 | 医疗器械检测机构出具的检测报告 | 无 | 发明专利,实用新型专利 | 0 | 1 | 没有抽检不合格记录
尺骨近端动力加压接骨板 | R149 | 骨科创伤类 | 纯钛 | 2-18孔 |  |  | YZ0000367 | 天津正天医疗器械有限公司 | 金属解剖型接骨板 髁骨板(尺骨近端) 左/右 A | YZ00016891 | 国产 | 天津正天医疗器械有限公司 |  | 2-18孔 | 2-18孔 |  | 纯钛 | 块 |  |  | 金属解剖型接骨板 | 审核通过 | 审核通过 | 审核通过 | 审核通过 | 审核通过 | 审核通过 | 获得ISO 13485 认证证书 | 通过 | 无 | 医疗器械检测机构出具的检测报告 | 无 | 实用新型专利 | 0 | 14 | 没有抽检不合格记录
重建型锁定加压接骨板（弧形） | R062 | 骨科创伤类 | 纯钛 | 9-12孔 |  |  | YZ0000359 | 无锡市闻泰百得医疗器械有限公司 | 锁骨S型锁定板 | YZ00016892 | 国产 | 无锡市闻泰百得医疗器械有限公司 |  | SD-62、5～12孔，左、右;SD-63、3～10孔（头部6孔），左、右 | SD-62；SD-63 |  |  | 块 |  |  | 锁骨S型锁定板 | 审核通过 | 审核通过 | 审核通过 | 审核通过 | 审核通过 | 审核通过 | 获得ISO 13485 认证证书 | 通过 | 无 | 医疗器械检测机构出具的检测报告 | 无 | 发明专利,实用新型专利 | 0 | 1 | 没有抽检不合格记录
锁骨干锁定加压接骨板 | R096 | 骨科创伤类 | 纯钛 | 4-16孔 |  |  | YZ0000359 | 无锡市闻泰百得医疗器械有限公司 | 锁骨锁定板 | YZ00016893 | 国产 | 无锡市闻泰百得医疗器械有限公司 |  | 5-14孔 纯钛 | SD-28 |  |  | 块 |  |  | 锁骨锁定板 | 审核通过 | 审核通过 | 审核通过 | 审核通过 | 审核通过 | 审核通过 | 获得ISO 13485 认证证书 | 通过 | 无 | 医疗器械检测机构出具的检测报告 | 无 | 发明专利,实用新型专利 | 0 | 1 | 没有抽检不合格记录
尺骨近端锁定加压接骨板 | R152 | 骨科创伤类 | 纯钛 | 2-8孔 |  |  | YZ0000367 | 天津正天医疗器械有限公司 | 金属解剖型接骨板 髁骨板(尺骨近端) 左/右 A | YZ00016894 | 国产 | 天津正天医疗器械有限公司 |  | 4/6/8/10/12/14孔(SD)，纯钛 | JPKZ(Q)01 |  |  | 块 |  |  | 金属解剖型接骨板 | 审核通过 | 审核通过 | 审核通过 | 审核通过 | 审核通过 | 审核通过 | 获得ISO 13485 认证证书 | 通过 | 通过 | 医疗器械检测机构出具的检测报告 | 无 | 实用新型专利 | 0 | 13 | 没有抽检不合格记录
无帽锁定钉 | R485 | 骨科创伤类 | 钛合金 | 3.0mm |  |  | YZ0000359 | 无锡市闻泰百得医疗器械有限公司 | 填塞钉 | YZ00016895 | 国产 | 无锡市闻泰百得医疗器械有限公司 |  | （2.4/2.7/3.5/4.0）*（2～10mm），每间隔1mm为一规格；（4.5/5.0/6.5）*（2～10mm），每间隔1mm为一规格 | HAZ02-Ⅲ |  |  | 枚 |  |  | 填塞钉 | 审核通过 | 审核通过 | 审核通过 | 审核通过 | 审核通过 | 审核通过 | 获得ISO 13485 认证证书 | 通过 | 无 | 医疗器械检测机构出具的检测报告 | 无 | 发明专利,实用新型专利 | 0 | 1 | 没有抽检不合格记录
无帽锁定钉 | R485 | 骨科创伤类 | 钛合金 | 3.0mm |  |  | YZ0000359 | 无锡市闻泰百得医疗器械有限公司 | 填塞钉 | YZ00016896 | 国产 | 无锡市闻泰百得医疗器械有限公司 |  | （2.4/2.7/3.5/4.0）*（2～10mm），每间隔1mm为一规格；（4.5/5.0/6.5）*（2～10mm），每间隔1mm为一规格 | HAZ01-Ⅲ |  |  | 枚 |  |  | 填塞钉 | 审核通过 | 审核通过 | 审核通过 | 审核通过 | 审核通过 | 审核通过 | 获得ISO 13485 认证证书 | 通过 | 无 | 医疗器械检测机构出具的检测报告 | 无 | 发明专利,实用新型专利 | 0 | 1 | 没有抽检不合格记录
生物固定初次置换柄 | S052 | 骨科人工关节类 | 解剖柄－微孔＋HA |  | 髋关节 |  | YZ0000187 | 北京飞渡医疗器械有限公司 | Duofit生物柄 | YZ00016897 | 进口 | SAMO S.p.A. |  | 颈干角：135度；柄长：115，125，135，145，155，158，162，165；直径：14.214；圆度：≤0.1；直线度：≤0.04 | RTT0115，RTT0125，RTT0135，RTT0145，RTT0155，RTT0158，RTT0162，RTT0165 |  | 钛合金 | 个 |  |  | 非骨水泥型人工髋关节系统 | 审核通过 | 审核通过 | 审核通过 | 审核通过 | 审核通过 | 审核通过 | 获得ISO 13485 认证证书 | 通过 | 无 | 生产企业自检报告 | 无 | 无 | 0 | 10 | 没有抽检不合格记录
2.7mm(及以下)锁定加压接骨板 | R026 | 骨科创伤类 | 纯钛 |  |  |  | YZ0000359 | 无锡市闻泰百得医疗器械有限公司 | 微型锁定接骨板 | YZ00016898 | 国产 | 无锡市闻泰百得医疗器械有限公司 |  | 阶梯型锁定板-1;SD-92、4孔，H=0、1、2、3、4、5、6；楔型锁定板-1;SD-94、4孔，H=0、3、4、5、6、7；楔型锁定板-2;SD-95、4孔，H=0、2、4、6、8；工型锁定板-1;SD-96、4孔；阶梯型锁定板-2;SD-93、4孔，H=6、8、10；工型锁定板-2;SD-97、4、6孔；工型锁定板-4;SD-99、6、8、14孔；直型锁定板-3;SD-91、3～10孔；直型锁定板-2;SD-90、2～6孔;工型锁定板-3；SD-98、4孔； | SD-90,SD-92,SD-93,SD-95,SD-91,SD-94,SD-98,SD-96,SD-99,SD-97 |  |  | 块 |  |  | 微型锁定接骨板 | 审核通过 | 审核通过 | 审核通过 | 审核通过 | 审核通过 | 审核通过 | 获得ISO 13485 认证证书 | 通过 | 无 | 医疗器械检测机构出具的检测报告 | 无 | 发明专利,实用新型专利 | 0 | 16 | 没有抽检不合格记录
生物固定初次置换柄 | S062 | 骨科人工关节类 | 直柄—高摩擦双层微孔涂层 |  | 髋关节 |  | YZ0000187 | 北京飞渡医疗器械有限公司 | Duofit生物柄 | YZ00016899 | 进口 | SAMO S.p.A. |  | 颈干角：125度；柄长：115，125，135，145，155，158，162，165；直径：14.214；圆度：≤0.1；直线度：≤0.04 | RTT1115，RTT1125，RTT1135，RTT1145，RTT1155，RTT1158，RTT1162，RTT1165 |  | 钛合金 | 个 |  |  | 非骨水泥型人工髋关节系统 | 审核通过 | 审核通过 | 审核通过 | 审核通过 | 审核通过 | 审核通过 | 获得ISO 13485 认证证书 | 通过 | 无 | 生产企业自检报告 | 无 | 无 | 0 | 10 | 没有抽检不合格记录
尺骨近端锁定加压接骨板 | R155 | 骨科创伤类 | 纯钛 | 8孔以上 |  |  | YZ0000367 | 天津正天医疗器械有限公司 | 金属解剖型接骨板 髁骨板(尺骨近端) 左/右 A | YZ00016900 | 国产 | 天津正天医疗器械有限公司 |  | 4/6/8/10/12孔(SD)，纯钛 | JPKZ(Q)01 |  |  | 块 |  |  | 金属解剖型接骨板 | 审核通过 | 审核通过 | 审核通过 | 审核通过 | 审核通过 | 审核通过 | 获得ISO 13485 认证证书 | 通过 | 通过 | 医疗器械检测机构出具的检测报告 | 无 | 实用新型专利 | 0 | 13 | 没有抽检不合格记录
前足锁定加压锁定接骨板 | R364 | 骨科创伤类 | 纯钛 |  |  |  | YZ0000359 | 无锡市闻泰百得医疗器械有限公司 | 稳定型锁定板 | YZ00016901 | 国产 | 无锡市闻泰百得医疗器械有限公司 |  | 4、6、8、10孔，左右 纯钛 | SD-88 |  |  | 块 |  |  | 稳定型锁定板 | 审核通过 | 审核通过 | 审核通过 | 审核通过 | 审核通过 | 审核通过 | 获得ISO 13485 认证证书 | 通过 | 无 | 医疗器械检测机构出具的检测报告 | 无 | 发明专利,实用新型专利 | 0 | 1 | 没有抽检不合格记录
桡骨近端动力加压接骨板 | R164 | 骨科创伤类 | 纯钛 | 2-24孔 |  |  | YZ0000367 | 天津正天医疗器械有限公司 | 金属直型接骨板 限制接触骨板 A | YZ00016902 | 国产 | 天津正天医疗器械有限公司 |  | 2-24孔 | 2-24孔 |  | 纯钛 | 块 |  |  | 金属直型接骨板 | 审核通过 | 审核通过 | 审核通过 | 审核通过 | 审核通过 | 审核通过 | 获得ISO 13485 认证证书 | 通过 | 无 | 医疗器械检测机构出具的检测报告 | 无 | 实用新型专利 | 0 | 12 | 没有抽检不合格记录
2.7mm(及以下)动力加压接骨板 | R014 | 骨科创伤类 | 纯钛 |  |  |  | YZ0000359 | 无锡市闻泰百得医疗器械有限公司 | 小T型接骨板 | YZ00016903 | 国产 | 无锡市闻泰百得医疗器械有限公司 |  | 小T型接骨板-1：JP-68、3～10孔；小T型接骨板-2:JP-69、5～10孔； | JP-68；JP-69 |  | 纯钛 | 块 | 内（复合膜管袋）.外（塑料袋） |  | 金属解剖型接骨板 | 审核通过 | 审核通过 | 审核通过 | 审核通过 | 审核通过 | 审核通过 | 获得ISO 13485 认证证书 | 通过 | 无 | 医疗器械检测机构出具的检测报告 | 无 | 发明专利,实用新型专利 | 0 | 1 | 没有抽检不合格记录
人工髋关节 髋臼螺钉 | S185 | 骨科人工关节类 |  | 各种规格型号 | 髋关节 |  | YZ0000187 | 北京飞渡医疗器械有限公司 | VAT髋臼螺钉 | YZ00016904 | 进口 | SAMO S.p.A. |  | 长度：20，25，30，35，40；直径：6.5 | VAT6525，VAT6530，VAT6535，VAT6540,VAT6525，VAT6550，VAT6555，VAT6560，VAT4526，VAT4530，VAT4536，VAT4540，VAT4546，VAT4552，VAT4560 |  | 钛合金 | 个 |  |  | 非骨水泥型人工髋关节系统 | 审核通过 | 审核通过 | 审核通过 | 审核通过 | 审核通过 | 审核通过 | 获得ISO 13485 认证证书 | 通过 | 无 | 生产企业自检报告 | 无 | 无 | 0 | 3 | 没有抽检不合格记录
人工髋关节 髋臼螺钉 | S185 | 骨科人工关节类 |  | 各种规格型号 | 髋关节 |  | YZ0000187 | 北京飞渡医疗器械有限公司 | 00.VT髋臼螺钉 | YZ00016905 | 进口 | SAMO S.p.A. |  | 长度：20，25，30，35，40；直径：6.5 | 00.VT.6520,00.VT.6525,00.VT.6530,00.VT.6535,00.VT.6540 |  | 钛合金 | 个 |  |  | 非骨水泥型人工髋关节系统 | 审核通过 | 审核通过 | 审核通过 | 审核通过 | 审核通过 | 审核通过 | 获得ISO 13485 认证证书 | 通过 | 无 | 生产企业自检报告 | 无 | 无 | 0 | 1 | 没有抽检不合格记录
痔结扎（套扎）器 | V156 | 普外科类 |  | 各种规格 | 传统开放术式 |  | YZ0000223 | 天津万和医疗器械有限公司 | 一次性使用肛肠套扎器 | YZ00016906 | 国产 | 天津万和医疗器械有限公司 |  | OHGT-A3 | OHGT-A3 |  |  | 把 |  |  | 一次性使用肛肠套扎器 | 审核通过 | 审核通过 | 审核通过 | 审核通过 | 审核通过 | 审核通过 | 获得ISO 13485 认证证书 | 无 | 无 | 生产企业自检报告 | 无 | 发明专利, | 0 | 3 | 没有抽检不合格记录
尺骨远端锁定加压接骨板 | R158 | 骨科创伤类 | 纯钛 | 2-8孔 |  |  | YZ0000359 | 无锡市闻泰百得医疗器械有限公司 | 小T型锁定板 | YZ00016907 | 国产 | 无锡市闻泰百得医疗器械有限公司 | 小T型锁定板 | 3-8孔 | SD-25 |  |  | 块 |  |  | 小T型锁定板 | 审核通过 | 审核通过 | 审核通过 | 审核通过 | 审核通过 | 审核通过 | 获得ISO 13485 认证证书 | 通过 | 无 | 医疗器械检测机构出具的检测报告 | 无 | 发明专利,实用新型专利 | 0 | 1 | 没有抽检不合格记录
儿童重建锁定板 | R078 | 骨科创伤类 | 纯钛 | 2-18孔 |  |  | YZ0000359 | 无锡市闻泰百得医疗器械有限公司 | 小T型支撑锁定板 | YZ00016908 | 国产 | 无锡市闻泰百得医疗器械有限公司 |  | 头部6孔，2～8孔 | SD-72 |  |  | 块 |  |  | 小T型支撑锁定板 | 审核通过 | 审核通过 | 审核通过 | 审核通过 | 审核通过 | 审核通过 | 获得ISO 13485 认证证书 | 通过 | 无 | 医疗器械检测机构出具的检测报告 | 无 | 发明专利,实用新型专利 | 0 | 1 | 没有抽检不合格记录
后足锁定加压锁定接骨板 | R376 | 骨科创伤类 | 纯钛 |  |  |  | YZ0000359 | 无锡市闻泰百得医疗器械有限公司 | 直型锁定板 | YZ00016909 | 国产 | 无锡市闻泰百得医疗器械有限公司 |  | 直型锁定板-3;SD-91、3～10孔；直型锁定板-2;SD-90、2～6孔; | SD-90；SD-91 |  |  | 块 |  |  | 直型锁定板 | 审核通过 | 审核通过 | 审核通过 | 审核通过 | 审核通过 | 审核通过 | 获得ISO 13485 认证证书 | 通过 | 无 | 医疗器械检测机构出具的检测报告 | 无 | 发明专利,实用新型专利 | 0 | 1 | 没有抽检不合格记录
胫骨直型锁定接骨板 | R319 | 骨科创伤类 | 纯钛 | 2-24孔 |  |  | YZ0000359 | 无锡市闻泰百得医疗器械有限公司 | 直型锁定板 | YZ00016910 | 国产 | 无锡市闻泰百得医疗器械有限公司 |  | 2～10孔 纯钛 | SD-79 |  |  | 块 |  |  | 直型锁定板 | 审核通过 | 审核通过 | 审核通过 | 审核通过 | 审核通过 | 审核通过 | 获得ISO 13485 认证证书 | 通过 | 无 | 医疗器械检测机构出具的检测报告 | 无 | 发明专利,实用新型专利 | 0 | 1 | 没有抽检不合格记录
重建型动力加压接骨板（直型） | R054 | 骨科创伤类 | 纯钛 | 13-22孔 |  |  | YZ0000359 | 无锡市闻泰百得医疗器械有限公司 | 直型重建接骨板 | YZ00016911 | 国产 | 无锡市闻泰百得医疗器械有限公司 |  | 13-20孔 纯钛 | ZSQ18、ZSQ19；ZSQ20；ZSQ21 |  |  | 块 |  |  | 直型重建接骨板 | 审核通过 | 审核通过 | 审核通过 | 审核通过 | 审核通过 | 审核通过 | 获得ISO 13485 认证证书 | 通过 | 无 | 医疗器械检测机构出具的检测报告 | 无 | 发明专利,实用新型专利 | 0 | 1 | 没有抽检不合格记录
重建型动力加压接骨板（直型） | R052 | 骨科创伤类 | 纯钛 | 2-8孔 |  |  | YZ0000359 | 无锡市闻泰百得医疗器械有限公司 | 直型重建接骨板 | YZ00016912 | 国产 | 无锡市闻泰百得医疗器械有限公司 |  | 3-8孔 纯钛 | ZSQ15、ZSQ16、ZSQ17 |  |  | 块 |  |  | 直型重建接骨板 | 审核通过 | 审核通过 | 审核通过 | 审核通过 | 审核通过 | 审核通过 | 获得ISO 13485 认证证书 | 通过 | 无 | 医疗器械检测机构出具的检测报告 | 无 | 发明专利,实用新型专利 | 0 | 1 | 没有抽检不合格记录
桡骨近端锁定加压接骨板 | R167 | 骨科创伤类 | 纯钛 | 2-24孔 |  |  | YZ0000367 | 天津正天医疗器械有限公司 | 金属直型接骨板 限制接触骨板 A | YZ00016913 | 国产 | 天津正天医疗器械有限公司 |  | 4-12孔(SD)，纯钛，尺桡骨 | ZSZ(Q)06 |  |  | 块 |  |  | 金属直型接骨板 | 审核通过 | 审核通过 | 审核通过 | 审核通过 | 审核通过 | 审核通过 | 获得ISO 13485 认证证书 | 通过 | 通过 | 医疗器械检测机构出具的检测报告 | 无 | 实用新型专利 | 0 | 13 | 没有抽检不合格记录
痔结扎（套扎）器 | V156 | 普外科类 |  | 各种规格 | 传统开放术式 |  | YZ0000324 | 杭州威德医疗科技有限公司 | 非吸收性外科缝线 | YZ00016914 | 国产 | 杭州威德医疗科技有限公司 |  | 1#60cm | 普罗林线 |  |  | 支 |  |  | 非吸收性外科缝线 | 审核通过 | 审核通过 | 审核通过 | 审核通过 | 审核通过 | 审核通过 | 获得ISO 13485 认证证书 | 无 | 无 | 医疗器械检测机构出具的检测报告 | 无 | 实用新型专利 | 0 | 1 | 没有抽检不合格记录
界面螺钉 | R614 | 骨科创伤类 | 钛合金 |  |  |  | YZ0000132 | 江苏嘉斯康医疗科技有限公司 | 空心接骨螺钉 | YZ00016915 | 国产 | 江苏嘉斯康医疗科技有限公司 |  | 4.0*16~34（mm） 每2mm为一个规格 界面钉 | KHBZ03 |  | TC4 | 支 | 透析纸 |  | 空心接骨螺钉 | 审核通过 | 审核通过 | 审核通过 | 审核通过 | 审核通过 | 审核通过 | 无 | 无 | 无 | 无 | 无 | 无 | 0 | 0 | 没有抽检不合格记录
腕部关节融合接骨板 | R182 | 骨科创伤类 | 纯钛 |  |  |  | YZ0000359 | 无锡市闻泰百得医疗器械有限公司 | 指（趾）掌骨接骨板系统 | YZ00016916 | 国产 | 无锡市闻泰百得医疗器械有限公司 |  | 重建T型接骨板-1:JP-71、4～10孔；重建T型接骨板-2:JP-72、4～10孔；重建T型接骨板-3：JP-73、5～11孔；矩形接骨板-1:JP-77、4～16孔；矩形接骨板-2:JP-78、4、6、8、10孔，左、右；工形接骨板-1:JP-79、4、6、8、10孔；工字型接骨板-2：JP-80、6、10孔；双Y型接骨板：JP-81、4孔 | JP-71；JP-72；JP-73；JP-77；JP-78；JP-79；JP-80；JP-81 |  |  | 块 |  |  | 指（趾）掌骨接骨板系统 | 审核通过 | 审核通过 | 审核通过 | 审核通过 | 审核通过 | 审核通过 | 获得ISO 13485 认证证书 | 通过 | 无 | 医疗器械检测机构出具的检测报告 | 无 | 发明专利,实用新型专利 | 0 | 0 | 没有抽检不合格记录
肱骨远端锁定接骨板 | R134 | 骨科创伤类 | 不锈钢 | 2-8孔 |  |  | YZ0000134 | 施乐辉医用产品国际贸易（上海）有限公司 | 锁定接骨板(商品名：PERI-L0C) PERI-L0C Periarticular Locked Plating System | YZ00016917 | 进口 | Smith & Nephew, Inc |  | 肱骨远端内侧锁定接骨板 5-9孔(不锈钢) | 71821905;71821907;71821909;71821805;71821807;71821809 |  |  | 个 |  |  | 锁定接骨板 PERI-LOC Periarticular Locked Plating System | 审核通过 | 审核通过 | 审核通过 | 审核通过 | 审核通过 | 审核通过 | 获得ISO 13485 认证证书 | 通过 | 通过 | 医疗器械检测机构出具的检测报告 | 无 | 发明专利,实用新型专利 | 0 | 2 | 没有抽检不合格记录
股骨近端锁定加压接骨板 | R248 | 骨科创伤类 | 不锈钢 | 2-20孔 |  |  | YZ0000134 | 施乐辉医用产品国际贸易（上海）有限公司 | 股骨近端锁定钢板系统（商品名：PERI-L0C) PERI-LOC Proximal Femoral Locking Plate System | YZ00016918 | 进口 | Smith & Nephew, Inc |  | PERI-LOC 4.5mm股骨近端锁定钢板，2-9孔 (不锈钢, 灭菌装) | 74800402;74800404;74800406;74800409;74800502;74800504;74800506;74800509 |  |  | 个 |  |  | 股骨近端锁定钢板系统（商品名：PERI-LOC） PERI-LOC Proximal Femoral Locking Plate System | 审核通过 | 审核通过 | 审核通过 | 审核通过 | 审核通过 | 审核通过 | 获得ISO 13485 认证证书 | 通过 | 通过 | 医疗器械检测机构出具的检测报告 | 无 | 发明专利,实用新型专利 | 0 | 11 | 没有抽检不合格记录
胫骨直型接骨板 | R316 | 骨科创伤类 | 纯钛 | 2-24孔 |  |  | YZ0000359 | 无锡市闻泰百得医疗器械有限公司 | 重建T型接骨板 | YZ00016919 | 国产 | 无锡市闻泰百得医疗器械有限公司 |  | 重建T型接骨板-1:JP-71、4～10孔；重建T型接骨板-2:JP-72、4～10孔；重建T型接骨板-3：JP-73、5～11孔； | JP-71；JP-72；JP-73； |  |  | 块 |  |  | 重建T型接骨板 | 审核通过 | 审核通过 | 审核通过 | 审核通过 | 审核通过 | 审核通过 | 获得ISO 13485 认证证书 | 通过 | 无 | 医疗器械检测机构出具的检测报告 | 无 | 发明专利,实用新型专利 | 0 | 0 | 没有抽检不合格记录
桡骨近端动力加压接骨板 | R164 | 骨科创伤类 | 纯钛 | 2-24孔 |  |  | YZ0000359 | 无锡市闻泰百得医疗器械有限公司 | 重建T型接骨板 | YZ00016920 | 国产 | 无锡市闻泰百得医疗器械有限公司 |  | 重建T型接骨板-5：JP-75、6～12孔；重建T型接骨板-6:JP-76、3～10孔，左、右 | JP-75；JP-76 |  |  | 块 |  |  | 重建T型接骨板 | 审核通过 | 审核通过 | 审核通过 | 审核通过 | 审核通过 | 审核通过 | 获得ISO 13485 认证证书 | 通过 | 无 | 医疗器械检测机构出具的检测报告 | 无 | 发明专利,实用新型专利 | 0 | 0 | 没有抽检不合格记录
痔结扎（套扎）器 | V156 | 普外科类 |  | 各种规格 | 传统开放术式 |  | YZ0000223 | 天津万和医疗器械有限公司 | 一次性使用肛肠套扎器 | YZ00016921 | 国产 | 天津万和医疗器械有限公司 |  | OHGT-A4 | OHGT-A4 |  |  | 把 |  |  | 一次性使用肛肠套扎器 | 审核通过 | 审核通过 | 审核通过 | 审核通过 | 审核通过 | 审核通过 | 获得ISO 13485 认证证书 | 无 | 无 | 生产企业自检报告 | 无 | 发明专利, | 0 | 3 | 没有抽检不合格记录
桡骨远端动力加压接骨板 | R170 | 骨科创伤类 | 纯钛 | 2-14孔 |  |  | YZ0000367 | 天津正天医疗器械有限公司 | 金属解剖型接骨板 桡骨远端 左/右 A | YZ00016922 | 国产 | 天津正天医疗器械有限公司 |  | 2-14孔 | 2-14孔 |  | 纯钛 | 块 |  |  | 金属解剖型接骨板 | 审核通过 | 审核通过 | 审核通过 | 审核通过 | 审核通过 | 审核通过 | 获得ISO 13485 认证证书 | 通过 | 无 | 医疗器械检测机构出具的检测报告 | 无 | 实用新型专利 | 0 | 14 | 没有抽检不合格记录
耻骨联合动力加压接骨板 | R217 | 骨科创伤类 | 纯钛 |  |  |  | YZ0000359 | 无锡市闻泰百得医疗器械有限公司 | 重建弧形接骨板 | YZ00016923 | 国产 | 无锡市闻泰百得医疗器械有限公司 |  | 9孔，左右，纯钛 | JP-06 |  |  | 块 |  |  | 重建弧形接骨板 | 审核通过 | 审核通过 | 审核通过 | 审核通过 | 审核通过 | 审核通过 | 获得ISO 13485 认证证书 | 通过 | 无 | 医疗器械检测机构出具的检测报告 | 无 | 发明专利,实用新型专利 | 0 | 0 | 没有抽检不合格记录
痔结扎（套扎）器 | V156 | 普外科类 |  | 各种规格 | 传统开放术式 |  | YZ0000223 | 天津万和医疗器械有限公司 | 一次性使用肛肠套扎器 | YZ00016924 | 国产 | 天津万和医疗器械有限公司 |  | OHGT-A5 | OHGT-A5 |  |  | 把 |  |  | 一次性使用肛肠套扎器 | 审核通过 | 审核通过 | 审核通过 | 审核通过 | 审核通过 | 审核通过 | 获得ISO 13485 认证证书 | 无 | 无 | 生产企业自检报告 | 无 | 发明专利, | 0 | 3 | 没有抽检不合格记录
骨盆弧形接骨板 | R200 | 骨科创伤类 | 纯钛 | 2-20孔 |  |  | YZ0000359 | 无锡市闻泰百得医疗器械有限公司 | 重建弧形接骨板 | YZ00016925 | 国产 | 无锡市闻泰百得医疗器械有限公司 |  | 12孔，纯钛 | JP-04 |  |  | 块 |  |  | 重建弧形接骨板 | 审核通过 | 审核通过 | 审核通过 | 审核通过 | 审核通过 | 审核通过 | 获得ISO 13485 认证证书 | 通过 | 无 | 医疗器械检测机构出具的检测报告 | 无 | 发明专利,实用新型专利 | 0 | 0 | 没有抽检不合格记录
桡骨远端锁定加压接骨板 | R172 | 骨科创伤类 | 钛合金 | 2-14孔 |  |  | YZ0000367 | 天津正天医疗器械有限公司 | 金属解剖型接骨板 桡骨远端 左/右 A | YZ00016926 | 国产 | 天津正天医疗器械有限公司 |  | 6孔×66mm(SD)，钛合金 | JPTZ(Q)06 |  |  | 块 |  |  | 金属解剖型接骨板 | 审核通过 | 审核通过 | 审核通过 | 审核通过 | 审核通过 | 审核通过 | 获得ISO 13485 认证证书 | 通过 | 通过 | 医疗器械检测机构出具的检测报告 | 无 | 实用新型专利 | 0 | 12 | 没有抽检不合格记录
角度型截骨接骨板 | R241 | 骨科创伤类 | 纯钛 |  |  |  | YZ0000359 | 无锡市闻泰百得医疗器械有限公司 | 重建角度型接骨板 | YZ00016927 | 国产 | 无锡市闻泰百得医疗器械有限公司 |  | 8~24孔（30o）、8~20孔（90o） 纯钛 阳极氧化 | JP-09 |  |  | 块 |  |  | 重建角度型接骨板 | 审核通过 | 审核通过 | 审核通过 | 审核通过 | 审核通过 | 审核通过 | 获得ISO 13485 认证证书 | 通过 | 无 | 医疗器械检测机构出具的检测报告 | 无 | 发明专利,实用新型专利 | 0 | 1 | 没有抽检不合格记录
空心钉 | R389 | 骨科创伤类 | 钛合金 | 3.5mm |  |  | YZ0000132 | 江苏嘉斯康医疗科技有限公司 | 空心接骨螺钉 | YZ00016928 | 国产 | 江苏嘉斯康医疗科技有限公司 |  | 3.5*20~50（mm） 每5mm为一个规格 半 | KHBQ03 |  | TC4 | 支 | 透析纸 |  | 空心接骨螺钉 | 审核通过 | 审核通过 | 审核通过 | 审核通过 | 审核通过 | 审核通过 | 无 | 无 | 无 | 无 | 无 | 无 | 0 | 0 | 没有抽检不合格记录
颈椎后路多轴螺钉 | T163 | 骨科脊柱类 | 钛合金 | 各种规格 |  | 1螺钉 | YZ0000359 | 无锡市闻泰百得医疗器械有限公司 | 椎体钉 | YZ00016929 | 国产 | 无锡市闻泰百得医疗器械有限公司 |  | B型椎体钉：φ4.0、4.5、5.0、5.5、6.0、6.5、7.0、7.5*30～60mm，每间隔1mm为一规格； | JHL-Ⅵ |  | 钛合金 | 枚 | 内（复合膜管袋）.外（塑料袋） |  | 脊柱后路固定系统 | 审核通过 | 审核通过 | 审核通过 | 审核通过 | 审核通过 | 审核通过 | 获得ISO 13485 认证证书 | 通过 | 无 | 医疗器械检测机构出具的检测报告 | 无 | 发明专利,实用新型专利 | 0 | 1 | 没有抽检不合格记录
颈椎后路多轴螺钉 | T163 | 骨科脊柱类 | 钛合金 | 各种规格 |  | 1螺钉 | YZ0000359 | 无锡市闻泰百得医疗器械有限公司 | 椎体钉 | YZ00016930 | 国产 | 无锡市闻泰百得医疗器械有限公司 |  | F型椎体钉：φ3.5、4.0、4.5*（10-40mm),每间隔1mm为一规格；φ5.0/5.5/6.0/6.5/7.0/7.5*（30-60mm),每间隔1mm为一规格 | JHL-IV |  | 钛合金 | 枚 | 内（复合膜管袋）.外（塑料袋） |  | 脊柱后路固定系统 | 审核通过 | 审核通过 | 审核通过 | 审核通过 | 审核通过 | 审核通过 | 获得ISO 13485 认证证书 | 通过 | 无 | 医疗器械检测机构出具的检测报告 | 无 | 发明专利,实用新型专利 | 0 | 1 | 没有抽检不合格记录
颈椎后路偏角度螺钉 | T165 | 骨科脊柱类 | 钛合金 | 各种规格 |  | 1螺钉 | YZ0000359 | 无锡市闻泰百得医疗器械有限公司 | 椎体钉 | YZ00016931 | 国产 | 无锡市闻泰百得医疗器械有限公司 |  | A型椎体钉：5.0；5.5；6.0；6.5；7.0；7.5*（30-60mm），每间隔1mm为一规格；φ3.5；4.0；4.5*（10-40mm），每间隔1mm为一规格 | JHL-IV |  | 钛合金 | 枚 | 内（复合膜管袋）.外（塑料袋） |  | 脊柱后路固定系统 | 审核通过 | 审核通过 | 审核通过 | 审核通过 | 审核通过 | 审核通过 | 获得ISO 13485 认证证书 | 通过 | 无 | 医疗器械检测机构出具的检测报告 | 无 | 发明专利,实用新型专利 | 0 | 1 | 没有抽检不合格记录
桡骨远端锁定加压接骨板 | R173 | 骨科创伤类 | 纯钛 | 2-14孔 |  |  | YZ0000367 | 天津正天医疗器械有限公司 | 金属解剖型接骨板 桡骨远端 A | YZ00016932 | 国产 | 天津正天医疗器械有限公司 |  | 9/10孔(SD)，纯钛 | JPTZ(Q)07 |  |  | 块 |  |  | 金属解剖型接骨板 | 审核通过 | 审核通过 | 审核通过 | 审核通过 | 审核通过 | 审核通过 | 获得ISO 13485 认证证书 | 通过 | 通过 | 医疗器械检测机构出具的检测报告 | 无 | 实用新型专利 | 0 | 4 | 没有抽检不合格记录
锁定头螺钉 | R452 | 骨科创伤类 | 钛合金 | 2.0mm |  | 自攻 | YZ0000359 | 无锡市闻泰百得医疗器械有限公司 | 自攻型锁定螺钉 | YZ00016933 | 国产 | 无锡市闻泰百得医疗器械有限公司 |  | φ1.5、2.0mm 钛合金 自攻型 | HAZ01-II，HAZ02-II |  |  | 枚 |  |  | 自攻型锁定螺钉 | 审核通过 | 审核通过 | 审核通过 | 审核通过 | 审核通过 | 审核通过 | 获得ISO 13485 认证证书 | 通过 | 无 | 医疗器械检测机构出具的检测报告 | 无 | 发明专利,实用新型专利 | 0 | 1 | 没有抽检不合格记录
锁定头螺钉 | R452 | 骨科创伤类 | 钛合金 | 2.0mm |  | 自攻 | YZ0000359 | 无锡市闻泰百得医疗器械有限公司 | 自攻型锁定螺钉 | YZ00016934 | 国产 | 无锡市闻泰百得医疗器械有限公司 |  | φ1.5、2.0mm 钛合金 自攻型 | HAZ01-I，HAZ02-I |  |  | 枚 |  |  | 自攻型锁定螺钉 | 审核通过 | 审核通过 | 审核通过 | 审核通过 | 审核通过 | 审核通过 | 获得ISO 13485 认证证书 | 通过 | 无 | 医疗器械检测机构出具的检测报告 | 无 | 发明专利,实用新型专利 | 0 | 1 | 没有抽检不合格记录
胫骨近端内侧锁定加压接骨板 | R287 | 骨科创伤类 | 不锈钢 | 2-20孔 |  |  | YZ0000134 | 施乐辉医用产品国际贸易（上海）有限公司 | 多向锁定钢板螺钉系统Peri-Loc VLP Plate&Screw System | YZ00016935 | 进口 | Smith & Nephew, Inc |  | PERI-LOC VLP 3.5mm胫骨近端后内侧多向锁定接骨板4-7孔 (不锈钢) | 72820104;72820107;72820204;72820207 |  |  | 个 |  |  | 多向锁定钢板螺钉系统 Peri-Loc VLP Plate & Screw System | 审核通过 | 审核通过 | 审核通过 | 审核通过 | 审核通过 | 审核通过 | 获得ISO 13485 认证证书 | 通过 | 通过 | 医疗器械检测机构出具的检测报告 | 无 | 发明专利,实用新型专利 | 0 | 4 | 没有抽检不合格记录
锁定头螺钉 | R458 | 骨科创伤类 | 钛合金 | 2.4-2.7mm |  | 自攻 | YZ0000359 | 无锡市闻泰百得医疗器械有限公司 | 自攻型锁定螺钉 | YZ00016936 | 国产 | 无锡市闻泰百得医疗器械有限公司 |  | 2.4-2.7mm 钛合金 | HAZ01-II，HAZ02-II |  |  | 枚 |  |  | 自攻型锁定螺钉 | 审核通过 | 审核通过 | 审核通过 | 审核通过 | 审核通过 | 审核通过 | 获得ISO 13485 认证证书 | 通过 | 无 | 医疗器械检测机构出具的检测报告 | 无 | 发明专利,实用新型专利 | 0 | 1 | 没有抽检不合格记录
锁定头螺钉 | R458 | 骨科创伤类 | 钛合金 | 2.4-2.7mm |  | 自攻 | YZ0000359 | 无锡市闻泰百得医疗器械有限公司 | 自攻型锁定螺钉 | YZ00016937 | 国产 | 无锡市闻泰百得医疗器械有限公司 |  | 2.4-2.7mm 钛合金 | HAZ01-I，HAZ02-I |  |  | 枚 |  |  | 自攻型锁定螺钉 | 审核通过 | 审核通过 | 审核通过 | 审核通过 | 审核通过 | 审核通过 | 获得ISO 13485 认证证书 | 通过 | 无 | 医疗器械检测机构出具的检测报告 | 无 | 发明专利,实用新型专利 | 0 | 8 | 没有抽检不合格记录
桡骨远端锁定加压接骨板 | R173 | 骨科创伤类 | 纯钛 | 2-14孔 |  |  | YZ0000367 | 天津正天医疗器械有限公司 | 金属解剖型接骨板 桡骨远端 A | YZ00016938 | 国产 | 天津正天医疗器械有限公司 |  | 7孔x54mm(SD)，纯钛 | JPTZ(Q)07 |  |  | 块 |  |  | 金属解剖型接骨板 | 审核通过 | 审核通过 | 审核通过 | 审核通过 | 审核通过 | 审核通过 | 获得ISO 13485 认证证书 | 通过 | 通过 | 医疗器械检测机构出具的检测报告 | 无 | 实用新型专利 | 0 | 12 | 没有抽检不合格记录
锁定头螺钉 | R464 | 骨科创伤类 | 钛合金 | 3.5-4.0mm |  | 自攻 | YZ0000359 | 无锡市闻泰百得医疗器械有限公司 | 自攻型锁定螺钉 | YZ00016939 | 国产 | 无锡市闻泰百得医疗器械有限公司 |  | 3.5-4.0mm 钛合金 | HAZ01-II，HAZ02-II |  |  | 枚 |  |  | 自攻型锁定螺钉 | 审核通过 | 审核通过 | 审核通过 | 审核通过 | 审核通过 | 审核通过 | 获得ISO 13485 认证证书 | 通过 | 无 | 医疗器械检测机构出具的检测报告 | 无 | 发明专利,实用新型专利 | 0 | 9 | 没有抽检不合格记录
锁定头螺钉 | R464 | 骨科创伤类 | 钛合金 | 3.5-4.0mm |  | 自攻 | YZ0000359 | 无锡市闻泰百得医疗器械有限公司 | 自攻型锁定螺钉 | YZ00016940 | 国产 | 无锡市闻泰百得医疗器械有限公司 |  | 3.5-4.0mm 钛合金 | HAZ01-I，HAZ02-I |  |  | 枚 |  |  | 自攻型锁定螺钉 | 审核通过 | 审核通过 | 审核通过 | 审核通过 | 审核通过 | 审核通过 | 获得ISO 13485 认证证书 | 通过 | 无 | 医疗器械检测机构出具的检测报告 | 无 | 发明专利,实用新型专利 | 0 | 9 | 没有抽检不合格记录
一次性皮肤缝合器 | V147 | 普外科类 |  | 各种规格 | 传统开放术式 |  | YZ0000324 | 杭州威德医疗科技有限公司 | 一次性使用微创筋膜缝合器 | YZ00016941 | 国产 | 杭州威德医疗科技有限公司 |  | FH-IB | FH-IB |  | 高分子 | 个 | 吸塑 |  | 一次性使用微创筋膜缝合器 | 审核通过 | 审核通过 | 审核通过 | 审核通过 | 审核通过 | 审核通过 | 获得ISO 13485 认证证书 | 无 | 无 | 医疗器械检测机构出具的检测报告 | 无 | 无 | 0 | 0 | 没有抽检不合格记录
锁定头螺钉 | R470 | 骨科创伤类 | 钛合金 | 4.5-5.5mm |  | 自攻 | YZ0000359 | 无锡市闻泰百得医疗器械有限公司 | 自攻型锁定螺钉 | YZ00016942 | 国产 | 无锡市闻泰百得医疗器械有限公司 |  | 4.5-5.5mm 钛合金 | HAZ01-II，HAZ02-II |  |  | 枚 |  |  | 自攻型锁定螺钉 | 审核通过 | 审核通过 | 审核通过 | 审核通过 | 审核通过 | 审核通过 | 获得ISO 13485 认证证书 | 通过 | 无 | 医疗器械检测机构出具的检测报告 | 无 | 发明专利,实用新型专利 | 0 | 1 | 没有抽检不合格记录
锁定头螺钉 | R470 | 骨科创伤类 | 钛合金 | 4.5-5.5mm |  | 自攻 | YZ0000359 | 无锡市闻泰百得医疗器械有限公司 | 自攻型锁定螺钉 | YZ00016943 | 国产 | 无锡市闻泰百得医疗器械有限公司 |  | 4.5-5.5mm 钛合金 | HAZ01-I，HAZ02-I |  |  | 枚 |  |  | 自攻型锁定螺钉 | 审核通过 | 审核通过 | 审核通过 | 审核通过 | 审核通过 | 审核通过 | 获得ISO 13485 认证证书 | 通过 | 无 | 医疗器械检测机构出具的检测报告 | 无 | 发明专利,实用新型专利 | 0 | 1 | 没有抽检不合格记录
桡骨远端锁定加压接骨板 | R173 | 骨科创伤类 | 纯钛 | 2-14孔 |  |  | YZ0000367 | 天津正天医疗器械有限公司 | 金属解剖型接骨板 桡骨远端 A | YZ00016944 | 国产 | 天津正天医疗器械有限公司 |  | 7孔x65mm(SD)，纯钛 | JPTZ(Q)07 |  |  | 块 |  |  | 金属解剖型接骨板 | 审核通过 | 审核通过 | 审核通过 | 审核通过 | 审核通过 | 审核通过 | 获得ISO 13485 认证证书 | 通过 | 通过 | 医疗器械检测机构出具的检测报告 | 无 | 实用新型专利 | 0 | 12 | 没有抽检不合格记录
无帽锁定钉 | R488 | 骨科创伤类 | 钛合金 | 4.0mm |  |  | YZ0000359 | 无锡市闻泰百得医疗器械有限公司 | 自攻型锁定螺钉 | YZ00016945 | 国产 | 无锡市闻泰百得医疗器械有限公司 |  | 4.0mm 钛合金 | HAZ01-II，HAZ02-II |  |  | 枚 |  |  | 自攻型锁定螺钉 | 审核通过 | 审核通过 | 审核通过 | 审核通过 | 审核通过 | 审核通过 | 获得ISO 13485 认证证书 | 通过 | 无 | 医疗器械检测机构出具的检测报告 | 无 | 发明专利,实用新型专利 | 0 | 1 | 没有抽检不合格记录
无帽锁定钉 | R488 | 骨科创伤类 | 钛合金 | 4.0mm |  |  | YZ0000359 | 无锡市闻泰百得医疗器械有限公司 | 自攻型锁定螺钉 | YZ00016946 | 国产 | 无锡市闻泰百得医疗器械有限公司 |  | 4.0mm 钛合金 | HAZ01-I，HAZ02-I |  |  | 枚 |  |  | 自攻型锁定螺钉 | 审核通过 | 审核通过 | 审核通过 | 审核通过 | 审核通过 | 审核通过 | 获得ISO 13485 认证证书 | 通过 | 无 | 医疗器械检测机构出具的检测报告 | 无 | 发明专利,实用新型专利 | 0 | 1 | 没有抽检不合格记录
无帽锁定钉 | R491 | 骨科创伤类 | 钛合金 | 5.0mm |  |  | YZ0000359 | 无锡市闻泰百得医疗器械有限公司 | 自攻型锁定螺钉 | YZ00016947 | 国产 | 无锡市闻泰百得医疗器械有限公司 |  | 5.0mm 钛合金 | HAZ01-II，HAZ02-II |  |  | 枚 |  |  | 自攻型锁定螺钉 | 审核通过 | 审核通过 | 审核通过 | 审核通过 | 审核通过 | 审核通过 | 获得ISO 13485 认证证书 | 通过 | 无 | 医疗器械检测机构出具的检测报告 | 无 | 发明专利,实用新型专利 | 0 | 1 | 没有抽检不合格记录
无帽锁定钉 | R491 | 骨科创伤类 | 钛合金 | 5.0mm |  |  | YZ0000359 | 无锡市闻泰百得医疗器械有限公司 | 自攻型锁定螺钉 | YZ00016948 | 国产 | 无锡市闻泰百得医疗器械有限公司 |  | 5.0mm 钛合金 | HAZ01-I，HAZ02-I |  |  | 枚 |  |  | 自攻型锁定螺钉 | 审核通过 | 审核通过 | 审核通过 | 审核通过 | 审核通过 | 审核通过 | 获得ISO 13485 认证证书 | 通过 | 无 | 医疗器械检测机构出具的检测报告 | 无 | 发明专利,实用新型专利 | 0 | 1 | 没有抽检不合格记录
桡骨远端锁定加压接骨板 | R173 | 骨科创伤类 | 纯钛 | 2-14孔 |  |  | YZ0000367 | 天津正天医疗器械有限公司 | 金属解剖型接骨板 桡骨远端 左/右 A | YZ00016949 | 国产 | 天津正天医疗器械有限公司 |  | 3/4/5孔(SD)，纯钛 | JPTZ(Q)06 |  |  | 块 |  |  | 金属解剖型接骨板 | 审核通过 | 审核通过 | 审核通过 | 审核通过 | 审核通过 | 审核通过 | 获得ISO 13485 认证证书 | 通过 | 通过 | 医疗器械检测机构出具的检测报告 | 无 | 实用新型专利 | 0 | 4 | 没有抽检不合格记录
无帽锁定钉 | R494 | 骨科创伤类 | 钛合金 | 6.5mm |  |  | YZ0000359 | 无锡市闻泰百得医疗器械有限公司 | 自攻型锁定螺钉 | YZ00016950 | 国产 | 无锡市闻泰百得医疗器械有限公司 |  | 6.5mm 钛合金 自攻型 | HAZ01-II，HAZ02-II |  |  | 枚 |  |  | 自攻型锁定螺钉 | 审核通过 | 审核通过 | 审核通过 | 审核通过 | 审核通过 | 审核通过 | 获得ISO 13485 认证证书 | 通过 | 无 | 医疗器械检测机构出具的检测报告 | 无 | 发明专利,实用新型专利 | 0 | 1 | 没有抽检不合格记录
无帽锁定钉 | R494 | 骨科创伤类 | 钛合金 | 6.5mm |  |  | YZ0000359 | 无锡市闻泰百得医疗器械有限公司 | 自攻型锁定螺钉 | YZ00016951 | 国产 | 无锡市闻泰百得医疗器械有限公司 |  | 6.5mm 钛合金 自攻型 | HAZ01-I，HAZ02-I |  |  | 枚 |  |  | 自攻型锁定螺钉 | 审核通过 | 审核通过 | 审核通过 | 审核通过 | 审核通过 | 审核通过 | 获得ISO 13485 认证证书 | 通过 | 无 | 医疗器械检测机构出具的检测报告 | 无 | 发明专利,实用新型专利 | 0 | 1 | 没有抽检不合格记录
桡骨远端锁定加压接骨板 | R173 | 骨科创伤类 | 纯钛 | 2-14孔 |  |  | YZ0000367 | 天津正天医疗器械有限公司 | 金属解剖型接骨板 桡骨远端 左/右 A | YZ00016952 | 国产 | 天津正天医疗器械有限公司 |  | 11/12/13/14孔(SD)，纯钛 | JPTZ(Q)11 |  |  | 块 |  |  | 金属解剖型接骨板 | 审核通过 | 审核通过 | 审核通过 | 审核通过 | 审核通过 | 审核通过 | 获得ISO 13485 认证证书 | 通过 | 通过 | 医疗器械检测机构出具的检测报告 | 无 | 实用新型专利 | 0 | 6 | 没有抽检不合格记录
锁定头螺钉 | R455 | 骨科创伤类 | 钛合金 | 2.0mm |  | 自攻自钻 | YZ0000359 | 无锡市闻泰百得医疗器械有限公司 | 自攻自钻型锁定螺钉 | YZ00016953 | 国产 | 无锡市闻泰百得医疗器械有限公司 |  | φ1.5、2.0mm 钛合金 自攻自钻型 | HAZ01-II，HAZ02-II |  |  | 枚 |  |  | 自攻自钻型锁定螺钉 | 审核通过 | 审核通过 | 审核通过 | 审核通过 | 审核通过 | 审核通过 | 获得ISO 13485 认证证书 | 通过 | 无 | 医疗器械检测机构出具的检测报告 | 无 | 发明专利,实用新型专利 | 0 | 1 | 没有抽检不合格记录
锁定头螺钉 | R455 | 骨科创伤类 | 钛合金 | 2.0mm |  | 自攻自钻 | YZ0000359 | 无锡市闻泰百得医疗器械有限公司 | 自攻自钻型锁定螺钉 | YZ00016954 | 国产 | 无锡市闻泰百得医疗器械有限公司 |  | φ1.5、2.0mm 钛合金 自攻自钻型 | HAZ01-I，HAZ02-I |  |  | 枚 |  |  | 自攻自钻型锁定螺钉 | 审核通过 | 审核通过 | 审核通过 | 审核通过 | 审核通过 | 审核通过 | 获得ISO 13485 认证证书 | 通过 | 无 | 医疗器械检测机构出具的检测报告 | 无 | 发明专利,实用新型专利 | 0 | 1 | 没有抽检不合格记录
锁定头螺钉 | R458 | 骨科创伤类 | 钛合金 | 2.4-2.7mm |  | 自攻 | YZ0000132 | 江苏嘉斯康医疗科技有限公司 | 金属接骨螺钉 | YZ00016955 | 国产 | 江苏嘉斯康医疗科技有限公司 |  | 2.4*8~30（mm） 每2mm为一个规格 | HCZ06 |  | TC4 | 支 | 透析纸 |  | 金属接骨螺钉 | 审核通过 | 审核通过 | 审核通过 | 审核通过 | 审核通过 | 审核通过 | 无 | 无 | 无 | 无 | 无 | 无 | 0 | 0 | 没有抽检不合格记录
锁定头螺钉 | R461 | 骨科创伤类 | 钛合金 | 2.4-2.7mm |  | 自攻自钻 | YZ0000359 | 无锡市闻泰百得医疗器械有限公司 | 自攻自钻型锁定螺钉 | YZ00016956 | 国产 | 无锡市闻泰百得医疗器械有限公司 |  | 2.4-2.7mm 钛合金 | HAZ01-II，HAZ02-II |  |  | 枚 |  |  | 自攻自钻型锁定螺钉 | 审核通过 | 审核通过 | 审核通过 | 审核通过 | 审核通过 | 审核通过 | 获得ISO 13485 认证证书 | 通过 | 无 | 医疗器械检测机构出具的检测报告 | 无 | 发明专利,实用新型专利 | 0 | 1 | 没有抽检不合格记录
锁定头螺钉 | R461 | 骨科创伤类 | 钛合金 | 2.4-2.7mm |  | 自攻自钻 | YZ0000359 | 无锡市闻泰百得医疗器械有限公司 | 自攻自钻型锁定螺钉 | YZ00016957 | 国产 | 无锡市闻泰百得医疗器械有限公司 |  | 2.4-2.7mm 钛合金 | HAZ01-I，HAZ02-I |  |  | 枚 |  |  | 自攻自钻型锁定螺钉 | 审核通过 | 审核通过 | 审核通过 | 审核通过 | 审核通过 | 审核通过 | 获得ISO 13485 认证证书 | 通过 | 无 | 医疗器械检测机构出具的检测报告 | 无 | 发明专利,实用新型专利 | 0 | 1 | 没有抽检不合格记录
锁定头螺钉 | R467 | 骨科创伤类 | 钛合金 | 3.5-4.0mm |  | 自攻自钻 | YZ0000359 | 无锡市闻泰百得医疗器械有限公司 | 自攻自钻型锁定螺钉 | YZ00016958 | 国产 | 无锡市闻泰百得医疗器械有限公司 |  | 3.5-4.0mm 钛合金 | HAZ01-II，HAZ02-II |  |  | 枚 |  |  | 自攻自钻型锁定螺钉 | 审核通过 | 审核通过 | 审核通过 | 审核通过 | 审核通过 | 审核通过 | 获得ISO 13485 认证证书 | 通过 | 无 | 医疗器械检测机构出具的检测报告 | 无 | 发明专利,实用新型专利 | 0 | 1 | 没有抽检不合格记录
锁定头螺钉 | R467 | 骨科创伤类 | 钛合金 | 3.5-4.0mm |  | 自攻自钻 | YZ0000359 | 无锡市闻泰百得医疗器械有限公司 | 自攻自钻型锁定螺钉 | YZ00016959 | 国产 | 无锡市闻泰百得医疗器械有限公司 |  | 3.5-4.0mm 钛合金 | HAZ01-I，HAZ02-I |  |  | 枚 |  |  | 自攻自钻型锁定螺钉 | 审核通过 | 审核通过 | 审核通过 | 审核通过 | 审核通过 | 审核通过 | 获得ISO 13485 认证证书 | 通过 | 无 | 医疗器械检测机构出具的检测报告 | 无 | 发明专利,实用新型专利 | 0 | 1 | 没有抽检不合格记录
锁定头螺钉 | R473 | 骨科创伤类 | 钛合金 | 4.5-5.5mm |  | 自攻自钻 | YZ0000359 | 无锡市闻泰百得医疗器械有限公司 | 自攻自钻型锁定螺钉 | YZ00016960 | 国产 | 无锡市闻泰百得医疗器械有限公司 |  | 4.5-5.5mm 钛合金 | HAZ01-II，HAZ02-II |  |  | 枚 |  |  | 自攻自钻型锁定螺钉 | 审核通过 | 审核通过 | 审核通过 | 审核通过 | 审核通过 | 审核通过 | 获得ISO 13485 认证证书 | 通过 | 无 | 医疗器械检测机构出具的检测报告 | 无 | 发明专利,实用新型专利 | 0 | 1 | 没有抽检不合格记录
锁定头螺钉 | R473 | 骨科创伤类 | 钛合金 | 4.5-5.5mm |  | 自攻自钻 | YZ0000359 | 无锡市闻泰百得医疗器械有限公司 | 自攻自钻型锁定螺钉 | YZ00016961 | 国产 | 无锡市闻泰百得医疗器械有限公司 |  | 自攻自钻型 4.5-5.5mm 钛合金 | HAZ01-I，HAZ02-I |  |  | 枚 |  |  | 自攻自钻型锁定螺钉 | 审核通过 | 审核通过 | 审核通过 | 审核通过 | 审核通过 | 审核通过 | 获得ISO 13485 认证证书 | 通过 | 无 | 医疗器械检测机构出具的检测报告 | 无 | 发明专利,实用新型专利 | 0 | 1 | 没有抽检不合格记录
无帽锁定钉 | R485 | 骨科创伤类 | 钛合金 | 3.0mm |  |  | YZ0000359 | 无锡市闻泰百得医疗器械有限公司 | 自攻自钻型锁定螺钉 | YZ00016962 | 国产 | 无锡市闻泰百得医疗器械有限公司 |  | 3.0mm 钛合金 | HAZ01-II，HAZ02-II |  |  | 枚 |  |  | 自攻自钻型锁定螺钉 | 审核通过 | 审核通过 | 审核通过 | 审核通过 | 审核通过 | 审核通过 | 获得ISO 13485 认证证书 | 通过 | 无 | 医疗器械检测机构出具的检测报告 | 无 | 发明专利,实用新型专利 | 0 | 1 | 没有抽检不合格记录
锁定头螺钉 | R458 | 骨科创伤类 | 钛合金 | 2.4-2.7mm |  | 自攻 | YZ0000132 | 江苏嘉斯康医疗科技有限公司 | 金属接骨螺钉 | YZ00016963 | 国产 | 江苏嘉斯康医疗科技有限公司 |  | 2.7*8~30（mm） 每2mm为一个规格 | HCZ06 |  | TC4 | 支 | 透析纸 |  | 金属接骨螺钉 | 审核通过 | 审核通过 | 审核通过 | 审核通过 | 审核通过 | 审核通过 | 无 | 无 | 无 | 无 | 无 | 无 | 0 | 0 | 没有抽检不合格记录
无帽锁定钉 | R488 | 骨科创伤类 | 钛合金 | 4.0mm |  |  | YZ0000359 | 无锡市闻泰百得医疗器械有限公司 | 自攻自钻型锁定螺钉 | YZ00016964 | 国产 | 无锡市闻泰百得医疗器械有限公司 |  | 4.0mm 钛合金 | HAZ01-II，HAZ02-II |  |  | 枚 |  |  | 自攻自钻型锁定螺钉 | 审核通过 | 审核通过 | 审核通过 | 审核通过 | 审核通过 | 审核通过 | 获得ISO 13485 认证证书 | 通过 | 无 | 医疗器械检测机构出具的检测报告 | 无 | 发明专利,实用新型专利 | 0 | 1 | 没有抽检不合格记录
无帽锁定钉 | R488 | 骨科创伤类 | 钛合金 | 4.0mm |  |  | YZ0000359 | 无锡市闻泰百得医疗器械有限公司 | 自攻自钻型锁定螺钉 | YZ00016965 | 国产 | 无锡市闻泰百得医疗器械有限公司 |  | 4.0mm 钛合金 | HAZ01-I，HAZ02-I |  |  | 枚 |  |  | 自攻自钻型锁定螺钉 | 审核通过 | 审核通过 | 审核通过 | 审核通过 | 审核通过 | 审核通过 | 获得ISO 13485 认证证书 | 通过 | 无 | 医疗器械检测机构出具的检测报告 | 无 | 发明专利,实用新型专利 | 0 | 1 | 没有抽检不合格记录
无帽锁定钉 | R491 | 骨科创伤类 | 钛合金 | 5.0mm |  |  | YZ0000359 | 无锡市闻泰百得医疗器械有限公司 | 自攻自钻型锁定螺钉 | YZ00016966 | 国产 | 无锡市闻泰百得医疗器械有限公司 |  | 5.0mm 钛合金 | HAZ01-II，HAZ02-II |  |  | 枚 |  |  | 自攻自钻型锁定螺钉 | 审核通过 | 审核通过 | 审核通过 | 审核通过 | 审核通过 | 审核通过 | 获得ISO 13485 认证证书 | 通过 | 无 | 医疗器械检测机构出具的检测报告 | 无 | 发明专利,实用新型专利 | 0 | 1 | 没有抽检不合格记录
无帽锁定钉 | R491 | 骨科创伤类 | 钛合金 | 5.0mm |  |  | YZ0000359 | 无锡市闻泰百得医疗器械有限公司 | 自攻自钻型锁定螺钉 | YZ00016967 | 国产 | 无锡市闻泰百得医疗器械有限公司 |  | 5.0mm 钛合金 | HAZ01-I，HAZ02-I |  |  | 枚 |  |  | 自攻自钻型锁定螺钉 | 审核通过 | 审核通过 | 审核通过 | 审核通过 | 审核通过 | 审核通过 | 获得ISO 13485 认证证书 | 通过 | 无 | 医疗器械检测机构出具的检测报告 | 无 | 发明专利,实用新型专利 | 0 | 1 | 没有抽检不合格记录
股骨近端锁定加压接骨板 | R248 | 骨科创伤类 | 不锈钢 | 2-20孔 |  |  | YZ0000134 | 施乐辉医用产品国际贸易（上海）有限公司 | 股骨近端锁定钢板系统（商品名：PERI-L0C) PERI-LOC Proximal Femoral Locking Plate System | YZ00016968 | 进口 | Smith & Nephew, Inc |  | PERI-LOC 4.5mm股骨近端锁定钢板， 12-18孔 (不锈钢, 灭菌装) | 74800412;74800415;74800418;74800512;74800515;74800518 |  |  | 个 |  |  | 股骨近端锁定钢板系统（商品名：PERI-LOC） PERI-LOC Proximal Femoral Locking Plate System | 审核通过 | 审核通过 | 审核通过 | 审核通过 | 审核通过 | 审核通过 | 获得ISO 13485 认证证书 | 通过 | 通过 | 医疗器械检测机构出具的检测报告 | 无 | 发明专利,实用新型专利 | 0 | 11 | 没有抽检不合格记录
无帽锁定钉 | R494 | 骨科创伤类 | 钛合金 | 6.5mm |  |  | YZ0000359 | 无锡市闻泰百得医疗器械有限公司 | 自攻自钻型锁定螺钉 | YZ00016969 | 国产 | 无锡市闻泰百得医疗器械有限公司 |  | 6.5mm 钛合金 自攻自钻型 | HAZ01-II，HAZ02-II |  |  | 枚 |  |  | 自攻自钻型锁定螺钉 | 审核通过 | 审核通过 | 审核通过 | 审核通过 | 审核通过 | 审核通过 | 获得ISO 13485 认证证书 | 通过 | 无 | 医疗器械检测机构出具的检测报告 | 无 | 发明专利,实用新型专利 | 0 | 1 | 没有抽检不合格记录
无帽锁定钉 | R494 | 骨科创伤类 | 钛合金 | 6.5mm |  |  | YZ0000359 | 无锡市闻泰百得医疗器械有限公司 | 自攻自钻型锁定螺钉 | YZ00016970 | 国产 | 无锡市闻泰百得医疗器械有限公司 |  | 6.5mm 钛合金 自攻自钻型 | HAZ01-I，HAZ02-I |  |  | 枚 |  |  | 自攻自钻型锁定螺钉 | 审核通过 | 审核通过 | 审核通过 | 审核通过 | 审核通过 | 审核通过 | 获得ISO 13485 认证证书 | 通过 | 无 | 医疗器械检测机构出具的检测报告 | 无 | 发明专利,实用新型专利 | 0 | 1 | 没有抽检不合格记录
足部矫形接骨板 | R358 | 骨科创伤类 | 纯钛 | 2-16孔 |  |  | YZ0000359 | 无锡市闻泰百得医疗器械有限公司 | 跟骨接骨板 | YZ00016971 | 国产 | 无锡市闻泰百得医疗器械有限公司 |  | 跟骨接骨板-3;JP-60、8孔，左、右；跟骨接骨板-1;JP-58、10、12孔，左、右；跟骨接骨板-2;JP-59、13、15孔，左、右；跟骨接骨板-4;JP-61、11、13孔，左、右 | JP-58；JP-59；JP-60；JP-61 |  |  | 块 |  |  | 跟骨接骨板 | 审核通过 | 审核通过 | 审核通过 | 审核通过 | 审核通过 | 审核通过 | 获得ISO 13485 认证证书 | 通过 | 无 | 医疗器械检测机构出具的检测报告 | 无 | 发明专利,实用新型专利 | 0 | 1 | 没有抽检不合格记录
足通用接骨板 | R353 | 骨科创伤类 | 纯钛 |  |  |  | YZ0000359 | 无锡市闻泰百得医疗器械有限公司 | 跟骨接骨板 | YZ00016972 | 国产 | 无锡市闻泰百得医疗器械有限公司 |  | 跟骨接骨板-6;JP-63、14孔，左、右；跟骨接骨板-8;JP-65、12孔，左、右；跟骨接骨板-7;JP-64、10、12孔，左、右；跟骨接骨板-5;JP-62、14孔，左、右 | JP-62；JP-63；JP-64；JP-65 |  |  | 块 |  |  | 跟骨接骨板 | 审核通过 | 审核通过 | 审核通过 | 审核通过 | 审核通过 | 审核通过 | 获得ISO 13485 认证证书 | 通过 | 无 | 医疗器械检测机构出具的检测报告 | 无 | 发明专利,实用新型专利 | 0 | 1 | 没有抽检不合格记录
肱骨远端锁定接骨板 | R139 | 骨科创伤类 | 纯钛 | 2-8孔 |  |  | YZ0000359 | 无锡市闻泰百得医疗器械有限公司 | 肱骨远端内侧锁定板 | YZ00016973 | 国产 | 无锡市闻泰百得医疗器械有限公司 |  | 4-8孔 纯钛 | SD-36 |  |  | 块 |  |  | 肱骨远端内侧锁定板 | 审核通过 | 审核通过 | 审核通过 | 审核通过 | 审核通过 | 审核通过 | 获得ISO 13485 认证证书 | 通过 | 无 | 医疗器械检测机构出具的检测报告 | 无 | 发明专利,实用新型专利 | 0 | 1 | 没有抽检不合格记录
肱骨远端锁定接骨板 | R136 | 骨科创伤类 | 纯钛 | 8孔以上 |  |  | YZ0000359 | 无锡市闻泰百得医疗器械有限公司 | 肱骨远端外侧锁定板 | YZ00016974 | 国产 | 无锡市闻泰百得医疗器械有限公司 |  | 4-14孔，左右 纯钛 | SD-34；SD-35 |  |  | 块 |  |  | 肱骨远端外侧锁定板 | 审核通过 | 审核通过 | 审核通过 | 审核通过 | 审核通过 | 审核通过 | 获得ISO 13485 认证证书 | 通过 | 无 | 医疗器械检测机构出具的检测报告 | 无 | 发明专利,实用新型专利 | 0 | 1 | 没有抽检不合格记录
小儿股骨近端锁定加压接骨板 | R271 | 骨科创伤类 | 纯钛 |  |  |  | YZ0000359 | 无锡市闻泰百得医疗器械有限公司 | 股骨近端外侧锁定板 | YZ00016975 | 国产 | 无锡市闻泰百得医疗器械有限公司 |  | 股骨近端外侧锁定板-2;SD-52、3～16孔（头部5孔）;股骨近端外侧锁定板-1;SD-51、5孔 | SD-51；SD-52 |  |  | 块 |  |  | 股骨近端外侧锁定板 | 审核通过 | 审核通过 | 审核通过 | 审核通过 | 审核通过 | 审核通过 | 获得ISO 13485 认证证书 | 通过 | 无 | 医疗器械检测机构出具的检测报告 | 无 | 发明专利,实用新型专利 | 0 | 1 | 没有抽检不合格记录
带线锚钉 | R656 | 骨科创伤类 | 生物复合材料 | 1.3mm-6.0mm |  |  | YZ0000383 | 锐适医疗器械（上海）有限公司 | 自攻型旋入式免打结复合可吸收骨锚钉 | YZ00016976 | 进口 | 美国 Arthrex，Inc． |  | 4.75 x 24.5 mm¦5.5 x 24.5 mm | AR-2324BCM¦AR-2323BCM |  |  | 枚 |  |  | 复合可吸收骨锚钉 | 审核通过 | 审核通过 | 审核通过 | 审核通过 | 审核通过 | 审核通过 | 获得ISO 13485 认证证书 | 无 | 通过 | 生产企业自检报告 | 无 | 无 | 0 | 6 | 没有抽检不合格记录
双头螺纹空心加压钉 | R479 | 骨科创伤类 | 钛合金 | 3.0mm-5.5mm |  |  | YZ0000116 | 瑞毅医疗器械（上海）有限公司 | Dart-Fire空心钉（3.5 / 4.0mm） | YZ00016977 | 进口 | Wright Medical Technology,Inc. |  | 3.5x10¦3.5x12¦3.5x14¦3.5x16¦3.5x18¦3.5x20¦3.5x22¦3.5x24¦3.5x26¦3.5x28¦3.5x30¦3.5x32¦3.5x34¦3.5x36¦3.5x38¦3.5x40¦3.5x42¦3.5x44¦3.5x46¦3.5x48¦3.5x50¦3.5x52¦3.5x56¦3.5x58¦3.5x60¦4.0x10¦4.0x12¦4.0x14¦4.0x16¦4.0x18¦4.0x20¦4.0x22¦4.0x24¦4.0x26¦4.0x28¦4.0x30¦4.0x32¦4.0x34¦4.0x36¦4.0x38¦4.0x40¦4.0x42¦4.0x44¦4.0x46¦4.0x48¦4.0x50¦4.0x52¦4.0x56¦4.0x58¦4.0x60 | D1N35010S¦D1N35012S¦D1N35014S¦D1N35016S¦D1N35018S¦D1N35020S¦D1N35022S¦D1N35024S¦D1N35026S¦D1N35028S¦D1N35030S¦D1N35032S¦D1N35034S¦D1N35036S¦D1N35038S¦D1N35040S¦D1N35042S¦D1N35044S¦D1N35046S¦D1N35048S¦D1N35050S¦D1N35052S¦D1N35056S¦D1N35058S¦D1N35060S¦D1N40010S¦D1N40012S¦D1N40014S¦D1N40016S¦D1N40018S¦D1N40020S¦D1N40022S¦D1N40024S¦D1N40026S¦D1N40028S¦D1N40030S¦D1N40032S¦D1N40034S¦D1N40036S¦D1N40038S¦D1N40040S¦D1N40042S¦D1N40044S¦D1N40046S¦D1N40048S¦D1N40050S¦D1N40052S¦D1N40056S¦D1N40058S¦D1N40060S |  | 钛合金 | 个 | 塑料袋 |  | 空心加压钉 | 审核通过 | 审核通过 | 审核通过 | 审核通过 | 审核通过 | 审核通过 | 获得ISO 13485 认证证书 | 无 | 通过 | 医疗器械检测机构出具的检测报告 | 无 | 无 | 0 | 1 | 没有抽检不合格记录
灌注系统 | W027 | 体外循环及血液净化类 | 复合材料 | 大中小 | 体外循环用 |  | YZ0000369 | 波科国际医疗贸易（上海）有限公司 | 一次性使用引流导管包及配件（商品名：Flexima） | YZ00016978 | 进口 | Boston Scientific Corpoeration |  | "M001271990;M001271980;M001271970;M001271960;M001271660;M001271650;M001271640;M001271630¦ | 外径：6/8/10/12/14F；长度：20/25/35cm；管身硬度：普通/硬型/柔软¦ |  | 引流导管系一种经皮引流导管，用于对脓肿和液体聚积部位进行引流处理。 | 根 |  |  | 一次性使用引流导管包及配件 | 审核通过 | 审核通过 | 审核通过 | 审核通过 | 审核通过 | 审核通过 | 获得ISO 13485 认证证书 | 无 | 通过 | 医疗器械检测机构出具的检测报告 | 无 | 无 | 0 | 1 | 没有抽检不合格记录
皮质骨螺钉 | R419 | 骨科创伤类 | 钛合金 | 1.0-3.0mm |  | 自攻 | YZ0000388 | 北京理贝尔生物工程研究所有限公司 | 接骨螺钉-1.5mm | YZ00016979 | 国产 | 北京理贝尔生物工程研究所有限公司 | 接骨螺钉 | 6-30mm ，每增加1mm为一规格、150mm | HAQ01～09 |  | 钛合金 | 枚 | 塑料 |  | 接骨螺钉-1.5mm | 审核通过 | 审核通过 | 审核通过 | 审核通过 | 审核通过 | 审核通过 | 获得ISO 13485 认证证书 | 通过 | 无 | 无 | 无 | 无 | 0 | 12 | 企业有不良记录，但投标品种无不良记录
皮质骨螺钉 | R419 | 骨科创伤类 | 钛合金 | 1.0-3.0mm |  | 自攻 | YZ0000388 | 北京理贝尔生物工程研究所有限公司 | 接骨螺钉-2.0mm | YZ00016980 | 国产 | 北京理贝尔生物工程研究所有限公司 | 接骨螺钉 | 6-30mm，每增加1mm为一规格；15-400mm，每增加10mm为一规格 | HAQ01～09 |  | 钛合金 | 枚 | 塑料 |  | 接骨螺钉-2.0mm | 审核通过 | 审核通过 | 审核通过 | 审核通过 | 审核通过 | 审核通过 | 获得ISO 13485 认证证书 | 通过 | 无 | 无 | 无 | 无 | 2 | 13 | 企业有不良记录，但投标品种无不良记录
皮质骨螺钉 | R419 | 骨科创伤类 | 钛合金 | 1.0-3.0mm |  | 自攻 | YZ0000388 | 北京理贝尔生物工程研究所有限公司 | 接骨螺钉-2.7mm | YZ00016981 | 国产 | 北京理贝尔生物工程研究所有限公司 | 接骨螺钉 | 6-40mm，每增加2mm为一规格；30-80mm，每增加5mm为一规格 | HAQ01～09 |  | 钛合金 | 枚 | 塑料 |  | 接骨螺钉-2.7mm | 审核通过 | 审核通过 | 审核通过 | 审核通过 | 审核通过 | 审核通过 | 获得ISO 13485 认证证书 | 通过 | 无 | 无 | 无 | 无 | 3 | 13 | 企业有不良记录，但投标品种无不良记录
股骨近端锁定加压接骨板 | R248 | 骨科创伤类 | 不锈钢 | 2-20孔 |  |  | YZ0000134 | 施乐辉医用产品国际贸易（上海）有限公司 | 股骨近端锁定钢板系统（商品名：PERI-L0C) PERI-LOC Proximal Femoral Locking Plate System | YZ00016982 | 进口 | Smith & Nephew, Inc |  | PERI-LOC 4.5mm股骨近端锁定钢板 2-6孔(不锈钢) | 74820402;74820404;74820406;74820502;74820504;74820506 |  |  | 个 |  |  | 股骨近端锁定钢板系统（商品名：PERI-LOC） PERI-LOC Proximal Femoral Locking Plate System | 审核通过 | 审核通过 | 审核通过 | 审核通过 | 审核通过 | 审核通过 | 获得ISO 13485 认证证书 | 通过 | 通过 | 医疗器械检测机构出具的检测报告 | 无 | 发明专利,实用新型专利 | 0 | 7 | 没有抽检不合格记录
腰椎后路椎间融合器 | T390 | 骨科脊柱类 | PEEK |  |  |  | YZ0000187 | 北京飞渡医疗器械有限公司 | 腰椎后路椎间融合器（商品名：JULIET） | YZ00016983 | 进口 | Spineart |  | 22*10.5*8*0，22*10.5*10*0，22*10.5*12*0，22*10.5*14*0，22*10.5*8*5，22*10.5*10*5，22*10.5*12*5，22*10.5*14*5 | DYN-P0 22 08-S，DYN-P0 22 10-S，DYN-P0 22 12-S，DYN-P0 22 14-S，DYN-P5 22 08-S，DYN-P5 22 10-S，DYN-P5 22 12-S，DYN-P5 22 14-S |  | PEEK | 个 |  |  | 椎间融合器 | 审核通过 | 审核通过 | 审核通过 | 审核通过 | 审核通过 | 审核通过 | 获得ISO 13485 认证证书 | 通过 | 通过 | 生产企业自检报告 | 无 | 发明专利, | 0 | 4 | 没有抽检不合格记录
腰椎后外侧椎间融合器 | T384 | 骨科脊柱类 | PEEK |  |  |  | YZ0000187 | 北京飞渡医疗器械有限公司 | 腰椎间孔路椎间融合器（商品名：JULIET） | YZ00016984 | 进口 | Spineart |  | 28*11*8*4，28*11*10*4，28*11*12*4，28*11*14*4 | DYN-TL 04 08-S，DYN-TL 04 10-S，DYN-TL 04 12-S，DYN-TL 04 14-S |  | PEEK | 个 |  |  | 椎间融合器 | 审核通过 | 审核通过 | 审核通过 | 审核通过 | 审核通过 | 审核通过 | 获得ISO 13485 认证证书 | 通过 | 通过 | 生产企业自检报告 | 无 | 发明专利, | 0 | 8 | 没有抽检不合格记录
桡骨远端锁定加压接骨板 | R173 | 骨科创伤类 | 纯钛 | 2-14孔 |  |  | YZ0000367 | 天津正天医疗器械有限公司 | 金属解剖型接骨板 桡骨远端 左/右 A | YZ00016985 | 国产 | 天津正天医疗器械有限公司 |  | 15/17孔(SD)，纯钛 | JPTZ(Q)11 |  |  | 块 |  |  | 金属解剖型接骨板 | 审核通过 | 审核通过 | 审核通过 | 审核通过 | 审核通过 | 审核通过 | 获得ISO 13485 认证证书 | 通过 | 通过 | 医疗器械检测机构出具的检测报告 | 无 | 实用新型专利 | 0 | 4 | 没有抽检不合格记录
肱骨远端锁定接骨板 | R137 | 骨科创伤类 | 不锈钢 | 8孔以上 |  |  | YZ0000134 | 施乐辉医用产品国际贸易（上海）有限公司 | 锁定接骨板(商品名：PERI-L0C) PERI-L0C Periarticular Locked Plating System | YZ00016986 | 进口 | Smith & Nephew, Inc |  | 肱骨远端内侧锁定接骨板 11-13孔(不锈钢) | 71821911;71821913;71821811;71821813 |  |  | 个 |  |  | 锁定接骨板 PERI-LOC Periarticular Locked Plating System | 审核通过 | 审核通过 | 审核通过 | 审核通过 | 审核通过 | 审核通过 | 获得ISO 13485 认证证书 | 通过 | 通过 | 医疗器械检测机构出具的检测报告 | 无 | 发明专利,实用新型专利 | 0 | 2 | 没有抽检不合格记录
腰椎侧方椎间融合器 | T381 | 骨科脊柱类 | PEEK |  |  |  | YZ0000187 | 北京飞渡医疗器械有限公司 | 腰椎间孔路椎间融合器（商品名：JULIET） | YZ00016987 | 进口 | Spineart |  | 28*10.5*7*0，28*10.5*8*0，28*10.5*10*0，28*10.5*12*0，28*10.5*14*0，32*10.5*7*0，32*10.5*8*0，32*10.5*10*0，32*10.5*12*0，32*10.5*14*0，28*10.5*7*4，28*10.5*8*4，28*10.5*10*4，28*10.5*12*4，28*10.5*14*4，32*10.5*7*4，32*10.5*8*4，32*10.5*10*4，32*10.5*12*4，32*10.5*14*4 | JUL-OL 28 07-S ，JUL-OL 28 08-S JUL-OL 28 10-S ，JUL-OL 28 12-S ，JUL-OL 28 14-S，JUL-OL 32 07-S ，JUL-OL 32 08-S，JUL-OL 32 10-S ，JUL-OL 32 12-S ，JUL-OL 32 14-S，JUL-OX 28 07-S ，JUL-OX 28 08-S，JUL-OX 28 10-S ，JUL-OX 28 12-S ，JUL-OX 28 14-S，JUL-OX 32 07-S ，JUL-OX 32 08-S，JUL-OX 32 10-S ，JUL-OX 32 12-S ，JUL-OX 32 14-S |  | PEEK | 个 |  |  | 椎间融合器 | 审核通过 | 审核通过 | 审核通过 | 审核通过 | 审核通过 | 审核通过 | 获得ISO 13485 认证证书 | 通过 | 通过 | 生产企业自检报告 | 无 | 发明专利, | 0 | 7 | 没有抽检不合格记录
桡骨远端背侧锁定加压接骨板 | R176 | 骨科创伤类 | 纯钛 | 2-14孔 |  |  | YZ0000367 | 天津正天医疗器械有限公司 | 金属直型接骨板 限制接触骨板 A | YZ00016988 | 国产 | 天津正天医疗器械有限公司 |  | 4/6/8孔(SD)，纯钛，桡骨远端背侧 | ZSZ(Q)06 |  |  | 块 |  |  | 金属直型接骨板 | 审核通过 | 审核通过 | 审核通过 | 审核通过 | 审核通过 | 审核通过 | 获得ISO 13485 认证证书 | 通过 | 通过 | 医疗器械检测机构出具的检测报告 | 无 | 实用新型专利 | 0 | 13 | 没有抽检不合格记录
桡骨远端背侧锁定加压接骨板 | R176 | 骨科创伤类 | 纯钛 | 2-14孔 |  |  | YZ0000367 | 天津正天医疗器械有限公司 | 金属解剖型接骨板 髁骨板 左/右 A | YZ00016989 | 国产 | 天津正天医疗器械有限公司 |  | 5/6孔(SD)，纯钛 | JPKZ(Q)04 |  |  | 块 |  |  | 金属解剖型接骨板 | 审核通过 | 审核通过 | 审核通过 | 审核通过 | 审核通过 | 审核通过 | 获得ISO 13485 认证证书 | 通过 | 通过 | 医疗器械检测机构出具的检测报告 | 无 | 实用新型专利 | 0 | 14 | 没有抽检不合格记录
手部掌指骨接骨板 | R188 | 骨科创伤类 | 纯钛 |  |  |  | YZ0000367 | 天津正天医疗器械有限公司 | 金属解剖型接骨板 手足部骨板(指骨) A | YZ00016990 | 国产 | 天津正天医疗器械有限公司 |  | 2-12孔 | 2-12孔 |  | 纯钛 | 块 |  |  | 金属解剖型接骨板 | 审核通过 | 审核通过 | 审核通过 | 审核通过 | 审核通过 | 审核通过 | 获得ISO 13485 认证证书 | 通过 | 无 | 医疗器械检测机构出具的检测报告 | 无 | 实用新型专利 | 0 | 13 | 没有抽检不合格记录
胸腰椎后路短尾单轴螺钉 | T227 | 骨科脊柱类 | 钛合金 | 各种规格 |  | 1螺钉 | YZ0000187 | 北京飞渡医疗器械有限公司 | ROMEO系统单轴螺钉 | YZ00016991 | 进口 | Spineart |  | Ф4.0㎜L25㎜，Ф4.0㎜L30㎜，Ф4.0㎜L35㎜，Ф4.0㎜L40㎜，Ф4.0㎜L45㎜，Ф4.5㎜L25㎜，Ф4.5㎜L30㎜，Ф4.5㎜L35㎜，Ф4.5㎜L40㎜，Ф4.5㎜L45㎜，Ф5.0㎜L25㎜，Ф5.0㎜L30㎜，Ф5.0㎜L35㎜，Ф5.0㎜L40㎜，Ф5.0㎜L45㎜，Ф5.0㎜L50㎜，Ф5.5㎜L30㎜，Ф5.5㎜L35㎜，Ф5.5㎜L40㎜，Ф5.5㎜L45㎜，Ф5.5㎜L50㎜，Ф5.5㎜L55㎜，Ф5.5㎜L60㎜，Ф6.0㎜L30㎜，Ф6.0㎜L35㎜，Ф6.0㎜L40㎜¦Ф6.0㎜L45㎜，Ф6.0㎜L50㎜，Ф6.0㎜L55㎜，Ф6.0㎜L60㎜，Ф6.0㎜L70㎜，Ф6.0㎜L80㎜，Ф6.5㎜L30㎜，Ф6.5㎜L35㎜，Ф6.5㎜L40㎜，Ф6.5㎜L45㎜，Ф6.5㎜L50㎜，Ф6.5㎜L55㎜，Ф6.5㎜L60㎜，Ф6.5㎜L70㎜，Ф6.5㎜L80㎜，Ф7.0㎜L30㎜，Ф7.0㎜L35㎜，Ф7.0㎜L40㎜，Ф7.0㎜L45㎜，Ф7.0㎜L50㎜，Ф7.0㎜L55㎜，Ф7.0㎜L60㎜，Ф7.0㎜L70㎜，Ф7.0㎜L80㎜，Ф8.0㎜L30㎜，Ф8.0㎜L35㎜，Ф8.0㎜L40㎜，Ф8.0㎜L45㎜，Ф8.0㎜L50㎜，Ф8.0㎜L55㎜，Ф8.0㎜L60㎜，Ф8.0㎜L70㎜，Ф8.0㎜L80㎜¦ ¦ | ELL-MS 04 25-N／S，ELL-MS 04 30-N／S，ELL-MS 04 35-N／S，ELL-MS 04 40-N／S，ELL-MS 04 45-N／S，ELL-MS 45 25-N／S，ELL-MS 45 30-N／S，ELL-MS 45 35-N／S，ELL-MS 45 40-N／S，ELL-MS 45 45-N／S，ELL-MS 05 25-N／S，ELL-MS 05 30-N／S，ELL-MS 05 35-N／S，ELL-MS 05 40-N／S，ELL-MS 05 45-N／S，ELL-MS 05 50-N／S，ELL-MS 55 30-N／S，ELL-MS 55 35-N／S，ELL-MS 55 40-N／S，ELL-MS 55 45-N／S，ELL-MS 55 50-N／S，ELL-MS 55 55-N／S，ELL-MS 55 60-N／S，ELL-MS 06 30-N／S，ELL-MS 06 35-N／S，ELL-MS 06 40-N／S¦ELL-MS 06 45-N／S，ELL-MS 06 50-N／S，ELL-MS 06 55-N／S，ELL-MS 06 60-N／S，ELL-MS 06 70-N／S，ELL-MS 06 80-N／S，ELL-MS 65 30-N／S，ELL-MS 65 35-N／S，ELL-MS 65 40-N／S，ELL-MS 65 45-N／S，ELL-MS 65 50-N／S，ELL-MS 65 55-N／S，ELL-MS 65 60-N／S，ELL-MS 65 70-N／S，ELL-MS 65 80-N／S，ELL-MS 07 30-N／S，ELL-MS 07 35-N／S，ELL-MS 07 40-N／S，ELL-MS 07 45-N／S，ELL-MS 07 50-N／S，ELL-MS 07 55-N／S，ELL-MS 07 60-N／S，ELL-MS 07 70-N／S，ELL-MS 07 80-N／S，ELL-MS 08 30-N／S，ELL-MS 08 35-N／S，ELL-MS 08 40-N／S，ELL-MS 08 45-N／S，ELL-MS 08 50-N／S，ELL-MS 08 55-N／S，ELL-MS 08 60-N／S，ELL-MS 08 70-N／S，ELL-MS 08 80-N／S¦ ¦ |  | 钛合金 | 个 |  |  | 脊柱内固定系统(商品名：ROMEO) | 审核通过 | 审核通过 | 审核通过 | 审核通过 | 审核通过 | 审核通过 | 获得ISO 13485 认证证书 | 通过 | 通过 | 生产企业自检报告 | 无 | 发明专利, | 0 | 6 | 没有抽检不合格记录
手部掌指骨接骨板 | R188 | 骨科创伤类 | 纯钛 |  |  |  | YZ0000367 | 天津正天医疗器械有限公司 | 金属解剖型接骨板 手足部骨板(指骨) A | YZ00016992 | 国产 | 天津正天医疗器械有限公司 |  | 13-24孔 | 13-24孔 |  | 纯钛 | 块 |  |  | 金属解剖型接骨板 | 审核通过 | 审核通过 | 审核通过 | 审核通过 | 审核通过 | 审核通过 | 获得ISO 13485 认证证书 | 通过 | 无 | 医疗器械检测机构出具的检测报告 | 无 | 实用新型专利 | 0 | 14 | 没有抽检不合格记录
胸腰椎后路短尾多轴螺钉 | T233 | 骨科脊柱类 | 钛合金 | 各种规格 |  | 1螺钉 | YZ0000187 | 北京飞渡医疗器械有限公司 | ROMEO系统多轴螺钉 | YZ00016993 | 进口 | Spineart |  | Ф4.0㎜L25㎜，Ф4.0㎜L30㎜，Ф4.0㎜L35㎜，Ф4.0㎜L40㎜，Ф4.0㎜L45㎜，Ф4.5㎜L25㎜，Ф4.5㎜L30㎜，Ф4.5㎜L35㎜，Ф4.5㎜L40㎜，Ф4.5㎜L45㎜，Ф5.0㎜L30㎜，Ф5.0㎜L35㎜，Ф5.0㎜L40㎜，Ф5.0㎜L45㎜，Ф5.0㎜L50㎜，Ф5.5㎜L30㎜，Ф5.5㎜L35㎜，Ф5.5㎜L40㎜，Ф5.5㎜L45㎜，Ф5.5㎜L50㎜，Ф5.5㎜L55㎜，Ф5.5㎜L60㎜，Ф6.0㎜L30㎜，Ф6.0㎜L35㎜，Ф6.0㎜L40㎜，Ф6.0㎜L45㎜，Ф6.0㎜L50㎜，Ф6.0㎜L55㎜，Ф6.0㎜L60㎜，Ф6.0㎜L70㎜，Ф6.0㎜L80㎜，Ф6.0㎜L90㎜¦Ф6.5㎜L30㎜，Ф6.5㎜L35㎜，Ф6.5㎜L40㎜，Ф6.5㎜L45㎜，Ф6.5㎜L50㎜，Ф6.5㎜L55㎜，Ф6.5㎜L60㎜，Ф6.5㎜L70㎜，Ф6.5㎜L80㎜，Ф6.5㎜L90㎜，Ф7.0㎜L30㎜，Ф7.0㎜L35㎜，Ф7.0㎜L40㎜，Ф7.0㎜L45㎜，Ф7.0㎜L50㎜，Ф7.0㎜L55㎜，Ф7.0㎜L60㎜，Ф7.0㎜L70㎜，Ф7.0㎜L80㎜，Ф7.0㎜L90㎜，Ф8.0㎜L30㎜，Ф8.0㎜L35㎜，Ф8.0㎜L40㎜，Ф8.0㎜L45㎜，Ф8.0㎜L50㎜，Ф8.0㎜L55㎜，Ф8.0㎜L60㎜，Ф8.0㎜L70㎜，Ф8.0㎜L80㎜，Ф8.0㎜L90㎜ | ELL-PS 04 25-N／S，ELL-PS 04 30-N／S，ELL-PS 04 35-N／S，ELL-PS 04 40-N／S，ELL-PS 04 45-N／S，ELL-PS 45 25-N／S，ELL-PS 45 30-N／S，ELL-PS 45 35-N／S，ELL-PS 45 40-N／S，ELL-PS45 45-N／S，ELL-PS 05 30-N／S，ELL-PS 05 35-N／S，ELL-PS 05 40-N／S，ELL-PS 05 45-N／S，ELL-PS 05 50-N／S，ELL-PS 55 30-N／S，ELL-PS 55 35-N／S，ELL-PS 55 40-N／S，ELL-PS 55 45-N／S，ELL-PS 55 50-N／S，ELL-PS 55 55-N／S，ELL-PS 55 60-N／S，ELL-PS 06 30-N／S，ELL-PS 06 35-N／S，ELL-PS 06 40-N／S，ELL-PS 06 45-N／S，ELL-PS 06 50-N／S，ELL-PS 06 55-N／S，ELL-PS 06 60-N／S，ELL-PS 06 70-N／S，ELL-PS 06 80-N／S，ELL-PS 06 90-N／S¦ELL-PS 65 30-N／S，ELL-PS 65 35-N／S，ELL-PS 65 40-N／S，，ELL-PS 65 45-N／S，ELL-PS 65 50-N／S，ELL-PS 65 55-N／S，ELL-PS 65 60-N／S，ELL-PS 65 70-N／S，ELL-PS 65 80-N／S，ELL-PS 65 90-N／S，ELL-PS 07 30-N／S，ELL-PS 07 35-N／S，ELL-PS 07 40-N／S，ELL-PS 07 45-N／S，ELL-PS 07 50-N／S，ELL-PS 07 55-N／S，ELL-PS 07 60-N／S，ELL-PS 07 70-N／S，ELL-PS 07 80-N／S ，ELL-PS 07 90-N／S，ELL-PS 08 30-N／S，ELL-PS 08 35-N／S，ELL-PS 08 40-N／S，ELL-PS 08 45-N／S，ELL-PS 08 50-N／S，ELL-PS 08 55-N／S，ELL-PS 08 60-N／S，ELL-PS 08 70-N／S，ELL-PS 08 80-N／S，ELL-PS 08 90-N／S |  | 钛合金 | 个 |  |  | 脊柱内固定系统(商品名：ROMEO) | 审核通过 | 审核通过 | 审核通过 | 审核通过 | 审核通过 | 审核通过 | 获得ISO 13485 认证证书 | 通过 | 通过 | 生产企业自检报告 | 无 | 发明专利, | 0 | 5 | 没有抽检不合格记录
手部掌指骨接骨板 | R188 | 骨科创伤类 | 纯钛 |  |  |  | YZ0000367 | 天津正天医疗器械有限公司 | 金属解剖型接骨板 手足部骨板(掌骨) A | YZ00016994 | 国产 | 天津正天医疗器械有限公司 |  | 2-24孔 | 2-24孔 |  | 纯钛 | 块 |  |  | 金属解剖型接骨板 | 审核通过 | 审核通过 | 审核通过 | 审核通过 | 审核通过 | 审核通过 | 获得ISO 13485 认证证书 | 通过 | 无 | 医疗器械检测机构出具的检测报告 | 无 | 实用新型专利 | 0 | 11 | 没有抽检不合格记录
胸腰椎后路长尾多轴螺钉 | T236 | 骨科脊柱类 | 钛合金 | 各种规格 |  | 1螺钉 | YZ0000187 | 北京飞渡医疗器械有限公司 | ROMEO系统多轴提拉螺钉 | YZ00016995 | 进口 | Spineart |  | Ф5.0㎜L30㎜，Ф5.0㎜L35㎜，Ф5.0㎜L40㎜，Ф5.0㎜L45㎜，Ф6.0㎜L30㎜，Ф6.0㎜L35㎜，Ф6.0㎜L40㎜，Ф6.0㎜L45㎜，Ф6.0㎜L50㎜，Ф6.5㎜L30㎜，Ф6.5㎜L35㎜，Ф6.5㎜L40㎜，Ф6.5㎜L45㎜，Ф6.5㎜L50㎜，Ф7.0㎜L30㎜，Ф7.0㎜L35㎜，Ф7.0㎜L40㎜，Ф7.0㎜L45㎜，Ф7.0㎜L50㎜ | ELL-SS 05 30-N／S，ELL-SS 05 35-N／S， ELL-SS 05 40-N／S，ELL-SS 05 45-N／S，ELL-SS 06 30-N／S，ELL-SS 06 35-N／S，ELL-SS 06 40-N／S，ELL-SS 06 45-N／S，ELL-SS 06 50-N／S， ELL-SS 65 30-N／S，ELL-SS 65 35-N／S，ELL-SS 65 40-N／S，ELL-SS 65 45-N／S，ELL-SS 65 50-N／S，ELL-SS 07 30-N／S，ELL-SS 07 35-N／S，ELL-SS 07 40-N／S，ELL-SS 07 45-N／S，ELL-SS 07 50-N／S |  | 钛合金 | 个 |  |  | 脊柱内固定系统(商品名：ROMEO) | 审核通过 | 审核通过 | 审核通过 | 审核通过 | 审核通过 | 审核通过 | 获得ISO 13485 认证证书 | 通过 | 通过 | 生产企业自检报告 | 无 | 发明专利, | 0 | 5 | 没有抽检不合格记录
手部掌指骨锁定加压接骨板 | R191 | 骨科创伤类 | 纯钛 |  |  |  | YZ0000367 | 天津正天医疗器械有限公司 | 金属解剖型接骨板 手足部骨板(掌骨) A | YZ00016996 | 国产 | 天津正天医疗器械有限公司 |  | 4-10孔(SD)，纯钛 | ZZ(Q)12 |  |  | 块 |  |  | 金属解剖型接骨板 | 审核通过 | 审核通过 | 审核通过 | 审核通过 | 审核通过 | 审核通过 | 获得ISO 13485 认证证书 | 通过 | 通过 | 医疗器械检测机构出具的检测报告 | 无 | 实用新型专利 | 0 | 10 | 没有抽检不合格记录
胸腰椎后路短尾单轴螺钉 | T227 | 骨科脊柱类 | 钛合金 | 各种规格 |  | 1螺钉 | YZ0000187 | 北京飞渡医疗器械有限公司 | ROMEO系统25D螺钉 | YZ00016997 | 进口 | Spineart |  | Ф4.0㎜L25㎜，Ф4.0㎜L30㎜，Ф4.0㎜L35㎜，Ф4.0㎜L40㎜，Ф4.0㎜L45㎜，Ф4.5㎜L25㎜，Ф4.5㎜L30㎜，Ф4.5㎜L35㎜，Ф4.5㎜L40㎜，Ф4.5㎜L45㎜，Ф5.0㎜L30㎜，Ф5.0㎜L35㎜，Ф5.0㎜L40㎜，Ф5.0㎜L45㎜，Ф5.0㎜L50㎜，Ф5.5㎜L30㎜，Ф5.5㎜L35㎜，Ф5.5㎜L40㎜，Ф5.5㎜L45㎜，Ф5.5㎜L50㎜，Ф5.5㎜L55㎜，Ф5.5㎜L60㎜，Ф6.0㎜L30㎜，Ф6.0㎜L35㎜，Ф6.0㎜L40㎜，Ф6.0㎜L45㎜，Ф6.0㎜L50㎜，Ф6.0㎜L55㎜，Ф6.0㎜L60㎜，Ф6.0㎜L70㎜，Ф6.0㎜L80㎜，Ф6.0㎜L90㎜¦Ф6.5㎜L30㎜，Ф6.5㎜L35㎜，Ф6.5㎜L40㎜，Ф6.5㎜L45㎜，Ф6.5㎜L50㎜，Ф6.5㎜L55㎜，Ф6.5㎜L60㎜，Ф6.5㎜L70㎜，Ф6.5㎜L80㎜，Ф6.5㎜L90㎜，Ф7.0㎜L30㎜，Ф7.0㎜L35㎜，Ф7.0㎜L40㎜，Ф7.0㎜L45㎜，Ф7.0㎜L50㎜，Ф7.0㎜L55㎜，Ф7.0㎜L60㎜，Ф7.0㎜L70㎜，Ф7.0㎜L80㎜，Ф7.0㎜L90㎜ | ELL-DS 04 25-N／S，ELL-DS 04 30-N／S，ELL-DS 04 35-N／S，ELL-DS 04 40-N／S，ELL-DS 04 45-N／S，ELL-DS 45 25-N／S，ELL-DS 45 30-N／S，ELL-DS 45 35-N／S，ELL-DS 45 40-N／S，ELL-DS 45 45-N／S，ELL-DS 05 30-N／S，ELL-DS 05 35-N／S，ELL-DS 05 40-N／S，ELL-DS 05 45-N／S，ELL-DS 05 50-N／S，ELL-DS 55 30-N／S，ELL-DS 55 35-N／S，ELL-DS 55 40-N／S，ELL-DS 55 45-N／S，ELL-DS 55 50-N／S，ELL-DS 55 55-N／S，ELL-DS 55 60-N／S，ELL-DS 06 30-N／S，ELL-DS 06 35-N／S，ELL-DS 06 40-N／S，ELL-DS 06 45-N／S，ELL-DS 06 50-N／S，ELL-DS 06 55-N／S，ELL-DS 06 60-N／S，ELL-DS 06 70-N／S，ELL-DS 06 80-N／S，ELL-DS 06 90-N／S¦ELL-DS 65 30-N／S，ELL-DS 65 35-N／S，ELL-DS 65 40-N／S，ELL-DS 65 45-N／S，ELL-DS 65 50-N／S，ELL-DS 65 55-N／S，ELL-DS 65 60-N／S，ELL-DS 65 70-N／S，ELL-DS 65 80-N／S，ELL-DS 65 90-N／S，ELL-DS 07 30-N／S，ELL-DS 07 35-N／S，ELL-DS 07 40-N／S，ELL-DS 07 45-N／S，ELL-DS 07 50-N／S，ELL-DS 07 55-N／S，ELL-DS 07 60-N／S，ELL-DS 07 70-N／S，ELL-DS 07 80-N／S，ELL-DS 07 90-N／S |  | 钛合金 | 个 |  |  | 脊柱内固定系统(商品名：ROMEO) | 审核通过 | 审核通过 | 审核通过 | 审核通过 | 审核通过 | 审核通过 | 获得ISO 13485 认证证书 | 通过 | 通过 | 生产企业自检报告 | 无 | 发明专利, | 0 | 4 | 没有抽检不合格记录
手部掌指骨锁定加压接骨板 | R191 | 骨科创伤类 | 纯钛 |  |  |  | YZ0000367 | 天津正天医疗器械有限公司 | 金属解剖型接骨板 手足部骨板(掌骨) A | YZ00016998 | 国产 | 天津正天医疗器械有限公司 |  | 3/4孔、7孔x58/60mm(SD)，纯钛 | ZZ(Q)10/11/13/16 |  |  | 块 |  |  | 金属解剖型接骨板 | 审核通过 | 审核通过 | 审核通过 | 审核通过 | 审核通过 | 审核通过 | 获得ISO 13485 认证证书 | 通过 | 通过 | 医疗器械检测机构出具的检测报告 | 无 | 实用新型专利 | 0 | 12 | 没有抽检不合格记录
胸腰椎后路可调长度横连接 | T252 | 骨科脊柱类 | 钛合金 | 各种规格 |  | 1横连 | YZ0000187 | 北京飞渡医疗器械有限公司 | ROMEO系统横连 | YZ00016999 | 进口 | Spineart |  | Ф3.6㎜L20㎜，Ф3.6㎜L30㎜，Ф3.6㎜L40㎜，Ф3.6㎜L50㎜，Ф3.6㎜L60㎜，Ф3.6㎜L70㎜，Ф3.6㎜L80㎜，Ф5.4㎜L15㎜，Ф5.4㎜L20㎜，Ф5.4㎜L30㎜，Ф5.4㎜L40㎜，Ф5.4㎜L50㎜，Ф5.4㎜L60㎜ | ELL-TR 00 20-N／S，ELL-TR 00 30-N／S，ELL-TR 00 40-N／S，ELL-TR 00 50-N／S，ELL-TR 00 60-N／S，ELL-TR 00 70-N／S，ELL-TR 00 80-N／S，ELL-IC 00 15-N／S，ELL-IC 00 20-N／S，ELL-IC 00 30-N／S，ELL-IC 00 40-N／S，ELL-IC 00 50-N／S， ELL-IC 00 60-N／S |  | 钛合金 | 个 |  |  | 脊柱内固定系统(商品名：ROMEO) | 审核通过 | 审核通过 | 审核通过 | 审核通过 | 审核通过 | 审核通过 | 获得ISO 13485 认证证书 | 通过 | 通过 | 生产企业自检报告 | 无 | 发明专利, | 0 | 6 | 没有抽检不合格记录
股骨近端锁定加压接骨板 | R248 | 骨科创伤类 | 不锈钢 | 2-20孔 |  |  | YZ0000134 | 施乐辉医用产品国际贸易（上海）有限公司 | 股骨近端锁定钢板系统（商品名：PERI-L0C) PERI-LOC Proximal Femoral Locking Plate System | YZ00017000 | 进口 | Smith & Nephew, Inc |  | PERI-LOC 4.5mm股骨近端锁定钢板 9-12孔(不锈钢) | 74820409;74820412;74820509;74820512 |  |  | 个 |  |  | 股骨近端锁定钢板系统（商品名：PERI-LOC） PERI-LOC Proximal Femoral Locking Plate System | 审核通过 | 审核通过 | 审核通过 | 审核通过 | 审核通过 | 审核通过 | 获得ISO 13485 认证证书 | 通过 | 通过 | 医疗器械检测机构出具的检测报告 | 无 | 发明专利,实用新型专利 | 0 | 8 | 没有抽检不合格记录
手部掌指骨锁定加压接骨板 | R191 | 骨科创伤类 | 纯钛 |  |  |  | YZ0000367 | 天津正天医疗器械有限公司 | 金属解剖型接骨板 手足部骨板(掌骨)A | YZ00017001 | 国产 | 天津正天医疗器械有限公司 |  | 2孔×17mm/5孔×31mm/8孔×45mm(SD)，纯钛 | ZZ12/15 |  |  | 块 |  |  | 金属解剖型接骨板 | 审核通过 | 审核通过 | 审核通过 | 审核通过 | 审核通过 | 审核通过 | 获得ISO 13485 认证证书 | 通过 | 通过 | 医疗器械检测机构出具的检测报告 | 无 | 实用新型专利 | 0 | 10 | 没有抽检不合格记录
胸腰椎后路直棒 | T219 | 骨科脊柱类 | 钛合金 | 各种规格 |  | 1棒 | YZ0000187 | 北京飞渡医疗器械有限公司 | ROMEO系统圆棒 | YZ00017002 | 进口 | Spineart |  | Ф5.4㎜L30㎜，Ф5.4㎜L35㎜，Ф5.4㎜L40㎜，Ф5.4㎜L45㎜，Ф5.4㎜L50㎜，Ф5.4㎜L55㎜，Ф5.4㎜L60㎜，Ф5.4㎜L70㎜，Ф5.4㎜L80㎜，Ф5.4㎜L90㎜，Ф5.4㎜L30㎜，Ф5.4㎜L35㎜，Ф5.4㎜L40㎜，Ф5.4㎜L45㎜，Ф5.4㎜L50㎜，Ф5.4㎜L55㎜，Ф5.4㎜L60㎜，Ф5.4㎜L70㎜，Ф5.4㎜L80㎜，Ф5.4㎜L90㎜ ，Ф5.4㎜L100㎜，Ф5.4㎜L120㎜，Ф5.4㎜L140㎜，Ф5.4㎜L160㎜，Ф5.4㎜L180㎜，Ф5.4㎜L100㎜，Ф5.4㎜L120㎜，Ф5.4㎜L140㎜，Ф5.4㎜L160㎜，Ф5.4㎜L180㎜，Ф5.4㎜L200㎜， | ELL-RD 00 30-N／S，ELL-RD 00 35-N／S，ELL-RD 00 40-N／S，ELL-RD 00 45-N／S，ELL-RD 00 50-N／S，ELL-RD 00 55-N／S，ELL-RD 00 60-N／S，ELL-RD 00 70-N／S，ELL-RD 00 80-N／S，ELL-RD 00 90-N／S，ELL-RD 30 30-N／S，ELL-RD 30 35-N／S，ELL-RD 30 40-N／S，ELL-RD 30 45-N／S，ELL-RD 30 50-N／S，ELL-RD 30 55-N／S，ELL-RD 30 60-N／S，ELL-RD 30 70-N／S，ELL-RD 30 80-N／S，ELL-RD 30 90-N／S，ELL-RD 01 00-N／S，ELL-RD 01 20-N／S，ELL-RD 01 40-N／S，ELL-RD 01 60-N／S，ELL-RD 01 80-N／S，ELL-RD 21 00-N／S，ELL-RD 21 20-N／S，ELL-RD 21 40-N／S，ELL-RD 21 60-N／S，ELL-RD 21 80-N／S，ELL-RD 22 00-N／S |  | 钛合金 | 个 |  |  | 脊柱内固定系统(商品名：ROMEO) | 审核通过 | 审核通过 | 审核通过 | 审核通过 | 审核通过 | 审核通过 | 获得ISO 13485 认证证书 | 通过 | 通过 | 生产企业自检报告 | 无 | 发明专利, | 0 | 1 | 没有抽检不合格记录
预裁直棒 | T215 | 骨科脊柱类 | 钛合金 |  |  | 1棒 | YZ0000187 | 北京飞渡医疗器械有限公司 | ROMEO系统圆棒 | YZ00017003 | 进口 | Spineart |  | Ф5.4㎜L220㎜，Ф5.4㎜L240㎜，Ф5.4㎜L350㎜，Ф5.4㎜L500㎜，Ф5.4㎜L550㎜ | ELL-RD 22 20-N/S，ELL-RD 22 40-N/S，ELL-RD 23 50-N/S，ELL-RD 25 00-N/S，ELL-RD 25 50-N/S |  | 钛合金 | 个 |  |  | 脊柱内固定系统(商品名：ROMEO) | 审核通过 | 审核通过 | 审核通过 | 审核通过 | 审核通过 | 审核通过 | 获得ISO 13485 认证证书 | 通过 | 通过 | 生产企业自检报告 | 无 | 发明专利, | 0 | 3 | 没有抽检不合格记录
手部掌指骨锁定加压接骨板 | R191 | 骨科创伤类 | 纯钛 |  |  |  | YZ0000367 | 天津正天医疗器械有限公司 | 金属解剖型接骨板 手足部骨板(指骨) A | YZ00017004 | 国产 | 天津正天医疗器械有限公司 |  | 4/6/8/12孔(SD)，纯钛 | ZZ(Q)08 |  |  | 块 |  |  | 金属解剖型接骨板 | 审核通过 | 审核通过 | 审核通过 | 审核通过 | 审核通过 | 审核通过 | 获得ISO 13485 认证证书 | 通过 | 通过 | 医疗器械检测机构出具的检测报告 | 无 | 实用新型专利 | 0 | 11 | 没有抽检不合格记录
肱骨远端关节外锁定加压接骨板 | R130 | 骨科创伤类 | 不锈钢 | 2-8孔 |  |  | YZ0000134 | 施乐辉医用产品国际贸易（上海）有限公司 | 锁定接骨板(商品名：PERI-L0C) PERI-L0C Periarticular Locked Plating System | YZ00017005 | 进口 | Smith & Nephew, Inc |  | 肱骨远端外侧锁定接骨板 5-11孔 (不锈钢) | 71822405;71822407;71822409;71822411;71822505;71822507;71822509;71822511 |  |  | 个 |  |  | 锁定接骨板 PERI-LOC Periarticular Locked Plating System | 审核通过 | 审核通过 | 审核通过 | 审核通过 | 审核通过 | 审核通过 | 获得ISO 13485 认证证书 | 通过 | 通过 | 医疗器械检测机构出具的检测报告 | 无 | 发明专利,实用新型专利 | 0 | 2 | 没有抽检不合格记录
手部掌指骨锁定加压接骨板 | R191 | 骨科创伤类 | 纯钛 |  |  |  | YZ0000367 | 天津正天医疗器械有限公司 | 金属解剖型接骨板 手足部骨板(指骨) A | YZ00017006 | 国产 | 天津正天医疗器械有限公司 |  | 8孔×76mm/12孔×112mm(SD)，纯钛 | ZZ(Q)08 |  |  | 块 |  |  | 金属解剖型接骨板 | 审核通过 | 审核通过 | 审核通过 | 审核通过 | 审核通过 | 审核通过 | 获得ISO 13485 认证证书 | 通过 | 通过 | 医疗器械检测机构出具的检测报告 | 无 | 实用新型专利 | 0 | 1 | 没有抽检不合格记录
手部掌指骨锁定加压接骨板 | R191 | 骨科创伤类 | 纯钛 |  |  |  | YZ0000367 | 天津正天医疗器械有限公司 | 金属解剖型接骨板 手足部骨板(指骨)A | YZ00017007 | 国产 | 天津正天医疗器械有限公司 |  | 5/6/7/8/12孔(SD)，纯钛 | ZZ04/05/07/08 |  |  | 块 |  |  | 金属解剖型接骨板 | 审核通过 | 审核通过 | 审核通过 | 审核通过 | 审核通过 | 审核通过 | 获得ISO 13485 认证证书 | 通过 | 通过 | 医疗器械检测机构出具的检测报告 | 无 | 实用新型专利 | 0 | 11 | 没有抽检不合格记录
手部掌指骨锁定加压接骨板 | R191 | 骨科创伤类 | 纯钛 |  |  |  | YZ0000367 | 天津正天医疗器械有限公司 | 金属解剖型接骨板 手足部骨板(指骨)A | YZ00017008 | 国产 | 天津正天医疗器械有限公司 |  | 7孔×53mm(SD)，纯钛 | ZZ(Q)04 |  |  | 块 |  |  | 金属解剖型接骨板 | 审核通过 | 审核通过 | 审核通过 | 审核通过 | 审核通过 | 审核通过 | 获得ISO 13485 认证证书 | 通过 | 通过 | 医疗器械检测机构出具的检测报告 | 无 | 实用新型专利 | 0 | 11 | 没有抽检不合格记录
骨盆J型接骨板 | R194 | 骨科创伤类 | 纯钛 | 2-20孔 |  |  | YZ0000367 | 天津正天医疗器械有限公司 | 金属解剖型接骨板 重建骨板 (骨盆) A | YZ00017009 | 国产 | 天津正天医疗器械有限公司 |  | 2-20孔 | 2-20孔 |  | 纯钛 | 块 |  |  | 金属解剖型接骨板 | 审核通过 | 审核通过 | 审核通过 | 审核通过 | 审核通过 | 审核通过 | 获得ISO 13485 认证证书 | 通过 | 通过 | 医疗器械检测机构出具的检测报告 | 无 | 实用新型专利 | 0 | 11 | 没有抽检不合格记录
骨盆J型锁定接骨板 | R197 | 骨科创伤类 | 纯钛 | 2-20孔 |  |  | YZ0000367 | 天津正天医疗器械有限公司 | 金属解剖型接骨板 重建骨板 (骨盆) A | YZ00017010 | 国产 | 天津正天医疗器械有限公司 |  | 10/12/14/16/18/20孔(SD)，纯钛 | JPLZ13 |  |  | 块 |  |  | 金属解剖型接骨板 | 审核通过 | 审核通过 | 审核通过 | 审核通过 | 审核通过 | 审核通过 | 获得ISO 13485 认证证书 | 通过 | 通过 | 医疗器械检测机构出具的检测报告 | 无 | 实用新型专利 | 0 | 11 | 没有抽检不合格记录
胫骨近端微创锁定加压接骨板（LISS） | R299 | 骨科创伤类 | 不锈钢 | 2-20孔 |  |  | YZ0000134 | 施乐辉医用产品国际贸易（上海）有限公司 | 多向锁定钢板螺钉系统Peri-Loc VLP Plate&Screw System | YZ00017011 | 进口 | Smith & Nephew, Inc |  | PERI-LOC VLP 3.5mm胫骨近端后内侧多向锁定接骨板4-7孔 (不锈钢) | 72820104;72820107;72820204;72820207 |  |  | 个 |  |  | 多向锁定钢板螺钉系统 Peri-Loc VLP Plate & Screw System | 审核通过 | 审核通过 | 审核通过 | 审核通过 | 审核通过 | 审核通过 | 获得ISO 13485 认证证书 | 通过 | 通过 | 医疗器械检测机构出具的检测报告 | 无 | 发明专利,实用新型专利 | 0 | 4 | 没有抽检不合格记录
骨盆弧形接骨板 | R200 | 骨科创伤类 | 纯钛 | 2-20孔 |  |  | YZ0000367 | 天津正天医疗器械有限公司 | 金属解剖型接骨板 重建骨板 (骨盆) A | YZ00017012 | 国产 | 天津正天医疗器械有限公司 |  | 2-20孔 | 2-20孔 |  | 纯钛 | 块 |  |  | 金属解剖型接骨板 | 审核通过 | 审核通过 | 审核通过 | 审核通过 | 审核通过 | 审核通过 | 获得ISO 13485 认证证书 | 通过 | 无 | 医疗器械检测机构出具的检测报告 | 无 | 实用新型专利 | 0 | 5 | 没有抽检不合格记录
股骨远端锁定加压接骨板 | R253 | 骨科创伤类 | 纯钛 | 2-20孔 |  |  | YZ0000359 | 无锡市闻泰百得医疗器械有限公司 | 股骨远端锁定板 | YZ00017013 | 国产 | 无锡市闻泰百得医疗器械有限公司 |  | 股骨远端锁定板-1;SD-58、3～14孔（头部6孔），左、右；股骨远端锁定板-2;SD-59、10～16孔（头部5孔），左、右 | SD-59；SD-58 |  |  | 块 |  |  | 股骨远端锁定板 | 审核通过 | 审核通过 | 审核通过 | 审核通过 | 审核通过 | 审核通过 | 获得ISO 13485 认证证书 | 通过 | 无 | 医疗器械检测机构出具的检测报告 | 无 | 发明专利,实用新型专利 | 0 | 1 | 没有抽检不合格记录
骨盆弧形锁定接骨板 | R206 | 骨科创伤类 | 纯钛 | 2-20孔 |  |  | YZ0000367 | 天津正天医疗器械有限公司 | 骨盆锁定固定系统 髋臼骨板 | YZ00017014 | 国产 | 天津正天医疗器械有限公司 |  | 7/8孔×81mm，纯钛 | BZP01 型 |  |  | 块 |  |  | 骨盆锁定固定系统 | 审核通过 | 审核通过 | 审核通过 | 审核通过 | 审核通过 | 审核通过 | 获得ISO 13485 认证证书 | 通过 | 无 | 医疗器械检测机构出具的检测报告 | 无 | 发明专利,实用新型专利 | 0 | 1 | 没有抽检不合格记录
颈椎前路坚强固定三节段钛板 | T052 | 骨科脊柱类 | 纯钛 |  |  | 1板 | YZ0000359 | 无锡市闻泰百得医疗器械有限公司 | 固定钛板 | YZ00017015 | 国产 | 无锡市闻泰百得医疗器械有限公司 |  | 长度：41~65mm(用于脊柱C2~C7节段) 纯钛 | JQL-Ⅰ |  |  | 块 |  |  | 前路固定钛板 | 审核通过 | 审核通过 | 审核通过 | 审核通过 | 审核通过 | 审核通过 | 获得ISO 13485 认证证书 | 通过 | 无 | 医疗器械检测机构出具的检测报告 | 无 | 发明专利, | 0 | 1 | 没有抽检不合格记录
颈椎前路混合固定三节段钛板 | T026 | 骨科脊柱类 | 纯钛 |  |  | 1板 | YZ0000359 | 无锡市闻泰百得医疗器械有限公司 | 固定钛板 | YZ00017016 | 国产 | 无锡市闻泰百得医疗器械有限公司 |  | 长度：25~38mm(用于脊柱C2~C7节段) 纯钛 | JQL-Ⅰ |  |  | 块 |  |  | 前路节段固定钛板 | 审核通过 | 审核通过 | 审核通过 | 审核通过 | 审核通过 | 审核通过 | 获得ISO 13485 认证证书 | 通过 | 无 | 医疗器械检测机构出具的检测报告 | 无 | 发明专利, | 0 | 1 | 没有抽检不合格记录
颈椎后路横向连接器 | T171 | 骨科脊柱类 | 钛合金 | 各种规格 |  | 1横连 | YZ0000359 | 无锡市闻泰百得医疗器械有限公司 | 横向连接装置 | YZ00017017 | 国产 | 无锡市闻泰百得医疗器械有限公司 |  | 横向连接装置-02;JHL-IV、长度30-120mm，每间隔5mm为一规格;横向连接装置-01;JHL-IV、大（54-74）、中（45-54）、小（42-46）;横向连接装置-03;JHL-IV、长度40-120mm，每间隔5mm为一规格 | JHL-IV |  | 钛合金 | 枚 | 内（复合膜管袋）.外（塑料袋） |  | 脊柱后路固定系统 | 审核通过 | 审核通过 | 审核通过 | 审核通过 | 审核通过 | 审核通过 | 获得ISO 13485 认证证书 | 通过 | 无 | 医疗器械检测机构出具的检测报告 | 无 | 发明专利,实用新型专利 | 0 | 1 | 没有抽检不合格记录
骨盆弧形锁定接骨板 | R206 | 骨科创伤类 | 纯钛 | 2-20孔 |  |  | YZ0000367 | 天津正天医疗器械有限公司 | 骨盆锁定固定系统 可调式骨盆后环骨板 | YZ00017018 | 国产 | 天津正天医疗器械有限公司 |  | 6孔×16/21/26mm，纯钛 | BZZ01 型 |  |  | 块 |  |  | 骨盆锁定固定系统 | 审核通过 | 审核通过 | 审核通过 | 审核通过 | 审核通过 | 审核通过 | 获得ISO 13485 认证证书 | 通过 | 无 | 医疗器械检测机构出具的检测报告 | 无 | 发明专利,实用新型专利 | 0 | 1 | 没有抽检不合格记录
胸腰椎后路可调长度横连接 | T252 | 骨科脊柱类 | 钛合金 | 各种规格 |  | 1横连 | YZ0000359 | 无锡市闻泰百得医疗器械有限公司 | 横向连接装置 | YZ00017019 | 国产 | 无锡市闻泰百得医疗器械有限公司 |  | 长度40~120mm | JHL-Ⅵ |  | 钛合金 | 枚 | 内（复合膜管袋）.外（塑料袋） |  | 脊柱后路固定系统 | 审核通过 | 审核通过 | 审核通过 | 审核通过 | 审核通过 | 审核通过 | 获得ISO 13485 认证证书 | 通过 | 无 | 医疗器械检测机构出具的检测报告 | 无 | 发明专利,实用新型专利 | 0 | 7 | 没有抽检不合格记录
环抱接骨板（记忆合金） | R079 | 骨科创伤类 | 记忆合金 | 2-20孔 |  |  | YZ0000359 | 无锡市闻泰百得医疗器械有限公司 | 环抱式接骨板 | YZ00017020 | 国产 | 无锡市闻泰百得医疗器械有限公司 |  | 2孔 纯钛 | LG01 |  |  | 块 |  |  | 环抱式接骨板 | 审核通过 | 审核通过 | 审核通过 | 审核通过 | 审核通过 | 审核通过 | 获得ISO 13485 认证证书 | 通过 | 无 | 医疗器械检测机构出具的检测报告 | 无 | 发明专利,实用新型专利 | 0 | 1 | 没有抽检不合格记录
皮质骨螺钉 | R419 | 骨科创伤类 | 钛合金 | 1.0-3.0mm |  | 自攻 | YZ0000359 | 无锡市闻泰百得医疗器械有限公司 | 金属接骨螺钉 | YZ00017021 | 国产 | 无锡市闻泰百得医疗器械有限公司 |  | 3.0*（8～90mm），每间隔1mm为一规格 | HBQ01、HBQ02、HBQ03、HBQ04，钛合金 |  | 钛合金 | 枚 | 内（复合膜管袋）.外（塑料袋） |  | 骨接合植入物 金属接骨螺钉 | 审核通过 | 审核通过 | 审核通过 | 审核通过 | 审核通过 | 审核通过 | 获得ISO 13485 认证证书 | 通过 | 无 | 无 | 无 | 发明专利,实用新型专利 | 0 | 1 | 没有抽检不合格记录
骨盆直行接骨板 | R209 | 骨科创伤类 | 纯钛 | 2-20孔 |  |  | YZ0000367 | 天津正天医疗器械有限公司 | 金属解剖型接骨板 重建骨板 (骨盆) A | YZ00017022 | 国产 | 天津正天医疗器械有限公司 |  | 2-20孔 | 2-20孔 |  | 纯钛 | 块 |  |  | 金属解剖型接骨板 | 审核通过 | 审核通过 | 审核通过 | 审核通过 | 审核通过 | 审核通过 | 获得ISO 13485 认证证书 | 通过 | 通过 | 医疗器械检测机构出具的检测报告 | 无 | 实用新型专利 | 0 | 10 | 没有抽检不合格记录
皮质骨螺钉 | R431 | 骨科创伤类 | 钛合金 | 3.0mm以上 |  | 自钻 | YZ0000359 | 无锡市闻泰百得医疗器械有限公司 | 金属接骨螺钉 | YZ00017023 | 国产 | 无锡市闻泰百得医疗器械有限公司 |  | （3.5／4.0／4.5）*（8～90mm），（5.0／5.5／6.0／6.5／8.0）*（15～120mm），每间隔1mm为一规格，全螺纹 | HBQ01、HBQ02、HBQ03、HBQ04，钛合金 |  | 钛合金 | 枚 | 内（复合膜管袋）.外（塑料袋） |  | 骨接合植入物 金属接骨螺钉 | 审核通过 | 审核通过 | 审核通过 | 审核通过 | 审核通过 | 审核通过 | 获得ISO 13485 认证证书 | 通过 | 无 | 医疗器械检测机构出具的检测报告 | 无 | 发明专利,实用新型专利 | 0 | 1 | 没有抽检不合格记录
松质骨螺钉 | R434 | 骨科创伤类 | 钛合金 | 4.0mm，全螺纹 |  |  | YZ0000359 | 无锡市闻泰百得医疗器械有限公司 | 金属接骨螺钉 | YZ00017024 | 国产 | 无锡市闻泰百得医疗器械有限公司 |  | 全螺纹，4.0*（8～90mm） | HAQ01、HAQ02、HAQ03、HAQ04，钛合金 |  | 钛合金 | 枚 | 内（复合膜管袋）.外（塑料袋） |  | 骨接合植入物 金属接骨螺钉 | 审核通过 | 审核通过 | 审核通过 | 审核通过 | 审核通过 | 审核通过 | 获得ISO 13485 认证证书 | 通过 | 无 | 医疗器械检测机构出具的检测报告 | 无 | 发明专利,实用新型专利 | 0 | 8 | 没有抽检不合格记录
骨盆直型锁定接骨板 | R215 | 骨科创伤类 | 纯钛 | 2-20孔 |  |  | YZ0000367 | 天津正天医疗器械有限公司 | 金属解剖型接骨板 重建骨板 (骨盆) A | YZ00017025 | 国产 | 天津正天医疗器械有限公司 |  | 3-7孔(SD)，纯钛 | JPLZ13 |  |  | 块 |  |  | 金属解剖型接骨板 | 审核通过 | 审核通过 | 审核通过 | 审核通过 | 审核通过 | 审核通过 | 获得ISO 13485 认证证书 | 通过 | 通过 | 医疗器械检测机构出具的检测报告 | 无 | 实用新型专利 | 0 | 10 | 没有抽检不合格记录
松质骨螺钉 | R446 | 骨科创伤类 | 钛合金 | 6.5mm，半螺纹 |  |  | YZ0000359 | 无锡市闻泰百得医疗器械有限公司 | 金属接骨螺钉 | YZ00017026 | 国产 | 无锡市闻泰百得医疗器械有限公司 |  | 6.5*（15～120mm），每间隔1mm为一规格 | HAQ01、HAQ02、HAQ03、HAQ04，钛合金 |  | 钛合金 | 枚 | 内（复合膜管袋）.外（塑料袋） |  | 骨接合植入物 金属接骨螺钉 | 审核通过 | 审核通过 | 审核通过 | 审核通过 | 审核通过 | 审核通过 | 获得ISO 13485 认证证书 | 通过 | 无 | 医疗器械检测机构出具的检测报告 | 无 | 发明专利,实用新型专利 | 0 | 8 | 没有抽检不合格记录
空心钉 | R395 | 骨科创伤类 | 钛合金 | 4.5mm |  |  | YZ0000359 | 无锡市闻泰百得医疗器械有限公司 | 金属空心接骨螺钉 | YZ00017027 | 国产 | 无锡市闻泰百得医疗器械有限公司 |  | 5.0mm 钛合金 | KDLW II |  |  | 枚 |  |  | 空心螺钉 | 审核通过 | 审核通过 | 审核通过 | 审核通过 | 审核通过 | 审核通过 | 获得ISO 13485 认证证书 | 通过 | 无 | 医疗器械检测机构出具的检测报告 | 无 | 发明专利,实用新型专利 | 0 | 0 | 没有抽检不合格记录
空心钉 | R401 | 骨科创伤类 | 钛合金 | 7.0mm |  |  | YZ0000359 | 无锡市闻泰百得医疗器械有限公司 | 空心螺钉 | YZ00017028 | 国产 | 无锡市闻泰百得医疗器械有限公司 |  | 3.5mm 钛合金 | KDLW II |  |  | 枚 |  |  | 空心螺钉 | 审核通过 | 审核通过 | 审核通过 | 审核通过 | 审核通过 | 审核通过 | 获得ISO 13485 认证证书 | 通过 | 无 | 医疗器械检测机构出具的检测报告 | 无 | 发明专利,实用新型专利 | 0 | 1 | 没有抽检不合格记录
骨盆直型锁定接骨板 | R215 | 骨科创伤类 | 纯钛 | 2-20孔 |  |  | YZ0000367 | 天津正天医疗器械有限公司 | 金属解剖型接骨板 重建骨板 (骨盆) A | YZ00017029 | 国产 | 天津正天医疗器械有限公司 |  | 8-16孔(SD)，纯钛 | JPLZ13 |  |  | 块 |  |  | 金属解剖型接骨板 | 审核通过 | 审核通过 | 审核通过 | 审核通过 | 审核通过 | 审核通过 | 获得ISO 13485 认证证书 | 通过 | 通过 | 医疗器械检测机构出具的检测报告 | 无 | 实用新型专利 | 0 | 10 | 没有抽检不合格记录
空心钉 | R392 | 骨科创伤类 | 钛合金 | 4.0mm |  |  | YZ0000359 | 无锡市闻泰百得医疗器械有限公司 | 金属空心接骨螺钉 | YZ00017030 | 国产 | 无锡市闻泰百得医疗器械有限公司 |  | φ2.5mm 钛合金 | KDLW I |  |  | 枚 |  |  | 空心螺钉 | 审核通过 | 审核通过 | 审核通过 | 审核通过 | 审核通过 | 审核通过 | 获得ISO 13485 认证证书 | 通过 | 无 | 医疗器械检测机构出具的检测报告 | 无 | 发明专利,实用新型专利 | 0 | 1 | 没有抽检不合格记录
空心钉 | R398 | 骨科创伤类 | 钛合金 | 6.5mm |  |  | YZ0000359 | 无锡市闻泰百得医疗器械有限公司 | 空心螺钉 | YZ00017031 | 国产 | 无锡市闻泰百得医疗器械有限公司 |  | 6.0mm 钛合金 | KDLW II |  |  | 枚 |  |  | 空心螺钉 | 审核通过 | 审核通过 | 审核通过 | 审核通过 | 审核通过 | 审核通过 | 获得ISO 13485 认证证书 | 通过 | 无 | 医疗器械检测机构出具的检测报告 | 无 | 发明专利,实用新型专利 | 0 | 1 | 没有抽检不合格记录
耻骨联合锁定加压接骨板 | R220 | 骨科创伤类 | 纯钛 |  |  |  | YZ0000367 | 天津正天医疗器械有限公司 | 金属解剖型接骨板 重建骨板(弧型) A | YZ00017032 | 国产 | 天津正天医疗器械有限公司 |  | 4/6孔(SD)，纯钛 | JPLZ13 |  |  | 块 |  |  | 金属解剖型接骨板 | 审核通过 | 审核通过 | 审核通过 | 审核通过 | 审核通过 | 审核通过 | 获得ISO 13485 认证证书 | 通过 | 通过 | 医疗器械检测机构出具的检测报告 | 无 | 实用新型专利 | 0 | 2 | 没有抽检不合格记录
肱骨远端关节外锁定加压接骨板 | R133 | 骨科创伤类 | 不锈钢 | 8孔以上 |  |  | YZ0000134 | 施乐辉医用产品国际贸易（上海）有限公司 | 锁定接骨板(商品名：PERI-L0C) PERI-L0C Periarticular Locked Plating System | YZ00017033 | 进口 | Smith & Nephew, Inc |  | 肱骨后外侧锁定接骨板 5-9孔(不锈钢) | 71822605;71822607;71822609;71822705;71822707;71822709 |  |  | 个 |  |  | 锁定接骨板 PERI-LOC Periarticular Locked Plating System | 审核通过 | 审核通过 | 审核通过 | 审核通过 | 审核通过 | 审核通过 | 获得ISO 13485 认证证书 | 通过 | 通过 | 医疗器械检测机构出具的检测报告 | 无 | 发明专利,实用新型专利 | 0 | 3 | 没有抽检不合格记录
胫骨直型锁定接骨板 | R319 | 骨科创伤类 | 纯钛 | 2-24孔 |  |  | YZ0000359 | 无锡市闻泰百得医疗器械有限公司 | 胫骨近端内侧锁定板 | YZ00017034 | 国产 | 无锡市闻泰百得医疗器械有限公司 |  | 头部4孔，4～18孔，左右 纯钛 | SD-17 |  |  | 块 |  |  | 胫骨近端内侧锁定板 | 审核通过 | 审核通过 | 审核通过 | 审核通过 | 审核通过 | 审核通过 | 获得ISO 13485 认证证书 | 通过 | 无 | 医疗器械检测机构出具的检测报告 | 无 | 发明专利,实用新型专利 | 0 | 1 | 没有抽检不合格记录
矫形棒 | T287 | 骨科脊柱类 | 钛合金 | 直径小于4.75mm |  | 1棒 | YZ0000359 | 无锡市闻泰百得医疗器械有限公司 | 连接棒 | YZ00017035 | 国产 | 无锡市闻泰百得医疗器械有限公司 |  | 4.5*30～130mm，每间隔10mm为一规格；5.5*50～300mm，每间隔10mm为一规格6.35*50～500mm，每间隔10mm为一规格 | JHL-Ⅶ |  | 钛合金 | 枚 | 内（复合膜管袋）.外（塑料袋） |  | 脊柱后路固定系统 | 审核通过 | 审核通过 | 审核通过 | 审核通过 | 审核通过 | 审核通过 | 获得ISO 13485 认证证书 | 通过 | 无 | 医疗器械检测机构出具的检测报告 | 无 | 发明专利,实用新型专利 | 0 | 1 | 没有抽检不合格记录
矫形棒 | T287 | 骨科脊柱类 | 钛合金 | 直径小于4.75mm |  | 1棒 | YZ0000359 | 无锡市闻泰百得医疗器械有限公司 | 连接棒 | YZ00017036 | 国产 | 无锡市闻泰百得医疗器械有限公司 |  | φ3.2*（30-300mm） | JHL-IV |  | 钛合金 | 枚 | 内（复合膜管袋）.外（塑料袋） |  | 脊柱后路固定系统 | 审核通过 | 审核通过 | 审核通过 | 审核通过 | 审核通过 | 审核通过 | 获得ISO 13485 认证证书 | 通过 | 无 | 医疗器械检测机构出具的检测报告 | 无 | 发明专利,实用新型专利 | 0 | 1 | 没有抽检不合格记录
胸腰椎后路非融合棒 | T262 | 骨科脊柱类 | 钛合金 | 各种规格 |  | 1棒 | YZ0000359 | 无锡市闻泰百得医疗器械有限公司 | 连接棒 | YZ00017037 | 国产 | 无锡市闻泰百得医疗器械有限公司 |  | φ5.5*（50~500mm） | JHL-Ⅵ |  | 钛合金 | 根 | 内（复合膜管袋）.外（塑料袋） |  | 脊柱后路固定系统 | 审核通过 | 审核通过 | 审核通过 | 审核通过 | 审核通过 | 审核通过 | 获得ISO 13485 认证证书 | 通过 | 无 | 医疗器械检测机构出具的检测报告 | 无 | 发明专利,实用新型专利 | 0 | 1 | 没有抽检不合格记录
DHS 动力髋接骨板 | R226 | 骨科创伤类 | 纯钛 | 2-16孔 |  |  | YZ0000367 | 天津正天医疗器械有限公司 | 金属角度型接骨板 套筒式双翼异形接骨板 | YZ00017038 | 国产 | 天津正天医疗器械有限公司 |  | 2-16孔 | DHS |  | 钛合金 | 块 |  |  | 金属角度型接骨板 | 审核通过 | 审核通过 | 审核通过 | 审核通过 | 审核通过 | 审核通过 | 获得ISO 13485 认证证书 | 通过 | 无 | 医疗器械检测机构出具的检测报告 | 无 | 实用新型专利 | 0 | 5 | 没有抽检不合格记录
一次性皮肤缝合器 | V147 | 普外科类 |  | 各种规格 | 传统开放术式 |  | YZ0000302 | 北京派尔特医疗科技股份有限公司 | 皮肤缝合器 | YZ00017039 | 进口 | ConMed CORPORATION |  | 3013¦3013R | 3013¦3013R |  |  | 把 |  |  | 皮肤缝合器 | 审核通过 | 审核通过 | 审核通过 | 审核通过 | 审核通过 | 审核通过 | 获得ISO 13485 认证证书 | 通过 | 通过 | 生产企业自检报告 | 有 | 无 | 0 | 8 | 没有抽检不合格记录
颈椎前路中线固定螺钉 | T105 | 骨科脊柱类 | 钛合金 | 自攻 |  |  | YZ0000359 | 无锡市闻泰百得医疗器械有限公司 | 螺钉 | YZ00017040 | 国产 | 无锡市闻泰百得医疗器械有限公司 |  | 自攻；φ4.0、3.5*(10~30mm ） 钛合金 | JQL-Ⅵ |  |  | 枚 |  |  | 螺钉 | 审核通过 | 审核通过 | 审核通过 | 审核通过 | 审核通过 | 审核通过 | 获得ISO 13485 认证证书 | 通过 | 无 | 医疗器械检测机构出具的检测报告 | 无 | 无 | 0 | 1 | 没有抽检不合格记录
自攻植骨螺钉 | T019 | 骨科脊柱类 | 钛合金 | 10-20mm |  | 1螺钉 | YZ0000359 | 无锡市闻泰百得医疗器械有限公司 | 螺钉 | YZ00017041 | 国产 | 无锡市闻泰百得医疗器械有限公司 |  | φ4.0*（20~30mm ）(用于脊柱C2~C7节段) 钛合金 | JQL-Ⅰ |  |  | 枚 |  |  | 前路节段接骨螺钉 | 审核通过 | 审核通过 | 审核通过 | 审核通过 | 审核通过 | 审核通过 | 获得ISO 13485 认证证书 | 通过 | 无 | 医疗器械检测机构出具的检测报告 | 无 | 无 | 0 | 1 | 没有抽检不合格记录
桡骨远端锁定加压接骨板 | R173 | 骨科创伤类 | 纯钛 | 2-14孔 |  |  | YZ0000359 | 无锡市闻泰百得医疗器械有限公司 | 桡骨远端背侧锁定板 | YZ00017042 | 国产 | 无锡市闻泰百得医疗器械有限公司 |  | 桡骨远端背侧锁定板-3;SD-44、3～6孔（头部3孔），左、右;桡骨远端背侧锁定板-4;SD-45、3～6孔（头部3孔），左、右;桡骨远端背侧锁定板-5;SD-46、3～6孔（头部3孔） | SD-44；SD-45；SD-46 |  |  | 块 |  |  | 桡骨远端背侧锁定板 | 审核通过 | 审核通过 | 审核通过 | 审核通过 | 审核通过 | 审核通过 | 获得ISO 13485 认证证书 | 通过 | 无 | 医疗器械检测机构出具的检测报告 | 无 | 发明专利,实用新型专利 | 0 | 1 | 没有抽检不合格记录
DHS 动力髋锁定接骨板 | R228 | 骨科创伤类 | 钛合金 | 2-16孔 |  |  | YZ0000367 | 天津正天医疗器械有限公司 | 金属角度型接骨板 套筒式双翼异形接骨板 | YZ00017043 | 国产 | 天津正天医疗器械有限公司 |  | 2-16孔 | DHS |  | 钛合金 | 块 |  |  | 金属角度型接骨板 | 审核通过 | 审核通过 | 审核通过 | 审核通过 | 审核通过 | 审核通过 | 获得ISO 13485 认证证书 | 通过 | 通过 | 医疗器械检测机构出具的检测报告 | 无 | 实用新型专利 | 0 | 8 | 没有抽检不合格记录
桡骨近端动力加压接骨板 | R164 | 骨科创伤类 | 纯钛 | 2-24孔 |  |  | YZ0000359 | 无锡市闻泰百得医疗器械有限公司 | 桡骨远端接骨板 | YZ00017044 | 国产 | 无锡市闻泰百得医疗器械有限公司 |  | 桡骨远端接骨板-2;JP-44、3～14孔（头部6孔），左、右;桡骨远端接骨板-3;JP-45、2～5孔（头部9孔），左、右 | JP-44；JP-45 |  |  | 块 |  |  | 桡骨远端接骨板 | 审核通过 | 审核通过 | 审核通过 | 审核通过 | 审核通过 | 审核通过 | 获得ISO 13485 认证证书 | 通过 | 无 | 医疗器械检测机构出具的检测报告 | 无 | 发明专利,实用新型专利 | 0 | 1 | 没有抽检不合格记录
DHS 动力髋锁定接骨板 | R228 | 骨科创伤类 | 钛合金 | 2-16孔 |  |  | YZ0000367 | 天津正天医疗器械有限公司 | 金属角度型接骨板 套筒式双翼异形接骨板 | YZ00017045 | 国产 | 天津正天医疗器械有限公司 |  | 4孔×95mm(SD)，钛合金 | JDSZ(Q)06 |  |  | 块 |  |  | 金属角度型接骨板 | 审核通过 | 审核通过 | 审核通过 | 审核通过 | 审核通过 | 审核通过 | 获得ISO 13485 认证证书 | 通过 | 通过 | 医疗器械检测机构出具的检测报告 | 无 | 实用新型专利 | 0 | 4 | 没有抽检不合格记录
桡骨远端锁定加压接骨板 | R173 | 骨科创伤类 | 纯钛 | 2-14孔 |  |  | YZ0000359 | 无锡市闻泰百得医疗器械有限公司 | 桡骨远端掌侧锁定板 | YZ00017046 | 国产 | 无锡市闻泰百得医疗器械有限公司 |  | 桡骨远端掌侧柱锁定板;SD-41、3～6孔（头部9孔），左、右;桡骨远端掌侧锁定板-1;SD-47、3～14孔（头部4孔）;桡骨远端掌侧锁定板-2;SD-48、3～6孔（头部4孔），左，右 | SD-41；SD-47；SD-48 |  |  | 块 |  |  | 桡骨远端掌侧柱锁定板 | 审核通过 | 审核通过 | 审核通过 | 审核通过 | 审核通过 | 审核通过 | 获得ISO 13485 认证证书 | 通过 | 无 | 医疗器械检测机构出具的检测报告 | 无 | 发明专利,实用新型专利 | 0 | 1 | 没有抽检不合格记录
桡骨近端动力加压接骨板 | R164 | 骨科创伤类 | 纯钛 | 2-24孔 |  |  | YZ0000359 | 无锡市闻泰百得医疗器械有限公司 | 小T型接骨板 | YZ00017047 | 国产 | 无锡市闻泰百得医疗器械有限公司 |  | 小T型接骨板-1：JP-68、3～10孔；小T型接骨板-2:JP-69、5～10孔； | JP-68；JP-69 |  |  | 块 |  |  | 小T型接骨板 | 审核通过 | 审核通过 | 审核通过 | 审核通过 | 审核通过 | 审核通过 | 获得ISO 13485 认证证书 | 通过 | 无 | 医疗器械检测机构出具的检测报告 | 无 | 发明专利,实用新型专利 | 0 | 1 | 没有抽检不合格记录
桡骨远端背侧锁定加压接骨板 | R176 | 骨科创伤类 | 纯钛 | 2-14孔 |  |  | YZ0000359 | 无锡市闻泰百得医疗器械有限公司 | 小T型锁定板-2 | YZ00017048 | 国产 | 无锡市闻泰百得医疗器械有限公司 |  | 3-12孔 | SD-25 |  |  | 块 |  |  | 小T型锁定板-2 | 审核通过 | 审核通过 | 审核通过 | 审核通过 | 审核通过 | 审核通过 | 获得ISO 13485 认证证书 | 通过 | 无 | 医疗器械检测机构出具的检测报告 | 无 | 发明专利,实用新型专利 | 0 | 1 | 没有抽检不合格记录
DHS 动力髋锁定接骨板 | R228 | 骨科创伤类 | 钛合金 | 2-16孔 |  |  | YZ0000367 | 天津正天医疗器械有限公司 | 金属角度型接骨板 套筒式双翼异形接骨板 | YZ00017049 | 国产 | 天津正天医疗器械有限公司 |  | 3/4/5/6/7/8/9孔(SD)，135°，钛合金 | JDSZ(Q)08 |  |  | 块 |  |  | 金属角度型接骨板 | 审核通过 | 审核通过 | 审核通过 | 审核通过 | 审核通过 | 审核通过 | 获得ISO 13485 认证证书 | 通过 | 通过 | 医疗器械检测机构出具的检测报告 | 无 | 实用新型专利 | 0 | 4 | 没有抽检不合格记录
骨盆直型锁定接骨板 | R215 | 骨科创伤类 | 纯钛 | 2-20孔 |  |  | YZ0000359 | 无锡市闻泰百得医疗器械有限公司 | 直型锁定板 | YZ00017050 | 国产 | 无锡市闻泰百得医疗器械有限公司 |  | 3～10孔 阳极氧化 纯钛 | SD-91 |  |  | 块 |  |  | 直型锁定板 | 审核通过 | 审核通过 | 审核通过 | 审核通过 | 审核通过 | 审核通过 | 获得ISO 13485 认证证书 | 通过 | 无 | 医疗器械检测机构出具的检测报告 | 无 | 发明专利,实用新型专利 | 0 | 1 | 没有抽检不合格记录
DHS 动力髋锁定接骨板 | R228 | 骨科创伤类 | 钛合金 | 2-16孔 |  |  | YZ0000367 | 天津正天医疗器械有限公司 | 金属角度型接骨板 套筒式双翼异形接骨板 | YZ00017051 | 国产 | 天津正天医疗器械有限公司 |  | 10/11/12孔(SD)，135°，钛合金 | JDSZ(Q)08 |  |  | 块 |  |  | 金属角度型接骨板 | 审核通过 | 审核通过 | 审核通过 | 审核通过 | 审核通过 | 审核通过 | 获得ISO 13485 认证证书 | 通过 | 通过 | 医疗器械检测机构出具的检测报告 | 无 | 实用新型专利 | 0 | 4 | 没有抽检不合格记录
4.5mm(及以上)动力加压接骨板 | R036 | 骨科创伤类 | 钛合金 | 9孔以上 |  |  | YZ0000134 | 施乐辉医用产品国际贸易（上海）有限公司 | 钛锁定接骨板系统（商品名：PERI-LOC）PERI-LOC Titanium Periarticular Locked Plating System | YZ00017052 | 进口 | Smith & Nephew, Inc |  | PERI-LOC 4.5mm锁定加压接骨板，4-24孔（钛合金，灭菌装） | 71869304;71869306;71869308;71869310;71869312;71869314;71869316;71869318;71869320;71869322;71869324 |  |  | 个 |  |  | 钛锁定接骨板系统（商品名：PERI LOC） PERI LOC Titanium Periarticular Locked Plating System | 审核通过 | 审核通过 | 审核通过 | 审核通过 | 审核通过 | 审核通过 | 获得ISO 13485 认证证书 | 通过 | 通过 | 医疗器械检测机构出具的检测报告 | 无 | 发明专利,实用新型专利 | 0 | 3 | 没有抽检不合格记录
DHS 动力髋锁定接骨板 | R228 | 骨科创伤类 | 钛合金 | 2-16孔 |  |  | YZ0000367 | 天津正天医疗器械有限公司 | 金属角度型接骨板 套筒式双翼异形接骨板 | YZ00017053 | 国产 | 天津正天医疗器械有限公司 |  | 4-9孔(SD)，95°，钛合金 | JDSZ(Q)07 |  |  | 块 |  |  | 金属角度型接骨板 | 审核通过 | 审核通过 | 审核通过 | 审核通过 | 审核通过 | 审核通过 | 获得ISO 13485 认证证书 | 通过 | 通过 | 医疗器械检测机构出具的检测报告 | 无 | 实用新型专利 | 0 | 10 | 没有抽检不合格记录
一次性皮肤缝合器 | V147 | 普外科类 |  | 各种规格 | 传统开放术式 |  | YZ0000302 | 北京派尔特医疗科技股份有限公司 | 皮肤缝合器 | YZ00017054 | 进口 | ConMed CORPORATION |  | 3036¦3036R | 3036¦3036R |  |  | 把 |  |  | 皮肤缝合器 | 审核通过 | 审核通过 | 审核通过 | 审核通过 | 审核通过 | 审核通过 | 获得ISO 13485 认证证书 | 通过 | 通过 | 生产企业自检报告 | 有 | 无 | 1 | 10 | 没有抽检不合格记录
股骨直型锁定接骨板 | R268 | 骨科创伤类 | 纯钛 | 2-24孔 |  |  | YZ0000342 | 武汉德骼拜尔外科植入物有限公司 | 股骨直形ＬＣＰ | YZ00017055 | 国产 | 武汉德骼拜尔外科植入物有限公司 | 股骨直形ＬＣＰ | 孔：4一18孔，长：95一375mm（每20递增），宽：17mm，厚：5、5.5mm | ZP（Z）O3 |  | 纯钛 | 块 | 高级透析纸 |  | 股骨直形ＬＣＰ | 审核通过 | 审核通过 | 审核通过 | 审核通过 | 审核通过 | 审核通过 | 获得ISO 13485 认证证书 | 无 | 无 | 无 | 无 | 无 | 0 | 0 | 没有抽检不合格记录
DHS 动力髋锁定接骨板 | R228 | 骨科创伤类 | 钛合金 | 2-16孔 |  |  | YZ0000367 | 天津正天医疗器械有限公司 | 金属角度型接骨板 套筒式双翼异形接骨板 | YZ00017056 | 国产 | 天津正天医疗器械有限公司 |  | 10-14孔(SD)，95°，钛合金 | JDSZ(Q)07 |  |  | 块 |  |  | 金属角度型接骨板 | 审核通过 | 审核通过 | 审核通过 | 审核通过 | 审核通过 | 审核通过 | 获得ISO 13485 认证证书 | 通过 | 通过 | 医疗器械检测机构出具的检测报告 | 无 | 实用新型专利 | 0 | 10 | 没有抽检不合格记录
一次性皮肤缝合取钉器 | V148 | 普外科类 |  | 各种规格 | 传统开放术式 |  | YZ0000302 | 北京派尔特医疗科技股份有限公司 | 去钉器 | YZ00017057 | 进口 | ConMed CORPORATION |  | 3031 | 3031 |  |  | 把 |  |  | 去钉器 | 审核通过 | 审核通过 | 审核通过 | 审核通过 | 审核通过 | 审核通过 | 获得ISO 13485 认证证书 | 通过 | 通过 | 医疗器械检测机构出具的检测报告 | 有 | 无 | 0 | 10 | 没有抽检不合格记录
4.5mm(及以上)锁定加压接骨板 | R038 | 骨科创伤类 | 纯钛 | 9孔以上 |  |  | YZ0000342 | 武汉德骼拜尔外科植入物有限公司 | 股骨直形ＬＣＰ（低切迹） | YZ00017058 | 国产 | 武汉德骼拜尔外科植入物有限公司 | 股骨直形ＬＣＰ（低切迹） | 孔：4一18孔，长：95一375mm（每20递增），宽：17mm，厚：5、5.5mm | ZP（Z）O3 |  | 纯钛 | 块 | PVC纸板+高级透析纸 |  | 股骨直形ＬＣＰ（低切迹） | 审核通过 | 审核通过 | 审核通过 | 审核通过 | 审核通过 | 审核通过 | 获得ISO 13485 认证证书 | 无 | 无 | 无 | 无 | 无 | 0 | 0 | 没有抽检不合格记录
DHS 动力髋螺钉 | R231 | 骨科创伤类 | 钛合金 |  |  |  | YZ0000367 | 天津正天医疗器械有限公司 | 金属股骨颈固定钉 | YZ00017059 | 国产 | 天津正天医疗器械有限公司 |  | φ10/12mm | GJYDV |  | 钛合金 | 个 |  |  | 金属股骨颈固定钉 | 审核通过 | 审核通过 | 审核通过 | 审核通过 | 审核通过 | 审核通过 | 获得ISO 13485 认证证书 | 通过 | 无 | 医疗器械检测机构出具的检测报告 | 无 | 实用新型专利 | 0 | 10 | 没有抽检不合格记录
骨科骨针（克氏针，斯氏针） | R658 | 骨科创伤类 | 纯钛 |  |  |  | YZ0000342 | 武汉德骼拜尔外科植入物有限公司 | 克氏针（钛合金） | YZ00017060 | 国产 | 武汉德骼拜尔外科植入物有限公司 | 克氏针（钛合金） | 直径：φ0.8、φ1.0、φ1.2、φ1.5、φ2、φ2.5,长：40一300mm | 直径：φO.8、φ1.O、φ1.2、φ1.5、φ2、φ2.5,长度：4O一3OOmm |  | 纯钛 | 支 | PVC纸板+高级透析纸 |  | 克氏针（钛合金） | 审核通过 | 审核通过 | 审核通过 | 审核通过 | 审核通过 | 审核通过 | 获得ISO 13485 认证证书 | 无 | 无 | 无 | 无 | 无 | 1 | 0 | 没有抽检不合格记录
骨科骨针（克氏针，斯氏针） | R658 | 骨科创伤类 | 纯钛 |  |  |  | YZ0000342 | 武汉德骼拜尔外科植入物有限公司 | 克氏针（不锈钢） | YZ00017061 | 国产 | 武汉德骼拜尔外科植入物有限公司 | 克氏针（不锈钢） | 直径：φ0.8、φ1.0、φ1.2、φ1.5、φ2、φ2.5,长：40一300mm | 直径：φO.8、φ1.O、φ1.2、φ1.5、φ2、φ2.5,长度：4O一3OOmm |  | 纯钛 | 支 | PVC纸板+高级透析纸 |  | 克氏针（不锈钢） | 审核通过 | 审核通过 | 审核通过 | 审核通过 | 审核通过 | 审核通过 | 获得ISO 13485 认证证书 | 无 | 无 | 无 | 无 | 无 | 0 | 0 | 没有抽检不合格记录
胫骨直型接骨板 | R316 | 骨科创伤类 | 纯钛 | 2-24孔 |  |  | YZ0000359 | 无锡市闻泰百得医疗器械有限公司 | 直型重建接骨板 | YZ00017062 | 国产 | 无锡市闻泰百得医疗器械有限公司 |  | 直型重建接骨板-6;ZSQ20、2-10孔；直型重建接骨板-7;ZSQ21、3-14孔；直型重建接骨板-5;ZSQ19、2-20孔；直型重建接骨板-4;ZSQ18、4-12孔 | ZSQ18、ZSQ19；ZSQ20；ZSQ21 |  |  | 块 |  |  | 直型重建接骨板 | 审核通过 | 审核通过 | 审核通过 | 审核通过 | 审核通过 | 审核通过 | 获得ISO 13485 认证证书 | 通过 | 无 | 医疗器械检测机构出具的检测报告 | 无 | 发明专利,实用新型专利 | 0 | 1 | 没有抽检不合格记录
腕部关节融合接骨板 | R182 | 骨科创伤类 | 纯钛 |  |  |  | YZ0000359 | 无锡市闻泰百得医疗器械有限公司 | 重建T型接骨板 | YZ00017063 | 国产 | 无锡市闻泰百得医疗器械有限公司 |  | 重建T型接骨板-5：JP-75、6～12孔；重建T型接骨板-6:JP-76、3～10孔，左、右；重建T型接骨板-4:JP-74、5～11孔。 | JP-74；JP-75；JP-76 |  |  | 块 |  |  | 重建T型接骨板 | 审核通过 | 审核通过 | 审核通过 | 审核通过 | 审核通过 | 审核通过 | 获得ISO 13485 认证证书 | 通过 | 无 | 医疗器械检测机构出具的检测报告 | 无 | 发明专利,实用新型专利 | 0 | 1 | 没有抽检不合格记录
角度型接骨板 | R237 | 骨科创伤类 | 钛合金 |  |  |  | YZ0000367 | 天津正天医疗器械有限公司 | 金属角度型接骨板 套筒式双翼异形接骨板 | YZ00017064 | 国产 | 天津正天医疗器械有限公司 |  | 4-20孔 | 角度型 |  | 钛合金 | 块 |  |  | 金属角度型接骨板 | 审核通过 | 审核通过 | 审核通过 | 审核通过 | 审核通过 | 审核通过 | 获得ISO 13485 认证证书 | 通过 | 无 | 医疗器械检测机构出具的检测报告 | 无 | 实用新型专利 | 0 | 9 | 没有抽检不合格记录
颈椎后路单轴螺钉 | T161 | 骨科脊柱类 | 钛合金 | 各种规格 |  | 1螺钉 | YZ0000359 | 无锡市闻泰百得医疗器械有限公司 | 椎体钉 | YZ00017065 | 国产 | 无锡市闻泰百得医疗器械有限公司 |  | E型椎体钉：φ3.5、4.0、4.5*（10-40mm),每间隔1mm为一规格;φ5.0、5.5、6.0、6.5、7.0、7.5*（30-60mm),每间隔1mm为一规格 | JHL-IV |  | 钛合金 | 枚 | 内（复合膜管袋）.外（塑料袋） |  | 脊柱后路固定系统 | 审核通过 | 审核通过 | 审核通过 | 审核通过 | 审核通过 | 审核通过 | 获得ISO 13485 认证证书 | 通过 | 无 | 医疗器械检测机构出具的检测报告 | 无 | 发明专利,实用新型专利 | 0 | 0 | 没有抽检不合格记录
骨盆弧形接骨板 | R200 | 骨科创伤类 | 纯钛 | 2-20孔 |  |  | YZ0000342 | 武汉德骼拜尔外科植入物有限公司 | 骨盆弧形接骨板（Ⅲ) | YZ00017066 | 国产 | 武汉德骼拜尔外科植入物有限公司 | 骨盆弧形接骨板（Ⅲ) | 孔数：4一18孔，长：50一225mm（每12.5递增），宽：10mm，厚：3、3.5mm | YSQ（Z）19 |  | 纯钛 | 块 | 高级透析纸 |  | 骨盆弧形接骨板（Ⅲ) | 审核通过 | 审核通过 | 审核通过 | 审核通过 | 审核通过 | 审核通过 | 获得ISO 13485 认证证书 | 无 | 无 | 无 | 无 | 无 | 0 | 0 | 没有抽检不合格记录
3.5mm动力加压接骨板 | R017 | 骨科创伤类 | 纯钛 | 5-8孔 |  |  | YZ0000359 | 无锡市闻泰百得医疗器械有限公司 | 跟骨接骨板 | YZ00017067 | 国产 | 无锡市闻泰百得医疗器械有限公司 |  | 跟骨接骨板-3;JP-60、8孔，左、右;跟骨接骨板-5;JP-62、14孔，左、右;跟骨接骨板-4;JP-61、11、13孔，左、右;跟骨接骨板-6;JP-63、14孔，左、右 | JP-60；JP-61；JP-62；JP-63 |  |  | 块 |  |  | 金属解剖型接骨板 | 审核通过 | 审核通过 | 审核通过 | 审核通过 | 审核通过 | 审核通过 | 获得ISO 13485 认证证书 | 通过 | 无 | 医疗器械检测机构出具的检测报告 | 无 | 发明专利,实用新型专利 | 0 | 1 | 没有抽检不合格记录
角度型接骨板 | R238 | 骨科创伤类 | 纯钛 |  |  |  | YZ0000367 | 天津正天医疗器械有限公司 | 金属角度型接骨板 套筒式双翼异形接骨板 | YZ00017068 | 国产 | 天津正天医疗器械有限公司 |  | 4-20孔 | JDSQ08 |  | 钛合金 | 块 |  |  | 金属角度型接骨板 | 审核通过 | 审核通过 | 审核通过 | 审核通过 | 审核通过 | 审核通过 | 获得ISO 13485 认证证书 | 通过 | 无 | 医疗器械检测机构出具的检测报告 | 无 | 实用新型专利 | 0 | 5 | 没有抽检不合格记录
颈椎前路混合固定四节段钛板 | T028 | 骨科脊柱类 | 纯钛 |  |  | 1板 | YZ0000359 | 无锡市闻泰百得医疗器械有限公司 | 固定钛板 | YZ00017069 | 国产 | 无锡市闻泰百得医疗器械有限公司 |  | 长度：41~65mm(用于脊柱C2~C7节段) | JQL-Ⅰ |  |  | 块 |  |  | 前路固定钛板 | 审核通过 | 审核通过 | 审核通过 | 审核通过 | 审核通过 | 审核通过 | 获得ISO 13485 认证证书 | 通过 | 无 | 医疗器械检测机构出具的检测报告 | 无 | 发明专利, | 0 | 1 | 没有抽检不合格记录
骨盆弹性接骨板 | R205 | 骨科创伤类 | 纯钛 | 各种规格型号 |  |  | YZ0000342 | 武汉德骼拜尔外科植入物有限公司 | 骨盆弧形接骨板（Ⅱ) | YZ00017070 | 国产 | 武汉德骼拜尔外科植入物有限公司 | 骨盆弧形接骨板（Ⅱ) | 孔数：4一18孔，长：50一225mm（每12.5递增），宽：10mm，厚：3、3.5mm | YSQ（Z）19 |  | 纯钛 | 块 | 高级透析纸 |  | 国械注准20143462268 | 审核通过 | 审核通过 | 审核通过 | 审核通过 | 审核通过 | 审核通过 | 获得ISO 13485 认证证书 | 无 | 无 | 无 | 无 | 无 | 0 | 0 | 没有抽检不合格记录
颈椎前路坚强固定四节段钛板 | T054 | 骨科脊柱类 | 纯钛 |  |  | 1板 | YZ0000359 | 无锡市闻泰百得医疗器械有限公司 | 固定钛板 | YZ00017071 | 国产 | 无锡市闻泰百得医疗器械有限公司 |  | 长度：25~65mm(用于脊柱C2~C7节段) | JQL-Ⅰ |  |  | 块 |  |  | 前路固定钛板 | 审核通过 | 审核通过 | 审核通过 | 审核通过 | 审核通过 | 审核通过 | 获得ISO 13485 认证证书 | 通过 | 无 | 医疗器械检测机构出具的检测报告 | 无 | 发明专利, | 0 | 1 | 没有抽检不合格记录
骨盆J型接骨板 | R194 | 骨科创伤类 | 纯钛 | 2-20孔 |  |  | YZ0000342 | 武汉德骼拜尔外科植入物有限公司 | 骨盆弧形接骨板（Ⅰ) | YZ00017072 | 国产 | 武汉德骼拜尔外科植入物有限公司 | 骨盆弧形接骨板（Ⅰ) | 孔数：4一18孔，长：50一225mm（每12.5递增），宽：10mm，厚：3、3.5mm | YSQ（Z）19 |  | 纯钛 | 块 | 高级透析纸 |  | 骨盆弧形接骨板（Ⅰ) | 审核通过 | 审核通过 | 审核通过 | 审核通过 | 审核通过 | 审核通过 | 获得ISO 13485 认证证书 | 无 | 无 | 无 | 无 | 无 | 0 | 0 | 没有抽检不合格记录
胸腰椎前路横向连接器 | T306 | 骨科脊柱类 | 钛合金 | 各种规格 |  | 1横连 | YZ0000359 | 无锡市闻泰百得医疗器械有限公司 | 横向连接装置 | YZ00017073 | 国产 | 无锡市闻泰百得医疗器械有限公司 |  | 横向连接装置-02;长度30-120mm，阳极氧化;横向连接装置-01;大（54-74）、中（45-54）、小（42-46），阳极氧化;横向连接装置-03;长度40-120mm，、阳极氧化 | JHL-IV |  | 钛合金 | 枚 | 内（复合膜管袋）.外（塑料袋） |  | 脊柱后路固定系统 | 审核通过 | 审核通过 | 审核通过 | 审核通过 | 审核通过 | 审核通过 | 获得ISO 13485 认证证书 | 通过 | 无 | 医疗器械检测机构出具的检测报告 | 无 | 发明专利,实用新型专利 | 0 | 0 | 没有抽检不合格记录
骨盆弧形锁定接骨板 | R206 | 骨科创伤类 | 纯钛 | 2-20孔 |  |  | YZ0000342 | 武汉德骼拜尔外科植入物有限公司 | 骨盆弧形ＬＣＰ | YZ00017074 | 国产 | 武汉德骼拜尔外科植入物有限公司 | 骨盆弧形ＬＣＰ | 孔：4一18孔，长：50一225mm（每12.5递增），宽：10mm，厚：3、3.5mm | YP（Z）11 |  | 纯钛 | 块 | PVC纸板+高级透析纸 |  | 骨盆弧形ＬＣＰ | 审核通过 | 审核通过 | 审核通过 | 审核通过 | 审核通过 | 审核通过 | 获得ISO 13485 认证证书 | 无 | 无 | 无 | 无 | 无 | 0 | 0 | 没有抽检不合格记录
皮质骨螺钉 | R425 | 骨科创伤类 | 钛合金 | 3.0mm以上 |  | 非自攻 | YZ0000359 | 无锡市闻泰百得医疗器械有限公司 | 金属接骨螺钉 | YZ00017075 | 国产 | 无锡市闻泰百得医疗器械有限公司 |  | （3.5／4.0／4.5）*（8～90mm），（5.0／5.5／6.0／6.5／8.0）*（15～120mm），每间隔1mm为一规格，半螺纹 | HBQ01、HBQ02、HBQ03、HBQ04，钛合金 |  | 钛合金 | 枚 | 内（复合膜管袋）.外（塑料袋） |  | 骨接合植入物 金属接骨螺钉 | 审核通过 | 审核通过 | 审核通过 | 审核通过 | 审核通过 | 审核通过 | 获得ISO 13485 认证证书 | 通过 | 无 | 医疗器械检测机构出具的检测报告 | 无 | 发明专利,实用新型专利 | 0 | 1 | 没有抽检不合格记录
角度型截骨接骨板 | R240 | 骨科创伤类 | 钛合金 |  |  |  | YZ0000367 | 天津正天医疗器械有限公司 | 金属角度型接骨板 套筒式双翼异形接骨板 | YZ00017076 | 国产 | 天津正天医疗器械有限公司 |  | 4-20孔 | JDSQ06 |  | 钛合金 | 块 |  |  | 金属角度型接骨板 | 审核通过 | 审核通过 | 审核通过 | 审核通过 | 审核通过 | 审核通过 | 获得ISO 13485 认证证书 | 通过 | 无 | 医疗器械检测机构出具的检测报告 | 无 | 实用新型专利 | 0 | 5 | 没有抽检不合格记录
皮质骨螺钉 | R422 | 骨科创伤类 | 钛合金 | 1.0-3.0mm |  | 自钻 | YZ0000359 | 无锡市闻泰百得医疗器械有限公司 | 金属接骨螺钉 | YZ00017077 | 国产 | 无锡市闻泰百得医疗器械有限公司 |  | 3.0*（8～90mm），半螺纹 | HBQ01、HBQ02、HBQ03、HBQ04，钛合金 |  | 钛合金 | 枚 | 内（复合膜管袋）.外（塑料袋） |  | 骨接合植入物 金属接骨螺钉 | 审核通过 | 审核通过 | 审核通过 | 审核通过 | 审核通过 | 审核通过 | 获得ISO 13485 认证证书 | 通过 | 无 | 医疗器械检测机构出具的检测报告 | 无 | 发明专利,实用新型专利 | 0 | 1 | 没有抽检不合格记录
颈椎前路钛板螺钉 | T039 | 骨科脊柱类 | 钛合金 | 固定型自钻螺钉 |  | 1螺钉 | YZ0000359 | 无锡市闻泰百得医疗器械有限公司 | 螺钉 | YZ00017078 | 国产 | 无锡市闻泰百得医疗器械有限公司 |  | 固定型自钻螺钉；φ4.0、4.5mm 钛合金 | JQL-Ⅵ、JQL-Ⅰ、JQL-Ⅱ |  |  | 枚 |  |  | 前路节段固定螺钉 | 审核通过 | 审核通过 | 审核通过 | 审核通过 | 审核通过 | 审核通过 | 获得ISO 13485 认证证书 | 通过 | 无 | 医疗器械检测机构出具的检测报告 | 无 | 发明专利,实用新型专利 | 0 | 1 | 没有抽检不合格记录
腕部关节融合接骨板 | R182 | 骨科创伤类 | 纯钛 |  |  |  | YZ0000359 | 无锡市闻泰百得医疗器械有限公司 | 桡骨远端接骨板 | YZ00017079 | 国产 | 无锡市闻泰百得医疗器械有限公司 |  | 桡骨远端接骨板-2;JP-44、3～14孔（头部6孔），左、右；桡骨远端接骨板-1;JP-43、3～16孔（头部8孔），左、右；桡骨远端接骨板-3;JP-45、2～5孔（头部9孔），左、右 | JP-43；JP-44；JP-45 |  |  | 块 |  |  | 桡骨远端接骨板 | 审核通过 | 审核通过 | 审核通过 | 审核通过 | 审核通过 | 审核通过 | 获得ISO 13485 认证证书 | 通过 | 无 | 医疗器械检测机构出具的检测报告 | 无 | 发明专利,实用新型专利 | 0 | 1 | 没有抽检不合格记录
股骨近端锁定加压接骨板 | R247 | 骨科创伤类 | 纯钛 | 2-20孔 |  |  | YZ0000367 | 天津正天医疗器械有限公司 | 金属解剖型接骨板 髁骨板(股骨近端) A | YZ00017080 | 国产 | 天津正天医疗器械有限公司 |  | 3/5/7/10/13孔(SD)，纯钛 | JPKZ17 |  |  | 块 |  |  | 金属解剖型接骨板 | 审核通过 | 审核通过 | 审核通过 | 审核通过 | 审核通过 | 审核通过 | 获得ISO 13485 认证证书 | 通过 | 通过 | 医疗器械检测机构出具的检测报告 | 无 | 实用新型专利 | 0 | 2 | 没有抽检不合格记录
重建型锁定加压接骨板（直型） | R070 | 骨科创伤类 | 纯钛 | 2-8孔 |  |  | YZ0000359 | 无锡市闻泰百得医疗器械有限公司 | 直型锁定板 | YZ00017081 | 国产 | 无锡市闻泰百得医疗器械有限公司 |  | 直型锁定板-3;SD-91、3～10孔；直型锁定板-1:SD-79、2～10孔 | SD-79；SD-91 |  |  | 块 |  |  | 直型锁定板 | 审核通过 | 审核通过 | 审核通过 | 审核通过 | 审核通过 | 审核通过 | 获得ISO 13485 认证证书 | 通过 | 无 | 医疗器械检测机构出具的检测报告 | 无 | 发明专利,实用新型专利 | 0 | 1 | 没有抽检不合格记录
股骨近端锁定加压接骨板 | R247 | 骨科创伤类 | 纯钛 | 2-20孔 |  |  | YZ0000367 | 天津正天医疗器械有限公司 | 金属解剖型接骨板 股骨髁支持骨板 左/右 A | YZ00017082 | 国产 | 天津正天医疗器械有限公司 |  | 6-15孔(SD)，钛合金，限制接触型(宽度18mm) | JPLZ(Q)12 |  |  | 块 |  |  | 金属解剖型接骨板 | 审核通过 | 审核通过 | 审核通过 | 审核通过 | 审核通过 | 审核通过 | 获得ISO 13485 认证证书 | 通过 | 通过 | 医疗器械检测机构出具的检测报告 | 无 | 实用新型专利 | 0 | 10 | 没有抽检不合格记录
颅颌面重建接骨板 | U008 | 口腔科类 | 钛 |  |  |  | YZ0000342 | 武汉德骼拜尔外科植入物有限公司 | 重建接骨板（Ⅱ)（锁定） | YZ00017083 | 国产 | 武汉德骼拜尔外科植入物有限公司 | 重建接骨板（Ⅱ)（锁定） | 孔数：9一12孔，长：48一168mm（每12递增），宽：10mm，厚：2.5mm | ZP（Z）O4 |  | 纯钛 | 块 | PVC纸板+高级透析纸 |  | 重建接骨板（Ⅱ)（锁定） | 审核通过 | 审核通过 | 审核通过 | 审核通过 | 审核通过 | 审核通过 | 获得ISO 13485 认证证书 | 无 | 无 | 无 | 无 | 无 | 0 | 0 | 没有抽检不合格记录
颅颌面重建接骨板 | U008 | 口腔科类 | 钛 |  |  |  | YZ0000342 | 武汉德骼拜尔外科植入物有限公司 | 重建接骨板（Ⅱ)（锁定） | YZ00017084 | 国产 | 武汉德骼拜尔外科植入物有限公司 | 重建接骨板（Ⅱ)（锁定） | 孔数：13、14孔，长：48一168mm（每12递增），宽：10mm，厚：2.5mm | ZP（Z）O4 |  | 纯钛 | 块 | PVC纸板+高级透析纸 |  | 重建接骨板（Ⅱ)（锁定） | 审核通过 | 审核通过 | 审核通过 | 审核通过 | 审核通过 | 审核通过 | 获得ISO 13485 认证证书 | 无 | 无 | 无 | 无 | 无 | 0 | 0 | 没有抽检不合格记录
跟骨锁定加压接骨板 | R349 | 骨科创伤类 | 纯钛 | 2-20孔 |  |  | YZ0000342 | 武汉德骼拜尔外科植入物有限公司 | 跟骨ＬＣＰ（Ⅱ) | YZ00017085 | 国产 | 武汉德骼拜尔外科植入物有限公司 | 跟骨ＬＣＰ（Ⅱ) | 孔：13一17孔，长：60一80mm（每10递增），宽：8mm，厚：1.5、2mm | YP（Z）23 |  | 纯钛 | 块 | PVC纸板+高级透析纸 |  | 跟骨ＬＣＰ（Ⅱ) | 审核通过 | 审核通过 | 审核通过 | 审核通过 | 审核通过 | 审核通过 | 获得ISO 13485 认证证书 | 无 | 无 | 生产企业自检报告 | 无 | 实用新型专利 | 0 | 1 | 没有抽检不合格记录
股骨近端锁定加压接骨板 | R247 | 骨科创伤类 | 纯钛 | 2-20孔 |  |  | YZ0000367 | 天津正天医疗器械有限公司 | 金属解剖型接骨板 股骨髁支持骨板 左/右 A | YZ00017086 | 国产 | 天津正天医疗器械有限公司 |  | 12/13/14/15/16/17/18孔(SD)，钛合金，限制接触型 | JPLZ(Q)12 |  |  | 块 |  |  | 金属解剖型接骨板 | 审核通过 | 审核通过 | 审核通过 | 审核通过 | 审核通过 | 审核通过 | 获得ISO 13485 认证证书 | 通过 | 通过 | 医疗器械检测机构出具的检测报告 | 无 | 实用新型专利 | 0 | 10 | 没有抽检不合格记录
骨盆J型锁定接骨板 | R197 | 骨科创伤类 | 纯钛 | 2-20孔 |  |  | YZ0000342 | 武汉德骼拜尔外科植入物有限公司 | 骨盆弧形ＬＣＰ | YZ00017087 | 国产 | 武汉德骼拜尔外科植入物有限公司 | 骨盆弧形ＬＣＰ | 孔：5一17孔，长：50一225mm（每12.5递增），宽：10mm，厚：3、3.5mm | YP（Z）11 |  | 纯钛 | 块 | PVC纸板+高级透析纸 |  | 骨盆弧形ＬＣＰ | 审核通过 | 审核通过 | 审核通过 | 审核通过 | 审核通过 | 审核通过 | 获得ISO 13485 认证证书 | 无 | 无 | 无 | 无 | 无 | 0 | 0 | 没有抽检不合格记录
股骨近端锁定加压接骨板 | R247 | 骨科创伤类 | 纯钛 | 2-20孔 |  |  | YZ0000367 | 天津正天医疗器械有限公司 | 金属解剖型接骨板 髁骨板(股骨近端) A | YZ00017088 | 国产 | 天津正天医疗器械有限公司 |  | 3/4/5/6/8/9/10/12孔(SD)，纯钛 | JPKZ(Q)17 |  |  | 块 |  |  | 金属解剖型接骨板 | 审核通过 | 审核通过 | 审核通过 | 审核通过 | 审核通过 | 审核通过 | 获得ISO 13485 认证证书 | 通过 | 通过 | 医疗器械检测机构出具的检测报告 | 无 | 实用新型专利 | 0 | 10 | 没有抽检不合格记录
锁定加压接骨板 | R023 | 骨科创伤类 | 纯钛 |  |  |  | YZ0000342 | 武汉德骼拜尔外科植入物有限公司 | 锁骨弧形ＬＣＰ | YZ00017089 | 国产 | 武汉德骼拜尔外科植入物有限公司 | 锁骨弧形ＬＣＰ | 孔：5一14孔，长：58一164mm（每12递增），宽：11mm，厚：2.5mm | YP（Z）O2 |  | 纯钛 | 块 | PVC纸板+高级透析纸 |  | 锁骨弧形ＬＣＰ | 审核通过 | 审核通过 | 审核通过 | 审核通过 | 审核通过 | 审核通过 | 获得ISO 13485 认证证书 | 无 | 无 | 无 | 无 | 无 | 0 | 0 | 没有抽检不合格记录
重建型动力加压接骨板（直型） | R053 | 骨科创伤类 | 纯钛 | 9-12孔 |  |  | YZ0000359 | 无锡市闻泰百得医疗器械有限公司 | 直型重建接骨板 | YZ00017090 | 国产 | 无锡市闻泰百得医疗器械有限公司 |  | 2-12孔 纯钛 | ZSQ18、ZSQ19；ZSQ20；ZSQ21 |  |  | 块 |  |  | 直型重建接骨板 | 审核通过 | 审核通过 | 审核通过 | 审核通过 | 审核通过 | 审核通过 | 获得ISO 13485 认证证书 | 通过 | 无 | 医疗器械检测机构出具的检测报告 | 无 | 发明专利,实用新型专利 | 0 | 0 | 没有抽检不合格记录
股骨近端锁定加压接骨板 | R247 | 骨科创伤类 | 纯钛 | 2-20孔 |  |  | YZ0000367 | 天津正天医疗器械有限公司 | 金属解剖型接骨板 髁骨板(股骨近端) A | YZ00017091 | 国产 | 天津正天医疗器械有限公司 |  | 3/4/5/6/7/8/10/12孔(SD)，纯钛 | JPKZ(Q)18 |  |  | 块 |  |  | 金属解剖型接骨板 | 审核通过 | 审核通过 | 审核通过 | 审核通过 | 审核通过 | 审核通过 | 获得ISO 13485 认证证书 | 通过 | 通过 | 医疗器械检测机构出具的检测报告 | 无 | 实用新型专利 | 0 | 8 | 没有抽检不合格记录
颈椎前路混合固定二节段钛板 | T024 | 骨科脊柱类 | 纯钛 |  |  | 1板 | YZ0000359 | 无锡市闻泰百得医疗器械有限公司 | 固定钛板 | YZ00017092 | 国产 | 无锡市闻泰百得医疗器械有限公司 |  | 长度：41~65mm(用于脊柱C2~C7节段) | JQL-Ⅰ |  |  | 块 |  |  | 前路节段固定钛板 | 审核通过 | 审核通过 | 审核通过 | 审核通过 | 审核通过 | 审核通过 | 获得ISO 13485 认证证书 | 通过 | 无 | 医疗器械检测机构出具的检测报告 | 无 | 发明专利, | 0 | 1 | 没有抽检不合格记录
胫骨近端外侧动力加压接骨板 | R289 | 骨科创伤类 | 纯钛 | 2-20孔 |  |  | YZ0000342 | 武汉德骼拜尔外科植入物有限公司 | 解剖形金属接骨板 | YZ00017093 | 国产 | 武汉德骼拜尔外科植入物有限公司 | 解剖形金属接骨板 | 孔数：1孔~23孔；长13~329 | YSQ(Z)1-56 |  | 纯钛 | 块 | 高级透析纸 |  | 解剖形金属接骨板 | 审核通过 | 审核通过 | 审核通过 | 审核通过 | 审核通过 | 审核通过 | 获得ISO 13485 认证证书 | 无 | 无 | 无 | 无 | 无 | 0 | 0 | 没有抽检不合格记录
皮质骨螺钉 | R416 | 骨科创伤类 | 钛合金 | 1.0-3.0mm |  | 非自攻 | YZ0000359 | 无锡市闻泰百得医疗器械有限公司 | 金属接骨螺钉 | YZ00017094 | 国产 | 无锡市闻泰百得医疗器械有限公司 |  | 3.0*（8～90mm），全螺纹，半螺纹，阳极阳氧 | HBQ01、HBQ02、HBQ03、HBQ04，钛合金 |  | 钛合金 | 枚 | 内（复合膜管袋）.外（塑料袋） |  | 骨接合植入物 金属接骨螺钉 | 审核通过 | 审核通过 | 审核通过 | 审核通过 | 审核通过 | 审核通过 | 获得ISO 13485 认证证书 | 通过 | 无 | 医疗器械检测机构出具的检测报告 | 无 | 发明专利,实用新型专利 | 0 | 1 | 没有抽检不合格记录
股骨近端锁定加压接骨板 | R247 | 骨科创伤类 | 纯钛 | 2-20孔 |  |  | YZ0000367 | 天津正天医疗器械有限公司 | 金属解剖型接骨板 髁骨板(股骨近端) 左/右 A | YZ00017095 | 国产 | 天津正天医疗器械有限公司 |  | 3/4/6/8/10/12孔(SD)，钛合金 | JPKZ(Q)16 |  |  | 块 |  |  | 金属解剖型接骨板 | 审核通过 | 审核通过 | 审核通过 | 审核通过 | 审核通过 | 审核通过 | 获得ISO 13485 认证证书 | 通过 | 通过 | 医疗器械检测机构出具的检测报告 | 无 | 实用新型专利 | 0 | 9 | 没有抽检不合格记录
松质骨螺钉 | R440 | 骨科创伤类 | 钛合金 | 4.0mm，1/3螺纹 |  |  | YZ0000359 | 无锡市闻泰百得医疗器械有限公司 | 金属接骨螺钉 | YZ00017096 | 国产 | 无锡市闻泰百得医疗器械有限公司 |  | 4.0mm，全螺纹 钛合金 | HBQ01、HBQ02、HBQ03、HBQ04，钛合金 |  | 钛合金 | 枚 | 内（复合膜管袋）.外（塑料袋） |  | 骨接合植入物 金属接骨螺钉 | 审核通过 | 审核通过 | 审核通过 | 审核通过 | 审核通过 | 审核通过 | 获得ISO 13485 认证证书 | 通过 | 无 | 医疗器械检测机构出具的检测报告 | 无 | 发明专利,实用新型专利 | 0 | 1 | 没有抽检不合格记录
颈椎前路钛板螺钉 | T041 | 骨科脊柱类 | 钛合金 | 固定型自攻螺钉 |  | 1螺钉 | YZ0000359 | 无锡市闻泰百得医疗器械有限公司 | 螺钉 | YZ00017097 | 国产 | 无锡市闻泰百得医疗器械有限公司 |  | 固定型自攻螺钉；φ4.0、4.5mm 钛合金 | JQL-Ⅵ、JQL-Ⅰ、JQL-Ⅱ |  |  | 枚 |  |  | 前路节段固定螺钉 | 审核通过 | 审核通过 | 审核通过 | 审核通过 | 审核通过 | 审核通过 | 获得ISO 13485 认证证书 | 通过 | 无 | 医疗器械检测机构出具的检测报告 | 无 | 无 | 0 | 1 | 没有抽检不合格记录
股骨远端动力加压接骨板 | R250 | 骨科创伤类 | 纯钛 | 2-20孔 |  |  | YZ0000367 | 天津正天医疗器械有限公司 | 金属解剖型接骨板 髁骨板(股骨远端) A | YZ00017098 | 国产 | 天津正天医疗器械有限公司 |  | 2-20孔 | 2-20孔 |  | 纯钛 | 块 |  |  | 金属解剖型接骨板 | 审核通过 | 审核通过 | 审核通过 | 审核通过 | 审核通过 | 审核通过 | 获得ISO 13485 认证证书 | 通过 | 无 | 医疗器械检测机构出具的检测报告 | 无 | 实用新型专利 | 0 | 10 | 没有抽检不合格记录
胫骨骨干交锁型髓内钉 | R584 | 骨科创伤类 | 纯钛 | 240-440mm |  | 不含尾帽 | YZ0000342 | 武汉德骼拜尔外科植入物有限公司 | 胫骨交锁髓内钉（空心) | YZ00017099 | 国产 | 武汉德骼拜尔外科植入物有限公司 | 胫骨交锁髓内钉（空心) | 直径8、9、10、11、12mm，长240一420mm（每10mm为一规格） | 直径8、9、1O、11、12mm，长度24O一42Omm（每1Omm为一规格） |  | 纯钛 | 个 | 高级透析纸 |  | 胫骨交锁髓内钉（空心) | 审核通过 | 审核通过 | 审核通过 | 审核通过 | 审核通过 | 审核通过 | 获得ISO 13485 认证证书 | 无 | 无 | 无 | 无 | 无 | 0 | 0 | 没有抽检不合格记录
胫骨骨干交锁型髓内钉 | R584 | 骨科创伤类 | 纯钛 | 240-440mm |  | 不含尾帽 | YZ0000342 | 武汉德骼拜尔外科植入物有限公司 | 胫骨交锁髓内钉（Ⅱ) | YZ00017100 | 国产 | 武汉德骼拜尔外科植入物有限公司 | 胫骨交锁髓内钉（Ⅱ) | 直径3.5、4、4、5、5、7、8、9、10、11、12mm，长90一400mm（每10mm为一规格） | 直径3.5、4、4、5、5、7、8、9、1O、11、12mm，长度9O一4OOmm（每1Omm为一规格） |  | 纯钛 | 个 | 高级透析纸 |  | 胫骨交锁髓内钉（Ⅱ) | 审核通过 | 审核通过 | 审核通过 | 审核通过 | 审核通过 | 审核通过 | 获得ISO 13485 认证证书 | 无 | 无 | 无 | 无 | 无 | 0 | 0 | 没有抽检不合格记录
胫骨骨干交锁型髓内钉 | R584 | 骨科创伤类 | 纯钛 | 240-440mm |  | 不含尾帽 | YZ0000342 | 武汉德骼拜尔外科植入物有限公司 | 胫骨交锁髓内钉（Ⅰ) | YZ00017101 | 国产 | 武汉德骼拜尔外科植入物有限公司 | 胫骨交锁髓内钉（Ⅰ) | 直径8、9、10、11、12mm，长240一420mm（每10mm为一规格） | 直径8、9、1O、11、12mm，长度24O一42Omm（每1Omm为一规格） |  | 纯钛 | 个 | 高级透析纸 |  | 胫骨交锁髓内钉（Ⅰ) | 审核通过 | 审核通过 | 审核通过 | 审核通过 | 审核通过 | 审核通过 | 获得ISO 13485 认证证书 | 无 | 无 | 无 | 无 | 无 | 0 | 0 | 没有抽检不合格记录
股骨远端锁定加压接骨板 | R252 | 骨科创伤类 | 钛合金 | 2-20孔 |  |  | YZ0000367 | 天津正天医疗器械有限公司 | 金属解剖型接骨板 股骨髁支持骨板 左/右 A | YZ00017102 | 国产 | 天津正天医疗器械有限公司 |  | 4/5/7/9/11孔(SD)，钛合金 | JPLZ(Q)12 |  |  | 块 |  |  | 金属解剖型接骨板 | 审核通过 | 审核通过 | 审核通过 | 审核通过 | 审核通过 | 审核通过 | 获得ISO 13485 认证证书 | 通过 | 通过 | 医疗器械检测机构出具的检测报告 | 无 | 实用新型专利 | 0 | 2 | 没有抽检不合格记录
髓内钉锁钉 | R568 | 骨科创伤类 | 钛合金 |  |  |  | YZ0000359 | 无锡市闻泰百得医疗器械有限公司 | HA5锁钉 | YZ00017103 | 国产 | 无锡市闻泰百得医疗器械有限公司 |  | HA5锁钉 φ5.0*（30~100mm） | SGG-II K |  |  | 枚 |  |  | 骨接合植入物 带锁髓内钉 | 审核通过 | 审核通过 | 审核通过 | 审核通过 | 审核通过 | 审核通过 | 获得ISO 13485 认证证书 | 通过 | 无 | 医疗器械检测机构出具的检测报告 | 无 | 实用新型专利 | 0 | 1 | 没有抽检不合格记录
髓内钉锁钉 | R568 | 骨科创伤类 | 钛合金 |  |  |  | YZ0000359 | 无锡市闻泰百得医疗器械有限公司 | 锁钉 | YZ00017104 | 国产 | 无锡市闻泰百得医疗器械有限公司 | BoTEC | 锁钉 φ4.0、4.5、5.0*（20~80mm） | SGG-II K |  |  | 枚 |  |  | 骨接合植入物 带锁髓内钉 | 审核通过 | 审核通过 | 审核通过 | 审核通过 | 审核通过 | 审核通过 | 获得ISO 13485 认证证书 | 通过 | 无 | 医疗器械检测机构出具的检测报告 | 无 | 实用新型专利 | 0 | 13 | 没有抽检不合格记录
髓内钉锁钉 | R568 | 骨科创伤类 | 钛合金 |  |  |  | YZ0000359 | 无锡市闻泰百得医疗器械有限公司 | φ5 锁钉 | YZ00017105 | 国产 | 无锡市闻泰百得医疗器械有限公司 | BoTEC | φ5 锁钉 φ5.0*（20~100mm） | SGM-II S |  |  | 枚 |  |  | 骨接合植入物 带锁髓内钉 | 审核通过 | 审核通过 | 审核通过 | 审核通过 | 审核通过 | 审核通过 | 获得ISO 13485 认证证书 | 通过 | 无 | 医疗器械检测机构出具的检测报告 | 无 | 实用新型专利 | 0 | 1 | 没有抽检不合格记录
髓内钉锁钉 | R568 | 骨科创伤类 | 钛合金 |  |  |  | YZ0000359 | 无锡市闻泰百得医疗器械有限公司 | HA3.5锁钉 | YZ00017106 | 国产 | 无锡市闻泰百得医疗器械有限公司 |  | HA3.5锁钉 φ3.5*（10~70mm） | SHG K |  |  | 枚 |  |  | 骨接合植入物 带锁髓内钉 | 审核通过 | 审核通过 | 审核通过 | 审核通过 | 审核通过 | 审核通过 | 获得ISO 13485 认证证书 | 通过 | 无 | 医疗器械检测机构出具的检测报告 | 无 | 实用新型专利 | 0 | 1 | 没有抽检不合格记录
髓内钉锁钉 | R568 | 骨科创伤类 | 钛合金 |  |  |  | YZ0000359 | 无锡市闻泰百得医疗器械有限公司 | 锁钉 | YZ00017107 | 国产 | 无锡市闻泰百得医疗器械有限公司 | BoTEC | 锁钉 φ4.0、4.5、5.0*（20~80mm） | SJG K |  |  | 枚 |  |  | 骨接合植入物 带锁髓内钉 | 审核通过 | 审核通过 | 审核通过 | 审核通过 | 审核通过 | 审核通过 | 获得ISO 13485 认证证书 | 通过 | 无 | 医疗器械检测机构出具的检测报告 | 无 | 实用新型专利 | 0 | 1 | 没有抽检不合格记录
髓内钉锁钉 | R568 | 骨科创伤类 | 钛合金 |  |  |  | YZ0000359 | 无锡市闻泰百得医疗器械有限公司 | φ4.8锁钉 | YZ00017108 | 国产 | 无锡市闻泰百得医疗器械有限公司 | BoTEC | φ4.8锁钉 φ4.8*（20~100mm） | SGM-II K |  |  | 枚 |  |  | 骨接合植入物 带锁髓内钉 | 审核通过 | 审核通过 | 审核通过 | 审核通过 | 审核通过 | 审核通过 | 获得ISO 13485 认证证书 | 通过 | 无 | 医疗器械检测机构出具的检测报告 | 无 | 实用新型专利 | 0 | 14 | 没有抽检不合格记录
髓内钉锁钉 | R568 | 骨科创伤类 | 钛合金 |  |  |  | YZ0000359 | 无锡市闻泰百得医疗器械有限公司 | 锁钉 | YZ00017109 | 国产 | 无锡市闻泰百得医疗器械有限公司 | BoTEC | 锁钉 φ4.0、4.5、5.0*（20~80mm） | SGG-II S |  |  | 枚 |  |  | 骨接合植入物 带锁髓内钉 | 审核通过 | 审核通过 | 审核通过 | 审核通过 | 审核通过 | 审核通过 | 获得ISO 13485 认证证书 | 通过 | 无 | 医疗器械检测机构出具的检测报告 | 无 | 实用新型专利 | 0 | 1 | 没有抽检不合格记录
股骨远端截骨矫形接骨板 | R255 | 骨科创伤类 | 纯钛 | 各种规格型号 |  |  | YZ0000367 | 天津正天医疗器械有限公司 | 金属解剖型接骨板 股骨髁支持骨板 左/右 A | YZ00017110 | 国产 | 天津正天医疗器械有限公司 |  | 3-22孔 | 截骨型 |  | 纯钛 | 块 |  |  | 金属解剖型接骨板 | 审核通过 | 审核通过 | 审核通过 | 审核通过 | 审核通过 | 审核通过 | 获得ISO 13485 认证证书 | 通过 | 无 | 医疗器械检测机构出具的检测报告 | 无 | 实用新型专利 | 0 | 8 | 没有抽检不合格记录
胫骨近端外侧动力加压接骨板 | R289 | 骨科创伤类 | 纯钛 | 2-20孔 |  |  | YZ0000342 | 武汉德骼拜尔外科植入物有限公司 | 三叶形接骨板（Ⅱ) | YZ00017111 | 国产 | 武汉德骼拜尔外科植入物有限公司 | 三叶形接骨板（Ⅱ) | 孔数：4一14孔，长：96一256mm（每16递增），宽：14mm，厚：2.5、3mm | YSQ（Z）24 |  | 纯钛 | 块 | 高级透析纸 |  | 三叶形接骨板（Ⅱ) | 审核通过 | 审核通过 | 审核通过 | 审核通过 | 审核通过 | 审核通过 | 获得ISO 13485 认证证书 | 无 | 无 | 无 | 无 | 无 | 0 | 0 | 没有抽检不合格记录
胫骨近端外侧动力加压接骨板 | R289 | 骨科创伤类 | 纯钛 | 2-20孔 |  |  | YZ0000342 | 武汉德骼拜尔外科植入物有限公司 | 三叶形接骨板（Ⅰ) | YZ00017112 | 国产 | 武汉德骼拜尔外科植入物有限公司 | 三叶形接骨板（Ⅰ) | 孔数：4一14孔，长：88一248mm（每16递增），宽：15mm，厚：2.5、3mm | YSQ（Z）23 |  | 纯钛 | 块 | 高级透析纸 |  | 三叶形接骨板（Ⅰ) | 审核通过 | 审核通过 | 审核通过 | 审核通过 | 审核通过 | 审核通过 | 获得ISO 13485 认证证书 | 无 | 无 | 无 | 无 | 无 | 0 | 0 | 没有抽检不合格记录
颈椎前路钛板螺钉 | T035 | 骨科脊柱类 | 钛合金 | 可变型自攻螺钉 |  | 1螺钉 | YZ0000359 | 无锡市闻泰百得医疗器械有限公司 | 螺钉 | YZ00017113 | 国产 | 无锡市闻泰百得医疗器械有限公司 |  | 可变型自攻螺钉；φ4.0、4.5mm 钛合金 | JQL-Ⅵ、JQL-Ⅰ、JQL-Ⅱ |  |  | 枚 |  |  | 前路节段接骨螺钉 | 审核通过 | 审核通过 | 审核通过 | 审核通过 | 审核通过 | 审核通过 | 获得ISO 13485 认证证书 | 通过 | 无 | 医疗器械检测机构出具的检测报告 | 无 | 无 | 0 | 1 | 没有抽检不合格记录
胫骨近端外侧动力加压接骨板 | R289 | 骨科创伤类 | 纯钛 | 2-20孔 |  |  | YZ0000342 | 武汉德骼拜尔外科植入物有限公司 | 胫骨平台髁接骨板（Ⅱ) | YZ00017114 | 国产 | 武汉德骼拜尔外科植入物有限公司 | 胫骨平台髁接骨板（Ⅱ) | 孔数：4一14孔，长：127一327mm（每20递增），宽：16mm，厚：4、4.5mm | YSQ（Z）4O |  | 纯钛 | 块 | 高级透析纸 |  | 胫骨平台髁接骨板（Ⅱ) | 审核通过 | 审核通过 | 审核通过 | 审核通过 | 审核通过 | 审核通过 | 获得ISO 13485 认证证书 | 无 | 无 | 无 | 无 | 无 | 0 | 0 | 没有抽检不合格记录
胫骨近端外侧动力加压接骨板 | R289 | 骨科创伤类 | 纯钛 | 2-20孔 |  |  | YZ0000342 | 武汉德骼拜尔外科植入物有限公司 | 胫骨平台髁接骨板（Ⅰ) | YZ00017115 | 国产 | 武汉德骼拜尔外科植入物有限公司 | 胫骨平台髁接骨板（Ⅰ) | 孔数：4一16孔，长：109一301mm（每16递增），宽：14mm，厚：4、4.5mm | YSQ（Z）39 |  | 纯钛 | 块 | 高级透析纸 |  | 胫骨平台髁接骨板（Ⅰ) | 审核通过 | 审核通过 | 审核通过 | 审核通过 | 审核通过 | 审核通过 | 获得ISO 13485 认证证书 | 无 | 无 | 无 | 无 | 无 | 0 | 0 | 没有抽检不合格记录
足部融合髓内钉螺旋刀片 | R604 | 骨科创伤类 | 钛合金 |  |  |  | YZ0000359 | 无锡市闻泰百得医疗器械有限公司 | 拉力钉 | YZ00017116 | 国产 | 无锡市闻泰百得医疗器械有限公司 | BoTEC | 拉力钉 φ6.5、7.5*（50~120mm） | SGM-I S |  |  | 枚 |  |  | 骨接合植入物 带锁髓内钉 | 审核通过 | 审核通过 | 审核通过 | 审核通过 | 审核通过 | 审核通过 | 获得ISO 13485 认证证书 | 通过 | 无 | 医疗器械检测机构出具的检测报告 | 无 | 实用新型专利 | 0 | 1 | 没有抽检不合格记录
足部融合髓内钉螺旋刀片 | R604 | 骨科创伤类 | 钛合金 |  |  |  | YZ0000359 | 无锡市闻泰百得医疗器械有限公司 | 拉力钉 | YZ00017117 | 国产 | 无锡市闻泰百得医疗器械有限公司 | BoTEC | 拉力钉 φ10.5*（50~140mm） | SGM-II K |  |  | 枚 |  |  | 骨接合植入物 带锁髓内钉 | 审核通过 | 审核通过 | 审核通过 | 审核通过 | 审核通过 | 审核通过 | 获得ISO 13485 认证证书 | 通过 | 无 | 医疗器械检测机构出具的检测报告 | 无 | 实用新型专利 | 0 | 1 | 没有抽检不合格记录
胫骨近端外侧动力加压接骨板 | R289 | 骨科创伤类 | 纯钛 | 2-20孔 |  |  | YZ0000342 | 武汉德骼拜尔外科植入物有限公司 | T形接骨板（Ⅱ) | YZ00017118 | 国产 | 武汉德骼拜尔外科植入物有限公司 | T形接骨板（Ⅱ) | 孔数：4一14孔，长：81一281mm（每20递增），宽：14mm，厚：3、3.5mm | YSQ（Z）28 |  | 纯钛 | 块 | 高级透析纸 |  | T形接骨板（Ⅱ) | 审核通过 | 审核通过 | 审核通过 | 审核通过 | 审核通过 | 审核通过 | 获得ISO 13485 认证证书 | 无 | 无 | 无 | 无 | 无 | 0 | 0 | 没有抽检不合格记录
胫骨近端外侧动力加压接骨板 | R289 | 骨科创伤类 | 纯钛 | 2-20孔 |  |  | YZ0000342 | 武汉德骼拜尔外科植入物有限公司 | T形接骨板（Ⅰ) | YZ00017119 | 国产 | 武汉德骼拜尔外科植入物有限公司 | T形接骨板（Ⅰ) | 孔数：3一16孔，长：68一276mm（每16递增），宽：16mm，厚：3、3.5mm | YSQ（Z）27 |  | 纯钛 | 块 | 高级透析纸 |  | T形接骨板（Ⅰ) | 审核通过 | 审核通过 | 审核通过 | 审核通过 | 审核通过 | 审核通过 | 获得ISO 13485 认证证书 | 无 | 无 | 无 | 无 | 无 | 0 | 0 | 没有抽检不合格记录
胫骨骨干交锁型髓内钉 | R580 | 骨科创伤类 | 钛合金 | 240-440mm |  | 含尾帽 | YZ0000359 | 无锡市闻泰百得医疗器械有限公司 | 封帽 | YZ00017120 | 国产 | 无锡市闻泰百得医疗器械有限公司 | BoTEC | 封帽 M6 | SJG K |  |  | 枚 |  |  | 骨接合植入物 带锁髓内钉 | 审核通过 | 审核通过 | 审核通过 | 审核通过 | 审核通过 | 审核通过 | 获得ISO 13485 认证证书 | 通过 | 无 | 医疗器械检测机构出具的检测报告 | 无 | 实用新型专利 | 0 | 11 | 没有抽检不合格记录
胫骨近端外侧动力加压接骨板 | R289 | 骨科创伤类 | 纯钛 | 2-20孔 |  |  | YZ0000342 | 武汉德骼拜尔外科植入物有限公司 | L形接骨板（Ⅱ) | YZ00017121 | 国产 | 武汉德骼拜尔外科植入物有限公司 | L形接骨板（Ⅱ) | 孔数：4一14孔，长：81一281mm（每20递增），宽：14mm，厚：3、3.5mm | YSQ（Z）26 |  | 纯钛 | 块 | 高级透析纸 |  | L形接骨板（Ⅱ) | 审核通过 | 审核通过 | 审核通过 | 审核通过 | 审核通过 | 审核通过 | 获得ISO 13485 认证证书 | 无 | 无 | 无 | 无 | 无 | 0 | 0 | 没有抽检不合格记录
胫骨近端外侧动力加压接骨板 | R289 | 骨科创伤类 | 纯钛 | 2-20孔 |  |  | YZ0000342 | 武汉德骼拜尔外科植入物有限公司 | L形接骨板（Ⅰ) | YZ00017122 | 国产 | 武汉德骼拜尔外科植入物有限公司 | L形接骨板（Ⅰ) | 孔数：3一16孔，长：68一276mm（每16递增），宽：16mm，厚：3、3.5mm | YSQ（Z）25 |  | 纯钛 | 块 | 高级透析纸 |  | L形接骨板（Ⅰ) | 审核通过 | 审核通过 | 审核通过 | 审核通过 | 审核通过 | 审核通过 | 获得ISO 13485 认证证书 | 无 | 无 | 无 | 无 | 无 | 0 | 0 | 没有抽检不合格记录
股骨远端截骨矫形接骨板 | R255 | 骨科创伤类 | 纯钛 | 各种规格型号 |  |  | YZ0000367 | 天津正天医疗器械有限公司 | 金属解剖型接骨板 髁骨板(股骨远端) A | YZ00017123 | 国产 | 天津正天医疗器械有限公司 |  | 4/6/8/10孔(SD)，纯钛 | JPKZ(Q)07 |  |  | 块 |  |  | 金属解剖型接骨板 | 审核通过 | 审核通过 | 审核通过 | 审核通过 | 审核通过 | 审核通过 | 获得ISO 13485 认证证书 | 通过 | 通过 | 医疗器械检测机构出具的检测报告 | 无 | 实用新型专利 | 0 | 10 | 没有抽检不合格记录
肱骨顺行交锁型髓内钉 | R506 | 骨科创伤类 | 钛合金 | 160-320mm |  | 含尾帽 | YZ0000359 | 无锡市闻泰百得医疗器械有限公司 | 封帽 | YZ00017124 | 国产 | 无锡市闻泰百得医疗器械有限公司 | BoTEC | 封帽 M6 | SHG K |  |  | 枚 |  |  | 骨接合植入物 带锁髓内钉 | 审核通过 | 审核通过 | 审核通过 | 审核通过 | 审核通过 | 审核通过 | 获得ISO 13485 认证证书 | 通过 | 无 | 医疗器械检测机构出具的检测报告 | 无 | 实用新型专利 | 0 | 3 | 没有抽检不合格记录
弹性髓内钉 | R380 | 骨科创伤类 | 钛合金 | 200-360mm |  | 含尾帽 | YZ0000359 | 无锡市闻泰百得医疗器械有限公司 | 封帽 | YZ00017125 | 国产 | 无锡市闻泰百得医疗器械有限公司 | BoTEC | 封帽 M8 | SGG-I S |  |  | 枚 |  |  | 骨接合植入物 带锁髓内钉 | 审核通过 | 审核通过 | 审核通过 | 审核通过 | 审核通过 | 审核通过 | 获得ISO 13485 认证证书 | 通过 | 无 | 医疗器械检测机构出具的检测报告 | 无 | 实用新型专利 | 0 | 1 | 没有抽检不合格记录
弹性髓内钉 | R380 | 骨科创伤类 | 钛合金 | 200-360mm |  | 含尾帽 | YZ0000359 | 无锡市闻泰百得医疗器械有限公司 | 封帽 | YZ00017126 | 国产 | 无锡市闻泰百得医疗器械有限公司 | BoTEC | 封帽M10 | SGG-II K |  |  | 枚 |  |  | 骨接合植入物 带锁髓内钉 | 审核通过 | 审核通过 | 审核通过 | 审核通过 | 审核通过 | 审核通过 | 获得ISO 13485 认证证书 | 通过 | 无 | 医疗器械检测机构出具的检测报告 | 无 | 实用新型专利 | 0 | 1 | 没有抽检不合格记录
胫骨近端外侧锁定加压接骨板 | R295 | 骨科创伤类 | 纯钛 | 2-20孔 |  |  | YZ0000342 | 武汉德骼拜尔外科植入物有限公司 | 胫骨平台髁ＬＣＰ | YZ00017127 | 国产 | 武汉德骼拜尔外科植入物有限公司 | 胫骨平台髁ＬＣＰ | 孔：10一16孔，长：127一367mm（每20递增），宽：16mm，厚：4、4.5mm | YP（Z）12 |  | 纯钛 | 块 | PVC纸板+高级透析纸 |  | 胫骨平台髁ＬＣＰ | 审核通过 | 审核通过 | 审核通过 | 审核通过 | 审核通过 | 审核通过 | 获得ISO 13485 认证证书 | 无 | 无 | 无 | 无 | 无 | 0 | 0 | 没有抽检不合格记录
胫骨近端外侧锁定加压接骨板 | R295 | 骨科创伤类 | 纯钛 | 2-20孔 |  |  | YZ0000342 | 武汉德骼拜尔外科植入物有限公司 | 胫骨平台髁ＬＣＰ | YZ00017128 | 国产 | 武汉德骼拜尔外科植入物有限公司 | 胫骨平台髁ＬＣＰ | 孔：4一9孔，长：127一367mm（每20递增），宽：16mm，厚：4、4.5mm | YP（Z）12 |  | 纯钛 | 块 | PVC纸板+高级透析纸 |  | 胫骨平台髁ＬＣＰ | 审核通过 | 审核通过 | 审核通过 | 审核通过 | 审核通过 | 审核通过 | 获得ISO 13485 认证证书 | 无 | 无 | 无 | 无 | 无 | 0 | 0 | 没有抽检不合格记录
颈椎前路钛板螺钉 | T033 | 骨科脊柱类 | 钛合金 | 可变型自钻螺钉 |  | 1螺钉 | YZ0000359 | 无锡市闻泰百得医疗器械有限公司 | 螺钉 | YZ00017129 | 国产 | 无锡市闻泰百得医疗器械有限公司 |  | 可变型自钻；φ4.0、4.5mm 钛合金 | JQL-Ⅵ、JQL-Ⅰ、JQL-Ⅱ |  |  | 枚 |  |  | 前路节段接骨螺钉 | 审核通过 | 审核通过 | 审核通过 | 审核通过 | 审核通过 | 审核通过 | 获得ISO 13485 认证证书 | 通过 | 无 | 医疗器械检测机构出具的检测报告 | 无 | 无 | 0 | 1 | 没有抽检不合格记录
股骨直型接骨板 | R265 | 骨科创伤类 | 纯钛 | 2-24孔 |  |  | YZ0000367 | 天津正天医疗器械有限公司 | 金属直型接骨板 限制接触骨板 A | YZ00017130 | 国产 | 天津正天医疗器械有限公司 |  | 2-24孔 | 2-24孔 |  | 纯钛 | 块 |  |  | 金属直型接骨板 | 审核通过 | 审核通过 | 审核通过 | 审核通过 | 审核通过 | 审核通过 | 获得ISO 13485 认证证书 | 通过 | 无 | 医疗器械检测机构出具的检测报告 | 无 | 实用新型专利 | 0 | 9 | 没有抽检不合格记录
髓内钉锁钉 | R568 | 骨科创伤类 | 钛合金 |  |  |  | YZ0000359 | 无锡市闻泰百得医疗器械有限公司 | 锁钉 | YZ00017131 | 国产 | 无锡市闻泰百得医疗器械有限公司 | BoTEC | 锁钉 φ4.0、4.5、5.0*（20~80mm） | SGM-I S |  |  | 枚 |  |  | 骨接合植入物 带锁髓内钉 | 审核通过 | 审核通过 | 审核通过 | 审核通过 | 审核通过 | 审核通过 | 获得ISO 13485 认证证书 | 通过 | 无 | 医疗器械检测机构出具的检测报告 | 无 | 实用新型专利 | 0 | 1 | 没有抽检不合格记录
弹性髓内钉 | R380 | 骨科创伤类 | 钛合金 | 200-360mm |  | 含尾帽 | YZ0000359 | 无锡市闻泰百得医疗器械有限公司 | 封帽 | YZ00017132 | 国产 | 无锡市闻泰百得医疗器械有限公司 | BoTEC | 封帽 M10 | SGM-I S |  |  | 枚 |  |  | 骨接合植入物 带锁髓内钉 | 审核通过 | 审核通过 | 审核通过 | 审核通过 | 审核通过 | 审核通过 | 获得ISO 13485 认证证书 | 通过 | 无 | 医疗器械检测机构出具的检测报告 | 无 | 实用新型专利 | 0 | 1 | 没有抽检不合格记录
股骨直型锁定接骨板 | R268 | 骨科创伤类 | 纯钛 | 2-24孔 |  |  | YZ0000367 | 天津正天医疗器械有限公司 | 金属直型接骨板 限制接触骨板 A | YZ00017133 | 国产 | 天津正天医疗器械有限公司 |  | 6-15孔(SD)，纯钛，股骨 | ZSZ(Q)06 |  |  | 块 |  |  | 金属直型接骨板 | 审核通过 | 审核通过 | 审核通过 | 审核通过 | 审核通过 | 审核通过 | 获得ISO 13485 认证证书 | 通过 | 通过 | 医疗器械检测机构出具的检测报告 | 无 | 实用新型专利 | 0 | 7 | 没有抽检不合格记录
颈椎前路中线固定螺钉 | T109 | 骨科脊柱类 | 钛合金 | 大直径螺钉 |  |  | YZ0000359 | 无锡市闻泰百得医疗器械有限公司 | 螺钉 | YZ00017134 | 国产 | 无锡市闻泰百得医疗器械有限公司 |  | 大直径；φ4.0、3.5*(10~30mm ） 钛合金 | JQL-Ⅵ |  |  | 枚 |  |  | 螺钉 | 审核通过 | 审核通过 | 审核通过 | 审核通过 | 审核通过 | 审核通过 | 获得ISO 13485 认证证书 | 通过 | 无 | 医疗器械检测机构出具的检测报告 | 无 | 无 | 0 | 1 | 没有抽检不合格记录
DCS动力髁接骨板 | R274 | 骨科创伤类 | 纯钛 | 2-16孔 |  |  | YZ0000367 | 天津正天医疗器械有限公司 | 金属角度型接骨板 套筒式双翼异形接骨板 | YZ00017135 | 国产 | 天津正天医疗器械有限公司 |  | 2-16孔 | DCS |  | 钛合金 | 块 |  |  | 金属角度型接骨板 | 审核通过 | 审核通过 | 审核通过 | 审核通过 | 审核通过 | 审核通过 | 获得ISO 13485 认证证书 | 通过 | 无 | 医疗器械检测机构出具的检测报告 | 无 | 实用新型专利 | 0 | 9 | 没有抽检不合格记录
DCS动力髁锁定接骨板 | R276 | 骨科创伤类 | 钛合金 | 2-16孔 |  |  | YZ0000367 | 天津正天医疗器械有限公司 | 金属角度型接骨板 套筒式双翼异形接骨板 | YZ00017136 | 国产 | 天津正天医疗器械有限公司 |  | 2-16孔 | DCS |  | 钛合金 | 块 |  |  | 金属角度型接骨板 | 审核通过 | 审核通过 | 审核通过 | 审核通过 | 审核通过 | 审核通过 | 获得ISO 13485 认证证书 | 通过 | 通过 | 医疗器械检测机构出具的检测报告 | 无 | 实用新型专利 | 0 | 9 | 没有抽检不合格记录
DCS动力髋螺钉 | R279 | 骨科创伤类 | 钛合金 |  |  |  | YZ0000367 | 天津正天医疗器械有限公司 | 金属股骨颈固定钉 | YZ00017137 | 国产 | 天津正天医疗器械有限公司 |  | 55-115mm | GJYDV |  | 钛合金 | 个 |  |  | 金属股骨颈固定钉 | 审核通过 | 审核通过 | 审核通过 | 审核通过 | 审核通过 | 审核通过 | 获得ISO 13485 认证证书 | 通过 | 无 | 医疗器械检测机构出具的检测报告 | 无 | 实用新型专利 | 0 | 10 | 没有抽检不合格记录
肱骨远端关节外锁定加压接骨板 | R132 | 骨科创伤类 | 纯钛 | 8孔以上 |  |  | YZ0000359 | 无锡市闻泰百得医疗器械有限公司 | 肱骨远端内侧锁定板 | YZ00017138 | 国产 | 无锡市闻泰百得医疗器械有限公司 |  | 头部3孔，4-14孔，左右 | SD-36 |  |  | 块 |  |  | 肱骨远端内侧锁定板 | 审核通过 | 审核通过 | 审核通过 | 审核通过 | 审核通过 | 审核通过 | 获得ISO 13485 认证证书 | 通过 | 无 | 医疗器械检测机构出具的检测报告 | 无 | 发明专利,实用新型专利 | 0 | 1 | 没有抽检不合格记录
足部融合髓内钉螺旋刀片 | R604 | 骨科创伤类 | 钛合金 |  |  |  | YZ0000359 | 无锡市闻泰百得医疗器械有限公司 | 拉力钉 | YZ00017139 | 国产 | 无锡市闻泰百得医疗器械有限公司 | BoTEC | 拉力钉 φ10.5*（50~140mm） | SGM-II S |  |  | 枚 |  |  | 骨接合植入物 带锁髓内钉 | 审核通过 | 审核通过 | 审核通过 | 审核通过 | 审核通过 | 审核通过 | 获得ISO 13485 认证证书 | 通过 | 无 | 医疗器械检测机构出具的检测报告 | 无 | 实用新型专利 | 0 | 3 | 没有抽检不合格记录
胫骨近端内侧动力加压接骨板 | R283 | 骨科创伤类 | 纯钛 | 2-20孔 |  |  | YZ0000367 | 天津正天医疗器械有限公司 | 金属解剖型接骨板 高尔夫球棒型骨板 左/右 A | YZ00017140 | 国产 | 天津正天医疗器械有限公司 |  | 2-20孔 | 2-20孔 |  | 纯钛 | 块 |  |  | 金属解剖型接骨板 | 审核通过 | 审核通过 | 审核通过 | 审核通过 | 审核通过 | 审核通过 | 获得ISO 13485 认证证书 | 通过 | 无 | 医疗器械检测机构出具的检测报告 | 无 | 发明专利,实用新型专利 | 0 | 10 | 没有抽检不合格记录
弹性髓内钉 | R380 | 骨科创伤类 | 钛合金 | 200-360mm |  | 含尾帽 | YZ0000359 | 无锡市闻泰百得医疗器械有限公司 | 封帽 | YZ00017141 | 国产 | 无锡市闻泰百得医疗器械有限公司 |  | 封帽 M8 | SGG-I K |  |  | 枚 |  |  | 骨接合植入物 带锁髓内钉 | 审核通过 | 审核通过 | 审核通过 | 审核通过 | 审核通过 | 审核通过 | 获得ISO 13485 认证证书 | 通过 | 无 | 医疗器械检测机构出具的检测报告 | 无 | 实用新型专利 | 0 | 1 | 没有抽检不合格记录
胫骨近端内侧锁定加压接骨板 | R285 | 骨科创伤类 | 钛合金 | 2-20孔 |  |  | YZ0000367 | 天津正天医疗器械有限公司 | 金属解剖型接骨板 T型接骨板(胫骨平台内侧) A | YZ00017142 | 国产 | 天津正天医疗器械有限公司 |  | 4/5/6/8/10/12/14孔(SD)，钛合金 | JPTZ(Q)01 |  |  | 块 |  |  | 金属解剖型接骨板 | 审核通过 | 审核通过 | 审核通过 | 审核通过 | 审核通过 | 审核通过 | 获得ISO 13485 认证证书 | 通过 | 通过 | 医疗器械检测机构出具的检测报告 | 无 | 发明专利,实用新型专利 | 0 | 10 | 没有抽检不合格记录
髓内钉锁钉 | R568 | 骨科创伤类 | 钛合金 |  |  |  | YZ0000359 | 无锡市闻泰百得医疗器械有限公司 | φ5 锁钉 | YZ00017143 | 国产 | 无锡市闻泰百得医疗器械有限公司 |  | φ5.0*（20~100mm） | SGM-II K |  |  | 枚 |  |  | 骨接合植入物 带锁髓内钉 | 审核通过 | 审核通过 | 审核通过 | 审核通过 | 审核通过 | 审核通过 | 获得ISO 13485 认证证书 | 通过 | 无 | 医疗器械检测机构出具的检测报告 | 无 | 实用新型专利 | 0 | 1 | 没有抽检不合格记录
髓内钉锁钉 | R568 | 骨科创伤类 | 钛合金 |  |  |  | YZ0000359 | 无锡市闻泰百得医疗器械有限公司 | HA5锁钉 | YZ00017144 | 国产 | 无锡市闻泰百得医疗器械有限公司 |  | φ5.0*（30~100mm） | SGG-II S |  |  | 枚 |  |  | 骨接合植入物 带锁髓内钉 | 审核通过 | 审核通过 | 审核通过 | 审核通过 | 审核通过 | 审核通过 | 获得ISO 13485 认证证书 | 通过 | 无 | 医疗器械检测机构出具的检测报告 | 无 | 实用新型专利 | 0 | 1 | 没有抽检不合格记录
髓内钉锁钉 | R568 | 骨科创伤类 | 钛合金 |  |  |  | YZ0000359 | 无锡市闻泰百得医疗器械有限公司 | φ4.8锁钉 | YZ00017145 | 国产 | 无锡市闻泰百得医疗器械有限公司 |  | φ4.8*（20~100mm） | SGM-II S |  |  | 枚 |  |  | 骨接合植入物 带锁髓内钉 | 审核通过 | 审核通过 | 审核通过 | 审核通过 | 审核通过 | 审核通过 | 获得ISO 13485 认证证书 | 通过 | 无 | 医疗器械检测机构出具的检测报告 | 无 | 实用新型专利 | 0 | 1 | 没有抽检不合格记录
髓内钉锁钉 | R568 | 骨科创伤类 | 钛合金 |  |  |  | YZ0000359 | 无锡市闻泰百得医疗器械有限公司 | 锁钉 | YZ00017146 | 国产 | 无锡市闻泰百得医疗器械有限公司 |  | 锁钉 φ4.0、4.5、5.0*（20~80mm） | SGM-I K |  |  | 枚 |  |  | 骨接合植入物 带锁髓内钉 | 审核通过 | 审核通过 | 审核通过 | 审核通过 | 审核通过 | 审核通过 | 获得ISO 13485 认证证书 | 通过 | 无 | 医疗器械检测机构出具的检测报告 | 无 | 实用新型专利 | 0 | 1 | 没有抽检不合格记录
髓内钉锁钉 | R568 | 骨科创伤类 | 钛合金 |  |  |  | YZ0000359 | 无锡市闻泰百得医疗器械有限公司 | 锁钉 | YZ00017147 | 国产 | 无锡市闻泰百得医疗器械有限公司 |  | φ4.0、4.5、5.0*（20~80mm） | SJG S |  |  | 枚 |  |  | 骨接合植入物 带锁髓内钉 | 审核通过 | 审核通过 | 审核通过 | 审核通过 | 审核通过 | 审核通过 | 获得ISO 13485 认证证书 | 通过 | 无 | 医疗器械检测机构出具的检测报告 | 无 | 实用新型专利 | 0 | 1 | 没有抽检不合格记录
髓内钉锁钉 | R568 | 骨科创伤类 | 钛合金 |  |  |  | YZ0000359 | 无锡市闻泰百得医疗器械有限公司 | HA3.5锁钉 | YZ00017148 | 国产 | 无锡市闻泰百得医疗器械有限公司 |  | φ3.5*（10~70mm） | SHG S |  |  | 枚 |  |  | 骨接合植入物 带锁髓内钉 | 审核通过 | 审核通过 | 审核通过 | 审核通过 | 审核通过 | 审核通过 | 获得ISO 13485 认证证书 | 通过 | 无 | 医疗器械检测机构出具的检测报告 | 无 | 实用新型专利 | 0 | 1 | 没有抽检不合格记录
髓内钉锁钉 | R568 | 骨科创伤类 | 钛合金 |  |  |  | YZ0000359 | 无锡市闻泰百得医疗器械有限公司 | 锁钉 | YZ00017149 | 国产 | 无锡市闻泰百得医疗器械有限公司 |  | φ4.0、4.5、5.0*（20~80mm） | SGG-I K |  |  | 枚 |  |  | 骨接合植入物 带锁髓内钉 | 审核通过 | 审核通过 | 审核通过 | 审核通过 | 审核通过 | 审核通过 | 获得ISO 13485 认证证书 | 通过 | 无 | 医疗器械检测机构出具的检测报告 | 无 | 实用新型专利 | 0 | 1 | 没有抽检不合格记录
髓内钉锁钉 | R568 | 骨科创伤类 | 钛合金 |  |  |  | YZ0000359 | 无锡市闻泰百得医疗器械有限公司 | 锁钉 | YZ00017150 | 国产 | 无锡市闻泰百得医疗器械有限公司 |  | φ4.0、4.5、5.0*（20~80mm） | SGG-I S |  |  | 枚 |  |  | 骨接合植入物 带锁髓内钉 | 审核通过 | 审核通过 | 审核通过 | 审核通过 | 审核通过 | 审核通过 | 获得ISO 13485 认证证书 | 通过 | 无 | 医疗器械检测机构出具的检测报告 | 无 | 实用新型专利 | 0 | 1 | 没有抽检不合格记录
胫骨近端内侧锁定加压接骨板 | R285 | 骨科创伤类 | 钛合金 | 2-20孔 |  |  | YZ0000367 | 天津正天医疗器械有限公司 | 金属解剖型接骨板 胫骨T型接骨板 A | YZ00017151 | 国产 | 天津正天医疗器械有限公司 |  | 4/5/6孔(SD)，钛合金 | JPTZ(Q)02 |  |  | 块 |  |  | 金属解剖型接骨板 | 审核通过 | 审核通过 | 审核通过 | 审核通过 | 审核通过 | 审核通过 | 获得ISO 13485 认证证书 | 通过 | 无 | 医疗器械检测机构出具的检测报告 | 无 | 发明专利,实用新型专利 | 0 | 8 | 没有抽检不合格记录
足部融合髓内钉螺旋刀片 | R604 | 骨科创伤类 | 钛合金 |  |  |  | YZ0000359 | 无锡市闻泰百得医疗器械有限公司 | 拉力钉 | YZ00017152 | 国产 | 无锡市闻泰百得医疗器械有限公司 |  | φ6.5、7.5*（50~120mm） | SGM-I K |  |  | 枚 |  |  | 骨接合植入物 带锁髓内钉 | 审核通过 | 审核通过 | 审核通过 | 审核通过 | 审核通过 | 审核通过 | 获得ISO 13485 认证证书 | 通过 | 无 | 医疗器械检测机构出具的检测报告 | 无 | 实用新型专利 | 0 | 1 | 没有抽检不合格记录
弹性髓内钉 | R380 | 骨科创伤类 | 钛合金 | 200-360mm |  | 含尾帽 | YZ0000359 | 无锡市闻泰百得医疗器械有限公司 | 封帽 | YZ00017153 | 国产 | 无锡市闻泰百得医疗器械有限公司 |  | 封帽M10 | SGG-II S |  |  | 枚 |  |  | 骨接合植入物 带锁髓内钉 | 审核通过 | 审核通过 | 审核通过 | 审核通过 | 审核通过 | 审核通过 | 获得ISO 13485 认证证书 | 通过 | 无 | 医疗器械检测机构出具的检测报告 | 无 | 实用新型专利 | 0 | 1 | 没有抽检不合格记录
弹性髓内钉 | R380 | 骨科创伤类 | 钛合金 | 200-360mm |  | 含尾帽 | YZ0000359 | 无锡市闻泰百得医疗器械有限公司 | 封帽 | YZ00017154 | 国产 | 无锡市闻泰百得医疗器械有限公司 |  | 封帽 M10 | SGM-I K |  |  | 枚 |  |  | 骨接合植入物 带锁髓内钉 | 审核通过 | 审核通过 | 审核通过 | 审核通过 | 审核通过 | 审核通过 | 获得ISO 13485 认证证书 | 通过 | 无 | 医疗器械检测机构出具的检测报告 | 无 | 实用新型专利 | 0 | 1 | 没有抽检不合格记录
弹性髓内钉 | R380 | 骨科创伤类 | 钛合金 | 200-360mm |  | 含尾帽 | YZ0000359 | 无锡市闻泰百得医疗器械有限公司 | 封帽 | YZ00017155 | 国产 | 无锡市闻泰百得医疗器械有限公司 |  | M6 | SJG S |  |  | 枚 |  |  | 骨接合植入物 带锁髓内钉 | 审核通过 | 审核通过 | 审核通过 | 审核通过 | 审核通过 | 审核通过 | 获得ISO 13485 认证证书 | 通过 | 无 | 医疗器械检测机构出具的检测报告 | 无 | 实用新型专利 | 0 | 1 | 没有抽检不合格记录
弹性髓内钉 | R380 | 骨科创伤类 | 钛合金 | 200-360mm |  | 含尾帽 | YZ0000359 | 无锡市闻泰百得医疗器械有限公司 | 封帽 | YZ00017156 | 国产 | 无锡市闻泰百得医疗器械有限公司 |  | 封帽 M6 | SHG S |  |  | 枚 |  |  | 骨接合植入物 带锁髓内钉 | 审核通过 | 审核通过 | 审核通过 | 审核通过 | 审核通过 | 审核通过 | 获得ISO 13485 认证证书 | 通过 | 无 | 医疗器械检测机构出具的检测报告 | 无 | 实用新型专利 | 0 | 1 | 没有抽检不合格记录
胫骨近端内侧锁定加压接骨板 | R286 | 骨科创伤类 | 纯钛 | 2-20孔 |  |  | YZ0000367 | 天津正天医疗器械有限公司 | 金属解剖型接骨板 T型骨板 A | YZ00017157 | 国产 | 天津正天医疗器械有限公司 |  | 3/4/5/6/7/8孔(SD)，纯钛 | JPTZ(Q)04 |  |  | 块 |  |  | 金属解剖型接骨板 | 审核通过 | 审核通过 | 审核通过 | 审核通过 | 审核通过 | 审核通过 | 获得ISO 13485 认证证书 | 通过 | 通过 | 医疗器械检测机构出具的检测报告 | 无 | 实用新型专利 | 0 | 10 | 没有抽检不合格记录
股骨近端抗旋髓内钉 | R537 | 骨科创伤类 | 钛合金 | >240mm |  | 拉力螺钉型 | YZ0000359 | 无锡市闻泰百得医疗器械有限公司 | 封帽 | YZ00017158 | 国产 | 无锡市闻泰百得医疗器械有限公司 |  | 封帽 M10（15、20、25、30、35） | SGM-II K |  |  | 枚 |  |  | 骨接合植入物 带锁髓内钉 | 审核通过 | 审核通过 | 审核通过 | 审核通过 | 审核通过 | 审核通过 | 获得ISO 13485 认证证书 | 通过 | 无 | 医疗器械检测机构出具的检测报告 | 无 | 实用新型专利 | 0 | 1 | 没有抽检不合格记录
人工髋关节 髋臼螺钉 | S185 | 骨科人工关节类 |  | 各种规格型号 | 髋关节 |  | YZ0000134 | 施乐辉医用产品国际贸易（上海）有限公司 | 髋臼螺钉 | YZ00017159 | 国产 | 施乐辉外科植入物（北京）有限公司 |  | ２０／２５ | ２０／２５ |  | 钛合金 | 个 |  |  | 压配式球形臼 | 审核通过 | 审核通过 | 审核通过 | 审核通过 | 审核通过 | 审核通过 | 获得ISO 13485 认证证书 | 无 | 无 | 医疗器械检测机构出具的检测报告 | 无 | 发明专利,实用新型专利 | 0 | 17 | 没有抽检不合格记录
胫骨近端内侧锁定加压接骨板 | R286 | 骨科创伤类 | 纯钛 | 2-20孔 |  |  | YZ0000367 | 天津正天医疗器械有限公司 | 金属解剖型接骨板 高尔夫球棒型骨板(胫骨)左/右 A | YZ00017160 | 国产 | 天津正天医疗器械有限公司 |  | 5/7/9/11孔(SD)，纯钛 | JPLZ(Q)06 |  |  | 块 |  |  | 金属解剖型接骨板 | 审核通过 | 审核通过 | 审核通过 | 审核通过 | 审核通过 | 审核通过 | 获得ISO 13485 认证证书 | 通过 | 通过 | 医疗器械检测机构出具的检测报告 | 无 | 发明专利,实用新型专利 | 0 | 3 | 没有抽检不合格记录
胫骨近端内侧锁定加压接骨板 | R286 | 骨科创伤类 | 纯钛 | 2-20孔 |  |  | YZ0000367 | 天津正天医疗器械有限公司 | 金属解剖型接骨板 胫骨T型接骨板 A | YZ00017161 | 国产 | 天津正天医疗器械有限公司 |  | 5孔×115mm(SD)，纯钛 | JPTZ(Q)02 |  |  | 块 |  |  | 金属解剖型接骨板 | 审核通过 | 审核通过 | 审核通过 | 审核通过 | 审核通过 | 审核通过 | 获得ISO 13485 认证证书 | 通过 | 通过 | 医疗器械检测机构出具的检测报告 | 无 | 发明专利,实用新型专利 | 0 | 9 | 没有抽检不合格记录
胫骨近端外侧动力加压接骨板 | R289 | 骨科创伤类 | 纯钛 | 2-20孔 |  |  | YZ0000367 | 天津正天医疗器械有限公司 | 金属解剖型接骨板 高尔夫球棒骨板 左/右 A | YZ00017162 | 国产 | 天津正天医疗器械有限公司 |  | 2-20孔 | 2-20孔 |  | 纯钛 | 块 |  |  | 金属解剖型接骨板 | 审核通过 | 审核通过 | 审核通过 | 审核通过 | 审核通过 | 审核通过 | 获得ISO 13485 认证证书 | 通过 | 无 | 医疗器械检测机构出具的检测报告 | 无 | 发明专利,实用新型专利 | 0 | 10 | 没有抽检不合格记录
颈椎椎间融合器 | T364 | 骨科脊柱类 | PEEK |  |  |  | YZ0000359 | 无锡市闻泰百得医疗器械有限公司 | 颈椎融合器 | YZ00017163 | 国产 | 无锡市闻泰百得医疗器械有限公司 |  | 高度4、5、6、7、8、9、10mm,宽度15.5、19mm,长度13、15mm | JZRH-I |  | PEEK | 个 |  |  | PEEK椎间融合器 | 审核通过 | 审核通过 | 审核通过 | 审核通过 | 审核通过 | 审核通过 | 获得ISO 13485 认证证书 | 通过 | 无 | 医疗器械检测机构出具的检测报告 | 无 | 实用新型专利 | 0 | 1 | 没有抽检不合格记录
胫骨近端外侧锁定加压接骨板 | R294 | 骨科创伤类 | 钛合金 | 2-20孔 |  |  | YZ0000367 | 天津正天医疗器械有限公司 | 金属解剖型接骨板 L型接骨板(胫骨平台外侧) 左/右 A | YZ00017164 | 国产 | 天津正天医疗器械有限公司 |  | 4/6/8/10孔(SD)，钛合金 | JPLZ(Q)01 |  |  | 块 |  |  | 金属解剖型接骨板 | 审核通过 | 审核通过 | 审核通过 | 审核通过 | 审核通过 | 审核通过 | 获得ISO 13485 认证证书 | 通过 | 通过 | 医疗器械检测机构出具的检测报告 | 无 | 发明专利,实用新型专利 | 0 | 10 | 没有抽检不合格记录
胫骨近端外侧锁定加压接骨板 | R294 | 骨科创伤类 | 钛合金 | 2-20孔 |  |  | YZ0000367 | 天津正天医疗器械有限公司 | 金属解剖型接骨板 L型接骨板(胫骨平台外侧)左/右 A | YZ00017165 | 国产 | 天津正天医疗器械有限公司 |  | 3孔×72mm/4孔×88mm/5孔×104mm/6孔×120mm(SD)，钛合金 | JPLZ(Q)01 |  |  | 块 |  |  | 金属解剖型接骨板 | 审核通过 | 审核通过 | 审核通过 | 审核通过 | 审核通过 | 审核通过 | 获得ISO 13485 认证证书 | 通过 | 无 | 医疗器械检测机构出具的检测报告 | 无 | 发明专利,实用新型专利 | 0 | 9 | 没有抽检不合格记录
胫骨近端外侧锁定加压接骨板 | R294 | 骨科创伤类 | 钛合金 | 2-20孔 |  |  | YZ0000367 | 天津正天医疗器械有限公司 | 金属解剖型接骨板 高尔夫球棒骨板 左/右 A | YZ00017166 | 国产 | 天津正天医疗器械有限公司 |  | 5/7/9/11/13孔(SD)，钛合金 | JPLZ(Q)05 |  |  | 块 |  |  | 金属解剖型接骨板 | 审核通过 | 审核通过 | 审核通过 | 审核通过 | 审核通过 | 审核通过 | 获得ISO 13485 认证证书 | 通过 | 通过 | 医疗器械检测机构出具的检测报告 | 无 | 实用新型专利 | 0 | 9 | 没有抽检不合格记录
胫骨近端外侧锁定加压接骨板 | R294 | 骨科创伤类 | 钛合金 | 2-20孔 |  |  | YZ0000367 | 天津正天医疗器械有限公司 | 金属解剖型接骨板 高尔夫球棒骨板 左/右 A | YZ00017167 | 国产 | 天津正天医疗器械有限公司 |  | 8孔×102mm(SD)，钛合金 | JPLZ(Q)05 |  |  | 块 |  |  | 金属解剖型接骨板 | 审核通过 | 审核通过 | 审核通过 | 审核通过 | 审核通过 | 审核通过 | 获得ISO 13485 认证证书 | 通过 | 通过 | 医疗器械检测机构出具的检测报告 | 无 | 实用新型专利 | 0 | 9 | 没有抽检不合格记录
胫骨近端外侧锁定加压接骨板 | R295 | 骨科创伤类 | 纯钛 | 2-20孔 |  |  | YZ0000367 | 天津正天医疗器械有限公司 | 金属解剖型接骨板 L型接骨板(胫骨平台外侧)左/右 A | YZ00017168 | 国产 | 天津正天医疗器械有限公司 |  | 4/5/6/8/10/12/14/16孔(SD)，纯钛 | JPLZ(Q)01 |  |  | 块 |  |  | 金属解剖型接骨板 | 审核通过 | 审核通过 | 审核通过 | 审核通过 | 审核通过 | 审核通过 | 获得ISO 13485 认证证书 | 通过 | 通过 | 医疗器械检测机构出具的检测报告 | 无 | 发明专利,实用新型专利 | 0 | 1 | 没有抽检不合格记录
胫骨近端外侧锁定加压接骨板 | R295 | 骨科创伤类 | 纯钛 | 2-20孔 |  |  | YZ0000367 | 天津正天医疗器械有限公司 | 金属解剖型接骨板 T型接骨板(胫骨平台内侧) A | YZ00017169 | 国产 | 天津正天医疗器械有限公司 |  | 4/5/6/8/10/12/14/16/18/20孔(SD)，纯钛 | JPTZ(Q)01 |  |  | 块 |  |  | 金属解剖型接骨板 | 审核通过 | 审核通过 | 审核通过 | 审核通过 | 审核通过 | 审核通过 | 获得ISO 13485 认证证书 | 通过 | 通过 | 医疗器械检测机构出具的检测报告 | 无 | 发明专利,实用新型专利 | 0 | 10 | 没有抽检不合格记录
胫骨远端内侧动力加压接骨板 | R301 | 骨科创伤类 | 纯钛 | 2-20孔 |  |  | YZ0000367 | 天津正天医疗器械有限公司 | 金属解剖型接骨板 髁骨板(胫骨远端胫侧) A | YZ00017170 | 国产 | 天津正天医疗器械有限公司 |  | 2-20孔 | 2-20孔 |  | 纯钛 | 块 |  |  | 金属解剖型接骨板 | 审核通过 | 审核通过 | 审核通过 | 审核通过 | 审核通过 | 审核通过 | 获得ISO 13485 认证证书 | 通过 | 无 | 医疗器械检测机构出具的检测报告 | 无 | 发明专利,实用新型专利 | 0 | 8 | 没有抽检不合格记录
胫骨远端内侧动力加压接骨板 | R301 | 骨科创伤类 | 纯钛 | 2-20孔 |  |  | YZ0000367 | 天津正天医疗器械有限公司 | 金属解剖型接骨板 髁骨板(胫骨远端内侧) A | YZ00017171 | 国产 | 天津正天医疗器械有限公司 |  | 4/5/6/7/8/10/11/12/14/16/18孔(SD)，纯钛 | JPKZ(Q)11 |  |  | 块 |  |  | 金属解剖型接骨板 | 审核通过 | 审核通过 | 审核通过 | 审核通过 | 审核通过 | 审核通过 | 获得ISO 13485 认证证书 | 通过 | 通过 | 医疗器械检测机构出具的检测报告 | 无 | 发明专利,实用新型专利 | 0 | 10 | 没有抽检不合格记录
胫骨远端内侧锁定加压接骨板 | R303 | 骨科创伤类 | 钛合金 | 2-20孔 |  |  | YZ0000367 | 天津正天医疗器械有限公司 | 金属解剖型接骨板 三叶骨板 A | YZ00017172 | 国产 | 天津正天医疗器械有限公司 |  | 3/4/5/6孔(SD)，钛合金 | JPYZ(Q)02 |  |  | 块 |  |  | 金属解剖型接骨板 | 审核通过 | 审核通过 | 审核通过 | 审核通过 | 审核通过 | 审核通过 | 获得ISO 13485 认证证书 | 通过 | 通过 | 医疗器械检测机构出具的检测报告 | 无 | 实用新型专利 | 0 | 10 | 没有抽检不合格记录
胫骨远端内侧锁定加压接骨板 | R304 | 骨科创伤类 | 纯钛 | 2-20孔 |  |  | YZ0000367 | 天津正天医疗器械有限公司 | 金属直型接骨板 限制接触骨板 A | YZ00017173 | 国产 | 天津正天医疗器械有限公司 |  | 8-18孔(SD)，纯钛，胫骨干骺端 | ZSZ(Q)06 |  |  | 块 |  |  | 金属直型接骨板 | 审核通过 | 审核通过 | 审核通过 | 审核通过 | 审核通过 | 审核通过 | 获得ISO 13485 认证证书 | 通过 | 通过 | 医疗器械检测机构出具的检测报告 | 无 | 发明专利,实用新型专利 | 0 | 10 | 没有抽检不合格记录
胫骨远端内侧锁定加压接骨板 | R304 | 骨科创伤类 | 纯钛 | 2-20孔 |  |  | YZ0000367 | 天津正天医疗器械有限公司 | 金属解剖型接骨板 髁骨板(胫骨远端内侧) A | YZ00017174 | 国产 | 天津正天医疗器械有限公司 |  | 4/6/8/10/12/14孔(SD)，纯钛 | JPKZ(Q)11 |  |  | 块 |  |  | 金属解剖型接骨板 | 审核通过 | 审核通过 | 审核通过 | 审核通过 | 审核通过 | 审核通过 | 获得ISO 13485 认证证书 | 通过 | 通过 | 医疗器械检测机构出具的检测报告 | 无 | 发明专利,实用新型专利 | 0 | 8 | 没有抽检不合格记录
胫骨远端前外侧锁定加压接骨板 | R307 | 骨科创伤类 | 纯钛 | 2-20孔 |  |  | YZ0000367 | 天津正天医疗器械有限公司 | 金属解剖型接骨板 髁骨板(胫骨远端腓侧) 左/右 A | YZ00017175 | 国产 | 天津正天医疗器械有限公司 |  | 13/14/15孔(SD)，纯钛 | JPKZ(Q)12 |  |  | 块 |  |  | 金属解剖型接骨板 | 审核通过 | 审核通过 | 审核通过 | 审核通过 | 审核通过 | 审核通过 | 获得ISO 13485 认证证书 | 通过 | 通过 | 医疗器械检测机构出具的检测报告 | 无 | 发明专利,实用新型专利 | 0 | 10 | 没有抽检不合格记录
胫骨远端前外侧锁定加压接骨板 | R307 | 骨科创伤类 | 纯钛 | 2-20孔 |  |  | YZ0000367 | 天津正天医疗器械有限公司 | 金属解剖型接骨板 髁骨板(胫骨远端腓侧) 左/右 A | YZ00017176 | 国产 | 天津正天医疗器械有限公司 |  | 17/18/19孔(SD)，纯钛 | JPKZ(Q)12 |  |  | 块 |  |  | 金属解剖型接骨板 | 审核通过 | 审核通过 | 审核通过 | 审核通过 | 审核通过 | 审核通过 | 获得ISO 13485 认证证书 | 通过 | 通过 | 医疗器械检测机构出具的检测报告 | 无 | 发明专利,实用新型专利 | 0 | 10 | 没有抽检不合格记录
胫骨远端前外侧锁定加压接骨板 | R307 | 骨科创伤类 | 纯钛 | 2-20孔 |  |  | YZ0000367 | 天津正天医疗器械有限公司 | 金属解剖型接骨板 髁骨板(胫骨远端胫侧) A | YZ00017177 | 国产 | 天津正天医疗器械有限公司 |  | 4/6/8/10/12/14孔(SD)，纯钛 | JPKZ(Q)10 |  |  | 块 |  |  | 金属解剖型接骨板 | 审核通过 | 审核通过 | 审核通过 | 审核通过 | 审核通过 | 审核通过 | 获得ISO 13485 认证证书 | 通过 | 通过 | 医疗器械检测机构出具的检测报告 | 无 | 发明专利,实用新型专利 | 0 | 10 | 没有抽检不合格记录
零切迹椎间固定融合器 | T370 | 骨科脊柱类 | PEEK |  |  |  | YZ0000359 | 无锡市闻泰百得医疗器械有限公司 | 颈椎融合器 | YZ00017178 | 国产 | 无锡市闻泰百得医疗器械有限公司 |  | 高度4.5、5、5.5、6、6.5、7、7.5mm，宽度14、16、19mm，长度12、13、14、15mm | JZRH-II |  | PEEK | 个 |  |  | PEEK椎间融合器 | 审核通过 | 审核通过 | 审核通过 | 审核通过 | 审核通过 | 审核通过 | 获得ISO 13485 认证证书 | 通过 | 无 | 医疗器械检测机构出具的检测报告 | 无 | 实用新型专利 | 0 | 1 | 没有抽检不合格记录
腰椎后路椎间融合器 | T390 | 骨科脊柱类 | PEEK |  |  |  | YZ0000359 | 无锡市闻泰百得医疗器械有限公司 | 腰椎融合器 | YZ00017179 | 国产 | 无锡市闻泰百得医疗器械有限公司 |  | 高度7、8、9、10、11、12、13、14mm，宽度10、12mm，长度18、20、22、24、26、28mm | YZRH-I |  | PEEK | 个 |  |  | PEEK椎间融合器 | 审核通过 | 审核通过 | 审核通过 | 审核通过 | 审核通过 | 审核通过 | 获得ISO 13485 认证证书 | 通过 | 无 | 医疗器械检测机构出具的检测报告 | 无 | 实用新型专利 | 0 | 1 | 没有抽检不合格记录
腰椎经椎间孔融合器 | T395 | 骨科脊柱类 | PEEK |  |  |  | YZ0000359 | 无锡市闻泰百得医疗器械有限公司 | 腰椎融合器 | YZ00017180 | 国产 | 无锡市闻泰百得医疗器械有限公司 |  | 高度7、8、9、10、11、12、13、14mm，宽度10、12mm，长度20、22、24、26、28、30、32、34、36mm | YZRH-II |  | PEEK | 个 |  |  | PEEK椎间融合器 | 审核通过 | 审核通过 | 审核通过 | 审核通过 | 审核通过 | 审核通过 | 获得ISO 13485 认证证书 | 通过 | 无 | 医疗器械检测机构出具的检测报告 | 无 | 实用新型专利 | 0 | 1 | 没有抽检不合格记录
腰椎极外侧融合器 | T386 | 骨科脊柱类 | PEEK |  |  |  | YZ0000359 | 无锡市闻泰百得医疗器械有限公司 | 腰椎融合器 | YZ00017181 | 国产 | 无锡市闻泰百得医疗器械有限公司 |  | 高度7、8、9、10、11、12、13、14mm，宽度10、12mm，长度20、22、24、26、28、30、32、34、36mm | YZRH-III |  | PEEK | 个 |  |  | PEEK椎间融合器 | 审核通过 | 审核通过 | 审核通过 | 审核通过 | 审核通过 | 审核通过 | 获得ISO 13485 认证证书 | 通过 | 无 | 医疗器械检测机构出具的检测报告 | 无 | 实用新型专利 | 0 | 5 | 没有抽检不合格记录
1/3管型接骨板 | R005 | 骨科创伤类 | 纯钛 | 2-10孔 |  |  | YZ0000125 | 山东威高骨科材料股份有限公司 | 1/3管形钢板(纯钛) | YZ00017182 | 国产 | 山东威高骨科材料股份有限公司 |  | 4-7孔,8-10孔 | GC1Z02 |  | 纯钛 | 块 | 铝塑薄膜 |  | 直型金属接骨板 | 审核通过 | 审核通过 | 审核通过 | 审核通过 | 审核通过 | 审核通过 | 获得ISO 13485 认证证书 | 无 | 无 | 无 | 无 | 无 | 2 | 0 | 没有抽检不合格记录
腰椎侧方椎间融合器 | T381 | 骨科脊柱类 | PEEK |  |  |  | YZ0000359 | 无锡市闻泰百得医疗器械有限公司 | 腰椎融合器 | YZ00017183 | 国产 | 无锡市闻泰百得医疗器械有限公司 |  | 高度7、8、9、10、11、12、13、14、15、16、17、18、19、20mm,宽度8、10、12mm，长度18、20、22、24、26、28、30、32、34mm | YZRH-IV |  | PEEK | 个 |  |  | PEEK椎间融合器 | 审核通过 | 审核通过 | 审核通过 | 审核通过 | 审核通过 | 审核通过 | 获得ISO 13485 认证证书 | 通过 | 无 | 医疗器械检测机构出具的检测报告 | 无 | 实用新型专利 | 0 | 1 | 没有抽检不合格记录
生物固定初次置换柄 | S059 | 骨科人工关节类 | 直柄－HA |  | 髋关节 |  | YZ0000134 | 施乐辉医用产品国际贸易（上海）有限公司 | Synergy HA 涂层非骨水泥柄 | YZ00017184 | 进口 | Smith & Nephew, Inc |  | HA涂层非骨水泥柄，9号¦HA涂层非骨水泥柄，10号¦HA涂层非骨水泥柄，11号¦HA涂层非骨水泥柄，12号¦HA涂层非骨水泥柄，13号¦HA涂层非骨水泥柄，14号¦HA涂层非骨水泥柄，15号¦HA涂层非骨水泥柄，16号¦HA涂层非骨水泥柄，17号¦HA涂层非骨水泥柄，18号 | 71306709¦71306710¦71306711¦71306712¦71306713¦71306714¦71306715¦71306716¦71306717¦71306718 |  |  | 个 |  |  | 非骨水泥股骨柄 | 审核通过 | 审核通过 | 审核通过 | 审核通过 | 审核通过 | 审核通过 | 获得ISO 13485 认证证书 | 通过 | 通过 | 医疗器械检测机构出具的检测报告 | 无 | 发明专利,实用新型专利 | 2 | 13 | 没有抽检不合格记录
腰椎后外侧椎间融合器 | T384 | 骨科脊柱类 | PEEK |  |  |  | YZ0000359 | 无锡市闻泰百得医疗器械有限公司 | 腰椎融合器 | YZ00017185 | 国产 | 无锡市闻泰百得医疗器械有限公司 |  | "高度7、8、9、10、11、12、13、14mm，宽度10、12mm，长度18、20、22、24、26、28mm； | "YZRH-I、YZRH-II、YZRH-III、YZRH-IV |  | PEEK | 个 |  |  | PEEK椎间融合器 | 审核通过 | 审核通过 | 审核通过 | 审核通过 | 审核通过 | 审核通过 | 获得ISO 13485 认证证书 | 通过 | 无 | 医疗器械检测机构出具的检测报告 | 无 | 实用新型专利 | 0 | 1 | 没有抽检不合格记录
一次性直线切割吻合器及一次性钉匣 | V144 | 普外科类 |  | 6cm＜长度≤8cm | 传统开放术式 |  | YZ0000223 | 天津万和医疗器械有限公司 | 一次性使用直线切割吻合器组件 | YZ00017186 | 国产 | 天津万和医疗器械有限公司 |  | OHLC-RA100×4.8 | OHLC-RA100×4.8 | 1)一次性使用，杜绝交叉感染；2）独特的护刀装置设计，避免划伤组织 | 纯钛 | 支 | TYVEK纸塑 |  | 一次性使用直线切割吻合器组件 | 审核通过 | 审核通过 | 审核通过 | 审核通过 | 审核通过 | 审核通过 | 获得ISO 13485 认证证书 | 无 | 无 | 生产企业自检报告 | 无 | 发明专利, | 0 | 3 | 没有抽检不合格记录
一次性直线切割吻合器及一次性钉匣 | V144 | 普外科类 |  | 6cm＜长度≤8cm | 传统开放术式 |  | YZ0000223 | 天津万和医疗器械有限公司 | 一次性使用直线切割吻合器组件 | YZ00017187 | 国产 | 天津万和医疗器械有限公司 |  | OHLC-RB60×2.5 | OHLC-RB60×2.5 | 1)一次性使用，杜绝交叉感染；2）独特的护刀装置设计，避免划伤组织 | 纯钛 | 支 | TYVEK纸塑 |  | 一次性使用直线切割吻合器组件 | 审核通过 | 审核通过 | 审核通过 | 审核通过 | 审核通过 | 审核通过 | 获得ISO 13485 认证证书 | 无 | 无 | 生产企业自检报告 | 无 | 发明专利, | 0 | 2 | 没有抽检不合格记录
一次性直线切割吻合器及一次性钉匣 | V144 | 普外科类 |  | 6cm＜长度≤8cm | 传统开放术式 |  | YZ0000223 | 天津万和医疗器械有限公司 | 一次性使用直线切割吻合器组件 | YZ00017188 | 国产 | 天津万和医疗器械有限公司 |  | OHLC-RB60×3.5 | OHLC-RB60×3.5 | 1)一次性使用，杜绝交叉感染；2）独特的护刀装置设计，避免划伤组织 | 纯钛 | 支 | TYVEK纸塑 |  | 一次性使用直线切割吻合器组件 | 审核通过 | 审核通过 | 审核通过 | 审核通过 | 审核通过 | 审核通过 | 获得ISO 13485 认证证书 | 无 | 无 | 生产企业自检报告 | 无 | 发明专利, | 0 | 2 | 没有抽检不合格记录
一次性直线切割吻合器及一次性钉匣 | V144 | 普外科类 |  | 6cm＜长度≤8cm | 传统开放术式 |  | YZ0000223 | 天津万和医疗器械有限公司 | 一次性使用直线切割吻合器组件 | YZ00017189 | 国产 | 天津万和医疗器械有限公司 |  | OHLC-RB100×3.5 | OHLC-RB100×3.5 | 1)一次性使用，杜绝交叉感染；2）独特的护刀装置设计，避免划伤组织 | 纯钛 | 支 | TYVEK纸塑 |  | 一次性使用直线切割吻合器组件 | 审核通过 | 审核通过 | 审核通过 | 审核通过 | 审核通过 | 审核通过 | 获得ISO 13485 认证证书 | 无 | 无 | 生产企业自检报告 | 无 | 发明专利, | 0 | 0 | 没有抽检不合格记录
一次性直线切割吻合器及一次性钉匣 | V144 | 普外科类 |  | 6cm＜长度≤8cm | 传统开放术式 |  | YZ0000223 | 天津万和医疗器械有限公司 | 一次性使用直线切割吻合器组件 | YZ00017190 | 国产 | 天津万和医疗器械有限公司 |  | OHLC-RB80×3.5 | OHLC-RB80×3.5 | 1)一次性使用，杜绝交叉感染；2）独特的护刀装置设计，避免划伤组织 | 纯钛 | 支 | TYVEK纸塑 |  | 一次性使用直线切割吻合器组件 | 审核通过 | 审核通过 | 审核通过 | 审核通过 | 审核通过 | 审核通过 | 获得ISO 13485 认证证书 | 无 | 无 | 生产企业自检报告 | 无 | 发明专利, | 0 | 3 | 没有抽检不合格记录
一次性直线切割吻合器及一次性钉匣 | V144 | 普外科类 |  | 6cm＜长度≤8cm | 传统开放术式 |  | YZ0000223 | 天津万和医疗器械有限公司 | 一次性使用直线切割吻合器组件 | YZ00017191 | 国产 | 天津万和医疗器械有限公司 |  | OHLC-RB60×4.8 | OHLC-RB60×4.8 | 1)一次性使用，杜绝交叉感染；2）独特的护刀装置设计，避免划伤组织 | 纯钛 | 支 | TYVEK纸塑 |  | 一次性使用直线切割吻合器组件 | 审核通过 | 审核通过 | 审核通过 | 审核通过 | 审核通过 | 审核通过 | 获得ISO 13485 认证证书 | 无 | 无 | 生产企业自检报告 | 无 | 发明专利, | 0 | 2 | 没有抽检不合格记录
一次性直线切割吻合器及一次性钉匣 | V144 | 普外科类 |  | 6cm＜长度≤8cm | 传统开放术式 |  | YZ0000223 | 天津万和医疗器械有限公司 | 一次性使用直线切割吻合器组件 | YZ00017192 | 国产 | 天津万和医疗器械有限公司 |  | OHLC-RB80×4.8 | OHLC-RB80×4.8 | 1)一次性使用，杜绝交叉感染；2）独特的护刀装置设计，避免划伤组织 | 纯钛 | 支 | TYVEK纸塑 |  | 一次性使用直线切割吻合器组件 | 审核通过 | 审核通过 | 审核通过 | 审核通过 | 审核通过 | 审核通过 | 获得ISO 13485 认证证书 | 无 | 无 | 生产企业自检报告 | 无 | 发明专利, | 0 | 3 | 没有抽检不合格记录
一次性直线切割吻合器及一次性钉匣 | V144 | 普外科类 |  | 6cm＜长度≤8cm | 传统开放术式 |  | YZ0000223 | 天津万和医疗器械有限公司 | 一次性使用直线切割吻合器组件 | YZ00017193 | 国产 | 天津万和医疗器械有限公司 |  | OHLC-RB100×4.8 | OHLC-RB100×4.8 | 1)一次性使用，杜绝交叉感染；2）独特的护刀装置设计，避免划伤组织 | 纯钛 | 支 | TYVEK纸塑 |  | 一次性使用直线切割吻合器组件 | 审核通过 | 审核通过 | 审核通过 | 审核通过 | 审核通过 | 审核通过 | 获得ISO 13485 认证证书 | 无 | 无 | 生产企业自检报告 | 无 | 发明专利, | 0 | 0 | 没有抽检不合格记录
生物固定初次置换柄 | S060 | 骨科人工关节类 | 直柄－微孔＋HA |  | 髋关节 |  | YZ0000134 | 施乐辉医用产品国际贸易（上海）有限公司 | Synergy 多孔+HA 涂层非骨水泥柄 | YZ00017194 | 进口 | Smith & Nephew, Inc |  | 多孔加HA涂层非骨水泥柄，9号¦多孔加HA涂层非骨水泥柄，10号¦多孔加HA涂层非骨水泥柄，11号¦多孔加HA涂层非骨水泥柄，12号¦多孔加HA涂层非骨水泥柄，13号¦多孔加HA涂层非骨水泥柄，14号¦多孔加HA涂层非骨水泥柄，15号¦多孔加HA涂层非骨水泥柄，16号¦多孔加HA涂层非骨水泥柄，17号¦多孔加HA涂层非骨水泥柄，18号 | 71309009¦71309010¦71309011¦71309012¦71309013¦71309014¦71309015¦71309016¦71309017¦71309018 |  |  | 个 |  |  | 非骨水泥股骨柄 | 审核通过 | 审核通过 | 审核通过 | 审核通过 | 审核通过 | 审核通过 | 获得ISO 13485 认证证书 | 通过 | 通过 | 医疗器械检测机构出具的检测报告 | 无 | 发明专利,实用新型专利 | 0 | 16 | 没有抽检不合格记录
1/3管型接骨板 | R005 | 骨科创伤类 | 纯钛 | 2-10孔 |  |  | YZ0000119 | 天津市威曼生物材料有限公司 | 管型钢板 | YZ00017195 | 国产 | 天津市威曼生物材料有限公司 |  | 40/55*3孔、52/71*4孔、64/87*5孔、76/103*6孔、88/119*7孔、100/135*8孔112/151*9孔、124/167*10孔、136/183*11孔、148/199*12孔 | ZSQ05 |  | 纯钛 | 块 |  |  | 金属接骨板（直型） | 审核通过 | 审核通过 | 审核通过 | 审核通过 | 审核通过 | 审核通过 | 获得ISO 13485 认证证书 | 通过 | 无 | 生产企业自检报告 | 无 | 无 | 0 | 5 | 没有抽检不合格记录
生物固定初次置换柄 | S057 | 骨科人工关节类 | 直柄－粗糙面 |  | 髋关节 |  | YZ0000134 | 施乐辉医用产品国际贸易（上海）有限公司 | Synergy 压配型非骨水泥柄 | YZ00017196 | 进口 | Smith & Nephew, Inc |  | 钛合金压配式非骨水泥柄 9号¦钛合金压配式非骨水泥柄 10号¦钛合金压配式非骨水泥柄 11号¦钛合金压配式非骨水泥柄 12号¦钛合金压配式非骨水泥柄 13号¦钛合金压配式非骨水泥柄 14号¦钛合金压配式非骨水泥柄 15号¦钛合金压配式非骨水泥柄 16号¦钛合金压配式非骨水泥柄 17号¦钛合金压配式非骨水泥柄 18号 | 71306809¦71306810¦71306811¦71306812¦71306813¦71306814¦71306815¦71306816¦71306817¦71306818 |  |  | 个 |  |  | 非骨水泥股骨柄 | 审核通过 | 审核通过 | 审核通过 | 审核通过 | 审核通过 | 审核通过 | 获得ISO 13485 认证证书 | 通过 | 通过 | 医疗器械检测机构出具的检测报告 | 无 | 发明专利,实用新型专利 | 0 | 14 | 没有抽检不合格记录
3.5mm动力加压接骨板 | R017 | 骨科创伤类 | 纯钛 | 5-8孔 |  |  | YZ0000119 | 天津市威曼生物材料有限公司 | 自动加压钢板（尺桡骨） | YZ00017197 | 国产 | 天津市威曼生物材料有限公司 |  | 60*4孔、80*4孔、85*5孔、100*6孔、120*6孔、113*7孔、140*8孔 | ZSQ02-01 |  | 纯钛 | 块 |  |  | 金属接骨板（直型） | 审核通过 | 审核通过 | 审核通过 | 审核通过 | 审核通过 | 审核通过 | 获得ISO 13485 认证证书 | 通过 | 无 | 生产企业自检报告 | 无 | 无 | 0 | 5 | 没有抽检不合格记录
骨水泥固定初次置换 关节柄 | S027 | 骨科人工关节类 | 标准抛光直柄-钴铬钼 | 各种规格型号 | 髋关节 |  | YZ0000134 | 施乐辉医用产品国际贸易（上海）有限公司 | Synergy 骨水泥柄 | YZ00017198 | 进口 | Smith & Nephew, Inc |  | 骨水泥柄 9号¦骨水泥柄 10号¦骨水泥柄 11号¦骨水泥柄 12号¦骨水泥柄 13号¦骨水泥柄 14号¦骨水泥柄 15号¦骨水泥柄 16号¦骨水泥柄 17号¦ | 71316009¦71316010¦71316011¦71316012¦71316013¦71316014¦71316015¦71316016¦71316017¦ |  |  | 个 |  |  | 钴铬钼合金骨水泥股骨柄 | 审核通过 | 审核通过 | 审核通过 | 审核通过 | 审核通过 | 审核通过 | 获得ISO 13485 认证证书 | 通过 | 通过 | 医疗器械检测机构出具的检测报告 | 无 | 发明专利,实用新型专利 | 0 | 19 | 没有抽检不合格记录
骨水泥固定翻修 关节柄 | S126 | 骨科人工关节类 | 翻修直柄-钴铬钼 | 各种长度 | 髋关节 |  | YZ0000134 | 施乐辉医用产品国际贸易（上海）有限公司 | Echelon 骨水泥翻修柄 | YZ00017199 | 进口 | Smith & Nephew, Inc |  | 骨水泥柄 12号 175mm¦骨水泥柄 14号 175mm¦骨水泥柄 16号 175mm¦骨水泥柄 12号 225mm¦骨水泥柄 14号 225mm¦骨水泥柄 16号 225mm¦ | 71310112¦71310114¦71310116¦71310212¦71310214¦71310216¦ |  |  | 个 |  |  | 钴铬钼合金骨水泥股骨柄 | 审核通过 | 审核通过 | 审核通过 | 审核通过 | 审核通过 | 审核通过 | 获得ISO 13485 认证证书 | 通过 | 通过 | 医疗器械检测机构出具的检测报告 | 无 | 发明专利,实用新型专利 | 0 | 12 | 没有抽检不合格记录
骨水泥固定翻修 关节柄 | S124 | 骨科人工关节类 | 翻修直柄 | 各种长度 | 髋关节 |  | YZ0000134 | 施乐辉医用产品国际贸易（上海）有限公司 | Echelon 骨水泥翻修柄+15mm 股骨距 | YZ00017200 | 进口 | Smith & Nephew, Inc |  | 15mm 颈领 骨水泥柄 12号 175mm¦15mm 颈领 骨水泥柄 14号 175mm¦15mm 颈领 骨水泥柄 16号 175mm¦15mm 颈领 骨水泥柄 12号 225mm¦15mm 颈领 骨水泥柄 14号 225mm¦15mm 颈领 骨水泥柄 16号 225mm¦ | 71310312¦71310314¦71310316¦71310412¦71310414¦71310416¦ |  |  | 个 |  |  | 钴铬钼合金骨水泥股骨柄 | 审核通过 | 审核通过 | 审核通过 | 审核通过 | 审核通过 | 审核通过 | 获得ISO 13485 认证证书 | 通过 | 通过 | 医疗器械检测机构出具的检测报告 | 无 | 发明专利,实用新型专利 | 0 | 13 | 没有抽检不合格记录
3.5mm动力加压接骨板 | R020 | 骨科创伤类 | 纯钛 | 9孔以上 |  |  | YZ0000119 | 天津市威曼生物材料有限公司 | 自动加压钢板（尺桡骨） | YZ00017201 | 国产 | 天津市威曼生物材料有限公司 |  | 141*9孔 | ZSQ02-01 |  | 纯钛 | 块 |  |  | 金属接骨板（直型） | 审核通过 | 审核通过 | 审核通过 | 审核通过 | 审核通过 | 审核通过 | 获得ISO 13485 认证证书 | 通过 | 无 | 生产企业自检报告 | 无 | 无 | 0 | 5 | 没有抽检不合格记录
生物固定型翻修柄 | S148 | 骨科人工关节类 | 直柄翻修柄－涂层 |  | 髋关节 |  | YZ0000134 | 施乐辉医用产品国际贸易（上海）有限公司 | Echelon 多孔涂层翻修直柄 | YZ00017202 | 进口 | Smith & Nephew, Inc |  | Echelon 多孔涂层直型股骨柄 11号¦Echelon 多孔涂层直型股骨柄 12号¦Echelon 多孔涂层直型股骨柄 13号¦Echelon 多孔涂层直型股骨柄 14号¦Echelon 多孔涂层直型股骨柄 15号¦Echelon 多孔涂层直型股骨柄 16号¦Echelon 多孔涂层直型股骨柄 17号¦Echelon 多孔涂层直型股骨柄 18号 | 71340111¦71340112¦71340113¦71340114¦71340115¦71340116¦71340117¦71340118 |  |  | 个 |  |  | 非骨水泥股骨柄 | 审核通过 | 审核通过 | 审核通过 | 审核通过 | 审核通过 | 审核通过 | 获得ISO 13485 认证证书 | 通过 | 通过 | 医疗器械检测机构出具的检测报告 | 无 | 发明专利,实用新型专利 | 0 | 15 | 没有抽检不合格记录
3.5mm动力加压接骨板 | R017 | 骨科创伤类 | 纯钛 | 5-8孔 |  |  | YZ0000119 | 天津市威曼生物材料有限公司 | 有限接触钢板（尺桡骨） | YZ00017203 | 国产 | 天津市威曼生物材料有限公司 |  | 60/70*4孔、75/85*5孔、90/100*6孔、105/115*7孔、120/130*8孔 | ZSQ06-01 |  | 纯钛 | 块 |  |  | 金属接骨板（直型） | 审核通过 | 审核通过 | 审核通过 | 审核通过 | 审核通过 | 审核通过 | 获得ISO 13485 认证证书 | 通过 | 无 | 生产企业自检报告 | 无 | 无 | 0 | 5 | 没有抽检不合格记录
生物固定型翻修柄 | S148 | 骨科人工关节类 | 直柄翻修柄－涂层 |  | 髋关节 |  | YZ0000134 | 施乐辉医用产品国际贸易（上海）有限公司 | Echelon 多孔涂层翻修直柄+15mm 股骨距 | YZ00017204 | 进口 | Smith & Nephew, Inc |  | Echelon 15mm颈领多孔涂层直型股骨柄 11号¦Echelon 15mm颈领多孔涂层直型股骨柄 12号¦Echelon 15mm颈领多孔涂层直型股骨柄 13号¦Echelon 15mm颈领多孔涂层直型股骨柄 14号¦Echelon 15mm颈领多孔涂层直型股骨柄 15号¦Echelon 15mm颈领多孔涂层直型股骨柄 16号¦Echelon 15mm颈领多孔涂层直型股骨柄 17号¦Echelon 15mm颈领多孔涂层直型股骨柄 18号 | 71340211¦71340212¦71340213¦71340214¦71340215¦71340216¦71340217¦71340218 |  |  | 个 |  |  | 非骨水泥股骨柄 | 审核通过 | 审核通过 | 审核通过 | 审核通过 | 审核通过 | 审核通过 | 获得ISO 13485 认证证书 | 通过 | 通过 | 医疗器械检测机构出具的检测报告 | 无 | 发明专利,实用新型专利 | 0 | 14 | 没有抽检不合格记录
3.5mm动力加压接骨板 | R020 | 骨科创伤类 | 纯钛 | 9孔以上 |  |  | YZ0000119 | 天津市威曼生物材料有限公司 | 有限接触钢板（尺桡骨） | YZ00017205 | 国产 | 天津市威曼生物材料有限公司 |  | 135/145*9孔、150/160*10孔 | ZSQ06-01 |  | 纯钛 | 块 |  |  | 金属接骨板（直型） | 审核通过 | 审核通过 | 审核通过 | 审核通过 | 审核通过 | 审核通过 | 获得ISO 13485 认证证书 | 通过 | 无 | 生产企业自检报告 | 无 | 无 | 0 | 5 | 没有抽检不合格记录
生物固定型翻修柄 | S155 | 骨科人工关节类 | 解剖翻修柄-全涂层 |  | 髋关节 |  | YZ0000134 | 施乐辉医用产品国际贸易（上海）有限公司 | Echelon 多孔涂层翻修弯柄（260mm） | YZ00017206 | 进口 | Smith & Nephew, Inc |  | Echelon 多孔涂层弯型股骨柄12号 左¦Echelon 多孔涂层弯型股骨柄13号 左¦Echelon 多孔涂层弯型股骨柄14号 左¦Echelon 多孔涂层弯型股骨柄15号 左¦Echelon 多孔涂层弯型股骨柄16号 左¦Echelon 多孔涂层弯型股骨柄17号 左¦Echelon 多孔涂层弯型股骨柄18号 左¦Echelon 多孔涂层弯型股骨柄12号 右¦Echelon 多孔涂层弯型股骨柄13号 右¦Echelon 多孔涂层弯型股骨柄14号 右¦Echelon 多孔涂层弯型股骨柄15号 右¦Echelon 多孔涂层弯型股骨柄16号 右¦Echelon 多孔涂层弯型股骨柄17号 右¦Echelon 多孔涂层弯型股骨柄18号 右¦ ¦ | 71340412¦71340413¦71340414¦71340415¦71340416¦71340417¦71340418¦71340512¦71340513¦71340514¦71340515¦71340516¦71340517¦71340518¦ ¦ |  |  | 个 |  |  | 非骨水泥股骨柄_ | 审核通过 | 审核通过 | 审核通过 | 审核通过 | 审核通过 | 审核通过 | 获得ISO 13485 认证证书 | 通过 | 通过 | 医疗器械检测机构出具的检测报告 | 无 | 发明专利,实用新型专利 | 0 | 16 | 没有抽检不合格记录
生物固定型翻修柄 | S149 | 骨科人工关节类 | 直柄－HA |  | 髋关节 |  | YZ0000134 | 施乐辉医用产品国际贸易（上海）有限公司 | Echelon 多孔涂层+HA 翻修直柄 | YZ00017207 | 进口 | Smith & Nephew, Inc |  | 多孔加HA涂层柄，11号¦多孔加HA涂层柄，12号¦多孔加HA涂层柄，13号¦多孔加HA涂层柄，14号¦多孔加HA涂层柄，15号¦多孔加HA涂层柄，16号¦多孔加HA涂层柄，17号¦多孔加HA涂层柄，18号¦ ¦ | 71342011¦71342012¦71342013¦71342014¦71342015¦71342016¦71342017¦71342018¦ ¦ |  |  | 个 |  |  | 非骨水泥股骨柄 | 审核通过 | 审核通过 | 审核通过 | 审核通过 | 审核通过 | 审核通过 | 获得ISO 13485 认证证书 | 通过 | 通过 | 医疗器械检测机构出具的检测报告 | 无 | 发明专利,实用新型专利 | 0 | 17 | 没有抽检不合格记录
生物固定型翻修柄 | S152 | 骨科人工关节类 | 直柄翻修柄－全涂层 |  | 髋关节 |  | YZ0000134 | 施乐辉医用产品国际贸易（上海）有限公司 | Echelon 多孔涂层+HA 翻修直柄+15mm 股骨距 | YZ00017208 | 进口 | Smith & Nephew, Inc |  | 高颈距多孔加HA涂层柄，11号¦高颈距多孔加HA涂层柄，12号¦高颈距多孔加HA涂层柄，13号¦高颈距多孔加HA涂层柄，14号¦高颈距多孔加HA涂层柄，15号¦高颈距多孔加HA涂层柄，16号¦高颈距多孔加HA涂层柄，17号¦高颈距多孔加HA涂层柄，18号¦ ¦ | 71343011¦71343012¦71343013¦71343014¦71343015¦71343016¦71343017¦71343018¦ ¦ |  |  | 个 |  |  | 非骨水泥股骨柄 | 审核通过 | 审核通过 | 审核通过 | 审核通过 | 审核通过 | 审核通过 | 获得ISO 13485 认证证书 | 通过 | 通过 | 医疗器械检测机构出具的检测报告 | 无 | 发明专利,实用新型专利 | 0 | 16 | 没有抽检不合格记录
骨科骨针（克氏针，斯氏针） | R659 | 骨科创伤类 | 不锈钢 |  |  |  | YZ0000125 | 山东威高骨科材料股份有限公司 | 光杆骨针-非灭菌 | YZ00017209 | 国产 | 山东威高骨科材料股份有限公司 |  | (1.0,1.2)*200,(1.5-3.5,每隔5mm为1规格）*230 | WGZZh01Y |  | 不锈钢 | 根 |  |  | 金属骨针 | 审核通过 | 审核通过 | 审核通过 | 审核通过 | 审核通过 | 审核通过 | 获得ISO 13485 认证证书 | 通过 | 通过 | 生产企业自检报告 | 有 | 发明专利,外观设计专利,实用新型专利 | 0 | 8 | 没有抽检不合格记录
生物固定初次置换柄 | S068 | 骨科人工关节类 | 短柄/骨保留柄 |  | 髋关节 |  | YZ0000134 | 施乐辉医用产品国际贸易（上海）有限公司 | SMF 标准偏心距股骨柄 | YZ00017210 | 进口 | Smith & Nephew, Inc |  | SMF 股骨柄 -1号¦SMF 股骨柄 0号¦SMF标准偏心距股骨柄1号¦SMF标准偏心距股骨柄2号¦SMF标准偏心距股骨柄3号¦SMF标准偏心距股骨柄4号¦SMF标准偏心距股骨柄5号¦SMF标准偏心距股骨柄6号¦SMF标准偏心距股骨柄7号¦SMF标准偏心距股骨柄8号¦SMF标准偏心距股骨柄9号¦ ¦ ¦ | 71352510¦71352512¦71352700¦71352702¦71352704¦71352706¦71352708¦71352710¦71352712¦71352714¦71352716¦ ¦ ¦ |  |  | 个 |  |  | 股骨柄系统 | 审核通过 | 审核通过 | 审核通过 | 审核通过 | 审核通过 | 审核通过 | 获得ISO 13485 认证证书 | 通过 | 通过 | 医疗器械检测机构出具的检测报告 | 无 | 发明专利,实用新型专利 | 0 | 15 | 没有抽检不合格记录
一次性弧形切割吻合器及钉仓 | V146 | 普外科类 |  | 各种规格 | 传统开放术式 |  | YZ0000223 | 天津万和医疗器械有限公司 | 一次性使用弧型吻合器 | YZ00017211 | 国产 | 天津万和医疗器械有限公司 |  | OHCC-A30B | OHCC-A30B |  |  | 把 |  |  | 一次性使用弧型吻合器 | 审核通过 | 审核通过 | 审核通过 | 审核通过 | 审核通过 | 审核通过 | 获得ISO 13485 认证证书 | 无 | 无 | 生产企业自检报告 | 无 | 发明专利, | 0 | 4 | 没有抽检不合格记录
一次性弧形切割吻合器及钉仓 | V146 | 普外科类 |  | 各种规格 | 传统开放术式 |  | YZ0000223 | 天津万和医疗器械有限公司 | 一次性使用弧型吻合器 | YZ00017212 | 国产 | 天津万和医疗器械有限公司 |  | OHCC-A40B | OHCC-A40B |  |  | 把 |  |  | 一次性使用弧型吻合器 | 审核通过 | 审核通过 | 审核通过 | 审核通过 | 审核通过 | 审核通过 | 获得ISO 13485 认证证书 | 无 | 无 | 生产企业自检报告 | 无 | 发明专利, | 0 | 3 | 没有抽检不合格记录
一次性弧形切割吻合器及钉仓 | V146 | 普外科类 |  | 各种规格 | 传统开放术式 |  | YZ0000223 | 天津万和医疗器械有限公司 | 一次性使用弧型吻合器 | YZ00017213 | 国产 | 天津万和医疗器械有限公司 |  | OHCC-A30G | OHCC-A30G |  |  | 把 |  |  | 一次性使用弧型吻合器 | 审核通过 | 审核通过 | 审核通过 | 审核通过 | 审核通过 | 审核通过 | 获得ISO 13485 认证证书 | 无 | 无 | 生产企业自检报告 | 无 | 发明专利, | 0 | 3 | 没有抽检不合格记录
一次性弧形切割吻合器及钉仓 | V146 | 普外科类 |  | 各种规格 | 传统开放术式 |  | YZ0000223 | 天津万和医疗器械有限公司 | 一次性使用弧型吻合器 | YZ00017214 | 国产 | 天津万和医疗器械有限公司 |  | OHCC-A40G | OHCC-A40G |  |  | 把 |  |  | 一次性使用弧型吻合器 | 审核通过 | 审核通过 | 审核通过 | 审核通过 | 审核通过 | 审核通过 | 获得ISO 13485 认证证书 | 无 | 无 | 生产企业自检报告 | 无 | 发明专利, | 0 | 3 | 没有抽检不合格记录
一次性弧形切割吻合器及钉仓 | V146 | 普外科类 |  | 各种规格 | 传统开放术式 |  | YZ0000223 | 天津万和医疗器械有限公司 | 一次性使用弧型吻合器 | YZ00017215 | 国产 | 天津万和医疗器械有限公司 |  | OHCC-B30B | OHCC-B30B |  |  | 把 |  |  | 一次性使用弧型吻合器 | 审核通过 | 审核通过 | 审核通过 | 审核通过 | 审核通过 | 审核通过 | 获得ISO 13485 认证证书 | 无 | 无 | 生产企业自检报告 | 无 | 发明专利, | 0 | 3 | 没有抽检不合格记录
一次性弧形切割吻合器及钉仓 | V146 | 普外科类 |  | 各种规格 | 传统开放术式 |  | YZ0000223 | 天津万和医疗器械有限公司 | 一次性使用弧型吻合器 | YZ00017216 | 国产 | 天津万和医疗器械有限公司 |  | OHCC-B40B | OHCC-B40B |  |  | 把 |  |  | 一次性使用弧型吻合器 | 审核通过 | 审核通过 | 审核通过 | 审核通过 | 审核通过 | 审核通过 | 获得ISO 13485 认证证书 | 无 | 无 | 生产企业自检报告 | 无 | 发明专利, | 0 | 3 | 没有抽检不合格记录
生物固定初次置换柄 | S068 | 骨科人工关节类 | 短柄/骨保留柄 |  | 髋关节 |  | YZ0000134 | 施乐辉医用产品国际贸易（上海）有限公司 | SMF 高偏心距股骨柄 | YZ00017217 | 进口 | Smith & Nephew, Inc |  | SMF 高偏心距股骨柄 -1号¦SMF 高偏心距股骨柄 0号¦SMF高偏心距股骨柄1号¦SMF高偏心距股骨柄2号¦SMF高偏心距股骨柄3号¦SMF高偏心距股骨柄4号¦SMF高偏心距股骨柄5号¦SMF高偏心距股骨柄6号¦SMF高偏心距股骨柄7号¦SMF高偏心距股骨柄8号¦SMF高偏心距股骨柄9号¦ | 71352511¦71352513¦71352701¦71352703¦71352705¦71352707¦71352709¦71352711¦71352713¦71352715¦71352717¦ |  |  | 个 |  |  | 股骨柄系统 | 审核通过 | 审核通过 | 审核通过 | 审核通过 | 审核通过 | 审核通过 | 获得ISO 13485 认证证书 | 通过 | 通过 | 医疗器械检测机构出具的检测报告 | 无 | 发明专利,实用新型专利 | 0 | 15 | 没有抽检不合格记录
一次性弧形切割吻合器及钉仓 | V146 | 普外科类 |  | 各种规格 | 传统开放术式 |  | YZ0000223 | 天津万和医疗器械有限公司 | 一次性使用弧型吻合器 | YZ00017218 | 国产 | 天津万和医疗器械有限公司 |  | OHCC-B30G | OHCC-B30G |  |  | 把 |  |  | 一次性使用弧型吻合器 | 审核通过 | 审核通过 | 审核通过 | 审核通过 | 审核通过 | 审核通过 | 获得ISO 13485 认证证书 | 无 | 无 | 生产企业自检报告 | 无 | 发明专利, | 0 | 3 | 没有抽检不合格记录
一次性弧形切割吻合器及钉仓 | V146 | 普外科类 |  | 各种规格 | 传统开放术式 |  | YZ0000223 | 天津万和医疗器械有限公司 | 一次性使用弧型吻合器 | YZ00017219 | 国产 | 天津万和医疗器械有限公司 |  | OHCC-B40G | OHCC-B40G |  |  | 把 |  |  | 一次性使用弧型吻合器 | 审核通过 | 审核通过 | 审核通过 | 审核通过 | 审核通过 | 审核通过 | 获得ISO 13485 认证证书 | 无 | 无 | 生产企业自检报告 | 无 | 发明专利, | 0 | 3 | 没有抽检不合格记录
一次性弧形切割吻合器及钉仓 | V146 | 普外科类 |  | 各种规格 | 传统开放术式 |  | YZ0000223 | 天津万和医疗器械有限公司 | 一次性使用弧型吻合器及组件 | YZ00017220 | 国产 | 天津万和医疗器械有限公司 |  | OHCC-RA30B | OHCC-RA30B |  |  | 支 |  |  | 一次性使用弧型吻合器 | 审核通过 | 审核通过 | 审核通过 | 审核通过 | 审核通过 | 审核通过 | 获得ISO 13485 认证证书 | 无 | 无 | 生产企业自检报告 | 无 | 发明专利, | 0 | 3 | 没有抽检不合格记录
一次性弧形切割吻合器及钉仓 | V146 | 普外科类 |  | 各种规格 | 传统开放术式 |  | YZ0000223 | 天津万和医疗器械有限公司 | 一次性使用弧型吻合器及组件 | YZ00017221 | 国产 | 天津万和医疗器械有限公司 |  | OHCC-RA40B | OHCC-RA40B |  |  | 支 |  |  | 一次性使用弧型吻合器 | 审核通过 | 审核通过 | 审核通过 | 审核通过 | 审核通过 | 审核通过 | 获得ISO 13485 认证证书 | 无 | 无 | 生产企业自检报告 | 无 | 发明专利, | 0 | 3 | 没有抽检不合格记录
一次性弧形切割吻合器及钉仓 | V146 | 普外科类 |  | 各种规格 | 传统开放术式 |  | YZ0000223 | 天津万和医疗器械有限公司 | 一次性使用弧型吻合器及组件 | YZ00017222 | 国产 | 天津万和医疗器械有限公司 |  | OHCC-RA30G | OHCC-RA30G |  |  | 支 |  |  | 一次性使用弧型吻合器 | 审核通过 | 审核通过 | 审核通过 | 审核通过 | 审核通过 | 审核通过 | 获得ISO 13485 认证证书 | 无 | 无 | 生产企业自检报告 | 无 | 发明专利, | 0 | 3 | 没有抽检不合格记录
一次性弧形切割吻合器及钉仓 | V146 | 普外科类 |  | 各种规格 | 传统开放术式 |  | YZ0000223 | 天津万和医疗器械有限公司 | 一次性使用弧型吻合器及组件 | YZ00017223 | 国产 | 天津万和医疗器械有限公司 |  | OHCC-RA40G | OHCC-RA40G |  |  | 支 |  |  | 一次性使用弧型吻合器 | 审核通过 | 审核通过 | 审核通过 | 审核通过 | 审核通过 | 审核通过 | 获得ISO 13485 认证证书 | 无 | 无 | 生产企业自检报告 | 无 | 发明专利, | 0 | 3 | 没有抽检不合格记录
一次性弧形切割吻合器及钉仓 | V146 | 普外科类 |  | 各种规格 | 传统开放术式 |  | YZ0000223 | 天津万和医疗器械有限公司 | 一次性使用弧型吻合器及组件 | YZ00017224 | 国产 | 天津万和医疗器械有限公司 |  | OHCC-RB30B | OHCC-RB30B |  |  | 支 |  |  | 一次性使用弧型吻合器 | 审核通过 | 审核通过 | 审核通过 | 审核通过 | 审核通过 | 审核通过 | 获得ISO 13485 认证证书 | 无 | 无 | 生产企业自检报告 | 无 | 发明专利, | 0 | 3 | 没有抽检不合格记录
一次性弧形切割吻合器及钉仓 | V146 | 普外科类 |  | 各种规格 | 传统开放术式 |  | YZ0000223 | 天津万和医疗器械有限公司 | 一次性使用弧型吻合器及组件 | YZ00017225 | 国产 | 天津万和医疗器械有限公司 |  | OHCC-RB40B | OHCC-RB40B |  |  | 支 |  |  | 一次性使用弧型吻合器 | 审核通过 | 审核通过 | 审核通过 | 审核通过 | 审核通过 | 审核通过 | 获得ISO 13485 认证证书 | 无 | 无 | 生产企业自检报告 | 无 | 发明专利, | 0 | 3 | 没有抽检不合格记录
一次性弧形切割吻合器及钉仓 | V146 | 普外科类 |  | 各种规格 | 传统开放术式 |  | YZ0000223 | 天津万和医疗器械有限公司 | 一次性使用弧型吻合器及组件 | YZ00017226 | 国产 | 天津万和医疗器械有限公司 |  | OHCC-RB30G | OHCC-RB30G |  |  | 支 |  |  | 一次性使用弧型吻合器 | 审核通过 | 审核通过 | 审核通过 | 审核通过 | 审核通过 | 审核通过 | 获得ISO 13485 认证证书 | 无 | 无 | 生产企业自检报告 | 无 | 发明专利, | 0 | 3 | 没有抽检不合格记录
一次性弧形切割吻合器及钉仓 | V146 | 普外科类 |  | 各种规格 | 传统开放术式 |  | YZ0000223 | 天津万和医疗器械有限公司 | 一次性使用弧型吻合器及组件 | YZ00017227 | 国产 | 天津万和医疗器械有限公司 |  | OHCC-RB40G | OHCC-RB40G |  |  | 支 |  |  | 一次性使用弧型吻合器 | 审核通过 | 审核通过 | 审核通过 | 审核通过 | 审核通过 | 审核通过 | 获得ISO 13485 认证证书 | 无 | 无 | 生产企业自检报告 | 无 | 发明专利, | 0 | 3 | 没有抽检不合格记录
生物固定初次置换柄 | S067 | 骨科人工关节类 | 直柄-微创 |  | 髋关节 |  | YZ0000134 | 施乐辉医用产品国际贸易（上海）有限公司 | 非骨水泥型股骨柄（商品名：POLAR) | YZ00017228 | 进口 | Smith & Nephew Orthopaedics AG |  | Polarstem 钛/HA涂层柄01、Polarstem 钛/HA涂层柄0、Polarstem 钛/HA涂层柄1、Polarstem 钛/HA涂层柄2、Polarstem 钛/HA涂层柄3、Polarstem 钛/HA涂层柄4、Polarstem 钛/HA涂层柄5、Polarstem 钛/HA涂层柄6、Polarstem 钛/HA涂层柄7、Polarstem 钛/HA涂层柄8、Polarstem 钛/HA涂层柄9 | 75100462、75100463、75100464、75100465、75100466、75100467、75100468、75100469、75100470、75100471、75100472 |  |  | 个 |  |  | 非骨水泥型股骨柄（商品名：POLAR) | 审核通过 | 审核通过 | 审核通过 | 审核通过 | 审核通过 | 审核通过 | 获得ISO 13485 认证证书 | 通过 | 无 | 医疗器械检测机构出具的检测报告 | 无 | 发明专利,实用新型专利 | 0 | 15 | 没有抽检不合格记录
荷包钳 | V123 | 普外科类 |  | 各种规格 | 传统开放术式 |  | YZ0000223 | 天津万和医疗器械有限公司 | 一次性使用自动荷包缝合器 | YZ00017229 | 国产 | 天津万和医疗器械有限公司 |  | OHAPS-45 | OHAPS-45 |  |  | 把 |  |  | 一次性使用自动荷包缝合器 | 审核通过 | 审核通过 | 审核通过 | 审核通过 | 审核通过 | 审核通过 | 获得ISO 13485 认证证书 | 无 | 无 | 生产企业自检报告 | 无 | 发明专利, | 0 | 3 | 没有抽检不合格记录
荷包钳 | V123 | 普外科类 |  | 各种规格 | 传统开放术式 |  | YZ0000223 | 天津万和医疗器械有限公司 | 一次性使用自动荷包缝合器 | YZ00017230 | 国产 | 天津万和医疗器械有限公司 |  | OHAPS-65 | OHAPS-65 |  |  | 把 |  |  | 一次性使用自动荷包缝合器 | 审核通过 | 审核通过 | 审核通过 | 审核通过 | 审核通过 | 审核通过 | 获得ISO 13485 认证证书 | 无 | 无 | 生产企业自检报告 | 无 | 发明专利, | 0 | 3 | 没有抽检不合格记录
生物固定初次置换柄 | S067 | 骨科人工关节类 | 直柄-微创 |  | 髋关节 |  | YZ0000134 | 施乐辉医用产品国际贸易（上海）有限公司 | POLARSTEM 高偏心距非骨水泥型股骨柄 | YZ00017231 | 进口 | Smith & Nephew Orthopaedics AG |  | Polarstem 钛/HA涂层高偏心距柄1¦Polarstem 钛/HA涂层高偏心距柄2¦Polarstem 钛/HA涂层高偏心距柄3¦Polarstem 钛/HA涂层高偏心距柄4¦Polarstem 钛/HA涂层高偏心距柄5¦Polarstem 钛/HA涂层高偏心距柄6¦Polarstem 钛/HA涂层高偏心距柄7¦Polarstem 钛/HA涂层高偏心距柄8¦Polarstem 钛/HA涂层高偏心距柄9 | 75100474¦75100475¦75100476¦75100477¦75100478¦75100479¦75100480¦75100481¦75100482 |  |  | 个 |  |  | 非骨水泥型股骨柄（商品名：POLAR) | 审核通过 | 审核通过 | 审核通过 | 审核通过 | 审核通过 | 审核通过 | 获得ISO 13485 认证证书 | 通过 | 无 | 医疗器械检测机构出具的检测报告 | 无 | 发明专利,实用新型专利 | 0 | 15 | 没有抽检不合格记录
一次性吻合环 | V154 | 普外科类 |  | 各种规格 | 传统开放术式 |  | YZ0000643 | 珠海拓爱医疗科技有限公司 | 一次性钛钉包皮环切吻合器 | YZ00017232 | 国产 | 珠海拓爱医疗科技有限公司 | 一次性钛钉包皮环切吻合器 | T-SD12Z¦T-SD15Z¦T-SD18Z¦T-SD22Z¦T-SD26Z¦T-SD30Z¦T-SD34Z | T-SD12Z¦T-SD15Z¦T-SD18Z¦T-SD22Z¦T-SD26Z¦T-SD30Z¦T-SD34Z |  | 钉子为钛合金 | 把 | 卡纸跟瓦楞纸组合 |  | 一次性钛钉包皮环切吻合器 | 审核通过 | 审核通过 | 审核通过 | 审核通过 | 审核通过 | 审核通过 | 无 | 无 | 无 | 医疗器械检测机构出具的检测报告 | 无 | 发明专利,实用新型专利 | 0 | 6 | 没有抽检不合格记录
双极 半髋 | S183 | 骨科人工关节类 | 金属杯+高交联聚乙烯内衬 |  | 髋关节 |  | YZ0000134 | 施乐辉医用产品国际贸易（上海）有限公司 | Tandem Intl 双极头 | YZ00017233 | 进口 | Smith & Nephew, Inc |  | 钴铬钼合金外杯超高分子聚乙烯内衬 双极头，22mm内径，38mm外径¦钴铬钼合金外杯超高分子聚乙烯内衬 双极头，22mm内径，40mm外径¦钴铬钼合金外杯超高分子聚乙烯内衬 双极头，22mm内径，42mm外径¦钴铬钼合金外杯超高分子聚乙烯内衬 双极头，28mm内径，44mm外径¦钴铬钼合金外杯超高分子聚乙烯内衬 双极头，28mm内径，46mm外径¦钴铬钼合金外杯超高分子聚乙烯内衬 双极头，28mm内径，48mm外径¦钴铬钼合金外杯超高分子聚乙烯内衬 双极头，28mm内径，50mm外径¦钴铬钼合金外杯超高分子聚乙烯内衬 双极头，28mm内径，52mm外径¦钴铬钼合金外杯超高分子聚乙烯内衬 双极头，28mm内径，54mm外径¦ ¦ ¦ | 71324038¦71324040¦71324042¦71324044¦71324046¦71324048¦71324050¦71324052¦71324054¦ ¦ ¦ |  |  | 个 |  |  | 半髋关节假体组件 | 审核通过 | 审核通过 | 审核通过 | 审核通过 | 审核通过 | 审核通过 | 获得ISO 13485 认证证书 | 通过 | 通过 | 医疗器械检测机构出具的检测报告 | 无 | 发明专利,实用新型专利 | 0 | 16 | 没有抽检不合格记录
一次性皮肤缝合器 | V147 | 普外科类 |  | 各种规格 | 传统开放术式 |  | YZ0000643 | 珠海拓爱医疗科技有限公司 | 钛镍银覆膜记忆合金缝合器 | YZ00017234 | 国产 | 珠海拓爱医疗科技有限公司 | 钛镍银覆膜记忆合金缝合器 | ○3/8TNA 3-0¦○3/8TNA 5-0¦○3/8TNA 6-0¦▽3/8TNA 3-0¦▽3/8TNA 5-0¦▽3/8TNA 6-0 | ○3/8TNA 3-0¦○3/8TNA 5-0¦○3/8TNA 6-0¦▽3/8TNA 3-0¦▽3/8TNA 5-0¦▽3/8TNA 6-0 |  | 钛镍银 | 根 | 特卫强纸塑 |  | 钛镍银覆膜记忆合金缝合器 | 审核通过 | 审核通过 | 审核通过 | 审核通过 | 审核通过 | 审核通过 | 无 | 无 | 无 | 医疗器械检测机构出具的检测报告 | 无 | 发明专利, | 0 | 5 | 没有抽检不合格记录
关节头 | S074 | 骨科人工关节类 | 高抛光金属头 | 金属头 | 髋关节 |  | YZ0000134 | 施乐辉医用产品国际贸易（上海）有限公司 | 金属球头-CoCr 球头（22mm） | YZ00017235 | 进口 | Smith & Nephew, Inc |  | CoCr 股骨头通用锥度 22mm OD +0¦CoCr 股骨头通用锥度 22mm OD +4¦CoCr 股骨头通用锥度 22mm OD +8¦CoCr 股骨头通用锥度 22mm OD +12 | 71302200¦71302204¦71302208¦71302212 |  |  | 个 |  |  | 髋关节假体 | 审核通过 | 审核通过 | 审核通过 | 审核通过 | 审核通过 | 审核通过 | 获得ISO 13485 认证证书 | 通过 | 通过 | 医疗器械检测机构出具的检测报告 | 无 | 发明专利,实用新型专利 | 0 | 12 | 没有抽检不合格记录
肌腱韧带固定钉 | R725 | 骨科创伤类 |  |  |  |  | YZ0000383 | 锐适医疗器械（上海）有限公司 | 肌腱固定螺钉 | YZ00017236 | 进口 | 美国 Arthrex，Inc． |  | 复合可吸收螺钉系统，4 x 10 mm¦复合可吸收螺钉系统，4.75 x 15 mm¦复合可吸收螺钉系统，5.5 x 15 mm | AR-1540BC¦AR-1547BC¦AR-1555BC |  |  | 枚 |  |  | 复合可吸收螺钉系统 | 审核通过 | 审核通过 | 审核通过 | 审核通过 | 审核通过 | 审核通过 | 获得ISO 13485 认证证书 | 无 | 通过 | 生产企业自检报告 | 无 | 无 | 0 | 8 | 没有抽检不合格记录
肱骨直型接骨板 | R143 | 骨科创伤类 | 纯钛 | 2-20孔 |  |  | YZ0000119 | 天津市威曼生物材料有限公司 | 有限接触钢板（肱骨） | YZ00017237 | 国产 | 天津市威曼生物材料有限公司 |  | 64/74*4孔、80/90*5孔、96/106*6孔、112/122*7孔、128/138*8孔、144/154*9孔、160/170*10孔 | ZSQ06-02 |  | 纯钛 | 块 |  |  | 金属接骨板（直型） | 审核通过 | 审核通过 | 审核通过 | 审核通过 | 审核通过 | 审核通过 | 获得ISO 13485 认证证书 | 通过 | 无 | 生产企业自检报告 | 无 | 无 | 0 | 6 | 没有抽检不合格记录
肌腱韧带固定钉 | R725 | 骨科创伤类 |  |  |  |  | YZ0000383 | 锐适医疗器械（上海）有限公司 | 肌腱固定螺钉 | YZ00017238 | 进口 | 美国 Arthrex，Inc． |  | 复合可吸收螺钉系统，6.25 x 15 mm¦复合可吸收螺钉系统，7 x 23 mm¦复合可吸收螺钉系统，8 x 23 mm¦复合可吸收螺钉系统，7 x 10 mm¦复合可吸收螺钉系统，8 x 12 mm | AR-1562BC¦AR-1570BC¦AR-1580BC¦AR-1670BC¦AR-1680BC |  |  | 枚 |  |  | 复合可吸收螺钉系统 | 审核通过 | 审核通过 | 审核通过 | 审核通过 | 审核通过 | 审核通过 | 获得ISO 13485 认证证书 | 无 | 通过 | 生产企业自检报告 | 无 | 无 | 0 | 8 | 没有抽检不合格记录
关节头 | S074 | 骨科人工关节类 | 高抛光金属头 | 金属头 | 髋关节 |  | YZ0000134 | 施乐辉医用产品国际贸易（上海）有限公司 | 金属球头-CoCr 球头（28mm） | YZ00017239 | 进口 | Smith & Nephew, Inc |  | CoCr 股骨头通用锥度 28mm OD +0¦CoCr 股骨头通用锥度 28mm OD -3¦CoCr 股骨头通用锥度 28mm OD +4¦CoCr 股骨头通用锥度 28mm OD +8¦CoCr 股骨头通用锥度 28mm OD +12¦CoCr 股骨头通用锥度 28mm OD +16¦ | 71302800¦71302803¦71302804¦71302808¦71302812¦71302816¦ |  |  | 个 |  |  | 髋关节假体 | 审核通过 | 审核通过 | 审核通过 | 审核通过 | 审核通过 | 审核通过 | 获得ISO 13485 认证证书 | 通过 | 通过 | 医疗器械检测机构出具的检测报告 | 无 | 发明专利,实用新型专利 | 1 | 13 | 没有抽检不合格记录
关节头 | S075 | 骨科人工关节类 | 大直径高抛光金属头 | 金属头 | 髋关节 |  | YZ0000134 | 施乐辉医用产品国际贸易（上海）有限公司 | 金属球头-CoCr 球头（32mm） | YZ00017240 | 进口 | Smith & Nephew, Inc | 金属球头-CoCr 球头（32mm） | CoCr 12/14 锥度股骨头32mm OD +0¦CoCr 12/14 锥度股骨头32mm OD -3¦CoCr 12/14 锥度股骨头32mm OD +4¦CoCr 12/14 锥度股骨头32mm OD +8¦CoCr 12/14 锥度股骨头32mm OD +12¦CoCr 12/14 锥度股骨头32mm OD +16 | 71303200¦71303203¦71303204¦71303208¦71303212¦71303216 |  |  | 个 |  |  | 髋关节假体 | 审核通过 | 审核通过 | 审核通过 | 审核通过 | 审核通过 | 审核通过 | 获得ISO 13485 认证证书 | 通过 | 通过 | 医疗器械检测机构出具的检测报告 | 无 | 发明专利,实用新型专利 | 0 | 17 | 没有抽检不合格记录
股骨直型接骨板 | R265 | 骨科创伤类 | 纯钛 | 2-24孔 |  |  | YZ0000119 | 天津市威曼生物材料有限公司 | 有限接触钢板（股骨） | YZ00017241 | 国产 | 天津市威曼生物材料有限公司 |  | 100/109*5孔、120/127*6孔、140/145*7孔、160/163*8孔、180/181*9孔、200/199*10孔、220/217*11孔、240/235*12孔、260/253*13孔、280/271*14孔、300/289*15孔、320/307*16孔 | ZSQ06-04 |  | 纯钛 | 块 |  |  | 金属接骨板（直型） | 审核通过 | 审核通过 | 审核通过 | 审核通过 | 审核通过 | 审核通过 | 获得ISO 13485 认证证书 | 通过 | 无 | 生产企业自检报告 | 无 | 无 | 0 | 6 | 没有抽检不合格记录
关节头 | S076 | 骨科人工关节类 | 三氧化二铝陶瓷头 | 陶瓷头 | 髋关节 |  | YZ0000134 | 施乐辉医用产品国际贸易（上海）有限公司 | 氧化铝陶瓷球头（28mm） | YZ00017242 | 进口 | Smith & Nephew, Inc |  | 氧化铝陶瓷股骨头 28mm 12/14 +0¦氧化铝陶瓷股骨头 28mm 12/14 +4¦氧化铝陶瓷股骨头 28mm 12/14 +8 | 71332800¦71332804¦71332808 |  |  | 个 |  |  | 髋臼系统 | 审核通过 | 审核通过 | 审核通过 | 审核通过 | 审核通过 | 审核通过 | 获得ISO 13485 认证证书 | 通过 | 通过 | 医疗器械检测机构出具的检测报告 | 无 | 发明专利,实用新型专利 | 2 | 14 | 没有抽检不合格记录
胫骨直型接骨板 | R316 | 骨科创伤类 | 纯钛 | 2-24孔 |  |  | YZ0000119 | 天津市威曼生物材料有限公司 | 有限接触钢板（胫骨） | YZ00017243 | 国产 | 天津市威曼生物材料有限公司 |  | 80/87*4孔、100/105*5孔、120/123*6孔、140/141*7孔、160/159*8孔、180/177*9孔、200/195*10孔、220/213*11孔、240/231*12孔、260/249*13孔、280/267*14孔 | ZSQ06-03 |  | 纯钛 | 块 |  |  | 金属接骨板（直型） | 审核通过 | 审核通过 | 审核通过 | 审核通过 | 审核通过 | 审核通过 | 获得ISO 13485 认证证书 | 通过 | 无 | 生产企业自检报告 | 无 | 无 | 0 | 6 | 没有抽检不合格记录
关节头 | S076 | 骨科人工关节类 | 三氧化二铝陶瓷头 | 陶瓷头 | 髋关节 |  | YZ0000134 | 施乐辉医用产品国际贸易（上海）有限公司 | 氧化铝陶瓷球头（32mm） | YZ00017244 | 进口 | Smith & Nephew, Inc |  | 氧化铝陶瓷股骨头 32mm 12/14 +0¦氧化铝陶瓷股骨头 32mm 12/14 +4¦氧化铝陶瓷股骨头 32mm 12/14 +8 | 71333200¦71333204¦71333208 |  |  | 个 |  |  | 髋臼系统 | 审核通过 | 审核通过 | 审核通过 | 审核通过 | 审核通过 | 审核通过 | 获得ISO 13485 认证证书 | 通过 | 通过 | 医疗器械检测机构出具的检测报告 | 无 | 发明专利,实用新型专利 | 0 | 14 | 没有抽检不合格记录
关节头 | S082 | 骨科人工关节类 | 锆铌合金陶瓷表面黑晶头 | 各种规格型号 | 髋关节 |  | YZ0000134 | 施乐辉医用产品国际贸易（上海）有限公司 | 锆铌合金股骨头（22mm） | YZ00017245 | 进口 | Smith & Nephew, Inc |  | Oxinium 股骨头22mm +0¦Oxinium 股骨头22mm +4¦Oxinium 股骨头22mm +8¦Oxinium 股骨头22mm +12¦ ¦ | 71342200¦71342204¦71342208¦71342212¦ ¦ |  |  | 个 |  |  | 股骨头 | 审核通过 | 审核通过 | 审核通过 | 审核通过 | 审核通过 | 审核通过 | 获得ISO 13485 认证证书 | 通过 | 通过 | 医疗器械检测机构出具的检测报告 | 无 | 发明专利,实用新型专利 | 0 | 13 | 没有抽检不合格记录
手部掌指骨接骨板 | R188 | 骨科创伤类 | 纯钛 |  |  |  | YZ0000119 | 天津市威曼生物材料有限公司 | 掌骨钢板（直型） | YZ00017246 | 国产 | 天津市威曼生物材料有限公司 |  | 12*2孔、18*3孔、24*4孔、30*5孔、36*6孔、42*7孔 | ZSQ01-03 |  | 纯钛 | 块 |  |  | 金属接骨板（直型） | 审核通过 | 审核通过 | 审核通过 | 审核通过 | 审核通过 | 审核通过 | 获得ISO 13485 认证证书 | 通过 | 无 | 生产企业自检报告 | 无 | 无 | 0 | 6 | 没有抽检不合格记录
关节头 | S082 | 骨科人工关节类 | 锆铌合金陶瓷表面黑晶头 | 各种规格型号 | 髋关节 |  | YZ0000134 | 施乐辉医用产品国际贸易（上海）有限公司 | 锆铌合金股骨头（28mm） | YZ00017247 | 进口 | Smith & Nephew, Inc |  | Oxinium 股骨头28mm -3¦Oxinium 股骨头28mm +0¦Oxinium 股骨头28mm +4¦Oxinium 股骨头28mm +8¦Oxinium 股骨头28mm +12¦Oxinium 股骨头28mm +16 | 71342803¦71342800¦71342804¦71342808¦71342812¦71342816 |  |  | 个 |  |  | 股骨头 | 审核通过 | 审核通过 | 审核通过 | 审核通过 | 审核通过 | 审核通过 | 获得ISO 13485 认证证书 | 通过 | 通过 | 医疗器械检测机构出具的检测报告 | 无 | 发明专利,实用新型专利 | 0 | 12 | 没有抽检不合格记录
手部掌指骨接骨板 | R188 | 骨科创伤类 | 纯钛 |  |  |  | YZ0000119 | 天津市威曼生物材料有限公司 | 指（趾）骨钢板（直型） | YZ00017248 | 国产 | 天津市威曼生物材料有限公司 |  | 8/14*2孔、12/22*3孔、16/30*4孔、20/38*5孔、24/46*6孔、28/50*7孔 | ZSQ01-02 |  | 纯钛 | 块 |  |  | 金属接骨板（直型） | 审核通过 | 审核通过 | 审核通过 | 审核通过 | 审核通过 | 审核通过 | 获得ISO 13485 认证证书 | 通过 | 无 | 生产企业自检报告 | 无 | 无 | 0 | 6 | 没有抽检不合格记录
关节头 | S082 | 骨科人工关节类 | 锆铌合金陶瓷表面黑晶头 | 各种规格型号 | 髋关节 |  | YZ0000134 | 施乐辉医用产品国际贸易（上海）有限公司 | 锆铌合金股骨头（32mm） | YZ00017249 | 进口 | Smith & Nephew, Inc |  | Oxinium 股骨头32mm +0¦Oxinium 股骨头32mm -3¦Oxinium 股骨头32mm +4¦Oxinium 股骨头32mm +8¦Oxinium 股骨头32mm +12¦Oxinium 股骨头32mm +16 | 71343200¦71343203¦71343204¦71343208¦71343212¦71343216 |  |  | 个 |  |  | 股骨头 | 审核通过 | 审核通过 | 审核通过 | 审核通过 | 审核通过 | 审核通过 | 获得ISO 13485 认证证书 | 通过 | 通过 | 医疗器械检测机构出具的检测报告 | 无 | 发明专利,实用新型专利 | 0 | 12 | 没有抽检不合格记录
关节头 | S082 | 骨科人工关节类 | 锆铌合金陶瓷表面黑晶头 | 各种规格型号 | 髋关节 |  | YZ0000134 | 施乐辉医用产品国际贸易（上海）有限公司 | 锆铌合金股骨头（36mm） | YZ00017250 | 进口 | Smith & Nephew, Inc |  | Oxinium 股骨头36mm +0¦Oxinium 股骨头36mm -3¦Oxinium 股骨头36mm +4¦Oxinium 股骨头36mm +8¦Oxinium 股骨头36mm +12¦ ¦ | 71343600¦71343603¦71343604¦71343608¦71343612¦ ¦ |  |  | 个 |  |  | 股骨头 | 审核通过 | 审核通过 | 审核通过 | 审核通过 | 审核通过 | 审核通过 | 获得ISO 13485 认证证书 | 通过 | 通过 | 医疗器械检测机构出具的检测报告 | 无 | 发明专利,实用新型专利 | 0 | 12 | 没有抽检不合格记录
胫骨远端前外侧锁定加压接骨板 | R307 | 骨科创伤类 | 纯钛 | 2-20孔 |  |  | YZ0000367 | 天津正天医疗器械有限公司 | 金属解剖型接骨板 髁骨板(胫骨远端外侧) 左/右 A | YZ00017251 | 国产 | 天津正天医疗器械有限公司 |  | 7/9/11/13孔(SD)，纯钛 | JPKZ09 |  |  | 块 |  |  | 金属解剖型接骨板 | 审核通过 | 审核通过 | 审核通过 | 审核通过 | 审核通过 | 审核通过 | 获得ISO 13485 认证证书 | 通过 | 通过 | 医疗器械检测机构出具的检测报告 | 无 | 发明专利,实用新型专利 | 0 | 10 | 没有抽检不合格记录
胫骨直型接骨板 | R316 | 骨科创伤类 | 纯钛 | 2-24孔 |  |  | YZ0000367 | 天津正天医疗器械有限公司 | 金属直型接骨板 限制接触骨板 A | YZ00017252 | 国产 | 天津正天医疗器械有限公司 |  | 2-24孔 | 2-24孔 |  | 纯钛 | 块 |  |  | 金属直型接骨板 | 审核通过 | 审核通过 | 审核通过 | 审核通过 | 审核通过 | 审核通过 | 获得ISO 13485 认证证书 | 通过 | 无 | 医疗器械检测机构出具的检测报告 | 无 | 发明专利,实用新型专利 | 0 | 9 | 没有抽检不合格记录
胫骨直型锁定接骨板 | R319 | 骨科创伤类 | 纯钛 | 2-24孔 |  |  | YZ0000367 | 天津正天医疗器械有限公司 | 金属直型接骨板 限制接触骨板 A | YZ00017253 | 国产 | 天津正天医疗器械有限公司 |  | 4-14孔(SD)，纯钛，胫骨、肱骨 | ZSZ(Q)06 |  |  | 块 |  |  | 金属直型接骨板 | 审核通过 | 审核通过 | 审核通过 | 审核通过 | 审核通过 | 审核通过 | 获得ISO 13485 认证证书 | 通过 | 通过 | 医疗器械检测机构出具的检测报告 | 无 | 发明专利,实用新型专利 | 0 | 10 | 没有抽检不合格记录
关节头 | S078 | 骨科人工关节类 | 氧化铝氧化锆复合陶瓷头 | 陶瓷头 | 髋关节 |  | YZ0000134 | 施乐辉医用产品国际贸易（上海）有限公司 | Biolox delta ceramic（32mm） | YZ00017254 | 进口 | Smith & Nephew, Inc |  | DELTA陶瓷球头 32MM S/+0¦DELTA陶瓷球头 32MM M/+4¦DELTA陶瓷球头 32MM L/+8¦ ¦ ¦ ¦ | 76539160¦76539161¦76539162¦ ¦ ¦ ¦ |  |  | 个 |  |  | 陶瓷股骨头（商品名：BIOLOX DELTA）BIOLOX DELTA Ceramic Femoral Head | 审核通过 | 审核通过 | 审核通过 | 审核通过 | 审核通过 | 审核通过 | 获得ISO 13485 认证证书 | 通过 | 通过 | 医疗器械检测机构出具的检测报告 | 无 | 发明专利,实用新型专利 | 0 | 17 | 没有抽检不合格记录
腓骨远端动力加压接骨板 | R322 | 骨科创伤类 | 纯钛 | 6-9孔 |  |  | YZ0000367 | 天津正天医疗器械有限公司 | 金属解剖型接骨板 髁骨板(腓骨远端后侧) A | YZ00017255 | 国产 | 天津正天医疗器械有限公司 |  | 6-9孔 | 6-9孔 |  | 纯钛 | 块 |  |  | 金属解剖型接骨板 | 审核通过 | 审核通过 | 审核通过 | 审核通过 | 审核通过 | 审核通过 | 获得ISO 13485 认证证书 | 通过 | 无 | 医疗器械检测机构出具的检测报告 | 无 | 发明专利,实用新型专利 | 0 | 10 | 没有抽检不合格记录
腓骨远端动力加压接骨板 | R322 | 骨科创伤类 | 纯钛 | 6-9孔 |  |  | YZ0000367 | 天津正天医疗器械有限公司 | 金属解剖型接骨板 髁骨板(腓骨远端前侧) 左/右 A | YZ00017256 | 国产 | 天津正天医疗器械有限公司 |  | 6-9孔 | 6-9孔 |  | 纯钛 | 块 |  |  | 金属解剖型接骨板 | 审核通过 | 审核通过 | 审核通过 | 审核通过 | 审核通过 | 审核通过 | 获得ISO 13485 认证证书 | 通过 | 无 | 医疗器械检测机构出具的检测报告 | 无 | 发明专利,实用新型专利 | 0 | 10 | 没有抽检不合格记录
腓骨远端后外侧锁定加压接骨板 | R331 | 骨科创伤类 | 纯钛 | 9孔以上 |  |  | YZ0000367 | 天津正天医疗器械有限公司 | 金属解剖型接骨板 髁骨板(腓骨远端后侧)A | YZ00017257 | 国产 | 天津正天医疗器械有限公司 |  | 3/4/5/6/7/9/11/13/15孔(SD)，纯钛 | JPKZ(Q)02 |  |  | 块 |  |  | 金属解剖型接骨板 | 审核通过 | 审核通过 | 审核通过 | 审核通过 | 审核通过 | 审核通过 | 获得ISO 13485 认证证书 | 通过 | 通过 | 医疗器械检测机构出具的检测报告 | 无 | 发明专利,实用新型专利 | 0 | 1 | 没有抽检不合格记录
重建型动力加压接骨板（直型） | R052 | 骨科创伤类 | 纯钛 | 2-8孔 |  |  | YZ0000119 | 天津市威曼生物材料有限公司 | 直型重建钢板 | YZ00017258 | 国产 | 天津市威曼生物材料有限公司 |  | 48*4孔、60*5孔、72*6孔、84*7孔、96*8孔 | ZSQ12 |  | 纯钛 | 块 |  |  | 金属接骨板（直型） | 审核通过 | 审核通过 | 审核通过 | 审核通过 | 审核通过 | 审核通过 | 获得ISO 13485 认证证书 | 通过 | 无 | 生产企业自检报告 | 无 | 无 | 0 | 6 | 没有抽检不合格记录
腓骨远端锁定加压接骨板 | R333 | 骨科创伤类 | 钛合金 | 6-9孔 |  |  | YZ0000367 | 天津正天医疗器械有限公司 | 金属解剖型接骨板 髁骨板(腓骨远端前侧) A | YZ00017259 | 国产 | 天津正天医疗器械有限公司 |  | 4/5/6/7/8孔(SD)，钛合金 | JPKZ(Q)03 |  |  | 块 |  |  | 金属解剖型接骨板 | 审核通过 | 审核通过 | 审核通过 | 审核通过 | 审核通过 | 审核通过 | 获得ISO 13485 认证证书 | 通过 | 通过 | 医疗器械检测机构出具的检测报告 | 无 | 发明专利,实用新型专利 | 0 | 2 | 没有抽检不合格记录
腓骨远端锁定加压接骨板 | R334 | 骨科创伤类 | 纯钛 | 6-9孔 |  |  | YZ0000367 | 天津正天医疗器械有限公司 | 金属解剖型接骨板 髁骨板(腓骨远端前侧) 左/右 A | YZ00017260 | 国产 | 天津正天医疗器械有限公司 |  | 4/5/6/7孔(SD)，纯钛 | JPKZ03 |  |  | 块 |  |  | 金属解剖型接骨板 | 审核通过 | 审核通过 | 审核通过 | 审核通过 | 审核通过 | 审核通过 | 获得ISO 13485 认证证书 | 通过 | 通过 | 医疗器械检测机构出具的检测报告 | 无 | 发明专利,实用新型专利 | 0 | 10 | 没有抽检不合格记录
重建型动力加压接骨板（直型） | R053 | 骨科创伤类 | 纯钛 | 9-12孔 |  |  | YZ0000119 | 天津市威曼生物材料有限公司 | 直型重建钢板 | YZ00017261 | 国产 | 天津市威曼生物材料有限公司 |  | 108*9孔、120*10孔、132*11孔、144*12孔 | ZSQ12 |  | 纯钛 | 块 |  |  | 金属接骨板（直型） | 审核通过 | 审核通过 | 审核通过 | 审核通过 | 审核通过 | 审核通过 | 获得ISO 13485 认证证书 | 通过 | 无 | 生产企业自检报告 | 无 | 无 | 0 | 6 | 没有抽检不合格记录
腓骨远端锁定加压接骨板 | R337 | 骨科创伤类 | 纯钛 | 9孔以上 |  |  | YZ0000367 | 天津正天医疗器械有限公司 | 金属解剖型接骨板 髁骨板(腓骨远端前侧) 左/右 A | YZ00017262 | 国产 | 天津正天医疗器械有限公司 |  | 3-15孔(SD)，纯钛 | JPKZ(Q)03 |  |  | 块 |  |  | 金属解剖型接骨板 | 审核通过 | 审核通过 | 审核通过 | 审核通过 | 审核通过 | 审核通过 | 获得ISO 13485 认证证书 | 通过 | 通过 | 医疗器械检测机构出具的检测报告 | 无 | 发明专利,实用新型专利 | 0 | 1 | 没有抽检不合格记录
骨水泥固定翻修 关节柄 | S123 | 骨科人工关节类 | 翻修解剖柄 | 各种长度 | 髋关节 |  | YZ0000366 | 北京威联德骨科技术有限公司 | 髋关节假体(骨水泥型)-股骨柄及附件 | YZ00017263 | 进口 | Waldemar Link GmbH&Co.KG |  | 股骨柄 | 127-710/35、127-711/35、127-712/35、127-713/35、127-714/35、127-715/35、127-716/35、127-717/35、127-718/35、127-719/35、127-730/35、127-731/35、127-736/35、127-737/35 |  | 钴铬钼 | 个 | 三层真空无菌聚乙烯 |  | 髋关节假体(骨水泥型)-股骨柄及附件 | 审核通过 | 审核通过 | 审核通过 | 审核通过 | 审核通过 | 审核通过 | 获得ISO 13485 认证证书 | 通过 | 通过 | 医疗器械检测机构出具的检测报告 | 无 | 发明专利, | 0 | 8 | 没有抽检不合格记录
腓骨远端外侧锁定加压接骨板 | R340 | 骨科创伤类 | 纯钛 | 6-9孔 |  |  | YZ0000367 | 天津正天医疗器械有限公司 | 金属解剖型接骨板 髁骨板(胫骨远端腓侧) 左/右 A | YZ00017264 | 国产 | 天津正天医疗器械有限公司 |  | 5/6/7/8孔(SD)，纯钛 | JPKZ(Q)12 |  |  | 块 |  |  | 金属解剖型接骨板 | 审核通过 | 审核通过 | 审核通过 | 审核通过 | 审核通过 | 审核通过 | 获得ISO 13485 认证证书 | 通过 | 通过 | 医疗器械检测机构出具的检测报告 | 无 | 发明专利,实用新型专利 | 0 | 10 | 没有抽检不合格记录
骨水泥固定翻修 关节柄 | S123 | 骨科人工关节类 | 翻修解剖柄 | 各种长度 | 髋关节 |  | YZ0000366 | 北京威联德骨科技术有限公司 | 髋关节假体(骨水泥型)-股骨柄及附件 | YZ00017265 | 进口 | Waldemar Link GmbH&Co.KG |  | 股骨柄 | 127-928/35、127-929/35、127-930/35、127-931/35、127-932/35、127-933/35、99-0005/96、99-0005/97、99-0005/98、99-0005/99 |  | 钴铬钼 | 个 | 三层真空无菌聚乙烯 |  | 髋关节假体(骨水泥型)-股骨柄及附件 | 审核通过 | 审核通过 | 审核通过 | 审核通过 | 审核通过 | 审核通过 | 获得ISO 13485 认证证书 | 通过 | 通过 | 医疗器械检测机构出具的检测报告 | 无 | 发明专利, | 0 | 6 | 没有抽检不合格记录
腓骨远端外侧锁定加压接骨板 | R343 | 骨科创伤类 | 纯钛 | 9孔以上 |  |  | YZ0000367 | 天津正天医疗器械有限公司 | 金属解剖型接骨板 髁骨板(胫骨远端腓侧) 左/右 A | YZ00017266 | 国产 | 天津正天医疗器械有限公司 |  | 9/10/11孔(SD)，纯钛 | JPKZ(Q)12 |  |  | 块 |  |  | 金属解剖型接骨板 | 审核通过 | 审核通过 | 审核通过 | 审核通过 | 审核通过 | 审核通过 | 获得ISO 13485 认证证书 | 通过 | 通过 | 医疗器械检测机构出具的检测报告 | 无 | 发明专利,实用新型专利 | 0 | 10 | 没有抽检不合格记录
骨水泥固定翻修 关节柄 | S123 | 骨科人工关节类 | 翻修解剖柄 | 各种长度 | 髋关节 |  | YZ0000366 | 北京威联德骨科技术有限公司 | 髋关节假体(骨水泥型)-股骨柄及附件 | YZ00017267 | 进口 | Waldemar Link GmbH&Co.KG |  | 股骨柄 | 127-922/35、127-923/35、99-0005/72、99-0005/73、99-0005/74、99-0005/75 |  | 钴铬钼 | 个 | 三层真空无菌聚乙烯 |  | 髋关节假体(骨水泥型)-股骨柄及附件 | 审核通过 | 审核通过 | 审核通过 | 审核通过 | 审核通过 | 审核通过 | 获得ISO 13485 认证证书 | 通过 | 通过 | 医疗器械检测机构出具的检测报告 | 无 | 发明专利, | 0 | 14 | 没有抽检不合格记录
骨水泥固定翻修 关节柄 | S123 | 骨科人工关节类 | 翻修解剖柄 | 各种长度 | 髋关节 |  | YZ0000366 | 北京威联德骨科技术有限公司 | 髋关节假体(骨水泥型)-股骨柄及附件 | YZ00017268 | 进口 | Waldemar Link GmbH&Co.KG |  | 127-916/35、127-917/35 | 127-916/35、127-917/35 |  | 钴铬钼 | 个 | 三层真空无菌聚乙烯 |  | 髋关节假体(骨水泥型)-股骨柄及附件 | 审核通过 | 审核通过 | 审核通过 | 审核通过 | 审核通过 | 审核通过 | 获得ISO 13485 认证证书 | 通过 | 通过 | 医疗器械检测机构出具的检测报告 | 无 | 发明专利, | 0 | 17 | 没有抽检不合格记录
肱骨直型接骨板 | R143 | 骨科创伤类 | 纯钛 | 2-20孔 |  |  | YZ0000119 | 天津市威曼生物材料有限公司 | 自动加压钢板（肱骨） | YZ00017269 | 国产 | 天津市威曼生物材料有限公司 |  | 60*4孔、80*4孔、85*5孔、100*6孔、120*6孔、113*7孔、140*8孔、141*9孔 | ZSQ02-02 |  | 纯钛 | 块 |  |  | 金属接骨板（直型） | 审核通过 | 审核通过 | 审核通过 | 审核通过 | 审核通过 | 审核通过 | 获得ISO 13485 认证证书 | 通过 | 无 | 生产企业自检报告 | 无 | 无 | 0 | 5 | 没有抽检不合格记录
跟骨动力加压接骨板 | R346 | 骨科创伤类 | 纯钛 | 2-20孔 |  |  | YZ0000367 | 天津正天医疗器械有限公司 | 金属解剖型接骨板 跟骨板 左/右 A | YZ00017270 | 国产 | 天津正天医疗器械有限公司 |  | 2-20孔 | 2-20孔 |  | 纯钛 | 块 |  |  | 金属解剖型接骨板 | 审核通过 | 审核通过 | 审核通过 | 审核通过 | 审核通过 | 审核通过 | 获得ISO 13485 认证证书 | 通过 | 无 | 医疗器械检测机构出具的检测报告 | 无 | 实用新型专利 | 0 | 3 | 没有抽检不合格记录
跟骨锁定加压接骨板 | R349 | 骨科创伤类 | 纯钛 | 2-20孔 |  |  | YZ0000367 | 天津正天医疗器械有限公司 | 金属解剖型接骨板 跟骨板 左/右 A | YZ00017271 | 国产 | 天津正天医疗器械有限公司 |  | 8孔×60mm/10孔×66/76mm/13孔×78mm/15孔×88mm/14孔×60mm/70(SD)，纯钛 | JPZZ02 |  |  | 块 |  |  | 金属解剖型接骨板 | 审核通过 | 审核通过 | 审核通过 | 审核通过 | 审核通过 | 审核通过 | 获得ISO 13485 认证证书 | 通过 | 通过 | 医疗器械检测机构出具的检测报告 | 无 | 实用新型专利 | 0 | 9 | 没有抽检不合格记录
骨水泥肿瘤柄 | S157 | 骨科人工关节类 |  | 各种规格型号 | 髋关节 |  | YZ0000366 | 北京威联德骨科技术有限公司 | 髋关节假体(骨水泥型)-股骨柄及附件 | YZ00017272 | 进口 | Waldemar Link GmbH&Co.KG |  | 股骨柄 | 99-0655/05、99-0656/05、99-0657/05、99-0658/05、99-0655/08、99-0656/08、99-0657/08、99-0658/08、99-0655/10、99-0656/10、99-0657/10、99-0658/10 |  | 钴铬钼和超高分子量聚乙烯 | 个 | 三层真空无菌聚乙烯 |  | 髋关节假体(骨水泥型)-股骨柄及附件 | 审核通过 | 审核通过 | 审核通过 | 审核通过 | 审核通过 | 审核通过 | 获得ISO 13485 认证证书 | 通过 | 通过 | 医疗器械检测机构出具的检测报告 | 无 | 发明专利, | 0 | 13 | 没有抽检不合格记录
一次性直线切割吻合器及一次性钉匣 | V144 | 普外科类 |  | 6cm＜长度≤8cm | 传统开放术式 |  | YZ0000223 | 天津万和医疗器械有限公司 | 一次性使用直线吻合器及组件 | YZ00017273 | 国产 | 天津万和医疗器械有限公司 |  | OHLS-A30×3.8 | OHLS-A30×3.8 |  |  | 把 |  |  | 一次性使用直线吻合器及组件 | 审核通过 | 审核通过 | 审核通过 | 审核通过 | 审核通过 | 审核通过 | 获得ISO 13485 认证证书 | 无 | 无 | 生产企业自检报告 | 无 | 发明专利, | 0 | 3 | 没有抽检不合格记录
一次性直线切割吻合器及一次性钉匣 | V144 | 普外科类 |  | 6cm＜长度≤8cm | 传统开放术式 |  | YZ0000223 | 天津万和医疗器械有限公司 | 一次性使用直线吻合器及组件 | YZ00017274 | 国产 | 天津万和医疗器械有限公司 |  | OHLS-A45×3.8 | OHLS-A45×3.8 |  |  | 把 |  |  | 一次性使用直线吻合器及组件 | 审核通过 | 审核通过 | 审核通过 | 审核通过 | 审核通过 | 审核通过 | 获得ISO 13485 认证证书 | 无 | 无 | 生产企业自检报告 | 无 | 发明专利, | 0 | 2 | 没有抽检不合格记录
一次性直线切割吻合器及一次性钉匣 | V144 | 普外科类 |  | 6cm＜长度≤8cm | 传统开放术式 |  | YZ0000223 | 天津万和医疗器械有限公司 | 一次性使用直线吻合器及组件 | YZ00017275 | 国产 | 天津万和医疗器械有限公司 |  | OHLS-A60×3.8 | OHLS-A60×3.8 |  |  | 把 |  |  | 一次性使用直线吻合器及组件 | 审核通过 | 审核通过 | 审核通过 | 审核通过 | 审核通过 | 审核通过 | 获得ISO 13485 认证证书 | 无 | 无 | 生产企业自检报告 | 无 | 发明专利, | 0 | 3 | 没有抽检不合格记录
一次性直线切割吻合器及一次性钉匣 | V144 | 普外科类 |  | 6cm＜长度≤8cm | 传统开放术式 |  | YZ0000223 | 天津万和医疗器械有限公司 | 一次性使用直线吻合器及组件 | YZ00017276 | 国产 | 天津万和医疗器械有限公司 |  | OHLS-A90×3.8 | OHLS-A90×3.8 |  |  | 把 |  |  | 一次性使用直线吻合器及组件 | 审核通过 | 审核通过 | 审核通过 | 审核通过 | 审核通过 | 审核通过 | 获得ISO 13485 认证证书 | 无 | 无 | 生产企业自检报告 | 无 | 发明专利, | 0 | 2 | 没有抽检不合格记录
一次性直线切割吻合器及一次性钉匣 | V144 | 普外科类 |  | 6cm＜长度≤8cm | 传统开放术式 |  | YZ0000223 | 天津万和医疗器械有限公司 | 一次性使用直线吻合器及组件 | YZ00017277 | 国产 | 天津万和医疗器械有限公司 |  | OHLS-A30×4.8 | OHLS-A30×4.8 |  |  | 把 |  |  | 一次性使用直线吻合器及组件 | 审核通过 | 审核通过 | 审核通过 | 审核通过 | 审核通过 | 审核通过 | 获得ISO 13485 认证证书 | 无 | 无 | 生产企业自检报告 | 无 | 发明专利, | 0 | 3 | 没有抽检不合格记录
一次性直线切割吻合器及一次性钉匣 | V144 | 普外科类 |  | 6cm＜长度≤8cm | 传统开放术式 |  | YZ0000223 | 天津万和医疗器械有限公司 | 一次性使用直线吻合器及组件 | YZ00017278 | 国产 | 天津万和医疗器械有限公司 |  | OHLS-A45×4.8 | OHLS-A45×4.8 |  |  | 把 |  |  | 一次性使用直线吻合器及组件 | 审核通过 | 审核通过 | 审核通过 | 审核通过 | 审核通过 | 审核通过 | 获得ISO 13485 认证证书 | 无 | 无 | 生产企业自检报告 | 无 | 发明专利, | 0 | 3 | 没有抽检不合格记录
一次性直线切割吻合器及一次性钉匣 | V144 | 普外科类 |  | 6cm＜长度≤8cm | 传统开放术式 |  | YZ0000223 | 天津万和医疗器械有限公司 | 一次性使用直线吻合器及组件 | YZ00017279 | 国产 | 天津万和医疗器械有限公司 |  | OHLS-A60×4.8 | OHLS-A60×4.8 |  |  | 把 |  |  | 一次性使用直线吻合器及组件 | 审核通过 | 审核通过 | 审核通过 | 审核通过 | 审核通过 | 审核通过 | 获得ISO 13485 认证证书 | 无 | 无 | 生产企业自检报告 | 无 | 发明专利, | 0 | 3 | 没有抽检不合格记录
一次性直线切割吻合器及一次性钉匣 | V144 | 普外科类 |  | 6cm＜长度≤8cm | 传统开放术式 |  | YZ0000223 | 天津万和医疗器械有限公司 | 一次性使用直线吻合器及组件 | YZ00017280 | 国产 | 天津万和医疗器械有限公司 |  | OHLS-A90×4.8 | OHLS-A90×4.8 |  |  | 把 |  |  | 一次性使用直线吻合器及组件 | 审核通过 | 审核通过 | 审核通过 | 审核通过 | 审核通过 | 审核通过 | 获得ISO 13485 认证证书 | 无 | 无 | 生产企业自检报告 | 无 | 发明专利, | 0 | 2 | 没有抽检不合格记录
一次性直线切割吻合器及一次性钉匣 | V144 | 普外科类 |  | 6cm＜长度≤8cm | 传统开放术式 |  | YZ0000223 | 天津万和医疗器械有限公司 | 一次性使用直线吻合器及组件 | YZ00017281 | 国产 | 天津万和医疗器械有限公司 |  | OHLS-B30×3.8 | OHLS-B30×3.8 |  |  | 把 |  |  | 一次性使用直线吻合器及组件 | 审核通过 | 审核通过 | 审核通过 | 审核通过 | 审核通过 | 审核通过 | 获得ISO 13485 认证证书 | 无 | 无 | 生产企业自检报告 | 无 | 发明专利, | 0 | 2 | 没有抽检不合格记录
远端塞 | S319 | 骨科人工关节类 | 各种材质 | 各种规格 |  |  | YZ0000366 | 北京威联德骨科技术有限公司 | 髓腔塞 | YZ00017282 | 进口 | Waldemar Link GmbH&Co.KG |  | 长度23mm | 109-130/12、109-130/13、109-130/14、109-130/16、109-130/18、109-130/20 |  |  | 个 |  |  | 髓腔塞 | 审核通过 | 审核通过 | 审核通过 | 审核通过 | 审核通过 | 审核通过 | 获得ISO 13485 认证证书 | 通过 | 通过 | 医疗器械检测机构出具的检测报告 | 无 | 发明专利, | 1 | 18 | 没有抽检不合格记录
足通用接骨板 | R353 | 骨科创伤类 | 纯钛 |  |  |  | YZ0000367 | 天津正天医疗器械有限公司 | 金属解剖型接骨板 跟骨板 左/右 A | YZ00017283 | 国产 | 天津正天医疗器械有限公司 |  | 3-20孔 | 3-20孔 |  | 纯钛 | 块 |  |  | 金属解剖型接骨板 | 审核通过 | 审核通过 | 审核通过 | 审核通过 | 审核通过 | 审核通过 | 获得ISO 13485 认证证书 | 通过 | 无 | 医疗器械检测机构出具的检测报告 | 无 | 实用新型专利 | 0 | 10 | 没有抽检不合格记录
一次性直线切割吻合器及一次性钉匣 | V144 | 普外科类 |  | 6cm＜长度≤8cm | 传统开放术式 |  | YZ0000223 | 天津万和医疗器械有限公司 | 一次性使用直线吻合器及组件 | YZ00017284 | 国产 | 天津万和医疗器械有限公司 |  | OHLS-B45×3.8 | OHLS-B45×3.8 |  |  | 把 |  |  | 一次性使用直线吻合器及组件 | 审核通过 | 审核通过 | 审核通过 | 审核通过 | 审核通过 | 审核通过 | 获得ISO 13485 认证证书 | 无 | 无 | 生产企业自检报告 | 无 | 发明专利, | 0 | 2 | 没有抽检不合格记录
一次性直线切割吻合器及一次性钉匣 | V144 | 普外科类 |  | 6cm＜长度≤8cm | 传统开放术式 |  | YZ0000223 | 天津万和医疗器械有限公司 | 一次性使用直线吻合器及组件 | YZ00017285 | 国产 | 天津万和医疗器械有限公司 |  | OHLS-B60×3.8 | OHLS-B60×3.8 |  |  | 把 |  |  | 一次性使用直线吻合器及组件 | 审核通过 | 审核通过 | 审核通过 | 审核通过 | 审核通过 | 审核通过 | 获得ISO 13485 认证证书 | 无 | 无 | 生产企业自检报告 | 无 | 发明专利, | 0 | 2 | 没有抽检不合格记录
一次性直线切割吻合器及一次性钉匣 | V144 | 普外科类 |  | 6cm＜长度≤8cm | 传统开放术式 |  | YZ0000223 | 天津万和医疗器械有限公司 | 一次性使用直线吻合器及组件 | YZ00017286 | 国产 | 天津万和医疗器械有限公司 |  | OHLS-B90×3.8 | OHLS-B90×3.8 |  |  | 把 |  |  | 一次性使用直线吻合器及组件 | 审核通过 | 审核通过 | 审核通过 | 审核通过 | 审核通过 | 审核通过 | 获得ISO 13485 认证证书 | 无 | 无 | 生产企业自检报告 | 无 | 发明专利, | 0 | 0 | 没有抽检不合格记录
一次性直线切割吻合器及一次性钉匣 | V144 | 普外科类 |  | 6cm＜长度≤8cm | 传统开放术式 |  | YZ0000223 | 天津万和医疗器械有限公司 | 一次性使用直线吻合器及组件 | YZ00017287 | 国产 | 天津万和医疗器械有限公司 |  | OHLS-B30×4.8 | OHLS-B30×4.8 |  |  | 把 |  |  | 一次性使用直线吻合器及组件 | 审核通过 | 审核通过 | 审核通过 | 审核通过 | 审核通过 | 审核通过 | 获得ISO 13485 认证证书 | 无 | 无 | 生产企业自检报告 | 无 | 发明专利, | 0 | 2 | 没有抽检不合格记录
一次性直线切割吻合器及一次性钉匣 | V144 | 普外科类 |  | 6cm＜长度≤8cm | 传统开放术式 |  | YZ0000223 | 天津万和医疗器械有限公司 | 一次性使用直线吻合器及组件 | YZ00017288 | 国产 | 天津万和医疗器械有限公司 |  | OHLS-B45×4.8 | OHLS-B45×4.8 |  |  | 把 |  |  | 一次性使用直线吻合器及组件 | 审核通过 | 审核通过 | 审核通过 | 审核通过 | 审核通过 | 审核通过 | 获得ISO 13485 认证证书 | 无 | 无 | 生产企业自检报告 | 无 | 发明专利, | 0 | 3 | 没有抽检不合格记录
一次性直线切割吻合器及一次性钉匣 | V144 | 普外科类 |  | 6cm＜长度≤8cm | 传统开放术式 |  | YZ0000223 | 天津万和医疗器械有限公司 | 一次性使用直线吻合器及组件 | YZ00017289 | 国产 | 天津万和医疗器械有限公司 |  | OHLS-B60×4.8 | OHLS-B60×4.8 |  |  | 把 |  |  | 一次性使用直线吻合器及组件 | 审核通过 | 审核通过 | 审核通过 | 审核通过 | 审核通过 | 审核通过 | 获得ISO 13485 认证证书 | 无 | 无 | 生产企业自检报告 | 无 | 发明专利, | 0 | 2 | 没有抽检不合格记录
一次性直线切割吻合器及一次性钉匣 | V144 | 普外科类 |  | 6cm＜长度≤8cm | 传统开放术式 |  | YZ0000223 | 天津万和医疗器械有限公司 | 一次性使用直线吻合器及组件 | YZ00017290 | 国产 | 天津万和医疗器械有限公司 |  | OHLS-B90×4.8 | OHLS-B90×4.8 |  |  | 把 |  |  | 一次性使用直线吻合器及组件 | 审核通过 | 审核通过 | 审核通过 | 审核通过 | 审核通过 | 审核通过 | 获得ISO 13485 认证证书 | 无 | 无 | 生产企业自检报告 | 无 | 发明专利, | 0 | 0 | 没有抽检不合格记录
一次性直线切割吻合器及一次性钉匣 | V144 | 普外科类 |  | 6cm＜长度≤8cm | 传统开放术式 |  | YZ0000223 | 天津万和医疗器械有限公司 | 一次性使用直线吻合器及组件 | YZ00017291 | 国产 | 天津万和医疗器械有限公司 |  | OHLS-V30×2.5 | OHLS-V30×2.5 |  |  | 把 |  |  | 一次性使用直线吻合器及组件 | 审核通过 | 审核通过 | 审核通过 | 审核通过 | 审核通过 | 审核通过 | 获得ISO 13485 认证证书 | 无 | 无 | 生产企业自检报告 | 无 | 发明专利, | 0 | 3 | 没有抽检不合格记录
一次性直线切割吻合器及一次性钉匣 | V144 | 普外科类 |  | 6cm＜长度≤8cm | 传统开放术式 |  | YZ0000223 | 天津万和医疗器械有限公司 | 一次性使用直线吻合器组件 | YZ00017292 | 国产 | 天津万和医疗器械有限公司 |  | OHLS-R30×3.8 | OHLS-R30×3.8 |  |  | 个 |  |  | 一次性使用直线吻合器组件 | 审核通过 | 审核通过 | 审核通过 | 审核通过 | 审核通过 | 审核通过 | 获得ISO 13485 认证证书 | 无 | 无 | 生产企业自检报告 | 无 | 发明专利, | 0 | 3 | 没有抽检不合格记录
中置器 | S320 | 骨科人工关节类 | 各种材质 | 各种规格 |  |  | YZ0000366 | 北京威联德骨科技术有限公司 | 髓腔塞 | YZ00017293 | 进口 | Waldemar Link GmbH&Co.KG |  | 12-20mm | 栓塞 |  |  | 个 |  |  | 髓腔塞 | 审核通过 | 审核通过 | 审核通过 | 审核通过 | 审核通过 | 审核通过 | 获得ISO 13485 认证证书 | 通过 | 通过 | 医疗器械检测机构出具的检测报告 | 无 | 发明专利, | 0 | 17 | 没有抽检不合格记录
股骨直型接骨板 | R265 | 骨科创伤类 | 纯钛 | 2-24孔 |  |  | YZ0000119 | 天津市威曼生物材料有限公司 | 自动加压钢板（股骨） | YZ00017294 | 国产 | 天津市威曼生物材料有限公司 |  | 82*4孔、98*5孔、114*6孔、130*7孔、146*8孔、160*8孔、162*9孔、178*10孔、194*11孔、210*12孔、226*13孔、242*14孔、258*15孔、274*16孔、290*17孔、306*18孔 | ZSQ02-04 |  | 纯钛 | 块 |  |  | 金属接骨板（直型） | 审核通过 | 审核通过 | 审核通过 | 审核通过 | 审核通过 | 审核通过 | 获得ISO 13485 认证证书 | 通过 | 无 | 生产企业自检报告 | 无 | 无 | 0 | 5 | 没有抽检不合格记录
足通用锁定接骨板 | R356 | 骨科创伤类 | 纯钛 |  |  |  | YZ0000367 | 天津正天医疗器械有限公司 | 金属解剖型接骨板 T型骨板 A | YZ00017295 | 国产 | 天津正天医疗器械有限公司 |  | 7孔×53/57mm(SD)，纯钛 | JPTZ(Q)04 |  |  | 块 |  |  | 金属解剖型接骨板 | 审核通过 | 审核通过 | 审核通过 | 审核通过 | 审核通过 | 审核通过 | 获得ISO 13485 认证证书 | 通过 | 通过 | 医疗器械检测机构出具的检测报告 | 无 | 实用新型专利 | 0 | 10 | 没有抽检不合格记录
生物固定初次置换柄 | S068 | 骨科人工关节类 | 短柄/骨保留柄 |  | 髋关节 |  | YZ0000366 | 北京威联德骨科技术有限公司 | 非骨水泥型保留股骨颈型髋关节假体柄系统 | YZ00017296 | 进口 | Waldemar Link GmbH&Co.KG |  | 股骨柄（喷砂处理） | 290-094/26、290-095/26、290-100/26、290-101/26、290-106/26、290-107/26、290-112/26、290-113/26、290-114/26、290-115/26、290-150/26、290-151/26、290-154/26、290-155/26、290-158/26、290-159/26、290-162/26、290-163/26、290-166/26、290-167/26 |  | 钛合金 | 个 | 三层真空无菌聚乙烯 |  | 非骨水泥型保留股骨颈型髋关节假体柄系统 | 审核通过 | 审核通过 | 审核通过 | 审核通过 | 审核通过 | 审核通过 | 获得ISO 13485 认证证书 | 通过 | 通过 | 医疗器械检测机构出具的检测报告 | 无 | 发明专利, | 0 | 5 | 没有抽检不合格记录
足通用锁定接骨板 | R356 | 骨科创伤类 | 纯钛 |  |  |  | YZ0000367 | 天津正天医疗器械有限公司 | 金属解剖型接骨板 T型接骨板 A | YZ00017297 | 国产 | 天津正天医疗器械有限公司 |  | 7孔×59mm(SD)，纯钛 | JPTZ(Q)09 |  |  | 块 |  |  | 金属解剖型接骨板 | 审核通过 | 审核通过 | 审核通过 | 审核通过 | 审核通过 | 审核通过 | 获得ISO 13485 认证证书 | 通过 | 通过 | 医疗器械检测机构出具的检测报告 | 无 | 实用新型专利 | 0 | 10 | 没有抽检不合格记录
生物固定初次置换柄 | S052 | 骨科人工关节类 | 解剖柄－微孔＋HA |  | 髋关节 |  | YZ0000366 | 北京威联德骨科技术有限公司 | 非骨水泥型保留股骨颈型髋关节假体柄系统 | YZ00017298 | 进口 | Waldemar Link GmbH&Co.KG |  | 290-118/26、290-119/26、290-120/26、290-121/26、290-126/26、290-127/26、290-132/26、290-133/26、290-138/26、290-139/26 | 290-118/26、290-119/26、290-120/26、290-121/26、290-126/26、290-127/26、290-132/26、290-133/26、290-138/26、290-139/26 |  | 钛合金 | 个 | 三层真空无菌聚乙烯 |  | 非骨水泥型保留股骨颈型髋关节假体柄系统 | 审核通过 | 审核通过 | 审核通过 | 审核通过 | 审核通过 | 审核通过 | 获得ISO 13485 认证证书 | 通过 | 通过 | 医疗器械检测机构出具的检测报告 | 无 | 发明专利, | 0 | 5 | 没有抽检不合格记录
一次性直线切割吻合器及一次性钉匣 | V144 | 普外科类 |  | 6cm＜长度≤8cm | 传统开放术式 |  | YZ0000223 | 天津万和医疗器械有限公司 | 一次性使用直线切割吻合器及组件 | YZ00017299 | 国产 | 天津万和医疗器械有限公司 |  | OHLC-A60×2.5 | OHLC-A60×2.5 | 1、开合口较大，有助于调整位置。 2、中间锁定装置，锁定更加方便可靠。 3、独特的自锁结构，防止误击发。 4、进口钛丝，提供更高强度和拉伸度。 5、整体成型的钉砧，吻合钉成型完整。 6、钉仓组件设有组织支撑销，使组织均匀受力。 7、加强型击发手柄和独特的防滑设计，使击发时手感更加舒适，使用更安全、稳定、 8、在同台手术中钉仓组件可更换。 | 纯钛 | 把 | TYVEK纸塑 |  | 一次性使用直线切割吻合器及组件 | 审核通过 | 审核通过 | 审核通过 | 审核通过 | 审核通过 | 审核通过 | 获得ISO 13485 认证证书 | 无 | 无 | 生产企业自检报告 | 无 | 发明专利, | 0 | 3 | 没有抽检不合格记录
一次性直线切割吻合器及一次性钉匣 | V144 | 普外科类 |  | 6cm＜长度≤8cm | 传统开放术式 |  | YZ0000223 | 天津万和医疗器械有限公司 | 一次性使用直线切割吻合器及组件 | YZ00017300 | 国产 | 天津万和医疗器械有限公司 |  | OHLC-A60×3.5 | OHLC-A60×3.5 | 1、开合口较大，有助于调整位置。 2、中间锁定装置，锁定更加方便可靠。 3、独特的自锁结构，防止误击发。 4、进口钛丝，提供更高强度和拉伸度。 5、整体成型的钉砧，吻合钉成型完整。 6、钉仓组件设有组织支撑销，使组织均匀受力。 7、加强型击发手柄和独特的防滑设计，使击发时手感更加舒适，使用更安全、稳定、 8、在同台手术中钉仓组件可更换。 | 纯钛 | 把 | TYVEK纸塑 |  | 一次性使用直线切割吻合器及组件 | 审核通过 | 审核通过 | 审核通过 | 审核通过 | 审核通过 | 审核通过 | 获得ISO 13485 认证证书 | 无 | 无 | 生产企业自检报告 | 无 | 发明专利, | 0 | 3 | 没有抽检不合格记录
一次性直线切割吻合器及一次性钉匣 | V144 | 普外科类 |  | 6cm＜长度≤8cm | 传统开放术式 |  | YZ0000223 | 天津万和医疗器械有限公司 | 一次性使用直线切割吻合器及组件 | YZ00017301 | 国产 | 天津万和医疗器械有限公司 |  | OHLC-A100×3.5 | OHLC-A100×3.5 | 1、开合口较大，有助于调整位置。 2、中间锁定装置，锁定更加方便可靠。 3、独特的自锁结构，防止误击发。 4、进口钛丝，提供更高强度和拉伸度。 5、整体成型的钉砧，吻合钉成型完整。 6、钉仓组件设有组织支撑销，使组织均匀受力。 7、加强型击发手柄和独特的防滑设计，使击发时手感更加舒适，使用更安全、稳定、 8、在同台手术中钉仓组件可更换。 | 纯钛 | 把 | TYVEK纸塑 |  | 一次性使用直线切割吻合器及组件 | 审核通过 | 审核通过 | 审核通过 | 审核通过 | 审核通过 | 审核通过 | 获得ISO 13485 认证证书 | 无 | 无 | 生产企业自检报告 | 无 | 发明专利, | 0 | 3 | 没有抽检不合格记录
一次性直线切割吻合器及一次性钉匣 | V144 | 普外科类 |  | 6cm＜长度≤8cm | 传统开放术式 |  | YZ0000223 | 天津万和医疗器械有限公司 | 一次性使用直线切割吻合器及组件 | YZ00017302 | 国产 | 天津万和医疗器械有限公司 |  | OHLC-A60×4.8 | OHLC-A60×4.8 | 1、开合口较大，有助于调整位置。 2、中间锁定装置，锁定更加方便可靠。 3、独特的自锁结构，防止误击发。 4、进口钛丝，提供更高强度和拉伸度。 5、整体成型的钉砧，吻合钉成型完整。 6、钉仓组件设有组织支撑销，使组织均匀受力。 7、加强型击发手柄和独特的防滑设计，使击发时手感更加舒适，使用更安全、稳定、 8、在同台手术中钉仓组件可更换。 | 纯钛 | 把 | TYVEK纸塑 |  | 一次性使用直线切割吻合器及组件 | 审核通过 | 审核通过 | 审核通过 | 审核通过 | 审核通过 | 审核通过 | 获得ISO 13485 认证证书 | 无 | 无 | 生产企业自检报告 | 无 | 发明专利, | 0 | 3 | 没有抽检不合格记录
一次性直线切割吻合器及一次性钉匣 | V144 | 普外科类 |  | 6cm＜长度≤8cm | 传统开放术式 |  | YZ0000223 | 天津万和医疗器械有限公司 | 一次性使用直线切割吻合器及组件 | YZ00017303 | 国产 | 天津万和医疗器械有限公司 |  | OHLC-A80×4.8 | OHLC-A80×4.8 | 1、开合口较大，有助于调整位置。 2、中间锁定装置，锁定更加方便可靠。 3、独特的自锁结构，防止误击发。 4、进口钛丝，提供更高强度和拉伸度。 5、整体成型的钉砧，吻合钉成型完整。 6、钉仓组件设有组织支撑销，使组织均匀受力。 7、加强型击发手柄和独特的防滑设计，使击发时手感更加舒适，使用更安全、稳定、 8、在同台手术中钉仓组件可更换。 | 纯钛 | 把 | TYVEK纸塑 |  | 一次性使用直线切割吻合器及组件 | 审核通过 | 审核通过 | 审核通过 | 审核通过 | 审核通过 | 审核通过 | 获得ISO 13485 认证证书 | 无 | 无 | 生产企业自检报告 | 无 | 发明专利, | 0 | 3 | 没有抽检不合格记录
一次性直线切割吻合器及一次性钉匣 | V144 | 普外科类 |  | 6cm＜长度≤8cm | 传统开放术式 |  | YZ0000223 | 天津万和医疗器械有限公司 | 一次性使用直线切割吻合器及组件 | YZ00017304 | 国产 | 天津万和医疗器械有限公司 |  | OHLC-A80×3.5 | OHLC-A80×3.5 | 1、开合口较大，有助于调整位置。 2、中间锁定装置，锁定更加方便可靠。 3、独特的自锁结构，防止误击发。 4、进口钛丝，提供更高强度和拉伸度。 5、整体成型的钉砧，吻合钉成型完整。 6、钉仓组件设有组织支撑销，使组织均匀受力。 7、加强型击发手柄和独特的防滑设计，使击发时手感更加舒适，使用更安全、稳定、 8、在同台手术中钉仓组件可更换。 | 纯钛 | 把 | TYVEK纸塑 |  | 一次性使用直线切割吻合器及组件 | 审核通过 | 审核通过 | 审核通过 | 审核通过 | 审核通过 | 审核通过 | 获得ISO 13485 认证证书 | 无 | 无 | 生产企业自检报告 | 无 | 发明专利, | 0 | 3 | 没有抽检不合格记录
一次性直线切割吻合器及一次性钉匣 | V144 | 普外科类 |  | 6cm＜长度≤8cm | 传统开放术式 |  | YZ0000223 | 天津万和医疗器械有限公司 | 一次性使用直线切割吻合器及组件 | YZ00017305 | 国产 | 天津万和医疗器械有限公司 |  | OHLC-A100×4.8 | OHLC-A100×4.8 | 1、开合口较大，有助于调整位置。 2、中间锁定装置，锁定更加方便可靠。 3、独特的自锁结构，防止误击发。 4、进口钛丝，提供更高强度和拉伸度。 5、整体成型的钉砧，吻合钉成型完整。 6、钉仓组件设有组织支撑销，使组织均匀受力。 7、加强型击发手柄和独特的防滑设计，使击发时手感更加舒适，使用更安全、稳定、 8、在同台手术中钉仓组件可更换。 | 纯钛 | 把 | TYVEK纸塑 |  | 一次性使用直线切割吻合器及组件 | 审核通过 | 审核通过 | 审核通过 | 审核通过 | 审核通过 | 审核通过 | 获得ISO 13485 认证证书 | 无 | 无 | 生产企业自检报告 | 无 | 发明专利, | 0 | 3 | 没有抽检不合格记录
一次性直线切割吻合器及一次性钉匣 | V144 | 普外科类 |  | 6cm＜长度≤8cm | 传统开放术式 |  | YZ0000223 | 天津万和医疗器械有限公司 | 一次性使用直线切割吻合器组件 | YZ00017306 | 国产 | 天津万和医疗器械有限公司 |  | OHLC-RA60×2.5 | OHLC-RA60×2.5 | 1)一次性使用，杜绝交叉感染；2）独特的护刀装置设计，避免划伤组织 | 纯钛 | 支 | TYVEK纸塑 |  | 一次性使用直线切割吻合器组件 | 审核通过 | 审核通过 | 审核通过 | 审核通过 | 审核通过 | 审核通过 | 获得ISO 13485 认证证书 | 无 | 无 | 生产企业自检报告 | 无 | 发明专利, | 0 | 3 | 没有抽检不合格记录
一次性直线切割吻合器及一次性钉匣 | V144 | 普外科类 |  | 6cm＜长度≤8cm | 传统开放术式 |  | YZ0000223 | 天津万和医疗器械有限公司 | 一次性使用直线切割吻合器组件 | YZ00017307 | 国产 | 天津万和医疗器械有限公司 |  | OHLC-RA60×3.5 | OHLC-RA60×3.5 | 1)一次性使用，杜绝交叉感染；2）独特的护刀装置设计，避免划伤组织 | 纯钛 | 支 | TYVEK纸塑 |  | 一次性使用直线切割吻合器组件 | 审核通过 | 审核通过 | 审核通过 | 审核通过 | 审核通过 | 审核通过 | 获得ISO 13485 认证证书 | 无 | 无 | 生产企业自检报告 | 无 | 发明专利, | 0 | 3 | 没有抽检不合格记录
一次性直线切割吻合器及一次性钉匣 | V144 | 普外科类 |  | 6cm＜长度≤8cm | 传统开放术式 |  | YZ0000223 | 天津万和医疗器械有限公司 | 一次性使用直线切割吻合器及组件 | YZ00017308 | 国产 | 天津万和医疗器械有限公司 |  | OHLC-B60×2.5 | OHLC-B60×2.5 | 1、开合口较大，有助于调整位置。 2、中间锁定装置，锁定更加方便可靠。 3、独特的自锁结构，防止误击发。 4、进口钛丝，提供更高强度和拉伸度。 5、整体成型的钉砧，吻合钉成型完整。 6、钉仓组件设有组织支撑销，使组织均匀受力。 7、加强型击发手柄和独特的防滑设计，使击发时手感更加舒适，使用更安全、稳定、 8、在同台手术中钉仓组件可更换。 | 纯钛 | 把 | TYVEK纸塑 |  | 一次性使用直线切割吻合器及组件 | 审核通过 | 审核通过 | 审核通过 | 审核通过 | 审核通过 | 审核通过 | 获得ISO 13485 认证证书 | 无 | 无 | 生产企业自检报告 | 无 | 发明专利, | 0 | 2 | 没有抽检不合格记录
一次性直线切割吻合器及一次性钉匣 | V144 | 普外科类 |  | 6cm＜长度≤8cm | 传统开放术式 |  | YZ0000223 | 天津万和医疗器械有限公司 | 一次性使用直线切割吻合器及组件 | YZ00017309 | 国产 | 天津万和医疗器械有限公司 |  | OHLC-B60×3.5 | OHLC-B60×3.5 | 1、开合口较大，有助于调整位置。 2、中间锁定装置，锁定更加方便可靠。 3、独特的自锁结构，防止误击发。 4、进口钛丝，提供更高强度和拉伸度。 5、整体成型的钉砧，吻合钉成型完整。 6、钉仓组件设有组织支撑销，使组织均匀受力。 7、加强型击发手柄和独特的防滑设计，使击发时手感更加舒适，使用更安全、稳定、 8、在同台手术中钉仓组件可更换。 | 纯钛 | 把 | TYVEK纸塑 |  | 一次性使用直线切割吻合器及组件 | 审核通过 | 审核通过 | 审核通过 | 审核通过 | 审核通过 | 审核通过 | 获得ISO 13485 认证证书 | 无 | 无 | 生产企业自检报告 | 无 | 发明专利, | 0 | 2 | 没有抽检不合格记录
一次性直线切割吻合器及一次性钉匣 | V144 | 普外科类 |  | 6cm＜长度≤8cm | 传统开放术式 |  | YZ0000223 | 天津万和医疗器械有限公司 | 一次性使用直线切割吻合器及组件 | YZ00017310 | 国产 | 天津万和医疗器械有限公司 |  | OHLC-B80×3.5 | OHLC-B80×3.5 | 1、开合口较大，有助于调整位置。 2、中间锁定装置，锁定更加方便可靠。 3、独特的自锁结构，防止误击发。 4、进口钛丝，提供更高强度和拉伸度。 5、整体成型的钉砧，吻合钉成型完整。 6、钉仓组件设有组织支撑销，使组织均匀受力。 7、加强型击发手柄和独特的防滑设计，使击发时手感更加舒适，使用更安全、稳定、 8、在同台手术中钉仓组件可更换。 | 纯钛 | 把 | TYVEK纸塑 |  | 一次性使用直线切割吻合器及组件 | 审核通过 | 审核通过 | 审核通过 | 审核通过 | 审核通过 | 审核通过 | 获得ISO 13485 认证证书 | 无 | 无 | 生产企业自检报告 | 无 | 发明专利, | 0 | 2 | 没有抽检不合格记录
一次性直线切割吻合器及一次性钉匣 | V144 | 普外科类 |  | 6cm＜长度≤8cm | 传统开放术式 |  | YZ0000223 | 天津万和医疗器械有限公司 | 一次性使用直线切割吻合器及组件 | YZ00017311 | 国产 | 天津万和医疗器械有限公司 |  | OHLC-B100×3.5 | OHLC-B100×3.5 | 1、开合口较大，有助于调整位置。 2、中间锁定装置，锁定更加方便可靠。 3、独特的自锁结构，防止误击发。 4、进口钛丝，提供更高强度和拉伸度。 5、整体成型的钉砧，吻合钉成型完整。 6、钉仓组件设有组织支撑销，使组织均匀受力。 7、加强型击发手柄和独特的防滑设计，使击发时手感更加舒适，使用更安全、稳定、 8、在同台手术中钉仓组件可更换。 | 纯钛 | 把 | TYVEK纸塑 |  | 一次性使用直线切割吻合器及组件 | 审核通过 | 审核通过 | 审核通过 | 审核通过 | 审核通过 | 审核通过 | 获得ISO 13485 认证证书 | 无 | 无 | 生产企业自检报告 | 无 | 发明专利, | 0 | 0 | 没有抽检不合格记录
一次性直线切割吻合器及一次性钉匣 | V144 | 普外科类 |  | 6cm＜长度≤8cm | 传统开放术式 |  | YZ0000223 | 天津万和医疗器械有限公司 | 一次性使用直线切割吻合器及组件 | YZ00017312 | 国产 | 天津万和医疗器械有限公司 |  | OHLC-B60×4.8 | OHLC-B60×4.8 | 1、开合口较大，有助于调整位置。 2、中间锁定装置，锁定更加方便可靠。 3、独特的自锁结构，防止误击发。 4、进口钛丝，提供更高强度和拉伸度。 5、整体成型的钉砧，吻合钉成型完整。 6、钉仓组件设有组织支撑销，使组织均匀受力。 7、加强型击发手柄和独特的防滑设计，使击发时手感更加舒适，使用更安全、稳定、 8、在同台手术中钉仓组件可更换。 | 纯钛 | 把 | TYVEK纸塑 |  | 一次性使用直线切割吻合器及组件 | 审核通过 | 审核通过 | 审核通过 | 审核通过 | 审核通过 | 审核通过 | 获得ISO 13485 认证证书 | 无 | 无 | 生产企业自检报告 | 无 | 发明专利, | 0 | 2 | 没有抽检不合格记录
一次性直线切割吻合器及一次性钉匣 | V144 | 普外科类 |  | 6cm＜长度≤8cm | 传统开放术式 |  | YZ0000223 | 天津万和医疗器械有限公司 | 一次性使用直线切割吻合器及组件 | YZ00017313 | 国产 | 天津万和医疗器械有限公司 |  | OHLC-B80×4.8 | OHLC-B80×4.8 | 1、开合口较大，有助于调整位置。 2、中间锁定装置，锁定更加方便可靠。 3、独特的自锁结构，防止误击发。 4、进口钛丝，提供更高强度和拉伸度。 5、整体成型的钉砧，吻合钉成型完整。 6、钉仓组件设有组织支撑销，使组织均匀受力。 7、加强型击发手柄和独特的防滑设计，使击发时手感更加舒适，使用更安全、稳定、 8、在同台手术中钉仓组件可更换。 | 纯钛 | 把 | TYVEK纸塑 |  | 一次性使用直线切割吻合器及组件 | 审核通过 | 审核通过 | 审核通过 | 审核通过 | 审核通过 | 审核通过 | 获得ISO 13485 认证证书 | 无 | 无 | 生产企业自检报告 | 无 | 发明专利, | 0 | 2 | 没有抽检不合格记录
一次性直线切割吻合器及一次性钉匣 | V144 | 普外科类 |  | 6cm＜长度≤8cm | 传统开放术式 |  | YZ0000223 | 天津万和医疗器械有限公司 | 一次性使用直线切割吻合器及组件 | YZ00017314 | 国产 | 天津万和医疗器械有限公司 |  | OHLC-B100×4.8 | OHLC-B100×4.8 | 1、开合口较大，有助于调整位置。 2、中间锁定装置，锁定更加方便可靠。 3、独特的自锁结构，防止误击发。 4、进口钛丝，提供更高强度和拉伸度。 5、整体成型的钉砧，吻合钉成型完整。 6、钉仓组件设有组织支撑销，使组织均匀受力。 7、加强型击发手柄和独特的防滑设计，使击发时手感更加舒适，使用更安全、稳定、 8、在同台手术中钉仓组件可更换。 | 纯钛 | 把 | TYVEK纸塑 |  | 一次性使用直线切割吻合器及组件 | 审核通过 | 审核通过 | 审核通过 | 审核通过 | 审核通过 | 审核通过 | 获得ISO 13485 认证证书 | 无 | 无 | 生产企业自检报告 | 无 | 发明专利, | 0 | 0 | 没有抽检不合格记录
一次性直线切割吻合器及一次性钉匣 | V144 | 普外科类 |  | 6cm＜长度≤8cm | 传统开放术式 |  | YZ0000223 | 天津万和医疗器械有限公司 | 一次性使用直线切割吻合器组件 | YZ00017315 | 国产 | 天津万和医疗器械有限公司 |  | OHLC-RA80×3.5 | OHLC-RA80×3.5 | 1)一次性使用，杜绝交叉感染；2）独特的护刀装置设计，避免划伤组织 | 纯钛 | 支 | TYVEK纸塑 |  | 一次性使用直线切割吻合器组件 | 审核通过 | 审核通过 | 审核通过 | 审核通过 | 审核通过 | 审核通过 | 获得ISO 13485 认证证书 | 无 | 无 | 生产企业自检报告 | 无 | 发明专利, | 0 | 4 | 没有抽检不合格记录
一次性直线切割吻合器及一次性钉匣 | V144 | 普外科类 |  | 6cm＜长度≤8cm | 传统开放术式 |  | YZ0000223 | 天津万和医疗器械有限公司 | 一次性使用直线切割吻合器组件 | YZ00017316 | 国产 | 天津万和医疗器械有限公司 |  | OHLC-RA100×3.5 | OHLC-RA100×3.5 | 1)一次性使用，杜绝交叉感染；2）独特的护刀装置设计，避免划伤组织 | 纯钛 | 支 | TYVEK纸塑 |  | 一次性使用直线切割吻合器组件 | 审核通过 | 审核通过 | 审核通过 | 审核通过 | 审核通过 | 审核通过 | 获得ISO 13485 认证证书 | 无 | 无 | 生产企业自检报告 | 无 | 发明专利, | 0 | 3 | 没有抽检不合格记录
一次性直线切割吻合器及一次性钉匣 | V144 | 普外科类 |  | 6cm＜长度≤8cm | 传统开放术式 |  | YZ0000223 | 天津万和医疗器械有限公司 | 一次性使用直线切割吻合器组件 | YZ00017317 | 国产 | 天津万和医疗器械有限公司 |  | OHLC-RA60×4.8 | OHLC-RA60×4.8 | 1)一次性使用，杜绝交叉感染；2）独特的护刀装置设计，避免划伤组织 | 纯钛 | 支 | TYVEK纸塑 |  | 一次性使用直线切割吻合器组件 | 审核通过 | 审核通过 | 审核通过 | 审核通过 | 审核通过 | 审核通过 | 获得ISO 13485 认证证书 | 无 | 无 | 生产企业自检报告 | 无 | 发明专利, | 0 | 3 | 没有抽检不合格记录
一次性直线切割吻合器及一次性钉匣 | V144 | 普外科类 |  | 6cm＜长度≤8cm | 传统开放术式 |  | YZ0000223 | 天津万和医疗器械有限公司 | 一次性使用直线切割吻合器组件 | YZ00017318 | 国产 | 天津万和医疗器械有限公司 |  | OHLC-RA80×4.8 | OHLC-RA80×4.8 | 1)一次性使用，杜绝交叉感染；2）独特的护刀装置设计，避免划伤组织 | 纯钛 | 支 | TYVEK纸塑 |  | 一次性使用直线切割吻合器组件 | 审核通过 | 审核通过 | 审核通过 | 审核通过 | 审核通过 | 审核通过 | 获得ISO 13485 认证证书 | 无 | 无 | 生产企业自检报告 | 无 | 发明专利, | 0 | 4 | 没有抽检不合格记录
足部矫形接骨板 | R358 | 骨科创伤类 | 纯钛 | 2-16孔 |  |  | YZ0000367 | 天津正天医疗器械有限公司 | 金属解剖型接骨板 跟骨板 左/右 A | YZ00017319 | 国产 | 天津正天医疗器械有限公司 |  | 2-16孔 | 2-16孔 |  | 纯钛 | 块 |  |  | 金属解剖型接骨板 | 审核通过 | 审核通过 | 审核通过 | 审核通过 | 审核通过 | 审核通过 | 获得ISO 13485 认证证书 | 通过 | 无 | 医疗器械检测机构出具的检测报告 | 无 | 实用新型专利 | 0 | 10 | 没有抽检不合格记录
生物固定初次置换柄 | S059 | 骨科人工关节类 | 直柄－HA |  | 髋关节 |  | YZ0000366 | 北京威联德骨科技术有限公司 | 髋关节假体（非骨水泥型 ) -股骨柄 | YZ00017320 | 进口 | Waldemar Link GmbH&Co.KG |  | CaP涂层柄 | 165-020 /26、165-016 /26、165-013 /26、165-012 /26、165-017 /26、165-018 /26、165-019 /26、165-014 /26、165-015 /26 |  |  | 个 |  |  | 髋关节假体(非骨水泥型)-股骨柄 | 审核通过 | 审核通过 | 审核通过 | 审核通过 | 审核通过 | 审核通过 | 获得ISO 13485 认证证书 | 通过 | 通过 | 医疗器械检测机构出具的检测报告 | 无 | 发明专利, | 0 | 17 | 没有抽检不合格记录
前足动力加压锁定接骨板 | R361 | 骨科创伤类 | 纯钛 |  |  |  | YZ0000367 | 天津正天医疗器械有限公司 | 金属解剖型接骨板 跟骨板 左/右 A | YZ00017321 | 国产 | 天津正天医疗器械有限公司 |  | 前足 | 前足 |  | 纯钛 | 块 |  |  | 金属解剖型接骨板 | 审核通过 | 审核通过 | 审核通过 | 审核通过 | 审核通过 | 审核通过 | 获得ISO 13485 认证证书 | 通过 | 无 | 医疗器械检测机构出具的检测报告 | 无 | 实用新型专利 | 0 | 10 | 没有抽检不合格记录
一次性直线切割吻合器及一次性钉匣 | V144 | 普外科类 |  | 6cm＜长度≤8cm | 传统开放术式 |  | YZ0000223 | 天津万和医疗器械有限公司 | 一次性使用直线吻合器组件 | YZ00017322 | 国产 | 天津万和医疗器械有限公司 |  | OHLS-R45×3.8 | OHLS-R45×3.8 |  |  | 个 |  |  | 一次性使用直线吻合器组件 | 审核通过 | 审核通过 | 审核通过 | 审核通过 | 审核通过 | 审核通过 | 获得ISO 13485 认证证书 | 无 | 无 | 生产企业自检报告 | 无 | 发明专利, | 0 | 2 | 没有抽检不合格记录
一次性直线切割吻合器及一次性钉匣 | V144 | 普外科类 |  | 6cm＜长度≤8cm | 传统开放术式 |  | YZ0000223 | 天津万和医疗器械有限公司 | 一次性使用直线吻合器组件 | YZ00017323 | 国产 | 天津万和医疗器械有限公司 |  | OHLS-R60×3.8 | OHLS-R60×3.8 |  |  | 个 |  |  | 一次性使用直线吻合器组件 | 审核通过 | 审核通过 | 审核通过 | 审核通过 | 审核通过 | 审核通过 | 获得ISO 13485 认证证书 | 无 | 无 | 生产企业自检报告 | 无 | 发明专利, | 0 | 2 | 没有抽检不合格记录
一次性直线切割吻合器及一次性钉匣 | V144 | 普外科类 |  | 6cm＜长度≤8cm | 传统开放术式 |  | YZ0000223 | 天津万和医疗器械有限公司 | 一次性使用直线吻合器组件 | YZ00017324 | 国产 | 天津万和医疗器械有限公司 |  | OHLS-R90×3.8 | OHLS-R90×3.8 |  |  | 个 |  |  | 一次性使用直线吻合器组件 | 审核通过 | 审核通过 | 审核通过 | 审核通过 | 审核通过 | 审核通过 | 获得ISO 13485 认证证书 | 无 | 无 | 生产企业自检报告 | 无 | 发明专利, | 0 | 2 | 没有抽检不合格记录
一次性直线切割吻合器及一次性钉匣 | V144 | 普外科类 |  | 6cm＜长度≤8cm | 传统开放术式 |  | YZ0000223 | 天津万和医疗器械有限公司 | 一次性使用直线吻合器组件 | YZ00017325 | 国产 | 天津万和医疗器械有限公司 |  | OHLS-R30×4.8 | OHLS-R30×4.8 |  |  | 个 |  |  | 一次性使用直线吻合器组件 | 审核通过 | 审核通过 | 审核通过 | 审核通过 | 审核通过 | 审核通过 | 获得ISO 13485 认证证书 | 无 | 无 | 生产企业自检报告 | 无 | 发明专利, | 0 | 2 | 没有抽检不合格记录
一次性直线切割吻合器及一次性钉匣 | V144 | 普外科类 |  | 6cm＜长度≤8cm | 传统开放术式 |  | YZ0000223 | 天津万和医疗器械有限公司 | 一次性使用直线吻合器组件 | YZ00017326 | 国产 | 天津万和医疗器械有限公司 |  | OHLS-R45×4.8 | OHLS-R45×4.8 |  |  | 个 |  |  | 一次性使用直线吻合器组件 | 审核通过 | 审核通过 | 审核通过 | 审核通过 | 审核通过 | 审核通过 | 获得ISO 13485 认证证书 | 无 | 无 | 生产企业自检报告 | 无 | 发明专利, | 0 | 2 | 没有抽检不合格记录
一次性直线切割吻合器及一次性钉匣 | V144 | 普外科类 |  | 6cm＜长度≤8cm | 传统开放术式 |  | YZ0000223 | 天津万和医疗器械有限公司 | 一次性使用直线吻合器组件 | YZ00017327 | 国产 | 天津万和医疗器械有限公司 |  | OHLS-R60×4.8 | OHLS-R60×4.8 |  |  | 个 |  |  | 一次性使用直线吻合器组件 | 审核通过 | 审核通过 | 审核通过 | 审核通过 | 审核通过 | 审核通过 | 获得ISO 13485 认证证书 | 无 | 无 | 生产企业自检报告 | 无 | 发明专利, | 0 | 2 | 没有抽检不合格记录
一次性直线切割吻合器及一次性钉匣 | V144 | 普外科类 |  | 6cm＜长度≤8cm | 传统开放术式 |  | YZ0000223 | 天津万和医疗器械有限公司 | 一次性使用直线吻合器组件 | YZ00017328 | 国产 | 天津万和医疗器械有限公司 |  | OHLS-R90×4.8 | OHLS-R90×4.8 |  |  | 个 |  |  | 一次性使用直线吻合器组件 | 审核通过 | 审核通过 | 审核通过 | 审核通过 | 审核通过 | 审核通过 | 获得ISO 13485 认证证书 | 无 | 无 | 生产企业自检报告 | 无 | 发明专利, | 0 | 2 | 没有抽检不合格记录
一次性直线切割吻合器及一次性钉匣 | V144 | 普外科类 |  | 6cm＜长度≤8cm | 传统开放术式 |  | YZ0000223 | 天津万和医疗器械有限公司 | 一次性使用直线吻合器组件 | YZ00017329 | 国产 | 天津万和医疗器械有限公司 |  | OHLS-RV30×2.5 | OHLS-RV30×2.5 |  |  | 个 |  |  | 一次性使用直线吻合器组件 | 审核通过 | 审核通过 | 审核通过 | 审核通过 | 审核通过 | 审核通过 | 获得ISO 13485 认证证书 | 无 | 无 | 生产企业自检报告 | 无 | 发明专利, | 0 | 2 | 没有抽检不合格记录
生物固定初次置换柄 | S067 | 骨科人工关节类 | 直柄-微创 |  | 髋关节 |  | YZ0000366 | 北京威联德骨科技术有限公司 | 髋关节假体(非骨水泥型)-股骨柄 | YZ00017330 | 进口 | Waldemar Link GmbH&Co.KG |  | 柄长115-170mm | 165-012/26、165-013/26、165-014/26、165-015/26、165-016/26、165-017/26、165-018/26、165-019/26、165-020/26 |  |  | 个 |  |  | 髋关节假体(非骨水泥型)-股骨柄 | 审核通过 | 审核通过 | 审核通过 | 审核通过 | 审核通过 | 审核通过 | 获得ISO 13485 认证证书 | 通过 | 通过 | 医疗器械检测机构出具的检测报告 | 无 | 发明专利, | 4 | 17 | 没有抽检不合格记录
胫骨直型接骨板 | R316 | 骨科创伤类 | 纯钛 | 2-24孔 |  |  | YZ0000119 | 天津市威曼生物材料有限公司 | 自动加压钢板（胫骨） | YZ00017331 | 国产 | 天津市威曼生物材料有限公司 |  | 82*4孔、98*5孔、114*6孔、130*7孔、146*8孔、160*8孔、162*9孔、178*10孔、194*11孔、210*12孔、226*13孔、242*14孔、258*15孔、274*16孔、290*17孔、306*18孔 | ZSQ02-03 |  | 纯钛 | 块 |  |  | 金属接骨板（直型） | 审核通过 | 审核通过 | 审核通过 | 审核通过 | 审核通过 | 审核通过 | 获得ISO 13485 认证证书 | 通过 | 无 | 生产企业自检报告 | 无 | 无 | 0 | 6 | 没有抽检不合格记录
中足动力加压锁定接骨板 | R367 | 骨科创伤类 | 纯钛 |  |  |  | YZ0000367 | 天津正天医疗器械有限公司 | 金属解剖型接骨板 跟骨板 左/右 A | YZ00017332 | 国产 | 天津正天医疗器械有限公司 |  | 中足 | 中足 |  | 纯钛 | 块 |  |  | 金属解剖型接骨板 | 审核通过 | 审核通过 | 审核通过 | 审核通过 | 审核通过 | 审核通过 | 获得ISO 13485 认证证书 | 通过 | 无 | 医疗器械检测机构出具的检测报告 | 无 | 实用新型专利 | 0 | 10 | 没有抽检不合格记录
后足动力加压锁定接骨板 | R373 | 骨科创伤类 | 纯钛 |  |  |  | YZ0000367 | 天津正天医疗器械有限公司 | 金属解剖型接骨板 跟骨板 左/右 A | YZ00017333 | 国产 | 天津正天医疗器械有限公司 |  | 后足 | 后足 |  | 纯钛 | 块 |  |  | 金属解剖型接骨板 | 审核通过 | 审核通过 | 审核通过 | 审核通过 | 审核通过 | 审核通过 | 获得ISO 13485 认证证书 | 通过 | 无 | 医疗器械检测机构出具的检测报告 | 无 | 实用新型专利 | 0 | 16 | 没有抽检不合格记录
生物固定初次置换柄 | S051 | 骨科人工关节类 | 解剖柄－HA |  | 髋关节 |  | YZ0000366 | 北京威联德骨科技术有限公司 | 髋关节假体(非骨水泥型)-股骨柄 | YZ00017334 | 进口 | Waldemar Link GmbH&Co.KG |  | CaP涂层柄 | 近似解剖型 |  |  | 个 |  |  | 髋关节假体(非骨水泥型)-股骨柄 | 审核通过 | 审核通过 | 审核通过 | 审核通过 | 审核通过 | 审核通过 | 获得ISO 13485 认证证书 | 通过 | 通过 | 医疗器械检测机构出具的检测报告 | 无 | 发明专利, | 0 | 18 | 没有抽检不合格记录
关节头 | S079 | 骨科人工关节类 | 大直径氧化铝氧化锆复合陶瓷头 | 陶瓷头 | 髋关节 |  | YZ0000134 | 施乐辉医用产品国际贸易（上海）有限公司 | DELTA陶瓷球头（36mm） | YZ00017335 | 进口 | Smith & Nephew, Inc |  | DELTA陶瓷球头 36MM S/+0¦DELTA陶瓷球头 36MM M/+4¦DELTA陶瓷球头 36MM L/+8¦ ¦ | 76539165¦76539166¦76539167¦ ¦ |  |  | 个 |  |  | 陶瓷股骨头（商品名：BIOLOX DELTA）BIOLOX DELTA Ceramic Femoral Head | 审核通过 | 审核通过 | 审核通过 | 审核通过 | 审核通过 | 审核通过 | 获得ISO 13485 认证证书 | 通过 | 通过 | 医疗器械检测机构出具的检测报告 | 无 | 发明专利,实用新型专利 | 0 | 17 | 没有抽检不合格记录
空心钉 | R389 | 骨科创伤类 | 钛合金 | 3.5mm |  |  | YZ0000367 | 天津正天医疗器械有限公司 | 空心螺钉 | YZ00017336 | 国产 | 天津正天医疗器械有限公司 |  | 3.5mm | 空心螺钉 |  | 钛合金 | 个 |  |  | 空心螺钉 | 审核通过 | 审核通过 | 审核通过 | 审核通过 | 审核通过 | 审核通过 | 获得ISO 13485 认证证书 | 通过 | 无 | 医疗器械检测机构出具的检测报告 | 无 | 实用新型专利 | 0 | 10 | 没有抽检不合格记录
生物固定初次置换柄 | S057 | 骨科人工关节类 | 直柄－粗糙面 |  | 髋关节 |  | YZ0000366 | 北京威联德骨科技术有限公司 | 髋关节假体(非骨水泥型)-股骨柄 | YZ00017337 | 进口 | Waldemar Link GmbH&Co.KG |  | 柄长115-170mm | 165-312/26、165-313/26、165-314/26、165-315/26、165-316/26、165-317/26、165-318/26、165-319/26、165-320/26 |  |  | 个 |  |  | 髋关节假体(非骨水泥型)-股骨柄 | 审核通过 | 审核通过 | 审核通过 | 审核通过 | 审核通过 | 审核通过 | 获得ISO 13485 认证证书 | 通过 | 通过 | 医疗器械检测机构出具的检测报告 | 无 | 发明专利, | 0 | 16 | 没有抽检不合格记录
生物固定初次置换柄 | S050 | 骨科人工关节类 | 解剖柄-微孔 |  | 髋关节 |  | YZ0000366 | 北京威联德骨科技术有限公司 | 髋关节假体(非骨水泥型)-股骨柄 | YZ00017338 | 进口 | Waldemar Link GmbH&Co.KG |  | 微孔柄 | 微孔柄 |  |  | 个 |  |  | 髋关节假体(非骨水泥型)-股骨柄 | 审核通过 | 审核通过 | 审核通过 | 审核通过 | 审核通过 | 审核通过 | 获得ISO 13485 认证证书 | 通过 | 通过 | 医疗器械检测机构出具的检测报告 | 无 | 发明专利, | 0 | 18 | 没有抽检不合格记录
翻修生物型固定髋臼杯 | S161 | 骨科人工关节类 | 翻修杯-多孔 | 各种规格型号 | 髋关节 |  | YZ0000134 | 施乐辉医用产品国际贸易（上海）有限公司 | Reflection 多孔臼杯 | YZ00017339 | 进口 | Smith & Nephew, Inc |  | Reflection单半径多孔髋臼外杯¦Reflection单半径多孔髋臼外杯¦Reflection单半径多孔髋臼外杯¦Reflection单半径多孔髋臼外杯¦Reflection单半径多孔髋臼外杯¦Reflection单半径多孔髋臼外杯¦Reflection单半径多孔髋臼外杯¦Reflection单半径多孔髋臼外杯¦Reflection单半径多孔髋臼外杯¦Reflection单半径多孔髋臼外杯¦ | 71335150¦71335152¦71335154¦71335156¦71335158¦71335160¦71335162¦71335164¦71335166¦71335168¦ |  |  | 个 |  |  | 髋臼系统 | 审核通过 | 审核通过 | 审核通过 | 审核通过 | 审核通过 | 审核通过 | 获得ISO 13485 认证证书 | 通过 | 通过 | 医疗器械检测机构出具的检测报告 | 无 | 发明专利,实用新型专利 | 0 | 15 | 没有抽检不合格记录
生物固定初次置换柄 | S069 | 骨科人工关节类 | 组合柄 |  | 髋关节 |  | YZ0000366 | 北京威联德骨科技术有限公司 | 髋关节假体(非骨水泥型)-股骨柄及附件 | YZ00017340 | 进口 | Waldemar Link GmbH&Co.KG |  | 173-882/35、173-882/35S、173-883/35、173-883/35S、173-888/35、173-888/35S、173-889/35、173-889/35S | 173-882/35、173-882/35S、173-883/35、173-883/35S、173-888/35、173-888/35S、173-889/35、173-889/35S |  | 钛合金 | 个 | 三层真空无菌聚乙烯 |  | 髋关节假体(非骨水泥型)-股骨柄及附件 | 审核通过 | 审核通过 | 审核通过 | 审核通过 | 审核通过 | 审核通过 | 获得ISO 13485 认证证书 | 通过 | 通过 | 医疗器械检测机构出具的检测报告 | 无 | 发明专利, | 0 | 9 | 没有抽检不合格记录
生物固定初次置换柄 | S054 | 骨科人工关节类 | 区分左右的解剖柄-微孔 |  | 髋关节 |  | YZ0000366 | 北京威联德骨科技术有限公司 | 非骨水泥型解剖型髋关节假体柄系统 | YZ00017341 | 进口 | Waldemar Link GmbH&Co.KG |  | 股骨柄（喷砂处理） | 173-366/26、173-367/26、173-368/26、173-369/26、173-380/26、173-381/26、173-382/26、173-383/26、173-384/26、173-385/26、173-386/26、173-387/26、173-388/26、173-389/26、173-390/26、173-391/26、173-392/26、173-393/26、173-394/26、173-395/26、173-366/35、173-367/35、173-368/35、173-369/35、173-380/35、173-381/35、173-382/35、173-383/35、173-384/35、173-385/35、173-386/35、173-387/35、173-388/35、173-389/35、173-390/35、173-391/35、173-392/35、173-393/35、173-394/35、173-395/35 |  | 钛合金 | 个 | 三层真空无菌聚乙烯 |  | 非骨水泥型解剖型髋关节假体柄系统 | 审核通过 | 审核通过 | 审核通过 | 审核通过 | 审核通过 | 审核通过 | 获得ISO 13485 认证证书 | 通过 | 通过 | 医疗器械检测机构出具的检测报告 | 无 | 发明专利, | 0 | 16 | 没有抽检不合格记录
生物固定初次置换柄 | S050 | 骨科人工关节类 | 解剖柄-微孔 |  | 髋关节 |  | YZ0000366 | 北京威联德骨科技术有限公司 | 非骨水泥型解剖型髋关节假体柄系统 | YZ00017342 | 进口 | Waldemar Link GmbH&Co.KG |  | 178-361/35、178-362/35、178-363/35、178-364/35、178-365/35、178-366/35、178-367/35、178-368/35、178-369/35、178-381/35、178-382/35、178-383/35、178-384/35、178-385/35、178-386/35、178-387/35、178-388/35、178-389/35 | 178-361/35、178-362/35、178-363/35、178-364/35、178-365/35、178-366/35、178-367/35、178-368/35、178-369/35、178-381/35、178-382/35、178-383/35、178-384/35、178-385/35、178-386/35、178-387/35、178-388/35、178-389/35 |  | 钛合金 | 个 | 三层真空无菌聚乙烯 |  | 非骨水泥型解剖型髋关节假体柄系统 | 审核通过 | 审核通过 | 审核通过 | 审核通过 | 审核通过 | 审核通过 | 获得ISO 13485 认证证书 | 通过 | 通过 | 医疗器械检测机构出具的检测报告 | 无 | 发明专利, | 0 | 13 | 没有抽检不合格记录
初次置换生物型髋臼杯 | S084 | 骨科人工关节类 | 髋臼杯-微孔（含金属骨小梁） |  | 髋关节 |  | YZ0000134 | 施乐辉医用产品国际贸易（上海）有限公司 | Reflection SP3 臼杯 | YZ00017343 | 进口 | Smith & Nephew, Inc |  | Reflection三孔髋臼外杯 40mm¦Reflection三孔髋臼外杯 42mm¦Reflection三孔髋臼外杯 44mm¦Reflection三孔髋臼外杯 46mm¦Reflection三孔髋臼外杯 48mm¦Reflection三孔髋臼外杯 50mm¦Reflection三孔髋臼外杯 52mm¦Reflection三孔髋臼外杯 54mm¦Reflection三孔髋臼外杯 56mm¦Reflection三孔髋臼外杯 58mm¦Reflection三孔髋臼外杯 60mm¦Reflection三孔髋臼外杯 62mm¦Reflection三孔髋臼外杯 64mm¦Reflection三孔髋臼外杯 66mm¦Reflection三孔髋臼外杯 68mm | 71336440¦71336442¦71336444¦71336446¦71336448¦71336450¦71336452¦71336454¦71336456¦71336458¦71336460¦71336462¦71336464¦71336466¦71336468 |  |  | 个 |  |  | 髋臼系统 | 审核通过 | 审核通过 | 审核通过 | 审核通过 | 审核通过 | 审核通过 | 获得ISO 13485 认证证书 | 通过 | 通过 | 医疗器械检测机构出具的检测报告 | 无 | 发明专利,实用新型专利 | 2 | 17 | 没有抽检不合格记录
生物固定初次置换柄 | S055 | 骨科人工关节类 | 区分左右的解剖柄－HA |  | 髋关节 |  | YZ0000366 | 北京威联德骨科技术有限公司 | 非骨水泥型解剖型髋关节假体柄系统 | YZ00017344 | 进口 | Waldemar Link GmbH&Co.KG |  | 股骨柄（HX涂层） | 271-366/35、271-367/35、271-368/35、271-369/35、271-380/35、271-381/35、271-382/35、271-383/35、271-384/35、271-385/35、271-386/35、271-387/35、271-388/35、271-389/35、271-390/35、271-391/35、271-392/35、271-393/35、271-394/35、271-395/35 |  | 钛合金 | 个 | 三层真空无菌聚乙烯 |  | 非骨水泥型解剖型髋关节假体柄系统 | 审核通过 | 审核通过 | 审核通过 | 审核通过 | 审核通过 | 审核通过 | 获得ISO 13485 认证证书 | 通过 | 通过 | 医疗器械检测机构出具的检测报告 | 无 | 发明专利, | 0 | 9 | 没有抽检不合格记录
空心钉 | R392 | 骨科创伤类 | 钛合金 | 4.0mm |  |  | YZ0000367 | 天津正天医疗器械有限公司 | 空心螺钉 | YZ00017345 | 国产 | 天津正天医疗器械有限公司 |  | 4.0mm | 空心螺钉 |  | 钛合金 | 个 |  |  | 空心螺钉 | 审核通过 | 审核通过 | 审核通过 | 审核通过 | 审核通过 | 审核通过 | 获得ISO 13485 认证证书 | 通过 | 无 | 医疗器械检测机构出具的检测报告 | 无 | 实用新型专利 | 0 | 10 | 没有抽检不合格记录
人工髋关节 髋臼螺钉 | S185 | 骨科人工关节类 |  | 各种规格型号 | 髋关节 |  | YZ0000366 | 北京威联德骨科技术有限公司 | 非骨水泥型解剖型髋关节假体柄系统 | YZ00017346 | 进口 | Waldemar Link GmbH&Co.KG |  | 172-635/01、172-640/01、172-645/01、172-650/01 | 172-635/01、172-640/01、172-645/01、172-650/01 |  | 钛合金 | 个 | 三层真空无菌聚乙烯 |  | 非骨水泥型解剖型髋关节假体柄系统 | 审核通过 | 审核通过 | 审核通过 | 审核通过 | 审核通过 | 审核通过 | 获得ISO 13485 认证证书 | 通过 | 通过 | 医疗器械检测机构出具的检测报告 | 无 | 发明专利, | 0 | 16 | 没有抽检不合格记录
DCS动力髁接骨板 | R274 | 骨科创伤类 | 纯钛 | 2-16孔 |  |  | YZ0000119 | 天津市威曼生物材料有限公司 | DCS动力髁接骨板 | YZ00017347 | 国产 | 天津市威曼生物材料有限公司 |  | （82-258）*（3-14）孔 | YSQ17 |  | 纯钛 | 块 |  |  | 金属接骨板（角度） | 审核通过 | 审核通过 | 审核通过 | 审核通过 | 审核通过 | 审核通过 | 获得ISO 13485 认证证书 | 通过 | 无 | 生产企业自检报告 | 无 | 无 | 0 | 2 | 没有抽检不合格记录
初次置换生物型髋臼杯 | S085 | 骨科人工关节类 | 髋臼杯-微孔 |  | 髋关节 |  | YZ0000134 | 施乐辉医用产品国际贸易（上海）有限公司 | Reflection FSO5 髋臼杯 | YZ00017348 | 进口 | Smith & Nephew, Inc |  | Reflection FSO 髋臼陶瓷外杯 内径 46mm¦Reflection FSO 髋臼陶瓷外杯 内径 48mm¦Reflection FSO 髋臼陶瓷外杯 内径 50mm¦Reflection FSO 髋臼陶瓷外杯 内径 52mm¦Reflection FSO 髋臼陶瓷外杯 内径 54mm¦Reflection FSO 髋臼陶瓷外杯 内径 56mm¦Reflection FSO 髋臼陶瓷外杯 内径 58mm¦Reflection FSO 髋臼陶瓷外杯 内径 60mm¦Reflection FSO 髋臼陶瓷外杯 内径 62mm¦Reflection FSO 髋臼陶瓷外杯 内径 64mm¦Reflection FSO 髋臼陶瓷外杯 内径 66mm¦ | 71339046¦71339048¦71339050¦71339052¦71339054¦71339056¦71339058¦71339060¦71339062¦71339064¦71339066¦ |  |  | 个 |  |  | 髋臼系统 | 审核通过 | 审核通过 | 审核通过 | 审核通过 | 审核通过 | 审核通过 | 获得ISO 13485 认证证书 | 通过 | 通过 | 医疗器械检测机构出具的检测报告 | 无 | 发明专利,实用新型专利 | 0 | 14 | 没有抽检不合格记录
生物固定型翻修柄 | S150 | 骨科人工关节类 | 组合翻修柄 |  | 髋关节 |  | YZ0000366 | 北京威联德骨科技术有限公司 | 组配式髋关节假体柄系统 | YZ00017349 | 进口 | Waldemar Link GmbH&Co.KG |  | 假体柄-MP柄 | 172-918/12、172-918/14、172-918/16、172-918/18、172-918/20、172-918/22、172-918/25 |  | 钛合金 | 个 | 三层真空无菌聚乙烯 |  | 组配式髋关节假体柄系统 | 审核通过 | 审核通过 | 审核通过 | 审核通过 | 审核通过 | 审核通过 | 获得ISO 13485 认证证书 | 通过 | 通过 | 医疗器械检测机构出具的检测报告 | 无 | 发明专利, | 0 | 18 | 没有抽检不合格记录
空心钉 | R395 | 骨科创伤类 | 钛合金 | 4.5mm |  |  | YZ0000367 | 天津正天医疗器械有限公司 | 空心螺钉 | YZ00017350 | 国产 | 天津正天医疗器械有限公司 |  | 4.5mm | 空心螺钉 |  | 钛合金 | 个 |  |  | 空心螺钉 | 审核通过 | 审核通过 | 审核通过 | 审核通过 | 审核通过 | 审核通过 | 获得ISO 13485 认证证书 | 通过 | 无 | 医疗器械检测机构出具的检测报告 | 无 | 实用新型专利 | 0 | 10 | 没有抽检不合格记录
生物固定型翻修柄 | S150 | 骨科人工关节类 | 组合翻修柄 |  | 髋关节 |  | YZ0000366 | 北京威联德骨科技术有限公司 | 组配式髋关节假体柄系统 | YZ00017351 | 进口 | Waldemar Link GmbH&Co.KG |  | 假体柄-MP柄 | 172-921/12、172-921/14、172-921/16、172-921/18、172-921/20、172-921/22、172-921/25 |  | 钛合金 | 个 | 三层真空无菌聚乙烯 |  | 组配式髋关节假体柄系统 | 审核通过 | 审核通过 | 审核通过 | 审核通过 | 审核通过 | 审核通过 | 获得ISO 13485 认证证书 | 通过 | 通过 | 医疗器械检测机构出具的检测报告 | 无 | 发明专利, | 0 | 15 | 没有抽检不合格记录
DHS 动力髋接骨板 | R226 | 骨科创伤类 | 纯钛 | 2-16孔 |  |  | YZ0000119 | 天津市威曼生物材料有限公司 | DHS 动力髋接骨板 | YZ00017352 | 国产 | 天津市威曼生物材料有限公司 |  | （94-256）*（3-12）孔 | YSQ16 |  | 纯钛 | 块 |  |  | 金属接骨板（角度） | 审核通过 | 审核通过 | 审核通过 | 审核通过 | 审核通过 | 审核通过 | 获得ISO 13485 认证证书 | 通过 | 无 | 生产企业自检报告 | 无 | 无 | 0 | 2 | 没有抽检不合格记录
初次置换生物固定髋臼内衬 | S099 | 骨科人工关节类 | 聚乙烯髋臼－普通型带角度 |  | 髋关节 |  | YZ0000134 | 施乐辉医用产品国际贸易（上海）有限公司 | Reflection 防脱位聚乙烯内衬 | YZ00017353 | 进口 | Smith & Nephew, Inc |  | Reflection 髋臼内衬 20°¦Reflection 髋臼内衬 20°¦Reflection 髋臼内衬 20°¦Reflection髋臼内衬 内径 28mm 外径 46mm？ 20°¦Reflection髋臼内衬 内径 28mm 外径 50mm？ 20°¦Reflection髋臼内衬 内径 28mm 外径 54mm？ 20°¦Reflection髋臼内衬 内径 28mm 外径 58mm？ 20°¦Reflection髋臼内衬 内径 28mm 外径 62mm？ 20°¦Reflection髋臼内衬 内径 28mm 外径 66mm？ 20°¦ ¦ ¦ | 71742240¦71742242¦71742244¦71742846¦71742850¦71742854¦71742858¦71742862¦71742866¦ ¦ ¦ |  |  | 个 |  |  | 髋臼系统 | 审核通过 | 审核通过 | 审核通过 | 审核通过 | 审核通过 | 审核通过 | 获得ISO 13485 认证证书 | 通过 | 通过 | 医疗器械检测机构出具的检测报告 | 无 | 发明专利,实用新型专利 | 0 | 9 | 没有抽检不合格记录
空心钉 | R401 | 骨科创伤类 | 钛合金 | 7.0mm |  |  | YZ0000367 | 天津正天医疗器械有限公司 | 空心螺钉 | YZ00017354 | 国产 | 天津正天医疗器械有限公司 |  | 7.0mm | 空心螺钉 |  | 钛合金 | 个 |  |  | 空心螺钉 | 审核通过 | 审核通过 | 审核通过 | 审核通过 | 审核通过 | 审核通过 | 获得ISO 13485 认证证书 | 通过 | 无 | 医疗器械检测机构出具的检测报告 | 无 | 实用新型专利 | 0 | 10 | 没有抽检不合格记录
生物固定型翻修柄 | S150 | 骨科人工关节类 | 组合翻修柄 |  | 髋关节 |  | YZ0000366 | 北京威联德骨科技术有限公司 | 组配式髋关节假体柄系统 | YZ00017355 | 进口 | Waldemar Link GmbH&Co.KG |  | 假体柄-MP柄 | 172-925/12、172-925/14、172-925/16、172-925/18、172-925/20、172-925/22、172-925/25 |  | 钛合金 | 个 | 三层真空无菌聚乙烯 |  | 组配式髋关节假体柄系统 | 审核通过 | 审核通过 | 审核通过 | 审核通过 | 审核通过 | 审核通过 | 获得ISO 13485 认证证书 | 通过 | 通过 | 医疗器械检测机构出具的检测报告 | 无 | 发明专利, | 0 | 9 | 没有抽检不合格记录
空心钉 | R404 | 骨科创伤类 | 钛合金 | 7.3mm |  |  | YZ0000367 | 天津正天医疗器械有限公司 | 空心螺钉 | YZ00017356 | 国产 | 天津正天医疗器械有限公司 |  | 7.3mm | 空心螺钉 |  | 钛合金 | 个 |  |  | 空心螺钉 | 审核通过 | 审核通过 | 审核通过 | 审核通过 | 审核通过 | 审核通过 | 获得ISO 13485 认证证书 | 通过 | 无 | 医疗器械检测机构出具的检测报告 | 无 | 实用新型专利 | 0 | 10 | 没有抽检不合格记录
生物固定型翻修柄 | S150 | 骨科人工关节类 | 组合翻修柄 |  | 髋关节 |  | YZ0000366 | 北京威联德骨科技术有限公司 | 组配式髋关节假体柄系统 | YZ00017357 | 进口 | Waldemar Link GmbH&Co.KG |  | 假体柄-MP柄 | 172-929/14、172-929/16、172-929/18、172-929/20、172-929/22、172-929/25 |  | 钛合金 | 个 | 三层真空无菌聚乙烯 |  | 组配式髋关节假体柄系统 | 审核通过 | 审核通过 | 审核通过 | 审核通过 | 审核通过 | 审核通过 | 获得ISO 13485 认证证书 | 通过 | 通过 | 医疗器械检测机构出具的检测报告 | 无 | 发明专利, | 0 | 10 | 没有抽检不合格记录
空心锁定头螺钉 | R410 | 骨科创伤类 | 钛合金 | 6.5mm |  |  | YZ0000367 | 天津正天医疗器械有限公司 | 锁定加压骨接合固定系统 接骨螺钉 空心锁定螺钉 | YZ00017358 | 国产 | 天津正天医疗器械有限公司 |  | φ6.5×65-110mm,Ti6Al7Nb(TC20) | HAB0503 |  |  | 个 |  |  | 锁定加压骨接合固定系统 | 审核通过 | 审核通过 | 审核通过 | 审核通过 | 审核通过 | 审核通过 | 获得ISO 13485 认证证书 | 通过 | 通过 | 医疗器械检测机构出具的检测报告 | 无 | 实用新型专利 | 0 | 15 | 没有抽检不合格记录
人工髋关节 髋臼翻修螺钉 | S186 | 骨科人工关节类 |  | 各种规格型号 | 髋关节 |  | YZ0000366 | 北京威联德骨科技术有限公司 | 组配式髋关节假体柄系统 | YZ00017359 | 进口 | Waldemar Link GmbH&Co.KG |  | 172-945/38、172-945/58 | 172-945/38、172-945/58 |  | 钴铬钼 | 个 | 三层真空无菌聚乙烯 |  | 组配式髋关节假体柄系统 | 审核通过 | 审核通过 | 审核通过 | 审核通过 | 审核通过 | 审核通过 | 获得ISO 13485 认证证书 | 通过 | 通过 | 医疗器械检测机构出具的检测报告 | 无 | 发明专利, | 0 | 18 | 没有抽检不合格记录
初次置换生物固定髋臼内衬 | S100 | 骨科人工关节类 | 聚乙烯髋臼－高交联带角度 |  | 髋关节 |  | YZ0000134 | 施乐辉医用产品国际贸易（上海）有限公司 | Reflection 防脱位高交联聚乙烯内衬 | YZ00017360 | 进口 | Smith & Nephew, Inc |  | Reflection 高交联内衬 内径 22mm 外径 40mm 20°¦Reflection 高交联内衬 内径 22mm 外径 42mm 20°¦Reflection 高交联内衬 内径 22mm 外径 44mm 20°¦Reflection 高交联内衬 内径 28mm 外径 46－48mm 20°¦Reflection 高交联内衬 内径 28mm 外径 50－52mm 20°¦Reflection 高交联内衬 内径 28mm 外径 54－56mm 20°¦Reflection 高交联内衬 内径 28mm 外径 58－60mm 20°¦Reflection 高交联内衬 内径 32mm 外径 50－52mm 20°¦Reflection 高交联内衬 内径 32mm 外径 54－56mm 20°¦Reflection 高交联内衬 内径 32mm 外径 58－60mm 20°¦Reflection 高交联内衬 内径 32mm 外径 62－64mm 20°¦ | 71333300¦71333301¦71333302¦71333323¦71333324¦71333325¦71333326¦71333334¦71333335¦71333336¦71333337¦ |  |  | 个 |  |  | 髋臼系统 | 审核通过 | 审核通过 | 审核通过 | 审核通过 | 审核通过 | 审核通过 | 获得ISO 13485 认证证书 | 通过 | 通过 | 医疗器械检测机构出具的检测报告 | 无 | 发明专利,实用新型专利 | 0 | 12 | 没有抽检不合格记录
皮质骨螺钉 | R416 | 骨科创伤类 | 钛合金 | 1.0-3.0mm |  | 非自攻 | YZ0000367 | 天津正天医疗器械有限公司 | 金属接骨螺钉 皮质骨螺钉 | YZ00017361 | 国产 | 天津正天医疗器械有限公司 |  | 1.0-3.0mm | HAQ04/HAQ01 |  | 钛合金 | 个 |  |  | 金属接骨螺钉 | 审核通过 | 审核通过 | 审核通过 | 审核通过 | 审核通过 | 审核通过 | 获得ISO 13485 认证证书 | 通过 | 无 | 医疗器械检测机构出具的检测报告 | 无 | 实用新型专利 | 0 | 17 | 没有抽检不合格记录
人工髋关节 其他配件 | S194 | 骨科人工关节类 | 髋臼锁定环 |  | 髋关节 |  | YZ0000366 | 北京威联德骨科技术有限公司 | 组配式髋关节假体柄系统 | YZ00017362 | 进口 | Waldemar Link GmbH&Co.KG |  | 172-950/10、172-950/20 | 172-950/10、172-950/20 |  | 钴铬钼 | 个 | 三层真空无菌聚乙烯 |  | 组配式髋关节假体柄系统 | 审核通过 | 审核通过 | 审核通过 | 审核通过 | 审核通过 | 审核通过 | 获得ISO 13485 认证证书 | 通过 | 通过 | 医疗器械检测机构出具的检测报告 | 无 | 发明专利, | 0 | 16 | 没有抽检不合格记录
皮质骨螺钉 | R419 | 骨科创伤类 | 钛合金 | 1.0-3.0mm |  | 自攻 | YZ0000367 | 天津正天医疗器械有限公司 | 金属接骨螺钉 皮质骨螺钉 | YZ00017363 | 国产 | 天津正天医疗器械有限公司 |  | 1.0-3.0mm | 自攻型 |  | 钛合金 | 个 |  |  | 金属接骨螺钉 | 审核通过 | 审核通过 | 审核通过 | 审核通过 | 审核通过 | 审核通过 | 获得ISO 13485 认证证书 | 通过 | 无 | 医疗器械检测机构出具的检测报告 | 无 | 实用新型专利 | 0 | 12 | 没有抽检不合格记录
生物固定型翻修柄 | S150 | 骨科人工关节类 | 组合翻修柄 |  | 髋关节 |  | YZ0000366 | 北京威联德骨科技术有限公司 | 组配式髋关节假体柄系统 | YZ00017364 | 进口 | Waldemar Link GmbH&Co.KG | 组配式髋关节假体柄系统 | 172-960/35、172-961/35、172-964/35、172-965/35、172-980/35、172-981/35、172-984/35、172-985/35 | 172-960/35、172-961/35、172-964/35、172-965/35、172-980/35、172-981/35、172-984/35、172-985/35 |  | 钛合金 | 个 | 三层真空无菌聚乙烯 |  | 组配式髋关节假体柄系统 | 审核通过 | 审核通过 | 审核通过 | 审核通过 | 审核通过 | 审核通过 | 获得ISO 13485 认证证书 | 通过 | 通过 | 医疗器械检测机构出具的检测报告 | 无 | 发明专利, | 0 | 19 | 没有抽检不合格记录
初次置换生物固定髋臼内衬 | S106 | 骨科人工关节类 | 聚乙烯髋臼－高交联超大杯内衬 |  | 髋关节 |  | YZ0000134 | 施乐辉医用产品国际贸易（上海）有限公司 | Reflection 防脱位高交联聚乙烯内衬（36mm） | YZ00017365 | 进口 | Smith & Nephew, Inc |  | Reflection 高交联内衬 内径 36mm 外径 54－56mm 20°¦Reflection 高交联内衬 内径 36mm 外径 58－60mm 20°¦Reflection 高交联内衬 内径 36mm 外径 62－64mm 20°¦Reflection 高交联内衬 内径 36mm 外径 66－68mm 20° | 71333345¦71333346¦71333347¦71333348 |  |  | 个 |  |  | 髋臼系统 | 审核通过 | 审核通过 | 审核通过 | 审核通过 | 审核通过 | 审核通过 | 获得ISO 13485 认证证书 | 通过 | 通过 | 医疗器械检测机构出具的检测报告 | 无 | 发明专利,实用新型专利 | 2 | 15 | 没有抽检不合格记录
皮质骨螺钉 | R422 | 骨科创伤类 | 钛合金 | 1.0-3.0mm |  | 自钻 | YZ0000367 | 天津正天医疗器械有限公司 | 金属接骨螺钉 皮质骨螺钉 | YZ00017366 | 国产 | 天津正天医疗器械有限公司 |  | 1.0-3.0mm | 自钻型 |  | 1.0-3.0mm | 个 |  |  | 金属接骨螺钉 | 审核通过 | 审核通过 | 审核通过 | 审核通过 | 审核通过 | 审核通过 | 获得ISO 13485 认证证书 | 通过 | 无 | 医疗器械检测机构出具的检测报告 | 无 | 实用新型专利 | 0 | 12 | 没有抽检不合格记录
骨科骨针（克氏针，斯氏针） | R659 | 骨科创伤类 | 不锈钢 |  |  |  | YZ0000119 | 天津市威曼生物材料有限公司 | 骨元针 | YZ00017367 | 国产 | 天津市威曼生物材料有限公司 |  | ∮0.6-4.5*10-500 | GZB01YA、GZZh01YA |  | 不锈钢 | 件 |  |  | 金属骨针 | 审核通过 | 审核通过 | 审核通过 | 审核通过 | 审核通过 | 审核通过 | 获得ISO 13485 认证证书 | 无 | 无 | 生产企业自检报告 | 无 | 无 | 0 | 3 | 没有抽检不合格记录
关节固定用螺钉 | S321 | 骨科人工关节类 |  | 各种规格 |  |  | YZ0000134 | 施乐辉医用产品国际贸易（上海）有限公司 | 通用髋臼松质骨螺钉 | YZ00017368 | 进口 | Smith & Nephew, Inc |  | 髋臼螺钉 15mm¦髋臼螺钉 20mm¦髋臼螺钉 25mm¦髋臼螺钉 30mm¦髋臼螺钉 35mm¦髋臼螺钉 40mm¦髋臼螺钉 50mm | 71336515¦71336520¦71336525¦71336530¦71336535¦71336540¦71336550 |  |  | 个 |  |  | 髋臼系统 | 审核通过 | 审核通过 | 审核通过 | 审核通过 | 审核通过 | 审核通过 | 获得ISO 13485 认证证书 | 通过 | 通过 | 医疗器械检测机构出具的检测报告 | 无 | 发明专利,实用新型专利 | 2 | 14 | 没有抽检不合格记录
皮质骨螺钉 | R425 | 骨科创伤类 | 钛合金 | 3.0mm以上 |  | 非自攻 | YZ0000367 | 天津正天医疗器械有限公司 | 金属接骨螺钉 皮质骨螺钉 | YZ00017369 | 国产 | 天津正天医疗器械有限公司 |  | 3.0mm以上 | HAQ02 |  | 钛合金 | 个 |  |  | 金属接骨螺钉 | 审核通过 | 审核通过 | 审核通过 | 审核通过 | 审核通过 | 审核通过 | 获得ISO 13485 认证证书 | 通过 | 无 | 医疗器械检测机构出具的检测报告 | 无 | 实用新型专利 | 0 | 16 | 没有抽检不合格记录
人工髋关节 髋臼螺钉 | S185 | 骨科人工关节类 |  | 各种规格型号 | 髋关节 |  | YZ0000134 | 施乐辉医用产品国际贸易（上海）有限公司 | Reflection 圆头螺钉 | YZ00017370 | 进口 | Smith & Nephew, Inc |  | Reflection 圆头螺钉 15mm¦Reflection 圆头螺钉 20mm¦Reflection 圆头螺钉 25mm¦Reflection 圆头螺钉 30mm¦Reflection 圆头螺钉 35mm¦Reflection 圆头螺钉 40mm¦Reflection 圆头螺钉 45mm¦Reflection 圆头螺钉 50mm¦Reflection 圆头螺钉 60mm¦Reflection 圆头螺钉 70mm¦ ¦ | 71332515¦71332520¦71332525¦71332530¦71332535¦71332540¦71332545¦71332550¦71332560¦71332570¦ ¦ |  |  | 个 |  |  | 髋臼系统 | 审核通过 | 审核通过 | 审核通过 | 审核通过 | 审核通过 | 审核通过 | 获得ISO 13485 认证证书 | 通过 | 通过 | 医疗器械检测机构出具的检测报告 | 无 | 发明专利,实用新型专利 | 0 | 12 | 没有抽检不合格记录
颅颌面重建接骨螺钉 | U009 | 口腔科类 | 钛 |  |  |  | YZ0000119 | 天津市威曼生物材料有限公司 | 皮质骨螺钉（全） | YZ00017371 | 国产 | 天津市威曼生物材料有限公司 |  | 2.0*2-50 | HAQ04-01 |  | 钛合金 | 支 |  |  | 颅颌面接骨螺钉 | 审核通过 | 审核通过 | 审核通过 | 审核通过 | 审核通过 | 审核通过 | 获得ISO 13485 认证证书 | 通过 | 无 | 生产企业自检报告 | 无 | 无 | 0 | 3 | 没有抽检不合格记录
皮质骨螺钉 | R428 | 骨科创伤类 | 钛合金 | 3.0mm以上 |  | 自攻 | YZ0000367 | 天津正天医疗器械有限公司 | 金属接骨螺钉 皮质骨螺钉 | YZ00017372 | 国产 | 天津正天医疗器械有限公司 |  | 3.0mm以上 | 自攻型 |  | 钛合金 | 个 |  |  | 金属接骨螺钉 | 审核通过 | 审核通过 | 审核通过 | 审核通过 | 审核通过 | 审核通过 | 获得ISO 13485 认证证书 | 通过 | 无 | 医疗器械检测机构出具的检测报告 | 无 | 实用新型专利 | 0 | 12 | 没有抽检不合格记录
皮质骨螺钉 | R431 | 骨科创伤类 | 钛合金 | 3.0mm以上 |  | 自钻 | YZ0000367 | 天津正天医疗器械有限公司 | 金属接骨螺钉 皮质骨螺钉 | YZ00017373 | 国产 | 天津正天医疗器械有限公司 |  | 3.0mm以上 | 自钻型 |  | 钛合金 | 个 |  |  | 金属接骨螺钉 | 审核通过 | 审核通过 | 审核通过 | 审核通过 | 审核通过 | 审核通过 | 获得ISO 13485 认证证书 | 通过 | 无 | 医疗器械检测机构出具的检测报告 | 无 | 实用新型专利 | 0 | 12 | 没有抽检不合格记录
松质骨螺钉 | R434 | 骨科创伤类 | 钛合金 | 4.0mm，全螺纹 |  |  | YZ0000367 | 天津正天医疗器械有限公司 | 金属接骨螺钉 松质骨螺钉 | YZ00017374 | 国产 | 天津正天医疗器械有限公司 |  | 4.0mm，全螺纹 | HBQ02/HBQ04 |  | 钛合金 | 个 |  |  | 金属接骨螺钉 | 审核通过 | 审核通过 | 审核通过 | 审核通过 | 审核通过 | 审核通过 | 获得ISO 13485 认证证书 | 通过 | 无 | 医疗器械检测机构出具的检测报告 | 无 | 实用新型专利 | 0 | 16 | 没有抽检不合格记录
松质骨螺钉 | R437 | 骨科创伤类 | 钛合金 | 4.0mm，半螺纹 |  |  | YZ0000367 | 天津正天医疗器械有限公司 | 金属接骨螺钉 松质骨螺钉 | YZ00017375 | 国产 | 天津正天医疗器械有限公司 |  | 4.0mm，半螺纹 | HBQ02/HBQ04 |  | 钛合金 | 个 |  |  | 金属接骨螺钉 | 审核通过 | 审核通过 | 审核通过 | 审核通过 | 审核通过 | 审核通过 | 获得ISO 13485 认证证书 | 通过 | 无 | 医疗器械检测机构出具的检测报告 | 无 | 实用新型专利 | 0 | 16 | 没有抽检不合格记录
松质骨螺钉 | R439 | 骨科创伤类 | 不锈钢 | 4.0mm，半螺纹 |  |  | YZ0000367 | 天津正天医疗器械有限公司 | 金属接骨螺钉 松质骨螺钉 | YZ00017376 | 国产 | 天津正天医疗器械有限公司 |  | φ4.5×25-50mm，钛合金，半螺纹 | HBQ02 |  |  | 个 |  |  | 金属接骨螺钉 | 审核通过 | 审核通过 | 审核通过 | 审核通过 | 审核通过 | 审核通过 | 获得ISO 13485 认证证书 | 通过 | 无 | 医疗器械检测机构出具的检测报告 | 无 | 实用新型专利 | 0 | 16 | 没有抽检不合格记录
松质骨螺钉 | R439 | 骨科创伤类 | 不锈钢 | 4.0mm，半螺纹 |  |  | YZ0000367 | 天津正天医疗器械有限公司 | 金属接骨螺钉 松质骨螺钉 | YZ00017377 | 国产 | 天津正天医疗器械有限公司 |  | φ4.5×55-80mm，钛合金，半螺纹 | HBQ02 |  |  | 个 |  |  | 金属接骨螺钉 | 审核通过 | 审核通过 | 审核通过 | 审核通过 | 审核通过 | 审核通过 | 获得ISO 13485 认证证书 | 通过 | 无 | 医疗器械检测机构出具的检测报告 | 无 | 实用新型专利 | 0 | 16 | 没有抽检不合格记录
骨水泥固定翻修型髋臼杯+衬 | S120 | 骨科人工关节类 | 带翼的加强杯 |  | 髋关节 |  | YZ0000134 | 施乐辉医用产品国际贸易（上海）有限公司 | Contour 重建杯 | YZ00017378 | 进口 | Smith & Nephew, Inc |  | 再造环，50mmOD,460ID，左侧¦再造环，56mmOD,520ID，左侧¦再造环，62mmOD,580ID，左侧¦再造环，50mmOD,460ID，右侧¦再造环，56mmOD,520ID，右侧¦再造环，62mmOD,580ID，右侧 | 71337150¦71337156¦71337162¦71337250¦71337256¦71337262 |  |  | 个 |  |  | 髋臼翻修系统 | 审核通过 | 审核通过 | 审核通过 | 审核通过 | 审核通过 | 审核通过 | 获得ISO 13485 认证证书 | 通过 | 通过 | 医疗器械检测机构出具的检测报告 | 无 | 发明专利,实用新型专利 | 0 | 20 | 没有抽检不合格记录
松质骨螺钉 | R440 | 骨科创伤类 | 钛合金 | 4.0mm，1/3螺纹 |  |  | YZ0000367 | 天津正天医疗器械有限公司 | 金属接骨螺钉 松质骨螺钉 | YZ00017379 | 国产 | 天津正天医疗器械有限公司 |  | 4.0mm | 1/3螺纹 |  | 钛合金 | 个 |  |  | 金属接骨螺钉 | 审核通过 | 审核通过 | 审核通过 | 审核通过 | 审核通过 | 审核通过 | 获得ISO 13485 认证证书 | 通过 | 无 | 医疗器械检测机构出具的检测报告 | 无 | 实用新型专利 | 0 | 9 | 没有抽检不合格记录
松质骨螺钉 | R443 | 骨科创伤类 | 钛合金 | 6.5mm，全螺纹 |  |  | YZ0000367 | 天津正天医疗器械有限公司 | 金属接骨螺钉 松质骨螺钉 | YZ00017380 | 国产 | 天津正天医疗器械有限公司 |  | 6.5mm，全螺纹 | HBQ02/HBQ04 |  | 钛合金 | 个 |  |  | 金属接骨螺钉 | 审核通过 | 审核通过 | 审核通过 | 审核通过 | 审核通过 | 审核通过 | 获得ISO 13485 认证证书 | 通过 | 无 | 医疗器械检测机构出具的检测报告 | 无 | 实用新型专利 | 0 | 16 | 没有抽检不合格记录
人工髋关节 其他配件 | S195 | 骨科人工关节类 | 髋臼顶孔塞 |  | 髋关节 |  | YZ0000366 | 北京威联德骨科技术有限公司 | 组配式髋关节假体柄系统 | YZ00017381 | 进口 | Waldemar Link GmbH&Co.KG |  | 172-970 | 172-970 |  | 超高分子量聚乙烯 | 个 | 三层真空无菌聚乙烯 |  | 组配式髋关节假体柄系统 | 审核通过 | 审核通过 | 审核通过 | 审核通过 | 审核通过 | 审核通过 | 获得ISO 13485 认证证书 | 通过 | 通过 | 医疗器械检测机构出具的检测报告 | 无 | 发明专利, | 0 | 15 | 没有抽检不合格记录
人工髋关节 其他配件 | S195 | 骨科人工关节类 | 髋臼顶孔塞 |  | 髋关节 |  | YZ0000366 | 北京威联德骨科技术有限公司 | 组配式髋关节假体柄系统 | YZ00017382 | 进口 | Waldemar Link GmbH&Co.KG |  | 172-946 | 172-946 |  | 超高分子量聚乙烯 | 个 | 三层真空无菌聚乙烯 |  | 组配式髋关节假体柄系统 | 审核通过 | 审核通过 | 审核通过 | 审核通过 | 审核通过 | 审核通过 | 获得ISO 13485 认证证书 | 通过 | 通过 | 医疗器械检测机构出具的检测报告 | 无 | 发明专利, | 0 | 15 | 没有抽检不合格记录
人工髋关节 其他配件 | S194 | 骨科人工关节类 | 髋臼锁定环 |  | 髋关节 |  | YZ0000366 | 北京威联德骨科技术有限公司 | 组配式髋关节假体柄系统 | YZ00017383 | 进口 | Waldemar Link GmbH&Co.KG |  | 172-971/10、172-972/10、172-971/20、172-972/20 | 172-971/10、172-972/10、172-971/20、172-972/20 |  | 超高分子量聚乙烯 | 个 | 三层真空无菌聚乙烯 |  | 组配式髋关节假体柄系统 | 审核通过 | 审核通过 | 审核通过 | 审核通过 | 审核通过 | 审核通过 | 获得ISO 13485 认证证书 | 通过 | 通过 | 医疗器械检测机构出具的检测报告 | 无 | 发明专利, | 0 | 14 | 没有抽检不合格记录
人工髋关节 其他配件 | S194 | 骨科人工关节类 | 髋臼锁定环 |  | 髋关节 |  | YZ0000366 | 北京威联德骨科技术有限公司 | 组配式髋关节假体柄系统 | YZ00017384 | 进口 | Waldemar Link GmbH&Co.KG |  | 172-974/01、172-974/02 | 172-974/01、172-974/02 |  | 钛合金 | 个 | 三层真空无菌聚乙烯 |  | 组配式髋关节假体柄系统 | 审核通过 | 审核通过 | 审核通过 | 审核通过 | 审核通过 | 审核通过 | 获得ISO 13485 认证证书 | 通过 | 通过 | 医疗器械检测机构出具的检测报告 | 无 | 发明专利, | 0 | 13 | 没有抽检不合格记录
关节头 | S072 | 骨科人工关节类 | 钴铬钼-头 | 金属头 | 髋关节 |  | YZ0000366 | 北京威联德骨科技术有限公司 | 髋关节假体-金属头 | YZ00017385 | 进口 | Waldemar Link GmbH&Co.KG |  | 超耐磨 | 120-743/46、120-743/49、120-746、120-747、120-748、128-783 |  |  | 个 |  |  | 髋关节假体-金属头 | 审核通过 | 审核通过 | 审核通过 | 审核通过 | 审核通过 | 审核通过 | 获得ISO 13485 认证证书 | 通过 | 通过 | 医疗器械检测机构出具的检测报告 | 无 | 发明专利, | 3 | 17 | 没有抽检不合格记录
关节头 | S074 | 骨科人工关节类 | 高抛光金属头 | 金属头 | 髋关节 |  | YZ0000366 | 北京威联德骨科技术有限公司 | 髋关节假体-金属头 | YZ00017386 | 进口 | Waldemar Link GmbH&Co.KG |  | 直径24-28mm，头颈长46-53mm | 球头 |  |  | 个 |  |  | 髋关节假体-金属头 | 审核通过 | 审核通过 | 审核通过 | 审核通过 | 审核通过 | 审核通过 | 获得ISO 13485 认证证书 | 通过 | 通过 | 医疗器械检测机构出具的检测报告 | 无 | 发明专利, | 0 | 17 | 没有抽检不合格记录
关节头 | S075 | 骨科人工关节类 | 大直径高抛光金属头 | 金属头 | 髋关节 |  | YZ0000366 | 北京威联德骨科技术有限公司 | 髋关节假体-金属头 | YZ00017387 | 进口 | Waldemar Link GmbH&Co.KG |  | 直径32mm，头颈长47.5-60mm | 172-754、172-755、172-756、172-787 |  |  | 个 |  |  | 髋关节假体-金属头 | 审核通过 | 审核通过 | 审核通过 | 审核通过 | 审核通过 | 审核通过 | 获得ISO 13485 认证证书 | 通过 | 通过 | 医疗器械检测机构出具的检测报告 | 无 | 发明专利, | 0 | 16 | 没有抽检不合格记录
颅颌面重建接骨板 | U008 | 口腔科类 | 钛 |  |  |  | YZ0000119 | 天津市威曼生物材料有限公司 | 颌面钢板（Ⅰ型） | YZ00017388 | 国产 | 天津市威曼生物材料有限公司 |  | 13.5*2孔/19.5*3孔/25.5*4孔/31.5*5孔/37.5*6孔/43.5*7孔/49.5*8孔/55.5*9孔/61.5*10孔/67.5*11孔/73.5*12孔 | ZEQ02 |  | 纯钛 | 块 |  |  | 颌面接骨板 | 审核通过 | 审核通过 | 审核通过 | 审核通过 | 审核通过 | 审核通过 | 获得ISO 13485 认证证书 | 通过 | 无 | 生产企业自检报告 | 无 | 无 | 0 | 3 | 没有抽检不合格记录
关节头 | S076 | 骨科人工关节类 | 三氧化二铝陶瓷头 | 陶瓷头 | 髋关节 |  | YZ0000366 | 北京威联德骨科技术有限公司 | 髋关节假体-陶瓷头 | YZ00017389 | 进口 | Waldemar Link GmbH&Co.KG |  | 28mm | 128 -761、128 -762、128 -760 |  |  | 个 |  |  | 髋关节假体-陶瓷头 | 审核通过 | 审核通过 | 审核通过 | 审核通过 | 审核通过 | 审核通过 | 获得ISO 13485 认证证书 | 通过 | 通过 | 医疗器械检测机构出具的检测报告 | 无 | 发明专利, | 3 | 18 | 没有抽检不合格记录
关节头 | S081 | 骨科人工关节类 | 翻修陶瓷头 | 陶瓷头 | 髋关节 |  | YZ0000366 | 北京威联德骨科技术有限公司 | 髋关节假体-陶瓷头 | YZ00017390 | 进口 | Waldemar Link GmbH&Co.KG |  | 陶瓷头II | 128-760、128-761、128-762 |  |  | 个 |  |  | 髋关节假体-陶瓷头 | 审核通过 | 审核通过 | 审核通过 | 审核通过 | 审核通过 | 审核通过 | 获得ISO 13485 认证证书 | 通过 | 通过 | 医疗器械检测机构出具的检测报告 | 无 | 发明专利, | 0 | 18 | 没有抽检不合格记录
关节头 | S078 | 骨科人工关节类 | 氧化铝氧化锆复合陶瓷头 | 陶瓷头 | 髋关节 |  | YZ0000366 | 北京威联德骨科技术有限公司 | 髋关节陶瓷球头 | YZ00017391 | 进口 | Waldemar Link GmbH&Co.KG |  | 直径28-32mm，S-L | 128-791/01、128-791/02、128-791/03、128-792/01、128-792/02、128-792/03 |  |  | 个 |  |  | 髋关节陶瓷球头 | 审核通过 | 审核通过 | 审核通过 | 审核通过 | 审核通过 | 审核通过 | 获得ISO 13485 认证证书 | 通过 | 通过 | 医疗器械检测机构出具的检测报告 | 无 | 发明专利, | 3 | 9 | 没有抽检不合格记录
关节头 | S079 | 骨科人工关节类 | 大直径氧化铝氧化锆复合陶瓷头 | 陶瓷头 | 髋关节 |  | YZ0000366 | 北京威联德骨科技术有限公司 | 髋关节陶瓷球头 | YZ00017392 | 进口 | Waldemar Link GmbH&Co.KG |  | 直径36mm，S-L | 128-793/01、128-793/02、128-793/03 |  |  | 个 |  |  | 髋关节陶瓷球头 | 审核通过 | 审核通过 | 审核通过 | 审核通过 | 审核通过 | 审核通过 | 获得ISO 13485 认证证书 | 通过 | 通过 | 医疗器械检测机构出具的检测报告 | 无 | 发明专利, | 4 | 18 | 没有抽检不合格记录
颅颌面重建接骨板 | U008 | 口腔科类 | 钛 |  |  |  | YZ0000119 | 天津市威曼生物材料有限公司 | 颌面钢板（Ⅱ型） | YZ00017393 | 国产 | 天津市威曼生物材料有限公司 |  | 10.5*2孔/16.5*3孔/22.5*4孔/28.5*5孔/34.5*6孔/40.5*7孔/46.5*8孔/52.5*9孔/58.5*10孔/64.5*11孔/70.5*12孔 | ZEQ03 |  | 纯钛 | 块 |  |  | 颌面接骨板 | 审核通过 | 审核通过 | 审核通过 | 审核通过 | 审核通过 | 审核通过 | 获得ISO 13485 认证证书 | 通过 | 无 | 生产企业自检报告 | 无 | 无 | 0 | 3 | 没有抽检不合格记录
关节头 | S080 | 骨科人工关节类 | 带袖套 氧化铝氧化锆复合陶瓷头 | 陶瓷头 | 髋关节 |  | YZ0000366 | 北京威联德骨科技术有限公司 | 髋关节陶瓷球头 | YZ00017394 | 进口 | Waldemar Link GmbH&Co.KG |  | 头颈长46-53mm | 陶瓷球头 |  |  | 个 |  |  | 髋关节陶瓷球头 | 审核通过 | 审核通过 | 审核通过 | 审核通过 | 审核通过 | 审核通过 | 获得ISO 13485 认证证书 | 通过 | 通过 | 医疗器械检测机构出具的检测报告 | 无 | 发明专利, | 0 | 19 | 没有抽检不合格记录
松质骨螺钉 | R446 | 骨科创伤类 | 钛合金 | 6.5mm，半螺纹 |  |  | YZ0000367 | 天津正天医疗器械有限公司 | 金属接骨螺钉 松质骨螺钉 | YZ00017395 | 国产 | 天津正天医疗器械有限公司 |  | 6.5mm，半螺纹 | HBQ02/HBQ04 |  | 钛合金 | 个 |  |  | 金属接骨螺钉 | 审核通过 | 审核通过 | 审核通过 | 审核通过 | 审核通过 | 审核通过 | 获得ISO 13485 认证证书 | 通过 | 无 | 医疗器械检测机构出具的检测报告 | 无 | 实用新型专利 | 0 | 17 | 没有抽检不合格记录
关节头 | S079 | 骨科人工关节类 | 大直径氧化铝氧化锆复合陶瓷头 | 陶瓷头 | 髋关节 |  | YZ0000366 | 北京威联德骨科技术有限公司 | 髋关节陶瓷球头 | YZ00017396 | 进口 | Waldemar Link GmbH&Co.KG |  | 128-792/04、128-793/04 | 128-792/04、128-793/04 |  | 氧化铝基复合陶瓷 | 个 | 三层真空无菌聚乙烯 |  | 髋关节陶瓷球头 | 审核通过 | 审核通过 | 审核通过 | 审核通过 | 审核通过 | 审核通过 | 获得ISO 13485 认证证书 | 通过 | 通过 | 医疗器械检测机构出具的检测报告 | 无 | 发明专利, | 1 | 6 | 没有抽检不合格记录
骨水泥固定翻修型髋臼杯+衬 | S119 | 骨科人工关节类 | 不带翼的加强杯 |  | 髋关节 |  | YZ0000134 | 施乐辉医用产品国际贸易（上海）有限公司 | Contour 加强杯 | YZ00017397 | 进口 | Smith & Nephew, Inc |  | 加强环，44mmOD,400ID¦加强环，47mmOD,430ID¦加强环，50mmOD,460ID¦加强环，53mmOD,490ID¦加强环，56mmOD,520ID¦加强环，59mmOD,550ID¦加强环，62mmOD,580ID¦加强环，65mmOD,610ID¦加强环，68mmOD,640ID | 71337044¦71337047¦71337050¦71337053¦71337056¦71337059¦71337062¦71337065¦71337068 |  |  | 个 |  |  | 髋臼翻修系统 | 审核通过 | 审核通过 | 审核通过 | 审核通过 | 审核通过 | 审核通过 | 获得ISO 13485 认证证书 | 通过 | 通过 | 医疗器械检测机构出具的检测报告 | 无 | 发明专利,实用新型专利 | 0 | 11 | 没有抽检不合格记录
初次置换生物型髋臼杯 | S083 | 骨科人工关节类 | 髋臼杯-粗糙面 |  | 髋关节 |  | YZ0000366 | 北京威联德骨科技术有限公司 | 髋臼杯系统 | YZ00017398 | 进口 | Waldemar Link GmbH&Co.KG |  | T.O.P.髋臼杯 | 290-300 /52、290-300 /56、290-300 /54、290-300 /42、290-300 /68、290-300 /44、290-300 /50、290-300 /48、290-300 /64、290-300 /58、290-300 /62、290-300 /66、290-300 /46、290-300 /40、290-300 /60 |  |  | 个 |  |  | 髋臼杯系统 | 审核通过 | 审核通过 | 审核通过 | 审核通过 | 审核通过 | 审核通过 | 获得ISO 13485 认证证书 | 通过 | 通过 | 医疗器械检测机构出具的检测报告 | 无 | 发明专利, | 3 | 17 | 没有抽检不合格记录
松质骨螺钉 | R449 | 骨科创伤类 | 钛合金 | 6.5mm，1/3螺纹 |  |  | YZ0000367 | 天津正天医疗器械有限公司 | 金属接骨螺钉 松质骨螺钉 | YZ00017399 | 国产 | 天津正天医疗器械有限公司 |  | 6.5mm，1/3螺纹 | 6.5mm，1/3螺纹 |  | 钛合金 | 个 |  |  | 金属接骨螺钉 | 审核通过 | 审核通过 | 审核通过 | 审核通过 | 审核通过 | 审核通过 | 获得ISO 13485 认证证书 | 通过 | 无 | 医疗器械检测机构出具的检测报告 | 无 | 实用新型专利 | 0 | 9 | 没有抽检不合格记录
初次置换生物固定髋臼内衬 | S098 | 骨科人工关节类 | 聚乙烯髋臼内衬－普通型不带角度 |  | 髋关节 |  | YZ0000366 | 北京威联德骨科技术有限公司 | 髋关节假体-髋臼内杯 | YZ00017400 | 进口 | Waldemar Link GmbH&Co.KG |  | 生物型双赤道聚乙烯内衬 | 290-321/44、290-321/46、290-321/48、290-321/50、290-321/52、290-321/54、290-321/56、290-321/58、290-321/60、290-321/62、290-321/64、290-321/66、290-321/68 |  |  | 个 |  |  | 髋关节假体-髋臼内杯 | 审核通过 | 审核通过 | 审核通过 | 审核通过 | 审核通过 | 审核通过 | 获得ISO 13485 认证证书 | 通过 | 通过 | 医疗器械检测机构出具的检测报告 | 无 | 发明专利, | 2 | 14 | 没有抽检不合格记录
颅颌面重建接骨板 | U008 | 口腔科类 | 钛 |  |  |  | YZ0000119 | 天津市威曼生物材料有限公司 | 颌面钢板L型 | YZ00017401 | 国产 | 天津市威曼生物材料有限公司 |  | （11-41）*（3-8）孔 | YHMQ01-02 |  | 纯钛 | 块 |  |  | 颌面接骨板 | 审核通过 | 审核通过 | 审核通过 | 审核通过 | 审核通过 | 审核通过 | 获得ISO 13485 认证证书 | 通过 | 无 | 生产企业自检报告 | 无 | 无 | 0 | 3 | 没有抽检不合格记录
中置器 | S320 | 骨科人工关节类 | 各种材质 | 各种规格 |  |  | YZ0000134 | 施乐辉医用产品国际贸易（上海）有限公司 | 中置器（商品名：INVIS） | YZ00017402 | 进口 | Smith & Nephew, Inc |  | 中置器 OD 8mm、中置器 OD 9mm、中置器 OD 10mm、中置器 OD 11mm、中置器 OD 12mm、中置器 OD 13mm、中置器 OD 14mm、中置器 OD 15mm、中置器 OD 16mm | 71313208、71313209、71313210、71313211、71313212、71313213、71313214、71313215、71313216 |  |  | 个 |  |  | 中置器 | 审核通过 | 审核通过 | 审核通过 | 审核通过 | 审核通过 | 审核通过 | 获得ISO 13485 认证证书 | 通过 | 通过 | 医疗器械检测机构出具的检测报告 | 无 | 发明专利,实用新型专利 | 0 | 12 | 没有抽检不合格记录
初次置换生物固定髋臼内衬 | S102 | 骨科人工关节类 | 聚乙烯髋臼内衬－高偏心距普通型不带角度 |  | 髋关节 |  | YZ0000366 | 北京威联德骨科技术有限公司 | 髋关节假体 -髋臼内杯 | YZ00017403 | 进口 | Waldemar Link GmbH&Co.KG |  | 外径44-68mm，内径28mm | 290-321 /56、290-321 /58、290-321 /44、290-321 /68、290-321 /52、290-321 /64、290-321 /44、290-321 /46、290-321 /54、290-321 /60、290-321 /50、290-321 /62、290-321 /66、290-321 /48 |  |  | 个 |  |  | 髋关节假体-髋臼内杯 | 审核通过 | 审核通过 | 审核通过 | 审核通过 | 审核通过 | 审核通过 | 获得ISO 13485 认证证书 | 通过 | 通过 | 医疗器械检测机构出具的检测报告 | 无 | 发明专利, | 0 | 14 | 没有抽检不合格记录
锁定头螺钉 | R452 | 骨科创伤类 | 钛合金 | 2.0mm |  | 自攻 | YZ0000367 | 天津正天医疗器械有限公司 | 金属接骨螺钉 皮质骨螺钉 | YZ00017404 | 国产 | 天津正天医疗器械有限公司 |  | 2.0mm | 自攻型 |  | 钛合金 | 个 |  |  | 金属接骨螺钉 | 审核通过 | 审核通过 | 审核通过 | 审核通过 | 审核通过 | 审核通过 | 获得ISO 13485 认证证书 | 通过 | 通过 | 医疗器械检测机构出具的检测报告 | 无 | 实用新型专利 | 0 | 9 | 没有抽检不合格记录
初次置换生物固定髋臼内衬 | S100 | 骨科人工关节类 | 聚乙烯髋臼－高交联带角度 |  | 髋关节 |  | YZ0000366 | 北京威联德骨科技术有限公司 | 髋关节假体-髋臼内杯 | YZ00017405 | 进口 | Waldemar Link GmbH&Co.KG |  | 110-652/40、110-652/42、110-656/44 | 110-652/40、110-652/42、110-656/44 |  | 高交联超高分子量聚乙烯 | 个 | 三层真空无菌聚乙烯 |  | 髋关节假体-髋臼内杯 | 审核通过 | 审核通过 | 审核通过 | 审核通过 | 审核通过 | 审核通过 | 获得ISO 13485 认证证书 | 通过 | 通过 | 医疗器械检测机构出具的检测报告 | 无 | 发明专利, | 0 | 16 | 没有抽检不合格记录
锁定头螺钉 | R455 | 骨科创伤类 | 钛合金 | 2.0mm |  | 自攻自钻 | YZ0000367 | 天津正天医疗器械有限公司 | 金属接骨螺钉 皮质骨螺钉 | YZ00017406 | 国产 | 天津正天医疗器械有限公司 |  | 2.0mm | HAZ04 |  | 钛合金 | 个 |  |  | 金属接骨螺钉 | 审核通过 | 审核通过 | 审核通过 | 审核通过 | 审核通过 | 审核通过 | 获得ISO 13485 认证证书 | 通过 | 通过 | 医疗器械检测机构出具的检测报告 | 无 | 实用新型专利 | 0 | 16 | 没有抽检不合格记录
双极 半髋 | S182 | 骨科人工关节类 | 金属杯+聚乙烯内衬 |  | 髋关节 |  | YZ0000366 | 北京威联德骨科技术有限公司 | 髋关节固定螺钉 | YZ00017407 | 进口 | Waldemar Link GmbH&Co.KG |  | 直径5mm，长度20-30mm | 180-656/20、180-656/25、180-656/30 |  |  | 个 |  |  | 髋关节固定螺钉 | 审核通过 | 审核通过 | 审核通过 | 审核通过 | 审核通过 | 审核通过 | 获得ISO 13485 认证证书 | 通过 | 通过 | 医疗器械检测机构出具的检测报告 | 无 | 发明专利, | 1 | 16 | 没有抽检不合格记录
锁定头螺钉 | R458 | 骨科创伤类 | 钛合金 | 2.4-2.7mm |  | 自攻 | YZ0000367 | 天津正天医疗器械有限公司 | 金属接骨螺钉 对称螺纹螺钉 | YZ00017408 | 国产 | 天津正天医疗器械有限公司 |  | 2.4-2.7mm | 自攻型 |  | 钛合金 | 个 |  |  | 金属接骨螺钉 | 审核通过 | 审核通过 | 审核通过 | 审核通过 | 审核通过 | 审核通过 | 获得ISO 13485 认证证书 | 通过 | 通过 | 医疗器械检测机构出具的检测报告 | 无 | 实用新型专利 | 0 | 10 | 没有抽检不合格记录
骨水泥固定初次置换聚乙烯髋臼 | S015 | 骨科人工关节类 | 聚乙烯髋臼－普通型带角度 |  | 髋关节 |  | YZ0000134 | 施乐辉医用产品国际贸易（上海）有限公司 | Reflection 聚乙烯骨水泥臼 | YZ00017409 | 进口 | Smith & Nephew, Inc |  | Reflection 骨水泥臼杯 超高分子量聚乙烯 22mm ID 40mmOD 20°¦Reflection 骨水泥臼杯 超高分子量聚乙烯 22mm ID 43mmOD 20°¦Reflection 骨水泥臼杯 超高分子量聚乙烯 28mm ID 46mmOD 20°¦Reflection 骨水泥臼杯 超高分子量聚乙烯 28mm ID 49mmOD 20°¦Reflection 骨水泥臼杯 超高分子量聚乙烯 28mm ID 52mmOD 20°¦Reflection 骨水泥臼杯 超高分子量聚乙烯 28mm ID 55mmOD 20°¦Reflection 骨水泥臼杯 超高分子量聚乙烯 28mm ID 58mmOD 20°¦ ¦ ¦ | 71352240¦71352243¦71352846¦71352849¦71352852¦71352855¦71352858¦ ¦ ¦ |  |  | 个 |  |  | 骨水泥髋臼杯 | 审核通过 | 审核通过 | 审核通过 | 审核通过 | 审核通过 | 审核通过 | 获得ISO 13485 认证证书 | 通过 | 通过 | 医疗器械检测机构出具的检测报告 | 无 | 发明专利,实用新型专利 | 0 | 10 | 没有抽检不合格记录
韧带带鞘固定螺钉 | R726 | 骨科创伤类 |  |  |  |  | YZ0000383 | 锐适医疗器械（上海）有限公司 | 聚醚醚酮膝关节韧带带鞘固定螺钉 | YZ00017410 | 进口 | 美国 Arthrex，Inc． |  | 护套：7*25mm 螺钉：6*23护套中空口直径6.10mm¦护套：8*29.5mm 螺钉：7*28mm护套中空口直径7.16mm¦护套：9*29.5mm 螺钉：8*28mm护套中空口直径8.05mm¦护套：10*29.5mm 螺钉：9*28mm护套中空口直径9.04mm¦护套：11*29.5mm 螺钉：10*28mm护套中空口直径10.03mm | AR-5100-07¦AR-5100-08¦AR-5100-09¦AR-5100-10¦AR-5100-11 |  | PEEK | 枚 |  |  | 聚醚醚酮膝关节韧带带鞘固定螺钉 | 审核通过 | 审核通过 | 审核通过 | 审核通过 | 审核通过 | 审核通过 | 获得ISO 13485 认证证书 | 无 | 通过 | 生产企业自检报告 | 无 | 无 | 0 | 9 | 没有抽检不合格记录
初次置换生物型髋臼杯 | S085 | 骨科人工关节类 | 髋臼杯-微孔 |  | 髋关节 |  | YZ0000366 | 北京威联德骨科技术有限公司 | 髋臼杯系统 | YZ00017411 | 进口 | Waldemar Link GmbH&Co.KG |  | 直径40-68mm | 292-300/42、292-300/44、292-300/46、292-300/48、292-300/50、292-300/52、292-300/54、292-300/56、292-300/58、292-300/60、292-300/62、292-300/64、292-300/66、292-300/68 |  |  | 个 |  |  | 髋臼杯系统 | 审核通过 | 审核通过 | 审核通过 | 审核通过 | 审核通过 | 审核通过 | 获得ISO 13485 认证证书 | 通过 | 通过 | 医疗器械检测机构出具的检测报告 | 无 | 发明专利, | 2 | 18 | 没有抽检不合格记录
颅颌面重建接骨板 | U008 | 口腔科类 | 钛 |  |  |  | YZ0000119 | 天津市威曼生物材料有限公司 | 颌面钢板T型 | YZ00017412 | 国产 | 天津市威曼生物材料有限公司 |  | （11-41）*（3-8）孔 | YHMQ01-03 |  | 纯钛 | 块 |  |  | 颌面接骨板 | 审核通过 | 审核通过 | 审核通过 | 审核通过 | 审核通过 | 审核通过 | 获得ISO 13485 认证证书 | 通过 | 无 | 生产企业自检报告 | 无 | 无 | 0 | 3 | 没有抽检不合格记录
初次置换生物固定髋臼内衬 | S112 | 骨科人工关节类 | 氧化铝氧化锆复合陶瓷内衬 - DDH | 陶瓷内衬 | 髋关节 |  | YZ0000134 | 施乐辉医用产品国际贸易（上海）有限公司 | R3 陶瓷内衬（32mm） | YZ00017413 | 进口 | Smith & Nephew, Inc |  | R3 32MM ID DELTA陶瓷内衬 48MM¦R3 32MM ID DELTA陶瓷内衬50MM¦ ¦ ¦ ¦ ¦ ¦ | 71331748¦71331750¦ ¦ ¦ ¦ ¦ ¦ |  | 氧化铝氧化锆复合陶瓷 | 个 |  |  | 髋臼外杯系统-陶瓷内衬 | 审核通过 | 审核通过 | 审核通过 | 审核通过 | 审核通过 | 审核通过 | 获得ISO 13485 认证证书 | 通过 | 通过 | 医疗器械检测机构出具的检测报告 | 无 | 发明专利,实用新型专利 | 0 | 14 | 没有抽检不合格记录
锁定头螺钉 | R461 | 骨科创伤类 | 钛合金 | 2.4-2.7mm |  | 自攻自钻 | YZ0000367 | 天津正天医疗器械有限公司 | 金属接骨螺钉 对称螺纹螺钉 | YZ00017414 | 国产 | 天津正天医疗器械有限公司 |  | 2.4-2.7mm | HCZ04 |  | 钛合金 | 个 |  |  | 金属接骨螺钉 | 审核通过 | 审核通过 | 审核通过 | 审核通过 | 审核通过 | 审核通过 | 获得ISO 13485 认证证书 | 通过 | 通过 | 医疗器械检测机构出具的检测报告 | 无 | 实用新型专利 | 0 | 16 | 没有抽检不合格记录
初次置换生物型髋臼杯 | S090 | 骨科人工关节类 | 髋臼杯-微孔+HA |  | 髋关节 |  | YZ0000366 | 北京威联德骨科技术有限公司 | 髋臼杯系统 | YZ00017415 | 进口 | Waldemar Link GmbH&Co.KG |  | T.O.P.Ⅱ髋臼杯 | 292-300 /52、292-300 /50、292-300 /64、292-300 /54、292-300 /48、292-300 /42、292-300 /68、292-300 /62、292-300 /46、292-300 /44、292-300 /66、292-300 /60、292-300 /56、292-300 /58 |  |  | 个 |  |  | 髋臼杯系统 | 审核通过 | 审核通过 | 审核通过 | 审核通过 | 审核通过 | 审核通过 | 获得ISO 13485 认证证书 | 通过 | 通过 | 医疗器械检测机构出具的检测报告 | 无 | 发明专利, | 2 | 17 | 没有抽检不合格记录
初次置换生物固定髋臼内衬 | S103 | 骨科人工关节类 | 聚乙烯髋臼－高偏心距普通型带角度 |  | 髋关节 |  | YZ0000366 | 北京威联德骨科技术有限公司 | 髋关节假体-髋臼内杯 | YZ00017416 | 进口 | Waldemar Link GmbH&Co.KG |  | T.O.P.Ⅱ髋臼内杯防脱位式 | 290-323/42、290-323/44、290-323/46、290-323/48、290-323/50、290-323/52、290-323/54、290-323/56、290-323/58、290-323/60、290-323/62、290-323/64、290-323/66、290-323/68 |  |  | 个 |  |  | 髋关节假体-髋臼内杯 | 审核通过 | 审核通过 | 审核通过 | 审核通过 | 审核通过 | 审核通过 | 获得ISO 13485 认证证书 | 通过 | 通过 | 医疗器械检测机构出具的检测报告 | 无 | 发明专利, | 3 | 18 | 没有抽检不合格记录
锁定头螺钉 | R464 | 骨科创伤类 | 钛合金 | 3.5-4.0mm |  | 自攻 | YZ0000367 | 天津正天医疗器械有限公司 | 金属接骨螺钉 对称螺纹螺钉 | YZ00017417 | 国产 | 天津正天医疗器械有限公司 |  | 3.5-4.0mm | 自攻型 |  | 钛合金 | 个 |  |  | 金属接骨螺钉 | 审核通过 | 审核通过 | 审核通过 | 审核通过 | 审核通过 | 审核通过 | 获得ISO 13485 认证证书 | 通过 | 通过 | 医疗器械检测机构出具的检测报告 | 无 | 实用新型专利 | 0 | 10 | 没有抽检不合格记录
初次置换生物固定髋臼内衬 | S108 | 骨科人工关节类 | 限制性内衬 |  | 髋关节 |  | YZ0000366 | 北京威联德骨科技术有限公司 | 髋关节假体 -髋臼内杯 | YZ00017418 | 进口 | Waldemar Link GmbH&Co.KG |  | 直径40-68mm | 290-323 /48、290-323 /52、290-323 /54、290-323 /68、290-323 /66、290-323 /50、290-323 /44、290-323 /56、290-323 /42、290-323 /60、290-323 /58、290-323 /62、290-323 /46、290-323 /64 |  |  | 个 |  |  | 髋关节假体-髋臼内杯 | 审核通过 | 审核通过 | 审核通过 | 审核通过 | 审核通过 | 审核通过 | 获得ISO 13485 认证证书 | 通过 | 通过 | 医疗器械检测机构出具的检测报告 | 无 | 发明专利, | 0 | 18 | 没有抽检不合格记录
锁定头螺钉 | R467 | 骨科创伤类 | 钛合金 | 3.5-4.0mm |  | 自攻自钻 | YZ0000367 | 天津正天医疗器械有限公司 | 金属接骨螺钉 对称螺纹螺钉 | YZ00017419 | 国产 | 天津正天医疗器械有限公司 |  | 3.5-4.0mm | HCZ04/HCZ02 |  | 钛合金 | 个 |  |  | 金属接骨螺钉 | 审核通过 | 审核通过 | 审核通过 | 审核通过 | 审核通过 | 审核通过 | 获得ISO 13485 认证证书 | 通过 | 通过 | 医疗器械检测机构出具的检测报告 | 无 | 实用新型专利 | 0 | 16 | 没有抽检不合格记录
初次置换生物固定髋臼内衬 | S099 | 骨科人工关节类 | 聚乙烯髋臼－普通型带角度 |  | 髋关节 |  | YZ0000366 | 北京威联德骨科技术有限公司 | 髋关节假体-髋臼内杯 | YZ00017420 | 进口 | Waldemar Link GmbH&Co.KG |  | 外径42-68mm | 生物型防脱位髋臼内衬 |  |  | 个 |  |  | 髋关节假体-髋臼内杯 | 审核通过 | 审核通过 | 审核通过 | 审核通过 | 审核通过 | 审核通过 | 获得ISO 13485 认证证书 | 通过 | 通过 | 医疗器械检测机构出具的检测报告 | 无 | 发明专利, | 1 | 18 | 没有抽检不合格记录
初次置换生物固定髋臼内衬 | S104 | 骨科人工关节类 | 聚乙烯髋臼－高偏心距高交联带角度 |  | 髋关节 |  | YZ0000366 | 北京威联德骨科技术有限公司 | 髋关节假体-髋臼内杯 | YZ00017421 | 进口 | Waldemar Link GmbH&Co.KG |  | 外径42-68mm，内径24-36mm | 190-310/42、190-310/44、190-310/46、190-310/48、190-312/50、190-312/52、190-312/54、190-312/56、190-312/58、190-312/60、190-312/62、190-312/64、190-312/66、190-312/68、190-314/54、190-314/56、190-314/58、190-314/60、190-314/62、190-314/64、190-314/66、190-314/68 |  |  | 个 |  |  | 髋关节假体-髋臼内杯 | 审核通过 | 审核通过 | 审核通过 | 审核通过 | 审核通过 | 审核通过 | 获得ISO 13485 认证证书 | 通过 | 通过 | 医疗器械检测机构出具的检测报告 | 无 | 发明专利, | 1 | 14 | 没有抽检不合格记录
锁定头螺钉 | R470 | 骨科创伤类 | 钛合金 | 4.5-5.5mm |  | 自攻 | YZ0000367 | 天津正天医疗器械有限公司 | 金属接骨螺钉 对称螺纹螺钉 | YZ00017422 | 国产 | 天津正天医疗器械有限公司 |  | 4.5-5.5mm | 4.5-5.5mm |  | 钛合金 | 个 |  |  | 金属接骨螺钉 | 审核通过 | 审核通过 | 审核通过 | 审核通过 | 审核通过 | 审核通过 | 获得ISO 13485 认证证书 | 通过 | 通过 | 医疗器械检测机构出具的检测报告 | 无 | 实用新型专利 | 0 | 9 | 没有抽检不合格记录
颅颌面重建接骨板 | U008 | 口腔科类 | 钛 |  |  |  | YZ0000119 | 天津市威曼生物材料有限公司 | 颌面钢板X型（Ⅰ） | YZ00017423 | 国产 | 天津市威曼生物材料有限公司 |  | 26*6孔 | YHMQ02-01 |  | 纯钛 | 块 |  |  | 颌面接骨板 | 审核通过 | 审核通过 | 审核通过 | 审核通过 | 审核通过 | 审核通过 | 获得ISO 13485 认证证书 | 通过 | 无 | 生产企业自检报告 | 无 | 无 | 0 | 3 | 没有抽检不合格记录
颅颌面重建接骨板 | U008 | 口腔科类 | 钛 |  |  |  | YZ0000119 | 天津市威曼生物材料有限公司 | 颌面钢板X型（Ⅱ） | YZ00017424 | 国产 | 天津市威曼生物材料有限公司 |  | 27*6孔 | YHMQ02-02 |  | 纯钛 | 块 |  |  | 颌面接骨板 | 审核通过 | 审核通过 | 审核通过 | 审核通过 | 审核通过 | 审核通过 | 获得ISO 13485 认证证书 | 通过 | 无 | 生产企业自检报告 | 无 | 无 | 0 | 3 | 没有抽检不合格记录
初次置换生物固定髋臼内衬 | S105 | 骨科人工关节类 | 聚乙烯髋臼－高偏心距高交联不带角度 |  | 髋关节 |  | YZ0000366 | 北京威联德骨科技术有限公司 | 髋关节假体-髋臼内杯 | YZ00017425 | 进口 | Waldemar Link GmbH&Co.KG |  | T.O.P.II高交联髋臼内杯-防脱位型 | T.O.P.II高交联髋臼内杯-防脱位型 |  |  | 个 |  |  | 髋关节假体-髋臼内杯 | 审核通过 | 审核通过 | 审核通过 | 审核通过 | 审核通过 | 审核通过 | 获得ISO 13485 认证证书 | 通过 | 通过 | 医疗器械检测机构出具的检测报告 | 无 | 发明专利, | 0 | 17 | 没有抽检不合格记录
人工髋关节 髋臼螺钉 | S185 | 骨科人工关节类 |  | 各种规格型号 | 髋关节 |  | YZ0000366 | 北京威联德骨科技术有限公司 | 髋关节固定螺钉 | YZ00017426 | 进口 | Waldemar Link GmbH&Co.KG |  | 直径6.5mm，长度20-35mm | 180-658/20、180-658/25、180-658/30、180-658/35 |  |  | 个 |  |  | 髋关节固定螺钉 | 审核通过 | 审核通过 | 审核通过 | 审核通过 | 审核通过 | 审核通过 | 获得ISO 13485 认证证书 | 通过 | 通过 | 医疗器械检测机构出具的检测报告 | 无 | 发明专利, | 1 | 17 | 没有抽检不合格记录
颅颌面重建接骨板 | U008 | 口腔科类 | 钛 |  |  |  | YZ0000119 | 天津市威曼生物材料有限公司 | 颌面钢板X型（Ⅲ） | YZ00017427 | 国产 | 天津市威曼生物材料有限公司 |  | 28*6孔 | YHMQ02-03 |  | 纯钛 | 块 |  |  | 颌面接骨板 | 审核通过 | 审核通过 | 审核通过 | 审核通过 | 审核通过 | 审核通过 | 获得ISO 13485 认证证书 | 通过 | 无 | 生产企业自检报告 | 无 | 无 | 0 | 3 | 没有抽检不合格记录
初次置换生物型髋臼杯 | S084 | 骨科人工关节类 | 髋臼杯-微孔（含金属骨小梁） |  | 髋关节 |  | YZ0000366 | 北京威联德骨科技术有限公司 | 髋臼杯系统 | YZ00017428 | 进口 | Waldemar Link GmbH&Co.KG |  | 外径46.5-68.5mm，内径35-44mm | 180-965/46、180-965/48、180-965/50、180-965/52、180-965/54、180-965/56、180-965/58、180-965/60、180-965/62、180-965/64、180-965/66、180-965/68、180-966/50、180-966/52、180-966/54、180-966/56 |  |  | 个 |  |  | 髋臼杯系统 | 审核通过 | 审核通过 | 审核通过 | 审核通过 | 审核通过 | 审核通过 | 获得ISO 13485 认证证书 | 通过 | 通过 | 医疗器械检测机构出具的检测报告 | 无 | 发明专利, | 0 | 15 | 没有抽检不合格记录
初次置换生物型髋臼杯 | S087 | 骨科人工关节类 | 髋臼杯-抗旋转型 |  | 髋关节 |  | YZ0000366 | 北京威联德骨科技术有限公司 | 髋臼杯系统 | YZ00017429 | 进口 | Waldemar Link GmbH&Co.KG |  | 直径46-68mm | 髋臼杯系统 |  |  | 个 |  |  | 髋臼杯系统 | 审核通过 | 审核通过 | 审核通过 | 审核通过 | 审核通过 | 审核通过 | 获得ISO 13485 认证证书 | 通过 | 通过 | 医疗器械检测机构出具的检测报告 | 无 | 发明专利, | 0 | 17 | 没有抽检不合格记录
初次置换生物型髋臼杯 | S089 | 骨科人工关节类 | 髋臼杯-HA |  | 髋关节 |  | YZ0000366 | 北京威联德骨科技术有限公司 | 髋臼杯系统 | YZ00017430 | 进口 | Waldemar Link GmbH&Co.KG |  | Betacup生物型仿骨小梁设计双喷涂陶对陶专用杯 | Betacup生物型仿骨小梁设计双喷涂陶对陶专用杯 |  |  | 个 |  |  | 髋臼杯系统 | 审核通过 | 审核通过 | 审核通过 | 审核通过 | 审核通过 | 审核通过 | 获得ISO 13485 认证证书 | 通过 | 通过 | 医疗器械检测机构出具的检测报告 | 无 | 发明专利, | 2 | 18 | 没有抽检不合格记录
初次置换生物固定髋臼内衬 | S111 | 骨科人工关节类 | 氧化铝氧化锆复合陶瓷内衬 | 陶瓷内衬 | 髋关节 |  | YZ0000366 | 北京威联德骨科技术有限公司 | 髋臼杯系统-陶瓷内衬 | YZ00017431 | 进口 | Waldemar Link GmbH&Co.KG |  | BetaCup陶瓷内衬 | 180-969/28、180-969/32、180-969/36 |  |  | 个 |  |  | 髋臼杯系统-陶瓷内衬 | 审核通过 | 审核通过 | 审核通过 | 审核通过 | 审核通过 | 审核通过 | 获得ISO 13485 认证证书 | 通过 | 通过 | 医疗器械检测机构出具的检测报告 | 无 | 发明专利, | 2 | 17 | 没有抽检不合格记录
初次置换生物固定髋臼内衬 | S112 | 骨科人工关节类 | 氧化铝氧化锆复合陶瓷内衬 - DDH | 陶瓷内衬 | 髋关节 |  | YZ0000366 | 北京威联德骨科技术有限公司 | 髋臼杯系统-陶瓷内衬 | YZ00017432 | 进口 | Waldemar Link GmbH&Co.KG |  | 内径28-36mm，外径35-44mm | Betacup杯专用氧化铝基复合陶瓷内衬 |  |  | 个 |  |  | 髋臼杯系统-陶瓷内衬 | 审核通过 | 审核通过 | 审核通过 | 审核通过 | 审核通过 | 审核通过 | 获得ISO 13485 认证证书 | 通过 | 通过 | 医疗器械检测机构出具的检测报告 | 无 | 发明专利, | 0 | 16 | 没有抽检不合格记录
颅颌面重建接骨板 | U008 | 口腔科类 | 钛 |  |  |  | YZ0000119 | 天津市威曼生物材料有限公司 | 颌面钢板Y型（Ⅰ） | YZ00017433 | 国产 | 天津市威曼生物材料有限公司 |  | （16-28）*（4-6）孔 | YHMQ03-01 |  | 纯钛 | 块 |  |  | 颌面接骨板 | 审核通过 | 审核通过 | 审核通过 | 审核通过 | 审核通过 | 审核通过 | 获得ISO 13485 认证证书 | 通过 | 无 | 生产企业自检报告 | 无 | 无 | 0 | 3 | 没有抽检不合格记录
初次置换生物型髋臼杯 | S094 | 骨科人工关节类 | 髋臼杯-高摩擦双层微孔涂层 |  | 髋关节 |  | YZ0000366 | 北京威联德骨科技术有限公司 | 髋关节假体(非骨水泥型)--髋臼杯 | YZ00017434 | 进口 | Waldemar Link GmbH&Co.KG |  | Combicup生物型Ti+HA双喷涂锥度锁定髋臼外杯 | 182-001/44、182-001/46、182-001/48、182-001/50、182-001/52、182-001/54、182-001/56、182-001/58、182-001/60、182-001/62 |  |  | 个 |  |  | 髋关节假体(非骨水泥型)--髋臼杯 | 审核通过 | 审核通过 | 审核通过 | 审核通过 | 审核通过 | 审核通过 | 获得ISO 13485 认证证书 | 通过 | 通过 | 医疗器械检测机构出具的检测报告 | 无 | 发明专利, | 0 | 18 | 没有抽检不合格记录
初次置换生物型髋臼杯 | S086 | 骨科人工关节类 | 髋臼杯-全覆盖型 |  | 髋关节 |  | YZ0000366 | 北京威联德骨科技术有限公司 | 髋关节假体(非骨水泥型)--髋臼杯 | YZ00017435 | 进口 | Waldemar Link GmbH&Co.KG |  | 直径44-62mm | 髋臼杯 |  |  | 个 |  |  | 髋关节假体(非骨水泥型)--髋臼杯 | 审核通过 | 审核通过 | 审核通过 | 审核通过 | 审核通过 | 审核通过 | 获得ISO 13485 认证证书 | 通过 | 通过 | 医疗器械检测机构出具的检测报告 | 无 | 发明专利, | 0 | 18 | 没有抽检不合格记录
初次置换生物固定髋臼内衬 | S101 | 骨科人工关节类 | 聚乙烯髋臼－高交联不带角度 |  | 髋关节 |  | YZ0000366 | 北京威联德骨科技术有限公司 | 髋关节假体-髋臼内杯 | YZ00017436 | 进口 | Waldemar Link GmbH&Co.KG |  | Combicup 高交联髋臼内杯-标准型 | 182-151/01、182-151/03、182-151/05、182-151/06 |  |  | 个 |  |  | 髋关节假体-髋臼内杯 | 审核通过 | 审核通过 | 审核通过 | 审核通过 | 审核通过 | 审核通过 | 获得ISO 13485 认证证书 | 通过 | 通过 | 医疗器械检测机构出具的检测报告 | 无 | 发明专利, | 0 | 8 | 没有抽检不合格记录
初次置换生物固定髋臼内衬 | S100 | 骨科人工关节类 | 聚乙烯髋臼－高交联带角度 |  | 髋关节 |  | YZ0000366 | 北京威联德骨科技术有限公司 | 髋关节假体-髋臼内杯 | YZ00017437 | 进口 | Waldemar Link GmbH&Co.KG |  | CombiCup 高交联髋臼内杯-防脱位型 | 182-152/01、182-152/03、182-152/05、182-152/06 |  |  | 个 |  |  | 髋关节假体-髋臼内杯 | 审核通过 | 审核通过 | 审核通过 | 审核通过 | 审核通过 | 审核通过 | 获得ISO 13485 认证证书 | 通过 | 通过 | 医疗器械检测机构出具的检测报告 | 无 | 发明专利, | 0 | 8 | 没有抽检不合格记录
颅颌面重建接骨板 | U008 | 口腔科类 | 钛 |  |  |  | YZ0000119 | 天津市威曼生物材料有限公司 | 颌面钢板Y型（Ⅱ） | YZ00017438 | 国产 | 天津市威曼生物材料有限公司 |  | （22-34）*（4-6）孔 | YHMQ03-02 |  | 纯钛 | 块 |  |  | 颌面接骨板 | 审核通过 | 审核通过 | 审核通过 | 审核通过 | 审核通过 | 审核通过 | 获得ISO 13485 认证证书 | 通过 | 无 | 生产企业自检报告 | 无 | 无 | 0 | 3 | 没有抽检不合格记录
初次置换生物固定髋臼内衬 | S104 | 骨科人工关节类 | 聚乙烯髋臼－高偏心距高交联带角度 |  | 髋关节 |  | YZ0000366 | 北京威联德骨科技术有限公司 | 髋关节假体-髋臼内杯 | YZ00017439 | 进口 | Waldemar Link GmbH&Co.KG |  | CombiCup 高交联髋臼内杯 | CombiCup 高交联髋臼内杯 |  |  | 个 |  |  | 髋关节假体-髋臼内杯 | 审核通过 | 审核通过 | 审核通过 | 审核通过 | 审核通过 | 审核通过 | 获得ISO 13485 认证证书 | 通过 | 通过 | 医疗器械检测机构出具的检测报告 | 无 | 发明专利, | 0 | 16 | 没有抽检不合格记录
初次置换生物固定髋臼内衬 | S111 | 骨科人工关节类 | 氧化铝氧化锆复合陶瓷内衬 | 陶瓷内衬 | 髋关节 |  | YZ0000366 | 北京威联德骨科技术有限公司 | 髋臼杯系统-陶瓷内衬 | YZ00017440 | 进口 | Waldemar Link GmbH&Co.KG |  | 内径32-36mm，外径40-48mm | 182-150/02、182-150/03、182-150/04 |  |  | 个 |  |  | 髋臼杯系统-陶瓷内衬 | 审核通过 | 审核通过 | 审核通过 | 审核通过 | 审核通过 | 审核通过 | 获得ISO 13485 认证证书 | 通过 | 通过 | 医疗器械检测机构出具的检测报告 | 无 | 发明专利, | 0 | 18 | 没有抽检不合格记录
初次置换生物固定髋臼内衬 | S111 | 骨科人工关节类 | 氧化铝氧化锆复合陶瓷内衬 | 陶瓷内衬 | 髋关节 |  | YZ0000134 | 施乐辉医用产品国际贸易（上海）有限公司 | R3 陶瓷内衬（36mm） | YZ00017441 | 进口 | Smith & Nephew, Inc |  | R3 36MM ID DELTA陶瓷内衬52MM¦R3 36MM ID DELTA陶瓷内衬54MM¦R3 36MM ID DELTA陶瓷内衬56MM¦R3 36MM ID DELTA陶瓷内衬58MM¦R3 36MM ID DELTA陶瓷内衬60MM¦R3 36MM ID DELTA陶瓷内衬62MM¦R3 36MM ID DELTA陶瓷内衬64MM¦R3 36MM ID DELTA陶瓷内衬66/68MM¦ ¦ | 71331752¦71331754¦71331756¦71331758¦71331760¦71331762¦71331764¦71331766¦ ¦ |  |  | 个 |  |  | 髋臼外杯系统-陶瓷内衬 | 审核通过 | 审核通过 | 审核通过 | 审核通过 | 审核通过 | 审核通过 | 获得ISO 13485 认证证书 | 通过 | 通过 | 医疗器械检测机构出具的检测报告 | 无 | 发明专利,实用新型专利 | 0 | 17 | 没有抽检不合格记录
颅颌面重建接骨板 | U008 | 口腔科类 | 钛 |  |  |  | YZ0000119 | 天津市威曼生物材料有限公司 | 颌面钢板Y型（Ⅲ） | YZ00017442 | 国产 | 天津市威曼生物材料有限公司 |  | （22-34）*（4-6）孔 | YHMQ03-03 |  | 纯钛 | 块 |  |  | 颌面接骨板 | 审核通过 | 审核通过 | 审核通过 | 审核通过 | 审核通过 | 审核通过 | 获得ISO 13485 认证证书 | 通过 | 无 | 生产企业自检报告 | 无 | 无 | 0 | 3 | 没有抽检不合格记录
颅颌面重建接骨板 | U008 | 口腔科类 | 钛 |  |  |  | YZ0000119 | 天津市威曼生物材料有限公司 | 颌面钢板Y型（Ⅳ） | YZ00017443 | 国产 | 天津市威曼生物材料有限公司 |  | （22-34）*（3-5）孔 | YHMQ03-04 |  | 纯钛 | 块 |  |  | 颌面接骨板 | 审核通过 | 审核通过 | 审核通过 | 审核通过 | 审核通过 | 审核通过 | 获得ISO 13485 认证证书 | 通过 | 无 | 生产企业自检报告 | 无 | 无 | 0 | 3 | 没有抽检不合格记录
动力系统 | S335 | 骨科人工关节类 |  |  |  |  | YZ0000383 | 锐适医疗器械（上海）有限公司 | 一次性刨刀 | YZ00017444 | 进口 | 美国 Arthrex，Inc． |  | 内齿刨刀，3.8mm¦切骨刨刀，4.0mm¦内齿刨刀，4.0mm¦强力双齿刨刀，4.0mm¦卵圆形磨头，4.0mm | AR-8380DS¦AR-8400BC¦AR-8400DS¦AR-8400EX¦AR-8400OBE |  |  | 枚 |  |  | 动力刨削系统附件 | 审核通过 | 审核通过 | 审核通过 | 审核通过 | 审核通过 | 审核通过 | 获得ISO 13485 认证证书 | 无 | 通过 | 生产企业自检报告 | 无 | 无 | 0 | 4 | 没有抽检不合格记录
动力系统 | S335 | 骨科人工关节类 |  |  |  |  | YZ0000383 | 锐适医疗器械（上海）有限公司 | 一次性刨刀 | YZ00017445 | 进口 | 美国 Arthrex，Inc． |  | 可视化球形磨头，4.0mm¦磨刨头，5.0mm¦鱼雷刨刀，4.0mm x 13cm¦可视化卵圆形磨头，5.0mm，8槽¦可视化球形磨头，5.0mm，8槽¦小关节用卵圆形磨头，3.0mm¦小关节用球形磨头，3.0mm¦小关节用无齿刨刀，2.0mm¦小关节用内齿刨刀，3.0mm¦强力双齿弯刨刀，4.0mm¦顶端切口刨刀，5.0mm | AR-8400CRE¦AR-8500BL¦AR-8400TD¦AR-8500COE¦AR-8500CRE¦AR-7300OBT¦AR-7300RBE¦AR-7200SR¦AR-7300DS¦AR-8400CEX¦AR-8500EC |  |  | 枚 |  |  | 动力刨削系统附件 | 审核通过 | 审核通过 | 审核通过 | 审核通过 | 审核通过 | 审核通过 | 获得ISO 13485 认证证书 | 无 | 通过 | 生产企业自检报告 | 无 | 无 | 0 | 3 | 没有抽检不合格记录
动力系统 | S335 | 骨科人工关节类 |  |  |  |  | YZ0000383 | 锐适医疗器械（上海）有限公司 | 一次性刨刀 | YZ00017446 | 进口 | 美国 Arthrex，Inc． |  | 磨锥，30°，1.5mm¦磨锥，45°，1.5mm¦磨锥，45°，6mm限深，1.5mm¦磨锉，4.0mm | AR-8150PP-30¦AR-8150PP-45¦AR-8150PX-45¦AR-8400PR |  |  | 枚 |  |  | 动力刨削系统附件 | 审核通过 | 审核通过 | 审核通过 | 审核通过 | 审核通过 | 审核通过 | 获得ISO 13485 认证证书 | 无 | 通过 | 生产企业自检报告 | 无 | 无 | 0 | 6 | 没有抽检不合格记录
颅颌面重建接骨板 | U008 | 口腔科类 | 钛 |  |  |  | YZ0000119 | 天津市威曼生物材料有限公司 | 颌面钢板Y型（Ⅴ） | YZ00017447 | 国产 | 天津市威曼生物材料有限公司 |  | （11-35）*（3-7）孔 | YHMQ03-05 |  | 纯钛 | 块 |  |  | 颌面接骨板 | 审核通过 | 审核通过 | 审核通过 | 审核通过 | 审核通过 | 审核通过 | 获得ISO 13485 认证证书 | 通过 | 无 | 生产企业自检报告 | 无 | 无 | 0 | 3 | 没有抽检不合格记录
颅颌面重建接骨板 | U008 | 口腔科类 | 钛 |  |  |  | YZ0000119 | 天津市威曼生物材料有限公司 | 颌面钢板Y型（Ⅵ） | YZ00017448 | 国产 | 天津市威曼生物材料有限公司 |  | （35-59）*（6-10）孔 | YHMQ03-06 |  | 纯钛 | 块 |  |  | 颌面接骨板 | 审核通过 | 审核通过 | 审核通过 | 审核通过 | 审核通过 | 审核通过 | 获得ISO 13485 认证证书 | 通过 | 无 | 生产企业自检报告 | 无 | 无 | 0 | 3 | 没有抽检不合格记录
初次置换生物固定髋臼内衬 | S112 | 骨科人工关节类 | 氧化铝氧化锆复合陶瓷内衬 - DDH | 陶瓷内衬 | 髋关节 |  | YZ0000366 | 北京威联德骨科技术有限公司 | 髋臼杯系统-陶瓷内衬 | YZ00017449 | 进口 | Waldemar Link GmbH&Co.KG |  | Combicup陶瓷内衬 | Combicup陶瓷内衬 |  |  | 个 |  |  | 髋臼杯系统-陶瓷内衬 | 审核通过 | 审核通过 | 审核通过 | 审核通过 | 审核通过 | 审核通过 | 获得ISO 13485 认证证书 | 通过 | 通过 | 医疗器械检测机构出具的检测报告 | 无 | 发明专利, | 0 | 18 | 没有抽检不合格记录
人工髋关节 髋臼翻修螺钉 | S186 | 骨科人工关节类 |  | 各种规格型号 | 髋关节 |  | YZ0000366 | 北京威联德骨科技术有限公司 | 固定螺钉 | YZ00017450 | 进口 | Waldemar Link GmbH&Co.KG |  | 长度20-60mm | 180-657/20、180-657/25、180-657/30、180-657/35、180-657/40、180-657/45、180-657/50、180-657/55、180-657/60 |  |  | 个 |  |  | 固定螺钉 | 审核通过 | 审核通过 | 审核通过 | 审核通过 | 审核通过 | 审核通过 | 获得ISO 13485 认证证书 | 通过 | 通过 | 医疗器械检测机构出具的检测报告 | 无 | 发明专利, | 0 | 18 | 没有抽检不合格记录
翻修生物型固定髋臼杯 | S160 | 骨科人工关节类 | 翻修杯-高摩擦双层微孔涂层+HA | 各种规格型号 | 髋关节 |  | YZ0000366 | 北京威联德骨科技术有限公司 | 髋关节假体(非骨水泥型)-髋臼组件 | YZ00017451 | 进口 | Waldemar Link GmbH&Co.KG |  | 182-020/50、182-020/54、182-020/58、182-020/62、182-020/66 | 182-020/50、182-020/54、182-020/58、182-020/62、182-020/66 |  | 纯钛 | 个 | 三层真空无菌聚乙烯 |  | 髋关节假体(非骨水泥型)-髋臼组件 | 审核通过 | 审核通过 | 审核通过 | 审核通过 | 审核通过 | 审核通过 | 获得ISO 13485 认证证书 | 通过 | 通过 | 医疗器械检测机构出具的检测报告 | 无 | 发明专利, | 0 | 11 | 没有抽检不合格记录
颅颌面重建接骨板 | U008 | 口腔科类 | 钛 |  |  |  | YZ0000119 | 天津市威曼生物材料有限公司 | 颌面钢板Z型 | YZ00017452 | 国产 | 天津市威曼生物材料有限公司 |  | 17*4孔 | YHMQ04 |  | 纯钛 | 块 |  |  | 颌面接骨板 | 审核通过 | 审核通过 | 审核通过 | 审核通过 | 审核通过 | 审核通过 | 获得ISO 13485 认证证书 | 通过 | 无 | 生产企业自检报告 | 无 | 无 | 0 | 3 | 没有抽检不合格记录
翻修生物型固定髋臼杯 | S158 | 骨科人工关节类 | 翻修杯 | 各种规格型号 | 髋关节 |  | YZ0000366 | 北京威联德骨科技术有限公司 | 髋关节假体(非骨水泥型)-髋臼组件 | YZ00017453 | 进口 | Waldemar Link GmbH&Co.KG |  | 182-110/10、182-110/15、182-110/20、182-110/25 | 182-110/10、182-110/15、182-110/20、182-110/25 |  | 钛合金 | 个 | 三层真空无菌聚乙烯 |  | 髋关节假体(非骨水泥型)-髋臼组件 | 审核通过 | 审核通过 | 审核通过 | 审核通过 | 审核通过 | 审核通过 | 获得ISO 13485 认证证书 | 通过 | 通过 | 医疗器械检测机构出具的检测报告 | 无 | 发明专利, | 0 | 12 | 没有抽检不合格记录
双极 半髋 | S182 | 骨科人工关节类 | 金属杯+聚乙烯内衬 |  | 髋关节 |  | YZ0000366 | 北京威联德骨科技术有限公司 | 髋关节假体-双极头 | YZ00017454 | 进口 | Waldemar Link GmbH&Co.KG |  | 双极头 | 107-210/39、107-210/40、107-210/41、107-210/42、107-210/43、107-220/44、107-220/45、107-220/46、107-220/47、107-220/48、107-220/49、107-220/50、107-220/51、107-220/52、107-220/53、107-220/54、107-220/55 |  |  | 个 |  |  | 髋关节假体-双极头 | 审核通过 | 审核通过 | 审核通过 | 审核通过 | 审核通过 | 审核通过 | 获得ISO 13485 认证证书 | 通过 | 通过 | 医疗器械检测机构出具的检测报告 | 无 | 发明专利, | 3 | 18 | 没有抽检不合格记录
骨水泥固定翻修型髋臼杯+衬 | S119 | 骨科人工关节类 | 不带翼的加强杯 |  | 髋关节 |  | YZ0000366 | 北京威联德骨科技术有限公司 | 骨水泥型髋臼杯系统 | YZ00017455 | 进口 | Waldemar Link GmbH&Co.KG |  | 髋臼杯 | 15-1007、15-1008 |  | 钴铬钼 | 个 | 三层真空无菌聚乙烯 |  | 骨水泥型髋臼杯系统 | 审核通过 | 审核通过 | 审核通过 | 审核通过 | 审核通过 | 审核通过 | 获得ISO 13485 认证证书 | 通过 | 通过 | 医疗器械检测机构出具的检测报告 | 无 | 发明专利, | 0 | 18 | 没有抽检不合格记录
颅颌面重建接骨板 | U008 | 口腔科类 | 钛 |  |  |  | YZ0000119 | 天津市威曼生物材料有限公司 | 颌面钢板眶型 | YZ00017456 | 国产 | 天津市威曼生物材料有限公司 |  | "11*2孔/17*3孔/22*4孔/28*5孔/34*6孔/39*7孔/44*8孔/49*9孔/53*10孔/ | YHMQ06 |  | 纯钛 | 块 |  |  | 颌面接骨板 | 审核通过 | 审核通过 | 审核通过 | 审核通过 | 审核通过 | 审核通过 | 获得ISO 13485 认证证书 | 通过 | 无 | 生产企业自检报告 | 无 | 无 | 0 | 3 | 没有抽检不合格记录
骨水泥固定翻修型髋臼杯+衬 | S120 | 骨科人工关节类 | 带翼的加强杯 |  | 髋关节 |  | YZ0000366 | 北京威联德骨科技术有限公司 | 髋臼加强系统 | YZ00017457 | 进口 | Waldemar Link GmbH&Co.KG |  | 带翼加强杯 | 15-8204/48、15-8204/53、15-8204/55、15-8214/48、15-8214/53、15-8214/55 |  | 不锈钢 | 个 | 三层真空无菌聚乙烯 |  | 髋臼加强系统 | 审核通过 | 审核通过 | 审核通过 | 审核通过 | 审核通过 | 审核通过 | 获得ISO 13485 认证证书 | 通过 | 通过 | 医疗器械检测机构出具的检测报告 | 无 | 发明专利, | 0 | 17 | 没有抽检不合格记录
锁定头螺钉 | R470 | 骨科创伤类 | 钛合金 | 4.5-5.5mm |  | 自攻 | YZ0000367 | 天津正天医疗器械有限公司 | 锁定加压骨接合固定系统 接骨螺钉 锁定螺钉 | YZ00017458 | 国产 | 天津正天医疗器械有限公司 |  | φ4.5mm,Ti6Al7Nb(TC20) | HAD0303 |  |  | 个 |  |  | 锁定加压骨接合固定系统 | 审核通过 | 审核通过 | 审核通过 | 审核通过 | 审核通过 | 审核通过 | 获得ISO 13485 认证证书 | 通过 | 通过 | 医疗器械检测机构出具的检测报告 | 无 | 实用新型专利 | 0 | 17 | 没有抽检不合格记录
骨水泥固定翻修型髋臼杯+衬 | S120 | 骨科人工关节类 | 带翼的加强杯 |  | 髋关节 |  | YZ0000366 | 北京威联德骨科技术有限公司 | 髋臼加强系统 | YZ00017459 | 进口 | Waldemar Link GmbH&Co.KG |  | 带翼加强杯 | 15-8223/57、15-8223/63、15-8225/53、15-8225/55、15-8233/57、15-8233/63、15-8234/57 |  | 不锈钢 | 个 | 三层真空无菌聚乙烯 |  | 髋臼加强系统 | 审核通过 | 审核通过 | 审核通过 | 审核通过 | 审核通过 | 审核通过 | 获得ISO 13485 认证证书 | 通过 | 通过 | 医疗器械检测机构出具的检测报告 | 无 | 发明专利, | 0 | 17 | 没有抽检不合格记录
锁定头螺钉 | R473 | 骨科创伤类 | 钛合金 | 4.5-5.5mm |  | 自攻自钻 | YZ0000367 | 天津正天医疗器械有限公司 | 金属接骨螺钉 对称螺纹螺钉 | YZ00017460 | 国产 | 天津正天医疗器械有限公司 |  | 4.5-5.5mm | HCZ04/HCZ02 |  | 钛合金 | 个 |  |  | 金属接骨螺钉 | 审核通过 | 审核通过 | 审核通过 | 审核通过 | 审核通过 | 审核通过 | 获得ISO 13485 认证证书 | 通过 | 通过 | 医疗器械检测机构出具的检测报告 | 无 | 实用新型专利 | 0 | 16 | 没有抽检不合格记录
人工髋关节 髋臼翻修螺钉 | S186 | 骨科人工关节类 |  | 各种规格型号 | 髋关节 |  | YZ0000366 | 北京威联德骨科技术有限公司 | 髋臼加强系统 | YZ00017461 | 进口 | Waldemar Link GmbH&Co.KG |  | 15-8220/06、15-8220/09 | 15-8220/06、15-8220/09 |  | 不锈钢 | 个 | 三层真空无菌聚乙烯 |  | 髋臼加强系统 | 审核通过 | 审核通过 | 审核通过 | 审核通过 | 审核通过 | 审核通过 | 获得ISO 13485 认证证书 | 通过 | 通过 | 医疗器械检测机构出具的检测报告 | 无 | 发明专利, | 0 | 16 | 没有抽检不合格记录
人工髋关节 髋臼翻修螺钉 | S186 | 骨科人工关节类 |  | 各种规格型号 | 髋关节 |  | YZ0000366 | 北京威联德骨科技术有限公司 | 髋臼加强系统 | YZ00017462 | 进口 | Waldemar Link GmbH&Co.KG |  | 15-8221/25 | 15-8221/25 |  | 不锈钢 | 个 | 三层真空无菌聚乙烯 |  | 髋臼加强系统 | 审核通过 | 审核通过 | 审核通过 | 审核通过 | 审核通过 | 审核通过 | 获得ISO 13485 认证证书 | 通过 | 通过 | 医疗器械检测机构出具的检测报告 | 无 | 发明专利, | 0 | 16 | 没有抽检不合格记录
颅颌面重建接骨板 | U008 | 口腔科类 | 钛 |  |  |  | YZ0000119 | 天津市威曼生物材料有限公司 | 颌面钢板三联孔 | YZ00017463 | 国产 | 天津市威曼生物材料有限公司 |  | 8*3孔/14*6孔/20*9孔/26*12孔/32*15孔/38*18孔/44*21孔/50*24孔 | YHMQ07 |  | 纯钛 | 块 |  |  | 颌面接骨板 | 审核通过 | 审核通过 | 审核通过 | 审核通过 | 审核通过 | 审核通过 | 获得ISO 13485 认证证书 | 通过 | 无 | 生产企业自检报告 | 无 | 无 | 0 | 3 | 没有抽检不合格记录
关节固定用螺钉 | S321 | 骨科人工关节类 |  | 各种规格 |  |  | YZ0000366 | 北京威联德骨科技术有限公司 | 固定螺钉 | YZ00017464 | 进口 | Waldemar Link GmbH&Co.KG |  | 直径4mm | 109-322/20、109-322/25、109-322/30、109-322/35、109-322/40、109-322/45、109-322/50 |  |  | 个 |  |  | 固定螺钉 | 审核通过 | 审核通过 | 审核通过 | 审核通过 | 审核通过 | 审核通过 | 获得ISO 13485 认证证书 | 通过 | 通过 | 医疗器械检测机构出具的检测报告 | 无 | 发明专利, | 0 | 12 | 没有抽检不合格记录
骨水泥固定翻修型髋臼杯+衬 | S118 | 骨科人工关节类 | 臼网 |  | 髋关节 |  | YZ0000366 | 北京威联德骨科技术有限公司 | 钛网杯 | YZ00017465 | 进口 | Waldemar Link GmbH&Co.KG |  | 钛网杯 | 108-355/51、108-355/54、108-355/58 |  | 纯钛 | 个 | 三层真空无菌聚乙烯 |  | 钛网杯 | 审核通过 | 审核通过 | 审核通过 | 审核通过 | 审核通过 | 审核通过 | 获得ISO 13485 认证证书 | 通过 | 通过 | 医疗器械检测机构出具的检测报告 | 无 | 发明专利, | 0 | 18 | 没有抽检不合格记录
颅颌面重建接骨板 | U008 | 口腔科类 | 钛 |  |  |  | YZ0000119 | 天津市威曼生物材料有限公司 | 颌面钢板斜L型（Ⅰ） | YZ00017466 | 国产 | 天津市威曼生物材料有限公司 |  | （15-45）*（3-8）孔 | YHMQ01-01 |  | 纯钛 | 块 |  |  | 颌面接骨板 | 审核通过 | 审核通过 | 审核通过 | 审核通过 | 审核通过 | 审核通过 | 获得ISO 13485 认证证书 | 通过 | 无 | 生产企业自检报告 | 无 | 无 | 0 | 3 | 没有抽检不合格记录
无帽锁定钉 | R491 | 骨科创伤类 | 钛合金 | 5.0mm |  |  | YZ0000367 | 天津正天医疗器械有限公司 | 金属接骨螺钉 对称螺纹螺钉 | YZ00017467 | 国产 | 天津正天医疗器械有限公司 |  | 5.0mm | HCZ04/HCZ02 |  | 钛合金 | 个 |  |  | 金属接骨螺钉 | 审核通过 | 审核通过 | 审核通过 | 审核通过 | 审核通过 | 审核通过 | 获得ISO 13485 认证证书 | 通过 | 通过 | 医疗器械检测机构出具的检测报告 | 无 | 实用新型专利 | 0 | 16 | 没有抽检不合格记录
初次置换生物型髋臼杯 | S083 | 骨科人工关节类 | 髋臼杯-粗糙面 |  | 髋关节 |  | YZ0000367 | 天津正天医疗器械有限公司 | 髋关节假体 髋臼(组合式) | YZ00017468 | 国产 | 天津正天医疗器械有限公司 |  | Φ28/φ62；Φ28/φ64，钛合金+PE | KJ |  | 钛合金+PE | 个 |  |  | 髋关节假体 | 审核通过 | 审核通过 | 审核通过 | 审核通过 | 审核通过 | 审核通过 | 获得ISO 13485 认证证书 | 通过 | 无 | 医疗器械检测机构出具的检测报告 | 无 | 发明专利,实用新型专利 | 0 | 5 | 没有抽检不合格记录
异形螺钉 | R497 | 骨科创伤类 | 钛合金 | 2mm-10mm |  |  | YZ0000367 | 天津正天医疗器械有限公司 | 金属接骨螺钉 | YZ00017469 | 国产 | 天津正天医疗器械有限公司 |  | 2mm-10mm | 2mm-10mm |  | 钛合金 | 个 |  |  | 金属接骨螺钉 | 审核通过 | 审核通过 | 审核通过 | 审核通过 | 审核通过 | 审核通过 | 获得ISO 13485 认证证书 | 通过 | 无 | 医疗器械检测机构出具的检测报告 | 无 | 实用新型专利 | 0 | 9 | 没有抽检不合格记录
颅颌面重建接骨板 | U008 | 口腔科类 | 钛 |  |  |  | YZ0000119 | 天津市威曼生物材料有限公司 | 颌面钢板斜L型（Ⅱ型） | YZ00017470 | 国产 | 天津市威曼生物材料有限公司 |  | （20-110）*（5-20）孔 | YHMQ05 |  | 纯钛 | 块 |  |  | 颌面接骨板 | 审核通过 | 审核通过 | 审核通过 | 审核通过 | 审核通过 | 审核通过 | 获得ISO 13485 认证证书 | 通过 | 无 | 生产企业自检报告 | 无 | 无 | 0 | 3 | 没有抽检不合格记录
股骨近端抗旋髓内钉 | R536 | 骨科创伤类 | 钛合金 | ≤240mm |  | 拉力螺钉型 | YZ0000367 | 天津正天医疗器械有限公司 | 带锁髓内钉 主钉(股骨粗隆间) | YZ00017471 | 国产 | 天津正天医疗器械有限公司 |  | φ6-13mm | DDSⅣ直 |  | 钛合金 | 个 |  |  | 带锁髓内钉 | 审核通过 | 审核通过 | 审核通过 | 审核通过 | 审核通过 | 审核通过 | 获得ISO 13485 认证证书 | 通过 | 无 | 医疗器械检测机构出具的检测报告 | 无 | 外观设计专利,实用新型专利 | 2 | 16 | 没有抽检不合格记录
人工髋关节 髋臼螺钉 | S185 | 骨科人工关节类 |  | 各种规格型号 | 髋关节 |  | YZ0000367 | 天津正天医疗器械有限公司 | 髋关节假体 髋臼螺钉 | YZ00017472 | 国产 | 天津正天医疗器械有限公司 |  | φ6.5×10mm，钛合金 | KD-Ⅰ |  | 钛合金 | 个 |  |  | 髋关节假体 | 审核通过 | 审核通过 | 审核通过 | 审核通过 | 审核通过 | 审核通过 | 获得ISO 13485 认证证书 | 通过 | 无 | 医疗器械检测机构出具的检测报告 | 无 | 发明专利,实用新型专利 | 0 | 4 | 没有抽检不合格记录
骨水泥固定翻修型髋臼杯+衬 | S118 | 骨科人工关节类 | 臼网 |  | 髋关节 |  | YZ0000366 | 北京威联德骨科技术有限公司 | 钛网 | YZ00017473 | 进口 | Waldemar Link GmbH&Co.KG |  | 钛网 | 109-300 |  | I级纯钛 | 个 | 三层真空无菌聚乙烯 |  | 钛网 | 审核通过 | 审核通过 | 审核通过 | 审核通过 | 审核通过 | 审核通过 | 获得ISO 13485 认证证书 | 通过 | 通过 | 医疗器械检测机构出具的检测报告 | 无 | 发明专利, | 0 | 17 | 没有抽检不合格记录
股骨近端抗旋髓内钉 | R536 | 骨科创伤类 | 钛合金 | ≤240mm |  | 拉力螺钉型 | YZ0000367 | 天津正天医疗器械有限公司 | 带锁髓内钉 主钉(股骨粗隆间) | YZ00017474 | 国产 | 天津正天医疗器械有限公司 |  | ≤240mm | 拉力螺钉型 |  | ≤240mm | 个 |  |  | 带锁髓内钉 | 审核通过 | 审核通过 | 审核通过 | 审核通过 | 审核通过 | 审核通过 | 获得ISO 13485 认证证书 | 通过 | 无 | 医疗器械检测机构出具的检测报告 | 无 | 外观设计专利,实用新型专利 | 0 | 16 | 没有抽检不合格记录
股骨近端抗旋髓内钉 | R537 | 骨科创伤类 | 钛合金 | >240mm |  | 拉力螺钉型 | YZ0000367 | 天津正天医疗器械有限公司 | 带锁髓内钉 主钉(股骨粗隆间合并股骨骨干) | YZ00017475 | 国产 | 天津正天医疗器械有限公司 |  | φ5-13mm | DDSⅥ右、DDSⅥ左 |  | 钛合金 | 个 |  |  | 带锁髓内钉 | 审核通过 | 审核通过 | 审核通过 | 审核通过 | 审核通过 | 审核通过 | 获得ISO 13485 认证证书 | 通过 | 无 | 医疗器械检测机构出具的检测报告 | 无 | 外观设计专利,实用新型专利 | 0 | 16 | 没有抽检不合格记录
骨水泥固定翻修型髋臼杯+衬 | S118 | 骨科人工关节类 | 臼网 |  | 髋关节 |  | YZ0000366 | 北京威联德骨科技术有限公司 | 钛网 | YZ00017476 | 进口 | Waldemar Link GmbH&Co.KG |  | 钛网 | 109-305 |  | I级纯钛 | 个 | 三层真空无菌聚乙烯 |  | 钛网 | 审核通过 | 审核通过 | 审核通过 | 审核通过 | 审核通过 | 审核通过 | 获得ISO 13485 认证证书 | 通过 | 通过 | 医疗器械检测机构出具的检测报告 | 无 | 发明专利, | 0 | 17 | 没有抽检不合格记录
翻修生物型固定髋臼杯 | S161 | 骨科人工关节类 | 翻修杯-多孔 | 各种规格型号 | 髋关节 |  | YZ0000366 | 北京威联德骨科技术有限公司 | 钛网 | YZ00017477 | 进口 | Waldemar Link GmbH&Co.KG |  | 109-310 | 109-310 |  | I级纯钛 | 个 | 三层真空无菌聚乙烯 |  | 钛网 | 审核通过 | 审核通过 | 审核通过 | 审核通过 | 审核通过 | 审核通过 | 获得ISO 13485 认证证书 | 通过 | 通过 | 医疗器械检测机构出具的检测报告 | 无 | 发明专利, | 0 | 8 | 没有抽检不合格记录
骨水泥型胫骨平台衬垫 | S223 | 骨科人工关节类 | 稳定加强型垫片 | 固定平台 | 膝关节 |  | YZ0000367 | 天津正天医疗器械有限公司 | 膝关节假体 半月板衬垫 | YZ00017478 | 国产 | 天津正天医疗器械有限公司 |  | 62-83mm | KPSF |  | PE | 个 |  |  | 膝关节假体 | 审核通过 | 审核通过 | 审核通过 | 审核通过 | 审核通过 | 审核通过 | 获得ISO 13485 认证证书 | 通过 | 无 | 生产企业自检报告 | 无 | 发明专利,实用新型专利 | 0 | 6 | 没有抽检不合格记录
股骨近端抗旋髓内钉 | R537 | 骨科创伤类 | 钛合金 | >240mm |  | 拉力螺钉型 | YZ0000367 | 天津正天医疗器械有限公司 | 带锁髓内钉 主钉(股骨粗隆间合并股骨骨干) | YZ00017479 | 国产 | 天津正天医疗器械有限公司 |  | >240mm | 拉力螺钉型 |  | 钛合金 | 个 |  |  | 带锁髓内钉 | 审核通过 | 审核通过 | 审核通过 | 审核通过 | 审核通过 | 审核通过 | 获得ISO 13485 认证证书 | 通过 | 无 | 医疗器械检测机构出具的检测报告 | 无 | 外观设计专利,实用新型专利 | 1 | 16 | 没有抽检不合格记录
捆绑带 | S187 | 骨科人工关节类 | 人工关节用 | 不锈钢 | 髋关节 |  | YZ0000366 | 北京威联德骨科技术有限公司 | 环扎固定系统 | YZ00017480 | 进口 | Waldemar Link GmbH&Co.KG |  | 165*5 | 64-4300/10 |  |  | 个 |  |  | 环扎固定系统 | 审核通过 | 审核通过 | 审核通过 | 审核通过 | 审核通过 | 审核通过 | 获得ISO 13485 认证证书 | 通过 | 通过 | 医疗器械检测机构出具的检测报告 | 无 | 无 | 0 | 17 | 没有抽检不合格记录
股骨近端抗旋髓内钉 | R542 | 骨科创伤类 | 钛合金 | ≤240mm |  | 螺旋刀片型 | YZ0000367 | 天津正天医疗器械有限公司 | 带锁髓内钉 主钉(股骨粗隆间) | YZ00017481 | 国产 | 天津正天医疗器械有限公司 |  | φ6-13mm | DDSⅣ直 |  | 钛合金 | 个 |  |  | 带锁髓内钉 | 审核通过 | 审核通过 | 审核通过 | 审核通过 | 审核通过 | 审核通过 | 获得ISO 13485 认证证书 | 通过 | 无 | 医疗器械检测机构出具的检测报告 | 无 | 外观设计专利,实用新型专利 | 0 | 16 | 没有抽检不合格记录
捆绑带 | S188 | 骨科人工关节类 | 人工关节用 | 钛合金 | 髋关节 |  | YZ0000366 | 北京威联德骨科技术有限公司 | 环扎固定系统 | YZ00017482 | 进口 | Waldemar Link GmbH&Co.KG |  | 240*5.8 | 63-4300/02 |  |  | 个 |  |  | 环扎固定系统 | 审核通过 | 审核通过 | 审核通过 | 审核通过 | 审核通过 | 审核通过 | 获得ISO 13485 认证证书 | 通过 | 通过 | 医疗器械检测机构出具的检测报告 | 无 | 无 | 1 | 17 | 没有抽检不合格记录
人工膝关节股骨髁 | S273 | 骨科人工关节类 | 高屈曲旋转平台股骨髁 | 各种规格型号 | 膝关节 |  | YZ0000366 | 北京威联德骨科技术有限公司 | 膝关节假体(骨水泥型) | YZ00017483 | 进口 | Waldemar Link GmbH&Co.KG |  | Gemini股骨 | 318-102/01、318-102/02、318-102/03、318-102/04、318-102/05、318-102/25、318-103/01、318-103/02、318-103/03、318-103/04、318-103/05、318-103/25 |  |  | 个 |  |  | 膝关节假体(骨水泥型) | 审核通过 | 审核通过 | 审核通过 | 审核通过 | 审核通过 | 审核通过 | 获得ISO 13485 认证证书 | 通过 | 通过 | 医疗器械检测机构出具的检测报告 | 无 | 发明专利, | 0 | 13 | 没有抽检不合格记录
人工膝关节 股骨 | S248 | 骨科人工关节类 | 高性能后稳定型股骨 | 各种规格型号 | 膝关节 |  | YZ0000367 | 天津正天医疗器械有限公司 | 膝关节假体 股骨髁假体 | YZ00017484 | 国产 | 天津正天医疗器械有限公司 |  | 57-73mm | KPS |  | 钴铬钼 | 个 |  |  | 膝关节假体 | 审核通过 | 审核通过 | 审核通过 | 审核通过 | 审核通过 | 审核通过 | 获得ISO 13485 认证证书 | 通过 | 无 | 生产企业自检报告 | 无 | 发明专利,实用新型专利 | 0 | 8 | 没有抽检不合格记录
股骨近端抗旋髓内钉 | R542 | 骨科创伤类 | 钛合金 | ≤240mm |  | 螺旋刀片型 | YZ0000367 | 天津正天医疗器械有限公司 | 带锁髓内钉 主钉(股骨粗隆间) | YZ00017485 | 国产 | 天津正天医疗器械有限公司 |  | ≤240mm | 螺旋刀片型 |  | 钛合金 | 个 |  |  | 带锁髓内钉 | 审核通过 | 审核通过 | 审核通过 | 审核通过 | 审核通过 | 审核通过 | 获得ISO 13485 认证证书 | 通过 | 无 | 医疗器械检测机构出具的检测报告 | 无 | 外观设计专利,实用新型专利 | 0 | 16 | 没有抽检不合格记录
人工膝关节股骨髁 | S272 | 骨科人工关节类 | 旋转平台股骨髁 | 各种规格型号 | 膝关节 |  | YZ0000366 | 北京威联德骨科技术有限公司 | 膝关节假体(骨水泥型) | YZ00017486 | 进口 | Waldemar Link GmbH&Co.KG |  | 旋转平台股骨假体 | 解剖型 |  |  | 个 |  |  | 膝关节假体(骨水泥型) | 审核通过 | 审核通过 | 审核通过 | 审核通过 | 审核通过 | 审核通过 | 获得ISO 13485 认证证书 | 通过 | 通过 | 医疗器械检测机构出具的检测报告 | 无 | 发明专利, | 0 | 18 | 没有抽检不合格记录
人工膝关节股骨髁 | S272 | 骨科人工关节类 | 旋转平台股骨髁 | 各种规格型号 | 膝关节 |  | YZ0000366 | 北京威联德骨科技术有限公司 | 膝关节假体 | YZ00017487 | 进口 | Waldemar Link GmbH&Co.KG |  | Gemini股骨 | 318-102/16、318-102/26、318-103/16、318-103/26 |  |  | 个 |  |  | 膝关节假体 | 审核通过 | 审核通过 | 审核通过 | 审核通过 | 审核通过 | 审核通过 | 获得ISO 13485 认证证书 | 通过 | 通过 | 医疗器械检测机构出具的检测报告 | 无 | 发明专利, | 0 | 9 | 没有抽检不合格记录
人工膝关节股骨髁 | S273 | 骨科人工关节类 | 高屈曲旋转平台股骨髁 | 各种规格型号 | 膝关节 |  | YZ0000366 | 北京威联德骨科技术有限公司 | 膝关节假体 | YZ00017488 | 进口 | Waldemar Link GmbH&Co.KG |  | 旋转平台股骨假体 | 高屈曲 |  |  | 个 |  |  | 膝关节假体 | 审核通过 | 审核通过 | 审核通过 | 审核通过 | 审核通过 | 审核通过 | 获得ISO 13485 认证证书 | 通过 | 通过 | 医疗器械检测机构出具的检测报告 | 无 | 发明专利, | 0 | 18 | 没有抽检不合格记录
股骨近端抗旋髓内钉 | R543 | 骨科创伤类 | 钛合金 | >240mm |  | 螺旋刀片型 | YZ0000367 | 天津正天医疗器械有限公司 | 带锁髓内钉 主钉(股骨粗隆间) | YZ00017489 | 国产 | 天津正天医疗器械有限公司 |  | φ6-13mm | DDSⅣ直 |  | 钛合金 | 个 |  |  | 带锁髓内钉 | 审核通过 | 审核通过 | 审核通过 | 审核通过 | 审核通过 | 审核通过 | 获得ISO 13485 认证证书 | 通过 | 无 | 医疗器械检测机构出具的检测报告 | 无 | 外观设计专利,实用新型专利 | 0 | 16 | 没有抽检不合格记录
人工膝关节胫骨托 | S264 | 骨科人工关节类 | 高抛光旋转钴铬钼合金胫骨托 | 各种规格型号 | 膝关节 |  | YZ0000366 | 北京威联德骨科技术有限公司 | 膝关节假体(骨水泥型) | YZ00017490 | 进口 | Waldemar Link GmbH&Co.KG |  | Gemini胫骨 | 318-312/01、318-312/02、318-312/03、318-312/04、318-312/05、318-313/01、318-313/02、318-313/03、318-313/04、318-313/05 |  |  | 个 |  |  | 膝关节假体(骨水泥型) | 审核通过 | 审核通过 | 审核通过 | 审核通过 | 审核通过 | 审核通过 | 获得ISO 13485 认证证书 | 通过 | 通过 | 医疗器械检测机构出具的检测报告 | 无 | 发明专利, | 0 | 18 | 没有抽检不合格记录
人工膝关节胫骨托 | S263 | 骨科人工关节类 | 钴铬钼合金 | 各种规格型号 | 膝关节 |  | YZ0000367 | 天津正天医疗器械有限公司 | 膝关节假体 胫骨平台假体 | YZ00017491 | 国产 | 天津正天医疗器械有限公司 |  | 60-83m | KF |  | 钴铬钼 | 个 |  |  | 膝关节假体 | 审核通过 | 审核通过 | 审核通过 | 审核通过 | 审核通过 | 审核通过 | 获得ISO 13485 认证证书 | 通过 | 无 | 生产企业自检报告 | 无 | 发明专利,实用新型专利 | 0 | 8 | 没有抽检不合格记录
骨水泥型胫骨平台 | S215 | 骨科人工关节类 | 旋转平台胫骨托 |  | 膝关节 |  | YZ0000366 | 北京威联德骨科技术有限公司 | 膝关节假体(骨水泥型) | YZ00017492 | 进口 | Waldemar Link GmbH&Co.KG |  | Gemini胫骨假体 | 旋转平台 |  |  | 个 |  |  | 膝关节假体(骨水泥型) | 审核通过 | 审核通过 | 审核通过 | 审核通过 | 审核通过 | 审核通过 | 获得ISO 13485 认证证书 | 通过 | 通过 | 医疗器械检测机构出具的检测报告 | 无 | 发明专利, | 0 | 18 | 没有抽检不合格记录
股骨近端抗旋髓内钉 | R543 | 骨科创伤类 | 钛合金 | >240mm |  | 螺旋刀片型 | YZ0000367 | 天津正天医疗器械有限公司 | 带锁髓内钉 主钉(股骨粗隆间) | YZ00017493 | 国产 | 天津正天医疗器械有限公司 |  | >240mm | 螺旋刀片型 |  | 钛合金 | 个 |  |  | 带锁髓内钉 | 审核通过 | 审核通过 | 审核通过 | 审核通过 | 审核通过 | 审核通过 | 获得ISO 13485 认证证书 | 通过 | 无 | 医疗器械检测机构出具的检测报告 | 无 | 外观设计专利,实用新型专利 | 0 | 16 | 没有抽检不合格记录
人工膝关节聚乙烯垫片 | S268 | 骨科人工关节类 | 旋转平台垫片 | 各种规格型号 | 膝关节 |  | YZ0000366 | 北京威联德骨科技术有限公司 | 膝关节半月板假体 | YZ00017494 | 进口 | Waldemar Link GmbH&Co.KG |  | 厚度12-18mm | 318-431/12、318-431/14、318-431/16、318-431/18、318-432/12、318-432/14、318-432/16、318-432/18、318-433/12、318-433/14、318-433/16、318-433/18、318-434/12、318-434/14、318-434/16、318-434/18、318-435/12、318-435/14、318-435/16、318-435/18、318-436/12、318-436/14、318-436/16、318-436/18、318-438/12、318-438/14、318-438/16、318-438/18、318-441/12、318-441/14、318-441/16、318-441/18、318-442/12、318-442/14、318-442/16、318-442/18、318-443/12、318-443/14、318-443/16、318-443/18、318-444/12、318-444/14、318-444/16、318-444/18、318-445/12、318-445/14、318-445/16、318-445/18、318-446/12、318-446/14、318-446/16、318-446/18、318-448/12、318-448/14、318-448/16、318-448/18 |  |  | 个 |  |  | 膝关节半月板假体 | 审核通过 | 审核通过 | 审核通过 | 审核通过 | 审核通过 | 审核通过 | 获得ISO 13485 认证证书 | 通过 | 通过 | 医疗器械检测机构出具的检测报告 | 无 | 发明专利, | 0 | 18 | 没有抽检不合格记录
骨水泥型胫骨平台衬垫 | S226 | 骨科人工关节类 | CR | 活动平台 | 膝关节 |  | YZ0000366 | 北京威联德骨科技术有限公司 | 膝关节半月板假体 | YZ00017495 | 进口 | Waldemar Link GmbH&Co.KG |  | 膝关节半月板假体活动平台 | I型 |  |  | 个 |  |  | 膝关节半月板假体 | 审核通过 | 审核通过 | 审核通过 | 审核通过 | 审核通过 | 审核通过 | 获得ISO 13485 认证证书 | 通过 | 通过 | 医疗器械检测机构出具的检测报告 | 无 | 发明专利, | 0 | 14 | 没有抽检不合格记录
骨水泥型胫骨平台衬垫 | S228 | 骨科人工关节类 | 后稳定型高屈曲旋转平台垫片 | 活动平台 | 膝关节 |  | YZ0000366 | 北京威联德骨科技术有限公司 | 膝关节半月板假体 | YZ00017496 | 进口 | Waldemar Link GmbH&Co.KG |  | 厚度12-18mm | 超耐磨高分子量聚乙烯垫片 |  |  | 个 |  |  | 膝关节半月板假体 | 审核通过 | 审核通过 | 审核通过 | 审核通过 | 审核通过 | 审核通过 | 获得ISO 13485 认证证书 | 通过 | 通过 | 医疗器械检测机构出具的检测报告 | 无 | 发明专利, | 0 | 14 | 没有抽检不合格记录
股骨近端髓内钉 | R550 | 骨科创伤类 | 钛合金 | 180-300mm |  | 拉力螺钉型 | YZ0000367 | 天津正天医疗器械有限公司 | 带锁髓内钉 主钉(股骨粗隆间合并股骨骨干) | YZ00017497 | 国产 | 天津正天医疗器械有限公司 |  | 180-300mm | DDSⅥ右、DDSⅥ左 |  | 钛合金 | 个 |  |  | 带锁髓内钉 | 审核通过 | 审核通过 | 审核通过 | 审核通过 | 审核通过 | 审核通过 | 获得ISO 13485 认证证书 | 通过 | 无 | 医疗器械检测机构出具的检测报告 | 无 | 外观设计专利,实用新型专利 | 0 | 16 | 没有抽检不合格记录
骨水泥型胫骨平台衬垫 | S229 | 骨科人工关节类 | 旋转限制型垫片 | 活动平台 | 膝关节 |  | YZ0000366 | 北京威联德骨科技术有限公司 | 膝关节半月板假体 | YZ00017498 | 进口 | Waldemar Link GmbH&Co.KG |  | 旋转平台 | I型 |  |  | 个 |  |  | 膝关节半月板假体 | 审核通过 | 审核通过 | 审核通过 | 审核通过 | 审核通过 | 审核通过 | 获得ISO 13485 认证证书 | 通过 | 通过 | 医疗器械检测机构出具的检测报告 | 无 | 发明专利, | 0 | 14 | 没有抽检不合格记录
单开门宽口钢板 | T330 | 骨科脊柱类 | 纯钛 |  |  | 1板 | YZ0000367 | 天津正天医疗器械有限公司 | 脊柱后路固定板系统 脊柱后路固定板 | YZ00017499 | 国产 | 天津正天医疗器械有限公司 |  | 5孔×24-31mm，纯钛，单弯钛板 | YJQ 05 |  | 纯钛 | 块 |  |  | 脊柱后路固定板系统 | 审核通过 | 审核通过 | 审核通过 | 审核通过 | 审核通过 | 审核通过 | 获得ISO 13485 认证证书 | 通过 | 无 | 医疗器械检测机构出具的检测报告 | 无 | 发明专利,实用新型专利 | 0 | 7 | 没有抽检不合格记录
人工膝关节 胫骨金属袖套 | S209 | 骨科人工关节类 | 水泥型 |  | 膝关节 |  | YZ0000366 | 北京威联德骨科技术有限公司 | 膝关节假体延长杆 | YZ00017500 | 进口 | Waldemar Link GmbH&Co.KG |  | 膝关节假体延长杆I型 | 318-190/10、318-190/14 |  | 钛合金 | 个 | 三层真空无菌聚乙烯 |  | 膝关节假体延长杆 | 审核通过 | 审核通过 | 审核通过 | 审核通过 | 审核通过 | 审核通过 | 获得ISO 13485 认证证书 | 通过 | 通过 | 医疗器械检测机构出具的检测报告 | 无 | 发明专利, | 0 | 11 | 没有抽检不合格记录
股骨逆行交锁型髓内钉（倒打钉） | R556 | 骨科创伤类 | 钛合金 | 180-300mm |  | 拉力螺钉型 | YZ0000367 | 天津正天医疗器械有限公司 | 带锁髓内钉 主钉(股骨髁上) | YZ00017501 | 国产 | 天津正天医疗器械有限公司 |  | 180-300mm | DDSⅤ直 |  | 钛合金 | 个 |  |  | 带锁髓内钉 | 审核通过 | 审核通过 | 审核通过 | 审核通过 | 审核通过 | 审核通过 | 获得ISO 13485 认证证书 | 通过 | 无 | 医疗器械检测机构出具的检测报告 | 无 | 外观设计专利,实用新型专利 | 0 | 8 | 没有抽检不合格记录
人工膝关节 胫骨金属袖套 | S209 | 骨科人工关节类 | 水泥型 |  | 膝关节 |  | YZ0000366 | 北京威联德骨科技术有限公司 | 膝关节假体延长杆 | YZ00017502 | 进口 | Waldemar Link GmbH&Co.KG |  | 膝关节假体延长杆III型 | 318-314 |  | 钴铬钼 | 个 | 三层真空无菌聚乙烯 |  | 膝关节假体延长杆 | 审核通过 | 审核通过 | 审核通过 | 审核通过 | 审核通过 | 审核通过 | 获得ISO 13485 认证证书 | 通过 | 通过 | 医疗器械检测机构出具的检测报告 | 无 | 发明专利, | 0 | 15 | 没有抽检不合格记录
拉力螺钉 | R562 | 骨科创伤类 | 钛合金 |  |  |  | YZ0000367 | 天津正天医疗器械有限公司 | 带锁髓内钉 附件 | YZ00017503 | 国产 | 天津正天医疗器械有限公司 |  | φ6.4/6.5mm | 拉力螺钉 |  | 钛合金 | 个 |  |  | 带锁髓内钉 | 审核通过 | 审核通过 | 审核通过 | 审核通过 | 审核通过 | 审核通过 | 获得ISO 13485 认证证书 | 通过 | 无 | 医疗器械检测机构出具的检测报告 | 无 | 外观设计专利,实用新型专利 | 1 | 16 | 没有抽检不合格记录
单开门宽口钢板 | T330 | 骨科脊柱类 | 纯钛 |  |  | 1板 | YZ0000367 | 天津正天医疗器械有限公司 | 脊柱后路固定板系统 脊柱后路固定板 | YZ00017504 | 国产 | 天津正天医疗器械有限公司 |  | 5孔×26-33mm，纯钛，双弯钛板 | YJQ 05 |  | 纯钛 | 块 |  |  | 脊柱后路固定板系统 | 审核通过 | 审核通过 | 审核通过 | 审核通过 | 审核通过 | 审核通过 | 获得ISO 13485 认证证书 | 通过 | 无 | 医疗器械检测机构出具的检测报告 | 无 | 发明专利,实用新型专利 | 0 | 7 | 没有抽检不合格记录
螺旋刀片 | R565 | 骨科创伤类 | 钛合金 |  |  |  | YZ0000367 | 天津正天医疗器械有限公司 | 带锁髓内钉 附件 | YZ00017505 | 国产 | 天津正天医疗器械有限公司 |  | φ10.3/10.5mm | 螺旋刀片 |  | φ10.3/10.5mm | 个 |  |  | 带锁髓内钉 | 审核通过 | 审核通过 | 审核通过 | 审核通过 | 审核通过 | 审核通过 | 获得ISO 13485 认证证书 | 通过 | 无 | 医疗器械检测机构出具的检测报告 | 无 | 外观设计专利,实用新型专利 | 0 | 16 | 没有抽检不合格记录
髓内钉锁钉 | R568 | 骨科创伤类 | 钛合金 |  |  |  | YZ0000367 | 天津正天医疗器械有限公司 | 带锁髓内钉 附件 | YZ00017506 | 国产 | 天津正天医疗器械有限公司 |  | φ5.0mm | 锁钉 |  | 钛合金 | 个 |  |  | 带锁髓内钉 | 审核通过 | 审核通过 | 审核通过 | 审核通过 | 审核通过 | 审核通过 | 获得ISO 13485 认证证书 | 通过 | 无 | 医疗器械检测机构出具的检测报告 | 无 | 发明专利,外观设计专利,实用新型专利 | 0 | 16 | 没有抽检不合格记录
髓内钉锁钉 | R568 | 骨科创伤类 | 钛合金 |  |  |  | YZ0000367 | 天津正天医疗器械有限公司 | 带锁髓内钉 附件 | YZ00017507 | 国产 | 天津正天医疗器械有限公司 |  | φ4.0mm | 锁钉 |  | 钛合金 | 个 |  |  | 带锁髓内钉 | 审核通过 | 审核通过 | 审核通过 | 审核通过 | 审核通过 | 审核通过 | 获得ISO 13485 认证证书 | 通过 | 无 | 医疗器械检测机构出具的检测报告 | 无 | 发明专利,外观设计专利,实用新型专利 | 0 | 16 | 没有抽检不合格记录
人工膝关节 股骨 | S247 | 骨科人工关节类 | 后方稳定型股骨 | 各种规格型号 | 膝关节 |  | YZ0000366 | 北京威联德骨科技术有限公司 | 膝关节假体 | YZ00017508 | 进口 | Waldemar Link GmbH&Co.KG |  | 固定平台膝关节假体 | 318-112 /25、318-112 /02、318-113 /04、318-112 /03、318-113 /05、318-113 /02、318-112 /05、318-113 /01、318-112 /01、318-113 /16、318-112 /04、318-113 /25、318-112 /16、318-113 /03 |  |  | 个 |  |  | 膝关节假体 | 审核通过 | 审核通过 | 审核通过 | 审核通过 | 审核通过 | 审核通过 | 获得ISO 13485 认证证书 | 通过 | 通过 | 医疗器械检测机构出具的检测报告 | 无 | 发明专利, | 0 | 16 | 没有抽检不合格记录
单开门宽口钢板 | T330 | 骨科脊柱类 | 纯钛 |  |  | 1板 | YZ0000367 | 天津正天医疗器械有限公司 | 脊柱后路固定板系统 脊柱后路固定板 | YZ00017509 | 国产 | 天津正天医疗器械有限公司 |  | 4孔×25-32mm，纯钛，开门钛板 | YJQ 05 |  | 纯钛 | 块 |  |  | 脊柱后路固定板系统 | 审核通过 | 审核通过 | 审核通过 | 审核通过 | 审核通过 | 审核通过 | 获得ISO 13485 认证证书 | 通过 | 无 | 医疗器械检测机构出具的检测报告 | 无 | 发明专利,实用新型专利 | 0 | 7 | 没有抽检不合格记录
髓内钉锁钉 | R568 | 骨科创伤类 | 钛合金 |  |  |  | YZ0000367 | 天津正天医疗器械有限公司 | 带锁髓内钉 附件 | YZ00017510 | 国产 | 天津正天医疗器械有限公司 |  | φ4.0/4.5/4.8mm | 锁钉 |  | 钛合金 | 个 |  |  | 带锁髓内钉 | 审核通过 | 审核通过 | 审核通过 | 审核通过 | 审核通过 | 审核通过 | 获得ISO 13485 认证证书 | 通过 | 无 | 医疗器械检测机构出具的检测报告 | 无 | 外观设计专利,实用新型专利 | 0 | 16 | 没有抽检不合格记录
人工膝关节 股骨 | S249 | 骨科人工关节类 | 带立柱高性能后稳定型股骨 | 各种规格型号 | 膝关节 |  | YZ0000366 | 北京威联德骨科技术有限公司 | 膝关节假体 | YZ00017511 | 进口 | Waldemar Link GmbH&Co.KG |  | 股骨假体PSI型 | 318-112/01、318-112/02、318-112/03、318-112/04、318-112/05、318-112/16、318-112/25、318-113/01、318-113/02、318-113/03、318-113/04、318-113/05、318-113/16、318-113/25 |  |  | 个 |  |  | 膝关节假体 | 审核通过 | 审核通过 | 审核通过 | 审核通过 | 审核通过 | 审核通过 | 获得ISO 13485 认证证书 | 通过 | 通过 | 医疗器械检测机构出具的检测报告 | 无 | 发明专利, | 0 | 16 | 没有抽检不合格记录
人工膝关节股骨髁 | S275 | 骨科人工关节类 | 高性能后稳定型带柱股骨髁 | 各种规格型号 | 膝关节 |  | YZ0000366 | 北京威联德骨科技术有限公司 | 膝关节假体 | YZ00017512 | 进口 | Waldemar Link GmbH&Co.KG |  | 股骨假体PSI型 | 解剖型 |  |  | 个 |  |  | 膝关节假体 | 审核通过 | 审核通过 | 审核通过 | 审核通过 | 审核通过 | 审核通过 | 获得ISO 13485 认证证书 | 通过 | 通过 | 医疗器械检测机构出具的检测报告 | 无 | 发明专利, | 0 | 18 | 没有抽检不合格记录
螺纹套管 | S336 | 骨科人工关节类 |  |  |  |  | YZ0000383 | 锐适医疗器械（上海）有限公司 | 骨科矫形工具(透明套管） | YZ00017513 | 进口 | 美国 Arthrex，Inc． |  | 旋入套管 8.25x70¦旋入套管，8.25x90¦旋入套管 7x70¦旋入套管 6x70¦旋入套管 6x90¦部分螺纹套管，8.25x70¦部分螺纹套管 5.75x90¦部分螺纹套管¦部分螺纹套管 7x70 | AR-6530¦AR-6540¦AR-6570¦AR-6535¦AR-6545¦AR-6566¦AR-6575-09¦AR-6575-11¦AR-6567 |  | 聚碳酸酯或聚碳酸酯和聚丙烯材质制成的套管和聚碳酸酯材料制成的闭孔器、硅树脂材料制成的密封套管。 | 枚 |  |  | 矫形外科（骨科）手术器械 | 审核通过 | 审核通过 | 审核通过 | 审核通过 | 审核通过 | 审核通过 | 获得ISO 13485 认证证书 | 无 | 通过 | 生产企业自检报告 | 无 | 无 | 0 | 6 | 没有抽检不合格记录
髓内钉锁钉 | R568 | 骨科创伤类 | 钛合金 |  |  |  | YZ0000367 | 天津正天医疗器械有限公司 | 带锁髓内钉 附件 | YZ00017514 | 国产 | 天津正天医疗器械有限公司 |  | M8×17/18/22/27mm，钛合金 | 盖帽 直 |  | 钛合金 | 个 |  |  | 带锁髓内钉 | 审核通过 | 审核通过 | 审核通过 | 审核通过 | 审核通过 | 审核通过 | 获得ISO 13485 认证证书 | 通过 | 无 | 医疗器械检测机构出具的检测报告 | 无 | 发明专利,外观设计专利,实用新型专利 | 0 | 16 | 没有抽检不合格记录
人工膝关节 股骨 | S249 | 骨科人工关节类 | 带立柱高性能后稳定型股骨 | 各种规格型号 | 膝关节 |  | YZ0000366 | 北京威联德骨科技术有限公司 | 膝关节假体(骨水泥型) | YZ00017515 | 进口 | Waldemar Link GmbH&Co.KG |  | 股骨假体PSI型 | 318-112/26、318-113/26 |  |  | 个 |  |  | 膝关节假体(骨水泥型) | 审核通过 | 审核通过 | 审核通过 | 审核通过 | 审核通过 | 审核通过 | 获得ISO 13485 认证证书 | 通过 | 通过 | 医疗器械检测机构出具的检测报告 | 无 | 发明专利, | 0 | 15 | 没有抽检不合格记录
螺纹套管 | S336 | 骨科人工关节类 |  |  |  |  | YZ0000383 | 锐适医疗器械（上海）有限公司 | 骨科矫形工具(套管） | YZ00017516 | 进口 | 美国 Arthrex，Inc． |  | 骨科钻孔瞄准器 套管，6x40¦骨科钻孔瞄准器 套管，8x30¦骨科钻孔瞄准器 套管，8x40¦骨科钻孔瞄准器 套管，8x50¦骨科钻孔瞄准器 套管，10x30 | AR-6592-06-40¦AR-6592-08-30¦AR-6592-08-40¦AR-6592-08-50¦AR-6592-10-30 |  | 聚碳酸酯或聚碳酸酯和聚丙烯材质制成的套管和聚碳酸酯材料制成的闭孔器、硅树脂材料制成的密封套管。 | 枚 |  |  | 矫形外科（骨科）手术器械 | 审核通过 | 审核通过 | 审核通过 | 审核通过 | 审核通过 | 审核通过 | 获得ISO 13485 认证证书 | 无 | 通过 | 生产企业自检报告 | 无 | 无 | 0 | 3 | 没有抽检不合格记录
人工膝关节股骨髁 | S275 | 骨科人工关节类 | 高性能后稳定型带柱股骨髁 | 各种规格型号 | 膝关节 |  | YZ0000366 | 北京威联德骨科技术有限公司 | 膝关节假体(骨水泥型) | YZ00017517 | 进口 | Waldemar Link GmbH&Co.KG |  | 股骨假体PSI型 | 解剖型 |  |  | 个 |  |  | 膝关节假体(骨水泥型) | 审核通过 | 审核通过 | 审核通过 | 审核通过 | 审核通过 | 审核通过 | 获得ISO 13485 认证证书 | 通过 | 通过 | 医疗器械检测机构出具的检测报告 | 无 | 发明专利, | 0 | 15 | 没有抽检不合格记录
单开门宽口钢板 | T330 | 骨科脊柱类 | 纯钛 |  |  | 1板 | YZ0000367 | 天津正天医疗器械有限公司 | 脊柱后路固定板系统 脊柱后路固定板 | YZ00017518 | 国产 | 天津正天医疗器械有限公司 |  | 4孔×27-34mm，纯钛，广开门钛板 | YJQ 05 |  | 纯钛 | 块 |  |  | 脊柱后路固定板系统 | 审核通过 | 审核通过 | 审核通过 | 审核通过 | 审核通过 | 审核通过 | 获得ISO 13485 认证证书 | 通过 | 无 | 医疗器械检测机构出具的检测报告 | 无 | 发明专利,实用新型专利 | 0 | 8 | 没有抽检不合格记录
人工膝关节 股骨 | S247 | 骨科人工关节类 | 后方稳定型股骨 | 各种规格型号 | 膝关节 |  | YZ0000366 | 北京威联德骨科技术有限公司 | 膝关节假体(骨水泥型) | YZ00017519 | 进口 | Waldemar Link GmbH&Co.KG |  | 固定平台膝关节假体 | 解剖型 |  |  | 个 |  |  | 膝关节假体(骨水泥型) | 审核通过 | 审核通过 | 审核通过 | 审核通过 | 审核通过 | 审核通过 | 获得ISO 13485 认证证书 | 通过 | 通过 | 医疗器械检测机构出具的检测报告 | 无 | 发明专利, | 0 | 16 | 没有抽检不合格记录
髓内钉锁钉 | R568 | 骨科创伤类 | 钛合金 |  |  |  | YZ0000367 | 天津正天医疗器械有限公司 | 带锁髓内钉 附件 | YZ00017520 | 国产 | 天津正天医疗器械有限公司 |  | M12×23/28/33/38/42mm，钛合金 | 盖帽 直 |  | 钛合金 | 个 |  |  | 带锁髓内钉 | 审核通过 | 审核通过 | 审核通过 | 审核通过 | 审核通过 | 审核通过 | 获得ISO 13485 认证证书 | 通过 | 无 | 医疗器械检测机构出具的检测报告 | 无 | 外观设计专利,实用新型专利 | 0 | 16 | 没有抽检不合格记录
骨水泥型胫骨平台 | S211 | 骨科人工关节类 | 骨保留型胫骨托 |  | 膝关节 |  | YZ0000366 | 北京威联德骨科技术有限公司 | 膝关节假体 | YZ00017521 | 进口 | Waldemar Link GmbH&Co.KG |  | 胫骨托固定平台I型 | 318-372 /05、318-372 /02、318-373 /03、318-372 /01、318-373 /01、318-372 /04、318-373 /05、318-373 /02、318-372 /03、318-373 /04 |  |  | 个 |  |  | 膝关节假体 | 审核通过 | 审核通过 | 审核通过 | 审核通过 | 审核通过 | 审核通过 | 获得ISO 13485 认证证书 | 通过 | 通过 | 医疗器械检测机构出具的检测报告 | 无 | 发明专利, | 0 | 16 | 没有抽检不合格记录
骨水泥型胫骨平台 | S214 | 骨科人工关节类 | 高抛光钴铬合金胫骨托 |  | 膝关节 |  | YZ0000366 | 北京威联德骨科技术有限公司 | 膝关节假体 | YZ00017522 | 进口 | Waldemar Link GmbH&Co.KG |  | 胫骨托固定平台I型 | 318-372/01、318-372/02、318-372/03、318-372/04、318-372/05、318-373/01、318-373/02、318-373/03、318-373/04、318-373/05 |  |  | 个 |  |  | 膝关节假体 | 审核通过 | 审核通过 | 审核通过 | 审核通过 | 审核通过 | 审核通过 | 获得ISO 13485 认证证书 | 通过 | 通过 | 医疗器械检测机构出具的检测报告 | 无 | 发明专利, | 0 | 15 | 没有抽检不合格记录
膝关节胫骨平台假体 | S325 | 骨科人工关节类 | 注明主材质 | 注明规格 |  | 1个 | YZ0000366 | 北京威联德骨科技术有限公司 | 膝关节假体 | YZ00017523 | 进口 | Waldemar Link GmbH&Co.KG |  | 固定平台膝关节假体 | 解剖型 |  |  | 个 |  |  | 膝关节假体 | 审核通过 | 审核通过 | 审核通过 | 审核通过 | 审核通过 | 审核通过 | 获得ISO 13485 认证证书 | 通过 | 通过 | 医疗器械检测机构出具的检测报告 | 无 | 发明专利, | 0 | 17 | 没有抽检不合格记录
人工膝关节聚乙烯垫片 | S265 | 骨科人工关节类 | 中交联聚乙烯垫片 | 各种规格型号 | 膝关节 |  | YZ0000366 | 北京威联德骨科技术有限公司 | 膝关节半月板假体 | YZ00017524 | 进口 | Waldemar Link GmbH&Co.KG |  | 超耐磨 | 318-256 /12、318-256 /10、318-265 /16、318-253 /10、318-264 /14、318-251 /12、318-252 /10、318-254 /16、318-254 /10、318-256 /14、318-261 /10、318-262 /14、318-258 /14、318-266 /14、318-262 /12、318-268 /16、318-253 /16、318-258 /16、318-252 /14、318-268 /10、318-265 /12、318-251 /14、318-253 /14、318-268 /14、318-266 /12、318-254 /12、318-263 /14、318-264 /10、318-268 /12、318-262 /10、318-254 /14、318-258 /12、318-252 /12、318-253 /12、318-261 /12、318-263 /10、318-251 /10、318-255 /10、318-261 /14、318-258 /10、318-265 /14、318-264 /16、318-261 /16、318-255 /12、318-266 /16、318-252 /16、318-262 /16、318-266 /10、318-265 /10、318-256 /16、318-263 /12、318-255 /16、318-251 /16、318-263 /16、318-255 /14、318-264 /12 |  |  | 个 |  |  | 膝关节半月板假体 | 审核通过 | 审核通过 | 审核通过 | 审核通过 | 审核通过 | 审核通过 | 获得ISO 13485 认证证书 | 通过 | 通过 | 医疗器械检测机构出具的检测报告 | 无 | 发明专利, | 0 | 16 | 没有抽检不合格记录
髓内钉锁钉 | R568 | 骨科创伤类 | 钛合金 |  |  |  | YZ0000367 | 天津正天医疗器械有限公司 | 带锁髓内钉 附件 | YZ00017525 | 国产 | 天津正天医疗器械有限公司 |  | M8×10/15/20/25/30/35/40/45mm，钛合金 | 盖帽 直 |  | 钛合金 | 个 |  |  | 带锁髓内钉 | 审核通过 | 审核通过 | 审核通过 | 审核通过 | 审核通过 | 审核通过 | 获得ISO 13485 认证证书 | 通过 | 无 | 医疗器械检测机构出具的检测报告 | 无 | 外观设计专利,实用新型专利 | 0 | 16 | 没有抽检不合格记录
人工膝关节聚乙烯垫片 | S267 | 骨科人工关节类 | 聚乙烯垫片 | 各种规格型号 | 膝关节 |  | YZ0000366 | 北京威联德骨科技术有限公司 | 膝关节半月板假体 | YZ00017526 | 进口 | Waldemar Link GmbH&Co.KG |  | 厚度10-16mm | 318-251/10、318-251/12、318-251/14、318-251/16、318-252/10、318-252/12、318-252/14、318-252/16、318-253/10、318-253/12、318-253/14、318-253/16、318-254/10、318-254/12、318-254/14、318-254/16、318-255/10、318-255/12、318-255/14、318-255/16、318-256/10、318-256/12、318-256/14、318-256/16、318-258/10、318-258/12、318-258/14、318-258/16、318-261/10、318-261/12、318-261/14、318-261/16、318-262/10、318-262/12、318-262/14、318-262/16、318-263/10、318-263/12、318-263/14、318-263/16、318-264/10、318-264/12、318-264/14、318-264/16、318-265/10、318-265/12、318-265/14、318-265/16、318-266/10、318-266/12、318-266/14、318-266/16、318-268/10、318-268/12、318-268/14、318-268/16 |  |  | 个 |  |  | 膝关节半月板假体 | 审核通过 | 审核通过 | 审核通过 | 审核通过 | 审核通过 | 审核通过 | 获得ISO 13485 认证证书 | 通过 | 通过 | 医疗器械检测机构出具的检测报告 | 无 | 发明专利, | 4 | 16 | 没有抽检不合格记录
骨水泥型胫骨平台衬垫 | S218 | 骨科人工关节类 | PS | 固定平台 | 膝关节 |  | YZ0000366 | 北京威联德骨科技术有限公司 | 膝关节半月板假体 | YZ00017527 | 进口 | Waldemar Link GmbH&Co.KG |  | 膝关节半月板假体固定平台PSI型 | 膝关节半月板假体固定平台PSI型 |  |  | 个 |  |  | 膝关节半月板假体 | 审核通过 | 审核通过 | 审核通过 | 审核通过 | 审核通过 | 审核通过 | 获得ISO 13485 认证证书 | 通过 | 通过 | 医疗器械检测机构出具的检测报告 | 无 | 发明专利, | 0 | 16 | 没有抽检不合格记录
骨水泥型胫骨平台衬垫 | S223 | 骨科人工关节类 | 稳定加强型垫片 | 固定平台 | 膝关节 |  | YZ0000366 | 北京威联德骨科技术有限公司 | 膝关节半月板假体 | YZ00017528 | 进口 | Waldemar Link GmbH&Co.KG |  | 稳定加强型垫片 | 膝关节半月板假体固定平台PSI型 |  |  | 个 |  |  | 膝关节半月板假体 | 审核通过 | 审核通过 | 审核通过 | 审核通过 | 审核通过 | 审核通过 | 获得ISO 13485 认证证书 | 通过 | 通过 | 医疗器械检测机构出具的检测报告 | 无 | 发明专利, | 0 | 18 | 没有抽检不合格记录
骨水泥型胫骨平台衬垫 | S224 | 骨科人工关节类 | 限制型固定垫片 | 固定平台 | 膝关节 |  | YZ0000366 | 北京威联德骨科技术有限公司 | 膝关节半月板假体 | YZ00017529 | 进口 | Waldemar Link GmbH&Co.KG |  | 限制固定型 | 膝关节半月板假体固定平台PSI型 |  |  | 个 |  |  | 膝关节半月板假体 | 审核通过 | 审核通过 | 审核通过 | 审核通过 | 审核通过 | 审核通过 | 获得ISO 13485 认证证书 | 通过 | 通过 | 医疗器械检测机构出具的检测报告 | 无 | 发明专利, | 0 | 16 | 没有抽检不合格记录
人工膝关节股骨髁 | S274 | 骨科人工关节类 | 高性能后稳定型股骨髁 | 各种规格型号 | 膝关节 |  | YZ0000366 | 北京威联德骨科技术有限公司 | 膝关节假体 | YZ00017530 | 进口 | Waldemar Link GmbH&Co.KG |  | 股骨假体PSII型 | 318-412/01、318-412/02、318-412/03、318-412/04、318-412/05、318-412/16、318-412/25、318-412/26、318-413/01、318-413/02、318-413/03、318-413/04、318-413/05、318-413/16、318-413/25、318-413/26 |  |  | 个 |  |  | 膝关节假体 | 审核通过 | 审核通过 | 审核通过 | 审核通过 | 审核通过 | 审核通过 | 获得ISO 13485 认证证书 | 通过 | 通过 | 医疗器械检测机构出具的检测报告 | 无 | 发明专利, | 4 | 16 | 没有抽检不合格记录
骨水泥型股骨髁 | S234 | 骨科人工关节类 | 各种规格型号 |  | 膝关节 |  | YZ0000366 | 北京威联德骨科技术有限公司 | 膝关节假体 | YZ00017531 | 进口 | Waldemar Link GmbH&Co.KG |  | 股骨假体PSII型 | 后交叉去除型 |  |  | 个 |  |  | 膝关节假体 | 审核通过 | 审核通过 | 审核通过 | 审核通过 | 审核通过 | 审核通过 | 获得ISO 13485 认证证书 | 通过 | 通过 | 医疗器械检测机构出具的检测报告 | 无 | 发明专利, | 0 | 16 | 没有抽检不合格记录
单开门宽口钢板 | T330 | 骨科脊柱类 | 纯钛 |  |  | 1板 | YZ0000367 | 天津正天医疗器械有限公司 | 脊柱后路固定板系统 脊柱后路固定板 | YZ00017532 | 国产 | 天津正天医疗器械有限公司 |  | 18孔×90mm，纯钛，未成形钛板 | YJQ 05 |  | 纯钛 | 块 |  |  | 脊柱后路固定板系统 | 审核通过 | 审核通过 | 审核通过 | 审核通过 | 审核通过 | 审核通过 | 获得ISO 13485 认证证书 | 通过 | 无 | 医疗器械检测机构出具的检测报告 | 无 | 发明专利,实用新型专利 | 0 | 3 | 没有抽检不合格记录
人工膝关节股骨髁 | S271 | 骨科人工关节类 | 钴铬钼合金 | 各种规格型号 | 膝关节 |  | YZ0000366 | 北京威联德骨科技术有限公司 | 膝关节假体 | YZ00017533 | 进口 | Waldemar Link GmbH&Co.KG |  | 股骨假体PSII型 | 股骨假体PSII型 |  |  | 个 |  |  | 膝关节假体 | 审核通过 | 审核通过 | 审核通过 | 审核通过 | 审核通过 | 审核通过 | 获得ISO 13485 认证证书 | 通过 | 通过 | 医疗器械检测机构出具的检测报告 | 无 | 发明专利, | 0 | 18 | 没有抽检不合格记录
膝关节股骨假体 | S324 | 骨科人工关节类 | 注明主材质 | 注明规格 |  | 1个 | YZ0000366 | 北京威联德骨科技术有限公司 | 膝关节假体 | YZ00017534 | 进口 | Waldemar Link GmbH&Co.KG |  | 股骨假体PSII型 | 高屈曲 |  |  | 个 |  |  | 膝关节假体 | 审核通过 | 审核通过 | 审核通过 | 审核通过 | 审核通过 | 审核通过 | 获得ISO 13485 认证证书 | 通过 | 通过 | 医疗器械检测机构出具的检测报告 | 无 | 发明专利, | 0 | 16 | 没有抽检不合格记录
胫骨骨干交锁型髓内钉 | R580 | 骨科创伤类 | 钛合金 | 240-440mm |  | 含尾帽 | YZ0000367 | 天津正天医疗器械有限公司 | 带锁髓内钉 主钉(胫骨骨干中段) | YZ00017535 | 国产 | 天津正天医疗器械有限公司 |  | 240-440mm | 含尾帽型 |  | 钛合金 | 个 |  |  | 带锁髓内钉 | 审核通过 | 审核通过 | 审核通过 | 审核通过 | 审核通过 | 审核通过 | 获得ISO 13485 认证证书 | 通过 | 无 | 医疗器械检测机构出具的检测报告 | 无 | 发明专利,外观设计专利,实用新型专利 | 1 | 16 | 没有抽检不合格记录
人工膝关节胫骨托 | S263 | 骨科人工关节类 | 钴铬钼合金 | 各种规格型号 | 膝关节 |  | YZ0000366 | 北京威联德骨科技术有限公司 | 膝关节假体 | YZ00017536 | 进口 | Waldemar Link GmbH&Co.KG |  | 胫骨托固定平台II型 | 318-482/01、318-482/02、318-482/03、318-482/04、318-482/05、318-483/01、318-483/02、318-483/03、318-483/04、318-483/05 |  |  | 个 |  |  | 膝关节假体 | 审核通过 | 审核通过 | 审核通过 | 审核通过 | 审核通过 | 审核通过 | 获得ISO 13485 认证证书 | 通过 | 通过 | 医疗器械检测机构出具的检测报告 | 无 | 发明专利, | 4 | 15 | 没有抽检不合格记录
单开门固定螺钉 | T341 | 骨科脊柱类 | 钛合金 |  |  | 1螺钉 | YZ0000367 | 天津正天医疗器械有限公司 | 脊柱后路固定板系统 脊柱后路螺钉 | YZ00017537 | 国产 | 天津正天医疗器械有限公司 |  | φ2.4*4/6/8/10mm，钛合金 | HAQ01 |  | 钛合金 | 个 |  |  | 脊柱后路固定板系统 | 审核通过 | 审核通过 | 审核通过 | 审核通过 | 审核通过 | 审核通过 | 获得ISO 13485 认证证书 | 通过 | 无 | 医疗器械检测机构出具的检测报告 | 无 | 发明专利,实用新型专利 | 0 | 6 | 没有抽检不合格记录
骨水泥型胫骨平台 | S211 | 骨科人工关节类 | 骨保留型胫骨托 |  | 膝关节 |  | YZ0000366 | 北京威联德骨科技术有限公司 | 膝关节假体 | YZ00017538 | 进口 | Waldemar Link GmbH&Co.KG |  | 胫骨托固定平台II型 | 后交叉去除型 |  |  | 个 |  |  | 膝关节假体 | 审核通过 | 审核通过 | 审核通过 | 审核通过 | 审核通过 | 审核通过 | 获得ISO 13485 认证证书 | 通过 | 通过 | 医疗器械检测机构出具的检测报告 | 无 | 发明专利, | 0 | 18 | 没有抽检不合格记录
骨水泥型胫骨平台 | S214 | 骨科人工关节类 | 高抛光钴铬合金胫骨托 |  | 膝关节 |  | YZ0000366 | 北京威联德骨科技术有限公司 | 膝关节假体 | YZ00017539 | 进口 | Waldemar Link GmbH&Co.KG |  | 胫骨托固定平台II型 | 高性能后稳定型 |  |  | 个 |  |  | 膝关节假体 | 审核通过 | 审核通过 | 审核通过 | 审核通过 | 审核通过 | 审核通过 | 获得ISO 13485 认证证书 | 通过 | 通过 | 医疗器械检测机构出具的检测报告 | 无 | 发明专利, | 0 | 18 | 没有抽检不合格记录
人工膝关节 股骨 | S246 | 骨科人工关节类 | 旋转铰链型股骨 | 各种规格型号 | 膝关节 |  | YZ0000366 | 北京威联德骨科技术有限公司 | 旋转铰链式膝关节假体系统 | YZ00017540 | 进口 | Waldemar Link GmbH&Co.KG |  | 旋转铰链型膝关节假体 | 15-8020/11、15-8020/12、15-8022/11、15-8022/12、15-8024/11、15-8024/12 |  | 钴铬钼+超高分子量聚乙烯 | 套 | 三层真空无菌聚乙烯 |  | 旋转铰链式膝关节假体系统 | 审核通过 | 审核通过 | 审核通过 | 审核通过 | 审核通过 | 审核通过 | 获得ISO 13485 认证证书 | 通过 | 通过 | 医疗器械检测机构出具的检测报告 | 无 | 发明专利, | 0 | 11 | 没有抽检不合格记录
单开门固定螺钉 | T341 | 骨科脊柱类 | 钛合金 |  |  | 1螺钉 | YZ0000367 | 天津正天医疗器械有限公司 | 脊柱后路固定板系统 脊柱后路螺钉 | YZ00017541 | 国产 | 天津正天医疗器械有限公司 |  | φ2.0*4/6/8/10mm，钛合金 | HAQ01 |  | 钛合金 | 个 |  |  | 脊柱后路固定板系统 | 审核通过 | 审核通过 | 审核通过 | 审核通过 | 审核通过 | 审核通过 | 获得ISO 13485 认证证书 | 通过 | 无 | 医疗器械检测机构出具的检测报告 | 无 | 发明专利,实用新型专利 | 0 | 6 | 没有抽检不合格记录
骨水泥型胫骨平台 | S217 | 骨科人工关节类 | 旋转铰链型胫骨托 |  | 膝关节 |  | YZ0000366 | 北京威联德骨科技术有限公司 | 旋转铰链式膝关节假体系统 | YZ00017542 | 进口 | Waldemar Link GmbH&Co.KG |  | 旋转铰链型膝关节假体 | 15-8020/11、15-8020/12、15-8022/11、15-8022/12、15-8024/11、15-8024/12 |  | 钴铬钼+超高分子量聚乙烯 | 套 | 三层真空无菌聚乙烯 |  | 旋转铰链式膝关节假体系统 | 审核通过 | 审核通过 | 审核通过 | 审核通过 | 审核通过 | 审核通过 | 获得ISO 13485 认证证书 | 通过 | 通过 | 医疗器械检测机构出具的检测报告 | 无 | 发明专利, | 0 | 11 | 没有抽检不合格记录
胫骨骨干交锁型髓内钉 | R583 | 骨科创伤类 | 钛合金 | 240-440mm |  | 不含尾帽 | YZ0000367 | 天津正天医疗器械有限公司 | 带锁髓内钉 主钉(胫骨骨干中段) | YZ00017543 | 国产 | 天津正天医疗器械有限公司 |  | 240-440mm | 不含尾帽型 |  | 钛合金 | 个 |  |  | 带锁髓内钉 | 审核通过 | 审核通过 | 审核通过 | 审核通过 | 审核通过 | 审核通过 | 获得ISO 13485 认证证书 | 通过 | 无 | 医疗器械检测机构出具的检测报告 | 无 | 发明专利,外观设计专利,实用新型专利 | 0 | 16 | 没有抽检不合格记录
旋转铰链型平台衬垫 | S251 | 骨科人工关节类 |  | 各种规格型号 | 膝关节 |  | YZ0000366 | 北京威联德骨科技术有限公司 | 膝关节置换填充块 | YZ00017544 | 进口 | Waldemar Link GmbH&Co.KG |  | 膝关节置换填充块 | 15-2516/05、15-2516/10、15-2516/15、15-2516/55、15-2516/60、15-2516/65、15-2517/05、15-2517/10、15-2517/15 |  | 超高分子量聚乙烯 | 个 | 三层真空无菌聚乙烯 |  | 膝关节置换填充块 | 审核通过 | 审核通过 | 审核通过 | 审核通过 | 审核通过 | 审核通过 | 获得ISO 13485 认证证书 | 通过 | 通过 | 医疗器械检测机构出具的检测报告 | 无 | 发明专利, | 0 | 14 | 没有抽检不合格记录
全胫骨髓内钉 | R592 | 骨科创伤类 | 钛合金 |  |  |  | YZ0000367 | 天津正天医疗器械有限公司 | 带锁髓内钉 主钉(胫骨骨干中段) | YZ00017545 | 国产 | 天津正天医疗器械有限公司 |  | φ5-13mm | DDSⅡ直 |  | 钛合金 | 个 |  |  | 带锁髓内钉 | 审核通过 | 审核通过 | 审核通过 | 审核通过 | 审核通过 | 审核通过 | 获得ISO 13485 认证证书 | 通过 | 无 | 医疗器械检测机构出具的检测报告 | 无 | 发明专利,外观设计专利,实用新型专利 | 0 | 16 | 没有抽检不合格记录
枕骨钉 | T180 | 骨科脊柱类 | 钛合金 | 各种规格 |  | 1螺钉 | YZ0000367 | 天津正天医疗器械有限公司 | 金属接骨螺钉 皮质骨螺钉 | YZ00017546 | 国产 | 天津正天医疗器械有限公司 |  | φ4.5*8/9/10mm，钛合金 | HAQ02 |  | 钛合金 | 个 |  |  | 金属接骨螺钉 | 审核通过 | 审核通过 | 审核通过 | 审核通过 | 审核通过 | 审核通过 | 获得ISO 13485 认证证书 | 通过 | 无 | 医疗器械检测机构出具的检测报告 | 无 | 发明专利,实用新型专利 | 0 | 5 | 没有抽检不合格记录
垫圈 | R645 | 骨科创伤类 | 合金 |  |  | 1个 | YZ0000367 | 天津正天医疗器械有限公司 | 空心螺钉 垫圈 | YZ00017547 | 国产 | 天津正天医疗器械有限公司 |  | φ5mm，钛合金 | DQ I |  |  | 个 |  |  | 空心螺钉 | 审核通过 | 审核通过 | 审核通过 | 审核通过 | 审核通过 | 审核通过 | 获得ISO 13485 认证证书 | 通过 | 无 | 医疗器械检测机构出具的检测报告 | 无 | 实用新型专利 | 0 | 1 | 没有抽检不合格记录
胸腰椎后路固定长度横连接 | T254 | 骨科脊柱类 | 钛合金 | 各种规格 |  | 1横连 | YZ0000367 | 天津正天医疗器械有限公司 | 脊柱固定器 连接杆 | YZ00017548 | 国产 | 天津正天医疗器械有限公司 |  | 50/60/70/80/90mm，钛合金，NS | JJXA |  | 钛合金 | 个 |  |  | 脊柱固定器 | 审核通过 | 审核通过 | 审核通过 | 审核通过 | 审核通过 | 审核通过 | 获得ISO 13485 认证证书 | 通过 | 无 | 医疗器械检测机构出具的检测报告 | 无 | 发明专利,实用新型专利 | 0 | 6 | 没有抽检不合格记录
垫圈 | R645 | 骨科创伤类 | 合金 |  |  | 1个 | YZ0000367 | 天津正天医疗器械有限公司 | 空心螺钉 垫圈 | YZ00017549 | 国产 | 天津正天医疗器械有限公司 |  | φ7mm，钛合金 | DQ Ⅱ |  |  | 个 |  |  | 空心螺钉 | 审核通过 | 审核通过 | 审核通过 | 审核通过 | 审核通过 | 审核通过 | 获得ISO 13485 认证证书 | 通过 | 无 | 医疗器械检测机构出具的检测报告 | 无 | 实用新型专利 | 0 | 1 | 没有抽检不合格记录
预裁直棒 | T215 | 骨科脊柱类 | 钛合金 |  |  | 1棒 | YZ0000367 | 天津正天医疗器械有限公司 | 脊柱固定器 调节杠 | YZ00017550 | 国产 | 天津正天医疗器械有限公司 |  | 100/110/120/130/140/150/160/170/180mm，钛合金，NS2 | JJXA |  | 钛合金 | 个 |  |  | 脊柱固定器 | 审核通过 | 审核通过 | 审核通过 | 审核通过 | 审核通过 | 审核通过 | 获得ISO 13485 认证证书 | 通过 | 无 | 医疗器械检测机构出具的检测报告 | 无 | 发明专利,实用新型专利 | 0 | 5 | 没有抽检不合格记录
表面置换柄 | S002 | 骨科人工关节类 |  | 各种规格型号 | 髋关节 |  | YZ0000367 | 天津正天医疗器械有限公司 | 髋关节假体 股骨柄 | YZ00017551 | 国产 | 天津正天医疗器械有限公司 |  | 股骨柄 | 表面置换型 |  | 钛合金 | 个 |  |  | 髋关节假体 | 审核通过 | 审核通过 | 审核通过 | 审核通过 | 审核通过 | 审核通过 | 获得ISO 13485 认证证书 | 通过 | 无 | 医疗器械检测机构出具的检测报告 | 无 | 发明专利,实用新型专利 | 1 | 16 | 没有抽检不合格记录
人工膝关节聚乙烯垫片 | S269 | 骨科人工关节类 | 高屈曲旋转平台垫片 | 各种规格型号 | 膝关节 |  | YZ0000366 | 北京威联德骨科技术有限公司 | 膝关节假体 | YZ00017552 | 进口 | Waldemar Link GmbH&Co.KG |  | 99-0027/14、99-0027/15 | 99-0027/14、99-0027/15 |  | 钴铬钼和超高分子量聚乙烯 | 个 | 三层真空无菌聚乙烯 |  | 膝关节假体 | 审核通过 | 审核通过 | 审核通过 | 审核通过 | 审核通过 | 审核通过 | 获得ISO 13485 认证证书 | 通过 | 通过 | 医疗器械检测机构出具的检测报告 | 无 | 发明专利, | 0 | 15 | 没有抽检不合格记录
表面置换髋臼 | S003 | 骨科人工关节类 |  | 各种规格型号 | 髋关节 |  | YZ0000367 | 天津正天医疗器械有限公司 | 髋关节假体 髋臼(组合式) | YZ00017553 | 国产 | 天津正天医疗器械有限公司 |  | 髋臼 | 表面置换型 |  | 钛合金+PE | 个 |  |  | 髋关节假体 | 审核通过 | 审核通过 | 审核通过 | 审核通过 | 审核通过 | 审核通过 | 获得ISO 13485 认证证书 | 通过 | 无 | 医疗器械检测机构出具的检测报告 | 无 | 发明专利,实用新型专利 | 0 | 17 | 没有抽检不合格记录
胸腰椎后路直棒 | T219 | 骨科脊柱类 | 钛合金 | 各种规格 |  | 1棒 | YZ0000367 | 天津正天医疗器械有限公司 | 脊柱固定器 调节杠 | YZ00017554 | 国产 | 天津正天医疗器械有限公司 |  | 40-100mm，钛合金，MIS | JJXA |  | 钛合金 | 个 |  |  | 脊柱固定器 | 审核通过 | 审核通过 | 审核通过 | 审核通过 | 审核通过 | 审核通过 | 获得ISO 13485 认证证书 | 通过 | 无 | 医疗器械检测机构出具的检测报告 | 无 | 发明专利,实用新型专利 | 1 | 6 | 没有抽检不合格记录
人工膝关节聚乙烯垫片 | S266 | 骨科人工关节类 | 锁定加强型聚乙烯垫片 | 各种规格型号 | 膝关节 |  | YZ0000366 | 北京威联德骨科技术有限公司 | 膝关节假体(骨水泥型) | YZ00017555 | 进口 | Waldemar Link GmbH&Co.KG |  | 99-0027/11 | 99-0027/11 |  | 钴铬钼和超高分子量聚乙烯 | 个 | 三层真空无菌聚乙烯 |  | 膝关节假体(骨水泥型) | 审核通过 | 审核通过 | 审核通过 | 审核通过 | 审核通过 | 审核通过 | 获得ISO 13485 认证证书 | 通过 | 通过 | 医疗器械检测机构出具的检测报告 | 无 | 发明专利, | 0 | 5 | 没有抽检不合格记录
表面置换内衬 | S004 | 骨科人工关节类 |  | 各种规格型号 | 髋关节 |  | YZ0000367 | 天津正天医疗器械有限公司 | 髋关节假体 内衬 | YZ00017556 | 国产 | 天津正天医疗器械有限公司 |  | φ22-32mm | NC |  | PE | 个 |  |  | 髋关节假体 | 审核通过 | 审核通过 | 审核通过 | 审核通过 | 审核通过 | 审核通过 | 获得ISO 13485 认证证书 | 通过 | 无 | 医疗器械检测机构出具的检测报告 | 无 | 发明专利,实用新型专利 | 0 | 16 | 没有抽检不合格记录
人工膝关节聚乙烯垫片 | S266 | 骨科人工关节类 | 锁定加强型聚乙烯垫片 | 各种规格型号 | 膝关节 |  | YZ0000366 | 北京威联德骨科技术有限公司 | 膝关节假体 | YZ00017557 | 进口 | Waldemar Link GmbH&Co.KG |  | 99-0027/12 | 99-0027/12 |  | 钴铬钼和超高分子量聚乙烯 | 个 | 三层真空无菌聚乙烯 |  | 膝关节假体 | 审核通过 | 审核通过 | 审核通过 | 审核通过 | 审核通过 | 审核通过 | 获得ISO 13485 认证证书 | 通过 | 通过 | 医疗器械检测机构出具的检测报告 | 无 | 发明专利, | 0 | 6 | 没有抽检不合格记录
单髁置换股骨髁 | S252 | 骨科人工关节类 |  | 各种规格型号 | 膝关节 |  | YZ0000366 | 北京威联德骨科技术有限公司 | 单髁膝关节系统 | YZ00017558 | 进口 | Waldemar Link GmbH&Co.KG |  | 股骨假体 | 15-2020/40、15-2020/46、15-2020/52、15-2020/60 |  |  | 个 |  |  | 单髁膝关节系统 | 审核通过 | 审核通过 | 审核通过 | 审核通过 | 审核通过 | 审核通过 | 获得ISO 13485 认证证书 | 通过 | 通过 | 医疗器械检测机构出具的检测报告 | 无 | 发明专利, | 0 | 17 | 没有抽检不合格记录
单髁置换胫骨平台 | S253 | 骨科人工关节类 |  | 各种规格型号 | 膝关节 |  | YZ0000366 | 北京威联德骨科技术有限公司 | 单髁膝关节系统 | YZ00017559 | 进口 | Waldemar Link GmbH&Co.KG |  | 胫骨假体 | 15-2030/02、15-2030/03、15-2030/04、15-2030/06、15-2030/07、15-2030/08、15-2030/10、15-2030/11、15-2030/12 |  |  | 个 |  |  | 单髁膝关节系统 | 审核通过 | 审核通过 | 审核通过 | 审核通过 | 审核通过 | 审核通过 | 获得ISO 13485 认证证书 | 通过 | 通过 | 医疗器械检测机构出具的检测报告 | 无 | 发明专利, | 0 | 11 | 没有抽检不合格记录
单髁置换胫骨平台衬垫 | S254 | 骨科人工关节类 |  | 各种规格型号 | 膝关节 |  | YZ0000366 | 北京威联德骨科技术有限公司 | 单髁膝关节系统 | YZ00017560 | 进口 | Waldemar Link GmbH&Co.KG |  | 衬垫 | 衬垫 |  |  | 个 |  |  | 单髁膝关节系统 | 审核通过 | 审核通过 | 审核通过 | 审核通过 | 审核通过 | 审核通过 | 获得ISO 13485 认证证书 | 通过 | 通过 | 医疗器械检测机构出具的检测报告 | 无 | 发明专利, | 0 | 11 | 没有抽检不合格记录
胸腰椎后路直棒 | T219 | 骨科脊柱类 | 钛合金 | 各种规格 |  | 1棒 | YZ0000367 | 天津正天医疗器械有限公司 | 脊柱固定器 调节杠 | YZ00017561 | 国产 | 天津正天医疗器械有限公司 |  | 110/120/150mm，钛合金，MIS | JJXA |  | 钛合金 | 个 |  |  | 脊柱固定器 | 审核通过 | 审核通过 | 审核通过 | 审核通过 | 审核通过 | 审核通过 | 获得ISO 13485 认证证书 | 通过 | 无 | 医疗器械检测机构出具的检测报告 | 无 | 发明专利,实用新型专利 | 0 | 6 | 没有抽检不合格记录
桡骨头假体 | S296 | 骨科人工关节类 | 桡骨头假体 | 各种材质 | 肘关节 |  | YZ0000366 | 北京威联德骨科技术有限公司 | 肘关节假体 | YZ00017562 | 进口 | Waldemar Link GmbH&Co.KG |  | 柄长50mm | 650-100 |  |  | 个 |  |  | 肘关节假体 | 审核通过 | 审核通过 | 审核通过 | 审核通过 | 审核通过 | 审核通过 | 获得ISO 13485 认证证书 | 通过 | 通过 | 医疗器械检测机构出具的检测报告 | 无 | 发明专利, | 0 | 18 | 没有抽检不合格记录
人工膝关节股骨髁 | S273 | 骨科人工关节类 | 高屈曲旋转平台股骨髁 | 各种规格型号 | 膝关节 |  | YZ0000366 | 北京威联德骨科技术有限公司 | 膝关节假体 | YZ00017563 | 进口 | Waldemar Link GmbH&Co.KG |  | 318-402/01、318-403/05、318-402/02、318-402/25、318-402/26、318-402/03、318-402/04、318-402/05、318-403/01、318-403/16、318-403/02、318-403/25、318-403/26、318-403/03、318-403/04、318-402/16 | 318-402/01、318-403/05、318-402/02、318-402/25、318-402/26、318-402/03、318-402/04、318-402/05、318-403/01、318-403/16、318-403/02、318-403/25、318-403/26、318-403/03、318-403/04、318-402/16 |  | 钴铬钼 | 个 | 三层真空无菌聚乙烯 |  | 膝关节假体 | 审核通过 | 审核通过 | 审核通过 | 审核通过 | 审核通过 | 审核通过 | 获得ISO 13485 认证证书 | 通过 | 通过 | 医疗器械检测机构出具的检测报告 | 无 | 发明专利, | 0 | 3 | 没有抽检不合格记录
人工膝关节胫骨托 | S264 | 骨科人工关节类 | 高抛光旋转钴铬钼合金胫骨托 | 各种规格型号 | 膝关节 |  | YZ0000366 | 北京威联德骨科技术有限公司 | 膝关节假体 | YZ00017564 | 进口 | Waldemar Link GmbH&Co.KG |  | 318-452/01、318-452/02、318-452/03、318-452/04、318-453/05、318-453/01、318-453/02、318-453/03、318-453/04、318-452/05、 | 318-452/01、318-452/02、318-452/03、318-452/04、318-453/05、318-453/01、318-453/02、318-453/03、318-453/04、318-452/05、 |  | 钴铬钼 | 个 | 三层真空无菌聚乙烯 |  | 膝关节假体 | 审核通过 | 审核通过 | 审核通过 | 审核通过 | 审核通过 | 审核通过 | 获得ISO 13485 认证证书 | 通过 | 通过 | 医疗器械检测机构出具的检测报告 | 无 | 发明专利, | 0 | 3 | 没有抽检不合格记录
胸腰椎后路空心螺钉 | T241 | 骨科脊柱类 | 钛合金 | 各种规格 |  | 1螺钉 | YZ0000367 | 天津正天医疗器械有限公司 | 脊柱固定器 椎弓根螺钉 | YZ00017565 | 国产 | 天津正天医疗器械有限公司 |  | φ5.0/6.0/7.0mm，钛合金，MIS万向 | JJXA |  | 钛合金 | 个 |  |  | 脊柱固定器 | 审核通过 | 审核通过 | 审核通过 | 审核通过 | 审核通过 | 审核通过 | 获得ISO 13485 认证证书 | 通过 | 无 | 医疗器械检测机构出具的检测报告 | 无 | 发明专利,实用新型专利 | 1 | 5 | 没有抽检不合格记录
人工肩关节 | S283 | 骨科人工关节类 | 肩关节关节盂假体 | 各种规格型号 | 肩关节 |  | YZ0000366 | 北京威联德骨科技术有限公司 | 肩关节假体-关节盂 | YZ00017566 | 进口 | Encore Medical，L.P. |  | 钉型关节盂 | 500-04-138、500-04-142、500-04-146、500-04-150、500-04-154 |  |  | 个 |  |  | 肩关节假体-关节盂 | 审核通过 | 审核通过 | 审核通过 | 审核通过 | 审核通过 | 审核通过 | 获得ISO 13485 认证证书 | 无 | 通过 | 医疗器械检测机构出具的检测报告 | 无 | 无 | 0 | 8 | 没有抽检不合格记录
人工肩关节 | S284 | 骨科人工关节类 | 肩关节肱骨聚乙烯臼杯 | 各种规格型号 | 肩关节 |  | YZ0000366 | 北京威联德骨科技术有限公司 | 肩关节假体-关节盂 | YZ00017567 | 进口 | Encore Medical，L.P. |  | 钉型关节盂 | 38mm-54mm |  |  | 个 |  |  | 肩关节假体-关节盂 | 审核通过 | 审核通过 | 审核通过 | 审核通过 | 审核通过 | 审核通过 | 获得ISO 13485 认证证书 | 无 | 通过 | 医疗器械检测机构出具的检测报告 | 无 | 无 | 0 | 16 | 没有抽检不合格记录
人工肩关节 | S290 | 骨科人工关节类 | 高交联龙骨关节盂 | 各种规格型号 | 肩关节 |  | YZ0000366 | 北京威联德骨科技术有限公司 | 肩关节假体-关节盂 | YZ00017568 | 进口 | Encore Medical，L.P. |  | 关节盂 | 钉型 |  |  | 个 |  |  | 肩关节假体-关节盂 | 审核通过 | 审核通过 | 审核通过 | 审核通过 | 审核通过 | 审核通过 | 获得ISO 13485 认证证书 | 无 | 通过 | 医疗器械检测机构出具的检测报告 | 无 | 无 | 0 | 16 | 没有抽检不合格记录
人工肩关节 | S278 | 骨科人工关节类 | 肩关节肱骨柄 骨水泥型 | 各种规格型号 | 肩关节 |  | YZ0000366 | 北京威联德骨科技术有限公司 | 肩关节假体-肱骨柄 | YZ00017569 | 进口 | Encore Medical，L.P. |  | 肱骨柄 | 503-00-006、503-00-008、503-00-010、503-00-012、503-00-014、503-00-016 |  |  | 个 |  |  | 肩关节假体-肱骨柄 | 审核通过 | 审核通过 | 审核通过 | 审核通过 | 审核通过 | 审核通过 | 获得ISO 13485 认证证书 | 无 | 通过 | 医疗器械检测机构出具的检测报告 | 无 | 无 | 0 | 16 | 没有抽检不合格记录
骨水泥固定初次置换聚乙烯髋臼 | S014 | 骨科人工关节类 | 聚乙烯髋臼－普通型不带角度 |  | 髋关节 |  | YZ0000367 | 天津正天医疗器械有限公司 | 髋关节假体 髋臼(整体式) | YZ00017570 | 国产 | 天津正天医疗器械有限公司 |  | 聚乙烯髋臼-不带角度 | 聚乙烯髋臼-不带角度 |  | PE+不锈钢 | 个 |  |  | 髋关节假体 | 审核通过 | 审核通过 | 审核通过 | 审核通过 | 审核通过 | 审核通过 | 获得ISO 13485 认证证书 | 通过 | 无 | 医疗器械检测机构出具的检测报告 | 无 | 发明专利,实用新型专利 | 0 | 16 | 没有抽检不合格记录
胸腰椎后路空心螺钉 | T241 | 骨科脊柱类 | 钛合金 | 各种规格 |  | 1螺钉 | YZ0000367 | 天津正天医疗器械有限公司 | 脊柱固定器 椎弓根螺钉 | YZ00017571 | 国产 | 天津正天医疗器械有限公司 |  | φ5.0/6.0/7.0mm，钛合金，MIS万向加长 | JJXA |  | 钛合金 | 个 |  |  | 脊柱固定器 | 审核通过 | 审核通过 | 审核通过 | 审核通过 | 审核通过 | 审核通过 | 获得ISO 13485 认证证书 | 通过 | 无 | 医疗器械检测机构出具的检测报告 | 无 | 发明专利,实用新型专利 | 0 | 5 | 没有抽检不合格记录
人工肩关节 | S279 | 骨科人工关节类 | 肩关节肱骨柄 生物型 | 各种规格型号 | 肩关节 |  | YZ0000366 | 北京威联德骨科技术有限公司 | 肩关节假体-肱骨柄 | YZ00017572 | 进口 | Encore Medical，L.P. |  | 肱骨柄 | 6-16*103-143mm |  |  | 个 |  |  | 肩关节假体-肱骨柄 | 审核通过 | 审核通过 | 审核通过 | 审核通过 | 审核通过 | 审核通过 | 获得ISO 13485 认证证书 | 无 | 通过 | 医疗器械检测机构出具的检测报告 | 无 | 无 | 0 | 16 | 没有抽检不合格记录
人工肩关节 | S280 | 骨科人工关节类 | 肩关节肱骨头 | 各种规格型号 | 肩关节 |  | YZ0000366 | 北京威联德骨科技术有限公司 | 肩关节假体-肱骨头 | YZ00017573 | 进口 | Encore Medical，L.P. |  | 标准型肱骨头 | 503-38-017、503-38-022、503-38-027、503-42-017、503-42-022、503-42-027、503-46-017、503-46-022、503-46-027、503-50-017、503-50-022、503-50-027、503-54-017、503-54-022、503-54-027 |  |  | 个 |  |  | 肩关节假体-肱骨头 | 审核通过 | 审核通过 | 审核通过 | 审核通过 | 审核通过 | 审核通过 | 获得ISO 13485 认证证书 | 无 | 通过 | 医疗器械检测机构出具的检测报告 | 无 | 无 | 0 | 15 | 没有抽检不合格记录
骨水泥固定初次置换聚乙烯髋臼 | S015 | 骨科人工关节类 | 聚乙烯髋臼－普通型带角度 |  | 髋关节 |  | YZ0000367 | 天津正天医疗器械有限公司 | 髋关节假体 髋臼(整体式) | YZ00017574 | 国产 | 天津正天医疗器械有限公司 |  | φ24-28mm | KJ |  | PE+不锈钢 | 个 |  |  | 髋关节假体 | 审核通过 | 审核通过 | 审核通过 | 审核通过 | 审核通过 | 审核通过 | 获得ISO 13485 认证证书 | 通过 | 无 | 医疗器械检测机构出具的检测报告 | 无 | 发明专利,实用新型专利 | 1 | 17 | 没有抽检不合格记录
人工肩关节 | S281 | 骨科人工关节类 | 肩关节偏心关节头 | 各种规格型号 | 肩关节 |  | YZ0000366 | 北京威联德骨科技术有限公司 | 肩关节假体-肱骨头 | YZ00017575 | 进口 | Encore Medical，L.P. |  | 标准型肱骨头 | 38-54*17-27mm |  |  | 个 |  |  | 肩关节假体-肱骨头 | 审核通过 | 审核通过 | 审核通过 | 审核通过 | 审核通过 | 审核通过 | 获得ISO 13485 认证证书 | 无 | 通过 | 医疗器械检测机构出具的检测报告 | 无 | 无 | 0 | 16 | 没有抽检不合格记录
人工肩关节 | S280 | 骨科人工关节类 | 肩关节肱骨头 | 各种规格型号 | 肩关节 |  | YZ0000366 | 北京威联德骨科技术有限公司 | 肩关节假体-肱骨头 | YZ00017576 | 进口 | Encore Medical，L.P. |  | 偏心型肱骨头 | 504-38-022、504-38-027、504-42-022、504-42-027、504-46-022、504-46-027、504-50-022、504-50-027、504-54-022、504-54-027 |  |  | 个 |  |  | 肩关节假体-肱骨头 | 审核通过 | 审核通过 | 审核通过 | 审核通过 | 审核通过 | 审核通过 | 获得ISO 13485 认证证书 | 无 | 通过 | 医疗器械检测机构出具的检测报告 | 无 | 无 | 0 | 16 | 没有抽检不合格记录
胸腰椎后路微创长尾固定螺钉 | T197 | 骨科脊柱类 | 钛合金 | 各种规格 |  | 1螺钉 | YZ0000367 | 天津正天医疗器械有限公司 | 脊柱固定器 椎弓根螺钉 | YZ00017577 | 国产 | 天津正天医疗器械有限公司 |  | φ4.5/5.0/5.5/6.0/6.5/7.0mm，钛合金，HXN长尾单向钉 | JJXC |  | 钛合金 | 个 |  |  | 脊柱固定器 | 审核通过 | 审核通过 | 审核通过 | 审核通过 | 审核通过 | 审核通过 | 获得ISO 13485 认证证书 | 通过 | 无 | 医疗器械检测机构出具的检测报告 | 无 | 发明专利,实用新型专利 | 1 | 6 | 没有抽检不合格记录
骨水泥固定初次置换 关节柄 | S021 | 骨科人工关节类 | 标准直柄 | 各种规格型号 | 髋关节 |  | YZ0000367 | 天津正天医疗器械有限公司 | 髋关节假体 股骨柄(钴铬钼) | YZ00017578 | 国产 | 天津正天医疗器械有限公司 |  | 标准直柄 | 初次置换型 |  | 钴铬钼 | 个 |  |  | 髋关节假体 | 审核通过 | 审核通过 | 审核通过 | 审核通过 | 审核通过 | 审核通过 | 获得ISO 13485 认证证书 | 通过 | 无 | 医疗器械检测机构出具的检测报告 | 无 | 发明专利,实用新型专利 | 0 | 16 | 没有抽检不合格记录
人工肩关节 | S281 | 骨科人工关节类 | 肩关节偏心关节头 | 各种规格型号 | 肩关节 |  | YZ0000366 | 北京威联德骨科技术有限公司 | 肩关节假体-肱骨头 | YZ00017579 | 进口 | Encore Medical，L.P. |  | 偏心型肱骨头 | 38-54*22-27mm |  |  | 个 |  |  | 肩关节假体-肱骨头 | 审核通过 | 审核通过 | 审核通过 | 审核通过 | 审核通过 | 审核通过 | 获得ISO 13485 认证证书 | 无 | 通过 | 医疗器械检测机构出具的检测报告 | 无 | 无 | 0 | 16 | 没有抽检不合格记录
骨水泥固定初次置换 关节柄 | S022 | 骨科人工关节类 | 标准直柄-不锈钢 | 各种规格型号 | 髋关节 |  | YZ0000367 | 天津正天医疗器械有限公司 | 髋关节假体 股骨柄(不锈钢) | YZ00017580 | 国产 | 天津正天医疗器械有限公司 |  | 标准直柄 | 初次置换型 |  | 不锈钢 | 个 |  |  | 髋关节假体 | 审核通过 | 审核通过 | 审核通过 | 审核通过 | 审核通过 | 审核通过 | 获得ISO 13485 认证证书 | 通过 | 无 | 医疗器械检测机构出具的检测报告 | 无 | 发明专利,实用新型专利 | 0 | 12 | 没有抽检不合格记录
胸腰椎后路微创长尾多轴螺钉 | T199 | 骨科脊柱类 | 钛合金 | 各种规格 |  | 1螺钉 | YZ0000367 | 天津正天医疗器械有限公司 | 脊柱固定器 椎弓根螺钉 | YZ00017581 | 国产 | 天津正天医疗器械有限公司 |  | φ4.5/5.0/5.5/6.0/6.5/7.0mm，钛合金，HXN长尾万向钉 | JJXC |  | 钛合金 | 个 |  |  | 脊柱固定器 | 审核通过 | 审核通过 | 审核通过 | 审核通过 | 审核通过 | 审核通过 | 获得ISO 13485 认证证书 | 通过 | 无 | 医疗器械检测机构出具的检测报告 | 无 | 发明专利,实用新型专利 | 0 | 6 | 没有抽检不合格记录
骨水泥固定初次置换 关节柄 | S023 | 骨科人工关节类 | 标准直柄-钴铬钼 | 各种规格型号 | 髋关节 |  | YZ0000367 | 天津正天医疗器械有限公司 | 髋关节假体 股骨柄(钴铬钼) | YZ00017582 | 国产 | 天津正天医疗器械有限公司 |  | 134-167mm | GB-2 |  | 钴铬钼 | 个 |  |  | 髋关节假体 | 审核通过 | 审核通过 | 审核通过 | 审核通过 | 审核通过 | 审核通过 | 获得ISO 13485 认证证书 | 通过 | 无 | 医疗器械检测机构出具的检测报告 | 无 | 发明专利,实用新型专利 | 2 | 16 | 没有抽检不合格记录
胸腰椎后路微创长尾多轴螺钉 | T199 | 骨科脊柱类 | 钛合金 | 各种规格 |  | 1螺钉 | YZ0000367 | 天津正天医疗器械有限公司 | 脊柱固定器 椎弓根螺钉 | YZ00017583 | 国产 | 天津正天医疗器械有限公司 |  | φ6.0/6.5mm，钛合金，HXN | JJXC |  | 钛合金 | 个 |  |  | 脊柱固定器 | 审核通过 | 审核通过 | 审核通过 | 审核通过 | 审核通过 | 审核通过 | 获得ISO 13485 认证证书 | 通过 | 无 | 医疗器械检测机构出具的检测报告 | 无 | 发明专利,实用新型专利 | 0 | 2 | 没有抽检不合格记录
骨水泥固定初次置换 关节柄 | S026 | 骨科人工关节类 | 标准抛光直柄-不锈钢 | 各种规格型号 | 髋关节 |  | YZ0000367 | 天津正天医疗器械有限公司 | 髋关节假体 股骨柄(不锈钢) | YZ00017584 | 国产 | 天津正天医疗器械有限公司 |  | 140-156mm | GB-6 |  | 不锈钢 | 个 |  |  | 髋关节假体 | 审核通过 | 审核通过 | 审核通过 | 审核通过 | 审核通过 | 审核通过 | 获得ISO 13485 认证证书 | 通过 | 无 | 医疗器械检测机构出具的检测报告 | 无 | 发明专利,实用新型专利 | 0 | 12 | 没有抽检不合格记录
连接头 | T143 | 骨科脊柱类 | 钛合金 | 各种规格 |  | 1连接头 | YZ0000367 | 天津正天医疗器械有限公司 | 脊柱固定器 连接块 | YZ00017585 | 国产 | 天津正天医疗器械有限公司 |  | 1#,钛合金 | JJXC |  | 钛合金 | 个 |  |  | 脊柱固定器 | 审核通过 | 审核通过 | 审核通过 | 审核通过 | 审核通过 | 审核通过 | 获得ISO 13485 认证证书 | 通过 | 无 | 医疗器械检测机构出具的检测报告 | 无 | 发明专利,实用新型专利 | 0 | 1 | 没有抽检不合格记录
骨水泥固定初次置换 关节柄 | S027 | 骨科人工关节类 | 标准抛光直柄-钴铬钼 | 各种规格型号 | 髋关节 |  | YZ0000367 | 天津正天医疗器械有限公司 | 髋关节假体 股骨柄(钴铬钼) | YZ00017586 | 国产 | 天津正天医疗器械有限公司 |  | 抛光直柄 | 初次置换型 |  | 钴铬钼 | 个 |  |  | 髋关节假体 | 审核通过 | 审核通过 | 审核通过 | 审核通过 | 审核通过 | 审核通过 | 获得ISO 13485 认证证书 | 通过 | 无 | 医疗器械检测机构出具的检测报告 | 无 | 发明专利,实用新型专利 | 0 | 16 | 没有抽检不合格记录
生物固定初次置换柄 | S049 | 骨科人工关节类 | 解剖柄-粗糙面 |  | 髋关节 |  | YZ0000367 | 天津正天医疗器械有限公司 | 髋关节假体 股骨柄 | YZ00017587 | 国产 | 天津正天医疗器械有限公司 |  | 粗糙面 | 初次置换型 |  | 钛合金 | 个 |  |  | 髋关节假体 | 审核通过 | 审核通过 | 审核通过 | 审核通过 | 审核通过 | 审核通过 | 获得ISO 13485 认证证书 | 通过 | 无 | 医疗器械检测机构出具的检测报告 | 无 | 发明专利,实用新型专利 | 1 | 16 | 没有抽检不合格记录
生物固定初次置换柄 | S058 | 骨科人工关节类 | 直柄－微孔 |  | 髋关节 |  | YZ0000367 | 天津正天医疗器械有限公司 | 髋关节假体 股骨柄(钛合金) | YZ00017588 | 国产 | 天津正天医疗器械有限公司 |  | 140-186mm | GB-3 |  | 钛合金 | 个 |  |  | 髋关节假体 | 审核通过 | 审核通过 | 审核通过 | 审核通过 | 审核通过 | 审核通过 | 获得ISO 13485 认证证书 | 通过 | 无 | 医疗器械检测机构出具的检测报告 | 无 | 发明专利,实用新型专利 | 2 | 17 | 没有抽检不合格记录
生物固定初次置换柄 | S059 | 骨科人工关节类 | 直柄－HA |  | 髋关节 |  | YZ0000367 | 天津正天医疗器械有限公司 | 髋关节假体 股骨柄(钛合金) | YZ00017589 | 国产 | 天津正天医疗器械有限公司 |  | 直柄 | HA型 |  | 钛合金 | 个 |  |  | 髋关节假体 | 审核通过 | 审核通过 | 审核通过 | 审核通过 | 审核通过 | 审核通过 | 获得ISO 13485 认证证书 | 通过 | 无 | 医疗器械检测机构出具的检测报告 | 无 | 发明专利,实用新型专利 | 1 | 16 | 没有抽检不合格记录
生物固定初次置换柄 | S060 | 骨科人工关节类 | 直柄－微孔＋HA |  | 髋关节 |  | YZ0000367 | 天津正天医疗器械有限公司 | 髋关节假体 股骨柄(钛合金) | YZ00017590 | 国产 | 天津正天医疗器械有限公司 |  | 直柄 | 微孔＋HA型 |  | 钛合金 | 个 |  |  | 髋关节假体 | 审核通过 | 审核通过 | 审核通过 | 审核通过 | 审核通过 | 审核通过 | 获得ISO 13485 认证证书 | 通过 | 无 | 医疗器械检测机构出具的检测报告 | 无 | 发明专利,实用新型专利 | 1 | 16 | 没有抽检不合格记录
真空搅拌器 | S317 | 骨科人工关节类 |  | 各种规格型号 |  |  | YZ0000368 | 北京蓝拓医疗器械有限公司 | 骨水泥搅拌器 | YZ00017591 | 国产 | 北京蓝拓医疗器械有限公司 |  | 输送器 | 2B-102/03 |  |  | 个 |  |  | 骨水泥搅拌器 | 审核通过 | 审核通过 | 审核通过 | 审核通过 | 审核通过 | 审核通过 | 无 | 无 | 无 | 生产企业自检报告 | 无 | 无 | 0 | 16 | 没有抽检不合格记录
真空搅拌器 | S317 | 骨科人工关节类 |  | 各种规格型号 |  |  | YZ0000368 | 北京蓝拓医疗器械有限公司 | 骨水泥搅拌器 | YZ00017592 | 国产 | 北京蓝拓医疗器械有限公司 |  | 搅拌杯 | 2B-102/03 |  |  | 个 |  |  | 骨水泥搅拌器 | 审核通过 | 审核通过 | 审核通过 | 审核通过 | 审核通过 | 审核通过 | 无 | 无 | 无 | 生产企业自检报告 | 无 | 无 | 0 | 16 | 没有抽检不合格记录
生物固定初次置换柄 | S062 | 骨科人工关节类 | 直柄—高摩擦双层微孔涂层 |  | 髋关节 |  | YZ0000367 | 天津正天医疗器械有限公司 | 髋关节假体 股骨柄(钛合金) | YZ00017593 | 国产 | 天津正天医疗器械有限公司 |  | 直柄 | 高摩擦双层微孔涂层型 |  | 钛合金 | 个 |  |  | 髋关节假体 | 审核通过 | 审核通过 | 审核通过 | 审核通过 | 审核通过 | 审核通过 | 获得ISO 13485 认证证书 | 通过 | 无 | 医疗器械检测机构出具的检测报告 | 无 | 发明专利,实用新型专利 | 0 | 16 | 没有抽检不合格记录
生物固定初次置换柄 | S064 | 骨科人工关节类 | 矩形柄 钴铬钼合金 |  | 髋关节 |  | YZ0000367 | 天津正天医疗器械有限公司 | 髋关节假体 股骨柄 | YZ00017594 | 国产 | 天津正天医疗器械有限公司 |  | 115/125/148/150/152mm，钴铬钼 | GB-6 |  |  | 个 |  |  | 髋关节假体 | 审核通过 | 审核通过 | 审核通过 | 审核通过 | 审核通过 | 审核通过 | 获得ISO 13485 认证证书 | 通过 | 无 | 医疗器械检测机构出具的检测报告 | 无 | 发明专利,实用新型专利 | 0 | 6 | 没有抽检不合格记录
生物固定初次置换柄 | S067 | 骨科人工关节类 | 直柄-微创 |  | 髋关节 |  | YZ0000367 | 天津正天医疗器械有限公司 | 髋关节假体 股骨柄 | YZ00017595 | 国产 | 天津正天医疗器械有限公司 |  | 115-170mm | GB-3 |  | 钛合金 | 个 |  |  | 髋关节假体 | 审核通过 | 审核通过 | 审核通过 | 审核通过 | 审核通过 | 审核通过 | 获得ISO 13485 认证证书 | 通过 | 无 | 医疗器械检测机构出具的检测报告 | 无 | 发明专利,实用新型专利 | 0 | 16 | 没有抽检不合格记录
关节头 | S071 | 骨科人工关节类 | 不锈钢-头 | 金属头 | 髋关节 |  | YZ0000367 | 天津正天医疗器械有限公司 | 髋关节假体 球头(不锈钢) | YZ00017596 | 国产 | 天津正天医疗器械有限公司 |  | φ24-28mm | QT |  | 不锈钢 | 个 |  |  | 髋关节假体 | 审核通过 | 审核通过 | 审核通过 | 审核通过 | 审核通过 | 审核通过 | 获得ISO 13485 认证证书 | 通过 | 无 | 医疗器械检测机构出具的检测报告 | 无 | 发明专利,实用新型专利 | 0 | 13 | 没有抽检不合格记录
关节头 | S072 | 骨科人工关节类 | 钴铬钼-头 | 金属头 | 髋关节 |  | YZ0000367 | 天津正天医疗器械有限公司 | 髋关节假体 球头(钴铬钼) | YZ00017597 | 国产 | 天津正天医疗器械有限公司 |  | φ24-28mm | QT |  | 钴铬钼 | 个 |  |  | 髋关节假体 | 审核通过 | 审核通过 | 审核通过 | 审核通过 | 审核通过 | 审核通过 | 获得ISO 13485 认证证书 | 通过 | 无 | 医疗器械检测机构出具的检测报告 | 无 | 发明专利,实用新型专利 | 2 | 16 | 没有抽检不合格记录
关节头 | S074 | 骨科人工关节类 | 高抛光金属头 | 金属头 | 髋关节 |  | YZ0000367 | 天津正天医疗器械有限公司 | 髋关节假体 球头(钴铬钼) | YZ00017598 | 国产 | 天津正天医疗器械有限公司 |  | 关节头 | 高抛光型 |  | 钴铬钼 | 个 |  |  | 髋关节假体 | 审核通过 | 审核通过 | 审核通过 | 审核通过 | 审核通过 | 审核通过 | 获得ISO 13485 认证证书 | 通过 | 无 | 医疗器械检测机构出具的检测报告 | 无 | 发明专利,实用新型专利 | 1 | 16 | 没有抽检不合格记录
关节头 | S075 | 骨科人工关节类 | 大直径高抛光金属头 | 金属头 | 髋关节 |  | YZ0000367 | 天津正天医疗器械有限公司 | 髋关节假体 球头(钴铬钼) | YZ00017599 | 国产 | 天津正天医疗器械有限公司 |  | 金属头 | 大直径型 |  | 钴铬钼 | 个 |  |  | 髋关节假体 | 审核通过 | 审核通过 | 审核通过 | 审核通过 | 审核通过 | 审核通过 | 获得ISO 13485 认证证书 | 通过 | 无 | 医疗器械检测机构出具的检测报告 | 无 | 发明专利,实用新型专利 | 0 | 16 | 没有抽检不合格记录
初次置换生物型髋臼杯 | S083 | 骨科人工关节类 | 髋臼杯-粗糙面 |  | 髋关节 |  | YZ0000367 | 天津正天医疗器械有限公司 | 髋关节假体 髋臼(组合式) | YZ00017600 | 国产 | 天津正天医疗器械有限公司 |  | φ24-28mm | KJ |  | 钛合金+PE | 个 |  |  | 髋关节假体 | 审核通过 | 审核通过 | 审核通过 | 审核通过 | 审核通过 | 审核通过 | 获得ISO 13485 认证证书 | 通过 | 无 | 医疗器械检测机构出具的检测报告 | 无 | 发明专利,实用新型专利 | 1 | 17 | 没有抽检不合格记录
初次置换生物型髋臼杯 | S085 | 骨科人工关节类 | 髋臼杯-微孔 |  | 髋关节 |  | YZ0000367 | 天津正天医疗器械有限公司 | 髋关节假体 髋臼(组合式) | YZ00017601 | 国产 | 天津正天医疗器械有限公司 |  | 髋臼杯 | 微孔型 |  | 钛合金+PE | 个 |  |  | 髋关节假体 | 审核通过 | 审核通过 | 审核通过 | 审核通过 | 审核通过 | 审核通过 | 获得ISO 13485 认证证书 | 通过 | 无 | 医疗器械检测机构出具的检测报告 | 无 | 发明专利,实用新型专利 | 1 | 16 | 没有抽检不合格记录
初次置换生物型髋臼杯 | S086 | 骨科人工关节类 | 髋臼杯-全覆盖型 |  | 髋关节 |  | YZ0000367 | 天津正天医疗器械有限公司 | 髋关节假体 髋臼(组合式) | YZ00017602 | 国产 | 天津正天医疗器械有限公司 |  | 生物型髋臼杯 | 全覆盖型 |  | 钛合金+PE | 个 |  |  | 髋关节假体 | 审核通过 | 审核通过 | 审核通过 | 审核通过 | 审核通过 | 审核通过 | 获得ISO 13485 认证证书 | 通过 | 无 | 医疗器械检测机构出具的检测报告 | 无 | 发明专利,实用新型专利 | 0 | 16 | 没有抽检不合格记录
初次置换生物型髋臼杯 | S087 | 骨科人工关节类 | 髋臼杯-抗旋转型 |  | 髋关节 |  | YZ0000367 | 天津正天医疗器械有限公司 | 髋关节假体 髋臼(组合式) | YZ00017603 | 国产 | 天津正天医疗器械有限公司 |  | 生物型髋臼杯 | 抗旋转型 |  | 钛合金+PE | 个 |  |  | 髋关节假体 | 审核通过 | 审核通过 | 审核通过 | 审核通过 | 审核通过 | 审核通过 | 获得ISO 13485 认证证书 | 通过 | 无 | 医疗器械检测机构出具的检测报告 | 无 | 发明专利,实用新型专利 | 0 | 16 | 没有抽检不合格记录
初次置换生物型髋臼杯 | S088 | 骨科人工关节类 | 髋臼杯-微孔（组配式） |  | 髋关节 |  | YZ0000367 | 天津正天医疗器械有限公司 | 髋关节假体 髋臼(组合式) | YZ00017604 | 国产 | 天津正天医疗器械有限公司 |  | 生物型髋臼杯 | 微孔型 |  | 钛合金+PE | 个 |  |  | 髋关节假体 | 审核通过 | 审核通过 | 审核通过 | 审核通过 | 审核通过 | 审核通过 | 获得ISO 13485 认证证书 | 通过 | 无 | 医疗器械检测机构出具的检测报告 | 无 | 发明专利,实用新型专利 | 1 | 16 | 没有抽检不合格记录
初次置换生物型髋臼杯 | S094 | 骨科人工关节类 | 髋臼杯-高摩擦双层微孔涂层 |  | 髋关节 |  | YZ0000367 | 天津正天医疗器械有限公司 | 髋关节假体 髋臼(组合式) | YZ00017605 | 国产 | 天津正天医疗器械有限公司 |  | 生物型髋臼杯 | 高摩擦双层微孔涂层型 |  | 钛合金+PE | 个 |  |  | 髋关节假体 | 审核通过 | 审核通过 | 审核通过 | 审核通过 | 审核通过 | 审核通过 | 获得ISO 13485 认证证书 | 通过 | 无 | 医疗器械检测机构出具的检测报告 | 无 | 发明专利,实用新型专利 | 0 | 16 | 没有抽检不合格记录
初次置换生物固定髋臼内衬 | S098 | 骨科人工关节类 | 聚乙烯髋臼内衬－普通型不带角度 |  | 髋关节 |  | YZ0000367 | 天津正天医疗器械有限公司 | 髋关节假体 内衬 | YZ00017606 | 国产 | 天津正天医疗器械有限公司 |  | 初次置换生物固定髋臼内衬 | 不带角度型 |  | PE | 个 |  |  | 髋关节假体 | 审核通过 | 审核通过 | 审核通过 | 审核通过 | 审核通过 | 审核通过 | 获得ISO 13485 认证证书 | 通过 | 无 | 医疗器械检测机构出具的检测报告 | 无 | 发明专利,实用新型专利 | 0 | 16 | 没有抽检不合格记录
初次置换生物固定髋臼内衬 | S099 | 骨科人工关节类 | 聚乙烯髋臼－普通型带角度 |  | 髋关节 |  | YZ0000367 | 天津正天医疗器械有限公司 | 髋关节假体 内衬 | YZ00017607 | 国产 | 天津正天医疗器械有限公司 |  | 初次置换生物固定髋臼内衬 | 带角度型 |  | PE | 个 |  |  | 髋关节假体 | 审核通过 | 审核通过 | 审核通过 | 审核通过 | 审核通过 | 审核通过 | 获得ISO 13485 认证证书 | 通过 | 无 | 医疗器械检测机构出具的检测报告 | 无 | 发明专利,实用新型专利 | 0 | 16 | 没有抽检不合格记录
初次置换生物固定髋臼内衬 | S108 | 骨科人工关节类 | 限制性内衬 |  | 髋关节 |  | YZ0000367 | 天津正天医疗器械有限公司 | 髋关节假体 内衬 | YZ00017608 | 国产 | 天津正天医疗器械有限公司 |  | 初次置换生物固定髋臼内衬 | 限制型 |  | PE | 个 |  |  | 髋关节假体 | 审核通过 | 审核通过 | 审核通过 | 审核通过 | 审核通过 | 审核通过 | 获得ISO 13485 认证证书 | 通过 | 无 | 医疗器械检测机构出具的检测报告 | 无 | 发明专利,实用新型专利 | 0 | 14 | 没有抽检不合格记录
骨水泥固定翻修 关节柄 | S126 | 骨科人工关节类 | 翻修直柄-钴铬钼 | 各种长度 | 髋关节 |  | YZ0000367 | 天津正天医疗器械有限公司 | 髋关节假体 股骨柄 | YZ00017609 | 国产 | 天津正天医疗器械有限公司 |  | 190/200/210/220mm，钴铬钼 | GB-4 |  |  | 个 |  |  | 髋关节假体 | 审核通过 | 审核通过 | 审核通过 | 审核通过 | 审核通过 | 审核通过 | 获得ISO 13485 认证证书 | 通过 | 无 | 医疗器械检测机构出具的检测报告 | 无 | 发明专利,实用新型专利 | 0 | 15 | 没有抽检不合格记录
多轴长臂钉 | T286 | 骨科脊柱类 | 钛合金 | 各种规格 |  | 1螺钉 | YZ0000367 | 天津正天医疗器械有限公司 | 脊柱固定系统 脊柱钉及附件-脊柱钉 长臂椎弓根螺钉(多轴向) | YZ00017610 | 国产 | 天津正天医疗器械有限公司 |  | φ5.0/5.5/6.0/6.5mm，钛合金 | JJX-Ⅱ |  | 钛合金 | 个 |  |  | 脊柱固定系统 | 审核通过 | 审核通过 | 审核通过 | 审核通过 | 审核通过 | 审核通过 | 获得ISO 13485 认证证书 | 通过 | 无 | 生产企业自检报告 | 无 | 发明专利,实用新型专利 | 1 | 8 | 没有抽检不合格记录
生物固定型翻修柄 | S148 | 骨科人工关节类 | 直柄翻修柄－涂层 |  | 髋关节 |  | YZ0000367 | 天津正天医疗器械有限公司 | 髋关节假体 股骨柄(钛合金) | YZ00017611 | 国产 | 天津正天医疗器械有限公司 |  | 直柄翻修 | 涂层型 |  | 钛合金 | 个 |  |  | 髋关节假体 | 审核通过 | 审核通过 | 审核通过 | 审核通过 | 审核通过 | 审核通过 | 获得ISO 13485 认证证书 | 通过 | 无 | 医疗器械检测机构出具的检测报告 | 无 | 发明专利,实用新型专利 | 0 | 11 | 没有抽检不合格记录
生物固定型翻修柄 | S149 | 骨科人工关节类 | 直柄－HA |  | 髋关节 |  | YZ0000367 | 天津正天医疗器械有限公司 | 髋关节假体 股骨柄(钛合金) | YZ00017612 | 国产 | 天津正天医疗器械有限公司 |  | 直柄 | HA型 |  | 钛合金 | 个 |  |  | 髋关节假体 | 审核通过 | 审核通过 | 审核通过 | 审核通过 | 审核通过 | 审核通过 | 获得ISO 13485 认证证书 | 通过 | 无 | 医疗器械检测机构出具的检测报告 | 无 | 发明专利,实用新型专利 | 0 | 10 | 没有抽检不合格记录
胸腰椎后路空心螺钉 | T241 | 骨科脊柱类 | 钛合金 | 各种规格 |  | 1螺钉 | YZ0000367 | 天津正天医疗器械有限公司 | 脊柱固定系统 脊柱钉及附件-脊柱钉 Inject椎弓根螺钉(多轴向) | YZ00017613 | 国产 | 天津正天医疗器械有限公司 |  | φ5.0/5.5/6.0/6.5mm，钛合金 | JJX-Ⅳ |  | 钛合金 | 个 |  |  | 脊柱固定系统 | 审核通过 | 审核通过 | 审核通过 | 审核通过 | 审核通过 | 审核通过 | 获得ISO 13485 认证证书 | 通过 | 无 | 生产企业自检报告 | 无 | 发明专利,实用新型专利 | 0 | 4 | 没有抽检不合格记录
生物固定型翻修柄 | S152 | 骨科人工关节类 | 直柄翻修柄－全涂层 |  | 髋关节 |  | YZ0000367 | 天津正天医疗器械有限公司 | 髋关节假体 股骨柄(钛合金) | YZ00017614 | 国产 | 天津正天医疗器械有限公司 |  | 翻修柄 | 全涂层型 |  | 钛合金 | 个 |  |  | 髋关节假体 | 审核通过 | 审核通过 | 审核通过 | 审核通过 | 审核通过 | 审核通过 | 获得ISO 13485 认证证书 | 通过 | 无 | 医疗器械检测机构出具的检测报告 | 无 | 发明专利,实用新型专利 | 0 | 10 | 没有抽检不合格记录
生物固定型翻修柄 | S152 | 骨科人工关节类 | 直柄翻修柄－全涂层 |  | 髋关节 |  | YZ0000367 | 天津正天医疗器械有限公司 | 髋关节假体 股骨柄 | YZ00017615 | 国产 | 天津正天医疗器械有限公司 |  | 174/194/199/214/234/254mm，钴铬钼 | GB-6 |  |  | 个 |  |  | 髋关节假体 | 审核通过 | 审核通过 | 审核通过 | 审核通过 | 审核通过 | 审核通过 | 获得ISO 13485 认证证书 | 通过 | 无 | 医疗器械检测机构出具的检测报告 | 无 | 发明专利,实用新型专利 | 0 | 3 | 没有抽检不合格记录
生物固定型翻修柄 | S152 | 骨科人工关节类 | 直柄翻修柄－全涂层 |  | 髋关节 |  | YZ0000367 | 天津正天医疗器械有限公司 | 髋关节假体 股骨柄(钛合金) | YZ00017616 | 国产 | 天津正天医疗器械有限公司 |  | 245mm,钛合金 | GB-3 |  |  | 个 |  |  | 髋关节假体 | 审核通过 | 审核通过 | 审核通过 | 审核通过 | 审核通过 | 审核通过 | 获得ISO 13485 认证证书 | 通过 | 无 | 医疗器械检测机构出具的检测报告 | 无 | 发明专利,实用新型专利 | 0 | 0 | 没有抽检不合格记录
胸腰椎后路空心螺钉 | T241 | 骨科脊柱类 | 钛合金 | 各种规格 |  | 1螺钉 | YZ0000367 | 天津正天医疗器械有限公司 | 脊柱固定系统 脊柱钉及附件-脊柱钉 长臂椎弓根螺钉(单向) | YZ00017617 | 国产 | 天津正天医疗器械有限公司 |  | φ5.0/5.5/6.0/6.5/7.0mm，钛合金 | JJX-Ⅱ |  | 钛合金 | 个 |  |  | 脊柱固定系统 | 审核通过 | 审核通过 | 审核通过 | 审核通过 | 审核通过 | 审核通过 | 获得ISO 13485 认证证书 | 通过 | 无 | 生产企业自检报告 | 无 | 发明专利,实用新型专利 | 0 | 7 | 没有抽检不合格记录
生物固定型翻修柄 | S152 | 骨科人工关节类 | 直柄翻修柄－全涂层 |  | 髋关节 |  | YZ0000367 | 天津正天医疗器械有限公司 | 髋关节假体 股骨柄(钛合金) | YZ00017618 | 国产 | 天津正天医疗器械有限公司 |  | 245mm,钛合金 | GB-6 |  |  | 个 |  |  | 髋关节假体 | 审核通过 | 审核通过 | 审核通过 | 审核通过 | 审核通过 | 审核通过 | 获得ISO 13485 认证证书 | 通过 | 无 | 医疗器械检测机构出具的检测报告 | 无 | 发明专利,实用新型专利 | 0 | 0 | 没有抽检不合格记录
生物固定型翻修柄 | S156 | 骨科人工关节类 | 直柄翻修柄-柄体 钛合金 |  | 髋关节 |  | YZ0000367 | 天津正天医疗器械有限公司 | 髋关节假体 股骨柄(钛合金) | YZ00017619 | 国产 | 天津正天医疗器械有限公司 |  | 170mm/205mm,钛合金 | GB-3 |  | 钛合金 | 个 |  |  | 髋关节假体 | 审核通过 | 审核通过 | 审核通过 | 审核通过 | 审核通过 | 审核通过 | 获得ISO 13485 认证证书 | 通过 | 无 | 医疗器械检测机构出具的检测报告 | 无 | 发明专利,实用新型专利 | 0 | 12 | 没有抽检不合格记录
3.5mm锁定加压接骨板 | R029 | 骨科创伤类 | 纯钛 | 5-8孔 |  |  | YZ0000367 | 天津正天医疗器械有限公司 | 金属直型接骨板 限制接触骨板 A | YZ00017620 | 国产 | 天津正天医疗器械有限公司 |  | 3-8孔，纯钛，尺桡骨 | ZSQ06 |  | 纯钛 | 块 |  |  | 金属直型接骨板 | 审核通过 | 审核通过 | 审核通过 | 审核通过 | 审核通过 | 审核通过 | 获得ISO 13485 认证证书 | 通过 | 无 | 医疗器械检测机构出具的检测报告 | 无 | 实用新型专利 | 0 | 3 | 没有抽检不合格记录
骨水泥肿瘤柄 | S157 | 骨科人工关节类 |  | 各种规格型号 | 髋关节 |  | YZ0000367 | 天津正天医疗器械有限公司 | 髋关节假体 股骨柄 | YZ00017621 | 国产 | 天津正天医疗器械有限公司 |  | 150mm，钴铬钼 | GB-5 |  |  | 个 |  |  | 髋关节假体 | 审核通过 | 审核通过 | 审核通过 | 审核通过 | 审核通过 | 审核通过 | 获得ISO 13485 认证证书 | 通过 | 无 | 医疗器械检测机构出具的检测报告 | 无 | 发明专利,实用新型专利 | 0 | 10 | 没有抽检不合格记录
双极 半髋 | S182 | 骨科人工关节类 | 金属杯+聚乙烯内衬 |  | 髋关节 |  | YZ0000367 | 天津正天医疗器械有限公司 | 髋关节假体 股骨头(双极头)(钴铬钼+PE) | YZ00017622 | 国产 | 天津正天医疗器械有限公司 |  | Φ39-55mm | ST |  | 钴铬钼+PE | 个 |  |  | 髋关节假体 | 审核通过 | 审核通过 | 审核通过 | 审核通过 | 审核通过 | 审核通过 | 获得ISO 13485 认证证书 | 通过 | 无 | 医疗器械检测机构出具的检测报告 | 无 | 发明专利,实用新型专利 | 2 | 15 | 没有抽检不合格记录
双极 半髋 | S182 | 骨科人工关节类 | 金属杯+聚乙烯内衬 |  | 髋关节 |  | YZ0000367 | 天津正天医疗器械有限公司 | 髋关节假体 股骨头(双极头)(不锈钢+PE) | YZ00017623 | 国产 | 天津正天医疗器械有限公司 |  | Φ39-55mm | ST |  | 不锈钢+PE | 个 |  |  | 髋关节假体 | 审核通过 | 审核通过 | 审核通过 | 审核通过 | 审核通过 | 审核通过 | 获得ISO 13485 认证证书 | 通过 | 无 | 生产企业自检报告 | 无 | 发明专利,实用新型专利 | 0 | 12 | 没有抽检不合格记录
人工髋关节 髋臼螺钉 | S185 | 骨科人工关节类 |  | 各种规格型号 | 髋关节 |  | YZ0000367 | 天津正天医疗器械有限公司 | 髋关节假体 髋臼螺钉 | YZ00017624 | 国产 | 天津正天医疗器械有限公司 |  | φ6.5×15/20/25/30/35/40mm，钛合金 | KD-Ⅰ |  | 钛合金 | 个 |  |  | 髋关节假体 | 审核通过 | 审核通过 | 审核通过 | 审核通过 | 审核通过 | 审核通过 | 获得ISO 13485 认证证书 | 通过 | 无 | 医疗器械检测机构出具的检测报告 | 无 | 发明专利,实用新型专利 | 0 | 11 | 没有抽检不合格记录
人工髋关节 髋臼翻修螺钉 | S186 | 骨科人工关节类 |  | 各种规格型号 | 髋关节 |  | YZ0000367 | 天津正天医疗器械有限公司 | 髋关节假体 髋臼螺钉 | YZ00017625 | 国产 | 天津正天医疗器械有限公司 |  | 髋臼翻修螺钉 | KD-Ⅰ |  | 钛合金 | 个 |  |  | 髋关节假体 | 审核通过 | 审核通过 | 审核通过 | 审核通过 | 审核通过 | 审核通过 | 获得ISO 13485 认证证书 | 通过 | 无 | 医疗器械检测机构出具的检测报告 | 无 | 发明专利,实用新型专利 | 0 | 11 | 没有抽检不合格记录
3.5mm锁定加压接骨板 | R032 | 骨科创伤类 | 纯钛 | 9孔以上 |  |  | YZ0000367 | 天津正天医疗器械有限公司 | 金属直型接骨板 限制接触骨板 A | YZ00017626 | 国产 | 天津正天医疗器械有限公司 |  | 9-11孔，纯钛，尺桡骨 | ZSQ06 |  | 纯钛 | 块 |  |  | 金属直型接骨板 | 审核通过 | 审核通过 | 审核通过 | 审核通过 | 审核通过 | 审核通过 | 获得ISO 13485 认证证书 | 通过 | 无 | 医疗器械检测机构出具的检测报告 | 无 | 实用新型专利 | 0 | 3 | 没有抽检不合格记录
骨水泥型胫骨平台 | S211 | 骨科人工关节类 | 骨保留型胫骨托 |  | 膝关节 |  | YZ0000367 | 天津正天医疗器械有限公司 | 膝关节假体 胫骨平台假体 | YZ00017627 | 国产 | 天津正天医疗器械有限公司 |  | 胫骨平台 | 保留型 |  | 钴铬钼 | 个 |  |  | 膝关节假体 | 审核通过 | 审核通过 | 审核通过 | 审核通过 | 审核通过 | 审核通过 | 获得ISO 13485 认证证书 | 通过 | 无 | 生产企业自检报告 | 无 | 发明专利,实用新型专利 | 0 | 10 | 没有抽检不合格记录
骨水泥型胫骨平台 | S214 | 骨科人工关节类 | 高抛光钴铬合金胫骨托 |  | 膝关节 |  | YZ0000367 | 天津正天医疗器械有限公司 | 膝关节假体 胫骨平台假体 | YZ00017628 | 国产 | 天津正天医疗器械有限公司 |  | 胫骨平台 | 高抛光 |  | 钴铬钼 | 个 |  |  | 膝关节假体 | 审核通过 | 审核通过 | 审核通过 | 审核通过 | 审核通过 | 审核通过 | 获得ISO 13485 认证证书 | 通过 | 无 | 生产企业自检报告 | 无 | 发明专利,实用新型专利 | 0 | 11 | 没有抽检不合格记录
肱骨直型锁定接骨板 | R146 | 骨科创伤类 | 纯钛 | 2-20孔 |  |  | YZ0000367 | 天津正天医疗器械有限公司 | 金属直型接骨板 限制接触骨板 A | YZ00017629 | 国产 | 天津正天医疗器械有限公司 |  | 4-8孔，纯钛，肱骨 | ZSQ06 |  | 纯钛 | 块 |  |  | 金属直型接骨板 | 审核通过 | 审核通过 | 审核通过 | 审核通过 | 审核通过 | 审核通过 | 获得ISO 13485 认证证书 | 通过 | 无 | 医疗器械检测机构出具的检测报告 | 无 | 实用新型专利 | 0 | 4 | 没有抽检不合格记录
骨水泥型胫骨平台衬垫 | S218 | 骨科人工关节类 | PS | 固定平台 | 膝关节 |  | YZ0000367 | 天津正天医疗器械有限公司 | 膝关节假体 半月板衬垫 | YZ00017630 | 国产 | 天津正天医疗器械有限公司 |  | 固定平台 | PS |  | PE | 个 |  |  | 膝关节假体 | 审核通过 | 审核通过 | 审核通过 | 审核通过 | 审核通过 | 审核通过 | 获得ISO 13485 认证证书 | 通过 | 无 | 生产企业自检报告 | 无 | 发明专利,实用新型专利 | 0 | 11 | 没有抽检不合格记录
骨水泥型胫骨平台衬垫 | S220 | 骨科人工关节类 | 后稳定性垫片 | 固定平台 | 膝关节 |  | YZ0000367 | 天津正天医疗器械有限公司 | 膝关节假体 半月板衬垫 | YZ00017631 | 国产 | 天津正天医疗器械有限公司 |  | 固定平台 | 后稳定型 |  | PE | 个 |  |  | 膝关节假体 | 审核通过 | 审核通过 | 审核通过 | 审核通过 | 审核通过 | 审核通过 | 获得ISO 13485 认证证书 | 通过 | 无 | 生产企业自检报告 | 无 | 发明专利,实用新型专利 | 0 | 11 | 没有抽检不合格记录
肱骨直型锁定接骨板 | R146 | 骨科创伤类 | 纯钛 | 2-20孔 |  |  | YZ0000367 | 天津正天医疗器械有限公司 | 金属直型接骨板 限制接触骨板 A | YZ00017632 | 国产 | 天津正天医疗器械有限公司 |  | 9-11孔，纯钛，肱骨 | ZSQ06 |  | 纯钛 | 块 |  |  | 金属直型接骨板 | 审核通过 | 审核通过 | 审核通过 | 审核通过 | 审核通过 | 审核通过 | 获得ISO 13485 认证证书 | 通过 | 无 | 医疗器械检测机构出具的检测报告 | 无 | 实用新型专利 | 0 | 6 | 没有抽检不合格记录
胫骨直型锁定接骨板 | R319 | 骨科创伤类 | 纯钛 | 2-24孔 |  |  | YZ0000367 | 天津正天医疗器械有限公司 | 金属直型接骨板 限制接触骨板 A | YZ00017633 | 国产 | 天津正天医疗器械有限公司 |  | 4-8孔，纯钛，胫骨、肱骨 | ZSQ06 |  | 纯钛 | 块 |  |  | 金属直型接骨板 | 审核通过 | 审核通过 | 审核通过 | 审核通过 | 审核通过 | 审核通过 | 获得ISO 13485 认证证书 | 通过 | 无 | 医疗器械检测机构出具的检测报告 | 无 | 发明专利,实用新型专利 | 0 | 6 | 没有抽检不合格记录
骨水泥型胫骨平台衬垫 | S224 | 骨科人工关节类 | 限制型固定垫片 | 固定平台 | 膝关节 |  | YZ0000367 | 天津正天医疗器械有限公司 | 膝关节假体 半月板衬垫 | YZ00017634 | 国产 | 天津正天医疗器械有限公司 |  | 固定平台 | 限制型 |  | PE | 个 |  |  | 膝关节假体 | 审核通过 | 审核通过 | 审核通过 | 审核通过 | 审核通过 | 审核通过 | 获得ISO 13485 认证证书 | 通过 | 无 | 生产企业自检报告 | 无 | 发明专利,实用新型专利 | 0 | 11 | 没有抽检不合格记录
胫骨直型锁定接骨板 | R319 | 骨科创伤类 | 纯钛 | 2-24孔 |  |  | YZ0000367 | 天津正天医疗器械有限公司 | 金属直型接骨板 限制接触骨板 A | YZ00017635 | 国产 | 天津正天医疗器械有限公司 |  | 9-14孔，纯钛，胫骨、肱骨 | ZSQ06 |  | 纯钛 | 块 |  |  | 金属直型接骨板 | 审核通过 | 审核通过 | 审核通过 | 审核通过 | 审核通过 | 审核通过 | 获得ISO 13485 认证证书 | 通过 | 无 | 医疗器械检测机构出具的检测报告 | 无 | 发明专利,实用新型专利 | 0 | 6 | 没有抽检不合格记录
骨水泥型股骨髁 | S234 | 骨科人工关节类 | 各种规格型号 |  | 膝关节 |  | YZ0000367 | 天津正天医疗器械有限公司 | 膝关节假体 股骨髁假体 | YZ00017636 | 国产 | 天津正天医疗器械有限公司 |  | 骨水泥型股骨髁 | KPS |  | 钴铬钼 | 个 |  |  | 膝关节假体 | 审核通过 | 审核通过 | 审核通过 | 审核通过 | 审核通过 | 审核通过 | 获得ISO 13485 认证证书 | 通过 | 无 | 生产企业自检报告 | 无 | 发明专利,实用新型专利 | 0 | 11 | 没有抽检不合格记录
人工膝关节 股骨 | S247 | 骨科人工关节类 | 后方稳定型股骨 | 各种规格型号 | 膝关节 |  | YZ0000367 | 天津正天医疗器械有限公司 | 膝关节假体 股骨髁假体 | YZ00017637 | 国产 | 天津正天医疗器械有限公司 |  | 膝关节股骨 | 后方稳定型 |  | 钴铬钼 | 个 |  |  | 膝关节假体 | 审核通过 | 审核通过 | 审核通过 | 审核通过 | 审核通过 | 审核通过 | 获得ISO 13485 认证证书 | 通过 | 无 | 生产企业自检报告 | 无 | 发明专利,实用新型专利 | 0 | 9 | 没有抽检不合格记录
人工膝关节 股骨 | S249 | 骨科人工关节类 | 带立柱高性能后稳定型股骨 | 各种规格型号 | 膝关节 |  | YZ0000367 | 天津正天医疗器械有限公司 | 膝关节假体 股骨髁假体 | YZ00017638 | 国产 | 天津正天医疗器械有限公司 |  | 膝关节股骨 | 高性能后稳定型 |  | 钴铬钼 | 个 |  |  | 膝关节假体 | 审核通过 | 审核通过 | 审核通过 | 审核通过 | 审核通过 | 审核通过 | 获得ISO 13485 认证证书 | 通过 | 无 | 生产企业自检报告 | 无 | 发明专利,实用新型专利 | 0 | 8 | 没有抽检不合格记录
膝关节 髌骨假体 | S256 | 骨科人工关节类 |  | 髌骨假体（椭圆形） | 膝关节 |  | YZ0000367 | 天津正天医疗器械有限公司 | 膝关节假体 髌骨假体 | YZ00017639 | 国产 | 天津正天医疗器械有限公司 |  | 32×27×8mm;35×31×8mm;38×32×9mm;32×28×8mm;38×33×9mm;40×36×11mm，PE | 32×27×8mm;35×31×8mm;38×32×9mm;32×28×8mm;38×33×9mm;40×36×11mm，PE |  |  | 个 |  |  | 膝关节假体 | 审核通过 | 审核通过 | 审核通过 | 审核通过 | 审核通过 | 审核通过 | 获得ISO 13485 认证证书 | 通过 | 无 | 生产企业自检报告 | 无 | 发明专利,实用新型专利 | 0 | 5 | 没有抽检不合格记录
人工膝关节聚乙烯垫片 | S267 | 骨科人工关节类 | 聚乙烯垫片 | 各种规格型号 | 膝关节 |  | YZ0000367 | 天津正天医疗器械有限公司 | 膝关节假体 半月板衬垫 | YZ00017640 | 国产 | 天津正天医疗器械有限公司 |  | 宽度：62/64/67/71/76/83mm,深度：41/42/43/45/46/47/50/51/55mm，厚度：6/8/10/12/12.5/14.5/15/17.5mm，PE | KPSF |  | PE | 个 |  |  | 膝关节假体 | 审核通过 | 审核通过 | 审核通过 | 审核通过 | 审核通过 | 审核通过 | 获得ISO 13485 认证证书 | 通过 | 无 | 生产企业自检报告 | 无 | 发明专利,实用新型专利 | 0 | 11 | 没有抽检不合格记录
人工膝关节股骨髁 | S271 | 骨科人工关节类 | 钴铬钼合金 | 各种规格型号 | 膝关节 |  | YZ0000367 | 天津正天医疗器械有限公司 | 膝关节假体 股骨髁假体 | YZ00017641 | 国产 | 天津正天医疗器械有限公司 |  | 膝关节股骨髁 | KPS |  | 钴铬钼 | 个 |  |  | 膝关节假体 | 审核通过 | 审核通过 | 审核通过 | 审核通过 | 审核通过 | 审核通过 | 获得ISO 13485 认证证书 | 通过 | 无 | 生产企业自检报告 | 无 | 发明专利,实用新型专利 | 0 | 10 | 没有抽检不合格记录
真空搅拌器 | S317 | 骨科人工关节类 |  | 各种规格型号 |  |  | YZ0000367 | 天津正天医疗器械有限公司 | 骨水泥搅拌器 | YZ00017642 | 国产 | 天津正天医疗器械有限公司 |  | 中号 | 2B-102/03 |  |  | 个 |  |  | 骨水泥搅拌器 | 审核通过 | 审核通过 | 审核通过 | 审核通过 | 审核通过 | 审核通过 | 获得ISO 13485 认证证书 | 通过 | 无 | 生产企业自检报告 | 无 | 发明专利,实用新型专利 | 0 | 13 | 没有抽检不合格记录
脉冲冲洗器 | S318 | 骨科人工关节类 |  | 各种规格型号 |  |  | YZ0000367 | 天津正天医疗器械有限公司 | 电动脉冲冲洗器 | YZ00017643 | 国产 | 天津正天医疗器械有限公司 |  | W-202 | W-202 |  | 丙烯腈-丁二烯-苯乙烯共聚物/聚氯乙烯 | 个 |  |  | 电动脉冲冲洗器 | 审核通过 | 审核通过 | 审核通过 | 审核通过 | 审核通过 | 审核通过 | 获得ISO 13485 认证证书 | 通过 | 无 | 医疗器械检测机构出具的检测报告 | 无 | 发明专利,实用新型专利 | 0 | 16 | 没有抽检不合格记录
远端塞 | S319 | 骨科人工关节类 | 各种材质 | 各种规格 |  |  | YZ0000367 | 天津正天医疗器械有限公司 | 髋关节假体 髓腔塞 | YZ00017644 | 国产 | 天津正天医疗器械有限公司 |  | φ11-φ20，PE | FJ-Ⅱ |  | PE | 个 |  |  | 髋关节假体 | 审核通过 | 审核通过 | 审核通过 | 审核通过 | 审核通过 | 审核通过 | 获得ISO 13485 认证证书 | 通过 | 无 | 医疗器械检测机构出具的检测报告 | 无 | 发明专利,实用新型专利 | 0 | 4 | 没有抽检不合格记录
远端塞 | S319 | 骨科人工关节类 | 各种材质 | 各种规格 |  |  | YZ0000367 | 天津正天医疗器械有限公司 | 髋关节假体 髓腔塞 | YZ00017645 | 国产 | 天津正天医疗器械有限公司 |  | φ15，PE | FJ-Ⅰ |  | PE | 个 |  |  | 髋关节假体 | 审核通过 | 审核通过 | 审核通过 | 审核通过 | 审核通过 | 审核通过 | 获得ISO 13485 认证证书 | 通过 | 无 | 医疗器械检测机构出具的检测报告 | 无 | 发明专利,实用新型专利 | 0 | 4 | 没有抽检不合格记录
中置器 | S320 | 骨科人工关节类 | 各种材质 | 各种规格 |  |  | YZ0000367 | 天津正天医疗器械有限公司 | 髋关节假体 中置器 | YZ00017646 | 国产 | 天津正天医疗器械有限公司 |  | 1#(φ9)/2#(φ10)/3#(φ11)/4#(φ12)/5#(φ13)/6#(φ14)，PE | FJ-Ⅳ |  | PE | 个 |  |  | 髋关节假体 | 审核通过 | 审核通过 | 审核通过 | 审核通过 | 审核通过 | 审核通过 | 获得ISO 13485 认证证书 | 通过 | 无 | 医疗器械检测机构出具的检测报告 | 无 | 发明专利,实用新型专利 | 0 | 3 | 没有抽检不合格记录
股骨直型锁定接骨板 | R268 | 骨科创伤类 | 纯钛 | 2-24孔 |  |  | YZ0000367 | 天津正天医疗器械有限公司 | 金属直型接骨板 限制接触骨板 A | YZ00017647 | 国产 | 天津正天医疗器械有限公司 |  | 5-8孔，纯钛，股骨 | ZSQ06 |  | 纯钛 | 块 |  |  | 金属直型接骨板 | 审核通过 | 审核通过 | 审核通过 | 审核通过 | 审核通过 | 审核通过 | 获得ISO 13485 认证证书 | 通过 | 无 | 医疗器械检测机构出具的检测报告 | 无 | 实用新型专利 | 0 | 6 | 没有抽检不合格记录
中置器 | S320 | 骨科人工关节类 | 各种材质 | 各种规格 |  |  | YZ0000367 | 天津正天医疗器械有限公司 | 髋关节假体 中置器 | YZ00017648 | 国产 | 天津正天医疗器械有限公司 |  | 2#(φ10)/3#(φ11)/4#(φ12)/5#(φ13)/6#(φ14)/7#(φ15)，PE | FJ-Ⅰ |  | 2#(φ10)/3#(φ11)/4#(φ12)/5#(φ13)/6#(φ14)/7#(φ15)，PE | 个 |  |  | 髋关节假体 | 审核通过 | 审核通过 | 审核通过 | 审核通过 | 审核通过 | 审核通过 | 获得ISO 13485 认证证书 | 通过 | 无 | 医疗器械检测机构出具的检测报告 | 无 | 发明专利,实用新型专利 | 0 | 3 | 没有抽检不合格记录
中置器 | S320 | 骨科人工关节类 | 各种材质 | 各种规格 |  |  | YZ0000367 | 天津正天医疗器械有限公司 | 髋关节假体 中置器 | YZ00017649 | 国产 | 天津正天医疗器械有限公司 |  | 8#（φ16） | FJ-Ⅲ |  |  | 个 |  |  | 髋关节假体 | 审核通过 | 审核通过 | 审核通过 | 审核通过 | 审核通过 | 审核通过 | 获得ISO 13485 认证证书 | 通过 | 无 | 医疗器械检测机构出具的检测报告 | 无 | 发明专利,实用新型专利 | 0 | 1 | 没有抽检不合格记录
关节固定用螺钉 | S321 | 骨科人工关节类 |  | 各种规格 |  |  | YZ0000367 | 天津正天医疗器械有限公司 | 髋关节假体 髋臼螺钉 | YZ00017650 | 国产 | 天津正天医疗器械有限公司 |  | 关节螺钉 | KD-Ⅰ |  | 钛合金 | 个 |  |  | 髋关节假体 | 审核通过 | 审核通过 | 审核通过 | 审核通过 | 审核通过 | 审核通过 | 获得ISO 13485 认证证书 | 通过 | 无 | 医疗器械检测机构出具的检测报告 | 无 | 发明专利,实用新型专利 | 0 | 7 | 没有抽检不合格记录
股骨直型锁定接骨板 | R268 | 骨科创伤类 | 纯钛 | 2-24孔 |  |  | YZ0000367 | 天津正天医疗器械有限公司 | 金属直型接骨板 限制接触骨板 A | YZ00017651 | 国产 | 天津正天医疗器械有限公司 |  | 9-15孔，纯钛，股骨 | ZSQ06 |  | 纯钛 | 块 |  |  | 金属直型接骨板 | 审核通过 | 审核通过 | 审核通过 | 审核通过 | 审核通过 | 审核通过 | 获得ISO 13485 认证证书 | 通过 | 无 | 医疗器械检测机构出具的检测报告 | 无 | 实用新型专利 | 0 | 6 | 没有抽检不合格记录
膝关节股骨假体 | S324 | 骨科人工关节类 | 注明主材质 | 注明规格 |  | 1个 | YZ0000367 | 天津正天医疗器械有限公司 | 膝关节假体 股骨髁假体 | YZ00017652 | 国产 | 天津正天医疗器械有限公司 |  | 宽度：57/60/63/66/71/73mm，深度：53/56/57/59/60/61/62/65/66/70/71mm，钴铬钼 | KPS |  | 钴铬钼 | 个 |  |  | 膝关节假体 | 审核通过 | 审核通过 | 审核通过 | 审核通过 | 审核通过 | 审核通过 | 获得ISO 13485 认证证书 | 通过 | 无 | 生产企业自检报告 | 无 | 发明专利,实用新型专利 | 0 | 11 | 没有抽检不合格记录
膝关节胫骨平台假体 | S325 | 骨科人工关节类 | 注明主材质 | 注明规格 |  | 1个 | YZ0000367 | 天津正天医疗器械有限公司 | 膝关节假体 胫骨平台假体 | YZ00017653 | 国产 | 天津正天医疗器械有限公司 |  | 宽度：60/61/63/64/67/71/76/83mm，深度：40/43/45/47/51/55mm，长度：45/46/51/52mm，钴铬钼 | KF |  | 钴铬钼 | 个 |  |  | 膝关节假体 | 审核通过 | 审核通过 | 审核通过 | 审核通过 | 审核通过 | 审核通过 | 获得ISO 13485 认证证书 | 通过 | 无 | 生产企业自检报告 | 无 | 发明专利,实用新型专利 | 0 | 11 | 没有抽检不合格记录
1/3管型锁定加压接骨板 | R008 | 骨科创伤类 | 纯钛 | 2-10孔 |  |  | YZ0000367 | 天津正天医疗器械有限公司 | 金属直型接骨板 管型接骨板 A | YZ00017654 | 国产 | 天津正天医疗器械有限公司 |  | 3-11孔，纯钛 | ZSQ05 |  | 纯钛 | 块 |  |  | 金属直型接骨板 | 审核通过 | 审核通过 | 审核通过 | 审核通过 | 审核通过 | 审核通过 | 获得ISO 13485 认证证书 | 通过 | 无 | 医疗器械检测机构出具的检测报告 | 无 | 实用新型专利 | 0 | 6 | 没有抽检不合格记录
颈椎前路板 | T005 | 骨科脊柱类 | 钛合金 | 16mm-110mm |  | 1板 | YZ0000367 | 天津正天医疗器械有限公司 | 脊柱前路骨板 颈椎骨板 | YZ00017655 | 国产 | 天津正天医疗器械有限公司 |  | 4-20孔 | YJQ03 |  | 钛合金 | 块 |  |  | 脊柱前路骨板 | 审核通过 | 审核通过 | 审核通过 | 审核通过 | 审核通过 | 审核通过 | 获得ISO 13485 认证证书 | 通过 | 无 | 生产企业自检报告 | 无 | 发明专利,实用新型专利 | 0 | 17 | 没有抽检不合格记录
普通颈椎椎体螺钉 | T009 | 骨科脊柱类 | 钛合金 | 10-20mm |  | 1螺钉 | YZ0000367 | 天津正天医疗器械有限公司 | 脊柱前路固定板系统 脊柱螺钉 | YZ00017656 | 国产 | 天津正天医疗器械有限公司 |  | 1.5-8mm | 普通颈椎 |  | 钛合金 | 个 |  |  | 脊柱前路固定板系统 脊柱螺钉 | 审核通过 | 审核通过 | 审核通过 | 审核通过 | 审核通过 | 审核通过 | 获得ISO 13485 认证证书 | 通过 | 无 | 医疗器械检测机构出具的检测报告 | 无 | 发明专利,实用新型专利 | 0 | 16 | 没有抽检不合格记录
重建型锁定加压接骨板（直型） | R070 | 骨科创伤类 | 纯钛 | 2-8孔 |  |  | YZ0000367 | 天津正天医疗器械有限公司 | 金属直型接骨板 重建骨板 A | YZ00017657 | 国产 | 天津正天医疗器械有限公司 |  | 4-8孔，纯钛 | ZSQ12 |  | 纯钛 | 块 |  |  | 金属直型接骨板 | 审核通过 | 审核通过 | 审核通过 | 审核通过 | 审核通过 | 审核通过 | 获得ISO 13485 认证证书 | 通过 | 无 | 医疗器械检测机构出具的检测报告 | 无 | 实用新型专利 | 0 | 6 | 没有抽检不合格记录
固定角度自钻螺钉 | T011 | 骨科脊柱类 | 钛合金 | 10-20mm |  | 1螺钉 | YZ0000367 | 天津正天医疗器械有限公司 | 脊柱前路固定板系统 脊柱螺钉 | YZ00017658 | 国产 | 天津正天医疗器械有限公司 |  | 1.5-8mm | HBQ04 |  | 钛合金 | 个 |  |  | 脊柱前路固定板系统 | 审核通过 | 审核通过 | 审核通过 | 审核通过 | 审核通过 | 审核通过 | 获得ISO 13485 认证证书 | 通过 | 无 | 医疗器械检测机构出具的检测报告 | 无 | 发明专利,实用新型专利 | 0 | 16 | 没有抽检不合格记录
重建型锁定加压接骨板（直型） | R071 | 骨科创伤类 | 纯钛 | 9-12孔 |  |  | YZ0000367 | 天津正天医疗器械有限公司 | 金属直型接骨板 重建骨板 A | YZ00017659 | 国产 | 天津正天医疗器械有限公司 |  | 9-12孔，纯钛 | ZSQ12 |  | 纯钛 | 块 |  |  | 金属直型接骨板 | 审核通过 | 审核通过 | 审核通过 | 审核通过 | 审核通过 | 审核通过 | 获得ISO 13485 认证证书 | 通过 | 无 | 医疗器械检测机构出具的检测报告 | 无 | 实用新型专利 | 0 | 6 | 没有抽检不合格记录
可变角度自钻螺钉 | T013 | 骨科脊柱类 | 钛合金 | 10-20mm |  | 1螺钉 | YZ0000367 | 天津正天医疗器械有限公司 | 脊柱前路固定板系统 脊柱螺钉 | YZ00017660 | 国产 | 天津正天医疗器械有限公司 |  | 1.5-8mm | HBQ04 |  | 钛合金 | 个 |  |  | 脊柱前路固定板系统 | 审核通过 | 审核通过 | 审核通过 | 审核通过 | 审核通过 | 审核通过 | 获得ISO 13485 认证证书 | 通过 | 无 | 医疗器械检测机构出具的检测报告 | 无 | 发明专利,实用新型专利 | 0 | 16 | 没有抽检不合格记录
普通植骨螺钉 | T015 | 骨科脊柱类 | 钛合金 | 10-20mm |  | 1螺钉 | YZ0000367 | 天津正天医疗器械有限公司 | 脊柱前路固定板系统 脊柱螺钉 | YZ00017661 | 国产 | 天津正天医疗器械有限公司 |  | 10-20mm | 普通植骨 |  | 钛合金 | 个 |  |  | 脊柱前路固定板系统 | 审核通过 | 审核通过 | 审核通过 | 审核通过 | 审核通过 | 审核通过 | 获得ISO 13485 认证证书 | 通过 | 无 | 医疗器械检测机构出具的检测报告 | 无 | 发明专利,实用新型专利 | 0 | 16 | 没有抽检不合格记录
重建型锁定加压接骨板（直型） | R072 | 骨科创伤类 | 纯钛 | 13-22孔 |  |  | YZ0000367 | 天津正天医疗器械有限公司 | 金属直型接骨板 重建骨板 A | YZ00017662 | 国产 | 天津正天医疗器械有限公司 |  | 13-16孔，纯钛 | ZSQ12 |  | 纯钛 | 块 |  |  | 金属直型接骨板 | 审核通过 | 审核通过 | 审核通过 | 审核通过 | 审核通过 | 审核通过 | 获得ISO 13485 认证证书 | 通过 | 无 | 医疗器械检测机构出具的检测报告 | 无 | 实用新型专利 | 0 | 6 | 没有抽检不合格记录
翻修螺钉 | T017 | 骨科脊柱类 | 钛合金 | 10-20mm |  | 1螺钉 | YZ0000367 | 天津正天医疗器械有限公司 | 脊柱前路固定板系统 脊柱螺钉 | YZ00017663 | 国产 | 天津正天医疗器械有限公司 |  | 10-20mm | 翻修 |  | 钛合金 | 个 |  |  | 脊柱前路固定板系统 | 审核通过 | 审核通过 | 审核通过 | 审核通过 | 审核通过 | 审核通过 | 获得ISO 13485 认证证书 | 通过 | 无 | 医疗器械检测机构出具的检测报告 | 无 | 发明专利,实用新型专利 | 0 | 16 | 没有抽检不合格记录
颈椎前路混合固定一节段钛板 | T023 | 骨科脊柱类 | 钛合金 |  |  | 1板 | YZ0000367 | 天津正天医疗器械有限公司 | 脊柱前路骨板 颈椎骨板 | YZ00017664 | 国产 | 天津正天医疗器械有限公司 |  | 混合固定一节段 | 混合固定一节段 |  | 钛合金 | 块 |  |  | 脊柱前路骨板 | 审核通过 | 审核通过 | 审核通过 | 审核通过 | 审核通过 | 审核通过 | 获得ISO 13485 认证证书 | 通过 | 无 | 生产企业自检报告 | 无 | 发明专利,实用新型专利 | 1 | 16 | 没有抽检不合格记录
胫骨近端外侧锁定加压接骨板 | R295 | 骨科创伤类 | 纯钛 | 2-20孔 |  |  | YZ0000367 | 天津正天医疗器械有限公司 | 金属解剖型接骨板 L型接骨板(胫骨平台外侧) 左/右 A | YZ00017665 | 国产 | 天津正天医疗器械有限公司 |  | 3/4/5/6/7/8孔，纯钛 | JPLQ01 |  | 纯钛 | 块 |  |  | 金属解剖型接骨板 | 审核通过 | 审核通过 | 审核通过 | 审核通过 | 审核通过 | 审核通过 | 获得ISO 13485 认证证书 | 通过 | 无 | 医疗器械检测机构出具的检测报告 | 无 | 发明专利,实用新型专利 | 0 | 6 | 没有抽检不合格记录
颈椎前路混合固定二节段钛板 | T025 | 骨科脊柱类 | 钛合金 |  |  | 1板 | YZ0000367 | 天津正天医疗器械有限公司 | 脊柱前路骨板 颈椎骨板 | YZ00017666 | 国产 | 天津正天医疗器械有限公司 |  | 混合固定二节段 | 混合固定二节段 |  | 钛合金 | 块 |  |  | 脊柱前路骨板 | 审核通过 | 审核通过 | 审核通过 | 审核通过 | 审核通过 | 审核通过 | 获得ISO 13485 认证证书 | 通过 | 无 | 生产企业自检报告 | 无 | 发明专利,实用新型专利 | 0 | 16 | 没有抽检不合格记录
颈椎前路混合固定三节段钛板 | T027 | 骨科脊柱类 | 钛合金 |  |  | 1板 | YZ0000367 | 天津正天医疗器械有限公司 | 脊柱前路骨板 颈椎骨板 | YZ00017667 | 国产 | 天津正天医疗器械有限公司 |  | 混合固定三节段 | 混合固定三节段 |  | 钛合金 | 块 |  |  | 脊柱前路骨板 | 审核通过 | 审核通过 | 审核通过 | 审核通过 | 审核通过 | 审核通过 | 获得ISO 13485 认证证书 | 通过 | 无 | 生产企业自检报告 | 无 | 发明专利,实用新型专利 | 0 | 16 | 没有抽检不合格记录
胫骨近端内侧锁定加压接骨板 | R286 | 骨科创伤类 | 纯钛 | 2-20孔 |  |  | YZ0000367 | 天津正天医疗器械有限公司 | 金属解剖型接骨板 T型骨板 A | YZ00017668 | 国产 | 天津正天医疗器械有限公司 |  | 6/8/10孔，纯钛 | JPTQ04 |  | 纯钛 | 块 |  |  | 金属解剖型接骨板 | 审核通过 | 审核通过 | 审核通过 | 审核通过 | 审核通过 | 审核通过 | 获得ISO 13485 认证证书 | 通过 | 无 | 医疗器械检测机构出具的检测报告 | 无 | 实用新型专利 | 0 | 6 | 没有抽检不合格记录
颈椎前路混合固定四节段钛板 | T029 | 骨科脊柱类 | 钛合金 |  |  | 1板 | YZ0000367 | 天津正天医疗器械有限公司 | 脊柱前路骨板 颈椎骨板 | YZ00017669 | 国产 | 天津正天医疗器械有限公司 |  | 混合固定四节段 | 混合固定四节段 |  | 钛合金 | 块 |  |  | 脊柱前路骨板 | 审核通过 | 审核通过 | 审核通过 | 审核通过 | 审核通过 | 审核通过 | 获得ISO 13485 认证证书 | 通过 | 无 | 生产企业自检报告 | 无 | 发明专利,实用新型专利 | 0 | 16 | 没有抽检不合格记录
颈椎前路钛板螺钉 | T033 | 骨科脊柱类 | 钛合金 | 可变型自钻螺钉 |  | 1螺钉 | YZ0000367 | 天津正天医疗器械有限公司 | 脊柱前路固定板系统 脊柱螺钉 | YZ00017670 | 国产 | 天津正天医疗器械有限公司 |  | 可变型自钻螺钉 | 可变型自钻螺钉 |  | 钛合金 | 个 |  |  | 脊柱前路固定板系统 | 审核通过 | 审核通过 | 审核通过 | 审核通过 | 审核通过 | 审核通过 | 获得ISO 13485 认证证书 | 通过 | 无 | 医疗器械检测机构出具的检测报告 | 无 | 发明专利,实用新型专利 | 1 | 16 | 没有抽检不合格记录
胫骨近端内侧锁定加压接骨板 | R286 | 骨科创伤类 | 纯钛 | 2-20孔 |  |  | YZ0000367 | 天津正天医疗器械有限公司 | 金属解剖型接骨板 T型骨板 左/右 A | YZ00017671 | 国产 | 天津正天医疗器械有限公司 |  | 3/4/5/6/7/8孔，纯钛 | JPTQ05 |  | 纯钛 | 块 |  |  | 金属解剖型接骨板 | 审核通过 | 审核通过 | 审核通过 | 审核通过 | 审核通过 | 审核通过 | 获得ISO 13485 认证证书 | 通过 | 无 | 医疗器械检测机构出具的检测报告 | 无 | 实用新型专利 | 0 | 6 | 没有抽检不合格记录
颈椎前路钛板螺钉 | T035 | 骨科脊柱类 | 钛合金 | 可变型自攻螺钉 |  | 1螺钉 | YZ0000367 | 天津正天医疗器械有限公司 | 脊柱前路固定板系统 脊柱螺钉 | YZ00017672 | 国产 | 天津正天医疗器械有限公司 |  | 可变型自攻螺钉 | 可变型自攻螺钉 |  | 钛合金 | 个 |  |  | 脊柱前路固定板系统 | 审核通过 | 审核通过 | 审核通过 | 审核通过 | 审核通过 | 审核通过 | 获得ISO 13485 认证证书 | 通过 | 无 | 医疗器械检测机构出具的检测报告 | 无 | 发明专利,实用新型专利 | 0 | 16 | 没有抽检不合格记录
肱骨远端锁定接骨板 | R139 | 骨科创伤类 | 纯钛 | 2-8孔 |  |  | YZ0000367 | 天津正天医疗器械有限公司 | 金属解剖型接骨板 Y型骨板 左/右 A | YZ00017673 | 国产 | 天津正天医疗器械有限公司 |  | 3/4/5孔，纯钛 | JPYQ03 |  | 纯钛 | 块 |  |  | 金属解剖型接骨板 | 审核通过 | 审核通过 | 审核通过 | 审核通过 | 审核通过 | 审核通过 | 获得ISO 13485 认证证书 | 通过 | 无 | 医疗器械检测机构出具的检测报告 | 无 | 实用新型专利 | 0 | 5 | 没有抽检不合格记录
颈椎前路钛板螺钉 | T037 | 骨科脊柱类 | 钛合金 | 可变型大直径螺钉 |  | 1螺钉 | YZ0000367 | 天津正天医疗器械有限公司 | 脊柱前路固定板系统 脊柱螺钉 | YZ00017674 | 国产 | 天津正天医疗器械有限公司 |  | 可变型大直径螺钉 | 可变型大直径螺钉 |  | 钛合金 | 个 |  |  | 脊柱前路固定板系统 | 审核通过 | 审核通过 | 审核通过 | 审核通过 | 审核通过 | 审核通过 | 获得ISO 13485 认证证书 | 通过 | 无 | 医疗器械检测机构出具的检测报告 | 无 | 发明专利,实用新型专利 | 0 | 16 | 没有抽检不合格记录
颈椎前路钛板螺钉 | T039 | 骨科脊柱类 | 钛合金 | 固定型自钻螺钉 |  | 1螺钉 | YZ0000367 | 天津正天医疗器械有限公司 | 脊柱前路固定板系统 脊柱螺钉 | YZ00017675 | 国产 | 天津正天医疗器械有限公司 |  | 固定型自钻螺钉 | 固定型自钻螺钉 |  | 钛合金 | 个 |  |  | 脊柱前路固定板系统 | 审核通过 | 审核通过 | 审核通过 | 审核通过 | 审核通过 | 审核通过 | 获得ISO 13485 认证证书 | 通过 | 无 | 医疗器械检测机构出具的检测报告 | 无 | 发明专利,实用新型专利 | 0 | 16 | 没有抽检不合格记录
胫骨近端外侧锁定加压接骨板 | R295 | 骨科创伤类 | 纯钛 | 2-20孔 |  |  | YZ0000367 | 天津正天医疗器械有限公司 | 金属解剖型接骨板 高尔夫球棒骨板 左/右 A | YZ00017676 | 国产 | 天津正天医疗器械有限公司 |  | 3/5/7/9/11孔，纯钛 | JPLQ05 |  | 纯钛 | 块 |  |  | 金属解剖型接骨板 | 审核通过 | 审核通过 | 审核通过 | 审核通过 | 审核通过 | 审核通过 | 获得ISO 13485 认证证书 | 通过 | 无 | 医疗器械检测机构出具的检测报告 | 无 | 发明专利,实用新型专利 | 0 | 5 | 没有抽检不合格记录
颈椎前路钛板螺钉 | T041 | 骨科脊柱类 | 钛合金 | 固定型自攻螺钉 |  | 1螺钉 | YZ0000367 | 天津正天医疗器械有限公司 | 脊柱前路固定板系统 脊柱螺钉 | YZ00017677 | 国产 | 天津正天医疗器械有限公司 |  | 固定型自攻螺钉 | 固定型自攻螺钉 |  | 钛合金 | 个 |  |  | 脊柱前路固定板系统 | 审核通过 | 审核通过 | 审核通过 | 审核通过 | 审核通过 | 审核通过 | 获得ISO 13485 认证证书 | 通过 | 无 | 医疗器械检测机构出具的检测报告 | 无 | 发明专利,实用新型专利 | 0 | 16 | 没有抽检不合格记录
颈椎前路钛板螺钉 | T043 | 骨科脊柱类 | 钛合金 | 固定型大直径螺钉 |  | 1螺钉 | YZ0000367 | 天津正天医疗器械有限公司 | 脊柱前路固定板系统 脊柱螺钉 | YZ00017678 | 国产 | 天津正天医疗器械有限公司 |  | 固定型大直径螺钉 | 固定型大直径螺钉 |  | 钛合金 | 个 |  |  | 脊柱前路固定板系统 | 审核通过 | 审核通过 | 审核通过 | 审核通过 | 审核通过 | 审核通过 | 获得ISO 13485 认证证书 | 通过 | 无 | 医疗器械检测机构出具的检测报告 | 无 | 发明专利,实用新型专利 | 0 | 16 | 没有抽检不合格记录
胫骨近端内侧锁定加压接骨板 | R286 | 骨科创伤类 | 纯钛 | 2-20孔 |  |  | YZ0000367 | 天津正天医疗器械有限公司 | 金属解剖型接骨板 高尔夫球棒型骨板 左/右 A | YZ00017679 | 国产 | 天津正天医疗器械有限公司 |  | 5/7/9/11/13/15孔，纯钛 | JPLQ07 |  | 纯钛 | 块 |  |  | 金属解剖型接骨板 | 审核通过 | 审核通过 | 审核通过 | 审核通过 | 审核通过 | 审核通过 | 获得ISO 13485 认证证书 | 通过 | 无 | 医疗器械检测机构出具的检测报告 | 无 | 发明专利,实用新型专利 | 0 | 6 | 没有抽检不合格记录
颈椎前路坚强固定一节段钛板 | T049 | 骨科脊柱类 | 钛合金 |  |  | 1板 | YZ0000367 | 天津正天医疗器械有限公司 | 脊柱前路骨板 颈椎骨板 | YZ00017680 | 国产 | 天津正天医疗器械有限公司 |  | 坚强固定一节段 | 坚强固定一节段 |  | 钛合金 | 块 |  |  | 脊柱前路骨板 | 审核通过 | 审核通过 | 审核通过 | 审核通过 | 审核通过 | 审核通过 | 获得ISO 13485 认证证书 | 通过 | 无 | 生产企业自检报告 | 无 | 发明专利,实用新型专利 | 0 | 16 | 没有抽检不合格记录
颈椎前路坚强固定二节段钛板 | T051 | 骨科脊柱类 | 钛合金 |  |  | 1板 | YZ0000367 | 天津正天医疗器械有限公司 | 脊柱前路骨板 颈椎骨板 | YZ00017681 | 国产 | 天津正天医疗器械有限公司 |  | 坚强固定二节段 | 坚强固定二节段 |  | 钛合金 | 块 |  |  | 脊柱前路骨板 | 审核通过 | 审核通过 | 审核通过 | 审核通过 | 审核通过 | 审核通过 | 获得ISO 13485 认证证书 | 通过 | 无 | 生产企业自检报告 | 无 | 发明专利,实用新型专利 | 1 | 16 | 没有抽检不合格记录
跟骨锁定加压接骨板 | R349 | 骨科创伤类 | 纯钛 | 2-20孔 |  |  | YZ0000367 | 天津正天医疗器械有限公司 | 金属解剖型接骨板 跟骨板 左/右 A | YZ00017682 | 国产 | 天津正天医疗器械有限公司 |  | 14孔×60/70mm，纯钛 | JPZQ02 |  | 纯钛 | 块 |  |  | 金属解剖型接骨板 | 审核通过 | 审核通过 | 审核通过 | 审核通过 | 审核通过 | 审核通过 | 获得ISO 13485 认证证书 | 通过 | 无 | 医疗器械检测机构出具的检测报告 | 无 | 实用新型专利 | 0 | 6 | 没有抽检不合格记录
颈椎前路坚强固定三节段钛板 | T053 | 骨科脊柱类 | 钛合金 |  |  | 1板 | YZ0000367 | 天津正天医疗器械有限公司 | 脊柱前路骨板 颈椎骨板 | YZ00017683 | 国产 | 天津正天医疗器械有限公司 |  | 坚强固定三节段 | 坚强固定三节段 |  | 钛合金 | 块 |  |  | 脊柱前路骨板 | 审核通过 | 审核通过 | 审核通过 | 审核通过 | 审核通过 | 审核通过 | 获得ISO 13485 认证证书 | 通过 | 无 | 生产企业自检报告 | 无 | 发明专利,实用新型专利 | 0 | 16 | 没有抽检不合格记录
颈椎前路坚强固定四节段钛板 | T055 | 骨科脊柱类 | 钛合金 |  |  | 1板 | YZ0000367 | 天津正天医疗器械有限公司 | 脊柱前路骨板 颈椎骨板 | YZ00017684 | 国产 | 天津正天医疗器械有限公司 |  | 坚强固定四节段 | 坚强固定四节段 |  | 钛合金 | 块 |  |  | 脊柱前路骨板 | 审核通过 | 审核通过 | 审核通过 | 审核通过 | 审核通过 | 审核通过 | 获得ISO 13485 认证证书 | 通过 | 无 | 生产企业自检报告 | 无 | 发明专利,实用新型专利 | 0 | 16 | 没有抽检不合格记录
跟骨锁定加压接骨板 | R349 | 骨科创伤类 | 纯钛 | 2-20孔 |  |  | YZ0000367 | 天津正天医疗器械有限公司 | 金属解剖型接骨板 跟骨板 左/右 A | YZ00017685 | 国产 | 天津正天医疗器械有限公司 |  | 13孔×78mm/15孔×88mm，纯钛 | JPZQ01 |  | 纯钛 | 块 |  |  | 金属解剖型接骨板 | 审核通过 | 审核通过 | 审核通过 | 审核通过 | 审核通过 | 审核通过 | 获得ISO 13485 认证证书 | 通过 | 无 | 医疗器械检测机构出具的检测报告 | 无 | 实用新型专利 | 0 | 6 | 没有抽检不合格记录
跟骨锁定加压接骨板 | R349 | 骨科创伤类 | 纯钛 | 2-20孔 |  |  | YZ0000367 | 天津正天医疗器械有限公司 | 金属解剖型接骨板 跟骨板 左/右 A | YZ00017686 | 国产 | 天津正天医疗器械有限公司 |  | 8孔×60mm/10孔×76mm，纯钛 | JPZQ03 |  | 纯钛 | 块 |  |  | 金属解剖型接骨板 | 审核通过 | 审核通过 | 审核通过 | 审核通过 | 审核通过 | 审核通过 | 获得ISO 13485 认证证书 | 通过 | 无 | 医疗器械检测机构出具的检测报告 | 无 | 实用新型专利 | 0 | 6 | 没有抽检不合格记录
锁骨钩锁定加压接骨板 | R102 | 骨科创伤类 | 纯钛 | 3-10孔 |  |  | YZ0000367 | 天津正天医疗器械有限公司 | 金属解剖型接骨板 钩骨板 左/右 A | YZ00017687 | 国产 | 天津正天医疗器械有限公司 |  | 4/6孔，纯钛 | JPGQ01 |  | 纯钛 | 块 |  |  | 金属解剖型接骨板 | 审核通过 | 审核通过 | 审核通过 | 审核通过 | 审核通过 | 审核通过 | 获得ISO 13485 认证证书 | 通过 | 无 | 医疗器械检测机构出具的检测报告 | 无 | 实用新型专利 | 0 | 6 | 没有抽检不合格记录
锁骨钩锁定加压接骨板 | R102 | 骨科创伤类 | 纯钛 | 3-10孔 |  |  | YZ0000367 | 天津正天医疗器械有限公司 | 金属解剖型接骨板 钩骨板 左/右 A | YZ00017688 | 国产 | 天津正天医疗器械有限公司 |  | 3/4/5/6/7/8孔，纯钛 | JPGQ02 |  | 纯钛 | 块 |  |  | 金属解剖型接骨板 | 审核通过 | 审核通过 | 审核通过 | 审核通过 | 审核通过 | 审核通过 | 获得ISO 13485 认证证书 | 通过 | 无 | 医疗器械检测机构出具的检测报告 | 无 | 实用新型专利 | 0 | 6 | 没有抽检不合格记录
股骨远端锁定加压接骨板 | R253 | 骨科创伤类 | 纯钛 | 2-20孔 |  |  | YZ0000367 | 天津正天医疗器械有限公司 | 金属解剖型接骨板 股骨髁支持骨板 左/右 A | YZ00017689 | 国产 | 天津正天医疗器械有限公司 |  | 5/7/9/11/13/15孔，纯钛 | JPLQ12 |  | 纯钛 | 块 |  |  | 金属解剖型接骨板 | 审核通过 | 审核通过 | 审核通过 | 审核通过 | 审核通过 | 审核通过 | 获得ISO 13485 认证证书 | 通过 | 无 | 医疗器械检测机构出具的检测报告 | 无 | 实用新型专利 | 0 | 6 | 没有抽检不合格记录
皮质骨螺钉 | R430 | 骨科创伤类 | 不锈钢 | 3.0mm以上 |  | 自攻 | YZ0000134 | 施乐辉医用产品国际贸易（上海）有限公司 | 接骨螺钉 TC-100 Plate and Screw System | YZ00017690 | 进口 | Smith & Nephew, Inc |  | 3.5mm自攻皮质骨螺钉 六角头，10mm-130mm (不锈钢) | 71149510;71149512;71149514;71149516;71149518;71149520;71149522;71149524;71149526;71149528;71149530;71149532;71149534;71149536;71149538;71149540;71149545;71149550;71149555;71149560;71149565;71149570;71149575;71149580;71149585;71149590;71149595;71149600;71149605;71149610;71149615;71149620;71149625;71149630 |  |  | 个 |  |  | 接骨螺钉 TC-100 Plate and Screw System | 审核通过 | 审核通过 | 审核通过 | 审核通过 | 审核通过 | 审核通过 | 获得ISO 13485 认证证书 | 通过 | 通过 | 医疗器械检测机构出具的检测报告 | 无 | 发明专利,实用新型专利 | 0 | 1 | 没有抽检不合格记录
骨水泥固定初次置换聚乙烯髋臼 | S015 | 骨科人工关节类 | 聚乙烯髋臼－普通型带角度 |  | 髋关节 |  | YZ0000133 | 施乐辉外科植入物（北京）有限公司 | 聚乙烯髋臼杯 | YZ00017691 | 国产 | 施乐辉外科植入物（北京）有限公司 |  | 52/28¦54/28¦56/28¦58/28¦60/28 | 52/28¦54/28¦56/28¦58/28¦60/28 |  |  | 个 |  |  | 人工髋关节 | 审核通过 | 审核通过 | 审核通过 | 审核通过 | 审核通过 | 审核通过 | 获得ISO 13485 认证证书 | 无 | 无 | 医疗器械检测机构出具的检测报告 | 无 | 发明专利,实用新型专利 | 0 | 16 | 没有抽检不合格记录
皮质骨螺钉 | R433 | 骨科创伤类 | 不锈钢 | 3.0mm以上 |  | 自钻 | YZ0000134 | 施乐辉医用产品国际贸易（上海）有限公司 | 接骨螺钉 TC-100 Plate and Screw System | YZ00017692 | 进口 | Smith & Nephew, Inc |  | 4.5mm皮质骨螺钉，14mm-145mm (不锈钢) | 71225014;71225016;71225018;71225020;71225022;71225024;71225026;71225028;71225030;71225032;71225034;71225036;71225038;71225040;71225042;71225044;71225046;71225048;71225050;71225052;71225054;71225056;71225058;71225060;71225062;71225064;71225066;71225068;71225070;71225072;71225076;71225080;71225085;71225090;71225095;71225100;71225105;71225110;71225115;71225120;71225125;71225130;71225135;71225140;71225145 |  | 不锈钢 | 个 |  |  | 接骨螺钉 TC-100 Plate and Screw System | 审核通过 | 审核通过 | 审核通过 | 审核通过 | 审核通过 | 审核通过 | 获得ISO 13485 认证证书 | 通过 | 通过 | 医疗器械检测机构出具的检测报告 | 无 | 发明专利,实用新型专利 | 0 | 2 | 没有抽检不合格记录
皮质骨螺钉 | R430 | 骨科创伤类 | 不锈钢 | 3.0mm以上 |  | 自攻 | YZ0000134 | 施乐辉医用产品国际贸易（上海）有限公司 | 接骨螺钉 TC-100 Plate and Screw System | YZ00017693 | 进口 | Smith & Nephew, Inc |  | 4.5mm自攻皮质骨螺钉 六角头，14mm-145mm(不锈钢) | 71149714;71149716;71149718;71149720;71149722;71149724;71149726;71149728;71149730;71149732;71149734;71149736;71149738;71149740;71149742;71149744;71149746;71149748;71149750;71149752;71149754;71149756;71149758;71149760;71149762;71149764;71149766;71149768;71149770;71149772;71149776;71149780;71149785;71149790;71149795;71149800;71149805;71149810;71149815;71149820;71149825;71149830;71149835;71149840;71149845 |  |  | 个 |  |  | 接骨螺钉 TC-100 Plate and Screw System | 审核通过 | 审核通过 | 审核通过 | 审核通过 | 审核通过 | 审核通过 | 获得ISO 13485 认证证书 | 通过 | 通过 | 医疗器械检测机构出具的检测报告 | 无 | 发明专利,实用新型专利 | 0 | 3 | 没有抽检不合格记录
皮质骨螺钉 | R419 | 骨科创伤类 | 钛合金 | 1.0-3.0mm |  | 自攻 | YZ0000134 | 施乐辉医用产品国际贸易（上海）有限公司 | 钛锁定接骨板系统（商品名：PERI-LOC）PERI-LOC Titanium Periarticular Locked Plating System | YZ00017694 | 进口 | Smith & Nephew, Inc |  | PERI-LOC 2.5mmT7星形头皮质骨自攻螺钉，10-20mm（钛合金，灭菌装） | 71862510;71862512;71862514;71862516;71862518;71862520; |  |  | 个 |  |  | 钛锁定接骨板系统（商品名：PERI LOC） PERI LOC Titanium Periarticular Locked Plating System | 审核通过 | 审核通过 | 审核通过 | 审核通过 | 审核通过 | 审核通过 | 获得ISO 13485 认证证书 | 通过 | 通过 | 医疗器械检测机构出具的检测报告 | 无 | 发明专利,实用新型专利 | 0 | 9 | 没有抽检不合格记录
皮质骨螺钉 | R419 | 骨科创伤类 | 钛合金 | 1.0-3.0mm |  | 自攻 | YZ0000134 | 施乐辉医用产品国际贸易（上海）有限公司 | 钛锁定接骨板系统（商品名：PERI-LOC）PERI-LOC Titanium Periarticular Locked Plating System | YZ00017695 | 进口 | Smith & Nephew, Inc |  | PERI-LOC 2.5mmT7星形头皮质骨自攻螺钉，22-30mm（钛合金，灭菌装） | 71862522;71862524;71862526;71862528;71862530 |  |  | 个 |  |  | 钛锁定接骨板系统（商品名：PERI LOC） PERI LOC Titanium Periarticular Locked Plating System | 审核通过 | 审核通过 | 审核通过 | 审核通过 | 审核通过 | 审核通过 | 获得ISO 13485 认证证书 | 通过 | 通过 | 医疗器械检测机构出具的检测报告 | 无 | 发明专利,实用新型专利 | 0 | 9 | 没有抽检不合格记录
皮质骨螺钉 | R422 | 骨科创伤类 | 钛合金 | 1.0-3.0mm |  | 自钻 | YZ0000134 | 施乐辉医用产品国际贸易（上海）有限公司 | 钛锁定接骨板系统（商品名：PERI-LOC）PERI-LOC Titanium Periarticular Locked Plating System | YZ00017696 | 进口 | Smith & Nephew, Inc |  | PERI-LOC 2.7/3.5mmT15星形头皮质骨自攻螺钉，10-28mm（钛合金，灭菌装） | 71863010;71863012;71863014;71863016;71863018;71863020;71863022;71863024;71863026;71863028 |  | 钛合金 | 个 |  |  | 钛锁定接骨板系统（商品名：PERI LOC） PERI LOC Titanium Periarticular Locked Plating System | 审核通过 | 审核通过 | 审核通过 | 审核通过 | 审核通过 | 审核通过 | 获得ISO 13485 认证证书 | 通过 | 通过 | 医疗器械检测机构出具的检测报告 | 无 | 发明专利,实用新型专利 | 0 | 9 | 没有抽检不合格记录
肱骨远端关节外锁定加压接骨板 | R133 | 骨科创伤类 | 不锈钢 | 8孔以上 |  |  | YZ0000134 | 施乐辉医用产品国际贸易（上海）有限公司 | 锁定接骨板(商品名：PERI-L0C) PERI-L0C Periarticular Locked Plating System | YZ00017697 | 进口 | Smith & Nephew, Inc |  | 肱骨后外侧锁定接骨板 11-15孔(不锈钢) | 71822611;71822615;71822711;71822715 |  |  | 个 |  |  | 锁定接骨板 PERI-LOC Periarticular Locked Plating System | 审核通过 | 审核通过 | 审核通过 | 审核通过 | 审核通过 | 审核通过 | 获得ISO 13485 认证证书 | 通过 | 通过 | 医疗器械检测机构出具的检测报告 | 无 | 发明专利,实用新型专利 | 0 | 2 | 没有抽检不合格记录
皮质骨螺钉 | R422 | 骨科创伤类 | 钛合金 | 1.0-3.0mm |  | 自钻 | YZ0000134 | 施乐辉医用产品国际贸易（上海）有限公司 | 钛锁定接骨板系统（商品名：PERI-LOC）PERI-LOC Titanium Periarticular Locked Plating System | YZ00017698 | 进口 | Smith & Nephew, Inc |  | PERI-LOC 2.7/3.5mmT15星形头皮质骨自攻螺钉，30-60mm（钛合金，灭菌装） | ;71863030;71863032;71863034;71863036;71863038;71863040;71863045;71863050;71863055;71863060 |  | 钛合金 | 个 |  |  | 钛锁定接骨板系统（商品名：PERI LOC） PERI LOC Titanium Periarticular Locked Plating System | 审核通过 | 审核通过 | 审核通过 | 审核通过 | 审核通过 | 审核通过 | 获得ISO 13485 认证证书 | 通过 | 通过 | 医疗器械检测机构出具的检测报告 | 无 | 发明专利,实用新型专利 | 0 | 9 | 没有抽检不合格记录
肱骨远端锁定接骨板 | R134 | 骨科创伤类 | 不锈钢 | 2-8孔 |  |  | YZ0000134 | 施乐辉医用产品国际贸易（上海）有限公司 | 锁定接骨板(商品名：PERI-L0C) PERI-L0C Periarticular Locked Plating System | YZ00017699 | 进口 | Smith & Nephew, Inc |  | 肱骨远端内侧锁定接骨板 5-9孔(不锈钢，灭菌装) | 71801905;71801907;71801909;71801805;71801807;71801809 |  |  | 个 |  |  | 锁定接骨板 PERI-LOC Periarticular Locked Plating System | 审核通过 | 审核通过 | 审核通过 | 审核通过 | 审核通过 | 审核通过 | 获得ISO 13485 认证证书 | 通过 | 通过 | 医疗器械检测机构出具的检测报告 | 无 | 发明专利,实用新型专利 | 0 | 6 | 没有抽检不合格记录
皮质骨螺钉 | R428 | 骨科创伤类 | 钛合金 | 3.0mm以上 |  | 自攻 | YZ0000134 | 施乐辉医用产品国际贸易（上海）有限公司 | 钛锁定接骨板系统（商品名：PERI-LOC）PERI-LOC Titanium Periarticular Locked Plating System | YZ00017700 | 进口 | Smith & Nephew, Inc |  | PERI-LOC 3.5mmT20星形头皮质骨自攻螺钉，10-28mm（钛合金，灭菌装） | 71864010;71864012;71864014;71864016;71864018;71864020;71864022;71864024;71864026;71864028;; |  |  | 个 |  |  | 钛锁定接骨板系统（商品名：PERI LOC） PERI LOC Titanium Periarticular Locked Plating System | 审核通过 | 审核通过 | 审核通过 | 审核通过 | 审核通过 | 审核通过 | 获得ISO 13485 认证证书 | 通过 | 通过 | 医疗器械检测机构出具的检测报告 | 无 | 发明专利,实用新型专利 | 0 | 6 | 没有抽检不合格记录
皮质骨螺钉 | R428 | 骨科创伤类 | 钛合金 | 3.0mm以上 |  | 自攻 | YZ0000134 | 施乐辉医用产品国际贸易（上海）有限公司 | 钛锁定接骨板系统（商品名：PERI-LOC）PERI-LOC Titanium Periarticular Locked Plating System | YZ00017701 | 进口 | Smith & Nephew, Inc |  | PERI-LOC 3.5mmT20星形头皮质骨自攻螺钉，30-60mm（钛合金，灭菌装） | 71864030;71864032;71864034;71864036;71864038;71864040;71864045;71864050;71864055;71864060 |  |  | 个 |  |  | 钛锁定接骨板系统（商品名：PERI LOC） PERI LOC Titanium Periarticular Locked Plating System | 审核通过 | 审核通过 | 审核通过 | 审核通过 | 审核通过 | 审核通过 | 获得ISO 13485 认证证书 | 通过 | 通过 | 医疗器械检测机构出具的检测报告 | 无 | 发明专利,实用新型专利 | 0 | 6 | 没有抽检不合格记录
皮质骨螺钉 | R431 | 骨科创伤类 | 钛合金 | 3.0mm以上 |  | 自钻 | YZ0000134 | 施乐辉医用产品国际贸易（上海）有限公司 | 钛锁定接骨板系统（商品名：PERI-LOC）PERI-LOC Titanium Periarticular Locked Plating System | YZ00017702 | 进口 | Smith & Nephew, Inc |  | PERI-LOC 3.5mmT20星形头皮质骨自攻螺钉，65-110mm（钛合金，灭菌装） | 71864065;71864070;71864075;71864080;71864085;71864090;71864095;71864100;71864105;71864110 |  | 钛合金 | 个 |  |  | 钛锁定接骨板系统（商品名：PERI LOC） PERI LOC Titanium Periarticular Locked Plating System | 审核通过 | 审核通过 | 审核通过 | 审核通过 | 审核通过 | 审核通过 | 获得ISO 13485 认证证书 | 通过 | 通过 | 医疗器械检测机构出具的检测报告 | 无 | 发明专利,实用新型专利 | 0 | 6 | 没有抽检不合格记录
肱骨远端锁定接骨板 | R137 | 骨科创伤类 | 不锈钢 | 8孔以上 |  |  | YZ0000134 | 施乐辉医用产品国际贸易（上海）有限公司 | 锁定接骨板(商品名：PERI-L0C) PERI-L0C Periarticular Locked Plating System | YZ00017703 | 进口 | Smith & Nephew, Inc |  | 肱骨远端内侧锁定接骨板 11-13孔(不锈钢，灭菌装) | 71801911;71801913;71801811;71801813 |  |  | 个 |  |  | 锁定接骨板 PERI-LOC Periarticular Locked Plating System | 审核通过 | 审核通过 | 审核通过 | 审核通过 | 审核通过 | 审核通过 | 获得ISO 13485 认证证书 | 通过 | 通过 | 医疗器械检测机构出具的检测报告 | 无 | 发明专利,实用新型专利 | 0 | 7 | 没有抽检不合格记录
皮质骨螺钉 | R431 | 骨科创伤类 | 钛合金 | 3.0mm以上 |  | 自钻 | YZ0000134 | 施乐辉医用产品国际贸易（上海）有限公司 | 钛锁定接骨板系统（商品名：PERI-LOC）PERI-LOC Titanium Periarticular Locked Plating System | YZ00017704 | 进口 | Smith & Nephew, Inc |  | PERI-LOC 4.5mmT25星形头皮质骨自攻螺钉，14-34mm（钛合金，灭菌装） | 71866014;71866016;71866018;71866020;71866022;71866024;71866026;71866028;71866030;71866032;71866034; |  | 钛合金 | 个 |  |  | 钛锁定接骨板系统（商品名：PERI LOC） PERI LOC Titanium Periarticular Locked Plating System | 审核通过 | 审核通过 | 审核通过 | 审核通过 | 审核通过 | 审核通过 | 获得ISO 13485 认证证书 | 通过 | 通过 | 医疗器械检测机构出具的检测报告 | 无 | 发明专利,实用新型专利 | 0 | 4 | 没有抽检不合格记录
肱骨远端关节外锁定加压接骨板 | R130 | 骨科创伤类 | 不锈钢 | 2-8孔 |  |  | YZ0000134 | 施乐辉医用产品国际贸易（上海）有限公司 | 锁定接骨板(商品名：PERI-L0C) PERI-L0C Periarticular Locked Plating System | YZ00017705 | 进口 | Smith & Nephew, Inc |  | 肱骨远端外侧锁定接骨板 5-11孔 (不锈钢, 灭菌装) | 71802405;71802407;71802409;71802411;71802505;71802507;71802509;71802511 |  |  | 个 |  |  | 锁定接骨板 PERI-LOC Periarticular Locked Plating System | 审核通过 | 审核通过 | 审核通过 | 审核通过 | 审核通过 | 审核通过 | 获得ISO 13485 认证证书 | 通过 | 通过 | 医疗器械检测机构出具的检测报告 | 无 | 发明专利,实用新型专利 | 0 | 7 | 没有抽检不合格记录
皮质骨螺钉 | R428 | 骨科创伤类 | 钛合金 | 3.0mm以上 |  | 自攻 | YZ0000134 | 施乐辉医用产品国际贸易（上海）有限公司 | 钛锁定接骨板系统（商品名：PERI-LOC）PERI-LOC Titanium Periarticular Locked Plating System | YZ00017706 | 进口 | Smith & Nephew, Inc |  | PERI-LOC 4.5mmT25星形头皮质骨自攻螺钉，36-56mm（钛合金，灭菌装） | 71866036;71866038;71866040;71866042;71866044;71866046;71866048;71866050;71866052;71866054;71866056;; |  |  | 个 |  |  | 钛锁定接骨板系统（商品名：PERI LOC） PERI LOC Titanium Periarticular Locked Plating System | 审核通过 | 审核通过 | 审核通过 | 审核通过 | 审核通过 | 审核通过 | 获得ISO 13485 认证证书 | 通过 | 通过 | 医疗器械检测机构出具的检测报告 | 无 | 发明专利,实用新型专利 | 0 | 4 | 没有抽检不合格记录
肱骨远端关节外锁定加压接骨板 | R130 | 骨科创伤类 | 不锈钢 | 2-8孔 |  |  | YZ0000134 | 施乐辉医用产品国际贸易（上海）有限公司 | 锁定接骨板(商品名：PERI-L0C) PERI-L0C Periarticular Locked Plating System | YZ00017707 | 进口 | Smith & Nephew, Inc |  | 肱骨后外侧锁定接骨板 5-9孔(不锈钢, 灭菌装) | 71802605;71802607;71802609;71802705;71802707;71802709 |  |  | 个 |  |  | 锁定接骨板 PERI-LOC Periarticular Locked Plating System | 审核通过 | 审核通过 | 审核通过 | 审核通过 | 审核通过 | 审核通过 | 获得ISO 13485 认证证书 | 通过 | 通过 | 医疗器械检测机构出具的检测报告 | 无 | 发明专利,实用新型专利 | 0 | 8 | 没有抽检不合格记录
皮质骨螺钉 | R428 | 骨科创伤类 | 钛合金 | 3.0mm以上 |  | 自攻 | YZ0000134 | 施乐辉医用产品国际贸易（上海）有限公司 | 钛锁定接骨板系统（商品名：PERI-LOC）PERI-LOC Titanium Periarticular Locked Plating System | YZ00017708 | 进口 | Smith & Nephew, Inc |  | PERI-LOC 4.5mmT25星形头皮质骨自攻螺钉，58-78mm（钛合金，灭菌装） | 71866058;71866060;71866062;71866064;71866066;71866068;71866070;71866072;71866074;71866076;71866078 |  |  | 个 |  |  | 钛锁定接骨板系统（商品名：PERI LOC） PERI LOC Titanium Periarticular Locked Plating System | 审核通过 | 审核通过 | 审核通过 | 审核通过 | 审核通过 | 审核通过 | 获得ISO 13485 认证证书 | 通过 | 通过 | 医疗器械检测机构出具的检测报告 | 无 | 发明专利,实用新型专利 | 0 | 4 | 没有抽检不合格记录
肱骨远端锁定接骨板 | R137 | 骨科创伤类 | 不锈钢 | 8孔以上 |  |  | YZ0000134 | 施乐辉医用产品国际贸易（上海）有限公司 | 锁定接骨板(商品名：PERI-L0C) PERI-L0C Periarticular Locked Plating System | YZ00017709 | 进口 | Smith & Nephew, Inc |  | 肱骨后外侧锁定接骨板 11-15孔(不锈钢, 灭菌装) | 71802611;71802615;71802711;71802715 |  |  | 个 |  |  | 锁定接骨板 PERI-LOC Periarticular Locked Plating System | 审核通过 | 审核通过 | 审核通过 | 审核通过 | 审核通过 | 审核通过 | 获得ISO 13485 认证证书 | 通过 | 通过 | 医疗器械检测机构出具的检测报告 | 无 | 发明专利,实用新型专利 | 0 | 8 | 没有抽检不合格记录
肱骨远端关节外锁定加压接骨板 | R128 | 骨科创伤类 | 钛合金 | 2-8孔 |  |  | YZ0000134 | 施乐辉医用产品国际贸易（上海）有限公司 | 钛锁定接骨板系统（商品名：PERI-LOC）PERI-LOC Titanium Periarticular Locked Plating System | YZ00017710 | 进口 | Smith & Nephew, Inc |  | PERI-LOC 2.7/3.5mm肱骨远端内侧锁定接骨板，5-13孔（钛合金，灭菌装） | 71861905;71861907;71861909;71861805;71861807;71861809; |  |  | 个 |  |  | 钛锁定接骨板系统（商品名：PERI LOC） PERI LOC Titanium Periarticular Locked Plating System | 审核通过 | 审核通过 | 审核通过 | 审核通过 | 审核通过 | 审核通过 | 获得ISO 13485 认证证书 | 通过 | 通过 | 医疗器械检测机构出具的检测报告 | 无 | 发明专利,实用新型专利 | 0 | 8 | 没有抽检不合格记录
肱骨远端关节外锁定加压接骨板 | R131 | 骨科创伤类 | 钛合金 | 8孔以上 |  |  | YZ0000134 | 施乐辉医用产品国际贸易（上海）有限公司 | 钛锁定接骨板系统（商品名：PERI-LOC）PERI-LOC Titanium Periarticular Locked Plating System | YZ00017711 | 进口 | Smith & Nephew, Inc |  | PERI-LOC 2.7/3.5mm肱骨远端内侧锁定接骨板，11-13孔（钛合金，灭菌装） | 71861911;71861913;71861811;71861813 |  |  | 个 |  |  | 钛锁定接骨板系统（商品名：PERI LOC） PERI LOC Titanium Periarticular Locked Plating System | 审核通过 | 审核通过 | 审核通过 | 审核通过 | 审核通过 | 审核通过 | 获得ISO 13485 认证证书 | 通过 | 通过 | 医疗器械检测机构出具的检测报告 | 无 | 发明专利,实用新型专利 | 0 | 8 | 没有抽检不合格记录
肱骨远端锁定接骨板 | R138 | 骨科创伤类 | 钛合金 | 2-8孔 |  |  | YZ0000134 | 施乐辉医用产品国际贸易（上海）有限公司 | 钛锁定接骨板系统（商品名：PERI-LOC）PERI-LOC Titanium Periarticular Locked Plating System | YZ00017712 | 进口 | Smith & Nephew, Inc |  | PERI-LOC 2.7/3.5mm肱骨远端内侧锁定接骨板，5-13孔（钛合金，灭菌装） | 71861905;71861907;71861909;71861805;71861807;71861809; |  |  | 个 |  |  | 钛锁定接骨板系统（商品名：PERI LOC） PERI LOC Titanium Periarticular Locked Plating System | 审核通过 | 审核通过 | 审核通过 | 审核通过 | 审核通过 | 审核通过 | 获得ISO 13485 认证证书 | 通过 | 通过 | 医疗器械检测机构出具的检测报告 | 无 | 发明专利,实用新型专利 | 0 | 8 | 没有抽检不合格记录
人工髋关节 髋臼翻修螺钉 | S186 | 骨科人工关节类 |  | 各种规格型号 | 髋关节 |  | YZ0000133 | 施乐辉外科植入物（北京）有限公司 | 髋臼螺钉 | YZ00017713 | 国产 | 施乐辉外科植入物（北京）有限公司 |  | 30¦35¦40 | 30¦35¦40 |  |  | 个 |  |  | 压配式球形臼 | 审核通过 | 审核通过 | 审核通过 | 审核通过 | 审核通过 | 审核通过 | 获得ISO 13485 认证证书 | 无 | 无 | 医疗器械检测机构出具的检测报告 | 无 | 发明专利,实用新型专利 | 0 | 12 | 没有抽检不合格记录
人工膝关节聚乙烯垫片 | S265 | 骨科人工关节类 | 中交联聚乙烯垫片 | 各种规格型号 | 膝关节 |  | YZ0000133 | 施乐辉外科植入物（北京）有限公司 | PS膝关节高屈曲度胫骨衬垫 | YZ00017714 | 国产 | 施乐辉外科植入物（北京）有限公司 |  | 12 | 12 |  |  | 个 |  |  | 人工膝关节 | 审核通过 | 审核通过 | 审核通过 | 审核通过 | 审核通过 | 审核通过 | 获得ISO 13485 认证证书 | 无 | 无 | 医疗器械检测机构出具的检测报告 | 无 | 发明专利,实用新型专利 | 0 | 3 | 没有抽检不合格记录
人工膝关节聚乙烯垫片 | S266 | 骨科人工关节类 | 锁定加强型聚乙烯垫片 | 各种规格型号 | 膝关节 |  | YZ0000133 | 施乐辉外科植入物（北京）有限公司 | PS膝关节高屈曲胫骨衬垫 | YZ00017715 | 国产 | 施乐辉外科植入物（北京）有限公司 |  | 10 | 10 |  |  | 个 |  |  | 人工膝关节 | 审核通过 | 审核通过 | 审核通过 | 审核通过 | 审核通过 | 审核通过 | 获得ISO 13485 认证证书 | 无 | 无 | 医疗器械检测机构出具的检测报告 | 无 | 发明专利,实用新型专利 | 0 | 3 | 没有抽检不合格记录
人工膝关节聚乙烯垫片 | S267 | 骨科人工关节类 | 聚乙烯垫片 | 各种规格型号 | 膝关节 |  | YZ0000133 | 施乐辉外科植入物（北京）有限公司 | 标准型高屈曲衬垫 | YZ00017716 | 国产 | 施乐辉外科植入物（北京）有限公司 |  | ｜ 8# | ｜ 8# |  |  | 个 |  |  | 人工膝关节 | 审核通过 | 审核通过 | 审核通过 | 审核通过 | 审核通过 | 审核通过 | 获得ISO 13485 认证证书 | 无 | 无 | 医疗器械检测机构出具的检测报告 | 无 | 发明专利,实用新型专利 | 0 | 3 | 没有抽检不合格记录
关节头 | S072 | 骨科人工关节类 | 钴铬钼-头 | 金属头 | 髋关节 |  | YZ0000133 | 施乐辉外科植入物（北京）有限公司 | 单极 | YZ00017717 | 国产 | 施乐辉外科植入物（北京）有限公司 |  | 50-54 | 50-54 |  |  | 个 |  |  | 人工髋关节 | 审核通过 | 审核通过 | 审核通过 | 审核通过 | 审核通过 | 审核通过 | 获得ISO 13485 认证证书 | 无 | 无 | 医疗器械检测机构出具的检测报告 | 无 | 发明专利,实用新型专利 | 0 | 10 | 没有抽检不合格记录
生物固定型翻修柄 | S154 | 骨科人工关节类 | 解剖翻修组配柄 |  | 髋关节 |  | YZ0000133 | 施乐辉外科植入物（北京）有限公司 | 非骨水泥型加长柄 | YZ00017718 | 国产 | 施乐辉外科植入物（北京）有限公司 |  | # 7／# 8 | # 7／# 8 |  |  | 个 |  |  | 非骨水泥柄（商品名：APL非骨水泥柄） | 审核通过 | 审核通过 | 审核通过 | 审核通过 | 审核通过 | 审核通过 | 获得ISO 13485 认证证书 | 无 | 无 | 医疗器械检测机构出具的检测报告 | 无 | 发明专利,实用新型专利 | 0 | 14 | 没有抽检不合格记录
腹壁疝修补补片（防粘连） | V086 | 普外科类 | 复合材料（不可吸收） | 10cm＜最大长径(直径）≤15cm | 开放或腔镜 | 轻量型、非编织 | YZ0000302 | 北京派尔特医疗科技股份有限公司 | 外科修补网 | YZ00017719 | 进口 | Angiologica B.M.SRL |  | BM-A9-15*15¦ | BM-A9-15*15¦ |  |  | 个 |  |  | 外科修补网 | 审核通过 | 审核通过 | 审核通过 | 审核通过 | 审核通过 | 审核通过 | 获得ISO 13485 认证证书 | 通过 | 通过 | 医疗器械检测机构出具的检测报告 | 有 | 无 | 0 | 13 | 没有抽检不合格记录
腹壁疝修补补片（防粘连） | V086 | 普外科类 | 复合材料（不可吸收） | 10cm＜最大长径(直径）≤15cm | 开放或腔镜 | 轻量型、非编织 | YZ0000302 | 北京派尔特医疗科技股份有限公司 | 外科修补网 | YZ00017720 | 进口 | Angiologica B.M.SRL |  | BM-A9-15*20 | BM-A9-15*20 |  |  | 个 |  |  | 外科修补网 | 审核通过 | 审核通过 | 审核通过 | 审核通过 | 审核通过 | 审核通过 | 获得ISO 13485 认证证书 | 通过 | 通过 | 医疗器械检测机构出具的检测报告 | 有 | 无 | 0 | 9 | 没有抽检不合格记录
腹壁疝修补补片（防粘连） | V090 | 普外科类 | 复合材料（不可吸收） | 20cm＜最大长径(直径）≤30cm | 开放或腔镜 | 轻量型、非编织 | YZ0000302 | 北京派尔特医疗科技股份有限公司 | 外科修补网 | YZ00017721 | 进口 | Angiologica B.M.SRL |  | BM-A9-30*30 | BM-A9-30*30 |  |  | 个 |  |  | 外科修补网 | 审核通过 | 审核通过 | 审核通过 | 审核通过 | 审核通过 | 审核通过 | 获得ISO 13485 认证证书 | 通过 | 通过 | 医疗器械检测机构出具的检测报告 | 有 | 无 | 0 | 10 | 没有抽检不合格记录
腹壁疝修补补片（防粘连） | V092 | 普外科类 | 复合材料（不可吸收） | 最大长径(直径）＞30cm | 开放或腔镜 | 轻量型、非编织 | YZ0000302 | 北京派尔特医疗科技股份有限公司 | 外科修补网 | YZ00017722 | 进口 | Angiologica B.M.SRL |  | BM-A9-25*35 | BM-A9-25*35 |  |  | 个 |  |  | 外科修补网 | 审核通过 | 审核通过 | 审核通过 | 审核通过 | 审核通过 | 审核通过 | 获得ISO 13485 认证证书 | 通过 | 通过 | 医疗器械检测机构出具的检测报告 | 有 | 无 | 0 | 10 | 没有抽检不合格记录
腹股沟疝修补补片（网塞） | V055 | 普外科类 | 聚丙烯 | 最大长径(直径）＜5cm | 开放 | 轻量型、附带加固平片 | YZ0000302 | 北京派尔特医疗科技股份有限公司 | 外科修补网 | YZ00017723 | 进口 | Angiologica B.M.SRL |  | PF107 | PF107 |  |  | 个 |  |  | 外科修补网 | 审核通过 | 审核通过 | 审核通过 | 审核通过 | 审核通过 | 审核通过 | 获得ISO 13485 认证证书 | 通过 | 通过 | 医疗器械检测机构出具的检测报告 | 有 | 无 | 0 | 16 | 没有抽检不合格记录
腹股沟疝修补补片（网塞） | V055 | 普外科类 | 聚丙烯 | 最大长径(直径）＜5cm | 开放 | 轻量型、附带加固平片 | YZ0000302 | 北京派尔特医疗科技股份有限公司 | 外科修补网 | YZ00017724 | 进口 | Angiologica B.M.SRL |  | PF108 | PF108 |  |  | 个 |  |  | 外科修补网 | 审核通过 | 审核通过 | 审核通过 | 审核通过 | 审核通过 | 审核通过 | 获得ISO 13485 认证证书 | 通过 | 通过 | 医疗器械检测机构出具的检测报告 | 有 | 无 | 0 | 15 | 没有抽检不合格记录
腹股沟疝修补补片（网塞） | V055 | 普外科类 | 聚丙烯 | 最大长径(直径）＜5cm | 开放 | 轻量型、附带加固平片 | YZ0000302 | 北京派尔特医疗科技股份有限公司 | 外科修补网 | YZ00017725 | 进口 | Angiologica B.M.SRL |  | PF110 | PF110 |  |  | 个 |  |  | 外科修补网 | 审核通过 | 审核通过 | 审核通过 | 审核通过 | 审核通过 | 审核通过 | 获得ISO 13485 认证证书 | 通过 | 通过 | 医疗器械检测机构出具的检测报告 | 有 | 无 | 0 | 17 | 没有抽检不合格记录
腹股沟疝修补补片（网塞） | V056 | 普外科类 | 聚丙烯 | 最大长径(直径）≥5cm | 开放 | 轻量型、附带加固平片 | YZ0000302 | 北京派尔特医疗科技股份有限公司 | 外科修补网 | YZ00017726 | 进口 | Angiologica B.M.SRL |  | P50 | P50 |  |  | 个 |  |  | 外科修补网 | 审核通过 | 审核通过 | 审核通过 | 审核通过 | 审核通过 | 审核通过 | 获得ISO 13485 认证证书 | 通过 | 通过 | 医疗器械检测机构出具的检测报告 | 有 | 无 | 0 | 14 | 没有抽检不合格记录
腹股沟疝修补补片（网塞） | V056 | 普外科类 | 聚丙烯 | 最大长径(直径）≥5cm | 开放 | 轻量型、附带加固平片 | YZ0000302 | 北京派尔特医疗科技股份有限公司 | 外科修补网 | YZ00017727 | 进口 | Angiologica B.M.SRL |  | P60 | P60 |  |  | 个 |  |  | 外科修补网 | 审核通过 | 审核通过 | 审核通过 | 审核通过 | 审核通过 | 审核通过 | 获得ISO 13485 认证证书 | 通过 | 通过 | 医疗器械检测机构出具的检测报告 | 有 | 无 | 0 | 14 | 没有抽检不合格记录
腹股沟疝修补补片（网塞） | V056 | 普外科类 | 聚丙烯 | 最大长径(直径）≥5cm | 开放 | 轻量型、附带加固平片 | YZ0000302 | 北京派尔特医疗科技股份有限公司 | 外科修补网 | YZ00017728 | 进口 | Angiologica B.M.SRL |  | P70 | P70 |  |  | 个 |  |  | 外科修补网 | 审核通过 | 审核通过 | 审核通过 | 审核通过 | 审核通过 | 审核通过 | 获得ISO 13485 认证证书 | 通过 | 通过 | 医疗器械检测机构出具的检测报告 | 有 | 无 | 0 | 14 | 没有抽检不合格记录
腹股沟疝及腹壁疝修补补片（平片） | V009 | 普外科类 | 聚丙烯 | 最大长径(直径）≤10cm | 开放或腔镜 | 非编织型平片及预裁平片 | YZ0000302 | 北京派尔特医疗科技股份有限公司 | 外科修补网 | YZ00017729 | 进口 | Angiologica B.M.SRL |  | P5 | P5 |  |  | 个 |  |  | 外科修补网 | 审核通过 | 审核通过 | 审核通过 | 审核通过 | 审核通过 | 审核通过 | 获得ISO 13485 认证证书 | 通过 | 通过 | 医疗器械检测机构出具的检测报告 | 有 | 无 | 0 | 12 | 没有抽检不合格记录
腹股沟疝及腹壁疝修补补片（平片） | V009 | 普外科类 | 聚丙烯 | 最大长径(直径）≤10cm | 开放或腔镜 | 非编织型平片及预裁平片 | YZ0000302 | 北京派尔特医疗科技股份有限公司 | 外科修补网 | YZ00017730 | 进口 | Angiologica B.M.SRL |  | P7 | P7 |  |  | 个 |  |  | 外科修补网 | 审核通过 | 审核通过 | 审核通过 | 审核通过 | 审核通过 | 审核通过 | 获得ISO 13485 认证证书 | 通过 | 通过 | 医疗器械检测机构出具的检测报告 | 有 | 无 | 0 | 12 | 没有抽检不合格记录
腹股沟疝及腹壁疝修补补片（平片） | V009 | 普外科类 | 聚丙烯 | 最大长径(直径）≤10cm | 开放或腔镜 | 非编织型平片及预裁平片 | YZ0000302 | 北京派尔特医疗科技股份有限公司 | 外科修补网 | YZ00017731 | 进口 | Angiologica B.M.SRL |  | P10 | P10 |  |  | 个 |  |  | 外科修补网 | 审核通过 | 审核通过 | 审核通过 | 审核通过 | 审核通过 | 审核通过 | 获得ISO 13485 认证证书 | 通过 | 通过 | 医疗器械检测机构出具的检测报告 | 有 | 无 | 0 | 12 | 没有抽检不合格记录
腹股沟疝及腹壁疝修补补片（平片） | V015 | 普外科类 | 聚酯 | 10cm＜最大长径(直径）≤15cm | 开放或腔镜 | 轻量型 | YZ0000302 | 北京派尔特医疗科技股份有限公司 | 外科修补网 | YZ00017732 | 进口 | Angiologica B.M.SRL |  | R2-15*15 | R2-15*15 |  |  | 个 |  |  | 外科修补网 | 审核通过 | 审核通过 | 审核通过 | 审核通过 | 审核通过 | 审核通过 | 获得ISO 13485 认证证书 | 通过 | 通过 | 医疗器械检测机构出具的检测报告 | 有 | 无 | 0 | 14 | 没有抽检不合格记录
腹股沟疝及腹壁疝修补补片（平片） | V019 | 普外科类 | 聚酯 | 最大长径(直径）＞20cm | 开放或腔镜 | 轻量型 | YZ0000302 | 北京派尔特医疗科技股份有限公司 | 外科修补网 | YZ00017733 | 进口 | Angiologica B.M.SRL |  | R2-15*30 | R2-15*30 |  |  | 个 |  |  | 外科修补网 | 审核通过 | 审核通过 | 审核通过 | 审核通过 | 审核通过 | 审核通过 | 获得ISO 13485 认证证书 | 通过 | 通过 | 医疗器械检测机构出具的检测报告 | 有 | 无 | 0 | 10 | 没有抽检不合格记录
腹股沟疝及腹壁疝修补补片（平片） | V019 | 普外科类 | 聚酯 | 最大长径(直径）＞20cm | 开放或腔镜 | 轻量型 | YZ0000302 | 北京派尔特医疗科技股份有限公司 | 外科修补网 | YZ00017734 | 进口 | Angiologica B.M.SRL |  | R2-30*30 | R2-30*30 |  |  | 个 |  |  | 外科修补网 | 审核通过 | 审核通过 | 审核通过 | 审核通过 | 审核通过 | 审核通过 | 获得ISO 13485 认证证书 | 通过 | 通过 | 医疗器械检测机构出具的检测报告 | 有 | 无 | 0 | 13 | 没有抽检不合格记录
腹股沟疝及腹壁疝修补补片（平片） | V019 | 普外科类 | 聚酯 | 最大长径(直径）＞20cm | 开放或腔镜 | 轻量型 | YZ0000302 | 北京派尔特医疗科技股份有限公司 | 外科修补网 | YZ00017735 | 进口 | Angiologica B.M.SRL |  | R2-30*50 | R2-30*50 |  |  | 个 |  |  | 外科修补网 | 审核通过 | 审核通过 | 审核通过 | 审核通过 | 审核通过 | 审核通过 | 获得ISO 13485 认证证书 | 通过 | 通过 | 医疗器械检测机构出具的检测报告 | 有 | 无 | 0 | 14 | 没有抽检不合格记录
腹股沟疝及腹壁疝修补补片（平片） | V001 | 普外科类 | 聚丙烯 | 最大长径(直径）≤10cm | 开放或腔镜 | 重量型平片及预裁平片 | YZ0000302 | 北京派尔特医疗科技股份有限公司 | 外科修补网 | YZ00017736 | 进口 | Angiologica B.M.SRL |  | WM-6*9 | WM-6*9 |  |  | 个 |  |  | 外科修补网 | 审核通过 | 审核通过 | 审核通过 | 审核通过 | 审核通过 | 审核通过 | 获得ISO 13485 认证证书 | 通过 | 通过 | 医疗器械检测机构出具的检测报告 | 有 | 无 | 0 | 9 | 没有抽检不合格记录
腹股沟疝及腹壁疝修补补片（平片） | V001 | 普外科类 | 聚丙烯 | 最大长径(直径）≤10cm | 开放或腔镜 | 重量型平片及预裁平片 | YZ0000302 | 北京派尔特医疗科技股份有限公司 | 外科修补网 | YZ00017737 | 进口 | Angiologica B.M.SRL |  | WM-6*10 | WM-6*10 |  |  | 个 |  |  | 外科修补网 | 审核通过 | 审核通过 | 审核通过 | 审核通过 | 审核通过 | 审核通过 | 获得ISO 13485 认证证书 | 通过 | 通过 | 医疗器械检测机构出具的检测报告 | 有 | 无 | 0 | 9 | 没有抽检不合格记录
腹股沟疝及腹壁疝修补补片（平片） | V011 | 普外科类 | 聚丙烯 | 15cm＜最大长径(直径）≤20cm | 开放或腔镜 | 非编织型平片及预裁平片 | YZ0000302 | 北京派尔特医疗科技股份有限公司 | 外科修补网 | YZ00017738 | 进口 | Angiologica B.M.SRL |  | A0-6*11 | A0-6*11 |  |  | 个 |  |  | 外科修补网 | 审核通过 | 审核通过 | 审核通过 | 审核通过 | 审核通过 | 审核通过 | 获得ISO 13485 认证证书 | 通过 | 通过 | 医疗器械检测机构出具的检测报告 | 有 | 无 | 0 | 15 | 没有抽检不合格记录
腹股沟疝及腹壁疝修补补片（平片） | V006 | 普外科类 | 聚丙烯 | 10cm＜最大长径(直径）≤15cm | 开放或腔镜 | 轻量型平片及预裁平片 | YZ0000302 | 北京派尔特医疗科技股份有限公司 | 外科修补网 | YZ00017739 | 进口 | Angiologica B.M.SRL |  | A1-6*11 | A1-6*11 |  |  | 个 |  |  | 外科修补网 | 审核通过 | 审核通过 | 审核通过 | 审核通过 | 审核通过 | 审核通过 | 获得ISO 13485 认证证书 | 通过 | 通过 | 医疗器械检测机构出具的检测报告 | 有 | 无 | 0 | 10 | 没有抽检不合格记录
腹股沟疝及腹壁疝修补补片（平片） | V007 | 普外科类 | 聚丙烯 | 15cm＜最大长径(直径）≤20cm | 开放或腔镜 | 轻量型平片及预裁平片 | YZ0000302 | 北京派尔特医疗科技股份有限公司 | 外科修补网 | YZ00017740 | 进口 | Angiologica B.M.SRL |  | A1-8*15 | A1-8*15 |  |  | 个 |  |  | 外科修补网 | 审核通过 | 审核通过 | 审核通过 | 审核通过 | 审核通过 | 审核通过 | 获得ISO 13485 认证证书 | 通过 | 通过 | 医疗器械检测机构出具的检测报告 | 有 | 无 | 0 | 14 | 没有抽检不合格记录
腹股沟疝及腹壁疝修补补片（平片） | V007 | 普外科类 | 聚丙烯 | 15cm＜最大长径(直径）≤20cm | 开放或腔镜 | 轻量型平片及预裁平片 | YZ0000302 | 北京派尔特医疗科技股份有限公司 | 外科修补网 | YZ00017741 | 进口 | Angiologica B.M.SRL |  | A1-15*15 | A1-15*15 |  |  | 个 |  |  | 外科修补网 | 审核通过 | 审核通过 | 审核通过 | 审核通过 | 审核通过 | 审核通过 | 获得ISO 13485 认证证书 | 通过 | 通过 | 医疗器械检测机构出具的检测报告 | 有 | 无 | 0 | 13 | 没有抽检不合格记录
腹股沟疝及腹壁疝修补补片（平片） | V002 | 普外科类 | 聚丙烯 | 10cm＜最大长径(直径）≤15cm | 开放或腔镜 | 重量型平片及预裁平片 | YZ0000302 | 北京派尔特医疗科技股份有限公司 | 外科修补网 | YZ00017742 | 进口 | Angiologica B.M.SRL |  | A8-6*11 | A8-6*11 |  |  | 个 |  |  | 外科修补网 | 审核通过 | 审核通过 | 审核通过 | 审核通过 | 审核通过 | 审核通过 | 获得ISO 13485 认证证书 | 通过 | 通过 | 医疗器械检测机构出具的检测报告 | 有 | 无 | 0 | 11 | 没有抽检不合格记录
腹股沟疝及腹壁疝修补补片（平片） | V002 | 普外科类 | 聚丙烯 | 10cm＜最大长径(直径）≤15cm | 开放或腔镜 | 重量型平片及预裁平片 | YZ0000302 | 北京派尔特医疗科技股份有限公司 | 外科修补网 | YZ00017743 | 进口 | Angiologica B.M.SRL |  | A8-8*15 | A8-8*15 |  | 聚丙烯 | 个 | 医用透析纸 |  | 外科修补网 | 审核通过 | 审核通过 | 审核通过 | 审核通过 | 审核通过 | 审核通过 | 获得ISO 13485 认证证书 | 通过 | 通过 | 医疗器械检测机构出具的检测报告 | 无 | 无 | 0 | 12 | 没有抽检不合格记录
腹股沟疝及腹壁疝修补补片（平片） | V002 | 普外科类 | 聚丙烯 | 10cm＜最大长径(直径）≤15cm | 开放或腔镜 | 重量型平片及预裁平片 | YZ0000302 | 北京派尔特医疗科技股份有限公司 | 外科修补网 | YZ00017744 | 进口 | Angiologica B.M.SRL |  | A8-15*15 | A8-15*15 |  | 聚丙烯 | 个 |  |  | 外科修补网 | 审核通过 | 审核通过 | 审核通过 | 审核通过 | 审核通过 | 审核通过 | 获得ISO 13485 认证证书 | 通过 | 通过 | 医疗器械检测机构出具的检测报告 | 无 | 无 | 0 | 14 | 没有抽检不合格记录
腹股沟疝及腹壁疝修补补片（平片） | V006 | 普外科类 | 聚丙烯 | 10cm＜最大长径(直径）≤15cm | 开放或腔镜 | 轻量型平片及预裁平片 | YZ0000302 | 北京派尔特医疗科技股份有限公司 | 外科修补网 | YZ00017745 | 进口 | Angiologica B.M.SRL |  | A0-8*15 | A0-8*15 |  |  | 个 |  |  | 外科修补网 | 审核通过 | 审核通过 | 审核通过 | 审核通过 | 审核通过 | 审核通过 | 获得ISO 13485 认证证书 | 通过 | 通过 | 医疗器械检测机构出具的检测报告 | 有 | 无 | 0 | 15 | 没有抽检不合格记录
腹股沟疝及腹壁疝修补补片（平片） | V006 | 普外科类 | 聚丙烯 | 10cm＜最大长径(直径）≤15cm | 开放或腔镜 | 轻量型平片及预裁平片 | YZ0000302 | 北京派尔特医疗科技股份有限公司 | 外科修补网 | YZ00017746 | 进口 | Angiologica B.M.SRL |  | A0-15*15 | A0-15*15 |  |  | 个 |  |  | 外科修补网 | 审核通过 | 审核通过 | 审核通过 | 审核通过 | 审核通过 | 审核通过 | 获得ISO 13485 认证证书 | 通过 | 通过 | 医疗器械检测机构出具的检测报告 | 有 | 无 | 0 | 15 | 没有抽检不合格记录
腹股沟疝及腹壁疝修补补片（平片） | V010 | 普外科类 | 聚丙烯 | 10cm＜最大长径(直径）≤15cm | 开放或腔镜 | 非编织型平片及预裁平片 | YZ0000302 | 北京派尔特医疗科技股份有限公司 | 外科修补网 | YZ00017747 | 进口 | Angiologica B.M.SRL |  | A9-6*11 | A9-6*11 |  |  | 个 |  |  | 外科修补网 | 审核通过 | 审核通过 | 审核通过 | 审核通过 | 审核通过 | 审核通过 | 获得ISO 13485 认证证书 | 通过 | 通过 | 医疗器械检测机构出具的检测报告 | 有 | 无 | 0 | 13 | 没有抽检不合格记录
腹股沟疝及腹壁疝修补补片（平片） | V011 | 普外科类 | 聚丙烯 | 15cm＜最大长径(直径）≤20cm | 开放或腔镜 | 非编织型平片及预裁平片 | YZ0000302 | 北京派尔特医疗科技股份有限公司 | 外科修补网 | YZ00017748 | 进口 | Angiologica B.M.SRL |  | A9-8*15 | A9-8*15 |  |  | 个 |  |  | 外科修补网 | 审核通过 | 审核通过 | 审核通过 | 审核通过 | 审核通过 | 审核通过 | 获得ISO 13485 认证证书 | 通过 | 通过 | 医疗器械检测机构出具的检测报告 | 有 | 无 | 0 | 15 | 没有抽检不合格记录
腹股沟疝及腹壁疝修补补片（平片） | V011 | 普外科类 | 聚丙烯 | 15cm＜最大长径(直径）≤20cm | 开放或腔镜 | 非编织型平片及预裁平片 | YZ0000302 | 北京派尔特医疗科技股份有限公司 | 外科修补网 | YZ00017749 | 进口 | Angiologica B.M.SRL |  | A9-15*15 | A9-15*15 |  |  | 个 |  |  | 外科修补网 | 审核通过 | 审核通过 | 审核通过 | 审核通过 | 审核通过 | 审核通过 | 获得ISO 13485 认证证书 | 通过 | 通过 | 医疗器械检测机构出具的检测报告 | 有 | 无 | 0 | 17 | 没有抽检不合格记录
腹股沟疝及腹壁疝修补补片（平片） | V009 | 普外科类 | 聚丙烯 | 最大长径(直径）≤10cm | 开放或腔镜 | 非编织型平片及预裁平片 | YZ0000302 | 北京派尔特医疗科技股份有限公司 | 外科修补网 | YZ00017750 | 进口 | Angiologica B.M.SRL |  | PRE0¦PRE5¦PRE9¦PRE8 | PRE0¦PRE5¦PRE9¦PRE8 |  |  | 个 |  |  | 外科修补网 | 审核通过 | 审核通过 | 审核通过 | 审核通过 | 审核通过 | 审核通过 | 获得ISO 13485 认证证书 | 通过 | 通过 | 医疗器械检测机构出具的检测报告 | 有 | 无 | 0 | 15 | 没有抽检不合格记录
腹股沟疝及腹壁疝修补补片（平片） | V009 | 普外科类 | 聚丙烯 | 最大长径(直径）≤10cm | 开放或腔镜 | 非编织型平片及预裁平片 | YZ0000302 | 北京派尔特医疗科技股份有限公司 | 外科修补网 | YZ00017751 | 进口 | Angiologica B.M.SRL |  | PRE0D¦PRE9D¦PRE5D¦PRE8D | PRE0D¦PRE9D¦PRE5D¦PRE8D |  |  | 个 |  |  | 外科修补网 | 审核通过 | 审核通过 | 审核通过 | 审核通过 | 审核通过 | 审核通过 | 获得ISO 13485 认证证书 | 通过 | 通过 | 医疗器械检测机构出具的检测报告 | 有 | 无 | 0 | 12 | 没有抽检不合格记录
内镜止血夹 | V172 | 普外科类 |  | 各种规格 |  |  | YZ0000302 | 北京派尔特医疗科技股份有限公司 | 钛夹 | YZ00017752 | 进口 | Peters Surgical |  | W6060-1 | W6060-1 |  |  | 个 |  |  | 钛夹 | 审核通过 | 审核通过 | 审核通过 | 审核通过 | 审核通过 | 审核通过 | 获得ISO 13485 认证证书 | 通过 | 通过 | 生产企业自检报告 | 有 | 无 | 0 | 8 | 没有抽检不合格记录
内镜止血夹 | V172 | 普外科类 |  | 各种规格 |  |  | YZ0000302 | 北京派尔特医疗科技股份有限公司 | 钛夹 | YZ00017753 | 进口 | Peters Surgical |  | J1180-1 | J1180-1 |  |  | 个 |  |  | 钛夹 | 审核通过 | 审核通过 | 审核通过 | 审核通过 | 审核通过 | 审核通过 | 获得ISO 13485 认证证书 | 通过 | 通过 | 生产企业自检报告 | 有 | 无 | 0 | 7 | 没有抽检不合格记录
内镜止血夹 | V172 | 普外科类 |  | 各种规格 |  |  | YZ0000302 | 北京派尔特医疗科技股份有限公司 | 钛夹 | YZ00017754 | 进口 | Peters Surgical |  | J1120-1 | J1120-1 |  |  | 个 |  |  | 钛夹 | 审核通过 | 审核通过 | 审核通过 | 审核通过 | 审核通过 | 审核通过 | 获得ISO 13485 认证证书 | 通过 | 通过 | 生产企业自检报告 | 有 | 无 | 0 | 6 | 没有抽检不合格记录
内镜止血夹 | V172 | 普外科类 |  | 各种规格 |  |  | YZ0000302 | 北京派尔特医疗科技股份有限公司 | 钛夹 | YZ00017755 | 进口 | Peters Surgical |  | L5180-1 | L5180-1 |  |  | 个 |  |  | 钛夹 | 审核通过 | 审核通过 | 审核通过 | 审核通过 | 审核通过 | 审核通过 | 获得ISO 13485 认证证书 | 通过 | 通过 | 生产企业自检报告 | 有 | 无 | 0 | 5 | 没有抽检不合格记录
内镜止血夹 | V172 | 普外科类 |  | 各种规格 |  |  | YZ0000302 | 北京派尔特医疗科技股份有限公司 | 钛夹 | YZ00017756 | 进口 | Peters Surgical |  | B2180-1 | B2180-1 |  |  | 个 |  |  | 钛夹 | 审核通过 | 审核通过 | 审核通过 | 审核通过 | 审核通过 | 审核通过 | 获得ISO 13485 认证证书 | 通过 | 通过 | 生产企业自检报告 | 有 | 无 | 0 | 7 | 没有抽检不合格记录
内镜止血夹 | V172 | 普外科类 |  | 各种规格 |  |  | YZ0000302 | 北京派尔特医疗科技股份有限公司 | 钛夹 | YZ00017757 | 进口 | Peters Surgical |  | B2120-1 | B2120-1 |  |  | 个 |  |  | 钛夹 | 审核通过 | 审核通过 | 审核通过 | 审核通过 | 审核通过 | 审核通过 | 获得ISO 13485 认证证书 | 通过 | 通过 | 生产企业自检报告 | 有 | 无 | 0 | 5 | 没有抽检不合格记录
内镜止血夹 | V172 | 普外科类 |  | 各种规格 |  |  | YZ0000302 | 北京派尔特医疗科技股份有限公司 | 钛夹 | YZ00017758 | 进口 | Peters Surgical |  | V3120-1 | V3120-1 |  |  | 个 |  |  | 钛夹 | 审核通过 | 审核通过 | 审核通过 | 审核通过 | 审核通过 | 审核通过 | 获得ISO 13485 认证证书 | 通过 | 通过 | 生产企业自检报告 | 有 | 无 | 0 | 5 | 没有抽检不合格记录
内镜止血夹 | V172 | 普外科类 |  | 各种规格 |  |  | YZ0000302 | 北京派尔特医疗科技股份有限公司 | 钛夹 | YZ00017759 | 进口 | Peters Surgical |  | O4120-1 | O4120-1 |  |  | 个 |  |  | 钛夹 | 审核通过 | 审核通过 | 审核通过 | 审核通过 | 审核通过 | 审核通过 | 获得ISO 13485 认证证书 | 通过 | 通过 | 生产企业自检报告 | 有 | 无 | 0 | 6 | 没有抽检不合格记录
人工膝关节胫骨托 | S264 | 骨科人工关节类 | 高抛光旋转钴铬钼合金胫骨托 | 各种规格型号 | 膝关节 |  | YZ0000133 | 施乐辉外科植入物（北京）有限公司 | 高抛光加强型胫骨平台 | YZ00017760 | 国产 | 施乐辉外科植入物（北京）有限公司 |  | 2¦12 | 2¦12 |  | 钴铬钼合金 | 个 |  |  | 人工膝关节 | 审核通过 | 审核通过 | 审核通过 | 审核通过 | 审核通过 | 审核通过 | 获得ISO 13485 认证证书 | 无 | 无 | 医疗器械检测机构出具的检测报告 | 无 | 发明专利,实用新型专利 | 0 | 9 | 没有抽检不合格记录
肱骨远端锁定接骨板 | R135 | 骨科创伤类 | 钛合金 | 8孔以上 |  |  | YZ0000134 | 施乐辉医用产品国际贸易（上海）有限公司 | 钛锁定接骨板系统（商品名：PERI-LOC）PERI-LOC Titanium Periarticular Locked Plating System | YZ00017761 | 进口 | Smith & Nephew, Inc |  | PERI-LOC 2.7/3.5mm肱骨远端内侧锁定接骨板，11-13孔（钛合金，灭菌装） | 71861911;71861913;71861811;71861813 |  |  | 个 |  |  | 钛锁定接骨板系统（商品名：PERI LOC） PERI LOC Titanium Periarticular Locked Plating System | 审核通过 | 审核通过 | 审核通过 | 审核通过 | 审核通过 | 审核通过 | 获得ISO 13485 认证证书 | 通过 | 通过 | 医疗器械检测机构出具的检测报告 | 无 | 发明专利,实用新型专利 | 0 | 8 | 没有抽检不合格记录
3.5mm锁定加压接骨板 | R028 | 骨科创伤类 | 钛合金 | 5-8孔 |  |  | YZ0000134 | 施乐辉医用产品国际贸易（上海）有限公司 | 钛锁定接骨板系统（商品名：PERI-LOC）PERI-LOC Titanium Periarticular Locked Plating System | YZ00017762 | 进口 | Smith & Nephew, Inc |  | PERI-LOC 2.7/3.5mm肱骨远端外侧锁定接骨板，5-7孔（钛合金，灭菌装） | 71862405;71862407;71862505;71862507; |  | 钛合金 | 个 |  |  | 钛锁定接骨板系统（商品名：PERI LOC） PERI LOC Titanium Periarticular Locked Plating System | 审核通过 | 审核通过 | 审核通过 | 审核通过 | 审核通过 | 审核通过 | 获得ISO 13485 认证证书 | 通过 | 通过 | 医疗器械检测机构出具的检测报告 | 无 | 发明专利,实用新型专利 | 0 | 10 | 没有抽检不合格记录
关节头 | S072 | 骨科人工关节类 | 钴铬钼-头 | 金属头 | 髋关节 |  | YZ0000133 | 施乐辉外科植入物（北京）有限公司 | 高碳球头 | YZ00017763 | 国产 | 施乐辉外科植入物（北京）有限公司 |  | 56-58 | 56-58 |  |  | 个 |  |  | 人工髋关节 | 审核通过 | 审核通过 | 审核通过 | 审核通过 | 审核通过 | 审核通过 | 获得ISO 13485 认证证书 | 无 | 无 | 医疗器械检测机构出具的检测报告 | 无 | 发明专利,实用新型专利 | 0 | 10 | 没有抽检不合格记录
股骨近端髓内钉 | R553 | 骨科创伤类 | 钛合金 | 180-300mm |  | 螺旋刀片型 | YZ0000043 | 迪恩医疗科技有限公司 | 股骨逆行带锁髓内钉 | YZ00017764 | 国产 | 迪恩医疗科技有限公司 |  | 直径D：Φ6(每0.5mm为一规格)；长度L：；长度L：180～300(每10mm为一规格） | ZYX0105 |  | 钛合金 | 根 |  |  | 股骨逆行带锁髓内钉 | 审核通过 | 审核通过 | 审核通过 | 审核通过 | 审核通过 | 审核通过 | 获得ISO 13485 认证证书 | 通过 | 通过 | 医疗器械检测机构出具的检测报告 | 无 | 发明专利,实用新型专利 | 0 | 15 | 没有抽检不合格记录
2.7mm(及以下)锁定加压接骨板 | R025 | 骨科创伤类 | 钛合金 |  |  |  | YZ0000134 | 施乐辉医用产品国际贸易（上海）有限公司 | 钛锁定接骨板系统（商品名：PERI-LOC）PERI-LOC Titanium Periarticular Locked Plating System | YZ00017765 | 进口 | Smith & Nephew, Inc |  | PERI-LOC 2.7/3.5mm肱骨远端外侧锁定接骨板，9-11孔（钛合金，灭菌装） | 71862409;71862411;71862509;71862511 |  | 钛合金 | 个 |  |  | 钛锁定接骨板系统（商品名：PERI LOC） PERI LOC Titanium Periarticular Locked Plating System | 审核通过 | 审核通过 | 审核通过 | 审核通过 | 审核通过 | 审核通过 | 获得ISO 13485 认证证书 | 通过 | 通过 | 医疗器械检测机构出具的检测报告 | 无 | 发明专利,实用新型专利 | 0 | 10 | 没有抽检不合格记录
股骨逆行交锁型髓内钉（倒打钉） | R559 | 骨科创伤类 | 钛合金 | 180-300mm |  | 螺旋刀片型 | YZ0000043 | 迪恩医疗科技有限公司 | 股骨逆行带锁髓内钉 | YZ00017766 | 国产 | 迪恩医疗科技有限公司 |  | 直径D：Φ9～Φ12(每0.5mm为一规格)；长度L：180～300(每10mm为一规格） | ZYX0105 |  | 钛合金 | 根 |  |  | 股骨逆行带锁髓内钉 | 审核通过 | 审核通过 | 审核通过 | 审核通过 | 审核通过 | 审核通过 | 获得ISO 13485 认证证书 | 通过 | 通过 | 医疗器械检测机构出具的检测报告 | 无 | 发明专利,实用新型专利 | 0 | 15 | 没有抽检不合格记录
双头螺纹空心加压钉 | R482 | 骨科创伤类 | 钛合金 | ≥5.5mm |  |  | YZ0000102 | 江苏安格尔医疗器械有限公司 | 金属股骨颈固定钉（空心双头加压螺钉）（直径：6.0） | YZ00017767 | 国产 | 江苏安格尔医疗器械有限公司 | 金属股骨颈固定钉（空心双头加压螺钉）（直径：6.0） | 50-120 | GKSD Ⅰ;钛合金 |  | 钛合金 | 支 | PE复合膜 |  | 金属股骨颈固定钉（空心双头加压螺钉）（直径：6.0） | 审核通过 | 审核通过 | 审核通过 | 审核通过 | 审核通过 | 审核通过 | 获得ISO 13485 认证证书 | 无 | 无 | 医疗器械检测机构出具的检测报告 | 无 | 无 | 0 | 1 | 没有抽检不合格记录
股骨逆行交锁型髓内钉（倒打钉） | R556 | 骨科创伤类 | 钛合金 | 180-300mm |  | 拉力螺钉型 | YZ0000043 | 迪恩医疗科技有限公司 | 股骨γ-Ⅲ型带锁髓内钉II型 | YZ00017768 | 国产 | 迪恩医疗科技有限公司 |  | 直径D：Φ6～Φ12(每0.5mm为一规格)；长度L：180～300(每10mm为一规格） | ZYX0110 |  | 钛合金 | 根 |  |  | 股骨γ-Ⅲ型带锁髓内钉II型 | 审核通过 | 审核通过 | 审核通过 | 审核通过 | 审核通过 | 审核通过 | 获得ISO 13485 认证证书 | 通过 | 通过 | 医疗器械检测机构出具的检测报告 | 无 | 发明专利,实用新型专利 | 0 | 2 | 没有抽检不合格记录
皮质骨螺钉 | R416 | 骨科创伤类 | 钛合金 | 1.0-3.0mm |  | 非自攻 | YZ0000295 | 常州鼎健医疗器械有限公司 | 金属接骨螺钉 | YZ00017769 | 国产 | 常州鼎健医疗器械有限公司 |  | 2.0*(5，6，7，8，9，10，11，12，13，14，16，18，20，22，24，26，28，30，32，34，36，38，40)；2.4*(6，7，8，9，10，11，12，13，14，16，18，20，22，24，26，28，30，32，34，36，38，40,42，44，46，48，50)；2.7*(6，8，10，12，14，16，18，20，22，24，26，28，30，32，34，36，38，40，42，44，46，48，50，52，54，56，58，60，62，64，66，68，70) | HAZ02、HAQ06 |  |  | 个 |  |  | 金属接骨螺钉 | 审核通过 | 审核通过 | 审核通过 | 审核通过 | 审核通过 | 审核通过 | 获得ISO 13485 认证证书 | 无 | 无 | 生产企业自检报告 | 无 | 实用新型专利 | 0 | 10 | 没有抽检不合格记录
皮质骨螺钉 | R425 | 骨科创伤类 | 钛合金 | 3.0mm以上 |  | 非自攻 | YZ0000295 | 常州鼎健医疗器械有限公司 | 金属接骨螺钉 | YZ00017770 | 国产 | 常州鼎健医疗器械有限公司 |  | （3.5，4.0，4.5）*(10，12，14，16，18，20，22，24，26，28，30，32，34，36，38，40，42，44，46，48，50，52，54，56，58，60，62，64，66，68，70) | HAQ03 |  |  | 个 |  |  | 金属接骨螺钉 | 审核通过 | 审核通过 | 审核通过 | 审核通过 | 审核通过 | 审核通过 | 获得ISO 13485 认证证书 | 无 | 无 | 生产企业自检报告 | 无 | 实用新型专利 | 0 | 9 | 没有抽检不合格记录
锁定加压接骨板 | R022 | 骨科创伤类 | 钛合金 |  |  |  | YZ0000134 | 施乐辉医用产品国际贸易（上海）有限公司 | 钛锁定接骨板系统（商品名：PERI-LOC）PERI-LOC Titanium Periarticular Locked Plating System | YZ00017771 | 进口 | Smith & Nephew, Inc |  | PERI-LOC 2.7/3.5mm肱骨远端外侧锁定接骨板，5-7孔（钛合金，灭菌装） | 71862405;71862407;71862505;71862507; |  | 钛合金 | 个 |  |  | 钛锁定接骨板系统（商品名：PERI LOC） PERI LOC Titanium Periarticular Locked Plating System | 审核通过 | 审核通过 | 审核通过 | 审核通过 | 审核通过 | 审核通过 | 获得ISO 13485 认证证书 | 通过 | 通过 | 医疗器械检测机构出具的检测报告 | 无 | 发明专利,实用新型专利 | 0 | 10 | 没有抽检不合格记录
空心钉 | R398 | 骨科创伤类 | 钛合金 | 6.5mm |  |  | YZ0000295 | 常州鼎健医疗器械有限公司 | 自攻型中空锁定螺钉 | YZ00017772 | 国产 | 常州鼎健医疗器械有限公司 |  | 6.5*（40,45,50,55,60,65,70,75,8085.90，95,100,105,110,115,120） | DC13Z04 |  |  | 个 |  |  | 自攻型中空锁定螺钉 | 审核通过 | 审核通过 | 审核通过 | 审核通过 | 审核通过 | 审核通过 | 获得ISO 13485 认证证书 | 无 | 无 | 无 | 无 | 实用新型专利 | 0 | 4 | 没有抽检不合格记录
空心钉 | R404 | 骨科创伤类 | 钛合金 | 7.3mm |  |  | YZ0000295 | 常州鼎健医疗器械有限公司 | 自攻型中空锁定螺钉 | YZ00017773 | 国产 | 常州鼎健医疗器械有限公司 |  | 7.3*（14,18,22,26，30,35，40,45，50,55,60,65,70,75,80,85,90,95,100,105,110,115,120） | DC13Z04 |  |  | 个 |  |  | 自攻型中空锁定螺钉 | 审核通过 | 审核通过 | 审核通过 | 审核通过 | 审核通过 | 审核通过 | 获得ISO 13485 认证证书 | 无 | 无 | 无 | 无 | 实用新型专利 | 0 | 7 | 没有抽检不合格记录
股骨顺行交锁型髓内钉 | R574 | 骨科创伤类 | 钛合金 | 180-300mm |  |  | YZ0000043 | 迪恩医疗科技有限公司 | 股骨重建型带锁髓内钉(左/右) | YZ00017774 | 国产 | 迪恩医疗科技有限公司 |  | 直径D：Φ6～Φ12(每0.5mm为一规格)；长度L：180～300(每10mm为一规格） | ZYX0107 |  | 钛合金 | 根 |  |  | 股骨重建型带锁髓内钉(左/右) | 审核通过 | 审核通过 | 审核通过 | 审核通过 | 审核通过 | 审核通过 | 获得ISO 13485 认证证书 | 通过 | 通过 | 医疗器械检测机构出具的检测报告 | 无 | 发明专利,实用新型专利 | 0 | 12 | 没有抽检不合格记录
空心锁定头螺钉 | R407 | 骨科创伤类 | 钛合金 | 5.0mm |  |  | YZ0000295 | 常州鼎健医疗器械有限公司 | 自攻型中空锁定螺钉 | YZ00017775 | 国产 | 常州鼎健医疗器械有限公司 |  | 5.0*（14,18,22,26,30,35,40,45,50,55,60,65,70,75,80,85,90,95，100,105,110,115,120； | DC13Z04 |  |  | 个 |  |  | 自攻型中空锁定螺钉 | 审核通过 | 审核通过 | 审核通过 | 审核通过 | 审核通过 | 审核通过 | 获得ISO 13485 认证证书 | 无 | 无 | 无 | 无 | 无 | 0 | 5 | 没有抽检不合格记录
双头螺纹空心加压钉 | R476 | 骨科创伤类 | 钛合金 | ≤3.0mm |  |  | YZ0000295 | 常州鼎健医疗器械有限公司 | 平头自攻型锁定螺钉 | YZ00017776 | 国产 | 常州鼎健医疗器械有限公司 |  | 2.4*（6,7,8,9,10,11,12,14,16,18,20,22,24,26,28,30,32）；2.7*（8,10，12,14,16,18,20,22,24,26,28,30,32，35,38,40,45,50,55,60）； | DC13Z05 |  |  | 个 |  |  | 平头自攻型锁定螺钉 | 审核通过 | 审核通过 | 审核通过 | 审核通过 | 审核通过 | 审核通过 | 获得ISO 13485 认证证书 | 无 | 无 | 无 | 无 | 实用新型专利 | 0 | 7 | 没有抽检不合格记录
双头螺纹空心加压钉 | R479 | 骨科创伤类 | 钛合金 | 3.0mm-5.5mm |  |  | YZ0000295 | 常州鼎健医疗器械有限公司 | 平头自攻型锁定螺钉 | YZ00017777 | 国产 | 常州鼎健医疗器械有限公司 |  | 3.5*（10，12,14,16,18,20,22,24,26,28,30,35,40,45,50,55,60，65,70,75,80,85,90） | DC13Z05 |  |  | 个 |  |  | 平头自攻型锁定螺钉 | 审核通过 | 审核通过 | 审核通过 | 审核通过 | 审核通过 | 审核通过 | 获得ISO 13485 认证证书 | 无 | 无 | 无 | 无 | 实用新型专利 | 0 | 3 | 没有抽检不合格记录
双头螺纹空心加压钉 | R479 | 骨科创伤类 | 钛合金 | 3.0mm-5.5mm |  |  | YZ0000295 | 常州鼎健医疗器械有限公司 | 平头自攻型锁定螺钉 | YZ00017778 | 国产 | 常州鼎健医疗器械有限公司 |  | 5.0*（10，12,14,16,18,20,22,24,26,28,30,32,34,36,38,40,42,44,46,48,50,55,60,65,70,75,80,85,90,95,100,105,110,115,120） | DC13Z05 |  |  | 个 |  |  | 平头自攻型锁定螺钉 | 审核通过 | 审核通过 | 审核通过 | 审核通过 | 审核通过 | 审核通过 | 获得ISO 13485 认证证书 | 无 | 无 | 无 | 无 | 实用新型专利 | 0 | 7 | 没有抽检不合格记录
双头螺纹空心加压钉 | R482 | 骨科创伤类 | 钛合金 | ≥5.5mm |  |  | YZ0000295 | 常州鼎健医疗器械有限公司 | 平头自攻型锁定螺钉 | YZ00017779 | 国产 | 常州鼎健医疗器械有限公司 |  | 7.0*（14,18,22,26，30,35，40,45，50,55,60,65,70,75,80,85,90,95,100,105,110,115,120） | DC13Z05 |  |  | 个 |  |  | 平头自攻型锁定螺钉 | 审核通过 | 审核通过 | 审核通过 | 审核通过 | 审核通过 | 审核通过 | 获得ISO 13485 认证证书 | 无 | 无 | 无 | 无 | 实用新型专利 | 0 | 4 | 没有抽检不合格记录
双头螺纹空心加压钉 | R482 | 骨科创伤类 | 钛合金 | ≥5.5mm |  |  | YZ0000295 | 常州鼎健医疗器械有限公司 | 平头自攻型锁定螺钉 | YZ00017780 | 国产 | 常州鼎健医疗器械有限公司 |  | 7.3*（14,18,22,26，30,35，40,45，50,55,60,65,70,75,80,85,90,95,100,105,110,115,120） | DC13Z05 |  |  | 个 |  |  | 平头自攻型锁定螺钉 | 审核通过 | 审核通过 | 审核通过 | 审核通过 | 审核通过 | 审核通过 | 获得ISO 13485 认证证书 | 无 | 无 | 无 | 无 | 实用新型专利 | 0 | 7 | 没有抽检不合格记录
人工膝关节 股骨 | S248 | 骨科人工关节类 | 高性能后稳定型股骨 | 各种规格型号 | 膝关节 |  | YZ0000133 | 施乐辉外科植入物（北京）有限公司 | 全膝关节系统（钴铬钼合金） | YZ00017781 | 国产 | 施乐辉外科植入物（北京）有限公司 |  | 4R¦6R | 4R¦6R |  | 钴铬钼合金 | 个 |  |  | 人工膝关节 | 审核通过 | 审核通过 | 审核通过 | 审核通过 | 审核通过 | 审核通过 | 获得ISO 13485 认证证书 | 无 | 无 | 医疗器械检测机构出具的检测报告 | 无 | 发明专利,实用新型专利 | 0 | 10 | 没有抽检不合格记录
锁定头螺钉 | R452 | 骨科创伤类 | 钛合金 | 2.0mm |  | 自攻 | YZ0000295 | 常州鼎健医疗器械有限公司 | 自攻型锁定螺钉 | YZ00017782 | 国产 | 常州鼎健医疗器械有限公司 |  | 2.0*（6,7,8,9,10,11,12,14,16,18,20,22,24,26,28,30,32） | DC13Z01 |  |  | 个 |  |  | 自攻型锁定螺钉 | 审核通过 | 审核通过 | 审核通过 | 审核通过 | 审核通过 | 审核通过 | 获得ISO 13485 认证证书 | 无 | 无 | 无 | 无 | 实用新型专利 | 0 | 9 | 没有抽检不合格记录
肱骨远端接骨板 | R124 | 骨科创伤类 | 纯钛 | 2-8孔 |  |  | YZ0000043 | 迪恩医疗科技有限公司 | 肱骨远端人字型接骨板（左/右） | YZ00017783 | 国产 | 迪恩医疗科技有限公司 |  | 2-8孔 | YSZ（Q）07 |  | 纯钛 | 块 |  |  | 肱骨远端人字型接骨板（左/右） | 审核通过 | 审核通过 | 审核通过 | 审核通过 | 审核通过 | 审核通过 | 获得ISO 13485 认证证书 | 通过 | 通过 | 医疗器械检测机构出具的检测报告 | 无 | 发明专利,实用新型专利 | 0 | 9 | 没有抽检不合格记录
锁定头螺钉 | R458 | 骨科创伤类 | 钛合金 | 2.4-2.7mm |  | 自攻 | YZ0000295 | 常州鼎健医疗器械有限公司 | 自攻型锁定螺钉 | YZ00017784 | 国产 | 常州鼎健医疗器械有限公司 |  | 2.4*（6,7,8,9,10,11,12,14,16,18,20,22,24,26,28,30,32）；2.7*（8,10，12,14,16,18,20,22,24,26,28,30,32，35,38,40,45,50,55,60） | DC13Z01 |  |  | 个 |  |  | 自攻型锁定螺钉 | 审核通过 | 审核通过 | 审核通过 | 审核通过 | 审核通过 | 审核通过 | 获得ISO 13485 认证证书 | 无 | 无 | 无 | 无 | 实用新型专利 | 0 | 8 | 没有抽检不合格记录
锁定头螺钉 | R470 | 骨科创伤类 | 钛合金 | 4.5-5.5mm |  | 自攻 | YZ0000295 | 常州鼎健医疗器械有限公司 | 自攻型锁定螺钉 | YZ00017785 | 国产 | 常州鼎健医疗器械有限公司 |  | 5.0*（10,12,14,16,18,20,22,24,26,28,30,32,34,36,38,40,42,44,46,48,50,55,60,65,70,75,80,85,90） | DC13Z01 |  |  | 个 |  |  | 自攻型锁定螺钉 | 审核通过 | 审核通过 | 审核通过 | 审核通过 | 审核通过 | 审核通过 | 获得ISO 13485 认证证书 | 无 | 无 | 生产企业自检报告 | 无 | 实用新型专利 | 0 | 10 | 没有抽检不合格记录
锁定头螺钉 | R464 | 骨科创伤类 | 钛合金 | 3.5-4.0mm |  | 自攻 | YZ0000295 | 常州鼎健医疗器械有限公司 | 自攻型锁定螺钉 | YZ00017786 | 国产 | 常州鼎健医疗器械有限公司 |  | 3.5*（14,16,18,20,22,24,26,28,30,35,40,45,50,55,60,65） | DC13Z01 |  |  | 个 |  |  | 自攻型锁定螺钉 | 审核通过 | 审核通过 | 审核通过 | 审核通过 | 审核通过 | 审核通过 | 获得ISO 13485 认证证书 | 无 | 无 | 生产企业自检报告 | 无 | 实用新型专利 | 0 | 10 | 没有抽检不合格记录
桡骨远端掌侧锁定加压接骨板 | R179 | 骨科创伤类 | 纯钛 | 2-14孔 |  |  | YZ0000043 | 迪恩医疗科技有限公司 | 桡骨远端掌侧锁定加压接骨板-标准 | YZ00017787 | 国产 | 迪恩医疗科技有限公司 |  | 孔数：4～14孔 | LPA25-A |  | 纯钛 | 块 |  |  | 桡骨远端掌侧锁定加压接骨板-标准 | 审核通过 | 审核通过 | 审核通过 | 审核通过 | 审核通过 | 审核通过 | 获得ISO 13485 认证证书 | 通过 | 通过 | 医疗器械检测机构出具的检测报告 | 无 | 发明专利,实用新型专利 | 0 | 12 | 没有抽检不合格记录
松质骨螺钉 | R434 | 骨科创伤类 | 钛合金 | 4.0mm，全螺纹 |  |  | YZ0000295 | 常州鼎健医疗器械有限公司 | 金属接骨螺钉 | YZ00017788 | 国产 | 常州鼎健医疗器械有限公司 |  | 4.0*(10，12，14，16，18，20，22，24，26，28，30，32，34，36，38，40，42，44，46，48，50，52，54，56，58，60，62，64，66，68，70) | HBQ03 |  |  | 个 |  |  | 金属接骨螺钉 | 审核通过 | 审核通过 | 审核通过 | 审核通过 | 审核通过 | 审核通过 | 获得ISO 13485 认证证书 | 无 | 无 | 无 | 无 | 实用新型专利 | 0 | 3 | 没有抽检不合格记录
松质骨螺钉 | R443 | 骨科创伤类 | 钛合金 | 6.5mm，全螺纹 |  |  | YZ0000295 | 常州鼎健医疗器械有限公司 | 金属接骨螺钉 | YZ00017789 | 国产 | 常州鼎健医疗器械有限公司 |  | 6.5*（20，25,30,35,40,45,50,55,60,65,70,75,80,85,90,95,100,105,110,115,120,125,130,135,140,145,150,） | HBQ03 |  |  | 个 |  |  | 金属接骨螺钉 | 审核通过 | 审核通过 | 审核通过 | 审核通过 | 审核通过 | 审核通过 | 获得ISO 13485 认证证书 | 无 | 无 | 生产企业自检报告 | 无 | 实用新型专利 | 0 | 2 | 没有抽检不合格记录
无帽锁定钉 | R491 | 骨科创伤类 | 钛合金 | 5.0mm |  |  | YZ0000295 | 常州鼎健医疗器械有限公司 | 自攻型锁定螺钉 | YZ00017790 | 国产 | 常州鼎健医疗器械有限公司 |  | 5.0*（10，12,14,16,18,20,22,24,26,28,30,32,34,36,38,40,42,44,46,48,50,55,60,65,70,75,80,85,90,95,100,105,110,115,120） | DC33Z01 |  |  | 个 |  |  | 金属锁定接骨板系统 | 审核通过 | 审核通过 | 审核通过 | 审核通过 | 审核通过 | 审核通过 | 获得ISO 13485 认证证书 | 无 | 无 | 无 | 无 | 实用新型专利 | 0 | 1 | 没有抽检不合格记录
锁定头螺钉 | R464 | 骨科创伤类 | 钛合金 | 3.5-4.0mm |  | 自攻 | YZ0000295 | 常州鼎健医疗器械有限公司 | 自攻型锁定螺钉 | YZ00017791 | 国产 | 常州鼎健医疗器械有限公司 |  | 3.5*（10，12,14,16,18,20,22,24,26,28,30,35,40,45,50,55,60，65,70,75,80,85,90） | DC33Z01 |  |  | 个 |  |  | 金属锁定接骨板系统 | 审核通过 | 审核通过 | 审核通过 | 审核通过 | 审核通过 | 审核通过 | 获得ISO 13485 认证证书 | 无 | 无 | 无 | 无 | 实用新型专利 | 0 | 1 | 没有抽检不合格记录
锁定加压接骨板 | R023 | 骨科创伤类 | 纯钛 |  |  |  | YZ0000043 | 迪恩医疗科技有限公司 | 桡骨远端掌侧锁定加压接骨板-标准 | YZ00017792 | 国产 | 迪恩医疗科技有限公司 |  | 孔数：15～19孔 | LPA25-A |  | 纯钛 | 块 |  |  | 桡骨远端掌侧锁定加压接骨板-标准 | 审核通过 | 审核通过 | 审核通过 | 审核通过 | 审核通过 | 审核通过 | 获得ISO 13485 认证证书 | 通过 | 通过 | 医疗器械检测机构出具的检测报告 | 无 | 发明专利,实用新型专利 | 0 | 12 | 没有抽检不合格记录
锁定头螺钉 | R458 | 骨科创伤类 | 钛合金 | 2.4-2.7mm |  | 自攻 | YZ0000295 | 常州鼎健医疗器械有限公司 | 自攻型锁定螺钉 | YZ00017793 | 国产 | 常州鼎健医疗器械有限公司 |  | 2.4*（6,7,8,9,10,11,12,14,16,18,20,22,24,26,28,30,32）；2.7*（8,10，12,14,16,18,20,22,24,26,28,30,32，35,38,40,45,50,55,60） | DC33Z01 |  |  | 个 |  |  | 金属锁定接骨板系统 | 审核通过 | 审核通过 | 审核通过 | 审核通过 | 审核通过 | 审核通过 | 获得ISO 13485 认证证书 | 无 | 无 | 无 | 无 | 实用新型专利 | 0 | 1 | 没有抽检不合格记录
锁定头螺钉 | R452 | 骨科创伤类 | 钛合金 | 2.0mm |  | 自攻 | YZ0000295 | 常州鼎健医疗器械有限公司 | 自攻型锁定螺钉 | YZ00017794 | 国产 | 常州鼎健医疗器械有限公司 |  | 2.0*（6,7,8,9,10,11,12,14,16,18,20,22,24,26,28,30,32）； | DC33Z01 |  |  | 个 |  |  | 金属锁定接骨板系统 | 审核通过 | 审核通过 | 审核通过 | 审核通过 | 审核通过 | 审核通过 | 获得ISO 13485 认证证书 | 无 | 无 | 无 | 无 | 实用新型专利 | 0 | 2 | 没有抽检不合格记录
重建型锁定加压接骨板（弧形） | R058 | 骨科创伤类 | 钛合金 | 2-8孔 |  |  | YZ0000134 | 施乐辉医用产品国际贸易（上海）有限公司 | 钛锁定接骨板系统（商品名：PERI-LOC）PERI-LOC Titanium Periarticular Locked Plating System | YZ00017795 | 进口 | Smith & Nephew, Inc |  | PERI-LOC 2.7/3.5mm肱骨远端外侧锁定接骨板，9-11孔（钛合金，灭菌装） | 71862409;71862411;71862509;71862511 |  | 钛合金 | 个 |  |  | 钛锁定接骨板系统（商品名：PERI LOC） PERI LOC Titanium Periarticular Locked Plating System | 审核通过 | 审核通过 | 审核通过 | 审核通过 | 审核通过 | 审核通过 | 获得ISO 13485 认证证书 | 通过 | 通过 | 医疗器械检测机构出具的检测报告 | 无 | 发明专利,实用新型专利 | 0 | 10 | 没有抽检不合格记录
桡骨远端掌侧锁定加压接骨板 | R179 | 骨科创伤类 | 纯钛 | 2-14孔 |  |  | YZ0000043 | 迪恩医疗科技有限公司 | 桡骨远端掌侧万向锁定加压接骨板（头9孔） | YZ00017796 | 国产 | 迪恩医疗科技有限公司 |  | 孔数：6～14孔 | LPA27-B |  | 纯钛 | 块 |  |  | 桡骨远端掌侧万向锁定加压接骨板（头9孔） | 审核通过 | 审核通过 | 审核通过 | 审核通过 | 审核通过 | 审核通过 | 获得ISO 13485 认证证书 | 通过 | 通过 | 医疗器械检测机构出具的检测报告 | 无 | 发明专利,实用新型专利 | 0 | 10 | 没有抽检不合格记录
桡骨远端掌侧锁定加压接骨板 | R178 | 骨科创伤类 | 钛合金 | 2-14孔 |  |  | YZ0000295 | 常州鼎健医疗器械有限公司 | 桡骨远端掌侧型加压锁定板 | YZ00017797 | 国产 | 常州鼎健医疗器械有限公司 |  | 3,5，7,9孔；左，右 | DC32Z09 |  |  | 个 |  |  | 金属锁定接骨板系统 | 审核通过 | 审核通过 | 审核通过 | 审核通过 | 审核通过 | 审核通过 | 获得ISO 13485 认证证书 | 无 | 无 | 生产企业自检报告 | 无 | 无 | 0 | 2 | 没有抽检不合格记录
桡骨远端锁定加压接骨板 | R172 | 骨科创伤类 | 钛合金 | 2-14孔 |  |  | YZ0000295 | 常州鼎健医疗器械有限公司 | 桡骨远端小T型加压锁定板 | YZ00017798 | 国产 | 常州鼎健医疗器械有限公司 |  | 3,4,5,6,7,8孔 | DC32Z09 |  |  | 个 |  |  | 金属锁定接骨板系统 | 审核通过 | 审核通过 | 审核通过 | 审核通过 | 审核通过 | 审核通过 | 获得ISO 13485 认证证书 | 无 | 无 | 无 | 无 | 无 | 0 | 1 | 没有抽检不合格记录
桡骨远端背侧锁定加压接骨板 | R175 | 骨科创伤类 | 钛合金 | 2-14孔 |  |  | YZ0000295 | 常州鼎健医疗器械有限公司 | 桡骨远端背侧直型加压锁定板 | YZ00017799 | 国产 | 常州鼎健医疗器械有限公司 |  | 4，5,6,7,8,9孔 | DC32Z09 |  |  | 个 |  |  | 金属锁定接骨板系统 | 审核通过 | 审核通过 | 审核通过 | 审核通过 | 审核通过 | 审核通过 | 获得ISO 13485 认证证书 | 无 | 无 | 无 | 无 | 无 | 0 | 2 | 没有抽检不合格记录
3.5mm锁定加压接骨板 | R032 | 骨科创伤类 | 纯钛 | 9孔以上 |  |  | YZ0000043 | 迪恩医疗科技有限公司 | 桡骨远端掌侧万向锁定加压接骨板（头9孔） | YZ00017800 | 国产 | 迪恩医疗科技有限公司 |  | 孔数：15～19孔 | LPA27-B |  | 纯钛 | 块 |  |  | 桡骨远端掌侧万向锁定加压接骨板（头9孔） | 审核通过 | 审核通过 | 审核通过 | 审核通过 | 审核通过 | 审核通过 | 获得ISO 13485 认证证书 | 通过 | 通过 | 医疗器械检测机构出具的检测报告 | 无 | 发明专利,实用新型专利 | 0 | 10 | 没有抽检不合格记录
髁限制型膝关节胫骨平台 | S239 | 骨科人工关节类 | 旋转平台 | 各种规格型号 | 膝关节 |  | YZ0000133 | 施乐辉外科植入物（北京）有限公司 | 人工膝关节 | YZ00017801 | 国产 | 施乐辉外科植入物（北京）有限公司 |  | ＃４／＃１２ | ＃４／＃１２ |  |  | 个 |  |  | 人工膝关节 | 审核通过 | 审核通过 | 审核通过 | 审核通过 | 审核通过 | 审核通过 | 获得ISO 13485 认证证书 | 无 | 无 | 医疗器械检测机构出具的检测报告 | 无 | 发明专利,实用新型专利 | 0 | 5 | 没有抽检不合格记录
桡骨远端掌侧锁定加压接骨板 | R179 | 骨科创伤类 | 纯钛 | 2-14孔 |  |  | YZ0000043 | 迪恩医疗科技有限公司 | 桡骨远端掌侧关节外万向锁定压接骨板（头4孔） | YZ00017802 | 国产 | 迪恩医疗科技有限公司 |  | 孔数：7～14孔 | LPA29-B |  | 纯钛 | 块 |  |  | 桡骨远端掌侧关节外万向锁定压接骨板（头4孔） | 审核通过 | 审核通过 | 审核通过 | 审核通过 | 审核通过 | 审核通过 | 获得ISO 13485 认证证书 | 通过 | 通过 | 医疗器械检测机构出具的检测报告 | 无 | 发明专利,实用新型专利 | 0 | 10 | 没有抽检不合格记录
胫骨近端外侧锁定加压接骨板 | R294 | 骨科创伤类 | 钛合金 | 2-20孔 |  |  | YZ0000295 | 常州鼎健医疗器械有限公司 | 胫骨近端外侧加压锁定板 | YZ00017803 | 国产 | 常州鼎健医疗器械有限公司 |  | 4，6,8,10,12,14,16孔；左，右 | DC32Z03 |  |  | 个 |  |  | 金属锁定接骨板系统 | 审核通过 | 审核通过 | 审核通过 | 审核通过 | 审核通过 | 审核通过 | 获得ISO 13485 认证证书 | 无 | 无 | 生产企业自检报告 | 无 | 无 | 0 | 0 | 没有抽检不合格记录
胫骨近端外侧锁定加压接骨板 | R294 | 骨科创伤类 | 钛合金 | 2-20孔 |  |  | YZ0000295 | 常州鼎健医疗器械有限公司 | 胫骨近端加压锁定板-1 | YZ00017804 | 国产 | 常州鼎健医疗器械有限公司 |  | 4，6,8,10,12,14孔；左，右 | DC32Z03 |  |  | 个 |  |  | 金属锁定接骨板系统 | 审核通过 | 审核通过 | 审核通过 | 审核通过 | 审核通过 | 审核通过 | 获得ISO 13485 认证证书 | 无 | 无 | 无 | 无 | 无 | 0 | 0 | 没有抽检不合格记录
胫骨近端微创锁定加压接骨板（LISS） | R297 | 骨科创伤类 | 钛合金 | 2-20孔 |  |  | YZ0000295 | 常州鼎健医疗器械有限公司 | 胫骨近端微创锁定板 | YZ00017805 | 国产 | 常州鼎健医疗器械有限公司 |  | 3,5，7,9，11,13，15孔；左，右 | DC32Z03 |  |  | 个 |  |  | 金属锁定接骨板系统 | 审核通过 | 审核通过 | 审核通过 | 审核通过 | 审核通过 | 审核通过 | 获得ISO 13485 认证证书 | 无 | 无 | 无 | 无 | 无 | 0 | 2 | 没有抽检不合格记录
胫骨远端内侧锁定加压接骨板 | R303 | 骨科创伤类 | 钛合金 | 2-20孔 |  |  | YZ0000295 | 常州鼎健医疗器械有限公司 | 胫骨远端内侧锁定板-1 | YZ00017806 | 国产 | 常州鼎健医疗器械有限公司 |  | 4，6,8,10,12,14孔；左，右 | DC32Z03 |  |  | 个 |  |  | 金属锁定接骨板系统 | 审核通过 | 审核通过 | 审核通过 | 审核通过 | 审核通过 | 审核通过 | 获得ISO 13485 认证证书 | 无 | 无 | 无 | 无 | 无 | 0 | 2 | 没有抽检不合格记录
重建型动力加压接骨板（弧形） | R048 | 骨科创伤类 | 不锈钢 | 13-22孔 |  |  | YZ0000134 | 施乐辉医用产品国际贸易（上海）有限公司 | 直型骨板TC-100 Plate and Screw System | YZ00017807 | 进口 | Smith & Nephew, Inc |  | 3.5mm弧形重建钢板14-18孔 (不锈钢) | 71140614;71140616;71140618 |  |  | 个 |  |  | 直型骨板 TC-100 Plate and Screw System | 审核通过 | 审核通过 | 审核通过 | 审核通过 | 审核通过 | 审核通过 | 获得ISO 13485 认证证书 | 通过 | 通过 | 医疗器械检测机构出具的检测报告 | 无 | 发明专利,实用新型专利 | 0 | 1 | 没有抽检不合格记录
3.5mm锁定加压接骨板 | R032 | 骨科创伤类 | 纯钛 | 9孔以上 |  |  | YZ0000043 | 迪恩医疗科技有限公司 | 桡骨远端掌侧关节外万向锁定压接骨板（头4孔） | YZ00017808 | 国产 | 迪恩医疗科技有限公司 |  | 孔数：15～19孔 | LPA29-B |  | 纯钛 | 块 |  |  | 桡骨远端掌侧关节外万向锁定压接骨板（头4孔） | 审核通过 | 审核通过 | 审核通过 | 审核通过 | 审核通过 | 审核通过 | 获得ISO 13485 认证证书 | 通过 | 通过 | 医疗器械检测机构出具的检测报告 | 无 | 发明专利,实用新型专利 | 0 | 8 | 没有抽检不合格记录
胫骨远端前外侧锁定加压接骨板 | R306 | 骨科创伤类 | 钛合金 | 2-20孔 |  |  | YZ0000295 | 常州鼎健医疗器械有限公司 | 胫骨远端前外侧加压锁定板-1 | YZ00017809 | 国产 | 常州鼎健医疗器械有限公司 |  | 5,7,9,11,13,15,17,19孔；左，右 | DC32Z03 |  |  | 个 |  |  | 国械注准20163461505 | 审核通过 | 审核通过 | 审核通过 | 审核通过 | 审核通过 | 审核通过 | 获得ISO 13485 认证证书 | 无 | 无 | 无 | 无 | 无 | 0 | 0 | 没有抽检不合格记录
股骨近端锁定加压接骨板 | R246 | 骨科创伤类 | 钛合金 | 2-20孔 |  |  | YZ0000295 | 常州鼎健医疗器械有限公司 | 股骨近端外侧加压锁定板-1 | YZ00017810 | 国产 | 常州鼎健医疗器械有限公司 |  | 3,4,5,6，7,8,9,10,11,12,13,14,15,17孔； 左，右 | DC32Z02 |  |  | 个 |  |  | 股骨近端外侧加压锁定板-1 | 审核通过 | 审核通过 | 审核通过 | 审核通过 | 审核通过 | 审核通过 | 获得ISO 13485 认证证书 | 无 | 无 | 无 | 无 | 无 | 0 | 0 | 没有抽检不合格记录
重建型锁定加压接骨板（直型） | R067 | 骨科创伤类 | 钛合金 | 2-8孔 |  |  | YZ0000134 | 施乐辉医用产品国际贸易（上海）有限公司 | 钛锁定接骨板系统（商品名：PERI-LOC）PERI-LOC Titanium Periarticular Locked Plating System | YZ00017811 | 进口 | Smith & Nephew, Inc |  | PERI-LOC 2.7/3.5mm肱骨远端后外侧锁定接骨板，5-9孔（钛合金，灭菌装） | 71862605;71862607;71862609;71862705;71862707;71862709; |  | 钛合金 | 个 |  |  | 钛锁定接骨板系统（商品名：PERI LOC） PERI LOC Titanium Periarticular Locked Plating System | 审核通过 | 审核通过 | 审核通过 | 审核通过 | 审核通过 | 审核通过 | 获得ISO 13485 认证证书 | 通过 | 通过 | 医疗器械检测机构出具的检测报告 | 无 | 发明专利,实用新型专利 | 0 | 10 | 没有抽检不合格记录
股骨近端锁定加压接骨板 | R246 | 骨科创伤类 | 钛合金 | 2-20孔 |  |  | YZ0000295 | 常州鼎健医疗器械有限公司 | 股骨近端外侧锁定板-1 | YZ00017812 | 国产 | 常州鼎健医疗器械有限公司 |  | 3,4,5,6，7,8,9,10,11,12,13,14,15,17孔； 左，右 | DC32Z02 |  |  | 个 |  |  | 金属锁定接骨板系统 | 审核通过 | 审核通过 | 审核通过 | 审核通过 | 审核通过 | 审核通过 | 获得ISO 13485 认证证书 | 无 | 无 | 无 | 无 | 无 | 0 | 0 | 没有抽检不合格记录
股骨远端微创锁定加压接骨板（LISS） | R258 | 骨科创伤类 | 钛合金 | 5－9孔 |  |  | YZ0000295 | 常州鼎健医疗器械有限公司 | 股骨远端微创锁定板-1 | YZ00017813 | 国产 | 常州鼎健医疗器械有限公司 |  | 7,9,孔；左右 | DC32Z04 |  |  | 个 |  |  | 金属锁定接骨板系统 | 审核通过 | 审核通过 | 审核通过 | 审核通过 | 审核通过 | 审核通过 | 获得ISO 13485 认证证书 | 无 | 无 | 无 | 无 | 无 | 0 | 0 | 没有抽检不合格记录
股骨远端微创锁定加压接骨板（LISS） | R261 | 骨科创伤类 | 钛合金 | 9孔以上 |  |  | YZ0000295 | 常州鼎健医疗器械有限公司 | 股骨远端微创锁定板-1 | YZ00017814 | 国产 | 常州鼎健医疗器械有限公司 |  | 11,13,15孔；左右 | DC32Z04 |  |  | 个 |  |  | 金属锁定接骨板系统 | 审核通过 | 审核通过 | 审核通过 | 审核通过 | 审核通过 | 审核通过 | 获得ISO 13485 认证证书 | 无 | 无 | 无 | 无 | 无 | 0 | 0 | 没有抽检不合格记录
股骨远端锁定加压接骨板 | R252 | 骨科创伤类 | 钛合金 | 2-20孔 |  |  | YZ0000295 | 常州鼎健医疗器械有限公司 | 股骨远端外侧加压锁定板-1 | YZ00017815 | 国产 | 常州鼎健医疗器械有限公司 |  | 5,7,9,11,13,15孔；左，右 | DC32Z04 |  |  | 个 |  |  | 金属锁定接骨板系统 | 审核通过 | 审核通过 | 审核通过 | 审核通过 | 审核通过 | 审核通过 | 获得ISO 13485 认证证书 | 无 | 无 | 生产企业自检报告 | 无 | 无 | 0 | 0 | 没有抽检不合格记录
肱骨远端锁定接骨板 | R139 | 骨科创伤类 | 纯钛 | 2-8孔 |  |  | YZ0000043 | 迪恩医疗科技有限公司 | 肱骨远端内侧锁定加压接骨板 | YZ00017816 | 国产 | 迪恩医疗科技有限公司 |  | 孔数：3～8孔 | LPA44-A |  | 纯钛 | 块 |  |  | 肱骨远端内侧锁定加压接骨板 | 审核通过 | 审核通过 | 审核通过 | 审核通过 | 审核通过 | 审核通过 | 获得ISO 13485 认证证书 | 通过 | 通过 | 医疗器械检测机构出具的检测报告 | 无 | 发明专利,实用新型专利 | 0 | 11 | 没有抽检不合格记录
肱骨近端锁定接骨板 | R116 | 骨科创伤类 | 钛合金 | 3-9孔 |  |  | YZ0000295 | 常州鼎健医疗器械有限公司 | 肱骨近端加压锁定板-1 | YZ00017817 | 国产 | 常州鼎健医疗器械有限公司 |  | 3,4,5,6,7,8孔 | DC32Z07 |  |  | 个 |  |  | 金属锁定接骨板系统 | 审核通过 | 审核通过 | 审核通过 | 审核通过 | 审核通过 | 审核通过 | 获得ISO 13485 认证证书 | 无 | 无 | 无 | 无 | 无 | 0 | 0 | 没有抽检不合格记录
肱骨近端锁定接骨板 | R119 | 骨科创伤类 | 钛合金 | 9孔以上 |  |  | YZ0000295 | 常州鼎健医疗器械有限公司 | 肱骨近端加压锁定板-1 | YZ00017818 | 国产 | 常州鼎健医疗器械有限公司 |  | 10,12,14孔 | DC32Z07 |  |  | 个 |  |  | 金属锁定接骨板系统 | 审核通过 | 审核通过 | 审核通过 | 审核通过 | 审核通过 | 审核通过 | 获得ISO 13485 认证证书 | 无 | 无 | 生产企业自检报告 | 无 | 无 | 0 | 0 | 没有抽检不合格记录
肱骨远端关节外锁定加压接骨板 | R128 | 骨科创伤类 | 钛合金 | 2-8孔 |  |  | YZ0000295 | 常州鼎健医疗器械有限公司 | 肱骨远端外侧加压锁定板 | YZ00017819 | 国产 | 常州鼎健医疗器械有限公司 |  | 3,4,5，,6,7,8,孔，左右 | DC32Z07 |  |  | 个 |  |  | 金属锁定接骨板系统 | 审核通过 | 审核通过 | 审核通过 | 审核通过 | 审核通过 | 审核通过 | 获得ISO 13485 认证证书 | 无 | 无 | 无 | 无 | 无 | 0 | 0 | 没有抽检不合格记录
肱骨远端关节外锁定加压接骨板 | R131 | 骨科创伤类 | 钛合金 | 8孔以上 |  |  | YZ0000295 | 常州鼎健医疗器械有限公司 | 肱骨远端外侧加压锁定板 | YZ00017820 | 国产 | 常州鼎健医疗器械有限公司 |  | 9,10,11,13,15孔，左右 | DC32Z07 |  |  | 个 |  |  | 金属锁定接骨板系统 | 审核通过 | 审核通过 | 审核通过 | 审核通过 | 审核通过 | 审核通过 | 获得ISO 13485 认证证书 | 无 | 无 | 无 | 无 | 无 | 0 | 0 | 没有抽检不合格记录
肱骨远端锁定接骨板 | R135 | 骨科创伤类 | 钛合金 | 8孔以上 |  |  | YZ0000295 | 常州鼎健医疗器械有限公司 | 肱骨远端内侧加压锁定板-2 | YZ00017821 | 国产 | 常州鼎健医疗器械有限公司 |  | 9,11,13,15孔；左，右 | DC32Z07 |  |  | 个 |  |  | 金属锁定接骨板系统 | 审核通过 | 审核通过 | 审核通过 | 审核通过 | 审核通过 | 审核通过 | 获得ISO 13485 认证证书 | 无 | 无 | 无 | 无 | 无 | 0 | 1 | 没有抽检不合格记录
肱骨远端锁定接骨板 | R136 | 骨科创伤类 | 纯钛 | 8孔以上 |  |  | YZ0000043 | 迪恩医疗科技有限公司 | 肱骨远端内侧锁定加压接骨板 | YZ00017822 | 国产 | 迪恩医疗科技有限公司 |  | 孔数：9孔 | LPA44-A |  | 纯钛 | 块 |  |  | 肱骨远端内侧锁定加压接骨板 | 审核通过 | 审核通过 | 审核通过 | 审核通过 | 审核通过 | 审核通过 | 获得ISO 13485 认证证书 | 通过 | 通过 | 医疗器械检测机构出具的检测报告 | 无 | 发明专利,实用新型专利 | 0 | 10 | 没有抽检不合格记录
肱骨远端锁定接骨板 | R138 | 骨科创伤类 | 钛合金 | 2-8孔 |  |  | YZ0000295 | 常州鼎健医疗器械有限公司 | 肱骨远端内侧加压锁定板-2 | YZ00017823 | 国产 | 常州鼎健医疗器械有限公司 |  | 3,4,5，6,7孔；左，右 | DC32Z07 |  |  | 个 |  |  | 金属锁定接骨板系统 | 审核通过 | 审核通过 | 审核通过 | 审核通过 | 审核通过 | 审核通过 | 获得ISO 13485 认证证书 | 无 | 无 | 无 | 无 | 无 | 0 | 2 | 没有抽检不合格记录
尺骨近端锁定加压接骨板 | R151 | 骨科创伤类 | 钛合金 | 2-8孔 |  |  | YZ0000295 | 常州鼎健医疗器械有限公司 | 尺骨近端背侧加压锁定板 | YZ00017824 | 国产 | 常州鼎健医疗器械有限公司 |  | 4,5,6,7,8,9,孔左右 | DC32Z09 |  |  | 个 |  |  | 金属锁定接骨板系统 | 审核通过 | 审核通过 | 审核通过 | 审核通过 | 审核通过 | 审核通过 | 获得ISO 13485 认证证书 | 无 | 无 | 无 | 无 | 无 | 0 | 2 | 没有抽检不合格记录
跟骨锁定加压接骨板 | R348 | 骨科创伤类 | 钛合金 | 2-20孔 |  |  | YZ0000295 | 常州鼎健医疗器械有限公司 | 跟骨锁定板-2 | YZ00017825 | 国产 | 常州鼎健医疗器械有限公司 |  | 65,72左右 | DC32Z09 |  |  | 个 |  |  | 金属锁定接骨板系统 | 审核通过 | 审核通过 | 审核通过 | 审核通过 | 审核通过 | 审核通过 | 获得ISO 13485 认证证书 | 无 | 无 | 无 | 无 | 无 | 0 | 2 | 没有抽检不合格记录
锁骨前上方锁定加压接骨板 | R104 | 骨科创伤类 | 钛合金 |  |  |  | YZ0000295 | 常州鼎健医疗器械有限公司 | 锁骨锁定板 | YZ00017826 | 国产 | 常州鼎健医疗器械有限公司 |  | 4,5，6,7，8,9，10孔；左，右 | DC32Z07 |  |  | 个 |  |  | 金属锁定接骨板系统 | 审核通过 | 审核通过 | 审核通过 | 审核通过 | 审核通过 | 审核通过 | 获得ISO 13485 认证证书 | 无 | 无 | 无 | 无 | 无 | 0 | 0 | 没有抽检不合格记录
肱骨直型锁定接骨板 | R145 | 骨科创伤类 | 钛合金 | 2-20孔 |  |  | YZ0000295 | 常州鼎健医疗器械有限公司 | 加压锁定接骨板-2 | YZ00017827 | 国产 | 常州鼎健医疗器械有限公司 |  | 6,7,8,9,10,11,12,13,14,15,16,17,18,20,22,24孔 | DC31Z01 |  |  | 个 |  |  | 金属锁定接骨板系统 | 审核通过 | 审核通过 | 审核通过 | 审核通过 | 审核通过 | 审核通过 | 获得ISO 13485 认证证书 | 无 | 无 | 无 | 无 | 无 | 0 | 0 | 没有抽检不合格记录
肱骨直型锁定接骨板 | R145 | 骨科创伤类 | 钛合金 | 2-20孔 |  |  | YZ0000295 | 常州鼎健医疗器械有限公司 | 加压锁定接骨板-1 | YZ00017828 | 国产 | 常州鼎健医疗器械有限公司 |  | 4,5,6,7,8,9,10,12,14,16,18,20,22孔 | DC31Z01 |  |  | 个 |  |  | 金属锁定接骨板系统 | 审核通过 | 审核通过 | 审核通过 | 审核通过 | 审核通过 | 审核通过 | 获得ISO 13485 认证证书 | 无 | 无 | 无 | 无 | 无 | 0 | 1 | 没有抽检不合格记录
肱骨直型锁定接骨板 | R145 | 骨科创伤类 | 钛合金 | 2-20孔 |  |  | YZ0000295 | 常州鼎健医疗器械有限公司 | 肱骨锁定重建板 | YZ00017829 | 国产 | 常州鼎健医疗器械有限公司 |  | 3,4,5,6,7,8，9,10，11,12,13,14,15,16,17,18,19,20孔 | DC12Z07 |  |  | 个 |  |  | 金属锁定接骨板系统 | 审核通过 | 审核通过 | 审核通过 | 审核通过 | 审核通过 | 审核通过 | 获得ISO 13485 认证证书 | 无 | 无 | 无 | 无 | 无 | 0 | 6 | 没有抽检不合格记录
肱骨远端锁定接骨板 | R136 | 骨科创伤类 | 纯钛 | 8孔以上 |  |  | YZ0000043 | 迪恩医疗科技有限公司 | 肱骨远端背外侧锁定加压接骨板-1 | YZ00017830 | 国产 | 迪恩医疗科技有限公司 |  | 孔数： 9～19孔 | LPA45-A |  | 纯钛 | 块 |  |  | 肱骨远端背外侧锁定加压接骨板-1 | 审核通过 | 审核通过 | 审核通过 | 审核通过 | 审核通过 | 审核通过 | 获得ISO 13485 认证证书 | 通过 | 通过 | 医疗器械检测机构出具的检测报告 | 无 | 发明专利,实用新型专利 | 0 | 13 | 没有抽检不合格记录
单髁置换胫骨平台 | S253 | 骨科人工关节类 |  | 各种规格型号 | 膝关节 |  | YZ0000133 | 施乐辉外科植入物（北京）有限公司 | 人工膝关节 | YZ00017831 | 国产 | 施乐辉外科植入物（北京）有限公司 |  | ２／１０ | ２／１０ |  |  | 个 |  |  | 人工膝关节 | 审核通过 | 审核通过 | 审核通过 | 审核通过 | 审核通过 | 审核通过 | 获得ISO 13485 认证证书 | 无 | 无 | 医疗器械检测机构出具的检测报告 | 无 | 发明专利,实用新型专利 | 0 | 5 | 没有抽检不合格记录
锁骨干锁定加压接骨板 | R096 | 骨科创伤类 | 纯钛 | 4-16孔 |  |  | YZ0000295 | 常州鼎健医疗器械有限公司 | 锁骨干锁定板 | YZ00017832 | 国产 | 常州鼎健医疗器械有限公司 |  | 6，7，8，9,10,11,12孔；左，右 | DC12Z09 |  |  | 个 |  |  | 金属锁定接骨板系统 | 审核通过 | 审核通过 | 审核通过 | 审核通过 | 审核通过 | 审核通过 | 获得ISO 13485 认证证书 | 无 | 无 | 无 | 无 | 无 | 0 | 7 | 没有抽检不合格记录
肱骨远端关节外锁定加压接骨板 | R131 | 骨科创伤类 | 钛合金 | 8孔以上 |  |  | YZ0000134 | 施乐辉医用产品国际贸易（上海）有限公司 | 钛锁定接骨板系统（商品名：PERI-LOC）PERI-LOC Titanium Periarticular Locked Plating System | YZ00017833 | 进口 | Smith & Nephew, Inc |  | PERI-LOC 2.7/3.5mm肱骨远端后外侧锁定接骨板，11-15孔（钛合金，灭菌装） | 71862611;71862615;71862711;71862715 |  |  | 个 |  |  | 钛锁定接骨板系统（商品名：PERI LOC） PERI LOC Titanium Periarticular Locked Plating System | 审核通过 | 审核通过 | 审核通过 | 审核通过 | 审核通过 | 审核通过 | 获得ISO 13485 认证证书 | 通过 | 通过 | 医疗器械检测机构出具的检测报告 | 无 | 发明专利,实用新型专利 | 0 | 10 | 没有抽检不合格记录
腔镜下一次性通用型切割吻合器及一次性旋转头钉匣 | V159 | 普外科类 |  | 长度＜6cm | 腹腔镜术式 |  | YZ0000189 | 普瑞德医疗器械科技江苏有限公司 | 一次性腔镜直线切割吻合器和切割组件 | YZ00017834 | 国产 | 普瑞德医疗器械科技江苏有限公司 | 腔镜吻合器 | P-ED12-C | P-ED12-C |  | ABS、06Cr19Ni10、TA2 | 把 | 吸塑盒 |  | 一次性腔镜直线切割吻合器和切割组件 | 审核通过 | 审核通过 | 审核通过 | 审核通过 | 审核通过 | 审核通过 | 获得ISO 13485 认证证书 | 通过 | 无 | 医疗器械检测机构出具的检测报告 | 无 | 外观设计专利,实用新型专利 | 0 | 7 | 没有抽检不合格记录
DHS 动力髋锁定接骨板 | R229 | 骨科创伤类 | 纯钛 | 2-16孔 |  |  | YZ0000295 | 常州鼎健医疗器械有限公司 | 股骨粗隆端加压锁定板 | YZ00017835 | 国产 | 常州鼎健医疗器械有限公司 |  | 3,4,5,6，7,8,9,10，12,14,16,18孔 | DC12Z02 |  |  | 个 |  |  | 金属锁定接骨板系统 | 审核通过 | 审核通过 | 审核通过 | 审核通过 | 审核通过 | 审核通过 | 获得ISO 13485 认证证书 | 无 | 无 | 无 | 无 | 无 | 0 | 5 | 没有抽检不合格记录
DCS动力髁锁定接骨板 | R277 | 骨科创伤类 | 纯钛 | 2-16孔 |  |  | YZ0000295 | 常州鼎健医疗器械有限公司 | 股骨远端髁加压锁定板 | YZ00017836 | 国产 | 常州鼎健医疗器械有限公司 |  | 4,5,6,7，8,9,10,12，14,16,18孔 | DC12Z02 |  |  | 个 |  |  | 金属锁定接骨板系统 | 审核通过 | 审核通过 | 审核通过 | 审核通过 | 审核通过 | 审核通过 | 获得ISO 13485 认证证书 | 无 | 无 | 无 | 无 | 无 | 0 | 5 | 没有抽检不合格记录
2.7mm(及以下)锁定加压接骨板 | R025 | 骨科创伤类 | 钛合金 |  |  |  | YZ0000295 | 常州鼎健医疗器械有限公司 | 加压锁定接骨板-3 | YZ00017837 | 国产 | 常州鼎健医疗器械有限公司 |  | 4，5,6,7,8,9,10,11,12孔 | DC31Z01 |  |  | 个 |  |  | 金属锁定接骨板系统 | 审核通过 | 审核通过 | 审核通过 | 审核通过 | 审核通过 | 审核通过 | 获得ISO 13485 认证证书 | 无 | 无 | 无 | 无 | 无 | 0 | 1 | 没有抽检不合格记录
足通用锁定接骨板 | R355 | 骨科创伤类 | 钛合金 |  |  |  | YZ0000295 | 常州鼎健医疗器械有限公司 | 小L型加压锁定板 | YZ00017838 | 国产 | 常州鼎健医疗器械有限公司 |  | 3,4,5,6,7,8 孔左，右 | DC32Z09 |  |  | 个 |  |  | 金属锁定接骨板系统 | 审核通过 | 审核通过 | 审核通过 | 审核通过 | 审核通过 | 审核通过 | 获得ISO 13485 认证证书 | 无 | 无 | 无 | 无 | 无 | 0 | 1 | 没有抽检不合格记录
钛笼 | T324 | 骨科脊柱类 | 纯钛 | 各种规格 |  | 1笼 | YZ0000295 | 常州鼎健医疗器械有限公司 | 卵圆形钛网 | YZ00017839 | 国产 | 常州鼎健医疗器械有限公司 |  | 10*12*28；10*12*29；10*12*9；12*13*28；12*13*29；12*13*9 | DB6Z01 |  |  | 个 |  |  | 钛网 | 审核通过 | 审核通过 | 审核通过 | 审核通过 | 审核通过 | 审核通过 | 获得ISO 13485 认证证书 | 无 | 无 | 生产企业自检报告 | 无 | 无 | 0 | 7 | 没有抽检不合格记录
颈椎后路多轴螺钉 | T163 | 骨科脊柱类 | 钛合金 | 各种规格 |  | 1螺钉 | YZ0000295 | 常州鼎健医疗器械有限公司 | 万向螺钉 | YZ00017840 | 国产 | 常州鼎健医疗器械有限公司 |  | 3.5*（10，12,14,16,18,20,22,24,26,28,30,32,34,36），4.0*（10，12,14,16,18,20,22,24,26,28,30,32,34,36,40,45,50）,4.5*（25,26,28,30,32,35,38,40,45,50,55），5.0*（25,30,35,40,45,50，55），5.5*（25,30,35,40,45,50，55），6.0*（25,30,35,40,45,50，55,60,65），6.5*（25,30,35,40,45,50，55,60,65），7.0*（25,30,35,40,45,50，55,60,65），7.5*（25,30,35,40,45,50，55,60,65） | DB1Z-9 |  |  | 个 |  |  | 万向螺钉 | 审核通过 | 审核通过 | 审核通过 | 审核通过 | 审核通过 | 审核通过 | 获得ISO 13485 认证证书 | 无 | 无 | 生产企业自检报告 | 无 | 实用新型专利 | 0 | 8 | 没有抽检不合格记录
颈椎后路横向连接器 | T171 | 骨科脊柱类 | 钛合金 | 各种规格 |  | 1横连 | YZ0000295 | 常州鼎健医疗器械有限公司 | 横连杆装配 | YZ00017841 | 国产 | 常州鼎健医疗器械有限公司 |  | 4.0*（10，11,12,13,14,15,16,17,18,19,21,24,27,30,33） | DB1Z-9 |  |  | 个 |  |  | 横连杆装配 | 审核通过 | 审核通过 | 审核通过 | 审核通过 | 审核通过 | 审核通过 | 获得ISO 13485 认证证书 | 无 | 无 | 无 | 无 | 实用新型专利 | 0 | 7 | 没有抽检不合格记录
颈椎后路双直径棒 | T158 | 骨科脊柱类 | 钛合金 | 各种规格 |  | 1棒 | YZ0000295 | 常州鼎健医疗器械有限公司 | 连接杆 | YZ00017842 | 国产 | 常州鼎健医疗器械有限公司 |  | 3.2/4.5*(150,180,200,250),3.5/4.5*(150,180,200,250) | DB1Z-9 |  |  | 个 |  |  | 连接杆 | 审核通过 | 审核通过 | 审核通过 | 审核通过 | 审核通过 | 审核通过 | 获得ISO 13485 认证证书 | 无 | 无 | 生产企业自检报告 | 无 | 无 | 0 | 6 | 没有抽检不合格记录
胸腰椎后路微创长尾多轴螺钉 | T199 | 骨科脊柱类 | 钛合金 | 各种规格 |  | 1螺钉 | YZ0000295 | 常州鼎健医疗器械有限公司 | LontC矫形椎弓根钉 | YZ00017843 | 国产 | 常州鼎健医疗器械有限公司 |  | 4.0*（25,30,35,40,45,50）,4.5*（25,30,35,40,45,50,55）,5.0*（25,30,35,40,45,50,55），5.5*（25,30,35,40,45,50,55），6.0*（25,30,35,40,45,50,55,60,65），6.5*（25,30,35,40,45,50,55,60,65），7.0*（25,30,35,40,45,50,55,60,65），7.5*（25,30,35,40,45,50,55,60,65） | DB1Z-10 |  |  | 个 |  |  | LontC矫形椎弓根钉 | 审核通过 | 审核通过 | 审核通过 | 审核通过 | 审核通过 | 审核通过 | 获得ISO 13485 认证证书 | 无 | 无 | 无 | 无 | 外观设计专利,实用新型专利 | 0 | 6 | 没有抽检不合格记录
肱骨远端锁定接骨板 | R139 | 骨科创伤类 | 纯钛 | 2-8孔 |  |  | YZ0000043 | 迪恩医疗科技有限公司 | 肱骨远端背外侧锁定加压接骨板-1 | YZ00017844 | 国产 | 迪恩医疗科技有限公司 |  | 孔数：3～8孔 | LPA45-A |  | 纯钛 | 块 |  |  | 肱骨远端背外侧锁定加压接骨板-1 | 审核通过 | 审核通过 | 审核通过 | 审核通过 | 审核通过 | 审核通过 | 获得ISO 13485 认证证书 | 通过 | 通过 | 医疗器械检测机构出具的检测报告 | 无 | 发明专利,实用新型专利 | 0 | 12 | 没有抽检不合格记录
胸腰椎前路单轴螺钉 | T304 | 骨科脊柱类 | 钛合金 | 各种规格 |  | 1螺钉 | YZ0000295 | 常州鼎健医疗器械有限公司 | VALEN短尾椎弓根钉 | YZ00017845 | 国产 | 常州鼎健医疗器械有限公司 |  | 4.0*(25，30，35，40，45，50)，4.5*(25，30，35，40，45，50，55)，5.0*(25，30，35，40，45，50，55)，5.5*(25，30，35，40，45，50，55)，6.0*(25，30，35，40，45，50，55,60，65)，6.5*(25，30，35，40，45，50，55,60，65)，7.0*(25，30，35，40，45，50，55,60，65)，7.5*(25，30，35，40，45，50，55,60，65) | DB1Z-2 |  |  | 个 |  |  | VALEN短尾椎弓根钉 | 审核通过 | 审核通过 | 审核通过 | 审核通过 | 审核通过 | 审核通过 | 获得ISO 13485 认证证书 | 无 | 无 | 无 | 无 | 实用新型专利 | 0 | 5 | 没有抽检不合格记录
胸腰椎前路单轴螺钉 | T304 | 骨科脊柱类 | 钛合金 | 各种规格 |  | 1螺钉 | YZ0000295 | 常州鼎健医疗器械有限公司 | VALEN椎弓根螺钉 | YZ00017846 | 国产 | 常州鼎健医疗器械有限公司 |  | 4.0*(25，30，35，40，45，50)，4.5*(25，30，35，40，45，50，55)，5.0*(25，30，35，40，45，50，55)，5.5*(25，30，35，40，45，50，55)，6.0*(25，30，35，40，45，50，55,60，65)，6.5*(25，30，35，40，45，50，55,60，65)，7.0*(25，30，35，40，45，50，55,60，65)，7.5*(25，30，35，40，45，50，55,60，65) | DB1Z-2 |  |  | 个 |  |  | VALEN椎弓根螺钉 | 审核通过 | 审核通过 | 审核通过 | 审核通过 | 审核通过 | 审核通过 | 获得ISO 13485 认证证书 | 无 | 无 | 无 | 无 | 实用新型专利 | 0 | 7 | 没有抽检不合格记录
肱骨远端锁定接骨板 | R139 | 骨科创伤类 | 纯钛 | 2-8孔 |  |  | YZ0000043 | 迪恩医疗科技有限公司 | 肱骨远端背外侧锁定加压接骨板-2 | YZ00017847 | 国产 | 迪恩医疗科技有限公司 |  | 孔数：3～8孔 | LPA46-A |  | 纯钛 | 块 |  |  | 肱骨远端背外侧锁定加压接骨板-2 | 审核通过 | 审核通过 | 审核通过 | 审核通过 | 审核通过 | 审核通过 | 获得ISO 13485 认证证书 | 通过 | 通过 | 医疗器械检测机构出具的检测报告 | 无 | 发明专利,实用新型专利 | 0 | 13 | 没有抽检不合格记录
胸腰椎前路多轴螺钉 | T302 | 骨科脊柱类 | 钛合金 | 各种规格 |  | 1螺钉 | YZ0000295 | 常州鼎健医疗器械有限公司 | VALEN万向复位钉 | YZ00017848 | 国产 | 常州鼎健医疗器械有限公司 |  | 4.0*(25，30，35，40，45，50)，4.5*(25，30，35，40，45，50，55)，5.0*(25，30，35，40，45，50，55)，5.5*(25，30，35，40，45，50，55)，6.0*(25，30，35，40，45，50，55,60，65)，6.5*(25，30，35，40，45，50，55,60，65)，7.0*(25，30，35，40，45，50，55,60，65)，7.5*(25，30，35，40，45，50，55,60，65) | DB1Z-2 |  |  | 个 |  |  | VALEN万向复位钉 | 审核通过 | 审核通过 | 审核通过 | 审核通过 | 审核通过 | 审核通过 | 获得ISO 13485 认证证书 | 无 | 无 | 无 | 无 | 实用新型专利 | 0 | 6 | 没有抽检不合格记录
肱骨远端锁定接骨板 | R138 | 骨科创伤类 | 钛合金 | 2-8孔 |  |  | YZ0000134 | 施乐辉医用产品国际贸易（上海）有限公司 | 钛锁定接骨板系统（商品名：PERI-LOC）PERI-LOC Titanium Periarticular Locked Plating System | YZ00017849 | 进口 | Smith & Nephew, Inc |  | PERI-LOC 2.7/3.5mm肱骨远端后外侧锁定接骨板，5-9孔（钛合金，灭菌装） | 71862605;71862607;71862609;71862705;71862707;71862709; |  |  | 个 |  |  | 钛锁定接骨板系统（商品名：PERI LOC） PERI LOC Titanium Periarticular Locked Plating System | 审核通过 | 审核通过 | 审核通过 | 审核通过 | 审核通过 | 审核通过 | 获得ISO 13485 认证证书 | 通过 | 通过 | 医疗器械检测机构出具的检测报告 | 无 | 发明专利,实用新型专利 | 0 | 10 | 没有抽检不合格记录
翻修螺钉 | T017 | 骨科脊柱类 | 钛合金 | 10-20mm |  | 1螺钉 | YZ0000295 | 常州鼎健医疗器械有限公司 | 螺钉 | YZ00017850 | 国产 | 常州鼎健医疗器械有限公司 |  | 4.0*（8,9,10,11,12,13,14,15,16,17,18,19,20, 21,22,23,24,25,26,27,28,29,30,31,32）；4.5*（8,9，10,11,12,13,14,15,16,17,18,19,20,21,22, 23,24,25,26,27,28,29,30,31,32） | DB4Z |  |  | 个 |  |  | 颈椎前路钢板系统 | 审核通过 | 审核通过 | 审核通过 | 审核通过 | 审核通过 | 审核通过 | 获得ISO 13485 认证证书 | 无 | 无 | 生产企业自检报告 | 无 | 无 | 0 | 4 | 没有抽检不合格记录
胸腰椎后路短尾单轴螺钉 | T228 | 骨科脊柱类 | 钴铬钼合金 | 各种规格 |  | 1螺钉 | YZ0000295 | 常州鼎健医疗器械有限公司 | Tough-2 短尾椎弓根钉 | YZ00017851 | 国产 | 常州鼎健医疗器械有限公司 |  | 4.0*（25,30,35,40,45,50，55）,4.5*（25,30,35,40,45,50,55）,5.0*（25,30,35,40,45,50,55），5.5*（25,30,35,40,45,50,55,60,65），6.0*（25,30,35,40,45,50,55,60,65），6.5*（25,30,35,40,45,50,55,60,65），7.0*（25,30,35,40,45,50,55,60,65,70），7.5*（25,30,35,40,45,50,55,60,65,70,75） | DB7Z-2 |  |  | 个 |  |  | 脊柱内固定系统 | 审核通过 | 审核通过 | 审核通过 | 审核通过 | 审核通过 | 审核通过 | 获得ISO 13485 认证证书 | 无 | 无 | 生产企业自检报告 | 无 | 实用新型专利 | 0 | 3 | 没有抽检不合格记录
胸腰椎后路短尾多轴螺钉 | T234 | 骨科脊柱类 | 钴铬钼合金 | 各种规格 |  | 1螺钉 | YZ0000295 | 常州鼎健医疗器械有限公司 | Tough-2 万向螺钉 | YZ00017852 | 国产 | 常州鼎健医疗器械有限公司 |  | 4.0*（25,30,35,40,45,50，55）,4.5*（25,30,35,40,45,50,55）,5.0*（25,30,35,40,45,50,55），5.5*（25,30,35,40,45,50,55,60,65），6.0*（25,30,35,40,45,50,55,60,65），6.5*（25,30,35,40,45,50,55,60,65），7.0*（25,30,35,40,45,50,55,60,65,70），7.5*（25,30,35,40,45,50,55,60,65,70,75） | DB7Z-2 |  |  | 个 |  |  | 脊柱内固定系统 | 审核通过 | 审核通过 | 审核通过 | 审核通过 | 审核通过 | 审核通过 | 获得ISO 13485 认证证书 | 无 | 无 | 生产企业自检报告 | 无 | 实用新型专利 | 0 | 4 | 没有抽检不合格记录
肱骨远端锁定接骨板 | R136 | 骨科创伤类 | 纯钛 | 8孔以上 |  |  | YZ0000043 | 迪恩医疗科技有限公司 | 肱骨远端背外侧锁定加压接骨板-2 | YZ00017853 | 国产 | 迪恩医疗科技有限公司 |  | 孔数：9孔 | LPA46-A |  | 纯钛 | 块 |  |  | 肱骨远端背外侧锁定加压接骨板-2 | 审核通过 | 审核通过 | 审核通过 | 审核通过 | 审核通过 | 审核通过 | 获得ISO 13485 认证证书 | 通过 | 通过 | 医疗器械检测机构出具的检测报告 | 无 | 发明专利,实用新型专利 | 0 | 12 | 没有抽检不合格记录
胸腰椎后路长尾单轴螺钉 | T231 | 骨科脊柱类 | 钴铬钼合金 | 各种规格 |  | 1螺钉 | YZ0000295 | 常州鼎健医疗器械有限公司 | Tough-2 椎弓根螺钉 | YZ00017854 | 国产 | 常州鼎健医疗器械有限公司 |  | 4.0*（25,30,35,40,45,50，55）,4.5*（25,30,35,40,45,50,55）,5.0*（25,30,35,40,45,50,55），5.5*（25,30,35,40,45,50,55,60,65），6.0*（25,30,35,40,45,50,55,60,65），6.5*（25,30,35,40,45,50,55,60,65），7.0*（25,30,35,40,45,50,55,60,65,70），7.5*（25,30,35,40,45,50,55,60,65,70,75） | DB7Z-2 |  |  | 个 |  |  | 脊柱内固定系统 | 审核通过 | 审核通过 | 审核通过 | 审核通过 | 审核通过 | 审核通过 | 获得ISO 13485 认证证书 | 无 | 无 | 生产企业自检报告 | 无 | 无 | 0 | 3 | 没有抽检不合格记录
胸腰椎后路长尾多轴螺钉 | T237 | 骨科脊柱类 | 钴铬钼合金 | 各种规格 |  | 1螺钉 | YZ0000295 | 常州鼎健医疗器械有限公司 | Tough-2 万向复位钉 | YZ00017855 | 国产 | 常州鼎健医疗器械有限公司 |  | 4.0*（25,30,35,40,45,50，55）,4.5*（25,30,35,40,45,50,55）,5.0*（25,30,35,40,45,50,55），5.5*（25,30,35,40,45,50,55,60,65），6.0*（25,30,35,40,45,50,55,60,65），6.5*（25,30,35,40,45,50,55,60,65），7.0*（25,30,35,40,45,50,55,60,65,70），7.5*（25,30,35,40,45,50,55,60,65,70,75） | DB7Z-2 |  |  | 个 |  |  | 脊柱内固定系统 | 审核通过 | 审核通过 | 审核通过 | 审核通过 | 审核通过 | 审核通过 | 获得ISO 13485 认证证书 | 无 | 无 | 生产企业自检报告 | 无 | 无 | 0 | 3 | 没有抽检不合格记录
胸腰椎后路可调长度横连接 | T252 | 骨科脊柱类 | 钛合金 | 各种规格 |  | 1横连 | YZ0000295 | 常州鼎健医疗器械有限公司 | Tough-2 横连杆装配 | YZ00017856 | 国产 | 常州鼎健医疗器械有限公司 |  | 5.5*（10-20，20-30，30-40，40-50，50-60，60-70,70-80） | DB7Z-2 |  |  | 个 |  |  | Tough-2 横连杆装配 | 审核通过 | 审核通过 | 审核通过 | 审核通过 | 审核通过 | 审核通过 | 获得ISO 13485 认证证书 | 无 | 无 | 生产企业自检报告 | 无 | 实用新型专利 | 0 | 3 | 没有抽检不合格记录
胸腰椎后路自断螺塞 | T260 | 骨科脊柱类 | 钛合金 | 各种规格 |  | 1螺塞 | YZ0000295 | 常州鼎健医疗器械有限公司 | Tough-2 自断螺塞 | YZ00017857 | 国产 | 常州鼎健医疗器械有限公司 |  | 5.5 | DB7Z-2 |  |  | 个 |  |  | Tough-2 自断螺塞 | 审核通过 | 审核通过 | 审核通过 | 审核通过 | 审核通过 | 审核通过 | 获得ISO 13485 认证证书 | 无 | 无 | 生产企业自检报告 | 无 | 实用新型专利 | 0 | 3 | 没有抽检不合格记录
重建型动力加压接骨板（直型） | R055 | 骨科创伤类 | 不锈钢 | 2-8孔 |  |  | YZ0000134 | 施乐辉医用产品国际贸易（上海）有限公司 | 直型接骨板 PERI-L0C Plating System | YZ00017858 | 进口 | Smith & Nephew, Inc |  | 3.5mm重建钢板 4-8孔 (不锈钢, 灭菌装) | 71809514;71809516;71809518 |  |  | 个 |  |  | 直型接骨板 PERI-LOC Plating System | 审核通过 | 审核通过 | 审核通过 | 审核通过 | 审核通过 | 审核通过 | 获得ISO 13485 认证证书 | 通过 | 通过 | 医疗器械检测机构出具的检测报告 | 无 | 发明专利,实用新型专利 | 0 | 8 | 没有抽检不合格记录
肱骨远端锁定接骨板 | R139 | 骨科创伤类 | 纯钛 | 2-8孔 |  |  | YZ0000043 | 迪恩医疗科技有限公司 | 肱骨远端背外侧锁定加压接骨板-3 | YZ00017859 | 国产 | 迪恩医疗科技有限公司 |  | 孔数：3～8孔 | LPA47-A |  | 纯钛 | 块 |  |  | 肱骨远端背外侧锁定加压接骨板-3 | 审核通过 | 审核通过 | 审核通过 | 审核通过 | 审核通过 | 审核通过 | 获得ISO 13485 认证证书 | 通过 | 通过 | 医疗器械检测机构出具的检测报告 | 无 | 发明专利,实用新型专利 | 0 | 12 | 没有抽检不合格记录
人工膝关节聚乙烯垫片 | S268 | 骨科人工关节类 | 旋转平台垫片 | 各种规格型号 | 膝关节 |  | YZ0000133 | 施乐辉外科植入物（北京）有限公司 | 人工膝关节（标准型垫片） | YZ00017860 | 国产 | 施乐辉外科植入物（北京）有限公司 |  | #10/#12 | #10/#12 |  |  | 个 |  |  | 人工膝关节 | 审核通过 | 审核通过 | 审核通过 | 审核通过 | 审核通过 | 审核通过 | 获得ISO 13485 认证证书 | 无 | 无 | 医疗器械检测机构出具的检测报告 | 无 | 发明专利,实用新型专利 | 0 | 3 | 没有抽检不合格记录
腓骨远端外侧锁定加压接骨板 | R343 | 骨科创伤类 | 纯钛 | 9孔以上 |  |  | YZ0000043 | 迪恩医疗科技有限公司 | 腓骨远端外侧锁定加压接骨板-1 | YZ00017861 | 国产 | 迪恩医疗科技有限公司 |  | 孔数：9～11孔 | LPA98-A |  | 纯钛 | 块 |  |  | 腓骨远端外侧锁定加压接骨板-1 | 审核通过 | 审核通过 | 审核通过 | 审核通过 | 审核通过 | 审核通过 | 获得ISO 13485 认证证书 | 通过 | 通过 | 医疗器械检测机构出具的检测报告 | 无 | 发明专利,实用新型专利 | 0 | 15 | 没有抽检不合格记录
腓骨远端外侧锁定加压接骨板 | R340 | 骨科创伤类 | 纯钛 | 6-9孔 |  |  | YZ0000043 | 迪恩医疗科技有限公司 | 腓骨远端外侧锁定加压接骨板-1 | YZ00017862 | 国产 | 迪恩医疗科技有限公司 |  | 孔数：6～9孔 | LPA98-A |  | 纯钛 | 块 |  |  | 腓骨远端外侧锁定加压接骨板-1 | 审核通过 | 审核通过 | 审核通过 | 审核通过 | 审核通过 | 审核通过 | 获得ISO 13485 认证证书 | 通过 | 通过 | 医疗器械检测机构出具的检测报告 | 无 | 发明专利,实用新型专利 | 0 | 15 | 没有抽检不合格记录
肱骨远端锁定接骨板 | R135 | 骨科创伤类 | 钛合金 | 8孔以上 |  |  | YZ0000134 | 施乐辉医用产品国际贸易（上海）有限公司 | 钛锁定接骨板系统（商品名：PERI-LOC）PERI-LOC Titanium Periarticular Locked Plating System | YZ00017863 | 进口 | Smith & Nephew, Inc |  | PERI-LOC 2.7/3.5mm肱骨远端后外侧锁定接骨板，11-15孔（钛合金，灭菌装） | 71862611;71862615;71862711;71862715 |  |  | 个 |  |  | 钛锁定接骨板系统（商品名：PERI LOC） PERI LOC Titanium Periarticular Locked Plating System | 审核通过 | 审核通过 | 审核通过 | 审核通过 | 审核通过 | 审核通过 | 获得ISO 13485 认证证书 | 通过 | 通过 | 医疗器械检测机构出具的检测报告 | 无 | 发明专利,实用新型专利 | 0 | 8 | 没有抽检不合格记录
腓骨远端后外侧锁定加压接骨板 | R328 | 骨科创伤类 | 纯钛 | 6-9孔 |  |  | YZ0000043 | 迪恩医疗科技有限公司 | 腓骨远端外侧万向锁定加压接骨板-1 | YZ00017864 | 国产 | 迪恩医疗科技有限公司 |  | 孔数：6～9孔 | LPA98-B |  | 纯钛 | 块 |  |  | 腓骨远端外侧万向锁定加压接骨板-1 | 审核通过 | 审核通过 | 审核通过 | 审核通过 | 审核通过 | 审核通过 | 获得ISO 13485 认证证书 | 通过 | 通过 | 医疗器械检测机构出具的检测报告 | 无 | 发明专利,实用新型专利 | 0 | 6 | 没有抽检不合格记录
腓骨远端后外侧锁定加压接骨板 | R331 | 骨科创伤类 | 纯钛 | 9孔以上 |  |  | YZ0000043 | 迪恩医疗科技有限公司 | 腓骨远端外侧万向锁定加压接骨板-1 | YZ00017865 | 国产 | 迪恩医疗科技有限公司 |  | 孔数：10孔 | LPA98-B |  | 纯钛 | 块 |  |  | 腓骨远端外侧万向锁定加压接骨板-1 | 审核通过 | 审核通过 | 审核通过 | 审核通过 | 审核通过 | 审核通过 | 获得ISO 13485 认证证书 | 通过 | 通过 | 医疗器械检测机构出具的检测报告 | 无 | 发明专利,实用新型专利 | 0 | 6 | 没有抽检不合格记录
腔镜下一次性通用型切割吻合器及一次性旋转头钉匣 | V160 | 普外科类 |  | 长度≥6cm | 腹腔镜术式 |  | YZ0000044 | 常州华森医疗器械有限公司 | 一次性使用腔镜切割吻合器及钉仓组件（灭菌包装） | YZ00017866 | 国产 | 常州华森医疗器械有限公司 |  | 灭菌包装 ECS-60-B TA2 | 灭菌包装 ECS-60-B TA2 |  | TA3 | 把 |  |  | 一次性使用腔镜切割吻合器及钉仓组件 | 审核通过 | 审核通过 | 审核通过 | 审核通过 | 审核通过 | 审核通过 | 获得ISO 13485 认证证书 | 通过 | 通过 | 医疗器械检测机构出具的检测报告 | 有 | 发明专利,外观设计专利,实用新型专利 | 0 | 16 | 没有抽检不合格记录
重建型动力加压接骨板（直型） | R056 | 骨科创伤类 | 不锈钢 | 9-12孔 |  |  | YZ0000134 | 施乐辉医用产品国际贸易（上海）有限公司 | 直型接骨板 PERI-L0C Plating System | YZ00017867 | 进口 | Smith & Nephew, Inc |  | 3.5mm重建钢板 10-12孔 (不锈钢, 灭菌装) | 71809520;71809522;71809524 |  |  | 个 |  |  | 直型接骨板 PERI-LOC Plating System | 审核通过 | 审核通过 | 审核通过 | 审核通过 | 审核通过 | 审核通过 | 获得ISO 13485 认证证书 | 通过 | 通过 | 医疗器械检测机构出具的检测报告 | 无 | 发明专利,实用新型专利 | 0 | 7 | 没有抽检不合格记录
人工膝关节 股骨 | S249 | 骨科人工关节类 | 带立柱高性能后稳定型股骨 | 各种规格型号 | 膝关节 |  | YZ0000133 | 施乐辉外科植入物（北京）有限公司 | 人工膝关节（带立柱股骨髁） | YZ00017868 | 国产 | 施乐辉外科植入物（北京）有限公司 |  | 4L｜12R | 4L｜12R |  |  | 个 |  |  | 人工膝关节 | 审核通过 | 审核通过 | 审核通过 | 审核通过 | 审核通过 | 审核通过 | 获得ISO 13485 认证证书 | 无 | 无 | 医疗器械检测机构出具的检测报告 | 无 | 发明专利,实用新型专利 | 0 | 10 | 没有抽检不合格记录
端端吻合器（可经口输送钉砧） | V152 | 普外科类 |  | 各种规格 | 可经口输送钉砧 |  | YZ0000044 | 常州华森医疗器械有限公司 | 直线吻合器及一次性使用钉仓组件 | YZ00017870 | 国产 | 常州华森医疗器械有限公司 |  | FHD-30-D;FHD-45-D | FHD-30-D;FHD-45-D |  | TA2 | 套 |  |  | 直线吻合器及一次性使用钉仓组件 | 审核通过 | 审核通过 | 审核通过 | 审核通过 | 审核通过 | 审核通过 | 获得ISO 13485 认证证书 | 通过 | 通过 | 医疗器械检测机构出具的检测报告 | 有 | 发明专利,外观设计专利,实用新型专利 | 0 | 15 | 没有抽检不合格记录
尺骨近端锁定加压接骨板 | R150 | 骨科创伤类 | 不锈钢 | 2-8孔 |  |  | YZ0000134 | 施乐辉医用产品国际贸易（上海）有限公司 | 锁定接骨板(商品名：PERI-L0C) PERI-L0C Periarticular Locked Plating System | YZ00017871 | 进口 | Smith & Nephew, Inc |  | 尺骨鹰嘴锁定接骨板 4-8孔(不锈钢, 灭菌装) | 71802904;71802906;71802908;71803904;71803906;71803908 |  |  | 个 |  |  | 锁定接骨板 PERI-LOC Periarticular Locked Plating System | 审核通过 | 审核通过 | 审核通过 | 审核通过 | 审核通过 | 审核通过 | 获得ISO 13485 认证证书 | 通过 | 通过 | 医疗器械检测机构出具的检测报告 | 无 | 发明专利,实用新型专利 | 0 | 9 | 没有抽检不合格记录
弹性髓内钉 | R378 | 骨科创伤类 | 钛合金 | 200-360mm |  | 不含尾帽 | YZ0000102 | 江苏安格尔医疗器械有限公司 | 金属髓内针 | YZ00017872 | 国产 | 江苏安格尔医疗器械有限公司 | 金属髓内针 | Φ直径：0.6、0.8、1.0、1.2、1.5；长度L：25-460，间隔5；Φ直径：2.0、2.5；长度L：25-480，间隔5；Φ直径：3、3.5；长度L：100-480，间隔10；Φ直径：4.0、4.5；长度L：150-480，间隔10；Φ直径：5.0、5.5；长度L：180-480，间隔10；Φ直径：6.0；长度L：200-500，间隔10；单位mm | GZW02；钛合金 |  | 钛合金 | 支 | PE复合膜 |  | 金属髓内针 | 审核通过 | 审核通过 | 审核通过 | 审核通过 | 审核通过 | 审核通过 | 获得ISO 13485 认证证书 | 无 | 无 | 生产企业自检报告 | 无 | 无 | 0 | 1 | 没有抽检不合格记录
空心钉 | R392 | 骨科创伤类 | 钛合金 | 4.0mm |  |  | YZ0000132 | 江苏嘉斯康医疗科技有限公司 | 空心接骨螺钉 | YZ00017874 | 国产 | 江苏嘉斯康医疗科技有限公司 |  | 4.0*20~50（mm） 每5mm为一个规格 半 | KHBQ03 |  | TC4 | 支 | 透析纸 |  | 空心接骨螺钉 | 审核通过 | 审核通过 | 审核通过 | 审核通过 | 审核通过 | 审核通过 | 无 | 无 | 无 | 无 | 无 | 无 | 0 | 0 | 没有抽检不合格记录
尺骨近端锁定加压接骨板 | R153 | 骨科创伤类 | 不锈钢 | 8孔以上 |  |  | YZ0000134 | 施乐辉医用产品国际贸易（上海）有限公司 | 锁定接骨板(商品名：PERI-L0C) PERI-L0C Periarticular Locked Plating System | YZ00017875 | 进口 | Smith & Nephew, Inc |  | 尺骨鹰嘴锁定接骨板 10-12孔(不锈钢, 灭菌装) | 71802910;71802912;71803910;71803912 |  |  | 个 |  |  | 锁定接骨板 PERI-LOC Periarticular Locked Plating System | 审核通过 | 审核通过 | 审核通过 | 审核通过 | 审核通过 | 审核通过 | 获得ISO 13485 认证证书 | 通过 | 通过 | 医疗器械检测机构出具的检测报告 | 无 | 发明专利,实用新型专利 | 0 | 10 | 没有抽检不合格记录
股骨近端动力加压接骨板 | R244 | 骨科创伤类 | 纯钛 | 2-20孔 |  |  | YZ0000124 | 江苏金鹿集团医疗器械有限公司 | 股骨近端髁接骨板Ⅰ型/股骨近端髁接骨板Ⅱ型 | YZ00017876 | 国产 | 江苏金鹿集团医疗器械有限公司 | 金属解剖型接骨板 | 5-13孔 | YSZ(Q)59、YSZ(Q)60 |  |  | 块 |  |  | 金属解剖型接骨板 | 审核通过 | 审核通过 | 审核通过 | 审核通过 | 审核通过 | 审核通过 | 获得ISO 13485 认证证书 | 无 | 无 | 医疗器械检测机构出具的检测报告 | 无 | 实用新型专利 | 0 | 1 | 没有抽检不合格记录
股骨近端锁定加压接骨板 | R247 | 骨科创伤类 | 纯钛 | 2-20孔 |  |  | YZ0000124 | 江苏金鹿集团医疗器械有限公司 | 锁定股骨近端髁钢板/锁定股骨髁支持钢板/锁定股骨近端钢板 | YZ00017877 | 国产 | 江苏金鹿集团医疗器械有限公司 | 锁定型接骨板 | 3-15孔 | YL25、YL24、YL106 |  |  | 块 |  |  | 锁定型接骨板 | 审核通过 | 审核通过 | 审核通过 | 审核通过 | 审核通过 | 审核通过 | 获得ISO 13485 认证证书 | 无 | 无 | 医疗器械检测机构出具的检测报告 | 无 | 实用新型专利 | 0 | 1 | 没有抽检不合格记录
股骨近端锁定加压接骨板 | R247 | 骨科创伤类 | 纯钛 | 2-20孔 |  |  | YZ0000124 | 江苏金鹿集团医疗器械有限公司 | 锁定股骨近端钢板Ⅰ型/锁定股骨近端钢板Ⅱ型 | YZ00017878 | 国产 | 江苏金鹿集团医疗器械有限公司 | 锁定型接骨板 | 3-15孔 | YL21 、YL22 |  |  | 块 |  |  | 锁定型接骨板 | 审核通过 | 审核通过 | 审核通过 | 审核通过 | 审核通过 | 审核通过 | 获得ISO 13485 认证证书 | 无 | 无 | 医疗器械检测机构出具的检测报告 | 无 | 实用新型专利 | 0 | 1 | 没有抽检不合格记录
预裁预弯棒 | T207 | 骨科脊柱类 | 钛合金 |  |  | 1棒 | YZ0000043 | 迪恩医疗科技有限公司 | 经皮微创系统连接棒 | YZ00017879 | 国产 | 迪恩医疗科技有限公司 |  | 直径D：Φ6.0，长度L：40～90（每5mm为一规格） | SP-6.0 |  | 钛合金 | 根 |  |  | 经皮微创系统连接棒 | 审核通过 | 审核通过 | 审核通过 | 审核通过 | 审核通过 | 审核通过 | 获得ISO 13485 认证证书 | 通过 | 通过 | 医疗器械检测机构出具的检测报告 | 无 | 发明专利,实用新型专利 | 0 | 15 | 没有抽检不合格记录
胸腰椎后路棒棒连接器 | T256 | 骨科脊柱类 | 钛合金 | 各种规格 |  | 1连接器 | YZ0000043 | 迪恩医疗科技有限公司 | 经皮微创系统连接座 | YZ00017880 | 国产 | 迪恩医疗科技有限公司 |  | Φ11×12.5mm,Φ13×12mm | SP-6.0 |  | 钛合金 | 个 |  |  | 经皮微创系统连接座 | 审核通过 | 审核通过 | 审核通过 | 审核通过 | 审核通过 | 审核通过 | 获得ISO 13485 认证证书 | 通过 | 通过 | 医疗器械检测机构出具的检测报告 | 无 | 发明专利,实用新型专利 | 0 | 8 | 没有抽检不合格记录
人工膝关节聚乙烯垫片 | S270 | 骨科人工关节类 | X3超高交联聚乙烯 | 各种规格型号 | 膝关节 |  | YZ0000133 | 施乐辉外科植入物（北京）有限公司 | 人工膝关节高屈曲聚乙烯垫片 | YZ00017881 | 国产 | 施乐辉外科植入物（北京）有限公司 |  | #4 | #4 |  |  | 个 |  |  | 人工膝关节 | 审核通过 | 审核通过 | 审核通过 | 审核通过 | 审核通过 | 审核通过 | 获得ISO 13485 认证证书 | 无 | 无 | 医疗器械检测机构出具的检测报告 | 无 | 发明专利,实用新型专利 | 0 | 3 | 没有抽检不合格记录
胸腰椎前路前路棒 | T295 | 骨科脊柱类 | 钛合金 | 各种规格 |  | 1棒 | YZ0000043 | 迪恩医疗科技有限公司 | 低切迹微创系统连接棒 | YZ00017882 | 国产 | 迪恩医疗科技有限公司 |  | 直径D：Φ5.5，长度L：50～90（每5mm为一规格） | SP-5.5 |  | 钛合金 | 根 |  |  | 低切迹微创系统连接棒 | 审核通过 | 审核通过 | 审核通过 | 审核通过 | 审核通过 | 审核通过 | 获得ISO 13485 认证证书 | 通过 | 通过 | 医疗器械检测机构出具的检测报告 | 无 | 发明专利,实用新型专利 | 0 | 13 | 没有抽检不合格记录
尺骨近端锁定加压接骨板 | R150 | 骨科创伤类 | 不锈钢 | 2-8孔 |  |  | YZ0000134 | 施乐辉医用产品国际贸易（上海）有限公司 | 锁定接骨板(商品名：PERI-L0C) PERI-L0C Periarticular Locked Plating System | YZ00017883 | 进口 | Smith & Nephew, Inc |  | 尺骨鹰嘴锁定接骨板 4-8孔(不锈钢) | 71822904;71822906;71822908;71823904;71823906;71823908 |  |  | 个 |  |  | 锁定接骨板 PERI-LOC Periarticular Locked Plating System | 审核通过 | 审核通过 | 审核通过 | 审核通过 | 审核通过 | 审核通过 | 获得ISO 13485 认证证书 | 通过 | 通过 | 医疗器械检测机构出具的检测报告 | 无 | 发明专利,实用新型专利 | 0 | 5 | 没有抽检不合格记录
重建型动力加压接骨板（直型） | R055 | 骨科创伤类 | 不锈钢 | 2-8孔 |  |  | YZ0000134 | 施乐辉医用产品国际贸易（上海）有限公司 | 直型接骨板 PERI-L0C Plating System | YZ00017884 | 进口 | Smith & Nephew, Inc |  | 3.5mm重建钢板 4-8孔 (不锈钢) | 71829514;71829516;71829518 |  |  | 个 |  |  | 直型接骨板 PERI-LOC Plating System | 审核通过 | 审核通过 | 审核通过 | 审核通过 | 审核通过 | 审核通过 | 获得ISO 13485 认证证书 | 通过 | 通过 | 医疗器械检测机构出具的检测报告 | 无 | 发明专利,实用新型专利 | 0 | 7 | 没有抽检不合格记录
锁定加压接骨板 | R023 | 骨科创伤类 | 纯钛 |  |  |  | YZ0000043 | 迪恩医疗科技有限公司 | 低切迹型尺桡骨直形锁定加压接骨板 | YZ00017885 | 国产 | 迪恩医疗科技有限公司 |  | 孔数：5～12孔 | LPS05-A |  | 纯钛 | 块 |  |  | 低切迹型尺桡骨直形锁定加压接骨板 | 审核通过 | 审核通过 | 审核通过 | 审核通过 | 审核通过 | 审核通过 | 获得ISO 13485 认证证书 | 通过 | 通过 | 医疗器械检测机构出具的检测报告 | 无 | 发明专利,实用新型专利 | 0 | 12 | 没有抽检不合格记录
空心钉 | R395 | 骨科创伤类 | 钛合金 | 4.5mm |  |  | YZ0000132 | 江苏嘉斯康医疗科技有限公司 | 空心接骨螺钉 | YZ00017886 | 国产 | 江苏嘉斯康医疗科技有限公司 |  | 4.5*20~70（mm） 每2mm为一个规格 半 | KHBQ03 |  | TC4 | 支 | 透析纸 |  | 空心接骨螺钉 | 审核通过 | 审核通过 | 审核通过 | 审核通过 | 审核通过 | 审核通过 | 无 | 无 | 无 | 无 | 无 | 无 | 0 | 0 | 没有抽检不合格记录
皮质骨螺钉 | R428 | 骨科创伤类 | 钛合金 | 3.0mm以上 |  | 自攻 | YZ0000134 | 施乐辉医用产品国际贸易（上海）有限公司 | 钛锁定接骨板系统（商品名：PERI-LOC）PERI-LOC Titanium Periarticular Locked Plating System | YZ00017887 | 进口 | Smith & Nephew, Inc |  | PERI-LOC 4.5mmT25星形头皮质骨自攻螺钉，80-130mm（钛合金，灭菌装） | 71866080;71866085;71866090;71866095;71866100;71866105;71866110;71866115;71866120;71866125;71866130 |  |  | 个 |  |  | 钛锁定接骨板系统（商品名：PERI LOC） PERI LOC Titanium Periarticular Locked Plating System | 审核通过 | 审核通过 | 审核通过 | 审核通过 | 审核通过 | 审核通过 | 获得ISO 13485 认证证书 | 通过 | 通过 | 医疗器械检测机构出具的检测报告 | 无 | 发明专利,实用新型专利 | 0 | 4 | 没有抽检不合格记录
桡骨远端背侧锁定加压接骨板 | R176 | 骨科创伤类 | 纯钛 | 2-14孔 |  |  | YZ0000043 | 迪恩医疗科技有限公司 | 低切迹型桡骨远端背侧锁定加压接骨板 | YZ00017888 | 国产 | 迪恩医疗科技有限公司 |  | 孔数：5孔、6孔 | LPA20-A |  | 纯钛 | 块 |  |  | 低切迹型桡骨远端背侧锁定加压接骨板 | 审核通过 | 审核通过 | 审核通过 | 审核通过 | 审核通过 | 审核通过 | 获得ISO 13485 认证证书 | 通过 | 通过 | 医疗器械检测机构出具的检测报告 | 无 | 发明专利,实用新型专利 | 0 | 15 | 没有抽检不合格记录
肱骨近端锁定接骨板 | R117 | 骨科创伤类 | 纯钛 | 3-9孔 |  |  | YZ0000043 | 迪恩医疗科技有限公司 | 低切迹型肱骨近端锁定加压接骨板-3 | YZ00017889 | 国产 | 迪恩医疗科技有限公司 |  | 3-9孔 | LPA41-A |  | 纯钛 | 块 |  |  | 低切迹型肱骨近端锁定加压接骨板-3 | 审核通过 | 审核通过 | 审核通过 | 审核通过 | 审核通过 | 审核通过 | 获得ISO 13485 认证证书 | 通过 | 通过 | 医疗器械检测机构出具的检测报告 | 无 | 发明专利,实用新型专利 | 0 | 14 | 没有抽检不合格记录
1/3管型接骨板 | R005 | 骨科创伤类 | 纯钛 | 2-10孔 |  |  | YZ0000102 | 江苏安格尔医疗器械有限公司 | 金属直型接骨板（1/3圆钢板） | YZ00017890 | 国产 | 江苏安格尔医疗器械有限公司 | 金属直型接骨板（1/3圆钢板） | 2～10孔，间隔1孔 | ZSZ（Q）02；纯钛 |  | 纯钛 | 块 | PE复合膜 |  | 金属直型接骨板（1/3圆钢板） | 审核通过 | 审核通过 | 审核通过 | 审核通过 | 审核通过 | 审核通过 | 获得ISO 13485 认证证书 | 无 | 无 | 医疗器械检测机构出具的检测报告 | 无 | 无 | 0 | 1 | 没有抽检不合格记录
尺骨近端锁定加压接骨板 | R153 | 骨科创伤类 | 不锈钢 | 8孔以上 |  |  | YZ0000134 | 施乐辉医用产品国际贸易（上海）有限公司 | 锁定接骨板(商品名：PERI-L0C) PERI-L0C Periarticular Locked Plating System | YZ00017891 | 进口 | Smith & Nephew, Inc |  | 尺骨鹰嘴锁定接骨板 10-12孔(不锈钢) | 71822910;71822912;71823910;71823912 |  |  | 个 |  |  | 锁定接骨板 PERI-LOC Periarticular Locked Plating System | 审核通过 | 审核通过 | 审核通过 | 审核通过 | 审核通过 | 审核通过 | 获得ISO 13485 认证证书 | 通过 | 通过 | 医疗器械检测机构出具的检测报告 | 无 | 发明专利,实用新型专利 | 0 | 3 | 没有抽检不合格记录
空心钉 | R398 | 骨科创伤类 | 钛合金 | 6.5mm |  |  | YZ0000132 | 江苏嘉斯康医疗科技有限公司 | 空心接骨螺钉 | YZ00017892 | 国产 | 江苏嘉斯康医疗科技有限公司 |  | 6.5*50~100（mm） 每5mm为一个规格 半（H25） | KHBQ03 |  | TC4 | 支 | 透析纸 |  | 空心接骨螺钉 | 审核通过 | 审核通过 | 审核通过 | 审核通过 | 审核通过 | 审核通过 | 无 | 无 | 无 | 无 | 无 | 无 | 0 | 0 | 没有抽检不合格记录
人工膝关节 股骨 | S246 | 骨科人工关节类 | 旋转铰链型股骨 | 各种规格型号 | 膝关节 |  | YZ0000133 | 施乐辉外科植入物（北京）有限公司 | 人工膝关节股骨系统 | YZ00017893 | 国产 | 施乐辉外科植入物（北京）有限公司 |  | 2R｜12L | 2R｜12L |  |  | 个 |  |  | 人工膝关节 | 审核通过 | 审核通过 | 审核通过 | 审核通过 | 审核通过 | 审核通过 | 获得ISO 13485 认证证书 | 无 | 无 | 医疗器械检测机构出具的检测报告 | 无 | 发明专利,实用新型专利 | 0 | 10 | 没有抽检不合格记录
重建型动力加压接骨板（直型） | R056 | 骨科创伤类 | 不锈钢 | 9-12孔 |  |  | YZ0000134 | 施乐辉医用产品国际贸易（上海）有限公司 | 直型接骨板 PERI-L0C Plating System | YZ00017894 | 进口 | Smith & Nephew, Inc |  | 3.5mm重建钢板 10-12孔 (不锈钢) | 71829520;71829522 |  |  | 个 |  |  | 直型接骨板 PERI-LOC Plating System | 审核通过 | 审核通过 | 审核通过 | 审核通过 | 审核通过 | 审核通过 | 获得ISO 13485 认证证书 | 通过 | 通过 | 医疗器械检测机构出具的检测报告 | 无 | 发明专利,实用新型专利 | 0 | 7 | 没有抽检不合格记录
桡骨远端掌侧锁定加压接骨板 | R179 | 骨科创伤类 | 纯钛 | 2-14孔 |  |  | YZ0000043 | 迪恩医疗科技有限公司 | 低切迹型桡骨远端掌侧锁定加压接骨板-长 | YZ00017895 | 国产 | 迪恩医疗科技有限公司 |  | 孔数：5孔 | LPA23-A |  | 纯钛 | 块 |  |  | 低切迹型桡骨远端掌侧锁定加压接骨板-长 | 审核通过 | 审核通过 | 审核通过 | 审核通过 | 审核通过 | 审核通过 | 获得ISO 13485 认证证书 | 通过 | 通过 | 医疗器械检测机构出具的检测报告 | 无 | 发明专利,实用新型专利 | 0 | 13 | 没有抽检不合格记录
肱骨远端锁定接骨板 | R139 | 骨科创伤类 | 纯钛 | 2-8孔 |  |  | YZ0000043 | 迪恩医疗科技有限公司 | 低切迹型肱骨远端背外侧锁定加压接骨板-1 | YZ00017896 | 国产 | 迪恩医疗科技有限公司 |  | 孔数：3～8孔 | LPA45-A |  | 纯钛 | 块 |  |  | 低切迹型肱骨远端背外侧锁定加压接骨板-1 | 审核通过 | 审核通过 | 审核通过 | 审核通过 | 审核通过 | 审核通过 | 获得ISO 13485 认证证书 | 通过 | 通过 | 医疗器械检测机构出具的检测报告 | 无 | 发明专利,实用新型专利 | 0 | 13 | 没有抽检不合格记录
股骨直型接骨板 | R265 | 骨科创伤类 | 纯钛 | 2-24孔 |  |  | YZ0000102 | 江苏安格尔医疗器械有限公司 | 金属直型接骨板（双头加压接骨板） | YZ00017897 | 国产 | 江苏安格尔医疗器械有限公司 | 金属直型接骨板（双头加压接骨板） | 3～18孔，间隔1孔 | ZSZ（Q）14；纯钛 |  | 纯钛 | 块 | PE复合膜 |  | 金属直型接骨板（双头加压接骨板） | 审核通过 | 审核通过 | 审核通过 | 审核通过 | 审核通过 | 审核通过 | 获得ISO 13485 认证证书 | 无 | 无 | 医疗器械检测机构出具的检测报告 | 无 | 无 | 0 | 1 | 没有抽检不合格记录
尺骨近端锁定加压接骨板 | R151 | 骨科创伤类 | 钛合金 | 2-8孔 |  |  | YZ0000134 | 施乐辉医用产品国际贸易（上海）有限公司 | 钛锁定接骨板系统（商品名：PERI-LOC）PERI-LOC Titanium Periarticular Locked Plating System | YZ00017898 | 进口 | Smith & Nephew, Inc |  | PERI-LOC 2.7/3.5mm尺骨鹰嘴锁定接骨板，4-8孔（钛合金，灭菌装） | 71862904;71862906;71862908;71863904;71863906;71863908; |  |  | 个 |  |  | 钛锁定接骨板系统（商品名：PERI LOC） PERI LOC Titanium Periarticular Locked Plating System | 审核通过 | 审核通过 | 审核通过 | 审核通过 | 审核通过 | 审核通过 | 获得ISO 13485 认证证书 | 通过 | 通过 | 医疗器械检测机构出具的检测报告 | 无 | 发明专利,实用新型专利 | 0 | 10 | 没有抽检不合格记录
空心钉 | R404 | 骨科创伤类 | 钛合金 | 7.3mm |  |  | YZ0000132 | 江苏嘉斯康医疗科技有限公司 | 空心接骨螺钉 | YZ00017899 | 国产 | 江苏嘉斯康医疗科技有限公司 |  | 7.3*50~110（mm） 每5mm为一个规格 半（H18） | KHBQ03 |  | TC4 | 支 | 透析纸 |  | 空心接骨螺钉 | 审核通过 | 审核通过 | 审核通过 | 审核通过 | 审核通过 | 审核通过 | 无 | 无 | 无 | 无 | 无 | 无 | 0 | 0 | 没有抽检不合格记录
桡骨远端锁定加压接骨板 | R173 | 骨科创伤类 | 纯钛 | 2-14孔 |  |  | YZ0000043 | 迪恩医疗科技有限公司 | 低切迹型斜L型锁定加压接骨板 | YZ00017900 | 国产 | 迪恩医疗科技有限公司 |  | 孔数：3孔、4孔 | LPA75-A |  | 纯钛 | 块 |  |  | 低切迹型斜L型锁定加压接骨板 | 审核通过 | 审核通过 | 审核通过 | 审核通过 | 审核通过 | 审核通过 | 获得ISO 13485 认证证书 | 通过 | 通过 | 医疗器械检测机构出具的检测报告 | 无 | 发明专利,实用新型专利 | 0 | 13 | 没有抽检不合格记录
空心钉 | R404 | 骨科创伤类 | 钛合金 | 7.3mm |  |  | YZ0000132 | 江苏嘉斯康医疗科技有限公司 | 空心接骨螺钉 | YZ00017901 | 国产 | 江苏嘉斯康医疗科技有限公司 |  | 7.3*50~110（mm） 每5mm为一个规格 半（H32） | KHBQ03 |  | TC4 | 支 | 透析纸 |  | 空心接骨螺钉 | 审核通过 | 审核通过 | 审核通过 | 审核通过 | 审核通过 | 审核通过 | 无 | 无 | 无 | 无 | 无 | 无 | 0 | 0 | 没有抽检不合格记录
重建型动力加压接骨板（直型） | R055 | 骨科创伤类 | 不锈钢 | 2-8孔 |  |  | YZ0000134 | 施乐辉医用产品国际贸易（上海）有限公司 | 直型骨板TC-100 Plate and Screw System | YZ00017902 | 进口 | Smith & Nephew, Inc |  | 3.5mm重建钢板 4-8孔 (不锈钢) | 71140104;71140105;71140106;71140107;71140108 |  |  | 个 |  |  | 直型骨板 TC-100 Plate and Screw System | 审核通过 | 审核通过 | 审核通过 | 审核通过 | 审核通过 | 审核通过 | 获得ISO 13485 认证证书 | 通过 | 通过 | 医疗器械检测机构出具的检测报告 | 无 | 发明专利,实用新型专利 | 0 | 2 | 没有抽检不合格记录
足通用锁定接骨板 | R356 | 骨科创伤类 | 纯钛 |  |  |  | YZ0000043 | 迪恩医疗科技有限公司 | 低切迹型微大T形锁定加压接骨板 | YZ00017903 | 国产 | 迪恩医疗科技有限公司 |  | 孔数：3～7孔 | LPA95-A |  | 纯钛 | 块 |  |  | 低切迹型微大T形锁定加压接骨板 | 审核通过 | 审核通过 | 审核通过 | 审核通过 | 审核通过 | 审核通过 | 获得ISO 13485 认证证书 | 通过 | 通过 | 医疗器械检测机构出具的检测报告 | 无 | 发明专利,实用新型专利 | 0 | 12 | 没有抽检不合格记录
胫骨近端内侧锁定加压接骨板 | R286 | 骨科创伤类 | 纯钛 | 2-20孔 |  |  | YZ0000367 | 天津正天医疗器械有限公司 | 金属解剖型接骨板 胫骨T型接骨板 A | YZ00017904 | 国产 | 天津正天医疗器械有限公司 |  | 3/4/5/6/7/8孔，纯钛 | JPTQ02 |  | 纯钛 | 块 |  |  | 金属解剖型接骨板 | 审核通过 | 审核通过 | 审核通过 | 审核通过 | 审核通过 | 审核通过 | 获得ISO 13485 认证证书 | 通过 | 无 | 医疗器械检测机构出具的检测报告 | 无 | 发明专利,实用新型专利 | 0 | 6 | 没有抽检不合格记录
空心锁定头螺钉 | R413 | 骨科创伤类 | 钛合金 | 7.3mm |  |  | YZ0000132 | 江苏嘉斯康医疗科技有限公司 | 空心接骨螺钉 | YZ00017905 | 国产 | 江苏嘉斯康医疗科技有限公司 |  | 7.3*50~120（mm） 每5mm为一个规格 半（H16） | KHBZ03 |  | TC4 | 支 | 透析纸 |  | 空心接骨螺钉 | 审核通过 | 审核通过 | 审核通过 | 审核通过 | 审核通过 | 审核通过 | 无 | 无 | 无 | 无 | 无 | 无 | 0 | 0 | 没有抽检不合格记录
足通用锁定接骨板 | R356 | 骨科创伤类 | 纯钛 |  |  |  | YZ0000043 | 迪恩医疗科技有限公司 | 低切迹型微H形锁定接骨板2.7 | YZ00017906 | 国产 | 迪恩医疗科技有限公司 |  | 孔数：8孔 | LPA96-A |  | 纯钛 | 块 |  |  | 低切迹型微H形锁定接骨板2.7 | 审核通过 | 审核通过 | 审核通过 | 审核通过 | 审核通过 | 审核通过 | 获得ISO 13485 认证证书 | 通过 | 通过 | 医疗器械检测机构出具的检测报告 | 无 | 发明专利,实用新型专利 | 0 | 12 | 没有抽检不合格记录
尺骨近端锁定加压接骨板 | R152 | 骨科创伤类 | 纯钛 | 2-8孔 |  |  | YZ0000367 | 天津正天医疗器械有限公司 | 金属解剖型接骨板 髁骨板(尺骨近端) 左/右 A | YZ00017907 | 国产 | 天津正天医疗器械有限公司 |  | 3/4/5/6孔，纯钛 | JPKQ01 |  | 纯钛 | 块 |  |  | 金属解剖型接骨板 | 审核通过 | 审核通过 | 审核通过 | 审核通过 | 审核通过 | 审核通过 | 获得ISO 13485 认证证书 | 通过 | 无 | 医疗器械检测机构出具的检测报告 | 无 | 实用新型专利 | 0 | 5 | 没有抽检不合格记录
人工膝关节 股骨 | S247 | 骨科人工关节类 | 后方稳定型股骨 | 各种规格型号 | 膝关节 |  | YZ0000133 | 施乐辉外科植入物（北京）有限公司 | 人工膝关节股骨置换系统 | YZ00017908 | 国产 | 施乐辉外科植入物（北京）有限公司 |  | 6Ｌ｜８L | 6Ｌ｜８L |  |  | 个 |  |  | 人工膝关节 | 审核通过 | 审核通过 | 审核通过 | 审核通过 | 审核通过 | 审核通过 | 获得ISO 13485 认证证书 | 无 | 无 | 医疗器械检测机构出具的检测报告 | 无 | 发明专利,实用新型专利 | 0 | 10 | 没有抽检不合格记录
桡骨远端背侧锁定加压接骨板 | R176 | 骨科创伤类 | 纯钛 | 2-14孔 |  |  | YZ0000043 | 迪恩医疗科技有限公司 | 低切迹型桡骨远端背侧锁定加压接骨板 | YZ00017909 | 国产 | 迪恩医疗科技有限公司 |  | 2-14孔 | LPA20-A |  | 纯钛 | 块 |  |  | 低切迹型桡骨远端背侧锁定加压接骨板 | 审核通过 | 审核通过 | 审核通过 | 审核通过 | 审核通过 | 审核通过 | 获得ISO 13485 认证证书 | 通过 | 通过 | 医疗器械检测机构出具的检测报告 | 无 | 发明专利,实用新型专利 | 0 | 16 | 没有抽检不合格记录
尺骨近端锁定加压接骨板 | R154 | 骨科创伤类 | 钛合金 | 8孔以上 |  |  | YZ0000134 | 施乐辉医用产品国际贸易（上海）有限公司 | 钛锁定接骨板系统（商品名：PERI-LOC）PERI-LOC Titanium Periarticular Locked Plating System | YZ00017910 | 进口 | Smith & Nephew, Inc |  | PERI-LOC 2.7/3.5mm尺骨鹰嘴锁定接骨板，10-12孔（钛合金，灭菌装） | 71862910;71862912;71863910;71863912 |  |  | 个 |  |  | 钛锁定接骨板系统（商品名：PERI LOC） PERI LOC Titanium Periarticular Locked Plating System | 审核通过 | 审核通过 | 审核通过 | 审核通过 | 审核通过 | 审核通过 | 获得ISO 13485 认证证书 | 通过 | 通过 | 医疗器械检测机构出具的检测报告 | 无 | 发明专利,实用新型专利 | 0 | 10 | 没有抽检不合格记录
腓骨远端后外侧锁定加压接骨板 | R328 | 骨科创伤类 | 纯钛 | 6-9孔 |  |  | YZ0000367 | 天津正天医疗器械有限公司 | 金属解剖型接骨板 髁骨板(腓骨远端后侧) A | YZ00017911 | 国产 | 天津正天医疗器械有限公司 |  | 5/6/7/8孔，纯钛 | JPKQ02 |  | 纯钛 | 块 |  |  | 金属解剖型接骨板 | 审核通过 | 审核通过 | 审核通过 | 审核通过 | 审核通过 | 审核通过 | 获得ISO 13485 认证证书 | 通过 | 无 | 医疗器械检测机构出具的检测报告 | 无 | 发明专利,实用新型专利 | 0 | 6 | 没有抽检不合格记录
空心锁定头螺钉 | R413 | 骨科创伤类 | 钛合金 | 7.3mm |  |  | YZ0000132 | 江苏嘉斯康医疗科技有限公司 | 空心接骨螺钉 | YZ00017912 | 国产 | 江苏嘉斯康医疗科技有限公司 |  | 7.3*50~120（mm） 每5mm为一个规格 半（H32） | KHBZ03 |  | TC4 | 支 | 透析纸 |  | 空心接骨螺钉 | 审核通过 | 审核通过 | 审核通过 | 审核通过 | 审核通过 | 审核通过 | 无 | 无 | 无 | 无 | 无 | 无 | 0 | 0 | 没有抽检不合格记录
腓骨远端锁定加压接骨板 | R334 | 骨科创伤类 | 纯钛 | 6-9孔 |  |  | YZ0000367 | 天津正天医疗器械有限公司 | 金属解剖型接骨板 髁骨板(腓骨远端前侧) 左/右 A | YZ00017913 | 国产 | 天津正天医疗器械有限公司 |  | 4/5/6/7孔，纯钛 | JPKQ03 |  | 纯钛 | 块 |  |  | 金属解剖型接骨板 | 审核通过 | 审核通过 | 审核通过 | 审核通过 | 审核通过 | 审核通过 | 获得ISO 13485 认证证书 | 通过 | 无 | 医疗器械检测机构出具的检测报告 | 无 | 发明专利,实用新型专利 | 0 | 6 | 没有抽检不合格记录
重建型动力加压接骨板（直型） | R056 | 骨科创伤类 | 不锈钢 | 9-12孔 |  |  | YZ0000134 | 施乐辉医用产品国际贸易（上海）有限公司 | 直型骨板TC-100 Plate and Screw System | YZ00017914 | 进口 | Smith & Nephew, Inc |  | 3.5mm重建钢板 9-14孔 (不锈钢) | 71140109;71140110;71140111;71140112;71140113;71140114 |  |  | 个 |  |  | 直型骨板 TC-100 Plate and Screw System | 审核通过 | 审核通过 | 审核通过 | 审核通过 | 审核通过 | 审核通过 | 获得ISO 13485 认证证书 | 通过 | 通过 | 医疗器械检测机构出具的检测报告 | 无 | 发明专利,实用新型专利 | 0 | 2 | 没有抽检不合格记录
空心钉 | R392 | 骨科创伤类 | 钛合金 | 4.0mm |  |  | YZ0000043 | 迪恩医疗科技有限公司 | 微创型中空螺钉 | YZ00017915 | 国产 | 迪恩医疗科技有限公司 |  | 直径：Φ4.0 长度L：10～100(每1mm为一规格） | HBQ-ZKI-4.0 |  | 钛合金 | 根 |  |  | 微创型中空螺钉 | 审核通过 | 审核通过 | 审核通过 | 审核通过 | 审核通过 | 审核通过 | 获得ISO 13485 认证证书 | 通过 | 通过 | 医疗器械检测机构出具的检测报告 | 无 | 发明专利,实用新型专利 | 0 | 14 | 没有抽检不合格记录
肱骨近端锁定接骨板 | R117 | 骨科创伤类 | 纯钛 | 3-9孔 |  |  | YZ0000367 | 天津正天医疗器械有限公司 | 金属解剖型接骨板 髁骨板(肱骨近端) 左/右 A | YZ00017916 | 国产 | 天津正天医疗器械有限公司 |  | 4/5/6/7/8/9/10孔，纯钛 | JPKQ13 |  | 纯钛 | 块 |  |  | 金属解剖型接骨板 | 审核通过 | 审核通过 | 审核通过 | 审核通过 | 审核通过 | 审核通过 | 获得ISO 13485 认证证书 | 通过 | 无 | 医疗器械检测机构出具的检测报告 | 无 | 实用新型专利 | 0 | 6 | 没有抽检不合格记录
锁定加压接骨板 | R022 | 骨科创伤类 | 钛合金 |  |  |  | YZ0000134 | 施乐辉医用产品国际贸易（上海）有限公司 | 钛锁定接骨板系统（商品名：PERI-LOC）PERI-LOC Titanium Periarticular Locked Plating System | YZ00017917 | 进口 | Smith & Nephew, Inc |  | PERI-LOC 2.7/3.5mm尺骨鹰嘴锁定接骨板，4-8孔（钛合金，灭菌装） | 71862904;71862906;71862908;71863904;71863906;71863908; |  |  | 个 |  |  | 钛锁定接骨板系统（商品名：PERI LOC） PERI LOC Titanium Periarticular Locked Plating System | 审核通过 | 审核通过 | 审核通过 | 审核通过 | 审核通过 | 审核通过 | 获得ISO 13485 认证证书 | 通过 | 通过 | 医疗器械检测机构出具的检测报告 | 无 | 发明专利,实用新型专利 | 0 | 10 | 没有抽检不合格记录
肱骨近端锁定接骨板 | R117 | 骨科创伤类 | 纯钛 | 3-9孔 |  |  | YZ0000367 | 天津正天医疗器械有限公司 | 金属解剖型接骨板 髁骨板(肱骨近端) 左/右 A | YZ00017918 | 国产 | 天津正天医疗器械有限公司 |  | 5/6孔，纯钛 | JPKQ15 |  | 纯钛 | 块 |  |  | 金属解剖型接骨板 | 审核通过 | 审核通过 | 审核通过 | 审核通过 | 审核通过 | 审核通过 | 获得ISO 13485 认证证书 | 通过 | 无 | 医疗器械检测机构出具的检测报告 | 无 | 实用新型专利 | 0 | 5 | 没有抽检不合格记录
非骨水泥型胫骨平台 | S236 | 骨科人工关节类 |  | 各种规格型号 | 膝关节 |  | YZ0000133 | 施乐辉外科植入物（北京）有限公司 | 人工膝关节胫骨托平台 | YZ00017919 | 国产 | 施乐辉外科植入物（北京）有限公司 |  | ｜６ | ｜６ |  |  | 个 |  |  | 人工膝关节 | 审核通过 | 审核通过 | 审核通过 | 审核通过 | 审核通过 | 审核通过 | 获得ISO 13485 认证证书 | 无 | 无 | 医疗器械检测机构出具的检测报告 | 无 | 发明专利,实用新型专利 | 0 | 12 | 没有抽检不合格记录
肱骨远端锁定接骨板 | R136 | 骨科创伤类 | 纯钛 | 8孔以上 |  |  | YZ0000367 | 天津正天医疗器械有限公司 | 金属解剖型接骨板 髁骨板(肱骨远端内侧) 左/右 A | YZ00017920 | 国产 | 天津正天医疗器械有限公司 |  | 10/12/14孔，纯钛 | JPKQ04 |  | 纯钛 | 块 |  |  | 金属解剖型接骨板 | 审核通过 | 审核通过 | 审核通过 | 审核通过 | 审核通过 | 审核通过 | 获得ISO 13485 认证证书 | 通过 | 无 | 医疗器械检测机构出具的检测报告 | 无 | 实用新型专利 | 0 | 6 | 没有抽检不合格记录
肱骨远端锁定接骨板 | R136 | 骨科创伤类 | 纯钛 | 8孔以上 |  |  | YZ0000367 | 天津正天医疗器械有限公司 | 金属解剖型接骨板 髁骨板(肱骨远端外侧) 左/右 A | YZ00017921 | 国产 | 天津正天医疗器械有限公司 |  | 12/14/16孔，纯钛 | JPKQ05 |  | 纯钛 | 块 |  |  | 金属解剖型接骨板 | 审核通过 | 审核通过 | 审核通过 | 审核通过 | 审核通过 | 审核通过 | 获得ISO 13485 认证证书 | 通过 | 无 | 医疗器械检测机构出具的检测报告 | 无 | 实用新型专利 | 0 | 6 | 没有抽检不合格记录
重建型动力加压接骨板（直型） | R057 | 骨科创伤类 | 不锈钢 | 13-22孔 |  |  | YZ0000134 | 施乐辉医用产品国际贸易（上海）有限公司 | 直型骨板TC-100 Plate and Screw System | YZ00017922 | 进口 | Smith & Nephew, Inc |  | 3.5mm重建钢板15-22孔 (不锈钢) | 71140115;71140116;71140118;71140120;71140122 |  |  | 个 |  |  | 直型骨板 TC-100 Plate and Screw System | 审核通过 | 审核通过 | 审核通过 | 审核通过 | 审核通过 | 审核通过 | 获得ISO 13485 认证证书 | 通过 | 通过 | 医疗器械检测机构出具的检测报告 | 无 | 发明专利,实用新型专利 | 0 | 2 | 没有抽检不合格记录
股骨近端锁定加压接骨板 | R247 | 骨科创伤类 | 纯钛 | 2-20孔 |  |  | YZ0000367 | 天津正天医疗器械有限公司 | 金属解剖型接骨板 髁骨板(股骨近端) 左/右 A | YZ00017923 | 国产 | 天津正天医疗器械有限公司 |  | 3/5/7/9/11/13孔，纯钛 | JPKQ16 |  | 纯钛 | 块 |  |  | 金属解剖型接骨板 | 审核通过 | 审核通过 | 审核通过 | 审核通过 | 审核通过 | 审核通过 | 获得ISO 13485 认证证书 | 通过 | 无 | 医疗器械检测机构出具的检测报告 | 无 | 实用新型专利 | 0 | 5 | 没有抽检不合格记录
锁定加压接骨板 | R022 | 骨科创伤类 | 钛合金 |  |  |  | YZ0000134 | 施乐辉医用产品国际贸易（上海）有限公司 | 钛锁定接骨板系统（商品名：PERI-LOC）PERI-LOC Titanium Periarticular Locked Plating System | YZ00017924 | 进口 | Smith & Nephew, Inc |  | PERI-LOC 2.7/3.5mm尺骨鹰嘴锁定接骨板，10-12孔（钛合金，灭菌装） | 71862910;71862912;71863910;71863912 |  |  | 个 |  |  | 钛锁定接骨板系统（商品名：PERI LOC） PERI LOC Titanium Periarticular Locked Plating System | 审核通过 | 审核通过 | 审核通过 | 审核通过 | 审核通过 | 审核通过 | 获得ISO 13485 认证证书 | 通过 | 通过 | 医疗器械检测机构出具的检测报告 | 无 | 发明专利,实用新型专利 | 0 | 10 | 没有抽检不合格记录
股骨近端锁定加压接骨板 | R247 | 骨科创伤类 | 纯钛 | 2-20孔 |  |  | YZ0000367 | 天津正天医疗器械有限公司 | 金属解剖型接骨板 髁骨板(股骨近端) 左/右 A | YZ00017925 | 国产 | 天津正天医疗器械有限公司 |  | 4孔×49mm，纯钛 | JPKZ16 |  | 纯钛 | 块 |  |  | 金属解剖型接骨板 | 审核通过 | 审核通过 | 审核通过 | 审核通过 | 审核通过 | 审核通过 | 获得ISO 13485 认证证书 | 通过 | 无 | 医疗器械检测机构出具的检测报告 | 无 | 实用新型专利 | 0 | 2 | 没有抽检不合格记录
血液透析滤过器 | W065 | 体外循环及血液净化类 | 复合材料 | 大中小 | 体外循环用 | 一次性 | YZ0000107 | 威海威高血液净化制品有限公司 | 空心纤维透析器 | YZ00017926 | 国产 | 威海威高血液净化制品有限公司 |  | F14 | F14 | 有效膜面积为1.4㎡ | 聚砜膜 | 支 | PA/PE复合膜 |  | 空心纤维透析器 | 审核不通过 | 审核不通过 | 审核通过 | 审核通过 | 审核通过 | 审核通过 | 获得ISO 13485 认证证书 | 通过 | 无 | 医疗器械检测机构出具的检测报告 | 无 | 发明专利,外观设计专利,实用新型专利 | 2 | 18 | 没有抽检不合格记录
血液透析滤过器 | W065 | 体外循环及血液净化类 | 复合材料 | 大中小 | 体外循环用 | 一次性 | YZ0000107 | 威海威高血液净化制品有限公司 | 空心纤维透析器 | YZ00017927 | 国产 | 威海威高血液净化制品有限公司 |  | F15 | F15 | 有效膜面积为1.5㎡ | 聚砜膜 | 支 | PA/PE复合膜 |  | 空心纤维透析器 | 审核不通过 | 审核不通过 | 审核通过 | 审核通过 | 审核通过 | 审核通过 | 获得ISO 13485 认证证书 | 通过 | 无 | 医疗器械检测机构出具的检测报告 | 无 | 发明专利,外观设计专利,实用新型专利 |  | 18 | 没有抽检不合格记录
血液透析滤过器 | W065 | 体外循环及血液净化类 | 复合材料 | 大中小 | 体外循环用 | 一次性 | YZ0000107 | 威海威高血液净化制品有限公司 | 空心纤维透析器 | YZ00017928 | 国产 | 威海威高血液净化制品有限公司 |  | F16 | F16 | 有效膜面积为1.6㎡ | 聚砜膜 | 支 | PA/PE复合膜 |  | 空心纤维透析器 | 审核不通过 | 审核不通过 | 审核通过 | 审核通过 | 审核通过 | 审核通过 | 获得ISO 13485 认证证书 | 通过 | 无 | 医疗器械检测机构出具的检测报告 | 无 | 发明专利,外观设计专利,实用新型专利 | 1 | 17 | 没有抽检不合格记录
血液透析滤过器 | W065 | 体外循环及血液净化类 | 复合材料 | 大中小 | 体外循环用 | 一次性 | YZ0000107 | 威海威高血液净化制品有限公司 | 空心纤维透析器 | YZ00017929 | 国产 | 威海威高血液净化制品有限公司 |  | F18 | F18 | 有效膜面积为1.8㎡ | 聚砜膜 | 支 | PA/PE复合膜 |  | 空心纤维透析器 | 审核不通过 | 审核不通过 | 审核通过 | 审核通过 | 审核通过 | 审核通过 | 获得ISO 13485 认证证书 | 通过 | 无 | 医疗器械检测机构出具的检测报告 | 无 | 发明专利,外观设计专利,实用新型专利 |  | 17 | 没有抽检不合格记录
血液透析滤过器 | W065 | 体外循环及血液净化类 | 复合材料 | 大中小 | 体外循环用 | 一次性 | YZ0000107 | 威海威高血液净化制品有限公司 | 空心纤维透析器 | YZ00017930 | 国产 | 威海威高血液净化制品有限公司 |  | HF14 | HF14 | 有效膜面为1.4㎡ | 聚砜膜 | 支 | PA/PE复合膜 |  | 空心纤维透析器 | 审核不通过 | 审核不通过 | 审核通过 | 审核通过 | 审核通过 | 审核通过 | 获得ISO 13485 认证证书 | 通过 | 无 | 医疗器械检测机构出具的检测报告 | 无 | 发明专利,实用新型专利 |  | 5 | 没有抽检不合格记录
血液透析滤过器 | W065 | 体外循环及血液净化类 | 复合材料 | 大中小 | 体外循环用 | 一次性 | YZ0000107 | 威海威高血液净化制品有限公司 | 空心纤维透析器 | YZ00017931 | 国产 | 威海威高血液净化制品有限公司 |  | HF15 | HF15 | 有效膜面积为1.5㎡ | 聚砜膜 | 支 | PA/PE复合膜 |  | 空心纤维透析器 | 审核不通过 | 审核不通过 | 审核通过 | 审核通过 | 审核通过 | 审核通过 | 获得ISO 13485 认证证书 | 通过 | 无 | 医疗器械检测机构出具的检测报告 | 无 | 发明专利,外观设计专利,实用新型专利 | 1 | 18 | 没有抽检不合格记录
血液透析滤过器 | W065 | 体外循环及血液净化类 | 复合材料 | 大中小 | 体外循环用 | 一次性 | YZ0000107 | 威海威高血液净化制品有限公司 | 空心纤维透析器 | YZ00017932 | 国产 | 威海威高血液净化制品有限公司 |  | HF18 | HF18 | 有效膜面积为1.8㎡ | 聚砜膜 | 支 | PA/PE复合膜 |  | 空心纤维透析器 | 审核不通过 | 审核不通过 | 审核通过 | 审核通过 | 审核通过 | 审核通过 | 获得ISO 13485 认证证书 | 通过 | 无 | 医疗器械检测机构出具的检测报告 | 无 | 发明专利,外观设计专利,实用新型专利 | 1 | 18 | 没有抽检不合格记录
重建型动力加压接骨板（直型） | R055 | 骨科创伤类 | 不锈钢 | 2-8孔 |  |  | YZ0000134 | 施乐辉医用产品国际贸易（上海）有限公司 | 直型骨板TC-100 Plate and Screw System | YZ00017935 | 进口 | Smith & Nephew, Inc |  | 4.5mm重建钢板3-8孔(不锈钢) | 71140003;71140004;71140005;71140006;71140007;71140008 |  |  | 个 |  |  | 直型骨板 TC-100 Plate and Screw System | 审核通过 | 审核通过 | 审核通过 | 审核通过 | 审核通过 | 审核通过 | 获得ISO 13485 认证证书 | 通过 | 通过 | 医疗器械检测机构出具的检测报告 | 无 | 发明专利,实用新型专利 | 0 | 3 | 没有抽检不合格记录
股骨远端锁定加压接骨板 | R253 | 骨科创伤类 | 纯钛 | 2-20孔 |  |  | YZ0000367 | 天津正天医疗器械有限公司 | 金属解剖型接骨板 髁骨板(股骨远端) A | YZ00017936 | 国产 | 天津正天医疗器械有限公司 |  | 5/7/9/11/13孔，纯钛 | JPKQ07 |  | 纯钛 | 块 |  |  | 金属解剖型接骨板 | 审核通过 | 审核通过 | 审核通过 | 审核通过 | 审核通过 | 审核通过 | 获得ISO 13485 认证证书 | 通过 | 无 | 医疗器械检测机构出具的检测报告 | 无 | 实用新型专利 | 0 | 6 | 没有抽检不合格记录
胫骨远端内侧锁定加压接骨板 | R304 | 骨科创伤类 | 纯钛 | 2-20孔 |  |  | YZ0000367 | 天津正天医疗器械有限公司 | 金属解剖型接骨板 髁骨板(胫骨远端胫侧) A | YZ00017937 | 国产 | 天津正天医疗器械有限公司 |  | 7/9/11/13孔，纯钛 | JPKQ10 |  | 纯钛 | 块 |  |  | 金属解剖型接骨板 | 审核通过 | 审核通过 | 审核通过 | 审核通过 | 审核通过 | 审核通过 | 获得ISO 13485 认证证书 | 通过 | 无 | 医疗器械检测机构出具的检测报告 | 无 | 发明专利,实用新型专利 | 0 | 6 | 没有抽检不合格记录
表面置换柄 | S002 | 骨科人工关节类 |  | 各种规格型号 | 髋关节 |  | YZ0000133 | 施乐辉外科植入物（北京）有限公司 | 生物固定型股骨柄 | YZ00017939 | 国产 | 施乐辉外科植入物（北京）有限公司 |  | ４＃ | ４＃ |  |  | 个 |  |  | 人工髋关节 | 审核通过 | 审核通过 | 审核通过 | 审核通过 | 审核通过 | 审核通过 | 获得ISO 13485 认证证书 | 无 | 无 | 医疗器械检测机构出具的检测报告 | 无 | 发明专利,实用新型专利 | 0 | 8 | 没有抽检不合格记录
桡骨远端掌侧锁定加压接骨板 | R177 | 骨科创伤类 | 不锈钢 | 2-14孔 |  |  | YZ0000134 | 施乐辉医用产品国际贸易（上海）有限公司 | 锁定接骨板(商品名：PERI-L0C) PERI-L0C Periarticular Locked Plating System | YZ00017940 | 进口 | Smith & Nephew, Inc |  | 桡骨远端掌侧锁定加压接骨板，标准版头部，3-9孔 (不锈钢, 灭菌装) | 71803110;71803112;71803126;71803114;71803116;71803128 |  |  | 个 |  |  | 锁定接骨板 PERI-LOC Periarticular Locked Plating System | 审核通过 | 审核通过 | 审核通过 | 审核通过 | 审核通过 | 审核通过 | 获得ISO 13485 认证证书 | 通过 | 通过 | 医疗器械检测机构出具的检测报告 | 无 | 发明专利,实用新型专利 | 0 | 12 | 没有抽检不合格记录
胫骨远端前外侧锁定加压接骨板 | R307 | 骨科创伤类 | 纯钛 | 2-20孔 |  |  | YZ0000367 | 天津正天医疗器械有限公司 | 金属解剖型接骨板 髁骨板(胫骨远端外侧) 左/右 A | YZ00017941 | 国产 | 天津正天医疗器械有限公司 |  | 7/9/11/13孔，纯钛 | JPKQ09 |  | 纯钛 | 块 |  |  | 金属解剖型接骨板 | 审核通过 | 审核通过 | 审核通过 | 审核通过 | 审核通过 | 审核通过 | 获得ISO 13485 认证证书 | 通过 | 无 | 医疗器械检测机构出具的检测报告 | 无 | 发明专利,实用新型专利 | 0 | 5 | 没有抽检不合格记录
桡骨远端锁定加压接骨板 | R173 | 骨科创伤类 | 纯钛 | 2-14孔 |  |  | YZ0000367 | 天津正天医疗器械有限公司 | 金属解剖型接骨板 桡骨远端 左/右 A | YZ00017942 | 国产 | 天津正天医疗器械有限公司 |  | 6孔，纯钛 | JPTQ06 |  | 纯钛 | 块 |  |  | 金属解剖型接骨板 | 审核通过 | 审核通过 | 审核通过 | 审核通过 | 审核通过 | 审核通过 | 获得ISO 13485 认证证书 | 通过 | 无 | 医疗器械检测机构出具的检测报告 | 无 | 实用新型专利 | 0 | 5 | 没有抽检不合格记录
肱骨近端锁定接骨板 | R117 | 骨科创伤类 | 纯钛 | 3-9孔 |  |  | YZ0000367 | 天津正天医疗器械有限公司 | 金属解剖型接骨板 三叶骨板 A | YZ00017943 | 国产 | 天津正天医疗器械有限公司 |  | 3/4/5/6/7孔，纯钛 | JPYQ02 |  | 纯钛 | 块 |  |  | 金属解剖型接骨板 | 审核通过 | 审核通过 | 审核通过 | 审核通过 | 审核通过 | 审核通过 | 获得ISO 13485 认证证书 | 通过 | 无 | 医疗器械检测机构出具的检测报告 | 无 | 实用新型专利 | 0 | 5 | 没有抽检不合格记录
手部掌指骨锁定加压接骨板 | R191 | 骨科创伤类 | 纯钛 |  |  |  | YZ0000367 | 天津正天医疗器械有限公司 | 金属解剖型接骨板 手足部骨板(掌骨) A | YZ00017944 | 国产 | 天津正天医疗器械有限公司 |  | 4-11孔mm，纯钛 | ZQ10~17 |  | 纯钛 | 块 |  |  | 金属解剖型接骨板 | 审核通过 | 审核通过 | 审核通过 | 审核通过 | 审核通过 | 审核通过 | 获得ISO 13485 认证证书 | 通过 | 无 | 医疗器械检测机构出具的检测报告 | 无 | 实用新型专利 | 0 | 4 | 没有抽检不合格记录
重建型动力加压接骨板（直型） | R056 | 骨科创伤类 | 不锈钢 | 9-12孔 |  |  | YZ0000134 | 施乐辉医用产品国际贸易（上海）有限公司 | 直型骨板TC-100 Plate and Screw System | YZ00017945 | 进口 | Smith & Nephew, Inc |  | 4.5mm重建钢板9-16孔(不锈钢) | 71140009;71140010;71140011;71140012;71140013;71140014;71140015;71140016 |  |  | 个 |  |  | 直型骨板 TC-100 Plate and Screw System | 审核通过 | 审核通过 | 审核通过 | 审核通过 | 审核通过 | 审核通过 | 获得ISO 13485 认证证书 | 通过 | 通过 | 医疗器械检测机构出具的检测报告 | 无 | 发明专利,实用新型专利 | 0 | 2 | 没有抽检不合格记录
手部掌指骨锁定加压接骨板 | R191 | 骨科创伤类 | 纯钛 |  |  |  | YZ0000367 | 天津正天医疗器械有限公司 | 金属解剖型接骨板 手足部骨板(掌骨) A | YZ00017946 | 国产 | 天津正天医疗器械有限公司 |  | 12孔×71mm | ZQ12 |  | 纯钛 | 块 |  |  | 金属解剖型接骨板 | 审核通过 | 审核通过 | 审核通过 | 审核通过 | 审核通过 | 审核通过 | 获得ISO 13485 认证证书 | 通过 | 通过 | 医疗器械检测机构出具的检测报告 | 无 | 实用新型专利 | 0 | 2 | 没有抽检不合格记录
手部掌指骨锁定加压接骨板 | R191 | 骨科创伤类 | 纯钛 |  |  |  | YZ0000367 | 天津正天医疗器械有限公司 | 金属解剖型接骨板 手足部骨板(掌骨) A | YZ00017947 | 国产 | 天津正天医疗器械有限公司 |  | 12孔×72mm | ZQ12 |  | 纯钛 | 块 |  |  | 金属解剖型接骨板 | 审核通过 | 审核通过 | 审核通过 | 审核通过 | 审核通过 | 审核通过 | 获得ISO 13485 认证证书 | 通过 | 通过 | 医疗器械检测机构出具的检测报告 | 无 | 实用新型专利 | 0 | 2 | 没有抽检不合格记录
桡骨远端掌侧锁定加压接骨板 | R177 | 骨科创伤类 | 不锈钢 | 2-14孔 |  |  | YZ0000134 | 施乐辉医用产品国际贸易（上海）有限公司 | 锁定接骨板(商品名：PERI-L0C) PERI-L0C Periarticular Locked Plating System | YZ00017948 | 进口 | Smith & Nephew, Inc |  | 桡骨远端掌侧锁定加压接骨板，宽版头部，3-5孔 (不锈钢, 灭菌装) | 71803118;71803120;71803122;71803124 |  |  | 个 |  |  | 锁定接骨板 PERI-LOC Periarticular Locked Plating System | 审核通过 | 审核通过 | 审核通过 | 审核通过 | 审核通过 | 审核通过 | 获得ISO 13485 认证证书 | 通过 | 通过 | 医疗器械检测机构出具的检测报告 | 无 | 发明专利,实用新型专利 | 0 | 10 | 没有抽检不合格记录
手部掌指骨锁定加压接骨板 | R191 | 骨科创伤类 | 纯钛 |  |  |  | YZ0000367 | 天津正天医疗器械有限公司 | 金属解剖型接骨板 手足部骨板(指骨) A | YZ00017949 | 国产 | 天津正天医疗器械有限公司 |  | 2-11孔，纯钛 | ZQ01~09 |  | 纯钛 | 块 |  |  | 金属解剖型接骨板 | 审核通过 | 审核通过 | 审核通过 | 审核通过 | 审核通过 | 审核通过 | 获得ISO 13485 认证证书 | 通过 | 无 | 医疗器械检测机构出具的检测报告 | 无 | 实用新型专利 | 0 | 3 | 没有抽检不合格记录
手部掌指骨锁定加压接骨板 | R191 | 骨科创伤类 | 纯钛 |  |  |  | YZ0000367 | 天津正天医疗器械有限公司 | 金属解剖型接骨板 手足部骨板(指骨) A | YZ00017950 | 国产 | 天津正天医疗器械有限公司 |  | 4/5/6/7孔，纯钛 | ZZ(Q)06 |  | 纯钛 | 块 |  |  | 金属解剖型接骨板 | 审核通过 | 审核通过 | 审核通过 | 审核通过 | 审核通过 | 审核通过 | 获得ISO 13485 认证证书 | 通过 | 无 | 医疗器械检测机构出具的检测报告 | 无 | 实用新型专利 | 0 | 2 | 没有抽检不合格记录
骨盆弧形锁定接骨板 | R206 | 骨科创伤类 | 纯钛 | 2-20孔 |  |  | YZ0000367 | 天津正天医疗器械有限公司 | 金属解剖型接骨板 重建骨板 (骨盆) A | YZ00017951 | 国产 | 天津正天医疗器械有限公司 |  | 9孔×98mm，纯钛 | JPLQ13 |  | 纯钛 | 块 |  |  | 金属解剖型接骨板 | 审核通过 | 审核通过 | 审核通过 | 审核通过 | 审核通过 | 审核通过 | 获得ISO 13485 认证证书 | 通过 | 无 | 医疗器械检测机构出具的检测报告 | 无 | 实用新型专利 | 0 | 3 | 没有抽检不合格记录
2.7mm(及以下)锁定加压接骨板 | R027 | 骨科创伤类 | 不锈钢 |  |  |  | YZ0000134 | 施乐辉医用产品国际贸易（上海）有限公司 | 锁定接骨板(商品名：PERI-L0C) PERI-L0C Periarticular Locked Plating System | YZ00017952 | 进口 | Smith & Nephew, Inc |  | 2.7mm锁定重建接骨板 4-8孔 (不锈钢, 灭菌装) | 71802254;71802256;71802258 |  |  | 个 |  |  | 锁定接骨板 PERI-LOC Periarticular Locked Plating System | 审核通过 | 审核通过 | 审核通过 | 审核通过 | 审核通过 | 审核通过 | 获得ISO 13485 认证证书 | 通过 | 通过 | 医疗器械检测机构出具的检测报告 | 无 | 发明专利,实用新型专利 | 0 | 7 | 没有抽检不合格记录
重建型锁定加压接骨板（弧形） | R061 | 骨科创伤类 | 纯钛 | 2-8孔 |  |  | YZ0000367 | 天津正天医疗器械有限公司 | 金属解剖型接骨板 重建骨板(弧形) A | YZ00017953 | 国产 | 天津正天医疗器械有限公司 |  | 4-7孔，纯钛 | JPLQ13 |  | 纯钛 | 块 |  |  | 金属解剖型接骨板 | 审核通过 | 审核通过 | 审核通过 | 审核通过 | 审核通过 | 审核通过 | 获得ISO 13485 认证证书 | 通过 | 无 | 医疗器械检测机构出具的检测报告 | 无 | 实用新型专利 | 0 | 5 | 没有抽检不合格记录
骨水泥固定初次置换 关节柄 | S021 | 骨科人工关节类 | 标准直柄 | 各种规格型号 | 髋关节 |  | YZ0000133 | 施乐辉外科植入物（北京）有限公司 | 生物型双涂层股骨柄 | YZ00017954 | 国产 | 施乐辉外科植入物（北京）有限公司 |  | ３＃ | ３＃ |  |  | 个 |  |  | 人工髋关节 | 审核通过 | 审核通过 | 审核通过 | 审核通过 | 审核通过 | 审核通过 | 获得ISO 13485 认证证书 | 无 | 无 | 医疗器械检测机构出具的检测报告 | 无 | 发明专利,实用新型专利 | 0 | 8 | 没有抽检不合格记录
重建型锁定加压接骨板（弧形） | R062 | 骨科创伤类 | 纯钛 | 9-12孔 |  |  | YZ0000367 | 天津正天医疗器械有限公司 | 金属解剖型接骨板 重建骨板(弧形) A | YZ00017955 | 国产 | 天津正天医疗器械有限公司 |  | 8-18孔，纯钛 | JPLQ13 |  | 纯钛 | 块 |  |  | 金属解剖型接骨板 | 审核通过 | 审核通过 | 审核通过 | 审核通过 | 审核通过 | 审核通过 | 获得ISO 13485 认证证书 | 通过 | 无 | 医疗器械检测机构出具的检测报告 | 无 | 实用新型专利 | 0 | 5 | 没有抽检不合格记录
锁定加压接骨板 | R022 | 骨科创伤类 | 钛合金 |  |  |  | YZ0000134 | 施乐辉医用产品国际贸易（上海）有限公司 | 钛锁定接骨板系统（商品名：PERI-LOC）PERI-LOC Titanium Periarticular Locked Plating System | YZ00017956 | 进口 | Smith & Nephew, Inc |  | PERI-LOC 4.5mm锁定加压接骨板，4-24孔（钛合金，灭菌装） | 71869304;71869306;71869308;71869310;71869312;71869314;71869316;71869318;71869320;71869322;71869324 |  |  | 个 |  |  | 钛锁定接骨板系统（商品名：PERI LOC） PERI LOC Titanium Periarticular Locked Plating System | 审核通过 | 审核通过 | 审核通过 | 审核通过 | 审核通过 | 审核通过 | 获得ISO 13485 认证证书 | 通过 | 通过 | 医疗器械检测机构出具的检测报告 | 无 | 发明专利,实用新型专利 | 0 | 3 | 没有抽检不合格记录
重建型锁定加压接骨板（弧形） | R063 | 骨科创伤类 | 纯钛 | 13-22孔 |  |  | YZ0000367 | 天津正天医疗器械有限公司 | 金属解剖型接骨板 重建骨板(锁骨) A | YZ00017957 | 国产 | 天津正天医疗器械有限公司 |  | 6/7孔，纯钛 | JPLQ13 |  | 纯钛 | 块 |  |  | 金属解剖型接骨板 | 审核通过 | 审核通过 | 审核通过 | 审核通过 | 审核通过 | 审核通过 | 获得ISO 13485 认证证书 | 通过 | 无 | 医疗器械检测机构出具的检测报告 | 无 | 实用新型专利 | 0 | 5 | 没有抽检不合格记录
锁骨干锁定加压接骨板 | R096 | 骨科创伤类 | 纯钛 | 4-16孔 |  |  | YZ0000367 | 天津正天医疗器械有限公司 | 金属解剖型接骨板 重建骨板(锁骨) A | YZ00017958 | 国产 | 天津正天医疗器械有限公司 |  | 8/10/12孔，纯钛 | JPLQ13 |  | 纯钛 | 块 |  |  | 金属解剖型接骨板 | 审核通过 | 审核通过 | 审核通过 | 审核通过 | 审核通过 | 审核通过 | 获得ISO 13485 认证证书 | 通过 | 无 | 医疗器械检测机构出具的检测报告 | 无 | 实用新型专利 | 0 | 5 | 没有抽检不合格记录
DCS动力髁接骨板 | R273 | 骨科创伤类 | 钛合金 | 2-16孔 |  |  | YZ0000367 | 天津正天医疗器械有限公司 | 金属角度型接骨板 套筒式双翼异形接骨板 | YZ00017959 | 国产 | 天津正天医疗器械有限公司 |  | 4/5/6/7/8/9孔，95°，钛合金 | JDSQ07 |  | 钛合金 | 块 |  |  | 金属角度型接骨板 | 审核通过 | 审核通过 | 审核通过 | 审核通过 | 审核通过 | 审核通过 | 获得ISO 13485 认证证书 | 通过 | 无 | 医疗器械检测机构出具的检测报告 | 无 | 实用新型专利 | 0 | 5 | 没有抽检不合格记录
DCS动力髁接骨板 | R273 | 骨科创伤类 | 钛合金 | 2-16孔 |  |  | YZ0000367 | 天津正天医疗器械有限公司 | 金属角度型接骨板 套筒式双翼异形接骨板 | YZ00017960 | 国产 | 天津正天医疗器械有限公司 |  | 10/11/12/13孔，95°，钛合金 | JDSQ07 |  | 钛合金 | 块 |  |  | 金属角度型接骨板 | 审核通过 | 审核通过 | 审核通过 | 审核通过 | 审核通过 | 审核通过 | 获得ISO 13485 认证证书 | 通过 | 无 | 医疗器械检测机构出具的检测报告 | 无 | 实用新型专利 | 0 | 5 | 没有抽检不合格记录
2.7mm(及以下)锁定加压接骨板 | R027 | 骨科创伤类 | 不锈钢 |  |  |  | YZ0000134 | 施乐辉医用产品国际贸易（上海）有限公司 | 锁定接骨板(商品名：PERI-L0C) PERI-L0C Periarticular Locked Plating System | YZ00017961 | 进口 | Smith & Nephew, Inc |  | 2.7mm锁定重建接骨板 10-14孔 (不锈钢, 灭菌装) | 71802260;71802262;71802264 |  |  | 个 |  |  | 锁定接骨板 PERI-LOC Periarticular Locked Plating System | 审核通过 | 审核通过 | 审核通过 | 审核通过 | 审核通过 | 审核通过 | 获得ISO 13485 认证证书 | 通过 | 通过 | 医疗器械检测机构出具的检测报告 | 无 | 发明专利,实用新型专利 | 0 | 7 | 没有抽检不合格记录
锁定加压接骨板 | R022 | 骨科创伤类 | 钛合金 |  |  |  | YZ0000367 | 天津正天医疗器械有限公司 | 金属解剖型接骨板 股骨髁支持骨板 A | YZ00017962 | 国产 | 天津正天医疗器械有限公司 |  | 5/6/7/8孔，钛合金，限制接触型 | JPLQ12 |  | 钛合金 | 块 |  |  | 金属解剖型接骨板 | 审核通过 | 审核通过 | 审核通过 | 审核通过 | 审核通过 | 审核通过 | 获得ISO 13485 认证证书 | 通过 | 无 | 医疗器械检测机构出具的检测报告 | 无 | 实用新型专利 | 0 | 5 | 没有抽检不合格记录
锁定加压接骨板 | R022 | 骨科创伤类 | 钛合金 |  |  |  | YZ0000367 | 天津正天医疗器械有限公司 | 金属解剖型接骨板 股骨髁支持骨板 A | YZ00017963 | 国产 | 天津正天医疗器械有限公司 |  | 9-15孔，钛合金，限制接触型 | JPLQ12 |  | 钛合金 | 块 |  |  | 金属解剖型接骨板 | 审核通过 | 审核通过 | 审核通过 | 审核通过 | 审核通过 | 审核通过 | 获得ISO 13485 认证证书 | 通过 | 无 | 医疗器械检测机构出具的检测报告 | 无 | 实用新型专利 | 0 | 5 | 没有抽检不合格记录
空心锁定头螺钉 | R413 | 骨科创伤类 | 钛合金 | 7.3mm |  |  | YZ0000367 | 天津正天医疗器械有限公司 | 锁定加压骨接合固定系统 接骨螺钉 空心锁定螺钉 | YZ00017964 | 国产 | 天津正天医疗器械有限公司 |  | φ7.0×65-110mm,Ti6Al7Nb(TC20) | HBB0503 |  | Ti6Al7Nb(TC20) | 个 |  |  | 锁定加压骨接合固定系统 | 审核通过 | 审核通过 | 审核通过 | 审核通过 | 审核通过 | 审核通过 | 获得ISO 13485 认证证书 | 通过 | 通过 | 医疗器械检测机构出具的检测报告 | 无 | 实用新型专利 | 0 | 15 | 没有抽检不合格记录
4.5mm(及以上)动力加压接骨板 | R039 | 骨科创伤类 | 不锈钢 | 5-8孔 |  |  | YZ0000134 | 施乐辉医用产品国际贸易（上海）有限公司 | 直型骨板TC-100 Plate and Screw System | YZ00017965 | 进口 | Smith & Nephew, Inc |  | 4.5mm宽钢板6-9孔 (不锈钢) | 71141206;71141207;71141208;71141209 |  |  | 个 |  |  | 直型骨板 TC-100 Plate and Screw System | 审核通过 | 审核通过 | 审核通过 | 审核通过 | 审核通过 | 审核通过 | 获得ISO 13485 认证证书 | 通过 | 通过 | 医疗器械检测机构出具的检测报告 | 无 | 发明专利,实用新型专利 | 0 | 1 | 没有抽检不合格记录
空心锁定头螺钉 | R410 | 骨科创伤类 | 钛合金 | 6.5mm |  |  | YZ0000367 | 天津正天医疗器械有限公司 | 锁定加压骨接合固定系统 接骨螺钉 空心锁定螺钉 | YZ00017966 | 国产 | 天津正天医疗器械有限公司 |  | φ6.5/7.0×60-110mm,Ti6Al7Nb(TC20) | HBD0503 |  | Ti6Al7Nb(TC20) | 个 |  |  | 锁定加压骨接合固定系统 | 审核通过 | 审核通过 | 审核通过 | 审核通过 | 审核通过 | 审核通过 | 获得ISO 13485 认证证书 | 通过 | 通过 | 医疗器械检测机构出具的检测报告 | 无 | 实用新型专利 | 0 | 16 | 没有抽检不合格记录
锁定头螺钉 | R452 | 骨科创伤类 | 钛合金 | 2.0mm |  | 自攻 | YZ0000367 | 天津正天医疗器械有限公司 | 锁定加压骨接合固定系统 接骨螺钉 锁定螺钉 | YZ00017967 | 国产 | 天津正天医疗器械有限公司 |  | φ1.5/2.0mm,Ti6Al7Nb(TC20) | HAD0307 |  | Ti6Al7Nb(TC20) | 个 |  |  | 锁定加压骨接合固定系统 | 审核通过 | 审核通过 | 审核通过 | 审核通过 | 审核通过 | 审核通过 | 获得ISO 13485 认证证书 | 通过 | 通过 | 医疗器械检测机构出具的检测报告 | 无 | 实用新型专利 | 0 | 14 | 没有抽检不合格记录
表面置换柄 | S002 | 骨科人工关节类 |  | 各种规格型号 | 髋关节 |  | YZ0000133 | 施乐辉外科植入物（北京）有限公司 | 生物型锥形股骨柄 | YZ00017968 | 国产 | 施乐辉外科植入物（北京）有限公司 |  | ２＃ | ２＃ |  |  | 个 |  |  | 人工髋关节 | 审核通过 | 审核通过 | 审核通过 | 审核通过 | 审核通过 | 审核通过 | 获得ISO 13485 认证证书 | 无 | 无 | 医疗器械检测机构出具的检测报告 | 无 | 发明专利,实用新型专利 | 0 | 8 | 没有抽检不合格记录
锁定头螺钉 | R458 | 骨科创伤类 | 钛合金 | 2.4-2.7mm |  | 自攻 | YZ0000367 | 天津正天医疗器械有限公司 | 锁定加压骨接合固定系统 接骨螺钉 锁定螺钉 | YZ00017969 | 国产 | 天津正天医疗器械有限公司 |  | φ2.4/2.7mm,Ti6Al7Nb(TC20) | HCD0307 |  | Ti6Al7Nb(TC20) | 个 |  |  | 锁定加压骨接合固定系统 | 审核通过 | 审核通过 | 审核通过 | 审核通过 | 审核通过 | 审核通过 | 获得ISO 13485 认证证书 | 通过 | 通过 | 医疗器械检测机构出具的检测报告 | 无 | 实用新型专利 | 0 | 17 | 没有抽检不合格记录
锁定头螺钉 | R472 | 骨科创伤类 | 不锈钢 | 4.5-5.5mm |  | 自攻 | YZ0000134 | 施乐辉医用产品国际贸易（上海）有限公司 | 接骨螺钉 TC-100 Plate and Screw System | YZ00017970 | 进口 | Smith & Nephew, Inc |  | 4.5mm 踝螺钉(不锈钢, 灭菌装) | 71225225;71225230;71225235;71225240;71225245;71225250;71225255;71225260;71225265;71225270 |  |  | 个 |  |  | 接骨螺钉 TC-100 Plate and Screw System | 审核通过 | 审核通过 | 审核通过 | 审核通过 | 审核通过 | 审核通过 | 获得ISO 13485 认证证书 | 通过 | 通过 | 医疗器械检测机构出具的检测报告 | 无 | 发明专利,实用新型专利 | 0 | 1 | 没有抽检不合格记录
锁定头螺钉 | R464 | 骨科创伤类 | 钛合金 | 3.5-4.0mm |  | 自攻 | YZ0000367 | 天津正天医疗器械有限公司 | 锁定加压骨接合固定系统 接骨螺钉 锁定螺钉 | YZ00017971 | 国产 | 天津正天医疗器械有限公司 |  | φ3.5mm,Ti6Al7Nb(TC20) | HCD0307 |  | Ti6Al7Nb(TC20) | 个 |  |  | 锁定加压骨接合固定系统 | 审核通过 | 审核通过 | 审核通过 | 审核通过 | 审核通过 | 审核通过 | 获得ISO 13485 认证证书 | 通过 | 通过 | 医疗器械检测机构出具的检测报告 | 无 | 实用新型专利 | 0 | 17 | 没有抽检不合格记录
2.7mm(及以下)动力加压接骨板 | R014 | 骨科创伤类 | 纯钛 |  |  |  | YZ0000102 | 江苏安格尔医疗器械有限公司 | 金属直型接骨板（直型接骨板） | YZ00017972 | 国产 | 江苏安格尔医疗器械有限公司 | 金属直型接骨板（直型接骨板） | 2～18孔，间隔1孔 | ZSZ（Q）18；纯钛 |  | 纯钛 | 块 | PE复合膜 |  | 金属直型接骨板（直型接骨板） | 审核通过 | 审核通过 | 审核通过 | 审核通过 | 审核通过 | 审核通过 | 获得ISO 13485 认证证书 | 无 | 无 | 医疗器械检测机构出具的检测报告 | 无 | 无 | 0 | 1 | 没有抽检不合格记录
锁定头螺钉 | R470 | 骨科创伤类 | 钛合金 | 4.5-5.5mm |  | 自攻 | YZ0000367 | 天津正天医疗器械有限公司 | 锁定加压骨接合固定系统 接骨螺钉 锁定螺钉 | YZ00017973 | 国产 | 天津正天医疗器械有限公司 |  | φ5.0mm,Ti6Al7Nb(TC20) | HCD0307 |  | Ti6Al7Nb(TC20) | 个 |  |  | 锁定加压骨接合固定系统 | 审核通过 | 审核通过 | 审核通过 | 审核通过 | 审核通过 | 审核通过 | 获得ISO 13485 认证证书 | 通过 | 通过 | 医疗器械检测机构出具的检测报告 | 无 | 实用新型专利 | 0 | 16 | 没有抽检不合格记录
腔镜下一次性通用型切割吻合器及一次性旋转头钉匣 | V159 | 普外科类 |  | 长度＜6cm | 腹腔镜术式 |  | YZ0000189 | 普瑞德医疗器械科技江苏有限公司 | 一次性腔镜直线切割吻合器和切割组件 | YZ00017974 | 国产 | 普瑞德医疗器械科技江苏有限公司 |  | 可旋转平钉：P-CCR30-W、P-CCR45-B | 可旋转平钉：P-CCR30-W、P-CCR45-B |  | ABS、06Cr19Ni10、TA2 | 个 | 吸塑盒 |  | 一次性腔镜直线切割吻合器和切割组件 | 审核通过 | 审核通过 | 审核通过 | 审核通过 | 审核通过 | 审核通过 | 获得ISO 13485 认证证书 | 通过 | 无 | 医疗器械检测机构出具的检测报告 | 无 | 实用新型专利 | 0 | 8 | 没有抽检不合格记录
胫骨远端前外侧锁定加压接骨板 | R306 | 骨科创伤类 | 钛合金 | 2-20孔 |  |  | YZ0000367 | 天津正天医疗器械有限公司 | 锁定加压骨接合固定系统 锁定骨板 Pilon锁定板 | YZ00017976 | 国产 | 天津正天医疗器械有限公司 |  | 7孔/9孔,Ti6Al7Nb(TC20) | YHP0101 |  | Ti6Al7Nb(TC20) | 块 |  |  | 锁定加压骨接合固定系统 | 审核通过 | 审核通过 | 审核通过 | 审核通过 | 审核通过 | 审核通过 | 获得ISO 13485 认证证书 | 通过 | 通过 | 医疗器械检测机构出具的检测报告 | 无 | 实用新型专利 | 0 | 17 | 没有抽检不合格记录
4.5mm(及以上)动力加压接骨板 | R035 | 骨科创伤类 | 不锈钢 | 9孔以上 |  |  | YZ0000134 | 施乐辉医用产品国际贸易（上海）有限公司 | 直型骨板TC-100 Plate and Screw System | YZ00017977 | 进口 | Smith & Nephew, Inc |  | 4.5mm 宽钢板 10-16孔 (不锈钢) | 71141210;71141212;71141214;71141216 |  |  | 个 |  |  | 直型骨板 TC-100 Plate and Screw System | 审核通过 | 审核通过 | 审核通过 | 审核通过 | 审核通过 | 审核通过 | 获得ISO 13485 认证证书 | 通过 | 通过 | 医疗器械检测机构出具的检测报告 | 无 | 发明专利,实用新型专利 | 0 | 1 | 没有抽检不合格记录
2.7mm(及以下)动力加压接骨板 | R014 | 骨科创伤类 | 纯钛 |  |  |  | YZ0000102 | 江苏安格尔医疗器械有限公司 | 金属直型接骨板（直型接骨板） | YZ00017978 | 国产 | 江苏安格尔医疗器械有限公司 | 金属直型接骨板（直型接骨板） | 2～18孔，间隔1孔 | ZSZ（Q）19；纯钛 |  | 纯钛 | 块 | PE复合膜 |  | 金属直型接骨板（直型接骨板） | 审核通过 | 审核通过 | 审核通过 | 审核通过 | 审核通过 | 审核通过 | 获得ISO 13485 认证证书 | 无 | 无 | 医疗器械检测机构出具的检测报告 | 无 | 无 | 0 | 1 | 没有抽检不合格记录
尺骨近端锁定加压接骨板 | R151 | 骨科创伤类 | 钛合金 | 2-8孔 |  |  | YZ0000367 | 天津正天医疗器械有限公司 | 锁定加压骨接合固定系统 锁定骨板 尺骨鹰嘴Ⅱ型锁定板 | YZ00017979 | 国产 | 天津正天医疗器械有限公司 |  | 4/6/8孔,Ti6Al7Nb(TC20) | YHC0101 |  | Ti6Al7Nb(TC20) | 块 |  |  | 锁定加压骨接合固定系统 | 审核通过 | 审核通过 | 审核通过 | 审核通过 | 审核通过 | 审核通过 | 获得ISO 13485 认证证书 | 通过 | 通过 | 医疗器械检测机构出具的检测报告 | 无 | 实用新型专利 | 0 | 16 | 没有抽检不合格记录
尺骨近端锁定加压接骨板 | R154 | 骨科创伤类 | 钛合金 | 8孔以上 |  |  | YZ0000367 | 天津正天医疗器械有限公司 | 锁定加压骨接合固定系统 锁定骨板 尺骨鹰嘴Ⅱ型锁定板 | YZ00017980 | 国产 | 天津正天医疗器械有限公司 |  | 10/12/14孔,Ti6Al7Nb(TC20) | YHC0101 |  | Ti6Al7Nb(TC20) | 块 |  |  | 锁定加压骨接合固定系统 | 审核通过 | 审核通过 | 审核通过 | 审核通过 | 审核通过 | 审核通过 | 获得ISO 13485 认证证书 | 通过 | 通过 | 医疗器械检测机构出具的检测报告 | 无 | 实用新型专利 | 0 | 16 | 没有抽检不合格记录
尺骨近端锁定加压接骨板 | R151 | 骨科创伤类 | 钛合金 | 2-8孔 |  |  | YZ0000367 | 天津正天医疗器械有限公司 | 锁定加压骨接合固定系统 锁定骨板 尺骨鹰嘴Ⅲ型锁定板 | YZ00017981 | 国产 | 天津正天医疗器械有限公司 |  | 3孔,Ti6Al7Nb(TC20) | YHX0101 |  | Ti6Al7Nb(TC20) | 块 |  |  | 锁定加压骨接合固定系统 | 审核通过 | 审核通过 | 审核通过 | 审核通过 | 审核通过 | 审核通过 | 获得ISO 13485 认证证书 | 通过 | 通过 | 医疗器械检测机构出具的检测报告 | 无 | 实用新型专利 | 0 | 16 | 没有抽检不合格记录
锁定加压接骨板 | R022 | 骨科创伤类 | 钛合金 |  |  |  | YZ0000367 | 天津正天医疗器械有限公司 | 锁定加压骨接合固定系统 锁定骨板 尺桡骨干Ⅰ型锁定板 | YZ00017982 | 国产 | 天津正天医疗器械有限公司 |  | 6/7/8/9/10/12孔,Ti6Al7Nb(TC20) | ZHP0101 |  | Ti6Al7Nb(TC20) | 块 |  |  | 锁定加压骨接合固定系统 | 审核通过 | 审核通过 | 审核通过 | 审核通过 | 审核通过 | 审核通过 | 获得ISO 13485 认证证书 | 通过 | 通过 | 医疗器械检测机构出具的检测报告 | 无 | 实用新型专利 | 0 | 16 | 没有抽检不合格记录
腓骨远端后外侧锁定加压接骨板 | R327 | 骨科创伤类 | 钛合金 | 6-9孔 |  |  | YZ0000367 | 天津正天医疗器械有限公司 | 锁定加压骨接合固定系统 锁定骨板 腓骨远端后侧锁定板 | YZ00017983 | 国产 | 天津正天医疗器械有限公司 |  | 3/4/5/6/7/8/9孔 ,Ti6Al7Nb(TC20) | YHP0101 |  | Ti6Al7Nb(TC20) | 块 |  |  | 锁定加压骨接合固定系统 | 审核通过 | 审核通过 | 审核通过 | 审核通过 | 审核通过 | 审核通过 | 获得ISO 13485 认证证书 | 通过 | 通过 | 医疗器械检测机构出具的检测报告 | 无 | 发明专利,实用新型专利 | 0 | 15 | 没有抽检不合格记录
4.5mm(及以上)动力加压接骨板 | R035 | 骨科创伤类 | 不锈钢 | 9孔以上 |  |  | YZ0000134 | 施乐辉医用产品国际贸易（上海）有限公司 | 直型骨板TC-100 Plate and Screw System | YZ00017984 | 进口 | Smith & Nephew, Inc |  | 4.5mm 宽钢板18-26孔 (不锈钢) | 71141218;71141220;71141222;71141224;71141226 |  |  | 个 |  |  | 直型骨板 TC-100 Plate and Screw System | 审核通过 | 审核通过 | 审核通过 | 审核通过 | 审核通过 | 审核通过 | 获得ISO 13485 认证证书 | 通过 | 通过 | 医疗器械检测机构出具的检测报告 | 无 | 发明专利,实用新型专利 | 0 | 1 | 没有抽检不合格记录
关节头 | S079 | 骨科人工关节类 | 大直径氧化铝氧化锆复合陶瓷头 | 陶瓷头 | 髋关节 |  | YZ0000133 | 施乐辉外科植入物（北京）有限公司 | 陶瓷股骨头（大直径复合） | YZ00017985 | 国产 | 施乐辉外科植入物（北京）有限公司 |  | 32L｜32S｜32M | 32L｜32S｜32M |  |  | 个 |  |  | 陶瓷球头 | 审核通过 | 审核通过 | 审核通过 | 审核通过 | 审核通过 | 审核通过 | 获得ISO 13485 认证证书 | 无 | 无 | 医疗器械检测机构出具的检测报告 | 无 | 发明专利,实用新型专利 | 0 | 6 | 没有抽检不合格记录
腓骨远端后外侧锁定加压接骨板 | R330 | 骨科创伤类 | 钛合金 | 9孔以上 |  |  | YZ0000367 | 天津正天医疗器械有限公司 | 锁定加压骨接合固定系统 锁定骨板 腓骨远端后侧锁定板 | YZ00017986 | 国产 | 天津正天医疗器械有限公司 |  | 11/13/15孔 ,Ti6Al7Nb(TC20) | YHP0101 |  | Ti6Al7Nb(TC20) | 块 |  |  | 锁定加压骨接合固定系统 | 审核通过 | 审核通过 | 审核通过 | 审核通过 | 审核通过 | 审核通过 | 获得ISO 13485 认证证书 | 通过 | 通过 | 医疗器械检测机构出具的检测报告 | 无 | 发明专利,实用新型专利 | 0 | 15 | 没有抽检不合格记录
腓骨远端锁定加压接骨板 | R333 | 骨科创伤类 | 钛合金 | 6-9孔 |  |  | YZ0000367 | 天津正天医疗器械有限公司 | 锁定加压骨接合固定系统 锁定骨板 腓骨远端前侧锁定板 | YZ00017987 | 国产 | 天津正天医疗器械有限公司 |  | 3/4/5/6/7/8/9/孔 ,Ti6Al7Nb(TC20) | YHP0101 |  | Ti6Al7Nb(TC20) | 块 |  |  | 锁定加压骨接合固定系统 | 审核通过 | 审核通过 | 审核通过 | 审核通过 | 审核通过 | 审核通过 | 获得ISO 13485 认证证书 | 通过 | 通过 | 医疗器械检测机构出具的检测报告 | 无 | 发明专利,实用新型专利 | 0 | 16 | 没有抽检不合格记录
腓骨远端锁定加压接骨板 | R336 | 骨科创伤类 | 钛合金 | 9孔以上 |  |  | YZ0000367 | 天津正天医疗器械有限公司 | 锁定加压骨接合固定系统 锁定骨板 腓骨远端前侧锁定板 | YZ00017988 | 国产 | 天津正天医疗器械有限公司 |  | 11/13/15孔 ,Ti6Al7Nb(TC20) | YHP0101 |  | Ti6Al7Nb(TC20) | 块 |  |  | 锁定加压骨接合固定系统 | 审核通过 | 审核通过 | 审核通过 | 审核通过 | 审核通过 | 审核通过 | 获得ISO 13485 认证证书 | 通过 | 通过 | 医疗器械检测机构出具的检测报告 | 无 | 发明专利,实用新型专利 | 0 | 16 | 没有抽检不合格记录
松质骨螺钉 | R442 | 骨科创伤类 | 不锈钢 | 4.0mm，1/3螺纹 |  |  | YZ0000134 | 施乐辉医用产品国际贸易（上海）有限公司 | 多向锁定钢板螺钉系统Peri-Loc VLP Plate&Screw System | YZ00017989 | 进口 | Smith & Nephew, Inc |  | PERI-LOC VLP 4.0mm内六角疏松骨质型螺钉，部分螺纹 (不锈钢, 灭菌装) | 72823326S;72823328S;72823330S;72823332S;72823334S;72823336S;72823338S;72823340S |  |  | 个 |  |  | 多向锁定钢板螺钉系统 Peri-Loc VLP Plate & Screw System | 审核通过 | 审核通过 | 审核通过 | 审核通过 | 审核通过 | 审核通过 | 获得ISO 13485 认证证书 | 通过 | 通过 | 医疗器械检测机构出具的检测报告 | 无 | 发明专利,实用新型专利 | 0 | 7 | 没有抽检不合格记录
股骨远端动力加压接骨板 | R250 | 骨科创伤类 | 纯钛 | 2-20孔 |  |  | YZ0000102 | 江苏安格尔医疗器械有限公司 | 金属解剖型接骨板（股骨髁支持I型） | YZ00017990 | 国产 | 江苏安格尔医疗器械有限公司 | 金属解剖型接骨板（股骨髁支持I型） | 3～16孔，左右 | YSZ（Q）41；纯钛 |  | 纯钛 | 块 | PE复合膜 |  | 金属解剖型接骨板（股骨髁支持I型） | 审核通过 | 审核通过 | 审核通过 | 审核通过 | 审核通过 | 审核通过 | 获得ISO 13485 认证证书 | 无 | 无 | 医疗器械检测机构出具的检测报告 | 无 | 实用新型专利 | 0 | 1 | 没有抽检不合格记录
4.5mm(及以上)动力加压接骨板 | R039 | 骨科创伤类 | 不锈钢 | 5-8孔 |  |  | YZ0000134 | 施乐辉医用产品国际贸易（上海）有限公司 | 直型骨板TC-100 Plate and Screw System | YZ00017991 | 进口 | Smith & Nephew, Inc |  | 4.5mm窄钢板 2-9孔(不锈钢) | 71141402;71141403;71141404;71141405;71141406;71141407;71141408;71141409 |  |  | 个 |  |  | 直型骨板 TC-100 Plate and Screw System | 审核通过 | 审核通过 | 审核通过 | 审核通过 | 审核通过 | 审核通过 | 获得ISO 13485 认证证书 | 通过 | 通过 | 医疗器械检测机构出具的检测报告 | 无 | 发明专利,实用新型专利 | 0 | 1 | 没有抽检不合格记录
跟骨动力加压接骨板 | R346 | 骨科创伤类 | 纯钛 | 2-20孔 |  |  | YZ0000102 | 江苏安格尔医疗器械有限公司 | 金属解剖型接骨板（跟骨Ⅱ型） | YZ00017992 | 国产 | 江苏安格尔医疗器械有限公司 | 金属解剖型接骨板（跟骨Ⅱ型） | 矩形 | YSZ（Q）48；纯钛 |  | 纯钛 | 块 | PE复合膜 |  | 金属解剖型接骨板（跟骨Ⅱ型） | 审核通过 | 审核通过 | 审核通过 | 审核通过 | 审核通过 | 审核通过 | 获得ISO 13485 认证证书 | 无 | 无 | 医疗器械检测机构出具的检测报告 | 无 | 无 | 0 | 1 | 没有抽检不合格记录
翻修生物型固定髋臼杯 | S159 | 骨科人工关节类 | 翻修杯-高摩擦双层微孔涂层 | 各种规格型号 | 髋关节 |  | YZ0000134 | 施乐辉医用产品国际贸易（上海）有限公司 | 髋臼系统 | YZ00017993 | 进口 | Smith & Nephew, Inc |  | R3 3孔髋臼外杯40mm、R3 3孔髋臼外杯42mm、R3 3孔髋臼外杯44mm、R3 3孔髋臼外杯46mm、R3 3孔髋臼外杯48mm、R3 3孔髋臼外杯50mm、R3 3孔髋臼外杯52mm、R3 3孔髋臼外杯54mm、R3 3孔髋臼外杯56mm、R3 3孔髋臼外杯58mm、R3 3孔髋臼外杯60mm、R3 3孔髋臼外杯62mm、R3 3孔髋臼外杯64mm、R3 3孔髋臼外杯66mm、R3 3孔髋臼外杯68mm | 71335540、71335542、71335544、71335546、71335548、71335550、71335552、71335554、71335556、71335558、71335560、71335562、71335564、71335566、71335568 |  |  | 个 |  |  | 髋臼系统 | 审核通过 | 审核通过 | 审核通过 | 审核通过 | 审核通过 | 审核通过 | 获得ISO 13485 认证证书 | 通过 | 通过 | 医疗器械检测机构出具的检测报告 | 无 | 发明专利,实用新型专利 | 0 | 21 | 没有抽检不合格记录
髁限制型膝关节股骨髁 | S237 | 骨科人工关节类 |  | 各种规格型号 | 膝关节 |  | YZ0000133 | 施乐辉外科植入物（北京）有限公司 | 膝关节股骨系统（限制性） | YZ00017994 | 国产 | 施乐辉外科植入物（北京）有限公司 |  | 2L｜8R｜10L｜10R | 2L｜8R｜10L｜10R |  |  | 个 |  |  | 人工膝关节 | 审核通过 | 审核通过 | 审核通过 | 审核通过 | 审核通过 | 审核通过 | 获得ISO 13485 认证证书 | 无 | 无 | 医疗器械检测机构出具的检测报告 | 无 | 发明专利,实用新型专利 | 0 | 10 | 没有抽检不合格记录
翻修生物型固定髋臼杯 | S163 | 骨科人工关节类 | 超大翻修杯（大于等于62mm）-高摩擦双层微孔涂层 | 各种规格型号 | 髋关节 |  | YZ0000134 | 施乐辉医用产品国际贸易（上海）有限公司 | 髋臼系统 | YZ00017995 | 进口 | Smith & Nephew, Inc |  | R3 多孔髋臼外杯50mm、R3 多孔髋臼外杯52mm、R3 多孔髋臼外杯54mm、R3 多孔髋臼外杯56mm、R3 多孔髋臼外杯58mm、R3 多孔髋臼外杯60mm、R3 多孔髋臼外杯62mm、R3 多孔髋臼外杯64mm、R3 多孔髋臼外杯66mm、R3 多孔髋臼外杯68mm、R3 多孔髋臼外杯70mm、R3 多孔髋臼外杯72mm、R3 多孔髋臼外杯74mm | 71338664、71338665、71338666、71338667、71338668、71338669、71338671、71338672、71338673、71338674、71338675、71338676、71338677 |  |  | 个 |  |  | 髋臼系统 | 审核通过 | 审核通过 | 审核通过 | 审核通过 | 审核通过 | 审核通过 | 获得ISO 13485 认证证书 | 通过 | 通过 | 医疗器械检测机构出具的检测报告 | 无 | 发明专利,实用新型专利 | 0 | 14 | 没有抽检不合格记录
腓骨远端外侧锁定加压接骨板 | R339 | 骨科创伤类 | 钛合金 | 6-9孔 |  |  | YZ0000367 | 天津正天医疗器械有限公司 | 锁定加压骨接合固定系统 锁定骨板 腓骨远端外侧锁定板 | YZ00017996 | 国产 | 天津正天医疗器械有限公司 |  | 4-8孔,Ti6Al7Nb(TC20) | YSP0101 |  | Ti6Al7Nb(TC20) | 块 |  |  | 锁定加压骨接合固定系统 | 审核通过 | 审核通过 | 审核通过 | 审核通过 | 审核通过 | 审核通过 | 获得ISO 13485 认证证书 | 通过 | 通过 | 医疗器械检测机构出具的检测报告 | 无 | 发明专利,实用新型专利 | 0 | 16 | 没有抽检不合格记录
2.7mm(及以下)动力加压接骨板 | R014 | 骨科创伤类 | 纯钛 |  |  |  | YZ0000102 | 江苏安格尔医疗器械有限公司 | 金属解剖型接骨板（Z型板） | YZ00017997 | 国产 | 江苏安格尔医疗器械有限公司 | 金属解剖型接骨板（Z型板） | 4孔，左右 | YSZ（Q）54；纯钛 |  | 纯钛 | 块 | PE复合膜 |  | 金属解剖型接骨板（Z型板） | 审核通过 | 审核通过 | 审核通过 | 审核通过 | 审核通过 | 审核通过 | 获得ISO 13485 认证证书 | 无 | 无 | 医疗器械检测机构出具的检测报告 | 无 | 无 | 0 | 1 | 没有抽检不合格记录
初次置换生物型髋臼杯 | S094 | 骨科人工关节类 | 髋臼杯-高摩擦双层微孔涂层 |  | 髋关节 |  | YZ0000134 | 施乐辉医用产品国际贸易（上海）有限公司 | R3 防脱位高交联聚乙烯内衬 | YZ00017998 | 进口 | Smith & Nephew, Inc |  | R3 20° 22 mm ID XLPE髋臼内衬 40 mm¦R3 20° 22 mm ID XLPE髋臼内衬 42 mm¦R3 20° 22 mm ID XLPE髋臼内衬 44 mm¦R3 20° 28 mm ID XLPE髋臼内衬 46 mm¦R3 20° 32 mm ID XLPE髋臼内衬 48 mm¦R3 20° 32 mm ID XLPE髋臼内衬 50 mm¦R3 20° 32 mm ID XLPE髋臼内衬 52 mm¦R3 20° 32 mm ID XLPE髋臼内衬 54 mm¦R3 20° 32 mm ID XLPE髋臼内衬 56 mm¦R3 20° 32 mm ID XLPE髋臼内衬 58 mm¦R3 20° 32 mm ID XLPE髋臼内衬 60 mm¦R3 20° 32 mm ID XLPE髋臼内衬 62 mm | 71334940¦71334942¦71334944¦71334946¦71337648¦71337650¦71337652¦71337654¦71337656¦71337658¦71337660¦71337662 |  |  | 个 |  |  | 髋臼系统 | 审核通过 | 审核通过 | 审核通过 | 审核通过 | 审核通过 | 审核通过 | 获得ISO 13485 认证证书 | 通过 | 通过 | 医疗器械检测机构出具的检测报告 | 无 | 发明专利,实用新型专利 | 0 | 12 | 没有抽检不合格记录
翻修生物型固定髋臼杯 | S163 | 骨科人工关节类 | 超大翻修杯（大于等于62mm）-高摩擦双层微孔涂层 | 各种规格型号 | 髋关节 |  | YZ0000134 | 施乐辉医用产品国际贸易（上海）有限公司 | R3 防脱位高交联聚乙烯内衬（36mm） | YZ00017999 | 进口 | Smith & Nephew, Inc |  | R3 20° 36 mm ID XLPE髋臼内衬 52 mm¦R3 20° 36 mm ID XLPE髋臼内衬 54 mm¦R3 20° 36 mm ID XLPE髋臼内衬 56 mm¦R3 20° 36 mm ID XLPE髋臼内衬 58 mm¦R3 20° 36 mm ID XLPE髋臼内衬 60 mm¦R3 20° 36 mm ID XLPE髋臼内衬 62 mm¦R3 20° 36 mm ID XLPE髋臼内衬 64 mm¦R3 20° XLPE髋臼内衬 36 mm × 66/70 mm OD¦R3 20° XLPE髋臼内衬 36 mm × 72/74 mm OD | 71335752¦71335754¦71335756¦71335758¦71335760¦71335762¦71335764¦71331266¦71338694 |  |  | 个 |  |  | 髋臼系统 | 审核通过 | 审核通过 | 审核通过 | 审核通过 | 审核通过 | 审核通过 | 获得ISO 13485 认证证书 | 通过 | 通过 | 医疗器械检测机构出具的检测报告 | 无 | 发明专利,实用新型专利 | 0 | 16 | 没有抽检不合格记录
初次置换生物固定髋臼内衬 | S104 | 骨科人工关节类 | 聚乙烯髋臼－高偏心距高交联带角度 |  | 髋关节 |  | YZ0000134 | 施乐辉医用产品国际贸易（上海）有限公司 | 髋臼系统 | YZ00018000 | 进口 | Smith & Nephew, Inc |  | R3 0°22mm ID XLPE髋臼内衬 40mm、R3 0°22mm ID XLPE髋臼内衬 42mm、R3 0°22mm ID XLPE髋臼内衬 44mm、R3 0°28mm ID XLPE髋臼内衬 46mm、R3 0°32mm ID XLPE髋臼内衬 48mm、R3 0°32mm ID XLPE髋臼内衬 50mm、R3 0°32mm ID XLPE髋臼内衬 52mm、R3 0°32mm ID XLPE髋臼内衬 54mm、R3 0°32mm ID XLPE髋臼内衬 56mm、R3 0°32mm ID XLPE髋臼内衬 58mm、R3 0°32mm ID XLPE髋臼内衬 60mm、R3 0°32mm ID XLPE髋臼内衬 62mm | 71334840、71334842、71334844、71337546、71339548、71339550、71339552、71339554、71339556、71339558、71339560、71339562 |  |  | 个 |  |  | 髋臼系统 | 审核通过 | 审核通过 | 审核通过 | 审核通过 | 审核通过 | 审核通过 | 获得ISO 13485 认证证书 | 通过 | 通过 | 医疗器械检测机构出具的检测报告 | 无 | 发明专利,实用新型专利 | 0 | 4 | 没有抽检不合格记录
初次置换生物固定髋臼内衬 | S106 | 骨科人工关节类 | 聚乙烯髋臼－高交联超大杯内衬 |  | 髋关节 |  | YZ0000134 | 施乐辉医用产品国际贸易（上海）有限公司 | 髋臼系统 | YZ00018001 | 进口 | Smith & Nephew, Inc |  | R3 0°36mm ID XLPE髋臼内衬 52mm、R3 0°36mm ID XLPE髋臼内衬 54mm、R3 0°36mm ID XLPE髋臼内衬 56mm、R3 0°36mm ID XLPE髋臼内衬 58mm、R3 0°36mm ID XLPE髋臼内衬 60mm、R3 0°36mm ID XLPE髋臼内衬 62mm、R3 0°36mm ID XLPE髋臼内衬 64mm、R3 0°XLPE髋臼内衬 36mm×66/70mm OD、R3 0°XLPE髋臼内衬 36mm×72/74mm OD | 71332752、71332754、71332756、71332758、71332760、71332762、71332764、71330766、71338686 |  |  | 个 |  |  | 髋臼系统 | 审核通过 | 审核通过 | 审核通过 | 审核通过 | 审核通过 | 审核通过 | 获得ISO 13485 认证证书 | 通过 | 通过 | 医疗器械检测机构出具的检测报告 | 无 | 发明专利,实用新型专利 | 0 | 3 | 没有抽检不合格记录
人工髋关节 其他配件 | S195 | 骨科人工关节类 | 髋臼顶孔塞 |  | 髋关节 |  | YZ0000134 | 施乐辉医用产品国际贸易（上海）有限公司 | R3 髋臼封帽 | YZ00018002 | 进口 | Smith & Nephew, Inc |  | R3封盖¦ | 71369894¦ |  |  | 个 |  |  | 髋臼系统 | 审核通过 | 审核通过 | 审核通过 | 审核通过 | 审核通过 | 审核通过 | 获得ISO 13485 认证证书 | 通过 | 通过 | 医疗器械检测机构出具的检测报告 | 无 | 发明专利,实用新型专利 | 0 | 12 | 没有抽检不合格记录
腓骨远端外侧锁定加压接骨板 | R339 | 骨科创伤类 | 钛合金 | 6-9孔 |  |  | YZ0000367 | 天津正天医疗器械有限公司 | 锁定加压骨接合固定系统 锁定骨板 腓骨远端外侧锁定板 | YZ00018003 | 国产 | 天津正天医疗器械有限公司 |  | 3/4/5/6/7/9孔，Ti6Al7Nb(TC20) | YHP0101 |  | Ti6Al7Nb(TC20) | 块 |  |  | 锁定加压骨接合固定系统 | 审核通过 | 审核通过 | 审核通过 | 审核通过 | 审核通过 | 审核通过 | 获得ISO 13485 认证证书 | 通过 | 通过 | 医疗器械检测机构出具的检测报告 | 无 | 发明专利,实用新型专利 | 0 | 16 | 没有抽检不合格记录
人工膝关节 股骨 | S249 | 骨科人工关节类 | 带立柱高性能后稳定型股骨 | 各种规格型号 | 膝关节 |  | YZ0000134 | 施乐辉医用产品国际贸易（上海）有限公司 | Genesis II 后交叉韧带保留型股骨髁（CR） | YZ00018004 | 进口 | Smith & Nephew, Inc |  | 保留型股骨髁 2号 左¦保留型股骨髁 3号 左¦保留型股骨髁 4号 左¦保留型股骨髁 5号 左¦保留型股骨髁 6号 左¦保留型股骨髁 7号 左¦保留型股骨髁 8号 左¦保留型股骨髁 2号 右¦保留型股骨髁 3号 右¦保留型股骨髁 4号 右¦保留型股骨髁 5号 右¦保留型股骨髁 6号 右¦保留型股骨髁 7号 右¦保留型股骨髁 8号 右¦ | 71420002¦71420004¦71420006¦71420008¦71420010¦71420012¦71420014¦71420018¦71420020¦71420022¦71420024¦71420026¦71420028¦71420030¦ |  |  | 个 |  |  | 全膝系统 | 审核通过 | 审核通过 | 审核通过 | 审核通过 | 审核通过 | 审核通过 | 获得ISO 13485 认证证书 | 通过 | 通过 | 医疗器械检测机构出具的检测报告 | 无 | 发明专利,实用新型专利 | 0 | 18 | 没有抽检不合格记录
人工膝关节 股骨 | S248 | 骨科人工关节类 | 高性能后稳定型股骨 | 各种规格型号 | 膝关节 |  | YZ0000134 | 施乐辉医用产品国际贸易（上海）有限公司 | Genesis II 后稳定型股骨髁（PS） | YZ00018005 | 进口 | Smith & Nephew, Inc |  | 非多孔涂层后稳定型股骨髁 1号 左¦非多孔涂层后稳定型股骨髁 2号 左¦非多孔涂层后稳定型股骨髁 3号 左¦非多孔涂层后稳定型股骨髁 4号 左¦非多孔涂层后稳定型股骨髁 5号 左¦非多孔涂层后稳定型股骨髁 6号 左¦非多孔涂层后稳定型股骨髁 7号 左¦非多孔涂层后稳定型股骨髁 8号 左¦非多孔涂层后稳定型股骨髁 1号 右¦非多孔涂层后稳定型股骨髁 2号 右¦非多孔涂层后稳定型股骨髁 3号 右¦非多孔涂层后稳定型股骨髁 4号 右¦非多孔涂层后稳定型股骨髁 5号 右¦非多孔涂层后稳定型股骨髁 6号 右¦非多孔涂层后稳定型股骨髁 7号 右¦非多孔涂层后稳定型股骨髁 8号 右¦ ¦ | 71420096¦71420098¦71420100¦71420102¦71420104¦71420106¦71420108¦71420110¦71420112¦71420114¦71420116¦71420118¦71420120¦71420122¦71420124¦71420126¦ ¦ |  |  | 个 |  |  | 全膝系统 | 审核通过 | 审核通过 | 审核通过 | 审核通过 | 审核通过 | 审核通过 | 获得ISO 13485 认证证书 | 通过 | 通过 | 医疗器械检测机构出具的检测报告 | 无 | 发明专利,实用新型专利 | 0 | 10 | 没有抽检不合格记录
腓骨远端外侧锁定加压接骨板 | R342 | 骨科创伤类 | 钛合金 | 9孔以上 |  |  | YZ0000367 | 天津正天医疗器械有限公司 | 锁定加压骨接合固定系统 锁定骨板 腓骨远端外侧锁定板 | YZ00018006 | 国产 | 天津正天医疗器械有限公司 |  | 11/13/15孔，Ti6Al7Nb(TC20) | YHP0101 |  | Ti6Al7Nb(TC20) | 块 |  |  | 锁定加压骨接合固定系统 | 审核通过 | 审核通过 | 审核通过 | 审核通过 | 审核通过 | 审核通过 | 获得ISO 13485 认证证书 | 通过 | 通过 | 医疗器械检测机构出具的检测报告 | 无 | 发明专利,实用新型专利 | 0 | 16 | 没有抽检不合格记录
生物固定型翻修柄 | S155 | 骨科人工关节类 | 解剖翻修柄-全涂层 |  | 髋关节 |  | YZ0000133 | 施乐辉外科植入物（北京）有限公司 | 非骨水泥柄（生物股骨柄） | YZ00018007 | 国产 | 施乐辉外科植入物（北京）有限公司 |  | 5-8 | 5-8 |  |  | 个 |  |  | 非骨水泥柄 | 审核通过 | 审核通过 | 审核通过 | 审核通过 | 审核通过 | 审核通过 | 获得ISO 13485 认证证书 | 无 | 无 | 医疗器械检测机构出具的检测报告 | 无 | 发明专利,实用新型专利 | 0 | 1 | 没有抽检不合格记录
人工膝关节股骨髁 | S275 | 骨科人工关节类 | 高性能后稳定型带柱股骨髁 | 各种规格型号 | 膝关节 |  | YZ0000134 | 施乐辉医用产品国际贸易（上海）有限公司 | Genesis II Oxinium 后交叉韧带保留型股骨髁（CR OX） | YZ00018008 | 进口 | Smith & Nephew, Inc |  | 锆铌合金 保留型股骨髁2 号 左侧¦锆铌合金 保留型股骨髁3 号 左侧¦锆铌合金 保留型股骨髁4号 左侧¦锆铌合金 保留型股骨髁5 号 左侧¦锆铌合金 保留型股骨髁6号 左侧¦锆铌合金 保留型股骨髁7 号 左侧¦锆铌合金 保留型股骨髁8 号 左侧¦锆铌合金 保留型股骨髁2 号 右侧¦锆铌合金 保留型股骨髁3 号 右侧¦锆铌合金 保留型股骨髁4 号 右侧¦锆铌合金 保留型股骨髁5 号 右侧¦锆铌合金 保留型股骨髁6 号 右侧 | 71420130¦71420132¦71420134¦71420136¦71420138¦71420140¦71420142¦71420146¦71420148¦71420150¦71420152¦71420154 |  |  | 个 |  |  | 全膝关节系统-锆铌合金股骨髁 | 审核通过 | 审核通过 | 审核通过 | 审核通过 | 审核通过 | 审核通过 | 获得ISO 13485 认证证书 | 通过 | 通过 | 医疗器械检测机构出具的检测报告 | 无 | 发明专利,实用新型专利 | 0 | 8 | 没有抽检不合格记录
双头螺纹空心加压钉 | R479 | 骨科创伤类 | 钛合金 | 3.0mm-5.5mm |  |  | YZ0000132 | 江苏嘉斯康医疗科技有限公司 | 空心接骨螺钉 | YZ00018009 | 国产 | 江苏嘉斯康医疗科技有限公司 |  | 3.5*14~34（mm） 每2mm为一个规格 半（哈勃钉） | KHBZ03 |  | TC4 | 支 | 透析纸 |  | 空心接骨螺钉 | 审核通过 | 审核通过 | 审核通过 | 审核通过 | 审核通过 | 审核通过 | 无 | 无 | 无 | 无 | 无 | 无 | 0 | 0 | 没有抽检不合格记录
人工膝关节股骨髁 | S275 | 骨科人工关节类 | 高性能后稳定型带柱股骨髁 | 各种规格型号 | 膝关节 |  | YZ0000134 | 施乐辉医用产品国际贸易（上海）有限公司 | Genesis II Oxinium 后稳定型锆铌合金股骨髁（PS OX） | YZ00018010 | 进口 | Smith & Nephew, Inc |  | 锆铌合金 后稳定型股骨髁2 号 左侧¦锆铌合金 后稳定型股骨髁3 号 左侧¦锆铌合金 后稳定型股骨髁4号 左侧¦锆铌合金 后稳定型股骨髁5号 左侧¦锆铌合金 后稳定型股骨髁6 号 左侧¦锆铌合金 后稳定型股骨髁7 号 左侧¦锆铌合金 后稳定型股骨髁8号 左侧¦锆铌合金 后稳定型股骨髁2 号 右侧¦锆铌合金 后稳定型股骨髁3号 右侧¦锆铌合金 后稳定型股骨髁4号 右侧¦锆铌合金 后稳定型股骨髁5 号 右侧¦锆铌合金 后稳定型股骨髁6号 右侧¦锆铌合金 后稳定型股骨髁7 号 右侧¦锆铌合金 后稳定型股骨髁8号 右侧 | 71421012¦71421013¦71421014¦71421015¦71421016¦71421017¦71421018¦71421112¦71421113¦71421114¦71421115¦71421116¦71421117¦71421118 |  |  | 个 |  |  | 全膝关节系统-锆铌合金股骨髁 | 审核通过 | 审核通过 | 审核通过 | 审核通过 | 审核通过 | 审核通过 | 获得ISO 13485 认证证书 | 通过 | 通过 | 医疗器械检测机构出具的检测报告 | 无 | 发明专利,实用新型专利 | 0 | 15 | 没有抽检不合格记录
2.7mm(及以下)动力加压接骨板 | R014 | 骨科创伤类 | 纯钛 |  |  |  | YZ0000102 | 江苏安格尔医疗器械有限公司 | 金属解剖型接骨板（X型板） | YZ00018011 | 国产 | 江苏安格尔医疗器械有限公司 | 金属解剖型接骨板（X型板） | 6孔 | YSZ（Q）55；纯钛 |  | 纯钛 | 块 | PE复合膜 |  | 金属解剖型接骨板（X型板） | 审核通过 | 审核通过 | 审核通过 | 审核通过 | 审核通过 | 审核通过 | 获得ISO 13485 认证证书 | 无 | 无 | 医疗器械检测机构出具的检测报告 | 无 | 无 | 0 | 1 | 没有抽检不合格记录
腔镜下一次性通用型切割吻合器及一次性旋转头钉匣 | V159 | 普外科类 |  | 长度＜6cm | 腹腔镜术式 |  | YZ0000240 | 常州贺利氏微创医疗器械有限公司 | 一次性使用内镜直线切割吻合器及钉仓组件 | YZ00018012 | 国产 | 常州贺利氏微创医疗器械有限公司 |  | QWH-45S、QWH-45M、QWH-45L | QWH-45S、QWH-45M、QWH-45L |  | Gr2，06Cr19Ni10，PC，PA66材料等 | 把 | 吸塑盒、透析纸 |  | 一次性使用内镜直线切割吻合器及钉仓组件 | 审核通过 | 审核通过 | 审核通过 | 审核通过 | 审核通过 | 审核通过 | 获得ISO 13485 认证证书 | 无 | 无 | 医疗器械检测机构出具的检测报告 | 无 | 无 | 0 | 0 | 没有抽检不合格记录
2.7mm(及以下)动力加压接骨板 | R014 | 骨科创伤类 | 纯钛 |  |  |  | YZ0000102 | 江苏安格尔医疗器械有限公司 | 金属解剖型接骨板（叉型板） | YZ00018013 | 国产 | 江苏安格尔医疗器械有限公司 | 金属解剖型接骨板（叉型板） | 3～8孔 | YSZ（Q）56；纯钛 |  | 纯钛 | 块 | PE复合膜 |  | 金属解剖型接骨板（叉型板） | 审核通过 | 审核通过 | 审核通过 | 审核通过 | 审核通过 | 审核通过 | 获得ISO 13485 认证证书 | 无 | 无 | 医疗器械检测机构出具的检测报告 | 无 | 无 | 0 | 1 | 没有抽检不合格记录
腔镜下一次性通用型切割吻合器及一次性旋转头钉匣 | V160 | 普外科类 |  | 长度≥6cm | 腹腔镜术式 |  | YZ0000240 | 常州贺利氏微创医疗器械有限公司 | 一次性使用内镜直线切割吻合器及钉仓组件 | YZ00018014 | 国产 | 常州贺利氏微创医疗器械有限公司 |  | QWH-60S、QWH-60L、QWH-60M | QWH-60S、QWH-60L、QWH-60M |  | Gr2，06Cr19Ni10，PC，PA66材料等 | 把 | 吸塑盒、透析纸 |  | 一次性使用内镜直线切割吻合器及钉仓组件 | 审核通过 | 审核通过 | 审核通过 | 审核通过 | 审核通过 | 审核通过 | 获得ISO 13485 认证证书 | 无 | 无 | 医疗器械检测机构出具的检测报告 | 无 | 无 | 0 | 0 | 没有抽检不合格记录
膝关节胫骨平台假体 | S325 | 骨科人工关节类 | 注明主材质 | 注明规格 |  | 1个 | YZ0000134 | 施乐辉医用产品国际贸易（上海）有限公司 | Genesis II & Legion 初次置换胫骨托 | YZ00018015 | 进口 | Smith & Nephew, Inc |  | 胫骨托 1号 左¦胫骨托 2号 左¦胫骨托 3号 左¦胫骨托 4号 左¦胫骨托 5号 左¦胫骨托 6号 左¦胫骨托 7号 左¦胫骨托 8号 左¦胫骨托 1号 右¦胫骨托 2号 右¦胫骨托 3号 右¦胫骨托 4号 右¦胫骨托 5号 右¦胫骨托 6号 右¦胫骨托 7号 右¦胫骨托 8号 右¦ | 71420160¦71420162¦71420164¦71420166¦71420168¦71420170¦71420172¦71420174¦71420176¦71420180¦71420182¦71420184¦71420186¦71420188¦71420190¦71420191¦ |  |  | 个 |  |  | 全膝系统 | 审核通过 | 审核通过 | 审核通过 | 审核通过 | 审核通过 | 审核通过 | 获得ISO 13485 认证证书 | 通过 | 通过 | 医疗器械检测机构出具的检测报告 | 无 | 发明专利,实用新型专利 | 0 | 16 | 没有抽检不合格记录
骨水泥型胫骨平台衬垫 | S219 | 骨科人工关节类 | CR | 固定平台 | 膝关节 |  | YZ0000134 | 施乐辉医用产品国际贸易（上海）有限公司 | Genesis II & Legion 后交叉韧带保留型胫骨垫片（CR） | YZ00018016 | 进口 | Smith & Nephew, Inc |  | 保留型胫骨衬垫 1-2 号 9mm¦保留型胫骨衬垫 1-2 号 11mm¦保留型胫骨衬垫 1-2 号 13mm¦保留型胫骨衬垫 1-2 号 15mm¦保留型胫骨衬垫 3-4 号 9mm¦保留型胫骨衬垫 3-4 号 11mm¦保留型胫骨衬垫 3-4 号 13mm¦保留型胫骨衬垫 3-4 号 15mm¦保留型胫骨衬垫 5-6 号 9mm¦保留型胫骨衬垫 5-6 号 11mm¦保留型胫骨衬垫 5-6 号 13mm¦保留型胫骨衬垫 5-6 号 15mm¦保留型胫骨衬垫 7-8 号 9mm¦保留型胫骨衬垫 7-8 号 11mm¦保留型胫骨衬垫 7-8 号 13mm¦保留型胫骨衬垫 7-8 号 15mm | 71420480¦71420482¦71420484¦71420486¦71420490¦71420492¦71420494¦71420496¦71420500¦71420502¦71420504¦71420506¦71420510¦71420512¦71420514¦71420516 |  |  | 个 |  |  | 全膝系统 | 审核通过 | 审核通过 | 审核通过 | 审核通过 | 审核通过 | 审核通过 | 获得ISO 13485 认证证书 | 通过 | 通过 | 医疗器械检测机构出具的检测报告 | 无 | 发明专利,实用新型专利 | 0 | 16 | 没有抽检不合格记录
骨水泥型胫骨平台衬垫 | S218 | 骨科人工关节类 | PS | 固定平台 | 膝关节 |  | YZ0000134 | 施乐辉医用产品国际贸易（上海）有限公司 | Genesis II & Legion 后稳定型胫骨垫片（PS） | YZ00018017 | 进口 | Smith & Nephew, Inc | Genesis II & Legion 后稳定型胫骨垫片（PS） | 后稳定型胫骨衬垫 1-2 号 9mm¦后稳定型胫骨衬垫 1-2 号 11mm¦后稳定型胫骨衬垫 1-2 号 13mm¦后稳定型胫骨衬垫 1-2 号 15mm¦后稳定型胫骨衬垫 1-2 号 18mm¦后稳定型胫骨衬垫 3-4 号 9mm¦后稳定型胫骨衬垫 3-4 号 11mm¦后稳定型胫骨衬垫 3-4 号 13mm¦后稳定型胫骨衬垫 3-4 号 15mm¦后稳定型胫骨衬垫 3-4 号 18mm¦后稳定型胫骨衬垫 5-6 号 9mm¦后稳定型胫骨衬垫 5-6 号 11mm¦后稳定型胫骨衬垫 5-6 号 13mm¦后稳定型胫骨衬垫 5-6 号 15mm¦后稳定型胫骨衬垫 5-6 号 18mm¦后稳定型胫骨衬垫 7-8 号 9mm¦后稳定型胫骨衬垫 7-8 号 11mm¦后稳定型胫骨衬垫 7-8 号 13mm¦后稳定型胫骨衬垫 7-8 号 15mm¦后稳定型胫骨衬垫 7-8 号 18mm | 71420802¦71420804¦71420806¦71420808¦71420810¦71420816¦71420818¦71420820¦71420822¦71420824¦71420830¦71420832¦71420834¦71420836¦71420838¦71420844¦71420846¦71420848¦71420850¦71420852 |  |  | 个 |  |  | 全膝系统 | 审核通过 | 审核通过 | 审核通过 | 审核通过 | 审核通过 | 审核通过 | 获得ISO 13485 认证证书 | 通过 | 通过 | 医疗器械检测机构出具的检测报告 | 无 | 发明专利,实用新型专利 | 0 | 18 | 没有抽检不合格记录
腔镜下一次性通用型切割吻合器及一次性直型钉匣 | V157 | 普外科类 |  | 长度＜6cm | 腹腔镜术式 |  | YZ0000240 | 常州贺利氏微创医疗器械有限公司 | 一次性使用内镜直线切割吻合器及钉仓组件 | YZ00018018 | 国产 | 常州贺利氏微创医疗器械有限公司 |  | QWH-45ZS、QWH-45ZM、QWH-45ZL | QWH-45ZS、QWH-45ZM、QWH-45ZL |  | Gr2，06Cr19Ni10，PC，PA66材料等 | 把 | 吸塑盒、透析纸 |  | 一次性使用内镜直线切割吻合器及钉仓组件 | 审核通过 | 审核通过 | 审核通过 | 审核通过 | 审核通过 | 审核通过 | 获得ISO 13485 认证证书 | 无 | 无 | 医疗器械检测机构出具的检测报告 | 无 | 无 | 0 | 0 | 没有抽检不合格记录
人工膝关节股骨髁 | S275 | 骨科人工关节类 | 高性能后稳定型带柱股骨髁 | 各种规格型号 | 膝关节 |  | YZ0000134 | 施乐辉医用产品国际贸易（上海）有限公司 | Legion Primary 后交叉韧带保留型股骨髁（CR） | YZ00018019 | 进口 | Smith & Nephew, Inc |  | 交叉保留型 非多孔涂层涂层股骨髁 2 号 左侧¦交叉保留型 非多孔涂层涂层股骨髁 3 号 左侧¦交叉保留型 非多孔涂层涂层股骨髁 4号 左侧¦交叉保留型 非多孔涂层涂层股骨髁 5号 左侧¦交叉保留型 非多孔涂层涂层股骨髁 6 号 左侧¦交叉保留型 非多孔涂层涂层股骨髁 7 号 左侧¦交叉保留型 非多孔涂层涂层股骨髁 8 号 左侧¦交叉保留型 非多孔涂层涂层股骨髁 2 号 右侧¦交叉保留型 非多孔涂层涂层股骨髁 3 号 右侧¦交叉保留型 非多孔涂层涂层股骨髁 4 号 右侧¦交叉保留型 非多孔涂层涂层股骨髁 5 号 右侧¦交叉保留型 非多孔涂层涂层股骨髁 6 号 右侧¦交叉保留型 非多孔涂层涂层股骨髁 7 号 右侧¦交叉保留型 非多孔涂层涂层股骨髁 8 号 右侧¦ ¦ | 71423202¦71423203¦71423204¦71423205¦71423206¦71423207¦71423208¦71423212¦71423213¦71423214¦71423215¦71423216¦71423217¦71423218¦ ¦ |  |  | 个 |  |  | 全膝关节系统 | 审核通过 | 审核通过 | 审核通过 | 审核通过 | 审核通过 | 审核通过 | 获得ISO 13485 认证证书 | 通过 | 通过 | 医疗器械检测机构出具的检测报告 | 无 | 发明专利,实用新型专利 | 0 | 13 | 没有抽检不合格记录
生物固定型翻修柄 | S152 | 骨科人工关节类 | 直柄翻修柄－全涂层 |  | 髋关节 |  | YZ0000133 | 施乐辉外科植入物（北京）有限公司 | 非骨水泥柄（生物型） | YZ00018020 | 国产 | 施乐辉外科植入物（北京）有限公司 |  | 1-4 | 1-4 |  |  | 个 |  |  | 非骨水泥柄 | 审核通过 | 审核通过 | 审核通过 | 审核通过 | 审核通过 | 审核通过 | 获得ISO 13485 认证证书 | 无 | 无 | 医疗器械检测机构出具的检测报告 | 无 | 发明专利,实用新型专利 | 0 | 1 | 没有抽检不合格记录
跟骨锁定加压接骨板 | R348 | 骨科创伤类 | 钛合金 | 2-20孔 |  |  | YZ0000367 | 天津正天医疗器械有限公司 | 锁定加压骨接合固定系统 锁定骨板 跟骨Ⅰ型锁定板 | YZ00018021 | 国产 | 天津正天医疗器械有限公司 |  | 10孔,Ti6Al7Nb(TC20) | YSP0101 |  | Ti6Al7Nb(TC20) | 块 |  |  | 锁定加压骨接合固定系统 | 审核通过 | 审核通过 | 审核通过 | 审核通过 | 审核通过 | 审核通过 | 获得ISO 13485 认证证书 | 通过 | 通过 | 医疗器械检测机构出具的检测报告 | 无 | 实用新型专利 | 0 | 15 | 没有抽检不合格记录
人工膝关节股骨髁 | S275 | 骨科人工关节类 | 高性能后稳定型带柱股骨髁 | 各种规格型号 | 膝关节 |  | YZ0000134 | 施乐辉医用产品国际贸易（上海）有限公司 | Legion Primary 后稳定型股骨髁（PS） | YZ00018022 | 进口 | Smith & Nephew, Inc |  | 后稳定型 非多孔涂层涂层股骨髁 2 号 左侧¦后稳定型 非多孔涂层涂层股骨髁 3 号 左侧¦后稳定型 非多孔涂层涂层股骨髁 4 号 左侧¦后稳定型 非多孔涂层涂层股骨髁 5 号 左侧¦后稳定型 非多孔涂层涂层股骨髁 6 号 左侧¦后稳定型 非多孔涂层涂层股骨髁 7 号 左侧¦后稳定型 非多孔涂层涂层股骨髁 8 号 左侧¦后稳定型 非多孔涂层涂层股骨髁 2 号 右侧¦后稳定型 非多孔涂层涂层股骨髁 3 号 右侧¦后稳定型 非多孔涂层涂层股骨髁 4号 右侧¦后稳定型 非多孔涂层涂层股骨髁 5 号 右侧¦后稳定型 非多孔涂层涂层股骨髁 6 号 右侧¦后稳定型 非多孔涂层涂层股骨髁 7 号 右侧¦后稳定型 非多孔涂层涂层股骨髁 8 号 右侧¦ | 71423222¦71423223¦71423224¦71423225¦71423226¦71423227¦71423228¦71423232¦71423233¦71423234¦71423235¦71423236¦71423237¦71423238¦ |  |  | 个 |  |  | 全膝关节系统 | 审核通过 | 审核通过 | 审核通过 | 审核通过 | 审核通过 | 审核通过 | 获得ISO 13485 认证证书 | 通过 | 通过 | 医疗器械检测机构出具的检测报告 | 无 | 发明专利,实用新型专利 | 0 | 13 | 没有抽检不合格记录
腔镜下一次性通用型切割吻合器及一次性直型钉匣 | V158 | 普外科类 |  | 长度≥6cm | 腹腔镜术式 |  | YZ0000240 | 常州贺利氏微创医疗器械有限公司 | 一次性使用内镜直线切割吻合器及钉仓组件 | YZ00018023 | 国产 | 常州贺利氏微创医疗器械有限公司 |  | QWH-60ZS、QWH-60ZM、QWH-60ZL | QWH-60ZS、QWH-60ZM、QWH-60ZL |  | Gr2，06Cr19Ni10，PC，PA66材料等 | 把 | 吸塑盒、透析纸 |  | 一次性使用内镜直线切割吻合器及钉仓组件 | 审核通过 | 审核通过 | 审核通过 | 审核通过 | 审核通过 | 审核通过 | 获得ISO 13485 认证证书 | 无 | 无 | 医疗器械检测机构出具的检测报告 | 无 | 无 | 0 | 0 | 没有抽检不合格记录
跟骨锁定加压接骨板 | R348 | 骨科创伤类 | 钛合金 | 2-20孔 |  |  | YZ0000367 | 天津正天医疗器械有限公司 | 锁定加压骨接合固定系统 锁定骨板 跟骨Ⅳ型锁定板 | YZ00018024 | 国产 | 天津正天医疗器械有限公司 |  | 15孔,Ti6Al7Nb(TC20) | YSP0101 |  | Ti6Al7Nb(TC20) | 块 |  |  | 锁定加压骨接合固定系统 | 审核通过 | 审核通过 | 审核通过 | 审核通过 | 审核通过 | 审核通过 | 获得ISO 13485 认证证书 | 通过 | 通过 | 医疗器械检测机构出具的检测报告 | 无 | 实用新型专利 | 0 | 17 | 没有抽检不合格记录
肿瘤膝关节股骨假体 | S326 | 骨科人工关节类 | 注明主材质 | 注明规格 |  | 1个 | YZ0000134 | 施乐辉医用产品国际贸易（上海）有限公司 | Legion Primary Oxinium 后交叉韧带保留型股骨髁（CR OX） | YZ00018025 | 进口 | Smith & Nephew, Inc |  | 锆铌合金 保留型股骨髁2 号 左侧¦锆铌合金 保留型股骨髁3 号 左侧¦锆铌合金 保留型股骨髁4 号 左侧¦锆铌合金 保留型股骨髁5 号 左侧¦锆铌合金 保留型股骨髁6 号 左侧¦锆铌合金 保留型股骨髁7 号 左侧¦锆铌合金 保留型股骨髁8号 左侧¦锆铌合金 保留型股骨髁2 号 右侧¦锆铌合金 保留型股骨髁3 号 右侧¦锆铌合金 保留型股骨髁4 号 右侧¦锆铌合金 保留型股骨髁5 号 右侧¦锆铌合金 保留型股骨髁6 号 右侧¦锆铌合金 保留型股骨髁7 号 右侧¦锆铌合金 保留型股骨髁8 号 右侧 | 71421232¦71421233¦71421234¦71421235¦71421236¦71421237¦71421238¦71421222¦71421223¦71421224¦71421225¦71421226¦71421227¦71421228 |  |  | 个 |  |  | 全膝关节系统-锆铌合金股骨髁 | 审核通过 | 审核通过 | 审核通过 | 审核通过 | 审核通过 | 审核通过 | 获得ISO 13485 认证证书 | 通过 | 通过 | 医疗器械检测机构出具的检测报告 | 无 | 发明专利,实用新型专利 | 0 | 15 | 没有抽检不合格记录
2.7mm(及以下)动力加压接骨板 | R014 | 骨科创伤类 | 纯钛 |  |  |  | YZ0000102 | 江苏安格尔医疗器械有限公司 | 金属解剖型接骨板（弓Ⅰ型） | YZ00018026 | 国产 | 江苏安格尔医疗器械有限公司 | 金属解剖型接骨板（弓Ⅰ型） | 4～12孔，左右 | YSZ（Q）57；纯钛 |  | 纯钛 | 块 | PE复合膜 |  | 金属解剖型接骨板（弓Ⅰ型） | 审核通过 | 审核通过 | 审核通过 | 审核通过 | 审核通过 | 审核通过 | 获得ISO 13485 认证证书 | 无 | 无 | 医疗器械检测机构出具的检测报告 | 无 | 无 | 0 | 1 | 没有抽检不合格记录
肿瘤膝关节股骨假体 | S326 | 骨科人工关节类 | 注明主材质 | 注明规格 |  | 1个 | YZ0000134 | 施乐辉医用产品国际贸易（上海）有限公司 | Legion Primary Oxinium 后稳定型锆铌合金股骨髁（PS OX） | YZ00018027 | 进口 | Smith & Nephew, Inc |  | 锆铌合金 后稳定型股骨髁2 号 右侧¦锆铌合金 后稳定型股骨髁3 号 右侧¦锆铌合金 后稳定型股骨髁4 号 右侧¦锆铌合金 后稳定型股骨髁5号 右侧¦锆铌合金 后稳定型股骨髁6 号 右侧¦锆铌合金 后稳定型股骨髁7 号 右侧¦锆铌合金 后稳定型股骨髁8 号 右侧¦锆铌合金 后稳定型股骨髁2 号 左侧¦锆铌合金 后稳定型股骨髁3 号 左侧¦锆铌合金 后稳定型股骨髁4 号 左侧¦锆铌合金 后稳定型股骨髁5 号 左侧¦锆铌合金 后稳定型股骨髁6号 左侧¦锆铌合金 后稳定型股骨髁7 号 左侧¦锆铌合金 后稳定型股骨髁8号 左侧 | 71421202¦71421203¦71421204¦71421205¦71421206¦71421207¦71421208¦71421212¦71421213¦71421214¦71421215¦71421216¦71421217¦71421218 |  |  | 个 |  |  | 全膝关节系统-锆铌合金股骨髁 | 审核通过 | 审核通过 | 审核通过 | 审核通过 | 审核通过 | 审核通过 | 获得ISO 13485 认证证书 | 通过 | 通过 | 医疗器械检测机构出具的检测报告 | 无 | 发明专利,实用新型专利 | 0 | 12 | 没有抽检不合格记录
锁定加压干骺端接骨板 | R086 | 骨科创伤类 | 钛合金 |  |  |  | YZ0000367 | 天津正天医疗器械有限公司 | 锁定加压骨接合固定系统 锁定骨板 肱骨干骺端Ⅰ型锁定板 | YZ00018028 | 国产 | 天津正天医疗器械有限公司 |  | 6/7/8/9/10/12/14/16孔,Ti6Al7Nb(TC20) | ZHX0101 |  | Ti6Al7Nb(TC20) | 块 |  |  | 锁定加压骨接合固定系统 | 审核通过 | 审核通过 | 审核通过 | 审核通过 | 审核通过 | 审核通过 | 获得ISO 13485 认证证书 | 通过 | 通过 | 医疗器械检测机构出具的检测报告 | 无 | 实用新型专利 | 0 | 16 | 没有抽检不合格记录
1/4管型接骨板 | R012 | 骨科创伤类 | 不锈钢 |  |  |  | YZ0000134 | 施乐辉医用产品国际贸易（上海）有限公司 | 多向锁定钢板螺钉系统Peri-Loc VLP Plate&Screw System | YZ00018029 | 进口 | Smith & Nephew, Inc |  | PERI-LOC VLP 2.7mm 1/4管形多向锁定接骨板 7-8孔 (不锈钢, 灭菌装) | 72824010S;72824011S |  |  | 个 |  |  | 多向锁定钢板螺钉系统Peri-Loc VLP Plate&Screw System | 审核通过 | 审核通过 | 审核通过 | 审核通过 | 审核通过 | 审核通过 | 获得ISO 13485 认证证书 | 通过 | 通过 | 医疗器械检测机构出具的检测报告 | 无 | 发明专利,实用新型专利 | 0 | 4 | 没有抽检不合格记录
人工膝关节聚乙烯垫片 | S266 | 骨科人工关节类 | 锁定加强型聚乙烯垫片 | 各种规格型号 | 膝关节 |  | YZ0000134 | 施乐辉医用产品国际贸易（上海）有限公司 | Genesis II & Legion 高屈曲后交叉韧带保留型胫骨垫片（CR HF） | YZ00018030 | 进口 | Smith & Nephew, Inc |  | Genesis II CR 衬垫 1-2号 9mm¦Genesis II CR 衬垫 1-2号 11mm¦Genesis II CR 衬垫 1-2号 13mm¦Genesis II CR 衬垫 1-2号 15mm¦Genesis II CR 衬垫 1-2号 18mm¦Genesis II CR 衬垫 3-4号 9mm¦Genesis II CR 衬垫 3-4号 11mm¦Genesis II CR 衬垫 3-4号 13mm¦Genesis II CR 衬垫 3-4号 15mm¦Genesis II CR 衬垫 3-4号 18mm¦Genesis II CR 衬垫 5-6号 9mm¦Genesis II CR 衬垫 5-6号 10mm¦Genesis II CR 衬垫 5-6号 11mm¦Genesis II CR 衬垫 5-6号 12mm¦Genesis II CR 衬垫 5-6号 13mm¦Genesis II CR 衬垫 5-6号 14mm¦Genesis II CR 衬垫 5-6号 15mm¦Genesis II CR 衬垫 5-6号 16mm¦Genesis II CR 衬垫 5-6号 17mm¦Genesis II CR 衬垫 5-6号 18mm¦ ¦ | 71421531¦71421532¦71421533¦71421534¦71421535¦71421536¦71421537¦71421538¦71421539¦71421541¦71421542¦71421543¦71421544¦71421545¦71421546¦71421547¦71421548¦71421549¦71421551¦71421552¦ ¦ |  |  | 个 |  |  | 胫骨部件-胫骨衬垫 | 审核通过 | 审核通过 | 审核通过 | 审核通过 | 审核通过 | 审核通过 | 获得ISO 13485 认证证书 | 通过 | 通过 | 医疗器械检测机构出具的检测报告 | 无 | 发明专利,实用新型专利 | 0 | 8 | 没有抽检不合格记录
人工膝关节聚乙烯垫片 | S266 | 骨科人工关节类 | 锁定加强型聚乙烯垫片 | 各种规格型号 | 膝关节 |  | YZ0000134 | 施乐辉医用产品国际贸易（上海）有限公司 | Genesis II & Legion 高屈曲后稳定型胫骨垫片（PS HF） | YZ00018031 | 进口 | Smith & Nephew, Inc |  | Genesis II PS 衬垫 1-2号 9mm¦Genesis II PS 衬垫 1-2号 11mm¦Genesis II PS 衬垫 1-2号 13mm¦Genesis II PS 衬垫 1-2号 15mm¦Genesis II PS 衬垫 1-2号 18mm¦Genesis II PS 衬垫 3-4号 9mm¦Genesis II PS 衬垫 3-4号 11mm¦Genesis II PS 衬垫 3-4号 13mm¦Genesis II PS 衬垫 3-4号 15mm¦Genesis II PS 衬垫 3-4号 18mm¦Genesis II PS 衬垫 5-6号 9mm¦Genesis II PS 衬垫 5-6号 11mm¦Genesis II PS 衬垫 5-6号 13mm¦Genesis II PS 衬垫 5-6号 15mm¦Genesis II PS 衬垫 5-6号 18mm¦Genesis II PS 衬垫 7-8号 9mm¦Genesis II PS 衬垫 7-8号 11mm¦Genesis II PS 衬垫 7-8号 13mm¦Genesis II PS 衬垫 7-8号 15mm¦Genesis II PS 衬垫 7-8号 18mm | 71421501¦71421502¦71421503¦71421504¦71421505¦71421508¦71421509¦71421510¦71421511¦71421512¦71421515¦71421516¦71421517¦71421518¦71421519¦71421522¦71421523¦71421524¦71421525¦71421526 |  |  | 个 |  |  | 胫骨部件-胫骨衬垫 | 审核通过 | 审核通过 | 审核通过 | 审核通过 | 审核通过 | 审核通过 | 获得ISO 13485 认证证书 | 通过 | 通过 | 医疗器械检测机构出具的检测报告 | 无 | 发明专利,实用新型专利 | 0 | 12 | 没有抽检不合格记录
2.7mm(及以下)动力加压接骨板 | R014 | 骨科创伤类 | 纯钛 |  |  |  | YZ0000102 | 江苏安格尔医疗器械有限公司 | 金属解剖型接骨板（斜L型） | YZ00018032 | 国产 | 江苏安格尔医疗器械有限公司 | 金属解剖型接骨板（斜L型） | 4～12孔，左右 | YSZ（Q）58；纯钛 |  | 纯钛 | 块 | PE复合膜 |  | 金属解剖型接骨板（斜L型） | 审核通过 | 审核通过 | 审核通过 | 审核通过 | 审核通过 | 审核通过 | 获得ISO 13485 认证证书 | 无 | 无 | 医疗器械检测机构出具的检测报告 | 无 | 无 | 0 | 1 | 没有抽检不合格记录
人工膝关节聚乙烯垫片 | S270 | 骨科人工关节类 | X3超高交联聚乙烯 | 各种规格型号 | 膝关节 |  | YZ0000134 | 施乐辉医用产品国际贸易（上海）有限公司 | Genesis II & Legion 高屈曲后交叉韧带保留型高交联胫骨垫片（CR HF XLPE） | YZ00018033 | 进口 | Smith & Nephew, Inc |  | LEGION CR 高屈曲XLPE 衬垫, 尺寸 1-2, 9mm¦LEGION CR 高屈曲XLPE 衬垫, 尺寸 1-2, 11mm¦LEGION CR 高屈曲XLPE 衬垫, 尺寸 1-2, 13mm¦LEGION CR 高屈曲XLPE 衬垫, 尺寸 1-2, 15mm¦LEGION CR 高屈曲XLPE 衬垫, 尺寸 1-2, 18mm¦LEGION CR 高屈曲XLPE 衬垫, 尺寸 3-4, 9mm¦LEGION CR 高屈曲XLPE 衬垫, 尺寸 3-4, 11mm¦LEGION CR 高屈曲XLPE 衬垫, 尺寸 3-4, 13mm¦LEGION CR 高屈曲XLPE 衬垫, 尺寸 3-4, 15mm¦LEGION CR 高屈曲XLPE 衬垫, 尺寸 3-4, 18mm¦LEGION CR 高屈曲XLPE 衬垫, 尺寸 5-6, 9mm¦LEGION CR 高屈曲XLPE 衬垫, 尺寸 5-6, 11mm¦LEGION CR 高屈曲XLPE 衬垫, 尺寸 5-6, 13mm¦LEGION CR 高屈曲XLPE 衬垫, 尺寸 5-6, 15mm¦LEGION CR 高屈曲XLPE 衬垫, 尺寸 5-6, 18mm¦LEGION CR 高屈曲XLPE 衬垫, 尺寸 7-8, 9mm¦LEGION CR 高屈曲XLPE 衬垫, 尺寸 7-8, 11mm¦LEGION CR 高屈曲XLPE 衬垫, 尺寸 7-8, 13mm¦LEGION CR 高屈曲XLPE 衬垫, 尺寸 7-8, 15mm¦LEGION CR 高屈曲XLPE 衬垫, 尺寸 7-8, 18mm | 71453101¦71453102¦71453103¦71453104¦71453105¦71453111¦71453112¦71453113¦71453114¦71453115¦71453121¦71453122¦71453123¦71453124¦71453125¦71453131¦71453132¦71453133¦71453134¦71453135 |  |  | 个 |  |  | 全膝关节系统 | 审核通过 | 审核通过 | 审核通过 | 审核通过 | 审核通过 | 审核通过 | 获得ISO 13485 认证证书 | 通过 | 通过 | 医疗器械检测机构出具的检测报告 | 无 | 发明专利,实用新型专利 | 0 | 10 | 没有抽检不合格记录
人工膝关节聚乙烯垫片 | S270 | 骨科人工关节类 | X3超高交联聚乙烯 | 各种规格型号 | 膝关节 |  | YZ0000134 | 施乐辉医用产品国际贸易（上海）有限公司 | Genesis II & Legion 高屈曲后稳定型高交联胫骨垫片（PS HF XLPE） | YZ00018034 | 进口 | Smith & Nephew, Inc |  | LEGION PS 高屈曲XLPE 衬垫, 尺寸 1-2, 9mm¦LEGION PS 高屈曲XLPE 衬垫, 尺寸 1-2, 11mm¦LEGION PS 高屈曲XLPE 衬垫, 尺寸 1-2, 13mm¦LEGION PS 高屈曲XLPE 衬垫, 尺寸 1-2, 15mm¦LEGION PS 高屈曲XLPE 衬垫, 尺寸 1-2, 18mm¦LEGION PS 高屈曲XLPE 衬垫, 尺寸 3-4, 9mm¦LEGION PS 高屈曲XLPE 衬垫, 尺寸 3-4, 11mm¦LEGION PS 高屈曲XLPE 衬垫, 尺寸 3-4, 13mm¦LEGION PS 高屈曲XLPE 衬垫, 尺寸 3-4, 15mm¦LEGION PS 高屈曲XLPE 衬垫, 尺寸 3-4, 18mm¦LEGION PS 高屈曲XLPE 衬垫, 尺寸 5-6, 9mm¦LEGION PS 高屈曲XLPE 衬垫, 尺寸 5-6, 11mm¦LEGION PS 高屈曲XLPE 衬垫, 尺寸 5-6, 13mm¦LEGION PS 高屈曲XLPE 衬垫, 尺寸 5-6, 15mm¦LEGION PS 高屈曲XLPE 衬垫, 尺寸 5-6, 18mm¦LEGION PS 高屈曲XLPE 衬垫, 尺寸 7-8, 9mm¦LEGION PS 高屈曲XLPE 衬垫, 尺寸 7-8, 11mm¦LEGION PS 高屈曲XLPE 衬垫, 尺寸 7-8, 13mm¦LEGION PS 高屈曲XLPE 衬垫, 尺寸 7-8, 15mm¦LEGION PS 高屈曲XLPE 衬垫, 尺寸 7-8, 18mm¦ | 71453201¦71453202¦71453203¦71453204¦71453205¦71453211¦71453212¦71453213¦71453214¦71453215¦71453221¦71453222¦71453223¦71453224¦71453225¦71453231¦71453232¦71453233¦71453234¦71453235¦ |  |  | 个 |  |  | 全膝关节系统（商品名：Legion） | 审核通过 | 审核通过 | 审核通过 | 审核通过 | 审核通过 | 审核通过 | 获得ISO 13485 认证证书 | 通过 | 通过 | 医疗器械检测机构出具的检测报告 | 无 | 发明专利,实用新型专利 | 0 | 15 | 没有抽检不合格记录
膝关节 髌骨假体 | S255 | 骨科人工关节类 |  | 髌骨假体（圆形） | 膝关节 |  | YZ0000134 | 施乐辉医用产品国际贸易（上海）有限公司 | Genesis II & Legion 髌骨部件 | YZ00018035 | 进口 | Smith & Nephew, Inc |  | 表面置换髌骨 26MM¦表面置换髌骨 29mm¦表面置换髌骨 32MM¦表面置换髌骨 35MM¦ ¦ ¦ | 71420580¦71420574¦71420576¦71420578¦ ¦ ¦ |  |  | 个 |  |  | 全膝系统 | 审核通过 | 审核通过 | 审核通过 | 审核通过 | 审核通过 | 审核通过 | 获得ISO 13485 认证证书 | 通过 | 通过 | 医疗器械检测机构出具的检测报告 | 无 | 发明专利,实用新型专利 | 0 | 14 | 没有抽检不合格记录
翻修型膝关节股骨假体 | S330 | 骨科人工关节类 | 注明主材质 | 注明规格 |  | 1个 | YZ0000134 | 施乐辉医用产品国际贸易（上海）有限公司 | Legion 翻修股骨部件 | YZ00018036 | 进口 | Smith & Nephew, Inc |  | 限制型股骨髁 2 号 左侧¦限制型股骨髁 3号 左侧¦限制型股骨髁 4号 左侧¦限制型股骨髁 5号 左侧¦限制型股骨髁 6号 左侧¦限制型股骨髁 2 号 右侧¦限制型股骨髁 3号 右侧¦限制型股骨髁 4号 右侧¦限制型股骨髁 5 号 右侧¦限制型股骨髁 6号 右侧 | 71425002¦71425003¦71425004¦71425005¦71425006¦71426002¦71426003¦71426004¦71426005¦71426006 |  |  | 个 |  |  | 全膝关节系统 | 审核通过 | 审核通过 | 审核通过 | 审核通过 | 审核通过 | 审核通过 | 获得ISO 13485 认证证书 | 通过 | 通过 | 医疗器械检测机构出具的检测报告 | 无 | 发明专利,实用新型专利 | 0 | 10 | 没有抽检不合格记录
翻修型膝关节胫骨假体 | S331 | 骨科人工关节类 | 注明主材质 | 注明规格 |  | 1个 | YZ0000134 | 施乐辉医用产品国际贸易（上海）有限公司 | Legion 翻修胫骨部件 | YZ00018037 | 进口 | Smith & Nephew, Inc |  | 翻修型胫骨托， 1 号 左侧¦翻修型胫骨托， 2 号 左侧¦翻修型胫骨托， 3 号 左侧¦翻修型胫骨托， 4 号 左侧¦翻修型胫骨托， 5 号 左侧¦翻修型胫骨托， 6 号 左侧¦翻修型胫骨托， 1 号 右侧¦翻修型胫骨托， 2 号 右侧¦翻修型胫骨托， 3 号 右侧¦翻修型胫骨托， 4 号 右侧¦翻修型胫骨托， 5 号 右侧¦翻修型胫骨托， 6 号 右侧¦ | 71424001¦71424002¦71424003¦71424004¦71424005¦71424006¦71424011¦71424012¦71424013¦71424014¦71424015¦71424016¦ |  |  | 个 |  |  | 全膝关节系统 | 审核通过 | 审核通过 | 审核通过 | 审核通过 | 审核通过 | 审核通过 | 获得ISO 13485 认证证书 | 通过 | 通过 | 医疗器械检测机构出具的检测报告 | 无 | 发明专利,实用新型专利 | 0 | 9 | 没有抽检不合格记录
骨水泥型胫骨平台衬垫 | S224 | 骨科人工关节类 | 限制型固定垫片 | 固定平台 | 膝关节 |  | YZ0000134 | 施乐辉医用产品国际贸易（上海）有限公司 | Legion Revision 高限制型胫骨垫片 | YZ00018038 | 进口 | Smith & Nephew, Inc |  | Legion Revision 高限制型胫骨垫片¦Legion Revision 高限制型胫骨垫片¦Legion Revision 高限制型胫骨垫片¦Legion Revision 高限制型胫骨垫片¦Legion Revision 高限制型胫骨垫片¦Legion Revision 高限制型胫骨垫片¦Legion Revision 高限制型胫骨垫片¦Legion Revision 高限制型胫骨垫片¦Legion Revision 高限制型胫骨垫片¦Legion Revision 高限制型胫骨垫片¦Legion Revision 高限制型胫骨垫片¦Legion Revision 高限制型胫骨垫片 | 71420960¦71420962¦71420964¦71420966¦71420524¦71420526¦71420528¦71420530¦71420538¦71420540¦71420542¦71420544 |  |  | 个 |  |  | 全膝系统 | 审核通过 | 审核通过 | 审核通过 | 审核通过 | 审核通过 | 审核通过 | 获得ISO 13485 认证证书 | 通过 | 通过 | 医疗器械检测机构出具的检测报告 | 无 | 发明专利,实用新型专利 | 0 | 10 | 没有抽检不合格记录
人工膝关节 股骨金属垫块 | S231 | 骨科人工关节类 | 前髁 |  | 膝关节 |  | YZ0000134 | 施乐辉医用产品国际贸易（上海）有限公司 | Legion Revision 股骨L 型垫块 | YZ00018039 | 进口 | Smith & Nephew, Inc |  | 螺钉固定L型垫块5 mm DIS × 5 mm POS 2号¦螺钉固定L型垫块10 mm DIS × 5 mm POS 2号¦螺钉固定L型垫块 5 mm DIS × 5 mm POS 3号¦螺钉固定L型垫块 5 mm DIS × 10 mm POS 3号¦螺钉固定L型垫块 10 mm DIS × 5 mm POS 3号¦螺钉固定L型垫块 10 mm DIS × 10 mm POS 3号¦螺钉固定L型垫块 5 mm DIS × 5 mm POS 4号¦螺钉固定L型垫块 5 mm DIS × 10 mm POS 4号¦螺钉固定L型垫块 10 mm DIS × 5 mm POS 4号¦螺钉固定L型垫块10 mm DIS × 10 mm POS 4号¦螺钉固定L型垫块 5 mm DIS × 5 mm POS 5号¦螺钉固定L型垫块 5 mm DIS × 10 mm POS 5号¦螺钉固定L型垫块 10 mm DIS × 5 mm POS 5号¦螺钉固定L型垫块 10 mm DIS × 10 mm POS 5号¦螺钉固定L型垫块 5 mm DIS × 5 mm POS 6号¦螺钉固定L型垫块 5 mm DIS × 10 mm POS 6号¦螺钉固定L型垫块 10 mm DIS × 5 mm POS 6号¦螺钉固定L型垫块 10 mm DIS × 10 mm POS 6号 | 71421711¦71421713¦71421721¦71421722¦71421723¦71421724¦71421731¦71421732¦71421733¦71421734¦71421741¦71421742¦71421743¦71421744¦71421751¦71421752¦71421753¦71421754 |  |  | 个 |  |  | 全膝关节系统 | 审核通过 | 审核通过 | 审核通过 | 审核通过 | 审核通过 | 审核通过 | 获得ISO 13485 认证证书 | 通过 | 通过 | 医疗器械检测机构出具的检测报告 | 无 | 发明专利,实用新型专利 | 0 | 9 | 没有抽检不合格记录
松质骨螺钉 | R439 | 骨科创伤类 | 不锈钢 | 4.0mm，半螺纹 |  |  | YZ0000134 | 施乐辉医用产品国际贸易（上海）有限公司 | 接骨螺钉PERI-LOC Periarticular Locked Plating System | YZ00018040 | 进口 | Smith & Nephew, Inc |  | 4.0mm半螺纹松质骨螺钉，10mm-100mm (不锈钢, 灭菌装) | 71805310;71805312;71805314;71805316;71805318;71805320;71805322;71805324;71805326;71805328;71805330;71805335;71805340;71805345;71805350;71805355;71805360;71805365;71805370;71805375;71805380;71805385;71805390;71805395;71805400 |  |  | 个 |  |  | 接骨螺钉 PERI-LOC Periarticular Locked Plating System | 审核通过 | 审核通过 | 审核通过 | 审核通过 | 审核通过 | 审核通过 | 获得ISO 13485 认证证书 | 通过 | 通过 | 医疗器械检测机构出具的检测报告 | 无 | 发明专利,实用新型专利 | 0 | 2 | 没有抽检不合格记录
生物固定初次置换柄 | S066 | 骨科人工关节类 | 直柄-三锥度 |  | 髋关节 |  | YZ0000133 | 施乐辉外科植入物（北京）有限公司 | 非骨水泥微创固定股骨柄 | YZ00018041 | 国产 | 施乐辉外科植入物（北京）有限公司 |  | ＃４／＃８ | ＃４／＃８ |  |  | 个 |  |  | 非骨水泥柄(商品名：PLUS-TS) | 审核通过 | 审核通过 | 审核通过 | 审核通过 | 审核通过 | 审核通过 | 获得ISO 13485 认证证书 | 无 | 无 | 医疗器械检测机构出具的检测报告 | 无 | 发明专利,实用新型专利 | 0 | 7 | 没有抽检不合格记录
人工膝关节 股骨金属垫块 | S232 | 骨科人工关节类 | 后髁 |  | 膝关节 |  | YZ0000134 | 施乐辉医用产品国际贸易（上海）有限公司 | Legion Revision 股骨后方垫块 | YZ00018042 | 进口 | Smith & Nephew, Inc |  | 股骨后方垫块5 mm, 长1-2号¦股骨后方垫块, 10 mm, 长1-2号¦股骨后方垫块, 5 mm, 长3-4号¦股骨后方垫块, 10 mm, 长3-4号¦股骨后方垫块, 5 mm, 长5-6号¦股骨后方垫块, 10 mm, 长5-6号¦ | 71421801¦71421802¦71421803¦71421804¦71421805¦71421806¦ |  |  | 个 |  |  | 全膝关节系统 | 审核通过 | 审核通过 | 审核通过 | 审核通过 | 审核通过 | 审核通过 | 获得ISO 13485 认证证书 | 通过 | 通过 | 医疗器械检测机构出具的检测报告 | 无 | 发明专利,实用新型专利 | 0 | 6 | 没有抽检不合格记录
人工膝关节 股骨金属垫块 | S230 | 骨科人工关节类 | 远端 |  | 膝关节 |  | YZ0000134 | 施乐辉医用产品国际贸易（上海）有限公司 | Legion Revision 股骨远端垫块 | YZ00018043 | 进口 | Smith & Nephew, Inc |  | 股骨远端垫块 2, 5 mm¦股骨远端垫块 2, 10 mm¦股骨远端垫块 2, 15 mm¦股骨远端垫块 3, 5 mm¦股骨远端垫块 3, 10 mm¦股骨远端垫块 3, 15 mm¦股骨远端垫块 4, 5 mm¦股骨远端垫块 4, 10 mm¦股骨远端垫块 4, 15 mm¦股骨远端垫块 5, 5 mm¦股骨远端垫块 5, 10 mm¦股骨远端垫块 5, 15 mm¦股骨远端垫块 6, 5 mm¦股骨远端垫块 6, 10 mm¦股骨远端垫块 6, 15 mm | 71421654¦71421655¦71421656¦71421657¦71421658¦71421659¦71421661¦71421662¦71421663¦71421664¦71421665¦71421666¦71421667¦71421668¦71421669 |  |  | 个 |  |  | 全膝关节系统 | 审核通过 | 审核通过 | 审核通过 | 审核通过 | 审核通过 | 审核通过 | 获得ISO 13485 认证证书 | 通过 | 通过 | 医疗器械检测机构出具的检测报告 | 无 | 发明专利,实用新型专利 | 0 | 7 | 没有抽检不合格记录
人工膝关节 胫骨金属垫块 | S233 | 骨科人工关节类 |  | 各种规格型号 | 膝关节 |  | YZ0000134 | 施乐辉医用产品国际贸易（上海）有限公司 | Legion Revision 胫骨垫块 | YZ00018044 | 进口 | Smith & Nephew, Inc |  | 螺钉固定半长胫骨矩型垫块5 mm 1-2号¦螺钉固定半长胫骨矩型垫块5 mm 3-4号¦螺钉固定半长胫骨矩型垫块5 mm 5-6号¦螺钉固定半长胫骨矩型垫块5 mm 7-8号¦螺钉固定半长胫骨矩型垫块5 mm 1-2号¦螺钉固定半长胫骨矩型垫块5 mm 3-4号¦螺钉固定半长胫骨矩型垫块5 mm 5-6号¦螺钉固定半长胫骨矩型垫块10 mm 1-2号¦螺钉固定半长胫骨矩型垫块10 mm 3-4号¦螺钉固定半长胫骨矩型垫块10 mm 5-6号¦螺钉固定半长胫骨矩型垫块10 mm 1-2号¦螺钉固定半长胫骨矩型垫块10 mm 3-4号¦螺钉固定半长胫骨矩型垫块10 mm 5-6号¦螺钉固定半长胫骨矩型垫块15 mm 1-2号¦螺钉固定半长胫骨矩型垫块15 mm 3-4号¦螺钉固定半长胫骨矩型垫块15 mm 5-6号¦螺钉固定半长胫骨矩型垫块15 mm 1-2号¦螺钉固定半长胫骨矩型垫块15 mm 3-4号¦螺钉固定半长胫骨矩型垫块15 mm 5-6号 | 71421141¦71421142¦71421143¦71421144¦71421145¦71421146¦71421147¦71423033¦71423034¦71423035¦71423037¦71423038¦71423039¦71423041¦71423042¦71423043¦71423045¦71423046¦71423047 |  |  | 个 |  |  | 全膝关节系统 | 审核通过 | 审核通过 | 审核通过 | 审核通过 | 审核通过 | 审核通过 | 获得ISO 13485 认证证书 | 通过 | 通过 | 医疗器械检测机构出具的检测报告 | 无 | 发明专利,实用新型专利 | 0 | 10 | 没有抽检不合格记录
髁限制型膝关节股骨延长柄 | S241 | 骨科人工关节类 |  | 生物型 | 膝关节 |  | YZ0000134 | 施乐辉医用产品国际贸易（上海）有限公司 | Legion Revision 延长杆—压配型 | YZ00018045 | 进口 | Smith & Nephew, Inc |  | 压配型9 × 120延长杆¦压配型10 × 120延长杆¦压配型11 × 120延长杆¦压配型12 × 120延长杆¦压配型13 × 120延长杆¦压配型14 × 120延长杆¦压配型15 × 120延长杆¦压配型16 × 120延长杆¦压配型18 × 120延长杆¦压配型9 × 160延长杆¦压配型10 × 160延长杆¦压配型11 × 160延长杆¦压配型12 × 160延长杆¦压配型13 × 160延长杆¦压配型14 × 160延长杆¦压配型15 × 160延长杆¦压配型16 × 160延长杆¦压配型18 × 160延长杆 | 71424022¦71424023¦71424024¦71424025¦71424026¦71424027¦71424028¦71424029¦71424031¦71424042¦71424043¦71424044¦71424045¦71424046¦71424047¦71424048¦71424049¦71424051 |  |  | 个 |  |  | 全膝关节系统 | 审核通过 | 审核通过 | 审核通过 | 审核通过 | 审核通过 | 审核通过 | 获得ISO 13485 认证证书 | 通过 | 通过 | 医疗器械检测机构出具的检测报告 | 无 | 发明专利,实用新型专利 | 0 | 14 | 没有抽检不合格记录
髁限制型膝关节胫骨延长柄 | S243 | 骨科人工关节类 |  | 生物型 | 膝关节 |  | YZ0000134 | 施乐辉医用产品国际贸易（上海）有限公司 | Legion Revision 偏心连接杆 | YZ00018046 | 进口 | Smith & Nephew, Inc |  | 延长杆接口 2 mm¦延长杆接口4 mm¦延长杆接口6 mm | 71424223¦71424225¦71424227 |  |  | 个 |  |  | 全膝关节系统 | 审核通过 | 审核通过 | 审核通过 | 审核通过 | 审核通过 | 审核通过 | 获得ISO 13485 认证证书 | 通过 | 通过 | 医疗器械检测机构出具的检测报告 | 无 | 发明专利,实用新型专利 | 0 | 13 | 没有抽检不合格记录
膝关节专用螺钉 | S261 | 骨科人工关节类 |  | 各种规格型号 | 膝关节 |  | YZ0000134 | 施乐辉医用产品国际贸易（上海）有限公司 | Legion Revision 垫块固定螺钉 | YZ00018047 | 进口 | Smith & Nephew, Inc |  | 5 mm 远端/L型垫块螺钉¦10 mm 远端/L型垫块螺钉¦15mm 远端/L型垫块螺钉¦5 mm后方垫块螺钉¦10 mm后方垫块螺钉¦锁定螺钉¦胫骨垫块螺钉 | 71421698¦71421699¦71421670¦71421827¦71421828¦71424228¦71423097 |  | 锻造钛合金 | 个 |  |  | 全膝关节系统 | 审核通过 | 审核通过 | 审核通过 | 审核通过 | 审核通过 | 审核通过 | 获得ISO 13485 认证证书 | 通过 | 通过 | 医疗器械检测机构出具的检测报告 | 无 | 发明专利,实用新型专利 | 0 | 14 | 没有抽检不合格记录
人工髋关节 其他配件 | S190 | 骨科人工关节类 | 钴铬钼线缆 |  | 髋关节 |  | YZ0000134 | 施乐辉医用产品国际贸易（上海）有限公司 | 带夹钴铬合金捆绑钢缆 | YZ00018048 | 进口 | Smith & Nephew, Inc |  | 带夹钴铬合金捆绑钢缆 | 71340007 |  |  | 个 |  |  | 线缆系统 | 审核通过 | 审核通过 | 审核通过 | 审核通过 | 审核通过 | 审核通过 | 获得ISO 13485 认证证书 | 通过 | 通过 | 医疗器械检测机构出具的检测报告 | 无 | 发明专利,实用新型专利 | 0 | 16 | 没有抽检不合格记录
人工髋关节 其他配件 | S190 | 骨科人工关节类 | 钴铬钼线缆 |  | 髋关节 |  | YZ0000134 | 施乐辉医用产品国际贸易（上海）有限公司 | 捆绑钢缆 | YZ00018049 | 进口 | Smith & Nephew, Inc |  | 捆绑钢缆 | 71340020 |  |  | 个 |  |  | 线缆系统 | 审核通过 | 审核通过 | 审核通过 | 审核通过 | 审核通过 | 审核通过 | 获得ISO 13485 认证证书 | 通过 | 通过 | 医疗器械检测机构出具的检测报告 | 无 | 发明专利,实用新型专利 | 0 | 11 | 没有抽检不合格记录
人工髋关节 其他配件 | S192 | 骨科人工关节类 | 组配式线缆 |  | 髋关节 |  | YZ0000134 | 施乐辉医用产品国际贸易（上海）有限公司 | 三孔、五孔粗隆爪 | YZ00018050 | 进口 | Smith & Nephew, Inc |  | 三孔粗隆爪，标准¦五孔粗隆爪，标准¦三孔粗隆爪，小¦五孔粗隆爪，小 | 71340010¦71340011¦71340003¦71340004 |  |  | 个 |  |  | 线缆系统 | 审核通过 | 审核通过 | 审核通过 | 审核通过 | 审核通过 | 审核通过 | 获得ISO 13485 认证证书 | 通过 | 通过 | 医疗器械检测机构出具的检测报告 | 无 | 发明专利,实用新型专利 | 0 | 9 | 没有抽检不合格记录
人工髋关节 其他配件 | S192 | 骨科人工关节类 | 组配式线缆 |  | 髋关节 |  | YZ0000134 | 施乐辉医用产品国际贸易（上海）有限公司 | 八孔粗隆爪 | YZ00018051 | 进口 | Smith & Nephew, Inc |  | 八孔粗隆爪，标准¦八孔粗隆爪，小 | 71340012¦71340005 |  |  | 个 |  |  | 线缆系统 | 审核通过 | 审核通过 | 审核通过 | 审核通过 | 审核通过 | 审核通过 | 获得ISO 13485 认证证书 | 通过 | 通过 | 医疗器械检测机构出具的检测报告 | 无 | 发明专利,实用新型专利 | 0 | 10 | 没有抽检不合格记录
人工髋关节 其他配件 | S192 | 骨科人工关节类 | 组配式线缆 |  | 髋关节 |  | YZ0000134 | 施乐辉医用产品国际贸易（上海）有限公司 | 十一孔粗隆爪 | YZ00018052 | 进口 | Smith & Nephew, Inc |  | 十一孔粗隆爪，标准¦十一孔粗隆爪，小 | 71340013¦71340006 |  |  | 个 |  |  | 线缆系统 | 审核通过 | 审核通过 | 审核通过 | 审核通过 | 审核通过 | 审核通过 | 获得ISO 13485 认证证书 | 通过 | 通过 | 医疗器械检测机构出具的检测报告 | 无 | 发明专利,实用新型专利 | 0 | 10 | 没有抽检不合格记录
生物固定初次置换柄 | S068 | 骨科人工关节类 | 短柄/骨保留柄 |  | 髋关节 |  | YZ0000133 | 施乐辉外科植入物（北京）有限公司 | 非骨水泥锥型股骨柄 | YZ00018053 | 国产 | 施乐辉外科植入物（北京）有限公司 |  | ＃３／＃７ | ＃３／＃７ |  |  | 个 |  |  | 非骨水泥柄(商品名：PLUS-TS) | 审核通过 | 审核通过 | 审核通过 | 审核通过 | 审核通过 | 审核通过 | 获得ISO 13485 认证证书 | 无 | 无 | 医疗器械检测机构出具的检测报告 | 无 | 发明专利,实用新型专利 | 0 | 7 | 没有抽检不合格记录
人工髋关节 其他配件 | S192 | 骨科人工关节类 | 组配式线缆 |  | 髋关节 |  | YZ0000134 | 施乐辉医用产品国际贸易（上海）有限公司 | 钛板 | YZ00018054 | 进口 | Smith & Nephew, Inc |  | 三孔钛板¦五孔钛板¦七孔钛板 | 71346150¦71346200¦71346250 |  |  | 个 |  |  | 线缆系统 | 审核通过 | 审核通过 | 审核通过 | 审核通过 | 审核通过 | 审核通过 | 获得ISO 13485 认证证书 | 通过 | 通过 | 医疗器械检测机构出具的检测报告 | 无 | 发明专利,实用新型专利 | 0 | 9 | 没有抽检不合格记录
腔镜下一次性通用型切割吻合器及一次性直型钉匣 | V157 | 普外科类 |  | 长度＜6cm | 腹腔镜术式 |  | YZ0000240 | 常州贺利氏微创医疗器械有限公司 | 一次性使用内镜直线切割吻合器及钉仓组件 | YZ00018055 | 国产 | 常州贺利氏微创医疗器械有限公司 |  | QWH-4520、QWH-4525、QWH-4535、QWH-4538、QWH-4541 | QWH-4520、QWH-4525、QWH-4535、QWH-4538、QWH-4541 |  | Gr2等 | 支 | 吸塑盒、透析纸 |  | 一次性使用内镜直线切割吻合器及钉仓组件 | 审核通过 | 审核通过 | 审核通过 | 审核通过 | 审核通过 | 审核通过 | 获得ISO 13485 认证证书 | 无 | 无 | 医疗器械检测机构出具的检测报告 | 无 | 无 | 0 | 0 | 没有抽检不合格记录
骨水泥 | S314 | 骨科人工关节类 | 中粘 | （20g/40g/80g） |  |  | YZ0000134 | 施乐辉医用产品国际贸易（上海）有限公司 | VersaBond 中粘度骨水泥 | YZ00018056 | 进口 | Smith & Nephew, Inc |  | 骨水泥 40g | 71271340 |  |  | 盒 |  |  | 骨水泥VERSABOND | 审核通过 | 审核通过 | 审核通过 | 审核通过 | 审核通过 | 审核通过 | 获得ISO 13485 认证证书 | 通过 | 通过 | 医疗器械检测机构出具的检测报告 | 无 | 发明专利,实用新型专利 | 0 | 13 | 没有抽检不合格记录
1/4管型接骨板 | R012 | 骨科创伤类 | 不锈钢 |  |  |  | YZ0000134 | 施乐辉医用产品国际贸易（上海）有限公司 | 多向锁定钢板螺钉系统Peri-Loc VLP Plate&Screw System | YZ00018057 | 进口 | Smith & Nephew, Inc |  | PERI-LOC VLP 2.7mm 1/4管形多向锁定接骨板 3-6孔 (不锈钢, 灭菌装) | 72824006S;72824007S;72824008S;72824009S; |  |  | 个 |  |  | 多向锁定钢板螺钉系统Peri-Loc VLP Plate&Screw System | 审核通过 | 审核通过 | 审核通过 | 审核通过 | 审核通过 | 审核通过 | 获得ISO 13485 认证证书 | 通过 | 通过 | 医疗器械检测机构出具的检测报告 | 无 | 发明专利,实用新型专利 | 0 | 7 | 没有抽检不合格记录
腔镜下一次性通用型切割吻合器及一次性直型钉匣 | V158 | 普外科类 |  | 长度≥6cm | 腹腔镜术式 |  | YZ0000240 | 常州贺利氏微创医疗器械有限公司 | 一次性使用内镜直线切割吻合器及钉仓组件 | YZ00018058 | 国产 | 常州贺利氏微创医疗器械有限公司 |  | QWH-6020、QWH-6025、QWH-6035、QWH-6038、QWH-6041、QWH-6044 | QWH-6020、QWH-6025、QWH-6035、QWH-6038、QWH-6041、QWH-6044 |  | Gr2等 | 支 | 吸塑盒、透析纸 |  | 一次性使用内镜直线切割吻合器及钉仓组件 | 审核通过 | 审核通过 | 审核通过 | 审核通过 | 审核通过 | 审核通过 | 获得ISO 13485 认证证书 | 无 | 无 | 医疗器械检测机构出具的检测报告 | 无 | 无 | 0 | 0 | 没有抽检不合格记录
生物固定初次置换柄 | S063 | 骨科人工关节类 | 矩形柄 钛合金 |  | 髋关节 |  | YZ0000134 | 施乐辉医用产品国际贸易（上海）有限公司 | SL-PLUS 柄 | YZ00018059 | 进口 | Smith & Nephew Orthopaedics AG |  | SL-PLUS 标准柄 01#¦SL-PLUS 标准柄 0#¦SL-PLUS 标准柄 1#¦SL-PLUS 标准柄 2#¦SL-PLUS 标准柄 3#¦SL-PLUS 标准柄 4#¦SL-PLUS 标准柄 5#¦SL-PLUS 标准柄 6#¦SL-PLUS 标准柄 7#¦SL-PLUS 标准柄 8#¦SL-PLUS 标准柄 9#¦SL-PLUS 标准柄 10#¦SL-PLUS 标准柄 11#¦SL-PLUS 标准柄 12# | 75002717¦75002719¦75002695¦75002697¦75002699¦75002701¦75002703¦75002705¦75002707¦75002709¦75002711¦75002713¦75002714¦75002715 |  |  | 个 |  |  | 非骨水泥全髋置换系统 | 审核通过 | 审核通过 | 审核通过 | 审核通过 | 审核通过 | 审核通过 | 获得ISO 13485 认证证书 | 通过 | 无 | 医疗器械检测机构出具的检测报告 | 无 | 发明专利,实用新型专利 | 0 | 12 | 没有抽检不合格记录
骶骨螺钉 | T133 | 骨科脊柱类 | 钛合金 | 各种规格 |  | 1螺钉 | YZ0000044 | 常州华森医疗器械有限公司 | 脊柱内固定系统 | YZ00018060 | 国产 | 常州华森医疗器械有限公司 |  | M10 | 压紧螺母 |  | TC 4 | 支 |  |  | 脊柱内固定系统 | 审核通过 | 审核通过 | 审核通过 | 审核通过 | 审核通过 | 审核通过 | 获得ISO 13485 认证证书 | 通过 | 通过 | 医疗器械检测机构出具的检测报告 | 有 | 发明专利,实用新型专利 | 0 | 16 | 没有抽检不合格记录
生物固定初次置换柄 | S062 | 骨科人工关节类 | 直柄—高摩擦双层微孔涂层 |  | 髋关节 |  | YZ0000134 | 施乐辉医用产品国际贸易（上海）有限公司 | SLR-PLUS 柄 | YZ00018061 | 进口 | Smith & Nephew Orthopaedics AG |  | SLR-PLUS标准柄 1#¦SLR-PLUS标准柄 2#¦SLR-PLUS标准柄 3#¦SLR-PLUS标准柄 4#¦SLR-PLUS标准柄 5#¦SLR-PLUS标准柄 6#¦SLR-PLUS标准柄 7#¦SLR-PLUS标准柄 8#¦SLR-PLUS标准柄 9#¦SLR-PLUS标准柄 10#¦SLR-PLUS标准柄 11# | 75002795¦75002797¦75002799¦75002801¦75002803¦75002805¦75002807¦75002809¦75002811¦75002813¦75002815 |  |  | 个 |  |  | 非骨水泥全髋置换系统 | 审核通过 | 审核通过 | 审核通过 | 审核通过 | 审核通过 | 审核通过 | 获得ISO 13485 认证证书 | 通过 | 通过 | 医疗器械检测机构出具的检测报告 | 无 | 发明专利,实用新型专利 | 0 | 15 | 没有抽检不合格记录
骶骨闭口万向钉 | T135 | 骨科脊柱类 | 钛合金 | 各种规格 |  | 1螺钉 | YZ0000044 | 常州华森医疗器械有限公司 | U型螺钉 | YZ00018062 | 国产 | 常州华森医疗器械有限公司 |  | M10长尾：D:φ3.5-8.0mm﹙0.5一间隔） L:30-70mm﹙1一间隔） | 万向螺钉Ⅵ |  |  | 枚 |  |  | 脊柱内固定系统 | 审核通过 | 审核通过 | 审核通过 | 审核通过 | 审核通过 | 审核通过 | 获得ISO 13485 认证证书 | 通过 | 通过 | 医疗器械检测机构出具的检测报告 | 有 | 发明专利,实用新型专利 | 0 | 16 | 没有抽检不合格记录
胸腰椎后路微创连接棒 | T195 | 骨科脊柱类 | 钛合金 |  |  | 1棒 | YZ0000044 | 常州华森医疗器械有限公司 | 脊柱内固定系统 | YZ00018063 | 国产 | 常州华森医疗器械有限公司 |  | D：φ6.0 ,L:40-200 | 固定杆 IΙ （M10型） |  | TC 4 | 枚 |  |  | 脊柱内固定系统 | 审核通过 | 审核通过 | 审核通过 | 审核通过 | 审核通过 | 审核通过 | 获得ISO 13485 认证证书 | 通过 | 通过 | 医疗器械检测机构出具的检测报告 | 有 | 发明专利,实用新型专利 | 0 | 16 | 没有抽检不合格记录
胸腰椎后路微创长尾固定螺钉 | T197 | 骨科脊柱类 | 钛合金 | 各种规格 |  | 1螺钉 | YZ0000044 | 常州华森医疗器械有限公司 | U型螺钉 | YZ00018064 | 国产 | 常州华森医疗器械有限公司 |  | M10长尾：D:φ3.5-8.0mm﹙0.5一间隔） L:30-70mm﹙1一间隔） | 固定螺钉Ⅴ |  |  | 枚 |  |  | 脊柱内固定系统 | 审核通过 | 审核通过 | 审核通过 | 审核通过 | 审核通过 | 审核通过 | 获得ISO 13485 认证证书 | 通过 | 通过 | 医疗器械检测机构出具的检测报告 | 有 | 发明专利,实用新型专利 | 0 | 16 | 没有抽检不合格记录
胸腰椎后路微创长尾多轴螺钉 | T199 | 骨科脊柱类 | 钛合金 | 各种规格 |  | 1螺钉 | YZ0000044 | 常州华森医疗器械有限公司 | 脊柱内固定系统﹙U型螺钉) | YZ00018065 | 国产 | 常州华森医疗器械有限公司 |  | M10长尾：D:φ3.5-8.0mm﹙0.5一间隔） L:30-70mm﹙1一间隔） | 万向螺钉VΙ |  | TC 4 | 枚 |  |  | 脊柱内固定系统 | 审核通过 | 审核通过 | 审核通过 | 审核通过 | 审核通过 | 审核通过 | 获得ISO 13485 认证证书 | 通过 | 通过 | 医疗器械检测机构出具的检测报告 | 有 | 发明专利,实用新型专利 | 0 | 16 | 没有抽检不合格记录
生物固定初次置换柄 | S058 | 骨科人工关节类 | 直柄－微孔 |  | 髋关节 |  | YZ0000134 | 施乐辉医用产品国际贸易（上海）有限公司 | SL-PLUS MIA 非骨水泥柄 | YZ00018066 | 进口 | Smith & Nephew Orthopaedics AG |  | SL-PLUS 微创标准柄 01#¦SL-PLUS 微创标准柄 0#¦SL-PLUS 微创标准柄 1#¦SL-PLUS 微创标准柄 2#¦SL-PLUS 微创标准柄 3#¦SL-PLUS 微创标准柄 4#¦SL-PLUS 微创标准柄 5#¦SL-PLUS 微创标准柄 6#¦SL-PLUS 微创标准柄 7#¦SL-PLUS 微创标准柄 8#¦SL-PLUS 微创标准柄 9#¦SL-PLUS 微创标准柄 10#¦SL-PLUS 微创标准柄 11#¦SL-PLUS 微创标准柄 12# | 75001937¦75001938¦75001939¦75001940¦75001941¦75001942¦75001943¦75001944¦75001945¦75001946¦75001947¦75001948¦75001949¦75001950 |  |  | 个 |  |  | 非骨水泥全髋置换系统 | 审核通过 | 审核通过 | 审核通过 | 审核通过 | 审核通过 | 审核通过 | 获得ISO 13485 认证证书 | 通过 | 无 | 医疗器械检测机构出具的检测报告 | 无 | 发明专利,实用新型专利 | 0 | 7 | 没有抽检不合格记录
胸腰椎后路短尾单轴螺钉 | T227 | 骨科脊柱类 | 钛合金 | 各种规格 |  | 1螺钉 | YZ0000044 | 常州华森医疗器械有限公司 | U型螺钉 | YZ00018067 | 国产 | 常州华森医疗器械有限公司 |  | M10长尾：D:φ3.5-8.0mm﹙0.5一间隔） L:30-70mm﹙1一间隔） | 固定螺钉I |  |  | 枚 |  |  | 脊柱内固定系统 | 审核通过 | 审核通过 | 审核通过 | 审核通过 | 审核通过 | 审核通过 | 获得ISO 13485 认证证书 | 通过 | 通过 | 医疗器械检测机构出具的检测报告 | 有 | 发明专利,实用新型专利 | 0 | 16 | 没有抽检不合格记录
生物固定初次置换柄 | S058 | 骨科人工关节类 | 直柄－微孔 |  | 髋关节 |  | YZ0000134 | 施乐辉医用产品国际贸易（上海）有限公司 | SL-PLUS MIA 高颈距非骨水泥柄 | YZ00018068 | 进口 | Smith & Nephew Orthopaedics AG |  | SL-PLUS 微创高颈距型柄 1#¦SL-PLUS 微创高颈距型柄 2#¦SL-PLUS 微创高颈距型柄 3#¦SL-PLUS 微创高颈距型柄 4#¦SL-PLUS 微创高颈距型柄 5#¦SL-PLUS 微创高颈距型柄 6#¦SL-PLUS 微创高颈距型柄 7#¦SL-PLUS 微创高颈距型柄 8#¦SL-PLUS 微创高颈距型柄 9#¦SL-PLUS 微创高颈距型柄 10#¦SL-PLUS 微创高颈距型柄 11#¦SL-PLUS 微创高颈距型柄 12# | 75001951¦75001952¦75001953¦75001954¦75001955¦75001956¦75001957¦75001958¦75001959¦75001960¦75001961¦75001962 |  |  | 个 |  |  | 非骨水泥全髋置换系统 | 审核通过 | 审核通过 | 审核通过 | 审核通过 | 审核通过 | 审核通过 | 获得ISO 13485 认证证书 | 通过 | 无 | 医疗器械检测机构出具的检测报告 | 无 | 发明专利,实用新型专利 | 0 | 10 | 没有抽检不合格记录
生物固定初次置换柄 | S052 | 骨科人工关节类 | 解剖柄－微孔＋HA |  | 髋关节 |  | YZ0000134 | 施乐辉医用产品国际贸易（上海）有限公司 | SL-PLUS MIA HA 涂层非骨水泥柄 | YZ00018069 | 进口 | Smith & Nephew Orthopaedics AG |  | SL-PLUS微创标准柄,Ti/HA涂层 01¦SL-PLUS微创标准柄,Ti/HA涂层 0¦SL-PLUS微创标准柄,Ti/HA涂层 1¦SL-PLUS微创标准柄,Ti/HA涂层 2¦SL-PLUS微创标准柄,Ti/HA涂层 3¦SL-PLUS微创标准柄,Ti/HA涂层 4¦SL-PLUS微创标准柄,Ti/HA涂层 5¦SL-PLUS微创标准柄,Ti/HA涂层 6¦SL-PLUS微创标准柄,Ti/HA涂层 7¦SL-PLUS微创标准柄,Ti/HA涂层 8¦SL-PLUS微创标准柄,Ti/HA涂层 9¦SL-PLUS微创标准柄,Ti/HA涂层 10¦SL-PLUS微创标准柄,Ti/HA涂层 11¦SL-PLUS微创标准柄,Ti/HA涂层 12 | 75000172¦75000173¦75000174¦75000175¦75000176¦75000177¦75000178¦75000179¦75000180¦75000181¦75000182¦75000183¦75000184¦75000185 |  |  | 个 |  |  | 非骨水泥柄 | 审核通过 | 审核通过 | 审核通过 | 审核通过 | 审核通过 | 审核通过 | 获得ISO 13485 认证证书 | 通过 | 无 | 医疗器械检测机构出具的检测报告 | 无 | 发明专利,实用新型专利 | 0 | 16 | 没有抽检不合格记录
生物固定初次置换柄 | S052 | 骨科人工关节类 | 解剖柄－微孔＋HA |  | 髋关节 |  | YZ0000134 | 施乐辉医用产品国际贸易（上海）有限公司 | SL-PLUS MIA HA 涂层高颈距非骨水泥柄 | YZ00018070 | 进口 | Smith & Nephew Orthopaedics AG |  | SL-PLUS微创高颈距型柄,Ti/HA涂层 1¦SL-PLUS微创高颈距型柄,Ti/HA涂层 2¦SL-PLUS微创高颈距型柄,Ti/HA涂层 3¦SL-PLUS微创高颈距型柄,Ti/HA涂层 4¦SL-PLUS微创高颈距型柄,Ti/HA涂层 5¦SL-PLUS微创高颈距型柄,Ti/HA涂层 6¦SL-PLUS微创高颈距型柄,Ti/HA涂层 7¦SL-PLUS微创高颈距型柄,Ti/HA涂层 8¦SL-PLUS微创高颈距型柄,Ti/HA涂层 9¦SL-PLUS微创高颈距型柄,Ti/HA涂层 10¦SL-PLUS微创高颈距型柄,Ti/HA涂层 11¦SL-PLUS微创高颈距型柄,Ti/HA涂层 12 | 75000186¦75000187¦75000188¦75000189¦75000190¦75000191¦75000192¦75000193¦75000194¦75000195¦75000196¦75000197 |  |  | 个 |  |  | 非骨水泥柄 | 审核通过 | 审核通过 | 审核通过 | 审核通过 | 审核通过 | 审核通过 | 获得ISO 13485 认证证书 | 通过 | 无 | 医疗器械检测机构出具的检测报告 | 无 | 发明专利,实用新型专利 | 0 | 16 | 没有抽检不合格记录
胸腰椎后路长尾单轴螺钉 | T230 | 骨科脊柱类 | 钛合金 | 各种规格 |  | 1螺钉 | YZ0000044 | 常州华森医疗器械有限公司 | 脊柱内固定系统 | YZ00018071 | 国产 | 常州华森医疗器械有限公司 |  | D:φ3.5-8.0mm﹙0.5一间隔） L:30-70mm﹙1一间隔） | 固定螺钉 ⅤI（M10型） |  | TC 4 | 支 |  |  | 脊柱内固定系统 | 审核通过 | 审核通过 | 审核通过 | 审核通过 | 审核通过 | 审核通过 | 获得ISO 13485 认证证书 | 通过 | 通过 | 医疗器械检测机构出具的检测报告 | 有 | 发明专利,实用新型专利 | 0 | 16 | 没有抽检不合格记录
骨水泥固定初次置换 关节柄 | S026 | 骨科人工关节类 | 标准抛光直柄-不锈钢 | 各种规格型号 | 髋关节 |  | YZ0000134 | 施乐辉医用产品国际贸易（上海）有限公司 | CS-PLUS柄 | YZ00018073 | 进口 | Smith & Nephew Orthopaedics AG |  | CS-PLUS 骨水泥标准柄 1号¦CS-PLUS 骨水泥标准柄 2号¦CS-PLUS 骨水泥标准柄 3号¦CS-PLUS 骨水泥标准柄 4号¦CS-PLUS 骨水泥标准柄 5号¦CS-PLUS 骨水泥标准柄 6号¦CS-PLUS 骨水泥标准柄 7号 | 75002259¦75002264¦75002274¦75002278¦75002279¦75002280¦75002281 |  |  | 个 |  |  | 骨水泥全髋置换系统组件 | 审核通过 | 审核通过 | 审核通过 | 审核通过 | 审核通过 | 审核通过 | 获得ISO 13485 认证证书 | 通过 | 无 | 医疗器械检测机构出具的检测报告 | 无 | 发明专利,实用新型专利 | 0 | 12 | 没有抽检不合格记录
胸腰椎后路锁紧螺塞 | T258 | 骨科脊柱类 | 钛合金 | 各种规格 |  | 1螺塞 | YZ0000044 | 常州华森医疗器械有限公司 | U型螺钉(M10型) | YZ00018074 | 国产 | 常州华森医疗器械有限公司 |  | M10 | 压紧螺母 |  |  | 枚 |  |  | 脊柱内固定系统 | 审核通过 | 审核通过 | 审核通过 | 审核通过 | 审核通过 | 审核通过 | 获得ISO 13485 认证证书 | 通过 | 通过 | 医疗器械检测机构出具的检测报告 | 有 | 发明专利,实用新型专利 | 0 | 16 | 没有抽检不合格记录
关节头 | S074 | 骨科人工关节类 | 高抛光金属头 | 金属头 | 髋关节 |  | YZ0000133 | 施乐辉外科植入物（北京）有限公司 | 高抛光球头（钴铬钼） | YZ00018075 | 国产 | 施乐辉外科植入物（北京）有限公司 |  | ２２Ｌ／２８ＸＬ | ２２Ｌ／２８ＸＬ |  |  | 个 |  |  | 人工髋关节 | 审核通过 | 审核通过 | 审核通过 | 审核通过 | 审核通过 | 审核通过 | 获得ISO 13485 认证证书 | 无 | 无 | 医疗器械检测机构出具的检测报告 | 无 | 发明专利,实用新型专利 | 0 | 1 | 没有抽检不合格记录
骨水泥固定翻修 关节柄 | S125 | 骨科人工关节类 | 翻修直柄-不锈钢 | 各种长度 | 髋关节 |  | YZ0000134 | 施乐辉医用产品国际贸易（上海）有限公司 | CSL-PLUS柄 | YZ00018076 | 进口 | Smith & Nephew Orthopaedics AG |  | CSL-PLUS 骨水泥翻修柄 3号¦CSL-PLUS 骨水泥翻修柄 5号 | 75002591¦75002592 |  |  | 个 |  |  | 骨水泥全髋置换系统组件 | 审核通过 | 审核通过 | 审核通过 | 审核通过 | 审核通过 | 审核通过 | 获得ISO 13485 认证证书 | 通过 | 无 | 医疗器械检测机构出具的检测报告 | 无 | 发明专利,实用新型专利 | 0 | 10 | 没有抽检不合格记录
胸腰椎后路非融合螺塞 | T267 | 骨科脊柱类 | 钛合金 | 各种规格 |  | 1螺塞 | YZ0000044 | 常州华森医疗器械有限公司 | 脊柱内固定系统 | YZ00018077 | 国产 | 常州华森医疗器械有限公司 |  | Μ10 | 压紧螺母（Μ10） |  | TC 4 | 支 |  |  | 脊柱内固定系统 | 审核通过 | 审核通过 | 审核通过 | 审核通过 | 审核通过 | 审核通过 | 获得ISO 13485 认证证书 | 通过 | 通过 | 医疗器械检测机构出具的检测报告 | 有 | 发明专利,实用新型专利 | 0 | 16 | 没有抽检不合格记录
端端吻合器 | V150 | 普外科类 |  | 弯型 | 传统开放术式 |  | YZ0000176 | 无锡市舒康医疗器械有限公司 | 一次性管型吻合器 | YZ00018078 | 国产 | 无锡市舒康医疗器械有限公司 |  | SHGX-24、SHGX-26、SHGX-29、SHGX-32 |  |  |  | 把 |  |  | 一次性管型吻合器 | 审核通过 | 审核通过 | 审核通过 | 审核通过 | 审核通过 | 审核通过 | 获得ISO 13485 认证证书 | 无 | 无 | 医疗器械检测机构出具的检测报告 | 无 | 发明专利, | 0 | 1 | 没有抽检不合格记录
初次置换生物型髋臼杯（螺旋） | S095 | 骨科人工关节类 | 各种规格型号 |  | 髋关节 |  | YZ0000134 | 施乐辉医用产品国际贸易（上海）有限公司 | BICON-PLUS标准型螺旋臼 | YZ00018079 | 进口 | Smith & Nephew Orthopaedics AG |  | BICON-PLUS 标准臼杯 01#¦BICON-PLUS 标准臼杯 0#¦BICON-PLUS 标准臼杯 1#¦BICON-PLUS 标准臼杯 2#¦BICON-PLUS 标准臼杯 3#¦BICON-PLUS 标准臼杯 4#¦BICON-PLUS 标准臼杯 5#¦BICON-PLUS 标准臼杯 6#¦BICON-PLUS 标准臼杯 7#¦BICON-PLUS 标准臼杯 8#¦BICON-PLUS 标准臼杯 9# | 75003736¦75003737¦75003738¦75003739¦75003740¦75003741¦75003742¦75003743¦75003744¦75003745¦75003746 |  |  | 个 |  |  | 非骨水泥全髋置换系统 | 审核通过 | 审核通过 | 审核通过 | 审核通过 | 审核通过 | 审核通过 | 获得ISO 13485 认证证书 | 通过 | 无 | 医疗器械检测机构出具的检测报告 | 无 | 发明专利,实用新型专利 | 0 | 8 | 没有抽检不合格记录
多轴长臂钉 | T286 | 骨科脊柱类 | 钛合金 | 各种规格 |  | 1螺钉 | YZ0000044 | 常州华森医疗器械有限公司 | 脊柱内固定系统 | YZ00018080 | 国产 | 常州华森医疗器械有限公司 |  | D:φ3.5-8.0mm﹙0.5一间隔） L:30-70mm﹙1一间隔） | 万向螺钉 ⅤI（M10型） |  | TC 4 | 支 |  |  | 脊柱内固定系统 | 审核通过 | 审核通过 | 审核通过 | 审核通过 | 审核通过 | 审核通过 | 获得ISO 13485 认证证书 | 通过 | 通过 | 医疗器械检测机构出具的检测报告 | 有 | 发明专利,实用新型专利 | 0 | 16 | 没有抽检不合格记录
翻修生物型固定髋臼杯 | S158 | 骨科人工关节类 | 翻修杯 | 各种规格型号 | 髋关节 |  | YZ0000134 | 施乐辉医用产品国际贸易（上海）有限公司 | BICON-PLUS多齿型螺旋臼 | YZ00018081 | 进口 | Smith & Nephew Orthopaedics AG |  | BICON-PLUS 多齿臼杯 1#¦BICON-PLUS 多齿臼杯 2#¦BICON-PLUS 多齿臼杯 3#¦BICON-PLUS 多齿臼杯 4#¦BICON-PLUS 多齿臼杯 5#¦BICON-PLUS 多齿臼杯 6#¦BICON-PLUS 多齿臼杯 7#¦BICON-PLUS 多齿臼杯 8#¦BICON-PLUS 多齿臼杯 9# | 75003773¦75003774¦75003776¦75003777¦75003778¦75003779¦75003780¦75003782¦75003783 |  |  | 个 |  |  | 非骨水泥全髋置换系统 | 审核通过 | 审核通过 | 审核通过 | 审核通过 | 审核通过 | 审核通过 | 获得ISO 13485 认证证书 | 通过 | 无 | 医疗器械检测机构出具的检测报告 | 无 | 发明专利,实用新型专利 | 0 | 10 | 没有抽检不合格记录
初次置换生物固定髋臼内衬 | S097 | 骨科人工关节类 | 聚乙烯髋臼－DDH |  | 髋关节 |  | YZ0000134 | 施乐辉医用产品国际贸易（上海）有限公司 | BICON-PLUS防脱位聚乙烯内衬（PE） | YZ00018082 | 进口 | Smith & Nephew Orthopaedics AG |  | 防脱位PE臼衬,01/22¦防脱位PE臼衬,0/22¦防脱位PE臼衬,1/28¦防脱位PE臼衬,2/28¦防脱位PE臼衬,3/28¦防脱位PE臼衬,4/28¦防脱位PE臼衬,5/28¦防脱位PE臼衬,6/28¦防脱位PE臼衬,3/32¦防脱位PE臼衬,4/32¦防脱位PE臼衬,5/32¦防脱位PE臼衬,6/32¦防脱位PE臼衬,7/32 | 75003597¦75003596¦75003577¦75003578¦75003579¦75003580¦75003581¦75003583¦75003587¦75003588¦75003589¦75003590¦75003591 |  |  | 个 |  |  | 非骨水泥全髋置换系统 | 审核通过 | 审核通过 | 审核通过 | 审核通过 | 审核通过 | 审核通过 | 获得ISO 13485 认证证书 | 通过 | 无 | 医疗器械检测机构出具的检测报告 | 无 | 发明专利,实用新型专利 | 0 | 14 | 没有抽检不合格记录
多轴长臂钉 | T286 | 骨科脊柱类 | 钛合金 | 各种规格 |  | 1螺钉 | YZ0000044 | 常州华森医疗器械有限公司 | U型螺钉 | YZ00018083 | 国产 | 常州华森医疗器械有限公司 |  | M10长尾：D:φ3.5-8.0mm﹙0.5一间隔） L:30-70mm﹙1一间隔） | 万向螺钉V |  |  | 枚 |  |  | 脊柱内固定系统 | 审核通过 | 审核通过 | 审核通过 | 审核通过 | 审核通过 | 审核通过 | 获得ISO 13485 认证证书 | 通过 | 通过 | 医疗器械检测机构出具的检测报告 | 有 | 发明专利,实用新型专利 | 0 | 1 | 没有抽检不合格记录
胸腰椎后路预弯棒 | T223 | 骨科脊柱类 | 钛合金 | 各种规格 |  | 1棒 | YZ0000044 | 常州华森医疗器械有限公司 | 固定杆（钛合金） | YZ00018084 | 国产 | 常州华森医疗器械有限公司 |  | φ5.5、6.0，L=50-200、300、400、500 | 固定杆IV |  |  | 枚 |  |  | 脊柱内固定系统 | 审核通过 | 审核通过 | 审核通过 | 审核通过 | 审核通过 | 审核通过 | 获得ISO 13485 认证证书 | 通过 | 通过 | 医疗器械检测机构出具的检测报告 | 有 | 发明专利,实用新型专利 | 0 | 16 | 没有抽检不合格记录
初次置换生物型髋臼杯 | S088 | 骨科人工关节类 | 髋臼杯-微孔（组配式） |  | 髋关节 |  | YZ0000134 | 施乐辉医用产品国际贸易（上海）有限公司 | EP-FIT PLUS臼杯（Ti） | YZ00018085 | 进口 | Smith & Nephew Orthopaedics AG |  | 有孔型Ti喷涂臼罩 Φ40¦有孔型Ti喷涂臼罩 Φ42¦有孔型Ti喷涂臼罩 Φ44¦有孔型Ti喷涂臼罩 Φ46¦有孔型Ti喷涂臼罩 Φ48¦有孔型Ti喷涂臼罩 Φ50¦有孔型Ti喷涂臼罩 Φ52¦有孔型Ti喷涂臼罩 Φ54¦有孔型Ti喷涂臼罩 Φ56¦有孔型Ti喷涂臼罩 Φ58¦有孔型Ti喷涂臼罩 Φ60¦有孔型Ti喷涂臼罩 Φ62¦有孔型Ti喷涂臼罩 Φ64¦有孔型Ti喷涂臼罩 Φ66¦有孔型Ti喷涂臼罩 Φ68 | 75003898¦75003899¦75003900¦75003901¦75003902¦75003903¦75003904¦75003905¦75003906¦75003907¦75003908¦75003909¦75003910¦75003911¦75003912 |  |  | 个 |  |  | 压配式球形臼系统 | 审核通过 | 审核通过 | 审核通过 | 审核通过 | 审核通过 | 审核通过 | 获得ISO 13485 认证证书 | 通过 | 无 | 医疗器械检测机构出具的检测报告 | 无 | 发明专利,实用新型专利 | 0 | 6 | 没有抽检不合格记录
初次置换生物固定髋臼内衬 | S098 | 骨科人工关节类 | 聚乙烯髋臼内衬－普通型不带角度 |  | 髋关节 |  | YZ0000134 | 施乐辉医用产品国际贸易（上海）有限公司 | EP-FIT PLUS标准聚乙烯衬（PE） | YZ00018086 | 进口 | Smith & Nephew Orthopaedics AG |  | 标准PE臼衬 Φ40-44/22 | 75003956 |  |  | 个 |  |  | 压配式球形臼系统 | 审核通过 | 审核通过 | 审核通过 | 审核通过 | 审核通过 | 审核通过 | 获得ISO 13485 认证证书 | 通过 | 无 | 医疗器械检测机构出具的检测报告 | 无 | 发明专利,实用新型专利 | 0 | 13 | 没有抽检不合格记录
胸腰椎后路可调长度横连接 | T252 | 骨科脊柱类 | 钛合金 | 各种规格 |  | 1横连 | YZ0000044 | 常州华森医疗器械有限公司 | 横连 | YZ00018087 | 国产 | 常州华森医疗器械有限公司 |  | L=10-100mm （1一间隔） | 横连Ⅳ |  |  | 枚 |  |  | 脊柱内固定系统 | 审核通过 | 审核通过 | 审核通过 | 审核通过 | 审核通过 | 审核通过 | 获得ISO 13485 认证证书 | 通过 | 通过 | 医疗器械检测机构出具的检测报告 | 有 | 发明专利,实用新型专利 | 0 | 16 | 没有抽检不合格记录
初次置换生物固定髋臼内衬 | S099 | 骨科人工关节类 | 聚乙烯髋臼－普通型带角度 |  | 髋关节 |  | YZ0000134 | 施乐辉医用产品国际贸易（上海）有限公司 | EP-FIT PLUS防脱位聚乙烯衬（PE） | YZ00018088 | 进口 | Smith & Nephew Orthopaedics AG |  | 防脱位PE臼衬 Φ46/28¦防脱位PE臼衬 Φ48/28¦防脱位PE臼衬 Φ50-52/28¦防脱位PE臼衬 Φ54-56/28¦防脱位PE臼衬 Φ58-68/28¦防脱位PE臼衬 Φ50-52/32¦防脱位PE臼衬 Φ54-56/32¦防脱位PE臼衬 Φ58-68/32 | 75003970¦75003971¦75003972¦75003973¦75003976¦75003977¦75003978¦75003979 |  |  | 个 |  |  | 压配式球形臼系统 | 审核通过 | 审核通过 | 审核通过 | 审核通过 | 审核通过 | 审核通过 | 获得ISO 13485 认证证书 | 通过 | 无 | 医疗器械检测机构出具的检测报告 | 无 | 发明专利,实用新型专利 | 0 | 8 | 没有抽检不合格记录
胸腰椎后路非融合螺钉 | T265 | 骨科脊柱类 | 钛合金 | 各种规格 |  | 1螺钉 | YZ0000044 | 常州华森医疗器械有限公司 | 脊柱内固定系统﹙U型螺钉) | YZ00018089 | 国产 | 常州华森医疗器械有限公司 |  | 长尾：D:φ3.5-8.0mm﹙0.5一间隔） L:30-70mm﹙1一间隔） | 固定螺钉 |  |  | 枚 |  |  | 脊柱内固定系统 | 审核通过 | 审核通过 | 审核通过 | 审核通过 | 审核通过 | 审核通过 | 获得ISO 13485 认证证书 | 通过 | 通过 | 医疗器械检测机构出具的检测报告 | 有 | 发明专利,实用新型专利 | 0 | 16 | 没有抽检不合格记录
骨水泥固定初次置换聚乙烯髋臼 | S014 | 骨科人工关节类 | 聚乙烯髋臼－普通型不带角度 |  | 髋关节 |  | YZ0000134 | 施乐辉医用产品国际贸易（上海）有限公司 | 全聚乙烯臼 | YZ00018090 | 进口 | Smith & Nephew Orthopaedics AG |  | 全聚乙烯臼 42/28¦全聚乙烯臼 44/28¦全聚乙烯臼 46/28¦全聚乙烯臼 48/28¦全聚乙烯臼 50/28¦全聚乙烯臼 52/28¦全聚乙烯臼 54/28¦全聚乙烯臼 56/28 | 75003508¦75003509¦75003510¦75003511¦75003512¦75003513¦75003514¦75003515 |  |  | 个 |  |  | 骨水泥全髋置换系统组件 | 审核通过 | 审核通过 | 审核通过 | 审核通过 | 审核通过 | 审核通过 | 获得ISO 13485 认证证书 | 通过 | 无 | 医疗器械检测机构出具的检测报告 | 无 | 发明专利,实用新型专利 | 0 | 13 | 没有抽检不合格记录
胸腰椎后路直棒 | T219 | 骨科脊柱类 | 钛合金 | 各种规格 |  | 1棒 | YZ0000044 | 常州华森医疗器械有限公司 | 脊柱内固定系统 | YZ00018091 | 国产 | 常州华森医疗器械有限公司 |  | φ6.0，L=50-200、300、400、500 | 固定杆 ΙⅤ |  | TC 4 | 枚 |  |  | 脊柱内固定系统 | 审核通过 | 审核通过 | 审核通过 | 审核通过 | 审核通过 | 审核通过 | 获得ISO 13485 认证证书 | 通过 | 通过 | 医疗器械检测机构出具的检测报告 | 有 | 发明专利,实用新型专利 | 0 | 16 | 没有抽检不合格记录
关节头 | S072 | 骨科人工关节类 | 钴铬钼-头 | 金属头 | 髋关节 |  | YZ0000134 | 施乐辉医用产品国际贸易（上海）有限公司 | 钴铬钼球头（22mm） | YZ00018092 | 进口 | Smith & Nephew Orthopaedics AG |  | 球头 22M¦球头 22L | 75004156¦75004157 |  |  | 个 |  |  | 钴铬钼合金球头 | 审核通过 | 审核通过 | 审核通过 | 审核通过 | 审核通过 | 审核通过 | 获得ISO 13485 认证证书 | 通过 | 无 | 医疗器械检测机构出具的检测报告 | 无 | 发明专利,实用新型专利 | 0 | 15 | 没有抽检不合格记录
4.5mm(及以上)动力加压接骨板 | R035 | 骨科创伤类 | 不锈钢 | 9孔以上 |  |  | YZ0000134 | 施乐辉医用产品国际贸易（上海）有限公司 | 直型骨板TC-100 Plate and Screw System | YZ00018093 | 进口 | Smith & Nephew, Inc |  | 4.5mm 窄钢板10-22孔 (不锈钢) | 71141410;71141411;71141412;71141413;71141414;71141415;71141416;71141418;71141420;71141422;71141424 |  |  | 个 |  |  | 直型骨板 TC-100 Plate and Screw System | 审核通过 | 审核通过 | 审核通过 | 审核通过 | 审核通过 | 审核通过 | 获得ISO 13485 认证证书 | 通过 | 通过 | 医疗器械检测机构出具的检测报告 | 无 | 发明专利,实用新型专利 | 0 | 1 | 没有抽检不合格记录
关节头 | S072 | 骨科人工关节类 | 钴铬钼-头 | 金属头 | 髋关节 |  | YZ0000134 | 施乐辉医用产品国际贸易（上海）有限公司 | 钴铬钼球头（28mm） | YZ00018094 | 进口 | Smith & Nephew Orthopaedics AG |  | 球头 28S¦球头 28M¦球头 28L¦球头 28XL¦球头 28XXL | 75004135¦75004136¦75004137¦75004138¦75004139 |  |  | 个 |  |  | 钴铬钼合金球头 | 审核通过 | 审核通过 | 审核通过 | 审核通过 | 审核通过 | 审核通过 | 获得ISO 13485 认证证书 | 通过 | 无 | 医疗器械检测机构出具的检测报告 | 无 | 发明专利,实用新型专利 | 0 | 15 | 没有抽检不合格记录
胸腰椎后路固定长度横连接 | T254 | 骨科脊柱类 | 钛合金 | 各种规格 |  | 1横连 | YZ0000044 | 常州华森医疗器械有限公司 | 横连（钛合金） | YZ00018095 | 国产 | 常州华森医疗器械有限公司 |  | L=60、65、70、75、80mm | 横连Ⅳ |  |  | 枚 |  |  | 脊柱内固定系统 | 审核通过 | 审核通过 | 审核通过 | 审核通过 | 审核通过 | 审核通过 | 获得ISO 13485 认证证书 | 通过 | 通过 | 医疗器械检测机构出具的检测报告 | 有 | 发明专利,实用新型专利 | 0 | 16 | 没有抽检不合格记录
关节头 | S071 | 骨科人工关节类 | 不锈钢-头 | 金属头 | 髋关节 |  | YZ0000134 | 施乐辉医用产品国际贸易（上海）有限公司 | 不锈钢球头（28mm） | YZ00018096 | 进口 | Smith & Nephew Orthopaedics AG |  | 金属球头 28S¦金属球头 28M¦金属球头 28L¦金属球头 28XL¦金属球头 28XXL | 75004087¦75004088¦75004089¦75004090¦75004091 |  |  | 个 |  |  | 不锈钢球头 | 审核通过 | 审核通过 | 审核通过 | 审核通过 | 审核通过 | 审核通过 | 获得ISO 13485 认证证书 | 通过 | 无 | 医疗器械检测机构出具的检测报告 | 无 | 发明专利,实用新型专利 | 0 | 12 | 没有抽检不合格记录
胸腰椎后路非融合棒 | T262 | 骨科脊柱类 | 钛合金 | 各种规格 |  | 1棒 | YZ0000044 | 常州华森医疗器械有限公司 | 脊柱内固定系统 | YZ00018097 | 国产 | 常州华森医疗器械有限公司 |  | Φ6.0 | 固定杆IV |  | TC 4 | 枚 |  |  | 脊柱内固定系统 | 审核通过 | 审核通过 | 审核通过 | 审核通过 | 审核通过 | 审核通过 | 获得ISO 13485 认证证书 | 通过 | 通过 | 医疗器械检测机构出具的检测报告 | 有 | 发明专利,实用新型专利 | 0 | 16 | 没有抽检不合格记录
关节头 | S076 | 骨科人工关节类 | 三氧化二铝陶瓷头 | 陶瓷头 | 髋关节 |  | YZ0000134 | 施乐辉医用产品国际贸易（上海）有限公司 | 陶瓷球头（28mm） | YZ00018098 | 进口 | Smith & Nephew Orthopaedics AG |  | 陶瓷球头（Biolox forte）Φ28S¦陶瓷球头（Biolox forte）Φ28M¦陶瓷球头（Biolox forte）Φ28L | 75004169¦75004170¦75004171 |  |  | 个 |  |  | 陶瓷球头 | 审核通过 | 审核通过 | 审核通过 | 审核通过 | 审核通过 | 审核通过 | 获得ISO 13485 认证证书 | 通过 | 无 | 医疗器械检测机构出具的检测报告 | 无 | 发明专利,实用新型专利 | 0 | 14 | 没有抽检不合格记录
胸腰椎后路非融合横连器 | T269 | 骨科脊柱类 | 钛合金 | 各种规格 |  | 1横连 | YZ0000044 | 常州华森医疗器械有限公司 | 横连（钛合金） | YZ00018099 | 国产 | 常州华森医疗器械有限公司 |  | L:10-100mm （1一间隔） | 横连Ⅲ |  |  | 枚 |  |  | 脊柱内固定系统 | 审核通过 | 审核通过 | 审核通过 | 审核通过 | 审核通过 | 审核通过 | 获得ISO 13485 认证证书 | 通过 | 通过 | 医疗器械检测机构出具的检测报告 | 有 | 发明专利,实用新型专利 | 0 | 16 | 没有抽检不合格记录
关节头 | S076 | 骨科人工关节类 | 三氧化二铝陶瓷头 | 陶瓷头 | 髋关节 |  | YZ0000134 | 施乐辉医用产品国际贸易（上海）有限公司 | 陶瓷球头（32mm） | YZ00018100 | 进口 | Smith & Nephew Orthopaedics AG |  | 陶瓷球头（Biolox forte）Φ32S¦陶瓷球头（Biolox forte）Φ32M¦陶瓷球头（Biolox forte）Φ32L | 75004172¦75004173¦75004174 |  |  | 个 |  |  | 陶瓷球头 | 审核通过 | 审核通过 | 审核通过 | 审核通过 | 审核通过 | 审核通过 | 获得ISO 13485 认证证书 | 通过 | 无 | 医疗器械检测机构出具的检测报告 | 无 | 发明专利,实用新型专利 | 0 | 8 | 没有抽检不合格记录
双极 半髋 | S182 | 骨科人工关节类 | 金属杯+聚乙烯内衬 |  | 髋关节 |  | YZ0000134 | 施乐辉医用产品国际贸易（上海）有限公司 | 卡式双动头（CoCr） | YZ00018101 | 进口 | Smith & Nephew Orthopaedics AG |  | 卡式双动头 Φ39/22¦卡式双动头 Φ41/22 | 75004332¦75004334 |  |  | 个 |  |  | 卡式双动头 | 审核通过 | 审核通过 | 审核通过 | 审核通过 | 审核通过 | 审核通过 | 获得ISO 13485 认证证书 | 通过 | 无 | 医疗器械检测机构出具的检测报告 | 无 | 发明专利,实用新型专利 | 0 | 15 | 没有抽检不合格记录
一次性痔吻合器 | V155 | 普外科类 |  | 各种规格 | 传统开放术式 |  | YZ0000176 | 无锡市舒康医疗器械有限公司 | 一次性肛肠吻合器 | YZ00018102 | 国产 | 无锡市舒康医疗器械有限公司 |  | SHGC-32、SHGC-34、SHGC-36 |  |  |  | 把 |  |  | 一次性肛肠吻合器 | 审核通过 | 审核通过 | 审核通过 | 审核通过 | 审核通过 | 审核通过 | 获得ISO 13485 认证证书 | 无 | 无 | 医疗器械检测机构出具的检测报告 | 无 | 发明专利, | 0 | 1 | 没有抽检不合格记录
一次性闭合器及一次性钉匣 | V139 | 普外科类 |  | 长度<6cm | 传统开放术式 |  | YZ0000176 | 无锡市舒康医疗器械有限公司 | 一次性直线型吻合器和组件 | YZ00018103 | 国产 | 无锡市舒康医疗器械有限公司 |  | SHZA-30H/L、SHZA-45H/L |  |  |  | 把 |  |  | 一次性直线型吻合器和组件 | 审核通过 | 审核通过 | 审核通过 | 审核通过 | 审核通过 | 审核通过 | 获得ISO 13485 认证证书 | 无 | 无 | 医疗器械检测机构出具的检测报告 | 无 | 发明专利, | 0 | 1 | 没有抽检不合格记录
双极 半髋 | S182 | 骨科人工关节类 | 金属杯+聚乙烯内衬 |  | 髋关节 |  | YZ0000134 | 施乐辉医用产品国际贸易（上海）有限公司 | 卡式双动头（SS） | YZ00018104 | 进口 | Smith & Nephew Orthopaedics AG |  | 卡式双动头 Φ43/28¦卡式双动头 Φ44/28¦卡式双动头 Φ46/28¦卡式双动头 Φ48/28¦卡式双动头 Φ50/28¦卡式双动头 Φ52/28¦卡式双动头 Φ54/28¦卡式双动头 Φ56/28 | 75004360¦75004363¦75004365¦75004367¦75004369¦75004371¦75004376¦75004378 |  |  | 个 |  |  | 卡式双动头 | 审核通过 | 审核通过 | 审核通过 | 审核通过 | 审核通过 | 审核通过 | 获得ISO 13485 认证证书 | 通过 | 无 | 医疗器械检测机构出具的检测报告 | 无 | 发明专利,实用新型专利 | 0 | 17 | 没有抽检不合格记录
胸腰椎后路非融合横连器 | T269 | 骨科脊柱类 | 钛合金 | 各种规格 |  | 1横连 | YZ0000044 | 常州华森医疗器械有限公司 | 脊柱内固定系统 | YZ00018105 | 国产 | 常州华森医疗器械有限公司 |  | L:10-100mm （1一间隔） | 横连ΙV |  | TC 4 | 枚 |  |  | 脊柱内固定系统 | 审核通过 | 审核通过 | 审核通过 | 审核通过 | 审核通过 | 审核通过 | 获得ISO 13485 认证证书 | 通过 | 通过 | 医疗器械检测机构出具的检测报告 | 有 | 发明专利,实用新型专利 | 0 | 1 | 没有抽检不合格记录
一次性闭合器及一次性钉匣 | V139 | 普外科类 |  | 长度<6cm | 传统开放术式 |  | YZ0000176 | 无锡市舒康医疗器械有限公司 | 一次性直线型吻合器和组件 | YZ00018106 | 国产 | 无锡市舒康医疗器械有限公司 |  | SHZA-60H/L |  |  |  | 把 |  |  | 一次性直线型吻合器和组件 | 审核通过 | 审核通过 | 审核通过 | 审核通过 | 审核通过 | 审核通过 | 获得ISO 13485 认证证书 | 无 | 无 | 医疗器械检测机构出具的检测报告 | 无 | 发明专利, | 0 | 1 | 没有抽检不合格记录
多轴横连接 | T289 | 骨科脊柱类 | 钛合金 | 各种规格 |  | 1横连接 | YZ0000044 | 常州华森医疗器械有限公司 | 脊柱内固定系统﹙横连) | YZ00018107 | 国产 | 常州华森医疗器械有限公司 |  | L:10-100mm | 横连IV |  |  | 枚 |  |  | 脊柱内固定系统 | 审核通过 | 审核通过 | 审核通过 | 审核通过 | 审核通过 | 审核通过 | 获得ISO 13485 认证证书 | 通过 | 通过 | 医疗器械检测机构出具的检测报告 | 有 | 发明专利,实用新型专利 | 0 | 16 | 没有抽检不合格记录
一次性闭合器及一次性钉匣 | V141 | 普外科类 |  | 长度＞8cm | 传统开放术式 |  | YZ0000176 | 无锡市舒康医疗器械有限公司 | 一次性直线型吻合器和组件 | YZ00018108 | 国产 | 无锡市舒康医疗器械有限公司 |  | SHZA-90H/L |  |  |  | 把 |  |  | 一次性直线型吻合器和组件 | 审核通过 | 审核通过 | 审核通过 | 审核通过 | 审核通过 | 审核通过 | 获得ISO 13485 认证证书 | 无 | 无 | 无 | 无 | 发明专利, | 0 | 1 | 没有抽检不合格记录
荷包钳 | V123 | 普外科类 |  | 各种规格 | 传统开放术式 |  | YZ0000176 | 无锡市舒康医疗器械有限公司 | 一次性荷包吻合器 | YZ00018109 | 国产 | 无锡市舒康医疗器械有限公司 |  | SHB-30、SHB-45、SHB-65 |  |  |  | 把 |  |  | 一次性荷包吻合器 | 审核通过 | 审核通过 | 审核通过 | 审核通过 | 审核通过 | 审核通过 | 获得ISO 13485 认证证书 | 无 | 无 | 医疗器械检测机构出具的检测报告 | 无 | 发明专利, | 0 | 1 | 没有抽检不合格记录
关节头 | S075 | 骨科人工关节类 | 大直径高抛光金属头 | 金属头 | 髋关节 |  | YZ0000133 | 施乐辉外科植入物（北京）有限公司 | 球头（钴铬钼） | YZ00018110 | 国产 | 施乐辉外科植入物（北京）有限公司 |  | ２２Ｍ／２８Ｓ／２８Ｍ | ２２Ｍ／２８Ｓ／２８Ｍ |  |  | 个 |  |  | 人工髋关节 | 审核通过 | 审核通过 | 审核通过 | 审核通过 | 审核通过 | 审核通过 | 获得ISO 13485 认证证书 | 无 | 无 | 医疗器械检测机构出具的检测报告 | 无 | 发明专利,实用新型专利 | 0 | 1 | 没有抽检不合格记录
一次性旋转头闭合器及一次性钉匣 | V142 | 普外科类 |  | 各种规格 | 传统开放术式 |  | YZ0000176 | 无锡市舒康医疗器械有限公司 | 一次性腔镜切割吻合器及钉仓 | YZ00018111 | 国产 | 无锡市舒康医疗器械有限公司 |  | SLCA-S、SLCA-M、SLCA-L、SLCB-S、SLCB-M、SLCB-L |  |  |  | 把 |  |  | 一次性腔镜切割吻合器及钉仓 | 审核通过 | 审核通过 | 审核通过 | 审核通过 | 审核通过 | 审核通过 | 获得ISO 13485 认证证书 | 无 | 无 | 医疗器械检测机构出具的检测报告 | 无 | 发明专利, | 0 | 1 | 没有抽检不合格记录
松质骨螺钉 | R439 | 骨科创伤类 | 不锈钢 | 4.0mm，半螺纹 |  |  | YZ0000134 | 施乐辉医用产品国际贸易（上海）有限公司 | 接骨螺钉PERI-LOC Periarticular Locked Plating System | YZ00018112 | 进口 | Smith & Nephew, Inc |  | 4.0mm半螺纹松质骨螺钉(不锈钢) | 71825310;71825312;71825314;71825316;71825318;71825320;71825322;71825324;71825326;71825328;71825330;71825335;71825340;71825345;71825350;71825355;71825360;71825365;71825370;71825375;71825380 |  |  | 个 |  |  | 接骨螺钉 PERI-LOC Periarticular Locked Plating System | 审核通过 | 审核通过 | 审核通过 | 审核通过 | 审核通过 | 审核通过 | 获得ISO 13485 认证证书 | 通过 | 通过 | 医疗器械检测机构出具的检测报告 | 无 | 发明专利,实用新型专利 | 0 | 2 | 没有抽检不合格记录
一次性直线切割吻合器及一次性钉匣 | V143 | 普外科类 |  | 长度≤6cm | 传统开放术式 |  | YZ0000176 | 无锡市舒康医疗器械有限公司 | 一次性直线切割吻合器和组件 | YZ00018113 | 国产 | 无锡市舒康医疗器械有限公司 |  | SHQA-55H/L |  |  |  | 把 |  |  | 一次性直线切割吻合器和组件 | 审核通过 | 审核通过 | 审核通过 | 审核通过 | 审核通过 | 审核通过 | 获得ISO 13485 认证证书 | 无 | 无 | 医疗器械检测机构出具的检测报告 | 无 | 发明专利, | 0 | 1 | 没有抽检不合格记录
一次性直线切割吻合器及一次性钉匣 | V144 | 普外科类 |  | 6cm＜长度≤8cm | 传统开放术式 |  | YZ0000176 | 无锡市舒康医疗器械有限公司 | 一次性直线切割吻合器和组件 | YZ00018114 | 国产 | 无锡市舒康医疗器械有限公司 |  | SHQA-80H/L |  |  |  | 把 |  |  | 一次性直线切割吻合器和组件 | 审核通过 | 审核通过 | 审核通过 | 审核通过 | 审核通过 | 审核通过 | 获得ISO 13485 认证证书 | 无 | 无 | 医疗器械检测机构出具的检测报告 | 无 | 发明专利, | 0 | 1 | 没有抽检不合格记录
一次性直线切割吻合器及一次性钉匣 | V145 | 普外科类 |  | 长度＞8cm | 传统开放术式 |  | YZ0000176 | 无锡市舒康医疗器械有限公司 | 一次性直线切割吻合器和组件 | YZ00018115 | 国产 | 无锡市舒康医疗器械有限公司 |  | SHQA-100H/L |  |  |  | 把 |  |  | 一次性直线切割吻合器和组件 | 审核通过 | 审核通过 | 审核通过 | 审核通过 | 审核通过 | 审核通过 | 获得ISO 13485 认证证书 | 无 | 无 | 医疗器械检测机构出具的检测报告 | 无 | 发明专利, | 0 | 1 | 没有抽检不合格记录
一次性弧形切割吻合器及钉仓 | V146 | 普外科类 |  | 各种规格 | 传统开放术式 |  | YZ0000176 | 无锡市舒康医疗器械有限公司 | 一次性弧型切割吻合器和组件 | YZ00018116 | 国产 | 无锡市舒康医疗器械有限公司 |  | SHHA-45、SHHB-45 |  |  |  | 把 |  |  | 一次性弧型切割吻合器和组件 | 审核通过 | 审核通过 | 审核通过 | 审核通过 | 审核通过 | 审核通过 | 获得ISO 13485 认证证书 | 无 | 无 | 医疗器械检测机构出具的检测报告 | 无 | 发明专利, | 0 | 1 | 没有抽检不合格记录
一次性皮肤缝合器 | V147 | 普外科类 |  | 各种规格 | 传统开放术式 |  | YZ0000176 | 无锡市舒康医疗器械有限公司 | 一次性皮肤吻合器及拆钉器 | YZ00018117 | 国产 | 无锡市舒康医疗器械有限公司 |  | SHP-35W |  |  |  | 个 |  |  | 一次性皮肤吻合器及拆钉器 | 审核通过 | 审核通过 | 审核通过 | 审核通过 | 审核通过 | 审核通过 | 获得ISO 13485 认证证书 | 无 | 无 | 医疗器械检测机构出具的检测报告 | 无 | 发明专利, | 0 | 1 | 没有抽检不合格记录
痔结扎（套扎）器 | V156 | 普外科类 |  | 各种规格 | 传统开放术式 |  | YZ0000176 | 无锡市舒康医疗器械有限公司 | 一次性使用肛肠套扎器 | YZ00018118 | 国产 | 无锡市舒康医疗器械有限公司 |  | SHLA-2F1、SHLA-3F1、SHLA-4F1、SHLA-5F1、SHLA-2F2、SHLA-3F2、SHLA-4F2、SHLA-5F2、SHLB-2F1、SHLB-3F1、SHLB-4F1、SHLB-5F1、SHLB-2F2、SHLB-3F2、SHLB-4F2、SHLB-5F2 |  |  |  | 把 |  |  | 一次性使用肛肠套扎器 | 审核通过 | 审核通过 | 审核通过 | 审核通过 | 审核通过 | 审核通过 | 获得ISO 13485 认证证书 | 无 | 无 | 医疗器械检测机构出具的检测报告 | 无 | 发明专利, | 0 | 1 | 没有抽检不合格记录
腔镜下一次性通用型切割吻合器及一次性直型钉匣 | V157 | 普外科类 |  | 长度＜6cm | 腹腔镜术式 |  | YZ0000176 | 无锡市舒康医疗器械有限公司 | 一次性腔镜切割吻合器及钉仓 | YZ00018119 | 国产 | 无锡市舒康医疗器械有限公司 |  | SLCRF-30Y/W/B/G、SLCRF-45Y/W/B/G |  |  |  | 个 |  |  | 一次性腔镜切割吻合器及钉仓 | 审核通过 | 审核通过 | 审核通过 | 审核通过 | 审核通过 | 审核通过 | 获得ISO 13485 认证证书 | 无 | 无 | 医疗器械检测机构出具的检测报告 | 无 | 发明专利, | 0 | 1 | 没有抽检不合格记录
腔镜下一次性通用型切割吻合器及一次性直型钉匣 | V158 | 普外科类 |  | 长度≥6cm | 腹腔镜术式 |  | YZ0000176 | 无锡市舒康医疗器械有限公司 | 一次性腔镜切割吻合器及钉仓 | YZ00018120 | 国产 | 无锡市舒康医疗器械有限公司 |  | SLCRF-60Y/W/B/G |  |  |  | 个 |  |  | 一次性腔镜切割吻合器及钉仓 | 审核通过 | 审核通过 | 审核通过 | 审核通过 | 审核通过 | 审核通过 | 获得ISO 13485 认证证书 | 无 | 无 | 医疗器械检测机构出具的检测报告 | 无 | 发明专利, | 0 | 2 | 没有抽检不合格记录
腔镜下一次性通用型切割吻合器及一次性旋转头钉匣 | V159 | 普外科类 |  | 长度＜6cm | 腹腔镜术式 |  | YZ0000176 | 无锡市舒康医疗器械有限公司 | 一次性腔镜切割吻合器及钉仓 | YZ00018121 | 国产 | 无锡市舒康医疗器械有限公司 |  | 钉仓：SLCRE-30Y/W/B/G、SLCRE-45Y/W/B/G |  |  |  | 个 |  |  | 一次性腔镜切割吻合器及钉仓 | 审核通过 | 审核通过 | 审核通过 | 审核通过 | 审核通过 | 审核通过 | 获得ISO 13485 认证证书 | 无 | 无 | 医疗器械检测机构出具的检测报告 | 无 | 发明专利, | 0 | 2 | 没有抽检不合格记录
腔镜下一次性通用型切割吻合器及一次性旋转头钉匣 | V160 | 普外科类 |  | 长度≥6cm | 腹腔镜术式 |  | YZ0000176 | 无锡市舒康医疗器械有限公司 | 一次性腔镜切割吻合器及钉仓 | YZ00018122 | 国产 | 无锡市舒康医疗器械有限公司 |  | 钉仓：SLCRE-60Y/W/B/G |  |  |  | 个 |  |  | 一次性腔镜切割吻合器及钉仓 | 审核通过 | 审核通过 | 审核通过 | 审核通过 | 审核通过 | 审核通过 | 获得ISO 13485 认证证书 | 无 | 无 | 医疗器械检测机构出具的检测报告 | 无 | 发明专利, | 0 | 2 | 没有抽检不合格记录
一次性痔吻合器 | V155 | 普外科类 |  | 各种规格 | 传统开放术式 |  | YZ0000176 | 无锡市舒康医疗器械有限公司 | 一次性使用肛肠吻合器 | YZ00018123 | 国产 | 无锡市舒康医疗器械有限公司 |  | SHYZ-32/34/36 |  |  |  | 把 |  |  | 一次性使用肛肠吻合器 | 审核通过 | 审核通过 | 审核通过 | 审核通过 | 审核通过 | 审核通过 | 获得ISO 13485 认证证书 | 无 | 无 | 医疗器械检测机构出具的检测报告 | 无 | 发明专利, | 0 | 1 | 没有抽检不合格记录
松质骨螺钉 | R442 | 骨科创伤类 | 不锈钢 | 4.0mm，1/3螺纹 |  |  | YZ0000134 | 施乐辉医用产品国际贸易（上海）有限公司 | 接骨螺钉 TC-100 Plate and Screw System | YZ00018124 | 进口 | Smith & Nephew, Inc |  | 4.0mm部分螺纹松质骨螺钉 ，10mm-100mm(不锈钢) | 71223210;71223212;71223214;71223216;71223218;71223220;71223222;71223224;71223226;71223228;71223230;71223235;71223240;71223245;71223250;71223255;71223260;71223265;71223270;71223275;71223280;71223285;71223290;71223295;71223300 |  |  | 个 |  |  | 接骨螺钉 TC-100 Plate and Screw System | 审核通过 | 审核通过 | 审核通过 | 审核通过 | 审核通过 | 审核通过 | 获得ISO 13485 认证证书 | 通过 | 通过 | 医疗器械检测机构出具的检测报告 | 无 | 发明专利,实用新型专利 | 0 | 2 | 没有抽检不合格记录
人工膝关节股骨髁 | S273 | 骨科人工关节类 | 高屈曲旋转平台股骨髁 | 各种规格型号 | 膝关节 |  | YZ0000133 | 施乐辉外科植入物（北京）有限公司 | 人工膝关节-水泥股骨髁 | YZ00018125 | 国产 | 施乐辉外科植入物（北京）有限公司 |  | 12L¦12R | 12L¦12R |  | 钴铬钼合金 | 个 |  |  | 人工膝关节 | 审核通过 | 审核通过 | 审核通过 | 审核通过 | 审核通过 | 审核通过 | 获得ISO 13485 认证证书 | 无 | 无 | 医疗器械检测机构出具的检测报告 | 无 | 发明专利,实用新型专利 | 0 | 10 | 没有抽检不合格记录
端端吻合器 | V150 | 普外科类 |  | 弯型 | 传统开放术式 |  | YZ0000176 | 无锡市舒康医疗器械有限公司 | 一次性使用包皮切割吻合器 | YZ00018126 | 国产 | 无锡市舒康医疗器械有限公司 |  | SHFA-10、SHFA-13、SHFA-17、SHFA-22、SHFA-25、SHFA-29、、SHFA-32、SHFA-34 |  |  |  | 把 |  |  | 一次性使用包皮切割吻合器 | 审核通过 | 审核通过 | 审核通过 | 审核通过 | 审核通过 | 审核通过 | 获得ISO 13485 认证证书 | 无 | 无 | 医疗器械检测机构出具的检测报告 | 无 | 发明专利, | 0 | 2 | 没有抽检不合格记录
皮质骨螺钉 | R419 | 骨科创伤类 | 钛合金 | 1.0-3.0mm |  | 自攻 | YZ0000132 | 江苏嘉斯康医疗科技有限公司 | 金属接骨螺钉 | YZ00018127 | 国产 | 江苏嘉斯康医疗科技有限公司 |  | 3.0*10~100（mm） 每1mm为一个规格 全 | HAQ03 |  | TC4 | 支 | 透析纸 |  | 金属接骨螺钉 | 审核通过 | 审核通过 | 审核通过 | 审核通过 | 审核通过 | 审核通过 | 无 | 无 | 无 | 无 | 无 | 无 | 0 | 0 | 没有抽检不合格记录
松质骨螺钉 | R451 | 骨科创伤类 | 不锈钢 | 6.5mm，1/3螺纹 |  |  | YZ0000134 | 施乐辉医用产品国际贸易（上海）有限公司 | 股骨近端锁定钢板系统（商品名：PERI-L0C) PERI-LOC Proximal Femoral Locking Plate System | YZ00018128 | 进口 | Smith & Nephew, Inc |  | PERI-LOC 6.5mm松质骨螺钉，部分螺纹 (不锈钢, 灭菌装) | 71808150;71808155;71808160;71808165;71808170;71808175;71808180;71808185;71808190;71808195;71808200;71808205;71808210 |  |  | 个 |  |  | 股骨近端锁定钢板系统（商品名：PERI-LOC） PERI-LOC Proximal Femoral Locking Plate System | 审核通过 | 审核通过 | 审核通过 | 审核通过 | 审核通过 | 审核通过 | 获得ISO 13485 认证证书 | 通过 | 通过 | 医疗器械检测机构出具的检测报告 | 无 | 发明专利,实用新型专利 | 0 | 1 | 没有抽检不合格记录
膝关节股骨假体 | S324 | 骨科人工关节类 | 注明主材质 | 注明规格 |  | 1个 | YZ0000133 | 施乐辉外科植入物（北京）有限公司 | 人工膝关节置换股骨髁假体 | YZ00018129 | 国产 | 施乐辉外科植入物（北京）有限公司 |  | ４Ｌ／6Ｒ／10Ｌ | ４Ｌ／6Ｒ／10Ｌ |  |  | 个 |  |  | 人工膝关节 | 审核通过 | 审核通过 | 审核通过 | 审核通过 | 审核通过 | 审核通过 | 获得ISO 13485 认证证书 | 无 | 无 | 医疗器械检测机构出具的检测报告 | 无 | 发明专利,实用新型专利 | 0 | 10 | 没有抽检不合格记录
2.7mm(及以下)动力加压接骨板 | R014 | 骨科创伤类 | 纯钛 |  |  |  | YZ0000102 | 江苏安格尔医疗器械有限公司 | 金属解剖型接骨板（弓Ⅱ型） | YZ00018130 | 国产 | 江苏安格尔医疗器械有限公司 | 金属解剖型接骨板（弓Ⅱ型） | 4～12孔，左右 | YSZ（Q）59；纯钛 |  | 纯钛 | 块 | PE复合膜 |  | 金属解剖型接骨板（弓Ⅱ型） | 审核通过 | 审核通过 | 审核通过 | 审核通过 | 审核通过 | 审核通过 | 获得ISO 13485 认证证书 | 无 | 无 | 医疗器械检测机构出具的检测报告 | 无 | 无 | 0 | 1 | 没有抽检不合格记录
松质骨螺钉 | R451 | 骨科创伤类 | 不锈钢 | 6.5mm，1/3螺纹 |  |  | YZ0000134 | 施乐辉医用产品国际贸易（上海）有限公司 | 股骨近端锁定钢板系统（商品名：PERI-L0C) PERI-LOC Proximal Femoral Locking Plate System | YZ00018131 | 进口 | Smith & Nephew, Inc |  | PERI-LOC 6.5mm松质骨螺钉，部分螺纹 (不锈钢) | 71828150;71828155;71828160;71828165;71828170;71828175;71828180;71828185;71828190;71828195;71828200 |  |  | 个 |  |  | 股骨近端锁定钢板系统（商品名：PERI-LOC） PERI-LOC Proximal Femoral Locking Plate System | 审核通过 | 审核通过 | 审核通过 | 审核通过 | 审核通过 | 审核通过 | 获得ISO 13485 认证证书 | 通过 | 通过 | 医疗器械检测机构出具的检测报告 | 无 | 发明专利,实用新型专利 | 0 | 1 | 没有抽检不合格记录
膝关节 髌骨假体 | S255 | 骨科人工关节类 |  | 髌骨假体（圆形） | 膝关节 |  | YZ0000133 | 施乐辉外科植入物（北京）有限公司 | 膝关节髌骨假体 | YZ00018132 | 国产 | 施乐辉外科植入物（北京）有限公司 |  | ２６/１０｜２９/１０｜３２/１０｜３５/１０ | ２６/１０｜２９/１０｜３２/１０｜３５/１０ |  |  | 个 |  |  | 人工膝关节 | 审核通过 | 审核通过 | 审核通过 | 审核通过 | 审核通过 | 审核通过 | 获得ISO 13485 认证证书 | 无 | 无 | 医疗器械检测机构出具的检测报告 | 无 | 发明专利,实用新型专利 | 0 | 4 | 没有抽检不合格记录
2.7mm(及以下)动力加压接骨板 | R014 | 骨科创伤类 | 纯钛 |  |  |  | YZ0000102 | 江苏安格尔医疗器械有限公司 | 金属解剖型接骨板（弯目型） | YZ00018133 | 国产 | 江苏安格尔医疗器械有限公司 | 金属解剖型接骨板（弯目型） | 4～16孔，左右 | YSZ（Q）60；纯钛 |  | 纯钛 | 块 | PE复合膜 |  | 金属解剖型接骨板（弯目型） | 审核通过 | 审核通过 | 审核通过 | 审核通过 | 审核通过 | 审核通过 | 获得ISO 13485 认证证书 | 无 | 无 | 医疗器械检测机构出具的检测报告 | 无 | 无 | 0 | 1 | 没有抽检不合格记录
2.7mm(及以下)动力加压接骨板 | R014 | 骨科创伤类 | 纯钛 |  |  |  | YZ0000102 | 江苏安格尔医疗器械有限公司 | 金属解剖型接骨板（正目型） | YZ00018134 | 国产 | 江苏安格尔医疗器械有限公司 | 金属解剖型接骨板（正目型） | 4～16孔 | YSZ（Q）61；纯钛 |  | 纯钛 | 块 | PE复合膜 |  | 金属解剖型接骨板（正目型） | 审核通过 | 审核通过 | 审核通过 | 审核通过 | 审核通过 | 审核通过 | 获得ISO 13485 认证证书 | 无 | 无 | 医疗器械检测机构出具的检测报告 | 无 | 无 | 0 | 1 | 没有抽检不合格记录
2.7mm(及以下)动力加压接骨板 | R014 | 骨科创伤类 | 纯钛 |  |  |  | YZ0000102 | 江苏安格尔医疗器械有限公司 | 金属解剖型接骨板（矩形圆孔型） | YZ00018135 | 国产 | 江苏安格尔医疗器械有限公司 | 金属解剖型接骨板（矩形圆孔型） | 4～16孔 | YSZ（Q）62；纯钛 |  | 纯钛 | 块 | PE复合膜 |  | 金属解剖型接骨板（矩形圆孔型） | 审核通过 | 审核通过 | 审核通过 | 审核通过 | 审核通过 | 审核通过 | 获得ISO 13485 认证证书 | 无 | 无 | 医疗器械检测机构出具的检测报告 | 无 | 无 | 0 | 1 | 没有抽检不合格记录
松质骨螺钉 | R451 | 骨科创伤类 | 不锈钢 | 6.5mm，1/3螺纹 |  |  | YZ0000134 | 施乐辉医用产品国际贸易（上海）有限公司 | 多向锁定钢板螺钉系统Peri-Loc VLP Plate&Screw System | YZ00018136 | 进口 | Smith & Nephew, Inc |  | PERI-LOC VLP 5.0mm内六角疏松骨质型螺钉, 部分螺纹 (不锈钢, 灭菌装) | 71801126;71801128;71801130;71801132;71801134;71801136;71801138;71801140;71801142;71801144;71801146;71801148;71801150;71801155;71801160;71801165;71801170;71801175;71801180;71801185;71801190;71801195;71801196;71801197;71801198 |  |  | 个 |  |  | 多向锁定钢板螺钉系统 Peri-Loc VLP Plate & Screw System | 审核通过 | 审核通过 | 审核通过 | 审核通过 | 审核通过 | 审核通过 | 获得ISO 13485 认证证书 | 通过 | 通过 | 医疗器械检测机构出具的检测报告 | 无 | 发明专利,实用新型专利 | 0 | 6 | 没有抽检不合格记录
松质骨螺钉 | R451 | 骨科创伤类 | 不锈钢 | 6.5mm，1/3螺纹 |  |  | YZ0000134 | 施乐辉医用产品国际贸易（上海）有限公司 | 多向锁定钢板螺钉系统Peri-Loc VLP Plate&Screw System | YZ00018137 | 进口 | Smith & Nephew, Inc |  | PERI-LOC VLP 5.0mm内六角疏松骨质型螺钉，部分螺纹 (不锈钢) | 71821126;71821128;71821130;71821132;71821134;71821136;71821138;71821140;71821142;71821144;71821146;71821148;71821150;71821155;71821160;71821165;71821170;71821175;71821180 |  |  | 个 |  |  | 多向锁定钢板螺钉系统 Peri-Loc VLP Plate & Screw System q | 审核通过 | 审核通过 | 审核通过 | 审核通过 | 审核通过 | 审核通过 | 获得ISO 13485 认证证书 | 通过 | 通过 | 医疗器械检测机构出具的检测报告 | 无 | 发明专利,实用新型专利 | 0 | 2 | 没有抽检不合格记录
松质骨螺钉 | R451 | 骨科创伤类 | 不锈钢 | 6.5mm，1/3螺纹 |  |  | YZ0000134 | 施乐辉医用产品国际贸易（上海）有限公司 | 接骨螺钉 TC-100 Plate and Screw System | YZ00018138 | 进口 | Smith & Nephew, Inc |  | 6.5mm松质骨螺钉，部分螺纹 (不锈钢) | 71226030;71226035;71226040;71226045;71226050;71226055;71226060;71226065;71226070;71226075;71226080;71226085;71226090;71226095;71226100;71226105;71226110;71226115;71226120;71226125;71226130;71226135;71226140;71226145;71226150;71228045;71228050;71228055;71228060;71228065;71228070;71228075;71228080;71228085;71228090;71228095;71228100;71228105;71228110;71228115;71228120;71228125;71228130;71228135;71228140;71228145;71228150 |  |  | 个 |  |  | 接骨螺钉 TC-100 Plate and Screw System | 审核通过 | 审核通过 | 审核通过 | 审核通过 | 审核通过 | 审核通过 | 获得ISO 13485 认证证书 | 通过 | 通过 | 医疗器械检测机构出具的检测报告 | 无 | 发明专利,实用新型专利 | 0 | 1 | 没有抽检不合格记录
肱骨远端锁定接骨板 | R139 | 骨科创伤类 | 纯钛 | 2-8孔 |  |  | YZ0000067 | 强生（上海）医疗器材有限公司 | 2.7／3.5mm肱骨远端锁定加压接骨板背外侧 | YZ00018139 | 进口 | Synthes GmbH |  | ３，５，７孔左右 | 441.262－441.267 |  | 纯钛 | 块 | 塑料 |  | 锁定接骨板 | 审核通过 | 审核通过 | 审核通过 | 审核通过 | 审核通过 | 审核通过 | 获得ISO 13485 认证证书 | 通过 | 通过 | 医疗器械检测机构出具的检测报告 | 无 | 发明专利, | 0 | 4 | 没有抽检不合格记录
松质骨螺钉 | R437 | 骨科创伤类 | 钛合金 | 4.0mm，半螺纹 |  |  | YZ0000134 | 施乐辉医用产品国际贸易（上海）有限公司 | 钛锁定接骨板系统（商品名：PERI-LOC）PERI-LOC Titanium Periarticular Locked Plating System | YZ00018140 | 进口 | Smith & Nephew, Inc |  | PERI-LOC 4.0mmT20星形头松质骨螺钉，部分螺纹，10-45mm（钛合金，灭菌装） | 71865310;71865312;71865314;71865316;71865318;71865320;71865322;71865324;71865326;71865328;71865330;71865340;71865345; |  |  | 个 |  |  | 钛锁定接骨板系统（商品名：PERI LOC） PERI LOC Titanium Periarticular Locked Plating System | 审核通过 | 审核通过 | 审核通过 | 审核通过 | 审核通过 | 审核通过 | 获得ISO 13485 认证证书 | 通过 | 通过 | 医疗器械检测机构出具的检测报告 | 无 | 发明专利,实用新型专利 | 0 | 4 | 没有抽检不合格记录
肱骨远端锁定接骨板 | R136 | 骨科创伤类 | 纯钛 | 8孔以上 |  |  | YZ0000067 | 强生（上海）医疗器材有限公司 | 2.7／3.5mm肱骨远端锁定加压接骨板背外侧 | YZ00018141 | 进口 | Synthes GmbH |  | ９孔左右 | 441.268－441.269 |  | 纯钛 | 块 | 塑料 |  | 锁定接骨板 | 审核通过 | 审核通过 | 审核通过 | 审核通过 | 审核通过 | 审核通过 | 获得ISO 13485 认证证书 | 通过 | 通过 | 医疗器械检测机构出具的检测报告 | 无 | 发明专利, | 0 | 4 | 没有抽检不合格记录
肱骨远端锁定接骨板 | R139 | 骨科创伤类 | 纯钛 | 2-8孔 |  |  | YZ0000067 | 强生（上海）医疗器材有限公司 | 2.7／3.5mm肱骨远端锁定加压接骨板背外侧带外侧支撑 | YZ00018142 | 进口 | Synthes GmbH |  | ３，５，７孔左右 | 441.272－441.277 |  | 纯钛 | 块 | 塑料 |  | 锁定接骨板 | 审核通过 | 审核通过 | 审核通过 | 审核通过 | 审核通过 | 审核通过 | 获得ISO 13485 认证证书 | 通过 | 通过 | 医疗器械检测机构出具的检测报告 | 无 | 发明专利, | 0 | 5 | 没有抽检不合格记录
肱骨远端锁定接骨板 | R136 | 骨科创伤类 | 纯钛 | 8孔以上 |  |  | YZ0000067 | 强生（上海）医疗器材有限公司 | 2.7／3.5mm肱骨远端锁定加压接骨板背外侧带外侧支撑 | YZ00018143 | 进口 | Synthes GmbH |  | ９孔左右 | 441.278－441.279 |  | 纯钛 | 块 | 塑料 |  | 锁定接骨板 | 审核通过 | 审核通过 | 审核通过 | 审核通过 | 审核通过 | 审核通过 | 获得ISO 13485 认证证书 | 通过 | 通过 | 医疗器械检测机构出具的检测报告 | 无 | 发明专利, | 0 | 3 | 没有抽检不合格记录
肱骨远端锁定接骨板 | R139 | 骨科创伤类 | 纯钛 | 2-8孔 |  |  | YZ0000067 | 强生（上海）医疗器材有限公司 | 2.7／3.5mm肱骨远端锁定加压接骨板内侧 | YZ00018144 | 进口 | Synthes GmbH |  | ３，５，７孔左右 | 441.282－441.286 |  | 纯钛 | 块 | 塑料 |  | 锁定接骨板 | 审核通过 | 审核通过 | 审核通过 | 审核通过 | 审核通过 | 审核通过 | 获得ISO 13485 认证证书 | 通过 | 通过 | 医疗器械检测机构出具的检测报告 | 无 | 发明专利, | 0 | 3 | 没有抽检不合格记录
肱骨远端锁定接骨板 | R136 | 骨科创伤类 | 纯钛 | 8孔以上 |  |  | YZ0000067 | 强生（上海）医疗器材有限公司 | 2.7／3.5mm肱骨远端锁定加压接骨板内侧 | YZ00018145 | 进口 | Synthes GmbH |  | ９孔左右 | 441.288－441.289 |  | 纯钛 | 块 | 塑料 |  | 锁定接骨板 | 审核通过 | 审核通过 | 审核通过 | 审核通过 | 审核通过 | 审核通过 | 获得ISO 13485 认证证书 | 通过 | 通过 | 医疗器械检测机构出具的检测报告 | 无 | 发明专利, | 0 | 2 | 没有抽检不合格记录
3.5mm锁定加压接骨板 | R030 | 骨科创伤类 | 不锈钢 | 5-8孔 |  |  | YZ0000134 | 施乐辉医用产品国际贸易（上海）有限公司 | 锁定接骨板(商品名：PERI-L0C) PERI-L0C Periarticular Locked Plating System | YZ00018146 | 进口 | Smith & Nephew, Inc |  | 3.5mm锁定重建接骨板 4-8孔 (不锈钢, 灭菌装) | 71802604;71802606;71802608 |  |  | 个 |  |  | 锁定接骨板 PERI-LOC Periarticular Locked Plating System | 审核通过 | 审核通过 | 审核通过 | 审核通过 | 审核通过 | 审核通过 | 获得ISO 13485 认证证书 | 通过 | 通过 | 医疗器械检测机构出具的检测报告 | 无 | 发明专利,实用新型专利 | 0 | 5 | 没有抽检不合格记录
肱骨远端锁定接骨板 | R136 | 骨科创伤类 | 纯钛 | 8孔以上 |  |  | YZ0000067 | 强生（上海）医疗器材有限公司 | 2.7／3.5mm肱骨远端锁定加压接骨板背外侧 | YZ00018147 | 进口 | Synthes GmbH |  | 14孔左右 | 441.300－441.301 |  | 纯钛 | 块 | 塑料 |  | 锁定接骨板 | 审核通过 | 审核通过 | 审核通过 | 审核通过 | 审核通过 | 审核通过 | 获得ISO 13485 认证证书 | 通过 | 通过 | 医疗器械检测机构出具的检测报告 | 无 | 发明专利, | 0 | 7 | 没有抽检不合格记录
肱骨远端锁定接骨板 | R136 | 骨科创伤类 | 纯钛 | 8孔以上 |  |  | YZ0000067 | 强生（上海）医疗器材有限公司 | 2.7／3.5mm肱骨远端锁定加压接骨板背外侧带外侧支撑 | YZ00018148 | 进口 | Synthes GmbH |  | 14孔左右 | 441.302－441.303 |  | 纯钛 | 块 | 塑料 |  | 锁定接骨板 | 审核通过 | 审核通过 | 审核通过 | 审核通过 | 审核通过 | 审核通过 | 获得ISO 13485 认证证书 | 通过 | 通过 | 医疗器械检测机构出具的检测报告 | 无 | 发明专利, | 0 | 5 | 没有抽检不合格记录
肱骨远端锁定接骨板 | R136 | 骨科创伤类 | 纯钛 | 8孔以上 |  |  | YZ0000067 | 强生（上海）医疗器材有限公司 | 2.7／3.5mm肱骨远端锁定加压接骨板内侧 | YZ00018149 | 进口 | Synthes GmbH |  | 14孔左右 | 441.304－441.305 |  | 纯钛 | 块 | 塑料 |  | 锁定接骨板 | 审核通过 | 审核通过 | 审核通过 | 审核通过 | 审核通过 | 审核通过 | 获得ISO 13485 认证证书 | 通过 | 通过 | 医疗器械检测机构出具的检测报告 | 无 | 发明专利, | 0 | 4 | 没有抽检不合格记录
松质骨螺钉 | R437 | 骨科创伤类 | 钛合金 | 4.0mm，半螺纹 |  |  | YZ0000134 | 施乐辉医用产品国际贸易（上海）有限公司 | 钛锁定接骨板系统（商品名：PERI-LOC）PERI-LOC Titanium Periarticular Locked Plating System | YZ00018150 | 进口 | Smith & Nephew, Inc |  | PERI-LOC 4.0mmT20星形头松质骨螺钉，部分螺纹，50-100mm（钛合金，灭菌装） | 71865350;71865355;71865360;71865365;71865370;71865375;71865380;71865385;71865390;71865395;71865400 |  |  | 个 |  |  | 钛锁定接骨板系统（商品名：PERI LOC） PERI LOC Titanium Periarticular Locked Plating System | 审核通过 | 审核通过 | 审核通过 | 审核通过 | 审核通过 | 审核通过 | 获得ISO 13485 认证证书 | 通过 | 通过 | 医疗器械检测机构出具的检测报告 | 无 | 发明专利,实用新型专利 | 0 | 4 | 没有抽检不合格记录
3.5mm锁定加压接骨板 | R033 | 骨科创伤类 | 不锈钢 | 9孔以上 |  |  | YZ0000134 | 施乐辉医用产品国际贸易（上海）有限公司 | 锁定接骨板(商品名：PERI-L0C) PERI-L0C Periarticular Locked Plating System | YZ00018151 | 进口 | Smith & Nephew, Inc |  | 3.5mm锁定重建接骨板 10-14孔 (不锈钢, 灭菌装) | 71802610;71802612;71802614 |  |  | 个 |  |  | 锁定接骨板 PERI-LOC Periarticular Locked Plating System | 审核通过 | 审核通过 | 审核通过 | 审核通过 | 审核通过 | 审核通过 | 获得ISO 13485 认证证书 | 通过 | 通过 | 医疗器械检测机构出具的检测报告 | 无 | 发明专利,实用新型专利 | 0 | 3 | 没有抽检不合格记录
桡骨远端掌侧锁定加压接骨板 | R179 | 骨科创伤类 | 纯钛 | 2-14孔 |  |  | YZ0000067 | 强生（上海）医疗器材有限公司 | 锁定加压桡骨远端关节外接骨板2.4掌侧 | YZ00018152 | 进口 | Synthes GmbH |  | ４，５孔左右 | 442.458－442.494 |  | 纯钛 | 块 | 塑料 |  | 锁定接骨板 | 审核通过 | 审核通过 | 审核通过 | 审核通过 | 审核通过 | 审核通过 | 获得ISO 13485 认证证书 | 通过 | 无 | 医疗器械检测机构出具的检测报告 | 无 | 发明专利, | 0 | 3 | 没有抽检不合格记录
骨水泥固定初次置换聚乙烯髋臼 | S014 | 骨科人工关节类 | 聚乙烯髋臼－普通型不带角度 |  | 髋关节 |  | YZ0000134 | 施乐辉医用产品国际贸易（上海）有限公司 | 聚乙烯臼 | YZ00018153 | 国产 | 施乐辉外科植入物（北京）有限公司 |  | 40/24¦42/24¦42/28¦44/28¦46/28¦48/28¦50/28 | 40/24¦42/24¦42/28¦44/28¦46/28¦48/28¦50/28 |  |  | 个 |  |  | 人工髋关节 | 审核通过 | 审核通过 | 审核通过 | 审核通过 | 审核通过 | 审核通过 | 获得ISO 13485 认证证书 | 无 | 无 | 医疗器械检测机构出具的检测报告 | 无 | 发明专利,实用新型专利 | 0 | 17 | 没有抽检不合格记录
3.5mm锁定加压接骨板 | R030 | 骨科创伤类 | 不锈钢 | 5-8孔 |  |  | YZ0000134 | 施乐辉医用产品国际贸易（上海）有限公司 | 锁定接骨板(商品名：PERI-L0C) PERI-L0C Periarticular Locked Plating System | YZ00018154 | 进口 | Smith & Nephew, Inc |  | 3.5mm锁定重建接骨板 4-8孔 (不锈钢) | 71822604;71822606;71822608 |  |  | 个 |  |  | 锁定接骨板 PERI-LOC Periarticular Locked Plating System | 审核通过 | 审核通过 | 审核通过 | 审核通过 | 审核通过 | 审核通过 | 获得ISO 13485 认证证书 | 通过 | 通过 | 医疗器械检测机构出具的检测报告 | 无 | 发明专利,实用新型专利 | 0 | 4 | 没有抽检不合格记录
松质骨螺钉 | R446 | 骨科创伤类 | 钛合金 | 6.5mm，半螺纹 |  |  | YZ0000134 | 施乐辉医用产品国际贸易（上海）有限公司 | 钛锁定接骨板系统（商品名：PERI-LOC）PERI-LOC Titanium Periarticular Locked Plating System | YZ00018155 | 进口 | Smith & Nephew, Inc |  | PERI-LOC 6.5mmT25星形头松质骨螺钉，部分螺纹，50-75mm（钛合金，灭菌装） | 71868150;71868155;71868160;71868165;71868170;71868175; |  |  | 个 |  |  | 钛锁定接骨板系统（商品名：PERI LOC） PERI LOC Titanium Periarticular Locked Plating System | 审核通过 | 审核通过 | 审核通过 | 审核通过 | 审核通过 | 审核通过 | 获得ISO 13485 认证证书 | 通过 | 通过 | 医疗器械检测机构出具的检测报告 | 无 | 发明专利,实用新型专利 | 0 | 4 | 没有抽检不合格记录
3.5mm锁定加压接骨板 | R033 | 骨科创伤类 | 不锈钢 | 9孔以上 |  |  | YZ0000134 | 施乐辉医用产品国际贸易（上海）有限公司 | 锁定接骨板(商品名：PERI-L0C) PERI-L0C Periarticular Locked Plating System | YZ00018156 | 进口 | Smith & Nephew, Inc |  | 3.5mm锁定重建接骨板 10-14孔 (不锈钢) | 71822610;71822612;71822614 |  |  | 个 |  |  | 锁定接骨板 PERI-LOC Periarticular Locked Plating System | 审核通过 | 审核通过 | 审核通过 | 审核通过 | 审核通过 | 审核通过 | 获得ISO 13485 认证证书 | 通过 | 通过 | 医疗器械检测机构出具的检测报告 | 无 | 发明专利,实用新型专利 | 0 | 4 | 没有抽检不合格记录
2.7mm(及以下)锁定加压接骨板 | R026 | 骨科创伤类 | 纯钛 |  |  |  | YZ0000067 | 强生（上海）医疗器材有限公司 | 锁定加压接骨板2.4 | YZ00018157 | 进口 | Synthes GmbH |  | 3-8孔 | 442.477-442.507，449.615，449.669-449.679 |  | 纯钛 | 块 | 塑料 |  | 锁定接骨板 | 审核通过 | 审核通过 | 审核通过 | 审核通过 | 审核通过 | 审核通过 | 获得ISO 13485 认证证书 | 通过 | 通过 | 医疗器械检测机构出具的检测报告 | 无 | 发明专利, | 0 | 6 | 没有抽检不合格记录
松质骨螺钉 | R446 | 骨科创伤类 | 钛合金 | 6.5mm，半螺纹 |  |  | YZ0000134 | 施乐辉医用产品国际贸易（上海）有限公司 | 钛锁定接骨板系统（商品名：PERI-LOC）PERI-LOC Titanium Periarticular Locked Plating System | YZ00018158 | 进口 | Smith & Nephew, Inc |  | PERI-LOC 6.5mmT25星形头松质骨螺钉，部分螺纹，80-110mm（钛合金，灭菌装） | 71868180;71868190;71868195;71868200;71868205;71868210 |  |  | 个 |  |  | 钛锁定接骨板系统（商品名：PERI LOC） PERI LOC Titanium Periarticular Locked Plating System | 审核通过 | 审核通过 | 审核通过 | 审核通过 | 审核通过 | 审核通过 | 获得ISO 13485 认证证书 | 通过 | 通过 | 医疗器械检测机构出具的检测报告 | 无 | 发明专利,实用新型专利 | 0 | 4 | 没有抽检不合格记录
跟骨锁定加压接骨板 | R350 | 骨科创伤类 | 不锈钢 | 2-20孔 |  |  | YZ0000134 | 施乐辉医用产品国际贸易（上海）有限公司 | 锁定接骨板(商品名：PERI-L0C) PERI-L0C Periarticular Locked Plating System | YZ00018159 | 进口 | Smith & Nephew, Inc |  | 3.5mm跟骨锁定接骨板 (不锈钢, 灭菌装) | 71801202;71801200;71801203;71801201 |  |  | 个 |  |  | 锁定接骨板 PERI-LOC Periarticular Locked Plating System | 审核通过 | 审核通过 | 审核通过 | 审核通过 | 审核通过 | 审核通过 | 获得ISO 13485 认证证书 | 通过 | 通过 | 医疗器械检测机构出具的检测报告 | 无 | 发明专利,实用新型专利 | 0 | 5 | 没有抽检不合格记录
桡骨远端掌侧锁定加压接骨板 | R179 | 骨科创伤类 | 纯钛 | 2-14孔 |  |  | YZ0000067 | 强生（上海）医疗器材有限公司 | 锁定加压桡骨远端掌侧接骨板2.4近关节 | YZ00018160 | 进口 | Synthes GmbH |  | ５，６孔左右 | 442.491－442.494 |  | 纯钛 | 块 | 塑料 |  | 锁定接骨板 | 审核通过 | 审核通过 | 审核通过 | 审核通过 | 审核通过 | 审核通过 | 获得ISO 13485 认证证书 | 通过 | 无 | 医疗器械检测机构出具的检测报告 | 无 | 发明专利, | 0 | 3 | 没有抽检不合格记录
股骨远端锁定加压接骨板 | R252 | 骨科创伤类 | 钛合金 | 2-20孔 |  |  | YZ0000134 | 施乐辉医用产品国际贸易（上海）有限公司 | 钛锁定接骨板系统（商品名：PERI-LOC）PERI-LOC Titanium Periarticular Locked Plating System | YZ00018161 | 进口 | Smith & Nephew, Inc |  | PERI-LOC 4.5mm股骨远端外侧锁定接骨板，6-10孔（钛合金，灭菌装） | 71860006;71860008;71860010;71860106;71860108;71860110; |  |  | 个 |  |  | 钛锁定接骨板系统（商品名：PERI LOC） PERI LOC Titanium Periarticular Locked Plating System | 审核通过 | 审核通过 | 审核通过 | 审核通过 | 审核通过 | 审核通过 | 获得ISO 13485 认证证书 | 通过 | 通过 | 医疗器械检测机构出具的检测报告 | 无 | 发明专利,实用新型专利 | 0 | 3 | 没有抽检不合格记录
2.7mm(及以下)动力加压接骨板 | R014 | 骨科创伤类 | 纯钛 |  |  |  | YZ0000102 | 江苏安格尔医疗器械有限公司 | 金属解剖型接骨板（H型） | YZ00018162 | 国产 | 江苏安格尔医疗器械有限公司 | 金属解剖型接骨板（H型） | 11孔 | YSZ（Q）63；纯钛 |  | 纯钛 | 块 | PE复合膜 |  | 金属解剖型接骨板（H型） | 审核通过 | 审核通过 | 审核通过 | 审核通过 | 审核通过 | 审核通过 | 获得ISO 13485 认证证书 | 无 | 无 | 医疗器械检测机构出具的检测报告 | 无 | 无 | 0 | 1 | 没有抽检不合格记录
股骨远端锁定加压接骨板 | R257 | 骨科创伤类 | 不锈钢 | 2-20孔 |  |  | YZ0000134 | 施乐辉医用产品国际贸易（上海）有限公司 | 锁定接骨板(商品名：PERI-L0C) PERI-L0C Periarticular Locked Plating System | YZ00018163 | 进口 | Smith & Nephew, Inc |  | 4.5mm股骨远端外侧锁定接骨板 6-10孔(不锈钢, 灭菌装) | 71800006;71800008;71800010;71800106;71800108;71800110 |  |  | 个 |  |  | 锁定接骨板 PERI-LOC Periarticular Locked Plating System | 审核通过 | 审核通过 | 审核通过 | 审核通过 | 审核通过 | 审核通过 | 获得ISO 13485 认证证书 | 通过 | 通过 | 医疗器械检测机构出具的检测报告 | 无 | 发明专利,实用新型专利 | 0 | 10 | 没有抽检不合格记录
腕关节融合锁定加压接骨板 | R185 | 骨科创伤类 | 纯钛 |  |  |  | YZ0000067 | 强生（上海）医疗器材有限公司 | 腕关节融合接骨板 | YZ00018164 | 进口 | Synthes GmbH |  | ８，９孔 | 442.510，442.520，442.530 |  | 纯钛 | 块 | 塑料 |  | 解剖型接骨板 | 审核通过 | 审核通过 | 审核通过 | 审核通过 | 审核通过 | 审核通过 | 获得ISO 13485 认证证书 | 通过 | 无 | 医疗器械检测机构出具的检测报告 | 无 | 发明专利, | 0 | 6 | 没有抽检不合格记录
股骨远端锁定加压接骨板 | R252 | 骨科创伤类 | 钛合金 | 2-20孔 |  |  | YZ0000134 | 施乐辉医用产品国际贸易（上海）有限公司 | 钛锁定接骨板系统（商品名：PERI-LOC）PERI-LOC Titanium Periarticular Locked Plating System | YZ00018165 | 进口 | Smith & Nephew, Inc |  | PERI-LOC 4.5mm股骨远端外侧锁定接骨板，13-19孔（钛合金，灭菌装） | 71860013;71860016;71860019;71860113;71860116;71860119 |  |  | 个 |  |  | 钛锁定接骨板系统（商品名：PERI LOC） PERI LOC Titanium Periarticular Locked Plating System | 审核通过 | 审核通过 | 审核通过 | 审核通过 | 审核通过 | 审核通过 | 获得ISO 13485 认证证书 | 通过 | 通过 | 医疗器械检测机构出具的检测报告 | 无 | 发明专利,实用新型专利 | 0 | 3 | 没有抽检不合格记录
股骨远端锁定加压接骨板 | R257 | 骨科创伤类 | 不锈钢 | 2-20孔 |  |  | YZ0000134 | 施乐辉医用产品国际贸易（上海）有限公司 | 锁定接骨板(商品名：PERI-L0C) PERI-L0C Periarticular Locked Plating System | YZ00018166 | 进口 | Smith & Nephew, Inc |  | 4.5mm股骨远端外侧锁定接骨板 13-19孔(不锈钢, 灭菌装) | 71800013;71800016;71800019;71800113;71800116;71800119 |  |  | 个 |  |  | 锁定接骨板 PERI-LOC Periarticular Locked Plating System | 审核通过 | 审核通过 | 审核通过 | 审核通过 | 审核通过 | 审核通过 | 获得ISO 13485 认证证书 | 通过 | 通过 | 医疗器械检测机构出具的检测报告 | 无 | 发明专利,实用新型专利 | 0 | 10 | 没有抽检不合格记录
跟骨锁定加压接骨板 | R350 | 骨科创伤类 | 不锈钢 | 2-20孔 |  |  | YZ0000134 | 施乐辉医用产品国际贸易（上海）有限公司 | 锁定接骨板(商品名：PERI-L0C) PERI-L0C Periarticular Locked Plating System | YZ00018167 | 进口 | Smith & Nephew, Inc |  | 3.5mm跟骨锁定接骨板(不锈钢) | 71821200;71821202;71821203;71821201 |  |  | 个 |  |  | 锁定接骨板 PERI-LOC Periarticular Locked Plating System | 审核通过 | 审核通过 | 审核通过 | 审核通过 | 审核通过 | 审核通过 | 获得ISO 13485 认证证书 | 通过 | 通过 | 医疗器械检测机构出具的检测报告 | 无 | 发明专利,实用新型专利 | 0 | 4 | 没有抽检不合格记录
耻骨联合锁定加压接骨板 | R221 | 骨科创伤类 | 不锈钢 |  |  |  | YZ0000067 | 强生（上海）医疗器材有限公司 | 耻骨联合低切迹锁定接骨板3.5 | YZ00018168 | 进口 | Synthes GmbH |  | 4孔，6孔 | 02.100.004,02.100.006 |  | 不锈钢 | 块 | 塑料 |  | 锁定接骨板 | 审核通过 | 审核通过 | 审核通过 | 审核通过 | 审核通过 | 审核通过 | 获得ISO 13485 认证证书 | 通过 | 通过 | 医疗器械检测机构出具的检测报告 | 无 | 发明专利, | 0 | 8 | 没有抽检不合格记录
3.5mm锁定加压接骨板 | R029 | 骨科创伤类 | 纯钛 | 5-8孔 |  |  | YZ0000102 | 江苏安格尔医疗器械有限公司 | 锁定型金属接骨板（尺桡骨钢板Ⅱ型） | YZ00018169 | 国产 | 江苏安格尔医疗器械有限公司 | 锁定型金属接骨板（尺桡骨钢板Ⅱ型） | 5～8孔，间隔1孔 | ZSLW04；纯钛 |  | 纯钛 | 块 | PE复合膜 |  | 锁定型金属接骨板（尺桡骨钢板Ⅱ型） | 审核通过 | 审核通过 | 审核通过 | 审核通过 | 审核通过 | 审核通过 | 获得ISO 13485 认证证书 | 无 | 无 | 生产企业自检报告 | 无 | 无 | 0 | 1 | 没有抽检不合格记录
股骨远端微创锁定加压接骨板（LISS） | R260 | 骨科创伤类 | 不锈钢 | 5－9孔 |  |  | YZ0000134 | 施乐辉医用产品国际贸易（上海）有限公司 | 锁定接骨板(商品名：PERI-L0C) PERI-L0C Periarticular Locked Plating System | YZ00018170 | 进口 | Smith & Nephew, Inc |  | 4.5mm股骨远端外侧锁定接骨板 6-8孔(不锈钢) | 71820006;71820008;71820106;71820108 |  |  | 个 |  |  | 锁定接骨板 PERI-LOC Periarticular Locked Plating System | 审核通过 | 审核通过 | 审核通过 | 审核通过 | 审核通过 | 审核通过 | 获得ISO 13485 认证证书 | 通过 | 通过 | 医疗器械检测机构出具的检测报告 | 无 | 发明专利,实用新型专利 | 0 | 6 | 没有抽检不合格记录
3.5mm锁定加压接骨板 | R032 | 骨科创伤类 | 纯钛 | 9孔以上 |  |  | YZ0000102 | 江苏安格尔医疗器械有限公司 | 锁定型金属接骨板（尺桡骨钢板Ⅱ型） | YZ00018171 | 国产 | 江苏安格尔医疗器械有限公司 | 锁定型金属接骨板（尺桡骨钢板Ⅱ型） | 9～16孔，间隔1孔 | ZSLW04；纯钛 |  | 纯钛 | 块 | PE复合膜 |  | 锁定型金属接骨板（尺桡骨钢板Ⅱ型） | 审核通过 | 审核通过 | 审核通过 | 审核通过 | 审核通过 | 审核通过 | 获得ISO 13485 认证证书 | 无 | 无 | 生产企业自检报告 | 无 | 无 | 0 | 1 | 没有抽检不合格记录
重建型锁定加压接骨板（直型） | R070 | 骨科创伤类 | 纯钛 | 2-8孔 |  |  | YZ0000102 | 江苏安格尔医疗器械有限公司 | 锁定型金属接骨板（重建钢板Ⅰ型） | YZ00018172 | 国产 | 江苏安格尔医疗器械有限公司 | 锁定型金属接骨板（重建钢板Ⅰ型） | 2～8孔，间隔1孔 | ZSLW05；纯钛 |  | 纯钛 | 块 | PE复合膜 |  | 锁定型金属接骨板（重建钢板Ⅰ型） | 审核通过 | 审核通过 | 审核通过 | 审核通过 | 审核通过 | 审核通过 | 获得ISO 13485 认证证书 | 无 | 无 | 生产企业自检报告 | 无 | 无 | 0 | 1 | 没有抽检不合格记录
股骨远端微创锁定加压接骨板（LISS） | R263 | 骨科创伤类 | 不锈钢 | 9孔以上 |  |  | YZ0000134 | 施乐辉医用产品国际贸易（上海）有限公司 | 锁定接骨板(商品名：PERI-L0C) PERI-L0C Periarticular Locked Plating System | YZ00018173 | 进口 | Smith & Nephew, Inc |  | 4.5mm股骨远端外侧锁定接骨板 10-16孔(不锈钢) | 71820010;71820013;71820016;71820110;71820113;71820116 |  |  | 个 |  |  | 锁定接骨板 PERI-LOC Periarticular Locked Plating System | 审核通过 | 审核通过 | 审核通过 | 审核通过 | 审核通过 | 审核通过 | 获得ISO 13485 认证证书 | 通过 | 通过 | 医疗器械检测机构出具的检测报告 | 无 | 发明专利,实用新型专利 | 0 | 5 | 没有抽检不合格记录
重建型锁定加压接骨板（直型） | R071 | 骨科创伤类 | 纯钛 | 9-12孔 |  |  | YZ0000102 | 江苏安格尔医疗器械有限公司 | 锁定型金属接骨板（重建钢板Ⅰ型） | YZ00018174 | 国产 | 江苏安格尔医疗器械有限公司 | 锁定型金属接骨板（重建钢板Ⅰ型） | 9～12孔，间隔1孔 | ZSLW05；纯钛 |  | 纯钛 | 块 | PE复合膜 |  | 锁定型金属接骨板（重建钢板Ⅰ型） | 审核通过 | 审核通过 | 审核通过 | 审核通过 | 审核通过 | 审核通过 | 获得ISO 13485 认证证书 | 无 | 无 | 生产企业自检报告 | 无 | 无 | 0 | 1 | 没有抽检不合格记录
重建型锁定加压接骨板（直型） | R072 | 骨科创伤类 | 纯钛 | 13-22孔 |  |  | YZ0000102 | 江苏安格尔医疗器械有限公司 | 锁定型金属接骨板（重建钢板Ⅰ型） | YZ00018175 | 国产 | 江苏安格尔医疗器械有限公司 | 锁定型金属接骨板（重建钢板Ⅰ型） | 13～18孔，间隔1孔 | ZSLW05；纯钛 |  | 纯钛 | 块 | PE复合膜 |  | 锁定型金属接骨板（重建钢板Ⅰ型） | 审核通过 | 审核通过 | 审核通过 | 审核通过 | 审核通过 | 审核通过 | 获得ISO 13485 认证证书 | 无 | 无 | 生产企业自检报告 | 无 | 无 | 0 | 1 | 没有抽检不合格记录
股骨远端微创锁定加压接骨板（LISS） | R258 | 骨科创伤类 | 钛合金 | 5－9孔 |  |  | YZ0000134 | 施乐辉医用产品国际贸易（上海）有限公司 | 钛锁定接骨板系统（商品名：PERI-LOC）PERI-LOC Titanium Periarticular Locked Plating System | YZ00018176 | 进口 | Smith & Nephew, Inc |  | PERI-LOC 4.5mm股骨远端外侧锁定接骨板，6-10孔（钛合金，灭菌装） | 71860006;71860008;71860010;71860106;71860108;71860110; |  |  | 个 |  |  | 钛锁定接骨板系统（商品名：PERI LOC） PERI LOC Titanium Periarticular Locked Plating System | 审核通过 | 审核通过 | 审核通过 | 审核通过 | 审核通过 | 审核通过 | 获得ISO 13485 认证证书 | 通过 | 通过 | 医疗器械检测机构出具的检测报告 | 无 | 发明专利,实用新型专利 | 0 | 3 | 没有抽检不合格记录
角度型接骨板 | R239 | 骨科创伤类 | 不锈钢 |  |  |  | YZ0000134 | 施乐辉医用产品国际贸易（上海）有限公司 | 解剖型骨板TC-100 Plate and Screw System | YZ00018177 | 进口 | Smith & Nephew, Inc |  | 勺形钢板(不锈钢) | 71141505;71141506 |  |  | 个 |  |  | 解剖型骨板 TC-100 Plate and Screw System | 审核通过 | 审核通过 | 审核通过 | 审核通过 | 审核通过 | 审核通过 | 获得ISO 13485 认证证书 | 通过 | 通过 | 医疗器械检测机构出具的检测报告 | 无 | 发明专利,实用新型专利 | 0 | 2 | 没有抽检不合格记录
股骨直型锁定接骨板 | R268 | 骨科创伤类 | 纯钛 | 2-24孔 |  |  | YZ0000102 | 江苏安格尔医疗器械有限公司 | 锁定型金属接骨板（股骨钢板Ⅱ型） | YZ00018178 | 国产 | 江苏安格尔医疗器械有限公司 | 锁定型金属接骨板（股骨钢板Ⅱ型） | 3～18孔，间隔1孔 | ZSLW13；纯钛 |  | 纯钛 | 块 | PE复合膜 |  | 锁定型金属接骨板（股骨钢板Ⅱ型） | 审核通过 | 审核通过 | 审核通过 | 审核通过 | 审核通过 | 审核通过 | 获得ISO 13485 认证证书 | 无 | 无 | 生产企业自检报告 | 无 | 无 | 0 | 1 | 没有抽检不合格记录
手部掌指骨锁定加压接骨板 | R191 | 骨科创伤类 | 纯钛 |  |  |  | YZ0000102 | 江苏安格尔医疗器械有限公司 | 锁定型金属接骨板（掌骨直型Ⅰ型） | YZ00018179 | 国产 | 江苏安格尔医疗器械有限公司 | 锁定型金属接骨板（掌骨直型Ⅰ型） | 2～18孔，间隔1孔 | ZSLW18；纯钛 |  | 纯钛 | 块 | PE复合膜 |  | 锁定型金属接骨板（掌骨直型Ⅰ型） | 审核通过 | 审核通过 | 审核通过 | 审核通过 | 审核通过 | 审核通过 | 获得ISO 13485 认证证书 | 无 | 无 | 生产企业自检报告 | 无 | 无 | 0 | 1 | 没有抽检不合格记录
角度型接骨板 | R239 | 骨科创伤类 | 不锈钢 |  |  |  | YZ0000134 | 施乐辉医用产品国际贸易（上海）有限公司 | 解剖型骨板TC-100 Plate and Screw System | YZ00018180 | 进口 | Smith & Nephew, Inc |  | 钩钢板 4孔 123mm (不锈钢) | 71141704 |  |  | 个 |  |  | 解剖型骨板 TC-100 Plate and Screw System | 审核通过 | 审核通过 | 审核通过 | 审核通过 | 审核通过 | 审核通过 | 获得ISO 13485 认证证书 | 通过 | 通过 | 医疗器械检测机构出具的检测报告 | 无 | 发明专利,实用新型专利 | 0 | 2 | 没有抽检不合格记录
股骨远端微创锁定加压接骨板（LISS） | R261 | 骨科创伤类 | 钛合金 | 9孔以上 |  |  | YZ0000134 | 施乐辉医用产品国际贸易（上海）有限公司 | 钛锁定接骨板系统（商品名：PERI-LOC）PERI-LOC Titanium Periarticular Locked Plating System | YZ00018181 | 进口 | Smith & Nephew, Inc |  | PERI-LOC 4.5mm股骨远端外侧锁定接骨板，13-19孔（钛合金，灭菌装） | 71860013;71860016;71860019;71860113;71860116;71860119 |  |  | 个 |  |  | 钛锁定接骨板系统（商品名：PERI LOC） PERI LOC Titanium Periarticular Locked Plating System | 审核通过 | 审核通过 | 审核通过 | 审核通过 | 审核通过 | 审核通过 | 获得ISO 13485 认证证书 | 通过 | 通过 | 医疗器械检测机构出具的检测报告 | 无 | 发明专利,实用新型专利 | 0 | 3 | 没有抽检不合格记录
手部掌指骨锁定加压接骨板 | R191 | 骨科创伤类 | 纯钛 |  |  |  | YZ0000102 | 江苏安格尔医疗器械有限公司 | 锁定型金属接骨板（指骨T型Ⅲ型） | YZ00018182 | 国产 | 江苏安格尔医疗器械有限公司 | 锁定型金属接骨板（指骨T型Ⅲ型） | 2～26孔，间隔1孔 | YSLW03；纯钛 |  | 纯钛 | 块 | PE复合膜 |  | 锁定型金属接骨板（指骨T型Ⅲ型） | 审核通过 | 审核通过 | 审核通过 | 审核通过 | 审核通过 | 审核通过 | 获得ISO 13485 认证证书 | 无 | 无 | 生产企业自检报告 | 无 | 无 | 0 | 1 | 没有抽检不合格记录
角度型接骨板 | R239 | 骨科创伤类 | 不锈钢 |  |  |  | YZ0000134 | 施乐辉医用产品国际贸易（上海）有限公司 | 角度型钢板螺钉系统 Blade Plate and Screw System | YZ00018183 | 进口 | Smith & Nephew, Inc |  | 成人角钢板，95°， 5-9孔 (不锈钢) | 71225400;71225401;71225402;71225403;71225404;71225405;71225406;71225407;71225408;71225409;71225410;71225411 |  |  | 个 |  |  | 角度型钢板螺钉系统 Blade Plate and Screw System | 审核通过 | 审核通过 | 审核通过 | 审核通过 | 审核通过 | 审核通过 | 获得ISO 13485 认证证书 | 通过 | 通过 | 医疗器械检测机构出具的检测报告 | 无 | 发明专利,实用新型专利 | 0 | 0 | 没有抽检不合格记录
3.5mm动力加压接骨板 | R018 | 骨科创伤类 | 不锈钢 | 5-8孔 |  |  | YZ0000134 | 施乐辉医用产品国际贸易（上海）有限公司 | 解剖型骨板TC-100 Plate and Screw System | YZ00018184 | 进口 | Smith & Nephew, Inc |  | 小T形钢板(不锈钢) | 71140403;71140404;71140405;71140406 |  |  | 个 |  |  | 解剖型骨板 TC-100 Plate and Screw System | 审核通过 | 审核通过 | 审核通过 | 审核通过 | 审核通过 | 审核通过 | 获得ISO 13485 认证证书 | 通过 | 通过 | 医疗器械检测机构出具的检测报告 | 无 | 发明专利,实用新型专利 | 0 | 3 | 没有抽检不合格记录
手部掌指骨锁定加压接骨板 | R191 | 骨科创伤类 | 纯钛 |  |  |  | YZ0000102 | 江苏安格尔医疗器械有限公司 | 锁定型金属接骨板（指骨L型Ⅰ型） | YZ00018185 | 国产 | 江苏安格尔医疗器械有限公司 | 锁定型金属接骨板（指骨L型Ⅰ型） | 2～26孔，间隔1孔 | YSLW04；纯钛 |  | 纯钛 | 块 | PE复合膜 |  | 锁定型金属接骨板（指骨L型Ⅰ型） | 审核通过 | 审核通过 | 审核通过 | 审核通过 | 审核通过 | 审核通过 | 获得ISO 13485 认证证书 | 无 | 无 | 生产企业自检报告 | 无 | 无 | 0 | 1 | 没有抽检不合格记录
角度型接骨板 | R239 | 骨科创伤类 | 不锈钢 |  |  |  | YZ0000134 | 施乐辉医用产品国际贸易（上海）有限公司 | 角度型钢板螺钉系统 Blade Plate and Screw System | YZ00018186 | 进口 | Smith & Nephew, Inc |  | 成人角钢板，95°，12-18孔 (不锈钢) | 71225412;71225413;71225414;71225415;71225416;71225417;71225418;71225419;71225420;71225421;71225422;71225423;71225424;71225425 |  |  | 个 |  |  | 角度型钢板螺钉系统 Blade Plate and Screw System | 审核通过 | 审核通过 | 审核通过 | 审核通过 | 审核通过 | 审核通过 | 获得ISO 13485 认证证书 | 通过 | 通过 | 医疗器械检测机构出具的检测报告 | 无 | 发明专利,实用新型专利 | 0 | 0 | 没有抽检不合格记录
3.5mm动力加压接骨板 | R018 | 骨科创伤类 | 不锈钢 | 5-8孔 |  |  | YZ0000134 | 施乐辉医用产品国际贸易（上海）有限公司 | 解剖型骨板TC-100 Plate and Screw System | YZ00018187 | 进口 | Smith & Nephew, Inc |  | 小斜T形钢板 (不锈钢) | 71140503;71140504;71140505 |  |  | 个 |  |  | 解剖型骨板 TC-100 Plate and Screw System | 审核通过 | 审核通过 | 审核通过 | 审核通过 | 审核通过 | 审核通过 | 获得ISO 13485 认证证书 | 通过 | 通过 | 医疗器械检测机构出具的检测报告 | 无 | 发明专利,实用新型专利 | 0 | 4 | 没有抽检不合格记录
角度型接骨板 | R239 | 骨科创伤类 | 不锈钢 |  |  |  | YZ0000134 | 施乐辉医用产品国际贸易（上海）有限公司 | 角度型钢板螺钉系统 Blade Plate and Screw System | YZ00018188 | 进口 | Smith & Nephew, Inc |  | 成人角钢板，130°， 4-6孔 (不锈钢) | 71225500;71225501;71225502;71225503;71225504;71225505;71225506;71225507;71225508;71225509;71225510;71225511;71225512;71225513;71225514;71225515 |  |  | 个 |  |  | 角度型钢板螺钉系统 Blade Plate and Screw System | 审核通过 | 审核通过 | 审核通过 | 审核通过 | 审核通过 | 审核通过 | 获得ISO 13485 认证证书 | 通过 | 通过 | 医疗器械检测机构出具的检测报告 | 无 | 发明专利,实用新型专利 | 0 | 0 | 没有抽检不合格记录
松质骨螺钉 | R436 | 骨科创伤类 | 不锈钢 | 4.0mm，全螺纹 |  |  | YZ0000134 | 施乐辉医用产品国际贸易（上海）有限公司 | 多向锁定钢板螺钉系统Peri-Loc VLP Plate&Screw System | YZ00018189 | 进口 | Smith & Nephew, Inc |  | PERI-LOC VLP 4.0mm内六角疏松骨质型螺钉， 全螺纹 (不锈钢, 灭菌装) | 72823210S;72823212S;72823214S;72823216S;72823218S;72823220S;72823222S;72823224S;72823226S;72823228S;72823230S;72823232S;72823234S;72823236S;72823238S;72823240S |  |  | 个 |  |  | 多向锁定钢板螺钉系统 Peri-Loc VLP Plate & Screw System | 审核通过 | 审核通过 | 审核通过 | 审核通过 | 审核通过 | 审核通过 | 获得ISO 13485 认证证书 | 通过 | 通过 | 医疗器械检测机构出具的检测报告 | 无 | 发明专利,实用新型专利 | 0 | 4 | 没有抽检不合格记录
骶骨螺钉 | T133 | 骨科脊柱类 | 钛合金 | 各种规格 |  | 1螺钉 | YZ0000044 | 常州华森医疗器械有限公司 | U型螺钉 | YZ00018190 | 国产 | 常州华森医疗器械有限公司 |  | M9短尾：D:φ3.5-8.0mm﹙0.5一间隔） L:30-70mm﹙1一间隔） | 固定螺钉Ⅳ |  |  | 枚 |  |  | 脊柱内固定系统 | 审核通过 | 审核通过 | 审核通过 | 审核通过 | 审核通过 | 审核通过 | 获得ISO 13485 认证证书 | 通过 | 通过 | 医疗器械检测机构出具的检测报告 | 有 | 发明专利,实用新型专利 | 0 | 1 | 没有抽检不合格记录
3.5mm动力加压接骨板 | R018 | 骨科创伤类 | 不锈钢 | 5-8孔 |  |  | YZ0000134 | 施乐辉医用产品国际贸易（上海）有限公司 | 解剖型骨板TC-100 Plate and Screw System | YZ00018191 | 进口 | Smith & Nephew, Inc |  | T形钢板(不锈钢) | 71141603;71141604;71141605;71141606;71141608 |  |  | 个 |  |  | 解剖型骨板 TC-100 Plate and Screw System | 审核通过 | 审核通过 | 审核通过 | 审核通过 | 审核通过 | 审核通过 | 获得ISO 13485 认证证书 | 通过 | 通过 | 医疗器械检测机构出具的检测报告 | 无 | 发明专利,实用新型专利 | 0 | 1 | 没有抽检不合格记录
骶骨闭口万向钉 | T135 | 骨科脊柱类 | 钛合金 | 各种规格 |  | 1螺钉 | YZ0000044 | 常州华森医疗器械有限公司 | U型螺钉 | YZ00018192 | 国产 | 常州华森医疗器械有限公司 |  | M9：D:φ3.5-8.0mm﹙0.5一间隔） L:30-70mm﹙1一间隔） | 万向螺钉Ⅷ |  |  | 枚 |  |  | 脊柱内固定系统 | 审核通过 | 审核通过 | 审核通过 | 审核通过 | 审核通过 | 审核通过 | 获得ISO 13485 认证证书 | 通过 | 通过 | 医疗器械检测机构出具的检测报告 | 有 | 发明专利,实用新型专利 | 0 | 1 | 没有抽检不合格记录
骶骨闭口万向钉 | T135 | 骨科脊柱类 | 钛合金 | 各种规格 |  | 1螺钉 | YZ0000044 | 常州华森医疗器械有限公司 | 脊柱内固定系统 | YZ00018193 | 国产 | 常州华森医疗器械有限公司 |  | M9 | 压紧螺母（M7型） |  | TC 4 | 枚 |  |  | 脊柱内固定系统 | 审核通过 | 审核通过 | 审核通过 | 审核通过 | 审核通过 | 审核通过 | 获得ISO 13485 认证证书 | 通过 | 通过 | 医疗器械检测机构出具的检测报告 | 有 | 发明专利,实用新型专利 | 0 | 1 | 没有抽检不合格记录
骶骨闭口万向钉 | T135 | 骨科脊柱类 | 钛合金 | 各种规格 |  | 1螺钉 | YZ0000044 | 常州华森医疗器械有限公司 | 脊柱内固定系统 | YZ00018194 | 国产 | 常州华森医疗器械有限公司 |  | Μ9 | 压紧螺母（Μ9） |  | TC 4 | 枚 |  |  | 脊柱内固定系统 | 审核通过 | 审核通过 | 审核通过 | 审核通过 | 审核通过 | 审核通过 | 获得ISO 13485 认证证书 | 通过 | 通过 | 医疗器械检测机构出具的检测报告 | 有 | 发明专利,实用新型专利 | 0 | 1 | 没有抽检不合格记录
肱骨近端锁定接骨板 | R117 | 骨科创伤类 | 纯钛 | 3-9孔 |  |  | YZ0000102 | 江苏安格尔医疗器械有限公司 | 锁定型金属接骨板（三叶钢板） | YZ00018195 | 国产 | 江苏安格尔医疗器械有限公司 | 锁定型金属接骨板（三叶钢板） | 3-9孔，间隔1孔 | YSLW51；纯钛 |  | 纯钛 | 块 | PE复合膜 |  | 锁定型金属接骨板（三叶钢板） | 审核通过 | 审核通过 | 审核通过 | 审核通过 | 审核通过 | 审核通过 | 获得ISO 13485 认证证书 | 无 | 无 | 生产企业自检报告 | 无 | 无 | 0 | 1 | 没有抽检不合格记录
胸腰椎后路微创长尾多轴螺钉 | T199 | 骨科脊柱类 | 钛合金 | 各种规格 |  | 1螺钉 | YZ0000044 | 常州华森医疗器械有限公司 | 脊柱内固定系统 | YZ00018196 | 国产 | 常州华森医疗器械有限公司 |  | Μ9长尾 φ3.5-8.0mm | 万向螺钉VII |  | TC 4 | 支 |  |  | 脊柱内固定系统 | 审核通过 | 审核通过 | 审核通过 | 审核通过 | 审核通过 | 审核通过 | 获得ISO 13485 认证证书 | 通过 | 通过 | 医疗器械检测机构出具的检测报告 | 有 | 发明专利,实用新型专利 | 0 | 1 | 没有抽检不合格记录
胸腰椎后路长尾单轴螺钉 | T230 | 骨科脊柱类 | 钛合金 | 各种规格 |  | 1螺钉 | YZ0000044 | 常州华森医疗器械有限公司 | U型螺钉 | YZ00018197 | 国产 | 常州华森医疗器械有限公司 |  | M9长尾：D:φ3.5-8.0mm﹙0.5一间隔） L:30-70mm﹙1一间隔） | 固定螺钉Ⅷ |  |  | 枚 |  |  | 脊柱内固定系统 | 审核通过 | 审核通过 | 审核通过 | 审核通过 | 审核通过 | 审核通过 | 获得ISO 13485 认证证书 | 通过 | 通过 | 医疗器械检测机构出具的检测报告 | 有 | 发明专利,实用新型专利 | 0 | 1 | 没有抽检不合格记录
胸腰椎后路短尾多轴螺钉 | T233 | 骨科脊柱类 | 钛合金 | 各种规格 |  | 1螺钉 | YZ0000044 | 常州华森医疗器械有限公司 | 脊柱内固定系统﹙U型螺钉) | YZ00018198 | 国产 | 常州华森医疗器械有限公司 |  | M9长尾：D:φ3.5-8.0mm﹙0.5一间隔） L:30-70mm﹙1一间隔） | 万向螺钉ΙV |  | TC 4 | 枚 |  |  | 脊柱内固定系统 | 审核通过 | 审核通过 | 审核通过 | 审核通过 | 审核通过 | 审核通过 | 获得ISO 13485 认证证书 | 通过 | 通过 | 医疗器械检测机构出具的检测报告 | 有 | 发明专利,实用新型专利 | 0 | 16 | 没有抽检不合格记录
角度型接骨板 | R239 | 骨科创伤类 | 不锈钢 |  |  |  | YZ0000134 | 施乐辉医用产品国际贸易（上海）有限公司 | 角度型钢板螺钉系统 Blade Plate and Screw System | YZ00018199 | 进口 | Smith & Nephew, Inc |  | 成人角钢板，130°， 9-12孔 (不锈钢) | 71225516;71225517;71225518;71225519;71225520;71225521 |  |  | 个 |  |  | 角度型钢板螺钉系统 Blade Plate and Screw System | 审核通过 | 审核通过 | 审核通过 | 审核通过 | 审核通过 | 审核通过 | 获得ISO 13485 认证证书 | 通过 | 通过 | 医疗器械检测机构出具的检测报告 | 无 | 发明专利,实用新型专利 | 0 | 0 | 没有抽检不合格记录
肱骨近端锁定接骨板 | R120 | 骨科创伤类 | 纯钛 | 9孔以上 |  |  | YZ0000102 | 江苏安格尔医疗器械有限公司 | 锁定型金属接骨板（三叶钢板） | YZ00018200 | 国产 | 江苏安格尔医疗器械有限公司 | 锁定型金属接骨板（三叶钢板） | 9-18孔，间隔1孔 | YSLW51；纯钛 |  | 纯钛 | 块 | PE复合膜 |  | 锁定型金属接骨板（三叶钢板） | 审核通过 | 审核通过 | 审核通过 | 审核通过 | 审核通过 | 审核通过 | 获得ISO 13485 认证证书 | 无 | 无 | 生产企业自检报告 | 无 | 无 | 0 | 1 | 没有抽检不合格记录
胸腰椎后路自断螺塞 | T260 | 骨科脊柱类 | 钛合金 | 各种规格 |  | 1螺塞 | YZ0000044 | 常州华森医疗器械有限公司 | 脊柱内固定系统﹙U型螺钉) | YZ00018201 | 国产 | 常州华森医疗器械有限公司 |  | M9 | 压紧螺母 |  |  | 枚 |  |  | 脊柱内固定系统 | 审核通过 | 审核通过 | 审核通过 | 审核通过 | 审核通过 | 审核通过 | 获得ISO 13485 认证证书 | 通过 | 通过 | 医疗器械检测机构出具的检测报告 | 有 | 发明专利,实用新型专利 | 0 | 16 | 没有抽检不合格记录
胸腰椎后路非融合螺钉 | T265 | 骨科脊柱类 | 钛合金 | 各种规格 |  | 1螺钉 | YZ0000044 | 常州华森医疗器械有限公司 | U型螺钉 | YZ00018202 | 国产 | 常州华森医疗器械有限公司 |  | M9短尾：D:φ3.5-8.0mm﹙0.5一间隔） L:30-70mm﹙1一间隔） | 万向螺钉Ⅳ |  |  | 枚 |  |  | 脊柱内固定系统 | 审核通过 | 审核通过 | 审核通过 | 审核通过 | 审核通过 | 审核通过 | 获得ISO 13485 认证证书 | 通过 | 通过 | 医疗器械检测机构出具的检测报告 | 有 | 发明专利,实用新型专利 | 0 | 1 | 没有抽检不合格记录
多轴长臂钉 | T286 | 骨科脊柱类 | 钛合金 | 各种规格 |  | 1螺钉 | YZ0000044 | 常州华森医疗器械有限公司 | U型螺钉 | YZ00018203 | 国产 | 常州华森医疗器械有限公司 |  | M9长尾：D:φ3.5-8.0mm﹙0.5一间隔） L:30-70mm﹙1一间隔） | 万向螺钉Ⅷ |  |  | 枚 |  |  | 脊柱内固定系统 | 审核通过 | 审核通过 | 审核通过 | 审核通过 | 审核通过 | 审核通过 | 获得ISO 13485 认证证书 | 通过 | 通过 | 医疗器械检测机构出具的检测报告 | 有 | 发明专利,实用新型专利 | 0 | 1 | 没有抽检不合格记录
胸腰椎后路微创连接棒 | T195 | 骨科脊柱类 | 钛合金 |  |  | 1棒 | YZ0000044 | 常州华森医疗器械有限公司 | 固定杆（钛合金） | YZ00018204 | 国产 | 常州华森医疗器械有限公司 |  | 直径φ5.5、φ6.0mm 长度:40-500mm | 固定杆IV |  |  | 枚 |  |  | 脊柱内固定系统 | 审核通过 | 审核通过 | 审核通过 | 审核通过 | 审核通过 | 审核通过 | 获得ISO 13485 认证证书 | 通过 | 通过 | 医疗器械检测机构出具的检测报告 | 有 | 发明专利,实用新型专利 | 0 | 1 | 没有抽检不合格记录
预裁预弯棒 | T207 | 骨科脊柱类 | 钛合金 |  |  | 1棒 | YZ0000044 | 常州华森医疗器械有限公司 | 脊柱内固定系统﹙固定杆) | YZ00018205 | 国产 | 常州华森医疗器械有限公司 |  | φ5.5、6.0，L=50-200、300、400、500 | 固定杆Ⅳ |  |  | 枚 |  |  | 脊柱内固定系统 | 审核通过 | 审核通过 | 审核通过 | 审核通过 | 审核通过 | 审核通过 | 获得ISO 13485 认证证书 | 通过 | 通过 | 医疗器械检测机构出具的检测报告 | 有 | 发明专利,实用新型专利 | 0 | 16 | 没有抽检不合格记录
胸腰椎后路直棒 | T219 | 骨科脊柱类 | 钛合金 | 各种规格 |  | 1棒 | YZ0000044 | 常州华森医疗器械有限公司 | 脊柱内固定系统﹙固定杆) | YZ00018206 | 国产 | 常州华森医疗器械有限公司 |  | φ5.5mm | 固定杆IV |  |  | 枚 |  |  | 脊柱内固定系统 | 审核通过 | 审核通过 | 审核通过 | 审核通过 | 审核通过 | 审核通过 | 获得ISO 13485 认证证书 | 通过 | 通过 | 医疗器械检测机构出具的检测报告 | 有 | 发明专利,实用新型专利 | 0 | 1 | 没有抽检不合格记录
锁骨干锁定加压接骨板 | R096 | 骨科创伤类 | 纯钛 | 4-16孔 |  |  | YZ0000102 | 江苏安格尔医疗器械有限公司 | 锁定型金属接骨板（S型锁骨Ⅰ型） | YZ00018207 | 国产 | 江苏安格尔医疗器械有限公司 | 锁定型金属接骨板（S型锁骨Ⅰ型） | 2～18孔，间隔1孔 | YSLW52；纯钛 |  | 纯钛 | 块 | PE复合膜 |  | 锁定型金属接骨板（S型锁骨Ⅰ型） | 审核通过 | 审核通过 | 审核通过 | 审核通过 | 审核通过 | 审核通过 | 获得ISO 13485 认证证书 | 无 | 无 | 生产企业自检报告 | 无 | 无 | 0 | 1 | 没有抽检不合格记录
胸腰椎后路可调长度横连接 | T252 | 骨科脊柱类 | 钛合金 | 各种规格 |  | 1横连 | YZ0000044 | 常州华森医疗器械有限公司 | 脊柱内固定系统 | YZ00018208 | 国产 | 常州华森医疗器械有限公司 |  | L:10-100mm （1一间隔） | 横连ΙⅤ |  | TC 4 | 枚 |  |  | 脊柱内固定系统 | 审核通过 | 审核通过 | 审核通过 | 审核通过 | 审核通过 | 审核通过 | 获得ISO 13485 认证证书 | 通过 | 通过 | 医疗器械检测机构出具的检测报告 | 有 | 发明专利,实用新型专利 | 0 | 1 | 没有抽检不合格记录
3.5mm动力加压接骨板 | R018 | 骨科创伤类 | 不锈钢 | 5-8孔 |  |  | YZ0000134 | 施乐辉医用产品国际贸易（上海）有限公司 | 解剖型骨板TC-100 Plate and Screw System | YZ00018209 | 进口 | Smith & Nephew, Inc |  | T形支持钢板PLATE (不锈钢) | 71140704;71140705;71140706 |  |  | 个 |  |  | 解剖型骨板 TC-100 Plate and Screw System | 审核通过 | 审核通过 | 审核通过 | 审核通过 | 审核通过 | 审核通过 | 获得ISO 13485 认证证书 | 通过 | 通过 | 医疗器械检测机构出具的检测报告 | 无 | 发明专利,实用新型专利 | 0 | 0 | 没有抽检不合格记录
胸腰椎后路固定长度横连接 | T254 | 骨科脊柱类 | 钛合金 | 各种规格 |  | 1横连 | YZ0000044 | 常州华森医疗器械有限公司 | 脊柱内固定系统﹙横连) | YZ00018210 | 国产 | 常州华森医疗器械有限公司 |  | L:10-100mm | 横连III |  |  | 枚 |  |  | 脊柱内固定系统 | 审核通过 | 审核通过 | 审核通过 | 审核通过 | 审核通过 | 审核通过 | 获得ISO 13485 认证证书 | 通过 | 通过 | 医疗器械检测机构出具的检测报告 | 有 | 发明专利,实用新型专利 | 0 | 1 | 没有抽检不合格记录
预裁预弯棒 | T207 | 骨科脊柱类 | 钛合金 |  |  | 1棒 | YZ0000044 | 常州华森医疗器械有限公司 | 脊柱内固定系统 | YZ00018211 | 国产 | 常州华森医疗器械有限公司 |  | φ5.5，L=50-200、300、400、500 | 固定杆 ΙⅤ |  | TC 4 | 枚 |  |  | 脊柱内固定系统 | 审核通过 | 审核通过 | 审核通过 | 审核通过 | 审核通过 | 审核通过 | 获得ISO 13485 认证证书 | 通过 | 通过 | 医疗器械检测机构出具的检测报告 | 有 | 发明专利,实用新型专利 | 0 | 1 | 没有抽检不合格记录
胸腰椎后路预弯棒 | T223 | 骨科脊柱类 | 钛合金 | 各种规格 |  | 1棒 | YZ0000044 | 常州华森医疗器械有限公司 | 固定杆（钛合金） | YZ00018212 | 国产 | 常州华森医疗器械有限公司 |  | D：φ5.5、6.0 ,L:40-200 | 固定杆II |  |  | 枚 |  |  | 脊柱内固定系统 | 审核通过 | 审核通过 | 审核通过 | 审核通过 | 审核通过 | 审核通过 | 获得ISO 13485 认证证书 | 通过 | 通过 | 医疗器械检测机构出具的检测报告 | 有 | 发明专利,实用新型专利 | 0 | 1 | 没有抽检不合格记录
胸腰椎后路非融合横连器 | T269 | 骨科脊柱类 | 钛合金 | 各种规格 |  | 1横连 | YZ0000044 | 常州华森医疗器械有限公司 | 脊柱内固定系统 | YZ00018213 | 国产 | 常州华森医疗器械有限公司 |  | L:10-100mm （1一间隔） | 横连ΙΙΙ |  | TC 4 | 枚 |  |  | 脊柱内固定系统 | 审核通过 | 审核通过 | 审核通过 | 审核通过 | 审核通过 | 审核通过 | 获得ISO 13485 认证证书 | 通过 | 通过 | 医疗器械检测机构出具的检测报告 | 有 | 发明专利,实用新型专利 | 0 | 1 | 没有抽检不合格记录
锁骨干锁定加压接骨板 | R096 | 骨科创伤类 | 纯钛 | 4-16孔 |  |  | YZ0000102 | 江苏安格尔医疗器械有限公司 | 锁定型金属接骨板（S型锁骨Ⅲ型） | YZ00018214 | 国产 | 江苏安格尔医疗器械有限公司 | 锁定型金属接骨板（S型锁骨Ⅲ型） | 2～18孔，间隔1孔 | YSLW54；纯钛 |  | 纯钛 | 块 | PE复合膜 |  | 锁定型金属接骨板（S型锁骨Ⅲ型） | 审核通过 | 审核通过 | 审核通过 | 审核通过 | 审核通过 | 审核通过 | 获得ISO 13485 认证证书 | 无 | 无 | 生产企业自检报告 | 无 | 无 | 0 | 1 | 没有抽检不合格记录
多轴长臂钉 | T286 | 骨科脊柱类 | 钛合金 | 各种规格 |  | 1螺钉 | YZ0000044 | 常州华森医疗器械有限公司 | 脊柱内固定系统﹙U型螺钉) | YZ00018215 | 国产 | 常州华森医疗器械有限公司 |  | D:φ3.5-8.0mm﹙0.5一间隔） L:30-70mm﹙1一间隔） | 万向螺钉VIII |  |  | 枚 |  |  | 脊柱内固定系统 | 审核通过 | 审核通过 | 审核通过 | 审核通过 | 审核通过 | 审核通过 | 获得ISO 13485 认证证书 | 通过 | 通过 | 医疗器械检测机构出具的检测报告 | 有 | 发明专利,实用新型专利 | 0 | 1 | 没有抽检不合格记录
胸腰椎后路微创连接棒 | T195 | 骨科脊柱类 | 钛合金 |  |  | 1棒 | YZ0000044 | 常州华森医疗器械有限公司 | 脊柱内固定系统 | YZ00018216 | 国产 | 常州华森医疗器械有限公司 |  | 直径：φ6.0 | 固定杆IⅤ（M7型） |  | TC 4 | 枚 |  |  | 脊柱内固定系统 | 审核通过 | 审核通过 | 审核通过 | 审核通过 | 审核通过 | 审核通过 | 获得ISO 13485 认证证书 | 通过 | 通过 | 医疗器械检测机构出具的检测报告 | 有 | 发明专利,实用新型专利 | 0 | 1 | 没有抽检不合格记录
松质骨螺钉 | R436 | 骨科创伤类 | 不锈钢 | 4.0mm，全螺纹 |  |  | YZ0000134 | 施乐辉医用产品国际贸易（上海）有限公司 | 多向锁定钢板螺钉系统Peri-Loc VLP Plate&Screw System | YZ00018217 | 进口 | Smith & Nephew, Inc |  | PERI-LOC VLP 4.0mm内六角疏松骨质型螺钉, 全螺纹 (不锈钢) | 72823210;72823212;72823214;72823216;72823218;72823220;72823222;72823224;72823226;72823228;72823230;72823232;72823234;72823236;72823238;72823240 |  |  | 个 |  |  | 多向锁定钢板螺钉系统 Peri-Loc VLP Plate & Screw System | 审核通过 | 审核通过 | 审核通过 | 审核通过 | 审核通过 | 审核通过 | 获得ISO 13485 认证证书 | 通过 | 通过 | 医疗器械检测机构出具的检测报告 | 无 | 发明专利,实用新型专利 | 0 | 3 | 没有抽检不合格记录
胸腰椎后路微创长尾固定螺钉 | T197 | 骨科脊柱类 | 钛合金 | 各种规格 |  | 1螺钉 | YZ0000044 | 常州华森医疗器械有限公司 | 脊柱内固定系统 | YZ00018218 | 国产 | 常州华森医疗器械有限公司 |  | Μ7长尾 φ3.5-8.0mm | 固定螺钉VΙΙΙ（M7型） |  | TC 4 | 支 |  |  | 脊柱内固定系统 | 审核通过 | 审核通过 | 审核通过 | 审核通过 | 审核通过 | 审核通过 | 获得ISO 13485 认证证书 | 通过 | 通过 | 医疗器械检测机构出具的检测报告 | 有 | 发明专利,实用新型专利 | 0 | 1 | 没有抽检不合格记录
角度型接骨板 | R239 | 骨科创伤类 | 不锈钢 |  |  |  | YZ0000134 | 施乐辉医用产品国际贸易（上海）有限公司 | 角度型钢板螺钉系统 Blade Plate and Screw System | YZ00018219 | 进口 | Smith & Nephew, Inc |  | 多角度角钢板，130°，4-9孔 (不锈钢) | 71225530;71225531;71225532;71225533;71225534;71225535;71225536;71225537;71225538;71225539;71225540;71225541 |  |  | 个 |  |  | 角度型钢板螺钉系统 Blade Plate and Screw System | 审核通过 | 审核通过 | 审核通过 | 审核通过 | 审核通过 | 审核通过 | 获得ISO 13485 认证证书 | 通过 | 通过 | 医疗器械检测机构出具的检测报告 | 无 | 发明专利,实用新型专利 | 0 | 0 | 没有抽检不合格记录
胸腰椎后路微创长尾多轴螺钉 | T199 | 骨科脊柱类 | 钛合金 | 各种规格 |  | 1螺钉 | YZ0000044 | 常州华森医疗器械有限公司 | 脊柱内固定系统 | YZ00018220 | 国产 | 常州华森医疗器械有限公司 |  | Μ7长尾 φ3.5-8.0mm | 万向螺钉VΙΙΙ（M7型） |  | TC 4 | 支 |  |  | 脊柱内固定系统 | 审核通过 | 审核通过 | 审核通过 | 审核通过 | 审核通过 | 审核通过 | 获得ISO 13485 认证证书 | 通过 | 通过 | 医疗器械检测机构出具的检测报告 | 有 | 发明专利,实用新型专利 | 0 | 1 | 没有抽检不合格记录
胸腰椎后路非融合螺钉 | T265 | 骨科脊柱类 | 钛合金 | 各种规格 |  | 1螺钉 | YZ0000044 | 常州华森医疗器械有限公司 | 脊柱内固定系统 | YZ00018221 | 国产 | 常州华森医疗器械有限公司 |  | Μ7长尾 φ3.5-8.0mm | 固定螺钉VII |  | TC 4 | 支 |  |  | 脊柱内固定系统 | 审核通过 | 审核通过 | 审核通过 | 审核通过 | 审核通过 | 审核通过 | 获得ISO 13485 认证证书 | 通过 | 通过 | 医疗器械检测机构出具的检测报告 | 有 | 发明专利,实用新型专利 | 0 | 1 | 没有抽检不合格记录
胸腰椎后路非融合横连器 | T269 | 骨科脊柱类 | 钛合金 | 各种规格 |  | 1横连 | YZ0000044 | 常州华森医疗器械有限公司 | 脊柱内固定系统 | YZ00018222 | 国产 | 常州华森医疗器械有限公司 |  | L:10-100mm （1一间隔） | 横连 ΙΙΙ（M7型） |  | TC 4 | 支 |  |  | 脊柱内固定系统 | 审核通过 | 审核通过 | 审核通过 | 审核通过 | 审核通过 | 审核通过 | 获得ISO 13485 认证证书 | 通过 | 通过 | 医疗器械检测机构出具的检测报告 | 有 | 发明专利,实用新型专利 | 0 | 1 | 没有抽检不合格记录
锁骨远端锁定加压接骨板 | R108 | 骨科创伤类 | 纯钛 |  |  |  | YZ0000102 | 江苏安格尔医疗器械有限公司 | 锁定型金属接骨板（锁骨远端Ⅰ型） | YZ00018223 | 国产 | 江苏安格尔医疗器械有限公司 | 锁定型金属接骨板（锁骨远端Ⅰ型） | 2～18孔，间隔1孔 | YSLW55；纯钛 |  | 纯钛 | 块 | PE复合膜 |  | 锁定型金属接骨板（锁骨远端Ⅰ型） | 审核通过 | 审核通过 | 审核通过 | 审核通过 | 审核通过 | 审核通过 | 获得ISO 13485 认证证书 | 无 | 无 | 生产企业自检报告 | 无 | 无 | 0 | 1 | 没有抽检不合格记录
胸腰椎后路非融合棒 | T262 | 骨科脊柱类 | 钛合金 | 各种规格 |  | 1棒 | YZ0000044 | 常州华森医疗器械有限公司 | 脊柱内固定系统 | YZ00018224 | 国产 | 常州华森医疗器械有限公司 |  | 直径：φ5.5 | 固定杆IⅤ |  | TC 4 | 枚 |  |  | 脊柱内固定系统 | 审核通过 | 审核通过 | 审核通过 | 审核通过 | 审核通过 | 审核通过 | 获得ISO 13485 认证证书 | 通过 | 通过 | 医疗器械检测机构出具的检测报告 | 有 | 发明专利,实用新型专利 | 0 | 1 | 没有抽检不合格记录
胸腰椎后路非融合横连器 | T269 | 骨科脊柱类 | 钛合金 | 各种规格 |  | 1横连 | YZ0000044 | 常州华森医疗器械有限公司 | 脊柱内固定系统 | YZ00018225 | 国产 | 常州华森医疗器械有限公司 |  | L:10-100mm （1一间隔） | 横连 ΙV |  | TC 4 | 枚 |  |  | 脊柱内固定系统 | 审核通过 | 审核通过 | 审核通过 | 审核通过 | 审核通过 | 审核通过 | 获得ISO 13485 认证证书 | 通过 | 通过 | 医疗器械检测机构出具的检测报告 | 有 | 发明专利,实用新型专利 | 0 | 1 | 没有抽检不合格记录
胸腰椎后路长尾多轴螺钉 | T236 | 骨科脊柱类 | 钛合金 | 各种规格 |  | 1螺钉 | YZ0000044 | 常州华森医疗器械有限公司 | 脊柱内固定系统﹙U型螺钉) | YZ00018226 | 国产 | 常州华森医疗器械有限公司 |  | D:φ3.5-8.0mm﹙0.5一间隔） L:30-70mm﹙1一间隔） | 万向螺钉 |  | TC 4 | 支 |  |  | 脊柱内固定系统 | 审核通过 | 审核通过 | 审核通过 | 审核通过 | 审核通过 | 审核通过 | 获得ISO 13485 认证证书 | 通过 | 通过 | 医疗器械检测机构出具的检测报告 | 有 | 发明专利,实用新型专利 | 0 | 16 | 没有抽检不合格记录
3.5mm动力加压接骨板 | R018 | 骨科创伤类 | 不锈钢 | 5-8孔 |  |  | YZ0000134 | 施乐辉医用产品国际贸易（上海）有限公司 | 解剖型骨板TC-100 Plate and Screw System | YZ00018227 | 进口 | Smith & Nephew, Inc |  | L形支持钢板(不锈钢) | 71140804;71140904 |  |  | 个 |  |  | 解剖型骨板 TC-100 Plate and Screw System | 审核通过 | 审核通过 | 审核通过 | 审核通过 | 审核通过 | 审核通过 | 获得ISO 13485 认证证书 | 通过 | 通过 | 医疗器械检测机构出具的检测报告 | 无 | 发明专利,实用新型专利 | 0 | 2 | 没有抽检不合格记录
桡骨远端动力加压接骨板 | R168 | 骨科创伤类 | 不锈钢 | 2-14孔 |  |  | YZ0000134 | 施乐辉医用产品国际贸易（上海）有限公司 | 解剖型接骨板 PERI-L0C Periarticular Plating System | YZ00018228 | 进口 | Smith & Nephew, Inc |  | 小T型接骨板4孔 (不锈钢, 灭菌装) | 71809604;71809605 |  |  | 个 |  |  | 解剖型接骨板 PERI-LOC Periarticular Plating System | 审核通过 | 审核通过 | 审核通过 | 审核通过 | 审核通过 | 审核通过 | 获得ISO 13485 认证证书 | 通过 | 通过 | 医疗器械检测机构出具的检测报告 | 无 | 发明专利,实用新型专利 | 0 | 2 | 没有抽检不合格记录
松质骨螺钉 | R436 | 骨科创伤类 | 不锈钢 | 4.0mm，全螺纹 |  |  | YZ0000134 | 施乐辉医用产品国际贸易（上海）有限公司 | 接骨螺钉PERI-LOC Periarticular Locked Plating System | YZ00018229 | 进口 | Smith & Nephew, Inc |  | 4.0mm全螺纹松质骨螺钉，10mm-100mm (不锈钢, 灭菌装) | 71805210;71805212;71805214;71805216;71805218;71805220;71805222;71805224;71805226;71805228;71805230;71805232;71805234;71805236;71805238;71805240;71805245;71805250;71805255;71805260;71805265;71805270;71805275;71805280;71805285;71805290;71805295;71805300 |  |  | 个 |  |  | 接骨螺钉 PERI-LOC Periarticular Locked Plating System | 审核通过 | 审核通过 | 审核通过 | 审核通过 | 审核通过 | 审核通过 | 获得ISO 13485 认证证书 | 通过 | 通过 | 医疗器械检测机构出具的检测报告 | 无 | 发明专利,实用新型专利 | 0 | 5 | 没有抽检不合格记录
胫骨近端内侧锁定加压接骨板 | R286 | 骨科创伤类 | 纯钛 | 2-20孔 |  |  | YZ0000102 | 江苏安格尔医疗器械有限公司 | 锁定型金属接骨板（L型钢板Ⅰ型） | YZ00018230 | 国产 | 江苏安格尔医疗器械有限公司 | 锁定型金属接骨板（L型钢板Ⅰ型） | 2～18孔，间隔1孔 | YSLW61；纯钛 |  | 纯钛 | 块 | PE复合膜 |  | 锁定型金属接骨板（L型钢板Ⅰ型） | 审核通过 | 审核通过 | 审核通过 | 审核通过 | 审核通过 | 审核通过 | 获得ISO 13485 认证证书 | 无 | 无 | 生产企业自检报告 | 无 | 无 | 0 | 1 | 没有抽检不合格记录
胸腰椎后路直棒 | T219 | 骨科脊柱类 | 钛合金 | 各种规格 |  | 1棒 | YZ0000044 | 常州华森医疗器械有限公司 | 脊柱内固定系统 | YZ00018231 | 国产 | 常州华森医疗器械有限公司 |  | Φ5.5 | 固定杆IV |  | TC 4 | 枚 |  |  | 脊柱内固定系统 | 审核通过 | 审核通过 | 审核通过 | 审核通过 | 审核通过 | 审核通过 | 获得ISO 13485 认证证书 | 通过 | 通过 | 医疗器械检测机构出具的检测报告 | 有 | 发明专利,实用新型专利 | 0 | 1 | 没有抽检不合格记录
胸腰椎后路非融合横连器 | T269 | 骨科脊柱类 | 钛合金 | 各种规格 |  | 1横连 | YZ0000044 | 常州华森医疗器械有限公司 | 脊柱内固定系统 | YZ00018232 | 国产 | 常州华森医疗器械有限公司 |  | L:60-95mm | 横连Ⅲ |  | TC 4 | 枚 |  |  | 脊柱内固定系统 | 审核通过 | 审核通过 | 审核通过 | 审核通过 | 审核通过 | 审核通过 | 获得ISO 13485 认证证书 | 通过 | 通过 | 医疗器械检测机构出具的检测报告 | 有 | 发明专利,实用新型专利 | 0 | 1 | 没有抽检不合格记录
胸腰椎后路非融合横连器 | T269 | 骨科脊柱类 | 钛合金 | 各种规格 |  | 1横连 | YZ0000044 | 常州华森医疗器械有限公司 | 脊柱内固定系统 | YZ00018233 | 国产 | 常州华森医疗器械有限公司 |  | L:60-95mm | 横连IV |  | TC 4 | 枚 |  |  | 脊柱内固定系统 | 审核通过 | 审核通过 | 审核通过 | 审核通过 | 审核通过 | 审核通过 | 获得ISO 13485 认证证书 | 通过 | 通过 | 医疗器械检测机构出具的检测报告 | 有 | 发明专利,实用新型专利 | 0 | 1 | 没有抽检不合格记录
颈椎前路坚强固定螺钉 | T059 | 骨科脊柱类 | 钛合金 | 自钻 |  | 1螺钉 | YZ0000044 | 常州华森医疗器械有限公司 | 固定螺钉（钛合金） | YZ00018234 | 国产 | 常州华森医疗器械有限公司 |  | 4.0、4.5 | 4.0、4.5 |  |  | 枚 |  |  | 颈椎前路钢板系统 | 审核通过 | 审核通过 | 审核通过 | 审核通过 | 审核通过 | 审核通过 | 获得ISO 13485 认证证书 | 通过 | 通过 | 医疗器械检测机构出具的检测报告 | 有 | 发明专利,实用新型专利 | 0 | 16 | 没有抽检不合格记录
DHS 动力髋接骨板 | R227 | 骨科创伤类 | 不锈钢 | 2-16孔 |  |  | YZ0000134 | 施乐辉医用产品国际贸易（上海）有限公司 | 角度型钢板螺钉系统 Blade Plate and Screw System | YZ00018235 | 进口 | Smith & Nephew, Inc |  | 中号动力髋侧方支持钢板3-8孔(不锈钢, 灭菌装) | 71123122;71123124;71123126;71123128;71123130;71123132;71123134;71123136;71123138;71123140;71123142;71123144;71123146;71123148;71123150;71123152;71123154;71123156;71123158;71123160;71123162;71123164;71123166;71123168;71123170;71123172;71123174;71123176;71123178;71123180;71123182;71123184 |  |  | 个 |  |  | 角度型钢板螺钉系统 Blade Plate and Screw System | 审核通过 | 审核通过 | 审核通过 | 审核通过 | 审核通过 | 审核通过 | 获得ISO 13485 认证证书 | 通过 | 通过 | 医疗器械检测机构出具的检测报告 | 无 | 发明专利,实用新型专利 | 0 | 1 | 没有抽检不合格记录
颈椎前路坚强固定螺钉 | T061 | 骨科脊柱类 | 钛合金 | 大直径螺钉 |  | 1螺钉 | YZ0000044 | 常州华森医疗器械有限公司 | 颈椎前路钢板系统 | YZ00018236 | 国产 | 常州华森医疗器械有限公司 |  | ⒋0；⒋5 | 固定螺钉 |  | 钛6铝4钒 | 枚 |  |  | 颈椎前路钢板系统 | 审核通过 | 审核通过 | 审核通过 | 审核通过 | 审核通过 | 审核通过 | 获得ISO 13485 认证证书 | 通过 | 通过 | 医疗器械检测机构出具的检测报告 | 有 | 发明专利,实用新型专利 | 0 | 7 | 没有抽检不合格记录
颈椎前路半坚强固定一节段钛板 | T064 | 骨科脊柱类 | 纯钛 |  |  |  | YZ0000044 | 常州华森医疗器械有限公司 | 颈椎前路钢板 | YZ00018237 | 国产 | 常州华森医疗器械有限公司 |  | / | BQL-4 |  |  | 块 |  |  | 颈椎前路钢板系统 | 审核通过 | 审核通过 | 审核通过 | 审核通过 | 审核通过 | 审核通过 | 获得ISO 13485 认证证书 | 通过 | 通过 | 医疗器械检测机构出具的检测报告 | 有 | 发明专利,实用新型专利 | 0 | 16 | 没有抽检不合格记录
颈椎前路半坚强固定五节段钛板 | T072 | 骨科脊柱类 | 纯钛 |  |  |  | YZ0000044 | 常州华森医疗器械有限公司 | 颈椎前路钢板 | YZ00018238 | 国产 | 常州华森医疗器械有限公司 |  | BQL-4、BQL-6、BQL-8 | BQL-4、BQL-6、BQL-8 |  | GB/T13810的纯钛 | 块 |  |  | 颈椎前路钢板系统 | 审核通过 | 审核通过 | 审核通过 | 审核通过 | 审核通过 | 审核通过 | 获得ISO 13485 认证证书 | 通过 | 通过 | 医疗器械检测机构出具的检测报告 | 有 | 发明专利,实用新型专利 | 0 | 10 | 没有抽检不合格记录
胫骨近端内侧锁定加压接骨板 | R286 | 骨科创伤类 | 纯钛 | 2-20孔 |  |  | YZ0000102 | 江苏安格尔医疗器械有限公司 | 锁定型金属接骨板（L型钢板Ⅱ型） | YZ00018239 | 国产 | 江苏安格尔医疗器械有限公司 | 锁定型金属接骨板（L型钢板Ⅱ型） | 2～18孔，间隔1孔 | YSLW62；纯钛 |  | 纯钛 | 块 | PE复合膜 |  | 锁定型金属接骨板（L型钢板Ⅱ型） | 审核通过 | 审核通过 | 审核通过 | 审核通过 | 审核通过 | 审核通过 | 获得ISO 13485 认证证书 | 无 | 无 | 生产企业自检报告 | 无 | 无 | 0 | 1 | 没有抽检不合格记录
颈椎椎间融合器 | T364 | 骨科脊柱类 | PEEK |  |  |  | YZ0000044 | 常州华森医疗器械有限公司 | 椎间融合器 | YZ00018240 | 国产 | 常州华森医疗器械有限公司 |  | 长度：14 宽度：11，高度4-13 | Cage02 |  |  | 个 |  |  | 椎间融合器 | 审核通过 | 审核通过 | 审核通过 | 审核通过 | 审核通过 | 审核通过 | 获得ISO 13485 认证证书 | 通过 | 通过 | 医疗器械检测机构出具的检测报告 | 有 | 发明专利,实用新型专利 | 0 | 13 | 没有抽检不合格记录
颈椎前路融合器 | T366 | 骨科脊柱类 | 碳纤维加强多聚体 |  |  |  | YZ0000044 | 常州华森医疗器械有限公司 | 椎间融合器(PEEK-OPTIMA-LT1) | YZ00018241 | 国产 | 常州华森医疗器械有限公司 |  | L：14 W：11，H4-13 | Cage02 |  |  | 个 |  |  | 椎间融合器 | 审核通过 | 审核通过 | 审核通过 | 审核通过 | 审核通过 | 审核通过 | 获得ISO 13485 认证证书 | 通过 | 通过 | 医疗器械检测机构出具的检测报告 | 有 | 发明专利,实用新型专利 | 0 | 12 | 没有抽检不合格记录
桡骨远端动力加压接骨板 | R168 | 骨科创伤类 | 不锈钢 | 2-14孔 |  |  | YZ0000134 | 施乐辉医用产品国际贸易（上海）有限公司 | 解剖型接骨板 PERI-L0C Periarticular Plating System | YZ00018242 | 进口 | Smith & Nephew, Inc |  | 斜T型接骨板3-5孔 (不锈钢, 灭菌装) | 71809613;71809614;71809615 |  |  | 个 |  |  | 解剖型接骨板 PERI-LOC Periarticular Plating System | 审核通过 | 审核通过 | 审核通过 | 审核通过 | 审核通过 | 审核通过 | 获得ISO 13485 认证证书 | 通过 | 通过 | 医疗器械检测机构出具的检测报告 | 无 | 发明专利,实用新型专利 | 0 | 2 | 没有抽检不合格记录
腰椎极外侧融合器 | T386 | 骨科脊柱类 | PEEK |  |  |  | YZ0000044 | 常州华森医疗器械有限公司 | 椎间融合器 | YZ00018243 | 国产 | 常州华森医疗器械有限公司 |  | 长度：20、22、26、32、36 宽度：10-14，高度6-13 | Cage01 |  |  | 个 |  |  | 椎间融合器 | 审核通过 | 审核通过 | 审核通过 | 审核通过 | 审核通过 | 审核通过 | 获得ISO 13485 认证证书 | 通过 | 通过 | 医疗器械检测机构出具的检测报告 | 有 | 发明专利,实用新型专利 | 0 | 13 | 没有抽检不合格记录
腰椎后路椎间融合器 | T389 | 骨科脊柱类 | 碳纤维加强多聚体 |  |  |  | YZ0000044 | 常州华森医疗器械有限公司 | 椎间融合器 聚醚醚酮 | YZ00018244 | 国产 | 常州华森医疗器械有限公司 |  | 高度4／5／6／7／8／9／10／11／12／13 | Cage <02> |  | PEEK-OPTIMA-LT1 | 个 |  |  | 椎间融合器 | 审核通过 | 审核通过 | 审核通过 | 审核通过 | 审核通过 | 审核通过 | 获得ISO 13485 认证证书 | 通过 | 通过 | 医疗器械检测机构出具的检测报告 | 有 | 发明专利,实用新型专利 | 0 | 10 | 没有抽检不合格记录
腰椎后路椎间融合器 | T390 | 骨科脊柱类 | PEEK |  |  |  | YZ0000044 | 常州华森医疗器械有限公司 | 椎间融合器(灭菌） | YZ00018245 | 国产 | 常州华森医疗器械有限公司 |  | 长度：20、22、26、32、36 宽度：10-14，高度6-13 | Cage01 |  |  | 个 |  |  | 椎间融合器 | 审核通过 | 审核通过 | 审核通过 | 审核通过 | 审核通过 | 审核通过 | 获得ISO 13485 认证证书 | 通过 | 通过 | 医疗器械检测机构出具的检测报告 | 有 | 发明专利,实用新型专利 | 0 | 12 | 没有抽检不合格记录
胫骨近端外侧锁定加压接骨板 | R295 | 骨科创伤类 | 纯钛 | 2-20孔 |  |  | YZ0000102 | 江苏安格尔医疗器械有限公司 | 锁定型金属接骨板（胫骨平台外侧Ⅱ型） | YZ00018246 | 国产 | 江苏安格尔医疗器械有限公司 | 锁定型金属接骨板（胫骨平台外侧Ⅱ型） | 2～18孔，间隔1孔 | YSLW69；纯钛 |  | 纯钛 | 块 | PE复合膜 |  | 锁定型金属接骨板（胫骨平台外侧Ⅱ型） | 审核通过 | 审核通过 | 审核通过 | 审核通过 | 审核通过 | 审核通过 | 获得ISO 13485 认证证书 | 无 | 无 | 生产企业自检报告 | 无 | 无 | 0 | 1 | 没有抽检不合格记录
松质骨螺钉 | R436 | 骨科创伤类 | 不锈钢 | 4.0mm，全螺纹 |  |  | YZ0000134 | 施乐辉医用产品国际贸易（上海）有限公司 | 接骨螺钉PERI-LOC Periarticular Locked Plating System | YZ00018247 | 进口 | Smith & Nephew, Inc |  | 4.0mm全螺纹松质骨螺钉(不锈钢) | 71825210;71825212;71825214;71825216;71825218;71825220;71825222;71825224;71825226;71825228;71825230;71825232;71825234;71825236;71825238;71825240;71825245;71825250;71825255;71825260;71825265;71825270;71825275;71825280 |  |  | 个 |  |  | 接骨螺钉 PERI-LOC Periarticular Locked Plating System | 审核通过 | 审核通过 | 审核通过 | 审核通过 | 审核通过 | 审核通过 | 获得ISO 13485 认证证书 | 通过 | 通过 | 医疗器械检测机构出具的检测报告 | 无 | 发明专利,实用新型专利 | 0 | 3 | 没有抽检不合格记录
DHS 动力髋接骨板 | R227 | 骨科创伤类 | 不锈钢 | 2-16孔 |  |  | YZ0000134 | 施乐辉医用产品国际贸易（上海）有限公司 | 角度型钢板螺钉系统 Blade Plate and Screw System | YZ00018248 | 进口 | Smith & Nephew, Inc |  | 儿科动力髋侧方支持钢板(不锈钢, 灭菌装) | 71123242;71123244;71123246;71123248;71123250;71123252 |  |  | 个 |  |  | 角度型钢板螺钉系统 Blade Plate and Screw System | 审核通过 | 审核通过 | 审核通过 | 审核通过 | 审核通过 | 审核通过 | 获得ISO 13485 认证证书 | 通过 | 通过 | 医疗器械检测机构出具的检测报告 | 无 | 发明专利,实用新型专利 | 0 | 1 | 没有抽检不合格记录
胫骨远端内侧锁定加压接骨板 | R304 | 骨科创伤类 | 纯钛 | 2-20孔 |  |  | YZ0000102 | 江苏安格尔医疗器械有限公司 | 锁定型金属接骨板（胫骨远端内侧Ⅰ型） | YZ00018249 | 国产 | 江苏安格尔医疗器械有限公司 | 锁定型金属接骨板（胫骨远端内侧Ⅰ型） | 2～18孔，间隔1孔 | YSLW78；纯钛 |  | 纯钛 | 块 | PE复合膜 |  | 锁定型金属接骨板（胫骨远端内侧Ⅰ型） | 审核通过 | 审核通过 | 审核通过 | 审核通过 | 审核通过 | 审核通过 | 获得ISO 13485 认证证书 | 无 | 无 | 生产企业自检报告 | 无 | 无 | 0 | 1 | 没有抽检不合格记录
桡骨远端动力加压接骨板 | R168 | 骨科创伤类 | 不锈钢 | 2-14孔 |  |  | YZ0000134 | 施乐辉医用产品国际贸易（上海）有限公司 | 解剖型接骨板 PERI-L0C Periarticular Plating System | YZ00018250 | 进口 | Smith & Nephew, Inc |  | 小T型接骨板4孔 (不锈钢) | 71829604;71829605 |  |  | 个 |  |  | 解剖型接骨板 PERI-LOC Periarticular Plating System | 审核通过 | 审核通过 | 审核通过 | 审核通过 | 审核通过 | 审核通过 | 获得ISO 13485 认证证书 | 通过 | 通过 | 医疗器械检测机构出具的检测报告 | 无 | 发明专利,实用新型专利 | 0 | 3 | 没有抽检不合格记录
初次置换生物固定髋臼内衬 | S105 | 骨科人工关节类 | 聚乙烯髋臼－高偏心距高交联不带角度 |  | 髋关节 |  | YZ0000134 | 施乐辉医用产品国际贸易（上海）有限公司 | 髋臼内衬（带高边防脱位型） | YZ00018251 | 国产 | 施乐辉外科植入物（北京）有限公司 |  | ＃４６／＃４８／＃６８／＃７０¦ ¦ ¦ | ＃４６／＃４８／＃６８／＃７０¦ ¦ ¦ |  |  | 个 |  |  | 压配式球形臼 | 审核通过 | 审核通过 | 审核通过 | 审核通过 | 审核通过 | 审核通过 | 获得ISO 13485 认证证书 | 无 | 无 | 医疗器械检测机构出具的检测报告 | 无 | 发明专利,实用新型专利 | 0 | 14 | 没有抽检不合格记录
松质骨螺钉 | R436 | 骨科创伤类 | 不锈钢 | 4.0mm，全螺纹 |  |  | YZ0000134 | 施乐辉医用产品国际贸易（上海）有限公司 | 接骨螺钉 TC-100 Plate and Screw System | YZ00018252 | 进口 | Smith & Nephew, Inc |  | 4.0mm全螺纹松质骨螺钉，10mm-100mm (不锈钢) | 71223010;71223012;71223014;71223016;71223018;71223020;71223022;71223024;71223026;71223028;71223030;71223035;71223040;71223045;71223050;71223055;71223060;71223065;71223070;71223075;71223080;71223085;71223090;71223095;71223100 |  |  | 个 |  |  | 接骨螺钉 TC-100 Plate and Screw System | 审核通过 | 审核通过 | 审核通过 | 审核通过 | 审核通过 | 审核通过 | 获得ISO 13485 认证证书 | 通过 | 通过 | 医疗器械检测机构出具的检测报告 | 无 | 发明专利,实用新型专利 | 0 | 2 | 没有抽检不合格记录
DCS动力髁接骨板 | R275 | 骨科创伤类 | 不锈钢 | 2-16孔 |  |  | YZ0000134 | 施乐辉医用产品国际贸易（上海）有限公司 | 角度型钢板螺钉系统 Blade Plate and Screw System | YZ00018253 | 进口 | Smith & Nephew, Inc |  | 小型髁部钢板，95°，5-9孔 (不锈钢) | 71225430;71225431;71225432;71225433;71225434;71225435;71225436;71225437;71225438;71225439;71225440;71225441 |  | 不锈钢 | 个 |  |  | 角度型钢板螺钉系统 Blade Plate and Screw System | 审核通过 | 审核通过 | 审核通过 | 审核通过 | 审核通过 | 审核通过 | 获得ISO 13485 认证证书 | 通过 | 通过 | 医疗器械检测机构出具的检测报告 | 无 | 发明专利,实用新型专利 | 0 | 1 | 没有抽检不合格记录
胫骨远端内侧锁定加压接骨板 | R304 | 骨科创伤类 | 纯钛 | 2-20孔 |  |  | YZ0000102 | 江苏安格尔医疗器械有限公司 | 锁定型金属接骨板（重建型胫骨远端内侧） | YZ00018254 | 国产 | 江苏安格尔医疗器械有限公司 | 锁定型金属接骨板（重建型胫骨远端内侧） | 2～18孔，间隔1孔 | YSLW80；纯钛 |  | 纯钛 | 块 | PE复合膜 |  | 锁定型金属接骨板（重建型胫骨远端内侧） | 审核通过 | 审核通过 | 审核通过 | 审核通过 | 审核通过 | 审核通过 | 获得ISO 13485 认证证书 | 无 | 无 | 生产企业自检报告 | 无 | 无 | 0 | 1 | 没有抽检不合格记录
桡骨远端动力加压接骨板 | R168 | 骨科创伤类 | 不锈钢 | 2-14孔 |  |  | YZ0000134 | 施乐辉医用产品国际贸易（上海）有限公司 | 解剖型接骨板 PERI-L0C Periarticular Plating System | YZ00018255 | 进口 | Smith & Nephew, Inc |  | 斜T型接骨板 3-5孔 (不锈钢) | 71829613;71829614;71829615 |  |  | 个 |  |  | 解剖型接骨板 PERI-LOC Periarticular Plating System | 审核通过 | 审核通过 | 审核通过 | 审核通过 | 审核通过 | 审核通过 | 获得ISO 13485 认证证书 | 通过 | 通过 | 医疗器械检测机构出具的检测报告 | 无 | 发明专利,实用新型专利 | 0 | 3 | 没有抽检不合格记录
腔镜下一次性通用型切割吻合器及一次性旋转头钉匣 | V160 | 普外科类 |  | 长度≥6cm | 腹腔镜术式 |  | YZ0000189 | 普瑞德医疗器械科技江苏有限公司 | 一次性腔镜直线切割吻合器和切割组件 | YZ00018256 | 国产 | 普瑞德医疗器械科技江苏有限公司 | 腔镜组件 | 可旋转平钉：P-CCR60-B、P-CCR60-H | 可旋转平钉：P-CCR60-B、P-CCR60-H |  | ABS、06Cr19Ni10、TA2 | 个 | 吸塑盒 |  | 一次性腔镜直线切割吻合器和切割组件 | 审核通过 | 审核通过 | 审核通过 | 审核通过 | 审核通过 | 审核通过 | 获得ISO 13485 认证证书 | 通过 | 无 | 医疗器械检测机构出具的检测报告 | 无 | 实用新型专利 | 0 | 8 | 没有抽检不合格记录
松质骨螺钉 | R436 | 骨科创伤类 | 不锈钢 | 4.0mm，全螺纹 |  |  | YZ0000134 | 施乐辉医用产品国际贸易（上海）有限公司 | 多向锁定钢板螺钉系统Peri-Loc VLP Plate&Screw System | YZ00018257 | 进口 | Smith & Nephew, Inc |  | PERI-LOC VLP 5.0mm内六角疏松骨质型螺钉, 全螺纹 (不锈钢, 灭菌装) | 71802010;71802012;71802014;71802016;71802018;71802020;71802022;71802024;71802026;71802028;71802030;71802032;71802034;71802036;71802038;71802040;71802042;71802044;71802046;71802048;71802050;71802055;71802060;71802065;71802070;71802075;71802080;71802085;71802090;71802095;71802096;71802097;71802098 |  |  | 个 |  |  | 多向锁定钢板螺钉系统 Peri-Loc VLP Plate & Screw System | 审核通过 | 审核通过 | 审核通过 | 审核通过 | 审核通过 | 审核通过 | 获得ISO 13485 认证证书 | 通过 | 通过 | 医疗器械检测机构出具的检测报告 | 无 | 发明专利,实用新型专利 | 0 | 4 | 没有抽检不合格记录
DCS动力髁锁定接骨板 | R278 | 骨科创伤类 | 不锈钢 | 2-16孔 |  |  | YZ0000134 | 施乐辉医用产品国际贸易（上海）有限公司 | 髋部动力加压螺钉系统 AMBI Compression Hip Screw (CHS) System | YZ00018258 | 进口 | Smith & Nephew, Inc |  | Classic髋动力加压螺纹钉标准侧方支持钢板2-6孔 (不锈钢, 灭菌装) | 124120;124121;124122;124123;124124;124125;124126;124127;124128;124129;124130;124131;124132;124133;124134;124135;124136;124137;124138;124139;124140;124141;124142;124143;124144 |  |  | 个 |  |  | 髋部动力加压螺钉系统 AMBI Compression Hip Screw (CHS) System | 审核通过 | 审核通过 | 审核通过 | 审核通过 | 审核通过 | 审核通过 | 获得ISO 13485 认证证书 | 通过 | 通过 | 医疗器械检测机构出具的检测报告 | 无 | 发明专利,实用新型专利 | 0 | 1 | 没有抽检不合格记录
腓骨远端锁定加压接骨板 | R334 | 骨科创伤类 | 纯钛 | 6-9孔 |  |  | YZ0000102 | 江苏安格尔医疗器械有限公司 | 锁定型金属接骨板（腓骨远端Ⅱ型） | YZ00018259 | 国产 | 江苏安格尔医疗器械有限公司 | 锁定型金属接骨板（腓骨远端Ⅱ型） | 6-9孔 ，间隔1孔 | YSLW83；纯钛 |  | 纯钛 | 块 | PE复合膜 |  | 锁定型金属接骨板（腓骨远端Ⅱ型） | 审核通过 | 审核通过 | 审核通过 | 审核通过 | 审核通过 | 审核通过 | 获得ISO 13485 认证证书 | 无 | 无 | 生产企业自检报告 | 无 | 无 | 0 | 1 | 没有抽检不合格记录
腓骨远端锁定加压接骨板 | R337 | 骨科创伤类 | 纯钛 | 9孔以上 |  |  | YZ0000102 | 江苏安格尔医疗器械有限公司 | 锁定型金属接骨板（腓骨远端Ⅱ型） | YZ00018260 | 国产 | 江苏安格尔医疗器械有限公司 | 锁定型金属接骨板（腓骨远端Ⅱ型） | 9-18孔 ，间隔1孔 | YSLW83；纯钛 |  | 纯钛 | 块 | PE复合膜 |  | 锁定型金属接骨板（腓骨远端Ⅱ型） | 审核通过 | 审核通过 | 审核通过 | 审核通过 | 审核通过 | 审核通过 | 获得ISO 13485 认证证书 | 无 | 无 | 生产企业自检报告 | 无 | 无 | 0 | 1 | 没有抽检不合格记录
DCS动力髁锁定接骨板 | R278 | 骨科创伤类 | 不锈钢 | 2-16孔 |  |  | YZ0000134 | 施乐辉医用产品国际贸易（上海）有限公司 | 髋部动力加压螺钉系统 AMBI Compression Hip Screw (CHS) System | YZ00018261 | 进口 | Smith & Nephew, Inc |  | Classic髋动力加压螺纹钉标准侧方支持钢板8-14孔 (不锈钢, 灭菌装) | 124145;124146;124147;124148;124149;124150;124151;124152;124153;124154;124155;124156;124157;124158;124159;124160;124161;124162;124163;124164 |  |  | 个 |  |  | 髋部动力加压螺钉系统 AMBI Compression Hip Screw (CHS) System | 审核通过 | 审核通过 | 审核通过 | 审核通过 | 审核通过 | 审核通过 | 获得ISO 13485 认证证书 | 通过 | 通过 | 医疗器械检测机构出具的检测报告 | 无 | 发明专利,实用新型专利 | 0 | 1 | 没有抽检不合格记录
松质骨螺钉 | R436 | 骨科创伤类 | 不锈钢 | 4.0mm，全螺纹 |  |  | YZ0000134 | 施乐辉医用产品国际贸易（上海）有限公司 | 多向锁定钢板螺钉系统Peri-Loc VLP Plate&Screw System | YZ00018262 | 进口 | Smith & Nephew, Inc |  | PERI-LOC VLP 5.0mm疏松骨质型螺钉，全螺纹 (不锈钢) | 71822010;71822012;71822014;71822016;71822018;71822020;71822022;71822024;71822026;71822028;71822030;71822032;71822034;71822036;71822038;71822040;71822042;71822044;71822046;71822048;71822050;71822055;71822060;71822065;71822070;71822075;71822080 |  |  | 个 |  |  | 多向锁定钢板螺钉系统 Peri-Loc VLP Plate & Screw System | 审核通过 | 审核通过 | 审核通过 | 审核通过 | 审核通过 | 审核通过 | 获得ISO 13485 认证证书 | 通过 | 通过 | 医疗器械检测机构出具的检测报告 | 无 | 发明专利,实用新型专利 | 0 | 2 | 没有抽检不合格记录
生物固定初次置换柄 | S062 | 骨科人工关节类 | 直柄—高摩擦双层微孔涂层 |  | 髋关节 |  | YZ0000134 | 施乐辉医用产品国际贸易（上海）有限公司 | 非骨水泥柄（生物型股骨柄） | YZ00018263 | 国产 | 施乐辉外科植入物（北京）有限公司 |  | ＃２／＃６¦ | ＃２／＃６¦ |  |  | 个 |  |  | 非骨水泥柄(商品名：PLUS-TS) | 审核通过 | 审核通过 | 审核通过 | 审核通过 | 审核通过 | 审核通过 | 获得ISO 13485 认证证书 | 无 | 无 | 医疗器械检测机构出具的检测报告 | 无 | 发明专利,实用新型专利 | 0 | 7 | 没有抽检不合格记录
股骨远端锁定加压接骨板 | R253 | 骨科创伤类 | 纯钛 | 2-20孔 |  |  | YZ0000102 | 江苏安格尔医疗器械有限公司 | 锁定型金属接骨板（股骨远端外侧Ⅰ型） | YZ00018264 | 国产 | 江苏安格尔医疗器械有限公司 | 锁定型金属接骨板（股骨远端外侧Ⅰ型） | 3～18孔，间隔1孔 | YSLW97；纯钛 |  | 纯钛 | 块 | PE复合膜 |  | 锁定型金属接骨板（股骨远端外侧Ⅰ型） | 审核通过 | 审核通过 | 审核通过 | 审核通过 | 审核通过 | 审核通过 | 获得ISO 13485 认证证书 | 无 | 无 | 生产企业自检报告 | 无 | 无 | 0 | 1 | 没有抽检不合格记录
DCS动力髁锁定接骨板 | R278 | 骨科创伤类 | 不锈钢 | 2-16孔 |  |  | YZ0000134 | 施乐辉医用产品国际贸易（上海）有限公司 | 髋部动力加压螺钉系统 AMBI Compression Hip Screw (CHS) System | YZ00018265 | 进口 | Smith & Nephew, Inc |  | Classic髋动力加压螺纹钉短侧方支持钢板4-5孔 (不锈钢, 灭菌装) | 124176;124177;124178;124179;124180;124165;124166;124167;124168;124169 |  |  | 个 |  |  | 髋部动力加压螺钉系统 AMBI Compression Hip Screw (CHS) System | 审核通过 | 审核通过 | 审核通过 | 审核通过 | 审核通过 | 审核通过 | 获得ISO 13485 认证证书 | 通过 | 通过 | 医疗器械检测机构出具的检测报告 | 无 | 发明专利,实用新型专利 | 0 | 2 | 没有抽检不合格记录
股骨远端锁定加压接骨板 | R253 | 骨科创伤类 | 纯钛 | 2-20孔 |  |  | YZ0000102 | 江苏安格尔医疗器械有限公司 | 锁定型金属接骨板（股骨远端内侧） | YZ00018266 | 国产 | 江苏安格尔医疗器械有限公司 | 锁定型金属接骨板（股骨远端内侧） | 3～18孔，间隔1孔 | YSLW99；纯钛 |  | 纯钛 | 块 | PE复合膜 |  | 锁定型金属接骨板（股骨远端内侧） | 审核通过 | 审核通过 | 审核通过 | 审核通过 | 审核通过 | 审核通过 | 获得ISO 13485 认证证书 | 无 | 无 | 生产企业自检报告 | 无 | 无 | 0 | 1 | 没有抽检不合格记录
后足锁定加压锁定接骨板 | R377 | 骨科创伤类 | 不锈钢 |  |  |  | YZ0000134 | 施乐辉医用产品国际贸易（上海）有限公司 | 多向锁定钢板螺钉系统Peri-Loc VLP Plate&Screw System | YZ00018267 | 进口 | Smith & Nephew, Inc |  | PERI-LOC VLP 3.5mm柱融合接骨板 (不锈钢, 灭菌装) | 72824034S |  |  | 个 |  |  | 多向锁定钢板螺钉系统Peri-Loc VLP Plate&Screw System | 审核通过 | 审核通过 | 审核通过 | 审核通过 | 审核通过 | 审核通过 | 获得ISO 13485 认证证书 | 通过 | 通过 | 医疗器械检测机构出具的检测报告 | 无 | 发明专利,实用新型专利 | 0 | 15 | 没有抽检不合格记录
手部掌指骨锁定加压接骨板 | R191 | 骨科创伤类 | 纯钛 |  |  |  | YZ0000102 | 江苏安格尔医疗器械有限公司 | 锁定型金属接骨板（掌骨T型Ⅲ型） | YZ00018268 | 国产 | 江苏安格尔医疗器械有限公司 | 锁定型金属接骨板（掌骨T型Ⅲ型） | 2～12孔，间隔1孔 | YSLW143；纯钛 |  | 纯钛 | 块 | PE复合膜 |  | 锁定型金属接骨板（掌骨T型Ⅲ型） | 审核通过 | 审核通过 | 审核通过 | 审核通过 | 审核通过 | 审核通过 | 获得ISO 13485 认证证书 | 无 | 无 | 生产企业自检报告 | 无 | 无 | 0 | 1 | 没有抽检不合格记录
皮质骨螺钉 | R428 | 骨科创伤类 | 钛合金 | 3.0mm以上 |  | 自攻 | YZ0000132 | 江苏嘉斯康医疗科技有限公司 | 金属接骨螺钉 | YZ00018269 | 国产 | 江苏嘉斯康医疗科技有限公司 |  | 3.5*12~100（mm） 每1mm为一个规格 全 | HAQ03 |  | TC4 | 支 | 透析纸 |  | 金属接骨螺钉 | 审核通过 | 审核通过 | 审核通过 | 审核通过 | 审核通过 | 审核通过 | 无 | 无 | 无 | 无 | 无 | 无 | 0 | 0 | 没有抽检不合格记录
皮质骨螺钉 | R428 | 骨科创伤类 | 钛合金 | 3.0mm以上 |  | 自攻 | YZ0000132 | 江苏嘉斯康医疗科技有限公司 | 金属接骨螺钉 | YZ00018270 | 国产 | 江苏嘉斯康医疗科技有限公司 |  | 4.0*12~100（mm） 每1mm为一个规格 全 | HAQ03 |  | TC4 | 支 | 透析纸 |  | 金属接骨螺钉 | 审核通过 | 审核通过 | 审核通过 | 审核通过 | 审核通过 | 审核通过 | 无 | 无 | 无 | 无 | 无 | 无 | 0 | 0 | 没有抽检不合格记录
腔镜下一次性通用型切割吻合器及一次性旋转头钉匣 | V159 | 普外科类 |  | 长度＜6cm | 腹腔镜术式 |  | YZ0000189 | 普瑞德医疗器械科技江苏有限公司 | 一次性腔镜直线切割吻合器和切割组件 | YZ00018271 | 国产 | 普瑞德医疗器械科技江苏有限公司 | 腔镜组件 | 可旋转高低钉：P-CCR30-P、P-CCR45-P | 可旋转高低钉：P-CCR30-P、P-CCR45-P |  | ABS、06Cr19Ni10、TA2 | 个 | 吸塑盒 |  | 一次性腔镜直线切割吻合器和切割组件 | 审核通过 | 审核通过 | 审核通过 | 审核通过 | 审核通过 | 审核通过 | 获得ISO 13485 认证证书 | 通过 | 无 | 医疗器械检测机构出具的检测报告 | 无 | 实用新型专利 | 0 | 8 | 没有抽检不合格记录
皮质骨螺钉 | R428 | 骨科创伤类 | 钛合金 | 3.0mm以上 |  | 自攻 | YZ0000132 | 江苏嘉斯康医疗科技有限公司 | 金属接骨螺钉 | YZ00018272 | 国产 | 江苏嘉斯康医疗科技有限公司 |  | 4.5*12~100（mm） 每1mm为一个规格 全 | HAQ03 |  | TC4 | 支 | 透析纸 |  | 金属接骨螺钉 | 审核通过 | 审核通过 | 审核通过 | 审核通过 | 审核通过 | 审核通过 | 无 | 无 | 无 | 无 | 无 | 无 | 0 | 0 | 没有抽检不合格记录
皮质骨螺钉 | R428 | 骨科创伤类 | 钛合金 | 3.0mm以上 |  | 自攻 | YZ0000132 | 江苏嘉斯康医疗科技有限公司 | 金属接骨螺钉 | YZ00018273 | 国产 | 江苏嘉斯康医疗科技有限公司 |  | 5.0*15~125（mm） 每1mm为一个规格 全 | HAQ03 |  | TC4 | 支 | 透析纸 |  | 金属接骨螺钉 | 审核通过 | 审核通过 | 审核通过 | 审核通过 | 审核通过 | 审核通过 | 无 | 无 | 无 | 无 | 无 | 无 | 0 | 0 | 没有抽检不合格记录
皮质骨螺钉 | R428 | 骨科创伤类 | 钛合金 | 3.0mm以上 |  | 自攻 | YZ0000132 | 江苏嘉斯康医疗科技有限公司 | 金属接骨螺钉 | YZ00018274 | 国产 | 江苏嘉斯康医疗科技有限公司 |  | 5.5*15~125（mm） 每1mm为一个规格 全 | HAQ03 |  | TC4 | 支 | 透析纸 |  | 金属接骨螺钉 | 审核通过 | 审核通过 | 审核通过 | 审核通过 | 审核通过 | 审核通过 | 无 | 无 | 无 | 无 | 无 | 无 | 0 | 0 | 没有抽检不合格记录
皮质骨螺钉 | R428 | 骨科创伤类 | 钛合金 | 3.0mm以上 |  | 自攻 | YZ0000132 | 江苏嘉斯康医疗科技有限公司 | 金属接骨螺钉 | YZ00018275 | 国产 | 江苏嘉斯康医疗科技有限公司 |  | 6.0*15~125（mm） 每1mm为一个规格 全 | HAQ03 |  | TC4 | 支 | 透析纸 |  | 金属接骨螺钉 | 审核通过 | 审核通过 | 审核通过 | 审核通过 | 审核通过 | 审核通过 | 无 | 无 | 无 | 无 | 无 | 无 | 0 | 0 | 没有抽检不合格记录
生物固定初次置换柄 | S067 | 骨科人工关节类 | 直柄-微创 |  | 髋关节 |  | YZ0000134 | 施乐辉医用产品国际贸易（上海）有限公司 | 非骨水泥型股骨柄（DDH） | YZ00018276 | 国产 | 施乐辉外科植入物（北京）有限公司 |  | ＃１／＃５¦ | ＃１／＃５¦ |  |  | 个 |  |  | 非骨水泥柄(商品名：PLUS-TS) | 审核通过 | 审核通过 | 审核通过 | 审核通过 | 审核通过 | 审核通过 | 获得ISO 13485 认证证书 | 无 | 无 | 医疗器械检测机构出具的检测报告 | 无 | 发明专利,实用新型专利 | 0 | 7 | 没有抽检不合格记录
腔镜下一次性通用型切割吻合器及一次性旋转头钉匣 | V160 | 普外科类 |  | 长度≥6cm | 腹腔镜术式 |  | YZ0000189 | 普瑞德医疗器械科技江苏有限公司 | 一次性腔镜直线切割吻合器和切割组件 | YZ00018277 | 国产 | 普瑞德医疗器械科技江苏有限公司 | 腔镜组件 | 可旋转高低钉：P-CCR60-P | 可旋转高低钉：P-CCR60-P |  | ABS、06Cr19Ni10、TA2 | 个 | 吸塑盒 |  | 一次性腔镜直线切割吻合器和切割组件 | 审核通过 | 审核通过 | 审核通过 | 审核通过 | 审核通过 | 审核通过 | 获得ISO 13485 认证证书 | 通过 | 无 | 医疗器械检测机构出具的检测报告 | 无 | 发明专利,实用新型专利 | 0 | 9 | 没有抽检不合格记录
后足锁定加压锁定接骨板 | R377 | 骨科创伤类 | 不锈钢 |  |  |  | YZ0000134 | 施乐辉医用产品国际贸易（上海）有限公司 | 多向锁定钢板螺钉系统Peri-Loc VLP Plate&Screw System | YZ00018278 | 进口 | Smith & Nephew, Inc |  | PERI-LOC VLP 3.5mm融合多向锁定接骨板 (不锈钢, 灭菌装) | 72824032S;72824033S |  |  | 个 |  |  | 多向锁定钢板螺钉系统Peri-Loc VLP Plate&Screw System | 审核通过 | 审核通过 | 审核通过 | 审核通过 | 审核通过 | 审核通过 | 获得ISO 13485 认证证书 | 通过 | 通过 | 医疗器械检测机构出具的检测报告 | 无 | 发明专利,实用新型专利 | 0 | 8 | 没有抽检不合格记录
生物型髋臼杯内衬 | S107 | 骨科人工关节类 | X3超高交联聚乙烯 |  | 髋关节 |  | YZ0000134 | 施乐辉医用产品国际贸易（上海）有限公司 | 臼衬（标准DDH） | YZ00018279 | 国产 | 施乐辉外科植入物（北京）有限公司 |  | ＃４６／＃４８／＃５８／＃６０ | ＃４６／＃４８／＃５８／＃６０ |  |  | 个 |  |  | 压配式球形臼 | 审核通过 | 审核通过 | 审核通过 | 审核通过 | 审核通过 | 审核通过 | 获得ISO 13485 认证证书 | 无 | 无 | 医疗器械检测机构出具的检测报告 | 无 | 发明专利,实用新型专利 | 0 | 13 | 没有抽检不合格记录
初次置换生物固定髋臼内衬 | S108 | 骨科人工关节类 | 限制性内衬 |  | 髋关节 |  | YZ0000134 | 施乐辉医用产品国际贸易（上海）有限公司 | 臼衬（高交联防脱位） | YZ00018280 | 国产 | 施乐辉外科植入物（北京）有限公司 |  | ＃５２／＃５４／＃６２／＃６４ | ＃５２／＃５４／＃６２／＃６４ |  |  | 个 |  |  | 压配式球形臼 | 审核通过 | 审核通过 | 审核通过 | 审核通过 | 审核通过 | 审核通过 | 获得ISO 13485 认证证书 | 无 | 无 | 医疗器械检测机构出具的检测报告 | 无 | 发明专利,实用新型专利 | 0 | 13 | 没有抽检不合格记录
松质骨螺钉 | R434 | 骨科创伤类 | 钛合金 | 4.0mm，全螺纹 |  |  | YZ0000132 | 江苏嘉斯康医疗科技有限公司 | 金属接骨螺钉 | YZ00018281 | 国产 | 江苏嘉斯康医疗科技有限公司 |  | 4.0*12~100（mm） 每1mm为一个规格 全 | HBQ03 |  | TC4 | 支 | 透析纸 |  | 金属接骨螺钉 | 审核通过 | 审核通过 | 审核通过 | 审核通过 | 审核通过 | 审核通过 | 无 | 无 | 无 | 无 | 无 | 无 | 0 | 0 | 没有抽检不合格记录
松质骨螺钉 | R443 | 骨科创伤类 | 钛合金 | 6.5mm，全螺纹 |  |  | YZ0000132 | 江苏嘉斯康医疗科技有限公司 | 金属接骨螺钉 | YZ00018282 | 国产 | 江苏嘉斯康医疗科技有限公司 |  | 6.5*20~125（mm） 每1mm为一个规格 全 | HBQ03 |  | TC4 | 支 | 透析纸 |  | 金属接骨螺钉 | 审核通过 | 审核通过 | 审核通过 | 审核通过 | 审核通过 | 审核通过 | 无 | 无 | 无 | 无 | 无 | 无 | 0 | 0 | 没有抽检不合格记录
松质骨螺钉 | R437 | 骨科创伤类 | 钛合金 | 4.0mm，半螺纹 |  |  | YZ0000132 | 江苏嘉斯康医疗科技有限公司 | 金属接骨螺钉 | YZ00018283 | 国产 | 江苏嘉斯康医疗科技有限公司 |  | 4.0*12~100（mm） 每1mm为一个规格 半 | HBQ03 |  | TC4 | 支 | 透析纸 |  | 金属接骨螺钉 | 审核通过 | 审核通过 | 审核通过 | 审核通过 | 审核通过 | 审核通过 | 无 | 无 | 无 | 无 | 无 | 无 | 0 | 0 | 没有抽检不合格记录
松质骨螺钉 | R446 | 骨科创伤类 | 钛合金 | 6.5mm，半螺纹 |  |  | YZ0000132 | 江苏嘉斯康医疗科技有限公司 | 金属接骨螺钉 | YZ00018284 | 国产 | 江苏嘉斯康医疗科技有限公司 |  | 6.5*20~125（mm） 每1mm为一个规格 半 | HBQ03 |  | TC4 | 支 | 透析纸 |  | 金属接骨螺钉 | 审核通过 | 审核通过 | 审核通过 | 审核通过 | 审核通过 | 审核通过 | 无 | 无 | 无 | 无 | 无 | 无 | 0 | 0 | 没有抽检不合格记录
初次置换生物型髋臼杯 | S091 | 骨科人工关节类 | 髋臼杯-DDH微孔 |  | 髋关节 |  | YZ0000134 | 施乐辉医用产品国际贸易（上海）有限公司 | 臼罩-非骨水泥髋臼杯（DDH） | YZ00018285 | 国产 | 施乐辉外科植入物（北京）有限公司 |  | ＃４０／＃４２／＃４４ | ＃４０／＃４２／＃４４ |  | 纯钛 | 个 |  |  | 压配式球形臼 | 审核通过 | 审核通过 | 审核通过 | 审核通过 | 审核通过 | 审核通过 | 获得ISO 13485 认证证书 | 无 | 无 | 医疗器械检测机构出具的检测报告 | 无 | 发明专利,实用新型专利 | 0 | 7 | 没有抽检不合格记录
锁定头螺钉 | R452 | 骨科创伤类 | 钛合金 | 2.0mm |  | 自攻 | YZ0000132 | 江苏嘉斯康医疗科技有限公司 | 金属接骨螺钉 | YZ00018286 | 国产 | 江苏嘉斯康医疗科技有限公司 |  | 2.0*6~13（mm） 每1mm为一个规格¦2.0*14~30（mm） 每2mm为一个规格 | HCZ06¦ |  | TC4 | 支 | 透析纸 |  | 金属接骨螺钉 | 审核通过 | 审核通过 | 审核通过 | 审核通过 | 审核通过 | 审核通过 | 无 | 无 | 无 | 无 | 无 | 无 | 0 | 0 | 没有抽检不合格记录
锁定头螺钉 | R464 | 骨科创伤类 | 钛合金 | 3.5-4.0mm |  | 自攻 | YZ0000132 | 江苏嘉斯康医疗科技有限公司 | 金属接骨螺钉 | YZ00018287 | 国产 | 江苏嘉斯康医疗科技有限公司 |  | 3.5*10~50（mm） 每2mm为一个规格¦3.5*55~80（mm） 每5mm为一个规格 | HCZ06¦ |  | TC4 | 支 | 透析纸 |  | 金属接骨螺钉 | 审核通过 | 审核通过 | 审核通过 | 审核通过 | 审核通过 | 审核通过 | 无 | 无 | 无 | 无 | 无 | 无 | 0 | 0 | 没有抽检不合格记录
锁定头螺钉 | R470 | 骨科创伤类 | 钛合金 | 4.5-5.5mm |  | 自攻 | YZ0000132 | 江苏嘉斯康医疗科技有限公司 | 金属接骨螺钉 | YZ00018288 | 国产 | 江苏嘉斯康医疗科技有限公司 |  | 5.0*14~50（mm） 每2mm为一个规格¦5.0*55~90（mm） 每5mm为一个规格 | HCZ06¦ |  | TC4 | 支 | 透析纸 |  | 金属接骨螺钉 | 审核通过 | 审核通过 | 审核通过 | 审核通过 | 审核通过 | 审核通过 | 无 | 无 | 无 | 无 | 无 | 无 | 0 | 0 | 没有抽检不合格记录
皮质骨螺钉 | R428 | 骨科创伤类 | 钛合金 | 3.0mm以上 |  | 自攻 | YZ0000132 | 江苏嘉斯康医疗科技有限公司 | 金属接骨螺钉 | YZ00018289 | 国产 | 江苏嘉斯康医疗科技有限公司 |  | 6.5*15~125（mm） 每1mm为一个规格 全 | HAQ03 |  | TC4 | 支 | 透析纸 |  | 金属接骨螺钉 | 审核通过 | 审核通过 | 审核通过 | 审核通过 | 审核通过 | 审核通过 | 无 | 无 | 无 | 无 | 无 | 无 | 0 | 0 | 没有抽检不合格记录
关节头 | S074 | 骨科人工关节类 | 高抛光金属头 | 金属头 | 髋关节 |  | YZ0000134 | 施乐辉医用产品国际贸易（上海）有限公司 | 人工髋关节－钴铬钼球头 | YZ00018290 | 国产 | 施乐辉外科植入物（北京）有限公司 |  | ２４Ｓ／2８Ｍ | ２４Ｓ／2８Ｍ |  |  | 个 |  |  | 人工髋关节 | 审核通过 | 审核通过 | 审核通过 | 审核通过 | 审核通过 | 审核通过 | 获得ISO 13485 认证证书 | 无 | 无 | 医疗器械检测机构出具的检测报告 | 无 | 发明专利,实用新型专利 | 0 | 1 | 没有抽检不合格记录
中心静脉导管 | V178 | 普外科类 |  | 单腔 |  |  | YZ0000300 | 浙江苏嘉医疗器械股份有限公司 | 一次性使用中心静脉穿刺包 | YZ00018291 | 国产 | 浙江苏嘉医疗器械股份有限公司 |  | I型 | I型 |  |  | 包 |  |  | 一次性使用中心静脉穿刺包 | 未提交 | 未提交 | 审核通过 | 审核通过 | 审核通过 | 审核通过 | 获得ISO 13485 认证证书 | [7 empty] | 没有抽检不合格记录
中心静脉导管 | V179 | 普外科类 |  | 双腔 |  |  | YZ0000300 | 浙江苏嘉医疗器械股份有限公司 | 一次性使用中心静脉穿刺包 | YZ00018292 | 国产 | 浙江苏嘉医疗器械股份有限公司 |  | II型 | II型 |  |  | 包 |  |  | 一次性使用中心静脉穿刺包 | 未提交 | 未提交 | 审核通过 | 审核通过 | 审核通过 | 审核通过 | 获得ISO 13485 认证证书 | [7 empty] | 没有抽检不合格记录
锁定头螺钉 | R458 | 骨科创伤类 | 钛合金 | 2.4-2.7mm |  | 自攻 | YZ0000132 | 江苏嘉斯康医疗科技有限公司 | 金属接骨螺钉 | YZ00018293 | 国产 | 江苏嘉斯康医疗科技有限公司 |  | 2.4*10~12（mm） 每2mm为一个规格 | HCZ02 |  | TC4 | 支 | 透析纸 |  | 金属接骨螺钉 | 审核通过 | 审核通过 | 审核通过 | 审核通过 | 审核通过 | 审核通过 | 无 | 无 | 无 | 无 | 无 | 无 | 0 | 0 | 没有抽检不合格记录
锁定头螺钉 | R458 | 骨科创伤类 | 钛合金 | 2.4-2.7mm |  | 自攻 | YZ0000132 | 江苏嘉斯康医疗科技有限公司 | 金属接骨螺钉 | YZ00018294 | 国产 | 江苏嘉斯康医疗科技有限公司 |  | 2.7*10~12（mm） 每2mm为一个规格 | HCZ02 |  | TC4 | 支 | 透析纸 |  | 金属接骨螺钉 | 审核通过 | 审核通过 | 审核通过 | 审核通过 | 审核通过 | 审核通过 | 无 | 无 | 无 | 无 | 无 | 无 | 0 | 0 | 没有抽检不合格记录
带线锚钉 | R654 | 骨科创伤类 | 合金 | 1.3mm-6.0mm |  |  | YZ0000132 | 江苏嘉斯康医疗科技有限公司 | 金属接骨螺钉 | YZ00018295 | 国产 | 江苏嘉斯康医疗科技有限公司 |  | 3.0*12（mm） | HDZ03 |  | TC4 | 支 | 透析纸 |  | 金属接骨螺钉 | 审核通过 | 审核通过 | 审核通过 | 审核通过 | 审核通过 | 审核通过 | 无 | 无 | 无 | 无 | 无 | 无 | 0 | 0 | 没有抽检不合格记录
翻修生物型固定髋臼杯 | S159 | 骨科人工关节类 | 翻修杯-高摩擦双层微孔涂层 | 各种规格型号 | 髋关节 |  | YZ0000134 | 施乐辉医用产品国际贸易（上海）有限公司 | 压配型球形臼杯（多孔骨长入） | YZ00018296 | 国产 | 施乐辉外科植入物（北京）有限公司 |  | ＃60¦＃62 | ＃60¦＃62 |  | 纯钛 | 个 |  |  | 压配式球形臼 | 审核通过 | 审核通过 | 审核通过 | 审核通过 | 审核通过 | 审核通过 | 获得ISO 13485 认证证书 | 无 | 无 | 医疗器械检测机构出具的检测报告 | 无 | 发明专利,实用新型专利 | 0 | 7 | 没有抽检不合格记录
带线锚钉 | R654 | 骨科创伤类 | 合金 | 1.3mm-6.0mm |  |  | YZ0000132 | 江苏嘉斯康医疗科技有限公司 | 金属接骨螺钉 | YZ00018297 | 国产 | 江苏嘉斯康医疗科技有限公司 |  | 3.5*12（mm） | HDZ03 |  | TC4 | 支 | 透析纸 |  | 金属接骨螺钉 | 审核通过 | 审核通过 | 审核通过 | 审核通过 | 审核通过 | 审核通过 | 无 | 无 | 无 | 无 | 无 | 无 | 0 | 0 | 没有抽检不合格记录
带线锚钉 | R654 | 骨科创伤类 | 合金 | 1.3mm-6.0mm |  |  | YZ0000132 | 江苏嘉斯康医疗科技有限公司 | 金属接骨螺钉 | YZ00018298 | 国产 | 江苏嘉斯康医疗科技有限公司 |  | 5.0*16（mm） | HDZ03 |  | TC4 | 支 | 透析纸 |  | 金属接骨螺钉 | 审核通过 | 审核通过 | 审核通过 | 审核通过 | 审核通过 | 审核通过 | 无 | 无 | 无 | 无 | 无 | 无 | 0 | 0 | 没有抽检不合格记录
血氧检测探头 | W004 | 体外循环及血液净化类 |  | 成人 |  |  | YZ0000300 | 浙江苏嘉医疗器械股份有限公司 | 一次性脉搏血氧饱和度传感器 | YZ00018299 | 国产 | 浙江苏嘉医疗器械股份有限公司 |  | SJ-SA01 | SJ-SA01 |  |  | 个 |  |  | 一次性脉搏血氧饱和度传感器 | 审核通过 | 审核通过 | 审核通过 | 审核通过 | 审核通过 | 审核通过 | 获得ISO 13485 认证证书 | 无 | 无 | 医疗器械检测机构出具的检测报告 | 无 | 实用新型专利 | 0 | 4 | 没有抽检不合格记录
血氧检测探头 | W005 | 体外循环及血液净化类 |  | 儿童 |  |  | YZ0000300 | 浙江苏嘉医疗器械股份有限公司 | 一次性脉搏血氧饱和度传感器 | YZ00018300 | 国产 | 浙江苏嘉医疗器械股份有限公司 |  | SJ-SP01、SJ-SI01 | SJ-SP01、SJ-SI01 |  |  | 个 |  |  | 一次性脉搏血氧饱和度传感器 | 审核通过 | 审核通过 | 审核通过 | 审核通过 | 审核通过 | 审核通过 | 获得ISO 13485 认证证书 | 无 | 无 | 医疗器械检测机构出具的检测报告 | 无 | 实用新型专利 | 0 | 5 | 没有抽检不合格记录
松质骨螺钉 | R434 | 骨科创伤类 | 钛合金 | 4.0mm，全螺纹 |  |  | YZ0000132 | 江苏嘉斯康医疗科技有限公司 | 金属接骨螺钉 | YZ00018301 | 国产 | 江苏嘉斯康医疗科技有限公司 |  | 4.0*14~60（mm） 每2mm为一个规格 全 | HBQ06 |  | TC4 | 支 | 透析纸 |  | 金属接骨螺钉 | 审核通过 | 审核通过 | 审核通过 | 审核通过 | 审核通过 | 审核通过 | 无 | 无 | 无 | 无 | 无 | 无 | 0 | 0 | 没有抽检不合格记录
松质骨螺钉 | R443 | 骨科创伤类 | 钛合金 | 6.5mm，全螺纹 |  |  | YZ0000132 | 江苏嘉斯康医疗科技有限公司 | 金属接骨螺钉 | YZ00018302 | 国产 | 江苏嘉斯康医疗科技有限公司 |  | 6.5*30~120（mm） 每5mm为一个规格 | HBQ06 |  | TC4 | 支 | 透析纸 |  | 金属接骨螺钉 | 审核通过 | 审核通过 | 审核通过 | 审核通过 | 审核通过 | 审核通过 | 无 | 无 | 无 | 无 | 无 | 无 | 0 | 0 | 没有抽检不合格记录
皮质骨螺钉 | R428 | 骨科创伤类 | 钛合金 | 3.0mm以上 |  | 自攻 | YZ0000132 | 江苏嘉斯康医疗科技有限公司 | 金属接骨螺钉 | YZ00018303 | 国产 | 江苏嘉斯康医疗科技有限公司 |  | 3.5*12~60（mm） 每2mm为一个规格 | HAQ06 |  | TC4 | 支 | 透析纸 |  | 金属接骨螺钉 | 审核通过 | 审核通过 | 审核通过 | 审核通过 | 审核通过 | 审核通过 | 无 | 无 | 无 | 无 | 无 | 无 | 0 | 0 | 没有抽检不合格记录
皮质骨螺钉 | R428 | 骨科创伤类 | 钛合金 | 3.0mm以上 |  | 自攻 | YZ0000132 | 江苏嘉斯康医疗科技有限公司 | 金属接骨螺钉 | YZ00018304 | 国产 | 江苏嘉斯康医疗科技有限公司 |  | 4.5*20~90（mm） 每2mm为一个规格 | HAQ06 |  | TC4 | 支 | 透析纸 |  | 金属接骨螺钉 | 审核通过 | 审核通过 | 审核通过 | 审核通过 | 审核通过 | 审核通过 | 无 | 无 | 无 | 无 | 无 | 无 | 0 | 0 | 没有抽检不合格记录
松质骨螺钉 | R437 | 骨科创伤类 | 钛合金 | 4.0mm，半螺纹 |  |  | YZ0000132 | 江苏嘉斯康医疗科技有限公司 | 金属接骨螺钉 | YZ00018305 | 国产 | 江苏嘉斯康医疗科技有限公司 |  | 4.0*12~50（mm） 每2mm为一个规格 半 | HBQ06 |  | TC4 | 支 | 透析纸 |  | 金属接骨螺钉 | 审核通过 | 审核通过 | 审核通过 | 审核通过 | 审核通过 | 审核通过 | 无 | 无 | 无 | 无 | 无 | 无 | 0 | 0 | 没有抽检不合格记录
皮质骨螺钉 | R419 | 骨科创伤类 | 钛合金 | 1.0-3.0mm |  | 自攻 | YZ0000132 | 江苏嘉斯康医疗科技有限公司 | 金属接骨螺钉 | YZ00018306 | 国产 | 江苏嘉斯康医疗科技有限公司 |  | 2.0*6~30（mm） 每2mm为一个规格 | HAQ06 |  | TC4 | 支 | 透析纸 |  | 金属接骨螺钉 | 审核通过 | 审核通过 | 审核通过 | 审核通过 | 审核通过 | 审核通过 | 无 | 无 | 无 | 无 | 无 | 无 | 0 | 0 | 没有抽检不合格记录
皮质骨螺钉 | R419 | 骨科创伤类 | 钛合金 | 1.0-3.0mm |  | 自攻 | YZ0000132 | 江苏嘉斯康医疗科技有限公司 | 金属接骨螺钉 | YZ00018307 | 国产 | 江苏嘉斯康医疗科技有限公司 |  | 2.4*6~30（mm） 每2mm为一个规格 全 | HAQ06 |  | TC4 | 支 | 透析纸 |  | 金属接骨螺钉 | 审核通过 | 审核通过 | 审核通过 | 审核通过 | 审核通过 | 审核通过 | 无 | 无 | 无 | 无 | 无 | 无 | 0 | 0 | 没有抽检不合格记录
皮质骨螺钉 | R419 | 骨科创伤类 | 钛合金 | 1.0-3.0mm |  | 自攻 | YZ0000132 | 江苏嘉斯康医疗科技有限公司 | 金属接骨螺钉 | YZ00018308 | 国产 | 江苏嘉斯康医疗科技有限公司 |  | 2.7*6~30（mm） 每2mm为一个规格 全 | HAQ06 |  | TC4 | 支 | 透析纸 |  | 金属接骨螺钉 | 审核通过 | 审核通过 | 审核通过 | 审核通过 | 审核通过 | 审核通过 | 无 | 无 | 无 | 无 | 无 | 无 | 0 | 0 | 没有抽检不合格记录
松质骨螺钉 | R446 | 骨科创伤类 | 钛合金 | 6.5mm，半螺纹 |  |  | YZ0000132 | 江苏嘉斯康医疗科技有限公司 | 金属接骨螺钉 | YZ00018309 | 国产 | 江苏嘉斯康医疗科技有限公司 |  | 6.5*30~120（mm） 每5mm为一个规格 半 | HBQ06 |  | TC4 | 支 | 透析纸 |  | 金属接骨螺钉 | 审核通过 | 审核通过 | 审核通过 | 审核通过 | 审核通过 | 审核通过 | 无 | 无 | 无 | 无 | 无 | 无 | 0 | 0 | 没有抽检不合格记录
前足动力加压锁定接骨板 | R361 | 骨科创伤类 | 纯钛 |  |  |  | YZ0000125 | 山东威高骨科材料股份有限公司 | H型锁定板（纯钛） | YZ00018311 | 国产 | 山东威高骨科材料股份有限公司 |  | 2孔、3孔、4孔、5孔、6孔、7孔、8孔、9孔、10孔、11孔、12孔、14孔、16孔、18孔 | WGC12Z08 |  | 纯钛 | 块 | 铝塑薄膜 |  | 金属锁定接骨板系统 | 审核通过 | 审核通过 | 审核通过 | 审核通过 | 审核通过 | 审核通过 | 获得ISO 13485 认证证书 | 通过 | 通过 | 医疗器械检测机构出具的检测报告 | 有 | 发明专利,外观设计专利,实用新型专利 | 0 | 14 | 没有抽检不合格记录
手部掌指骨锁定加压接骨板 | R191 | 骨科创伤类 | 纯钛 |  |  |  | YZ0000132 | 江苏嘉斯康医疗科技有限公司 | 掌外侧T型 | YZ00018312 | 国产 | 江苏嘉斯康医疗科技有限公司 |  | 3、4、5孔 | YSZW22 |  | 纯钛 | 块 | 透析纸 |  | 锁定解剖型接骨板 | 审核通过 | 审核通过 | 审核通过 | 审核通过 | 审核通过 | 审核通过 | 无 | 无 | 无 | 生产企业自检报告 | 无 | 无 | 0 | 0 | 没有抽检不合格记录
手部掌指骨锁定加压接骨板 | R191 | 骨科创伤类 | 纯钛 |  |  |  | YZ0000132 | 江苏嘉斯康医疗科技有限公司 | 掌外侧斜型 | YZ00018313 | 国产 | 江苏嘉斯康医疗科技有限公司 |  | 3、4、5孔 | YSZW23 |  | 纯钛 | 块 | 透析纸 |  | 锁定解剖型接骨板 | 审核通过 | 审核通过 | 审核通过 | 审核通过 | 审核通过 | 审核通过 | 无 | 无 | 无 | 生产企业自检报告 | 无 | 无 | 0 | 0 | 没有抽检不合格记录
手部掌指骨锁定加压接骨板 | R191 | 骨科创伤类 | 纯钛 |  |  |  | YZ0000132 | 江苏嘉斯康医疗科技有限公司 | 掌内侧T型 | YZ00018314 | 国产 | 江苏嘉斯康医疗科技有限公司 |  | 3、4、5孔 | YSZW24 |  | 纯钛 | 块 | 透析纸 |  | 锁定解剖型接骨板 | 审核通过 | 审核通过 | 审核通过 | 审核通过 | 审核通过 | 审核通过 | 无 | 无 | 无 | 无 | 无 | 无 | 0 | 0 | 没有抽检不合格记录
骨科骨针（克氏针，斯氏针） | R657 | 骨科创伤类 | 钛合金 |  |  |  | YZ0000125 | 山东威高骨科材料股份有限公司 | 光杆骨针-灭菌 | YZ00018315 | 国产 | 山东威高骨科材料股份有限公司 |  | 0.8x70,1.0x110,1.2x180,1.5x180,2.0x180,2.5x200 | WGZZh01Y |  |  | 根 |  |  | 金属骨针 | 审核通过 | 审核通过 | 审核通过 | 审核通过 | 审核通过 | 审核通过 | 获得ISO 13485 认证证书 | 通过 | 通过 | 医疗器械检测机构出具的检测报告 | 有 | 发明专利,外观设计专利,实用新型专利 | 0 | 2 | 没有抽检不合格记录
胫骨远端内侧锁定加压接骨板 | R304 | 骨科创伤类 | 纯钛 | 2-20孔 |  |  | YZ0000132 | 江苏嘉斯康医疗科技有限公司 | 胫骨远端内侧型 | YZ00018316 | 国产 | 江苏嘉斯康医疗科技有限公司 |  | 5~11孔每隔1孔为1规格 | YSZW33 |  | 纯钛 | 块 | 透析纸 |  | 锁定解剖型接骨板 | 审核通过 | 审核通过 | 审核通过 | 审核通过 | 审核通过 | 审核通过 | 无 | 无 | 无 | 生产企业自检报告 | 无 | 无 | 0 | 0 | 没有抽检不合格记录
腔镜下一次性通用型切割吻合器及一次性直型钉匣 | V157 | 普外科类 |  | 长度＜6cm | 腹腔镜术式 |  | YZ0000164 | 宁波海泰科迈医疗器械有限公司 | 一次性使用腔镜直线型切割吻合器及组件 | YZ00018317 | 国产 | 宁波海泰科迈医疗器械有限公司 | 一次性使用腔镜直线型切割吻合器及组件 | HQE-L3020¦HQE-L3025¦HQE-L3035¦HQE-L4520¦HQE-L4525¦HQE-L4535¦HQE-L4540¦HQE-L4548¦HQE-L6025¦HQE-L6035¦HQE-L6040¦HQE-L6048 | HQE-L3020¦HQE-L3025¦HQE-L3035¦HQE-L4520¦HQE-L4525¦HQE-L4535¦HQE-L4540¦HQE-L4548¦HQE-L6025¦HQE-L6035¦HQE-L6040¦HQE-L6048 |  | TC4，12Cr18Ni19，20Cr13，ABS | 盒 | PP片材加透析纸 |  | 一次性使用腔镜直线型切割吻合器及组件 | 审核通过 | 审核通过 | 审核通过 | 审核通过 | 审核通过 | 审核通过 | 无 | 无 | 无 | 无 | 无 | 无 | 0 | 0 | 没有抽检不合格记录
胫骨远端前外侧锁定加压接骨板 | R307 | 骨科创伤类 | 纯钛 | 2-20孔 |  |  | YZ0000132 | 江苏嘉斯康医疗科技有限公司 | 胫骨远端外侧型 | YZ00018318 | 国产 | 江苏嘉斯康医疗科技有限公司 |  | 5~11孔每隔1孔为1规格 | YSZW34 |  | 纯钛 | 块 | 透析纸 |  | 锁定解剖型接骨板 | 审核通过 | 审核通过 | 审核通过 | 审核通过 | 审核通过 | 审核通过 | 无 | 无 | 无 | 生产企业自检报告 | 无 | 无 | 0 | 0 | 没有抽检不合格记录
双头螺纹空心加压钉 | R476 | 骨科创伤类 | 钛合金 | ≤3.0mm |  |  | YZ0000367 | 天津正天医疗器械有限公司 | 空心螺钉 | YZ00018319 | 国产 | 天津正天医疗器械有限公司 |  | φ2.5×8-30mm，钛合金，无头加压空心螺钉 | HBKQ 03 |  |  | 个 |  |  | 空心螺钉 | 审核通过 | 审核通过 | 审核通过 | 审核通过 | 审核通过 | 审核通过 | 获得ISO 13485 认证证书 | 通过 | 无 | 医疗器械检测机构出具的检测报告 | 无 | 实用新型专利 | 0 | 6 | 没有抽检不合格记录
腓骨远端外侧锁定加压接骨板 | R340 | 骨科创伤类 | 纯钛 | 6-9孔 |  |  | YZ0000132 | 江苏嘉斯康医疗科技有限公司 | 腓骨远端外侧Ⅱ | YZ00018320 | 国产 | 江苏嘉斯康医疗科技有限公司 |  | 5~9孔每隔1孔为1规格 | YSZW79 |  | 纯钛 | 块 | 透析纸 |  | 锁定解剖型接骨板 | 审核通过 | 审核通过 | 审核通过 | 审核通过 | 审核通过 | 审核通过 | 无 | 无 | 无 | 生产企业自检报告 | 无 | 无 | 0 | 0 | 没有抽检不合格记录
腔镜下一次性通用型切割吻合器及一次性直型钉匣 | V157 | 普外科类 |  | 长度＜6cm | 腹腔镜术式 |  | YZ0000164 | 宁波海泰科迈医疗器械有限公司 | 一次性使用腔镜直线型切割吻合器及组件 | YZ00018321 | 国产 | 宁波海泰科迈医疗器械有限公司 | 一次性使用腔镜直线型切割吻合器及组件 | HQE-Z-60¦HQE-Z-160¦HQE-Z-260¦HQE-D-60¦HQE-D-160¦HQE-D-260 | HQE-Z-60¦HQE-Z-160¦HQE-Z-260¦HQE-D-60¦HQE-D-160¦HQE-D-260 |  | TC4，12Cr18Ni19，20Cr13，ABS | 把 | PP片材加透析纸 |  | 一次性使用腔镜直线型切割吻合器及组件 | 审核通过 | 审核通过 | 审核通过 | 审核通过 | 审核通过 | 审核通过 | 无 | 无 | 无 | 无 | 无 | 无 | 0 | 1 | 没有抽检不合格记录
双头螺纹空心加压钉 | R479 | 骨科创伤类 | 钛合金 | 3.0mm-5.5mm |  |  | YZ0000367 | 天津正天医疗器械有限公司 | 空心螺钉 | YZ00018322 | 国产 | 天津正天医疗器械有限公司 |  | φ3.5×16-40mm，钛合金，无头加压空心螺钉 | HBKQ 03 |  |  | 个 |  |  | 空心螺钉 | 审核通过 | 审核通过 | 审核通过 | 审核通过 | 审核通过 | 审核通过 | 获得ISO 13485 认证证书 | 通过 | 无 | 医疗器械检测机构出具的检测报告 | 无 | 实用新型专利 | 0 | 6 | 没有抽检不合格记录
双头螺纹空心加压钉 | R479 | 骨科创伤类 | 钛合金 | 3.0mm-5.5mm |  |  | YZ0000367 | 天津正天医疗器械有限公司 | 空心螺钉 | YZ00018323 | 国产 | 天津正天医疗器械有限公司 |  | φ4.0×16-50mm，钛合金，无头加压空心螺钉 | HBKQ 03 |  |  | 个 |  |  | 空心螺钉 | 审核通过 | 审核通过 | 审核通过 | 审核通过 | 审核通过 | 审核通过 | 获得ISO 13485 认证证书 | 通过 | 无 | 医疗器械检测机构出具的检测报告 | 无 | 实用新型专利 | 0 | 6 | 没有抽检不合格记录
股骨远端锁定加压接骨板 | R253 | 骨科创伤类 | 纯钛 | 2-20孔 |  |  | YZ0000125 | 山东威高骨科材料股份有限公司 | 股骨远端内侧锁定板 | YZ00018324 | 国产 | 山东威高骨科材料股份有限公司 |  | 2孔左,3孔左,4孔左,5孔左,6孔左,7孔左,8孔左,9孔左,10孔左,11孔左,12孔左,13孔左,14孔左,15孔左,16孔左,17孔左,18孔左,19孔左,2孔右,3孔右,4孔右,5孔右,6孔右,7孔右,8孔右,9孔右,10孔右,11孔右,12孔右,13孔右,14孔右,15孔右,16孔右,17孔右,18孔右,19孔右, | WGC12Z02 |  |  | 块 |  |  | 金属锁定接骨板系统 | 审核通过 | 审核通过 | 审核通过 | 审核通过 | 审核通过 | 审核通过 | 获得ISO 13485 认证证书 | 通过 | 通过 | 医疗器械检测机构出具的检测报告 | 有 | 发明专利,外观设计专利,实用新型专利 | 0 | 1 | 没有抽检不合格记录
双头螺纹空心加压钉 | R479 | 骨科创伤类 | 钛合金 | 3.0mm-5.5mm |  |  | YZ0000367 | 天津正天医疗器械有限公司 | 空心螺钉 | YZ00018325 | 国产 | 天津正天医疗器械有限公司 |  | φ5.0×25-50mm，钛合金，无头加压空心螺钉 | HBKQ 03 |  |  | 个 |  |  | 空心螺钉 | 审核通过 | 审核通过 | 审核通过 | 审核通过 | 审核通过 | 审核通过 | 获得ISO 13485 认证证书 | 通过 | 无 | 医疗器械检测机构出具的检测报告 | 无 | 实用新型专利 | 0 | 3 | 没有抽检不合格记录
双头螺纹空心加压钉 | R479 | 骨科创伤类 | 钛合金 | 3.0mm-5.5mm |  |  | YZ0000367 | 天津正天医疗器械有限公司 | 空心螺钉 | YZ00018326 | 国产 | 天津正天医疗器械有限公司 |  | φ5.5×25-50mm，钛合金，无头加压空心螺钉 | HBKQ 03 |  |  | 个 |  |  | 空心螺钉 | 审核通过 | 审核通过 | 审核通过 | 审核通过 | 审核通过 | 审核通过 | 获得ISO 13485 认证证书 | 通过 | 无 | 医疗器械检测机构出具的检测报告 | 无 | 实用新型专利 | 0 | 3 | 没有抽检不合格记录
股骨远端锁定加压接骨板 | R252 | 骨科创伤类 | 钛合金 | 2-20孔 |  |  | YZ0000125 | 山东威高骨科材料股份有限公司 | 股骨远端内侧锁定板 | YZ00018327 | 国产 | 山东威高骨科材料股份有限公司 |  | 2孔左,3孔左,4孔左,5孔左,6孔左,7孔左,8孔左,9孔左,10孔左,11孔左,12孔左,13孔左,14孔左,15孔左,16孔左,17孔左,18孔左,19孔左,2孔右,3孔右,4孔右,5孔右,6孔右,7孔右,8孔右,9孔右,10孔右,11孔右,12孔右,13孔右,14孔右,15孔右,16孔右,17孔右,18孔右,19孔右, | WGC12Z02 |  |  | 块 |  |  | 金属锁定接骨板系统 | 审核通过 | 审核通过 | 审核通过 | 审核通过 | 审核通过 | 审核通过 | 获得ISO 13485 认证证书 | 通过 | 通过 | 医疗器械检测机构出具的检测报告 | 有 | 发明专利,外观设计专利,实用新型专利 | 0 | 1 | 没有抽检不合格记录
双头螺纹空心加压钉 | R482 | 骨科创伤类 | 钛合金 | ≥5.5mm |  |  | YZ0000367 | 天津正天医疗器械有限公司 | 空心螺钉 | YZ00018328 | 国产 | 天津正天医疗器械有限公司 |  | φ7.5×40-120mm，钛合金，无头加压空心螺钉 | HBKQ 03 |  |  | 个 |  |  | 空心螺钉 | 审核通过 | 审核通过 | 审核通过 | 审核通过 | 审核通过 | 审核通过 | 获得ISO 13485 认证证书 | 通过 | 无 | 医疗器械检测机构出具的检测报告 | 无 | 实用新型专利 | 0 | 3 | 没有抽检不合格记录
颈椎前路坚强固定螺钉 | T057 | 骨科脊柱类 | 钛合金 | 自攻 |  | 1螺钉 | YZ0000367 | 天津正天医疗器械有限公司 | 脊柱前路固定板系统 脊柱螺钉 | YZ00018329 | 国产 | 天津正天医疗器械有限公司 |  | 自攻 | 坚强固定 |  | 钛合金 | 个 |  |  | 脊柱前路固定板系统 | 审核通过 | 审核通过 | 审核通过 | 审核通过 | 审核通过 | 审核通过 | 获得ISO 13485 认证证书 | 通过 | 无 | 医疗器械检测机构出具的检测报告 | 无 | 发明专利,实用新型专利 | 0 | 16 | 没有抽检不合格记录
颈椎前路坚强固定螺钉 | T059 | 骨科脊柱类 | 钛合金 | 自钻 |  | 1螺钉 | YZ0000367 | 天津正天医疗器械有限公司 | 脊柱前路固定板系统 脊柱螺钉 | YZ00018330 | 国产 | 天津正天医疗器械有限公司 |  | 自钻 | 坚强固定 |  | 钛合金 | 个 |  |  | 脊柱前路固定板系统 | 审核通过 | 审核通过 | 审核通过 | 审核通过 | 审核通过 | 审核通过 | 获得ISO 13485 认证证书 | 通过 | 无 | 医疗器械检测机构出具的检测报告 | 无 | 发明专利,实用新型专利 | 0 | 16 | 没有抽检不合格记录
颈椎前路坚强固定螺钉 | T061 | 骨科脊柱类 | 钛合金 | 大直径螺钉 |  | 1螺钉 | YZ0000367 | 天津正天医疗器械有限公司 | 脊柱前路固定板系统 脊柱螺钉 | YZ00018331 | 国产 | 天津正天医疗器械有限公司 |  | 大直径螺钉 | 坚强固定 |  | 钛合金 | 个 |  |  | 脊柱前路固定板系统 | 审核通过 | 审核通过 | 审核通过 | 审核通过 | 审核通过 | 审核通过 | 获得ISO 13485 认证证书 | 通过 | 无 | 医疗器械检测机构出具的检测报告 | 无 | 发明专利,实用新型专利 | 0 | 16 | 没有抽检不合格记录
颈椎前路半坚强固定一节段钛板 | T065 | 骨科脊柱类 | 钛合金 |  |  |  | YZ0000367 | 天津正天医疗器械有限公司 | 脊柱前路骨板 颈椎骨板 | YZ00018332 | 国产 | 天津正天医疗器械有限公司 |  | 半坚强固定一节段 | 半坚强固定一节段 |  | 钛合金 | 块 |  |  | 脊柱前路骨板 | 审核通过 | 审核通过 | 审核通过 | 审核通过 | 审核通过 | 审核通过 | 获得ISO 13485 认证证书 | 通过 | 无 | 生产企业自检报告 | 无 | 发明专利,实用新型专利 | 0 | 16 | 没有抽检不合格记录
前足动力加压锁定接骨板 | R361 | 骨科创伤类 | 纯钛 |  |  |  | YZ0000125 | 山东威高骨科材料股份有限公司 | H型锁定板（纯钛灭菌） | YZ00018333 | 国产 | 山东威高骨科材料股份有限公司 |  | 2-18孔 | WGC12Z08 |  |  | 块 |  |  | 金属锁定接骨板系统 | 审核通过 | 审核通过 | 审核通过 | 审核通过 | 审核通过 | 审核通过 | 获得ISO 13485 认证证书 | 通过 | 通过 | 医疗器械检测机构出具的检测报告 | 有 | 发明专利,外观设计专利,实用新型专利 | 0 | 1 | 没有抽检不合格记录
前足动力加压锁定接骨板 | R360 | 骨科创伤类 | 钛合金 |  |  |  | YZ0000125 | 山东威高骨科材料股份有限公司 | H型锁定板（钛合金灭菌） | YZ00018334 | 国产 | 山东威高骨科材料股份有限公司 |  | 2-18孔 | WGC12Z08 |  | 钛合金灭菌 | 块 |  |  | 金属锁定接骨板系统 | 审核通过 | 审核通过 | 审核通过 | 审核通过 | 审核通过 | 审核通过 | 获得ISO 13485 认证证书 | 通过 | 通过 | 医疗器械检测机构出具的检测报告 | 有 | 发明专利,外观设计专利,实用新型专利 | 0 | 16 | 没有抽检不合格记录
颈椎前路半坚强固定二节段钛板 | T067 | 骨科脊柱类 | 钛合金 |  |  |  | YZ0000367 | 天津正天医疗器械有限公司 | 脊柱前路骨板 颈椎骨板 | YZ00018335 | 国产 | 天津正天医疗器械有限公司 |  | 半坚强固定二节段 | 半坚强固定二节段 |  | 钛合金 | 块 |  |  | 脊柱前路骨板 | 审核通过 | 审核通过 | 审核通过 | 审核通过 | 审核通过 | 审核通过 | 获得ISO 13485 认证证书 | 通过 | 无 | 生产企业自检报告 | 无 | 发明专利,实用新型专利 | 0 | 16 | 没有抽检不合格记录
锁定加压接骨板 | R023 | 骨科创伤类 | 纯钛 |  |  |  | YZ0000386 | 天津市金兴达实业有限公司 | 金属锁定接骨板系统 | YZ00018336 | 国产 | 天津市金兴达实业有限公司 |  | 2-42孔 | SSZM 01、SSZM06、SSZM 52、SSZM 59、SSZQ01-03、SSZQ05-11、SSZQ13、SSZQ15、SSZQ 17、SSZQ 20、SSZQ39、SSZQ41-42、SSZQ47、SSZQ 54 |  | 纯钛 | 块 |  |  | 金属锁定接骨板系统 | 审核通过 | 审核通过 | 审核通过 | 审核通过 | 审核通过 | 审核通过 | 获得ISO 13485 认证证书 | 无 | 无 | 医疗器械检测机构出具的检测报告 | 无 | 实用新型专利 | 0 | 17 | 没有抽检不合格记录
颈椎前路半坚强固定三节段钛板 | T069 | 骨科脊柱类 | 钛合金 |  |  |  | YZ0000367 | 天津正天医疗器械有限公司 | 脊柱前路骨板 颈椎骨板 | YZ00018337 | 国产 | 天津正天医疗器械有限公司 |  | 半坚强固定三节段 | 半坚强固定三节段 |  | 钛合金 | 块 |  |  | 脊柱前路骨板 | 审核通过 | 审核通过 | 审核通过 | 审核通过 | 审核通过 | 审核通过 | 获得ISO 13485 认证证书 | 通过 | 无 | 生产企业自检报告 | 无 | 发明专利,实用新型专利 | 0 | 16 | 没有抽检不合格记录
颈椎前路半坚强固定四节段钛板 | T071 | 骨科脊柱类 | 钛合金 |  |  |  | YZ0000367 | 天津正天医疗器械有限公司 | 脊柱前路骨板 颈椎骨板 | YZ00018338 | 国产 | 天津正天医疗器械有限公司 |  | 半坚强固定四节段 | 半坚强固定四节段 |  | 钛合金 | 块 |  |  | 脊柱前路骨板 | 审核通过 | 审核通过 | 审核通过 | 审核通过 | 审核通过 | 审核通过 | 获得ISO 13485 认证证书 | 通过 | 无 | 生产企业自检报告 | 无 | 发明专利,实用新型专利 | 0 | 16 | 没有抽检不合格记录
4.5mm(及以上)锁定加压接骨板 | R037 | 骨科创伤类 | 纯钛 | 5-8孔 |  |  | YZ0000386 | 天津市金兴达实业有限公司 | 金属锁定接骨板系统 | YZ00018339 | 国产 | 天津市金兴达实业有限公司 |  | 2-36孔 | SSZQ05、SSZQ11、SSZQ13-14、SSZQ17 |  | 纯钛 | 块 |  |  | 金属锁定接骨板系统 | 审核通过 | 审核通过 | 审核通过 | 审核通过 | 审核通过 | 审核通过 | 获得ISO 13485 认证证书 | 无 | 无 | 医疗器械检测机构出具的检测报告 | 无 | 发明专利,实用新型专利 | 0 | 16 | 没有抽检不合格记录
颈椎前路半坚强固定螺钉 | T075 | 骨科脊柱类 | 钛合金 | 自攻 |  |  | YZ0000367 | 天津正天医疗器械有限公司 | 脊柱前路固定板系统 脊柱螺钉 | YZ00018340 | 国产 | 天津正天医疗器械有限公司 |  | 自攻 | 半坚强固定 |  | 钛合金 | 个 |  |  | 脊柱前路固定板系统 | 审核通过 | 审核通过 | 审核通过 | 审核通过 | 审核通过 | 审核通过 | 获得ISO 13485 认证证书 | 通过 | 无 | 医疗器械检测机构出具的检测报告 | 无 | 发明专利,实用新型专利 | 0 | 16 | 没有抽检不合格记录
颈椎前路半坚强固定螺钉 | T077 | 骨科脊柱类 | 钛合金 | 自钻 |  |  | YZ0000367 | 天津正天医疗器械有限公司 | 脊柱前路固定板系统 脊柱螺钉 | YZ00018341 | 国产 | 天津正天医疗器械有限公司 |  | 自钻 | 半坚强固定 |  | 钛合金 | 个 |  |  | 脊柱前路固定板系统 | 审核通过 | 审核通过 | 审核通过 | 审核通过 | 审核通过 | 审核通过 | 获得ISO 13485 认证证书 | 通过 | 无 | 医疗器械检测机构出具的检测报告 | 无 | 发明专利,实用新型专利 | 0 | 16 | 没有抽检不合格记录
4.5mm(及以上)锁定加压接骨板 | R038 | 骨科创伤类 | 纯钛 | 9孔以上 |  |  | YZ0000386 | 天津市金兴达实业有限公司 | 金属锁定接骨板系统 | YZ00018342 | 国产 | 天津市金兴达实业有限公司 |  | 2-36孔 | SSZQ05、SSZQ11、SSZQ13-14、SSZQ17 |  | 纯钛 | 块 |  |  | 金属锁定接骨板系统 | 审核通过 | 审核通过 | 审核通过 | 审核通过 | 审核通过 | 审核通过 | 获得ISO 13485 认证证书 | 无 | 无 | 医疗器械检测机构出具的检测报告 | 无 | 实用新型专利 | 0 | 16 | 没有抽检不合格记录
颈椎前路半坚强固定螺钉 | T079 | 骨科脊柱类 | 钛合金 | 大直径螺钉 |  |  | YZ0000367 | 天津正天医疗器械有限公司 | 脊柱前路固定板系统 脊柱螺钉 | YZ00018343 | 国产 | 天津正天医疗器械有限公司 |  | 大直径螺钉 | 半坚强固定 |  | 钛合金 | 个 |  |  | 脊柱前路固定板系统 | 审核通过 | 审核通过 | 审核通过 | 审核通过 | 审核通过 | 审核通过 | 获得ISO 13485 认证证书 | 通过 | 无 | 医疗器械检测机构出具的检测报告 | 无 | 发明专利,实用新型专利 | 0 | 15 | 没有抽检不合格记录
颈椎前路中线固定螺钉 | T105 | 骨科脊柱类 | 钛合金 | 自攻 |  |  | YZ0000367 | 天津正天医疗器械有限公司 | 脊柱前路固定板系统 脊柱螺钉 | YZ00018344 | 国产 | 天津正天医疗器械有限公司 |  | 自攻 | 中线固定 |  | 钛合金 | 个 |  |  | 脊柱前路固定板系统 | 审核通过 | 审核通过 | 审核通过 | 审核通过 | 审核通过 | 审核通过 | 获得ISO 13485 认证证书 | 通过 | 无 | 医疗器械检测机构出具的检测报告 | 无 | 发明专利,实用新型专利 | 0 | 14 | 没有抽检不合格记录
颈椎前路中线固定螺钉 | T107 | 骨科脊柱类 | 钛合金 | 自钻 |  |  | YZ0000367 | 天津正天医疗器械有限公司 | 脊柱前路固定板系统 脊柱螺钉 | YZ00018345 | 国产 | 天津正天医疗器械有限公司 |  | 自钻 | 中线固定 |  | 钛合金 | 个 |  |  | 脊柱前路固定板系统 | 审核通过 | 审核通过 | 审核通过 | 审核通过 | 审核通过 | 审核通过 | 获得ISO 13485 认证证书 | 通过 | 无 | 医疗器械检测机构出具的检测报告 | 无 | 发明专利,实用新型专利 | 0 | 14 | 没有抽检不合格记录
颈椎前路中线固定螺钉 | T109 | 骨科脊柱类 | 钛合金 | 大直径螺钉 |  |  | YZ0000367 | 天津正天医疗器械有限公司 | 脊柱前路固定板系统 脊柱螺钉 | YZ00018346 | 国产 | 天津正天医疗器械有限公司 |  | 大直径螺钉 | 中线固定 |  | 钛合金 | 个 |  |  | 脊柱前路固定板系统 | 审核通过 | 审核通过 | 审核通过 | 审核通过 | 审核通过 | 审核通过 | 获得ISO 13485 认证证书 | 通过 | 无 | 医疗器械检测机构出具的检测报告 | 无 | 发明专利,实用新型专利 | 0 | 16 | 没有抽检不合格记录
重建型锁定加压接骨板（弧形） | R061 | 骨科创伤类 | 纯钛 | 2-8孔 |  |  | YZ0000386 | 天津市金兴达实业有限公司 | 金属锁定接骨板系统 重建锁定板-弧型重建锁定板A/B | YZ00018347 | 国产 | 天津市金兴达实业有限公司 |  | 2-8孔 | SSZQ20 |  | 纯钛 | 块 |  |  | 金属锁定接骨板系统 | 审核通过 | 审核通过 | 审核通过 | 审核通过 | 审核通过 | 审核通过 | 获得ISO 13485 认证证书 | 无 | 无 | 医疗器械检测机构出具的检测报告 | 无 | 发明专利,实用新型专利 | 0 | 16 | 没有抽检不合格记录
胸腰椎前路板 | T112 | 骨科脊柱类 | 纯钛 | 各种规格 |  | 1板 | YZ0000367 | 天津正天医疗器械有限公司 | 脊柱前路内固定板 胸腰椎前路骨板 | YZ00018348 | 国产 | 天津正天医疗器械有限公司 |  | 3孔×50mm/4孔×56-120mm，纯钛 | YJQ05 |  |  | 块 |  |  | 脊柱前路内固定板 胸腰椎前路骨板 | 审核通过 | 审核通过 | 审核通过 | 审核通过 | 审核通过 | 审核通过 | 获得ISO 13485 认证证书 | 通过 | 无 | 医疗器械检测机构出具的检测报告 | 无 | 发明专利,实用新型专利 | 1 | 5 | 没有抽检不合格记录
重建型锁定加压接骨板（弧形） | R062 | 骨科创伤类 | 纯钛 | 9-12孔 |  |  | YZ0000386 | 天津市金兴达实业有限公司 | 金属锁定接骨板系统 重建锁定板-弧型重建锁定板A/B | YZ00018349 | 国产 | 天津市金兴达实业有限公司 |  | 9-12孔 | SSZQ20 |  | 纯钛 | 块 |  |  | 金属锁定接骨板系统 | 审核通过 | 审核通过 | 审核通过 | 审核通过 | 审核通过 | 审核通过 | 获得ISO 13485 认证证书 | 无 | 无 | 医疗器械检测机构出具的检测报告 | 无 | 发明专利,实用新型专利 | 0 | 16 | 没有抽检不合格记录
胸腰椎前路固定螺钉 | T115 | 骨科脊柱类 | 钛合金 | 各种规格 |  | 1螺钉 | YZ0000367 | 天津正天医疗器械有限公司 | 脊柱前路固定板系统 脊柱螺钉 | YZ00018350 | 国产 | 天津正天医疗器械有限公司 |  | φ7×25-60mm，钛合金 | HBZ02 |  |  | 个 |  |  | 脊柱前路固定板系统 | 审核通过 | 审核通过 | 审核通过 | 审核通过 | 审核通过 | 审核通过 | 获得ISO 13485 认证证书 | 通过 | 无 | 医疗器械检测机构出具的检测报告 | 无 | 发明专利,实用新型专利 | 1 | 13 | 没有抽检不合格记录
重建型锁定加压接骨板（弧形） | R063 | 骨科创伤类 | 纯钛 | 13-22孔 |  |  | YZ0000386 | 天津市金兴达实业有限公司 | 金属锁定接骨板系统 重建锁定板-弧型重建锁定板A/B | YZ00018351 | 国产 | 天津市金兴达实业有限公司 |  | 13-36孔 | SSZQ20 |  | 纯钛 | 块 |  |  | 金属锁定接骨板系统 | 审核通过 | 审核通过 | 审核通过 | 审核通过 | 审核通过 | 审核通过 | 获得ISO 13485 认证证书 | 无 | 无 | 医疗器械检测机构出具的检测报告 | 无 | 实用新型专利 | 0 | 16 | 没有抽检不合格记录
支座 | T141 | 骨科脊柱类 | 钛合金 | 各种规格 |  | 1支座 | YZ0000367 | 天津正天医疗器械有限公司 | 脊柱固定器 连接块 | YZ00018352 | 国产 | 天津正天医疗器械有限公司 |  | 8-50mm | JJXC |  | 钛合金 | 个 |  |  | 脊柱固定器 | 审核通过 | 审核通过 | 审核通过 | 审核通过 | 审核通过 | 审核通过 | 获得ISO 13485 认证证书 | 通过 | 无 | 医疗器械检测机构出具的检测报告 | 无 | 发明专利,实用新型专利 | 0 | 9 | 没有抽检不合格记录
重建型锁定加压接骨板（直型） | R072 | 骨科创伤类 | 纯钛 | 13-22孔 |  |  | YZ0000386 | 天津市金兴达实业有限公司 | 金属锁定接骨板系统 直型锁定板-直型重建锁定板C | YZ00018353 | 国产 | 天津市金兴达实业有限公司 |  | 13-30孔 | SSZM01 |  | 纯钛 | 块 |  |  | 金属锁定接骨板系统 | 审核通过 | 审核通过 | 审核通过 | 审核通过 | 审核通过 | 审核通过 | 获得ISO 13485 认证证书 | 无 | 无 | 医疗器械检测机构出具的检测报告 | 无 | 发明专利,实用新型专利 | 0 | 6 | 没有抽检不合格记录
连接头 | T143 | 骨科脊柱类 | 钛合金 | 各种规格 |  | 1连接头 | YZ0000367 | 天津正天医疗器械有限公司 | 脊柱固定器 钩 | YZ00018354 | 国产 | 天津正天医疗器械有限公司 |  | 14-30mm | 连接头 |  | 钛合金 | 个 |  |  | 脊柱固定器 | 审核通过 | 审核通过 | 审核通过 | 审核通过 | 审核通过 | 审核通过 | 获得ISO 13485 认证证书 | 通过 | 无 | 医疗器械检测机构出具的检测报告 | 无 | 发明专利,实用新型专利 | 0 | 6 | 没有抽检不合格记录
股骨近端锁定加压接骨板 | R247 | 骨科创伤类 | 纯钛 | 2-20孔 |  |  | YZ0000386 | 天津市金兴达实业有限公司 | 金属锁定接骨板系统 股骨锁定板-股骨近端锁定板A | YZ00018355 | 国产 | 天津市金兴达实业有限公司 |  | 3-20孔 | SSZQ17 |  | 纯钛 | 块 |  |  | 金属锁定接骨板系统 | 审核通过 | 审核通过 | 审核通过 | 审核通过 | 审核通过 | 审核通过 | 获得ISO 13485 认证证书 | 无 | 无 | 医疗器械检测机构出具的检测报告 | 无 | 实用新型专利 | 0 | 16 | 没有抽检不合格记录
颈椎后路板 | T152 | 骨科脊柱类 | 纯钛 | 各种规格 |  | 1板 | YZ0000367 | 天津正天医疗器械有限公司 | 脊柱后路固定板系统 脊柱后路固定板 | YZ00018356 | 国产 | 天津正天医疗器械有限公司 |  | 2孔×32mm，纯钛 | YJQ 05 |  |  | 块 |  |  | 脊柱后路固定板系统 | 审核通过 | 审核通过 | 审核通过 | 审核通过 | 审核通过 | 审核通过 | 获得ISO 13485 认证证书 | 通过 | 无 | 医疗器械检测机构出具的检测报告 | 无 | 发明专利,实用新型专利 | 0 | 6 | 没有抽检不合格记录
胫骨直型锁定接骨板 | R319 | 骨科创伤类 | 纯钛 | 2-24孔 |  |  | YZ0000386 | 天津市金兴达实业有限公司 | 直型限制接触锁定板 | YZ00018357 | 国产 | 天津市金兴达实业有限公司 |  | 2-20孔 | SSZQ05 |  | 纯钛 | 块 |  |  | 金属锁定接骨板系统 | 审核通过 | 审核通过 | 审核通过 | 审核通过 | 审核通过 | 审核通过 | 获得ISO 13485 认证证书 | 无 | 无 | 医疗器械检测机构出具的检测报告 | 无 | 实用新型专利 | 0 | 16 | 没有抽检不合格记录
颈椎后路板 | T152 | 骨科脊柱类 | 纯钛 | 各种规格 |  | 1板 | YZ0000367 | 天津正天医疗器械有限公司 | 脊柱后路固定板系统 脊柱后路固定板 | YZ00018358 | 国产 | 天津正天医疗器械有限公司 |  | 2孔×31/37mm，纯钛 | YJQ 05 |  |  | 块 |  |  | 脊柱后路固定板系统 | 审核通过 | 审核通过 | 审核通过 | 审核通过 | 审核通过 | 审核通过 | 获得ISO 13485 认证证书 | 通过 | 无 | 医疗器械检测机构出具的检测报告 | 无 | 发明专利,实用新型专利 | 0 | 4 | 没有抽检不合格记录
空心钉 | R389 | 骨科创伤类 | 钛合金 | 3.5mm |  |  | YZ0000386 | 天津市金兴达实业有限公司 | 金属股骨颈固定钉 中空钉 | YZ00018359 | 国产 | 天津市金兴达实业有限公司 |  | 直径：3.5 | GJYDⅦ |  | 钛合金 | 枚 |  |  | 金属股骨颈固定钉 | 审核通过 | 审核通过 | 审核通过 | 审核通过 | 审核通过 | 审核通过 | 获得ISO 13485 认证证书 | 无 | 无 | 医疗器械检测机构出具的检测报告 | 无 | 实用新型专利 | 0 | 10 | 没有抽检不合格记录
DHS 动力髋接骨板 | R226 | 骨科创伤类 | 纯钛 | 2-16孔 |  |  | YZ0000125 | 山东威高骨科材料股份有限公司 | DHS钢板（纯钛） | YZ00018360 | 国产 | 山东威高骨科材料股份有限公司 |  | 2-8孔,9-16孔 | GC2Z06 |  | 纯钛 | 块 | 铝塑薄膜 |  | 角度金属接骨板固定系统 | 审核通过 | 审核通过 | 审核通过 | 审核通过 | 审核通过 | 审核通过 | 获得ISO 13485 认证证书 | 通过 | 通过 | 医疗器械检测机构出具的检测报告 | 有 | 发明专利,外观设计专利,实用新型专利 | 0 | 16 | 没有抽检不合格记录
颈椎后路板 | T152 | 骨科脊柱类 | 纯钛 | 各种规格 |  | 1板 | YZ0000367 | 天津正天医疗器械有限公司 | 脊柱后路固定板系统 脊柱后路固定板 | YZ00018361 | 国产 | 天津正天医疗器械有限公司 |  | 3孔×40mm，纯钛 | YJQ 05 |  |  | 块 |  |  | 脊柱后路固定板系统 | 审核通过 | 审核通过 | 审核通过 | 审核通过 | 审核通过 | 审核通过 | 获得ISO 13485 认证证书 | 通过 | 无 | 医疗器械检测机构出具的检测报告 | 无 | 发明专利,实用新型专利 | 0 | 3 | 没有抽检不合格记录
颈椎后路单轴螺钉 | T161 | 骨科脊柱类 | 钛合金 | 各种规格 |  | 1螺钉 | YZ0000367 | 天津正天医疗器械有限公司 | 脊柱固定器 椎弓根螺钉 | YZ00018362 | 国产 | 天津正天医疗器械有限公司 |  | φ3.5/4.0×12-32mm，钛合金 | JJXC |  |  | 个 |  |  | 脊柱固定器 | 审核通过 | 审核通过 | 审核通过 | 审核通过 | 审核通过 | 审核通过 | 获得ISO 13485 认证证书 | 通过 | 无 | 医疗器械检测机构出具的检测报告 | 无 | 发明专利,实用新型专利 | 1 | 4 | 没有抽检不合格记录
皮质骨螺钉 | R416 | 骨科创伤类 | 钛合金 | 1.0-3.0mm |  | 非自攻 | YZ0000386 | 天津市金兴达实业有限公司 | 金属锁定接骨板系统 金属接骨螺钉-皮质骨螺钉 | YZ00018363 | 国产 | 天津市金兴达实业有限公司 |  | 直径：1.5/2.0/2.4/2.7 | HAQ04 |  | 钛合金 | 枚 |  |  | 金属锁定接骨板系统 | 审核通过 | 审核通过 | 审核通过 | 审核通过 | 审核通过 | 审核通过 | 获得ISO 13485 认证证书 | 无 | 无 | 医疗器械检测机构出具的检测报告 | 无 | 实用新型专利 | 0 | 16 | 没有抽检不合格记录
颈椎后路多轴螺钉 | T163 | 骨科脊柱类 | 钛合金 | 各种规格 |  | 1螺钉 | YZ0000367 | 天津正天医疗器械有限公司 | 脊柱固定器 椎弓根螺钉 | YZ00018364 | 国产 | 天津正天医疗器械有限公司 |  | φ3.5×10-32mm，钛合金 | JJXA |  |  | 个 |  |  | 脊柱固定器 | 审核通过 | 审核通过 | 审核通过 | 审核通过 | 审核通过 | 审核通过 | 获得ISO 13485 认证证书 | 通过 | 无 | 医疗器械检测机构出具的检测报告 | 无 | 发明专利,实用新型专利 | 0 | 6 | 没有抽检不合格记录
皮质骨螺钉 | R425 | 骨科创伤类 | 钛合金 | 3.0mm以上 |  | 非自攻 | YZ0000386 | 天津市金兴达实业有限公司 | 金属锁定接骨板系统 金属接骨螺钉-皮质骨螺钉 | YZ00018365 | 国产 | 天津市金兴达实业有限公司 |  | 直径：3.5/4.5 | HAQ04 |  | 钛合金 | 枚 |  |  | 金属锁定接骨板系统 | 审核通过 | 审核通过 | 审核通过 | 审核通过 | 审核通过 | 审核通过 | 获得ISO 13485 认证证书 | 无 | 无 | 医疗器械检测机构出具的检测报告 | 无 | 发明专利,实用新型专利 | 0 | 10 | 没有抽检不合格记录
颈椎后路横向连接器 | T171 | 骨科脊柱类 | 钛合金 | 各种规格 |  | 1横连 | YZ0000367 | 天津正天医疗器械有限公司 | 脊柱固定器 连接块组件 | YZ00018366 | 国产 | 天津正天医疗器械有限公司 |  | 1#/2#/3#，钛合金 | JJXA |  |  | 个 |  |  | 脊柱固定器 | 审核通过 | 审核通过 | 审核通过 | 审核通过 | 审核通过 | 审核通过 | 获得ISO 13485 认证证书 | 通过 | 无 | 医疗器械检测机构出具的检测报告 | 无 | 发明专利,实用新型专利 | 0 | 5 | 没有抽检不合格记录
松质骨螺钉 | R434 | 骨科创伤类 | 钛合金 | 4.0mm，全螺纹 |  |  | YZ0000386 | 天津市金兴达实业有限公司 | 金属锁定接骨板系统 金属接骨螺钉-松质骨螺钉 | YZ00018367 | 国产 | 天津市金兴达实业有限公司 |  | 直径：4.0 | HBQ04 |  | 钛合金 | 枚 |  |  | 金属锁定接骨板系统 | 审核通过 | 审核通过 | 审核通过 | 审核通过 | 审核通过 | 审核通过 | 获得ISO 13485 认证证书 | 无 | 无 | 医疗器械检测机构出具的检测报告 | 无 | 发明专利,实用新型专利 | 0 | 16 | 没有抽检不合格记录
胫骨近端外侧动力加压接骨板 | R289 | 骨科创伤类 | 纯钛 | 2-20孔 |  |  | YZ0000125 | 山东威高骨科材料股份有限公司 | L型钢板(纯钛) | YZ00018368 | 国产 | 山东威高骨科材料股份有限公司 |  | 3-10孔（右）,3-10孔 (左) | GC2Z02 |  | 纯钛 | 块 | 铝塑薄膜 |  | 解剖型金属接骨板 | 审核通过 | 审核通过 | 审核通过 | 审核通过 | 审核通过 | 审核通过 | 获得ISO 13485 认证证书 | 通过 | 通过 | 医疗器械检测机构出具的检测报告 | 有 | 发明专利,外观设计专利,实用新型专利 | 0 | 13 | 没有抽检不合格记录
颈椎后路连接棒 | T175 | 骨科脊柱类 | 钛合金 | 各种规格 |  | 1棒 | YZ0000367 | 天津正天医疗器械有限公司 | 脊柱固定器 调节杠 | YZ00018369 | 国产 | 天津正天医疗器械有限公司 |  | 40/60/100mm，钛合金 | JJXB |  |  | 个 |  |  | 脊柱固定器 | 审核通过 | 审核通过 | 审核通过 | 审核通过 | 审核通过 | 审核通过 | 获得ISO 13485 认证证书 | 通过 | 无 | 医疗器械检测机构出具的检测报告 | 无 | 发明专利,实用新型专利 | 0 | 7 | 没有抽检不合格记录
松质骨螺钉 | R445 | 骨科创伤类 | 不锈钢 | 6.5mm，全螺纹 |  |  | YZ0000134 | 施乐辉医用产品国际贸易（上海）有限公司 | 接骨螺钉 TC-100 Plate and Screw System | YZ00018370 | 进口 | Smith & Nephew, Inc |  | 6.5mm全螺纹松质骨螺钉，25mm-150mm(不锈钢) | 71229025;71229030;71229035;71229040;71229045;71229050;71229055;71229060;71229065;71229070;71229075;71229080;71229085;71229090;71229095;71229100;71229105;71229110;71229115;71229120;71229125;71229130;71229135;71229140;71229145;71229150 |  |  | 个 |  |  | 接骨螺钉 TC-100 Plate and Screw System | 审核通过 | 审核通过 | 审核通过 | 审核通过 | 审核通过 | 审核通过 | 获得ISO 13485 认证证书 | 通过 | 通过 | 医疗器械检测机构出具的检测报告 | 无 | 发明专利,实用新型专利 | 0 | 1 | 没有抽检不合格记录
松质骨螺钉 | R437 | 骨科创伤类 | 钛合金 | 4.0mm，半螺纹 |  |  | YZ0000386 | 天津市金兴达实业有限公司 | 金属锁定接骨板系统 金属接骨螺钉-松质骨螺钉 | YZ00018371 | 国产 | 天津市金兴达实业有限公司 |  | 直径：4.0半 | HBQ04 |  | 钛合金 | 枚 |  |  | 金属锁定接骨板系统 | 审核通过 | 审核通过 | 审核通过 | 审核通过 | 审核通过 | 审核通过 | 获得ISO 13485 认证证书 | 无 | 无 | 医疗器械检测机构出具的检测报告 | 无 | 实用新型专利 | 0 | 16 | 没有抽检不合格记录
颈椎后路连接棒 | T175 | 骨科脊柱类 | 钛合金 | 各种规格 |  | 1棒 | YZ0000367 | 天津正天医疗器械有限公司 | 脊柱固定器 调节杠 | YZ00018372 | 国产 | 天津正天医疗器械有限公司 |  | 160mm | JJXA |  |  | 个 |  |  | 脊柱固定器 | 审核通过 | 审核通过 | 审核通过 | 审核通过 | 审核通过 | 审核通过 | 获得ISO 13485 认证证书 | 通过 | 无 | 医疗器械检测机构出具的检测报告 | 无 | 发明专利,实用新型专利 | 0 | 4 | 没有抽检不合格记录
松质骨螺钉 | R443 | 骨科创伤类 | 钛合金 | 6.5mm，全螺纹 |  |  | YZ0000386 | 天津市金兴达实业有限公司 | 金属锁定接骨板系统 金属接骨螺钉-松质骨螺钉 | YZ00018373 | 国产 | 天津市金兴达实业有限公司 |  | 直径：6.5 | HBQ04 |  | 钛合金 | 枚 |  |  | 金属锁定接骨板系统 | 审核通过 | 审核通过 | 审核通过 | 审核通过 | 审核通过 | 审核通过 | 获得ISO 13485 认证证书 | 无 | 无 | 医疗器械检测机构出具的检测报告 | 无 | 发明专利,实用新型专利 | 0 | 16 | 没有抽检不合格记录
颈椎后路连接棒 | T175 | 骨科脊柱类 | 钛合金 | 各种规格 |  | 1棒 | YZ0000367 | 天津正天医疗器械有限公司 | 脊柱固定器 调节杠 | YZ00018374 | 国产 | 天津正天医疗器械有限公司 |  | 200mm，钛合金 | JJXA |  |  | 个 |  |  | 脊柱固定器 | 审核通过 | 审核通过 | 审核通过 | 审核通过 | 审核通过 | 审核通过 | 获得ISO 13485 认证证书 | 通过 | 无 | 医疗器械检测机构出具的检测报告 | 无 | 发明专利,实用新型专利 | 0 | 11 | 没有抽检不合格记录
松质骨螺钉 | R446 | 骨科创伤类 | 钛合金 | 6.5mm，半螺纹 |  |  | YZ0000386 | 天津市金兴达实业有限公司 | 金属锁定接骨板系统 金属接骨螺钉-松质骨螺钉 | YZ00018375 | 国产 | 天津市金兴达实业有限公司 |  | 直径：6.5半 | HBQ04 |  | 钛合金 | 枚 |  |  | 金属锁定接骨板系统 | 审核通过 | 审核通过 | 审核通过 | 审核通过 | 审核通过 | 审核通过 | 获得ISO 13485 认证证书 | 无 | 无 | 医疗器械检测机构出具的检测报告 | 无 | 发明专利,实用新型专利 | 0 | 17 | 没有抽检不合格记录
骨盆J型锁定接骨板 | R197 | 骨科创伤类 | 纯钛 | 2-20孔 |  |  | YZ0000125 | 山东威高骨科材料股份有限公司 | J型锁定重建板（纯钛） | YZ00018376 | 国产 | 山东威高骨科材料股份有限公司 |  | 2孔、3孔、4孔、5孔、6孔、7孔、8孔、9孔、10孔、11孔、12孔、13孔、14孔、15孔、16孔、17孔、18孔、19孔、20孔、21孔、22孔、23孔、24孔，分左右 | WGC11Z02 |  | 纯钛 | 块 | 铝塑薄膜 |  | 金属锁定接骨板系统 | 审核通过 | 审核通过 | 审核通过 | 审核通过 | 审核通过 | 审核通过 | 获得ISO 13485 认证证书 | 通过 | 通过 | 医疗器械检测机构出具的检测报告 | 有 | 发明专利,实用新型专利 | 1 | 14 | 没有抽检不合格记录
胸腰椎预裁预弯棒系统螺钉 | T205 | 骨科脊柱类 | 钛合金 |  |  | 1螺钉 | YZ0000367 | 天津正天医疗器械有限公司 | 脊柱固定系统 脊柱钉及附件-脊柱钉 长臂椎弓根螺钉(多轴向) | YZ00018377 | 国产 | 天津正天医疗器械有限公司 |  | φ4.0/4.5/5.0/5.5/6.0/6.5/7.0mm，钛合金 | JJX-Ⅱ |  | 钛合金 | 个 |  |  | 脊柱固定系统 | 审核通过 | 审核通过 | 审核通过 | 审核通过 | 审核通过 | 审核通过 | 获得ISO 13485 认证证书 | 通过 | 无 | 生产企业自检报告 | 无 | 发明专利,实用新型专利 | 0 | 14 | 没有抽检不合格记录
骨盆J型锁定接骨板 | R196 | 骨科创伤类 | 钛合金 | 2-20孔 |  |  | YZ0000125 | 山东威高骨科材料股份有限公司 | J型锁定重建板（钛合金灭菌） | YZ00018378 | 国产 | 山东威高骨科材料股份有限公司 |  | 2-24孔 | WGC11Z02 |  |  | 块 |  |  | 金属锁定接骨板系统 | 审核通过 | 审核通过 | 审核通过 | 审核通过 | 审核通过 | 审核通过 | 获得ISO 13485 认证证书 | 通过 | 通过 | 医疗器械检测机构出具的检测报告 | 有 | 发明专利,外观设计专利,实用新型专利 | 0 | 16 | 没有抽检不合格记录
胸腰椎预裁预弯棒系统螺钉 | T205 | 骨科脊柱类 | 钛合金 |  |  | 1螺钉 | YZ0000367 | 天津正天医疗器械有限公司 | 脊柱固定系统 脊柱钉及附件-脊柱钉 长臂椎弓根螺钉(单向) | YZ00018379 | 国产 | 天津正天医疗器械有限公司 |  | φ4.0/4.5/5.0/5.5/6.0/6.5/7.0mm，钛合金 | JJX-Ⅱ |  | 钛合金 | 个 |  |  | 脊柱固定系统 | 审核通过 | 审核通过 | 审核通过 | 审核通过 | 审核通过 | 审核通过 | 获得ISO 13485 认证证书 | 通过 | 无 | 生产企业自检报告 | 无 | 发明专利,实用新型专利 | 0 | 14 | 没有抽检不合格记录
胸腰椎预裁预弯棒系统螺钉 | T205 | 骨科脊柱类 | 钛合金 |  |  | 1螺钉 | YZ0000367 | 天津正天医疗器械有限公司 | 脊柱固定系统 脊柱钉及附件-脊柱钉 椎弓根螺钉(多轴向) | YZ00018380 | 国产 | 天津正天医疗器械有限公司 |  | φ4.0/4.5/5.0/5.5/6.0/6.5/7.0mm，钛合金 | JJX-Ⅰ |  | 钛合金 | 个 |  |  | 脊柱固定系统 | 审核通过 | 审核通过 | 审核通过 | 审核通过 | 审核通过 | 审核通过 | 获得ISO 13485 认证证书 | 通过 | 无 | 生产企业自检报告 | 无 | 发明专利,实用新型专利 | 0 | 15 | 没有抽检不合格记录
胸腰椎预裁预弯棒系统螺钉 | T205 | 骨科脊柱类 | 钛合金 |  |  | 1螺钉 | YZ0000367 | 天津正天医疗器械有限公司 | 脊柱固定系统 脊柱钉及附件-脊柱钉 椎弓根螺钉(单向) | YZ00018381 | 国产 | 天津正天医疗器械有限公司 |  | φ4.0/4.5/5.0/5.5/6.0/6.5/7.0mm，钛合金 | JJX-Ⅰ |  | 钛合金 | 个 |  |  | 脊柱固定系统 | 审核通过 | 审核通过 | 审核通过 | 审核通过 | 审核通过 | 审核通过 | 获得ISO 13485 认证证书 | 通过 | 无 | 生产企业自检报告 | 无 | 发明专利,实用新型专利 | 0 | 15 | 没有抽检不合格记录
胫骨近端外侧锁定加压接骨板 | R294 | 骨科创伤类 | 钛合金 | 2-20孔 |  |  | YZ0000125 | 山东威高骨科材料股份有限公司 | L型加压锁定板-1（钛合金灭菌） | YZ00018382 | 国产 | 山东威高骨科材料股份有限公司 |  | 2-10孔 | WGC12Z05 |  |  | 块 |  |  | 金属锁定接骨板系统 | 审核通过 | 审核通过 | 审核通过 | 审核通过 | 审核通过 | 审核通过 | 获得ISO 13485 认证证书 | 通过 | 通过 | 医疗器械检测机构出具的检测报告 | 有 | 发明专利,外观设计专利,实用新型专利 | 0 | 2 | 没有抽检不合格记录
胫骨近端外侧锁定加压接骨板 | R295 | 骨科创伤类 | 纯钛 | 2-20孔 |  |  | YZ0000125 | 山东威高骨科材料股份有限公司 | L型加压锁定板-1（纯钛） | YZ00018383 | 国产 | 山东威高骨科材料股份有限公司 |  | 2孔、3孔、4孔、5孔、6孔、7孔、8孔、9孔、10孔，分左右 | WGC12Z05 |  | 纯钛 | 块 | 铝塑薄膜 |  | 金属锁定接骨板系统 | 审核通过 | 审核通过 | 审核通过 | 审核通过 | 审核通过 | 审核通过 | 获得ISO 13485 认证证书 | 通过 | 通过 | 医疗器械检测机构出具的检测报告 | 有 | 发明专利,外观设计专利,实用新型专利 | 1 | 5 | 没有抽检不合格记录
腔镜下一次性通用型切割吻合器及一次性直型钉匣 | V157 | 普外科类 |  | 长度＜6cm | 腹腔镜术式 |  | YZ0000164 | 宁波海泰科迈医疗器械有限公司 | 一次性使用腔镜直线型切割吻合器及组件 | YZ00018384 | 国产 | 宁波海泰科迈医疗器械有限公司 | 一次性使用腔镜直线型切割吻合器及组件 | HQE-C3020¦HQE-C3025¦HQE-C3035¦HQE-C4520¦HQE-C4525¦HQE-C4535¦HQE-C4540¦HQE-C4548 | HQE-C3020¦HQE-C3025¦HQE-C3035¦HQE-C4520¦HQE-C4525¦HQE-C4535¦HQE-C4540¦HQE-C4548 |  | TC4， ABS | 个 | PP片材加透析纸 |  | 一次性使用腔镜直线型切割吻合器及组件 | 审核通过 | 审核通过 | 审核通过 | 审核通过 | 审核通过 | 审核通过 | 无 | 无 | 无 | 无 | 无 | 无 | 0 | 1 | 没有抽检不合格记录
胫骨近端外侧锁定加压接骨板 | R294 | 骨科创伤类 | 钛合金 | 2-20孔 |  |  | YZ0000125 | 山东威高骨科材料股份有限公司 | L型加压锁定板-2（钛合金） | YZ00018385 | 国产 | 山东威高骨科材料股份有限公司 |  | 2孔、3孔、4孔、5孔、6孔、7孔、8孔、9孔、10孔，分左右 | WGC12Z05 |  | 钛合金 | 块 | 铝塑薄膜 |  | 金属锁定接骨板系统 | 审核通过 | 审核通过 | 审核通过 | 审核通过 | 审核通过 | 审核通过 | 获得ISO 13485 认证证书 | 通过 | 通过 | 医疗器械检测机构出具的检测报告 | 有 | 发明专利,外观设计专利,实用新型专利 | 0 | 2 | 没有抽检不合格记录
预裁预弯棒 | T207 | 骨科脊柱类 | 钛合金 |  |  | 1棒 | YZ0000367 | 天津正天医疗器械有限公司 | 脊柱固定器 调节杠 | YZ00018386 | 国产 | 天津正天医疗器械有限公司 |  | 40-90mm | 弯棒 |  | 钛合金 | 个 |  |  | 脊柱固定器 | 审核通过 | 审核通过 | 审核通过 | 审核通过 | 审核通过 | 审核通过 | 获得ISO 13485 认证证书 | 通过 | 无 | 医疗器械检测机构出具的检测报告 | 无 | 发明专利,实用新型专利 | 0 | 11 | 没有抽检不合格记录
异形螺钉 | R497 | 骨科创伤类 | 钛合金 | 2mm-10mm |  |  | YZ0000125 | 山东威高骨科材料股份有限公司 | DCL远端皮质锁定螺钉5.0 | YZ00018387 | 国产 | 山东威高骨科材料股份有限公司 |  | 3.8×18,20,22,24,26,28,30,32,34,36,38,40,42,44,46, | WGC13Z07 |  |  | 枚 |  |  | 金属锁定接骨板系统 | 审核通过 | 审核通过 | 审核通过 | 审核通过 | 审核通过 | 审核通过 | 获得ISO 13485 认证证书 | 通过 | 通过 | 医疗器械检测机构出具的检测报告 | 有 | 发明专利,外观设计专利,实用新型专利 | 0 | 1 | 没有抽检不合格记录
胸腰椎预裁预弯棒系统螺塞 | T209 | 骨科脊柱类 | 钛合金 |  |  | 1螺塞 | YZ0000367 | 天津正天医疗器械有限公司 | 脊柱固定器 螺母 | YZ00018388 | 国产 | 天津正天医疗器械有限公司 |  | M2-M10 | 弯棒系统 |  | 钛合金 | 个 |  |  | 脊柱固定器 | 审核通过 | 审核通过 | 审核通过 | 审核通过 | 审核通过 | 审核通过 | 获得ISO 13485 认证证书 | 通过 | 无 | 医疗器械检测机构出具的检测报告 | 无 | 发明专利,实用新型专利 | 0 | 5 | 没有抽检不合格记录
异形螺钉 | R497 | 骨科创伤类 | 钛合金 | 2mm-10mm |  |  | YZ0000125 | 山东威高骨科材料股份有限公司 | DCL远端皮质锁定螺钉5.0 | YZ00018389 | 国产 | 山东威高骨科材料股份有限公司 |  | 5.0×28,30,32,34,36,38,40,42,44,46,48,50,52,54,56,58,60, | WGC13Z07 |  |  | 枚 |  |  | 金属锁定接骨板系统 | 审核通过 | 审核通过 | 审核通过 | 审核通过 | 审核通过 | 审核通过 | 获得ISO 13485 认证证书 | 通过 | 通过 | 医疗器械检测机构出具的检测报告 | 有 | 发明专利,外观设计专利,实用新型专利 | 0 | 1 | 没有抽检不合格记录
锁定头螺钉 | R455 | 骨科创伤类 | 钛合金 | 2.0mm |  | 自攻自钻 | YZ0000386 | 天津市金兴达实业有限公司 | 金属锁定接骨板系统 金属锁定接骨螺钉-皮质骨锁定螺钉 | YZ00018390 | 国产 | 天津市金兴达实业有限公司 |  | 直径：2.0 | SHAZM04 |  | 钛合金 | 枚 |  |  | 金属锁定接骨板系统 | 审核通过 | 审核通过 | 审核通过 | 审核通过 | 审核通过 | 审核通过 | 获得ISO 13485 认证证书 | 无 | 无 | 医疗器械检测机构出具的检测报告 | 无 | 发明专利,实用新型专利 | 0 | 16 | 没有抽检不合格记录
胸腰椎预裁直棒系统螺钉 | T213 | 骨科脊柱类 | 钛合金 |  |  | 1螺钉 | YZ0000367 | 天津正天医疗器械有限公司 | 脊柱固定器 椎弓根螺钉 | YZ00018391 | 国产 | 天津正天医疗器械有限公司 |  | φ2-9mm | φ2-9mm |  | 钛合金 | 个 |  |  | 脊柱固定器 | 审核通过 | 审核通过 | 审核通过 | 审核通过 | 审核通过 | 审核通过 | 获得ISO 13485 认证证书 | 通过 | 无 | 医疗器械检测机构出具的检测报告 | 无 | 发明专利,实用新型专利 | 0 | 7 | 没有抽检不合格记录
预裁直棒 | T215 | 骨科脊柱类 | 钛合金 |  |  | 1棒 | YZ0000367 | 天津正天医疗器械有限公司 | 脊柱固定系统 连接棒 连接棒 | YZ00018392 | 国产 | 天津正天医疗器械有限公司 |  | 50-400mm | 直棒 |  | JJX-Ⅰ | 个 |  |  | 脊柱固定系统 | 审核通过 | 审核通过 | 审核通过 | 审核通过 | 审核通过 | 审核通过 | 获得ISO 13485 认证证书 | 通过 | 无 | 生产企业自检报告 | 无 | 发明专利,实用新型专利 | 0 | 12 | 没有抽检不合格记录
胸腰椎后路骨水泥螺钉 | T242 | 骨科脊柱类 |  | 各种规格 |  | 1螺钉 | YZ0000125 | 山东威高骨科材料股份有限公司 | Mispine骨水泥万向螺钉（钛合金） | YZ00018393 | 国产 | 山东威高骨科材料股份有限公司 |  | 5.0×25，30，35，40，45，50，55；5.5×25，30，35，40，45，50，55；6.0×25，30，35，40，45，50，55，60，65；6.5×25，30，35，40，45，50，55，60，65；7.0×25，30，35，40，45，50，55，60，65；7.5×25，30，35，40，45，50，55，60，65 | WGB1Z-10-11 |  | 钛合金 | 个 | 铝塑薄膜 |  | 脊柱后路内固定系统 | 审核通过 | 审核通过 | 审核通过 | 审核通过 | 审核通过 | 审核通过 | 获得ISO 13485 认证证书 | 通过 | 通过 | 医疗器械检测机构出具的检测报告 | 有 | 发明专利,外观设计专利,实用新型专利 | 0 | 15 | 没有抽检不合格记录
锁定头螺钉 | R461 | 骨科创伤类 | 钛合金 | 2.4-2.7mm |  | 自攻自钻 | YZ0000386 | 天津市金兴达实业有限公司 | 金属锁定接骨板系统 金属锁定接骨螺钉-对称螺纹锁定螺钉 | YZ00018394 | 国产 | 天津市金兴达实业有限公司 |  | 直径：2.4/2.7 | SHCZM04 |  | 钛合金 | 枚 |  |  | 金属锁定接骨板系统 | 审核通过 | 审核通过 | 审核通过 | 审核通过 | 审核通过 | 审核通过 | 获得ISO 13485 认证证书 | 无 | 无 | 医疗器械检测机构出具的检测报告 | 无 | 发明专利,实用新型专利 | 0 | 16 | 没有抽检不合格记录
预裁直棒 | T215 | 骨科脊柱类 | 钛合金 |  |  | 1棒 | YZ0000367 | 天津正天医疗器械有限公司 | 脊柱固定器 调节杠 | YZ00018395 | 国产 | 天津正天医疗器械有限公司 |  | 90-180mm | 直棒 |  | 钛合金 | 个 |  |  | 脊柱固定器 | 审核通过 | 审核通过 | 审核通过 | 审核通过 | 审核通过 | 审核通过 | 获得ISO 13485 认证证书 | 通过 | 无 | 医疗器械检测机构出具的检测报告 | 无 | 发明专利,实用新型专利 | 0 | 7 | 没有抽检不合格记录
锁定头螺钉 | R464 | 骨科创伤类 | 钛合金 | 3.5-4.0mm |  | 自攻 | YZ0000386 | 天津市金兴达实业有限公司 | 金属锁定接骨板系统 金属锁定接骨螺钉-对称螺纹锁定螺钉 | YZ00018396 | 国产 | 天津市金兴达实业有限公司 |  | 直径：3.5 | SHCZM04 |  | 钛合金 | 枚 |  |  | 金属锁定接骨板系统 | 审核通过 | 审核通过 | 审核通过 | 审核通过 | 审核通过 | 审核通过 | 获得ISO 13485 认证证书 | 无 | 无 | 医疗器械检测机构出具的检测报告 | 无 | 发明专利,实用新型专利 | 0 | 15 | 没有抽检不合格记录
胸腰椎预裁直棒系统螺塞 | T217 | 骨科脊柱类 | 钛合金 |  |  | 1螺塞 | YZ0000367 | 天津正天医疗器械有限公司 | 脊柱固定器 螺母 | YZ00018397 | 国产 | 天津正天医疗器械有限公司 |  | M2-M10 | 直棒系统 |  | 钛合金 | 个 |  |  | 脊柱固定器 | 审核通过 | 审核通过 | 审核通过 | 审核通过 | 审核通过 | 审核通过 | 获得ISO 13485 认证证书 | 通过 | 无 | 医疗器械检测机构出具的检测报告 | 无 | 发明专利,实用新型专利 | 0 | 5 | 没有抽检不合格记录
胸腰椎后路微创螺钉专用螺塞 | T201 | 骨科脊柱类 | 钛合金 | 各种规格 |  | 1螺塞 | YZ0000125 | 山东威高骨科材料股份有限公司 | Mispine自断螺塞-1 | YZ00018398 | 国产 | 山东威高骨科材料股份有限公司 |  | 5.5, | WGB1Z-10-21 |  | 钛合金 | 个 |  |  | 脊柱后路内固定系统 | 审核通过 | 审核通过 | 审核通过 | 审核通过 | 审核通过 | 审核通过 | 获得ISO 13485 认证证书 | 通过 | 通过 | 医疗器械检测机构出具的检测报告 | 有 | 发明专利,外观设计专利,实用新型专利 | 0 | 1 | 没有抽检不合格记录
锁定头螺钉 | R467 | 骨科创伤类 | 钛合金 | 3.5-4.0mm |  | 自攻自钻 | YZ0000386 | 天津市金兴达实业有限公司 | 金属锁定接骨板系统 金属锁定接骨螺钉-对称螺纹锁定螺钉 | YZ00018399 | 国产 | 天津市金兴达实业有限公司 |  | 直径：3.5 | SHCZM04 |  | 钛合金 | 枚 |  |  | 金属锁定接骨板系统 | 审核通过 | 审核通过 | 审核通过 | 审核通过 | 审核通过 | 审核通过 | 获得ISO 13485 认证证书 | 无 | 无 | 医疗器械检测机构出具的检测报告 | 无 | 发明专利,实用新型专利 | 0 | 15 | 没有抽检不合格记录
胸腰椎后路直棒 | T219 | 骨科脊柱类 | 钛合金 | 各种规格 |  | 1棒 | YZ0000367 | 天津正天医疗器械有限公司 | 脊柱固定器 调节杠 | YZ00018400 | 国产 | 天津正天医疗器械有限公司 |  | 40-400mm | 直型 |  | 钛合金 | 个 |  |  | 脊柱固定器 | 审核通过 | 审核通过 | 审核通过 | 审核通过 | 审核通过 | 审核通过 | 获得ISO 13485 认证证书 | 通过 | 无 | 医疗器械检测机构出具的检测报告 | 无 | 发明专利,实用新型专利 | 1 | 5 | 没有抽检不合格记录
颈椎后路多轴螺钉 | T163 | 骨科脊柱类 | 钛合金 | 各种规格 |  | 1螺钉 | YZ0000125 | 山东威高骨科材料股份有限公司 | PCF半螺纹万向复位螺钉 | YZ00018401 | 国产 | 山东威高骨科材料股份有限公司 |  | 3.5×20,22,24,26,28,30,32,34,36,38,40,42,44,46,48,50,52,4.0×20,22,24,26,28,30,32,34,36,38,40,42,44,46,48,50,52, | WGB1Z-4 |  | 钛合金 | 枚 |  |  | 脊柱后路内固定系统 | 审核通过 | 审核通过 | 审核通过 | 审核通过 | 审核通过 | 审核通过 | 获得ISO 13485 认证证书 | 通过 | 通过 | 医疗器械检测机构出具的检测报告 | 有 | 发明专利,外观设计专利,实用新型专利 | 0 | 1 | 没有抽检不合格记录
松质骨螺钉 | R437 | 骨科创伤类 | 钛合金 | 4.0mm，半螺纹 |  |  | YZ0000134 | 施乐辉医用产品国际贸易（上海）有限公司 | 钛锁定接骨板系统（商品名：PERI-LOC）PERI-LOC Titanium Periarticular Locked Plating System | YZ00018402 | 进口 | Smith & Nephew, Inc |  | PERI-LOC 4.0mmT20星形头松质骨螺钉，全螺纹，10-36mm（钛合金，灭菌装） | 71865210;71865212;71865214;71865216;71865218;71865220;71865222;71865224;71865226;71865228;71865230;71865232;71865234;71865236; |  |  | 个 |  |  | 钛锁定接骨板系统（商品名：PERI LOC） PERI LOC Titanium Periarticular Locked Plating System | 审核通过 | 审核通过 | 审核通过 | 审核通过 | 审核通过 | 审核通过 | 获得ISO 13485 认证证书 | 通过 | 通过 | 医疗器械检测机构出具的检测报告 | 无 | 发明专利,实用新型专利 | 0 | 4 | 没有抽检不合格记录
锁定头螺钉 | R473 | 骨科创伤类 | 钛合金 | 4.5-5.5mm |  | 自攻自钻 | YZ0000386 | 天津市金兴达实业有限公司 | 金属锁定接骨板系统 金属锁定接骨螺钉-对称螺纹锁定螺钉 | YZ00018403 | 国产 | 天津市金兴达实业有限公司 |  | 直径：5.0 | SHCZM04 |  | 钛合金 | 枚 |  |  | 金属锁定接骨板系统 | 审核通过 | 审核通过 | 审核通过 | 审核通过 | 审核通过 | 审核通过 | 获得ISO 13485 认证证书 | 无 | 无 | 医疗器械检测机构出具的检测报告 | 无 | 发明专利,实用新型专利 | 0 | 16 | 没有抽检不合格记录
颈椎后路偏角度螺钉 | T165 | 骨科脊柱类 | 钛合金 | 各种规格 |  | 1螺钉 | YZ0000125 | 山东威高骨科材料股份有限公司 | PCF大角度螺钉-1 | YZ00018404 | 国产 | 山东威高骨科材料股份有限公司 |  | 3.5×10,12,14,16,18,20,22,24,26,28,30,32,34,36,38,40,42,44,46,48,50,52,4.0×10,12,14,16,18,20,22,24,26,28,30,32,34,36,38,40,42,44,46,48,50,52, | WGB1Z-4 |  | 钛合金 | 枚 |  |  | 脊柱后路内固定系统 | 审核通过 | 审核通过 | 审核通过 | 审核通过 | 审核通过 | 审核通过 | 获得ISO 13485 认证证书 | 通过 | 通过 | 医疗器械检测机构出具的检测报告 | 有 | 发明专利,外观设计专利,实用新型专利 | 0 | 2 | 没有抽检不合格记录
股骨近端髓内钉 | R550 | 骨科创伤类 | 钛合金 | 180-300mm |  | 拉力螺钉型 | YZ0000386 | 天津市金兴达实业有限公司 | 带锁髓内针 股骨带锁髓内针 | YZ00018405 | 国产 | 天津市金兴达实业有限公司 |  | 9-12×280-420 | ZGX61 |  | 钛合金 | 枚 |  |  | 带锁髓内针 | 审核通过 | 审核通过 | 审核通过 | 审核通过 | 审核通过 | 审核通过 | 获得ISO 13485 认证证书 | 无 | 无 | 医疗器械检测机构出具的检测报告 | 无 | 无 | 0 | 11 | 没有抽检不合格记录
股骨近端髓内钉 | R553 | 骨科创伤类 | 钛合金 | 180-300mm |  | 螺旋刀片型 | YZ0000386 | 天津市金兴达实业有限公司 | 带锁髓内针 多用髓内针 | YZ00018406 | 国产 | 天津市金兴达实业有限公司 |  | 9-12×170/200/240/300/340/380/420 | ZGX 67 |  | 钛合金 | 枚 |  |  | 带锁髓内针 | 审核通过 | 审核通过 | 审核通过 | 审核通过 | 审核通过 | 审核通过 | 获得ISO 13485 认证证书 | 无 | 无 | 医疗器械检测机构出具的检测报告 | 无 | 无 | 0 | 16 | 没有抽检不合格记录
胸腰椎后路短尾单轴螺钉 | T227 | 骨科脊柱类 | 钛合金 | 各种规格 |  | 1螺钉 | YZ0000125 | 山东威高骨科材料股份有限公司 | SINO单平面螺钉 | YZ00018407 | 国产 | 山东威高骨科材料股份有限公司 |  | 4.0×20,25,30,35,40,45,50,4.5×20,25,30,35,40,45,50,55,5.0×25,30,35,40,45,50,55,5.5×25,30,35,40,45,50,55,60,65,70,6.0×25,30,35,40,45,50,55,60,65,70,6.5×25,30,35,40,45,50,55,60,65,70,75,80,7.0×25,30,35,40,45,50,55,60,65,70,75,80,7.5×25,30,35,40,45,50,55,60,65,70,75,80,85,8.0×25,30,35,40,45,50,55,60,65,70,75,80,85,90,8.5×25,30,35,40,45,50,55,60,65,70,75,80,85,90, | WGB1Z-1 |  | 钛合金 | 枚 |  |  | 脊柱后路内固定系统 | 审核通过 | 审核通过 | 审核通过 | 审核通过 | 审核通过 | 审核通过 | 获得ISO 13485 认证证书 | 通过 | 通过 | 医疗器械检测机构出具的检测报告 | 有 | 发明专利,外观设计专利,实用新型专利 | 2 | 1 | 没有抽检不合格记录
螺旋刀片 | R565 | 骨科创伤类 | 钛合金 |  |  |  | YZ0000386 | 天津市金兴达实业有限公司 | 带锁髓内针 近端锁钉 | YZ00018408 | 国产 | 天津市金兴达实业有限公司 |  | 长度：70-120mm | ZGX67 |  | 钛合金 | 枚 |  |  | 带锁髓内针 | 审核通过 | 审核通过 | 审核通过 | 审核通过 | 审核通过 | 审核通过 | 获得ISO 13485 认证证书 | 无 | 无 | 医疗器械检测机构出具的检测报告 | 无 | 无 | 0 | 16 | 没有抽检不合格记录
3.5mm动力加压接骨板 | R018 | 骨科创伤类 | 不锈钢 | 5-8孔 |  |  | YZ0000134 | 施乐辉医用产品国际贸易（上海）有限公司 | 直型骨板TC-100 Plate and Screw System | YZ00018409 | 进口 | Smith & Nephew, Inc |  | 3.5mm小钢板2-9孔 (不锈钢) | 71140202;71140203;71140204;71140205;71140206;71140207;71140208;71140209 |  |  | 个 |  |  | 直型骨板 TC-100 Plate and Screw System | 审核通过 | 审核通过 | 审核通过 | 审核通过 | 审核通过 | 审核通过 | 获得ISO 13485 认证证书 | 通过 | 通过 | 医疗器械检测机构出具的检测报告 | 无 | 发明专利,实用新型专利 | 0 | 2 | 没有抽检不合格记录
胸腰椎后路短尾多轴螺钉 | T233 | 骨科脊柱类 | 钛合金 | 各种规格 |  | 1螺钉 | YZ0000125 | 山东威高骨科材料股份有限公司 | SINO单轴旋转钉 | YZ00018410 | 国产 | 山东威高骨科材料股份有限公司 |  | 4.0×20,25,30,35,40,45,50,4.5×20,25,30,35,40,45,50,55,5.0×25,30,35,40,45,50,55,5.5×25,30,35,40,45,50,55,60,65,70,6.0×25,30,35,40,45,50,55,60,65,70,6.5×25,30,35,40,45,50,55,60,65,70,75,80,7.0×25,30,35,40,45,50,55,60,65,70,75,80,7.5×25,30,35,40,45,50,55,60,65,70,75,80,85,8.0×25,30,35,40,45,50,55,60,65,70,75,80,85,90,8.5×25,30,35,40,45,50,55,60,65,70,75,80,85,90, | WGB1Z-1 |  | 钛合金 | 枚 |  |  | 脊柱后路内固定系统 | 审核通过 | 审核通过 | 审核通过 | 审核通过 | 审核通过 | 审核通过 | 获得ISO 13485 认证证书 | 通过 | 通过 | 医疗器械检测机构出具的检测报告 | 有 | 发明专利,外观设计专利,实用新型专利 | 2 | 1 | 没有抽检不合格记录
髓内钉锁钉 | R568 | 骨科创伤类 | 钛合金 |  |  |  | YZ0000386 | 天津市金兴达实业有限公司 | 带锁髓内针 | YZ00018411 | 国产 | 天津市金兴达实业有限公司 |  | 直径：4.0/4.5/4.8/5.0/6.5 | ZGX67；ZGX66；ZGX65；ZGX62；ZGX61 |  | 钛合金 | 枚 |  |  | 带锁髓内针 | 审核通过 | 审核通过 | 审核通过 | 审核通过 | 审核通过 | 审核通过 | 获得ISO 13485 认证证书 | 无 | 无 | 医疗器械检测机构出具的检测报告 | 无 | 无 | 0 | 16 | 没有抽检不合格记录
胫骨骨干交锁型髓内钉 | R583 | 骨科创伤类 | 钛合金 | 240-440mm |  | 不含尾帽 | YZ0000386 | 天津市金兴达实业有限公司 | 带锁髓内针 胫骨带锁髓内针 | YZ00018412 | 国产 | 天津市金兴达实业有限公司 |  | 8-10×240-340 | ZGX62 |  | 钛合金 | 枚 |  |  | 带锁髓内针 | 审核通过 | 审核通过 | 审核通过 | 审核通过 | 审核通过 | 审核通过 | 获得ISO 13485 认证证书 | 无 | 无 | 医疗器械检测机构出具的检测报告 | 无 | 无 | 0 | 11 | 没有抽检不合格记录
手部掌指骨接骨板 | R188 | 骨科创伤类 | 纯钛 |  |  |  | YZ0000125 | 山东威高骨科材料股份有限公司 | T型复位钢板(纯钛) | YZ00018413 | 国产 | 山东威高骨科材料股份有限公司 |  | 1.5 2-8孔(头部2孔);2-8孔(头部3孔);2-8孔(头部4孔)，2.0 2-8孔(头部2孔);2-8孔(头部3孔);2-8孔(头部4孔)，2.7 2-8孔(头部2孔);2-8孔(头部3孔);2-8孔(头部4孔) | GC1Z06 |  | 纯钛 | 块 | 铝塑薄膜 |  | 解剖型金属接骨板 | 审核通过 | 审核通过 | 审核通过 | 审核通过 | 审核通过 | 审核通过 | 获得ISO 13485 认证证书 | 通过 | 通过 | 医疗器械检测机构出具的检测报告 | 有 | 发明专利,外观设计专利,实用新型专利 | 3 | 5 | 没有抽检不合格记录
全胫骨髓内钉 | R592 | 骨科创伤类 | 钛合金 |  |  |  | YZ0000386 | 天津市金兴达实业有限公司 | 带锁髓内针 胫骨带锁髓内针 | YZ00018414 | 国产 | 天津市金兴达实业有限公司 |  | 8-10×255/270/285/300/315/330/345/360/375 | ZGX62 |  | 钛合金 | 枚 |  |  | 带锁髓内针 | 审核通过 | 审核通过 | 审核通过 | 审核通过 | 审核通过 | 审核通过 | 获得ISO 13485 认证证书 | 无 | 无 | 医疗器械检测机构出具的检测报告 | 无 | 无 | 0 | 14 | 没有抽检不合格记录
胫骨近端内侧动力加压接骨板 | R283 | 骨科创伤类 | 纯钛 | 2-20孔 |  |  | YZ0000125 | 山东威高骨科材料股份有限公司 | T型钢板(纯钛) | YZ00018415 | 国产 | 山东威高骨科材料股份有限公司 |  | 3-10孔 | GC2Z02 |  | 纯钛 | 块 | 铝塑薄膜 |  | 解剖型金属接骨板 | 审核通过 | 审核通过 | 审核通过 | 审核通过 | 审核通过 | 审核通过 | 获得ISO 13485 认证证书 | 通过 | 通过 | 医疗器械检测机构出具的检测报告 | 有 | 发明专利,外观设计专利,实用新型专利 | 2 | 12 | 没有抽检不合格记录
骨科骨针（克氏针，斯氏针） | R659 | 骨科创伤类 | 不锈钢 |  |  |  | YZ0000386 | 天津市金兴达实业有限公司 | 金属骨针 | YZ00018416 | 国产 | 天津市金兴达实业有限公司 |  | 0.8-4×120-350 | GZZ01FA |  | 不锈钢 | 枚 |  |  | 金属骨针 | 审核通过 | 审核通过 | 审核通过 | 审核通过 | 审核通过 | 审核通过 | 获得ISO 13485 认证证书 | 无 | 无 | 医疗器械检测机构出具的检测报告 | 无 | 无 | 0 | 16 | 没有抽检不合格记录
桡骨远端动力加压接骨板 | R170 | 骨科创伤类 | 纯钛 | 2-14孔 |  |  | YZ0000125 | 山东威高骨科材料股份有限公司 | 小T型钢板(纯钛) | YZ00018417 | 国产 | 山东威高骨科材料股份有限公司 |  | 3-6孔 三孔，3-6孔 四孔 | GC1Z10 |  | 纯钛 | 块 | 铝塑薄膜 |  | 解剖型金属接骨板 | 审核通过 | 审核通过 | 审核通过 | 审核通过 | 审核通过 | 审核通过 | 获得ISO 13485 认证证书 | 通过 | 通过 | 医疗器械检测机构出具的检测报告 | 有 | 发明专利,外观设计专利,实用新型专利 | 0 | 8 | 没有抽检不合格记录
桡骨远端动力加压接骨板 | R170 | 骨科创伤类 | 纯钛 | 2-14孔 |  |  | YZ0000125 | 山东威高骨科材料股份有限公司 | 斜T型钢板(纯钛) | YZ00018418 | 国产 | 山东威高骨科材料股份有限公司 |  | 3-6孔 | GC1Z10 |  | 纯钛 | 块 | 铝塑薄膜 |  | 解剖型金属接骨板 | 审核通过 | 审核通过 | 审核通过 | 审核通过 | 审核通过 | 审核通过 | 获得ISO 13485 认证证书 | 无 | 无 | 无 | 无 | 无 | 0 | 0 | 没有抽检不合格记录
预裁预弯棒 | T207 | 骨科脊柱类 | 钛合金 |  |  | 1棒 | YZ0000386 | 天津市金兴达实业有限公司 | 金属内固定系统 连接棒 | YZ00018419 | 国产 | 天津市金兴达实业有限公司 |  | 5.5×45-180 | JB Ⅰ |  | 钛合金 | 根 |  |  | 金属内固定系统 | 审核通过 | 审核通过 | 审核通过 | 审核通过 | 审核通过 | 审核通过 | 获得ISO 13485 认证证书 | 无 | 无 | 医疗器械检测机构出具的检测报告 | 无 | 发明专利, | 0 | 16 | 没有抽检不合格记录
胸腰椎后路预弯棒 | T223 | 骨科脊柱类 | 钛合金 | 各种规格 |  | 1棒 | YZ0000386 | 天津市金兴达实业有限公司 | 金属内固定系统 连接棒 | YZ00018420 | 国产 | 天津市金兴达实业有限公司 |  | 5.5×100-250 | JB Ⅱ |  | 钛合金 | 根 |  |  | 金属内固定系统 | 审核通过 | 审核通过 | 审核通过 | 审核通过 | 审核通过 | 审核通过 | 获得ISO 13485 认证证书 | 无 | 无 | 医疗器械检测机构出具的检测报告 | 无 | 发明专利, | 0 | 16 | 没有抽检不合格记录
胸腰椎后路直棒 | T219 | 骨科脊柱类 | 钛合金 | 各种规格 |  | 1棒 | YZ0000367 | 天津正天医疗器械有限公司 | 脊柱固定器 调节杠 | YZ00018421 | 国产 | 天津正天医疗器械有限公司 |  | 45/50/55/60/65/70/80/90mm，钛合金，NS | JJXA |  |  | 个 |  |  | 脊柱固定器 | 审核通过 | 审核通过 | 审核通过 | 审核通过 | 审核通过 | 审核通过 | 获得ISO 13485 认证证书 | 通过 | 无 | 医疗器械检测机构出具的检测报告 | 无 | 发明专利,实用新型专利 | 0 | 10 | 没有抽检不合格记录
胸腰椎后路短尾单轴螺钉 | T227 | 骨科脊柱类 | 钛合金 | 各种规格 |  | 1螺钉 | YZ0000386 | 天津市金兴达实业有限公司 | 金属内固定系统 椎弓根钉 | YZ00018422 | 国产 | 天津市金兴达实业有限公司 |  | 4.0-7.0×25-55 | JZGG Ⅻ |  | 钛合金 | 枚 |  |  | 金属内固定系统 | 审核通过 | 审核通过 | 审核通过 | 审核通过 | 审核通过 | 审核通过 | 获得ISO 13485 认证证书 | 无 | 无 | 医疗器械检测机构出具的检测报告 | 无 | 发明专利, | 0 | 7 | 没有抽检不合格记录
胸腰椎后路直棒 | T219 | 骨科脊柱类 | 钛合金 | 各种规格 |  | 1棒 | YZ0000367 | 天津正天医疗器械有限公司 | 脊柱固定器 调节杠 | YZ00018423 | 国产 | 天津正天医疗器械有限公司 |  | 100/110/120/130/140/150/160/170/180mm，钛合金，NS | JJXA |  |  | 个 |  |  | 脊柱固定器 | 审核通过 | 审核通过 | 审核通过 | 审核通过 | 审核通过 | 审核通过 | 获得ISO 13485 认证证书 | 通过 | 无 | 医疗器械检测机构出具的检测报告 | 无 | 发明专利,实用新型专利 | 0 | 11 | 没有抽检不合格记录
胸腰椎后路长尾单轴螺钉 | T230 | 骨科脊柱类 | 钛合金 | 各种规格 |  | 1螺钉 | YZ0000386 | 天津市金兴达实业有限公司 | 金属内固定系统 复位椎弓根钉 | YZ00018424 | 国产 | 天津市金兴达实业有限公司 |  | 4.0-7.0×25-55 | JZGG Ⅻ |  | 钛合金 | 枚 |  |  | 金属内固定系统 | 审核通过 | 审核通过 | 审核通过 | 审核通过 | 审核通过 | 审核通过 | 获得ISO 13485 认证证书 | 无 | 无 | 医疗器械检测机构出具的检测报告 | 无 | 发明专利, | 0 | 9 | 没有抽检不合格记录
后足动力加压锁定接骨板 | R373 | 骨科创伤类 | 纯钛 |  |  |  | YZ0000125 | 山东威高骨科材料股份有限公司 | T型加压锁定板-1（纯钛） | YZ00018425 | 国产 | 山东威高骨科材料股份有限公司 |  | 2孔、3孔、4孔、5孔、6孔、7孔、8孔、9孔、10孔 | WGC12Z05 |  | 纯钛 | 块 | 铝塑薄膜 |  | 金属锁定接骨板系统 | 审核通过 | 审核通过 | 审核通过 | 审核通过 | 审核通过 | 审核通过 | 获得ISO 13485 认证证书 | 通过 | 通过 | 医疗器械检测机构出具的检测报告 | 有 | 发明专利,外观设计专利,实用新型专利 | 2 | 20 | 没有抽检不合格记录
胸腰椎后路直棒 | T219 | 骨科脊柱类 | 钛合金 | 各种规格 |  | 1棒 | YZ0000367 | 天津正天医疗器械有限公司 | 脊柱固定器 调节杠 | YZ00018426 | 国产 | 天津正天医疗器械有限公司 |  | 200/250/300/400mm，钛合金，NS | JJXA |  |  | 个 |  |  | 脊柱固定器 | 审核通过 | 审核通过 | 审核通过 | 审核通过 | 审核通过 | 审核通过 | 获得ISO 13485 认证证书 | 通过 | 无 | 医疗器械检测机构出具的检测报告 | 无 | 发明专利,实用新型专利 | 0 | 4 | 没有抽检不合格记录
后足动力加压锁定接骨板 | R374 | 骨科创伤类 | 不锈钢 |  |  |  | YZ0000125 | 山东威高骨科材料股份有限公司 | T型加压锁定板-1（不锈钢） | YZ00018427 | 国产 | 山东威高骨科材料股份有限公司 |  | 2孔、3孔、4孔、5孔、6孔、7孔、8孔、9孔、10孔 | WGC12Z05 |  | 不锈钢 | 块 | 铝塑薄膜 |  | 金属锁定接骨板系统 | 审核通过 | 审核通过 | 审核通过 | 审核通过 | 审核通过 | 审核通过 | 获得ISO 13485 认证证书 | 通过 | 通过 | 医疗器械检测机构出具的检测报告 | 有 | 发明专利,外观设计专利,实用新型专利 | 0 | 0 | 没有抽检不合格记录
胸腰椎后路骨折复位螺钉 | T239 | 骨科脊柱类 | 钛合金 | 各种规格 |  | 1螺钉 | YZ0000386 | 天津市金兴达实业有限公司 | 金属内固定系统 复位椎弓根钉 | YZ00018428 | 国产 | 天津市金兴达实业有限公司 |  | 4.0-7.0×25-55mm | JZGG Ⅻ |  | 钛合金 | 枚 |  |  | 金属内固定系统 | 审核通过 | 审核通过 | 审核通过 | 审核通过 | 审核通过 | 审核通过 | 获得ISO 13485 认证证书 | 无 | 无 | 医疗器械检测机构出具的检测报告 | 无 | 发明专利, | 0 | 9 | 没有抽检不合格记录
胸腰椎后路直棒 | T219 | 骨科脊柱类 | 钛合金 | 各种规格 |  | 1棒 | YZ0000367 | 天津正天医疗器械有限公司 | 脊柱固定器 调节杠 | YZ00018429 | 国产 | 天津正天医疗器械有限公司 |  | 40/45/50/55/65/70/80/90mm，钛合金，NS2 | JJXA |  |  | 个 |  |  | 脊柱固定器 | 审核通过 | 审核通过 | 审核通过 | 审核通过 | 审核通过 | 审核通过 | 获得ISO 13485 认证证书 | 通过 | 无 | 医疗器械检测机构出具的检测报告 | 无 | 发明专利,实用新型专利 | 0 | 10 | 没有抽检不合格记录
后足动力加压锁定接骨板 | R373 | 骨科创伤类 | 纯钛 |  |  |  | YZ0000125 | 山东威高骨科材料股份有限公司 | T型加压锁定板-1-纯钛灭菌 | YZ00018430 | 国产 | 山东威高骨科材料股份有限公司 |  | 2-10孔 | WGC12Z05 |  |  | 块 |  |  | 金属锁定接骨板系统 | 审核通过 | 审核通过 | 审核通过 | 审核通过 | 审核通过 | 审核通过 | 获得ISO 13485 认证证书 | 通过 | 通过 | 医疗器械检测机构出具的检测报告 | 有 | 发明专利,外观设计专利,实用新型专利 | 0 | 2 | 没有抽检不合格记录
胸腰椎后路可调长度横连接 | T252 | 骨科脊柱类 | 钛合金 | 各种规格 |  | 1横连 | YZ0000386 | 天津市金兴达实业有限公司 | 金属内固定系统 横连器 | YZ00018431 | 国产 | 天津市金兴达实业有限公司 |  | 30-70mm | HL Ⅰ |  | 钛合金 | 个 |  |  | 金属内固定系统 | 审核通过 | 审核通过 | 审核通过 | 审核通过 | 审核通过 | 审核通过 | 获得ISO 13485 认证证书 | 无 | 无 | 医疗器械检测机构出具的检测报告 | 无 | 发明专利, | 0 | 11 | 没有抽检不合格记录
3.5mm动力加压接骨板 | R021 | 骨科创伤类 | 不锈钢 | 9孔以上 |  |  | YZ0000134 | 施乐辉医用产品国际贸易（上海）有限公司 | 直型骨板TC-100 Plate and Screw System | YZ00018432 | 进口 | Smith & Nephew, Inc |  | 3.5mm 小钢板10-22孔 (不锈钢) | 71140210;71140212;71140214;71140216;71140218;71140220;71140222 |  |  | 个 |  |  | 直型骨板 TC-100 Plate and Screw System | 审核通过 | 审核通过 | 审核通过 | 审核通过 | 审核通过 | 审核通过 | 获得ISO 13485 认证证书 | 通过 | 通过 | 医疗器械检测机构出具的检测报告 | 无 | 发明专利,实用新型专利 | 0 | 2 | 没有抽检不合格记录
胸腰椎后路直棒 | T219 | 骨科脊柱类 | 钛合金 | 各种规格 |  | 1棒 | YZ0000367 | 天津正天医疗器械有限公司 | 脊柱固定器 调节杠 | YZ00018433 | 国产 | 天津正天医疗器械有限公司 |  | 200/300/400mm，钛合金，NS2 | JJXA |  |  | 个 |  |  | 脊柱固定器 | 审核通过 | 审核通过 | 审核通过 | 审核通过 | 审核通过 | 审核通过 | 获得ISO 13485 认证证书 | 通过 | 无 | 医疗器械检测机构出具的检测报告 | 无 | 发明专利,实用新型专利 | 0 | 7 | 没有抽检不合格记录
胸腰椎后路直棒 | T219 | 骨科脊柱类 | 钛合金 | 各种规格 |  | 1棒 | YZ0000367 | 天津正天医疗器械有限公司 | 脊柱固定器 调节杠 | YZ00018434 | 国产 | 天津正天医疗器械有限公司 |  | 40/45/50/55/60/65/70/80/90mm，钛合金，NS3 | JJXA |  |  | 个 |  |  | 脊柱固定器 | 审核通过 | 审核通过 | 审核通过 | 审核通过 | 审核通过 | 审核通过 | 获得ISO 13485 认证证书 | 通过 | 无 | 医疗器械检测机构出具的检测报告 | 无 | 发明专利,实用新型专利 | 0 | 11 | 没有抽检不合格记录
胸腰椎后路棒棒连接器 | T256 | 骨科脊柱类 | 钛合金 | 各种规格 |  | 1连接器 | YZ0000386 | 天津市金兴达实业有限公司 | 金属内固定系统 钩 | YZ00018435 | 国产 | 天津市金兴达实业有限公司 |  | 1# | JG Ⅱ |  | 钛合金 | 个 |  |  | 金属内固定系统 | 审核通过 | 审核通过 | 审核通过 | 审核通过 | 审核通过 | 审核通过 | 获得ISO 13485 认证证书 | 无 | 无 | 医疗器械检测机构出具的检测报告 | 无 | 发明专利, | 0 | 12 | 没有抽检不合格记录
胫骨近端外侧锁定加压接骨板 | R295 | 骨科创伤类 | 纯钛 | 2-20孔 |  |  | YZ0000125 | 山东威高骨科材料股份有限公司 | T型加压锁定板-2（纯钛） | YZ00018436 | 国产 | 山东威高骨科材料股份有限公司 |  | 2孔、3孔、4孔、5孔、6孔、7孔、8孔、9孔、10孔 | WGC12Z05 |  | 纯钛 | 块 | 铝塑薄膜 |  | 金属锁定接骨板系统 | 审核通过 | 审核通过 | 审核通过 | 审核通过 | 审核通过 | 审核通过 | 获得ISO 13485 认证证书 | 通过 | 通过 | 医疗器械检测机构出具的检测报告 | 有 | 发明专利,外观设计专利,实用新型专利 | 1 | 6 | 没有抽检不合格记录
胸腰椎后路直棒 | T219 | 骨科脊柱类 | 钛合金 | 各种规格 |  | 1棒 | YZ0000367 | 天津正天医疗器械有限公司 | 脊柱固定器 调节杠 | YZ00018437 | 国产 | 天津正天医疗器械有限公司 |  | 100/120/140/150/160/180mm，钛合金，NS3 | JJXA |  |  | 个 |  |  | 脊柱固定器 | 审核通过 | 审核通过 | 审核通过 | 审核通过 | 审核通过 | 审核通过 | 获得ISO 13485 认证证书 | 通过 | 无 | 医疗器械检测机构出具的检测报告 | 无 | 发明专利,实用新型专利 | 0 | 7 | 没有抽检不合格记录
胸腰椎后路自断螺塞 | T260 | 骨科脊柱类 | 钛合金 | 各种规格 |  | 1螺塞 | YZ0000386 | 天津市金兴达实业有限公司 | 金属内固定系统 压钉 | YZ00018438 | 国产 | 天津市金兴达实业有限公司 |  | 9.1* 5 | 9.1 *5 |  | 钛合金 | 个 |  |  | 金属内固定系统 | 审核通过 | 审核通过 | 审核通过 | 审核通过 | 审核通过 | 审核通过 | 获得ISO 13485 认证证书 | 无 | 无 | 医疗器械检测机构出具的检测报告 | 无 | 发明专利, | 0 | 12 | 没有抽检不合格记录
胫骨近端外侧锁定加压接骨板 | R294 | 骨科创伤类 | 钛合金 | 2-20孔 |  |  | YZ0000125 | 山东威高骨科材料股份有限公司 | T型加压锁定板-2（钛合金灭菌） | YZ00018439 | 国产 | 山东威高骨科材料股份有限公司 |  | 2-10孔 | WGC12Z05 |  |  | 块 |  |  | 金属锁定接骨板系统 | 审核通过 | 审核通过 | 审核通过 | 审核通过 | 审核通过 | 审核通过 | 获得ISO 13485 认证证书 | 通过 | 通过 | 医疗器械检测机构出具的检测报告 | 有 | 发明专利,外观设计专利,实用新型专利 | 0 | 2 | 没有抽检不合格记录
胸腰椎后路直棒 | T219 | 骨科脊柱类 | 钛合金 | 各种规格 |  | 1棒 | YZ0000367 | 天津正天医疗器械有限公司 | 脊柱固定器 调节杠 | YZ00018440 | 国产 | 天津正天医疗器械有限公司 |  | 200/250/300/350/400mm，钛合金，NS3 | JJXA |  |  | 个 |  |  | 脊柱固定器 | 审核通过 | 审核通过 | 审核通过 | 审核通过 | 审核通过 | 审核通过 | 获得ISO 13485 认证证书 | 通过 | 无 | 医疗器械检测机构出具的检测报告 | 无 | 发明专利,实用新型专利 | 0 | 5 | 没有抽检不合格记录
单轴长臂钉 | T285 | 骨科脊柱类 | 钛合金 | 各种规格 |  | 1螺钉 | YZ0000386 | 天津市金兴达实业有限公司 | 金属内固定系统 复位椎弓根钉 | YZ00018441 | 国产 | 天津市金兴达实业有限公司 |  | 4.5-7.0×25-55mm | JZGG Ⅷ |  | 钛合金 | 枚 |  |  | 金属内固定系统 | 审核通过 | 审核通过 | 审核通过 | 审核通过 | 审核通过 | 审核通过 | 获得ISO 13485 认证证书 | 无 | 无 | 医疗器械检测机构出具的检测报告 | 无 | 发明专利, | 0 | 11 | 没有抽检不合格记录
棒棒连接器 | T290 | 骨科脊柱类 | 钛合金 | 各种规格 |  | 1横连接 | YZ0000386 | 天津市金兴达实业有限公司 | 金属内固定系统 横连器 | YZ00018442 | 国产 | 天津市金兴达实业有限公司 |  | 30-70 | HL Ⅰ |  | 钛合金 | 个 |  |  | 金属内固定系统 | 审核通过 | 审核通过 | 审核通过 | 审核通过 | 审核通过 | 审核通过 | 获得ISO 13485 认证证书 | 无 | 无 | 医疗器械检测机构出具的检测报告 | 无 | 发明专利, | 0 | 11 | 没有抽检不合格记录
肱骨近端锁定接骨板 | R117 | 骨科创伤类 | 纯钛 | 3-9孔 |  |  | YZ0000132 | 江苏嘉斯康医疗科技有限公司 | 鹰嘴型Ⅱ | YZ00018443 | 国产 | 江苏嘉斯康医疗科技有限公司 |  | 4~12孔每隔2孔为1规格 | YSZW62 |  | 纯钛 | 块 | 透析纸 |  | 锁定解剖型接骨板 | 审核通过 | 审核通过 | 审核通过 | 审核通过 | 审核通过 | 审核通过 | 无 | 无 | 无 | 无 | 无 | 无 | 0 | 0 | 没有抽检不合格记录
胸腰椎后路预弯棒 | T223 | 骨科脊柱类 | 钛合金 | 各种规格 |  | 1棒 | YZ0000367 | 天津正天医疗器械有限公司 | 脊柱固定器 调节杠 | YZ00018444 | 国产 | 天津正天医疗器械有限公司 |  | 200mm以上 | 预弯型 |  | 钛合金 | 个 |  |  | 脊柱固定器 | 审核通过 | 审核通过 | 审核通过 | 审核通过 | 审核通过 | 审核通过 | 获得ISO 13485 认证证书 | 通过 | 无 | 医疗器械检测机构出具的检测报告 | 无 | 发明专利,实用新型专利 | 0 | 7 | 没有抽检不合格记录
后足动力加压锁定接骨板 | R372 | 骨科创伤类 | 钛合金 |  |  |  | YZ0000125 | 山东威高骨科材料股份有限公司 | T型加压锁定板-3（钛合金灭菌） | YZ00018445 | 国产 | 山东威高骨科材料股份有限公司 |  | 2-10孔 | WGC12Z05 |  |  | 块 |  |  | 金属锁定接骨板系统 | 审核通过 | 审核通过 | 审核通过 | 审核通过 | 审核通过 | 审核通过 | 获得ISO 13485 认证证书 | 通过 | 通过 | 医疗器械检测机构出具的检测报告 | 有 | 发明专利,外观设计专利,实用新型专利 | 0 | 8 | 没有抽检不合格记录
2.7mm(及以下)锁定加压接骨板 | R026 | 骨科创伤类 | 纯钛 |  |  |  | YZ0000386 | 天津市金兴达实业有限公司 | 金属解剖型接骨板 - T型桡骨远端掌侧 A | YZ00018446 | 国产 | 天津市金兴达实业有限公司 |  | 纯钛，3~6孔 | JPSQ 01 |  | 纯钛 | 块 |  |  | 金属解剖型接骨板 | 审核通过 | 审核通过 | 审核通过 | 审核通过 | 审核通过 | 审核通过 | 获得ISO 13485 认证证书 | 无 | 无 | 医疗器械检测机构出具的检测报告 | 无 | 发明专利,实用新型专利 | 0 | 3 | 没有抽检不合格记录
胸腰椎后路短尾单轴螺钉 | T227 | 骨科脊柱类 | 钛合金 | 各种规格 |  | 1螺钉 | YZ0000367 | 天津正天医疗器械有限公司 | 脊柱固定器 椎弓根螺钉 | YZ00018447 | 国产 | 天津正天医疗器械有限公司 |  | φ2-9mm | JJXA |  | 钛合金 | 个 |  |  | 脊柱固定器 | 审核通过 | 审核通过 | 审核通过 | 审核通过 | 审核通过 | 审核通过 | 获得ISO 13485 认证证书 | 通过 | 无 | 医疗器械检测机构出具的检测报告 | 无 | 发明专利,实用新型专利 | 0 | 7 | 没有抽检不合格记录
腔镜下一次性通用型切割吻合器及一次性直型钉匣 | V158 | 普外科类 |  | 长度≥6cm | 腹腔镜术式 |  | YZ0000164 | 宁波海泰科迈医疗器械有限公司 | 一次性使用腔镜直线型切割吻合器及组件 | YZ00018448 | 国产 | 宁波海泰科迈医疗器械有限公司 | 一次性使用腔镜直线型切割吻合器及组件 | HQE-C6025¦HQE-C6035¦HQE-C6040¦HQE-C6048 | HQE-C6025¦HQE-C6035¦HQE-C6040¦HQE-C6048 |  | TC4， ABS | 个 | PP片材加透析纸 |  | 一次性使用腔镜直线型切割吻合器及组件 | 审核通过 | 审核通过 | 审核通过 | 审核通过 | 审核通过 | 审核通过 | 无 | 无 | 无 | 无 | 无 | 无 | 0 | 1 | 没有抽检不合格记录
足通用锁定接骨板 | R356 | 骨科创伤类 | 纯钛 |  |  |  | YZ0000125 | 山东威高骨科材料股份有限公司 | T型加压锁定重建板-1（纯钛） | YZ00018449 | 国产 | 山东威高骨科材料股份有限公司 |  | 2孔、3孔、4孔、5孔、6孔、7孔、8孔、9孔、10孔、11孔、12孔、14孔、16孔、18孔 | WGC12Z08 |  | 纯钛 | 块 | 铝塑薄膜 |  | 金属锁定接骨板系统 | 审核通过 | 审核通过 | 审核通过 | 审核通过 | 审核通过 | 审核通过 | 获得ISO 13485 认证证书 | 通过 | 通过 | 医疗器械检测机构出具的检测报告 | 有 | 发明专利,外观设计专利,实用新型专利 | 0 | 5 | 没有抽检不合格记录
松质骨螺钉 | R437 | 骨科创伤类 | 钛合金 | 4.0mm，半螺纹 |  |  | YZ0000134 | 施乐辉医用产品国际贸易（上海）有限公司 | 钛锁定接骨板系统（商品名：PERI-LOC）PERI-LOC Titanium Periarticular Locked Plating System | YZ00018450 | 进口 | Smith & Nephew, Inc |  | PERI-LOC 4.0mmT20星形头松质骨螺钉，全螺纹，38-100mm（钛合金，灭菌装） | 71865238;71865240;71865245;71865250;71865255;71865260;71865265;71865270;71865275;71865280;71865285;71865290;71865295;71865300 |  |  | 个 |  |  | 钛锁定接骨板系统（商品名：PERI LOC） PERI LOC Titanium Periarticular Locked Plating System | 审核通过 | 审核通过 | 审核通过 | 审核通过 | 审核通过 | 审核通过 | 获得ISO 13485 认证证书 | 通过 | 通过 | 医疗器械检测机构出具的检测报告 | 无 | 发明专利,实用新型专利 | 0 | 4 | 没有抽检不合格记录
胸腰椎后路长尾单轴螺钉 | T230 | 骨科脊柱类 | 钛合金 | 各种规格 |  | 1螺钉 | YZ0000367 | 天津正天医疗器械有限公司 | 脊柱固定器 椎弓根螺钉 | YZ00018451 | 国产 | 天津正天医疗器械有限公司 |  | φ2-9 | JJXA |  | 钛合金 | 个 |  |  | 脊柱固定器 | 审核通过 | 审核通过 | 审核通过 | 审核通过 | 审核通过 | 审核通过 | 获得ISO 13485 认证证书 | 通过 | 无 | 医疗器械检测机构出具的检测报告 | 无 | 发明专利,实用新型专利 | 0 | 7 | 没有抽检不合格记录
桡骨远端动力加压接骨板 | R170 | 骨科创伤类 | 纯钛 | 2-14孔 |  |  | YZ0000386 | 天津市金兴达实业有限公司 | 金属解剖型接骨板 -T型桡骨远端掌侧 A | YZ00018452 | 国产 | 天津市金兴达实业有限公司 |  | 纯钛，3~6孔 | JPSQ 01 |  | 纯钛 | 块 |  |  | 金属解剖型接骨板 | 审核通过 | 审核通过 | 审核通过 | 审核通过 | 审核通过 | 审核通过 | 获得ISO 13485 认证证书 | 无 | 无 | 医疗器械检测机构出具的检测报告 | 无 | 实用新型专利 | 0 | 3 | 没有抽检不合格记录
手部掌指骨接骨板 | R188 | 骨科创伤类 | 纯钛 |  |  |  | YZ0000386 | 天津市金兴达实业有限公司 | 金属解剖型接骨板 - T型接骨板 | YZ00018453 | 国产 | 天津市金兴达实业有限公司 |  | 纯钛，4~10孔 | JPSQ 02 |  | 纯钛 | 块 |  |  | 金属解剖型接骨板 | 审核通过 | 审核通过 | 审核通过 | 审核通过 | 审核通过 | 审核通过 | 获得ISO 13485 认证证书 | 无 | 无 | 医疗器械检测机构出具的检测报告 | 无 | 发明专利,实用新型专利 | 0 | 6 | 没有抽检不合格记录
手部掌指骨锁定加压接骨板 | R191 | 骨科创伤类 | 纯钛 |  |  |  | YZ0000125 | 山东威高骨科材料股份有限公司 | 小T型加压锁定重建板-1(1.5)（纯钛） | YZ00018454 | 国产 | 山东威高骨科材料股份有限公司 |  | 2-11孔，每隔一孔为一间隔;12-18孔，每隔两孔为一间隔 | WGC12Z08 |  | 纯钛 | 块 | 铝塑薄膜 |  | 金属锁定接骨板系统 | 审核通过 | 审核通过 | 审核通过 | 审核通过 | 审核通过 | 审核通过 | 获得ISO 13485 认证证书 | 通过 | 通过 | 医疗器械检测机构出具的检测报告 | 有 | 发明专利,外观设计专利,实用新型专利 | 1 | 16 | 没有抽检不合格记录
胸腰椎后路短尾多轴螺钉 | T233 | 骨科脊柱类 | 钛合金 | 各种规格 |  | 1螺钉 | YZ0000367 | 天津正天医疗器械有限公司 | 脊柱固定器 椎弓根螺钉 | YZ00018455 | 国产 | 天津正天医疗器械有限公司 |  | φ2-9mm | JJXA |  | 钛合金 | 个 |  |  | 脊柱固定器 | 审核通过 | 审核通过 | 审核通过 | 审核通过 | 审核通过 | 审核通过 | 获得ISO 13485 认证证书 | 通过 | 无 | 医疗器械检测机构出具的检测报告 | 无 | 发明专利,实用新型专利 | 0 | 7 | 没有抽检不合格记录
手部掌指骨锁定加压接骨板 | R190 | 骨科创伤类 | 钛合金 |  |  |  | YZ0000125 | 山东威高骨科材料股份有限公司 | 小T型加压锁定重建板-1(2.0)（钛合金） | YZ00018456 | 国产 | 山东威高骨科材料股份有限公司 |  | 2-11孔，每隔一孔为一间隔;12-18孔，每隔两孔为一间隔 | WGC12Z08 |  | 钛合金 | 块 | 铝塑薄膜 |  | 金属锁定接骨板系统 | 审核通过 | 审核通过 | 审核通过 | 审核通过 | 审核通过 | 审核通过 | 获得ISO 13485 认证证书 | 通过 | 通过 | 医疗器械检测机构出具的检测报告 | 有 | 发明专利,外观设计专利,实用新型专利 | 1 | 15 | 没有抽检不合格记录
2.7mm(及以下)动力加压接骨板 | R014 | 骨科创伤类 | 纯钛 |  |  |  | YZ0000386 | 天津市金兴达实业有限公司 | 金属解剖型接骨板- T 型接骨板 | YZ00018457 | 国产 | 天津市金兴达实业有限公司 |  | 纯钛，4~10孔 | JPSQ 02 |  | 纯钛 | 块 |  |  | 金属解剖型接骨板 | 审核通过 | 审核通过 | 审核通过 | 审核通过 | 审核通过 | 审核通过 | 获得ISO 13485 认证证书 | 无 | 无 | 医疗器械检测机构出具的检测报告 | 无 | 实用新型专利 | 0 | 6 | 没有抽检不合格记录
胸腰椎后路长尾多轴螺钉 | T236 | 骨科脊柱类 | 钛合金 | 各种规格 |  | 1螺钉 | YZ0000367 | 天津正天医疗器械有限公司 | 脊柱固定器 椎弓根螺钉 | YZ00018458 | 国产 | 天津正天医疗器械有限公司 |  | φ2-9mm | JJXA |  | 钛合金 | 个 |  |  | 脊柱固定器 | 审核通过 | 审核通过 | 审核通过 | 审核通过 | 审核通过 | 审核通过 | 获得ISO 13485 认证证书 | 通过 | 无 | 医疗器械检测机构出具的检测报告 | 无 | 发明专利,实用新型专利 | 0 | 7 | 没有抽检不合格记录
DCS动力髁接骨板 | R275 | 骨科创伤类 | 不锈钢 | 2-16孔 |  |  | YZ0000134 | 施乐辉医用产品国际贸易（上海）有限公司 | 解剖型骨板TC-100 Plate and Screw System | YZ00018459 | 进口 | Smith & Nephew, Inc |  | 髁支持钢板7-11孔 (不锈钢) | 71142007;71142009;71142011;71142107;71142109;71142111 |  |  | 个 |  |  | 解剖型骨板 TC-100 Plate and Screw System | 审核通过 | 审核通过 | 审核通过 | 审核通过 | 审核通过 | 审核通过 | 获得ISO 13485 认证证书 | 通过 | 通过 | 医疗器械检测机构出具的检测报告 | 无 | 发明专利,实用新型专利 | 0 | 4 | 没有抽检不合格记录
肱骨近端接骨板 | R111 | 骨科创伤类 | 纯钛 | 3-9孔 |  |  | YZ0000386 | 天津市金兴达实业有限公司 | 金属解剖型接骨板 - 肱骨近端接骨板 A （左/右） | YZ00018460 | 国产 | 天津市金兴达实业有限公司 |  | 纯钛，4~8孔 | JPSQ 02 |  | 纯钛 | 块 |  |  | 金属解剖型接骨板 | 审核通过 | 审核通过 | 审核通过 | 审核通过 | 审核通过 | 审核通过 | 获得ISO 13485 认证证书 | 无 | 无 | 医疗器械检测机构出具的检测报告 | 无 | 发明专利,实用新型专利 | 0 | 6 | 没有抽检不合格记录
胸腰椎后路骨折复位螺钉 | T239 | 骨科脊柱类 | 钛合金 | 各种规格 |  | 1螺钉 | YZ0000367 | 天津正天医疗器械有限公司 | 脊柱固定器 椎弓根螺钉 | YZ00018461 | 国产 | 天津正天医疗器械有限公司 |  | φ2-9mm | 骨折复位 |  | 钛合金 | 个 |  |  | 脊柱固定器 | 审核通过 | 审核通过 | 审核通过 | 审核通过 | 审核通过 | 审核通过 | 获得ISO 13485 认证证书 | 通过 | 无 | 医疗器械检测机构出具的检测报告 | 无 | 发明专利,实用新型专利 | 0 | 7 | 没有抽检不合格记录
2.7mm(及以下)动力加压接骨板 | R014 | 骨科创伤类 | 纯钛 |  |  |  | YZ0000386 | 天津市金兴达实业有限公司 | 金属解剖型接骨板 - 小斜T | YZ00018462 | 国产 | 天津市金兴达实业有限公司 |  | 纯钛，3~6孔 | JPSQ 04 |  | 纯钛 | 块 |  |  | 金属解剖型接骨板 | 审核通过 | 审核通过 | 审核通过 | 审核通过 | 审核通过 | 审核通过 | 获得ISO 13485 认证证书 | 无 | 无 | 医疗器械检测机构出具的检测报告 | 无 | 发明专利,实用新型专利 | 0 | 3 | 没有抽检不合格记录
中足锁定加压锁定接骨板 | R370 | 骨科创伤类 | 纯钛 |  |  |  | YZ0000125 | 山东威高骨科材料股份有限公司 | T型加压锁定重建板-2（纯钛） | YZ00018463 | 国产 | 山东威高骨科材料股份有限公司 |  | 2孔、3孔、4孔、5孔、6孔、7孔、8孔、9孔、10孔、11孔、12孔、14孔、16孔、18孔 | WGC12Z08 |  | 纯钛 | 块 | 铝塑薄膜 |  | 金属锁定接骨板系统 | 审核通过 | 审核通过 | 审核通过 | 审核通过 | 审核通过 | 审核通过 | 获得ISO 13485 认证证书 | 通过 | 通过 | 医疗器械检测机构出具的检测报告 | 有 | 发明专利,外观设计专利,实用新型专利 | 0 | 8 | 没有抽检不合格记录
胸腰椎后路可调长度横连接 | T252 | 骨科脊柱类 | 钛合金 | 各种规格 |  | 1横连 | YZ0000367 | 天津正天医疗器械有限公司 | 脊柱固定器 连接块组件 | YZ00018464 | 国产 | 天津正天医疗器械有限公司 |  | 8-50mm | JJXA |  | 钛合金 | 个 |  |  | 脊柱固定器 | 审核通过 | 审核通过 | 审核通过 | 审核通过 | 审核通过 | 审核通过 | 获得ISO 13485 认证证书 | 通过 | 无 | 医疗器械检测机构出具的检测报告 | 无 | 发明专利,实用新型专利 | 0 | 10 | 没有抽检不合格记录
桡骨远端动力加压接骨板 | R170 | 骨科创伤类 | 纯钛 | 2-14孔 |  |  | YZ0000386 | 天津市金兴达实业有限公司 | 金属解剖型接骨板 - 小斜 T | YZ00018465 | 国产 | 天津市金兴达实业有限公司 |  | 纯钛，3~6孔 | JPSQ 04 |  | 纯钛 | 块 |  |  | 金属解剖型接骨板 | 审核通过 | 审核通过 | 审核通过 | 审核通过 | 审核通过 | 审核通过 | 获得ISO 13485 认证证书 | 无 | 无 | 医疗器械检测机构出具的检测报告 | 无 | 无 | 0 | 3 | 没有抽检不合格记录
中足锁定加压锁定接骨板 | R370 | 骨科创伤类 | 纯钛 |  |  |  | YZ0000125 | 山东威高骨科材料股份有限公司 | T型锁定板-1（纯钛） | YZ00018466 | 国产 | 山东威高骨科材料股份有限公司 |  | 2孔、3孔、4孔、5孔、6孔、7孔、8孔、9孔、10孔 | WGC12Z05 |  | 纯钛 | 块 | 铝塑薄膜 |  | 金属锁定接骨板系统 | 审核通过 | 审核通过 | 审核通过 | 审核通过 | 审核通过 | 审核通过 | 获得ISO 13485 认证证书 | 通过 | 通过 | 医疗器械检测机构出具的检测报告 | 有 | 发明专利,外观设计专利,实用新型专利 | 0 | 8 | 没有抽检不合格记录
胸腰椎后路可调长度横连接 | T252 | 骨科脊柱类 | 钛合金 | 各种规格 |  | 1横连 | YZ0000367 | 天津正天医疗器械有限公司 | 脊柱固定器 连接杆 | YZ00018467 | 国产 | 天津正天医疗器械有限公司 |  | 50/55/60/65/70/75/80/85/90mm，钛合金 | JJXC |  |  | 个 |  |  | 脊柱固定器 | 审核通过 | 审核通过 | 审核通过 | 审核通过 | 审核通过 | 审核通过 | 获得ISO 13485 认证证书 | 通过 | 无 | 医疗器械检测机构出具的检测报告 | 无 | 发明专利,实用新型专利 | 1 | 9 | 没有抽检不合格记录
胫骨远端内侧动力加压接骨板 | R301 | 骨科创伤类 | 纯钛 | 2-20孔 |  |  | YZ0000386 | 天津市金兴达实业有限公司 | 金属解剖型接骨板 - 胫骨远端内侧接骨板 （左/右） | YZ00018468 | 国产 | 天津市金兴达实业有限公司 |  | 纯钛，5~11孔 | JPSQ 05 |  | 纯钛 | 块 |  |  | 金属解剖型接骨板 | 审核通过 | 审核通过 | 审核通过 | 审核通过 | 审核通过 | 审核通过 | 获得ISO 13485 认证证书 | 无 | 无 | 医疗器械检测机构出具的检测报告 | 无 | 发明专利,实用新型专利 | 0 | 3 | 没有抽检不合格记录
中足锁定加压锁定接骨板 | R369 | 骨科创伤类 | 钛合金 |  |  |  | YZ0000125 | 山东威高骨科材料股份有限公司 | T型锁定板-1（钛合金灭菌） | YZ00018469 | 国产 | 山东威高骨科材料股份有限公司 |  | 2-10孔 | WGC12Z05 |  |  | 块 |  |  | 金属锁定接骨板系统 | 审核通过 | 审核通过 | 审核通过 | 审核通过 | 审核通过 | 审核通过 | 获得ISO 13485 认证证书 | 通过 | 通过 | 医疗器械检测机构出具的检测报告 | 有 | 发明专利,外观设计专利,实用新型专利 | 0 | 16 | 没有抽检不合格记录
胸腰椎后路固定长度横连接 | T254 | 骨科脊柱类 | 钛合金 | 各种规格 |  | 1横连 | YZ0000367 | 天津正天医疗器械有限公司 | 脊柱固定器 连接杆 | YZ00018470 | 国产 | 天津正天医疗器械有限公司 |  | 43-83mm | JJXC |  | 钛合金 | 个 |  |  | 脊柱固定器 | 审核通过 | 审核通过 | 审核通过 | 审核通过 | 审核通过 | 审核通过 | 获得ISO 13485 认证证书 | 通过 | 无 | 医疗器械检测机构出具的检测报告 | 无 | 发明专利,实用新型专利 | 0 | 10 | 没有抽检不合格记录
尺骨近端动力加压接骨板 | R149 | 骨科创伤类 | 纯钛 | 2-18孔 |  |  | YZ0000386 | 天津市金兴达实业有限公司 | 金属解剖型接骨板 - 尺骨近端接骨板 | YZ00018471 | 国产 | 天津市金兴达实业有限公司 |  | 纯钛，4~8孔 | JPSQ 07 |  | 纯钛 | 块 |  |  | 金属解剖型接骨板 | 审核通过 | 审核通过 | 审核通过 | 审核通过 | 审核通过 | 审核通过 | 获得ISO 13485 认证证书 | 无 | 无 | 医疗器械检测机构出具的检测报告 | 无 | 发明专利,实用新型专利 | 0 | 3 | 没有抽检不合格记录
胸腰椎后路棒棒连接器 | T256 | 骨科脊柱类 | 钛合金 | 各种规格 |  | 1连接器 | YZ0000367 | 天津正天医疗器械有限公司 | 脊柱固定器 连接杆 | YZ00018472 | 国产 | 天津正天医疗器械有限公司 |  | 棒棒连接器 | 连接器 |  | 钛合金 | 个 |  |  | 脊柱固定器 | 审核通过 | 审核通过 | 审核通过 | 审核通过 | 审核通过 | 审核通过 | 获得ISO 13485 认证证书 | 通过 | 无 | 医疗器械检测机构出具的检测报告 | 无 | 发明专利,实用新型专利 | 0 | 14 | 没有抽检不合格记录
胸腰椎后路短尾单轴螺钉 | T227 | 骨科脊柱类 | 钛合金 | 各种规格 |  | 1螺钉 | YZ0000125 | 山东威高骨科材料股份有限公司 | UPASS单平面螺钉 | YZ00018473 | 国产 | 山东威高骨科材料股份有限公司 |  | 4.0×20,25,30,35,40,45,50,4.5×20,25,30,35,40,45,50,55,5.0×25,30,35,40,45,50,55,5.5×25,30,35,40,45,50,55,60,65,70,6.0×25,30,35,40,45,50,55,60,65,70,6.5×25,30,35,40,45,50,55,60,65,70,75,80,7.0×25,30,35,40,45,50,55,60,65,70,75,80,7.5×25,30,35,40,45,50,55,60,65,70,75,80,85,8.0×25,30,35,40,45,50,55,60,65,70,75,80,85,90,8.5×25,30,35,40,45,50,55,60,65,70,75,80,85,90, | WGB1Z-2 |  |  | 枚 |  |  | 脊柱后路内固定系统 | 审核通过 | 审核通过 | 审核通过 | 审核通过 | 审核通过 | 审核通过 | 获得ISO 13485 认证证书 | 通过 | 通过 | 医疗器械检测机构出具的检测报告 | 有 | 发明专利,外观设计专利,实用新型专利 | 0 | 1 | 没有抽检不合格记录
胸腰椎后路锁紧螺塞 | T258 | 骨科脊柱类 | 钛合金 | 各种规格 |  | 1螺塞 | YZ0000367 | 天津正天医疗器械有限公司 | 脊柱固定器 螺母 | YZ00018474 | 国产 | 天津正天医疗器械有限公司 |  | M2-M10 | 锁紧型 |  | 钛合金 | 个 |  |  | 脊柱固定器 | 审核通过 | 审核通过 | 审核通过 | 审核通过 | 审核通过 | 审核通过 | 获得ISO 13485 认证证书 | 通过 | 无 | 医疗器械检测机构出具的检测报告 | 无 | 发明专利,实用新型专利 | 0 | 5 | 没有抽检不合格记录
胸腰椎后路短尾单轴螺钉 | T227 | 骨科脊柱类 | 钛合金 | 各种规格 |  | 1螺钉 | YZ0000125 | 山东威高骨科材料股份有限公司 | UPASS单轴旋转钉 | YZ00018475 | 国产 | 山东威高骨科材料股份有限公司 |  | 4.0×20,25,30,35,40,45,50,4.5×20,25,30,35,40,45,50,55,5.0×25,30,35,40,45,50,55,5.5×25,30,35,40,45,50,55,60,65,70,6.0×25,30,35,40,45,50,55,60,65,70,6.5×25,30,35,40,45,50,55,60,65,70,75,80,7.0×25,30,35,40,45,50,55,60,65,70,75,80,7.5×25,30,35,40,45,50,55,60,65,70,75,80,85,8.0×25,30,35,40,45,50,55,60,65,70,75,80,85,90,8.5×25,30,35,40,45,50,55,60,65,70,75,80,85,90, | WGB1Z-2 |  | 钛合金 | 枚 |  |  | 脊柱后路内固定系统 | 审核通过 | 审核通过 | 审核通过 | 审核通过 | 审核通过 | 审核通过 | 获得ISO 13485 认证证书 | 通过 | 通过 | 医疗器械检测机构出具的检测报告 | 有 | 发明专利,外观设计专利,实用新型专利 | 0 | 1 | 没有抽检不合格记录
肱骨近端锁定接骨板 | R117 | 骨科创伤类 | 纯钛 | 3-9孔 |  |  | YZ0000132 | 江苏嘉斯康医疗科技有限公司 | 肱骨近端Ⅱ | YZ00018476 | 国产 | 江苏嘉斯康医疗科技有限公司 |  | 4、6、8孔 | YSQW55 |  | 纯钛 | 块 | 透析纸 |  | 锁定解剖型接骨板 | 审核通过 | 审核通过 | 审核通过 | 审核通过 | 审核通过 | 审核通过 | 无 | 无 | 无 | 生产企业自检报告 | 无 | 无 | 0 | 0 | 没有抽检不合格记录
胸腰椎后路自断螺塞 | T260 | 骨科脊柱类 | 钛合金 | 各种规格 |  | 1螺塞 | YZ0000367 | 天津正天医疗器械有限公司 | 脊柱固定系统 脊柱钉及附件-附件 螺塞 | YZ00018477 | 国产 | 天津正天医疗器械有限公司 |  | M9，钛合金 | JJX-Ⅱ |  | 钛合金 | 个 |  |  | 脊柱固定系统 | 审核通过 | 审核通过 | 审核通过 | 审核通过 | 审核通过 | 审核通过 | 获得ISO 13485 认证证书 | 通过 | 无 | 生产企业自检报告 | 无 | 发明专利,实用新型专利 | 0 | 11 | 没有抽检不合格记录
单轴螺钉 | T283 | 骨科脊柱类 | 钛合金 | 各种规格 |  | 1螺钉 | YZ0000367 | 天津正天医疗器械有限公司 | 脊柱固定器 椎弓根螺钉 | YZ00018478 | 国产 | 天津正天医疗器械有限公司 |  | φ2-9mm | 单轴 |  | 钛合金 | 个 |  |  | 脊柱固定器 | 审核通过 | 审核通过 | 审核通过 | 审核通过 | 审核通过 | 审核通过 | 获得ISO 13485 认证证书 | 通过 | 无 | 医疗器械检测机构出具的检测报告 | 无 | 发明专利,实用新型专利 | 0 | 7 | 没有抽检不合格记录
DCS动力髁接骨板 | R275 | 骨科创伤类 | 不锈钢 | 2-16孔 |  |  | YZ0000134 | 施乐辉医用产品国际贸易（上海）有限公司 | 解剖型骨板TC-100 Plate and Screw System | YZ00018479 | 进口 | Smith & Nephew, Inc |  | 髁支持钢板13-15孔 (不锈钢) | 71142013;71142015;71142113;71142115 |  |  | 个 |  |  | 解剖型骨板 TC-100 Plate and Screw System | 审核通过 | 审核通过 | 审核通过 | 审核通过 | 审核通过 | 审核通过 | 获得ISO 13485 认证证书 | 通过 | 通过 | 医疗器械检测机构出具的检测报告 | 无 | 发明专利,实用新型专利 | 0 | 3 | 没有抽检不合格记录
松质骨螺钉 | R446 | 骨科创伤类 | 钛合金 | 6.5mm，半螺纹 |  |  | YZ0000134 | 施乐辉医用产品国际贸易（上海）有限公司 | 钛锁定接骨板系统（商品名：PERI-LOC）PERI-LOC Titanium Periarticular Locked Plating System | YZ00018480 | 进口 | Smith & Nephew, Inc |  | PERI-LOC 6.5mmT25星形头松质骨螺钉，全螺纹，50-75mm（钛合金，灭菌装） | 71868350;71868355;71868360;71868365;71868370;71868375; |  |  | 个 |  |  | 钛锁定接骨板系统（商品名：PERI LOC） PERI LOC Titanium Periarticular Locked Plating System | 审核通过 | 审核通过 | 审核通过 | 审核通过 | 审核通过 | 审核通过 | 获得ISO 13485 认证证书 | 通过 | 通过 | 医疗器械检测机构出具的检测报告 | 无 | 发明专利,实用新型专利 | 0 | 2 | 没有抽检不合格记录
多轴螺钉 | T284 | 骨科脊柱类 | 钛合金 | 各种规格 |  | 1螺钉 | YZ0000367 | 天津正天医疗器械有限公司 | 脊柱固定器 椎弓根螺钉 | YZ00018481 | 国产 | 天津正天医疗器械有限公司 |  | φ2-9mm | 多轴 |  | 钛合金 | 个 |  |  | 脊柱固定器 | 审核通过 | 审核通过 | 审核通过 | 审核通过 | 审核通过 | 审核通过 | 获得ISO 13485 认证证书 | 通过 | 无 | 医疗器械检测机构出具的检测报告 | 无 | 发明专利,实用新型专利 | 0 | 7 | 没有抽检不合格记录
足通用锁定接骨板 | R356 | 骨科创伤类 | 纯钛 |  |  |  | YZ0000125 | 山东威高骨科材料股份有限公司 | X型锁定板（纯钛） | YZ00018482 | 国产 | 山东威高骨科材料股份有限公司 |  | 2孔、3孔、4孔大、4孔中、4孔小、5孔、6孔、7孔、8孔、9孔、10孔、11孔、12孔、14孔、16孔、18孔 | WGC12Z08 |  | 纯钛 | 块 | 铝塑薄膜 |  | 金属锁定接骨板系统 | 审核通过 | 审核通过 | 审核通过 | 审核通过 | 审核通过 | 审核通过 | 获得ISO 13485 认证证书 | 通过 | 通过 | 医疗器械检测机构出具的检测报告 | 有 | 发明专利,外观设计专利,实用新型专利 | 0 | 2 | 没有抽检不合格记录
股骨远端锁定加压接骨板 | R253 | 骨科创伤类 | 纯钛 | 2-20孔 |  |  | YZ0000132 | 江苏嘉斯康医疗科技有限公司 | 股骨远端Ⅱ | YZ00018483 | 国产 | 江苏嘉斯康医疗科技有限公司 |  | 5~13孔每隔2孔为1规格 | YSQW87 |  | 纯钛 | 块 | 透析纸 |  | 锁定解剖型接骨板 | 审核通过 | 审核通过 | 审核通过 | 审核通过 | 审核通过 | 审核通过 | 无 | 无 | 无 | 无 | 无 | 无 | 0 | 0 | 没有抽检不合格记录
单轴长臂钉 | T285 | 骨科脊柱类 | 钛合金 | 各种规格 |  | 1螺钉 | YZ0000367 | 天津正天医疗器械有限公司 | 脊柱固定器 椎弓根螺钉 | YZ00018484 | 国产 | 天津正天医疗器械有限公司 |  | φ2-9 | 单轴长臂 |  | 钛合金 | 个 |  |  | 脊柱固定器 | 审核通过 | 审核通过 | 审核通过 | 审核通过 | 审核通过 | 审核通过 | 获得ISO 13485 认证证书 | 通过 | 无 | 医疗器械检测机构出具的检测报告 | 无 | 发明专利,实用新型专利 | 0 | 7 | 没有抽检不合格记录
胸腰椎后路棒棒连接器 | T256 | 骨科脊柱类 | 钛合金 | 各种规格 |  | 1连接器 | YZ0000125 | 山东威高骨科材料股份有限公司 | SINO侧方联接器 | YZ00018485 | 国产 | 山东威高骨科材料股份有限公司 |  | 6.0 | WGB1Z-1 |  | 钛合金 | 个 | 铝塑薄膜 |  | 脊柱后路内固定系统 | 审核通过 | 审核通过 | 审核通过 | 审核通过 | 审核通过 | 审核通过 | 获得ISO 13485 认证证书 | 通过 | 通过 | 医疗器械检测机构出具的检测报告 | 有 | 发明专利,外观设计专利,实用新型专利 | 0 | 2 | 没有抽检不合格记录
多轴长臂钉 | T286 | 骨科脊柱类 | 钛合金 | 各种规格 |  | 1螺钉 | YZ0000367 | 天津正天医疗器械有限公司 | 脊柱固定器 椎弓根螺钉 | YZ00018487 | 国产 | 天津正天医疗器械有限公司 |  | φ2-9mm | 多轴长臂 |  | 钛合金 | 个 |  |  | 脊柱固定器 | 审核通过 | 审核通过 | 审核通过 | 审核通过 | 审核通过 | 审核通过 | 获得ISO 13485 认证证书 | 通过 | 无 | 医疗器械检测机构出具的检测报告 | 无 | 发明专利,实用新型专利 | 0 | 7 | 没有抽检不合格记录
单轴横连接 | T288 | 骨科脊柱类 | 钛合金 | 各种规格 |  | 1横连接 | YZ0000367 | 天津正天医疗器械有限公司 | 脊柱固定器 连接块组件 | YZ00018488 | 国产 | 天津正天医疗器械有限公司 |  | 横连接 | 单轴 |  | 钛合金 | 个 |  |  | 脊柱固定器 | 审核通过 | 审核通过 | 审核通过 | 审核通过 | 审核通过 | 审核通过 | 获得ISO 13485 认证证书 | 通过 | 无 | 医疗器械检测机构出具的检测报告 | 无 | 发明专利,实用新型专利 | 0 | 10 | 没有抽检不合格记录
股骨远端动力加压接骨板 | R250 | 骨科创伤类 | 纯钛 | 2-20孔 |  |  | YZ0000386 | 天津市金兴达实业有限公司 | 金属解剖型接骨板 - 股骨远端外侧接骨板 （左/右） | YZ00018489 | 国产 | 天津市金兴达实业有限公司 |  | 纯钛，5~13孔 | JPSQ 07 |  | 纯钛 | 块 |  |  | 金属解剖型接骨板 | 审核通过 | 审核通过 | 审核通过 | 审核通过 | 审核通过 | 审核通过 | 获得ISO 13485 认证证书 | 无 | 无 | 医疗器械检测机构出具的检测报告 | 无 | 发明专利,实用新型专利 | 0 | 7 | 没有抽检不合格记录
胸腰椎后路棒棒连接器 | T256 | 骨科脊柱类 | 钛合金 | 各种规格 |  | 1连接器 | YZ0000125 | 山东威高骨科材料股份有限公司 | SINO侧方联接器(髂骨钉) | YZ00018490 | 国产 | 山东威高骨科材料股份有限公司 |  | 6.0-20 | WGB1Z-1 |  | 钛合金 | 个 | 铝塑薄膜 |  | 脊柱后路内固定系统 | 审核通过 | 审核通过 | 审核通过 | 审核通过 | 审核通过 | 审核通过 | 获得ISO 13485 认证证书 | 通过 | 通过 | 医疗器械检测机构出具的检测报告 | 有 | 发明专利,外观设计专利,实用新型专利 | 0 | 3 | 没有抽检不合格记录
胸腰椎后路棒棒连接器 | T256 | 骨科脊柱类 | 钛合金 | 各种规格 |  | 1连接器 | YZ0000125 | 山东威高骨科材料股份有限公司 | SINO侧方联接器(髂骨钉) | YZ00018491 | 国产 | 山东威高骨科材料股份有限公司 |  | 6.0-30 | WGB1Z-1 |  | 钛合金 | 个 | 铝塑薄膜 |  | 脊柱后路内固定系统 | 审核通过 | 审核通过 | 审核通过 | 审核通过 | 审核通过 | 审核通过 | 获得ISO 13485 认证证书 | 通过 | 通过 | 医疗器械检测机构出具的检测报告 | 有 | 发明专利,外观设计专利,实用新型专利 | 0 | 3 | 没有抽检不合格记录
胫骨近端外侧锁定加压接骨板 | R295 | 骨科创伤类 | 纯钛 | 2-20孔 |  |  | YZ0000132 | 江苏嘉斯康医疗科技有限公司 | 胫骨平台外侧 | YZ00018492 | 国产 | 江苏嘉斯康医疗科技有限公司 |  | 5~13孔每隔2孔为1规格 | YSQW93 |  | 纯钛 | 块 | 透析纸 |  | 锁定解剖型接骨板 | 审核通过 | 审核通过 | 审核通过 | 审核通过 | 审核通过 | 审核通过 | 无 | 无 | 无 | 生产企业自检报告 | 无 | 无 | 0 | 0 | 没有抽检不合格记录
多轴横连接 | T289 | 骨科脊柱类 | 钛合金 | 各种规格 |  | 1横连接 | YZ0000367 | 天津正天医疗器械有限公司 | 脊柱固定器 连接块组件 | YZ00018493 | 国产 | 天津正天医疗器械有限公司 |  | 横连接 | 多轴 |  | 钛合金 | 个 |  |  | 脊柱固定器 | 审核通过 | 审核通过 | 审核通过 | 审核通过 | 审核通过 | 审核通过 | 获得ISO 13485 认证证书 | 通过 | 无 | 医疗器械检测机构出具的检测报告 | 无 | 发明专利,实用新型专利 | 0 | 10 | 没有抽检不合格记录
腔镜下一次性通用型切割吻合器及一次性直型钉匣 | V157 | 普外科类 |  | 长度＜6cm | 腹腔镜术式 |  | YZ0000164 | 宁波海泰科迈医疗器械有限公司 | 一次性使用腔镜直线型切割吻合器及组件 | YZ00018494 | 国产 | 宁波海泰科迈医疗器械有限公司 | 一次性使用腔镜直线型切割吻合器及组件 | HQE-L3020¦HQE-L3025¦HQE-L3035¦HQE-L4520¦HQE-L4525¦HQE-L4535¦HQE-L4540¦HQE-L4548 | HQE-L3020¦HQE-L3025¦HQE-L3035¦HQE-L4520¦HQE-L4525¦HQE-L4535¦HQE-L4540¦HQE-L4548 |  | TC4， ABS | 个 | PP片材加透析纸 |  | 一次性使用腔镜直线型切割吻合器及组件 | 审核通过 | 审核通过 | 审核通过 | 审核通过 | 审核通过 | 审核通过 | 无 | 无 | 无 | 无 | 无 | 无 | 0 | 1 | 没有抽检不合格记录
棒棒连接器 | T290 | 骨科脊柱类 | 钛合金 | 各种规格 |  | 1横连接 | YZ0000367 | 天津正天医疗器械有限公司 | 脊柱固定器 钩 | YZ00018495 | 国产 | 天津正天医疗器械有限公司 |  | 16-17.5mm | JJXA |  | 钛合金 | 个 |  |  | 脊柱固定器 | 审核通过 | 审核通过 | 审核通过 | 审核通过 | 审核通过 | 审核通过 | 获得ISO 13485 认证证书 | 通过 | 无 | 医疗器械检测机构出具的检测报告 | 无 | 发明专利,实用新型专利 | 0 | 6 | 没有抽检不合格记录
尺骨近端锁定加压接骨板 | R152 | 骨科创伤类 | 纯钛 | 2-8孔 |  |  | YZ0000132 | 江苏嘉斯康医疗科技有限公司 | 胫腓联合带钩板 | YZ00018496 | 国产 | 江苏嘉斯康医疗科技有限公司 |  | 1、5、7孔 | YSZW94 |  | 纯钛 | 块 | 透析纸 |  | 锁定解剖型接骨板 | 审核通过 | 审核通过 | 审核通过 | 审核通过 | 审核通过 | 审核通过 | 无 | 无 | 无 | 无 | 无 | 无 | 0 | 0 | 没有抽检不合格记录
钛笼 | T325 | 骨科脊柱类 | 钛合金 | 各种规格 |  | 1笼 | YZ0000367 | 天津正天医疗器械有限公司 | 脊柱固定器 连接块 | YZ00018497 | 国产 | 天津正天医疗器械有限公司 |  | φ16/18/20*90mm | JJXA |  | 钛合金 | 个 |  |  | 脊柱固定器 | 审核通过 | 审核通过 | 审核通过 | 审核通过 | 审核通过 | 审核通过 | 获得ISO 13485 认证证书 | 通过 | 无 | 医疗器械检测机构出具的检测报告 | 无 | 发明专利,实用新型专利 | 0 | 7 | 没有抽检不合格记录
手部掌指骨锁定加压接骨板 | R191 | 骨科创伤类 | 纯钛 |  |  |  | YZ0000132 | 江苏嘉斯康医疗科技有限公司 | 掌内侧型 | YZ00018498 | 国产 | 江苏嘉斯康医疗科技有限公司 |  | 3、4、5孔 | YSZW25 |  | 纯钛 | 块 | 透析纸 |  | 锁定解剖型接骨板 | 审核通过 | 审核通过 | 审核通过 | 审核通过 | 审核通过 | 审核通过 | 无 | 无 | 无 | 无 | 无 | 无 | 0 | 0 | 没有抽检不合格记录
钛笼 | T325 | 骨科脊柱类 | 钛合金 | 各种规格 |  | 1笼 | YZ0000367 | 天津正天医疗器械有限公司 | 脊柱固定器 连接块 | YZ00018499 | 国产 | 天津正天医疗器械有限公司 |  | φ10/12/14*90mm | JJXA |  | 钛合金 | 个 |  |  | 脊柱固定器 | 审核通过 | 审核通过 | 审核通过 | 审核通过 | 审核通过 | 审核通过 | 获得ISO 13485 认证证书 | 通过 | 无 | 医疗器械检测机构出具的检测报告 | 无 | 发明专利,实用新型专利 | 0 | 7 | 没有抽检不合格记录
胸腰椎后路棒棒连接器 | T256 | 骨科脊柱类 | 钛合金 | 各种规格 |  | 1连接器 | YZ0000125 | 山东威高骨科材料股份有限公司 | UPASS侧方联接器 | YZ00018500 | 国产 | 山东威高骨科材料股份有限公司 |  | 5.5 | WGB1Z-2 |  | 钛合金 | 个 | 铝塑薄膜 |  | 脊柱后路内固定系统 | 审核通过 | 审核通过 | 审核通过 | 审核通过 | 审核通过 | 审核通过 | 获得ISO 13485 认证证书 | 通过 | 通过 | 医疗器械检测机构出具的检测报告 | 有 | 发明专利,外观设计专利,实用新型专利 | 0 | 2 | 没有抽检不合格记录
胸腰椎后路棒棒连接器 | T256 | 骨科脊柱类 | 钛合金 | 各种规格 |  | 1连接器 | YZ0000125 | 山东威高骨科材料股份有限公司 | Mispine侧方联接器 | YZ00018501 | 国产 | 山东威高骨科材料股份有限公司 |  | 5.5 | WGB1Z-10-23 |  | 钛合金 | 个 | 铝塑薄膜 |  | 脊柱后路内固定系统 | 审核通过 | 审核通过 | 审核通过 | 审核通过 | 审核通过 | 审核通过 | 获得ISO 13485 认证证书 | 通过 | 通过 | 医疗器械检测机构出具的检测报告 | 有 | 发明专利,外观设计专利,实用新型专利 | 0 | 2 | 没有抽检不合格记录
单开门宽口钢板 | T330 | 骨科脊柱类 | 纯钛 |  |  | 1板 | YZ0000367 | 天津正天医疗器械有限公司 | 脊柱后路固定板 | YZ00018502 | 国产 | 天津正天医疗器械有限公司 |  | 单开门 | 单开门 |  | 纯钛 | 块 |  |  | 脊柱后路固定板系统 | 审核通过 | 审核通过 | 审核通过 | 审核通过 | 审核通过 | 审核通过 | 获得ISO 13485 认证证书 | 通过 | 无 | 医疗器械检测机构出具的检测报告 | 无 | 发明专利,实用新型专利 | 0 | 2 | 没有抽检不合格记录
肱骨近端锁定接骨板 | R117 | 骨科创伤类 | 纯钛 | 3-9孔 |  |  | YZ0000132 | 江苏嘉斯康医疗科技有限公司 | 鹰嘴窝型 | YZ00018503 | 国产 | 江苏嘉斯康医疗科技有限公司 |  | 3~8孔每隔1孔为1规格 | YSZW38 |  | 纯钛 | 块 | 透析纸 |  | 锁定解剖型接骨板 | 审核通过 | 审核通过 | 审核通过 | 审核通过 | 审核通过 | 审核通过 | 无 | 无 | 无 | 无 | 无 | 无 | 0 | 1 | 没有抽检不合格记录
角度型截骨接骨板 | R242 | 骨科创伤类 | 不锈钢 |  |  |  | YZ0000134 | 施乐辉医用产品国际贸易（上海）有限公司 | 角度型钢板螺钉系统 Blade Plate and Screw System | YZ00018504 | 进口 | Smith & Nephew, Inc |  | 婴幼儿型空心截骨钢板 (不锈钢) | 905477;905478;905479 |  |  | 个 |  |  | 角度型钢板螺钉系统 Blade Plate and Screw System | 审核通过 | 审核通过 | 审核通过 | 审核通过 | 审核通过 | 审核通过 | 获得ISO 13485 认证证书 | 通过 | 通过 | 医疗器械检测机构出具的检测报告 | 无 | 发明专利,实用新型专利 | 0 | 3 | 没有抽检不合格记录
单开门固定螺钉 | T341 | 骨科脊柱类 | 钛合金 |  |  | 1螺钉 | YZ0000367 | 天津正天医疗器械有限公司 | 金属接骨螺钉 皮质骨螺钉 | YZ00018505 | 国产 | 天津正天医疗器械有限公司 |  | φ1.5-6.5mm | HAQ01 |  | 钛合金 | 个 |  |  | 脊柱后路固定板系统 | 审核通过 | 审核通过 | 审核通过 | 审核通过 | 审核通过 | 审核通过 | 获得ISO 13485 认证证书 | 通过 | 无 | 医疗器械检测机构出具的检测报告 | 无 | 实用新型专利 | 0 | 14 | 没有抽检不合格记录
跟骨锁定加压接骨板 | R349 | 骨科创伤类 | 纯钛 | 2-20孔 |  |  | YZ0000132 | 江苏嘉斯康医疗科技有限公司 | 跟骨板-3 | YZ00018506 | 国产 | 江苏嘉斯康医疗科技有限公司 |  | 14孔 | YSZW97 |  | 纯钛 | 块 | 透析纸 |  | 锁定解剖型接骨板 | 审核通过 | 审核通过 | 审核通过 | 审核通过 | 审核通过 | 审核通过 | 无 | 无 | 无 | 无 | 无 | 无 | 0 | 0 | 没有抽检不合格记录
单开门固定螺钉 | T347 | 骨科脊柱类 | 钛合金 |  |  | 1螺钉 | YZ0000367 | 天津正天医疗器械有限公司 | 金属接骨螺钉 皮质骨螺钉 | YZ00018507 | 国产 | 天津正天医疗器械有限公司 |  | 单开门固定螺钉 | 单开门固定螺钉 |  | 钛合金 | 个 |  |  | 脊柱后路固定板系统 | 审核通过 | 审核通过 | 审核通过 | 审核通过 | 审核通过 | 审核通过 | 获得ISO 13485 认证证书 | 通过 | 无 | 医疗器械检测机构出具的检测报告 | 无 | 实用新型专利 | 0 | 11 | 没有抽检不合格记录
颈椎椎间融合器 | T363 | 骨科脊柱类 | 钛合金 |  |  |  | YZ0000367 | 天津正天医疗器械有限公司 | 脊柱固定器 连接块 | YZ00018508 | 国产 | 天津正天医疗器械有限公司 |  | 1#/2#/8mm/9mm/10mm，钛合金 | JJXA |  |  | 个 |  |  | 脊柱固定器 | 审核通过 | 审核通过 | 审核通过 | 审核通过 | 审核通过 | 审核通过 | 获得ISO 13485 认证证书 | 通过 | 无 | 医疗器械检测机构出具的检测报告 | 无 | 发明专利,实用新型专利 | 0 | 12 | 没有抽检不合格记录
颈椎椎间融合器 | T364 | 骨科脊柱类 | PEEK |  |  |  | YZ0000367 | 天津正天医疗器械有限公司 | 椎间融合器 颈椎前路融合器 | YZ00018509 | 国产 | 天津正天医疗器械有限公司 |  | 前后径：12mm，左右径：15mm，厚度：6/7/8/9/10mm，角度：7°，PEEK | RP-31 |  | PEEK | 个 |  |  | 椎间融合器 | 审核通过 | 审核通过 | 审核通过 | 审核通过 | 审核通过 | 审核通过 | 获得ISO 13485 认证证书 | 通过 | 无 | 生产企业自检报告 | 无 | 实用新型专利 | 0 | 10 | 没有抽检不合格记录
尺骨近端锁定加压接骨板 | R152 | 骨科创伤类 | 纯钛 | 2-8孔 |  |  | YZ0000125 | 山东威高骨科材料股份有限公司 | 尺骨近端背侧加压锁定板（纯钛） | YZ00018510 | 国产 | 山东威高骨科材料股份有限公司 |  | 2孔、3孔、4孔、5孔、6孔、7孔、8孔，分左右 | WGC12Z08 |  | 纯钛 | 块 | 铝塑薄膜 |  | 金属锁定接骨板系统 | 审核通过 | 审核通过 | 审核通过 | 审核通过 | 审核通过 | 审核通过 | 获得ISO 13485 认证证书 | 通过 | 通过 | 医疗器械检测机构出具的检测报告 | 有 | 发明专利,外观设计专利,实用新型专利 | 1 | 16 | 没有抽检不合格记录
颈椎椎间融合器 | T364 | 骨科脊柱类 | PEEK |  |  |  | YZ0000367 | 天津正天医疗器械有限公司 | 椎间融合器 颈椎前路融合器 | YZ00018511 | 国产 | 天津正天医疗器械有限公司 |  | 前后径：12mm，左右径：15mm，厚度：6/7/8/9/10mm，角度：7°，非灭菌，PEEK | RP-31 |  |  | 个 |  |  | 椎间融合器 | 审核通过 | 审核通过 | 审核通过 | 审核通过 | 审核通过 | 审核通过 | 获得ISO 13485 认证证书 | 通过 | 无 | 生产企业自检报告 | 无 | 实用新型专利 | 0 | 8 | 没有抽检不合格记录
尺骨近端锁定加压接骨板 | R155 | 骨科创伤类 | 纯钛 | 8孔以上 |  |  | YZ0000125 | 山东威高骨科材料股份有限公司 | 尺骨近端背侧加压锁定板（纯钛） | YZ00018512 | 国产 | 山东威高骨科材料股份有限公司 |  | 9孔、10孔、11孔、12孔、14孔、16孔、18孔，分左右 | WGC12Z08 |  | 纯钛 | 块 | 铝塑薄膜 |  | 金属锁定接骨板系统 | 审核通过 | 审核通过 | 审核通过 | 审核通过 | 审核通过 | 审核通过 | 获得ISO 13485 认证证书 | 通过 | 通过 | 医疗器械检测机构出具的检测报告 | 有 | 发明专利,外观设计专利,实用新型专利 | 1 | 16 | 没有抽检不合格记录
腰椎前路椎间融合器 | T373 | 骨科脊柱类 | PEEK |  |  |  | YZ0000367 | 天津正天医疗器械有限公司 | 椎间融合器 腰椎后路融合器(PLIF) | YZ00018513 | 国产 | 天津正天医疗器械有限公司 |  | 前路椎间融合器 | PEEK |  | PEEK | 个 |  |  | 椎间融合器 | 审核通过 | 审核通过 | 审核通过 | 审核通过 | 审核通过 | 审核通过 | 获得ISO 13485 认证证书 | 通过 | 无 | 生产企业自检报告 | 无 | 实用新型专利 | 0 | 11 | 没有抽检不合格记录
尺骨近端动力加压接骨板 | R149 | 骨科创伤类 | 纯钛 | 2-18孔 |  |  | YZ0000125 | 山东威高骨科材料股份有限公司 | 尺骨、桡骨LC－DCP(纯钛) | YZ00018514 | 国产 | 山东威高骨科材料股份有限公司 |  | 2-8孔,9-12孔 | GC1Z01 |  | 纯钛 | 块 | 铝塑薄膜 |  | 直型金属接骨板 | 审核通过 | 审核通过 | 审核通过 | 审核通过 | 审核通过 | 审核通过 | 获得ISO 13485 认证证书 | 通过 | 通过 | 医疗器械检测机构出具的检测报告 | 有 | 发明专利,外观设计专利,实用新型专利 | 4 | 17 | 没有抽检不合格记录
腰椎微创融合器 | T377 | 骨科脊柱类 | PEEK |  |  |  | YZ0000367 | 天津正天医疗器械有限公司 | 椎间融合器 腰椎后路融合器(PLIF) | YZ00018515 | 国产 | 天津正天医疗器械有限公司 |  | 微创融合器 | PEEK |  | PEEK | 个 |  |  | 椎间融合器 | 审核通过 | 审核通过 | 审核通过 | 审核通过 | 审核通过 | 审核通过 | 获得ISO 13485 认证证书 | 通过 | 无 | 生产企业自检报告 | 无 | 实用新型专利 | 0 | 11 | 没有抽检不合格记录
角度型截骨接骨板 | R242 | 骨科创伤类 | 不锈钢 |  |  |  | YZ0000134 | 施乐辉医用产品国际贸易（上海）有限公司 | 角度型钢板螺钉系统 Blade Plate and Screw System | YZ00018516 | 进口 | Smith & Nephew, Inc |  | 儿童型空心截骨钢板 (不锈钢) | 905365;905480;905481;905482 |  |  | 个 |  |  | 角度型钢板螺钉系统 Blade Plate and Screw System | 审核通过 | 审核通过 | 审核通过 | 审核通过 | 审核通过 | 审核通过 | 获得ISO 13485 认证证书 | 通过 | 通过 | 医疗器械检测机构出具的检测报告 | 无 | 发明专利,实用新型专利 | 0 | 3 | 没有抽检不合格记录
腰椎侧方椎间融合器 | T381 | 骨科脊柱类 | PEEK |  |  |  | YZ0000367 | 天津正天医疗器械有限公司 | 椎间融合器 腰椎后路融合器(PLIF) | YZ00018517 | 国产 | 天津正天医疗器械有限公司 |  | 侧方椎间融合器 | PEEK |  | PEEK | 个 |  |  | 椎间融合器 | 审核通过 | 审核通过 | 审核通过 | 审核通过 | 审核通过 | 审核通过 | 获得ISO 13485 认证证书 | 通过 | 无 | 生产企业自检报告 | 无 | 实用新型专利 | 0 | 11 | 没有抽检不合格记录
椎体成形术系统 | T398 | 骨科脊柱类 |  |  |  | 1套 | YZ0000125 | 山东威高骨科材料股份有限公司 | 穿刺针装配( 3.4-I) | YZ00018518 | 国产 | 山东威高骨科材料股份有限公司 |  | 2.5 | GBCC |  | 不锈钢 | 件 | 复合袋 |  | 脊柱椎体成形术工具系统 | 审核通过 | 审核通过 | 审核通过 | 审核通过 | 审核通过 | 审核通过 | 获得ISO 13485 认证证书 | 通过 | 通过 | 医疗器械检测机构出具的检测报告 | 有 | 发明专利,外观设计专利,实用新型专利 | 1 | 2 | 没有抽检不合格记录
腰椎后外侧椎间融合器 | T384 | 骨科脊柱类 | PEEK |  |  |  | YZ0000367 | 天津正天医疗器械有限公司 | 椎间融合器 腰椎后路融合器(PLIF) | YZ00018519 | 国产 | 天津正天医疗器械有限公司 |  | 长度：23/27mm，宽度：9/11mm，厚度：7/8/9/10/11/12/13mm，角度：0°，非灭菌，PEEK | RP-01 |  | PEEK | 个 |  |  | 椎间融合器 | 审核通过 | 审核通过 | 审核通过 | 审核通过 | 审核通过 | 审核通过 | 获得ISO 13485 认证证书 | 通过 | 无 | 生产企业自检报告 | 无 | 实用新型专利 | 0 | 7 | 没有抽检不合格记录
腰椎后路椎间融合器 | T388 | 骨科脊柱类 | 钛合金 |  |  |  | YZ0000367 | 天津正天医疗器械有限公司 | 脊柱固定器 连接块 | YZ00018520 | 国产 | 天津正天医疗器械有限公司 |  | 2#/8mm/9mm/10mm/11mm/12mm/13m，钛合金 | JJXA |  |  | 个 |  |  | 脊柱固定器 | 审核通过 | 审核通过 | 审核通过 | 审核通过 | 审核通过 | 审核通过 | 获得ISO 13485 认证证书 | 通过 | 无 | 医疗器械检测机构出具的检测报告 | 无 | 发明专利,实用新型专利 | 0 | 13 | 没有抽检不合格记录
腰椎后路椎间融合器 | T390 | 骨科脊柱类 | PEEK |  |  |  | YZ0000367 | 天津正天医疗器械有限公司 | 椎间融合器 腰椎后路融合器(PLIF) | YZ00018521 | 国产 | 天津正天医疗器械有限公司 |  | 长度：23/27mm，宽度：9/11mm，厚度：7/8/9/10/11/12/13mm，角度：0°，灭菌，PEEK | RP-01 |  | PEEK | 个 |  |  | 椎间融合器 | 审核通过 | 审核通过 | 审核通过 | 审核通过 | 审核通过 | 审核通过 | 获得ISO 13485 认证证书 | 通过 | 无 | 生产企业自检报告 | 无 | 实用新型专利 | 0 | 11 | 没有抽检不合格记录
椎体成形术系统 | T398 | 骨科脊柱类 |  |  |  | 1套 | YZ0000125 | 山东威高骨科材料股份有限公司 | 穿刺针装配(4.2-I) | YZ00018522 | 国产 | 山东威高骨科材料股份有限公司 |  | 3.0 | GBCC |  | 不锈钢 | 件 | 复合袋 |  | 脊柱椎体成形术工具系统 | 审核通过 | 审核通过 | 审核通过 | 审核通过 | 审核通过 | 审核通过 | 获得ISO 13485 认证证书 | 通过 | 通过 | 医疗器械检测机构出具的检测报告 | 有 | 发明专利,外观设计专利,实用新型专利 | 1 | 2 | 没有抽检不合格记录
椎体成形术系统 | T398 | 骨科脊柱类 |  |  |  | 1套 | YZ0000125 | 山东威高骨科材料股份有限公司 | 穿刺针装配(5.5-III) | YZ00018523 | 国产 | 山东威高骨科材料股份有限公司 |  | 3.5 | GBCC |  | 不锈钢 | 件 | 复合袋 |  | 脊柱椎体成形术工具系统 | 审核通过 | 审核通过 | 审核通过 | 审核通过 | 审核通过 | 审核通过 | 获得ISO 13485 认证证书 | 通过 | 通过 | 医疗器械检测机构出具的检测报告 | 有 | 发明专利,外观设计专利,实用新型专利 | 1 | 2 | 没有抽检不合格记录
腰椎后路椎间融合器 | T390 | 骨科脊柱类 | PEEK |  |  |  | YZ0000367 | 天津正天医疗器械有限公司 | 椎间融合器 腰椎后路融合器(PLIF) | YZ00018524 | 国产 | 天津正天医疗器械有限公司 |  | 长度：22/26mm，宽度：10mm，厚度：8/10/12/14mm，角度：0°，非灭菌，PEEK | RP-02 |  |  | 个 |  |  | 椎间融合器 | 审核通过 | 审核通过 | 审核通过 | 审核通过 | 审核通过 | 审核通过 | 获得ISO 13485 认证证书 | 通过 | 无 | 生产企业自检报告 | 无 | 实用新型专利 | 0 | 2 | 没有抽检不合格记录
椎体成形术系统 | T398 | 骨科脊柱类 |  |  |  | 1套 | YZ0000125 | 山东威高骨科材料股份有限公司 | 穿刺针装配(5.5-V) | YZ00018525 | 国产 | 山东威高骨科材料股份有限公司 |  | 4.0 | GBCC |  | 不锈钢 | 件 | 复合袋 |  | 脊柱椎体成形术工具系统 | 审核通过 | 审核通过 | 审核通过 | 审核通过 | 审核通过 | 审核通过 | 获得ISO 13485 认证证书 | 通过 | 通过 | 医疗器械检测机构出具的检测报告 | 有 | 发明专利,外观设计专利,实用新型专利 | 1 | 2 | 没有抽检不合格记录
腰椎后路椎间融合器 | T390 | 骨科脊柱类 | PEEK |  |  |  | YZ0000367 | 天津正天医疗器械有限公司 | 椎间融合器 腰椎后路融合器(PLIF) | YZ00018526 | 国产 | 天津正天医疗器械有限公司 |  | 长度：22/26mm，宽度：10mm，厚度：8/10/12/14mm，角度：0°，灭菌，PEEK | RP-02 |  |  | 个 |  |  | 椎间融合器 | 审核通过 | 审核通过 | 审核通过 | 审核通过 | 审核通过 | 审核通过 | 获得ISO 13485 认证证书 | 通过 | 无 | 生产企业自检报告 | 无 | 实用新型专利 | 0 | 4 | 没有抽检不合格记录
腰椎后路椎间融合器 | T390 | 骨科脊柱类 | PEEK |  |  |  | YZ0000367 | 天津正天医疗器械有限公司 | 椎间融合器 腰椎后路融合器(TLIF) | YZ00018527 | 国产 | 天津正天医疗器械有限公司 |  | 长度：28mm，宽度：10mm，厚度：7/8/9/10/11/12/13mm，角度：0°/5°，非灭菌，PEEK | RP-11 |  |  | 个 |  |  | 椎间融合器 | 审核通过 | 审核通过 | 审核通过 | 审核通过 | 审核通过 | 审核通过 | 获得ISO 13485 认证证书 | 通过 | 无 | 生产企业自检报告 | 无 | 实用新型专利 | 0 | 8 | 没有抽检不合格记录
腰椎后路椎间融合器 | T390 | 骨科脊柱类 | PEEK |  |  |  | YZ0000367 | 天津正天医疗器械有限公司 | 椎间融合器 腰椎后路融合器(TLIF) | YZ00018528 | 国产 | 天津正天医疗器械有限公司 |  | 长度：28mm，宽度：10mm，厚度：7/8/9/10/11/12/13mm，角度：0°/5°，灭菌，PEEK | RP-11 |  |  | 个 |  |  | 椎间融合器 | 审核通过 | 审核通过 | 审核通过 | 审核通过 | 审核通过 | 审核通过 | 获得ISO 13485 认证证书 | 通过 | 无 | 生产企业自检报告 | 无 | 实用新型专利 | 0 | 3 | 没有抽检不合格记录
角度型截骨接骨板 | R242 | 骨科创伤类 | 不锈钢 |  |  |  | YZ0000134 | 施乐辉医用产品国际贸易（上海）有限公司 | 角度型钢板螺钉系统 Blade Plate and Screw System | YZ00018529 | 进口 | Smith & Nephew, Inc |  | 青少年型空心截骨钢板 (不锈钢) | 905483;905484;905485;905486 |  |  | 个 |  |  | 角度型钢板螺钉系统 Blade Plate and Screw System | 审核通过 | 审核通过 | 审核通过 | 审核通过 | 审核通过 | 审核通过 | 获得ISO 13485 认证证书 | 通过 | 通过 | 医疗器械检测机构出具的检测报告 | 无 | 发明专利,实用新型专利 | 0 | 0 | 没有抽检不合格记录
上肢组合式外固定支架 | R700 | 骨科创伤类 | 碳纤维 | 各种规格型号 |  |  | YZ0000367 | 天津正天医疗器械有限公司 | 骨科外固定支架 组合式外固定支架 | YZ00018530 | 国产 | 天津正天医疗器械有限公司 |  | 组合式外固定支架，上肢，碳纤维 | 单臂分体式外固定支架、环形外固定支架 |  |  | 个 |  |  | 骨科外固定支架 | 审核通过 | 审核通过 | 审核通过 | 审核通过 | 审核通过 | 审核通过 | 获得ISO 13485 认证证书 | 通过 | 无 | 医疗器械检测机构出具的检测报告 | 无 | 实用新型专利 | 0 | 3 | 没有抽检不合格记录
垫圈 | R645 | 骨科创伤类 | 合金 |  |  | 1个 | YZ0000125 | 山东威高骨科材料股份有限公司 | 垫片（钛合金） | YZ00018531 | 国产 | 山东威高骨科材料股份有限公司 |  | 5.5，6.5,7,8，10,13，/ | WGC4Z04 |  | 钛合金 | 个 | 铝塑薄膜 |  | 中空螺钉 | 审核通过 | 审核通过 | 审核通过 | 审核通过 | 审核通过 | 审核通过 | 获得ISO 13485 认证证书 | 通过 | 通过 | 医疗器械检测机构出具的检测报告 | 无 | 发明专利,外观设计专利,实用新型专利 | 1 | 2 | 没有抽检不合格记录
松质骨螺钉 | R446 | 骨科创伤类 | 钛合金 | 6.5mm，半螺纹 |  |  | YZ0000134 | 施乐辉医用产品国际贸易（上海）有限公司 | 钛锁定接骨板系统（商品名：PERI-LOC）PERI-LOC Titanium Periarticular Locked Plating System | YZ00018532 | 进口 | Smith & Nephew, Inc |  | PERI-LOC 6.5mmT25星形头松质骨螺钉，全螺纹，80-110mm（钛合金，灭菌装） | 71868380;71868390;71868395;71868400;71868405;71868410 |  |  | 个 |  |  | 钛锁定接骨板系统（商品名：PERI LOC） PERI LOC Titanium Periarticular Locked Plating System | 审核通过 | 审核通过 | 审核通过 | 审核通过 | 审核通过 | 审核通过 | 获得ISO 13485 认证证书 | 通过 | 通过 | 医疗器械检测机构出具的检测报告 | 无 | 发明专利,实用新型专利 | 0 | 2 | 没有抽检不合格记录
上肢组合式外固定支架 | R701 | 骨科创伤类 | 铝合金 | 各种规格型号 |  |  | YZ0000367 | 天津正天医疗器械有限公司 | 骨科外固定支架 组合式外固定支架 | YZ00018533 | 国产 | 天津正天医疗器械有限公司 |  | 组合式外固定支架，上肢，铝合金 | 单臂分体式外固定支架、环形外固定支架 |  |  | 个 |  |  | 骨科外固定支架 | 审核通过 | 审核通过 | 审核通过 | 审核通过 | 审核通过 | 审核通过 | 获得ISO 13485 认证证书 | 通过 | 无 | 医疗器械检测机构出具的检测报告 | 无 | 实用新型专利 | 0 | 3 | 没有抽检不合格记录
上肢组合式外固定支架 | R702 | 骨科创伤类 | 不锈钢 | 各种规格型号 |  |  | YZ0000367 | 天津正天医疗器械有限公司 | 骨科外固定支架 组合式外固定支架 | YZ00018534 | 国产 | 天津正天医疗器械有限公司 |  | 组合式外固定支架，上肢，不锈钢 | 单臂分体式外固定支架、环形外固定支架 |  |  | 个 |  |  | 骨科外固定支架 | 审核通过 | 审核通过 | 审核通过 | 审核通过 | 审核通过 | 审核通过 | 获得ISO 13485 认证证书 | 通过 | 无 | 医疗器械检测机构出具的检测报告 | 无 | 实用新型专利 | 0 | 3 | 没有抽检不合格记录
下肢单边外固定支架 | R703 | 骨科创伤类 | 碳纤维 | 各种规格型号 |  |  | YZ0000367 | 天津正天医疗器械有限公司 | 骨科外固定支架 单臂分体式外固定支架 | YZ00018535 | 国产 | 天津正天医疗器械有限公司 |  | 单臂分体式外固定支架，下肢，碳纤维 | 单臂分体式外固定支架 |  |  | 个 |  |  | 骨科外固定支架 | 审核通过 | 审核通过 | 审核通过 | 审核通过 | 审核通过 | 审核通过 | 获得ISO 13485 认证证书 | 通过 | 无 | 医疗器械检测机构出具的检测报告 | 无 | 实用新型专利 | 0 | 3 | 没有抽检不合格记录
下肢单边外固定支架 | R704 | 骨科创伤类 | 铝合金 | 各种规格型号 |  |  | YZ0000367 | 天津正天医疗器械有限公司 | 骨科外固定支架 单臂分体式外固定支架 | YZ00018536 | 国产 | 天津正天医疗器械有限公司 |  | 单臂分体式外固定支架，下肢，铝合金 | 单臂分体式外固定支架 |  |  | 个 |  |  | 骨科外固定支架 | 审核通过 | 审核通过 | 审核通过 | 审核通过 | 审核通过 | 审核通过 | 获得ISO 13485 认证证书 | 通过 | 无 | 医疗器械检测机构出具的检测报告 | 无 | 实用新型专利 | 0 | 3 | 没有抽检不合格记录
下肢单边外固定支架 | R705 | 骨科创伤类 | 不锈钢 | 各种规格型号 |  |  | YZ0000367 | 天津正天医疗器械有限公司 | 骨科外固定支架 单臂分体式外固定支架 | YZ00018537 | 国产 | 天津正天医疗器械有限公司 |  | 单臂分体式外固定支架，下肢，不锈钢 | 单臂分体式外固定支架 |  |  | 个 |  |  | 骨科外固定支架 | 审核通过 | 审核通过 | 审核通过 | 审核通过 | 审核通过 | 审核通过 | 获得ISO 13485 认证证书 | 通过 | 无 | 医疗器械检测机构出具的检测报告 | 无 | 实用新型专利 | 0 | 3 | 没有抽检不合格记录
角度型截骨接骨板 | R242 | 骨科创伤类 | 不锈钢 |  |  |  | YZ0000134 | 施乐辉医用产品国际贸易（上海）有限公司 | 角度型钢板螺钉系统 Blade Plate and Screw System | YZ00018538 | 进口 | Smith & Nephew, Inc |  | 成人截骨钢板，90°，4孔 (不锈钢) | 71225320;71225321;71225322;71225323;71225324;71225325;71225326;71225327;71225328;71225329;71225330;71225331;71225332;71225333;71225334;71225335;71225336;71225337;71225338;71225339;71225340;71225341;71225342;71225343;71225344;71225345;71225346;71225347;71225348;71225349;71225350;71225351;71225352;71225353;71225354;71225355;71225356 |  |  | 个 |  |  | 角度型钢板螺钉系统 Blade Plate and Screw System | 审核通过 | 审核通过 | 审核通过 | 审核通过 | 审核通过 | 审核通过 | 获得ISO 13485 认证证书 | 通过 | 通过 | 医疗器械检测机构出具的检测报告 | 无 | 发明专利,实用新型专利 | 0 | 0 | 没有抽检不合格记录
下肢环形外固定支架 | R706 | 骨科创伤类 | 碳纤维 | 各种规格型号 |  |  | YZ0000367 | 天津正天医疗器械有限公司 | 骨科外固定支架 环形外固定支架 | YZ00018539 | 国产 | 天津正天医疗器械有限公司 |  | 环形外固定支架，下肢，碳纤维 | 环形外固定支架 |  |  | 个 |  |  | 骨科外固定支架 | 审核通过 | 审核通过 | 审核通过 | 审核通过 | 审核通过 | 审核通过 | 获得ISO 13485 认证证书 | 通过 | 无 | 医疗器械检测机构出具的检测报告 | 无 | 实用新型专利 | 0 | 2 | 没有抽检不合格记录
下肢环形外固定支架 | R707 | 骨科创伤类 | 铝合金 | 各种规格型号 |  |  | YZ0000367 | 天津正天医疗器械有限公司 | 骨科外固定支架 环形外固定支架 | YZ00018540 | 国产 | 天津正天医疗器械有限公司 |  | 环形外固定支架，下肢，铝合金 | 环形外固定支架 |  |  | 个 |  |  | 骨科外固定支架 | 审核通过 | 审核通过 | 审核通过 | 审核通过 | 审核通过 | 审核通过 | 获得ISO 13485 认证证书 | 通过 | 无 | 医疗器械检测机构出具的检测报告 | 无 | 实用新型专利 | 0 | 2 | 没有抽检不合格记录
下肢环形外固定支架 | R708 | 骨科创伤类 | 不锈钢 | 各种规格型号 |  |  | YZ0000367 | 天津正天医疗器械有限公司 | 骨科外固定支架 环形外固定支架 | YZ00018541 | 国产 | 天津正天医疗器械有限公司 |  | 环形外固定支架，下肢，不锈钢 | 环形外固定支架 |  |  | 个 |  |  | 骨科外固定支架 | 审核通过 | 审核通过 | 审核通过 | 审核通过 | 审核通过 | 审核通过 | 获得ISO 13485 认证证书 | 通过 | 无 | 医疗器械检测机构出具的检测报告 | 无 | 实用新型专利 | 0 | 2 | 没有抽检不合格记录
下肢组合式外固定支架 | R713 | 骨科创伤类 | 碳纤维 | 各种规格型号 |  |  | YZ0000367 | 天津正天医疗器械有限公司 | 骨科外固定支架 组合式外固定支架 | YZ00018542 | 国产 | 天津正天医疗器械有限公司 |  | 组合式外固定支架，下肢，碳纤维 | 单臂分体式外固定支架、环形外固定支架 |  |  | 个 |  |  | 骨科外固定支架 | 审核通过 | 审核通过 | 审核通过 | 审核通过 | 审核通过 | 审核通过 | 获得ISO 13485 认证证书 | 通过 | 无 | 医疗器械检测机构出具的检测报告 | 无 | 实用新型专利 | 0 | 3 | 没有抽检不合格记录
胸腰椎后路锁紧螺塞 | T258 | 骨科脊柱类 | 钛合金 | 各种规格 |  | 1螺塞 | YZ0000125 | 山东威高骨科材料股份有限公司 | SINO顶丝 | YZ00018543 | 国产 | 山东威高骨科材料股份有限公司 |  | 6.0 | WGB1Z-1 |  | 钛合金 | 个 | 铝塑薄膜 |  | 脊柱后路内固定系统 | 审核通过 | 审核通过 | 审核通过 | 审核通过 | 审核通过 | 审核通过 | 获得ISO 13485 认证证书 | 通过 | 通过 | 医疗器械检测机构出具的检测报告 | 无 | 发明专利,外观设计专利,实用新型专利 | 1 | 4 | 没有抽检不合格记录
下肢组合式外固定支架 | R714 | 骨科创伤类 | 铝合金 | 各种规格型号 |  |  | YZ0000367 | 天津正天医疗器械有限公司 | 骨科外固定支架 组合式外固定支架 | YZ00018544 | 国产 | 天津正天医疗器械有限公司 |  | 组合式外固定支架，下肢，铝合金 | 单臂分体式外固定支架、环形外固定支架 |  |  | 个 |  |  | 骨科外固定支架 | 审核通过 | 审核通过 | 审核通过 | 审核通过 | 审核通过 | 审核通过 | 获得ISO 13485 认证证书 | 通过 | 无 | 医疗器械检测机构出具的检测报告 | 无 | 实用新型专利 | 0 | 3 | 没有抽检不合格记录
腔镜下一次性通用型切割吻合器及一次性直型钉匣 | V158 | 普外科类 |  | 长度≥6cm | 腹腔镜术式 |  | YZ0000164 | 宁波海泰科迈医疗器械有限公司 | 一次性使用腔镜直线型切割吻合器及组件 | YZ00018545 | 国产 | 宁波海泰科迈医疗器械有限公司 | 一次性使用腔镜直线型切割吻合器及组件 | HQE-L6025¦HQE-L6035¦HQE-L6040¦HQE-L6048 | HQE-L6025¦HQE-L6035¦HQE-L6040¦HQE-L6048 |  | TC4， ABS | 个 | PP片材加透析纸 |  | 一次性使用腔镜直线型切割吻合器及组件 | 审核通过 | 审核通过 | 审核通过 | 审核通过 | 审核通过 | 审核通过 | 无 | 无 | 无 | 无 | 无 | 无 | 0 | 1 | 没有抽检不合格记录
胸腰椎后路微创螺钉专用螺塞 | T201 | 骨科脊柱类 | 钛合金 | 各种规格 |  | 1螺塞 | YZ0000125 | 山东威高骨科材料股份有限公司 | 顶丝 | YZ00018546 | 国产 | 山东威高骨科材料股份有限公司 |  | 5.5 | GB1Z-7 |  | 钛合金 | 个 | 铝塑薄膜 |  | 脊柱后路内固定系统 | 审核通过 | 审核通过 | 审核通过 | 审核通过 | 审核通过 | 审核通过 | 获得ISO 13485 认证证书 | 通过 | 通过 | 医疗器械检测机构出具的检测报告 | 无 | 发明专利,外观设计专利,实用新型专利 | 1 | 2 | 没有抽检不合格记录
颈椎后路螺塞 | T167 | 骨科脊柱类 | 钛合金 | 各种规格 |  | 1螺塞 | YZ0000125 | 山东威高骨科材料股份有限公司 | PCF顶丝 | YZ00018547 | 国产 | 山东威高骨科材料股份有限公司 |  | 3.2 | WGB1Z-4 |  | 钛合金 | 个 | 铝塑薄膜 |  | 脊柱后路内固定系统 | 审核通过 | 审核通过 | 审核通过 | 审核通过 | 审核通过 | 审核通过 | 获得ISO 13485 认证证书 | 通过 | 通过 | 医疗器械检测机构出具的检测报告 | 有 | 发明专利,外观设计专利,实用新型专利 | 0 | 14 | 没有抽检不合格记录
下肢组合式外固定支架 | R715 | 骨科创伤类 | 不锈钢 | 各种规格型号 |  |  | YZ0000367 | 天津正天医疗器械有限公司 | 骨科外固定支架 组合式外固定支架 | YZ00018548 | 国产 | 天津正天医疗器械有限公司 |  | 组合式外固定支架，下肢，不锈钢 | 单臂分体式外固定支架、环形外固定支架 |  |  | 个 |  |  | 骨科外固定支架 | 审核通过 | 审核通过 | 审核通过 | 审核通过 | 审核通过 | 审核通过 | 获得ISO 13485 认证证书 | 通过 | 无 | 医疗器械检测机构出具的检测报告 | 无 | 实用新型专利 | 0 | 3 | 没有抽检不合格记录
胸腰椎后路微创螺钉专用螺塞 | T201 | 骨科脊柱类 | 钛合金 | 各种规格 |  | 1螺塞 | YZ0000125 | 山东威高骨科材料股份有限公司 | 顶丝 | YZ00018549 | 国产 | 山东威高骨科材料股份有限公司 |  | 5.5 | GB1Z-8 |  | 钛合金 | 枚 | 铝塑薄膜 |  | 脊柱后路内固定系统 | 审核通过 | 审核通过 | 审核通过 | 审核通过 | 审核通过 | 审核通过 | 获得ISO 13485 认证证书 | 通过 | 通过 | 生产企业自检报告 | 有 | 发明专利,外观设计专利,实用新型专利 | 0 | 1 | 没有抽检不合格记录
胸腰椎后路锁紧螺塞 | T258 | 骨科脊柱类 | 钛合金 | 各种规格 |  | 1螺塞 | YZ0000125 | 山东威高骨科材料股份有限公司 | UPASS顶丝 | YZ00018550 | 国产 | 山东威高骨科材料股份有限公司 |  | 5.5 | WGB1Z-2 |  | 钛合金 | 个 | 铝塑薄膜 |  | 脊柱后路内固定系统 | 审核通过 | 审核通过 | 审核通过 | 审核通过 | 审核通过 | 审核通过 | 获得ISO 13485 认证证书 | 通过 | 通过 | 医疗器械检测机构出具的检测报告 | 有 | 发明专利,外观设计专利,实用新型专利 | 0 | 3 | 没有抽检不合格记录
角度型截骨接骨板 | R242 | 骨科创伤类 | 不锈钢 |  |  |  | YZ0000134 | 施乐辉医用产品国际贸易（上海）有限公司 | 角度型钢板螺钉系统 Blade Plate and Screw System | YZ00018551 | 进口 | Smith & Nephew, Inc |  | 婴幼儿型截骨钢板，90°，3孔 (不锈钢) | 71225600;71225601;71225602;71225603 |  |  | 个 |  |  | 角度型钢板螺钉系统 Blade Plate and Screw System | 审核通过 | 审核通过 | 审核通过 | 审核通过 | 审核通过 | 审核通过 | 获得ISO 13485 认证证书 | 通过 | 通过 | 医疗器械检测机构出具的检测报告 | 无 | 发明专利,实用新型专利 | 0 | 3 | 没有抽检不合格记录
钛笼 | T324 | 骨科脊柱类 | 纯钛 | 各种规格 |  | 1笼 | YZ0000125 | 山东威高骨科材料股份有限公司 | 成角钛网（纯钛） | YZ00018552 | 国产 | 山东威高骨科材料股份有限公司 |  | 10x6-40mm,10x50/70/90mm,12x6-40mm,12x50/70/90mm | GB3Z01 |  | 纯钛 | 个 | 铝塑薄膜 |  | 钛网 | 审核通过 | 审核通过 | 审核通过 | 审核通过 | 审核通过 | 审核通过 | 获得ISO 13485 认证证书 | 通过 | 通过 | 医疗器械检测机构出具的检测报告 | 有 | 发明专利,外观设计专利,实用新型专利 | 1 | 12 | 没有抽检不合格记录
动态锁定钉 | R618 | 骨科创伤类 | 钛合金 | 10-90mm |  |  | YZ0000125 | 山东威高骨科材料股份有限公司 | 动力锁定螺钉(无菌) | YZ00018553 | 国产 | 山东威高骨科材料股份有限公司 |  | 3.7*24，3.7*26，3.7*28，3.7*30，3.7*32，3.7*34，3.7*36，3.7*38，3.7*40，3.7*42，3.7*44，3.7*46 | GC13Z06-2 |  | 钴铬钼合金 | 枚 | 铝塑薄膜 |  | 动力锁定螺钉 | 审核通过 | 审核通过 | 审核通过 | 审核通过 | 审核通过 | 审核通过 | 获得ISO 13485 认证证书 | 通过 | 通过 | 医疗器械检测机构出具的检测报告 | 无 | 发明专利,外观设计专利,实用新型专利 | 0 | 15 | 没有抽检不合格记录
锁定加压干骺端接骨板 | R086 | 骨科创伤类 | 钛合金 |  |  |  | YZ0000367 | 天津正天医疗器械有限公司 | 锁定加压骨接合固定系统 锁定骨板 肱骨干骺端Ⅰ型锁定板 | YZ00018554 | 国产 | 天津正天医疗器械有限公司 |  | 4-10孔，Ti6Al7Nb(TC20) | ZHP0101 |  | Ti6Al7Nb(TC20) | 块 |  |  | 锁定加压骨接合固定系统 | 审核通过 | 审核通过 | 审核通过 | 审核通过 | 审核通过 | 审核通过 | 获得ISO 13485 认证证书 | 通过 | 通过 | 医疗器械检测机构出具的检测报告 | 无 | 实用新型专利 | 0 | 16 | 没有抽检不合格记录
动态锁定钉 | R618 | 骨科创伤类 | 钛合金 | 10-90mm |  |  | YZ0000125 | 山东威高骨科材料股份有限公司 | 动力锁定螺钉(无菌) | YZ00018555 | 国产 | 山东威高骨科材料股份有限公司 |  | 5.0*30，5.0*32，5.0*34，5.0*36，5.0*38，5.0*40，5.0*42，5.0*44，5.0*46，5.0*48，5.0*50，5.0*52，5.0*54，5.0*55，5.0*56，5.0*58，5.0*60 | GC13Z06 |  | 钴铬钼合金 | 枚 | 铝塑薄膜 |  | 动力锁定螺钉 | 审核通过 | 审核通过 | 审核通过 | 审核通过 | 审核通过 | 审核通过 | 获得ISO 13485 认证证书 | 通过 | 通过 | 医疗器械检测机构出具的检测报告 | 有 | 发明专利,外观设计专利,实用新型专利 | 0 | 14 | 没有抽检不合格记录
胸腰椎前路单轴螺钉 | T304 | 骨科脊柱类 | 钛合金 | 各种规格 |  | 1螺钉 | YZ0000125 | 山东威高骨科材料股份有限公司 | 短尾椎弓根钉(U-FRONT) | YZ00018556 | 国产 | 山东威高骨科材料股份有限公司 |  | "4.0*20，25，30，35，40，45，50；4.5*20，25，30，35，40，45，50，55；5.0*25，30，35，40，45，50，55；5.5*25，30，35，40，45，50，55；6.0*25，30，35，40，45，50，55，60，65；6.5*25，30，35，40，45，50，55，60，65；7.0*25，30，35，40，45，50，55，60，65；7.5*25，30，35，40，45，50，55，60，65 | GB1Z |  | 钛合金 | 枚 | 铝塑薄膜 |  | 脊柱前路内固定系统 | 审核通过 | 审核通过 | 审核通过 | 审核通过 | 审核通过 | 审核通过 | 获得ISO 13485 认证证书 | 通过 | 通过 | 医疗器械检测机构出具的检测报告 | 有 | 发明专利,外观设计专利,实用新型专利 | 0 | 18 | 没有抽检不合格记录
颈椎后路多轴螺钉 | T163 | 骨科脊柱类 | 钛合金 | 各种规格 |  | 1螺钉 | YZ0000125 | 山东威高骨科材料股份有限公司 | PCF短尾椎弓根钉 | YZ00018557 | 国产 | 山东威高骨科材料股份有限公司 |  | 3.5*10，12，14，16，18，20，22，24，26，28，30，32，34，36;4.0*10，12，14，16，18，20，22，24，26，28，30，32，34，36 | WGB1Z-4 |  | 钛合金 | 枚 | 铝塑薄膜 |  | 脊柱后路内固定系统 | 审核通过 | 审核通过 | 审核通过 | 审核通过 | 审核通过 | 审核通过 | 获得ISO 13485 认证证书 | 通过 | 通过 | 医疗器械检测机构出具的检测报告 | 有 | 发明专利,外观设计专利,实用新型专利 | 0 | 11 | 没有抽检不合格记录
胸腰椎后路短尾单轴螺钉 | T227 | 骨科脊柱类 | 钛合金 | 各种规格 |  | 1螺钉 | YZ0000125 | 山东威高骨科材料股份有限公司 | 短尾椎弓根钉 | YZ00018558 | 国产 | 山东威高骨科材料股份有限公司 |  | 4.0*20，25，30，35，40，45，50;4.5*20，25，30，35，40，45，50，55;5.0*25，30，35，40，45，50，55;5.5*25，30，35，40，45，50，55;6.0*25，30，35，40，45，50，55，60，65;6.5*25，30，35，40，45，50，55，60，65;7.0*25，30，35，40，45，50，55，60，65;7.5*25，30，35，40，45，50，55，60，65＂ | GB1Z-7 |  |  | 枚 |  |  | 脊柱后路内固定系统 | 审核通过 | 审核通过 | 审核通过 | 审核通过 | 审核通过 | 审核通过 | 获得ISO 13485 认证证书 | 通过 | 通过 | 医疗器械检测机构出具的检测报告 | 有 | 发明专利,外观设计专利,实用新型专利 | 0 | 1 | 没有抽检不合格记录
胸腰椎后路短尾单轴螺钉 | T227 | 骨科脊柱类 | 钛合金 | 各种规格 |  | 1螺钉 | YZ0000125 | 山东威高骨科材料股份有限公司 | SINO短尾椎弓根钉 | YZ00018559 | 国产 | 山东威高骨科材料股份有限公司 |  | 4.0*20，25，30，35，40，45，50¦4.5*20，25，30，35，40，45，50，55¦5.5*25，30，35，40，45，50，55¦6.0*25，30，35，40，45，50，55，60，65¦6.5*25，30，35，40，45，50，55，60，65¦7.0*25，30，35，40，45，50，55，60，65¦7.5*25，30，35，40，45，50，55，60，65 | WGB1Z-1¦WGB1Z-1¦WGB1Z-1¦WGB1Z-1¦WGB1Z-1¦WGB1Z-1¦WGB1Z-1 |  | 钛合金 | 枚 | 铝塑薄膜 |  | 脊柱后路内固定系统 | 审核通过 | 审核通过 | 审核通过 | 审核通过 | 审核通过 | 审核通过 | 获得ISO 13485 认证证书 | 通过 | 通过 | 医疗器械检测机构出具的检测报告 | 有 | 发明专利,外观设计专利,实用新型专利 | 0 | 7 | 没有抽检不合格记录
角度型截骨接骨板 | R242 | 骨科创伤类 | 不锈钢 |  |  |  | YZ0000134 | 施乐辉医用产品国际贸易（上海）有限公司 | 角度型钢板螺钉系统 Blade Plate and Screw System | YZ00018560 | 进口 | Smith & Nephew, Inc |  | 婴幼儿型截骨钢板，115°，3孔 (不锈钢) | 71225610;71225611 |  |  | 个 |  |  | 角度型钢板螺钉系统 Blade Plate and Screw System | 审核通过 | 审核通过 | 审核通过 | 审核通过 | 审核通过 | 审核通过 | 获得ISO 13485 认证证书 | 通过 | 通过 | 医疗器械检测机构出具的检测报告 | 无 | 发明专利,实用新型专利 | 0 | 3 | 没有抽检不合格记录
肱骨近端锁定接骨板 | R116 | 骨科创伤类 | 钛合金 | 3-9孔 |  |  | YZ0000367 | 天津正天医疗器械有限公司 | 锁定加压骨接合固定系统 锁定骨板 肱骨近端Ⅲ型锁定板 | YZ00018561 | 国产 | 天津正天医疗器械有限公司 |  | 3/4/5/6/8/10孔,Ti6Al7Nb(TC20) | YHP0101 |  | Ti6Al7Nb(TC20) | 块 |  |  | 锁定加压骨接合固定系统 | 审核通过 | 审核通过 | 审核通过 | 审核通过 | 审核通过 | 审核通过 | 获得ISO 13485 认证证书 | 通过 | 通过 | 医疗器械检测机构出具的检测报告 | 无 | 实用新型专利 | 0 | 16 | 没有抽检不合格记录
胫骨近端内侧动力加压接骨板 | R283 | 骨科创伤类 | 纯钛 | 2-20孔 |  |  | YZ0000386 | 天津市金兴达实业有限公司 | 金属解剖型接骨板 - T型胫骨平台接骨板 （左/右） | YZ00018562 | 国产 | 天津市金兴达实业有限公司 |  | 纯钛，4~8孔 | JPSQ 09 |  | 纯钛 | 块 |  |  | 金属解剖型接骨板 | 审核通过 | 审核通过 | 审核通过 | 审核通过 | 审核通过 | 审核通过 | 获得ISO 13485 认证证书 | 无 | 无 | 医疗器械检测机构出具的检测报告 | 无 | 发明专利,实用新型专利 | 0 | 8 | 没有抽检不合格记录
肱骨近端锁定接骨板 | R116 | 骨科创伤类 | 钛合金 | 3-9孔 |  |  | YZ0000367 | 天津正天医疗器械有限公司 | 锁定加压骨接合固定系统 锁定骨板 肱骨近端Ⅲ型锁定板 | YZ00018563 | 国产 | 天津正天医疗器械有限公司 |  | 4/6/8孔,左/右，Ti6Al7Nb(TC20) | YHP0101 |  | Ti6Al7Nb(TC20) | 块 |  |  | 锁定加压骨接合固定系统 | 审核通过 | 审核通过 | 审核通过 | 审核通过 | 审核通过 | 审核通过 | 获得ISO 13485 认证证书 | 通过 | 通过 | 医疗器械检测机构出具的检测报告 | 无 | 实用新型专利 | 0 | 16 | 没有抽检不合格记录
胸腰椎后路棒棒连接器 | T256 | 骨科脊柱类 | 钛合金 | 各种规格 |  | 1连接器 | YZ0000125 | 山东威高骨科材料股份有限公司 | SINO多米诺接头 | YZ00018564 | 国产 | 山东威高骨科材料股份有限公司 |  | 6.0/6.0 | WGB1Z-1 |  | 钛合金 | 个 | 铝塑薄膜 |  | 脊柱后路内固定系统 | 审核通过 | 审核通过 | 审核通过 | 审核通过 | 审核通过 | 审核通过 | 获得ISO 13485 认证证书 | 通过 | 通过 | 医疗器械检测机构出具的检测报告 | 无 | 发明专利,外观设计专利,实用新型专利 | 0 | 3 | 没有抽检不合格记录
胫骨近端外侧动力加压接骨板 | R289 | 骨科创伤类 | 纯钛 | 2-20孔 |  |  | YZ0000386 | 天津市金兴达实业有限公司 | 金属解剖型接骨板 - L 型接骨板 （左/右） | YZ00018565 | 国产 | 天津市金兴达实业有限公司 |  | 纯钛，4~10孔 | JPSQ 13 |  | 纯钛 | 块 |  |  | 金属解剖型接骨板 | 审核通过 | 审核通过 | 审核通过 | 审核通过 | 审核通过 | 审核通过 | 获得ISO 13485 认证证书 | 无 | 无 | 医疗器械检测机构出具的检测报告 | 无 | 发明专利,实用新型专利 | 0 | 7 | 没有抽检不合格记录
胸腰椎后路棒棒连接器 | T256 | 骨科脊柱类 | 钛合金 | 各种规格 |  | 1连接器 | YZ0000125 | 山东威高骨科材料股份有限公司 | SINO长多米诺接头 | YZ00018566 | 国产 | 山东威高骨科材料股份有限公司 |  | 6.0/6.0 | WGB1Z-1 |  | 钛合金 | 个 | 铝塑薄膜 |  | 脊柱后路内固定系统 | 审核通过 | 审核通过 | 审核通过 | 审核通过 | 审核通过 | 审核通过 | 获得ISO 13485 认证证书 | 通过 | 通过 | 医疗器械检测机构出具的检测报告 | 有 | 发明专利,外观设计专利,实用新型专利 | 0 | 4 | 没有抽检不合格记录
锁骨钩动力加压接骨板 | R099 | 骨科创伤类 | 纯钛 | 4-10孔 |  |  | YZ0000386 | 天津市金兴达实业有限公司 | 金属解剖型接骨板 - 锁骨板 （左/右） | YZ00018567 | 国产 | 天津市金兴达实业有限公司 |  | 纯钛，4~8孔 | JPSQ 14 |  | 纯钛 | 块 |  |  | 金属解剖型接骨板 | 审核通过 | 审核通过 | 审核通过 | 审核通过 | 审核通过 | 审核通过 | 获得ISO 13485 认证证书 | 无 | 无 | 医疗器械检测机构出具的检测报告 | 无 | 发明专利,实用新型专利 | 0 | 8 | 没有抽检不合格记录
胸腰椎后路棒棒连接器 | T256 | 骨科脊柱类 | 钛合金 | 各种规格 |  | 1连接器 | YZ0000125 | 山东威高骨科材料股份有限公司 | UPASS长多米诺接头 | YZ00018568 | 国产 | 山东威高骨科材料股份有限公司 |  | 5.5/5.5， 5.5/6.0， | WGB1Z-2 |  | 钛合金 | 个 | 铝塑薄膜 |  | 脊柱后路内固定系统 | 审核通过 | 审核通过 | 审核通过 | 审核通过 | 审核通过 | 审核通过 | 获得ISO 13485 认证证书 | 通过 | 通过 | 医疗器械检测机构出具的检测报告 | 无 | 发明专利,外观设计专利,实用新型专利 | 0 | 3 | 没有抽检不合格记录
肱骨近端锁定接骨板 | R119 | 骨科创伤类 | 钛合金 | 9孔以上 |  |  | YZ0000367 | 天津正天医疗器械有限公司 | 锁定加压骨接合固定系统 锁定骨板 肱骨近端Ⅲ型锁定板 | YZ00018569 | 国产 | 天津正天医疗器械有限公司 |  | 10/12/14孔,左/右，Ti6Al7Nb(TC20) | YHP0101 |  | Ti6Al7Nb(TC20) | 块 |  |  | 锁定加压骨接合固定系统 | 审核通过 | 审核通过 | 审核通过 | 审核通过 | 审核通过 | 审核通过 | 获得ISO 13485 认证证书 | 通过 | 通过 | 医疗器械检测机构出具的检测报告 | 无 | 实用新型专利 | 0 | 16 | 没有抽检不合格记录
胸腰椎后路棒棒连接器 | T256 | 骨科脊柱类 | 钛合金 | 各种规格 |  | 1连接器 | YZ0000125 | 山东威高骨科材料股份有限公司 | UPASS多米诺接头 | YZ00018570 | 国产 | 山东威高骨科材料股份有限公司 |  | 5.5/5.5， 5.5/6.0 | WGB1Z-2 |  | 钛合金 | 个 | 铝塑薄膜 |  | 脊柱后路内固定系统 | 审核通过 | 审核通过 | 审核通过 | 审核通过 | 审核通过 | 审核通过 | 获得ISO 13485 认证证书 | 通过 | 通过 | 医疗器械检测机构出具的检测报告 | 无 | 发明专利,外观设计专利,实用新型专利 | 0 | 4 | 没有抽检不合格记录
手部掌指骨接骨板 | R188 | 骨科创伤类 | 纯钛 |  |  |  | YZ0000386 | 天津市金兴达实业有限公司 | 金属解剖型接骨板- 指（趾） 骨板 (左/右） | YZ00018571 | 国产 | 天津市金兴达实业有限公司 |  | 纯钛，4~6孔 | JPSQ 15 |  | 纯钛 | 块 |  |  | 金属解剖型接骨板 | 审核通过 | 审核通过 | 审核通过 | 审核通过 | 审核通过 | 审核通过 | 获得ISO 13485 认证证书 | 无 | 无 | 医疗器械检测机构出具的检测报告 | 无 | 发明专利,实用新型专利 | 0 | 1 | 没有抽检不合格记录
手部掌指骨接骨板 | R188 | 骨科创伤类 | 纯钛 |  |  |  | YZ0000386 | 天津市金兴达实业有限公司 | 金属解剖型接骨板- 指 （趾）骨板 A | YZ00018572 | 国产 | 天津市金兴达实业有限公司 |  | 纯钛，4孔 | JPSQ 15 |  | 纯钛 | 块 |  |  | 金属解剖型接骨板 | 审核通过 | 审核通过 | 审核通过 | 审核通过 | 审核通过 | 审核通过 | 获得ISO 13485 认证证书 | 无 | 无 | 医疗器械检测机构出具的检测报告 | 无 | 发明专利,实用新型专利 | 0 | 1 | 没有抽检不合格记录
角度型截骨接骨板 | R242 | 骨科创伤类 | 不锈钢 |  |  |  | YZ0000134 | 施乐辉医用产品国际贸易（上海）有限公司 | 角度型钢板螺钉系统 Blade Plate and Screw System | YZ00018573 | 进口 | Smith & Nephew, Inc |  | 儿童型截骨钢板，80°，3孔 (不锈钢) | 71225620;71225621;71225622;71225623;71225624;71225625 |  |  | 个 |  |  | 角度型钢板螺钉系统 Blade Plate and Screw System | 审核通过 | 审核通过 | 审核通过 | 审核通过 | 审核通过 | 审核通过 | 获得ISO 13485 认证证书 | 通过 | 通过 | 医疗器械检测机构出具的检测报告 | 无 | 发明专利,实用新型专利 | 0 | 3 | 没有抽检不合格记录
肱骨远端锁定接骨板 | R135 | 骨科创伤类 | 钛合金 | 8孔以上 |  |  | YZ0000367 | 天津正天医疗器械有限公司 | 锁定加压骨接合固定系统 锁定骨板 肱骨远端内侧Ⅰ型锁定板 | YZ00018574 | 国产 | 天津正天医疗器械有限公司 |  | 7/9/11/13/15孔,Ti6Al7Nb(TC20) | YHX0101 |  | Ti6Al7Nb(TC20) | 块 |  |  | 锁定加压骨接合固定系统 | 审核通过 | 审核通过 | 审核通过 | 审核通过 | 审核通过 | 审核通过 | 获得ISO 13485 认证证书 | 通过 | 通过 | 医疗器械检测机构出具的检测报告 | 无 | 实用新型专利 | 0 | 16 | 没有抽检不合格记录
手部掌指骨接骨板 | R188 | 骨科创伤类 | 纯钛 |  |  |  | YZ0000386 | 天津市金兴达实业有限公司 | 金属解剖型接骨板 - 指 （趾）骨板 B | YZ00018575 | 国产 | 天津市金兴达实业有限公司 |  | 纯钛，6孔 | JPSQ 15 |  | 纯钛 | 块 |  |  | 金属解剖型接骨板 | 审核通过 | 审核通过 | 审核通过 | 审核通过 | 审核通过 | 审核通过 | 获得ISO 13485 认证证书 | 无 | 无 | 医疗器械检测机构出具的检测报告 | 无 | 发明专利,实用新型专利 | 0 | 1 | 没有抽检不合格记录
腓骨远端动力加压接骨板 | R322 | 骨科创伤类 | 纯钛 | 6-9孔 |  |  | YZ0000125 | 山东威高骨科材料股份有限公司 | 腓骨远端外侧钢板－1(纯钛) | YZ00018576 | 国产 | 山东威高骨科材料股份有限公司 |  | 2-9孔（左）,10-16孔（左）,2-9孔（右）,10-16孔（右） | GC1Z04 |  | 纯钛 | 块 | 铝塑薄膜 |  | 解剖型金属接骨板 | 审核通过 | 审核通过 | 审核通过 | 审核通过 | 审核通过 | 审核通过 | 获得ISO 13485 认证证书 | 通过 | 通过 | 医疗器械检测机构出具的检测报告 | 无 | 发明专利,外观设计专利,实用新型专利 | 1 | 10 | 没有抽检不合格记录
股骨远端动力加压接骨板 | R250 | 骨科创伤类 | 纯钛 | 2-20孔 |  |  | YZ0000386 | 天津市金兴达实业有限公司 | 金属解剖型接骨板- 股骨远端内侧接骨板 （左/右） | YZ00018577 | 国产 | 天津市金兴达实业有限公司 |  | 纯钛，4~10孔 | JPSQ 16 |  | 纯钛 | 块 |  |  | 金属解剖型接骨板 | 审核通过 | 审核通过 | 审核通过 | 审核通过 | 审核通过 | 审核通过 | 获得ISO 13485 认证证书 | 无 | 无 | 医疗器械检测机构出具的检测报告 | 无 | 发明专利,实用新型专利 | 0 | 8 | 没有抽检不合格记录
腓骨远端动力加压接骨板 | R322 | 骨科创伤类 | 纯钛 | 6-9孔 |  |  | YZ0000125 | 山东威高骨科材料股份有限公司 | 腓骨远端外侧钢板－2(纯钛) | YZ00018578 | 国产 | 山东威高骨科材料股份有限公司 | 解剖型金属接骨板 | 2-9孔（左）,10-16孔（左）,2-9孔（右）,10-16孔（右） | GC1Z04 |  | 纯钛 | 块 | 铝塑薄膜 |  | 解剖型金属接骨板 | 审核通过 | 审核通过 | 审核通过 | 审核通过 | 审核通过 | 审核通过 | 获得ISO 13485 认证证书 | 通过 | 通过 | 医疗器械检测机构出具的检测报告 | 无 | 发明专利,外观设计专利,实用新型专利 | 2 | 8 | 没有抽检不合格记录
肱骨远端锁定接骨板 | R138 | 骨科创伤类 | 钛合金 | 2-8孔 |  |  | YZ0000367 | 天津正天医疗器械有限公司 | 锁定加压骨接合固定系统 锁定骨板 肱骨远端内侧Ⅱ型锁定板 | YZ00018579 | 国产 | 天津正天医疗器械有限公司 |  | 3/5/7孔,Ti6Al7Nb(TC20) | YHP0101 |  | Ti6Al7Nb(TC20) | 块 |  |  | 锁定加压骨接合固定系统 | 审核通过 | 审核通过 | 审核通过 | 审核通过 | 审核通过 | 审核通过 | 获得ISO 13485 认证证书 | 通过 | 通过 | 医疗器械检测机构出具的检测报告 | 无 | 实用新型专利 | 0 | 16 | 没有抽检不合格记录
胫骨近端外侧动力加压接骨板 | R289 | 骨科创伤类 | 纯钛 | 2-20孔 |  |  | YZ0000386 | 天津市金兴达实业有限公司 | 金属解剖型接骨板- 胫骨平台髁接骨板 A（左/右） | YZ00018580 | 国产 | 天津市金兴达实业有限公司 |  | 纯钛，5~13孔 | JPSQ 16 |  | 纯钛 | 块 |  |  | 金属解剖型接骨板 | 审核通过 | 审核通过 | 审核通过 | 审核通过 | 审核通过 | 审核通过 | 获得ISO 13485 认证证书 | 无 | 无 | 医疗器械检测机构出具的检测报告 | 无 | 发明专利,实用新型专利 | 0 | 2 | 没有抽检不合格记录
腓骨远端外侧锁定加压接骨板 | R340 | 骨科创伤类 | 纯钛 | 6-9孔 |  |  | YZ0000125 | 山东威高骨科材料股份有限公司 | 腓骨远端外侧加压锁定板-1（纯钛） | YZ00018581 | 国产 | 山东威高骨科材料股份有限公司 |  | 3-9孔左，每隔一孔为一间隔;3-9孔右，每隔一孔为一间隔 | WGC12Z06 |  | 纯钛 | 块 | 铝塑薄膜 |  | 金属锁定接骨板系统 | 审核通过 | 审核通过 | 审核通过 | 审核通过 | 审核通过 | 审核通过 | 获得ISO 13485 认证证书 | 通过 | 通过 | 医疗器械检测机构出具的检测报告 | 无 | 发明专利,外观设计专利,实用新型专利 | 3 | 16 | 没有抽检不合格记录
股骨近端动力加压接骨板 | R244 | 骨科创伤类 | 纯钛 | 2-20孔 |  |  | YZ0000386 | 天津市金兴达实业有限公司 | 金属解剖型接骨板 - 股骨近端匙型接骨板 (左/右) | YZ00018582 | 国产 | 天津市金兴达实业有限公司 |  | 纯钛，5~13孔 | JPSQ 17 |  | 纯钛 | 块 |  |  | 金属解剖型接骨板 | 审核通过 | 审核通过 | 审核通过 | 审核通过 | 审核通过 | 审核通过 | 获得ISO 13485 认证证书 | 无 | 无 | 医疗器械检测机构出具的检测报告 | 无 | 发明专利,实用新型专利 | 0 | 15 | 没有抽检不合格记录
腓骨远端外侧锁定加压接骨板 | R343 | 骨科创伤类 | 纯钛 | 9孔以上 |  |  | YZ0000125 | 山东威高骨科材料股份有限公司 | 腓骨远端外侧加压锁定板-1（纯钛） | YZ00018583 | 国产 | 山东威高骨科材料股份有限公司 |  | 10-12孔左，每隔一孔为一间隔;10-12孔右，每隔一孔为一间隔 | WGC12Z06 |  | 纯钛 | 块 | 铝塑薄膜 |  | 金属锁定接骨板系统 | 审核通过 | 审核通过 | 审核通过 | 审核通过 | 审核通过 | 审核通过 | 获得ISO 13485 认证证书 | 通过 | 通过 | 医疗器械检测机构出具的检测报告 | 无 | 发明专利,外观设计专利,实用新型专利 | 1 | 16 | 没有抽检不合格记录
角度型接骨板 | R238 | 骨科创伤类 | 纯钛 |  |  |  | YZ0000386 | 天津市金兴达实业有限公司 | 金属解剖型接骨板 - 股骨近端匙型接骨板 (左/右) | YZ00018584 | 国产 | 天津市金兴达实业有限公司 |  | 纯钛，5~13孔 | JPSQ 17 |  | 纯钛 | 块 |  |  | 金属解剖型接骨板 | 审核通过 | 审核通过 | 审核通过 | 审核通过 | 审核通过 | 审核通过 | 获得ISO 13485 认证证书 | 无 | 无 | 医疗器械检测机构出具的检测报告 | 无 | 发明专利,实用新型专利 | 0 | 15 | 没有抽检不合格记录
腓骨远端外侧锁定加压接骨板 | R339 | 骨科创伤类 | 钛合金 | 6-9孔 |  |  | YZ0000125 | 山东威高骨科材料股份有限公司 | 腓骨远端外侧加压锁定板-2（钛合金） | YZ00018585 | 国产 | 山东威高骨科材料股份有限公司 |  | 3-9孔左，每隔一孔为一间隔;3-9孔右，每隔一孔为一间隔 | WGC12Z06 |  | 钛合金 | 块 | 铝塑薄膜 |  | 金属锁定接骨板系统 | 审核通过 | 审核通过 | 审核通过 | 审核通过 | 审核通过 | 审核通过 | 获得ISO 13485 认证证书 | 通过 | 通过 | 医疗器械检测机构出具的检测报告 | 无 | 发明专利,外观设计专利,实用新型专利 | 0 | 16 | 没有抽检不合格记录
角度型接骨板 | R238 | 骨科创伤类 | 纯钛 |  |  |  | YZ0000386 | 天津市金兴达实业有限公司 | 金属解剖型接骨板 - 胫骨远端匙型接骨板 (左/右) | YZ00018586 | 国产 | 天津市金兴达实业有限公司 |  | 纯钛，5~11孔 | JPSQ 17 |  | 纯钛 | 块 |  |  | 金属解剖型接骨板 | 审核通过 | 审核通过 | 审核通过 | 审核通过 | 审核通过 | 审核通过 | 获得ISO 13485 认证证书 | 无 | 无 | 医疗器械检测机构出具的检测报告 | 无 | 发明专利,实用新型专利 | 0 | 2 | 没有抽检不合格记录
腓骨远端外侧锁定加压接骨板 | R342 | 骨科创伤类 | 钛合金 | 9孔以上 |  |  | YZ0000125 | 山东威高骨科材料股份有限公司 | 腓骨远端外侧加压锁定板-2（钛合金） | YZ00018587 | 国产 | 山东威高骨科材料股份有限公司 |  | 10-12孔左，每隔一孔为一间隔;10-12孔右，每隔一孔为一间隔 | WGC12Z06 |  | 钛合金 | 块 | 铝塑薄膜 |  | 金属锁定接骨板系统 | 审核通过 | 审核通过 | 审核通过 | 审核通过 | 审核通过 | 审核通过 | 获得ISO 13485 认证证书 | 通过 | 通过 | 医疗器械检测机构出具的检测报告 | 无 | 发明专利,外观设计专利,实用新型专利 | 1 | 16 | 没有抽检不合格记录
肱骨远端锁定接骨板 | R135 | 骨科创伤类 | 钛合金 | 8孔以上 |  |  | YZ0000367 | 天津正天医疗器械有限公司 | 锁定加压骨接合固定系统 锁定骨板 肱骨远端内侧Ⅱ型锁定板 | YZ00018588 | 国产 | 天津正天医疗器械有限公司 |  | 9/11/14孔,Ti6Al7Nb(TC20) | YHP0101 |  | Ti6Al7Nb(TC20) | 块 |  |  | 锁定加压骨接合固定系统 | 审核通过 | 审核通过 | 审核通过 | 审核通过 | 审核通过 | 审核通过 | 获得ISO 13485 认证证书 | 通过 | 通过 | 医疗器械检测机构出具的检测报告 | 无 | 实用新型专利 | 0 | 16 | 没有抽检不合格记录
DCS动力髁锁定接骨板 | R278 | 骨科创伤类 | 不锈钢 | 2-16孔 |  |  | YZ0000134 | 施乐辉医用产品国际贸易（上海）有限公司 | 髋部动力加压螺钉系统 AMBI Compression Hip Screw (CHS) System | YZ00018589 | 进口 | Smith & Nephew, Inc |  | Classic髋动力加压螺纹钉髁上支持钢板6-12孔 (不锈钢, 灭菌装) | 124181;124182;124170;124173;124171;124174;124172;124175 |  |  | 个 |  |  | 髋部动力加压螺钉系统 AMBI Compression Hip Screw (CHS) System | 审核通过 | 审核通过 | 审核通过 | 审核通过 | 审核通过 | 审核通过 | 获得ISO 13485 认证证书 | 通过 | 通过 | 医疗器械检测机构出具的检测报告 | 无 | 发明专利,实用新型专利 | 0 | 2 | 没有抽检不合格记录
腓骨远端动力加压接骨板 | R322 | 骨科创伤类 | 纯钛 | 6-9孔 |  |  | YZ0000386 | 天津市金兴达实业有限公司 | 金属解剖型接骨板 - 腓骨远端外侧接骨板 （左/右） | YZ00018590 | 国产 | 天津市金兴达实业有限公司 |  | 纯钛，4~8孔 | JPSQ 18 |  | 纯钛 | 块 |  |  | 金属解剖型接骨板 | 审核通过 | 审核通过 | 审核通过 | 审核通过 | 审核通过 | 审核通过 | 获得ISO 13485 认证证书 | 无 | 无 | 医疗器械检测机构出具的检测报告 | 无 | 发明专利,实用新型专利 | 0 | 3 | 没有抽检不合格记录
足通用接骨板 | R353 | 骨科创伤类 | 纯钛 |  |  |  | YZ0000386 | 天津市金兴达实业有限公司 | 金属解剖型接骨板 - 跟骨板 | YZ00018591 | 国产 | 天津市金兴达实业有限公司 |  | 纯钛，13/15孔 | JPSQ 19 |  | 纯钛 | 块 |  |  | 金属解剖型接骨板 | 审核通过 | 审核通过 | 审核通过 | 审核通过 | 审核通过 | 审核通过 | 获得ISO 13485 认证证书 | 无 | 无 | 医疗器械检测机构出具的检测报告 | 无 | 发明专利,实用新型专利 | 0 | 14 | 没有抽检不合格记录
髓内钉锁钉 | R568 | 骨科创伤类 | 钛合金 |  |  |  | YZ0000125 | 山东威高骨科材料股份有限公司 | 封帽 | YZ00018592 | 国产 | 山东威高骨科材料股份有限公司 |  |  | GA2Z |  | 钛合金 | 枚 | 铝塑薄膜 |  | 带锁髓内钉 | 审核通过 | 审核通过 | 审核通过 | 审核通过 | 审核通过 | 审核通过 | 获得ISO 13485 认证证书 | 通过 | 通过 | 医疗器械检测机构出具的检测报告 | 有 | 发明专利,外观设计专利,实用新型专利 | 1 | 2 | 没有抽检不合格记录
髓内钉锁钉 | R568 | 骨科创伤类 | 钛合金 |  |  |  | YZ0000125 | 山东威高骨科材料股份有限公司 | 封帽 | YZ00018593 | 国产 | 山东威高骨科材料股份有限公司 |  | 无 | GA1Z |  | 钛合金 | 枚 | 铝塑薄膜 |  | 带锁髓内钉 | 审核通过 | 审核通过 | 审核通过 | 审核通过 | 审核通过 | 审核通过 | 获得ISO 13485 认证证书 | 通过 | 通过 | 医疗器械检测机构出具的检测报告 | 有 | 发明专利,外观设计专利,实用新型专利 | 1 | 3 | 没有抽检不合格记录
足部矫形接骨板 | R358 | 骨科创伤类 | 纯钛 | 2-16孔 |  |  | YZ0000386 | 天津市金兴达实业有限公司 | 金属解剖型接骨板 - 跟骨板 | YZ00018594 | 国产 | 天津市金兴达实业有限公司 |  | 纯钛，13/15孔 | JPSQ 19 |  | 纯钛 | 块 |  |  | 金属解剖型接骨板 | 审核通过 | 审核通过 | 审核通过 | 审核通过 | 审核通过 | 审核通过 | 获得ISO 13485 认证证书 | 无 | 无 | 医疗器械检测机构出具的检测报告 | 无 | 发明专利,实用新型专利 | 0 | 14 | 没有抽检不合格记录
髓内钉锁钉 | R568 | 骨科创伤类 | 钛合金 |  |  |  | YZ0000125 | 山东威高骨科材料股份有限公司 | 封帽 | YZ00018595 | 国产 | 山东威高骨科材料股份有限公司 |  | 无 | GA3Z02 |  | 钛合金 | 枚 | 铝塑薄膜 |  | 带锁髓内钉 | 审核通过 | 审核通过 | 审核通过 | 审核通过 | 审核通过 | 审核通过 | 获得ISO 13485 认证证书 | 通过 | 通过 | 医疗器械检测机构出具的检测报告 | 有 | 发明专利,外观设计专利,实用新型专利 | 0 | 2 | 没有抽检不合格记录
足通用接骨板 | R353 | 骨科创伤类 | 纯钛 |  |  |  | YZ0000386 | 天津市金兴达实业有限公司 | 金属解剖型接骨板 - 跟骨板 A | YZ00018596 | 国产 | 天津市金兴达实业有限公司 |  | 纯钛，14孔 | JPSQ 19 |  | 纯钛 | 块 |  |  | 金属解剖型接骨板 | 审核通过 | 审核通过 | 审核通过 | 审核通过 | 审核通过 | 审核通过 | 获得ISO 13485 认证证书 | 无 | 无 | 医疗器械检测机构出具的检测报告 | 无 | 发明专利,实用新型专利 | 0 | 2 | 没有抽检不合格记录
角度型截骨接骨板 | R242 | 骨科创伤类 | 不锈钢 |  |  |  | YZ0000134 | 施乐辉医用产品国际贸易（上海）有限公司 | 角度型钢板螺钉系统 Blade Plate and Screw System | YZ00018597 | 进口 | Smith & Nephew, Inc |  | 青少年型截骨钢板，90°，3孔(不锈钢) | 71225640;71225641;71225642;71225643;71225644 |  |  | 个 |  |  | 角度型钢板螺钉系统 Blade Plate and Screw System | 审核通过 | 审核通过 | 审核通过 | 审核通过 | 审核通过 | 审核通过 | 获得ISO 13485 认证证书 | 通过 | 通过 | 医疗器械检测机构出具的检测报告 | 无 | 发明专利,实用新型专利 | 0 | 0 | 没有抽检不合格记录
肱骨远端锁定接骨板 | R138 | 骨科创伤类 | 钛合金 | 2-8孔 |  |  | YZ0000367 | 天津正天医疗器械有限公司 | 锁定加压骨接合固定系统 锁定骨板 肱骨远端外侧Ⅰ型锁定板 | YZ00018598 | 国产 | 天津正天医疗器械有限公司 |  | 3/5/7孔,Ti6Al7Nb(TC20) | YHP0101 |  | Ti6Al7Nb(TC20) | 块 |  |  | 锁定加压骨接合固定系统 | 审核通过 | 审核通过 | 审核通过 | 审核通过 | 审核通过 | 审核通过 | 获得ISO 13485 认证证书 | 通过 | 通过 | 医疗器械检测机构出具的检测报告 | 无 | 实用新型专利 | 0 | 16 | 没有抽检不合格记录
髓内钉锁钉 | R568 | 骨科创伤类 | 钛合金 |  |  |  | YZ0000125 | 山东威高骨科材料股份有限公司 | 封帽 | YZ00018599 | 国产 | 山东威高骨科材料股份有限公司 |  | 无 | GA3Z04 |  | 钛合金 | 枚 | 铝塑薄膜 |  | 带锁髓内钉 | 审核通过 | 审核通过 | 审核通过 | 审核通过 | 审核通过 | 审核通过 | 获得ISO 13485 认证证书 | 通过 | 通过 | 医疗器械检测机构出具的检测报告 | 有 | 发明专利,外观设计专利,实用新型专利 | 0 | 1 | 没有抽检不合格记录
足部矫形接骨板 | R358 | 骨科创伤类 | 纯钛 | 2-16孔 |  |  | YZ0000386 | 天津市金兴达实业有限公司 | 金属解剖型接骨板 - 跟骨板 A | YZ00018600 | 国产 | 天津市金兴达实业有限公司 |  | 纯钛，14孔 | JPSQ 19 |  | 纯钛 | 块 |  |  | 金属解剖型接骨板 | 审核通过 | 审核通过 | 审核通过 | 审核通过 | 审核通过 | 审核通过 | 获得ISO 13485 认证证书 | 无 | 无 | 医疗器械检测机构出具的检测报告 | 无 | 发明专利,实用新型专利 | 0 | 2 | 没有抽检不合格记录
腔镜下一次性通用型切割吻合器及一次性旋转头钉匣 | V159 | 普外科类 |  | 长度＜6cm | 腹腔镜术式 |  | YZ0000164 | 宁波海泰科迈医疗器械有限公司 | 一次性使用腔镜直线型切割吻合器及组件 | YZ00018601 | 国产 | 宁波海泰科迈医疗器械有限公司 | 一次性使用腔镜直线型切割吻合器及组件 | HQE-T3020¦HQE-T3025¦HQE-T3035¦HQE-T4520¦HQE-T4525¦HQE-T4535¦HQE-T4540¦HQE-T4548 | HQE-T3020¦HQE-T3025¦HQE-T3035¦HQE-T4520¦HQE-T4525¦HQE-T4535¦HQE-T4540¦HQE-T4548 |  | TC4， ABS | 个 | PP片材加透析纸 |  | 一次性使用腔镜直线型切割吻合器及组件 | 审核通过 | 审核通过 | 审核通过 | 审核通过 | 审核通过 | 审核通过 | 无 | 无 | 无 | 无 | 无 | 无 | 0 | 1 | 没有抽检不合格记录
足通用接骨板 | R353 | 骨科创伤类 | 纯钛 |  |  |  | YZ0000386 | 天津市金兴达实业有限公司 | 金属解剖型接骨板 - 跟骨板 B (左/右) | YZ00018602 | 国产 | 天津市金兴达实业有限公司 |  | 纯钛，9/10孔 | JPSQ 19 |  | 纯钛 | 块 |  |  | 金属解剖型接骨板 | 审核通过 | 审核通过 | 审核通过 | 审核通过 | 审核通过 | 审核通过 | 获得ISO 13485 认证证书 | 无 | 无 | 医疗器械检测机构出具的检测报告 | 无 | 外观设计专利,实用新型专利 | 0 | 14 | 没有抽检不合格记录
胸腰椎后路椎弓根钩 | T244 | 骨科脊柱类 | 钛合金 | 各种规格 |  | 1钩 | YZ0000125 | 山东威高骨科材料股份有限公司 | SINO复位骨钩 | YZ00018603 | 国产 | 山东威高骨科材料股份有限公司 |  | 6.0椎弓根钩 | WGB1Z-1 |  | 钛合金 | 个 | 铝塑薄膜 |  | 脊柱后路内固定系统 | 审核通过 | 审核通过 | 审核通过 | 审核通过 | 审核通过 | 审核通过 | 获得ISO 13485 认证证书 | 通过 | 通过 | 医疗器械检测机构出具的检测报告 | 有 | 发明专利,外观设计专利,实用新型专利 | 0 | 4 | 没有抽检不合格记录
足部矫形接骨板 | R358 | 骨科创伤类 | 纯钛 | 2-16孔 |  |  | YZ0000386 | 天津市金兴达实业有限公司 | 金属解剖型接骨板 - 跟骨板 B(左/右) | YZ00018604 | 国产 | 天津市金兴达实业有限公司 |  | 纯钛，9/10孔 | JPSQ 19 |  | 纯钛 | 块 |  |  | 金属解剖型接骨板 | 审核通过 | 审核通过 | 审核通过 | 审核通过 | 审核通过 | 审核通过 | 获得ISO 13485 认证证书 | 无 | 无 | 医疗器械检测机构出具的检测报告 | 无 | 发明专利,实用新型专利 | 0 | 14 | 没有抽检不合格记录
股骨远端动力加压接骨板 | R250 | 骨科创伤类 | 纯钛 | 2-20孔 |  |  | YZ0000386 | 天津市金兴达实业有限公司 | 金属解剖型接骨板 - 股骨髁支持接骨板 (左/右) | YZ00018605 | 国产 | 天津市金兴达实业有限公司 |  | 纯钛，5~15孔 | JPSQ 19 |  | 纯钛 | 块 |  |  | 金属解剖型接骨板 | 审核通过 | 审核通过 | 审核通过 | 审核通过 | 审核通过 | 审核通过 | 获得ISO 13485 认证证书 | 无 | 无 | 医疗器械检测机构出具的检测报告 | 无 | 无 | 0 | 7 | 没有抽检不合格记录
胸腰椎后路椎弓根钩 | T244 | 骨科脊柱类 | 钛合金 | 各种规格 |  | 1钩 | YZ0000125 | 山东威高骨科材料股份有限公司 | Mispine复位骨钩 | YZ00018606 | 国产 | 山东威高骨科材料股份有限公司 |  | 5.5椎弓根钩 | WGB1Z-10-29 |  | 钛合金 | 个 | 铝塑薄膜 |  | 脊柱后路内固定系统 | 审核通过 | 审核通过 | 审核通过 | 审核通过 | 审核通过 | 审核通过 | 获得ISO 13485 认证证书 | 通过 | 通过 | 医疗器械检测机构出具的检测报告 | 无 | 发明专利,外观设计专利,实用新型专利 | 0 | 5 | 没有抽检不合格记录
胸腰椎后路椎弓根钩 | T244 | 骨科脊柱类 | 钛合金 | 各种规格 |  | 1钩 | YZ0000125 | 山东威高骨科材料股份有限公司 | UPASS复位骨钩 | YZ00018607 | 国产 | 山东威高骨科材料股份有限公司 |  | 5.5椎弓根钩 | WGB1Z-2 |  | 钛合金 | 个 | 铝塑薄膜 |  | 脊柱后路内固定系统 | 审核通过 | 审核通过 | 审核通过 | 审核通过 | 审核通过 | 审核通过 | 获得ISO 13485 认证证书 | 通过 | 通过 | 医疗器械检测机构出具的检测报告 | 有 | 发明专利,外观设计专利,实用新型专利 | 0 | 4 | 没有抽检不合格记录
肱骨远端锁定接骨板 | R135 | 骨科创伤类 | 钛合金 | 8孔以上 |  |  | YZ0000367 | 天津正天医疗器械有限公司 | 锁定加压骨接合固定系统 锁定骨板 肱骨远端外侧Ⅰ型锁定板 | YZ00018608 | 国产 | 天津正天医疗器械有限公司 |  | 9/11/14孔,Ti6Al7Nb(TC20) | YHP0101 |  | Ti6Al7Nb(TC20) | 块 |  |  | 锁定加压骨接合固定系统 | 审核通过 | 审核通过 | 审核通过 | 审核通过 | 审核通过 | 审核通过 | 获得ISO 13485 认证证书 | 通过 | 通过 | 医疗器械检测机构出具的检测报告 | 无 | 实用新型专利 | 0 | 16 | 没有抽检不合格记录
角度型接骨板 | R238 | 骨科创伤类 | 纯钛 |  |  |  | YZ0000386 | 天津市金兴达实业有限公司 | 金属解剖型接骨板 - 股骨髁支持接骨板 (左/右) | YZ00018609 | 国产 | 天津市金兴达实业有限公司 |  | 纯钛，5~15孔 | JPSQ 19 |  | 纯钛 | 块 |  |  | 金属解剖型接骨板 | 审核通过 | 审核通过 | 审核通过 | 审核通过 | 审核通过 | 审核通过 | 获得ISO 13485 认证证书 | 无 | 无 | 医疗器械检测机构出具的检测报告 | 无 | 无 | 0 | 7 | 没有抽检不合格记录
肱骨远端接骨板 | R127 | 骨科创伤类 | 纯钛 | 8孔以上 |  |  | YZ0000386 | 天津市金兴达实业有限公司 | 金属解剖型接骨板- 肱骨远端后外侧接骨板 （左/右） | YZ00018610 | 国产 | 天津市金兴达实业有限公司 |  | 纯钛，9~14孔 | JPSQ 20 |  | 纯钛 | 块 |  |  | 金属解剖型接骨板 | 审核通过 | 审核通过 | 审核通过 | 审核通过 | 审核通过 | 审核通过 | 获得ISO 13485 认证证书 | 无 | 无 | 医疗器械检测机构出具的检测报告 | 无 | 实用新型专利 | 0 | 9 | 没有抽检不合格记录
胸腰椎后路椎板钩 | T246 | 骨科脊柱类 | 钛合金 | 各种规格 |  | 1钩 | YZ0000125 | 山东威高骨科材料股份有限公司 | SINO复位骨钩 | YZ00018611 | 国产 | 山东威高骨科材料股份有限公司 |  | 6.0椎板钩 | WGB1Z-1 |  | 钛合金 | 个 | 铝塑薄膜 |  | 脊柱后路内固定系统 | 审核通过 | 审核通过 | 审核通过 | 审核通过 | 审核通过 | 审核通过 | 获得ISO 13485 认证证书 | 通过 | 通过 | 医疗器械检测机构出具的检测报告 | 有 | 发明专利,外观设计专利,实用新型专利 | 0 | 1 | 没有抽检不合格记录
肱骨远端锁定接骨板 | R138 | 骨科创伤类 | 钛合金 | 2-8孔 |  |  | YZ0000367 | 天津正天医疗器械有限公司 | 锁定加压骨接合固定系统 锁定骨板 肱骨远端外侧Ⅱ型锁定板 | YZ00018612 | 国产 | 天津正天医疗器械有限公司 |  | 3/5/7孔,Ti6Al7Nb(TC20) | YHP0101 |  | Ti6Al7Nb(TC20) | 块 |  |  | 锁定加压骨接合固定系统 | 审核通过 | 审核通过 | 审核通过 | 审核通过 | 审核通过 | 审核通过 | 获得ISO 13485 认证证书 | 通过 | 通过 | 医疗器械检测机构出具的检测报告 | 无 | 实用新型专利 | 0 | 16 | 没有抽检不合格记录
肱骨远端接骨板 | R127 | 骨科创伤类 | 纯钛 | 8孔以上 |  |  | YZ0000386 | 天津市金兴达实业有限公司 | 金属解剖型接骨板- 肱骨远端内侧接骨板 （左/右） | YZ00018613 | 国产 | 天津市金兴达实业有限公司 |  | 纯钛，8-14孔 | JPSQ 20 |  | 纯钛 | 块 |  |  | 金属解剖型接骨板 | 审核通过 | 审核通过 | 审核通过 | 审核通过 | 审核通过 | 审核通过 | 获得ISO 13485 认证证书 | 无 | 无 | 医疗器械检测机构出具的检测报告 | 无 | 发明专利,实用新型专利 | 0 | 16 | 没有抽检不合格记录
胸腰椎后路椎板钩 | T246 | 骨科脊柱类 | 钛合金 | 各种规格 |  | 1钩 | YZ0000125 | 山东威高骨科材料股份有限公司 | UPASS复位骨钩 | YZ00018614 | 国产 | 山东威高骨科材料股份有限公司 |  | 5.5椎板钩 | WGB1Z-2 |  | 钛合金 | 个 | 铝塑薄膜 |  | 脊柱后路内固定系统（商品名：UPASS） | 审核通过 | 审核通过 | 审核通过 | 审核通过 | 审核通过 | 审核通过 | 获得ISO 13485 认证证书 | 通过 | 通过 | 医疗器械检测机构出具的检测报告 | 无 | 发明专利,外观设计专利,实用新型专利 | 0 | 1 | 没有抽检不合格记录
胸腰椎后路椎板钩 | T246 | 骨科脊柱类 | 钛合金 | 各种规格 |  | 1钩 | YZ0000125 | 山东威高骨科材料股份有限公司 | Mispine复位骨钩 | YZ00018615 | 国产 | 山东威高骨科材料股份有限公司 |  | 5.5椎板钩 | WGB1Z-10-29 |  | 钛合金 | 个 | 铝塑薄膜 |  | 脊柱后路内固定系统 | 审核通过 | 审核通过 | 审核通过 | 审核通过 | 审核通过 | 审核通过 | 获得ISO 13485 认证证书 | 通过 | 通过 | 医疗器械检测机构出具的检测报告 | 无 | 发明专利,外观设计专利,实用新型专利 | 0 | 1 | 没有抽检不合格记录
重建型动力加压接骨板（弧形） | R045 | 骨科创伤类 | 纯钛 | 13-22孔 |  |  | YZ0000386 | 天津市金兴达实业有限公司 | 金属解剖型接骨板 - 弧型重建板 | YZ00018616 | 国产 | 天津市金兴达实业有限公司 |  | 纯钛，13-18孔 | JPSQ 20 |  | 纯钛 | 块 |  |  | 金属解剖型接骨板 | 审核通过 | 审核通过 | 审核通过 | 审核通过 | 审核通过 | 审核通过 | 获得ISO 13485 认证证书 | 无 | 无 | 医疗器械检测机构出具的检测报告 | 无 | 无 | 0 | 11 | 没有抽检不合格记录
重建型动力加压接骨板（弧形） | R044 | 骨科创伤类 | 纯钛 | 9-12孔 |  |  | YZ0000386 | 天津市金兴达实业有限公司 | 金属解剖型接骨板 - 弧型重建板 | YZ00018617 | 国产 | 天津市金兴达实业有限公司 |  | 纯钛，12孔 | JPSQ 20 |  | 纯钛 | 块 |  |  | 金属解剖型接骨板 | 审核通过 | 审核通过 | 审核通过 | 审核通过 | 审核通过 | 审核通过 | 获得ISO 13485 认证证书 | 无 | 无 | 医疗器械检测机构出具的检测报告 | 无 | 发明专利,实用新型专利 | 0 | 11 | 没有抽检不合格记录
胸腰椎后路横突钩 | T248 | 骨科脊柱类 | 钛合金 | 各种规格 |  | 1钩 | YZ0000125 | 山东威高骨科材料股份有限公司 | SINO复位骨钩 | YZ00018618 | 国产 | 山东威高骨科材料股份有限公司 |  | 6.0横突钩 | WGB1Z-1 |  | 钛合金 | 个 | 铝塑薄膜 |  | 脊柱后路内固定系统 | 审核通过 | 审核通过 | 审核通过 | 审核通过 | 审核通过 | 审核通过 | 获得ISO 13485 认证证书 | 通过 | 通过 | 医疗器械检测机构出具的检测报告 | 有 | 发明专利,外观设计专利,实用新型专利 | 0 | 1 | 没有抽检不合格记录
肱骨远端锁定接骨板 | R135 | 骨科创伤类 | 钛合金 | 8孔以上 |  |  | YZ0000367 | 天津正天医疗器械有限公司 | 锁定加压骨接合固定系统 锁定骨板 肱骨远端外侧Ⅱ型锁定板 | YZ00018619 | 国产 | 天津正天医疗器械有限公司 |  | 9/14孔,Ti6Al7Nb(TC20) | YHP0101 |  | Ti6Al7Nb(TC20) | 块 |  |  | 锁定加压骨接合固定系统 | 审核通过 | 审核通过 | 审核通过 | 审核通过 | 审核通过 | 审核通过 | 获得ISO 13485 认证证书 | 通过 | 通过 | 医疗器械检测机构出具的检测报告 | 无 | 实用新型专利 | 0 | 16 | 没有抽检不合格记录
重建型动力加压接骨板（弧形） | R043 | 骨科创伤类 | 纯钛 | 2-8孔 |  |  | YZ0000386 | 天津市金兴达实业有限公司 | 金属解剖型接骨板 - 弧型重建板 | YZ00018620 | 国产 | 天津市金兴达实业有限公司 |  | 纯钛，4-8孔 | JPSQ 20 |  | 纯钛 | 块 |  |  | 金属解剖型接骨板 | 审核通过 | 审核通过 | 审核通过 | 审核通过 | 审核通过 | 审核通过 | 获得ISO 13485 认证证书 | 无 | 无 | 医疗器械检测机构出具的检测报告 | 无 | 发明专利,实用新型专利 | 0 | 14 | 没有抽检不合格记录
肱骨顺行交锁型髓内钉 | R509 | 骨科创伤类 | 钛合金 | 160-320mm |  | 不含尾帽 | YZ0000134 | 施乐辉医用产品国际贸易（上海）有限公司 | 交锁髓内钉系统 TriGen IM Nail System | YZ00018621 | 进口 | Smith & Nephew, Inc |  | TriGen肱骨近端直型交锁髓内钉 (钛合金, 灭菌装) | 71760816 |  |  | 个 |  |  | 交锁髓内钉系统 TriGen IM Nail System | 审核通过 | 审核通过 | 审核通过 | 审核通过 | 审核通过 | 审核通过 | 获得ISO 13485 认证证书 | 通过 | 通过 | 医疗器械检测机构出具的检测报告 | 无 | 发明专利,实用新型专利 | 0 | 1 | 没有抽检不合格记录
DHS 动力髋锁定接骨板 | R230 | 骨科创伤类 | 不锈钢 | 2-16孔 |  |  | YZ0000134 | 施乐辉医用产品国际贸易（上海）有限公司 | 髋部动力加压螺钉系统 AMBI Compression Hip Screw (CHS) System | YZ00018622 | 进口 | Smith & Nephew, Inc |  | 钛合金髋动力加压螺纹钉侧方接骨板2孔 | 71161302;71161352 |  |  | 个 |  |  | 髋部动力加压螺钉系统 AMBI Compression Hip Screw (CHS) System | 审核通过 | 审核通过 | 审核通过 | 审核通过 | 审核通过 | 审核通过 | 获得ISO 13485 认证证书 | 通过 | 通过 | 医疗器械检测机构出具的检测报告 | 无 | 发明专利,实用新型专利 | 0 | 1 | 没有抽检不合格记录
重建型动力加压接骨板（弧形） | R044 | 骨科创伤类 | 纯钛 | 9-12孔 |  |  | YZ0000386 | 天津市金兴达实业有限公司 | 金属解剖型接骨板 - 弧型重建板 | YZ00018623 | 国产 | 天津市金兴达实业有限公司 |  | 纯钛，9-10孔 | JPSQ 20 |  | 纯钛 | 块 |  |  | 金属解剖型接骨板 | 审核通过 | 审核通过 | 审核通过 | 审核通过 | 审核通过 | 审核通过 | 获得ISO 13485 认证证书 | 无 | 无 | 医疗器械检测机构出具的检测报告 | 无 | 发明专利,实用新型专利 | 0 | 14 | 没有抽检不合格记录
胸腰椎后路微创螺钉专用螺塞 | T201 | 骨科脊柱类 | 钛合金 | 各种规格 |  | 1螺塞 | YZ0000125 | 山东威高骨科材料股份有限公司 | Mispine复位螺塞 | YZ00018624 | 国产 | 山东威高骨科材料股份有限公司 |  | 5.5 | WGB1Z-10-19 |  | 钛合金 | 个 | 铝塑薄膜 |  | 脊柱后路内固定系统 | 审核通过 | 审核通过 | 审核通过 | 审核通过 | 审核通过 | 审核通过 | 获得ISO 13485 认证证书 | 通过 | 通过 | 医疗器械检测机构出具的检测报告 | 有 | 发明专利,外观设计专利,实用新型专利 | 0 | 4 | 没有抽检不合格记录
锁骨干动力加压接骨板 | R093 | 骨科创伤类 | 纯钛 | 4-16孔 |  |  | YZ0000386 | 天津市金兴达实业有限公司 | 金属解剖型接骨板 - 锁骨重建板 （左/右） | YZ00018625 | 国产 | 天津市金兴达实业有限公司 |  | 纯钛，6-12孔 | JPSQ 20 |  | 纯钛 | 块 |  |  | 金属解剖型接骨板 | 审核通过 | 审核通过 | 审核通过 | 审核通过 | 审核通过 | 审核通过 | 获得ISO 13485 认证证书 | 无 | 无 | 医疗器械检测机构出具的检测报告 | 无 | 发明专利,实用新型专利 | 0 | 12 | 没有抽检不合格记录
锁定加压干骺端接骨板 | R086 | 骨科创伤类 | 钛合金 |  |  |  | YZ0000367 | 天津正天医疗器械有限公司 | 锁定加压骨接合固定系统 锁定骨板 股骨干骺Ⅲ型锁定板 | YZ00018626 | 国产 | 天津正天医疗器械有限公司 |  | 12/13/14/15/16/17/18孔，Ti6Al7Nb(TC20) | ZHX0101 |  | Ti6Al7Nb(TC20) | 块 |  |  | 锁定加压骨接合固定系统 | 审核通过 | 审核通过 | 审核通过 | 审核通过 | 审核通过 | 审核通过 | 获得ISO 13485 认证证书 | 通过 | 通过 | 医疗器械检测机构出具的检测报告 | 无 | 实用新型专利 | 0 | 13 | 没有抽检不合格记录
胸腰椎后路锁紧螺塞 | T258 | 骨科脊柱类 | 钛合金 | 各种规格 |  | 1螺塞 | YZ0000125 | 山东威高骨科材料股份有限公司 | UPASS复位螺塞 | YZ00018627 | 国产 | 山东威高骨科材料股份有限公司 |  | 5.5 | WGB1Z-2 |  | 钛合金 | 袋 | 铝塑薄膜 |  | 脊柱后路内固定系统 | 审核通过 | 审核通过 | 审核通过 | 审核通过 | 审核通过 | 审核通过 | 获得ISO 13485 认证证书 | 通过 | 通过 | 医疗器械检测机构出具的检测报告 | 无 | 发明专利,外观设计专利,实用新型专利 | 0 | 4 | 没有抽检不合格记录
皮质骨螺钉 | R416 | 骨科创伤类 | 钛合金 | 1.0-3.0mm |  | 非自攻 | YZ0000386 | 天津市金兴达实业有限公司 | 金属锁定接骨板系统 金属接骨螺钉 -皮质骨螺钉 | YZ00018628 | 国产 | 天津市金兴达实业有限公司 |  | 钛合金，1.5×6~20 | HAQ 04 |  | 钛合金 | 枚 |  |  | 金属锁定接骨板系统 | 审核通过 | 审核通过 | 审核通过 | 审核通过 | 审核通过 | 审核通过 | 获得ISO 13485 认证证书 | 无 | 无 | 医疗器械检测机构出具的检测报告 | 无 | 发明专利,实用新型专利 | 0 | 10 | 没有抽检不合格记录
胸腰椎后路微创螺钉专用螺塞 | T201 | 骨科脊柱类 | 钛合金 | 各种规格 |  | 1螺塞 | YZ0000125 | 山东威高骨科材料股份有限公司 | 复位螺塞 | YZ00018629 | 国产 | 山东威高骨科材料股份有限公司 |  | 5.5 | GB1Z-7 |  |  | 个 |  |  | 脊柱后路内固定系统 | 审核通过 | 审核通过 | 审核通过 | 审核通过 | 审核通过 | 审核通过 | 获得ISO 13485 认证证书 | 通过 | 通过 | 医疗器械检测机构出具的检测报告 | 有 | 发明专利,外观设计专利,实用新型专利 | 0 | 2 | 没有抽检不合格记录
股骨近端锁定加压接骨板 | R246 | 骨科创伤类 | 钛合金 | 2-20孔 |  |  | YZ0000367 | 天津正天医疗器械有限公司 | 锁定加压骨接合固定系统 锁定骨板 股骨近端Ⅰ型锁定板 | YZ00018630 | 国产 | 天津正天医疗器械有限公司 |  | 3/4/5/6/8/10/12孔,Ti6Al7Nb(TC20) | YHP0101 |  | Ti6Al7Nb(TC20) | 块 |  |  | 锁定加压骨接合固定系统 | 审核通过 | 审核通过 | 审核通过 | 审核通过 | 审核通过 | 审核通过 | 获得ISO 13485 认证证书 | 通过 | 通过 | 医疗器械检测机构出具的检测报告 | 无 | 实用新型专利 | 0 | 17 | 没有抽检不合格记录
肱骨近端锁定接骨板 | R120 | 骨科创伤类 | 纯钛 | 9孔以上 |  |  | YZ0000125 | 山东威高骨科材料股份有限公司 | 干骺端加压锁定板-1（纯钛） | YZ00018631 | 国产 | 山东威高骨科材料股份有限公司 |  | 10孔、11孔、12孔、13孔、14孔、15孔、16孔、17孔、18孔、19孔 | WGC12Z01 |  | 纯钛 | 块 | 铝塑薄膜 |  | 金属锁定接骨板系统 | 审核通过 | 审核通过 | 审核通过 | 审核通过 | 审核通过 | 审核通过 | 获得ISO 13485 认证证书 | 通过 | 通过 | 医疗器械检测机构出具的检测报告 | 有 | 发明专利,外观设计专利,实用新型专利 | 0 | 7 | 没有抽检不合格记录
肱骨近端锁定接骨板 | R117 | 骨科创伤类 | 纯钛 | 3-9孔 |  |  | YZ0000125 | 山东威高骨科材料股份有限公司 | 干骺端加压锁定板-1（纯钛） | YZ00018632 | 国产 | 山东威高骨科材料股份有限公司 |  | 3孔、4孔、5孔、6孔、7孔、8孔、9孔 | WGC12Z01 |  | 纯钛 | 块 | 铝塑薄膜 |  | 金属锁定接骨板系统 | 审核通过 | 审核通过 | 审核通过 | 审核通过 | 审核通过 | 审核通过 | 获得ISO 13485 认证证书 | 通过 | 通过 | 医疗器械检测机构出具的检测报告 | 无 | 发明专利,外观设计专利,实用新型专利 | 2 | 6 | 没有抽检不合格记录
股骨近端锁定加压接骨板 | R246 | 骨科创伤类 | 钛合金 | 2-20孔 |  |  | YZ0000367 | 天津正天医疗器械有限公司 | 锁定加压骨接合固定系统 锁定骨板 股骨近端Ⅰ型锁定板 | YZ00018633 | 国产 | 天津正天医疗器械有限公司 |  | 3-16孔,Ti6Al7Nb(TC20) | YHX0101 |  | Ti6Al7Nb(TC20) | 块 |  |  | 锁定加压骨接合固定系统 | 审核通过 | 审核通过 | 审核通过 | 审核通过 | 审核通过 | 审核通过 | 获得ISO 13485 认证证书 | 通过 | 通过 | 医疗器械检测机构出具的检测报告 | 无 | 实用新型专利 | 0 | 15 | 没有抽检不合格记录
胫骨远端内侧锁定加压接骨板 | R305 | 骨科创伤类 | 不锈钢 | 2-20孔 |  |  | YZ0000125 | 山东威高骨科材料股份有限公司 | 干骺端加压锁定板-2（不锈钢） | YZ00018634 | 国产 | 山东威高骨科材料股份有限公司 |  | 3孔、4孔、5孔、6孔、7孔、8孔、9孔、10孔、11孔、12孔、13孔、14孔、15孔、16孔、17孔、18孔、19孔 | WGC12Z01 |  | 不锈钢 | 块 | 铝塑薄膜 |  | 金属锁定接骨板系统 | 审核通过 | 审核通过 | 审核通过 | 审核通过 | 审核通过 | 审核通过 | 获得ISO 13485 认证证书 | 通过 | 通过 | 医疗器械检测机构出具的检测报告 | 有 | 发明专利,外观设计专利,实用新型专利 | 0 | 0 | 没有抽检不合格记录
胫骨远端内侧锁定加压接骨板 | R304 | 骨科创伤类 | 纯钛 | 2-20孔 |  |  | YZ0000125 | 山东威高骨科材料股份有限公司 | 干骺端加压锁定板-2（纯钛） | YZ00018635 | 国产 | 山东威高骨科材料股份有限公司 |  | 3孔、4孔、5孔、6孔、7孔、8孔、9孔、10孔、11孔、12孔、13孔、14孔、15孔、16孔、17孔、18孔、19孔 | WGC12Z01 |  | 纯钛 | 块 | 铝塑薄膜 |  | 金属锁定接骨板系统 | 审核通过 | 审核通过 | 审核通过 | 审核通过 | 审核通过 | 审核通过 | 获得ISO 13485 认证证书 | 通过 | 通过 | 医疗器械检测机构出具的检测报告 | 无 | 发明专利,外观设计专利,实用新型专利 | 0 | 5 | 没有抽检不合格记录
股骨近端锁定加压接骨板 | R246 | 骨科创伤类 | 钛合金 | 2-20孔 |  |  | YZ0000367 | 天津正天医疗器械有限公司 | 锁定加压骨接合固定系统 锁定骨板 股骨近端Ⅱ型锁定板 | YZ00018636 | 国产 | 天津正天医疗器械有限公司 |  | 3/4/5/6/7/8/10/12孔,Ti6Al7Nb(TC20) | YHP0101 |  | Ti6Al7Nb(TC20) | 块 |  |  | 锁定加压骨接合固定系统 | 审核通过 | 审核通过 | 审核通过 | 审核通过 | 审核通过 | 审核通过 | 获得ISO 13485 认证证书 | 通过 | 通过 | 医疗器械检测机构出具的检测报告 | 无 | 实用新型专利 | 0 | 16 | 没有抽检不合格记录
胫骨远端内侧锁定加压接骨板 | R303 | 骨科创伤类 | 钛合金 | 2-20孔 |  |  | YZ0000125 | 山东威高骨科材料股份有限公司 | 干骺端锁定板-2（钛合金） | YZ00018637 | 国产 | 山东威高骨科材料股份有限公司 |  | 3孔、4孔、5孔、6孔、7孔、8孔、9孔、10孔、11孔、12孔、13孔、14孔、15孔、16孔、17孔、18孔、19孔 | WGC12Z01 |  | 钛合金 | 块 | 铝塑薄膜 |  | 金属锁定接骨板系统 | 审核通过 | 审核通过 | 审核通过 | 审核通过 | 审核通过 | 审核通过 | 获得ISO 13485 认证证书 | 通过 | 通过 | 医疗器械检测机构出具的检测报告 | 无 | 发明专利,外观设计专利,实用新型专利 | 0 | 13 | 没有抽检不合格记录
胫骨远端内侧锁定加压接骨板 | R304 | 骨科创伤类 | 纯钛 | 2-20孔 |  |  | YZ0000125 | 山东威高骨科材料股份有限公司 | 干骺端锁定板-2（纯钛灭菌） | YZ00018638 | 国产 | 山东威高骨科材料股份有限公司 |  | 3-19孔 | WGC12Z01 |  |  | 块 |  |  | 金属锁定接骨板系统 | 审核通过 | 审核通过 | 审核通过 | 审核通过 | 审核通过 | 审核通过 | 获得ISO 13485 认证证书 | 通过 | 通过 | 医疗器械检测机构出具的检测报告 | 无 | 发明专利,外观设计专利, | 0 | 2 | 没有抽检不合格记录
胫骨远端内侧锁定加压接骨板 | R303 | 骨科创伤类 | 钛合金 | 2-20孔 |  |  | YZ0000125 | 山东威高骨科材料股份有限公司 | 干骺端锁定板-2（钛合金灭菌） | YZ00018639 | 国产 | 山东威高骨科材料股份有限公司 |  | 3-19孔 | WGC12Z01 |  |  | 块 |  |  | 金属锁定接骨板系统 | 审核通过 | 审核通过 | 审核通过 | 审核通过 | 审核通过 | 审核通过 | 获得ISO 13485 认证证书 | 通过 | 通过 | 医疗器械检测机构出具的检测报告 | 无 | 发明专利,外观设计专利,实用新型专利 | 0 | 4 | 没有抽检不合格记录
肱骨顺行交锁型髓内钉 | R509 | 骨科创伤类 | 钛合金 | 160-320mm |  | 不含尾帽 | YZ0000134 | 施乐辉医用产品国际贸易（上海）有限公司 | 交锁髓内钉系统 TriGen IM Nail System | YZ00018640 | 进口 | Smith & Nephew, Inc |  | TriGen肱骨近端弯型交锁髓内钉 (钛合金, 灭菌装) | 71770816 |  |  | 个 |  |  | 交锁髓内钉系统 TriGen IM Nail System | 审核通过 | 审核通过 | 审核通过 | 审核通过 | 审核通过 | 审核通过 | 获得ISO 13485 认证证书 | 通过 | 通过 | 医疗器械检测机构出具的检测报告 | 无 | 发明专利,实用新型专利 | 0 | 13 | 没有抽检不合格记录
股骨近端锁定加压接骨板 | R246 | 骨科创伤类 | 钛合金 | 2-20孔 |  |  | YZ0000367 | 天津正天医疗器械有限公司 | 锁定加压骨接合固定系统 锁定骨板 股骨近端Ⅲ型锁定板 | YZ00018641 | 国产 | 天津正天医疗器械有限公司 |  | 3/4/6/8/10/12孔,Ti6Al7Nb(TC20) | YHP0101 |  | Ti6Al7Nb(TC20) | 块 |  |  | 锁定加压骨接合固定系统 | 审核通过 | 审核通过 | 审核通过 | 审核通过 | 审核通过 | 审核通过 | 获得ISO 13485 认证证书 | 通过 | 通过 | 医疗器械检测机构出具的检测报告 | 无 | 实用新型专利 | 0 | 14 | 没有抽检不合格记录
胫骨近端外侧锁定加压接骨板 | R296 | 骨科创伤类 | 不锈钢 | 2-20孔 |  |  | YZ0000134 | 施乐辉医用产品国际贸易（上海）有限公司 | 锁定接骨板(商品名：PERI-L0C) PERI-L0C Periarticular Locked Plating System | YZ00018642 | 进口 | Smith & Nephew, Inc |  | 3.5mm胫骨近端外侧锁定接骨板 4-6孔(不锈钢, 灭菌装) | 71800404;71800406;71800504;71800506 |  |  | 个 |  |  | 锁定接骨板 PERI-LOC Periarticular Locked Plating System | 审核通过 | 审核通过 | 审核通过 | 审核通过 | 审核通过 | 审核通过 | 获得ISO 13485 认证证书 | 通过 | 通过 | 医疗器械检测机构出具的检测报告 | 无 | 发明专利,实用新型专利 | 0 | 6 | 没有抽检不合格记录
股骨近端锁定加压接骨板 | R246 | 骨科创伤类 | 钛合金 | 2-20孔 |  |  | YZ0000367 | 天津正天医疗器械有限公司 | 锁定加压骨接合固定系统 锁定骨板 股骨近端Ⅲ型锁定板 | YZ00018643 | 国产 | 天津正天医疗器械有限公司 |  | 3-18孔,Ti6Al7Nb(TC20) | YSP0101 |  | Ti6Al7Nb(TC20) | 块 |  |  | 锁定加压骨接合固定系统 | 审核通过 | 审核通过 | 审核通过 | 审核通过 | 审核通过 | 审核通过 | 获得ISO 13485 认证证书 | 通过 | 通过 | 医疗器械检测机构出具的检测报告 | 无 | 实用新型专利 | 0 | 16 | 没有抽检不合格记录
跟骨锁定加压接骨板 | R349 | 骨科创伤类 | 纯钛 | 2-20孔 |  |  | YZ0000125 | 山东威高骨科材料股份有限公司 | 跟骨锁定板-1（纯钛） | YZ00018644 | 国产 | 山东威高骨科材料股份有限公司 |  | 左、右 | WGC12Z08 |  | 纯钛 | 块 | 铝塑薄膜 |  | 金属锁定接骨板系统 | 审核通过 | 审核通过 | 审核通过 | 审核通过 | 审核通过 | 审核通过 | 获得ISO 13485 认证证书 | 通过 | 通过 | 医疗器械检测机构出具的检测报告 | 有 | 发明专利,外观设计专利,实用新型专利 | 4 | 8 | 没有抽检不合格记录
股骨近端锁定加压接骨板 | R246 | 骨科创伤类 | 钛合金 | 2-20孔 |  |  | YZ0000367 | 天津正天医疗器械有限公司 | 锁定加压骨接合固定系统 锁定骨板 股骨近端Ⅲ型锁定板 | YZ00018645 | 国产 | 天津正天医疗器械有限公司 |  | 3孔,Ti6Al7Nb(TC20) | YHP0101 |  | Ti6Al7Nb(TC20) | 块 |  |  | 锁定加压骨接合固定系统 | 审核通过 | 审核通过 | 审核通过 | 审核通过 | 审核通过 | 审核通过 | 获得ISO 13485 认证证书 | 通过 | 通过 | 医疗器械检测机构出具的检测报告 | 无 | 实用新型专利 | 0 | 16 | 没有抽检不合格记录
腔镜下一次性通用型切割吻合器及一次性旋转头钉匣 | V160 | 普外科类 |  | 长度≥6cm | 腹腔镜术式 |  | YZ0000164 | 宁波海泰科迈医疗器械有限公司 | 一次性使用腔镜直线型切割吻合器及组件 | YZ00018646 | 国产 | 宁波海泰科迈医疗器械有限公司 | 一次性使用腔镜直线型切割吻合器及组件 | HQE-T6025¦HQE-T6035¦HQE-T6040¦HQE-T6048 | HQE-T6025¦HQE-T6035¦HQE-T6040¦HQE-T6048 |  | TC4， ABS | 个 | PP片材加透析纸 |  | 一次性使用腔镜直线型切割吻合器及组件 | 审核通过 | 审核通过 | 审核通过 | 审核通过 | 审核通过 | 审核通过 | 无 | 无 | 无 | 无 | 无 | 无 | 0 | 1 | 没有抽检不合格记录
跟骨锁定加压接骨板 | R349 | 骨科创伤类 | 纯钛 | 2-20孔 |  |  | YZ0000125 | 山东威高骨科材料股份有限公司 | 跟骨锁定板-2（纯钛） | YZ00018647 | 国产 | 山东威高骨科材料股份有限公司 |  | 左、右 | WGC12Z08 |  | 纯钛 | 块 | 铝塑薄膜 |  | 金属锁定接骨板系统 | 审核通过 | 审核通过 | 审核通过 | 审核通过 | 审核通过 | 审核通过 | 获得ISO 13485 认证证书 | 通过 | 通过 | 医疗器械检测机构出具的检测报告 | 有 | 发明专利,外观设计专利,实用新型专利 | 3 | 8 | 没有抽检不合格记录
股骨近端锁定加压接骨板 | R246 | 骨科创伤类 | 钛合金 | 2-20孔 |  |  | YZ0000367 | 天津正天医疗器械有限公司 | 锁定加压骨接合固定系统 锁定骨板 股骨近端Ⅲ型锁定板 | YZ00018648 | 国产 | 天津正天医疗器械有限公司 |  | 6/9/12孔,Ti6Al7Nb(TC20) | YHP0101 |  | Ti6Al7Nb(TC20) | 块 |  |  | 锁定加压骨接合固定系统 | 审核通过 | 审核通过 | 审核通过 | 审核通过 | 审核通过 | 审核通过 | 获得ISO 13485 认证证书 | 通过 | 通过 | 医疗器械检测机构出具的检测报告 | 无 | 实用新型专利 | 0 | 16 | 没有抽检不合格记录
肱骨近端锁定接骨板 | R117 | 骨科创伤类 | 纯钛 | 3-9孔 |  |  | YZ0000125 | 山东威高骨科材料股份有限公司 | 肱骨近端加压锁定板-1（纯钛） | YZ00018649 | 国产 | 山东威高骨科材料股份有限公司 |  | 1孔、2孔、3孔、4孔、5孔、6孔、7孔、8孔、9孔 | WGC12Z07 |  | 纯钛 | 块 | 铝塑薄膜 |  | 金属锁定接骨板系统 | 审核通过 | 审核通过 | 审核通过 | 审核通过 | 审核通过 | 审核通过 | 获得ISO 13485 认证证书 | 通过 | 通过 | 医疗器械检测机构出具的检测报告 | 有 | 发明专利,外观设计专利,实用新型专利 | 1 | 7 | 没有抽检不合格记录
肱骨近端锁定接骨板 | R120 | 骨科创伤类 | 纯钛 | 9孔以上 |  |  | YZ0000125 | 山东威高骨科材料股份有限公司 | 肱骨近端加压锁定板-1（纯钛） | YZ00018650 | 国产 | 山东威高骨科材料股份有限公司 |  | 10孔、11孔、12孔、13孔、14孔、15孔 | WGC12Z07 |  | 纯钛 | 块 | 铝塑薄膜 |  | 金属锁定接骨板系统 | 审核通过 | 审核通过 | 审核通过 | 审核通过 | 审核通过 | 审核通过 | 获得ISO 13485 认证证书 | 通过 | 通过 | 医疗器械检测机构出具的检测报告 | 有 | 发明专利,外观设计专利,实用新型专利 | 0 | 4 | 没有抽检不合格记录
皮质骨螺钉 | R416 | 骨科创伤类 | 钛合金 | 1.0-3.0mm |  | 非自攻 | YZ0000386 | 天津市金兴达实业有限公司 | 金属锁定接骨板系统 金属接骨螺钉 -皮质骨螺钉 | YZ00018651 | 国产 | 天津市金兴达实业有限公司 |  | 钛合金，2.0×6-30 | HAQ 04 |  | 钛合金 | 枚 |  |  | 金属锁定接骨板系统 | 审核通过 | 审核通过 | 审核通过 | 审核通过 | 审核通过 | 审核通过 | 获得ISO 13485 认证证书 | 无 | 无 | 医疗器械检测机构出具的检测报告 | 无 | 发明专利,实用新型专利 | 0 | 1 | 没有抽检不合格记录
股骨近端锁定加压接骨板 | R246 | 骨科创伤类 | 钛合金 | 2-20孔 |  |  | YZ0000367 | 天津正天医疗器械有限公司 | 锁定加压骨接合固定系统 锁定骨板 股骨近端微创锁定板 | YZ00018652 | 国产 | 天津正天医疗器械有限公司 |  | 4/6/8/10孔,Ti6Al7Nb(TC20) | YSP0101 |  | Ti6Al7Nb(TC20) | 块 |  |  | 锁定加压骨接合固定系统 | 审核通过 | 审核通过 | 审核通过 | 审核通过 | 审核通过 | 审核通过 | 获得ISO 13485 认证证书 | 通过 | 通过 | 医疗器械检测机构出具的检测报告 | 无 | 实用新型专利 | 0 | 16 | 没有抽检不合格记录
肱骨近端锁定接骨板 | R121 | 骨科创伤类 | 不锈钢 | 9孔以上 |  |  | YZ0000125 | 山东威高骨科材料股份有限公司 | 删除 | YZ00018653 | 国产 | 山东威高骨科材料股份有限公司 |  | 10孔、11孔、12孔、13孔、14孔、15孔 | WGC12Z07 |  | 不锈钢 | 块 | 铝塑薄膜 |  | 金属锁定接骨板系统 | 审核通过 | 审核通过 | 审核通过 | 审核通过 | 审核通过 | 审核通过 | 获得ISO 13485 认证证书 | 无 | 无 | 无 | 无 | 无 | 0 | 0 | 没有抽检不合格记录
股骨远端锁定加压接骨板 | R252 | 骨科创伤类 | 钛合金 | 2-20孔 |  |  | YZ0000367 | 天津正天医疗器械有限公司 | 锁定加压骨接合固定系统 锁定骨板 股骨远端外侧Ⅰ型锁定板 | YZ00018654 | 国产 | 天津正天医疗器械有限公司 |  | 5/7/9/11/13/15孔,Ti6Al7Nb(TC20) | YHP0101 |  | Ti6Al7Nb(TC20) | 块 |  |  | 锁定加压骨接合固定系统 | 审核通过 | 审核通过 | 审核通过 | 审核通过 | 审核通过 | 审核通过 | 获得ISO 13485 认证证书 | 通过 | 通过 | 医疗器械检测机构出具的检测报告 | 无 | 实用新型专利 | 0 | 17 | 没有抽检不合格记录
肱骨顺行交锁型髓内钉 | R509 | 骨科创伤类 | 钛合金 | 160-320mm |  | 不含尾帽 | YZ0000134 | 施乐辉医用产品国际贸易（上海）有限公司 | 交锁髓内钉系统 TriGen IM Nail System | YZ00018655 | 进口 | Smith & Nephew, Inc |  | TriGen肱骨交锁髓内钉 (钛合金, 灭菌装) | 71770818;71770820;71770822;71770824;71770826;71770828;71770830;71770918;71770920;71770922;71770924;71770926;71770928;71770930;71771018;71771020;71771022;71771024;71771026;71771028;71771030;71771118;71771120;71771122;71771124;71771126;71771128;71771130 |  |  | 个 |  |  | 交锁髓内钉系统 TriGen IM Nail System | 审核通过 | 审核通过 | 审核通过 | 审核通过 | 审核通过 | 审核通过 | 获得ISO 13485 认证证书 | 通过 | 通过 | 医疗器械检测机构出具的检测报告 | 无 | 发明专利,实用新型专利 | 0 | 5 | 没有抽检不合格记录
肱骨近端锁定接骨板 | R118 | 骨科创伤类 | 不锈钢 | 3-9孔 |  |  | YZ0000125 | 山东威高骨科材料股份有限公司 | 肱骨近端加压锁定板-2（不锈钢） | YZ00018656 | 国产 | 山东威高骨科材料股份有限公司 |  | 1孔、2孔、3孔、4孔、5孔、6孔、7孔、8孔、9孔 | WGC12Z07 |  | 不锈钢 | 块 | 铝塑薄膜 |  | 金属锁定接骨板系统 | 审核通过 | 审核通过 | 审核通过 | 审核通过 | 审核通过 | 审核通过 | 获得ISO 13485 认证证书 | 通过 | 通过 | 医疗器械检测机构出具的检测报告 | 有 | 发明专利,外观设计专利,实用新型专利 | 0 | 0 | 没有抽检不合格记录
肱骨近端锁定接骨板 | R120 | 骨科创伤类 | 纯钛 | 9孔以上 |  |  | YZ0000125 | 山东威高骨科材料股份有限公司 | 肱骨近端加压锁定板-2（纯钛） | YZ00018657 | 国产 | 山东威高骨科材料股份有限公司 |  | 10孔、11孔、12孔、13孔、14孔、15孔 | WGC12Z07 |  | 纯钛 | 块 | 铝塑薄膜 |  | 金属锁定接骨板系统 | 审核通过 | 审核通过 | 审核通过 | 审核通过 | 审核通过 | 审核通过 | 获得ISO 13485 认证证书 | 通过 | 通过 | 医疗器械检测机构出具的检测报告 | 有 | 发明专利,外观设计专利,实用新型专利 | 3 | 5 | 没有抽检不合格记录
皮质骨螺钉 | R416 | 骨科创伤类 | 钛合金 | 1.0-3.0mm |  | 非自攻 | YZ0000386 | 天津市金兴达实业有限公司 | 金属锁定接骨板系统 金属接骨螺钉 -皮质骨螺钉 | YZ00018658 | 国产 | 天津市金兴达实业有限公司 |  | 钛合金，2.4×6-30 | HAQ 04 |  | 钛合金 | 枚 |  |  | 金属锁定接骨板系统 | 审核通过 | 审核通过 | 审核通过 | 审核通过 | 审核通过 | 审核通过 | 获得ISO 13485 认证证书 | 无 | 无 | 医疗器械检测机构出具的检测报告 | 无 | 发明专利,实用新型专利 | 0 | 2 | 没有抽检不合格记录
肱骨近端锁定接骨板 | R117 | 骨科创伤类 | 纯钛 | 3-9孔 |  |  | YZ0000125 | 山东威高骨科材料股份有限公司 | 肱骨近端加压锁定板-2（纯钛） | YZ00018659 | 国产 | 山东威高骨科材料股份有限公司 |  | 1孔、2孔、3孔、4孔、5孔、6孔、7孔、8孔、9孔 | WGC12Z07 |  | 纯钛 | 块 | 铝塑薄膜 |  | 金属锁定接骨板系统 | 审核通过 | 审核通过 | 审核通过 | 审核通过 | 审核通过 | 审核通过 | 获得ISO 13485 认证证书 | 通过 | 通过 | 医疗器械检测机构出具的检测报告 | 有 | 发明专利,外观设计专利,实用新型专利 | 3 | 7 | 没有抽检不合格记录
股骨远端锁定加压接骨板 | R252 | 骨科创伤类 | 钛合金 | 2-20孔 |  |  | YZ0000367 | 天津正天医疗器械有限公司 | 锁定加压骨接合固定系统 锁定骨板 股骨远端外侧Ⅱ型锁定板 | YZ00018660 | 国产 | 天津正天医疗器械有限公司 |  | 5/7/9/11/13/15孔,Ti6Al7Nb(TC20) | YHL0101 |  | Ti6Al7Nb(TC20) | 块 |  |  | 锁定加压骨接合固定系统 | 审核通过 | 审核通过 | 审核通过 | 审核通过 | 审核通过 | 审核通过 | 获得ISO 13485 认证证书 | 通过 | 通过 | 医疗器械检测机构出具的检测报告 | 无 | 实用新型专利 | 0 | 16 | 没有抽检不合格记录
骨盆直型锁定接骨板 | R211 | 骨科创伤类 | 钛合金 | 2-20孔 |  |  | YZ0000367 | 天津正天医疗器械有限公司 | 锁定加压骨接合固定系统 锁定骨板 骨盆Ⅰ型锁定板 | YZ00018661 | 国产 | 天津正天医疗器械有限公司 |  | 5/6/7/8/9/10/12/14/16孔,Ti6Al7Nb(TC20) | YSC0101 |  | Ti6Al7Nb(TC20) | 块 |  |  | 锁定加压骨接合固定系统 | 审核通过 | 审核通过 | 审核通过 | 审核通过 | 审核通过 | 审核通过 | 获得ISO 13485 认证证书 | 通过 | 通过 | 医疗器械检测机构出具的检测报告 | 无 | 实用新型专利 | 0 | 16 | 没有抽检不合格记录
胫骨近端外侧锁定加压接骨板 | R296 | 骨科创伤类 | 不锈钢 | 2-20孔 |  |  | YZ0000134 | 施乐辉医用产品国际贸易（上海）有限公司 | 锁定接骨板(商品名：PERI-L0C) PERI-L0C Periarticular Locked Plating System | YZ00018662 | 进口 | Smith & Nephew, Inc |  | 3.5mm胫骨近端外侧锁定接骨板 8-13孔(不锈钢, 灭菌装) | 71800408;71800410;71800413;71800508;71800510;71800513 |  |  | 个 |  |  | 锁定接骨板 PERI-LOC Periarticular Locked Plating System | 审核通过 | 审核通过 | 审核通过 | 审核通过 | 审核通过 | 审核通过 | 获得ISO 13485 认证证书 | 通过 | 通过 | 医疗器械检测机构出具的检测报告 | 无 | 发明专利,实用新型专利 | 0 | 7 | 没有抽检不合格记录
骨盆直型锁定接骨板 | R211 | 骨科创伤类 | 钛合金 | 2-20孔 |  |  | YZ0000367 | 天津正天医疗器械有限公司 | 锁定加压骨接合固定系统 锁定骨板 骨盆Ⅱ型锁定板 | YZ00018663 | 国产 | 天津正天医疗器械有限公司 |  | 3-20孔,Ti6Al7Nb(TC20) | YSC0101 |  | Ti6Al7Nb(TC20) | 块 |  |  | 锁定加压骨接合固定系统 | 审核通过 | 审核通过 | 审核通过 | 审核通过 | 审核通过 | 审核通过 | 获得ISO 13485 认证证书 | 通过 | 通过 | 医疗器械检测机构出具的检测报告 | 无 | 实用新型专利 | 0 | 16 | 没有抽检不合格记录
皮质骨螺钉 | R416 | 骨科创伤类 | 钛合金 | 1.0-3.0mm |  | 非自攻 | YZ0000386 | 天津市金兴达实业有限公司 | 金属锁定接骨板系统 金属接骨螺钉 -皮质骨螺钉 | YZ00018664 | 国产 | 天津市金兴达实业有限公司 |  | 钛合金，2.7×10-30 | HAQ 04 |  | 钛合金 | 枚 |  |  | 金属锁定接骨板系统 | 审核通过 | 审核通过 | 审核通过 | 审核通过 | 审核通过 | 审核通过 | 获得ISO 13485 认证证书 | 无 | 无 | 医疗器械检测机构出具的检测报告 | 无 | 发明专利,实用新型专利 | 0 | 2 | 没有抽检不合格记录
骨盆弧形锁定接骨板 | R202 | 骨科创伤类 | 钛合金 | 2-20孔 |  |  | YZ0000367 | 天津正天医疗器械有限公司 | 锁定加压骨接合固定系统 锁定骨板 骨盆Ⅲ型锁定板 | YZ00018665 | 国产 | 天津正天医疗器械有限公司 |  | 10/12/14/16孔,Ti6Al7Nb(TC20) | YSC0101 |  | Ti6Al7Nb(TC20) | 块 |  |  | 锁定加压骨接合固定系统 | 审核通过 | 审核通过 | 审核通过 | 审核通过 | 审核通过 | 审核通过 | 获得ISO 13485 认证证书 | 通过 | 通过 | 医疗器械检测机构出具的检测报告 | 无 | 实用新型专利 | 0 | 15 | 没有抽检不合格记录
肱骨近端锁定接骨板 | R121 | 骨科创伤类 | 不锈钢 | 9孔以上 |  |  | YZ0000125 | 山东威高骨科材料股份有限公司 | 肱骨近端加压锁定板-3（不锈钢） | YZ00018666 | 国产 | 山东威高骨科材料股份有限公司 |  | 10孔、11孔、12孔、13孔、14孔、15孔 | WGC12Z07 |  | 不锈钢 | 块 | 铝塑薄膜 |  | 金属锁定接骨板系统 | 审核通过 | 审核通过 | 审核通过 | 审核通过 | 审核通过 | 审核通过 | 获得ISO 13485 认证证书 | 无 | 无 | 无 | 无 | 无 | 0 | 0 | 没有抽检不合格记录
皮质骨螺钉 | R425 | 骨科创伤类 | 钛合金 | 3.0mm以上 |  | 非自攻 | YZ0000386 | 天津市金兴达实业有限公司 | 金属锁定接骨板系统 金属接骨螺钉 -皮质骨螺钉 | YZ00018667 | 国产 | 天津市金兴达实业有限公司 |  | 钛合金，3.5×12-60 | HAQ 04 |  | 钛合金 | 枚 |  |  | 金属锁定接骨板系统 | 审核通过 | 审核通过 | 审核通过 | 审核通过 | 审核通过 | 审核通过 | 获得ISO 13485 认证证书 | 无 | 无 | 医疗器械检测机构出具的检测报告 | 无 | 发明专利,实用新型专利 | 0 | 1 | 没有抽检不合格记录
肱骨近端锁定接骨板 | R118 | 骨科创伤类 | 不锈钢 | 3-9孔 |  |  | YZ0000125 | 山东威高骨科材料股份有限公司 | 肱骨近端加压锁定板-3（不锈钢） | YZ00018668 | 国产 | 山东威高骨科材料股份有限公司 |  | 1孔、2孔、3孔、4孔、5孔、6孔、7孔、8孔、9孔 | WGC12Z07 |  | 不锈钢 | 块 | 铝塑薄膜 |  | 金属锁定接骨板系统 | 审核通过 | 审核通过 | 审核通过 | 审核通过 | 审核通过 | 审核通过 | 获得ISO 13485 认证证书 | 无 | 无 | 无 | 无 | 无 | 0 | 0 | 没有抽检不合格记录
骨盆J型锁定接骨板 | R196 | 骨科创伤类 | 钛合金 | 2-20孔 |  |  | YZ0000367 | 天津正天医疗器械有限公司 | 锁定加压骨接合固定系统 锁定骨板 骨盆Ⅳ型锁定板 | YZ00018669 | 国产 | 天津正天医疗器械有限公司 |  | 4-6孔,Ti6Al7Nb(TC20) | YSC0101 |  | Ti6Al7Nb(TC20) | 块 |  |  | 锁定加压骨接合固定系统 | 审核通过 | 审核通过 | 审核通过 | 审核通过 | 审核通过 | 审核通过 | 获得ISO 13485 认证证书 | 通过 | 通过 | 医疗器械检测机构出具的检测报告 | 无 | 实用新型专利 | 0 | 16 | 没有抽检不合格记录
肱骨近端锁定接骨板 | R116 | 骨科创伤类 | 钛合金 | 3-9孔 |  |  | YZ0000125 | 山东威高骨科材料股份有限公司 | 肱骨近端加压锁定板-3（钛合金） | YZ00018670 | 国产 | 山东威高骨科材料股份有限公司 |  | 1孔、2孔、3孔、4孔、5孔、6孔、7孔、8孔、9孔 | WGC12Z07 |  | 钛合金 | 块 | 铝塑薄膜 |  | 金属锁定接骨板系统 | 审核通过 | 审核通过 | 审核通过 | 审核通过 | 审核通过 | 审核通过 | 获得ISO 13485 认证证书 | 通过 | 通过 | 医疗器械检测机构出具的检测报告 | 有 | 发明专利,外观设计专利,实用新型专利 | 0 | 17 | 没有抽检不合格记录
皮质骨螺钉 | R425 | 骨科创伤类 | 钛合金 | 3.0mm以上 |  | 非自攻 | YZ0000386 | 天津市金兴达实业有限公司 | 金属锁定接骨板系统 金属接骨螺钉 -皮质骨螺钉 | YZ00018671 | 国产 | 天津市金兴达实业有限公司 |  | 钛合金，4.5×20-60 | HAQ 04 |  | 钛合金 | 枚 |  |  | 金属锁定接骨板系统 | 审核通过 | 审核通过 | 审核通过 | 审核通过 | 审核通过 | 审核通过 | 获得ISO 13485 认证证书 | 无 | 无 | 医疗器械检测机构出具的检测报告 | 无 | 发明专利,实用新型专利 | 0 | 1 | 没有抽检不合格记录
肱骨近端锁定接骨板 | R119 | 骨科创伤类 | 钛合金 | 9孔以上 |  |  | YZ0000125 | 山东威高骨科材料股份有限公司 | 肱骨近端加压锁定板-3（钛合金） | YZ00018672 | 国产 | 山东威高骨科材料股份有限公司 |  | 10孔、11孔、12孔、13孔、14孔、15孔 | WGC12Z07 |  | 钛合金 | 块 | 铝塑薄膜 |  | 金属锁定接骨板系统 | 审核通过 | 审核通过 | 审核通过 | 审核通过 | 审核通过 | 审核通过 | 获得ISO 13485 认证证书 | 通过 | 通过 | 医疗器械检测机构出具的检测报告 | 有 | 发明专利,外观设计专利,实用新型专利 | 0 | 15 | 没有抽检不合格记录
股骨近端抗旋髓内钉 | R536 | 骨科创伤类 | 钛合金 | ≤240mm |  | 拉力螺钉型 | YZ0000134 | 施乐辉医用产品国际贸易（上海）有限公司 | 髋部联合加压交锁髓内钉系统（商品名：TriGen InterTAN) TriGen InterTAN Hip Fracture Nailing System | YZ00018673 | 进口 | Smith & Nephew, Inc |  | TriGen InterTAN 10S 髋部联合加压交锁髓内钉 (钛合金, 灭菌装) | 71675383;71675384 |  |  | 个 |  |  | 髋部联合加压交锁髓内钉系统（商品名：TriGen InterTAN） TriGen InterTAN Hip Fracture Nailing System | 审核通过 | 审核通过 | 审核通过 | 审核通过 | 审核通过 | 审核通过 | 获得ISO 13485 认证证书 | 通过 | 通过 | 医疗器械检测机构出具的检测报告 | 无 | 发明专利,实用新型专利 | 0 | 7 | 没有抽检不合格记录
锁定加压干骺端接骨板 | R086 | 骨科创伤类 | 钛合金 |  |  |  | YZ0000367 | 天津正天医疗器械有限公司 | 锁定加压骨接合固定系统 锁定骨板 胫骨干骺Ⅰ型锁定板 | YZ00018674 | 国产 | 天津正天医疗器械有限公司 |  | 3/4/5/6/7/8/9/11/13孔,Ti6Al7Nb(TC20) | ZHX0101 |  | Ti6Al7Nb(TC20) | 块 |  |  | 锁定加压骨接合固定系统 | 审核通过 | 审核通过 | 审核通过 | 审核通过 | 审核通过 | 审核通过 | 获得ISO 13485 认证证书 | 通过 | 通过 | 医疗器械检测机构出具的检测报告 | 无 | 发明专利,实用新型专利 | 0 | 17 | 没有抽检不合格记录
胫骨近端内侧锁定加压接骨板 | R285 | 骨科创伤类 | 钛合金 | 2-20孔 |  |  | YZ0000367 | 天津正天医疗器械有限公司 | 锁定加压骨接合固定系统 锁定骨板 胫骨近端内侧Ⅰ型锁定板 | YZ00018675 | 国产 | 天津正天医疗器械有限公司 |  | 4/6/8/10/12/14孔,Ti6Al7Nb(TC20) | YHP0101 |  | Ti6Al7Nb(TC20) | 块 |  |  | 锁定加压骨接合固定系统 | 审核通过 | 审核通过 | 审核通过 | 审核通过 | 审核通过 | 审核通过 | 获得ISO 13485 认证证书 | 通过 | 通过 | 医疗器械检测机构出具的检测报告 | 无 | 发明专利,实用新型专利 | 0 | 15 | 没有抽检不合格记录
1/4管型接骨板 | R012 | 骨科创伤类 | 不锈钢 |  |  |  | YZ0000134 | 施乐辉医用产品国际贸易（上海）有限公司 | 多向锁定钢板螺钉系统Peri-Loc VLP Plate&Screw System | YZ00018676 | 进口 | Smith & Nephew, Inc |  | PERI-LOC VLP 2.7mm 1/4管形多向锁定加压接骨板 (不锈钢, 灭菌装) | 72824012S;72824013S;72824014S |  |  | 个 |  |  | 多向锁定钢板螺钉系统Peri-Loc VLP Plate&Screw System | 审核通过 | 审核通过 | 审核通过 | 审核通过 | 审核通过 | 审核通过 | 获得ISO 13485 认证证书 | 通过 | 通过 | 医疗器械检测机构出具的检测报告 | 无 | 发明专利,实用新型专利 | 0 | 4 | 没有抽检不合格记录
肱骨远端锁定接骨板 | R139 | 骨科创伤类 | 纯钛 | 2-8孔 |  |  | YZ0000125 | 山东威高骨科材料股份有限公司 | 肱骨远端背外侧加压锁定板-1（纯钛） | YZ00018677 | 国产 | 山东威高骨科材料股份有限公司 |  | 1孔、2孔、3孔、4孔、5孔、6孔、7孔、8孔，分左右 | WGC12Z07 | 该产品供骨科手术时股骨、胫骨、肱骨、尺骨、桡骨、腓骨的骨干、近端和远端，以及跟骨、锁骨和髋臼等处作骨折手术时骨折断端连接固定用。 | 纯钛 | 块 | 铝塑薄膜 |  | 金属锁定接骨板系统 | 审核通过 | 审核通过 | 审核通过 | 审核通过 | 审核通过 | 审核通过 | 获得ISO 13485 认证证书 | 通过 | 通过 | 医疗器械检测机构出具的检测报告 | 有 | 发明专利,外观设计专利,实用新型专利 | 1 | 6 | 没有抽检不合格记录
肱骨远端锁定接骨板 | R136 | 骨科创伤类 | 纯钛 | 8孔以上 |  |  | YZ0000125 | 山东威高骨科材料股份有限公司 | 肱骨远端背外侧加压锁定板-1（纯钛） | YZ00018678 | 国产 | 山东威高骨科材料股份有限公司 |  | 9孔、10孔、11孔、12孔、13孔、14孔、15孔，分左右 | WGC12Z07 |  | 纯钛 | 块 | 铝塑薄膜 |  | 金属锁定接骨板系统 | 审核通过 | 审核通过 | 审核通过 | 审核通过 | 审核通过 | 审核通过 | 获得ISO 13485 认证证书 | 通过 | 通过 | 医疗器械检测机构出具的检测报告 | 有 | 发明专利,外观设计专利,实用新型专利 | 0 | 6 | 没有抽检不合格记录
肱骨远端锁定接骨板 | R135 | 骨科创伤类 | 钛合金 | 8孔以上 |  |  | YZ0000125 | 山东威高骨科材料股份有限公司 | 肱骨远端背外侧加压锁定板-1（钛合金） | YZ00018679 | 国产 | 山东威高骨科材料股份有限公司 |  | 9孔、10孔、11孔、12孔、13孔、14孔、15孔，分左右 | WGC12Z07 |  | 钛合金 | 块 | 铝塑薄膜 |  | 金属锁定接骨板系统 | 审核通过 | 审核通过 | 审核通过 | 审核通过 | 审核通过 | 审核通过 | 获得ISO 13485 认证证书 | 通过 | 通过 | 医疗器械检测机构出具的检测报告 | 有 | 发明专利,外观设计专利,实用新型专利 | 0 | 16 | 没有抽检不合格记录
肱骨远端锁定接骨板 | R138 | 骨科创伤类 | 钛合金 | 2-8孔 |  |  | YZ0000125 | 山东威高骨科材料股份有限公司 | 肱骨远端背外侧加压锁定板-1（钛合金） | YZ00018680 | 国产 | 山东威高骨科材料股份有限公司 |  | 1孔、2孔、3孔、4孔、5孔、6孔、7孔、8孔，分左右 | WGC12Z07 |  | 钛合金 | 块 | 铝塑薄膜 |  | 金属锁定接骨板系统 | 审核通过 | 审核通过 | 审核通过 | 审核通过 | 审核通过 | 审核通过 | 获得ISO 13485 认证证书 | 通过 | 通过 | 医疗器械检测机构出具的检测报告 | 无 | 发明专利,外观设计专利,实用新型专利 | 1 | 16 | 没有抽检不合格记录
胫骨近端外侧锁定加压接骨板 | R296 | 骨科创伤类 | 不锈钢 | 2-20孔 |  |  | YZ0000134 | 施乐辉医用产品国际贸易（上海）有限公司 | 锁定接骨板(商品名：PERI-L0C) PERI-L0C Periarticular Locked Plating System | YZ00018681 | 进口 | Smith & Nephew, Inc |  | 4.5mm胫骨近端外侧锁定接骨板 4-8孔 (不锈钢, 灭菌装) | 71800204;71800206;71800208;71800304;71800306;71800308; |  |  | 个 |  |  | 锁定接骨板 PERI-LOC Periarticular Locked Plating System | 审核通过 | 审核通过 | 审核通过 | 审核通过 | 审核通过 | 审核通过 | 获得ISO 13485 认证证书 | 通过 | 通过 | 医疗器械检测机构出具的检测报告 | 无 | 发明专利,实用新型专利 | 0 | 10 | 没有抽检不合格记录
肱骨远端锁定接骨板 | R139 | 骨科创伤类 | 纯钛 | 2-8孔 |  |  | YZ0000125 | 山东威高骨科材料股份有限公司 | 肱骨远端背外侧加压锁定板-2（纯钛） | YZ00018682 | 国产 | 山东威高骨科材料股份有限公司 |  | 1孔、2孔、3孔、4孔、5孔、6孔、7孔、8孔，分左右 | WGC12Z07 |  | 纯钛 | 块 | 铝塑薄膜 |  | 金属锁定接骨板系统 | 审核通过 | 审核通过 | 审核通过 | 审核通过 | 审核通过 | 审核通过 | 获得ISO 13485 认证证书 | 通过 | 通过 | 医疗器械检测机构出具的检测报告 | 无 | 发明专利,外观设计专利,实用新型专利 | 1 | 6 | 没有抽检不合格记录
肱骨远端锁定接骨板 | R136 | 骨科创伤类 | 纯钛 | 8孔以上 |  |  | YZ0000125 | 山东威高骨科材料股份有限公司 | 肱骨远端背外侧加压锁定板-2（纯钛） | YZ00018683 | 国产 | 山东威高骨科材料股份有限公司 |  | 9孔、10孔、11孔、12孔、13孔、14孔、15孔，分左右 | WGC12Z07 |  | 铝塑薄膜 | 块 | 纯钛 |  | 金属锁定接骨板系统 | 审核通过 | 审核通过 | 审核通过 | 审核通过 | 审核通过 | 审核通过 | 获得ISO 13485 认证证书 | 通过 | 通过 | 医疗器械检测机构出具的检测报告 | 无 | 发明专利,外观设计专利,实用新型专利 | 1 | 6 | 没有抽检不合格记录
锁定头螺钉 | R452 | 骨科创伤类 | 钛合金 | 2.0mm |  | 自攻 | YZ0000386 | 天津市金兴达实业有限公司 | 金属锁定接骨板系统 金属锁定接骨螺钉 -皮质骨锁定螺钉 | YZ00018684 | 国产 | 天津市金兴达实业有限公司 |  | 钛合金，1.5×6-20 | SHAZM 04 |  | 钛合金 | 枚 |  |  | 金属锁定接骨板系统 | 审核通过 | 审核通过 | 审核通过 | 审核通过 | 审核通过 | 审核通过 | 获得ISO 13485 认证证书 | 无 | 无 | 医疗器械检测机构出具的检测报告 | 无 | 发明专利,实用新型专利 | 0 | 13 | 没有抽检不合格记录
胫骨近端内侧锁定加压接骨板 | R285 | 骨科创伤类 | 钛合金 | 2-20孔 |  |  | YZ0000367 | 天津正天医疗器械有限公司 | 锁定加压骨接合固定系统 锁定骨板 胫骨近端内侧Ⅰ型锁定板 | YZ00018685 | 国产 | 天津正天医疗器械有限公司 |  | 5孔×115mm,Ti6Al7Nb(TC20) | YHP0101 |  | Ti6Al7Nb(TC20) | 块 |  |  | 锁定加压骨接合固定系统 | 审核通过 | 审核通过 | 审核通过 | 审核通过 | 审核通过 | 审核通过 | 获得ISO 13485 认证证书 | 通过 | 通过 | 医疗器械检测机构出具的检测报告 | 无 | 发明专利,实用新型专利 | 0 | 16 | 没有抽检不合格记录
肱骨远端锁定接骨板 | R139 | 骨科创伤类 | 纯钛 | 2-8孔 |  |  | YZ0000125 | 山东威高骨科材料股份有限公司 | 肱骨远端内侧加压锁定板-2（纯钛） | YZ00018686 | 国产 | 山东威高骨科材料股份有限公司 |  | 1孔、2孔、3孔、4孔、5孔、6孔、7孔、8孔，分左右 | WGC12Z07 |  | 纯钛 | 块 | 铝塑薄膜 |  | 金属锁定接骨板系统 | 审核通过 | 审核通过 | 审核通过 | 审核通过 | 审核通过 | 审核通过 | 获得ISO 13485 认证证书 | 通过 | 通过 | 医疗器械检测机构出具的检测报告 | 无 | 发明专利,外观设计专利,实用新型专利 | 2 | 6 | 没有抽检不合格记录
锁定头螺钉 | R452 | 骨科创伤类 | 钛合金 | 2.0mm |  | 自攻 | YZ0000386 | 天津市金兴达实业有限公司 | 金属锁定接骨板系统 金属锁定接骨螺钉 -皮质骨锁定螺钉 | YZ00018687 | 国产 | 天津市金兴达实业有限公司 |  | 钛合金，2.0×6-30 | SHAZM 04 |  | 钛合金 | 枚 |  |  | 金属锁定接骨板系统 | 审核通过 | 审核通过 | 审核通过 | 审核通过 | 审核通过 | 审核通过 | 获得ISO 13485 认证证书 | 无 | 无 | 医疗器械检测机构出具的检测报告 | 无 | 发明专利,实用新型专利 | 0 | 2 | 没有抽检不合格记录
肱骨远端锁定接骨板 | R136 | 骨科创伤类 | 纯钛 | 8孔以上 |  |  | YZ0000125 | 山东威高骨科材料股份有限公司 | 肱骨远端内侧加压锁定板-2（纯钛） | YZ00018688 | 国产 | 山东威高骨科材料股份有限公司 |  | 9孔、10孔、11孔、12孔、13孔、14孔、15孔，分左右 | WGC12Z07 |  | 纯钛 | 块 | 铝塑薄膜 |  | 金属锁定接骨板系统 | 审核通过 | 审核通过 | 审核通过 | 审核通过 | 审核通过 | 审核通过 | 获得ISO 13485 认证证书 | 通过 | 通过 | 医疗器械检测机构出具的检测报告 | 无 | 发明专利,外观设计专利,实用新型专利 | 1 | 6 | 没有抽检不合格记录
股骨顺行交锁型髓内钉 | R574 | 骨科创伤类 | 钛合金 | 180-300mm |  |  | YZ0000134 | 施乐辉医用产品国际贸易（上海）有限公司 | 髋部联合加压交锁髓内钉系统（商品名：TriGen InterTAN) TriGen InterTAN Hip Fracture Nailing System | YZ00018689 | 进口 | Smith & Nephew, Inc |  | TriGen InterTAN 髋部联合加压交锁髓内钉125° (钛合金, 灭菌装) | 71675201;71675202;71675203;71675204;71675205;71675206 |  | 钛合金 | 个 |  |  | 髋部联合加压交锁髓内钉系统（商品名：TriGen InterTAN） TriGen InterTAN Hip Fracture Nailing System | 审核通过 | 审核通过 | 审核通过 | 审核通过 | 审核通过 | 审核通过 | 获得ISO 13485 认证证书 | 通过 | 通过 | 医疗器械检测机构出具的检测报告 | 无 | 发明专利,实用新型专利 | 0 | 10 | 没有抽检不合格记录
锁定头螺钉 | R458 | 骨科创伤类 | 钛合金 | 2.4-2.7mm |  | 自攻 | YZ0000386 | 天津市金兴达实业有限公司 | 金属锁定接骨板系统 金属锁定接骨螺钉 -对称螺纹锁定螺钉 | YZ00018690 | 国产 | 天津市金兴达实业有限公司 |  | 钛合金，2.4×6-30 | SHAZM 04 |  | 钛合金 | 枚 |  |  | 金属锁定接骨板系统 | 审核通过 | 审核通过 | 审核通过 | 审核通过 | 审核通过 | 审核通过 | 获得ISO 13485 认证证书 | 无 | 无 | 医疗器械检测机构出具的检测报告 | 无 | 发明专利,实用新型专利 | 0 | 16 | 没有抽检不合格记录
锁定加压干骺端接骨板 | R087 | 骨科创伤类 | 纯钛 |  |  |  | YZ0000125 | 山东威高骨科材料股份有限公司 | 股骨粗隆端锁定板（纯钛） | YZ00018691 | 国产 | 山东威高骨科材料股份有限公司 |  | 2孔、3孔、4孔、5孔、6孔、7孔、8孔、9孔、10孔、11孔、12孔、13孔、14孔、15孔、16孔、17孔、18孔、19孔 | WGC12Z02 |  | 纯钛 | 袋 | 铝塑薄膜 |  | 金属锁定接骨板系统 | 审核通过 | 审核通过 | 审核通过 | 审核通过 | 审核通过 | 审核通过 | 获得ISO 13485 认证证书 | 通过 | 通过 | 医疗器械检测机构出具的检测报告 | 有 | 发明专利,外观设计专利,实用新型专利 | 3 | 16 | 没有抽检不合格记录
锁定头螺钉 | R458 | 骨科创伤类 | 钛合金 | 2.4-2.7mm |  | 自攻 | YZ0000386 | 天津市金兴达实业有限公司 | 金属锁定接骨板系统 金属锁定接骨螺钉 -对称螺纹锁定螺钉 | YZ00018692 | 国产 | 天津市金兴达实业有限公司 |  | 钛合金，2.7×6-60 | SHAZM 04 |  | 钛合金 | 枚 |  |  | 金属锁定接骨板系统 | 审核通过 | 审核通过 | 审核通过 | 审核通过 | 审核通过 | 审核通过 | 获得ISO 13485 认证证书 | 无 | 无 | 医疗器械检测机构出具的检测报告 | 无 | 发明专利,实用新型专利 | 0 | 1 | 没有抽检不合格记录
锁定加压干骺端接骨板 | R086 | 骨科创伤类 | 钛合金 |  |  |  | YZ0000125 | 山东威高骨科材料股份有限公司 | 股骨大粗隆锁定板（钛合金） | YZ00018693 | 国产 | 山东威高骨科材料股份有限公司 |  | 2孔、3孔、4孔、5孔、6孔、7孔、8孔、9孔、10孔、11孔、12孔、13孔、14孔、15孔、16孔、17孔、18孔、19孔 | WGC12Z02 |  | 钛合金 | 块 | 铝塑薄膜 |  | 金属锁定接骨板系统 | 审核通过 | 审核通过 | 审核通过 | 审核通过 | 审核通过 | 审核通过 | 获得ISO 13485 认证证书 | 通过 | 通过 | 医疗器械检测机构出具的检测报告 | 有 | 发明专利,外观设计专利,实用新型专利 | 1 | 16 | 没有抽检不合格记录
锁定头螺钉 | R470 | 骨科创伤类 | 钛合金 | 4.5-5.5mm |  | 自攻 | YZ0000386 | 天津市金兴达实业有限公司 | 金属锁定接骨板系统 金属锁定接骨螺钉 -对称螺纹锁定螺钉 | YZ00018694 | 国产 | 天津市金兴达实业有限公司 |  | 钛合金，5.0×14-90 | SHAZM 04 |  | 钛合金 | 枚 |  |  | 金属锁定接骨板系统 | 审核通过 | 审核通过 | 审核通过 | 审核通过 | 审核通过 | 审核通过 | 获得ISO 13485 认证证书 | 无 | 无 | 医疗器械检测机构出具的检测报告 | 无 | 发明专利,实用新型专利 | 0 | 16 | 没有抽检不合格记录
股骨直型锁定接骨板 | R268 | 骨科创伤类 | 纯钛 | 2-24孔 |  |  | YZ0000125 | 山东威高骨科材料股份有限公司 | 股骨干加压锁定板-1（纯钛） | YZ00018695 | 国产 | 山东威高骨科材料股份有限公司 |  | 5孔、6孔、7孔、8孔、9孔、10孔、11孔、12孔、13孔、14孔、15孔、16孔，分左右 | WGC12Z04 |  | 纯钛 | 块 | 铝塑薄膜 |  | 金属锁定接骨板系统 | 审核通过 | 审核通过 | 审核通过 | 审核通过 | 审核通过 | 审核通过 | 获得ISO 13485 认证证书 | 通过 | 通过 | 医疗器械检测机构出具的检测报告 | 有 | 发明专利,外观设计专利,实用新型专利 | 2 | 16 | 没有抽检不合格记录
胫骨近端外侧锁定加压接骨板 | R296 | 骨科创伤类 | 不锈钢 | 2-20孔 |  |  | YZ0000134 | 施乐辉医用产品国际贸易（上海）有限公司 | 锁定接骨板(商品名：PERI-L0C) PERI-L0C Periarticular Locked Plating System | YZ00018696 | 进口 | Smith & Nephew, Inc |  | 4.5mm胫骨近端外侧锁定接骨板 10-16孔 (不锈钢, 灭菌装) | 71800210;71800213;71800216;71800310;71800313;71800316 |  |  | 个 |  |  | 锁定接骨板 PERI-LOC Periarticular Locked Plating System | 审核通过 | 审核通过 | 审核通过 | 审核通过 | 审核通过 | 审核通过 | 获得ISO 13485 认证证书 | 通过 | 通过 | 医疗器械检测机构出具的检测报告 | 无 | 发明专利,实用新型专利 | 0 | 9 | 没有抽检不合格记录
股骨直型锁定接骨板 | R267 | 骨科创伤类 | 钛合金 | 2-24孔 |  |  | YZ0000125 | 山东威高骨科材料股份有限公司 | 股骨干加压锁定板-1（钛合金） | YZ00018697 | 国产 | 山东威高骨科材料股份有限公司 |  | 5孔、6孔、7孔、8孔、9孔、10孔、11孔、12孔、13孔、14孔、15孔、16孔，分左右 | WGC12Z04 |  | 钛合金 | 块 | 铝塑薄膜 |  | 金属锁定接骨板系统 | 审核通过 | 审核通过 | 审核通过 | 审核通过 | 审核通过 | 审核通过 | 获得ISO 13485 认证证书 | 通过 | 通过 | 医疗器械检测机构出具的检测报告 | 有 | 发明专利,外观设计专利,实用新型专利 | 0 | 16 | 没有抽检不合格记录
股骨近端锁定加压接骨板 | R247 | 骨科创伤类 | 纯钛 | 2-20孔 |  |  | YZ0000125 | 山东威高骨科材料股份有限公司 | 股骨近端外侧加压锁定板-1（纯钛） | YZ00018698 | 国产 | 山东威高骨科材料股份有限公司 |  | 2孔、3孔、4孔、5孔、6孔、7孔、8孔、9孔、10孔、11孔、12孔、13孔、14孔、15孔、16孔、17孔、18孔、19孔，分左右 | WGC12Z02 |  | 纯钛 | 块 | 铝塑薄膜 |  | 金属锁定接骨板系统 | 审核通过 | 审核通过 | 审核通过 | 审核通过 | 审核通过 | 审核通过 | 获得ISO 13485 认证证书 | 通过 | 通过 | 医疗器械检测机构出具的检测报告 | 有 | 发明专利,外观设计专利,实用新型专利 | 4 | 16 | 没有抽检不合格记录
胫骨近端内侧锁定加压接骨板 | R285 | 骨科创伤类 | 钛合金 | 2-20孔 |  |  | YZ0000367 | 天津正天医疗器械有限公司 | 锁定加压骨接合固定系统 锁定骨板 胫骨近端内侧Ⅰ型锁定板 | YZ00018699 | 国产 | 天津正天医疗器械有限公司 |  | 4/5/6/8/10/12/14/16/18孔,Ti6Al7Nb(TC20) | YHX0101 |  | Ti6Al7Nb(TC20) | 块 |  |  | 锁定加压骨接合固定系统 | 审核通过 | 审核通过 | 审核通过 | 审核通过 | 审核通过 | 审核通过 | 获得ISO 13485 认证证书 | 通过 | 通过 | 医疗器械检测机构出具的检测报告 | 无 | 发明专利,实用新型专利 | 0 | 17 | 没有抽检不合格记录
股骨近端锁定加压接骨板 | R246 | 骨科创伤类 | 钛合金 | 2-20孔 |  |  | YZ0000125 | 山东威高骨科材料股份有限公司 | 股骨近端外侧加压锁定板-2（钛合金） | YZ00018700 | 国产 | 山东威高骨科材料股份有限公司 |  | 2孔(左）、3孔(左）、4孔(左）、5孔(左）、6孔(左）、7孔(左）、8孔(左）、9孔(左）、10孔(左）、11孔(左）、12孔(左）、13孔(左）、14孔(左）、15孔(左）、16孔(左）、17孔(左）、18孔(左）、19孔(左）；2孔（右）、3孔（右）、4孔（右）、5孔（右）、6孔（右）、7孔（右）、8孔（右）、9孔（右）、10孔（右）、11孔（右）、12孔（右）、13孔（右）、14孔（右）、15孔（右）、16孔（右）、17孔（右）、18孔（右）、19孔（右） | WGC12Z02 |  | 钛合金 | 块 | 铝塑薄膜 |  | 金属锁定接骨板系统 | 审核通过 | 审核通过 | 审核通过 | 审核通过 | 审核通过 | 审核通过 | 获得ISO 13485 认证证书 | 通过 | 通过 | 医疗器械检测机构出具的检测报告 | 有 | 发明专利,外观设计专利,实用新型专利 | 0 | 16 | 没有抽检不合格记录
股骨近端抗旋髓内钉 | R536 | 骨科创伤类 | 钛合金 | ≤240mm |  | 拉力螺钉型 | YZ0000134 | 施乐辉医用产品国际贸易（上海）有限公司 | 髋部联合加压交锁髓内钉系统（商品名：TriGen InterTAN) TriGen InterTAN Hip Fracture Nailing System | YZ00018701 | 进口 | Smith & Nephew, Inc |  | TriGen InterTAN髋部联合加压交锁髓内钉130° (钛合金, 灭菌装) | 71675207;71675208;71675209;71675210;71675211;71675212 |  |  | 个 |  |  | 髋部联合加压交锁髓内钉系统（商品名：TriGen InterTAN） TriGen InterTAN Hip Fracture Nailing System | 审核通过 | 审核通过 | 审核通过 | 审核通过 | 审核通过 | 审核通过 | 获得ISO 13485 认证证书 | 通过 | 通过 | 医疗器械检测机构出具的检测报告 | 无 | 发明专利,实用新型专利 | 0 | 17 | 没有抽检不合格记录
股骨远端锁定加压接骨板 | R252 | 骨科创伤类 | 钛合金 | 2-20孔 |  |  | YZ0000125 | 山东威高骨科材料股份有限公司 | 股骨远端加压锁定板(钛合金) | YZ00018702 | 国产 | 山东威高骨科材料股份有限公司 |  | 2-19孔，分左右 | WGC12Z02 |  | 钛合金 | 块 | 铝塑薄膜 |  | 金属锁定接骨板系统 | 审核通过 | 审核通过 | 审核通过 | 审核通过 | 审核通过 | 审核通过 | 获得ISO 13485 认证证书 | 通过 | 通过 | 医疗器械检测机构出具的检测报告 | 无 | 发明专利,外观设计专利,实用新型专利 | 1 | 5 | 没有抽检不合格记录
股骨远端锁定加压接骨板 | R252 | 骨科创伤类 | 钛合金 | 2-20孔 |  |  | YZ0000125 | 山东威高骨科材料股份有限公司 | 股骨远端髁上支持外侧加压锁定板（钛合金） | YZ00018703 | 国产 | 山东威高骨科材料股份有限公司 |  | 2孔、3孔、4孔、5孔、6孔、7孔、8孔、9孔、10孔、11孔、12孔、13孔、14孔、15孔、16孔、17孔、18孔、19孔 | WGC12Z02 |  | 钛合金 | 块 | 铝塑薄膜 |  | 金属锁定接骨板系统 | 审核通过 | 审核通过 | 审核通过 | 审核通过 | 审核通过 | 审核通过 | 获得ISO 13485 认证证书 | 通过 | 通过 | 医疗器械检测机构出具的检测报告 | 有 | 发明专利,外观设计专利,实用新型专利 | 1 | 6 | 没有抽检不合格记录
股骨直型锁定接骨板 | R269 | 骨科创伤类 | 不锈钢 | 2-24孔 |  |  | YZ0000125 | 山东威高骨科材料股份有限公司 | 股骨远端外侧加压锁定板-1（不锈钢） | YZ00018704 | 国产 | 山东威高骨科材料股份有限公司 |  | 5孔、6孔、7孔、8孔、9孔、10孔、11孔、12孔、13孔、14孔、15孔、16孔，分左右 | WGC12Z04 |  | 不锈钢 | 块 | 铝塑薄膜 |  | 金属锁定接骨板系统 | 审核通过 | 审核通过 | 审核通过 | 审核通过 | 审核通过 | 审核通过 | 获得ISO 13485 认证证书 | 无 | 无 | 无 | 无 | 无 | 0 | 0 | 没有抽检不合格记录
股骨远端锁定加压接骨板 | R252 | 骨科创伤类 | 钛合金 | 2-20孔 |  |  | YZ0000125 | 山东威高骨科材料股份有限公司 | 股骨远端锁定板(钛合金) | YZ00018705 | 国产 | 山东威高骨科材料股份有限公司 |  | 2-19孔，分左右 | WGC12Z02 |  | 钛合金 | 块 | 铝塑薄膜 |  | 金属锁定接骨板系统 | 审核通过 | 审核通过 | 审核通过 | 审核通过 | 审核通过 | 审核通过 | 获得ISO 13485 认证证书 | 通过 | 通过 | 医疗器械检测机构出具的检测报告 | 有 | 发明专利,外观设计专利,实用新型专利 | 1 | 5 | 没有抽检不合格记录
胫骨近端外侧锁定加压接骨板 | R296 | 骨科创伤类 | 不锈钢 | 2-20孔 |  |  | YZ0000134 | 施乐辉医用产品国际贸易（上海）有限公司 | 锁定接骨板(商品名：PERI-L0C) PERI-L0C Periarticular Locked Plating System | YZ00018706 | 进口 | Smith & Nephew, Inc |  | 3.5mm胫骨近端外侧锁定接骨板 4-6孔(不锈钢) | 71820404;71820406;71820504;71820506 |  |  | 个 |  |  | 锁定接骨板 PERI-LOC Periarticular Locked Plating System | 审核通过 | 审核通过 | 审核通过 | 审核通过 | 审核通过 | 审核通过 | 获得ISO 13485 认证证书 | 通过 | 通过 | 医疗器械检测机构出具的检测报告 | 无 | 发明专利,实用新型专利 | 0 | 5 | 没有抽检不合格记录
股骨远端锁定加压接骨板 | R253 | 骨科创伤类 | 纯钛 | 2-20孔 |  |  | YZ0000125 | 山东威高骨科材料股份有限公司 | 股骨远端外侧锁定板-1（纯钛） | YZ00018707 | 国产 | 山东威高骨科材料股份有限公司 |  | 5孔、6孔、7孔、8孔、9孔、10孔、11孔、12孔、13孔、14孔、15孔、16孔，分左右 | WGC12Z04 |  | 纯钛 | 块 | 铝塑薄膜 |  | 金属锁定接骨板系统 | 审核通过 | 审核通过 | 审核通过 | 审核通过 | 审核通过 | 审核通过 | 获得ISO 13485 认证证书 | 通过 | 通过 | 医疗器械检测机构出具的检测报告 | 无 | 发明专利,外观设计专利,实用新型专利 | 3 | 15 | 没有抽检不合格记录
股骨近端抗旋髓内钉 | R536 | 骨科创伤类 | 钛合金 | ≤240mm |  | 拉力螺钉型 | YZ0000134 | 施乐辉医用产品国际贸易（上海）有限公司 | 髋部联合加压交锁髓内钉系统（商品名：TriGen InterTAN) TriGen InterTAN Hip Fracture Nailing System | YZ00018708 | 进口 | Smith & Nephew, Inc |  | TriGen InterTAN髋部联合加压交锁髓内钉，10-11.5mm，125°，2.0m前弓 (钛合金, 灭菌装) | 71675213;71675215;71675217;71675219;71675221;71675223;71675225;71675227;71675229;71675231;71675233;71675214;71675216;71675218;71675220;71675222;71675224;71675226;71675228;71675230;71675232;71675234;71675235;71675237;71675239;71675241;71675243;71675245;71675247;71675249;71675251;71675253;71675255;71675236;71675238;71675240;71675242;71675244;71675246;71675248;71675250;71675252;71675254;71675256 |  | 钛合金 | 个 |  |  | 髋部联合加压交锁髓内钉系统（商品名：TriGen InterTAN） TriGen InterTAN Hip Fracture Nailing System | 审核通过 | 审核通过 | 审核通过 | 审核通过 | 审核通过 | 审核通过 | 获得ISO 13485 认证证书 | 通过 | 通过 | 医疗器械检测机构出具的检测报告 | 无 | 发明专利,实用新型专利 | 0 | 5 | 没有抽检不合格记录
胫骨远端前外侧锁定加压接骨板 | R306 | 骨科创伤类 | 钛合金 | 2-20孔 |  |  | YZ0000125 | 山东威高骨科材料股份有限公司 | 海鸥加压锁定板（钛合金） | YZ00018709 | 国产 | 山东威高骨科材料股份有限公司 |  | 2孔、3孔、4孔、5孔、6孔、7孔、8孔、9孔、10孔、11孔、12孔、13孔、14孔、15孔、16孔、17孔、18孔、19孔 | WGC12Z03 |  | 钛合金 | 块 | 铝塑薄膜 |  | 金属锁定接骨板系统 | 审核通过 | 审核通过 | 审核通过 | 审核通过 | 审核通过 | 审核通过 | 获得ISO 13485 认证证书 | 通过 | 通过 | 医疗器械检测机构出具的检测报告 | 有 | 发明专利,外观设计专利,实用新型专利 | 0 | 6 | 没有抽检不合格记录
锁定头螺钉 | R460 | 骨科创伤类 | 不锈钢 | 2.4-2.7mm |  | 自攻 | YZ0000134 | 施乐辉医用产品国际贸易（上海）有限公司 | 锁定接骨螺钉(商品名：PERI-L0C) PERI-L0C Periarticular Locked Plating System | YZ00018710 | 进口 | Smith & Nephew, Inc |  | 2.5mm自攻皮质骨锁定螺钉，6mm-30mm (不锈钢, 灭菌装) | 71802410;71802412;71802414;71802416;71802418;71802420;71802422;71802424;71802426;71802428;71802430 |  |  | 个 |  |  | 锁定接骨螺钉 PERI-LOC Periarticular Locked Plating System | 审核通过 | 审核通过 | 审核通过 | 审核通过 | 审核通过 | 审核通过 | 获得ISO 13485 认证证书 | 通过 | 通过 | 医疗器械检测机构出具的检测报告 | 无 | 发明专利,实用新型专利 | 0 | 9 | 没有抽检不合格记录
锁定加压接骨板 | R022 | 骨科创伤类 | 钛合金 |  |  |  | YZ0000125 | 山东威高骨科材料股份有限公司 | 加压锁定接骨板-1（上肢）（钛合金） | YZ00018711 | 国产 | 山东威高骨科材料股份有限公司 |  | 2孔、3孔、4孔、5孔、6孔、7孔、8孔、9孔、10孔、11孔、12孔、13孔、14孔、15孔、16孔、17孔、18孔、19孔、20孔、21孔、22孔、23孔、24孔 | WGC11Z01 |  | 钛合金 | 块 | 铝塑薄膜 |  | 金属锁定接骨板系统 | 审核通过 | 审核通过 | 审核通过 | 审核通过 | 审核通过 | 审核通过 | 获得ISO 13485 认证证书 | 通过 | 通过 | 医疗器械检测机构出具的检测报告 | 无 | 发明专利,外观设计专利,实用新型专利 | 2 | 5 | 没有抽检不合格记录
锁定加压接骨板 | R024 | 骨科创伤类 | 不锈钢 |  |  |  | YZ0000125 | 山东威高骨科材料股份有限公司 | 加压锁定接骨板-1（上肢）（不锈钢） | YZ00018712 | 国产 | 山东威高骨科材料股份有限公司 |  | 2孔、3孔、4孔、5孔、6孔、7孔、8孔、9孔、10孔、11孔、12孔、13孔、14孔、15孔、16孔、17孔、18孔、19孔、20孔、21孔、22孔、23孔、24孔 | WGC11Z01 |  | 不锈钢 | 块 | 铝塑薄膜 |  | 金属锁定接骨板系统 | 审核通过 | 审核通过 | 审核通过 | 审核通过 | 审核通过 | 审核通过 | 获得ISO 13485 认证证书 | 通过 | 通过 | 医疗器械检测机构出具的检测报告 | 无 | 发明专利,外观设计专利,实用新型专利 | 0 | 4 | 没有抽检不合格记录
锁定加压接骨板 | R023 | 骨科创伤类 | 纯钛 |  |  |  | YZ0000125 | 山东威高骨科材料股份有限公司 | 加压锁定接骨板-1（上肢）（纯钛） | YZ00018713 | 国产 | 山东威高骨科材料股份有限公司 |  | 2孔、3孔、4孔、5孔、6孔、7孔、8孔、9孔、10孔、11孔、12孔、13孔、14孔、15孔、16孔、17孔、18孔、19孔、20孔、21孔、22孔、23孔、24孔 | WGC11Z01 |  | 纯钛 | 块 | 铝塑薄膜 |  | 金属锁定接骨板系统 | 审核通过 | 审核通过 | 审核通过 | 审核通过 | 审核通过 | 审核通过 | 获得ISO 13485 认证证书 | 通过 | 通过 | 医疗器械检测机构出具的检测报告 | 无 | 发明专利,外观设计专利,实用新型专利 | 4 | 4 | 没有抽检不合格记录
胫骨近端外侧锁定加压接骨板 | R294 | 骨科创伤类 | 钛合金 | 2-20孔 |  |  | YZ0000367 | 天津正天医疗器械有限公司 | 锁定加压骨接合固定系统 锁定骨板 胫骨近端外侧Ⅰ型锁定板 | YZ00018714 | 国产 | 天津正天医疗器械有限公司 |  | 4/6/8/10/12/14孔,Ti6Al7Nb(TC20) | YHP0101 |  | Ti6Al7Nb(TC20) | 块 |  |  | 锁定加压骨接合固定系统 | 审核通过 | 审核通过 | 审核通过 | 审核通过 | 审核通过 | 审核通过 | 获得ISO 13485 认证证书 | 通过 | 通过 | 医疗器械检测机构出具的检测报告 | 无 | 发明专利,实用新型专利 | 0 | 17 | 没有抽检不合格记录
锁定加压接骨板 | R022 | 骨科创伤类 | 钛合金 |  |  |  | YZ0000125 | 山东威高骨科材料股份有限公司 | 加压锁定接骨板-1（上肢）（钛合金灭菌） | YZ00018715 | 国产 | 山东威高骨科材料股份有限公司 |  | 2-24孔 | WGC11Z01 |  |  | 块 |  |  | 金属锁定接骨板系统 | 审核通过 | 审核通过 | 审核通过 | 审核通过 | 审核通过 | 审核通过 | 获得ISO 13485 认证证书 | 通过 | 通过 | 医疗器械检测机构出具的检测报告 | 有 | 发明专利,外观设计专利,实用新型专利 | 0 | 1 | 没有抽检不合格记录
1/3管型接骨板 | R006 | 骨科创伤类 | 不锈钢 | 2-10孔 |  |  | YZ0000134 | 施乐辉医用产品国际贸易（上海）有限公司 | 直型接骨板 PERI-L0C Plating System | YZ00018716 | 进口 | Smith & Nephew, Inc |  | 1/3管形钢板 2-5孔 (不锈钢, 灭菌装) | 71809432;71809433;71809434;71809435 |  |  | 个 |  |  | 直型接骨板 PERI-L0C Plating System | 审核通过 | 审核通过 | 审核通过 | 审核通过 | 审核通过 | 审核通过 | 获得ISO 13485 认证证书 | 通过 | 通过 | 医疗器械检测机构出具的检测报告 | 无 | 发明专利,实用新型专利 | 0 | 1 | 没有抽检不合格记录
锁定加压接骨板 | R024 | 骨科创伤类 | 不锈钢 |  |  |  | YZ0000125 | 山东威高骨科材料股份有限公司 | 加压锁定接骨板-1（下肢）（不锈钢） | YZ00018717 | 国产 | 山东威高骨科材料股份有限公司 |  | 2孔、3孔、4孔、5孔、6孔、7孔、8孔、9孔、10孔、11孔、12孔、13孔、14孔、15孔、16孔、17孔、18孔、19孔、20孔、21孔、22孔、23孔、24孔 | WGC11Z01 |  | 不锈钢 | 块 | 铝塑薄膜 |  | 金属锁定接骨板系统 | 审核通过 | 审核通过 | 审核通过 | 审核通过 | 审核通过 | 审核通过 | 获得ISO 13485 认证证书 | 通过 | 通过 | 医疗器械检测机构出具的检测报告 | 无 | 发明专利,外观设计专利,实用新型专利 | 0 | 3 | 没有抽检不合格记录
锁定加压接骨板 | R022 | 骨科创伤类 | 钛合金 |  |  |  | YZ0000125 | 山东威高骨科材料股份有限公司 | 加压锁定接骨板-1（下肢）（钛合金） | YZ00018718 | 国产 | 山东威高骨科材料股份有限公司 |  | 2孔、3孔、4孔、5孔、6孔、7孔、8孔、9孔、10孔、11孔、12孔、13孔、14孔、15孔、16孔、17孔、18孔、19孔、20孔、21孔、22孔、23孔、24孔 | WGC11Z01 |  | 钛合金 | 块 | 铝塑薄膜 |  | 金属锁定接骨板系统 | 审核通过 | 审核通过 | 审核通过 | 审核通过 | 审核通过 | 审核通过 | 获得ISO 13485 认证证书 | 通过 | 通过 | 医疗器械检测机构出具的检测报告 | 无 | 发明专利,外观设计专利,实用新型专利 | 0 | 5 | 没有抽检不合格记录
锁定加压接骨板 | R023 | 骨科创伤类 | 纯钛 |  |  |  | YZ0000125 | 山东威高骨科材料股份有限公司 | 加压锁定接骨板-1（下肢）（纯钛） | YZ00018719 | 国产 | 山东威高骨科材料股份有限公司 |  | 2孔、3孔、4孔、5孔、6孔、7孔、8孔、9孔、10孔、11孔、12孔、13孔、14孔、15孔、16孔、17孔、18孔、19孔、20孔、21孔、22孔、23孔、24孔 | WGC11Z01 |  | 纯钛 | 块 | 铝塑薄膜 |  | 金属锁定接骨板系统 | 审核通过 | 审核通过 | 审核通过 | 审核通过 | 审核通过 | 审核通过 | 获得ISO 13485 认证证书 | 通过 | 通过 | 医疗器械检测机构出具的检测报告 | 无 | 发明专利,外观设计专利,实用新型专利 | 1 | 1 | 没有抽检不合格记录
锁定加压接骨板 | R022 | 骨科创伤类 | 钛合金 |  |  |  | YZ0000125 | 山东威高骨科材料股份有限公司 | 加压锁定接骨板-1（下肢）（钛合金灭菌） | YZ00018720 | 国产 | 山东威高骨科材料股份有限公司 |  | 2-24孔 | WGC11Z01 |  |  | 块 |  |  | 金属锁定接骨板系统 | 审核通过 | 审核通过 | 审核通过 | 审核通过 | 审核通过 | 审核通过 | 获得ISO 13485 认证证书 | 通过 | 通过 | 医疗器械检测机构出具的检测报告 | 无 | 发明专利,外观设计专利,实用新型专利 | 0 | 1 | 没有抽检不合格记录
胫骨近端外侧锁定加压接骨板 | R296 | 骨科创伤类 | 不锈钢 | 2-20孔 |  |  | YZ0000134 | 施乐辉医用产品国际贸易（上海）有限公司 | 锁定接骨板(商品名：PERI-L0C) PERI-L0C Periarticular Locked Plating System | YZ00018721 | 进口 | Smith & Nephew, Inc |  | 3.5mm胫骨近端外侧锁定接骨板 8-10孔(不锈钢) | 71820408;71820410;71820508;71820510 |  |  | 个 |  |  | 锁定接骨板 PERI-LOC Periarticular Locked Plating System | 审核通过 | 审核通过 | 审核通过 | 审核通过 | 审核通过 | 审核通过 | 获得ISO 13485 认证证书 | 通过 | 通过 | 医疗器械检测机构出具的检测报告 | 无 | 发明专利,实用新型专利 | 0 | 5 | 没有抽检不合格记录
锁定加压接骨板 | R023 | 骨科创伤类 | 纯钛 |  |  |  | YZ0000125 | 山东威高骨科材料股份有限公司 | 加压锁定接骨板-2（上肢）（纯钛） | YZ00018722 | 国产 | 山东威高骨科材料股份有限公司 |  | 2孔、3孔、4孔、5孔、6孔、7孔、8孔、9孔、10孔、11孔、12孔、13孔、14孔、15孔、16孔、17孔、18孔、19孔、20孔、21孔、22孔、23孔、24孔 | WGC11Z01 |  | 纯钛 | 块 | 铝塑薄膜 |  | 金属锁定接骨板系统 | 审核通过 | 审核通过 | 审核通过 | 审核通过 | 审核通过 | 审核通过 | 获得ISO 13485 认证证书 | 通过 | 通过 | 医疗器械检测机构出具的检测报告 | 无 | 发明专利,外观设计专利,实用新型专利 | 2 | 1 | 没有抽检不合格记录
胫骨近端外侧锁定加压接骨板 | R294 | 骨科创伤类 | 钛合金 | 2-20孔 |  |  | YZ0000367 | 天津正天医疗器械有限公司 | 锁定加压骨接合固定系统 锁定骨板 胫骨近端外侧Ⅰ型锁定板 | YZ00018723 | 国产 | 天津正天医疗器械有限公司 |  | 4/6/8/10/12/14/16孔,Ti6Al7Nb(TC20) | YHX0101 |  | Ti6Al7Nb(TC20) | 块 |  |  | 锁定加压骨接合固定系统 | 审核通过 | 审核通过 | 审核通过 | 审核通过 | 审核通过 | 审核通过 | 获得ISO 13485 认证证书 | 通过 | 通过 | 医疗器械检测机构出具的检测报告 | 无 | 发明专利,实用新型专利 | 0 | 17 | 没有抽检不合格记录
胫骨近端内侧锁定加压接骨板 | R286 | 骨科创伤类 | 纯钛 | 2-20孔 |  |  | YZ0000125 | 山东威高骨科材料股份有限公司 | 胫骨近端加压锁定板-1（纯钛） | YZ00018724 | 国产 | 山东威高骨科材料股份有限公司 |  | 2孔、3孔、4孔、5孔、6孔、7孔、8孔、9孔、10孔、11孔、12孔、13孔、14孔、15孔、16孔、17孔、18孔、19孔，分左右 | WGC12Z03 |  | 纯钛 | 块 | 铝塑薄膜 |  | 金属锁定接骨板系统 | 审核通过 | 审核通过 | 审核通过 | 审核通过 | 审核通过 | 审核通过 | 获得ISO 13485 认证证书 | 通过 | 通过 | 医疗器械检测机构出具的检测报告 | 无 | 发明专利,外观设计专利,实用新型专利 | 2 | 16 | 没有抽检不合格记录
胫骨近端内侧锁定加压接骨板 | R285 | 骨科创伤类 | 钛合金 | 2-20孔 |  |  | YZ0000125 | 山东威高骨科材料股份有限公司 | 胫骨近端加压锁定板-1（钛合金） | YZ00018725 | 国产 | 山东威高骨科材料股份有限公司 |  | 2孔、3孔、4孔、5孔、6孔、7孔、8孔、9孔、10孔、11孔、12孔、13孔、14孔、15孔、16孔、17孔、18孔、19孔，分左右 | WGC12Z03 |  | 钛合金 | 块 | 铝塑薄膜 |  | 金属锁定接骨板系统 | 审核通过 | 审核通过 | 审核通过 | 审核通过 | 审核通过 | 审核通过 | 获得ISO 13485 认证证书 | 通过 | 通过 | 医疗器械检测机构出具的检测报告 | 有 | 发明专利,外观设计专利,实用新型专利 | 0 | 7 | 没有抽检不合格记录
胫骨近端外侧锁定加压接骨板 | R294 | 骨科创伤类 | 钛合金 | 2-20孔 |  |  | YZ0000367 | 天津正天医疗器械有限公司 | 锁定加压骨接合固定系统 锁定骨板 胫骨近端外侧Ⅱ型锁定板 | YZ00018726 | 国产 | 天津正天医疗器械有限公司 |  | 5/7/9/11/13/15孔,Ti6Al7Nb(TC20) | YHP0101 |  | Ti6Al7Nb(TC20) | 块 |  |  | 锁定加压骨接合固定系统 | 审核通过 | 审核通过 | 审核通过 | 审核通过 | 审核通过 | 审核通过 | 获得ISO 13485 认证证书 | 通过 | 通过 | 医疗器械检测机构出具的检测报告 | 无 | 发明专利,实用新型专利 | 0 | 17 | 没有抽检不合格记录
上肢组合式外固定支架 | R701 | 骨科创伤类 | 铝合金 | 各种规格型号 |  |  | YZ0000058 | 江苏荷普医疗科技股份有限公司 | 组合式外固定支架（铝合金） | YZ00018727 | 国产 | 江苏荷普医疗科技股份有限公司 |  | - | J紧固件 |  | 铝合金 | 个 |  |  | 组合式外固定支架 | 审核通过 | 审核通过 | 审核通过 | 审核通过 | 审核通过 | 审核通过 | 获得ISO 13485 认证证书 | 无 | 无 | 医疗器械检测机构出具的检测报告 | 无 | 无 | 0 | 0 | 企业有不良记录，但投标品种无不良记录
胫骨近端外侧锁定加压接骨板 | R294 | 骨科创伤类 | 钛合金 | 2-20孔 |  |  | YZ0000367 | 天津正天医疗器械有限公司 | 锁定加压骨接合固定系统 锁定骨板 胫骨近端外侧Ⅱ型锁定板 | YZ00018728 | 国产 | 天津正天医疗器械有限公司 |  | 8孔×102mm,Ti6Al7Nb(TC20) | YHP0101 |  | Ti6Al7Nb(TC20) | 块 |  |  | 锁定加压骨接合固定系统 | 审核通过 | 审核通过 | 审核通过 | 审核通过 | 审核通过 | 审核通过 | 获得ISO 13485 认证证书 | 通过 | 通过 | 医疗器械检测机构出具的检测报告 | 无 | 发明专利,实用新型专利 | 0 | 16 | 没有抽检不合格记录
胫骨近端外侧锁定加压接骨板 | R294 | 骨科创伤类 | 钛合金 | 2-20孔 |  |  | YZ0000367 | 天津正天医疗器械有限公司 | 锁定加压骨接合固定系统 锁定骨板 胫骨近端外侧Ⅱ型锁定板 | YZ00018729 | 国产 | 天津正天医疗器械有限公司 |  | 5/7/9/11/13/15孔,Ti6Al7Nb(TC20) | YHL0101 |  | Ti6Al7Nb(TC20) | 块 |  |  | 锁定加压骨接合固定系统 | 审核通过 | 审核通过 | 审核通过 | 审核通过 | 审核通过 | 审核通过 | 获得ISO 13485 认证证书 | 通过 | 通过 | 医疗器械检测机构出具的检测报告 | 无 | 发明专利,实用新型专利 | 0 | 16 | 没有抽检不合格记录
胫骨远端内侧锁定加压接骨板 | R303 | 骨科创伤类 | 钛合金 | 2-20孔 |  |  | YZ0000367 | 天津正天医疗器械有限公司 | 锁定加压骨接合固定系统 锁定骨板 胫骨远端内侧Ⅰ型锁定板 | YZ00018730 | 国产 | 天津正天医疗器械有限公司 |  | 4/6/8/10/12/14孔，Ti6Al7Nb(TC20) | YHP0101 |  | Ti6Al7Nb(TC20) | 块 |  |  | 锁定加压骨接合固定系统 | 审核通过 | 审核通过 | 审核通过 | 审核通过 | 审核通过 | 审核通过 | 获得ISO 13485 认证证书 | 通过 | 通过 | 医疗器械检测机构出具的检测报告 | 无 | 发明专利,实用新型专利 | 0 | 14 | 没有抽检不合格记录
胫骨远端内侧锁定加压接骨板 | R303 | 骨科创伤类 | 钛合金 | 2-20孔 |  |  | YZ0000367 | 天津正天医疗器械有限公司 | 锁定加压骨接合固定系统 锁定骨板 胫骨远端内侧Ⅱ型锁定板 | YZ00018731 | 国产 | 天津正天医疗器械有限公司 |  | 4/5/6/7/8/9/10/12/14/16/18孔,Ti6Al7Nb(TC20) | YHX0101 |  | Ti6Al7Nb(TC20) | 块 |  |  | 锁定加压骨接合固定系统 | 审核通过 | 审核通过 | 审核通过 | 审核通过 | 审核通过 | 审核通过 | 获得ISO 13485 认证证书 | 通过 | 通过 | 医疗器械检测机构出具的检测报告 | 无 | 发明专利,实用新型专利 | 0 | 16 | 没有抽检不合格记录
胫骨近端外侧锁定加压接骨板 | R294 | 骨科创伤类 | 钛合金 | 2-20孔 |  |  | YZ0000134 | 施乐辉医用产品国际贸易（上海）有限公司 | 钛锁定接骨板系统（商品名：PERI-LOC）PERI-LOC Titanium Periarticular Locked Plating System | YZ00018732 | 进口 | Smith & Nephew, Inc |  | PERI-LOC 3.5mm胫骨近端外侧锁定接骨板，4-13孔（钛合金，灭菌装） | 71860404;71860406;71860408;71860410;71860413;71860504;71860506;71860508;71860510;71860513 |  |  | 个 |  |  | 钛锁定接骨板系统（商品名：PERI LOC） PERI LOC Titanium Periarticular Locked Plating System | 审核通过 | 审核通过 | 审核通过 | 审核通过 | 审核通过 | 审核通过 | 获得ISO 13485 认证证书 | 通过 | 通过 | 医疗器械检测机构出具的检测报告 | 无 | 发明专利,实用新型专利 | 0 | 11 | 没有抽检不合格记录
胫骨近端内侧锁定加压接骨板 | R285 | 骨科创伤类 | 钛合金 | 2-20孔 |  |  | YZ0000125 | 山东威高骨科材料股份有限公司 | 胫骨近端内侧加压锁定板（钛合金） | YZ00018733 | 国产 | 山东威高骨科材料股份有限公司 |  | 2孔、3孔、4孔、5孔、6孔、7孔、8孔、9孔、10孔、11孔、12孔、13孔、14孔、15孔、16孔、17孔、18孔、19孔，分左右 | WGC12Z03 |  | 钛合金 | 块 | 铝塑薄膜 |  | 金属锁定接骨板系统 | 审核通过 | 审核通过 | 审核通过 | 审核通过 | 审核通过 | 审核通过 | 获得ISO 13485 认证证书 | 通过 | 通过 | 医疗器械检测机构出具的检测报告 | 有 | 发明专利,外观设计专利,实用新型专利 | 0 | 3 | 没有抽检不合格记录
胫骨远端内侧锁定加压接骨板 | R303 | 骨科创伤类 | 钛合金 | 2-20孔 |  |  | YZ0000367 | 天津正天医疗器械有限公司 | 锁定加压骨接合固定系统 锁定骨板 胫骨远端内侧Ⅱ型锁定板 | YZ00018734 | 国产 | 天津正天医疗器械有限公司 |  | 4/5/6/7/8/9/10/12/14/16/18孔,Ti6Al7Nb(TC20) | YHP0101 |  | Ti6Al7Nb(TC20) | 块 |  |  | 锁定加压骨接合固定系统 | 审核通过 | 审核通过 | 审核通过 | 审核通过 | 审核通过 | 审核通过 | 获得ISO 13485 认证证书 | 通过 | 通过 | 医疗器械检测机构出具的检测报告 | 无 | 发明专利,实用新型专利 | 0 | 16 | 没有抽检不合格记录
胫骨远端内侧锁定加压接骨板 | R303 | 骨科创伤类 | 钛合金 | 2-20孔 |  |  | YZ0000367 | 天津正天医疗器械有限公司 | 锁定加压骨接合固定系统 锁定骨板 胫骨远端内侧Ⅲ型锁定板 | YZ00018735 | 国产 | 天津正天医疗器械有限公司 |  | 4/6/8/10/12/14孔,Ti6Al7Nb(TC20) | YHP0101 |  | Ti6Al7Nb(TC20) | 块 |  |  | 锁定加压骨接合固定系统 | 审核通过 | 审核通过 | 审核通过 | 审核通过 | 审核通过 | 审核通过 | 获得ISO 13485 认证证书 | 通过 | 通过 | 医疗器械检测机构出具的检测报告 | 无 | 发明专利,实用新型专利 | 0 | 17 | 没有抽检不合格记录
1/3管型接骨板 | R006 | 骨科创伤类 | 不锈钢 | 2-10孔 |  |  | YZ0000134 | 施乐辉医用产品国际贸易（上海）有限公司 | 直型接骨板 PERI-L0C Plating System | YZ00018736 | 进口 | Smith & Nephew, Inc |  | 1/3管形钢板 6-10孔 (不锈钢, 灭菌装) | 71809436;71809437;71809438;71809440 |  |  | 个 |  |  | 直型接骨板 PERI-L0C Plating System | 审核通过 | 审核通过 | 审核通过 | 审核通过 | 审核通过 | 审核通过 | 获得ISO 13485 认证证书 | 通过 | 通过 | 医疗器械检测机构出具的检测报告 | 无 | 发明专利,实用新型专利 | 0 | 1 | 没有抽检不合格记录
胫骨远端内侧锁定加压接骨板 | R303 | 骨科创伤类 | 钛合金 | 2-20孔 |  |  | YZ0000367 | 天津正天医疗器械有限公司 | 锁定加压骨接合固定系统 锁定骨板 胫骨远端内侧Ⅲ型锁定板 | YZ00018737 | 国产 | 天津正天医疗器械有限公司 |  | 4/6/8/10/12/14孔,Ti6Al7Nb(TC20) | YHX0101 |  | Ti6Al7Nb(TC20) | 块 |  |  | 锁定加压骨接合固定系统 | 审核通过 | 审核通过 | 审核通过 | 审核通过 | 审核通过 | 审核通过 | 获得ISO 13485 认证证书 | 通过 | 通过 | 医疗器械检测机构出具的检测报告 | 无 | 发明专利,实用新型专利 | 0 | 16 | 没有抽检不合格记录
胫骨远端前外侧锁定加压接骨板 | R306 | 骨科创伤类 | 钛合金 | 2-20孔 |  |  | YZ0000367 | 天津正天医疗器械有限公司 | 锁定加压骨接合固定系统 锁定骨板 胫骨远端外侧Ⅱ型锁定板 | YZ00018738 | 国产 | 天津正天医疗器械有限公司 |  | 5/7/9/11/13/15/17/19孔,Ti6Al7Nb(TC20) | YHP0101 |  | Ti6Al7Nb(TC20) | 块 |  |  | 锁定加压骨接合固定系统 | 审核通过 | 审核通过 | 审核通过 | 审核通过 | 审核通过 | 审核通过 | 获得ISO 13485 认证证书 | 通过 | 通过 | 医疗器械检测机构出具的检测报告 | 无 | 发明专利,实用新型专利 | 0 | 16 | 没有抽检不合格记录
桡骨近端锁定加压接骨板 | R166 | 骨科创伤类 | 钛合金 | 2-24孔 |  |  | YZ0000367 | 天津正天医疗器械有限公司 | 锁定加压骨接合固定系统 锁定骨板 桡骨小头锁定板 | YZ00018739 | 国产 | 天津正天医疗器械有限公司 |  | 3/4孔,Ti6Al7Nb(TC20) | YHP0101 |  | Ti6Al7Nb(TC20) | 块 |  |  | 锁定加压骨接合固定系统 | 审核通过 | 审核通过 | 审核通过 | 审核通过 | 审核通过 | 审核通过 | 获得ISO 13485 认证证书 | 通过 | 通过 | 医疗器械检测机构出具的检测报告 | 无 | 实用新型专利 | 0 | 14 | 没有抽检不合格记录
胫骨近端外侧锁定加压接骨板 | R294 | 骨科创伤类 | 钛合金 | 2-20孔 |  |  | YZ0000134 | 施乐辉医用产品国际贸易（上海）有限公司 | 钛锁定接骨板系统（商品名：PERI-LOC）PERI-LOC Titanium Periarticular Locked Plating System | YZ00018740 | 进口 | Smith & Nephew, Inc |  | PERI-LOC 3.5mm胫骨近端外侧支撑锁定接骨板，4-13孔（钛合金，灭菌装） | 71866204;71866206;71866208;71866210;71866213;71867204;71867206;71867208;71867210;71867213 |  |  | 个 |  |  | 钛锁定接骨板系统（商品名：PERI LOC） PERI LOC Titanium Periarticular Locked Plating System | 审核通过 | 审核通过 | 审核通过 | 审核通过 | 审核通过 | 审核通过 | 获得ISO 13485 认证证书 | 通过 | 通过 | 医疗器械检测机构出具的检测报告 | 无 | 发明专利,实用新型专利 | 0 | 11 | 没有抽检不合格记录
锁定头螺钉 | R460 | 骨科创伤类 | 不锈钢 | 2.4-2.7mm |  | 自攻 | YZ0000134 | 施乐辉医用产品国际贸易（上海）有限公司 | 锁定接骨螺钉(商品名：PERI-L0C) PERI-L0C Periarticular Locked Plating System | YZ00018741 | 进口 | Smith & Nephew, Inc |  | 2.7mm自攻皮质骨锁定螺钉，8mm-60mm (不锈钢, 灭菌装) | 71802310;71802312;71802314;71802316;71802318;71802320;71802322;71802324;71802326;71802328;71802330;71802332;71802334;71802336;71802338;71802340;71802345;71802350;71802355;71802360 |  |  | 个 |  |  | 锁定接骨螺钉 PERI-LOC Periarticular Locked Plating System | 审核通过 | 审核通过 | 审核通过 | 审核通过 | 审核通过 | 审核通过 | 获得ISO 13485 认证证书 | 通过 | 通过 | 医疗器械检测机构出具的检测报告 | 无 | 发明专利,实用新型专利 | 0 | 10 | 没有抽检不合格记录
异形螺钉 | R497 | 骨科创伤类 | 钛合金 | 2mm-10mm |  |  | YZ0000386 | 天津市金兴达实业有限公司 | 金属锁定接骨板系统 填塞钉 | YZ00018742 | 国产 | 天津市金兴达实业有限公司 |  | 钛合金，φ3.0/4.5 | SHZM 04 |  | 钛合金 | 枚 |  |  | 金属锁定接骨板系统 | 审核通过 | 审核通过 | 审核通过 | 审核通过 | 审核通过 | 审核通过 | 获得ISO 13485 认证证书 | 无 | 无 | 医疗器械检测机构出具的检测报告 | 无 | 发明专利,实用新型专利 | 0 | 2 | 没有抽检不合格记录
手部掌指骨锁定加压接骨板 | R191 | 骨科创伤类 | 纯钛 |  |  |  | YZ0000386 | 天津市金兴达实业有限公司 | 金属锁定接骨板系统 直型锁定板 -直型锁定接骨板 A | YZ00018743 | 国产 | 天津市金兴达实业有限公司 |  | 纯钛，4/6/12孔 | SSZM 01 |  | 纯钛 | 块 |  |  | 金属锁定接骨板系统 | 审核通过 | 审核通过 | 审核通过 | 审核通过 | 审核通过 | 审核通过 | 获得ISO 13485 认证证书 | 无 | 无 | 医疗器械检测机构出具的检测报告 | 无 | 发明专利,实用新型专利 | 0 | 1 | 没有抽检不合格记录
手部掌指骨锁定加压接骨板 | R191 | 骨科创伤类 | 纯钛 |  |  |  | YZ0000386 | 天津市金兴达实业有限公司 | 金属锁定接骨板系统 直型锁定板 -直型锁定接骨板 B | YZ00018744 | 国产 | 天津市金兴达实业有限公司 |  | 纯钛，4-10孔 | SSZM 01 |  | 纯钛 | 块 |  |  | 金属锁定接骨板系统 | 审核通过 | 审核通过 | 审核通过 | 审核通过 | 审核通过 | 审核通过 | 获得ISO 13485 认证证书 | 无 | 无 | 医疗器械检测机构出具的检测报告 | 无 | 发明专利,实用新型专利 | 0 | 1 | 没有抽检不合格记录
手部掌指骨锁定加压接骨板 | R191 | 骨科创伤类 | 纯钛 |  |  |  | YZ0000386 | 天津市金兴达实业有限公司 | 金属锁定接骨板系统 直型锁定板 -直型锁定接骨板 C | YZ00018745 | 国产 | 天津市金兴达实业有限公司 |  | 纯钛，4/6/8孔 | SSZM 01 |  | 纯钛 | 块 |  |  | 金属锁定接骨板系统 | 审核通过 | 审核通过 | 审核通过 | 审核通过 | 审核通过 | 审核通过 | 获得ISO 13485 认证证书 | 无 | 无 | 医疗器械检测机构出具的检测报告 | 无 | 发明专利,实用新型专利 | 0 | 1 | 没有抽检不合格记录
手部掌指骨锁定加压接骨板 | R191 | 骨科创伤类 | 纯钛 |  |  |  | YZ0000386 | 天津市金兴达实业有限公司 | 金属锁定接骨板系统 直型锁定板 -直型锁定接骨板 D | YZ00018746 | 国产 | 天津市金兴达实业有限公司 |  | 纯钛，2/4/6孔 | SSZM 01 |  | 纯钛 | 块 |  |  | 金属锁定接骨板系统 | 审核通过 | 审核通过 | 审核通过 | 审核通过 | 审核通过 | 审核通过 | 获得ISO 13485 认证证书 | 无 | 无 | 医疗器械检测机构出具的检测报告 | 无 | 发明专利,实用新型专利 | 0 | 1 | 没有抽检不合格记录
手部掌指骨锁定加压接骨板 | R191 | 骨科创伤类 | 纯钛 |  |  |  | YZ0000386 | 天津市金兴达实业有限公司 | 金属锁定接骨板系统 L型锁定板 -小斜L型锁定板 A | YZ00018747 | 国产 | 天津市金兴达实业有限公司 |  | 纯钛，3孔 | SSZM 10 |  | 纯钛 | 块 |  |  | 金属锁定接骨板系统 | 审核通过 | 审核通过 | 审核通过 | 审核通过 | 审核通过 | 审核通过 | 获得ISO 13485 认证证书 | 无 | 无 | 医疗器械检测机构出具的检测报告 | 无 | 发明专利,实用新型专利 | 0 | 2 | 没有抽检不合格记录
手部掌指骨锁定加压接骨板 | R191 | 骨科创伤类 | 纯钛 |  |  |  | YZ0000386 | 天津市金兴达实业有限公司 | 金属锁定接骨板系统 H型锁定板 -H型微锁定板 A | YZ00018748 | 国产 | 天津市金兴达实业有限公司 |  | 纯钛，5/8孔 | SSZM 36 |  | 纯钛 | 块 |  |  | 金属锁定接骨板系统 | 审核通过 | 审核通过 | 审核通过 | 审核通过 | 审核通过 | 审核通过 | 获得ISO 13485 认证证书 | 无 | 无 | 医疗器械检测机构出具的检测报告 | 无 | 发明专利,实用新型专利 | 0 | 2 | 没有抽检不合格记录
胫骨近端外侧锁定加压接骨板 | R294 | 骨科创伤类 | 钛合金 | 2-20孔 |  |  | YZ0000134 | 施乐辉医用产品国际贸易（上海）有限公司 | 钛锁定接骨板系统（商品名：PERI-LOC）PERI-LOC Titanium Periarticular Locked Plating System | YZ00018749 | 进口 | Smith & Nephew, Inc |  | PERI-LOC 4.5mm胫骨近端外侧锁定接骨板，4-16孔（钛合金，灭菌装） | 71860204;71860206;71860208;71860210;71860213;71860216;71860304;71860306;71860308;71860310;71860313;71860316 |  |  | 个 |  |  | 钛锁定接骨板系统（商品名：PERI LOC） | 审核通过 | 审核通过 | 审核通过 | 审核通过 | 审核通过 | 审核通过 | 获得ISO 13485 认证证书 | 通过 | 通过 | 医疗器械检测机构出具的检测报告 | 无 | 发明专利,实用新型专利 | 0 | 10 | 没有抽检不合格记录
手部掌指骨锁定加压接骨板 | R191 | 骨科创伤类 | 纯钛 |  |  |  | YZ0000386 | 天津市金兴达实业有限公司 | 金属锁定接骨板系统 方型锁定板 -方型微锁定板 A | YZ00018750 | 国产 | 天津市金兴达实业有限公司 |  | 纯钛，4孔 | SSZM 37 |  | 纯钛 | 块 |  |  | 金属锁定接骨板系统 | 审核通过 | 审核通过 | 审核通过 | 审核通过 | 审核通过 | 审核通过 | 获得ISO 13485 认证证书 | 无 | 无 | 医疗器械检测机构出具的检测报告 | 无 | 发明专利,实用新型专利 | 0 | 2 | 没有抽检不合格记录
1/3管型接骨板 | R006 | 骨科创伤类 | 不锈钢 | 2-10孔 |  |  | YZ0000134 | 施乐辉医用产品国际贸易（上海）有限公司 | 直型接骨板 PERI-L0C Plating System | YZ00018751 | 进口 | Smith & Nephew, Inc |  | 1/3管形钢板 2-5孔 (不锈钢) | 71829432;71829433;71829434;71829435 |  |  | 个 |  |  | 直型接骨板 PERI-L0C Plating System | 审核通过 | 审核通过 | 审核通过 | 审核通过 | 审核通过 | 审核通过 | 获得ISO 13485 认证证书 | 通过 | 通过 | 医疗器械检测机构出具的检测报告 | 无 | 发明专利,实用新型专利 | 0 | 1 | 没有抽检不合格记录
手部掌指骨锁定加压接骨板 | R191 | 骨科创伤类 | 纯钛 |  |  |  | YZ0000386 | 天津市金兴达实业有限公司 | 金属锁定接骨板系统 梯形锁定板 -小梯形锁定板 A | YZ00018752 | 国产 | 天津市金兴达实业有限公司 |  | 纯钛，8孔 | SSZM 52 |  | 纯钛 | 块 |  |  | 金属锁定接骨板系统 | 审核通过 | 审核通过 | 审核通过 | 审核通过 | 审核通过 | 审核通过 | 获得ISO 13485 认证证书 | 无 | 无 | 医疗器械检测机构出具的检测报告 | 无 | 发明专利,实用新型专利 | 0 | 2 | 没有抽检不合格记录
重建型锁定加压接骨板（直型） | R070 | 骨科创伤类 | 纯钛 | 2-8孔 |  |  | YZ0000386 | 天津市金兴达实业有限公司 | 金属锁定接骨板系统 直型锁定板 -直型重建锁定板 C | YZ00018753 | 国产 | 天津市金兴达实业有限公司 |  | 纯钛，5-18孔 | SSZM 01 |  | 纯钛 | 块 |  |  | 金属锁定接骨板系统 | 审核通过 | 审核通过 | 审核通过 | 审核通过 | 审核通过 | 审核通过 | 获得ISO 13485 认证证书 | 无 | 无 | 医疗器械检测机构出具的检测报告 | 无 | 发明专利,实用新型专利 | 0 | 0 | 没有抽检不合格记录
重建型锁定加压接骨板（直型） | R071 | 骨科创伤类 | 纯钛 | 9-12孔 |  |  | YZ0000386 | 天津市金兴达实业有限公司 | 金属锁定接骨板系统 直型锁定板 -直型重建锁定板 C | YZ00018754 | 国产 | 天津市金兴达实业有限公司 |  | 纯钛，9-14孔 | SSZM 01 |  | 纯钛 | 块 |  |  | 金属锁定接骨板系统 | 审核通过 | 审核通过 | 审核通过 | 审核通过 | 审核通过 | 审核通过 | 获得ISO 13485 认证证书 | 无 | 无 | 医疗器械检测机构出具的检测报告 | 无 | 发明专利,实用新型专利 | 0 | 0 | 没有抽检不合格记录
重建型锁定加压接骨板（直型） | R070 | 骨科创伤类 | 纯钛 | 2-8孔 |  |  | YZ0000386 | 天津市金兴达实业有限公司 | 金属锁定接骨板系统 直型锁定板 -直型重建锁定板 A | YZ00018755 | 国产 | 天津市金兴达实业有限公司 |  | 纯钛，3-7孔 | SSZQ 01 |  | 纯钛 | 块 |  |  | 金属锁定接骨板系统 | 审核通过 | 审核通过 | 审核通过 | 审核通过 | 审核通过 | 审核通过 | 获得ISO 13485 认证证书 | 无 | 无 | 医疗器械检测机构出具的检测报告 | 无 | 发明专利,实用新型专利 | 0 | 1 | 没有抽检不合格记录
重建型锁定加压接骨板（直型） | R071 | 骨科创伤类 | 纯钛 | 9-12孔 |  |  | YZ0000386 | 天津市金兴达实业有限公司 | 金属锁定接骨板系统 直型锁定板 -直型重建锁定板 A | YZ00018756 | 国产 | 天津市金兴达实业有限公司 |  | 纯钛，8-20孔 | SSZQ 01 |  | 纯钛 | 块 |  |  | 金属锁定接骨板系统 | 审核通过 | 审核通过 | 审核通过 | 审核通过 | 审核通过 | 审核通过 | 获得ISO 13485 认证证书 | 无 | 无 | 医疗器械检测机构出具的检测报告 | 无 | 发明专利,实用新型专利 | 0 | 1 | 没有抽检不合格记录
重建型锁定加压接骨板（直型） | R070 | 骨科创伤类 | 纯钛 | 2-8孔 |  |  | YZ0000386 | 天津市金兴达实业有限公司 | 金属锁定接骨板系统 直型锁定板 -直型重建锁定板 B | YZ00018757 | 国产 | 天津市金兴达实业有限公司 |  | 纯钛，6-8孔 | SSZQ 01 |  | 纯钛 | 块 |  |  | 金属锁定接骨板系统 | 审核通过 | 审核通过 | 审核通过 | 审核通过 | 审核通过 | 审核通过 | 获得ISO 13485 认证证书 | 无 | 无 | 医疗器械检测机构出具的检测报告 | 无 | 发明专利,实用新型专利 | 0 | 13 | 没有抽检不合格记录
重建型锁定加压接骨板（直型） | R071 | 骨科创伤类 | 纯钛 | 9-12孔 |  |  | YZ0000386 | 天津市金兴达实业有限公司 | 金属锁定接骨板系统 直型锁定板 -直型重建锁定板 B | YZ00018758 | 国产 | 天津市金兴达实业有限公司 |  | 纯钛，9-18孔 | SSZQ 01 |  | 纯钛 | 块 |  |  | 金属锁定接骨板系统 | 审核通过 | 审核通过 | 审核通过 | 审核通过 | 审核通过 | 审核通过 | 获得ISO 13485 认证证书 | 无 | 无 | 医疗器械检测机构出具的检测报告 | 无 | 发明专利,实用新型专利 | 0 | 13 | 没有抽检不合格记录
胫骨近端外侧动力加压接骨板 | R293 | 骨科创伤类 | 不锈钢 | 2-20孔 |  |  | YZ0000134 | 施乐辉医用产品国际贸易（上海）有限公司 | 解剖型骨板TC-100 Plate and Screw System | YZ00018759 | 进口 | Smith & Nephew, Inc |  | 胫骨近端外侧支持钢板3-9孔(不锈钢) | 71141103;71141105;71141107;71141109;71141003;71141005;71141007;71141009 |  |  | 个 |  |  | 解剖型骨板 TC-100 Plate and Screw System | 审核通过 | 审核通过 | 审核通过 | 审核通过 | 审核通过 | 审核通过 | 获得ISO 13485 认证证书 | 通过 | 通过 | 医疗器械检测机构出具的检测报告 | 无 | 发明专利,实用新型专利 | 0 | 1 | 没有抽检不合格记录
锁定加压干骺端接骨板 | R087 | 骨科创伤类 | 纯钛 |  |  |  | YZ0000386 | 天津市金兴达实业有限公司 | 金属锁定接骨板系统 直型限制接触锁定板 -肱骨干骺锁定板 A | YZ00018760 | 国产 | 天津市金兴达实业有限公司 |  | 纯钛，6-16孔 | SSZQ 02 |  | 纯钛 | 块 |  |  | 金属锁定接骨板系统 | 审核通过 | 审核通过 | 审核通过 | 审核通过 | 审核通过 | 审核通过 | 获得ISO 13485 认证证书 | 无 | 无 | 医疗器械检测机构出具的检测报告 | 无 | 发明专利,实用新型专利 | 0 | 1 | 没有抽检不合格记录
锁定附着接骨板 | R081 | 骨科创伤类 | 纯钛 |  |  |  | YZ0000386 | 天津市金兴达实业有限公司 | 金属锁定接骨板系统 直型限制接触锁定板 -窄锁定加压板 A | YZ00018761 | 国产 | 天津市金兴达实业有限公司 |  | 纯钛，6-12孔 | SSZQ 03 |  | 纯钛 | 块 |  |  | 金属锁定接骨板系统 | 审核通过 | 审核通过 | 审核通过 | 审核通过 | 审核通过 | 审核通过 | 获得ISO 13485 认证证书 | 无 | 无 | 医疗器械检测机构出具的检测报告 | 无 | 发明专利,实用新型专利 | 0 | 1 | 没有抽检不合格记录
锁定附着接骨板 | R081 | 骨科创伤类 | 纯钛 |  |  |  | YZ0000386 | 天津市金兴达实业有限公司 | 金属锁定接骨板系统 直型限制接触锁定板 -窄锁定加压板 B | YZ00018762 | 国产 | 天津市金兴达实业有限公司 |  | 纯钛，6-12孔 | SSZQ 03 |  | 纯钛 | 块 |  |  | 金属锁定接骨板系统 | 审核通过 | 审核通过 | 审核通过 | 审核通过 | 审核通过 | 审核通过 | 获得ISO 13485 认证证书 | 无 | 无 | 医疗器械检测机构出具的检测报告 | 无 | 发明专利,实用新型专利 | 0 | 1 | 没有抽检不合格记录
锁定附着接骨板 | R081 | 骨科创伤类 | 纯钛 |  |  |  | YZ0000386 | 天津市金兴达实业有限公司 | 金属锁定接骨板系统 直型限制接触锁定板 -宽锁定加压板 A | YZ00018763 | 国产 | 天津市金兴达实业有限公司 |  | 纯钛，6-10孔 | SSZQ 05 |  | 纯钛 | 块 |  |  | 金属锁定接骨板系统 | 审核通过 | 审核通过 | 审核通过 | 审核通过 | 审核通过 | 审核通过 | 获得ISO 13485 认证证书 | 无 | 无 | 医疗器械检测机构出具的检测报告 | 无 | 发明专利,实用新型专利 | 0 | 2 | 没有抽检不合格记录
锁定附着接骨板 | R081 | 骨科创伤类 | 纯钛 |  |  |  | YZ0000386 | 天津市金兴达实业有限公司 | 金属锁定接骨板系统 直型限制接触锁定板 -宽锁定加压板 B | YZ00018764 | 国产 | 天津市金兴达实业有限公司 |  | 纯钛，6-14孔 | SSZQ 05 |  | 纯钛 | 块 |  |  | 金属锁定接骨板系统 | 审核通过 | 审核通过 | 审核通过 | 审核通过 | 审核通过 | 审核通过 | 获得ISO 13485 认证证书 | 无 | 无 | 医疗器械检测机构出具的检测报告 | 无 | 发明专利,实用新型专利 | 0 | 1 | 没有抽检不合格记录
胫骨直型锁定接骨板 | R319 | 骨科创伤类 | 纯钛 | 2-24孔 |  |  | YZ0000386 | 天津市金兴达实业有限公司 | 金属锁定接骨板系统 直型限制接触锁定板 - 宽锁定加压板 B | YZ00018765 | 国产 | 天津市金兴达实业有限公司 |  | 纯钛，6~14孔 | SSZQ 05 |  | 纯钛 | 块 |  |  | 金属锁定接骨板系统 | 审核通过 | 审核通过 | 审核通过 | 审核通过 | 审核通过 | 审核通过 | 获得ISO 13485 认证证书 | 无 | 无 | 医疗器械检测机构出具的检测报告 | 无 | 发明专利,实用新型专利 | 0 | 2 | 没有抽检不合格记录
锁定附着接骨板 | R081 | 骨科创伤类 | 纯钛 |  |  |  | YZ0000386 | 天津市金兴达实业有限公司 | 金属锁定接骨板系统 直型限制接触锁定板 -锁定加压板 A | YZ00018766 | 国产 | 天津市金兴达实业有限公司 |  | 纯钛，8-18孔 | SSZQ 05 |  | 纯钛 | 块 |  |  | 金属锁定接骨板系统 | 审核通过 | 审核通过 | 审核通过 | 审核通过 | 审核通过 | 审核通过 | 获得ISO 13485 认证证书 | 无 | 无 | 医疗器械检测机构出具的检测报告 | 无 | 发明专利,实用新型专利 | 0 | 2 | 没有抽检不合格记录
胫骨直型锁定接骨板 | R319 | 骨科创伤类 | 纯钛 | 2-24孔 |  |  | YZ0000386 | 天津市金兴达实业有限公司 | 金属锁定接骨板系统 直型限制接触锁定板 - 锁定加压板 A | YZ00018767 | 国产 | 天津市金兴达实业有限公司 |  | 纯钛，8~18孔 | SSZQ 05 |  | 纯钛 | 块 |  |  | 金属锁定接骨板系统 | 审核通过 | 审核通过 | 审核通过 | 审核通过 | 审核通过 | 审核通过 | 获得ISO 13485 认证证书 | 无 | 无 | 医疗器械检测机构出具的检测报告 | 无 | 发明专利,实用新型专利 | 0 | 2 | 没有抽检不合格记录
桡骨远端背侧锁定加压接骨板 | R176 | 骨科创伤类 | 纯钛 | 2-14孔 |  |  | YZ0000386 | 天津市金兴达实业有限公司 | 金属锁定接骨板系统 T型锁定板 -小T型锁定板 A | YZ00018768 | 国产 | 天津市金兴达实业有限公司 |  | 纯钛，3-5孔 | SSZQ 06 |  | 纯钛 | 块 |  |  | 金属锁定接骨板系统 | 审核通过 | 审核通过 | 审核通过 | 审核通过 | 审核通过 | 审核通过 | 获得ISO 13485 认证证书 | 无 | 无 | 医疗器械检测机构出具的检测报告 | 无 | 发明专利,实用新型专利 | 0 | 2 | 没有抽检不合格记录
桡骨远端锁定加压接骨板 | R173 | 骨科创伤类 | 纯钛 | 2-14孔 |  |  | YZ0000386 | 天津市金兴达实业有限公司 | 金属锁定接骨板系统 T型锁定板 - 小T型锁定板 A | YZ00018769 | 国产 | 天津市金兴达实业有限公司 |  | 纯钛，3~5孔 | SSZQ 06 |  | 纯钛 | 块 |  |  | 金属锁定接骨板系统 | 审核通过 | 审核通过 | 审核通过 | 审核通过 | 审核通过 | 审核通过 | 获得ISO 13485 认证证书 | 无 | 无 | 医疗器械检测机构出具的检测报告 | 无 | 发明专利,实用新型专利 | 0 | 2 | 没有抽检不合格记录
前足锁定加压锁定接骨板 | R365 | 骨科创伤类 | 不锈钢 |  |  |  | YZ0000134 | 施乐辉医用产品国际贸易（上海）有限公司 | 多向锁定钢板螺钉系统Peri-Loc VLP Plate&Screw System | YZ00018770 | 进口 | Smith & Nephew, Inc |  | PERI-LOC VLP 2.7mm跖跗关节融合多向锁定接骨板 (不锈钢, 灭菌装) | 72824019S;72824020S |  |  | 个 |  |  | 多向锁定钢板螺钉系统Peri-Loc VLP Plate&Screw System | 审核通过 | 审核通过 | 审核通过 | 审核通过 | 审核通过 | 审核通过 | 获得ISO 13485 认证证书 | 通过 | 通过 | 医疗器械检测机构出具的检测报告 | 无 | 发明专利,实用新型专利 | 0 | 9 | 没有抽检不合格记录
桡骨远端掌侧锁定加压接骨板 | R179 | 骨科创伤类 | 纯钛 | 2-14孔 |  |  | YZ0000386 | 天津市金兴达实业有限公司 | 金属锁定接骨板系统 T型锁定板 -小斜T型锁定板 A 左/右 | YZ00018771 | 国产 | 天津市金兴达实业有限公司 |  | 纯钛，3/5孔 | SSZQ 07 |  | 纯钛 | 块 |  |  | 金属锁定接骨板系统 | 审核通过 | 审核通过 | 审核通过 | 审核通过 | 审核通过 | 审核通过 | 获得ISO 13485 认证证书 | 无 | 无 | 医疗器械检测机构出具的检测报告 | 无 | 发明专利,实用新型专利 | 0 | 1 | 没有抽检不合格记录
桡骨远端锁定加压接骨板 | R173 | 骨科创伤类 | 纯钛 | 2-14孔 |  |  | YZ0000386 | 天津市金兴达实业有限公司 | 金属锁定接骨板系统 T型锁定板 - 小斜T型锁定板 A 左/右 | YZ00018772 | 国产 | 天津市金兴达实业有限公司 |  | 纯钛，3/5孔 | SSZQ 07 |  | 纯钛 | 块 |  |  | 金属锁定接骨板系统 | 审核通过 | 审核通过 | 审核通过 | 审核通过 | 审核通过 | 审核通过 | 获得ISO 13485 认证证书 | 无 | 无 | 医疗器械检测机构出具的检测报告 | 无 | 发明专利,实用新型专利 | 0 | 1 | 没有抽检不合格记录
桡骨远端掌侧锁定加压接骨板 | R179 | 骨科创伤类 | 纯钛 | 2-14孔 |  |  | YZ0000386 | 天津市金兴达实业有限公司 | 金属锁定接骨板系统 T型锁定板-小斜T型锁定板 B 左/右 | YZ00018773 | 国产 | 天津市金兴达实业有限公司 |  | 纯钛，3/5孔 | SSZQ 07 |  | 纯钛 | 块 |  |  | 金属锁定接骨板系统 | 审核通过 | 审核通过 | 审核通过 | 审核通过 | 审核通过 | 审核通过 | 获得ISO 13485 认证证书 | 无 | 无 | 医疗器械检测机构出具的检测报告 | 无 | 发明专利,实用新型专利 | 0 | 1 | 没有抽检不合格记录
1/3管型接骨板 | R006 | 骨科创伤类 | 不锈钢 | 2-10孔 |  |  | YZ0000134 | 施乐辉医用产品国际贸易（上海）有限公司 | 直型接骨板 PERI-L0C Plating System | YZ00018774 | 进口 | Smith & Nephew, Inc |  | 1/3管形钢板 6-10孔 (不锈钢) | 71829436;71829437;71829438;71829440 |  |  | 个 |  |  | 直型接骨板 PERI-L0C Plating System | 审核通过 | 审核通过 | 审核通过 | 审核通过 | 审核通过 | 审核通过 | 获得ISO 13485 认证证书 | 通过 | 通过 | 医疗器械检测机构出具的检测报告 | 无 | 发明专利,实用新型专利 | 0 | 1 | 没有抽检不合格记录
锁定头螺钉 | R460 | 骨科创伤类 | 不锈钢 | 2.4-2.7mm |  | 自攻 | YZ0000134 | 施乐辉医用产品国际贸易（上海）有限公司 | 锁定接骨螺钉(商品名：PERI-L0C) PERI-L0C Periarticular Locked Plating System | YZ00018775 | 进口 | Smith & Nephew, Inc |  | 2.5mm自攻皮质骨锁定螺钉，10mm-30mm (不锈钢) | 71822410;71822412;71822414;71822416;71822418;71822420;71822422;71822424;71822426;71822428;71822430 |  |  | 个 |  |  | 锁定接骨螺钉 PERI-LOC Periarticular Locked Plating System | 审核通过 | 审核通过 | 审核通过 | 审核通过 | 审核通过 | 审核通过 | 获得ISO 13485 认证证书 | 通过 | 通过 | 医疗器械检测机构出具的检测报告 | 无 | 发明专利,实用新型专利 | 0 | 6 | 没有抽检不合格记录
桡骨远端锁定加压接骨板 | R173 | 骨科创伤类 | 纯钛 | 2-14孔 |  |  | YZ0000386 | 天津市金兴达实业有限公司 | 金属锁定接骨板系统 T型锁定板 -小斜T型锁定板 B 左/右 | YZ00018776 | 国产 | 天津市金兴达实业有限公司 |  | 纯钛，3/5孔 | SSZQ 07 |  | 纯钛 | 块 |  |  | 金属锁定接骨板系统 | 审核通过 | 审核通过 | 审核通过 | 审核通过 | 审核通过 | 审核通过 | 获得ISO 13485 认证证书 | 无 | 无 | 医疗器械检测机构出具的检测报告 | 无 | 发明专利,实用新型专利 | 0 | 1 | 没有抽检不合格记录
胫骨近端内侧锁定加压接骨板 | R286 | 骨科创伤类 | 纯钛 | 2-20孔 |  |  | YZ0000386 | 天津市金兴达实业有限公司 | 金属锁定接骨板系统 T型锁定板 -T型胫骨平台锁定板 A | YZ00018777 | 国产 | 天津市金兴达实业有限公司 |  | 纯钛，4-8孔 | SSZQ 08 |  | 纯钛 | 块 |  |  | 金属锁定接骨板系统 | 审核通过 | 审核通过 | 审核通过 | 审核通过 | 审核通过 | 审核通过 | 获得ISO 13485 认证证书 | 无 | 无 | 医疗器械检测机构出具的检测报告 | 无 | 发明专利,实用新型专利 | 0 | 2 | 没有抽检不合格记录
桡骨近端锁定加压接骨板 | R167 | 骨科创伤类 | 纯钛 | 2-24孔 |  |  | YZ0000386 | 天津市金兴达实业有限公司 | 金属锁定接骨板系统 T型锁定板 -T型锁定板 A | YZ00018778 | 国产 | 天津市金兴达实业有限公司 |  | 纯钛，3-4孔 | SSZQ 08 |  | 纯钛 | 块 |  |  | 金属锁定接骨板系统 | 审核通过 | 审核通过 | 审核通过 | 审核通过 | 审核通过 | 审核通过 | 获得ISO 13485 认证证书 | 无 | 无 | 医疗器械检测机构出具的检测报告 | 无 | 发明专利,实用新型专利 | 0 | 16 | 没有抽检不合格记录
桡骨远端掌侧锁定加压接骨板 | R179 | 骨科创伤类 | 纯钛 | 2-14孔 |  |  | YZ0000386 | 天津市金兴达实业有限公司 | 金属锁定接骨板系统 T型锁定板 -T型锁定板 B | YZ00018779 | 国产 | 天津市金兴达实业有限公司 |  | 纯钛，3-5孔 | SSZQ 08 |  | 纯钛 | 块 |  |  | 金属锁定接骨板系统 | 审核通过 | 审核通过 | 审核通过 | 审核通过 | 审核通过 | 审核通过 | 获得ISO 13485 认证证书 | 无 | 无 | 医疗器械检测机构出具的检测报告 | 无 | 发明专利,实用新型专利 | 0 | 16 | 没有抽检不合格记录
桡骨远端锁定加压接骨板 | R173 | 骨科创伤类 | 纯钛 | 2-14孔 |  |  | YZ0000386 | 天津市金兴达实业有限公司 | 金属锁定接骨板系统 T型锁定板 - T型锁定板 B | YZ00018780 | 国产 | 天津市金兴达实业有限公司 |  | 纯钛，3~5孔 | SSZQ 08 |  | 纯钛 | 块 |  |  | 金属锁定接骨板系统 | 审核通过 | 审核通过 | 审核通过 | 审核通过 | 审核通过 | 审核通过 | 获得ISO 13485 认证证书 | 无 | 无 | 医疗器械检测机构出具的检测报告 | 无 | 发明专利,实用新型专利 | 0 | 16 | 没有抽检不合格记录
桡骨远端掌侧锁定加压接骨板 | R179 | 骨科创伤类 | 纯钛 | 2-14孔 |  |  | YZ0000386 | 天津市金兴达实业有限公司 | 金属锁定接骨板系统 T型锁定板 -T型锁定板 C | YZ00018781 | 国产 | 天津市金兴达实业有限公司 |  | 纯钛，6-12孔 | SSZQ 08 |  | 纯钛 | 块 |  |  | 金属锁定接骨板系统 | 审核通过 | 审核通过 | 审核通过 | 审核通过 | 审核通过 | 审核通过 | 获得ISO 13485 认证证书 | 无 | 无 | 医疗器械检测机构出具的检测报告 | 无 | 发明专利, | 0 | 1 | 没有抽检不合格记录
前足锁定加压锁定接骨板 | R365 | 骨科创伤类 | 不锈钢 |  |  |  | YZ0000134 | 施乐辉医用产品国际贸易（上海）有限公司 | 多向锁定钢板螺钉系统Peri-Loc VLP Plate&Screw System | YZ00018782 | 进口 | Smith & Nephew, Inc |  | PERI-LOC VLP 2.7mm第一跖趾关节翻修融合多向锁定接骨板 (不锈钢, 灭菌装) | 72824017S;72824018S |  |  | 个 |  |  | 多向锁定钢板螺钉系统Peri-Loc VLP Plate&Screw System | 审核通过 | 审核通过 | 审核通过 | 审核通过 | 审核通过 | 审核通过 | 获得ISO 13485 认证证书 | 通过 | 通过 | 医疗器械检测机构出具的检测报告 | 无 | 发明专利,实用新型专利 | 0 | 9 | 没有抽检不合格记录
桡骨远端锁定加压接骨板 | R173 | 骨科创伤类 | 纯钛 | 2-14孔 |  |  | YZ0000386 | 天津市金兴达实业有限公司 | 金属锁定接骨板系统 T型锁定板 - T型锁定板 C | YZ00018783 | 国产 | 天津市金兴达实业有限公司 |  | 纯钛，6~12孔 | SSZQ 08 |  | 纯钛 | 块 |  |  | 金属锁定接骨板系统 | 审核通过 | 审核通过 | 审核通过 | 审核通过 | 审核通过 | 审核通过 | 获得ISO 13485 认证证书 | 无 | 无 | 医疗器械检测机构出具的检测报告 | 无 | 发明专利,实用新型专利 | 0 | 1 | 没有抽检不合格记录
桡骨远端背侧锁定加压接骨板 | R176 | 骨科创伤类 | 纯钛 | 2-14孔 |  |  | YZ0000386 | 天津市金兴达实业有限公司 | 金属锁定接骨板系统 L型锁定板 -小L型锁定板 A | YZ00018784 | 国产 | 天津市金兴达实业有限公司 |  | 纯钛，3-4孔 | SSZQ 09 |  | 纯钛 | 块 |  |  | 金属锁定接骨板系统 | 审核通过 | 审核通过 | 审核通过 | 审核通过 | 审核通过 | 审核通过 | 获得ISO 13485 认证证书 | 无 | 无 | 医疗器械检测机构出具的检测报告 | 无 | 发明专利,实用新型专利 | 0 | 2 | 没有抽检不合格记录
桡骨远端锁定加压接骨板 | R173 | 骨科创伤类 | 纯钛 | 2-14孔 |  |  | YZ0000386 | 天津市金兴达实业有限公司 | 金属锁定接骨板系统 L型锁定板 - 小L型锁定板 A | YZ00018785 | 国产 | 天津市金兴达实业有限公司 |  | 纯钛，3~4孔 | SSZQ 09 |  | 纯钛 | 块 |  |  | 金属锁定接骨板系统 | 审核通过 | 审核通过 | 审核通过 | 审核通过 | 审核通过 | 审核通过 | 获得ISO 13485 认证证书 | 无 | 无 | 医疗器械检测机构出具的检测报告 | 无 | 发明专利,实用新型专利 | 0 | 2 | 没有抽检不合格记录
桡骨远端背侧锁定加压接骨板 | R176 | 骨科创伤类 | 纯钛 | 2-14孔 |  |  | YZ0000386 | 天津市金兴达实业有限公司 | 金属锁定接骨板系统 L型锁定板 -小斜L型锁定板 A | YZ00018786 | 国产 | 天津市金兴达实业有限公司 |  | 纯钛，3-4孔 | SSZQ 10 |  | 纯钛 | 块 |  |  | 金属锁定接骨板系统 | 审核通过 | 审核通过 | 审核通过 | 审核通过 | 审核通过 | 审核通过 | 获得ISO 13485 认证证书 | 无 | 无 | 医疗器械检测机构出具的检测报告 | 无 | 发明专利,实用新型专利 | 0 | 11 | 没有抽检不合格记录
胫骨近端外侧锁定加压接骨板 | R295 | 骨科创伤类 | 纯钛 | 2-20孔 |  |  | YZ0000386 | 天津市金兴达实业有限公司 | 金属锁定接骨板系统 胫骨锁定板 -L型胫骨平台锁定板 A 左/右 | YZ00018787 | 国产 | 天津市金兴达实业有限公司 |  | 纯钛，4~10孔 | SSZQ 11 |  | 纯钛 | 块 |  |  | 金属锁定接骨板系统 | 审核通过 | 审核通过 | 审核通过 | 审核通过 | 审核通过 | 审核通过 | 获得ISO 13485 认证证书 | 无 | 无 | 医疗器械检测机构出具的检测报告 | 无 | 发明专利,实用新型专利 | 0 | 1 | 没有抽检不合格记录
股骨远端锁定加压接骨板 | R253 | 骨科创伤类 | 纯钛 | 2-20孔 |  |  | YZ0000386 | 天津市金兴达实业有限公司 | 金属锁定接骨板系统 股骨锁定板 -股骨远端外侧锁定板 A 左/右 | YZ00018788 | 国产 | 天津市金兴达实业有限公司 |  | 纯钛，5-13孔 | SSZQ 13 |  | 纯钛 | 块 |  |  | 金属锁定接骨板系统 | 审核通过 | 审核通过 | 审核通过 | 审核通过 | 审核通过 | 审核通过 | 获得ISO 13485 认证证书 | 无 | 无 | 医疗器械检测机构出具的检测报告 | 无 | 发明专利,实用新型专利 | 0 | 10 | 没有抽检不合格记录
1/3管型接骨板 | R006 | 骨科创伤类 | 不锈钢 | 2-10孔 |  |  | YZ0000134 | 施乐辉医用产品国际贸易（上海）有限公司 | 直型骨板TC-100 Plate and Screw System | YZ00018789 | 进口 | Smith & Nephew, Inc |  | 三分之一管型钢板(有领)2-8孔(不锈钢) | 71140302;71140303;71140304;71140305;71140306;71140307;71140308 |  |  | 个 |  |  | 直型骨板TC-100 Plate and Screw System | 审核通过 | 审核通过 | 审核通过 | 审核通过 | 审核通过 | 审核通过 | 获得ISO 13485 认证证书 | 通过 | 通过 | 医疗器械检测机构出具的检测报告 | 无 | 发明专利,实用新型专利 | 0 | 0 | 没有抽检不合格记录
胫骨近端内侧锁定加压接骨板 | R286 | 骨科创伤类 | 纯钛 | 2-20孔 |  |  | YZ0000386 | 天津市金兴达实业有限公司 | 金属锁定接骨板系统 胫骨锁定板 -胫骨平台髁锁定板 | YZ00018790 | 国产 | 天津市金兴达实业有限公司 |  | 纯钛，5-14孔 | SSZQ 14 |  | 纯钛 | 块 |  |  | 金属锁定接骨板系统 | 审核通过 | 审核通过 | 审核通过 | 审核通过 | 审核通过 | 审核通过 | 获得ISO 13485 认证证书 | 无 | 无 | 医疗器械检测机构出具的检测报告 | 无 | 发明专利,实用新型专利 | 0 | 16 | 没有抽检不合格记录
足通用锁定接骨板 | R357 | 骨科创伤类 | 不锈钢 |  |  |  | YZ0000134 | 施乐辉医用产品国际贸易（上海）有限公司 | 多向锁定钢板螺钉系统Peri-Loc VLP Plate&Screw System | YZ00018791 | 进口 | Smith & Nephew, Inc |  | PERI-LOC VLP 3.5mm多节段多向锁定接骨板 6孔 (不锈钢, 灭菌装) | 72824035S |  |  | 个 |  |  | 多向锁定钢板螺钉系统 Peri-Loc VLP Plate & Screw System | 审核通过 | 审核通过 | 审核通过 | 审核通过 | 审核通过 | 审核通过 | 获得ISO 13485 认证证书 | 通过 | 通过 | 医疗器械检测机构出具的检测报告 | 无 | 发明专利,实用新型专利 | 0 | 11 | 没有抽检不合格记录
胫骨近端外侧锁定加压接骨板 | R295 | 骨科创伤类 | 纯钛 | 2-20孔 |  |  | YZ0000386 | 天津市金兴达实业有限公司 | 金属锁定接骨板系统 胫骨锁定板 -胫骨平台髁锁定板 B 左/右 | YZ00018792 | 国产 | 天津市金兴达实业有限公司 |  | 纯钛，3-13孔 | SSZQ 14 |  | 纯钛 | 块 |  |  | 金属锁定接骨板系统 | 审核通过 | 审核通过 | 审核通过 | 审核通过 | 审核通过 | 审核通过 | 获得ISO 13485 认证证书 | 无 | 无 | 医疗器械检测机构出具的检测报告 | 无 | 发明专利,实用新型专利 | 0 | 16 | 没有抽检不合格记录
胫骨近端内侧锁定加压接骨板 | R286 | 骨科创伤类 | 纯钛 | 2-20孔 |  |  | YZ0000386 | 天津市金兴达实业有限公司 | 金属锁定接骨板系统 胫骨锁定板 -胫骨平台髁锁定板 C 左/右 | YZ00018793 | 国产 | 天津市金兴达实业有限公司 |  | 纯钛，4-18孔 | SSZQ 14 |  | 纯钛 | 块 |  |  | 金属锁定接骨板系统 | 审核通过 | 审核通过 | 审核通过 | 审核通过 | 审核通过 | 审核通过 | 获得ISO 13485 认证证书 | 无 | 无 | 医疗器械检测机构出具的检测报告 | 无 | 发明专利, | 0 | 16 | 没有抽检不合格记录
肱骨近端锁定接骨板 | R117 | 骨科创伤类 | 纯钛 | 3-9孔 |  |  | YZ0000386 | 天津市金兴达实业有限公司 | 金属锁定接骨板系统 肱骨锁定板 -肱骨近端锁定板 A | YZ00018794 | 国产 | 天津市金兴达实业有限公司 |  | 纯钛，4-8孔 | SSZQ 15 |  | 纯钛 | 块 |  |  | 金属锁定接骨板系统 | 审核通过 | 审核通过 | 审核通过 | 审核通过 | 审核通过 | 审核通过 | 获得ISO 13485 认证证书 | 无 | 无 | 医疗器械检测机构出具的检测报告 | 无 | 发明专利,实用新型专利 | 0 | 15 | 没有抽检不合格记录
桡骨远端背侧锁定加压接骨板 | R175 | 骨科创伤类 | 钛合金 | 2-14孔 |  |  | YZ0000367 | 天津正天医疗器械有限公司 | 锁定加压骨接合固定系统 锁定骨板 桡骨远端背侧L形锁定板 | YZ00018795 | 国产 | 天津正天医疗器械有限公司 |  | 5/6/7孔,Ti6Al7Nb(TC20) | YHP0101 |  | Ti6Al7Nb(TC20) | 块 |  |  | 锁定加压骨接合固定系统 | 审核通过 | 审核通过 | 审核通过 | 审核通过 | 审核通过 | 审核通过 | 获得ISO 13485 认证证书 | 通过 | 通过 | 医疗器械检测机构出具的检测报告 | 无 | 实用新型专利 | 0 | 16 | 没有抽检不合格记录
肱骨近端锁定接骨板 | R117 | 骨科创伤类 | 纯钛 | 3-9孔 |  |  | YZ0000386 | 天津市金兴达实业有限公司 | 金属锁定接骨板系统 肱骨锁定板 -肱骨近端锁定板 B | YZ00018796 | 国产 | 天津市金兴达实业有限公司 |  | 纯钛，3-10孔 | SSZQ 15 |  | 纯钛 | 块 |  |  | 金属锁定接骨板系统 | 审核通过 | 审核通过 | 审核通过 | 审核通过 | 审核通过 | 审核通过 | 获得ISO 13485 认证证书 | 无 | 无 | 医疗器械检测机构出具的检测报告 | 无 | 发明专利,实用新型专利 | 0 | 11 | 没有抽检不合格记录
股骨近端锁定加压接骨板 | R247 | 骨科创伤类 | 纯钛 | 2-20孔 |  |  | YZ0000386 | 天津市金兴达实业有限公司 | 金属锁定接骨板系统 股骨锁定板 -股骨近端锁定板 A | YZ00018797 | 国产 | 天津市金兴达实业有限公司 |  | 纯钛，3~12孔 | SSZQ 17 |  | 纯钛 | 块 |  |  | 金属锁定接骨板系统 | 审核通过 | 审核通过 | 审核通过 | 审核通过 | 审核通过 | 审核通过 | 获得ISO 13485 认证证书 | 无 | 无 | 医疗器械检测机构出具的检测报告 | 无 | 发明专利, | 0 | 2 | 没有抽检不合格记录
重建型锁定加压接骨板（弧形） | R061 | 骨科创伤类 | 纯钛 | 2-8孔 |  |  | YZ0000386 | 天津市金兴达实业有限公司 | 金属锁定接骨板系统 重建锁定板 -弧型重建锁定板 A | YZ00018798 | 国产 | 天津市金兴达实业有限公司 |  | 纯钛，4/6孔 | SSZQ 20 |  | 纯钛 | 块 |  |  | 金属锁定接骨板系统 | 审核通过 | 审核通过 | 审核通过 | 审核通过 | 审核通过 | 审核通过 | 获得ISO 13485 认证证书 | 无 | 无 | 医疗器械检测机构出具的检测报告 | 无 | 发明专利,实用新型专利 | 0 | 2 | 没有抽检不合格记录
重建型锁定加压接骨板（弧形） | R062 | 骨科创伤类 | 纯钛 | 9-12孔 |  |  | YZ0000386 | 天津市金兴达实业有限公司 | 金属锁定接骨板系统 重建锁定板 -弧型重建锁定板 B | YZ00018799 | 国产 | 天津市金兴达实业有限公司 |  | 纯钛，10-16孔 | SSZQ 20 |  | 纯钛 | 块 |  |  | 金属锁定接骨板系统 | 审核通过 | 审核通过 | 审核通过 | 审核通过 | 审核通过 | 审核通过 | 获得ISO 13485 认证证书 | 无 | 无 | 医疗器械检测机构出具的检测报告 | 无 | 发明专利,实用新型专利 | 0 | 2 | 没有抽检不合格记录
桡骨远端背侧锁定加压接骨板 | R175 | 骨科创伤类 | 钛合金 | 2-14孔 |  |  | YZ0000367 | 天津正天医疗器械有限公司 | 锁定加压骨接合固定系统 锁定骨板 桡骨远端背侧L形锁定板 | YZ00018800 | 国产 | 天津正天医疗器械有限公司 |  | 5/6孔,Ti6Al7Nb(TC20) | YWX0101 |  | Ti6Al7Nb(TC20) | 块 |  |  | 锁定加压骨接合固定系统 | 审核通过 | 审核通过 | 审核通过 | 审核通过 | 审核通过 | 审核通过 | 获得ISO 13485 认证证书 | 通过 | 通过 | 医疗器械检测机构出具的检测报告 | 无 | 实用新型专利 | 0 | 15 | 没有抽检不合格记录
胫骨远端内侧锁定加压接骨板 | R304 | 骨科创伤类 | 纯钛 | 2-20孔 |  |  | YZ0000386 | 天津市金兴达实业有限公司 | 金属锁定接骨板系统 胫骨锁定板 -胫骨干骺锁定板 A | YZ00018801 | 国产 | 天津市金兴达实业有限公司 |  | 纯钛，4-18孔 | SSZQ 22 |  | 纯钛 | 块 |  |  | 金属锁定接骨板系统 | 审核通过 | 审核通过 | 审核通过 | 审核通过 | 审核通过 | 审核通过 | 获得ISO 13485 认证证书 | 无 | 无 | 医疗器械检测机构出具的检测报告 | 无 | 发明专利,实用新型专利 | 0 | 11 | 没有抽检不合格记录
胫骨远端前外侧锁定加压接骨板 | R307 | 骨科创伤类 | 纯钛 | 2-20孔 |  |  | YZ0000386 | 天津市金兴达实业有限公司 | 金属锁定接骨板系统 胫骨锁定板 -胫骨远端锁定板 A | YZ00018802 | 国产 | 天津市金兴达实业有限公司 |  | 纯钛，7/9孔 | SSZQ 23 |  | 纯钛 | 块 |  |  | 金属锁定接骨板系统 | 审核通过 | 审核通过 | 审核通过 | 审核通过 | 审核通过 | 审核通过 | 获得ISO 13485 认证证书 | 无 | 无 | 医疗器械检测机构出具的检测报告 | 无 | 发明专利,实用新型专利 | 0 | 2 | 没有抽检不合格记录
锁定头螺钉 | R460 | 骨科创伤类 | 不锈钢 | 2.4-2.7mm |  | 自攻 | YZ0000134 | 施乐辉医用产品国际贸易（上海）有限公司 | 锁定接骨螺钉(商品名：PERI-L0C) PERI-L0C Periarticular Locked Plating System | YZ00018803 | 进口 | Smith & Nephew, Inc |  | 2.7mm自攻皮质骨锁定螺钉，10mm-60mm(不锈钢) | 71822310;71822312;71822314;71822316;71822318;71822320;71822322;71822324;71822326;71822328;71822330;71822332;71822334;71822336;71822338;71822340;71822345;71822350;71822355;71822360 |  |  | 个 |  |  | 锁定接骨螺钉 PERI-LOC Periarticular Locked Plating System | 审核通过 | 审核通过 | 审核通过 | 审核通过 | 审核通过 | 审核通过 | 获得ISO 13485 认证证书 | 通过 | 通过 | 医疗器械检测机构出具的检测报告 | 无 | 发明专利,实用新型专利 | 0 | 10 | 没有抽检不合格记录
胫骨远端内侧锁定加压接骨板 | R304 | 骨科创伤类 | 纯钛 | 2-20孔 |  |  | YZ0000386 | 天津市金兴达实业有限公司 | 金属锁定接骨板系统 T型锁定板 -T型胫骨平台交叉锁定板 A | YZ00018804 | 国产 | 天津市金兴达实业有限公司 |  | 纯钛，4-14孔 | SSZQ 30 |  | 纯钛 | 块 |  |  | 金属锁定接骨板系统 | 审核通过 | 审核通过 | 审核通过 | 审核通过 | 审核通过 | 审核通过 | 获得ISO 13485 认证证书 | 无 | 无 | 医疗器械检测机构出具的检测报告 | 无 | 发明专利,实用新型专利 | 0 | 7 | 没有抽检不合格记录
桡骨远端背侧锁定加压接骨板 | R175 | 骨科创伤类 | 钛合金 | 2-14孔 |  |  | YZ0000367 | 天津正天医疗器械有限公司 | 锁定加压骨接合固定系统 锁定骨板 桡骨远端背侧L形锁定板 | YZ00018805 | 国产 | 天津正天医疗器械有限公司 |  | 5/6/7/8孔,Ti6Al7Nb(TC20) | YWC0101 |  | Ti6Al7Nb(TC20) | 块 |  |  | 锁定加压骨接合固定系统 | 审核通过 | 审核通过 | 审核通过 | 审核通过 | 审核通过 | 审核通过 | 获得ISO 13485 认证证书 | 通过 | 通过 | 医疗器械检测机构出具的检测报告 | 无 | 实用新型专利 | 0 | 15 | 没有抽检不合格记录
胫骨远端前外侧锁定加压接骨板 | R307 | 骨科创伤类 | 纯钛 | 2-20孔 |  |  | YZ0000386 | 天津市金兴达实业有限公司 | 金属锁定接骨板系统 胫骨锁定板 -胫骨远端外侧锁定板 A 右/左 | YZ00018806 | 国产 | 天津市金兴达实业有限公司 |  | 纯钛，5-11孔 | SSZQ 32 |  | 纯钛 | 块 |  |  | 金属锁定接骨板系统 | 审核通过 | 审核通过 | 审核通过 | 审核通过 | 审核通过 | 审核通过 | 获得ISO 13485 认证证书 | 无 | 无 | 医疗器械检测机构出具的检测报告 | 无 | 发明专利,实用新型专利 | 0 | 6 | 没有抽检不合格记录
前足锁定加压锁定接骨板 | R365 | 骨科创伤类 | 不锈钢 |  |  |  | YZ0000134 | 施乐辉医用产品国际贸易（上海）有限公司 | 多向锁定钢板螺钉系统Peri-Loc VLP Plate&Screw System | YZ00018807 | 进口 | Smith & Nephew, Inc |  | PERI-LOC VLP 3.5mm多节段多向锁定接骨板 6孔 (不锈钢, 灭菌装) | 72824035S |  |  | 个 |  |  | 多向锁定钢板螺钉系统 Peri-Loc VLP Plate & Screw System | 审核通过 | 审核通过 | 审核通过 | 审核通过 | 审核通过 | 审核通过 | 获得ISO 13485 认证证书 | 通过 | 通过 | 医疗器械检测机构出具的检测报告 | 无 | 发明专利,实用新型专利 | 0 | 11 | 没有抽检不合格记录
胫骨远端内侧锁定加压接骨板 | R304 | 骨科创伤类 | 纯钛 | 2-20孔 |  |  | YZ0000386 | 天津市金兴达实业有限公司 | 金属锁定接骨板系统 胫骨锁定板 -胫骨远端内侧锁定板 A | YZ00018808 | 国产 | 天津市金兴达实业有限公司 |  | 纯钛，4-14孔 | SSZQ 35 |  | 纯钛 | 个 |  |  | 金属锁定接骨板系统 | 审核通过 | 审核通过 | 审核通过 | 审核通过 | 审核通过 | 审核通过 | 获得ISO 13485 认证证书 | 无 | 无 | 医疗器械检测机构出具的检测报告 | 无 | 发明专利,实用新型专利 | 0 | 15 | 没有抽检不合格记录
桡骨远端背侧锁定加压接骨板 | R175 | 骨科创伤类 | 钛合金 | 2-14孔 |  |  | YZ0000367 | 天津正天医疗器械有限公司 | 锁定加压骨接合固定系统 锁定骨板 桡骨远端背侧T形锁定板 | YZ00018809 | 国产 | 天津正天医疗器械有限公司 |  | 6/7/8/9孔,Ti6Al7Nb(TC20) | YHP0101 |  | Ti6Al7Nb(TC20) | 块 |  |  | 锁定加压骨接合固定系统 | 审核通过 | 审核通过 | 审核通过 | 审核通过 | 审核通过 | 审核通过 | 获得ISO 13485 认证证书 | 通过 | 通过 | 医疗器械检测机构出具的检测报告 | 无 | 实用新型专利 | 0 | 16 | 没有抽检不合格记录
胫骨远端内侧锁定加压接骨板 | R304 | 骨科创伤类 | 纯钛 | 2-20孔 |  |  | YZ0000386 | 天津市金兴达实业有限公司 | 金属锁定接骨板系统 胫骨锁定板 -胫骨远端内侧锁定板 B | YZ00018810 | 国产 | 天津市金兴达实业有限公司 |  | 纯钛，4-14孔 | SSZQ 35 |  | 纯钛 | 块 |  |  | 金属锁定接骨板系统 | 审核通过 | 审核通过 | 审核通过 | 审核通过 | 审核通过 | 审核通过 | 获得ISO 13485 认证证书 | 无 | 无 | 医疗器械检测机构出具的检测报告 | 无 | 发明专利,实用新型专利 | 0 | 11 | 没有抽检不合格记录
胫骨远端前外侧锁定加压接骨板 | R307 | 骨科创伤类 | 纯钛 | 2-20孔 |  |  | YZ0000386 | 天津市金兴达实业有限公司 | 金属锁定接骨板系统 胫骨锁定板 -胫骨远端外侧锁定板 A | YZ00018811 | 国产 | 天津市金兴达实业有限公司 |  | 纯钛，13/15孔 | SSZQ 35 |  | 纯钛 | 块 |  |  | 金属锁定接骨板系统 | 审核通过 | 审核通过 | 审核通过 | 审核通过 | 审核通过 | 审核通过 | 获得ISO 13485 认证证书 | 无 | 无 | 医疗器械检测机构出具的检测报告 | 无 | 发明专利,实用新型专利 | 0 | 10 | 没有抽检不合格记录
桡骨远端背侧锁定加压接骨板 | R175 | 骨科创伤类 | 钛合金 | 2-14孔 |  |  | YZ0000367 | 天津正天医疗器械有限公司 | 锁定加压骨接合固定系统 锁定骨板 桡骨远端背侧T形锁定板 | YZ00018812 | 国产 | 天津正天医疗器械有限公司 |  | 4/5/6/7孔,Ti6Al7Nb(TC20) | YHC0101 |  | Ti6Al7Nb(TC20) | 块 |  |  | 锁定加压骨接合固定系统 | 审核通过 | 审核通过 | 审核通过 | 审核通过 | 审核通过 | 审核通过 | 获得ISO 13485 认证证书 | 通过 | 通过 | 医疗器械检测机构出具的检测报告 | 无 | 实用新型专利 | 0 | 17 | 没有抽检不合格记录
胫骨远端前外侧锁定加压接骨板 | R307 | 骨科创伤类 | 纯钛 | 2-20孔 |  |  | YZ0000386 | 天津市金兴达实业有限公司 | 金属锁定接骨板系统 胫骨锁定板 -胫骨远端外侧锁定板 A | YZ00018813 | 国产 | 天津市金兴达实业有限公司 |  | 纯钛，17/19孔 | SSZQ 35 |  | 纯钛 | 块 |  |  | 金属锁定接骨板系统 | 审核通过 | 审核通过 | 审核通过 | 审核通过 | 审核通过 | 审核通过 | 获得ISO 13485 认证证书 | 无 | 无 | 医疗器械检测机构出具的检测报告 | 无 | 发明专利,实用新型专利 | 0 | 10 | 没有抽检不合格记录
桡骨远端背侧锁定加压接骨板 | R175 | 骨科创伤类 | 钛合金 | 2-14孔 |  |  | YZ0000367 | 天津正天医疗器械有限公司 | 锁定加压骨接合固定系统 锁定骨板 桡骨远端背侧T形锁定板 | YZ00018814 | 国产 | 天津正天医疗器械有限公司 |  | 4-20孔,Ti6Al7Nb(TC20) | YWX0101 |  | Ti6Al7Nb(TC20) | 块 |  |  | 锁定加压骨接合固定系统 | 审核通过 | 审核通过 | 审核通过 | 审核通过 | 审核通过 | 审核通过 | 获得ISO 13485 认证证书 | 通过 | 通过 | 医疗器械检测机构出具的检测报告 | 无 | 实用新型专利 | 0 | 15 | 没有抽检不合格记录
胫骨远端前外侧锁定加压接骨板 | R307 | 骨科创伤类 | 纯钛 | 2-20孔 |  |  | YZ0000386 | 天津市金兴达实业有限公司 | 金属锁定接骨板系统 胫骨锁定板 -胫骨远端外侧锁定板 A | YZ00018815 | 国产 | 天津市金兴达实业有限公司 |  | 纯钛，5/7孔 | SSZQ 35 |  | 纯钛 | 块 |  |  | 金属锁定接骨板系统 | 审核通过 | 审核通过 | 审核通过 | 审核通过 | 审核通过 | 审核通过 | 获得ISO 13485 认证证书 | 无 | 无 | 医疗器械检测机构出具的检测报告 | 无 | 发明专利,实用新型专利 | 0 | 1 | 没有抽检不合格记录
桡骨远端背侧锁定加压接骨板 | R175 | 骨科创伤类 | 钛合金 | 2-14孔 |  |  | YZ0000367 | 天津正天医疗器械有限公司 | 锁定加压骨接合固定系统 锁定骨板 桡骨远端背侧T形锁定板 | YZ00018816 | 国产 | 天津正天医疗器械有限公司 |  | 6/8孔,Ti6Al7Nb(TC20) | YWC0101 |  | Ti6Al7Nb(TC20) | 块 |  |  | 锁定加压骨接合固定系统 | 审核通过 | 审核通过 | 审核通过 | 审核通过 | 审核通过 | 审核通过 | 获得ISO 13485 认证证书 | 通过 | 通过 | 医疗器械检测机构出具的检测报告 | 无 | 实用新型专利 | 0 | 15 | 没有抽检不合格记录
胫骨远端前外侧锁定加压接骨板 | R307 | 骨科创伤类 | 纯钛 | 2-20孔 |  |  | YZ0000386 | 天津市金兴达实业有限公司 | 金属锁定接骨板系统 胫骨锁定板 -胫骨远端外侧锁定板 A | YZ00018817 | 国产 | 天津市金兴达实业有限公司 |  | 纯钛，9/11孔 | SSZQ 35 |  | 纯钛 | 块 |  |  | 金属锁定接骨板系统 | 审核通过 | 审核通过 | 审核通过 | 审核通过 | 审核通过 | 审核通过 | 获得ISO 13485 认证证书 | 无 | 无 | 医疗器械检测机构出具的检测报告 | 无 | 发明专利,实用新型专利 | 0 | 11 | 没有抽检不合格记录
桡骨远端背侧锁定加压接骨板 | R175 | 骨科创伤类 | 钛合金 | 2-14孔 |  |  | YZ0000367 | 天津正天医疗器械有限公司 | 锁定加压骨接合固定系统 锁定骨板 桡骨远端背侧斜L形锁定板 | YZ00018818 | 国产 | 天津正天医疗器械有限公司 |  | 4/5/6/7孔,Ti6Al7Nb(TC20) | YHP0101 |  | Ti6Al7Nb(TC20) | 块 |  |  | 锁定加压骨接合固定系统 | 审核通过 | 审核通过 | 审核通过 | 审核通过 | 审核通过 | 审核通过 | 获得ISO 13485 认证证书 | 通过 | 通过 | 医疗器械检测机构出具的检测报告 | 无 | 实用新型专利 | 0 | 16 | 没有抽检不合格记录
1/3管型接骨板 | R006 | 骨科创伤类 | 不锈钢 | 2-10孔 |  |  | YZ0000134 | 施乐辉医用产品国际贸易（上海）有限公司 | 直型骨板TC-100 Plate and Screw System | YZ00018819 | 进口 | Smith & Nephew, Inc |  | 三分之一管型钢板(有领) 9-12孔(不锈钢) | 71140309;71140310;71140312 |  |  | 个 |  |  | 直型骨板TC-100 Plate and Screw System | 审核通过 | 审核通过 | 审核通过 | 审核通过 | 审核通过 | 审核通过 | 获得ISO 13485 认证证书 | 通过 | 通过 | 医疗器械检测机构出具的检测报告 | 无 | 发明专利,实用新型专利 | 0 | 0 | 没有抽检不合格记录
腓骨远端锁定加压接骨板 | R334 | 骨科创伤类 | 纯钛 | 6-9孔 |  |  | YZ0000386 | 天津市金兴达实业有限公司 | 金属锁定接骨板系统 髁锁定板 -锁定型髁骨板 A | YZ00018820 | 国产 | 天津市金兴达实业有限公司 |  | 纯钛，3~9孔 | SSZQ 38 |  | 纯钛 | 块 |  |  | 金属锁定接骨板系统 | 审核通过 | 审核通过 | 审核通过 | 审核通过 | 审核通过 | 审核通过 | 获得ISO 13485 认证证书 | 无 | 无 | 医疗器械检测机构出具的检测报告 | 无 | 发明专利,实用新型专利 | 0 | 10 | 没有抽检不合格记录
中足动力加压锁定接骨板 | R368 | 骨科创伤类 | 不锈钢 |  |  |  | YZ0000134 | 施乐辉医用产品国际贸易（上海）有限公司 | 多向锁定钢板螺钉系统Peri-Loc VLP Plate&Screw System | YZ00018821 | 进口 | Smith & Nephew, Inc |  | PERI-LOC VLP 3.5mm多节段多向锁定接骨板 6孔 (不锈钢, 灭菌装) | 72824035S |  |  | 个 |  |  | 多向锁定钢板螺钉系统 Peri-Loc VLP Plate & Screw System | 审核通过 | 审核通过 | 审核通过 | 审核通过 | 审核通过 | 审核通过 | 获得ISO 13485 认证证书 | 通过 | 通过 | 医疗器械检测机构出具的检测报告 | 无 | 发明专利,实用新型专利 | 0 | 11 | 没有抽检不合格记录
腓骨远端锁定加压接骨板 | R337 | 骨科创伤类 | 纯钛 | 9孔以上 |  |  | YZ0000386 | 天津市金兴达实业有限公司 | 金属锁定接骨板系统 髁锁定板 -锁定型髁骨板 A | YZ00018822 | 国产 | 天津市金兴达实业有限公司 |  | 纯钛，10~15孔 | SSZQ 38 |  | 纯钛 | 块 |  |  | 金属锁定接骨板系统 | 审核通过 | 审核通过 | 审核通过 | 审核通过 | 审核通过 | 审核通过 | 获得ISO 13485 认证证书 | 无 | 无 | 医疗器械检测机构出具的检测报告 | 无 | 发明专利,实用新型专利 | 0 | 10 | 没有抽检不合格记录
桡骨远端背侧锁定加压接骨板 | R175 | 骨科创伤类 | 钛合金 | 2-14孔 |  |  | YZ0000367 | 天津正天医疗器械有限公司 | 锁定加压骨接合固定系统 锁定骨板 桡骨远端背侧斜L形锁定板 | YZ00018823 | 国产 | 天津正天医疗器械有限公司 |  | 4-20孔,Ti6Al7Nb(TC20) | YWX0101 |  | Ti6Al7Nb(TC20) | 块 |  |  | 锁定加压骨接合固定系统 | 审核通过 | 审核通过 | 审核通过 | 审核通过 | 审核通过 | 审核通过 | 获得ISO 13485 认证证书 | 通过 | 通过 | 医疗器械检测机构出具的检测报告 | 无 | 实用新型专利 | 0 | 15 | 没有抽检不合格记录
锁骨干锁定加压接骨板 | R096 | 骨科创伤类 | 纯钛 | 4-16孔 |  |  | YZ0000386 | 天津市金兴达实业有限公司 | 金属锁定接骨板系统 弧形重建板 -锁骨重建板 A | YZ00018824 | 国产 | 天津市金兴达实业有限公司 |  | 纯钛，6-12孔 | SSZQ 39 |  | 纯钛 | 块 |  |  | 金属锁定接骨板系统 | 审核通过 | 审核通过 | 审核通过 | 审核通过 | 审核通过 | 审核通过 | 获得ISO 13485 认证证书 | 无 | 无 | 医疗器械检测机构出具的检测报告 | 无 | 发明专利,实用新型专利 | 0 | 8 | 没有抽检不合格记录
锁骨前上方锁定加压接骨板 | R105 | 骨科创伤类 | 纯钛 |  |  |  | YZ0000386 | 天津市金兴达实业有限公司 | 金属锁定接骨板系统 弧形重建板 -锁骨重建板 B | YZ00018825 | 国产 | 天津市金兴达实业有限公司 |  | 纯钛，3-8孔 | SSZQ 39 |  | 纯钛 | 块 |  |  | 金属锁定接骨板系统 | 审核通过 | 审核通过 | 审核通过 | 审核通过 | 审核通过 | 审核通过 | 获得ISO 13485 认证证书 | 无 | 无 | 医疗器械检测机构出具的检测报告 | 无 | 发明专利, | 0 | 7 | 没有抽检不合格记录
桡骨远端背侧锁定加压接骨板 | R175 | 骨科创伤类 | 钛合金 | 2-14孔 |  |  | YZ0000367 | 天津正天医疗器械有限公司 | 锁定加压骨接合固定系统 锁定骨板 桡骨远端背侧斜L形锁定板 | YZ00018826 | 国产 | 天津正天医疗器械有限公司 |  | 6/8孔,Ti6Al7Nb(TC20) | YWC0101 |  | Ti6Al7Nb(TC20) | 块 |  |  | 锁定加压骨接合固定系统 | 审核通过 | 审核通过 | 审核通过 | 审核通过 | 审核通过 | 审核通过 | 获得ISO 13485 认证证书 | 通过 | 通过 | 医疗器械检测机构出具的检测报告 | 无 | 实用新型专利 | 0 | 15 | 没有抽检不合格记录
锁骨前上方锁定加压接骨板 | R105 | 骨科创伤类 | 纯钛 |  |  |  | YZ0000386 | 天津市金兴达实业有限公司 | 金属锁定接骨板系统 弧形重建板 -锁骨重建板 C | YZ00018827 | 国产 | 天津市金兴达实业有限公司 |  | 纯钛，6-8孔 | SSZQ 39 |  | 纯钛 | 块 |  |  | 金属锁定接骨板系统 | 审核通过 | 审核通过 | 审核通过 | 审核通过 | 审核通过 | 审核通过 | 获得ISO 13485 认证证书 | 无 | 无 | 医疗器械检测机构出具的检测报告 | 无 | 发明专利,实用新型专利 | 0 | 1 | 没有抽检不合格记录
锁骨钩锁定加压接骨板 | R102 | 骨科创伤类 | 纯钛 | 3-10孔 |  |  | YZ0000386 | 天津市金兴达实业有限公司 | 金属锁定接骨板系统 弧形重建锁定板 -重建锁定钩骨板 A | YZ00018828 | 国产 | 天津市金兴达实业有限公司 |  | 纯钛，4-8孔 | SSZQ 41 |  | 纯钛 | 块 |  |  | 金属锁定接骨板系统 | 审核通过 | 审核通过 | 审核通过 | 审核通过 | 审核通过 | 审核通过 | 获得ISO 13485 认证证书 | 无 | 无 | 医疗器械检测机构出具的检测报告 | 无 | 发明专利,实用新型专利 | 0 | 1 | 没有抽检不合格记录
桡骨远端背侧锁定加压接骨板 | R175 | 骨科创伤类 | 钛合金 | 2-14孔 |  |  | YZ0000367 | 天津正天医疗器械有限公司 | 锁定加压骨接合固定系统 锁定骨板 桡骨远端背侧斜T形锁定板 | YZ00018829 | 国产 | 天津正天医疗器械有限公司 |  | 6/7/8孔,Ti6Al7Nb(TC20) | YHP0101 |  | Ti6Al7Nb(TC20) | 块 |  |  | 锁定加压骨接合固定系统 | 审核通过 | 审核通过 | 审核通过 | 审核通过 | 审核通过 | 审核通过 | 获得ISO 13485 认证证书 | 通过 | 通过 | 医疗器械检测机构出具的检测报告 | 无 | 实用新型专利 | 0 | 16 | 没有抽检不合格记录
腓骨远端后外侧锁定加压接骨板 | R328 | 骨科创伤类 | 纯钛 | 6-9孔 |  |  | YZ0000386 | 天津市金兴达实业有限公司 | 金属锁定接骨板系统 腓骨锁定板 -腓骨远端外侧锁定板 A | YZ00018830 | 国产 | 天津市金兴达实业有限公司 |  | 纯钛，4-8孔 | SSZQ 42 |  | 纯钛 | 块 |  |  | 金属锁定接骨板系统 | 审核通过 | 审核通过 | 审核通过 | 审核通过 | 审核通过 | 审核通过 | 获得ISO 13485 认证证书 | 无 | 无 | 医疗器械检测机构出具的检测报告 | 无 | 发明专利,实用新型专利 | 0 | 2 | 没有抽检不合格记录
肱骨远端锁定接骨板 | R136 | 骨科创伤类 | 纯钛 | 8孔以上 |  |  | YZ0000386 | 天津市金兴达实业有限公司 | 金属锁定接骨板系统 肱骨锁定板 -肱骨远端后外侧锁定板 A 左/右 | YZ00018831 | 国产 | 天津市金兴达实业有限公司 |  | 纯钛，9-14孔 | SSZQ 43 |  | 纯钛 | 块 |  |  | 金属锁定接骨板系统 | 审核通过 | 审核通过 | 审核通过 | 审核通过 | 审核通过 | 审核通过 | 获得ISO 13485 认证证书 | 无 | 无 | 医疗器械检测机构出具的检测报告 | 无 | 发明专利,实用新型专利 | 0 | 8 | 没有抽检不合格记录
肱骨远端关节外锁定加压接骨板 | R132 | 骨科创伤类 | 纯钛 | 8孔以上 |  |  | YZ0000386 | 天津市金兴达实业有限公司 | 金属锁定接骨板系统 肱骨锁定板 -肱骨远端后外侧锁定板 B 左/右 | YZ00018832 | 国产 | 天津市金兴达实业有限公司 |  | 纯钛，9-14孔 | SSZQ 43 |  | 纯钛 | 块 |  |  | 金属锁定接骨板系统 | 审核通过 | 审核通过 | 审核通过 | 审核通过 | 审核通过 | 审核通过 | 获得ISO 13485 认证证书 | 无 | 无 | 医疗器械检测机构出具的检测报告 | 无 | 发明专利,实用新型专利 | 0 | 8 | 没有抽检不合格记录
肱骨远端关节外锁定加压接骨板 | R129 | 骨科创伤类 | 纯钛 | 2-8孔 |  |  | YZ0000386 | 天津市金兴达实业有限公司 | 金属锁定接骨板系统 肱骨锁定板 -肱骨远端后外侧锁定板 B 左/右 | YZ00018833 | 国产 | 天津市金兴达实业有限公司 |  | 纯钛，3~8孔 | SSZQ 43 |  | 纯钛 | 块 |  |  | 金属锁定接骨板系统 | 审核通过 | 审核通过 | 审核通过 | 审核通过 | 审核通过 | 审核通过 | 获得ISO 13485 认证证书 | 无 | 无 | 医疗器械检测机构出具的检测报告 | 无 | 发明专利,实用新型专利 | 0 | 8 | 没有抽检不合格记录
桡骨远端锁定加压接骨板 | R172 | 骨科创伤类 | 钛合金 | 2-14孔 |  |  | YZ0000367 | 天津正天医疗器械有限公司 | 锁定加压骨接合固定系统 锁定骨板 桡骨远端外侧Ⅰ型锁定板 | YZ00018834 | 国产 | 天津正天医疗器械有限公司 |  | 5/6孔,Ti6Al7Nb(TC20) | YWX0101 |  | Ti6Al7Nb(TC20) | 块 |  |  | 锁定加压骨接合固定系统 | 审核通过 | 审核通过 | 审核通过 | 审核通过 | 审核通过 | 审核通过 | 获得ISO 13485 认证证书 | 通过 | 通过 | 医疗器械检测机构出具的检测报告 | 无 | 实用新型专利 | 0 | 15 | 没有抽检不合格记录
肱骨远端锁定接骨板 | R136 | 骨科创伤类 | 纯钛 | 8孔以上 |  |  | YZ0000386 | 天津市金兴达实业有限公司 | 金属锁定接骨板系统 肱骨锁定板 -肱骨远端后外侧锁定板 C 左/右 | YZ00018835 | 国产 | 天津市金兴达实业有限公司 |  | 纯钛，9-14孔 | SSZQ 43 |  | 纯钛 | 块 |  |  | 金属锁定接骨板系统 | 审核通过 | 审核通过 | 审核通过 | 审核通过 | 审核通过 | 审核通过 | 获得ISO 13485 认证证书 | 无 | 无 | 医疗器械检测机构出具的检测报告 | 无 | 发明专利,实用新型专利 | 0 | 8 | 没有抽检不合格记录
肱骨远端锁定接骨板 | R139 | 骨科创伤类 | 纯钛 | 2-8孔 |  |  | YZ0000386 | 天津市金兴达实业有限公司 | 金属锁定接骨板系统 肱骨锁定板 -肱骨远端后外侧锁定板 C 左/右 | YZ00018836 | 国产 | 天津市金兴达实业有限公司 |  | 纯钛，3-8孔 | SSZQ 43 |  | 纯钛 | 块 |  |  | 金属锁定接骨板系统 | 审核通过 | 审核通过 | 审核通过 | 审核通过 | 审核通过 | 审核通过 | 获得ISO 13485 认证证书 | 无 | 无 | 医疗器械检测机构出具的检测报告 | 无 | 发明专利,实用新型专利 | 0 | 8 | 没有抽检不合格记录
胫骨远端微创锁定加压接骨板（LISS） | R312 | 骨科创伤类 | 钛合金 | 9孔以上 |  |  | YZ0000134 | 施乐辉医用产品国际贸易（上海）有限公司 | 钛锁定接骨板系统（商品名：PERI-LOC）PERI-LOC Titanium Periarticular Locked Plating System | YZ00018837 | 进口 | Smith & Nephew, Inc |  | PERI-LOC 3.5mm胫骨远端前外侧小号锁定接骨板，4-13孔（钛合金，灭菌装） | 71860810;71860813;71860910;71860913 |  |  | 个 |  |  | 钛锁定接骨板系统（商品名：PERI-LOC）PERI-LOC Titanium Periarticular Locked Plating System | 审核通过 | 审核通过 | 审核通过 | 审核通过 | 审核通过 | 审核通过 | 获得ISO 13485 认证证书 | 通过 | 通过 | 医疗器械检测机构出具的检测报告 | 无 | 发明专利,实用新型专利 | 0 | 8 | 没有抽检不合格记录
肱骨远端锁定接骨板 | R136 | 骨科创伤类 | 纯钛 | 8孔以上 |  |  | YZ0000386 | 天津市金兴达实业有限公司 | 金属锁定接骨板系统 肱骨锁定板 -肱骨远端锁定板 C | YZ00018838 | 国产 | 天津市金兴达实业有限公司 |  | 纯钛，9-15孔 | SSZQ 43 |  | 纯钛 | 块 |  |  | 金属锁定接骨板系统 | 审核通过 | 审核通过 | 审核通过 | 审核通过 | 审核通过 | 审核通过 | 获得ISO 13485 认证证书 | 无 | 无 | 医疗器械检测机构出具的检测报告 | 无 | 发明专利,实用新型专利 | 0 | 1 | 没有抽检不合格记录
桡骨远端掌侧锁定加压接骨板 | R178 | 骨科创伤类 | 钛合金 | 2-14孔 |  |  | YZ0000367 | 天津正天医疗器械有限公司 | 锁定加压骨接合固定系统 锁定骨板 桡骨远端掌侧Ⅰ型锁定板 | YZ00018839 | 国产 | 天津正天医疗器械有限公司 |  | 11/12/13/14孔,Ti6Al7Nb(TC20) | YHP0101 |  | Ti6Al7Nb(TC20) | 块 |  |  | 锁定加压骨接合固定系统 | 审核通过 | 审核通过 | 审核通过 | 审核通过 | 审核通过 | 审核通过 | 获得ISO 13485 认证证书 | 通过 | 通过 | 医疗器械检测机构出具的检测报告 | 无 | 实用新型专利 | 0 | 18 | 没有抽检不合格记录
肱骨远端锁定接骨板 | R139 | 骨科创伤类 | 纯钛 | 2-8孔 |  |  | YZ0000386 | 天津市金兴达实业有限公司 | 金属锁定接骨板系统 肱骨锁定板 -肱骨远端锁定板 C | YZ00018840 | 国产 | 天津市金兴达实业有限公司 |  | 纯钛，7-8孔 | SSZQ 43 |  | 纯钛 | 块 |  |  | 金属锁定接骨板系统 | 审核通过 | 审核通过 | 审核通过 | 审核通过 | 审核通过 | 审核通过 | 获得ISO 13485 认证证书 | 无 | 无 | 医疗器械检测机构出具的检测报告 | 无 | 发明专利,实用新型专利 | 0 | 1 | 没有抽检不合格记录
肱骨远端锁定接骨板 | R136 | 骨科创伤类 | 纯钛 | 8孔以上 |  |  | YZ0000386 | 天津市金兴达实业有限公司 | 金属锁定接骨板系统 肱骨锁定板 -肱骨远端锁定板 D | YZ00018841 | 国产 | 天津市金兴达实业有限公司 |  | 纯钛，9-14孔 | SSZQ 43 |  | 纯钛 | 块 |  |  | 金属锁定接骨板系统 | 审核通过 | 审核通过 | 审核通过 | 审核通过 | 审核通过 | 审核通过 | 获得ISO 13485 认证证书 | 无 | 无 | 医疗器械检测机构出具的检测报告 | 无 | 发明专利,实用新型专利 | 0 | 1 | 没有抽检不合格记录
肱骨远端锁定接骨板 | R139 | 骨科创伤类 | 纯钛 | 2-8孔 |  |  | YZ0000386 | 天津市金兴达实业有限公司 | 金属锁定接骨板系统 肱骨锁定板 -肱骨远端锁定板 D | YZ00018842 | 国产 | 天津市金兴达实业有限公司 |  | 纯钛，3-8孔 | SSZQ 43 |  | 纯钛 | 块 |  |  | 金属锁定接骨板系统 | 审核通过 | 审核通过 | 审核通过 | 审核通过 | 审核通过 | 审核通过 | 获得ISO 13485 认证证书 | 无 | 无 | 医疗器械检测机构出具的检测报告 | 无 | 发明专利,实用新型专利 | 0 | 1 | 没有抽检不合格记录
尺骨近端锁定加压接骨板 | R152 | 骨科创伤类 | 纯钛 | 2-8孔 |  |  | YZ0000386 | 天津市金兴达实业有限公司 | 金属锁定接骨板系统 尺、桡骨锁定板 -尺骨近端锁定板 A | YZ00018843 | 国产 | 天津市金兴达实业有限公司 |  | 纯钛，4-14孔 | SSZQ 44 |  | 纯钛 | 块 |  |  | 金属锁定接骨板系统 | 审核通过 | 审核通过 | 审核通过 | 审核通过 | 审核通过 | 审核通过 | 获得ISO 13485 认证证书 | 无 | 无 | 医疗器械检测机构出具的检测报告 | 无 | 发明专利,实用新型专利 | 0 | 8 | 没有抽检不合格记录
尺骨近端锁定加压接骨板 | R152 | 骨科创伤类 | 纯钛 | 2-8孔 |  |  | YZ0000386 | 天津市金兴达实业有限公司 | 金属锁定接骨板系统 尺、桡骨锁定板 -尺骨近端锁定板 B | YZ00018844 | 国产 | 天津市金兴达实业有限公司 |  | 纯钛，4孔 | SSZQ 44 |  | 纯钛 | 块 |  |  | 金属锁定接骨板系统 | 审核通过 | 审核通过 | 审核通过 | 审核通过 | 审核通过 | 审核通过 | 获得ISO 13485 认证证书 | 无 | 无 | 医疗器械检测机构出具的检测报告 | 无 | 发明专利,实用新型专利 | 0 | 8 | 没有抽检不合格记录
足通用锁定接骨板 | R356 | 骨科创伤类 | 纯钛 |  |  |  | YZ0000386 | 天津市金兴达实业有限公司 | 金属锁定接骨板系统 跟骨板 -跟骨Ⅲ型锁定板 A | YZ00018845 | 国产 | 天津市金兴达实业有限公司 |  | 纯钛，9-10孔 | SSZQ 47 |  | 纯钛 | 块 |  |  | 金属锁定接骨板系统 | 审核通过 | 审核通过 | 审核通过 | 审核通过 | 审核通过 | 审核通过 | 获得ISO 13485 认证证书 | 无 | 无 | 医疗器械检测机构出具的检测报告 | 无 | 发明专利,实用新型专利 | 0 | 16 | 没有抽检不合格记录
中足动力加压锁定接骨板 | R367 | 骨科创伤类 | 纯钛 |  |  |  | YZ0000386 | 天津市金兴达实业有限公司 | 金属锁定接骨板系统 跟骨板 - 跟骨Ⅲ型锁定板 A | YZ00018846 | 国产 | 天津市金兴达实业有限公司 |  | 纯钛，9-10孔 | SSZQ 47 |  | 纯钛 | 块 |  |  | 金属锁定接骨板系统 | 审核通过 | 审核通过 | 审核通过 | 审核通过 | 审核通过 | 审核通过 | 获得ISO 13485 认证证书 | 无 | 无 | 医疗器械检测机构出具的检测报告 | 无 | 发明专利,实用新型专利 | 0 | 16 | 没有抽检不合格记录
足通用锁定接骨板 | R356 | 骨科创伤类 | 纯钛 |  |  |  | YZ0000386 | 天津市金兴达实业有限公司 | 金属锁定接骨板系统 跟骨板 -跟骨Ⅳ型锁定板 A | YZ00018847 | 国产 | 天津市金兴达实业有限公司 |  | 纯钛，15孔 | SSZQ 48 |  | 纯钛 | 块 |  |  | 金属锁定接骨板系统 | 审核通过 | 审核通过 | 审核通过 | 审核通过 | 审核通过 | 审核通过 | 获得ISO 13485 认证证书 | 无 | 无 | 医疗器械检测机构出具的检测报告 | 无 | 发明专利,实用新型专利 | 0 | 13 | 没有抽检不合格记录
中足动力加压锁定接骨板 | R367 | 骨科创伤类 | 纯钛 |  |  |  | YZ0000386 | 天津市金兴达实业有限公司 | 金属锁定接骨板系统 跟骨板 - 跟骨Ⅳ型锁定板 A | YZ00018848 | 国产 | 天津市金兴达实业有限公司 |  | 纯钛，15孔 | SSZQ 48 |  | 纯钛 | 块 |  |  | 金属锁定接骨板系统 | 审核通过 | 审核通过 | 审核通过 | 审核通过 | 审核通过 | 审核通过 | 获得ISO 13485 认证证书 | 无 | 无 | 医疗器械检测机构出具的检测报告 | 无 | 发明专利,实用新型专利 | 0 | 13 | 没有抽检不合格记录
足通用锁定接骨板 | R356 | 骨科创伤类 | 纯钛 |  |  |  | YZ0000386 | 天津市金兴达实业有限公司 | 金属锁定接骨板系统 跟骨板 -跟骨Ⅳ型锁定板 B | YZ00018849 | 国产 | 天津市金兴达实业有限公司 |  | 纯钛，8/12孔 | SSZQ 48 |  | 纯钛 | 块 |  |  | 金属锁定接骨板系统 | 审核通过 | 审核通过 | 审核通过 | 审核通过 | 审核通过 | 审核通过 | 获得ISO 13485 认证证书 | 无 | 无 | 医疗器械检测机构出具的检测报告 | 无 | 发明专利,实用新型专利 | 0 | 10 | 没有抽检不合格记录
中足动力加压锁定接骨板 | R367 | 骨科创伤类 | 纯钛 |  |  |  | YZ0000386 | 天津市金兴达实业有限公司 | 金属锁定接骨板系统 跟骨板 - 跟骨Ⅳ型锁定板 B | YZ00018850 | 国产 | 天津市金兴达实业有限公司 |  | 纯钛，8/12孔 | SSZQ 48 |  | 纯钛 | 块 |  |  | 金属锁定接骨板系统 | 审核通过 | 审核通过 | 审核通过 | 审核通过 | 审核通过 | 审核通过 | 获得ISO 13485 认证证书 | 无 | 无 | 医疗器械检测机构出具的检测报告 | 无 | 发明专利,实用新型专利 | 0 | 10 | 没有抽检不合格记录
胫骨远端微创锁定加压接骨板（LISS） | R309 | 骨科创伤类 | 钛合金 | 5－9孔 |  |  | YZ0000134 | 施乐辉医用产品国际贸易（上海）有限公司 | 钛锁定接骨板系统（商品名：PERI-LOC）PERI-LOC Titanium Periarticular Locked Plating System | YZ00018851 | 进口 | Smith & Nephew, Inc |  | PERI-LOC 3.5mm胫骨远端前外侧小号锁定接骨板，4-13孔（钛合金，灭菌装） | 71860804;71860806;71860808;71860904;71860906;71860908; |  |  | 个 |  |  | 钛锁定接骨板系统（商品名：PERI-LOC）PERI-LOC Titanium Periarticular Locked Plating System | 审核通过 | 审核通过 | 审核通过 | 审核通过 | 审核通过 | 审核通过 | 获得ISO 13485 认证证书 | 通过 | 通过 | 医疗器械检测机构出具的检测报告 | 无 | 发明专利,实用新型专利 | 0 | 8 | 没有抽检不合格记录
桡骨远端背侧锁定加压接骨板 | R176 | 骨科创伤类 | 纯钛 | 2-14孔 |  |  | YZ0000386 | 天津市金兴达实业有限公司 | 金属锁定接骨板系统 尺、桡骨锁定板 -桡骨远端背侧锁定板 A | YZ00018852 | 国产 | 天津市金兴达实业有限公司 |  | 纯钛，5/6孔 | SSZQ 54 |  | 纯钛 | 块 |  |  | 金属锁定接骨板系统 | 审核通过 | 审核通过 | 审核通过 | 审核通过 | 审核通过 | 审核通过 | 获得ISO 13485 认证证书 | 无 | 无 | 医疗器械检测机构出具的检测报告 | 无 | 发明专利,实用新型专利 | 0 | 12 | 没有抽检不合格记录
桡骨远端掌侧锁定加压接骨板 | R178 | 骨科创伤类 | 钛合金 | 2-14孔 |  |  | YZ0000367 | 天津正天医疗器械有限公司 | 锁定加压骨接合固定系统 锁定骨板 桡骨远端掌侧Ⅱ型锁定板 | YZ00018853 | 国产 | 天津正天医疗器械有限公司 |  | 8/9/10/11/12孔,Ti6Al7Nb(TC20) | YWX0101 |  | Ti6Al7Nb(TC20) | 块 |  |  | 锁定加压骨接合固定系统 | 审核通过 | 审核通过 | 审核通过 | 审核通过 | 审核通过 | 审核通过 | 获得ISO 13485 认证证书 | 通过 | 通过 | 医疗器械检测机构出具的检测报告 | 无 | 实用新型专利 | 0 | 17 | 没有抽检不合格记录
肱骨近端锁定接骨板 | R117 | 骨科创伤类 | 纯钛 | 3-9孔 |  |  | YZ0000386 | 天津市金兴达实业有限公司 | 金属锁定接骨板系统 肱骨锁定板 -肱骨近端锁定板 C | YZ00018854 | 国产 | 天津市金兴达实业有限公司 |  | 纯钛，4-9孔 | SSZQ 15 |  | 纯钛 | 块 |  |  | 金属锁定接骨板系统 | 审核通过 | 审核通过 | 审核通过 | 审核通过 | 审核通过 | 审核通过 | 获得ISO 13485 认证证书 | 无 | 无 | 医疗器械检测机构出具的检测报告 | 无 | 发明专利,实用新型专利 | 0 | 3 | 没有抽检不合格记录
肱骨近端锁定接骨板 | R120 | 骨科创伤类 | 纯钛 | 9孔以上 |  |  | YZ0000386 | 天津市金兴达实业有限公司 | 金属锁定接骨板系统 肱骨锁定板 -肱骨近端锁定板 C | YZ00018855 | 国产 | 天津市金兴达实业有限公司 |  | 纯钛，10~16孔 | SSZQ 15 |  | 纯钛 | 块 |  |  | 金属锁定接骨板系统 | 审核通过 | 审核通过 | 审核通过 | 审核通过 | 审核通过 | 审核通过 | 获得ISO 13485 认证证书 | 无 | 无 | 医疗器械检测机构出具的检测报告 | 无 | 发明专利,实用新型专利 | 0 | 3 | 没有抽检不合格记录
桡骨远端掌侧锁定加压接骨板 | R178 | 骨科创伤类 | 钛合金 | 2-14孔 |  |  | YZ0000367 | 天津正天医疗器械有限公司 | 锁定加压骨接合固定系统 锁定骨板 桡骨远端掌侧Ⅲ型锁定板 | YZ00018856 | 国产 | 天津正天医疗器械有限公司 |  | 8/10孔,Ti6Al7Nb(TC20) | YHP0101 |  | Ti6Al7Nb(TC20) | 块 |  |  | 锁定加压骨接合固定系统 | 审核通过 | 审核通过 | 审核通过 | 审核通过 | 审核通过 | 审核通过 | 获得ISO 13485 认证证书 | 通过 | 通过 | 医疗器械检测机构出具的检测报告 | 无 | 实用新型专利 | 0 | 17 | 没有抽检不合格记录
胫骨近端外侧锁定加压接骨板 | R295 | 骨科创伤类 | 纯钛 | 2-20孔 |  |  | YZ0000386 | 天津市金兴达实业有限公司 | 金属锁定接骨板系统 胫骨锁定板 -L型胫骨平台锁定板 C 左/右 | YZ00018857 | 国产 | 天津市金兴达实业有限公司 |  | 纯钛，4-16孔 | SSZQ 11 |  | 纯钛 | 块 |  |  | 金属锁定接骨板系统 | 审核通过 | 审核通过 | 审核通过 | 审核通过 | 审核通过 | 审核通过 | 获得ISO 13485 认证证书 | 无 | 无 | 医疗器械检测机构出具的检测报告 | 无 | 发明专利,实用新型专利 | 0 | 2 | 没有抽检不合格记录
桡骨远端掌侧锁定加压接骨板 | R178 | 骨科创伤类 | 钛合金 | 2-14孔 |  |  | YZ0000367 | 天津正天医疗器械有限公司 | 锁定加压骨接合固定系统 锁定骨板 桡骨远端掌侧T形锁定板 | YZ00018858 | 国产 | 天津正天医疗器械有限公司 |  | 7/8/9/10孔,Ti6Al7Nb(TC20) | YHP0101 |  | Ti6Al7Nb(TC20) | 块 |  |  | 锁定加压骨接合固定系统 | 审核通过 | 审核通过 | 审核通过 | 审核通过 | 审核通过 | 审核通过 | 获得ISO 13485 认证证书 | 通过 | 通过 | 医疗器械检测机构出具的检测报告 | 无 | 实用新型专利 | 0 | 16 | 没有抽检不合格记录
腓骨远端锁定加压接骨板 | R334 | 骨科创伤类 | 纯钛 | 6-9孔 |  |  | YZ0000386 | 天津市金兴达实业有限公司 | 金属锁定接骨板系统 髁锁定板 -锁定型髁骨板 B | YZ00018859 | 国产 | 天津市金兴达实业有限公司 |  | 纯钛，3-9孔 | SSZQ 38 |  | 纯钛 | 块 |  |  | 金属锁定接骨板系统 | 审核通过 | 审核通过 | 审核通过 | 审核通过 | 审核通过 | 审核通过 | 获得ISO 13485 认证证书 | 无 | 无 | 医疗器械检测机构出具的检测报告 | 无 | 发明专利,实用新型专利 | 0 | 7 | 没有抽检不合格记录
腓骨远端锁定加压接骨板 | R337 | 骨科创伤类 | 纯钛 | 9孔以上 |  |  | YZ0000386 | 天津市金兴达实业有限公司 | 金属锁定接骨板系统 髁锁定板 -锁定型髁骨板 B | YZ00018860 | 国产 | 天津市金兴达实业有限公司 |  | 纯钛，10~15孔 | SSZQ 38 |  | 纯钛 | 块 |  |  | 金属锁定接骨板系统 | 审核通过 | 审核通过 | 审核通过 | 审核通过 | 审核通过 | 审核通过 | 获得ISO 13485 认证证书 | 无 | 无 | 医疗器械检测机构出具的检测报告 | 无 | 发明专利,实用新型专利 | 0 | 7 | 没有抽检不合格记录
桡骨远端掌侧锁定加压接骨板 | R178 | 骨科创伤类 | 钛合金 | 2-14孔 |  |  | YZ0000367 | 天津正天医疗器械有限公司 | 锁定加压骨接合固定系统 锁定骨板 桡骨远端掌侧T形锁定板 | YZ00018861 | 国产 | 天津正天医疗器械有限公司 |  | 4/5/6/7/8孔,Ti6Al7Nb(TC20) | YHP0101 |  | Ti6Al7Nb(TC20) | 块 |  |  | 锁定加压骨接合固定系统 | 审核通过 | 审核通过 | 审核通过 | 审核通过 | 审核通过 | 审核通过 | 获得ISO 13485 认证证书 | 通过 | 通过 | 医疗器械检测机构出具的检测报告 | 无 | 实用新型专利 | 0 | 16 | 没有抽检不合格记录
股骨远端锁定加压接骨板 | R253 | 骨科创伤类 | 纯钛 | 2-20孔 |  |  | YZ0000386 | 天津市金兴达实业有限公司 | 金属锁定接骨板系统 股骨锁定板 -股骨远端外侧锁定板 B 左/右 | YZ00018862 | 国产 | 天津市金兴达实业有限公司 |  | 纯钛，6-16孔 | SSZM 13 |  | 纯钛 | 块 |  |  | 金属锁定接骨板系统 | 审核通过 | 审核通过 | 审核通过 | 审核通过 | 审核通过 | 审核通过 | 获得ISO 13485 认证证书 | 无 | 无 | 医疗器械检测机构出具的检测报告 | 无 | 发明专利,实用新型专利 | 0 | 1 | 没有抽检不合格记录
股骨直型锁定接骨板 | R267 | 骨科创伤类 | 钛合金 | 2-24孔 |  |  | YZ0000386 | 天津市金兴达实业有限公司 | 金属锁定型接骨板 宽有限接触锁定板 - 股骨 | YZ00018863 | 国产 | 天津市金兴达实业有限公司 |  | 钛合金，12-18孔 | SZQ06 Ⅰ |  | 钛合金 | 块 |  |  | 金属锁定型接骨板 | 审核通过 | 审核通过 | 审核通过 | 审核通过 | 审核通过 | 审核通过 | 获得ISO 13485 认证证书 | 无 | 无 | 医疗器械检测机构出具的检测报告 | 无 | 发明专利,实用新型专利 | 0 | 7 | 没有抽检不合格记录
桡骨远端掌侧锁定加压接骨板 | R178 | 骨科创伤类 | 钛合金 | 2-14孔 |  |  | YZ0000367 | 天津正天医疗器械有限公司 | 锁定加压骨接合固定系统 锁定骨板 桡骨远端掌侧T形锁定板 | YZ00018864 | 国产 | 天津正天医疗器械有限公司 |  | 7/8/10孔,Ti6Al7Nb(TC20) | YWP0101 |  | Ti6Al7Nb(TC20) | 块 |  |  | 锁定加压骨接合固定系统 | 审核通过 | 审核通过 | 审核通过 | 审核通过 | 审核通过 | 审核通过 | 获得ISO 13485 认证证书 | 通过 | 通过 | 医疗器械检测机构出具的检测报告 | 无 | 实用新型专利 | 0 | 15 | 没有抽检不合格记录
棒棒连接器 | T290 | 骨科脊柱类 | 钛合金 | 各种规格 |  | 1横连接 | YZ0000386 | 天津市金兴达实业有限公司 | 金属内固定系统 横连器 | YZ00018865 | 国产 | 天津市金兴达实业有限公司 |  | 钛合金，1#~4# | HL Ⅰ |  | 钛合金 | 个 |  |  | 金属内固定系统 | 审核通过 | 审核通过 | 审核通过 | 审核通过 | 审核通过 | 审核通过 | 获得ISO 13485 认证证书 | 无 | 无 | 医疗器械检测机构出具的检测报告 | 无 | 发明专利, | 0 | 1 | 没有抽检不合格记录
锁定附着接骨板 | R080 | 骨科创伤类 | 钛合金 |  |  |  | YZ0000367 | 天津正天医疗器械有限公司 | 锁定加压骨接合固定系统 锁定骨板 锁定骨板 | YZ00018866 | 国产 | 天津正天医疗器械有限公司 |  | 6/7/8/9/10/12/14孔,Ti6Al7Nb(TC20) | ZHX0101 |  | Ti6Al7Nb(TC20) | 块 |  |  | 锁定加压骨接合固定系统 | 审核通过 | 审核通过 | 审核通过 | 审核通过 | 审核通过 | 审核通过 | 获得ISO 13485 认证证书 | 通过 | 通过 | 医疗器械检测机构出具的检测报告 | 无 | 实用新型专利 | 0 | 16 | 没有抽检不合格记录
颈椎后路骨钩 | T169 | 骨科脊柱类 | 钛合金 | 各种规格 |  | 1钩 | YZ0000386 | 天津市金兴达实业有限公司 | 金属内固定系统 横连器 | YZ00018867 | 国产 | 天津市金兴达实业有限公司 |  | 钛合金，3#~5# | HL Ⅱ |  | 钛合金 | 个 |  |  | 金属内固定系统 | 审核通过 | 审核通过 | 审核通过 | 审核通过 | 审核通过 | 审核通过 | 获得ISO 13485 认证证书 | 无 | 无 | 医疗器械检测机构出具的检测报告 | 无 | 发明专利, | 0 | 1 | 没有抽检不合格记录
预裁直棒 | T215 | 骨科脊柱类 | 钛合金 |  |  | 1棒 | YZ0000386 | 天津市金兴达实业有限公司 | 金属内固定系统 连接棒 | YZ00018868 | 国产 | 天津市金兴达实业有限公司 |  | 钛合金，5.5×200/250/300/400 | JB Ⅰ |  | 钛合金 | 根 |  |  | 金属内固定系统 | 审核通过 | 审核通过 | 审核通过 | 审核通过 | 审核通过 | 审核通过 | 获得ISO 13485 认证证书 | 无 | 无 | 医疗器械检测机构出具的检测报告 | 无 | 发明专利, | 0 | 16 | 没有抽检不合格记录
锁定附着接骨板 | R080 | 骨科创伤类 | 钛合金 |  |  |  | YZ0000367 | 天津正天医疗器械有限公司 | 锁定加压骨接合固定系统 锁定骨板 锁定骨板 | YZ00018869 | 国产 | 天津正天医疗器械有限公司 |  | 6/7孔,Ti6Al7Nb(TC20) | YHX0101 |  | Ti6Al7Nb(TC20) | 块 |  |  | 锁定加压骨接合固定系统 | 审核通过 | 审核通过 | 审核通过 | 审核通过 | 审核通过 | 审核通过 | 获得ISO 13485 认证证书 | 通过 | 通过 | 医疗器械检测机构出具的检测报告 | 无 | 实用新型专利 | 0 | 15 | 没有抽检不合格记录
胫骨远端前外侧锁定加压接骨板 | R306 | 骨科创伤类 | 钛合金 | 2-20孔 |  |  | YZ0000134 | 施乐辉医用产品国际贸易（上海）有限公司 | 钛锁定接骨板系统（商品名：PERI-LOC）PERI-LOC Titanium Periarticular Locked Plating System | YZ00018870 | 进口 | Smith & Nephew, Inc |  | PERI-LOC 3.5mm胫骨远端前外侧小号锁定接骨板，4-13孔（钛合金，灭菌装） | 71860810;71860813;71860910;71860913 |  |  | 个 |  |  | 钛锁定接骨板系统（商品名：PERI-LOC）PERI-LOC Titanium Periarticular Locked Plating System | 审核通过 | 审核通过 | 审核通过 | 审核通过 | 审核通过 | 审核通过 | 获得ISO 13485 认证证书 | 通过 | 通过 | 医疗器械检测机构出具的检测报告 | 无 | 发明专利,实用新型专利 | 0 | 8 | 没有抽检不合格记录
预裁直棒 | T215 | 骨科脊柱类 | 钛合金 |  |  | 1棒 | YZ0000386 | 天津市金兴达实业有限公司 | 金属内固定系统 连接棒 | YZ00018871 | 国产 | 天津市金兴达实业有限公司 |  | 钛合金，5.5×45~180 | JB Ⅰ |  | 钛合金 | 根 |  |  | 金属内固定系统 | 审核通过 | 审核通过 | 审核通过 | 审核通过 | 审核通过 | 审核通过 | 获得ISO 13485 认证证书 | 无 | 无 | 医疗器械检测机构出具的检测报告 | 无 | 发明专利, | 0 | 1 | 没有抽检不合格记录
锁定附着接骨板 | R080 | 骨科创伤类 | 钛合金 |  |  |  | YZ0000367 | 天津正天医疗器械有限公司 | 锁定加压骨接合固定系统 锁定骨板 锁定骨板 | YZ00018872 | 国产 | 天津正天医疗器械有限公司 |  | 5/6孔,Ti6Al7Nb(TC20) | ZWX0101 |  | Ti6Al7Nb(TC20) | 块 |  |  | 锁定加压骨接合固定系统 | 审核通过 | 审核通过 | 审核通过 | 审核通过 | 审核通过 | 审核通过 | 获得ISO 13485 认证证书 | 通过 | 通过 | 医疗器械检测机构出具的检测报告 | 无 | 实用新型专利 | 0 | 15 | 没有抽检不合格记录
预裁直棒 | T215 | 骨科脊柱类 | 钛合金 |  |  | 1棒 | YZ0000386 | 天津市金兴达实业有限公司 | 金属内固定系统 连接棒 | YZ00018873 | 国产 | 天津市金兴达实业有限公司 |  | 钛合金，50-90 | JB Ⅰ |  | 钛合金 | 根 |  |  | 金属内固定系统 | 审核通过 | 审核通过 | 审核通过 | 审核通过 | 审核通过 | 审核通过 | 获得ISO 13485 认证证书 | 无 | 无 | 医疗器械检测机构出具的检测报告 | 无 | 发明专利, | 0 | 16 | 没有抽检不合格记录
锁骨钩锁定加压接骨板 | R101 | 骨科创伤类 | 钛合金 | 4-10孔 |  |  | YZ0000367 | 天津正天医疗器械有限公司 | 锁定加压骨接合固定系统 锁定骨板 锁骨钩Ⅰ型锁定板 | YZ00018874 | 国产 | 天津正天医疗器械有限公司 |  | 4/5/6/7孔,Ti6Al7Nb(TC20) | YHP0101 |  | Ti6Al7Nb(TC20) | 块 |  |  | 锁定加压骨接合固定系统 | 审核通过 | 审核通过 | 审核通过 | 审核通过 | 审核通过 | 审核通过 | 获得ISO 13485 认证证书 | 通过 | 通过 | 医疗器械检测机构出具的检测报告 | 无 | 实用新型专利 | 0 | 16 | 没有抽检不合格记录
预裁直棒 | T215 | 骨科脊柱类 | 钛合金 |  |  | 1棒 | YZ0000386 | 天津市金兴达实业有限公司 | 金属内固定系统 连接棒 | YZ00018875 | 国产 | 天津市金兴达实业有限公司 |  | 钛合金，3.5×200 | JB Ⅱ |  | 钛合金 | 根 |  |  | 金属内固定系统 | 审核通过 | 审核通过 | 审核通过 | 审核通过 | 审核通过 | 审核通过 | 获得ISO 13485 认证证书 | 无 | 无 | 医疗器械检测机构出具的检测报告 | 无 | 发明专利, | 0 | 15 | 没有抽检不合格记录
锁骨前上方锁定加压接骨板 | R104 | 骨科创伤类 | 钛合金 |  |  |  | YZ0000367 | 天津正天医疗器械有限公司 | 锁定加压骨接合固定系统 锁定骨板 锁骨前上部锁定板 | YZ00018876 | 国产 | 天津正天医疗器械有限公司 |  | 3-10孔,Ti6Al7Nb(TC20) | YHX0101 |  | Ti6Al7Nb(TC20) | 块 |  |  | 锁定加压骨接合固定系统 | 审核通过 | 审核通过 | 审核通过 | 审核通过 | 审核通过 | 审核通过 | 获得ISO 13485 认证证书 | 通过 | 通过 | 医疗器械检测机构出具的检测报告 | 无 | 实用新型专利 | 0 | 16 | 没有抽检不合格记录
胸腰椎后路直棒 | T219 | 骨科脊柱类 | 钛合金 | 各种规格 |  | 1棒 | YZ0000386 | 天津市金兴达实业有限公司 | 金属内固定系统 横连器 | YZ00018877 | 国产 | 天津市金兴达实业有限公司 |  | 30~70 | HL Ⅰ |  | 钛合金 | 根 |  |  | 金属内固定系统 | 审核通过 | 审核通过 | 审核通过 | 审核通过 | 审核通过 | 审核通过 | 获得ISO 13485 认证证书 | 无 | 无 | 医疗器械检测机构出具的检测报告 | 无 | 发明专利, | 0 | 15 | 没有抽检不合格记录
预裁直棒 | T215 | 骨科脊柱类 | 钛合金 |  |  | 1棒 | YZ0000386 | 天津市金兴达实业有限公司 | 金属内固定系统 连接棒 | YZ00018878 | 国产 | 天津市金兴达实业有限公司 |  | 钛合金，4.0×50~80 | JB Ⅱ |  | 钛合金 | 根 |  |  | 金属内固定系统 | 审核通过 | 审核通过 | 审核通过 | 审核通过 | 审核通过 | 审核通过 | 获得ISO 13485 认证证书 | 无 | 无 | 医疗器械检测机构出具的检测报告 | 无 | 发明专利, | 0 | 16 | 没有抽检不合格记录
足通用锁定接骨板 | R355 | 骨科创伤类 | 钛合金 |  |  |  | YZ0000367 | 天津正天医疗器械有限公司 | 锁定加压骨接合固定系统 锁定骨板 骰骨Ⅰ型锁定板 | YZ00018879 | 国产 | 天津正天医疗器械有限公司 |  | 11孔,Ti6Al7Nb(TC20) | YWP0101 |  | Ti6Al7Nb(TC20) | 块 |  |  | 锁定加压骨接合固定系统 | 审核通过 | 审核通过 | 审核通过 | 审核通过 | 审核通过 | 审核通过 | 获得ISO 13485 认证证书 | 通过 | 通过 | 医疗器械检测机构出具的检测报告 | 无 | 实用新型专利 | 0 | 16 | 没有抽检不合格记录
胸腰椎后路直棒 | T219 | 骨科脊柱类 | 钛合金 | 各种规格 |  | 1棒 | YZ0000386 | 天津市金兴达实业有限公司 | 金属内固定系统 连接棒 | YZ00018880 | 国产 | 天津市金兴达实业有限公司 |  | 5.5×100~250 | JB Ⅱ |  | 钛合金 | 根 |  |  | 金属内固定系统 | 审核通过 | 审核通过 | 审核通过 | 审核通过 | 审核通过 | 审核通过 | 获得ISO 13485 认证证书 | 无 | 无 | 医疗器械检测机构出具的检测报告 | 无 | 发明专利, | 0 | 10 | 没有抽检不合格记录
足通用锁定接骨板 | R355 | 骨科创伤类 | 钛合金 |  |  |  | YZ0000367 | 天津正天医疗器械有限公司 | 锁定加压骨接合固定系统 锁定骨板 小K型锁定板 | YZ00018881 | 国产 | 天津正天医疗器械有限公司 |  | 6/7孔,Ti6Al7Nb(TC20) | YWP0101 |  | Ti6Al7Nb(TC20) | 块 |  |  | 锁定加压骨接合固定系统 | 审核通过 | 审核通过 | 审核通过 | 审核通过 | 审核通过 | 审核通过 | 获得ISO 13485 认证证书 | 通过 | 通过 | 医疗器械检测机构出具的检测报告 | 无 | 实用新型专利 | 0 | 14 | 没有抽检不合格记录
胸腰椎后路直棒 | T219 | 骨科脊柱类 | 钛合金 | 各种规格 |  | 1棒 | YZ0000386 | 天津市金兴达实业有限公司 | 金属内固定系统 连接棒 | YZ00018882 | 国产 | 天津市金兴达实业有限公司 |  | 5.5×40~95 | JB Ⅱ |  | 钛合金 | 根 |  |  | 金属内固定系统 | 审核通过 | 审核通过 | 审核通过 | 审核通过 | 审核通过 | 审核通过 | 获得ISO 13485 认证证书 | 无 | 无 | 医疗器械检测机构出具的检测报告 | 无 | 发明专利, | 0 | 15 | 没有抽检不合格记录
胸腰椎后路直棒 | T219 | 骨科脊柱类 | 钛合金 | 各种规格 |  | 1棒 | YZ0000386 | 天津市金兴达实业有限公司 | 金属内固定系统 连接棒 | YZ00018883 | 国产 | 天津市金兴达实业有限公司 |  | 5.5×400 | JB Ⅱ |  | 钛合金 | 根 |  |  | 金属内固定系统 | 审核通过 | 审核通过 | 审核通过 | 审核通过 | 审核通过 | 审核通过 | 获得ISO 13485 认证证书 | 无 | 无 | 医疗器械检测机构出具的检测报告 | 无 | 发明专利, | 0 | 2 | 没有抽检不合格记录
胫骨远端前外侧锁定加压接骨板 | R306 | 骨科创伤类 | 钛合金 | 2-20孔 |  |  | YZ0000134 | 施乐辉医用产品国际贸易（上海）有限公司 | 钛锁定接骨板系统（商品名：PERI-LOC）PERI-LOC Titanium Periarticular Locked Plating System | YZ00018884 | 进口 | Smith & Nephew, Inc |  | PERI-LOC 3.5mm胫骨远端前外侧锁定接骨板，4-8孔（钛合金，灭菌装） | 71860604;71860606;71860608;71860704;71860706;71860708; |  | 钛合金 | 个 |  |  | 钛锁定接骨板系统（商品名：PERI-LOC）PERI-LOC Titanium Periarticular Locked Plating System | 审核通过 | 审核通过 | 审核通过 | 审核通过 | 审核通过 | 审核通过 | 获得ISO 13485 认证证书 | 通过 | 通过 | 医疗器械检测机构出具的检测报告 | 无 | 发明专利,实用新型专利 | 0 | 9 | 没有抽检不合格记录
足通用锁定接骨板 | R355 | 骨科创伤类 | 钛合金 |  |  |  | YZ0000367 | 天津正天医疗器械有限公司 | 锁定加压骨接合固定系统 锁定骨板 小L形锁定板 | YZ00018885 | 国产 | 天津正天医疗器械有限公司 |  | 4/6孔,Ti6Al7Nb(TC20) | YWP0101 |  | Ti6Al7Nb(TC20) | 块 |  |  | 锁定加压骨接合固定系统 | 审核通过 | 审核通过 | 审核通过 | 审核通过 | 审核通过 | 审核通过 | 获得ISO 13485 认证证书 | 通过 | 通过 | 医疗器械检测机构出具的检测报告 | 无 | 实用新型专利 | 0 | 16 | 没有抽检不合格记录
足通用锁定接骨板 | R355 | 骨科创伤类 | 钛合金 |  |  |  | YZ0000367 | 天津正天医疗器械有限公司 | 锁定加压骨接合固定系统 锁定骨板 小L形锁定板 | YZ00018886 | 国产 | 天津正天医疗器械有限公司 |  | 3/4孔,Ti6Al7Nb(TC20) | YHP0101 |  | Ti6Al7Nb(TC20) | 块 |  |  | 锁定加压骨接合固定系统 | 审核通过 | 审核通过 | 审核通过 | 审核通过 | 审核通过 | 审核通过 | 获得ISO 13485 认证证书 | 通过 | 通过 | 医疗器械检测机构出具的检测报告 | 无 | 实用新型专利 | 0 | 17 | 没有抽检不合格记录
足通用锁定接骨板 | R355 | 骨科创伤类 | 钛合金 |  |  |  | YZ0000367 | 天津正天医疗器械有限公司 | 锁定加压骨接合固定系统 锁定骨板 小T形锁定板 | YZ00018887 | 国产 | 天津正天医疗器械有限公司 |  | 2/4/5/6/7孔,Ti6Al7Nb(TC20) | YWP0101 |  | Ti6Al7Nb(TC20) | 块 |  |  | 锁定加压骨接合固定系统 | 审核通过 | 审核通过 | 审核通过 | 审核通过 | 审核通过 | 审核通过 | 获得ISO 13485 认证证书 | 通过 | 通过 | 医疗器械检测机构出具的检测报告 | 无 | 实用新型专利 | 0 | 16 | 没有抽检不合格记录
足通用锁定接骨板 | R355 | 骨科创伤类 | 钛合金 |  |  |  | YZ0000367 | 天津正天医疗器械有限公司 | 锁定加压骨接合固定系统 锁定骨板 小T形锁定板 | YZ00018888 | 国产 | 天津正天医疗器械有限公司 |  | 7孔,Ti6Al7Nb(TC20) | YHC0101 |  | Ti6Al7Nb(TC20) | 块 |  |  | 锁定加压骨接合固定系统 | 审核通过 | 审核通过 | 审核通过 | 审核通过 | 审核通过 | 审核通过 | 获得ISO 13485 认证证书 | 通过 | 通过 | 医疗器械检测机构出具的检测报告 | 无 | 实用新型专利 | 0 | 16 | 没有抽检不合格记录
胫骨远端前外侧锁定加压接骨板 | R306 | 骨科创伤类 | 钛合金 | 2-20孔 |  |  | YZ0000134 | 施乐辉医用产品国际贸易（上海）有限公司 | 钛锁定接骨板系统（商品名：PERI-LOC）PERI-LOC Titanium Periarticular Locked Plating System | YZ00018889 | 进口 | Smith & Nephew, Inc |  | PERI-LOC 3.5mm胫骨远端前外侧锁定接骨板，10-13孔（钛合金，灭菌装） | 71860610;71860613;71860710;71860713 |  |  | 个 |  |  | 钛锁定接骨板系统（商品名：PERI-LOC）PERI-LOC Titanium Periarticular Locked Plating System | 审核通过 | 审核通过 | 审核通过 | 审核通过 | 审核通过 | 审核通过 | 获得ISO 13485 认证证书 | 通过 | 通过 | 医疗器械检测机构出具的检测报告 | 无 | 发明专利,实用新型专利 | 0 | 9 | 没有抽检不合格记录
足通用锁定接骨板 | R355 | 骨科创伤类 | 钛合金 |  |  |  | YZ0000367 | 天津正天医疗器械有限公司 | 锁定加压骨接合固定系统 锁定骨板 小T形锁定板 | YZ00018890 | 国产 | 天津正天医疗器械有限公司 |  | 3孔×32mm ,Ti6Al7Nb(TC20) | YHP0101 |  | Ti6Al7Nb(TC20) | 块 |  |  | 锁定加压骨接合固定系统 | 审核通过 | 审核通过 | 审核通过 | 审核通过 | 审核通过 | 审核通过 | 获得ISO 13485 认证证书 | 通过 | 通过 | 医疗器械检测机构出具的检测报告 | 无 | 实用新型专利 | 0 | 16 | 没有抽检不合格记录
足通用锁定接骨板 | R355 | 骨科创伤类 | 钛合金 |  |  |  | YZ0000367 | 天津正天医疗器械有限公司 | 锁定加压骨接合固定系统 锁定骨板 小T形锁定板 | YZ00018891 | 国产 | 天津正天医疗器械有限公司 |  | 3孔×90mm ,Ti6Al7Nb(TC20) | YHP0101 |  | Ti6Al7Nb(TC20) | 块 |  |  | 锁定加压骨接合固定系统 | 审核通过 | 审核通过 | 审核通过 | 审核通过 | 审核通过 | 审核通过 | 获得ISO 13485 认证证书 | 通过 | 通过 | 医疗器械检测机构出具的检测报告 | 无 | 实用新型专利 | 0 | 15 | 没有抽检不合格记录
足通用锁定接骨板 | R355 | 骨科创伤类 | 钛合金 |  |  |  | YZ0000367 | 天津正天医疗器械有限公司 | 锁定加压骨接合固定系统 锁定骨板 小T形锁定板 | YZ00018892 | 国产 | 天津正天医疗器械有限公司 |  | 7孔×44mm,Ti6Al7Nb(TC20) | YSC0101 |  | Ti6Al7Nb(TC20) | 块 |  |  | 锁定加压骨接合固定系统 | 审核通过 | 审核通过 | 审核通过 | 审核通过 | 审核通过 | 审核通过 | 获得ISO 13485 认证证书 | 通过 | 通过 | 医疗器械检测机构出具的检测报告 | 无 | 实用新型专利 | 0 | 16 | 没有抽检不合格记录
足通用锁定接骨板 | R355 | 骨科创伤类 | 钛合金 |  |  |  | YZ0000367 | 天津正天医疗器械有限公司 | 锁定加压骨接合固定系统 锁定骨板 小T形锁定板 | YZ00018893 | 国产 | 天津正天医疗器械有限公司 |  | 8/9/10孔 ,Ti6Al7Nb(TC20) | YHP0101 |  | Ti6Al7Nb(TC20) | 块 |  |  | 锁定加压骨接合固定系统 | 审核通过 | 审核通过 | 审核通过 | 审核通过 | 审核通过 | 审核通过 | 获得ISO 13485 认证证书 | 通过 | 通过 | 医疗器械检测机构出具的检测报告 | 无 | 实用新型专利 | 0 | 16 | 没有抽检不合格记录
足通用锁定接骨板 | R355 | 骨科创伤类 | 钛合金 |  |  |  | YZ0000367 | 天津正天医疗器械有限公司 | 锁定加压骨接合固定系统 锁定骨板 小T形锁定板 | YZ00018894 | 国产 | 天津正天医疗器械有限公司 |  | 3/4孔 ,Ti6Al7Nb(TC20) | YHP0101 |  | Ti6Al7Nb(TC20) | 块 |  |  | 锁定加压骨接合固定系统 | 审核通过 | 审核通过 | 审核通过 | 审核通过 | 审核通过 | 审核通过 | 获得ISO 13485 认证证书 | 通过 | 通过 | 医疗器械检测机构出具的检测报告 | 无 | 实用新型专利 | 0 | 16 | 没有抽检不合格记录
足通用锁定接骨板 | R355 | 骨科创伤类 | 钛合金 |  |  |  | YZ0000367 | 天津正天医疗器械有限公司 | 锁定加压骨接合固定系统 锁定骨板 小T形锁定板 | YZ00018895 | 国产 | 天津正天医疗器械有限公司 |  | 10孔×92mm,Ti6Al7Nb(TC20) | YWC0101 |  | Ti6Al7Nb(TC20) | 块 |  |  | 锁定加压骨接合固定系统 | 审核通过 | 审核通过 | 审核通过 | 审核通过 | 审核通过 | 审核通过 | 获得ISO 13485 认证证书 | 通过 | 通过 | 医疗器械检测机构出具的检测报告 | 无 | 实用新型专利 | 0 | 14 | 没有抽检不合格记录
胫骨远端微创锁定加压接骨板（LISS） | R309 | 骨科创伤类 | 钛合金 | 5－9孔 |  |  | YZ0000134 | 施乐辉医用产品国际贸易（上海）有限公司 | 钛锁定接骨板系统（商品名：PERI-LOC）PERI-LOC Titanium Periarticular Locked Plating System | YZ00018896 | 进口 | Smith & Nephew, Inc |  | PERI-LOC 3.5mm胫骨远端前外侧锁定接骨板，4-8孔（钛合金，灭菌装） | 71860604;71860606;71860608;71860704;71860706;71860708; |  |  | 个 |  |  | 钛锁定接骨板系统（商品名：PERI-LOC）PERI-LOC Titanium Periarticular Locked Plating System | 审核通过 | 审核通过 | 审核通过 | 审核通过 | 审核通过 | 审核通过 | 获得ISO 13485 认证证书 | 通过 | 通过 | 医疗器械检测机构出具的检测报告 | 无 | 发明专利,实用新型专利 | 0 | 9 | 没有抽检不合格记录
足通用锁定接骨板 | R355 | 骨科创伤类 | 钛合金 |  |  |  | YZ0000367 | 天津正天医疗器械有限公司 | 锁定加压骨接合固定系统 锁定骨板 小X形锁定板 | YZ00018897 | 国产 | 天津正天医疗器械有限公司 |  | 4孔,Ti6Al7Nb(TC20) | YWP0101 |  | Ti6Al7Nb(TC20) | 块 |  |  | 锁定加压骨接合固定系统 | 审核通过 | 审核通过 | 审核通过 | 审核通过 | 审核通过 | 审核通过 | 获得ISO 13485 认证证书 | 通过 | 通过 | 医疗器械检测机构出具的检测报告 | 无 | 实用新型专利 | 0 | 16 | 没有抽检不合格记录
足通用锁定接骨板 | R355 | 骨科创伤类 | 钛合金 |  |  |  | YZ0000367 | 天津正天医疗器械有限公司 | 锁定加压骨接合固定系统 锁定骨板 小X形锁定板 | YZ00018898 | 国产 | 天津正天医疗器械有限公司 |  | 4孔,Ti6Al7Nb(TC20) | YSP0101 |  | Ti6Al7Nb(TC20) | 块 |  |  | 锁定加压骨接合固定系统 | 审核通过 | 审核通过 | 审核通过 | 审核通过 | 审核通过 | 审核通过 | 获得ISO 13485 认证证书 | 通过 | 通过 | 医疗器械检测机构出具的检测报告 | 无 | 实用新型专利 | 0 | 17 | 没有抽检不合格记录
人工膝关节股骨髁 | S273 | 骨科人工关节类 | 高屈曲旋转平台股骨髁 | 各种规格型号 | 膝关节 |  | YZ0000134 | 施乐辉医用产品国际贸易（上海）有限公司 | TC-PLUS Solution后交叉韧带保留型股骨髁（CR） | YZ00018899 | 进口 | Smith & Nephew Orthopaedics AG |  | 右侧标准型股骨髁（TC-PLUS & TC-PLUS SB 通用）2¦右侧标准型股骨髁（TC-PLUS & TC-PLUS SB 通用）4¦右侧标准型股骨髁（TC-PLUS & TC-PLUS SB 通用）6¦右侧标准型股骨髁（TC-PLUS & TC-PLUS SB 通用）8¦左侧标准型股骨髁（TC-PLUS & TC-PLUS SB 通用）2¦左侧标准型股骨髁（TC-PLUS & TC-PLUS SB 通用）4¦左侧标准型股骨髁（TC-PLUS & TC-PLUS SB 通用）6¦左侧标准型股骨髁（TC-PLUS & TC-PLUS SB 通用）8 | 75004729¦75004730¦75004731¦75004732¦75004735¦75004736¦75004737¦75004738 |  |  | 个 |  |  | 人工膝关节（商品名：TC-PLUS) | 审核通过 | 审核通过 | 审核通过 | 审核通过 | 审核通过 | 审核通过 | 获得ISO 13485 认证证书 | 通过 | 无 | 医疗器械检测机构出具的检测报告 | 无 | 发明专利,实用新型专利 | 0 | 14 | 没有抽检不合格记录
足通用锁定接骨板 | R355 | 骨科创伤类 | 钛合金 |  |  |  | YZ0000367 | 天津正天医疗器械有限公司 | 锁定加压骨接合固定系统 锁定骨板 小Y型锁定板 | YZ00018900 | 国产 | 天津正天医疗器械有限公司 |  | 7孔×60mm,Ti6Al7Nb(TC20) | YHC0101 |  | Ti6Al7Nb(TC20) | 块 |  |  | 锁定加压骨接合固定系统 | 审核通过 | 审核通过 | 审核通过 | 审核通过 | 审核通过 | 审核通过 | 获得ISO 13485 认证证书 | 通过 | 通过 | 医疗器械检测机构出具的检测报告 | 无 | 实用新型专利 | 0 | 17 | 没有抽检不合格记录
人工膝关节股骨髁 | S272 | 骨科人工关节类 | 旋转平台股骨髁 | 各种规格型号 | 膝关节 |  | YZ0000134 | 施乐辉医用产品国际贸易（上海）有限公司 | TC-PLUS Solution后稳定型股骨髁（PS） | YZ00018901 | 进口 | Smith & Nephew Orthopaedics AG |  | 右侧后稳定型股骨髁2¦右侧后稳定型股骨髁4¦右侧后稳定型股骨髁6¦右侧后稳定型股骨髁8¦左侧后稳定型股骨髁2¦左侧后稳定型股骨髁4¦左侧后稳定型股骨髁6¦左侧后稳定型股骨髁8 | 75004791¦75004792¦75004793¦75004794¦75004808¦75004809¦75004810¦75004811 |  |  | 个 |  |  | 人工膝关节（商品名：TC-PLUS) | 审核通过 | 审核通过 | 审核通过 | 审核通过 | 审核通过 | 审核通过 | 获得ISO 13485 认证证书 | 通过 | 无 | 医疗器械检测机构出具的检测报告 | 无 | 发明专利,实用新型专利 | 0 | 11 | 没有抽检不合格记录
骨水泥型胫骨平台 | S212 | 骨科人工关节类 | 钛合金胫骨托 |  | 膝关节 |  | YZ0000134 | 施乐辉医用产品国际贸易（上海）有限公司 | TC-PLUS Solution固定平台胫骨托 | YZ00018902 | 进口 | Smith & Nephew Orthopaedics AG |  | 右侧胫骨托（TC-PLUS & TC-PLUS PS通用）2¦右侧胫骨托（TC-PLUS & TC-PLUS PS通用）4¦右侧胫骨托（TC-PLUS & TC-PLUS PS通用）6¦右侧胫骨托（TC-PLUS & TC-PLUS PS通用）8¦左侧胫骨托（TC-PLUS & TC-PLUS PS通用）2¦左侧胫骨托（TC-PLUS & TC-PLUS PS通用）4¦左侧胫骨托（TC-PLUS & TC-PLUS PS通用）6¦左侧胫骨托（TC-PLUS & TC-PLUS PS通用）8 | 75004753¦75004754¦75004755¦75004756¦75004762¦75004769¦75004776¦75004780 |  |  | 个 |  |  | 人工膝关节（商品名：TC-PLUS) | 审核通过 | 审核通过 | 审核通过 | 审核通过 | 审核通过 | 审核通过 | 获得ISO 13485 认证证书 | 通过 | 无 | 医疗器械检测机构出具的检测报告 | 无 | 发明专利,实用新型专利 | 0 | 13 | 没有抽检不合格记录
骨水泥型胫骨平台衬垫 | S220 | 骨科人工关节类 | 后稳定性垫片 | 固定平台 | 膝关节 |  | YZ0000134 | 施乐辉医用产品国际贸易（上海）有限公司 | TC-PLUS Solution后稳定型胫骨垫片（PS） | YZ00018903 | 进口 | Smith & Nephew Orthopaedics AG |  | 后稳定型胫骨垫 2/9¦后稳定型胫骨垫 2/11¦后稳定型胫骨垫 2/13¦后稳定型胫骨垫 2/15¦后稳定型胫骨垫 4/9¦后稳定型胫骨垫 4/11¦后稳定型胫骨垫 4/13¦后稳定型胫骨垫 4/15¦后稳定型胫骨垫 6/9¦后稳定型胫骨垫 6/11¦后稳定型胫骨垫 6/13¦后稳定型胫骨垫 6/15¦后稳定型胫骨垫 8/9¦后稳定型胫骨垫 8/11¦后稳定型胫骨垫 8/13¦后稳定型胫骨垫 8/15 | 75005173¦75005174¦75005175¦75005176¦75005181¦75005182¦75005183¦75005184¦75005189¦75005190¦75005191¦75005192¦75005197¦75005198¦75005199¦75005200 |  |  | 个 |  |  | 人工膝关节（商品名：TC-PLUS) | 审核通过 | 审核通过 | 审核通过 | 审核通过 | 审核通过 | 审核通过 | 获得ISO 13485 认证证书 | 通过 | 无 | 医疗器械检测机构出具的检测报告 | 无 | 发明专利,实用新型专利 | 0 | 12 | 没有抽检不合格记录
骨水泥型胫骨平台衬垫 | S219 | 骨科人工关节类 | CR | 固定平台 | 膝关节 |  | YZ0000134 | 施乐辉医用产品国际贸易（上海）有限公司 | TC-PLUS Solution后交叉韧带保留型胫骨垫片 | YZ00018904 | 进口 | Smith & Nephew Orthopaedics AG |  | 标准型胫骨垫 2/9¦标准型胫骨垫 2/11¦标准型胫骨垫 2/13¦标准型胫骨垫 2/15¦标准型胫骨垫 4/9¦标准型胫骨垫 4/11¦标准型胫骨垫 4/13¦标准型胫骨垫 4/15¦标准型胫骨垫 6/9¦标准型胫骨垫 6/11¦标准型胫骨垫 6/13¦标准型胫骨垫 6/15¦标准型胫骨垫 8/9¦标准型胫骨垫 8/11¦标准型胫骨垫 8/13¦标准型胫骨垫 8/15 | 75005915¦75005916¦75005917¦75005918¦75005946¦75005955¦75005964¦75005973¦75005993¦75005997¦75006002¦75006008¦75006031¦75006039¦75006040¦75006041 |  |  | 个 |  |  | 人工膝关节（商品名：TC-PLUS) | 审核通过 | 审核通过 | 审核通过 | 审核通过 | 审核通过 | 审核通过 | 获得ISO 13485 认证证书 | 通过 | 无 | 医疗器械检测机构出具的检测报告 | 无 | 发明专利,实用新型专利 | 0 | 11 | 没有抽检不合格记录
胫骨远端微创锁定加压接骨板（LISS） | R312 | 骨科创伤类 | 钛合金 | 9孔以上 |  |  | YZ0000134 | 施乐辉医用产品国际贸易（上海）有限公司 | 钛锁定接骨板系统（商品名：PERI-LOC）PERI-LOC Titanium Periarticular Locked Plating System | YZ00018905 | 进口 | Smith & Nephew, Inc |  | PERI-LOC 3.5mm胫骨远端前外侧锁定接骨板，10-13孔（钛合金，灭菌装） | 71860610;71860613;71860710;71860713 |  |  | 个 |  |  | 钛锁定接骨板系统（商品名：PERI-LOC）PERI-LOC Titanium Periarticular Locked Plating System | 审核通过 | 审核通过 | 审核通过 | 审核通过 | 审核通过 | 审核通过 | 获得ISO 13485 认证证书 | 通过 | 通过 | 医疗器械检测机构出具的检测报告 | 无 | 发明专利,实用新型专利 | 0 | 9 | 没有抽检不合格记录
足通用锁定接骨板 | R355 | 骨科创伤类 | 钛合金 |  |  |  | YZ0000367 | 天津正天医疗器械有限公司 | 锁定加压骨接合固定系统 锁定骨板 小Y型锁定板 | YZ00018906 | 国产 | 天津正天医疗器械有限公司 |  | 7孔×46mm,Ti6Al7Nb(TC20) | YSC0101 |  | Ti6Al7Nb(TC20) | 块 |  |  | 锁定加压骨接合固定系统 | 审核通过 | 审核通过 | 审核通过 | 审核通过 | 审核通过 | 审核通过 | 获得ISO 13485 认证证书 | 通过 | 通过 | 医疗器械检测机构出具的检测报告 | 无 | 实用新型专利 | 0 | 17 | 没有抽检不合格记录
足通用锁定接骨板 | R355 | 骨科创伤类 | 钛合金 |  |  |  | YZ0000367 | 天津正天医疗器械有限公司 | 锁定加压骨接合固定系统 锁定骨板 小弧形锁定板 | YZ00018907 | 国产 | 天津正天医疗器械有限公司 |  | 2孔,Ti6Al7Nb(TC20) | YWP0101 |  | Ti6Al7Nb(TC20) | 块 |  |  | 锁定加压骨接合固定系统 | 审核通过 | 审核通过 | 审核通过 | 审核通过 | 审核通过 | 审核通过 | 获得ISO 13485 认证证书 | 通过 | 通过 | 医疗器械检测机构出具的检测报告 | 无 | 实用新型专利 | 0 | 16 | 没有抽检不合格记录
足通用锁定接骨板 | R355 | 骨科创伤类 | 钛合金 |  |  |  | YZ0000367 | 天津正天医疗器械有限公司 | 锁定加压骨接合固定系统 锁定骨板 小髁部锁定板 | YZ00018908 | 国产 | 天津正天医疗器械有限公司 |  | 5孔×36mm,Ti6Al7Nb(TC20) | YSC0101 |  | Ti6Al7Nb(TC20) | 块 |  |  | 锁定加压骨接合固定系统 | 审核通过 | 审核通过 | 审核通过 | 审核通过 | 审核通过 | 审核通过 | 获得ISO 13485 认证证书 | 通过 | 通过 | 医疗器械检测机构出具的检测报告 | 无 | 实用新型专利 | 0 | 17 | 没有抽检不合格记录
足通用锁定接骨板 | R355 | 骨科创伤类 | 钛合金 |  |  |  | YZ0000367 | 天津正天医疗器械有限公司 | 锁定加压骨接合固定系统 锁定骨板 小髁部锁定板 | YZ00018909 | 国产 | 天津正天医疗器械有限公司 |  | 7孔,Ti6Al7Nb(TC20) | YHC0101 |  | Ti6Al7Nb(TC20) | 块 |  |  | 锁定加压骨接合固定系统 | 审核通过 | 审核通过 | 审核通过 | 审核通过 | 审核通过 | 审核通过 | 获得ISO 13485 认证证书 | 通过 | 通过 | 医疗器械检测机构出具的检测报告 | 无 | 实用新型专利 | 0 | 17 | 没有抽检不合格记录
胫骨远端前外侧锁定加压接骨板 | R306 | 骨科创伤类 | 钛合金 | 2-20孔 |  |  | YZ0000134 | 施乐辉医用产品国际贸易（上海）有限公司 | 钛锁定接骨板系统（商品名：PERI-LOC）PERI-LOC Titanium Periarticular Locked Plating System | YZ00018910 | 进口 | Smith & Nephew, Inc |  | PERI-LOC 3.5mm胫骨远端前外侧小号锁定接骨板，4-13孔（钛合金，灭菌装） | 71860804;71860806;71860808;71860904;71860906;71860908; |  |  | 个 |  |  | 钛锁定接骨板系统（商品名：PERI-LOC）PERI-LOC Titanium Periarticular Locked Plating System | 审核通过 | 审核通过 | 审核通过 | 审核通过 | 审核通过 | 审核通过 | 获得ISO 13485 认证证书 | 通过 | 通过 | 医疗器械检测机构出具的检测报告 | 无 | 发明专利,实用新型专利 | 0 | 8 | 没有抽检不合格记录
足通用锁定接骨板 | R355 | 骨科创伤类 | 钛合金 |  |  |  | YZ0000367 | 天津正天医疗器械有限公司 | 锁定加压骨接合固定系统 锁定骨板 小梯形锁定板 | YZ00018911 | 国产 | 天津正天医疗器械有限公司 |  | 8孔×23mm,Ti6Al7Nb(TC20) | YSP0101 |  | Ti6Al7Nb(TC20) | 块 |  |  | 锁定加压骨接合固定系统 | 审核通过 | 审核通过 | 审核通过 | 审核通过 | 审核通过 | 审核通过 | 获得ISO 13485 认证证书 | 通过 | 通过 | 医疗器械检测机构出具的检测报告 | 无 | 实用新型专利 | 0 | 17 | 没有抽检不合格记录
足通用锁定接骨板 | R355 | 骨科创伤类 | 钛合金 |  |  |  | YZ0000367 | 天津正天医疗器械有限公司 | 锁定加压骨接合固定系统 锁定骨板 小直形锁定板 | YZ00018912 | 国产 | 天津正天医疗器械有限公司 |  | 5/6孔,Ti6Al7Nb(TC20) | ZWP0101 |  | Ti6Al7Nb(TC20) | 块 |  |  | 锁定加压骨接合固定系统 | 审核通过 | 审核通过 | 审核通过 | 审核通过 | 审核通过 | 审核通过 | 获得ISO 13485 认证证书 | 通过 | 通过 | 医疗器械检测机构出具的检测报告 | 无 | 实用新型专利 | 0 | 16 | 没有抽检不合格记录
足通用锁定接骨板 | R355 | 骨科创伤类 | 钛合金 |  |  |  | YZ0000367 | 天津正天医疗器械有限公司 | 锁定加压骨接合固定系统 锁定骨板 小直形锁定板 | YZ00018913 | 国产 | 天津正天医疗器械有限公司 |  | 2/6/12孔,Ti6Al7Nb(TC20) | ZSC0101 |  | Ti6Al7Nb(TC20) | 块 |  |  | 锁定加压骨接合固定系统 | 审核通过 | 审核通过 | 审核通过 | 审核通过 | 审核通过 | 审核通过 | 获得ISO 13485 认证证书 | 通过 | 通过 | 医疗器械检测机构出具的检测报告 | 无 | 实用新型专利 | 0 | 16 | 没有抽检不合格记录
人工膝关节聚乙烯垫片 | S269 | 骨科人工关节类 | 高屈曲旋转平台垫片 | 各种规格型号 | 膝关节 |  | YZ0000134 | 施乐辉医用产品国际贸易（上海）有限公司 | TC-PLUS Solution活动平台胫骨垫片（SB） | YZ00018914 | 进口 | Smith & Nephew Orthopaedics AG |  | 胫骨垫（TC-PLUS SB） 2/9mm¦胫骨垫（TC-PLUS SB） 2/11mm¦胫骨垫（TC-PLUS SB） 2/13mm¦胫骨垫（TC-PLUS SB） 2/15mm¦胫骨垫（TC-PLUS SB） 4/9mm¦胫骨垫（TC-PLUS SB） 4/11mm¦胫骨垫（TC-PLUS SB） 4/13mm¦胫骨垫（TC-PLUS SB） 4/15mm¦胫骨垫（TC-PLUS SB） 6/9mm¦胫骨垫（TC-PLUS SB） 6/11mm¦胫骨垫（TC-PLUS SB） 6/13mm¦胫骨垫（TC-PLUS SB） 6/15mm¦胫骨垫（TC-PLUS SB） 8/9mm¦胫骨垫（TC-PLUS SB） 8/11mm¦胫骨垫（TC-PLUS SB） 8/13mm¦胫骨垫（TC-PLUS SB） 8/15mm¦胫骨垫（TC-PLUS SB） 10/9mm¦胫骨垫（TC-PLUS SB） 10/11mm¦胫骨垫（TC-PLUS SB） 10/13mm¦胫骨垫（TC-PLUS SB） 10/15mm | 75006105¦75006106¦75006107¦75006108¦75006109¦75006110¦75006111¦75006112¦75006115¦75006116¦75006117¦75006118¦75006121¦75006122¦75006123¦75006124¦75006127¦75006128¦75006129¦75006130 |  |  | 个 |  |  | 人工膝关节（商品名：TC-PLUS) | 审核通过 | 审核通过 | 审核通过 | 审核通过 | 审核通过 | 审核通过 | 获得ISO 13485 认证证书 | 通过 | 无 | 医疗器械检测机构出具的检测报告 | 无 | 发明专利,实用新型专利 | 0 | 9 | 没有抽检不合格记录
足通用锁定接骨板 | R355 | 骨科创伤类 | 钛合金 |  |  |  | YZ0000367 | 天津正天医疗器械有限公司 | 锁定加压骨接合固定系统 锁定骨板 小直形锁定板 | YZ00018915 | 国产 | 天津正天医疗器械有限公司 |  | 4/5/6/7/8/10孔,Ti6Al7Nb(TC20) | ZHP0101 |  | Ti6Al7Nb(TC20) | 块 |  |  | 锁定加压骨接合固定系统 | 审核通过 | 审核通过 | 审核通过 | 审核通过 | 审核通过 | 审核通过 | 获得ISO 13485 认证证书 | 通过 | 通过 | 医疗器械检测机构出具的检测报告 | 无 | 实用新型专利 | 0 | 16 | 没有抽检不合格记录
肱骨顺行交锁型髓内钉 | R509 | 骨科创伤类 | 钛合金 | 160-320mm |  | 不含尾帽 | YZ0000398 | 上海中智医疗器械有限公司 | 中心型钛肱骨髓内钉 钛肱骨髓内钉 | YZ00018916 | 进口 | Orthofix Srl. |  | 直径 7 mm 长度 185；直径 7 mm 长度 200；直径 7 mm 长度 215；直径 7 mm 长度 230；直径 7 mm 长度 245；直径 7 mm 长度 260；直径 7 mm 长度 275；直径 7 mm 长度 290；直径 7 mm 长度 305；直径 7 mm 长度 320；直径 8 mm 长度 185；直径 8 mm 长度 200；直径 8 mm 长度 215；直径 8 mm 长度 230；直径 8 mm 长度 245；直径 8 mm 长度 260；直径 8 mm 长度 275；直径 8 mm 长度 290；直径 8 mm 长度 305；直径 8 mm 长度 320；直径 9 mm 长度 185；直径 9 mm 长度 200；直径 9 mm 长度 215；直径 9 mm 长度 230；直径 9 mm 长度 245；直径 9 mm 长度 260；直径 9 mm 长度 275；直径 9 mm 长度 290；直径 9 mm 长度 305；直径 9 mm 长度 320 | 99-T787185；99-T787200；99-T787215；99-T787230；99-T787245；99-T787260；99-T787275；99-T787290；99-T787305；99-T787320；99-T788185；99-T788200；99-T788215；99-T788230；99-T788245；99-T788260；99-T788275；99-T788290；99-T788305；99-T788320；99-T789185；99-T789200；99-T789215；99-T789230；99-T789245；99-T789260；99-T789275；99-T789290；99-T789305；99-T789320 |  |  | 枚 |  |  | 中心型钛肱骨髓内钉 钛肱骨髓内钉 | 审核通过 | 审核通过 | 审核通过 | 审核通过 | 审核通过 | 审核通过 | 获得ISO 13485 认证证书 | 无 | 无 | 无 | 无 | 无 | 0 | 0 | 没有抽检不合格记录
足通用锁定接骨板 | R355 | 骨科创伤类 | 钛合金 |  |  |  | YZ0000367 | 天津正天医疗器械有限公司 | 锁定加压骨接合固定系统 锁定骨板 小直形锁定板 | YZ00018917 | 国产 | 天津正天医疗器械有限公司 |  | 4/6/8孔,Ti6Al7Nb(TC20) | ZHX0101 |  | Ti6Al7Nb(TC20) | 块 |  |  | 锁定加压骨接合固定系统 | 审核通过 | 审核通过 | 审核通过 | 审核通过 | 审核通过 | 审核通过 | 获得ISO 13485 认证证书 | 通过 | 通过 | 医疗器械检测机构出具的检测报告 | 无 | 实用新型专利 | 0 | 17 | 没有抽检不合格记录
骨水泥型胫骨平台 | S215 | 骨科人工关节类 | 旋转平台胫骨托 |  | 膝关节 |  | YZ0000134 | 施乐辉医用产品国际贸易（上海）有限公司 | TC-PLUS SB Solution活动平台胫骨托 | YZ00018918 | 进口 | Smith & Nephew Orthopaedics AG |  | TC-PLUS SB 胫骨托 2¦TC-PLUS SB 胫骨托 4¦TC-PLUS SB 胫骨托 6¦TC-PLUS SB 胫骨托 8 | 75004747¦75004748¦75004749¦75004750 |  |  | 个 |  |  | 人工膝关节（商品名：TC-PLUS) | 审核通过 | 审核通过 | 审核通过 | 审核通过 | 审核通过 | 审核通过 | 获得ISO 13485 认证证书 | 通过 | 无 | 医疗器械检测机构出具的检测报告 | 无 | 发明专利,实用新型专利 | 0 | 14 | 没有抽检不合格记录
足通用锁定接骨板 | R355 | 骨科创伤类 | 钛合金 |  |  |  | YZ0000367 | 天津正天医疗器械有限公司 | 锁定加压骨接合固定系统 锁定骨板 直型锁定板Ⅰ型 | YZ00018919 | 国产 | 天津正天医疗器械有限公司 |  | 5/8孔,Ti6Al7Nb(TC20) | ZSP0101 |  | Ti6Al7Nb(TC20) | 块 |  |  | 锁定加压骨接合固定系统 | 审核通过 | 审核通过 | 审核通过 | 审核通过 | 审核通过 | 审核通过 | 获得ISO 13485 认证证书 | 通过 | 通过 | 医疗器械检测机构出具的检测报告 | 无 | 实用新型专利 | 0 | 17 | 没有抽检不合格记录
膝关节 髌骨假体 | S255 | 骨科人工关节类 |  | 髌骨假体（圆形） | 膝关节 |  | YZ0000134 | 施乐辉医用产品国际贸易（上海）有限公司 | TC-PLUS 髌骨 | YZ00018920 | 进口 | Smith & Nephew Orthopaedics AG |  | 髌骨（通用）8/26mm¦髌骨（通用）8/29mm¦髌骨（通用）8/32mm¦髌骨（通用）10/29mm¦髌骨（通用）10/32mm¦髌骨（通用）10/35mm | 75004784¦75004785¦75004786¦75004788¦75004789¦75004790 |  |  | 个 |  |  | 人工膝关节（商品名：TC-PLUS) | 审核通过 | 审核通过 | 审核通过 | 审核通过 | 审核通过 | 审核通过 | 获得ISO 13485 认证证书 | 通过 | 无 | 医疗器械检测机构出具的检测报告 | 无 | 发明专利,实用新型专利 | 0 | 9 | 没有抽检不合格记录
3.5mm动力加压接骨板 | R018 | 骨科创伤类 | 不锈钢 | 5-8孔 |  |  | YZ0000134 | 施乐辉医用产品国际贸易（上海）有限公司 | 解剖型骨板TC-100 Plate and Screw System | YZ00018921 | 进口 | Smith & Nephew, Inc |  | 三叶草钢板 7-9孔(不锈钢, 灭菌装) | 71140627;71140628;71140629 |  |  | 个 |  |  | 解剖型骨板TC-100 Plate and Screw System | 审核通过 | 审核通过 | 审核通过 | 审核通过 | 审核通过 | 审核通过 | 获得ISO 13485 认证证书 | 通过 | 通过 | 医疗器械检测机构出具的检测报告 | 无 | 发明专利,实用新型专利 | 0 | 3 | 没有抽检不合格记录
足通用锁定接骨板 | R355 | 骨科创伤类 | 钛合金 |  |  |  | YZ0000367 | 天津正天医疗器械有限公司 | 锁定加压骨接合固定系统 锁定骨板 直型锁定板Ⅱ型 | YZ00018922 | 国产 | 天津正天医疗器械有限公司 |  | 4孔,Ti6Al7Nb(TC20) | ZWP0101 |  | Ti6Al7Nb(TC20) | 块 |  |  | 锁定加压骨接合固定系统 | 审核通过 | 审核通过 | 审核通过 | 审核通过 | 审核通过 | 审核通过 | 获得ISO 13485 认证证书 | 通过 | 通过 | 医疗器械检测机构出具的检测报告 | 无 | 实用新型专利 | 0 | 16 | 没有抽检不合格记录
人工膝关节 股骨 | S246 | 骨科人工关节类 | 旋转铰链型股骨 | 各种规格型号 | 膝关节 |  | YZ0000134 | 施乐辉医用产品国际贸易（上海）有限公司 | RT-PLUS Solution旋转铰链膝股骨髁 | YZ00018923 | 进口 | Smith & Nephew Orthopaedics AG |  | 股骨髁 2 右¦股骨髁 4右¦股骨髁 6 右¦股骨髁 8 右¦股骨髁 2 左¦股骨髁 4 左¦股骨髁 6 左¦股骨髁 8 左 | 75005494¦75005495¦75005496¦75005497¦75005499¦75005500¦75005501¦75005502 |  |  | 个 |  |  | 铰链型膝关节系统 | 审核通过 | 审核通过 | 审核通过 | 审核通过 | 审核通过 | 审核通过 | 获得ISO 13485 认证证书 | 通过 | 无 | 医疗器械检测机构出具的检测报告 | 无 | 发明专利,实用新型专利 | 0 | 14 | 没有抽检不合格记录
肱骨顺行交锁型髓内钉 | R509 | 骨科创伤类 | 钛合金 | 160-320mm |  | 不含尾帽 | YZ0000398 | 上海中智医疗器械有限公司 | 中心型钛肱骨髓内钉 钛近端肱骨髓内钉 | YZ00018924 | 进口 | Orthofix Srl. |  | 直径 7 mm 长度 150；直径 8 mm 长度 150；直径 9 mm 长度 150¦长度 5 mm；长度 10 mm | 99-T787150；99-T788150；99-T789150¦99-T780005；99-T780010 |  |  | 枚 |  |  | 中心型钛肱骨髓内钉 钛近端肱骨髓内钉 | 审核通过 | 审核通过 | 审核通过 | 审核通过 | 审核通过 | 审核通过 | 获得ISO 13485 认证证书 | 无 | 无 | 无 | 无 | 无 | 0 | 0 | 没有抽检不合格记录
旋转铰链型胫骨 | S250 | 骨科人工关节类 |  | 各种规格型号 | 膝关节 |  | YZ0000134 | 施乐辉医用产品国际贸易（上海）有限公司 | RT-PLUS Solution旋转铰链膝胫骨托 | YZ00018925 | 进口 | Smith & Nephew Orthopaedics AG |  | 胫骨托2¦胫骨托4¦胫骨托6¦胫骨托8 | 75005504¦75005505¦75005506¦75005507 |  |  | 个 |  |  | 铰链型膝关节系统 | 审核通过 | 审核通过 | 审核通过 | 审核通过 | 审核通过 | 审核通过 | 获得ISO 13485 认证证书 | 通过 | 无 | 医疗器械检测机构出具的检测报告 | 无 | 发明专利,实用新型专利 | 0 | 12 | 没有抽检不合格记录
足通用锁定接骨板 | R355 | 骨科创伤类 | 钛合金 |  |  |  | YZ0000367 | 天津正天医疗器械有限公司 | 锁定加压骨接合固定系统 锁定骨板 直型锁定板Ⅱ型 | YZ00018926 | 国产 | 天津正天医疗器械有限公司 |  | 3/4/5/6/7/8孔,Ti6Al7Nb(TC20) | ZHP0101 |  | Ti6Al7Nb(TC20) | 块 |  |  | 锁定加压骨接合固定系统 | 审核通过 | 审核通过 | 审核通过 | 审核通过 | 审核通过 | 审核通过 | 获得ISO 13485 认证证书 | 通过 | 通过 | 医疗器械检测机构出具的检测报告 | 无 | 实用新型专利 | 0 | 16 | 没有抽检不合格记录
足通用锁定接骨板 | R355 | 骨科创伤类 | 钛合金 |  |  |  | YZ0000367 | 天津正天医疗器械有限公司 | 锁定加压骨接合固定系统 锁定骨板 重建Ⅱ型锁定板 | YZ00018927 | 国产 | 天津正天医疗器械有限公司 |  | 3/4/5/6/7/8孔,Ti6Al7Nb(TC20) | ZHC0101 |  | Ti6Al7Nb(TC20) | 块 |  |  | 锁定加压骨接合固定系统 | 审核通过 | 审核通过 | 审核通过 | 审核通过 | 审核通过 | 审核通过 | 获得ISO 13485 认证证书 | 通过 | 通过 | 医疗器械检测机构出具的检测报告 | 无 | 实用新型专利 | 0 | 16 | 没有抽检不合格记录
股骨顺行交锁型髓内钉 | R574 | 骨科创伤类 | 钛合金 | 180-300mm |  |  | YZ0000398 | 上海中智医疗器械有限公司 | 中心型钛通用股骨髓内钉 | YZ00018928 | 进口 | Orthofix Srl. |  | 直径9 MM - 长度275 MM；直径9 MM - 长度300 MM；直径9 MM - 长度325 MM；直径9 MM - 长度350 MM；直径9 MM - 长度375 MM；直径9 MM - 长度400 MM；直径9 MM - 长度425 MM；直径10 MM - 长度275 MM；直径10 MM - 长度300 MM；直径10 MM - 长度325 MM；直径10 MM - 长度350 MM；直径10 MM - 长度375 MM；直径10 MM - 长度400 MM；直径10 MM - 长度425 MM；直径11 MM - 长度325 MM；直径11 MM - 长度350 MM；直径11 MM - 长度375 MM；直径11 MM - 长度400 MM；直径11 MM - 长度425 MM；直径11 MM - 长度450 MM；直径11 MM - 长度475 MM；直径12 MM - 长度325 MM；直径12 MM - 长度350 MM；直径12 MM - 长度375 MM；直径12 MM - 长度400 MM；直径12 MM - 长度425 MM；直径12 MM - 长度450 MM；直径12 MM - 长度475 MM | 99-T739275；99-T739300；99-T739325；99-T739350；99-T739375；99-T739400；99-T739425；99-T730275；99-T730300；99-T730325；99-T730350；99-T730375；99-T730400；99-T730425；99-T731325；99-T731350；99-T731375；99-T731400；99-T731425；99-T731450；99-T731475；99-T732325；99-T732350；99-T732375；99-T732400；99-T732425；99-T732450；99-T732475 |  |  | 枚 |  |  | 中心型钛通用股骨髓内钉 | 审核通过 | 审核通过 | 审核通过 | 审核通过 | 审核通过 | 审核通过 | 获得ISO 13485 认证证书 | 无 | 无 | 无 | 无 | 无 | 0 | 0 | 没有抽检不合格记录
旋转铰链型平台衬垫 | S251 | 骨科人工关节类 |  | 各种规格型号 | 膝关节 |  | YZ0000134 | 施乐辉医用产品国际贸易（上海）有限公司 | RT-PLUS Solution旋转铰链膝胫骨垫片 | YZ00018929 | 进口 | Smith & Nephew Orthopaedics AG |  | 嵌入式胫骨垫2/8mm¦嵌入式胫骨垫2/11mm¦嵌入式胫骨垫2/14mm¦嵌入式胫骨垫4/8mm¦嵌入式胫骨垫4/11mm¦嵌入式胫骨垫4/14mm¦嵌入式胫骨垫6/8mm¦嵌入式胫骨垫6/11mm¦嵌入式胫骨垫6/14mm¦嵌入式胫骨垫8/8mm¦嵌入式胫骨垫8/11mm¦嵌入式胫骨垫8/14mm | 75005461¦75005470¦75005481¦75005482¦75005483¦75005484¦75005485¦75005486¦75005487¦75005488¦75005489¦75005490 |  |  | 个 |  |  | 铰链型膝关节系统 | 审核通过 | 审核通过 | 审核通过 | 审核通过 | 审核通过 | 审核通过 | 获得ISO 13485 认证证书 | 通过 | 无 | 医疗器械检测机构出具的检测报告 | 无 | 发明专利,实用新型专利 | 0 | 10 | 没有抽检不合格记录
肿瘤膝关节股骨假体 | S326 | 骨科人工关节类 | 注明主材质 | 注明规格 |  | 1个 | YZ0000134 | 施乐辉医用产品国际贸易（上海）有限公司 | RT-PLUS 组配型旋转铰链膝股骨髁 | YZ00018930 | 进口 | Smith & Nephew Orthopaedics AG |  | 组配式股骨髁2, 右¦组配式股骨髁4, 右¦组配式股骨髁6, 右¦组配式股骨髁8, 右¦组配式股骨髁2, 左¦组配式股骨髁4, 左¦组配式股骨髁6, 左¦组配式股骨髁8, 左 | 75005549¦75005550¦75005551¦75005552¦75005554¦75005555¦75005556¦75005557 |  |  | 个 |  |  | 铰链型膝关节系统 | 审核通过 | 审核通过 | 审核通过 | 审核通过 | 审核通过 | 审核通过 | 获得ISO 13485 认证证书 | 通过 | 无 | 医疗器械检测机构出具的检测报告 | 无 | 发明专利,实用新型专利 | 0 | 7 | 没有抽检不合格记录
肿瘤膝关节胫骨假体 | S327 | 骨科人工关节类 | 注明主材质 | 注明规格 |  | 1个 | YZ0000134 | 施乐辉医用产品国际贸易（上海）有限公司 | RT-PLUS 组配型旋转铰链膝胫骨托 | YZ00018931 | 进口 | Smith & Nephew Orthopaedics AG |  | 组配式胫骨托2¦组配式胫骨托4¦组配式胫骨托6¦组配式胫骨托8 | 75005559¦75005560¦75005561¦75005562 |  |  | 个 |  |  | 铰链型膝关节系统 | 审核通过 | 审核通过 | 审核通过 | 审核通过 | 审核通过 | 审核通过 | 获得ISO 13485 认证证书 | 通过 | 无 | 医疗器械检测机构出具的检测报告 | 无 | 发明专利,实用新型专利 | 0 | 8 | 没有抽检不合格记录
胫骨骨干交锁型髓内钉 | R583 | 骨科创伤类 | 钛合金 | 240-440mm |  | 不含尾帽 | YZ0000398 | 上海中智医疗器械有限公司 | 中心型钛胫骨髓内钉 | YZ00018932 | 进口 | Orthofix Srl. |  | 直径8 MM–长度245 MM；直径8 MM–长度260 MM；直径8 MM–长度275 MM；直径8 MM–长度290 MM；直径8 MM–长度305 MM；直径8 MM–长度320 MM；直径8 MM–长度335 MM；直径8 MM–长度350 MM；直径8 MM–长度365 MM；直径8 MM–长度380 MM；直径9 MM–长度245 MM；直径9 MM–长度260 MM；直径9 MM–长度275 MM；直径9 MM–长度290 MM；直径9 MM–长度305 MM；直径9 MM–长度320 MM；直径9 MM–长度335 MM；直径9 MM–长度350 MM；直径9 MM–长度365 MM；直径9 MM–长度380 MM；直径9 MM–长度395 MM；直径9 MM–长度410 MM；直径10 MM–长度245 MM；直径10 MM–长度260 MM；直径10 MM–长度275 MM；直径10 MM–长度290 MM；直径10 MM–长度305 MM；直径10 MM–长度320 MM；直径10 MM–长度335 MM；直径10 MM–长度350 MM；直径10 MM–长度365 MM；直径10 MM–长度380 MM；直径10 MM–长度395 MM；直径10 MM–长度410 MM；直径10 MM–长度425 MM；直径10 MM–长度440 MM；直径11 MM–长度245 MM；直径11 MM–长度260 MM；直径11 MM–长度275 MM；直径11 MM–长度290 MM；直径11 MM–长度305 MM；直径11 MM–长度320 MM；直径11 MM–长度335 MM；直径11 MM–长度350 MM；直径11 MM–长度365 MM；直径11 MM–长度380 MM；直径11 MM–长度395MM；直径11 MM–长度410MM；直径11 MM–长度425MM；直径11 MM–长度440MM；¦长度 0；长度 5；长度 10；长度 15 | 99-T748245；99-T748260；99-T748275；99-T748290；99-T748305；99-T748320；99-T748335；99-T748350；99-T748365；99-T748380；99-T749245；99-T749260；99-T749275；99-T749290；99-T749305；99-T749320；99-T749335；99-T749350；99-T749365；99-T749380；99-T749395；99-T749410；99-T740245；99-T740260；99-T740275；99-T740290；99-T740305；99-T740320；99-T740335；99-T740350；99-T740365；99-T740380；99-T740395；99-T740410；99-T740425；99-T740440；99-T741245；99-T741260；99-T741275；99-T741290；99-T741305；99-T741320；99-T741335；99-T741350；99-T741365；99-T741380；99-T741395；99-T741410；99-T741425；99-T741440¦99-T740000；99-T740005；99-T740010；99-T740015 |  |  | 枚 |  |  | 中心型钛胫骨髓内钉 | 审核通过 | 审核通过 | 审核通过 | 审核通过 | 审核通过 | 审核通过 | 获得ISO 13485 认证证书 | 无 | 无 | 无 | 无 | 无 | 0 | 0 | 没有抽检不合格记录
重建型锁定加压接骨板（弧形） | R058 | 骨科创伤类 | 钛合金 | 2-8孔 |  |  | YZ0000367 | 天津正天医疗器械有限公司 | 锁定加压骨接合固定系统 锁定骨板 重建Ⅱ型锁定板 | YZ00018933 | 国产 | 天津正天医疗器械有限公司 |  | 6/7/8孔,Ti6Al7Nb(TC20) | ZHX0101 |  | Ti6Al7Nb(TC20) | 块 |  |  | 锁定加压骨接合固定系统 | 审核通过 | 审核通过 | 审核通过 | 审核通过 | 审核通过 | 审核通过 | 获得ISO 13485 认证证书 | 通过 | 通过 | 医疗器械检测机构出具的检测报告 | 无 | 实用新型专利 | 0 | 16 | 没有抽检不合格记录
人工膝关节 股骨金属垫块 | S230 | 骨科人工关节类 | 远端 |  | 膝关节 |  | YZ0000134 | 施乐辉医用产品国际贸易（上海）有限公司 | RT-PLUS 组配型旋转铰链膝股骨远端垫块 | YZ00018934 | 进口 | Smith & Nephew Orthopaedics AG |  | 股骨远端修补垫块2/5mm¦股骨远端修补垫块2/10mm¦股骨远端修补垫块4/5mm¦股骨远端修补垫块4/10mm¦股骨远端修补垫块6/5mm¦股骨远端修补垫块6/10mm¦股骨远端修补垫块8/5mm¦股骨远端修补垫块8/10mm | 75005574¦75005575¦75005577¦75005578¦75005580¦75005581¦75005583¦75005584 |  |  | 个 |  |  | 铰链型膝关节系统 | 审核通过 | 审核通过 | 审核通过 | 审核通过 | 审核通过 | 审核通过 | 获得ISO 13485 认证证书 | 通过 | 无 | 医疗器械检测机构出具的检测报告 | 无 | 发明专利,实用新型专利 | 0 | 13 | 没有抽检不合格记录
髓内钉锁钉 | R568 | 骨科创伤类 | 钛合金 |  |  |  | YZ0000398 | 上海中智医疗器械有限公司 | 中心型钛肱骨髓内钉 钛带螺纹锁钉 | YZ00018935 | 进口 | Orthofix Srl. |  | 直径=4 mm 长度 20 mm；直径=4 mm 长度 25 mm；直径=4 mm 长度 30 mm；直径=4 mm 长度 35 mm；直径=4 mm 长度 40 mm；直径=4 mm 长度 45 mm；直径=4 mm 长度 50 mm；直径=4 mm 长度 55 mm；直径=4 mm 长度 60 mm；直径=4 mm 长度 65 mm；直径=4 mm 长度 70 mm；直径=4 mm 长度 75 mm；直径=4 mm 长度 80 mm | 99-T786020；99-T786025；99-T786030；99-T786035；99-T786040；99-T786045；99-T786050；99-T786055；99-T786060；99-T786065；99-T786070；99-T786075；99-T786080 |  |  | 枚 |  |  | 中心型钛肱骨髓内钉 钛带螺纹锁钉 | 审核通过 | 审核通过 | 审核通过 | 审核通过 | 审核通过 | 审核通过 | 获得ISO 13485 认证证书 | 无 | 无 | 无 | 无 | 无 | 0 | 0 | 没有抽检不合格记录
髓内钉锁钉 | R568 | 骨科创伤类 | 钛合金 |  |  |  | YZ0000398 | 上海中智医疗器械有限公司 | 钛带螺纹锁钉 | YZ00018936 | 进口 | Orthofix Srl. |  | 直径4.8 MM–长度25 MM；直径4.8 MM–长度30 MM；直径4.8 MM–长度35 MM；直径4.8 MM–长度40 MM；直径4.8 MM–长度45 MM；直径4.8 MM–长度50 MM；直径4.8 MM–长度55 MM；直径4.8 MM–长度60 MM；直径4.8 MM–长度65 MM；直径4.8 MM–长度70 MM；直径4.8 MM–长度75 MM；直径4.8 MM–长度80 MM | 99-T746025；99-T746030；99-T746035；99-T746040；99-T746045；99-T746050；99-T746055；99-T746060；99-T746065；99-T746070；99-T746075；99-T746080 |  |  | 枚 |  |  | 钛带螺纹锁钉 | 审核通过 | 审核通过 | 审核通过 | 审核通过 | 审核通过 | 审核通过 | 获得ISO 13485 认证证书 | 无 | 无 | 无 | 无 | 无 | 0 | 0 | 没有抽检不合格记录
髓内钉锁钉 | R568 | 骨科创伤类 | 钛合金 |  |  |  | YZ0000398 | 上海中智医疗器械有限公司 | 中心型钛胫骨髓内钉 钛锁钉 | YZ00018937 | 进口 | Orthofix Srl. |  | 直径4.0 MM–长度20 MM；直径4.0 MM–长度25 MM；直径4.0 MM–长度30 MM；直径4.0 MM–长度35 MM；直径4.0 MM–长度40 MM；直径4.0 MM–长度45 MM；直径4.0 MM–长度50 MM；直径4.0 MM–长度55 MM；直径4.0 MM–长度60 MM；直径4.0 MM–长度65 MM；直径4.0 MM–长度70 MM；直径4.0 MM–长度75 MM；直径4.0 MM–长度80 MM | 99-T74420；99-T74425；99-T74430；99-T74435；99-T74440；99-T74445；99-T74450；99-T74455；99-T74460；99-T74465；99-T74470；99-T74475；99-T74480 |  |  | 枚 |  |  | 中心型钛胫骨髓内钉 钛锁钉 | 审核通过 | 审核通过 | 审核通过 | 审核通过 | 审核通过 | 审核通过 | 获得ISO 13485 认证证书 | 无 | 无 | 无 | 无 | 无 | 0 | 0 | 没有抽检不合格记录
髓内钉锁钉 | R568 | 骨科创伤类 | 钛合金 |  |  |  | YZ0000398 | 上海中智医疗器械有限公司 | 中心型可植入的通用配件 钛锁钉 | YZ00018938 | 进口 | Orthofix Srl. |  | 直径4.8 MM–长度25 MM；直径4.8 MM–长度30 MM；直径4.8 MM–长度35 MM；直径4.8 MM–长度43 MM；直径4.8 MM–长度45 MM；直径4.8 MM–长度50 MM；直径4.8 MM–长度55 MM；直径4.8 MM–长度60 MM；直径4.8 MM–长度65 MM；直径4.8 MM–长度70 MM；直径4.8 MM–长度75 MM；直径4.8 MM–长度80 MM；直径4.8 MM–长度85 MM；直径4.8 MM–长度90 MM；直径4.8 MM–长度95 MM；直径4.8 MM–长度100 MM；直径4.8 MM–长度105 MM；直径4.8 MM–长度110 MM | 99-T79925；99-T79930；99-T79935；99-T79940；99-T79945；99-T79950；99-T79955；99-T79960；99-T79965；99-T79970；99-T79975；99-T79980；99-T79985；99-T79990；99-T79995；99-T79900；99-T79905；99-T79910 |  |  | 枚 |  |  | 中心型可植入的通用配件 钛锁钉 | 审核通过 | 审核通过 | 审核通过 | 审核通过 | 审核通过 | 审核通过 | 获得ISO 13485 认证证书 | 无 | 无 | 无 | 无 | 无 | 0 | 0 | 没有抽检不合格记录
髓内钉锁钉 | R568 | 骨科创伤类 | 钛合金 |  |  |  | YZ0000398 | 上海中智医疗器械有限公司 | 中心型可植入的通用配件 钛髁上锁钉 | YZ00018939 | 进口 | Orthofix Srl. |  | 直径4.8 MM-长度60 MM；直径4.8 MM-长度65 MM；直径4.8 MM-长度70 MM；直径4.8 MM-长度75 MM；直径4.8 MM-长度80 MM；直径4.8 MM-长度85 MM；直径4.8 MM-长度90 MM；直径4.8 MM-长度95 MM；直径4.8 MM-长度100 MM；直径4.8 MM-长度105 MM；直径4.8 MM-长度110 MM；直径4.8 MM-长度115 MM；直径4.8 MM-长度120 MM | 99-T766060；99-T766065；99-T766070；99-T766075；99-T766080；99-T766085；99-T766090；99-T766095；99-T766100；99-T766105；99-T766110；99-T766115；99-T766120 |  |  | 枚 |  |  | 中心型可植入的通用配件 钛髁上锁钉 | 审核通过 | 审核通过 | 审核通过 | 审核通过 | 审核通过 | 审核通过 | 获得ISO 13485 认证证书 | 无 | 无 | 无 | 无 | 无 | 0 | 0 | 没有抽检不合格记录
髓内钉锁钉 | R568 | 骨科创伤类 | 钛合金 |  |  |  | YZ0000398 | 上海中智医疗器械有限公司 | 钛重建钉斜向锁钉 | YZ00018940 | 进口 | Orthofix Srl. |  | 直径6.5 MM-长度50 MM；直径6.5 MM-长度55 MM；直径6.5 MM-长度60 MM；直径6.5 MM-长度65 MM；直径6.5 MM-长度70 MM；直径6.5 MM-长度75 MM；直径6.5 MM-长度80 MM；直径6.5 MM-长度85 MM；直径6.5 MM-长度90 MM；直径6.5 MM-长度95 MM；直径6.5 MM-长度100 MM；直径6.5 MM-长度105 MM；直径6.5 MM-长度110 MM；直径6.5 MM-长度115 MM；直径6.5 MM-长度120 MM | 99-T736050；99-T736055；99-T736060；99-T736065；99-T736070；99-T736075；99-T736080；99-T736085；99-T736090；99-T736095；99-T736100；99-T736105；99-T736110；99-T736115；99-T736120 |  |  | 枚 |  |  | 钛重建钉斜向锁钉 | 审核通过 | 审核通过 | 审核通过 | 审核通过 | 审核通过 | 审核通过 | 获得ISO 13485 认证证书 | 无 | 无 | 无 | 无 | 无 | 0 | 0 | 没有抽检不合格记录
足通用锁定接骨板 | R355 | 骨科创伤类 | 钛合金 |  |  |  | YZ0000367 | 天津正天医疗器械有限公司 | 锁定加压骨接合固定系统 锁定骨板 舟骨锁定板 | YZ00018941 | 国产 | 天津正天医疗器械有限公司 |  | 11孔,Ti6Al7Nb(TC20) | YWP0101 |  | Ti6Al7Nb(TC20) | 块 |  |  | 锁定加压骨接合固定系统 | 审核通过 | 审核通过 | 审核通过 | 审核通过 | 审核通过 | 审核通过 | 获得ISO 13485 认证证书 | 通过 | 通过 | 医疗器械检测机构出具的检测报告 | 无 | 实用新型专利 | 0 | 16 | 没有抽检不合格记录
人工膝关节 股骨金属垫块 | S232 | 骨科人工关节类 | 后髁 |  | 膝关节 |  | YZ0000134 | 施乐辉医用产品国际贸易（上海）有限公司 | RT-PLUS 组配型旋转铰链膝股骨后方垫块 | YZ00018942 | 进口 | Smith & Nephew Orthopaedics AG |  | 股骨后侧修补垫块2/5mm¦股骨后侧修补垫块2/10mm¦股骨后侧修补垫块4/5mm¦股骨后侧修补垫块4/10mm¦股骨后侧修补垫块6/5mm¦股骨后侧修补垫块6/10mm¦股骨后侧修补垫块8/5mm¦股骨后侧修补垫块8/10mm | 75005564¦75005565¦75005566¦75005567¦75005568¦75005569¦75005570¦75005571 |  |  | 个 |  |  | 铰链型膝关节系统 | 审核通过 | 审核通过 | 审核通过 | 审核通过 | 审核通过 | 审核通过 | 获得ISO 13485 认证证书 | 通过 | 无 | 医疗器械检测机构出具的检测报告 | 无 | 发明专利,实用新型专利 | 0 | 6 | 没有抽检不合格记录
人工膝关节 胫骨金属垫块 | S233 | 骨科人工关节类 |  | 各种规格型号 | 膝关节 |  | YZ0000134 | 施乐辉医用产品国际贸易（上海）有限公司 | RT-PLUS 组配型旋转铰链膝胫骨垫块 | YZ00018943 | 进口 | Smith & Nephew Orthopaedics AG |  | 胫骨修补垫块2/5mm¦胫骨修补垫块2/10mm¦胫骨修补垫块4/5mm¦胫骨修补垫块4/10mm¦胫骨修补垫块6/5mm¦胫骨修补垫块6/10mm¦胫骨修补垫块8/5mm¦胫骨修补垫块8/10mm | 75005539¦75005540¦75005541¦75005542¦75005543¦75005544¦75005545¦75005546 |  |  | 个 |  |  | 铰链型膝关节系统 | 审核通过 | 审核通过 | 审核通过 | 审核通过 | 审核通过 | 审核通过 | 获得ISO 13485 认证证书 | 通过 | 无 | 医疗器械检测机构出具的检测报告 | 无 | 发明专利,实用新型专利 | 0 | 13 | 没有抽检不合格记录
锁定头螺钉 | R452 | 骨科创伤类 | 钛合金 | 2.0mm |  | 自攻 | YZ0000367 | 天津正天医疗器械有限公司 | 金属接骨螺钉 皮质骨螺钉 | YZ00018944 | 国产 | 天津正天医疗器械有限公司 |  | φ1.5mm(SD)，钛合金 | HAZ04 |  | 钛合金 | 个 |  |  | 金属接骨螺钉 | 审核通过 | 审核通过 | 审核通过 | 审核通过 | 审核通过 | 审核通过 | 获得ISO 13485 认证证书 | 通过 | 通过 | 医疗器械检测机构出具的检测报告 | 无 | 实用新型专利 | 0 | 15 | 没有抽检不合格记录
髁限制型膝关节胫骨延长柄 | S243 | 骨科人工关节类 |  | 生物型 | 膝关节 |  | YZ0000134 | 施乐辉医用产品国际贸易（上海）有限公司 | RT-PLUS 组配型旋转铰链膝延长杆 | YZ00018945 | 进口 | Smith & Nephew Orthopaedics AG |  | 直柄Φ10mm/95mm，含有螺纹外径4mm螺钉长度为5mm的固定螺钉¦直柄Φ12mm/95mm，含有螺纹外径4mm螺钉长度为5mm的固定螺钉¦直柄Φ14mm/95mm，含有螺纹外径4mm螺钉长度为5mm的固定螺钉¦直柄Φ16mm/95mm，含有螺纹外径4mm螺钉长度为5mm的固定螺钉¦直柄Φ12mm/120mm，含有螺纹外径4mm螺钉长度为5mm的固定螺钉¦直柄Φ14mm/120mm，含有螺纹外径4mm螺钉长度为5mm的固定螺钉¦直柄Φ16mm/120mm，含有螺纹外径4mm螺钉长度为5mm的固定螺钉¦直柄Φ18mm/120mm，含有螺纹外径4mm螺钉长度为5mm的固定螺钉¦直柄Φ12mm/160mm，含有螺纹外径4mm螺钉长度为5mm的固定螺钉¦直柄Φ14mm/160mm，含有螺纹外径4mm螺钉长度为5mm的固定螺钉¦直柄Φ16mm/160mm，含有螺纹外径4mm螺钉长度为5mm的固定螺钉¦直柄Φ18mm/160mm，含有螺纹外径4mm螺钉长度为5mm的固定螺钉 | 75005517¦75005518¦75005520¦75005519¦75005521¦75005524¦75005522¦75005525¦75005531¦75005532¦75005533¦75005534 |  |  | 个 |  |  | 铰链型全膝关节置换系统组件-生物加长柄 | 审核通过 | 审核通过 | 审核通过 | 审核通过 | 审核通过 | 审核通过 | 获得ISO 13485 认证证书 | 通过 | 无 | 医疗器械检测机构出具的检测报告 | 无 | 发明专利,实用新型专利 | 0 | 14 | 没有抽检不合格记录
皮质骨螺钉 | R425 | 骨科创伤类 | 钛合金 | 3.0mm以上 |  | 非自攻 | YZ0000367 | 天津正天医疗器械有限公司 | 金属接骨螺钉 皮质骨螺钉 | YZ00018946 | 国产 | 天津正天医疗器械有限公司 |  | φ3.5×10-48mm，钛合金 | HAQ04 |  | 钛合金 | 个 |  |  | 金属接骨螺钉 | 审核通过 | 审核通过 | 审核通过 | 审核通过 | 审核通过 | 审核通过 | 获得ISO 13485 认证证书 | 通过 | 无 | 医疗器械检测机构出具的检测报告 | 无 | 实用新型专利 | 0 | 16 | 没有抽检不合格记录
足部融合髓内钉 | R601 | 骨科创伤类 | 钛合金 |  |  | 不含尾帽 | YZ0000398 | 上海中智医疗器械有限公司 | 中心型钛髁上髓内钉 | YZ00018947 | 进口 | Orthofix Srl. |  | 直径9 MM-长度130 MM （短）；直径9 MM-长度150 MM （短）；直径9 MM-长度175 MM （长）；直径10 MM-长度130 MM （短）；直径10 MM-长度150 MM （短）；直径10 MM-长度175 MM （长）；直径10 MM-长度200 MM （长）；直径10 MM-长度225 MM （长）；直径11 MM-长度130 MM （短）；直径11 MM-长度150 MM （短）；直径11 MM-长度175 MM （长）；直径11 MM-长度200 MM （长）；直径11 MM-长度225 MM （长）；直径11 MM-长度250 MM （长）；直径11 MM-长度275 MM （长）；直径11 MM-长度300 MM （长）；直径11 MM-长度325 MM （长）；直径11 MM-长度350 MM （长）；直径11 MM-长度375 MM （长）；直径12 MM-长度130 MM （短）；直径12 MM-长度150 MM （短）；直径12 MM-长度175 MM （长）；直径12 MM-长度200 MM （长）；直径12 MM-长度225 MM （长）；直径12 MM-长度250 MM （长）；直径12 MM-长度275 MM （长）；直径12 MM-长度300 MM （长）；直径12 MM-长度325 MM （长）；直径12 MM-长度350 MM （长）；直径12 MM-长度375 MM （长） | 99-T769130；99-T769150；99-T769175；99-T760130；99-T760150；99-T760175；99-T760200；99-T760225；99-T761130；99-T761150；99-T761175；99-T761200；99-T761225；99-T761250；99-T761275；99-T761300；99-T761325；99-T761350；99-T761375；99-T762130；99-T762150；99-T762175；99-T762200；99-T762225；99-T762250；99-T762275；99-T762300；99-T762325；99-T762350；99-T762375 |  |  | 枚 |  |  | 中心型钛髁上髓内钉 | 审核通过 | 审核通过 | 审核通过 | 审核通过 | 审核通过 | 审核通过 | 获得ISO 13485 认证证书 | 无 | 无 | 无 | 无 | 无 | 0 | 0 | 没有抽检不合格记录
皮质骨螺钉 | R425 | 骨科创伤类 | 钛合金 | 3.0mm以上 |  | 非自攻 | YZ0000367 | 天津正天医疗器械有限公司 | 金属接骨螺钉 皮质骨螺钉 | YZ00018948 | 国产 | 天津正天医疗器械有限公司 |  | φ3.5×50-70mm，钛合金 | HAQ04 |  | 钛合金 | 个 |  |  | 金属接骨螺钉 | 审核通过 | 审核通过 | 审核通过 | 审核通过 | 审核通过 | 审核通过 | 获得ISO 13485 认证证书 | 通过 | 无 | 医疗器械检测机构出具的检测报告 | 无 | 实用新型专利 | 0 | 15 | 没有抽检不合格记录
3.5mm动力加压接骨板 | R018 | 骨科创伤类 | 不锈钢 | 5-8孔 |  |  | YZ0000134 | 施乐辉医用产品国际贸易（上海）有限公司 | 解剖型骨板TC-100 Plate and Screw System | YZ00018949 | 进口 | Smith & Nephew, Inc |  | 三叶草钢板 5-6孔(不锈钢, 灭菌装) | 71140625;71140626 |  |  | 个 |  |  | 解剖型骨板TC-100 Plate and Screw System | 审核通过 | 审核通过 | 审核通过 | 审核通过 | 审核通过 | 审核通过 | 获得ISO 13485 认证证书 | 通过 | 通过 | 医疗器械检测机构出具的检测报告 | 无 | 发明专利,实用新型专利 | 0 | 3 | 没有抽检不合格记录
皮质骨螺钉 | R425 | 骨科创伤类 | 钛合金 | 3.0mm以上 |  | 非自攻 | YZ0000367 | 天津正天医疗器械有限公司 | 金属接骨螺钉 皮质骨螺钉 | YZ00018950 | 国产 | 天津正天医疗器械有限公司 |  | φ4.5×14-48mm，钛合金 | HAQ04 |  | 钛合金 | 个 |  |  | 金属接骨螺钉 | 审核通过 | 审核通过 | 审核通过 | 审核通过 | 审核通过 | 审核通过 | 获得ISO 13485 认证证书 | 通过 | 无 | 医疗器械检测机构出具的检测报告 | 无 | 实用新型专利 | 0 | 16 | 没有抽检不合格记录
皮质骨螺钉 | R425 | 骨科创伤类 | 钛合金 | 3.0mm以上 |  | 非自攻 | YZ0000367 | 天津正天医疗器械有限公司 | 金属接骨螺钉 皮质骨螺钉 | YZ00018951 | 国产 | 天津正天医疗器械有限公司 |  | φ4.5×50-70mm，钛合金 | HAQ04 |  | 钛合金 | 个 |  |  | 金属接骨螺钉 | 审核通过 | 审核通过 | 审核通过 | 审核通过 | 审核通过 | 审核通过 | 获得ISO 13485 认证证书 | 通过 | 无 | 医疗器械检测机构出具的检测报告 | 无 | 实用新型专利 | 0 | 15 | 没有抽检不合格记录
空心钉 | R389 | 骨科创伤类 | 钛合金 | 3.5mm |  |  | YZ0000367 | 天津正天医疗器械有限公司 | 空心螺钉 | YZ00018952 | 国产 | 天津正天医疗器械有限公司 |  | φ3.5mm，钛合金 | HBKQ 03 |  | 钛合金 | 个 |  |  | 空心螺钉 | 审核通过 | 审核通过 | 审核通过 | 审核通过 | 审核通过 | 审核通过 | 获得ISO 13485 认证证书 | 通过 | 无 | 医疗器械检测机构出具的检测报告 | 无 | 实用新型专利 | 0 | 4 | 没有抽检不合格记录
股骨近端抗旋髓内钉 | R536 | 骨科创伤类 | 钛合金 | ≤240mm |  | 拉力螺钉型 | YZ0000134 | 施乐辉医用产品国际贸易（上海）有限公司 | 髋部联合加压交锁髓内钉系统（商品名：TriGen InterTAN) TriGen InterTAN Hip Fracture Nailing System | YZ00018953 | 进口 | Smith & Nephew, Inc |  | TriGen InterTAN髋部联合加压交锁髓内钉，13mm ，125°，2.0m前弓 (钛合金, 灭菌装) | 71675401;71675403;71675405;71675407;71675409;71675411;71675413;71675415;71675417;71675419;71675421;71675402;71675404;71675406;71675408;71675410;71675412;71675414;71675416;71675418;71675420;71675422 |  |  | 个 |  |  | 髋部联合加压交锁髓内钉系统（商品名：TriGen InterTAN） TriGen InterTAN Hip Fracture Nailing System | 审核通过 | 审核通过 | 审核通过 | 审核通过 | 审核通过 | 审核通过 | 获得ISO 13485 认证证书 | 通过 | 通过 | 医疗器械检测机构出具的检测报告 | 无 | 发明专利,实用新型专利 | 0 | 5 | 没有抽检不合格记录
空心钉 | R392 | 骨科创伤类 | 钛合金 | 4.0mm |  |  | YZ0000367 | 天津正天医疗器械有限公司 | 空心螺钉 | YZ00018954 | 国产 | 天津正天医疗器械有限公司 |  | φ4.0mm，钛合金 | HBKQ 03 |  | 钛合金 | 个 |  |  | 空心螺钉 | 审核通过 | 审核通过 | 审核通过 | 审核通过 | 审核通过 | 审核通过 | 获得ISO 13485 认证证书 | 通过 | 无 | 医疗器械检测机构出具的检测报告 | 无 | 实用新型专利 | 0 | 3 | 没有抽检不合格记录
1/3管型锁定加压接骨板 | R009 | 骨科创伤类 | 不锈钢 | 2-10孔 |  |  | YZ0000134 | 施乐辉医用产品国际贸易（上海）有限公司 | 多向锁定钢板螺钉系统Peri-Loc VLP Plate&Screw System | YZ00018955 | 进口 | Smith & Nephew, Inc |  | PERI-LOC VLP 3.5mm 1/3管形多向锁定接骨板 3-7孔 (不锈钢, 灭菌装) | 72823003S;72823004S;72803005;72803006;72803007 |  |  | 个 |  |  | 多向锁定钢板螺钉系统Peri-Loc VLP Plate&Screw System | 审核通过 | 审核通过 | 审核通过 | 审核通过 | 审核通过 | 审核通过 | 获得ISO 13485 认证证书 | 通过 | 通过 | 医疗器械检测机构出具的检测报告 | 无 | 发明专利,实用新型专利 | 0 | 5 | 没有抽检不合格记录
空心钉 | R395 | 骨科创伤类 | 钛合金 | 4.5mm |  |  | YZ0000367 | 天津正天医疗器械有限公司 | 空心螺钉 | YZ00018956 | 国产 | 天津正天医疗器械有限公司 |  | φ4.5mm，钛合金 | HBKQ 03 |  | 钛合金 | 个 |  |  | 空心螺钉 | 审核通过 | 审核通过 | 审核通过 | 审核通过 | 审核通过 | 审核通过 | 获得ISO 13485 认证证书 | 通过 | 无 | 医疗器械检测机构出具的检测报告 | 无 | 实用新型专利 | 0 | 3 | 没有抽检不合格记录
空心钉 | R404 | 骨科创伤类 | 钛合金 | 7.3mm |  |  | YZ0000367 | 天津正天医疗器械有限公司 | 空心螺钉 | YZ00018957 | 国产 | 天津正天医疗器械有限公司 |  | φ7.3mm，钛合金 | HBKQ 03 |  | 钛合金 | 个 |  |  | 空心螺钉 | 审核通过 | 审核通过 | 审核通过 | 审核通过 | 审核通过 | 审核通过 | 获得ISO 13485 认证证书 | 通过 | 无 | 医疗器械检测机构出具的检测报告 | 无 | 实用新型专利 | 0 | 3 | 没有抽检不合格记录
3.5mm动力加压接骨板 | R018 | 骨科创伤类 | 不锈钢 | 5-8孔 |  |  | YZ0000134 | 施乐辉医用产品国际贸易（上海）有限公司 | 解剖型骨板TC-100 Plate and Screw System | YZ00018958 | 进口 | Smith & Nephew, Inc |  | 三叶草钢板 3-4孔(不锈钢, 灭菌装) | 71140603;71140604 |  |  | 个 |  |  | 解剖型骨板TC-100 Plate and Screw System | 审核通过 | 审核通过 | 审核通过 | 审核通过 | 审核通过 | 审核通过 | 获得ISO 13485 认证证书 | 通过 | 通过 | 医疗器械检测机构出具的检测报告 | 无 | 发明专利,实用新型专利 | 0 | 3 | 没有抽检不合格记录
空心锁定头螺钉 | R413 | 骨科创伤类 | 钛合金 | 7.3mm |  |  | YZ0000367 | 天津正天医疗器械有限公司 | 空心螺钉 | YZ00018959 | 国产 | 天津正天医疗器械有限公司 |  | φ7×65-110mm(SD)，钛合金 | HBKQ 03 |  | 钛合金 | 个 |  |  | 空心螺钉 | 审核通过 | 审核通过 | 审核通过 | 审核通过 | 审核通过 | 审核通过 | 获得ISO 13485 认证证书 | 通过 | 无 | 医疗器械检测机构出具的检测报告 | 无 | 实用新型专利 | 0 | 6 | 没有抽检不合格记录
空心钉 | R401 | 骨科创伤类 | 钛合金 | 7.0mm |  |  | YZ0000367 | 天津正天医疗器械有限公司 | 空心螺钉 | YZ00018960 | 国产 | 天津正天医疗器械有限公司 |  | φ7×65-110mm，钛合金，半螺纹提拉 | HBKQ 03 |  | 钛合金 | 个 |  |  | 空心螺钉 | 审核通过 | 审核通过 | 审核通过 | 审核通过 | 审核通过 | 审核通过 | 获得ISO 13485 认证证书 | 通过 | 无 | 医疗器械检测机构出具的检测报告 | 无 | 实用新型专利 | 0 | 6 | 没有抽检不合格记录
股骨远端动力加压接骨板 | R251 | 骨科创伤类 | 不锈钢 | 2-20孔 |  |  | YZ0000398 | 上海中智医疗器械有限公司 | 髋关节接骨板 | YZ00018961 | 进口 | Orthofix Srl. |  | 181000 | 181000 |  |  | 块 |  |  | 髋关节接骨板螺钉系统 | 审核通过 | 审核通过 | 审核通过 | 审核通过 | 审核通过 | 审核通过 | 获得ISO 13485 认证证书 | 通过 | 无 | 医疗器械检测机构出具的检测报告 | 无 | 无 | 0 | 4 | 没有抽检不合格记录
髓内钉锁钉 | R568 | 骨科创伤类 | 钛合金 |  |  |  | YZ0000367 | 天津正天医疗器械有限公司 | 带锁髓内钉 附件 锁钉 | YZ00018962 | 国产 | 天津正天医疗器械有限公司 |  | φ5.0*25-90mm，钛合金 | 不适用 |  | 钛合金 | 个 |  |  | 带锁髓内钉 | 审核通过 | 审核通过 | 审核通过 | 审核通过 | 审核通过 | 审核通过 | 获得ISO 13485 认证证书 | 通过 | 无 | 医疗器械检测机构出具的检测报告 | 无 | 外观设计专利,实用新型专利 | 1 | 16 | 没有抽检不合格记录
髓内钉锁钉 | R568 | 骨科创伤类 | 钛合金 |  |  |  | YZ0000367 | 天津正天医疗器械有限公司 | 带锁髓内钉 附件 锁钉 | YZ00018963 | 国产 | 天津正天医疗器械有限公司 |  | φ4.0×24-80mm，钛合金 | / |  | 钛合金 | 个 |  |  | 带锁髓内钉 | 审核通过 | 审核通过 | 审核通过 | 审核通过 | 审核通过 | 审核通过 | 获得ISO 13485 认证证书 | 通过 | 无 | 医疗器械检测机构出具的检测报告 | 无 | 外观设计专利,实用新型专利 | 0 | 16 | 没有抽检不合格记录
皮质骨螺钉 | R433 | 骨科创伤类 | 不锈钢 | 3.0mm以上 |  | 自钻 | YZ0000398 | 上海中智医疗器械有限公司 | 股骨干螺钉 | YZ00018964 | 进口 | Orthofix Srl. |  | 183031¦183034¦183037¦183040¦183043¦183046¦183531¦183534¦183537¦183540¦183543¦183546 | 183031｜183034｜183037｜183040｜183043｜183046｜183531｜183534｜183537｜183540｜183543｜183546¦ ¦ ¦ ¦ ¦ ¦ ¦ ¦ ¦ ¦ ¦ |  |  | 根 |  |  | 髋关节接骨板螺钉系统 | 审核通过 | 审核通过 | 审核通过 | 审核通过 | 审核通过 | 审核通过 | 获得ISO 13485 认证证书 | 通过 | 无 | 医疗器械检测机构出具的检测报告 | 无 | 无 | 0 | 4 | 没有抽检不合格记录
髓内钉锁钉 | R568 | 骨科创伤类 | 钛合金 |  |  |  | YZ0000367 | 天津正天医疗器械有限公司 | 带锁髓内钉 附件 盖帽 | YZ00018965 | 国产 | 天津正天医疗器械有限公司 |  | M8×17/18/22/27mm，钛合金 | 不适用 |  | 钛合金 | 个 |  |  | 带锁髓内钉 | 审核通过 | 审核通过 | 审核通过 | 审核通过 | 审核通过 | 审核通过 | 获得ISO 13485 认证证书 | 通过 | 无 | 医疗器械检测机构出具的检测报告 | 无 | 外观设计专利,实用新型专利 | 1 | 16 | 没有抽检不合格记录
皮质骨螺钉 | R424 | 骨科创伤类 | 不锈钢 | 1.0-3.0mm |  | 自钻 | YZ0000398 | 上海中智医疗器械有限公司 | 股骨颈螺钉 | YZ00018966 | 进口 | Orthofix Srl. |  | 182090¦182100¦182110¦182120¦182130¦182140 | 182090｜182100｜182110｜182120｜182130｜182140¦ ¦ ¦ ¦ ¦ |  |  | 根 |  |  | 髋关节接骨板螺钉系统 | 审核通过 | 审核通过 | 审核通过 | 审核通过 | 审核通过 | 审核通过 | 获得ISO 13485 认证证书 | 通过 | 无 | 医疗器械检测机构出具的检测报告 | 无 | 无 | 0 | 2 | 没有抽检不合格记录
股骨逆行交锁型髓内钉（倒打钉） | R556 | 骨科创伤类 | 钛合金 | 180-300mm |  | 拉力螺钉型 | YZ0000134 | 施乐辉医用产品国际贸易（上海）有限公司 | 髋部联合加压交锁髓内钉系统（商品名：TriGen InterTAN) TriGen InterTAN Hip Fracture Nailing System | YZ00018967 | 进口 | Smith & Nephew, Inc |  | TriGen InterTAN髋部联合加压交锁髓内钉，10-11.5mm，130°，2.0m前弓 (钛合金, 灭菌装) | 71675257;71675259;71675261;71675263;71675265;71675267;71675269;71675271;71675273;71675275;71675277;71675258;71675260;71675262;71675264;71675266;71675268;71675270;71675272;71675274;71675276;71675278;71675279;71675281;71675283;71675285;71675287;71675289;71675291;71675293;71675295;71675297;71675299;71675280;71675282;71675284;71675286;71675288;71675290;71675292;71675294;71675296;71675298;71675300 |  | 钛合金 | 个 |  |  | 髋部联合加压交锁髓内钉系统（商品名：TriGen InterTAN） TriGen InterTAN Hip Fracture Nailing System | 审核通过 | 审核通过 | 审核通过 | 审核通过 | 审核通过 | 审核通过 | 获得ISO 13485 认证证书 | 通过 | 通过 | 医疗器械检测机构出具的检测报告 | 无 | 发明专利,实用新型专利 | 0 | 10 | 没有抽检不合格记录
股骨顺行/重建一体交锁型髓内钉 | R571 | 骨科创伤类 | 钛合金 | 260-480mm |  |  | YZ0000367 | 天津正天医疗器械有限公司 | 带锁髓内钉 主钉 股骨粗隆间合并股骨骨干 | YZ00018968 | 国产 | 天津正天医疗器械有限公司 |  | φ9/9.5/10/11×340/360/380/420mm，钛合金 | DDSⅥ右、DDSⅥ左 |  | 钛合金 | 个 |  |  | 带锁髓内钉 | 审核通过 | 审核通过 | 审核通过 | 审核通过 | 审核通过 | 审核通过 | 获得ISO 13485 认证证书 | 通过 | 无 | 医疗器械检测机构出具的检测报告 | 无 | 外观设计专利,实用新型专利 | 0 | 4 | 没有抽检不合格记录
锁定头螺钉 | R466 | 骨科创伤类 | 不锈钢 | 3.5-4.0mm |  | 自攻 | YZ0000134 | 施乐辉医用产品国际贸易（上海）有限公司 | 锁定接骨螺钉 PERI-L0C Periarticular Locked Plating System | YZ00018969 | 进口 | Smith & Nephew, Inc |  | 3.5mm自攻皮质骨锁定螺钉，10mm-110mm (不锈钢, 灭菌装) | 71805010;71805012;71805014;71805016;71805018;71805020;71805022;71805024;71805026;71805028;71805030;71805032;71805034;71805036;71805038;71805040;71805045;71805050;71805055;71805060;71805065;71805070;71805075;71805080;71805085;71805090;71805095;71805100;71805105;71805110 |  |  | 个 |  |  | 锁定接骨螺钉 PERI-LOC Periarticular Locked Plating System | 审核通过 | 审核通过 | 审核通过 | 审核通过 | 审核通过 | 审核通过 | 获得ISO 13485 认证证书 | 通过 | 通过 | 医疗器械检测机构出具的检测报告 | 无 | 发明专利,实用新型专利 | 0 | 12 | 没有抽检不合格记录
螺旋刀片 | R565 | 骨科创伤类 | 钛合金 |  |  |  | YZ0000367 | 天津正天医疗器械有限公司 | 带锁髓内钉 附件 拉力螺钉 | YZ00018970 | 国产 | 天津正天医疗器械有限公司 |  | φ10.3×70-120mm，钛合金 | 不适用 |  | 钛合金 | 个 |  |  | 带锁髓内钉 | 审核通过 | 审核通过 | 审核通过 | 审核通过 | 审核通过 | 审核通过 | 获得ISO 13485 认证证书 | 通过 | 无 | 医疗器械检测机构出具的检测报告 | 无 | 外观设计专利,实用新型专利 | 0 | 16 | 没有抽检不合格记录
髓内钉锁钉 | R568 | 骨科创伤类 | 钛合金 |  |  |  | YZ0000367 | 天津正天医疗器械有限公司 | 带锁髓内钉 附件 盖帽 | YZ00018971 | 国产 | 天津正天医疗器械有限公司 |  | M12×23/28/33/38/42mm，钛合金 | 不适用 |  | 钛合金 | 个 |  |  | 带锁髓内钉 | 审核通过 | 审核通过 | 审核通过 | 审核通过 | 审核通过 | 审核通过 | 获得ISO 13485 认证证书 | 通过 | 无 | 医疗器械检测机构出具的检测报告 | 无 | 外观设计专利,实用新型专利 | 0 | 16 | 没有抽检不合格记录
螺旋刀片 | R565 | 骨科创伤类 | 钛合金 |  |  |  | YZ0000367 | 天津正天医疗器械有限公司 | 带锁髓内钉 附件 拉力螺钉 | YZ00018972 | 国产 | 天津正天医疗器械有限公司 |  | φ10.5×70-120mm，钛合金 | 不适用 |  | 钛合金 | 个 |  |  | 带锁髓内钉 | 审核通过 | 审核通过 | 审核通过 | 审核通过 | 审核通过 | 审核通过 | 获得ISO 13485 认证证书 | 通过 | 无 | 医疗器械检测机构出具的检测报告 | 无 | 外观设计专利,实用新型专利 | 0 | 16 | 没有抽检不合格记录
后足锁定加压锁定接骨板 | R377 | 骨科创伤类 | 不锈钢 |  |  |  | YZ0000134 | 施乐辉医用产品国际贸易（上海）有限公司 | 多向锁定钢板螺钉系统Peri-Loc VLP Plate&Screw System | YZ00018973 | 进口 | Smith & Nephew, Inc |  | PERI-LOC VLP 3.5mm多节段多向锁定接骨板 6孔 (不锈钢, 灭菌装) | 72824035S |  |  | 个 |  |  | 多向锁定钢板螺钉系统 Peri-Loc VLP Plate & Screw System | 审核通过 | 审核通过 | 审核通过 | 审核通过 | 审核通过 | 审核通过 | 获得ISO 13485 认证证书 | 通过 | 通过 | 医疗器械检测机构出具的检测报告 | 无 | 发明专利,实用新型专利 | 0 | 11 | 没有抽检不合格记录
股骨顺行/重建一体交锁型髓内钉 | R571 | 骨科创伤类 | 钛合金 | 260-480mm |  |  | YZ0000367 | 天津正天医疗器械有限公司 | 带锁髓内钉 主钉 股骨骨干中段 | YZ00018974 | 国产 | 天津正天医疗器械有限公司 |  | φ9.5/10/11/12×340/360/380/400/420mm，钛合金 | DDSⅠ直 |  | 钛合金 | 个 |  |  | 带锁髓内钉 | 审核通过 | 审核通过 | 审核通过 | 审核通过 | 审核通过 | 审核通过 | 获得ISO 13485 认证证书 | 通过 | 无 | 医疗器械检测机构出具的检测报告 | 无 | 外观设计专利,实用新型专利 | 0 | 5 | 没有抽检不合格记录
胫骨骨干交锁型髓内钉 | R580 | 骨科创伤类 | 钛合金 | 240-440mm |  | 含尾帽 | YZ0000367 | 天津正天医疗器械有限公司 | 带锁髓内钉 主钉 胫骨骨干中段 | YZ00018975 | 国产 | 天津正天医疗器械有限公司 |  | φ8.5/9/10×260/280/300/320/340mm，钛合金 | DDSⅡ直 |  | 钛合金 | 个 |  |  | 带锁髓内钉 | 审核通过 | 审核通过 | 审核通过 | 审核通过 | 审核通过 | 审核通过 | 获得ISO 13485 认证证书 | 通过 | 无 | 医疗器械检测机构出具的检测报告 | 无 | 实用新型专利 | 0 | 4 | 没有抽检不合格记录
股骨近端抗旋髓内钉 | R536 | 骨科创伤类 | 钛合金 | ≤240mm |  | 拉力螺钉型 | YZ0000134 | 施乐辉医用产品国际贸易（上海）有限公司 | 髋部联合加压交锁髓内钉系统（商品名：TriGen InterTAN) TriGen InterTAN Hip Fracture Nailing System | YZ00018976 | 进口 | Smith & Nephew, Inc |  | TriGen InterTAN髋部联合加压交锁髓内钉，13mm ，130°，2.0m前弓 (钛合金, 灭菌装) | 71675423;71675425;71675427;71675429;71675431;71675433;71675435;71675437;71675439;71675441;71675443;71675424;71675426;71675428;71675430;71675432;71675434;71675436;71675438;71675440;71675442;71675444 |  |  | 个 |  |  | 髋部联合加压交锁髓内钉系统（商品名：TriGen InterTAN） TriGen InterTAN Hip Fracture Nailing System | 审核通过 | 审核通过 | 审核通过 | 审核通过 | 审核通过 | 审核通过 | 获得ISO 13485 认证证书 | 通过 | 通过 | 医疗器械检测机构出具的检测报告 | 无 | 发明专利,实用新型专利 | 0 | 7 | 没有抽检不合格记录
1/3管型锁定加压接骨板 | R009 | 骨科创伤类 | 不锈钢 | 2-10孔 |  |  | YZ0000134 | 施乐辉医用产品国际贸易（上海）有限公司 | 多向锁定钢板螺钉系统Peri-Loc VLP Plate&Screw System | YZ00018977 | 进口 | Smith & Nephew, Inc |  | PERI-LOC VLP 3.5mm 1/3管形多向锁定接骨板 8-12孔 (不锈钢, 灭菌装) | 72803008;72803010;72803012 |  |  | 个 |  |  | 多向锁定钢板螺钉系统Peri-Loc VLP Plate&Screw System | 审核通过 | 审核通过 | 审核通过 | 审核通过 | 审核通过 | 审核通过 | 获得ISO 13485 认证证书 | 通过 | 通过 | 医疗器械检测机构出具的检测报告 | 无 | 发明专利,实用新型专利 | 0 | 4 | 没有抽检不合格记录
股骨顺行交锁型髓内钉 | R574 | 骨科创伤类 | 钛合金 | 180-300mm |  |  | YZ0000367 | 天津正天医疗器械有限公司 | 带锁髓内钉 主钉 股骨粗隆间 | YZ00018978 | 国产 | 天津正天医疗器械有限公司 |  | φ9.5/10/11×180-300mm，钛合金 | DDSⅣ直 |  | 钛合金 | 个 |  |  | 带锁髓内钉 | 审核通过 | 审核通过 | 审核通过 | 审核通过 | 审核通过 | 审核通过 | 获得ISO 13485 认证证书 | 通过 | 无 | 医疗器械检测机构出具的检测报告 | 无 | 外观设计专利,实用新型专利 | 0 | 6 | 没有抽检不合格记录
锁定头螺钉 | R466 | 骨科创伤类 | 不锈钢 | 3.5-4.0mm |  | 自攻 | YZ0000134 | 施乐辉医用产品国际贸易（上海）有限公司 | 锁定接骨螺钉 PERI-L0C Periarticular Locked Plating System | YZ00018979 | 进口 | Smith & Nephew, Inc |  | 3.5mm 自攻皮质骨锁定螺钉，10mm-80mm(不锈钢) | 71825010;71825012;71825014;71825016;71825018;71825020;71825022;71825024;71825026;71825028;71825030;71825032;71825034;71825036;71825038;71825040;71825045;71825050;71825055;71825060;71825065;71825070;71825075;71825080 |  |  | 个 |  |  | 锁定接骨螺钉 PERI-LOC Periarticular Locked Plating System | 审核通过 | 审核通过 | 审核通过 | 审核通过 | 审核通过 | 审核通过 | 获得ISO 13485 认证证书 | 通过 | 通过 | 医疗器械检测机构出具的检测报告 | 无 | 发明专利,实用新型专利 | 0 | 6 | 没有抽检不合格记录
股骨顺行/重建一体交锁型髓内钉 | R571 | 骨科创伤类 | 钛合金 | 260-480mm |  |  | YZ0000367 | 天津正天医疗器械有限公司 | 带锁髓内钉 主钉 股骨粗隆间合并股骨骨干 | YZ00018980 | 国产 | 天津正天医疗器械有限公司 |  | φ9/10/11/12×300/320/340/360/380/400/420mm，钛合金 | DDSⅥ右、DDSⅥ左 |  | 钛合金 | 个 |  |  | 带锁髓内钉 | 审核通过 | 审核通过 | 审核通过 | 审核通过 | 审核通过 | 审核通过 | 获得ISO 13485 认证证书 | 通过 | 无 | 医疗器械检测机构出具的检测报告 | 无 | 外观设计专利,实用新型专利 | 0 | 3 | 没有抽检不合格记录
皮质骨螺钉 | R433 | 骨科创伤类 | 不锈钢 | 3.0mm以上 |  | 自钻 | YZ0000398 | 上海中智医疗器械有限公司 | 皮质骨螺钉 | YZ00018981 | 进口 | Orthofix Srl. |  | 35100¦35101¦35156¦35157¦35200¦36100¦36102¦37100-37102¦M300-M317¦M320¦M321 | 35100｜35101｜35156｜35157｜35200｜36100｜36102｜37100-37102｜M300-M317｜M320｜M321｜¦ ¦ ¦ ¦ ¦ ¦ ¦ ¦ ¦ ¦ |  | 不锈钢 | 根 |  |  | 骨科外固定螺钉 | 审核通过 | 审核通过 | 审核通过 | 审核通过 | 审核通过 | 审核通过 | 获得ISO 13485 认证证书 | 通过 | 无 | 医疗器械检测机构出具的检测报告 | 无 | 无 | 0 | 3 | 没有抽检不合格记录
足通用锁定接骨板 | R357 | 骨科创伤类 | 不锈钢 |  |  |  | YZ0000134 | 施乐辉医用产品国际贸易（上海）有限公司 | 多向锁定钢板螺钉系统Peri-Loc VLP Plate&Screw System | YZ00018982 | 进口 | Smith & Nephew, Inc |  | PERI-LOC VLP 3.5mm多节段多向锁定接骨板 10-14孔 (不锈钢, 灭菌装) | 72824036S;72824037S |  |  | 个 |  |  | 多向锁定钢板螺钉系统 Peri-Loc VLP Plate & Screw System | 审核通过 | 审核通过 | 审核通过 | 审核通过 | 审核通过 | 审核通过 | 获得ISO 13485 认证证书 | 通过 | 通过 | 医疗器械检测机构出具的检测报告 | 无 | 发明专利,实用新型专利 | 0 | 11 | 没有抽检不合格记录
股骨顺行/重建一体交锁型髓内钉 | R571 | 骨科创伤类 | 钛合金 | 260-480mm |  |  | YZ0000134 | 施乐辉医用产品国际贸易（上海）有限公司 | 交锁髓内钉系统 TriGen IM Nail System | YZ00018983 | 进口 | Smith & Nephew, Inc |  | TriGen粗隆入路标准或建股骨交锁髓内钉130° 10-11.5mm (钛合金, 灭菌装) | 71647230;71647232;71647234;71647236;71647238;71647240;71647242;71647244;71647246;71647248;71647250;71648230;71648232;71648234;71648236;71648238;71648240;71648242;71648244;71648246;71648248;71648250;71647330;71647332;71647334;71647336;71647338;71647340;71647342;71647344;71647346;71647348;71647350;71648330;71648332;71648334;71648336;71648338;71648340;71648342;71648344;71648346;71648348;71648350 |  |  | 个 |  |  | 交锁髓内钉系统 TriGen IM Nail System | 审核通过 | 审核通过 | 审核通过 | 审核通过 | 审核通过 | 审核通过 | 获得ISO 13485 认证证书 | 通过 | 通过 | 医疗器械检测机构出具的检测报告 | 无 | 发明专利,实用新型专利 | 0 | 13 | 没有抽检不合格记录
锁定头螺钉 | R472 | 骨科创伤类 | 不锈钢 | 4.5-5.5mm |  | 自攻 | YZ0000134 | 施乐辉医用产品国际贸易（上海）有限公司 | 股骨近端锁定钢板系统（商品名：PERI-L0C) PERI-LOC Proximal Femoral Locking Plate System | YZ00018984 | 进口 | Smith & Nephew, Inc |  | PERI-LOC 4.5mm皮质骨自攻锁定螺钉，10mm-130mm (不锈钢, 灭菌装) | 71807010;71807012;71807014;71807016;71807018;71807020;71807022;71807024;71807026;71807028;71807030;71807032;71807034;71807036;71807038;71807040;71807042;71807044;71807046;71807048;71807050;71807052;71807054;71807056;71807058;71807060;71807062;71807064;71807066;71807068;71807070;71807072;71807074;71807076;71807078;71807080;71807085;71807090;71807095;71807100;71807105;71807110;71807115;71807120;71807125;71807130 |  |  | 个 |  |  | 股骨近端锁定钢板系统（商品名：PERI-LOC） PERI-LOC Proximal Femoral Locking Plate System | 审核通过 | 审核通过 | 审核通过 | 审核通过 | 审核通过 | 审核通过 | 获得ISO 13485 认证证书 | 通过 | 通过 | 医疗器械检测机构出具的检测报告 | 无 | 发明专利,实用新型专利 | 0 | 11 | 没有抽检不合格记录
髓内钉锁钉 | R568 | 骨科创伤类 | 钛合金 |  |  |  | YZ0000367 | 天津正天医疗器械有限公司 | 带锁髓内钉 附件 盖帽 | YZ00018985 | 国产 | 天津正天医疗器械有限公司 |  | M8×10/15/20/25/30/35/40/45mm，钛合金 | 不适用 |  | 钛合金 | 个 |  |  | 带锁髓内钉 | 审核通过 | 审核通过 | 审核通过 | 审核通过 | 审核通过 | 审核通过 | 获得ISO 13485 认证证书 | 通过 | 无 | 医疗器械检测机构出具的检测报告 | 无 | 外观设计专利,实用新型专利 | 0 | 16 | 没有抽检不合格记录
1/3管型锁定加压接骨板 | R009 | 骨科创伤类 | 不锈钢 | 2-10孔 |  |  | YZ0000134 | 施乐辉医用产品国际贸易（上海）有限公司 | 多向锁定钢板螺钉系统Peri-Loc VLP Plate&Screw System | YZ00018986 | 进口 | Smith & Nephew, Inc |  | PERI-LOC VLP 3.5mm 1/3管形多向锁定接骨板5-7孔 (不锈钢) | 72823005;72823006;72823007 |  |  | 个 |  |  | 多向锁定钢板螺钉系统Peri-Loc VLP Plate&Screw System | 审核通过 | 审核通过 | 审核通过 | 审核通过 | 审核通过 | 审核通过 | 获得ISO 13485 认证证书 | 通过 | 通过 | 医疗器械检测机构出具的检测报告 | 无 | 发明专利,实用新型专利 | 0 | 7 | 没有抽检不合格记录
髓内钉锁钉 | R568 | 骨科创伤类 | 钛合金 |  |  |  | YZ0000367 | 天津正天医疗器械有限公司 | 带锁髓内钉 附件 盖帽 | YZ00018987 | 国产 | 天津正天医疗器械有限公司 |  | M8×11/16/21/26mm，钛合金 | 不适用 |  | 钛合金 | 个 |  |  | 带锁髓内钉 | 审核通过 | 审核通过 | 审核通过 | 审核通过 | 审核通过 | 审核通过 | 获得ISO 13485 认证证书 | 通过 | 无 | 医疗器械检测机构出具的检测报告 | 无 | 外观设计专利,实用新型专利 | 0 | 10 | 没有抽检不合格记录
拉力螺钉 | R562 | 骨科创伤类 | 钛合金 |  |  |  | YZ0000367 | 天津正天医疗器械有限公司 | 带锁髓内钉 附件 拉力螺钉 | YZ00018988 | 国产 | 天津正天医疗器械有限公司 |  | φ6.4×65-115mm，钛合金 | 不适用 |  | 钛合金 | 个 |  |  | 带锁髓内钉 | 审核通过 | 审核通过 | 审核通过 | 审核通过 | 审核通过 | 审核通过 | 获得ISO 13485 认证证书 | 通过 | 无 | 医疗器械检测机构出具的检测报告 | 无 | 外观设计专利,实用新型专利 | 0 | 16 | 没有抽检不合格记录
拉力螺钉 | R562 | 骨科创伤类 | 钛合金 |  |  |  | YZ0000367 | 天津正天医疗器械有限公司 | 带锁髓内钉 附件 拉力螺钉 | YZ00018989 | 国产 | 天津正天医疗器械有限公司 |  | φ6.5×65-115mm，钛合金 | 不适用 |  | 钛合金 | 个 |  |  | 带锁髓内钉 | 审核通过 | 审核通过 | 审核通过 | 审核通过 | 审核通过 | 审核通过 | 获得ISO 13485 认证证书 | 通过 | 无 | 医疗器械检测机构出具的检测报告 | 无 | 外观设计专利,实用新型专利 | 0 | 15 | 没有抽检不合格记录
前足锁定加压锁定接骨板 | R365 | 骨科创伤类 | 不锈钢 |  |  |  | YZ0000134 | 施乐辉医用产品国际贸易（上海）有限公司 | 多向锁定钢板螺钉系统Peri-Loc VLP Plate&Screw System | YZ00018990 | 进口 | Smith & Nephew, Inc |  | PERI-LOC VLP 3.5mm多节段多向锁定接骨板 10-14孔 (不锈钢, 灭菌装) | 72824036S;72824037S |  |  | 个 |  |  | 多向锁定钢板螺钉系统 Peri-Loc VLP Plate & Screw System | 审核通过 | 审核通过 | 审核通过 | 审核通过 | 审核通过 | 审核通过 | 获得ISO 13485 认证证书 | 通过 | 通过 | 医疗器械检测机构出具的检测报告 | 无 | 发明专利,实用新型专利 | 0 | 11 | 没有抽检不合格记录
髓内钉锁钉 | R568 | 骨科创伤类 | 钛合金 |  |  |  | YZ0000367 | 天津正天医疗器械有限公司 | 带锁髓内钉 附件 锁钉 | YZ00018991 | 国产 | 天津正天医疗器械有限公司 |  | φ4.8×25-85mm，钛合金 | 不适用 |  | 钛合金 | 个 |  |  | 带锁髓内钉 | 审核通过 | 审核通过 | 审核通过 | 审核通过 | 审核通过 | 审核通过 | 获得ISO 13485 认证证书 | 通过 | 无 | 医疗器械检测机构出具的检测报告 | 无 | 外观设计专利,实用新型专利 | 0 | 16 | 没有抽检不合格记录
髓内钉锁钉 | R568 | 骨科创伤类 | 钛合金 |  |  |  | YZ0000367 | 天津正天医疗器械有限公司 | 带锁髓内钉 附件 锁钉 | YZ00018992 | 国产 | 天津正天医疗器械有限公司 |  | φ4.0/4.5/4.8×25-85mm，钛合金 | 不适用 |  | 钛合金 | 个 |  |  | 带锁髓内钉 | 审核通过 | 审核通过 | 审核通过 | 审核通过 | 审核通过 | 审核通过 | 获得ISO 13485 认证证书 | 通过 | 无 | 医疗器械检测机构出具的检测报告 | 无 | 外观设计专利,实用新型专利 | 0 | 16 | 没有抽检不合格记录
锁定头螺钉 | R472 | 骨科创伤类 | 不锈钢 | 4.5-5.5mm |  | 自攻 | YZ0000134 | 施乐辉医用产品国际贸易（上海）有限公司 | 股骨近端锁定钢板系统（商品名：PERI-L0C) PERI-LOC Proximal Femoral Locking Plate System | YZ00018993 | 进口 | Smith & Nephew, Inc |  | PERI-LOC 4.5mm皮质骨自攻锁定螺钉，10mm-100mm (不锈钢) | 71827010;71827012;71827014;71827016;71827018;71827020;71827022;71827024;71827026;71827028;71827030;71827032;71827034;71827036;71827038;71827040;71827042;71827044;71827046;71827048;71827050;71827052;71827054;71827056;71827058;71827060;71827062;71827064;71827066;71827068;71827070;71827072;71827074;71827076;71827078;71827080;71827085;71827090;71827095;71827100 |  |  | 个 |  |  | 股骨近端锁定钢板系统（商品名：PERI-LOC） PERI-LOC Proximal Femoral Locking Plate System | 审核通过 | 审核通过 | 审核通过 | 审核通过 | 审核通过 | 审核通过 | 获得ISO 13485 认证证书 | 通过 | 通过 | 医疗器械检测机构出具的检测报告 | 无 | 发明专利,实用新型专利 | 0 | 5 | 没有抽检不合格记录
股骨顺行交锁型髓内钉 | R574 | 骨科创伤类 | 钛合金 | 180-300mm |  |  | YZ0000134 | 施乐辉医用产品国际贸易（上海）有限公司 | 交锁髓内钉系统 TriGen IM Nail System | YZ00018994 | 进口 | Smith & Nephew, Inc |  | TriGen粗隆入路标准或建股骨交锁髓内钉130° 10-11.5mm (钛合金, 灭菌装) | 71647230;71647232;71647234;71647236;71647238;71647240;71647242;71647244;71647246;71647248;71647250;71648230;71648232;71648234;71648236;71648238;71648240;71648242;71648244;71648246;71648248;71648250;71647330;71647332;71647334;71647336;71647338;71647340;71647342;71647344;71647346;71647348;71647350;71648330;71648332;71648334;71648336;71648338;71648340;71648342;71648344;71648346;71648348;71648350 |  |  | 个 |  |  | 交锁髓内钉系统 TriGen IM Nail System | 审核通过 | 审核通过 | 审核通过 | 审核通过 | 审核通过 | 审核通过 | 获得ISO 13485 认证证书 | 通过 | 通过 | 医疗器械检测机构出具的检测报告 | 无 | 发明专利,实用新型专利 | 0 | 13 | 没有抽检不合格记录
骨科骨针（克氏针，斯氏针） | R659 | 骨科创伤类 | 不锈钢 |  |  |  | YZ0000367 | 天津正天医疗器械有限公司 | 金属骨针 | YZ00018995 | 国产 | 天津正天医疗器械有限公司 |  | 直径：2.0/2.5/3.0/3.5/4.0/5.0mm，长度：45/60/70/120/130/150/180mm，螺纹长度：20/25/30/40/50mm，不锈钢 | GZLW02SJA |  | 不锈钢 | 个 |  |  | 金属骨针 | 审核通过 | 审核通过 | 审核通过 | 审核通过 | 审核通过 | 审核通过 | 获得ISO 13485 认证证书 | 通过 | 无 | 医疗器械检测机构出具的检测报告 | 无 | 实用新型专利 | 0 | 5 | 没有抽检不合格记录
骨科骨针（克氏针，斯氏针） | R659 | 骨科创伤类 | 不锈钢 |  |  |  | YZ0000367 | 天津正天医疗器械有限公司 | 金属骨针 | YZ00018996 | 国产 | 天津正天医疗器械有限公司 |  | φ1.0/2.0/2.5/3.0/4.0mm，不锈钢 | GZLW02SJA |  | 不锈钢 | 个 |  |  | 金属骨针 | 审核通过 | 审核通过 | 审核通过 | 审核通过 | 审核通过 | 审核通过 | 获得ISO 13485 认证证书 | 通过 | 无 | 医疗器械检测机构出具的检测报告 | 无 | 实用新型专利 | 0 | 4 | 没有抽检不合格记录
双头螺纹空心加压钉 | R482 | 骨科创伤类 | 钛合金 | ≥5.5mm |  |  | YZ0000367 | 天津正天医疗器械有限公司 | 空心螺钉 | YZ00018997 | 国产 | 天津正天医疗器械有限公司 |  | φ7.3×40-120mm，钛合金，无头加压空心螺钉 | HBKQ 03 |  | 钛合金 | 个 |  |  | 空心螺钉 | 审核通过 | 审核通过 | 审核通过 | 审核通过 | 审核通过 | 审核通过 | 获得ISO 13485 认证证书 | 通过 | 无 | 医疗器械检测机构出具的检测报告 | 无 | 实用新型专利 | 0 | 2 | 没有抽检不合格记录
1/3管型锁定加压接骨板 | R009 | 骨科创伤类 | 不锈钢 | 2-10孔 |  |  | YZ0000134 | 施乐辉医用产品国际贸易（上海）有限公司 | 多向锁定钢板螺钉系统Peri-Loc VLP Plate&Screw System | YZ00018998 | 进口 | Smith & Nephew, Inc |  | PERI-LOC VLP 3.5mm 1/3管形多向锁定加压接骨板 (不锈钢, 灭菌装) | 72824025S;72824026S;72824027S |  |  | 个 |  |  | 多向锁定钢板螺钉系统Peri-Loc VLP Plate&Screw System | 审核通过 | 审核通过 | 审核通过 | 审核通过 | 审核通过 | 审核通过 | 获得ISO 13485 认证证书 | 通过 | 通过 | 医疗器械检测机构出具的检测报告 | 无 | 发明专利,实用新型专利 | 0 | 4 | 没有抽检不合格记录
中足动力加压锁定接骨板 | R368 | 骨科创伤类 | 不锈钢 |  |  |  | YZ0000134 | 施乐辉医用产品国际贸易（上海）有限公司 | 多向锁定钢板螺钉系统Peri-Loc VLP Plate&Screw System | YZ00018999 | 进口 | Smith & Nephew, Inc |  | PERI-LOC VLP 3.5mm多节段多向锁定接骨板 10-14孔 (不锈钢, 灭菌装) | 72824036S;72824037S |  |  | 个 |  |  | 多向锁定钢板螺钉系统 Peri-Loc VLP Plate & Screw System | 审核通过 | 审核通过 | 审核通过 | 审核通过 | 审核通过 | 审核通过 | 获得ISO 13485 认证证书 | 通过 | 通过 | 医疗器械检测机构出具的检测报告 | 无 | 发明专利,实用新型专利 | 0 | 12 | 没有抽检不合格记录
重建型锁定加压接骨板（直型） | R071 | 骨科创伤类 | 纯钛 | 9-12孔 |  |  | YZ0000367 | 天津正天医疗器械有限公司 | 金属直型接骨板 重建骨板 A | YZ00019000 | 国产 | 天津正天医疗器械有限公司 |  | 9-12孔(SD)，纯钛 | ZSZ12 |  | 纯钛 | 块 |  |  | 金属直型接骨板 | 审核通过 | 审核通过 | 审核通过 | 审核通过 | 审核通过 | 审核通过 | 获得ISO 13485 认证证书 | 通过 | 通过 | 医疗器械检测机构出具的检测报告 | 无 | 实用新型专利 | 0 | 6 | 没有抽检不合格记录
股骨顺行/重建一体交锁型髓内钉 | R571 | 骨科创伤类 | 钛合金 | 260-480mm |  |  | YZ0000134 | 施乐辉医用产品国际贸易（上海）有限公司 | 交锁髓内钉系统 TriGen IM Nail System | YZ00019001 | 进口 | Smith & Nephew, Inc |  | TriGen粗隆入路标准或建股骨交锁髓内钉130° 13mm (钛合金, 灭菌装) | 71647430;71647432;71647434;71647436;71647438;71647440;71647442;71647444;71647446;71647448;71647450;71648430;71648432;71648434;71648436;71648438;71648440;71648442;71648444;71648446;71648448;71648450 |  |  | 个 |  |  | 交锁髓内钉系统 TriGen IM Nail System | 审核通过 | 审核通过 | 审核通过 | 审核通过 | 审核通过 | 审核通过 | 获得ISO 13485 认证证书 | 通过 | 通过 | 医疗器械检测机构出具的检测报告 | 无 | 发明专利,实用新型专利 | 0 | 4 | 没有抽检不合格记录
重建型锁定加压接骨板（直型） | R072 | 骨科创伤类 | 纯钛 | 13-22孔 |  |  | YZ0000367 | 天津正天医疗器械有限公司 | 金属直型接骨板 重建骨板 A | YZ00019002 | 国产 | 天津正天医疗器械有限公司 |  | 13-16孔(SD)，纯钛 | ZSZ12 |  | 纯钛 | 块 |  |  | 金属直型接骨板 | 审核通过 | 审核通过 | 审核通过 | 审核通过 | 审核通过 | 审核通过 | 获得ISO 13485 认证证书 | 通过 | 通过 | 医疗器械检测机构出具的检测报告 | 无 | 实用新型专利 | 0 | 6 | 没有抽检不合格记录
重建型锁定加压接骨板（直型） | R070 | 骨科创伤类 | 纯钛 | 2-8孔 |  |  | YZ0000367 | 天津正天医疗器械有限公司 | 金属直型接骨板 重建骨板 A | YZ00019003 | 国产 | 天津正天医疗器械有限公司 |  | 4-9孔(SD)，纯钛 | ZSZ(Q)12 |  | 纯钛 | 块 |  |  | 金属直型接骨板 | 审核通过 | 审核通过 | 审核通过 | 审核通过 | 审核通过 | 审核通过 | 获得ISO 13485 认证证书 | 通过 | 通过 | 医疗器械检测机构出具的检测报告 | 无 | 实用新型专利 | 0 | 4 | 没有抽检不合格记录
锁定头螺钉 | R472 | 骨科创伤类 | 不锈钢 | 4.5-5.5mm |  | 自攻 | YZ0000134 | 施乐辉医用产品国际贸易（上海）有限公司 | 股骨近端锁定钢板系统（商品名：PERI-L0C) PERI-LOC Proximal Femoral Locking Plate System | YZ00019004 | 进口 | Smith & Nephew, Inc |  | PERI-LOC 4.5mm皮质骨自攻螺钉，14mm-100mm (不锈钢)C | 71826014;71826016;71826018;71826020;71826022;71826024;71826026;71826028;71826030;71826032;71826034;71826036;71826038;71826040;71826042;71826044;71826046;71826048;71826050;71826052;71826054;71826056;71826058;71826060;71826062;71826064;71826066;71826068;71826070;71826072;71826074;71826076;71826078;71826080;71826085;71826090;71826095;71826100 |  |  | 个 |  |  | 股骨近端锁定钢板系统（商品名：PERI-LOC） PERI-LOC Proximal Femoral Locking Plate System | 审核通过 | 审核通过 | 审核通过 | 审核通过 | 审核通过 | 审核通过 | 获得ISO 13485 认证证书 | 通过 | 通过 | 医疗器械检测机构出具的检测报告 | 无 | 发明专利,实用新型专利 | 0 | 1 | 没有抽检不合格记录
肱骨近端锁定接骨板 | R120 | 骨科创伤类 | 纯钛 | 9孔以上 |  |  | YZ0000367 | 天津正天医疗器械有限公司 | 金属解剖型接骨板 髁骨板(肱骨近端)左/右 A | YZ00019005 | 国产 | 天津正天医疗器械有限公司 |  | 10/12/14孔(SD)，纯钛 | JPKZ(Q)13 |  | 纯钛 | 块 |  |  | 金属解剖型接骨板 | 审核通过 | 审核通过 | 审核通过 | 审核通过 | 审核通过 | 审核通过 | 获得ISO 13485 认证证书 | 通过 | 通过 | 医疗器械检测机构出具的检测报告 | 无 | 实用新型专利 | 0 | 6 | 没有抽检不合格记录
肱骨远端关节外锁定加压接骨板 | R132 | 骨科创伤类 | 纯钛 | 8孔以上 |  |  | YZ0000367 | 天津正天医疗器械有限公司 | 金属解剖型接骨板 髁骨板(肱骨远端外侧) 左/右 A | YZ00019006 | 国产 | 天津正天医疗器械有限公司 |  | 9/14孔(SD)，纯钛 | JPKZ(Q)05 |  | 纯钛 | 块 |  |  | 金属解剖型接骨板 | 审核通过 | 审核通过 | 审核通过 | 审核通过 | 审核通过 | 审核通过 | 获得ISO 13485 认证证书 | 通过 | 通过 | 医疗器械检测机构出具的检测报告 | 无 | 实用新型专利 | 0 | 5 | 没有抽检不合格记录
肱骨远端锁定接骨板 | R139 | 骨科创伤类 | 纯钛 | 2-8孔 |  |  | YZ0000367 | 天津正天医疗器械有限公司 | 金属解剖型接骨板 髁骨板(肱骨远端) A | YZ00019007 | 国产 | 天津正天医疗器械有限公司 |  | 7孔(SD)，纯钛 | JPKZ(Q)06 |  | 纯钛 | 块 |  |  | 金属解剖型接骨板 | 审核通过 | 审核通过 | 审核通过 | 审核通过 | 审核通过 | 审核通过 | 获得ISO 13485 认证证书 | 通过 | 通过 | 医疗器械检测机构出具的检测报告 | 无 | 实用新型专利 | 0 | 6 | 没有抽检不合格记录
后足锁定加压锁定接骨板 | R377 | 骨科创伤类 | 不锈钢 |  |  |  | YZ0000134 | 施乐辉医用产品国际贸易（上海）有限公司 | 多向锁定钢板螺钉系统Peri-Loc VLP Plate&Screw System | YZ00019008 | 进口 | Smith & Nephew, Inc |  | PERI-LOC VLP 3.5mm多节段多向锁定接骨板 10-14孔 (不锈钢, 灭菌装) | 72824036S;72824037S |  |  | 个 |  |  | 多向锁定钢板螺钉系统 Peri-Loc VLP Plate & Screw System | 审核通过 | 审核通过 | 审核通过 | 审核通过 | 审核通过 | 审核通过 | 获得ISO 13485 认证证书 | 通过 | 通过 | 医疗器械检测机构出具的检测报告 | 无 | 发明专利,实用新型专利 | 0 | 11 | 没有抽检不合格记录
肱骨远端锁定接骨板 | R136 | 骨科创伤类 | 纯钛 | 8孔以上 |  |  | YZ0000367 | 天津正天医疗器械有限公司 | 金属解剖型接骨板 髁骨板(肱骨远端内侧) 左/右 A | YZ00019009 | 国产 | 天津正天医疗器械有限公司 |  | 9/14孔(SD)，纯钛 | JPKZ(Q)04 |  | 纯钛 | 块 |  |  | 金属解剖型接骨板 | 审核通过 | 审核通过 | 审核通过 | 审核通过 | 审核通过 | 审核通过 | 获得ISO 13485 认证证书 | 通过 | 通过 | 医疗器械检测机构出具的检测报告 | 无 | 实用新型专利 | 0 | 5 | 没有抽检不合格记录
腓骨远端后外侧锁定加压接骨板 | R328 | 骨科创伤类 | 纯钛 | 6-9孔 |  |  | YZ0000367 | 天津正天医疗器械有限公司 | 金属解剖型接骨板 髁骨板(腓骨远端后侧)A | YZ00019010 | 国产 | 天津正天医疗器械有限公司 |  | 3/4/5/6/7孔(SD)，纯钛 | JPKZ(Q)02 |  | 纯钛 | 块 |  |  | 金属解剖型接骨板 | 审核通过 | 审核通过 | 审核通过 | 审核通过 | 审核通过 | 审核通过 | 获得ISO 13485 认证证书 | 通过 | 通过 | 医疗器械检测机构出具的检测报告 | 无 | 发明专利,实用新型专利 | 0 | 2 | 没有抽检不合格记录
肱骨远端锁定接骨板 | R139 | 骨科创伤类 | 纯钛 | 2-8孔 |  |  | YZ0000367 | 天津正天医疗器械有限公司 | 金属直型接骨板 限制接触骨板 A | YZ00019011 | 国产 | 天津正天医疗器械有限公司 |  | 6-8孔(SD)，纯钛，肱骨干骺端 | ZSZ(Q)06 |  | 纯钛 | 块 |  |  | 金属直型接骨板 | 审核通过 | 审核通过 | 审核通过 | 审核通过 | 审核通过 | 审核通过 | 获得ISO 13485 认证证书 | 通过 | 通过 | 医疗器械检测机构出具的检测报告 | 无 | 实用新型专利 | 0 | 6 | 没有抽检不合格记录
股骨顺行交锁型髓内钉 | R574 | 骨科创伤类 | 钛合金 | 180-300mm |  |  | YZ0000134 | 施乐辉医用产品国际贸易（上海）有限公司 | 交锁髓内钉系统 TriGen IM Nail System | YZ00019012 | 进口 | Smith & Nephew, Inc |  | TriGen粗隆入路标准或建股骨交锁髓内钉130° 13mm (钛合金, 灭菌装) | 71647430;71647432;71647434;71647436;71647438;71647440;71647442;71647444;71647446;71647448;71647450;71648430;71648432;71648434;71648436;71648438;71648440;71648442;71648444;71648446;71648448;71648450 |  |  | 个 |  |  | 交锁髓内钉系统 TriGen IM Nail System | 审核通过 | 审核通过 | 审核通过 | 审核通过 | 审核通过 | 审核通过 | 获得ISO 13485 认证证书 | 通过 | 通过 | 医疗器械检测机构出具的检测报告 | 无 | 发明专利,实用新型专利 | 0 | 4 | 没有抽检不合格记录
胫骨近端外侧锁定加压接骨板 | R296 | 骨科创伤类 | 不锈钢 | 2-20孔 |  |  | YZ0000134 | 施乐辉医用产品国际贸易（上海）有限公司 | 多向锁定钢板螺钉系统Peri-Loc VLP Plate&Screw System | YZ00019013 | 进口 | Smith & Nephew, Inc |  | PERI-LOC VLP 3.5mm胫骨近端外侧多向锁定接骨板 4-6孔 (不锈钢, 灭菌装) | 72800304;72800306;72800404;72800406 |  |  | 个 |  |  | 多向锁定钢板螺钉系统 Peri-Loc VLP Plate & Screw System | 审核通过 | 审核通过 | 审核通过 | 审核通过 | 审核通过 | 审核通过 | 获得ISO 13485 认证证书 | 通过 | 通过 | 医疗器械检测机构出具的检测报告 | 无 | 发明专利,实用新型专利 | 0 | 12 | 没有抽检不合格记录
胫骨近端微创锁定加压接骨板（LISS） | R299 | 骨科创伤类 | 不锈钢 | 2-20孔 |  |  | YZ0000134 | 施乐辉医用产品国际贸易（上海）有限公司 | 多向锁定钢板螺钉系统Peri-Loc VLP Plate&Screw System | YZ00019014 | 进口 | Smith & Nephew, Inc |  | PERI-LOC VLP 3.5mm胫骨近端外侧多向锁定接骨板 4-6孔 (不锈钢, 灭菌装) | 72800304;72800306;72800404;72800406 |  |  | 个 |  |  | 多向锁定钢板螺钉系统 Peri-Loc VLP Plate & Screw System | 审核通过 | 审核通过 | 审核通过 | 审核通过 | 审核通过 | 审核通过 | 获得ISO 13485 认证证书 | 通过 | 通过 | 医疗器械检测机构出具的检测报告 | 无 | 发明专利,实用新型专利 | 0 | 12 | 没有抽检不合格记录
锁定头螺钉 | R458 | 骨科创伤类 | 钛合金 | 2.4-2.7mm |  | 自攻 | YZ0000134 | 施乐辉医用产品国际贸易（上海）有限公司 | 钛锁定接骨板系统（商品名：PERI-LOC）PERI-LOC Titanium Periarticular Locked Plating System | YZ00019015 | 进口 | Smith & Nephew, Inc |  | PERI-LOC 2.5mmT7星形头皮质骨自攻锁定螺钉，10-18mm（钛合金，灭菌装） | 71862410;71862412;71862414;71862416;71862418; |  |  | 个 |  |  | 钛锁定接骨板系统（商品名：PERI LOC） PERI LOC Titanium Periarticular Locked Plating System | 审核通过 | 审核通过 | 审核通过 | 审核通过 | 审核通过 | 审核通过 | 获得ISO 13485 认证证书 | 通过 | 通过 | 医疗器械检测机构出具的检测报告 | 无 | 发明专利,实用新型专利 | 0 | 9 | 没有抽检不合格记录
胫骨近端外侧锁定加压接骨板 | R296 | 骨科创伤类 | 不锈钢 | 2-20孔 |  |  | YZ0000134 | 施乐辉医用产品国际贸易（上海）有限公司 | 多向锁定钢板螺钉系统Peri-Loc VLP Plate&Screw System | YZ00019016 | 进口 | Smith & Nephew, Inc |  | PERI-LOC VLP 3.5mm胫骨近端外侧多向锁定接骨板4-6孔 (不锈钢) | 72820304;72820306;72820404;72820406 |  |  | 个 |  |  | 多向锁定钢板螺钉系统 Peri-Loc VLP Plate & Screw System | 审核通过 | 审核通过 | 审核通过 | 审核通过 | 审核通过 | 审核通过 | 获得ISO 13485 认证证书 | 通过 | 通过 | 医疗器械检测机构出具的检测报告 | 无 | 发明专利,实用新型专利 | 0 | 4 | 没有抽检不合格记录
1/3管型锁定加压接骨板 | R009 | 骨科创伤类 | 不锈钢 | 2-10孔 |  |  | YZ0000134 | 施乐辉医用产品国际贸易（上海）有限公司 | 锁定接骨板(商品名：PERI-L0C) PERI-L0C Periarticular Locked Plating System | YZ00019017 | 进口 | Smith & Nephew, Inc |  | 3.5mm管状锁定接骨板 4-7孔 (不锈钢, 灭菌装) | 71809004;71809005;71809006;71809007 |  |  | 个 |  |  | 锁定接骨板(商品名：PERI-L0C) PERI-L0C Periarticular Locked Plating System | 审核通过 | 审核通过 | 审核通过 | 审核通过 | 审核通过 | 审核通过 | 获得ISO 13485 认证证书 | 通过 | 通过 | 医疗器械检测机构出具的检测报告 | 无 | 发明专利,实用新型专利 | 0 | 2 | 没有抽检不合格记录
胫骨近端微创锁定加压接骨板（LISS） | R299 | 骨科创伤类 | 不锈钢 | 2-20孔 |  |  | YZ0000134 | 施乐辉医用产品国际贸易（上海）有限公司 | 多向锁定钢板螺钉系统Peri-Loc VLP Plate&Screw System | YZ00019018 | 进口 | Smith & Nephew, Inc |  | PERI-LOC VLP 3.5mm胫骨近端外侧多向锁定接骨板4-6孔 (不锈钢) | 72820304;72820306;72820404;72820406 |  |  | 个 |  |  | 多向锁定钢板螺钉系统 Peri-Loc VLP Plate & Screw System | 审核通过 | 审核通过 | 审核通过 | 审核通过 | 审核通过 | 审核通过 | 获得ISO 13485 认证证书 | 通过 | 通过 | 医疗器械检测机构出具的检测报告 | 无 | 发明专利,实用新型专利 | 0 | 4 | 没有抽检不合格记录
锁定头螺钉 | R458 | 骨科创伤类 | 钛合金 | 2.4-2.7mm |  | 自攻 | YZ0000134 | 施乐辉医用产品国际贸易（上海）有限公司 | 钛锁定接骨板系统（商品名：PERI-LOC）PERI-LOC Titanium Periarticular Locked Plating System | YZ00019019 | 进口 | Smith & Nephew, Inc |  | PERI-LOC 2.5mmT7星形头皮质骨自攻锁定螺钉，20-30mm（钛合金，灭菌装） | 71862420;71862422;71862424;71862426;71862428;71862430 |  |  | 个 |  |  | 钛锁定接骨板系统（商品名：PERI LOC） PERI LOC Titanium Periarticular Locked Plating System | 审核通过 | 审核通过 | 审核通过 | 审核通过 | 审核通过 | 审核通过 | 获得ISO 13485 认证证书 | 通过 | 通过 | 医疗器械检测机构出具的检测报告 | 无 | 发明专利,实用新型专利 | 0 | 8 | 没有抽检不合格记录
1/3管型锁定加压接骨板 | R009 | 骨科创伤类 | 不锈钢 | 2-10孔 |  |  | YZ0000134 | 施乐辉医用产品国际贸易（上海）有限公司 | 锁定接骨板(商品名：PERI-L0C) PERI-L0C Periarticular Locked Plating System | YZ00019020 | 进口 | Smith & Nephew, Inc |  | 3.5mm管状锁定接骨板 8-12孔 (不锈钢, 灭菌装) | 71809008;71809009;71809010;71809012 |  |  | 个 |  |  | 锁定接骨板(商品名：PERI-L0C) PERI-L0C Periarticular Locked Plating System | 审核通过 | 审核通过 | 审核通过 | 审核通过 | 审核通过 | 审核通过 | 获得ISO 13485 认证证书 | 通过 | 通过 | 医疗器械检测机构出具的检测报告 | 无 | 发明专利,实用新型专利 | 0 | 2 | 没有抽检不合格记录
锁定头螺钉 | R464 | 骨科创伤类 | 钛合金 | 3.5-4.0mm |  | 自攻 | YZ0000134 | 施乐辉医用产品国际贸易（上海）有限公司 | 钛锁定接骨板系统（商品名：PERI-LOC）PERI-LOC Titanium Periarticular Locked Plating System | YZ00019021 | 进口 | Smith & Nephew, Inc |  | PERI-LOC 2.7/3.5mmT15星形头皮质骨自攻锁定螺钉，10-28mm（钛合金，灭菌装） | 71862310;71862312;71862314;71862316;71862318;71862320;71862322;71862324;71862326;71862328; |  |  | 个 |  |  | 钛锁定接骨板系统（商品名：PERI LOC） PERI LOC Titanium Periarticular Locked Plating System | 审核通过 | 审核通过 | 审核通过 | 审核通过 | 审核通过 | 审核通过 | 获得ISO 13485 认证证书 | 通过 | 通过 | 医疗器械检测机构出具的检测报告 | 无 | 发明专利,实用新型专利 | 0 | 9 | 没有抽检不合格记录
重建型动力加压接骨板（弧形） | R046 | 骨科创伤类 | 不锈钢 | 2-8孔 |  |  | YZ0000134 | 施乐辉医用产品国际贸易（上海）有限公司 | 直型骨板TC-100 Plate and Screw System | YZ00019022 | 进口 | Smith & Nephew, Inc |  | 3.5mm弧形重建钢板6-12孔 (不锈钢) | 71140606;71140608;71140610;71140612 |  |  | 个 |  |  | 直型骨板 TC-100 Plate and Screw System | 审核通过 | 审核通过 | 审核通过 | 审核通过 | 审核通过 | 审核通过 | 获得ISO 13485 认证证书 | 通过 | 通过 | 医疗器械检测机构出具的检测报告 | 无 | 发明专利,实用新型专利 | 0 | 3 | 没有抽检不合格记录
1/3管型锁定加压接骨板 | R009 | 骨科创伤类 | 不锈钢 | 2-10孔 |  |  | YZ0000134 | 施乐辉医用产品国际贸易（上海）有限公司 | 锁定接骨板(商品名：PERI-L0C) PERI-L0C Periarticular Locked Plating System | YZ00019023 | 进口 | Smith & Nephew, Inc |  | 3.5mm管状锁定接骨板 4-7孔 (不锈钢) | 71829004;71829005;71829006;71829007 |  |  | 个 |  |  | 锁定接骨板(商品名：PERI-L0C) PERI-L0C Periarticular Locked Plating System | 审核通过 | 审核通过 | 审核通过 | 审核通过 | 审核通过 | 审核通过 | 获得ISO 13485 认证证书 | 通过 | 通过 | 医疗器械检测机构出具的检测报告 | 无 | 发明专利,实用新型专利 | 0 | 1 | 没有抽检不合格记录
锁定头螺钉 | R467 | 骨科创伤类 | 钛合金 | 3.5-4.0mm |  | 自攻自钻 | YZ0000134 | 施乐辉医用产品国际贸易（上海）有限公司 | 钛锁定接骨板系统（商品名：PERI-LOC）PERI-LOC Titanium Periarticular Locked Plating System | YZ00019024 | 进口 | Smith & Nephew, Inc |  | PERI-LOC 2.7/3.5mmT15星形头皮质骨自攻锁定螺钉，30-60mm（钛合金，灭菌装） | 71862330;71862332;71862334;71862336;71862338;71862340;71862345;71862350;71862355;71862360 |  | 钛合金 | 个 |  |  | 钛锁定接骨板系统（商品名：PERI LOC） PERI LOC Titanium Periarticular Locked Plating System | 审核通过 | 审核通过 | 审核通过 | 审核通过 | 审核通过 | 审核通过 | 获得ISO 13485 认证证书 | 通过 | 通过 | 医疗器械检测机构出具的检测报告 | 无 | 发明专利,实用新型专利 | 0 | 9 | 没有抽检不合格记录
锁定头螺钉 | R464 | 骨科创伤类 | 钛合金 | 3.5-4.0mm |  | 自攻 | YZ0000134 | 施乐辉医用产品国际贸易（上海）有限公司 | 钛锁定接骨板系统（商品名：PERI-LOC）PERI-LOC Titanium Periarticular Locked Plating System | YZ00019025 | 进口 | Smith & Nephew, Inc |  | PERI-LOC 3.5mmT20星形头皮质骨自攻锁定螺钉，10-38mm（钛合金，灭菌装） | 71865010;71865012;71865014;71865016;71865018;71865020;71865022;71865024;71865026;71865028;71865030;71865032;71865034;71865036;71865038; |  |  | 个 |  |  | 钛锁定接骨板系统（商品名：PERI LOC） PERI LOC Titanium Periarticular Locked Plating System | 审核通过 | 审核通过 | 审核通过 | 审核通过 | 审核通过 | 审核通过 | 获得ISO 13485 认证证书 | 通过 | 通过 | 医疗器械检测机构出具的检测报告 | 无 | 发明专利,实用新型专利 | 0 | 3 | 没有抽检不合格记录
1/3管型锁定加压接骨板 | R009 | 骨科创伤类 | 不锈钢 | 2-10孔 |  |  | YZ0000134 | 施乐辉医用产品国际贸易（上海）有限公司 | 锁定接骨板(商品名：PERI-L0C) PERI-L0C Periarticular Locked Plating System | YZ00019026 | 进口 | Smith & Nephew, Inc |  | 3.5mm管状锁定接骨板 8-10孔 (不锈钢) | 71829008;71829009;71829010 |  |  | 个 |  |  | 锁定接骨板(商品名：PERI-L0C) PERI-L0C Periarticular Locked Plating System | 审核通过 | 审核通过 | 审核通过 | 审核通过 | 审核通过 | 审核通过 | 获得ISO 13485 认证证书 | 通过 | 通过 | 医疗器械检测机构出具的检测报告 | 无 | 发明专利,实用新型专利 | 0 | 1 | 没有抽检不合格记录
1/3管型锁定加压接骨板 | R007 | 骨科创伤类 | 钛合金 | 2-10孔 |  |  | YZ0000134 | 施乐辉医用产品国际贸易（上海）有限公司 | 钛锁定接骨板系统（商品名：PERI-LOC）PERI-LOC Titanium Periarticular Locked Plating System | YZ00019027 | 进口 | Smith & Nephew, Inc |  | PERI-LOC 3.5mm管形锁定接骨板，4-8孔（钛合金，灭菌装） | 71869004;71869006;71869008; |  |  | 个 |  |  | 钛锁定接骨板系统（商品名：PERI-LOC）PERI-LOC Titanium Periarticular Locked Plating System | 审核通过 | 审核通过 | 审核通过 | 审核通过 | 审核通过 | 审核通过 | 获得ISO 13485 认证证书 | 通过 | 通过 | 医疗器械检测机构出具的检测报告 | 无 | 发明专利,实用新型专利 | 0 | 3 | 没有抽检不合格记录
锁定头螺钉 | R467 | 骨科创伤类 | 钛合金 | 3.5-4.0mm |  | 自攻自钻 | YZ0000134 | 施乐辉医用产品国际贸易（上海）有限公司 | 钛锁定接骨板系统（商品名：PERI-LOC）PERI-LOC Titanium Periarticular Locked Plating System | YZ00019028 | 进口 | Smith & Nephew, Inc |  | PERI-LOC 3.5mmT20星形头皮质骨自攻锁定螺钉，40-110mm（钛合金，灭菌装） | 71865040;71865045;71865050;71865055;71865060;71865065;71865070;71865075;71865080;71865085;71865090;71865095;71865100;71865105;71865110 |  | 钛合金 | 个 |  |  | 钛锁定接骨板系统（商品名：PERI LOC） PERI LOC Titanium Periarticular Locked Plating System | 审核通过 | 审核通过 | 审核通过 | 审核通过 | 审核通过 | 审核通过 | 获得ISO 13485 认证证书 | 通过 | 通过 | 医疗器械检测机构出具的检测报告 | 无 | 发明专利,实用新型专利 | 0 | 3 | 没有抽检不合格记录
锁定头螺钉 | R470 | 骨科创伤类 | 钛合金 | 4.5-5.5mm |  | 自攻 | YZ0000134 | 施乐辉医用产品国际贸易（上海）有限公司 | 钛锁定接骨板系统（商品名：PERI-LOC）PERI-LOC Titanium Periarticular Locked Plating System | YZ00019029 | 进口 | Smith & Nephew, Inc |  | PERI-LOC 4.5mmT25星形头皮质骨自攻锁定螺钉，14-34mm（钛合金，灭菌装） | 71867014;71867016;71867018;71867020;71867022;71867024;71867026;71867028;71867030;71867032;71867034; |  |  | 个 |  |  | 钛锁定接骨板系统（商品名：PERI LOC） PERI LOC Titanium Periarticular Locked Plating System | 审核通过 | 审核通过 | 审核通过 | 审核通过 | 审核通过 | 审核通过 | 获得ISO 13485 认证证书 | 通过 | 通过 | 医疗器械检测机构出具的检测报告 | 无 | 发明专利,实用新型专利 | 0 | 2 | 没有抽检不合格记录
1/3管型锁定加压接骨板 | R007 | 骨科创伤类 | 钛合金 | 2-10孔 |  |  | YZ0000134 | 施乐辉医用产品国际贸易（上海）有限公司 | 钛锁定接骨板系统（商品名：PERI-LOC）PERI-LOC Titanium Periarticular Locked Plating System | YZ00019030 | 进口 | Smith & Nephew, Inc |  | PERI-LOC 3.5mm管形锁定接骨板，10-12孔（钛合金，灭菌装） | 71869010;71869012 |  |  | 个 |  |  | 钛锁定接骨板系统（商品名：PERI-LOC）PERI-LOC Titanium Periarticular Locked Plating System | 审核通过 | 审核通过 | 审核通过 | 审核通过 | 审核通过 | 审核通过 | 获得ISO 13485 认证证书 | 通过 | 通过 | 医疗器械检测机构出具的检测报告 | 无 | 发明专利,实用新型专利 | 0 | 3 | 没有抽检不合格记录
锁定头螺钉 | R470 | 骨科创伤类 | 钛合金 | 4.5-5.5mm |  | 自攻 | YZ0000134 | 施乐辉医用产品国际贸易（上海）有限公司 | 钛锁定接骨板系统（商品名：PERI-LOC）PERI-LOC Titanium Periarticular Locked Plating System | YZ00019031 | 进口 | Smith & Nephew, Inc |  | PERI-LOC 4.5mmT25星形头皮质骨自攻锁定螺钉，36-56mm（钛合金，灭菌装） | 71867036;71867038;71867040;71867042;71867044;71867046;71867048;71867050;71867052;71867054;71867056; |  |  | 个 |  |  | 钛锁定接骨板系统（商品名：PERI LOC） PERI LOC Titanium Periarticular Locked Plating System | 审核通过 | 审核通过 | 审核通过 | 审核通过 | 审核通过 | 审核通过 | 获得ISO 13485 认证证书 | 通过 | 通过 | 医疗器械检测机构出具的检测报告 | 无 | 发明专利,实用新型专利 | 0 | 2 | 没有抽检不合格记录
股骨顺行/重建一体交锁型髓内钉 | R571 | 骨科创伤类 | 钛合金 | 260-480mm |  |  | YZ0000134 | 施乐辉医用产品国际贸易（上海）有限公司 | 交锁髓内钉系统 TriGen IM Nail System | YZ00019032 | 进口 | Smith & Nephew, Inc |  | TriGen粗隆入路标准或建股骨交锁髓内钉135° 10-11.5mm (钛合金, 灭菌装) | 71637230;71637232;71637234;71637236;71637238;71637240;71637242;71637244;71637246;71637248;71637250;71638230;71638232;71638234;71638236;71638238;71638240;71638242;71638244;71638246;71638248;71638250;71637330;71637332;71637334;71637336;71637338;71637340;71637342;71637344;71637346;71637348;71637350;71638330;71638332;71638334;71638336;71638338;71638340;71638342;71638344;71638346;71638348;71638350 |  |  | 个 |  |  | 交锁髓内钉系统 TriGen IM Nail System | 审核通过 | 审核通过 | 审核通过 | 审核通过 | 审核通过 | 审核通过 | 获得ISO 13485 认证证书 | 通过 | 通过 | 医疗器械检测机构出具的检测报告 | 无 | 发明专利,实用新型专利 | 0 | 4 | 没有抽检不合格记录
3.5mm锁定加压接骨板 | R028 | 骨科创伤类 | 钛合金 | 5-8孔 |  |  | YZ0000134 | 施乐辉医用产品国际贸易（上海）有限公司 | 钛锁定接骨板系统（商品名：PERI-LOC）PERI-LOC Titanium Periarticular Locked Plating System | YZ00019033 | 进口 | Smith & Nephew, Inc |  | PERI-LOC 3.5mm管形锁定接骨板，4-8孔（钛合金，灭菌装） | 71869004;71869006;71869008; |  |  | 个 |  |  | 钛锁定接骨板系统（商品名：PERI-LOC）PERI-LOC Titanium Periarticular Locked Plating System | 审核通过 | 审核通过 | 审核通过 | 审核通过 | 审核通过 | 审核通过 | 获得ISO 13485 认证证书 | 通过 | 通过 | 医疗器械检测机构出具的检测报告 | 无 | 发明专利,实用新型专利 | 0 | 3 | 没有抽检不合格记录
股骨顺行交锁型髓内钉 | R574 | 骨科创伤类 | 钛合金 | 180-300mm |  |  | YZ0000134 | 施乐辉医用产品国际贸易（上海）有限公司 | 交锁髓内钉系统 TriGen IM Nail System | YZ00019034 | 进口 | Smith & Nephew, Inc |  | TriGen粗隆入路标准或建股骨交锁髓内钉135° 10-11.5mm (钛合金, 灭菌装) | 71637230;71637232;71637234;71637236;71637238;71637240;71637242;71637244;71637246;71637248;71637250;71638230;71638232;71638234;71638236;71638238;71638240;71638242;71638244;71638246;71638248;71638250;71637330;71637332;71637334;71637336;71637338;71637340;71637342;71637344;71637346;71637348;71637350;71638330;71638332;71638334;71638336;71638338;71638340;71638342;71638344;71638346;71638348;71638350 |  |  | 个 |  |  | 交锁髓内钉系统 TriGen IM Nail System | 审核通过 | 审核通过 | 审核通过 | 审核通过 | 审核通过 | 审核通过 | 获得ISO 13485 认证证书 | 通过 | 通过 | 医疗器械检测机构出具的检测报告 | 无 | 发明专利,实用新型专利 | 0 | 4 | 没有抽检不合格记录
股骨顺行/重建一体交锁型髓内钉 | R571 | 骨科创伤类 | 钛合金 | 260-480mm |  |  | YZ0000134 | 施乐辉医用产品国际贸易（上海）有限公司 | 交锁髓内钉系统 TriGen IM Nail System | YZ00019035 | 进口 | Smith & Nephew, Inc |  | TriGen粗隆入路标准或建股骨交锁髓内钉135° 13mm (钛合金, 灭菌装) | 71637430;71637432;71637434;71637436;71637438;71637440;71637442;71637444;71637446;71637448;71637450;71638430;71638432;71638434;71638436;71638438;71638440;71638442;71638444;71638446;71638448;71638450 |  |  | 个 |  |  | 交锁髓内钉系统 TriGen IM Nail System | 审核通过 | 审核通过 | 审核通过 | 审核通过 | 审核通过 | 审核通过 | 获得ISO 13485 认证证书 | 通过 | 通过 | 医疗器械检测机构出具的检测报告 | 无 | 发明专利,实用新型专利 | 0 | 10 | 没有抽检不合格记录
股骨顺行交锁型髓内钉 | R574 | 骨科创伤类 | 钛合金 | 180-300mm |  |  | YZ0000134 | 施乐辉医用产品国际贸易（上海）有限公司 | 交锁髓内钉系统 TriGen IM Nail System | YZ00019036 | 进口 | Smith & Nephew, Inc |  | TriGen粗隆入路标准或建股骨交锁髓内钉135° 13mm (钛合金, 灭菌装) | 71637430;71637432;71637434;71637436;71637438;71637440;71637442;71637444;71637446;71637448;71637450;71638430;71638432;71638434;71638436;71638438;71638440;71638442;71638444;71638446;71638448;71638450 |  |  | 个 |  |  | 交锁髓内钉系统 TriGen IM Nail System | 审核通过 | 审核通过 | 审核通过 | 审核通过 | 审核通过 | 审核通过 | 获得ISO 13485 认证证书 | 通过 | 通过 | 医疗器械检测机构出具的检测报告 | 无 | 发明专利,实用新型专利 | 0 | 3 | 没有抽检不合格记录
锁定头螺钉 | R470 | 骨科创伤类 | 钛合金 | 4.5-5.5mm |  | 自攻 | YZ0000134 | 施乐辉医用产品国际贸易（上海）有限公司 | 钛锁定接骨板系统（商品名：PERI-LOC）PERI-LOC Titanium Periarticular Locked Plating System | YZ00019037 | 进口 | Smith & Nephew, Inc |  | PERI-LOC 4.5mmT25星形头皮质骨自攻锁定螺钉，58-78mm（钛合金，灭菌装） | 71867058;71867060;71867062;71867064;71867066;71867068;71867070;71867072;71867074;71867076;71867078; |  |  | 个 |  |  | 钛锁定接骨板系统（商品名：PERI LOC） PERI LOC Titanium Periarticular Locked Plating System | 审核通过 | 审核通过 | 审核通过 | 审核通过 | 审核通过 | 审核通过 | 获得ISO 13485 认证证书 | 通过 | 通过 | 医疗器械检测机构出具的检测报告 | 无 | 发明专利,实用新型专利 | 0 | 2 | 没有抽检不合格记录
3.5mm锁定加压接骨板 | R031 | 骨科创伤类 | 钛合金 | 9孔以上 |  |  | YZ0000134 | 施乐辉医用产品国际贸易（上海）有限公司 | 钛锁定接骨板系统（商品名：PERI-LOC）PERI-LOC Titanium Periarticular Locked Plating System | YZ00019038 | 进口 | Smith & Nephew, Inc |  | PERI-LOC 3.5mm管形锁定接骨板，10-12孔（钛合金，灭菌装） | 71869010;71869012 |  |  | 个 |  |  | 钛锁定接骨板系统（商品名：PERI-LOC）PERI-LOC Titanium Periarticular Locked Plating System | 审核通过 | 审核通过 | 审核通过 | 审核通过 | 审核通过 | 审核通过 | 获得ISO 13485 认证证书 | 通过 | 通过 | 医疗器械检测机构出具的检测报告 | 无 | 发明专利,实用新型专利 | 0 | 3 | 没有抽检不合格记录
股骨顺行/重建一体交锁型髓内钉 | R571 | 骨科创伤类 | 钛合金 | 260-480mm |  |  | YZ0000134 | 施乐辉医用产品国际贸易（上海）有限公司 | 交锁髓内钉系统 TriGen IM Nail System | YZ00019039 | 进口 | Smith & Nephew, Inc |  | TriGen粗隆部短重建交锁髓内钉 (钛合金, 灭菌装) | 71639215;71639315 |  |  | 个 |  |  | 交锁髓内钉系统 TriGen IM Nail System | 审核通过 | 审核通过 | 审核通过 | 审核通过 | 审核通过 | 审核通过 | 获得ISO 13485 认证证书 | 通过 | 通过 | 医疗器械检测机构出具的检测报告 | 无 | 发明专利,实用新型专利 | 0 | 2 | 没有抽检不合格记录
锁定头螺钉 | R473 | 骨科创伤类 | 钛合金 | 4.5-5.5mm |  | 自攻自钻 | YZ0000134 | 施乐辉医用产品国际贸易（上海）有限公司 | 钛锁定接骨板系统（商品名：PERI-LOC）PERI-LOC Titanium Periarticular Locked Plating System | YZ00019040 | 进口 | Smith & Nephew, Inc |  | PERI-LOC 4.5mmT25星形头皮质骨自攻锁定螺钉，80-130mm（钛合金，灭菌装） | 71867080;71867085;71867090;71867095;71867100;71867105;71867110;71867115;71867120;71867125;71867130 |  | 钛合金 | 个 |  |  | 钛锁定接骨板系统（商品名：PERI LOC） PERI LOC Titanium Periarticular Locked Plating System | 审核通过 | 审核通过 | 审核通过 | 审核通过 | 审核通过 | 审核通过 | 获得ISO 13485 认证证书 | 通过 | 通过 | 医疗器械检测机构出具的检测报告 | 无 | 发明专利,实用新型专利 | 0 | 2 | 没有抽检不合格记录
股骨顺行交锁型髓内钉 | R574 | 骨科创伤类 | 钛合金 | 180-300mm |  |  | YZ0000134 | 施乐辉医用产品国际贸易（上海）有限公司 | 交锁髓内钉系统 TriGen IM Nail System | YZ00019041 | 进口 | Smith & Nephew, Inc |  | TriGen粗隆部短重建交锁髓内钉 (钛合金, 灭菌装) | 71639215;71639315 |  |  | 个 |  |  | 交锁髓内钉系统 TriGen IM Nail System | 审核通过 | 审核通过 | 审核通过 | 审核通过 | 审核通过 | 审核通过 | 获得ISO 13485 认证证书 | 通过 | 通过 | 医疗器械检测机构出具的检测报告 | 无 | 发明专利,实用新型专利 | 0 | 2 | 没有抽检不合格记录
3.5mm锁定加压接骨板 | R030 | 骨科创伤类 | 不锈钢 | 5-8孔 |  |  | YZ0000134 | 施乐辉医用产品国际贸易（上海）有限公司 | 锁定接骨板(商品名：PERI-L0C) PERI-L0C Periarticular Locked Plating System | YZ00019042 | 进口 | Smith & Nephew, Inc |  | 3.5mm锁定加压接骨板 4-8孔 (不锈钢, 灭菌装) | 71809704;71809705;71809706;71809707;71809708 |  |  | 个 |  |  | 锁定接骨板(商品名：PERI-L0C) PERI-L0C Periarticular Locked Plating System | 审核通过 | 审核通过 | 审核通过 | 审核通过 | 审核通过 | 审核通过 | 获得ISO 13485 认证证书 | 通过 | 通过 | 医疗器械检测机构出具的检测报告 | 无 | 发明专利,实用新型专利 | 0 | 6 | 没有抽检不合格记录
预裁直棒 | T215 | 骨科脊柱类 | 钛合金 |  |  | 1棒 | YZ0000386 | 天津市金兴达实业有限公司 | 金属内固定系统 连接棒 | YZ00019043 | 国产 | 天津市金兴达实业有限公司 |  | 钛合金，6.35×100-180 | JB Ⅱ |  | 钛合金 | 根 |  |  | 金属内固定系统 | 审核通过 | 审核通过 | 审核通过 | 审核通过 | 审核通过 | 审核通过 | 获得ISO 13485 认证证书 | 无 | 无 | 医疗器械检测机构出具的检测报告 | 无 | 发明专利, | 0 | 7 | 没有抽检不合格记录
预裁直棒 | T215 | 骨科脊柱类 | 钛合金 |  |  | 1棒 | YZ0000386 | 天津市金兴达实业有限公司 | 金属内固定系统 连接棒 | YZ00019044 | 国产 | 天津市金兴达实业有限公司 |  | 钛合金，6.35×200/250/300/350/400 | JB Ⅱ |  | 钛合金 | 根 |  |  | 金属内固定系统 | 审核通过 | 审核通过 | 审核通过 | 审核通过 | 审核通过 | 审核通过 | 获得ISO 13485 认证证书 | 无 | 无 | 医疗器械检测机构出具的检测报告 | 无 | 发明专利, | 0 | 1 | 没有抽检不合格记录
预裁直棒 | T215 | 骨科脊柱类 | 钛合金 |  |  | 1棒 | YZ0000386 | 天津市金兴达实业有限公司 | 金属内固定系统 连接棒 | YZ00019045 | 国产 | 天津市金兴达实业有限公司 |  | 钛合金，6.35×40-90 | JB Ⅱ |  | 钛合金 | 根 |  |  | 金属内固定系统 | 审核通过 | 审核通过 | 审核通过 | 审核通过 | 审核通过 | 审核通过 | 获得ISO 13485 认证证书 | 无 | 无 | 医疗器械检测机构出具的检测报告 | 无 | 发明专利, | 0 | 6 | 没有抽检不合格记录
胸腰椎后路可调长度横连接 | T252 | 骨科脊柱类 | 钛合金 | 各种规格 |  | 1横连 | YZ0000386 | 天津市金兴达实业有限公司 | 金属内固定系统 钩 | YZ00019046 | 国产 | 天津市金兴达实业有限公司 |  | 钛合金，1# | JG Ⅰ |  | 钛合金 | 个 |  |  | 金属内固定系统 | 审核通过 | 审核通过 | 审核通过 | 审核通过 | 审核通过 | 审核通过 | 获得ISO 13485 认证证书 | 无 | 无 | 医疗器械检测机构出具的检测报告 | 无 | 发明专利, | 0 | 2 | 没有抽检不合格记录
锁定头螺钉 | R463 | 骨科创伤类 | 不锈钢 | 2.4-2.7mm |  | 自攻自钻 | YZ0000134 | 施乐辉医用产品国际贸易（上海）有限公司 | 多向锁定钢板螺钉系统Peri-Loc VLP Plate&Screw System | YZ00019047 | 进口 | Smith & Nephew, Inc |  | PERI-LOC VLP 2.7mm内六角皮质骨自攻锁定螺钉，10mm-40mm (不锈钢, 灭菌装) | 72823110S;72823112S;72823114S;72823116S;72823118S;72823120S;72823122S;72823124S;72823126S;72823128S;72823130S;72823132S;72823134S;72823136S;72823138S;72823140S |  |  | 个 |  |  | 多向锁定钢板螺钉系统 Peri-Loc VLP Plate & Screw System | 审核通过 | 审核通过 | 审核通过 | 审核通过 | 审核通过 | 审核通过 | 获得ISO 13485 认证证书 | 通过 | 通过 | 医疗器械检测机构出具的检测报告 | 无 | 发明专利,实用新型专利 | 0 | 10 | 没有抽检不合格记录
胸腰椎后路固定长度横连接 | T254 | 骨科脊柱类 | 钛合金 | 各种规格 |  | 1横连 | YZ0000386 | 天津市金兴达实业有限公司 | 金属内固定系统 钩 | YZ00019048 | 国产 | 天津市金兴达实业有限公司 |  | 1# | JG Ⅱ |  | 钛合金 | 个 |  |  | 金属内固定系统 | 审核通过 | 审核通过 | 审核通过 | 审核通过 | 审核通过 | 审核通过 | 获得ISO 13485 认证证书 | 无 | 无 | 医疗器械检测机构出具的检测报告 | 无 | 发明专利, | 0 | 10 | 没有抽检不合格记录
胸腰椎后路固定长度横连接 | T254 | 骨科脊柱类 | 钛合金 | 各种规格 |  | 1横连 | YZ0000386 | 天津市金兴达实业有限公司 | 金属内固定系统 钩 | YZ00019049 | 国产 | 天津市金兴达实业有限公司 |  | 钛合金，2#-5# | JG Ⅲ |  | 钛合金 | 个 |  |  | 金属内固定系统 | 审核通过 | 审核通过 | 审核通过 | 审核通过 | 审核通过 | 审核通过 | 获得ISO 13485 认证证书 | 无 | 无 | 医疗器械检测机构出具的检测报告 | 无 | 发明专利, | 0 | 1 | 没有抽检不合格记录
胸腰椎后路可调长度横连接 | T252 | 骨科脊柱类 | 钛合金 | 各种规格 |  | 1横连 | YZ0000386 | 天津市金兴达实业有限公司 | 金属内固定系统 钩 | YZ00019050 | 国产 | 天津市金兴达实业有限公司 |  | 钛合金，2# | JG Ⅳ |  | 钛合金 | 个 |  |  | 金属内固定系统 | 审核通过 | 审核通过 | 审核通过 | 审核通过 | 审核通过 | 审核通过 | 获得ISO 13485 认证证书 | 无 | 无 | 医疗器械检测机构出具的检测报告 | 无 | 发明专利, | 0 | 16 | 没有抽检不合格记录
颈椎后路骨钩 | T168 | 骨科脊柱类 | 纯钛 | 各种规格 |  | 1钩 | YZ0000386 | 天津市金兴达实业有限公司 | 金属内固定系统 钩 | YZ00019051 | 国产 | 天津市金兴达实业有限公司 |  | 纯钛，1# | JG Ⅴ |  | 钛合金 | 个 |  |  | 金属内固定系统 | 审核通过 | 审核通过 | 审核通过 | 审核通过 | 审核通过 | 审核通过 | 获得ISO 13485 认证证书 | 无 | 无 | 医疗器械检测机构出具的检测报告 | 无 | 发明专利, | 0 | 6 | 没有抽检不合格记录
胸腰椎后路短尾单轴螺钉 | T227 | 骨科脊柱类 | 钛合金 | 各种规格 |  | 1螺钉 | YZ0000386 | 天津市金兴达实业有限公司 | 金属内固定系统 椎弓根钉 | YZ00019052 | 国产 | 天津市金兴达实业有限公司 |  | 4.0-7.0×25-55 | JZGG Ⅻ |  | 钛合金 | 枚 |  |  | 金属内固定系统 | 审核通过 | 审核通过 | 审核通过 | 审核通过 | 审核通过 | 审核通过 | 获得ISO 13485 认证证书 | 无 | 无 | 医疗器械检测机构出具的检测报告 | 无 | 发明专利, | 0 | 2 | 没有抽检不合格记录
单轴螺钉 | T283 | 骨科脊柱类 | 钛合金 | 各种规格 |  | 1螺钉 | YZ0000386 | 天津市金兴达实业有限公司 | 金属内固定系统 椎弓根钉 | YZ00019053 | 国产 | 天津市金兴达实业有限公司 |  | 钛合金，4.5-7.0×25-55 | JZGG Ⅲ |  | 钛合金 | 枚 |  |  | 金属内固定系统 | 审核通过 | 审核通过 | 审核通过 | 审核通过 | 审核通过 | 审核通过 | 获得ISO 13485 认证证书 | 无 | 无 | 医疗器械检测机构出具的检测报告 | 无 | 发明专利, | 0 | 7 | 没有抽检不合格记录
胸腰椎预裁预弯棒系统螺钉 | T205 | 骨科脊柱类 | 钛合金 |  |  | 1螺钉 | YZ0000386 | 天津市金兴达实业有限公司 | 金属内固定系统 椎弓根钉 | YZ00019054 | 国产 | 天津市金兴达实业有限公司 |  | 钛合金，4.5-7.0×25-50 | JZGG Ⅳ |  | 钛合金 | 枚 |  |  | 金属内固定系统 | 审核通过 | 审核通过 | 审核通过 | 审核通过 | 审核通过 | 审核通过 | 获得ISO 13485 认证证书 | 无 | 无 | 医疗器械检测机构出具的检测报告 | 无 | 发明专利, | 0 | 1 | 没有抽检不合格记录
胸腰椎预裁预弯棒系统螺钉 | T205 | 骨科脊柱类 | 钛合金 |  |  | 1螺钉 | YZ0000386 | 天津市金兴达实业有限公司 | 金属内固定系统 复位椎弓根钉 | YZ00019055 | 国产 | 天津市金兴达实业有限公司 |  | 钛合金，4.5-7.0×25-50 | JZGG Ⅷ |  | 钛合金 | 枚 |  |  | 金属内固定系统 | 审核通过 | 审核通过 | 审核通过 | 审核通过 | 审核通过 | 审核通过 | 获得ISO 13485 认证证书 | 无 | 无 | 医疗器械检测机构出具的检测报告 | 无 | 发明专利, | 0 | 2 | 没有抽检不合格记录
胸腰椎后路骨折复位螺钉 | T239 | 骨科脊柱类 | 钛合金 | 各种规格 |  | 1螺钉 | YZ0000386 | 天津市金兴达实业有限公司 | 金属内固定系统 复位椎弓根钉 | YZ00019056 | 国产 | 天津市金兴达实业有限公司 |  | 钛合金，4.5-7.0×25~50 | JZGG Ⅷ |  | 钛合金 | 枚 |  |  | 金属内固定系统 | 审核通过 | 审核通过 | 审核通过 | 审核通过 | 审核通过 | 审核通过 | 获得ISO 13485 认证证书 | 无 | 无 | 医疗器械检测机构出具的检测报告 | 无 | 发明专利, | 0 | 2 | 没有抽检不合格记录
单轴长臂钉 | T285 | 骨科脊柱类 | 钛合金 | 各种规格 |  | 1螺钉 | YZ0000386 | 天津市金兴达实业有限公司 | 金属内固定系统 复位椎弓根钉 | YZ00019057 | 国产 | 天津市金兴达实业有限公司 |  | 钛合金，4.5-7.0×25-55 | JZGG Ⅷ |  | 钛合金 | 枚 |  |  | 金属内固定系统 | 审核通过 | 审核通过 | 审核通过 | 审核通过 | 审核通过 | 审核通过 | 获得ISO 13485 认证证书 | 无 | 无 | 医疗器械检测机构出具的检测报告 | 无 | 发明专利, | 0 | 2 | 没有抽检不合格记录
胸腰椎后路骨折复位螺钉 | T239 | 骨科脊柱类 | 钛合金 | 各种规格 |  | 1螺钉 | YZ0000386 | 天津市金兴达实业有限公司 | 金属内固定系统 复位椎弓根钉 | YZ00019058 | 国产 | 天津市金兴达实业有限公司 |  | 钛合金，4.5-7.0×25~55 | JZGG Ⅷ |  | 钛合金 | 枚 |  |  | 金属内固定系统 | 审核通过 | 审核通过 | 审核通过 | 审核通过 | 审核通过 | 审核通过 | 获得ISO 13485 认证证书 | 无 | 无 | 医疗器械检测机构出具的检测报告 | 无 | 发明专利, | 0 | 2 | 没有抽检不合格记录
胸腰椎后路长尾单轴螺钉 | T230 | 骨科脊柱类 | 钛合金 | 各种规格 |  | 1螺钉 | YZ0000386 | 天津市金兴达实业有限公司 | 金属内固定系统 复位椎弓根钉 | YZ00019059 | 国产 | 天津市金兴达实业有限公司 |  | 4.0-7.0×25-55 | JZGG Ⅻ |  | 钛合金 | 枚 |  |  | 金属内固定系统 | 审核通过 | 审核通过 | 审核通过 | 审核通过 | 审核通过 | 审核通过 | 获得ISO 13485 认证证书 | 无 | 无 | 医疗器械检测机构出具的检测报告 | 无 | 发明专利, | 0 | 2 | 没有抽检不合格记录
胸腰椎后路骨折复位螺钉 | T239 | 骨科脊柱类 | 钛合金 | 各种规格 |  | 1螺钉 | YZ0000386 | 天津市金兴达实业有限公司 | 金属内固定系统 多轴复位椎弓根钉 | YZ00019060 | 国产 | 天津市金兴达实业有限公司 |  | 4.0-7.0×25~55 | JZGG Ⅺ |  | 钛合金 | 枚 |  |  | 金属内固定系统 | 审核通过 | 审核通过 | 审核通过 | 审核通过 | 审核通过 | 审核通过 | 获得ISO 13485 认证证书 | 无 | 无 | 医疗器械检测机构出具的检测报告 | 无 | 发明专利, | 0 | 1 | 没有抽检不合格记录
胸腰椎预裁直棒系统螺钉 | T213 | 骨科脊柱类 | 钛合金 |  |  | 1螺钉 | YZ0000386 | 天津市金兴达实业有限公司 | 金属内固定系统 多轴复位椎弓根钉 | YZ00019061 | 国产 | 天津市金兴达实业有限公司 |  | 钛合金，4.5-7.0×25-50 | JZGG Ⅺ |  | 钛合金 | 枚 |  |  | 金属内固定系统 | 审核通过 | 审核通过 | 审核通过 | 审核通过 | 审核通过 | 审核通过 | 获得ISO 13485 认证证书 | 无 | 无 | 医疗器械检测机构出具的检测报告 | 无 | 发明专利, | 0 | 10 | 没有抽检不合格记录
胸腰椎后路骨折复位螺钉 | T239 | 骨科脊柱类 | 钛合金 | 各种规格 |  | 1螺钉 | YZ0000386 | 天津市金兴达实业有限公司 | 金属内固定系统 多轴复位椎弓根钉 | YZ00019062 | 国产 | 天津市金兴达实业有限公司 |  | 钛合金，4.5-7.0×25~50 | JZGG Ⅺ |  | 钛合金 | 枚 |  |  | 金属内固定系统 | 审核通过 | 审核通过 | 审核通过 | 审核通过 | 审核通过 | 审核通过 | 获得ISO 13485 认证证书 | 无 | 无 | 医疗器械检测机构出具的检测报告 | 无 | 发明专利, | 0 | 10 | 没有抽检不合格记录
多轴长臂钉 | T286 | 骨科脊柱类 | 钛合金 | 各种规格 |  | 1螺钉 | YZ0000386 | 天津市金兴达实业有限公司 | 金属内固定系统 多轴复位椎弓根钉 | YZ00019063 | 国产 | 天津市金兴达实业有限公司 |  | 钛合金，4.5-7.0×25-55 | JZGG Ⅺ |  | 钛合金 | 枚 |  |  | 金属内固定系统 | 审核通过 | 审核通过 | 审核通过 | 审核通过 | 审核通过 | 审核通过 | 获得ISO 13485 认证证书 | 无 | 无 | 医疗器械检测机构出具的检测报告 | 无 | 发明专利, | 0 | 9 | 没有抽检不合格记录
胸腰椎后路骨折复位螺钉 | T239 | 骨科脊柱类 | 钛合金 | 各种规格 |  | 1螺钉 | YZ0000386 | 天津市金兴达实业有限公司 | 金属内固定系统 多轴复位椎弓根钉 | YZ00019064 | 国产 | 天津市金兴达实业有限公司 |  | 钛合金，4.5-7.0×25~55 | JZGG Ⅺ |  | 钛合金 | 枚 |  |  | 金属内固定系统 | 审核通过 | 审核通过 | 审核通过 | 审核通过 | 审核通过 | 审核通过 | 获得ISO 13485 认证证书 | 无 | 无 | 医疗器械检测机构出具的检测报告 | 无 | 发明专利, | 0 | 9 | 没有抽检不合格记录
颈椎后路多轴螺钉 | T162 | 骨科脊柱类 | 纯钛 | 各种规格 |  | 1螺钉 | YZ0000386 | 天津市金兴达实业有限公司 | 金属内固定系统 多轴椎弓根钉 | YZ00019065 | 国产 | 天津市金兴达实业有限公司 |  | 钛合金，3.5×10-32 | JZGG Ⅺ |  | 钛合金 | 枚 |  |  | 金属内固定系统 | 审核通过 | 审核通过 | 审核通过 | 审核通过 | 审核通过 | 审核通过 | 获得ISO 13485 认证证书 | 无 | 无 | 医疗器械检测机构出具的检测报告 | 无 | 发明专利, | 0 | 1 | 没有抽检不合格记录
多轴螺钉 | T284 | 骨科脊柱类 | 钛合金 | 各种规格 |  | 1螺钉 | YZ0000386 | 天津市金兴达实业有限公司 | 金属内固定系统 多轴椎弓根钉 | YZ00019066 | 国产 | 天津市金兴达实业有限公司 |  | 钛合金，4.5-7.0×25-55 | JZGG Ⅺ |  | 钛合金 | 枚 |  |  | 金属内固定系统 | 审核通过 | 审核通过 | 审核通过 | 审核通过 | 审核通过 | 审核通过 | 获得ISO 13485 认证证书 | 无 | 无 | 医疗器械检测机构出具的检测报告 | 无 | 发明专利, | 0 | 11 | 没有抽检不合格记录
胸腰椎后路锁紧螺塞 | T258 | 骨科脊柱类 | 钛合金 | 各种规格 |  | 1螺塞 | YZ0000386 | 天津市金兴达实业有限公司 | 金属内固定系统 压钉 | YZ00019067 | 国产 | 天津市金兴达实业有限公司 |  | M9 | M9 |  | 钛合金 | 枚 |  |  | 金属内固定系统 | 审核通过 | 审核通过 | 审核通过 | 审核通过 | 审核通过 | 审核通过 | 获得ISO 13485 认证证书 | 无 | 无 | 医疗器械检测机构出具的检测报告 | 无 | 发明专利, | 0 | 4 | 没有抽检不合格记录
手部掌指骨接骨板 | R188 | 骨科创伤类 | 纯钛 |  |  |  | YZ0000386 | 天津市金兴达实业有限公司 | 金属直型接骨板 掌骨接骨板 | YZ00019068 | 国产 | 天津市金兴达实业有限公司 |  | 纯钛，4~8孔 | ZSQ 03 |  | 纯钛 | 块 |  |  | 金属直型接骨板 | 审核通过 | 审核通过 | 审核通过 | 审核通过 | 审核通过 | 审核通过 | 获得ISO 13485 认证证书 | 无 | 无 | 医疗器械检测机构出具的检测报告 | 无 | 发明专利, | 0 | 1 | 没有抽检不合格记录
手部掌指骨接骨板 | R188 | 骨科创伤类 | 纯钛 |  |  |  | YZ0000386 | 天津市金兴达实业有限公司 | 金属直型接骨板 指骨接骨板 | YZ00019069 | 国产 | 天津市金兴达实业有限公司 |  | 纯钛，4~8孔 | ZSQ 03 |  | 纯钛 | 块 |  |  | 金属直型接骨板 | 审核通过 | 审核通过 | 审核通过 | 审核通过 | 审核通过 | 审核通过 | 获得ISO 13485 认证证书 | 无 | 无 | 医疗器械检测机构出具的检测报告 | 无 | 发明专利, | 0 | 1 | 没有抽检不合格记录
1/3管型接骨板 | R005 | 骨科创伤类 | 纯钛 | 2-10孔 |  |  | YZ0000386 | 天津市金兴达实业有限公司 | 金属直型接骨板 1/3管型接骨板 | YZ00019070 | 国产 | 天津市金兴达实业有限公司 |  | 纯钛，5~10孔 | ZSQ 05 |  | 纯钛 | 块 |  |  | 金属直型接骨板 | 审核通过 | 审核通过 | 审核通过 | 审核通过 | 审核通过 | 审核通过 | 获得ISO 13485 认证证书 | 无 | 无 | 医疗器械检测机构出具的检测报告 | 无 | 发明专利, | 0 | 1 | 没有抽检不合格记录
肱骨直型接骨板 | R143 | 骨科创伤类 | 纯钛 | 2-20孔 |  |  | YZ0000386 | 天津市金兴达实业有限公司 | 金属直型接骨板 肱骨有限接触接骨板 | YZ00019071 | 国产 | 天津市金兴达实业有限公司 |  | 纯钛，6~10孔 | ZSQ 06 |  | 纯钛 | 块 |  |  | 金属直型接骨板 | 审核通过 | 审核通过 | 审核通过 | 审核通过 | 审核通过 | 审核通过 | 获得ISO 13485 认证证书 | 无 | 无 | 医疗器械检测机构出具的检测报告 | 无 | 发明专利, | 0 | 13 | 没有抽检不合格记录
股骨直型接骨板 | R265 | 骨科创伤类 | 纯钛 | 2-24孔 |  |  | YZ0000386 | 天津市金兴达实业有限公司 | 金属直型接骨板 股骨有限接触接骨板 | YZ00019072 | 国产 | 天津市金兴达实业有限公司 |  | 纯钛，6~14孔 | ZSQ 06 |  | 纯钛 | 块 |  |  | 金属直型接骨板 | 审核通过 | 审核通过 | 审核通过 | 审核通过 | 审核通过 | 审核通过 | 获得ISO 13485 认证证书 | 无 | 无 | 医疗器械检测机构出具的检测报告 | 无 | 发明专利, | 0 | 9 | 没有抽检不合格记录
胫骨直型接骨板 | R316 | 骨科创伤类 | 纯钛 | 2-24孔 |  |  | YZ0000386 | 天津市金兴达实业有限公司 | 金属直型接骨板 胫骨有限接触接骨板 | YZ00019073 | 国产 | 天津市金兴达实业有限公司 |  | 纯钛，6~14孔 | ZSQ 06 |  | 纯钛 | 块 |  |  | 金属直型接骨板 | 审核通过 | 审核通过 | 审核通过 | 审核通过 | 审核通过 | 审核通过 | 获得ISO 13485 认证证书 | 无 | 无 | 医疗器械检测机构出具的检测报告 | 无 | 发明专利, | 0 | 13 | 没有抽检不合格记录
锁定头螺钉 | R466 | 骨科创伤类 | 不锈钢 | 3.5-4.0mm |  | 自攻 | YZ0000134 | 施乐辉医用产品国际贸易（上海）有限公司 | 多向锁定钢板螺钉系统Peri-Loc VLP Plate&Screw System | YZ00019074 | 进口 | Smith & Nephew, Inc |  | PERI-LOC VLP 3.5mm内六角皮质骨自攻锁定螺钉，6mm-110mm (不锈钢, 灭菌装) | 71801206;71801208;71801210;71801212;71801214;71801216;71801218;71801220;71801222;71801224;71801226;71801228;71801230;71801232;71801234;71801236;71801238;71801240;71801242;71801244;71801246;71801248;71801250;71801255;71801260;71801265;71801270;71801275;71801280;71801285;71801290;71801295;71801296;71801297;71801298 |  |  | 个 |  |  | 多向锁定钢板螺钉系统 Peri-Loc VLP Plate & Screw System | 审核通过 | 审核通过 | 审核通过 | 审核通过 | 审核通过 | 审核通过 | 获得ISO 13485 认证证书 | 通过 | 通过 | 医疗器械检测机构出具的检测报告 | 无 | 发明专利,实用新型专利 | 0 | 9 | 没有抽检不合格记录
重建型动力加压接骨板（直型） | R054 | 骨科创伤类 | 纯钛 | 13-22孔 |  |  | YZ0000386 | 天津市金兴达实业有限公司 | 金属直型接骨板 直型重建板 | YZ00019075 | 国产 | 天津市金兴达实业有限公司 |  | 纯钛，12~20孔 | ZSQ 12 |  | 纯钛 | 块 |  |  | 金属直型接骨板 | 审核通过 | 审核通过 | 审核通过 | 审核通过 | 审核通过 | 审核通过 | 获得ISO 13485 认证证书 | 无 | 无 | 医疗器械检测机构出具的检测报告 | 无 | 发明专利,实用新型专利 | 0 | 2 | 没有抽检不合格记录
重建型动力加压接骨板（直型） | R052 | 骨科创伤类 | 纯钛 | 2-8孔 |  |  | YZ0000386 | 天津市金兴达实业有限公司 | 金属直型接骨板 直型重建板 | YZ00019076 | 国产 | 天津市金兴达实业有限公司 |  | 纯钛，3~8孔 | ZSQ 12 |  | 纯钛 | 块 |  |  | 金属直型接骨板 | 审核通过 | 审核通过 | 审核通过 | 审核通过 | 审核通过 | 审核通过 | 获得ISO 13485 认证证书 | 无 | 无 | 医疗器械检测机构出具的检测报告 | 无 | 发明专利,实用新型专利 | 0 | 2 | 没有抽检不合格记录
重建型动力加压接骨板（直型） | R053 | 骨科创伤类 | 纯钛 | 9-12孔 |  |  | YZ0000386 | 天津市金兴达实业有限公司 | 金属直型接骨板 直型重建板 | YZ00019077 | 国产 | 天津市金兴达实业有限公司 |  | 纯钛，9~10孔 | ZSQ 12 |  | 纯钛 | 块 |  |  | 金属直型接骨板 | 审核通过 | 审核通过 | 审核通过 | 审核通过 | 审核通过 | 审核通过 | 获得ISO 13485 认证证书 | 无 | 无 | 医疗器械检测机构出具的检测报告 | 无 | 发明专利,实用新型专利 | 0 | 2 | 没有抽检不合格记录
皮质骨螺钉 | R416 | 骨科创伤类 | 钛合金 | 1.0-3.0mm |  | 非自攻 | YZ0000386 | 天津市金兴达实业有限公司 | 金属接骨螺钉 皮质骨螺钉 | YZ00019078 | 国产 | 天津市金兴达实业有限公司 |  | 钛合金，2.0×6~20 | HAQ 02 |  | 钛合金 | 枚 |  |  | 金属接骨螺钉 | 审核通过 | 审核通过 | 审核通过 | 审核通过 | 审核通过 | 审核通过 | 获得ISO 13485 认证证书 | 无 | 无 | 医疗器械检测机构出具的检测报告 | 无 | 实用新型专利 | 0 | 2 | 没有抽检不合格记录
皮质骨螺钉 | R416 | 骨科创伤类 | 钛合金 | 1.0-3.0mm |  | 非自攻 | YZ0000386 | 天津市金兴达实业有限公司 | 金属接骨螺钉 皮质骨螺钉 | YZ00019079 | 国产 | 天津市金兴达实业有限公司 |  | 钛合金，2.7×6~24 | HAQ 02 |  | 钛合金 | 枚 |  |  | 金属接骨螺钉 | 审核通过 | 审核通过 | 审核通过 | 审核通过 | 审核通过 | 审核通过 | 获得ISO 13485 认证证书 | 无 | 无 | 医疗器械检测机构出具的检测报告 | 无 | 无 | 0 | 2 | 没有抽检不合格记录
皮质骨螺钉 | R425 | 骨科创伤类 | 钛合金 | 3.0mm以上 |  | 非自攻 | YZ0000386 | 天津市金兴达实业有限公司 | 金属接骨螺钉 皮质骨螺钉 | YZ00019080 | 国产 | 天津市金兴达实业有限公司 |  | 钛合金，3.5×12~58 | HAQ 03 |  | 钛合金 | 枚 |  |  | 金属接骨螺钉 | 审核通过 | 审核通过 | 审核通过 | 审核通过 | 审核通过 | 审核通过 | 获得ISO 13485 认证证书 | 无 | 无 | 医疗器械检测机构出具的检测报告 | 无 | 实用新型专利 | 0 | 3 | 没有抽检不合格记录
松质骨螺钉 | R434 | 骨科创伤类 | 钛合金 | 4.0mm，全螺纹 |  |  | YZ0000386 | 天津市金兴达实业有限公司 | 金属接骨螺钉 松质骨螺钉 | YZ00019081 | 国产 | 天津市金兴达实业有限公司 |  | 钛合金，4.0×10~60 | HAQ 03 |  | 钛合金 | 枚 |  |  | 金属接骨螺钉 | 审核通过 | 审核通过 | 审核通过 | 审核通过 | 审核通过 | 审核通过 | 获得ISO 13485 认证证书 | 无 | 无 | 医疗器械检测机构出具的检测报告 | 无 | 实用新型专利 | 0 | 2 | 没有抽检不合格记录
颈椎后路单轴螺钉 | T161 | 骨科脊柱类 | 钛合金 | 各种规格 |  | 1螺钉 | YZ0000386 | 天津市金兴达实业有限公司 | 金属接骨螺钉 松质骨螺钉 | YZ00019082 | 国产 | 天津市金兴达实业有限公司 |  | 钛合金，4.5×8/9/10 | HAQ 03 |  | 钛合金 | 枚 |  |  | 金属接骨螺钉 | 审核通过 | 审核通过 | 审核通过 | 审核通过 | 审核通过 | 审核通过 | 获得ISO 13485 认证证书 | 无 | 无 | 医疗器械检测机构出具的检测报告 | 无 | 无 | 0 | 1 | 没有抽检不合格记录
松质骨螺钉 | R443 | 骨科创伤类 | 钛合金 | 6.5mm，全螺纹 |  |  | YZ0000386 | 天津市金兴达实业有限公司 | 金属接骨螺钉 松质骨螺钉 | YZ00019083 | 国产 | 天津市金兴达实业有限公司 |  | 钛合金，6.5×30~90 | HAQ 03 |  | 钛合金 | 枚 |  |  | 金属接骨螺钉 | 审核通过 | 审核通过 | 审核通过 | 审核通过 | 审核通过 | 审核通过 | 获得ISO 13485 认证证书 | 无 | 无 | 医疗器械检测机构出具的检测报告 | 无 | 实用新型专利 | 0 | 3 | 没有抽检不合格记录
松质骨螺钉 | R443 | 骨科创伤类 | 钛合金 | 6.5mm，全螺纹 |  |  | YZ0000386 | 天津市金兴达实业有限公司 | 金属接骨螺钉 松质骨螺钉 | YZ00019084 | 国产 | 天津市金兴达实业有限公司 |  | 钛合金，6.5×95~110 | HAQ 03 |  | 钛合金 | 枚 |  |  | 金属接骨螺钉 | 审核通过 | 审核通过 | 审核通过 | 审核通过 | 审核通过 | 审核通过 | 获得ISO 13485 认证证书 | 无 | 无 | 医疗器械检测机构出具的检测报告 | 无 | 实用新型专利 | 0 | 3 | 没有抽检不合格记录
松质骨螺钉 | R446 | 骨科创伤类 | 钛合金 | 6.5mm，半螺纹 |  |  | YZ0000386 | 天津市金兴达实业有限公司 | 金属接骨螺钉 松质骨螺钉 | YZ00019085 | 国产 | 天津市金兴达实业有限公司 |  | 钛合金，6.5半×30~120 | HAQ 03 |  | 钛合金 | 枚 |  |  | 金属接骨螺钉 | 审核通过 | 审核通过 | 审核通过 | 审核通过 | 审核通过 | 审核通过 | 获得ISO 13485 认证证书 | 无 | 无 | 医疗器械检测机构出具的检测报告 | 无 | 无 | 0 | 3 | 没有抽检不合格记录
股骨顺行/重建一体交锁型髓内钉 | R571 | 骨科创伤类 | 钛合金 | 260-480mm |  |  | YZ0000386 | 天津市金兴达实业有限公司 | 带锁髓内针- 股骨带锁髓内针 | YZ00019086 | 国产 | 天津市金兴达实业有限公司 |  | 钛合金，9-12×280~420 | ZGX 61 |  | 钛合金 | 枚 |  |  | 带锁髓内针 | 审核通过 | 审核通过 | 审核通过 | 审核通过 | 审核通过 | 审核通过 | 获得ISO 13485 认证证书 | 无 | 无 | 医疗器械检测机构出具的检测报告 | 无 | 无 | 0 | 2 | 没有抽检不合格记录
3.5mm锁定加压接骨板 | R033 | 骨科创伤类 | 不锈钢 | 9孔以上 |  |  | YZ0000134 | 施乐辉医用产品国际贸易（上海）有限公司 | 锁定接骨板(商品名：PERI-L0C) PERI-L0C Periarticular Locked Plating System | YZ00019087 | 进口 | Smith & Nephew, Inc |  | 3.5mm锁定加压接骨板 9-16孔 (不锈钢, 灭菌装) | 71809709;71809710;71809712;71809714;71809716 |  |  | 个 |  |  | 锁定接骨板(商品名：PERI-L0C) PERI-L0C Periarticular Locked Plating System | 审核通过 | 审核通过 | 审核通过 | 审核通过 | 审核通过 | 审核通过 | 获得ISO 13485 认证证书 | 通过 | 通过 | 医疗器械检测机构出具的检测报告 | 无 | 发明专利,实用新型专利 | 0 | 6 | 没有抽检不合格记录
股骨近端抗旋髓内钉 | R537 | 骨科创伤类 | 钛合金 | >240mm |  | 拉力螺钉型 | YZ0000386 | 天津市金兴达实业有限公司 | 带锁髓内针 - 股骨带锁髓内针 | YZ00019088 | 国产 | 天津市金兴达实业有限公司 |  | 钛合金，9-12×320~420 | ZGX 61 |  | 钛合金 | 枚 |  |  | 带锁髓内针 | 审核通过 | 审核通过 | 审核通过 | 审核通过 | 审核通过 | 审核通过 | 获得ISO 13485 认证证书 | 无 | 无 | 医疗器械检测机构出具的检测报告 | 无 | 无 | 0 | 2 | 没有抽检不合格记录
锁定头螺钉 | R463 | 骨科创伤类 | 不锈钢 | 2.4-2.7mm |  | 自攻自钻 | YZ0000134 | 施乐辉医用产品国际贸易（上海）有限公司 | 多向锁定钢板螺钉系统Peri-Loc VLP Plate&Screw System | YZ00019089 | 进口 | Smith & Nephew, Inc |  | PERI-LOC VLP 2.7mm内六角皮质骨自攻锁定螺钉，10mm-40mm (不锈钢) | 72823110;72823112;72823114;72823116;72823118;72823120;72823122;72823124;72823126;72823128;72823130;72823132;72823134;72823136;72823138;72823140 |  |  | 个 |  |  | 多向锁定钢板螺钉系统 Peri-Loc VLP Plate & Screw System | 审核通过 | 审核通过 | 审核通过 | 审核通过 | 审核通过 | 审核通过 | 获得ISO 13485 认证证书 | 通过 | 通过 | 医疗器械检测机构出具的检测报告 | 无 | 发明专利,实用新型专利 | 0 | 5 | 没有抽检不合格记录
髓内钉锁钉 | R568 | 骨科创伤类 | 钛合金 |  |  |  | YZ0000386 | 天津市金兴达实业有限公司 | 带锁髓内针 锁钉 | YZ00019090 | 国产 | 天津市金兴达实业有限公司 |  | 钛合金，5 | ZGX 61 |  | 钛合金 | 枚 |  |  | 带锁髓内针 | 审核通过 | 审核通过 | 审核通过 | 审核通过 | 审核通过 | 审核通过 | 获得ISO 13485 认证证书 | 无 | 无 | 医疗器械检测机构出具的检测报告 | 无 | 无 | 0 | 2 | 没有抽检不合格记录
防旋螺钉 | R549 | 骨科创伤类 | 钛合金 | 17.5mm |  |  | YZ0000386 | 天津市金兴达实业有限公司 | 带锁髓内针 锁钉 | YZ00019091 | 国产 | 天津市金兴达实业有限公司 |  | 钛合金，4 | ZGX 61 |  | 钛合金 | 枚 |  |  | 带锁髓内针 | 审核通过 | 审核通过 | 审核通过 | 审核通过 | 审核通过 | 审核通过 | 获得ISO 13485 认证证书 | 无 | 无 | 医疗器械检测机构出具的检测报告 | 无 | 无 | 0 | 2 | 没有抽检不合格记录
股骨近端髓内钉 | R550 | 骨科创伤类 | 钛合金 | 180-300mm |  | 拉力螺钉型 | YZ0000386 | 天津市金兴达实业有限公司 | 带锁髓内针 锁钉 | YZ00019092 | 国产 | 天津市金兴达实业有限公司 |  | 钛合金，6.4 | ZGX 61 |  | 钛合金 | 枚 |  |  | 带锁髓内针 | 审核通过 | 审核通过 | 审核通过 | 审核通过 | 审核通过 | 审核通过 | 获得ISO 13485 认证证书 | 无 | 无 | 医疗器械检测机构出具的检测报告 | 无 | 无 | 0 | 2 | 没有抽检不合格记录
胫骨骨干交锁型髓内钉 | R583 | 骨科创伤类 | 钛合金 | 240-440mm |  | 不含尾帽 | YZ0000386 | 天津市金兴达实业有限公司 | 带锁髓内针 - 胫骨带锁髓内针 | YZ00019093 | 国产 | 天津市金兴达实业有限公司 |  | 钛合金，8-10×240~340 | ZGX 62 |  | 钛合金 | 枚 |  |  | 带锁髓内针 | 审核通过 | 审核通过 | 审核通过 | 审核通过 | 审核通过 | 审核通过 | 获得ISO 13485 认证证书 | 无 | 无 | 医疗器械检测机构出具的检测报告 | 无 | 无 | 0 | 2 | 没有抽检不合格记录
防旋螺钉 | R549 | 骨科创伤类 | 钛合金 | 17.5mm |  |  | YZ0000386 | 天津市金兴达实业有限公司 | 带锁髓内针 锁钉 | YZ00019094 | 国产 | 天津市金兴达实业有限公司 |  | 钛合金，4.0 | ZGX 62 |  | 钛合金 | 枚 |  |  | 带锁髓内针 | 审核通过 | 审核通过 | 审核通过 | 审核通过 | 审核通过 | 审核通过 | 获得ISO 13485 认证证书 | 无 | 无 | 医疗器械检测机构出具的检测报告 | 无 | 无 | 0 | 2 | 没有抽检不合格记录
防旋螺钉 | R549 | 骨科创伤类 | 钛合金 | 17.5mm |  |  | YZ0000386 | 天津市金兴达实业有限公司 | 带锁髓内针 锁钉 | YZ00019095 | 国产 | 天津市金兴达实业有限公司 |  | 钛合金，5.0 | ZGX 62 |  | 钛合金 | 枚 |  |  | 带锁髓内针 | 审核通过 | 审核通过 | 审核通过 | 审核通过 | 审核通过 | 审核通过 | 获得ISO 13485 认证证书 | 无 | 无 | 医疗器械检测机构出具的检测报告 | 无 | 无 | 0 | 2 | 没有抽检不合格记录
股骨逆行交锁型髓内钉（倒打钉） | R556 | 骨科创伤类 | 钛合金 | 180-300mm |  | 拉力螺钉型 | YZ0000386 | 天津市金兴达实业有限公司 | 带锁髓内针 - 髁上带锁髓内针 | YZ00019096 | 国产 | 天津市金兴达实业有限公司 |  | 钛合金，9~12×180~300 | ZGX 65 |  | 钛合金 | 枚 |  |  | 带锁髓内针 | 审核通过 | 审核通过 | 审核通过 | 审核通过 | 审核通过 | 审核通过 | 获得ISO 13485 认证证书 | 无 | 无 | 医疗器械检测机构出具的检测报告 | 无 | 无 | 0 | 8 | 没有抽检不合格记录
髓内钉锁钉 | R568 | 骨科创伤类 | 钛合金 |  |  |  | YZ0000386 | 天津市金兴达实业有限公司 | 带锁髓内针 近端锁钉 | YZ00019097 | 国产 | 天津市金兴达实业有限公司 |  | 钛合金，4.5 | ZGX 65 |  | 钛合金 | 枚 |  |  | 带锁髓内针 | 审核通过 | 审核通过 | 审核通过 | 审核通过 | 审核通过 | 审核通过 | 获得ISO 13485 认证证书 | 无 | 无 | 医疗器械检测机构出具的检测报告 | 无 | 无 | 0 | 1 | 没有抽检不合格记录
股骨近端髓内钉 | R553 | 骨科创伤类 | 钛合金 | 180-300mm |  | 螺旋刀片型 | YZ0000386 | 天津市金兴达实业有限公司 | 带锁髓内针 伽马带锁髓内针 | YZ00019098 | 国产 | 天津市金兴达实业有限公司 |  | 钛合金，9~12×170/200 | ZGX 66 |  | 钛合金 | 枚 |  |  | 带锁髓内针 | 审核通过 | 审核通过 | 审核通过 | 审核通过 | 审核通过 | 审核通过 | 获得ISO 13485 认证证书 | 无 | 无 | 医疗器械检测机构出具的检测报告 | 无 | 无 | 0 | 2 | 没有抽检不合格记录
股骨顺行交锁型髓内钉 | R574 | 骨科创伤类 | 钛合金 | 180-300mm |  |  | YZ0000386 | 天津市金兴达实业有限公司 | 带锁髓内针 - 伽马带锁髓内针 | YZ00019099 | 国产 | 天津市金兴达实业有限公司 |  | 钛合金，9~12×180~300 | ZGX 66 |  | 钛合金 | 枚 |  |  | 带锁髓内针 | 审核通过 | 审核通过 | 审核通过 | 审核通过 | 审核通过 | 审核通过 | 获得ISO 13485 认证证书 | 无 | 无 | 医疗器械检测机构出具的检测报告 | 无 | 无 | 0 | 2 | 没有抽检不合格记录
股骨近端髓内钉 | R553 | 骨科创伤类 | 钛合金 | 180-300mm |  | 螺旋刀片型 | YZ0000386 | 天津市金兴达实业有限公司 | 带锁髓内针 -伽马带锁髓内针 | YZ00019100 | 国产 | 天津市金兴达实业有限公司 |  | 钛合金，9~12×240 | ZGX 66 |  | 钛合金 | 枚 |  |  | 带锁髓内针 | 审核通过 | 审核通过 | 审核通过 | 审核通过 | 审核通过 | 审核通过 | 获得ISO 13485 认证证书 | 无 | 无 | 医疗器械检测机构出具的检测报告 | 无 | 无 | 0 | 1 | 没有抽检不合格记录
拉力螺钉 | R562 | 骨科创伤类 | 钛合金 |  |  |  | YZ0000386 | 天津市金兴达实业有限公司 | 带锁髓内针 - 近端锁钉 | YZ00019101 | 国产 | 天津市金兴达实业有限公司 |  | 钛合金，6.5 | ZGX 66 |  | 钛合金 | 枚 |  |  | 带锁髓内针 | 审核通过 | 审核通过 | 审核通过 | 审核通过 | 审核通过 | 审核通过 | 获得ISO 13485 认证证书 | 无 | 无 | 医疗器械检测机构出具的检测报告 | 无 | 无 | 0 | 1 | 没有抽检不合格记录
螺旋刀片 | R565 | 骨科创伤类 | 钛合金 |  |  |  | YZ0000386 | 天津市金兴达实业有限公司 | 带锁髓内针 -近端锁钉 | YZ00019102 | 国产 | 天津市金兴达实业有限公司 |  | 钛合金，70~120 | ZGX 66 |  | 钛合金 | 枚 |  |  | 带锁髓内针 | 审核通过 | 审核通过 | 审核通过 | 审核通过 | 审核通过 | 审核通过 | 获得ISO 13485 认证证书 | 无 | 无 | 医疗器械检测机构出具的检测报告 | 无 | 无 | 0 | 11 | 没有抽检不合格记录
髓内钉锁钉 | R568 | 骨科创伤类 | 钛合金 |  |  |  | YZ0000386 | 天津市金兴达实业有限公司 | 带锁髓内针 远端锁钉 | YZ00019103 | 国产 | 天津市金兴达实业有限公司 |  | 钛合金，4.5 | ZGX 66 |  | 钛合金 | 枚 |  |  | 带锁髓内针 | 审核通过 | 审核通过 | 审核通过 | 审核通过 | 审核通过 | 审核通过 | 获得ISO 13485 认证证书 | 无 | 无 | 医疗器械检测机构出具的检测报告 | 无 | 无 | 0 | 1 | 没有抽检不合格记录
肱骨顺行交锁型髓内钉 | R509 | 骨科创伤类 | 钛合金 | 160-320mm |  | 不含尾帽 | YZ0000386 | 天津市金兴达实业有限公司 | 带锁髓内针 多用髓内针 | YZ00019104 | 国产 | 天津市金兴达实业有限公司 |  | 钛合金，7/7.5/8×180~280 | ZGX 67 |  | 钛合金 | 枚 |  |  | 带锁髓内针 | 审核通过 | 审核通过 | 审核通过 | 审核通过 | 审核通过 | 审核通过 | 获得ISO 13485 认证证书 | 无 | 无 | 医疗器械检测机构出具的检测报告 | 无 | 无 | 0 | 6 | 没有抽检不合格记录
3.5mm锁定加压接骨板 | R033 | 骨科创伤类 | 不锈钢 | 9孔以上 |  |  | YZ0000134 | 施乐辉医用产品国际贸易（上海）有限公司 | 锁定接骨板(商品名：PERI-L0C) PERI-L0C Periarticular Locked Plating System | YZ00019105 | 进口 | Smith & Nephew, Inc |  | 3.5mm锁定加压接骨板 18-22孔 (不锈钢, 灭菌装) | 71809718;71809720;71809722 |  |  | 个 |  |  | 锁定接骨板(商品名：PERI-L0C) PERI-L0C Periarticular Locked Plating System | 审核通过 | 审核通过 | 审核通过 | 审核通过 | 审核通过 | 审核通过 | 获得ISO 13485 认证证书 | 通过 | 通过 | 医疗器械检测机构出具的检测报告 | 无 | 发明专利,实用新型专利 | 0 | 6 | 没有抽检不合格记录
股骨近端抗旋髓内钉 | R543 | 骨科创伤类 | 钛合金 | >240mm |  | 螺旋刀片型 | YZ0000386 | 天津市金兴达实业有限公司 | 带锁髓内针 - 多用髓内针 | YZ00019106 | 国产 | 天津市金兴达实业有限公司 |  | 钛合金，9~11×300/340/380/420 | ZGX 67 |  | 钛合金 | 枚 |  |  | 带锁髓内针 | 审核通过 | 审核通过 | 审核通过 | 审核通过 | 审核通过 | 审核通过 | 获得ISO 13485 认证证书 | 无 | 无 | 医疗器械检测机构出具的检测报告 | 无 | 无 | 0 | 7 | 没有抽检不合格记录
股骨近端抗旋髓内钉 | R542 | 骨科创伤类 | 钛合金 | ≤240mm |  | 螺旋刀片型 | YZ0000386 | 天津市金兴达实业有限公司 | 带锁髓内针- 多用髓内针 | YZ00019107 | 国产 | 天津市金兴达实业有限公司 |  | 钛合金，9~12×170/200/240 | ZGX 67 |  | 钛合金 | 枚 |  |  | 带锁髓内针 | 审核通过 | 审核通过 | 审核通过 | 审核通过 | 审核通过 | 审核通过 | 获得ISO 13485 认证证书 | 无 | 无 | 医疗器械检测机构出具的检测报告 | 无 | 无 | 0 | 16 | 没有抽检不合格记录
螺旋刀片 | R565 | 骨科创伤类 | 钛合金 |  |  |  | YZ0000386 | 天津市金兴达实业有限公司 | 带锁髓内针 锁钉 | YZ00019108 | 国产 | 天津市金兴达实业有限公司 |  | 钛合金，4.0 | ZGX 67 |  | 钛合金 | 枚 |  |  | 带锁髓内针 | 审核通过 | 审核通过 | 审核通过 | 审核通过 | 审核通过 | 审核通过 | 获得ISO 13485 认证证书 | 无 | 无 | 医疗器械检测机构出具的检测报告 | 无 | 无 | 0 | 1 | 没有抽检不合格记录
DHS 动力髋接骨板 | R226 | 骨科创伤类 | 纯钛 | 2-16孔 |  |  | YZ0000386 | 天津市金兴达实业有限公司 | 金属角度型接骨板 DHS | YZ00019109 | 国产 | 天津市金兴达实业有限公司 |  | 钛合金，3~12孔*135° | JDSQ 12 |  | 钛合金 | 块 |  |  | 金属角度型接骨板 | 审核通过 | 审核通过 | 审核通过 | 审核通过 | 审核通过 | 审核通过 | 获得ISO 13485 认证证书 | 无 | 无 | 医疗器械检测机构出具的检测报告 | 无 | 发明专利, | 0 | 3 | 没有抽检不合格记录
DHS 动力髋螺钉 | R232 | 骨科创伤类 | 纯钛 |  |  |  | YZ0000386 | 天津市金兴达实业有限公司 | 金属股骨颈固定钉 Ⅴ型加压螺旋钉 | YZ00019110 | 国产 | 天津市金兴达实业有限公司 |  | 钛合金，55~110 | GJYD Ⅴ |  | 钛合金 | 枚 |  |  | 金属股骨颈固定钉 | 审核通过 | 审核通过 | 审核通过 | 审核通过 | 审核通过 | 审核通过 | 获得ISO 13485 认证证书 | 无 | 无 | 医疗器械检测机构出具的检测报告 | 无 | 无 | 0 | 3 | 没有抽检不合格记录
空心钉 | R389 | 骨科创伤类 | 钛合金 | 3.5mm |  |  | YZ0000386 | 天津市金兴达实业有限公司 | 中空钉 | YZ00019111 | 国产 | 天津市金兴达实业有限公司 |  | 钛合金，3.5×20~50 | GJYD Ⅶ |  | 钛合金 | 枚 |  |  | 金属股骨颈固定钉 | 审核通过 | 审核通过 | 审核通过 | 审核通过 | 审核通过 | 审核通过 | 获得ISO 13485 认证证书 | 无 | 无 | 医疗器械检测机构出具的检测报告 | 无 | 无 | 0 | 2 | 没有抽检不合格记录
空心钉 | R392 | 骨科创伤类 | 钛合金 | 4.0mm |  |  | YZ0000386 | 天津市金兴达实业有限公司 | 中空钉 | YZ00019112 | 国产 | 天津市金兴达实业有限公司 |  | 钛合金，4.0×20~60 | GJYD Ⅶ |  | 钛合金 | 枚 |  |  | 金属股骨颈固定钉 | 审核通过 | 审核通过 | 审核通过 | 审核通过 | 审核通过 | 审核通过 | 获得ISO 13485 认证证书 | 无 | 无 | 医疗器械检测机构出具的检测报告 | 无 | 无 | 0 | 8 | 没有抽检不合格记录
空心钉 | R395 | 骨科创伤类 | 钛合金 | 4.5mm |  |  | YZ0000386 | 天津市金兴达实业有限公司 | 中空钉 | YZ00019113 | 国产 | 天津市金兴达实业有限公司 |  | 钛合金，4.5×30~70 | GJYD Ⅶ |  | 钛合金 | 枚 |  |  | 金属股骨颈固定钉 | 审核通过 | 审核通过 | 审核通过 | 审核通过 | 审核通过 | 审核通过 | 获得ISO 13485 认证证书 | 无 | 无 | 医疗器械检测机构出具的检测报告 | 无 | 无 | 0 | 6 | 没有抽检不合格记录
空心钉 | R404 | 骨科创伤类 | 钛合金 | 7.3mm |  |  | YZ0000386 | 天津市金兴达实业有限公司 | 金属股骨颈固定钉-中空钉 | YZ00019114 | 国产 | 天津市金兴达实业有限公司 |  | 钛合金，7.3×35~110 | GJYD Ⅶ |  | 钛合金 | 枚 |  |  | 金属股骨颈固定钉 | 审核通过 | 审核通过 | 审核通过 | 审核通过 | 审核通过 | 审核通过 | 获得ISO 13485 认证证书 | 无 | 无 | 医疗器械检测机构出具的检测报告 | 无 | 无 | 0 | 7 | 没有抽检不合格记录
空心锁定头螺钉 | R413 | 骨科创伤类 | 钛合金 | 7.3mm |  |  | YZ0000386 | 天津市金兴达实业有限公司 | 金属股骨颈固定钉 空心双头加压螺钉 | YZ00019115 | 国产 | 天津市金兴达实业有限公司 |  | 钛合金，7.0×65~110 | GKSD |  | 钛合金 | 枚 |  |  | 金属股骨颈固定钉 | 审核通过 | 审核通过 | 审核通过 | 审核通过 | 审核通过 | 审核通过 | 获得ISO 13485 认证证书 | 无 | 无 | 医疗器械检测机构出具的检测报告 | 无 | 无 | 0 | 2 | 没有抽检不合格记录
2.7mm(及以下)动力加压接骨板 | R014 | 骨科创伤类 | 纯钛 |  |  |  | YZ0000386 | 天津市金兴达实业有限公司 | 金属解剖型 接骨板 - 指（趾）骨板 （A/B) (左/右） | YZ00019116 | 国产 | 天津市金兴达实业有限公司 |  | 纯钛 ，4~6孔 | JPSQ 15 |  | 纯钛 | 块 |  |  | 金属解剖型接骨板 | 审核通过 | 审核通过 | 审核通过 | 审核通过 | 审核通过 | 审核通过 | 获得ISO 13485 认证证书 | 无 | 无 | 医疗器械检测机构出具的检测报告 | 无 | 发明专利, | 0 | 1 | 没有抽检不合格记录
3.5mm动力加压接骨板 | R017 | 骨科创伤类 | 纯钛 | 5-8孔 |  |  | YZ0000386 | 天津市金兴达实业有限公司 | 金属解剖型 接骨板 | YZ00019117 | 国产 | 天津市金兴达实业有限公司 |  | 5~8孔 | JPSQ 02/JPSQ 04/JPSQ 01/JPSQ 05/JPSQ 09/JPSQ 07/JPSQ 13/JPSQ 18/JPSQ 14/JPSQ 20/JPSQ 15/JPSQ 19 |  | 纯钛 | 块 |  |  | 金属解剖型接骨板 | 审核通过 | 审核通过 | 审核通过 | 审核通过 | 审核通过 | 审核通过 | 获得ISO 13485 认证证书 | 无 | 无 | 医疗器械检测机构出具的检测报告 | 无 | 发明专利, | 0 | 7 | 没有抽检不合格记录
3.5mm动力加压接骨板 | R020 | 骨科创伤类 | 纯钛 | 9孔以上 |  |  | YZ0000386 | 天津市金兴达实业有限公司 | 金属解剖型 接骨板 | YZ00019118 | 国产 | 天津市金兴达实业有限公司 |  | 9孔以上 | JPSQ 01/JPSQ 04/JPSQ 02/JPSQ 19/JPSQ 05/JPSQ 09/JPSQ 15/JPSQ 13/JPSQ 07/JPSQ 14/JPSQ 18/JPSQ 20 |  | 纯钛 | 块 |  |  | 金属解剖型接骨板 | 审核通过 | 审核通过 | 审核通过 | 审核通过 | 审核通过 | 审核通过 | 获得ISO 13485 认证证书 | 无 | 无 | 医疗器械检测机构出具的检测报告 | 无 | 实用新型专利 | 0 | 7 | 没有抽检不合格记录
3.5mm锁定加压接骨板 | R030 | 骨科创伤类 | 不锈钢 | 5-8孔 |  |  | YZ0000134 | 施乐辉医用产品国际贸易（上海）有限公司 | 锁定接骨板(商品名：PERI-L0C) PERI-L0C Periarticular Locked Plating System | YZ00019119 | 进口 | Smith & Nephew, Inc |  | 3.5mm锁定加压接骨板 4-7孔 (不锈钢) | 71829704;71829705;71829706;71829707 |  |  | 个 |  |  | 锁定接骨板(商品名：PERI-L0C) PERI-L0C Periarticular Locked Plating System | 审核通过 | 审核通过 | 审核通过 | 审核通过 | 审核通过 | 审核通过 | 获得ISO 13485 认证证书 | 通过 | 通过 | 医疗器械检测机构出具的检测报告 | 无 | 发明专利,实用新型专利 | 0 | 1 | 没有抽检不合格记录
锁定头螺钉 | R463 | 骨科创伤类 | 不锈钢 | 2.4-2.7mm |  | 自攻自钻 | YZ0000134 | 施乐辉医用产品国际贸易（上海）有限公司 | 多向锁定钢板螺钉系统Peri-Loc VLP Plate&Screw System | YZ00019120 | 进口 | Smith & Nephew, Inc |  | PERI-LOC VLP 2.5mm内六角皮质骨自攻锁定螺钉（不锈钢，灭菌装） | 72822212S;72822214S;72822216S;72822218S;72822220S;72822222S;72822224S;72822226S;72822228S;72822230S;72822232S;72822234S;72822236S;72822238S;72822240S;72822245S;72822250S |  |  | 个 |  |  | 多向锁定钢板螺钉系统 Peri-Loc VLP Plate & Screw System | 审核通过 | 审核通过 | 审核通过 | 审核通过 | 审核通过 | 审核通过 | 获得ISO 13485 认证证书 | 通过 | 通过 | 医疗器械检测机构出具的检测报告 | 无 | 发明专利,实用新型专利 | 0 | 3 | 没有抽检不合格记录
3.5mm锁定加压接骨板 | R033 | 骨科创伤类 | 不锈钢 | 9孔以上 |  |  | YZ0000134 | 施乐辉医用产品国际贸易（上海）有限公司 | 锁定接骨板(商品名：PERI-L0C) PERI-L0C Periarticular Locked Plating System | YZ00019121 | 进口 | Smith & Nephew, Inc |  | 3.5mm锁定加压接骨板 8-12孔 (不锈钢) | 71829708;71829709;71829710;71829712 |  |  | 个 |  |  | 锁定接骨板(商品名：PERI-L0C) PERI-L0C Periarticular Locked Plating System | 审核通过 | 审核通过 | 审核通过 | 审核通过 | 审核通过 | 审核通过 | 获得ISO 13485 认证证书 | 通过 | 通过 | 医疗器械检测机构出具的检测报告 | 无 | 发明专利,实用新型专利 | 0 | 1 | 没有抽检不合格记录
3.5mm动力加压接骨板 | R018 | 骨科创伤类 | 不锈钢 | 5-8孔 |  |  | YZ0000134 | 施乐辉医用产品国际贸易（上海）有限公司 | 直型接骨板 PERI-L0C Plating System | YZ00019122 | 进口 | Smith & Nephew, Inc |  | 3.5mm加压钢板 2-7孔 (不锈钢, 灭菌装) | 71809402;71809403;71809404;71809405;71809406;71809407 |  |  | 个 |  |  | 直型接骨板 PERI-L0C Plating System | 审核通过 | 审核通过 | 审核通过 | 审核通过 | 审核通过 | 审核通过 | 获得ISO 13485 认证证书 | 通过 | 通过 | 医疗器械检测机构出具的检测报告 | 无 | 发明专利,实用新型专利 | 0 | 3 | 没有抽检不合格记录
生物固定初次置换柄 | S061 | 骨科人工关节类 | 直柄-DDH |  | 髋关节 |  | YZ0000134 | 施乐辉医用产品国际贸易（上海）有限公司 | 非骨水泥柄 | YZ00019123 | 进口 | Smith & Nephew Orthopaedics AG |  | SL-PLUS标准柄 亚洲型03号、SL-PLUS标准柄 亚洲型02号 | 75008493、75008494 |  |  | 个 |  |  | 非骨水泥柄 | 审核通过 | 审核通过 | 审核通过 | 审核通过 | 审核通过 | 审核通过 | 获得ISO 13485 认证证书 | 通过 | 无 | 医疗器械检测机构出具的检测报告 | 无 | 发明专利,实用新型专利 | 0 | 12 | 没有抽检不合格记录
锁定头螺钉 | R469 | 骨科创伤类 | 不锈钢 | 3.5-4.0mm |  | 自攻自钻 | YZ0000134 | 施乐辉医用产品国际贸易（上海）有限公司 | 多向锁定钢板螺钉系统Peri-Loc VLP Plate&Screw System | YZ00019124 | 进口 | Smith & Nephew, Inc |  | PERI-LOC VLP 3.5mm内六角皮质骨自攻锁定螺钉，6mm-80mm (不锈钢) | 71821206;71821208;71821210;71821212;71821214;71821216;71821218;71821220;71821222;71821224;71821226;71821228;71821230;71821232;71821234;71821236;71821238;71821240;71821242;71821244;71821246;71821248;71821250;71821255;71821260;71821265;71821270;71821275;71821280 |  |  | 个 |  |  | 多向锁定钢板螺钉系统 Peri-Loc VLP Plate & Screw System | 审核通过 | 审核通过 | 审核通过 | 审核通过 | 审核通过 | 审核通过 | 获得ISO 13485 认证证书 | 通过 | 通过 | 医疗器械检测机构出具的检测报告 | 无 | 发明专利,实用新型专利 | 0 | 8 | 没有抽检不合格记录
3.5mm动力加压接骨板 | R021 | 骨科创伤类 | 不锈钢 | 9孔以上 |  |  | YZ0000134 | 施乐辉医用产品国际贸易（上海）有限公司 | 直型接骨板 PERI-L0C Plating System | YZ00019125 | 进口 | Smith & Nephew, Inc |  | 3.5mm加压钢板 8-14孔 (不锈钢, 灭菌装) | 71809408;71809409;71809410;71809411;71809412;71809414 |  |  | 个 |  |  | 直型接骨板 PERI-L0C Plating System | 审核通过 | 审核通过 | 审核通过 | 审核通过 | 审核通过 | 审核通过 | 获得ISO 13485 认证证书 | 通过 | 通过 | 医疗器械检测机构出具的检测报告 | 无 | 发明专利,实用新型专利 | 0 | 2 | 没有抽检不合格记录
3.5mm动力加压接骨板 | R021 | 骨科创伤类 | 不锈钢 | 9孔以上 |  |  | YZ0000134 | 施乐辉医用产品国际贸易（上海）有限公司 | 直型接骨板 PERI-L0C Plating System | YZ00019126 | 进口 | Smith & Nephew, Inc |  | 3.5mm加压钢板 16-20孔 (不锈钢, 灭菌装) | 71809416;71809418;71809420 |  |  | 个 |  |  | 直型接骨板 PERI-L0C Plating System | 审核通过 | 审核通过 | 审核通过 | 审核通过 | 审核通过 | 审核通过 | 获得ISO 13485 认证证书 | 通过 | 通过 | 医疗器械检测机构出具的检测报告 | 无 | 发明专利,实用新型专利 | 0 | 1 | 没有抽检不合格记录
锁定头螺钉 | R466 | 骨科创伤类 | 不锈钢 | 3.5-4.0mm |  | 自攻 | YZ0000134 | 施乐辉医用产品国际贸易（上海）有限公司 | 多向锁定钢板螺钉系统Peri-Loc VLP Plate&Screw System | YZ00019127 | 进口 | Smith & Nephew, Inc |  | PERI-LOC VLP 4.0mm内六角疏松骨质型锁定螺钉，10mm-40mm (不锈钢, 灭菌装) | 72823410S;72823412S;72823414S;72823416S;72823418S;72823420S;72823422S;72823424S;72823426S;72823428S;72823430S;72823432S;72823434S;72823436S;72823438S;72823440S |  |  | 个 |  |  | 多向锁定钢板螺钉系统 Peri-Loc VLP Plate & Screw System | 审核通过 | 审核通过 | 审核通过 | 审核通过 | 审核通过 | 审核通过 | 获得ISO 13485 认证证书 | 通过 | 通过 | 医疗器械检测机构出具的检测报告 | 无 | 发明专利,实用新型专利 | 0 | 10 | 没有抽检不合格记录
3.5mm动力加压接骨板 | R018 | 骨科创伤类 | 不锈钢 | 5-8孔 |  |  | YZ0000134 | 施乐辉医用产品国际贸易（上海）有限公司 | 直型接骨板 PERI-L0C Plating System | YZ00019128 | 进口 | Smith & Nephew, Inc |  | 3.5mm加压钢板 3-6孔 (不锈钢) | 71829403;71829404;71829405;71829406 |  |  | 个 |  |  | 直型接骨板 PERI-L0C Plating System | 审核通过 | 审核通过 | 审核通过 | 审核通过 | 审核通过 | 审核通过 | 获得ISO 13485 认证证书 | 通过 | 通过 | 医疗器械检测机构出具的检测报告 | 无 | 发明专利,实用新型专利 | 0 | 0 | 没有抽检不合格记录
锁定头螺钉 | R466 | 骨科创伤类 | 不锈钢 | 3.5-4.0mm |  | 自攻 | YZ0000134 | 施乐辉医用产品国际贸易（上海）有限公司 | 多向锁定钢板螺钉系统Peri-Loc VLP Plate&Screw System | YZ00019129 | 进口 | Smith & Nephew, Inc |  | PERI-LOC VLP 4.0mm内六角疏松骨质型锁定螺钉，10mm-40mm(不锈钢) | 72823410;72823412;72823414;72823416;72823418;72823420;72823422;72823424;72823426;72823428;72823430;72823432;72823434;72823436;72823438;72823440 |  |  | 个 |  |  | 多向锁定钢板螺钉系统 Peri-Loc VLP Plate & Screw System | 审核通过 | 审核通过 | 审核通过 | 审核通过 | 审核通过 | 审核通过 | 获得ISO 13485 认证证书 | 通过 | 通过 | 医疗器械检测机构出具的检测报告 | 无 | 发明专利,实用新型专利 | 0 | 4 | 没有抽检不合格记录
3.5mm动力加压接骨板 | R021 | 骨科创伤类 | 不锈钢 | 9孔以上 |  |  | YZ0000134 | 施乐辉医用产品国际贸易（上海）有限公司 | 直型接骨板 PERI-L0C Plating System | YZ00019130 | 进口 | Smith & Nephew, Inc |  | 3.5mm加压钢板 7-10孔 (不锈钢) | 71829407;71829408;71829409;71829410 |  |  | 个 |  |  | 直型接骨板 PERI-L0C Plating System | 审核通过 | 审核通过 | 审核通过 | 审核通过 | 审核通过 | 审核通过 | 获得ISO 13485 认证证书 | 通过 | 通过 | 医疗器械检测机构出具的检测报告 | 无 | 发明专利,实用新型专利 | 0 | 0 | 没有抽检不合格记录
锁定头螺钉 | R472 | 骨科创伤类 | 不锈钢 | 4.5-5.5mm |  | 自攻 | YZ0000134 | 施乐辉医用产品国际贸易（上海）有限公司 | 多向锁定钢板螺钉系统Peri-Loc VLP Plate&Screw System | YZ00019131 | 进口 | Smith & Nephew, Inc |  | PERI-LOC VLP 5.0mm内六角疏松骨质型锁定螺钉，10mm-60mm (不锈钢, 灭菌装) | 72823510S;72823512S;72823514S;72823516S;72823518S;72823520S;72823522S;72823524S;72823526S;72823528S;72823530S;72823532S;72823534S;72823536S;72823538S;72823540S;72823542S;72823544S;72823546S;72823548S;72823550S;72823555S;72823560S |  |  | 个 |  |  | 多向锁定钢板螺钉系统 Peri-Loc VLP Plate & Screw System | 审核通过 | 审核通过 | 审核通过 | 审核通过 | 审核通过 | 审核通过 | 获得ISO 13485 认证证书 | 通过 | 通过 | 医疗器械检测机构出具的检测报告 | 无 | 发明专利,实用新型专利 | 0 | 2 | 没有抽检不合格记录
4.5mm(及以上)动力加压接骨板 | R039 | 骨科创伤类 | 不锈钢 | 5-8孔 |  |  | YZ0000134 | 施乐辉医用产品国际贸易（上海）有限公司 | 直型接骨板 PERI-L0C Plating System | YZ00019132 | 进口 | Smith & Nephew, Inc |  | 4.5mm宽加压钢板 6-10孔 (不锈钢, 灭菌装) | 71809486;71809487;71809488;71809489;71809490 |  |  | 个 |  |  | 直型接骨板 PERI-L0C Plating System | 审核通过 | 审核通过 | 审核通过 | 审核通过 | 审核通过 | 审核通过 | 获得ISO 13485 认证证书 | 通过 | 通过 | 医疗器械检测机构出具的检测报告 | 无 | 发明专利,实用新型专利 | 0 | 5 | 没有抽检不合格记录
股骨顺行/重建一体交锁型髓内钉 | R571 | 骨科创伤类 | 钛合金 | 260-480mm |  |  | YZ0000134 | 施乐辉医用产品国际贸易（上海）有限公司 | 交锁髓内钉系统 TriGen IM Nail System | YZ00019133 | 进口 | Smith & Nephew, Inc |  | TriGen顺行标准或重建股骨交锁髓内钉 (钛合金, 灭菌装) | 71636124;71636126;71636128;71636130;71636132;71636134;71636136;71636138;71636140 |  |  | 个 |  |  | 交锁髓内钉系统 TriGen IM Nail System | 审核通过 | 审核通过 | 审核通过 | 审核通过 | 审核通过 | 审核通过 | 获得ISO 13485 认证证书 | 通过 | 通过 | 医疗器械检测机构出具的检测报告 | 无 | 发明专利,实用新型专利 | 0 | 8 | 没有抽检不合格记录
4.5mm(及以上)动力加压接骨板 | R035 | 骨科创伤类 | 不锈钢 | 9孔以上 |  |  | YZ0000134 | 施乐辉医用产品国际贸易（上海）有限公司 | 直型接骨板 PERI-L0C Plating System | YZ00019134 | 进口 | Smith & Nephew, Inc |  | 4.5mm宽加压钢板 11-18孔 (不锈钢, 灭菌装) | 71809491;71809492;71809494;71809496;71809498 |  |  | 个 |  |  | 直型接骨板 PERI-L0C Plating System | 审核通过 | 审核通过 | 审核通过 | 审核通过 | 审核通过 | 审核通过 | 获得ISO 13485 认证证书 | 通过 | 通过 | 医疗器械检测机构出具的检测报告 | 无 | 发明专利,实用新型专利 | 0 | 6 | 没有抽检不合格记录
股骨顺行/重建一体交锁型髓内钉 | R571 | 骨科创伤类 | 钛合金 | 260-480mm |  |  | YZ0000134 | 施乐辉医用产品国际贸易（上海）有限公司 | 交锁髓内钉系统 TriGen IM Nail System | YZ00019135 | 进口 | Smith & Nephew, Inc |  | TriGen顺行标准或重建股骨交锁髓内钉10-11.5mm (钛合金, 灭菌装) | 71634230;71634232;71634234;71634236;71634238;71634240;71634242;71634244;71634246;71634248;71634250;71635230;71635232;71635234;71635236;71635238;71635240;71635242;71635244;71635246;71635248;71635250;71634330;71634332;71634334;71634336;71634338;71634340;71634342;71634344;71634346;71634348;71634350;71635330;71635332;71635334;71635336;71635338;71635340;71635342;71635344;71635346;71635348;71635350 |  |  | 个 |  |  | 交锁髓内钉系统 TriGen IM Nail System | 审核通过 | 审核通过 | 审核通过 | 审核通过 | 审核通过 | 审核通过 | 获得ISO 13485 认证证书 | 通过 | 通过 | 医疗器械检测机构出具的检测报告 | 无 | 发明专利,实用新型专利 | 0 | 6 | 没有抽检不合格记录
股骨顺行交锁型髓内钉 | R574 | 骨科创伤类 | 钛合金 | 180-300mm |  |  | YZ0000134 | 施乐辉医用产品国际贸易（上海）有限公司 | 交锁髓内钉系统 TriGen IM Nail System | YZ00019136 | 进口 | Smith & Nephew, Inc |  | TriGen顺行标准或重建股骨交锁髓内钉10-11.5mm (钛合金, 灭菌装) | 71634230;71634232;71634234;71634236;71634238;71634240;71634242;71634244;71634246;71634248;71634250;71635230;71635232;71635234;71635236;71635238;71635240;71635242;71635244;71635246;71635248;71635250;71634330;71634332;71634334;71634336;71634338;71634340;71634342;71634344;71634346;71634348;71634350;71635330;71635332;71635334;71635336;71635338;71635340;71635342;71635344;71635346;71635348;71635350 |  |  | 个 |  |  | 交锁髓内钉系统 TriGen IM Nail System | 审核通过 | 审核通过 | 审核通过 | 审核通过 | 审核通过 | 审核通过 | 获得ISO 13485 认证证书 | 通过 | 通过 | 医疗器械检测机构出具的检测报告 | 无 | 发明专利,实用新型专利 | 0 | 6 | 没有抽检不合格记录
股骨顺行/重建一体交锁型髓内钉 | R571 | 骨科创伤类 | 钛合金 | 260-480mm |  |  | YZ0000134 | 施乐辉医用产品国际贸易（上海）有限公司 | 交锁髓内钉系统 TriGen IM Nail System | YZ00019137 | 进口 | Smith & Nephew, Inc |  | TriGen顺行标准或重建股骨交锁髓内钉 13-16mm (钛合金, 灭菌装) | 71634430;71634432;71634434;71634436;71634438;71634440;71634442;71634444;71634446;71634448;71634450;71635430;71635432;71635434;71635436;71635438;71635440;71635442;71635444;71635446;71635448;71635450;71644536;71644538;71644540;71644542;71644544;71645536;71645538;71645540;71645542;71645544;71644636;71644638;71644640;71644642;71644644;71645636;71645638;71645640;71645642;71645644 |  |  | 个 |  |  | 交锁髓内钉系统 TriGen IM Nail System | 审核通过 | 审核通过 | 审核通过 | 审核通过 | 审核通过 | 审核通过 | 获得ISO 13485 认证证书 | 通过 | 通过 | 医疗器械检测机构出具的检测报告 | 无 | 发明专利,实用新型专利 | 0 | 12 | 没有抽检不合格记录
4.5mm(及以上)动力加压接骨板 | R035 | 骨科创伤类 | 不锈钢 | 9孔以上 |  |  | YZ0000134 | 施乐辉医用产品国际贸易（上海）有限公司 | 直型接骨板 PERI-L0C Plating System | YZ00019138 | 进口 | Smith & Nephew, Inc |  | 4.5mm宽加压钢板 20-22孔 (不锈钢, 灭菌装) | 71809500;71809502 |  |  | 个 |  |  | 直型接骨板 PERI-L0C Plating System | 审核通过 | 审核通过 | 审核通过 | 审核通过 | 审核通过 | 审核通过 | 获得ISO 13485 认证证书 | 通过 | 通过 | 医疗器械检测机构出具的检测报告 | 无 | 发明专利,实用新型专利 | 0 | 7 | 没有抽检不合格记录
股骨顺行交锁型髓内钉 | R574 | 骨科创伤类 | 钛合金 | 180-300mm |  |  | YZ0000134 | 施乐辉医用产品国际贸易（上海）有限公司 | 交锁髓内钉系统 TriGen IM Nail System | YZ00019139 | 进口 | Smith & Nephew, Inc |  | TriGen顺行标准或重建股骨交锁髓内钉 13-16mm (钛合金, 灭菌装) | 71634430;71634432;71634434;71634436;71634438;71634440;71634442;71634444;71634446;71634448;71634450;71635430;71635432;71635434;71635436;71635438;71635440;71635442;71635444;71635446;71635448;71635450;71644536;71644538;71644540;71644542;71644544;71645536;71645538;71645540;71645542;71645544;71644636;71644638;71644640;71644642;71644644;71645636;71645638;71645640;71645642;71645644 |  |  | 个 |  |  | 交锁髓内钉系统 TriGen IM Nail System | 审核通过 | 审核通过 | 审核通过 | 审核通过 | 审核通过 | 审核通过 | 获得ISO 13485 认证证书 | 通过 | 通过 | 医疗器械检测机构出具的检测报告 | 无 | 发明专利,实用新型专利 | 0 | 12 | 没有抽检不合格记录
4.5mm(及以上)动力加压接骨板 | R039 | 骨科创伤类 | 不锈钢 | 5-8孔 |  |  | YZ0000134 | 施乐辉医用产品国际贸易（上海）有限公司 | 直型接骨板 PERI-L0C Plating System | YZ00019140 | 进口 | Smith & Nephew, Inc |  | 4.5mm宽加压钢板 6-9孔 (不锈钢) | 71829486;71829487;71829488;71829489 |  |  | 个 |  |  | 直型接骨板 PERI-LOC Plating System | 审核通过 | 审核通过 | 审核通过 | 审核通过 | 审核通过 | 审核通过 | 获得ISO 13485 认证证书 | 通过 | 通过 | 医疗器械检测机构出具的检测报告 | 无 | 发明专利,实用新型专利 | 0 | 2 | 没有抽检不合格记录
4.5mm(及以上)动力加压接骨板 | R035 | 骨科创伤类 | 不锈钢 | 9孔以上 |  |  | YZ0000134 | 施乐辉医用产品国际贸易（上海）有限公司 | 直型接骨板 PERI-L0C Plating System | YZ00019141 | 进口 | Smith & Nephew, Inc |  | 4.5mm宽加压钢板 10-14孔 (不锈钢) | 71829490;71829491;71829492;71829494 |  |  | 个 |  |  | 直型接骨板 PERI-LOC Plating System | 审核通过 | 审核通过 | 审核通过 | 审核通过 | 审核通过 | 审核通过 | 获得ISO 13485 认证证书 | 通过 | 通过 | 医疗器械检测机构出具的检测报告 | 无 | 发明专利,实用新型专利 | 0 | 3 | 没有抽检不合格记录
4.5mm(及以上)动力加压接骨板 | R039 | 骨科创伤类 | 不锈钢 | 5-8孔 |  |  | YZ0000134 | 施乐辉医用产品国际贸易（上海）有限公司 | 锁定接骨板(商品名：PERI-L0C) PERI-L0C Periarticular Locked Plating System | YZ00019142 | 进口 | Smith & Nephew, Inc |  | 4.5mm锁定加压接骨板 4-10孔 (不锈钢, 灭菌装) | 71809304;71809306;71809308;71809310 |  |  | 个 |  |  | 锁定接骨板 PERI-LOC Periarticular Locked Plating System | 审核通过 | 审核通过 | 审核通过 | 审核通过 | 审核通过 | 审核通过 | 获得ISO 13485 认证证书 | 通过 | 通过 | 医疗器械检测机构出具的检测报告 | 无 | 发明专利,实用新型专利 | 0 | 3 | 没有抽检不合格记录
4.5mm(及以上)动力加压接骨板 | R035 | 骨科创伤类 | 不锈钢 | 9孔以上 |  |  | YZ0000134 | 施乐辉医用产品国际贸易（上海）有限公司 | 锁定接骨板(商品名：PERI-L0C) PERI-L0C Periarticular Locked Plating System | YZ00019143 | 进口 | Smith & Nephew, Inc |  | 4.5mm锁定加压接骨板 12-18孔 (不锈钢, 灭菌装) | 71809312;71809314;71809316;71809318 |  |  | 个 |  |  | 锁定接骨板 PERI-LOC Periarticular Locked Plating System | 审核通过 | 审核通过 | 审核通过 | 审核通过 | 审核通过 | 审核通过 | 获得ISO 13485 认证证书 | 通过 | 通过 | 医疗器械检测机构出具的检测报告 | 无 | 发明专利,实用新型专利 | 0 | 2 | 没有抽检不合格记录
4.5mm(及以上)动力加压接骨板 | R035 | 骨科创伤类 | 不锈钢 | 9孔以上 |  |  | YZ0000134 | 施乐辉医用产品国际贸易（上海）有限公司 | 锁定接骨板(商品名：PERI-L0C) PERI-L0C Periarticular Locked Plating System | YZ00019144 | 进口 | Smith & Nephew, Inc |  | 4.5mm锁定加压接骨板 20-24孔 (不锈钢, 灭菌装) | 71809320;71809322;71809324 |  |  | 个 |  |  | 锁定接骨板 PERI-LOC Periarticular Locked Plating System | 审核通过 | 审核通过 | 审核通过 | 审核通过 | 审核通过 | 审核通过 | 获得ISO 13485 认证证书 | 通过 | 通过 | 医疗器械检测机构出具的检测报告 | 无 | 发明专利,实用新型专利 | 0 | 4 | 没有抽检不合格记录
4.5mm(及以上)动力加压接骨板 | R039 | 骨科创伤类 | 不锈钢 | 5-8孔 |  |  | YZ0000134 | 施乐辉医用产品国际贸易（上海）有限公司 | 锁定接骨板(商品名：PERI-L0C) PERI-L0C Periarticular Locked Plating System | YZ00019145 | 进口 | Smith & Nephew, Inc |  | 4.5mm锁定加压接骨板 4-8孔 (不锈钢) | 71829304;71829306;71829308 |  |  | 个 |  |  | 锁定接骨板 PERI-LOC Periarticular Locked Plating System | 审核通过 | 审核通过 | 审核通过 | 审核通过 | 审核通过 | 审核通过 | 获得ISO 13485 认证证书 | 通过 | 通过 | 医疗器械检测机构出具的检测报告 | 无 | 发明专利,实用新型专利 | 0 | 1 | 没有抽检不合格记录
4.5mm(及以上)动力加压接骨板 | R035 | 骨科创伤类 | 不锈钢 | 9孔以上 |  |  | YZ0000134 | 施乐辉医用产品国际贸易（上海）有限公司 | 锁定接骨板(商品名：PERI-L0C) PERI-L0C Periarticular Locked Plating System | YZ00019146 | 进口 | Smith & Nephew, Inc |  | 4.5mm锁定加压接骨板 10-14孔 (不锈钢) | 71829310;71829312;71829314 |  |  | 个 |  |  | 锁定接骨板 PERI-LOC Periarticular Locked Plating System | 审核通过 | 审核通过 | 审核通过 | 审核通过 | 审核通过 | 审核通过 | 获得ISO 13485 认证证书 | 通过 | 通过 | 医疗器械检测机构出具的检测报告 | 无 | 发明专利,实用新型专利 | 0 | 2 | 没有抽检不合格记录
3.5mm锁定加压接骨板 | R028 | 骨科创伤类 | 钛合金 | 5-8孔 |  |  | YZ0000134 | 施乐辉医用产品国际贸易（上海）有限公司 | 钛锁定接骨板系统（商品名：PERI-LOC）PERI-LOC Titanium Periarticular Locked Plating System | YZ00019147 | 进口 | Smith & Nephew, Inc |  | PERI-LOC 3.5mm锁定加压接骨板，4-10孔（钛合金，灭菌装） | 71869704;71869706;71869708;71869710; |  |  | 个 |  |  | 钛锁定接骨板系统（商品名：PERI LOC） PERI LOC Titanium Periarticular Locked Plating System | 审核通过 | 审核通过 | 审核通过 | 审核通过 | 审核通过 | 审核通过 | 获得ISO 13485 认证证书 | 通过 | 通过 | 医疗器械检测机构出具的检测报告 | 无 | 发明专利,实用新型专利 | 0 | 3 | 没有抽检不合格记录
3.5mm锁定加压接骨板 | R031 | 骨科创伤类 | 钛合金 | 9孔以上 |  |  | YZ0000134 | 施乐辉医用产品国际贸易（上海）有限公司 | 钛锁定接骨板系统（商品名：PERI-LOC）PERI-LOC Titanium Periarticular Locked Plating System | YZ00019148 | 进口 | Smith & Nephew, Inc |  | PERI-LOC 3.5mm锁定加压接骨板，12-16孔（钛合金，灭菌装） | 71869712;71869714;71869716; |  |  | 个 |  |  | 钛锁定接骨板系统（商品名：PERI LOC） PERI LOC Titanium Periarticular Locked Plating System | 审核通过 | 审核通过 | 审核通过 | 审核通过 | 审核通过 | 审核通过 | 获得ISO 13485 认证证书 | 通过 | 通过 | 医疗器械检测机构出具的检测报告 | 无 | 发明专利,实用新型专利 | 0 | 3 | 没有抽检不合格记录
3.5mm锁定加压接骨板 | R031 | 骨科创伤类 | 钛合金 | 9孔以上 |  |  | YZ0000134 | 施乐辉医用产品国际贸易（上海）有限公司 | 钛锁定接骨板系统（商品名：PERI-LOC）PERI-LOC Titanium Periarticular Locked Plating System | YZ00019149 | 进口 | Smith & Nephew, Inc |  | PERI-LOC 3.5mm锁定加压接骨板，18-22孔（钛合金，灭菌装） | 71869718;71869720;71869722 |  |  | 个 |  |  | 钛锁定接骨板系统（商品名：PERI LOC） PERI LOC Titanium Periarticular Locked Plating System | 审核通过 | 审核通过 | 审核通过 | 审核通过 | 审核通过 | 审核通过 | 获得ISO 13485 认证证书 | 通过 | 通过 | 医疗器械检测机构出具的检测报告 | 无 | 发明专利,实用新型专利 | 0 | 3 | 没有抽检不合格记录
锁定加压接骨板 | R023 | 骨科创伤类 | 纯钛 |  |  |  | YZ0000386 | 天津市金兴达实业有限公司 | 金属锁定接骨板系统 | YZ00019150 | 国产 | 天津市金兴达实业有限公司 |  | 3~20孔 | SSZM 01/SSZM 06/SSZM 08/SSZM 09/SSZQ 14/SSZM 10/SSZM 36/SSZM 52/SSZQ 02/SSZQ 20/SSZQ 03/SSZQ 08/SSZQ 05/SSZQ 07/SSZQ 09/SSZM 59/SSZQ 11/SSZM 37/SSZQ 13/SSZQ 15/SSZQ 17/SSZQ 22/SSZQ 23/ |  | 纯钛 | 块 |  |  | 金属锁定接骨板系统 | 审核通过 | 审核通过 | 审核通过 | 审核通过 | 审核通过 | 审核通过 | 获得ISO 13485 认证证书 | 无 | 无 | 医疗器械检测机构出具的检测报告 | 无 | 发明专利,实用新型专利 | 0 | 8 | 没有抽检不合格记录
2.7mm(及以下)锁定加压接骨板 | R026 | 骨科创伤类 | 纯钛 |  |  |  | YZ0000386 | 天津市金兴达实业有限公司 | 金属锁定接骨板系统 - T 型锁定板 | YZ00019151 | 国产 | 天津市金兴达实业有限公司 |  | 纯钛 ，3~12孔 | SSZQ 06/ SSZM 06/ SSZM 08/ SSZQ 07/ SSZQ 08 |  | 纯钛 | 块 |  |  | 金属锁定接骨板系统 | 审核通过 | 审核通过 | 审核通过 | 审核通过 | 审核通过 | 审核通过 | 获得ISO 13485 认证证书 | 无 | 无 | 医疗器械检测机构出具的检测报告 | 无 | 发明专利,实用新型专利 | 0 | 7 | 没有抽检不合格记录
3.5mm锁定加压接骨板 | R029 | 骨科创伤类 | 纯钛 | 5-8孔 |  |  | YZ0000386 | 天津市金兴达实业有限公司 | 金属锁定接骨板系统 - 胫骨锁定板 | YZ00019152 | 国产 | 天津市金兴达实业有限公司 |  | 纯钛，4~8孔 | SSZQ 11/SSZQ 14/SSZQ 32/SSZQ 35/SSZQ 23 |  | 纯钛 | 块 |  |  | 金属锁定接骨板系统 | 审核通过 | 审核通过 | 审核通过 | 审核通过 | 审核通过 | 审核通过 | 获得ISO 13485 认证证书 | 无 | 无 | 医疗器械检测机构出具的检测报告 | 无 | 发明专利,实用新型专利 | 0 | 1 | 没有抽检不合格记录
3.5mm锁定加压接骨板 | R032 | 骨科创伤类 | 纯钛 | 9孔以上 |  |  | YZ0000386 | 天津市金兴达实业有限公司 | 金属锁定接骨板系统 - 胫骨锁定板 | YZ00019153 | 国产 | 天津市金兴达实业有限公司 |  | 纯钛，9~19孔 | SSZQ 11/SSZQ 14/SSZQ 32/SSZQ 35/SSZQ 23 |  | 纯钛 | 块 |  |  | 金属锁定接骨板系统 | 审核通过 | 审核通过 | 审核通过 | 审核通过 | 审核通过 | 审核通过 | 获得ISO 13485 认证证书 | 无 | 无 | 医疗器械检测机构出具的检测报告 | 无 | 发明专利,实用新型专利 | 0 | 1 | 没有抽检不合格记录
4.5mm(及以上)锁定加压接骨板 | R037 | 骨科创伤类 | 纯钛 | 5-8孔 |  |  | YZ0000386 | 天津市金兴达实业有限公司 | 金属锁定接骨板系统- 胫骨锁定板 | YZ00019154 | 国产 | 天津市金兴达实业有限公司 |  | 纯钛，5~8孔 | SSZQ 14/SSZQ 32 |  | 纯钛 | 块 |  |  | 金属锁定接骨板系统 | 审核通过 | 审核通过 | 审核通过 | 审核通过 | 审核通过 | 审核通过 | 获得ISO 13485 认证证书 | 无 | 无 | 医疗器械检测机构出具的检测报告 | 无 | 发明专利,实用新型专利 | 0 | 1 | 没有抽检不合格记录
4.5mm(及以上)锁定加压接骨板 | R037 | 骨科创伤类 | 纯钛 | 5-8孔 |  |  | YZ0000386 | 天津市金兴达实业有限公司 | 金属锁定接骨板系统- 胫骨锁定板 | YZ00019155 | 国产 | 天津市金兴达实业有限公司 |  | 纯钛，9~14孔 | SSZQ 14/SSZQ 32 |  | 纯钛 | 块 |  |  | 金属锁定接骨板系统 | 审核通过 | 审核通过 | 审核通过 | 审核通过 | 审核通过 | 审核通过 | 获得ISO 13485 认证证书 | 无 | 无 | 医疗器械检测机构出具的检测报告 | 无 | 发明专利,实用新型专利 | 0 | 1 | 没有抽检不合格记录
锁定附着接骨板 | R081 | 骨科创伤类 | 纯钛 |  |  |  | YZ0000386 | 天津市金兴达实业有限公司 | 金属锁定 接骨板系统 | YZ00019156 | 国产 | 天津市金兴达实业有限公司 |  | 3~20孔 | SSZM 01/SSZM 06/SSZQ 22/SSZM 09/SSZQ 14/SSZM 10/SSZM 36/SSZM 52/SSZQ 02/SSZQ 20/SSZQ 03/SSZQ 08/SSZQ 05/SSZQ 13/SSZQ 07/SSZQ 09/SSZM 59/SSZQ 11/SSZM 37/SSZQ 15/SSZQ 17/SSZM 08/SSZQ 23/ |  | 纯钛 | 块 |  |  | 金属锁定接骨板系统 | 审核通过 | 审核通过 | 审核通过 | 审核通过 | 审核通过 | 审核通过 | 获得ISO 13485 认证证书 | 无 | 无 | 医疗器械检测机构出具的检测报告 | 无 | 发明专利,实用新型专利 | 0 | 8 | 没有抽检不合格记录
胫骨近端外侧锁定加压接骨板 | R296 | 骨科创伤类 | 不锈钢 | 2-20孔 |  |  | YZ0000134 | 施乐辉医用产品国际贸易（上海）有限公司 | 锁定接骨板(商品名：PERI-L0C) PERI-L0C Periarticular Locked Plating System | YZ00019157 | 进口 | Smith & Nephew, Inc |  | 4.5mm胫骨近端外侧锁定接骨板 4-6孔(不锈钢) | 71820204;71820206;71820304;71820306 |  |  | 个 |  |  | 锁定接骨板(商品名：PERI-L0C) PERI-L0C Periarticular Locked Plating System | 审核通过 | 审核通过 | 审核通过 | 审核通过 | 审核通过 | 审核通过 | 获得ISO 13485 认证证书 | 通过 | 通过 | 医疗器械检测机构出具的检测报告 | 无 | 发明专利,实用新型专利 | 0 | 5 | 没有抽检不合格记录
胫骨近端外侧锁定加压接骨板 | R296 | 骨科创伤类 | 不锈钢 | 2-20孔 |  |  | YZ0000134 | 施乐辉医用产品国际贸易（上海）有限公司 | 锁定接骨板(商品名：PERI-L0C) PERI-L0C Periarticular Locked Plating System | YZ00019158 | 进口 | Smith & Nephew, Inc |  | 4.5mm胫骨近端外侧锁定接骨板 8-13孔(不锈钢) | 71820208;71820210;71820213;71820308;71820310;71820313 |  |  | 个 |  |  | 锁定接骨板(商品名：PERI-L0C) PERI-L0C Periarticular Locked Plating System | 审核通过 | 审核通过 | 审核通过 | 审核通过 | 审核通过 | 审核通过 | 获得ISO 13485 认证证书 | 通过 | 通过 | 医疗器械检测机构出具的检测报告 | 无 | 发明专利,实用新型专利 | 0 | 3 | 没有抽检不合格记录
胫骨远端内侧锁定加压接骨板 | R305 | 骨科创伤类 | 不锈钢 | 2-20孔 |  |  | YZ0000134 | 施乐辉医用产品国际贸易（上海）有限公司 | 锁定接骨板(商品名：PERI-L0C) PERI-L0C Periarticular Locked Plating System | YZ00019159 | 进口 | Smith & Nephew, Inc |  | 3.5mm胫骨远端内侧锁定接骨板 4-8孔(不锈钢, 灭菌装) | 71801004;71801006;71801008;71801104;71801106;71801108 |  |  | 个 |  |  | 锁定接骨板(商品名：PERI-L0C) PERI-L0C Periarticular Locked Plating System | 审核通过 | 审核通过 | 审核通过 | 审核通过 | 审核通过 | 审核通过 | 获得ISO 13485 认证证书 | 通过 | 通过 | 医疗器械检测机构出具的检测报告 | 无 | 发明专利,实用新型专利 | 0 | 7 | 没有抽检不合格记录
胫骨远端内侧锁定加压接骨板 | R305 | 骨科创伤类 | 不锈钢 | 2-20孔 |  |  | YZ0000134 | 施乐辉医用产品国际贸易（上海）有限公司 | 锁定接骨板(商品名：PERI-L0C) PERI-L0C Periarticular Locked Plating System | YZ00019160 | 进口 | Smith & Nephew, Inc |  | 3.5mm胫骨远端内侧锁定接骨板 10-16孔(不锈钢, 灭菌装) | 71801010;71801013;71801016;71801110;71801113;71801116 |  |  | 个 |  |  | 锁定接骨板(商品名：PERI-L0C) PERI-L0C Periarticular Locked Plating System | 审核通过 | 审核通过 | 审核通过 | 审核通过 | 审核通过 | 审核通过 | 获得ISO 13485 认证证书 | 通过 | 通过 | 医疗器械检测机构出具的检测报告 | 无 | 发明专利,实用新型专利 | 0 | 8 | 没有抽检不合格记录
股骨逆行交锁型髓内钉（倒打钉） | R556 | 骨科创伤类 | 钛合金 | 180-300mm |  | 拉力螺钉型 | YZ0000134 | 施乐辉医用产品国际贸易（上海）有限公司 | 锁定型交锁髓内钉系统 TriGen META Nail System | YZ00019161 | 进口 | Smith & Nephew, Inc |  | TriGen META锁定型股骨倒打交锁髓内钉(钛合金, 灭菌装) | 71653018;71653020;71653022;71653024;71653026;71653028;71653030;71653032;71653034;71653036;71653038;71653040;71653042;71653044;71653046;71653048;71653050;71653218;71653220;71653222;71653224;71653226;71653228;71653230;71653232;71653234;71653236;71653238;71653240;71653242;71653244;71653246;71653248;71653250;71653418;71653420;71653422;71653424;71653426;71653428;71653430;71653432;71653434;71653436;71653438;71653440;71653442;71653444;71653446;71653448;71653450 |  |  | 个 |  |  | 锁定型交锁髓内钉系统 TriGen META Nail System | 审核通过 | 审核通过 | 审核通过 | 审核通过 | 审核通过 | 审核通过 | 获得ISO 13485 认证证书 | 通过 | 通过 | 医疗器械检测机构出具的检测报告 | 无 | 发明专利,实用新型专利 | 0 | 9 | 没有抽检不合格记录
胫骨远端内侧锁定加压接骨板 | R305 | 骨科创伤类 | 不锈钢 | 2-20孔 |  |  | YZ0000134 | 施乐辉医用产品国际贸易（上海）有限公司 | 锁定接骨板(商品名：PERI-L0C) PERI-L0C Periarticular Locked Plating System | YZ00019162 | 进口 | Smith & Nephew, Inc |  | 3.5mm胫骨远端内侧锁定接骨板 6-8孔(不锈钢) | 71821006;71821008;71821106;71821108 |  |  | 个 |  |  | 锁定接骨板(商品名：PERI-L0C) PERI-L0C Periarticular Locked Plating System | 审核通过 | 审核通过 | 审核通过 | 审核通过 | 审核通过 | 审核通过 | 获得ISO 13485 认证证书 | 通过 | 通过 | 医疗器械检测机构出具的检测报告 | 无 | 发明专利,实用新型专利 | 0 | 7 | 没有抽检不合格记录
股骨近端髓内钉 | R550 | 骨科创伤类 | 钛合金 | 180-300mm |  | 拉力螺钉型 | YZ0000134 | 施乐辉医用产品国际贸易（上海）有限公司 | 股骨髓内钉系统（商品名：亚洲型） Asian IMHS System | YZ00019163 | 进口 | Smith & Nephew, Inc |  | 钛合金亚洲型IMHS髓内钉，125° ( 灭菌装) | 71664209;71664211;71664213;71664309;71664311;71664313;71664409;71664411;71664413;71664509;71664511;71664513;71664609;71664611;71664613;71664709;71664711;71664713 |  |  | 个 |  |  | 股骨髓内钉系统（商品名：亚洲型） Asian IMHS System | 审核通过 | 审核通过 | 审核通过 | 审核通过 | 审核通过 | 审核通过 | 获得ISO 13485 认证证书 | 通过 | 通过 | 医疗器械检测机构出具的检测报告 | 无 | 发明专利,实用新型专利 | 0 | 2 | 没有抽检不合格记录
股骨近端髓内钉 | R553 | 骨科创伤类 | 钛合金 | 180-300mm |  | 螺旋刀片型 | YZ0000134 | 施乐辉医用产品国际贸易（上海）有限公司 | 股骨髓内钉系统（商品名：亚洲型） Asian IMHS System | YZ00019164 | 进口 | Smith & Nephew, Inc |  | 钛合金亚洲型IMHS髓内钉，130°(灭菌装) | 71664124L;71664126L;71664128L;71664130L;71664132L;71664134L;71664136L;71664138L;71664124R;71664126R;71664128R;71664130R;71664132R;71664134R;71664136R;71664138R |  | 钛合金 | 个 |  |  | 股骨髓内钉系统（商品名：亚洲型） Asian IMHS System | 审核通过 | 审核通过 | 审核通过 | 审核通过 | 审核通过 | 审核通过 | 获得ISO 13485 认证证书 | 通过 | 通过 | 医疗器械检测机构出具的检测报告 | 无 | 发明专利,实用新型专利 | 0 | 1 | 没有抽检不合格记录
胫骨远端内侧锁定加压接骨板 | R305 | 骨科创伤类 | 不锈钢 | 2-20孔 |  |  | YZ0000134 | 施乐辉医用产品国际贸易（上海）有限公司 | 锁定接骨板(商品名：PERI-L0C) PERI-L0C Periarticular Locked Plating System | YZ00019165 | 进口 | Smith & Nephew, Inc |  | 3.5mm胫骨远端内侧锁定接骨板 10-13孔(不锈钢) | 71821010;71821013;71821110;71821113 |  |  | 个 |  |  | 锁定接骨板(商品名：PERI-L0C) PERI-L0C Periarticular Locked Plating System | 审核通过 | 审核通过 | 审核通过 | 审核通过 | 审核通过 | 审核通过 | 获得ISO 13485 认证证书 | 通过 | 通过 | 医疗器械检测机构出具的检测报告 | 无 | 发明专利,实用新型专利 | 0 | 7 | 没有抽检不合格记录
胫骨远端内侧锁定加压接骨板 | R303 | 骨科创伤类 | 钛合金 | 2-20孔 |  |  | YZ0000134 | 施乐辉医用产品国际贸易（上海）有限公司 | 钛锁定接骨板系统（商品名：PERI-LOC）PERI-LOC Titanium Periarticular Locked Plating System | YZ00019166 | 进口 | Smith & Nephew, Inc |  | PERI-LOC 3.5mm胫骨远端内侧锁定接骨板，4-8孔（钛合金，灭菌装） | 71861004;71861006;71861008;71861104;71861106;71861108; |  |  | 个 |  |  | 钛锁定接骨板系统（商品名：PERI-LOC）PERI-LOC Titanium Periarticular Locked Plating System | 审核通过 | 审核通过 | 审核通过 | 审核通过 | 审核通过 | 审核通过 | 获得ISO 13485 认证证书 | 通过 | 通过 | 医疗器械检测机构出具的检测报告 | 无 | 发明专利,实用新型专利 | 0 | 8 | 没有抽检不合格记录
股骨逆行交锁型髓内钉（倒打钉） | R556 | 骨科创伤类 | 钛合金 | 180-300mm |  | 拉力螺钉型 | YZ0000134 | 施乐辉医用产品国际贸易（上海）有限公司 | 交锁髓内钉系统 TriGen IM Nail System | YZ00019167 | 进口 | Smith & Nephew, Inc |  | TriGen股骨髁上交锁髓内钉(钛合金, 灭菌装) | 71633315;71633320;71633325;71633415;71633420;71633425 |  |  | 个 |  |  | 交锁髓内钉系统 TriGen IM Nail System | 审核通过 | 审核通过 | 审核通过 | 审核通过 | 审核通过 | 审核通过 | 获得ISO 13485 认证证书 | 通过 | 通过 | 医疗器械检测机构出具的检测报告 | 无 | 发明专利,实用新型专利 | 0 | 1 | 没有抽检不合格记录
胫骨远端内侧锁定加压接骨板 | R303 | 骨科创伤类 | 钛合金 | 2-20孔 |  |  | YZ0000134 | 施乐辉医用产品国际贸易（上海）有限公司 | 钛锁定接骨板系统（商品名：PERI-LOC）PERI-LOC Titanium Periarticular Locked Plating System | YZ00019168 | 进口 | Smith & Nephew, Inc |  | PERI-LOC 3.5mm胫骨远端内侧锁定接骨板，10-16孔（钛合金，灭菌装） | 71861010;71861013;71861016;71861110;71861113;71861116 |  |  | 个 |  |  | 钛锁定接骨板系统（商品名：PERI-LOC）PERI-LOC Titanium Periarticular Locked Plating System | 审核通过 | 审核通过 | 审核通过 | 审核通过 | 审核通过 | 审核通过 | 获得ISO 13485 认证证书 | 通过 | 通过 | 医疗器械检测机构出具的检测报告 | 无 | 发明专利,实用新型专利 | 0 | 8 | 没有抽检不合格记录
胫骨骨干交锁型髓内钉 | R583 | 骨科创伤类 | 钛合金 | 240-440mm |  | 不含尾帽 | YZ0000134 | 施乐辉医用产品国际贸易（上海）有限公司 | 交锁髓内钉系统 TriGen IM Nail System | YZ00019169 | 进口 | Smith & Nephew, Inc |  | TriGen胫骨交锁髓内钉(钛合金, 灭菌装) | 71633124;71633126;71633128;71633130;71633132;71633134;71633136;71633138;71633140 |  |  | 个 |  |  | 交锁髓内钉系统 TriGen IM Nail System | 审核通过 | 审核通过 | 审核通过 | 审核通过 | 审核通过 | 审核通过 | 获得ISO 13485 认证证书 | 通过 | 通过 | 医疗器械检测机构出具的检测报告 | 无 | 发明专利,实用新型专利 | 0 | 5 | 没有抽检不合格记录
胫骨近端微创锁定加压接骨板（LISS） | R297 | 骨科创伤类 | 钛合金 | 2-20孔 |  |  | YZ0000134 | 施乐辉医用产品国际贸易（上海）有限公司 | 钛锁定接骨板系统（商品名：PERI-LOC）PERI-LOC Titanium Periarticular Locked Plating System | YZ00019170 | 进口 | Smith & Nephew, Inc |  | PERI-LOC 3.5mm胫骨远端内侧锁定接骨板，4-8孔（钛合金，灭菌装） | 71861004;71861006;71861008;71861104;71861106;71861108; |  |  | 个 |  |  | 钛锁定接骨板系统（商品名：PERI-LOC）PERI-LOC Titanium Periarticular Locked Plating System | 审核通过 | 审核通过 | 审核通过 | 审核通过 | 审核通过 | 审核通过 | 获得ISO 13485 认证证书 | 通过 | 通过 | 医疗器械检测机构出具的检测报告 | 无 | 发明专利,实用新型专利 | 0 | 8 | 没有抽检不合格记录
全胫骨髓内钉 | R592 | 骨科创伤类 | 钛合金 |  |  |  | YZ0000134 | 施乐辉医用产品国际贸易（上海）有限公司 | 交锁髓内钉系统 TriGen IM Nail System | YZ00019171 | 进口 | Smith & Nephew, Inc |  | TriGen胫骨交锁髓内钉(钛合金, 灭菌装) | 71633124;71633126;71633128;71633130;71633132;71633134;71633136;71633138;71633140 |  |  | 个 |  |  | 交锁髓内钉系统 TriGen IM Nail System | 审核通过 | 审核通过 | 审核通过 | 审核通过 | 审核通过 | 审核通过 | 获得ISO 13485 认证证书 | 通过 | 通过 | 医疗器械检测机构出具的检测报告 | 无 | 发明专利,实用新型专利 | 0 | 5 | 没有抽检不合格记录
胫骨近端微创锁定加压接骨板（LISS） | R297 | 骨科创伤类 | 钛合金 | 2-20孔 |  |  | YZ0000134 | 施乐辉医用产品国际贸易（上海）有限公司 | 钛锁定接骨板系统（商品名：PERI-LOC）PERI-LOC Titanium Periarticular Locked Plating System | YZ00019172 | 进口 | Smith & Nephew, Inc |  | PERI-LOC 3.5mm胫骨远端内侧锁定接骨板，10-16孔（钛合金，灭菌装） | 71861010;71861013;71861016;71861110;71861113;71861116 |  |  | 个 |  |  | 钛锁定接骨板系统（商品名：PERI-LOC）PERI-LOC Titanium Periarticular Locked Plating System | 审核通过 | 审核通过 | 审核通过 | 审核通过 | 审核通过 | 审核通过 | 获得ISO 13485 认证证书 | 通过 | 通过 | 医疗器械检测机构出具的检测报告 | 无 | 发明专利,实用新型专利 | 0 | 8 | 没有抽检不合格记录
胫骨骨干交锁型髓内钉 | R583 | 骨科创伤类 | 钛合金 | 240-440mm |  | 不含尾帽 | YZ0000134 | 施乐辉医用产品国际贸易（上海）有限公司 | 交锁髓内钉系统 TriGen IM Nail System | YZ00019173 | 进口 | Smith & Nephew, Inc |  | TriGen胫骨顺行或股骨倒打交锁髓内钉10-11.5mm (钛合金, 灭菌装) | 71633226;71633228;71633230;71633232;71633234;71633236;71633238;71633240;71633242;71633244;71633246;71633248;71633250;71633326;71633328;71633330;71633332;71633334;71633336;71633338;71633340;71633342;71633344;71633346;71633348;71633350 |  |  | 个 |  |  | 交锁髓内钉系统 TriGen IM Nail System | 审核通过 | 审核通过 | 审核通过 | 审核通过 | 审核通过 | 审核通过 | 获得ISO 13485 认证证书 | 通过 | 通过 | 医疗器械检测机构出具的检测报告 | 无 | 发明专利,实用新型专利 | 0 | 4 | 没有抽检不合格记录
全胫骨髓内钉 | R592 | 骨科创伤类 | 钛合金 |  |  |  | YZ0000134 | 施乐辉医用产品国际贸易（上海）有限公司 | 交锁髓内钉系统 TriGen IM Nail System | YZ00019174 | 进口 | Smith & Nephew, Inc |  | TriGen胫骨顺行或股骨倒打交锁髓内钉10-11.5mm (钛合金, 灭菌装) | 71633226;71633228;71633230;71633232;71633234;71633236;71633238;71633240;71633242;71633244;71633246;71633248;71633250;71633326;71633328;71633330;71633332;71633334;71633336;71633338;71633340;71633342;71633344;71633346;71633348;71633350 |  |  | 个 |  |  | 交锁髓内钉系统 TriGen IM Nail System | 审核通过 | 审核通过 | 审核通过 | 审核通过 | 审核通过 | 审核通过 | 获得ISO 13485 认证证书 | 通过 | 通过 | 医疗器械检测机构出具的检测报告 | 无 | 发明专利,实用新型专利 | 0 | 4 | 没有抽检不合格记录
跟骨锁定加压接骨板 | R350 | 骨科创伤类 | 不锈钢 | 2-20孔 |  |  | YZ0000134 | 施乐辉医用产品国际贸易（上海）有限公司 | 多向锁定钢板螺钉系统Peri-Loc VLP Plate&Screw System | YZ00019175 | 进口 | Smith & Nephew, Inc |  | PERI-LOC VLP 2.7mm经皮跟骨多向锁定接骨板，大号，左（不锈钢，灭菌装） | 72821020S;72821021S |  |  | 个 |  |  | 多向锁定钢板螺钉系统Peri-Loc VLP Plate&Screw System | 审核通过 | 审核通过 | 审核通过 | 审核通过 | 审核通过 | 审核通过 | 获得ISO 13485 认证证书 | 通过 | 通过 | 医疗器械检测机构出具的检测报告 | 无 | 发明专利,实用新型专利 | 0 | 12 | 没有抽检不合格记录
股骨逆行交锁型髓内钉（倒打钉） | R556 | 骨科创伤类 | 钛合金 | 180-300mm |  | 拉力螺钉型 | YZ0000134 | 施乐辉医用产品国际贸易（上海）有限公司 | 交锁髓内钉系统 TriGen IM Nail System | YZ00019176 | 进口 | Smith & Nephew, Inc |  | TriGen胫骨顺行或股骨倒打交锁髓内钉10-11.5mm (钛合金, 灭菌装) | 71633226;71633228;71633230;71633232;71633234;71633236;71633238;71633240;71633242;71633244;71633246;71633248;71633250;71633326;71633328;71633330;71633332;71633334;71633336;71633338;71633340;71633342;71633344;71633346;71633348;71633350 |  |  | 个 |  |  | 交锁髓内钉系统 TriGen IM Nail System | 审核通过 | 审核通过 | 审核通过 | 审核通过 | 审核通过 | 审核通过 | 获得ISO 13485 认证证书 | 通过 | 通过 | 医疗器械检测机构出具的检测报告 | 无 | 发明专利,实用新型专利 | 0 | 4 | 没有抽检不合格记录
跟骨锁定加压接骨板 | R350 | 骨科创伤类 | 不锈钢 | 2-20孔 |  |  | YZ0000134 | 施乐辉医用产品国际贸易（上海）有限公司 | 多向锁定钢板螺钉系统Peri-Loc VLP Plate&Screw System | YZ00019177 | 进口 | Smith & Nephew, Inc |  | PERI-LOC VLP 2.7mm经皮跟骨多向锁定接骨板，小号，左（不锈钢，灭菌装） | 72821018S;72821019S |  |  | 个 |  |  | 多向锁定钢板螺钉系统Peri-Loc VLP Plate&Screw System | 审核通过 | 审核通过 | 审核通过 | 审核通过 | 审核通过 | 审核通过 | 获得ISO 13485 认证证书 | 通过 | 通过 | 医疗器械检测机构出具的检测报告 | 无 | 发明专利,实用新型专利 | 0 | 12 | 没有抽检不合格记录
胫骨骨干交锁型髓内钉 | R583 | 骨科创伤类 | 钛合金 | 240-440mm |  | 不含尾帽 | YZ0000134 | 施乐辉医用产品国际贸易（上海）有限公司 | 交锁髓内钉系统 TriGen IM Nail System | YZ00019178 | 进口 | Smith & Nephew, Inc |  | TriGen胫骨顺行或股骨倒打交锁髓内钉13mm (钛合金, 灭菌装) | 71633426;71633428;71633430;71633432;71633434;71633436;71633438;71633440;71633442;71633444;71633446;71633448;71633450 |  |  | 个 |  |  | 交锁髓内钉系统 TriGen IM Nail System | 审核通过 | 审核通过 | 审核通过 | 审核通过 | 审核通过 | 审核通过 | 获得ISO 13485 认证证书 | 通过 | 通过 | 医疗器械检测机构出具的检测报告 | 无 | 发明专利,实用新型专利 | 0 | 13 | 没有抽检不合格记录
胫骨远端前外侧锁定加压接骨板 | R308 | 骨科创伤类 | 不锈钢 | 2-20孔 |  |  | YZ0000134 | 施乐辉医用产品国际贸易（上海）有限公司 | 锁定接骨板(商品名：PERI-L0C) PERI-L0C Periarticular Locked Plating System | YZ00019179 | 进口 | Smith & Nephew, Inc |  | 3.5mm胫骨远端前侧锁定接骨板 4-6孔(不锈钢, 灭菌装) | 71800604;71800606;71800704;71800706 |  |  | 个 |  |  | 锁定接骨板(商品名：PERI-L0C) PERI-L0C Periarticular Locked Plating System | 审核通过 | 审核通过 | 审核通过 | 审核通过 | 审核通过 | 审核通过 | 获得ISO 13485 认证证书 | 通过 | 通过 | 医疗器械检测机构出具的检测报告 | 无 | 发明专利,实用新型专利 | 0 | 9 | 没有抽检不合格记录
全胫骨髓内钉 | R592 | 骨科创伤类 | 钛合金 |  |  |  | YZ0000134 | 施乐辉医用产品国际贸易（上海）有限公司 | 交锁髓内钉系统 TriGen IM Nail System | YZ00019180 | 进口 | Smith & Nephew, Inc |  | TriGen胫骨顺行或股骨倒打交锁髓内钉13mm (钛合金, 灭菌装) | 71633426;71633428;71633430;71633432;71633434;71633436;71633438;71633440;71633442;71633444;71633446;71633448;71633450 |  |  | 个 |  |  | 交锁髓内钉系统 TriGen IM Nail System | 审核通过 | 审核通过 | 审核通过 | 审核通过 | 审核通过 | 审核通过 | 获得ISO 13485 认证证书 | 通过 | 通过 | 医疗器械检测机构出具的检测报告 | 无 | 发明专利,实用新型专利 | 0 | 13 | 没有抽检不合格记录
胫骨远端前外侧锁定加压接骨板 | R308 | 骨科创伤类 | 不锈钢 | 2-20孔 |  |  | YZ0000134 | 施乐辉医用产品国际贸易（上海）有限公司 | 锁定接骨板(商品名：PERI-L0C) PERI-L0C Periarticular Locked Plating System | YZ00019181 | 进口 | Smith & Nephew, Inc |  | 3.5mm胫骨远端前侧锁定接骨板 8-13孔(不锈钢, 灭菌装) | 71800608;71800610;71800613;71800708;71800710;71800713 |  |  | 个 |  |  | 锁定接骨板(商品名：PERI-L0C) PERI-L0C Periarticular Locked Plating System | 审核通过 | 审核通过 | 审核通过 | 审核通过 | 审核通过 | 审核通过 | 获得ISO 13485 认证证书 | 通过 | 通过 | 医疗器械检测机构出具的检测报告 | 无 | 发明专利,实用新型专利 | 0 | 8 | 没有抽检不合格记录
股骨逆行交锁型髓内钉（倒打钉） | R556 | 骨科创伤类 | 钛合金 | 180-300mm |  | 拉力螺钉型 | YZ0000134 | 施乐辉医用产品国际贸易（上海）有限公司 | 交锁髓内钉系统 TriGen IM Nail System | YZ00019182 | 进口 | Smith & Nephew, Inc |  | TriGen胫骨顺行或股骨倒打交锁髓内钉13mm (钛合金, 灭菌装) | 71633426;71633428;71633430;71633432;71633434;71633436;71633438;71633440;71633442;71633444;71633446;71633448;71633450 |  |  | 个 |  |  | 交锁髓内钉系统 TriGen IM Nail System | 审核通过 | 审核通过 | 审核通过 | 审核通过 | 审核通过 | 审核通过 | 获得ISO 13485 认证证书 | 通过 | 通过 | 医疗器械检测机构出具的检测报告 | 无 | 发明专利,实用新型专利 | 0 | 13 | 没有抽检不合格记录
胫骨远端前外侧锁定加压接骨板 | R308 | 骨科创伤类 | 不锈钢 | 2-20孔 |  |  | YZ0000134 | 施乐辉医用产品国际贸易（上海）有限公司 | 锁定接骨板(商品名：PERI-L0C) PERI-L0C Periarticular Locked Plating System | YZ00019183 | 进口 | Smith & Nephew, Inc |  | 3.5mm胫骨远端前侧锁定接骨板 6-8孔(不锈钢) | 71820606;71820608;71820706;71820708 |  |  | 个 |  |  | 锁定接骨板(商品名：PERI-L0C) PERI-L0C Periarticular Locked Plating System | 审核通过 | 审核通过 | 审核通过 | 审核通过 | 审核通过 | 审核通过 | 获得ISO 13485 认证证书 | 通过 | 通过 | 医疗器械检测机构出具的检测报告 | 无 | 发明专利,实用新型专利 | 0 | 3 | 没有抽检不合格记录
足部融合髓内钉 | R601 | 骨科创伤类 | 钛合金 |  |  | 不含尾帽 | YZ0000134 | 施乐辉医用产品国际贸易（上海）有限公司 | 交锁髓内钉系统 TriGen IM Nail System | YZ00019184 | 进口 | Smith & Nephew, Inc |  | TriGen踝关节融合交锁髓内钉 (钛合金, 灭菌装) | 71701016L;71701020L;71701025L;71701016R;71701020R;71701025R;71701116L;71701120L;71701125L;71701116R;71701120R;71701125R |  |  | 个 |  |  | 交锁髓内钉系统 TriGen IM Nail System | 审核通过 | 审核通过 | 审核通过 | 审核通过 | 审核通过 | 审核通过 | 获得ISO 13485 认证证书 | 通过 | 通过 | 医疗器械检测机构出具的检测报告 | 无 | 发明专利,实用新型专利 | 0 | 19 | 没有抽检不合格记录
股骨顺行/重建一体交锁型髓内钉 | R571 | 骨科创伤类 | 钛合金 | 260-480mm |  |  | YZ0000134 | 施乐辉医用产品国际贸易（上海）有限公司 | 交锁髓内钉系统 TriGen IM Nail System | YZ00019185 | 进口 | Smith & Nephew, Inc |  | TriGen 青少年粗隆入路顺行标准或重建股骨交锁髓内钉 (钛合金, 灭菌装) | 71645124;71645126;71645128;71645130;71645132;71645134;71645136;71645138;71645140;71646124;71646126;71646128;71646130;71646132;71646134;71646136;71646138;71646140 |  |  | 个 |  |  | 交锁髓内钉系统 TriGen IM Nail System | 审核通过 | 审核通过 | 审核通过 | 审核通过 | 审核通过 | 审核通过 | 获得ISO 13485 认证证书 | 通过 | 通过 | 医疗器械检测机构出具的检测报告 | 无 | 发明专利,实用新型专利 | 0 | 16 | 没有抽检不合格记录
胫骨远端前外侧锁定加压接骨板 | R308 | 骨科创伤类 | 不锈钢 | 2-20孔 |  |  | YZ0000134 | 施乐辉医用产品国际贸易（上海）有限公司 | 锁定接骨板(商品名：PERI-L0C) PERI-L0C Periarticular Locked Plating System | YZ00019186 | 进口 | Smith & Nephew, Inc |  | 3.5mm胫骨远端前侧锁定接骨板 10-13孔(不锈钢) | 71820610;71820613;71820710;71820713 |  |  | 个 |  |  | 锁定接骨板(商品名：PERI-L0C) PERI-L0C Periarticular Locked Plating System | 审核通过 | 审核通过 | 审核通过 | 审核通过 | 审核通过 | 审核通过 | 获得ISO 13485 认证证书 | 通过 | 通过 | 医疗器械检测机构出具的检测报告 | 无 | 发明专利,实用新型专利 | 0 | 9 | 没有抽检不合格记录
特殊基台 | U036 | 口腔科类 | 角度 | 钛 |  |  | YZ0000371 | 苏州登特商贸有限公司 | 牙科基台 | YZ00019187 | 进口 | AB Dental Devices LTD |  | P4-3.75,15¦P4L-3.75,15¦P4-3.75,25¦P4-3.75,35¦P4-3.75,45¦P14-3.75,30-3¦P14-3.75,30-1¦P14-3.75,17-1¦P14-3.75,17-3 | P4-3.75,15¦P4L-3.75,15¦P4-3.75,25¦P4-3.75,35¦P4-3.75,45¦P14-3.75,30-3¦P14-3.75,30-1¦P14-3.75,17-1¦P14-3.75,17-3 |  |  | 袋 |  |  | 牙科基台 | 审核通过 | 审核通过 | 审核通过 | 审核通过 | 审核通过 | 审核通过 | 无 | 无 | 无 | 无 | 无 | 发明专利, | 0 | 1 | 没有抽检不合格记录
种植体 | U040 | 口腔科类 |  |  |  |  | YZ0000371 | 苏州登特商贸有限公司 | 人工种植牙 | YZ00019188 | 进口 | AB Dental Devices LTD |  | I2-3.5,8¦I2-3.5,10¦ ¦ ¦ ¦ ¦ | I2-3.5,8¦I2-3.5,10¦ ¦ ¦ ¦ ¦ |  |  | 盒 |  |  | 人工牙种植体Dental Implant | 审核通过 | 审核通过 | 审核通过 | 审核通过 | 审核通过 | 审核通过 | 无 | 无 | 无 | 无 | 无 | 发明专利, | 0 | 1 | 没有抽检不合格记录
种植体 | U040 | 口腔科类 |  |  |  |  | YZ0000371 | 苏州登特商贸有限公司 | 人工牙种植体 | YZ00019189 | 进口 | AB Dental Devices LTD |  | I5-5,8¦I5-3.5,10¦I5-3.5,16¦I5-4.5,8¦I5-4.2,8¦I5-4.2,10¦I5-4.2,11.5¦I5-4.2,13¦I5-4.5,10¦I5-5,10¦I5-5,11.5¦I5-6,8¦I5-6,10 | I5-5,8¦I5-3.5,10¦I5-3.5,16¦I5-4.5,8¦I5-4.2,8¦I5-4.2,10¦I5-4.2,11.5¦I5-4.2,13¦I5-4.5,10¦I5-5,10¦I5-5,11.5¦I5-6,8¦I5-6,10 |  |  | 盒 |  |  | Dental Implant人工牙种植体 | 审核通过 | 审核通过 | 审核通过 | 审核通过 | 审核通过 | 审核通过 | 无 | 无 | 无 | 无 | 无 | 发明专利, | 0 | 1 | 没有抽检不合格记录
种植体 | U040 | 口腔科类 |  |  |  |  | YZ0000371 | 苏州登特商贸有限公司 | 人工牙种植体 | YZ00019190 | 进口 | AB Dental Devices LTD |  | I10-4.2,13¦I10-5,13¦I10-4.2,8¦I10-4.2,11.5¦I10-5,8¦I10-5,10¦I10-5,11.5¦I10-5,13 | I10-4.2,13¦I10-5,13¦I10-4.2,8¦I10-4.2,11.5¦I10-5,8¦I10-5,10¦I10-5,11.5¦I10-5,13 |  |  | 盒 |  |  | 人工牙种植体 | 审核通过 | 审核通过 | 审核通过 | 审核通过 | 审核通过 | 审核通过 | 无 | 无 | 无 | 无 | 无 | 发明专利, | 0 | 1 | 没有抽检不合格记录
种植体 | U040 | 口腔科类 |  |  |  |  | YZ0000371 | 苏州登特商贸有限公司 | 人工牙种植体 | YZ00019191 | 进口 | AB Dental Devices LTD |  | I7-3.75,10¦I7-3.75,11.5¦I7-3.75,13¦I7-4.2,10¦I7-4.2,11.5 | I7-3.75,10¦I7-3.75,11.5¦I7-3.75,13¦I7-4.2,10¦I7-4.2,11.5 |  |  | 盒 |  |  | 人工牙种植体 | 审核通过 | 审核通过 | 审核通过 | 审核通过 | 审核通过 | 审核通过 | 无 | 无 | 无 | 无 | 无 | 发明专利, | 0 | 1 | 没有抽检不合格记录
种植体 | U040 | 口腔科类 |  |  |  |  | YZ0000371 | 苏州登特商贸有限公司 | 人工牙种植体 | YZ00019192 | 进口 | AB Dental Devices LTD |  | I2-4.5,11.5¦I2-4.5,8¦I2-4.2,8¦I2-4.2,13¦I2-4.2,11.5 | I2-4.5,11.5¦I2-4.5,8¦I2-4.2,8¦I2-4.2,13¦I2-4.2,11.5 |  |  | 盒 |  |  | 人工牙种植体 | 审核通过 | 审核通过 | 审核通过 | 审核通过 | 审核通过 | 审核通过 | 无 | 无 | 无 | 无 | 无 | 发明专利, | 0 | 0 | 没有抽检不合格记录
种植基台 | U041 | 口腔科类 |  |  |  |  | YZ0000371 | 苏州登特商贸有限公司 | 牙科基台 | YZ00019193 | 进口 | AB Dental Devices LTD |  | P3N-3.75,7¦P3N-3.75,9¦P3W-3.75,9¦P3-3.75,12¦P3W-3.75,12¦P3-3.75,¦P3-3.75,5¦P3-3.75,7¦P5-3.75，1set¦P5-3.75，3set¦P5-3.75，4set¦P5-3.75，6set¦P5a¦P5-P14,2¦P3-5,7¦P3-5,9 | P3N-3.75,7¦P3N-3.75,9¦P3W-3.75,9¦P3-3.75,12¦P3W-3.75,12¦P3-3.75,15¦P3-3.75,5¦P3-3.75,7¦P5-3.75，1set¦P5-3.75，3set¦P5-3.75，4set¦P5-3.75，6set¦P5a¦P5-P14,2¦P3-5,7¦P3-5,9 |  |  | 袋 |  |  | 牙科基台 | 审核通过 | 审核通过 | 审核通过 | 审核通过 | 审核通过 | 审核通过 | 无 | 无 | 无 | 无 | 无 | 发明专利, | 0 | 1 | 没有抽检不合格记录
愈合基台 | U042 | 口腔科类 |  |  |  |  | YZ0000371 | 苏州登特商贸有限公司 | 牙科基台 | YZ00019194 | 进口 | AB Dental Devices LTD |  | P0-P14,5¦P0-3,2¦P0-3,3¦P0-3,5¦P0-3.75,2¦P0-3.75,3¦P0-3.75,4¦P0-3.75,7¦P0N-3.75,3¦P0N-3.75,5¦P0N-3.75,7¦P0W-3.75,3¦P0W-3.75,5¦P0W-3.75,6¦P0W-3.75,4 | P0-P14,5¦P0-3,2¦P0-3,3¦P0-3,5¦P0-3.75,2¦P0-3.75,3¦P0-3.75,4¦P0-3.75,7¦P0N-3.75,3¦P0N-3.75,5¦P0N-3.75,7¦P0W-3.75,3¦P0W-3.75,5¦P0W-3.75,6¦P0W-3.75,4 |  |  | 袋 |  |  | 牙科基台 | 审核通过 | 审核通过 | 审核通过 | 审核通过 | 审核通过 | 审核通过 | 无 | 无 | 无 | 无 | 无 | 发明专利, | 0 | 1 | 没有抽检不合格记录
愈合基台 | U042 | 口腔科类 |  |  |  |  | YZ0000371 | 苏州登特商贸有限公司 | 牙科种植定位器 | YZ00019195 | 进口 | AB Dental Devices LTD |  | D1-3.75¦D1-3¦D1-6¦D1-P6H¦D1-P14¦D2-3.75,15¦D2NO-3.75,15¦D2O-3,15¦D2O-3.75,15¦D2-P14¦D3-3,9¦D3-3.75,15¦D3W-3,9 | D1-3.75¦D1-3¦D1-6¦D1-P6H¦D1-P14¦D2-3.75,15¦D2NO-3.75,15¦D2O-3,15¦D2O-3.75,15¦D2-P14¦D3-3,9¦D3-3.75,15¦D3W-3,9 |  |  | 盒 |  |  | 牙科种植体定位器 | 审核通过 | 审核通过 | 审核通过 | 审核通过 | 审核通过 | 审核通过 | 无 | 无 | 无 | 无 | 无 | 发明专利, | 0 | 1 | 没有抽检不合格记录
胫骨远端内侧锁定加压接骨板 | R305 | 骨科创伤类 | 不锈钢 | 2-20孔 |  |  | YZ0000134 | 施乐辉医用产品国际贸易（上海）有限公司 | 多向锁定钢板螺钉系统Peri-Loc VLP Plate&Screw System | YZ00019196 | 进口 | Smith & Nephew, Inc |  | PERI-LOC VLP 3.5mm胫骨远端内侧多向锁定接骨板3-6孔 (不锈钢, 灭菌装) | 72800603;72800606;72800703;72800706 |  |  | 个 |  |  | 多向锁定钢板螺钉系统Peri-Loc VLP Plate&Screw System | 审核通过 | 审核通过 | 审核通过 | 审核通过 | 审核通过 | 审核通过 | 获得ISO 13485 认证证书 | 通过 | 通过 | 医疗器械检测机构出具的检测报告 | 无 | 发明专利,实用新型专利 | 0 | 11 | 没有抽检不合格记录
胫骨远端微创锁定加压接骨板（LISS） | R311 | 骨科创伤类 | 不锈钢 | 5－9孔 |  |  | YZ0000134 | 施乐辉医用产品国际贸易（上海）有限公司 | 多向锁定钢板螺钉系统Peri-Loc VLP Plate&Screw System | YZ00019197 | 进口 | Smith & Nephew, Inc |  | PERI-LOC VLP 3.5mm胫骨远端内侧多向锁定接骨板3-6孔 (不锈钢, 灭菌装) | 72800603;72800606;72800703;72800706 |  |  | 个 |  |  | 多向锁定钢板螺钉系统Peri-Loc VLP Plate&Screw System | 审核通过 | 审核通过 | 审核通过 | 审核通过 | 审核通过 | 审核通过 | 获得ISO 13485 认证证书 | 通过 | 通过 | 医疗器械检测机构出具的检测报告 | 无 | 发明专利,实用新型专利 | 0 | 11 | 没有抽检不合格记录
胫骨远端内侧锁定加压接骨板 | R305 | 骨科创伤类 | 不锈钢 | 2-20孔 |  |  | YZ0000134 | 施乐辉医用产品国际贸易（上海）有限公司 | 多向锁定钢板螺钉系统Peri-Loc VLP Plate&Screw System | YZ00019198 | 进口 | Smith & Nephew, Inc |  | PERI-LOC VLP 3.5mm胫骨远端内侧多向锁定接骨板3-6孔 (不锈钢) | 72820603;72820606;72820703;72820706 |  |  | 个 |  |  | 多向锁定钢板螺钉系统Peri-Loc VLP Plate&Screw System | 审核通过 | 审核通过 | 审核通过 | 审核通过 | 审核通过 | 审核通过 | 获得ISO 13485 认证证书 | 通过 | 通过 | 医疗器械检测机构出具的检测报告 | 无 | 发明专利,实用新型专利 | 0 | 9 | 没有抽检不合格记录
全胫骨髓内钉 | R592 | 骨科创伤类 | 钛合金 |  |  |  | YZ0000134 | 施乐辉医用产品国际贸易（上海）有限公司 | 锁定型交锁髓内钉系统 TriGen META Nail System | YZ00019199 | 进口 | Smith & Nephew, Inc |  | TriGen META锁定型胫骨交锁髓内钉8.5mm (钛合金, 灭菌装) | 71655016;71655018;71655020;71655022;71655024;71655026;71655028;71655029;71655030;71655031;71655032;71655033;71655034;71655035;71655036;71655037;71655038;71655039;71655040;71655041;71655042;71655043;71655044;71655046;71655048;71655050 |  |  | 个 |  |  | 锁定型交锁髓内钉系统 TriGen META Nail System | 审核通过 | 审核通过 | 审核通过 | 审核通过 | 审核通过 | 审核通过 | 获得ISO 13485 认证证书 | 通过 | 通过 | 医疗器械检测机构出具的检测报告 | 无 | 发明专利,实用新型专利 | 0 | 14 | 没有抽检不合格记录
胫骨骨干交锁型髓内钉 | R583 | 骨科创伤类 | 钛合金 | 240-440mm |  | 不含尾帽 | YZ0000134 | 施乐辉医用产品国际贸易（上海）有限公司 | 锁定型交锁髓内钉系统 TriGen META Nail System | YZ00019200 | 进口 | Smith & Nephew, Inc |  | TriGen META锁定型胫骨交锁髓内钉8.5mm (钛合金, 灭菌装) | 71655016;71655018;71655020;71655022;71655024;71655026;71655028;71655029;71655030;71655031;71655032;71655033;71655034;71655035;71655036;71655037;71655038;71655039;71655040;71655041;71655042;71655043;71655044;71655046;71655048;71655050 |  |  | 个 |  |  | 锁定型交锁髓内钉系统 TriGen META Nail System | 审核通过 | 审核通过 | 审核通过 | 审核通过 | 审核通过 | 审核通过 | 获得ISO 13485 认证证书 | 通过 | 通过 | 医疗器械检测机构出具的检测报告 | 无 | 发明专利,实用新型专利 | 0 | 14 | 没有抽检不合格记录
锁定头螺钉 | R472 | 骨科创伤类 | 不锈钢 | 4.5-5.5mm |  | 自攻 | YZ0000134 | 施乐辉医用产品国际贸易（上海）有限公司 | 多向锁定钢板螺钉系统Peri-Loc VLP Plate&Screw System | YZ00019201 | 进口 | Smith & Nephew, Inc |  | PERI-LOC VLP 5.0mm内六角疏松骨质型锁定螺钉，10mm-60mm (不锈钢) | 72823510;72823512;72823514;72823516;72823518;72823520;72823522;72823524;72823526;72823528;72823530;72823532;72823534;72823536;72823538;72823540;72823542;72823544;72823546;72823548;72823550;72823555;72823560 |  |  | 个 |  |  | 多向锁定钢板螺钉系统 Peri-Loc VLP Plate & Screw System | 审核通过 | 审核通过 | 审核通过 | 审核通过 | 审核通过 | 审核通过 | 获得ISO 13485 认证证书 | 通过 | 通过 | 医疗器械检测机构出具的检测报告 | 无 | 发明专利,实用新型专利 | 0 | 1 | 没有抽检不合格记录
全胫骨髓内钉 | R592 | 骨科创伤类 | 钛合金 |  |  |  | YZ0000134 | 施乐辉医用产品国际贸易（上海）有限公司 | 锁定型交锁髓内钉系统 TriGen META Nail System | YZ00019202 | 进口 | Smith & Nephew, Inc |  | TriGen META锁定型胫骨交锁髓内钉10-11.5mm (钛合金, 灭菌装) | 71655116;71655118;71655120;71655122;71655124;71655126;71655128;71655129;71655130;71655131;71655132;71655133;71655134;71655135;71655136;71655137;71655138;71655139;71655140;71655141;71655142;71655143;71655144;71655146;71655148;71655150;71655216;71655218;71655220;71655222;71655224;71655226;71655228;71655229;71655230;71655231;71655232;71655233;71655234;71655235;71655236;71655237;71655238;71655239;71655240;71655241;71655242;71655243;71655244;71655246;71655248;71655250 |  |  | 个 |  |  | 锁定型交锁髓内钉系统 TriGen META Nail System | 审核通过 | 审核通过 | 审核通过 | 审核通过 | 审核通过 | 审核通过 | 获得ISO 13485 认证证书 | 通过 | 通过 | 医疗器械检测机构出具的检测报告 | 无 | 发明专利,实用新型专利 | 0 | 14 | 没有抽检不合格记录
胫骨骨干交锁型髓内钉 | R583 | 骨科创伤类 | 钛合金 | 240-440mm |  | 不含尾帽 | YZ0000134 | 施乐辉医用产品国际贸易（上海）有限公司 | 锁定型交锁髓内钉系统 TriGen META Nail System | YZ00019203 | 进口 | Smith & Nephew, Inc |  | TriGen META锁定型胫骨交锁髓内钉10-11.5mm (钛合金, 灭菌装) | 71655116;71655118;71655120;71655122;71655124;71655126;71655128;71655129;71655130;71655131;71655132;71655133;71655134;71655135;71655136;71655137;71655138;71655139;71655140;71655141;71655142;71655143;71655144;71655146;71655148;71655150;71655216;71655218;71655220;71655222;71655224;71655226;71655228;71655229;71655230;71655231;71655232;71655233;71655234;71655235;71655236;71655237;71655238;71655239;71655240;71655241;71655242;71655243;71655244;71655246;71655248;71655250 |  |  | 个 |  |  | 锁定型交锁髓内钉系统 TriGen META Nail System | 审核通过 | 审核通过 | 审核通过 | 审核通过 | 审核通过 | 审核通过 | 获得ISO 13485 认证证书 | 通过 | 通过 | 医疗器械检测机构出具的检测报告 | 无 | 发明专利,实用新型专利 | 0 | 14 | 没有抽检不合格记录
全胫骨髓内钉 | R592 | 骨科创伤类 | 钛合金 |  |  |  | YZ0000134 | 施乐辉医用产品国际贸易（上海）有限公司 | 锁定型交锁髓内钉系统 TriGen META Nail System | YZ00019204 | 进口 | Smith & Nephew, Inc |  | TriGen META锁定型胫骨交锁髓内钉13mm (钛合金, 灭菌装) | 71655316;71655318;71655320;71655322;71655324;71655326;71655328;71655329;71655330;71655331;71655332;71655333;71655334;71655335;71655336;71655337;71655338;71655339;71655340;71655341;71655342;71655343;71655344;71655346;71655348;71655350 |  |  | 个 |  |  | 锁定型交锁髓内钉系统 TriGen META Nail System | 审核通过 | 审核通过 | 审核通过 | 审核通过 | 审核通过 | 审核通过 | 获得ISO 13485 认证证书 | 通过 | 通过 | 医疗器械检测机构出具的检测报告 | 无 | 发明专利,实用新型专利 | 0 | 11 | 没有抽检不合格记录
胫骨骨干交锁型髓内钉 | R583 | 骨科创伤类 | 钛合金 | 240-440mm |  | 不含尾帽 | YZ0000134 | 施乐辉医用产品国际贸易（上海）有限公司 | 锁定型交锁髓内钉系统 TriGen META Nail System | YZ00019205 | 进口 | Smith & Nephew, Inc |  | TriGen META锁定型胫骨交锁髓内钉13mm (钛合金, 灭菌装) | 71655316;71655318;71655320;71655322;71655324;71655326;71655328;71655329;71655330;71655331;71655332;71655333;71655334;71655335;71655336;71655337;71655338;71655339;71655340;71655341;71655342;71655343;71655344;71655346;71655348;71655350 |  |  | 个 |  |  | 锁定型交锁髓内钉系统 TriGen META Nail System | 审核通过 | 审核通过 | 审核通过 | 审核通过 | 审核通过 | 审核通过 | 获得ISO 13485 认证证书 | 通过 | 通过 | 医疗器械检测机构出具的检测报告 | 无 | 发明专利,实用新型专利 | 0 | 11 | 没有抽检不合格记录
拉力螺钉 | R562 | 骨科创伤类 | 钛合金 |  |  |  | YZ0000134 | 施乐辉医用产品国际贸易（上海）有限公司 | 髋部联合加压交锁髓内钉系统（商品名：TriGen InterTAN) TriGen InterTAN Hip Fracture Nailing System | YZ00019206 | 进口 | Smith & Nephew, Inc |  | TriGen InterTAN联合加压交锁螺钉套装(钛合金, 灭菌装) | 71677070;71677075;71677080;71677085;71677090;71677095;71677100;71677105;71677110;71677115;71677120;71677125 |  |  | 个 |  |  | 髋部联合加压交锁髓内钉系统（商品名：TriGen InterTAN） TriGen InterTAN Hip Fracture Nailing System | 审核通过 | 审核通过 | 审核通过 | 审核通过 | 审核通过 | 审核通过 | 获得ISO 13485 认证证书 | 通过 | 通过 | 医疗器械检测机构出具的检测报告 | 无 | 发明专利,实用新型专利 | 0 | 10 | 没有抽检不合格记录
拉力螺钉 | R562 | 骨科创伤类 | 钛合金 |  |  |  | YZ0000134 | 施乐辉医用产品国际贸易（上海）有限公司 | 髋部联合加压交锁髓内钉系统（商品名：TriGen InterTAN) TriGen InterTAN Hip Fracture Nailing System | YZ00019207 | 进口 | Smith & Nephew, Inc |  | TriGen InterTAN 粗隆拉力钉11mm(钛合金, 灭菌装) | 71678070;71678075;71678080;71678085;71678090;71678095;71678010;71678005;71678011;71678015;71678012;71678025 |  |  | 个 |  |  | 髋部联合加压交锁髓内钉系统（商品名：TriGen InterTAN） TriGen InterTAN Hip Fracture Nailing System | 审核通过 | 审核通过 | 审核通过 | 审核通过 | 审核通过 | 审核通过 | 获得ISO 13485 认证证书 | 通过 | 通过 | 医疗器械检测机构出具的检测报告 | 无 | 发明专利,实用新型专利 | 0 | 19 | 没有抽检不合格记录
拉力螺钉 | R562 | 骨科创伤类 | 钛合金 |  |  |  | YZ0000134 | 施乐辉医用产品国际贸易（上海）有限公司 | 髋部联合加压交锁髓内钉系统（商品名：TriGen InterTAN) TriGen InterTAN Hip Fracture Nailing System | YZ00019208 | 进口 | Smith & Nephew, Inc |  | TriGen InterTAN 加压螺钉，30mm(钛合金, 灭菌装) | 71672030 |  |  | 个 |  |  | 髋部联合加压交锁髓内钉系统（商品名：TriGen InterTAN） TriGen InterTAN Hip Fracture Nailing System | 审核通过 | 审核通过 | 审核通过 | 审核通过 | 审核通过 | 审核通过 | 获得ISO 13485 认证证书 | 通过 | 通过 | 医疗器械检测机构出具的检测报告 | 无 | 发明专利,实用新型专利 | 0 | 10 | 没有抽检不合格记录
髓内钉锁钉 | R568 | 骨科创伤类 | 钛合金 |  |  |  | YZ0000134 | 施乐辉医用产品国际贸易（上海）有限公司 | 髋部联合加压交锁髓内钉系统（商品名：TriGen InterTAN) TriGen InterTAN Hip Fracture Nailing System | YZ00019209 | 进口 | Smith & Nephew, Inc |  | TriGen InterTAN 稳定螺钉(钛合金, 灭菌装) | 71675030 |  |  | 个 |  |  | 髋部联合加压交锁髓内钉系统（商品名：TriGen InterTAN） TriGen InterTAN Hip Fracture Nailing System | 审核通过 | 审核通过 | 审核通过 | 审核通过 | 审核通过 | 审核通过 | 获得ISO 13485 认证证书 | 通过 | 通过 | 医疗器械检测机构出具的检测报告 | 无 | 发明专利,实用新型专利 | 0 | 7 | 没有抽检不合格记录
空心钉 | R385 | 骨科创伤类 | 不锈钢 | 2.4-2.7mm |  |  | YZ0000134 | 施乐辉医用产品国际贸易（上海）有限公司 | 手足空心钉系统 Cannulated Screw System | YZ00019210 | 进口 | Smith & Nephew, Inc |  | 2.5mm 空心钉，8mm-50mm(不锈钢, 灭菌装) | 71102208S;71102209S;71102210S;71102211S;71102212S;71102213S;71102214S;71102215S;71102216S;71102217S;71102218S;71102219S;71102220S;71102222S;71102224S;71102226S;71102228S;71102230S;71102232S;71102234S;71102236S;71102238S;71102240S;71102245S;71102250S |  |  | 个 |  |  | 手足空心钉系统 Cannulated Screw System | 审核通过 | 审核通过 | 审核通过 | 审核通过 | 审核通过 | 审核通过 | 获得ISO 13485 认证证书 | 通过 | 通过 | 医疗器械检测机构出具的检测报告 | 无 | 发明专利,实用新型专利 | 0 | 6 | 没有抽检不合格记录
空心钉 | R392 | 骨科创伤类 | 钛合金 | 4.0mm |  |  | YZ0000134 | 施乐辉医用产品国际贸易（上海）有限公司 | 空心螺钉系统 Large Cannulated Screw System | YZ00019211 | 进口 | Smith & Nephew, Inc |  | 4.0mm空心螺钉, 部分螺纹 (钛合金, 灭菌装) | 71101020;71101022;71101024;71101026;71101028;71101030;71101032;71101034;71101036;71101038;71101040;71101042;71101044;71101046;71101048;71101050;71101052;71101054;71101056;71101058;71101060;71101065;71101070 |  |  | 个 |  |  | 手足空心钉系统 Cannulated Screw System | 审核通过 | 审核通过 | 审核通过 | 审核通过 | 审核通过 | 审核通过 | 获得ISO 13485 认证证书 | 通过 | 通过 | 医疗器械检测机构出具的检测报告 | 无 | 发明专利,实用新型专利 | 0 | 4 | 没有抽检不合格记录
空心钉 | R394 | 骨科创伤类 | 不锈钢 | 4.0mm |  |  | YZ0000134 | 施乐辉医用产品国际贸易（上海）有限公司 | 空心螺钉系统 Large Cannulated Screw System | YZ00019212 | 进口 | Smith & Nephew, Inc |  | 4.0mm空心螺钉,部分螺纹 (不锈钢, 灭菌装) | 121810;121812;121814;121816;121818;121820;121822;121824;121826;121828;121830;121832;121834;121836;121838;121840;121842;121844;121846;121848;121850;121852;121854;121856;121858;121860;121865;121870 |  |  | 个 |  |  | 手足空心钉系统 Cannulated Screw System | 审核通过 | 审核通过 | 审核通过 | 审核通过 | 审核通过 | 审核通过 | 获得ISO 13485 认证证书 | 通过 | 通过 | 医疗器械检测机构出具的检测报告 | 无 | 发明专利,实用新型专利 | 0 | 3 | 没有抽检不合格记录
空心钉 | R392 | 骨科创伤类 | 钛合金 | 4.0mm |  |  | YZ0000134 | 施乐辉医用产品国际贸易（上海）有限公司 | 空心螺钉系统 Large Cannulated Screw System | YZ00019213 | 进口 | Smith & Nephew, Inc |  | 5.5mm空心螺钉, 部分螺纹(钛合金, 灭菌装) | 71105020;71105022;71105024;71105026;71105028;71105030;71105032;71105034;71105036;71105038;71105040;71105042;71105044;71105046;71105048;71105050;71105052;71105054;71105056;71105058;71105060;71105065;71105070;71105075;71105080;71105085;71105090;71105095;71105100;71105105;71105110;71105115;71105120;71104044;71104046;71104048;71104050;71104052;71104054;71104056;71104058;71104060;71104065;71104070;71104075;71104080;71104085;71104090;71104095;71104100;71104105;71104110;71104115;71104120 |  |  | 个 |  |  | 手足空心钉系统 Cannulated Screw System | 审核通过 | 审核通过 | 审核通过 | 审核通过 | 审核通过 | 审核通过 | 获得ISO 13485 认证证书 | 通过 | 通过 | 医疗器械检测机构出具的检测报告 | 无 | 发明专利,实用新型专利 | 0 | 2 | 没有抽检不合格记录
空心钉 | R398 | 骨科创伤类 | 钛合金 | 6.5mm |  |  | YZ0000134 | 施乐辉医用产品国际贸易（上海）有限公司 | 空心螺钉系统 Large Cannulated Screw System | YZ00019214 | 进口 | Smith & Nephew, Inc |  | 6.5mm空心螺钉, 部分螺纹(钛合金) | 71161040;71161045;71161050;71161055;71161060;71161065;71161070;71161075;71161080;71161085;71161090;71161095;71161100;71161105;71161110 |  |  | 个 |  |  | 手足空心钉系统 Cannulated Screw System | 审核通过 | 审核通过 | 审核通过 | 审核通过 | 审核通过 | 审核通过 | 获得ISO 13485 认证证书 | 通过 | 通过 | 医疗器械检测机构出具的检测报告 | 无 | 发明专利,实用新型专利 | 0 | 4 | 没有抽检不合格记录
空心钉 | R401 | 骨科创伤类 | 钛合金 | 7.0mm |  |  | YZ0000134 | 施乐辉医用产品国际贸易（上海）有限公司 | 空心螺钉系统 Large Cannulated Screw System | YZ00019215 | 进口 | Smith & Nephew, Inc |  | 7.0mm空心螺钉, 部分螺纹(钛合金, 灭菌装) | 71107030;71107035;71107040;71107045;71107050;71107055;71107060;71107065;71107070;71107075;71107080;71107085;71107090;71107095;71107100;71107105;71107110;71107115;71107120;71107125;71107130;71107135;71107140;71107145;71107150;71108045;71108050;71108055;71108060;71108065;71108070;71108075;71108080;71108085;71108090;71108095;71108100;71108105;71108110;71108115;71108120;71108125;71108130;71108135;71108140;71108145;71108150 |  |  | 个 |  |  | 手足空心钉系统 Cannulated Screw System | 审核通过 | 审核通过 | 审核通过 | 审核通过 | 审核通过 | 审核通过 | 获得ISO 13485 认证证书 | 通过 | 通过 | 医疗器械检测机构出具的检测报告 | 无 | 发明专利,实用新型专利 | 0 | 1 | 没有抽检不合格记录
空心钉 | R404 | 骨科创伤类 | 钛合金 | 7.3mm |  |  | YZ0000134 | 施乐辉医用产品国际贸易（上海）有限公司 | 空心螺钉系统 Large Cannulated Screw System | YZ00019216 | 进口 | Smith & Nephew, Inc |  | 8.0mm空心螺钉,部分螺纹(钛合金, 灭菌装) | 71109540S;71109545S;71109550S;71109555S;71109560S;71109565S;71109570S;71109575S;71109580S;71109585S;71109590S;71109595S;71109600S;71109605S;71109610S;71109615S;71109620S;71109625S;71109630S;71109635S;71109640S;71109645S;71109650S;71109655S;71109660S;71109665S;71109670S;71109675S;71109680S;71109755S;71109760S;71109765S;71109770S;71109775S;71109780S;71109785S;71109790S;71109795S;71109800S;71109805S;71109810S;71109815S;71109820S;71109825S;71109830S;71109835S;71109840S;71109845S;71109850S;71109855S;71109860S;71109865S;71109870S;71109875S;71109880S |  |  | 个 |  |  | 手足空心钉系统 Cannulated Screw System | 审核通过 | 审核通过 | 审核通过 | 审核通过 | 审核通过 | 审核通过 | 获得ISO 13485 认证证书 | 通过 | 通过 | 医疗器械检测机构出具的检测报告 | 无 | 发明专利,实用新型专利 | 0 | 2 | 没有抽检不合格记录
空心钉 | R394 | 骨科创伤类 | 不锈钢 | 4.0mm |  |  | YZ0000134 | 施乐辉医用产品国际贸易（上海）有限公司 | 空心螺钉系统 Large Cannulated Screw System | YZ00019217 | 进口 | Smith & Nephew, Inc |  | 5.5mm空心螺钉,部分螺纹 (不锈钢, 灭菌装) | 71125020;71125022;71125024;71125026;71125028;71125030;71125032;71125034;71125036;71125038;71125040;71125042;71125044;71125046;71125048;71125050;71125052;71125054;71125056;71125058;71125060;71125065;71125070;71125075;71125080;71125085;71125090;71125095;71125100;71125105;71125110;71125115;71125120;71124044;71124046;71124048;71124050;71124052;71124054;71124056;71124058;71124060;71124065;71124070;71124075;71124080;71124085;71124090;71124095;71124100;71124105;71124110;71124115;71124120 |  |  | 个 |  |  | 手足空心钉系统 Cannulated Screw System | 审核通过 | 审核通过 | 审核通过 | 审核通过 | 审核通过 | 审核通过 | 获得ISO 13485 认证证书 | 通过 | 通过 | 医疗器械检测机构出具的检测报告 | 无 | 发明专利,实用新型专利 | 0 | 1 | 没有抽检不合格记录
空心钉 | R400 | 骨科创伤类 | 不锈钢 | 6.5mm |  |  | YZ0000134 | 施乐辉医用产品国际贸易（上海）有限公司 | 空心螺钉系统 Large Cannulated Screw System | YZ00019218 | 进口 | Smith & Nephew, Inc |  | 6.5mm空心螺钉, 部分螺纹 (不锈钢, 灭菌装) | 121625;121626;121627;121628;121629;121630;121631;121632;121633;121634;121635;121636;121637;121638;121639;121640;121641;121642;121643;121644;71100045;71100050;71100055;71100060;71100065;71100070;71100075;71100080;71100085;71100090;71100095;71100100;71100105;71100110;71100115;71100120;71100125;71100130 |  |  | 个 |  |  | 手足空心钉系统 Cannulated Screw System | 审核通过 | 审核通过 | 审核通过 | 审核通过 | 审核通过 | 审核通过 | 获得ISO 13485 认证证书 | 通过 | 通过 | 医疗器械检测机构出具的检测报告 | 无 | 发明专利,实用新型专利 | 0 | 1 | 没有抽检不合格记录
跟骨动力加压接骨板 | R346 | 骨科创伤类 | 纯钛 | 2-20孔 |  |  | YZ0000125 | 山东威高骨科材料股份有限公司 | 跟骨钢板－1(纯钛) | YZ00019219 | 国产 | 山东威高骨科材料股份有限公司 |  | 无 | GC1Z06 |  | 纯钛 | 块 | 铝塑薄膜 |  | 解剖型金属接骨板 | 审核通过 | 审核通过 | 审核通过 | 审核通过 | 审核通过 | 审核通过 | 获得ISO 13485 认证证书 | 无 | 无 | 无 | 无 | 无 | 4 | 0 | 没有抽检不合格记录
跟骨动力加压接骨板 | R346 | 骨科创伤类 | 纯钛 | 2-20孔 |  |  | YZ0000125 | 山东威高骨科材料股份有限公司 | 跟骨钢板－2(纯钛) | YZ00019220 | 国产 | 山东威高骨科材料股份有限公司 |  | 无 | GC1Z06 |  | 纯钛 | 块 | 铝塑薄膜 |  | 解剖型金属接骨板 | 审核通过 | 审核通过 | 审核通过 | 审核通过 | 审核通过 | 审核通过 | 获得ISO 13485 认证证书 | 无 | 无 | 无 | 无 | 无 | 3 | 0 | 没有抽检不合格记录
椎体成形术系统 | T398 | 骨科脊柱类 |  |  |  | 1套 | YZ0000125 | 山东威高骨科材料股份有限公司 | 工作管(4.2-I) | YZ00019221 | 国产 | 山东威高骨科材料股份有限公司 |  | 4.2 | GBCC |  | 不锈钢 | 件 | 复合袋 |  | 脊柱椎体成形术工具系统 | 审核通过 | 审核通过 | 审核通过 | 审核通过 | 审核通过 | 审核通过 | 获得ISO 13485 认证证书 | 通过 | 通过 | 医疗器械检测机构出具的检测报告 | 有 | 发明专利,外观设计专利,实用新型专利 | 0 | 2 | 没有抽检不合格记录
肱骨近端接骨板 | R111 | 骨科创伤类 | 纯钛 | 3-9孔 |  |  | YZ0000125 | 山东威高骨科材料股份有限公司 | 肱骨近端外侧钢板(纯钛) | YZ00019222 | 国产 | 山东威高骨科材料股份有限公司 |  | 2-8孔(左),10-16孔(左),2-8孔（右）,10-16孔（右） | GC1Z07 |  | 纯钛 | 块 | 铝塑薄膜 |  | 解剖型金属接骨板 | 审核通过 | 审核通过 | 审核通过 | 审核通过 | 审核通过 | 审核通过 | 获得ISO 13485 认证证书 | 通过 | 通过 | 医疗器械检测机构出具的检测报告 | 无 | 发明专利,外观设计专利,实用新型专利 | 2 | 16 | 没有抽检不合格记录
骨水泥固定初次置换 关节柄 | S026 | 骨科人工关节类 | 标准抛光直柄-不锈钢 | 各种规格型号 | 髋关节 |  | YZ0000133 | 施乐辉外科植入物（北京）有限公司 | 粗糙面骨水泥柄 | YZ00019223 | 国产 | 施乐辉外科植入物（北京）有限公司 | 人工髋关节 | 1#¦2#¦3#¦4#¦5# | 1#¦2#¦3#¦4#¦5# |  | 高氮不锈钢 | 个 |  |  | 骨水泥柄 | 审核通过 | 审核通过 | 审核通过 | 审核通过 | 审核通过 | 审核通过 | 获得ISO 13485 认证证书 | 无 | 无 | 医疗器械检测机构出具的检测报告 | 无 | 发明专利,实用新型专利 | 0 | 0 | 没有抽检不合格记录
肱骨远端接骨板 | R124 | 骨科创伤类 | 纯钛 | 2-8孔 |  |  | YZ0000125 | 山东威高骨科材料股份有限公司 | 肱骨远端钢板(纯钛) | YZ00019224 | 国产 | 山东威高骨科材料股份有限公司 |  | 2-8孔(左),10-16孔(左),2-8孔(右),10-16孔(右) | GC1Z07 |  | 纯钛 | 块 | 铝塑薄膜 |  | 解剖型金属接骨板 | 审核通过 | 审核通过 | 审核通过 | 审核通过 | 审核通过 | 审核通过 | 获得ISO 13485 认证证书 | 无 | 无 | 无 | 无 | 无 | 0 | 0 | 没有抽检不合格记录
股骨直型接骨板 | R265 | 骨科创伤类 | 纯钛 | 2-24孔 |  |  | YZ0000125 | 山东威高骨科材料股份有限公司 | 股骨LC-DCP(纯钛) | YZ00019225 | 国产 | 山东威高骨科材料股份有限公司 |  | 4-10孔,11-18孔 | GC2Z01 |  | 纯钛 | 块 | 铝塑薄膜 |  | 直型金属接骨板 | 审核通过 | 审核通过 | 审核通过 | 审核通过 | 审核通过 | 审核通过 | 获得ISO 13485 认证证书 | 通过 | 通过 | 医疗器械检测机构出具的检测报告 | 无 | 发明专利,外观设计专利,实用新型专利 | 3 | 16 | 没有抽检不合格记录
股骨近端抗旋髓内钉 | R542 | 骨科创伤类 | 钛合金 | ≤240mm |  | 螺旋刀片型 | YZ0000125 | 山东威高骨科材料股份有限公司 | 股骨髓内钉(PFNA-WG标准型髓内钉) | YZ00019226 | 国产 | 山东威高骨科材料股份有限公司 |  | 9*170-240mm，10*170-240mm，11*170-240mm，12*170-240mm，14*170-240mm， | GA4Z02 |  | 钛合金 | 枚 | 铝塑薄膜 |  | 带锁髓内钉 | 审核通过 | 审核通过 | 审核通过 | 审核通过 | 审核通过 | 审核通过 | 获得ISO 13485 认证证书 | 通过 | 通过 | 医疗器械检测机构出具的检测报告 | 无 | 发明专利,外观设计专利,实用新型专利 | 1 | 16 | 没有抽检不合格记录
股骨近端抗旋髓内钉 | R543 | 骨科创伤类 | 钛合金 | >240mm |  | 螺旋刀片型 | YZ0000125 | 山东威高骨科材料股份有限公司 | 股骨髓内钉(PFNA-WG标准型髓内钉) | YZ00019227 | 国产 | 山东威高骨科材料股份有限公司 |  | 9*260-440mm，10*260-440mm，11*260-440mm，12*260-440mm，14*260-440mm， | GA4Z02 |  | 钛合金 | 枚 | 铝塑薄膜 |  | 带锁髓内钉 | 审核通过 | 审核通过 | 审核通过 | 审核通过 | 审核通过 | 审核通过 | 获得ISO 13485 认证证书 | 通过 | 通过 | 医疗器械检测机构出具的检测报告 | 无 | 发明专利,外观设计专利,实用新型专利 | 0 | 16 | 没有抽检不合格记录
股骨远端动力加压接骨板 | R250 | 骨科创伤类 | 纯钛 | 2-20孔 |  |  | YZ0000125 | 山东威高骨科材料股份有限公司 | 股骨远端外侧钢板－2(纯钛) | YZ00019228 | 国产 | 山东威高骨科材料股份有限公司 |  | 2-9孔(左),10-18孔（左）,2-9孔（右）,10-18孔（右） | GC2Z03 |  | 纯钛 | 块 | 铝塑薄膜 |  | 解剖型金属接骨板 | 审核通过 | 审核通过 | 审核通过 | 审核通过 | 审核通过 | 审核通过 | 获得ISO 13485 认证证书 | 通过 | 通过 | 医疗器械检测机构出具的检测报告 | 无 | 发明专利,外观设计专利,实用新型专利 | 2 | 16 | 没有抽检不合格记录
椎体后凸成形术系统 | T399 | 骨科脊柱类 |  |  |  | 1套 | YZ0000125 | 山东威高骨科材料股份有限公司 | 骨扩张器（2.5） | YZ00019229 | 国产 | 山东威高骨科材料股份有限公司 |  | 10 | GBQN-10(外管直径2.5） |  | 聚氨酯 | 件 | 透析袋 |  | 骨扩张器 | 审核通过 | 审核通过 | 审核通过 | 审核通过 | 审核通过 | 审核通过 | 获得ISO 13485 认证证书 | 通过 | 通过 | 医疗器械检测机构出具的检测报告 | 有 | 发明专利,外观设计专利,实用新型专利 | 0 | 6 | 没有抽检不合格记录
椎体后凸成形术系统 | T399 | 骨科脊柱类 |  |  |  | 1套 | YZ0000125 | 山东威高骨科材料股份有限公司 | 骨扩张器（2.5） | YZ00019230 | 国产 | 山东威高骨科材料股份有限公司 |  | 15 | GBQN-15(外管直径2.5） |  | 聚氨酯 | 件 | 透析袋 |  | 骨扩张器 | 审核通过 | 审核通过 | 审核通过 | 审核通过 | 审核通过 | 审核通过 | 获得ISO 13485 认证证书 | 通过 | 通过 | 医疗器械检测机构出具的检测报告 | 有 | 发明专利,外观设计专利,实用新型专利 | 0 | 6 | 没有抽检不合格记录
椎体后凸成形术系统 | T399 | 骨科脊柱类 |  |  |  | 1套 | YZ0000125 | 山东威高骨科材料股份有限公司 | 骨扩张器（2.5） | YZ00019231 | 国产 | 山东威高骨科材料股份有限公司 |  | 20 | GBQN-20(外管直径2.5） |  | 聚氨酯 | 件 | 透析袋 |  | 骨扩张器 | 审核通过 | 审核通过 | 审核通过 | 审核通过 | 审核通过 | 审核通过 | 获得ISO 13485 认证证书 | 通过 | 通过 | 医疗器械检测机构出具的检测报告 | 有 | 发明专利,外观设计专利,实用新型专利 | 0 | 6 | 没有抽检不合格记录
髓内钉锁钉 | R568 | 骨科创伤类 | 钛合金 |  |  |  | YZ0000125 | 山东威高骨科材料股份有限公司 | 骨螺钉（专家级胫骨髓内钉） | YZ00019232 | 国产 | 山东威高骨科材料股份有限公司 |  | 4.0*20-80mm | GA3Z04 |  | 钛合金 | 枚 | 铝塑薄膜 |  | 带锁髓内钉 | 审核通过 | 审核通过 | 审核通过 | 审核通过 | 审核通过 | 审核通过 | 获得ISO 13485 认证证书 | 通过 | 通过 | 医疗器械检测机构出具的检测报告 | 无 | 发明专利,外观设计专利,实用新型专利 | 2 | 1 | 没有抽检不合格记录
骨水泥固定初次置换 关节柄 | S025 | 骨科人工关节类 | 标准直柄-DDH | 各种规格型号 | 髋关节 |  | YZ0000133 | 施乐辉外科植入物（北京）有限公司 | 矩形柄 | YZ00019233 | 国产 | 施乐辉外科植入物（北京）有限公司 | 人工髋关节 | CDH | CDH |  | 高氮不锈钢 | 个 |  |  | 骨水泥柄 | 审核通过 | 审核通过 | 审核通过 | 审核通过 | 审核通过 | 审核通过 | 获得ISO 13485 认证证书 | 无 | 无 | 医疗器械检测机构出具的检测报告 | 无 | 发明专利,实用新型专利 | 0 | 0 | 没有抽检不合格记录
髓内钉锁钉 | R568 | 骨科创伤类 | 钛合金 |  |  |  | YZ0000125 | 山东威高骨科材料股份有限公司 | 骨螺钉 | YZ00019234 | 国产 | 山东威高骨科材料股份有限公司 |  | 4.0*20-80mm | GA3Z02 |  | 钛合金 | 枚 | 铝塑薄膜 |  | 带锁髓内钉 | 审核通过 | 审核通过 | 审核通过 | 审核通过 | 审核通过 | 审核通过 | 获得ISO 13485 认证证书 | 通过 | 通过 | 医疗器械检测机构出具的检测报告 | 无 | 发明专利,外观设计专利,实用新型专利 | 2 | 1 | 没有抽检不合格记录
股骨逆行交锁型髓内钉（倒打钉） | R556 | 骨科创伤类 | 钛合金 | 180-300mm |  | 拉力螺钉型 | YZ0000125 | 山东威高骨科材料股份有限公司 | 股骨逆行髓内钉 | YZ00019235 | 国产 | 山东威高骨科材料股份有限公司 |  | 9*160-460,9.4*160-460，10*160-460，11*160-460，12*160-460，13*160-460 | GA2Z |  | 钛合金 | 枚 | 铝塑薄膜 |  | 带锁髓内钉 | 审核通过 | 审核通过 | 审核通过 | 审核通过 | 审核通过 | 审核通过 | 获得ISO 13485 认证证书 | 通过 | 通过 | 医疗器械检测机构出具的检测报告 | 有 | 发明专利,外观设计专利,实用新型专利 | 0 | 8 | 没有抽检不合格记录
股骨逆行交锁型髓内钉（倒打钉） | R556 | 骨科创伤类 | 钛合金 | 180-300mm |  | 拉力螺钉型 | YZ0000125 | 山东威高骨科材料股份有限公司 | 股骨逆行髓内钉 | YZ00019236 | 国产 | 山东威高骨科材料股份有限公司 |  | 9*160-460,9.4*160-460，10*160-460，11*160-460，12*160-460，13*160-460 | GA2Z02 |  | 钛合金 | 枚 | 铝塑薄膜 |  | 带锁髓内钉 | 审核通过 | 审核通过 | 审核通过 | 审核通过 | 审核通过 | 审核通过 | 获得ISO 13485 认证证书 | 通过 | 通过 | 医疗器械检测机构出具的检测报告 | 有 | 发明专利,外观设计专利,实用新型专利 | 0 | 8 | 没有抽检不合格记录
髓内钉锁钉 | R568 | 骨科创伤类 | 钛合金 |  |  |  | YZ0000125 | 山东威高骨科材料股份有限公司 | 骨螺钉（专家级股骨髓内钉） | YZ00019237 | 国产 | 山东威高骨科材料股份有限公司 |  | 4.9*26-100mm | GA4Z02 |  | 钛合金 | 枚 | 袋 |  | 带锁髓内钉 | 审核通过 | 审核通过 | 审核通过 | 审核通过 | 审核通过 | 审核通过 | 获得ISO 13485 认证证书 | 通过 | 通过 | 医疗器械检测机构出具的检测报告 | 有 | 发明专利,外观设计专利,实用新型专利 | 1 | 6 | 没有抽检不合格记录
翻修生物型固定髋臼杯 | S162 | 骨科人工关节类 | 超大翻修杯（大于等于62mm） | 各种规格型号 | 髋关节 |  | YZ0000133 | 施乐辉外科植入物（北京）有限公司 | 臼罩 | YZ00019238 | 国产 | 施乐辉外科植入物（北京）有限公司 | 人工髋关节 | 68¦70¦72 | 68¦70¦72 |  | 钛合金 | 个 |  |  | 压配式球形臼 | 审核通过 | 审核通过 | 审核通过 | 审核通过 | 审核通过 | 审核通过 | 获得ISO 13485 认证证书 | 无 | 无 | 医疗器械检测机构出具的检测报告 | 无 | 发明专利,实用新型专利 | 0 | 7 | 没有抽检不合格记录
锁定加压接骨板 | R022 | 骨科创伤类 | 钛合金 |  |  |  | YZ0000125 | 山东威高骨科材料股份有限公司 | 立方形锁定板（钛合金灭菌） | YZ00019239 | 国产 | 山东威高骨科材料股份有限公司 |  | 左，右 | WGC12Z08 |  |  | 块 |  |  | 金属锁定接骨板系统 | 审核通过 | 审核通过 | 审核通过 | 审核通过 | 审核通过 | 审核通过 | 获得ISO 13485 认证证书 | 通过 | 通过 | 医疗器械检测机构出具的检测报告 | 有 | 发明专利,外观设计专利,实用新型专利 | 0 | 1 | 没有抽检不合格记录
锁定加压接骨板 | R022 | 骨科创伤类 | 钛合金 |  |  |  | YZ0000125 | 山东威高骨科材料股份有限公司 | 微型加压锁定板-2（2.7）（钛合金灭菌） | YZ00019240 | 国产 | 山东威高骨科材料股份有限公司 |  | 2-18孔 | WGC12Z08 |  |  | 块 |  |  | 金属锁定接骨板系统 | 审核通过 | 审核通过 | 审核通过 | 审核通过 | 审核通过 | 审核通过 | 获得ISO 13485 认证证书 | 通过 | 通过 | 医疗器械检测机构出具的检测报告 | 有 | 发明专利,外观设计专利,实用新型专利 | 0 | 1 | 没有抽检不合格记录
锁定加压接骨板 | R022 | 骨科创伤类 | 钛合金 |  |  |  | YZ0000125 | 山东威高骨科材料股份有限公司 | 微型骨髁加压锁定板（2.4）（钛合金灭菌） | YZ00019241 | 国产 | 山东威高骨科材料股份有限公司 |  | 2-18孔 | WGC12Z08 |  |  | 块 |  |  | 金属锁定接骨板系统 | 审核通过 | 审核通过 | 审核通过 | 审核通过 | 审核通过 | 审核通过 | 获得ISO 13485 认证证书 | 通过 | 通过 | 医疗器械检测机构出具的检测报告 | 无 | 发明专利,外观设计专利,实用新型专利 | 0 | 2 | 没有抽检不合格记录
锁定加压接骨板 | R022 | 骨科创伤类 | 钛合金 |  |  |  | YZ0000125 | 山东威高骨科材料股份有限公司 | 小Y型加压锁定重建板（2.0）（钛合金灭菌） | YZ00019242 | 国产 | 山东威高骨科材料股份有限公司 |  | 2-18孔 | WGC12Z08 |  |  | 块 |  |  | 金属锁定接骨板系统 | 审核通过 | 审核通过 | 审核通过 | 审核通过 | 审核通过 | 审核通过 | 获得ISO 13485 认证证书 | 通过 | 通过 | 医疗器械检测机构出具的检测报告 | 无 | 发明专利,外观设计专利,实用新型专利 | 0 | 3 | 没有抽检不合格记录
锁定加压接骨板 | R023 | 骨科创伤类 | 纯钛 |  |  |  | YZ0000125 | 山东威高骨科材料股份有限公司 | 髋臼锁定板-1（纯钛） | YZ00019243 | 国产 | 山东威高骨科材料股份有限公司 |  | 7孔左大，7孔右大,7孔左中，7孔右中,7孔左小，7孔右小 | WGC11Z02 |  | 纯钛 | 块 | 铝塑薄膜 |  | 金属锁定接骨板系统 | 审核通过 | 审核通过 | 审核通过 | 审核通过 | 审核通过 | 审核通过 | 获得ISO 13485 认证证书 | 通过 | 通过 | 医疗器械检测机构出具的检测报告 | 有 | 发明专利,外观设计专利,实用新型专利 | 0 | 3 | 没有抽检不合格记录
锁定加压接骨板 | R023 | 骨科创伤类 | 纯钛 |  |  |  | YZ0000125 | 山东威高骨科材料股份有限公司 | 立方形锁定板（纯钛） | YZ00019244 | 国产 | 山东威高骨科材料股份有限公司 |  | 左、右 | WGC12Z08 |  | 纯钛 | 块 | 铝塑薄膜 |  | 金属锁定接骨板系统 | 审核通过 | 审核通过 | 审核通过 | 审核通过 | 审核通过 | 审核通过 | 获得ISO 13485 认证证书 | 通过 | 通过 | 医疗器械检测机构出具的检测报告 | 无 | 发明专利,外观设计专利,实用新型专利 | 0 | 4 | 没有抽检不合格记录
锁定加压接骨板 | R023 | 骨科创伤类 | 纯钛 |  |  |  | YZ0000125 | 山东威高骨科材料股份有限公司 | 锁定重建板3.5（纯钛） | YZ00019245 | 国产 | 山东威高骨科材料股份有限公司 |  | 14-24孔，每隔两孔为一间隔 | WGC11Z02 |  | 纯钛 | 块 | 铝塑薄膜 |  | 金属锁定接骨板系统 | 审核通过 | 审核通过 | 审核通过 | 审核通过 | 审核通过 | 审核通过 | 获得ISO 13485 认证证书 | 通过 | 通过 | 医疗器械检测机构出具的检测报告 | 无 | 发明专利,外观设计专利,实用新型专利 | 2 | 4 | 没有抽检不合格记录
锁定加压接骨板 | R023 | 骨科创伤类 | 纯钛 |  |  |  | YZ0000125 | 山东威高骨科材料股份有限公司 | 斜T型加压锁定板-1（纯钛） | YZ00019246 | 国产 | 山东威高骨科材料股份有限公司 |  | 2孔、3孔、4孔、5孔、6孔、7孔、8孔、9孔、10孔，分左右 | WGC12Z05 |  | 纯钛 | 块 | 铝塑薄膜 |  | 金属锁定接骨板系统 | 审核通过 | 审核通过 | 审核通过 | 审核通过 | 审核通过 | 审核通过 | 获得ISO 13485 认证证书 | 通过 | 通过 | 医疗器械检测机构出具的检测报告 | 无 | 发明专利,外观设计专利,实用新型专利 | 1 | 2 | 没有抽检不合格记录
关节头 | S071 | 骨科人工关节类 | 不锈钢-头 | 金属头 | 髋关节 |  | YZ0000134 | 施乐辉医用产品国际贸易（上海）有限公司 | 球头 | YZ00019247 | 国产 | 施乐辉外科植入物（北京）有限公司 | 人工髋关节 | 24M¦24L¦28XXL | 24M¦24L¦28XXL |  | 钴铬钼合金 | 个 |  |  | 人工髋关节 | 审核通过 | 审核通过 | 审核通过 | 审核通过 | 审核通过 | 审核通过 | 获得ISO 13485 认证证书 | 无 | 无 | 医疗器械检测机构出具的检测报告 | 无 | 发明专利,实用新型专利 | 0 | 1 | 没有抽检不合格记录
膝关节 髌骨假体 | S256 | 骨科人工关节类 |  | 髌骨假体（椭圆形） | 膝关节 |  | YZ0000134 | 施乐辉医用产品国际贸易（上海）有限公司 | 髌骨 | YZ00019248 | 国产 | 施乐辉外科植入物（北京）有限公司 | 人工膝关节 | 26/8¦29/8¦32/8¦35/8 | 26/8¦29/8¦32/8¦35/8 |  | 超高分子量聚乙烯 | 个 |  |  | 人工膝关节 | 审核通过 | 审核通过 | 审核通过 | 审核通过 | 审核通过 | 审核通过 | 获得ISO 13485 认证证书 | 无 | 无 | 医疗器械检测机构出具的检测报告 | 无 | 发明专利,实用新型专利 | 0 | 4 | 没有抽检不合格记录
骨水泥固定初次置换 关节柄 | S026 | 骨科人工关节类 | 标准抛光直柄-不锈钢 | 各种规格型号 | 髋关节 |  | YZ0000134 | 施乐辉医用产品国际贸易（上海）有限公司 | 高抛光骨水泥柄 | YZ00019249 | 国产 | 施乐辉外科植入物（北京）有限公司 | 人工髋关节 | 8¦6¦4¦2 | 8¦6¦4¦2 |  | 高氮不锈钢 | 个 |  |  | 骨水泥柄 | 审核通过 | 审核通过 | 审核通过 | 审核通过 | 审核通过 | 审核通过 | 获得ISO 13485 认证证书 | 无 | 无 | 医疗器械检测机构出具的检测报告 | 无 | 发明专利,实用新型专利 | 0 | 0 | 没有抽检不合格记录
骨水泥固定初次置换 关节柄 | S020 | 骨科人工关节类 | 解剖型柄 | 各种规格型号 | 髋关节 |  | YZ0000134 | 施乐辉医用产品国际贸易（上海）有限公司 | 高抛光骨水泥柄 | YZ00019250 | 国产 | 施乐辉外科植入物（北京）有限公司 | 人工髋关节 | 0¦1¦3¦5¦7 | 0¦1¦3¦5¦7 |  | 高氮不锈钢 | 个 |  |  | 骨水泥柄 | 审核通过 | 审核通过 | 审核通过 | 审核通过 | 审核通过 | 审核通过 | 获得ISO 13485 认证证书 | 无 | 无 | 医疗器械检测机构出具的检测报告 | 无 | 发明专利,实用新型专利 | 0 | 0 | 没有抽检不合格记录
骨水泥固定翻修 关节柄 | S123 | 骨科人工关节类 | 翻修解剖柄 | 各种长度 | 髋关节 |  | YZ0000134 | 施乐辉医用产品国际贸易（上海）有限公司 | 防脱位自调整型骨水泥柄 | YZ00019251 | 国产 | 施乐辉外科植入物（北京）有限公司 | 人工髋关节 | ＃２¦＃4¦＃6¦＃8 | ＃２¦＃4¦＃6¦＃8 |  | 高氮不锈钢 | 个 |  |  | 骨水泥柄 | 审核通过 | 审核通过 | 审核通过 | 审核通过 | 审核通过 | 审核通过 | 获得ISO 13485 认证证书 | 无 | 无 | 医疗器械检测机构出具的检测报告 | 无 | 发明专利,实用新型专利 | 0 | 0 | 没有抽检不合格记录
骨水泥固定翻修 关节柄 | S128 | 骨科人工关节类 | 翻修抛光直柄-不锈钢 | 各种长度 | 髋关节 |  | YZ0000134 | 施乐辉医用产品国际贸易（上海）有限公司 | 防脱位自调整型骨水泥柄 | YZ00019252 | 国产 | 施乐辉外科植入物（北京）有限公司 | 人工髋关节 | ＃０¦＃1¦＃3¦＃5¦＃7 | ＃０¦＃1¦＃3¦＃5¦＃7 |  | 高氮不锈钢 | 个 |  |  | 骨水泥柄 | 审核通过 | 审核通过 | 审核通过 | 审核通过 | 审核通过 | 审核通过 | 获得ISO 13485 认证证书 | 无 | 无 | 医疗器械检测机构出具的检测报告 | 无 | 发明专利,实用新型专利 | 0 | 0 | 没有抽检不合格记录
锁定加压接骨板 | R024 | 骨科创伤类 | 不锈钢 |  |  |  | YZ0000125 | 山东威高骨科材料股份有限公司 | 斜T型加压锁定板-1（不锈钢） | YZ00019253 | 国产 | 山东威高骨科材料股份有限公司 |  | 2孔、3孔、4孔、5孔、6孔、7孔、8孔、9孔、10孔，分左右 | WGC12Z05 |  | 不锈钢 | 块 | 铝塑薄膜 |  | 金属锁定接骨板系统 | 审核通过 | 审核通过 | 审核通过 | 审核通过 | 审核通过 | 审核通过 | 获得ISO 13485 认证证书 | 无 | 无 | 无 | 无 | 无 | 0 | 0 | 没有抽检不合格记录
骨水泥固定初次置换 关节柄 | S022 | 骨科人工关节类 | 标准直柄-不锈钢 | 各种规格型号 | 髋关节 |  | YZ0000134 | 施乐辉医用产品国际贸易（上海）有限公司 | 带沟槽骨水泥柄 | YZ00019254 | 国产 | 施乐辉外科植入物（北京）有限公司 | 人工髋关节 | #1¦#2¦#3¦#4 | #1¦#2¦#3¦#4 |  | 高氮不锈钢 | 个 |  |  | 骨水泥柄 | 审核通过 | 审核通过 | 审核通过 | 审核通过 | 审核通过 | 审核通过 | 获得ISO 13485 认证证书 | 无 | 无 | 医疗器械检测机构出具的检测报告 | 无 | 发明专利,实用新型专利 | 0 | 0 | 没有抽检不合格记录
骨水泥固定翻修 关节柄 | S125 | 骨科人工关节类 | 翻修直柄-不锈钢 | 各种长度 | 髋关节 |  | YZ0000134 | 施乐辉医用产品国际贸易（上海）有限公司 | 带沟槽骨水泥柄 | YZ00019255 | 国产 | 施乐辉外科植入物（北京）有限公司 | 人工髋关节 | #5¦#6¦#7¦#8 | #5¦#6¦#7¦#8 |  | 高氮不锈钢 | 个 |  |  | 骨水泥柄 | 审核通过 | 审核通过 | 审核通过 | 审核通过 | 审核通过 | 审核通过 | 获得ISO 13485 认证证书 | 无 | 无 | 医疗器械检测机构出具的检测报告 | 无 | 发明专利,实用新型专利 | 0 | 0 | 没有抽检不合格记录
空心钉 | R400 | 骨科创伤类 | 不锈钢 | 6.5mm |  |  | YZ0000134 | 施乐辉医用产品国际贸易（上海）有限公司 | 空心螺钉系统 Large Cannulated Screw System | YZ00019256 | 进口 | Smith & Nephew, Inc |  | 6.5mm空心螺钉, 部分螺纹 (不锈钢, 灭菌装) | 71106530S;71106535S;71106540S;71106545S;71106550S;71106555S;71106560S;71106565S;71106570S;71106575S;71106580S;71106585S;71106590S;71106595S;71106600S;71106605S;71106610S;71106615S;71106620S;71106625S;71106630S;71106635S;71106640S;71106645S;71106650S;71106655S;71106660S;71106665S;71106670S;71106675S;71106680S;71106755S;71106760S;71106765S;71106770S;71106775S;71106780S;71106785S;71106790S;71106795S;71106800S;71106805S;71106810S;71106815S;71106820S;71106825S;71106830S;71106835S;71106840S;71106845S;71106850S;71106855S;71106860S;71106865S;71106870S;71106875S;71106880S |  |  | 个 |  |  | 手足空心钉系统 Cannulated Screw System | 审核通过 | 审核通过 | 审核通过 | 审核通过 | 审核通过 | 审核通过 | 获得ISO 13485 认证证书 | 通过 | 通过 | 医疗器械检测机构出具的检测报告 | 无 | 发明专利,实用新型专利 | 0 | 3 | 没有抽检不合格记录
骨水泥固定初次置换 关节柄 | S026 | 骨科人工关节类 | 标准抛光直柄-不锈钢 | 各种规格型号 | 髋关节 |  | YZ0000134 | 施乐辉医用产品国际贸易（上海）有限公司 | 带沟槽骨水泥柄 | YZ00019257 | 国产 | 施乐辉外科植入物（北京）有限公司 | 人工髋关节 | #9¦#10¦#11 | #9¦#10¦#11 |  | 高氮不锈钢 | 个 |  |  | 骨水泥柄 | 审核通过 | 审核通过 | 审核通过 | 审核通过 | 审核通过 | 审核通过 | 获得ISO 13485 认证证书 | 无 | 无 | 医疗器械检测机构出具的检测报告 | 无 | 发明专利,实用新型专利 | 0 | 0 | 没有抽检不合格记录
人工髋关节 髋臼螺钉 | S185 | 骨科人工关节类 |  | 各种规格型号 | 髋关节 |  | YZ0000134 | 施乐辉医用产品国际贸易（上海）有限公司 | 髋臼螺钉 | YZ00019258 | 国产 | 施乐辉外科植入物（北京）有限公司 | 人工髋关节 | 20¦25¦30¦35¦40 | 20¦25¦30¦35¦40 |  | 钛合金 | 个 |  |  | 压配式球形臼 | 审核通过 | 审核通过 | 审核通过 | 审核通过 | 审核通过 | 审核通过 | 获得ISO 13485 认证证书 | 无 | 无 | 医疗器械检测机构出具的检测报告 | 无 | 发明专利,实用新型专利 | 0 | 16 | 没有抽检不合格记录
空心钉 | R403 | 骨科创伤类 | 不锈钢 | 7.0mm |  |  | YZ0000134 | 施乐辉医用产品国际贸易（上海）有限公司 | 空心螺钉系统 Large Cannulated Screw System | YZ00019259 | 进口 | Smith & Nephew, Inc |  | 7.0mm空心螺钉,部分螺纹 (不锈钢, 灭菌装) | 71127030;71127035;71127040;71127045;71127050;71127055;71127060;71127065;71127070;71127075;71127080;71127085;71127090;71127095;71127100;71127105;71127110;71127115;71127120;71127125;71127130;71127135;71127140;71127145;71127150;71128045;71128050;71128055;71128060;71128065;71128070;71128075;71128080;71128085;71128090;71128095;71128100;71128105;71128110;71128115;71128120;71128125;71128130;71128135;71128140;71128145;71128150 |  |  | 个 |  |  | 空心螺钉系统 Large Cannulated Screw System | 审核通过 | 审核通过 | 审核通过 | 审核通过 | 审核通过 | 审核通过 | 获得ISO 13485 认证证书 | 通过 | 通过 | 医疗器械检测机构出具的检测报告 | 无 | 发明专利,实用新型专利 | 0 | 1 | 没有抽检不合格记录
肩胛骨接骨板 | R090 | 骨科创伤类 | 纯钛 |  |  |  | YZ0000125 | 山东威高骨科材料股份有限公司 | 锁骨钢板-1(纯钛) | YZ00019260 | 国产 | 山东威高骨科材料股份有限公司 |  | 5-9孔（左）,10-16孔（左）,5-9孔（右）,10-16孔（右） | GC1Z03 |  | 纯钛 | 块 | 铝塑薄膜 |  | 解剖型金属接骨板 | 审核通过 | 审核通过 | 审核通过 | 审核通过 | 审核通过 | 审核通过 | 获得ISO 13485 认证证书 | 通过 | 通过 | 医疗器械检测机构出具的检测报告 | 无 | 发明专利,外观设计专利,实用新型专利 | 4 | 9 | 没有抽检不合格记录
空心钉 | R406 | 骨科创伤类 | 不锈钢 | 7.3mm |  |  | YZ0000134 | 施乐辉医用产品国际贸易（上海）有限公司 | 空心螺钉系统 Large Cannulated Screw System | YZ00019261 | 进口 | Smith & Nephew, Inc |  | 8.0mm空心螺钉, 部分螺纹 (不锈钢, 灭菌装) | 71108540S;71108545S;71108550S;71108555S;71108560S;71108565S;71108570S;71108575S;71108580S;71108585S;71108590S;71108595S;71108600S;71108605S;71108610S;71108615S;71108620S;71108625S;71108630S;71108635S;71108640S;71108645S;71108650S;71108655S;71108660S;71108665S;71108670S;71108675S;71108680S;71108755S;71108760S;71108765S;71108770S;71108775S;71108780S;71108785S;71108790S;71108795S;71108800S;71108805S;71108810S;71108815S;71108820S;71108825S;71108830S;71108835S;71108840S;71108845S;71108850S;71108855S;71108860S;71108865S;71108870S;71108875S;71108880S |  |  | 个 |  |  | 空心螺钉系统 Large Cannulated Screw System | 审核通过 | 审核通过 | 审核通过 | 审核通过 | 审核通过 | 审核通过 | 获得ISO 13485 认证证书 | 通过 | 通过 | 医疗器械检测机构出具的检测报告 | 无 | 发明专利,实用新型专利 | 0 | 1 | 没有抽检不合格记录
空心钉 | R394 | 骨科创伤类 | 不锈钢 | 4.0mm |  |  | YZ0000134 | 施乐辉医用产品国际贸易（上海）有限公司 | 空心螺钉系统 Large Cannulated Screw System | YZ00019262 | 进口 | Smith & Nephew, Inc |  | 4.0mm空心螺钉, 全螺纹 (不锈钢, 灭菌装) | 222820;222822;222824;222826;222828;222830;222835;222840;222845;222850;222855;222860;222865;222870 |  |  | 个 |  |  | 空心螺钉系统 Large Cannulated Screw System | 审核通过 | 审核通过 | 审核通过 | 审核通过 | 审核通过 | 审核通过 | 获得ISO 13485 认证证书 | 通过 | 通过 | 医疗器械检测机构出具的检测报告 | 无 | 发明专利,实用新型专利 | 0 | 3 | 没有抽检不合格记录
空心钉 | R392 | 骨科创伤类 | 钛合金 | 4.0mm |  |  | YZ0000134 | 施乐辉医用产品国际贸易（上海）有限公司 | 空心螺钉系统 Large Cannulated Screw System | YZ00019263 | 进口 | Smith & Nephew, Inc |  | 5.5mm空心螺钉, 全螺纹 (钛合金, 灭菌装) | 71106020;71106022;71106024;71106026;71106028;71106030;71106032;71106034;71106036;71106038;71106040; |  |  | 个 |  |  | 空心螺钉系统 Large Cannulated Screw System | 审核通过 | 审核通过 | 审核通过 | 审核通过 | 审核通过 | 审核通过 | 获得ISO 13485 认证证书 | 通过 | 通过 | 医疗器械检测机构出具的检测报告 | 无 | 发明专利,实用新型专利 | 0 | 2 | 没有抽检不合格记录
肩胛骨接骨板 | R090 | 骨科创伤类 | 纯钛 |  |  |  | YZ0000125 | 山东威高骨科材料股份有限公司 | 锁骨钢板-1(不锈钢) | YZ00019264 | 国产 | 山东威高骨科材料股份有限公司 |  | 5-9孔（左）,10-16孔（左）,5-9孔（右）,10-16孔（右） | GC1Z03 |  | 不锈钢 | 块 | 铝塑薄膜 |  | 解剖型金属接骨板 | 审核通过 | 审核通过 | 审核通过 | 审核通过 | 审核通过 | 审核通过 | 获得ISO 13485 认证证书 | 无 | 无 | 无 | 无 | 无 | 0 | 0 | 没有抽检不合格记录
肩胛骨接骨板 | R090 | 骨科创伤类 | 纯钛 |  |  |  | YZ0000125 | 山东威高骨科材料股份有限公司 | 锁骨钢板-2(纯钛) | YZ00019265 | 国产 | 山东威高骨科材料股份有限公司 |  | 5-9孔（左）,10-16孔（左）,5-9孔（右）,10-16孔（右） | GC1Z03 |  | 纯钛 | 块 | 铝塑薄膜 |  | 解剖型金属接骨板 | 审核通过 | 审核通过 | 审核通过 | 审核通过 | 审核通过 | 审核通过 | 获得ISO 13485 认证证书 | 通过 | 通过 | 医疗器械检测机构出具的检测报告 | 无 | 发明专利,外观设计专利,实用新型专利 | 2 | 8 | 没有抽检不合格记录
肩胛骨接骨板 | R090 | 骨科创伤类 | 纯钛 |  |  |  | YZ0000125 | 山东威高骨科材料股份有限公司 | 锁骨钢板-2(不锈钢) | YZ00019266 | 国产 | 山东威高骨科材料股份有限公司 |  | 5-9孔（左）,10-16孔（左）,5-9孔（右）,10-16孔（右） | GC1Z03 |  | 不锈钢 | 块 | 铝塑薄膜 |  | 解剖型金属接骨板 | 审核通过 | 审核通过 | 审核通过 | 审核通过 | 审核通过 | 审核通过 | 获得ISO 13485 认证证书 | 无 | 无 | 无 | 无 | 无 | 0 | 0 | 没有抽检不合格记录
空心钉 | R392 | 骨科创伤类 | 钛合金 | 4.0mm |  |  | YZ0000134 | 施乐辉医用产品国际贸易（上海）有限公司 | 空心螺钉系统 Large Cannulated Screw System | YZ00019267 | 进口 | Smith & Nephew, Inc |  | 5.5mm空心螺钉, 全螺纹 (钛合金, 灭菌装) | 71106042;71106044;71106046;71106048;71106050;71106052;71106054;71106056;71106058;71106060;71106065; |  |  | 个 |  |  | 空心螺钉系统 Large Cannulated Screw System | 审核通过 | 审核通过 | 审核通过 | 审核通过 | 审核通过 | 审核通过 | 获得ISO 13485 认证证书 | 通过 | 通过 | 医疗器械检测机构出具的检测报告 | 无 | 发明专利,实用新型专利 | 0 | 2 | 没有抽检不合格记录
锁骨干锁定加压接骨板 | R095 | 骨科创伤类 | 钛合金 | 4-16孔 |  |  | YZ0000125 | 山东威高骨科材料股份有限公司 | 锁骨加压锁定板-3（钛合金） | YZ00019268 | 国产 | 山东威高骨科材料股份有限公司 |  | 2-18孔左，每隔一孔为一间隔；20孔左，22孔左，24孔左；2-18孔右，每隔一孔为一间隔；20孔右，22孔右，24孔右 | WGC11Z01 |  | 钛合金 | 块 | 铝塑薄膜 |  | 金属锁定接骨板系统 | 审核通过 | 审核通过 | 审核通过 | 审核通过 | 审核通过 | 审核通过 | 获得ISO 13485 认证证书 | 通过 | 通过 | 医疗器械检测机构出具的检测报告 | 有 | 发明专利,外观设计专利,实用新型专利 | 0 | 16 | 没有抽检不合格记录
锁骨干锁定加压接骨板 | R095 | 骨科创伤类 | 钛合金 | 4-16孔 |  |  | YZ0000125 | 山东威高骨科材料股份有限公司 | 锁骨加压锁定板-3（钛合金灭菌） | YZ00019269 | 国产 | 山东威高骨科材料股份有限公司 |  | 2-24孔 | WGC11Z02 |  |  | 块 |  |  | 金属锁定接骨板系统 | 审核通过 | 审核通过 | 审核通过 | 审核通过 | 审核通过 | 审核通过 | 获得ISO 13485 认证证书 | 通过 | 通过 | 医疗器械检测机构出具的检测报告 | 无 | 发明专利,外观设计专利,实用新型专利 | 0 | 2 | 没有抽检不合格记录
锁骨干锁定加压接骨板 | R096 | 骨科创伤类 | 纯钛 | 4-16孔 |  |  | YZ0000125 | 山东威高骨科材料股份有限公司 | 锁骨加压锁定板（纯钛） | YZ00019270 | 国产 | 山东威高骨科材料股份有限公司 |  | 2孔、3孔、4孔、5孔、6孔、7孔、8孔、9孔、10孔、11孔、12孔、13孔、14孔、15孔、16孔、17孔、18孔、19孔、20孔、21孔、22孔、23孔、24孔，分左右 | WGC11Z01 |  | 纯钛 | 块 | 铝塑薄膜 |  | 金属锁定接骨板系统 | 审核通过 | 审核通过 | 审核通过 | 审核通过 | 审核通过 | 审核通过 | 获得ISO 13485 认证证书 | 通过 | 通过 | 医疗器械检测机构出具的检测报告 | 无 | 发明专利,外观设计专利,实用新型专利 | 4 | 10 | 没有抽检不合格记录
锁骨干锁定加压接骨板 | R096 | 骨科创伤类 | 纯钛 | 4-16孔 |  |  | YZ0000125 | 山东威高骨科材料股份有限公司 | 锁骨加压锁定板-3（纯钛） | YZ00019271 | 国产 | 山东威高骨科材料股份有限公司 |  | 2-18孔左，每隔一孔为一间隔；20孔左，22孔左，24孔左；2-18孔右，每隔一孔为一间隔；20孔右，22孔右，24孔右 | WGC11Z01 |  | 纯钛 | 块 | 铝塑薄膜 |  | 金属锁定接骨板系统 | 审核通过 | 审核通过 | 审核通过 | 审核通过 | 审核通过 | 审核通过 | 获得ISO 13485 认证证书 | 通过 | 通过 | 医疗器械检测机构出具的检测报告 | 无 | 发明专利,外观设计专利,实用新型专利 | 3 | 9 | 没有抽检不合格记录
锁骨干锁定加压接骨板 | R097 | 骨科创伤类 | 不锈钢 | 4-16孔 |  |  | YZ0000125 | 山东威高骨科材料股份有限公司 | 锁骨加压锁定板（不锈钢） | YZ00019272 | 国产 | 山东威高骨科材料股份有限公司 |  | 2孔、3孔、4孔、5孔、6孔、7孔、8孔、9孔、10孔、11孔、12孔、13孔、14孔、15孔、16孔、17孔、18孔、19孔、20孔、21孔、22孔、23孔、24孔，分左右 | WGC11Z01 |  | 不锈钢 | 块 | 铝塑薄膜 |  | 金属锁定接骨板系统 | 审核通过 | 审核通过 | 审核通过 | 审核通过 | 审核通过 | 审核通过 | 获得ISO 13485 认证证书 | 通过 | 通过 | 医疗器械检测机构出具的检测报告 | 无 | 发明专利,外观设计专利,实用新型专利 | 0 | 4 | 没有抽检不合格记录
上肢单边外固定支架 | R690 | 骨科创伤类 | 铝合金 | 各种规格型号 |  |  | YZ0000279 | 苏州爱得科技发展股份有限公司 | 单臂一体式外固定支架 | YZ00019273 | 国产 | 苏州爱得科技发展股份有限公司 | 单臂一体式外固定支架 | Φ（6～16）×（50～200） | WGDZc（无菌） |  |  | 套 | 纸盒 |  | 单臂一体式外固定支架 | 审核通过 | 审核通过 | 审核通过 | 审核通过 | 审核通过 | 审核通过 | 获得ISO 13485 认证证书 | 通过 | 无 | 医疗器械检测机构出具的检测报告 | 无 | 发明专利,实用新型专利 | 0 | 14 | 没有抽检不合格记录
上肢单边外固定支架 | R690 | 骨科创伤类 | 铝合金 | 各种规格型号 |  |  | YZ0000279 | 苏州爱得科技发展股份有限公司 | 单臂一体式外固定支架 | YZ00019274 | 国产 | 苏州爱得科技发展股份有限公司 | 单臂一体式外固定支架 | Φ（8～16）×（100～250） | WGDZb（无菌） |  |  | 套 | 纸盒 |  | 单臂一体式外固定支架 | 审核通过 | 审核通过 | 审核通过 | 审核通过 | 审核通过 | 审核通过 | 获得ISO 13485 认证证书 | 通过 | 无 | 医疗器械检测机构出具的检测报告 | 无 | 发明专利,实用新型专利 | 0 | 15 | 没有抽检不合格记录
上肢单边外固定支架 | R690 | 骨科创伤类 | 铝合金 | 各种规格型号 |  |  | YZ0000279 | 苏州爱得科技发展股份有限公司 | 单臂一体式外固定支架 | YZ00019275 | 国产 | 苏州爱得科技发展股份有限公司 | 单臂一体式外固定支架 | Φ（6～16）×（50～200） | WGDZc |  |  | 套 | 纸盒 |  | 单臂一体式外固定支架说明书 | 审核通过 | 审核通过 | 审核通过 | 审核通过 | 审核通过 | 审核通过 | 获得ISO 13485 认证证书 | 通过 | 无 | 医疗器械检测机构出具的检测报告 | 无 | 发明专利,实用新型专利 | 0 | 16 | 没有抽检不合格记录
上肢单边外固定支架 | R690 | 骨科创伤类 | 铝合金 | 各种规格型号 |  |  | YZ0000279 | 苏州爱得科技发展股份有限公司 | 单臂一体式外固定支架 | YZ00019276 | 国产 | 苏州爱得科技发展股份有限公司 | 单臂一体式外固定支架 | Φ（8～16）×（100～250） | WGDZb |  |  | 套 | 纸盒 |  | 单臂一体式外固定支架 | 审核通过 | 审核通过 | 审核通过 | 审核通过 | 审核通过 | 审核通过 | 获得ISO 13485 认证证书 | 通过 | 无 | 医疗器械检测机构出具的检测报告 | 无 | 发明专利,实用新型专利 | 3 | 15 | 没有抽检不合格记录
锁骨钩动力加压接骨板 | R099 | 骨科创伤类 | 纯钛 | 4-10孔 |  |  | YZ0000125 | 山东威高骨科材料股份有限公司 | 锁骨钩钢板B(纯钛) | YZ00019277 | 国产 | 山东威高骨科材料股份有限公司 |  | 4-10孔（左）,4-10孔（右） | GC1Z09 |  | 纯钛 | 块 | 铝塑薄膜 |  | 解剖型金属接骨板 | 审核通过 | 审核通过 | 审核通过 | 审核通过 | 审核通过 | 审核通过 | 获得ISO 13485 认证证书 | 通过 | 通过 | 医疗器械检测机构出具的检测报告 | 无 | 发明专利,外观设计专利,实用新型专利 | 5 | 16 | 没有抽检不合格记录
锁骨钩锁定加压接骨板 | R102 | 骨科创伤类 | 纯钛 | 3-10孔 |  |  | YZ0000125 | 山东威高骨科材料股份有限公司 | 锁骨钩加压锁定板（纯钛） | YZ00019278 | 国产 | 山东威高骨科材料股份有限公司 |  | 1孔、2孔、3孔、4孔、5孔、6孔、7孔、8孔、9孔、10孔、11孔、12孔、13孔、14孔、15孔，分左右 | WGC12Z07 |  | 纯钛 | 块 | 铝塑薄膜 |  | 金属锁定接骨板系统 | 审核通过 | 审核通过 | 审核通过 | 审核通过 | 审核通过 | 审核通过 | 获得ISO 13485 认证证书 | 通过 | 通过 | 医疗器械检测机构出具的检测报告 | 无 | 发明专利,外观设计专利,实用新型专利 | 4 | 16 | 没有抽检不合格记录
桡骨近端锁定加压接骨板 | R167 | 骨科创伤类 | 纯钛 | 2-24孔 |  |  | YZ0000125 | 山东威高骨科材料股份有限公司 | 桡骨近端加压锁定板-1（纯钛） | YZ00019279 | 国产 | 山东威高骨科材料股份有限公司 |  | 2孔、3孔、4孔、5孔、6孔、7孔、8孔、9孔、10孔、11孔、12孔、14孔、16孔、18孔，分左右 | WGC12Z08 |  | 纯钛 | 块 | 铝塑薄膜 |  | 金属锁定接骨板系统 | 审核通过 | 审核通过 | 审核通过 | 审核通过 | 审核通过 | 审核通过 | 获得ISO 13485 认证证书 | 通过 | 通过 | 医疗器械检测机构出具的检测报告 | 无 | 发明专利,外观设计专利,实用新型专利 | 0 | 16 | 没有抽检不合格记录
桡骨远端锁定加压接骨板 | R173 | 骨科创伤类 | 纯钛 | 2-14孔 |  |  | YZ0000125 | 山东威高骨科材料股份有限公司 | 桡骨远端L型加压锁定板（头部3孔）（纯钛） | YZ00019280 | 国产 | 山东威高骨科材料股份有限公司 |  | 2孔、3孔、4孔、5孔、6孔、7孔、8孔、9孔、10孔、11孔、12孔、14孔、16孔、18孔，分左右 | WGC12Z08 |  | 纯钛 | 块 | 铝塑薄膜 |  | 金属锁定接骨板系统 | 审核通过 | 审核通过 | 审核通过 | 审核通过 | 审核通过 | 审核通过 | 获得ISO 13485 认证证书 | 通过 | 通过 | 医疗器械检测机构出具的检测报告 | 有 | 发明专利,外观设计专利,实用新型专利 | 1 | 5 | 没有抽检不合格记录
桡骨远端锁定加压接骨板 | R173 | 骨科创伤类 | 纯钛 | 2-14孔 |  |  | YZ0000125 | 山东威高骨科材料股份有限公司 | 桡骨远端T型加压锁定板（纯钛） | YZ00019281 | 国产 | 山东威高骨科材料股份有限公司 |  | 2孔、3孔、4孔、5孔、6孔、7孔、8孔、9孔、10孔、11孔、12孔、14孔、16孔、18孔 | WGC12Z08 |  | 纯钛 | 块 | 铝塑薄膜 |  | 金属锁定接骨板系统 | 审核通过 | 审核通过 | 审核通过 | 审核通过 | 审核通过 | 审核通过 | 获得ISO 13485 认证证书 | 通过 | 通过 | 医疗器械检测机构出具的检测报告 | 有 | 发明专利,外观设计专利,实用新型专利 | 0 | 5 | 没有抽检不合格记录
桡骨远端掌侧锁定加压接骨板 | R179 | 骨科创伤类 | 纯钛 | 2-14孔 |  |  | YZ0000125 | 山东威高骨科材料股份有限公司 | 桡骨远端掌侧超长型加压锁定板（纯钛） | YZ00019282 | 国产 | 山东威高骨科材料股份有限公司 |  | 4-16孔，每隔两孔为一间隔 | WGC12Z08 |  | 不锈钢 | 块 | 铝塑薄膜 |  | 金属锁定接骨板系统 | 审核通过 | 审核通过 | 审核通过 | 审核通过 | 审核通过 | 审核通过 | 获得ISO 13485 认证证书 | 通过 | 通过 | 医疗器械检测机构出具的检测报告 | 有 | 发明专利,外观设计专利,实用新型专利 | 1 | 5 | 没有抽检不合格记录
桡骨远端锁定加压接骨板 | R172 | 骨科创伤类 | 钛合金 | 2-14孔 |  |  | YZ0000125 | 山东威高骨科材料股份有限公司 | 桡骨远端斜L型加压锁定板（头部3孔）（钛合金） | YZ00019283 | 国产 | 山东威高骨科材料股份有限公司 |  | 2孔、3孔、4孔、5孔、6孔、7孔、8孔、9孔、10孔、11孔、12孔、14孔、16孔、18孔，分左右 | WGC12Z08 |  | 钛合金 | 块 | 铝塑薄膜 |  | 金属锁定接骨板系统 | 审核通过 | 审核通过 | 审核通过 | 审核通过 | 审核通过 | 审核通过 | 获得ISO 13485 认证证书 | 通过 | 通过 | 医疗器械检测机构出具的检测报告 | 有 | 发明专利,外观设计专利,实用新型专利 | 0 | 16 | 没有抽检不合格记录
异形螺钉 | R497 | 骨科创伤类 | 钛合金 | 2mm-10mm |  |  | YZ0000134 | 施乐辉医用产品国际贸易（上海）有限公司 | 股骨髓内钉系统（商品名：亚洲型） Asian IMHS System | YZ00019284 | 进口 | Smith & Nephew, Inc |  | 钛合金亚洲型IMHS髓内钉尾帽，0mm-10mm ( 灭菌装) | 71663003;71663004;71663005 |  |  | 个 |  |  | 股骨髓内钉系统（商品名：亚洲型） Asian IMHS System | 审核通过 | 审核通过 | 审核通过 | 审核通过 | 审核通过 | 审核通过 | 获得ISO 13485 认证证书 | 通过 | 通过 | 医疗器械检测机构出具的检测报告 | 无 | 发明专利,实用新型专利 | 0 | 1 | 没有抽检不合格记录
桡骨远端锁定加压接骨板 | R173 | 骨科创伤类 | 纯钛 | 2-14孔 |  |  | YZ0000125 | 山东威高骨科材料股份有限公司 | 桡骨远端斜L型加压锁定板（头部3孔）（纯钛） | YZ00019285 | 国产 | 山东威高骨科材料股份有限公司 |  | 2孔、3孔、4孔、5孔、6孔、7孔、8孔、9孔、10孔、11孔、12孔、14孔、16孔、18孔，分左右 | WGC12Z08 |  | 纯钛 | 块 | 铝塑薄膜 |  | 金属锁定接骨板系统 | 审核通过 | 审核通过 | 审核通过 | 审核通过 | 审核通过 | 审核通过 | 获得ISO 13485 认证证书 | 通过 | 通过 | 医疗器械检测机构出具的检测报告 | 有 | 发明专利,外观设计专利,实用新型专利 | 1 | 5 | 没有抽检不合格记录
桡骨远端掌侧锁定加压接骨板 | R179 | 骨科创伤类 | 纯钛 | 2-14孔 |  |  | YZ0000125 | 山东威高骨科材料股份有限公司 | 桡骨远端掌侧T型加压锁定板（纯钛） | YZ00019286 | 国产 | 山东威高骨科材料股份有限公司 |  | 2孔、3孔、4孔、5孔、6孔、7孔、8孔、9孔、10孔、11孔、12孔、14孔、16孔、18孔，分左右 | WGC12Z08 |  | 纯钛 | 块 | 铝塑薄膜 |  | 金属锁定接骨板系统 | 审核通过 | 审核通过 | 审核通过 | 审核通过 | 审核通过 | 审核通过 | 获得ISO 13485 认证证书 | 通过 | 通过 | 医疗器械检测机构出具的检测报告 | 有 | 发明专利,外观设计专利,实用新型专利 | 1 | 7 | 没有抽检不合格记录
桡骨远端掌侧锁定加压接骨板 | R179 | 骨科创伤类 | 纯钛 | 2-14孔 |  |  | YZ0000125 | 山东威高骨科材料股份有限公司 | 桡骨远端掌侧锁定板-标准（纯钛） | YZ00019287 | 国产 | 山东威高骨科材料股份有限公司 |  | 2孔、3孔、4孔、5孔、6孔、7孔、8孔、9孔、10孔、11孔、12孔、14孔、16孔、18孔，分左右 | WGC12Z08 |  | 纯钛 | 块 | 铝塑薄膜 |  | 金属锁定接骨板系统 | 审核通过 | 审核通过 | 审核通过 | 审核通过 | 审核通过 | 审核通过 | 获得ISO 13485 认证证书 | 通过 | 通过 | 医疗器械检测机构出具的检测报告 | 有 | 发明专利,外观设计专利,实用新型专利 | 3 | 6 | 没有抽检不合格记录
桡骨远端掌侧锁定加压接骨板 | R178 | 骨科创伤类 | 钛合金 | 2-14孔 |  |  | YZ0000125 | 山东威高骨科材料股份有限公司 | 桡骨远端掌侧锁定板-标准（钛合金） | YZ00019288 | 国产 | 山东威高骨科材料股份有限公司 |  | 2孔、3孔、4孔、5孔、6孔、7孔、8孔、9孔、10孔、11孔、12孔、14孔、16孔、18孔，分左右 | WGC12Z08 |  | 钛合金 | 块 | 铝塑薄膜 |  | 金属锁定接骨板系统 | 审核通过 | 审核通过 | 审核通过 | 审核通过 | 审核通过 | 审核通过 | 获得ISO 13485 认证证书 | 通过 | 通过 | 医疗器械检测机构出具的检测报告 | 有 | 发明专利,外观设计专利,实用新型专利 | 0 | 8 | 没有抽检不合格记录
桡骨远端掌侧锁定加压接骨板 | R178 | 骨科创伤类 | 钛合金 | 2-14孔 |  |  | YZ0000125 | 山东威高骨科材料股份有限公司 | 桡骨远端掌侧锁定板-宽（钛合金） | YZ00019289 | 国产 | 山东威高骨科材料股份有限公司 |  | 2孔、3孔、4孔、5孔、6孔、7孔、8孔、9孔、10孔、11孔、12孔、14孔、16孔、18孔，分左右 | WGC12Z08 |  | 钛合金 | 块 | 铝塑薄膜 |  | 金属锁定接骨板系统 | 审核通过 | 审核通过 | 审核通过 | 审核通过 | 审核通过 | 审核通过 | 获得ISO 13485 认证证书 | 通过 | 通过 | 医疗器械检测机构出具的检测报告 | 有 | 发明专利,外观设计专利,实用新型专利 | 0 | 7 | 没有抽检不合格记录
桡骨远端锁定加压接骨板 | R173 | 骨科创伤类 | 纯钛 | 2-14孔 |  |  | YZ0000125 | 山东威高骨科材料股份有限公司 | 桡骨远端直型加压锁定板（纯钛） | YZ00019290 | 国产 | 山东威高骨科材料股份有限公司 |  | 2孔、3孔、4孔、5孔、6孔、7孔、8孔、9孔、10孔、11孔、12孔、14孔、16孔、18孔 | WGC12Z08 |  | 纯钛 | 块 | 铝塑薄膜 |  | 金属锁定接骨板系统 | 审核通过 | 审核通过 | 审核通过 | 审核通过 | 审核通过 | 审核通过 | 获得ISO 13485 认证证书 | 通过 | 通过 | 医疗器械检测机构出具的检测报告 | 有 | 发明专利,外观设计专利,实用新型专利 | 0 | 5 | 没有抽检不合格记录
异形螺钉 | R497 | 骨科创伤类 | 钛合金 | 2mm-10mm |  |  | YZ0000134 | 施乐辉医用产品国际贸易（上海）有限公司 | 髋部联合加压交锁髓内钉系统（商品名：TriGen InterTAN) TriGen InterTAN Hip Fracture Nailing System | YZ00019291 | 进口 | Smith & Nephew, Inc |  | TriGen InterTAN髋部联合加压交锁髓内钉尾帽(钛合金, 灭菌装) | 71675040 |  |  | 个 |  |  | 髋部联合加压交锁髓内钉系统（商品名：TriGen InterTAN） TriGen InterTAN Hip Fracture Nailing System | 审核通过 | 审核通过 | 审核通过 | 审核通过 | 审核通过 | 审核通过 | 获得ISO 13485 认证证书 | 通过 | 通过 | 医疗器械检测机构出具的检测报告 | 无 | 发明专利,实用新型专利 | 0 | 18 | 没有抽检不合格记录
手部掌指骨接骨板 | R188 | 骨科创伤类 | 纯钛 |  |  |  | YZ0000125 | 山东威高骨科材料股份有限公司 | 斜框架钢板(纯钛) | YZ00019292 | 国产 | 山东威高骨科材料股份有限公司 |  | 4-8孔(左),4-8孔(右) | GC1Z06 |  | 纯钛 | 块 | 铝塑薄膜 |  | 解剖型金属接骨板 | 审核通过 | 审核通过 | 审核通过 | 审核通过 | 审核通过 | 审核通过 | 获得ISO 13485 认证证书 | 无 | 无 | 无 | 无 | 无 | 0 | 0 | 没有抽检不合格记录
手部掌指骨接骨板 | R188 | 骨科创伤类 | 纯钛 |  |  |  | YZ0000125 | 山东威高骨科材料股份有限公司 | 直形迷你钢板(纯钛) | YZ00019293 | 国产 | 山东威高骨科材料股份有限公司 |  | 5-10孔,12-22孔 1.5，5-10孔,12-22孔 2.0，5-10孔,12-22孔 2.4，5-10孔,12-22孔 2.7 | GC1Z03 |  | 纯钛 | 块 | 铝塑薄膜 |  | 直型金属接骨板 | 审核通过 | 审核通过 | 审核通过 | 审核通过 | 审核通过 | 审核通过 | 获得ISO 13485 认证证书 | 通过 | 通过 | 医疗器械检测机构出具的检测报告 | 有 | 发明专利,外观设计专利,实用新型专利 | 3 | 9 | 没有抽检不合格记录
手部掌指骨接骨板 | R188 | 骨科创伤类 | 纯钛 |  |  |  | YZ0000125 | 山东威高骨科材料股份有限公司 | 直形复位钢板(不锈钢) | YZ00019294 | 国产 | 山东威高骨科材料股份有限公司 |  | 5-22孔 | GC1Z03 |  | 不锈钢 | 块 | 铝塑薄膜 |  | 直型金属接骨板 | 审核通过 | 审核通过 | 审核通过 | 审核通过 | 审核通过 | 审核通过 | 获得ISO 13485 认证证书 | 通过 | 通过 | 医疗器械检测机构出具的检测报告 | 有 | 发明专利,外观设计专利,实用新型专利 | 0 | 1 | 没有抽检不合格记录
桡骨远端掌侧锁定加压接骨板 | R178 | 骨科创伤类 | 钛合金 | 2-14孔 |  |  | YZ0000125 | 山东威高骨科材料股份有限公司 | 桡骨远端掌侧锁定板-标准（钛合金灭菌） | YZ00019295 | 国产 | 山东威高骨科材料股份有限公司 |  | 2-18孔 | WGC12Z08 |  |  | 块 |  |  | 金属锁定接骨板系统 | 审核通过 | 审核通过 | 审核通过 | 审核通过 | 审核通过 | 审核通过 | 获得ISO 13485 认证证书 | 通过 | 通过 | 医疗器械检测机构出具的检测报告 | 有 | 发明专利,外观设计专利,实用新型专利 | 0 | 2 | 没有抽检不合格记录
异形螺钉 | R497 | 骨科创伤类 | 钛合金 | 2mm-10mm |  |  | YZ0000134 | 施乐辉医用产品国际贸易（上海）有限公司 | 交锁髓内钉系统 TriGen IM Nail System | YZ00019296 | 进口 | Smith & Nephew, Inc |  | 肱骨髓内钉尾帽(高分子聚乙烯, 灭菌装) | 71760000 |  |  | 个 |  |  | 交锁髓内钉系统 TriGen IM Nail System | 审核通过 | 审核通过 | 审核通过 | 审核通过 | 审核通过 | 审核通过 | 获得ISO 13485 认证证书 | 通过 | 通过 | 医疗器械检测机构出具的检测报告 | 无 | 发明专利,实用新型专利 | 0 | 15 | 没有抽检不合格记录
异形螺钉 | R497 | 骨科创伤类 | 钛合金 | 2mm-10mm |  |  | YZ0000134 | 施乐辉医用产品国际贸易（上海）有限公司 | 交锁髓内钉系统 TriGen IM Nail System | YZ00019297 | 进口 | Smith & Nephew, Inc |  | TriGen内六角髓内钉尾帽 ，0mm-20mm(钛合金, 灭菌装) | 71634000;71634005;71634010;71634015;71634020 |  |  | 个 |  |  | 交锁髓内钉系统 TriGen IM Nail System | 审核通过 | 审核通过 | 审核通过 | 审核通过 | 审核通过 | 审核通过 | 获得ISO 13485 认证证书 | 通过 | 通过 | 医疗器械检测机构出具的检测报告 | 无 | 发明专利,实用新型专利 | 0 | 15 | 没有抽检不合格记录
骨盆弧形接骨板 | R200 | 骨科创伤类 | 纯钛 | 2-20孔 |  |  | YZ0000125 | 山东威高骨科材料股份有限公司 | 弯形复位钢板(纯钛) | YZ00019298 | 国产 | 山东威高骨科材料股份有限公司 |  | 5-7孔,8-22孔 | GC1Z03 |  | 纯钛 | 块 | 铝塑薄膜 |  | 解剖型金属接骨板 | 审核通过 | 审核通过 | 审核通过 | 审核通过 | 审核通过 | 审核通过 | 获得ISO 13485 认证证书 | 通过 | 通过 | 医疗器械检测机构出具的检测报告 | 有 | 发明专利,外观设计专利,实用新型专利 | 3 | 16 | 没有抽检不合格记录
DHS 动力髋螺钉 | R231 | 骨科创伤类 | 钛合金 |  |  |  | YZ0000125 | 山东威高骨科材料股份有限公司 | 拉力螺钉（钛合金） | YZ00019299 | 国产 | 山东威高骨科材料股份有限公司 |  | 50-145mm | GC2Z06 |  | 钛合金 | 枚 | 铝塑薄膜 |  | 角度金属接骨板固定系统 | 审核通过 | 审核通过 | 审核通过 | 审核通过 | 审核通过 | 审核通过 | 获得ISO 13485 认证证书 | 通过 | 通过 | 医疗器械检测机构出具的检测报告 | 有 | 发明专利,外观设计专利,实用新型专利 | 3 | 15 | 没有抽检不合格记录
骨盆直行接骨板 | R209 | 骨科创伤类 | 纯钛 | 2-20孔 |  |  | YZ0000125 | 山东威高骨科材料股份有限公司 | 直形复位钢板(纯钛) | YZ00019300 | 国产 | 山东威高骨科材料股份有限公司 |  | 5-22孔 | GC1Z03 |  | 纯钛 | 块 | 铝塑薄膜 |  | 直型金属接骨板 | 审核通过 | 审核通过 | 审核通过 | 审核通过 | 审核通过 | 审核通过 | 获得ISO 13485 认证证书 | 通过 | 通过 | 医疗器械检测机构出具的检测报告 | 有 | 发明专利,外观设计专利,实用新型专利 | 5 | 16 | 没有抽检不合格记录
骨盆直型锁定接骨板 | R211 | 骨科创伤类 | 钛合金 | 2-20孔 |  |  | YZ0000125 | 山东威高骨科材料股份有限公司 | 锁定重建板-1（3.5）（钛合金灭菌） | YZ00019301 | 国产 | 山东威高骨科材料股份有限公司 |  | 2-24孔 | WGC11Z02 |  |  | 块 |  |  | 金属锁定接骨板系统 | 审核通过 | 审核通过 | 审核通过 | 审核通过 | 审核通过 | 审核通过 | 获得ISO 13485 认证证书 | 通过 | 通过 | 医疗器械检测机构出具的检测报告 | 有 | 发明专利,外观设计专利,实用新型专利 | 0 | 16 | 没有抽检不合格记录
异形螺钉 | R497 | 骨科创伤类 | 钛合金 | 2mm-10mm |  |  | YZ0000134 | 施乐辉医用产品国际贸易（上海）有限公司 | 锁定型交锁髓内钉系统 TriGen META Nail System | YZ00019302 | 进口 | Smith & Nephew, Inc |  | TriGen META锁定型交锁髓内钉稳定尾帽 (钛合金, 灭菌装) | 71656000 |  |  | 个 |  |  | 锁定型交锁髓内钉系统 TriGen META Nail System | 审核通过 | 审核通过 | 审核通过 | 审核通过 | 审核通过 | 审核通过 | 获得ISO 13485 认证证书 | 通过 | 通过 | 医疗器械检测机构出具的检测报告 | 无 | 发明专利,实用新型专利 | 0 | 16 | 没有抽检不合格记录
骨盆直型锁定接骨板 | R215 | 骨科创伤类 | 纯钛 | 2-20孔 |  |  | YZ0000125 | 山东威高骨科材料股份有限公司 | 锁定重建板-1（3.5）（纯钛灭菌） | YZ00019303 | 国产 | 山东威高骨科材料股份有限公司 |  | 2-24孔 | WGC11Z02 | 2-24孔 |  | 块 |  |  | 金属锁定接骨板系统 | 审核通过 | 审核通过 | 审核通过 | 审核通过 | 审核通过 | 审核通过 | 获得ISO 13485 认证证书 | 通过 | 通过 | 医疗器械检测机构出具的检测报告 | 有 | 发明专利,外观设计专利,实用新型专利 | 0 | 13 | 没有抽检不合格记录
骨片钉 | R649 | 骨科创伤类 | 合金 | 0.8-2.2mm | 含垫片 | 1钉 | YZ0000134 | 施乐辉医用产品国际贸易（上海）有限公司 | 交锁髓内钉系统 TriGen IM Nail System | YZ00019304 | 进口 | Smith & Nephew, Inc |  | TriGen稳定螺栓与垫片套装 (钛合金, 灭菌装) | 71632001 |  |  | 个 |  |  | 交锁髓内钉系统 TriGen IM Nail System | 审核通过 | 审核通过 | 审核通过 | 审核通过 | 审核通过 | 审核通过 | 获得ISO 13485 认证证书 | 通过 | 通过 | 医疗器械检测机构出具的检测报告 | 无 | 发明专利,实用新型专利 | 0 | 8 | 没有抽检不合格记录
尺骨近端动力加压接骨板 | R149 | 骨科创伤类 | 纯钛 | 2-18孔 |  |  | YZ0000119 | 天津市威曼生物材料有限公司 | 鹰嘴钩钢板 | YZ00019305 | 国产 | 天津市威曼生物材料有限公司 |  | （59-179）*（2-12)孔 | YSZQ13 |  | 纯钛 | 块 |  |  | 金属接骨板 | 审核通过 | 审核通过 | 审核通过 | 审核通过 | 审核通过 | 审核通过 | 获得ISO 13485 认证证书 | 通过 | 无 | 生产企业自检报告 | 无 | 无 | 0 | 6 | 没有抽检不合格记录
腓骨远端动力加压接骨板 | R322 | 骨科创伤类 | 纯钛 | 6-9孔 |  |  | YZ0000119 | 天津市威曼生物材料有限公司 | 腓骨远端外侧钢钣（Ⅱ型） | YZ00019306 | 国产 | 天津市威曼生物材料有限公司 |  | （58-178）*（2-9）孔 | YSZQ11-02 |  | 纯钛 | 块 |  |  | 金属接骨板 | 审核通过 | 审核通过 | 审核通过 | 审核通过 | 审核通过 | 审核通过 | 获得ISO 13485 认证证书 | 通过 | 无 | 生产企业自检报告 | 无 | 无 | 0 | 9 | 没有抽检不合格记录
腓骨远端动力加压接骨板 | R325 | 骨科创伤类 | 纯钛 | 9孔以上 |  |  | YZ0000119 | 天津市威曼生物材料有限公司 | 腓骨远端外侧钢钣（Ⅱ型） | YZ00019307 | 国产 | 天津市威曼生物材料有限公司 |  | （58-178）*（10-12）孔 | YSZQ11-02 |  | 纯钛 | 块 |  |  | 金属接骨板 | 审核通过 | 审核通过 | 审核通过 | 审核通过 | 审核通过 | 审核通过 | 获得ISO 13485 认证证书 | 通过 | 无 | 生产企业自检报告 | 无 | 无 | 0 | 9 | 没有抽检不合格记录
跟骨动力加压接骨板 | R346 | 骨科创伤类 | 纯钛 | 2-20孔 |  |  | YZ0000119 | 天津市威曼生物材料有限公司 | 跟骨钢板（Ⅰ型） | YZ00019308 | 国产 | 天津市威曼生物材料有限公司 |  | 6-20孔 | YSZZ36-01 |  | 纯钛 | 块 |  |  | 金属接骨板 | 审核通过 | 审核通过 | 审核通过 | 审核通过 | 审核通过 | 审核通过 | 获得ISO 13485 认证证书 | 通过 | 无 | 生产企业自检报告 | 无 | 无 | 0 | 9 | 没有抽检不合格记录
垫圈 | R645 | 骨科创伤类 | 合金 |  |  | 1个 | YZ0000134 | 施乐辉医用产品国际贸易（上海）有限公司 | 钛锁定接骨板系统（商品名：PERI-LOC）PERI-LOC Titanium Periarticular Locked Plating System | YZ00019309 | 进口 | Smith & Nephew, Inc |  | 7.0mm垫圈 | 71153107 |  |  | 个 |  |  | 钛锁定接骨板系统（商品名：PERI LOC） PERI LOC Titanium Periarticular Locked Plating System | 审核通过 | 审核通过 | 审核通过 | 审核通过 | 审核通过 | 审核通过 | 获得ISO 13485 认证证书 | 通过 | 通过 | 医疗器械检测机构出具的检测报告 | 无 | 发明专利,实用新型专利 | 0 | 3 | 没有抽检不合格记录
跟骨动力加压接骨板 | R346 | 骨科创伤类 | 纯钛 | 2-20孔 |  |  | YZ0000119 | 天津市威曼生物材料有限公司 | 跟骨钢板（Ⅱ型） | YZ00019310 | 国产 | 天津市威曼生物材料有限公司 |  | 6-20孔 | YSZZ36-02 |  | 纯钛 | 块 |  |  | 金属接骨板 | 审核通过 | 审核通过 | 审核通过 | 审核通过 | 审核通过 | 审核通过 | 获得ISO 13485 认证证书 | 通过 | 无 | 生产企业自检报告 | 无 | 无 | 0 | 8 | 没有抽检不合格记录
跟骨动力加压接骨板 | R346 | 骨科创伤类 | 纯钛 | 2-20孔 |  |  | YZ0000119 | 天津市威曼生物材料有限公司 | 跟骨钢板（Ⅲ型） | YZ00019311 | 国产 | 天津市威曼生物材料有限公司 |  | 6-20孔 | YSZZ36-03 |  | 纯钛 | 块 |  |  | 金属接骨板 | 审核通过 | 审核通过 | 审核通过 | 审核通过 | 审核通过 | 审核通过 | 获得ISO 13485 认证证书 | 通过 | 无 | 生产企业自检报告 | 无 | 无 | 0 | 7 | 没有抽检不合格记录
跟骨动力加压接骨板 | R346 | 骨科创伤类 | 纯钛 | 2-20孔 |  |  | YZ0000119 | 天津市威曼生物材料有限公司 | 跟骨钢板（Ⅳ型） | YZ00019312 | 国产 | 天津市威曼生物材料有限公司 |  | 6-20孔 | YSZZ36-04 |  | 纯钛 | 块 |  |  | 金属接骨板 | 审核通过 | 审核通过 | 审核通过 | 审核通过 | 审核通过 | 审核通过 | 获得ISO 13485 认证证书 | 通过 | 无 | 生产企业自检报告 | 无 | 无 | 0 | 7 | 没有抽检不合格记录
跟骨动力加压接骨板 | R346 | 骨科创伤类 | 纯钛 | 2-20孔 |  |  | YZ0000119 | 天津市威曼生物材料有限公司 | 跟骨钢板（Ⅴ型） | YZ00019313 | 国产 | 天津市威曼生物材料有限公司 |  | 6-20孔 | YSZZ36-05 |  | 纯钛 | 块 |  |  | 金属接骨板 | 审核通过 | 审核通过 | 审核通过 | 审核通过 | 审核通过 | 审核通过 | 获得ISO 13485 认证证书 | 通过 | 无 | 生产企业自检报告 | 无 | 无 | 0 | 6 | 没有抽检不合格记录
跟骨动力加压接骨板 | R346 | 骨科创伤类 | 纯钛 | 2-20孔 |  |  | YZ0000119 | 天津市威曼生物材料有限公司 | 跟骨钢板（Ⅵ型） | YZ00019314 | 国产 | 天津市威曼生物材料有限公司 |  | 6-20孔 | YSZZ36-06 |  | 纯钛 | 块 |  |  | 金属接骨板 | 审核通过 | 审核通过 | 审核通过 | 审核通过 | 审核通过 | 审核通过 | 获得ISO 13485 认证证书 | 通过 | 无 | 生产企业自检报告 | 无 | 无 | 0 | 6 | 没有抽检不合格记录
跟骨动力加压接骨板 | R346 | 骨科创伤类 | 纯钛 | 2-20孔 |  |  | YZ0000119 | 天津市威曼生物材料有限公司 | 跟骨外侧钢板 | YZ00019315 | 国产 | 天津市威曼生物材料有限公司 |  | 6-26孔 | YSZZ37 |  | 纯钛 | 块 |  |  | 金属接骨板 | 审核通过 | 审核通过 | 审核通过 | 审核通过 | 审核通过 | 审核通过 | 获得ISO 13485 认证证书 | 通过 | 无 | 生产企业自检报告 | 无 | 无 | 0 | 4 | 没有抽检不合格记录
垫圈 | R645 | 骨科创伤类 | 合金 |  |  | 1个 | YZ0000134 | 施乐辉医用产品国际贸易（上海）有限公司 | 钛锁定接骨板系统（商品名：PERI-LOC）PERI-LOC Titanium Periarticular Locked Plating System | YZ00019316 | 进口 | Smith & Nephew, Inc |  | 10.0mm垫圈 | 71153110 |  |  | 个 |  |  | 钛锁定接骨板系统（商品名：PERI LOC） PERI LOC Titanium Periarticular Locked Plating System | 审核通过 | 审核通过 | 审核通过 | 审核通过 | 审核通过 | 审核通过 | 获得ISO 13485 认证证书 | 通过 | 通过 | 医疗器械检测机构出具的检测报告 | 无 | 发明专利,实用新型专利 | 0 | 3 | 没有抽检不合格记录
肱骨近端接骨板 | R111 | 骨科创伤类 | 纯钛 | 3-9孔 |  |  | YZ0000119 | 天津市威曼生物材料有限公司 | 肱骨近端钢板（Ⅱ型） | YZ00019317 | 国产 | 天津市威曼生物材料有限公司 |  | （62-182）*（2-9）孔 | YSZQ07-02 |  | 纯钛 | 块 |  |  | 金属接骨板 | 审核通过 | 审核通过 | 审核通过 | 审核通过 | 审核通过 | 审核通过 | 获得ISO 13485 认证证书 | 通过 | 无 | 生产企业自检报告 | 无 | 无 | 0 | 8 | 没有抽检不合格记录
肱骨近端接骨板 | R114 | 骨科创伤类 | 纯钛 | 9孔以上 |  |  | YZ0000119 | 天津市威曼生物材料有限公司 | 肱骨近端钢板（Ⅱ型） | YZ00019318 | 国产 | 天津市威曼生物材料有限公司 |  | （62-182）*（10-12）孔 | YSZQ07-02 |  | 纯钛 | 块 |  |  | 金属接骨板 | 审核通过 | 审核通过 | 审核通过 | 审核通过 | 审核通过 | 审核通过 | 获得ISO 13485 认证证书 | 通过 | 无 | 生产企业自检报告 | 无 | 无 | 0 | 8 | 没有抽检不合格记录
肱骨远端接骨板 | R124 | 骨科创伤类 | 纯钛 | 2-8孔 |  |  | YZ0000119 | 天津市威曼生物材料有限公司 | Y型重建钢板（Ⅱ型） | YZ00019319 | 国产 | 天津市威曼生物材料有限公司 |  | (78-205)*(2-8)孔 | YSZQ22-02 |  | 纯钛 | 块 |  |  | 金属接骨板 | 审核通过 | 审核通过 | 审核通过 | 审核通过 | 审核通过 | 审核通过 | 获得ISO 13485 认证证书 | 通过 | 无 | 生产企业自检报告 | 无 | 无 | 0 | 8 | 没有抽检不合格记录
肱骨远端接骨板 | R127 | 骨科创伤类 | 纯钛 | 8孔以上 |  |  | YZ0000119 | 天津市威曼生物材料有限公司 | Y型重建钢板（Ⅱ型） | YZ00019320 | 国产 | 天津市威曼生物材料有限公司 |  | (78-205)*(9-10)孔 | YSZQ22-02 |  | 纯钛 | 块 |  |  | 金属接骨板 | 审核通过 | 审核通过 | 审核通过 | 审核通过 | 审核通过 | 审核通过 | 获得ISO 13485 认证证书 | 通过 | 无 | 生产企业自检报告 | 无 | 无 | 0 | 8 | 没有抽检不合格记录
垫圈 | R645 | 骨科创伤类 | 合金 |  |  | 1个 | YZ0000134 | 施乐辉医用产品国际贸易（上海）有限公司 | 钛锁定接骨板系统（商品名：PERI-LOC）PERI-LOC Titanium Periarticular Locked Plating System | YZ00019321 | 进口 | Smith & Nephew, Inc |  | 13.0mm垫圈 | 71153113 |  |  | 个 |  |  | 钛锁定接骨板系统（商品名：PERI LOC） PERI LOC Titanium Periarticular Locked Plating System | 审核通过 | 审核通过 | 审核通过 | 审核通过 | 审核通过 | 审核通过 | 获得ISO 13485 认证证书 | 通过 | 通过 | 医疗器械检测机构出具的检测报告 | 无 | 发明专利,实用新型专利 | 0 | 3 | 没有抽检不合格记录
肱骨远端接骨板 | R127 | 骨科创伤类 | 纯钛 | 8孔以上 |  |  | YZ0000119 | 天津市威曼生物材料有限公司 | 肱骨远端内侧钢板 | YZ00019322 | 国产 | 天津市威曼生物材料有限公司 |  | (119-191)*(10-16)孔 | YSZQ27 |  | 纯钛 | 块 |  |  | 金属接骨板 | 审核通过 | 审核通过 | 审核通过 | 审核通过 | 审核通过 | 审核通过 | 获得ISO 13485 认证证书 | 通过 | 无 | 生产企业自检报告 | 无 | 无 | 0 | 7 | 没有抽检不合格记录
肱骨远端接骨板 | R124 | 骨科创伤类 | 纯钛 | 2-8孔 |  |  | YZ0000119 | 天津市威曼生物材料有限公司 | 肱骨远端外侧钢板 | YZ00019323 | 国产 | 天津市威曼生物材料有限公司 |  | (91-187)*8孔 | YSZQ28 |  | 纯钛 | 块 |  |  | 金属接骨板 | 审核通过 | 审核通过 | 审核通过 | 审核通过 | 审核通过 | 审核通过 | 获得ISO 13485 认证证书 | 通过 | 无 | 生产企业自检报告 | 无 | 无 | 0 | 8 | 没有抽检不合格记录
肱骨远端接骨板 | R127 | 骨科创伤类 | 纯钛 | 8孔以上 |  |  | YZ0000119 | 天津市威曼生物材料有限公司 | 肱骨远端外侧钢板 | YZ00019324 | 国产 | 天津市威曼生物材料有限公司 |  | (91-187)*(9-16)孔 | YSZQ28 |  | 纯钛 | 块 |  |  | 金属接骨板 | 审核通过 | 审核通过 | 审核通过 | 审核通过 | 审核通过 | 审核通过 | 获得ISO 13485 认证证书 | 通过 | 无 | 生产企业自检报告 | 无 | 无 | 0 | 8 | 没有抽检不合格记录
垫圈 | R645 | 骨科创伤类 | 合金 |  |  | 1个 | YZ0000134 | 施乐辉医用产品国际贸易（上海）有限公司 | 空心螺钉系统 Large Cannulated Screw System | YZ00019325 | 进口 | Smith & Nephew, Inc |  | 8mm外径4mm内径垫圈，钛合金（灭菌装） | 71101000 |  |  | 个 |  |  | 髋部联合加压交锁髓内钉系统（商品名：TriGen InterTAN） TriGen InterTAN Hip Fracture Nailing System | 审核通过 | 审核通过 | 审核通过 | 审核通过 | 审核通过 | 审核通过 | 获得ISO 13485 认证证书 | 通过 | 通过 | 医疗器械检测机构出具的检测报告 | 无 | 发明专利,实用新型专利 | 0 | 4 | 没有抽检不合格记录
股骨近端动力加压接骨板 | R244 | 骨科创伤类 | 纯钛 | 2-20孔 |  |  | YZ0000119 | 天津市威曼生物材料有限公司 | 股骨近端钢板（Ⅱ型） | YZ00019326 | 国产 | 天津市威曼生物材料有限公司 |  | (95-351)*(2-18)孔 | YSZQ19-03 |  | 纯钛 | 块 |  |  | 金属接骨板 | 审核通过 | 审核通过 | 审核通过 | 审核通过 | 审核通过 | 审核通过 | 获得ISO 13485 认证证书 | 通过 | 无 | 生产企业自检报告 | 无 | 无 | 0 | 6 | 没有抽检不合格记录
垫圈 | R645 | 骨科创伤类 | 合金 |  |  | 1个 | YZ0000134 | 施乐辉医用产品国际贸易（上海）有限公司 | 空心螺钉系统 Large Cannulated Screw System | YZ00019327 | 进口 | Smith & Nephew, Inc |  | 12.7mm外径6.5mm内径垫圈，钛合金（灭菌装） | 71102000 |  |  | 个 |  |  | 空心螺钉系统 Large Cannulated Screw System | 审核通过 | 审核通过 | 审核通过 | 审核通过 | 审核通过 | 审核通过 | 获得ISO 13485 认证证书 | 通过 | 通过 | 医疗器械检测机构出具的检测报告 | 无 | 发明专利,实用新型专利 | 0 | 6 | 没有抽检不合格记录
下肢单边外固定支架 | R704 | 骨科创伤类 | 铝合金 | 各种规格型号 |  |  | YZ0000279 | 苏州爱得科技发展股份有限公司 | 单臂一体式外固定支架 | YZ00019328 | 国产 | 苏州爱得科技发展股份有限公司 | 单臂一体式外固定支架 | Φ（20～32）×（140～300） | WGDZa |  |  | 套 | 纸盒 |  | 单臂一体式外固定支架 | 审核通过 | 审核通过 | 审核通过 | 审核通过 | 审核通过 | 审核通过 | 获得ISO 13485 认证证书 | 通过 | 无 | 医疗器械检测机构出具的检测报告 | 无 | 发明专利,实用新型专利 | 0 | 16 | 没有抽检不合格记录
下肢单边外固定支架 | R704 | 骨科创伤类 | 铝合金 | 各种规格型号 |  |  | YZ0000279 | 苏州爱得科技发展股份有限公司 | 单臂一体式外固定支架 | YZ00019329 | 国产 | 苏州爱得科技发展股份有限公司 | 单臂一体式外固定支架 | Φ（20～32）×（120～280） | WGDT |  |  | 套 | 纸盒 |  | 单臂一体式外固定支架注册证 | 审核通过 | 审核通过 | 审核通过 | 审核通过 | 审核通过 | 审核通过 | 获得ISO 13485 认证证书 | 通过 | 无 | 医疗器械检测机构出具的检测报告 | 无 | 发明专利,实用新型专利 | 0 | 16 | 没有抽检不合格记录
股骨远端动力加压接骨板 | R250 | 骨科创伤类 | 纯钛 | 2-20孔 |  |  | YZ0000119 | 天津市威曼生物材料有限公司 | 股骨远外侧钢板 | YZ00019330 | 国产 | 天津市威曼生物材料有限公司 |  | （86-336）*（2-18）孔 | YSZQ34 |  | 纯钛 | 块 |  |  | 金属接骨板 | 审核通过 | 审核通过 | 审核通过 | 审核通过 | 审核通过 | 审核通过 | 获得ISO 13485 认证证书 | 通过 | 无 | 生产企业自检报告 | 无 | 无 | 0 | 8 | 没有抽检不合格记录
股骨远端动力加压接骨板 | R250 | 骨科创伤类 | 纯钛 | 2-20孔 |  |  | YZ0000119 | 天津市威曼生物材料有限公司 | 髁支持钢板（Ⅱ型） | YZ00019331 | 国产 | 天津市威曼生物材料有限公司 |  | (82-338)*(2-18)孔 | YSZQ26-02 |  | 纯钛 | 块 |  |  | 金属接骨板 | 审核通过 | 审核通过 | 审核通过 | 审核通过 | 审核通过 | 审核通过 | 获得ISO 13485 认证证书 | 通过 | 无 | 生产企业自检报告 | 无 | 无 | 0 | 8 | 没有抽检不合格记录
骨盆弧形接骨板 | R200 | 骨科创伤类 | 纯钛 | 2-20孔 |  |  | YZ0000119 | 天津市威曼生物材料有限公司 | 重建钢板（弧形） | YZ00019332 | 国产 | 天津市威曼生物材料有限公司 |  | (24-192)*(2-14)孔 | YSZQ21 |  | 纯钛 | 块 |  |  | 金属接骨板 | 审核通过 | 审核通过 | 审核通过 | 审核通过 | 审核通过 | 审核通过 | 获得ISO 13485 认证证书 | 通过 | 无 | 生产企业自检报告 | 无 | 无 | 0 | 7 | 没有抽检不合格记录
胫骨近端内侧动力加压接骨板 | R283 | 骨科创伤类 | 纯钛 | 2-20孔 |  |  | YZ0000119 | 天津市威曼生物材料有限公司 | T型支撑钢板（Ⅱ型） | YZ00019333 | 国产 | 天津市威曼生物材料有限公司 |  | (52-180)*(2-10)孔 | YSZQ05-02 |  | 纯钛 | 块 |  |  | 金属接骨板 | 审核通过 | 审核通过 | 审核通过 | 审核通过 | 审核通过 | 审核通过 | 获得ISO 13485 认证证书 | 通过 | 无 | 生产企业自检报告 | 无 | 无 | 0 | 7 | 没有抽检不合格记录
垫圈 | R645 | 骨科创伤类 | 合金 |  |  | 1个 | YZ0000134 | 施乐辉医用产品国际贸易（上海）有限公司 | 空心螺钉系统 Large Cannulated Screw System | YZ00019334 | 进口 | Smith & Nephew, Inc |  | 12.7mm外径圆形垫圈，钛合金 | 71103000S |  |  | 个 |  |  | 空心螺钉系统 Large Cannulated Screw System | 审核通过 | 审核通过 | 审核通过 | 审核通过 | 审核通过 | 审核通过 | 获得ISO 13485 认证证书 | 通过 | 通过 | 医疗器械检测机构出具的检测报告 | 无 | 发明专利,实用新型专利 | 0 | 4 | 没有抽检不合格记录
胫骨近端内侧动力加压接骨板 | R283 | 骨科创伤类 | 纯钛 | 2-20孔 |  |  | YZ0000119 | 天津市威曼生物材料有限公司 | 高尔夫内侧钢板（Ⅱ型） | YZ00019335 | 国产 | 天津市威曼生物材料有限公司 |  | （73-329）*（2-18）孔 | YSZQ24-02 |  | 纯钛 | 块 |  |  | 金属接骨板 | 审核通过 | 审核通过 | 审核通过 | 审核通过 | 审核通过 | 审核通过 | 获得ISO 13485 认证证书 | 通过 | 无 | 生产企业自检报告 | 无 | 无 | 0 | 8 | 没有抽检不合格记录
胫骨近端外侧动力加压接骨板 | R289 | 骨科创伤类 | 纯钛 | 2-20孔 |  |  | YZ0000119 | 天津市威曼生物材料有限公司 | L型支撑钢板（Ⅱ型） | YZ00019336 | 国产 | 天津市威曼生物材料有限公司 |  | （52-212）*（2-12）孔 | YSZQ14-02 |  | 纯钛 | 块 |  |  | 金属接骨板 | 审核通过 | 审核通过 | 审核通过 | 审核通过 | 审核通过 | 审核通过 | 获得ISO 13485 认证证书 | 通过 | 无 | 生产企业自检报告 | 无 | 无 | 0 | 6 | 没有抽检不合格记录
胫骨近端外侧动力加压接骨板 | R289 | 骨科创伤类 | 纯钛 | 2-20孔 |  |  | YZ0000119 | 天津市威曼生物材料有限公司 | 高尔夫外侧钢板（Ⅱ型） | YZ00019337 | 国产 | 天津市威曼生物材料有限公司 |  | （81-337）*（2-18）孔 | YSZQ25-02 |  | 纯钛 | 块 |  |  | 金属接骨板 | 审核通过 | 审核通过 | 审核通过 | 审核通过 | 审核通过 | 审核通过 | 获得ISO 13485 认证证书 | 通过 | 无 | 生产企业自检报告 | 无 | 无 | 0 | 9 | 没有抽检不合格记录
胫骨远端内侧动力加压接骨板 | R301 | 骨科创伤类 | 纯钛 | 2-20孔 |  |  | YZ0000119 | 天津市威曼生物材料有限公司 | 胫骨远端内侧钢板（Ⅱ型） | YZ00019338 | 国产 | 天津市威曼生物材料有限公司 |  | （70-294）*（2-16）孔 | YSZQ17-02 |  | 纯钛 | 块 |  |  | 金属接骨板 | 审核通过 | 审核通过 | 审核通过 | 审核通过 | 审核通过 | 审核通过 | 获得ISO 13485 认证证书 | 通过 | 无 | 生产企业自检报告 | 无 | 无 | 0 | 9 | 没有抽检不合格记录
胫骨远端前外侧锁定加压接骨板 | R307 | 骨科创伤类 | 纯钛 | 2-20孔 |  |  | YZ0000119 | 天津市威曼生物材料有限公司 | 胫骨远端外侧钢板（Ⅱ型） | YZ00019339 | 国产 | 天津市威曼生物材料有限公司 |  | （70-294）*（2-16）孔 | YSZQ18-02 |  | 纯钛 | 块 |  |  | 金属接骨板 | 审核通过 | 审核通过 | 审核通过 | 审核通过 | 审核通过 | 审核通过 | 获得ISO 13485 认证证书 | 通过 | 无 | 生产企业自检报告 | 无 | 无 | 0 | 6 | 没有抽检不合格记录
垫圈 | R645 | 骨科创伤类 | 合金 |  |  | 1个 | YZ0000134 | 施乐辉医用产品国际贸易（上海）有限公司 | 空心螺钉系统 Large Cannulated Screw System | YZ00019340 | 进口 | Smith & Nephew, Inc |  | 21.7mm蝶形垫圈，钛合金 | 71103003S |  |  | 个 |  |  | 空心螺钉系统 Large Cannulated Screw System | 审核通过 | 审核通过 | 审核通过 | 审核通过 | 审核通过 | 审核通过 | 获得ISO 13485 认证证书 | 通过 | 通过 | 医疗器械检测机构出具的检测报告 | 无 | 发明专利,实用新型专利 | 0 | 2 | 没有抽检不合格记录
桡骨远端动力加压接骨板 | R170 | 骨科创伤类 | 纯钛 | 2-14孔 |  |  | YZ0000119 | 天津市威曼生物材料有限公司 | 小T型桡骨远端掌侧钢板 | YZ00019341 | 国产 | 天津市威曼生物材料有限公司 |  | （26-158）*（1-12）孔 | YSZQ09 |  | 纯钛 | 块 |  |  | 金属接骨板 | 审核通过 | 审核通过 | 审核通过 | 审核通过 | 审核通过 | 审核通过 | 获得ISO 13485 认证证书 | 通过 | 无 | 生产企业自检报告 | 无 | 无 | 0 | 10 | 没有抽检不合格记录
桡骨远端动力加压接骨板 | R170 | 骨科创伤类 | 纯钛 | 2-14孔 |  |  | YZ0000119 | 天津市威曼生物材料有限公司 | 小斜T桡骨远端掌背侧钢板 | YZ00019342 | 国产 | 天津市威曼生物材料有限公司 |  | （32-140）*（1-10)孔 | YSZQ02 |  | 纯钛 | 块 |  |  | 金属接骨板 | 审核通过 | 审核通过 | 审核通过 | 审核通过 | 审核通过 | 审核通过 | 获得ISO 13485 认证证书 | 通过 | 无 | 生产企业自检报告 | 无 | 无 | 0 | 10 | 没有抽检不合格记录
锁骨干动力加压接骨板 | R093 | 骨科创伤类 | 纯钛 | 4-16孔 |  |  | YZ0000119 | 天津市威曼生物材料有限公司 | 锁骨S型重建钢板（Ⅱ型） | YZ00019343 | 国产 | 天津市威曼生物材料有限公司 |  | (22-135)*(2-12)孔 | YSGQ05-02 |  | 纯钛 | 块 |  |  | 金属接骨板 | 审核通过 | 审核通过 | 审核通过 | 审核通过 | 审核通过 | 审核通过 | 获得ISO 13485 认证证书 | 通过 | 无 | 生产企业自检报告 | 无 | 无 | 0 | 10 | 没有抽检不合格记录
锁骨干动力加压接骨板 | R093 | 骨科创伤类 | 纯钛 | 4-16孔 |  |  | YZ0000119 | 天津市威曼生物材料有限公司 | 锁骨S型重建钢板（Ⅰ型） | YZ00019344 | 国产 | 天津市威曼生物材料有限公司 |  | (22-135)*(2-12)孔 | YSGQ05-01 |  | 纯钛 | 块 |  |  | 金属接骨板 | 审核通过 | 审核通过 | 审核通过 | 审核通过 | 审核通过 | 审核通过 | 获得ISO 13485 认证证书 | 通过 | 无 | 生产企业自检报告 | 无 | 无 | 0 | 10 | 没有抽检不合格记录
锁骨钩动力加压接骨板 | R099 | 骨科创伤类 | 纯钛 | 4-10孔 |  |  | YZ0000119 | 天津市威曼生物材料有限公司 | 锁骨钩钢板（Ⅰ型） | YZ00019345 | 国产 | 天津市威曼生物材料有限公司 |  | (40-116)*(2-10)孔 | YSGQ02 |  | 纯钛 | 块 |  |  | 金属接骨板 | 审核通过 | 审核通过 | 审核通过 | 审核通过 | 审核通过 | 审核通过 | 获得ISO 13485 认证证书 | 通过 | 无 | 生产企业自检报告 | 无 | 无 | 0 | 7 | 没有抽检不合格记录
锁骨钩动力加压接骨板 | R099 | 骨科创伤类 | 纯钛 | 4-10孔 |  |  | YZ0000119 | 天津市威曼生物材料有限公司 | 锁骨钩钢板（Ⅱ型） | YZ00019346 | 国产 | 天津市威曼生物材料有限公司 |  | 52*3孔 | YSGQ03 |  | 纯钛 | 块 |  |  | 金属接骨板 | 审核通过 | 审核通过 | 审核通过 | 审核通过 | 审核通过 | 审核通过 | 获得ISO 13485 认证证书 | 通过 | 无 | 生产企业自检报告 | 无 | 无 | 0 | 8 | 没有抽检不合格记录
锁骨钩动力加压接骨板 | R099 | 骨科创伤类 | 纯钛 | 4-10孔 |  |  | YZ0000119 | 天津市威曼生物材料有限公司 | 锁骨钩重建钢板 | YZ00019347 | 国产 | 天津市威曼生物材料有限公司 |  | (51-147)*(2-10)孔 | YSGQ04 |  | 纯钛 | 块 |  |  | 金属接骨板 | 审核通过 | 审核通过 | 审核通过 | 审核通过 | 审核通过 | 审核通过 | 获得ISO 13485 认证证书 | 通过 | 无 | 生产企业自检报告 | 无 | 无 | 0 | 9 | 没有抽检不合格记录
垫圈 | R644 | 骨科创伤类 | 不锈钢 |  |  | 1个 | YZ0000134 | 施乐辉医用产品国际贸易（上海）有限公司 | 空心螺钉系统 Large Cannulated Screw System | YZ00019348 | 进口 | Smith & Nephew, Inc |  | 8mm外径4mm内径垫圈 (不锈钢, 灭菌装) | 71120006 |  |  | 个 |  |  | 空心螺钉系统 Large Cannulated Screw System | 审核通过 | 审核通过 | 审核通过 | 审核通过 | 审核通过 | 审核通过 | 获得ISO 13485 认证证书 | 通过 | 通过 | 医疗器械检测机构出具的检测报告 | 无 | 发明专利,实用新型专利 | 0 | 0 | 没有抽检不合格记录
手部掌指骨接骨板 | R188 | 骨科创伤类 | 纯钛 |  |  |  | YZ0000119 | 天津市威曼生物材料有限公司 | 掌骨钢板H型（I） | YZ00019349 | 国产 | 天津市威曼生物材料有限公司 |  | 16*4孔，26*6孔，36*8孔，46*10孔，56*12孔 | YSZQ16-09 |  | 纯钛 | 块 |  |  | 金属接骨板 | 审核通过 | 审核通过 | 审核通过 | 审核通过 | 审核通过 | 审核通过 | 获得ISO 13485 认证证书 | 通过 | 无 | 生产企业自检报告 | 无 | 无 | 0 | 8 | 没有抽检不合格记录
垫圈 | R644 | 骨科创伤类 | 不锈钢 |  |  | 1个 | YZ0000134 | 施乐辉医用产品国际贸易（上海）有限公司 | 空心螺钉系统 Large Cannulated Screw System | YZ00019350 | 进口 | Smith & Nephew, Inc |  | 12.7mm外径6.5mm内径垫圈 (不锈钢, 灭菌装) | 121680 |  |  | 个 |  |  | 空心螺钉系统 Large Cannulated Screw System | 审核通过 | 审核通过 | 审核通过 | 审核通过 | 审核通过 | 审核通过 | 获得ISO 13485 认证证书 | 通过 | 通过 | 医疗器械检测机构出具的检测报告 | 无 | 发明专利,实用新型专利 | 0 | 1 | 没有抽检不合格记录
手部掌指骨接骨板 | R188 | 骨科创伤类 | 纯钛 |  |  |  | YZ0000119 | 天津市威曼生物材料有限公司 | 掌骨钢板H型（II） | YZ00019351 | 国产 | 天津市威曼生物材料有限公司 |  | 22*5孔，38*8孔，54*11孔，70*14孔 | YSZQ16-10 |  | 纯钛 | 块 |  |  | 金属接骨板 | 审核通过 | 审核通过 | 审核通过 | 审核通过 | 审核通过 | 审核通过 | 获得ISO 13485 认证证书 | 通过 | 无 | 生产企业自检报告 | 无 | 无 | 0 | 11 | 没有抽检不合格记录
手部掌指骨接骨板 | R188 | 骨科创伤类 | 纯钛 |  |  |  | YZ0000119 | 天津市威曼生物材料有限公司 | 掌骨钢板H型（III） | YZ00019352 | 国产 | 天津市威曼生物材料有限公司 |  | 30*6孔，46*10孔，62*14孔 | YSZQ16-11 |  | 纯钛 | 块 |  |  | 金属接骨板 | 审核通过 | 审核通过 | 审核通过 | 审核通过 | 审核通过 | 审核通过 | 获得ISO 13485 认证证书 | 通过 | 无 | 生产企业自检报告 | 无 | 无 | 0 | 11 | 没有抽检不合格记录
手部掌指骨接骨板 | R188 | 骨科创伤类 | 纯钛 |  |  |  | YZ0000119 | 天津市威曼生物材料有限公司 | 掌骨钢板L型 | YZ00019353 | 国产 | 天津市威曼生物材料有限公司 |  | （14-70）*（3-10）孔 | YSZQ16-02 |  | 纯钛 | 块 |  |  | 金属接骨板 | 审核通过 | 审核通过 | 审核通过 | 审核通过 | 审核通过 | 审核通过 | 获得ISO 13485 认证证书 | 通过 | 无 | 生产企业自检报告 | 无 | 无 | 0 | 8 | 没有抽检不合格记录
手部掌指骨接骨板 | R188 | 骨科创伤类 | 纯钛 |  |  |  | YZ0000119 | 天津市威曼生物材料有限公司 | 掌骨钢板T型（I） | YZ00019354 | 国产 | 天津市威曼生物材料有限公司 |  | （14-70）*（3-10）孔 | YSZQ16-03 |  | 纯钛 | 块 |  |  | 金属接骨板 | 审核通过 | 审核通过 | 审核通过 | 审核通过 | 审核通过 | 审核通过 | 获得ISO 13485 认证证书 | 通过 | 无 | 生产企业自检报告 | 无 | 无 | 0 | 10 | 没有抽检不合格记录
手部掌指骨接骨板 | R188 | 骨科创伤类 | 纯钛 |  |  |  | YZ0000119 | 天津市威曼生物材料有限公司 | 掌骨钢板T型（II） | YZ00019355 | 国产 | 天津市威曼生物材料有限公司 |  | （22-78）*（3-10）孔 | YSZQ16-04 |  | 纯钛 | 块 |  |  | 金属接骨板 | 审核通过 | 审核通过 | 审核通过 | 审核通过 | 审核通过 | 审核通过 | 获得ISO 13485 认证证书 | 通过 | 无 | 生产企业自检报告 | 无 | 无 | 0 | 8 | 没有抽检不合格记录
垫圈 | R644 | 骨科创伤类 | 不锈钢 |  |  | 1个 | YZ0000134 | 施乐辉医用产品国际贸易（上海）有限公司 | 空心螺钉系统 Large Cannulated Screw System | YZ00019356 | 进口 | Smith & Nephew, Inc |  | 12.7mm外径圆形垫圈 (不锈钢) | 71101690S |  |  | 个 |  |  | 空心螺钉系统 Large Cannulated Screw System | 审核通过 | 审核通过 | 审核通过 | 审核通过 | 审核通过 | 审核通过 | 获得ISO 13485 认证证书 | 通过 | 通过 | 医疗器械检测机构出具的检测报告 | 无 | 发明专利,实用新型专利 | 0 | 1 | 没有抽检不合格记录
手部掌指骨接骨板 | R188 | 骨科创伤类 | 纯钛 |  |  |  | YZ0000119 | 天津市威曼生物材料有限公司 | 掌骨钢板T型（III） | YZ00019357 | 国产 | 天津市威曼生物材料有限公司 |  | （14-78）*（4-12）孔 | YSZQ16-05 |  | 纯钛 | 块 |  |  | 金属接骨板 | 审核通过 | 审核通过 | 审核通过 | 审核通过 | 审核通过 | 审核通过 | 获得ISO 13485 认证证书 | 通过 | 无 | 生产企业自检报告 | 无 | 无 | 0 | 8 | 没有抽检不合格记录
手部掌指骨接骨板 | R188 | 骨科创伤类 | 纯钛 |  |  |  | YZ0000119 | 天津市威曼生物材料有限公司 | 掌骨钢板T型（IV） | YZ00019358 | 国产 | 天津市威曼生物材料有限公司 |  | （22-86）*（4-12）孔 | YSZQ16-06 |  | 纯钛 | 块 |  |  | 金属接骨板 | 审核通过 | 审核通过 | 审核通过 | 审核通过 | 审核通过 | 审核通过 | 获得ISO 13485 认证证书 | 通过 | 无 | 生产企业自检报告 | 无 | 无 | 0 | 10 | 没有抽检不合格记录
手部掌指骨接骨板 | R188 | 骨科创伤类 | 纯钛 |  |  |  | YZ0000119 | 天津市威曼生物材料有限公司 | 掌骨钢板斜L型 | YZ00019359 | 国产 | 天津市威曼生物材料有限公司 |  | （17-73）*（3-10）孔 | YSZQ16-01 |  | 纯钛 | 块 |  |  | 金属接骨板 | 审核通过 | 审核通过 | 审核通过 | 审核通过 | 审核通过 | 审核通过 | 获得ISO 13485 认证证书 | 通过 | 无 | 生产企业自检报告 | 无 | 无 | 0 | 8 | 没有抽检不合格记录
手部掌指骨接骨板 | R188 | 骨科创伤类 | 纯钛 |  |  |  | YZ0000119 | 天津市威曼生物材料有限公司 | 指（趾）骨钢板（L型） | YZ00019360 | 国产 | 天津市威曼生物材料有限公司 |  | （11-36）*（3-8）孔 | YSZQ15-02 |  | 纯钛 | 块 |  |  | 金属接骨板 | 审核通过 | 审核通过 | 审核通过 | 审核通过 | 审核通过 | 审核通过 | 获得ISO 13485 认证证书 | 通过 | 无 | 生产企业自检报告 | 无 | 无 | 0 | 9 | 没有抽检不合格记录
手部掌指骨接骨板 | R188 | 骨科创伤类 | 纯钛 |  |  |  | YZ0000119 | 天津市威曼生物材料有限公司 | 指（趾）骨钢板（T型） | YZ00019361 | 国产 | 天津市威曼生物材料有限公司 |  | （9-39）*（3-8）孔 | YSZQ15-01 |  | 纯钛 | 块 |  |  | 金属接骨板 | 审核通过 | 审核通过 | 审核通过 | 审核通过 | 审核通过 | 审核通过 | 获得ISO 13485 认证证书 | 通过 | 无 | 生产企业自检报告 | 无 | 无 | 0 | 7 | 没有抽检不合格记录
手部掌指骨接骨板 | R188 | 骨科创伤类 | 纯钛 |  |  |  | YZ0000119 | 天津市威曼生物材料有限公司 | 指（趾）骨钢板（斜L型） | YZ00019362 | 国产 | 天津市威曼生物材料有限公司 |  | （13-39）*（3-8）孔 | YSZQ15-03 |  | 纯钛 | 块 |  |  | 金属接骨板 | 审核通过 | 审核通过 | 审核通过 | 审核通过 | 审核通过 | 审核通过 | 获得ISO 13485 认证证书 | 通过 | 无 | 生产企业自检报告 | 无 | 无 | 0 | 6 | 没有抽检不合格记录
垫圈 | R644 | 骨科创伤类 | 不锈钢 |  |  | 1个 | YZ0000134 | 施乐辉医用产品国际贸易（上海）有限公司 | 空心螺钉系统 Large Cannulated Screw System | YZ00019363 | 进口 | Smith & Nephew, Inc |  | 21.7mm蝶形垫圈 (不锈钢) | 71101693S |  |  | 个 |  |  | 空心螺钉系统 Large Cannulated Screw System | 审核通过 | 审核通过 | 审核通过 | 审核通过 | 审核通过 | 审核通过 | 获得ISO 13485 认证证书 | 通过 | 通过 | 医疗器械检测机构出具的检测报告 | 无 | 发明专利,实用新型专利 | 0 | 1 | 没有抽检不合格记录
颈椎前路板 | T005 | 骨科脊柱类 | 钛合金 | 16mm-110mm |  | 1板 | YZ0000119 | 天津市威曼生物材料有限公司 | 颈椎前路带锁钢板-III | YZ00019364 | 国产 | 天津市威曼生物材料有限公司 |  | （20-110）*（4-8）孔长度*孔数 | J-JQS-04 |  | 钛合金 | 件 |  |  | 脊柱前路内固定器 | 审核通过 | 审核通过 | 审核通过 | 审核通过 | 审核通过 | 审核通过 | 获得ISO 13485 认证证书 | 通过 | 无 | 生产企业自检报告 | 无 | 无 | 0 | 8 | 没有抽检不合格记录
普通颈椎椎体螺钉 | T009 | 骨科脊柱类 | 钛合金 | 10-20mm |  | 1螺钉 | YZ0000119 | 天津市威曼生物材料有限公司 | 螺钉 | YZ00019365 | 国产 | 天津市威曼生物材料有限公司 |  | ∮4.0*（10-24）mm | J-JQS-05 |  | 钛合金 | 件 |  |  | 脊柱前路内固定器 | 审核通过 | 审核通过 | 审核通过 | 审核通过 | 审核通过 | 审核通过 | 获得ISO 13485 认证证书 | 通过 | 无 | 生产企业自检报告 | 无 | 无 | 0 | 7 | 没有抽检不合格记录
颈椎前路钛板螺钉 | T041 | 骨科脊柱类 | 钛合金 | 固定型自攻螺钉 |  | 1螺钉 | YZ0000119 | 天津市威曼生物材料有限公司 | 补偿螺钉 | YZ00019366 | 国产 | 天津市威曼生物材料有限公司 |  | ∮4.0*（10-24）mm | J-JQS-05 |  | 钛合金 | 件 |  |  | 脊柱前路内固定器 | 审核通过 | 审核通过 | 审核通过 | 审核通过 | 审核通过 | 审核通过 | 获得ISO 13485 认证证书 | 通过 | 无 | 生产企业自检报告 | 无 | 无 | 0 | 6 | 没有抽检不合格记录
空心钉 | R398 | 骨科创伤类 | 钛合金 | 6.5mm |  |  | YZ0000134 | 施乐辉医用产品国际贸易（上海）有限公司 | 空心螺钉系统 Large Cannulated Screw System | YZ00019367 | 进口 | Smith & Nephew, Inc |  | 6.5mm空心螺钉, 全螺纹(钛合金, 灭菌装) | 71107230S;71107235S;71107240S;71107245S;71107250S;71107255S;71107260S;71107265S;71107270S;71107275S;71107280S;71107285S;71107290S;71107295S;71107300S;71107305S;71107310S;71107315S;71107320S;71107325S;71107330S;71107335S;71107340S;71107345S;71107350S;71107355S;71107360S;71107365S;71107370S;71107375S;71107380S |  |  | 个 |  |  | 空心螺钉系统 Large Cannulated Screw System | 审核通过 | 审核通过 | 审核通过 | 审核通过 | 审核通过 | 审核通过 | 获得ISO 13485 认证证书 | 通过 | 通过 | 医疗器械检测机构出具的检测报告 | 无 | 发明专利,实用新型专利 | 0 | 6 | 没有抽检不合格记录
空心钉 | R398 | 骨科创伤类 | 钛合金 | 6.5mm |  |  | YZ0000134 | 施乐辉医用产品国际贸易（上海）有限公司 | 空心螺钉系统 Large Cannulated Screw System | YZ00019368 | 进口 | Smith & Nephew, Inc |  | 6.5mm空心螺钉, 部分螺纹(钛合金, 灭菌装) | 71107530S;71107535S;71107540S;71107545S;71107550S;71107555S;71107560S;71107565S;71107570S;71107575S;71107580S;71107585S;71107590S;71107595S;71107600S;71107605S;71107610S;71107615S;71107620S;71107625S;71107630S;71107635S;71107640S;71107645S;71107650S;71107655S;71107660S;71107665S;71107670S;71107675S;71107680S;71107755S;71107760S;71107765S;71107770S;71107775S;71107780S;71107785S;71107790S;71107795S;71107800S;71107805S;71107810S;71107815S;71107820S;71107825S;71107830S;71107835S;71107840S;71107845S;71107850S;71107855S;71107860S;71107865S;71107870S;71107875S;71107880S |  |  | 个 |  |  | 空心螺钉系统 Large Cannulated Screw System | 审核通过 | 审核通过 | 审核通过 | 审核通过 | 审核通过 | 审核通过 | 获得ISO 13485 认证证书 | 通过 | 通过 | 医疗器械检测机构出具的检测报告 | 无 | 发明专利,实用新型专利 | 0 | 6 | 没有抽检不合格记录
空心钉 | R401 | 骨科创伤类 | 钛合金 | 7.0mm |  |  | YZ0000134 | 施乐辉医用产品国际贸易（上海）有限公司 | 空心螺钉系统 Large Cannulated Screw System | YZ00019369 | 进口 | Smith & Nephew, Inc |  | 7.0mm空心螺钉, 全螺纹(钛合金, 灭菌装) | 71109030;71109035;71109040;71109045;71109050;71109055;71109060;71109065;71109070;71109075;71109080;71109085;71109090;71109095;71109100;71109105;71109110;71109115;71109120;71109125;71109130 |  |  | 个 |  |  | 空心螺钉系统 Large Cannulated Screw System | 审核通过 | 审核通过 | 审核通过 | 审核通过 | 审核通过 | 审核通过 | 获得ISO 13485 认证证书 | 通过 | 通过 | 医疗器械检测机构出具的检测报告 | 无 | 发明专利,实用新型专利 | 0 | 4 | 没有抽检不合格记录
胫骨近端内侧锁定加压接骨板 | R285 | 骨科创伤类 | 钛合金 | 2-20孔 |  |  | YZ0000125 | 山东威高骨科材料股份有限公司 | 胫骨近端内侧锁定板-2（钛合金） | YZ00019370 | 国产 | 山东威高骨科材料股份有限公司 |  | 2孔、3孔、4孔、5孔、6孔、7孔、8孔、9孔、10孔、11孔、12孔、13孔、14孔、15孔、16孔、17孔、18孔、19孔，分左右 | WGC12Z03 |  | 钛合金 | 块 | 铝塑薄膜 |  | 金属锁定接骨板系统 | 审核通过 | 审核通过 | 审核通过 | 审核通过 | 审核通过 | 审核通过 | 获得ISO 13485 认证证书 | 通过 | 通过 | 医疗器械检测机构出具的检测报告 | 有 | 发明专利,外观设计专利,实用新型专利 | 0 | 7 | 没有抽检不合格记录
垫圈 | R644 | 骨科创伤类 | 不锈钢 |  |  | 1个 | YZ0000134 | 施乐辉医用产品国际贸易（上海）有限公司 | 手足空心钉系统 Cannulated Screw System | YZ00019371 | 进口 | Smith & Nephew, Inc |  | 7mm外径垫圈(不锈钢) | 71101545S |  |  | 个 |  |  | 手足空心钉系统 Cannulated Screw System | 审核通过 | 审核通过 | 审核通过 | 审核通过 | 审核通过 | 审核通过 | 获得ISO 13485 认证证书 | 通过 | 通过 | 医疗器械检测机构出具的检测报告 | 无 | 发明专利,实用新型专利 | 0 | 8 | 没有抽检不合格记录
胫骨近端外侧动力加压接骨板 | R289 | 骨科创伤类 | 纯钛 | 2-20孔 |  |  | YZ0000125 | 山东威高骨科材料股份有限公司 | 胫骨近端外侧钢板－1(纯钛) | YZ00019372 | 国产 | 山东威高骨科材料股份有限公司 |  | 2-9孔(左),10-16孔(左),2-9孔（右）,10-16孔（右） | GC2Z04 |  | 纯钛 | 块 | 铝塑薄膜 |  | 解剖型金属接骨板 | 审核通过 | 审核通过 | 审核通过 | 审核通过 | 审核通过 | 审核通过 | 获得ISO 13485 认证证书 | 通过 | 通过 | 医疗器械检测机构出具的检测报告 | 有 | 发明专利,外观设计专利,实用新型专利 | 3 | 6 | 没有抽检不合格记录
胫骨近端外侧动力加压接骨板 | R289 | 骨科创伤类 | 纯钛 | 2-20孔 |  |  | YZ0000125 | 山东威高骨科材料股份有限公司 | 胫骨近端外侧钢板－3(纯钛) | YZ00019373 | 国产 | 山东威高骨科材料股份有限公司 |  | 2-9孔(左),10-16孔(左),2-9孔（右）,10-16孔（右） | GC2Z04 |  | 纯钛 | 块 | 铝塑薄膜 |  | 解剖型金属接骨板 | 审核通过 | 审核通过 | 审核通过 | 审核通过 | 审核通过 | 审核通过 | 获得ISO 13485 认证证书 | 通过 | 通过 | 医疗器械检测机构出具的检测报告 | 有 | 发明专利,外观设计专利,实用新型专利 | 2 | 6 | 没有抽检不合格记录
胫骨近端外侧锁定加压接骨板 | R294 | 骨科创伤类 | 钛合金 | 2-20孔 |  |  | YZ0000125 | 山东威高骨科材料股份有限公司 | 胫骨近端外侧加压锁定板（钛合金） | YZ00019374 | 国产 | 山东威高骨科材料股份有限公司 |  | 2孔、3孔、4孔、5孔、6孔、7孔、8孔、9孔、10孔、11孔、12孔、13孔、14孔、15孔、16孔、17孔、18孔、19孔，分左右 | WGC12Z03 |  | 钛合金 | 块 | 铝塑薄膜 |  | 金属锁定接骨板系统 | 审核通过 | 审核通过 | 审核通过 | 审核通过 | 审核通过 | 审核通过 | 获得ISO 13485 认证证书 | 通过 | 通过 | 医疗器械检测机构出具的检测报告 | 有 | 发明专利,外观设计专利,实用新型专利 | 0 | 5 | 没有抽检不合格记录
胫骨近端外侧锁定加压接骨板 | R294 | 骨科创伤类 | 钛合金 | 2-20孔 |  |  | YZ0000125 | 山东威高骨科材料股份有限公司 | 胫骨近端外侧加压锁定板-3（钛合金） | YZ00019375 | 国产 | 山东威高骨科材料股份有限公司 |  | 2-10孔左，每隔一孔为一间隔;11-19孔左，每隔一孔为一间隔；2-10孔右，每隔一孔为一间隔;11-19孔右，每隔一孔为一间隔 | WGC12Z03 |  | 钛合金 | 块 | 铝塑薄膜 |  | 金属锁定接骨板系统 | 审核通过 | 审核通过 | 审核通过 | 审核通过 | 审核通过 | 审核通过 | 获得ISO 13485 认证证书 | 通过 | 通过 | 医疗器械检测机构出具的检测报告 | 有 | 发明专利,外观设计专利,实用新型专利 | 0 | 5 | 没有抽检不合格记录
胫骨近端外侧锁定加压接骨板 | R295 | 骨科创伤类 | 纯钛 | 2-20孔 |  |  | YZ0000125 | 山东威高骨科材料股份有限公司 | 胫骨近端外侧锁定板（纯钛） | YZ00019376 | 国产 | 山东威高骨科材料股份有限公司 |  | 2孔、3孔、4孔、5孔、6孔、7孔、8孔、9孔、10孔、11孔、12孔、13孔、14孔、15孔、16孔、17孔、18孔、19孔，分左右 | WGC12Z03 |  | 纯钛 | 块 | 铝塑薄膜 |  | 金属锁定接骨板系统 | 审核通过 | 审核通过 | 审核通过 | 审核通过 | 审核通过 | 审核通过 | 获得ISO 13485 认证证书 | 通过 | 通过 | 医疗器械检测机构出具的检测报告 | 有 | 发明专利,外观设计专利,实用新型专利 | 2 | 5 | 没有抽检不合格记录
胫骨近端内侧锁定加压接骨板 | R286 | 骨科创伤类 | 纯钛 | 2-20孔 |  |  | YZ0000125 | 山东威高骨科材料股份有限公司 | 胫骨近端内侧加压锁定板-3 | YZ00019377 | 国产 | 山东威高骨科材料股份有限公司 |  | 2孔左,3孔左,4孔左,5孔左,6孔左,7孔左,8孔左,9孔左,10孔左,11孔左,12孔左,13孔左,14孔左,15孔左,16孔左,17孔左,18孔左,19孔左,2孔右,3孔右,4孔右,5孔右,6孔右,7孔右,8孔右,9孔右,10孔右,11孔右,12孔右,13孔右,14孔右,15孔右,16孔右,17孔右,18孔右,19孔右, | WGC12Z03 |  |  | 块 |  |  | 金属锁定接骨板系统 | 审核通过 | 审核通过 | 审核通过 | 审核通过 | 审核通过 | 审核通过 | 获得ISO 13485 认证证书 | 通过 | 通过 | 医疗器械检测机构出具的检测报告 | 有 | 发明专利,外观设计专利,实用新型专利 | 3 | 1 | 没有抽检不合格记录
垫圈 | R644 | 骨科创伤类 | 不锈钢 |  |  | 1个 | YZ0000134 | 施乐辉医用产品国际贸易（上海）有限公司 | 接骨螺钉 TC-100 Plate and Screw System | YZ00019378 | 进口 | Smith & Nephew, Inc |  | 垫圈7.0mm外径(不锈钢) | 71143107 |  |  | 个 |  |  | 接骨螺钉 TC-100 Plate and Screw System | 审核通过 | 审核通过 | 审核通过 | 审核通过 | 审核通过 | 审核通过 | 获得ISO 13485 认证证书 | 通过 | 通过 | 医疗器械检测机构出具的检测报告 | 无 | 发明专利,实用新型专利 | 0 | 1 | 没有抽检不合格记录
垫圈 | R644 | 骨科创伤类 | 不锈钢 |  |  | 1个 | YZ0000134 | 施乐辉医用产品国际贸易（上海）有限公司 | 接骨螺钉 TC-100 Plate and Screw System | YZ00019379 | 进口 | Smith & Nephew, Inc |  | 垫圈4.5mm外径 (不锈钢, 灭菌装) | 71143004;71143007 |  |  | 个 |  |  | 接骨螺钉 TC-100 Plate and Screw System | 审核通过 | 审核通过 | 审核通过 | 审核通过 | 审核通过 | 审核通过 | 获得ISO 13485 认证证书 | 通过 | 通过 | 医疗器械检测机构出具的检测报告 | 无 | 发明专利,实用新型专利 | 0 | 0 | 没有抽检不合格记录
胫骨近端内侧锁定加压接骨板 | R285 | 骨科创伤类 | 钛合金 | 2-20孔 |  |  | YZ0000125 | 山东威高骨科材料股份有限公司 | 胫骨近端内侧加压锁定板-3 | YZ00019380 | 国产 | 山东威高骨科材料股份有限公司 |  | 2孔左,3孔左,4孔左,5孔左,6孔左,7孔左,8孔左,9孔左,10孔左,11孔左,12孔左,13孔左,14孔左,15孔左,16孔左,17孔左,18孔左,19孔左,2孔右,3孔右,4孔右,5孔右,6孔右,7孔右,8孔右,9孔右,10孔右,11孔右,12孔右,13孔右,14孔右,15孔右,16孔右,17孔右,18孔右,19孔右, | WGC12Z03 |  |  | 块 |  |  | 金属锁定接骨板系统 | 审核通过 | 审核通过 | 审核通过 | 审核通过 | 审核通过 | 审核通过 | 获得ISO 13485 认证证书 | 通过 | 通过 | 医疗器械检测机构出具的检测报告 | 有 | 发明专利,外观设计专利,实用新型专利 | 0 | 1 | 没有抽检不合格记录
垫圈 | R644 | 骨科创伤类 | 不锈钢 |  |  | 1个 | YZ0000134 | 施乐辉医用产品国际贸易（上海）有限公司 | 接骨螺钉 TC-100 Plate and Screw System | YZ00019381 | 进口 | Smith & Nephew, Inc | 接骨螺钉 TC-100 Plate and Screw System | 垫圈13.0mm外径 (不锈钢, 灭菌装) | 71143013 |  |  | 个 |  |  | 接骨螺钉 TC-100 Plate and Screw System | 审核通过 | 审核通过 | 审核通过 | 审核通过 | 审核通过 | 审核通过 | 获得ISO 13485 认证证书 | 通过 | 通过 | 医疗器械检测机构出具的检测报告 | 无 | 发明专利,实用新型专利 | 0 | 1 | 没有抽检不合格记录
胫骨远端内侧动力加压接骨板 | R301 | 骨科创伤类 | 纯钛 | 2-20孔 |  |  | YZ0000125 | 山东威高骨科材料股份有限公司 | 胫骨远端内（外）侧钢板(纯钛) | YZ00019382 | 国产 | 山东威高骨科材料股份有限公司 |  | 2-9孔(左内),10-16孔(左内),2-9孔(右内),10-16孔(右内) | GC2Z04 |  | 纯钛 | 块 | 铝塑薄膜 |  | 解剖型金属接骨板 | 审核通过 | 审核通过 | 审核通过 | 审核通过 | 审核通过 | 审核通过 | 获得ISO 13485 认证证书 | 通过 | 通过 | 医疗器械检测机构出具的检测报告 | 有 | 发明专利,外观设计专利,实用新型专利 | 3 | 17 | 没有抽检不合格记录
胫骨远端内侧锁定加压接骨板 | R304 | 骨科创伤类 | 纯钛 | 2-20孔 |  |  | YZ0000125 | 山东威高骨科材料股份有限公司 | 胫骨远端内侧加压锁定板-1（纯钛） | YZ00019383 | 国产 | 山东威高骨科材料股份有限公司 |  | 2孔、3孔、4孔、5孔、6孔、7孔、8孔、9孔、10孔、11孔、12孔、13孔、14孔、15孔、16孔、17孔、18孔、19孔，分左右 | WGC12Z03 |  | 纯钛 | 块 | 铝塑薄膜 |  | 金属锁定接骨板系统 | 审核通过 | 审核通过 | 审核通过 | 审核通过 | 审核通过 | 审核通过 | 获得ISO 13485 认证证书 | 通过 | 通过 | 医疗器械检测机构出具的检测报告 | 有 | 发明专利,外观设计专利,实用新型专利 | 3 | 3 | 没有抽检不合格记录
胫骨远端内侧锁定加压接骨板 | R304 | 骨科创伤类 | 纯钛 | 2-20孔 |  |  | YZ0000125 | 山东威高骨科材料股份有限公司 | 胫骨远端内侧加压锁定板-2（纯钛） | YZ00019384 | 国产 | 山东威高骨科材料股份有限公司 |  | 2孔、3孔、4孔、5孔、6孔、7孔、8孔、9孔、10孔、11孔、12孔、13孔、14孔、15孔、16孔、17孔、18孔、19孔 | WGC12Z03 |  | 纯钛 | 块 | 铝塑薄膜 |  | 金属锁定接骨板系统 | 审核通过 | 审核通过 | 审核通过 | 审核通过 | 审核通过 | 审核通过 | 获得ISO 13485 认证证书 | 通过 | 通过 | 医疗器械检测机构出具的检测报告 | 有 | 发明专利,外观设计专利,实用新型专利 | 3 | 6 | 没有抽检不合格记录
胫骨直型接骨板 | R316 | 骨科创伤类 | 纯钛 | 2-24孔 |  |  | YZ0000125 | 山东威高骨科材料股份有限公司 | 胫骨、肱骨LC-DCP(纯钛) | YZ00019385 | 国产 | 山东威高骨科材料股份有限公司 |  | 4-10孔,11-18孔 | GC2Z01 |  | 纯钛 | 块 | 铝塑薄膜 |  | 直型金属接骨板 | 审核通过 | 审核通过 | 审核通过 | 审核通过 | 审核通过 | 审核通过 | 获得ISO 13485 认证证书 | 通过 | 通过 | 医疗器械检测机构出具的检测报告 | 有 | 发明专利,外观设计专利,实用新型专利 | 3 | 15 | 没有抽检不合格记录
胫骨远端前外侧锁定加压接骨板 | R307 | 骨科创伤类 | 纯钛 | 2-20孔 |  |  | YZ0000125 | 山东威高骨科材料股份有限公司 | 胫骨远端前外侧加压锁定板（纯钛） | YZ00019386 | 国产 | 山东威高骨科材料股份有限公司 |  | 2孔、3孔、4孔、5孔、6孔、7孔、8孔、9孔、10孔、11孔、12孔、13孔、14孔、15孔、16孔、17孔、18孔、19孔，分左右 | WGC12Z03 |  | 纯钛 | 块 | 铝塑薄膜 |  | 金属锁定接骨板系统 | 审核通过 | 审核通过 | 审核通过 | 审核通过 | 审核通过 | 审核通过 | 获得ISO 13485 认证证书 | 通过 | 通过 | 医疗器械检测机构出具的检测报告 | 有 | 发明专利,外观设计专利,实用新型专利 | 4 | 9 | 没有抽检不合格记录
胫骨远端前外侧锁定加压接骨板 | R306 | 骨科创伤类 | 钛合金 | 2-20孔 |  |  | YZ0000125 | 山东威高骨科材料股份有限公司 | 胫骨远端前外侧加压锁定板（钛合金） | YZ00019387 | 国产 | 山东威高骨科材料股份有限公司 |  | 2孔、3孔、4孔、5孔、6孔、7孔、8孔、9孔、10孔、11孔、12孔、13孔、14孔、15孔、16孔、17孔、18孔、19孔，分左右 | WGC12Z03 |  | 钛合金 | 块 | 铝塑薄膜 |  | 金属锁定接骨板系统 | 审核通过 | 审核通过 | 审核通过 | 审核通过 | 审核通过 | 审核通过 | 获得ISO 13485 认证证书 | 通过 | 通过 | 医疗器械检测机构出具的检测报告 | 有 | 发明专利,外观设计专利,实用新型专利 | 0 | 7 | 没有抽检不合格记录
胫骨远端前外侧锁定加压接骨板 | R306 | 骨科创伤类 | 钛合金 | 2-20孔 |  |  | YZ0000125 | 山东威高骨科材料股份有限公司 | 胫骨远端前外侧锁定板（钛合金） | YZ00019388 | 国产 | 山东威高骨科材料股份有限公司 |  | 2孔、3孔、4孔、5孔、6孔、7孔、8孔、9孔、10孔、11孔、12孔、13孔、14孔、15孔、16孔、17孔、18孔、19孔，分左右 | WGC12Z03 |  | 钛合金 | 块 | 铝塑薄膜 |  | 金属锁定接骨板系统 | 审核通过 | 审核通过 | 审核通过 | 审核通过 | 审核通过 | 审核通过 | 获得ISO 13485 认证证书 | 通过 | 通过 | 医疗器械检测机构出具的检测报告 | 有 | 发明专利,外观设计专利,实用新型专利 | 1 | 3 | 没有抽检不合格记录
垫圈 | R644 | 骨科创伤类 | 不锈钢 |  |  | 1个 | YZ0000134 | 施乐辉医用产品国际贸易（上海）有限公司 | 接骨螺钉 TC-100 Plate and Screw System | YZ00019389 | 进口 | Smith & Nephew, Inc |  | 垫圈10.0mm外径 (不锈钢) | 71143110;71143113 |  |  | 个 |  |  | 接骨螺钉 TC-100 Plate and Screw System | 审核通过 | 审核通过 | 审核通过 | 审核通过 | 审核通过 | 审核通过 | 获得ISO 13485 认证证书 | 通过 | 通过 | 医疗器械检测机构出具的检测报告 | 无 | 发明专利,实用新型专利 | 0 | 2 | 没有抽检不合格记录
胫骨远端前外侧锁定加压接骨板 | R307 | 骨科创伤类 | 纯钛 | 2-20孔 |  |  | YZ0000125 | 山东威高骨科材料股份有限公司 | 胫骨远端外侧加压锁定板（纯钛） | YZ00019390 | 国产 | 山东威高骨科材料股份有限公司 |  | 2孔、3孔、4孔、5孔、6孔、7孔、8孔、9孔、10孔、11孔、12孔、13孔、14孔、15孔、16孔、17孔、18孔、19孔，分左右 | WGC12Z03 |  | 纯钛 | 块 | 铝塑薄膜 |  | 金属锁定接骨板系统 | 审核通过 | 审核通过 | 审核通过 | 审核通过 | 审核通过 | 审核通过 | 获得ISO 13485 认证证书 | 通过 | 通过 | 医疗器械检测机构出具的检测报告 | 有 | 发明专利,外观设计专利,实用新型专利 | 2 | 8 | 没有抽检不合格记录
胫骨远端前外侧锁定加压接骨板 | R306 | 骨科创伤类 | 钛合金 | 2-20孔 |  |  | YZ0000125 | 山东威高骨科材料股份有限公司 | 胫骨远端外侧加压锁定板（钛合金） | YZ00019391 | 国产 | 山东威高骨科材料股份有限公司 |  | 2孔、3孔、4孔、5孔、6孔、7孔、8孔、9孔、10孔、11孔、12孔、13孔、14孔、15孔、16孔、17孔、18孔、19孔，分左右 | WGC12Z03 |  | 钛合金 | 块 | 铝塑薄膜 |  | 金属锁定接骨板系统 | 审核通过 | 审核通过 | 审核通过 | 审核通过 | 审核通过 | 审核通过 | 获得ISO 13485 认证证书 | 通过 | 通过 | 医疗器械检测机构出具的检测报告 | 有 | 发明专利,外观设计专利,实用新型专利 | 1 | 6 | 没有抽检不合格记录
胫骨远端前外侧锁定加压接骨板 | R308 | 骨科创伤类 | 不锈钢 | 2-20孔 |  |  | YZ0000125 | 山东威高骨科材料股份有限公司 | 胫骨远端外侧加压锁定板（不锈钢） | YZ00019392 | 国产 | 山东威高骨科材料股份有限公司 |  | 2孔、3孔、4孔、5孔、6孔、7孔、8孔、9孔、10孔、11孔、12孔、13孔、14孔、15孔、16孔、17孔、18孔、19孔，分左右 | WGC12Z03 |  | 不锈钢 | 块 | 铝塑薄膜 |  | 金属锁定接骨板系统 | 审核通过 | 审核通过 | 审核通过 | 审核通过 | 审核通过 | 审核通过 | 获得ISO 13485 认证证书 | 无 | 无 | 无 | 无 | 无 | 0 | 0 | 没有抽检不合格记录
环扎缆绳 | R718 | 骨科创伤类 | 不锈钢 |  |  | 含扣 | YZ0000134 | 施乐辉医用产品国际贸易（上海）有限公司 | 股骨近端锁定钢板系统（商品名：PERI-L0C) PERI-LOC Proximal Femoral Locking Plate System | YZ00019393 | 进口 | Smith & Nephew, Inc |  | PERI-LOC缆线固定器 (不锈钢, 灭菌装) | 74800601;74800602 |  |  | 个 |  |  | 股骨近端锁定钢板系统（商品名：PERI-L0C) PERI-LOC Proximal Femoral Locking Plate System | 审核通过 | 审核通过 | 审核通过 | 审核通过 | 审核通过 | 审核通过 | 获得ISO 13485 认证证书 | 通过 | 通过 | 医疗器械检测机构出具的检测报告 | 无 | 发明专利,实用新型专利 | 0 | 6 | 没有抽检不合格记录
足通用锁定接骨板 | R355 | 骨科创伤类 | 钛合金 |  |  |  | YZ0000125 | 山东威高骨科材料股份有限公司 | 距骨锁定板（钛合金） | YZ00019394 | 国产 | 山东威高骨科材料股份有限公司 |  | 无左右 | WGC12Z08 |  | 钛合金 | 块 | 铝塑薄膜 |  | 金属锁定接骨板系统 | 审核通过 | 审核通过 | 审核通过 | 审核通过 | 审核通过 | 审核通过 | 获得ISO 13485 认证证书 | 通过 | 通过 | 医疗器械检测机构出具的检测报告 | 有 | 发明专利,外观设计专利,实用新型专利 | 0 | 16 | 没有抽检不合格记录
足通用锁定接骨板 | R356 | 骨科创伤类 | 纯钛 |  |  |  | YZ0000125 | 山东威高骨科材料股份有限公司 | 小L型加压锁定板（2.7）（纯钛） | YZ00019395 | 国产 | 山东威高骨科材料股份有限公司 |  | 2-11孔左，每隔一孔为一间隔;12-18孔左，每隔两孔为一间隔;2-11孔右，每隔一孔为一间隔;12-18孔右，每隔两孔为一间隔 | WGC12Z08 |  | 纯钛 | 块 | 铝塑薄膜 |  | 金属锁定接骨板系统 | 审核通过 | 审核通过 | 审核通过 | 审核通过 | 审核通过 | 审核通过 | 获得ISO 13485 认证证书 | 通过 | 通过 | 医疗器械检测机构出具的检测报告 | 有 | 发明专利,外观设计专利,实用新型专利 | 0 | 5 | 没有抽检不合格记录
足通用锁定接骨板 | R356 | 骨科创伤类 | 纯钛 |  |  |  | YZ0000125 | 山东威高骨科材料股份有限公司 | 小斜L型加压锁定板（2.7）（纯钛） | YZ00019396 | 国产 | 山东威高骨科材料股份有限公司 |  | 2-11孔左，每隔一孔为一间隔;12-18孔左，每隔两孔为一间隔;2-11孔右，每隔一孔为一间隔;12-18孔右，每隔两孔为一间隔 | WGC12Z08 |  | 纯钛 | 块 | 铝塑薄膜 |  | 金属锁定接骨板系统 | 审核通过 | 审核通过 | 审核通过 | 审核通过 | 审核通过 | 审核通过 | 获得ISO 13485 认证证书 | 通过 | 通过 | 医疗器械检测机构出具的检测报告 | 有 | 发明专利,外观设计专利,实用新型专利 | 0 | 6 | 没有抽检不合格记录
后足动力加压锁定接骨板 | R372 | 骨科创伤类 | 钛合金 |  |  |  | YZ0000125 | 山东威高骨科材料股份有限公司 | 微型骨髁锁定板-2（钛合金灭菌） | YZ00019397 | 国产 | 山东威高骨科材料股份有限公司 |  | 2-18孔 | WGC12Z08 |  |  | 块 |  |  | 金属锁定接骨板系统 | 审核通过 | 审核通过 | 审核通过 | 审核通过 | 审核通过 | 审核通过 | 获得ISO 13485 认证证书 | 通过 | 通过 | 医疗器械检测机构出具的检测报告 | 有 | 发明专利,外观设计专利,实用新型专利 | 0 | 9 | 没有抽检不合格记录
骨科骨针（克氏针，斯氏针） | R659 | 骨科创伤类 | 不锈钢 |  |  |  | YZ0000134 | 施乐辉医用产品国际贸易（上海）有限公司 | 固定针《商品名：TSF》 | YZ00019398 | 进口 | Smith & Nephew, Inc |  | 尖头固定针 300mm- 370mm | 102101;102102 |  |  | 个 |  |  | 固定针《商品名：TSF》 | 审核通过 | 审核通过 | 审核通过 | 审核通过 | 审核通过 | 审核通过 | 获得ISO 13485 认证证书 | 通过 | 通过 | 医疗器械检测机构出具的检测报告 | 无 | 发明专利,实用新型专利 | 0 | 1 | 没有抽检不合格记录
空心钉 | R383 | 骨科创伤类 | 钛合金 | 2.4-2.7mm |  |  | YZ0000125 | 山东威高骨科材料股份有限公司 | 球头中空螺钉（钛合金） | YZ00019399 | 国产 | 山东威高骨科材料股份有限公司 |  | 2.4×6-30，每隔2mm为一间隔,螺纹长度2,3,4,5,6,7,8,9,10,11,12,13，14，15;2.4×6-30，每隔2mm为一间隔,全螺纹;2.7×6-30，每隔2mm为一间隔,螺纹长度2,3,4,5,6,7,8,9,10,11，12,13，14，15;2.7×6-30，每隔2mm为一间隔,全螺纹; | WGC4Z01 |  | 钛合金 | 枚 | 铝塑薄膜 |  | 中空螺钉 | 审核通过 | 审核通过 | 审核通过 | 审核通过 | 审核通过 | 审核通过 | 获得ISO 13485 认证证书 | 通过 | 通过 | 医疗器械检测机构出具的检测报告 | 有 | 发明专利,外观设计专利,实用新型专利 | 1 | 16 | 没有抽检不合格记录
骨科骨针（克氏针，斯氏针） | R659 | 骨科创伤类 | 不锈钢 |  |  |  | YZ0000134 | 施乐辉医用产品国际贸易（上海）有限公司 | 固定针《商品名：TSF》 | YZ00019400 | 进口 | Smith & Nephew, Inc |  | 限深尖头固定针 300mm-400mm | 102106;102107 |  |  | 个 |  |  | 固定针《商品名：TSF》 | 审核通过 | 审核通过 | 审核通过 | 审核通过 | 审核通过 | 审核通过 | 获得ISO 13485 认证证书 | 通过 | 通过 | 医疗器械检测机构出具的检测报告 | 无 | 发明专利,实用新型专利 | 0 | 1 | 没有抽检不合格记录
空心钉 | R386 | 骨科创伤类 | 钛合金 | 3.0mm |  |  | YZ0000125 | 山东威高骨科材料股份有限公司 | 球头中空螺钉（钛合金） | YZ00019401 | 国产 | 山东威高骨科材料股份有限公司 |  | 3.0×6-50，每隔2mm为一间隔,螺纹长度3-25;3.0×6-50，每隔2mm为一间隔,全螺纹; | WGC4Z01 |  | 钛合金 | 枚 | 铝塑薄膜 |  | 中空螺钉 | 审核通过 | 审核通过 | 审核通过 | 审核通过 | 审核通过 | 审核通过 | 获得ISO 13485 认证证书 | 通过 | 通过 | 医疗器械检测机构出具的检测报告 | 有 | 发明专利,外观设计专利,实用新型专利 | 3 | 15 | 没有抽检不合格记录
空心钉 | R389 | 骨科创伤类 | 钛合金 | 3.5mm |  |  | YZ0000125 | 山东威高骨科材料股份有限公司 | 球头中空螺钉（钛合金） | YZ00019402 | 国产 | 山东威高骨科材料股份有限公司 |  | 3.5×6-50，每隔2mm为一间隔,螺纹长度2,3,4,5,6,7,8,9,10,11，12,13，14,15，16,17，18,19，20,21，22,23,24,25;3.5×6-50，每隔2mm为一间隔,全螺纹; | WGC4Z01 |  | 钛合金 | 枚 | 铝塑薄膜 |  | 中空螺钉 | 审核通过 | 审核通过 | 审核通过 | 审核通过 | 审核通过 | 审核通过 | 获得ISO 13485 认证证书 | 通过 | 通过 | 医疗器械检测机构出具的检测报告 | 有 | 发明专利,外观设计专利,实用新型专利 | 4 | 15 | 没有抽检不合格记录
空心钉 | R392 | 骨科创伤类 | 钛合金 | 4.0mm |  |  | YZ0000125 | 山东威高骨科材料股份有限公司 | 球头中空螺钉（钛合金） | YZ00019403 | 国产 | 山东威高骨科材料股份有限公司 |  | 4.0×10-72，每隔2mm为一间隔,螺纹长度5-36;4.0×10-72，每隔2mm为一间隔,全螺纹; | WGC4Z01 |  | 钛合金 | 枚 | 铝塑薄膜 |  | 中空螺钉 | 审核通过 | 审核通过 | 审核通过 | 审核通过 | 审核通过 | 审核通过 | 获得ISO 13485 认证证书 | 通过 | 通过 | 医疗器械检测机构出具的检测报告 | 有 | 发明专利,外观设计专利,实用新型专利 | 1 | 16 | 没有抽检不合格记录
空心钉 | R395 | 骨科创伤类 | 钛合金 | 4.5mm |  |  | YZ0000125 | 山东威高骨科材料股份有限公司 | 球头中空螺钉（钛合金） | YZ00019404 | 国产 | 山东威高骨科材料股份有限公司 |  | 4.5×20-60，每隔2mm为一间隔，4.5×64,68,72,螺纹长度7-36；4.5×20-72;4.5×20-60，每隔2mm为一间隔，4.5×64,68,72，全螺纹;5.0×20-120,每隔5mm为一间隔，螺纹长度32;5.0×20-120,每隔5mm为一间隔，螺纹长度16;5.0×20-120,每隔5mm为一间隔，螺纹长度10,12,15,17,20,22,25,27,30,32,35,37,40,42,45,47,50,52,55,57,60;5.0×20-120,每隔5mm为一间隔，全螺纹; | WGC4Z01 |  | 钛合金 | 枚 | 铝塑薄膜 |  | 中空螺钉 | 审核通过 | 审核通过 | 审核通过 | 审核通过 | 审核通过 | 审核通过 | 获得ISO 13485 认证证书 | 通过 | 通过 | 医疗器械检测机构出具的检测报告 | 有 | 发明专利,外观设计专利,实用新型专利 | 4 | 16 | 没有抽检不合格记录
空心钉 | R392 | 骨科创伤类 | 钛合金 | 4.0mm |  |  | YZ0000134 | 施乐辉医用产品国际贸易（上海）有限公司 | 空心螺钉系统 Large Cannulated Screw System | YZ00019405 | 进口 | Smith & Nephew, Inc |  | 5.5mm空心螺钉, 全螺纹 (钛合金, 灭菌装) | 71106070;71106075;71106080;71106085;71106090;71106095;71106100;71106105;71106110;71106115;71106120 |  |  | 个 |  |  | 空心螺钉系统 Large Cannulated Screw System | 审核通过 | 审核通过 | 审核通过 | 审核通过 | 审核通过 | 审核通过 | 获得ISO 13485 认证证书 | 通过 | 通过 | 医疗器械检测机构出具的检测报告 | 无 | 发明专利,实用新型专利 | 0 | 2 | 没有抽检不合格记录
骨科骨针（克氏针，斯氏针） | R659 | 骨科创伤类 | 不锈钢 |  |  |  | YZ0000134 | 施乐辉医用产品国际贸易（上海）有限公司 | 金属骨针(商品名：Jet-X) Jet-X Pins for External Fixation System | YZ00019406 | 进口 | Smith & Nephew, Inc |  | 不锈钢固定针 | 71063101;71063151;71063201;71063251;71064151;71064201;71064251;71064301;71064351;71065301;71065302;71065351;71065352;71065401;71065402;71065451;71065452;71065501;71065502;71065551;71065552;71065601;71065602;71065651;71065652;71065701;71065702; |  |  | 个 |  |  | 金属骨针(商品名：Jet-X) Jet-X Pins for External Fixation System | 审核通过 | 审核通过 | 审核通过 | 审核通过 | 审核通过 | 审核通过 | 获得ISO 13485 认证证书 | 通过 | 通过 | 医疗器械检测机构出具的检测报告 | 无 | 发明专利,实用新型专利 | 0 | 6 | 没有抽检不合格记录
空心钉 | R398 | 骨科创伤类 | 钛合金 | 6.5mm |  |  | YZ0000125 | 山东威高骨科材料股份有限公司 | 球头中空螺钉（钛合金） | YZ00019407 | 国产 | 山东威高骨科材料股份有限公司 |  | 6.5×20-150,每隔5mm为一间隔，螺纹长度32;6.5×20-150,每隔5mm为一间隔，螺纹长度16;6.5×20-150,每隔5mm为一间隔，螺纹长度10,12,15,17,20,22,25,27,30,32,35,37,40,42,45,47,50,52,55,57,60，62,65,67,70,72,75;6.5×20-150,每隔5mm为一间隔，全螺纹; | WGC4Z01 |  | 钛合金 | 枚 | 铝塑薄膜 |  | 中空螺钉 | 审核通过 | 审核通过 | 审核通过 | 审核通过 | 审核通过 | 审核通过 | 获得ISO 13485 认证证书 | 通过 | 通过 | 医疗器械检测机构出具的检测报告 | 有 | 发明专利,外观设计专利,实用新型专利 | 1 | 16 | 没有抽检不合格记录
空心钉 | R401 | 骨科创伤类 | 钛合金 | 7.0mm |  |  | YZ0000125 | 山东威高骨科材料股份有限公司 | 球头中空螺钉（钛合金） | YZ00019408 | 国产 | 山东威高骨科材料股份有限公司 |  | 7.0×40-110,每隔5mm为一间隔，螺纹长度32;7.0×40-110,每隔5mm为一间隔，螺纹长度16;7.0×40-110,每隔5mm为一间隔，全螺纹; | WGC4Z01 |  | 钛合金 | 枚 | 铝塑薄膜 |  | 中空螺钉 | 审核通过 | 审核通过 | 审核通过 | 审核通过 | 审核通过 | 审核通过 | 获得ISO 13485 认证证书 | 通过 | 通过 | 医疗器械检测机构出具的检测报告 | 有 | 发明专利,外观设计专利,实用新型专利 | 1 | 16 | 没有抽检不合格记录
空心钉 | R404 | 骨科创伤类 | 钛合金 | 7.3mm |  |  | YZ0000125 | 山东威高骨科材料股份有限公司 | 球头中空螺钉（钛合金） | YZ00019409 | 国产 | 山东威高骨科材料股份有限公司 |  | 7.3×50-150,每隔5mm为一间隔，螺纹长度32;7.3×50-150,每隔5mm为一间隔，螺纹长度16 | WGC4Z01 |  | 钛合金 | 枚 | 铝塑薄膜 |  | 中空螺钉 | 审核通过 | 审核通过 | 审核通过 | 审核通过 | 审核通过 | 审核通过 | 获得ISO 13485 认证证书 | 通过 | 通过 | 医疗器械检测机构出具的检测报告 | 有 | 发明专利,外观设计专利,实用新型专利 | 4 | 16 | 没有抽检不合格记录
空心钉 | R392 | 骨科创伤类 | 钛合金 | 4.0mm |  |  | YZ0000134 | 施乐辉医用产品国际贸易（上海）有限公司 | 空心螺钉系统 Large Cannulated Screw System | YZ00019410 | 进口 | Smith & Nephew, Inc |  | 8.0mm空心螺钉, 全螺纹(钛合金, 灭菌装) | 71109240S;71109245S;71109250S;71109255S;71109260S;71109265S;71109270S;71109275S;71109280S;71109285S; |  |  | 个 |  |  | 空心螺钉系统 Large Cannulated Screw System | 审核通过 | 审核通过 | 审核通过 | 审核通过 | 审核通过 | 审核通过 | 获得ISO 13485 认证证书 | 通过 | 通过 | 医疗器械检测机构出具的检测报告 | 无 | 发明专利,实用新型专利 | 0 | 2 | 没有抽检不合格记录
空心锁定头螺钉 | R407 | 骨科创伤类 | 钛合金 | 5.0mm |  |  | YZ0000125 | 山东威高骨科材料股份有限公司 | 自攻型中空锁定螺钉（钛合金） | YZ00019411 | 国产 | 山东威高骨科材料股份有限公司 |  | 5.0x14-30,每隔4mm为一间隔；5.0x35-120,每隔5mm为一间隔； | WGC13Z04 |  | 钛合金 | 枚 | 铝塑薄膜 |  | 金属锁定接骨板系统 | 审核通过 | 审核通过 | 审核通过 | 审核通过 | 审核通过 | 审核通过 | 获得ISO 13485 认证证书 | 通过 | 通过 | 医疗器械检测机构出具的检测报告 | 有 | 发明专利,外观设计专利,实用新型专利 | 0 | 16 | 没有抽检不合格记录
腹股沟疝修补补片（立体） | V041 | 普外科类 | 聚丙烯 | 10cm＜最大长径(直径）≤15cm | 腔镜 | 重量型 | YZ0000092 | 南通华利康医疗器械有限公司 | 医用聚丙烯修补网(塞) | YZ00019412 | 国产 | 南通华利康医疗器械有限公司 | 医用聚丙烯修补网(塞)？ | WP0613K＋WS4540 | 6cm×13cm带直径1cm圆开孔冲浪板形网片＋4.5cm×4.0cm圆锥形网塞 |  | 聚丙烯 | 套 | 透析纸塑双层无菌密封包装 |  | 医用聚丙烯修补网(塞) | 审核通过 | 审核通过 | 审核通过 | 审核通过 | 审核通过 | 审核通过 | 获得ISO 13485 认证证书 | 无 | 无 | 医疗器械检测机构出具的检测报告 | 无 | 实用新型专利 | 0 | 1 | 没有抽检不合格记录
空心锁定头螺钉 | R410 | 骨科创伤类 | 钛合金 | 6.5mm |  |  | YZ0000125 | 山东威高骨科材料股份有限公司 | 自攻型中空锁定螺钉 | YZ00019413 | 国产 | 山东威高骨科材料股份有限公司 |  | 6.5×14,18,22,26,30,35,40,45,50,55,60,65,70,75,80,85,90,95,100,105,110,115,120, | WGC13Z04 |  |  | 枚 |  |  | 金属锁定接骨板系统 | 审核通过 | 审核通过 | 审核通过 | 审核通过 | 审核通过 | 审核通过 | 获得ISO 13485 认证证书 | 通过 | 通过 | 医疗器械检测机构出具的检测报告 | 有 | 发明专利,外观设计专利,实用新型专利 | 0 | 11 | 没有抽检不合格记录
腹股沟疝修补补片（立体） | V041 | 普外科类 | 聚丙烯 | 10cm＜最大长径(直径）≤15cm | 腔镜 | 重量型 | YZ0000092 | 南通华利康医疗器械有限公司 | 医用聚丙烯修补网(塞) | YZ00019414 | 国产 | 南通华利康医疗器械有限公司 | 医用聚丙烯修补网(塞)？ | WP0613K＋WS4035 | 6cm×13cm带直径1cm圆开孔冲浪板形网片＋4.0cm×3.5cm圆锥形网塞 |  | 聚丙烯 | 套 | 透析纸塑双层无菌密封包装 |  | 医用聚丙烯修补网(塞) | 审核通过 | 审核通过 | 审核通过 | 审核通过 | 审核通过 | 审核通过 | 获得ISO 13485 认证证书 | 无 | 无 | 医疗器械检测机构出具的检测报告 | 无 | 实用新型专利 | 0 | 1 | 没有抽检不合格记录
骨科骨针（克氏针，斯氏针） | R659 | 骨科创伤类 | 不锈钢 |  |  |  | YZ0000134 | 施乐辉医用产品国际贸易（上海）有限公司 | 金属骨针(商品名：Jet-X) Jet-X Pins for External Fixation System | YZ00019415 | 进口 | Smith & Nephew, Inc |  | 不锈钢牵引固定针 | 71065503; |  |  | 个 |  |  | 金属骨针(商品名：Jet-X) Jet-X Pins for External Fixation System | 审核通过 | 审核通过 | 审核通过 | 审核通过 | 审核通过 | 审核通过 | 获得ISO 13485 认证证书 | 通过 | 通过 | 医疗器械检测机构出具的检测报告 | 无 | 发明专利,实用新型专利 | 0 | 6 | 没有抽检不合格记录
空心钉 | R401 | 骨科创伤类 | 钛合金 | 7.0mm |  |  | YZ0000134 | 施乐辉医用产品国际贸易（上海）有限公司 | 空心螺钉系统 Large Cannulated Screw System | YZ00019416 | 进口 | Smith & Nephew, Inc |  | 8.0mm空心螺钉, 全螺纹(钛合金, 灭菌装) | 71109290S;71109295S;71109300S;71109305S;71109310S;71109315S;71109320S;71109325S;71109330S;71109335S; |  |  | 个 |  |  | 空心螺钉系统 Large Cannulated Screw System | 审核通过 | 审核通过 | 审核通过 | 审核通过 | 审核通过 | 审核通过 | 获得ISO 13485 认证证书 | 通过 | 通过 | 医疗器械检测机构出具的检测报告 | 无 | 发明专利,实用新型专利 | 0 | 2 | 没有抽检不合格记录
骨科骨针（克氏针，斯氏针） | R657 | 骨科创伤类 | 钛合金 |  |  |  | YZ0000134 | 施乐辉医用产品国际贸易（上海）有限公司 | 金属骨针(商品名：Jet-X) Jet-X Pins for External Fixation System | YZ00019417 | 进口 | Smith & Nephew, Inc |  | 钛合金固定针 | 71053101;71053151;71053201;71053251;71054151;71054201;71054251;71054301;71054351;71055201;71055251;71055301;71055351;71055401;71055451;71055501;71055551;71055601;71055651;71055701;71056208;71056258;71056308;71056358;71056408;71056458;71056508;71056558;71056608;71056658;71056708 |  |  | 个 |  |  | 金属骨针(商品名：Jet-X) Jet-X Pins for External Fixation System | 审核通过 | 审核通过 | 审核通过 | 审核通过 | 审核通过 | 审核通过 | 获得ISO 13485 认证证书 | 通过 | 通过 | 医疗器械检测机构出具的检测报告 | 无 | 发明专利,实用新型专利 | 0 | 6 | 没有抽检不合格记录
空心钉 | R401 | 骨科创伤类 | 钛合金 | 7.0mm |  |  | YZ0000134 | 施乐辉医用产品国际贸易（上海）有限公司 | 空心螺钉系统 Large Cannulated Screw System | YZ00019418 | 进口 | Smith & Nephew, Inc |  | 8.0mm空心螺钉, 全螺纹(钛合金, 灭菌装) | 71109340S;71109345S;71109350S;71109355S;71109360S;71109365S;71109370S;71109375S;71109380S |  |  | 个 |  |  | 空心螺钉系统 Large Cannulated Screw System | 审核通过 | 审核通过 | 审核通过 | 审核通过 | 审核通过 | 审核通过 | 获得ISO 13485 认证证书 | 通过 | 通过 | 医疗器械检测机构出具的检测报告 | 无 | 发明专利,实用新型专利 | 0 | 2 | 没有抽检不合格记录
骨科骨针（克氏针，斯氏针） | R659 | 骨科创伤类 | 不锈钢 |  |  |  | YZ0000134 | 施乐辉医用产品国际贸易（上海）有限公司 | 羟基磷灰石涂层金属骨针（商品名：Jet-X) HA Coated Pins | YZ00019419 | 进口 | Smith & Nephew, Inc |  | 羟基磷灰石涂层固定针 | 71070823;71070824;71070825;71070826;71070827;71070828;71070829;71070800;71070801;71070802;71070803;71070804;71070805;71070806;71070807;71070808;71070809;71070835;71070836;71070810;71070811;71070812;71070813;71070814;71070815;71070816;71070817;71070818;71070819;71070820;71070821; |  |  | 个 |  |  | 羟基磷灰石涂层金属骨针（商品名：Jet-X) HA Coated Pins） | 审核通过 | 审核通过 | 审核通过 | 审核通过 | 审核通过 | 审核通过 | 获得ISO 13485 认证证书 | 通过 | 通过 | 医疗器械检测机构出具的检测报告 | 无 | 发明专利,实用新型专利 | 0 | 6 | 没有抽检不合格记录
空心钉 | R394 | 骨科创伤类 | 不锈钢 | 4.0mm |  |  | YZ0000134 | 施乐辉医用产品国际贸易（上海）有限公司 | R394 T00273 空心螺钉系统 Large Cannulated Screw System | YZ00019420 | 进口 | Smith & Nephew, Inc |  | 5.5mm空心螺钉, 全螺纹 (不锈钢, 灭菌装) | 71126020;71126022;71126024;71126026;71126028;71126030;71126032;71126034;71126036;71126038;71126040;71126042;71126044;71126046;71126048;71126050;71126052;71126054;71126056;71126058;71126060;71126065;71126070;71126075;71126080;71126085;71126090;71126095;71126100;71126105;71126110;71126115;71126120 |  |  | 个 |  |  | 空心螺钉系统 Large Cannulated Screw System | 审核通过 | 审核通过 | 审核通过 | 审核通过 | 审核通过 | 审核通过 | 获得ISO 13485 认证证书 | 通过 | 通过 | 医疗器械检测机构出具的检测报告 | 无 | 发明专利,实用新型专利 | 0 | 2 | 没有抽检不合格记录
皮质骨螺钉 | R428 | 骨科创伤类 | 钛合金 | 3.0mm以上 |  | 自攻 | YZ0000125 | 山东威高骨科材料股份有限公司 | 金属接骨螺钉（钛合金） | YZ00019421 | 国产 | 山东威高骨科材料股份有限公司 |  | 3.5*8-70，每隔2mm为一间隔;3.5*75-130，每隔5mm为一间隔;4.0*10-70，每隔2mm为一间隔；4.5*10-70，每隔2mm为一间隔； | HAQ03 | 3.5*8-70，每隔2mm为一间隔;3.5*75-130，每隔5mm为一间隔;4.0*10-70，每隔2mm为一间隔；4.5*10-70，每隔2mm为一间隔； | 钛合金 | 枚 | 铝塑薄膜 |  | 金属接骨螺钉 | 审核通过 | 审核通过 | 审核通过 | 审核通过 | 审核通过 | 审核通过 | 获得ISO 13485 认证证书 | 通过 | 通过 | 医疗器械检测机构出具的检测报告 | 有 | 发明专利,外观设计专利,实用新型专利 | 4 | 16 | 没有抽检不合格记录
皮质骨螺钉 | R421 | 骨科创伤类 | 不锈钢 | 1.0-3.0mm |  | 自攻 | YZ0000125 | 山东威高骨科材料股份有限公司 | 金属接骨螺钉（不锈钢） | YZ00019422 | 国产 | 山东威高骨科材料股份有限公司 |  | 2.4*5-14，每隔1mm为一间隔；2.4*16-50，每隔2mm为一间隔；2.7*6-70，每隔2mm为一间隔； | HAQ03 |  | 不锈钢 | 枚 | 铝塑薄膜 |  | 金属接骨螺钉 | 审核通过 | 审核通过 | 审核通过 | 审核通过 | 审核通过 | 审核通过 | 获得ISO 13485 认证证书 | 无 | 无 | 无 | 无 | 无 | 0 | 0 | 没有抽检不合格记录
皮质骨螺钉 | R430 | 骨科创伤类 | 不锈钢 | 3.0mm以上 |  | 自攻 | YZ0000125 | 山东威高骨科材料股份有限公司 | 金属接骨螺钉（不锈钢） | YZ00019423 | 国产 | 山东威高骨科材料股份有限公司 |  | 3.5*8-70，每隔2mm为一间隔;3.5*75-130，每隔5mm为一间隔;4.0*10-70，每隔2mm为一间隔；4.5*10-70，每隔2mm为一间隔； | HAQ03 |  | 不锈钢 | 枚 | 铝塑薄膜 |  | 金属接骨螺钉 | 审核通过 | 审核通过 | 审核通过 | 审核通过 | 审核通过 | 审核通过 | 获得ISO 13485 认证证书 | 无 | 无 | 无 | 无 | 无 | 0 | 0 | 没有抽检不合格记录
骨科骨针（克氏针，斯氏针） | R659 | 骨科创伤类 | 不锈钢 |  |  |  | YZ0000134 | 施乐辉医用产品国际贸易（上海）有限公司 | 羟基磷灰石涂层金属骨针（商品名：Jet-X) HA Coated Pins | YZ00019424 | 进口 | Smith & Nephew, Inc |  | 羟基磷灰石涂层空心固定针 | 71070822; |  |  | 个 |  |  | 羟基磷灰石涂层金属骨针 | 审核通过 | 审核通过 | 审核通过 | 审核通过 | 审核通过 | 审核通过 | 获得ISO 13485 认证证书 | 通过 | 通过 | 医疗器械检测机构出具的检测报告 | 无 | 发明专利,实用新型专利 | 0 | 4 | 没有抽检不合格记录
空心钉 | R400 | 骨科创伤类 | 不锈钢 | 6.5mm |  |  | YZ0000134 | 施乐辉医用产品国际贸易（上海）有限公司 | 空心螺钉系统 Large Cannulated Screw System | YZ00019425 | 进口 | Smith & Nephew, Inc |  | 6.5mm空心螺钉, 全螺纹 (不锈钢, 灭菌装) | 71106230S;71106235S;71106240S;71106245S;71106250S;71106255S;71106260S;71106265S;71106270S;71106275S;71106280S;71106285S;71106290S;71106295S;71106300S;71106305S;71106310S;71106315S;71106320S;71106325S;71106330S;71106335S;71106340S;71106345S;71106350S;71106355S;71106360S;71106365S;71106370S;71106375S;71106380S |  |  | 个 |  |  | 空心螺钉系统 Large Cannulated Screw System | 审核通过 | 审核通过 | 审核通过 | 审核通过 | 审核通过 | 审核通过 | 获得ISO 13485 认证证书 | 通过 | 通过 | 医疗器械检测机构出具的检测报告 | 无 | 发明专利,实用新型专利 | 0 | 4 | 没有抽检不合格记录
皮质骨螺钉 | R419 | 骨科创伤类 | 钛合金 | 1.0-3.0mm |  | 自攻 | YZ0000125 | 山东威高骨科材料股份有限公司 | 金属接骨螺钉（钛合金） | YZ00019426 | 国产 | 山东威高骨科材料股份有限公司 |  | 1.5*5-14，每隔1mm为一间隔；1.5*16-40，每隔2mm为一间隔；2.0*5-14，每隔1mm为一间隔；2.0*16-40，每隔2mm为一间隔； | HAZ03 |  | 钛合金 | 枚 | 铝塑薄膜 |  | 金属接骨螺钉 | 审核通过 | 审核通过 | 审核通过 | 审核通过 | 审核通过 | 审核通过 | 获得ISO 13485 认证证书 | 通过 | 通过 | 医疗器械检测机构出具的检测报告 | 有 | 发明专利,外观设计专利,实用新型专利 | 1 | 10 | 没有抽检不合格记录
空心锁定头螺钉 | R413 | 骨科创伤类 | 钛合金 | 7.3mm |  |  | YZ0000125 | 山东威高骨科材料股份有限公司 | 自攻型中空锁定螺钉（钛合金） | YZ00019427 | 国产 | 山东威高骨科材料股份有限公司 |  | 7.3x14-30,每隔4mm为一间隔；7.3x35-120,每隔5mm为一间隔 | WGC13Z04 |  | 钛合金 | 枚 | 铝塑薄膜 |  | 金属锁定接骨板系统 | 审核通过 | 审核通过 | 审核通过 | 审核通过 | 审核通过 | 审核通过 | 获得ISO 13485 认证证书 | 通过 | 通过 | 医疗器械检测机构出具的检测报告 | 有 | 发明专利,外观设计专利,实用新型专利 | 0 | 16 | 没有抽检不合格记录
空心钉 | R400 | 骨科创伤类 | 不锈钢 | 6.5mm |  |  | YZ0000134 | 施乐辉医用产品国际贸易（上海）有限公司 | 空心螺钉系统 Large Cannulated Screw System | YZ00019428 | 进口 | Smith & Nephew, Inc |  | 7.0mm空心螺钉, 全螺纹 (不锈钢, 灭菌装) | 71129030;71129035;71129040;71129045;71129050;71129055;71129060;71129065;71129070;71129075;71129080;71129085;71129090;71129095;71129100;71129105;71129110;71129115;71129120;71129125;71129130 |  |  | 个 |  |  | 空心螺钉系统 Large Cannulated Screw System | 审核通过 | 审核通过 | 审核通过 | 审核通过 | 审核通过 | 审核通过 | 获得ISO 13485 认证证书 | 通过 | 通过 | 医疗器械检测机构出具的检测报告 | 无 | 发明专利,实用新型专利 | 0 | 2 | 没有抽检不合格记录
下肢环形外固定支架 | R708 | 骨科创伤类 | 不锈钢 | 各种规格型号 |  |  | YZ0000134 | 施乐辉医用产品国际贸易（上海）有限公司 | 外固定系统（商品名：Taylor Spatial Frame） | YZ00019429 | 进口 | Smith & Nephew, Inc |  | 螺纹杆，60-400mm | 102300;102301;102302;102303;102304;102305;102311;102312;102313;102314 |  |  | 个 |  |  | 外固定系统（商品名：Taylor Spatial Frame） | 审核通过 | 审核通过 | 审核通过 | 审核通过 | 审核通过 | 审核通过 | 获得ISO 13485 认证证书 | 通过 | 通过 | 医疗器械检测机构出具的检测报告 | 无 | 发明专利,实用新型专利 | 0 | 1 | 没有抽检不合格记录
松质骨螺钉 | R437 | 骨科创伤类 | 钛合金 | 4.0mm，半螺纹 |  |  | YZ0000125 | 山东威高骨科材料股份有限公司 | 金属接骨螺钉（钛合金） | YZ00019430 | 国产 | 山东威高骨科材料股份有限公司 |  | 3.5*8-90；4.0*10-50；4.5*8-90； | HAQ03 |  | 钛合金 | 枚 | 铝塑薄膜 |  | 金属接骨螺钉 | 审核通过 | 审核通过 | 审核通过 | 审核通过 | 审核通过 | 审核通过 | 获得ISO 13485 认证证书 | 通过 | 通过 | 医疗器械检测机构出具的检测报告 | 有 | 发明专利,外观设计专利,实用新型专利 | 4 | 16 | 没有抽检不合格记录
松质骨螺钉 | R446 | 骨科创伤类 | 钛合金 | 6.5mm，半螺纹 |  |  | YZ0000125 | 山东威高骨科材料股份有限公司 | 金属接骨螺钉（钛合金） | YZ00019431 | 国产 | 山东威高骨科材料股份有限公司 |  | 6.5*20-150,每隔5mm为一间隔； | HAQ03 |  | 钛合金 | 枚 | 铝塑薄膜 |  | 金属接骨螺钉 | 审核通过 | 审核通过 | 审核通过 | 审核通过 | 审核通过 | 审核通过 | 获得ISO 13485 认证证书 | 通过 | 通过 | 医疗器械检测机构出具的检测报告 | 有 | 发明专利,外观设计专利,实用新型专利 | 4 | 17 | 没有抽检不合格记录
空心钉 | R400 | 骨科创伤类 | 不锈钢 | 6.5mm |  |  | YZ0000134 | 施乐辉医用产品国际贸易（上海）有限公司 | 空心螺钉系统 Large Cannulated Screw System | YZ00019432 | 进口 | Smith & Nephew, Inc |  | 8.0mm空心螺钉, 全螺纹 (不锈钢, 灭菌装) | 71108240S;71108245S;71108250S;71108255S;71108260S;71108265S;71108270S;71108275S;71108280S;71108285S;71108290S;71108295S;71108300S;71108305S;71108310S;71108315S;71108320S;71108325S;71108330S;71108335S;71108340S;71108345S;71108350S;71108355S;71108360S;71108365S;71108370S;71108375S;71108380S |  |  | 个 |  |  | 空心螺钉系统 Large Cannulated Screw System | 审核通过 | 审核通过 | 审核通过 | 审核通过 | 审核通过 | 审核通过 | 获得ISO 13485 认证证书 | 通过 | 通过 | 医疗器械检测机构出具的检测报告 | 无 | 发明专利,实用新型专利 | 0 | 1 | 没有抽检不合格记录
空心钉 | R388 | 骨科创伤类 | 不锈钢 | 3.0mm |  |  | YZ0000134 | 施乐辉医用产品国际贸易（上海）有限公司 | 手足空心钉系统 Cannulated Screw System | YZ00019433 | 进口 | Smith & Nephew, Inc |  | 3.0mm空心钉，8mm-50mm (不锈钢, 灭菌装) | 71103208S;71103209S;71103210S;71103211S;71103212S;71103213S;71103214S;71103215S;71103216S;71103217S;71103218S;71103219S;71103220S;71103221S;71103222S;71103223S;71103224S;71103225S;71103226S;71103227S;71103228S;71103229S;71103230S;71103232S;71103234S;71103236S;71103238S;71103240S;71103245S;71103250S |  |  | 个 |  |  | 手足空心钉系统 Cannulated Screw System | 审核通过 | 审核通过 | 审核通过 | 审核通过 | 审核通过 | 审核通过 | 获得ISO 13485 认证证书 | 通过 | 通过 | 医疗器械检测机构出具的检测报告 | 无 | 发明专利,实用新型专利 | 0 | 6 | 没有抽检不合格记录
松质骨螺钉 | R439 | 骨科创伤类 | 不锈钢 | 4.0mm，半螺纹 |  |  | YZ0000125 | 山东威高骨科材料股份有限公司 | 金属接骨螺钉（不锈钢） | YZ00019434 | 国产 | 山东威高骨科材料股份有限公司 |  | 3.5*8-90,每隔5mm为一间隔 | HAQ03 |  | 不锈钢 | 枚 | 铝塑薄膜 |  | 金属接骨螺钉 | 审核通过 | 审核通过 | 审核通过 | 审核通过 | 审核通过 | 审核通过 | 获得ISO 13485 认证证书 | 无 | 无 | 无 | 无 | 无 | 0 | 0 | 没有抽检不合格记录
锁定头螺钉 | R458 | 骨科创伤类 | 钛合金 | 2.4-2.7mm |  | 自攻 | YZ0000125 | 山东威高骨科材料股份有限公司 | 自攻型锥形头锁定螺钉（钛合金） | YZ00019435 | 国产 | 山东威高骨科材料股份有限公司 |  | 2.4*6-12，每隔1mm为一间隔；2.4*14-32，每隔2mm为一间隔； 2.7*8-32，每隔2mm为一间隔； 2.7*38-40，每隔2mm为一间隔；2.7*50-60，每隔5mm为一间隔； | WGC13Z01 |  | 钛合金 | 枚 | 铝塑薄膜 |  | 金属锁定接骨板系统 | 审核通过 | 审核通过 | 审核通过 | 审核通过 | 审核通过 | 审核通过 | 获得ISO 13485 认证证书 | 通过 | 通过 | 医疗器械检测机构出具的检测报告 | 有 | 发明专利,外观设计专利,实用新型专利 | 1 | 8 | 没有抽检不合格记录
锁定头螺钉 | R455 | 骨科创伤类 | 钛合金 | 2.0mm |  | 自攻自钻 | YZ0000125 | 山东威高骨科材料股份有限公司 | 自攻型锥形头锁定螺钉（钛合金） | YZ00019436 | 国产 | 山东威高骨科材料股份有限公司 |  | 2.0*6-12，每隔1mm为一间隔；2.0*14-32，每隔2mm为一间隔； 1.5×6-12，每隔1mm为一间隔；1.5×14-32，每隔2mm为一间隔； | WGC13Z01 |  | 钛合金 | 枚 | 铝塑薄膜 |  | 金属锁定接骨板系统 | 审核通过 | 审核通过 | 审核通过 | 审核通过 | 审核通过 | 审核通过 | 获得ISO 13485 认证证书 | 通过 | 通过 | 医疗器械检测机构出具的检测报告 | 有 | 发明专利,外观设计专利,实用新型专利 | 0 | 8 | 没有抽检不合格记录
锁定头螺钉 | R458 | 骨科创伤类 | 钛合金 | 2.4-2.7mm |  | 自攻 | YZ0000125 | 山东威高骨科材料股份有限公司 | 自攻型松质骨锁定螺钉 | YZ00019437 | 国产 | 山东威高骨科材料股份有限公司 |  | 2.4×6,7,8,9,10,11,12,13,14,15,16,17,18,19,20,22,24,26,28,30,32, | WGC13Z11 |  |  | 枚 |  |  | 金属锁定接骨板系统 | 审核通过 | 审核通过 | 审核通过 | 审核通过 | 审核通过 | 审核通过 | 获得ISO 13485 认证证书 | 通过 | 通过 | 医疗器械检测机构出具的检测报告 | 有 | 发明专利,外观设计专利,实用新型专利 | 1 | 2 | 没有抽检不合格记录
锁定头螺钉 | R458 | 骨科创伤类 | 钛合金 | 2.4-2.7mm |  | 自攻 | YZ0000125 | 山东威高骨科材料股份有限公司 | 自攻型松质骨锁定螺钉 | YZ00019438 | 国产 | 山东威高骨科材料股份有限公司 |  | 2.7×8,9,10,11,12,13,14,15,16,17,18,19,20,22,24,26,28,30,32,34,36,38,40,42,44,46,48,50,55,60, | WGC13Z11 |  |  | 枚 |  |  | 金属锁定接骨板系统 | 审核通过 | 审核通过 | 审核通过 | 审核通过 | 审核通过 | 审核通过 | 获得ISO 13485 认证证书 | 通过 | 通过 | 医疗器械检测机构出具的检测报告 | 有 | 发明专利,外观设计专利,实用新型专利 | 1 | 2 | 没有抽检不合格记录
空心钉 | R388 | 骨科创伤类 | 不锈钢 | 3.0mm |  |  | YZ0000134 | 施乐辉医用产品国际贸易（上海）有限公司 | 手足空心钉系统 Cannulated Screw System | YZ00019439 | 进口 | Smith & Nephew, Inc |  | 3.0mm可埋头空心加压螺钉，8mm-40mm(不锈钢, 灭菌装) | 71103308S;71103309S;71103310S;71103311S;71103312S;71103313S;71103314S;71103315S;71103316S;71103317S;71103318S;71103319S;71103320S;71103321S;71103322S;71103323S;71103324S;71103325S;71103326S;71103327S;71103328S;71103329S;71103330S;71103332S;71103334S;71103336S;71103338S;71103340S |  |  | 个 |  |  | 手足空心钉系统 Cannulated Screw System | 审核通过 | 审核通过 | 审核通过 | 审核通过 | 审核通过 | 审核通过 | 获得ISO 13485 认证证书 | 通过 | 通过 | 医疗器械检测机构出具的检测报告 | 无 | 发明专利,实用新型专利 | 0 | 6 | 没有抽检不合格记录
锁定头螺钉 | R464 | 骨科创伤类 | 钛合金 | 3.5-4.0mm |  | 自攻 | YZ0000125 | 山东威高骨科材料股份有限公司 | 自攻型锥形头锁定螺钉（钛合金） | YZ00019440 | 国产 | 山东威高骨科材料股份有限公司 |  | 3.5*10-20，每隔2mm为一间隔；3.5*22-30，每隔2mm为一间隔；3.5*50-90，每隔5mm为一间隔；3.5*35-40，每隔5mm为一间隔； | WGC13Z01 |  | 钛合金 | 枚 | 铝塑薄膜 |  | 金属锁定接骨板系统 | 审核通过 | 审核通过 | 审核通过 | 审核通过 | 审核通过 | 审核通过 | 获得ISO 13485 认证证书 | 通过 | 通过 | 医疗器械检测机构出具的检测报告 | 有 | 发明专利,外观设计专利,实用新型专利 | 5 | 8 | 没有抽检不合格记录
锁定头螺钉 | R464 | 骨科创伤类 | 钛合金 | 3.5-4.0mm |  | 自攻 | YZ0000125 | 山东威高骨科材料股份有限公司 | 自攻自钻型锁定螺钉（钛合金） | YZ00019441 | 国产 | 山东威高骨科材料股份有限公司 |  | 3.5*10-20, 每隔2mm为一间隔； 3.5*22-30，每隔2mm为一间隔；3.5*35，40；3.5*45-90，每隔5mm为一间隔； | WGC13Z02 |  | 钛合金 | 枚 | 铝塑薄膜 |  | 金属锁定接骨板系统 | 审核通过 | 审核通过 | 审核通过 | 审核通过 | 审核通过 | 审核通过 | 获得ISO 13485 认证证书 | 通过 | 通过 | 医疗器械检测机构出具的检测报告 | 有 | 发明专利,外观设计专利,实用新型专利 | 0 | 5 | 没有抽检不合格记录
锁定头螺钉 | R464 | 骨科创伤类 | 钛合金 | 3.5-4.0mm |  | 自攻 | YZ0000125 | 山东威高骨科材料股份有限公司 | 自攻型锥形头锁定螺钉 | YZ00019442 | 国产 | 山东威高骨科材料股份有限公司 |  | 2.9×8,9,10,11,12,13,14,15,16,17,18,19,20,22,24,26,28,30,32,34,36,38,40,42,44,46,48,50,55,60, | WGC13Z01 |  |  | 枚 |  |  | 金属锁定接骨板系统 | 审核通过 | 审核通过 | 审核通过 | 审核通过 | 审核通过 | 审核通过 | 获得ISO 13485 认证证书 | 通过 | 通过 | 医疗器械检测机构出具的检测报告 | 有 | 发明专利,外观设计专利,实用新型专利 | 0 | 2 | 没有抽检不合格记录
胫骨远端微创锁定加压接骨板（LISS） | R311 | 骨科创伤类 | 不锈钢 | 5－9孔 |  |  | YZ0000134 | 施乐辉医用产品国际贸易（上海）有限公司 | 多向锁定钢板螺钉系统Peri-Loc VLP Plate&Screw System | YZ00019443 | 进口 | Smith & Nephew, Inc |  | PERI-LOC VLP 3.5mm胫骨远端内侧多向锁定接骨板3-6孔 (不锈钢) | 72820603;72820606;72820703;72820706 |  |  | 个 |  |  | 多向锁定钢板螺钉系统Peri-Loc VLP Plate&Screw System | 审核通过 | 审核通过 | 审核通过 | 审核通过 | 审核通过 | 审核通过 | 获得ISO 13485 认证证书 | 通过 | 通过 | 医疗器械检测机构出具的检测报告 | 无 | 发明专利,实用新型专利 | 0 | 9 | 没有抽检不合格记录
锁定头螺钉 | R464 | 骨科创伤类 | 钛合金 | 3.5-4.0mm |  | 自攻 | YZ0000125 | 山东威高骨科材料股份有限公司 | 自攻型松质骨锁定螺钉 | YZ00019444 | 国产 | 山东威高骨科材料股份有限公司 |  | 3.5×10,11,12,13,14,15,16,17,18,19,20,22,24,26,28,30,32,34,35,36,38,40,42,44,46,48,50,55,60,65,70,75,80,85,90, | WGC13Z11 |  |  | 枚 |  |  | 金属锁定接骨板系统 | 审核通过 | 审核通过 | 审核通过 | 审核通过 | 审核通过 | 审核通过 | 获得ISO 13485 认证证书 | 通过 | 通过 | 医疗器械检测机构出具的检测报告 | 有 | 发明专利,外观设计专利,实用新型专利 | 0 | 2 | 没有抽检不合格记录
双头螺纹空心加压钉 | R476 | 骨科创伤类 | 钛合金 | ≤3.0mm |  |  | YZ0000125 | 山东威高骨科材料股份有限公司 | 埋头中空螺钉（钛合金） | YZ00019445 | 国产 | 山东威高骨科材料股份有限公司 |  | 2.4×6-30，每隔2mm为一间隔，螺纹长度2-10,12,14，15;2.7×6-30，每隔2mm为一间隔，,螺纹长度2-10,12,14，15; | WGC4Z02 |  | 钛合金 | 枚 | 铝塑薄膜 |  | 中空螺钉 | 审核通过 | 审核通过 | 审核通过 | 审核通过 | 审核通过 | 审核通过 | 获得ISO 13485 认证证书 | 通过 | 通过 | 医疗器械检测机构出具的检测报告 | 有 | 发明专利,外观设计专利,实用新型专利 | 0 | 9 | 没有抽检不合格记录
锁定头螺钉 | R466 | 骨科创伤类 | 不锈钢 | 3.5-4.0mm |  | 自攻 | YZ0000125 | 山东威高骨科材料股份有限公司 | 自攻型锥形头锁定螺钉（不锈钢） | YZ00019446 | 国产 | 山东威高骨科材料股份有限公司 |  | 3.5*10-20，每隔2mm为一间隔；3.5*22-30，每隔2mm为一间隔；3.5*50-90，每隔5mm为一间隔；3.5*35-40，每隔5mm为一间隔； | WGC13Z01 |  | 不锈钢 | 块 | 铝塑薄膜 |  | 金属锁定接骨板系统 | 审核通过 | 审核通过 | 审核通过 | 审核通过 | 审核通过 | 审核通过 | 获得ISO 13485 认证证书 | 无 | 无 | 无 | 无 | 无 | 0 | 0 | 没有抽检不合格记录
胫骨远端前外侧锁定加压接骨板 | R308 | 骨科创伤类 | 不锈钢 | 2-20孔 |  |  | YZ0000134 | 施乐辉医用产品国际贸易（上海）有限公司 | 多向锁定钢板螺钉系统Peri-Loc VLP Plate&Screw System | YZ00019447 | 进口 | Smith & Nephew, Inc |  | PERI-LOC VLP 3.5mm胫骨远端前侧多向锁定接骨板3-6孔 (不锈钢, 灭菌装) | 72800503;72800506 |  |  | 个 |  |  | 多向锁定钢板螺钉系统Peri-Loc VLP Plate&Screw System | 审核通过 | 审核通过 | 审核通过 | 审核通过 | 审核通过 | 审核通过 | 获得ISO 13485 认证证书 | 通过 | 通过 | 医疗器械检测机构出具的检测报告 | 无 | 发明专利,实用新型专利 | 0 | 8 | 没有抽检不合格记录
锁定头螺钉 | R470 | 骨科创伤类 | 钛合金 | 4.5-5.5mm |  | 自攻 | YZ0000125 | 山东威高骨科材料股份有限公司 | 自攻型锥形头锁定螺钉（钛合金） | YZ00019448 | 国产 | 山东威高骨科材料股份有限公司 |  | 5.0*10-20，每隔2mm为一间隔；7.3*14-30，每隔4mm为一间隔； 5.0*22-26，每隔2mm为一间隔； 5.0*28-40，每隔2mm为一间隔； 7.3*35，40，每隔5mm为一间隔； 5.0*42-50，每隔2mm为一间隔；5.0*55-90，每隔5mm为一间隔； 7.3*45-120，每隔5mm为一间隔；7.0*14,18,22,26；7.0*30-120，每隔5mm为一间隔 | WGC13Z01 |  | 钛合金 | 枚 | 铝塑薄膜 |  | 金属锁定接骨板系统 | 审核通过 | 审核通过 | 审核通过 | 审核通过 | 审核通过 | 审核通过 | 获得ISO 13485 认证证书 | 通过 | 通过 | 医疗器械检测机构出具的检测报告 | 有 | 发明专利,外观设计专利,实用新型专利 | 5 | 4 | 没有抽检不合格记录
下肢环形外固定支架 | R706 | 骨科创伤类 | 碳纤维 | 各种规格型号 |  |  | YZ0000134 | 施乐辉医用产品国际贸易（上海）有限公司 | 外固定系统（商品名：Taylor Spatial Frame） | YZ00019449 | 进口 | Smith & Nephew, Inc |  | 斜形支撑连接器 | 201300 |  | 不锈钢 | 个 |  |  | 外固定系统（商品名：Taylor Spatial Frame） | 审核通过 | 审核通过 | 审核通过 | 审核通过 | 审核通过 | 审核通过 | 获得ISO 13485 认证证书 | 通过 | 通过 | 医疗器械检测机构出具的检测报告 | 无 | 发明专利,实用新型专利 | 0 | 1 | 没有抽检不合格记录
锁定头螺钉 | R470 | 骨科创伤类 | 钛合金 | 4.5-5.5mm |  | 自攻 | YZ0000125 | 山东威高骨科材料股份有限公司 | 自攻自钻型锁定螺钉（钛合金） | YZ00019450 | 国产 | 山东威高骨科材料股份有限公司 |  | 5.0*10-20，每隔2mm为一间隔； 5.0*55-90，每隔5mm为一间隔； 5.0*22-30, 每隔2mm为一间隔； 5.0*32-40，每隔2mm为一间隔；5.0*42-50，每隔2mm为一间隔；7.3*14，18； 7.3*22-30，每隔4mm为一间隔；7.3*35，40；7.3*45-100，每隔5mm为一间隔； | WGC13Z02 |  | 钛合金 | 枚 | 铝塑薄膜 |  | 金属锁定接骨板系统 | 审核通过 | 审核通过 | 审核通过 | 审核通过 | 审核通过 | 审核通过 | 获得ISO 13485 认证证书 | 通过 | 通过 | 医疗器械检测机构出具的检测报告 | 有 | 发明专利,外观设计专利,实用新型专利 | 0 | 3 | 没有抽检不合格记录
胫骨远端微创锁定加压接骨板（LISS） | R311 | 骨科创伤类 | 不锈钢 | 5－9孔 |  |  | YZ0000134 | 施乐辉医用产品国际贸易（上海）有限公司 | 多向锁定钢板螺钉系统Peri-Loc VLP Plate&Screw System | YZ00019451 | 进口 | Smith & Nephew, Inc |  | PERI-LOC VLP 3.5mm胫骨远端前侧多向锁定接骨板3-6孔 (不锈钢, 灭菌装) | 72800503;72800506 |  |  | 个 |  |  | 多向锁定钢板螺钉系统Peri-Loc VLP Plate&Screw System | 审核通过 | 审核通过 | 审核通过 | 审核通过 | 审核通过 | 审核通过 | 获得ISO 13485 认证证书 | 通过 | 通过 | 医疗器械检测机构出具的检测报告 | 无 | 发明专利,实用新型专利 | 0 | 8 | 没有抽检不合格记录
下肢环形外固定支架 | R707 | 骨科创伤类 | 铝合金 | 各种规格型号 |  |  | YZ0000134 | 施乐辉医用产品国际贸易（上海）有限公司 | 外固定系统（商品名：Taylor Spatial Frame） | YZ00019452 | 进口 | Smith & Nephew, Inc |  | 快装支撑柱 | 71070705;71070710;71070720;71070730 |  | 不锈钢 | 个 |  |  | 外固定系统（商品名：Taylor Spatial Frame） | 审核通过 | 审核通过 | 审核通过 | 审核通过 | 审核通过 | 审核通过 | 获得ISO 13485 认证证书 | 通过 | 通过 | 医疗器械检测机构出具的检测报告 | 无 | 发明专利,实用新型专利 | 0 | 1 | 没有抽检不合格记录
锁定头螺钉 | R470 | 骨科创伤类 | 钛合金 | 4.5-5.5mm |  | 自攻 | YZ0000125 | 山东威高骨科材料股份有限公司 | 自攻型锥形头锁定螺钉 | YZ00019453 | 国产 | 山东威高骨科材料股份有限公司 |  | 4.5×10,11,12,13,14,15,16,17,18,19,20,22,24,26,28,30,32,34,36,38,40,42,44,46,48,50,55,60,65,70,75,80,85,90, | WGC13Z01 |  |  | 枚 |  |  | 金属锁定接骨板系统 | 审核通过 | 审核通过 | 审核通过 | 审核通过 | 审核通过 | 审核通过 | 获得ISO 13485 认证证书 | 通过 | 通过 | 医疗器械检测机构出具的检测报告 | 有 | 发明专利,外观设计专利,实用新型专利 | 0 | 1 | 没有抽检不合格记录
锁定头螺钉 | R470 | 骨科创伤类 | 钛合金 | 4.5-5.5mm |  | 自攻 | YZ0000125 | 山东威高骨科材料股份有限公司 | 自攻型锥形头锁定螺钉 | YZ00019454 | 国产 | 山东威高骨科材料股份有限公司 |  | 6.5×10,12,14,16,18,20,22,24,26,28,30,32,34,36,38,40,42,44,46,48,50,55,60,65,70,75,80,85,90, | WGC13Z01 |  |  | 枚 |  |  | 金属锁定接骨板系统 | 审核通过 | 审核通过 | 审核通过 | 审核通过 | 审核通过 | 审核通过 | 获得ISO 13485 认证证书 | 通过 | 通过 | 医疗器械检测机构出具的检测报告 | 有 | 发明专利,外观设计专利,实用新型专利 | 0 | 1 | 没有抽检不合格记录
锁定头螺钉 | R470 | 骨科创伤类 | 钛合金 | 4.5-5.5mm |  | 自攻 | YZ0000125 | 山东威高骨科材料股份有限公司 | 自攻型松质骨锁定螺钉 | YZ00019455 | 国产 | 山东威高骨科材料股份有限公司 |  | 4.5×10,11,12,13,14,15,16,17,18,19,20,22,24,26,28,30,32,34,36,38,40,42,44,46,48,50,55,60,65,70,75,80,85,90, | WGC13Z11 |  |  | 枚 |  |  | 金属锁定接骨板系统 | 审核通过 | 审核通过 | 审核通过 | 审核通过 | 审核通过 | 审核通过 | 获得ISO 13485 认证证书 | 通过 | 通过 | 医疗器械检测机构出具的检测报告 | 有 | 发明专利,外观设计专利,实用新型专利 | 0 | 1 | 没有抽检不合格记录
锁定头螺钉 | R470 | 骨科创伤类 | 钛合金 | 4.5-5.5mm |  | 自攻 | YZ0000125 | 山东威高骨科材料股份有限公司 | 自攻型松质骨锁定螺钉 | YZ00019456 | 国产 | 山东威高骨科材料股份有限公司 |  | 5.0×10,12,14,16,18,20,22,24,26,28,30,32,34,36,38,40,42,44,46,48,50,55,60,65,70,75,80,85,90, | WGC13Z11 |  |  | 枚 |  |  | 金属锁定接骨板系统 | 审核通过 | 审核通过 | 审核通过 | 审核通过 | 审核通过 | 审核通过 | 获得ISO 13485 认证证书 | 通过 | 通过 | 医疗器械检测机构出具的检测报告 | 有 | 发明专利,外观设计专利,实用新型专利 | 0 | 1 | 没有抽检不合格记录
锁定头螺钉 | R470 | 骨科创伤类 | 钛合金 | 4.5-5.5mm |  | 自攻 | YZ0000125 | 山东威高骨科材料股份有限公司 | 自攻型松质骨锁定螺钉 | YZ00019457 | 国产 | 山东威高骨科材料股份有限公司 |  | 6.5×10,12,14,16,18,20,22,24,26,28,30,32,34,36,38,40,42,44,46,48,50,55,60,65,70,75,80,85,90, | WGC13Z11 |  |  | 枚 |  |  | 金属锁定接骨板系统 | 审核通过 | 审核通过 | 审核通过 | 审核通过 | 审核通过 | 审核通过 | 获得ISO 13485 认证证书 | 通过 | 通过 | 医疗器械检测机构出具的检测报告 | 有 | 发明专利,外观设计专利,实用新型专利 | 0 | 1 | 没有抽检不合格记录
胫骨远端前外侧锁定加压接骨板 | R308 | 骨科创伤类 | 不锈钢 | 2-20孔 |  |  | YZ0000134 | 施乐辉医用产品国际贸易（上海）有限公司 | 多向锁定钢板螺钉系统Peri-Loc VLP Plate&Screw System | YZ00019458 | 进口 | Smith & Nephew, Inc |  | PERI-LOC VLP 3.5mm胫骨远端前侧多向锁定接骨板3-6孔 (不锈钢) | 72820503;72820506 |  |  | 个 |  |  | 多向锁定钢板螺钉系统Peri-Loc VLP Plate&Screw System | 审核通过 | 审核通过 | 审核通过 | 审核通过 | 审核通过 | 审核通过 | 获得ISO 13485 认证证书 | 通过 | 通过 | 医疗器械检测机构出具的检测报告 | 无 | 发明专利,实用新型专利 | 0 | 10 | 没有抽检不合格记录
锁定头螺钉 | R470 | 骨科创伤类 | 钛合金 | 4.5-5.5mm |  | 自攻 | YZ0000125 | 山东威高骨科材料股份有限公司 | 自攻型松质骨锁定螺钉 | YZ00019459 | 国产 | 山东威高骨科材料股份有限公司 |  | 7.3×14,18,22,26,30,35,40,45,50,55,60,65,70,75,80,85,90,95,100,105,110,115,120, | WGC13Z11 |  |  | 枚 |  |  | 金属锁定接骨板系统 | 审核通过 | 审核通过 | 审核通过 | 审核通过 | 审核通过 | 审核通过 | 获得ISO 13485 认证证书 | 通过 | 通过 | 医疗器械检测机构出具的检测报告 | 有 | 发明专利,外观设计专利,实用新型专利 | 0 | 1 | 没有抽检不合格记录
双头螺纹空心加压钉 | R476 | 骨科创伤类 | 钛合金 | ≤3.0mm |  |  | YZ0000125 | 山东威高骨科材料股份有限公司 | 埋头中空螺钉 | YZ00019460 | 国产 | 山东威高骨科材料股份有限公司 |  | "2.4*6-30,每隔2mm为一规格,螺纹长度：2-15； | WGC4Z02 |  |  | 枚 |  |  | 中空螺钉 | 审核通过 | 审核通过 | 审核通过 | 审核通过 | 审核通过 | 审核通过 | 获得ISO 13485 认证证书 | 通过 | 通过 | 医疗器械检测机构出具的检测报告 | 有 | 发明专利,外观设计专利,实用新型专利 | 0 | 9 | 没有抽检不合格记录
胫骨远端微创锁定加压接骨板（LISS） | R311 | 骨科创伤类 | 不锈钢 | 5－9孔 |  |  | YZ0000134 | 施乐辉医用产品国际贸易（上海）有限公司 | 多向锁定钢板螺钉系统Peri-Loc VLP Plate&Screw System | YZ00019461 | 进口 | Smith & Nephew, Inc |  | PERI-LOC VLP 3.5mm胫骨远端前侧多向锁定接骨板3-6孔 (不锈钢) | 72820503;72820506 |  |  | 个 |  |  | 多向锁定钢板螺钉系统Peri-Loc VLP Plate&Screw System | 审核通过 | 审核通过 | 审核通过 | 审核通过 | 审核通过 | 审核通过 | 获得ISO 13485 认证证书 | 通过 | 通过 | 医疗器械检测机构出具的检测报告 | 无 | 发明专利,实用新型专利 | 0 | 10 | 没有抽检不合格记录
空心锁定头螺钉 | R412 | 骨科创伤类 | 不锈钢 | 6.5mm |  |  | YZ0000134 | 施乐辉医用产品国际贸易（上海）有限公司 | 股骨近端锁定钢板系统（商品名：PERI-L0C) PERI-LOC Proximal Femoral Locking Plate System | YZ00019462 | 进口 | Smith & Nephew, Inc |  | PERI-LOC 6.5mm空心锁定螺钉，全螺纹 (不锈钢, 灭菌装) | 74800260;74800265;74800270;74800275;74800280;74800285;74800290;74800295;74800300;74800305;74800310;74800315;74800320;74800325;74800330 |  |  | 个 |  |  | 股骨近端锁定钢板系统（商品名：PERI-LOC） PERI-LOC Proximal Femoral Locking Plate System | 审核通过 | 审核通过 | 审核通过 | 审核通过 | 审核通过 | 审核通过 | 获得ISO 13485 认证证书 | 通过 | 通过 | 医疗器械检测机构出具的检测报告 | 无 | 发明专利,实用新型专利 | 0 | 6 | 没有抽检不合格记录
空心锁定头螺钉 | R412 | 骨科创伤类 | 不锈钢 | 6.5mm |  |  | YZ0000134 | 施乐辉医用产品国际贸易（上海）有限公司 | 股骨近端锁定钢板系统（商品名：PERI-L0C) PERI-LOC Proximal Femoral Locking Plate System | YZ00019463 | 进口 | Smith & Nephew, Inc |  | PERI-LOC 6.5mm空心锁定螺钉，全螺纹(不锈钢) | 74820260;74820265;74820270;74820275;74820280;74820285;74820290;74820295;74820300;74820305;74820310;74820315;74820320;74820325;74820330 |  |  | 个 |  |  | 股骨近端锁定钢板系统（商品名：PERI-LOC） PERI-LOC Proximal Femoral Locking Plate System | 审核通过 | 审核通过 | 审核通过 | 审核通过 | 审核通过 | 审核通过 | 获得ISO 13485 认证证书 | 通过 | 通过 | 医疗器械检测机构出具的检测报告 | 无 | 发明专利,实用新型专利 | 0 | 5 | 没有抽检不合格记录
胫骨远端内侧锁定加压接骨板 | R305 | 骨科创伤类 | 不锈钢 | 2-20孔 |  |  | YZ0000134 | 施乐辉医用产品国际贸易（上海）有限公司 | 多向锁定钢板螺钉系统Peri-Loc VLP Plate&Screw System | YZ00019464 | 进口 | Smith & Nephew, Inc |  | PERI-LOC VLP 3.5mm胫骨远端后侧多向锁定接骨板3-5孔 (不锈钢, 灭菌装) | 72800203;72800205;72800303;72800305 |  |  | 个 |  |  | 多向锁定钢板螺钉系统Peri-Loc VLP Plate&Screw System | 审核通过 | 审核通过 | 审核通过 | 审核通过 | 审核通过 | 审核通过 | 获得ISO 13485 认证证书 | 通过 | 通过 | 医疗器械检测机构出具的检测报告 | 无 | 发明专利,实用新型专利 | 0 | 12 | 没有抽检不合格记录
胫骨远端微创锁定加压接骨板（LISS） | R311 | 骨科创伤类 | 不锈钢 | 5－9孔 |  |  | YZ0000134 | 施乐辉医用产品国际贸易（上海）有限公司 | 多向锁定钢板螺钉系统Peri-Loc VLP Plate&Screw System | YZ00019465 | 进口 | Smith & Nephew, Inc |  | PERI-LOC VLP 3.5mm胫骨远端后侧多向锁定接骨板3-5孔 (不锈钢, 灭菌装) | 72800203;72800205;72800303;72800305 |  |  | 个 |  |  | 多向锁定钢板螺钉系统Peri-Loc VLP Plate&Screw System | 审核通过 | 审核通过 | 审核通过 | 审核通过 | 审核通过 | 审核通过 | 获得ISO 13485 认证证书 | 通过 | 通过 | 医疗器械检测机构出具的检测报告 | 无 | 发明专利,实用新型专利 | 0 | 12 | 没有抽检不合格记录
空心锁定头螺钉 | R412 | 骨科创伤类 | 不锈钢 | 6.5mm |  |  | YZ0000134 | 施乐辉医用产品国际贸易（上海）有限公司 | 股骨近端锁定钢板系统（商品名：PERI-L0C) PERI-LOC Proximal Femoral Locking Plate System | YZ00019466 | 进口 | Smith & Nephew, Inc |  | PERI-LOC 5.7mm空心锁定螺钉，20mm-120mm (不锈钢, 灭菌装) | 71808020;71808025;71808030;71808035;71808040;71808045;71808050;71808055;71808060;71808065;71808070;71808075;71808080;71808085;71808090;71808095;71808100;71808105;71808110;71808115;71808120 |  |  | 个 |  |  | 股骨近端锁定钢板系统（商品名：PERI-LOC） PERI-LOC Proximal Femoral Locking Plate System | 审核通过 | 审核通过 | 审核通过 | 审核通过 | 审核通过 | 审核通过 | 获得ISO 13485 认证证书 | 通过 | 通过 | 医疗器械检测机构出具的检测报告 | 无 | 发明专利,实用新型专利 | 0 | 9 | 没有抽检不合格记录
无帽锁定钉 | R485 | 骨科创伤类 | 钛合金 | 3.0mm |  |  | YZ0000125 | 山东威高骨科材料股份有限公司 | 平头自攻型锁定螺钉（钛合金） | YZ00019467 | 国产 | 山东威高骨科材料股份有限公司 |  | 1.5×6-11，每隔1mm为一间隔；1.5×12-32，每隔2mm为一间隔；2.0x6-11,每隔1mm为一间隔；2.0x12-32,每隔2mm为一间隔；2.4x6-11,每隔1mm为一间隔；2.4x12-32,每隔2mm为一间隔； 2.7x8-26,每隔2mm为一间隔；2.7x28-40,每隔2mm为一间隔；2.7x45-60，每隔5mm为一间隔；3.5x10-30,每隔2mm为一间隔；3.5x35-90,每隔5mm为一间隔； | WGC13Z05 |  | 钛合金 | 块 | 铝塑薄膜 |  | 金属锁定接骨板系统 | 审核通过 | 审核通过 | 审核通过 | 审核通过 | 审核通过 | 审核通过 | 获得ISO 13485 认证证书 | 通过 | 通过 | 医疗器械检测机构出具的检测报告 | 有 | 发明专利,外观设计专利,实用新型专利 | 1 | 16 | 没有抽检不合格记录
无帽锁定钉 | R491 | 骨科创伤类 | 钛合金 | 5.0mm |  |  | YZ0000125 | 山东威高骨科材料股份有限公司 | 平头自攻型锁定螺钉（钛合金） | YZ00019468 | 国产 | 山东威高骨科材料股份有限公司 |  | 5.0x10-50,每隔2mm为一间隔；5.0x55-120,每隔5mm为一间隔；7.0x35-120,每隔5mm为一间隔；7.0x14-30,每隔4mm为一间隔；7.3x14-30,每隔4mm为一间隔；7.3x35-120,每隔5mm为一间隔 | WGC13Z05 |  | 钛合金 | 块 | 铝塑薄膜 |  | 金属锁定接骨板系统 | 审核通过 | 审核通过 | 审核通过 | 审核通过 | 审核通过 | 审核通过 | 获得ISO 13485 认证证书 | 通过 | 通过 | 医疗器械检测机构出具的检测报告 | 有 | 发明专利,外观设计专利,实用新型专利 | 2 | 16 | 没有抽检不合格记录
胫骨远端内侧锁定加压接骨板 | R305 | 骨科创伤类 | 不锈钢 | 2-20孔 |  |  | YZ0000134 | 施乐辉医用产品国际贸易（上海）有限公司 | 多向锁定钢板螺钉系统Peri-Loc VLP Plate&Screw System | YZ00019469 | 进口 | Smith & Nephew, Inc |  | PERI-LOC VLP 3.5mm胫骨远端后侧多向锁定接骨板3-5孔 (不锈钢) | 72820203;72820205;72820303;72820305 |  |  | 个 |  |  | 多向锁定钢板螺钉系统Peri-Loc VLP Plate&Screw System | 审核通过 | 审核通过 | 审核通过 | 审核通过 | 审核通过 | 审核通过 | 获得ISO 13485 认证证书 | 通过 | 通过 | 医疗器械检测机构出具的检测报告 | 无 | 发明专利,实用新型专利 | 0 | 8 | 没有抽检不合格记录
双头螺纹空心加压钉 | R479 | 骨科创伤类 | 钛合金 | 3.0mm-5.5mm |  |  | YZ0000125 | 山东威高骨科材料股份有限公司 | 埋头中空螺钉（钛合金） | YZ00019470 | 国产 | 山东威高骨科材料股份有限公司 |  | 3.0×6-50，每隔2mm为一间隔，螺纹长度2-25; 3.5×6-50，每隔2mm为一间隔，螺纹长度2-25; 4.0×10-72，每隔2mm为一间隔，螺纹长度5-36; 4.5×20-72，每隔2mm为一间隔，螺纹长度7-36;5.0×20-120，每隔5mm为一间隔，螺纹长度32;5.0×20-120，每隔5mm为一间隔，螺纹长度16，10,12,15,17,20,22,25,27,30,32,35,37,40,42,45,47,50,52,55,57,60 | WGC4Z02 |  | 钛合金 | 枚 | 铝塑薄膜 |  | 中空螺钉 | 审核通过 | 审核通过 | 审核通过 | 审核通过 | 审核通过 | 审核通过 | 获得ISO 13485 认证证书 | 通过 | 通过 | 医疗器械检测机构出具的检测报告 | 有 | 发明专利,外观设计专利,实用新型专利 | 0 | 8 | 没有抽检不合格记录
空心锁定头螺钉 | R412 | 骨科创伤类 | 不锈钢 | 6.5mm |  |  | YZ0000134 | 施乐辉医用产品国际贸易（上海）有限公司 | 股骨近端锁定钢板系统（商品名：PERI-L0C) PERI-LOC Proximal Femoral Locking Plate System | YZ00019471 | 进口 | Smith & Nephew, Inc |  | PERI-LOC 5.7mm空心锁定螺钉， 20mm-100mm(不锈钢) | 71828020;71828025;71828030;71828035;71828040;71828045;71828050;71828055;71828060;71828065;71828070;71828075;71828080;71828085;71828090;71828095;71828100 |  |  | 个 |  |  | 股骨近端锁定钢板系统（商品名：PERI-LOC） PERI-LOC Proximal Femoral Locking Plate System | 审核通过 | 审核通过 | 审核通过 | 审核通过 | 审核通过 | 审核通过 | 获得ISO 13485 认证证书 | 通过 | 通过 | 医疗器械检测机构出具的检测报告 | 无 | 发明专利,实用新型专利 | 0 | 5 | 没有抽检不合格记录
双头螺纹空心加压钉 | R482 | 骨科创伤类 | 钛合金 | ≥5.5mm |  |  | YZ0000125 | 山东威高骨科材料股份有限公司 | 埋头中空螺钉（钛合金） | YZ00019472 | 国产 | 山东威高骨科材料股份有限公司 |  | 6.5×20-150，每隔5mm为一间隔，螺纹长度32;6.5×20-150，每隔5mm为一间隔，螺纹长度16;6.5×20-150，每隔5mm为一间隔，螺纹长度10，12,15,17,20,22,25,27,30,32,35,37,40,42,45,47,50,52,55,57,60,62,65,67,70,72,75;7.0×40-110，每隔5mm为一间隔，螺纹长度32;7.0×40-110，每隔5mm为一间隔，螺纹长度16;7.3×50-150，每隔5mm为一间隔，螺纹长度32;7.3×50-150，每隔5mm为一间隔，螺纹长度16 | WGC4Z02 |  | 钛合金 | 枚 | 铝塑薄膜 |  | 中空螺钉 | 审核通过 | 审核通过 | 审核通过 | 审核通过 | 审核通过 | 审核通过 | 获得ISO 13485 认证证书 | 通过 | 通过 | 医疗器械检测机构出具的检测报告 | 有 | 发明专利,外观设计专利,实用新型专利 | 0 | 9 | 没有抽检不合格记录
胫骨远端微创锁定加压接骨板（LISS） | R311 | 骨科创伤类 | 不锈钢 | 5－9孔 |  |  | YZ0000134 | 施乐辉医用产品国际贸易（上海）有限公司 | 多向锁定钢板螺钉系统Peri-Loc VLP Plate&Screw System | YZ00019473 | 进口 | Smith & Nephew, Inc |  | PERI-LOC VLP 3.5mm胫骨远端后侧多向锁定接骨板3-5孔 (不锈钢) | 72820203;72820205;72820303;72820305 |  |  | 个 |  |  | 多向锁定钢板螺钉系统Peri-Loc VLP Plate&Screw System | 审核通过 | 审核通过 | 审核通过 | 审核通过 | 审核通过 | 审核通过 | 获得ISO 13485 认证证书 | 通过 | 通过 | 医疗器械检测机构出具的检测报告 | 无 | 发明专利,实用新型专利 | 0 | 8 | 没有抽检不合格记录
空心锁定头螺钉 | R407 | 骨科创伤类 | 钛合金 | 5.0mm |  |  | YZ0000134 | 施乐辉医用产品国际贸易（上海）有限公司 | 钛锁定接骨板系统（商品名：PERI-LOC）PERI-LOC Titanium Periarticular Locked Plating System | YZ00019474 | 进口 | Smith & Nephew, Inc |  | PERI-LOC 5.7mm内六角空心锁定螺钉，20-50mm（钛合金，灭菌装） | 71868020;71868025;71868030;71868035;71868040;71868045;71868050; |  |  | 个 |  |  | 钛锁定接骨板系统（商品名：PERI LOC） PERI LOC Titanium Periarticular Locked Plating System | 审核通过 | 审核通过 | 审核通过 | 审核通过 | 审核通过 | 审核通过 | 获得ISO 13485 认证证书 | 通过 | 通过 | 医疗器械检测机构出具的检测报告 | 无 | 发明专利,实用新型专利 | 0 | 2 | 没有抽检不合格记录
双头螺纹空心加压钉 | R479 | 骨科创伤类 | 钛合金 | 3.0mm-5.5mm |  |  | YZ0000125 | 山东威高骨科材料股份有限公司 | 埋头中空螺钉 | YZ00019475 | 国产 | 山东威高骨科材料股份有限公司 |  | "3.5*6-50,每隔2mm为一规格,螺纹长度：2-25； | WGC4Z02 |  |  | 枚 |  |  | 中空螺钉 | 审核通过 | 审核通过 | 审核通过 | 审核通过 | 审核通过 | 审核通过 | 获得ISO 13485 认证证书 | 通过 | 通过 | 医疗器械检测机构出具的检测报告 | 有 | 发明专利,外观设计专利,实用新型专利 | 0 | 8 | 没有抽检不合格记录
双头螺纹空心加压钉 | R482 | 骨科创伤类 | 钛合金 | ≥5.5mm |  |  | YZ0000125 | 山东威高骨科材料股份有限公司 | 埋头中空螺钉 | YZ00019476 | 国产 | 山东威高骨科材料股份有限公司 |  | "6.5*20-150,每隔5mm为一规格,螺纹长度：10,12,15,16,17,20,22,25,27,30,32,35,37,40,42,45,47,50,52,55,57,60,62,65,67,70,72,75； | WGC4Z02 |  |  | 枚 |  |  | 中空螺钉 | 审核通过 | 审核通过 | 审核通过 | 审核通过 | 审核通过 | 审核通过 | 获得ISO 13485 认证证书 | 通过 | 通过 | 医疗器械检测机构出具的检测报告 | 无 | 发明专利,外观设计专利,实用新型专利 | 0 | 7 | 没有抽检不合格记录
腓骨远端外侧锁定加压接骨板 | R341 | 骨科创伤类 | 不锈钢 | 6-9孔 |  |  | YZ0000134 | 施乐辉医用产品国际贸易（上海）有限公司 | 多向锁定钢板螺钉系统Peri-Loc VLP Plate&Screw System | YZ00019477 | 进口 | Smith & Nephew, Inc |  | PERI-LOC VLP 3.5mm腓骨远端外侧多向锁定接骨板 3-4孔 (不锈钢, 灭菌装) | 72801003;72801004;72802003;72802004 |  |  | 个 |  |  | 多向锁定钢板螺钉系统Peri-Loc VLP Plate&Screw System | 审核通过 | 审核通过 | 审核通过 | 审核通过 | 审核通过 | 审核通过 | 获得ISO 13485 认证证书 | 通过 | 通过 | 医疗器械检测机构出具的检测报告 | 无 | 发明专利,实用新型专利 | 0 | 11 | 没有抽检不合格记录
空心锁定头螺钉 | R407 | 骨科创伤类 | 钛合金 | 5.0mm |  |  | YZ0000134 | 施乐辉医用产品国际贸易（上海）有限公司 | 钛锁定接骨板系统（商品名：PERI-LOC）PERI-LOC Titanium Periarticular Locked Plating System | YZ00019478 | 进口 | Smith & Nephew, Inc |  | PERI-LOC 5.7mm内六角空心锁定螺钉，55-85mm（钛合金，灭菌装） | 71868055;71868060;71868065;71868070;71868075;71868080;71868085; |  |  | 个 |  |  | 钛锁定接骨板系统（商品名：PERI LOC） PERI LOC Titanium Periarticular Locked Plating System | 审核通过 | 审核通过 | 审核通过 | 审核通过 | 审核通过 | 审核通过 | 获得ISO 13485 认证证书 | 通过 | 通过 | 医疗器械检测机构出具的检测报告 | 无 | 发明专利,实用新型专利 | 0 | 2 | 没有抽检不合格记录
腓骨远端锁定加压接骨板 | R335 | 骨科创伤类 | 不锈钢 | 6-9孔 |  |  | YZ0000134 | 施乐辉医用产品国际贸易（上海）有限公司 | 多向锁定钢板螺钉系统Peri-Loc VLP Plate&Screw System | YZ00019479 | 进口 | Smith & Nephew, Inc |  | PERI-LOC VLP 3.5mm腓骨远端外侧多向锁定接骨板 3-4孔 (不锈钢, 灭菌装) | 72801003;72801004;72802003;72802004 |  |  | 个 |  |  | 多向锁定钢板螺钉系统Peri-Loc VLP Plate&Screw System | 审核通过 | 审核通过 | 审核通过 | 审核通过 | 审核通过 | 审核通过 | 获得ISO 13485 认证证书 | 通过 | 通过 | 医疗器械检测机构出具的检测报告 | 无 | 发明专利,实用新型专利 | 0 | 11 | 没有抽检不合格记录
异形螺钉 | R497 | 骨科创伤类 | 钛合金 | 2mm-10mm |  |  | YZ0000125 | 山东威高骨科材料股份有限公司 | 自攻型变距螺纹中空螺钉（钛合金） | YZ00019480 | 国产 | 山东威高骨科材料股份有限公司 |  | 3.0×6-20，每隔2mm为一间隔，全螺纹; | WGC4Z03 |  | 钛合金 | 枚 | 铝塑薄膜 |  | 中空螺钉 | 审核通过 | 审核通过 | 审核通过 | 审核通过 | 审核通过 | 审核通过 | 获得ISO 13485 认证证书 | 通过 | 通过 | 医疗器械检测机构出具的检测报告 | 有 | 发明专利,外观设计专利,实用新型专利 | 0 | 3 | 没有抽检不合格记录
无帽锁定钉 | R493 | 骨科创伤类 | 不锈钢 | 5.0mm |  |  | YZ0000125 | 山东威高骨科材料股份有限公司 | 平头自攻型锁定螺钉（不锈钢） | YZ00019481 | 国产 | 山东威高骨科材料股份有限公司 |  | 5.0x10-50,每隔2mm为一间隔；5.0x55-120,每隔5mm为一间隔；7.0x35-120,每隔5mm为一间隔；7.0x14-30,每隔4mm为一间隔；7.3x14-30,每隔4mm为一间隔；7.3x35-120,每隔5mm为一间隔 | WGC13Z05 |  | 不锈钢 | 枚 | 铝塑薄膜 |  | 金属锁定接骨板系统 | 审核通过 | 审核通过 | 审核通过 | 审核通过 | 审核通过 | 审核通过 | 获得ISO 13485 认证证书 | 通过 | 通过 | 医疗器械检测机构出具的检测报告 | 有 | 发明专利,外观设计专利,实用新型专利 | 0 | 5 | 没有抽检不合格记录
异形螺钉 | R497 | 骨科创伤类 | 钛合金 | 2mm-10mm |  |  | YZ0000125 | 山东威高骨科材料股份有限公司 | 自攻型变距螺纹中空螺钉（钛合金） | YZ00019482 | 国产 | 山东威高骨科材料股份有限公司 |  | 3.5×10-50，每隔2mm为一间隔，全螺纹;4.0×10-50，每隔2mm为一间隔，全螺纹;4.5×20-60，每隔2mm为一间隔，全螺纹;5.0×20-120，每隔5mm为一间隔，全螺纹; | WGC4Z03 |  | 钛合金 | 枚 | 铝塑薄膜 |  | 中空螺钉 | 审核通过 | 审核通过 | 审核通过 | 审核通过 | 审核通过 | 审核通过 | 获得ISO 13485 认证证书 | 通过 | 通过 | 医疗器械检测机构出具的检测报告 | 有 | 发明专利,外观设计专利,实用新型专利 | 0 | 3 | 没有抽检不合格记录
异形螺钉 | R497 | 骨科创伤类 | 钛合金 | 2mm-10mm |  |  | YZ0000125 | 山东威高骨科材料股份有限公司 | 自攻型变距螺纹中空螺钉（钛合金） | YZ00019483 | 国产 | 山东威高骨科材料股份有限公司 |  | 7.0×40-120，每隔5mm为一间隔，全螺纹 | WGC4Z03 |  | 钛合金 | 枚 | 铝塑薄膜 |  | 中空螺钉 | 审核通过 | 审核通过 | 审核通过 | 审核通过 | 审核通过 | 审核通过 | 获得ISO 13485 认证证书 | 通过 | 通过 | 医疗器械检测机构出具的检测报告 | 有 | 发明专利,外观设计专利,实用新型专利 | 0 | 2 | 没有抽检不合格记录
腓骨远端外侧锁定加压接骨板 | R344 | 骨科创伤类 | 不锈钢 | 9孔以上 |  |  | YZ0000134 | 施乐辉医用产品国际贸易（上海）有限公司 | 多向锁定钢板螺钉系统Peri-Loc VLP Plate&Screw System | YZ00019484 | 进口 | Smith & Nephew, Inc |  | PERI-LOC VLP 3.5mm腓骨远端外侧多向锁定接骨板 5-11孔 (不锈钢, 灭菌装) | 72801005;72801007;72801009;72801011;72802005;72802007;72802009;72802011 |  |  | 个 |  |  | 多向锁定钢板螺钉系统Peri-Loc VLP Plate&Screw System | 审核通过 | 审核通过 | 审核通过 | 审核通过 | 审核通过 | 审核通过 | 获得ISO 13485 认证证书 | 通过 | 通过 | 医疗器械检测机构出具的检测报告 | 无 | 发明专利,实用新型专利 | 0 | 13 | 没有抽检不合格记录
异形螺钉 | R497 | 骨科创伤类 | 钛合金 | 2mm-10mm |  |  | YZ0000125 | 山东威高骨科材料股份有限公司 | 可支撑锁定螺钉 | YZ00019485 | 国产 | 山东威高骨科材料股份有限公司 |  | 1.5×6,7,8,9,10,11,12,13,14,15,16,17,18,19,20,22,24,26,28,30,32, | WGC13Z10 |  |  | 枚 |  |  | 金属锁定接骨板系统 | 审核通过 | 审核通过 | 审核通过 | 审核通过 | 审核通过 | 审核通过 | 获得ISO 13485 认证证书 | 通过 | 通过 | 医疗器械检测机构出具的检测报告 | 有 | 发明专利,外观设计专利,实用新型专利 | 1 | 2 | 没有抽检不合格记录
异形螺钉 | R497 | 骨科创伤类 | 钛合金 | 2mm-10mm |  |  | YZ0000125 | 山东威高骨科材料股份有限公司 | 可支撑锁定螺钉 | YZ00019486 | 国产 | 山东威高骨科材料股份有限公司 |  | 2.0×6,7,8,9,10,11,12,13,14,15,16,17,18,19,20,22,24,26,28,30,32, | WGC13Z10 |  |  | 枚 |  |  | 金属锁定接骨板系统 | 审核通过 | 审核通过 | 审核通过 | 审核通过 | 审核通过 | 审核通过 | 获得ISO 13485 认证证书 | 通过 | 通过 | 医疗器械检测机构出具的检测报告 | 有 | 发明专利,外观设计专利,实用新型专利 | 1 | 1 | 没有抽检不合格记录
异形螺钉 | R497 | 骨科创伤类 | 钛合金 | 2mm-10mm |  |  | YZ0000125 | 山东威高骨科材料股份有限公司 | 可支撑锁定螺钉 | YZ00019487 | 国产 | 山东威高骨科材料股份有限公司 |  | 2.4×6,7,8,9,10,11,12,13,14,15,16,17,18,19,20,22,24,26,28,30,32, | WGC13Z10 |  |  | 枚 |  |  | 金属锁定接骨板系统 | 审核通过 | 审核通过 | 审核通过 | 审核通过 | 审核通过 | 审核通过 | 获得ISO 13485 认证证书 | 通过 | 通过 | 医疗器械检测机构出具的检测报告 | 有 | 发明专利,外观设计专利,实用新型专利 | 1 | 1 | 没有抽检不合格记录
异形螺钉 | R497 | 骨科创伤类 | 钛合金 | 2mm-10mm |  |  | YZ0000125 | 山东威高骨科材料股份有限公司 | 可支撑锁定螺钉 | YZ00019488 | 国产 | 山东威高骨科材料股份有限公司 |  | 2.7×8,9,10,11,12,13,14,15,16,17,18,19,20,22,24,26,28,30,32,34,36,38,40,42,44,46,48,50,55,60, | WGC13Z10 |  |  | 枚 |  |  | 金属锁定接骨板系统 | 审核通过 | 审核通过 | 审核通过 | 审核通过 | 审核通过 | 审核通过 | 获得ISO 13485 认证证书 | 通过 | 通过 | 医疗器械检测机构出具的检测报告 | 有 | 发明专利,外观设计专利,实用新型专利 | 1 | 1 | 没有抽检不合格记录
异形螺钉 | R497 | 骨科创伤类 | 钛合金 | 2mm-10mm |  |  | YZ0000125 | 山东威高骨科材料股份有限公司 | 可支撑锁定螺钉 | YZ00019489 | 国产 | 山东威高骨科材料股份有限公司 |  | 3.5×10,11,12,13,14,15,16,17,18,19,20,22,24,26,28,30,32,34,35,36,38,40,42,44,46,48,50,55,60,65,70,75,80,85,90, | WGC13Z10 |  |  | 枚 |  |  | 金属锁定接骨板系统 | 审核通过 | 审核通过 | 审核通过 | 审核通过 | 审核通过 | 审核通过 | 获得ISO 13485 认证证书 | 通过 | 通过 | 医疗器械检测机构出具的检测报告 | 有 | 发明专利,外观设计专利,实用新型专利 | 2 | 0 | 没有抽检不合格记录
异形螺钉 | R497 | 骨科创伤类 | 钛合金 | 2mm-10mm |  |  | YZ0000125 | 山东威高骨科材料股份有限公司 | 可支撑锁定螺钉 | YZ00019490 | 国产 | 山东威高骨科材料股份有限公司 |  | 4.5×10,11,12,13,14,15,16,17,18,19,20,22,24,26,28,30,32,34,36,38,40,42,44,46,48,50,55,60,65,70,75,80,85,90, | WGC13Z10 |  |  | 枚 |  |  | 金属锁定接骨板系统 | 审核通过 | 审核通过 | 审核通过 | 审核通过 | 审核通过 | 审核通过 | 获得ISO 13485 认证证书 | 通过 | 通过 | 医疗器械检测机构出具的检测报告 | 有 | 发明专利,外观设计专利,实用新型专利 | 1 | 2 | 没有抽检不合格记录
异形螺钉 | R497 | 骨科创伤类 | 钛合金 | 2mm-10mm |  |  | YZ0000125 | 山东威高骨科材料股份有限公司 | 可支撑锁定螺钉 | YZ00019491 | 国产 | 山东威高骨科材料股份有限公司 |  | 5.0×10,12,14,16,18,20,22,24,26,28,30,32,34,36,38,40,42,44,46,48,50,55,60,65,70,75,80,85,90, | WGC13Z10 |  |  | 枚 |  |  | 金属锁定接骨板系统 | 审核通过 | 审核通过 | 审核通过 | 审核通过 | 审核通过 | 审核通过 | 获得ISO 13485 认证证书 | 通过 | 通过 | 医疗器械检测机构出具的检测报告 | 有 | 发明专利,外观设计专利,实用新型专利 | 1 | 1 | 没有抽检不合格记录
异形螺钉 | R497 | 骨科创伤类 | 钛合金 | 2mm-10mm |  |  | YZ0000125 | 山东威高骨科材料股份有限公司 | 自攻型变距螺纹中空螺钉 | YZ00019492 | 国产 | 山东威高骨科材料股份有限公司 |  | "3.0*6-20,每隔2mm为一规格； | WGC4Z03 |  |  | 枚 |  |  | 中空螺钉 | 审核通过 | 审核通过 | 审核通过 | 审核通过 | 审核通过 | 审核通过 | 获得ISO 13485 认证证书 | 通过 | 通过 | 医疗器械检测机构出具的检测报告 | 有 | 发明专利,外观设计专利,实用新型专利 | 0 | 1 | 没有抽检不合格记录
股骨近端髓内钉 | R553 | 骨科创伤类 | 钛合金 | 180-300mm |  | 螺旋刀片型 | YZ0000125 | 山东威高骨科材料股份有限公司 | "专家级股骨髓内钉 | YZ00019493 | 国产 | 山东威高骨科材料股份有限公司 |  | "9*170-440mm， | GA4Z02 |  |  | 枚 |  |  | 带锁髓内钉 | 审核通过 | 审核通过 | 审核通过 | 审核通过 | 审核通过 | 审核通过 | 获得ISO 13485 认证证书 | 通过 | 通过 | 医疗器械检测机构出具的检测报告 | 有 | 发明专利,外观设计专利,实用新型专利 | 0 | 16 | 没有抽检不合格记录
腓骨远端锁定加压接骨板 | R338 | 骨科创伤类 | 不锈钢 | 9孔以上 |  |  | YZ0000134 | 施乐辉医用产品国际贸易（上海）有限公司 | 多向锁定钢板螺钉系统Peri-Loc VLP Plate&Screw System | YZ00019494 | 进口 | Smith & Nephew, Inc |  | PERI-LOC VLP 3.5mm腓骨远端外侧多向锁定接骨板 5-11孔 (不锈钢, 灭菌装) | 72801005;72801007;72801009;72801011;72802005;72802007;72802009;72802011 |  |  | 个 |  |  | 多向锁定钢板螺钉系统Peri-Loc VLP Plate&Screw System | 审核通过 | 审核通过 | 审核通过 | 审核通过 | 审核通过 | 审核通过 | 获得ISO 13485 认证证书 | 通过 | 通过 | 医疗器械检测机构出具的检测报告 | 无 | 发明专利,实用新型专利 | 0 | 13 | 没有抽检不合格记录
腓骨远端外侧锁定加压接骨板 | R341 | 骨科创伤类 | 不锈钢 | 6-9孔 |  |  | YZ0000134 | 施乐辉医用产品国际贸易（上海）有限公司 | 多向锁定钢板螺钉系统Peri-Loc VLP Plate&Screw System | YZ00019495 | 进口 | Smith & Nephew, Inc |  | PERI-LOC VLP 3.5mm腓骨远端外侧多向锁定接骨板3-11孔(不锈钢) | 72821003;72821004;72821005;72821007;72821009;72821011;72822003;72822004;72822005;72822007;72822009;72822011 |  |  | 个 |  |  | 多向锁定钢板螺钉系统Peri-Loc VLP Plate&Screw System | 审核通过 | 审核通过 | 审核通过 | 审核通过 | 审核通过 | 审核通过 | 获得ISO 13485 认证证书 | 通过 | 通过 | 医疗器械检测机构出具的检测报告 | 无 | 发明专利,实用新型专利 | 0 | 4 | 没有抽检不合格记录
胫骨骨干交锁型髓内钉 | R580 | 骨科创伤类 | 钛合金 | 240-440mm |  | 含尾帽 | YZ0000125 | 山东威高骨科材料股份有限公司 | 胫骨髓内钉（专家级胫骨髓内钉） | YZ00019496 | 国产 | 山东威高骨科材料股份有限公司 |  | 8*240-465mm，9*240-465mm，10*240-465mm，11*240-465mm，12*240-465mm，13*240-465mm | GA1Z02 |  | 钛合金 | 枚 | 铝塑薄膜 |  | 带锁髓内钉 | 审核通过 | 审核通过 | 审核通过 | 审核通过 | 审核通过 | 审核通过 | 获得ISO 13485 认证证书 | 通过 | 通过 | 医疗器械检测机构出具的检测报告 | 有 | 发明专利,外观设计专利,实用新型专利 | 0 | 8 | 没有抽检不合格记录
螺旋刀片 | R565 | 骨科创伤类 | 钛合金 |  |  |  | YZ0000125 | 山东威高骨科材料股份有限公司 | 拉力螺钉（PFNA-WG带孔拉力螺钉） | YZ00019497 | 国产 | 山东威高骨科材料股份有限公司 |  | 75-120mm | GA4Z02 |  | 钛合金 | 枚 | 铝塑薄膜 |  | 带锁髓内钉 | 审核通过 | 审核通过 | 审核通过 | 审核通过 | 审核通过 | 审核通过 | 获得ISO 13485 认证证书 | 通过 | 通过 | 医疗器械检测机构出具的检测报告 | 有 | 发明专利,外观设计专利,实用新型专利 | 0 | 10 | 没有抽检不合格记录
腓骨远端锁定加压接骨板 | R338 | 骨科创伤类 | 不锈钢 | 9孔以上 |  |  | YZ0000134 | 施乐辉医用产品国际贸易（上海）有限公司 | 多向锁定钢板螺钉系统Peri-Loc VLP Plate&Screw System | YZ00019498 | 进口 | Smith & Nephew, Inc |  | PERI-LOC VLP 3.5mm腓骨远端外侧多向锁定接骨板3-11孔(不锈钢) | 72821003;72821004;72821005;72821007;72821009;72821011;72822003;72822004;72822005;72822007;72822009;72822011 |  |  | 个 |  |  | 多向锁定钢板螺钉系统Peri-Loc VLP Plate&Screw System | 审核通过 | 审核通过 | 审核通过 | 审核通过 | 审核通过 | 审核通过 | 获得ISO 13485 认证证书 | 通过 | 通过 | 医疗器械检测机构出具的检测报告 | 无 | 发明专利,实用新型专利 | 0 | 4 | 没有抽检不合格记录
骨科骨针（克氏针，斯氏针） | R659 | 骨科创伤类 | 不锈钢 |  |  |  | YZ0000125 | 山东威高骨科材料股份有限公司 | 光杆骨针-灭菌 | YZ00019499 | 国产 | 山东威高骨科材料股份有限公司 |  | (1.0,1.2)*200,(1.5-3.5,每隔5mm为1规格）*230 | WGZZh01Y |  |  | 根 |  |  | 金属骨针 | 审核通过 | 审核通过 | 审核通过 | 审核通过 | 审核通过 | 审核通过 | 获得ISO 13485 认证证书 | 通过 | 通过 | 医疗器械检测机构出具的检测报告 | 有 | 发明专利,实用新型专利 | 0 | 2 | 没有抽检不合格记录
颈椎前路半坚强固定一节段钛板 | T065 | 骨科脊柱类 | 钛合金 |  |  |  | YZ0000125 | 山东威高骨科材料股份有限公司 | Cervilock II 钢板 | YZ00019500 | 国产 | 山东威高骨科材料股份有限公司 |  | 19mm/21mm/23mm/25mm/27.5mm/30mm/32.5mm/35mm/37.5mm/40mm/42.5mm/45mm/47.5mm/50mm/52.5mm/55mm/57.5mm/60mm/62.5mm/65mm/67.5mm/70mm/72.5mm/75mm/77.5mm/80mm/82.5mm/85mm/87.5mm/90mm/92.5mm/95mm/97.5mm/100mm/102.5mm/105mm/107.5mm/110mm | WGB4Z02 |  | 钛合金 | 块 | 铝塑薄膜 |  | 颈椎前路钢板系统 | 审核通过 | 审核通过 | 审核通过 | 审核通过 | 审核通过 | 审核通过 | 获得ISO 13485 认证证书 | 通过 | 通过 | 医疗器械检测机构出具的检测报告 | 有 | 发明专利,外观设计专利,实用新型专利 | 0 | 16 | 没有抽检不合格记录
颈椎前路混合固定一节段钛板 | T023 | 骨科脊柱类 | 钛合金 |  |  | 1板 | YZ0000125 | 山东威高骨科材料股份有限公司 | C-Mark 钢板 | YZ00019501 | 国产 | 山东威高骨科材料股份有限公司 |  | 19mm/21mm/23mm/25mm/27.5mm/30mm/32.5mm/35mm/37.5mm/40mm/42.5mm/45mm/47.5mm/50mm/52.5mm/55mm/57.5mm/60mm/62.5mm/65mm/67.5mm/70mm/72.5mm/75mm/77.5mm/80mm/82.5mm/85mm/87.5mm/90mm/92.5mm/95mm/97.5mm/100mm/102.5mm/105mm/107.5mm/110mm | WGB4Z03 |  | 钛合金 | 块 | 铝塑薄膜 |  | 颈椎前路钢板系统 | 审核通过 | 审核通过 | 审核通过 | 审核通过 | 审核通过 | 审核通过 | 获得ISO 13485 认证证书 | 通过 | 通过 | 医疗器械检测机构出具的检测报告 | 有 | 发明专利,外观设计专利,实用新型专利 | 0 | 16 | 没有抽检不合格记录
腓骨远端后外侧锁定加压接骨板 | R329 | 骨科创伤类 | 不锈钢 | 6-9孔 |  |  | YZ0000134 | 施乐辉医用产品国际贸易（上海）有限公司 | 多向锁定钢板螺钉系统Peri-Loc VLP Plate&Screw System | YZ00019502 | 进口 | Smith & Nephew, Inc |  | PERI-LOC VLP 3.5mm腓骨远端后外侧多向锁定接骨板5-7孔 (不锈钢, 灭菌装) | 72800805;72800806;72800807;72800905;72800906;72800907 |  |  | 个 |  |  | 多向锁定钢板螺钉系统Peri-Loc VLP Plate&Screw System | 审核通过 | 审核通过 | 审核通过 | 审核通过 | 审核通过 | 审核通过 | 获得ISO 13485 认证证书 | 通过 | 通过 | 医疗器械检测机构出具的检测报告 | 无 | 发明专利,实用新型专利 | 0 | 13 | 没有抽检不合格记录
腓骨远端锁定加压接骨板 | R335 | 骨科创伤类 | 不锈钢 | 6-9孔 |  |  | YZ0000134 | 施乐辉医用产品国际贸易（上海）有限公司 | 多向锁定钢板螺钉系统Peri-Loc VLP Plate&Screw System | YZ00019503 | 进口 | Smith & Nephew, Inc |  | PERI-LOC VLP 3.5mm腓骨远端后外侧多向锁定接骨板5-7孔 (不锈钢, 灭菌装) | 72800805;72800806;72800807;72800905;72800906;72800907 |  |  | 个 |  |  | 多向锁定钢板螺钉系统Peri-Loc VLP Plate&Screw System | 审核通过 | 审核通过 | 审核通过 | 审核通过 | 审核通过 | 审核通过 | 获得ISO 13485 认证证书 | 通过 | 通过 | 医疗器械检测机构出具的检测报告 | 无 | 发明专利,实用新型专利 | 0 | 13 | 没有抽检不合格记录
腓骨远端后外侧锁定加压接骨板 | R329 | 骨科创伤类 | 不锈钢 | 6-9孔 |  |  | YZ0000134 | 施乐辉医用产品国际贸易（上海）有限公司 | 多向锁定钢板螺钉系统Peri-Loc VLP Plate&Screw System | YZ00019504 | 进口 | Smith & Nephew, Inc |  | PERI-LOC VLP 3.5mm腓骨远端后外侧多向锁定接骨板5-7孔 (不锈钢) | 72820805;72820806;72820807;72820905;72820906;72820907 |  |  | 个 |  |  | 多向锁定钢板螺钉系统Peri-Loc VLP Plate&Screw System | 审核通过 | 审核通过 | 审核通过 | 审核通过 | 审核通过 | 审核通过 | 获得ISO 13485 认证证书 | 通过 | 通过 | 医疗器械检测机构出具的检测报告 | 无 | 发明专利,实用新型专利 | 0 | 4 | 没有抽检不合格记录
腓骨远端锁定加压接骨板 | R335 | 骨科创伤类 | 不锈钢 | 6-9孔 |  |  | YZ0000134 | 施乐辉医用产品国际贸易（上海）有限公司 | 多向锁定钢板螺钉系统Peri-Loc VLP Plate&Screw System | YZ00019505 | 进口 | Smith & Nephew, Inc |  | PERI-LOC VLP 3.5mm腓骨远端后外侧多向锁定接骨板5-7孔 (不锈钢) | 72820805;72820806;72820807;72820905;72820906;72820907 |  |  | 个 |  |  | 多向锁定钢板螺钉系统Peri-Loc VLP Plate&Screw System | 审核通过 | 审核通过 | 审核通过 | 审核通过 | 审核通过 | 审核通过 | 获得ISO 13485 认证证书 | 通过 | 通过 | 医疗器械检测机构出具的检测报告 | 无 | 发明专利,实用新型专利 | 0 | 4 | 没有抽检不合格记录
腓骨远端后外侧锁定加压接骨板 | R329 | 骨科创伤类 | 不锈钢 | 6-9孔 |  |  | YZ0000134 | 施乐辉医用产品国际贸易（上海）有限公司 | 多向锁定钢板螺钉系统Peri-Loc VLP Plate&Screw System | YZ00019506 | 进口 | Smith & Nephew, Inc |  | PERI-LOC VLP 3.5mm跟骨多向锁定接骨板 (不锈钢, 灭菌装) | 72824028S;72824030S;72824029S;72824031S; |  |  | 个 |  |  | 多向锁定钢板螺钉系统Peri-Loc VLP Plate&Screw System | 审核通过 | 审核通过 | 审核通过 | 审核通过 | 审核通过 | 审核通过 | 获得ISO 13485 认证证书 | 通过 | 通过 | 医疗器械检测机构出具的检测报告 | 无 | 发明专利,实用新型专利 | 0 | 12 | 没有抽检不合格记录
腓骨远端锁定加压接骨板 | R335 | 骨科创伤类 | 不锈钢 | 6-9孔 |  |  | YZ0000134 | 施乐辉医用产品国际贸易（上海）有限公司 | 多向锁定钢板螺钉系统Peri-Loc VLP Plate&Screw System | YZ00019507 | 进口 | Smith & Nephew, Inc |  | PERI-LOC VLP 3.5mm跟骨多向锁定接骨板 (不锈钢, 灭菌装) | 72824028S;72824030S;72824029S;72824031S; |  |  | 个 |  |  | 多向锁定钢板螺钉系统Peri-Loc VLP Plate&Screw System | 审核通过 | 审核通过 | 审核通过 | 审核通过 | 审核通过 | 审核通过 | 获得ISO 13485 认证证书 | 通过 | 通过 | 医疗器械检测机构出具的检测报告 | 无 | 发明专利,实用新型专利 | 0 | 11 | 没有抽检不合格记录
中足锁定加压锁定接骨板 | R371 | 骨科创伤类 | 不锈钢 |  |  |  | YZ0000134 | 施乐辉医用产品国际贸易（上海）有限公司 | 踝关节融合锁定钢板系统（商品名：PERI-L0C) Ankle Fusion Plate System | YZ00019508 | 进口 | Smith & Nephew, Inc |  | PERI-LOC 4.5mm 胫距跟外侧融合锁定接骨板 (不锈钢, 灭菌装) | 72821030S;72821031S |  | 不锈钢 | 个 |  |  | 踝关节融合锁定钢板系统（商品名：PERI-L0C) Ankle Fusion Plate System | 审核通过 | 审核通过 | 审核通过 | 审核通过 | 审核通过 | 审核通过 | 获得ISO 13485 认证证书 | 通过 | 通过 | 医疗器械检测机构出具的检测报告 | 无 | 发明专利,实用新型专利 | 0 | 5 | 没有抽检不合格记录
空心锁定头螺钉 | R407 | 骨科创伤类 | 钛合金 | 5.0mm |  |  | YZ0000134 | 施乐辉医用产品国际贸易（上海）有限公司 | 钛锁定接骨板系统（商品名：PERI-LOC）PERI-LOC Titanium Periarticular Locked Plating System | YZ00019509 | 进口 | Smith & Nephew, Inc |  | PERI-LOC 5.7mm内六角空心锁定螺钉，90-120mm（钛合金，灭菌装） | 71868090;71868095;71868100;71868105;71868110;71868115;71868120 |  |  | 个 |  |  | 钛锁定接骨板系统（商品名：PERI LOC） PERI LOC Titanium Periarticular Locked Plating System | 审核通过 | 审核通过 | 审核通过 | 审核通过 | 审核通过 | 审核通过 | 获得ISO 13485 认证证书 | 通过 | 通过 | 医疗器械检测机构出具的检测报告 | 无 | 发明专利,实用新型专利 | 0 | 2 | 没有抽检不合格记录
胸腰椎前路垫片 | T119 | 骨科脊柱类 | 钛合金 | 各种规格 |  | 1垫片 | YZ0000125 | 山东威高骨科材料股份有限公司 | 前路垫片(U-FRONT) | YZ00019510 | 国产 | 山东威高骨科材料股份有限公司 |  | 小号，头向/尾向；中号，头向/尾向；大号，头向/尾向 | GB1Z |  | 钛合金 | 个 | 铝塑薄膜 |  | 脊柱前路内固定系统 | 审核通过 | 审核通过 | 审核通过 | 审核通过 | 审核通过 | 审核通过 | 获得ISO 13485 认证证书 | 通过 | 通过 | 医疗器械检测机构出具的检测报告 | 有 | 发明专利,外观设计专利,实用新型专利 | 0 | 10 | 没有抽检不合格记录
胸腰椎前路垫片 | T119 | 骨科脊柱类 | 钛合金 | 各种规格 |  | 1垫片 | YZ0000125 | 山东威高骨科材料股份有限公司 | 前路垫圈(U-FRONT) | YZ00019511 | 国产 | 山东威高骨科材料股份有限公司 |  | 13，15，17 | GB1Z |  | 钛合金 | 个 | 铝塑薄膜 |  | 脊柱前路内固定系统 | 审核通过 | 审核通过 | 审核通过 | 审核通过 | 审核通过 | 审核通过 | 获得ISO 13485 认证证书 | 通过 | 通过 | 医疗器械检测机构出具的检测报告 | 有 | 发明专利,外观设计专利,实用新型专利 | 0 | 9 | 没有抽检不合格记录
颈椎前路中线固定一节段钛板 | T099 | 骨科脊柱类 | 钛合金 |  |  |  | YZ0000125 | 山东威高骨科材料股份有限公司 | Cervilock I 钢板 | YZ00019512 | 国产 | 山东威高骨科材料股份有限公司 |  | 19mm/21mm/23mm/25mm/27.5mm/30mm/32.5mm/35mm/37.5mm/40mm/42.5mm/45mm/47.5mm/50mm/52.5mm/55mm/57.5mm/60mm/62.5mm/65mm/67.5mm/70mm/72.5mm/75mm/77.5mm/80mm/82.5mm/85mm/87.5mm/90mm/92.5mm/95mm/97.5mm/100mm/102.5mm/105mm/107.5mm/110mm | WGB4Z01 |  | 钛合金 | 块 | 铝塑薄膜 |  | 颈椎前路钢板系统 | 审核通过 | 审核通过 | 审核通过 | 审核通过 | 审核通过 | 审核通过 | 获得ISO 13485 认证证书 | 通过 | 通过 | 医疗器械检测机构出具的检测报告 | 有 | 发明专利,外观设计专利,实用新型专利 | 0 | 16 | 没有抽检不合格记录
颈椎前路中线固定二节段钛板 | T101 | 骨科脊柱类 | 钛合金 |  |  |  | YZ0000125 | 山东威高骨科材料股份有限公司 | Cervilock I 钢板 | YZ00019513 | 国产 | 山东威高骨科材料股份有限公司 |  | 57.5mm/60mm/62.5mm/65mm/67.5mm/70mm/72.5mm/75mm/77.5mm/80mm/82.5mm/85mm/87.5mm/90mm/92.5mm/95mm/97.5mm/100mm/102.5mm/105mm/107.5mm/110mm | WGB4Z01 |  | 钛合金 | 块 | 铝塑薄膜 |  | 颈椎前路钢板系统 | 审核通过 | 审核通过 | 审核通过 | 审核通过 | 审核通过 | 审核通过 | 获得ISO 13485 认证证书 | 通过 | 通过 | 医疗器械检测机构出具的检测报告 | 有 | 发明专利,外观设计专利,实用新型专利 | 0 | 16 | 没有抽检不合格记录
颈椎前路半坚强固定螺钉 | T075 | 骨科脊柱类 | 钛合金 | 自攻 |  |  | YZ0000125 | 山东威高骨科材料股份有限公司 | Cervilock I 固定角度螺钉 | YZ00019514 | 国产 | 山东威高骨科材料股份有限公司 |  | 4.5×11-18mm，4.0×11-18mm，4.35×11-18mm | WGB4Z01 |  | 钛合金 | 枚 | 铝塑薄膜 |  | 颈椎前路钢板系统 | 审核通过 | 审核通过 | 审核通过 | 审核通过 | 审核通过 | 审核通过 | 获得ISO 13485 认证证书 | 通过 | 通过 | 医疗器械检测机构出具的检测报告 | 有 | 发明专利,外观设计专利,实用新型专利 | 0 | 16 | 没有抽检不合格记录
颈椎前路动力固定螺钉 | T091 | 骨科脊柱类 | 钛合金 | 自攻 |  |  | YZ0000125 | 山东威高骨科材料股份有限公司 | 删除 | YZ00019515 | 国产 | 山东威高骨科材料股份有限公司 |  | 4.0×10-24mm，4.5×10-18mm,4.35×10-18mm | GB4Z |  | 钛合金 | 枚 | 铝塑薄膜 |  | 颈椎前路钢板系统 | 审核不通过 | 审核不通过 | 审核通过 | 审核通过 | 审核通过 | 审核通过 | 获得ISO 13485 认证证书 | [7 empty] | 没有抽检不合格记录
颈椎前路动力固定螺钉 | T091 | 骨科脊柱类 | 钛合金 | 自攻 |  |  | YZ0000125 | 山东威高骨科材料股份有限公司 | Cervilock I 固定角度自钻螺钉 | YZ00019516 | 国产 | 山东威高骨科材料股份有限公司 |  | 4.0×10-24mm，4.5×10-18mm,4.35×10-18mm | WGB4Z01 |  | 钛合金 | 枚 | 铝塑薄膜 |  | 颈椎前路钢板系统 | 审核通过 | 审核通过 | 审核通过 | 审核通过 | 审核通过 | 审核通过 | 获得ISO 13485 认证证书 | 通过 | 通过 | 医疗器械检测机构出具的检测报告 | 有 | 发明专利,外观设计专利,实用新型专利 | 0 | 6 | 没有抽检不合格记录
空心锁定头螺钉 | R412 | 骨科创伤类 | 不锈钢 | 6.5mm |  |  | YZ0000134 | 施乐辉医用产品国际贸易（上海）有限公司 | 股骨近端锁定钢板系统（商品名：PERI-L0C) PERI-LOC Proximal Femoral Locking Plate System | YZ00019517 | 进口 | Smith & Nephew, Inc |  | PERI-LOC 6.5mm锥形空心螺钉，部分螺纹 (不锈钢, 灭菌装) | 74800060;74800065;74800070;74800075;74800080;74800085;74800090;74800095;74800100;74800105;74800110;74800115;74800120;74800125;74800130 |  |  | 个 |  |  | 股骨近端锁定钢板系统（商品名：PERI-LOC） PERI-LOC Proximal Femoral Locking Plate System | 审核通过 | 审核通过 | 审核通过 | 审核通过 | 审核通过 | 审核通过 | 获得ISO 13485 认证证书 | 通过 | 通过 | 医疗器械检测机构出具的检测报告 | 无 | 发明专利,实用新型专利 | 0 | 8 | 没有抽检不合格记录
颈椎前路动力固定螺钉 | T091 | 骨科脊柱类 | 钛合金 | 自攻 |  |  | YZ0000125 | 山东威高骨科材料股份有限公司 | 删除 | YZ00019518 | 国产 | 山东威高骨科材料股份有限公司 |  | 4.5×10-18mm,4.35×10-18mm | GB4Z |  | 钛合金 | 枚 | 铝塑薄膜 |  | 颈椎前路钢板系统 | 审核通过 | 审核通过 | 审核通过 | 审核通过 | 审核通过 | 审核通过 | 获得ISO 13485 认证证书 | 无 | 无 | 无 | 无 | 无 | 0 | 0 | 没有抽检不合格记录
空心锁定头螺钉 | R412 | 骨科创伤类 | 不锈钢 | 6.5mm |  |  | YZ0000134 | 施乐辉医用产品国际贸易（上海）有限公司 | 股骨近端锁定钢板系统（商品名：PERI-L0C) PERI-LOC Proximal Femoral Locking Plate System | YZ00019519 | 进口 | Smith & Nephew, Inc |  | PERI-LOC 6.5mm锥形空心螺钉，部分螺纹(不锈钢) | 74820060;74820065;74820070;74820075;74820080;74820085;74820090;74820095;74820100;74820105;74820110;74820115;74820120;74820125;74820130 |  |  | 个 |  |  | 股骨近端锁定钢板系统（商品名：PERI-LOC） PERI-LOC Proximal Femoral Locking Plate System | 审核通过 | 审核通过 | 审核通过 | 审核通过 | 审核通过 | 审核通过 | 获得ISO 13485 认证证书 | 通过 | 通过 | 医疗器械检测机构出具的检测报告 | 无 | 发明专利,实用新型专利 | 0 | 3 | 没有抽检不合格记录
胸腰椎前路固定螺栓 | T121 | 骨科脊柱类 | 钛合金 | 各种规格 |  | 1螺栓 | YZ0000125 | 山东威高骨科材料股份有限公司 | 自断螺塞(U-FRONT) | YZ00019520 | 国产 | 山东威高骨科材料股份有限公司 |  | 5.5 | GB1Z |  | 钛合金 | 个 | 铝塑薄膜 |  | 脊柱前路内固定系统 | 审核通过 | 审核通过 | 审核通过 | 审核通过 | 审核通过 | 审核通过 | 获得ISO 13485 认证证书 | 通过 | 通过 | 医疗器械检测机构出具的检测报告 | 有 | 发明专利,外观设计专利,实用新型专利 | 0 | 16 | 没有抽检不合格记录
颈椎后路连接棒 | T175 | 骨科脊柱类 | 钛合金 | 各种规格 |  | 1棒 | YZ0000125 | 山东威高骨科材料股份有限公司 | PCF连接杆 | YZ00019521 | 国产 | 山东威高骨科材料股份有限公司 |  | 3.2*25，30，40，50，60,70,80,90,100,200,300,310 | WGB1Z-4 |  | 钛合金 | 个 | 铝塑薄膜 |  | 脊柱后路内固定系统 | 审核通过 | 审核通过 | 审核通过 | 审核通过 | 审核通过 | 审核通过 | 获得ISO 13485 认证证书 | 通过 | 通过 | 医疗器械检测机构出具的检测报告 | 有 | 发明专利,外观设计专利,实用新型专利 | 0 | 16 | 没有抽检不合格记录
颈椎后路多轴螺钉 | T163 | 骨科脊柱类 | 钛合金 | 各种规格 |  | 1螺钉 | YZ0000125 | 山东威高骨科材料股份有限公司 | PCF万向螺钉 | YZ00019522 | 国产 | 山东威高骨科材料股份有限公司 |  | "3.5*10，12，14，16，18，20，22，24，26，28，30，32，34，36 | WGB1Z-4 |  | 钛合金 | 枚 |  |  | 脊柱后路内固定系统 | 审核通过 | 审核通过 | 审核通过 | 审核通过 | 审核通过 | 审核通过 | 获得ISO 13485 认证证书 | 通过 | 通过 | 医疗器械检测机构出具的检测报告 | 有 | 发明专利,外观设计专利,实用新型专利 | 0 | 4 | 没有抽检不合格记录
皮质骨螺钉 | R421 | 骨科创伤类 | 不锈钢 | 1.0-3.0mm |  | 自攻 | YZ0000134 | 施乐辉医用产品国际贸易（上海）有限公司 | 接骨螺钉PERI-LOC Periarticular Locked Plating System | YZ00019523 | 进口 | Smith & Nephew, Inc |  | 2.5mm自攻皮质骨螺钉 ，10mm-50mm(不锈钢, 灭菌装) | 71802510;71802512;71802514;71802516;71802518;71802520;71802522;71802524;71802526;71802528;71802530 |  |  | 个 |  |  | 接骨螺钉 PERI-LOC Periarticular Locked Plating System | 审核通过 | 审核通过 | 审核通过 | 审核通过 | 审核通过 | 审核通过 | 获得ISO 13485 认证证书 | 通过 | 通过 | 医疗器械检测机构出具的检测报告 | 无 | 发明专利,实用新型专利 | 0 | 6 | 没有抽检不合格记录
胸腰椎后路微创连接棒 | T195 | 骨科脊柱类 | 钛合金 |  |  | 1棒 | YZ0000125 | 山东威高骨科材料股份有限公司 | 连接杆 | YZ00019524 | 国产 | 山东威高骨科材料股份有限公司 |  | 5.5×25-110，每隔5mm为一间隔；5.5×120，130,140,150,250,500 | GB1Z-8 |  | 钛合金 | 根 | 铝塑薄膜 |  | 脊柱后路内固定系统 | 审核通过 | 审核通过 | 审核通过 | 审核通过 | 审核通过 | 审核通过 | 获得ISO 13485 认证证书 | 通过 | 通过 | 生产企业自检报告 | 有 | 发明专利,外观设计专利,实用新型专利 | 1 | 1 | 没有抽检不合格记录
胸腰椎后路微创长尾固定螺钉 | T197 | 骨科脊柱类 | 钛合金 | 各种规格 |  | 1螺钉 | YZ0000125 | 山东威高骨科材料股份有限公司 | 椎弓根螺钉 | YZ00019525 | 国产 | 山东威高骨科材料股份有限公司 |  | 4.0×20-50，每隔5mm为一间隔；4.5×20-55，每隔5mm为一间隔；5.0×25-55，每隔5mm为一间隔；5.5×25-55，每隔5mm为一间隔；6.0×25-65，每隔5mm为一间隔；6.5×25-65，每隔5mm为一间隔；7.0×25-65，每隔5mm为一间隔；7.5×25-65，每隔5mm为一间隔； | GB1Z-8 |  | 钛合金 | 枚 | 铝塑薄膜 |  | 脊柱后路内固定系统 | 审核通过 | 审核通过 | 审核通过 | 审核通过 | 审核通过 | 审核通过 | 获得ISO 13485 认证证书 | 通过 | 通过 | 生产企业自检报告 | 有 | 发明专利,外观设计专利,实用新型专利 | 3 | 4 | 没有抽检不合格记录
胸腰椎后路微创长尾多轴螺钉 | T199 | 骨科脊柱类 | 钛合金 | 各种规格 |  | 1螺钉 | YZ0000125 | 山东威高骨科材料股份有限公司 | 万向复位螺钉 | YZ00019526 | 国产 | 山东威高骨科材料股份有限公司 |  | 4.0×20-50，每隔5mm为一间隔；4.5×20-55，每隔5mm为一间隔；5.0×25-55，每隔5mm为一间隔；5.5×25-55，每隔5mm为一间隔；6.0×25-65，每隔5mm为一间隔；6.5×25-65，每隔5mm为一间隔；7.0×25-65，每隔5mm为一间隔；7.5×25-65，每隔5mm为一间隔； | GB1Z-8 |  | 钛合金 | 枚 | 铝塑薄膜 |  | 脊柱后路内固定系统 | 审核通过 | 审核通过 | 审核通过 | 审核通过 | 审核通过 | 审核通过 | 获得ISO 13485 认证证书 | 通过 | 通过 | 生产企业自检报告 | 有 | 发明专利,外观设计专利,实用新型专利 | 3 | 6 | 没有抽检不合格记录
胸腰椎后路微创长尾多轴螺钉 | T199 | 骨科脊柱类 | 钛合金 | 各种规格 |  | 1螺钉 | YZ0000125 | 山东威高骨科材料股份有限公司 | 万向复位螺钉 | YZ00019527 | 国产 | 山东威高骨科材料股份有限公司 |  | 4.0*20，25，30，35，40，45，50;4.5*20，25，30，35，40，45，50，55;5.0*25，30，35，40，45，50，55;5.5*25，30，35，40，45，50，55;6.0*25，30，35，40，45，50，55，60，65;6.5*25，30，35，40，45，50，55，60，65;7.0*25，30，35，40，45，50，55，60，65;7.5*25，30，35，40，45，50，55，60，65＂ | GB1Z-7 |  | 钛合金 | 枚 |  |  | 脊柱后路内固定系统 | 审核通过 | 审核通过 | 审核通过 | 审核通过 | 审核通过 | 审核通过 | 获得ISO 13485 认证证书 | 通过 | 通过 | 医疗器械检测机构出具的检测报告 | 有 | 发明专利,外观设计专利,实用新型专利 | 1 | 9 | 没有抽检不合格记录
皮质骨螺钉 | R421 | 骨科创伤类 | 不锈钢 | 1.0-3.0mm |  | 自攻 | YZ0000134 | 施乐辉医用产品国际贸易（上海）有限公司 | 接骨螺钉PERI-LOC Periarticular Locked Plating System | YZ00019528 | 进口 | Smith & Nephew, Inc |  | 2.7mm自攻皮质骨螺钉，10mm-70mm (不锈钢, 灭菌装) | 71803010;71803012;71803014;71803016;71803018;71803020;71803022;71803024;71803026;71803028;71803030;71803032;71803034;71803036;71803038;71803040;71803045;71803050;71803055;71803060;71803065;71803070 |  |  | 个 |  |  | 接骨螺钉 PERI-LOC Periarticular Locked Plating System | 审核通过 | 审核通过 | 审核通过 | 审核通过 | 审核通过 | 审核通过 | 获得ISO 13485 认证证书 | 通过 | 通过 | 医疗器械检测机构出具的检测报告 | 无 | 发明专利,实用新型专利 | 0 | 9 | 没有抽检不合格记录
胸腰椎后路微创连接棒 | T195 | 骨科脊柱类 | 钛合金 |  |  | 1棒 | YZ0000125 | 山东威高骨科材料股份有限公司 | 连接杆 | YZ00019529 | 国产 | 山东威高骨科材料股份有限公司 |  | 5.5*25，30，35，40,45，50，55，60，65，70，75，80，85，90 | GB1Z-7 |  | 钛合金 | 个 | 铝塑薄膜 |  | 脊柱后路内固定系统 | 审核通过 | 审核通过 | 审核通过 | 审核通过 | 审核通过 | 审核通过 | 获得ISO 13485 认证证书 | 通过 | 通过 | 医疗器械检测机构出具的检测报告 | 有 | 发明专利,外观设计专利,实用新型专利 | 0 | 5 | 没有抽检不合格记录
胸腰椎后路直棒 | T219 | 骨科脊柱类 | 钛合金 | 各种规格 |  | 1棒 | YZ0000125 | 山东威高骨科材料股份有限公司 | UPASS连接杆 | YZ00019530 | 国产 | 山东威高骨科材料股份有限公司 |  | 5.5*95，100，105，110，120，130，140，150 | WGB1Z-2 |  | 钛合金 | 个 | 铝塑薄膜 |  | 脊柱后路内固定系统 | 审核通过 | 审核通过 | 审核通过 | 审核通过 | 审核通过 | 审核通过 | 获得ISO 13485 认证证书 | 通过 | 通过 | 医疗器械检测机构出具的检测报告 | 有 | 发明专利,外观设计专利,实用新型专利 | 0 | 4 | 没有抽检不合格记录
胸腰椎后路微创连接棒 | T195 | 骨科脊柱类 | 钛合金 |  |  | 1棒 | YZ0000125 | 山东威高骨科材料股份有限公司 | 连接杆 | YZ00019531 | 国产 | 山东威高骨科材料股份有限公司 |  | 5.5*95，100，105，110，120，130，140，150 | GB1Z-7 |  | 钛合金 | 个 | 铝塑薄膜 |  | 脊柱后路内固定系统 | 审核通过 | 审核通过 | 审核通过 | 审核通过 | 审核通过 | 审核通过 | 获得ISO 13485 认证证书 | 通过 | 通过 | 医疗器械检测机构出具的检测报告 | 有 | 发明专利,外观设计专利,实用新型专利 | 0 | 5 | 没有抽检不合格记录
胸腰椎后路微创连接棒 | T195 | 骨科脊柱类 | 钛合金 |  |  | 1棒 | YZ0000125 | 山东威高骨科材料股份有限公司 | 连接杆 | YZ00019532 | 国产 | 山东威高骨科材料股份有限公司 |  | 5.5*250，500 | GB1Z-7 |  | 钛合金 | 个 | 铝塑薄膜 |  | 脊柱后路内固定系统 | 审核通过 | 审核通过 | 审核通过 | 审核通过 | 审核通过 | 审核通过 | 获得ISO 13485 认证证书 | 通过 | 通过 | 医疗器械检测机构出具的检测报告 | 有 | 发明专利,外观设计专利,实用新型专利 | 0 | 5 | 没有抽检不合格记录
胸腰椎后路微创螺钉专用螺塞 | T201 | 骨科脊柱类 | 钛合金 | 各种规格 |  | 1螺塞 | YZ0000125 | 山东威高骨科材料股份有限公司 | 自断螺塞 | YZ00019533 | 国产 | 山东威高骨科材料股份有限公司 |  | 5.5 | GB1Z-7 |  | 钛合金 | 个 | 铝塑薄膜 |  | 脊柱后路内固定系统 | 审核通过 | 审核通过 | 审核通过 | 审核通过 | 审核通过 | 审核通过 | 获得ISO 13485 认证证书 | 通过 | 通过 | 医疗器械检测机构出具的检测报告 | 有 | 发明专利,外观设计专利,实用新型专利 | 0 | 3 | 没有抽检不合格记录
胸腰椎后路微创长尾固定螺钉 | T197 | 骨科脊柱类 | 钛合金 | 各种规格 |  | 1螺钉 | YZ0000125 | 山东威高骨科材料股份有限公司 | 椎弓根螺钉 | YZ00019534 | 国产 | 山东威高骨科材料股份有限公司 |  | 4.0*20，25，30，35，40，45，50；4.5*20，25，30，35，40，45，50，55；5.0*25，30，35，40，45，50，55；5.5*25，30，35，40，45，50，55；6.0*25，30，35，40，45，50，55，60，65；6.5*25，30，35，40，45，50，55，60，65；7.0*25，30，35，40，45，50，55，60，65；7.5*25，30，35，40，45，50，55，60，65＂ | GB1Z-7 |  |  | 枚 |  |  | 脊柱后路内固定系统 | 审核通过 | 审核通过 | 审核通过 | 审核通过 | 审核通过 | 审核通过 | 获得ISO 13485 认证证书 | 通过 | 通过 | 医疗器械检测机构出具的检测报告 | 有 | 发明专利,外观设计专利,实用新型专利 | 0 | 10 | 没有抽检不合格记录
胸腰椎后路直棒 | T219 | 骨科脊柱类 | 钛合金 | 各种规格 |  | 1棒 | YZ0000125 | 山东威高骨科材料股份有限公司 | SINO连接杆 | YZ00019535 | 国产 | 山东威高骨科材料股份有限公司 |  | 6.0*25，30，35，40，45，50，55，60，65，70，75，80，85，90，95，100，105，110，120，130，140，150，250，500 | WGB1Z-1 |  | 钛合金 | 个 | 铝塑薄膜 |  | 脊柱后路内固定系统 | 审核通过 | 审核通过 | 审核通过 | 审核通过 | 审核通过 | 审核通过 | 获得ISO 13485 认证证书 | 通过 | 通过 | 医疗器械检测机构出具的检测报告 | 有 | 发明专利,外观设计专利,实用新型专利 | 3 | 4 | 没有抽检不合格记录
胸腰椎后路直棒 | T219 | 骨科脊柱类 | 钛合金 | 各种规格 |  | 1棒 | YZ0000125 | 山东威高骨科材料股份有限公司 | SINO连接杆 | YZ00019536 | 国产 | 山东威高骨科材料股份有限公司 |  | 6.0*95，100，105，110，120，130，140，150 | WGB1Z-1 |  | 钛合金 | 个 | 铝塑薄膜 |  | 脊柱后路内固定系统 | 审核通过 | 审核通过 | 审核通过 | 审核通过 | 审核通过 | 审核通过 | 获得ISO 13485 认证证书 | 通过 | 通过 | 医疗器械检测机构出具的检测报告 | 有 | 发明专利,外观设计专利,实用新型专利 | 0 | 4 | 没有抽检不合格记录
胸腰椎后路直棒 | T219 | 骨科脊柱类 | 钛合金 | 各种规格 |  | 1棒 | YZ0000125 | 山东威高骨科材料股份有限公司 | SINO连接杆 | YZ00019537 | 国产 | 山东威高骨科材料股份有限公司 |  | 6.0*250，500 | WGB1Z-1 |  | 钛合金 | 个 | 铝塑薄膜 |  | 脊柱后路内固定系统 | 审核通过 | 审核通过 | 审核通过 | 审核通过 | 审核通过 | 审核通过 | 获得ISO 13485 认证证书 | 通过 | 通过 | 医疗器械检测机构出具的检测报告 | 有 | 发明专利,外观设计专利,实用新型专利 | 0 | 4 | 没有抽检不合格记录
皮质骨螺钉 | R430 | 骨科创伤类 | 不锈钢 | 3.0mm以上 |  | 自攻 | YZ0000134 | 施乐辉医用产品国际贸易（上海）有限公司 | 接骨螺钉PERI-LOC Periarticular Locked Plating System | YZ00019538 | 进口 | Smith & Nephew, Inc |  | 3.5mm低切迹自攻皮质骨螺钉，10mm-110mm (不锈钢, 灭菌装) | 71804010;71804012;71804014;71804016;71804018;71804020;71804022;71804024;71804026;71804028;71804030;71804032;71804034;71804036;71804038;71804040;71804045;71804050;71804055;71804060;71804065;71804070;71804075;71804080;71804085;71804090;71804095;71804100;71804105;71804110 |  |  | 个 |  |  | 接骨螺钉 PERI-LOC Periarticular Locked Plating System | 审核通过 | 审核通过 | 审核通过 | 审核通过 | 审核通过 | 审核通过 | 获得ISO 13485 认证证书 | 通过 | 通过 | 医疗器械检测机构出具的检测报告 | 无 | 发明专利,实用新型专利 | 0 | 7 | 没有抽检不合格记录
胸腰椎后路直棒 | T219 | 骨科脊柱类 | 钛合金 | 各种规格 |  | 1棒 | YZ0000125 | 山东威高骨科材料股份有限公司 | UPASS连接杆 | YZ00019539 | 国产 | 山东威高骨科材料股份有限公司 |  | 5.5*250,500 | WGB1Z-2 |  | 钛合金 | 个 | 铝塑薄膜 |  | 脊柱后路内固定系统 | 审核通过 | 审核通过 | 审核通过 | 审核通过 | 审核通过 | 审核通过 | 获得ISO 13485 认证证书 | 通过 | 通过 | 医疗器械检测机构出具的检测报告 | 有 | 发明专利,外观设计专利,实用新型专利 | 0 | 4 | 没有抽检不合格记录
胸腰椎后路直棒 | T219 | 骨科脊柱类 | 钛合金 | 各种规格 |  | 1棒 | YZ0000125 | 山东威高骨科材料股份有限公司 | UPASS连接杆 | YZ00019540 | 国产 | 山东威高骨科材料股份有限公司 |  | 5.5*25，30，35，40，45，50，55，60，65，70，75，80,85,90，95，100，105，110，120，130，140，150，250,500 | WGB1Z-2 |  | 钛合金 | 个 | 铝塑薄膜 |  | 脊柱后路内固定系统 | 审核通过 | 审核通过 | 审核通过 | 审核通过 | 审核通过 | 审核通过 | 获得ISO 13485 认证证书 | 通过 | 通过 | 医疗器械检测机构出具的检测报告 | 有 | 发明专利,外观设计专利,实用新型专利 | 0 | 3 | 没有抽检不合格记录
胸腰椎后路微创螺钉专用螺塞 | T201 | 骨科脊柱类 | 钛合金 | 各种规格 |  | 1螺塞 | YZ0000125 | 山东威高骨科材料股份有限公司 | Mispine自断螺塞 | YZ00019541 | 国产 | 山东威高骨科材料股份有限公司 |  | 5.5 | WGB1Z-10-18 |  | 钛合金 | 个 | 铝塑薄膜 |  | 脊柱后路内固定系统 | 审核通过 | 审核通过 | 审核通过 | 审核通过 | 审核通过 | 审核通过 | 获得ISO 13485 认证证书 | 通过 | 通过 | 医疗器械检测机构出具的检测报告 | 有 | 发明专利,外观设计专利,实用新型专利 | 0 | 3 | 没有抽检不合格记录
胸腰椎后路微创连接棒 | T195 | 骨科脊柱类 | 钛合金 |  |  | 1棒 | YZ0000125 | 山东威高骨科材料股份有限公司 | Mispine连接杆 | YZ00019542 | 国产 | 山东威高骨科材料股份有限公司 |  | 5.5*25，30，35，40，45，50，55，60，65，70，75，80，85，90，95，100，105，110，120，130，140，150 | WGB1Z-10-15 |  | 钛合金 | 个 | 铝塑薄膜 |  | 脊柱后路内固定系统（商品名：Mispine) | 审核通过 | 审核通过 | 审核通过 | 审核通过 | 审核通过 | 审核通过 | 获得ISO 13485 认证证书 | 通过 | 通过 | 医疗器械检测机构出具的检测报告 | 有 | 发明专利,外观设计专利,实用新型专利 | 0 | 5 | 没有抽检不合格记录
皮质骨螺钉 | R430 | 骨科创伤类 | 不锈钢 | 3.0mm以上 |  | 自攻 | YZ0000134 | 施乐辉医用产品国际贸易（上海）有限公司 | 接骨螺钉PERI-LOC Periarticular Locked Plating System | YZ00019543 | 进口 | Smith & Nephew, Inc |  | 4.5mm低切迹自攻皮质骨螺钉， 4.5mm，14mm-130mm (不锈钢, 灭菌装) | 71806014;71806016;71806018;71806020;71806022;71806024;71806026;71806028;71806030;71806032;71806034;71806036;71806038;71806040;71806042;71806044;71806046;71806048;71806050;71806052;71806054;71806056;71806058;71806060;71806062;71806064;71806066;71806068;71806070;71806072;71806074;71806076;71806078;71806080;71806085;71806090;71806095;71806100;71806105;71806110;71806115;71806120;71806125;71806130 |  |  | 个 |  |  | 接骨螺钉 PERI-LOC Periarticular Locked Plating System | 审核通过 | 审核通过 | 审核通过 | 审核通过 | 审核通过 | 审核通过 | 获得ISO 13485 认证证书 | 通过 | 通过 | 医疗器械检测机构出具的检测报告 | 无 | 发明专利,实用新型专利 | 0 | 7 | 没有抽检不合格记录
皮质骨螺钉 | R421 | 骨科创伤类 | 不锈钢 | 1.0-3.0mm |  | 自攻 | YZ0000134 | 施乐辉医用产品国际贸易（上海）有限公司 | 接骨螺钉PERI-LOC Periarticular Locked Plating System | YZ00019544 | 进口 | Smith & Nephew, Inc |  | 2.5mm自攻皮质骨螺钉，10mm-30mm (不锈钢) | 71822510;71822512;71822514;71822516;71822518;71822520;71822522;71822524;71822526;71822528;71822530 |  |  | 个 |  |  | 接骨螺钉 PERI-LOC Periarticular Locked Plating System | 审核通过 | 审核通过 | 审核通过 | 审核通过 | 审核通过 | 审核通过 | 获得ISO 13485 认证证书 | 通过 | 通过 | 医疗器械检测机构出具的检测报告 | 无 | 发明专利,实用新型专利 | 0 | 3 | 没有抽检不合格记录
经外周静脉置入中心静脉导管 | V187 | 普外科类 |  | 单腔 |  | 三向瓣膜式含附件 | YZ0000175 | 巴德医疗科技（上海）有限公司 | 经外周插管的中心静脉导管套件及附件 | YZ00019545 | 进口 | Bard Access Systems,inc. | Groshong NXT ClearVue | 本产品包括单腔导管、带穿刺针的导引套管、连接件、固定翼、护帽和Statlock导管固定装置(VPPDFP),这个型号包括微插管器(含导丝、穿刺针、PTFE微导入器和刀片)。导管材质为硅胶,穿刺针和导丝的材质为304不锈钢,微导入器的材质为聚四氟乙烯,固定翼的材质为硅胶,导引套管的材质为低密度聚乙烯和聚碳酸酯。？ | 7812400 | 本产品包括单腔导管、带穿刺针的导引套管、连接件、固定翼、护帽和Statlock导管固定装置(VPPDFP),这个型号包括微插管器(含导丝、穿刺针、PTFE微导入器和刀片)。导管材质为硅胶,穿刺针和导丝的材质为304不锈钢,微导入器的材质为聚四氟乙烯,固定翼的材质为硅胶,导引套管的材质为低密度聚乙烯和聚碳酸酯。？ | 硅胶 | 套 |  |  | 经外周插管的中心静脉导管套件及附件 | 审核通过 | 审核通过 | 审核通过 | 审核通过 | 审核通过 | 审核通过 | 无 | 通过 | 通过 | 医疗器械检测机构出具的检测报告 | 无 | 无 | 1 | 1 | 没有抽检不合格记录
皮质骨螺钉 | R430 | 骨科创伤类 | 不锈钢 | 3.0mm以上 |  | 自攻 | YZ0000134 | 施乐辉医用产品国际贸易（上海）有限公司 | 接骨螺钉PERI-LOC Periarticular Locked Plating System | YZ00019546 | 进口 | Smith & Nephew, Inc |  | 3.5mm低切迹自攻皮质骨螺钉，10mm-80mm(不锈钢) | 71824010;71824012;71824014;71824016;71824018;71824020;71824022;71824024;71824026;71824028;71824030;71824032;71824034;71824036;71824038;71824040;71824045;71824050;71824055;71824060;71824065;71824070;71824075;71824080 |  |  | 个 |  |  | 接骨螺钉 PERI-LOC Periarticular Locked Plating System | 审核通过 | 审核通过 | 审核通过 | 审核通过 | 审核通过 | 审核通过 | 获得ISO 13485 认证证书 | 通过 | 通过 | 医疗器械检测机构出具的检测报告 | 无 | 发明专利,实用新型专利 | 0 | 3 | 没有抽检不合格记录
胸腰椎后路预弯棒 | T224 | 骨科脊柱类 | 钴铬钼合金 | 各种规格 |  | 1棒 | YZ0000125 | 山东威高骨科材料股份有限公司 | 圆棒 | YZ00019547 | 国产 | 山东威高骨科材料股份有限公司 |  | 4.5x 30，35,40,45,50,55,60,65,70,75,80,85,90,95,100,105，110；4.75x 30，35,40,45,50,55,60,65,70,75,80,85,90,95,100,105，110；5.0x30，35,40,45,50,55,60,65,70,75,80,85,90, 95,100,105，110；5.5x30，35,40,45,50,55,60,65,70,75,80,85,90, 95,100,105，110；6.0x 30，35,40,45,50,55,60,65,70,75,80,85,90,95,100,105，110；4.75x120，130,140，150；4.5x120，130,140，150；5.0x120，130,140，150； 5.5x120，130,140，150；6.0x120，130,140，150； | WGBYH01 |  | 钴铬钼 | 根 | 铝塑薄膜 |  | 脊柱后路内固定用矫形用棒 | 审核通过 | 审核通过 | 审核通过 | 审核通过 | 审核通过 | 审核通过 | 获得ISO 13485 认证证书 | 通过 | 通过 | 医疗器械检测机构出具的检测报告 | 有 | 发明专利,外观设计专利,实用新型专利 | 1 | 9 | 没有抽检不合格记录
胸腰椎后路预弯棒 | T224 | 骨科脊柱类 | 钴铬钼合金 | 各种规格 |  | 1棒 | YZ0000125 | 山东威高骨科材料股份有限公司 | 圆棒 | YZ00019548 | 国产 | 山东威高骨科材料股份有限公司 |  | 4.5x200，250,500；4.75x200,250,500；5.0x200,250,500；5.5x200,250,500；6.0x200,250,500 | WGBYH01 |  | 钴铬钼 | 根 | 铝塑薄膜 |  | 脊柱后路内固定用矫形用棒 | 审核通过 | 审核通过 | 审核通过 | 审核通过 | 审核通过 | 审核通过 | 获得ISO 13485 认证证书 | 通过 | 通过 | 医疗器械检测机构出具的检测报告 | 有 | 发明专利,外观设计专利,实用新型专利 | 1 | 8 | 没有抽检不合格记录
胸腰椎后路直棒 | T220 | 骨科脊柱类 | 钴铬钼合金 | 各种规格 |  | 1棒 | YZ0000125 | 山东威高骨科材料股份有限公司 | 圆棒 | YZ00019549 | 国产 | 山东威高骨科材料股份有限公司 |  | 4.5x200，250,500；4.75x200,250,500；5.0x200,250,500；5.5x200,250,500；6.0x200,250,500 | WGBYZ01 |  | 钴铬钼 | 根 | 铝塑薄膜 |  | 脊柱后路内固定用矫形用棒 | 审核通过 | 审核通过 | 审核通过 | 审核通过 | 审核通过 | 审核通过 | 获得ISO 13485 认证证书 | 通过 | 通过 | 医疗器械检测机构出具的检测报告 | 有 | 发明专利,外观设计专利,实用新型专利 | 0 | 5 | 没有抽检不合格记录
胸腰椎后路直棒 | T220 | 骨科脊柱类 | 钴铬钼合金 | 各种规格 |  | 1棒 | YZ0000125 | 山东威高骨科材料股份有限公司 | 圆棒 | YZ00019550 | 国产 | 山东威高骨科材料股份有限公司 |  | 4.5x200，250,500；4.75x200,250,500；5.0x200,250,500；5.5x200,250,500；6.0x200,250,500 | WGBYZ02 |  | 钴铬钼 | 根 | 铝塑薄膜 |  | 脊柱后路内固定用矫形用棒 | 审核通过 | 审核通过 | 审核通过 | 审核通过 | 审核通过 | 审核通过 | 获得ISO 13485 认证证书 | 通过 | 通过 | 医疗器械检测机构出具的检测报告 | 无 | 发明专利,外观设计专利,实用新型专利 | 0 | 4 | 没有抽检不合格记录
胸腰椎后路直棒 | T220 | 骨科脊柱类 | 钴铬钼合金 | 各种规格 |  | 1棒 | YZ0000125 | 山东威高骨科材料股份有限公司 | 圆棒 | YZ00019551 | 国产 | 山东威高骨科材料股份有限公司 |  | 4.5x 30，35,40,45,50,55,60,65,70,75,80,85,90,95,100,105，110；4.75x 30，35,40,45,50,55,60,65,70,75,80,85,90,95,100,105，110；5.0x30，35,40,45,50,55,60,65,70,75,80,85,90, 95,100,105，110；5.5x30，35,40,45,50,55,60,65,70,75,80,85,90, 95,100,105，110；6.0x 30，35,40,45,50,55,60,65,70,75,80,85,90,95,100,105，110；4.75x120，130,140，150；4.5x120，130,140，150；5.0x120，130,140，150； 5.5x120，130,140，150；6.0x120，130,140，150； | WGBYZ02 |  | 钴铬钼 | 根 | 铝塑薄膜 |  | 脊柱后路内固定用矫形用棒 | 审核通过 | 审核通过 | 审核通过 | 审核通过 | 审核通过 | 审核通过 | 获得ISO 13485 认证证书 | 通过 | 通过 | 医疗器械检测机构出具的检测报告 | 有 | 发明专利,外观设计专利,实用新型专利 | 0 | 4 | 没有抽检不合格记录
胸腰椎后路直棒 | T220 | 骨科脊柱类 | 钴铬钼合金 | 各种规格 |  | 1棒 | YZ0000125 | 山东威高骨科材料股份有限公司 | 圆棒 | YZ00019552 | 国产 | 山东威高骨科材料股份有限公司 |  | 4.5x 30，35,40,45,50,55,60,65,70,75,80,85,90,95,100,105，110；4.75x 30，35,40,45,50,55,60,65,70,75,80,85,90,95,100,105，110；5.0x30，35,40,45,50,55,60,65,70,75,80,85,90, 95,100,105，110；5.5x30，35,40,45,50,55,60,65,70,75,80,85,90, 95,100,105，110；6.0x 30，35,40,45,50,55,60,65,70,75,80,85,90,95,100,105，110；4.75x120，130,140，150；4.5x120，130,140，150；5.0x120，130,140，150； 5.5x120，130,140，150；6.0x120，130,140，150； | WGBYZ01 |  | 钴铬钼 | 根 | 铝塑薄膜 |  | 脊柱后路内固定用矫形用棒 | 审核通过 | 审核通过 | 审核通过 | 审核通过 | 审核通过 | 审核通过 | 获得ISO 13485 认证证书 | 通过 | 通过 | 医疗器械检测机构出具的检测报告 | 有 | 发明专利,外观设计专利,实用新型专利 | 0 | 5 | 没有抽检不合格记录
胸腰椎后路直棒 | T221 | 骨科脊柱类 | PEEK | 各种规格 |  | 1棒 | YZ0000125 | 山东威高骨科材料股份有限公司 | 连接杆（PEEK） | YZ00019553 | 国产 | 山东威高骨科材料股份有限公司 |  | 6.35x25,30,35,40,45,50,55,60,65,70,75,80,85,90；6.35x95,100,105,110,115,120,125,130,140,150,160；6.35*7.2x25,30,35,40,45,50,55,60,65,70,75,80,85,90；6.35*7.2x95,100,105,110,115,120,125,130,140,150,160 | GB2Z |  | PEEK | 个 | 铝塑薄膜 |  | 脊柱内固定系统 | 审核通过 | 审核通过 | 审核通过 | 审核通过 | 审核通过 | 审核通过 | 获得ISO 13485 认证证书 | 通过 | 通过 | 医疗器械检测机构出具的检测报告 | 有 | 发明专利,外观设计专利,实用新型专利 | 0 | 9 | 没有抽检不合格记录
胸腰椎后路短尾单轴螺钉 | T227 | 骨科脊柱类 | 钛合金 | 各种规格 |  | 1螺钉 | YZ0000125 | 山东威高骨科材料股份有限公司 | 万向螺钉 | YZ00019554 | 国产 | 山东威高骨科材料股份有限公司 |  | 4.0*20，25，30，35，40，45，50;4.5*20，25，30，35，40，45，50，55;5.0*25，30，35，40，45，50，55;5.5*25，30，35，40，45，50，55;6.0*25，30，35，40，45，50，55，60，65;6.5*25，30，35，40，45，50，55，60，65;7.0*25，30，35，40，45，50，55，60，65;7.5*25，30，35，40，45，50，55，60，65＂ | GB1Z-7 |  | 钛合金 | 枚 |  |  | 脊柱后路内固定系统 | 审核通过 | 审核通过 | 审核通过 | 审核通过 | 审核通过 | 审核通过 | 获得ISO 13485 认证证书 | 通过 | 通过 | 医疗器械检测机构出具的检测报告 | 有 | 发明专利,外观设计专利,实用新型专利 | 0 | 1 | 没有抽检不合格记录
经外周静脉置入中心静脉导管 | V187 | 普外科类 |  | 单腔 |  | 三向瓣膜式含附件 | YZ0000175 | 巴德医疗科技（上海）有限公司 | 经外周插管的中心静脉导管套件及附件 | YZ00019555 | 进口 | Bard Access Systems,inc. |  |  | 7717405 | 本产品包括单腔导管、带穿刺针的导引套管、连接件、固定翼、护帽。部分型号包括微插管器(含导丝、穿刺针、微插管鞘和刀片)。导管材质为硅胶,穿刺针和导丝的材质为不锈钢,微插管鞘的材质为聚四氟乙烯,导引套管的材质为聚氨酯和氟化乙丙烯。？ | 硅胶 | 套 |  |  | 经外周插管的中心静脉导管套件及附件 | 审核通过 | 审核通过 | 审核通过 | 审核通过 | 审核通过 | 审核通过 | 无 | 通过 | 通过 | 医疗器械检测机构出具的检测报告 | 无 | 无 | 0 | 1 | 没有抽检不合格记录
胸腰椎后路短尾单轴螺钉 | T227 | 骨科脊柱类 | 钛合金 | 各种规格 |  | 1螺钉 | YZ0000125 | 山东威高骨科材料股份有限公司 | UPASS短尾椎弓根钉 | YZ00019556 | 国产 | 山东威高骨科材料股份有限公司 |  | 4.0*20，25，30，35，40，45，50,4.5*20，25，30，35，40，45，50，55,5.0*25，30，35，40，45，50，55,5.5*25，30，35，40，45，50，55,6.0*25，30，35，40，45，50，55，60，65,6.5*25，30，35，40，45，50，55，60，65,7.0*25，30，35，40，45，50，55，60，65,7.5*25，30，35，40，45，50，55，60，65, | WGB1Z-2 |  | 钛合金 | 枚 | 铝塑薄膜 |  | 脊柱后路内固定系统 | 审核通过 | 审核通过 | 审核通过 | 审核通过 | 审核通过 | 审核通过 | 获得ISO 13485 认证证书 | 通过 | 通过 | 医疗器械检测机构出具的检测报告 | 有 | 发明专利,外观设计专利,实用新型专利 | 0 | 7 | 没有抽检不合格记录
胸腰椎后路长尾单轴螺钉 | T230 | 骨科脊柱类 | 钛合金 | 各种规格 |  | 1螺钉 | YZ0000125 | 山东威高骨科材料股份有限公司 | SINO椎弓根螺钉 | YZ00019557 | 国产 | 山东威高骨科材料股份有限公司 |  | 4.0*20，25，30，35，40，45，50¦4.5*20，25，30，35，40，45，50，55¦5.0*25，30，35，40，45，50，55¦5.5*25，30，35，40，45，50，55¦6.0*25，30，35，40，45，50，55，60，65¦6.5*25，30，35，40，45，50，55，60，65¦7.0*25，30，35，40，45，50，55，60，65¦7.5*25，30，35，40，45，50，55，60，65 | WGB1Z-1¦WGB1Z-1¦WGB1Z-1¦WGB1Z-1¦WGB1Z-1¦WGB1Z-1¦WGB1Z-1¦WGB1Z-1 |  | 钛合金 | 枚 | 铝塑薄膜 |  | 脊柱后路内固定系统 | 审核通过 | 审核通过 | 审核通过 | 审核通过 | 审核通过 | 审核通过 | 获得ISO 13485 认证证书 | 通过 | 通过 | 医疗器械检测机构出具的检测报告 | 有 | 发明专利,外观设计专利,实用新型专利 | 1 | 8 | 没有抽检不合格记录
胸腰椎后路长尾单轴螺钉 | T230 | 骨科脊柱类 | 钛合金 | 各种规格 |  | 1螺钉 | YZ0000125 | 山东威高骨科材料股份有限公司 | Mispine经皮微创椎弓根螺钉 | YZ00019558 | 国产 | 山东威高骨科材料股份有限公司 |  | "4.0*20，25，30，35，40，45，50 | WGB1Z-10-02 |  | 钛合金 | 枚 |  |  | 脊柱后路内固定系统 | 审核通过 | 审核通过 | 审核通过 | 审核通过 | 审核通过 | 审核通过 | 获得ISO 13485 认证证书 | 通过 | 通过 | 医疗器械检测机构出具的检测报告 | 有 | 发明专利,外观设计专利,实用新型专利 | 0 | 2 | 没有抽检不合格记录
前足动力加压锁定接骨板 | R362 | 骨科创伤类 | 不锈钢 |  |  |  | YZ0000134 | 施乐辉医用产品国际贸易（上海）有限公司 | 踝关节融合锁定钢板系统（商品名：PERI-L0C) Ankle Fusion Plate System | YZ00019559 | 进口 | Smith & Nephew, Inc |  | PERI-LOC 3.5mm踝关节后侧融合锁定接骨板 (不锈钢, 灭菌装) | 72821034S;72821035S |  | 不锈钢 | 个 |  |  | 踝关节融合锁定钢板系统（商品名：PERI-L0C) Ankle Fusion Plate System | 审核通过 | 审核通过 | 审核通过 | 审核通过 | 审核通过 | 审核通过 | 获得ISO 13485 认证证书 | 通过 | 通过 | 医疗器械检测机构出具的检测报告 | 无 | 发明专利,实用新型专利 | 0 | 5 | 没有抽检不合格记录
足通用锁定接骨板 | R357 | 骨科创伤类 | 不锈钢 |  |  |  | YZ0000134 | 施乐辉医用产品国际贸易（上海）有限公司 | 踝关节融合锁定钢板系统（商品名：PERI-L0C) Ankle Fusion Plate System | YZ00019560 | 进口 | Smith & Nephew, Inc |  | 3.5mm踝关节前侧融合锁定钢板，3-5孔 (不锈钢, 灭菌装) | 72821042S;72821043S;72821044S;72821045S |  | 不锈钢 | 个 |  |  | 踝关节融合锁定钢板系统（商品名：PERI-L0C) Ankle Fusion Plate System | 审核通过 | 审核通过 | 审核通过 | 审核通过 | 审核通过 | 审核通过 | 获得ISO 13485 认证证书 | 通过 | 通过 | 医疗器械检测机构出具的检测报告 | 无 | 发明专利,实用新型专利 | 0 | 5 | 没有抽检不合格记录
后足锁定加压锁定接骨板 | R377 | 骨科创伤类 | 不锈钢 |  |  |  | YZ0000134 | 施乐辉医用产品国际贸易（上海）有限公司 | 踝关节融合锁定钢板系统（商品名：PERI-L0C) Ankle Fusion Plate System | YZ00019561 | 进口 | Smith & Nephew, Inc |  | 3.5mm多用途融合锁定钢板5孔 (不锈钢, 灭菌装) | 72821046S;72821047S |  |  | 个 |  |  | 踝关节融合锁定钢板系统（商品名：PERI-L0C) Ankle Fusion Plate System | 审核通过 | 审核通过 | 审核通过 | 审核通过 | 审核通过 | 审核通过 | 获得ISO 13485 认证证书 | 通过 | 通过 | 医疗器械检测机构出具的检测报告 | 无 | 发明专利,实用新型专利 | 0 | 3 | 没有抽检不合格记录
胸腰椎后路椎弓根钩 | T244 | 骨科脊柱类 | 钛合金 | 各种规格 |  | 1钩 | YZ0000125 | 山东威高骨科材料股份有限公司 | UPASS骨钩 | YZ00019564 | 国产 | 山东威高骨科材料股份有限公司 |  | 5.5椎弓根钩 | WGB1Z-2 |  | 钛合金 | 个 | 铝塑薄膜 |  | 脊柱后路内固定系统（商品名：UPASS） | 审核通过 | 审核通过 | 审核通过 | 审核通过 | 审核通过 | 审核通过 | 获得ISO 13485 认证证书 | 通过 | 通过 | 医疗器械检测机构出具的检测报告 | 有 | 发明专利,外观设计专利,实用新型专利 | 0 | 5 | 没有抽检不合格记录
胸腰椎后路长尾多轴螺钉 | T236 | 骨科脊柱类 | 钛合金 | 各种规格 |  | 1螺钉 | YZ0000125 | 山东威高骨科材料股份有限公司 | SINO万向复位螺钉 | YZ00019566 | 国产 | 山东威高骨科材料股份有限公司 |  | 4.0*20，25，30，35，40，45，50¦4.5*20，25，30，35，40，45，50，55¦5.0*25，30，35，40，45，50，55¦5.5*25，30，35，40，45，50，55¦6.0*25，30，35，40，45，50，55，60，65¦6.5*25，30，35，40，45，50，55，60，65¦7.0*25，30，35，40，45，50，55，60，65¦7.5*25，30，35，40，45，50，55，60，65 | WGB1Z-1¦WGB1Z-1¦WGB1Z-1¦WGB1Z-1¦WGB1Z-1¦WGB1Z-1¦WGB1Z-1¦WGB1Z-1 |  | 钛合金 | 枚 | 铝塑薄膜 |  | 脊柱后路内固定系统 | 审核通过 | 审核通过 | 审核通过 | 审核通过 | 审核通过 | 审核通过 | 获得ISO 13485 认证证书 | 通过 | 通过 | 医疗器械检测机构出具的检测报告 | 有 | 发明专利,外观设计专利,实用新型专利 | 0 | 11 | 没有抽检不合格记录
胸腰椎后路短尾多轴螺钉 | T233 | 骨科脊柱类 | 钛合金 | 各种规格 |  | 1螺钉 | YZ0000125 | 山东威高骨科材料股份有限公司 | SINO万向螺钉 | YZ00019567 | 国产 | 山东威高骨科材料股份有限公司 |  | 4.0*20，25，30，35，40，45，50¦4.5*20，25，30，35，40，45，50，55¦5.0*25，30，35，40，45，50，55¦5.5*25，30，35，40，45，50，55¦6.0*25，30，35，40，45，50，55，60，65¦6.5*25，30，35，40，45，50，55，60，65¦7.0*25，30，35，40，45，50，55，60，65¦7.5*25，30，35，40，45，50，55，60，65 | WGB1Z-1¦WGB1Z-1¦WGB1Z-1¦WGB1Z-1¦WGB1Z-1¦WGB1Z-1¦WGB1Z-1¦WGB1Z-1 |  | 钛合金 | 枚 | 铝塑薄膜 |  | 脊柱后路内固定系统 | 审核通过 | 审核通过 | 审核通过 | 审核通过 | 审核通过 | 审核通过 | 获得ISO 13485 认证证书 | 通过 | 通过 | 医疗器械检测机构出具的检测报告 | 有 | 发明专利,外观设计专利,实用新型专利 | 0 | 8 | 没有抽检不合格记录
胸腰椎后路长尾多轴螺钉 | T236 | 骨科脊柱类 | 钛合金 | 各种规格 |  | 1螺钉 | YZ0000125 | 山东威高骨科材料股份有限公司 | Mispine经皮微创万向复位螺钉 | YZ00019568 | 国产 | 山东威高骨科材料股份有限公司 |  | "4.0*20，25，30，35，40，45，50 | WGB1Z-10-01 |  | 钛合金 | 枚 |  |  | 脊柱后路内固定系统 | 审核通过 | 审核通过 | 审核通过 | 审核通过 | 审核通过 | 审核通过 | 获得ISO 13485 认证证书 | 通过 | 通过 | 医疗器械检测机构出具的检测报告 | 有 | 发明专利,外观设计专利,实用新型专利 | 0 | 2 | 没有抽检不合格记录
胸腰椎后路短尾多轴螺钉 | T233 | 骨科脊柱类 | 钛合金 | 各种规格 |  | 1螺钉 | YZ0000125 | 山东威高骨科材料股份有限公司 | Mispine微创万向螺钉 | YZ00019569 | 国产 | 山东威高骨科材料股份有限公司 |  | "4.0*20，25，30，35，40，45，50 | WGB1Z-10-03 |  | 钛合金 | 枚 |  |  | 脊柱后路内固定系统 | 审核通过 | 审核通过 | 审核通过 | 审核通过 | 审核通过 | 审核通过 | 获得ISO 13485 认证证书 | 通过 | 通过 | 医疗器械检测机构出具的检测报告 | 有 | 发明专利,外观设计专利,实用新型专利 | 1 | 1 | 没有抽检不合格记录
胸腰椎后路固定长度横连接 | T254 | 骨科脊柱类 | 钛合金 | 各种规格 |  | 1横连 | YZ0000125 | 山东威高骨科材料股份有限公司 | 横连杆装配 | YZ00019570 | 国产 | 山东威高骨科材料股份有限公司 |  | 5.5*15,18,21,24,27,30,33,36,39,39-45,45-55,55-65,65-75,75-85,85-95,95-105,105-115,100,105,110,115 | GB1Z-7 |  | 钛合金 | 枚 |  |  | 脊柱后路内固定系统 | 审核通过 | 审核通过 | 审核通过 | 审核通过 | 审核通过 | 审核通过 | 获得ISO 13485 认证证书 | 通过 | 通过 | 医疗器械检测机构出具的检测报告 | 有 | 发明专利,外观设计专利,实用新型专利 | 1 | 3 | 没有抽检不合格记录
胸腰椎后路棒棒连接器 | T256 | 骨科脊柱类 | 钛合金 | 各种规格 |  | 1连接器 | YZ0000125 | 山东威高骨科材料股份有限公司 | UPASS生长阀 | YZ00019573 | 国产 | 山东威高骨科材料股份有限公司 |  | 5.5/5.5，6.0/5.5， | WGB1Z-2 |  | 钛合金 | 个 | 铝塑薄膜 |  | 脊柱后路内固定系统 | 审核通过 | 审核通过 | 审核通过 | 审核通过 | 审核通过 | 审核通过 | 获得ISO 13485 认证证书 | 通过 | 通过 | 医疗器械检测机构出具的检测报告 | 有 | 发明专利,外观设计专利,实用新型专利 | 0 | 4 | 没有抽检不合格记录
胸腰椎后路棒棒连接器 | T256 | 骨科脊柱类 | 钛合金 | 各种规格 |  | 1连接器 | YZ0000125 | 山东威高骨科材料股份有限公司 | SINO生长阀 | YZ00019574 | 国产 | 山东威高骨科材料股份有限公司 |  | 6.0/6.0 | WGB1Z-1 |  | 钛合金 | 个 | 铝塑薄膜 |  | 脊柱后路内固定系统 | 审核通过 | 审核通过 | 审核通过 | 审核通过 | 审核通过 | 审核通过 | 获得ISO 13485 认证证书 | 通过 | 通过 | 医疗器械检测机构出具的检测报告 | 有 | 发明专利,外观设计专利,实用新型专利 | 0 | 4 | 没有抽检不合格记录
胸腰椎后路锁紧螺塞 | T258 | 骨科脊柱类 | 钛合金 | 各种规格 |  | 1螺塞 | YZ0000125 | 山东威高骨科材料股份有限公司 | UPASS自断螺塞 | YZ00019575 | 国产 | 山东威高骨科材料股份有限公司 |  | 5.5 | WGB1Z-2 |  | 钛合金 | 个 | 铝塑薄膜 |  | 脊柱后路内固定系统 | 审核通过 | 审核通过 | 审核通过 | 审核通过 | 审核通过 | 审核通过 | 获得ISO 13485 认证证书 | 通过 | 通过 | 医疗器械检测机构出具的检测报告 | 有 | 发明专利,外观设计专利,实用新型专利 | 0 | 3 | 没有抽检不合格记录
胸腰椎后路固定长度横连接 | T254 | 骨科脊柱类 | 钛合金 | 各种规格 |  | 1横连 | YZ0000125 | 山东威高骨科材料股份有限公司 | UPASS横连杆装配 | YZ00019576 | 国产 | 山东威高骨科材料股份有限公司 |  | 5.5*15， 5.5*18， 5.5*21,5.5*24， 5.5*27， 5.5*30,5.5*33， 5.5*36， 5.5*39,5.5*100， 5.5*105,5.5*110， 5.5*115 | WGB1Z-2 |  | 钛合金 | 个 | 铝塑薄膜 |  | 脊柱后路内固定系统 | 审核通过 | 审核通过 | 审核通过 | 审核通过 | 审核通过 | 审核通过 | 获得ISO 13485 认证证书 | 通过 | 通过 | 医疗器械检测机构出具的检测报告 | 有 | 发明专利,外观设计专利,实用新型专利 | 0 | 7 | 没有抽检不合格记录
胸腰椎后路固定长度横连接 | T254 | 骨科脊柱类 | 钛合金 | 各种规格 |  | 1横连 | YZ0000125 | 山东威高骨科材料股份有限公司 | SINO横连杆装配 | YZ00019577 | 国产 | 山东威高骨科材料股份有限公司 |  | 6.0*55， 6.0*60,6.0*65， 6.0*70,6.0*75， 6.0*80，6.0*10， 6.0*11， 6.0*12，6.0*13， 6.0*14,6.0*15， 6.0*16， 6.0*17，6.0*18， 6.0*19，6.0*20， 6.0*22， 6.0*23，6.0*25,6.0*27， 6.0*29， 6.0*31，6.0*33,6.0*35， 6.0*37，6.0*39，6.0*41 | WGB1Z-1 |  | 钛合金 | 个 | 铝塑薄膜 |  | 脊柱后路内固定系统 | 审核通过 | 审核通过 | 审核通过 | 审核通过 | 审核通过 | 审核通过 | 获得ISO 13485 认证证书 | 通过 | 通过 | 医疗器械检测机构出具的检测报告 | 有 | 发明专利,外观设计专利,实用新型专利 | 1 | 8 | 没有抽检不合格记录
胸腰椎后路可调长度横连接 | T252 | 骨科脊柱类 | 钛合金 | 各种规格 |  | 1横连 | YZ0000125 | 山东威高骨科材料股份有限公司 | UPASS横连杆装配-5 | YZ00019578 | 国产 | 山东威高骨科材料股份有限公司 |  | 5.5*39-45， 5.5*45-55,5.5*55-65， 5.5*65-75,5.5*75-85， 5.5*85-95,5.5*95-105， 5.5*105-115 | WGB1Z-2 |  | 钛合金 | 个 | 铝塑薄膜 |  | 脊柱后路内固定系统 | 审核通过 | 审核通过 | 审核通过 | 审核通过 | 审核通过 | 审核通过 | 获得ISO 13485 认证证书 | 通过 | 通过 | 医疗器械检测机构出具的检测报告 | 有 | 发明专利,外观设计专利,实用新型专利 | 0 | 11 | 没有抽检不合格记录
胸腰椎后路可调长度横连接 | T252 | 骨科脊柱类 | 钛合金 | 各种规格 |  | 1横连 | YZ0000125 | 山东威高骨科材料股份有限公司 | SINO横连杆装配-2 | YZ00019579 | 国产 | 山东威高骨科材料股份有限公司 |  | 6.0*40-55,6.0*75-85,6.0*85-95,6.0*95-105 | WGB1Z-1 |  | 钛合金 | 个 | 铝塑薄膜 |  | 脊柱后路内固定系统 | 审核通过 | 审核通过 | 审核通过 | 审核通过 | 审核通过 | 审核通过 | 获得ISO 13485 认证证书 | 通过 | 通过 | 医疗器械检测机构出具的检测报告 | 有 | 发明专利,外观设计专利,实用新型专利 | 0 | 13 | 没有抽检不合格记录
胸腰椎前路横向连接器 | T306 | 骨科脊柱类 | 钛合金 | 各种规格 |  | 1横连 | YZ0000125 | 山东威高骨科材料股份有限公司 | 横连杆装配 | YZ00019580 | 国产 | 山东威高骨科材料股份有限公司 |  | 4.75*10-19，5.5*10-19，6.0*10-19 | GB1Z |  | 钛合金 | 个 | 铝塑薄膜 |  | 脊柱前路内固定系统 | 审核通过 | 审核通过 | 审核通过 | 审核通过 | 审核通过 | 审核通过 | 获得ISO 13485 认证证书 | 通过 | 通过 | 医疗器械检测机构出具的检测报告 | 有 | 发明专利,外观设计专利,实用新型专利 | 0 | 15 | 没有抽检不合格记录
椎体成形术系统 | T398 | 骨科脊柱类 |  |  |  | 1套 | YZ0000125 | 山东威高骨科材料股份有限公司 | 骨钻(4.2-I) | YZ00019581 | 国产 | 山东威高骨科材料股份有限公司 |  | 3.4 | GBCC |  | 不锈钢 | 件 | 复合袋 |  | 脊柱椎体成形术工具系统 | 审核通过 | 审核通过 | 审核通过 | 审核通过 | 审核通过 | 审核通过 | 获得ISO 13485 认证证书 | 通过 | 通过 | 医疗器械检测机构出具的检测报告 | 有 | 发明专利,外观设计专利,实用新型专利 | 0 | 2 | 没有抽检不合格记录
椎体成形术系统 | T398 | 骨科脊柱类 |  |  |  | 1套 | YZ0000125 | 山东威高骨科材料股份有限公司 | 尖头导针(4.2-I) | YZ00019582 | 国产 | 山东威高骨科材料股份有限公司 |  | 1.6 | GBCC |  | 不锈钢 | 件 | 复合袋 |  | 脊柱椎体成形术工具系统 | 审核通过 | 审核通过 | 审核通过 | 审核通过 | 审核通过 | 审核通过 | 获得ISO 13485 认证证书 | 通过 | 通过 | 医疗器械检测机构出具的检测报告 | 有 | 发明专利,外观设计专利,实用新型专利 | 0 | 2 | 没有抽检不合格记录
椎体成形术系统 | T398 | 骨科脊柱类 |  |  |  | 1套 | YZ0000125 | 山东威高骨科材料股份有限公司 | 扩张导管装配(4.2-I) | YZ00019583 | 国产 | 山东威高骨科材料股份有限公司 |  | 4.2 | GBCC |  | 不锈钢 | 件 | 复合袋 |  | 脊柱椎体成形术工具系统 | 审核通过 | 审核通过 | 审核通过 | 审核通过 | 审核通过 | 审核通过 | 获得ISO 13485 认证证书 | 通过 | 通过 | 医疗器械检测机构出具的检测报告 | 有 | 发明专利,外观设计专利,实用新型专利 | 0 | 2 | 没有抽检不合格记录
椎体后凸成形术系统 | T399 | 骨科脊柱类 |  |  |  | 1套 | YZ0000125 | 山东威高骨科材料股份有限公司 | 球囊扩张压力泵 | YZ00019584 | 国产 | 山东威高骨科材料股份有限公司 |  | GBKY | GBKY |  | 聚合物 | 套 | 吸塑盒 |  | 球囊扩张压力泵 | 审核通过 | 审核通过 | 审核通过 | 审核通过 | 审核通过 | 审核通过 | 获得ISO 13485 认证证书 | 通过 | 通过 | 生产企业自检报告 | 有 | 发明专利,外观设计专利,实用新型专利 | 0 | 4 | 没有抽检不合格记录
椎体成形术系统 | T398 | 骨科脊柱类 |  |  |  | 1套 | YZ0000125 | 山东威高骨科材料股份有限公司 | 圆头导针(4.2-I) | YZ00019585 | 国产 | 山东威高骨科材料股份有限公司 |  | 1.6 | GBCC |  | 不锈钢 | 件 | 复合袋 |  | 椎体成形术系统 | 审核通过 | 审核通过 | 审核通过 | 审核通过 | 审核通过 | 审核通过 | 获得ISO 13485 认证证书 | 通过 | 通过 | 医疗器械检测机构出具的检测报告 | 有 | 发明专利,外观设计专利,实用新型专利 | 0 | 2 | 没有抽检不合格记录
椎体成形术系统 | T398 | 骨科脊柱类 |  |  |  | 1套 | YZ0000125 | 山东威高骨科材料股份有限公司 | 骨钻( 3.4-I) | YZ00019586 | 国产 | 山东威高骨科材料股份有限公司 |  | 3.0 | GBCC |  | 不锈钢 | 件 | 复合袋 |  | 脊柱椎体成形术工具系统 | 审核通过 | 审核通过 | 审核通过 | 审核通过 | 审核通过 | 审核通过 | 获得ISO 13485 认证证书 | 通过 | 通过 | 医疗器械检测机构出具的检测报告 | 有 | 发明专利,外观设计专利,实用新型专利 | 1 | 2 | 没有抽检不合格记录
椎体成形术系统 | T398 | 骨科脊柱类 |  |  |  | 1套 | YZ0000125 | 山东威高骨科材料股份有限公司 | 骨水泥填充器( 3.4-I) | YZ00019587 | 国产 | 山东威高骨科材料股份有限公司 |  | 3.0 | GBCC |  | 不锈钢 | 件 | 复合袋 |  | 脊柱椎体成形术工具系统 | 审核通过 | 审核通过 | 审核通过 | 审核通过 | 审核通过 | 审核通过 | 获得ISO 13485 认证证书 | 通过 | 通过 | 医疗器械检测机构出具的检测报告 | 无 | 发明专利,外观设计专利,实用新型专利 | 1 | 2 | 没有抽检不合格记录
椎体成形术系统 | T398 | 骨科脊柱类 |  |  |  | 1套 | YZ0000125 | 山东威高骨科材料股份有限公司 | 骨水泥填充器(5.5-III) | YZ00019588 | 国产 | 山东威高骨科材料股份有限公司 |  | 4.7 | GBCC |  | 不锈钢 | 件 | 复合袋 |  | 脊柱椎体成形术工具系统 | 审核通过 | 审核通过 | 审核通过 | 审核通过 | 审核通过 | 审核通过 | 获得ISO 13485 认证证书 | 通过 | 通过 | 医疗器械检测机构出具的检测报告 | 有 | 发明专利,外观设计专利,实用新型专利 | 1 | 2 | 没有抽检不合格记录
椎体成形术系统 | T398 | 骨科脊柱类 |  |  |  | 1套 | YZ0000125 | 山东威高骨科材料股份有限公司 | 骨水泥推入器(40-I) | YZ00019589 | 国产 | 山东威高骨科材料股份有限公司 |  | 10ml | GBJB |  | 不锈钢 | 件 | 复合袋 |  | 脊柱椎体成形术工具系统 | 审核通过 | 审核通过 | 审核通过 | 审核通过 | 审核通过 | 审核通过 | 获得ISO 13485 认证证书 | 通过 | 通过 | 医疗器械检测机构出具的检测报告 | 有 | 发明专利,外观设计专利,实用新型专利 | 1 | 2 | 没有抽检不合格记录
颈椎椎间融合器 | T364 | 骨科脊柱类 | PEEK |  |  |  | YZ0000125 | 山东威高骨科材料股份有限公司 | 颈椎融合器（PEEK） | YZ00019590 | 国产 | 山东威高骨科材料股份有限公司 |  | 5×16×13mm，6×16×13mm，7×16×13mm，8×16×13mm,5×19×15mm，6×19×15mm，7×19×15mm，8×19×15mm,6×16×15mm，7×16×15mm，8×16×15mm,6×19×13mm，7×19×13mm，8×19×13mm,5×16×13mm，6×16×13mm，7×16×13mm，8×16×13mm,5×19×15mm，6×19×15mm，7×19×15mm，8×19×15mm,6×16×15mm，7×16×15mm，8×16×15mm,6×19×13mm，7×19×13mm，8×19×13mm | WGB3Z02C1 |  | PEEK | 个 | 铝塑薄膜 |  | 椎间融合器 | 审核通过 | 审核通过 | 审核通过 | 审核通过 | 审核通过 | 审核通过 | 获得ISO 13485 认证证书 | 通过 | 通过 | 医疗器械检测机构出具的检测报告 | 有 | 发明专利,外观设计专利,实用新型专利 | 1 | 17 | 没有抽检不合格记录
腰椎极外侧融合器 | T386 | 骨科脊柱类 | PEEK |  |  |  | YZ0000125 | 山东威高骨科材料股份有限公司 | 前路腰椎融合器（PEEK） | YZ00019591 | 国产 | 山东威高骨科材料股份有限公司 |  | 8.5*18*14-34，8.5*19*14-34，8.5*20*14-34，8.5*21*14-34，8.5*22*14-34，8.5*23*14-34，8.5*24*14-34，8.5*25*14-34，8.5*26*14-34，8.5*27*14-34，8.5*28*14-34，8.5*29*14-34，8.5*30*14-34，8.5*31*14-34，8.5*32*14-34，8.5*33*14-34，8.5*34*14-34；10*18*14-34，10*19*14-34，10*20*14-34，10*21*14-34，10*22*14-34，10*23*14-34，10*24*14-34，10*25*14-34，10*26*14-34，10*27*14-34，10*28*14-34，10*29*14-34，10*30*14-34，10*31*14-34，10*32*14-34，10*33*14-34，10*34*14-34,12*18*14-34，12*19*14-34，12*20*14-34，12*21*14-34，12*22*14-34，12*23*14-34，12*24*14-34，12*25*14-34，12*26*14-34，12*27*14-34，12*28*14-34，12*29*14-34，12*30*14-34，12*31*14-34，12*32*14-34，12*33*14-34，12*34*14-34；14*18*14-34，14*19*14-34，14*20*14-34，14*21*14-34，14*22*14-34，14*23*14-34，14*24*14-34，14*25*14-34，14*26*14-34，14*27*14-34，14*28*14-34，14*29*14-34，14*30*14-34，14*31*14-34，14*32*14-34，14*33*14-34，14*34*14-34 | WGB3Z02A1 |  | PEEK | 个 | 铝塑薄膜 |  | 椎间融合器 | 审核通过 | 审核通过 | 审核通过 | 审核通过 | 审核通过 | 审核通过 | 获得ISO 13485 认证证书 | 通过 | 通过 | 生产企业自检报告 | 有 | 发明专利,外观设计专利,实用新型专利 | 0 | 1 | 没有抽检不合格记录
腰椎微创融合器 | T377 | 骨科脊柱类 | PEEK |  |  |  | YZ0000125 | 山东威高骨科材料股份有限公司 | 腰椎融合器Ⅰ（PEEK） | YZ00019592 | 国产 | 山东威高骨科材料股份有限公司 |  | 8／20mm，8／22mm ，8／26mm ，10／20mm，10／22m，10／26m，10／32,10／36,12／20mm ，12／22mm，12／26mm，12／32,12／36,14／20mm ，14／22mm，14／26mm,14／32mm,14／36mm | WGB3Z02L1 |  | PEEK | 个 | 铝塑薄膜 |  | 椎间融合器 | 审核通过 | 审核通过 | 审核通过 | 审核通过 | 审核通过 | 审核通过 | 获得ISO 13485 认证证书 | 通过 | 通过 | 生产企业自检报告 | 有 | 发明专利,外观设计专利,实用新型专利 | 1 | 12 | 没有抽检不合格记录
腰椎微创融合器 | T377 | 骨科脊柱类 | PEEK |  |  |  | YZ0000125 | 山东威高骨科材料股份有限公司 | 腰椎融合器Ⅰ（PEEK灭菌） | YZ00019593 | 国产 | 山东威高骨科材料股份有限公司 |  | 8／20mm，8／22mm ，8／26mm ，10／20mm，10／22m，10／26m，10／32,10／36,12／20mm ，12／22mm，12／26mm，12／32,12／36,14／20mm ，14／22mm，14／26mm,14／32mm,14／36mm | WGB3Z02L1 |  | PEEK灭菌 | 个 | 铝塑薄膜 |  | 椎间融合器 | 审核通过 | 审核通过 | 审核通过 | 审核通过 | 审核通过 | 审核通过 | 获得ISO 13485 认证证书 | 通过 | 通过 | 生产企业自检报告 | 有 | 发明专利,外观设计专利,实用新型专利 | 0 | 4 | 没有抽检不合格记录
腰椎经椎间孔融合器 | T395 | 骨科脊柱类 | PEEK |  |  |  | YZ0000125 | 山东威高骨科材料股份有限公司 | 腰椎融合器Ⅱ（PEEK灭菌） | YZ00019594 | 国产 | 山东威高骨科材料股份有限公司 |  | "0°9／20mm ，0°9／22mm，0°9／24mm，0°10／20mm，0°10／22mm ，0°10／24mm，0°11／20mm ，0°11／22mm ，0°11／24mm，0°12／20mm，0°12／22mm，0°12／24mm，0°13／20mm，0°13／22mm，0°13／24mm，0°14／20mm，0°14／22mm，0°14／24mm,4°9／20mm ，4°9／22mm，4°9／24mm，4°10／20mm ，4°10／22mm，4°10／24mm，4°11／20mm，4°11／22mm，4°11／24mm ，4°12／20mm，4°12／22mm，4°12／24mm ，4°13／20mm ，4°13／22mm ，4°13／24mm ，4°14／20mm ，4°14／22mm ，4°14／24mm，8°9／20mm ，8°9／22mm ，8°9／24mm ，8°10／20mm ，8°10／22mm ，8°10／24mm ，8°11／20mm ，8°11／22mm ，8°11／24mm ，8°12／20mm ，8°12／22mm ，8°12／24mm，8°13／20mm ，8°13／22mm ，8°13／24mm，8°14／20mm ，8°14／22mm ，8°14／24mm ，8°18／20mm ，8°18／22mm ，8°18／24mm | WGB3Z02L2 |  | PEEK灭菌 | 个 | 铝塑薄膜 |  | 椎间融合器 | 审核通过 | 审核通过 | 审核通过 | 审核通过 | 审核通过 | 审核通过 | 获得ISO 13485 认证证书 | 通过 | 通过 | 生产企业自检报告 | 有 | 发明专利,外观设计专利,实用新型专利 | 1 | 4 | 没有抽检不合格记录
腰椎经椎间孔融合器 | T395 | 骨科脊柱类 | PEEK |  |  |  | YZ0000125 | 山东威高骨科材料股份有限公司 | 腰椎融合器Ⅱ（PEEK） | YZ00019595 | 国产 | 山东威高骨科材料股份有限公司 |  | "0°9／20mm ，0°9／22mm，0°9／24mm，0°10／20mm，0°10／22mm ，0°10／24mm，0°11／20mm ，0°11／22mm ，0°11／24mm，0°12／20mm，0°12／22mm，0°12／24mm，0°13／20mm，0°13／22mm，0°13／24mm，0°14／20mm，0°14／22mm，0°14／24mm,4°9／20mm ，4°9／22mm，4°9／24mm，4°10／20mm ，4°10／22mm，4°10／24mm，4°11／20mm，4°11／22mm，4°11／24mm ，4°12／20mm，4°12／22mm，4°12／24mm ，4°13／20mm ，4°13／22mm ，4°13／24mm ，4°14／20mm ，4°14／22mm ，4°14／24mm，8°9／20mm ，8°9／22mm ，8°9／24mm ，8°10／20mm ，8°10／22mm ，8°10／24mm ，8°11／20mm ，8°11／22mm ，8°11／24mm ，8°12／20mm ，8°12／22mm ，8°12／24mm，8°13／20mm ，8°13／22mm ，8°13／24mm，8°14／20mm ，8°14／22mm ，8°14／24mm ，8°18／20mm ，8°18／22mm ，8°18／24mm | WGB3Z02L2 |  | PEEK | 个 | 铝塑薄膜 |  | 椎间融合器 | 审核通过 | 审核通过 | 审核通过 | 审核通过 | 审核通过 | 审核通过 | 获得ISO 13485 认证证书 | 通过 | 通过 | 生产企业自检报告 | 有 | 发明专利,外观设计专利,实用新型专利 | 0 | 12 | 没有抽检不合格记录
下肢组合式外固定支架 | R715 | 骨科创伤类 | 不锈钢 | 各种规格型号 |  |  | YZ0000134 | 施乐辉医用产品国际贸易（上海）有限公司 | 外固定支架 Jet-X External Fixation System | YZ00019596 | 进口 | Smith & Nephew, Inc |  | 连接棒100mm-400mm | 71062100;71062150;71062200;71062250;71062300;71062350;71062400; |  | 不锈钢 | 个 |  |  | 外固定支架 Jet-X External Fixation System | 审核通过 | 审核通过 | 审核通过 | 审核通过 | 审核通过 | 审核通过 | 获得ISO 13485 认证证书 | 通过 | 通过 | 医疗器械检测机构出具的检测报告 | 无 | 发明专利,实用新型专利 | 0 | 1 | 没有抽检不合格记录
生物固定初次置换柄 | S066 | 骨科人工关节类 | 直柄-三锥度 |  | 髋关节 |  | YZ0000138 | 捷迈（上海）医疗国际贸易有限公司 | 髋关节假体-股骨柄（商品名：CLS） | YZ00019597 | 进口 | Zimmer GmbH |  | 5¦6¦7¦8¦9¦10¦11.25¦12.5¦13.75¦15¦16.25 | 29.00.39-050¦29.00.39-060¦29.00.39-070¦29.00.39-080¦29.00.39-090¦29.00.39-100¦29.00.39-112¦29.00.39-125¦29.00.39-137¦29.00.39-150¦29.00.39-162 |  |  | 个 |  |  | 髋关节假体-股骨柄 | 审核通过 | 审核通过 | 审核通过 | 审核通过 | 审核通过 | 审核通过 | 获得ISO 13485 认证证书 | 通过 | 通过 | 生产企业自检报告 | 无 | 实用新型专利 | 0 | 13 | 没有抽检不合格记录
生物固定型翻修柄 | S151 | 骨科人工关节类 | 直柄翻修柄－近端涂层（三分之一） |  | 髋关节 |  | YZ0000138 | 捷迈（上海）医疗国际贸易有限公司 | 髋关节假体-股骨柄（商品名： TM骨小梁金属股骨柄） | YZ00019598 | 进口 | Zimmer Inc |  | 尺寸9¦尺寸10¦尺寸11¦尺寸12¦尺寸13¦尺寸14¦尺寸15¦尺寸16¦尺寸17¦尺寸18 | 00-7864-009-00¦00-7864-010-00¦00-7864-011-00¦00-7864-012-00¦00-7864-013-00¦00-7864-014-00¦00-7864-015-00¦00-7864-016-00¦00-7864-017-00¦00-7864-018-00 |  |  | 个 |  |  | 髋关节假体－股骨柄 | 审核通过 | 审核通过 | 审核通过 | 审核通过 | 审核通过 | 审核通过 | 获得ISO 13485 认证证书 | 通过 | 通过 | 生产企业自检报告 | 无 | 发明专利, | 0 | 7 | 没有抽检不合格记录
生物固定初次置换柄 | S057 | 骨科人工关节类 | 直柄－粗糙面 |  | 髋关节 |  | YZ0000138 | 捷迈（上海）医疗国际贸易有限公司 | 股骨柄（商品名：内/外侧锥形股骨柄ML） | YZ00019599 | 进口 | Zimmer Inc |  | 4mm¦5mm¦6mm¦7.5mm¦9mm¦10mm¦11mm¦12.5mm¦13.5mm¦15mm¦17.5mm¦20mm¦22.5mm¦16.25mm | 00-7711-004-10¦00-7711-005-10¦00-7711-006-10¦00-7711-007-10¦00-7711-009-10¦00-7711-010-10¦00-7711-011-10¦00-7711-012-10¦00-7711-013-00¦00-7711-015-00¦00-7711-017-00¦00-7711-020-00¦00-7711-022-00¦00-7711-016-00 |  |  | 个 |  |  | 股骨柄 | 审核通过 | 审核通过 | 审核通过 | 审核通过 | 审核通过 | 审核通过 | 获得ISO 13485 认证证书 | 通过 | 通过 | 生产企业自检报告 | 无 | 实用新型专利 | 1 | 13 | 没有抽检不合格记录
关节头 | S072 | 骨科人工关节类 | 钴铬钼-头 | 金属头 | 髋关节 |  | YZ0000138 | 捷迈（上海）医疗国际贸易有限公司 | 髋关节假体－股骨头（商品名：VerSys 12/14锥形股骨球头） | YZ00019600 | 进口 | Zimmer Inc |  | 22mm OD¦22mm OD¦22mm OD¦28mm OD¦28mm OD¦28mm OD¦28mm OD¦28mm OD¦32mm OD¦32mm OD¦32mm OD¦32mm OD¦32mm OD | 00-8018-022-02¦00-8018-022-20¦00-8018-022-30¦00-8018-028-01¦00-8018-028-02¦00-8018-028-03¦00-8018-028-04¦00-8018-028-05¦00-8018-032-01¦00-8018-032-02¦00-8018-032-03¦00-8018-032-04¦00-8018-032-05 |  |  | 个 |  |  | 髋关节假体－股骨头 | 审核通过 | 审核通过 | 审核通过 | 审核通过 | 审核通过 | 审核通过 | 获得ISO 13485 认证证书 | 通过 | 通过 | 生产企业自检报告 | 无 | 发明专利, | 2 | 10 | 没有抽检不合格记录
关节头 | S082 | 骨科人工关节类 | 锆铌合金陶瓷表面黑晶头 | 各种规格型号 | 髋关节 |  | YZ0000138 | 捷迈（上海）医疗国际贸易有限公司 | 髋关节假体-股骨头（商品名：Metasul 股骨头） | YZ00019601 | 进口 | Zimmer GmbH | Global Acetabular cup | 36mm S,锥形12/14¦36mm M,锥形12/14¦36mm L,锥形12/14¦36mm XL,锥形12/14¦36mm XXL,锥形12/14¦40mm S,锥形12/14¦40mm M,锥形12/14¦40mm L,锥形12/14¦40mm XL,锥形12/14¦40mm XXL,锥形12/14 | 00-8770-036-01¦00-8770-036-02¦00-8770-036-03¦00-8770-036-04¦00-8770-036-05¦00-8770-040-01¦00-8770-040-02¦00-8770-040-03¦00-8770-040-04¦00-8770-040-05 |  |  | 个 |  |  | 髋关节假体-股骨头 | 审核通过 | 审核通过 | 审核通过 | 审核通过 | 审核通过 | 审核通过 | 获得ISO 13485 认证证书 | 通过 | 通过 | 生产企业自检报告 | 无 | 发明专利, | 0 | 7 | 没有抽检不合格记录
关节头 | S071 | 骨科人工关节类 | 不锈钢-头 | 金属头 | 髋关节 |  | YZ0000138 | 捷迈（上海）医疗国际贸易有限公司 | 髋关节假体-股骨头（商品名：Metasul 股骨头） | YZ00019602 | 进口 | Zimmer GmbH |  | Metasul 股骨头,28mm S,锥形12/14¦Metasul 股骨头,28mm M,锥形12/14¦Metasul 股骨头,28mm L,锥形12/14¦Metasul 股骨头,28mm XL,锥形12/14¦Metasul 股骨头,28mm XXL,锥形12/14¦Metasul 股骨头,32mm S,锥形12/14¦Metasul 股骨头,32mm M,锥形12/14¦Metasul 股骨头,32mm L,锥形12/14¦Metasul 股骨头,32mm XL,锥形12/14¦Metasul 股骨头,32mm XXL,锥形12/14 | 00-8770-028-01¦00-8770-028-02¦00-8770-028-03¦00-8770-028-04¦00-8770-028-05¦00-8770-032-01¦00-8770-032-02¦00-8770-032-03¦00-8770-032-04¦00-8770-032-05 |  |  | 个 |  |  | 髋关节假体-股骨头 | 审核通过 | 审核通过 | 审核通过 | 审核通过 | 审核通过 | 审核通过 | 获得ISO 13485 认证证书 | 通过 | 通过 | 生产企业自检报告 | 无 | 发明专利, | 0 | 7 | 没有抽检不合格记录
关节头 | S080 | 骨科人工关节类 | 带袖套 氧化铝氧化锆复合陶瓷头 | 陶瓷头 | 髋关节 |  | YZ0000138 | 捷迈（上海）医疗国际贸易有限公司 | 髋关节假体-陶瓷股骨头和衬垫（商品名：Biolox delta ） | YZ00019603 | 进口 | Zimmer GmbH | （商品名：Biolox delta ） | Biolox delta 股骨头,12/14, 28 x -3.5¦Biolox delta 股骨头,12/14, 28 x 0¦Biolox delta 股骨头,12/14, 28 x +3.5¦Biolox delta 股骨头,12/14, 32 x -3.5¦Biolox delta 股骨头,12/14, 32 x 0¦Biolox delta 股骨头,12/14, 32 x +3.5¦Biolox delta 股骨头,12/14, 32 x +7¦ ¦ | 00-8775-028-01¦00-8775-028-02¦00-8775-028-03¦00-8775-032-01¦00-8775-032-02¦00-8775-032-03¦00-8775-032-04¦ ¦ |  |  | 个 |  |  | 髋关节假体-陶瓷股骨头和衬垫（商品名：Biolox delta) | 审核通过 | 审核通过 | 审核通过 | 审核通过 | 审核通过 | 审核通过 | 获得ISO 13485 认证证书 | 通过 | 通过 | 生产企业自检报告 | 无 | 发明专利, | 0 | 15 | 没有抽检不合格记录
关节头 | S081 | 骨科人工关节类 | 翻修陶瓷头 | 陶瓷头 | 髋关节 |  | YZ0000138 | 捷迈（上海）医疗国际贸易有限公司 | 髋关节假体-陶瓷股骨头和衬垫（商品名：Biolox delta） | YZ00019604 | 进口 | Zimmer GmbH | （商品名：Biolox delta） | Biolox delta 股骨头,12/14, 36 x -3.5¦Biolox delta 股骨头,12/14, 36 x 0¦Biolox delta 股骨头,12/14, 36 x +3.5¦Biolox delta 股骨头,12/14, 36 x +7¦Biolox delta 股骨头,12/14, 40 x -3.5¦Biolox delta 股骨头, 12/14, 40 x 0¦Biolox delta 股骨头,12/14, 40 x +3.5¦Biolox delta 股骨头,12/14, 40 x +7 | 00-8775-036-01¦00-8775-036-02¦00-8775-036-03¦00-8775-036-04¦00-8775-040-01¦00-8775-040-02¦00-8775-040-03¦00-8775-040-04 |  |  | 个 |  |  | 髋关节假体-陶瓷股骨头和衬垫（商品名：Biolox delta) | 审核通过 | 审核通过 | 审核通过 | 审核通过 | 审核通过 | 审核通过 | 获得ISO 13485 认证证书 | 通过 | 通过 | 生产企业自检报告 | 无 | 发明专利, | 0 | 14 | 没有抽检不合格记录
初次置换生物型髋臼杯 | S096 | 骨科人工关节类 | 髋臼杯-微孔翼壳型 |  | 髋关节 |  | YZ0000138 | 捷迈（上海）医疗国际贸易有限公司 | 髋关节假体组件-髋臼外杯及孔塞（商品名：Trilogy IT 髋臼外杯） | YZ00019605 | 进口 | Zimmer Inc |  | EE/44mm¦FF/46mm¦GG/48mm¦HH/50mm¦II/52mm¦JJ/54mm¦KK/56mm¦LL/58mm¦MM/60mm | 00-8753-044-01¦00-8753-046-01¦00-8753-048-01¦00-8753-050-01¦00-8753-052-01¦00-8753-054-01¦00-8753-056-01¦00-8753-058-01¦00-8753-060-01 |  |  | 个 |  |  | 髋关节假体组件-髋臼外杯及孔塞 | 审核通过 | 审核通过 | 审核通过 | 审核通过 | 审核通过 | 审核通过 | 获得ISO 13485 认证证书 | 通过 | 通过 | 生产企业自检报告 | 无 | 发明专利, | 0 | 10 | 没有抽检不合格记录
翻修生物型固定髋臼杯 | S158 | 骨科人工关节类 | 翻修杯 | 各种规格型号 | 髋关节 |  | YZ0000138 | 捷迈（上海）医疗国际贸易有限公司 | 髋关节假体组件-髋臼外杯及孔塞（商品名：Trilogy IT 髋臼外杯） | YZ00019606 | 进口 | Zimmer Inc |  | NN/62mm¦OO/64mm¦PP/66mm¦QU/68mm¦RR/70mm¦SS/72mm | 00-8753-062-01¦00-8753-064-01¦00-8753-066-01¦00-8753-068-01¦00-8753-070-01¦00-8753-072-01 |  |  | 个 |  |  | 髋关节假体组件-髋臼外杯及孔塞 | 审核通过 | 审核通过 | 审核通过 | 审核通过 | 审核通过 | 审核通过 | 获得ISO 13485 认证证书 | 通过 | 通过 | 生产企业自检报告 | 无 | 发明专利, | 0 | 11 | 没有抽检不合格记录
初次置换生物型髋臼杯 | S086 | 骨科人工关节类 | 髋臼杯-全覆盖型 |  | 髋关节 |  | YZ0000138 | 捷迈（上海）医疗国际贸易有限公司 | 髋关节假体-髋臼系统（商品名：Continuum 骨金属髋臼杯） | YZ00019607 | 进口 | Zimmer Inc |  | EE/44mm¦FF/46mm¦GG/48mm¦HH/50mm¦II/52mm¦JJ/54mm¦KK/56mm¦LL/58mm¦MM/60mm | 00-8757-044-02¦00-8757-046-02¦00-8757-048-02¦00-8757-050-02¦00-8757-052-02¦00-8757-054-02¦00-8757-056-02¦00-8757-058-02¦00-8757-060-02 |  |  | 个 |  |  | 髋关节假体-髋臼系统 | 审核通过 | 审核通过 | 审核通过 | 审核通过 | 审核通过 | 审核通过 | 获得ISO 13485 认证证书 | 通过 | 通过 | 生产企业自检报告 | 无 | 发明专利, | 2 | 12 | 没有抽检不合格记录
下肢组合式外固定支架 | R715 | 骨科创伤类 | 不锈钢 | 各种规格型号 |  |  | YZ0000134 | 施乐辉医用产品国际贸易（上海）有限公司 | 外固定支架 Jet-X External Fixation System | YZ00019608 | 进口 | Smith & Nephew, Inc |  | 6mm连接棒 | 71065050;71065075;71065150;71065225; |  |  | 个 |  |  | 外固定支架 Jet-X External Fixation System | 审核通过 | 审核通过 | 审核通过 | 审核通过 | 审核通过 | 审核通过 | 获得ISO 13485 认证证书 | 通过 | 通过 | 医疗器械检测机构出具的检测报告 | 无 | 发明专利,实用新型专利 | 0 | 2 | 没有抽检不合格记录
翻修生物型固定髋臼杯 | S162 | 骨科人工关节类 | 超大翻修杯（大于等于62mm） | 各种规格型号 | 髋关节 |  | YZ0000138 | 捷迈（上海）医疗国际贸易有限公司 | 髋关节假体-髋臼系统（商品名：Continuum 骨金属髋臼杯） | YZ00019609 | 进口 | Zimmer Inc |  | NN/62mm¦OO/64mm¦PP/66mm¦QU/68mm¦RR/70mm | 00-8757-062-02¦00-8757-064-02¦00-8757-066-02¦00-8757-068-02¦00-8757-070-02 |  |  | 个 |  |  | 髋关节假体-髋臼系统 | 审核通过 | 审核通过 | 审核通过 | 审核通过 | 审核通过 | 审核通过 | 获得ISO 13485 认证证书 | 通过 | 通过 | 生产企业自检报告 | 无 | 发明专利, | 2 | 12 | 没有抽检不合格记录
初次置换生物固定髋臼内衬 | S098 | 骨科人工关节类 | 聚乙烯髋臼内衬－普通型不带角度 |  | 髋关节 |  | YZ0000138 | 捷迈（上海）医疗国际贸易有限公司 | 髋关节假体-髋臼系统（商品名：高交联超高分子量聚乙烯髋臼衬垫） | YZ00019610 | 进口 | Zimmer Inc |  | EE/28mm¦FF/28mm¦GG/28mm¦HH/28mm¦II/28mm¦JJ/28mm¦KK/28mm¦LL/28mm¦MM/28mm¦ | 00-8752-006-28¦00-8752-007-28¦00-8752-008-28¦00-8752-009-28¦00-8752-010-28¦00-8752-011-28¦00-8752-012-28¦00-8752-013-28¦00-8752-014-28¦ |  |  | 个 |  |  | 髋关节假体-髋臼系统 | 审核通过 | 审核通过 | 审核通过 | 审核通过 | 审核通过 | 审核通过 | 获得ISO 13485 认证证书 | 通过 | 通过 | 生产企业自检报告 | 无 | 发明专利, | 2 | 12 | 没有抽检不合格记录
生物型髋臼杯内衬 | S107 | 骨科人工关节类 | X3超高交联聚乙烯 |  | 髋关节 |  | YZ0000138 | 捷迈（上海）医疗国际贸易有限公司 | 髋关节假体-髋臼系统（商品名：高交联超高分子量聚乙烯髋臼衬垫） | YZ00019611 | 进口 | Zimmer Inc |  | II/36mm¦JJ/36mm¦KK/36mm¦LL/36mm¦MM/36mm¦KK/40mm¦LL/40mm¦MM/40mm¦NN/40mm¦OO/40mm¦PP/40mm¦QU/40mm¦RR/40mm¦GG/32mm¦HH/32mm¦II/32mm¦JJ/32mm¦KK/32mm¦LL/32mm¦MM/32mm | 00-8751-010-36¦00-8751-011-36¦00-8751-012-36¦00-8751-013-36¦00-8751-014-36¦00-8751-012-40¦00-8751-013-40¦00-8751-014-40¦00-8751-015-40¦00-8751-016-40¦00-8751-017-40¦00-8751-018-40¦00-8751-019-40¦00-8752-008-32¦00-8752-009-32¦00-8752-010-32¦00-8752-011-32¦00-8752-012-32¦00-8752-013-32¦00-8752-014-32 |  |  | 个 |  |  | 髋关节假体-髋臼系统 | 审核通过 | 审核通过 | 审核通过 | 审核通过 | 审核通过 | 审核通过 | 获得ISO 13485 认证证书 | 通过 | 通过 | 生产企业自检报告 | 无 | 发明专利, | 2 | 12 | 没有抽检不合格记录
初次置换生物固定髋臼内衬 | S111 | 骨科人工关节类 | 氧化铝氧化锆复合陶瓷内衬 | 陶瓷内衬 | 髋关节 |  | YZ0000138 | 捷迈（上海）医疗国际贸易有限公司 | 髋关节假体-陶瓷股骨头和衬垫（商品名：Biolox delta） | YZ00019612 | 进口 | Zimmer GmbH | （商品名：Biolox delta） | Biolox delta 锥形衬垫,GG 32¦Biolox delta 锥形衬垫,HH 32¦Biolox delta 锥形衬垫,II 36¦Biolox delta 锥形衬垫,JJ 36¦Biolox delta 锥形衬垫,KK 40¦Biolox delta 锥形衬垫,LL 40¦Biolox delta 锥形衬垫,MM 40¦Biolox delta 锥形衬垫,NN 40¦Biolox delta 锥形衬垫,OO 40¦Biolox delta 锥形衬垫,PP 40¦Biolox delta 锥形衬垫,QQ 40¦Biolox delta 锥形衬垫,RR 40¦Biolox delta 锥形衬垫,SS 40 | 00-8775-008-32¦00-8775-009-32¦00-8775-010-36¦00-8775-011-36¦00-8775-012-40¦00-8775-013-40¦00-8775-014-40¦00-8775-015-40¦00-8775-016-40¦00-8775-017-40¦00-8775-018-40¦00-8775-019-40¦00-8775-020-40 |  |  | 个 |  |  | 髋关节假体-陶瓷股骨头和衬垫 | 审核通过 | 审核通过 | 审核通过 | 审核通过 | 审核通过 | 审核通过 | 获得ISO 13485 认证证书 | 通过 | 通过 | 生产企业自检报告 | 无 | 发明专利, | 0 | 14 | 没有抽检不合格记录
下肢组合式外固定支架 | R715 | 骨科创伤类 | 不锈钢 | 各种规格型号 |  |  | YZ0000134 | 施乐辉医用产品国际贸易（上海）有限公司 | 外固定支架 Jet-X External Fixation System | YZ00019613 | 进口 | Smith & Nephew, Inc |  | JET-X特殊连接棒 | 71062160;71062180; |  |  | 个 |  |  | 外固定支架 Jet-X External Fixation System | 审核通过 | 审核通过 | 审核通过 | 审核通过 | 审核通过 | 审核通过 | 获得ISO 13485 认证证书 | 通过 | 通过 | 医疗器械检测机构出具的检测报告 | 无 | 发明专利,实用新型专利 | 0 | 2 | 没有抽检不合格记录
初次置换生物固定髋臼内衬 | S112 | 骨科人工关节类 | 氧化铝氧化锆复合陶瓷内衬 - DDH | 陶瓷内衬 | 髋关节 |  | YZ0000138 | 捷迈（上海）医疗国际贸易有限公司 | 髋关节假体-陶瓷股骨头和衬垫（商品名：Biolox delta） | YZ00019614 | 进口 | Zimmer GmbH | （商品名：Biolox delta） | EE 28¦FF 28¦GG 28¦HH 28 | 00-8775-006-28¦00-8775-007-28¦00-8775-008-28¦00-8775-009-28 |  |  | 个 |  |  | 髋关节假体-陶瓷股骨头和衬垫（商品名：Biolox delta) | 审核通过 | 审核通过 | 审核通过 | 审核通过 | 审核通过 | 审核通过 | 获得ISO 13485 认证证书 | 通过 | 通过 | 生产企业自检报告 | 无 | 发明专利, | 0 | 14 | 没有抽检不合格记录
双极 半髋 | S182 | 骨科人工关节类 | 金属杯+聚乙烯内衬 |  | 髋关节 |  | YZ0000138 | 捷迈（上海）医疗国际贸易有限公司 | 双极杯、双极杯衬垫 | YZ00019615 | 进口 | Zimmer Inc |  | 38mmOD 38mmOD x 22ID¦40mmOD 40mmOD x 22ID¦42mmOD 42mmOD x 22ID¦44mmOD 44mmOD x 28ID¦46mmOD 47mmOD x 28ID¦48mmOD¦50mmOD 50mmOD x 28ID¦52mmOD 53mmOD x 28ID¦54mmOD¦57mmOD 57mmOD x 28ID¦58mmOD | 00-5001-038-00、00-5001-038-22¦00-5001-040-00、00-5001-040-22¦00-5001-042-00、00-5001-042-22¦00-5001-044-00、00-5001-044-28¦00-5001-046-00¦00-5001-047-28¦00-5001-048-00¦00-5001-050-00、00-5001-050-28¦00-5001-052-00¦00-5001-053-28¦00-5001-054-00、00-5001-057-00、00-5001-057-28、00-5001-058-00 |  |  | 个 |  |  | 双极杯、双极杯衬垫 | 审核通过 | 审核通过 | 审核通过 | 审核通过 | 审核通过 | 审核通过 | 获得ISO 13485 认证证书 | 通过 | 通过 | 生产企业自检报告 | 无 | 发明专利, | 0 | 9 | 没有抽检不合格记录
下肢组合式外固定支架 | R715 | 骨科创伤类 | 不锈钢 | 各种规格型号 |  |  | YZ0000134 | 施乐辉医用产品国际贸易（上海）有限公司 | 外固定支架 Jet-X External Fixation System | YZ00019616 | 进口 | Smith & Nephew, Inc |  | 6mmJET-X特殊连接棒 | 71065180;71065226; |  |  | 个 |  |  | 外固定支架 Jet-X External Fixation System | 审核通过 | 审核通过 | 审核通过 | 审核通过 | 审核通过 | 审核通过 | 获得ISO 13485 认证证书 | 通过 | 通过 | 医疗器械检测机构出具的检测报告 | 无 | 发明专利,实用新型专利 | 0 | 2 | 没有抽检不合格记录
下肢环形外固定支架 | R708 | 骨科创伤类 | 不锈钢 | 各种规格型号 |  |  | YZ0000134 | 施乐辉医用产品国际贸易（上海）有限公司 | 外固定系统（商品名：Taylor Spatial Frame） | YZ00019617 | 进口 | Smith & Nephew, Inc |  | 全支架环，105-230mm | 71070112X;71070113X;71070114X;71070115X;71070116X;71070117X |  |  | 个 |  |  | 外固定系统（商品名：Taylor Spatial Frame） | 审核通过 | 审核通过 | 审核通过 | 审核通过 | 审核通过 | 审核通过 | 获得ISO 13485 认证证书 | 通过 | 通过 | 医疗器械检测机构出具的检测报告 | 无 | 发明专利,实用新型专利 | 0 | 1 | 没有抽检不合格记录
上肢组合式外固定支架 | R700 | 骨科创伤类 | 碳纤维 | 各种规格型号 |  |  | YZ0000134 | 施乐辉医用产品国际贸易（上海）有限公司 | 外固定系统（商品名：Taylor Spatial Frame） | YZ00019618 | 进口 | Smith & Nephew, Inc |  | 半支架环，130-230mm | 71070123;71070124;71070125;71070126;71070127 |  | 不锈钢 | 个 |  |  | 外固定系统（商品名：Taylor Spatial Frame） | 审核通过 | 审核通过 | 审核通过 | 审核通过 | 审核通过 | 审核通过 | 获得ISO 13485 认证证书 | 通过 | 通过 | 医疗器械检测机构出具的检测报告 | 无 | 发明专利,实用新型专利 | 0 | 2 | 没有抽检不合格记录
上肢组合式外固定支架 | R701 | 骨科创伤类 | 铝合金 | 各种规格型号 |  |  | YZ0000134 | 施乐辉医用产品国际贸易（上海）有限公司 | 外固定系统（商品名：Taylor Spatial Frame） | YZ00019619 | 进口 | Smith & Nephew, Inc |  | 2/3支架环，80-230mm | 71070131;71070132X;71070133X;71071306X;71071307X;71071308X;71071309X |  | 不锈钢 | 个 |  |  | 外固定系统（商品名：Taylor Spatial Frame） | 审核通过 | 审核通过 | 审核通过 | 审核通过 | 审核通过 | 审核通过 | 获得ISO 13485 认证证书 | 通过 | 通过 | 医疗器械检测机构出具的检测报告 | 无 | 发明专利,实用新型专利 | 0 | 2 | 没有抽检不合格记录
上肢组合式外固定支架 | R702 | 骨科创伤类 | 不锈钢 | 各种规格型号 |  |  | YZ0000134 | 施乐辉医用产品国际贸易（上海）有限公司 | 外固定系统（商品名：Taylor Spatial Frame） | YZ00019620 | 进口 | Smith & Nephew, Inc |  | 足部支架环 | 71070144;71070145;71070154;71070155 |  | 不锈钢 | 个 |  |  | 外固定系统（商品名：Taylor Spatial Frame） | 审核通过 | 审核通过 | 审核通过 | 审核通过 | 审核通过 | 审核通过 | 获得ISO 13485 认证证书 | 通过 | 通过 | 医疗器械检测机构出具的检测报告 | 无 | 发明专利,实用新型专利 | 0 | 2 | 没有抽检不合格记录
下肢环形外固定支架 | R708 | 骨科创伤类 | 不锈钢 | 各种规格型号 |  |  | YZ0000134 | 施乐辉医用产品国际贸易（上海）有限公司 | 外固定系统（商品名：Taylor Spatial Frame） | YZ00019621 | 进口 | Smith & Nephew, Inc |  | 弯型支架环 | 71070365 |  |  | 个 |  |  | 外固定系统（商品名：Taylor Spatial Frame） | 审核通过 | 审核通过 | 审核通过 | 审核通过 | 审核通过 | 审核通过 | 获得ISO 13485 认证证书 | 通过 | 通过 | 医疗器械检测机构出具的检测报告 | 无 | 发明专利,实用新型专利 | 0 | 1 | 没有抽检不合格记录
上肢组合式外固定支架 | R701 | 骨科创伤类 | 铝合金 | 各种规格型号 |  |  | YZ0000134 | 施乐辉医用产品国际贸易（上海）有限公司 | 外固定系统（商品名：Taylor Spatial Frame） | YZ00019622 | 进口 | Smith & Nephew, Inc |  | 连接片，75mm | 71070160 |  | 不锈钢 | 个 |  |  | 外固定系统（商品名：Taylor Spatial Frame） | 审核通过 | 审核通过 | 审核通过 | 审核通过 | 审核通过 | 审核通过 | 获得ISO 13485 认证证书 | 通过 | 通过 | 医疗器械检测机构出具的检测报告 | 无 | 发明专利,实用新型专利 | 0 | 2 | 没有抽检不合格记录
下肢环形外固定支架 | R708 | 骨科创伤类 | 不锈钢 | 各种规格型号 |  |  | YZ0000134 | 施乐辉医用产品国际贸易（上海）有限公司 | 外固定系统（商品名：Taylor Spatial Frame） | YZ00019623 | 进口 | Smith & Nephew, Inc |  | U形板，80-180mm | 71071301;71071302;71071303;71071304;71071305 |  |  | 个 |  |  | 外固定系统（商品名：Taylor Spatial Frame） | 审核通过 | 审核通过 | 审核通过 | 审核通过 | 审核通过 | 审核通过 | 获得ISO 13485 认证证书 | 通过 | 通过 | 医疗器械检测机构出具的检测报告 | 无 | 发明专利,实用新型专利 | 0 | 1 | 没有抽检不合格记录
下肢环形外固定支架 | R708 | 骨科创伤类 | 不锈钢 | 各种规格型号 |  |  | YZ0000134 | 施乐辉医用产品国际贸易（上海）有限公司 | 外固定系统（商品名：Taylor Spatial Frame） | YZ00019624 | 进口 | Smith & Nephew, Inc |  | 成角度固定连接器，35-85mm | 71070276;71070278 |  |  | 个 |  |  | 外固定系统（商品名：Taylor Spatial Frame） | 审核通过 | 审核通过 | 审核通过 | 审核通过 | 审核通过 | 审核通过 | 获得ISO 13485 认证证书 | 通过 | 通过 | 医疗器械检测机构出具的检测报告 | 无 | 发明专利,实用新型专利 | 0 | 2 | 没有抽检不合格记录
上肢组合式外固定支架 | R701 | 骨科创伤类 | 铝合金 | 各种规格型号 |  |  | YZ0000134 | 施乐辉医用产品国际贸易（上海）有限公司 | 外固定系统（商品名：Taylor Spatial Frame） | YZ00019625 | 进口 | Smith & Nephew, Inc |  | 延长连接器，30-50mm | 71070282;71070283 |  | 不锈钢 | 个 |  |  | 外固定系统（商品名：Taylor Spatial Frame） | 审核通过 | 审核通过 | 审核通过 | 审核通过 | 审核通过 | 审核通过 | 获得ISO 13485 认证证书 | 通过 | 通过 | 医疗器械检测机构出具的检测报告 | 无 | 发明专利,实用新型专利 | 0 | 2 | 没有抽检不合格记录
下肢环形外固定支架 | R708 | 骨科创伤类 | 不锈钢 | 各种规格型号 |  |  | YZ0000134 | 施乐辉医用产品国际贸易（上海）有限公司 | 外固定系统（商品名：Taylor Spatial Frame） | YZ00019626 | 进口 | Smith & Nephew, Inc |  | 连接块，1-5孔 | 103451;103452;103453;103454;103455 |  |  | 个 |  |  | 外固定系统（商品名：Taylor Spatial Frame） | 审核通过 | 审核通过 | 审核通过 | 审核通过 | 审核通过 | 审核通过 | 获得ISO 13485 认证证书 | 通过 | 通过 | 医疗器械检测机构出具的检测报告 | 无 | 发明专利,实用新型专利 | 0 | 2 | 没有抽检不合格记录
上肢组合式外固定支架 | R700 | 骨科创伤类 | 碳纤维 | 各种规格型号 |  |  | YZ0000134 | 施乐辉医用产品国际贸易（上海）有限公司 | 外固定系统（商品名：Taylor Spatial Frame） | YZ00019627 | 进口 | Smith & Nephew, Inc |  | 带柄连接块，1-2孔 | 71070273;71070274 |  | 不锈钢 | 个 |  |  | 外固定系统（商品名：Taylor Spatial Frame） | 审核通过 | 审核通过 | 审核通过 | 审核通过 | 审核通过 | 审核通过 | 获得ISO 13485 认证证书 | 通过 | 通过 | 医疗器械检测机构出具的检测报告 | 无 | 发明专利,实用新型专利 | 0 | 2 | 没有抽检不合格记录
下肢组合式外固定支架 | R715 | 骨科创伤类 | 不锈钢 | 各种规格型号 |  |  | YZ0000134 | 施乐辉医用产品国际贸易（上海）有限公司 | 外固定支架 Jet-X External Fixation System | YZ00019628 | 进口 | Smith & Nephew, Inc |  | 快速夹子 | 71067374;71067373;71067372;71067371;71067378;71067377; |  |  | 个 |  |  | 外固定支架 Jet-X External Fixation System | 审核通过 | 审核通过 | 审核通过 | 审核通过 | 审核通过 | 审核通过 | 获得ISO 13485 认证证书 | 通过 | 通过 | 医疗器械检测机构出具的检测报告 | 无 | 发明专利,实用新型专利 | 0 | 2 | 没有抽检不合格记录
下肢组合式外固定支架 | R715 | 骨科创伤类 | 不锈钢 | 各种规格型号 |  |  | YZ0000134 | 施乐辉医用产品国际贸易（上海）有限公司 | 外固定支架 Jet-X External Fixation System | YZ00019629 | 进口 | Smith & Nephew, Inc |  | 导针夹子4-6孔 | 71067375;71067376 |  |  | 个 |  |  | 外固定支架 Jet-X External Fixation System | 审核通过 | 审核通过 | 审核通过 | 审核通过 | 审核通过 | 审核通过 | 获得ISO 13485 认证证书 | 通过 | 通过 | 医疗器械检测机构出具的检测报告 | 无 | 发明专利,实用新型专利 | 0 | 2 | 没有抽检不合格记录
颈椎椎间融合器 | T364 | 骨科脊柱类 | PEEK |  |  |  | YZ0000102 | 江苏安格尔医疗器械有限公司 | 椎间融合器 | YZ00019630 | 国产 | 江苏安格尔医疗器械有限公司 | 椎间融合器 | 厚度4、5、6、7、8、9、10mm；宽度19mm；长度12、13、14、15、16mm | JZRH Ⅰ；聚醚醚酮 |  | 聚醚醚酮 | 个 | 特卫强纸塑袋 |  | 椎间融合器 | 审核通过 | 审核通过 | 审核通过 | 审核通过 | 审核通过 | 审核通过 | 获得ISO 13485 认证证书 | 无 | 无 | 生产企业自检报告 | 无 | 实用新型专利 | 0 | 1 | 没有抽检不合格记录
上肢外固定针 | R696 | 骨科创伤类 | 不锈钢 | 各种规格型号 |  |  | YZ0000555 | 贝尔泰克医疗器械江苏有限公司 | 金属骨针 | YZ00019631 | 国产 | 贝尔泰克医疗器械江苏有限公司 | 金属骨针 | 锥刃圆骨针GZZhY:d=1.2/1.5/2.0/2.5/3.0/3.5/4.0/4.5,扁刃三角骨针GZBSJ:d=3.0/3.5/4.0/4.5,锥刃三角骨针GZZhSJ:d=3.0/3.5/4.0/4.5,螺纹扁骨针GZLW01B:d=2.5/3.0/4.0,螺纹自攻三角骨针GZLW02SJ:d=2.5/3.0/4.0,螺纹自钻三角骨针GZLW03SJ/GZLW04SJ:d=3.3/4.0(d为骨针直径，单位毫米） | 锥刃圆骨针GZZhY、扁刃三角骨针GZBSJ、锥刃三角骨针GZZhSJ、螺纹扁骨针GZLW01B、螺纹自攻三角骨针GZLW02SJ、螺纹自钻三角骨针GZLW03SJ/GZLW04SJ | 该产品刃部型式分为锥刃、扁刃、螺纹刃；尾部型式分为圆形、扁形、三角形。由符合GB 4234规定的00Cr18Ni14Mo3不锈钢材料制成。非灭菌包装。 | 00Cr18Ni14Mo3不锈钢材料 | 根 | 杜邦特卫强纸塑包装 |  | 金属骨针 | 审核通过 | 审核通过 | 审核通过 | 审核通过 | 审核通过 | 审核通过 | 获得ISO 13485 认证证书 | 无 | 无 | 医疗器械检测机构出具的检测报告 | 无 | 无 | 0 | 7 | 没有抽检不合格记录
下肢外固定针 | R710 | 骨科创伤类 | 不锈钢 | 各种规格型号 |  |  | YZ0000555 | 贝尔泰克医疗器械江苏有限公司 | 金属骨针 | YZ00019632 | 国产 | 贝尔泰克医疗器械江苏有限公司 | 金属骨针 | 螺纹扁骨针GZLW01B：d=5.0，螺纹自攻三角骨针GZLW02SJ：d=5.0，螺纹自钻三角骨针GZLW03SJ/GZLW04SJ：d=5.0/6.0（d为骨针直径，单位为毫米） | 锥刃圆骨针GZZhY 、扁刃三角骨针GZBSJ、锥刃三角骨针GZZhSJ、螺纹扁骨针GZLW01B、螺纹自攻三角骨针GZLW02SJ、螺纹自钻三角骨针GZLW03SJ/GZLW04SJ | 该产品刃部型式分为锥刃、扁刃、螺纹刃；尾部型式分为圆形、扁形、三角形。由符合GB 4234规定的00Cr18Ni14Mo3不锈钢材料制成。非灭菌包装。 | 00Cr18Ni14Mo3不锈钢材料 | 根 | 杜邦特卫强纸塑包装 |  | 金属骨针 | 审核通过 | 审核通过 | 审核通过 | 审核通过 | 审核通过 | 审核通过 | 获得ISO 13485 认证证书 | 无 | 无 | 医疗器械检测机构出具的检测报告 | 无 | 无 | 0 | 7 | 没有抽检不合格记录
骨科骨针（克氏针，斯氏针） | R657 | 骨科创伤类 | 钛合金 |  |  |  | YZ0000555 | 贝尔泰克医疗器械江苏有限公司 | 骨牵引针 | YZ00019633 | 国产 | 贝尔泰克医疗器械江苏有限公司 | 骨牵引针 | 锥刃圆骨牵引针GGZhY；双锥刃骨牵引针GGZhZ；扁刃三角骨牵引针GGBSJ;锥刃三角骨牵引针GGZhSJ；螺纹扁股牵引针LW01B;螺纹自攻三角骨牵引针LW02SJ;螺纹自钻三角骨牵引针LW03SJ/LW04SJ;螺纹自攻方骨牵引针LW02F;螺纹自钻方骨牵引针LW03F/LW04F | 锥刃圆骨牵引针GGZhY；双锥刃骨牵引针GGZhZ；扁刃三角骨牵引针GGBSJ;锥刃三角骨牵引针GGZhSJ；螺纹扁股牵引针LW01B;螺纹自攻三角骨牵引针LW02SJ;螺纹自钻三角骨牵引针LW03SJ/LW04SJ;螺纹自攻方骨牵引针LW02F;螺纹自钻方骨牵引针LW03F/LW04F | 本公司骨牵引针产品采用GB 4234-2003中规定的00Cr18Ni14Mo3或GB/T 13810-2007中规定的TC4、TC20材料制成。分为光杆型和螺纹型两种类型。产品交付状态为非无菌。 | 00Cr18Ni14Mo3或TC4、TC20材料制成 | 根 | 杜邦特卫强纸塑包装 |  | 骨牵引针 | 审核通过 | 审核通过 | 审核通过 | 审核通过 | 审核通过 | 审核通过 | 获得ISO 13485 认证证书 | 无 | 无 | 生产企业自检报告 | 无 | 无 | 0 | 6 | 没有抽检不合格记录
上肢组合式外固定支架 | R701 | 骨科创伤类 | 铝合金 | 各种规格型号 |  |  | YZ0000555 | 贝尔泰克医疗器械江苏有限公司 | 外固定支架 | YZ00019634 | 国产 | 贝尔泰克医疗器械江苏有限公司 | 外固定支架 | WGD-Ⅰ型多功能外固定支架、WGD-Ⅱ组合式外固定支架，上肢、铝合金 | WGD-Ⅰ、WGD-Ⅱ | WGD-Ⅰ型多功能外固定支架和WGD-Ⅱ组合式外固定支架两种型号。WGD-Ⅰ型多功能外固定支架主要由多针固定夹、针-杆固定夹、杆-杆固定夹、关节固定夹、半环连接杆、直型连接杆、30°连接杆和连接杆八类零部件组成；WGD-Ⅱ型组合式外固定支架主要由钢针固定夹、万向接头、连杆夹、延长器、螺杆关节器、半环连接杆、弧形连接杆、连接杆和内螺纹连接杆九类零部件组成，根据使用要求和组配不同，可有不同的结构形式。外固定支架采铝合金材料制成。产品为非灭菌产品。 | 铝合金 | 套 | PE材料 |  | 外固定支架 | 审核通过 | 审核通过 | 审核通过 | 审核通过 | 审核通过 | 审核通过 | 获得ISO 13485 认证证书 | 无 | 无 | 医疗器械检测机构出具的检测报告 | 无 | 实用新型专利 | 0 | 14 | 没有抽检不合格记录
上肢组合式外固定支架 | R702 | 骨科创伤类 | 不锈钢 | 各种规格型号 |  |  | YZ0000555 | 贝尔泰克医疗器械江苏有限公司 | 外固定支架 | YZ00019635 | 国产 | 贝尔泰克医疗器械江苏有限公司 | 外固定支架 | WGD-Ⅰ型多功能外固定支架、WGD-Ⅱ组合式外固定支架 | WGD-Ⅰ、WGD-Ⅱ | WGD-Ⅰ型多功能外固定支架和WGD-Ⅱ组合式外固定支架两种型号。WGD-Ⅰ型多功能外固定支架主要由多针固定夹、针-杆固定夹、杆-杆固定夹、关节固定夹、半环连接杆、直型连接杆、30°连接杆和连接杆八类零部件组成；WGD-Ⅱ型组合式外固定支架主要由钢针固定夹、万向接头、连杆夹、延长器、螺杆关节器、半环连接杆、弧形连接杆、连接杆和内螺纹连接杆九类零部件组成，根据使用要求和组配不同，可有不同的结构形式。外固定支架采用不锈钢材料制成。产品为非灭菌产品。 | 不锈钢 | 套 | PE材料 |  | 外固定支架 | 审核通过 | 审核通过 | 审核通过 | 审核通过 | 审核通过 | 审核通过 | 获得ISO 13485 认证证书 | 无 | 无 | 医疗器械检测机构出具的检测报告 | 无 | 实用新型专利 | 0 | 14 | 没有抽检不合格记录
下肢组合式外固定支架 | R714 | 骨科创伤类 | 铝合金 | 各种规格型号 |  |  | YZ0000555 | 贝尔泰克医疗器械江苏有限公司 | 外固定支架 | YZ00019637 | 国产 | 贝尔泰克医疗器械江苏有限公司 | 外固定支架 | WGD-Ⅰ型多功能外固定支架、WGD-Ⅱ组合式外固定支架 | WGD-Ⅰ、WGD-Ⅱ | WGD-Ⅰ型多功能外固定支架和WGD-Ⅱ组合式外固定支架两种型号。WGD-Ⅰ型多功能外固定支架主要由多针固定夹、针-杆固定夹、杆-杆固定夹、关节固定夹、半环连接杆、直型连接杆、30°连接杆和连接杆八类零部件组成；WGD-Ⅱ型组合式外固定支架主要由钢针固定夹、万向接头、连杆夹、延长器、螺杆关节器、半环连接杆、弧形连接杆、连接杆和内螺纹连接杆九类零部件组成，根据使用要求和组配不同，可有不同的结构形式。外固定支架采用铝合金材料制成。产品为非灭菌产品。 | 铝合金 | 套 | PE材料 |  | 外固定支架 | 审核通过 | 审核通过 | 审核通过 | 审核通过 | 审核通过 | 审核通过 | 获得ISO 13485 认证证书 | 无 | 无 | 医疗器械检测机构出具的检测报告 | 无 | 实用新型专利 | 0 | 14 | 没有抽检不合格记录
下肢组合式外固定支架 | R715 | 骨科创伤类 | 不锈钢 | 各种规格型号 |  |  | YZ0000555 | 贝尔泰克医疗器械江苏有限公司 | 外固定支架 | YZ00019638 | 国产 | 贝尔泰克医疗器械江苏有限公司 | 外固定支架 | WGD-Ⅰ型多功能外固定支架、WGD-Ⅱ组合式外固定支架 | WGD-Ⅰ、WGD-Ⅱ | WGD-Ⅰ型多功能外固定支架和WGD-Ⅱ组合式外固定支架两种型号。WGD-Ⅰ型多功能外固定支架主要由多针固定夹、针-杆固定夹、杆-杆固定夹、关节固定夹、半环连接杆、直型连接杆、30°连接杆和连接杆八类零部件组成；WGD-Ⅱ型组合式外固定支架主要由钢针固定夹、万向接头、连杆夹、延长器、螺杆关节器、半环连接杆、弧形连接杆、连接杆和内螺纹连接杆九类零部件组成，根据使用要求和组配不同，可有不同的结构形式。外固定支架采用不锈钢材料制成。产品为非灭菌产品。 | 不锈钢 | 套 | PE材料 |  | 外固定支架 | 审核通过 | 审核通过 | 审核通过 | 审核通过 | 审核通过 | 审核通过 | 获得ISO 13485 认证证书 | 无 | 无 | 医疗器械检测机构出具的检测报告 | 无 | 实用新型专利 | 0 | 14 | 没有抽检不合格记录
上肢单边外固定支架 | R690 | 骨科创伤类 | 铝合金 | 各种规格型号 |  |  | YZ0000501 | 苏州市伊斯顿医疗器械有限公司 | 支架主体 | YZ00019639 | 国产 | 苏州市伊斯顿医疗器械有限公司 |  | L45 | DT01;DT01Y |  | 铝合金 | 只 | PE膜 |  | 单臂式外固定支架 | 审核通过 | 审核通过 | 审核通过 | 审核通过 | 审核通过 | 审核通过 | 获得ISO 13485 认证证书 | 无 | 无 | 生产企业自检报告 | 无 | 无 | 0 | 1 | 没有抽检不合格记录
下肢单边外固定支架 | R704 | 骨科创伤类 | 铝合金 | 各种规格型号 |  |  | YZ0000501 | 苏州市伊斯顿医疗器械有限公司 | 支架主体 | YZ00019640 | 国产 | 苏州市伊斯顿医疗器械有限公司 |  | L20;L40;L80 | DT01;DT01Y |  | 铝合金 | 只 | PE膜 |  | 单臂式外固定支架 | 审核通过 | 审核通过 | 审核通过 | 审核通过 | 审核通过 | 审核通过 | 获得ISO 13485 认证证书 | 无 | 无 | 生产企业自检报告 | 无 | 无 | 0 | 1 | 没有抽检不合格记录
上肢单边外固定支架 | R690 | 骨科创伤类 | 铝合金 | 各种规格型号 |  |  | YZ0000501 | 苏州市伊斯顿医疗器械有限公司 | 支架主体 | YZ00019641 | 国产 | 苏州市伊斯顿医疗器械有限公司 |  | L80 | DT02;DT02Y |  | 铝合金 | 只 | PE膜 |  | 单臂式外固定支架 | 审核通过 | 审核通过 | 审核通过 | 审核通过 | 审核通过 | 审核通过 | 获得ISO 13485 认证证书 | 无 | 无 | 生产企业自检报告 | 无 | 无 | 0 | 1 | 没有抽检不合格记录
下肢单边外固定支架 | R704 | 骨科创伤类 | 铝合金 | 各种规格型号 |  |  | YZ0000501 | 苏州市伊斯顿医疗器械有限公司 | 支架主体 | YZ00019642 | 国产 | 苏州市伊斯顿医疗器械有限公司 |  | L80;L156 | DT03;DT03Y |  | 铝合金 | 只 | PE膜 |  | 单臂式外固定支架 | 审核通过 | 审核通过 | 审核通过 | 审核通过 | 审核通过 | 审核通过 | 获得ISO 13485 认证证书 | 无 | 无 | 生产企业自检报告 | 无 | 无 | 0 | 1 | 没有抽检不合格记录
上肢单边外固定支架 | R690 | 骨科创伤类 | 铝合金 | 各种规格型号 |  |  | YZ0000501 | 苏州市伊斯顿医疗器械有限公司 | 支架主体 | YZ00019643 | 国产 | 苏州市伊斯顿医疗器械有限公司 |  | L26;L36;L51 | DT04;DT04Y |  | 铝合金 | 只 | PE膜 |  | 单臂式外固定支架 | 审核通过 | 审核通过 | 审核通过 | 审核通过 | 审核通过 | 审核通过 | 获得ISO 13485 认证证书 | 无 | 无 | 生产企业自检报告 | 无 | 无 | 0 | 1 | 没有抽检不合格记录
上肢单边外固定支架 | R690 | 骨科创伤类 | 铝合金 | 各种规格型号 |  |  | YZ0000501 | 苏州市伊斯顿医疗器械有限公司 | 支架主体 | YZ00019644 | 国产 | 苏州市伊斯顿医疗器械有限公司 |  | L60;L100 | DT06;DT06Y |  | 铝合金 | 只 | PE膜 |  | 单臂式外固定支架 | 审核通过 | 审核通过 | 审核通过 | 审核通过 | 审核通过 | 审核通过 | 获得ISO 13485 认证证书 | 无 | 无 | 生产企业自检报告 | 无 | 无 | 0 | 1 | 没有抽检不合格记录
3.5mm锁定加压接骨板 | R032 | 骨科创伤类 | 纯钛 | 9孔以上 |  |  | YZ0000342 | 武汉德骼拜尔外科植入物有限公司 | L形ＬＣＰ（锁定加压） | YZ00019645 | 国产 | 武汉德骼拜尔外科植入物有限公司 | L形ＬＣＰ（锁定加压） | 孔：4一14孔，长：81一281mm（每20递增），宽：14mm，厚：3、3.5mm | YP（Z）15 |  | 纯钛 | 块 | PVC纸板+高级透析纸 |  | L形ＬＣＰ（锁定加压） | 审核通过 | 审核通过 | 审核通过 | 审核通过 | 审核通过 | 审核通过 | 获得ISO 13485 认证证书 | 无 | 无 | 无 | 无 | 无 | 0 | 0 | 没有抽检不合格记录
胫骨远端内侧动力加压接骨板 | R301 | 骨科创伤类 | 纯钛 | 2-20孔 |  |  | YZ0000342 | 武汉德骼拜尔外科植入物有限公司 | 胫骨远端内侧接骨板（Ⅰ) | YZ00019646 | 国产 | 武汉德骼拜尔外科植入物有限公司 | 胫骨远端内侧接骨板（Ⅰ) | 孔数：4一16孔，长：102一294mm（每16递增），宽：15mm，厚：3、3.5mm | YSQ（Z）41 |  | 纯钛 | 块 | 高级透析纸 |  | 胫骨远端内侧接骨板（Ⅰ) | 审核通过 | 审核通过 | 审核通过 | 审核通过 | 审核通过 | 审核通过 | 获得ISO 13485 认证证书 | 无 | 无 | 无 | 无 | 无 | 0 | 0 | 没有抽检不合格记录
胫骨远端内侧动力加压接骨板 | R301 | 骨科创伤类 | 纯钛 | 2-20孔 |  |  | YZ0000342 | 武汉德骼拜尔外科植入物有限公司 | 胫骨远端内侧接骨板（Ⅱ) | YZ00019647 | 国产 | 武汉德骼拜尔外科植入物有限公司 | 胫骨远端内侧接骨板（Ⅱ) | 孔数：3一12孔，长：135一315mm（每20递增），宽：15mm，厚：3、3.5mm | YSQ（Z）46 |  | 纯钛 | 块 | 高级透析纸 |  | 胫骨远端内侧接骨板（Ⅱ) | 审核通过 | 审核通过 | 审核通过 | 审核通过 | 审核通过 | 审核通过 | 获得ISO 13485 认证证书 | 无 | 无 | 无 | 无 | 无 | 0 | 0 | 没有抽检不合格记录
4.5mm(及以上)锁定加压接骨板 | R037 | 骨科创伤类 | 纯钛 | 5-8孔 |  |  | YZ0000342 | 武汉德骼拜尔外科植入物有限公司 | 胫骨远端内侧ＬＣＰ(低切迹) | YZ00019648 | 国产 | 武汉德骼拜尔外科植入物有限公司 | 胫骨远端内侧ＬＣＰ(低切迹) | 孔：3一12孔，长：135一315mm（每20递增），宽：15mm，厚：3mm | YP（Z）22 |  | 纯钛 | 块 | PVC纸板+高级透析纸 |  | 胫骨远端内侧ＬＣＰ(低切迹) | 审核通过 | 审核通过 | 审核通过 | 审核通过 | 审核通过 | 审核通过 | 获得ISO 13485 认证证书 | 无 | 无 | 无 | 无 | 无 | 0 | 0 | 没有抽检不合格记录
腔镜用可吸收结扎夹 | V125 | 普外科类 |  | 8mm＜长度≤16mm | 腹腔镜术式 |  | YZ0000244 | 杭州圣石科技有限公司 | 可吸收止血结扎夹 | YZ00019649 | 国产 | 杭州圣石科技有限公司 |  | K12(12mm) | K12 |  | 内层夹材质:聚对二氧环己酮（PDO），外层夹材质：聚乙醇酸（PGA） | 枚 | 单包装：铝箔袋外包装 初包装：纸塑袋内包装 |  | 可吸收止血结扎夹 | 审核通过 | 审核通过 | 审核通过 | 审核通过 | 审核通过 | 审核通过 | 无 | 无 | 无 | 医疗器械检测机构出具的检测报告 | 无 | 发明专利, | 1 | 16 | 没有抽检不合格记录
4.5mm(及以上)锁定加压接骨板 | R037 | 骨科创伤类 | 纯钛 | 5-8孔 |  |  | YZ0000342 | 武汉德骼拜尔外科植入物有限公司 | 胫骨远端内侧ＬＣＰ | YZ00019650 | 国产 | 武汉德骼拜尔外科植入物有限公司 | 胫骨远端内侧ＬＣＰ | 孔：3一12孔，长：135一315mm（每20递增），宽：15mm，厚：3mm | YP（Z）22 |  | 纯钛 | 块 | PVC纸板+高级透析纸 |  | 胫骨远端内侧ＬＣＰ | 审核通过 | 审核通过 | 审核通过 | 审核通过 | 审核通过 | 审核通过 | 获得ISO 13485 认证证书 | 无 | 无 | 无 | 无 | 无 | 0 | 0 | 没有抽检不合格记录
上肢单边外固定支架 | R690 | 骨科创伤类 | 铝合金 | 各种规格型号 |  |  | YZ0000501 | 苏州市伊斯顿医疗器械有限公司 | 直型夹针块 | YZ00019651 | 国产 | 苏州市伊斯顿医疗器械有限公司 |  | H3 | DJ01 |  | 铝合金 | 只 | PE膜 |  | 单臂式外固定支架 | 审核通过 | 审核通过 | 审核通过 | 审核通过 | 审核通过 | 审核通过 | 获得ISO 13485 认证证书 | 无 | 无 | 生产企业自检报告 | 无 | 无 | 0 | 1 | 没有抽检不合格记录
锁定加压接骨板 | R023 | 骨科创伤类 | 纯钛 |  |  |  | YZ0000342 | 武汉德骼拜尔外科植入物有限公司 | 胫骨远端外侧ＬＣＰ | YZ00019652 | 国产 | 武汉德骼拜尔外科植入物有限公司 | 胫骨远端外侧ＬＣＰ | 孔：4一15孔，长：109一329mm（每20递增），宽：15mm，厚：3mm | YP（Z）24 |  | 纯钛 | 块 | PVC纸板+高级透析纸 |  | 胫骨远端外侧ＬＣＰ | 审核通过 | 审核通过 | 审核通过 | 审核通过 | 审核通过 | 审核通过 | 获得ISO 13485 认证证书 | 无 | 无 | 无 | 无 | 无 | 0 | 0 | 没有抽检不合格记录
人工膝关节胫骨托 | S263 | 骨科人工关节类 | 钴铬钼合金 | 各种规格型号 | 膝关节 |  | YZ0000093 | 北京金查理人工关节技术有限公司 | 胫骨托 | YZ00019653 | 国产 | 北京金查理人工关节技术有限公司 |  | 01#¦03#¦05#¦07#¦09#¦11#¦13# | T01¦ ¦ ¦ ¦ ¦ ¦ |  | 钴铬钼合金 | 件 | 吸塑盒+纸盒 |  | 膝关节假体 | 审核通过 | 审核通过 | 审核通过 | 审核通过 | 审核通过 | 审核通过 | 无 | 无 | 无 | 医疗器械检测机构出具的检测报告 | 无 | 实用新型专利 | 0 | 3 | 没有抽检不合格记录
血氧检测探头 | W004 | 体外循环及血液净化类 |  | 成人 |  |  | YZ0000242 | 深圳市美的连医疗电子股份有限公司 | 一次性使用脉搏血氧饱和度传感器 | YZ00019654 | 国产 | 深圳市美的连医疗电子股份有限公司 | 一次性使用脉搏血氧饱和度探头 | S0010J-S¦S0026J-S¦S0026K-S¦S0010K-S | S0010J-S¦S0026J-S¦S0026K-S¦S0010K-S |  | 无纺布 | 个 |  |  | 一次性使用脉搏血氧饱和度传感器 | 审核通过 | 审核通过 | 审核通过 | 审核通过 | 审核通过 | 审核通过 | 获得ISO 13485 认证证书 | 通过 | 通过 | 医疗器械检测机构出具的检测报告 | 无 | 无 | 0 | 3 | 没有抽检不合格记录
人工膝关节胫骨托 | S264 | 骨科人工关节类 | 高抛光旋转钴铬钼合金胫骨托 | 各种规格型号 | 膝关节 |  | YZ0000093 | 北京金查理人工关节技术有限公司 | 胫骨托 | YZ00019655 | 国产 | 北京金查理人工关节技术有限公司 |  | 01#¦03#¦05#¦07#¦09#¦11#¦13# | T0101¦T0103¦T0105¦T0107¦T0109¦T0111¦T0113 |  | 钴铬钼合金 | 件 | 吸塑盒+纸盒 |  | 膝关节假体 | 审核通过 | 审核通过 | 审核通过 | 审核通过 | 审核通过 | 审核通过 | 无 | 无 | 无 | 医疗器械检测机构出具的检测报告 | 无 | 实用新型专利 | 0 | 1 | 没有抽检不合格记录
胫骨远端微创锁定加压接骨板（LISS） | R313 | 骨科创伤类 | 纯钛 | 9孔以上 |  |  | YZ0000342 | 武汉德骼拜尔外科植入物有限公司 | 胫骨远端外侧ＬＣＰ（L形） | YZ00019656 | 国产 | 武汉德骼拜尔外科植入物有限公司 | 胫骨远端外侧ＬＣＰ（L形） | 孔：4一15孔，长：109一329mm（每20递增），宽：15mm，厚：3mm | YP（Z）24 |  | 纯钛 | 块 | PVC纸板+高级透析纸 |  | 胫骨远端外侧ＬＣＰ（L形） | 审核通过 | 审核通过 | 审核通过 | 审核通过 | 审核通过 | 审核通过 | 获得ISO 13485 认证证书 | 无 | 无 | 无 | 无 | 无 | 0 | 0 | 没有抽检不合格记录
下肢单边外固定支架 | R704 | 骨科创伤类 | 铝合金 | 各种规格型号 |  |  | YZ0000501 | 苏州市伊斯顿医疗器械有限公司 | 直型夹针块 | YZ00019657 | 国产 | 苏州市伊斯顿医疗器械有限公司 |  | H5 | DJ01 |  | 铝合金 | 只 | PE膜 |  | 单臂式外固定支架 | 审核通过 | 审核通过 | 审核通过 | 审核通过 | 审核通过 | 审核通过 | 获得ISO 13485 认证证书 | 无 | 无 | 生产企业自检报告 | 无 | 无 | 0 | 1 | 没有抽检不合格记录
血氧检测探头 | W005 | 体外循环及血液净化类 |  | 儿童 |  |  | YZ0000242 | 深圳市美的连医疗电子股份有限公司 | 一次性使用脉搏血氧饱和度传感器 | YZ00019658 | 国产 | 深圳市美的连医疗电子股份有限公司 | 一次性使用脉搏血氧饱和度探头 | S0026M-L¦S0026L-L¦S0026N-L¦S0010M-L¦S0010L-L¦S0010N-L | S0026M-L¦S0026L-L¦S0026N-L¦S0010M-L¦S0010L-L¦S0010N-L |  | 无纺布 | 个 |  |  | 一次性使用脉搏血氧饱和度传感 | 审核通过 | 审核通过 | 审核通过 | 审核通过 | 审核通过 | 审核通过 | 获得ISO 13485 认证证书 | 通过 | 通过 | 医疗器械检测机构出具的检测报告 | 无 | 无 | 0 | 3 | 没有抽检不合格记录
关节头 | S074 | 骨科人工关节类 | 高抛光金属头 | 金属头 | 髋关节 |  | YZ0000131 | 北京优材京航生物科技有限公司 | 内球头 | YZ00019659 | 国产 | 北京优材京航生物科技有限公司 |  | φ22、φ26、φ28 | KQNa |  |  | 件 |  |  | 髋关节假体（商品名：多孔层人工髋关节） | 审核通过 | 审核通过 | 审核通过 | 审核通过 | 审核通过 | 审核通过 | 获得ISO 13485 认证证书 | 无 | 无 | 生产企业自检报告 | 有 | 发明专利,实用新型专利 | 0 | 13 | 没有抽检不合格记录
下肢单边外固定支架 | R704 | 骨科创伤类 | 铝合金 | 各种规格型号 |  |  | YZ0000501 | 苏州市伊斯顿医疗器械有限公司 | 万向夹针块 | YZ00019660 | 国产 | 苏州市伊斯顿医疗器械有限公司 |  | H3;H5 | DJ02 |  | 铝合金 | 只 | PE膜 |  | 单臂式外固定支架 | 审核通过 | 审核通过 | 审核通过 | 审核通过 | 审核通过 | 审核通过 | 获得ISO 13485 认证证书 | 无 | 无 | 生产企业自检报告 | 无 | 无 | 0 | 1 | 没有抽检不合格记录
初次置换生物型髋臼杯 | S084 | 骨科人工关节类 | 髋臼杯-微孔（含金属骨小梁） |  | 髋关节 |  | YZ0000131 | 北京优材京航生物科技有限公司 | 髋臼杯 | YZ00019661 | 国产 | 北京优材京航生物科技有限公司 |  | φ22、φ26、φ28 | KJCa |  |  | 件 |  |  | 髋关节假体（商品名：多孔层人工髋关节） | 审核通过 | 审核通过 | 审核通过 | 审核通过 | 审核通过 | 审核通过 | 获得ISO 13485 认证证书 | 无 | 无 | 生产企业自检报告 | 有 | 发明专利,实用新型专利 | 0 | 12 | 没有抽检不合格记录
下肢单边外固定支架 | R704 | 骨科创伤类 | 铝合金 | 各种规格型号 |  |  | YZ0000501 | 苏州市伊斯顿医疗器械有限公司 | 直型角度夹针块 | YZ00019662 | 国产 | 苏州市伊斯顿医疗器械有限公司 |  | H3;H5 | DJ03 |  | 铝合金 | 只 | PE膜 |  | 单臂式外固定支架 | 审核通过 | 审核通过 | 审核通过 | 审核通过 | 审核通过 | 审核通过 | 获得ISO 13485 认证证书 | 无 | 无 | 生产企业自检报告 | 无 | 无 | 0 | 1 | 没有抽检不合格记录
初次置换生物型髋臼杯 | S090 | 骨科人工关节类 | 髋臼杯-微孔+HA |  | 髋关节 |  | YZ0000131 | 北京优材京航生物科技有限公司 | 髋臼杯 | YZ00019663 | 国产 | 北京优材京航生物科技有限公司 |  | φ22、φ26、φ28 | KJDb |  |  | 件 |  |  | 髋关节假体（商品名：多孔层人工髋关节） | 审核通过 | 审核通过 | 审核通过 | 审核通过 | 审核通过 | 审核通过 | 获得ISO 13485 认证证书 | 无 | 无 | 生产企业自检报告 | 有 | 发明专利,实用新型专利 | 0 | 4 | 没有抽检不合格记录
胫骨直型接骨板 | R316 | 骨科创伤类 | 纯钛 | 2-24孔 |  |  | YZ0000342 | 武汉德骼拜尔外科植入物有限公司 | 胫骨P/LC-DCP（Ⅱ) | YZ00019664 | 国产 | 武汉德骼拜尔外科植入物有限公司 | 胫骨P/LC-DCP（Ⅱ) | 孔数：4一18孔，长：92一352mm（每20递增），宽：14mm，厚：4.5mm | ZSQ（Z）O5 |  | 纯钛 | 块 | 高级透析纸 |  | 胫骨P/LC-DCP（Ⅱ) | 审核通过 | 审核通过 | 审核通过 | 审核通过 | 审核通过 | 审核通过 | 获得ISO 13485 认证证书 | 无 | 无 | 无 | 无 | 无 | 0 | 0 | 没有抽检不合格记录
胫骨直型接骨板 | R316 | 骨科创伤类 | 纯钛 | 2-24孔 |  |  | YZ0000342 | 武汉德骼拜尔外科植入物有限公司 | 胫骨P/LC-DCP（Ⅰ) | YZ00019665 | 国产 | 武汉德骼拜尔外科植入物有限公司 | 胫骨P/LC-DCP（Ⅰ) | 孔数：4一18孔，长：64一318mm（每16递增），宽：14mm，厚：4、4.5mm | ZSQ（Z）O4 |  | 纯钛 | 块 | 高级透析纸 |  | 胫骨P/LC-DCP（Ⅰ) | 审核通过 | 审核通过 | 审核通过 | 审核通过 | 审核通过 | 审核通过 | 获得ISO 13485 认证证书 | 无 | 无 | 无 | 无 | 无 | 0 | 0 | 没有抽检不合格记录
初次置换生物型髋臼杯 | S093 | 骨科人工关节类 | 髋臼杯-DDH高摩擦双层微孔涂层 |  | 髋关节 |  | YZ0000131 | 北京优材京航生物科技有限公司 | 髋臼杯 | YZ00019666 | 国产 | 北京优材京航生物科技有限公司 |  | φ40-φ64 | HAG-KJ |  |  | 件 |  |  | 羟基磷灰石涂层人工髋关节 | 审核通过 | 审核通过 | 审核通过 | 审核通过 | 审核通过 | 审核通过 | 获得ISO 13485 认证证书 | 无 | 无 | 医疗器械检测机构出具的检测报告 | 有 | 发明专利,实用新型专利 | 0 | 10 | 没有抽检不合格记录
下肢单边外固定支架 | R704 | 骨科创伤类 | 铝合金 | 各种规格型号 |  |  | YZ0000501 | 苏州市伊斯顿医疗器械有限公司 | 双连接夹针块 | YZ00019667 | 国产 | 苏州市伊斯顿医疗器械有限公司 |  | H3;H5 | DJ04 |  | 铝合金 | 只 | PE膜 |  | 单臂式外固定支架 | 审核通过 | 审核通过 | 审核通过 | 审核通过 | 审核通过 | 审核通过 | 获得ISO 13485 认证证书 | 无 | 无 | 生产企业自检报告 | 无 | 无 | 0 | 1 | 没有抽检不合格记录
胫骨直型接骨板 | R316 | 骨科创伤类 | 纯钛 | 2-24孔 |  |  | YZ0000342 | 武汉德骼拜尔外科植入物有限公司 | 胫骨L/LC-DCP | YZ00019668 | 国产 | 武汉德骼拜尔外科植入物有限公司 | 胫骨L/LC-DCP | 孔数：4一18孔，长：80一305mm（每16递增），宽：14mm，厚：4、4.5mm | ZSQ（Z）O6 | 该产品适用于人体四肢、肩锁骨、骨盆部位骨折手术 | 纯钛 | 块 | 高级透析纸 |  | 胫骨L/LC-DCP | 审核通过 | 审核通过 | 审核通过 | 审核通过 | 审核通过 | 审核通过 | 获得ISO 13485 认证证书 | 无 | 无 | 无 | 无 | 无 | 0 | 0 | 没有抽检不合格记录
初次置换生物固定髋臼内衬 | S097 | 骨科人工关节类 | 聚乙烯髋臼－DDH |  | 髋关节 |  | YZ0000131 | 北京优材京航生物科技有限公司 | 髋臼内衬 | YZ00019669 | 国产 | 北京优材京航生物科技有限公司 |  | φ40-φ64 | HAG-KJ |  |  | 件 |  |  | 羟基磷灰石涂层人工髋关节 | 审核通过 | 审核通过 | 审核通过 | 审核通过 | 审核通过 | 审核通过 | 获得ISO 13485 认证证书 | 无 | 无 | 医疗器械检测机构出具的检测报告 | 有 | 发明专利,实用新型专利 | 0 | 10 | 没有抽检不合格记录
胫骨直型接骨板 | R316 | 骨科创伤类 | 纯钛 | 2-24孔 |  |  | YZ0000342 | 武汉德骼拜尔外科植入物有限公司 | 胫骨DCP | YZ00019670 | 国产 | 武汉德骼拜尔外科植入物有限公司 | 胫骨DCP | 孔数：4一18孔，长：80一305mm（每16递增），宽：14mm，厚：4、4.5mm | ZSQ（Z）O3 | 该产品适用于人体四肢、肩锁骨、骨盆部位骨折手术 | 纯钛 | 块 | 高级透析纸 |  | 胫骨DCP | 审核通过 | 审核通过 | 审核通过 | 审核通过 | 审核通过 | 审核通过 | 获得ISO 13485 认证证书 | 无 | 无 | 无 | 无 | 无 | 0 | 0 | 没有抽检不合格记录
初次置换生物固定髋臼内衬 | S103 | 骨科人工关节类 | 聚乙烯髋臼－高偏心距普通型带角度 |  | 髋关节 |  | YZ0000131 | 北京优材京航生物科技有限公司 | 髋臼内衬 | YZ00019671 | 国产 | 北京优材京航生物科技有限公司 |  | φ22、φ26、φ28 | KJCa |  |  | 件 |  |  | 髋关节假体（商品名：多孔层人工髋关节） | 审核通过 | 审核通过 | 审核通过 | 审核通过 | 审核通过 | 审核通过 | 获得ISO 13485 认证证书 | 无 | 无 | 生产企业自检报告 | 有 | 发明专利,实用新型专利 | 0 | 11 | 没有抽检不合格记录
初次置换生物固定髋臼内衬 | S104 | 骨科人工关节类 | 聚乙烯髋臼－高偏心距高交联带角度 |  | 髋关节 |  | YZ0000131 | 北京优材京航生物科技有限公司 | 髋臼内衬 | YZ00019672 | 国产 | 北京优材京航生物科技有限公司 |  | φ22、φ26、φ28 | KJDb |  |  | 件 |  |  | 髋关节假体（商品名：多孔层人工髋关节） | 审核通过 | 审核通过 | 审核通过 | 审核通过 | 审核通过 | 审核通过 | 获得ISO 13485 认证证书 | 无 | 无 | 生产企业自检报告 | 有 | 发明专利,实用新型专利 | 0 | 8 | 没有抽检不合格记录
胫骨直型锁定接骨板 | R319 | 骨科创伤类 | 纯钛 | 2-24孔 |  |  | YZ0000342 | 武汉德骼拜尔外科植入物有限公司 | 胫骨直形ＬＣＰ | YZ00019673 | 国产 | 武汉德骼拜尔外科植入物有限公司 | 胫骨直形ＬＣＰ | 孔：4一16孔，长：92一332mm（每20递增），宽：14mm，厚：4mm | ZP（Z）O3 |  | 纯钛 | 块 | 高级透析纸 |  | 胫骨直形ＬＣＰ | 审核通过 | 审核通过 | 审核通过 | 审核通过 | 审核通过 | 审核通过 | 获得ISO 13485 认证证书 | 无 | 无 | 无 | 无 | 无 | 0 | 0 | 没有抽检不合格记录
4.5mm(及以上)锁定加压接骨板 | R038 | 骨科创伤类 | 纯钛 | 9孔以上 |  |  | YZ0000342 | 武汉德骼拜尔外科植入物有限公司 | 胫骨直形ＬＣＰ（低切迹） | YZ00019674 | 国产 | 武汉德骼拜尔外科植入物有限公司 | 胫骨直形ＬＣＰ（低切迹） | 孔：5一15孔，长：92一332mm（每20递增），宽：14mm，厚：4mm | ZP（Z）O3 |  | 纯钛 | 块 | PVC纸板+高级透析纸 |  | 胫骨直形ＬＣＰ（低切迹） | 审核通过 | 审核通过 | 审核通过 | 审核通过 | 审核通过 | 审核通过 | 获得ISO 13485 认证证书 | 无 | 无 | 无 | 无 | 无 | 0 | 0 | 没有抽检不合格记录
人工膝关节聚乙烯垫片 | S266 | 骨科人工关节类 | 锁定加强型聚乙烯垫片 | 各种规格型号 | 膝关节 |  | YZ0000093 | 北京金查理人工关节技术有限公司 | 半月板 | YZ00019675 | 国产 | 北京金查理人工关节技术有限公司 |  | 00#¦02#¦04#¦06#¦08#¦10#¦12# | 00#¦02#¦04#¦06#¦08#¦10#¦12# |  | 超高分子量聚乙烯 | 件 | 吸塑盒+纸盒 |  | 膝关节假体 | 审核通过 | 审核通过 | 审核通过 | 审核通过 | 审核通过 | 审核通过 | 无 | 无 | 无 | 医疗器械检测机构出具的检测报告 | 无 | 实用新型专利 | 0 | 2 | 没有抽检不合格记录
下肢单边外固定支架 | R704 | 骨科创伤类 | 铝合金 | 各种规格型号 |  |  | YZ0000501 | 苏州市伊斯顿医疗器械有限公司 | T型夹针块 | YZ00019676 | 国产 | 苏州市伊斯顿医疗器械有限公司 |  | H3;H5 | DJ05 |  | 铝合金 | 只 | PE膜 |  | 单臂式外固定支架 | 审核通过 | 审核通过 | 审核通过 | 审核通过 | 审核通过 | 审核通过 | 获得ISO 13485 认证证书 | 无 | 无 | 生产企业自检报告 | 无 | 无 | 0 | 1 | 没有抽检不合格记录
人工膝关节聚乙烯垫片 | S267 | 骨科人工关节类 | 聚乙烯垫片 | 各种规格型号 | 膝关节 |  | YZ0000093 | 北京金查理人工关节技术有限公司 | 胫骨平台衬垫 | YZ00019677 | 国产 | 北京金查理人工关节技术有限公司 |  | 01#¦03#¦05#¦07#¦09#¦11#¦13# | 01#¦03#¦05#¦07#¦09#¦11#¦13# |  | 超高分子量聚乙烯 | 件 | 吸塑盒+纸盒 |  | 膝关节假体 | 审核通过 | 审核通过 | 审核通过 | 审核通过 | 审核通过 | 审核通过 | 无 | 无 | 无 | 医疗器械检测机构出具的检测报告 | 无 | 实用新型专利 | 0 | 1 | 没有抽检不合格记录
双头螺纹空心加压钉 | R479 | 骨科创伤类 | 钛合金 | 3.0mm-5.5mm |  |  | YZ0000342 | 武汉德骼拜尔外科植入物有限公司 | 空心镙钉HB6.5 | YZ00019678 | 国产 | 武汉德骼拜尔外科植入物有限公司 | 空心镙钉HB6.5 | HB6.5*30一150 | HBKQO3 |  | 钛合金 | 枚 | 高级透析纸 |  | 空心镙钉HB6.5 | 审核通过 | 审核通过 | 审核通过 | 审核通过 | 审核通过 | 审核通过 | 获得ISO 13485 认证证书 | 无 | 无 | 无 | 无 | 无 | 0 | 0 | 没有抽检不合格记录
下肢单边外固定支架 | R704 | 骨科创伤类 | 铝合金 | 各种规格型号 |  |  | YZ0000501 | 苏州市伊斯顿医疗器械有限公司 | T型变向夹针块 | YZ00019679 | 国产 | 苏州市伊斯顿医疗器械有限公司 |  | H3;H5 | DJ06 |  | 铝合金 | 只 | PE膜 |  | 单臂式外固定支架 | 审核通过 | 审核通过 | 审核通过 | 审核通过 | 审核通过 | 审核通过 | 获得ISO 13485 认证证书 | 无 | 无 | 生产企业自检报告 | 无 | 无 | 0 | 1 | 没有抽检不合格记录
人工膝关节聚乙烯垫片 | S268 | 骨科人工关节类 | 旋转平台垫片 | 各种规格型号 | 膝关节 |  | YZ0000093 | 北京金查理人工关节技术有限公司 | 聚乙烯垫片 | YZ00019680 | 国产 | 北京金查理人工关节技术有限公司 |  | 01#¦03#¦05#¦07#¦09#¦11#¦13# | 01#¦03#¦05#¦07#¦09#¦11#¦13# |  | 聚乙烯 | 件 | 吸塑盒+纸盒 |  | 膝关节假体 | 审核通过 | 审核通过 | 审核通过 | 审核通过 | 审核通过 | 审核通过 | 无 | 无 | 无 | 医疗器械检测机构出具的检测报告 | 无 | 实用新型专利 | 0 | 1 | 没有抽检不合格记录
下肢单边外固定支架 | R704 | 骨科创伤类 | 铝合金 | 各种规格型号 |  |  | YZ0000501 | 苏州市伊斯顿医疗器械有限公司 | 干骺端夹针块 | YZ00019681 | 国产 | 苏州市伊斯顿医疗器械有限公司 |  | H7 | DJ07 |  | 铝合金 | 只 | PE膜 |  | 单臂式外固定支架 | 审核通过 | 审核通过 | 审核通过 | 审核通过 | 审核通过 | 审核通过 | 获得ISO 13485 认证证书 | 无 | 无 | 生产企业自检报告 | 无 | 无 | 0 | 1 | 没有抽检不合格记录
空心钉 | R386 | 骨科创伤类 | 钛合金 | 3.0mm |  |  | YZ0000342 | 武汉德骼拜尔外科植入物有限公司 | 空心镙钉HB3.0 | YZ00019682 | 国产 | 武汉德骼拜尔外科植入物有限公司 | 空心镙钉HB3.0 | HB3.0*10一12 | HBKQO3 |  | 钛合金 | 枚 | 高级透析纸 |  | 空心镙钉HB3.0 | 审核通过 | 审核通过 | 审核通过 | 审核通过 | 审核通过 | 审核通过 | 获得ISO 13485 认证证书 | 无 | 无 | 无 | 无 | 无 | 0 | 0 | 没有抽检不合格记录
空心钉 | R386 | 骨科创伤类 | 钛合金 | 3.0mm |  |  | YZ0000342 | 武汉德骼拜尔外科植入物有限公司 | 空心镙钉HB3.0 | YZ00019683 | 国产 | 武汉德骼拜尔外科植入物有限公司 | 空心镙钉HB3.0 | HB3.0*14一40 | HBKQO3 |  | 钛合金 | 枚 |  |  | 空心镙钉HB3.0 | 审核通过 | 审核通过 | 审核通过 | 审核通过 | 审核通过 | 审核通过 | 获得ISO 13485 认证证书 | 无 | 无 | 无 | 无 | 无 | 0 | 0 | 没有抽检不合格记录
人工膝关节聚乙烯垫片 | S269 | 骨科人工关节类 | 高屈曲旋转平台垫片 | 各种规格型号 | 膝关节 |  | YZ0000093 | 北京金查理人工关节技术有限公司 | 聚乙烯垫片 | YZ00019684 | 国产 | 北京金查理人工关节技术有限公司 |  | 00#¦02#¦04#¦06#¦08#¦10#¦12# | 00#¦02#¦04#¦06#¦08#¦10#¦12# |  | 聚乙烯 | 件 | 吸塑盒+纸盒 |  | 膝关节假体 | 审核通过 | 审核通过 | 审核通过 | 审核通过 | 审核通过 | 审核通过 | 无 | 无 | 无 | 医疗器械检测机构出具的检测报告 | 无 | 实用新型专利 | 0 | 2 | 没有抽检不合格记录
空心钉 | R389 | 骨科创伤类 | 钛合金 | 3.5mm |  |  | YZ0000342 | 武汉德骼拜尔外科植入物有限公司 | 空心镙钉HB3.5 | YZ00019685 | 国产 | 武汉德骼拜尔外科植入物有限公司 | 空心镙钉HB3.5 | HB3.5*10一14 | HBKQO3 |  | 钛合金 | 枚 |  |  | 空心镙钉HB3.5 | 审核通过 | 审核通过 | 审核通过 | 审核通过 | 审核通过 | 审核通过 | 获得ISO 13485 认证证书 | 无 | 无 | 无 | 无 | 无 | 0 | 0 | 没有抽检不合格记录
空心钉 | R389 | 骨科创伤类 | 钛合金 | 3.5mm |  |  | YZ0000342 | 武汉德骼拜尔外科植入物有限公司 | 空心镙钉HB3.5 | YZ00019686 | 国产 | 武汉德骼拜尔外科植入物有限公司 | 空心镙钉HB3.5 | HB3.5*16一50 | HBKQO3 |  | 钛合金 | 枚 | 高级透析纸 |  | 空心镙钉HB3.5 | 审核通过 | 审核通过 | 审核通过 | 审核通过 | 审核通过 | 审核通过 | 获得ISO 13485 认证证书 | 无 | 无 | 无 | 无 | 无 | 0 | 0 | 没有抽检不合格记录
双头螺纹空心加压钉 | R479 | 骨科创伤类 | 钛合金 | 3.0mm-5.5mm |  |  | YZ0000342 | 武汉德骼拜尔外科植入物有限公司 | 空心镙钉HB4.5 | YZ00019687 | 国产 | 武汉德骼拜尔外科植入物有限公司 | 空心镙钉HB4.5 | HB4.5*10一50 | HBKQO3 |  | 钛合金 | 枚 |  |  | 空心镙钉HB4.5 | 审核通过 | 审核通过 | 审核通过 | 审核通过 | 审核通过 | 审核通过 | 获得ISO 13485 认证证书 | 无 | 无 | 无 | 无 | 无 | 0 | 0 | 没有抽检不合格记录
双头螺纹空心加压钉 | R479 | 骨科创伤类 | 钛合金 | 3.0mm-5.5mm |  |  | YZ0000342 | 武汉德骼拜尔外科植入物有限公司 | 空心镙钉HB4.5 | YZ00019688 | 国产 | 武汉德骼拜尔外科植入物有限公司 | 空心镙钉HB4.5 | HB4.5*11一49 | HBKQO3 |  | 钛合金 | 枚 |  |  | 空心镙钉HB4.5 | 审核通过 | 审核通过 | 审核通过 | 审核通过 | 审核通过 | 审核通过 | 获得ISO 13485 认证证书 | 无 | 无 | 无 | 无 | 无 | 0 | 0 | 没有抽检不合格记录
下肢单边外固定支架 | R704 | 骨科创伤类 | 铝合金 | 各种规格型号 |  |  | YZ0000501 | 苏州市伊斯顿医疗器械有限公司 | 直型变向夹针块 | YZ00019689 | 国产 | 苏州市伊斯顿医疗器械有限公司 |  | H2 | DJ08 |  | 铝合金 | 只 | PE膜 |  | 单臂式外固定支架 | 审核通过 | 审核通过 | 审核通过 | 审核通过 | 审核通过 | 审核通过 | 获得ISO 13485 认证证书 | 无 | 无 | 生产企业自检报告 | 无 | 无 | 0 | 1 | 没有抽检不合格记录
双头螺纹空心加压钉 | R482 | 骨科创伤类 | 钛合金 | ≥5.5mm |  |  | YZ0000342 | 武汉德骼拜尔外科植入物有限公司 | 空心镙钉HB7.5 | YZ00019690 | 国产 | 武汉德骼拜尔外科植入物有限公司 | 空心镙钉HB7.5 | HB7.5*30一150 | HBKQO3 |  | 钛合金 | 枚 |  |  | 空心镙钉HB7.5 | 审核通过 | 审核通过 | 审核通过 | 审核通过 | 审核通过 | 审核通过 | 获得ISO 13485 认证证书 | 无 | 无 | 无 | 无 | 无 | 0 | 0 | 没有抽检不合格记录
双头螺纹空心加压钉 | R482 | 骨科创伤类 | 钛合金 | ≥5.5mm |  |  | YZ0000342 | 武汉德骼拜尔外科植入物有限公司 | 空心镙钉HB7.5 | YZ00019691 | 国产 | 武汉德骼拜尔外科植入物有限公司 | 空心镙钉HB7.5 | HB7.5*31一149 | HBKQO3 |  | 钛合金 | 枚 | 高级透析纸 |  | 空心镙钉HB7.5 | 审核通过 | 审核通过 | 审核通过 | 审核通过 | 审核通过 | 审核通过 | 获得ISO 13485 认证证书 | 无 | 无 | 无 | 无 | 无 | 0 | 0 | 没有抽检不合格记录
人工膝关节股骨髁 | S271 | 骨科人工关节类 | 钴铬钼合金 | 各种规格型号 | 膝关节 |  | YZ0000093 | 北京金查理人工关节技术有限公司 | 股骨髁 | YZ00019692 | 国产 | 北京金查理人工关节技术有限公司 |  | 00#¦02#¦04#¦06#¦08#¦10#¦12# | F0100¦F0102¦F0104¦F0106¦F0108¦F0110¦F0112 |  | 钴铬钼合金 | 件 | 吸塑盒+纸盒 |  | 膝关节假体 | 审核通过 | 审核通过 | 审核通过 | 审核通过 | 审核通过 | 审核通过 | 无 | 无 | 无 | 医疗器械检测机构出具的检测报告 | 无 | 实用新型专利 | 0 | 2 | 没有抽检不合格记录
人工膝关节股骨髁 | S271 | 骨科人工关节类 | 钴铬钼合金 | 各种规格型号 | 膝关节 |  | YZ0000093 | 北京金查理人工关节技术有限公司 | 股骨髁 | YZ00019693 | 国产 | 北京金查理人工关节技术有限公司 |  | 00#L¦00#R¦02#L¦02#R¦04#L¦04#R¦06#L¦06#R¦08#L¦08#R¦10#L¦10#R¦12#L¦12#R | F0100L¦F0100R¦F0102L¦F0102R¦F0104L¦F0104R¦F0106L¦F0106R¦F0108L¦F0108R¦F0110L¦F0110R¦F0112L¦F0112R |  | 钴铬钼合金 | 件 | 吸塑盒+纸盒 |  | 膝关节假体 | 审核通过 | 审核通过 | 审核通过 | 审核通过 | 审核通过 | 审核通过 | 无 | 无 | 无 | 医疗器械检测机构出具的检测报告 | 无 | 实用新型专利 | 0 | 8 | 没有抽检不合格记录
人工膝关节股骨髁 | S271 | 骨科人工关节类 | 钴铬钼合金 | 各种规格型号 | 膝关节 |  | YZ0000093 | 北京金查理人工关节技术有限公司 | 股骨髁 | YZ00019694 | 国产 | 北京金查理人工关节技术有限公司 |  | 01#L¦01#R¦03#L¦03#R¦05#L¦05#R¦07#L¦07#R¦09#L¦09#R¦11#L¦11#R¦13#L¦13#R | F0101L¦F0101R¦F0103L¦F0103R¦F0105L¦F0105R¦F0107L¦F0107R¦F0109L¦F0109R¦F0111L¦F0111R¦F0113L¦F0113R |  | 钴铬钼合金 | 件 | 吸塑盒+纸盒 |  | 膝关节假体 | 审核通过 | 审核通过 | 审核通过 | 审核通过 | 审核通过 | 审核通过 | 无 | 无 | 无 | 医疗器械检测机构出具的检测报告 | 无 | 实用新型专利 | 0 | 1 | 没有抽检不合格记录
下肢单边外固定支架 | R704 | 骨科创伤类 | 铝合金 | 各种规格型号 |  |  | YZ0000501 | 苏州市伊斯顿医疗器械有限公司 | 踝关节夹针块 | YZ00019695 | 国产 | 苏州市伊斯顿医疗器械有限公司 |  | H3 | DJ09 |  | 铝合金 | 只 | PE膜 |  | 单臂式外固定支架 | 审核通过 | 审核通过 | 审核通过 | 审核通过 | 审核通过 | 审核通过 | 获得ISO 13485 认证证书 | 无 | 无 | 生产企业自检报告 | 无 | 无 | 0 | 1 | 没有抽检不合格记录
皮质骨螺钉 | R428 | 骨科创伤类 | 钛合金 | 3.0mm以上 |  | 自攻 | YZ0000342 | 武汉德骼拜尔外科植入物有限公司 | 松质骨全（半）镙纹镙钉HB4.5 | YZ00019696 | 国产 | 武汉德骼拜尔外科植入物有限公司 | 松质骨全（半）镙纹镙钉HB4.5 | HB4.5*18一70 | HBQO3 |  | 钛合金 | 枚 | 高级透析纸 |  | 松质骨全（半）镙纹镙钉HB4.5 | 审核通过 | 审核通过 | 审核通过 | 审核通过 | 审核通过 | 审核通过 | 获得ISO 13485 认证证书 | 无 | 无 | 无 | 无 | 无 | 0 | 0 | 没有抽检不合格记录
人工膝关节股骨髁 | S272 | 骨科人工关节类 | 旋转平台股骨髁 | 各种规格型号 | 膝关节 |  | YZ0000093 | 北京金查理人工关节技术有限公司 | 股骨髁 | YZ00019697 | 国产 | 北京金查理人工关节技术有限公司 |  | 00#¦02#¦04#¦06#¦08#¦10#¦12# | F0100¦F0102¦F0104¦F0106¦F0108¦F0110¦F0112 |  | 钴铬钼合金 | 件 | 吸塑盒+纸盒 |  | 膝关节假体 | 审核通过 | 审核通过 | 审核通过 | 审核通过 | 审核通过 | 审核通过 | 无 | 无 | 无 | 医疗器械检测机构出具的检测报告 | 无 | 实用新型专利 | 0 | 1 | 没有抽检不合格记录
人工膝关节股骨髁 | S273 | 骨科人工关节类 | 高屈曲旋转平台股骨髁 | 各种规格型号 | 膝关节 |  | YZ0000093 | 北京金查理人工关节技术有限公司 | 股骨髁 | YZ00019698 | 国产 | 北京金查理人工关节技术有限公司 |  | 01#L¦01#R¦03#L¦03#R¦05#L¦05#R | F0101L¦F0101R¦F0103L¦F0103R¦F0105L¦F0105R |  | 钴铬钼合金 | 件 | 吸塑盒+纸盒 |  | 膝关节假体 | 审核通过 | 审核通过 | 审核通过 | 审核通过 | 审核通过 | 审核通过 | 无 | 无 | 无 | 医疗器械检测机构出具的检测报告 | 无 | 实用新型专利 | 0 | 1 | 没有抽检不合格记录
上肢环形外固定支架 | R694 | 骨科创伤类 | 不锈钢 | 各种规格型号 |  |  | YZ0000342 | 武汉德骼拜尔外科植入物有限公司 | 骨科外固定支架系统 | YZ00019699 | 国产 | 武汉德骼拜尔外科植入物有限公司 | 骨科外固定支架系统 | / | 8＃ |  | 不锈钢 | 个 | 高级透析纸 |  | 骨科外固定支架系统 | 审核通过 | 审核通过 | 审核通过 | 审核通过 | 审核通过 | 审核通过 | 获得ISO 13485 认证证书 | 无 | 无 | 无 | 无 | 无 | 0 | 0 | 没有抽检不合格记录
人工膝关节股骨髁 | S274 | 骨科人工关节类 | 高性能后稳定型股骨髁 | 各种规格型号 | 膝关节 |  | YZ0000093 | 北京金查理人工关节技术有限公司 | 股骨髁 | YZ00019700 | 国产 | 北京金查理人工关节技术有限公司 |  | 01#L¦01#R¦03#L¦03#R¦05#L¦05#R¦07#L¦07#R¦09#L¦09#R¦11#L¦11#R¦13#L¦13#R | F0101L¦F0101R¦F0103L¦F0103R¦F0105L¦F0105R¦F0107L¦F0107R¦F0109L¦F0109R¦F0111L¦F0111R¦F0113L¦F0113R |  | 钴铬钼合金 | 件 | 吸塑盒+纸盒 |  | 膝关节假体 | 审核通过 | 审核通过 | 审核通过 | 审核通过 | 审核通过 | 审核通过 | 无 | 无 | 无 | 医疗器械检测机构出具的检测报告 | 无 | 实用新型专利 | 0 | 3 | 没有抽检不合格记录
人工膝关节股骨髁 | S274 | 骨科人工关节类 | 高性能后稳定型股骨髁 | 各种规格型号 | 膝关节 |  | YZ0000093 | 北京金查理人工关节技术有限公司 | 股骨髁 | YZ00019701 | 国产 | 北京金查理人工关节技术有限公司 |  | 00#L¦00#R¦02#L¦02#R¦04#L¦04#R¦06#L¦06#R¦08#L¦08#R¦10#L¦10#R¦12#L¦12#R | F0100L¦F0100R¦F0102L¦F0102R¦F0104L¦F0104R¦F0106L¦F0106R¦F0108L¦F0108R¦F0110L¦F0110R¦F0112L¦F0112R |  | 钴铬钼合金 | 件 | 吸塑盒+纸盒 |  | 膝关节假体 | 审核通过 | 审核通过 | 审核通过 | 审核通过 | 审核通过 | 审核通过 | 无 | 无 | 无 | 医疗器械检测机构出具的检测报告 | 无 | 实用新型专利 | 0 | 10 | 没有抽检不合格记录
皮质骨螺钉 | R428 | 骨科创伤类 | 钛合金 | 3.0mm以上 |  | 自攻 | YZ0000342 | 武汉德骼拜尔外科植入物有限公司 | 皮质骨全（半）镙纹镙钉HA4.5 | YZ00019702 | 国产 | 武汉德骼拜尔外科植入物有限公司 | 皮质骨全（半）镙纹镙钉HA4.5 | HA4.5*12一70 | HAQO3 |  | 钛合金 | 枚 |  |  | 皮质骨全（半）镙纹镙钉HA4.5 | 审核通过 | 审核通过 | 审核通过 | 审核通过 | 审核通过 | 审核通过 | 获得ISO 13485 认证证书 | 无 | 无 | 无 | 无 | 无 | 0 | 0 | 没有抽检不合格记录
皮质骨螺钉 | R428 | 骨科创伤类 | 钛合金 | 3.0mm以上 |  | 自攻 | YZ0000342 | 武汉德骼拜尔外科植入物有限公司 | 皮质骨全（半）镙纹镙钉HA4.0 | YZ00019703 | 国产 | 武汉德骼拜尔外科植入物有限公司 | 皮质骨全（半）镙纹镙钉HA4.0 | HA4.0*12一60 | HAQO3 |  | 钛合金 | 枚 | 高级透析纸 |  | 皮质骨全（半）镙纹镙钉HA4.0 | 审核通过 | 审核通过 | 审核通过 | 审核通过 | 审核通过 | 审核通过 | 获得ISO 13485 认证证书 | 无 | 无 | 无 | 无 | 无 | 0 | 0 | 没有抽检不合格记录
皮质骨螺钉 | R428 | 骨科创伤类 | 钛合金 | 3.0mm以上 |  | 自攻 | YZ0000342 | 武汉德骼拜尔外科植入物有限公司 | 皮质骨全（半）镙纹镙钉HA3.5 | YZ00019704 | 国产 | 武汉德骼拜尔外科植入物有限公司 | 皮质骨全（半）镙纹镙钉HA3.5 | HA3.5*10一50 | HAQO3 |  | 钛合金 | 枚 | 高级透析纸 |  | 皮质骨全（半）镙纹镙钉HA3.5 | 审核通过 | 审核通过 | 审核通过 | 审核通过 | 审核通过 | 审核通过 | 获得ISO 13485 认证证书 | 无 | 无 | 无 | 无 | 无 | 0 | 0 | 没有抽检不合格记录
人工膝关节股骨髁 | S275 | 骨科人工关节类 | 高性能后稳定型带柱股骨髁 | 各种规格型号 | 膝关节 |  | YZ0000093 | 北京金查理人工关节技术有限公司 | 股骨髁 | YZ00019705 | 国产 | 北京金查理人工关节技术有限公司 |  | 01#L¦01#R¦03#L¦03#R¦05#L¦05#R¦07#L¦07#R¦09#L¦09#R¦11#L¦11#R¦13#L¦13#R | F0101L¦F0101R¦F0103L¦F0103R¦F0105L¦F0105R¦F0107L¦F0107R¦F0109L¦F0109R¦F0111L¦F0111R¦F0113L¦F0113R |  | 钴铬钼合金 | 件 | 吸塑盒+纸盒 |  | 膝关节假体 | 审核通过 | 审核通过 | 审核通过 | 审核通过 | 审核通过 | 审核通过 | 无 | 无 | 无 | 医疗器械检测机构出具的检测报告 | 无 | 实用新型专利 | 0 | 1 | 没有抽检不合格记录
上肢单边外固定支架 | R690 | 骨科创伤类 | 铝合金 | 各种规格型号 |  |  | YZ0000501 | 苏州市伊斯顿医疗器械有限公司 | 微型夹针块 | YZ00019706 | 国产 | 苏州市伊斯顿医疗器械有限公司 |  | H4 | DJ10 |  | 铝合金 | 只 | PE膜 |  | 单臂式外固定支架 | 审核通过 | 审核通过 | 审核通过 | 审核通过 | 审核通过 | 审核通过 | 获得ISO 13485 认证证书 | 无 | 无 | 生产企业自检报告 | 无 | 无 | 0 | 1 | 没有抽检不合格记录
皮质骨螺钉 | R422 | 骨科创伤类 | 钛合金 | 1.0-3.0mm |  | 自钻 | YZ0000342 | 武汉德骼拜尔外科植入物有限公司 | 皮质骨全（半）镙纹镙钉HA2.7 | YZ00019707 | 国产 | 武汉德骼拜尔外科植入物有限公司 | 皮质骨全（半）镙纹镙钉HA2.7 | HA2.7*6一50 | HAQO3 |  | 钛合金 | 枚 | 高级透析纸 |  | 皮质骨全（半）镙纹镙钉HA2.7 | 审核通过 | 审核通过 | 审核通过 | 审核通过 | 审核通过 | 审核通过 | 获得ISO 13485 认证证书 | 无 | 无 | 无 | 无 | 无 | 0 | 0 | 没有抽检不合格记录
皮质骨螺钉 | R422 | 骨科创伤类 | 钛合金 | 1.0-3.0mm |  | 自钻 | YZ0000342 | 武汉德骼拜尔外科植入物有限公司 | 皮质骨全（半）镙纹镙钉HA2.5 | YZ00019708 | 国产 | 武汉德骼拜尔外科植入物有限公司 | 皮质骨全（半）镙纹镙钉HA2.5 | HA2.5*6一40 | HAQO3 |  | 钛合金 | 枚 | 高级透析纸 |  | 皮质骨全（半）镙纹镙钉HA2.5 | 审核通过 | 审核通过 | 审核通过 | 审核通过 | 审核通过 | 审核通过 | 获得ISO 13485 认证证书 | 无 | 无 | 无 | 无 | 无 | 0 | 0 | 没有抽检不合格记录
皮质骨螺钉 | R422 | 骨科创伤类 | 钛合金 | 1.0-3.0mm |  | 自钻 | YZ0000342 | 武汉德骼拜尔外科植入物有限公司 | 皮质骨全（半）镙纹镙钉HA2.0 | YZ00019709 | 国产 | 武汉德骼拜尔外科植入物有限公司 | 皮质骨全（半）镙纹镙钉HA2.0 | HA2.0*6一40 | HAQO3 |  | 钛合金 | 枚 |  |  | 皮质骨全（半）镙纹镙钉HA2.0 | 审核通过 | 审核通过 | 审核通过 | 审核通过 | 审核通过 | 审核通过 | 获得ISO 13485 认证证书 | 无 | 无 | 无 | 无 | 无 | 0 | 0 | 没有抽检不合格记录
上肢单边外固定支架 | R690 | 骨科创伤类 | 铝合金 | 各种规格型号 |  |  | YZ0000501 | 苏州市伊斯顿医疗器械有限公司 | L型微型夹针块 | YZ00019711 | 国产 | 苏州市伊斯顿医疗器械有限公司 |  | H4 | DJ11 |  | 铝合金 | 只 | PE膜 |  | 单臂式外固定支架 | 审核通过 | 审核通过 | 审核通过 | 审核通过 | 审核通过 | 审核通过 | 获得ISO 13485 认证证书 | 无 | 无 | 生产企业自检报告 | 无 | 无 | 0 | 1 | 没有抽检不合格记录
中心静脉导管 | V178 | 普外科类 |  | 单腔 |  |  | YZ0000075 | 佛山特种医用导管有限责任公司 | 一次性使用中心静脉导管及附件 | YZ00019712 | 国产 | 佛山特种医用导管有限责任公司 |  | CF-A/CF-B/CF-C 14Ga×**cm¦CF-A/CF-B/CF-C 16Ga×**cm¦CF-A/CF-B/CF-C 18Ga×**cm | CF-A/CF-B/CF-C 14Ga×**cm¦CF-A/CF-B/CF-C 16Ga×**cm¦CF-A/CF-B/CF-C 18Ga×**cm |  | 聚氨酯 | 套 | 纸塑 |  | 一次性使用中心静脉导管及附件 | 审核通过 | 审核通过 | 审核通过 | 审核通过 | 审核通过 | 审核通过 | 获得ISO 13485 认证证书 | 无 | 无 | 医疗器械检测机构出具的检测报告 | 无 | 无 | 0 | 12 | 没有抽检不合格记录
中心静脉导管 | V178 | 普外科类 |  | 单腔 |  |  | YZ0000075 | 佛山特种医用导管有限责任公司 | 一次性使用中心静脉导管及附件 | YZ00019713 | 国产 | 佛山特种医用导管有限责任公司 |  | CF-A/CF-B/CF-C 12Ga×**cm | CF-A/CF-B/CF-C 12Ga×**cm |  | 聚氨酯 | 套 | 纸塑 |  | 一次性使用中心静脉导管及附件 | 审核通过 | 审核通过 | 审核通过 | 审核通过 | 审核通过 | 审核通过 | 获得ISO 13485 认证证书 | 无 | 无 | 医疗器械检测机构出具的检测报告 | 无 | 无 | 0 | 10 | 没有抽检不合格记录
前足锁定加压锁定接骨板 | R364 | 骨科创伤类 | 纯钛 |  |  |  | YZ0000342 | 武汉德骼拜尔外科植入物有限公司 | 小T形ＬＣＰ（Ⅰ) | YZ00019714 | 国产 | 武汉德骼拜尔外科植入物有限公司 | 小T形ＬＣＰ（Ⅰ) | 孔：3一12孔，长：46一145mm（每11递增），宽：10mm，厚：1.2、1.5mm | YP（Z）1O |  | 纯钛 | 块 | PVC纸板+高级透析纸 |  | 小T形ＬＣＰ（Ⅰ) | 审核通过 | 审核通过 | 审核通过 | 审核通过 | 审核通过 | 审核通过 | 获得ISO 13485 认证证书 | 无 | 无 | 无 | 无 | 无 | 0 | 0 | 没有抽检不合格记录
端端吻合器 | V149 | 普外科类 |  | 直型 | 传统开放术式 |  | YZ0000189 | 普瑞德医疗器械科技江苏有限公司 | 一次性使用肛肠吻合器 | YZ00019715 | 国产 | 普瑞德医疗器械科技江苏有限公司 | 肛肠吻合器 | PPH：P-GC-A32I、P-GC-B32I、P-GC-B34I、P-GC-B36I、P-GC-C32I | PPH：P-GC-A32I、P-GC-B32I、P-GC-B34I、P-GC-B36I、P-GC-C32I |  | ABS、PC、06Cr19Ni10、TA2 | 把 | 吸塑盒 |  | 一次性使用肛肠吻合器 | 审核通过 | 审核通过 | 审核通过 | 审核通过 | 审核通过 | 审核通过 | 获得ISO 13485 认证证书 | 通过 | 无 | 医疗器械检测机构出具的检测报告 | 无 | 外观设计专利,实用新型专利 | 0 | 9 | 没有抽检不合格记录
中心静脉导管 | V179 | 普外科类 |  | 双腔 |  |  | YZ0000075 | 佛山特种医用导管有限责任公司 | 一次性使用中心静脉导管及附件 | YZ00019716 | 国产 | 佛山特种医用导管有限责任公司 |  | CF-A/CF-B/CF-C 5Fr2×**cm¦CF-A/CF-B/CF-C 7Fr2×**cm | CF-A/CF-B/CF-C 5Fr2×**cm¦CF-A/CF-B/CF-C 7Fr2×**cm |  | 聚氨酯 | 套 | 纸塑 |  | 一次性使用中心静脉导管及附件 | 审核通过 | 审核通过 | 审核通过 | 审核通过 | 审核通过 | 审核通过 | 获得ISO 13485 认证证书 | 无 | 无 | 医疗器械检测机构出具的检测报告 | 无 | 无 | 0 | 13 | 没有抽检不合格记录
前足锁定加压锁定接骨板 | R364 | 骨科创伤类 | 纯钛 |  |  |  | YZ0000342 | 武汉德骼拜尔外科植入物有限公司 | 斜T形ＬＣＰ | YZ00019717 | 国产 | 武汉德骼拜尔外科植入物有限公司 | 斜T形ＬＣＰ | 孔：3一12孔，长：53一152mm（每11递增），宽：10mm，厚：1.5、2mm | YP（Z）O8 |  | 纯钛 | 块 | PVC纸板+高级透析纸 |  | 斜T形ＬＣＰ | 审核通过 | 审核通过 | 审核通过 | 审核通过 | 审核通过 | 审核通过 | 获得ISO 13485 认证证书 | 无 | 无 | 无 | 无 | 无 | 0 | 0 | 没有抽检不合格记录
中心静脉导管 | V180 | 普外科类 |  | 三腔 |  |  | YZ0000075 | 佛山特种医用导管有限责任公司 | 一次性使用中心静脉导管及附件 | YZ00019718 | 国产 | 佛山特种医用导管有限责任公司 |  | CF-A/CF-B/CF-C 7Fr3×**cm | CF-A/CF-B/CF-C 7Fr3×**cm |  | 聚氨酯 | 套 | 纸塑 |  | 一次性使用中心静脉导管及附件 | 审核通过 | 审核通过 | 审核通过 | 审核通过 | 审核通过 | 审核通过 | 获得ISO 13485 认证证书 | 无 | 无 | 医疗器械检测机构出具的检测报告 | 无 | 无 | 0 | 11 | 没有抽检不合格记录
中心静脉导管 | V180 | 普外科类 |  | 三腔 |  |  | YZ0000075 | 佛山特种医用导管有限责任公司 | 一次性使用中心静脉导管及附件 | YZ00019719 | 国产 | 佛山特种医用导管有限责任公司 |  | CF-A/CF-B/CF-C 5.5Fr3×**cm | CF-A/CF-B/CF-C 5.5Fr3×**cm |  | 聚氨酯 | 套 | 纸塑 |  | 一次性使用中心静脉导管及附件 | 审核通过 | 审核通过 | 审核通过 | 审核通过 | 审核通过 | 审核通过 | 获得ISO 13485 认证证书 | 无 | 无 | 医疗器械检测机构出具的检测报告 | 无 | 无 | 0 | 7 | 没有抽检不合格记录
腔镜下一次性通用型切割吻合器及一次性旋转头钉匣 | V159 | 普外科类 |  | 长度＜6cm | 腹腔镜术式 |  | YZ0000164 | 宁波海泰科迈医疗器械有限公司 | 一次性使用腔镜直线型切割吻合器及组件 | YZ00019720 | 国产 | 宁波海泰科迈医疗器械有限公司 | 一次性使用腔镜直线型切割吻合器及组件 | HQE-R3020¦HQE-R3025¦HQE-R3035¦HQE-R4520¦HQE-R4525¦HQE-R4535¦HQE-R4540¦HQE-R4548 | HQE-R3020¦HQE-R3025¦HQE-R3035¦HQE-R4520¦HQE-R4525¦HQE-R4535¦HQE-R4540¦HQE-R4548 |  | TC4， ABS | 个 | PP片材加透析纸 |  | 一次性使用腔镜直线型切割吻合器及组件 | 审核通过 | 审核通过 | 审核通过 | 审核通过 | 审核通过 | 审核通过 | 无 | 无 | 无 | 无 | 无 | 无 | 0 | 1 | 没有抽检不合格记录
桡骨近端动力加压接骨板 | R164 | 骨科创伤类 | 纯钛 | 2-24孔 |  |  | YZ0000342 | 武汉德骼拜尔外科植入物有限公司 | 尺桡骨L/LC-DCP | YZ00019722 | 国产 | 武汉德骼拜尔外科植入物有限公司 | 尺桡骨L/LC-DCP | 孔数：4一14孔，长：52一192mm（每12递增），宽：10mm，厚：3mm | ZSQ（Z）O6 |  | 纯钛 | 块 | 高级透析纸 |  | 尺桡骨L/LC-DCP | 审核通过 | 审核通过 | 审核通过 | 审核通过 | 审核通过 | 审核通过 | 获得ISO 13485 认证证书 | 无 | 无 | 无 | 无 | 无 | 0 | 0 | 没有抽检不合格记录
翻修型膝关节股骨假体 | S330 | 骨科人工关节类 | 注明主材质 | 注明规格 |  | 1个 | YZ0000093 | 北京金查理人工关节技术有限公司 | 翻修型股骨髁 | YZ00019723 | 国产 | 北京金查理人工关节技术有限公司 |  | 06#L¦06#R¦08#L¦08#R¦10#L¦10#R¦12#L¦12#R | F0106L¦F0106R¦F0108L¦F0108R¦F0110L¦F0110R¦F0112L¦F0112R |  | 钴铬钼合金 | 件 | 吸塑盒+纸盒 |  | 膝关节假体 | 审核通过 | 审核通过 | 审核通过 | 审核通过 | 审核通过 | 审核通过 | 无 | 无 | 无 | 医疗器械检测机构出具的检测报告 | 无 | 实用新型专利 | 0 | 1 | 没有抽检不合格记录
翻修型膝关节股骨假体 | S330 | 骨科人工关节类 | 注明主材质 | 注明规格 |  | 1个 | YZ0000093 | 北京金查理人工关节技术有限公司 | 翻修型股骨髁 | YZ00019724 | 国产 | 北京金查理人工关节技术有限公司 |  | 06#¦08#¦10#¦12# | F0106¦F0108¦F0110¦F0112 |  | 钴铬钼合金 | 件 | 吸塑盒+纸盒 |  | 膝关节假体 | 审核通过 | 审核通过 | 审核通过 | 审核通过 | 审核通过 | 审核通过 | 无 | 无 | 无 | 医疗器械检测机构出具的检测报告 | 无 | 实用新型专利 | 0 | 1 | 没有抽检不合格记录
翻修型膝关节股骨假体 | S330 | 骨科人工关节类 | 注明主材质 | 注明规格 |  | 1个 | YZ0000093 | 北京金查理人工关节技术有限公司 | 翻修型股骨髁 | YZ00019725 | 国产 | 北京金查理人工关节技术有限公司 |  | 07#L¦07#R¦09#L¦09#R¦11#L¦11#R¦13#L¦13#R | F0107L¦F0107R¦F0109L¦F0109R¦F0111L¦F011R¦F0113L¦F0113R |  | 钴铬钼合金 | 件 | 吸塑盒+纸盒 |  | 膝关节假体 | 审核通过 | 审核通过 | 审核通过 | 审核通过 | 审核通过 | 审核通过 | 无 | 无 | 无 | 医疗器械检测机构出具的检测报告 | 无 | 实用新型专利 | 0 | 1 | 没有抽检不合格记录
血透用双腔留置导管 | W010 | 体外循环及血液净化类 | 硅胶和PU | 13-20厘米 | 临时 |  | YZ0000075 | 佛山特种医用导管有限责任公司 | 一次性使用中心静脉导管及附件 | YZ00019726 | 国产 | 佛山特种医用导管有限责任公司 |  | TF-A/TF-B/TF-C 11.5Fr2×**cm | TF-A/TF-B/TF-C 11.5Fr2×**cm |  | 聚氨酯 | 套 | 纸塑 |  | 一次性使用中心静脉导管及附件 | 审核通过 | 审核通过 | 审核通过 | 审核通过 | 审核通过 | 审核通过 | 获得ISO 13485 认证证书 | 无 | 无 | 医疗器械检测机构出具的检测报告 | 无 | 无 | 0 | 7 | 没有抽检不合格记录
桡骨近端动力加压接骨板 | R164 | 骨科创伤类 | 纯钛 | 2-24孔 |  |  | YZ0000342 | 武汉德骼拜尔外科植入物有限公司 | 尺桡骨DCP | YZ00019727 | 国产 | 武汉德骼拜尔外科植入物有限公司 | 尺桡骨DCP | 孔数：4一14孔，长：52一192mm（每12递增），宽：10mm，厚：3mm | ZSQ（Z）O3 |  | 纯钛 | 块 | 高级透析纸 |  | 尺桡骨DCP | 审核通过 | 审核通过 | 审核通过 | 审核通过 | 审核通过 | 审核通过 | 获得ISO 13485 认证证书 | 无 | 无 | 无 | 无 | 无 | 0 | 0 | 没有抽检不合格记录
翻修型膝关节胫骨假体 | S331 | 骨科人工关节类 | 注明主材质 | 注明规格 |  | 1个 | YZ0000093 | 北京金查理人工关节技术有限公司 | 翻修型胫骨托 | YZ00019728 | 国产 | 北京金查理人工关节技术有限公司 |  | 06#¦08#¦10#¦12# | T0106#¦T0108#¦T0110#¦T0112# |  | 钴铬钼合金你 | 件 | 吸塑盒+纸盒 |  | 膝关节假体 | 审核通过 | 审核通过 | 审核通过 | 审核通过 | 审核通过 | 审核通过 | 无 | 无 | 无 | 医疗器械检测机构出具的检测报告 | 无 | 实用新型专利 | 0 | 1 | 没有抽检不合格记录
翻修型膝关节胫骨假体 | S331 | 骨科人工关节类 | 注明主材质 | 注明规格 |  | 1个 | YZ0000093 | 北京金查理人工关节技术有限公司 | 翻修型胫骨托 | YZ00019729 | 国产 | 北京金查理人工关节技术有限公司 |  | 07#¦09#¦11#¦13# | T0107¦T0109¦T0111¦T0113 |  | 钴铬钼合金 | 件 | 吸塑盒+纸盒 |  | 膝关节假体 | 审核通过 | 审核通过 | 审核通过 | 审核通过 | 审核通过 | 审核通过 | 无 | 无 | 无 | 医疗器械检测机构出具的检测报告 | 无 | 实用新型专利 | 0 | 1 | 没有抽检不合格记录
桡骨远端锁定加压接骨板 | R173 | 骨科创伤类 | 纯钛 | 2-14孔 |  |  | YZ0000342 | 武汉德骼拜尔外科植入物有限公司 | 桡骨远端ＬＣＰ | YZ00019730 | 国产 | 武汉德骼拜尔外科植入物有限公司 | 桡骨远端ＬＣＰ | 孔：3一12孔，长：56一155mm（每11递增），宽：10mm，厚：1.5mm | YP（Z）O9 |  | 纯钛 | 块 | PVC纸板+高级透析纸 |  | 桡骨远端ＬＣＰ | 审核通过 | 审核通过 | 审核通过 | 审核通过 | 审核通过 | 审核通过 | 获得ISO 13485 认证证书 | 无 | 无 | 无 | 无 | 无 | 0 | 0 | 没有抽检不合格记录
桡骨远端锁定加压接骨板 | R173 | 骨科创伤类 | 纯钛 | 2-14孔 |  |  | YZ0000342 | 武汉德骼拜尔外科植入物有限公司 | 桡骨远端ＬＣＰ | YZ00019731 | 国产 | 武汉德骼拜尔外科植入物有限公司 | 桡骨远端ＬＣＰ | 孔：3一12孔，长：56一155mm（每11递增），宽：10mm，厚：2mm | YP（Z）O9 |  | 纯钛 | 块 | PVC纸板+高级透析纸 |  | 桡骨远端ＬＣＰ | 审核通过 | 审核通过 | 审核通过 | 审核通过 | 审核通过 | 审核通过 | 获得ISO 13485 认证证书 | 无 | 无 | 无 | 无 | 无 | 0 | 0 | 没有抽检不合格记录
膝关节股骨假体 | S324 | 骨科人工关节类 | 注明主材质 | 注明规格 |  | 1个 | YZ0000093 | 北京金查理人工关节技术有限公司 | 胫骨托 | YZ00019732 | 国产 | 北京金查理人工关节技术有限公司 |  | 00#¦02#¦04#¦06#¦08#¦10#¦12# | 00#¦02#¦04#¦06#¦08#¦10#¦12# |  | 钴铬钼合金 | 件 | 吸塑盒+纸盒 |  | 膝关节假体 | 审核通过 | 审核通过 | 审核通过 | 审核通过 | 审核通过 | 审核通过 | 无 | 无 | 无 | 医疗器械检测机构出具的检测报告 | 无 | 实用新型专利 | 0 | 3 | 没有抽检不合格记录
膝关节股骨假体 | S324 | 骨科人工关节类 | 注明主材质 | 注明规格 |  | 1个 | YZ0000093 | 北京金查理人工关节技术有限公司 | 胫骨托 | YZ00019733 | 国产 | 北京金查理人工关节技术有限公司 |  | 高抛光¦ ¦ ¦ ¦ ¦ ¦ | 01#¦03#¦05#¦07#¦09#¦11#¦13# |  | 钴铬钼合金 | 件 | 吸塑盒+纸盒 |  | 膝关节假体 | 审核通过 | 审核通过 | 审核通过 | 审核通过 | 审核通过 | 审核通过 | 无 | 无 | 无 | 医疗器械检测机构出具的检测报告 | 无 | 实用新型专利 | 0 | 5 | 没有抽检不合格记录
桡骨远端动力加压接骨板 | R170 | 骨科创伤类 | 纯钛 | 2-14孔 |  |  | YZ0000342 | 武汉德骼拜尔外科植入物有限公司 | 桡骨远端接骨板（Ⅱ) | YZ00019734 | 国产 | 武汉德骼拜尔外科植入物有限公司 | 桡骨远端接骨板（Ⅱ) | 孔数：4一12孔，长：67一170mm（每8递增），宽：7mm，厚：1.5、2mm | YSQ（Z）15 |  | 纯钛 | 块 | 高级透析纸 |  | 桡骨远端接骨板（Ⅱ) | 审核通过 | 审核通过 | 审核通过 | 审核通过 | 审核通过 | 审核通过 | 获得ISO 13485 认证证书 | 无 | 无 | 无 | 无 | 无 | 0 | 0 | 没有抽检不合格记录
桡骨远端动力加压接骨板 | R170 | 骨科创伤类 | 纯钛 | 2-14孔 |  |  | YZ0000342 | 武汉德骼拜尔外科植入物有限公司 | 桡骨远端接骨板（Ⅰ) | YZ00019735 | 国产 | 武汉德骼拜尔外科植入物有限公司 | 桡骨远端接骨板（Ⅰ) | 孔数：3一12孔，长：56一164mm（每8递增），宽：7mm，厚：1.5、2mm | YSQ（Z）14 |  | 纯钛 | 块 | 高级透析纸 |  | 桡骨远端接骨板（Ⅰ) | 审核通过 | 审核通过 | 审核通过 | 审核通过 | 审核通过 | 审核通过 | 获得ISO 13485 认证证书 | 无 | 无 | 无 | 无 | 无 | 0 | 0 | 没有抽检不合格记录
经外周静脉置入中心静脉导管 | V181 | 普外科类 |  | 单腔 |  |  | YZ0000075 | 佛山特种医用导管有限责任公司 | 一次性使用经外周穿刺中心静脉导管 | YZ00019736 | 国产 | 佛山特种医用导管有限责任公司 |  | 25CM¦30CM | PF-1.9Fr-1-A-N¦PF-1.9Fr-1-A-N |  | 进口硅胶 | 套 | 纸塑 |  | 一次性使用经外周穿刺中心静脉导管 | 审核通过 | 审核通过 | 审核通过 | 审核通过 | 审核通过 | 审核通过 | 获得ISO 13485 认证证书 | 无 | 无 | 医疗器械检测机构出具的检测报告 | 无 | 外观设计专利,实用新型专利 | 0 | 6 | 没有抽检不合格记录
经外周静脉置入中心静脉导管 | V181 | 普外科类 |  | 单腔 |  |  | YZ0000075 | 佛山特种医用导管有限责任公司 | 一次性使用经外周穿刺中心静脉导管 | YZ00019737 | 国产 | 佛山特种医用导管有限责任公司 |  | 25CM¦30CM | PB-1.9Fr-1-A-H¦PB-1.9Fr-1-A-H |  | 进口硅胶 | 套 | 纸塑 |  | 一次性使用经外周穿刺中心静脉导管 | 审核通过 | 审核通过 | 审核通过 | 审核通过 | 审核通过 | 审核通过 | 获得ISO 13485 认证证书 | 无 | 无 | 医疗器械检测机构出具的检测报告 | 无 | 外观设计专利,实用新型专利 | 0 | 1 | 没有抽检不合格记录
桡骨近端动力加压接骨板 | R164 | 骨科创伤类 | 纯钛 | 2-24孔 |  |  | YZ0000342 | 武汉德骼拜尔外科植入物有限公司 | 尺桡骨P/LC-DCP（Ⅱ) | YZ00019738 | 国产 | 武汉德骼拜尔外科植入物有限公司 | 尺桡骨P/LC-DCP（Ⅱ) | 孔数：4一14孔，长：70一262mm（每16递增），宽：10mm，厚：3mm | ZSQ（Z）O5 |  | 纯钛 | 块 | 高级透析纸 |  | 尺桡骨P/LC-DCP（Ⅱ) | 审核通过 | 审核通过 | 审核通过 | 审核通过 | 审核通过 | 审核通过 | 获得ISO 13485 认证证书 | 无 | 无 | 无 | 无 | 无 | 0 | 0 | 没有抽检不合格记录
桡骨近端动力加压接骨板 | R164 | 骨科创伤类 | 纯钛 | 2-24孔 |  |  | YZ0000342 | 武汉德骼拜尔外科植入物有限公司 | 尺桡骨P/LC-DCP（Ⅰ) | YZ00019739 | 国产 | 武汉德骼拜尔外科植入物有限公司 | 尺桡骨P/LC-DCP（Ⅰ) | 孔数：4一14孔，长：48一222mm（每12递增），宽：10mm，厚：3mm | ZSQ（Z）O4 |  | 纯钛 | 块 |  |  | 尺桡骨P/LC-DCP（Ⅰ) | 审核通过 | 审核通过 | 审核通过 | 审核通过 | 审核通过 | 审核通过 | 获得ISO 13485 认证证书 | 无 | 无 | 无 | 无 | 无 | 0 | 0 | 没有抽检不合格记录
膝关节胫骨平台假体 | S325 | 骨科人工关节类 | 注明主材质 | 注明规格 |  | 1个 | YZ0000093 | 北京金查理人工关节技术有限公司 | 胫骨托 | YZ00019740 | 国产 | 北京金查理人工关节技术有限公司 |  | 00#¦02#¦04#¦06#¦08#¦10#¦12# | 翻修型¦ ¦ ¦ ¦ ¦ ¦ |  | 钴铬钼合金 | 件 | 吸塑盒+纸盒 |  | 膝关节假体 | 审核通过 | 审核通过 | 审核通过 | 审核通过 | 审核通过 | 审核通过 | 无 | 无 | 无 | 医疗器械检测机构出具的检测报告 | 无 | 实用新型专利 | 0 | 1 | 没有抽检不合格记录
膝关节胫骨平台假体 | S325 | 骨科人工关节类 | 注明主材质 | 注明规格 |  | 1个 | YZ0000093 | 北京金查理人工关节技术有限公司 | 胫骨平台 | YZ00019741 | 国产 | 北京金查理人工关节技术有限公司 |  | 01#¦03#¦05#¦07#¦09#¦11#¦13# | 01#¦03#¦05#¦07#¦09#¦11#¦13# |  | 钴铬钼合金 | 件 | 吸塑盒+纸盒 |  | 膝关节假体 | 审核通过 | 审核通过 | 审核通过 | 审核通过 | 审核通过 | 审核通过 | 无 | 无 | 无 | 医疗器械检测机构出具的检测报告 | 无 | 实用新型专利 | 0 | 5 | 没有抽检不合格记录
桡骨远端背侧锁定加压接骨板 | R176 | 骨科创伤类 | 纯钛 | 2-14孔 |  |  | YZ0000342 | 武汉德骼拜尔外科植入物有限公司 | 桡骨远端ＬＣＰ（关节内） | YZ00019742 | 国产 | 武汉德骼拜尔外科植入物有限公司 | 桡骨远端ＬＣＰ（关节内） | 孔：3一12孔，长：56一155mm（每11递增），宽：10mm，厚：1.5、2mm | YP（Z）O9 |  |  | 块 |  |  | 桡骨远端ＬＣＰ（关节内） | 审核通过 | 审核通过 | 审核通过 | 审核通过 | 审核通过 | 审核通过 | 获得ISO 13485 认证证书 | 无 | 无 | 无 | 无 | 无 | 0 | 0 | 没有抽检不合格记录
桡骨远端背侧锁定加压接骨板 | R176 | 骨科创伤类 | 纯钛 | 2-14孔 |  |  | YZ0000342 | 武汉德骼拜尔外科植入物有限公司 | 桡骨远端ＬＣＰ（蝶形） | YZ00019743 | 国产 | 武汉德骼拜尔外科植入物有限公司 | 桡骨远端ＬＣＰ（蝶形） | 孔：3一12孔，长：56一155mm（每11递增），宽：10mm，厚：1.5、2mm | YP（Z）O9 |  | 纯钛 | 块 | PVC纸板+高级透析纸 |  | 桡骨远端ＬＣＰ（蝶形） | 审核通过 | 审核通过 | 审核通过 | 审核通过 | 审核通过 | 审核通过 | 获得ISO 13485 认证证书 | 无 | 无 | 无 | 无 | 无 | 0 | 0 | 没有抽检不合格记录
桡骨远端背侧锁定加压接骨板 | R176 | 骨科创伤类 | 纯钛 | 2-14孔 |  |  | YZ0000342 | 武汉德骼拜尔外科植入物有限公司 | 桡骨远端ＬＣＰ （L形） | YZ00019744 | 国产 | 武汉德骼拜尔外科植入物有限公司 | 桡骨远端ＬＣＰ （L形） | 孔：3一12孔，长：56一155mm（每11递增），宽：10mm，厚：1.5、2mm | YP（Z）O9 |  | 纯钛 | 块 | PVC纸板+高级透析纸 |  | 桡骨远端ＬＣＰ （L形） | 审核通过 | 审核通过 | 审核通过 | 审核通过 | 审核通过 | 审核通过 | 获得ISO 13485 认证证书 | 无 | 无 | 无 | 无 | 无 | 0 | 0 | 没有抽检不合格记录
肿瘤型髋关节股骨假体 | S323 | 骨科人工关节类 | 注明主材质、涂层 | 注明规格 |  | 1个 | YZ0000093 | 北京金查理人工关节技术有限公司 | 股骨上端肿瘤股骨柄 | YZ00019745 | 国产 | 北京金查理人工关节技术有限公司 |  | Φ9¦Φ10¦Φ11¦Φ12¦Φ13¦Φ14¦Φ15 | 840109¦840110¦840111¦840112¦840113¦840114¦840115 |  | 钛合金 | 件 | 吸塑盒+纸盒 |  | 髋关节假体 | 审核通过 | 审核通过 | 审核通过 | 审核通过 | 审核通过 | 审核通过 | 无 | 无 | 无 | 医疗器械检测机构出具的检测报告 | 无 | 无 | 0 | 2 | 没有抽检不合格记录
肿瘤型髋关节髋臼假体 | S322 | 骨科人工关节类 | 注明主材质、涂层 | 注明规格 |  | 1杯 | YZ0000093 | 北京金查理人工关节技术有限公司 | 髋关节假体-髋臼外杯 | YZ00019746 | 国产 | 北京金查理人工关节技术有限公司 |  | Φ42¦Φ44¦Φ46¦Φ48¦Φ50¦Φ52¦Φ54¦Φ56¦Φ58¦Φ60 | 钛合金肿瘤型¦ ¦ ¦ ¦ ¦ ¦ ¦ ¦ ¦ |  | 钛合金 | 件 | 吸塑盒+纸盒 |  | 髋关节假体 | 审核通过 | 审核通过 | 审核通过 | 审核通过 | 审核通过 | 审核通过 | 无 | 无 | 无 | 医疗器械检测机构出具的检测报告 | 无 | 无 | 0 | 2 | 没有抽检不合格记录
肿瘤型髋关节髋臼假体 | S322 | 骨科人工关节类 | 注明主材质、涂层 | 注明规格 |  | 1杯 | YZ0000093 | 北京金查理人工关节技术有限公司 | 髋关节假体-髋臼杯 | YZ00019747 | 国产 | 北京金查理人工关节技术有限公司 |  | Φ48¦Φ49¦Φ50¦Φ51¦Φ52¦Φ53¦Φ54¦Φ55¦Φ56¦Φ57¦Φ58¦Φ59¦Φ60 | 金刚石肿瘤杯¦ ¦ ¦ ¦ ¦ ¦ ¦ ¦ ¦ ¦ ¦ ¦ |  | 钛合金 | 件 | 吸塑盒+纸盒 |  | 髋关节假体 | 审核通过 | 审核通过 | 审核通过 | 审核通过 | 审核通过 | 审核通过 | 无 | 无 | 无 | 医疗器械检测机构出具的检测报告 | 无 | 无 | 0 | 2 | 没有抽检不合格记录
肿瘤型髋关节髋臼假体 | S322 | 骨科人工关节类 | 注明主材质、涂层 | 注明规格 |  | 1杯 | YZ0000093 | 北京金查理人工关节技术有限公司 | 髋关节假体-髋臼杯 | YZ00019748 | 国产 | 北京金查理人工关节技术有限公司 |  | Φ44¦Φ46¦Φ48¦Φ50¦Φ52¦Φ54¦Φ56¦Φ58¦Φ60¦Φ62¦Φ64 | 肿瘤型¦ ¦ ¦ ¦ ¦ ¦ ¦ ¦ ¦ ¦ |  | 钛合金 | 件 | 吸塑盒+纸盒 |  | 髋关节假体 | 审核通过 | 审核通过 | 审核通过 | 审核通过 | 审核通过 | 审核通过 | 无 | 无 | 无 | 医疗器械检测机构出具的检测报告 | 无 | 无 | 0 | 5 | 没有抽检不合格记录
乳房假体 | V174 | 普外科类 |  | 圆形 |  |  | YZ0000495 | 康德乐（上海）医药有限公司 | 单囊硅凝胶乳房假体 | YZ00019749 | 进口 | Allergan |  | 容积180g，宽度10.3cm，凸度2.7cm¦容积210g，宽度11.1cm，凸度2.8cm¦容积240g，宽度11.7cm，凸度2.9cm¦容积180g，宽度9.4cm，凸度3.3cm¦容积220g，宽度9.9cm，凸度3.7cm¦容积260g，宽度10.6cm，凸度4cm¦容积300g，宽度11cm，凸度4.2cm | 27-110181¦27-110211¦27-110241¦27-120181¦27-120221¦27-120261¦27-120301 |  |  | 个 |  |  | 单囊硅凝胶乳房假体 | 审核通过 | 审核通过 | 审核通过 | 审核通过 | 审核通过 | 审核通过 | 获得ISO 13485 认证证书 | 通过 | 通过 | 医疗器械检测机构出具的检测报告 | 无 | 发明专利, | 0 | 10 | 没有抽检不合格记录
经外周静脉置入中心静脉导管 | V187 | 普外科类 |  | 单腔 |  | 三向瓣膜式含附件 | YZ0000075 | 佛山特种医用导管有限责任公司 | 一次性使用经外周穿刺中心静脉导管 | YZ00019750 | 国产 | 佛山特种医用导管有限责任公司 |  | 65cm， 60cm | PF-4Fr-1-B-N |  | 进口硅胶 | 套 | 纸塑 |  | 一次性使用经外周穿刺中心静脉导管 | 审核通过 | 审核通过 | 审核通过 | 审核通过 | 审核通过 | 审核通过 | 获得ISO 13485 认证证书 | 无 | 无 | 医疗器械检测机构出具的检测报告 | 无 | 外观设计专利,实用新型专利 | 0 | 5 | 没有抽检不合格记录
经外周静脉置入中心静脉导管 | V187 | 普外科类 |  | 单腔 |  | 三向瓣膜式含附件 | YZ0000075 | 佛山特种医用导管有限责任公司 | 一次性使用经外周穿刺中心静脉导管 | YZ00019751 | 国产 | 佛山特种医用导管有限责任公司 |  | 65cm¦60cm | PF-4Fr-1-C-N¦PF-4Fr-1-C-N |  | 进口硅胶 | 套 | 纸塑 |  | 一次性使用经外周穿刺中心静脉导管 | 审核通过 | 审核通过 | 审核通过 | 审核通过 | 审核通过 | 审核通过 | 获得ISO 13485 认证证书 | 无 | 无 | 医疗器械检测机构出具的检测报告 | 无 | 外观设计专利,实用新型专利 | 0 | 6 | 没有抽检不合格记录
经外周静脉置入中心静脉导管 | V187 | 普外科类 |  | 单腔 |  | 三向瓣膜式含附件 | YZ0000075 | 佛山特种医用导管有限责任公司 | 一次性使用静外周穿刺中心静脉导管 | YZ00019752 | 国产 | 佛山特种医用导管有限责任公司 |  | 25cm¦35cm | PB-3Fr-1-A¦PB-3Fr-1-A |  | 进口硅胶 | 套 | 纸塑 |  | 一次性使用经外周穿刺中心静脉导管 | 审核通过 | 审核通过 | 审核通过 | 审核通过 | 审核通过 | 审核通过 | 获得ISO 13485 认证证书 | 无 | 无 | 医疗器械检测机构出具的检测报告 | 无 | 外观设计专利,实用新型专利 | 0 | 4 | 没有抽检不合格记录
经外周静脉置入中心静脉导管 | V187 | 普外科类 |  | 单腔 |  | 三向瓣膜式含附件 | YZ0000075 | 佛山特种医用导管有限责任公司 | 一次性使用经外周穿刺中心静脉导管 | YZ00019753 | 国产 | 佛山特种医用导管有限责任公司 |  | 25cm¦35cm | PB-4Fr-1-A¦PB-4Fr-1-A |  | 进口硅胶 | 套 | 纸塑 |  | 一次性使用经外周穿刺中心静脉导管 | 审核通过 | 审核通过 | 审核通过 | 审核通过 | 审核通过 | 审核通过 | 获得ISO 13485 认证证书 | 无 | 无 | 医疗器械检测机构出具的检测报告 | 无 | 外观设计专利,实用新型专利 | 0 | 6 | 没有抽检不合格记录
经外周静脉置入中心静脉导管 | V187 | 普外科类 |  | 单腔 |  | 三向瓣膜式含附件 | YZ0000075 | 佛山特种医用导管有限责任公司 | 一次性使用经外周穿刺中心静脉导管 | YZ00019754 | 国产 | 佛山特种医用导管有限责任公司 |  | 60cm | PB-4Fr-1-A-H |  | 进口硅胶 | 套 | 纸塑 |  | 一次性使用经外周穿刺中心静脉导管 | 审核通过 | 审核通过 | 审核通过 | 审核通过 | 审核通过 | 审核通过 | 获得ISO 13485 认证证书 | 无 | 无 | 医疗器械检测机构出具的检测报告 | 无 | 外观设计专利,实用新型专利 | 0 | 4 | 没有抽检不合格记录
经外周静脉置入中心静脉导管 | V187 | 普外科类 |  | 单腔 |  | 三向瓣膜式含附件 | YZ0000075 | 佛山特种医用导管有限责任公司 | 一次性使用经外周穿刺中心静脉导管 | YZ00019755 | 国产 | 佛山特种医用导管有限责任公司 |  | 60cm | PB-4Fr-1-B-H |  | 进口硅胶 | 套 | 纸塑 |  | 一次性使用经外周穿刺中心静脉导管 | 审核通过 | 审核通过 | 审核通过 | 审核通过 | 审核通过 | 审核通过 | 获得ISO 13485 认证证书 | 无 | 无 | 医疗器械检测机构出具的检测报告 | 无 | 外观设计专利,实用新型专利 | 0 | 2 | 没有抽检不合格记录
经外周静脉置入中心静脉导管 | V187 | 普外科类 |  | 单腔 |  | 三向瓣膜式含附件 | YZ0000075 | 佛山特种医用导管有限责任公司 | 一次性使用经外周穿刺中心静脉导管 | YZ00019756 | 国产 | 佛山特种医用导管有限责任公司 |  | 60cm | PB-4Fr-1-C-H |  | 进口硅胶 | 套 | 纸塑 |  | 一次性使用经外周穿刺中心静脉导管 | 审核通过 | 审核通过 | 审核通过 | 审核通过 | 审核通过 | 审核通过 | 获得ISO 13485 认证证书 | 无 | 无 | 医疗器械检测机构出具的检测报告 | 无 | 外观设计专利,实用新型专利 | 0 | 4 | 没有抽检不合格记录
经外周静脉置入中心静脉导管 | V187 | 普外科类 |  | 单腔 |  | 三向瓣膜式含附件 | YZ0000075 | 佛山特种医用导管有限责任公司 | 一次性使用经外周穿刺中心静脉导管 | YZ00019757 | 国产 | 佛山特种医用导管有限责任公司 |  | 60cm | PF-4Fr-1-A-N |  | 进口硅胶 | 套 | 纸塑 |  | 一次性使用经外周穿刺中心静脉导管 | 审核通过 | 审核通过 | 审核通过 | 审核通过 | 审核通过 | 审核通过 | 获得ISO 13485 认证证书 | 无 | 无 | 医疗器械检测机构出具的检测报告 | 无 | 外观设计专利,实用新型专利 | 0 | 6 | 没有抽检不合格记录
全聚乙烯膝关节胫骨面 | S257 | 骨科人工关节类 | PS | 各种规格型号 | 膝关节 |  | YZ0000093 | 北京金查理人工关节技术有限公司 | 胫骨平台衬垫 | YZ00019758 | 国产 | 北京金查理人工关节技术有限公司 |  | 衬垫¦ ¦ ¦ ¦ ¦ ¦ | 01#¦03#¦05#¦07#¦09#¦11#¦13# |  | 超高分子量聚乙烯 | 件 | 吸塑盒+纸盒 |  | 膝关节假体 | 审核通过 | 审核通过 | 审核通过 | 审核通过 | 审核通过 | 审核通过 | 无 | 无 | 无 | 医疗器械检测机构出具的检测报告 | 无 | 实用新型专利 | 0 | 1 | 没有抽检不合格记录
全聚乙烯膝关节胫骨面 | S257 | 骨科人工关节类 | PS | 各种规格型号 | 膝关节 |  | YZ0000093 | 北京金查理人工关节技术有限公司 | 胫骨平台衬垫 | YZ00019759 | 国产 | 北京金查理人工关节技术有限公司 |  | 衬垫¦ ¦ ¦ ¦ ¦ ¦ | 00#¦02#¦04#¦06#¦08#¦10#¦12# |  | 超高分子量聚乙烯 | 件 | 吸塑盒+纸盒 |  | 膝关节假体 | 审核通过 | 审核通过 | 审核通过 | 审核通过 | 审核通过 | 审核通过 | 无 | 无 | 无 | 医疗器械检测机构出具的检测报告 | 无 | 实用新型专利 | 0 | 1 | 没有抽检不合格记录
全聚乙烯膝关节胫骨面 | S258 | 骨科人工关节类 | CR | 各种规格型号 | 膝关节 |  | YZ0000093 | 北京金查理人工关节技术有限公司 | 膝关节假体 | YZ00019760 | 国产 | 北京金查理人工关节技术有限公司 |  | 聚乙烯垫片¦ ¦ ¦ ¦ ¦ ¦ | 01#¦03#¦05#¦07#¦09#¦11#¦13# |  | 超高分子量聚乙烯 | 件 | 吸塑盒+纸盒 |  | 膝关节假体 | 审核通过 | 审核通过 | 审核通过 | 审核通过 | 审核通过 | 审核通过 | 无 | 无 | 无 | 医疗器械检测机构出具的检测报告 | 无 | 实用新型专利 | 0 | 1 | 没有抽检不合格记录
全聚乙烯膝关节胫骨面 | S258 | 骨科人工关节类 | CR | 各种规格型号 | 膝关节 |  | YZ0000093 | 北京金查理人工关节技术有限公司 | 膝关节假体 | YZ00019761 | 国产 | 北京金查理人工关节技术有限公司 |  | 聚乙烯垫片¦ ¦ ¦ ¦ ¦ ¦ | 00#¦02#¦04#¦06#¦08#¦10#¦12# |  | 超高分子量聚乙烯 | 件 | 吸塑盒+纸盒 |  | 膝关节假体 | 审核通过 | 审核通过 | 审核通过 | 审核通过 | 审核通过 | 审核通过 | 无 | 无 | 无 | 医疗器械检测机构出具的检测报告 | 无 | 实用新型专利 | 0 | 2 | 没有抽检不合格记录
乳房假体 | V174 | 普外科类 |  | 圆形 |  |  | YZ0000495 | 康德乐（上海）医药有限公司 | 硅凝胶填充乳房植入体 | YZ00019762 | 进口 | Allergan |  | 尺寸265g，直径11.0cm，凸度4.5cm¦尺寸295g，直径11.25cm，凸度4.6cm¦尺寸325g，直径11.5cm，凸度4.7cm¦尺寸170g，直径11.5cm，凸度2.2cm¦尺寸220g，直径10.0cm，凸度4.2cm¦尺寸200g，直径12.0cm，凸度2.4cm¦尺寸220g，直径11.50cm，凸度3.0cm¦尺寸235g，直径11.75cm，凸度3.1cm¦尺寸250g，直径12.00cm，凸度3.1cm¦尺寸265g，直径12.25cm，凸度3.2cm¦尺寸280g，直径12.50cm，凸度3.3cm¦尺寸240g，直径11.0cm，凸度3.7cm¦尺寸255g，直径11.25cm，凸度3.8cm¦尺寸275g，直径11.5cm，凸度3.9cm¦尺寸295g，直径11.75cm，凸度3.9cm¦尺寸310g，直径12.0cm，凸度4.0cm¦尺寸330g，直径12.25cm，凸度4.1cm¦尺寸240g，直径10.5cm，凸度4.3cm¦尺寸210g，直径10.5cm，凸度3.5cm¦尺寸230g，直径12.5cm，凸度2.5cm¦尺寸190g，直径11.00cm，凸度2.8cm¦尺寸205g，直径11.25cm，凸度2.9cm | N-TSF265¦N-TSF295¦N-TSF325¦N-TSL170¦N-TSF220¦N-TSL200¦N-TSLP220¦N-TSLP235¦N-TSLP250¦N-TSLP265¦N-TSLP280¦N-TSM240¦N-TSM255¦N-TSM275¦N-TSM295¦N-TSM310¦N-TSM330¦N-TSF240¦N-TSM210¦N-TSL230¦N-TSLP190¦N-TSLP205 |  |  | 个 |  |  | 硅凝胶填充乳房植入体 | 审核通过 | 审核通过 | 审核通过 | 审核通过 | 审核通过 | 审核通过 | 获得ISO 13485 认证证书 | 通过 | 通过 | 医疗器械检测机构出具的检测报告 | 无 | 发明专利, | 0 | 5 | 没有抽检不合格记录
人工合成骨（颗粒） | R666 | 骨科创伤类 | 含生物材料 | 0.5cc |  |  | YZ0000342 | 武汉德骼拜尔外科植入物有限公司 | 多孔生物陶瓷人工骨 | YZ00019763 | 国产 | 武汉德骼拜尔外科植入物有限公司 | 多孔生物陶瓷人工骨 | GP O.5一O.O(O.5g) | 多孔颗粒型 GP |  | β-磷酸酸钙+CaO-Na2O-P2O5生物活性玻璃 | 克 | PVC纸板+高级透析纸 |  | 多孔生物陶瓷人工骨 | 审核通过 | 审核通过 | 审核通过 | 审核通过 | 审核通过 | 审核通过 | 获得ISO 13485 认证证书 | 无 | 无 | 无 | 无 | 无 | 0 | 0 | 没有抽检不合格记录
人工合成骨（颗粒） | R666 | 骨科创伤类 | 含生物材料 | 0.5cc |  |  | YZ0000342 | 武汉德骼拜尔外科植入物有限公司 | 多孔生物陶瓷人工骨 | YZ00019764 | 国产 | 武汉德骼拜尔外科植入物有限公司 | 多孔生物陶瓷人工骨 | GP O.5一O.O(1g) | 多孔颗粒型 GP |  | β-磷酸酸钙+CaO-Na2O-P2O5生物活性玻璃 | 克 | PVC纸板+高级透析纸 |  | 多孔生物陶瓷人工骨 | 审核通过 | 审核通过 | 审核通过 | 审核通过 | 审核通过 | 审核通过 | 获得ISO 13485 认证证书 | 无 | 无 | 无 | 无 | 无 | 0 | 0 | 没有抽检不合格记录
人工合成骨（颗粒） | R666 | 骨科创伤类 | 含生物材料 | 0.5cc |  |  | YZ0000342 | 武汉德骼拜尔外科植入物有限公司 | 多孔生物陶瓷人工骨 | YZ00019765 | 国产 | 武汉德骼拜尔外科植入物有限公司 | 多孔生物陶瓷人工骨 | GP O.5一O.O(2g) | 多孔颗粒型 GP |  | β-磷酸酸钙+CaO-Na2O-P2O5生物活性玻璃 | 克 |  |  | 多孔生物陶瓷人工骨 | 审核通过 | 审核通过 | 审核通过 | 审核通过 | 审核通过 | 审核通过 | 获得ISO 13485 认证证书 | 无 | 无 | 无 | 无 | 无 | 0 | 0 | 没有抽检不合格记录
人工合成骨（颗粒） | R666 | 骨科创伤类 | 含生物材料 | 0.5cc |  |  | YZ0000342 | 武汉德骼拜尔外科植入物有限公司 | 多孔生物陶瓷人工骨 | YZ00019766 | 国产 | 武汉德骼拜尔外科植入物有限公司 | 多孔生物陶瓷人工骨 | GP O.5一O.O(5g) | 多孔颗粒型 GP |  | β-磷酸酸钙+CaO-Na2O-P2O5生物活性玻璃 | 克 | PVC纸板+高级透析纸 |  | 多孔生物陶瓷人工骨 | 审核通过 | 审核通过 | 审核通过 | 审核通过 | 审核通过 | 审核通过 | 获得ISO 13485 认证证书 | 无 | 无 | 无 | 无 | 无 | 0 | 0 | 没有抽检不合格记录
乳房假体 | V175 | 普外科类 |  | 解剖性 |  |  | YZ0000495 | 康德乐（上海）医药有限公司 | 单囊硅凝胶乳房假体 | YZ00019767 | 进口 | Allergan |  | 容积220g，高度11cm，宽度10.5cm，凸度4.2cm¦容积255g，高度11.5cm，宽度11cm，凸度4.4cm¦容积290g，高度12cm，宽度11.5cm，凸度4.6cm¦容积180g，高度10.5cm，宽度10cm，凸度3.6cm¦容积245g，高度10.6cm，宽度11.5cm，凸度4.2cm¦容积205g，高度11cm，宽度10.5cm，凸度3.8cm¦容积235g，高度11.5cm，宽度11cm，凸度4cm¦容积270g，高度12cm，宽度11.5cm，凸度4.2cm¦容积310g，高度12.5cm，宽度12cm，凸度4.4cm¦容积350g，高度13cm，宽度12.5cm，凸度4.6cm¦容积195g，高度9.6cm，宽度10.5cm，凸度4.2cm¦容积225g，高度10.1cm，宽度11cm，凸度4.4cm¦容积255g，高度10.6cm，宽度11.5cm，凸度4.6cm¦容积295g，高度11.1cm，宽度12cm，凸度4.8cm¦容积335g，高度11.6cm，宽度12.5cm，凸度5.1cm¦容积185g，高度9.6cm，宽度10.5cm，凸度3.8cm¦容积215g，高度10.1cm，宽度11cm，凸度4cm¦容积280g，高度11.1cm，宽度12cm，凸度4.4cm¦容积320g，高度11.6cm，宽度12.5cm，凸度4.6cm | ST-FF105-220¦ST-FF110-255¦ST-FF115-290¦ST-FM100-180¦ST-MM115-245¦ST-FM105-205¦ST-FM110-235¦ST-FM115-270¦ST-FM120-310¦ST-FM125-350¦ST-MF105-195¦ST-MF110-225¦ST-MF115-255¦ST-MF120-295¦ST-MF125-335¦ST-MM105-185¦ST-MM110-215¦ST-MM120-280¦ST-MM125-320 |  |  | 个 |  |  | 单囊硅凝胶乳房假体 | 审核通过 | 审核通过 | 审核通过 | 审核通过 | 审核通过 | 审核通过 | 获得ISO 13485 认证证书 | 通过 | 通过 | 医疗器械检测机构出具的检测报告 | 无 | 发明专利, | 0 | 6 | 没有抽检不合格记录
人工合成骨（颗粒） | R668 | 骨科创伤类 | 含生物材料 | 1cc |  |  | YZ0000342 | 武汉德骼拜尔外科植入物有限公司 | 多孔生物陶瓷人工骨 | YZ00019768 | 国产 | 武汉德骼拜尔外科植入物有限公司 | 多孔生物陶瓷人工骨 | GP 1.O一O.5 | 多孔颗粒型 GP |  | β-磷酸酸钙+CaO-Na2O-P2O5生物活性玻璃 | 克 | PVC纸板+高级透析纸 |  | 多孔生物陶瓷人工骨 | 审核通过 | 审核通过 | 审核通过 | 审核通过 | 审核通过 | 审核通过 | 获得ISO 13485 认证证书 | 无 | 无 | 无 | 无 | 无 | 0 | 0 | 没有抽检不合格记录
乳房假体 | V175 | 普外科类 |  | 解剖性 |  |  | YZ0000495 | 康德乐（上海）医药有限公司 | 硅凝胶填充乳房植入体 | YZ00019769 | 进口 | Allergan |  | 尺寸220g，高度11.0cm，宽度10.5cm，凸度4.2cm¦尺寸255g，高度11.5cm，宽度11.0cm，凸度4.4cm¦尺寸290g，高度12.0cm，宽度11.5cm，凸度4.6cm¦尺寸335g，高度12.5cm，宽度12.0cm，凸度4.8cm¦尺寸180g，高度10.5cm，宽度10.0cm，凸度3.6cm¦尺寸205g，高度11.0cm，宽度10.5cm，凸度3.8cm¦尺寸235g，高度11.5cm，宽度11.0cm，凸度4.0cm¦尺寸270g，高度12.0cm，宽度11.5cm，凸度4.2cm¦尺寸310g，高度12.5cm，宽度12.0cm，凸度4.4cm¦尺寸225g，高度10.1cm，宽度11.0cm，凸度4.4cm¦尺寸255g，高度10.6cm，宽度11.5cm，凸度4.6cm¦尺寸295g，高度11.1cm，宽度12.0cm，凸度4.8cm¦尺寸335g，高度11.6cm，宽度12.5cm，凸度5.1cm¦尺寸215g，高度10.1cm，宽度11.0cm，凸度4.0cm¦尺寸245g，高度10.6cm，宽度11.5cm，凸度4.2cm¦尺寸280g，高度11.1cm，宽度12.0cm，凸度4.4cm¦尺寸320g，高度11.6cm，宽度12.5cm，凸度4.6cm¦尺寸185g，高度10.5cm，宽度10.0cm，凸度4.0cm¦尺寸375g，高度13.0cm，宽度12.5cm，凸度5.1cm¦尺寸350g，高度13.0cm，宽度12.5cm，凸度4.6cm¦尺寸395g，高度13.5cm，宽度13.0cm，凸度4.8cm¦尺寸195g，高度9.6cm，宽度10.5cm，凸度4.2cm¦尺寸375g，高度12.1cm，宽度13.0cm，凸度5.2cm¦尺寸185g，高度9.6cm，宽度10.5cm，凸度3.8cm¦尺寸360g，高度12.1cm，宽度13.0cm，凸度4.8cm | N-ST-FF105-220¦N-ST-FF110-255¦N-ST-FF115-290¦N-ST-FF120-335¦N-ST-FM100-180¦N-ST-FM105-205¦N-ST-FM110-235¦N-ST-FM115-270¦N-ST-FM120-310¦N-ST-MF110-225¦N-ST-MF115-255¦N-ST-MF120-295¦N-ST-MF125-335¦N-ST-MM110-215¦N-ST-MM115-245¦N-ST-MM120-280¦N-ST-MM125-320¦N-ST-FF100-185¦N-ST-FF125-375¦N-ST-FM125-350¦N-ST-FM130-395¦N-ST-MF105-195¦N-ST-MF130-375¦N-ST-MM105-185¦N-ST-MM130-360 |  |  | 个 |  |  | 硅凝胶填充乳房植入体 | 审核通过 | 审核通过 | 审核通过 | 审核通过 | 审核通过 | 审核通过 | 获得ISO 13485 认证证书 | 通过 | 通过 | 医疗器械检测机构出具的检测报告 | 无 | 发明专利, | 0 | 5 | 没有抽检不合格记录
人工合成骨（颗粒） | R668 | 骨科创伤类 | 含生物材料 | 1cc |  |  | YZ0000342 | 武汉德骼拜尔外科植入物有限公司 | 多孔生物陶瓷人工骨 | YZ00019770 | 国产 | 武汉德骼拜尔外科植入物有限公司 | 多孔生物陶瓷人工骨 | GP 1.4一O.5(O.5g) | 多孔颗粒型 GP |  | β-磷酸酸钙+CaO-Na2O-P2O5生物活性玻璃 | 克 | PVC纸板+高级透析纸 |  | 多孔生物陶瓷人工骨 | 审核通过 | 审核通过 | 审核通过 | 审核通过 | 审核通过 | 审核通过 | 获得ISO 13485 认证证书 | 无 | 无 | 无 | 无 | 无 | 0 | 0 | 没有抽检不合格记录
人工合成骨（颗粒） | R668 | 骨科创伤类 | 含生物材料 | 1cc |  |  | YZ0000342 | 武汉德骼拜尔外科植入物有限公司 | 多孔生物陶瓷人工骨 | YZ00019771 | 国产 | 武汉德骼拜尔外科植入物有限公司 | 多孔生物陶瓷人工骨 | GP 1.4一O.5(1g) | 多孔颗粒型 GP |  | β-磷酸酸钙+CaO-Na2O-P2O5生物活性玻璃 | 克 | PVC纸板+高级透析纸 |  | 多孔生物陶瓷人工骨 | 审核通过 | 审核通过 | 审核通过 | 审核通过 | 审核通过 | 审核通过 | 获得ISO 13485 认证证书 | 无 | 无 | 无 | 无 | 无 | 0 | 0 | 没有抽检不合格记录
人工合成骨（颗粒） | R668 | 骨科创伤类 | 含生物材料 | 1cc |  |  | YZ0000342 | 武汉德骼拜尔外科植入物有限公司 | 多孔生物陶瓷人工骨 | YZ00019772 | 国产 | 武汉德骼拜尔外科植入物有限公司 | 多孔生物陶瓷人工骨 | GP 1.4一O.5(2g) | 多孔颗粒型 GP |  | β-磷酸酸钙+CaO-Na2O-P2O5生物活性玻璃 | 克 | PVC纸板+高级透析纸 |  | 多孔生物陶瓷人工骨 | 审核通过 | 审核通过 | 审核通过 | 审核通过 | 审核通过 | 审核通过 | 获得ISO 13485 认证证书 | 无 | 无 | 无 | 无 | 无 | 0 | 0 | 没有抽检不合格记录
人工合成骨（颗粒） | R668 | 骨科创伤类 | 含生物材料 | 1cc |  |  | YZ0000342 | 武汉德骼拜尔外科植入物有限公司 | 多孔生物陶瓷人工骨 | YZ00019773 | 国产 | 武汉德骼拜尔外科植入物有限公司 | 多孔生物陶瓷人工骨 | GP 1.4一O.5(3g) | 多孔颗粒型 GP |  | β-磷酸酸钙+CaO-Na2O-P2O5生物活性玻璃 | 克 | PVC纸板+高级透析纸 |  | 多孔生物陶瓷人工骨 | 审核通过 | 审核通过 | 审核通过 | 审核通过 | 审核通过 | 审核通过 | 获得ISO 13485 认证证书 | 无 | 无 | 无 | 无 | 无 | 0 | 0 | 没有抽检不合格记录
人工合成骨（颗粒） | R668 | 骨科创伤类 | 含生物材料 | 1cc |  |  | YZ0000342 | 武汉德骼拜尔外科植入物有限公司 | 多孔生物陶瓷人工骨 | YZ00019774 | 国产 | 武汉德骼拜尔外科植入物有限公司 | 多孔生物陶瓷人工骨 | GP 1.4一O.5(5g) | 多孔颗粒型 GP |  | β-磷酸酸钙+CaO-Na2O-P2O5生物活性玻璃 | 克 | PVC纸板+高级透析纸 |  | 多孔生物陶瓷人工骨 | 审核通过 | 审核通过 | 审核通过 | 审核通过 | 审核通过 | 审核通过 | 获得ISO 13485 认证证书 | 无 | 无 | 无 | 无 | 无 | 0 | 0 | 没有抽检不合格记录
胸腰椎后路棒棒连接器 | T256 | 骨科脊柱类 | 钛合金 | 各种规格 |  | 1连接器 | YZ0000225 | 青岛飞人医疗科技有限公司 | 横向连接器（B型） | YZ00019775 | 进口 | BM KOREA CO., LTD |  | A：Φ5.5 B：Φ5.5¦A：Φ5.5 B：Φ6.0¦A：Φ6.0 B：Φ5.5¦A：Φ6.0 B：Φ6.0¦A：Φ5.5 B：Φ5.5¦A：Φ5.5 B：Φ6.0¦A：Φ6.0 B：Φ6.0¦A（Φ）=5.5mm B（Φ）=5.5mm L=20mm¦A（Φ）=5.5mm B（Φ）=5.5mm L=30mm¦A（Φ）=5.5mm B（Φ）=5.5mm L=40mm¦A（Φ）=5.5mm B（Φ）=5.5mm L=50mm¦A（Φ）=5.5mm B（Φ）=5.5mm L=60mm¦A（Φ）=5.5mm B（Φ）=6.0mm L=20mm¦A（Φ）=5.5mm B（Φ）=6.0mm L=30mm¦A（Φ）=5.5mm B（Φ）=6.0mm L=40mm¦A（Φ）=5.5mm B（Φ）=6.0mm L=50mm¦A（Φ）=5.5mm B（Φ）=6.0mm L=60mm¦A（Φ）=6.0mm B（Φ）=5.5mm L=20mm¦A（Φ）=6.0mm B（Φ）=5.5mm L=30mm¦A（Φ）=6.0mm B（Φ）=5.5mm L=40mm¦A（Φ）=6.0mm B（Φ）=5.5mm L=50mm¦A（Φ）=6.0mm B（Φ）=5.5mm L=60mm¦A（Φ）=6.0mm B（Φ）=6.0mm L=20mm¦A（Φ）=6.0mm B（Φ）=6.0mm L=30mm¦A（Φ）=6.0mm B（Φ）=6.0mm L=40mm¦A（Φ）=6.0mm B（Φ）=6.0mm L=50mm¦A（Φ）=6.0mm B（Φ）=6.0mm L=60mm | B100-5555¦B100-5560¦B100-6055¦B100-6060¦B200-5555¦B200-5560¦B200-6060¦B5555-200¦B5555-300¦B5555-400¦B5555-500¦B5555-600¦B5560-200¦B5560-300¦B5560-400¦B5560-500¦B5560-600¦B6055-200¦B6055-300¦B6055-400¦B6055-500¦B6055-600¦B6060-200¦B6060-300¦B6060-400¦B6060-500¦B6060-600 | A（Φ）=5.5-6.0mm B（Φ）=5.5-6.0mm L=20-60mm | 钛合金 | 个 |  |  | 脊柱后路内固定系统 | 审核通过 | 审核通过 | 审核通过 | 审核通过 | 审核通过 | 审核通过 | 无 | 无 | 无 | 无 | 无 | 无 | 0 | 1 | 没有抽检不合格记录
异形螺钉 | R499 | 骨科创伤类 | 不锈钢 | 2mm-10mm |  |  | YZ0000134 | 施乐辉医用产品国际贸易（上海）有限公司 | 角度型钢板螺钉系统 Blade Plate and Screw System | YZ00019776 | 进口 | Smith & Nephew, Inc |  | 2.5mm内六角加压螺钉(不锈钢, 灭菌装) | 71123199 |  |  | 个 |  |  | 角度型钢板螺钉系统 Blade Plate and Screw System | 审核通过 | 审核通过 | 审核通过 | 审核通过 | 审核通过 | 审核通过 | 获得ISO 13485 认证证书 | 通过 | 通过 | 医疗器械检测机构出具的检测报告 | 无 | 发明专利,实用新型专利 | 0 | 2 | 没有抽检不合格记录
人工合成骨（颗粒） | R668 | 骨科创伤类 | 含生物材料 | 1cc |  |  | YZ0000342 | 武汉德骼拜尔外科植入物有限公司 | 多孔生物陶瓷人工骨 | YZ00019777 | 国产 | 武汉德骼拜尔外科植入物有限公司 | 多孔生物陶瓷人工骨 | GP 2.O一1.O | 多孔颗粒型 GP |  | β-磷酸酸钙+CaO-Na2O-P2O5生物活性玻璃 | 克 | PVC纸板+高级透析纸 |  | 多孔生物陶瓷人工骨 | 审核通过 | 审核通过 | 审核通过 | 审核通过 | 审核通过 | 审核通过 | 获得ISO 13485 认证证书 | 无 | 无 | 无 | 无 | 无 | 0 | 0 | 没有抽检不合格记录
人工合成骨（颗粒） | R668 | 骨科创伤类 | 含生物材料 | 1cc |  |  | YZ0000342 | 武汉德骼拜尔外科植入物有限公司 | 多孔生物陶瓷人工骨 | YZ00019778 | 国产 | 武汉德骼拜尔外科植入物有限公司 | 多孔生物陶瓷人工骨 | GP 2.8一1.4(1g) | 多孔颗粒型 GP |  | β-磷酸酸钙+CaO-Na2O-P2O5生物活性玻璃 | 克 | PVC纸板+高级透析纸 |  | 多孔生物陶瓷人工骨 | 审核通过 | 审核通过 | 审核通过 | 审核通过 | 审核通过 | 审核通过 | 获得ISO 13485 认证证书 | 无 | 无 | 无 | 无 | 无 | 0 | 0 | 没有抽检不合格记录
人工合成骨（颗粒） | R668 | 骨科创伤类 | 含生物材料 | 1cc |  |  | YZ0000342 | 武汉德骼拜尔外科植入物有限公司 | 多孔生物陶瓷人工骨 | YZ00019779 | 国产 | 武汉德骼拜尔外科植入物有限公司 | 多孔生物陶瓷人工骨 | GP 4.O一2.8(1g) | 多孔颗粒型 GP |  | β-磷酸酸钙+CaO-Na2O-P2O5生物活性玻璃 | 克 | PVC纸板+高级透析纸 |  | 多孔生物陶瓷人工骨 | 审核通过 | 审核通过 | 审核通过 | 审核通过 | 审核通过 | 审核通过 | 获得ISO 13485 认证证书 | 无 | 无 | 无 | 无 | 无 | 0 | 0 | 没有抽检不合格记录
人工合成骨（骨块） | R660 | 骨科创伤类 | 含生物材料 | 5mm*5mm*10mm |  |  | YZ0000342 | 武汉德骼拜尔外科植入物有限公司 | 多孔生物陶瓷人工骨 | YZ00019780 | 国产 | 武汉德骼拜尔外科植入物有限公司 | 多孔生物陶瓷人工骨 | BP/5.0x5.0x30(1g) | 多孔块状型 BP |  | β-磷酸酸钙+CaO-Na2O-P2O5生物活性玻璃 | 克 | PVC纸板+高级透析纸 |  | 多孔生物陶瓷人工骨 | 审核通过 | 审核通过 | 审核通过 | 审核通过 | 审核通过 | 审核通过 | 获得ISO 13485 认证证书 | 无 | 无 | 生产企业自检报告 | 无 | 实用新型专利 | 0 | 0 | 没有抽检不合格记录
人工合成骨（骨块） | R660 | 骨科创伤类 | 含生物材料 | 5mm*5mm*10mm |  |  | YZ0000342 | 武汉德骼拜尔外科植入物有限公司 | 多孔生物陶瓷人工骨 | YZ00019781 | 国产 | 武汉德骼拜尔外科植入物有限公司 | 多孔生物陶瓷人工骨 | BP/5.0x5.0x5.0(1g) | 多孔块状型 BP |  | β-磷酸酸钙+CaO-Na2O-P2O5生物活性玻璃 | 克 | PVC纸板+高级透析纸 |  | 多孔生物陶瓷人工骨 | 审核通过 | 审核通过 | 审核通过 | 审核通过 | 审核通过 | 审核通过 | 获得ISO 13485 认证证书 | 无 | 无 | 生产企业自检报告 | 无 | 实用新型专利 | 0 | 0 | 没有抽检不合格记录
人工合成骨（骨块） | R660 | 骨科创伤类 | 含生物材料 | 5mm*5mm*10mm |  |  | YZ0000342 | 武汉德骼拜尔外科植入物有限公司 | 多孔生物陶瓷人工骨 | YZ00019782 | 国产 | 武汉德骼拜尔外科植入物有限公司 | 多孔生物陶瓷人工骨 | BP/5.0x8.0x30(1条） | 多孔块状型 BP |  | β-磷酸酸钙+CaO-Na2O-P2O5生物活性玻璃 | 克 | PVC纸板+高级透析纸 |  | 多孔生物陶瓷人工骨 | 审核通过 | 审核通过 | 审核通过 | 审核通过 | 审核通过 | 审核通过 | 获得ISO 13485 认证证书 | 无 | 无 | 生产企业自检报告 | 无 | 实用新型专利 | 0 | 0 | 没有抽检不合格记录
人工合成骨（颗粒） | R670 | 骨科创伤类 | 含生物材料 | 2.5cc |  |  | YZ0000342 | 武汉德骼拜尔外科植入物有限公司 | 多孔生物陶瓷人工骨 | YZ00019783 | 国产 | 武汉德骼拜尔外科植入物有限公司 | 多孔生物陶瓷人工骨 | GP 2.8一1.4(2g) | 多孔颗粒型 GP |  | β-磷酸酸钙+CaO-Na2O-P2O5生物活性玻璃 | 克 | PVC纸板+高级透析纸 |  | 多孔生物陶瓷人工骨 | 审核通过 | 审核通过 | 审核通过 | 审核通过 | 审核通过 | 审核通过 | 获得ISO 13485 认证证书 | 无 | 无 | 无 | 无 | 无 | 0 | 0 | 没有抽检不合格记录
人工合成骨（骨块） | R660 | 骨科创伤类 | 含生物材料 | 5mm*5mm*10mm |  |  | YZ0000342 | 武汉德骼拜尔外科植入物有限公司 | 多孔生物陶瓷人工骨 | YZ00019784 | 国产 | 武汉德骼拜尔外科植入物有限公司 | 多孔生物陶瓷人工骨 | BP/5.0x5.0x30(2g) | 多孔块状型 BP |  | β-磷酸酸钙+CaO-Na2O-P2O5生物活性玻璃 | 克 | PVC纸板+高级透析纸 |  | 多孔生物陶瓷人工骨 | 审核通过 | 审核通过 | 审核通过 | 审核通过 | 审核通过 | 审核通过 | 获得ISO 13485 认证证书 | 无 | 无 | 生产企业自检报告 | 无 | 实用新型专利 | 0 | 0 | 没有抽检不合格记录
人工合成骨（骨块） | R660 | 骨科创伤类 | 含生物材料 | 5mm*5mm*10mm |  |  | YZ0000342 | 武汉德骼拜尔外科植入物有限公司 | 多孔生物陶瓷人工骨 | YZ00019785 | 国产 | 武汉德骼拜尔外科植入物有限公司 | 多孔生物陶瓷人工骨 | BP/5.0x5.0x5.0(2g) | 多孔块状型 BP |  | β-磷酸酸钙+CaO-Na2O-P2O5生物活性玻璃 | 克 | PVC纸板+高级透析纸 |  | 多孔生物陶瓷人工骨 | 审核通过 | 审核通过 | 审核通过 | 审核通过 | 审核通过 | 审核通过 | 获得ISO 13485 认证证书 | 无 | 无 | 生产企业自检报告 | 无 | 实用新型专利 | 0 | 0 | 没有抽检不合格记录
人工合成骨（骨块） | R660 | 骨科创伤类 | 含生物材料 | 5mm*5mm*10mm |  |  | YZ0000342 | 武汉德骼拜尔外科植入物有限公司 | 多孔生物陶瓷人工骨 | YZ00019786 | 国产 | 武汉德骼拜尔外科植入物有限公司 | 多孔生物陶瓷人工骨 | BP/5.0x8.0x30(2条） | 多孔块状型 BP |  | β-磷酸酸钙+CaO-Na2O-P2O5生物活性玻璃 | 克 | PVC纸板+高级透析纸 |  | 多孔生物陶瓷人工骨 | 审核通过 | 审核通过 | 审核通过 | 审核通过 | 审核通过 | 审核通过 | 获得ISO 13485 认证证书 | 无 | 无 | 无 | 无 | 无 | 0 | 0 | 没有抽检不合格记录
人工合成骨（颗粒） | R670 | 骨科创伤类 | 含生物材料 | 2.5cc |  |  | YZ0000342 | 武汉德骼拜尔外科植入物有限公司 | 多孔生物陶瓷人工骨 | YZ00019787 | 国产 | 武汉德骼拜尔外科植入物有限公司 | 多孔生物陶瓷人工骨 | GP 2.8一1.4(3g) | 多孔颗粒型 GP |  | β-磷酸酸钙+CaO-Na2O-P2O5生物活性玻璃 | 克 | PVC纸板+高级透析纸 |  | 多孔生物陶瓷人工骨 | 审核通过 | 审核通过 | 审核通过 | 审核通过 | 审核通过 | 审核通过 | 获得ISO 13485 认证证书 | 无 | 无 | 无 | 无 | 无 | 0 | 0 | 没有抽检不合格记录
人工合成骨（颗粒） | R670 | 骨科创伤类 | 含生物材料 | 2.5cc |  |  | YZ0000342 | 武汉德骼拜尔外科植入物有限公司 | 多孔生物陶瓷人工骨 | YZ00019788 | 国产 | 武汉德骼拜尔外科植入物有限公司 | 多孔生物陶瓷人工骨 | GP 4.O一2.8(3g) | 多孔颗粒型 GP |  | β-磷酸酸钙+CaO-Na2O-P2O5生物活性玻璃 | 克 | PVC纸板+高级透析纸 |  | 多孔生物陶瓷人工骨 | 审核通过 | 审核通过 | 审核通过 | 审核通过 | 审核通过 | 审核通过 | 获得ISO 13485 认证证书 | 无 | 无 | 无 | 无 | 无 | 0 | 0 | 没有抽检不合格记录
人工合成骨（骨块） | R660 | 骨科创伤类 | 含生物材料 | 5mm*5mm*10mm |  |  | YZ0000342 | 武汉德骼拜尔外科植入物有限公司 | 多孔生物陶瓷人工骨 | YZ00019789 | 国产 | 武汉德骼拜尔外科植入物有限公司 | 多孔生物陶瓷人工骨 | BP/5.0x5.0x30(3g) | 多孔块状型 BP |  | β-磷酸酸钙+CaO-Na2O-P2O5生物活性玻璃 | 克 | PVC纸板+高级透析纸 |  | 多孔生物陶瓷人工骨 | 审核通过 | 审核通过 | 审核通过 | 审核通过 | 审核通过 | 审核通过 | 获得ISO 13485 认证证书 | 无 | 无 | 无 | 无 | 无 | 0 | 0 | 没有抽检不合格记录
人工合成骨（骨块） | R660 | 骨科创伤类 | 含生物材料 | 5mm*5mm*10mm |  |  | YZ0000342 | 武汉德骼拜尔外科植入物有限公司 | 多孔生物陶瓷人工骨 | YZ00019790 | 国产 | 武汉德骼拜尔外科植入物有限公司 | 多孔生物陶瓷人工骨 | BP/5.0x5.0x5.0(3g) | 多孔块状型 BP |  | β-磷酸酸钙+CaO-Na2O-P2O5生物活性玻璃 | 克 | PVC纸板+高级透析纸 |  | 多孔生物陶瓷人工骨 | 审核通过 | 审核通过 | 审核通过 | 审核通过 | 审核通过 | 审核通过 | 获得ISO 13485 认证证书 | 无 | 无 | 无 | 无 | 无 | 0 | 0 | 没有抽检不合格记录
人工合成骨（骨块） | R660 | 骨科创伤类 | 含生物材料 | 5mm*5mm*10mm |  |  | YZ0000342 | 武汉德骼拜尔外科植入物有限公司 | 多孔生物陶瓷人工骨 | YZ00019791 | 国产 | 武汉德骼拜尔外科植入物有限公司 | 多孔生物陶瓷人工骨 | BP/5.0x8.0x30(3条） | 多孔块状型 BP |  | β-磷酸酸钙+CaO-Na2O-P2O5生物活性玻璃 | 克 | PVC纸板+高级透析纸 |  | 多孔生物陶瓷人工骨 | 审核通过 | 审核通过 | 审核通过 | 审核通过 | 审核通过 | 审核通过 | 获得ISO 13485 认证证书 | 无 | 无 | 无 | 无 | 无 | 0 | 0 | 没有抽检不合格记录
人工合成骨（颗粒） | R672 | 骨科创伤类 | 含生物材料 | 5cc |  |  | YZ0000342 | 武汉德骼拜尔外科植入物有限公司 | 多孔生物陶瓷人工骨 | YZ00019792 | 国产 | 武汉德骼拜尔外科植入物有限公司 | 多孔生物陶瓷人工骨 | GP 2.8一1.4(5g) | 多孔颗粒型 GP |  | β-磷酸酸钙+CaO-Na2O-P2O5生物活性玻璃 | 克 | PVC纸板+高级透析纸 |  | 多孔生物陶瓷人工骨 | 审核通过 | 审核通过 | 审核通过 | 审核通过 | 审核通过 | 审核通过 | 获得ISO 13485 认证证书 | 无 | 无 | 无 | 无 | 无 | 0 | 0 | 没有抽检不合格记录
人工合成骨（颗粒） | R672 | 骨科创伤类 | 含生物材料 | 5cc |  |  | YZ0000342 | 武汉德骼拜尔外科植入物有限公司 | 多孔生物陶瓷人工骨 | YZ00019793 | 国产 | 武汉德骼拜尔外科植入物有限公司 | 多孔生物陶瓷人工骨 | GP 4.O一2.8(5g) | 多孔颗粒型 GP |  | β-磷酸酸钙+CaO-Na2O-P2O5生物活性玻璃 | 克 | PVC纸板+高级透析纸 |  | 多孔生物陶瓷人工骨 | 审核通过 | 审核通过 | 审核通过 | 审核通过 | 审核通过 | 审核通过 | 获得ISO 13485 认证证书 | 无 | 无 | 无 | 无 | 无 | 0 | 0 | 没有抽检不合格记录
人工合成骨（骨块） | R660 | 骨科创伤类 | 含生物材料 | 5mm*5mm*10mm |  |  | YZ0000342 | 武汉德骼拜尔外科植入物有限公司 | 多孔生物陶瓷人工骨 | YZ00019794 | 国产 | 武汉德骼拜尔外科植入物有限公司 | 多孔生物陶瓷人工骨 | BP/5.0x5.0x30(5g) | 多孔块状型 BP |  | β-磷酸酸钙+CaO-Na2O-P2O5生物活性玻璃 | 克 | PVC纸板+高级透析纸 |  | 多孔生物陶瓷人工骨 | 审核通过 | 审核通过 | 审核通过 | 审核通过 | 审核通过 | 审核通过 | 获得ISO 13485 认证证书 | 无 | 无 | 无 | 无 | 无 | 0 | 0 | 没有抽检不合格记录
人工合成骨（骨块） | R660 | 骨科创伤类 | 含生物材料 | 5mm*5mm*10mm |  |  | YZ0000342 | 武汉德骼拜尔外科植入物有限公司 | 多孔生物陶瓷人工骨 | YZ00019795 | 国产 | 武汉德骼拜尔外科植入物有限公司 | 多孔生物陶瓷人工骨 | BP/5.0x5.0x5.0(5g) | 多孔块状型 BP |  | β-磷酸酸钙+CaO-Na2O-P2O5生物活性玻璃 | 克 | PVC纸板+高级透析纸 |  | 多孔生物陶瓷人工骨 | 审核通过 | 审核通过 | 审核通过 | 审核通过 | 审核通过 | 审核通过 | 获得ISO 13485 认证证书 | 无 | 无 | 无 | 无 | 无 | 0 | 0 | 没有抽检不合格记录
人工合成骨（骨块） | R660 | 骨科创伤类 | 含生物材料 | 5mm*5mm*10mm |  |  | YZ0000342 | 武汉德骼拜尔外科植入物有限公司 | 多孔生物陶瓷人工骨 | YZ00019796 | 国产 | 武汉德骼拜尔外科植入物有限公司 | 多孔生物陶瓷人工骨 | BP/5.0x8.0x10(4条） | 多孔块状型 BP |  | β-磷酸酸钙+CaO-Na2O-P2O5生物活性玻璃 | 克 | PVC纸板+高级透析纸 |  | 多孔生物陶瓷人工骨 | 审核通过 | 审核通过 | 审核通过 | 审核通过 | 审核通过 | 审核通过 | 获得ISO 13485 认证证书 | 无 | 无 | 无 | 无 | 无 | 0 | 0 | 没有抽检不合格记录
人工合成骨（颗粒） | R672 | 骨科创伤类 | 含生物材料 | 5cc |  |  | YZ0000342 | 武汉德骼拜尔外科植入物有限公司 | 多孔生物陶瓷人工骨 | YZ00019797 | 国产 | 武汉德骼拜尔外科植入物有限公司 | 多孔生物陶瓷人工骨 | 三角楔形：底边：10一40mm，高：10一40mm，厚：5一30mm，角度：0一10°。（长以5递增，厚以2递增，角度以1递增，0度省略角度表述） | 多孔块状型 BP |  | β-磷酸酸钙+CaO-Na2O-P2O5生物活性玻璃 | 克 | PVC纸板+高级透析纸 |  | 多孔生物陶瓷人工骨 | 审核通过 | 审核通过 | 审核通过 | 审核通过 | 审核通过 | 审核通过 | 获得ISO 13485 认证证书 | 无 | 无 | 无 | 无 | 无 | 0 | 0 | 没有抽检不合格记录
桡骨远端锁定加压接骨板 | R172 | 骨科创伤类 | 钛合金 | 2-14孔 |  |  | YZ0000501 | 苏州市伊斯顿医疗器械有限公司 | 桡骨远端锁定板 | YZ00019802 | 国产 | 苏州市伊斯顿医疗器械有限公司 |  | 孔数：3、4、5、6；厚度：2、2.5¦孔数：3、4、5、6；厚度：2、2.5¦孔数：3、4、5、6；厚度：2、2.5¦孔数：3、4、5、6；厚度：2、2.5¦孔数：3、4、5、6；厚度：2、2.5¦孔数：3、4、5、6；厚度：2、2.5 | YSZ01¦YSQ01¦YSL01¦YSZ02¦YSQ02¦YSL02 | 规格表示为：厚度*孔数 | 钛合金 | 块 | PE膜 |  | 金属锁定接骨板固定系统 | 审核通过 | 审核通过 | 审核通过 | 审核通过 | 审核通过 | 审核通过 | 获得ISO 13485 认证证书 | 无 | 无 | 无 | 无 | 实用新型专利 | 0 | 1 | 没有抽检不合格记录
人工合成骨（骨块） | R660 | 骨科创伤类 | 含生物材料 | 5mm*5mm*10mm |  |  | YZ0000342 | 武汉德骼拜尔外科植入物有限公司 | 多孔生物陶瓷人工骨 | YZ00019804 | 国产 | 武汉德骼拜尔外科植入物有限公司 | 多孔生物陶瓷人工骨 | BP/￠10x20(1条） | 多孔块状型 BP |  | β-磷酸酸钙+CaO-Na2O-P2O5生物活性玻璃 | 克 | PVC纸板+高级透析纸 |  | 多孔生物陶瓷人工骨 | 审核通过 | 审核通过 | 审核通过 | 审核通过 | 审核通过 | 审核通过 | 获得ISO 13485 认证证书 | 无 | 无 | 无 | 无 | 无 | 0 | 0 | 没有抽检不合格记录
人工合成骨（骨块） | R660 | 骨科创伤类 | 含生物材料 | 5mm*5mm*10mm |  |  | YZ0000342 | 武汉德骼拜尔外科植入物有限公司 | 多孔生物陶瓷人工骨 | YZ00019805 | 国产 | 武汉德骼拜尔外科植入物有限公司 | 多孔生物陶瓷人工骨 | BP/￠10x30(1条） | 多孔块状型 BP |  | β-磷酸酸钙+CaO-Na2O-P2O5生物活性玻璃 | 克 | PVC纸板+高级透析纸 |  | 多孔生物陶瓷人工骨 | 审核通过 | 审核通过 | 审核通过 | 审核通过 | 审核通过 | 审核通过 | 获得ISO 13485 认证证书 | 无 | 无 | 无 | 无 | 无 | 0 | 0 | 没有抽检不合格记录
人工合成骨（骨块） | R660 | 骨科创伤类 | 含生物材料 | 5mm*5mm*10mm |  |  | YZ0000342 | 武汉德骼拜尔外科植入物有限公司 | 多孔生物陶瓷人工骨 | YZ00019806 | 国产 | 武汉德骼拜尔外科植入物有限公司 | 多孔生物陶瓷人工骨 | BP/￠10x60(1条） | 多孔块状型 BP |  | β-磷酸酸钙+CaO-Na2O-P2O5生物活性玻璃 | 克 | PVC纸板+高级透析纸 |  | 多孔生物陶瓷人工骨 | 审核通过 | 审核通过 | 审核通过 | 审核通过 | 审核通过 | 审核通过 | 获得ISO 13485 认证证书 | 无 | 无 | 无 | 无 | 无 | 0 | 0 | 没有抽检不合格记录
人工骨材料(粉） | U027 | 口腔科类 | 生物材料 | 1g |  |  | YZ0000342 | 武汉德骼拜尔外科植入物有限公司 | 多孔生物陶瓷人工骨 | YZ00019807 | 国产 | 武汉德骼拜尔外科植入物有限公司 | 多孔生物陶瓷人工骨 | BP/5.0x5.0x30(1g) | 多孔块状型 BP |  | β-磷酸酸钙+CaO-Na2O-P2O5生物活性玻璃 | 克 | PVC纸板+高级透析纸 |  | 多孔生物陶瓷人工骨 | 审核不通过 | 审核不通过 | 审核通过 | 审核通过 | 审核通过 | 审核通过 | 获得ISO 13485 认证证书 | [7 empty] | 没有抽检不合格记录
人工骨材料(粉） | U027 | 口腔科类 | 生物材料 | 1g |  |  | YZ0000342 | 武汉德骼拜尔外科植入物有限公司 | 多孔生物陶瓷人工骨 | YZ00019808 | 国产 | 武汉德骼拜尔外科植入物有限公司 | 多孔生物陶瓷人工骨 | BP/5.0x5.0x5.0(1g) | 多孔块状型 BP |  | β-磷酸酸钙+CaO-Na2O-P2O5生物活性玻璃 | 克 | PVC纸板+高级透析纸 |  | 多孔生物陶瓷人工骨 | 审核不通过 | 审核不通过 | 审核通过 | 审核通过 | 审核通过 | 审核通过 | 获得ISO 13485 认证证书 | [7 empty] | 没有抽检不合格记录
人工合成骨（颗粒） | R669 | 骨科创伤类 | 不含生物材料 | 1cc |  |  | YZ0000342 | 武汉德骼拜尔外科植入物有限公司 | 多孔生物陶瓷人工骨 | YZ00019809 | 国产 | 武汉德骼拜尔外科植入物有限公司 | 多孔生物陶瓷人工骨 | GP O.5一O.O(1g) | 多孔颗粒型 GP |  | β-磷酸酸钙+CaO-Na2O-P2O5生物活性玻璃 | 克 | PVC纸板+高级透析纸 |  | 多孔生物陶瓷人工骨 | 审核通过 | 审核通过 | 审核通过 | 审核通过 | 审核通过 | 审核通过 | 获得ISO 13485 认证证书 | 无 | 无 | 无 | 无 | 无 | 0 | 0 | 没有抽检不合格记录
人工合成骨（颗粒） | R669 | 骨科创伤类 | 不含生物材料 | 1cc |  |  | YZ0000342 | 武汉德骼拜尔外科植入物有限公司 | 多孔生物陶瓷人工骨 | YZ00019810 | 国产 | 武汉德骼拜尔外科植入物有限公司 | 多孔生物陶瓷人工骨 | GP 1.4一O.5(1g) | 多孔颗粒型 GP |  | β-磷酸酸钙+CaO-Na2O-P2O5生物活性玻璃 | 克 | PVC纸板+高级透析纸 |  | 多孔生物陶瓷人工骨 | 审核通过 | 审核通过 | 审核通过 | 审核通过 | 审核通过 | 审核通过 | 获得ISO 13485 认证证书 | 无 | 无 | 无 | 无 | 无 | 0 | 0 | 没有抽检不合格记录
人工合成骨（颗粒） | R669 | 骨科创伤类 | 不含生物材料 | 1cc |  |  | YZ0000342 | 武汉德骼拜尔外科植入物有限公司 | 多孔生物陶瓷人工骨 | YZ00019811 | 国产 | 武汉德骼拜尔外科植入物有限公司 | 多孔生物陶瓷人工骨 | GP 2.8一1.4(1g) | 多孔颗粒型 GP |  | β-磷酸酸钙+CaO-Na2O-P2O5生物活性玻璃 | 克 | PVC纸板+高级透析纸 |  | 多孔生物陶瓷人工骨 | 审核通过 | 审核通过 | 审核通过 | 审核通过 | 审核通过 | 审核通过 | 获得ISO 13485 认证证书 | 无 | 无 | 无 | 无 | 无 | 0 | 0 | 没有抽检不合格记录
人工合成骨（颗粒） | R669 | 骨科创伤类 | 不含生物材料 | 1cc |  |  | YZ0000342 | 武汉德骼拜尔外科植入物有限公司 | 多孔生物陶瓷人工骨 | YZ00019812 | 国产 | 武汉德骼拜尔外科植入物有限公司 | 多孔生物陶瓷人工骨 | GP 4.O一2.8(1g) | 多孔颗粒型 GP |  | β-磷酸酸钙+CaO-Na2O-P2O5生物活性玻璃 | 克 | PVC纸板+高级透析纸 |  | 多孔生物陶瓷人工骨 | 审核通过 | 审核通过 | 审核通过 | 审核通过 | 审核通过 | 审核通过 | 获得ISO 13485 认证证书 | 无 | 无 | 无 | 无 | 无 | 0 | 0 | 没有抽检不合格记录
经外周静脉置入中心静脉导管 | V181 | 普外科类 |  | 单腔 |  |  | YZ0000075 | 佛山特种医用导管有限责任公司 | 一次性使用经外周穿刺中心静脉导管 | YZ00019813 | 国产 | 佛山特种医用导管有限责任公司 |  | 25cm； 30cm | PB-1.9Fr-1-A |  | 硅胶 | 套 | 纸塑 |  | 一次性使用经外周穿刺中心静脉导管 | 审核通过 | 审核通过 | 审核通过 | 审核通过 | 审核通过 | 审核通过 | 获得ISO 13485 认证证书 | 无 | 无 | 医疗器械检测机构出具的检测报告 | 无 | 外观设计专利,实用新型专利 | 0 | 2 | 没有抽检不合格记录
桡骨远端掌侧锁定加压接骨板 | R178 | 骨科创伤类 | 钛合金 | 2-14孔 |  |  | YZ0000501 | 苏州市伊斯顿医疗器械有限公司 | 桡骨远端掌侧锁定板 | YZ00019814 | 国产 | 苏州市伊斯顿医疗器械有限公司 |  | 孔数：3、4、5、6；厚度：2、2.5¦孔数：3、4、5、6；厚度：2、2.5¦孔数：3、4、5、6；厚度：2、2.5¦孔数：3、4、5、6；厚度：2、2.5¦孔数：3、4、5、6；厚度：2、2.5¦孔数：3、4、5、6；厚度：2、2.5 | YSZ03¦YSQ03¦YSL03¦YSZ04¦YSQ04¦YSL04 | 规格表示为：厚度*孔数 | 钛合金 | 块 | PE膜 |  | 金属锁定接骨板固定系统 | 审核通过 | 审核通过 | 审核通过 | 审核通过 | 审核通过 | 审核通过 | 获得ISO 13485 认证证书 | 无 | 无 | 生产企业自检报告 | 无 | 实用新型专利 | 0 | 1 | 没有抽检不合格记录
人工合成骨（颗粒） | R667 | 骨科创伤类 | 不含生物材料 | 0.5cc |  |  | YZ0000342 | 武汉德骼拜尔外科植入物有限公司 | 多孔生物陶瓷人工骨 | YZ00019815 | 国产 | 武汉德骼拜尔外科植入物有限公司 | 多孔生物陶瓷人工骨 | GP O.5一O.O(O.5g) | 多孔颗粒型 GP |  | β-磷酸酸钙+CaO-Na2O-P2O5生物活性玻璃 | 0.5克 | PVC纸板+高级透析纸 |  | 多孔生物陶瓷人工骨 | 审核通过 | 审核通过 | 审核通过 | 审核通过 | 审核通过 | 审核通过 | 获得ISO 13485 认证证书 | 无 | 无 | 无 | 无 | 无 | 0 | 0 | 没有抽检不合格记录
人工合成骨（颗粒） | R667 | 骨科创伤类 | 不含生物材料 | 0.5cc |  |  | YZ0000342 | 武汉德骼拜尔外科植入物有限公司 | 多孔生物陶瓷人工骨 | YZ00019816 | 国产 | 武汉德骼拜尔外科植入物有限公司 | 多孔生物陶瓷人工骨 | GP 1.4一O.5(O.5g) | 多孔颗粒型 GP |  | β-磷酸酸钙+CaO-Na2O-P2O5生物活性玻璃 | 0.5克 | PVC纸板+高级透析纸 |  | 多孔生物陶瓷人工骨 | 审核通过 | 审核通过 | 审核通过 | 审核通过 | 审核通过 | 审核通过 | 获得ISO 13485 认证证书 | 无 | 无 | 无 | 无 | 无 | 0 | 0 | 没有抽检不合格记录
人工合成骨（颗粒） | R670 | 骨科创伤类 | 含生物材料 | 2.5cc |  |  | YZ0000342 | 武汉德骼拜尔外科植入物有限公司 | 多孔生物陶瓷人工骨 | YZ00019817 | 国产 | 武汉德骼拜尔外科植入物有限公司 | 多孔生物陶瓷人工骨 | GP 4.O一2.8(2g) | 多孔颗粒型 GP |  | β-磷酸酸钙+CaO-Na2O-P2O5生物活性玻璃 | 克 | PVC纸板+高级透析纸 |  | 多孔生物陶瓷人工骨 | 审核通过 | 审核通过 | 审核通过 | 审核通过 | 审核通过 | 审核通过 | 获得ISO 13485 认证证书 | 无 | 无 | 无 | 无 | 无 | 0 | 0 | 没有抽检不合格记录
肱骨近端锁定接骨板 | R120 | 骨科创伤类 | 纯钛 | 9孔以上 |  |  | YZ0000342 | 武汉德骼拜尔外科植入物有限公司 | 三叶形ＬＣＰ | YZ00019820 | 国产 | 武汉德骼拜尔外科植入物有限公司 | 三叶形ＬＣＰ | 孔：4一14孔，长：96一256mm（每16递增），宽：14mm，厚：2.5、3mm | YP（Z）13 |  | 纯钛 | 块 | PVC纸板+高级透析纸 |  | 三叶形ＬＣＰ | 审核通过 | 审核通过 | 审核通过 | 审核通过 | 审核通过 | 审核通过 | 获得ISO 13485 认证证书 | 无 | 无 | 无 | 无 | 无 | 0 | 0 | 没有抽检不合格记录
肱骨近端锁定接骨板 | R117 | 骨科创伤类 | 纯钛 | 3-9孔 |  |  | YZ0000342 | 武汉德骼拜尔外科植入物有限公司 | 三叶形ＬＣＰ | YZ00019821 | 国产 | 武汉德骼拜尔外科植入物有限公司 | 三叶形ＬＣＰ | 孔：4一14孔，长：96一256mm（每16递增），宽：14mm，厚：2.5、3mm | YP（Z）13 |  | 纯钛 | 块 | PVC纸板+高级透析纸 |  | 三叶形ＬＣＰ | 审核通过 | 审核通过 | 审核通过 | 审核通过 | 审核通过 | 审核通过 | 获得ISO 13485 认证证书 | 无 | 无 | 无 | 无 | 无 | 0 | 0 | 没有抽检不合格记录
前足锁定加压锁定接骨板 | R365 | 骨科创伤类 | 不锈钢 |  |  |  | YZ0000134 | 施乐辉医用产品国际贸易（上海）有限公司 | 多向锁定钢板螺钉系统Peri-Loc VLP Plate&Screw System | YZ00019822 | 进口 | Smith & Nephew, Inc |  | PERI-LOC VLP 2.7mm第一跖趾关节初次融合多向锁定接骨板 (不锈钢, 灭菌装) | 72824015S;72824016S |  |  | 个 |  |  | 多向锁定钢板螺钉系统Peri-Loc VLP Plate&Screw System | 审核通过 | 审核通过 | 审核通过 | 审核通过 | 审核通过 | 审核通过 | 获得ISO 13485 认证证书 | 通过 | 通过 | 医疗器械检测机构出具的检测报告 | 无 | 发明专利,实用新型专利 | 0 | 7 | 没有抽检不合格记录
异形螺钉 | R499 | 骨科创伤类 | 不锈钢 | 2mm-10mm |  |  | YZ0000134 | 施乐辉医用产品国际贸易（上海）有限公司 | 角度型钢板螺钉系统 Blade Plate and Screw System | YZ00019823 | 进口 | Smith & Nephew, Inc |  | “一”字加压螺钉(不锈钢, 灭菌装) | 125195 |  |  | 个 |  |  | 角度型钢板螺钉系统 Blade Plate and Screw System | 审核通过 | 审核通过 | 审核通过 | 审核通过 | 审核通过 | 审核通过 | 获得ISO 13485 认证证书 | 通过 | 通过 | 医疗器械检测机构出具的检测报告 | 无 | 发明专利,实用新型专利 | 0 | 1 | 没有抽检不合格记录
上肢环形外固定支架 | R694 | 骨科创伤类 | 不锈钢 | 各种规格型号 |  |  | YZ0000342 | 武汉德骼拜尔外科植入物有限公司 | 骨科外固定支架系统 | YZ00019824 | 国产 | 武汉德骼拜尔外科植入物有限公司 | 骨科外固定支架系统 | / | 5＃ |  | 不锈钢 | 个 | 高级透析纸 |  | 骨科外固定支架系统 | 审核通过 | 审核通过 | 审核通过 | 审核通过 | 审核通过 | 审核通过 | 获得ISO 13485 认证证书 | 无 | 无 | 无 | 无 | 无 | 0 | 0 | 没有抽检不合格记录
皮质骨螺钉 | R425 | 骨科创伤类 | 钛合金 | 3.0mm以上 |  | 非自攻 | YZ0000388 | 北京理贝尔生物工程研究所有限公司 | 接骨螺钉-3.5mm | YZ00019825 | 国产 | 北京理贝尔生物工程研究所有限公司 | 接骨螺钉 | 10-150mm，每增加2mm为一规格；40-370mm，每增加5mm为一规格 | HAQ01～09 |  | 钛合金 | 枚 | 塑料 |  | 接骨螺钉-3.5mm | 审核通过 | 审核通过 | 审核通过 | 审核通过 | 审核通过 | 审核通过 | 获得ISO 13485 认证证书 | 通过 | 无 | 医疗器械检测机构出具的检测报告 | 无 | 无 | 2 | 5 | 企业有不良记录，但投标品种无不良记录
肱骨近端锁定接骨板 | R116 | 骨科创伤类 | 钛合金 | 3-9孔 |  |  | YZ0000501 | 苏州市伊斯顿医疗器械有限公司 | 肱骨近端外侧锁定板 | YZ00019826 | 国产 | 苏州市伊斯顿医疗器械有限公司 |  | 孔数：3、4、5、6、7、8、9；厚度：2.6、3、3.5¦孔数：3、4、5、6、7、8、9；厚度：2.6、3、3.5¦孔数：3、4、5、6、7、8、9；厚度：2.6、3、3.5¦孔数：3、4、5、6、7、8、9；厚度：2.6、3、3.5¦孔数：3、4、5、6、7、8、9；厚度：2.6、3、3.5¦孔数：3、4、5、6、7、8、9；厚度：2.6、3、3.5 | YSZ05¦YSQ05¦YSL05¦YSZ06¦YSQ06¦YSL06 | 规格表示为：厚度*孔数 | 钛合金 | 块 | PE膜 |  | 金属锁定接骨板固定系统 | 审核通过 | 审核通过 | 审核通过 | 审核通过 | 审核通过 | 审核通过 | 获得ISO 13485 认证证书 | 无 | 无 | 生产企业自检报告 | 无 | 实用新型专利 | 0 | 1 | 没有抽检不合格记录
上肢单边外固定支架 | R689 | 骨科创伤类 | 碳纤维 | 各种规格型号 |  |  | YZ0000342 | 武汉德骼拜尔外科植入物有限公司 | 单边外固定支架 | YZ00019827 | 国产 | 武汉德骼拜尔外科植入物有限公司 | 单边外固定支架 | 3＃、5＃、8＃、1O＃、12＃ | 3＃、5＃、8＃、1O＃、12＃ |  | 不锈钢 | 个 | 高级透析纸 |  | 单边外固定支架 | 审核通过 | 审核通过 | 审核通过 | 审核通过 | 审核通过 | 审核通过 | 获得ISO 13485 认证证书 | 无 | 无 | 无 | 无 | 无 | 0 | 0 | 没有抽检不合格记录
皮质骨螺钉 | R425 | 骨科创伤类 | 钛合金 | 3.0mm以上 |  | 非自攻 | YZ0000388 | 北京理贝尔生物工程研究所有限公司 | 接骨螺钉-4.5mm | YZ00019828 | 国产 | 北京理贝尔生物工程研究所有限公司 | 接骨螺钉 | 16-70mm，每增加2mm为一规格；65-140mm，每增加5mm为一规格 | HAQ01～09 |  | 钛合金 | 枚 | 塑料 |  | 接骨螺钉-4.5mm | 审核通过 | 审核通过 | 审核通过 | 审核通过 | 审核通过 | 审核通过 | 获得ISO 13485 认证证书 | 通过 | 无 | 医疗器械检测机构出具的检测报告 | 无 | 无 | 2 | 8 | 企业有不良记录，但投标品种无不良记录
上肢环形外固定支架 | R693 | 骨科创伤类 | 铝合金 | 各种规格型号 |  |  | YZ0000342 | 武汉德骼拜尔外科植入物有限公司 | 双边外固定支架 | YZ00019829 | 国产 | 武汉德骼拜尔外科植入物有限公司 | 双边外固定支架 | 3＃、5＃、8＃、1O＃、12＃ | 3＃、5＃、8＃、1O＃、12＃ |  | 铝合金 | 个 | 高级透析纸 |  | 双边外固定支架 | 审核通过 | 审核通过 | 审核通过 | 审核通过 | 审核通过 | 审核通过 | 获得ISO 13485 认证证书 | 无 | 无 | 无 | 无 | 无 | 0 | 0 | 没有抽检不合格记录
经外周静脉置入中心静脉导管 | V187 | 普外科类 |  | 单腔 |  | 三向瓣膜式含附件 | YZ0000075 | 佛山特种医用导管有限责任公司 | 一次性使用经外周穿刺中心静脉导管 | YZ00019830 | 国产 | 佛山特种医用导管有限责任公司 |  | 30CM | PJ-3Fr-1 |  | 硅胶 | 套 | 纸塑 |  | 一次性使用经外周穿刺中心静脉导管 | 审核通过 | 审核通过 | 审核通过 | 审核通过 | 审核通过 | 审核通过 | 获得ISO 13485 认证证书 | 无 | 无 | 医疗器械检测机构出具的检测报告 | 无 | 外观设计专利,实用新型专利 | 0 | 0 | 没有抽检不合格记录
上肢环形外固定支架 | R692 | 骨科创伤类 | 碳纤维 | 各种规格型号 |  |  | YZ0000342 | 武汉德骼拜尔外科植入物有限公司 | 双边外固定支架 | YZ00019831 | 国产 | 武汉德骼拜尔外科植入物有限公司 | 双边外固定支架 | 3＃、5＃、8＃、1O＃、12＃ | 3＃、5＃、8＃、1O＃、12＃ |  | 碳素纤维 | 个 | 高级透析纸 |  | 双边外固定支架 | 审核通过 | 审核通过 | 审核通过 | 审核通过 | 审核通过 | 审核通过 | 获得ISO 13485 认证证书 | 无 | 无 | 无 | 无 | 无 | 0 | 0 | 没有抽检不合格记录
上肢环形外固定支架 | R694 | 骨科创伤类 | 不锈钢 | 各种规格型号 |  |  | YZ0000342 | 武汉德骼拜尔外科植入物有限公司 | 双边外固定支架(不锈钢） | YZ00019832 | 国产 | 武汉德骼拜尔外科植入物有限公司 | 双边外固定支架(不锈钢） | 3＃、5＃、8＃、1O＃、12＃ | 3＃、5＃、8＃、1O＃、12＃ |  | 不锈钢 | 个 |  |  | 双边外固定支架 | 审核通过 | 审核通过 | 审核通过 | 审核通过 | 审核通过 | 审核通过 | 获得ISO 13485 认证证书 | 无 | 无 | 无 | 无 | 无 | 0 | 0 | 没有抽检不合格记录
松质骨螺钉 | R437 | 骨科创伤类 | 钛合金 | 4.0mm，半螺纹 |  |  | YZ0000388 | 北京理贝尔生物工程研究所有限公司 | 接骨螺钉-4.0mm（半纹） | YZ00019833 | 国产 | 北京理贝尔生物工程研究所有限公司 | 接骨螺钉 | 半纹：15-90mm，每增加5mm为一规格 | HBQ01～09 |  | 钛合金 | 枚 | 塑料 |  | 接骨螺钉-4.0mm | 审核通过 | 审核通过 | 审核通过 | 审核通过 | 审核通过 | 审核通过 | 获得ISO 13485 认证证书 | 通过 | 无 | 医疗器械检测机构出具的检测报告 | 无 | 无 | 1 | 7 | 企业有不良记录，但投标品种无不良记录
上肢环形外固定支架 | R693 | 骨科创伤类 | 铝合金 | 各种规格型号 |  |  | YZ0000342 | 武汉德骼拜尔外科植入物有限公司 | 管针夹 | YZ00019834 | 国产 | 武汉德骼拜尔外科植入物有限公司 | 管针夹 | 3＃、5＃、8＃、1O＃、12＃ | 3＃、5＃、8＃、1O＃、12＃ |  | 铝合金 | 个 | 高级透析纸 |  | 管针夹 | 审核通过 | 审核通过 | 审核通过 | 审核通过 | 审核通过 | 审核通过 | 获得ISO 13485 认证证书 | 无 | 无 | 无 | 无 | 无 | 0 | 0 | 没有抽检不合格记录
上肢环形外固定支架 | R693 | 骨科创伤类 | 铝合金 | 各种规格型号 |  |  | YZ0000342 | 武汉德骼拜尔外科植入物有限公司 | 管管夹 | YZ00019835 | 国产 | 武汉德骼拜尔外科植入物有限公司 | 管管夹 | 3＃、5＃、8＃、1O＃、12＃ | 3＃、5＃、8＃、1O＃、12＃ |  | 铝合金 | 个 | 高级透析纸 |  | 管管夹 | 审核通过 | 审核通过 | 审核通过 | 审核通过 | 审核通过 | 审核通过 | 获得ISO 13485 认证证书 | 无 | 无 | 无 | 无 | 无 | 0 | 0 | 没有抽检不合格记录
上肢环形外固定支架 | R693 | 骨科创伤类 | 铝合金 | 各种规格型号 |  |  | YZ0000342 | 武汉德骼拜尔外科植入物有限公司 | 多针夹（8#） | YZ00019836 | 国产 | 武汉德骼拜尔外科植入物有限公司 | 多针夹（8#） | 3＃、5＃、8＃、1O＃、12＃ | 3＃、5＃、8＃、1O＃、12＃ |  | 铝合金 | 个 | 高级透析纸 |  | 多针夹（8#） | 审核通过 | 审核通过 | 审核通过 | 审核通过 | 审核通过 | 审核通过 | 获得ISO 13485 认证证书 | 无 | 无 | 无 | 无 | 无 | 0 | 0 | 没有抽检不合格记录
上肢环形外固定支架 | R693 | 骨科创伤类 | 铝合金 | 各种规格型号 |  |  | YZ0000342 | 武汉德骼拜尔外科植入物有限公司 | 多针夹（5#） | YZ00019837 | 国产 | 武汉德骼拜尔外科植入物有限公司 | 多针夹（5#） | 3＃、5＃、8＃、1O＃、12＃ | 3＃、5＃、8＃、1O＃、12＃ |  | 铝合金 | 个 | 高级透析纸 |  | 多针夹（5#） | 审核通过 | 审核通过 | 审核通过 | 审核通过 | 审核通过 | 审核通过 | 获得ISO 13485 认证证书 | 无 | 无 | 无 | 无 | 无 | 0 | 0 | 没有抽检不合格记录
上肢环形外固定支架 | R693 | 骨科创伤类 | 铝合金 | 各种规格型号 |  |  | YZ0000342 | 武汉德骼拜尔外科植入物有限公司 | 多针夹 | YZ00019838 | 国产 | 武汉德骼拜尔外科植入物有限公司 | 多针夹 | 3＃、5＃、8＃、1O＃、12＃ | 3＃、5＃、8＃、1O＃、12＃ |  | 铝合金 | 个 | 高级透析纸 |  | 多针夹 | 审核通过 | 审核通过 | 审核通过 | 审核通过 | 审核通过 | 审核通过 | 获得ISO 13485 认证证书 | 无 | 无 | 无 | 无 | 无 | 0 | 0 | 没有抽检不合格记录
经外周静脉置入中心静脉导管 | V187 | 普外科类 |  | 单腔 |  | 三向瓣膜式含附件 | YZ0000075 | 佛山特种医用导管有限责任公司 | 一次性使用经外周穿刺中心静脉导管 | YZ00019839 | 国产 | 佛山特种医用导管有限责任公司 |  | 30CM | PJ-4Fr-1 |  | 硅胶 | 套 | 纸塑 |  | 一次性使用经外周穿刺中心静脉导管 | 审核通过 | 审核通过 | 审核通过 | 审核通过 | 审核通过 | 审核通过 | 获得ISO 13485 认证证书 | 无 | 无 | 医疗器械检测机构出具的检测报告 | 无 | 外观设计专利,实用新型专利 | 0 | 2 | 没有抽检不合格记录
松质骨螺钉 | R434 | 骨科创伤类 | 钛合金 | 4.0mm，全螺纹 |  |  | YZ0000388 | 北京理贝尔生物工程研究所有限公司 | 接骨螺钉-4.0mm（全纹） | YZ00019840 | 国产 | 北京理贝尔生物工程研究所有限公司 | 接骨螺钉 | 全纹：10-40mm，每增加2mm为一规格 | HBQ01～09 |  | 钛合金 | 枚 | 塑料 |  | 接骨螺钉-4.0mm | 审核通过 | 审核通过 | 审核通过 | 审核通过 | 审核通过 | 审核通过 | 获得ISO 13485 认证证书 | 通过 | 无 | 医疗器械检测机构出具的检测报告 | 无 | 无 | 1 | 8 | 企业有不良记录，但投标品种无不良记录
上肢环形外固定支架 | R692 | 骨科创伤类 | 碳纤维 | 各种规格型号 |  |  | YZ0000342 | 武汉德骼拜尔外科植入物有限公司 | 直连接杆（碳素纤维） | YZ00019841 | 国产 | 武汉德骼拜尔外科植入物有限公司 | 直连接杆（碳素纤维） | 3＃、5＃、8＃、1O＃、12＃ | 3＃、5＃、8＃、1O＃、12＃ |  | 碳素纤维 | 个 | 高级透析纸 |  | 直连接杆（碳素纤维） | 审核通过 | 审核通过 | 审核通过 | 审核通过 | 审核通过 | 审核通过 | 获得ISO 13485 认证证书 | 无 | 无 | 无 | 无 | 无 | 0 | 0 | 没有抽检不合格记录
肱骨近端锁定接骨板 | R116 | 骨科创伤类 | 钛合金 | 3-9孔 |  |  | YZ0000501 | 苏州市伊斯顿医疗器械有限公司 | 肱骨近端外侧锁定板 | YZ00019842 | 国产 | 苏州市伊斯顿医疗器械有限公司 |  | 孔数：3、4、5、6、7、8、9；厚度：2.5、3、3.5¦孔数：3、4、5、6、7、8、9；厚度：2.5、3、3.5¦孔数：3、4、5、6、7、8、9；厚度：2.5、3、3.5 | YSZ07¦YSQ07¦YSL07 | 规格表示为：厚度*孔数 | 钛合金 | 块 | PE膜 |  | 金属锁定接骨板固定系统 | 审核通过 | 审核通过 | 审核通过 | 审核通过 | 审核通过 | 审核通过 | 获得ISO 13485 认证证书 | 无 | 无 | 无 | 无 | 实用新型专利 | 0 | 1 | 没有抽检不合格记录
上肢环形外固定支架 | R693 | 骨科创伤类 | 铝合金 | 各种规格型号 |  |  | YZ0000342 | 武汉德骼拜尔外科植入物有限公司 | 直连接杆（AL） | YZ00019843 | 国产 | 武汉德骼拜尔外科植入物有限公司 | 直连接杆（AL） | 3＃、5＃、8＃、1O＃、12＃ | 3＃、5＃、8＃、1O＃、12＃ |  | 铝合金 | 个 | 高级透析纸 |  | 直连接杆（AL） | 审核通过 | 审核通过 | 审核通过 | 审核通过 | 审核通过 | 审核通过 | 获得ISO 13485 认证证书 | 无 | 无 | 无 | 无 | 无 | 0 | 0 | 没有抽检不合格记录
松质骨螺钉 | R443 | 骨科创伤类 | 钛合金 | 6.5mm，全螺纹 |  |  | YZ0000388 | 北京理贝尔生物工程研究所有限公司 | 接骨螺钉-6.5mm（全纹） | YZ00019844 | 国产 | 北京理贝尔生物工程研究所有限公司 | 接骨螺钉 | 全纹：20-110mm，每增加5mm为一规格 | HBQ01～09 |  | 钛合金 | 枚 | 塑料 |  | 接骨螺钉-6.5mm | 审核通过 | 审核通过 | 审核通过 | 审核通过 | 审核通过 | 审核通过 | 获得ISO 13485 认证证书 | 通过 | 无 | 医疗器械检测机构出具的检测报告 | 无 | 无 | 0 | 7 | 企业有不良记录，但投标品种无不良记录
后足锁定加压锁定接骨板 | R377 | 骨科创伤类 | 不锈钢 |  |  |  | YZ0000134 | 施乐辉医用产品国际贸易（上海）有限公司 | 多向锁定钢板螺钉系统Peri-Loc VLP Plate&Screw System | YZ00019845 | 进口 | Smith & Nephew, Inc |  | PERI-LOC VLP 2.5mm距骨多向锁定接骨板，17*20mm，左，（不锈钢，灭菌装） | 72821040S;72821041S |  |  | 个 |  |  | 多向锁定钢板螺钉系统Peri-Loc VLP Plate&Screw System | 审核通过 | 审核通过 | 审核通过 | 审核通过 | 审核通过 | 审核通过 | 获得ISO 13485 认证证书 | 通过 | 通过 | 医疗器械检测机构出具的检测报告 | 无 | 发明专利,实用新型专利 | 0 | 6 | 没有抽检不合格记录
经外周静脉置入中心静脉导管 | V187 | 普外科类 |  | 单腔 |  | 三向瓣膜式含附件 | YZ0000075 | 佛山特种医用导管有限责任公司 | 一次性使用经外周穿刺中心静脉导管 | YZ00019846 | 国产 | 佛山特种医用导管有限责任公司 |  | 30CM | PD-3Fr-1 |  | 硅胶 | 套 | 纸塑 |  | 一次性使用经外周穿刺中心静脉导管 | 审核通过 | 审核通过 | 审核通过 | 审核通过 | 审核通过 | 审核通过 | 获得ISO 13485 认证证书 | 无 | 无 | 医疗器械检测机构出具的检测报告 | 无 | 外观设计专利,实用新型专利 | 0 | 0 | 没有抽检不合格记录
拉力螺钉 | R564 | 骨科创伤类 | 不锈钢 |  |  |  | YZ0000134 | 施乐辉医用产品国际贸易（上海）有限公司 | 角度型钢板螺钉系统 Blade Plate and Screw System | YZ00019847 | 进口 | Smith & Nephew, Inc |  | 中号动力髋拉力螺钉，35mm-95mm(不锈钢, 灭菌装) | Smith & Nephew, Inc 71123186;71123187;71123188;71123189;71123190;71123191;71123192;71123193;71123194;71123195;71123196;71123197;71123198 |  |  | 个 |  |  | 角度型钢板螺钉系统 Blade Plate and Screw System | 审核通过 | 审核通过 | 审核通过 | 审核通过 | 审核通过 | 审核通过 | 获得ISO 13485 认证证书 | 通过 | 通过 | 医疗器械检测机构出具的检测报告 | 无 | 发明专利,实用新型专利 | 0 | 1 | 没有抽检不合格记录
松质骨螺钉 | R446 | 骨科创伤类 | 钛合金 | 6.5mm，半螺纹 |  |  | YZ0000388 | 北京理贝尔生物工程研究所有限公司 | 接骨螺钉-6.5mm（半纹） | YZ00019848 | 国产 | 北京理贝尔生物工程研究所有限公司 | 接骨螺钉 | 半纹：40-140mm，每增加5mm为一规格 | HBQ01～09 |  | 钛合金 | 枚 | 塑料 |  | 接骨螺钉-6.5mm | 审核通过 | 审核通过 | 审核通过 | 审核通过 | 审核通过 | 审核通过 | 获得ISO 13485 认证证书 | 通过 | 无 | 医疗器械检测机构出具的检测报告 | 无 | 无 | 0 | 7 | 企业有不良记录，但投标品种无不良记录
经外周静脉置入中心静脉导管 | V187 | 普外科类 |  | 单腔 |  | 三向瓣膜式含附件 | YZ0000075 | 佛山特种医用导管有限责任公司 | 一次性使用经外周穿刺中心静脉导管 | YZ00019849 | 国产 | 佛山特种医用导管有限责任公司 |  | 30CM | PD-4Fr-1 |  | 硅胶 | 套 | 纸塑 |  | 一次性使用经外周穿刺中心静脉导管 | 审核通过 | 审核通过 | 审核通过 | 审核通过 | 审核通过 | 审核通过 | 获得ISO 13485 认证证书 | 无 | 无 | 医疗器械检测机构出具的检测报告 | 无 | 外观设计专利,实用新型专利 | 0 | 2 | 没有抽检不合格记录
上肢外固定针 | R698 | 骨科创伤类 | 不锈钢 | 各种规格型号 |  |  | YZ0000388 | 北京理贝尔生物工程研究所有限公司 | 接骨螺钉-2.5mm（不锈钢） | YZ00019850 | 国产 | 北京理贝尔生物工程研究所有限公司 | 接骨螺钉 | 6-40mm，每增加2mm为一规格；30-370mm，每增加5mm为一规格 | HAY01～09 |  | 不锈钢 | 枚 | 塑料 |  | 接骨螺钉-2.5mm（不锈钢） | 审核通过 | 审核通过 | 审核通过 | 审核通过 | 审核通过 | 审核通过 | 获得ISO 13485 认证证书 | 通过 | 无 | 医疗器械检测机构出具的检测报告 | 无 | 实用新型专利 | 0 | 0 | 企业有不良记录，但投标品种无不良记录
上肢外固定针 | R698 | 骨科创伤类 | 不锈钢 | 各种规格型号 |  |  | YZ0000388 | 北京理贝尔生物工程研究所有限公司 | 接骨螺钉-3.0mm（不锈钢） | YZ00019851 | 国产 | 北京理贝尔生物工程研究所有限公司 | 接骨螺钉 | 6-40mm，每增加2mm为一规格；30-370mm，每增加5mm为一规格 | HAY01～09 |  | 不锈钢 | 枚 | 塑料 |  | 接骨螺钉-3.0mm（不锈钢） | 审核通过 | 审核通过 | 审核通过 | 审核通过 | 审核通过 | 审核通过 | 获得ISO 13485 认证证书 | 通过 | 无 | 医疗器械检测机构出具的检测报告 | 无 | 实用新型专利 | 0 | 0 | 企业有不良记录，但投标品种无不良记录
皮质骨螺钉 | R425 | 骨科创伤类 | 钛合金 | 3.0mm以上 |  | 非自攻 | YZ0000048 | 苏州吉美瑞医疗器械股份有限公司 | 金属接骨螺钉(HA4.5)(钛合金) | YZ00019852 | 国产 | 苏州吉美瑞医疗器械股份有限公司 |  | 直径4.5mm长度14-80mm | HAJQ02 |  | 钛合金 | 枚 | PE透析纸 |  | 金属接骨螺钉 | 审核通过 | 审核通过 | 审核通过 | 审核通过 | 审核通过 | 审核通过 | 获得ISO 13485 认证证书 | 无 | 无 | 生产企业自检报告 | 无 | 无 | 0 | 3 | 没有抽检不合格记录
一次性透析用血液回路管 | W061 | 体外循环及血液净化类 | 复合材料 |  | 体外循环用 |  | YZ0000107 | 威海威高血液净化制品有限公司 | 血液净化装置的体外循环血路 | YZ00019853 | 国产 | 威海威高血液净化制品有限公司 | 一次性动静脉管路 | JRHLL-020 | JRHLL-020 | 静脉壶外径：22mm，泵管：8*12mm | PVC、PP、ABS、硅胶和PE | 套 | 纸塑袋 |  | 血液净化装置的体外循环血路 | 审核通过 | 审核通过 | 审核通过 | 审核通过 | 审核通过 | 审核通过 | 获得ISO 13485 认证证书 | 通过 | 无 | 医疗器械检测机构出具的检测报告 | 无 | 实用新型专利 | 0 | 22 | 没有抽检不合格记录
后足锁定加压锁定接骨板 | R377 | 骨科创伤类 | 不锈钢 |  |  |  | YZ0000134 | 施乐辉医用产品国际贸易（上海）有限公司 | 多向锁定钢板螺钉系统Peri-Loc VLP Plate&Screw System | YZ00019854 | 进口 | Smith & Nephew, Inc |  | PERI-LOC VLP 2.5mm距骨多向锁定接骨板，16*25mm，左，（不锈钢，灭菌装） | 72821016S;72821017S |  |  | 个 |  |  | 多向锁定钢板螺钉系统Peri-Loc VLP Plate&Screw System | 审核通过 | 审核通过 | 审核通过 | 审核通过 | 审核通过 | 审核通过 | 获得ISO 13485 认证证书 | 通过 | 通过 | 医疗器械检测机构出具的检测报告 | 无 | 发明专利,实用新型专利 | 0 | 6 | 没有抽检不合格记录
胸腰椎后路非融合螺钉 | T265 | 骨科脊柱类 | 钛合金 | 各种规格 |  | 1螺钉 | YZ0000051 | 创生医疗器械（中国）有限公司 | 椎弓根螺钉 | YZ00019855 | 国产 | 创生医疗器械（中国）有限公司 |  | 多轴短尾，D=3.5/4.0/4.5/5.0/5.5/6.0/6.5/7.0/7.5，L=20-70，每间隔1mm为一规格 | GSS-IV |  |  | 个 |  |  | 脊柱通用后路内固定器 | 审核通过 | 审核通过 | 审核通过 | 审核通过 | 审核通过 | 审核通过 | 获得ISO 13485 认证证书 | 通过 | 通过 | 医疗器械检测机构出具的检测报告 | 无 | 发明专利,外观设计专利,实用新型专利 | 0 | 15 | 没有抽检不合格记录
肿瘤膝关节胫骨假体 | S327 | 骨科人工关节类 | 注明主材质 | 注明规格 |  | 1个 | YZ0000109 | 北京力达康科技有限公司 | 髓腔延长柄 | YZ00019856 | 国产 | 北京力达康科技有限公司 |  | 直径7mm~30mm(每隔1mm为一个规格） | XF 1301 |  | 钛合金 | 个 |  |  | 髓腔延长柄 | 审核通过 | 审核通过 | 审核通过 | 审核通过 | 审核通过 | 审核通过 | 获得ISO 13485 认证证书 | 无 | 无 | 生产企业自检报告 | 无 | 发明专利,实用新型专利 | 0 | 1 | 没有抽检不合格记录
拉力螺钉 | R564 | 骨科创伤类 | 不锈钢 |  |  |  | YZ0000134 | 施乐辉医用产品国际贸易（上海）有限公司 | 角度型钢板螺钉系统 Blade Plate and Screw System | YZ00019857 | 进口 | Smith & Nephew, Inc |  | 儿科动力髋拉力螺钉，22mm-40mm(不锈钢, 灭菌装) | 71123254;71123256;71123258;71123260;71123262;71123264;71123266 |  |  | 个 |  |  | 角度型钢板螺钉系统 Blade Plate and Screw System | 审核通过 | 审核通过 | 审核通过 | 审核通过 | 审核通过 | 审核通过 | 获得ISO 13485 认证证书 | 通过 | 通过 | 医疗器械检测机构出具的检测报告 | 无 | 发明专利,实用新型专利 | 0 | 1 | 没有抽检不合格记录
肱骨近端锁定接骨板 | R117 | 骨科创伤类 | 纯钛 | 3-9孔 |  |  | YZ0000051 | 创生医疗器械（中国）有限公司 | 锁定金属接骨板（3.5肱骨近端外侧接骨板Ⅱ）(灭菌) | YZ00019858 | 国产 | 创生医疗器械（中国）有限公司 |  | 纯钛，10-15孔（长型） | 3.5肱骨近端外侧接骨板Ⅱ |  |  | 块 |  |  | 锁定金属接骨板 | 审核通过 | 审核通过 | 审核通过 | 审核通过 | 审核通过 | 审核通过 | 获得ISO 13485 认证证书 | 通过 | 通过 | 医疗器械检测机构出具的检测报告 | 无 | 发明专利,外观设计专利,实用新型专利 | 0 | 18 | 没有抽检不合格记录
肋骨外固定支架 | R699 | 骨科创伤类 | 混合材质 |  |  |  | YZ0000624 | 成都新澳冠医疗器械有限公司 | 肋骨固定板 | YZ00019859 | 国产 | 成都新澳冠医疗器械有限公司 |  | 16cmX20cm-A | XAG/GDB |  | 铝合金 | 片 | 纸盒 |  | 肋骨固定板 | 审核通过 | 审核通过 | 审核通过 | 审核通过 | 审核通过 | 审核通过 | 获得ISO 9001 认证证书 | 无 | 无 | 生产企业自检报告 | 无 | 无 | 0 | 1 | 没有抽检不合格记录
肋骨外固定支架 | R699 | 骨科创伤类 | 混合材质 |  |  |  | YZ0000624 | 成都新澳冠医疗器械有限公司 | 肋骨固定板 | YZ00019860 | 国产 | 成都新澳冠医疗器械有限公司 |  | 16cmX20cm-B | XAG/GDB |  | 铝合金 | 片 | 纸盒 |  | 肋骨固定板 | 审核通过 | 审核通过 | 审核通过 | 审核通过 | 审核通过 | 审核通过 | 获得ISO 9001 认证证书 | 无 | 无 | 生产企业自检报告 | 无 | 无 | 0 | 1 | 没有抽检不合格记录
肋骨外固定支架 | R699 | 骨科创伤类 | 混合材质 |  |  |  | YZ0000624 | 成都新澳冠医疗器械有限公司 | 肋骨固定板 | YZ00019861 | 国产 | 成都新澳冠医疗器械有限公司 |  | 12cmX16cm-A | XAG/GDB |  | 铝合金 | 片 | 纸盒 |  | 肋骨固定板 | 审核通过 | 审核通过 | 审核通过 | 审核通过 | 审核通过 | 审核通过 | 获得ISO 9001 认证证书 | 无 | 无 | 生产企业自检报告 | 无 | 无 | 0 | 1 | 没有抽检不合格记录
肋骨外固定支架 | R699 | 骨科创伤类 | 混合材质 |  |  |  | YZ0000624 | 成都新澳冠医疗器械有限公司 | 肋骨固定板 | YZ00019862 | 国产 | 成都新澳冠医疗器械有限公司 |  | 12cmX16cm-B | XAG/GDB |  | 铝合金 | 片 | 纸盒 |  | 肋骨固定板 | 审核通过 | 审核通过 | 审核通过 | 审核通过 | 审核通过 | 审核通过 | 获得ISO 9001 认证证书 | 无 | 无 | 生产企业自检报告 | 无 | 无 | 0 | 1 | 没有抽检不合格记录
3.5mm锁定加压接骨板 | R032 | 骨科创伤类 | 纯钛 | 9孔以上 |  |  | YZ0000051 | 创生医疗器械（中国）有限公司 | 锁定金属接骨板(3.5直形复位接骨板Ⅱ） | YZ00019863 | 国产 | 创生医疗器械（中国）有限公司 |  | 纯钛，9-20孔 | 锥螺纹 |  |  | 块 |  |  | 锁定金属接骨板 | 审核通过 | 审核通过 | 审核通过 | 审核通过 | 审核通过 | 审核通过 | 获得ISO 13485 认证证书 | 通过 | 通过 | 医疗器械检测机构出具的检测报告 | 无 | 发明专利,外观设计专利,实用新型专利 | 0 | 18 | 没有抽检不合格记录
肋骨外固定支架 | R699 | 骨科创伤类 | 混合材质 |  |  |  | YZ0000624 | 成都新澳冠医疗器械有限公司 | 引流管固定器 | YZ00019864 | 国产 | 成都新澳冠医疗器械有限公司 |  | 10F-16F¦18F-24F¦26F-32F | XAG/GDQ¦XAG/GDQ¦XAG/GDQ |  | 聚氨酯、聚乙烯 | 个 | 纸盒 |  | 引流管固定器 | 未提交 | 未提交 | 审核通过 | 审核通过 | 审核通过 | 审核通过 | 获得ISO 9001 认证证书 | [7 empty] | 没有抽检不合格记录
肋骨外固定支架 | R699 | 骨科创伤类 | 混合材质 |  |  |  | YZ0000624 | 成都新澳冠医疗器械有限公司 | 无源压脉止血带 | YZ00019865 | 国产 | 成都新澳冠医疗器械有限公司 |  | 150mmx25mm¦130mmx25mm | XAG/ZXD-JA¦XAG/ZXD-JA |  | 聚乙烯人造丝、硅胶管 | 个 | 纸塑袋 |  | 无源压脉止血贴 | 未提交 | 未提交 | 审核通过 | 审核通过 | 审核通过 | 审核通过 | 获得ISO 9001 认证证书 | [7 empty] | 没有抽检不合格记录
肋骨外固定支架 | R699 | 骨科创伤类 | 混合材质 |  |  |  | YZ0000624 | 成都新澳冠医疗器械有限公司 | 医用外固定支具 | YZ00019866 | 国产 | 成都新澳冠医疗器械有限公司 |  | 850mmX300mm¦900mmX350mm | XAG/GDZJ-C¦XAG/GDZJ-C |  | 面料、气囊等。 | 套 | 纸盒 |  | 医用外固定支具 | 未提交 | 未提交 | 审核通过 | 审核通过 | 审核通过 | 审核通过 | 获得ISO 9001 认证证书 | [7 empty] | 没有抽检不合格记录
肋骨外固定支架 | R699 | 骨科创伤类 | 混合材质 |  |  |  | YZ0000624 | 成都新澳冠医疗器械有限公司 | 医用外固定支具 | YZ00019867 | 国产 | 成都新澳冠医疗器械有限公司 |  | 1100mmX170mm¦1300mmX200mm¦1600mmX220mm | XAG /GDZJ-A¦XAG /GDZJ-A¦XAG /GDZJ-A |  | 布料、气囊 | 套 | 纸盒 |  | 医用外固定支具 | 未提交 | 未提交 | 审核通过 | 审核通过 | 审核通过 | 审核通过 | 获得ISO 9001 认证证书 | [7 empty] | 没有抽检不合格记录
上肢外固定针 | R698 | 骨科创伤类 | 不锈钢 | 各种规格型号 |  |  | YZ0000388 | 北京理贝尔生物工程研究所有限公司 | 接骨螺钉-4.0mm（不锈钢） | YZ00019868 | 国产 | 北京理贝尔生物工程研究所有限公司 | 接骨螺钉 | 80-370mm，每增加5mm为一规格 | HAY01～09 |  | 不锈钢 | 枚 | 塑料 |  | 接骨螺钉-4.0mm（不锈钢） | 审核通过 | 审核通过 | 审核通过 | 审核通过 | 审核通过 | 审核通过 | 获得ISO 13485 认证证书 | 通过 | 无 | 医疗器械检测机构出具的检测报告 | 无 | 实用新型专利 | 0 | 0 | 企业有不良记录，但投标品种无不良记录
下肢外固定针 | R712 | 骨科创伤类 | 不锈钢 | 各种规格型号 |  |  | YZ0000388 | 北京理贝尔生物工程研究所有限公司 | 接骨螺钉-4.5mm（不锈钢） | YZ00019869 | 国产 | 北京理贝尔生物工程研究所有限公司 | 接骨螺钉 | 16-70mm，每增加2mm为一规格；65-140mm，每增加5mm为一规格 | HAY01～09 |  | 不锈钢 | 枚 | 塑料 |  | 接骨螺钉-4.5mm（不锈钢） | 审核通过 | 审核通过 | 审核通过 | 审核通过 | 审核通过 | 审核通过 | 获得ISO 13485 认证证书 | 通过 | 无 | 医疗器械检测机构出具的检测报告 | 无 | 实用新型专利 | 0 | 7 | 企业有不良记录，但投标品种无不良记录
后足锁定加压锁定接骨板 | R377 | 骨科创伤类 | 不锈钢 |  |  |  | YZ0000134 | 施乐辉医用产品国际贸易（上海）有限公司 | 多向锁定钢板螺钉系统Peri-Loc VLP Plate&Screw System | YZ00019870 | 进口 | Smith & Nephew, Inc |  | PERI-LOC VLP 2.5mm距骨多向锁定接骨板，16*22mm，左，（不锈钢，灭菌装） | 72821014S;72821015S |  |  | 个 |  |  | 多向锁定钢板螺钉系统Peri-Loc VLP Plate&Screw System | 审核通过 | 审核通过 | 审核通过 | 审核通过 | 审核通过 | 审核通过 | 获得ISO 13485 认证证书 | 通过 | 通过 | 医疗器械检测机构出具的检测报告 | 无 | 发明专利,实用新型专利 | 0 | 6 | 没有抽检不合格记录
下肢外固定针 | R712 | 骨科创伤类 | 不锈钢 | 各种规格型号 |  |  | YZ0000388 | 北京理贝尔生物工程研究所有限公司 | 接骨螺钉-5.0mm（不锈钢） | YZ00019871 | 国产 | 北京理贝尔生物工程研究所有限公司 | 接骨螺钉 | 100-220mm，每增加5mm为一规格 | HAY01～09 |  | 不锈钢 | 枚 | 塑料 |  | 接骨螺钉-5.0mm（不锈钢） | 审核通过 | 审核通过 | 审核通过 | 审核通过 | 审核通过 | 审核通过 | 获得ISO 13485 认证证书 | 通过 | 无 | 医疗器械检测机构出具的检测报告 | 无 | 实用新型专利 | 0 | 0 | 企业有不良记录，但投标品种无不良记录
一次性透析用血液回路管 | W061 | 体外循环及血液净化类 | 复合材料 |  | 体外循环用 |  | YZ0000107 | 威海威高血液净化制品有限公司 | 血液净化装置的体外循环血路 | YZ00019872 | 国产 | 威海威高血液净化制品有限公司 |  | JRHLL-040 | JRHLL-040 |  | PVC、PP、ABS、硅胶和PE | 套 | 纸塑袋 |  | 血液净化装置的体外循环血路 | 审核通过 | 审核通过 | 审核通过 | 审核通过 | 审核通过 | 审核通过 | 获得ISO 13485 认证证书 | 通过 | 无 | 医疗器械检测机构出具的检测报告 | 无 | 实用新型专利 | 0 | 14 | 没有抽检不合格记录
肱骨远端锁定接骨板 | R138 | 骨科创伤类 | 钛合金 | 2-8孔 |  |  | YZ0000501 | 苏州市伊斯顿医疗器械有限公司 | 肱骨远端锁定板 | YZ00019873 | 国产 | 苏州市伊斯顿医疗器械有限公司 |  | 孔数：3、4、5、6、7、8；厚度：2.5、3、3.5¦孔数：3、4、5、6、7、8；厚度：2.5、3、3.5 | YSZ08¦YSL08 | 规格表示为：厚度*孔数 | 钛合金 | 块 | PE膜 |  | 金属锁定接骨板固定系统 | 审核通过 | 审核通过 | 审核通过 | 审核通过 | 审核通过 | 审核通过 | 获得ISO 13485 认证证书 | 无 | 无 | 无 | 无 | 实用新型专利 | 0 | 0 | 没有抽检不合格记录
肱骨远端锁定接骨板 | R135 | 骨科创伤类 | 钛合金 | 8孔以上 |  |  | YZ0000501 | 苏州市伊斯顿医疗器械有限公司 | 肱骨远端锁定板 | YZ00019874 | 国产 | 苏州市伊斯顿医疗器械有限公司 |  | 孔数：9；厚度：2.5、3、3.5¦孔数：9；厚度：2.5、3、3.5 | YSZ08¦YSL08 | 规格表示为：厚度*孔数 | 钛合金 | 块 | PE膜 |  | 金属锁定接骨板固定系统 | 审核通过 | 审核通过 | 审核通过 | 审核通过 | 审核通过 | 审核通过 | 获得ISO 13485 认证证书 | 无 | 无 | 无 | 无 | 实用新型专利 | 0 | 0 | 没有抽检不合格记录
下肢外固定针 | R712 | 骨科创伤类 | 不锈钢 | 各种规格型号 |  |  | YZ0000388 | 北京理贝尔生物工程研究所有限公司 | 接骨螺钉-6.0mm（不锈钢） | YZ00019875 | 国产 | 北京理贝尔生物工程研究所有限公司 | 接骨螺钉 | 130-220mm，每增加5mm为一规格 | HBY01～09 |  | 不锈钢 | 枚 | 塑料 |  | 接骨螺钉-6.0mm（不锈钢） | 审核通过 | 审核通过 | 审核通过 | 审核通过 | 审核通过 | 审核通过 | 获得ISO 13485 认证证书 | 通过 | 无 | 医疗器械检测机构出具的检测报告 | 无 | 实用新型专利 | 0 | 0 | 企业有不良记录，但投标品种无不良记录
下肢组合式外固定支架 | R713 | 骨科创伤类 | 碳纤维 | 各种规格型号 |  |  | YZ0000493 | 杭州广华医疗科技有限公司 | 外固定支架系统 | YZ00019876 | 进口 | DIO MEDICAL CO., LTD. | 棒 | 棒 | DEB1110，DEB1115，DEB1120，DEB1125，DEB1130，DEB1135，DEB1140，DEB1210，DEB1215，DEB1220，DEB1225 |  | 碳素纤维 | 根 | 塑料袋 |  | 外固定支架系统 | 审核通过 | 审核通过 | 审核通过 | 审核通过 | 审核通过 | 审核通过 | 获得ISO 13485 认证证书 | 无 | 无 | 无 | 无 | 外观设计专利,实用新型专利 | 0 | 1 | 没有抽检不合格记录
锁定头螺钉 | R455 | 骨科创伤类 | 钛合金 | 2.0mm |  | 自攻自钻 | YZ0000388 | 北京理贝尔生物工程研究所有限公司 | 锁定螺钉-实心-2.0mm | YZ00019877 | 国产 | 北京理贝尔生物工程研究所有限公司 | 锁定螺钉 | 6-30mm,每增加1mm为一规格 | SDSL |  | 钛合金 | 枚 | 塑料 |  | 锁定螺钉-实心-2.0mm | 审核通过 | 审核通过 | 审核通过 | 审核通过 | 审核通过 | 审核通过 | 获得ISO 13485 认证证书 | 通过 | 无 | 医疗器械检测机构出具的检测报告 | 无 | 无 | 0 | 16 | 企业有不良记录，但投标品种无不良记录
拉力螺钉 | R564 | 骨科创伤类 | 不锈钢 |  |  |  | YZ0000134 | 施乐辉医用产品国际贸易（上海）有限公司 | 髋部动力加压螺钉系统 AMBI Compression Hip Screw (CHS) System | YZ00019878 | 进口 | Smith & Nephew, Inc |  | 标准拉力螺钉，55mm-140mm(不锈钢, 灭菌装) | 121100;121101;121102;121103;121104;121105;121106;121107;121108;121109;121110;121111;121112;121113;121114;121176;121177;121178 |  |  | 个 |  |  | 髋部动力加压螺钉系统 AMBI Compression Hip Screw (CHS) System | 审核通过 | 审核通过 | 审核通过 | 审核通过 | 审核通过 | 审核通过 | 获得ISO 13485 认证证书 | 通过 | 通过 | 医疗器械检测机构出具的检测报告 | 无 | 发明专利,实用新型专利 | 0 | 2 | 没有抽检不合格记录
股动脉插管 | W033 | 体外循环及血液净化类 | 不带肝素涂层 | 儿童 |  |  | YZ0000346 | 常州市康心医疗器械有限公司 | 一次性使用体外循环配套动脉插管 | YZ00019879 | 国产 | 常州市康心医疗器械有限公司 |  | 4.7（14FR）/5.3（16FR）/6.0（18FR）/6.7（20FR）/7.3（22FR）/8.0（24FR） | ZX |  | 聚录乙烯、不锈钢、聚碳酸酯、聚丙乙烯及ABS | 支 |  |  | 一次性使用体外循环配套动脉插管 | 审核通过 | 审核通过 | 审核通过 | 审核通过 | 审核通过 | 审核通过 | 获得ISO 13485 认证证书 | 无 | 无 | 医疗器械检测机构出具的检测报告 | 无 | 无 | 0 | 0 | 没有抽检不合格记录
下肢单边外固定支架 | R704 | 骨科创伤类 | 铝合金 | 各种规格型号 |  |  | YZ0000501 | 苏州市伊斯顿医疗器械有限公司 | 轨道直型夹针块 | YZ00019880 | 国产 | 苏州市伊斯顿医疗器械有限公司 |  | H3;H5 | DJ14 |  | 铝合金 | 只 | PE膜 |  | 单臂式外固定支架 | 审核通过 | 审核通过 | 审核通过 | 审核通过 | 审核通过 | 审核通过 | 获得ISO 13485 认证证书 | 无 | 无 | 生产企业自检报告 | 无 | 无 | 0 | 1 | 没有抽检不合格记录
手部掌指骨接骨板 | R188 | 骨科创伤类 | 纯钛 |  |  |  | YZ0000342 | 武汉德骼拜尔外科植入物有限公司 | 斜T形接骨板（Ⅱ) | YZ00019881 | 国产 | 武汉德骼拜尔外科植入物有限公司 | 斜T形接骨板（Ⅱ) | 孔数：3一12孔，长：53一152mm（每11递增），宽：10mm，厚：1.5、2mm | YSQ（Z）16 |  | 纯钛 | 块 | 高级透析纸 |  | 斜T形接骨板（Ⅱ) | 审核通过 | 审核通过 | 审核通过 | 审核通过 | 审核通过 | 审核通过 | 获得ISO 13485 认证证书 | 无 | 无 | 无 | 无 | 无 | 0 | 0 | 没有抽检不合格记录
手部掌指骨接骨板 | R188 | 骨科创伤类 | 纯钛 |  |  |  | YZ0000342 | 武汉德骼拜尔外科植入物有限公司 | 斜T形接骨板（Ⅰ) | YZ00019882 | 国产 | 武汉德骼拜尔外科植入物有限公司 | 斜T形接骨板（Ⅰ) | 孔数：3一12孔，长：56一155mm（每11递增），宽：10mm，厚：1.5、2mm | YSQ（Z）13 |  | 纯钛 | 块 | 高级透析纸 |  | 斜T形接骨板（Ⅰ) | 审核通过 | 审核通过 | 审核通过 | 审核通过 | 审核通过 | 审核通过 | 获得ISO 13485 认证证书 | 无 | 无 | 无 | 无 | 无 | 0 | 0 | 没有抽检不合格记录
锁定头螺钉 | R458 | 骨科创伤类 | 钛合金 | 2.4-2.7mm |  | 自攻 | YZ0000388 | 北京理贝尔生物工程研究所有限公司 | 锁定螺钉-实心-2.7mm | YZ00019883 | 国产 | 北京理贝尔生物工程研究所有限公司 | 锁定螺钉 | 6-60mm，毎增加2mm为一规格 | SDSL |  | 钛合金 | 枚 | 塑料 |  | 锁定螺钉-实心-2.7mm | 审核通过 | 审核通过 | 审核通过 | 审核通过 | 审核通过 | 审核通过 | 获得ISO 13485 认证证书 | 通过 | 无 | 医疗器械检测机构出具的检测报告 | 无 | 无 | 0 | 17 | 企业有不良记录，但投标品种无不良记录
下肢组合式外固定支架 | R715 | 骨科创伤类 | 不锈钢 | 各种规格型号 |  |  | YZ0000493 | 杭州广华医疗科技有限公司 | 外固定支架系统 | YZ00019884 | 进口 | DIO MEDICAL CO., LTD. | 2/3圆环 | 2/3圆环 | DER1010, DER1011 ,DER1012，DER1013 |  | 不锈钢 | 个 | 塑料袋 |  | 外固定支架系统 | 审核通过 | 审核通过 | 审核通过 | 审核通过 | 审核通过 | 审核通过 | 获得ISO 13485 认证证书 | 无 | 无 | 无 | 无 | 外观设计专利,实用新型专利 | 0 | 1 | 没有抽检不合格记录
下肢组合式外固定支架 | R715 | 骨科创伤类 | 不锈钢 | 各种规格型号 |  |  | YZ0000493 | 杭州广华医疗科技有限公司 | 外固定支架系统 | YZ00019885 | 进口 | DIO MEDICAL CO., LTD. | OMNI半圆环 | OMNI半圆环 | DER1021，DER1022，DER1023，DER1024，DER1025，DER1026，DER1027, DER1028，DER1029，DER1030，DER1031 |  | 钛合金 | 个 | 塑料袋 |  | 外固定支架系统 | 审核通过 | 审核通过 | 审核通过 | 审核通过 | 审核通过 | 审核通过 | 获得ISO 13485 认证证书 | 无 | 无 | 无 | 无 | 外观设计专利,实用新型专利 | 0 | 1 | 没有抽检不合格记录
下肢单边外固定支架 | R704 | 骨科创伤类 | 铝合金 | 各种规格型号 |  |  | YZ0000501 | 苏州市伊斯顿医疗器械有限公司 | 轨道T型夹针块 | YZ00019886 | 国产 | 苏州市伊斯顿医疗器械有限公司 |  | H3;H5 | DJ15 |  | 铝合金 | 只 | PE膜 |  | 单臂式外固定支架 | 审核通过 | 审核通过 | 审核通过 | 审核通过 | 审核通过 | 审核通过 | 获得ISO 13485 认证证书 | 无 | 无 | 生产企业自检报告 | 无 | 无 | 0 | 1 | 没有抽检不合格记录
手部掌指骨锁定加压接骨板 | R191 | 骨科创伤类 | 纯钛 |  |  |  | YZ0000342 | 武汉德骼拜尔外科植入物有限公司 | 小直形ＬＣＰ（Ⅰ) | YZ00019887 | 国产 | 武汉德骼拜尔外科植入物有限公司 | 小直形ＬＣＰ（Ⅰ) | 孔：2一16孔，长：11一95mm（每6递增），宽：5mm，厚：0.8、1mm | ZP（Z）O1 |  | 纯钛 | 块 | PVC纸板+高级透析纸 |  | 小直形ＬＣＰ（Ⅰ) | 审核通过 | 审核通过 | 审核通过 | 审核通过 | 审核通过 | 审核通过 | 获得ISO 13485 认证证书 | 无 | 无 | 无 | 无 | 无 | 0 | 0 | 没有抽检不合格记录
锁定头螺钉 | R464 | 骨科创伤类 | 钛合金 | 3.5-4.0mm |  | 自攻 | YZ0000388 | 北京理贝尔生物工程研究所有限公司 | 锁定螺钉-实心-3.5mm | YZ00019888 | 国产 | 北京理贝尔生物工程研究所有限公司 | 锁定螺钉 | 8-50mm，每增加2mm为一规格；40-130mm，每增加5mm为一规格 | SDSL |  | 钛合金 | 枚 | 塑料 |  | 锁定螺钉-实心-3.5mm | 审核通过 | 审核通过 | 审核通过 | 审核通过 | 审核通过 | 审核通过 | 获得ISO 13485 认证证书 | 通过 | 无 | 医疗器械检测机构出具的检测报告 | 无 | 无 | 2 | 17 | 企业有不良记录，但投标品种无不良记录
脉冲冲洗器 | S318 | 骨科人工关节类 |  | 各种规格型号 |  |  | YZ0000322 | 济南盈诺医用设备有限公司 | 一次性脉冲冲洗器 | YZ00019889 | 国产 | 济南盈诺医用设备有限公司 |  | ¦ | YNM-CX¦ |  |  | 套 |  |  | 一次性脉冲冲洗器 | 审核通过 | 审核通过 | 审核通过 | 审核通过 | 审核通过 | 审核通过 | 无 | 无 | 无 | 生产企业自检报告 | 无 | 无 | 1 | 1 | 没有抽检不合格记录
下肢单边外固定支架 | R704 | 骨科创伤类 | 铝合金 | 各种规格型号 |  |  | YZ0000501 | 苏州市伊斯顿医疗器械有限公司 | 轨道T型变向夹针块 | YZ00019890 | 国产 | 苏州市伊斯顿医疗器械有限公司 |  | H2;H3 | DJ16 |  | 铝合金 | 只 | PE膜 |  | 单臂式外固定支架 | 审核通过 | 审核通过 | 审核通过 | 审核通过 | 审核通过 | 审核通过 | 获得ISO 13485 认证证书 | 无 | 无 | 无 | 无 | 无 | 0 | 1 | 没有抽检不合格记录
DHS 动力髋螺钉 | R232 | 骨科创伤类 | 纯钛 |  |  |  | YZ0000342 | 武汉德骼拜尔外科植入物有限公司 | 金属动力固定钉 | YZ00019891 | 国产 | 武汉德骼拜尔外科植入物有限公司 | 金属动力固定钉 | HB12*55一1OO | HB12*55一1OO |  | 不锈钢 | 枚 | 高级透析纸 |  | 金属动力固定钉 | 审核通过 | 审核通过 | 审核通过 | 审核通过 | 审核通过 | 审核通过 | 获得ISO 13485 认证证书 | 无 | 无 | 无 | 无 | 无 | 0 | 0 | 没有抽检不合格记录
下肢组合式外固定支架 | R714 | 骨科创伤类 | 铝合金 | 各种规格型号 |  |  | YZ0000493 | 杭州广华医疗科技有限公司 | 外固定支架系统 | YZ00019892 | 进口 | DIO MEDICAL CO., LTD. | 外固定支架系统—其他部件 | 螺丝钳主体，Rtop帽，Rtop螺丝钉，螺丝钳垫圈，螺栓，螺丝钳开放主体（T），螺丝钳开放主体（B），螺丝钳开放帽，螺丝钳开放螺丝钉，螺丝钳垫圈，LT螺栓，SUS螺丝钳主体，SUS RtoR帽，SUS RtoR螺丝钉，C-R螺丝钳主体，C-R螺丝钳螺丝钉，C-R螺丝钳螺栓，C-R螺丝钳帽，C-R螺丝钳垫圈，C-R固定螺栓 | DEO1010，DEO1020，DEO1030，DEO1040 ,DEO1050，DEO1060，DEO1070 |  | 铝合金 | 付 | 塑料袋 |  | 外固定支架系统 | 审核通过 | 审核通过 | 审核通过 | 审核通过 | 审核通过 | 审核通过 | 获得ISO 13485 认证证书 | 无 | 无 | 无 | 无 | 外观设计专利,实用新型专利 | 0 | 1 | 没有抽检不合格记录
锁定头螺钉 | R464 | 骨科创伤类 | 钛合金 | 3.5-4.0mm |  | 自攻 | YZ0000388 | 北京理贝尔生物工程研究所有限公司 | 锁定螺钉-填塞钉-3.5mm | YZ00019893 | 国产 | 北京理贝尔生物工程研究所有限公司 | 锁定螺钉 | 4-10mm，每增加1mm为一规格 | SDSL |  | 钛合金 | 枚 | 塑料 |  | 锁定螺钉-填塞钉-3.5mm | 审核通过 | 审核通过 | 审核通过 | 审核通过 | 审核通过 | 审核通过 | 获得ISO 13485 认证证书 | 通过 | 无 | 医疗器械检测机构出具的检测报告 | 无 | 无 | 0 | 16 | 企业有不良记录，但投标品种无不良记录
下肢单边外固定支架 | R704 | 骨科创伤类 | 铝合金 | 各种规格型号 |  |  | YZ0000501 | 苏州市伊斯顿医疗器械有限公司 | 轨道连接块 | YZ00019894 | 国产 | 苏州市伊斯顿医疗器械有限公司 |  | L;M;S | DJ17 |  | 铝合金 | 只 | PE膜 |  | 单臂式外固定支架 | 审核通过 | 审核通过 | 审核通过 | 审核通过 | 审核通过 | 审核通过 | 获得ISO 13485 认证证书 | 无 | 无 | 无 | 无 | 无 | 0 | 1 | 没有抽检不合格记录
锁定头螺钉 | R467 | 骨科创伤类 | 钛合金 | 3.5-4.0mm |  | 自攻自钻 | YZ0000388 | 北京理贝尔生物工程研究所有限公司 | 锁定螺钉-自攻自钻型-3.5mm | YZ00019895 | 国产 | 北京理贝尔生物工程研究所有限公司 | 锁定螺钉 | 长度：8-50mm，每增加2mm为一规格，40-130mm，每增加5mm为一规格 | SDSL |  | 钛合金 | 枚 | 塑料 |  | 锁定螺钉-自攻自钻型-3.5mm | 审核通过 | 审核通过 | 审核通过 | 审核通过 | 审核通过 | 审核通过 | 获得ISO 13485 认证证书 | 通过 | 无 | 医疗器械检测机构出具的检测报告 | 无 | 无 | 1 | 14 | 企业有不良记录，但投标品种无不良记录
下肢单边外固定支架 | R704 | 骨科创伤类 | 铝合金 | 各种规格型号 |  |  | YZ0000501 | 苏州市伊斯顿医疗器械有限公司 | 辅助夹针块 | YZ00019896 | 国产 | 苏州市伊斯顿医疗器械有限公司 |  | H2 | DJ19 |  | 铝合金 | 只 | PE膜 |  | 单臂式外固定支架 | 审核通过 | 审核通过 | 审核通过 | 审核通过 | 审核通过 | 审核通过 | 获得ISO 13485 认证证书 | 无 | 无 | 生产企业自检报告 | 无 | 无 | 0 | 1 | 没有抽检不合格记录
关节固定用螺钉 | S321 | 骨科人工关节类 |  | 各种规格 |  |  | YZ0000093 | 北京金查理人工关节技术有限公司 | 关节固定用螺钉 | YZ00019897 | 国产 | 北京金查理人工关节技术有限公司 |  |  | 直径：Φ4.5~Φ6.5间隔1mm；长度：10、15…50间隔5mm |  | 钛合金 | 件 | 特卫强易撕袋 |  | 髋关节假体 | 审核通过 | 审核通过 | 审核通过 | 审核通过 | 审核通过 | 审核通过 | 无 | 无 | 无 | 医疗器械检测机构出具的检测报告 | 无 | 无 | 0 | 2 | 没有抽检不合格记录
肿瘤膝关节股骨假体 | S326 | 骨科人工关节类 | 注明主材质 | 注明规格 |  | 1个 | YZ0000109 | 北京力达康科技有限公司 | 髓腔延长柄 | YZ00019898 | 国产 | 北京力达康科技有限公司 |  | 直径7mm~30mm(每隔1mm为一个规格） | XF 1302 |  | 钛合金 | 个 |  |  | 髓腔延长柄 | 审核通过 | 审核通过 | 审核通过 | 审核通过 | 审核通过 | 审核通过 | 获得ISO 13485 认证证书 | 无 | 无 | 生产企业自检报告 | 无 | 发明专利, | 0 | 1 | 没有抽检不合格记录
后足锁定加压锁定接骨板 | R377 | 骨科创伤类 | 不锈钢 |  |  |  | YZ0000134 | 施乐辉医用产品国际贸易（上海）有限公司 | 多向锁定钢板螺钉系统Peri-Loc VLP Plate&Screw System | YZ00019899 | 进口 | Smith & Nephew, Inc |  | PERI-LOC VLP 2.5mm距骨多向锁定接骨板，11*20mm，左，（不锈钢，灭菌装） | 72821012S;72821013S |  |  | 个 |  |  | 多向锁定钢板螺钉系统Peri-Loc VLP Plate&Screw System | 审核通过 | 审核通过 | 审核通过 | 审核通过 | 审核通过 | 审核通过 | 获得ISO 13485 认证证书 | 通过 | 通过 | 医疗器械检测机构出具的检测报告 | 无 | 发明专利,实用新型专利 | 0 | 6 | 没有抽检不合格记录
空心锁定头螺钉 | R407 | 骨科创伤类 | 钛合金 | 5.0mm |  |  | YZ0000342 | 武汉德骼拜尔外科植入物有限公司 | 空心镙钉3.0（双头加压） | YZ00019900 | 国产 | 武汉德骼拜尔外科植入物有限公司 | 空心镙钉3.0（双头加压） | HB3.0*10一40 | HBKQO3 |  | 钛合金 | 枚 | 高级透析纸 |  | 空心镙钉3.0（双头加压） | 审核通过 | 审核通过 | 审核通过 | 审核通过 | 审核通过 | 审核通过 | 获得ISO 13485 认证证书 | 无 | 无 | 无 | 无 | 无 | 0 | 0 | 没有抽检不合格记录
空心锁定头螺钉 | R407 | 骨科创伤类 | 钛合金 | 5.0mm |  |  | YZ0000342 | 武汉德骼拜尔外科植入物有限公司 | 空心镙钉HB3.0（双头加压） | YZ00019901 | 国产 | 武汉德骼拜尔外科植入物有限公司 | 空心镙钉HB3.0（双头加压） | HB3.0*11一129 | HBKQO3 |  | 钛合金 | 枚 | 高级透析纸 |  | 空心镙钉HB3.0（双头加压） | 审核通过 | 审核通过 | 审核通过 | 审核通过 | 审核通过 | 审核通过 | 获得ISO 13485 认证证书 | 无 | 无 | 无 | 无 | 无 | 0 | 0 | 没有抽检不合格记录
空心锁定头螺钉 | R407 | 骨科创伤类 | 钛合金 | 5.0mm |  |  | YZ0000342 | 武汉德骼拜尔外科植入物有限公司 | 空心镙钉HB5.5（双头加压） | YZ00019902 | 国产 | 武汉德骼拜尔外科植入物有限公司 | 空心镙钉HB5.5（双头加压） | HB5.5*30一130 | HBKQO3 |  | 钛合金 | 枚 | 高级透析纸 |  | 空心镙钉HB5.5（双头加压） | 审核通过 | 审核通过 | 审核通过 | 审核通过 | 审核通过 | 审核通过 | 获得ISO 13485 认证证书 | 无 | 无 | 无 | 无 | 无 | 0 | 0 | 没有抽检不合格记录
空心锁定头螺钉 | R407 | 骨科创伤类 | 钛合金 | 5.0mm |  |  | YZ0000342 | 武汉德骼拜尔外科植入物有限公司 | 空心镙钉HB4.5（双头加压） | YZ00019903 | 国产 | 武汉德骼拜尔外科植入物有限公司 | 空心镙钉HB4.5（双头加压） | HB4.5*20一40 | HBKQO3 |  | 钛合金 | 枚 | 高级透析纸 |  | 空心镙钉HB4.5（双头加压） | 审核通过 | 审核通过 | 审核通过 | 审核通过 | 审核通过 | 审核通过 | 获得ISO 13485 认证证书 | 无 | 无 | 无 | 无 | 无 | 0 | 0 | 没有抽检不合格记录
空心锁定头螺钉 | R407 | 骨科创伤类 | 钛合金 | 5.0mm |  |  | YZ0000342 | 武汉德骼拜尔外科植入物有限公司 | 空心镙钉HB4.5（双头加压） | YZ00019904 | 国产 | 武汉德骼拜尔外科植入物有限公司 | 空心镙钉HB4.5（双头加压） | HB4.5*42一70 | HBKQO3 |  | 钛合金 | 枚 | 高级透析纸 |  | 空心镙钉HB4.5（双头加压） | 审核通过 | 审核通过 | 审核通过 | 审核通过 | 审核通过 | 审核通过 | 获得ISO 13485 认证证书 | 无 | 无 | 无 | 无 | 无 | 0 | 0 | 没有抽检不合格记录
空心锁定头螺钉 | R407 | 骨科创伤类 | 钛合金 | 5.0mm |  |  | YZ0000342 | 武汉德骼拜尔外科植入物有限公司 | 空心镙钉HB4.5（双头加压） | YZ00019905 | 国产 | 武汉德骼拜尔外科植入物有限公司 | 空心镙钉HB4.5（双头加压） | HB4.5*72一80 | HBKQO3 |  | 钛合金 | 枚 | 高级透析纸 |  | 空心镙钉HB4.5（双头加压） | 审核通过 | 审核通过 | 审核通过 | 审核通过 | 审核通过 | 审核通过 | 获得ISO 13485 认证证书 | 无 | 无 | 无 | 无 | 无 | 0 | 0 | 没有抽检不合格记录
下肢单边外固定支架 | R705 | 骨科创伤类 | 不锈钢 | 各种规格型号 |  |  | YZ0000501 | 苏州市伊斯顿医疗器械有限公司 | 微调加压延长器 | YZ00019906 | 国产 | 苏州市伊斯顿医疗器械有限公司 |  | L20;L40;L60;L80;L100 | DQ01 |  | 不锈钢 | 只 | PE膜 |  | 单臂式外固定支架 | 审核通过 | 审核通过 | 审核通过 | 审核通过 | 审核通过 | 审核通过 | 获得ISO 13485 认证证书 | 无 | 无 | 生产企业自检报告 | 无 | 无 | 0 | 1 | 没有抽检不合格记录
空心锁定头螺钉 | R413 | 骨科创伤类 | 钛合金 | 7.3mm |  |  | YZ0000342 | 武汉德骼拜尔外科植入物有限公司 | 空心镙钉HB7.5（双头加压） | YZ00019907 | 国产 | 武汉德骼拜尔外科植入物有限公司 | 空心镙钉HB7.5（双头加压） | HB7.5*30一150 | HBKQO3 |  | 钛合金 | 枚 | 高级透析纸 |  | 空心镙钉HB7.5（双头加压） | 审核通过 | 审核通过 | 审核通过 | 审核通过 | 审核通过 | 审核通过 | 获得ISO 13485 认证证书 | 无 | 无 | 无 | 无 | 无 | 0 | 0 | 没有抽检不合格记录
锁定头螺钉 | R473 | 骨科创伤类 | 钛合金 | 4.5-5.5mm |  | 自攻自钻 | YZ0000388 | 北京理贝尔生物工程研究所有限公司 | 锁定螺钉-自攻自钻型-5.0mm | YZ00019908 | 国产 | 北京理贝尔生物工程研究所有限公司 | 锁定螺钉 | 长度：10-60mm，每增加2mm为一规格，50-140mm，每增加5mm为一规格 | SDSL |  | 钛合金 | 枚 | 塑料 |  | 锁定螺钉-自攻自钻型-5.0mm | 审核通过 | 审核通过 | 审核通过 | 审核通过 | 审核通过 | 审核通过 | 获得ISO 13485 认证证书 | 通过 | 无 | 医疗器械检测机构出具的检测报告 | 无 | 无 | 0 | 17 | 企业有不良记录，但投标品种无不良记录
颈椎前路板 | T004 | 骨科脊柱类 | 纯钛 | 16mm-110mm |  | 1板 | YZ0000187 | 北京飞渡医疗器械有限公司 | 颈椎前路4孔钢板 | YZ00019909 | 进口 | Spineart |  | 4holesL20，4holesL25，4holesL30 | MOS-PL 04 20-S，MOS-PL 04 25-S，MOS-PL 04 30-S |  | 纯钛 | 个 |  |  | 颈椎前路系统 | 审核通过 | 审核通过 | 审核通过 | 审核通过 | 审核通过 | 审核通过 | 获得ISO 13485 认证证书 | 通过 | 通过 | 生产企业自检报告 | 无 | 发明专利, | 0 | 3 | 没有抽检不合格记录
拉力螺钉 | R562 | 骨科创伤类 | 钛合金 |  |  |  | YZ0000342 | 武汉德骼拜尔外科植入物有限公司 | 松质骨全（半）镙纹镙钉HB6.5 | YZ00019910 | 国产 | 武汉德骼拜尔外科植入物有限公司 | 松质骨全（半）镙纹镙钉HB6.5 | HB4.0*13一59 | HBQO3 |  | 钛合金 | 枚 | 高级透析纸 |  | 松质骨全（半）镙纹镙钉HB6.5 | 审核通过 | 审核通过 | 审核通过 | 审核通过 | 审核通过 | 审核通过 | 获得ISO 13485 认证证书 | 无 | 无 | 无 | 无 | 无 | 0 | 0 | 没有抽检不合格记录
拉力螺钉 | R562 | 骨科创伤类 | 钛合金 |  |  |  | YZ0000342 | 武汉德骼拜尔外科植入物有限公司 | 松质骨全（半）镙纹镙钉HB6.5 | YZ00019911 | 国产 | 武汉德骼拜尔外科植入物有限公司 | 松质骨全（半）镙纹镙钉HB6.5 | HB6.5*20一130 | HBQO3 |  | 钛合金 | 枚 | 高级透析纸 |  | 松质骨全（半）镙纹镙钉HB6.5 | 审核通过 | 审核通过 | 审核通过 | 审核通过 | 审核通过 | 审核通过 | 获得ISO 13485 认证证书 | 无 | 无 | 无 | 无 | 无 | 0 | 0 | 没有抽检不合格记录
颈椎前路板 | T004 | 骨科脊柱类 | 纯钛 | 16mm-110mm |  | 1板 | YZ0000187 | 北京飞渡医疗器械有限公司 | 颈椎前路6孔钢板 | YZ00019912 | 进口 | Spineart |  | 6holesL35，6holesL40，6holesL45，6holesL50，6holesL55 | MOS-PL 06 35-S，MOS-PL 06 40-S，MOS-PL 06 45-S，MOS-PL 06 50-S，MOS-PL 06 55-S |  | 纯钛 | 个 |  |  | 颈椎前路系统 | 审核通过 | 审核通过 | 审核通过 | 审核通过 | 审核通过 | 审核通过 | 获得ISO 13485 认证证书 | 通过 | 通过 | 生产企业自检报告 | 无 | 发明专利, | 0 | 3 | 没有抽检不合格记录
颈椎前路板 | T004 | 骨科脊柱类 | 纯钛 | 16mm-110mm |  | 1板 | YZ0000187 | 北京飞渡医疗器械有限公司 | 颈椎前路8孔钢板 | YZ00019913 | 进口 | Spineart |  | 8holesL60，8holesL65，8holesL70 | MOS-PL 08 60-S，MOS-PL 08 65-S，MOS-PL 08 70-S |  | 纯钛 | 个 |  |  | 颈椎前路系统 | 审核通过 | 审核通过 | 审核通过 | 审核通过 | 审核通过 | 审核通过 | 获得ISO 13485 认证证书 | 通过 | 通过 | 生产企业自检报告 | 无 | 发明专利, | 0 | 3 | 没有抽检不合格记录
颈椎前路板 | T004 | 骨科脊柱类 | 纯钛 | 16mm-110mm |  | 1板 | YZ0000187 | 北京飞渡医疗器械有限公司 | 颈椎前路10孔钢板 | YZ00019914 | 进口 | Spineart |  | 10holesL80，10holesL90 | MOS-PL 10 80-S，MOS-PL 10 90-S |  | 纯钛 | 个 |  |  | 颈椎前路系统 | 审核通过 | 审核通过 | 审核通过 | 审核通过 | 审核通过 | 审核通过 | 获得ISO 13485 认证证书 | 通过 | 通过 | 生产企业自检报告 | 无 | 发明专利, | 0 | 3 | 没有抽检不合格记录
锁定头螺钉 | R470 | 骨科创伤类 | 钛合金 | 4.5-5.5mm |  | 自攻 | YZ0000388 | 北京理贝尔生物工程研究所有限公司 | 锁定螺钉-实心-5.0mm | YZ00019915 | 国产 | 北京理贝尔生物工程研究所有限公司 | 锁定螺钉 | 10-60mm，每增加2mm为一规格；50-140mm，每增加5mm为一规格 | SDSL |  | 钛合金 | 枚 | 塑料 |  | 锁定螺钉-实心-5.0mm | 审核通过 | 审核通过 | 审核通过 | 审核通过 | 审核通过 | 审核通过 | 获得ISO 13485 认证证书 | 通过 | 无 | 医疗器械检测机构出具的检测报告 | 无 | 无 | 3 | 18 | 企业有不良记录，但投标品种无不良记录
髓内钉锁钉 | R568 | 骨科创伤类 | 钛合金 |  |  |  | YZ0000342 | 武汉德骼拜尔外科植入物有限公司 | 锁钉（刀片钉） | YZ00019916 | 国产 | 武汉德骼拜尔外科植入物有限公司 | 锁钉（刀片钉） | 直径7mm，长60一135mm（每5mm为一规格） | 直径7mm，长度6O一135mm（每5mm为一规格） |  | 钛合金 | 个 | 高级透析纸 |  | 锁钉（刀片钉） | 审核通过 | 审核通过 | 审核通过 | 审核通过 | 审核通过 | 审核通过 | 获得ISO 13485 认证证书 | 无 | 无 | 无 | 无 | 无 | 0 | 0 | 没有抽检不合格记录
髓内钉锁钉 | R568 | 骨科创伤类 | 钛合金 |  |  |  | YZ0000342 | 武汉德骼拜尔外科植入物有限公司 | 锁钉（Ⅳ) | YZ00019917 | 国产 | 武汉德骼拜尔外科植入物有限公司 | 锁钉（Ⅳ) | 直径6、6.5、7mm，长60一135mm（每5mm为一规格） | 直径6、6.5、7mm，长度6O一135mm（每5mm为一规格） |  | 钛合金 | 个 | 高级透析纸 |  | 锁钉（Ⅳ) | 审核通过 | 审核通过 | 审核通过 | 审核通过 | 审核通过 | 审核通过 | 获得ISO 13485 认证证书 | 无 | 无 | 无 | 无 | 无 | 0 | 0 | 没有抽检不合格记录
髓内钉锁钉 | R568 | 骨科创伤类 | 钛合金 |  |  |  | YZ0000342 | 武汉德骼拜尔外科植入物有限公司 | 锁钉（Ⅳ)（PFNA） | YZ00019918 | 国产 | 武汉德骼拜尔外科植入物有限公司 | 锁钉（Ⅳ)（PFNA） | 直径6、6.5、7mm，长60一135mm（每5mm为一规格） | 直径6、6.5、7mm，长度6O一135mm（每5mm为一规格） |  | 钛合金 | 个 | 高级透析纸 |  | 锁钉（Ⅳ)（PFNA） | 审核通过 | 审核通过 | 审核通过 | 审核通过 | 审核通过 | 审核通过 | 获得ISO 13485 认证证书 | 无 | 无 | 无 | 无 | 无 | 0 | 0 | 没有抽检不合格记录
髓内钉锁钉 | R568 | 骨科创伤类 | 钛合金 |  |  |  | YZ0000342 | 武汉德骼拜尔外科植入物有限公司 | 锁钉（Ⅲ) | YZ00019919 | 国产 | 武汉德骼拜尔外科植入物有限公司 | 锁钉（Ⅲ) | 直径3.5、4、4.5、5mm，长16一140mm（每2mm为一规格） | 直径3.5、4、4.5、5mm，长度16一14Omm（每2mm为一规格） |  | 钛合金 | 个 | 高级透析纸 |  | 锁钉（Ⅲ) | 审核通过 | 审核通过 | 审核通过 | 审核通过 | 审核通过 | 审核通过 | 获得ISO 13485 认证证书 | 无 | 无 | 无 | 无 | 无 | 0 | 0 | 没有抽检不合格记录
髓内钉锁钉 | R568 | 骨科创伤类 | 钛合金 |  |  |  | YZ0000342 | 武汉德骼拜尔外科植入物有限公司 | 锁钉（Ⅰ) | YZ00019920 | 国产 | 武汉德骼拜尔外科植入物有限公司 | 锁钉（Ⅰ) | 直径4、4.5、5mm，长25一100mm（每5mm为一规格） | 直径4、4.5、5mm，长度25一1OOmm（每5mm为一规格） |  | 钛合金 | 个 | 高级透析纸 |  | 锁钉（Ⅰ) | 审核通过 | 审核通过 | 审核通过 | 审核通过 | 审核通过 | 审核通过 | 获得ISO 13485 认证证书 | 无 | 无 | 无 | 无 | 无 | 0 | 0 | 没有抽检不合格记录
颈椎前路钛板螺钉 | T035 | 骨科脊柱类 | 钛合金 | 可变型自攻螺钉 |  | 1螺钉 | YZ0000187 | 北京飞渡医疗器械有限公司 | 颈椎前路钢板螺钉 | YZ00019921 | 进口 | Spineart |  | Ф3.8L12，Ф3.8L14，Ф3.8L16，Ф3.8L18，Ф4.0L12，Ф4.0L14，Ф4.0L16，Ф4.0L18，Ф4.5L14，Ф4.5L16，Ф4.5L18 | MOS-CS 38 12-S，MOS-CS 38 14-S，MOS-CS 38 16-S，MOS-CS 38 18-S，MOS-CS 40 12-S，MOS-CS 40 14-S，MOS-CS 40 16-S，MOS-CS 40 18-S，MOS-CS 45 14-S，MOS-CS 45 16-S，MOS-CS 45 18-S |  | 钛合金 | 个 |  |  | 颈椎前路系统 | 审核通过 | 审核通过 | 审核通过 | 审核通过 | 审核通过 | 审核通过 | 获得ISO 13485 认证证书 | 通过 | 通过 | 生产企业自检报告 | 无 | 发明专利, | 0 | 4 | 没有抽检不合格记录
锁定头螺钉 | R470 | 骨科创伤类 | 钛合金 | 4.5-5.5mm |  | 自攻 | YZ0000388 | 北京理贝尔生物工程研究所有限公司 | 锁定螺钉-填塞钉-5.0mm | YZ00019922 | 国产 | 北京理贝尔生物工程研究所有限公司 | 锁定螺钉 | 6-15mm，每增加1mm为一规格 | SDSL |  | 钛合金 | 枚 | 塑料 |  | 锁定螺钉-填塞钉-5.0mm | 审核通过 | 审核通过 | 审核通过 | 审核通过 | 审核通过 | 审核通过 | 获得ISO 13485 认证证书 | 通过 | 无 | 医疗器械检测机构出具的检测报告 | 无 | 无 | 0 | 16 | 企业有不良记录，但投标品种无不良记录
拉力螺钉 | R564 | 骨科创伤类 | 不锈钢 |  |  |  | YZ0000134 | 施乐辉医用产品国际贸易（上海）有限公司 | 髋部动力加压螺钉系统 AMBI Compression Hip Screw (CHS) System | YZ00019923 | 进口 | Smith & Nephew, Inc |  | 超强拉力螺钉，55mm-140mm(不锈钢, 灭菌装) | 121180;121181;121182;121183;121184;121185;121186;121187;121188;121189;121190;121191;121192;121193;121194;121195;121196;121197 |  |  | 个 |  |  | 髋部动力加压螺钉系统 AMBI Compression Hip Screw (CHS) System | 审核通过 | 审核通过 | 审核通过 | 审核通过 | 审核通过 | 审核通过 | 获得ISO 13485 认证证书 | 通过 | 通过 | 医疗器械检测机构出具的检测报告 | 无 | 发明专利,实用新型专利 | 0 | 1 | 没有抽检不合格记录
双开门铰链板 | T412 | 骨科脊柱类 | 各种材质 | 各种规格 |  | 1板 | YZ0000187 | 北京飞渡医疗器械有限公司 | 椎板固定器 | YZ00019924 | 进口 | Spineart |  | TRY-LA 00-12-N | TRY-LA 00-12-N |  | 钛合金 | 个 |  |  | 椎板固定器 | 审核通过 | 审核通过 | 审核通过 | 审核通过 | 审核通过 | 审核通过 | 获得ISO 13485 认证证书 | 通过 | 通过 | 生产企业自检报告 | 无 | 发明专利, | 0 | 4 | 没有抽检不合格记录
双开门铰链板 | T412 | 骨科脊柱类 | 各种材质 | 各种规格 |  | 1板 | YZ0000187 | 北京飞渡医疗器械有限公司 | 椎板固定器 | YZ00019925 | 进口 | Spineart |  | TRY-LA 00-14-N | TRY-LA 00-14-N |  | 钛合金 | 个 |  |  | 椎板固定器 | 审核通过 | 审核通过 | 审核通过 | 审核通过 | 审核通过 | 审核通过 | 获得ISO 13485 认证证书 | 通过 | 通过 | 生产企业自检报告 | 无 | 发明专利, | 0 | 4 | 没有抽检不合格记录
双开门铰链板 | T412 | 骨科脊柱类 | 各种材质 | 各种规格 |  | 1板 | YZ0000187 | 北京飞渡医疗器械有限公司 | 椎板固定器 | YZ00019926 | 进口 | Spineart |  | TRY-LA 00-16-N | TRY-LA 00-16-N |  | 钛合金 | 个 |  |  | 椎板固定器 | 审核通过 | 审核通过 | 审核通过 | 审核通过 | 审核通过 | 审核通过 | 获得ISO 13485 认证证书 | 通过 | 通过 | 生产企业自检报告 | 无 | 发明专利, | 0 | 4 | 没有抽检不合格记录
动态锁定钉 | R618 | 骨科创伤类 | 钛合金 | 10-90mm |  |  | YZ0000388 | 北京理贝尔生物工程研究所有限公司 | 锁定螺钉-实心-1.5mm | YZ00019927 | 国产 | 北京理贝尔生物工程研究所有限公司 | 锁定螺钉 | 6-30mm,每增加1mm为一规格 | SDSL |  | 钛合金 | 枚 | 塑料 |  | 锁定螺钉-实心-1.5mm | 审核通过 | 审核通过 | 审核通过 | 审核通过 | 审核通过 | 审核通过 | 获得ISO 13485 认证证书 | 通过 | 无 | 医疗器械检测机构出具的检测报告 | 无 | 无 | 0 | 17 | 企业有不良记录，但投标品种无不良记录
双固定螺钉 | S332 | 骨科人工关节类 | 钛合金 |  |  |  | YZ0000093 | 北京金查理人工关节技术有限公司 | 髋臼螺钉 | YZ00019928 | 国产 | 北京金查理人工关节技术有限公司 |  | 直径：Φ4.5~Φ6.5间隔1mm；长度10、15…50间隔5mm | 直径：Φ4.5~Φ6.5间隔1mm；长度10、15…50间隔5mm |  | 钛合金 | 盒 | 特卫强易撕袋 |  | 髋关节假体 | 审核通过 | 审核通过 | 审核通过 | 审核通过 | 审核通过 | 审核通过 | 无 | 无 | 无 | 医疗器械检测机构出具的检测报告 | 无 | 无 | 0 | 2 | 没有抽检不合格记录
动态锁定钉 | R618 | 骨科创伤类 | 钛合金 | 10-90mm |  |  | YZ0000388 | 北京理贝尔生物工程研究所有限公司 | 锁定螺钉-实心-2.3mm | YZ00019929 | 国产 | 北京理贝尔生物工程研究所有限公司 | 锁定螺钉 | 6-50mm,每增加1mm为一规格 | SDSL |  | 钛合金 | 枚 | 塑料 |  | 锁定螺钉-实心-2.3mm | 审核通过 | 审核通过 | 审核通过 | 审核通过 | 审核通过 | 审核通过 | 获得ISO 13485 认证证书 | 通过 | 无 | 医疗器械检测机构出具的检测报告 | 无 | 无 | 0 | 13 | 企业有不良记录，但投标品种无不良记录
锁定加压接骨板 | R023 | 骨科创伤类 | 纯钛 |  |  |  | YZ0000342 | 武汉德骼拜尔外科植入物有限公司 | 股骨髁支持ＬＣＰ（Ⅱ) | YZ00019930 | 国产 | 武汉德骼拜尔外科植入物有限公司 | 股骨髁支持ＬＣＰ（Ⅱ) | 孔：4一16孔，长：134一386mm（每18递增），宽：18mm，厚：5.5、5.8mm | YP（Z）19 |  | 纯钛 | 块 | PVC纸板+高级透析纸 |  | 股骨髁支持ＬＣＰ（Ⅱ) | 审核通过 | 审核通过 | 审核通过 | 审核通过 | 审核通过 | 审核通过 | 获得ISO 13485 认证证书 | 无 | 无 | 无 | 无 | 无 | 0 | 0 | 没有抽检不合格记录
锁定加压接骨板 | R023 | 骨科创伤类 | 纯钛 |  |  |  | YZ0000342 | 武汉德骼拜尔外科植入物有限公司 | T形ＬＣＰ | YZ00019931 | 国产 | 武汉德骼拜尔外科植入物有限公司 | T形ＬＣＰ | 孔：4一14孔，长：81一281mm（每20递增），宽：14mm，厚：3、3.5mm | YP（Z）14 |  | 纯钛 | 块 | PVC纸板+高级透析纸 |  | T形ＬＣＰ | 审核通过 | 审核通过 | 审核通过 | 审核通过 | 审核通过 | 审核通过 | 获得ISO 13485 认证证书 | 无 | 无 | 无 | 无 | 无 | 0 | 0 | 没有抽检不合格记录
锁定加压干骺端接骨板 | R087 | 骨科创伤类 | 纯钛 |  |  |  | YZ0000342 | 武汉德骼拜尔外科植入物有限公司 | T形ＬＣＰ（低切迹） | YZ00019932 | 国产 | 武汉德骼拜尔外科植入物有限公司 | T形ＬＣＰ（低切迹） | 孔：4一14孔，长：81一281mm（每20递增），宽：14mm，厚：3、3.5mm | YP（Z）14 |  | 纯钛 | 块 | PVC纸板+高级透析纸 |  | T形ＬＣＰ（低切迹） | 审核通过 | 审核通过 | 审核通过 | 审核通过 | 审核通过 | 审核通过 | 获得ISO 13485 认证证书 | 无 | 无 | 无 | 无 | 无 | 0 | 0 | 没有抽检不合格记录
锁定附着接骨板 | R081 | 骨科创伤类 | 纯钛 |  |  |  | YZ0000342 | 武汉德骼拜尔外科植入物有限公司 | 锁定形金属接骨板 | YZ00019933 | 国产 | 武汉德骼拜尔外科植入物有限公司 | 锁定形金属接骨板 | 孔：1一23孔，长：11一390mm，宽：5~18mm，厚：1~6.5 | ZP（Z）03~04；YP(Z)01~36 |  | 纯钛 | 块 | PVC纸板+高级透析纸 |  | 锁定形金属接骨板 | 审核通过 | 审核通过 | 审核通过 | 审核通过 | 审核通过 | 审核通过 | 获得ISO 13485 认证证书 | 无 | 无 | 无 | 无 | 无 | 0 | 0 | 没有抽检不合格记录
锁定头螺钉 | R458 | 骨科创伤类 | 钛合金 | 2.4-2.7mm |  | 自攻 | YZ0000388 | 北京理贝尔生物工程研究所有限公司 | 锁定螺钉-实心-2.4mm | YZ00019934 | 国产 | 北京理贝尔生物工程研究所有限公司 | 锁定螺钉 | 6-50mm，每增加2mm为一规格 | SDSL |  | 钛合金 | 枚 | 塑料 |  | 锁定螺钉-实心-2.4mm | 审核通过 | 审核通过 | 审核通过 | 审核通过 | 审核通过 | 审核通过 | 获得ISO 13485 认证证书 | 通过 | 无 | 医疗器械检测机构出具的检测报告 | 无 | 无 | 0 | 15 | 企业有不良记录，但投标品种无不良记录
颈椎椎间融合器 | T364 | 骨科脊柱类 | PEEK |  |  |  | YZ0000187 | 北京飞渡医疗器械有限公司 | 椎间融合器 | YZ00019935 | 进口 | Spineart |  | D12 H5／D12 H6／D12 H7／D14 H5／D14 H6／D14 H7／L25 | MOS-MC 12 05-S，MOS-MC 12 06-S，MOS-MC 12 07-S，MOS-MC 14 05-S，MOS-MC 14 06-S，MOS-MC 14 07-S，MOS-MP 00 00-S |  | PEEK | 个 |  |  | 椎间融合器 | 审核通过 | 审核通过 | 审核通过 | 审核通过 | 审核通过 | 审核通过 | 获得ISO 13485 认证证书 | 通过 | 通过 | 生产企业自检报告 | 无 | 发明专利, | 0 | 4 | 没有抽检不合格记录
颈椎椎间融合器 | T364 | 骨科脊柱类 | PEEK |  |  |  | YZ0000187 | 北京飞渡医疗器械有限公司 | 椎间融合器 | YZ00019936 | 进口 | Spineart |  | D12 H5／D12 H6／D12 H7／D14 H5／D14 H6／D14 H7／D14 H8 | MOS-CA 12 05-S／MOS-CA 12 06-S／MOS-CA 12 07-S／MOS-CA 14 05-S／MOS-CA 14 06-S／MOS-CA 14 07-S／MOS-CA 14 08-S |  | PEEK | 个 |  |  | 椎间融合器 | 审核通过 | 审核通过 | 审核通过 | 审核通过 | 审核通过 | 审核通过 | 获得ISO 13485 认证证书 | 通过 | 通过 | 生产企业自检报告 | 无 | 发明专利, | 0 | 5 | 没有抽检不合格记录
锁定头螺钉 | R467 | 骨科创伤类 | 钛合金 | 3.5-4.0mm |  | 自攻自钻 | YZ0000388 | 北京理贝尔生物工程研究所有限公司 | 锁定螺钉-万向孔型-3.5mm | YZ00019937 | 国产 | 北京理贝尔生物工程研究所有限公司 | 锁定螺钉 | 8-50mm，每增加2mm为一规格，40-130mm，每增加5mm为一规格 | SDSL |  | 钛合金 | 枚 | 塑料 |  | 锁定螺钉-万向孔型-3.5mm | 审核通过 | 审核通过 | 审核通过 | 审核通过 | 审核通过 | 审核通过 | 获得ISO 13485 认证证书 | 通过 | 无 | 医疗器械检测机构出具的检测报告 | 无 | 无 | 0 | 10 | 企业有不良记录，但投标品种无不良记录
3.5mm锁定加压接骨板 | R032 | 骨科创伤类 | 纯钛 | 9孔以上 |  |  | YZ0000342 | 武汉德骼拜尔外科植入物有限公司 | 上肢锁定形金属接骨板 | YZ00019938 | 国产 | 武汉德骼拜尔外科植入物有限公司 | 上肢锁定形金属接骨板 | 孔：1一23孔，长：11一390mm，宽：5~18mm，厚：1~6.5 | ZP（Z）03~04；YP(Z)01~36 |  | 纯钛 | 块 | PVC纸板+高级透析纸 |  | 上肢锁定形金属接骨板 | 审核通过 | 审核通过 | 审核通过 | 审核通过 | 审核通过 | 审核通过 | 获得ISO 13485 认证证书 | 无 | 无 | 无 | 无 | 无 | 0 | 0 | 没有抽检不合格记录
跟骨锁定加压接骨板 | R350 | 骨科创伤类 | 不锈钢 | 2-20孔 |  |  | YZ0000134 | 施乐辉医用产品国际贸易（上海）有限公司 | 多向锁定钢板螺钉系统Peri-Loc VLP Plate&Screw System | YZ00019939 | 进口 | Smith & Nephew, Inc |  | PERI-LOC VLP 2.7mm经皮跟骨多向锁定接骨板，中号，左（不锈钢，灭菌装） | 72821036S;72821037S |  |  | 个 |  |  | 多向锁定钢板螺钉系统Peri-Loc VLP Plate&Screw System | 审核通过 | 审核通过 | 审核通过 | 审核通过 | 审核通过 | 审核通过 | 获得ISO 13485 认证证书 | 通过 | 通过 | 医疗器械检测机构出具的检测报告 | 无 | 发明专利,实用新型专利 | 0 | 11 | 没有抽检不合格记录
4.5mm(及以上)锁定加压接骨板 | R038 | 骨科创伤类 | 纯钛 | 9孔以上 |  |  | YZ0000342 | 武汉德骼拜尔外科植入物有限公司 | 下肢锁定形金属接骨板 | YZ00019940 | 国产 | 武汉德骼拜尔外科植入物有限公司 | 下肢锁定形金属接骨板 | 孔：1一23孔，长：11一390mm，宽：5~18mm，厚：1~6.5 | ZP（Z）03~04；YP(Z)01~36 |  | 纯钛 | 块 | PVC纸板+高级透析纸 |  | 下肢锁定形金属接骨板 | 审核通过 | 审核通过 | 审核通过 | 审核通过 | 审核通过 | 审核通过 | 获得ISO 13485 认证证书 | 无 | 无 | 无 | 无 | 无 | 0 | 0 | 没有抽检不合格记录
空心锁定头螺钉 | R410 | 骨科创伤类 | 钛合金 | 6.5mm |  |  | YZ0000342 | 武汉德骼拜尔外科植入物有限公司 | 锁定形金属接骨镙钉 | YZ00019941 | 国产 | 武汉德骼拜尔外科植入物有限公司 | 锁定形金属接骨镙钉 | HA（1.5~7.5）*（4*20）*（30*140）（每2递增） | HAP(Z)O1一HAP(Z)O4 |  | 钛合金 | 枚 | PVC纸板+高级透析纸 |  | 锁定形金属接骨镙钉 | 审核通过 | 审核通过 | 审核通过 | 审核通过 | 审核通过 | 审核通过 | 获得ISO 13485 认证证书 | 无 | 无 | 无 | 无 | 无 | 0 | 0 | 没有抽检不合格记录
椎体成形术系统 | T398 | 骨科脊柱类 |  |  |  | 1套 | YZ0000353 | 长沙迈诺医疗器械有限公司 | 经皮穿刺针 | YZ00019942 | 国产 | 长沙迈诺医疗器械有限公司 |  | CC-X-10G;CC-L-10G;CC-X-11G;CC-L-11G;CC-X-13G;CC-L-13G | CC-X-10G;CC-L-10G;CC-X-11G;CC-L-11G;CC-X-13G;CC-L-13G |  | 针管及针芯座采用聚碳酸脂（PC)，针芯和针管采用符合YY/T0294.1的M材料 | 套 | PETG加特卫墙纸 |  | 经皮穿刺针 | 审核通过 | 审核通过 | 审核通过 | 审核通过 | 审核通过 | 审核通过 | 无 | 无 | 无 | 生产企业自检报告 | 无 | 无 | 0 | 1 | 没有抽检不合格记录
空心锁定头螺钉 | R410 | 骨科创伤类 | 钛合金 | 6.5mm |  |  | YZ0000388 | 北京理贝尔生物工程研究所有限公司 | 锁定空心螺钉-6.5mm（螺纹头） | YZ00019943 | 国产 | 北京理贝尔生物工程研究所有限公司 | 锁定空心螺钉 | 45-140mm，每增加5mm为一规格 | SDKL |  | 钛合金 | 枚 | 塑料 |  | 锁定空心螺钉-6.5mm（螺纹头） | 审核通过 | 审核通过 | 审核通过 | 审核通过 | 审核通过 | 审核通过 | 获得ISO 13485 认证证书 | 通过 | 无 | 医疗器械检测机构出具的检测报告 | 无 | 无 | 1 | 15 | 企业有不良记录，但投标品种无不良记录
空心锁定头螺钉 | R410 | 骨科创伤类 | 钛合金 | 6.5mm |  |  | YZ0000388 | 北京理贝尔生物工程研究所有限公司 | 锁定空心螺钉-6.5mm（锥头） | YZ00019944 | 国产 | 北京理贝尔生物工程研究所有限公司 | 锁定空心螺钉 | 45-140mm，每增加5mm为一规格 | SDKZ |  | 钛合金 | 枚 | 塑料 |  | 锁定空心螺钉-6.5mm（锥头） | 审核通过 | 审核通过 | 审核通过 | 审核通过 | 审核通过 | 审核通过 | 获得ISO 13485 认证证书 | 通过 | 无 | 医疗器械检测机构出具的检测报告 | 无 | 无 | 0 | 14 | 企业有不良记录，但投标品种无不良记录
上肢单边外固定支架 | R691 | 骨科创伤类 | 不锈钢 | 各种规格型号 |  |  | YZ0000501 | 苏州市伊斯顿医疗器械有限公司 | 微调加压延长器 | YZ00019945 | 国产 | 苏州市伊斯顿医疗器械有限公司 |  | L45 | DQ01 |  | 不锈钢 | 只 | PE膜 |  | 单臂式外固定支架 | 审核通过 | 审核通过 | 审核通过 | 审核通过 | 审核通过 | 审核通过 | 获得ISO 13485 认证证书 | 无 | 无 | 生产企业自检报告 | 无 | 无 | 0 | 1 | 没有抽检不合格记录
拉力螺钉 | R564 | 骨科创伤类 | 不锈钢 |  |  |  | YZ0000134 | 施乐辉医用产品国际贸易（上海）有限公司 | 髋部动力加压螺钉系统 AMBI Compression Hip Screw (CHS) System | YZ00019946 | 进口 | Smith & Nephew, Inc |  | 加压螺钉，19mm-28.5mm(不锈钢, 灭菌装) | 121116;121117 |  |  | 个 |  |  | 髋部动力加压螺钉系统 AMBI Compression Hip Screw (CHS) System | 审核通过 | 审核通过 | 审核通过 | 审核通过 | 审核通过 | 审核通过 | 获得ISO 13485 认证证书 | 通过 | 通过 | 医疗器械检测机构出具的检测报告 | 无 | 发明专利,实用新型专利 | 0 | 4 | 没有抽检不合格记录
空心钉 | R389 | 骨科创伤类 | 钛合金 | 3.5mm |  |  | YZ0000388 | 北京理贝尔生物工程研究所有限公司 | 空心螺钉-标准-3.5mm | YZ00019947 | 国产 | 北京理贝尔生物工程研究所有限公司 | 空心螺钉 | 15~80mm,每增加5mm为一规格 | HK01 |  | 钛合金 | 枚 | 塑料 |  | 空心螺钉-标准-3.5mm | 审核通过 | 审核通过 | 审核通过 | 审核通过 | 审核通过 | 审核通过 | 获得ISO 13485 认证证书 | 通过 | 无 | 医疗器械检测机构出具的检测报告 | 无 | 无 | 1 | 17 | 企业有不良记录，但投标品种无不良记录
下肢单边外固定支架 | R705 | 骨科创伤类 | 不锈钢 | 各种规格型号 |  |  | YZ0000501 | 苏州市伊斯顿医疗器械有限公司 | 动力加压延长器 | YZ00019948 | 国产 | 苏州市伊斯顿医疗器械有限公司 |  | L20；L40；L45；L60；L80；L100 | DQ02 |  | 不锈钢 | 只 | PE膜 |  | 单臂式外固定支架 | 审核通过 | 审核通过 | 审核通过 | 审核通过 | 审核通过 | 审核通过 | 获得ISO 13485 认证证书 | 无 | 无 | 无 | 无 | 无 | 0 | 1 | 没有抽检不合格记录
胸腰椎后路椎弓根钩 | T244 | 骨科脊柱类 | 钛合金 | 各种规格 |  | 1钩 | YZ0000187 | 北京飞渡医疗器械有限公司 | 横连钩 | YZ00019949 | 进口 | Spineart |  | Ф3.6mmL22mm,Ф5.3mmL8.5mm,Ф5.4mmL30mm,Ф5.4mmL31mm,Ф5.4mmL33mm,Ф5.4mmL36mm,Ф5.4mmL43mm,Ф5.4mmL55mm,Ф5.4mmL33mm,Ф5.4mmL36mm,Ф5.4mmL43mm,Ф5.4mmL55mm,Ф5.4mmL18mm,Ф5.4mmL21mm,Ф5.4mmL24mm,Ф5.4mmL27mm,Ф5.4mmL30mm,Ф5.4mmL31mm,Ф5.4mmL25mm,Ф5.4mmL28.7mm,Ф5.4mmL22.2mm,Ф5.4mmL21.2mm,Ф5.4mmL23.2mm,Ф5.4mmL24mm,Ф5.4mmL22mm,Ф5.4mmL28.3mm,Ф5.4mmL28.3mm,Ф5.4mmL24.4mm,Ф5.4mmL24.4mm, | ELL-CC ST 22-N／S,ELL-TC 00 00-N／S,ELL-CC MU 30-N／S,ELL-CC MU 31-N／S,ELL-CC MU 33-N／S,ELL-CC MU 36-N／S,ELL-CC MU 43-N／S,ELL-CC MU 55-N／S,ELL-CC MP 33-N／S,ELL-CC MP 36-N／S,ELL-CC MP 43-N／S,ELL-CC MP 55-N／S,ELL-CC ST 18-N／S,ELL-CC ST 21-N／S,ELL-CC ST 24-N／S,ELL-CC ST 27-N／S,ELL-CC ST 30-N／S,ELL-RC AX 00-N／S,ELL-RC PA 00-N／S,ELL-HO LL EX-N／S,ELL-HO PO 00-N／S,ELL-HO LL 0S-N／S,ELL-HO LL 0L-N／S,ELL-HO LT IN-N／S,ELL-HO LT SU-N／S,ELL-HO AN OL-N／S,ELL-HO AN OR-N／S,ELL-HO OF OL-N／S,ELL-HO OF OR-N／S, |  | 钛合金 | 个 |  |  | 脊柱内固定系统(商品名：ROMEO) | 审核通过 | 审核通过 | 审核通过 | 审核通过 | 审核通过 | 审核通过 | 获得ISO 13485 认证证书 | 通过 | 通过 | 生产企业自检报告 | 无 | 发明专利, | 0 | 4 | 没有抽检不合格记录
颈椎前路板 | T005 | 骨科脊柱类 | 钛合金 | 16mm-110mm |  | 1板 | YZ0000187 | 北京飞渡医疗器械有限公司 | 固定钢板 | YZ00019950 | 进口 | Spineart |  | L25 | MOS-MP 00 00-S |  | PEEK | 个 |  |  | 椎间融合器 | 审核通过 | 审核通过 | 审核通过 | 审核通过 | 审核通过 | 审核通过 | 获得ISO 13485 认证证书 | 通过 | 通过 | 生产企业自检报告 | 无 | 发明专利, | 0 | 5 | 没有抽检不合格记录
空心钉 | R395 | 骨科创伤类 | 钛合金 | 4.5mm |  |  | YZ0000388 | 北京理贝尔生物工程研究所有限公司 | 空心螺钉-标准-4.5mm | YZ00019951 | 国产 | 北京理贝尔生物工程研究所有限公司 | 空心螺钉 | 25~90mm，每增加5mm为一规格 | HK01 |  | 钛合金 | 枚 | 塑料 |  | 空心螺钉-标准-4.5mm | 审核通过 | 审核通过 | 审核通过 | 审核通过 | 审核通过 | 审核通过 | 获得ISO 13485 认证证书 | 通过 | 无 | 医疗器械检测机构出具的检测报告 | 无 | 无 | 0 | 16 | 企业有不良记录，但投标品种无不良记录
腰椎前路椎间融合器 | T373 | 骨科脊柱类 | PEEK |  |  |  | YZ0000187 | 北京飞渡医疗器械有限公司 | 腰椎间前路椎间融合器（商品名：JULIET） | YZ00019952 | 进口 | Spineart |  | 26mm*37mm*10mm*5°,26mm*37mm*11mm*5°,26mm*37mm*12mm*5°,26mm*37mm*13mm*5°,26mm*37mm*14mm*10°,26mm*37mm*15mm*10°,26mm*37mm*16mm*10°,26mm*37mm*17mm*10°, | DYA-05 26 10-S,DYA-05 26 12-S,DYA-05 26 14-S,DYA-05 26 16-S,DYA-10 26 10-S,DYA-10 26 12-S,DYA-10 26 14-S,DYA-10 26 16-S, |  | PEEK | 个 |  |  | 椎间融合器 | 审核通过 | 审核通过 | 审核通过 | 审核通过 | 审核通过 | 审核通过 | 获得ISO 13485 认证证书 | 通过 | 通过 | 生产企业自检报告 | 无 | 发明专利, | 0 | 5 | 没有抽检不合格记录
空心钉 | R404 | 骨科创伤类 | 钛合金 | 7.3mm |  |  | YZ0000388 | 北京理贝尔生物工程研究所有限公司 | 空心螺钉-标准-7.3mm | YZ00019953 | 国产 | 北京理贝尔生物工程研究所有限公司 | 空心螺钉 | 45~140mm，每增加5mm为一规格 | HK01 |  | 钛合金 | 枚 | 塑料 |  | 空心螺钉-标准-7.3mm | 审核通过 | 审核通过 | 审核通过 | 审核通过 | 审核通过 | 审核通过 | 获得ISO 13485 认证证书 | 通过 | 无 | 医疗器械检测机构出具的检测报告 | 无 | 无 | 1 | 16 | 企业有不良记录，但投标品种无不良记录
人工颈椎椎间盘 | T349 | 骨科脊柱类 | 复合材料 |  |  | 1个 | YZ0000187 | 北京飞渡医疗器械有限公司 | 人工颈椎椎间盘 | YZ00019954 | 进口 | Spineart |  | H13 W15 | CDP-TI-13-05-S,CDP-TI-13-06-S，CDP-TI-13-07-S |  | 钛合金+超高分子量聚乙烯 | 个 |  |  | 人工颈椎椎间盘 | 审核通过 | 审核通过 | 审核通过 | 审核通过 | 审核通过 | 审核通过 | 获得ISO 13485 认证证书 | 通过 | 通过 | 医疗器械检测机构出具的检测报告 | 无 | 发明专利, | 0 | 4 | 没有抽检不合格记录
人工颈椎椎间盘 | T349 | 骨科脊柱类 | 复合材料 |  |  | 1个 | YZ0000187 | 北京飞渡医疗器械有限公司 | 人工颈椎椎间盘 | YZ00019955 | 进口 | Spineart |  | H14 W17 | CDP-TI-14-05-S,CDP-TI-14-06-S，CDP-TI-14-07-S |  | 钛合金+超高分子量聚乙烯 | 个 |  |  | 人工颈椎椎间盘 | 审核通过 | 审核通过 | 审核通过 | 审核通过 | 审核通过 | 审核通过 | 获得ISO 13485 认证证书 | 通过 | 通过 | 医疗器械检测机构出具的检测报告 | 无 | 发明专利, | 0 | 4 | 没有抽检不合格记录
人工颈椎椎间盘 | T349 | 骨科脊柱类 | 复合材料 |  |  | 1个 | YZ0000187 | 北京飞渡医疗器械有限公司 | 人工颈椎椎间盘 | YZ00019956 | 进口 | Spineart |  | H16 W18 | CDP-TI-16-05-S,CDP-TI-16-06-S，CDP-TI-16-07-S |  | 钛合金+超高分子量聚乙烯 | 个 |  |  | 人工颈椎椎间盘 | 审核通过 | 审核通过 | 审核通过 | 审核通过 | 审核通过 | 审核通过 | 获得ISO 13485 认证证书 | 通过 | 通过 | 医疗器械检测机构出具的检测报告 | 无 | 发明专利, | 0 | 4 | 没有抽检不合格记录
空心钉 | R405 | 骨科创伤类 | 纯钛 | 7.3mm |  |  | YZ0000388 | 北京理贝尔生物工程研究所有限公司 | 空心螺钉-垫片 | YZ00019957 | 国产 | 北京理贝尔生物工程研究所有限公司 | 空心螺钉 | φ5.0、5.5、6、7、9、10、12.4、13、14 | HK01 |  | 纯钛 | 枚 | 塑料 |  | 空心螺钉-垫片 | 审核通过 | 审核通过 | 审核通过 | 审核通过 | 审核通过 | 审核通过 | 获得ISO 13485 认证证书 | 通过 | 无 | 医疗器械检测机构出具的检测报告 | 无 | 无 | 2 | 16 | 企业有不良记录，但投标品种无不良记录
双头螺纹空心加压钉 | R476 | 骨科创伤类 | 钛合金 | ≤3.0mm |  |  | YZ0000388 | 北京理贝尔生物工程研究所有限公司 | 空心螺钉-无头标准-3.0mm | YZ00019958 | 国产 | 北京理贝尔生物工程研究所有限公司 | 空心螺钉 | 12-40mm，每1mm为一个规格 | HK03 |  | 钛合金 | 枚 | 塑料 |  | 空心螺钉-无头标准-3.0mm | 审核通过 | 审核通过 | 审核通过 | 审核通过 | 审核通过 | 审核通过 | 获得ISO 13485 认证证书 | 通过 | 无 | 医疗器械检测机构出具的检测报告 | 无 | 无 | 0 | 16 | 企业有不良记录，但投标品种无不良记录
足通用锁定接骨板 | R357 | 骨科创伤类 | 不锈钢 |  |  |  | YZ0000134 | 施乐辉医用产品国际贸易（上海）有限公司 | 多向锁定钢板螺钉系统Peri-Loc VLP Plate&Screw System | YZ00019959 | 进口 | Smith & Nephew, Inc |  | PERI-LOC VLP 2.7mm T形多向锁定接骨板 (不锈钢, 灭菌装) | 72824001S |  |  | 个 |  |  | 多向锁定钢板螺钉系统Peri-Loc VLP Plate&Screw System | 审核通过 | 审核通过 | 审核通过 | 审核通过 | 审核通过 | 审核通过 | 获得ISO 13485 认证证书 | 通过 | 通过 | 医疗器械检测机构出具的检测报告 | 无 | 发明专利,实用新型专利 | 0 | 4 | 没有抽检不合格记录
双头螺纹空心加压钉 | R476 | 骨科创伤类 | 钛合金 | ≤3.0mm |  |  | YZ0000388 | 北京理贝尔生物工程研究所有限公司 | 空心螺钉-无头Micro | YZ00019961 | 国产 | 北京理贝尔生物工程研究所有限公司 | 空心螺钉 | 直径：2.5，长度：8-40mm，每1mm为一个规格 | HK03 |  | 钛合金 | 枚 | 塑料 |  | 空心螺钉-无头Micro | 审核通过 | 审核通过 | 审核通过 | 审核通过 | 审核通过 | 审核通过 | 获得ISO 13485 认证证书 | 通过 | 无 | 医疗器械检测机构出具的检测报告 | 无 | 无 | 2 | 18 | 企业有不良记录，但投标品种无不良记录
双头螺纹空心加压钉 | R479 | 骨科创伤类 | 钛合金 | 3.0mm-5.5mm |  |  | YZ0000388 | 北京理贝尔生物工程研究所有限公司 | 空心螺钉-无头标准-4.0mm | YZ00019962 | 国产 | 北京理贝尔生物工程研究所有限公司 | 空心螺钉 | 15-90mm，每5mm为一个规格 | HK03 |  | 钛合金 | 枚 | 塑料 |  | 空心螺钉-无头标准-4.0mm | 审核通过 | 审核通过 | 审核通过 | 审核通过 | 审核通过 | 审核通过 | 获得ISO 13485 认证证书 | 通过 | 无 | 医疗器械检测机构出具的检测报告 | 无 | 无 | 0 | 19 | 企业有不良记录，但投标品种无不良记录
无帽锁定钉 | R494 | 骨科创伤类 | 钛合金 | 6.5mm |  |  | YZ0000342 | 武汉德骼拜尔外科植入物有限公司 | HA6.5锁定镙钉 | YZ00019963 | 国产 | 武汉德骼拜尔外科植入物有限公司 | HA6.5锁定镙钉 | HA6.5*20一HA6.5*140（每2递增） | HAP(Z)O1一HAP(Z)O4 |  | 钛合金 | 枚 |  |  | HA6.5锁定镙钉 | 审核通过 | 审核通过 | 审核通过 | 审核通过 | 审核通过 | 审核通过 | 获得ISO 13485 认证证书 | 无 | 无 | 无 | 无 | 无 | 0 | 0 | 没有抽检不合格记录
腔镜下一次性通用型切割吻合器及一次性旋转头钉匣 | V160 | 普外科类 |  | 长度≥6cm | 腹腔镜术式 |  | YZ0000164 | 宁波海泰科迈医疗器械有限公司 | 一次性使用腔镜直线型切割吻合器及组件 | YZ00019964 | 国产 | 宁波海泰科迈医疗器械有限公司 | 一次性使用腔镜直线型切割吻合器及组件 | HQE-R6025¦HQE-R6035¦HQE-R6040¦HQE-R6048 | HQE-R6025¦HQE-R6035¦HQE-R6040¦HQE-R6048 |  | TC4， ABS | 个 | PP片材加透析纸 |  | 一次性使用腔镜直线型切割吻合器及组件 | 审核通过 | 审核通过 | 审核通过 | 审核通过 | 审核通过 | 审核通过 | 无 | 无 | 无 | 无 | 无 | 无 | 0 | 1 | 没有抽检不合格记录
人工膝关节 股骨金属袖套 | S206 | 骨科人工关节类 | 生物型 |  | 膝关节 |  | YZ0000109 | 北京力达康科技有限公司 | 骨干延长段 | YZ00019965 | 国产 | 北京力达康科技有限公司 |  | 长度30mm~300mm(每隔5mm为一个规格） | XF 1401 |  | 钛合金 | 个 |  |  | 骨干延长段 | 审核通过 | 审核通过 | 审核通过 | 审核通过 | 审核通过 | 审核通过 | 获得ISO 13485 认证证书 | 无 | 无 | 生产企业自检报告 | 无 | 发明专利, | 0 | 1 | 没有抽检不合格记录
皮质骨螺钉 | R428 | 骨科创伤类 | 钛合金 | 3.0mm以上 |  | 自攻 | YZ0000134 | 施乐辉医用产品国际贸易（上海）有限公司 | 髋部动力加压螺钉系统 AMBI Compression Hip Screw (CHS) System | YZ00019966 | 进口 | Smith & Nephew, Inc |  | 4.5mm钛合金自攻螺钉，26mm-52mm | 71164026;71164028;71164030;71164032;71164034;71164036;71164038;71164040;71164042;71164044;71164046;71164048;71164050;71164052 |  |  | 个 |  |  | 髋部动力加压螺钉系统 AMBI Compression Hip Screw (CHS) System | 审核通过 | 审核通过 | 审核通过 | 审核通过 | 审核通过 | 审核通过 | 获得ISO 13485 认证证书 | 通过 | 通过 | 医疗器械检测机构出具的检测报告 | 无 | 发明专利,实用新型专利 | 0 | 0 | 没有抽检不合格记录
锁定头螺钉 | R455 | 骨科创伤类 | 钛合金 | 2.0mm |  | 自攻自钻 | YZ0000342 | 武汉德骼拜尔外科植入物有限公司 | HA5.0锁定镙钉 | YZ00019968 | 国产 | 武汉德骼拜尔外科植入物有限公司 | HA5.0锁定镙钉 | HA5.0*20一HA5.0*120（每2递增） | HAP(Z)O1一HAP(Z)O4 |  | 钛合金 | 枚 |  |  | HA5.0锁定镙钉 | 审核通过 | 审核通过 | 审核通过 | 审核通过 | 审核通过 | 审核通过 | 获得ISO 13485 认证证书 | 无 | 无 | 无 | 无 | 无 | 0 | 0 | 没有抽检不合格记录
锁定头螺钉 | R455 | 骨科创伤类 | 钛合金 | 2.0mm |  | 自攻自钻 | YZ0000342 | 武汉德骼拜尔外科植入物有限公司 | HA3.5锁定镙钉 | YZ00019969 | 国产 | 武汉德骼拜尔外科植入物有限公司 | HA3.5锁定镙钉 | HA3.5*10一HA3.5*80（每2递增） | HAP(Z)O1一HAP(Z)O4 |  | 钛合金 | 枚 |  |  | HA3.5锁定镙钉 | 审核通过 | 审核通过 | 审核通过 | 审核通过 | 审核通过 | 审核通过 | 获得ISO 13485 认证证书 | 无 | 无 | 无 | 无 | 无 | 0 | 0 | 没有抽检不合格记录
锁定头螺钉 | R455 | 骨科创伤类 | 钛合金 | 2.0mm |  | 自攻自钻 | YZ0000342 | 武汉德骼拜尔外科植入物有限公司 | HA2.7锁定镙钉 | YZ00019970 | 国产 | 武汉德骼拜尔外科植入物有限公司 | HA2.7锁定镙钉 | HA2.7*6一HA2.7*60（每2递增） | HAP(Z)O1一HAP(Z)O4 |  | 钛合金 | 枚 |  |  | HA2.7锁定镙钉 | 审核通过 | 审核通过 | 审核通过 | 审核通过 | 审核通过 | 审核通过 | 获得ISO 13485 认证证书 | 无 | 无 | 无 | 无 | 无 | 0 | 0 | 没有抽检不合格记录
锁定头螺钉 | R455 | 骨科创伤类 | 钛合金 | 2.0mm |  | 自攻自钻 | YZ0000342 | 武汉德骼拜尔外科植入物有限公司 | HA2.0锁定镙钉 | YZ00019971 | 国产 | 武汉德骼拜尔外科植入物有限公司 | HA2.0锁定镙钉 | HA2.0*4一HA2.0*40（每2递增） | HAP(Z)O1一HAP(Z)O4 |  | 钛合金 | 枚 | PVC纸板+高级透析纸 |  | HA2.0锁定镙钉 | 审核通过 | 审核通过 | 审核通过 | 审核通过 | 审核通过 | 审核通过 | 获得ISO 13485 认证证书 | 无 | 无 | 无 | 无 | 无 | 0 | 0 | 没有抽检不合格记录
双头螺纹空心加压钉 | R479 | 骨科创伤类 | 钛合金 | 3.0mm-5.5mm |  |  | YZ0000388 | 北京理贝尔生物工程研究所有限公司 | 空心螺钉-无头标准-4.5mm | YZ00019972 | 国产 | 北京理贝尔生物工程研究所有限公司 | 空心螺钉 | 20-130mm，每5mm为一个规格 | HK03 |  | 钛合金 | 枚 | 塑料 |  | 空心螺钉-无头标准-4.5mm | 审核通过 | 审核通过 | 审核通过 | 审核通过 | 审核通过 | 审核通过 | 获得ISO 13485 认证证书 | 通过 | 无 | 医疗器械检测机构出具的检测报告 | 无 | 无 | 0 | 17 | 企业有不良记录，但投标品种无不良记录
锁骨干动力加压接骨板 | R093 | 骨科创伤类 | 纯钛 | 4-16孔 |  |  | YZ0000342 | 武汉德骼拜尔外科植入物有限公司 | 锁骨接骨板 | YZ00019973 | 国产 | 武汉德骼拜尔外科植入物有限公司 | 锁骨接骨板 | 孔数：4一12孔，长：48一144mm（每12递增），宽：10mm，厚：2mm | ZSQ（Z）O1 |  | 纯钛 | 块 | 高级透析纸 |  | 锁骨接骨板 | 审核通过 | 审核通过 | 审核通过 | 审核通过 | 审核通过 | 审核通过 | 获得ISO 13485 认证证书 | 无 | 无 | 无 | 无 | 无 | 0 | 0 | 没有抽检不合格记录
人工膝关节 股骨金属袖套 | S206 | 骨科人工关节类 | 生物型 |  | 膝关节 |  | YZ0000109 | 北京力达康科技有限公司 | 骨干延长段 | YZ00019974 | 国产 | 北京力达康科技有限公司 |  | 长度30mm~300mm(每隔5mm为一个规格） | XR M01 |  |  | 个 |  |  | 骨干延长段 | 审核通过 | 审核通过 | 审核通过 | 审核通过 | 审核通过 | 审核通过 | 获得ISO 13485 认证证书 | 无 | 无 | 生产企业自检报告 | 无 | 发明专利, | 0 | 1 | 没有抽检不合格记录
双头螺纹空心加压钉 | R479 | 骨科创伤类 | 钛合金 | 3.0mm-5.5mm |  |  | YZ0000388 | 北京理贝尔生物工程研究所有限公司 | 空心螺钉-无头Mini | YZ00019975 | 国产 | 北京理贝尔生物工程研究所有限公司 | 空心螺钉 | 直径：3.5，长度：8-60mm，每2mm为一个规格 | HK03 |  | 钛合金 | 枚 | 塑料 |  | 空心螺钉-无头Mini | 审核通过 | 审核通过 | 审核通过 | 审核通过 | 审核通过 | 审核通过 | 获得ISO 13485 认证证书 | 通过 | 无 | 医疗器械检测机构出具的检测报告 | 无 | 无 | 2 | 19 | 企业有不良记录，但投标品种无不良记录
骨科骨针（克氏针，斯氏针） | R659 | 骨科创伤类 | 不锈钢 |  |  |  | YZ0000555 | 贝尔泰克医疗器械江苏有限公司 | 骨牵引针 | YZ00019976 | 国产 | 贝尔泰克医疗器械江苏有限公司 | 骨牵引针 | 锥刃圆骨牵引针GGZhY、双锥刃骨牵引针GGZhZ、扁刃三角骨牵引针GGBSJ、锥刃三角骨牵引针GGZhSJ、螺纹扁股牵引针LW01B、螺纹自攻三角骨牵引针LW02SJ、螺纹自钻三角骨牵引针LW03SJ/LW04SJ、螺纹自攻方骨牵引针LW02F、螺纹自钻方骨牵引针LW03F/LW04F | 锥刃圆骨牵引针GGZhY、双锥刃骨牵引针GGZhZ、扁刃三角骨牵引针GGBSJ、锥刃三角骨牵引针GGZhSJ、螺纹扁股牵引针LW01B、螺纹自攻三角骨牵引针LW02SJ、螺纹自钻三角骨牵引针LW03SJ/LW04SJ、螺纹自攻方骨牵引针LW02F、螺纹自钻方骨牵引针LW03F/LW04F |  | 不锈钢 | 根 |  |  | 骨牵引针 | 审核通过 | 审核通过 | 审核通过 | 审核通过 | 审核通过 | 审核通过 | 获得ISO 13485 认证证书 | 无 | 无 | 生产企业自检报告 | 无 | 无 | 0 | 7 | 没有抽检不合格记录
全胫骨髓内钉 | R592 | 骨科创伤类 | 钛合金 |  |  |  | YZ0000388 | 北京理贝尔生物工程研究所有限公司 | 带锁髓内钉-胫骨（空心） | YZ00019977 | 国产 | 北京理贝尔生物工程研究所有限公司 | 带锁髓内钉 | 直径：Φ8、Φ8.4、Φ9、Φ10、Φ11，长度：220~460，每增加10mm为一规格 | SZE |  | 钛合金 | 根 | 塑料 |  | 带锁髓内钉-胫骨（空心） | 审核通过 | 审核通过 | 审核通过 | 审核通过 | 审核通过 | 审核通过 | 获得ISO 13485 认证证书 | 通过 | 无 | 医疗器械检测机构出具的检测报告 | 无 | 实用新型专利 | 3 | 1 | 企业有不良记录，但投标品种无不良记录
股骨顺行/重建一体交锁型髓内钉 | R571 | 骨科创伤类 | 钛合金 | 260-480mm |  |  | YZ0000388 | 北京理贝尔生物工程研究所有限公司 | 带锁髓内钉-股骨-I型 | YZ00019978 | 国产 | 北京理贝尔生物工程研究所有限公司 | 带锁髓内钉 | 直径：Φ9、Φ9.4、Φ10、Φ11、Φ12，长度：150 ~480，每增加10mm为一规格 | SZF |  | 钛合金 | 根 | 塑料 |  | 带锁髓内钉-股骨-I型 | 审核通过 | 审核通过 | 审核通过 | 审核通过 | 审核通过 | 审核通过 | 获得ISO 13485 认证证书 | 通过 | 无 | 医疗器械检测机构出具的检测报告 | 无 | 实用新型专利 | 3 | 16 | 企业有不良记录，但投标品种无不良记录
2.7mm(及以下)锁定加压接骨板 | R026 | 骨科创伤类 | 纯钛 |  |  |  | YZ0000386 | 天津市金兴达实业有限公司 | 金属锁定接骨板系统 | YZ00019979 | 国产 | 天津市金兴达实业有限公司 |  | 2~36孔 | SSZM06、SSZM07、SSZM37、SSZM08、SSZM36、SSZM10 |  | 纯钛 | 块 | 塑料袋 |  | 金属锁定接骨板系统 | 审核通过 | 审核通过 | 审核通过 | 审核通过 | 审核通过 | 审核通过 | 获得ISO 13485 认证证书 | 无 | 无 | 医疗器械检测机构出具的检测报告 | 无 | 发明专利,实用新型专利 | 0 | 16 | 没有抽检不合格记录
股骨顺行/重建一体交锁型髓内钉 | R571 | 骨科创伤类 | 钛合金 | 260-480mm |  |  | YZ0000388 | 北京理贝尔生物工程研究所有限公司 | 带锁髓内钉-股骨-II型 | YZ00019980 | 国产 | 北京理贝尔生物工程研究所有限公司 | 带锁髓内钉 | 直径：Φ9、Φ9.4、Φ10、Φ11、Φ12，长度：150 ~480，每增加10mm为一规格 | SZF |  | 钛合金 | 根 | 塑料 |  | 带锁髓内钉-股骨-II型 | 审核通过 | 审核通过 | 审核通过 | 审核通过 | 审核通过 | 审核通过 | 获得ISO 13485 认证证书 | 通过 | 无 | 医疗器械检测机构出具的检测报告 | 无 | 实用新型专利 | 0 | 16 | 企业有不良记录，但投标品种无不良记录
单轴长臂钉 | T285 | 骨科脊柱类 | 钛合金 | 各种规格 |  | 1螺钉 | YZ0000051 | 创生医疗器械（中国）有限公司 | 脊柱通用后路内固定器 | YZ00019981 | 国产 | 创生医疗器械（中国）有限公司 |  | 单轴，D=3.5/4.0/4.5/5.0/5.5/6.0/6.5/7.0/7.5，L=20-70，每间隔1mm为一规格 | GSS－Ⅱ |  | 钛合金 | 根 |  |  | 脊柱通用后路内固定器 | 审核通过 | 审核通过 | 审核通过 | 审核通过 | 审核通过 | 审核通过 | 获得ISO 13485 认证证书 | 通过 | 通过 | 医疗器械检测机构出具的检测报告 | 无 | 发明专利,外观设计专利,实用新型专利 | 0 | 1 | 没有抽检不合格记录
股骨顺行交锁型髓内钉 | R574 | 骨科创伤类 | 钛合金 | 180-300mm |  |  | YZ0000388 | 北京理贝尔生物工程研究所有限公司 | 带锁髓内钉-股骨重建 | YZ00019982 | 国产 | 北京理贝尔生物工程研究所有限公司 | 带锁髓内钉 | 直径：Φ9、Φ9.4、Φ10、Φ11、Φ12，长度：150 ~480，每增加10mm为一规格 | SZF |  | 钛合金 | 根 | 塑料 |  | 带锁髓内钉-股骨重建 | 审核通过 | 审核通过 | 审核通过 | 审核通过 | 审核通过 | 审核通过 | 获得ISO 13485 认证证书 | 通过 | 无 | 医疗器械检测机构出具的检测报告 | 无 | 实用新型专利 | 2 | 16 | 企业有不良记录，但投标品种无不良记录
前足锁定加压锁定接骨板 | R365 | 骨科创伤类 | 不锈钢 |  |  |  | YZ0000134 | 施乐辉医用产品国际贸易（上海）有限公司 | 多向锁定钢板螺钉系统Peri-Loc VLP Plate&Screw System | YZ00019983 | 进口 | Smith & Nephew, Inc |  | PERI-LOC VLP 2.7mm T形多向锁定接骨板 (不锈钢, 灭菌装) | 72824001S |  |  | 个 |  |  | 多向锁定钢板螺钉系统Peri-Loc VLP Plate&Screw System | 审核通过 | 审核通过 | 审核通过 | 审核通过 | 审核通过 | 审核通过 | 获得ISO 13485 认证证书 | 通过 | 通过 | 医疗器械检测机构出具的检测报告 | 无 | 发明专利,实用新型专利 | 0 | 4 | 没有抽检不合格记录
下肢环形外固定支架 | R706 | 骨科创伤类 | 碳纤维 | 各种规格型号 |  |  | YZ0000327 | 黑龙江省新创宇医疗器械有限公司 | 骨科外固定支架 | YZ00019984 | 国产 | 黑龙江省新创宇医疗器械有限公司 |  | XCY-I-A | XCY-I-A |  | 碳纤维 | 套 | 纸盒 |  | 骨科外固定支架 | 审核通过 | 审核通过 | 审核通过 | 审核通过 | 审核通过 | 审核通过 | 无 | 无 | 无 | 医疗器械检测机构出具的检测报告 | 无 | 实用新型专利 | 0 | 1 | 没有抽检不合格记录
股骨近端髓内钉 | R550 | 骨科创伤类 | 钛合金 | 180-300mm |  | 拉力螺钉型 | YZ0000388 | 北京理贝尔生物工程研究所有限公司 | 带锁髓内钉-股骨γ-I型 | YZ00019985 | 国产 | 北京理贝尔生物工程研究所有限公司 | 带锁髓内钉 | 直径：Φ9、Φ9.4、Φ10、Φ11、Φ12，长度：150 ~300，每增加10mm为一规格 | SZH |  | 钛合金 | 根 | 塑料 |  | 带锁髓内钉-股骨γ-I型 | 审核通过 | 审核通过 | 审核通过 | 审核通过 | 审核通过 | 审核通过 | 获得ISO 13485 认证证书 | 通过 | 无 | 医疗器械检测机构出具的检测报告 | 无 | 实用新型专利 | 0 | 16 | 企业有不良记录，但投标品种无不良记录
3.5mm锁定加压接骨板 | R029 | 骨科创伤类 | 纯钛 | 5-8孔 |  |  | YZ0000386 | 天津市金兴达实业有限公司 | 金属锁定接骨板系统 | YZ00019986 | 国产 | 天津市金兴达实业有限公司 |  | 2~42孔 | SSZQ02、SSZQ32、SSZQ03、SSZQ15、SSZQ20、SSZQ48、SSZQ22、SSZQ14、SSZQ 30、SSZQ41、SSZQ43、SSZQ47、SSZQ42 |  | 纯钛 | 块 | 塑料袋 |  | 金属锁定接骨板系统 | 审核通过 | 审核通过 | 审核通过 | 审核通过 | 审核通过 | 审核通过 | 获得ISO 13485 认证证书 | 无 | 无 | 医疗器械检测机构出具的检测报告 | 无 | 发明专利,实用新型专利 | 0 | 16 | 没有抽检不合格记录
多轴长臂钉 | T286 | 骨科脊柱类 | 钛合金 | 各种规格 |  | 1螺钉 | YZ0000051 | 创生医疗器械（中国）有限公司 | 脊柱通用后路内固定器 | YZ00019987 | 国产 | 创生医疗器械（中国）有限公司 |  | 万向，D=3.5/4.0/4.5/5.0/5.5/6.0/6.5/7.0/7.5，L=20-70，每间隔1mm为一规格 | GSS－Ⅱ |  | 钛合金 | 根 |  |  | 脊柱通用后路内固定器 | 审核通过 | 审核通过 | 审核通过 | 审核通过 | 审核通过 | 审核通过 | 获得ISO 13485 认证证书 | 通过 | 通过 | 医疗器械检测机构出具的检测报告 | 无 | 发明专利,外观设计专利,实用新型专利 | 0 | 1 | 没有抽检不合格记录
股骨近端髓内钉 | R553 | 骨科创伤类 | 钛合金 | 180-300mm |  | 螺旋刀片型 | YZ0000388 | 北京理贝尔生物工程研究所有限公司 | 带锁髓内钉-股骨γ-II型 | YZ00019988 | 国产 | 北京理贝尔生物工程研究所有限公司 | 带锁髓内钉 | 直径：Φ9、Φ9.4、Φ10、Φ11、Φ12，长度：150 ~300，每增加10mm为一规格 | SZH |  | 钛合金 | 根 | 塑料 |  | 带锁髓内钉-股骨γ-II型 | 审核通过 | 审核通过 | 审核通过 | 审核通过 | 审核通过 | 审核通过 | 获得ISO 13485 认证证书 | 通过 | 无 | 医疗器械检测机构出具的检测报告 | 无 | 实用新型专利 | 1 | 16 | 企业有不良记录，但投标品种无不良记录
弹性髓内钉 | R378 | 骨科创伤类 | 钛合金 | 200-360mm |  | 不含尾帽 | YZ0000388 | 北京理贝尔生物工程研究所有限公司 | 带锁髓内钉-股骨γ-III型 | YZ00019989 | 国产 | 北京理贝尔生物工程研究所有限公司 | 带锁髓内钉 | 直径：Φ9、Φ9.4、Φ10、Φ11、Φ12，长度：150 ~300，每增加10mm为一规格 | SZH |  | 钛合金 | 根 | 塑料 |  | 带锁髓内钉-股骨γ-III型 | 审核通过 | 审核通过 | 审核通过 | 审核通过 | 审核通过 | 审核通过 | 获得ISO 13485 认证证书 | 通过 | 无 | 医疗器械检测机构出具的检测报告 | 无 | 实用新型专利 | 0 | 7 | 企业有不良记录，但投标品种无不良记录
股骨近端髓内钉 | R550 | 骨科创伤类 | 钛合金 | 180-300mm |  | 拉力螺钉型 | YZ0000388 | 北京理贝尔生物工程研究所有限公司 | 带锁髓内钉-加长股骨γ-I型 | YZ00019990 | 国产 | 北京理贝尔生物工程研究所有限公司 | 带锁髓内钉 | 直径：Φ9、Φ9.4、Φ10、Φ11、Φ12，长度：300~480，每增加10mm为一规格 | SZH |  | 钛合金 | 根 | 塑料 |  | 带锁髓内钉-加长股骨γ-I型 | 审核通过 | 审核通过 | 审核通过 | 审核通过 | 审核通过 | 审核通过 | 获得ISO 13485 认证证书 | 通过 | 无 | 医疗器械检测机构出具的检测报告 | 无 | 实用新型专利 | 0 | 4 | 企业有不良记录，但投标品种无不良记录
拉力螺钉 | R562 | 骨科创伤类 | 钛合金 |  |  |  | YZ0000134 | 施乐辉医用产品国际贸易（上海）有限公司 | 髋部动力加压螺钉系统 AMBI Compression Hip Screw (CHS) System | YZ00019991 | 进口 | Smith & Nephew, Inc |  | 钛合金拉力螺钉，70mm-110mm | 71160070;71160075;71160080;71160085;71160090;71160095;71160100;71160105;71160110 |  |  | 个 |  |  | 国械注进20153461469 | 审核通过 | 审核通过 | 审核通过 | 审核通过 | 审核通过 | 审核通过 | 获得ISO 13485 认证证书 | 通过 | 通过 | 医疗器械检测机构出具的检测报告 | 无 | 发明专利,实用新型专利 | 0 | 1 | 没有抽检不合格记录
股骨近端抗旋髓内钉 | R543 | 骨科创伤类 | 钛合金 | >240mm |  | 螺旋刀片型 | YZ0000388 | 北京理贝尔生物工程研究所有限公司 | 带锁髓内钉-加长股骨γ-II型 | YZ00019992 | 国产 | 北京理贝尔生物工程研究所有限公司 | 带锁髓内钉 | 直径：Φ9、Φ9.4、Φ10、Φ11、Φ12，长度：300~480，每增加10mm为一规格 | SZH |  | 钛合金 | 枚 | 塑料 |  | 带锁髓内钉-加长股骨γ-II型 | 审核通过 | 审核通过 | 审核通过 | 审核通过 | 审核通过 | 审核通过 | 获得ISO 13485 认证证书 | 通过 | 无 | 医疗器械检测机构出具的检测报告 | 无 | 实用新型专利 | 0 | 16 | 企业有不良记录，但投标品种无不良记录
股静脉插管 | W036 | 体外循环及血液净化类 | 不带肝素涂层 | 成人、单极 |  |  | YZ0000346 | 常州市康心医疗器械有限公司 | 一次性使用体外循环配套静脉插管 | YZ00019993 | 国产 | 常州市康心医疗器械有限公司 |  | 5.3（16FR）/6.0（18FR）/6.7（20FR）/7.3（22FR）/8.0（24FR）/8.7（26FR）/9.3（28FR）/10（30FR） | 直型带芯 |  | 聚氯乙烯、聚碳酸酯、不锈钢 | 支 |  |  | 一次性使用体外循环配套静脉插管 | 审核通过 | 审核通过 | 审核通过 | 审核通过 | 审核通过 | 审核通过 | 获得ISO 13485 认证证书 | 无 | 无 | 医疗器械检测机构出具的检测报告 | 无 | 无 | 0 | 0 | 没有抽检不合格记录
胸腰椎后路骨折复位螺钉 | T239 | 骨科脊柱类 | 钛合金 | 各种规格 |  | 1螺钉 | YZ0000051 | 创生医疗器械（中国）有限公司 | 脊柱通用后路内固定器（灭菌） | YZ00019994 | 国产 | 创生医疗器械（中国）有限公司 |  | 单轴长尾，D=3.5/4.0/4.5/5.0/5.5/6.0/6.5/7.0/7.5，L=20-70，每间隔1mm为一规格 | GSS－Ⅶ |  | 钛合金 | 根 |  |  | 脊柱通用后路内固定器 | 审核通过 | 审核通过 | 审核通过 | 审核通过 | 审核通过 | 审核通过 | 获得ISO 13485 认证证书 | 通过 | 通过 | 医疗器械检测机构出具的检测报告 | 无 | 发明专利,外观设计专利,实用新型专利 | 0 | 1 | 没有抽检不合格记录
胸腰椎后路微创螺钉专用螺塞 | T201 | 骨科脊柱类 | 钛合金 | 各种规格 |  | 1螺塞 | YZ0000493 | 杭州广华医疗科技有限公司 | 脊柱内固定系统 | YZ00019995 | 进口 | DIO MEDICAL CO., LTD. | 压紧固定螺母 | 直径*长度（mm），直径：5,5.5,6,6.5,7,7.5，长度：20,25,30,35,40,45,50,55,60 | OSM4111,OSM4112,OSM4113,OSM4114,OSM4115,OSM4116,OSM4121,OSM4122,OSM4123,OSM4124,OSM4125,OSM4126,OSM4131,OSM4132,OSM4133,OSM4134,OSM4135,OSM4136,OSM4141,OSM4142,OSM4143,OSM4144,OSM4145,OSM4146,OSM4151,OSM4152,OSM4153,OSM4154,OSM4155,OSM4156,OSM4161,OSM4162,OSM4163,OSM4164,OSM4165,OSM4166, |  | 钛合金 | 只 | 塑料袋 |  | 脊柱内固定系统 | 审核通过 | 审核通过 | 审核通过 | 审核通过 | 审核通过 | 审核通过 | 获得ISO 13485 认证证书 | 无 | 无 | 医疗器械检测机构出具的检测报告 | 无 | 无 | 0 | 4 | 没有抽检不合格记录
3.5mm锁定加压接骨板 | R032 | 骨科创伤类 | 纯钛 | 9孔以上 |  |  | YZ0000386 | 天津市金兴达实业有限公司 | 金属锁定接骨板系统 | YZ00019996 | 国产 | 天津市金兴达实业有限公司 |  | 2-42孔 | SSZQ02、SSZQ48、SSZQ03、SSZQ14、SSZQ43、SSZQ15、SSZQ20、SSZQ32、SSZQ41、SSZQ22、SSZQ 30、SSZQ42、SSZQ47 |  | 纯钛 | 块 | 塑料袋 |  | 金属锁定接骨板系统 | 审核通过 | 审核通过 | 审核通过 | 审核通过 | 审核通过 | 审核通过 | 获得ISO 13485 认证证书 | 无 | 无 | 医疗器械检测机构出具的检测报告 | 无 | 发明专利,实用新型专利 | 0 | 16 | 没有抽检不合格记录
胸腰椎后路直棒 | T219 | 骨科脊柱类 | 钛合金 | 各种规格 |  | 1棒 | YZ0000493 | 杭州广华医疗科技有限公司 | 脊柱内固定系统 | YZ00019997 | 进口 | DIO MEDICAL CO., LTD. | 直型连接棒 | 直径*长度（mm），直径：6.0，长度：40,50,60,70,80,90,100,110,120,150,200,300,400 | OSM3131,OSM3132,OSM3133,OSM3134,OSM3135,OSM3136,OSM3137,OSM3138,OSM3139,OSM313A,OSM313B,OSM313C,OSM313D |  | 钛合金 | 根 | 塑料袋 |  | 脊柱内固定系统 | 审核通过 | 审核通过 | 审核通过 | 审核通过 | 审核通过 | 审核通过 | 获得ISO 13485 认证证书 | 无 | 无 | 医疗器械检测机构出具的检测报告 | 无 | 无 | 0 | 4 | 没有抽检不合格记录
胸腰椎后路骨折复位螺钉 | T239 | 骨科脊柱类 | 钛合金 | 各种规格 |  | 1螺钉 | YZ0000051 | 创生医疗器械（中国）有限公司 | 脊柱通用后路内固定器（灭菌） | YZ00019998 | 国产 | 创生医疗器械（中国）有限公司 |  | 万向长尾，D=3.5/4.0/4.5/5.0/5.5/6.0/6.5/7.0/7.5，L=20-70，每间隔1mm为一规格 | GSS－Ⅶ |  | 钛合金 | 根 |  |  | 脊柱通用后路内固定器 | 审核通过 | 审核通过 | 审核通过 | 审核通过 | 审核通过 | 审核通过 | 获得ISO 13485 认证证书 | 通过 | 通过 | 医疗器械检测机构出具的检测报告 | 无 | 发明专利,外观设计专利,实用新型专利 | 0 | 1 | 没有抽检不合格记录
重建型动力加压接骨板（弧形） | R043 | 骨科创伤类 | 纯钛 | 2-8孔 |  |  | YZ0000386 | 天津市金兴达实业有限公司 | 金属解剖型接骨板- 弧型重建板 | YZ00019999 | 国产 | 天津市金兴达实业有限公司 |  | 3~10孔 | JPSQ 20 |  | 纯钛 | 块 | 塑料袋 |  | 金属解剖型接骨板 | 审核通过 | 审核通过 | 审核通过 | 审核通过 | 审核通过 | 审核通过 | 获得ISO 13485 认证证书 | 无 | 无 | 医疗器械检测机构出具的检测报告 | 无 | 发明专利, | 0 | 16 | 没有抽检不合格记录
胸腰椎后路短尾单轴螺钉 | T227 | 骨科脊柱类 | 钛合金 | 各种规格 |  | 1螺钉 | YZ0000493 | 杭州广华医疗科技有限公司 | 脊柱内固定系统 | YZ00020000 | 进口 | DIO MEDICAL CO., LTD. | 椎弓根螺钉单轴A型 | 直径*长度（mm），直径：4.0,4.5,5.0,5.5,6.0,6.5,7.0,7.5,8.0，长度,20,25,30,35,40,45,50,55,60 | OSM1111,OSM1112,OSM1113,OSM1114,OSM1115,OSM1116,OSM1117,OSM1118,OSM1119,OSM1121,OSM1122,OSM1123,OSM1124,OSM1125,OSM1126,OSM1127,OSM1128,OSM1129,OSM1131,OSM1132,OSM1133,OSM1134,OSM1135,OSM1136,OSM1137,OSM1138,OSM1139,OSM1141,OSM1142,OSM1143,OSM1144,OSM1145,OSM1146,OSM1147,OSM1148,OSM1149,OSM1151,OSM1152,OSM1153,OSM1154,OSM1155,OSM1156,OSM1157,OSM1158,OSM1159,OSM1161,OSM1162,OSM1163,OSM1164,OSM1165,OSM1166,OSM1167,OSM1168,OSM1169,OSM1171,OSM1172,OSM1173,OSM1174,OSM1175,OSM1176,OSM1177,OSM1178,OSM1179,OSM1181,OSM1182,OSM1183,OSM1184,OSM1185,OSM1186,OSM1187,OSM1188,OSM1189,OSM1191,OSM1192,OSM1193,OSM1194,OSM1195,OSM1196,OSM1197,OSM1198,OSM1199 |  | 钛合金 | 枚 | 塑料袋 |  | 脊柱内固定系统 | 审核通过 | 审核通过 | 审核通过 | 审核通过 | 审核通过 | 审核通过 | 获得ISO 13485 认证证书 | 无 | 无 | 医疗器械检测机构出具的检测报告 | 无 | 无 | 0 | 3 | 没有抽检不合格记录
锁骨干动力加压接骨板 | R093 | 骨科创伤类 | 纯钛 | 4-16孔 |  |  | YZ0000342 | 武汉德骼拜尔外科植入物有限公司 | 锁骨弧形接骨板（Ⅱ) | YZ00020001 | 国产 | 武汉德骼拜尔外科植入物有限公司 | 锁骨弧形接骨板（Ⅱ) | 孔数：6一12孔，长：70一140mm（每12递增），宽：10mm，厚：2、2.5mm | YSQ（Z）O2 |  | 纯钛 | 块 | 高级透析纸 |  | 锁骨弧形接骨板（Ⅱ) | 审核通过 | 审核通过 | 审核通过 | 审核通过 | 审核通过 | 审核通过 | 获得ISO 13485 认证证书 | 无 | 无 | 无 | 无 | 无 | 0 | 0 | 没有抽检不合格记录
重建型动力加压接骨板（弧形） | R044 | 骨科创伤类 | 纯钛 | 9-12孔 |  |  | YZ0000386 | 天津市金兴达实业有限公司 | 金属解剖型接骨板 -弧型重建板 | YZ00020003 | 国产 | 天津市金兴达实业有限公司 |  | 11~20孔 | JPSQ 20 |  | 纯钛 | 块 | 塑料袋 |  | 金属解剖型接骨板 | 审核通过 | 审核通过 | 审核通过 | 审核通过 | 审核通过 | 审核通过 | 获得ISO 13485 认证证书 | 无 | 无 | 医疗器械检测机构出具的检测报告 | 无 | 发明专利,实用新型专利 | 0 | 16 | 没有抽检不合格记录
上肢单边外固定支架 | R690 | 骨科创伤类 | 铝合金 | 各种规格型号 |  |  | YZ0000594 | 纳通生物科技（北京）有限公司 | SK棒针夹钳 | YZ00020004 | 国产 | 纳通生物科技（北京）有限公司 |  | d1=Φ8 | DFA |  | 不锈钢/铝合金 | 个 |  |  | 骨科外固定支架 | 审核通过 | 审核通过 | 审核通过 | 审核通过 | 审核通过 | 审核通过 | 获得ISO 13485 认证证书 | 无 | 无 | 医疗器械检测机构出具的检测报告 | 无 | 无 | 0 | 0 | 没有抽检不合格记录
胸腰椎后路骨折复位螺钉 | T239 | 骨科脊柱类 | 钛合金 | 各种规格 |  | 1螺钉 | YZ0000051 | 创生医疗器械（中国）有限公司 | 脊柱通用后路内固定器（灭菌） | YZ00020005 | 国产 | 创生医疗器械（中国）有限公司 |  | 单轴短尾，D=3.5/4.0/4.5/5.0/5.5/6.0/6.5/7.0/7.5，L=20-70，每间隔1mm为一规格 | GSS－Ⅶ |  | 钛合金 | 根 |  |  | 脊柱通用后路内固定器 | 审核通过 | 审核通过 | 审核通过 | 审核通过 | 审核通过 | 审核通过 | 获得ISO 13485 认证证书 | 通过 | 通过 | 医疗器械检测机构出具的检测报告 | 无 | 发明专利,外观设计专利,实用新型专利 | 0 | 1 | 没有抽检不合格记录
锁定加压接骨板 | R023 | 骨科创伤类 | 纯钛 |  |  |  | YZ0000342 | 武汉德骼拜尔外科植入物有限公司 | 锁骨弧形ＬＣＰ | YZ00020006 | 国产 | 武汉德骼拜尔外科植入物有限公司 | 锁骨弧形ＬＣＰ | 孔：6一13孔，长：58一164mm（每12递增），宽：11mm，厚：2.5mm | YP（Z）O2 |  | 纯钛 | 块 |  |  | 锁骨弧形ＬＣＰ | 审核通过 | 审核通过 | 审核通过 | 审核通过 | 审核通过 | 审核通过 | 获得ISO 13485 认证证书 | 无 | 无 | 无 | 无 | 无 | 0 | 0 | 没有抽检不合格记录
锁骨远端锁定加压接骨板 | R108 | 骨科创伤类 | 纯钛 |  |  |  | YZ0000342 | 武汉德骼拜尔外科植入物有限公司 | 锁骨弧形ＬＣＰ（低切迹） | YZ00020007 | 国产 | 武汉德骼拜尔外科植入物有限公司 | 锁骨弧形ＬＣＰ（低切迹） | 孔：5一14孔，长：58一164mm（每12递增），宽：11mm，厚：2.5mm | YP（Z）O2 |  | 纯钛 | 块 |  |  | 锁骨弧形ＬＣＰ（低切迹） | 审核通过 | 审核通过 | 审核通过 | 审核通过 | 审核通过 | 审核通过 | 获得ISO 13485 认证证书 | 无 | 无 | 无 | 无 | 无 | 0 | 0 | 没有抽检不合格记录
股骨近端抗旋髓内钉 | R537 | 骨科创伤类 | 钛合金 | >240mm |  | 拉力螺钉型 | YZ0000388 | 北京理贝尔生物工程研究所有限公司 | 带锁髓内钉-加长股骨γ-III型 | YZ00020008 | 国产 | 北京理贝尔生物工程研究所有限公司 | 带锁髓内钉 | 直径：Φ9、Φ9.4、Φ10、Φ11、Φ12，长度：300~480，每增加10mm为一规格 | SZH |  | 钛合金 | 根 | 塑料 |  | 带锁髓内钉-加长股骨γ-III型 | 审核通过 | 审核通过 | 审核通过 | 审核通过 | 审核通过 | 审核通过 | 获得ISO 13485 认证证书 | 通过 | 无 | 医疗器械检测机构出具的检测报告 | 无 | 实用新型专利 | 0 | 1 | 企业有不良记录，但投标品种无不良记录
胸腰椎后路长尾单轴螺钉 | T230 | 骨科脊柱类 | 钛合金 | 各种规格 |  | 1螺钉 | YZ0000493 | 杭州广华医疗科技有限公司 | 脊柱内固定系统 | YZ00020009 | 进口 | DIO MEDICAL CO., LTD. | 椎弓根螺钉单轴B型 | 直径*长度（mm），直径：4.0,4.5,5.0,5.5,6.0,6.5,7.0,7.5,8.0，长度：20,25,30,35,40,45,50,55,60 | OSM1211,OSM1212,OSM1213,OSM1214,OSM1215,OSM1216,OSM1217,OSM1218,OSM1219,OSM1221,OSM1222,OSM1223,OSM1224,OSM1225,OSM1226,OSM1227,OSM1228,OSM1229,OSM1231,OSM1232,OSM1233,OSM1234,OSM1235,OSM1236,OSM1237,OSM1238,OSM1239,OSM1241,OSM1242,OSM1243,OSM1244,OSM1245,OSM1246,OSM1247,OSM1248,OSM1249,OSM1251,OSM1252,OSM1253,OSM1254,OSM1255,OSM1256,OSM1257,OSM1258,OSM1259,OSM1261,OSM1262,OSM1263,OSM1264,OSM1265,OSM1266,OSM1267,OSM1268,OSM1269,OSM1271,OSM1272,OSM1273,OSM1274,OSM1275,OSM1276,OSM1277,OSM1278,OSM1279,OSM1281,OSM1282,OSM1283,OSM1284,OSM1285,OSM1286,OSM1287,OSM1288,OSM1289,OSM1291,OSM1292,OSM1293,OSM1294,OSM1295,OSM1296,OSM1297,OSM1298,OSM1299 |  | 钛合金 | 枚 | 塑料袋 |  | 脊柱内固定系统 | 审核通过 | 审核通过 | 审核通过 | 审核通过 | 审核通过 | 审核通过 | 获得ISO 13485 认证证书 | 无 | 无 | 医疗器械检测机构出具的检测报告 | 无 | 无 | 0 | 4 | 没有抽检不合格记录
重建型动力加压接骨板（弧形） | R045 | 骨科创伤类 | 纯钛 | 13-22孔 |  |  | YZ0000386 | 天津市金兴达实业有限公司 | 金属解剖型接骨板- 弧型重建板 | YZ00020010 | 国产 | 天津市金兴达实业有限公司 |  | 21~30孔 | JPSQ 20 |  | 纯钛 | 块 | 塑料袋 |  | 金属解剖型接骨板 | 审核通过 | 审核通过 | 审核通过 | 审核通过 | 审核通过 | 审核通过 | 获得ISO 13485 认证证书 | 无 | 无 | 医疗器械检测机构出具的检测报告 | 无 | 发明专利, | 0 | 16 | 没有抽检不合格记录
上肢单边外固定支架 | R690 | 骨科创伤类 | 铝合金 | 各种规格型号 |  |  | YZ0000594 | 纳通生物科技（北京）有限公司 | SK棒棒夹钳 | YZ00020011 | 国产 | 纳通生物科技（北京）有限公司 |  | d1=Φ8 | DFB |  | 不锈钢/铝合金 | 个 |  |  | 骨科外固定支架 | 审核通过 | 审核通过 | 审核通过 | 审核通过 | 审核通过 | 审核通过 | 获得ISO 13485 认证证书 | 无 | 无 | 医疗器械检测机构出具的检测报告 | 无 | 无 | 0 | 0 | 没有抽检不合格记录
股骨逆行交锁型髓内钉（倒打钉） | R556 | 骨科创伤类 | 钛合金 | 180-300mm |  | 拉力螺钉型 | YZ0000388 | 北京理贝尔生物工程研究所有限公司 | 带锁髓内钉-股骨倒打 | YZ00020012 | 国产 | 北京理贝尔生物工程研究所有限公司 | 带锁髓内钉 | 直径：Φ9、Φ9.4、Φ10、Φ11、Φ12，长度：150 ~480，每增加10mm为一规格 | SZK |  | 钛合金 | 根 | 塑料 |  | 带锁髓内钉-股骨倒打 | 审核通过 | 审核通过 | 审核通过 | 审核通过 | 审核通过 | 审核通过 | 获得ISO 13485 认证证书 | 通过 | 无 | 医疗器械检测机构出具的检测报告 | 无 | 实用新型专利 | 1 | 16 | 企业有不良记录，但投标品种无不良记录
锁骨钩锁定加压接骨板 | R102 | 骨科创伤类 | 纯钛 | 3-10孔 |  |  | YZ0000342 | 武汉德骼拜尔外科植入物有限公司 | 肩锁钩ＬＣＰ（15沟深） | YZ00020013 | 国产 | 武汉德骼拜尔外科植入物有限公司 | 肩锁钩ＬＣＰ（15沟深） | 孔：4一12孔，长：62一150mm（每11递增），宽：10mm，厚：2.5mm | YP（Z）O1 |  | 纯钛 | 块 | PVC纸板+高级透析纸 |  | 肩锁钩ＬＣＰ（15沟深） | 审核通过 | 审核通过 | 审核通过 | 审核通过 | 审核通过 | 审核通过 | 获得ISO 13485 认证证书 | 无 | 无 | 无 | 无 | 无 | 0 | 0 | 没有抽检不合格记录
中足动力加压锁定接骨板 | R368 | 骨科创伤类 | 不锈钢 |  |  |  | YZ0000134 | 施乐辉医用产品国际贸易（上海）有限公司 | 多向锁定钢板螺钉系统Peri-Loc VLP Plate&Screw System | YZ00020014 | 进口 | Smith & Nephew, Inc |  | PERI-LOC VLP 2.7mm T形多向锁定接骨板 (不锈钢, 灭菌装) | 72824001S |  |  | 个 |  |  | 多向锁定钢板螺钉系统Peri-Loc VLP Plate&Screw System | 审核通过 | 审核通过 | 审核通过 | 审核通过 | 审核通过 | 审核通过 | 获得ISO 13485 认证证书 | 通过 | 通过 | 医疗器械检测机构出具的检测报告 | 无 | 发明专利,实用新型专利 | 0 | 4 | 没有抽检不合格记录
上肢单边外固定支架 | R690 | 骨科创伤类 | 铝合金 | 各种规格型号 |  |  | YZ0000594 | 纳通生物科技（北京）有限公司 | SK多孔棒针夹钳 | YZ00020015 | 国产 | 纳通生物科技（北京）有限公司 |  | d0=Φ5 | DFC |  | 不锈钢/铝合金 | 个 |  |  | 骨科外固定支架 | 审核通过 | 审核通过 | 审核通过 | 审核通过 | 审核通过 | 审核通过 | 获得ISO 13485 认证证书 | 无 | 无 | 医疗器械检测机构出具的检测报告 | 无 | 无 | 0 | 0 | 没有抽检不合格记录
胸腰椎后路骨折复位螺钉 | T239 | 骨科脊柱类 | 钛合金 | 各种规格 |  | 1螺钉 | YZ0000051 | 创生医疗器械（中国）有限公司 | 脊柱通用后路内固定器（灭菌） | YZ00020016 | 国产 | 创生医疗器械（中国）有限公司 |  | 万向短尾，D=3.5/4.0/4.5/5.0/5.5/6.0/6.5/7.0/7.5，L=20-70，每间隔1mm为一规格 | GSS－Ⅶ |  | 钛合金 | 根 |  |  | 脊柱通用后路内固定器 | 审核通过 | 审核通过 | 审核通过 | 审核通过 | 审核通过 | 审核通过 | 获得ISO 13485 认证证书 | 通过 | 通过 | 医疗器械检测机构出具的检测报告 | 无 | 发明专利,外观设计专利,实用新型专利 | 0 | 1 | 没有抽检不合格记录
锁骨钩锁定加压接骨板 | R102 | 骨科创伤类 | 纯钛 | 3-10孔 |  |  | YZ0000342 | 武汉德骼拜尔外科植入物有限公司 | 肩锁钩ＬＣＰ（18沟深） | YZ00020017 | 国产 | 武汉德骼拜尔外科植入物有限公司 | 肩锁钩ＬＣＰ（18沟深） | 孔：4一12孔，长：62一150mm（每11递增），宽：10mm，厚：2.5mm | YP（Z）O1 |  | 纯钛 | 块 | PVC纸板+高级透析纸 |  | 肩锁钩ＬＣＰ（18沟深） | 审核通过 | 审核通过 | 审核通过 | 审核通过 | 审核通过 | 审核通过 | 获得ISO 13485 认证证书 | 无 | 无 | 无 | 无 | 无 | 0 | 0 | 没有抽检不合格记录
重建型锁定加压接骨板（直型） | R070 | 骨科创伤类 | 纯钛 | 2-8孔 |  |  | YZ0000386 | 天津市金兴达实业有限公司 | 金属锁定接骨板系统 直型锁定板 - 直型重建锁定板 A | YZ00020018 | 国产 | 天津市金兴达实业有限公司 |  | 纯钛，3~7孔 | SSZQ 01 |  | 纯钛 | 块 | 塑料袋 |  | 金属锁定接骨板系统 | 审核通过 | 审核通过 | 审核通过 | 审核通过 | 审核通过 | 审核通过 | 获得ISO 13485 认证证书 | 无 | 无 | 医疗器械检测机构出具的检测报告 | 无 | 发明专利,实用新型专利 | 0 | 15 | 没有抽检不合格记录
锁骨前上方锁定加压接骨板 | R105 | 骨科创伤类 | 纯钛 |  |  |  | YZ0000342 | 武汉德骼拜尔外科植入物有限公司 | 肩锁钩ＬＣＰ（低切迹） | YZ00020019 | 国产 | 武汉德骼拜尔外科植入物有限公司 | 肩锁钩ＬＣＰ（低切迹） | 孔：4一12孔，长：62一150mm（每11递增），宽：10mm，厚：2.5mm | YP（Z）O1 |  | 纯钛 | 块 | PVC纸板+高级透析纸 |  | 肩锁钩ＬＣＰ（低切迹） | 审核通过 | 审核通过 | 审核通过 | 审核通过 | 审核通过 | 审核通过 | 获得ISO 13485 认证证书 | 无 | 无 | 无 | 无 | 无 | 0 | 0 | 没有抽检不合格记录
股静脉插管 | W038 | 体外循环及血液净化类 | 不带肝素涂层 | 成人、双极 |  |  | YZ0000346 | 常州市康心医疗器械有限公司 | 一次性使用体外循环配套静脉插管 | YZ00020020 | 国产 | 常州市康心医疗器械有限公司 |  | 5.3（16FR）/6.0（18FR）/6.7（20FR）/7.3（22FR）/8.0（24FR）/8.7（26FR）/9.3（28FR）/10.0（30FR） | 直型带芯 |  | 聚氯乙烯、聚碳酸酯、不锈钢 | 支 |  |  | 一次性使用体外循环配套静脉插管 | 审核通过 | 审核通过 | 审核通过 | 审核通过 | 审核通过 | 审核通过 | 获得ISO 13485 认证证书 | 无 | 无 | 医疗器械检测机构出具的检测报告 | 无 | 无 | 0 | 0 | 没有抽检不合格记录
胸腰椎后路短尾多轴螺钉 | T233 | 骨科脊柱类 | 钛合金 | 各种规格 |  | 1螺钉 | YZ0000493 | 杭州广华医疗科技有限公司 | 脊柱内固定系统 | YZ00020021 | 进口 | DIO MEDICAL CO., LTD. | 椎弓根螺钉多轴A型 | 直径*长度（mm）,直径：4.0,4.5，5.0,5.5,6.0,6.5,7.0,7.5,8.0，长度：20,25,30,35,40,45,50,55,60 | OSM2111，OSM2112，OSM2113，OSM2114，OSM2115，OSM2116，OSM2117，OSM2118，OSM2119，OSM2121，OSM2122，OSM2123，OSM2124，OSM2125，OSM2126，OSM2127，OSM2128，OSM2129，OSM2131，OSM2132，OSM2133，OSM2134，OSM2135，OSM2136，OSM2137，OSM2138，OSM2139，OSM2141，OSM2142，OSM2143，OSM2144，OSM2145，OSM2146，OSM2147，OSM2148，OSM2149，OSM2151，OSM2152，OSM2153，OSM2154，OSM2155，OSM2156，OSM2157，OSM2158，OSM2159，OSM2161，OSM2162，OSM2163，OSM2164，OSM2165，OSM2166，OSM2167，OSM2168，OSM2169，OSM2161，OSM2162，OSM2163，OSM2164，OSM2165，OSM2166，OSM2167，OSM2168，OSM2169，OSM2171，OSM2172，OSM2173，OSM2174，OSM2175，OSM2176，OSM2177，OSM2178，OSM2179，OSM2181，OSM2182，OSM2183，OSM2184，OSM2185，OSM2186，OSM2187，OSM2188，OSM2189，OSM2191，OSM2192，OSM2193，OSM2194，OSM2195，OSM2196，OSM2197，OSM2198，OSM2199。 |  | 钛合金 | 枚 | 塑料袋 |  | 脊柱内固定系统 | 审核通过 | 审核通过 | 审核通过 | 审核通过 | 审核通过 | 审核通过 | 获得ISO 13485 认证证书 | 无 | 无 | 医疗器械检测机构出具的检测报告 | 无 | 无 | 0 | 4 | 没有抽检不合格记录
胸腰椎后路短尾多轴螺钉 | T233 | 骨科脊柱类 | 钛合金 | 各种规格 |  | 1螺钉 | YZ0000493 | 杭州广华医疗科技有限公司 | 脊柱内固定系统 | YZ00020022 | 进口 | DIO MEDICAL CO., LTD. | 椎弓根多轴C型 | 直径*长度（mm）,直径：5,5.5,6,6.5,7,7.5，长度：20,25,30,35,40,45,50,55,60 | OSM2331,OSM2332,OSM2333,OSM2334,OSM2335,OSM2336,OSM2337,OSM2338,OSM2339,OSM2341,OSM2342,OSM2343,OSM2344,OSM2345,OSM2346,OSM2347,OSM2348,OSM2349,OSM2351,OSM2352,OSM2353,OSM2354,OSM2355,OSM2356,OSM2357,OSM2358,OSM2359,OSM2361,OSM2362,OSM2363,OSM2364,OSM2365,OSM2366,OSM2367,OSM2368,OSM2369,OSM2371,OSM2372,OSM2373,OSM2374,OSM2375,OSM2376,OSM2377,OSM2378,OSM2379,OSM2381,OSM2382,OSM2383,OSM2384,OSM2385,OSM2386,OSM2387,OSM2388,OSM2389 |  | 钛合金 | 枚 | 塑料袋 |  | 脊柱内固定系统 | 审核通过 | 审核通过 | 审核通过 | 审核通过 | 审核通过 | 审核通过 | 获得ISO 13485 认证证书 | 无 | 无 | 医疗器械检测机构出具的检测报告 | 无 | 无 | 0 | 4 | 没有抽检不合格记录
上肢单边外固定支架 | R690 | 骨科创伤类 | 铝合金 | 各种规格型号 |  |  | YZ0000594 | 纳通生物科技（北京）有限公司 | SK近关节固定夹钳 | YZ00020023 | 国产 | 纳通生物科技（北京）有限公司 |  | d1=Φ4 | DFD |  | 不锈钢/铝合金 | 个 |  |  | 骨科外固定支架 | 审核通过 | 审核通过 | 审核通过 | 审核通过 | 审核通过 | 审核通过 | 获得ISO 13485 认证证书 | 无 | 无 | 医疗器械检测机构出具的检测报告 | 无 | 无 | 0 | 0 | 没有抽检不合格记录
锁骨钩动力加压接骨板 | R099 | 骨科创伤类 | 纯钛 | 4-10孔 |  |  | YZ0000342 | 武汉德骼拜尔外科植入物有限公司 | 肩锁钩板（Ⅱ) | YZ00020024 | 国产 | 武汉德骼拜尔外科植入物有限公司 | 肩锁钩板（Ⅱ) | 孔数：3一10孔，长：50一128mm（每11递增），宽：10mm，厚：2、2.5mm | YSQ（Z）O1 |  | 纯钛 | 块 | 高级透析纸 |  | 肩锁钩板（Ⅱ) | 审核通过 | 审核通过 | 审核通过 | 审核通过 | 审核通过 | 审核通过 | 获得ISO 13485 认证证书 | 无 | 无 | 无 | 无 | 无 | 0 | 0 | 没有抽检不合格记录
锁骨钩动力加压接骨板 | R099 | 骨科创伤类 | 纯钛 | 4-10孔 |  |  | YZ0000342 | 武汉德骼拜尔外科植入物有限公司 | 肩锁钩板（Ⅰ) | YZ00020025 | 国产 | 武汉德骼拜尔外科植入物有限公司 | 肩锁钩板（Ⅰ) | 孔数：4一12孔，长：62一150mm（每11递增），宽：10mm，厚：2、2.5mm | YSQ（Z）O1 |  | 纯钛 | 块 | 高级透析纸 |  | 肩锁钩板（Ⅰ) | 审核通过 | 审核通过 | 审核通过 | 审核通过 | 审核通过 | 审核通过 | 获得ISO 13485 认证证书 | 无 | 无 | 无 | 无 | 无 | 0 | 0 | 没有抽检不合格记录
上肢单边外固定支架 | R690 | 骨科创伤类 | 铝合金 | 各种规格型号 |  |  | YZ0000594 | 纳通生物科技（北京）有限公司 | BK棒针夹钳 | YZ00020026 | 国产 | 纳通生物科技（北京）有限公司 |  | d1=Φ13 | DFE1 |  | 不锈钢/铝合金 | 个 |  |  | 骨科外固定支架 | 审核通过 | 审核通过 | 审核通过 | 审核通过 | 审核通过 | 审核通过 | 获得ISO 13485 认证证书 | 无 | 无 | 医疗器械检测机构出具的检测报告 | 无 | 无 | 0 | 0 | 没有抽检不合格记录
重建型锁定加压接骨板（直型） | R071 | 骨科创伤类 | 纯钛 | 9-12孔 |  |  | YZ0000386 | 天津市金兴达实业有限公司 | 金属锁定接骨板系统 直型锁定板 -直型重建锁定板C | YZ00020027 | 国产 | 天津市金兴达实业有限公司 |  | 9~12孔 | SSZM01 |  | 纯钛 | 块 | 塑料袋 |  | 金属锁定接骨板系统 | 审核通过 | 审核通过 | 审核通过 | 审核通过 | 审核通过 | 审核通过 | 获得ISO 13485 认证证书 | 无 | 无 | 医疗器械检测机构出具的检测报告 | 无 | 发明专利,实用新型专利 | 0 | 2 | 没有抽检不合格记录
上肢单边外固定支架 | R690 | 骨科创伤类 | 铝合金 | 各种规格型号 |  |  | YZ0000594 | 纳通生物科技（北京）有限公司 | BK棒针夹钳 | YZ00020028 | 国产 | 纳通生物科技（北京）有限公司 |  | d1=Φ13 | DFE2 |  | 不锈钢/铝合金 | 个 |  |  | 骨科外固定支架 | 审核通过 | 审核通过 | 审核通过 | 审核通过 | 审核通过 | 审核通过 | 获得ISO 13485 认证证书 | 无 | 无 | 医疗器械检测机构出具的检测报告 | 无 | 无 | 0 | 0 | 没有抽检不合格记录
肱骨顺行交锁型髓内钉 | R509 | 骨科创伤类 | 钛合金 | 160-320mm |  | 不含尾帽 | YZ0000388 | 北京理贝尔生物工程研究所有限公司 | 带锁髓内钉-肱骨 | YZ00020029 | 国产 | 北京理贝尔生物工程研究所有限公司 | 带锁髓内钉 | 直径：Φ6.5、Φ7.0、Φ7.5、Φ8.0、Φ8.5，长度：120 ~300，每增加10mm为一规格 | SZG |  | 钛合金 | 根 | 塑料 |  | 带锁髓内钉-肱骨 | 审核通过 | 审核通过 | 审核通过 | 审核通过 | 审核通过 | 审核通过 | 获得ISO 13485 认证证书 | 通过 | 无 | 医疗器械检测机构出具的检测报告 | 无 | 无 | 0 | 1 | 企业有不良记录，但投标品种无不良记录
上肢单边外固定支架 | R690 | 骨科创伤类 | 铝合金 | 各种规格型号 |  |  | YZ0000594 | 纳通生物科技（北京）有限公司 | BK棒针夹钳 | YZ00020030 | 国产 | 纳通生物科技（北京）有限公司 |  | d1=Φ13 | DFE3 |  | 不锈钢/铝合金 | 个 |  |  | 骨科外固定支架 | 审核通过 | 审核通过 | 审核通过 | 审核通过 | 审核通过 | 审核通过 | 获得ISO 13485 认证证书 | 无 | 无 | 医疗器械检测机构出具的检测报告 | 无 | 无 | 0 | 0 | 没有抽检不合格记录
上肢单边外固定支架 | R690 | 骨科创伤类 | 铝合金 | 各种规格型号 |  |  | YZ0000594 | 纳通生物科技（北京）有限公司 | BK棒针夹钳 | YZ00020031 | 国产 | 纳通生物科技（北京）有限公司 |  | d1=Φ13 | DFE4 |  | 不锈钢/铝合金 | 个 |  |  | 骨科外固定支架 | 审核通过 | 审核通过 | 审核通过 | 审核通过 | 审核通过 | 审核通过 | 获得ISO 13485 认证证书 | 无 | 无 | 医疗器械检测机构出具的检测报告 | 无 | 无 | 0 | 0 | 没有抽检不合格记录
皮质骨螺钉 | R430 | 骨科创伤类 | 不锈钢 | 3.0mm以上 |  | 自攻 | YZ0000134 | 施乐辉医用产品国际贸易（上海）有限公司 | 髋部动力加压螺钉系统 AMBI Compression Hip Screw (CHS) System | YZ00020032 | 进口 | Smith & Nephew, Inc |  | 4.5mm自攻皮质骨螺钉，12mm-64mm(不锈钢) | 71129212;71129214;71129216;71129218;71129220;71129222;71129224;71129226;71129228;71129230;71129232;71129234;71129236;71129238;71129240;71129242;71129244;71129246;71129248;71129250;71129252;71129254;71129256;71129258;71129260;71129262;71129264 |  |  | 个 |  |  | 髋部动力加压螺钉系统 AMBI Compression Hip Screw (CHS) System | 审核通过 | 审核通过 | 审核通过 | 审核通过 | 审核通过 | 审核通过 | 获得ISO 13485 认证证书 | 通过 | 通过 | 医疗器械检测机构出具的检测报告 | 无 | 发明专利,实用新型专利 | 0 | 1 | 没有抽检不合格记录
上肢单边外固定支架 | R690 | 骨科创伤类 | 铝合金 | 各种规格型号 |  |  | YZ0000594 | 纳通生物科技（北京）有限公司 | BK棒针夹钳 | YZ00020033 | 国产 | 纳通生物科技（北京）有限公司 |  | d1=Φ13 | DFE5 |  | 不锈钢/铝合金 | 个 |  |  | 骨科外固定支架 | 审核通过 | 审核通过 | 审核通过 | 审核通过 | 审核通过 | 审核通过 | 获得ISO 13485 认证证书 | 无 | 无 | 医疗器械检测机构出具的检测报告 | 无 | 无 | 0 | 0 | 没有抽检不合格记录
胸腰椎后路长尾多轴螺钉 | T236 | 骨科脊柱类 | 钛合金 | 各种规格 |  | 1螺钉 | YZ0000493 | 杭州广华医疗科技有限公司 | 脊柱内固定系统 | YZ00020034 | 进口 | DIO MEDICAL CO., LTD. | 椎弓根螺钉多轴B型 | 直径*长度（mm），直径：4.0,4.5,5,5.5,6,6.5,7,7.5,8，长度：20,25,30,35,40,45,50,55,60 | OSM2211,OSM2212,OSM2213,OSM2214,OSM2215,OSM2216,OSM2217,OSM2218,OSM2219,OSM2221,OSM2222,OSM2223,OSM2224,OSM2225,OSM2226,OSM2227,OSM2228,OSM2229,OSM2231,OSM2232,OSM2233,OSM2234,OSM2235,OSM2236,OSM2237,OSM2238,OSM2239,OSM2241,OSM2242,OSM2243,OSM2244,OSM2245,OSM2246,OSM2247,OSM2248,OSM2249,OSM2251,OSM2252,OSM2253,OSM2254,OSM2255,OSM2256,OSM2257,OSM2258,OSM2259,OSM2261,OSM2262,OSM2263,OSM2264,OSM2265,OSM2266,OSM2267,OSM2268,OSM2269,OSM2271,OSM2272,OSM2273,OSM2274,OSM2275,OSM2276,OSM2277,OSM2278,OSM2279,OSM2281,OSM2282,OSM2283,OSM2284,OSM2285,OSM2286,OSM2287,OSM2288,OSM2289,OSM2291,OSM2292,OSM2293,OSM2294,OSM2295,OSM2296,OSM2297,OSM2298,OSM2299 |  | 钛合金 | 枚 | 塑料袋 |  | 脊柱内固定系统 | 审核通过 | 审核通过 | 审核通过 | 审核通过 | 审核通过 | 审核通过 | 获得ISO 13485 认证证书 | 无 | 无 | 医疗器械检测机构出具的检测报告 | 无 | 无 | 0 | 4 | 没有抽检不合格记录
上肢单边外固定支架 | R690 | 骨科创伤类 | 铝合金 | 各种规格型号 |  |  | YZ0000594 | 纳通生物科技（北京）有限公司 | BK棒针夹钳 | YZ00020035 | 国产 | 纳通生物科技（北京）有限公司 |  | d1=Φ13 | DFE6 |  | 不锈钢/铝合金 | 个 |  |  | 骨科外固定支架 | 审核通过 | 审核通过 | 审核通过 | 审核通过 | 审核通过 | 审核通过 | 获得ISO 13485 认证证书 | 无 | 无 | 医疗器械检测机构出具的检测报告 | 无 | 无 | 0 | 0 | 没有抽检不合格记录
下肢环形外固定支架 | R707 | 骨科创伤类 | 铝合金 | 各种规格型号 |  |  | YZ0000501 | 苏州市伊斯顿医疗器械有限公司 | 全环 | YZ00020036 | 国产 | 苏州市伊斯顿医疗器械有限公司 |  | Φ60-260*14~60 | HO |  | 铝合金 | 只 | PE膜 |  | 组合式和环式外固定支架 | 审核通过 | 审核通过 | 审核通过 | 审核通过 | 审核通过 | 审核通过 | 获得ISO 13485 认证证书 | 无 | 无 | 生产企业自检报告 | 无 | 无 | 0 | 1 | 没有抽检不合格记录
髓内钉锁钉 | R568 | 骨科创伤类 | 钛合金 |  |  |  | YZ0000388 | 北京理贝尔生物工程研究所有限公司 | 带锁髓内钉-横锁 | YZ00020037 | 国产 | 北京理贝尔生物工程研究所有限公司 | 带锁髓内钉 | 直径：Φ3.5、Φ4.0、Φ4.5、Φ5.0，长度：15~120，每增加5mm为一规格 | HD |  | 钛合金 | 枚 | 塑料 |  | 带锁髓内钉-横锁 | 审核通过 | 审核通过 | 审核通过 | 审核通过 | 审核通过 | 审核通过 | 获得ISO 13485 认证证书 | 通过 | 无 | 医疗器械检测机构出具的检测报告 | 无 | 实用新型专利 | 2 | 16 | 企业有不良记录，但投标品种无不良记录
上肢单边外固定支架 | R690 | 骨科创伤类 | 铝合金 | 各种规格型号 |  |  | YZ0000594 | 纳通生物科技（北京）有限公司 | BK棒针夹钳 | YZ00020038 | 国产 | 纳通生物科技（北京）有限公司 |  | d1=Φ13 | DFE7 |  | 不锈钢/铝合金 | 个 |  |  | 骨科外固定支架 | 审核通过 | 审核通过 | 审核通过 | 审核通过 | 审核通过 | 审核通过 | 获得ISO 13485 认证证书 | 无 | 无 | 医疗器械检测机构出具的检测报告 | 无 | 无 | 0 | 0 | 没有抽检不合格记录
重建型锁定加压接骨板（直型） | R071 | 骨科创伤类 | 纯钛 | 9-12孔 |  |  | YZ0000386 | 天津市金兴达实业有限公司 | 金属锁定接骨板系统 直型锁定板 - 直型重建锁定板 A | YZ00020039 | 国产 | 天津市金兴达实业有限公司 |  | 纯钛，8~20孔 | SSZQ 01 |  | 纯钛 | 块 | 塑料袋 |  | 金属锁定接骨板系统 | 审核通过 | 审核通过 | 审核通过 | 审核通过 | 审核通过 | 审核通过 | 获得ISO 13485 认证证书 | 无 | 无 | 医疗器械检测机构出具的检测报告 | 无 | 发明专利,实用新型专利 | 0 | 16 | 没有抽检不合格记录
上肢单边外固定支架 | R690 | 骨科创伤类 | 铝合金 | 各种规格型号 |  |  | YZ0000594 | 纳通生物科技（北京）有限公司 | BK环棒夹钳 | YZ00020040 | 国产 | 纳通生物科技（北京）有限公司 |  | d1=Φ11 | DFF1 |  | 不锈钢/铝合金 | 个 |  |  | 骨科外固定支架 | 审核通过 | 审核通过 | 审核通过 | 审核通过 | 审核通过 | 审核通过 | 获得ISO 13485 认证证书 | 无 | 无 | 医疗器械检测机构出具的检测报告 | 无 | 无 | 0 | 0 | 没有抽检不合格记录
上肢单边外固定支架 | R690 | 骨科创伤类 | 铝合金 | 各种规格型号 |  |  | YZ0000594 | 纳通生物科技（北京）有限公司 | BK环棒夹钳 | YZ00020041 | 国产 | 纳通生物科技（北京）有限公司 |  | d1=Φ11 | DFF2 |  | 不锈钢/铝合金 | 个 |  |  | 骨科外固定支架 | 审核通过 | 审核通过 | 审核通过 | 审核通过 | 审核通过 | 审核通过 | 获得ISO 13485 认证证书 | 无 | 无 | 医疗器械检测机构出具的检测报告 | 无 | 无 | 0 | 0 | 没有抽检不合格记录
上肢单边外固定支架 | R690 | 骨科创伤类 | 铝合金 | 各种规格型号 |  |  | YZ0000594 | 纳通生物科技（北京）有限公司 | AO棒针夹钳 | YZ00020042 | 国产 | 纳通生物科技（北京）有限公司 |  | d1=Φ11 | DFG1 |  | 不锈钢/铝合金 | 个 |  |  | 骨科外固定支架 | 审核通过 | 审核通过 | 审核通过 | 审核通过 | 审核通过 | 审核通过 | 获得ISO 13485 认证证书 | 无 | 无 | 医疗器械检测机构出具的检测报告 | 无 | 无 | 0 | 0 | 没有抽检不合格记录
拉力螺钉 | R562 | 骨科创伤类 | 钛合金 |  |  |  | YZ0000388 | 北京理贝尔生物工程研究所有限公司 | 带锁髓内钉-拉力-I型 | YZ00020043 | 国产 | 北京理贝尔生物工程研究所有限公司 | 带锁髓内钉 | 直径：Φ6.4、Φ7、Φ10.5、Φ11，长度：40-130，每增加5mm为一规格 | LD |  | 钛合金 | 枚 | 塑料 |  | 带锁髓内钉-拉力-I型 | 审核通过 | 审核通过 | 审核通过 | 审核通过 | 审核通过 | 审核通过 | 获得ISO 13485 认证证书 | 通过 | 无 | 医疗器械检测机构出具的检测报告 | 无 | 实用新型专利 | 0 | 16 | 企业有不良记录，但投标品种无不良记录
上肢单边外固定支架 | R690 | 骨科创伤类 | 铝合金 | 各种规格型号 |  |  | YZ0000594 | 纳通生物科技（北京）有限公司 | AO棒针夹钳 | YZ00020044 | 国产 | 纳通生物科技（北京）有限公司 |  | d1=Φ12 | DFG2 |  | 不锈钢/铝合金 | 个 |  |  | 骨科外固定支架 | 审核通过 | 审核通过 | 审核通过 | 审核通过 | 审核通过 | 审核通过 | 获得ISO 13485 认证证书 | 无 | 无 | 医疗器械检测机构出具的检测报告 | 无 | 无 | 0 | 0 | 没有抽检不合格记录
上肢单边外固定支架 | R690 | 骨科创伤类 | 铝合金 | 各种规格型号 |  |  | YZ0000594 | 纳通生物科技（北京）有限公司 | AO棒针夹钳 | YZ00020045 | 国产 | 纳通生物科技（北京）有限公司 |  | d1=Φ11 | DFG3 |  | 不锈钢/铝合金 | 个 |  |  | 骨科外固定支架 | 审核通过 | 审核通过 | 审核通过 | 审核通过 | 审核通过 | 审核通过 | 获得ISO 13485 认证证书 | 无 | 无 | 医疗器械检测机构出具的检测报告 | 无 | 无 | 0 | 0 | 没有抽检不合格记录
胸腰椎后路微创长尾固定螺钉 | T197 | 骨科脊柱类 | 钛合金 | 各种规格 |  | 1螺钉 | YZ0000051 | 创生医疗器械（中国）有限公司 | 长尾螺钉（中空定向） | YZ00020046 | 国产 | 创生医疗器械（中国）有限公司 |  | D=4.0/4.5/5.0/5.5/6.0/6.5/7.0/7.5，L=20-100，每间隔5mm为一规格 | GTS |  | 钛合金 | 根 |  |  | 脊柱通用后路内固定器 | 审核通过 | 审核通过 | 审核通过 | 审核通过 | 审核通过 | 审核通过 | 获得ISO 13485 认证证书 | 通过 | 通过 | 医疗器械检测机构出具的检测报告 | 无 | 发明专利,外观设计专利,实用新型专利 | 0 | 1 | 没有抽检不合格记录
上肢单边外固定支架 | R690 | 骨科创伤类 | 铝合金 | 各种规格型号 |  |  | YZ0000594 | 纳通生物科技（北京）有限公司 | AO棒针夹钳 | YZ00020047 | 国产 | 纳通生物科技（北京）有限公司 |  | d1=Φ11 | DFG4 |  | 不锈钢/铝合金 | 个 |  |  | 骨科外固定支架 | 审核通过 | 审核通过 | 审核通过 | 审核通过 | 审核通过 | 审核通过 | 获得ISO 13485 认证证书 | 无 | 无 | 医疗器械检测机构出具的检测报告 | 无 | 无 | 0 | 0 | 没有抽检不合格记录
螺旋刀片 | R565 | 骨科创伤类 | 钛合金 |  |  |  | YZ0000388 | 北京理贝尔生物工程研究所有限公司 | 带锁髓内钉-拉力-II型 | YZ00020048 | 国产 | 北京理贝尔生物工程研究所有限公司 | 带锁髓内钉 | 直径：Φ6.4、Φ7、Φ10.5、Φ11，长度：40-130，每增加5mm为一规格 | LD |  | 钛合金 | 枚 | 塑料 |  | 带锁髓内钉-拉力-II型 | 审核通过 | 审核通过 | 审核通过 | 审核通过 | 审核通过 | 审核通过 | 获得ISO 13485 认证证书 | 通过 | 无 | 医疗器械检测机构出具的检测报告 | 无 | 实用新型专利 | 1 | 16 | 企业有不良记录，但投标品种无不良记录
上肢单边外固定支架 | R690 | 骨科创伤类 | 铝合金 | 各种规格型号 |  |  | YZ0000594 | 纳通生物科技（北京）有限公司 | AO棒针夹钳 | YZ00020049 | 国产 | 纳通生物科技（北京）有限公司 |  | d1=Φ5 | DFG5 |  | 不锈钢/铝合金 | 个 |  |  | 骨科外固定支架 | 审核通过 | 审核通过 | 审核通过 | 审核通过 | 审核通过 | 审核通过 | 获得ISO 13485 认证证书 | 无 | 无 | 医疗器械检测机构出具的检测报告 | 无 | 无 | 0 | 0 | 没有抽检不合格记录
下肢环形外固定支架 | R707 | 骨科创伤类 | 铝合金 | 各种规格型号 |  |  | YZ0000501 | 苏州市伊斯顿医疗器械有限公司 | 全环 | YZ00020050 | 国产 | 苏州市伊斯顿医疗器械有限公司 |  | Φ60-260*14~60 | HOY |  | 铝合金 | 只 | PE膜 |  | 组合式和环式外固定支架 | 审核通过 | 审核通过 | 审核通过 | 审核通过 | 审核通过 | 审核通过 | 获得ISO 13485 认证证书 | 无 | 无 | 生产企业自检报告 | 无 | 无 | 0 | 1 | 没有抽检不合格记录
上肢单边外固定支架 | R690 | 骨科创伤类 | 铝合金 | 各种规格型号 |  |  | YZ0000594 | 纳通生物科技（北京）有限公司 | AO棒针夹钳 | YZ00020051 | 国产 | 纳通生物科技（北京）有限公司 |  | d1=Φ8 | DFG6 |  | 不锈钢/铝合金 | 个 |  |  | 骨科外固定支架 | 审核通过 | 审核通过 | 审核通过 | 审核通过 | 审核通过 | 审核通过 | 获得ISO 13485 认证证书 | 无 | 无 | 医疗器械检测机构出具的检测报告 | 无 | 无 | 0 | 0 | 没有抽检不合格记录
上肢单边外固定支架 | R690 | 骨科创伤类 | 铝合金 | 各种规格型号 |  |  | YZ0000594 | 纳通生物科技（北京）有限公司 | AO棒棒夹钳 | YZ00020052 | 国产 | 纳通生物科技（北京）有限公司 |  | d1=Φ11 | DFH1 |  | 不锈钢/铝合金 | 个 |  |  | 骨科外固定支架 | 审核通过 | 审核通过 | 审核通过 | 审核通过 | 审核通过 | 审核通过 | 获得ISO 13485 认证证书 | 无 | 无 | 医疗器械检测机构出具的检测报告 | 无 | 无 | 0 | 0 | 没有抽检不合格记录
锁定附着接骨板 | R081 | 骨科创伤类 | 纯钛 |  |  |  | YZ0000386 | 天津市金兴达实业有限公司 | 金属锁定接骨板系统 直型限制接触锁定板 - 窄锁定加压板 A/B | YZ00020053 | 国产 | 天津市金兴达实业有限公司 |  | 纯钛，6~12孔 | SSZQ 03 |  | 纯钛 | 块 | 塑料袋 |  | 金属锁定接骨板系统 | 审核通过 | 审核通过 | 审核通过 | 审核通过 | 审核通过 | 审核通过 | 获得ISO 13485 认证证书 | 无 | 无 | 医疗器械检测机构出具的检测报告 | 无 | 发明专利,实用新型专利 | 0 | 16 | 没有抽检不合格记录
上肢单边外固定支架 | R690 | 骨科创伤类 | 铝合金 | 各种规格型号 |  |  | YZ0000594 | 纳通生物科技（北京）有限公司 | AO棒棒夹钳 | YZ00020054 | 国产 | 纳通生物科技（北京）有限公司 |  | d1=Φ11 | DFH2 |  | 不锈钢/铝合金 | 个 |  |  | 骨科外固定支架 | 审核通过 | 审核通过 | 审核通过 | 审核通过 | 审核通过 | 审核通过 | 获得ISO 13485 认证证书 | 无 | 无 | 医疗器械检测机构出具的检测报告 | 无 | 无 | 0 | 0 | 没有抽检不合格记录
防旋螺钉 | R549 | 骨科创伤类 | 钛合金 | 17.5mm |  |  | YZ0000388 | 北京理贝尔生物工程研究所有限公司 | 带锁髓内钉-拉力-III型 | YZ00020055 | 国产 | 北京理贝尔生物工程研究所有限公司 | 带锁髓内钉 | 直径：Φ6.4、Φ7、Φ10.5、Φ11，长度：40-130，每增加5mm为一规格 | LD |  | 钛合金 | 枚 | 塑料 |  | 带锁髓内钉-拉力-III型 | 审核通过 | 审核通过 | 审核通过 | 审核通过 | 审核通过 | 审核通过 | 获得ISO 13485 认证证书 | 通过 | 无 | 医疗器械检测机构出具的检测报告 | 无 | 实用新型专利 | 0 | 11 | 企业有不良记录，但投标品种无不良记录
上肢单边外固定支架 | R690 | 骨科创伤类 | 铝合金 | 各种规格型号 |  |  | YZ0000594 | 纳通生物科技（北京）有限公司 | AO棒棒夹钳 | YZ00020056 | 国产 | 纳通生物科技（北京）有限公司 |  | d1=Φ11 | DFH3 |  | 不锈钢/铝合金 | 个 |  |  | 骨科外固定支架 | 审核通过 | 审核通过 | 审核通过 | 审核通过 | 审核通过 | 审核通过 | 获得ISO 13485 认证证书 | 无 | 无 | 医疗器械检测机构出具的检测报告 | 无 | 无 | 0 | 0 | 没有抽检不合格记录
上肢单边外固定支架 | R690 | 骨科创伤类 | 铝合金 | 各种规格型号 |  |  | YZ0000594 | 纳通生物科技（北京）有限公司 | AO棒棒夹钳 | YZ00020057 | 国产 | 纳通生物科技（北京）有限公司 |  | d1=Φ11 | DFH4 |  | 不锈钢/铝合金 | 个 |  |  | 骨科外固定支架 | 审核通过 | 审核通过 | 审核通过 | 审核通过 | 审核通过 | 审核通过 | 获得ISO 13485 认证证书 | 无 | 无 | 医疗器械检测机构出具的检测报告 | 无 | 无 | 0 | 0 | 没有抽检不合格记录
上肢单边外固定支架 | R690 | 骨科创伤类 | 铝合金 | 各种规格型号 |  |  | YZ0000594 | 纳通生物科技（北京）有限公司 | 多边连接棒 | YZ00020058 | 国产 | 纳通生物科技（北京）有限公司 |  | L=150、200、250 | DFK |  | 铝合金 | 个 |  |  | 骨科外固定支架 | 审核通过 | 审核通过 | 审核通过 | 审核通过 | 审核通过 | 审核通过 | 获得ISO 13485 认证证书 | 无 | 无 | 医疗器械检测机构出具的检测报告 | 无 | 无 | 0 | 0 | 没有抽检不合格记录
髓内钉锁钉 | R568 | 骨科创伤类 | 钛合金 |  |  |  | YZ0000388 | 北京理贝尔生物工程研究所有限公司 | 带锁髓内钉-封帽-胫骨 | YZ00020059 | 国产 | 北京理贝尔生物工程研究所有限公司 | 带锁髓内钉 | 0、5、10、15、20 | MD |  | 钛合金 | 枚 | 塑料 |  | 带锁髓内钉-封帽-胫骨 | 审核通过 | 审核通过 | 审核通过 | 审核通过 | 审核通过 | 审核通过 | 获得ISO 13485 认证证书 | 通过 | 无 | 医疗器械检测机构出具的检测报告 | 无 | 实用新型专利 | 2 | 16 | 企业有不良记录，但投标品种无不良记录
上肢单边外固定支架 | R690 | 骨科创伤类 | 铝合金 | 各种规格型号 |  |  | YZ0000594 | 纳通生物科技（北京）有限公司 | 肘关节撑开活动装置 | YZ00020060 | 国产 | 纳通生物科技（北京）有限公司 |  | L=100-300 | DFL |  | 不锈钢/铝合金 | 个 |  |  | 骨科外固定支架 | 审核通过 | 审核通过 | 审核通过 | 审核通过 | 审核通过 | 审核通过 | 获得ISO 13485 认证证书 | 无 | 无 | 医疗器械检测机构出具的检测报告 | 无 | 无 | 0 | 0 | 没有抽检不合格记录
锁定附着接骨板 | R081 | 骨科创伤类 | 纯钛 |  |  |  | YZ0000386 | 天津市金兴达实业有限公司 | 金属锁定接骨板系统 直型限制接触锁定板 - 宽锁定加压板 B | YZ00020061 | 国产 | 天津市金兴达实业有限公司 |  | 纯钛，6~14孔 | SSZQ 05 |  | 纯钛 | 块 | 塑料袋 |  | 金属锁定接骨板系统 | 审核通过 | 审核通过 | 审核通过 | 审核通过 | 审核通过 | 审核通过 | 获得ISO 13485 认证证书 | 无 | 无 | 医疗器械检测机构出具的检测报告 | 无 | 发明专利,实用新型专利 | 0 | 16 | 没有抽检不合格记录
髓内钉锁钉 | R568 | 骨科创伤类 | 钛合金 |  |  |  | YZ0000388 | 北京理贝尔生物工程研究所有限公司 | 带锁髓内钉-封帽-股骨 | YZ00020062 | 国产 | 北京理贝尔生物工程研究所有限公司 | 带锁髓内钉 | 0、5、10、15、20 | MD |  | 钛合金 | 枚 | 塑料 |  | 带锁髓内钉-封帽-股骨 | 审核通过 | 审核通过 | 审核通过 | 审核通过 | 审核通过 | 审核通过 | 获得ISO 13485 认证证书 | 通过 | 无 | 医疗器械检测机构出具的检测报告 | 无 | 实用新型专利 | 2 | 16 | 企业有不良记录，但投标品种无不良记录
下肢环形外固定支架 | R707 | 骨科创伤类 | 铝合金 | 各种规格型号 |  |  | YZ0000501 | 苏州市伊斯顿医疗器械有限公司 | 半环 | YZ00020063 | 国产 | 苏州市伊斯顿医疗器械有限公司 |  | Φ60-260*14~60 | HB |  | 铝合金 | 只 | PE膜 |  | 组合式和环式外固定支架 | 审核通过 | 审核通过 | 审核通过 | 审核通过 | 审核通过 | 审核通过 | 获得ISO 13485 认证证书 | 无 | 无 | 生产企业自检报告 | 无 | 无 | 0 | 1 | 没有抽检不合格记录
锁定附着接骨板 | R081 | 骨科创伤类 | 纯钛 |  |  |  | YZ0000051 | 创生医疗器械（中国）有限公司 | 锁定金属接骨板（微创锁定板） | YZ00020065 | 国产 | 创生医疗器械（中国）有限公司 |  | 纯钛，5-20孔，左右 | 股骨远端外侧接骨板V（LISS-DF） |  | 纯钛 | 块 |  |  | 锁定金属接骨板 | 审核通过 | 审核通过 | 审核通过 | 审核通过 | 审核通过 | 审核通过 | 获得ISO 13485 认证证书 | 通过 | 通过 | 医疗器械检测机构出具的检测报告 | 无 | 发明专利,外观设计专利,实用新型专利 | 0 | 1 | 没有抽检不合格记录
髓内钉锁钉 | R568 | 骨科创伤类 | 钛合金 |  |  |  | YZ0000388 | 北京理贝尔生物工程研究所有限公司 | 带锁髓内钉-封帽-股骨γ-I型 | YZ00020066 | 国产 | 北京理贝尔生物工程研究所有限公司 | 带锁髓内钉 | 0、5、10、15、20 | MD |  | 钛合金 | 枚 | 塑料 |  | 带锁髓内钉-封帽-股骨γ-I型 | 审核通过 | 审核通过 | 审核通过 | 审核通过 | 审核通过 | 审核通过 | 获得ISO 13485 认证证书 | 通过 | 无 | 医疗器械检测机构出具的检测报告 | 无 | 实用新型专利 | 0 | 17 | 企业有不良记录，但投标品种无不良记录
下肢环形外固定支架 | R707 | 骨科创伤类 | 铝合金 | 各种规格型号 |  |  | YZ0000501 | 苏州市伊斯顿医疗器械有限公司 | 半环 | YZ00020067 | 国产 | 苏州市伊斯顿医疗器械有限公司 |  | Φ60-260*14~60 | HBY |  | 铝合金 | 只 | PE膜 |  | 组合式和环式外固定支架 | 审核通过 | 审核通过 | 审核通过 | 审核通过 | 审核通过 | 审核通过 | 获得ISO 13485 认证证书 | 无 | 无 | 生产企业自检报告 | 无 | 无 | 0 | 1 | 没有抽检不合格记录
髓内钉锁钉 | R568 | 骨科创伤类 | 钛合金 |  |  |  | YZ0000388 | 北京理贝尔生物工程研究所有限公司 | 带锁髓内钉-封帽-股骨γ-II型 | YZ00020068 | 国产 | 北京理贝尔生物工程研究所有限公司 | 带锁髓内钉 | 0、5、10、15、20 | MD |  | 钛合金 | 枚 | 塑料 |  | 带锁髓内钉-封帽-股骨γ-II型 | 审核通过 | 审核通过 | 审核通过 | 审核通过 | 审核通过 | 审核通过 | 获得ISO 13485 认证证书 | 通过 | 无 | 医疗器械检测机构出具的检测报告 | 无 | 实用新型专利 | 0 | 16 | 企业有不良记录，但投标品种无不良记录
胸腰椎后路椎弓根钩 | T244 | 骨科脊柱类 | 钛合金 | 各种规格 |  | 1钩 | YZ0000493 | 杭州广华医疗科技有限公司 | 脊柱内固定系统 | YZ00020069 | 进口 | DIO MEDICAL CO., LTD. | 椎弓根钩 | 宽度*直径*长度（mm），宽度：8，直径：13.5，长度：22,24,26. | SH.PH.0005,SH.PH.0007,SH.PH.0009, |  | 钛合金 | 只 | 塑料袋 |  | 脊柱内固定系统 | 审核通过 | 审核通过 | 审核通过 | 审核通过 | 审核通过 | 审核通过 | 获得ISO 13485 认证证书 | 无 | 无 | 医疗器械检测机构出具的检测报告 | 无 | 无 | 0 | 3 | 没有抽检不合格记录
胸腰椎后路椎弓根钩 | T244 | 骨科脊柱类 | 钛合金 | 各种规格 |  | 1钩 | YZ0000493 | 杭州广华医疗科技有限公司 | 脊柱内固定系统 | YZ00020070 | 进口 | DIO MEDICAL CO., LTD. | 左直角钩 | 宽度*直径*长度（mm），宽度：5，直径：13.5，长度：22.98,24.79,26.6. | SH.AL.0005,SH.AL.0007,SH.AL.0009, |  | 钛合金 | 只 | 塑料袋 |  | 脊柱内固定系统 | 审核通过 | 审核通过 | 审核通过 | 审核通过 | 审核通过 | 审核通过 | 获得ISO 13485 认证证书 | 无 | 无 | 医疗器械检测机构出具的检测报告 | 无 | 无 | 0 | 3 | 没有抽检不合格记录
胸腰椎后路椎弓根钩 | T244 | 骨科脊柱类 | 钛合金 | 各种规格 |  | 1钩 | YZ0000493 | 杭州广华医疗科技有限公司 | 脊柱内固定系统 | YZ00020071 | 进口 | DIO MEDICAL CO., LTD. | 右直角钩 | 宽度*直径*长度（mm），宽度：5，直径：13.5，长度：22.98,24.79,26.6. | SH.AR.0005,SH.AR.0007,SH.AR.0009, |  | 钛合金 | 只 | 塑料袋 |  | 脊柱内固定系统 | 审核通过 | 审核通过 | 审核通过 | 审核通过 | 审核通过 | 审核通过 | 获得ISO 13485 认证证书 | 无 | 无 | 医疗器械检测机构出具的检测报告 | 无 | 无 | 0 | 3 | 没有抽检不合格记录
锁定加压干骺端接骨板 | R087 | 骨科创伤类 | 纯钛 |  |  |  | YZ0000386 | 天津市金兴达实业有限公司 | 金属锁定接骨板系统 | YZ00020072 | 国产 | 天津市金兴达实业有限公司 |  | 2~36孔 | SSZQ 02 、SSZQ 22 |  | 纯钛 | 块 | 塑料袋 |  | 金属锁定接骨板系统 | 审核通过 | 审核通过 | 审核通过 | 审核通过 | 审核通过 | 审核通过 | 获得ISO 13485 认证证书 | 无 | 无 | 医疗器械检测机构出具的检测报告 | 无 | 发明专利,实用新型专利 | 0 | 16 | 没有抽检不合格记录
后足锁定加压锁定接骨板 | R377 | 骨科创伤类 | 不锈钢 |  |  |  | YZ0000134 | 施乐辉医用产品国际贸易（上海）有限公司 | 多向锁定钢板螺钉系统Peri-Loc VLP Plate&Screw System | YZ00020073 | 进口 | Smith & Nephew, Inc |  | PERI-LOC VLP 2.7mm T形多向锁定接骨板 (不锈钢, 灭菌装) | 72824001S |  |  | 个 |  |  | 多向锁定钢板螺钉系统Peri-Loc VLP Plate&Screw System | 审核通过 | 审核通过 | 审核通过 | 审核通过 | 审核通过 | 审核通过 | 获得ISO 13485 认证证书 | 通过 | 通过 | 医疗器械检测机构出具的检测报告 | 无 | 发明专利,实用新型专利 | 0 | 4 | 没有抽检不合格记录
下肢环形外固定支架 | R707 | 骨科创伤类 | 铝合金 | 各种规格型号 |  |  | YZ0000501 | 苏州市伊斯顿医疗器械有限公司 | C环 | YZ00020074 | 国产 | 苏州市伊斯顿医疗器械有限公司 |  | Φ60-260*14~60 | HC |  | 铝合金 | 只 | PE膜 |  | 组合式和环式外固定支架 | 审核通过 | 审核通过 | 审核通过 | 审核通过 | 审核通过 | 审核通过 | 获得ISO 13485 认证证书 | 无 | 无 | 生产企业自检报告 | 无 | 无 | 0 | 1 | 没有抽检不合格记录
髓内钉锁钉 | R568 | 骨科创伤类 | 钛合金 |  |  |  | YZ0000388 | 北京理贝尔生物工程研究所有限公司 | 带锁髓内钉-封帽-股骨倒打 | YZ00020075 | 国产 | 北京理贝尔生物工程研究所有限公司 | 带锁髓内钉 | 0、5、10、15、20 | MD |  | 钛合金 | 枚 | 塑料 |  | 带锁髓内钉-封帽-股骨倒打 | 审核通过 | 审核通过 | 审核通过 | 审核通过 | 审核通过 | 审核通过 | 获得ISO 13485 认证证书 | 通过 | 无 | 医疗器械检测机构出具的检测报告 | 无 | 实用新型专利 | 0 | 16 | 企业有不良记录，但投标品种无不良记录
胸腰椎后路椎板钩 | T246 | 骨科脊柱类 | 钛合金 | 各种规格 |  | 1钩 | YZ0000493 | 杭州广华医疗科技有限公司 | 脊柱内固定系统 | YZ00020076 | 进口 | DIO MEDICAL CO., LTD. | 椎板钩A型 | 宽度*直径*长度（mm），宽度：5,7，直径：13.5，长度：20,21,23,25. | SH.LH.0504,SH.LH.0505,SH.LH.0507,SH.LH.0509,SH.LH.0705,SH.LH.0707,SH.LH.0709, |  | 钛合金 | 只 | 塑料袋 |  | 脊柱内固定系统 | 审核通过 | 审核通过 | 审核通过 | 审核通过 | 审核通过 | 审核通过 | 获得ISO 13485 认证证书 | 无 | 无 | 医疗器械检测机构出具的检测报告 | 无 | 无 | 0 | 3 | 没有抽检不合格记录
胸腰椎后路椎板钩 | T246 | 骨科脊柱类 | 钛合金 | 各种规格 |  | 1钩 | YZ0000493 | 杭州广华医疗科技有限公司 | 脊柱内固定系统 | YZ00020077 | 进口 | DIO MEDICAL CO., LTD. | 左侧角度椎板钩 | 宽度*直径*长度（mm），宽度：5，直径：13.5，长度：23.5,25.5. | SH.OL.0005，SH.OL.0007， |  | 钛合金 | 只 | 塑料袋 |  | 脊柱内固定系统 | 审核通过 | 审核通过 | 审核通过 | 审核通过 | 审核通过 | 审核通过 | 获得ISO 13485 认证证书 | 无 | 无 | 医疗器械检测机构出具的检测报告 | 无 | 无 | 0 | 3 | 没有抽检不合格记录
胸腰椎后路椎板钩 | T246 | 骨科脊柱类 | 钛合金 | 各种规格 |  | 1钩 | YZ0000493 | 杭州广华医疗科技有限公司 | 脊柱内固定系统 | YZ00020078 | 进口 | DIO MEDICAL CO., LTD. | 右侧角度椎板钩 | 宽度*直径*长度（mm），宽度：5，直径：13.5，长度：23.5,25.5. | SH.OR.0005，SH.OR.0007， |  | 钛合金 | 只 | 塑料袋 |  | 脊柱内固定系统 | 审核通过 | 审核通过 | 审核通过 | 审核通过 | 审核通过 | 审核通过 | 获得ISO 13485 认证证书 | 无 | 无 | 医疗器械检测机构出具的检测报告 | 无 | 无 | 0 | 3 | 没有抽检不合格记录
人工骨材料(粉） | U025 | 口腔科类 | 生物材料 | 0.25g |  |  | YZ0000464 | 陕西瑞盛生物科技有限公司 | 天然煅烧骨修复材料 | YZ00020079 | 国产 | 陕西瑞盛生物科技有限公司 | 骼瑞 | 0.25g/瓶 | CBB-G1-C，CBB-G5-C | CBB-G5-C/0.25g，CBB-G1-C/0.25g | 牛松质骨 | 瓶 | 中性硼硅玻璃管制注射瓶和卤化丁基胶塞 |  | 天然煅烧骨修复材料 | 审核通过 | 审核通过 | 审核通过 | 审核通过 | 审核通过 | 审核通过 | 无 | 无 | 无 | 医疗器械检测机构出具的检测报告 | 无 | 发明专利,外观设计专利, | 0 | 3 | 没有抽检不合格记录
胸腰椎后路可调长度横连接 | T252 | 骨科脊柱类 | 钛合金 | 各种规格 |  | 1横连 | YZ0000250 | 北京东玥润骐医疗技术发展有限公司 | 横向连接杆 | YZ00020080 | 进口 | 亚太医疗器材科技股份有限公司 |  | 3*60 | 770032 |  | 钛合金 | 个 | 纸盒塑封 |  | 横向连接杆 | 审核通过 | 审核通过 | 审核通过 | 审核通过 | 审核通过 | 审核通过 | 无 | 无 | 无 | 医疗器械检测机构出具的检测报告 | 无 | 无 | 0 | 0 | 没有抽检不合格记录
髓内钉锁钉 | R568 | 骨科创伤类 | 钛合金 |  |  |  | YZ0000388 | 北京理贝尔生物工程研究所有限公司 | 带锁髓内钉-封帽-股骨γ-III型 | YZ00020081 | 国产 | 北京理贝尔生物工程研究所有限公司 | 带锁髓内钉 | 0、5、10、15、20 | MD |  | 钛合金 | 枚 | 塑料 |  | 带锁髓内钉-封帽-股骨γ-III型 | 审核通过 | 审核通过 | 审核通过 | 审核通过 | 审核通过 | 审核通过 | 获得ISO 13485 认证证书 | 通过 | 无 | 医疗器械检测机构出具的检测报告 | 无 | 实用新型专利 | 0 | 4 | 企业有不良记录，但投标品种无不良记录
下肢环形外固定支架 | R707 | 骨科创伤类 | 铝合金 | 各种规格型号 |  |  | YZ0000501 | 苏州市伊斯顿医疗器械有限公司 | C环 | YZ00020082 | 国产 | 苏州市伊斯顿医疗器械有限公司 |  | Φ60-260*14~60 | HCY |  | 铝合金 | 只 | PE膜 |  | 组合式和环式外固定支架 | 审核通过 | 审核通过 | 审核通过 | 审核通过 | 审核通过 | 审核通过 | 获得ISO 13485 认证证书 | 无 | 无 | 生产企业自检报告 | 无 | 无 | 0 | 1 | 没有抽检不合格记录
锁定附着接骨板 | R081 | 骨科创伤类 | 纯钛 |  |  |  | YZ0000051 | 创生医疗器械（中国）有限公司 | 锁定金属接骨板（微创锁定板）（灭菌） | YZ00020083 | 国产 | 创生医疗器械（中国）有限公司 |  | 纯钛，5-18孔，左右 | 胫骨近端外侧接骨板V（LISS-PLT） |  | 纯钛 | 块 |  |  | 锁定金属接骨板 | 审核通过 | 审核通过 | 审核通过 | 审核通过 | 审核通过 | 审核通过 | 获得ISO 13485 认证证书 | 通过 | 通过 | 医疗器械检测机构出具的检测报告 | 无 | 发明专利,外观设计专利,实用新型专利 | 0 | 1 | 没有抽检不合格记录
2.7mm(及以下)动力加压接骨板 | R014 | 骨科创伤类 | 纯钛 |  |  |  | YZ0000388 | 北京理贝尔生物工程研究所有限公司 | 直型接骨板-1.5微型 | YZ00020084 | 国产 | 北京理贝尔生物工程研究所有限公司 | 直型接骨板 | 3～26 | ZB06 |  | 纯钛 | 块 | 塑料 |  | 直型接骨板-1.5微型 | 审核通过 | 审核通过 | 审核通过 | 审核通过 | 审核通过 | 审核通过 | 获得ISO 13485 认证证书 | 通过 | 无 | 医疗器械检测机构出具的检测报告 | 无 | 无 | 0 | 1 | 企业有不良记录，但投标品种无不良记录
人工骨材料(粉） | U026 | 口腔科类 | 生物材料 | 0.5g |  |  | YZ0000464 | 陕西瑞盛生物科技有限公司 | 天然煅烧骨修复材料（商品名：骼瑞） | YZ00020085 | 国产 | 陕西瑞盛生物科技有限公司 | 骼瑞 | 0.5g/瓶 | CBB-G1-C，CBB-G3-C，CBB-G5-C |  | 牛松质骨 | 瓶 | 中性硼硅玻璃管制注射瓶和卤化丁基胶塞 |  | 天然煅烧骨修复材料 | 审核通过 | 审核通过 | 审核通过 | 审核通过 | 审核通过 | 审核通过 | 无 | 无 | 无 | 医疗器械检测机构出具的检测报告 | 无 | 发明专利, | 0 | 3 | 没有抽检不合格记录
人工骨材料(粉） | U027 | 口腔科类 | 生物材料 | 1g |  |  | YZ0000464 | 陕西瑞盛生物科技有限公司 | 天然煅烧骨修复材料 | YZ00020086 | 国产 | 陕西瑞盛生物科技有限公司 | 骼瑞 | 1.0g/瓶 | CBB-G1-C，CBB-G3-C，CBB-G5-C |  | 牛松质骨 | 瓶 | 中性硼硅玻璃管制注射瓶和卤化丁基胶塞 |  | 天然煅烧骨修复材料 | 审核通过 | 审核通过 | 审核通过 | 审核通过 | 审核通过 | 审核通过 | 无 | 无 | 无 | 生产企业自检报告 | 无 | 发明专利, | 0 | 5 | 没有抽检不合格记录
胸腰椎后路固定长度横连接 | T254 | 骨科脊柱类 | 钛合金 | 各种规格 |  | 1横连 | YZ0000493 | 杭州广华医疗科技有限公司 | 脊柱内固定系统 | YZ00020087 | 进口 | DIO MEDICAL CO., LTD. | 横向连接装置B型 | 长度（mm），40,50,60,70,80,90,100,110,120. | OSM6201,OSM6202,OSM6203,OSM6204,OSM6205,OSM6206,OSM6207,OSM6208,OSM6209, |  | 钛合金 | 付 | 塑料袋 |  | 脊柱内固定系统 | 审核通过 | 审核通过 | 审核通过 | 审核通过 | 审核通过 | 审核通过 | 获得ISO 13485 认证证书 | 无 | 无 | 医疗器械检测机构出具的检测报告 | 无 | 无 | 0 | 3 | 没有抽检不合格记录
胸腰椎后路固定长度横连接 | T254 | 骨科脊柱类 | 钛合金 | 各种规格 |  | 1横连 | YZ0000493 | 杭州广华医疗科技有限公司 | 脊柱内固定系统 | YZ00020088 | 进口 | DIO MEDICAL CO., LTD. | 横向连接装置A型 | 长度（mm），40,50,60,70,80,90,100,110,120. | OSM6101,OSM6102,OSM6103,OSM6104,OSM6105,OSM6106,OSM6107,OSM6108,OSM6109, |  | 钛合金 | 付 | 塑料袋 |  | 脊柱内固定系统 | 审核通过 | 审核通过 | 审核通过 | 审核通过 | 审核通过 | 审核通过 | 获得ISO 13485 认证证书 | 无 | 无 | 医疗器械检测机构出具的检测报告 | 无 | 无 | 0 | 3 | 没有抽检不合格记录
髁限制型膝关节胫骨平台 | S238 | 骨科人工关节类 | 固定平台 | 各种规格型号 | 膝关节 |  | YZ0000138 | 捷迈（上海）医疗国际贸易有限公司 | 膝关节假体（商品名：Nexgen 胫骨平台） | YZ00020089 | 进口 | Zimmer Inc |  | 46.01*66.37*36.7(mm)¦46.01*66.37*36.7(mm)¦45.61*74.37*39.7(mm)¦46.01*66.37*39.7(mm)¦46.01*66.37*43.7(mm)¦46.01*66.37*43.9(mm)¦46.01*66.37*47.7(mm）¦46.01*66.37*47.7(mm) | 00-5980-027-01¦00-5980-027-02¦00-5980-037-01¦00-5980-037-02¦00-5980-047-01¦00-5980-047-02¦00-5980-057-01¦00-5980-057-02 |  |  | 个 |  |  | 膝关节假体 | 审核通过 | 审核通过 | 审核通过 | 审核通过 | 审核通过 | 审核通过 | 获得ISO 13485 认证证书 | 通过 | 通过 | 生产企业自检报告 | 无 | 发明专利, | 2 | 13 | 没有抽检不合格记录
锁定加压干骺端接骨板 | R087 | 骨科创伤类 | 纯钛 |  |  |  | YZ0000386 | 天津市金兴达实业有限公司 | 金属锁定接骨板系统 直型限制接触锁定板 -肱骨干骺锁定板 A | YZ00020090 | 国产 | 天津市金兴达实业有限公司 |  | 纯钛，6~16孔 | SSZQ 02 |  | 纯钛 | 块 | 塑料袋 |  | 金属锁定接骨板系统 | 审核通过 | 审核通过 | 审核通过 | 审核通过 | 审核通过 | 审核通过 | 获得ISO 13485 认证证书 | 无 | 无 | 医疗器械检测机构出具的检测报告 | 无 | 发明专利,实用新型专利 | 0 | 14 | 没有抽检不合格记录
下肢环形外固定支架 | R707 | 骨科创伤类 | 铝合金 | 各种规格型号 |  |  | YZ0000501 | 苏州市伊斯顿医疗器械有限公司 | U环 | YZ00020091 | 国产 | 苏州市伊斯顿医疗器械有限公司 |  | Φ60-260*14~60 | HU |  | 铝合金 | 只 | PE膜 |  | 组合式和环式外固定支架 | 审核通过 | 审核通过 | 审核通过 | 审核通过 | 审核通过 | 审核通过 | 获得ISO 13485 认证证书 | 无 | 无 | 生产企业自检报告 | 无 | 无 | 0 | 1 | 没有抽检不合格记录
皮质骨螺钉 | R433 | 骨科创伤类 | 不锈钢 | 3.0mm以上 |  | 自钻 | YZ0000134 | 施乐辉医用产品国际贸易（上海）有限公司 | 接骨螺钉 TC-100 Plate and Screw System | YZ00020092 | 进口 | Smith & Nephew, Inc |  | 3.5mm皮质骨螺钉，10mm-130mm (不锈钢) | 71222010;71222012;71222014;71222016;71222018;71222020;71222022;71222024;71222026;71222028;71222030;71222032;71222034;71222036;71222038;71222040;71222045;71222050;71222055;71222060;71222065;71222070;71222075;71222080;71222085;71222090;71222095;71222100;71222105;71222110;71222115;71222120;71222125;71222130 |  | 不锈钢 | 个 |  |  | 接骨螺钉 TC-100 Plate and Screw System | 审核通过 | 审核通过 | 审核通过 | 审核通过 | 审核通过 | 审核通过 | 获得ISO 13485 认证证书 | 通过 | 通过 | 医疗器械检测机构出具的检测报告 | 无 | 发明专利,实用新型专利 | 0 | 0 | 没有抽检不合格记录
上肢单边外固定支架 | R689 | 骨科创伤类 | 碳纤维 | 各种规格型号 |  |  | YZ0000594 | 纳通生物科技（北京）有限公司 | 连接棒 | YZ00020093 | 国产 | 纳通生物科技（北京）有限公司 |  | L=100 | DFM1 |  | 不锈钢/碳纤维 | 个 |  |  | 骨科外固定支架 | 审核通过 | 审核通过 | 审核通过 | 审核通过 | 审核通过 | 审核通过 | 获得ISO 13485 认证证书 | 无 | 无 | 医疗器械检测机构出具的检测报告 | 无 | 无 | 0 | 0 | 没有抽检不合格记录
上肢单边外固定支架 | R689 | 骨科创伤类 | 碳纤维 | 各种规格型号 |  |  | YZ0000594 | 纳通生物科技（北京）有限公司 | 连接棒 | YZ00020094 | 国产 | 纳通生物科技（北京）有限公司 |  | L=150 | DFM1 |  | 不锈钢/碳纤维 | 个 |  |  | 骨科外固定支架 | 审核通过 | 审核通过 | 审核通过 | 审核通过 | 审核通过 | 审核通过 | 获得ISO 13485 认证证书 | 无 | 无 | 医疗器械检测机构出具的检测报告 | 无 | 无 | 0 | 0 | 没有抽检不合格记录
下肢环形外固定支架 | R707 | 骨科创伤类 | 铝合金 | 各种规格型号 |  |  | YZ0000501 | 苏州市伊斯顿医疗器械有限公司 | U环 | YZ00020095 | 国产 | 苏州市伊斯顿医疗器械有限公司 |  | Φ60-260*14~60 | HUY |  | 铝合金 | 只 | PE膜 |  | 组合式和环式外固定支架 | 审核通过 | 审核通过 | 审核通过 | 审核通过 | 审核通过 | 审核通过 | 获得ISO 13485 认证证书 | 无 | 无 | 生产企业自检报告 | 无 | 无 | 0 | 1 | 没有抽检不合格记录
上肢单边外固定支架 | R689 | 骨科创伤类 | 碳纤维 | 各种规格型号 |  |  | YZ0000594 | 纳通生物科技（北京）有限公司 | 连接棒 | YZ00020096 | 国产 | 纳通生物科技（北京）有限公司 |  | L=200 | DFM1 |  | 不锈钢/碳纤维 | 个 |  |  | 骨科外固定支架 | 审核通过 | 审核通过 | 审核通过 | 审核通过 | 审核通过 | 审核通过 | 获得ISO 13485 认证证书 | 无 | 无 | 医疗器械检测机构出具的检测报告 | 无 | 无 | 0 | 0 | 没有抽检不合格记录
上肢单边外固定支架 | R689 | 骨科创伤类 | 碳纤维 | 各种规格型号 |  |  | YZ0000594 | 纳通生物科技（北京）有限公司 | 连接棒 | YZ00020097 | 国产 | 纳通生物科技（北京）有限公司 |  | L=250 | DFM1 |  | 不锈钢/碳纤维 | 个 |  |  | 骨科外固定支架 | 审核通过 | 审核通过 | 审核通过 | 审核通过 | 审核通过 | 审核通过 | 获得ISO 13485 认证证书 | 无 | 无 | 医疗器械检测机构出具的检测报告 | 无 | 无 | 0 | 0 | 没有抽检不合格记录
上肢单边外固定支架 | R689 | 骨科创伤类 | 碳纤维 | 各种规格型号 |  |  | YZ0000594 | 纳通生物科技（北京）有限公司 | 连接棒 | YZ00020099 | 国产 | 纳通生物科技（北京）有限公司 |  | L=300 | DFM1 |  | 不锈钢/碳纤维 | 个 |  |  | 骨科外固定支架 | 审核通过 | 审核通过 | 审核通过 | 审核通过 | 审核通过 | 审核通过 | 获得ISO 13485 认证证书 | 无 | 无 | 医疗器械检测机构出具的检测报告 | 无 | 无 | 0 | 0 | 没有抽检不合格记录
荷包钳 | V123 | 普外科类 |  | 各种规格 | 传统开放术式 |  | YZ0000484 | 江苏钱璟医疗器械有限公司 | 荷包钳 | YZ00020100 | 国产 | 江苏钱璟医疗器械有限公司 |  | QDA-7、QDA-8、QDA-9 | QDA-7、QDA-8、QDA-9 |  |  | 把 |  |  | 荷包钳 | 审核通过 | 审核通过 | 审核通过 | 审核通过 | 审核通过 | 审核通过 | 获得ISO 13485 认证证书 | 无 | 无 | 无 | 无 | 无 | 0 | 1 | 没有抽检不合格记录
上肢单边外固定支架 | R689 | 骨科创伤类 | 碳纤维 | 各种规格型号 |  |  | YZ0000594 | 纳通生物科技（北京）有限公司 | 连接棒 | YZ00020101 | 国产 | 纳通生物科技（北京）有限公司 |  | L=350 | DFM1 |  | 不锈钢/碳纤维 | 个 |  |  | 骨科外固定支架 | 审核通过 | 审核通过 | 审核通过 | 审核通过 | 审核通过 | 审核通过 | 获得ISO 13485 认证证书 | 无 | 无 | 医疗器械检测机构出具的检测报告 | 无 | 无 | 0 | 0 | 没有抽检不合格记录
锁骨干锁定加压接骨板 | R096 | 骨科创伤类 | 纯钛 | 4-16孔 |  |  | YZ0000386 | 天津市金兴达实业有限公司 | 金属锁定接骨板系统 弧形重建板- 锁骨重建板 A/B/C | YZ00020102 | 国产 | 天津市金兴达实业有限公司 |  | 3~12孔 | SSZQ39 |  | 纯钛 | 块 | 塑料袋 |  | 金属锁定接骨板系统 | 审核通过 | 审核通过 | 审核通过 | 审核通过 | 审核通过 | 审核通过 | 获得ISO 13485 认证证书 | 无 | 无 | 医疗器械检测机构出具的检测报告 | 无 | 发明专利,实用新型专利 | 0 | 16 | 没有抽检不合格记录
上肢单边外固定支架 | R689 | 骨科创伤类 | 碳纤维 | 各种规格型号 |  |  | YZ0000594 | 纳通生物科技（北京）有限公司 | 连接棒 | YZ00020103 | 国产 | 纳通生物科技（北京）有限公司 |  | L=400 | DFM1 |  | 不锈钢/碳纤维 | 个 |  |  | 骨科外固定支架 | 审核通过 | 审核通过 | 审核通过 | 审核通过 | 审核通过 | 审核通过 | 获得ISO 13485 认证证书 | 无 | 无 | 医疗器械检测机构出具的检测报告 | 无 | 无 | 0 | 0 | 没有抽检不合格记录
下肢环形外固定支架 | R708 | 骨科创伤类 | 不锈钢 | 各种规格型号 |  |  | YZ0000501 | 苏州市伊斯顿医疗器械有限公司 | 全环 | YZ00020104 | 国产 | 苏州市伊斯顿医疗器械有限公司 |  | Φ60-260*14~60 | HO |  | 不锈钢 | 只 | PE膜 |  | 组合式和环式外固定支架 | 审核通过 | 审核通过 | 审核通过 | 审核通过 | 审核通过 | 审核通过 | 获得ISO 13485 认证证书 | 无 | 无 | 生产企业自检报告 | 无 | 无 | 0 | 1 | 没有抽检不合格记录
2.7mm(及以下)动力加压接骨板 | R014 | 骨科创伤类 | 纯钛 |  |  |  | YZ0000388 | 北京理贝尔生物工程研究所有限公司 | 直型接骨板-2.0微型 | YZ00020105 | 国产 | 北京理贝尔生物工程研究所有限公司 | 直型接骨板 | 3～26 | ZB11 |  | 纯钛 | 块 | 塑料 |  | 直型接骨板-2.0微型 | 审核通过 | 审核通过 | 审核通过 | 审核通过 | 审核通过 | 审核通过 | 获得ISO 13485 认证证书 | 通过 | 无 | 医疗器械检测机构出具的检测报告 | 无 | 无 | 2 | 1 | 企业有不良记录，但投标品种无不良记录
髁限制型膝关节胫骨平台 | S239 | 骨科人工关节类 | 旋转平台 | 各种规格型号 | 膝关节 |  | YZ0000138 | 捷迈（上海）医疗国际贸易有限公司 | NexGen LPS-Flex旋转胫骨平台,预涂型 | YZ00020106 | 进口 | Zimmer Inc |  | 40.87*58.88*31.62(mm)¦41.5*62.48*31.62(mm)¦42.9*66.89*36.01(mm)¦46.52*66.89*36.01(mm)¦46.89*74.88*38.86(mm)¦50.5*74.88*38.86(mm)¦51.41*82.88*42.95(mm) | 00-5916-010-01¦00-5916-020-01¦00-5916-030-01¦00-5916-040-01¦00-5916-050-01¦00-5916-060-01¦00-5916-070-01 |  |  | 个 |  |  | NexGen LPS-Flex旋转胫骨平台,预涂型 | 审核通过 | 审核通过 | 审核通过 | 审核通过 | 审核通过 | 审核通过 | 获得ISO 13485 认证证书 | 通过 | 通过 | 生产企业自检报告 | 无 | 发明专利, | 0 | 7 | 没有抽检不合格记录
下肢环形外固定支架 | R708 | 骨科创伤类 | 不锈钢 | 各种规格型号 |  |  | YZ0000501 | 苏州市伊斯顿医疗器械有限公司 | 半环 | YZ00020107 | 国产 | 苏州市伊斯顿医疗器械有限公司 |  | Φ60-260*14~60 | HB |  | 不锈钢 | 只 | PE膜 |  | 组合式和环式外固定支架 | 审核通过 | 审核通过 | 审核通过 | 审核通过 | 审核通过 | 审核通过 | 获得ISO 13485 认证证书 | 无 | 无 | 生产企业自检报告 | 无 | 无 | 0 | 1 | 没有抽检不合格记录
1/4管型接骨板 | R011 | 骨科创伤类 | 纯钛 |  |  |  | YZ0000388 | 北京理贝尔生物工程研究所有限公司 | 直型接骨板-1/4管形 | YZ00020108 | 国产 | 北京理贝尔生物工程研究所有限公司 | 直型接骨板 | 4～14 | ZB26 |  | 纯钛 | 块 | 塑料 |  | 直型接骨板-1/4管形 | 审核通过 | 审核通过 | 审核通过 | 审核通过 | 审核通过 | 审核通过 | 获得ISO 13485 认证证书 | 通过 | 无 | 医疗器械检测机构出具的检测报告 | 无 | 无 | 1 | 1 | 企业有不良记录，但投标品种无不良记录
胸腰椎后路锁紧螺塞 | T258 | 骨科脊柱类 | 钛合金 | 各种规格 |  | 1螺塞 | YZ0000493 | 杭州广华医疗科技有限公司 | 脊柱内固定系统 | YZ00020109 | 进口 | DIO MEDICAL CO., LTD. | 压紧固定螺母 | 直径*长度（mm），直径：6,7,8,9,10,11，长度：3,4,5,6,7,8 | OSM4111,OSM4112,OSM4113,OSM4114,OSM4115,OSM4116,OSM4121,OSM4122,OSM4123,OSM4124,OSM4125,OSM4126,OSM4131,OSM4132,OSM4133,OSM4134,OSM4135,OSM4136,OSM4141,OSM4142,OSM4143,OSM4144,OSM4145,OSM4146,OSM4151,OSM4152,OSM4153,OSM4154,OSM4155,OSM4156,OSM4161,OSM4162,OSM4163,OSM4164,OSM4165,OSM4166, |  | 钛合金 | 只 | 塑料袋 |  | 脊柱内固定系统 | 审核通过 | 审核通过 | 审核通过 | 审核通过 | 审核通过 | 审核通过 | 获得ISO 13485 认证证书 | 无 | 无 | 医疗器械检测机构出具的检测报告 | 无 | 无 | 0 | 4 | 没有抽检不合格记录
锁骨钩锁定加压接骨板 | R102 | 骨科创伤类 | 纯钛 | 3-10孔 |  |  | YZ0000386 | 天津市金兴达实业有限公司 | 金属锁定接骨板系统 弧形重建锁定板 -重建锁定钩骨板A | YZ00020110 | 国产 | 天津市金兴达实业有限公司 |  | 4~8孔 | SSZQ41 |  | 纯钛 | 块 | 塑料袋 |  | 金属锁定接骨板系统 | 审核通过 | 审核通过 | 审核通过 | 审核通过 | 审核通过 | 审核通过 | 获得ISO 13485 认证证书 | 无 | 无 | 医疗器械检测机构出具的检测报告 | 无 | 发明专利,实用新型专利 | 0 | 16 | 没有抽检不合格记录
上肢单边外固定支架 | R691 | 骨科创伤类 | 不锈钢 | 各种规格型号 |  |  | YZ0000594 | 纳通生物科技（北京）有限公司 | 直连接棒 | YZ00020111 | 国产 | 纳通生物科技（北京）有限公司 |  | L=35、50、100 | DFI |  | 不锈钢 | 个 |  |  | 骨科外固定支架 | 审核通过 | 审核通过 | 审核通过 | 审核通过 | 审核通过 | 审核通过 | 获得ISO 13485 认证证书 | 无 | 无 | 医疗器械检测机构出具的检测报告 | 无 | 无 | 0 | 0 | 没有抽检不合格记录
骨盆直行接骨板 | R209 | 骨科创伤类 | 纯钛 | 2-20孔 |  |  | YZ0000388 | 北京理贝尔生物工程研究所有限公司 | 直型接骨板-3.5重建Ⅰ型 | YZ00020112 | 国产 | 北京理贝尔生物工程研究所有限公司 | 直型接骨板 | 2～26 | ZB28 |  | 纯钛 | 块 | 塑料 |  | 直型接骨板-3.5重建Ⅰ型 | 审核通过 | 审核通过 | 审核通过 | 审核通过 | 审核通过 | 审核通过 | 获得ISO 13485 认证证书 | 通过 | 无 | 医疗器械检测机构出具的检测报告 | 无 | 无 | 3 | 1 | 企业有不良记录，但投标品种无不良记录
下肢环形外固定支架 | R708 | 骨科创伤类 | 不锈钢 | 各种规格型号 |  |  | YZ0000501 | 苏州市伊斯顿医疗器械有限公司 | C环 | YZ00020113 | 国产 | 苏州市伊斯顿医疗器械有限公司 |  | Φ60-260*14~60 | HC |  | 不锈钢 | 只 | PE膜 |  | 组合式和环式外固定支架 | 审核通过 | 审核通过 | 审核通过 | 审核通过 | 审核通过 | 审核通过 | 获得ISO 13485 认证证书 | 无 | 无 | 生产企业自检报告 | 无 | 无 | 0 | 1 | 没有抽检不合格记录
上肢单边外固定支架 | R691 | 骨科创伤类 | 不锈钢 | 各种规格型号 |  |  | YZ0000594 | 纳通生物科技（北京）有限公司 | 角度连接棒 | YZ00020114 | 国产 | 纳通生物科技（北京）有限公司 |  | L=35、42、100 | DFJ |  | 不锈钢 | 个 |  |  | 骨科外固定支架 | 审核通过 | 审核通过 | 审核通过 | 审核通过 | 审核通过 | 审核通过 | 获得ISO 13485 认证证书 | 无 | 无 | 医疗器械检测机构出具的检测报告 | 无 | 无 | 0 | 0 | 没有抽检不合格记录
端端吻合器 | V149 | 普外科类 |  | 直型 | 传统开放术式 |  | YZ0000189 | 普瑞德医疗器械科技江苏有限公司 | 一次性使用肛肠吻合器 | YZ00020115 | 国产 | 普瑞德医疗器械科技江苏有限公司 | 肛肠吻合器 | TST：P-GC-B32III、P-GC-B34III、P-GC-B36III | TST：P-GC-B32III、P-GC-B34III、P-GC-B36III |  | ABS、PC、06Cr19Ni10、TA2 | 把 | 吸塑盒 |  | 一次性使用肛肠吻合器 | 审核通过 | 审核通过 | 审核通过 | 审核通过 | 审核通过 | 审核通过 | 获得ISO 13485 认证证书 | 通过 | 无 | 医疗器械检测机构出具的检测报告 | 无 | 实用新型专利 | 0 | 8 | 没有抽检不合格记录
上肢单边外固定支架 | R691 | 骨科创伤类 | 不锈钢 | 各种规格型号 |  |  | YZ0000594 | 纳通生物科技（北京）有限公司 | 连接棒 | YZ00020116 | 国产 | 纳通生物科技（北京）有限公司 |  | L=100 | DFM2 |  | 不锈钢 | 个 |  |  | 骨科外固定支架 | 审核通过 | 审核通过 | 审核通过 | 审核通过 | 审核通过 | 审核通过 | 获得ISO 13485 认证证书 | 无 | 无 | 医疗器械检测机构出具的检测报告 | 无 | 无 | 0 | 0 | 没有抽检不合格记录
肱骨直型接骨板 | R143 | 骨科创伤类 | 纯钛 | 2-20孔 |  |  | YZ0000388 | 北京理贝尔生物工程研究所有限公司 | 直型接骨板-小骨折块Ⅰ型 | YZ00020117 | 国产 | 北京理贝尔生物工程研究所有限公司 | 直型接骨板 | 4～18 | ZB30 |  | 纯钛 | 块 | 塑料 |  | 直型接骨板-小骨折块Ⅰ型 | 审核通过 | 审核通过 | 审核通过 | 审核通过 | 审核通过 | 审核通过 | 获得ISO 13485 认证证书 | 通过 | 无 | 医疗器械检测机构出具的检测报告 | 无 | 无 | 0 | 1 | 企业有不良记录，但投标品种无不良记录
上肢单边外固定支架 | R691 | 骨科创伤类 | 不锈钢 | 各种规格型号 |  |  | YZ0000594 | 纳通生物科技（北京）有限公司 | 连接棒 | YZ00020118 | 国产 | 纳通生物科技（北京）有限公司 |  | L=150 | DFM2 |  | 不锈钢 | 个 |  |  | 骨科外固定支架 | 审核通过 | 审核通过 | 审核通过 | 审核通过 | 审核通过 | 审核通过 | 获得ISO 13485 认证证书 | 无 | 无 | 医疗器械检测机构出具的检测报告 | 无 | 无 | 0 | 0 | 没有抽检不合格记录
上肢单边外固定支架 | R691 | 骨科创伤类 | 不锈钢 | 各种规格型号 |  |  | YZ0000594 | 纳通生物科技（北京）有限公司 | 连接棒 | YZ00020119 | 国产 | 纳通生物科技（北京）有限公司 |  | L=200 | DFM2 |  | 不锈钢 | 个 |  |  | 骨科外固定支架 | 审核通过 | 审核通过 | 审核通过 | 审核通过 | 审核通过 | 审核通过 | 获得ISO 13485 认证证书 | 无 | 无 | 医疗器械检测机构出具的检测报告 | 无 | 无 | 0 | 0 | 没有抽检不合格记录
上肢单边外固定支架 | R691 | 骨科创伤类 | 不锈钢 | 各种规格型号 |  |  | YZ0000594 | 纳通生物科技（北京）有限公司 | 连接棒 | YZ00020120 | 国产 | 纳通生物科技（北京）有限公司 |  | L=250 | DFM2 |  | 不锈钢 | 个 |  |  | 骨科外固定支架 | 审核通过 | 审核通过 | 审核通过 | 审核通过 | 审核通过 | 审核通过 | 获得ISO 13485 认证证书 | 无 | 无 | 医疗器械检测机构出具的检测报告 | 无 | 无 | 0 | 0 | 没有抽检不合格记录
下肢环形外固定支架 | R708 | 骨科创伤类 | 不锈钢 | 各种规格型号 |  |  | YZ0000501 | 苏州市伊斯顿医疗器械有限公司 | U环 | YZ00020122 | 国产 | 苏州市伊斯顿医疗器械有限公司 |  | Φ60-260*14~60 | HU |  | 不锈钢 | 只 | PE膜 |  | 组合式和环式外固定支架 | 审核通过 | 审核通过 | 审核通过 | 审核通过 | 审核通过 | 审核通过 | 获得ISO 13485 认证证书 | 无 | 无 | 生产企业自检报告 | 无 | 无 | 0 | 1 | 没有抽检不合格记录
上肢单边外固定支架 | R691 | 骨科创伤类 | 不锈钢 | 各种规格型号 |  |  | YZ0000594 | 纳通生物科技（北京）有限公司 | 连接棒 | YZ00020123 | 国产 | 纳通生物科技（北京）有限公司 |  | L=300 | DFM2 |  | 不锈钢 | 个 |  |  | 骨科外固定支架 | 审核通过 | 审核通过 | 审核通过 | 审核通过 | 审核通过 | 审核通过 | 获得ISO 13485 认证证书 | 无 | 无 | 医疗器械检测机构出具的检测报告 | 无 | 无 | 0 | 0 | 没有抽检不合格记录
胸腰椎后路可调长度横连接 | T252 | 骨科脊柱类 | 钛合金 | 各种规格 |  | 1横连 | YZ0000493 | 杭州广华医疗科技有限公司 | 脊柱内固定系统 | YZ00020124 | 进口 | DIO MEDICAL CO., LTD. | 横向连接装置C型 | 最小长度*最大长度（mm），最小长度：52,56.7,69.7，最大长度：58.5,71.2,97.2。 | OSM6301,OSM6302,OSM6303, |  | 钛合金 | 付 | 塑料袋 |  | 脊柱内固定系统 | 审核通过 | 审核通过 | 审核通过 | 审核通过 | 审核通过 | 审核通过 | 获得ISO 13485 认证证书 | 无 | 无 | 医疗器械检测机构出具的检测报告 | 无 | 无 | 0 | 3 | 没有抽检不合格记录
上肢单边外固定支架 | R691 | 骨科创伤类 | 不锈钢 | 各种规格型号 |  |  | YZ0000594 | 纳通生物科技（北京）有限公司 | 连接棒 | YZ00020125 | 国产 | 纳通生物科技（北京）有限公司 |  | L=350 | DFM2 |  | 不锈钢 | 个 |  |  | 骨科外固定支架 | 审核通过 | 审核通过 | 审核通过 | 审核通过 | 审核通过 | 审核通过 | 获得ISO 13485 认证证书 | 无 | 无 | 医疗器械检测机构出具的检测报告 | 无 | 无 | 0 | 0 | 没有抽检不合格记录
锁骨前上方锁定加压接骨板 | R105 | 骨科创伤类 | 纯钛 |  |  |  | YZ0000386 | 天津市金兴达实业有限公司 | 金属锁定接骨板系统 弧形重建板 -锁骨重建板 A/B/C | YZ00020126 | 国产 | 天津市金兴达实业有限公司 |  | 3~12孔 | SSZQ39 |  | 纯钛 | 块 | 塑料袋 |  | 金属锁定接骨板系统 | 审核通过 | 审核通过 | 审核通过 | 审核通过 | 审核通过 | 审核通过 | 获得ISO 13485 认证证书 | 无 | 无 | 医疗器械检测机构出具的检测报告 | 无 | 发明专利,实用新型专利 | 0 | 16 | 没有抽检不合格记录
上肢单边外固定支架 | R691 | 骨科创伤类 | 不锈钢 | 各种规格型号 |  |  | YZ0000594 | 纳通生物科技（北京）有限公司 | 连接棒 | YZ00020127 | 国产 | 纳通生物科技（北京）有限公司 |  | L=400 | DFM2 |  | 不锈钢 | 个 |  |  | 骨科外固定支架 | 审核通过 | 审核通过 | 审核通过 | 审核通过 | 审核通过 | 审核通过 | 获得ISO 13485 认证证书 | 无 | 无 | 医疗器械检测机构出具的检测报告 | 无 | 无 | 0 | 0 | 没有抽检不合格记录
骨水泥型胫骨平台衬垫 | S220 | 骨科人工关节类 | 后稳定性垫片 | 固定平台 | 膝关节 |  | YZ0000138 | 捷迈（上海）医疗国际贸易有限公司 | 全膝关节假体系统（商品名：Nexgen 胫骨衬垫） | YZ00020128 | 进口 | Zimmer Inc |  | 10mm CD型/1-2¦12mmCD型/1-2¦14mmCD型/1-2¦10mmCD型/3-4¦12mmCD型/3-4¦14mmCD型/3-4¦10mmEF型/3-4¦12mmEF型/3-4¦14mmEF型/3-4¦10mmEF型/5-6¦12mmEF型/5-6¦14mmEF型/5-6 | 00-5964-022-10¦00-5964-022-12¦00-5964-022-14¦00-5964-030-10¦00-5964-030-12¦00-5964-030-14¦00-5964-032-10¦00-5964-032-12¦00-5964-032-14¦00-5964-040-10¦00-5964-040-12¦00-5964-040-14 |  |  | 个 |  |  | 全膝关节假体系统 | 审核通过 | 审核通过 | 审核通过 | 审核通过 | 审核通过 | 审核通过 | 获得ISO 13485 认证证书 | 通过 | 通过 | 生产企业自检报告 | 无 | 发明专利, | 1 | 11 | 没有抽检不合格记录
胸腰椎后路非融合棒 | T262 | 骨科脊柱类 | 钛合金 | 各种规格 |  | 1棒 | YZ0000493 | 杭州广华医疗科技有限公司 | 脊柱内固定系统-弹性连接棒 | YZ00020129 | 进口 | DIO MEDICAL CO., LTD. | 脊柱内固定系统-弹性连接棒 | 直径*长度（mm），直径：6.0,11.0，长度：40,45,50,55,60,65,70,75,80,85,90,95,100,105,110,115,120,125,130,135,140,145,150,155,160 | OSM3201,OSM3202,OSM3203,OSM3204,OSM3205,OSM3206,OSM3207,OSM3208,OSM3209,OSM3210,OSM3211,OSM3212,OSM3213,OSM3214,OSM3215,OSM3216,OSM3217,OSM3218,OSM3219,OSM3220,OSM3221,OSM3222,OSM3223,OSM3224,OSM3225 |  | 钛合金 | 支 | 塑料袋 |  | 脊柱内固定系统-弹性连接棒 | 审核通过 | 审核通过 | 审核通过 | 审核通过 | 审核通过 | 审核通过 | 获得ISO 13485 认证证书 | 无 | 无 | 医疗器械检测机构出具的检测报告 | 无 | 外观设计专利,实用新型专利 | 0 | 3 | 没有抽检不合格记录
一次性直线切割吻合器及一次性钉匣 | V144 | 普外科类 |  | 6cm＜长度≤8cm | 传统开放术式 |  | YZ0000484 | 江苏钱璟医疗器械有限公司 | 一次性使用直线型切割吻（缝）合器和组件 | YZ00020130 | 国产 | 江苏钱璟医疗器械有限公司 |  | QYQ-55（A、B、C）、QYQ-60（A、B、C） | QYQ-55（A、B、C）、QYQ-60（A、B、C） |  | ABS、12Cr18Ni9、30Cr13、TA1/TA2 | 把 | 吸塑盒 |  | 一次性使用直线型切割吻（缝）合器和组件 | 审核通过 | 审核通过 | 审核通过 | 审核通过 | 审核通过 | 审核通过 | 获得ISO 13485 认证证书 | 无 | 无 | 生产企业自检报告 | 无 | 无 | 0 | 1 | 没有抽检不合格记录
一次性直线切割吻合器及一次性钉匣 | V144 | 普外科类 |  | 6cm＜长度≤8cm | 传统开放术式 |  | YZ0000484 | 江苏钱璟医疗器械有限公司 | 一次性使用直线型切割吻（缝）合器和组件 | YZ00020131 | 国产 | 江苏钱璟医疗器械有限公司 |  | QYQ-75（A、B、C）、QYQ-80（A、B、C） | QYQ-75（A、B、C）、QYQ-80（A、B、C） |  | ABS、12Cr18Ni9、30Cr13、TA1/TA2 | 把 | 吸塑盒 |  | 一次性使用直线型切割吻（缝）合器和组件 | 审核通过 | 审核通过 | 审核通过 | 审核通过 | 审核通过 | 审核通过 | 获得ISO 13485 认证证书 | 无 | 无 | 生产企业自检报告 | 无 | 无 | 0 | 0 | 没有抽检不合格记录
一次性直线切割吻合器及一次性钉匣 | V144 | 普外科类 |  | 6cm＜长度≤8cm | 传统开放术式 |  | YZ0000484 | 江苏钱璟医疗器械有限公司 | 一次性使用直线型切割吻（缝）合器和组件 | YZ00020132 | 国产 | 江苏钱璟医疗器械有限公司 |  | QYQ-90（A、B、C）、QYQ-100（A、B、C） | QYQ-90（A、B、C）、QYQ-100（A、B、C） |  | ABS、12Cr18Ni9、30Cr13、TA1/TA2 | 把 | 吸塑盒 |  | 一次性使用直线型切割吻（缝）合器和组件 | 审核通过 | 审核通过 | 审核通过 | 审核通过 | 审核通过 | 审核通过 | 获得ISO 13485 认证证书 | 无 | 无 | 生产企业自检报告 | 无 | 无 | 0 | 1 | 没有抽检不合格记录
一次性直线切割吻合器及一次性钉匣 | V144 | 普外科类 |  | 6cm＜长度≤8cm | 传统开放术式 |  | YZ0000484 | 江苏钱璟医疗器械有限公司 | 一次性使用直线型切割吻（缝）合器和组件 | YZ00020133 | 国产 | 江苏钱璟医疗器械有限公司 |  | QLGS-55（A、B、C）、QLGS-60（A、B、C） | QLGS-55（A、B、C）、QLGS-60（A、B、C） |  | ABS、12Cr18Ni9、30Cr13、TA1/TA2 | 把 | 吸塑盒 |  | 一次性使用直线型切割吻（缝）合器和组件 | 审核通过 | 审核通过 | 审核通过 | 审核通过 | 审核通过 | 审核通过 | 获得ISO 13485 认证证书 | 无 | 无 | 生产企业自检报告 | 无 | 无 | 0 | 1 | 没有抽检不合格记录
一次性直线切割吻合器及一次性钉匣 | V144 | 普外科类 |  | 6cm＜长度≤8cm | 传统开放术式 |  | YZ0000484 | 江苏钱璟医疗器械有限公司 | 一次性使用直线型切割吻（缝）合器和组件 | YZ00020134 | 国产 | 江苏钱璟医疗器械有限公司 |  | QLGS-75（A、B、C）、QLGS-80（A、B、C） | QLGS-75（A、B、C）、QLGS-80（A、B、C） |  | ABS、12Cr18Ni9、30Cr13、TA1/TA2 | 把 | 吸塑盒 |  | 一次性使用直线型切割吻（缝）合器和组件 | 审核通过 | 审核通过 | 审核通过 | 审核通过 | 审核通过 | 审核通过 | 获得ISO 13485 认证证书 | 无 | 无 | 生产企业自检报告 | 无 | 无 | 0 | 1 | 没有抽检不合格记录
一次性直线切割吻合器及一次性钉匣 | V144 | 普外科类 |  | 6cm＜长度≤8cm | 传统开放术式 |  | YZ0000484 | 江苏钱璟医疗器械有限公司 | 一次性使用直线型切割吻（缝）合器和组件 | YZ00020135 | 国产 | 江苏钱璟医疗器械有限公司 |  | QLGS-90（A、B、C）、QLGS-100（A、B、C） | QLGS-90（A、B、C）、QLGS-100（A、B、C） |  | ABS、12Cr18Ni9、30Cr13、TA1/TA2 | 把 | 吸塑盒 |  | 一次性使用直线型切割吻（缝）合器和组件 | 审核通过 | 审核通过 | 审核通过 | 审核通过 | 审核通过 | 审核通过 | 获得ISO 13485 认证证书 | 无 | 无 | 生产企业自检报告 | 无 | 无 | 0 | 1 | 没有抽检不合格记录
胫骨直型接骨板 | R316 | 骨科创伤类 | 纯钛 | 2-24孔 |  |  | YZ0000388 | 北京理贝尔生物工程研究所有限公司 | 直型接骨板-窄Ⅰ型 | YZ00020136 | 国产 | 北京理贝尔生物工程研究所有限公司 | 直型接骨板 | 6～20 | ZB32 |  | 纯钛 | 块 | 塑料 |  | 直型接骨板-窄Ⅰ型 | 审核通过 | 审核通过 | 审核通过 | 审核通过 | 审核通过 | 审核通过 | 获得ISO 13485 认证证书 | 通过 | 无 | 医疗器械检测机构出具的检测报告 | 无 | 无 | 0 | 0 | 企业有不良记录，但投标品种无不良记录
股骨直型接骨板 | R265 | 骨科创伤类 | 纯钛 | 2-24孔 |  |  | YZ0000388 | 北京理贝尔生物工程研究所有限公司 | 直型接骨板-宽Ⅰ型 | YZ00020137 | 国产 | 北京理贝尔生物工程研究所有限公司 | 直型接骨板 | 8～26 | ZB34 |  | 纯钛 | 块 | 塑料 |  | 直型接骨板-宽Ⅰ型 | 审核通过 | 审核通过 | 审核通过 | 审核通过 | 审核通过 | 审核通过 | 获得ISO 13485 认证证书 | 通过 | 无 | 医疗器械检测机构出具的检测报告 | 无 | 无 | 0 | 1 | 企业有不良记录，但投标品种无不良记录
腔镜下一次性通用型切割吻合器及一次性直型钉匣 | V158 | 普外科类 |  | 长度≥6cm | 腹腔镜术式 |  | YZ0000484 | 江苏钱璟医疗器械有限公司 | 一次性使用腔镜切割吻合器及组件 | YZ00020138 | 国产 | 江苏钱璟医疗器械有限公司 |  | QMBE-I、 QMBE-II、 QMBE-III | QMBE-I、 QMBE-II、 QMBE-III |  |  | 把 |  |  | 一次性使用腔镜切割吻合器及组件 | 审核通过 | 审核通过 | 审核通过 | 审核通过 | 审核通过 | 审核通过 | 获得ISO 13485 认证证书 | 无 | 无 | 生产企业自检报告 | 无 | 无 | 0 | 1 | 没有抽检不合格记录
腔镜下一次性通用型切割吻合器及一次性直型钉匣 | V158 | 普外科类 |  | 长度≥6cm | 腹腔镜术式 |  | YZ0000484 | 江苏钱璟医疗器械有限公司 | 一次性使用腔镜切割吻合器及组件 | YZ00020139 | 国产 | 江苏钱璟医疗器械有限公司 |  | QLCE - Ⅰ、QLCE - Ⅱ、QLCE - Ⅲ | QLCE - Ⅰ、QLCE - Ⅱ、QLCE - Ⅲ |  |  | 把 |  |  | 一次性使用腔镜切割吻合器及组件 | 审核通过 | 审核通过 | 审核通过 | 审核通过 | 审核通过 | 审核通过 | 获得ISO 13485 认证证书 | 无 | 无 | 生产企业自检报告 | 无 | 无 | 0 | 1 | 没有抽检不合格记录
腔镜下一次性通用型切割吻合器及一次性直型钉匣 | V158 | 普外科类 |  | 长度≥6cm | 腹腔镜术式 |  | YZ0000484 | 江苏钱璟医疗器械有限公司 | 一次性使用腔镜切割吻合器及组件 | YZ00020140 | 国产 | 江苏钱璟医疗器械有限公司 |  | QLCEL-30A、QLCEL-35A、QLCEL-40A、QLCEL-45A、QLCEL-50A、QLCEL-55A、QLCEL-30B、QLCEL-35B、QLCEL-40B、QLCEL-45B、QLCEL-50B、QLCEL-55B、QLCEL-30C、QLCEL-35C、QLCEL-40C、QLCEL-45C、QLCEL-50C、QLCEL-55C | QLCEL-30A、QLCEL-35A、QLCEL-40A、QLCEL-45A、QLCEL-50A、QLCEL-55A、QLCEL-30B、QLCEL-35B、QLCEL-40B、QLCEL-45B、QLCEL-50B、QLCEL-55B、QLCEL-30C、QLCEL-35C、QLCEL-40C、QLCEL-45C、QLCEL-50C、QLCEL-55C |  |  | 个 |  |  | 一次性使用腔镜切割吻合器及组件 | 审核通过 | 审核通过 | 审核通过 | 审核通过 | 审核通过 | 审核通过 | 获得ISO 13485 认证证书 | 无 | 无 | 生产企业自检报告 | 无 | 无 | 0 | 1 | 没有抽检不合格记录
腔镜下一次性通用型切割吻合器及一次性直型钉匣 | V158 | 普外科类 |  | 长度≥6cm | 腹腔镜术式 |  | YZ0000484 | 江苏钱璟医疗器械有限公司 | 一次性使用腔镜切割吻合器及组件 | YZ00020141 | 国产 | 江苏钱璟医疗器械有限公司 |  | QLCEL-60A、QLCEL-60B、QLCEL-60C | QLCEL-60A、QLCEL-60B、QLCEL-60C |  |  | 个 |  |  | 一次性使用腔镜切割吻合器及组件 | 审核通过 | 审核通过 | 审核通过 | 审核通过 | 审核通过 | 审核通过 | 获得ISO 13485 认证证书 | 无 | 无 | 生产企业自检报告 | 无 | 无 | 0 | 1 | 没有抽检不合格记录
腔镜下一次性通用型切割吻合器及一次性直型钉匣 | V158 | 普外科类 |  | 长度≥6cm | 腹腔镜术式 |  | YZ0000484 | 江苏钱璟医疗器械有限公司 | 一次性使用腔镜切割吻合器及组件 | YZ00020142 | 国产 | 江苏钱璟医疗器械有限公司 |  | QMBEL-30A、QMBEL-45A、QMBEL-30B、QMBEL-45B、QMBEL-30C、QMBEL-45C、QMBEL-30D、QMBEL-45D | QMBEL-30A、QMBEL-45A、QMBEL-30B、QMBEL-45B、QMBEL-30C、QMBEL-45C、QMBEL-30D、QMBEL-45D |  |  | 个 |  |  | 一次性使用腔镜切割吻合器及组件 | 审核通过 | 审核通过 | 审核通过 | 审核通过 | 审核通过 | 审核通过 | 获得ISO 13485 认证证书 | 无 | 无 | 生产企业自检报告 | 无 | 无 | 0 | 1 | 没有抽检不合格记录
肱骨直型接骨板 | R143 | 骨科创伤类 | 纯钛 | 2-20孔 |  |  | YZ0000388 | 北京理贝尔生物工程研究所有限公司 | 直型接骨板-肱骨Ⅰ型 | YZ00020144 | 国产 | 北京理贝尔生物工程研究所有限公司 | 直型接骨板 | 4～18 | ZB36 |  | 纯钛 | 块 | 塑料 |  | 直型接骨板-肱骨Ⅰ型 | 审核通过 | 审核通过 | 审核通过 | 审核通过 | 审核通过 | 审核通过 | 获得ISO 13485 认证证书 | 通过 | 无 | 医疗器械检测机构出具的检测报告 | 无 | 无 | 0 | 1 | 企业有不良记录，但投标品种无不良记录
腔镜下一次性通用型切割吻合器及一次性直型钉匣 | V158 | 普外科类 |  | 长度≥6cm | 腹腔镜术式 |  | YZ0000484 | 江苏钱璟医疗器械有限公司 | 一次性使用腔镜切割吻合器及组件 | YZ00020145 | 国产 | 江苏钱璟医疗器械有限公司 |  | QMBEL-60A、QMBEL-60B、QMBEL-60C、QMBEL-60D | QMBEL-60A、QMBEL-60B、QMBEL-60C、QMBEL-60D |  |  | 个 |  |  | 一次性使用腔镜切割吻合器及组件 | 审核通过 | 审核通过 | 审核通过 | 审核通过 | 审核通过 | 审核通过 | 获得ISO 13485 认证证书 | 无 | 无 | 生产企业自检报告 | 无 | 无 | 0 | 1 | 没有抽检不合格记录
腔镜下一次性通用型切割吻合器及一次性直型钉匣 | V158 | 普外科类 |  | 长度≥6cm | 腹腔镜术式 |  | YZ0000484 | 江苏钱璟医疗器械有限公司 | 一次性使用腔镜切割吻合器及组件 | YZ00020146 | 国产 | 江苏钱璟医疗器械有限公司 |  | QLCEC-30A、QLCEC-35A、QLCEC-40A、QLCEC-45A、QLCEC-50A、QLCEC-55A、QLCEC-30B、QLCEC-35B、QLCEC-40B、QLCEC-45B、QLCEC-50B、QLCEC-55B、QLCEC-30C、QLCEC-35C、QLCEC-40C、QLCEC-45C、QLCEC-50C、QLCEC-55C | QLCEC-30A、QLCEC-35A、QLCEC-40A、QLCEC-45A、QLCEC-50A、QLCEC-55A、QLCEC-30B、QLCEC-35B、QLCEC-40B、QLCEC-45B、QLCEC-50B、QLCEC-55B、QLCEC-30C、QLCEC-35C、QLCEC-40C、QLCEC-45C、QLCEC-50C、QLCEC-55C |  |  | 个 | 吸塑盒 |  | 一次性使用腔镜切割吻合器及组件 | 审核通过 | 审核通过 | 审核通过 | 审核通过 | 审核通过 | 审核通过 | 获得ISO 13485 认证证书 | 无 | 无 | 生产企业自检报告 | 无 | 无 | 0 | 1 | 没有抽检不合格记录
腔镜下一次性通用型切割吻合器及一次性直型钉匣 | V158 | 普外科类 |  | 长度≥6cm | 腹腔镜术式 |  | YZ0000484 | 江苏钱璟医疗器械有限公司 | 一次性使用腔镜切割吻合器及组件 | YZ00020147 | 国产 | 江苏钱璟医疗器械有限公司 |  | QLCEC-60A、QLCEC-60B、QLCEC-60C | QLCEC-60A、QLCEC-60B、QLCEC-60C |  |  | 个 |  |  | 一次性使用腔镜切割吻合器及组件 | 审核通过 | 审核通过 | 审核通过 | 审核通过 | 审核通过 | 审核通过 | 获得ISO 13485 认证证书 | 无 | 无 | 生产企业自检报告 | 无 | 无 | 0 | 1 | 没有抽检不合格记录
腔镜下一次性通用型切割吻合器及一次性直型钉匣 | V158 | 普外科类 |  | 长度≥6cm | 腹腔镜术式 |  | YZ0000484 | 江苏钱璟医疗器械有限公司 | 一次性使用腔镜切割吻合器及组件 | YZ00020148 | 国产 | 江苏钱璟医疗器械有限公司 |  | QMBEC-30（A、B、C、D）、QMBEC-45（A、B、C、D） | QMBEC-30（A、B、C、D）、QMBEC-45（A、B、C、D） |  |  | 个 |  |  | 一次性使用腔镜切割吻合器及组件 | 审核通过 | 审核通过 | 审核通过 | 审核通过 | 审核通过 | 审核通过 | 获得ISO 13485 认证证书 | 无 | 无 | 生产企业自检报告 | 无 | 无 | 0 | 1 | 没有抽检不合格记录
腔镜下一次性通用型切割吻合器及一次性直型钉匣 | V158 | 普外科类 |  | 长度≥6cm | 腹腔镜术式 |  | YZ0000484 | 江苏钱璟医疗器械有限公司 | 一次性使用腔镜切割吻合器及组件 | YZ00020149 | 国产 | 江苏钱璟医疗器械有限公司 |  | QMBEC-60A、QMBEC-60B、QMBEC-60C、QMBEC-60D | QMBEC-60A、QMBEC-60B、QMBEC-60C、QMBEC-60D |  |  | 个 |  |  | 一次性使用腔镜切割吻合器及组件 | 审核通过 | 审核通过 | 审核通过 | 审核通过 | 审核通过 | 审核通过 | 获得ISO 13485 认证证书 | 无 | 无 | 生产企业自检报告 | 无 | 无 | 0 | 1 | 没有抽检不合格记录
下肢环形外固定支架 | R708 | 骨科创伤类 | 不锈钢 | 各种规格型号 |  |  | YZ0000501 | 苏州市伊斯顿医疗器械有限公司 | 螺纹杆 | YZ00020150 | 国产 | 苏州市伊斯顿医疗器械有限公司 |  | M6*30~420;M8*30~420¦M6*30~420;M8*30~420 | HG01¦HG02 |  | 不锈钢 | 只 | PE膜 |  | 组合式和环式外固定支架 | 审核通过 | 审核通过 | 审核通过 | 审核通过 | 审核通过 | 审核通过 | 获得ISO 13485 认证证书 | 无 | 无 | 生产企业自检报告 | 无 | 无 | 0 | 1 | 没有抽检不合格记录
锁定加压接骨板 | R023 | 骨科创伤类 | 纯钛 |  |  |  | YZ0000342 | 武汉德骼拜尔外科植入物有限公司 | 腓骨远端ＬＣＰ | YZ00020151 | 国产 | 武汉德骼拜尔外科植入物有限公司 | 腓骨远端ＬＣＰ | 孔3一12孔，长：55一187mm（每12递增），宽：10mm，厚：2.5mm | YP（Z）21 |  | 纯钛 | 块 | PVC纸板+高级透析纸 |  | 腓骨远端ＬＣＰ | 审核通过 | 审核通过 | 审核通过 | 审核通过 | 审核通过 | 审核通过 | 获得ISO 13485 认证证书 | 无 | 无 | 无 | 无 | 无 | 0 | 0 | 没有抽检不合格记录
胸腰椎后路非融合螺钉 | T265 | 骨科脊柱类 | 钛合金 | 各种规格 |  | 1螺钉 | YZ0000493 | 杭州广华医疗科技有限公司 | 脊柱内固定系统 | YZ00020152 | 进口 | DIO MEDICAL CO., LTD. | 椎弓根多轴A型 | 直径*长度（mm）,直径：4.0,4.5，5.0,5.5,6.0,6.5,7.0,7.5,8.0，长度：20,25,30,35,40,45,50,55,60 | OSM2111，OSM2112，OSM2113，OSM2114，OSM2115，OSM2116，OSM2117，OSM2118，OSM2119，OSM2121，OSM2122，OSM2123，OSM2124，OSM2125，OSM2126，OSM2127，OSM2128，OSM2129，OSM2131，OSM2132，OSM2133，OSM2134，OSM2135，OSM2136，OSM2137，OSM2138，OSM2139，OSM2141，OSM2142，OSM2143，OSM2144，OSM2145，OSM2146，OSM2147，OSM2148，OSM2149，OSM2151，OSM2152，OSM2153，OSM2154，OSM2155，OSM2156，OSM2157，OSM2158，OSM2159，OSM2161，OSM2162，OSM2163，OSM2164，OSM2165，OSM2166，OSM2167，OSM2168，OSM2169，OSM2171，OSM2172，OSM2173，OSM2174，OSM2175，OSM2176，OSM2177，OSM2178，OSM2179，OSM2181，OSM2182，OSM2183，OSM2184，OSM2185，OSM2186，OSM2187，OSM2188，OSM2189，OSM2191，OSM2192，OSM2193，OSM2194，OSM2195，OSM2196，OSM2197，OSM2198，OSM2199。 |  | 钛合金 | 枚 | 塑料袋 |  | 脊柱内固定系统 | 审核通过 | 审核通过 | 审核通过 | 审核通过 | 审核通过 | 审核通过 | 获得ISO 13485 认证证书 | 无 | 无 | 医疗器械检测机构出具的检测报告 | 无 | 无 | 0 | 4 | 没有抽检不合格记录
胸腰椎后路非融合螺钉 | T265 | 骨科脊柱类 | 钛合金 | 各种规格 |  | 1螺钉 | YZ0000493 | 杭州广华医疗科技有限公司 | 脊柱内固定系统 | YZ00020153 | 进口 | DIO MEDICAL CO., LTD. | 椎弓根多轴B型 | 直径*长度（mm），直径：4.0,4.5,5,5.5,6,6.5,7,7.5,8，长度：20,25,30,35,40,45,50,55,60 | OSM2211,OSM2212,OSM2213,OSM2214,OSM2215,OSM2216,OSM2217,OSM2218,OSM2219,OSM2221,OSM2222,OSM2223,OSM2224,OSM2225,OSM2226,OSM2227,OSM2228,OSM2229,OSM2231,OSM2232,OSM2233,OSM2234,OSM2235,OSM2236,OSM2237,OSM2238,OSM2239,OSM2241,OSM2242,OSM2243,OSM2244,OSM2245,OSM2246,OSM2247,OSM2248,OSM2249,OSM2251,OSM2252,OSM2253,OSM2254,OSM2255,OSM2256,OSM2257,OSM2258,OSM2259,OSM2261,OSM2262,OSM2263,OSM2264,OSM2265,OSM2266,OSM2267,OSM2268,OSM2269,OSM2271,OSM2272,OSM2273,OSM2274,OSM2275,OSM2276,OSM2277,OSM2278,OSM2279,OSM2281,OSM2282,OSM2283,OSM2284,OSM2285,OSM2286,OSM2287,OSM2288,OSM2289,OSM2291,OSM2292,OSM2293,OSM2294,OSM2295,OSM2296,OSM2297,OSM2298,OSM2299 |  | 钛合金 | 枚 | 塑料袋 |  | 脊柱内固定系统 | 审核通过 | 审核通过 | 审核通过 | 审核通过 | 审核通过 | 审核通过 | 获得ISO 13485 认证证书 | 无 | 无 | 医疗器械检测机构出具的检测报告 | 无 | 无 | 0 | 4 | 没有抽检不合格记录
胸腰椎后路非融合螺钉 | T265 | 骨科脊柱类 | 钛合金 | 各种规格 |  | 1螺钉 | YZ0000493 | 杭州广华医疗科技有限公司 | 脊柱内固定系统 | YZ00020154 | 进口 | DIO MEDICAL CO., LTD. | 椎弓根螺钉单轴B型 | 直径*长度（mm），直径：4.0,4.5,5.0,5.5,6.0,6.5,7.0,7.5,8.0，长度：20,25,30,35,40,45,50,55,60。 | OSM1211,OSM1212,OSM1213,OSM1214,OSM1215,OSM1216,OSM1217,OSM1218,OSM1219,OSM1221,OSM1222,OSM1223,OSM1224,OSM1225,OSM1226,OSM1227,OSM1228,OSM1229,OSM1231,OSM1232,OSM1233,OSM1234,OSM1235,OSM1236,OSM1237,OSM1238,OSM1239,OSM1241,OSM1242,OSM1243,OSM1244,OSM1245,OSM1246,OSM1247,OSM1248,OSM1249,OSM1251,OSM1252,OSM1253,OSM1254,OSM1255,OSM1256,OSM1257,OSM1258,OSM1259,OSM1261,OSM1262,OSM1263,OSM1264,OSM1265,OSM1266,OSM1267,OSM1268,OSM1269,OSM1271,OSM1272,OSM1273,OSM1274,OSM1275,OSM1276,OSM1277,OSM1278,OSM1279,OSM1281,OSM1282,OSM1283,OSM1284,OSM1285,OSM1286,OSM1287,OSM1288,OSM1289,OSM1291,OSM1292,OSM1293,OSM1294,OSM1295,OSM1296,OSM1297,OSM1298,OSM1299 |  | 钛合金 | 枚 | 塑料袋 |  | 脊柱内固定系统 | 审核通过 | 审核通过 | 审核通过 | 审核通过 | 审核通过 | 审核通过 | 获得ISO 13485 认证证书 | 无 | 无 | 医疗器械检测机构出具的检测报告 | 无 | 无 | 0 | 4 | 没有抽检不合格记录
胸腰椎后路非融合螺钉 | T265 | 骨科脊柱类 | 钛合金 | 各种规格 |  | 1螺钉 | YZ0000493 | 杭州广华医疗科技有限公司 | 脊柱内固定系统 | YZ00020155 | 进口 | DIO MEDICAL CO., LTD. | 椎弓根螺钉单轴A型 | 直径*长度（mm），直径：4.0,4.5,5.0,5.5,6.0,6.5,7.0,7.5,8.0，长度,20,25,30,35,40,45,50,55,60 | OSM1111,OSM1112,OSM1113,OSM1114,OSM1115,OSM1116,OSM1117,OSM1118,OSM1119,OSM1121,OSM1122,OSM1123,OSM1124,OSM1125,OSM1126,OSM1127,OSM1128,OSM1129,OSM1131,OSM1132,OSM1133,OSM1134,OSM1135,OSM1136,OSM1137,OSM1138,OSM1139,OSM1141,OSM1142,OSM1143,OSM1144,OSM1145,OSM1146,OSM1147,OSM1148,OSM1149,OSM1151,OSM1152,OSM1153,OSM1154,OSM1155,OSM1156,OSM1157,OSM1158,OSM1159,OSM1161,OSM1162,OSM1163,OSM1164,OSM1165,OSM1166,OSM1167,OSM1168,OSM1169,OSM1171,OSM1172,OSM1173,OSM1174,OSM1175,OSM1176,OSM1177,OSM1178,OSM1179,OSM1181,OSM1182,OSM1183,OSM1184,OSM1185,OSM1186,OSM1187,OSM1188,OSM1189,OSM1191,OSM1192,OSM1193,OSM1194,OSM1195,OSM1196,OSM1197,OSM1198,OSM1199 |  | 钛合金 | 枚 | 塑料袋 |  | 脊柱内固定系统 | 审核通过 | 审核通过 | 审核通过 | 审核通过 | 审核通过 | 审核通过 | 获得ISO 13485 认证证书 | 无 | 无 | 医疗器械检测机构出具的检测报告 | 无 | 无 | 0 | 4 | 没有抽检不合格记录
下肢单边外固定支架 | R704 | 骨科创伤类 | 铝合金 | 各种规格型号 |  |  | YZ0000594 | 纳通生物科技（北京）有限公司 | SK棒针夹钳 | YZ00020156 | 国产 | 纳通生物科技（北京）有限公司 |  | d1=Φ8 | DFA |  | 不锈钢/铝合金 | 个 |  |  | 骨科外固定支架 | 审核通过 | 审核通过 | 审核通过 | 审核通过 | 审核通过 | 审核通过 | 获得ISO 13485 认证证书 | 无 | 无 | 医疗器械检测机构出具的检测报告 | 无 | 无 | 0 | 0 | 没有抽检不合格记录
下肢单边外固定支架 | R704 | 骨科创伤类 | 铝合金 | 各种规格型号 |  |  | YZ0000594 | 纳通生物科技（北京）有限公司 | SK棒棒夹钳 | YZ00020157 | 国产 | 纳通生物科技（北京）有限公司 |  | d1=Φ8 | DFB |  | 不锈钢/铝合金 | 个 |  |  | 骨科外固定支架 | 审核通过 | 审核通过 | 审核通过 | 审核通过 | 审核通过 | 审核通过 | 获得ISO 13485 认证证书 | 无 | 无 | 医疗器械检测机构出具的检测报告 | 无 | 无 | 0 | 0 | 没有抽检不合格记录
足通用锁定接骨板 | R357 | 骨科创伤类 | 不锈钢 |  |  |  | YZ0000134 | 施乐辉医用产品国际贸易（上海）有限公司 | 多向锁定钢板螺钉系统Peri-Loc VLP Plate&Screw System | YZ00020158 | 进口 | Smith & Nephew, Inc |  | PERI-LOC VLP 2.7mm L形多向锁定接骨板 (不锈钢, 灭菌装) | 72824002S;72824003S |  |  | 个 |  |  | 多向锁定钢板螺钉系统Peri-Loc VLP Plate&Screw System | 审核通过 | 审核通过 | 审核通过 | 审核通过 | 审核通过 | 审核通过 | 获得ISO 13485 认证证书 | 通过 | 通过 | 医疗器械检测机构出具的检测报告 | 无 | 发明专利,实用新型专利 | 0 | 4 | 没有抽检不合格记录
下肢环形外固定支架 | R707 | 骨科创伤类 | 铝合金 | 各种规格型号 |  |  | YZ0000501 | 苏州市伊斯顿医疗器械有限公司 | 延长器 | YZ00020159 | 国产 | 苏州市伊斯顿医疗器械有限公司 |  | M6*60~120;M8*60~120 | HY |  | 铝合金 | 只 | PE膜 |  | 组合式和环式外固定支架 | 审核通过 | 审核通过 | 审核通过 | 审核通过 | 审核通过 | 审核通过 | 获得ISO 13485 认证证书 | 无 | 无 | 生产企业自检报告 | 无 | 实用新型专利 | 0 | 1 | 没有抽检不合格记录
下肢单边外固定支架 | R704 | 骨科创伤类 | 铝合金 | 各种规格型号 |  |  | YZ0000594 | 纳通生物科技（北京）有限公司 | SK多孔棒针夹钳 | YZ00020160 | 国产 | 纳通生物科技（北京）有限公司 |  | d0=Φ5 | DFC |  | 不锈钢/铝合金 | 个 |  |  | 骨科外固定支架 | 审核通过 | 审核通过 | 审核通过 | 审核通过 | 审核通过 | 审核通过 | 获得ISO 13485 认证证书 | 无 | 无 | 医疗器械检测机构出具的检测报告 | 无 | 无 | 0 | 0 | 没有抽检不合格记录
一次性直线切割吻合器及一次性钉匣 | V144 | 普外科类 |  | 6cm＜长度≤8cm | 传统开放术式 |  | YZ0000484 | 江苏钱璟医疗器械有限公司 | 一次性使用直线型切割吻（缝）合器和组件 | YZ00020161 | 国产 | 江苏钱璟医疗器械有限公司 |  | QD-55（A、B、C）、QD-60（A、B、C） | QD-55（A、B、C）、QD-60（A、B、C） |  |  | 个 | 吸塑盒 |  | 一次性使用直线型切割吻（缝）合器和组件 | 审核通过 | 审核通过 | 审核通过 | 审核通过 | 审核通过 | 审核通过 | 获得ISO 13485 认证证书 | 无 | 无 | 生产企业自检报告 | 无 | 无 | 0 | 1 | 没有抽检不合格记录
一次性直线切割吻合器及一次性钉匣 | V144 | 普外科类 |  | 6cm＜长度≤8cm | 传统开放术式 |  | YZ0000484 | 江苏钱璟医疗器械有限公司 | 一次性使用直线型切割吻（缝）合器和组件 | YZ00020162 | 国产 | 江苏钱璟医疗器械有限公司 |  | QD-75（A、B、C）、QD-80（A、B、C） | QD-75（A、B、C）、QD-80（A、B、C） |  |  | 个 | 吸塑盒 |  | 一次性使用直线型切割吻（缝）合器和组件 | 审核通过 | 审核通过 | 审核通过 | 审核通过 | 审核通过 | 审核通过 | 获得ISO 13485 认证证书 | 无 | 无 | 生产企业自检报告 | 无 | 无 | 0 | 1 | 没有抽检不合格记录
一次性直线切割吻合器及一次性钉匣 | V144 | 普外科类 |  | 6cm＜长度≤8cm | 传统开放术式 |  | YZ0000484 | 江苏钱璟医疗器械有限公司 | 一次性使用直线型切割吻（缝）合器和组件 | YZ00020163 | 国产 | 江苏钱璟医疗器械有限公司 |  | QD-90（A、B、C）、QD-100（A、B、C） | QD-90（A、B、C）、QD-100（A、B、C） |  | ABS、12Cr18Ni9、30Cr13、TA1/TA2 | 个 | 吸塑盒 |  | 一次性使用直线型切割吻（缝）合器和组件 | 审核通过 | 审核通过 | 审核通过 | 审核通过 | 审核通过 | 审核通过 | 获得ISO 13485 认证证书 | 无 | 无 | 生产企业自检报告 | 无 | 无 | 0 | 1 | 没有抽检不合格记录
一次性直线切割吻合器及一次性钉匣 | V144 | 普外科类 |  | 6cm＜长度≤8cm | 传统开放术式 |  | YZ0000484 | 江苏钱璟医疗器械有限公司 | 一次性使用直线型切割吻（缝）合器和组件 | YZ00020164 | 国产 | 江苏钱璟医疗器械有限公司 |  | QD-90S（A、B、C）、QD-100S（A、B、C） | QD-90S（A、B、C）、QD-100S（A、B、C） |  |  | 个 | 吸塑盒 |  | 一次性使用直线型切割吻（缝）合器和组件 | 审核通过 | 审核通过 | 审核通过 | 审核通过 | 审核通过 | 审核通过 | 获得ISO 13485 认证证书 | 无 | 无 | 生产企业自检报告 | 无 | 无 | 0 | 1 | 没有抽检不合格记录
一次性直线切割吻合器及一次性钉匣 | V144 | 普外科类 |  | 6cm＜长度≤8cm | 传统开放术式 |  | YZ0000484 | 江苏钱璟医疗器械有限公司 | 一次性使用直线型切割吻（缝）合器和组件 | YZ00020165 | 国产 | 江苏钱璟医疗器械有限公司 |  | QD-55S（A、B、C）、QD-60S（A、B、C） | QD-55S（A、B、C）、QD-60S（A、B、C） |  |  | 个 | 吸塑盒 |  | 一次性使用直线型切割吻（缝）合器和组件 | 审核通过 | 审核通过 | 审核通过 | 审核通过 | 审核通过 | 审核通过 | 获得ISO 13485 认证证书 | 无 | 无 | 生产企业自检报告 | 无 | 无 | 0 | 1 | 没有抽检不合格记录
一次性直线切割吻合器及一次性钉匣 | V144 | 普外科类 |  | 6cm＜长度≤8cm | 传统开放术式 |  | YZ0000484 | 江苏钱璟医疗器械有限公司 | 一次性使用直线型切割吻（缝）合器和组件 | YZ00020166 | 国产 | 江苏钱璟医疗器械有限公司 |  | QD-75S（A、B、C）、QD-80S（A、B、C） | QD-75S（A、B、C）、QD-80S（A、B、C） |  | ABS、TA1/TA2 | 个 | 吸塑盒 |  | 一次性使用直线型切割吻（缝）合器和组件 | 审核通过 | 审核通过 | 审核通过 | 审核通过 | 审核通过 | 审核通过 | 获得ISO 13485 认证证书 | 无 | 无 | 生产企业自检报告 | 无 | 无 | 0 | 1 | 没有抽检不合格记录
拉力螺钉 | R562 | 骨科创伤类 | 钛合金 |  |  |  | YZ0000134 | 施乐辉医用产品国际贸易（上海）有限公司 | 股骨髓内钉系统（商品名：亚洲型） Asian IMHS System | YZ00020167 | 进口 | Smith & Nephew, Inc |  | 钛合金亚洲型IMHS 11 mm拉力螺钉 （含滑动套管，灭菌装) | 71660270;71660280;71660290;71660300;71660310 |  |  | 个 |  |  | 股骨髓内钉系统（商品名：亚洲型） Asian IMHS System | 审核通过 | 审核通过 | 审核通过 | 审核通过 | 审核通过 | 审核通过 | 获得ISO 13485 认证证书 | 通过 | 通过 | 医疗器械检测机构出具的检测报告 | 无 | 发明专利,实用新型专利 | 0 | 4 | 没有抽检不合格记录
下肢单边外固定支架 | R704 | 骨科创伤类 | 铝合金 | 各种规格型号 |  |  | YZ0000594 | 纳通生物科技（北京）有限公司 | SK近关节固定夹钳 | YZ00020168 | 国产 | 纳通生物科技（北京）有限公司 |  | d1=Φ4 | DFD |  | 不锈钢/铝合金 | 个 |  |  | 骨科外固定支架 | 审核通过 | 审核通过 | 审核通过 | 审核通过 | 审核通过 | 审核通过 | 获得ISO 13485 认证证书 | 无 | 无 | 医疗器械检测机构出具的检测报告 | 无 | 无 | 0 | 0 | 没有抽检不合格记录
下肢单边外固定支架 | R704 | 骨科创伤类 | 铝合金 | 各种规格型号 |  |  | YZ0000594 | 纳通生物科技（北京）有限公司 | BK棒针夹钳 | YZ00020169 | 国产 | 纳通生物科技（北京）有限公司 |  | d1=Φ13 | DFE1 |  | 不锈钢/铝合金 | 个 |  |  | 骨科外固定支架 | 审核通过 | 审核通过 | 审核通过 | 审核通过 | 审核通过 | 审核通过 | 获得ISO 13485 认证证书 | 无 | 无 | 医疗器械检测机构出具的检测报告 | 无 | 无 | 0 | 0 | 没有抽检不合格记录
胸腰椎后路非融合螺塞 | T267 | 骨科脊柱类 | 钛合金 | 各种规格 |  | 1螺塞 | YZ0000493 | 杭州广华医疗科技有限公司 | 脊柱内固定系统 | YZ00020170 | 进口 | DIO MEDICAL CO., LTD. | 压紧固定螺母 | 直径*长度（mm），直径：6,7,8,9,10,11，长度：3,4,5,6,7,8 | OSM4111,OSM4112,OSM4113,OSM4114,OSM4115,OSM4116,OSM4121,OSM4122,OSM4123,OSM4124,OSM4125,OSM4126,OSM4131,OSM4132,OSM4133,OSM4134,OSM4135,OSM4136,OSM4141,OSM4142,OSM4143,OSM4144,OSM4145,OSM4146,OSM4151,OSM4152,OSM4153,OSM4154,OSM4155,OSM4156,OSM4161,OSM4162,OSM4163,OSM4164,OSM4165,OSM4166 |  | 钛合金 | 只 | 塑料袋 |  | 脊柱内固定系统 | 审核通过 | 审核通过 | 审核通过 | 审核通过 | 审核通过 | 审核通过 | 获得ISO 13485 认证证书 | 无 | 无 | 医疗器械检测机构出具的检测报告 | 无 | 无 | 0 | 4 | 没有抽检不合格记录
下肢单边外固定支架 | R704 | 骨科创伤类 | 铝合金 | 各种规格型号 |  |  | YZ0000594 | 纳通生物科技（北京）有限公司 | BK棒针夹钳 | YZ00020171 | 国产 | 纳通生物科技（北京）有限公司 |  | d1=Φ13 | DFE2 |  | 不锈钢/铝合金 | 个 |  |  | 骨科外固定支架 | 审核通过 | 审核通过 | 审核通过 | 审核通过 | 审核通过 | 审核通过 | 获得ISO 13485 认证证书 | 无 | 无 | 医疗器械检测机构出具的检测报告 | 无 | 无 | 0 | 0 | 没有抽检不合格记录
一次性弧形切割吻合器及钉仓 | V146 | 普外科类 |  | 各种规格 | 传统开放术式 |  | YZ0000484 | 江苏钱璟医疗器械有限公司 | 一次性使用弧型切割吻（缝）合器 | YZ00020172 | 国产 | 江苏钱璟医疗器械有限公司 |  | QYH-A45、QYH-B45 | QYH-A45、QYH-B45 |  | ABS、12Cr18Ni9、TA1/TA2 | 把 | 吸塑盒 |  | 一次性使用弧型切割吻（缝）合器 | 审核通过 | 审核通过 | 审核通过 | 审核通过 | 审核通过 | 审核通过 | 获得ISO 13485 认证证书 | 无 | 无 | 无 | 无 | 无 | 0 | 1 | 没有抽检不合格记录
一次性弧形切割吻合器及钉仓 | V146 | 普外科类 |  | 各种规格 | 传统开放术式 |  | YZ0000484 | 江苏钱璟医疗器械有限公司 | 一次性使用弧型切割吻（缝）合器 | YZ00020173 | 国产 | 江苏钱璟医疗器械有限公司 |  | QLB-HA25、QLB-HA30、QLB-HA32、QLB-HA35 | QLB-HA25、QLB-HA30、QLB-HA32、QLB-HA35 |  |  | 把 | 吸塑盒 |  | 一次性使用弧型切割吻（缝）合器 | 审核通过 | 审核通过 | 审核通过 | 审核通过 | 审核通过 | 审核通过 | 获得ISO 13485 认证证书 | 无 | 无 | 无 | 无 | 无 | 0 | 1 | 没有抽检不合格记录
下肢单边外固定支架 | R704 | 骨科创伤类 | 铝合金 | 各种规格型号 |  |  | YZ0000594 | 纳通生物科技（北京）有限公司 | BK棒针夹钳 | YZ00020174 | 国产 | 纳通生物科技（北京）有限公司 |  | d1=Φ13 | DFE3 |  | 不锈钢/铝合金 | 个 |  |  | 骨科外固定支架 | 审核通过 | 审核通过 | 审核通过 | 审核通过 | 审核通过 | 审核通过 | 获得ISO 13485 认证证书 | 无 | 无 | 医疗器械检测机构出具的检测报告 | 无 | 无 | 0 | 0 | 没有抽检不合格记录
初次置换生物固定髋臼内衬 | S109 | 骨科人工关节类 | 金属内衬 |  | 髋关节 |  | YZ0000342 | 武汉德骼拜尔外科植入物有限公司 | 双极头内衬 | YZ00020175 | 国产 | 武汉德骼拜尔外科植入物有限公司 | 双极头内衬 | 外球面直径D38、4O、42、44、46mm，内球面直径D24、28mm | 外球面直径D38、4O、42、44、46mm，内球面直径D24、28mm |  | 超高分子聚乙烯 | 个 | PVC纸板+高级透析纸 |  | 双极头内衬 | 审核通过 | 审核通过 | 审核通过 | 审核通过 | 审核通过 | 审核通过 | 获得ISO 13485 认证证书 | 无 | 无 | 医疗器械检测机构出具的检测报告 | 无 | 实用新型专利 | 0 | 0 | 没有抽检不合格记录
下肢单边外固定支架 | R704 | 骨科创伤类 | 铝合金 | 各种规格型号 |  |  | YZ0000594 | 纳通生物科技（北京）有限公司 | BK棒针夹钳 | YZ00020176 | 国产 | 纳通生物科技（北京）有限公司 |  | d1=Φ13 | DFE4 |  | 不锈钢/铝合金 | 个 |  |  | 骨科外固定支架 | 审核通过 | 审核通过 | 审核通过 | 审核通过 | 审核通过 | 审核通过 | 获得ISO 13485 认证证书 | 无 | 无 | 医疗器械检测机构出具的检测报告 | 无 | 无 | 0 | 0 | 没有抽检不合格记录
下肢环形外固定支架 | R708 | 骨科创伤类 | 不锈钢 | 各种规格型号 |  |  | YZ0000501 | 苏州市伊斯顿医疗器械有限公司 | 螺母 | YZ00020177 | 国产 | 苏州市伊斯顿医疗器械有限公司 |  | M6;M8 | HM |  | 不锈钢 | 只 | PE膜 |  | 组合式和环式外固定支架 | 审核通过 | 审核通过 | 审核通过 | 审核通过 | 审核通过 | 审核通过 | 获得ISO 13485 认证证书 | 无 | 无 | 生产企业自检报告 | 无 | 无 | 0 | 1 | 没有抽检不合格记录
骨水泥型胫骨平台衬垫 | S228 | 骨科人工关节类 | 后稳定型高屈曲旋转平台垫片 | 活动平台 | 膝关节 |  | YZ0000138 | 捷迈（上海）医疗国际贸易有限公司 | NexGen LPS-Flex旋转平台关节面 | YZ00020178 | 进口 | Zimmer Inc |  | 39.32*57.40(mm)¦39.32*57.40(mm)¦39.32*57.40(mm)¦39.32*57.40(mm)¦40.00*61.00(mm)¦40.00*61.00(mm)¦40.00*61.00(mm)¦40.00*61.00(mm)¦41.35*65.41(mm)¦41.35*65.41(mm)¦41.35*65.41(mm)¦41.35*65.41(mm)¦44.96*65.41(mm)¦44.96*65.41(mm)¦44.96*65.41(mm)¦44.96*65.41(mm)¦45.34*73.41(mm)¦45.34*73.41(mm)¦45.34*73.41(mm)¦45.34*73.41(mm)¦48.97*73.41(mm)¦48.97*73.41(mm)¦48.97*73.41(mm)¦48.97*73.41(mm) | 00-5916-020-10¦00-5916-020-12¦00-5916-020-14¦00-5916-020-17¦00-5916-030-10¦00-5916-030-12¦00-5916-030-14¦00-5916-030-17¦00-5916-040-10¦00-5916-040-12¦00-5916-040-14¦00-5916-040-17¦00-5916-050-10¦00-5916-050-12¦00-5916-050-14¦00-5916-050-17¦00-5916-060-10¦00-5916-060-12¦00-5916-060-14¦00-5916-060-17¦00-5916-070-10¦00-5916-070-12¦00-5916-070-14¦00-5916-070-17 |  |  | 个 |  |  | NexGen LPS-Flex旋转平台关节面 | 审核通过 | 审核通过 | 审核通过 | 审核通过 | 审核通过 | 审核通过 | 获得ISO 13485 认证证书 | 通过 | 通过 | 生产企业自检报告 | 无 | 发明专利, | 0 | 8 | 没有抽检不合格记录
下肢单边外固定支架 | R704 | 骨科创伤类 | 铝合金 | 各种规格型号 |  |  | YZ0000594 | 纳通生物科技（北京）有限公司 | BK棒针夹钳 | YZ00020179 | 国产 | 纳通生物科技（北京）有限公司 |  | d1=Φ13 | DFE5 |  | 不锈钢/铝合金 | 个 |  |  | 骨科外固定支架 | 审核通过 | 审核通过 | 审核通过 | 审核通过 | 审核通过 | 审核通过 | 获得ISO 13485 认证证书 | 无 | 无 | 医疗器械检测机构出具的检测报告 | 无 | 无 | 0 | 0 | 没有抽检不合格记录
端端吻合器 | V151 | 普外科类 |  | 各种规格 | 腔镜及开放手术 |  | YZ0000484 | 江苏钱璟医疗器械有限公司 | 一次性使用管型消化道吻合器 | YZ00020180 | 国产 | 江苏钱璟医疗器械有限公司 |  | QYW-21、QYW-23.5、QYW-25.5、QYW-28.5、QYW-31.5、QYW-33.5、QYG-31.5、QYG-33.5 | QYW-21、QYW-23.5、QYW-25.5、QYW-28.5、QYW-31.5、QYW-33.5、QYG-31.5、QYG-33.5 |  |  | 把 | 吸塑盒 |  | 一次性使用管型消化道吻合器 | 审核通过 | 审核通过 | 审核通过 | 审核通过 | 审核通过 | 审核通过 | 获得ISO 13485 认证证书 | 无 | 无 | 生产企业自检报告 | 无 | 无 | 0 | 1 | 没有抽检不合格记录
端端吻合器 | V151 | 普外科类 |  | 各种规格 | 腔镜及开放手术 |  | YZ0000484 | 江苏钱璟医疗器械有限公司 | 一次性使用管型消化道吻合器 | YZ00020181 | 国产 | 江苏钱璟医疗器械有限公司 |  | QYZF-14、QYZF-21、QYZF-24、QYZF-26、QYZF-29、QYZF-32、QYZF-33、QYZF-34 | QYZF-14、QYZF-21、QYZF-24、QYZF-26、QYZF-29、QYZF-32、QYZF-33、QYZF-34 |  | ABS、12Cr18Ni9、TA1/TA2 | 把 | 吸塑盒 |  | 一次性使用管型消化道吻合器 | 审核通过 | 审核通过 | 审核通过 | 审核通过 | 审核通过 | 审核通过 | 获得ISO 13485 认证证书 | 无 | 无 | 生产企业自检报告 | 无 | 无 | 0 | 1 | 没有抽检不合格记录
下肢单边外固定支架 | R704 | 骨科创伤类 | 铝合金 | 各种规格型号 |  |  | YZ0000594 | 纳通生物科技（北京）有限公司 | BK棒针夹钳 | YZ00020182 | 国产 | 纳通生物科技（北京）有限公司 |  | d1=Φ13 | DFE6 |  | 不锈钢/铝合金 | 个 |  |  | 骨科外固定支架 | 审核通过 | 审核通过 | 审核通过 | 审核通过 | 审核通过 | 审核通过 | 获得ISO 13485 认证证书 | 无 | 无 | 医疗器械检测机构出具的检测报告 | 无 | 无 | 0 | 0 | 没有抽检不合格记录
下肢单边外固定支架 | R704 | 骨科创伤类 | 铝合金 | 各种规格型号 |  |  | YZ0000594 | 纳通生物科技（北京）有限公司 | BK棒针夹钳 | YZ00020183 | 国产 | 纳通生物科技（北京）有限公司 |  | d1=Φ13 | DFE7 |  | 不锈钢/铝合金 | 个 |  |  | 骨科外固定支架 | 审核通过 | 审核通过 | 审核通过 | 审核通过 | 审核通过 | 审核通过 | 获得ISO 13485 认证证书 | 无 | 无 | 医疗器械检测机构出具的检测报告 | 无 | 无 | 0 | 0 | 没有抽检不合格记录
下肢单边外固定支架 | R704 | 骨科创伤类 | 铝合金 | 各种规格型号 |  |  | YZ0000594 | 纳通生物科技（北京）有限公司 | BK环棒夹钳 | YZ00020184 | 国产 | 纳通生物科技（北京）有限公司 |  | d1=Φ11 | DFF1 |  | 不锈钢/铝合金 | 个 |  |  | 骨科外固定支架 | 审核通过 | 审核通过 | 审核通过 | 审核通过 | 审核通过 | 审核通过 | 获得ISO 13485 认证证书 | 无 | 无 | 医疗器械检测机构出具的检测报告 | 无 | 无 | 0 | 0 | 没有抽检不合格记录
DHS 动力髋接骨板 | R226 | 骨科创伤类 | 纯钛 | 2-16孔 |  |  | YZ0000388 | 北京理贝尔生物工程研究所有限公司 | 角度型接骨板系统-动力髋接骨板-I型 | YZ00020185 | 国产 | 北京理贝尔生物工程研究所有限公司 | 角度型接骨板系统 | 3-18孔 | DHS |  | 纯钛 | 块 | 塑料 |  | 角度型接骨板系统-动力髋接骨板-I型 | 审核通过 | 审核通过 | 审核通过 | 审核通过 | 审核通过 | 审核通过 | 获得ISO 13485 认证证书 | 通过 | 无 | 医疗器械检测机构出具的检测报告 | 无 | 无 | 2 | 1 | 企业有不良记录，但投标品种无不良记录
椎体成形术系统 | T398 | 骨科脊柱类 |  |  |  | 1套 | YZ0000493 | 杭州广华医疗科技有限公司 | 椎体球囊扩张成形系统 | YZ00020186 | 进口 | DIO MEDICAL CO., LTD. | 骨髓穿刺针 | SPMVP | SPM10，SPM15，SPM20，SPS10，SPS15，SPS20，SPX15，SPSM10，SPSM15，SPSM20 |  | 不锈钢 | 件 | 塑料袋 |  | 椎体球囊扩张成形系统 | 审核通过 | 审核通过 | 审核通过 | 审核通过 | 审核通过 | 审核通过 | 获得ISO 13485 认证证书 | 无 | 无 | 医疗器械检测机构出具的检测报告 | 无 | 外观设计专利,实用新型专利 | 0 | 4 | 没有抽检不合格记录
椎体成形术系统 | T398 | 骨科脊柱类 |  |  |  | 1套 | YZ0000493 | 杭州广华医疗科技有限公司 | 椎体球囊扩张成形系统 | YZ00020187 | 进口 | DIO MEDICAL CO., LTD. | 引导丝 | SPM-1 | SPM10，SPM15，SPM20，SPS10，SPS15，SPS20，SPX15，SPSM10，SPSM15，SPSM20 |  | 不锈钢 | 根 | 塑料袋 |  | 椎体球囊扩张成形系统 | 审核通过 | 审核通过 | 审核通过 | 审核通过 | 审核通过 | 审核通过 | 获得ISO 13485 认证证书 | 无 | 无 | 医疗器械检测机构出具的检测报告 | 无 | 外观设计专利,实用新型专利 | 0 | 4 | 没有抽检不合格记录
椎体成形术系统 | T398 | 骨科脊柱类 |  |  |  | 1套 | YZ0000493 | 杭州广华医疗科技有限公司 | 椎体球囊扩张成形系统 | YZ00020188 | 进口 | DIO MEDICAL CO., LTD. | 扩张保护套管 | SPM-2 | SPM10，SPM15，SPM20，SPS10，SPS15，SPS20，SPX15，SPSM10，SPSM15，SPSM20 |  | 不锈钢 | 件 | 塑料袋 |  | 椎体球囊扩张成形系统 | 审核通过 | 审核通过 | 审核通过 | 审核通过 | 审核通过 | 审核通过 | 获得ISO 13485 认证证书 | 无 | 无 | 医疗器械检测机构出具的检测报告 | 无 | 外观设计专利,实用新型专利 | 0 | 4 | 没有抽检不合格记录
椎体成形术系统 | T398 | 骨科脊柱类 |  |  |  | 1套 | YZ0000493 | 杭州广华医疗科技有限公司 | 椎体球囊扩张成形系统 | YZ00020189 | 进口 | DIO MEDICAL CO., LTD. | 钻头 | SPM-3 | SPM10，SPM15，SPM20，SPS10，SPS15，SPS20，SPX15，SPSM10，SPSM15，SPSM20 |  | 不锈钢 | 件 | 塑料袋 |  | 椎体球囊扩张成形系统 | 审核通过 | 审核通过 | 审核通过 | 审核通过 | 审核通过 | 审核通过 | 获得ISO 13485 认证证书 | 无 | 无 | 医疗器械检测机构出具的检测报告 | 无 | 外观设计专利,实用新型专利 | 0 | 4 | 没有抽检不合格记录
椎体成形术系统 | T398 | 骨科脊柱类 |  |  |  | 1套 | YZ0000493 | 杭州广华医疗科技有限公司 | 椎体球囊扩张成形系统 | YZ00020190 | 进口 | DIO MEDICAL CO., LTD. | 骨水泥推进器 | SPM-4 | SPM10，SPM15，SPM20，SPS10，SPS15，SPS20，SPX15，SPSM10，SPSM15，SPSM20 |  | 不锈钢 | 根 | 塑料袋 |  | 椎体球囊扩张成形系统 | 审核通过 | 审核通过 | 审核通过 | 审核通过 | 审核通过 | 审核通过 | 获得ISO 13485 认证证书 | 无 | 无 | 医疗器械检测机构出具的检测报告 | 无 | 外观设计专利,实用新型专利 | 0 | 4 | 没有抽检不合格记录
下肢单边外固定支架 | R704 | 骨科创伤类 | 铝合金 | 各种规格型号 |  |  | YZ0000594 | 纳通生物科技（北京）有限公司 | BK环棒夹钳 | YZ00020191 | 国产 | 纳通生物科技（北京）有限公司 |  | d1=Φ11 | DFF2 |  | 不锈钢/铝合金 | 个 |  |  | 骨科外固定支架 | 审核通过 | 审核通过 | 审核通过 | 审核通过 | 审核通过 | 审核通过 | 获得ISO 13485 认证证书 | 无 | 无 | 医疗器械检测机构出具的检测报告 | 无 | 无 | 0 | 0 | 没有抽检不合格记录
下肢环形外固定支架 | R708 | 骨科创伤类 | 不锈钢 | 各种规格型号 |  |  | YZ0000501 | 苏州市伊斯顿医疗器械有限公司 | 螺栓 | YZ00020192 | 国产 | 苏州市伊斯顿医疗器械有限公司 |  | M6*10~100;M8*10~100 | HS |  | 不锈钢 | 只 | PE膜 |  | 组合式和环式外固定支架 | 审核通过 | 审核通过 | 审核通过 | 审核通过 | 审核通过 | 审核通过 | 获得ISO 13485 认证证书 | 无 | 无 | 生产企业自检报告 | 无 | 实用新型专利 | 0 | 1 | 没有抽检不合格记录
初次置换生物固定髋臼内衬 | S109 | 骨科人工关节类 | 金属内衬 |  | 髋关节 |  | YZ0000342 | 武汉德骼拜尔外科植入物有限公司 | 全髋髋臼内衬 | YZ00020193 | 国产 | 武汉德骼拜尔外科植入物有限公司 | 全髋髋臼内衬 | 内径24、28、32mm | / |  | 超高分子聚乙烯 | 个 | PVC纸板+高级透析纸 |  | 全髋髋臼内衬 | 审核通过 | 审核通过 | 审核通过 | 审核通过 | 审核通过 | 审核通过 | 获得ISO 13485 认证证书 | 无 | 无 | 医疗器械检测机构出具的检测报告 | 无 | 实用新型专利 | 0 | 0 | 没有抽检不合格记录
肱骨近端锁定接骨板 | R117 | 骨科创伤类 | 纯钛 | 3-9孔 |  |  | YZ0000386 | 天津市金兴达实业有限公司 | 金属锁定接骨板系统 肱骨锁定板- 肱骨近端锁定板 A/B/C | YZ00020194 | 国产 | 天津市金兴达实业有限公司 |  | 2~20孔 | SSZQ15 |  | 纯钛 | 块 | 塑料袋 |  | 金属锁定接骨板系统 | 审核通过 | 审核通过 | 审核通过 | 审核通过 | 审核通过 | 审核通过 | 获得ISO 13485 认证证书 | 无 | 无 | 医疗器械检测机构出具的检测报告 | 无 | 发明专利,实用新型专利 | 0 | 16 | 没有抽检不合格记录
下肢单边外固定支架 | R704 | 骨科创伤类 | 铝合金 | 各种规格型号 |  |  | YZ0000594 | 纳通生物科技（北京）有限公司 | AO棒针夹钳 | YZ00020195 | 国产 | 纳通生物科技（北京）有限公司 |  | d1=Φ11 | DFG1 |  | 不锈钢/铝合金 | 个 |  |  | 骨科外固定支架 | 审核通过 | 审核通过 | 审核通过 | 审核通过 | 审核通过 | 审核通过 | 获得ISO 13485 认证证书 | 无 | 无 | 医疗器械检测机构出具的检测报告 | 无 | 无 | 0 | 0 | 没有抽检不合格记录
疝吻合器（钉枪、固定器） | V117 | 普外科类 | 不可吸收 | 钉枪钉子数量≤10个 | 开放或腔镜 |  | YZ0000484 | 江苏钱璟医疗器械有限公司 | 一次性使用肛肠吻合器 | YZ00020196 | 国产 | 江苏钱璟医疗器械有限公司 |  | QYZ-32、QYZ-34、QYZ-36 | QYZ-32、QYZ-34、QYZ-36 |  | 吸塑盒 | 把 | 吸塑盒 |  | 一次性使用肛肠吻合器 | 审核通过 | 审核通过 | 审核通过 | 审核通过 | 审核通过 | 审核通过 | 获得ISO 13485 认证证书 | 无 | 无 | 生产企业自检报告 | 无 | 无 | 0 | 1 | 没有抽检不合格记录
疝吻合器（钉枪、固定器） | V117 | 普外科类 | 不可吸收 | 钉枪钉子数量≤10个 | 开放或腔镜 |  | YZ0000484 | 江苏钱璟医疗器械有限公司 | 一次性使用肛肠吻合器 | YZ00020197 | 国产 | 江苏钱璟医疗器械有限公司 |  | QWZD-32、QWZD-34、QWZD-36 | QWZD-32、QWZD-34、QWZD-36 |  | ABS、12Cr18Ni9、TA1/TA2 | 把 | 吸塑盒 |  | 一次性使用肛肠吻合器 | 审核通过 | 审核通过 | 审核通过 | 审核通过 | 审核通过 | 审核通过 | 获得ISO 13485 认证证书 | 无 | 无 | 生产企业自检报告 | 无 | 无 | 0 | 1 | 没有抽检不合格记录
下肢单边外固定支架 | R704 | 骨科创伤类 | 铝合金 | 各种规格型号 |  |  | YZ0000594 | 纳通生物科技（北京）有限公司 | AO棒针夹钳 | YZ00020198 | 国产 | 纳通生物科技（北京）有限公司 |  | d1=Φ12 | DFG2 |  | 不锈钢/铝合金 | 个 |  |  | 骨科外固定支架 | 审核通过 | 审核通过 | 审核通过 | 审核通过 | 审核通过 | 审核通过 | 获得ISO 13485 认证证书 | 无 | 无 | 医疗器械检测机构出具的检测报告 | 无 | 无 | 0 | 0 | 没有抽检不合格记录
下肢单边外固定支架 | R704 | 骨科创伤类 | 铝合金 | 各种规格型号 |  |  | YZ0000594 | 纳通生物科技（北京）有限公司 | AO棒针夹钳 | YZ00020200 | 国产 | 纳通生物科技（北京）有限公司 |  | d1=Φ11 | DFG3 |  | 不锈钢/铝合金 | 个 |  |  | 骨科外固定支架 | 审核通过 | 审核通过 | 审核通过 | 审核通过 | 审核通过 | 审核通过 | 获得ISO 13485 认证证书 | 无 | 无 | 医疗器械检测机构出具的检测报告 | 无 | 无 | 0 | 0 | 没有抽检不合格记录
初次置换生物固定髋臼内衬 | S099 | 骨科人工关节类 | 聚乙烯髋臼－普通型带角度 |  | 髋关节 |  | YZ0000342 | 武汉德骼拜尔外科植入物有限公司 | 聚乙烯髋臼（PE+S） | YZ00020201 | 国产 | 武汉德骼拜尔外科植入物有限公司 | 聚乙烯髋臼（PE+S） | 外球面直径42、44、46、48、5O、52、54、56mm，内球面直径24、28mm | 外球面直径42、44、46、48、5O、52、54、56mm，内球面直径24、28mm |  | 超高分子聚乙烯 | 个 | PVC纸板+高级透析纸 |  | 聚乙烯髋臼（PE+S） | 审核通过 | 审核通过 | 审核通过 | 审核通过 | 审核通过 | 审核通过 | 获得ISO 13485 认证证书 | 无 | 无 | 医疗器械检测机构出具的检测报告 | 无 | 实用新型专利 | 0 | 1 | 没有抽检不合格记录
一次性皮肤缝合器 | V147 | 普外科类 |  | 各种规格 | 传统开放术式 |  | YZ0000484 | 江苏钱璟医疗器械有限公司 | 一次性皮肤缝合器及附件 | YZ00020202 | 国产 | 江苏钱璟医疗器械有限公司 |  | 缝合器：QPW-15N、QPW-15W、QPW-25N、QPW-25W、QPW-35N、QPW-35W、QPW-45N、QPW-45W。附件：QPWC | 缝合器：QPW-15N、QPW-15W、QPW-25N、QPW-25W、QPW-35N、QPW-35W、QPW-45N、QPW-45W。附件：QPWC |  | 12Cr18Ni9、ABS、00Cr18Ni14Mo3 | 把 | 吸塑盒 |  | 一次性皮肤缝合器及附件 | 审核通过 | 审核通过 | 审核通过 | 审核通过 | 审核通过 | 审核通过 | 获得ISO 13485 认证证书 | 无 | 无 | 生产企业自检报告 | 无 | 无 | 0 | 1 | 没有抽检不合格记录
一次性皮肤缝合器 | V147 | 普外科类 |  | 各种规格 | 传统开放术式 |  | YZ0000484 | 江苏钱璟医疗器械有限公司 | 一次性皮肤缝合器及附件 | YZ00020203 | 国产 | 江苏钱璟医疗器械有限公司 |  | 附件：QPWC | 附件：QPWC |  |  | 把 |  |  | 一次性皮肤缝合器及附件 | 审核通过 | 审核通过 | 审核通过 | 审核通过 | 审核通过 | 审核通过 | 获得ISO 13485 认证证书 | 无 | 无 | 生产企业自检报告 | 无 | 无 | 0 | 1 | 没有抽检不合格记录
DHS 动力髋接骨板 | R226 | 骨科创伤类 | 纯钛 | 2-16孔 |  |  | YZ0000388 | 北京理贝尔生物工程研究所有限公司 | 角度型接骨板系统-动力髋接骨板-II型 | YZ00020204 | 国产 | 北京理贝尔生物工程研究所有限公司 | 角度型接骨板系统 | 3-18孔(分左右) | DHS |  | 纯钛 | 块 | 塑料 |  | 角度型接骨板系统-动力髋接骨板-II型 | 审核通过 | 审核通过 | 审核通过 | 审核通过 | 审核通过 | 审核通过 | 获得ISO 13485 认证证书 | 通过 | 无 | 医疗器械检测机构出具的检测报告 | 无 | 无 | 0 | 16 | 企业有不良记录，但投标品种无不良记录
单极 半髋 | S184 | 骨科人工关节类 | 钴铬钼合金单极股骨头 |  | 髋关节 |  | YZ0000342 | 武汉德骼拜尔外科植入物有限公司 | 单极头 | YZ00020205 | 国产 | 武汉德骼拜尔外科植入物有限公司 | 单极头 | 直径D38一54mm | 直径D38一54mm |  | 钴铬钼合金 | 个 | PVC纸板+高级透析纸 |  | 单极头 | 审核通过 | 审核通过 | 审核通过 | 审核通过 | 审核通过 | 审核通过 | 获得ISO 13485 认证证书 | 无 | 无 | 医疗器械检测机构出具的检测报告 | 无 | 实用新型专利 | 0 | 1 | 没有抽检不合格记录
椎体后凸成形术系统 | T399 | 骨科脊柱类 |  |  |  | 1套 | YZ0000493 | 杭州广华医疗科技有限公司 | 椎体球囊扩张成形系统 | YZ00020206 | 进口 | DIO MEDICAL CO., LTD. | 骨髓穿刺针 | SPMVP | SPM10，SPM15，SPM20，SPS10，SPS15，SPS20，SPX15，SPSM10，SPSM15，SPSM20 |  | 不锈钢 | 件 | 塑料袋 |  | 椎体球囊扩张成形系统 | 审核通过 | 审核通过 | 审核通过 | 审核通过 | 审核通过 | 审核通过 | 获得ISO 13485 认证证书 | 无 | 无 | 医疗器械检测机构出具的检测报告 | 无 | 外观设计专利,实用新型专利 | 0 | 4 | 没有抽检不合格记录
椎体后凸成形术系统 | T399 | 骨科脊柱类 |  |  |  | 1套 | YZ0000493 | 杭州广华医疗科技有限公司 | 椎体球囊扩张成形系统 | YZ00020207 | 进口 | DIO MEDICAL CO., LTD. | 引导丝 | SPM-1 | SPM10，SPM15，SPM20，SPS10，SPS15，SPS20，SPX15，SPSM10，SPSM15，SPSM20 |  | 不锈钢 | 根 | 塑料袋 |  | 椎体球囊扩张成形系统 | 审核通过 | 审核通过 | 审核通过 | 审核通过 | 审核通过 | 审核通过 | 获得ISO 13485 认证证书 | 无 | 无 | 医疗器械检测机构出具的检测报告 | 无 | 外观设计专利,实用新型专利 | 0 | 4 | 没有抽检不合格记录
椎体后凸成形术系统 | T399 | 骨科脊柱类 |  |  |  | 1套 | YZ0000493 | 杭州广华医疗科技有限公司 | 椎体球囊扩张成形系统 | YZ00020208 | 进口 | DIO MEDICAL CO., LTD. | 扩张保护套管 | SPM-2 | SPM10，SPM15，SPM20，SPS10，SPS15，SPS20，SPX15，SPSM10，SPSM15，SPSM20 |  | 不锈钢 | 件 | 塑料袋 |  | 椎体球囊扩张成形系统 | 审核通过 | 审核通过 | 审核通过 | 审核通过 | 审核通过 | 审核通过 | 获得ISO 13485 认证证书 | 无 | 无 | 医疗器械检测机构出具的检测报告 | 无 | 外观设计专利,实用新型专利 | 0 | 4 | 没有抽检不合格记录
椎体后凸成形术系统 | T399 | 骨科脊柱类 |  |  |  | 1套 | YZ0000493 | 杭州广华医疗科技有限公司 | 椎体球囊扩张成形系统 | YZ00020209 | 进口 | DIO MEDICAL CO., LTD. | 钻头 | SPM-3 | SPM10，SPM15，SPM20，SPS10，SPS15，SPS20，SPX15，SPSM10，SPSM15，SPSM20 |  | 不锈钢 | 件 | 塑料袋 |  | 椎体球囊扩张成形系统 | 审核通过 | 审核通过 | 审核通过 | 审核通过 | 审核通过 | 审核通过 | 获得ISO 13485 认证证书 | 无 | 无 | 医疗器械检测机构出具的检测报告 | 无 | 外观设计专利,实用新型专利 | 0 | 4 | 没有抽检不合格记录
椎体后凸成形术系统 | T399 | 骨科脊柱类 |  |  |  | 1套 | YZ0000493 | 杭州广华医疗科技有限公司 | 椎体球囊扩张成形系统 | YZ00020210 | 进口 | DIO MEDICAL CO., LTD. | 骨水泥推进器 | SPM-4 | SPM10，SPM15，SPM20，SPS10，SPS15，SPS20，SPX15，SPSM10，SPSM15，SPSM20 |  | 不锈钢 | 根 | 塑料袋 |  | 椎体球囊扩张成形系统 | 审核通过 | 审核通过 | 审核通过 | 审核通过 | 审核通过 | 审核通过 | 获得ISO 13485 认证证书 | 无 | 无 | 医疗器械检测机构出具的检测报告 | 无 | 外观设计专利, | 0 | 4 | 没有抽检不合格记录
腔镜下一次性通用型切割吻合器及一次性旋转头钉匣 | V159 | 普外科类 |  | 长度＜6cm | 腹腔镜术式 |  | YZ0000164 | 宁波海泰科迈医疗器械有限公司 | 一次性使用腔镜直线型切割吻合器及组件 | YZ00020211 | 国产 | 宁波海泰科迈医疗器械有限公司 | 一次性使用腔镜直线型切割吻合器及组件 | HQE-A3020¦HQE-A3025¦HQE-A3035¦HQE-A4520¦HQE-A4525¦HQE-A4535¦HQE-A4540¦HQE-A4548 | HQE-A3020¦HQE-A3025¦HQE-A3035¦HQE-A4520¦HQE-A4525¦HQE-A4535¦HQE-A4540¦HQE-A4548 |  | TC4， ABS | 个 | PP片材加透析纸 |  | 一次性使用腔镜直线型切割吻合器及组件 | 审核通过 | 审核通过 | 审核通过 | 审核通过 | 审核通过 | 审核通过 | 无 | 无 | 无 | 无 | 无 | 无 | 0 | 0 | 没有抽检不合格记录
DCS动力髁接骨板 | R274 | 骨科创伤类 | 纯钛 | 2-16孔 |  |  | YZ0000388 | 北京理贝尔生物工程研究所有限公司 | 角度型接骨板系统-动力髁接骨板-II型 | YZ00020212 | 国产 | 北京理贝尔生物工程研究所有限公司 | 角度型接骨板系统 | 6-18孔(分左右) | DCS |  | 纯钛 | 块 | 塑料 |  | 角度型接骨板系统-动力髁接骨板-II型 | 审核通过 | 审核通过 | 审核通过 | 审核通过 | 审核通过 | 审核通过 | 获得ISO 13485 认证证书 | 通过 | 无 | 医疗器械检测机构出具的检测报告 | 无 | 无 | 0 | 1 | 企业有不良记录，但投标品种无不良记录
下肢单边外固定支架 | R704 | 骨科创伤类 | 铝合金 | 各种规格型号 |  |  | YZ0000594 | 纳通生物科技（北京）有限公司 | AO棒针夹钳 | YZ00020213 | 国产 | 纳通生物科技（北京）有限公司 |  | d1=Φ11 | DFG4 |  | 不锈钢/铝合金 | 个 |  |  | 骨科外固定支架 | 审核通过 | 审核通过 | 审核通过 | 审核通过 | 审核通过 | 审核通过 | 获得ISO 13485 认证证书 | 无 | 无 | 医疗器械检测机构出具的检测报告 | 无 | 无 | 0 | 0 | 没有抽检不合格记录
心脏涤纶补片 | X023 | 心胸外科类 |  | 各种规格 |  |  | YZ0000195 | 北京佰仁医疗科技有限公司 | 涤纶补片 | YZ00020214 | 国产 | 北京佰仁医疗科技有限公司 |  | 5cmx5cm | 5cmx5cm |  |  | 片 | 纸盒 |  | 涤纶补片 | 审核通过 | 审核通过 | 审核通过 | 审核通过 | 审核通过 | 审核通过 | 获得ISO 13485 认证证书 | 无 | 无 | 医疗器械检测机构出具的检测报告 | 无 | 发明专利, | 0 | 10 | 没有抽检不合格记录
心脏涤纶补片 | X023 | 心胸外科类 |  | 各种规格 |  |  | YZ0000195 | 北京佰仁医疗科技有限公司 | 涤纶补片 | YZ00020215 | 国产 | 北京佰仁医疗科技有限公司 |  | 10cmx10cm | 10cmx10cm |  |  | 片 | 纸盒 |  | 涤纶补片 | 审核通过 | 审核通过 | 审核通过 | 审核通过 | 审核通过 | 审核通过 | 获得ISO 13485 认证证书 | 无 | 无 | 医疗器械检测机构出具的检测报告 | 无 | 发明专利, | 0 | 9 | 没有抽检不合格记录
下肢单边外固定支架 | R704 | 骨科创伤类 | 铝合金 | 各种规格型号 |  |  | YZ0000594 | 纳通生物科技（北京）有限公司 | AO棒针夹钳 | YZ00020216 | 国产 | 纳通生物科技（北京）有限公司 |  | d1=Φ5 | DFG5 |  | 不锈钢/铝合金 | 个 |  |  | 骨科外固定支架 | 审核通过 | 审核通过 | 审核通过 | 审核通过 | 审核通过 | 审核通过 | 获得ISO 13485 认证证书 | 无 | 无 | 医疗器械检测机构出具的检测报告 | 无 | 无 | 0 | 0 | 没有抽检不合格记录
弹性髓内钉 | R380 | 骨科创伤类 | 钛合金 | 200-360mm |  | 含尾帽 | YZ0000342 | 武汉德骼拜尔外科植入物有限公司 | 骨牵引针（弹性髓内针） | YZ00020217 | 国产 | 武汉德骼拜尔外科植入物有限公司 | 骨牵引针（弹性髓内针） | 直径：φ1、φ2、φ2.5、φ3、φ3.5、φ4，长：100一400mm | 直径：φ1、φ2、φ2.5、φ3、φ3.5、φ4，长度：1OO一4OOmm |  | 钛合金 | 支 | PVC纸板+高级透析纸 |  | 骨牵引针（弹性髓内针） | 审核通过 | 审核通过 | 审核通过 | 审核通过 | 审核通过 | 审核通过 | 获得ISO 13485 认证证书 | 无 | 无 | 无 | 无 | 无 | 0 | 0 | 没有抽检不合格记录
下肢单边外固定支架 | R704 | 骨科创伤类 | 铝合金 | 各种规格型号 |  |  | YZ0000594 | 纳通生物科技（北京）有限公司 | AO棒针夹钳 | YZ00020218 | 国产 | 纳通生物科技（北京）有限公司 |  | d1=Φ8 | DFG6 |  | 不锈钢/铝合金 | 个 |  |  | 骨科外固定支架 | 审核通过 | 审核通过 | 审核通过 | 审核通过 | 审核通过 | 审核通过 | 获得ISO 13485 认证证书 | 无 | 无 | 医疗器械检测机构出具的检测报告 | 无 | 无 | 0 | 0 | 没有抽检不合格记录
一次性闭合器及一次性钉匣 | V140 | 普外科类 |  | 6cm≤长度≤8cm | 传统开放术式 |  | YZ0000484 | 江苏钱璟医疗器械有限公司 | 一次性使用直线型吻合器及组件 | YZ00020219 | 国产 | 江苏钱璟医疗器械有限公司 |  | QYF-30L/H、QYF-45L/H | QYF-30L/H、QYF-45L/H |  |  | 把 | 吸塑盒 |  | 一次性使用直线型吻合器及组件 | 审核通过 | 审核通过 | 审核通过 | 审核通过 | 审核通过 | 审核通过 | 获得ISO 13485 认证证书 | 无 | 无 | 生产企业自检报告 | 无 | 无 | 0 | 1 | 没有抽检不合格记录
一次性闭合器及一次性钉匣 | V140 | 普外科类 |  | 6cm≤长度≤8cm | 传统开放术式 |  | YZ0000484 | 江苏钱璟医疗器械有限公司 | 一次性使用直线型吻合器及组件 | YZ00020220 | 国产 | 江苏钱璟医疗器械有限公司 |  | QYF-60L/H、QYF-75L/H | QYF-60L/H、QYF-75L/H |  | ABS、12Cr18Ni9、TA1/TA2 | 把 | 吸塑盒 |  | 一次性使用直线型吻合器及组件 | 审核通过 | 审核通过 | 审核通过 | 审核通过 | 审核通过 | 审核通过 | 获得ISO 13485 认证证书 | 无 | 无 | 生产企业自检报告 | 无 | 无 | 0 | 1 | 没有抽检不合格记录
一次性闭合器及一次性钉匣 | V140 | 普外科类 |  | 6cm≤长度≤8cm | 传统开放术式 |  | YZ0000484 | 江苏钱璟医疗器械有限公司 | 一次性使用直线型吻合器及组件 | YZ00020221 | 国产 | 江苏钱璟医疗器械有限公司 |  | QYF-90L/H | QYF-90L/H |  | ABS、12Cr18Ni9、TA1/TA2 | 把 | 吸塑盒 |  | 一次性使用直线型吻合器及组件 | 审核通过 | 审核通过 | 审核通过 | 审核通过 | 审核通过 | 审核通过 | 获得ISO 13485 认证证书 | 无 | 无 | 生产企业自检报告 | 无 | 无 | 0 | 1 | 没有抽检不合格记录
一次性闭合器及一次性钉匣 | V140 | 普外科类 |  | 6cm≤长度≤8cm | 传统开放术式 |  | YZ0000484 | 江苏钱璟医疗器械有限公司 | 一次性使用直线型吻合器及组件 | YZ00020222 | 国产 | 江苏钱璟医疗器械有限公司 |  | QLNB-30、QLNB-45 | QLNB-30、QLNB-45 |  | ABS、12Cr18Ni9、TA1/TA2 | 把 | 吸塑盒 |  | 一次性使用直线型吻合器及组件 | 审核通过 | 审核通过 | 审核通过 | 审核通过 | 审核通过 | 审核通过 | 获得ISO 13485 认证证书 | 无 | 无 | 生产企业自检报告 | 无 | 无 | 0 | 1 | 没有抽检不合格记录
一次性闭合器及一次性钉匣 | V140 | 普外科类 |  | 6cm≤长度≤8cm | 传统开放术式 |  | YZ0000484 | 江苏钱璟医疗器械有限公司 | 一次性使用直线型吻合器及组件 | YZ00020223 | 国产 | 江苏钱璟医疗器械有限公司 |  | QLNB-60 | QLNB-60 |  | ABS、12Cr18Ni9、TA1/TA2 | 把 | 吸塑盒 |  | 一次性使用直线型吻合器及组件 | 审核通过 | 审核通过 | 审核通过 | 审核通过 | 审核通过 | 审核通过 | 获得ISO 13485 认证证书 | 无 | 无 | 生产企业自检报告 | 无 | 无 | 0 | 1 | 没有抽检不合格记录
一次性闭合器及一次性钉匣 | V140 | 普外科类 |  | 6cm≤长度≤8cm | 传统开放术式 |  | YZ0000484 | 江苏钱璟医疗器械有限公司 | 一次性使用直线型吻合器及组件 | YZ00020224 | 国产 | 江苏钱璟医疗器械有限公司 |  | QLNB-90 | QLNB-90 |  | ABS、12Cr18Ni9、TA1/TA2 | 把 | 吸塑盒 |  | 一次性使用直线型吻合器及组件 | 审核通过 | 审核通过 | 审核通过 | 审核通过 | 审核通过 | 审核通过 | 获得ISO 13485 认证证书 | 无 | 无 | 生产企业自检报告 | 无 | 无 | 0 | 1 | 没有抽检不合格记录
一次性闭合器及一次性钉匣 | V140 | 普外科类 |  | 6cm≤长度≤8cm | 传统开放术式 |  | YZ0000484 | 江苏钱璟医疗器械有限公司 | 一次性使用直线型吻合器及组件 | YZ00020225 | 国产 | 江苏钱璟医疗器械有限公司 |  | QFD-30L/H、QFD-45L/H | QFD-30L/H、QFD-45L/H |  | ABS、TA1/TA2 | 个 | 吸塑盒 |  | 一次性使用直线型吻合器及组件 | 审核通过 | 审核通过 | 审核通过 | 审核通过 | 审核通过 | 审核通过 | 获得ISO 13485 认证证书 | 无 | 无 | 生产企业自检报告 | 无 | 无 | 0 | 1 | 没有抽检不合格记录
一次性闭合器及一次性钉匣 | V140 | 普外科类 |  | 6cm≤长度≤8cm | 传统开放术式 |  | YZ0000484 | 江苏钱璟医疗器械有限公司 | 一次性使用直线型吻合器及组件 | YZ00020226 | 国产 | 江苏钱璟医疗器械有限公司 |  | QFD-60L/H、QFD-75L/H | QFD-60L/H、QFD-75L/H |  | ABS、TA1/TA2 | 个 | 吸塑盒 |  | 一次性使用直线型吻合器及组件 | 审核通过 | 审核通过 | 审核通过 | 审核通过 | 审核通过 | 审核通过 | 获得ISO 13485 认证证书 | 无 | 无 | 生产企业自检报告 | 无 | 无 | 0 | 1 | 没有抽检不合格记录
一次性闭合器及一次性钉匣 | V140 | 普外科类 |  | 6cm≤长度≤8cm | 传统开放术式 |  | YZ0000484 | 江苏钱璟医疗器械有限公司 | 一次性使用直线型吻合器及组件 | YZ00020227 | 国产 | 江苏钱璟医疗器械有限公司 |  | QFD-90L/H | QFD-90L/H |  |  | 个 | 吸塑盒 |  | 一次性使用直线型吻合器及组件 | 审核通过 | 审核通过 | 审核通过 | 审核通过 | 审核通过 | 审核通过 | 获得ISO 13485 认证证书 | 无 | 无 | 生产企业自检报告 | 无 | 无 | 0 | 1 | 没有抽检不合格记录
一次性闭合器及一次性钉匣 | V140 | 普外科类 |  | 6cm≤长度≤8cm | 传统开放术式 |  | YZ0000484 | 江苏钱璟医疗器械有限公司 | 一次性使用直线型吻合器及组件 | YZ00020228 | 国产 | 江苏钱璟医疗器械有限公司 |  | QBD-30、QBD-45 | QBD-30、QBD-45 |  | ABS、TA1/TA2 | 个 | 吸塑盒 |  | 一次性使用直线型吻合器及组件 | 审核通过 | 审核通过 | 审核通过 | 审核通过 | 审核通过 | 审核通过 | 获得ISO 13485 认证证书 | 无 | 无 | 生产企业自检报告 | 无 | 无 | 0 | 1 | 没有抽检不合格记录
一次性闭合器及一次性钉匣 | V140 | 普外科类 |  | 6cm≤长度≤8cm | 传统开放术式 |  | YZ0000484 | 江苏钱璟医疗器械有限公司 | 一次性使用直线型吻合器及组件 | YZ00020229 | 国产 | 江苏钱璟医疗器械有限公司 |  | QBD-60 | QBD-60 |  | ABS、TA1/TA2 | 个 | 吸塑盒 |  | 一次性使用直线型吻合器及组件 | 审核通过 | 审核通过 | 审核通过 | 审核通过 | 审核通过 | 审核通过 | 获得ISO 13485 认证证书 | 无 | 无 | 生产企业自检报告 | 无 | 无 | 0 | 1 | 没有抽检不合格记录
一次性闭合器及一次性钉匣 | V140 | 普外科类 |  | 6cm≤长度≤8cm | 传统开放术式 |  | YZ0000484 | 江苏钱璟医疗器械有限公司 | 一次性使用直线型吻合器及组件 | YZ00020230 | 国产 | 江苏钱璟医疗器械有限公司 |  | QBD-90 | QBD-90 |  | ABS、TA1/TA2 | 个 | 吸塑盒 |  | 一次性使用直线型吻合器及组件 | 审核通过 | 审核通过 | 审核通过 | 审核通过 | 审核通过 | 审核通过 | 获得ISO 13485 认证证书 | 无 | 无 | 生产企业自检报告 | 无 | 无 | 0 | 1 | 没有抽检不合格记录
下肢单边外固定支架 | R704 | 骨科创伤类 | 铝合金 | 各种规格型号 |  |  | YZ0000594 | 纳通生物科技（北京）有限公司 | AO棒棒夹钳 | YZ00020231 | 国产 | 纳通生物科技（北京）有限公司 |  | d1=Φ11 | DFH1 |  | 不锈钢/铝合金 | 个 |  |  | 骨科外固定支架 | 审核通过 | 审核通过 | 审核通过 | 审核通过 | 审核通过 | 审核通过 | 获得ISO 13485 认证证书 | 无 | 无 | 医疗器械检测机构出具的检测报告 | 无 | 无 | 0 | 0 | 没有抽检不合格记录
肱骨远端接骨板 | R126 | 骨科创伤类 | 钛合金 | 8孔以上 |  |  | YZ0000386 | 天津市金兴达实业有限公司 | 金属解剖型接骨板 肱骨远端后外侧接骨板 （左/右） | YZ00020232 | 国产 | 天津市金兴达实业有限公司 |  | 9~14孔 | JPSQ 20 |  | 纯钛 | 块 | 塑料袋 |  | 金属解剖型接骨板 | 审核通过 | 审核通过 | 审核通过 | 审核通过 | 审核通过 | 审核通过 | 获得ISO 13485 认证证书 | 无 | 无 | 医疗器械检测机构出具的检测报告 | 无 | 发明专利, | 0 | 16 | 没有抽检不合格记录
弹性髓内钉 | R380 | 骨科创伤类 | 钛合金 | 200-360mm |  | 含尾帽 | YZ0000342 | 武汉德骼拜尔外科植入物有限公司 | 尾钉 | YZ00020233 | 国产 | 武汉德骼拜尔外科植入物有限公司 | 尾钉 | 每5mm为一规格 | 每5mm为一规格 |  | 钛合金 | 个 | 高级透析纸 |  | 尾钉 | 审核通过 | 审核通过 | 审核通过 | 审核通过 | 审核通过 | 审核通过 | 获得ISO 13485 认证证书 | 无 | 无 | 无 | 无 | 无 | 0 | 0 | 没有抽检不合格记录
下肢单边外固定支架 | R704 | 骨科创伤类 | 铝合金 | 各种规格型号 |  |  | YZ0000594 | 纳通生物科技（北京）有限公司 | AO棒棒夹钳 | YZ00020234 | 国产 | 纳通生物科技（北京）有限公司 |  | d1=Φ11 | DFH2 |  | 不锈钢/铝合金 | 个 |  |  | 骨科外固定支架 | 审核通过 | 审核通过 | 审核通过 | 审核通过 | 审核通过 | 审核通过 | 获得ISO 13485 认证证书 | 无 | 无 | 医疗器械检测机构出具的检测报告 | 无 | 无 | 0 | 0 | 没有抽检不合格记录
DCS动力髁接骨板 | R274 | 骨科创伤类 | 纯钛 | 2-16孔 |  |  | YZ0000388 | 北京理贝尔生物工程研究所有限公司 | 角度型接骨板系统-动力髁接骨板-I型 | YZ00020235 | 国产 | 北京理贝尔生物工程研究所有限公司 | 角度型接骨板系统 | 6-18孔 | DCS |  | 纯钛 | 块 | 塑料 |  | 角度型接骨板系统-动力髁接骨板-I型 | 审核通过 | 审核通过 | 审核通过 | 审核通过 | 审核通过 | 审核通过 | 获得ISO 13485 认证证书 | 无 | 无 | 医疗器械检测机构出具的检测报告 | 无 | 无 | 0 | 1 | 企业有不良记录，但投标品种无不良记录
下肢单边外固定支架 | R704 | 骨科创伤类 | 铝合金 | 各种规格型号 |  |  | YZ0000594 | 纳通生物科技（北京）有限公司 | AO棒棒夹钳 | YZ00020236 | 国产 | 纳通生物科技（北京）有限公司 |  | d1=Φ11 | DFH3 |  | 不锈钢/铝合金 | 个 |  |  | 骨科外固定支架 | 审核通过 | 审核通过 | 审核通过 | 审核通过 | 审核通过 | 审核通过 | 获得ISO 13485 认证证书 | 无 | 无 | 医疗器械检测机构出具的检测报告 | 无 | 无 | 0 | 0 | 没有抽检不合格记录
骶骨闭口万向钉 | T135 | 骨科脊柱类 | 钛合金 | 各种规格 |  | 1螺钉 | YZ0000342 | 武汉德骼拜尔外科植入物有限公司 | 万向椎弓根钉（长尾） | YZ00020237 | 国产 | 武汉德骼拜尔外科植入物有限公司 | 万向椎弓根钉（长尾） | ￠3.O一7.O×(2O一7O)mm | ￠3.O一7.O×(2O一7O)mm |  | 钛合金 | 个 | 高级透析纸 |  | 万向椎弓根钉（长尾） | 审核通过 | 审核通过 | 审核通过 | 审核通过 | 审核通过 | 审核通过 | 获得ISO 13485 认证证书 | 无 | 无 | 医疗器械检测机构出具的检测报告 | 无 | 实用新型专利 | 0 | 1 | 没有抽检不合格记录
牛心包补片 | X021 | 心胸外科类 |  | 各种规格 |  |  | YZ0000195 | 北京佰仁医疗科技有限公司 | 外科生物补片 | YZ00020238 | 国产 | 北京佰仁医疗科技有限公司 |  | 2.5cmx3cm | 心胸外科生物补片 |  | 牛心包组织 | 片 | 纸袋 |  | 外科生物补片 | 审核通过 | 审核通过 | 审核通过 | 审核通过 | 审核通过 | 审核通过 | 获得ISO 13485 认证证书 | 无 | 无 | 医疗器械检测机构出具的检测报告 | 无 | 发明专利, | 0 | 6 | 没有抽检不合格记录
牛心包补片 | X021 | 心胸外科类 |  | 各种规格 |  |  | YZ0000195 | 北京佰仁医疗科技有限公司 | 外科生物补片 | YZ00020239 | 国产 | 北京佰仁医疗科技有限公司 |  | 4.5cmx6cm | 心胸外科生物补片 |  | 牛心包组织 | 片 | 纸袋 |  | 外科生物补片 | 审核通过 | 审核通过 | 审核通过 | 审核通过 | 审核通过 | 审核通过 | 获得ISO 13485 认证证书 | 无 | 无 | 医疗器械检测机构出具的检测报告 | 无 | 发明专利, | 0 | 4 | 没有抽检不合格记录
下肢单边外固定支架 | R704 | 骨科创伤类 | 铝合金 | 各种规格型号 |  |  | YZ0000594 | 纳通生物科技（北京）有限公司 | AO棒棒夹钳 | YZ00020240 | 国产 | 纳通生物科技（北京）有限公司 |  | d1=Φ11 | DFH4 |  | 不锈钢/铝合金 | 个 |  |  | 骨科外固定支架 | 审核通过 | 审核通过 | 审核通过 | 审核通过 | 审核通过 | 审核通过 | 获得ISO 13485 认证证书 | 无 | 无 | 医疗器械检测机构出具的检测报告 | 无 | 无 | 0 | 0 | 没有抽检不合格记录
DHS 动力髋螺钉 | R231 | 骨科创伤类 | 钛合金 |  |  |  | YZ0000388 | 北京理贝尔生物工程研究所有限公司 | 角度型接骨板系统-动力髋螺钉（含尾钉） | YZ00020241 | 国产 | 北京理贝尔生物工程研究所有限公司 | 角度型接骨板系统 | 直径：φ12.5，长度：45-150每增加5mm为一规格 | DHS |  | 钛合金 | 块 | 塑料 |  | 角度型接骨板系统-动力髋螺钉（含尾钉） | 审核通过 | 审核通过 | 审核通过 | 审核通过 | 审核通过 | 审核通过 | 获得ISO 13485 认证证书 | 通过 | 无 | 无 | 无 | 无 | 2 | 1 | 企业有不良记录，但投标品种无不良记录
下肢单边外固定支架 | R704 | 骨科创伤类 | 铝合金 | 各种规格型号 |  |  | YZ0000594 | 纳通生物科技（北京）有限公司 | 多边连接棒 | YZ00020242 | 国产 | 纳通生物科技（北京）有限公司 |  | L=150、200、250 | DFK |  | 铝合金 | 个 |  |  | 骨科外固定支架 | 审核通过 | 审核通过 | 审核通过 | 审核通过 | 审核通过 | 审核通过 | 获得ISO 13485 认证证书 | 无 | 无 | 医疗器械检测机构出具的检测报告 | 无 | 无 | 0 | 0 | 没有抽检不合格记录
胸腰椎后路长尾单轴螺钉 | T230 | 骨科脊柱类 | 钛合金 | 各种规格 |  | 1螺钉 | YZ0000498 | 国扬医疗器械贸易（上海）有限公司 | O型螺钉 | YZ00020243 | 进口 | 宝楠生技股份有限公司 |  | 6.25*45mm 6.0*40mm 6.5*50mm | 1107-6245 1107-6040 1107-6550 |  | 钛合金 | 枚 |  |  | 脊柱后路钉棒系统 | 审核通过 | 审核通过 | 审核通过 | 审核通过 | 审核通过 | 审核通过 | 获得ISO 13485 认证证书 | 通过 | 无 | 生产企业自检报告 | 无 | 发明专利,实用新型专利 | 0 | 4 | 没有抽检不合格记录
下肢单边外固定支架 | R704 | 骨科创伤类 | 铝合金 | 各种规格型号 |  |  | YZ0000594 | 纳通生物科技（北京）有限公司 | 肘关节撑开活动装置 | YZ00020244 | 国产 | 纳通生物科技（北京）有限公司 |  | L=100-300 | DFL |  | 不锈钢/铝合金 | 个 |  |  | 骨科外固定支架 | 审核通过 | 审核通过 | 审核通过 | 审核通过 | 审核通过 | 审核通过 | 获得ISO 13485 认证证书 | 无 | 无 | 医疗器械检测机构出具的检测报告 | 无 | 无 | 0 | 0 | 没有抽检不合格记录
前足锁定加压锁定接骨板 | R365 | 骨科创伤类 | 不锈钢 |  |  |  | YZ0000134 | 施乐辉医用产品国际贸易（上海）有限公司 | 多向锁定钢板螺钉系统Peri-Loc VLP Plate&Screw System | YZ00020245 | 进口 | Smith & Nephew, Inc |  | PERI-LOC VLP 2.7mm L形多向锁定接骨板 (不锈钢, 灭菌装) | 72824002S;72824003S |  |  | 个 |  |  | 多向锁定钢板螺钉系统Peri-Loc VLP Plate&Screw System | 审核通过 | 审核通过 | 审核通过 | 审核通过 | 审核通过 | 审核通过 | 获得ISO 13485 认证证书 | 通过 | 通过 | 医疗器械检测机构出具的检测报告 | 无 | 发明专利,实用新型专利 | 0 | 4 | 没有抽检不合格记录
上肢单边外固定支架 | R690 | 骨科创伤类 | 铝合金 | 各种规格型号 |  |  | YZ0000388 | 北京理贝尔生物工程研究所有限公司 | 通用外固定架-小可调针管夹钳II型 | YZ00020246 | 国产 | 北京理贝尔生物工程研究所有限公司 | 通用外固定架 | 夹持管（棒）范围：6、7，夹持针范围：3、4、5 | AOD61 |  | 铝合金 | 个 | 塑料 |  | 通用外固定架-小可调针管夹钳II型 | 审核通过 | 审核通过 | 审核通过 | 审核通过 | 审核通过 | 审核通过 | 获得ISO 13485 认证证书 | 通过 | 无 | 医疗器械检测机构出具的检测报告 | 无 | 实用新型专利 | 0 | 7 | 企业有不良记录，但投标品种无不良记录
儿童重建锁定板 | R078 | 骨科创伤类 | 纯钛 | 2-18孔 |  |  | YZ0000342 | 武汉德骼拜尔外科植入物有限公司 | 重建接骨板（Ⅰ)（低切迹锁定型） | YZ00020247 | 国产 | 武汉德骼拜尔外科植入物有限公司 | 重建接骨板（Ⅰ)（低切迹锁定型） | 孔：4一16孔，长：48一192mm（每12递增），宽：10mm，厚：2.5、3 | ZP（Z）O4 |  | 纯钛 | 块 | PVC纸板+高级透析纸 |  | 重建接骨板（Ⅰ)（低切迹锁定型） | 审核通过 | 审核通过 | 审核通过 | 审核通过 | 审核通过 | 审核通过 | 获得ISO 13485 认证证书 | 无 | 无 | 无 | 无 | 无 | 0 | 0 | 没有抽检不合格记录
儿童重建锁定板 | R078 | 骨科创伤类 | 纯钛 | 2-18孔 |  |  | YZ0000342 | 武汉德骼拜尔外科植入物有限公司 | 重建接骨板（Ⅱ) （低切迹锁定型） | YZ00020248 | 国产 | 武汉德骼拜尔外科植入物有限公司 | 重建接骨板（Ⅱ) （低切迹锁定型） | 孔：4~14孔，长：48一168mm（每12递增），宽：10mm，厚：2.5、3 | ZP（Z）O4 |  | 纯钛 | 块 | PVC纸板+高级透析纸 |  | 重建接骨板（Ⅱ)（低切迹锁定型） | 审核通过 | 审核通过 | 审核通过 | 审核通过 | 审核通过 | 审核通过 | 获得ISO 13485 认证证书 | 无 | 无 | 无 | 无 | 无 | 0 | 0 | 没有抽检不合格记录
颈椎后路螺塞 | T167 | 骨科脊柱类 | 钛合金 | 各种规格 |  | 1螺塞 | YZ0000498 | 国扬医疗器械贸易（上海）有限公司 | 内六角固定螺钉 | YZ00020249 | 进口 | 宝楠生技股份有限公司 | 内六角固定螺钉 | 5.0*5mm 6.0*6mm | 11100550 11100660 |  | 钛合金 | 枚 | 铝塑薄膜 |  | 脊柱后路钉棒系统 | 审核通过 | 审核通过 | 审核通过 | 审核通过 | 审核通过 | 审核通过 | 获得ISO 13485 认证证书 | 通过 | 无 | 生产企业自检报告 | 无 | 发明专利,实用新型专利 | 0 | 9 | 没有抽检不合格记录
下肢环形外固定支架 | R708 | 骨科创伤类 | 不锈钢 | 各种规格型号 |  |  | YZ0000501 | 苏州市伊斯顿医疗器械有限公司 | 连接片 | YZ00020250 | 国产 | 苏州市伊斯顿医疗器械有限公司 |  | 1-10¦1-10¦1-5 | HP01¦HP02¦HP03 |  | 不锈钢 | 只 | PE膜 |  | 组合式和环式外固定支架 | 审核通过 | 审核通过 | 审核通过 | 审核通过 | 审核通过 | 审核通过 | 获得ISO 13485 认证证书 | 无 | 无 | 生产企业自检报告 | 无 | 实用新型专利 | 0 | 1 | 没有抽检不合格记录
上肢单边外固定支架 | R690 | 骨科创伤类 | 铝合金 | 各种规格型号 |  |  | YZ0000388 | 北京理贝尔生物工程研究所有限公司 | 通用外固定架-小管管夹钳II型 | YZ00020251 | 国产 | 北京理贝尔生物工程研究所有限公司 | 通用外固定架 | 夹持管（棒）范围：6、7 | AOD62 |  | 铝合金 | 个 | 塑料 |  | 通用外固定架-小管管夹钳II型 | 审核通过 | 审核通过 | 审核通过 | 审核通过 | 审核通过 | 审核通过 | 获得ISO 13485 认证证书 | 通过 | 无 | 医疗器械检测机构出具的检测报告 | 无 | 实用新型专利 | 0 | 7 | 企业有不良记录，但投标品种无不良记录
拉力螺钉 | R562 | 骨科创伤类 | 钛合金 |  |  |  | YZ0000134 | 施乐辉医用产品国际贸易（上海）有限公司 | 股骨髓内钉系统（商品名：亚洲型） Asian IMHS System | YZ00020252 | 进口 | Smith & Nephew, Inc |  | 钛合金亚洲型IMHS 11mm粗隆拉力螺钉 ，60mm-125mm( 灭菌装) | 71661665;71661670;71661675;71661680;71661685;71661690;71661695;71661700;71661705;71661710;71661715;71661720;71661725 |  |  | 个 |  |  | 股骨髓内钉系统（商品名：亚洲型） Asian IMHS System | 审核通过 | 审核通过 | 审核通过 | 审核通过 | 审核通过 | 审核通过 | 获得ISO 13485 认证证书 | 通过 | 通过 | 医疗器械检测机构出具的检测报告 | 无 | 发明专利,实用新型专利 | 0 | 1 | 没有抽检不合格记录
上肢单边外固定支架 | R691 | 骨科创伤类 | 不锈钢 | 各种规格型号 |  |  | YZ0000388 | 北京理贝尔生物工程研究所有限公司 | 通用外固定架-连接棒（不锈钢） | YZ00020253 | 国产 | 北京理贝尔生物工程研究所有限公司 | 通用外固定架 | 直径：11、10.5、10、9、8、7、6、5、4、3，长度：50-350mm，每增加10mm为一规格 | AOD02 |  | 不锈钢 | 根 | 塑料 |  | 通用外固定架-连接棒（不锈钢） | 审核通过 | 审核通过 | 审核通过 | 审核通过 | 审核通过 | 审核通过 | 获得ISO 13485 认证证书 | 通过 | 无 | 医疗器械检测机构出具的检测报告 | 无 | 实用新型专利 | 0 | 1 | 企业有不良记录，但投标品种无不良记录
肱骨远端接骨板 | R127 | 骨科创伤类 | 纯钛 | 8孔以上 |  |  | YZ0000386 | 天津市金兴达实业有限公司 | 金属解剖型接骨板 | YZ00020255 | 国产 | 天津市金兴达实业有限公司 |  | 3~30孔 | JPSQ20 |  | 纯钛 | 块 | 塑料袋 |  | 金属解剖型接骨板 | 审核通过 | 审核通过 | 审核通过 | 审核通过 | 审核通过 | 审核通过 | 获得ISO 13485 认证证书 | 无 | 无 | 医疗器械检测机构出具的检测报告 | 无 | 发明专利, | 0 | 16 | 没有抽检不合格记录
非骨水泥型胫骨平台 | S236 | 骨科人工关节类 |  | 各种规格型号 | 膝关节 |  | YZ0000138 | 捷迈（上海）医疗国际贸易有限公司 | 单件式胫骨平台（商品名：Monobloc) | YZ00020256 | 进口 | Zimmer Trabecular Metal Technology,Inc. | 商品名：Monobloc | S3 CD 10MM¦S3 CD 12MM¦S3 CD 14MM¦S3 CD 17MM¦S4 CD 10MM¦S4 CD 12MM¦S4 CD 14MM¦S4 CD 17MM¦S5 EF 10MM¦S5 EF 12MM¦S5 EF 14MM¦S5 EF 17MM¦S6 EF 10MM¦S6 EF 12MM¦S6 EF 14MM¦S6 EF 17MM¦S3 EF 10MM¦S3 EF 12MM¦S3 EF 14MM¦S3 EF 17MM¦S4 EF 10MM¦S4 EF 12MM¦S4 EF 14MM¦S4 EF 17MM¦S/G S5 CD10¦S/G S5 CD12¦S/G S5 CD14¦S/G S5 CD17 | 00-5886-053-10¦00-5886-053-12¦00-5886-053-14¦00-5886-053-17¦00-5886-054-10¦00-5886-054-12¦00-5886-054-14¦00-5886-054-17¦00-5886-055-10¦00-5886-055-12¦00-5886-055-14¦00-5886-055-17¦00-5886-056-10¦00-5886-056-12¦00-5886-056-14¦00-5886-056-17¦00-5886-063-10¦00-5886-063-12¦00-5886-063-14¦00-5886-063-17¦00-5886-064-10¦00-5886-064-12¦00-5886-064-14¦00-5886-064-17¦00-5886-075-10¦00-5886-075-12¦00-5886-075-14¦00-5886-075-17 |  |  | 个 |  |  | 膝关节假体-单件式胫骨平台（商品名：Trabecular Meta) | 审核通过 | 审核通过 | 审核通过 | 审核通过 | 审核通过 | 审核通过 | 获得ISO 13485 认证证书 | 通过 | 通过 | 生产企业自检报告 | 无 | 发明专利, | 0 | 5 | 没有抽检不合格记录
下肢环形外固定支架 | R708 | 骨科创伤类 | 不锈钢 | 各种规格型号 |  |  | YZ0000501 | 苏州市伊斯顿医疗器械有限公司 | 连接柱 | YZ00020257 | 国产 | 苏州市伊斯顿医疗器械有限公司 |  | 1-10¦1-10¦1-10 | HZ01¦HZ02¦HZ03 |  | 不锈钢 | 只 | PE膜 |  | 组合式和环式外固定支架 | 审核通过 | 审核通过 | 审核通过 | 审核通过 | 审核通过 | 审核通过 | 获得ISO 13485 认证证书 | 无 | 无 | 生产企业自检报告 | 无 | 无 | 0 | 1 | 没有抽检不合格记录
下肢环形外固定支架 | R708 | 骨科创伤类 | 不锈钢 | 各种规格型号 |  |  | YZ0000501 | 苏州市伊斯顿医疗器械有限公司 | 关节器 | YZ00020258 | 国产 | 苏州市伊斯顿医疗器械有限公司 |  | M6;M8¦M6;M8 | HQ01¦HQ02 |  | 不锈钢 | 只 | PE膜 |  | 组合式和环式外固定支架 | 审核通过 | 审核通过 | 审核通过 | 审核通过 | 审核通过 | 审核通过 | 获得ISO 13485 认证证书 | 无 | 无 | 生产企业自检报告 | 无 | 实用新型专利 | 0 | 1 | 没有抽检不合格记录
下肢单边外固定支架 | R704 | 骨科创伤类 | 铝合金 | 各种规格型号 |  |  | YZ0000388 | 北京理贝尔生物工程研究所有限公司 | 通用外固定架-大可调针管夹钳II型 | YZ00020259 | 国产 | 北京理贝尔生物工程研究所有限公司 | 通用外固定架 | 夹持管（棒）范围：11、10.5，夹持针范围：5、6、7 | AOD51 |  | 铝合金 | 个 | 塑料 |  | 通用外固定架-大可调针管夹钳II型 | 审核通过 | 审核通过 | 审核通过 | 审核通过 | 审核通过 | 审核通过 | 获得ISO 13485 认证证书 | 通过 | 无 | 医疗器械检测机构出具的检测报告 | 无 | 实用新型专利 | 0 | 2 | 企业有不良记录，但投标品种无不良记录
骨水泥型股骨髁 | S234 | 骨科人工关节类 | 各种规格型号 |  | 膝关节 |  | YZ0000138 | 捷迈（上海）医疗国际贸易有限公司 | 膝关节假体（商品名：Nexgen 骨水泥型股骨部件） | YZ00020260 | 进口 | Zimmer Inc |  | 左面C型¦右面C型¦左面D型¦右面D型¦左面E型¦右面E型¦左面F型¦右面F型 | 00-5996-013-51¦00-5996-013-52¦00-5996-014-51¦00-5996-014-52¦00-5996-015-51¦00-5996-015-52¦00-5996-016-51¦00-5996-016-52 |  |  | 个 |  |  | 膝关节假体-股骨部件 | 审核通过 | 审核通过 | 审核通过 | 审核通过 | 审核通过 | 审核通过 | 获得ISO 13485 认证证书 | 通过 | 通过 | 生产企业自检报告 | 无 | 发明专利, | 1 | 13 | 没有抽检不合格记录
上肢组合式外固定支架 | R702 | 骨科创伤类 | 不锈钢 | 各种规格型号 |  |  | YZ0000388 | 北京理贝尔生物工程研究所有限公司 | 通用外固定架-小可调针管夹钳I型 | YZ00020261 | 国产 | 北京理贝尔生物工程研究所有限公司 | 通用外固定架 | 夹持管（棒）范围：4，夹持针范围：2.5、3、4 | AOD21 |  | 不锈钢 | 个 | 塑料 |  | 通用外固定架-小可调针管夹钳I型 | 审核通过 | 审核通过 | 审核通过 | 审核通过 | 审核通过 | 审核通过 | 获得ISO 13485 认证证书 | 通过 | 无 | 医疗器械检测机构出具的检测报告 | 无 | 实用新型专利 | 0 | 1 | 企业有不良记录，但投标品种无不良记录
肱骨远端锁定接骨板 | R136 | 骨科创伤类 | 纯钛 | 8孔以上 |  |  | YZ0000386 | 天津市金兴达实业有限公司 | 金属锁定接骨板系统 肱骨锁定板 | YZ00020262 | 国产 | 天津市金兴达实业有限公司 |  | 9~15孔 | SSZQ 43 |  | 纯钛 | 块 | 塑料袋 |  | 金属锁定接骨板系统 | 审核通过 | 审核通过 | 审核通过 | 审核通过 | 审核通过 | 审核通过 | 获得ISO 13485 认证证书 | 无 | 无 | 医疗器械检测机构出具的检测报告 | 无 | 发明专利,实用新型专利 | 0 | 16 | 没有抽检不合格记录
下肢环形外固定支架 | R707 | 骨科创伤类 | 铝合金 | 各种规格型号 |  |  | YZ0000501 | 苏州市伊斯顿医疗器械有限公司 | 关节器 | YZ00020263 | 国产 | 苏州市伊斯顿医疗器械有限公司 |  | M6*16-300（除 M6*200）*;M8*16-300 | HQ03 |  | 铝合金 | 只 | PE膜 |  | 组合式和环式外固定支架 | 审核通过 | 审核通过 | 审核通过 | 审核通过 | 审核通过 | 审核通过 | 获得ISO 13485 认证证书 | 无 | 无 | 生产企业自检报告 | 无 | 实用新型专利 | 0 | 1 | 没有抽检不合格记录
下肢单边外固定支架 | R703 | 骨科创伤类 | 碳纤维 | 各种规格型号 |  |  | YZ0000594 | 纳通生物科技（北京）有限公司 | 连接棒 | YZ00020264 | 国产 | 纳通生物科技（北京）有限公司 |  | L=100 | DFM1 |  | 不锈钢/碳纤维 | 个 |  |  | 骨科外固定支架 | 审核通过 | 审核通过 | 审核通过 | 审核通过 | 审核通过 | 审核通过 | 获得ISO 13485 认证证书 | 无 | 无 | 医疗器械检测机构出具的检测报告 | 无 | 无 | 0 | 0 | 没有抽检不合格记录
上肢组合式外固定支架 | R702 | 骨科创伤类 | 不锈钢 | 各种规格型号 |  |  | YZ0000388 | 北京理贝尔生物工程研究所有限公司 | 通用外固定架-小管管夹钳I型 | YZ00020265 | 国产 | 北京理贝尔生物工程研究所有限公司 | 通用外固定架 | 夹持管（棒）范围：4 | AOD22 |  | 不锈钢 | 个 | 塑料 |  | 通用外固定架-小管管夹钳I型 | 审核通过 | 审核通过 | 审核通过 | 审核通过 | 审核通过 | 审核通过 | 获得ISO 13485 认证证书 | 通过 | 无 | 医疗器械检测机构出具的检测报告 | 无 | 实用新型专利 | 0 | 1 | 企业有不良记录，但投标品种无不良记录
下肢单边外固定支架 | R703 | 骨科创伤类 | 碳纤维 | 各种规格型号 |  |  | YZ0000594 | 纳通生物科技（北京）有限公司 | 连接棒 | YZ00020266 | 国产 | 纳通生物科技（北京）有限公司 |  | L=150 | DFM1 |  | 不锈钢/碳纤维 | 个 |  |  | 骨科外固定支架 | 审核通过 | 审核通过 | 审核通过 | 审核通过 | 审核通过 | 审核通过 | 获得ISO 13485 认证证书 | 无 | 无 | 医疗器械检测机构出具的检测报告 | 无 | 无 | 0 | 0 | 没有抽检不合格记录
下肢单边外固定支架 | R703 | 骨科创伤类 | 碳纤维 | 各种规格型号 |  |  | YZ0000594 | 纳通生物科技（北京）有限公司 | 连接棒 | YZ00020267 | 国产 | 纳通生物科技（北京）有限公司 |  | L=200 | DFM1 |  | 不锈钢/碳纤维 | 个 |  |  | 骨科外固定支架 | 审核通过 | 审核通过 | 审核通过 | 审核通过 | 审核通过 | 审核通过 | 获得ISO 13485 认证证书 | 无 | 无 | 医疗器械检测机构出具的检测报告 | 无 | 无 | 0 | 0 | 没有抽检不合格记录
下肢环形外固定支架 | R707 | 骨科创伤类 | 铝合金 | 各种规格型号 |  |  | YZ0000501 | 苏州市伊斯顿医疗器械有限公司 | 关节器 | YZ00020268 | 国产 | 苏州市伊斯顿医疗器械有限公司 |  | M6*200 | HQ03 |  | 铝合金、不锈钢 | 只 | PE膜 |  | 组合式和环式外固定支架 | 审核通过 | 审核通过 | 审核通过 | 审核通过 | 审核通过 | 审核通过 | 获得ISO 13485 认证证书 | 无 | 无 | 生产企业自检报告 | 无 | 实用新型专利 | 0 | 1 | 没有抽检不合格记录
下肢单边外固定支架 | R703 | 骨科创伤类 | 碳纤维 | 各种规格型号 |  |  | YZ0000594 | 纳通生物科技（北京）有限公司 | 连接棒 | YZ00020269 | 国产 | 纳通生物科技（北京）有限公司 |  | L=250 | DFM1 |  | 不锈钢/碳纤维 | 个 |  |  | 骨科外固定支架 | 审核通过 | 审核通过 | 审核通过 | 审核通过 | 审核通过 | 审核通过 | 获得ISO 13485 认证证书 | 无 | 无 | 医疗器械检测机构出具的检测报告 | 无 | 无 | 0 | 0 | 没有抽检不合格记录
上肢组合式外固定支架 | R702 | 骨科创伤类 | 不锈钢 | 各种规格型号 |  |  | YZ0000388 | 北京理贝尔生物工程研究所有限公司 | 通用外固定架-侧开口夹钳I型 | YZ00020270 | 国产 | 北京理贝尔生物工程研究所有限公司 | 通用外固定架 | 夹持管（棒）范围：4，夹持针范围：2.5、3、4 | AOD23 |  | 不锈钢 | 个 | 塑料 |  | 通用外固定架-侧开口夹钳I型 | 审核通过 | 审核通过 | 审核通过 | 审核通过 | 审核通过 | 审核通过 | 获得ISO 13485 认证证书 | 通过 | 无 | 医疗器械检测机构出具的检测报告 | 无 | 实用新型专利 | 0 | 1 | 企业有不良记录，但投标品种无不良记录
下肢单边外固定支架 | R703 | 骨科创伤类 | 碳纤维 | 各种规格型号 |  |  | YZ0000594 | 纳通生物科技（北京）有限公司 | 连接棒 | YZ00020271 | 国产 | 纳通生物科技（北京）有限公司 |  | L=300 | DFM1 |  | 不锈钢/碳纤维 | 个 |  |  | 骨科外固定支架 | 审核通过 | 审核通过 | 审核通过 | 审核通过 | 审核通过 | 审核通过 | 获得ISO 13485 认证证书 | 无 | 无 | 医疗器械检测机构出具的检测报告 | 无 | 无 | 0 | 0 | 没有抽检不合格记录
人工膝关节 股骨 | S249 | 骨科人工关节类 | 带立柱高性能后稳定型股骨 | 各种规格型号 | 膝关节 |  | YZ0000138 | 捷迈（上海）医疗国际贸易有限公司 | GSF 高屈曲度后稳定型股骨部件 | YZ00020272 | 进口 | Zimmer Inc |  | C型,左¦C型,右¦D型,左¦D型,右¦E型,左¦E型,右¦F型,左¦F型,右 | 00-5764-013-51¦00-5764-013-52¦00-5764-014-51¦00-5764-014-52¦00-5764-015-51¦00-5764-015-52¦00-5764-016-51¦00-5764-016-52 |  |  | 个 |  |  | GSF 高屈曲度后稳定型股骨部件,可选型 | 审核通过 | 审核通过 | 审核通过 | 审核通过 | 审核通过 | 审核通过 | 获得ISO 13485 认证证书 | 通过 | 通过 | 生产企业自检报告 | 无 | 发明专利, | 0 | 12 | 没有抽检不合格记录
下肢单边外固定支架 | R703 | 骨科创伤类 | 碳纤维 | 各种规格型号 |  |  | YZ0000594 | 纳通生物科技（北京）有限公司 | 连接棒 | YZ00020273 | 国产 | 纳通生物科技（北京）有限公司 |  | L=350 | DFM1 |  | 不锈钢/碳纤维 | 个 |  |  | 骨科外固定支架 | 审核通过 | 审核通过 | 审核通过 | 审核通过 | 审核通过 | 审核通过 | 获得ISO 13485 认证证书 | 无 | 无 | 医疗器械检测机构出具的检测报告 | 无 | 无 | 0 | 0 | 没有抽检不合格记录
负压引流敷料 | R723 | 骨科创伤类 |  |  |  |  | YZ0000226 | 广州华一生物科技有限公司 | 一次性使用负压引流护创材料 | YZ00020274 | 国产 | 广州华一生物科技有限公司 |  | 20cm*10cm*1cm | HY-A2 |  | PVA | 片 |  |  | 一次性使用负压引流护创材料 | 审核通过 | 审核通过 | 审核通过 | 审核通过 | 审核通过 | 审核通过 | 无 | 无 | 无 | 医疗器械检测机构出具的检测报告 | 无 | 无 | 1 | 1 | 没有抽检不合格记录
肱骨远端锁定接骨板 | R139 | 骨科创伤类 | 纯钛 | 2-8孔 |  |  | YZ0000386 | 天津市金兴达实业有限公司 | 金属锁定接骨板系统 | YZ00020275 | 国产 | 天津市金兴达实业有限公司 |  | 3~8孔 | SSZQ 43 |  | 纯钛 | 块 | 塑料袋 |  | 金属锁定接骨板系统 | 审核通过 | 审核通过 | 审核通过 | 审核通过 | 审核通过 | 审核通过 | 获得ISO 13485 认证证书 | 无 | 无 | 医疗器械检测机构出具的检测报告 | 无 | 发明专利,实用新型专利 | 0 | 16 | 没有抽检不合格记录
下肢单边外固定支架 | R703 | 骨科创伤类 | 碳纤维 | 各种规格型号 |  |  | YZ0000594 | 纳通生物科技（北京）有限公司 | 连接棒 | YZ00020276 | 国产 | 纳通生物科技（北京）有限公司 |  | L=400 | DFM1 |  | 不锈钢/碳纤维 | 个 |  |  | 骨科外固定支架 | 审核通过 | 审核通过 | 审核通过 | 审核通过 | 审核通过 | 审核通过 | 获得ISO 13485 认证证书 | 无 | 无 | 医疗器械检测机构出具的检测报告 | 无 | 无 | 0 | 0 | 没有抽检不合格记录
下肢单边外固定支架 | R704 | 骨科创伤类 | 铝合金 | 各种规格型号 |  |  | YZ0000388 | 北京理贝尔生物工程研究所有限公司 | 通用外固定架-V型连接棒 | YZ00020277 | 国产 | 北京理贝尔生物工程研究所有限公司 | 通用外固定架 | 直径：11、10.5、10、9、8、7、6、5、4、3 | AOD03 |  | 铝合金 | 根 | 塑料 |  | 通用外固定架-V型连接棒 | 审核通过 | 审核通过 | 审核通过 | 审核通过 | 审核通过 | 审核通过 | 获得ISO 13485 认证证书 | 通过 | 无 | 医疗器械检测机构出具的检测报告 | 无 | 实用新型专利 | 0 | 1 | 企业有不良记录，但投标品种无不良记录
肱骨直型锁定接骨板 | R146 | 骨科创伤类 | 纯钛 | 2-20孔 |  |  | YZ0000386 | 天津市金兴达实业有限公司 | 金属锁定接骨板系统 | YZ00020278 | 国产 | 天津市金兴达实业有限公司 |  | 6~16孔 | SSZQ 02 、SSZQ 03 |  | 纯钛 | 块 | 塑料袋 |  | 金属锁定接骨板系统 | 审核通过 | 审核通过 | 审核通过 | 审核通过 | 审核通过 | 审核通过 | 获得ISO 13485 认证证书 | 无 | 无 | 医疗器械检测机构出具的检测报告 | 无 | 发明专利,实用新型专利 | 0 | 16 | 没有抽检不合格记录
下肢单边外固定支架 | R704 | 骨科创伤类 | 铝合金 | 各种规格型号 |  |  | YZ0000388 | 北京理贝尔生物工程研究所有限公司 | 通用外固定架-大管管夹钳II型 | YZ00020279 | 国产 | 北京理贝尔生物工程研究所有限公司 | 通用外固定架 | 夹持管（棒）范围：11、10.5 | AOD52 |  | 铝合金 | 个 | 塑料 |  | 通用外固定架-大管管夹钳II型 | 审核通过 | 审核通过 | 审核通过 | 审核通过 | 审核通过 | 审核通过 | 获得ISO 13485 认证证书 | 通过 | 无 | 医疗器械检测机构出具的检测报告 | 无 | 实用新型专利 | 0 | 1 | 企业有不良记录，但投标品种无不良记录
骨水泥型胫骨平台衬垫 | S229 | 骨科人工关节类 | 旋转限制型垫片 | 活动平台 | 膝关节 |  | YZ0000138 | 捷迈（上海）医疗国际贸易有限公司 | 全膝关节假体系统（商品名：NexGen 胫骨衬垫 配锁定螺钉） | YZ00020280 | 进口 | Zimmer Inc |  | 17mmCD型1-2¦17mmCD型3-4¦17mmEF型3-4¦17mmEF型5-6 | 00-5964-022-17¦00-5964-030-17¦00-5964-032-17¦00-5964-040-17 |  |  | 个 |  |  | 全膝关节假体系统（商品名：NexGen） | 审核通过 | 审核通过 | 审核通过 | 审核通过 | 审核通过 | 审核通过 | 获得ISO 13485 认证证书 | 通过 | 通过 | 生产企业自检报告 | 无 | 发明专利, | 0 | 14 | 没有抽检不合格记录
负压引流敷料 | R723 | 骨科创伤类 |  |  |  |  | YZ0000226 | 广州华一生物科技有限公司 | 一次性使用负压引流护创材料 | YZ00020281 | 国产 | 广州华一生物科技有限公司 |  | 15cm*10cm*1cm | HY-A4 |  | PVA | 片 |  |  | 一次性使用负压引流护创材料 | 审核通过 | 审核通过 | 审核通过 | 审核通过 | 审核通过 | 审核通过 | 无 | 无 | 无 | 医疗器械检测机构出具的检测报告 | 无 | 无 | 0 | 1 | 没有抽检不合格记录
腔静脉插管 | W045 | 体外循环及血液净化类 |  | 儿童 |  | 直头 | YZ0000346 | 常州市康心医疗器械有限公司 | 一次性使用体外循环配套静脉插管 | YZ00020282 | 国产 | 常州市康心医疗器械有限公司 |  | 9.3（28FR）/10（30FR）/10.7（32FR）/11.3（34FR）/12（36FR）/12.7（38FR） | 直型 |  | 聚氯乙烯、聚碳酸酯、不锈钢 | 支 |  |  | 一次性使用体外循环配套静脉插管 | 审核通过 | 审核通过 | 审核通过 | 审核通过 | 审核通过 | 审核通过 | 获得ISO 13485 认证证书 | 无 | 无 | 医疗器械检测机构出具的检测报告 | 无 | 无 | 0 | 0 | 没有抽检不合格记录
下肢单边外固定支架 | R705 | 骨科创伤类 | 不锈钢 | 各种规格型号 |  |  | YZ0000388 | 北京理贝尔生物工程研究所有限公司 | 通用外固定架-连接管 | YZ00020283 | 国产 | 北京理贝尔生物工程研究所有限公司 | 通用外固定架 | "直径：11 | AOD01 |  | 不锈钢 | 根 | 塑料 |  | 通用外固定架-连接管 | 审核通过 | 审核通过 | 审核通过 | 审核通过 | 审核通过 | 审核通过 | 获得ISO 13485 认证证书 | 通过 | 无 | 医疗器械检测机构出具的检测报告 | 无 | 实用新型专利 | 0 | 1 | 企业有不良记录，但投标品种无不良记录
椎体后凸成形术系统 | T399 | 骨科脊柱类 |  |  |  | 1套 | YZ0000493 | 杭州广华医疗科技有限公司 | 椎体球囊扩张成形系统（球囊扩张导管） | YZ00020284 | 进口 | DIO MEDICAL CO., LTD. | 球囊扩张导管 | SPM10，SPM15，SPM20，SPS10，SPS15，SPS20，SPX15，SPSM10，SPSM15，SPSM20 | SPM10，SPM15，SPM20，SPS10，SPS15，SPS20，SPX15，SPSM10，SPSM15，SPSM20 |  | PUR、PVC、不锈钢 | 根 | 塑料袋 |  | 椎体球囊扩张成形系统 | 审核通过 | 审核通过 | 审核通过 | 审核通过 | 审核通过 | 审核通过 | 获得ISO 13485 认证证书 | 无 | 无 | 医疗器械检测机构出具的检测报告 | 无 | 外观设计专利,实用新型专利 | 0 | 4 | 没有抽检不合格记录
下肢环形外固定支架 | R707 | 骨科创伤类 | 铝合金 | 各种规格型号 |  |  | YZ0000501 | 苏州市伊斯顿医疗器械有限公司 | 滑动环夹块 | YZ00020285 | 国产 | 苏州市伊斯顿医疗器械有限公司 |  | 2；3；4；/ | HH01 |  | 铝合金、不锈钢 | 只 | PE膜 |  | 组合式和环式外固定支架 | 审核通过 | 审核通过 | 审核通过 | 审核通过 | 审核通过 | 审核通过 | 获得ISO 13485 认证证书 | 无 | 无 | 无 | 无 | 无 | 0 | 1 | 没有抽检不合格记录
下肢环形外固定支架 | R708 | 骨科创伤类 | 不锈钢 | 各种规格型号 |  |  | YZ0000388 | 北京理贝尔生物工程研究所有限公司 | 通用外固定架-横夹钳I型 | YZ00020286 | 国产 | 北京理贝尔生物工程研究所有限公司 | 通用外固定架 | 基本夹持管（棒）范围：11，针夹螺钉夹持针范围：5 | AOD13 |  | 不锈钢 | 个 | 塑料 |  | 通用外固定架-横夹钳I型 | 审核通过 | 审核通过 | 审核通过 | 审核通过 | 审核通过 | 审核通过 | 获得ISO 13485 认证证书 | 通过 | 无 | 医疗器械检测机构出具的检测报告 | 无 | 实用新型专利 | 0 | 1 | 企业有不良记录，但投标品种无不良记录
髓内钉锁钉 | R568 | 骨科创伤类 | 钛合金 |  |  |  | YZ0000134 | 施乐辉医用产品国际贸易（上海）有限公司 | 交锁髓内钉系统 TriGen IM Nail System | YZ00020287 | 进口 | Smith & Nephew, Inc |  | TriGen5.0mm可把持肱骨松质骨交锁螺钉，24mm-64mm (钛合金, 灭菌装) | 71755024;71755026;71755028;71755030;71755032;71755034;71755036;71755038;71755040;71755042;71755044;71755046;71755048;71755050;71755052;71755054;71755056;71755058;71755060;71755062;71755064 |  |  | 个 |  |  | 交锁髓内钉系统 TriGen IM Nail System | 审核通过 | 审核通过 | 审核通过 | 审核通过 | 审核通过 | 审核通过 | 获得ISO 13485 认证证书 | 通过 | 通过 | 医疗器械检测机构出具的检测报告 | 无 | 发明专利,实用新型专利 | 0 | 4 | 没有抽检不合格记录
中足动力加压锁定接骨板 | R368 | 骨科创伤类 | 不锈钢 |  |  |  | YZ0000134 | 施乐辉医用产品国际贸易（上海）有限公司 | 多向锁定钢板螺钉系统Peri-Loc VLP Plate&Screw System | YZ00020288 | 进口 | Smith & Nephew, Inc |  | PERI-LOC VLP 2.7mm L形多向锁定接骨板 (不锈钢, 灭菌装) | 多向锁定钢板螺钉系统Peri-Loc VLP Plate&Screw System |  |  | 个 |  |  | 多向锁定钢板螺钉系统Peri-Loc VLP Plate&Screw System | 审核通过 | 审核通过 | 审核通过 | 审核通过 | 审核通过 | 审核通过 | 获得ISO 13485 认证证书 | 通过 | 通过 | 医疗器械检测机构出具的检测报告 | 无 | 发明专利,实用新型专利 | 0 | 6 | 没有抽检不合格记录
骨修复材料 | R687 | 骨科创伤类 | 重组人骨形态发生蛋白-2 | 1mg |  |  | YZ0000556 | 重庆富沃思医疗器械有限公司 | 骨生长负压富集器 | YZ00020289 | 国产 | 重庆富沃思医疗器械有限公司 | 骨生长负压富集器 | FWS-WJ-002A | FWS-WJ-002A |  | 聚丙烯，丙烯腈，丁二烯，苯乙烯，硅胶和不锈钢316L | 个 | 透析袋 |  | 骨生长负压富集器 | 审核通过 | 审核通过 | 审核通过 | 审核通过 | 审核通过 | 审核通过 | 无 | 无 | 无 | 医疗器械检测机构出具的检测报告 | 无 | 外观设计专利,实用新型专利 | 0 | 16 | 没有抽检不合格记录
下肢环形外固定支架 | R708 | 骨科创伤类 | 不锈钢 | 各种规格型号 |  |  | YZ0000501 | 苏州市伊斯顿医疗器械有限公司 | 夹针螺栓 | YZ00020290 | 国产 | 苏州市伊斯顿医疗器械有限公司 |  | M6/Φ1~8*1;M6/Φ1~8*2;M8/Φ1~8*1;M8/Φ1~8*2 | HJ |  | 不锈钢 | 只 | PE膜 |  | 组合式和环式外固定支架 | 审核通过 | 审核通过 | 审核通过 | 审核通过 | 审核通过 | 审核通过 | 获得ISO 13485 认证证书 | 无 | 无 | 生产企业自检报告 | 无 | 实用新型专利 | 0 | 1 | 没有抽检不合格记录
下肢组合式外固定支架 | R713 | 骨科创伤类 | 碳纤维 | 各种规格型号 |  |  | YZ0000388 | 北京理贝尔生物工程研究所有限公司 | 通用外固定架-连接棒（碳纤维） | YZ00020291 | 国产 | 北京理贝尔生物工程研究所有限公司 | 通用外固定架 | 直径：11、10.5、10、9、8、7、6、5、4、3，长度：50-350mm，每增加10mm为一规格 | AOD02 |  | 碳纤维 | 根 | 塑料 |  | 通用外固定架-连接棒（碳纤维） | 审核通过 | 审核通过 | 审核通过 | 审核通过 | 审核通过 | 审核通过 | 获得ISO 13485 认证证书 | 通过 | 无 | 医疗器械检测机构出具的检测报告 | 无 | 实用新型专利 | 0 | 1 | 企业有不良记录，但投标品种无不良记录
负压引流敷料 | R723 | 骨科创伤类 |  |  |  |  | YZ0000226 | 广州华一生物科技有限公司 | 一次性使用负压引流护创材料 | YZ00020292 | 国产 | 广州华一生物科技有限公司 |  | 10cm*10cm*1cm | HY-A5 |  | PVA | 片 |  |  | 一次性使用负压引流护创材料 | 审核通过 | 审核通过 | 审核通过 | 审核通过 | 审核通过 | 审核通过 | 无 | 无 | 无 | 医疗器械检测机构出具的检测报告 | 无 | 无 | 0 | 1 | 没有抽检不合格记录
肱骨远端锁定接骨板 | R138 | 骨科创伤类 | 钛合金 | 2-8孔 |  |  | YZ0000501 | 苏州市伊斯顿医疗器械有限公司 | 肱骨远端锁定板 | YZ00020293 | 国产 | 苏州市伊斯顿医疗器械有限公司 |  | 孔数：3、4、5、6、7、8；厚度：2.5、3、3.5 | YSQ08 | 规格表示为：厚度*孔数 | 钛合金 | 块 | PE膜 |  | 金属锁定接骨板固定系统 | 审核通过 | 审核通过 | 审核通过 | 审核通过 | 审核通过 | 审核通过 | 获得ISO 13485 认证证书 | 无 | 无 | 无 | 无 | 实用新型专利 | 0 | 0 | 没有抽检不合格记录
下肢组合式外固定支架 | R715 | 骨科创伤类 | 不锈钢 | 各种规格型号 |  |  | YZ0000388 | 北京理贝尔生物工程研究所有限公司 | 通用外固定架-大可调针管夹钳I型 | YZ00020294 | 国产 | 北京理贝尔生物工程研究所有限公司 | 通用外固定架 | 夹持管（棒）范围：11，夹持针范围：5、6 | AOD11 |  | 不锈钢 | 个 | 塑料 |  | 通用外固定架-大可调针管夹钳I型 | 审核通过 | 审核通过 | 审核通过 | 审核通过 | 审核通过 | 审核通过 | 获得ISO 13485 认证证书 | 通过 | 无 | 医疗器械检测机构出具的检测报告 | 无 | 实用新型专利 | 0 | 1 | 企业有不良记录，但投标品种无不良记录
尺骨近端锁定加压接骨板 | R152 | 骨科创伤类 | 纯钛 | 2-8孔 |  |  | YZ0000386 | 天津市金兴达实业有限公司 | 金属锁定接骨板系统 尺、 桡骨锁定板- 尺骨近端锁定板 A/B | YZ00020295 | 国产 | 天津市金兴达实业有限公司 |  | 4~8孔 | SSZQ44 |  | 纯钛 | 块 | 塑料袋 |  | 金属锁定接骨板系统 | 审核通过 | 审核通过 | 审核通过 | 审核通过 | 审核通过 | 审核通过 | 获得ISO 13485 认证证书 | 无 | 无 | 医疗器械检测机构出具的检测报告 | 无 | 发明专利,实用新型专利 | 0 | 16 | 没有抽检不合格记录
界面螺钉 | R614 | 骨科创伤类 | 钛合金 |  |  |  | YZ0000048 | 苏州吉美瑞医疗器械股份有限公司 | 金属接骨螺钉(HB3.5)(钛合金) | YZ00020296 | 国产 | 苏州吉美瑞医疗器械股份有限公司 |  | 直径3.5mm长度10-50mm | HBJQ02 |  | 钛合金 | 枚 | PE透析纸 |  | 金属接骨螺钉 | 审核通过 | 审核通过 | 审核通过 | 审核通过 | 审核通过 | 审核通过 | 获得ISO 13485 认证证书 | 无 | 无 | 生产企业自检报告 | 无 | 无 | 0 | 2 | 没有抽检不合格记录
负压引流敷料 | R723 | 骨科创伤类 |  |  |  |  | YZ0000556 | 重庆富沃思医疗器械有限公司 | 一次性使用封闭式负压引流护创材料 | YZ00020297 | 国产 | 重庆富沃思医疗器械有限公司 |  | 20*10*1cm | FWS-WJ-003A |  | 聚氯乙烯+聚乙烯醇 | 片 | 铝塑袋 |  | 一次性使用封闭式负压引流护创材料 | 审核通过 | 审核通过 | 审核通过 | 审核通过 | 审核通过 | 审核通过 | 无 | 无 | 无 | 生产企业自检报告 | 无 | 实用新型专利 | 0 | 16 | 没有抽检不合格记录
肱骨远端锁定接骨板 | R135 | 骨科创伤类 | 钛合金 | 8孔以上 |  |  | YZ0000501 | 苏州市伊斯顿医疗器械有限公司 | 肱骨远端锁定板 | YZ00020299 | 国产 | 苏州市伊斯顿医疗器械有限公司 |  | 孔数：9；厚度：2.5、3、3.5 | YSQ08 | 规格表示为：厚度*孔数 | 钛合金 | 块 | PE膜 |  | 金属锁定接骨板固定系统 | 审核通过 | 审核通过 | 审核通过 | 审核通过 | 审核通过 | 审核通过 | 获得ISO 13485 认证证书 | 无 | 无 | 无 | 无 | 实用新型专利 | 0 | 0 | 没有抽检不合格记录
下肢组合式外固定支架 | R715 | 骨科创伤类 | 不锈钢 | 各种规格型号 |  |  | YZ0000388 | 北京理贝尔生物工程研究所有限公司 | 通用外固定架-大管管夹钳I型 | YZ00020300 | 国产 | 北京理贝尔生物工程研究所有限公司 | 通用外固定架 | 夹持管（棒）范围：11 | AOD12 |  | 不锈钢 | 个 | 塑料 |  | 通用外固定架-大管管夹钳I型 | 审核通过 | 审核通过 | 审核通过 | 审核通过 | 审核通过 | 审核通过 | 获得ISO 13485 认证证书 | 通过 | 无 | 医疗器械检测机构出具的检测报告 | 无 | 实用新型专利 | 0 | 1 | 企业有不良记录，但投标品种无不良记录
负压引流敷料 | R723 | 骨科创伤类 |  |  |  |  | YZ0000556 | 重庆富沃思医疗器械有限公司 | 一次性使用封闭式负压引流护创材料 | YZ00020301 | 国产 | 重庆富沃思医疗器械有限公司 |  | 15*10*1cm | FWS-WJ-003B |  | 聚氯乙烯+聚乙烯醇 | 片 | 铝塑袋 |  | 一次性使用封闭式负压引流护创材料 | 审核通过 | 审核通过 | 审核通过 | 审核通过 | 审核通过 | 审核通过 | 无 | 无 | 无 | 生产企业自检报告 | 无 | 实用新型专利 | 0 | 16 | 没有抽检不合格记录
下肢单边外固定支架 | R705 | 骨科创伤类 | 不锈钢 | 各种规格型号 |  |  | YZ0000594 | 纳通生物科技（北京）有限公司 | 直连接棒 | YZ00020302 | 国产 | 纳通生物科技（北京）有限公司 |  | L=35、50、100 | DFI |  | 不锈钢 | 个 |  |  | 骨科外固定支架 | 审核通过 | 审核通过 | 审核通过 | 审核通过 | 审核通过 | 审核通过 | 获得ISO 13485 认证证书 | 无 | 无 | 医疗器械检测机构出具的检测报告 | 无 | 无 | 0 | 0 | 没有抽检不合格记录
下肢单边外固定支架 | R705 | 骨科创伤类 | 不锈钢 | 各种规格型号 |  |  | YZ0000594 | 纳通生物科技（北京）有限公司 | 角度连接棒 | YZ00020303 | 国产 | 纳通生物科技（北京）有限公司 |  | L=35、42、100 | DFJ |  | 不锈钢 | 个 |  |  | 骨科外固定支架 | 审核通过 | 审核通过 | 审核通过 | 审核通过 | 审核通过 | 审核通过 | 获得ISO 13485 认证证书 | 无 | 无 | 医疗器械检测机构出具的检测报告 | 无 | 无 | 0 | 0 | 没有抽检不合格记录
负压引流敷料 | R723 | 骨科创伤类 |  |  |  |  | YZ0000556 | 重庆富沃思医疗器械有限公司 | 一次性使用封闭式负压引流护创材料 | YZ00020304 | 国产 | 重庆富沃思医疗器械有限公司 |  | 10*10*1cm | FWS-WJ-003C |  | 聚氯乙烯+聚乙烯醇 | 片 | 铝塑袋 |  | 一次性使用封闭式负压引流护创材料 | 审核通过 | 审核通过 | 审核通过 | 审核通过 | 审核通过 | 审核通过 | 无 | 无 | 无 | 生产企业自检报告 | 无 | 实用新型专利 | 0 | 16 | 没有抽检不合格记录
颈椎前路钛板螺钉 | T041 | 骨科脊柱类 | 钛合金 | 固定型自攻螺钉 |  | 1螺钉 | YZ0000388 | 北京理贝尔生物工程研究所有限公司 | 脊柱前路骨板系统-颈椎可调角度螺钉-4.0mm（ZZFEE） | YZ00020305 | 国产 | 北京理贝尔生物工程研究所有限公司 | 脊柱前路骨板系统 | 12、14、16、18 | ZZFEE |  | 钛合金 | 枚 | 塑料 |  | 脊柱前路骨板系统-颈椎可调角度螺钉-4.0mm（ZZFEE） | 审核通过 | 审核通过 | 审核通过 | 审核通过 | 审核通过 | 审核通过 | 获得ISO 13485 认证证书 | 通过 | 无 | 无 | 无 | 实用新型专利 | 0 | 12 | 企业有不良记录，但投标品种无不良记录
胸腰椎后路长尾多轴螺钉 | T236 | 骨科脊柱类 | 钛合金 | 各种规格 |  | 1螺钉 | YZ0000498 | 国扬医疗器械贸易（上海）有限公司 | 角度复位钉0° | YZ00020306 | 进口 | 宝楠生技股份有限公司 | 角度复位钉0° | 7.0*45mm 6.25*40mm 6.25*45mm 6.5*45mm 6.5*50mm 7.0*35mm 7.0*40mm | 1114-7045 1114-6240 1114-6245 1114-6545 1114-6550 1114-7035 1114-7040 |  | 钛合金 | 枚 | 铝塑薄膜 |  | 脊柱后路钉棒系统 | 审核通过 | 审核通过 | 审核通过 | 审核通过 | 审核通过 | 审核通过 | 获得ISO 13485 认证证书 | 通过 | 无 | 生产企业自检报告 | 无 | 发明专利,实用新型专利 | 0 | 8 | 没有抽检不合格记录
下肢单边外固定支架 | R705 | 骨科创伤类 | 不锈钢 | 各种规格型号 |  |  | YZ0000594 | 纳通生物科技（北京）有限公司 | 连接棒 | YZ00020307 | 国产 | 纳通生物科技（北京）有限公司 |  | L=100 | DFM2 |  | 不锈钢 | 个 |  |  | 骨科外固定支架 | 审核通过 | 审核通过 | 审核通过 | 审核通过 | 审核通过 | 审核通过 | 获得ISO 13485 认证证书 | 无 | 无 | 医疗器械检测机构出具的检测报告 | 无 | 无 | 0 | 0 | 没有抽检不合格记录
椎体后凸成形术系统 | T399 | 骨科脊柱类 |  |  |  | 1套 | YZ0000493 | 杭州广华医疗科技有限公司 | 椎体球囊扩张成形系统（球囊扩张加压泵） | YZ00020308 | 进口 | DIO MEDICAL CO., LTD. | 球囊扩张加压泵 | SPMP,SPWP | SPM10，SPM15，SPM20，SPS10，SPS15，SPS20，SPX15，SPSM10，SPSM15，SPSM20 |  | 丁晴橡胶 | 个 | 塑料袋 |  | 椎体球囊扩张成形系统 | 审核通过 | 审核通过 | 审核通过 | 审核通过 | 审核通过 | 审核通过 | 获得ISO 13485 认证证书 | 无 | 无 | 医疗器械检测机构出具的检测报告 | 无 | 外观设计专利,实用新型专利 | 0 | 4 | 没有抽检不合格记录
下肢单边外固定支架 | R705 | 骨科创伤类 | 不锈钢 | 各种规格型号 |  |  | YZ0000594 | 纳通生物科技（北京）有限公司 | 连接棒 | YZ00020309 | 国产 | 纳通生物科技（北京）有限公司 |  | L=150 | DFM2 |  | 不锈钢 | 个 |  |  | 骨科外固定支架 | 审核通过 | 审核通过 | 审核通过 | 审核通过 | 审核通过 | 审核通过 | 获得ISO 13485 认证证书 | 无 | 无 | 医疗器械检测机构出具的检测报告 | 无 | 无 | 0 | 0 | 没有抽检不合格记录
颈椎前路钛板螺钉 | T041 | 骨科脊柱类 | 钛合金 | 固定型自攻螺钉 |  | 1螺钉 | YZ0000388 | 北京理贝尔生物工程研究所有限公司 | 脊柱前路骨板系统-颈椎可调角度螺钉-4.5mm（ZZFEE） | YZ00020310 | 国产 | 北京理贝尔生物工程研究所有限公司 | 脊柱前路骨板系统 | 12、14、16、18 | ZZFEE |  | 钛合金 | 枚 | 塑料 |  | 脊柱前路骨板系统-颈椎可调角度螺钉-4.5mm（ZZFEE） | 审核通过 | 审核通过 | 审核通过 | 审核通过 | 审核通过 | 审核通过 | 获得ISO 13485 认证证书 | 通过 | 无 | 医疗器械检测机构出具的检测报告 | 无 | 实用新型专利 | 0 | 14 | 企业有不良记录，但投标品种无不良记录
负压引流敷料 | R723 | 骨科创伤类 |  |  |  |  | YZ0000226 | 广州华一生物科技有限公司 | 一次性使用负压引流护创材料 | YZ00020311 | 国产 | 广州华一生物科技有限公司 |  | 10cm*5cm*1cm | HY-A6 |  | PVA | 片 |  |  | 一次性使用负压引流护创材料 | 审核通过 | 审核通过 | 审核通过 | 审核通过 | 审核通过 | 审核通过 | 无 | 无 | 无 | 医疗器械检测机构出具的检测报告 | 无 | 无 | 0 | 0 | 没有抽检不合格记录
尺骨近端锁定加压接骨板 | R155 | 骨科创伤类 | 纯钛 | 8孔以上 |  |  | YZ0000386 | 天津市金兴达实业有限公司 | 金属锁定接骨板系统 尺 、桡骨锁定板-尺骨近端锁定板 A/B | YZ00020312 | 国产 | 天津市金兴达实业有限公司 |  | 9~14孔 | SSZQ44 |  | 纯钛 | 块 | 塑料袋 |  | 金属锁定接骨板系统 | 审核通过 | 审核通过 | 审核通过 | 审核通过 | 审核通过 | 审核通过 | 获得ISO 13485 认证证书 | 无 | 无 | 医疗器械检测机构出具的检测报告 | 无 | 发明专利,实用新型专利 | 0 | 16 | 没有抽检不合格记录
下肢单边外固定支架 | R705 | 骨科创伤类 | 不锈钢 | 各种规格型号 |  |  | YZ0000594 | 纳通生物科技（北京）有限公司 | 连接棒 | YZ00020313 | 国产 | 纳通生物科技（北京）有限公司 |  | L=200 | DFM2 |  | 不锈钢 | 个 |  |  | 骨科外固定支架 | 审核通过 | 审核通过 | 审核通过 | 审核通过 | 审核通过 | 审核通过 | 获得ISO 13485 认证证书 | 无 | 无 | 医疗器械检测机构出具的检测报告 | 无 | 无 | 0 | 0 | 没有抽检不合格记录
下肢单边外固定支架 | R705 | 骨科创伤类 | 不锈钢 | 各种规格型号 |  |  | YZ0000594 | 纳通生物科技（北京）有限公司 | 连接棒 | YZ00020314 | 国产 | 纳通生物科技（北京）有限公司 |  | L=250 | DFM2 |  | 不锈钢 | 个 |  |  | 骨科外固定支架 | 审核通过 | 审核通过 | 审核通过 | 审核通过 | 审核通过 | 审核通过 | 获得ISO 13485 认证证书 | 无 | 无 | 医疗器械检测机构出具的检测报告 | 无 | 无 | 0 | 0 | 没有抽检不合格记录
下肢单边外固定支架 | R705 | 骨科创伤类 | 不锈钢 | 各种规格型号 |  |  | YZ0000594 | 纳通生物科技（北京）有限公司 | 连接棒 | YZ00020315 | 国产 | 纳通生物科技（北京）有限公司 |  | L=300 | DFM2 |  | 不锈钢 | 个 |  |  | 骨科外固定支架 | 审核通过 | 审核通过 | 审核通过 | 审核通过 | 审核通过 | 审核通过 | 获得ISO 13485 认证证书 | 无 | 无 | 医疗器械检测机构出具的检测报告 | 无 | 无 | 0 | 0 | 没有抽检不合格记录
颈椎前路钛板螺钉 | T041 | 骨科脊柱类 | 钛合金 | 固定型自攻螺钉 |  | 1螺钉 | YZ0000388 | 北京理贝尔生物工程研究所有限公司 | 脊柱前路骨板系统-颈椎固定角度螺钉-4.0mm（ZZFEE） | YZ00020316 | 国产 | 北京理贝尔生物工程研究所有限公司 | 脊柱前路骨板系统 | 12、14、16、18 | ZZFEE |  | 钛合金 | 枚 | 塑料 |  | 脊柱前路骨板系统-颈椎固定角度螺钉-4.0mm（ZZFEE） | 审核通过 | 审核通过 | 审核通过 | 审核通过 | 审核通过 | 审核通过 | 获得ISO 13485 认证证书 | 通过 | 无 | 医疗器械检测机构出具的检测报告 | 无 | 实用新型专利 | 0 | 12 | 企业有不良记录，但投标品种无不良记录
下肢单边外固定支架 | R705 | 骨科创伤类 | 不锈钢 | 各种规格型号 |  |  | YZ0000594 | 纳通生物科技（北京）有限公司 | 连接棒 | YZ00020317 | 国产 | 纳通生物科技（北京）有限公司 |  | L=350 | DFM2 |  | 不锈钢 | 个 |  |  | 骨科外固定支架 | 审核通过 | 审核通过 | 审核通过 | 审核通过 | 审核通过 | 审核通过 | 获得ISO 13485 认证证书 | 无 | 无 | 医疗器械检测机构出具的检测报告 | 无 | 无 | 0 | 0 | 没有抽检不合格记录
下肢单边外固定支架 | R705 | 骨科创伤类 | 不锈钢 | 各种规格型号 |  |  | YZ0000594 | 纳通生物科技（北京）有限公司 | 连接棒 | YZ00020318 | 国产 | 纳通生物科技（北京）有限公司 |  | L=400 | DFM2 |  | 不锈钢 | 个 |  |  | 骨科外固定支架 | 审核通过 | 审核通过 | 审核通过 | 审核通过 | 审核通过 | 审核通过 | 获得ISO 13485 认证证书 | 无 | 无 | 医疗器械检测机构出具的检测报告 | 无 | 无 | 0 | 0 | 没有抽检不合格记录
颈椎前路钛板螺钉 | T041 | 骨科脊柱类 | 钛合金 | 固定型自攻螺钉 |  | 1螺钉 | YZ0000388 | 北京理贝尔生物工程研究所有限公司 | 脊柱前路骨板系统-颈椎固定角度螺钉-4.5mm（ZZFEE） | YZ00020319 | 国产 | 北京理贝尔生物工程研究所有限公司 | 脊柱前路骨板系统 | 12、14、16、18 | ZZFEE |  | 钛合金 | 枚 | 塑料 |  | 脊柱前路骨板系统-颈椎固定角度螺钉-4.5mm（ZZFEE） | 审核通过 | 审核通过 | 审核通过 | 审核通过 | 审核通过 | 审核通过 | 获得ISO 13485 认证证书 | 通过 | 无 | 医疗器械检测机构出具的检测报告 | 无 | 实用新型专利 | 0 | 12 | 企业有不良记录，但投标品种无不良记录
脉冲冲洗器 | S318 | 骨科人工关节类 |  | 各种规格型号 |  |  | YZ0000556 | 重庆富沃思医疗器械有限公司 | 一次性使用脉冲冲洗系统 | YZ00020320 | 国产 | 重庆富沃思医疗器械有限公司 |  | FWS-WJ-001 | FWS-WJ-001 |  | 聚氯乙烯+丙烯--丁二烯--苯二烯 | 个 | 透析袋 |  | 一次性使用脉冲冲洗系统 | 审核通过 | 审核通过 | 审核通过 | 审核通过 | 审核通过 | 审核通过 | 无 | 无 | 无 | 生产企业自检报告 | 无 | 无 | 0 | 16 | 没有抽检不合格记录
松质骨螺钉 | R437 | 骨科创伤类 | 钛合金 | 4.0mm，半螺纹 |  |  | YZ0000048 | 苏州吉美瑞医疗器械股份有限公司 | 金属接骨螺钉(HB4.0)(钛合金) | YZ00020321 | 国产 | 苏州吉美瑞医疗器械股份有限公司 |  | 直径4.0mm长度10-60mm | HBJQ02 |  | 钛合金 | 枚 | PE透析纸 |  | 金属接骨螺钉 | 审核通过 | 审核通过 | 审核通过 | 审核通过 | 审核通过 | 审核通过 | 获得ISO 13485 认证证书 | 无 | 无 | 生产企业自检报告 | 无 | 无 | 0 | 3 | 没有抽检不合格记录
脉冲冲洗器 | S318 | 骨科人工关节类 |  | 各种规格型号 |  |  | YZ0000556 | 重庆富沃思医疗器械有限公司 | 一次性使用脉冲冲洗系统 | YZ00020322 | 国产 | 重庆富沃思医疗器械有限公司 |  | FWS-WJ-001A | FWS-WJ-001A |  | 聚氯乙烯+丙烯--丁二烯--苯二烯 | 个 | 透析袋 |  | 一次性使用脉冲冲系统 | 审核通过 | 审核通过 | 审核通过 | 审核通过 | 审核通过 | 审核通过 | 无 | 无 | 无 | 生产企业自检报告 | 无 | 无 | 0 | 16 | 没有抽检不合格记录
颈椎前路坚强固定一节段钛板 | T048 | 骨科脊柱类 | 纯钛 |  |  | 1板 | YZ0000388 | 北京理贝尔生物工程研究所有限公司 | 脊柱前路骨板系统-颈椎骨板-I节段（ZZFEE） | YZ00020323 | 国产 | 北京理贝尔生物工程研究所有限公司 | 脊柱前路骨板系统 | 20-30mm，每增加2mm为一规格 | ZZFEE |  | 纯钛 | 块 | 塑料 |  | 脊柱前路骨板系统-颈椎骨板-I节段（ZZFEE） | 审核通过 | 审核通过 | 审核通过 | 审核通过 | 审核通过 | 审核通过 | 获得ISO 13485 认证证书 | 通过 | 无 | 医疗器械检测机构出具的检测报告 | 无 | 实用新型专利 | 0 | 14 | 企业有不良记录，但投标品种无不良记录
颈椎前路坚强固定二节段钛板 | T050 | 骨科脊柱类 | 纯钛 |  |  | 1板 | YZ0000388 | 北京理贝尔生物工程研究所有限公司 | 脊柱前路骨板系统-颈椎骨板-II节段（ZZFEE） | YZ00020324 | 国产 | 北京理贝尔生物工程研究所有限公司 | 脊柱前路骨板系统 | 30-54mm，每增加1mm为一规格 | ZZFEE |  | 纯钛 | 块 | 塑料 |  | 脊柱前路骨板系统-颈椎骨板-II节段（ZZFEE） | 审核通过 | 审核通过 | 审核通过 | 审核通过 | 审核通过 | 审核通过 | 获得ISO 13485 认证证书 | 通过 | 无 | 医疗器械检测机构出具的检测报告 | 无 | 实用新型专利 | 0 | 15 | 企业有不良记录，但投标品种无不良记录
桡骨近端锁定加压接骨板 | R167 | 骨科创伤类 | 纯钛 | 2-24孔 |  |  | YZ0000386 | 天津市金兴达实业有限公司 | 金属锁定接骨板系统 T型锁定板- T型锁定板 A/B/C | YZ00020325 | 国产 | 天津市金兴达实业有限公司 |  | 3~4孔 | SSZQ08 |  | 纯钛 | 块 | 塑料袋 |  | 金属锁定接骨板系统 | 审核通过 | 审核通过 | 审核通过 | 审核通过 | 审核通过 | 审核通过 | 获得ISO 13485 认证证书 | 无 | 无 | 医疗器械检测机构出具的检测报告 | 无 | 发明专利,实用新型专利 | 0 | 16 | 没有抽检不合格记录
负压引流敷料 | R723 | 骨科创伤类 |  |  |  |  | YZ0000226 | 广州华一生物科技有限公司 | 一次性使用负压引流护创材料 | YZ00020326 | 国产 | 广州华一生物科技有限公司 |  | 20cm*10cm*1cm | HY-B2 |  | PVA | 片 |  |  | 一次性使用负压引流护创材料 | 审核通过 | 审核通过 | 审核通过 | 审核通过 | 审核通过 | 审核通过 | 无 | 无 | 无 | 医疗器械检测机构出具的检测报告 | 无 | 无 | 0 | 1 | 没有抽检不合格记录
一次性直线切割吻合器及一次性钉匣 | V143 | 普外科类 |  | 长度≤6cm | 传统开放术式 |  | YZ0000189 | 普瑞德医疗器械科技江苏有限公司 | 一次性使用直线切割吻合器和组件 | YZ00020327 | 国产 | 普瑞德医疗器械科技江苏有限公司 | 直线切割吻合器 | 吻合器：P-LCA-55L | 吻合器：P-LCA-55L |  | ABS、PC、06Cr19Ni10、TA2 | 把 | 吸塑盒 |  | 一次性使用直线切割吻合器和组件 | 审核通过 | 审核通过 | 审核通过 | 审核通过 | 审核通过 | 审核通过 | 获得ISO 13485 认证证书 | 无 | 无 | 医疗器械检测机构出具的检测报告 | 无 | 发明专利,实用新型专利 | 0 | 6 | 没有抽检不合格记录
颈椎前路坚强固定三节段钛板 | T052 | 骨科脊柱类 | 纯钛 |  |  | 1板 | YZ0000388 | 北京理贝尔生物工程研究所有限公司 | 脊柱前路骨板系统-颈椎骨板-III节段（ZZFEE) | YZ00020328 | 国产 | 北京理贝尔生物工程研究所有限公司 | 脊柱前路骨板系统 | 47-77mm，每增加3mm为一规格 | ZZFEE |  | 纯钛 | 块 | 塑料 |  | 脊柱前路骨板系统-颈椎骨板-III节段（ZZFEE) | 审核通过 | 审核通过 | 审核通过 | 审核通过 | 审核通过 | 审核通过 | 获得ISO 13485 认证证书 | 通过 | 无 | 医疗器械检测机构出具的检测报告 | 无 | 实用新型专利 | 0 | 16 | 企业有不良记录，但投标品种无不良记录
腔镜下一次性通用型切割吻合器及一次性旋转头钉匣 | V160 | 普外科类 |  | 长度≥6cm | 腹腔镜术式 |  | YZ0000164 | 宁波海泰科迈医疗器械有限公司 | 一次性使用腔镜直线型切割吻合器及组件 | YZ00020329 | 国产 | 宁波海泰科迈医疗器械有限公司 | 一次性使用腔镜直线型切割吻合器及组件 | HQE-A6025¦HQE-A6035¦HQE-A6040¦HQE-A6048 | HQE-A6025¦HQE-A6035¦HQE-A6040¦HQE-A6048 |  | TC4， ABS | 个 | PP片材加透析纸 |  | 一次性使用腔镜直线型切割吻合器及组件 | 审核通过 | 审核通过 | 审核通过 | 审核通过 | 审核通过 | 审核通过 | 无 | 无 | 无 | 无 | 无 | 无 | 0 | 0 | 没有抽检不合格记录
骨水泥肿瘤柄 | S157 | 骨科人工关节类 |  | 各种规格型号 | 髋关节 |  | YZ0000109 | 北京力达康科技有限公司 | 融合器 | YZ00020330 | 国产 | 北京力达康科技有限公司 |  | 髓针段长度30mm～300mm（每隔5mm为一个规格），截骨段长度30mm~300mm(每间隔5mm为一个规格） | XF 1501 |  | 钛合金 | 个 |  |  | 融合器 | 审核通过 | 审核通过 | 审核通过 | 审核通过 | 审核通过 | 审核通过 | 获得ISO 13485 认证证书 | 无 | 无 | 生产企业自检报告 | 无 | 发明专利,实用新型专利 | 0 | 1 | 没有抽检不合格记录
颈椎前路坚强固定四节段钛板 | T054 | 骨科脊柱类 | 纯钛 |  |  | 1板 | YZ0000388 | 北京理贝尔生物工程研究所有限公司 | 脊柱前路骨板系统-颈椎骨板-IV节段（ZZFEE） | YZ00020331 | 国产 | 北京理贝尔生物工程研究所有限公司 | 脊柱前路骨板系统 | 68-92mm，每增加4mm为一规格 | ZZFEE |  | 纯钛 | 块 | 塑料 |  | 脊柱前路骨板系统-颈椎骨板-IV节段（ZZFEE） | 审核通过 | 审核通过 | 审核通过 | 审核通过 | 审核通过 | 审核通过 | 获得ISO 13485 认证证书 | 通过 | 无 | 医疗器械检测机构出具的检测报告 | 无 | 实用新型专利 | 0 | 16 | 企业有不良记录，但投标品种无不良记录
桡骨远端动力加压接骨板 | R170 | 骨科创伤类 | 纯钛 | 2-14孔 |  |  | YZ0000386 | 天津市金兴达实业有限公司 | 金属解剖型接骨板 | YZ00020332 | 国产 | 天津市金兴达实业有限公司 |  | 2~18孔 | 金属解剖型接骨板 |  | 纯钛 | 块 | 塑料袋 |  | 金属解剖型接骨板 | 审核通过 | 审核通过 | 审核通过 | 审核通过 | 审核通过 | 审核通过 | 获得ISO 13485 认证证书 | 无 | 无 | 医疗器械检测机构出具的检测报告 | 无 | 发明专利,实用新型专利 | 0 | 12 | 没有抽检不合格记录
上肢组合式外固定支架 | R702 | 骨科创伤类 | 不锈钢 | 各种规格型号 |  |  | YZ0000501 | 苏州市伊斯顿医疗器械有限公司 | 连接杆 | YZ00020333 | 国产 | 苏州市伊斯顿医疗器械有限公司 |  | Φ3*30~400;Φ5*30~400; | ZL |  | 不锈钢 | 只 | PE膜 |  | 组合式和环式外固定支架 | 审核通过 | 审核通过 | 审核通过 | 审核通过 | 审核通过 | 审核通过 | 获得ISO 13485 认证证书 | 无 | 无 | 生产企业自检报告 | 无 | 无 | 0 | 1 | 没有抽检不合格记录
颈椎前路中线固定一节段钛板 | T098 | 骨科脊柱类 | 纯钛 |  |  |  | YZ0000388 | 北京理贝尔生物工程研究所有限公司 | 脊柱前路骨板系统-颈椎骨板-I节段（ZZFEE-II） | YZ00020334 | 国产 | 北京理贝尔生物工程研究所有限公司 | 脊柱前路骨板系统 | 20-30mm，每增加2mm为一规格 | ZZFEE-II |  | 纯钛 | 块 | 塑料 |  | 脊柱前路骨板系统-颈椎骨板-I节段（ZZFEE-II） | 审核通过 | 审核通过 | 审核通过 | 审核通过 | 审核通过 | 审核通过 | 获得ISO 13485 认证证书 | 通过 | 无 | 医疗器械检测机构出具的检测报告 | 无 | 实用新型专利 | 1 | 1 | 企业有不良记录，但投标品种无不良记录
颈椎前路中线固定二节段钛板 | T100 | 骨科脊柱类 | 纯钛 |  |  |  | YZ0000388 | 北京理贝尔生物工程研究所有限公司 | 脊柱前路骨板系统-颈椎骨板-II节段（ZZFEE-II） | YZ00020335 | 国产 | 北京理贝尔生物工程研究所有限公司 | 脊柱前路骨板系统 | 30-54mm，每增加1mm为一规格 | ZZFEE-II |  | 纯钛 | 块 | 塑料 |  | 脊柱前路骨板系统-颈椎骨板-II节段（ZZFEE-II） | 审核通过 | 审核通过 | 审核通过 | 审核通过 | 审核通过 | 审核通过 | 获得ISO 13485 认证证书 | 通过 | 无 | 医疗器械检测机构出具的检测报告 | 无 | 实用新型专利 | 0 | 1 | 企业有不良记录，但投标品种无不良记录
桡骨远端锁定加压接骨板 | R173 | 骨科创伤类 | 纯钛 | 2-14孔 |  |  | YZ0000386 | 天津市金兴达实业有限公司 | 金属锁定接骨板系统 | YZ00020336 | 国产 | 天津市金兴达实业有限公司 |  | 2~36孔 | SSZQ06、SSZQ09、SSZQ08、SSZQ07 |  | 纯钛 | 块 | 塑料袋 |  | 金属锁定接骨板系统 | 审核通过 | 审核通过 | 审核通过 | 审核通过 | 审核通过 | 审核通过 | 获得ISO 13485 认证证书 | 无 | 无 | 医疗器械检测机构出具的检测报告 | 无 | 发明专利,实用新型专利 | 0 | 16 | 没有抽检不合格记录
上肢外固定针 | R698 | 骨科创伤类 | 不锈钢 | 各种规格型号 |  |  | YZ0000556 | 重庆富沃思医疗器械有限公司 | 骨牵引针 | YZ00020337 | 国产 | 重庆富沃思医疗器械有限公司 |  | Φ2x40¦Φ2x60¦Φ3x60¦Φ3x80¦Φ3x100¦Φ4x80¦Φ4x90¦Φ4x100¦Φ4x120¦Φ4x135 | FE3M-I204¦FE3M-I206¦FE5M-I306¦FE5M-I308¦FE5M-I310¦FE5M-I408¦FE5M-I409¦FE5M-I410¦FE5M-I412¦FE5M-I413 |  | 不锈钢 | 支 | 透析袋+PE袋 |  | 骨牵引针 | 审核通过 | 审核通过 | 审核通过 | 审核通过 | 审核通过 | 审核通过 | 无 | 无 | 无 | 医疗器械检测机构出具的检测报告 | 无 | 无 | 0 | 16 | 没有抽检不合格记录
颈椎前路中线固定三节段钛板 | T102 | 骨科脊柱类 | 纯钛 |  |  |  | YZ0000388 | 北京理贝尔生物工程研究所有限公司 | 脊柱前路骨板系统-颈椎骨板-III节段（ZZFEE-II） | YZ00020338 | 国产 | 北京理贝尔生物工程研究所有限公司 | 脊柱前路骨板系统 | 47-77mm，每增加3mm为一规格 | ZZFEE-II |  | 纯钛 | 块 | 塑料 |  | 脊柱前路骨板系统-颈椎骨板-III节段（ZZFEE-II） | 审核通过 | 审核通过 | 审核通过 | 审核通过 | 审核通过 | 审核通过 | 获得ISO 13485 认证证书 | 通过 | 无 | 医疗器械检测机构出具的检测报告 | 无 | 实用新型专利 | 0 | 1 | 企业有不良记录，但投标品种无不良记录
负压引流敷料 | R723 | 骨科创伤类 |  |  |  |  | YZ0000226 | 广州华一生物科技有限公司 | 一次性使用负压引流护创材料 | YZ00020339 | 国产 | 广州华一生物科技有限公司 |  | 15cm*10cm*1cm | HY-B4 |  | PVA | 片 |  |  | 一次性使用负压引流护创材料 | 审核通过 | 审核通过 | 审核通过 | 审核通过 | 审核通过 | 审核通过 | 无 | 无 | 无 | 医疗器械检测机构出具的检测报告 | 无 | 无 | 0 | 1 | 没有抽检不合格记录
颈椎前路半坚强固定四节段钛板 | T070 | 骨科脊柱类 | 纯钛 |  |  |  | YZ0000388 | 北京理贝尔生物工程研究所有限公司 | 脊柱前路骨板系统-颈椎骨板-IV节段（ZZFEE-II） | YZ00020340 | 国产 | 北京理贝尔生物工程研究所有限公司 | 脊柱前路骨板系统 | 68-92mm，每增加4mm为一规格 | ZZFEE-II |  | 纯钛 | 块 | 塑料 |  | 脊柱前路骨板系统-颈椎骨板-IV节段（ZZFEE-II） | 审核通过 | 审核通过 | 审核通过 | 审核通过 | 审核通过 | 审核通过 | 获得ISO 13485 认证证书 | 通过 | 无 | 医疗器械检测机构出具的检测报告 | 无 | 实用新型专利 | 0 | 1 | 企业有不良记录，但投标品种无不良记录
腔静脉插管 | W047 | 体外循环及血液净化类 |  | 儿童 |  | 直角 | YZ0000346 | 常州市康心医疗器械有限公司 | 一次性使用体外循环配套静脉插管 | YZ00020341 | 国产 | 常州市康心医疗器械有限公司 |  | 9.3（28FR）/10（30FR）/10.7（32FR）/11.3（34FR）/12（36FR）/12.7（38FR） | L型 |  | 聚氯乙烯、聚碳酸酯、不锈钢 | 支 |  |  | 一次性使用体外循环配套静脉插管 | 审核通过 | 审核通过 | 审核通过 | 审核通过 | 审核通过 | 审核通过 | 获得ISO 13485 认证证书 | 无 | 无 | 医疗器械检测机构出具的检测报告 | 无 | 无 | 0 | 0 | 没有抽检不合格记录
下肢外固定针 | R712 | 骨科创伤类 | 不锈钢 | 各种规格型号 |  |  | YZ0000556 | 重庆富沃思医疗器械有限公司 | 骨牵引针 | YZ00020342 | 国产 | 重庆富沃思医疗器械有限公司 |  | Φ5x120¦Φ5x150¦Φ5x180¦Φ5x200 | FE8M-I512¦FE8M-I515¦FE8M-I518¦FE8M-I520 |  | 不锈钢 | 支 | 透析袋+PE袋 |  | 骨牵引针 | 审核通过 | 审核通过 | 审核通过 | 审核通过 | 审核通过 | 审核通过 | 无 | 无 | 无 | 医疗器械检测机构出具的检测报告 | 无 | 无 | 0 | 16 | 没有抽检不合格记录
一次性闭合器及一次性钉匣 | V141 | 普外科类 |  | 长度＞8cm | 传统开放术式 |  | YZ0000284 | 北京颐合恒瑞医疗科技有限公司 | 一次性可吸收钉皮内吻合器 | YZ00020343 | 国产 | 北京颐合恒瑞医疗科技有限公司 | 一次性可吸收钉皮内吻合器 | S 1015 | S 1015 |  | 可吸收钉L-丙交酯和乙交酯共聚物、塑料部件（ABS、PC）金属部件（SU304） | 套 | 铝箔袋 |  | 一次性可吸收钉皮内吻合器 | 审核通过 | 审核通过 | 审核通过 | 审核通过 | 审核通过 | 审核通过 | 无 | 无 | 无 | 医疗器械检测机构出具的检测报告 | 无 | 发明专利, | 0 | 0 | 没有抽检不合格记录
负压引流敷料 | R723 | 骨科创伤类 |  |  |  |  | YZ0000226 | 广州华一生物科技有限公司 | 一次性使用负压引流护创材料 | YZ00020344 | 国产 | 广州华一生物科技有限公司 |  | 10ccm*10cm*1cm | HY-B5 |  | PVA | 片 |  |  | 一次性使用负压引流护创材料 | 审核通过 | 审核通过 | 审核通过 | 审核通过 | 审核通过 | 审核通过 | 无 | 无 | 无 | 医疗器械检测机构出具的检测报告 | 无 | 无 | 0 | 1 | 没有抽检不合格记录
桡骨远端锁定加压接骨板 | R173 | 骨科创伤类 | 纯钛 | 2-14孔 |  |  | YZ0000386 | 天津市金兴达实业有限公司 | 金属锁定接骨板系统 T型锁定板 - 小T型锁定板 A | YZ00020345 | 国产 | 天津市金兴达实业有限公司 |  | 3~5孔;纯钛 | SSZQ 06 |  | 纯钛 | 块 | 塑料袋 |  | 金属锁定接骨板系统 | 审核通过 | 审核通过 | 审核通过 | 审核通过 | 审核通过 | 审核通过 | 获得ISO 13485 认证证书 | 无 | 无 | 医疗器械检测机构出具的检测报告 | 无 | 发明专利,实用新型专利 | 0 | 13 | 没有抽检不合格记录
胫骨远端内侧锁定加压接骨板 | R303 | 骨科创伤类 | 钛合金 | 2-20孔 |  |  | YZ0000501 | 苏州市伊斯顿医疗器械有限公司 | 胫骨远端内侧锁定板 | YZ00020346 | 国产 | 苏州市伊斯顿医疗器械有限公司 |  | 孔数：3、4、5、6、7、8、9、10、11、12、13、14；厚度：3、3.5、4¦孔数：3、4、5、6、7、8、9、10、11、12、13、14；厚度：3、3.5、4¦孔数：3、4、5、6、7、8、9、10、11、12、13、14；厚度：3、3.5、4¦孔数：3、4、5、6、7、8、9、10、11、12、13、14；厚度：3、3.5、4¦孔数：3、4、5、6、7、8、9、10、11、12、13、14；厚度：3、3.5、4¦孔数：3、4、5、6、7、8、9、10、11、12、13、14；厚度：3、3.5、4 | YSZ11¦YSZ12¦YSL11¦YSL12¦YSQ11¦YSQ12 | 规格表示为：厚度*孔数 | 钛合金 | 块 | PE膜 |  | 金属锁定接骨板固定系统 | 审核通过 | 审核通过 | 审核通过 | 审核通过 | 审核通过 | 审核通过 | 获得ISO 13485 认证证书 | 无 | 无 | 无 | 无 | 实用新型专利 | 0 | 1 | 没有抽检不合格记录
上肢组合式外固定支架 | R700 | 骨科创伤类 | 碳纤维 | 各种规格型号 |  |  | YZ0000556 | 重庆富沃思医疗器械有限公司 | 骨科用外固定支架 | YZ00020347 | 国产 | 重庆富沃思医疗器械有限公司 | FE3/FE5型连接杆 | Φ3x50¦Φ3x70¦Φ3x90¦Φ3x110¦Φ3x130¦Φ3x150¦Φ5x50¦Φ5x100¦Φ5x150¦Φ5x200¦Φ5x250¦Φ5x300 | FE3P-T050¦FE3P-T070¦FE3P-T090¦FE3P-T110¦FE3P-T130¦FE3P-T150¦FE5P-T050¦FE5P-T100¦FE5P-T150¦FE5P-T200¦FE5P-T250¦FE5P-T300 |  | 碳纤维 | 根 | PE袋 |  | 骨科用外固定支架 | 审核通过 | 审核通过 | 审核通过 | 审核通过 | 审核通过 | 审核通过 | 无 | 无 | 无 | 生产企业自检报告 | 无 | 无 | 0 | 16 | 没有抽检不合格记录
腹股沟疝及腹壁疝修补补片（平片） | V035 | 普外科类 | 生物材料 | 最大长径(直径）≤10cm | 开放或腔镜 | 抗感染、抗粘连 | YZ0000195 | 北京佰仁医疗科技有限公司 | 生物疝补片 | YZ00020348 | 国产 | 北京佰仁医疗科技有限公司 |  | 6cmx8cm | SPK |  | 牛心包组织 | 片 | 纸袋 |  | 生物疝补片 | 审核通过 | 审核通过 | 审核通过 | 审核通过 | 审核通过 | 审核通过 | 获得ISO 13485 认证证书 | 无 | 无 | 医疗器械检测机构出具的检测报告 | 无 | 发明专利, | 0 | 5 | 没有抽检不合格记录
负压引流敷料 | R723 | 骨科创伤类 |  |  |  |  | YZ0000226 | 广州华一生物科技有限公司 | 一次性使用负压引流护创材料 | YZ00020349 | 国产 | 广州华一生物科技有限公司 |  | 10cm*5cm*1cm | HY-B6 |  | PVA | 片 |  |  | 一次性使用负压引流护创材料 | 审核通过 | 审核通过 | 审核通过 | 审核通过 | 审核通过 | 审核通过 | 无 | 无 | 无 | 医疗器械检测机构出具的检测报告 | 无 | 无 | 0 | 1 | 没有抽检不合格记录
桡骨远端锁定加压接骨板 | R173 | 骨科创伤类 | 纯钛 | 2-14孔 |  |  | YZ0000386 | 天津市金兴达实业有限公司 | 金属锁定接骨板系统 T型锁定板 - 小T型锁定板 B | YZ00020350 | 国产 | 天津市金兴达实业有限公司 |  | 3~4孔;纯钛 | SSZQ 06 |  | 纯钛 | 块 | 塑料袋 |  | 金属锁定接骨板系统 | 审核通过 | 审核通过 | 审核通过 | 审核通过 | 审核通过 | 审核通过 | 获得ISO 13485 认证证书 | 无 | 无 | 医疗器械检测机构出具的检测报告 | 无 | 发明专利,实用新型专利 | 0 | 16 | 没有抽检不合格记录
腹股沟疝及腹壁疝修补补片（平片） | V035 | 普外科类 | 生物材料 | 最大长径(直径）≤10cm | 开放或腔镜 | 抗感染、抗粘连 | YZ0000195 | 北京佰仁医疗科技有限公司 | 生物疝补片 | YZ00020351 | 国产 | 北京佰仁医疗科技有限公司 |  | 6cmx8cm | SPP |  | 牛心包组织 | 片 | 纸袋 |  | 生物疝补片 | 审核通过 | 审核通过 | 审核通过 | 审核通过 | 审核通过 | 审核通过 | 获得ISO 13485 认证证书 | 无 | 无 | 医疗器械检测机构出具的检测报告 | 无 | 发明专利, | 0 | 4 | 没有抽检不合格记录
髓内钉锁钉 | R568 | 骨科创伤类 | 钛合金 |  |  |  | YZ0000134 | 施乐辉医用产品国际贸易（上海）有限公司 | 交锁髓内钉系统 TriGen IM Nail System | YZ00020352 | 进口 | Smith & Nephew, Inc |  | TriGen4.0mm可把持肱骨松质骨交锁螺钉，20mm-60mm(钛合金, 灭菌装) | 71754020;71754022;71754024;71754026;71754028;71754030;71754032;71754034;71754036;71754038;71754040;71754042;71754044;71754046;71754048;71754050;71754052;71754054;71754056;71754058;71754060 |  |  | 个 |  |  | 交锁髓内钉系统 TriGen IM Nail System | 审核通过 | 审核通过 | 审核通过 | 审核通过 | 审核通过 | 审核通过 | 获得ISO 13485 认证证书 | 通过 | 通过 | 医疗器械检测机构出具的检测报告 | 无 | 发明专利,实用新型专利 | 0 | 5 | 没有抽检不合格记录
下肢组合式外固定支架 | R715 | 骨科创伤类 | 不锈钢 | 各种规格型号 |  |  | YZ0000501 | 苏州市伊斯顿医疗器械有限公司 | 连接杆 | YZ00020353 | 国产 | 苏州市伊斯顿医疗器械有限公司 |  | 8*30~400; | ZL |  | 不锈钢 | 只 | PE膜 |  | 组合式和环式外固定支架 | 审核通过 | 审核通过 | 审核通过 | 审核通过 | 审核通过 | 审核通过 | 获得ISO 13485 认证证书 | 无 | 无 | 生产企业自检报告 | 无 | 无 | 0 | 1 | 没有抽检不合格记录
桡骨远端锁定加压接骨板 | R173 | 骨科创伤类 | 纯钛 | 2-14孔 |  |  | YZ0000386 | 天津市金兴达实业有限公司 | 金属锁定接骨板系统 T型锁定板 - 小斜T型锁定板 A 左/右 | YZ00020354 | 国产 | 天津市金兴达实业有限公司 |  | 3/5孔;纯钛 | SSZQ 07 |  | 纯钛 | 块 | 塑料袋 |  | 金属锁定接骨板系统 | 审核通过 | 审核通过 | 审核通过 | 审核通过 | 审核通过 | 审核通过 | 获得ISO 13485 认证证书 | 无 | 无 | 医疗器械检测机构出具的检测报告 | 无 | 发明专利,实用新型专利 | 0 | 9 | 没有抽检不合格记录
负压引流敷料 | R723 | 骨科创伤类 |  |  |  |  | YZ0000226 | 广州华一生物科技有限公司 | 一次性使用负压引流护创材料 | YZ00020355 | 国产 | 广州华一生物科技有限公司 |  | 20cm*10cm*2cm | HY-C3-2 |  | PVA | 片 |  |  | 一次性使用负压引流护创材料 | 审核通过 | 审核通过 | 审核通过 | 审核通过 | 审核通过 | 审核通过 | 无 | 无 | 无 | 医疗器械检测机构出具的检测报告 | 无 | 无 | 0 | 1 | 没有抽检不合格记录
上肢组合式外固定支架 | R700 | 骨科创伤类 | 碳纤维 | 各种规格型号 |  |  | YZ0000556 | 重庆富沃思医疗器械有限公司 | 骨科用外固定支架 | YZ00020356 | 国产 | 重庆富沃思医疗器械有限公司 | FE5型4孔钢针固定夹 | FE5P-J010 | FE5P-J010 |  | PEEK | 个 | PE袋 |  | 骨科用外固定支架 | 审核通过 | 审核通过 | 审核通过 | 审核通过 | 审核通过 | 审核通过 | 无 | 无 | 无 | 生产企业自检报告 | 无 | 无 | 0 | 16 | 没有抽检不合格记录
桡骨远端锁定加压接骨板 | R173 | 骨科创伤类 | 纯钛 | 2-14孔 |  |  | YZ0000386 | 天津市金兴达实业有限公司 | 金属锁定接骨板系统 T型锁定板 -小斜T型锁定板 B 左/右 | YZ00020357 | 国产 | 天津市金兴达实业有限公司 |  | 3/5孔;纯钛 | SSZQ 07 |  | 纯钛 | 块 | 塑料袋 |  | 金属锁定接骨板系统 | 审核通过 | 审核通过 | 审核通过 | 审核通过 | 审核通过 | 审核通过 | 获得ISO 13485 认证证书 | 无 | 无 | 医疗器械检测机构出具的检测报告 | 无 | 发明专利,实用新型专利 | 0 | 10 | 没有抽检不合格记录
上肢组合式外固定支架 | R700 | 骨科创伤类 | 碳纤维 | 各种规格型号 |  |  | YZ0000556 | 重庆富沃思医疗器械有限公司 | 骨科用外固定支架 | YZ00020358 | 国产 | 重庆富沃思医疗器械有限公司 | FE5型杆-杆固定夹/针-杆固定夹 | FE5P-J030¦FE5P-J040 | FE5P-J030¦FE5P-J040 |  | PEEK | 个 | PE袋 |  | 骨科用外固定支架 | 审核通过 | 审核通过 | 审核通过 | 审核通过 | 审核通过 | 审核通过 | 无 | 无 | 无 | 生产企业自检报告 | 无 | 无 | 0 | 16 | 没有抽检不合格记录
腔静脉插管 | W048 | 体外循环及血液净化类 |  | 单级 |  |  | YZ0000346 | 常州市康心医疗器械有限公司 | 一次性使用体外循环配套静脉插管 | YZ00020359 | 国产 | 常州市康心医疗器械有限公司 |  | 9.3（28FR）/10（30FR）/10.7（32FR）/11.3（34FR）/12（36FR）/12.7（38FR） | 直型 |  | 聚氯乙烯、聚碳酸酯、不锈钢 | 支 |  |  | 一次性使用体外循环配套静脉插管 | 审核通过 | 审核通过 | 审核通过 | 审核通过 | 审核通过 | 审核通过 | 获得ISO 13485 认证证书 | 无 | 无 | 医疗器械检测机构出具的检测报告 | 无 | 无 | 0 | 0 | 没有抽检不合格记录
下肢组合式外固定支架 | R713 | 骨科创伤类 | 碳纤维 | 各种规格型号 |  |  | YZ0000501 | 苏州市伊斯顿医疗器械有限公司 | 连接杆 | YZ00020360 | 国产 | 苏州市伊斯顿医疗器械有限公司 |  | 8*30~400; | ZL |  | 碳纤维 | 只 | PE膜 |  | 组合式和环式外固定支架 | 审核通过 | 审核通过 | 审核通过 | 审核通过 | 审核通过 | 审核通过 | 获得ISO 13485 认证证书 | 无 | 无 | 生产企业自检报告 | 无 | 无 | 0 | 1 | 没有抽检不合格记录
翻修生物型固定髋臼杯 | S158 | 骨科人工关节类 | 翻修杯 | 各种规格型号 | 髋关节 |  | YZ0000342 | 武汉德骼拜尔外科植入物有限公司 | 钛合金HA涂层髋臼（双涂层） | YZ00020361 | 国产 | 武汉德骼拜尔外科植入物有限公司 | 钛合金HA涂层髋臼（双涂层） | 外直径42、44、46、48、5O、52、54、56、58、6O、62、64mm，内直径24、28、32mm | 外直径42、44、46、48、5O、52、54、56、58、6O、62、64mm，内直径24、28、32mm |  | 钛合金 | 个 | PVC纸板+高级透析纸 |  | 钛合金HA涂层髋臼（双涂层） | 审核通过 | 审核通过 | 审核通过 | 审核通过 | 审核通过 | 审核通过 | 获得ISO 13485 认证证书 | 无 | 无 | 生产企业自检报告 | 无 | 实用新型专利 | 0 | 1 | 没有抽检不合格记录
上肢组合式外固定支架 | R701 | 骨科创伤类 | 铝合金 | 各种规格型号 |  |  | YZ0000556 | 重庆富沃思医疗器械有限公司 | 骨科用外固定支架 | YZ00020362 | 国产 | 重庆富沃思医疗器械有限公司 | FE5型近关节夹 | FE5P-J020 | FE5P-J020 |  | 铝合金 | 个 | PE袋 |  | 骨科用外固定支架 | 审核通过 | 审核通过 | 审核通过 | 审核通过 | 审核通过 | 审核通过 | 无 | 无 | 无 | 生产企业自检报告 | 无 | 无 | 0 | 16 | 没有抽检不合格记录
负压引流敷料 | R723 | 骨科创伤类 |  |  |  |  | YZ0000226 | 广州华一生物科技有限公司 | 一次性使用负压引流护创材料 | YZ00020363 | 国产 | 广州华一生物科技有限公司 |  | 15cm*10cm*2cm | HY-C4-2 |  | PVA | 片 |  |  | 一次性使用负压引流护创材料 | 审核通过 | 审核通过 | 审核通过 | 审核通过 | 审核通过 | 审核通过 | 无 | 无 | 无 | 医疗器械检测机构出具的检测报告 | 无 | 无 | 0 | 1 | 没有抽检不合格记录
上肢组合式外固定支架 | R702 | 骨科创伤类 | 不锈钢 | 各种规格型号 |  |  | YZ0000556 | 重庆富沃思医疗器械有限公司 | 骨科用外固定支架 | YZ00020364 | 国产 | 重庆富沃思医疗器械有限公司 | FE5型半环框 | 小号¦中号¦大号¦特号 | FE5M-H010¦FE5M-H020¦FE5M-H030¦FE5M-H040 |  | 不锈钢 | 个 | PE袋 |  | 骨科用外固定支架 | 审核通过 | 审核通过 | 审核通过 | 审核通过 | 审核通过 | 审核通过 | 无 | 无 | 无 | 生产企业自检报告 | 无 | 无 | 0 | 16 | 没有抽检不合格记录
翻修生物型固定髋臼杯 | S158 | 骨科人工关节类 | 翻修杯 | 各种规格型号 | 髋关节 |  | YZ0000342 | 武汉德骼拜尔外科植入物有限公司 | 钛合金HA涂层髋臼 | YZ00020365 | 国产 | 武汉德骼拜尔外科植入物有限公司 | 钛合金HA涂层髋臼 | 外直径42、44、46、48、5O、52、54、56、58、6O、62、64mm，内直径24、28、32mm | 外直径42、44、46、48、5O、52、54、56、58、6O、62、64mm，内直径24、28、32mm |  | 钛合金 | 个 | PVC纸板+高级透析纸 |  | 钛合金HA涂层髋臼 | 审核通过 | 审核通过 | 审核通过 | 审核通过 | 审核通过 | 审核通过 | 获得ISO 13485 认证证书 | 无 | 无 | 生产企业自检报告 | 无 | 实用新型专利 | 0 | 1 | 没有抽检不合格记录
翻修生物型固定髋臼杯 | S158 | 骨科人工关节类 | 翻修杯 | 各种规格型号 | 髋关节 |  | YZ0000342 | 武汉德骼拜尔外科植入物有限公司 | 钛合金HA涂层髋臼内衬 | YZ00020366 | 国产 | 武汉德骼拜尔外科植入物有限公司 | 钛合金HA涂层髋臼内衬 | 内径24、28、32mm | / |  | 超高分子聚乙烯 | 个 | PVC纸板+高级透析纸 |  | 钛合金HA涂层髋臼内衬 | 审核通过 | 审核通过 | 审核通过 | 审核通过 | 审核通过 | 审核通过 | 获得ISO 13485 认证证书 | 无 | 无 | 生产企业自检报告 | 无 | 实用新型专利 | 0 | 1 | 没有抽检不合格记录
颈椎前路坚强固定螺钉 | T057 | 骨科脊柱类 | 钛合金 | 自攻 |  | 1螺钉 | YZ0000388 | 北京理贝尔生物工程研究所有限公司 | 脊柱前路骨板系统-颈椎可调角度螺钉-4.0mm（ZZFEE-II） | YZ00020368 | 国产 | 北京理贝尔生物工程研究所有限公司 | 脊柱前路骨板系统 | 12、14、16、18 | ZZFEE-II |  | 钛合金 | 枚 | 塑料 |  | 脊柱前路骨板系统-颈椎可调角度螺钉-4.0mm（ZZFEE-II） | 审核通过 | 审核通过 | 审核通过 | 审核通过 | 审核通过 | 审核通过 | 获得ISO 13485 认证证书 | 通过 | 无 | 医疗器械检测机构出具的检测报告 | 无 | 实用新型专利 | 1 | 1 | 企业有不良记录，但投标品种无不良记录
翻修生物型固定髋臼杯 | S158 | 骨科人工关节类 | 翻修杯 | 各种规格型号 | 髋关节 |  | YZ0000342 | 武汉德骼拜尔外科植入物有限公司 | 全髋髋臼（CoCrMO合金） | YZ00020369 | 国产 | 武汉德骼拜尔外科植入物有限公司 | 全髋髋臼（CoCrMO合金） | 外球面直径42、44、46、48、5O、52、54、56、58、6O、62mm，内球面直径24mm、28mm | 外球面直径42、44、46、48、5O、52、54、56、58、6O、62mm，内球面直径24mm、28mm |  | 钴铬钼合金 | 个 | PVC纸板+高级透析纸 |  | 全髋髋臼（CoCrMO合金） | 审核通过 | 审核通过 | 审核通过 | 审核通过 | 审核通过 | 审核通过 | 获得ISO 13485 认证证书 | 无 | 无 | 医疗器械检测机构出具的检测报告 | 无 | 实用新型专利 | 0 | 1 | 没有抽检不合格记录
翻修生物型固定髋臼杯 | S158 | 骨科人工关节类 | 翻修杯 | 各种规格型号 | 髋关节 |  | YZ0000342 | 武汉德骼拜尔外科植入物有限公司 | 全髋髋臼 （钛合金） | YZ00020370 | 国产 | 武汉德骼拜尔外科植入物有限公司 | 全髋髋臼 （钛合金） | 外球面直径42、44、46、48、5O、52、54、56、58、6O、62mm，内球面直径24mm、28mm | 外球面直径42、44、46、48、5O、52、54、56、58、6O、62mm，内球面直径24mm、28mm |  | 钛合金 | 个 | PVC纸板+高级透析纸 |  | 全髋髋臼 （钛合金） | 审核通过 | 审核通过 | 审核通过 | 审核通过 | 审核通过 | 审核通过 | 获得ISO 13485 认证证书 | 无 | 无 | 医疗器械检测机构出具的检测报告 | 无 | 实用新型专利 | 0 | 1 | 没有抽检不合格记录
上肢组合式外固定支架 | R702 | 骨科创伤类 | 不锈钢 | 各种规格型号 |  |  | YZ0000556 | 重庆富沃思医疗器械有限公司 | 骨科用外固定支架 | YZ00020371 | 国产 | 重庆富沃思医疗器械有限公司 | FE5型可调节连接杆短/长 | FE5M-D010¦FE5M-D020 | FE5M-D010¦FE5M-D020 |  | 不锈钢 | 根 | PE袋 |  | 骨科用外固定支架 | 审核通过 | 审核通过 | 审核通过 | 审核通过 | 审核通过 | 审核通过 | 无 | 无 | 无 | 生产企业自检报告 | 无 | 无 | 0 | 16 | 没有抽检不合格记录
桡骨远端锁定加压接骨板 | R173 | 骨科创伤类 | 纯钛 | 2-14孔 |  |  | YZ0000386 | 天津市金兴达实业有限公司 | 金属锁定接骨板系统 T型锁定板 - 小斜T型锁定板 C 左/右 | YZ00020372 | 国产 | 天津市金兴达实业有限公司 |  | 3~5孔;纯钛 | SSZQ 07 |  | 纯钛 | 块 | 塑料袋 |  | 金属锁定接骨板系统 | 审核通过 | 审核通过 | 审核通过 | 审核通过 | 审核通过 | 审核通过 | 获得ISO 13485 认证证书 | 无 | 无 | 医疗器械检测机构出具的检测报告 | 无 | 发明专利,实用新型专利 | 0 | 16 | 没有抽检不合格记录
一次性直线切割吻合器及一次性钉匣 | V143 | 普外科类 |  | 长度≤6cm | 传统开放术式 |  | YZ0000189 | 普瑞德医疗器械科技江苏有限公司 | 一次性使用直线切割吻合器和组件 | YZ00020373 | 国产 | 普瑞德医疗器械科技江苏有限公司 | 直线切割组件 | 组件：P-LCRA-55L | 组件：P-LCRA-55L |  | ABS、06Cr19Ni10、TA2 | 个 | 吸塑盒 |  | 一次性使用直线切割吻合器和组件 | 审核通过 | 审核通过 | 审核通过 | 审核通过 | 审核通过 | 审核通过 | 获得ISO 13485 认证证书 | 无 | 无 | 医疗器械检测机构出具的检测报告 | 无 | 无 | 0 | 2 | 没有抽检不合格记录
上肢组合式外固定支架 | R702 | 骨科创伤类 | 不锈钢 | 各种规格型号 |  |  | YZ0000556 | 重庆富沃思医疗器械有限公司 | 骨科用外固定支架 | YZ00020374 | 国产 | 重庆富沃思医疗器械有限公司 | FE3型杆-杆固定夹/针-杆固定夹/双针-杆固定固定夹 | FE3M-J010¦FE3M-J020¦FE3M-J030 | FE3M-J010¦FE3M-J020¦FE3M-J030 |  | 不锈钢 | 个 | PE袋 |  | 骨科用外固定支架 | 审核通过 | 审核通过 | 审核通过 | 审核通过 | 审核通过 | 审核通过 | 无 | 无 | 无 | 生产企业自检报告 | 无 | 无 | 0 | 16 | 没有抽检不合格记录
负压引流敷料 | R723 | 骨科创伤类 |  |  |  |  | YZ0000342 | 武汉德骼拜尔外科植入物有限公司 | 引流管夹 | YZ00020375 | 国产 | 武汉德骼拜尔外科植入物有限公司 | 引流管夹 | / | / |  | 医用POM | 套 | PVC纸板+高级透析纸 |  | 引流管夹 | 审核通过 | 审核通过 | 审核通过 | 审核通过 | 审核通过 | 审核通过 | 获得ISO 13485 认证证书 | 无 | 无 | 无 | 无 | 无 | 0 | 0 | 没有抽检不合格记录
负压引流敷料 | R723 | 骨科创伤类 |  |  |  |  | YZ0000342 | 武汉德骼拜尔外科植入物有限公司 | 引流管 | YZ00020376 | 国产 | 武汉德骼拜尔外科植入物有限公司 | 引流管 | 6*2OOOmm | 6*2OOOmm |  | 医用PVC | 套 | PVC纸板+高级透析纸 |  | 引流管 | 审核通过 | 审核通过 | 审核通过 | 审核通过 | 审核通过 | 审核通过 | 获得ISO 13485 认证证书 | 无 | 无 | 无 | 无 | 无 | 0 | 0 | 没有抽检不合格记录
后足锁定加压锁定接骨板 | R377 | 骨科创伤类 | 不锈钢 |  |  |  | YZ0000134 | 施乐辉医用产品国际贸易（上海）有限公司 | 多向锁定钢板螺钉系统Peri-Loc VLP Plate&Screw System | YZ00020377 | 进口 | Smith & Nephew, Inc |  | PERI-LOC VLP 2.7mm L形多向锁定接骨板 (不锈钢, 灭菌装) | 72824002S;72824003S |  |  | 个 |  |  | 多向锁定钢板螺钉系统Peri-Loc VLP Plate&Screw System | 审核通过 | 审核通过 | 审核通过 | 审核通过 | 审核通过 | 审核通过 | 获得ISO 13485 认证证书 | 通过 | 通过 | 医疗器械检测机构出具的检测报告 | 无 | 发明专利,实用新型专利 | 0 | 6 | 没有抽检不合格记录
桡骨远端背侧锁定加压接骨板 | R176 | 骨科创伤类 | 纯钛 | 2-14孔 |  |  | YZ0000386 | 天津市金兴达实业有限公司 | 金属锁定接骨板系统 | YZ00020378 | 国产 | 天津市金兴达实业有限公司 |  | 3~6孔 | SSZQ09、SSZQ54、SSZQ10 |  | 纯钛 | 块 | 塑料袋 |  | 金属锁定接骨板系统 | 审核通过 | 审核通过 | 审核通过 | 审核通过 | 审核通过 | 审核通过 | 获得ISO 13485 认证证书 | 无 | 无 | 医疗器械检测机构出具的检测报告 | 无 | 发明专利,实用新型专利 | 0 | 16 | 没有抽检不合格记录
腔镜下一次性通用型切割吻合器及一次性旋转头钉匣 | V159 | 普外科类 |  | 长度＜6cm | 腹腔镜术式 |  | YZ0000164 | 宁波海泰科迈医疗器械有限公司 | 一次性使用腔镜直线型切割吻合器及组件 | YZ00020379 | 国产 | 宁波海泰科迈医疗器械有限公司 | 一次性使用腔镜直线型切割吻合器及组件 | HQE-B3020¦HQE-B3025¦HQE-B3035¦HQE-B4520¦HQE-B4525¦HQE-B4535¦HQE-B4540¦HQE-B4548 | HQE-B3020¦HQE-B3025¦HQE-B3035¦HQE-B4520¦HQE-B4525¦HQE-B4535¦HQE-B4540¦HQE-B4548 |  | TC4， ABS | 个 | PP片材加透析纸 |  | 一次性使用腔镜直线型切割吻合器及组件 | 审核通过 | 审核通过 | 审核通过 | 审核通过 | 审核通过 | 审核通过 | 无 | 无 | 无 | 无 | 无 | 无 | 0 | 0 | 没有抽检不合格记录
髓内钉锁钉 | R568 | 骨科创伤类 | 钛合金 |  |  |  | YZ0000134 | 施乐辉医用产品国际贸易（上海）有限公司 | 交锁髓内钉系统 TriGen IM Nail System | YZ00020380 | 进口 | Smith & Nephew, Inc |  | TriGen4.5mm内六角可把持交锁螺钉，20mm-65mm (钛合金, 灭菌装) | 71642120;71642125;71642130;71642135;71642140;71642145;71642150;71642155;71642160;71642165 |  |  | 个 |  |  | 交锁髓内钉系统 TriGen IM Nail System | 审核通过 | 审核通过 | 审核通过 | 审核通过 | 审核通过 | 审核通过 | 获得ISO 13485 认证证书 | 通过 | 通过 | 医疗器械检测机构出具的检测报告 | 无 | 发明专利,实用新型专利 | 0 | 5 | 没有抽检不合格记录
下肢组合式外固定支架 | R713 | 骨科创伤类 | 碳纤维 | 各种规格型号 |  |  | YZ0000556 | 重庆富沃思医疗器械有限公司 | 骨科用外固定支架 | YZ00020381 | 国产 | 重庆富沃思医疗器械有限公司 | FE8型5孔钢针固定夹 | FE8P-J010 | FE8P-J010 |  | PEEK | 个 | PE袋 |  | 骨科用外固定支架 | 审核通过 | 审核通过 | 审核通过 | 审核通过 | 审核通过 | 审核通过 | 无 | 无 | 无 | 生产企业自检报告 | 无 | 无 | 0 | 16 | 没有抽检不合格记录
负压引流敷料 | R723 | 骨科创伤类 |  |  |  |  | YZ0000226 | 广州华一生物科技有限公司 | 一次性使用负压引流护创材料 | YZ00020382 | 国产 | 广州华一生物科技有限公司 |  | 10cm*10cm*2cm | HY-C6-2 |  | PVA | 片 |  |  | 一次性使用负压引流护创材料 | 审核通过 | 审核通过 | 审核通过 | 审核通过 | 审核通过 | 审核通过 | 无 | 无 | 无 | 医疗器械检测机构出具的检测报告 | 无 | 无 | 0 | 1 | 没有抽检不合格记录
下肢组合式外固定支架 | R713 | 骨科创伤类 | 碳纤维 | 各种规格型号 |  |  | YZ0000556 | 重庆富沃思医疗器械有限公司 | 骨科用外固定支架 | YZ00020383 | 国产 | 重庆富沃思医疗器械有限公司 | FE8型杆-杆固定夹/针-杆固定夹 | FE8P-J020¦FE8P-J030 | FE8P-J020¦FE8P-J030 |  | PEEK | 个 | PE袋 |  | 骨科用外固定支架 | 审核通过 | 审核通过 | 审核通过 | 审核通过 | 审核通过 | 审核通过 | 无 | 无 | 无 | 生产企业自检报告 | 无 | 无 | 0 | 16 | 没有抽检不合格记录
下肢组合式外固定支架 | R713 | 骨科创伤类 | 碳纤维 | 各种规格型号 |  |  | YZ0000556 | 重庆富沃思医疗器械有限公司 | 骨科用外固定支架 | YZ00020384 | 国产 | 重庆富沃思医疗器械有限公司 | FE8型连接杆 | Φ8x150¦Φ8x200¦Φ8x250¦Φ8x300¦Φ8x350¦Φ8x400 | FE8P-T150¦FE8P-T200¦FE8P-T250¦FE8P-T300¦FE8P-T350¦FE8P-T400 |  | 碳纤维 | 根 | PE袋 |  | 骨科用外固定支架 | 审核通过 | 审核通过 | 审核通过 | 审核通过 | 审核通过 | 审核通过 | 无 | 无 | 无 | 生产企业自检报告 | 无 | 无 | 0 | 16 | 没有抽检不合格记录
桡骨远端背侧锁定加压接骨板 | R176 | 骨科创伤类 | 纯钛 | 2-14孔 |  |  | YZ0000386 | 天津市金兴达实业有限公司 | 金属锁定接骨板系统 T型锁定板 -小T型锁定板 A | YZ00020385 | 国产 | 天津市金兴达实业有限公司 |  | 3~5孔;纯钛 | SSZQ 06 |  | 纯钛 | 块 | 塑料袋 |  | 金属锁定接骨板系统 | 审核通过 | 审核通过 | 审核通过 | 审核通过 | 审核通过 | 审核通过 | 获得ISO 13485 认证证书 | 无 | 无 | 医疗器械检测机构出具的检测报告 | 无 | 发明专利,实用新型专利 | 0 | 18 | 没有抽检不合格记录
下肢组合式外固定支架 | R714 | 骨科创伤类 | 铝合金 | 各种规格型号 |  |  | YZ0000556 | 重庆富沃思医疗器械有限公司 | 骨科用外固定支架 | YZ00020386 | 国产 | 重庆富沃思医疗器械有限公司 | FE8型半环框 | 小号¦中号¦大号¦特号 | FE8M-H010¦FE8M-H020¦FE8M-H030¦FE8M-H040 |  | 铝合金 | 个 | PE袋 |  | 骨科用外固定支架 | 审核通过 | 审核通过 | 审核通过 | 审核通过 | 审核通过 | 审核通过 | 无 | 无 | 无 | 生产企业自检报告 | 无 | 无 | 0 | 16 | 没有抽检不合格记录
下肢组合式外固定支架 | R714 | 骨科创伤类 | 铝合金 | 各种规格型号 |  |  | YZ0000556 | 重庆富沃思医疗器械有限公司 | 骨科用外固定支架 | YZ00020387 | 国产 | 重庆富沃思医疗器械有限公司 | FE8型单杆可调节连接杆 | FE8M-D010 | FE8M-D010 |  | 铝合金 | 根 | PE袋 |  | 骨科用外固定支架 | 审核通过 | 审核通过 | 审核通过 | 审核通过 | 审核通过 | 审核通过 | 无 | 无 | 无 | 生产企业自检报告 | 无 | 无 | 0 | 14 | 没有抽检不合格记录
肱骨远端关节外锁定加压接骨板 | R132 | 骨科创伤类 | 纯钛 | 8孔以上 |  |  | YZ0000342 | 武汉德骼拜尔外科植入物有限公司 | 肱骨远端内侧ＬＣＰ（低切迹） | YZ00020388 | 国产 | 武汉德骼拜尔外科植入物有限公司 | 肱骨远端内侧ＬＣＰ（低切迹） | 孔：4一12孔，长：86一214mm（每16递增），宽：11mm，厚：2mm | YP（Z）O4 |  | 纯钛 | 块 | PVC纸板+高级透析纸 |  | 肱骨远端内侧ＬＣＰ（低切迹） | 审核通过 | 审核通过 | 审核通过 | 审核通过 | 审核通过 | 审核通过 | 获得ISO 13485 认证证书 | 无 | 无 | 无 | 无 | 无 | 0 | 0 | 没有抽检不合格记录
下肢组合式外固定支架 | R715 | 骨科创伤类 | 不锈钢 | 各种规格型号 |  |  | YZ0000556 | 重庆富沃思医疗器械有限公司 | 骨科用外固定支架 | YZ00020389 | 国产 | 重庆富沃思医疗器械有限公司 | FE8型可调节链接杆短/长 | FE8M-D020¦FE8M-D030 | FE8M-D020¦FE8M-D030 |  | 不锈钢 | 根 | PE袋 |  | 骨科用外固定支架 | 审核通过 | 审核通过 | 审核通过 | 审核通过 | 审核通过 | 审核通过 | 无 | 无 | 无 | 生产企业自检报告 | 无 | 无 | 0 | 14 | 没有抽检不合格记录
肱骨直型接骨板 | R143 | 骨科创伤类 | 纯钛 | 2-20孔 |  |  | YZ0000342 | 武汉德骼拜尔外科植入物有限公司 | 肱骨近端ＬＣＰ（Ⅰ)（低切迹） | YZ00020390 | 国产 | 武汉德骼拜尔外科植入物有限公司 | 肱骨近端ＬＣＰ（Ⅰ)（低切迹） | 孔：3一16孔，长：96一336mm（每16递增），宽：12mm，厚：3、3.5mm | YP（Z）O3 |  | 纯钛 | 块 | PVC纸板+高级透析纸 |  | 肱骨近端ＬＣＰ（Ⅰ)（低切迹） | 审核通过 | 审核通过 | 审核通过 | 审核通过 | 审核通过 | 审核通过 | 获得ISO 13485 认证证书 | 无 | 无 | 无 | 无 | 无 | 0 | 0 | 没有抽检不合格记录
肱骨直型接骨板 | R143 | 骨科创伤类 | 纯钛 | 2-20孔 |  |  | YZ0000342 | 武汉德骼拜尔外科植入物有限公司 | 肱骨近端ＬＣＰ（Ⅱ)（低切迹） | YZ00020391 | 国产 | 武汉德骼拜尔外科植入物有限公司 | 肱骨近端ＬＣＰ（Ⅱ)（低切迹） | 孔：3一16孔，长：96一336mm（每16递增），宽：12mm，厚：3、3.5mm | YP（Z）O3 |  | 纯钛 | 块 | PVC纸板+高级透析纸 |  | 肱骨近端ＬＣＰ（Ⅱ)（低切迹） | 审核通过 | 审核通过 | 审核通过 | 审核通过 | 审核通过 | 审核通过 | 获得ISO 13485 认证证书 | 无 | 无 | 无 | 无 | 无 | 0 | 0 | 没有抽检不合格记录
颈椎前路坚强固定螺钉 | T057 | 骨科脊柱类 | 钛合金 | 自攻 |  | 1螺钉 | YZ0000388 | 北京理贝尔生物工程研究所有限公司 | 脊柱前路骨板系统-颈椎可调角度螺钉-4.5mm（ZZFEE-II） | YZ00020392 | 国产 | 北京理贝尔生物工程研究所有限公司 | 脊柱前路骨板系统 | 12、14、16、18 | ZZFEE-II |  | 钛合金 | 枚 | 塑料 |  | 脊柱前路骨板系统-颈椎可调角度螺钉-4.5mm（ZZFEE-II） | 审核通过 | 审核通过 | 审核通过 | 审核通过 | 审核通过 | 审核通过 | 获得ISO 13485 认证证书 | 通过 | 无 | 医疗器械检测机构出具的检测报告 | 无 | 实用新型专利 | 0 | 1 | 企业有不良记录，但投标品种无不良记录
股骨远端动力加压接骨板 | R250 | 骨科创伤类 | 纯钛 | 2-20孔 |  |  | YZ0000124 | 江苏金鹿集团医疗器械有限公司 | 股骨髁支持接骨板Ⅰ型/股骨远端内侧接骨板/股骨髁支持接骨板Ⅱ型 | YZ00020393 | 国产 | 江苏金鹿集团医疗器械有限公司 |  | 4-18孔 | YSZ(Q)57、YSZ(Q)58、YSZ(Q)61 |  |  | 块 |  |  | 金属解剖型接骨板 | 审核通过 | 审核通过 | 审核通过 | 审核通过 | 审核通过 | 审核通过 | 获得ISO 13485 认证证书 | 无 | 无 | 医疗器械检测机构出具的检测报告 | 无 | 实用新型专利 | 0 | 1 | 没有抽检不合格记录
股骨近端锁定加压接骨板 | R247 | 骨科创伤类 | 纯钛 | 2-20孔 |  |  | YZ0000342 | 武汉德骼拜尔外科植入物有限公司 | 股骨近端蛇形ＬＣＰ（Ⅱ) | YZ00020394 | 国产 | 武汉德骼拜尔外科植入物有限公司 | 股骨近端蛇形ＬＣＰ（Ⅱ) | 孔：2一16孔，长：133一385mm（每18递增），宽：18mm，厚：5.5、5.8mm | YP（Z）18 |  | 纯钛 | 块 | PVC纸板+高级透析纸 |  | 股骨近端蛇形ＬＣＰ（Ⅱ) | 审核通过 | 审核通过 | 审核通过 | 审核通过 | 审核通过 | 审核通过 | 获得ISO 13485 认证证书 | 无 | 无 | 无 | 无 | 无 | 0 | 0 | 没有抽检不合格记录
上肢单边外固定支架 | R690 | 骨科创伤类 | 铝合金 | 各种规格型号 |  |  | YZ0000556 | 重庆富沃思医疗器械有限公司 | 腕关节固定器 | YZ00020395 | 国产 | 重庆富沃思医疗器械有限公司 |  | FE5M-D030 | FE5M-D030 |  | 铝合金 | 套 | PE袋 |  | 腕关节固定器 | 审核通过 | 审核通过 | 审核通过 | 审核通过 | 审核通过 | 审核通过 | 无 | 无 | 无 | 生产企业自检报告 | 无 | 无 | 0 | 11 | 没有抽检不合格记录
股骨远端锁定加压接骨板 | R253 | 骨科创伤类 | 纯钛 | 2-20孔 |  |  | YZ0000124 | 江苏金鹿集团医疗器械有限公司 | 锁定股骨远端内侧髁钢板/锁定股骨远端外侧髁钢板/锁定股骨远端亚髁钢板/锁定股骨远端外侧钢板/锁定股骨远端内侧钢板/锁定股骨远端亚髁钢板 | YZ00020396 | 国产 | 江苏金鹿集团医疗器械有限公司 | 锁定型接骨板 | 3-15孔 | YL92、YL21、YL18、YL23、YL09 |  |  | 块 |  |  | 锁定型接骨板 | 审核通过 | 审核通过 | 审核通过 | 审核通过 | 审核通过 | 审核通过 | 获得ISO 13485 认证证书 | 无 | 无 | 医疗器械检测机构出具的检测报告 | 无 | 实用新型专利 | 0 | 1 | 没有抽检不合格记录
颈椎前路坚强固定螺钉 | T057 | 骨科脊柱类 | 钛合金 | 自攻 |  | 1螺钉 | YZ0000388 | 北京理贝尔生物工程研究所有限公司 | 脊柱前路骨板系统-颈椎固定角度螺钉-4.0mm（ZZFEE-II） | YZ00020397 | 国产 | 北京理贝尔生物工程研究所有限公司 | 脊柱前路骨板系统 | 12、14、16、18 | ZZFEE-II |  | 钛合金 | 枚 | 塑料 |  | 脊柱前路骨板系统-颈椎固定角度螺钉-4.0mm（ZZFEE-II） | 审核通过 | 审核通过 | 审核通过 | 审核通过 | 审核通过 | 审核通过 | 获得ISO 13485 认证证书 | 通过 | 无 | 医疗器械检测机构出具的检测报告 | 无 | 实用新型专利 | 0 | 1 | 企业有不良记录，但投标品种无不良记录
上肢单边外固定支架 | R691 | 骨科创伤类 | 不锈钢 | 各种规格型号 |  |  | YZ0000556 | 重庆富沃思医疗器械有限公司 | 臂外展固定器 | YZ00020398 | 国产 | 重庆富沃思医疗器械有限公司 |  | FE5M-D040 | FE5M-D040 |  | 不锈钢 | 套 | PE袋 |  | 臂外展固定器 | 审核通过 | 审核通过 | 审核通过 | 审核通过 | 审核通过 | 审核通过 | 无 | 无 | 无 | 生产企业自检报告 | 无 | 无 | 0 | 10 | 没有抽检不合格记录
桡骨远端背侧锁定加压接骨板 | R176 | 骨科创伤类 | 纯钛 | 2-14孔 |  |  | YZ0000386 | 天津市金兴达实业有限公司 | 金属锁定接骨板系统 T型锁定板 -小T型锁定板 B | YZ00020399 | 国产 | 天津市金兴达实业有限公司 |  | 3~4孔;纯钛 | SSZQ 06 |  | 纯钛 | 块 | 塑料袋 |  | 金属锁定接骨板系统 | 审核通过 | 审核通过 | 审核通过 | 审核通过 | 审核通过 | 审核通过 | 获得ISO 13485 认证证书 | 无 | 无 | 医疗器械检测机构出具的检测报告 | 无 | 发明专利,实用新型专利 | 0 | 16 | 没有抽检不合格记录
上肢环形外固定支架 | R694 | 骨科创伤类 | 不锈钢 | 各种规格型号 |  |  | YZ0000556 | 重庆富沃思医疗器械有限公司 | 可调式固定支具 | YZ00020400 | 国产 | 重庆富沃思医疗器械有限公司 |  | FE5M-D050 | FE5M-D050 |  | 不锈钢 | 套 | PE袋 |  | 可调式固定支具 | 审核通过 | 审核通过 | 审核通过 | 审核通过 | 审核通过 | 审核通过 | 无 | 无 | 无 | 生产企业自检报告 | 无 | 外观设计专利,实用新型专利 | 0 | 10 | 没有抽检不合格记录
股骨近端动力加压接骨板 | R244 | 骨科创伤类 | 纯钛 | 2-20孔 |  |  | YZ0000124 | 江苏金鹿集团医疗器械有限公司 | 锁定股骨颈钢板/锁定股骨弧型钢板 | YZ00020401 | 国产 | 江苏金鹿集团医疗器械有限公司 | 锁定型接骨板 | 3-18孔 | YL17 |  |  | 块 |  |  | 锁定型接骨板 | 审核通过 | 审核通过 | 审核通过 | 审核通过 | 审核通过 | 审核通过 | 获得ISO 13485 认证证书 | 无 | 无 | 医疗器械检测机构出具的检测报告 | 无 | 实用新型专利 | 0 | 1 | 没有抽检不合格记录
骨水泥固定初次置换 关节柄 | S023 | 骨科人工关节类 | 标准直柄-钴铬钼 | 各种规格型号 | 髋关节 |  | YZ0000342 | 武汉德骼拜尔外科植入物有限公司 | 珍珠面股骨柄（普通） | YZ00020402 | 国产 | 武汉德骼拜尔外科植入物有限公司 | 珍珠面股骨柄（普通） | 柄长13O一2OOmm，颈干角13O°，柄远端宽7一12mm | 柄长13O一2OOmm，颈干角13O°，柄远端宽7一12mm |  | 钴铬钼合金 | 个 | PVC纸板+高级透析纸 |  | 珍珠面股骨柄（普通） | 审核通过 | 审核通过 | 审核通过 | 审核通过 | 审核通过 | 审核通过 | 获得ISO 13485 认证证书 | 无 | 无 | 医疗器械检测机构出具的检测报告 | 无 | 实用新型专利 | 0 | 1 | 没有抽检不合格记录
骨水泥固定初次置换 关节柄 | S023 | 骨科人工关节类 | 标准直柄-钴铬钼 | 各种规格型号 | 髋关节 |  | YZ0000342 | 武汉德骼拜尔外科植入物有限公司 | 珍珠面股骨柄（灭菌） | YZ00020403 | 国产 | 武汉德骼拜尔外科植入物有限公司 | 珍珠面股骨柄（灭菌） | 长130一175mm，颈干角130°，远端宽7一12mm | 柄长13O一2OOmm，颈干角13O°，柄远端宽7一12mm |  | 钴铬钼合金 | 个 | PVC纸板+高级透析纸 |  | 珍珠面股骨柄（灭菌） | 审核通过 | 审核通过 | 审核通过 | 审核通过 | 审核通过 | 审核通过 | 获得ISO 13485 认证证书 | 无 | 无 | 医疗器械检测机构出具的检测报告 | 无 | 实用新型专利 | 0 | 1 | 没有抽检不合格记录
股骨直型接骨板 | R265 | 骨科创伤类 | 纯钛 | 2-24孔 |  |  | YZ0000124 | 江苏金鹿集团医疗器械有限公司 | 股骨加压钢板/限制性股骨加压钢板/股骨低应力钢板 | YZ00020404 | 国产 | 江苏金鹿集团医疗器械有限公司 | 金属接骨板 | 3-18孔 | ZSQ02、ZSZ02、ZSQ03、ZSZ03、ZSQ06、ZSZ06 |  |  | 块 |  |  | 金属接骨板 | 审核通过 | 审核通过 | 审核通过 | 审核通过 | 审核通过 | 审核通过 | 获得ISO 13485 认证证书 | 无 | 无 | 医疗器械检测机构出具的检测报告 | 无 | 实用新型专利 | 0 | 1 | 没有抽检不合格记录
桡骨远端背侧锁定加压接骨板 | R176 | 骨科创伤类 | 纯钛 | 2-14孔 |  |  | YZ0000386 | 天津市金兴达实业有限公司 | 金属锁定接骨板系统 T型锁定板 -小斜T型锁定板 C 左/右 | YZ00020405 | 国产 | 天津市金兴达实业有限公司 |  | 3-5孔;纯钛 | SSZQ 07 |  | 纯钛 | 块 | 塑料袋 |  | 金属锁定接骨板系统 | 审核通过 | 审核通过 | 审核通过 | 审核通过 | 审核通过 | 审核通过 | 获得ISO 13485 认证证书 | 无 | 无 | 医疗器械检测机构出具的检测报告 | 无 | 发明专利,实用新型专利 | 0 | 16 | 没有抽检不合格记录
足通用锁定接骨板 | R357 | 骨科创伤类 | 不锈钢 |  |  |  | YZ0000134 | 施乐辉医用产品国际贸易（上海）有限公司 | 多向锁定钢板螺钉系统Peri-Loc VLP Plate&Screw System | YZ00020406 | 进口 | Smith & Nephew, Inc |  | PERI-LOC VLP 2.7mm H形多向锁定接骨板 (不锈钢, 灭菌装) | 72824004S;72824005S |  |  | 个 |  |  | 多向锁定钢板螺钉系统Peri-Loc VLP Plate&Screw System | 审核通过 | 审核通过 | 审核通过 | 审核通过 | 审核通过 | 审核通过 | 获得ISO 13485 认证证书 | 通过 | 通过 | 医疗器械检测机构出具的检测报告 | 无 | 发明专利,实用新型专利 | 0 | 5 | 没有抽检不合格记录
松质骨螺钉 | R446 | 骨科创伤类 | 钛合金 | 6.5mm，半螺纹 |  |  | YZ0000048 | 苏州吉美瑞医疗器械股份有限公司 | 金属接骨螺钉(HB6.5)(钛合金) | YZ00020407 | 国产 | 苏州吉美瑞医疗器械股份有限公司 |  | 直径6.5mm长度25-120mm | HBJQ02 |  | 钛合金 | 枚 | PE透析纸 |  | 金属接骨螺钉 | 审核通过 | 审核通过 | 审核通过 | 审核通过 | 审核通过 | 审核通过 | 获得ISO 13485 认证证书 | 无 | 无 | 生产企业自检报告 | 无 | 无 | 0 | 1 | 没有抽检不合格记录
颈椎前路坚强固定螺钉 | T057 | 骨科脊柱类 | 钛合金 | 自攻 |  | 1螺钉 | YZ0000388 | 北京理贝尔生物工程研究所有限公司 | 脊柱前路骨板系统-颈椎固定角度螺钉-4.5mm（ZZFEE-II） | YZ00020408 | 国产 | 北京理贝尔生物工程研究所有限公司 | 脊柱前路骨板系统 | 12、14、16、18 | ZZFEE-II |  | 钛合金 | 枚 | 塑料 |  | 脊柱前路骨板系统-颈椎固定角度螺钉-4.5mm（ZZFEE-II） | 审核通过 | 审核通过 | 审核通过 | 审核通过 | 审核通过 | 审核通过 | 获得ISO 13485 认证证书 | 通过 | 无 | 医疗器械检测机构出具的检测报告 | 无 | 实用新型专利 | 0 | 1 | 企业有不良记录，但投标品种无不良记录
股骨直型锁定接骨板 | R268 | 骨科创伤类 | 纯钛 | 2-24孔 |  |  | YZ0000124 | 江苏金鹿集团医疗器械有限公司 | 锁定股骨钢板 | YZ00020409 | 国产 | 江苏金鹿集团医疗器械有限公司 | 锁定型接骨板 | 4-20孔 | ZL01、ZL02、ZL03、 ZL04、ZL06 |  |  | 块 |  |  | 锁定型接骨板 | 审核通过 | 审核通过 | 审核通过 | 审核通过 | 审核通过 | 审核通过 | 获得ISO 13485 认证证书 | 无 | 无 | 医疗器械检测机构出具的检测报告 | 无 | 实用新型专利 | 0 | 1 | 没有抽检不合格记录
骨水泥固定初次置换 关节柄 | S023 | 骨科人工关节类 | 标准直柄-钴铬钼 | 各种规格型号 | 髋关节 |  | YZ0000342 | 武汉德骼拜尔外科植入物有限公司 | 光面骨水泥柄（普通） | YZ00020410 | 国产 | 武汉德骼拜尔外科植入物有限公司 | 光面骨水泥柄（普通） | 柄长136、136.5、137、138、139,145一2OOmm， 颈干角13O°，柄远端宽5一9mm | 柄长136、136.5、137、138、139,145一2OOmm， 颈干角13O°，柄远端宽5一9mm |  | 钴铬钼合金 | 个 | PVC纸板+高级透析纸 |  | 光面骨水泥柄（普通） | 审核通过 | 审核通过 | 审核通过 | 审核通过 | 审核通过 | 审核通过 | 获得ISO 13485 认证证书 | 无 | 无 | 生产企业自检报告 | 无 | 实用新型专利 | 0 | 1 | 没有抽检不合格记录
骨水泥固定初次置换 关节柄 | S023 | 骨科人工关节类 | 标准直柄-钴铬钼 | 各种规格型号 | 髋关节 |  | YZ0000342 | 武汉德骼拜尔外科植入物有限公司 | 光面骨水泥柄（锥形） | YZ00020411 | 国产 | 武汉德骼拜尔外科植入物有限公司 | 光面骨水泥柄（锥形） | 长150mm， 颈干角130°，远端宽5mm | 柄长15Omm， 颈干角13O°，柄远端宽5mm |  | 钴铬钼合金 | 个 | PVC纸板+高级透析纸 |  | 光面骨水泥柄（锥形） | 审核通过 | 审核通过 | 审核通过 | 审核通过 | 审核通过 | 审核通过 | 获得ISO 13485 认证证书 | 无 | 无 | 生产企业自检报告 | 无 | 实用新型专利 | 0 | 1 | 没有抽检不合格记录
颈椎前路动力固定一节段钛板 | T082 | 骨科脊柱类 | 纯钛 |  |  |  | YZ0000388 | 北京理贝尔生物工程研究所有限公司 | 脊柱前路骨板系统-颈椎骨板-I节段（ZZFEE-III） | YZ00020412 | 国产 | 北京理贝尔生物工程研究所有限公司 | 脊柱前路骨板系统 | 20-30mm，每增加2mm为一规格 | ZZFEE-III |  | 纯钛 | 块 | 塑料 |  | 脊柱前路骨板系统-颈椎骨板-I节段（ZZFEE-III） | 审核通过 | 审核通过 | 审核通过 | 审核通过 | 审核通过 | 审核通过 | 获得ISO 13485 认证证书 | 通过 | 无 | 医疗器械检测机构出具的检测报告 | 无 | 实用新型专利 | 0 | 1 | 企业有不良记录，但投标品种无不良记录
下肢单边外固定支架 | R705 | 骨科创伤类 | 不锈钢 | 各种规格型号 |  |  | YZ0000556 | 重庆富沃思医疗器械有限公司 | 肢体固定器 | YZ00020413 | 国产 | 重庆富沃思医疗器械有限公司 |  | FE8M-D040 | FE8M-D040 |  | 不锈钢 | 套 | PE袋 |  | 肢体固定器 | 审核通过 | 审核通过 | 审核通过 | 审核通过 | 审核通过 | 审核通过 | 无 | 无 | 无 | 生产企业自检报告 | 无 | 无 | 0 | 9 | 没有抽检不合格记录
股骨直型锁定接骨板 | R268 | 骨科创伤类 | 纯钛 | 2-24孔 |  |  | YZ0000124 | 江苏金鹿集团医疗器械有限公司 | 锁定截骨2.7钢板（头2孔）/锁定截骨2.7钢板（头3孔） | YZ00020414 | 国产 | 江苏金鹿集团医疗器械有限公司 | 锁定接骨板 | 2-8孔 | YL08 |  | 纯钛 | 块 | 净化袋 |  | 锁定型接骨板 | 审核通过 | 审核通过 | 审核通过 | 审核通过 | 审核通过 | 审核通过 | 获得ISO 13485 认证证书 | 无 | 无 | 医疗器械检测机构出具的检测报告 | 无 | 实用新型专利 | 0 | 1 | 没有抽检不合格记录
下肢单边外固定支架 | R705 | 骨科创伤类 | 不锈钢 | 各种规格型号 |  |  | YZ0000556 | 重庆富沃思医疗器械有限公司 | 踝关节固定器 | YZ00020415 | 国产 | 重庆富沃思医疗器械有限公司 |  | FE8M-D050 | FE8M-D050 |  | 不锈钢 | 套 | PE袋 |  | 踝关节固定器 | 审核通过 | 审核通过 | 审核通过 | 审核通过 | 审核通过 | 审核通过 | 无 | 无 | 无 | 生产企业自检报告 | 无 | 无 | 0 | 9 | 没有抽检不合格记录
上肢环形外固定支架 | R693 | 骨科创伤类 | 铝合金 | 各种规格型号 |  |  | YZ0000594 | 纳通生物科技（北京）有限公司 | 六耳全环 | YZ00020416 | 国产 | 纳通生物科技（北京）有限公司 |  | Ф80-180 | HWA |  | 铝合金 | 个 |  |  | 骨科外固定支架 | 审核通过 | 审核通过 | 审核通过 | 审核通过 | 审核通过 | 审核通过 | 获得ISO 13485 认证证书 | 无 | 无 | 医疗器械检测机构出具的检测报告 | 无 | 无 | 0 | 0 | 没有抽检不合格记录
股骨直型锁定接骨板 | R268 | 骨科创伤类 | 纯钛 | 2-24孔 |  |  | YZ0000124 | 江苏金鹿集团医疗器械有限公司 | 锁定截骨3.5钢板 | YZ00020417 | 国产 | 江苏金鹿集团医疗器械有限公司 | 锁定接骨板 | 2-8孔 | YL08 | 与该企业同一系统接骨螺钉配合，适用于四肢骨折内固定。 | 纯钛 | 块 | 净化袋 |  | 锁定型接骨板 | 审核通过 | 审核通过 | 审核通过 | 审核通过 | 审核通过 | 审核通过 | 获得ISO 13485 认证证书 | 无 | 无 | 医疗器械检测机构出具的检测报告 | 无 | 实用新型专利 | 0 | 1 | 没有抽检不合格记录
股骨直型锁定接骨板 | R268 | 骨科创伤类 | 纯钛 | 2-24孔 |  |  | YZ0000124 | 江苏金鹿集团医疗器械有限公司 | 锁定截骨5.0钢板 | YZ00020418 | 国产 | 江苏金鹿集团医疗器械有限公司 | 金属接骨板 | 2-8孔 | YL08 |  | 纯钛 | 块 |  |  | 锁定型接骨板 | 审核通过 | 审核通过 | 审核通过 | 审核通过 | 审核通过 | 审核通过 | 获得ISO 13485 认证证书 | 无 | 无 | 医疗器械检测机构出具的检测报告 | 无 | 实用新型专利 | 0 | 1 | 没有抽检不合格记录
负压引流敷料 | R723 | 骨科创伤类 |  |  |  |  | YZ0000226 | 广州华一生物科技有限公司 | 一次性使用负压引流护创材料 | YZ00020419 | 国产 | 广州华一生物科技有限公司 |  | 全手指型 | HY-E2-2 |  | PVA | 片 |  |  | 一次性使用负压引流护创材料 | 审核通过 | 审核通过 | 审核通过 | 审核通过 | 审核通过 | 审核通过 | 无 | 无 | 无 | 医疗器械检测机构出具的检测报告 | 无 | 无 | 0 | 1 | 没有抽检不合格记录
上肢环形外固定支架 | R693 | 骨科创伤类 | 铝合金 | 各种规格型号 |  |  | YZ0000594 | 纳通生物科技（北京）有限公司 | 普通全环 | YZ00020420 | 国产 | 纳通生物科技（北京）有限公司 |  | Ф80 | HWB |  | 铝合金 | 个 |  |  | 骨科外固定支架 | 审核通过 | 审核通过 | 审核通过 | 审核通过 | 审核通过 | 审核通过 | 获得ISO 13485 认证证书 | 无 | 无 | 医疗器械检测机构出具的检测报告 | 无 | 无 | 0 | 0 | 没有抽检不合格记录
桡骨远端掌侧锁定加压接骨板 | R179 | 骨科创伤类 | 纯钛 | 2-14孔 |  |  | YZ0000386 | 天津市金兴达实业有限公司 | 金属锁定接骨板系统 T型锁定板 | YZ00020421 | 国产 | 天津市金兴达实业有限公司 |  | 2~36孔 | SSZQ07 ，SSZQ 08 |  | 纯钛 | 块 | 塑料袋 |  | 金属锁定接骨板系统 | 审核通过 | 审核通过 | 审核通过 | 审核通过 | 审核通过 | 审核通过 | 获得ISO 13485 认证证书 | 无 | 无 | 医疗器械检测机构出具的检测报告 | 无 | 发明专利,实用新型专利 | 0 | 16 | 没有抽检不合格记录
上肢环形外固定支架 | R693 | 骨科创伤类 | 铝合金 | 各种规格型号 |  |  | YZ0000594 | 纳通生物科技（北京）有限公司 | 普通全环 | YZ00020422 | 国产 | 纳通生物科技（北京）有限公司 |  | Ф105 | HWB |  | 铝合金 | 个 |  |  | 骨科外固定支架 | 审核通过 | 审核通过 | 审核通过 | 审核通过 | 审核通过 | 审核通过 | 获得ISO 13485 认证证书 | 无 | 无 | 医疗器械检测机构出具的检测报告 | 无 | 无 | 0 | 0 | 没有抽检不合格记录
上肢环形外固定支架 | R693 | 骨科创伤类 | 铝合金 | 各种规格型号 |  |  | YZ0000594 | 纳通生物科技（北京）有限公司 | 普通全环 | YZ00020423 | 国产 | 纳通生物科技（北京）有限公司 |  | Ф130-155 | HWB |  | 铝合金 | 个 |  |  | 骨科外固定支架 | 审核通过 | 审核通过 | 审核通过 | 审核通过 | 审核通过 | 审核通过 | 获得ISO 13485 认证证书 | 无 | 无 | 医疗器械检测机构出具的检测报告 | 无 | 无 | 0 | 0 | 没有抽检不合格记录
上肢环形外固定支架 | R693 | 骨科创伤类 | 铝合金 | 各种规格型号 |  |  | YZ0000594 | 纳通生物科技（北京）有限公司 | 普通全环 | YZ00020424 | 国产 | 纳通生物科技（北京）有限公司 |  | Ф180 | HWB |  | 铝合金 | 个 |  |  | 骨科外固定支架 | 审核通过 | 审核通过 | 审核通过 | 审核通过 | 审核通过 | 审核通过 | 获得ISO 13485 认证证书 | 无 | 无 | 医疗器械检测机构出具的检测报告 | 无 | 无 | 0 | 0 | 没有抽检不合格记录
上肢环形外固定支架 | R693 | 骨科创伤类 | 铝合金 | 各种规格型号 |  |  | YZ0000594 | 纳通生物科技（北京）有限公司 | HX三耳半环 | YZ00020425 | 国产 | 纳通生物科技（北京）有限公司 |  | Ф80-180 | HWC |  | 铝合金 | 个 |  |  | 骨科外固定支架 | 审核通过 | 审核通过 | 审核通过 | 审核通过 | 审核通过 | 审核通过 | 获得ISO 13485 认证证书 | 无 | 无 | 医疗器械检测机构出具的检测报告 | 无 | 无 | 0 | 0 | 没有抽检不合格记录
枕骨板（含尾帽） | T178 | 骨科脊柱类 | 钛合金 | 各种规格 |  | 1板 | YZ0000498 | 国扬医疗器械贸易（上海）有限公司 | 万向连结块 | YZ00020426 | 进口 | 宝楠生技股份有限公司 | 万向连结块 | 3.5*3.5mm | 15050101 |  | 钛合金 | 枚 | 铝塑薄膜 |  | 脊柱后路钉棒系统 | 审核通过 | 审核通过 | 审核通过 | 审核通过 | 审核通过 | 审核通过 | 获得ISO 13485 认证证书 | 通过 | 无 | 生产企业自检报告 | 无 | 发明专利,实用新型专利 | 0 | 12 | 没有抽检不合格记录
上肢环形外固定支架 | R693 | 骨科创伤类 | 铝合金 | 各种规格型号 |  |  | YZ0000594 | 纳通生物科技（北京）有限公司 | HX四耳半环 | YZ00020427 | 国产 | 纳通生物科技（北京）有限公司 |  | Ф80-180 | HWD |  | 铝合金 | 个 |  |  | 骨科外固定支架 | 审核通过 | 审核通过 | 审核通过 | 审核通过 | 审核通过 | 审核通过 | 获得ISO 13485 认证证书 | 无 | 无 | 医疗器械检测机构出具的检测报告 | 无 | 无 | 0 | 0 | 没有抽检不合格记录
颈椎前路动力固定二节段钛板 | T084 | 骨科脊柱类 | 纯钛 |  |  |  | YZ0000388 | 北京理贝尔生物工程研究所有限公司 | 脊柱前路骨板系统-颈椎骨板-II节段（ZZFEE-III） | YZ00020428 | 国产 | 北京理贝尔生物工程研究所有限公司 | 脊柱前路骨板系统 | 30-54mm，每增加1mm为一规格 | ZZFEE-III |  | 纯钛 | 块 | 塑料 |  | 脊柱前路骨板系统-颈椎骨板-II节段（ZZFEE-III） | 审核通过 | 审核通过 | 审核通过 | 审核通过 | 审核通过 | 审核通过 | 获得ISO 13485 认证证书 | 通过 | 无 | 医疗器械检测机构出具的检测报告 | 无 | 实用新型专利 | 0 | 1 | 企业有不良记录，但投标品种无不良记录
颈椎后路棒 | T155 | 骨科脊柱类 | 钛合金 | 各种规格 |  | 1棒 | YZ0000498 | 国扬医疗器械贸易（上海）有限公司 | 平滑杆 | YZ00020429 | 进口 | 宝楠生技股份有限公司 | 平滑杆 | 3.5*120mm 3.5*60mm 3.5*80mm 3.5*100mm | 1600-3512 1600-3506 1600-3508 1600-3510 |  | 钛合金 | 枚 | 铝塑薄膜 |  | 脊柱后路钉棒系统 | 审核通过 | 审核通过 | 审核通过 | 审核通过 | 审核通过 | 审核通过 | 获得ISO 13485 认证证书 | 通过 | 无 | 生产企业自检报告 | 无 | 发明专利,实用新型专利 | 0 | 11 | 没有抽检不合格记录
颈椎前路动力固定三节段钛板 | T086 | 骨科脊柱类 | 纯钛 |  |  |  | YZ0000388 | 北京理贝尔生物工程研究所有限公司 | 脊柱前路骨板系统-颈椎骨板-III节段（ZZFEE-III） | YZ00020430 | 国产 | 北京理贝尔生物工程研究所有限公司 | 脊柱前路骨板系统 | 47-77mm，每增加3mm为一规格 | ZZFEE-III |  | 纯钛 | 块 | 塑料 |  | 脊柱前路骨板系统-颈椎骨板-III节段（ZZFEE-III） | 审核通过 | 审核通过 | 审核通过 | 审核通过 | 审核通过 | 审核通过 | 获得ISO 13485 认证证书 | 通过 | 无 | 医疗器械检测机构出具的检测报告 | 无 | 实用新型专利 | 0 | 1 | 企业有不良记录，但投标品种无不良记录
上肢环形外固定支架 | R693 | 骨科创伤类 | 铝合金 | 各种规格型号 |  |  | YZ0000594 | 纳通生物科技（北京）有限公司 | 无耳半环 | YZ00020431 | 国产 | 纳通生物科技（北京）有限公司 |  | Ф80-180 | HWE |  | 铝合金 | 个 |  |  | 骨科外固定支架 | 审核通过 | 审核通过 | 审核通过 | 审核通过 | 审核通过 | 审核通过 | 获得ISO 13485 认证证书 | 无 | 无 | 医疗器械检测机构出具的检测报告 | 无 | 无 | 0 | 0 | 没有抽检不合格记录
负压引流敷料 | R723 | 骨科创伤类 |  |  |  |  | YZ0000226 | 广州华一生物科技有限公司 | 一次性使用负压引流护创材料 | YZ00020432 | 国产 | 广州华一生物科技有限公司 |  | 单全脚型 | HY-E5-2 |  | PVA | 片 |  |  | 一次性使用负压引流护创材料 | 审核通过 | 审核通过 | 审核通过 | 审核通过 | 审核通过 | 审核通过 | 无 | 无 | 无 | 医疗器械检测机构出具的检测报告 | 无 | 无 | 0 | 1 | 没有抽检不合格记录
桡骨远端掌侧锁定加压接骨板 | R179 | 骨科创伤类 | 纯钛 | 2-14孔 |  |  | YZ0000386 | 天津市金兴达实业有限公司 | 金属锁定接骨板系统 T型锁定板 -小斜T型锁定板 A/B 左/右 | YZ00020433 | 国产 | 天津市金兴达实业有限公司 |  | 3/5孔;纯钛 | SSZQ 07 |  | 纯钛 | 块 | 塑料袋 |  | 金属锁定接骨板系统 | 审核通过 | 审核通过 | 审核通过 | 审核通过 | 审核通过 | 审核通过 | 获得ISO 13485 认证证书 | 无 | 无 | 医疗器械检测机构出具的检测报告 | 无 | 发明专利,实用新型专利 | 0 | 9 | 没有抽检不合格记录
上肢环形外固定支架 | R693 | 骨科创伤类 | 铝合金 | 各种规格型号 |  |  | YZ0000594 | 纳通生物科技（北京）有限公司 | 无耳1/3环 | YZ00020434 | 国产 | 纳通生物科技（北京）有限公司 |  | Ф80-180 | HWF |  | 铝合金 | 个 |  |  | 骨科外固定支架 | 审核通过 | 审核通过 | 审核通过 | 审核通过 | 审核通过 | 审核通过 | 获得ISO 13485 认证证书 | 无 | 无 | 医疗器械检测机构出具的检测报告 | 无 | 无 | 0 | 0 | 没有抽检不合格记录
上肢环形外固定支架 | R693 | 骨科创伤类 | 铝合金 | 各种规格型号 |  |  | YZ0000594 | 纳通生物科技（北京）有限公司 | HX足环C型（短） | YZ00020435 | 国产 | 纳通生物科技（北京）有限公司 |  | Ф80-180 | HWG |  | 铝合金 | 个 |  |  | 骨科外固定支架 | 审核通过 | 审核通过 | 审核通过 | 审核通过 | 审核通过 | 审核通过 | 获得ISO 13485 认证证书 | 无 | 无 | 医疗器械检测机构出具的检测报告 | 无 | 无 | 0 | 0 | 没有抽检不合格记录
颈椎前路动力固定四节段钛板 | T088 | 骨科脊柱类 | 纯钛 |  |  |  | YZ0000388 | 北京理贝尔生物工程研究所有限公司 | 脊柱前路骨板系统-颈椎骨板-IV节段（ZZFEE-III） | YZ00020436 | 国产 | 北京理贝尔生物工程研究所有限公司 | 脊柱前路骨板系统 | 68-92mm，每增加4mm为一规格 | ZZFEE-III |  | 纯钛 | 块 | 塑料 |  | 脊柱前路骨板系统-颈椎骨板-IV节段（ZZFEE-III） | 审核通过 | 审核通过 | 审核通过 | 审核通过 | 审核通过 | 审核通过 | 获得ISO 13485 认证证书 | 通过 | 无 | 医疗器械检测机构出具的检测报告 | 无 | 实用新型专利 | 0 | 1 | 企业有不良记录，但投标品种无不良记录
上肢环形外固定支架 | R693 | 骨科创伤类 | 铝合金 | 各种规格型号 |  |  | YZ0000594 | 纳通生物科技（北京）有限公司 | HX足环C型(长) | YZ00020437 | 国产 | 纳通生物科技（北京）有限公司 |  | Ф80-180 | HWH |  | 铝合金 | 个 |  |  | 骨科外固定支架 | 审核通过 | 审核通过 | 审核通过 | 审核通过 | 审核通过 | 审核通过 | 获得ISO 13485 认证证书 | 无 | 无 | 医疗器械检测机构出具的检测报告 | 无 | 无 | 0 | 0 | 没有抽检不合格记录
上肢环形外固定支架 | R693 | 骨科创伤类 | 铝合金 | 各种规格型号 |  |  | YZ0000594 | 纳通生物科技（北京）有限公司 | HX足环U型（短） | YZ00020438 | 国产 | 纳通生物科技（北京）有限公司 |  | Ф80-180 | HWI |  | 铝合金 | 个 |  |  | 骨科外固定支架 | 审核通过 | 审核通过 | 审核通过 | 审核通过 | 审核通过 | 审核通过 | 获得ISO 13485 认证证书 | 无 | 无 | 医疗器械检测机构出具的检测报告 | 无 | 无 | 0 | 0 | 没有抽检不合格记录
上肢环形外固定支架 | R693 | 骨科创伤类 | 铝合金 | 各种规格型号 |  |  | YZ0000594 | 纳通生物科技（北京）有限公司 | HX足环U型（长） | YZ00020439 | 国产 | 纳通生物科技（北京）有限公司 |  | Ф80-180 | HWJ |  | 铝合金 | 个 |  |  | 骨科外固定支架 | 审核通过 | 审核通过 | 审核通过 | 审核通过 | 审核通过 | 审核通过 | 获得ISO 13485 认证证书 | 无 | 无 | 医疗器械检测机构出具的检测报告 | 无 | 无 | 0 | 0 | 没有抽检不合格记录
颈椎前路动力固定螺钉 | T091 | 骨科脊柱类 | 钛合金 | 自攻 |  |  | YZ0000388 | 北京理贝尔生物工程研究所有限公司 | 脊柱前路骨板系统-颈椎可调角度螺钉-4.0mm（ZZFEE-III） | YZ00020440 | 国产 | 北京理贝尔生物工程研究所有限公司 | 脊柱前路骨板系统 | 12、14、16、18 | ZZFEE-III |  | 钛合金 | 枚 | 塑料 |  | 脊柱前路骨板系统-颈椎可调角度螺钉-4.0mm（ZZFEE-III） | 审核通过 | 审核通过 | 审核通过 | 审核通过 | 审核通过 | 审核通过 | 获得ISO 13485 认证证书 | 通过 | 无 | 医疗器械检测机构出具的检测报告 | 无 | 实用新型专利 | 0 | 1 | 企业有不良记录，但投标品种无不良记录
上肢环形外固定支架 | R693 | 骨科创伤类 | 铝合金 | 各种规格型号 |  |  | YZ0000594 | 纳通生物科技（北京）有限公司 | HX3/4环 | YZ00020441 | 国产 | 纳通生物科技（北京）有限公司 |  | Ф80-180 | HWK |  | 铝合金 | 个 |  |  | 骨科外固定支架 | 审核通过 | 审核通过 | 审核通过 | 审核通过 | 审核通过 | 审核通过 | 获得ISO 13485 认证证书 | 无 | 无 | 医疗器械检测机构出具的检测报告 | 无 | 无 | 0 | 0 | 没有抽检不合格记录
上肢环形外固定支架 | R693 | 骨科创伤类 | 铝合金 | 各种规格型号 |  |  | YZ0000594 | 纳通生物科技（北京）有限公司 | 四棱立柱半针衬套 | YZ00020442 | 国产 | 纳通生物科技（北京）有限公司 |  | d=2-6 | HWN |  | 铝合金 | 个 |  |  | 骨科外固定支架 | 审核通过 | 审核通过 | 审核通过 | 审核通过 | 审核通过 | 审核通过 | 获得ISO 13485 认证证书 | 无 | 无 | 医疗器械检测机构出具的检测报告 | 无 | 无 | 0 | 0 | 没有抽检不合格记录
上肢环形外固定支架 | R693 | 骨科创伤类 | 铝合金 | 各种规格型号 |  |  | YZ0000594 | 纳通生物科技（北京）有限公司 | 延长杆 | YZ00020443 | 国产 | 纳通生物科技（北京）有限公司 |  | L=125-150 | HWEE |  | 不锈钢/铝合金 | 个 |  |  | 骨科外固定支架 | 审核通过 | 审核通过 | 审核通过 | 审核通过 | 审核通过 | 审核通过 | 获得ISO 13485 认证证书 | 无 | 无 | 医疗器械检测机构出具的检测报告 | 无 | 无 | 0 | 0 | 没有抽检不合格记录
前足锁定加压锁定接骨板 | R365 | 骨科创伤类 | 不锈钢 |  |  |  | YZ0000134 | 施乐辉医用产品国际贸易（上海）有限公司 | 多向锁定钢板螺钉系统Peri-Loc VLP Plate&Screw System | YZ00020444 | 进口 | Smith & Nephew, Inc |  | PERI-LOC VLP 2.7mm H形多向锁定接骨板 (不锈钢, 灭菌装) | 72824004S;72824005S |  |  | 个 |  |  | 多向锁定钢板螺钉系统Peri-Loc VLP Plate&Screw System | 审核通过 | 审核通过 | 审核通过 | 审核通过 | 审核通过 | 审核通过 | 获得ISO 13485 认证证书 | 通过 | 通过 | 医疗器械检测机构出具的检测报告 | 无 | 发明专利,实用新型专利 | 0 | 5 | 没有抽检不合格记录
颈椎前路动力固定螺钉 | T091 | 骨科脊柱类 | 钛合金 | 自攻 |  |  | YZ0000388 | 北京理贝尔生物工程研究所有限公司 | 脊柱前路骨板系统-颈椎可调角度螺钉-4.5mm（ZZFEE-III） | YZ00020445 | 国产 | 北京理贝尔生物工程研究所有限公司 | 脊柱前路骨板系统 | 12、14、16、18 | ZZFEE-III |  | 钛合金 | 枚 | 塑料 |  | 脊柱前路骨板系统-颈椎可调角度螺钉-4.5mm（ZZFEE-III） | 审核通过 | 审核通过 | 审核通过 | 审核通过 | 审核通过 | 审核通过 | 获得ISO 13485 认证证书 | 通过 | 无 | 医疗器械检测机构出具的检测报告 | 无 | 实用新型专利 | 0 | 1 | 企业有不良记录，但投标品种无不良记录
腹股沟疝及腹壁疝修补补片（平片） | V036 | 普外科类 | 生物材料 | 10cm＜最大长径(直径）≤15cm | 开放或腔镜 | 抗感染、抗粘连 | YZ0000195 | 北京佰仁医疗科技有限公司 | 生物疝补片 | YZ00020446 | 国产 | 北京佰仁医疗科技有限公司 |  | 8cmx12cm | SPK |  | 牛心包组织 | 片 | 纸袋 |  | 生物疝补片 | 审核通过 | 审核通过 | 审核通过 | 审核通过 | 审核通过 | 审核通过 | 获得ISO 13485 认证证书 | 无 | 无 | 医疗器械检测机构出具的检测报告 | 无 | 发明专利, | 0 | 6 | 没有抽检不合格记录
颈椎后路连接棒 | T175 | 骨科脊柱类 | 钛合金 | 各种规格 |  | 1棒 | YZ0000498 | 国扬医疗器械贸易（上海）有限公司 | 平滑杆 | YZ00020447 | 进口 | 宝楠生技股份有限公司 | 平滑杆 | 3.5*150mm | 16003515 |  | 钛合金 | 枚 | 铝塑薄膜 |  | 脊柱后路钉棒系统 | 审核通过 | 审核通过 | 审核通过 | 审核通过 | 审核通过 | 审核通过 | 获得ISO 13485 认证证书 | 通过 | 无 | 生产企业自检报告 | 无 | 发明专利,实用新型专利 | 0 | 13 | 没有抽检不合格记录
颈椎前路动力固定螺钉 | T091 | 骨科脊柱类 | 钛合金 | 自攻 |  |  | YZ0000388 | 北京理贝尔生物工程研究所有限公司 | 脊柱前路骨板系统-颈椎固定角度螺钉-4.0mm（ZZFEE-III） | YZ00020448 | 国产 | 北京理贝尔生物工程研究所有限公司 | 脊柱前路骨板系统 | 12、14、16、18 | ZZFEE-III |  | 钛合金 | 枚 | 塑料 |  | 脊柱前路骨板系统-颈椎固定角度螺钉-4.0mm（ZZFEE-III） | 审核通过 | 审核通过 | 审核通过 | 审核通过 | 审核通过 | 审核通过 | 获得ISO 13485 认证证书 | 通过 | 无 | 医疗器械检测机构出具的检测报告 | 无 | 实用新型专利 | 0 | 1 | 企业有不良记录，但投标品种无不良记录
胸腰椎后路直棒 | T219 | 骨科脊柱类 | 钛合金 | 各种规格 |  | 1棒 | YZ0000498 | 国扬医疗器械贸易（上海）有限公司 | 平滑杆 | YZ00020449 | 进口 | 宝楠生技股份有限公司 | 平滑杆 | 5.5*90mm 5.5*40mm 5.5*50mm 5.5*60mm 5.5*70mm 5.5*80mm | 1600-5509 1600-5504 1600-5505 1600-5506 1600-5507 1600-5508 |  | 钛合金 | 枚 | 铝塑薄膜 |  | 脊柱后路钉棒系统 | 审核通过 | 审核通过 | 审核通过 | 审核通过 | 审核通过 | 审核通过 | 获得ISO 13485 认证证书 | 通过 | 无 | 生产企业自检报告 | 无 | 发明专利,实用新型专利 | 0 | 15 | 没有抽检不合格记录
颈椎前路动力固定螺钉 | T091 | 骨科脊柱类 | 钛合金 | 自攻 |  |  | YZ0000388 | 北京理贝尔生物工程研究所有限公司 | 脊柱前路骨板系统-颈椎固定角度螺钉-4.5mm（ZZFEE-III） | YZ00020450 | 国产 | 北京理贝尔生物工程研究所有限公司 | 脊柱前路骨板系统 | 12、14、16、18 | ZZFEE-III |  | 钛合金 | 枚 | 塑料 |  | 脊柱前路骨板系统-颈椎固定角度螺钉-4.5mm（ZZFEE-III） | 审核通过 | 审核通过 | 审核通过 | 审核通过 | 审核通过 | 审核通过 | 获得ISO 13485 认证证书 | 通过 | 无 | 医疗器械检测机构出具的检测报告 | 无 | 实用新型专利 | 0 | 1 | 企业有不良记录，但投标品种无不良记录
髓内钉锁钉 | R568 | 骨科创伤类 | 钛合金 |  |  |  | YZ0000134 | 施乐辉医用产品国际贸易（上海）有限公司 | 交锁髓内钉系统 TriGen IM Nail System | YZ00020451 | 进口 | Smith & Nephew, Inc |  | TriGen5.0mm内六角可把持交锁螺钉，20mm-110mm (钛合金, 灭菌装) | 71642220;71642225;71642230;71642235;71642240;71642245;71642250;71642255;71642260;71642265;71642270;71642275;71642280;71642285;71642290;71642295;71642200;71642205;71642210 |  |  | 个 |  |  | 交锁髓内钉系统 TriGen IM Nail System | 审核通过 | 审核通过 | 审核通过 | 审核通过 | 审核通过 | 审核通过 | 获得ISO 13485 认证证书 | 通过 | 通过 | 医疗器械检测机构出具的检测报告 | 无 | 发明专利,实用新型专利 | 0 | 17 | 没有抽检不合格记录
胸腰椎后路直棒 | T219 | 骨科脊柱类 | 钛合金 | 各种规格 |  | 1棒 | YZ0000498 | 国扬医疗器械贸易（上海）有限公司 | 平滑杆 | YZ00020452 | 进口 | 宝楠生技股份有限公司 | 平滑杆 | 5.5*100mm 5.5*110mm 5.5*130mm 5.5*150mm | 1600-5510 1600-5511 1600-5513 1600-5515 |  | 钛合金 | 枚 | 铝塑薄膜 |  | 脊柱后路钉棒系统 | 审核通过 | 审核通过 | 审核通过 | 审核通过 | 审核通过 | 审核通过 | 获得ISO 13485 认证证书 | 通过 | 无 | 生产企业自检报告 | 无 | 发明专利,实用新型专利 | 0 | 6 | 没有抽检不合格记录
骨水泥固定翻修 关节柄 | S124 | 骨科人工关节类 | 翻修直柄 | 各种长度 | 髋关节 |  | YZ0000138 | 捷迈（上海）医疗国际贸易有限公司 | 翻修型股骨柄（Wagner SL） | YZ00020453 | 进口 | Zimmer GmbH | Wagner SL翻修股骨柄 | 14/190¦15/190¦16/190¦17/190¦18/190¦19/190¦20/190¦14/225¦15/225¦16/225¦17/225¦18/225¦19/225¦20/225¦21/225¦22/225¦14/265¦15/265¦16/265¦17/265¦18/265¦19/265¦20/265¦21/265¦22/265¦23/265¦24/265¦25/265¦ | 01.00101.914¦01.00101.915¦01.00101.916¦01.00101.917¦01.00101.918¦01.00101.919¦01.00101.920¦01.00102.214¦01.00102.215¦01.00102.216¦01.00102.217¦01.00102.218¦01.00102.219¦01.00102.220¦01.00102.221¦01.00102.222¦01.00102.614¦01.00102.615¦01.00102.616¦01.00102.617¦01.00102.618¦01.00102.619¦01.00102.620¦01.00102.621¦01.00102.622¦01.00102.623¦01.00102.624¦01.00102.625¦ | 该产品由符合ISO5832-11标准规定的Ti6A17Nb钛合金材料制成，表面经喷砂处理。灭菌包装。 | Ti6A17Nb钛合金 | 个 | 无菌包装 |  | 翻修型股骨柄 | 审核通过 | 审核通过 | 审核通过 | 审核通过 | 审核通过 | 审核通过 | 获得ISO 13485 认证证书 | 通过 | 通过 | 无 | 无 | 实用新型专利 | 1 | 9 | 没有抽检不合格记录
胸腰椎前路板 | T113 | 骨科脊柱类 | 钛合金 | 各种规格 |  | 1板 | YZ0000388 | 北京理贝尔生物工程研究所有限公司 | 脊柱前路骨板系统-胸椎骨板 | YZ00020454 | 国产 | 北京理贝尔生物工程研究所有限公司 | 脊柱前路骨板系统 | 40-130mm，每增加5mm为一规格 | ASP |  | 钛合金 | 块 | 塑料 |  | 脊柱前路骨板系统-胸椎骨板 | 审核通过 | 审核通过 | 审核通过 | 审核通过 | 审核通过 | 审核通过 | 获得ISO 13485 认证证书 | 通过 | 无 | 医疗器械检测机构出具的检测报告 | 无 | 实用新型专利 | 0 | 1 | 企业有不良记录，但投标品种无不良记录
胸腰椎后路直棒 | T219 | 骨科脊柱类 | 钛合金 | 各种规格 |  | 1棒 | YZ0000498 | 国扬医疗器械贸易（上海）有限公司 | 平滑杆 | YZ00020455 | 进口 | 宝楠生技股份有限公司 | 平滑杆 | 5.5*170mm 5.5*200mm 5.5*250mm 5.5*300mm 5.5*350mm | 1600-5517 1600-5520 1600-5525 1600-5530 1600-5535 |  | 钛合金 | 枚 | 铝塑薄膜 |  | 脊柱后路钉棒系统 | 审核通过 | 审核通过 | 审核通过 | 审核通过 | 审核通过 | 审核通过 | 获得ISO 13485 认证证书 | 通过 | 无 | 生产企业自检报告 | 无 | 发明专利,实用新型专利 | 0 | 6 | 没有抽检不合格记录
一次性体外循环血管路 | W050 | 体外循环及血液净化类 |  | 成人、搭桥 |  |  | YZ0000126 | 张家港市沙工医疗器械科技发展有限公司 | 血液净化处理装置的体外循环管路 | YZ00020456 | 国产 | 张家港市沙工医疗器械科技发展有限公司 |  | II-A A01 | II-A型 | 在II-A的基础上多配送一个传感器，双报警装置。 | 医用PVC | 套 | 透析袋 |  | 血液净化处理装置的体外循环管路 | 审核通过 | 审核通过 | 审核通过 | 审核通过 | 审核通过 | 审核通过 | 获得ISO 13485 认证证书 | 无 | 无 | 医疗器械检测机构出具的检测报告 | 无 | 实用新型专利 | 1 | 5 | 没有抽检不合格记录
胸腰椎前路板 | T113 | 骨科脊柱类 | 钛合金 | 各种规格 |  | 1板 | YZ0000388 | 北京理贝尔生物工程研究所有限公司 | 脊柱前路骨板系统-腰椎骨板 | YZ00020457 | 国产 | 北京理贝尔生物工程研究所有限公司 | 脊柱前路骨板系统 | 60-140mm，每增加5mm为一规格 | ASP |  | 钛合金 | 块 | 塑料 |  | 脊柱前路骨板系统-腰椎骨板 | 审核通过 | 审核通过 | 审核通过 | 审核通过 | 审核通过 | 审核通过 | 获得ISO 13485 认证证书 | 通过 | 无 | 医疗器械检测机构出具的检测报告 | 无 | 实用新型专利 | 0 | 1 | 企业有不良记录，但投标品种无不良记录
胸腰椎后路非融合棒 | T262 | 骨科脊柱类 | 钛合金 | 各种规格 |  | 1棒 | YZ0000498 | 国扬医疗器械贸易（上海）有限公司 | 平滑杆 | YZ00020458 | 进口 | 宝楠生技股份有限公司 | 平滑杆 | 6.0*40mm 6.0*50mm 6.0*60mm 6.0*110mm | 1600-6004 1600-6005 1600-6006 1600-6011 |  | 钛合金 | 枚 | 铝塑薄膜 |  | 脊柱后路钉棒系统 | 审核通过 | 审核通过 | 审核通过 | 审核通过 | 审核通过 | 审核通过 | 获得ISO 13485 认证证书 | 通过 | 无 | 生产企业自检报告 | 无 | 发明专利,实用新型专利 | 0 | 12 | 没有抽检不合格记录
胸腰椎前路固定螺栓 | T121 | 骨科脊柱类 | 钛合金 | 各种规格 |  | 1螺栓 | YZ0000388 | 北京理贝尔生物工程研究所有限公司 | 脊柱前路骨板系统-椎体螺栓（含螺母、垫片） | YZ00020459 | 国产 | 北京理贝尔生物工程研究所有限公司 | 脊柱前路骨板系统 | 直径：φ6.0、6.5、7.0，长度：25、30、35、40、45、50、55 | ASP |  | 钛合金 | 枚 | 塑料 |  | 脊柱前路骨板系统-椎体螺栓（含螺母、垫片） | 审核通过 | 审核通过 | 审核通过 | 审核通过 | 审核通过 | 审核通过 | 获得ISO 13485 认证证书 | 通过 | 无 | 医疗器械检测机构出具的检测报告 | 无 | 实用新型专利 | 0 | 1 | 企业有不良记录，但投标品种无不良记录
胸腰椎前路固定螺钉 | T115 | 骨科脊柱类 | 钛合金 | 各种规格 |  | 1螺钉 | YZ0000388 | 北京理贝尔生物工程研究所有限公司 | 脊柱前路骨板系统-椎体螺钉 | YZ00020460 | 国产 | 北京理贝尔生物工程研究所有限公司 | 脊柱前路骨板系统 | 直径：φ4.5、5.0，长度：20、25、30、35、40，直径：5.5、6.0、6.5、7.0，长度：25、30、35、40、45、50、55 | ASP |  | 钛合金 | 枚 | 塑料 |  | 脊柱前路骨板系统-椎体螺钉 | 审核通过 | 审核通过 | 审核通过 | 审核通过 | 审核通过 | 审核通过 | 获得ISO 13485 认证证书 | 通过 | 无 | 医疗器械检测机构出具的检测报告 | 无 | 实用新型专利 | 0 | 1 | 企业有不良记录，但投标品种无不良记录
颈椎前路混合固定一节段钛板 | T022 | 骨科脊柱类 | 纯钛 |  |  | 1板 | YZ0000174 | 上海凯利泰医疗科技股份有限公司 | 颈椎钛板 | YZ00020461 | 国产 | 上海凯利泰医疗科技股份有限公司 | 凯利泰 | 4孔 | YJZ06 |  | 纯钛 | 枚 | tyvke袋 |  | 颈椎钛板 | 审核通过 | 审核通过 | 审核通过 | 审核通过 | 审核通过 | 审核通过 | 获得ISO 13485 认证证书 | 通过 | 无 | 医疗器械检测机构出具的检测报告 | 无 | 无 | 0 | 1 | 没有抽检不合格记录
胸腰椎前路固定螺钉 | T115 | 骨科脊柱类 | 钛合金 | 各种规格 |  | 1螺钉 | YZ0000388 | 北京理贝尔生物工程研究所有限公司 | 脊柱前路骨板系统-植骨螺钉 | YZ00020462 | 国产 | 北京理贝尔生物工程研究所有限公司 | 脊柱前路骨板系统 | 直径：φ4.5，长度：20、25、30、35、40、45 | ASP |  | 钛合金 | 枚 | 塑料 |  | 脊柱前路骨板系统-植骨螺钉 | 审核通过 | 审核通过 | 审核通过 | 审核通过 | 审核通过 | 审核通过 | 获得ISO 13485 认证证书 | 通过 | 无 | 医疗器械检测机构出具的检测报告 | 无 | 实用新型专利 | 0 | 1 | 企业有不良记录，但投标品种无不良记录
胸腰椎前路板 | T113 | 骨科脊柱类 | 钛合金 | 各种规格 |  | 1板 | YZ0000388 | 北京理贝尔生物工程研究所有限公司 | 脊柱前路骨板系统-胸腰钢板（Ladderplate） | YZ00020463 | 国产 | 北京理贝尔生物工程研究所有限公司 | 脊柱前路骨板系统 | 40-140mm,每5mm为一规格 | Ladderplate |  | 钛合金 | 块 | 塑料 |  | 脊柱前路骨板系统-胸腰钢板（Ladderplate） | 审核通过 | 审核通过 | 审核通过 | 审核通过 | 审核通过 | 审核通过 | 获得ISO 13485 认证证书 | 通过 | 无 | 医疗器械检测机构出具的检测报告 | 无 | 实用新型专利 | 0 | 1 | 企业有不良记录，但投标品种无不良记录
胫骨远端内侧锁定加压接骨板 | R303 | 骨科创伤类 | 钛合金 | 2-20孔 |  |  | YZ0000501 | 苏州市伊斯顿医疗器械有限公司 | 胫骨远端内侧锁定板 | YZ00020464 | 国产 | 苏州市伊斯顿医疗器械有限公司 |  | 孔数：9、10、11、12、13、14；厚度：3.5、4、4.5¦孔数：9、10、11、12、13、14；厚度：3.5、4、4.5¦孔数：9、10、11、12、13、14；厚度：3.5、4、4.5¦孔数：9、10、11、12、13、14；厚度：3.5、4、4.5¦孔数：9、10、11、12、13、14；厚度：3.5、4、4.5¦孔数：9、10、11、12、13、14；厚度：3.5、4、4.5 | YSZ11¦YSL11¦YSZ12¦YSL12¦YSQ11¦YSQ12 | 规格表示为：厚度*孔数 | 钛合金 | 块 | PE膜 |  | 金属锁定接骨板固定系统 | 审核通过 | 审核通过 | 审核通过 | 审核通过 | 审核通过 | 审核通过 | 获得ISO 13485 认证证书 | 无 | 无 | 无 | 无 | 实用新型专利 | 0 | 1 | 没有抽检不合格记录
腔镜下一次性通用型切割吻合器及一次性旋转头钉匣 | V160 | 普外科类 |  | 长度≥6cm | 腹腔镜术式 |  | YZ0000164 | 宁波海泰科迈医疗器械有限公司 | 一次性使用腔镜直线型切割吻合器及组件 | YZ00020465 | 国产 | 宁波海泰科迈医疗器械有限公司 | 一次性使用腔镜直线型切割吻合器及组件 | HQE-B6025¦HQE-B6035¦HQE-B6040¦HQE-B6048 | HQE-B6025¦HQE-B6035¦HQE-B6040¦HQE-B6048 |  | TC4， ABS | 个 | PP片材加透析纸 |  | 一次性使用腔镜直线型切割吻合器及组件 | 审核通过 | 审核通过 | 审核通过 | 审核通过 | 审核通过 | 审核通过 | 无 | 无 | 无 | 无 | 无 | 无 | 0 | 0 | 没有抽检不合格记录
一次性直线切割吻合器及一次性钉匣 | V144 | 普外科类 |  | 6cm＜长度≤8cm | 传统开放术式 |  | YZ0000189 | 普瑞德医疗器械科技江苏有限公司 | 一次性使用直线切割吻合器和组件 | YZ00020466 | 国产 | 普瑞德医疗器械科技江苏有限公司 | 直线切割吻合器 | 吻合器：P-LCA-75H、P-LCB-80L | 吻合器：P-LCA-75H、P-LCB-80L |  | ABS、PC、06Cr19Ni10、TA2 | 把 | 吸塑盒 |  | 一次性使用直线切割吻合器和组件 | 审核通过 | 审核通过 | 审核通过 | 审核通过 | 审核通过 | 审核通过 | 获得ISO 13485 认证证书 | 通过 | 无 | 医疗器械检测机构出具的检测报告 | 无 | 实用新型专利 | 0 | 8 | 没有抽检不合格记录
中足动力加压锁定接骨板 | R368 | 骨科创伤类 | 不锈钢 |  |  |  | YZ0000134 | 施乐辉医用产品国际贸易（上海）有限公司 | 多向锁定钢板螺钉系统Peri-Loc VLP Plate&Screw System | YZ00020467 | 进口 | Smith & Nephew, Inc |  | PERI-LOC VLP 2.7mm H形多向锁定接骨板 (不锈钢, 灭菌装) | 72824004S;72824005S |  |  | 个 |  |  | 多向锁定钢板螺钉系统Peri-Loc VLP Plate&Screw System | 审核通过 | 审核通过 | 审核通过 | 审核通过 | 审核通过 | 审核通过 | 获得ISO 13485 认证证书 | 通过 | 通过 | 医疗器械检测机构出具的检测报告 | 无 | 发明专利,实用新型专利 | 0 | 5 | 没有抽检不合格记录
上肢组合式外固定支架 | R700 | 骨科创伤类 | 碳纤维 | 各种规格型号 |  |  | YZ0000501 | 苏州市伊斯顿医疗器械有限公司 | 连接杆 | YZ00020468 | 国产 | 苏州市伊斯顿医疗器械有限公司 |  | Φ3*30~400;Φ5*30~400; | ZL |  | 碳纤维 | 只 | PE膜 |  | 组合式和环式外固定支架 | 审核通过 | 审核通过 | 审核通过 | 审核通过 | 审核通过 | 审核通过 | 获得ISO 13485 认证证书 | 无 | 无 | 生产企业自检报告 | 无 | 无 | 0 | 1 | 没有抽检不合格记录
髓内钉锁钉 | R568 | 骨科创伤类 | 钛合金 |  |  |  | YZ0000134 | 施乐辉医用产品国际贸易（上海）有限公司 | 交锁髓内钉系统 TriGen IM Nail System | YZ00020469 | 进口 | Smith & Nephew, Inc |  | TriGen6.4mm内六角可把持重建交锁螺钉，65mm-125mm(钛合金, 灭菌装) | 71642365;71642370;71642375;71642380;71642385;71642390;71642395;71642300;71642305;71642310;71642315;71642320;71642325 |  |  | 个 |  |  | 交锁髓内钉系统 TriGen IM Nail System | 审核通过 | 审核通过 | 审核通过 | 审核通过 | 审核通过 | 审核通过 | 获得ISO 13485 认证证书 | 通过 | 通过 | 医疗器械检测机构出具的检测报告 | 无 | 发明专利,实用新型专利 | 0 | 8 | 没有抽检不合格记录
下肢组合式外固定支架 | R714 | 骨科创伤类 | 铝合金 | 各种规格型号 |  |  | YZ0000501 | 苏州市伊斯顿医疗器械有限公司 | 连接杆 | YZ00020470 | 国产 | 苏州市伊斯顿医疗器械有限公司 |  | Φ8*30~400 | ZL | 直径*长度 | 铝合金 | 只 | PE膜 |  | 组合式和环式外固定支架 | 审核通过 | 审核通过 | 审核通过 | 审核通过 | 审核通过 | 审核通过 | 获得ISO 13485 认证证书 | 无 | 无 | 生产企业自检报告 | 无 | 无 | 0 | 1 | 没有抽检不合格记录
上肢环形外固定支架 | R694 | 骨科创伤类 | 不锈钢 | 各种规格型号 |  |  | YZ0000594 | 纳通生物科技（北京）有限公司 | 螺纹棒 | YZ00020471 | 国产 | 纳通生物科技（北京）有限公司 |  | L=40 | HWL |  | 不锈钢 | 个 |  |  | 骨科外固定支架 | 审核通过 | 审核通过 | 审核通过 | 审核通过 | 审核通过 | 审核通过 | 获得ISO 13485 认证证书 | 无 | 无 | 医疗器械检测机构出具的检测报告 | 无 | 无 | 0 | 0 | 没有抽检不合格记录
胸腰椎前路板 | T113 | 骨科脊柱类 | 钛合金 | 各种规格 |  | 1板 | YZ0000388 | 北京理贝尔生物工程研究所有限公司 | 脊柱前路骨板系统-腰骶钢板（含盖板） | YZ00020472 | 国产 | 北京理贝尔生物工程研究所有限公司 | 脊柱前路骨板系统 | 长度：29、31、33、35、37、39、41 | Triplate |  | 钛合金 | 块 | 塑料 |  | 脊柱前路骨板系统-腰骶钢板（含盖板） | 审核通过 | 审核通过 | 审核通过 | 审核通过 | 审核通过 | 审核通过 | 获得ISO 13485 认证证书 | 通过 | 无 | 医疗器械检测机构出具的检测报告 | 无 | 实用新型专利 | 0 | 1 | 企业有不良记录，但投标品种无不良记录
上肢环形外固定支架 | R694 | 骨科创伤类 | 不锈钢 | 各种规格型号 |  |  | YZ0000594 | 纳通生物科技（北京）有限公司 | 螺纹棒 | YZ00020473 | 国产 | 纳通生物科技（北京）有限公司 |  | L=60 | HWL |  | 不锈钢 | 个 |  |  | 骨科外固定支架 | 审核通过 | 审核通过 | 审核通过 | 审核通过 | 审核通过 | 审核通过 | 获得ISO 13485 认证证书 | 无 | 无 | 医疗器械检测机构出具的检测报告 | 无 | 无 | 0 | 0 | 没有抽检不合格记录
上肢环形外固定支架 | R694 | 骨科创伤类 | 不锈钢 | 各种规格型号 |  |  | YZ0000594 | 纳通生物科技（北京）有限公司 | 螺纹棒 | YZ00020474 | 国产 | 纳通生物科技（北京）有限公司 |  | L=80-100 | HWL |  | 不锈钢 | 个 |  |  | 骨科外固定支架 | 审核通过 | 审核通过 | 审核通过 | 审核通过 | 审核通过 | 审核通过 | 获得ISO 13485 认证证书 | 无 | 无 | 医疗器械检测机构出具的检测报告 | 无 | 无 | 0 | 0 | 没有抽检不合格记录
下肢组合式外固定支架 | R714 | 骨科创伤类 | 铝合金 | 各种规格型号 |  |  | YZ0000501 | 苏州市伊斯顿医疗器械有限公司 | U型连接杆 | YZ00020475 | 国产 | 苏州市伊斯顿医疗器械有限公司 |  | Φ8*80~230 | ZLU |  | 铝合金 | 只 | PE膜 |  | 组合式和环式外固定支架 | 审核通过 | 审核通过 | 审核通过 | 审核通过 | 审核通过 | 审核通过 | 获得ISO 13485 认证证书 | 无 | 无 | 生产企业自检报告 | 无 | 无 | 0 | 1 | 没有抽检不合格记录
胸腰椎前路垫片 | T119 | 骨科脊柱类 | 钛合金 | 各种规格 |  | 1垫片 | YZ0000388 | 北京理贝尔生物工程研究所有限公司 | 脊柱前路骨板系统-垫片 | YZ00020476 | 国产 | 北京理贝尔生物工程研究所有限公司 | 脊柱前路骨板系统 | 分大、中、小 | Ladderplate |  | 钛合金 | 枚 | 塑料 |  | 脊柱前路骨板系统-垫片 | 审核通过 | 审核通过 | 审核通过 | 审核通过 | 审核通过 | 审核通过 | 获得ISO 13485 认证证书 | 通过 | 无 | 医疗器械检测机构出具的检测报告 | 无 | 实用新型专利 | 0 | 1 | 企业有不良记录，但投标品种无不良记录
胸腰椎前路固定螺栓 | T121 | 骨科脊柱类 | 钛合金 | 各种规格 |  | 1螺栓 | YZ0000388 | 北京理贝尔生物工程研究所有限公司 | 脊柱前路骨板系统-椎体螺栓（Ladderplate） | YZ00020477 | 国产 | 北京理贝尔生物工程研究所有限公司 | 脊柱前路骨板系统 | Ladderplate | 直径：φ7.0、7.5、8.0、8.5、9.0，长度：30-55mm，每5mm为一规格 |  | 钛合金 | 枚 | 塑料 |  | 脊柱前路骨板系统-椎体螺栓（Ladderplate） | 审核通过 | 审核通过 | 审核通过 | 审核通过 | 审核通过 | 审核通过 | 获得ISO 13485 认证证书 | 通过 | 无 | 医疗器械检测机构出具的检测报告 | 无 | 实用新型专利 | 0 | 1 | 企业有不良记录，但投标品种无不良记录
可调前倾角股骨颈假体 | S328 | 骨科人工关节类 | 注明主材质 | 注明规格 |  | 1个 | YZ0000138 | 捷迈（上海）医疗国际贸易有限公司 | 髋关节假体-股骨柄(商品名：Wagner Cone髋关节柄 ) | YZ00020478 | 进口 | Zimmer GmbH | 髋关节假体-股骨柄(商品名：Wagner Cone髋关节柄 ) | 13 mm¦14 mm¦15 mm¦16 mm¦17 mm¦18 mm¦19 mm¦20 mm¦21 mm¦22 mm¦ | 01.00561.313¦01.00561.314¦01.00561.315¦01.00561.316¦01.00561.317¦01.00561.318¦01.00561.319¦01.00561.320¦01.00561.321¦01.00561.322¦ | 该产品材料为符合ISO 5832-3的钛6铝4钒钛合金。灭菌包装。 | 钛6铝4钒钛合金 | 个 |  |  | 髋关节假体-股骨柄(商品名：Wagner Cone髋关节柄 ) | 审核通过 | 审核通过 | 审核通过 | 审核通过 | 审核通过 | 审核通过 | 获得ISO 13485 认证证书 | 通过 | 通过 | 无 | 无 | 实用新型专利 | 0 | 9 | 没有抽检不合格记录
上肢环形外固定支架 | R694 | 骨科创伤类 | 不锈钢 | 各种规格型号 |  |  | YZ0000594 | 纳通生物科技（北京）有限公司 | 螺纹棒 | YZ00020479 | 国产 | 纳通生物科技（北京）有限公司 |  | L=150-200 | HWL |  | 不锈钢 | 个 |  |  | 骨科外固定支架 | 审核通过 | 审核通过 | 审核通过 | 审核通过 | 审核通过 | 审核通过 | 获得ISO 13485 认证证书 | 无 | 无 | 医疗器械检测机构出具的检测报告 | 无 | 无 | 0 | 0 | 没有抽检不合格记录
上肢组合式外固定支架 | R701 | 骨科创伤类 | 铝合金 | 各种规格型号 |  |  | YZ0000501 | 苏州市伊斯顿医疗器械有限公司 | U型连接杆 | YZ00020480 | 国产 | 苏州市伊斯顿医疗器械有限公司 |  | Φ5*80~230 | ZLU |  | 铝合金 | 只 | PE膜 |  | 组合式和环式外固定支架 | 审核通过 | 审核通过 | 审核通过 | 审核通过 | 审核通过 | 审核通过 | 获得ISO 13485 认证证书 | 无 | 无 | 生产企业自检报告 | 无 | 无 | 0 | 1 | 没有抽检不合格记录
上肢环形外固定支架 | R694 | 骨科创伤类 | 不锈钢 | 各种规格型号 |  |  | YZ0000594 | 纳通生物科技（北京）有限公司 | 螺纹棒 | YZ00020481 | 国产 | 纳通生物科技（北京）有限公司 |  | L=250 | HWL |  | 不锈钢 | 个 |  |  | 骨科外固定支架 | 审核通过 | 审核通过 | 审核通过 | 审核通过 | 审核通过 | 审核通过 | 获得ISO 13485 认证证书 | 无 | 无 | 医疗器械检测机构出具的检测报告 | 无 | 无 | 0 | 0 | 没有抽检不合格记录
胸腰椎前路固定螺钉 | T115 | 骨科脊柱类 | 钛合金 | 各种规格 |  | 1螺钉 | YZ0000388 | 北京理贝尔生物工程研究所有限公司 | 脊柱前路骨板系统-椎体螺钉（Ladderplate） | YZ00020482 | 国产 | 北京理贝尔生物工程研究所有限公司 | 脊柱前路骨板系统 | 直径：φ4.5、5.0、5.5、6.0、6.5、7.0，长度：20-55mm，每5mm为一规格 | Ladderplate |  | 钛合金 | 枚 | 塑料 |  | 脊柱前路骨板系统-椎体螺钉（Ladderplate） | 审核通过 | 审核通过 | 审核通过 | 审核通过 | 审核通过 | 审核通过 | 获得ISO 13485 认证证书 | 通过 | 无 | 医疗器械检测机构出具的检测报告 | 无 | 实用新型专利 | 0 | 1 | 企业有不良记录，但投标品种无不良记录
上肢环形外固定支架 | R694 | 骨科创伤类 | 不锈钢 | 各种规格型号 |  |  | YZ0000594 | 纳通生物科技（北京）有限公司 | 螺纹棒 | YZ00020483 | 国产 | 纳通生物科技（北京）有限公司 |  | L=300-350 | HWL |  | 不锈钢 | 个 |  |  | 骨科外固定支架 | 审核通过 | 审核通过 | 审核通过 | 审核通过 | 审核通过 | 审核通过 | 获得ISO 13485 认证证书 | 无 | 无 | 医疗器械检测机构出具的检测报告 | 无 | 无 | 0 | 0 | 没有抽检不合格记录
上肢环形外固定支架 | R694 | 骨科创伤类 | 不锈钢 | 各种规格型号 |  |  | YZ0000594 | 纳通生物科技（北京）有限公司 | 螺纹棒 | YZ00020484 | 国产 | 纳通生物科技（北京）有限公司 |  | L=400 | HWL |  | 不锈钢 | 个 |  |  | 骨科外固定支架 | 审核通过 | 审核通过 | 审核通过 | 审核通过 | 审核通过 | 审核通过 | 获得ISO 13485 认证证书 | 无 | 无 | 医疗器械检测机构出具的检测报告 | 无 | 无 | 0 | 0 | 没有抽检不合格记录
上肢环形外固定支架 | R694 | 骨科创伤类 | 不锈钢 | 各种规格型号 |  |  | YZ0000594 | 纳通生物科技（北京）有限公司 | 四棱立柱 | YZ00020485 | 国产 | 纳通生物科技（北京）有限公司 |  | L=15 | HWM |  | 不锈钢 | 个 |  |  | 骨科外固定支架 | 审核通过 | 审核通过 | 审核通过 | 审核通过 | 审核通过 | 审核通过 | 获得ISO 13485 认证证书 | 无 | 无 | 医疗器械检测机构出具的检测报告 | 无 | 无 | 0 | 0 | 没有抽检不合格记录
上肢环形外固定支架 | R694 | 骨科创伤类 | 不锈钢 | 各种规格型号 |  |  | YZ0000594 | 纳通生物科技（北京）有限公司 | 四棱立柱 | YZ00020486 | 国产 | 纳通生物科技（北京）有限公司 |  | L=28 | HWM |  | 不锈钢 | 个 |  |  | 骨科外固定支架 | 审核通过 | 审核通过 | 审核通过 | 审核通过 | 审核通过 | 审核通过 | 获得ISO 13485 认证证书 | 无 | 无 | 医疗器械检测机构出具的检测报告 | 无 | 无 | 0 | 0 | 没有抽检不合格记录
上肢环形外固定支架 | R694 | 骨科创伤类 | 不锈钢 | 各种规格型号 |  |  | YZ0000594 | 纳通生物科技（北京）有限公司 | 四棱立柱 | YZ00020487 | 国产 | 纳通生物科技（北京）有限公司 |  | L=41 | HWM |  | 不锈钢 | 个 |  |  | 骨科外固定支架 | 审核通过 | 审核通过 | 审核通过 | 审核通过 | 审核通过 | 审核通过 | 获得ISO 13485 认证证书 | 无 | 无 | 医疗器械检测机构出具的检测报告 | 无 | 无 | 0 | 0 | 没有抽检不合格记录
上肢环形外固定支架 | R694 | 骨科创伤类 | 不锈钢 | 各种规格型号 |  |  | YZ0000594 | 纳通生物科技（北京）有限公司 | 四棱立柱 | YZ00020488 | 国产 | 纳通生物科技（北京）有限公司 |  | L=53 | HWM |  | 不锈钢 | 个 |  |  | 骨科外固定支架 | 审核通过 | 审核通过 | 审核通过 | 审核通过 | 审核通过 | 审核通过 | 获得ISO 13485 认证证书 | 无 | 无 | 医疗器械检测机构出具的检测报告 | 无 | 无 | 0 | 0 | 没有抽检不合格记录
上肢环形外固定支架 | R694 | 骨科创伤类 | 不锈钢 | 各种规格型号 |  |  | YZ0000594 | 纳通生物科技（北京）有限公司 | 四棱立柱 | YZ00020489 | 国产 | 纳通生物科技（北京）有限公司 |  | L=66 | HWM |  | 不锈钢 | 个 |  |  | 骨科外固定支架 | 审核通过 | 审核通过 | 审核通过 | 审核通过 | 审核通过 | 审核通过 | 获得ISO 13485 认证证书 | 无 | 无 | 医疗器械检测机构出具的检测报告 | 无 | 无 | 0 | 0 | 没有抽检不合格记录
上肢环形外固定支架 | R694 | 骨科创伤类 | 不锈钢 | 各种规格型号 |  |  | YZ0000594 | 纳通生物科技（北京）有限公司 | 螺母立柱 | YZ00020490 | 国产 | 纳通生物科技（北京）有限公司 |  | L=27-60 | HWO |  | 不锈钢 | 个 |  |  | 骨科外固定支架 | 审核通过 | 审核通过 | 审核通过 | 审核通过 | 审核通过 | 审核通过 | 获得ISO 13485 认证证书 | 无 | 无 | 医疗器械检测机构出具的检测报告 | 无 | 无 | 0 | 0 | 没有抽检不合格记录
胸腰椎前路固定螺钉 | T115 | 骨科脊柱类 | 钛合金 | 各种规格 |  | 1螺钉 | YZ0000388 | 北京理贝尔生物工程研究所有限公司 | 脊柱前路骨板系统-椎体螺钉（Triplate） | YZ00020491 | 国产 | 北京理贝尔生物工程研究所有限公司 | 脊柱前路骨板系统 | 直径：φ6.0、6.5、7.0，长度：20-55mm，每5mm为一规格 | Triplate |  | 钛合金 | 枚 | 塑料 |  | 脊柱前路骨板系统-椎体螺钉（Triplate） | 审核通过 | 审核通过 | 审核通过 | 审核通过 | 审核通过 | 审核通过 | 获得ISO 13485 认证证书 | 通过 | 无 | 医疗器械检测机构出具的检测报告 | 无 | 实用新型专利 | 0 | 1 | 企业有不良记录，但投标品种无不良记录
上肢环形外固定支架 | R694 | 骨科创伤类 | 不锈钢 | 各种规格型号 |  |  | YZ0000594 | 纳通生物科技（北京）有限公司 | 万向关节 | YZ00020492 | 国产 | 纳通生物科技（北京）有限公司 |  | MD=6 | HWQ |  | 不锈钢 | 个 |  |  | 骨科外固定支架 | 审核通过 | 审核通过 | 审核通过 | 审核通过 | 审核通过 | 审核通过 | 获得ISO 13485 认证证书 | 无 | 无 | 医疗器械检测机构出具的检测报告 | 无 | 无 | 0 | 0 | 没有抽检不合格记录
上肢环形外固定支架 | R694 | 骨科创伤类 | 不锈钢 | 各种规格型号 |  |  | YZ0000594 | 纳通生物科技（北京）有限公司 | 单向关节 | YZ00020493 | 国产 | 纳通生物科技（北京）有限公司 |  | MD=6 | HWR |  | 不锈钢 | 个 |  |  | 骨科外固定支架 | 审核通过 | 审核通过 | 审核通过 | 审核通过 | 审核通过 | 审核通过 | 获得ISO 13485 认证证书 | 无 | 无 | 医疗器械检测机构出具的检测报告 | 无 | 无 | 0 | 0 | 没有抽检不合格记录
上肢环形外固定支架 | R694 | 骨科创伤类 | 不锈钢 | 各种规格型号 |  |  | YZ0000594 | 纳通生物科技（北京）有限公司 | 单向关节 | YZ00020494 | 国产 | 纳通生物科技（北京）有限公司 |  | MD=6 | HWS |  | 不锈钢 | 个 |  |  | 骨科外固定支架 | 审核通过 | 审核通过 | 审核通过 | 审核通过 | 审核通过 | 审核通过 | 获得ISO 13485 认证证书 | 无 | 无 | 医疗器械检测机构出具的检测报告 | 无 | 无 | 0 | 0 | 没有抽检不合格记录
上肢环形外固定支架 | R694 | 骨科创伤类 | 不锈钢 | 各种规格型号 |  |  | YZ0000594 | 纳通生物科技（北京）有限公司 | 槽针座 | YZ00020495 | 国产 | 纳通生物科技（北京）有限公司 |  | d=2-4 | HWT |  | 不锈钢 | 个 |  |  | 骨科外固定支架 | 审核通过 | 审核通过 | 审核通过 | 审核通过 | 审核通过 | 审核通过 | 获得ISO 13485 认证证书 | 无 | 无 | 医疗器械检测机构出具的检测报告 | 无 | 无 | 0 | 0 | 没有抽检不合格记录
上肢环形外固定支架 | R694 | 骨科创伤类 | 不锈钢 | 各种规格型号 |  |  | YZ0000594 | 纳通生物科技（北京）有限公司 | 半针座 | YZ00020496 | 国产 | 纳通生物科技（北京）有限公司 |  | d=3-4 | HWU |  | 不锈钢 | 个 |  |  | 骨科外固定支架 | 审核通过 | 审核通过 | 审核通过 | 审核通过 | 审核通过 | 审核通过 | 获得ISO 13485 认证证书 | 无 | 无 | 医疗器械检测机构出具的检测报告 | 无 | 无 | 0 | 0 | 没有抽检不合格记录
预裁预弯棒 | T207 | 骨科脊柱类 | 钛合金 |  |  | 1棒 | YZ0000388 | 北京理贝尔生物工程研究所有限公司 | 胸腰椎前路钉棒系统-双径连接棒（Uspine） | YZ00020497 | 国产 | 北京理贝尔生物工程研究所有限公司 | 胸腰椎前路钉棒系统 | 直径：3.0/4.5、3.0/5.0、3.0/5.5、3.0/6.0，长度：50-300mm，每10mm为一规格 | Uspine |  | 钛合金 | 根 | 塑料 |  | 胸腰椎前路钉棒系统-双径连接棒（Uspine） | 审核通过 | 审核通过 | 审核通过 | 审核通过 | 审核通过 | 审核通过 | 获得ISO 13485 认证证书 | 通过 | 无 | 生产企业自检报告 | 无 | 实用新型专利 | 0 | 1 | 企业有不良记录，但投标品种无不良记录
手部掌指骨接骨板 | R188 | 骨科创伤类 | 纯钛 |  |  |  | YZ0000386 | 天津市金兴达实业有限公司 | 金属直型接骨板 | YZ00020498 | 国产 | 天津市金兴达实业有限公司 |  | 2~18孔 | ZSQ03 |  | 纯钛 | 块 | 塑料袋 |  | 金属直型接骨板 | 审核通过 | 审核通过 | 审核通过 | 审核通过 | 审核通过 | 审核通过 | 获得ISO 13485 认证证书 | 无 | 无 | 医疗器械检测机构出具的检测报告 | 无 | 发明专利,实用新型专利 | 0 | 17 | 没有抽检不合格记录
上肢环形外固定支架 | R694 | 骨科创伤类 | 不锈钢 | 各种规格型号 |  |  | YZ0000594 | 纳通生物科技（北京）有限公司 | 半针座 | YZ00020499 | 国产 | 纳通生物科技（北京）有限公司 |  | d=5-6 | HWU |  | 不锈钢 | 个 |  |  | 骨科外固定支架 | 审核通过 | 审核通过 | 审核通过 | 审核通过 | 审核通过 | 审核通过 | 获得ISO 13485 认证证书 | 无 | 无 | 医疗器械检测机构出具的检测报告 | 无 | 无 | 0 | 0 | 没有抽检不合格记录
上肢环形外固定支架 | R694 | 骨科创伤类 | 不锈钢 | 各种规格型号 |  |  | YZ0000594 | 纳通生物科技（北京）有限公司 | 孔针座 | YZ00020500 | 国产 | 纳通生物科技（北京）有限公司 |  | d=2-4 | HWV |  | 不锈钢 | 个 |  |  | 骨科外固定支架 | 审核通过 | 审核通过 | 审核通过 | 审核通过 | 审核通过 | 审核通过 | 获得ISO 13485 认证证书 | 无 | 无 | 医疗器械检测机构出具的检测报告 | 无 | 无 | 0 | 0 | 没有抽检不合格记录
上肢环形外固定支架 | R694 | 骨科创伤类 | 不锈钢 | 各种规格型号 |  |  | YZ0000594 | 纳通生物科技（北京）有限公司 | 90°转换块 | YZ00020501 | 国产 | 纳通生物科技（北京）有限公司 |  | d=6 | HWW |  | 不锈钢 | 个 |  |  | 骨科外固定支架 | 审核通过 | 审核通过 | 审核通过 | 审核通过 | 审核通过 | 审核通过 | 获得ISO 13485 认证证书 | 无 | 无 | 医疗器械检测机构出具的检测报告 | 无 | 无 | 0 | 0 | 没有抽检不合格记录
预裁预弯棒 | T207 | 骨科脊柱类 | 钛合金 |  |  | 1棒 | YZ0000388 | 北京理贝尔生物工程研究所有限公司 | 胸腰椎前路钉棒系统-预弯连接棒（Uspine） | YZ00020502 | 国产 | 北京理贝尔生物工程研究所有限公司 | 胸腰椎前路钉棒系统 | 直径：4.5、5.0、5.5、6.0，长度：50-300mm，每10mm为一规格 | Uspine |  | 钛合金 | 根 | 塑料 |  | 胸腰椎前路钉棒系统-预弯连接棒（Uspine） | 审核通过 | 审核通过 | 审核通过 | 审核通过 | 审核通过 | 审核通过 | 获得ISO 13485 认证证书 | 通过 | 无 | 生产企业自检报告 | 无 | 实用新型专利 | 0 | 1 | 企业有不良记录，但投标品种无不良记录
上肢环形外固定支架 | R694 | 骨科创伤类 | 不锈钢 | 各种规格型号 |  |  | YZ0000594 | 纳通生物科技（北京）有限公司 | 90°转向片 | YZ00020503 | 国产 | 纳通生物科技（北京）有限公司 |  | d=6 | HWX |  | 不锈钢 | 个 |  |  | 骨科外固定支架 | 审核通过 | 审核通过 | 审核通过 | 审核通过 | 审核通过 | 审核通过 | 获得ISO 13485 认证证书 | 无 | 无 | 医疗器械检测机构出具的检测报告 | 无 | 无 | 0 | 0 | 没有抽检不合格记录
后足锁定加压锁定接骨板 | R377 | 骨科创伤类 | 不锈钢 |  |  |  | YZ0000134 | 施乐辉医用产品国际贸易（上海）有限公司 | 多向锁定钢板螺钉系统Peri-Loc VLP Plate&Screw System | YZ00020504 | 进口 | Smith & Nephew, Inc |  | PERI-LOC VLP 2.7mm H形多向锁定接骨板 (不锈钢, 灭菌装) | 72824004S;72824005S |  |  | 个 |  |  | 多向锁定钢板螺钉系统Peri-Loc VLP Plate&Screw System | 审核通过 | 审核通过 | 审核通过 | 审核通过 | 审核通过 | 审核通过 | 获得ISO 13485 认证证书 | 通过 | 通过 | 医疗器械检测机构出具的检测报告 | 无 | 发明专利,实用新型专利 | 0 | 5 | 没有抽检不合格记录
上肢环形外固定支架 | R694 | 骨科创伤类 | 不锈钢 | 各种规格型号 |  |  | YZ0000594 | 纳通生物科技（北京）有限公司 | 六棱立柱 | YZ00020505 | 国产 | 纳通生物科技（北京）有限公司 |  | L=30 | HWY |  | 不锈钢 | 个 |  |  | 骨科外固定支架 | 审核通过 | 审核通过 | 审核通过 | 审核通过 | 审核通过 | 审核通过 | 获得ISO 13485 认证证书 | 无 | 无 | 医疗器械检测机构出具的检测报告 | 无 | 无 | 0 | 0 | 没有抽检不合格记录
上肢环形外固定支架 | R694 | 骨科创伤类 | 不锈钢 | 各种规格型号 |  |  | YZ0000594 | 纳通生物科技（北京）有限公司 | 麻点螺母 | YZ00020506 | 国产 | 纳通生物科技（北京）有限公司 |  | MD=6 | HWZ |  | 不锈钢 | 个 |  |  | 骨科外固定支架 | 审核通过 | 审核通过 | 审核通过 | 审核通过 | 审核通过 | 审核通过 | 获得ISO 13485 认证证书 | 无 | 无 | 医疗器械检测机构出具的检测报告 | 无 | 无 | 0 | 0 | 没有抽检不合格记录
胸腰椎前路前路棒 | T295 | 骨科脊柱类 | 钛合金 | 各种规格 |  | 1棒 | YZ0000388 | 北京理贝尔生物工程研究所有限公司 | 胸腰椎前路钉棒系统-连接棒（Uspine） | YZ00020507 | 国产 | 北京理贝尔生物工程研究所有限公司 | 胸腰椎前路钉棒系统 | 直径：4.5、5.0、5.5、6.0，长度：50-300mm，每10mm为一规格 | Uspine |  | 钛合金 | 根 | 塑料 |  | 胸腰椎前路钉棒系统-连接棒（Uspine） | 审核通过 | 审核通过 | 审核通过 | 审核通过 | 审核通过 | 审核通过 | 获得ISO 13485 认证证书 | 通过 | 无 | 生产企业自检报告 | 无 | 实用新型专利 | 1 | 1 | 企业有不良记录，但投标品种无不良记录
上肢环形外固定支架 | R694 | 骨科创伤类 | 不锈钢 | 各种规格型号 |  |  | YZ0000594 | 纳通生物科技（北京）有限公司 | 多孔连接片 | YZ00020508 | 国产 | 纳通生物科技（北京）有限公司 |  | d=6 | HWAA |  | 不锈钢 | 个 |  |  | 骨科外固定支架 | 审核通过 | 审核通过 | 审核通过 | 审核通过 | 审核通过 | 审核通过 | 获得ISO 13485 认证证书 | 无 | 无 | 医疗器械检测机构出具的检测报告 | 无 | 无 | 0 | 0 | 没有抽检不合格记录
上肢环形外固定支架 | R694 | 骨科创伤类 | 不锈钢 | 各种规格型号 |  |  | YZ0000594 | 纳通生物科技（北京）有限公司 | 六角螺栓 | YZ00020509 | 国产 | 纳通生物科技（北京）有限公司 |  | L=10-30 | HWBB |  | 不锈钢 | 个 |  |  | 骨科外固定支架 | 审核通过 | 审核通过 | 审核通过 | 审核通过 | 审核通过 | 审核通过 | 获得ISO 13485 认证证书 | 无 | 无 | 医疗器械检测机构出具的检测报告 | 无 | 无 | 0 | 0 | 没有抽检不合格记录
上肢环形外固定支架 | R694 | 骨科创伤类 | 不锈钢 | 各种规格型号 |  |  | YZ0000594 | 纳通生物科技（北京）有限公司 | 垫圈 | YZ00020510 | 国产 | 纳通生物科技（北京）有限公司 |  | S=7 | HWCC |  | 不锈钢 | 个 |  |  | 骨科外固定支架 | 审核通过 | 审核通过 | 审核通过 | 审核通过 | 审核通过 | 审核通过 | 获得ISO 13485 认证证书 | 无 | 无 | 医疗器械检测机构出具的检测报告 | 无 | 无 | 0 | 0 | 没有抽检不合格记录
胸腰椎前路单孔垫片 | T298 | 骨科脊柱类 | 钛合金 | 各种规格 |  | 1垫片 | YZ0000388 | 北京理贝尔生物工程研究所有限公司 | 胸腰椎前路钉棒系统-前路垫片-单孔 | YZ00020511 | 国产 | 北京理贝尔生物工程研究所有限公司 | 胸腰椎前路钉棒系统 | 单孔 | Ufront |  | 钛合金 | 个 | 塑料 |  | 胸腰椎前路钉棒系统-前路垫片-单孔 | 审核通过 | 审核通过 | 审核通过 | 审核通过 | 审核通过 | 审核通过 | 获得ISO 13485 认证证书 | 通过 | 无 | 生产企业自检报告 | 无 | 实用新型专利 | 0 | 1 | 企业有不良记录，但投标品种无不良记录
上肢环形外固定支架 | R694 | 骨科创伤类 | 不锈钢 | 各种规格型号 |  |  | YZ0000594 | 纳通生物科技（北京）有限公司 | 六角螺母 | YZ00020512 | 国产 | 纳通生物科技（北京）有限公司 |  | MD=6 | HWDD |  | 不锈钢 | 个 |  |  | 骨科外固定支架 | 审核通过 | 审核通过 | 审核通过 | 审核通过 | 审核通过 | 审核通过 | 获得ISO 13485 认证证书 | 无 | 无 | 医疗器械检测机构出具的检测报告 | 无 | 无 | 0 | 0 | 没有抽检不合格记录
胸腰椎前路双孔垫片 | T300 | 骨科脊柱类 | 钛合金 | 各种规格 |  | 1垫片 | YZ0000388 | 北京理贝尔生物工程研究所有限公司 | 胸腰椎前路钉棒系统-前路垫片-双孔 | YZ00020513 | 国产 | 北京理贝尔生物工程研究所有限公司 | 胸腰椎前路钉棒系统 | 头向、尾向，大、中、小 | Ufront |  | 钛合金 | 个 | 塑料 |  | 胸腰椎前路钉棒系统-前路垫片-双孔 | 审核通过 | 审核通过 | 审核通过 | 审核通过 | 审核通过 | 审核通过 | 获得ISO 13485 认证证书 | 通过 | 无 | 生产企业自检报告 | 无 | 实用新型专利 | 0 | 1 | 企业有不良记录，但投标品种无不良记录
髓内钉锁钉 | R568 | 骨科创伤类 | 钛合金 |  |  |  | YZ0000134 | 施乐辉医用产品国际贸易（上海）有限公司 | 股骨髓内钉系统（商品名：亚洲型） Asian IMHS System | YZ00020514 | 进口 | Smith & Nephew, Inc |  | 钛合金亚洲型IMHS稳定螺钉 (灭菌装) | 71663000 |  |  | 个 |  |  | 股骨髓内钉系统（商品名：亚洲型） Asian IMHS System | 审核通过 | 审核通过 | 审核通过 | 审核通过 | 审核通过 | 审核通过 | 获得ISO 13485 认证证书 | 通过 | 通过 | 医疗器械检测机构出具的检测报告 | 无 | 发明专利,实用新型专利 | 0 | 1 | 没有抽检不合格记录
胸腰椎前路多轴螺钉 | T302 | 骨科脊柱类 | 钛合金 | 各种规格 |  | 1螺钉 | YZ0000388 | 北京理贝尔生物工程研究所有限公司 | 胸腰椎前路钉棒系统-万向椎弓根钉（Uspine） | YZ00020515 | 国产 | 北京理贝尔生物工程研究所有限公司 | 胸腰椎前路钉棒系统 | "直径：φ3.5、4.0、4.5、5.0、5.5、6.0、6.25、6.5、7.0、7.75 | Uspine |  | 钛合金 | 枚 | 塑料 |  | 胸腰椎前路钉棒系统-万向椎弓根钉（Uspine） | 审核通过 | 审核通过 | 审核通过 | 审核通过 | 审核通过 | 审核通过 | 获得ISO 13485 认证证书 | 通过 | 无 | 生产企业自检报告 | 无 | 实用新型专利 | 1 | 1 | 企业有不良记录，但投标品种无不良记录
胸腰椎前路多轴螺钉 | T302 | 骨科脊柱类 | 钛合金 | 各种规格 |  | 1螺钉 | YZ0000388 | 北京理贝尔生物工程研究所有限公司 | 胸腰椎前路钉棒系统-长臂万向椎弓根钉（Uspine） | YZ00020516 | 国产 | 北京理贝尔生物工程研究所有限公司 | 胸腰椎前路钉棒系统 | "直径：φ3.5、4.0、4.5、5.0、5.5、6.0、6.25、6.5、7.0、7.75 | Uspine |  | 钛合金 | 枚 | 塑料 |  | 胸腰椎前路钉棒系统-长臂万向椎弓根钉（Uspine） | 审核通过 | 审核通过 | 审核通过 | 审核通过 | 审核通过 | 审核通过 | 获得ISO 13485 认证证书 | 通过 | 无 | 生产企业自检报告 | 无 | 实用新型专利 | 0 | 1 | 企业有不良记录，但投标品种无不良记录
胫骨近端内侧锁定加压接骨板 | R285 | 骨科创伤类 | 钛合金 | 2-20孔 |  |  | YZ0000501 | 苏州市伊斯顿医疗器械有限公司 | 胫骨近端内侧锁定板 | YZ00020517 | 国产 | 苏州市伊斯顿医疗器械有限公司 |  | 孔数：3、4、5、6、7、8、9、10、11、12、13、14；厚度：3.5、4、4.5¦孔数：3、4、5、6、7、8、9、10、11、12、13、14；厚度：3.5、4、4.5¦孔数：3、4、5、6、7、8、9、10、11、12、13、14；厚度：3.5、4、4.5¦孔数：3、4、5、6、7、8、9、10、11、12、13、14；厚度：3.5、4、4.5 | YSZ09¦YSZ10¦YSL09¦YSL10 | 规格表示为：厚度*孔数 | 钛合金 | 块 | PE膜 |  | 金属锁定接骨板固定系统 | 审核通过 | 审核通过 | 审核通过 | 审核通过 | 审核通过 | 审核通过 | 获得ISO 13485 认证证书 | 无 | 无 | 无 | 无 | 无 | 0 | 1 | 没有抽检不合格记录
胸腰椎前路单轴螺钉 | T304 | 骨科脊柱类 | 钛合金 | 各种规格 |  | 1螺钉 | YZ0000388 | 北京理贝尔生物工程研究所有限公司 | 胸腰椎前路钉棒系统-单向椎弓根钉（Uspine） | YZ00020518 | 国产 | 北京理贝尔生物工程研究所有限公司 | 胸腰椎前路钉棒系统 | "直径：φ3.5、4.0、4.5、5.0、5.5、6.0、6.25、6.5、7.0、7.75 | Uspine |  | 钛合金 | 枚 | 塑料 |  | 胸腰椎前路钉棒系统-单向椎弓根钉（Uspine） | 审核通过 | 审核通过 | 审核通过 | 审核通过 | 审核通过 | 审核通过 | 获得ISO 13485 认证证书 | 通过 | 无 | 生产企业自检报告 | 无 | 实用新型专利 | 1 | 1 | 企业有不良记录，但投标品种无不良记录
胸腰椎前路单轴螺钉 | T304 | 骨科脊柱类 | 钛合金 | 各种规格 |  | 1螺钉 | YZ0000388 | 北京理贝尔生物工程研究所有限公司 | 胸腰椎前路钉棒系统-长臂单向椎弓根钉（Uspine） | YZ00020519 | 国产 | 北京理贝尔生物工程研究所有限公司 | 胸腰椎前路钉棒系统 | "直径：φ3.5、4.0、4.5、5.0、5.5、6.0、6.25、6.5、7.0、7.75 | Uspine |  | 钛合金 | 枚 | 塑料 |  | 胸腰椎前路钉棒系统-长臂单向椎弓根钉（Uspine） | 审核通过 | 审核通过 | 审核通过 | 审核通过 | 审核通过 | 审核通过 | 获得ISO 13485 认证证书 | 通过 | 无 | 生产企业自检报告 | 无 | 实用新型专利 | 0 | 0 | 企业有不良记录，但投标品种无不良记录
胸腰椎前路横向连接器 | T306 | 骨科脊柱类 | 钛合金 | 各种规格 |  | 1横连 | YZ0000388 | 北京理贝尔生物工程研究所有限公司 | 胸腰椎前路钉棒系统-固定横联器-I型 | YZ00020520 | 国产 | 北京理贝尔生物工程研究所有限公司 | 胸腰椎前路钉棒系统 | 直径：5.0、5.5、6.0，长度：12-19每1mm为一规格 | Ufront |  | 钛合金 | 个 | 塑料 |  | 胸腰椎前路钉棒系统-固定横联器-I型 | 审核通过 | 审核通过 | 审核通过 | 审核通过 | 审核通过 | 审核通过 | 获得ISO 13485 认证证书 | 通过 | 无 | 生产企业自检报告 | 无 | 实用新型专利 | 0 | 0 | 企业有不良记录，但投标品种无不良记录
足通用锁定接骨板 | R357 | 骨科创伤类 | 不锈钢 |  |  |  | YZ0000134 | 施乐辉医用产品国际贸易（上海）有限公司 | 多向锁定钢板螺钉系统Peri-Loc VLP Plate&Screw System | YZ00020521 | 进口 | Smith & Nephew, Inc |  | PERI-LOC VLP 2.7mm哑铃型多向锁定接骨板 (不锈钢, 灭菌装) | 72824021S |  |  | 个 |  |  | 多向锁定钢板螺钉系统Peri-Loc VLP Plate&Screw System | 审核通过 | 审核通过 | 审核通过 | 审核通过 | 审核通过 | 审核通过 | 获得ISO 13485 认证证书 | 通过 | 通过 | 医疗器械检测机构出具的检测报告 | 无 | 发明专利,实用新型专利 | 0 | 7 | 没有抽检不合格记录
胸腰椎前路横向连接器 | T306 | 骨科脊柱类 | 钛合金 | 各种规格 |  | 1横连 | YZ0000388 | 北京理贝尔生物工程研究所有限公司 | 胸腰椎前路钉棒系统-固定横联器-II型 | YZ00020522 | 国产 | 北京理贝尔生物工程研究所有限公司 | 胸腰椎前路钉棒系统 | 直径：5.0、5.5、6.0，长度：12-19每1mm为一规格 | Ufront |  | 钛合金 | 个 | 塑料 |  | 胸腰椎前路钉棒系统-固定横联器-II型 | 审核通过 | 审核通过 | 审核通过 | 审核通过 | 审核通过 | 审核通过 | 获得ISO 13485 认证证书 | 通过 | 无 | 生产企业自检报告 | 无 | 实用新型专利 | 0 | 0 | 企业有不良记录，但投标品种无不良记录
胸腰椎后路直棒 | T219 | 骨科脊柱类 | 钛合金 | 各种规格 |  | 1棒 | YZ0000498 | 国扬医疗器械贸易（上海）有限公司 | 平滑杆 | YZ00020523 | 进口 | 宝楠生技股份有限公司 |  | 6.00*70mm 6.00*80mm 6.00*90mm | 1600-6007 1600-6008 1600-6009 |  |  | 根 |  |  | 脊柱后路钉棒系统 | 审核通过 | 审核通过 | 审核通过 | 审核通过 | 审核通过 | 审核通过 | 获得ISO 13485 认证证书 | 通过 | 无 | 生产企业自检报告 | 无 | 发明专利,实用新型专利 | 0 | 6 | 没有抽检不合格记录
胸腰椎前路螺塞 | T308 | 骨科脊柱类 | 钛合金 | 各种规格 |  | 1螺塞 | YZ0000388 | 北京理贝尔生物工程研究所有限公司 | 胸腰椎前路钉棒系统-螺塞（Uspine） | YZ00020524 | 国产 | 北京理贝尔生物工程研究所有限公司 | 胸腰椎前路钉棒系统 | 六角、梅花、梅花自断，M10、M9、M8、M7 | Uspine |  | 钛合金 | 枚 | 塑料 |  | 胸腰椎前路钉棒系统-螺塞（Uspine） | 审核通过 | 审核通过 | 审核通过 | 审核通过 | 审核通过 | 审核通过 | 获得ISO 13485 认证证书 | 通过 | 无 | 生产企业自检报告 | 无 | 实用新型专利 | 0 | 0 | 企业有不良记录，但投标品种无不良记录
颈椎椎间融合器 | T364 | 骨科脊柱类 | PEEK |  |  |  | YZ0000388 | 北京理贝尔生物工程研究所有限公司 | 椎间融合器-Cargo（PEEK） | YZ00020525 | 国产 | 北京理贝尔生物工程研究所有限公司 | 椎间融合器 | 高度：4-12mm，每增加1mm为一规格，长度：10、12、13.5、14、15、16、17，宽度：10、12、13、14、14.5、16、17 | RH-I |  | PEEK | 枚 | 塑料 |  | 椎间融合器-Cargo（PEEK） | 审核通过 | 审核通过 | 审核通过 | 审核通过 | 审核通过 | 审核通过 | 获得ISO 13485 认证证书 | 通过 | 无 | 医疗器械检测机构出具的检测报告 | 无 | 实用新型专利 | 1 | 14 | 企业有不良记录，但投标品种无不良记录
一次性皮肤缝合器 | V147 | 普外科类 |  | 各种规格 | 传统开放术式 |  | YZ0000681 | 河南科科生物科技有限公司 | 可调式牵开器 | YZ00020526 | 国产 | 河南科科生物科技有限公司 | 可调式皮肤牵开器 | 大号 | 单杆式 | 型号分为单杆式、排钩式和组合式，规格按照调节杆的长度和粗细分为大号、中号、小号三种，其中排钩式按照固定钩的数量又分为三钩式、五钩式、和七钩式三种. | 不锈钢 | 套 | 塑料+纸盒 |  | 可调式牵开器 | 审核通过 | 审核通过 | 审核通过 | 审核通过 | 审核通过 | 审核通过 | 无 | 无 | 无 | 医疗器械检测机构出具的检测报告 | 无 | 实用新型专利 | 0 | 1 | 没有抽检不合格记录
一次性皮肤缝合器 | V147 | 普外科类 |  | 各种规格 | 传统开放术式 |  | YZ0000681 | 河南科科生物科技有限公司 | 可调式牵开器 | YZ00020527 | 国产 | 河南科科生物科技有限公司 | 可调式皮肤牵开器 | 中号 | 单杆式 | 型号分为单杆式、排钩式和组合式，规格按照调节杆的长度和粗细分为大号、中号、小号三种，其中排钩式按照固定钩的数量又分为三钩式、五钩式、和七钩式三种. | 不锈钢 | 套 | 塑料+纸盒 |  | 可调式牵开器 | 审核通过 | 审核通过 | 审核通过 | 审核通过 | 审核通过 | 审核通过 | 无 | 无 | 无 | 医疗器械检测机构出具的检测报告 | 无 | 实用新型专利 | 0 | 1 | 没有抽检不合格记录
一次性皮肤缝合器 | V147 | 普外科类 |  | 各种规格 | 传统开放术式 |  | YZ0000681 | 河南科科生物科技有限公司 | 可调式牵开器 | YZ00020528 | 国产 | 河南科科生物科技有限公司 | 可调式皮肤牵开器 | 小号 | 单杆式 | 型号分为单杆式、排钩式和组合式，规格按照调节杆的长度和粗细分为大号、中号、小号三种，其中排钩式按照固定钩的数量又分为三钩式、五钩式、和七钩式三种. | 不锈钢 | 套 | 塑料+纸盒 |  | 可调式牵开器 | 审核通过 | 审核通过 | 审核通过 | 审核通过 | 审核通过 | 审核通过 | 无 | 无 | 无 | 医疗器械检测机构出具的检测报告 | 无 | 实用新型专利 | 0 | 1 | 没有抽检不合格记录
一次性皮肤缝合器 | V147 | 普外科类 |  | 各种规格 | 传统开放术式 |  | YZ0000681 | 河南科科生物科技有限公司 | 可调式牵开器 | YZ00020529 | 国产 | 河南科科生物科技有限公司 | 可调式皮肤牵开器 | 大号¦中号¦小号 | 排钩式-三钩式¦排钩式-三钩式¦排钩式-三钩式 | 型号分为单杆式、排钩式和组合式，规格按照调节杆的长度和粗细分为大号、中号、小号三种，其中排钩式按照固定钩的数量又分为三钩式、五钩式、和七钩式三种. | 不锈钢 | 套 | 塑料+纸盒 |  | 可调式牵开器 | 审核通过 | 审核通过 | 审核通过 | 审核通过 | 审核通过 | 审核通过 | 无 | 无 | 无 | 医疗器械检测机构出具的检测报告 | 无 | 实用新型专利 | 0 | 1 | 没有抽检不合格记录
一次性皮肤缝合器 | V147 | 普外科类 |  | 各种规格 | 传统开放术式 |  | YZ0000681 | 河南科科生物科技有限公司 | 可调式牵开器 | YZ00020530 | 国产 | 河南科科生物科技有限公司 | 可调式皮肤牵开器 | 大号¦中号¦小号 | 排钩式-七钩式¦排钩式-七钩式¦排钩式-七钩式 | 型号分为单杆式、排钩式和组合式，规格按照调节杆的长度和粗细分为大号、中号、小号三种，其中排钩式按照固定钩的数量又分为三钩式、五钩式、和七钩式三种. | 不锈钢 | 套 | 塑料+纸盒 |  | 可调式牵开器 | 审核通过 | 审核通过 | 审核通过 | 审核通过 | 审核通过 | 审核通过 | 无 | 无 | 无 | 医疗器械检测机构出具的检测报告 | 无 | 发明专利, | 0 | 1 | 没有抽检不合格记录
一次性皮肤缝合器 | V147 | 普外科类 |  | 各种规格 | 传统开放术式 |  | YZ0000681 | 河南科科生物科技有限公司 | 可调式牵开器 | YZ00020531 | 国产 | 河南科科生物科技有限公司 | 可调式皮肤牵开器 | 大号¦中号¦小号 | 排钩式-五钩式¦排钩式-五钩式¦排钩式-五钩式 | 型号分为单杆式、排钩式和组合式，规格按照调节杆的长度和粗细分为大号、中号、小号三种，其中排钩式按照固定钩的数量又分为三钩式、五钩式、和七钩式三种. | 不锈钢 | 套 | 塑料+纸盒 |  | 可调式牵开器 | 审核通过 | 审核通过 | 审核通过 | 审核通过 | 审核通过 | 审核通过 | 无 | 无 | 无 | 医疗器械检测机构出具的检测报告 | 无 | 实用新型专利 | 0 | 1 | 没有抽检不合格记录
一次性皮肤缝合器 | V147 | 普外科类 |  | 各种规格 | 传统开放术式 |  | YZ0000681 | 河南科科生物科技有限公司 | 可调式牵开器 | YZ00020532 | 国产 | 河南科科生物科技有限公司 | 可调式皮肤牵开器 | 大号¦中号¦小号 | 组合式¦组合式¦组合式 | 型号分为单杆式、排钩式和组合式，规格按照调节杆的长度和粗细分为大号、中号、小号三种，其中排钩式按照固定钩的数量又分为三钩式、五钩式、和七钩式三种. | 不锈钢 | 套 | 塑料+纸盒 |  | 可调式牵开器 | 审核通过 | 审核通过 | 审核通过 | 审核通过 | 审核通过 | 审核通过 | 无 | 无 | 无 | 医疗器械检测机构出具的检测报告 | 无 | 实用新型专利 | 0 | 1 | 没有抽检不合格记录
颈椎椎间融合器 | T363 | 骨科脊柱类 | 钛合金 |  |  |  | YZ0000388 | 北京理贝尔生物工程研究所有限公司 | 椎间融合器-Cargo（钛合金） | YZ00020533 | 国产 | 北京理贝尔生物工程研究所有限公司 | 椎间融合器 | 高度：4-12mm，每增加1mm为一规格，长度：10、12、13.5、14、15、16、17，宽度：10、12、13、14、14.5、16、17 | RH-I |  | 钛合金 | 枚 | 塑料 |  | 椎间融合器-Cargo（钛合金） | 审核通过 | 审核通过 | 审核通过 | 审核通过 | 审核通过 | 审核通过 | 获得ISO 13485 认证证书 | 通过 | 无 | 医疗器械检测机构出具的检测报告 | 无 | 实用新型专利 | 0 | 13 | 企业有不良记录，但投标品种无不良记录
腰椎微创融合器 | T377 | 骨科脊柱类 | PEEK |  |  |  | YZ0000388 | 北京理贝尔生物工程研究所有限公司 | 椎间融合器-Bullet（PEEK） | YZ00020534 | 国产 | 北京理贝尔生物工程研究所有限公司 | 椎间融合器 | 高度：7-18mm，每增加1mm为一规格，长度：21-38，每增加1mm为一规格，宽度：8-15mm，每增加1mm为一规格 | RH-II |  | PEEK | 枚 | 塑料 |  | 椎间融合器-Bullet（PEEK） | 审核通过 | 审核通过 | 审核通过 | 审核通过 | 审核通过 | 审核通过 | 获得ISO 13485 认证证书 | 通过 | 无 | 医疗器械检测机构出具的检测报告 | 无 | 实用新型专利 | 3 | 15 | 企业有不良记录，但投标品种无不良记录
腰椎微创融合器 | T378 | 骨科脊柱类 | 钛合金 |  |  |  | YZ0000388 | 北京理贝尔生物工程研究所有限公司 | 椎间融合器-Bullet（钛合金） | YZ00020535 | 国产 | 北京理贝尔生物工程研究所有限公司 | 椎间融合器 | 高度：7-18mm，每增加1mm为一规格，长度：21-38，每增加1mm为一规格，宽度：8-15mm，每增加1mm为一规格 | RH-II |  | 钛合金 | 枚 | 塑料 |  | 椎间融合器-Bullet（钛合金） | 审核通过 | 审核通过 | 审核通过 | 审核通过 | 审核通过 | 审核通过 | 获得ISO 13485 认证证书 | 通过 | 无 | 医疗器械检测机构出具的检测报告 | 无 | 实用新型专利 | 0 | 14 | 企业有不良记录，但投标品种无不良记录
腰椎后外侧椎间融合器 | T384 | 骨科脊柱类 | PEEK |  |  |  | YZ0000388 | 北京理贝尔生物工程研究所有限公司 | 椎间融合器-Otwins（PEEK） | YZ00020536 | 国产 | 北京理贝尔生物工程研究所有限公司 | 椎间融合器 | 7-18mm，每增加1mm为一规格 | RH-III |  | PEEK | 枚 | 塑料 |  | 椎间融合器-Otwins（PEEK） | 审核通过 | 审核通过 | 审核通过 | 审核通过 | 审核通过 | 审核通过 | 获得ISO 13485 认证证书 | 通过 | 无 | 医疗器械检测机构出具的检测报告 | 无 | 实用新型专利 | 0 | 11 | 企业有不良记录，但投标品种无不良记录
髓内钉锁钉 | R568 | 骨科创伤类 | 钛合金 |  |  |  | YZ0000134 | 施乐辉医用产品国际贸易（上海）有限公司 | 股骨髓内钉系统（商品名：亚洲型） Asian IMHS System | YZ00020537 | 进口 | Smith & Nephew, Inc |  | 钛合金亚洲型IMHS空心稳定螺钉( 灭菌装) | 71663006 |  |  | 个 |  |  | 股骨髓内钉系统（商品名：亚洲型） Asian IMHS System | 审核通过 | 审核通过 | 审核通过 | 审核通过 | 审核通过 | 审核通过 | 获得ISO 13485 认证证书 | 通过 | 通过 | 医疗器械检测机构出具的检测报告 | 无 | 发明专利,实用新型专利 | 0 | 1 | 没有抽检不合格记录
上肢组合式外固定支架 | R702 | 骨科创伤类 | 不锈钢 | 各种规格型号 |  |  | YZ0000501 | 苏州市伊斯顿医疗器械有限公司 | 异型连接杆 | YZ00020538 | 国产 | 苏州市伊斯顿医疗器械有限公司 |  | Φ5*30° | ZLY |  | 不锈钢 | 只 | PE膜 |  | 组合式和环式外固定支架 | 审核通过 | 审核通过 | 审核通过 | 审核通过 | 审核通过 | 审核通过 | 获得ISO 13485 认证证书 | 无 | 无 | 生产企业自检报告 | 无 | 无 | 0 | 1 | 没有抽检不合格记录
前足锁定加压锁定接骨板 | R365 | 骨科创伤类 | 不锈钢 |  |  |  | YZ0000134 | 施乐辉医用产品国际贸易（上海）有限公司 | 多向锁定钢板螺钉系统Peri-Loc VLP Plate&Screw System | YZ00020539 | 进口 | Smith & Nephew, Inc |  | PERI-LOC VLP 2.7mm哑铃型多向锁定接骨板 (不锈钢, 灭菌装) | 72824021S |  |  | 个 |  |  | 多向锁定钢板螺钉系统Peri-Loc VLP Plate&Screw System | 审核通过 | 审核通过 | 审核通过 | 审核通过 | 审核通过 | 审核通过 | 获得ISO 13485 认证证书 | 通过 | 通过 | 医疗器械检测机构出具的检测报告 | 无 | 发明专利,实用新型专利 | 0 | 7 | 没有抽检不合格记录
下肢组合式外固定支架 | R715 | 骨科创伤类 | 不锈钢 | 各种规格型号 |  |  | YZ0000501 | 苏州市伊斯顿医疗器械有限公司 | 异型连接杆 | YZ00020540 | 国产 | 苏州市伊斯顿医疗器械有限公司 |  | Φ8*30° | ZLY |  | 不锈钢 | 只 | PE膜 |  | 组合式和环式外固定支架 | 审核通过 | 审核通过 | 审核通过 | 审核通过 | 审核通过 | 审核通过 | 获得ISO 13485 认证证书 | 无 | 无 | 生产企业自检报告 | 无 | 无 | 0 | 1 | 没有抽检不合格记录
上肢组合式外固定支架 | R702 | 骨科创伤类 | 不锈钢 | 各种规格型号 |  |  | YZ0000501 | 苏州市伊斯顿医疗器械有限公司 | 肘关节活动器 | YZ00020541 | 国产 | 苏州市伊斯顿医疗器械有限公司 |  | Φ3(5/6/8/11/15)*50~500 | ZGQ01;ZGQ01Y | 直径*长度 | 不锈钢 | 只 | PE膜 |  | 组合式和环式外固定支架 | 审核通过 | 审核通过 | 审核通过 | 审核通过 | 审核通过 | 审核通过 | 获得ISO 13485 认证证书 | 无 | 无 | 生产企业自检报告 | 无 | 无 | 0 | 1 | 没有抽检不合格记录
腰椎后外侧椎间融合器 | T383 | 骨科脊柱类 | 钛合金 |  |  |  | YZ0000388 | 北京理贝尔生物工程研究所有限公司 | 椎间融合器-Otwins（钛合金） | YZ00020542 | 国产 | 北京理贝尔生物工程研究所有限公司 | 椎间融合器 | 7-18mm，每增加1mm为一规格 | RH-III |  | 钛合金 | 枚 | 塑料 |  | 椎间融合器-Otwins（钛合金） | 审核通过 | 审核通过 | 审核通过 | 审核通过 | 审核通过 | 审核通过 | 获得ISO 13485 认证证书 | 通过 | 无 | 医疗器械检测机构出具的检测报告 | 无 | 实用新型专利 | 0 | 11 | 企业有不良记录，但投标品种无不良记录
单轴长臂钉 | T275 | 骨科脊柱类 | 纯钛 | 各种规格 |  | 1螺钉 | YZ0000048 | 苏州吉美瑞医疗器械股份有限公司 | 脊柱固定器(可折断椎弓根钉)（低切迹）(钛合金) | YZ00020543 | 国产 | 苏州吉美瑞医疗器械股份有限公司 |  | 直径Φ3.5、Φ4.0、Φ4.5、Φ5.0、Φ5.5、Φ6.0、Φ6.5、Φ7.0、Φ7.5、Φ8.0 | AF万向型Ⅱ |  | 钛合金 | 枚 | PE透析纸 |  | 脊柱固定器 | 审核通过 | 审核通过 | 审核通过 | 审核通过 | 审核通过 | 审核通过 | 获得ISO 13485 认证证书 | 无 | 无 | 生产企业自检报告 | 无 | 无 | 0 | 2 | 没有抽检不合格记录
下肢环形外固定支架 | R707 | 骨科创伤类 | 铝合金 | 各种规格型号 |  |  | YZ0000594 | 纳通生物科技（北京）有限公司 | 六耳全环 | YZ00020544 | 国产 | 纳通生物科技（北京）有限公司 |  | Ф80-180 | HWA |  | 铝合金 | 个 |  |  | 骨科外固定支架 | 审核通过 | 审核通过 | 审核通过 | 审核通过 | 审核通过 | 审核通过 | 获得ISO 13485 认证证书 | 无 | 无 | 医疗器械检测机构出具的检测报告 | 无 | 无 | 0 | 0 | 没有抽检不合格记录
下肢环形外固定支架 | R707 | 骨科创伤类 | 铝合金 | 各种规格型号 |  |  | YZ0000594 | 纳通生物科技（北京）有限公司 | 普通全环 | YZ00020545 | 国产 | 纳通生物科技（北京）有限公司 |  | Ф80 | HWB |  | 铝合金 | 个 |  |  | 骨科外固定支架 | 审核通过 | 审核通过 | 审核通过 | 审核通过 | 审核通过 | 审核通过 | 获得ISO 13485 认证证书 | 无 | 无 | 医疗器械检测机构出具的检测报告 | 无 | 无 | 0 | 0 | 没有抽检不合格记录
下肢环形外固定支架 | R707 | 骨科创伤类 | 铝合金 | 各种规格型号 |  |  | YZ0000594 | 纳通生物科技（北京）有限公司 | 普通全环 | YZ00020546 | 国产 | 纳通生物科技（北京）有限公司 |  | Ф105 | HWB |  | 铝合金 | 个 |  |  | 骨科外固定支架 | 审核通过 | 审核通过 | 审核通过 | 审核通过 | 审核通过 | 审核通过 | 获得ISO 13485 认证证书 | 无 | 无 | 医疗器械检测机构出具的检测报告 | 无 | 无 | 0 | 0 | 没有抽检不合格记录
手部掌指骨接骨板 | R188 | 骨科创伤类 | 纯钛 |  |  |  | YZ0000386 | 天津市金兴达实业有限公司 | 金属解剖型接骨板 指（趾）骨板（A/B）(左/右） | YZ00020547 | 国产 | 天津市金兴达实业有限公司 |  | 2~16孔 | JPSQ15 |  | 纯钛 | 块 | 塑料袋 |  | 金属锁定接骨板系统 | 审核通过 | 审核通过 | 审核通过 | 审核通过 | 审核通过 | 审核通过 | 获得ISO 13485 认证证书 | 无 | 无 | 医疗器械检测机构出具的检测报告 | 无 | 发明专利, | 0 | 16 | 没有抽检不合格记录
下肢环形外固定支架 | R707 | 骨科创伤类 | 铝合金 | 各种规格型号 |  |  | YZ0000594 | 纳通生物科技（北京）有限公司 | 普通全环 | YZ00020548 | 国产 | 纳通生物科技（北京）有限公司 |  | Ф130-155 | HWB |  | 铝合金 | 个 |  |  | 骨科外固定支架 | 审核通过 | 审核通过 | 审核通过 | 审核通过 | 审核通过 | 审核通过 | 获得ISO 13485 认证证书 | 无 | 无 | 医疗器械检测机构出具的检测报告 | 无 | 无 | 0 | 0 | 没有抽检不合格记录
下肢环形外固定支架 | R707 | 骨科创伤类 | 铝合金 | 各种规格型号 |  |  | YZ0000594 | 纳通生物科技（北京）有限公司 | 普通全环 | YZ00020549 | 国产 | 纳通生物科技（北京）有限公司 |  | Ф180 | HWB |  | 铝合金 | 个 |  |  | 骨科外固定支架 | 审核通过 | 审核通过 | 审核通过 | 审核通过 | 审核通过 | 审核通过 | 获得ISO 13485 认证证书 | 无 | 无 | 医疗器械检测机构出具的检测报告 | 无 | 无 | 0 | 0 | 没有抽检不合格记录
下肢环形外固定支架 | R707 | 骨科创伤类 | 铝合金 | 各种规格型号 |  |  | YZ0000594 | 纳通生物科技（北京）有限公司 | HX三耳半环 | YZ00020550 | 国产 | 纳通生物科技（北京）有限公司 |  | Ф80-180 | HWC |  | 铝合金 | 个 |  |  | 骨科外固定支架 | 审核通过 | 审核通过 | 审核通过 | 审核通过 | 审核通过 | 审核通过 | 获得ISO 13485 认证证书 | 无 | 无 | 医疗器械检测机构出具的检测报告 | 无 | 无 | 0 | 0 | 没有抽检不合格记录
下肢环形外固定支架 | R707 | 骨科创伤类 | 铝合金 | 各种规格型号 |  |  | YZ0000594 | 纳通生物科技（北京）有限公司 | HX四耳半环 | YZ00020551 | 国产 | 纳通生物科技（北京）有限公司 |  | Ф80-180 | HWD |  | 铝合金 | 个 |  |  | 骨科外固定支架 | 审核通过 | 审核通过 | 审核通过 | 审核通过 | 审核通过 | 审核通过 | 获得ISO 13485 认证证书 | 无 | 无 | 医疗器械检测机构出具的检测报告 | 无 | 无 | 0 | 0 | 没有抽检不合格记录
下肢环形外固定支架 | R707 | 骨科创伤类 | 铝合金 | 各种规格型号 |  |  | YZ0000594 | 纳通生物科技（北京）有限公司 | 无耳半环 | YZ00020552 | 国产 | 纳通生物科技（北京）有限公司 |  | Ф80-180 | HWE |  | 铝合金 | 个 |  |  | 骨科外固定支架 | 审核通过 | 审核通过 | 审核通过 | 审核通过 | 审核通过 | 审核通过 | 获得ISO 13485 认证证书 | 无 | 无 | 医疗器械检测机构出具的检测报告 | 无 | 无 | 0 | 0 | 没有抽检不合格记录
下肢环形外固定支架 | R707 | 骨科创伤类 | 铝合金 | 各种规格型号 |  |  | YZ0000594 | 纳通生物科技（北京）有限公司 | 无耳1/3环 | YZ00020553 | 国产 | 纳通生物科技（北京）有限公司 |  | Ф80-180 | HWF |  | 铝合金 | 个 |  |  | 骨科外固定支架 | 审核通过 | 审核通过 | 审核通过 | 审核通过 | 审核通过 | 审核通过 | 获得ISO 13485 认证证书 | 无 | 无 | 医疗器械检测机构出具的检测报告 | 无 | 无 | 0 | 0 | 没有抽检不合格记录
下肢环形外固定支架 | R707 | 骨科创伤类 | 铝合金 | 各种规格型号 |  |  | YZ0000594 | 纳通生物科技（北京）有限公司 | HX足环C型（短） | YZ00020554 | 国产 | 纳通生物科技（北京）有限公司 |  | Ф80-180 | HWG |  | 铝合金 | 个 |  |  | 骨科外固定支架 | 审核通过 | 审核通过 | 审核通过 | 审核通过 | 审核通过 | 审核通过 | 获得ISO 13485 认证证书 | 无 | 无 | 医疗器械检测机构出具的检测报告 | 无 | 无 | 0 | 0 | 没有抽检不合格记录
手部掌指骨锁定加压接骨板 | R191 | 骨科创伤类 | 纯钛 |  |  |  | YZ0000386 | 天津市金兴达实业有限公司 | 金属锁定接骨板系统 | YZ00020555 | 国产 | 天津市金兴达实业有限公司 |  | 2~36孔 | SSZM01、SSZM37、SSZM59、SSZM09、SSZM10、SSZM36、SSZM52、SSZM08 |  | 纯钛 | 块 | 塑料袋 |  | 金属锁定接骨板系统 | 审核通过 | 审核通过 | 审核通过 | 审核通过 | 审核通过 | 审核通过 | 获得ISO 13485 认证证书 | 无 | 无 | 医疗器械检测机构出具的检测报告 | 无 | 发明专利,实用新型专利 | 0 | 16 | 没有抽检不合格记录
下肢环形外固定支架 | R707 | 骨科创伤类 | 铝合金 | 各种规格型号 |  |  | YZ0000594 | 纳通生物科技（北京）有限公司 | HX足环C型(长) | YZ00020556 | 国产 | 纳通生物科技（北京）有限公司 |  | Ф80-180 | HWH |  | 铝合金 | 个 |  |  | 骨科外固定支架 | 审核通过 | 审核通过 | 审核通过 | 审核通过 | 审核通过 | 审核通过 | 获得ISO 13485 认证证书 | 无 | 无 | 医疗器械检测机构出具的检测报告 | 无 | 无 | 0 | 0 | 没有抽检不合格记录
下肢环形外固定支架 | R707 | 骨科创伤类 | 铝合金 | 各种规格型号 |  |  | YZ0000594 | 纳通生物科技（北京）有限公司 | HX足环U型（短） | YZ00020557 | 国产 | 纳通生物科技（北京）有限公司 |  | Ф80-180 | HWI |  | 铝合金 | 个 |  |  | 骨科外固定支架 | 审核通过 | 审核通过 | 审核通过 | 审核通过 | 审核通过 | 审核通过 | 获得ISO 13485 认证证书 | 无 | 无 | 医疗器械检测机构出具的检测报告 | 无 | 无 | 0 | 0 | 没有抽检不合格记录
下肢环形外固定支架 | R707 | 骨科创伤类 | 铝合金 | 各种规格型号 |  |  | YZ0000594 | 纳通生物科技（北京）有限公司 | HX足环U型（长） | YZ00020558 | 国产 | 纳通生物科技（北京）有限公司 |  | Ф80-180 | HWJ |  | 铝合金 | 个 |  |  | 骨科外固定支架 | 审核通过 | 审核通过 | 审核通过 | 审核通过 | 审核通过 | 审核通过 | 获得ISO 13485 认证证书 | 无 | 无 | 医疗器械检测机构出具的检测报告 | 无 | 无 | 0 | 0 | 没有抽检不合格记录
下肢环形外固定支架 | R707 | 骨科创伤类 | 铝合金 | 各种规格型号 |  |  | YZ0000594 | 纳通生物科技（北京）有限公司 | HX3/4环 | YZ00020559 | 国产 | 纳通生物科技（北京）有限公司 |  | Ф80-180 | HWK |  | 铝合金 | 个 |  |  | 骨科外固定支架 | 审核通过 | 审核通过 | 审核通过 | 审核通过 | 审核通过 | 审核通过 | 获得ISO 13485 认证证书 | 无 | 无 | 医疗器械检测机构出具的检测报告 | 无 | 无 | 0 | 0 | 没有抽检不合格记录
下肢环形外固定支架 | R707 | 骨科创伤类 | 铝合金 | 各种规格型号 |  |  | YZ0000594 | 纳通生物科技（北京）有限公司 | 四棱立柱半针衬套 | YZ00020560 | 国产 | 纳通生物科技（北京）有限公司 |  | d=2-6 | HWN |  | 铝合金 | 个 |  |  | 骨科外固定支架 | 审核通过 | 审核通过 | 审核通过 | 审核通过 | 审核通过 | 审核通过 | 获得ISO 13485 认证证书 | 无 | 无 | 医疗器械检测机构出具的检测报告 | 无 | 无 | 0 | 0 | 没有抽检不合格记录
中足动力加压锁定接骨板 | R368 | 骨科创伤类 | 不锈钢 |  |  |  | YZ0000134 | 施乐辉医用产品国际贸易（上海）有限公司 | 多向锁定钢板螺钉系统Peri-Loc VLP Plate&Screw System | YZ00020561 | 进口 | Smith & Nephew, Inc |  | PERI-LOC VLP 2.7mm哑铃型多向锁定接骨板 (不锈钢, 灭菌装) | 72824021S |  |  | 个 |  |  | 多向锁定钢板螺钉系统Peri-Loc VLP Plate&Screw System | 审核通过 | 审核通过 | 审核通过 | 审核通过 | 审核通过 | 审核通过 | 获得ISO 13485 认证证书 | 通过 | 通过 | 医疗器械检测机构出具的检测报告 | 无 | 发明专利,实用新型专利 | 0 | 7 | 没有抽检不合格记录
下肢环形外固定支架 | R707 | 骨科创伤类 | 铝合金 | 各种规格型号 |  |  | YZ0000594 | 纳通生物科技（北京）有限公司 | 延长杆 | YZ00020562 | 国产 | 纳通生物科技（北京）有限公司 |  | L=125-150 | HWEE |  | 不锈钢/铝合金 | 个 |  |  | 骨科外固定支架 | 审核通过 | 审核通过 | 审核通过 | 审核通过 | 审核通过 | 审核通过 | 获得ISO 13485 认证证书 | 无 | 无 | 医疗器械检测机构出具的检测报告 | 无 | 无 | 0 | 0 | 没有抽检不合格记录
上肢组合式外固定支架 | R702 | 骨科创伤类 | 不锈钢 | 各种规格型号 |  |  | YZ0000501 | 苏州市伊斯顿医疗器械有限公司 | 腕关节活动器 | YZ00020563 | 国产 | 苏州市伊斯顿医疗器械有限公司 |  | Φ3(5/6/8/11/15)*50~500 | ZGQ02;ZGQ02Y |  | 不锈钢 | 只 | PE膜 |  | 组合式和环式外固定支架 | 审核通过 | 审核通过 | 审核通过 | 审核通过 | 审核通过 | 审核通过 | 获得ISO 13485 认证证书 | 无 | 无 | 生产企业自检报告 | 无 | 无 | 0 | 1 | 没有抽检不合格记录
下肢组合式外固定支架 | R715 | 骨科创伤类 | 不锈钢 | 各种规格型号 |  |  | YZ0000501 | 苏州市伊斯顿医疗器械有限公司 | 膝关节活动器 | YZ00020564 | 国产 | 苏州市伊斯顿医疗器械有限公司 |  | Φ3(5/6/8/11/15)*50~500 | ZGQ03;ZGQ03Y |  | 不锈钢 | 只 | PE膜 |  | 组合式和环式外固定支架 | 审核通过 | 审核通过 | 审核通过 | 审核通过 | 审核通过 | 审核通过 | 获得ISO 13485 认证证书 | 无 | 无 | 生产企业自检报告 | 无 | 无 | 0 | 1 | 没有抽检不合格记录
腰椎经椎间孔融合器 | T395 | 骨科脊柱类 | PEEK |  |  |  | YZ0000388 | 北京理贝尔生物工程研究所有限公司 | 椎间融合器-Banana（PEEK） | YZ00020565 | 国产 | 北京理贝尔生物工程研究所有限公司 | 椎间融合器 | 7-18mm，每增加1mm为一规格 | RH-IV |  | PEEK | 枚 | 塑料 |  | 椎间融合器-Banana（PEEK） | 审核通过 | 审核通过 | 审核通过 | 审核通过 | 审核通过 | 审核通过 | 获得ISO 13485 认证证书 | 通过 | 无 | 医疗器械检测机构出具的检测报告 | 无 | 实用新型专利 | 0 | 14 | 企业有不良记录，但投标品种无不良记录
腰椎经椎间孔融合器 | T396 | 骨科脊柱类 | 钛合金 |  |  |  | YZ0000388 | 北京理贝尔生物工程研究所有限公司 | 椎间融合器-Banana（钛合金） | YZ00020566 | 国产 | 北京理贝尔生物工程研究所有限公司 | 椎间融合器 | 7-18mm，每增加1mm为一规格 | RH-IV |  | 钛合金 | 枚 | 塑料 |  | 椎间融合器-Banana（钛合金） | 审核通过 | 审核通过 | 审核通过 | 审核通过 | 审核通过 | 审核通过 | 获得ISO 13485 认证证书 | 通过 | 无 | 医疗器械检测机构出具的检测报告 | 无 | 实用新型专利 | 0 | 11 | 企业有不良记录，但投标品种无不良记录
腹股沟疝及腹壁疝修补补片（平片） | V036 | 普外科类 | 生物材料 | 10cm＜最大长径(直径）≤15cm | 开放或腔镜 | 抗感染、抗粘连 | YZ0000195 | 北京佰仁医疗科技有限公司 | 外科生物补片 | YZ00020567 | 国产 | 北京佰仁医疗科技有限公司 |  | 8cmx12cm | SPP |  | 牛心包组织 | 片 | 纸袋 |  | 生物疝补片 | 审核通过 | 审核通过 | 审核通过 | 审核通过 | 审核通过 | 审核通过 | 获得ISO 13485 认证证书 | 无 | 无 | 医疗器械检测机构出具的检测报告 | 无 | 发明专利, | 0 | 5 | 没有抽检不合格记录
后足锁定加压锁定接骨板 | R377 | 骨科创伤类 | 不锈钢 |  |  |  | YZ0000134 | 施乐辉医用产品国际贸易（上海）有限公司 | 多向锁定钢板螺钉系统Peri-Loc VLP Plate&Screw System | YZ00020568 | 进口 | Smith & Nephew, Inc |  | PERI-LOC VLP 2.7mm哑铃型多向锁定接骨板 (不锈钢, 灭菌装) | 72824021S |  |  | 个 |  |  | 多向锁定钢板螺钉系统Peri-Loc VLP Plate&Screw System | 审核通过 | 审核通过 | 审核通过 | 审核通过 | 审核通过 | 审核通过 | 获得ISO 13485 认证证书 | 通过 | 通过 | 医疗器械检测机构出具的检测报告 | 无 | 发明专利,实用新型专利 | 0 | 7 | 没有抽检不合格记录
钛笼 | T325 | 骨科脊柱类 | 钛合金 | 各种规格 |  | 1笼 | YZ0000388 | 北京理贝尔生物工程研究所有限公司 | 椎间融合器-Cylinder | YZ00020569 | 国产 | 北京理贝尔生物工程研究所有限公司 | 椎间融合器 | 直径：10-25mm，每增加1mm为一规格，长度：5-50mm每增加1mm为一规格 | RH-V |  | 钛合金 | 根 | 塑料 |  | 椎间融合器-Cylinder | 审核通过 | 审核通过 | 审核通过 | 审核通过 | 审核通过 | 审核通过 | 获得ISO 13485 认证证书 | 通过 | 无 | 医疗器械检测机构出具的检测报告 | 无 | 实用新型专利 | 0 | 15 | 企业有不良记录，但投标品种无不良记录
零切迹椎间固定融合器 | T369 | 骨科脊柱类 | 钛合金 |  |  |  | YZ0000388 | 北京理贝尔生物工程研究所有限公司 | 椎间融合器-Nest | YZ00020570 | 国产 | 北京理贝尔生物工程研究所有限公司 | 椎间融合器 | 短径：10-20；长径：10-30，每增加1mm为一规格，长度：6-50mm每增加1mm为一规格 | RH-VI |  | 钛合金 | 根 | 塑料 |  | 椎间融合器-Nest | 审核通过 | 审核通过 | 审核通过 | 审核通过 | 审核通过 | 审核通过 | 获得ISO 13485 认证证书 | 通过 | 无 | 医疗器械检测机构出具的检测报告 | 无 | 实用新型专利 | 0 | 12 | 企业有不良记录，但投标品种无不良记录
手部掌指骨锁定加压接骨板 | R191 | 骨科创伤类 | 纯钛 |  |  |  | YZ0000386 | 天津市金兴达实业有限公司 | 金属锁定接骨板系统 直型锁定板 -直型锁定接骨板 A/B/C/D | YZ00020571 | 国产 | 天津市金兴达实业有限公司 |  | 纯钛，2/4/8/6/12孔 | SSZM 01 |  | 纯钛 | 块 | 塑料袋 |  | 金属锁定接骨板系统 | 审核通过 | 审核通过 | 审核通过 | 审核通过 | 审核通过 | 审核通过 | 获得ISO 13485 认证证书 | 无 | 无 | 医疗器械检测机构出具的检测报告 | 无 | 发明专利,实用新型专利 | 0 | 16 | 没有抽检不合格记录
胸腰椎后路短尾单轴螺钉 | T227 | 骨科脊柱类 | 钛合金 | 各种规格 |  | 1螺钉 | YZ0000388 | 北京理贝尔生物工程研究所有限公司 | 通用脊柱内固定器-单向椎弓根钉（Uspine） | YZ00020572 | 国产 | 北京理贝尔生物工程研究所有限公司 | 通用脊柱内固定器 | "直径：φ3.5、4.0、4.5、5.0、5.5、6.0、6.25、6.5、7.0、7.75 | Uspine |  | 钛合金 | 枚 | 塑料 |  | 通用脊柱内固定器-单向椎弓根钉（Uspine） | 审核通过 | 审核通过 | 审核通过 | 审核通过 | 审核通过 | 审核通过 | 获得ISO 13485 认证证书 | 通过 | 无 | 医疗器械检测机构出具的检测报告 | 无 | 实用新型专利 | 1 | 12 | 企业有不良记录，但投标品种无不良记录
胸腰椎后路直棒 | T219 | 骨科脊柱类 | 钛合金 | 各种规格 |  | 1棒 | YZ0000498 | 国扬医疗器械贸易（上海）有限公司 | 平滑杆 | YZ00020573 | 进口 | 宝楠生技股份有限公司 |  | 6.00*100mm 6.00*130mm 6.00*150mm | 1600-6010 1600-6013 1600-6015 |  |  | 根 |  |  | 脊柱后路钉棒系统 | 审核通过 | 审核通过 | 审核通过 | 审核通过 | 审核通过 | 审核通过 | 获得ISO 13485 认证证书 | 通过 | 无 | 生产企业自检报告 | 无 | 发明专利,实用新型专利 | 0 | 5 | 没有抽检不合格记录
血浆分离器 | W075 | 体外循环及血液净化类 |  |  |  |  | YZ0000206 | 江苏维斯顿生物医疗科技有限公司 | 富血小板血浆制备装置 PRP Kit | YZ00020574 | 进口 | REV-MED Inc. |  | TriCeLL PRP KIT | TriCeLL PRP KIT |  |  | 套 |  |  | 富血小板血浆制备装置 PRP Kit | 审核通过 | 审核通过 | 审核通过 | 审核通过 | 审核通过 | 审核通过 | 获得ISO 13485 认证证书 | 无 | 无 | 医疗器械检测机构出具的检测报告 | 无 | 发明专利, | 0 | 5 | 没有抽检不合格记录
手部掌指骨锁定加压接骨板 | R191 | 骨科创伤类 | 纯钛 |  |  |  | YZ0000386 | 天津市金兴达实业有限公司 | 金属锁定接骨板系统 T型锁定板 -小T型锁定板 A | YZ00020575 | 国产 | 天津市金兴达实业有限公司 |  | 纯钛，7孔 | SSZM 06 |  | 纯钛 | 块 | 塑料袋 |  | 金属锁定接骨板系统 | 审核通过 | 审核通过 | 审核通过 | 审核通过 | 审核通过 | 审核通过 | 获得ISO 13485 认证证书 | 无 | 无 | 医疗器械检测机构出具的检测报告 | 无 | 发明专利,实用新型专利 | 0 | 16 | 没有抽检不合格记录
一次性直线切割吻合器及一次性钉匣 | V144 | 普外科类 |  | 6cm＜长度≤8cm | 传统开放术式 |  | YZ0000189 | 普瑞德医疗器械科技江苏有限公司 | 一次性使用直线切割吻合器和组件 | YZ00020576 | 国产 | 普瑞德医疗器械科技江苏有限公司 | 直线切割组件 | 组件：P-LCRA-75H、P-LCRB-80L | 组件：P-LCRA-75H、P-LCRB-80L |  | ABS、06Cr19Ni10、TA2 | 把 | 吸塑盒 |  | 一次性使用直线切割吻合器和组件 | 审核通过 | 审核通过 | 审核通过 | 审核通过 | 审核通过 | 审核通过 | 获得ISO 13485 认证证书 | 无 | 无 | 医疗器械检测机构出具的检测报告 | 无 | 无 | 0 | 2 | 没有抽检不合格记录
下肢环形外固定支架 | R708 | 骨科创伤类 | 不锈钢 | 各种规格型号 |  |  | YZ0000594 | 纳通生物科技（北京）有限公司 | 螺纹棒 | YZ00020577 | 国产 | 纳通生物科技（北京）有限公司 |  | L=40 | HWL |  | 不锈钢 | 个 |  |  | 骨科外固定支架 | 审核通过 | 审核通过 | 审核通过 | 审核通过 | 审核通过 | 审核通过 | 获得ISO 13485 认证证书 | 无 | 无 | 医疗器械检测机构出具的检测报告 | 无 | 无 | 0 | 0 | 没有抽检不合格记录
下肢环形外固定支架 | R708 | 骨科创伤类 | 不锈钢 | 各种规格型号 |  |  | YZ0000594 | 纳通生物科技（北京）有限公司 | 螺纹棒 | YZ00020578 | 国产 | 纳通生物科技（北京）有限公司 |  | L=60 | HWL |  | 不锈钢 | 个 |  |  | 骨科外固定支架 | 审核通过 | 审核通过 | 审核通过 | 审核通过 | 审核通过 | 审核通过 | 获得ISO 13485 认证证书 | 无 | 无 | 医疗器械检测机构出具的检测报告 | 无 | 无 | 0 | 0 | 没有抽检不合格记录
髓内钉锁钉 | R568 | 骨科创伤类 | 钛合金 |  |  |  | YZ0000134 | 施乐辉医用产品国际贸易（上海）有限公司 | 股骨髓内钉系统（商品名：亚洲型） Asian IMHS System | YZ00020579 | 进口 | Smith & Nephew, Inc |  | 钛合金亚洲型IMHS加压螺钉( 灭菌装) | 71663002 |  |  | 个 |  |  | 股骨髓内钉系统（商品名：亚洲型） Asian IMHS System | 审核通过 | 审核通过 | 审核通过 | 审核通过 | 审核通过 | 审核通过 | 获得ISO 13485 认证证书 | 通过 | 通过 | 医疗器械检测机构出具的检测报告 | 无 | 发明专利,实用新型专利 | 0 | 1 | 没有抽检不合格记录
胸腰椎后路直棒 | T219 | 骨科脊柱类 | 钛合金 | 各种规格 |  | 1棒 | YZ0000498 | 国扬医疗器械贸易（上海）有限公司 | 平滑杆 | YZ00020580 | 进口 | 宝楠生技股份有限公司 |  | 6.00*200mm 6.00*300mm | 1600-6020 1600-6030 |  |  | 根 |  |  | 脊柱后路钉棒系统 | 审核通过 | 审核通过 | 审核通过 | 审核通过 | 审核通过 | 审核通过 | 获得ISO 13485 认证证书 | 通过 | 无 | 生产企业自检报告 | 无 | 发明专利,实用新型专利 | 0 | 4 | 没有抽检不合格记录
下肢环形外固定支架 | R708 | 骨科创伤类 | 不锈钢 | 各种规格型号 |  |  | YZ0000594 | 纳通生物科技（北京）有限公司 | 螺纹棒 | YZ00020581 | 国产 | 纳通生物科技（北京）有限公司 |  | L=80-100 | HWL |  | 不锈钢 | 个 |  |  | 骨科外固定支架 | 审核通过 | 审核通过 | 审核通过 | 审核通过 | 审核通过 | 审核通过 | 获得ISO 13485 认证证书 | 无 | 无 | 医疗器械检测机构出具的检测报告 | 无 | 无 | 0 | 0 | 没有抽检不合格记录
下肢环形外固定支架 | R708 | 骨科创伤类 | 不锈钢 | 各种规格型号 |  |  | YZ0000594 | 纳通生物科技（北京）有限公司 | 螺纹棒 | YZ00020582 | 国产 | 纳通生物科技（北京）有限公司 |  | L=150-200 | HWL |  | 不锈钢 | 个 |  |  | 骨科外固定支架 | 审核通过 | 审核通过 | 审核通过 | 审核通过 | 审核通过 | 审核通过 | 获得ISO 13485 认证证书 | 无 | 无 | 医疗器械检测机构出具的检测报告 | 无 | 无 | 0 | 0 | 没有抽检不合格记录
下肢环形外固定支架 | R708 | 骨科创伤类 | 不锈钢 | 各种规格型号 |  |  | YZ0000594 | 纳通生物科技（北京）有限公司 | 螺纹棒 | YZ00020583 | 国产 | 纳通生物科技（北京）有限公司 |  | L=250 | HWL |  | 不锈钢 | 个 |  |  | 骨科外固定支架 | 审核通过 | 审核通过 | 审核通过 | 审核通过 | 审核通过 | 审核通过 | 获得ISO 13485 认证证书 | 无 | 无 | 医疗器械检测机构出具的检测报告 | 无 | 无 | 0 | 0 | 没有抽检不合格记录
下肢环形外固定支架 | R708 | 骨科创伤类 | 不锈钢 | 各种规格型号 |  |  | YZ0000594 | 纳通生物科技（北京）有限公司 | 螺纹棒 | YZ00020584 | 国产 | 纳通生物科技（北京）有限公司 |  | L=300-350 | HWL |  | 不锈钢 | 个 |  |  | 骨科外固定支架 | 审核通过 | 审核通过 | 审核通过 | 审核通过 | 审核通过 | 审核通过 | 获得ISO 13485 认证证书 | 无 | 无 | 医疗器械检测机构出具的检测报告 | 无 | 无 | 0 | 0 | 没有抽检不合格记录
胸腰椎后路非融合螺钉 | T265 | 骨科脊柱类 | 钛合金 | 各种规格 |  | 1螺钉 | YZ0000388 | 北京理贝尔生物工程研究所有限公司 | 通用脊柱内固定器-长臂单向椎弓根钉（Uspine） | YZ00020585 | 国产 | 北京理贝尔生物工程研究所有限公司 | 通用脊柱内固定器 | "直径：φ3.5、4.0、4.5、5.0、5.5、6.0、6.25、6.5、7.0、7.75 | Uspine |  | 钛合金 | 枚 | 塑料 |  | 通用脊柱内固定器-长臂单向椎弓根钉（Uspine） | 审核通过 | 审核通过 | 审核通过 | 审核通过 | 审核通过 | 审核通过 | 获得ISO 13485 认证证书 | 通过 | 无 | 医疗器械检测机构出具的检测报告 | 无 | 实用新型专利 | 0 | 11 | 企业有不良记录，但投标品种无不良记录
牛心包补片 | X021 | 心胸外科类 |  | 各种规格 |  |  | YZ0000195 | 北京佰仁医疗科技有限公司 | 外科生物补片 | YZ00020586 | 国产 | 北京佰仁医疗科技有限公司 |  | 7.5cmx8cm | 心胸外科生物补片 |  | 牛心包组织 | 片 | 纸袋 |  | 外科生物补片 | 审核通过 | 审核通过 | 审核通过 | 审核通过 | 审核通过 | 审核通过 | 获得ISO 13485 认证证书 | 无 | 无 | 医疗器械检测机构出具的检测报告 | 无 | 发明专利, | 0 | 0 | 没有抽检不合格记录
下肢环形外固定支架 | R708 | 骨科创伤类 | 不锈钢 | 各种规格型号 |  |  | YZ0000594 | 纳通生物科技（北京）有限公司 | 螺纹棒 | YZ00020587 | 国产 | 纳通生物科技（北京）有限公司 |  | L=400 | HWL |  | 不锈钢 | 个 |  |  | 骨科外固定支架 | 审核通过 | 审核通过 | 审核通过 | 审核通过 | 审核通过 | 审核通过 | 获得ISO 13485 认证证书 | 无 | 无 | 医疗器械检测机构出具的检测报告 | 无 | 无 | 0 | 0 | 没有抽检不合格记录
手部掌指骨锁定加压接骨板 | R191 | 骨科创伤类 | 纯钛 |  |  |  | YZ0000386 | 天津市金兴达实业有限公司 | 金属锁定接骨板系统 T型锁定板 -T型锁定板 A/B/C | YZ00020588 | 国产 | 天津市金兴达实业有限公司 |  | 7孔;纯钛 | SSZM 08 |  | 纯钛 | 块 | 塑料袋 |  | 金属锁定接骨板系统 | 审核通过 | 审核通过 | 审核通过 | 审核通过 | 审核通过 | 审核通过 | 获得ISO 13485 认证证书 | 无 | 无 | 医疗器械检测机构出具的检测报告 | 无 | 发明专利,实用新型专利 | 0 | 16 | 没有抽检不合格记录
下肢环形外固定支架 | R708 | 骨科创伤类 | 不锈钢 | 各种规格型号 |  |  | YZ0000594 | 纳通生物科技（北京）有限公司 | 四棱立柱 | YZ00020589 | 国产 | 纳通生物科技（北京）有限公司 |  | L=15 | HWM |  | 不锈钢 | 个 |  |  | 骨科外固定支架 | 审核通过 | 审核通过 | 审核通过 | 审核通过 | 审核通过 | 审核通过 | 获得ISO 13485 认证证书 | 无 | 无 | 医疗器械检测机构出具的检测报告 | 无 | 无 | 0 | 0 | 没有抽检不合格记录
下肢环形外固定支架 | R708 | 骨科创伤类 | 不锈钢 | 各种规格型号 |  |  | YZ0000594 | 纳通生物科技（北京）有限公司 | 四棱立柱 | YZ00020590 | 国产 | 纳通生物科技（北京）有限公司 |  | L=28 | HWM |  | 不锈钢 | 个 |  |  | 骨科外固定支架 | 审核通过 | 审核通过 | 审核通过 | 审核通过 | 审核通过 | 审核通过 | 获得ISO 13485 认证证书 | 无 | 无 | 医疗器械检测机构出具的检测报告 | 无 | 无 | 0 | 0 | 没有抽检不合格记录
胸腰椎后路短尾多轴螺钉 | T233 | 骨科脊柱类 | 钛合金 | 各种规格 |  | 1螺钉 | YZ0000388 | 北京理贝尔生物工程研究所有限公司 | 通用脊柱内固定器-万向椎弓根钉（Uspine） | YZ00020591 | 国产 | 北京理贝尔生物工程研究所有限公司 | 通用脊柱内固定器 | "直径：φ3.5、4.0、4.5、5.0、5.5、6.0、6.25、6.5、7.0、7.75 | Uspine |  | 钛合金 | 枚 | 塑料 |  | 通用脊柱内固定器-万向椎弓根钉（Uspine） | 审核通过 | 审核通过 | 审核通过 | 审核通过 | 审核通过 | 审核通过 | 获得ISO 13485 认证证书 | 通过 | 无 | 医疗器械检测机构出具的检测报告 | 无 | 实用新型专利 | 1 | 13 | 企业有不良记录，但投标品种无不良记录
下肢环形外固定支架 | R708 | 骨科创伤类 | 不锈钢 | 各种规格型号 |  |  | YZ0000594 | 纳通生物科技（北京）有限公司 | 四棱立柱 | YZ00020592 | 国产 | 纳通生物科技（北京）有限公司 |  | L=41 | HWM |  | 不锈钢 | 个 |  |  | 骨科外固定支架 | 审核通过 | 审核通过 | 审核通过 | 审核通过 | 审核通过 | 审核通过 | 获得ISO 13485 认证证书 | 无 | 无 | 医疗器械检测机构出具的检测报告 | 无 | 无 | 0 | 0 | 没有抽检不合格记录
胸腰椎后路非融合棒 | T263 | 骨科脊柱类 | PEEK | 各种规格 |  | 1棒 | YZ0000498 | 国扬医疗器械贸易（上海）有限公司 | 复位杆 | YZ00020593 | 进口 | 宝楠生技股份有限公司 | 复位杆 | 6.0*30mm 6.0*35mm 6.0*40mm 6.0*45mm 6.0*50mm 6.0*55mm 6.0*60mm | 1601-6030 1601-6035 1601-6040 1601-6045 1601-6050 1601-6055 1601-6060 |  | 钛合金 | 枚 | 铝塑薄膜 |  | 脊柱后路钉棒系统 | 审核通过 | 审核通过 | 审核通过 | 审核通过 | 审核通过 | 审核通过 | 获得ISO 13485 认证证书 | 通过 | 无 | 生产企业自检报告 | 无 | 发明专利,实用新型专利 | 0 | 15 | 没有抽检不合格记录
下肢环形外固定支架 | R708 | 骨科创伤类 | 不锈钢 | 各种规格型号 |  |  | YZ0000594 | 纳通生物科技（北京）有限公司 | 四棱立柱 | YZ00020594 | 国产 | 纳通生物科技（北京）有限公司 |  | L=53 | HWM |  | 不锈钢 | 个 |  |  | 骨科外固定支架 | 审核通过 | 审核通过 | 审核通过 | 审核通过 | 审核通过 | 审核通过 | 获得ISO 13485 认证证书 | 无 | 无 | 医疗器械检测机构出具的检测报告 | 无 | 无 | 0 | 0 | 没有抽检不合格记录
胸腰椎后路非融合螺钉 | T265 | 骨科脊柱类 | 钛合金 | 各种规格 |  | 1螺钉 | YZ0000388 | 北京理贝尔生物工程研究所有限公司 | 通用脊柱内固定器-长臂万向椎弓根钉（Uspine） | YZ00020595 | 国产 | 北京理贝尔生物工程研究所有限公司 | 通用脊柱内固定器 | "直径：φ3.5、4.0、4.5、5.0、5.5、6.0、6.25、6.5、7.0、7.75 | Uspine |  | 钛合金 | 枚 | 塑料 |  | 通用脊柱内固定器-长臂万向椎弓根钉（Uspine） | 审核通过 | 审核通过 | 审核通过 | 审核通过 | 审核通过 | 审核通过 | 获得ISO 13485 认证证书 | 通过 | 无 | 医疗器械检测机构出具的检测报告 | 无 | 实用新型专利 | 0 | 12 | 企业有不良记录，但投标品种无不良记录
下肢环形外固定支架 | R708 | 骨科创伤类 | 不锈钢 | 各种规格型号 |  |  | YZ0000594 | 纳通生物科技（北京）有限公司 | 四棱立柱 | YZ00020596 | 国产 | 纳通生物科技（北京）有限公司 |  | L=66 | HWM |  | 不锈钢 | 个 |  |  | 骨科外固定支架 | 审核通过 | 审核通过 | 审核通过 | 审核通过 | 审核通过 | 审核通过 | 获得ISO 13485 认证证书 | 无 | 无 | 医疗器械检测机构出具的检测报告 | 无 | 无 | 0 | 0 | 没有抽检不合格记录
下肢环形外固定支架 | R708 | 骨科创伤类 | 不锈钢 | 各种规格型号 |  |  | YZ0000594 | 纳通生物科技（北京）有限公司 | 螺母立柱 | YZ00020597 | 国产 | 纳通生物科技（北京）有限公司 |  | L=27-60 | HWO |  | 不锈钢 | 个 |  |  | 骨科外固定支架 | 审核通过 | 审核通过 | 审核通过 | 审核通过 | 审核通过 | 审核通过 | 获得ISO 13485 认证证书 | 无 | 无 | 医疗器械检测机构出具的检测报告 | 无 | 无 | 0 | 0 | 没有抽检不合格记录
下肢环形外固定支架 | R708 | 骨科创伤类 | 不锈钢 | 各种规格型号 |  |  | YZ0000594 | 纳通生物科技（北京）有限公司 | 万向关节 | YZ00020598 | 国产 | 纳通生物科技（北京）有限公司 |  | MD=6 | HWQ |  | 不锈钢 | 个 |  |  | 骨科外固定支架 | 审核通过 | 审核通过 | 审核通过 | 审核通过 | 审核通过 | 审核通过 | 获得ISO 13485 认证证书 | 无 | 无 | 医疗器械检测机构出具的检测报告 | 无 | 无 | 0 | 0 | 没有抽检不合格记录
胸腰椎后路非融合螺塞 | T267 | 骨科脊柱类 | 钛合金 | 各种规格 |  | 1螺塞 | YZ0000388 | 北京理贝尔生物工程研究所有限公司 | 通用脊柱内固定器-螺塞（Uspine） | YZ00020599 | 国产 | 北京理贝尔生物工程研究所有限公司 | 通用脊柱内固定器 | 六角、梅花、梅花自断，M10、M9、M8、M7 | Uspine |  | 钛合金 | 枚 | 塑料 |  | 通用脊柱内固定器-螺塞（Uspine） | 审核通过 | 审核通过 | 审核通过 | 审核通过 | 审核通过 | 审核通过 | 获得ISO 13485 认证证书 | 通过 | 无 | 医疗器械检测机构出具的检测报告 | 无 | 实用新型专利 | 0 | 14 | 企业有不良记录，但投标品种无不良记录
手部掌指骨锁定加压接骨板 | R191 | 骨科创伤类 | 纯钛 |  |  |  | YZ0000386 | 天津市金兴达实业有限公司 | 金属锁定接骨板系统 T型锁定板 - T型锁定板 D | YZ00020600 | 国产 | 天津市金兴达实业有限公司 |  | 3孔;纯钛 | SSZM 08 |  | 纯钛 | 块 | 塑料袋 |  | 金属锁定接骨板系统 | 审核通过 | 审核通过 | 审核通过 | 审核通过 | 审核通过 | 审核通过 | 获得ISO 13485 认证证书 | 无 | 无 | 医疗器械检测机构出具的检测报告 | 无 | 发明专利,实用新型专利 | 0 | 16 | 没有抽检不合格记录
下肢环形外固定支架 | R708 | 骨科创伤类 | 不锈钢 | 各种规格型号 |  |  | YZ0000594 | 纳通生物科技（北京）有限公司 | 单向关节 | YZ00020601 | 国产 | 纳通生物科技（北京）有限公司 |  | MD=6 | HWR |  | 不锈钢 | 个 |  |  | 骨科外固定支架 | 审核通过 | 审核通过 | 审核通过 | 审核通过 | 审核通过 | 审核通过 | 获得ISO 13485 认证证书 | 无 | 无 | 医疗器械检测机构出具的检测报告 | 无 | 无 | 0 | 0 | 没有抽检不合格记录
下肢环形外固定支架 | R708 | 骨科创伤类 | 不锈钢 | 各种规格型号 |  |  | YZ0000594 | 纳通生物科技（北京）有限公司 | 单向关节 | YZ00020602 | 国产 | 纳通生物科技（北京）有限公司 |  | MD=6 | HWS |  | 不锈钢 | 个 |  |  | 骨科外固定支架 | 审核通过 | 审核通过 | 审核通过 | 审核通过 | 审核通过 | 审核通过 | 获得ISO 13485 认证证书 | 无 | 无 | 医疗器械检测机构出具的检测报告 | 无 | 无 | 0 | 0 | 没有抽检不合格记录
下肢环形外固定支架 | R708 | 骨科创伤类 | 不锈钢 | 各种规格型号 |  |  | YZ0000594 | 纳通生物科技（北京）有限公司 | 槽针座 | YZ00020603 | 国产 | 纳通生物科技（北京）有限公司 |  | d=2-4 | HWT |  | 不锈钢 | 个 |  |  | 骨科外固定支架 | 审核通过 | 审核通过 | 审核通过 | 审核通过 | 审核通过 | 审核通过 | 获得ISO 13485 认证证书 | 无 | 无 | 医疗器械检测机构出具的检测报告 | 无 | 无 | 0 | 0 | 没有抽检不合格记录
下肢环形外固定支架 | R708 | 骨科创伤类 | 不锈钢 | 各种规格型号 |  |  | YZ0000594 | 纳通生物科技（北京）有限公司 | 半针座 | YZ00020604 | 国产 | 纳通生物科技（北京）有限公司 |  | d=3-4 | HWU |  | 不锈钢 | 个 |  |  | 骨科外固定支架 | 审核通过 | 审核通过 | 审核通过 | 审核通过 | 审核通过 | 审核通过 | 获得ISO 13485 认证证书 | 无 | 无 | 医疗器械检测机构出具的检测报告 | 无 | 无 | 0 | 0 | 没有抽检不合格记录
胸腰椎后路非融合棒 | T262 | 骨科脊柱类 | 钛合金 | 各种规格 |  | 1棒 | YZ0000388 | 北京理贝尔生物工程研究所有限公司 | 通用脊柱内固定器-连接棒（Uspine） | YZ00020605 | 国产 | 北京理贝尔生物工程研究所有限公司 | 通用脊柱内固定器 | 直径：4.5、5.0、5.5、6.0，长度：50-510mm，每10mm为一规格 | Uspine |  | 钛合金 | 根 | 塑料 |  | 通用脊柱内固定器-连接棒（Uspine） | 审核通过 | 审核通过 | 审核通过 | 审核通过 | 审核通过 | 审核通过 | 获得ISO 13485 认证证书 | 通过 | 无 | 医疗器械检测机构出具的检测报告 | 无 | 实用新型专利 | 0 | 13 | 企业有不良记录，但投标品种无不良记录
下肢环形外固定支架 | R708 | 骨科创伤类 | 不锈钢 | 各种规格型号 |  |  | YZ0000594 | 纳通生物科技（北京）有限公司 | 半针座 | YZ00020606 | 国产 | 纳通生物科技（北京）有限公司 |  | d=5-6 | HWU |  | 不锈钢 | 个 |  |  | 骨科外固定支架 | 审核通过 | 审核通过 | 审核通过 | 审核通过 | 审核通过 | 审核通过 | 获得ISO 13485 认证证书 | 无 | 无 | 医疗器械检测机构出具的检测报告 | 无 | 无 | 0 | 0 | 没有抽检不合格记录
下肢环形外固定支架 | R708 | 骨科创伤类 | 不锈钢 | 各种规格型号 |  |  | YZ0000594 | 纳通生物科技（北京）有限公司 | 孔针座 | YZ00020607 | 国产 | 纳通生物科技（北京）有限公司 |  | d=2-4 | HWV |  | 不锈钢 | 个 |  |  | 骨科外固定支架 | 审核通过 | 审核通过 | 审核通过 | 审核通过 | 审核通过 | 审核通过 | 获得ISO 13485 认证证书 | 无 | 无 | 医疗器械检测机构出具的检测报告 | 无 | 无 | 0 | 0 | 没有抽检不合格记录
胸腰椎后路直棒 | T219 | 骨科脊柱类 | 钛合金 | 各种规格 |  | 1棒 | YZ0000388 | 北京理贝尔生物工程研究所有限公司 | 通用脊柱内固定器-侧向连接棒（Uspine） | YZ00020608 | 国产 | 北京理贝尔生物工程研究所有限公司 | 通用脊柱内固定器 | 直径：5.5 | Uspine |  | 钛合金 | 根 | 塑料 |  | 通用脊柱内固定器-侧向连接棒（Uspine） | 审核通过 | 审核通过 | 审核通过 | 审核通过 | 审核通过 | 审核通过 | 获得ISO 13485 认证证书 | 通过 | 无 | 医疗器械检测机构出具的检测报告 | 无 | 实用新型专利 | 0 | 7 | 企业有不良记录，但投标品种无不良记录
下肢环形外固定支架 | R708 | 骨科创伤类 | 不锈钢 | 各种规格型号 |  |  | YZ0000594 | 纳通生物科技（北京）有限公司 | 90°转换块 | YZ00020609 | 国产 | 纳通生物科技（北京）有限公司 |  | d=6 | HWW |  | 不锈钢 | 个 |  |  | 骨科外固定支架 | 审核通过 | 审核通过 | 审核通过 | 审核通过 | 审核通过 | 审核通过 | 获得ISO 13485 认证证书 | 无 | 无 | 医疗器械检测机构出具的检测报告 | 无 | 无 | 0 | 0 | 没有抽检不合格记录
手部掌指骨锁定加压接骨板 | R191 | 骨科创伤类 | 纯钛 |  |  |  | YZ0000386 | 天津市金兴达实业有限公司 | 金属锁定接骨板系统 L型锁定板 - 小L型锁定板 A | YZ00020610 | 国产 | 天津市金兴达实业有限公司 |  | 3~4孔;纯钛 | SSZM 09 |  | 纯钛 | 块 | 塑料袋 |  | 金属锁定接骨板系统 | 审核通过 | 审核通过 | 审核通过 | 审核通过 | 审核通过 | 审核通过 | 获得ISO 13485 认证证书 | 无 | 无 | 医疗器械检测机构出具的检测报告 | 无 | 发明专利,实用新型专利 | 0 | 16 | 没有抽检不合格记录
下肢环形外固定支架 | R708 | 骨科创伤类 | 不锈钢 | 各种规格型号 |  |  | YZ0000594 | 纳通生物科技（北京）有限公司 | 90°转向片 | YZ00020611 | 国产 | 纳通生物科技（北京）有限公司 |  | d=6 | HWX |  | 不锈钢 | 个 |  |  | 骨科外固定支架 | 审核通过 | 审核通过 | 审核通过 | 审核通过 | 审核通过 | 审核通过 | 获得ISO 13485 认证证书 | 无 | 无 | 医疗器械检测机构出具的检测报告 | 无 | 无 | 0 | 0 | 没有抽检不合格记录
下肢环形外固定支架 | R708 | 骨科创伤类 | 不锈钢 | 各种规格型号 |  |  | YZ0000594 | 纳通生物科技（北京）有限公司 | 六棱立柱 | YZ00020612 | 国产 | 纳通生物科技（北京）有限公司 |  | L=30 | HWY |  | 不锈钢 | 个 |  |  | 骨科外固定支架 | 审核通过 | 审核通过 | 审核通过 | 审核通过 | 审核通过 | 审核通过 | 获得ISO 13485 认证证书 | 无 | 无 | 医疗器械检测机构出具的检测报告 | 无 | 无 | 0 | 0 | 没有抽检不合格记录
髁限制型膝关节股骨延长柄 | S241 | 骨科人工关节类 |  | 生物型 | 膝关节 |  | YZ0000342 | 武汉德骼拜尔外科植入物有限公司 | 假体延长杆 | YZ00020613 | 国产 | 武汉德骼拜尔外科植入物有限公司 | 假体延长杆 | 直径8一22mm，长10一200mm | 直径8一22mm，长度1O一2OOmm |  | 钛合金 | 个 | PVC纸板+高级透析纸 |  | 假体延长杆 | 审核通过 | 审核通过 | 审核通过 | 审核通过 | 审核通过 | 审核通过 | 获得ISO 13485 认证证书 | 无 | 无 | 生产企业自检报告 | 无 | 实用新型专利 | 0 | 1 | 没有抽检不合格记录
胸腰椎后路非融合棒 | T263 | 骨科脊柱类 | PEEK | 各种规格 |  | 1棒 | YZ0000498 | 国扬医疗器械贸易（上海）有限公司 | 螺杆 | YZ00020614 | 进口 | 宝楠生技股份有限公司 |  | 6.0*70mm | 1603-6007 |  | PEEK | 根 |  |  | 螺杆 | 审核通过 | 审核通过 | 审核通过 | 审核通过 | 审核通过 | 审核通过 | 获得ISO 13485 认证证书 | 通过 | 无 | 生产企业自检报告 | 无 | 发明专利,实用新型专利 | 0 | 6 | 没有抽检不合格记录
下肢环形外固定支架 | R708 | 骨科创伤类 | 不锈钢 | 各种规格型号 |  |  | YZ0000594 | 纳通生物科技（北京）有限公司 | 麻点螺母 | YZ00020615 | 国产 | 纳通生物科技（北京）有限公司 |  | MD=6 | HWZ |  | 不锈钢 | 个 |  |  | 骨科外固定支架 | 审核通过 | 审核通过 | 审核通过 | 审核通过 | 审核通过 | 审核通过 | 获得ISO 13485 认证证书 | 无 | 无 | 医疗器械检测机构出具的检测报告 | 无 | 无 | 0 | 0 | 没有抽检不合格记录
下肢环形外固定支架 | R708 | 骨科创伤类 | 不锈钢 | 各种规格型号 |  |  | YZ0000594 | 纳通生物科技（北京）有限公司 | 多孔连接片 | YZ00020616 | 国产 | 纳通生物科技（北京）有限公司 |  | d=6 | HWAA |  | 不锈钢 | 个 |  |  | 骨科外固定支架 | 审核通过 | 审核通过 | 审核通过 | 审核通过 | 审核通过 | 审核通过 | 获得ISO 13485 认证证书 | 无 | 无 | 医疗器械检测机构出具的检测报告 | 无 | 无 | 0 | 0 | 没有抽检不合格记录
髁限制型膝关节胫骨平台衬垫 | S240 | 骨科人工关节类 |  | 各种规格型号 | 膝关节 |  | YZ0000342 | 武汉德骼拜尔外科植入物有限公司 | 胫骨平台假体（Ⅱ) | YZ00020617 | 国产 | 武汉德骼拜尔外科植入物有限公司 | 胫骨平台假体（Ⅱ) | II型 规格代号：T0、T1、T1+、T2、T2+、T3、T3+、T4、T4+、T5； | II型 规格代号：TO、T1、T1+、T2、T2+、T3、T3+、T4、T4+、T5； |  | 钛合金 | 个 | PVC纸板+高级透析纸 |  | 胫骨平台假体（Ⅱ) | 审核通过 | 审核通过 | 审核通过 | 审核通过 | 审核通过 | 审核通过 | 获得ISO 13485 认证证书 | 无 | 无 | 生产企业自检报告 | 无 | 实用新型专利 | 0 | 1 | 没有抽检不合格记录
髁限制型膝关节胫骨平台衬垫 | S240 | 骨科人工关节类 |  | 各种规格型号 | 膝关节 |  | YZ0000342 | 武汉德骼拜尔外科植入物有限公司 | 胫骨平台假体（Ⅰ) | YZ00020618 | 国产 | 武汉德骼拜尔外科植入物有限公司 | 胫骨平台假体（Ⅰ) | I型 规格代号：T0、T1、T1+、T2、T2+、T3、T3+、T4、T4+、T5； | I型 规格代号：TO、T1、T1+、T2、T2+、T3、T3+、T4、T4+、T5； |  | 钛合金 | 个 | PVC纸板+高级透析纸 |  | 胫骨平台假体（Ⅰ) | 审核通过 | 审核通过 | 审核通过 | 审核通过 | 审核通过 | 审核通过 | 获得ISO 13485 认证证书 | 无 | 无 | 生产企业自检报告 | 无 | 实用新型专利 | 0 | 1 | 没有抽检不合格记录
下肢环形外固定支架 | R708 | 骨科创伤类 | 不锈钢 | 各种规格型号 |  |  | YZ0000594 | 纳通生物科技（北京）有限公司 | 六角螺栓 | YZ00020619 | 国产 | 纳通生物科技（北京）有限公司 |  | L=10-30 | HWBB |  | 不锈钢 | 个 |  |  | 骨科外固定支架 | 审核通过 | 审核通过 | 审核通过 | 审核通过 | 审核通过 | 审核通过 | 获得ISO 13485 认证证书 | 无 | 无 | 医疗器械检测机构出具的检测报告 | 无 | 无 | 0 | 0 | 没有抽检不合格记录
下肢环形外固定支架 | R708 | 骨科创伤类 | 不锈钢 | 各种规格型号 |  |  | YZ0000594 | 纳通生物科技（北京）有限公司 | 垫圈 | YZ00020621 | 国产 | 纳通生物科技（北京）有限公司 |  | S=7 | HWCC |  | 不锈钢 | 个 |  |  | 骨科外固定支架 | 审核通过 | 审核通过 | 审核通过 | 审核通过 | 审核通过 | 审核通过 | 获得ISO 13485 认证证书 | 无 | 无 | 医疗器械检测机构出具的检测报告 | 无 | 无 | 0 | 0 | 没有抽检不合格记录
下肢环形外固定支架 | R708 | 骨科创伤类 | 不锈钢 | 各种规格型号 |  |  | YZ0000594 | 纳通生物科技（北京）有限公司 | 六角螺母 | YZ00020622 | 国产 | 纳通生物科技（北京）有限公司 |  | MD=6 | HWDD |  | 不锈钢 | 个 |  |  | 骨科外固定支架 | 审核通过 | 审核通过 | 审核通过 | 审核通过 | 审核通过 | 审核通过 | 获得ISO 13485 认证证书 | 无 | 无 | 医疗器械检测机构出具的检测报告 | 无 | 无 | 0 | 0 | 没有抽检不合格记录
手部掌指骨锁定加压接骨板 | R191 | 骨科创伤类 | 纯钛 |  |  |  | YZ0000386 | 天津市金兴达实业有限公司 | 金属锁定接骨板系统 髁锁定板 - 锁定型髁骨板 A/B/C/D | YZ00020623 | 国产 | 天津市金兴达实业有限公司 |  | 5/7孔;纯钛 | SSZM 59 |  | 纯钛 | 块 | 塑料袋 |  | 金属锁定接骨板系统 | 审核通过 | 审核通过 | 审核通过 | 审核通过 | 审核通过 | 审核通过 | 获得ISO 13485 认证证书 | 无 | 无 | 医疗器械检测机构出具的检测报告 | 无 | 发明专利,实用新型专利 | 0 | 16 | 没有抽检不合格记录
足通用锁定接骨板 | R357 | 骨科创伤类 | 不锈钢 |  |  |  | YZ0000134 | 施乐辉医用产品国际贸易（上海）有限公司 | 多向锁定钢板螺钉系统Peri-Loc VLP Plate&Screw System | YZ00020624 | 进口 | Smith & Nephew, Inc |  | PERI-LOC VLP 2.7mm多用途多向锁定接骨板 (不锈钢, 灭菌装) | 72824022S;72824023S;72824024S |  |  | 个 |  |  | 多向锁定钢板螺钉系统Peri-Loc VLP Plate&Screw System | 审核通过 | 审核通过 | 审核通过 | 审核通过 | 审核通过 | 审核通过 | 获得ISO 13485 认证证书 | 通过 | 通过 | 医疗器械检测机构出具的检测报告 | 无 | 发明专利,实用新型专利 | 0 | 6 | 没有抽检不合格记录
空心万向椎弓根螺钉 | T414 | 骨科脊柱类 | 各种材质 | 各种规格 |  | 1螺钉 | YZ0000342 | 武汉德骼拜尔外科植入物有限公司 | GSS5.5 万向椎弓根钉（短尾） | YZ00020625 | 国产 | 武汉德骼拜尔外科植入物有限公司 | GSS5.5 万向椎弓根钉（短尾） | ￠3.O一7.O×(2O一7O)mm | ￠3.O一7.O×(2O一7O)mm |  | 钛合金 | 个 | 高级透析纸 |  | GSS5.5 万向椎弓根钉（短尾） | 审核通过 | 审核通过 | 审核通过 | 审核通过 | 审核通过 | 审核通过 | 获得ISO 13485 认证证书 | 无 | 无 | 无 | 无 | 无 | 0 | 0 | 没有抽检不合格记录
颅颌面重建接骨螺钉 | U009 | 口腔科类 | 钛 |  |  |  | YZ0000342 | 武汉德骼拜尔外科植入物有限公司 | 皮质骨全（半）镙纹镙钉HA2.0(颌面) | YZ00020626 | 国产 | 武汉德骼拜尔外科植入物有限公司 | 皮质骨全（半）镙纹镙钉HA2.0(颌面) | HA2.0*6一40 | HAQO3 |  | 钛合金 | 枚 | 高级透析纸 |  | 皮质骨全（半）镙纹镙钉HA2.0(颌面) | 审核通过 | 审核通过 | 审核通过 | 审核通过 | 审核通过 | 审核通过 | 获得ISO 13485 认证证书 | 无 | 无 | 无 | 无 | 无 | 0 | 0 | 没有抽检不合格记录
股骨远端锁定加压接骨板 | R253 | 骨科创伤类 | 纯钛 | 2-20孔 |  |  | YZ0000386 | 天津市金兴达实业有限公司 | 金属锁定接骨板系统 股骨锁定板- 股骨远端外侧锁定板 A 左/右 | YZ00020627 | 国产 | 天津市金兴达实业有限公司 |  | 3~20孔 | SSZQ13 |  | 纯钛 | 块 | 塑料袋 |  | 金属锁定接骨板系统 | 审核通过 | 审核通过 | 审核通过 | 审核通过 | 审核通过 | 审核通过 | 获得ISO 13485 认证证书 | 无 | 无 | 医疗器械检测机构出具的检测报告 | 无 | 发明专利,实用新型专利 | 0 | 16 | 没有抽检不合格记录
人工髋关节 髋臼翻修螺钉 | S186 | 骨科人工关节类 |  | 各种规格型号 | 髋关节 |  | YZ0000342 | 武汉德骼拜尔外科植入物有限公司 | 髋臼镙钉（HB6.3） | YZ00020628 | 国产 | 武汉德骼拜尔外科植入物有限公司 | 髋臼镙钉（HB6.3） | 螺纹直径：6.3mm,长15一40mm | HBZO3、HBZO6、HBQO3、HBQO6 |  | 钛合金 | 个 | PVC纸板+高级透析纸 |  | 髋臼螺钉 | 审核通过 | 审核通过 | 审核通过 | 审核通过 | 审核通过 | 审核通过 | 获得ISO 13485 认证证书 | 无 | 无 | 医疗器械检测机构出具的检测报告 | 无 | 实用新型专利 | 0 | 1 | 没有抽检不合格记录
人工髋关节 髋臼翻修螺钉 | S186 | 骨科人工关节类 |  | 各种规格型号 | 髋关节 |  | YZ0000342 | 武汉德骼拜尔外科植入物有限公司 | 髋臼镙钉 | YZ00020629 | 国产 | 武汉德骼拜尔外科植入物有限公司 | 髋臼镙钉 | HB4.0*15一40、 HB4.5*15一40、HB5.0*15一40、HB5.5*15一40、HB6.0*15一40、HB6.3*15一40、HB6.5*15一40 | HBZO3、HBZO6、HBQO3、HBQO6 |  | 不锈钢 | 个 | PVC纸板+高级透析纸 |  | 髋臼镙钉 | 审核通过 | 审核通过 | 审核通过 | 审核通过 | 审核通过 | 审核通过 | 获得ISO 13485 认证证书 | 无 | 无 | 医疗器械检测机构出具的检测报告 | 无 | 实用新型专利 | 0 | 1 | 没有抽检不合格记录
下肢组合式外固定支架 | R715 | 骨科创伤类 | 不锈钢 | 各种规格型号 |  |  | YZ0000501 | 苏州市伊斯顿医疗器械有限公司 | 踝关节活动器 | YZ00020630 | 国产 | 苏州市伊斯顿医疗器械有限公司 |  | Φ3(5/6/8/11/15)*50~500 | ZGQ04;ZGQ04Y | 直径*长度 | 不锈钢 | 只 | PE膜 |  | 组合式和环式外固定支架 | 审核通过 | 审核通过 | 审核通过 | 审核通过 | 审核通过 | 审核通过 | 获得ISO 13485 认证证书 | 无 | 无 | 生产企业自检报告 | 无 | 无 | 0 | 1 | 没有抽检不合格记录
胸腰椎后路直棒 | T219 | 骨科脊柱类 | 钛合金 | 各种规格 |  | 1棒 | YZ0000388 | 北京理贝尔生物工程研究所有限公司 | 通用脊柱内固定器-双径连接棒（Uspine） | YZ00020631 | 国产 | 北京理贝尔生物工程研究所有限公司 | 通用脊柱内固定器 | 直径：3.0/4.5、3.0/5.0、3.0/5.5、3.0/6.0，长度：50-500mm，每10mm为一规格 | Uspine |  | 钛合金 | 根 | 塑料 |  | 适用于脊柱后路内固定 | 审核通过 | 审核通过 | 审核通过 | 审核通过 | 审核通过 | 审核通过 | 获得ISO 13485 认证证书 | 通过 | 无 | 医疗器械检测机构出具的检测报告 | 无 | 实用新型专利 | 0 | 12 | 企业有不良记录，但投标品种无不良记录
皮质骨螺钉 | R421 | 骨科创伤类 | 不锈钢 | 1.0-3.0mm |  | 自攻 | YZ0000134 | 施乐辉医用产品国际贸易（上海）有限公司 | 多向锁定钢板螺钉系统Peri-Loc VLP Plate&Screw System | YZ00020633 | 进口 | Smith & Nephew, Inc |  | PERI-LOC VLP 2.7mm内六角皮质骨螺钉，10mm-22mm (不锈钢) | 71823310;71823312;71823314;71823316;71823318;71823320;71823322 |  |  | 个 |  |  | 多向锁定钢板螺钉系统 Peri-Loc VLP Plate & Screw System | 审核通过 | 审核通过 | 审核通过 | 审核通过 | 审核通过 | 审核通过 | 获得ISO 13485 认证证书 | 通过 | 通过 | 医疗器械检测机构出具的检测报告 | 无 | 发明专利,实用新型专利 | 0 | 1 | 没有抽检不合格记录
人工髋关节 其他配件 | S194 | 骨科人工关节类 | 髋臼锁定环 |  | 髋关节 |  | YZ0000342 | 武汉德骼拜尔外科植入物有限公司 | 双极头卡环 | YZ00020634 | 国产 | 武汉德骼拜尔外科植入物有限公司 | 双极头卡环 | 外球面直径D38、4O、42、44、46、48、5O、52、54、56mm，内球面直径D24、28mm | 外球面直径D38、4O、42、44、46、48、5O、52、54、56mm，内球面直径D24、28mm |  | 超高分子聚乙烯 | 个 | PVC纸板+高级透析纸 |  | 双极头卡环 | 审核通过 | 审核通过 | 审核通过 | 审核通过 | 审核通过 | 审核通过 | 获得ISO 13485 认证证书 | 无 | 无 | 医疗器械检测机构出具的检测报告 | 无 | 实用新型专利 | 0 | 1 | 没有抽检不合格记录
股骨直型锁定接骨板 | R268 | 骨科创伤类 | 纯钛 | 2-24孔 |  |  | YZ0000386 | 天津市金兴达实业有限公司 | 宽锁定加压板 A | YZ00020635 | 国产 | 天津市金兴达实业有限公司 |  | 2~36孔 | SSZQ05 |  | 纯钛 | 块 | 塑料袋 |  | 金属锁定接骨板系统 | 审核通过 | 审核通过 | 审核通过 | 审核通过 | 审核通过 | 审核通过 | 获得ISO 13485 认证证书 | 无 | 无 | 医疗器械检测机构出具的检测报告 | 无 | 发明专利,实用新型专利 | 0 | 16 | 没有抽检不合格记录
胸腰椎后路直棒 | T219 | 骨科脊柱类 | 钛合金 | 各种规格 |  | 1棒 | YZ0000388 | 北京理贝尔生物工程研究所有限公司 | 通用脊柱内固定器-预弯连接棒（Uspine） | YZ00020636 | 国产 | 北京理贝尔生物工程研究所有限公司 | 通用脊柱内固定器 | 直径：4.5、5.0、5.5、6.0，长度：50-500mm，每10mm为一规格 | Uspine |  | 钛合金 | 根 | 塑料 |  | 通用脊柱内固定器-预弯连接棒（Uspine） | 审核通过 | 审核通过 | 审核通过 | 审核通过 | 审核通过 | 审核通过 | 获得ISO 13485 认证证书 | 通过 | 无 | 医疗器械检测机构出具的检测报告 | 无 | 实用新型专利 | 0 | 7 | 企业有不良记录，但投标品种无不良记录
人工膝关节股骨髁 | S271 | 骨科人工关节类 | 钴铬钼合金 | 各种规格型号 | 膝关节 |  | YZ0000342 | 武汉德骼拜尔外科植入物有限公司 | 股骨髁假体（左、右） | YZ00020638 | 国产 | 武汉德骼拜尔外科植入物有限公司 | 股骨髁假体（左、右） | I型 规格代号：FO、F1、F2、F3、F4、F5、F6、F7；II型 规格代号：FO、F1、F2、F3、F4、F5、F6、F7 | I型 规格代号：FO、F1、F2、F3、F4、F5、F6、F7；II型 规格代号：FO、F1、F2、F3、F4、F5、F6、F7 |  | 钴铬钼合金 | 个 | PVC纸板+高级透析纸 |  | 股骨髁假体（左、右） | 审核通过 | 审核通过 | 审核通过 | 审核通过 | 审核通过 | 审核通过 | 获得ISO 13485 认证证书 | 无 | 无 | 生产企业自检报告 | 无 | 实用新型专利 | 0 | 1 | 没有抽检不合格记录
人工膝关节股骨髁 | S271 | 骨科人工关节类 | 钴铬钼合金 | 各种规格型号 | 膝关节 |  | YZ0000342 | 武汉德骼拜尔外科植入物有限公司 | 股骨髁假体（Ⅱ) | YZ00020639 | 国产 | 武汉德骼拜尔外科植入物有限公司 | 股骨髁假体（Ⅱ) | II型 规格代号：FO、F1、F2、F3、F4、F5、F6、F7 | II型 规格代号：FO、F1、F2、F3、F4、F5、F6、F7 |  | 钴铬钼合金 | 个 | PVC纸板+高级透析纸 |  | 股骨髁假体（Ⅱ) | 审核通过 | 审核通过 | 审核通过 | 审核通过 | 审核通过 | 审核通过 | 获得ISO 13485 认证证书 | 无 | 无 | 生产企业自检报告 | 无 | 实用新型专利 | 0 | 1 | 没有抽检不合格记录
人工膝关节股骨髁 | S271 | 骨科人工关节类 | 钴铬钼合金 | 各种规格型号 | 膝关节 |  | YZ0000342 | 武汉德骼拜尔外科植入物有限公司 | 股骨髁假体（Ⅰ) | YZ00020640 | 国产 | 武汉德骼拜尔外科植入物有限公司 | 股骨髁假体（Ⅰ) | I型 规格代号：F0、F1、F2、F3、F4、F5、F6、F7； | I型 规格代号：FO、F1、F2、F3、F4、F5、F6、F7； |  | 钴铬钼合金 | 个 | PVC纸板+高级透析纸 |  | 股骨髁假体（Ⅰ) | 审核通过 | 审核通过 | 审核通过 | 审核通过 | 审核通过 | 审核通过 | 获得ISO 13485 认证证书 | 无 | 无 | 生产企业自检报告 | 无 | 实用新型专利 | 0 | 1 | 没有抽检不合格记录
胸腰椎后路非融合横连器 | T269 | 骨科脊柱类 | 钛合金 | 各种规格 |  | 1横连 | YZ0000388 | 北京理贝尔生物工程研究所有限公司 | 通用脊柱内固定器-可调横联器-I型（Uspine） | YZ00020641 | 国产 | 北京理贝尔生物工程研究所有限公司 | 通用脊柱内固定器 | 直径：3.0\4.75\5.0\5.5\6.0，长度35、40、45、55 | Uspine |  | 钛合金 | 个 | 塑料 |  | 通用脊柱内固定器-可调横联器-I型（Uspine） | 审核通过 | 审核通过 | 审核通过 | 审核通过 | 审核通过 | 审核通过 | 获得ISO 13485 认证证书 | 通过 | 无 | 医疗器械检测机构出具的检测报告 | 无 | 发明专利,实用新型专利 | 1 | 12 | 企业有不良记录，但投标品种无不良记录
人工膝关节聚乙烯垫片 | S267 | 骨科人工关节类 | 聚乙烯垫片 | 各种规格型号 | 膝关节 |  | YZ0000342 | 武汉德骼拜尔外科植入物有限公司 | 半月板假体（Ⅱ) | YZ00020642 | 国产 | 武汉德骼拜尔外科植入物有限公司 | 半月板假体（Ⅱ) | II型 规格代号：TO、T1、T1+、T2、T2+、T3、T3+、T4、T4+、T5； | II型 规格代号：TO、T1、T1+、T2、T2+、T3、T3+、T4、T4+、T5； |  | I型超高分子聚乙烯 | 个 | PVC纸板+高级透析纸 |  | 半月板假体（Ⅱ) | 审核通过 | 审核通过 | 审核通过 | 审核通过 | 审核通过 | 审核通过 | 获得ISO 13485 认证证书 | 无 | 无 | 生产企业自检报告 | 无 | 实用新型专利 | 0 | 1 | 没有抽检不合格记录
人工膝关节聚乙烯垫片 | S267 | 骨科人工关节类 | 聚乙烯垫片 | 各种规格型号 | 膝关节 |  | YZ0000342 | 武汉德骼拜尔外科植入物有限公司 | 半月板假体（Ⅰ) | YZ00020643 | 国产 | 武汉德骼拜尔外科植入物有限公司 | 半月板假体（Ⅰ) | I型 规格代号：T0、T1、T1+、T2、T2+、T3、T3+、T4、T4+、T5； | I型 规格代号：TO、T1、T1+、T2、T2+、T3、T3+、T4、T4+、T5； |  | I型超高分子聚乙烯 | 个 | PVC纸板+高级透析纸 |  | 半月板假体（Ⅰ) | 审核通过 | 审核通过 | 审核通过 | 审核通过 | 审核通过 | 审核通过 | 获得ISO 13485 认证证书 | 无 | 无 | 生产企业自检报告 | 无 | 实用新型专利 | 0 | 1 | 没有抽检不合格记录
胸腰椎后路非融合棒 | T263 | 骨科脊柱类 | PEEK | 各种规格 |  | 1棒 | YZ0000498 | 国扬医疗器械贸易（上海）有限公司 | 螺杆 | YZ00020644 | 进口 | 宝楠生技股份有限公司 |  | 6.0*80mm | 1603-6008 |  | PEEK | 根 |  |  | 螺杆 | 审核通过 | 审核通过 | 审核通过 | 审核通过 | 审核通过 | 审核通过 | 获得ISO 13485 认证证书 | 通过 | 无 | 生产企业自检报告 | 无 | 发明专利,实用新型专利 | 0 | 6 | 没有抽检不合格记录
胸腰椎后路非融合横连器 | T269 | 骨科脊柱类 | 钛合金 | 各种规格 |  | 1横连 | YZ0000388 | 北京理贝尔生物工程研究所有限公司 | 通用脊柱内固定器-可调横联器-II型（Uspine） | YZ00020645 | 国产 | 北京理贝尔生物工程研究所有限公司 | 通用脊柱内固定器 | 直径：3.0\4.75\5.0\5.5\6.0 | Uspine |  | 钛合金 | 个 | 塑料 |  | 通用脊柱内固定器-可调横联器-II型（Uspine） | 审核通过 | 审核通过 | 审核通过 | 审核通过 | 审核通过 | 审核通过 | 获得ISO 13485 认证证书 | 通过 | 无 | 医疗器械检测机构出具的检测报告 | 无 | 发明专利,实用新型专利 | 0 | 12 | 企业有不良记录，但投标品种无不良记录
上肢组合式外固定支架 | R701 | 骨科创伤类 | 铝合金 | 各种规格型号 |  |  | YZ0000594 | 纳通生物科技（北京）有限公司 | 4孔夹针块 | YZ00020646 | 国产 | 纳通生物科技（北京）有限公司 |  | d=Φ4 | ZWSA |  | 不锈钢/铝合金 | 个 |  |  | 骨科外固定支架 | 审核通过 | 审核通过 | 审核通过 | 审核通过 | 审核通过 | 审核通过 | 获得ISO 13485 认证证书 | 无 | 无 | 医疗器械检测机构出具的检测报告 | 无 | 无 | 0 | 0 | 没有抽检不合格记录
上肢组合式外固定支架 | R701 | 骨科创伤类 | 铝合金 | 各种规格型号 |  |  | YZ0000594 | 纳通生物科技（北京）有限公司 | 近关节端夹针块 | YZ00020647 | 国产 | 纳通生物科技（北京）有限公司 |  | d=Φ4 | ZWSB |  | 不锈钢/铝合金 | 个 |  |  | 骨科外固定支架 | 审核通过 | 审核通过 | 审核通过 | 审核通过 | 审核通过 | 审核通过 | 获得ISO 13485 认证证书 | 无 | 无 | 医疗器械检测机构出具的检测报告 | 无 | 无 | 0 | 0 | 没有抽检不合格记录
上肢组合式外固定支架 | R701 | 骨科创伤类 | 铝合金 | 各种规格型号 |  |  | YZ0000594 | 纳通生物科技（北京）有限公司 | 针杆连接夹（上肢） | YZ00020648 | 国产 | 纳通生物科技（北京）有限公司 |  | d=Φ4 | ZWSC |  | 不锈钢/铝合金 | 个 |  |  | 骨科外固定支架 | 审核通过 | 审核通过 | 审核通过 | 审核通过 | 审核通过 | 审核通过 | 获得ISO 13485 认证证书 | 无 | 无 | 医疗器械检测机构出具的检测报告 | 无 | 无 | 0 | 0 | 没有抽检不合格记录
上肢组合式外固定支架 | R701 | 骨科创伤类 | 铝合金 | 各种规格型号 |  |  | YZ0000594 | 纳通生物科技（北京）有限公司 | 杆杆连接夹（上肢） | YZ00020649 | 国产 | 纳通生物科技（北京）有限公司 |  | d=Φ4 | ZWSD |  | 不锈钢/铝合金 | 个 |  |  | 骨科外固定支架 | 审核通过 | 审核通过 | 审核通过 | 审核通过 | 审核通过 | 审核通过 | 获得ISO 13485 认证证书 | 无 | 无 | 医疗器械检测机构出具的检测报告 | 无 | 无 | 0 | 0 | 没有抽检不合格记录
前足锁定加压锁定接骨板 | R365 | 骨科创伤类 | 不锈钢 |  |  |  | YZ0000134 | 施乐辉医用产品国际贸易（上海）有限公司 | 多向锁定钢板螺钉系统Peri-Loc VLP Plate&Screw System | YZ00020650 | 进口 | Smith & Nephew, Inc |  | PERI-LOC VLP 2.7mm多用途多向锁定接骨板 (不锈钢, 灭菌装) | 72824022S;72824023S;72824024S |  |  | 个 |  |  | 多向锁定钢板螺钉系统Peri-Loc VLP Plate&Screw System | 审核通过 | 审核通过 | 审核通过 | 审核通过 | 审核通过 | 审核通过 | 获得ISO 13485 认证证书 | 通过 | 通过 | 医疗器械检测机构出具的检测报告 | 无 | 发明专利,实用新型专利 | 0 | 6 | 没有抽检不合格记录
胸腰椎后路非融合横连器 | T269 | 骨科脊柱类 | 钛合金 | 各种规格 |  | 1横连 | YZ0000388 | 北京理贝尔生物工程研究所有限公司 | 通用脊柱内固定器-可调横联器-III型（Uspine） | YZ00020651 | 国产 | 北京理贝尔生物工程研究所有限公司 | 通用脊柱内固定器 | 直径：3.0\4.75\5.0\5.5\6.0，长度35、46、60、70、80、120 | Uspine |  | 钛合金 | 个 | 塑料 |  | 通用脊柱内固定器-可调横联器-III型（Uspine） | 审核通过 | 审核通过 | 审核通过 | 审核通过 | 审核通过 | 审核通过 | 获得ISO 13485 认证证书 | 通过 | 无 | 医疗器械检测机构出具的检测报告 | 无 | 发明专利,实用新型专利 | 0 | 12 | 企业有不良记录，但投标品种无不良记录
上颌骨微型接骨板 | U002 | 口腔科类 | 钛 |  |  |  | YZ0000342 | 武汉德骼拜尔外科植入物有限公司 | 额面重建接骨板 | YZ00020652 | 国产 | 武汉德骼拜尔外科植入物有限公司 | 额面重建接骨板 | 孔数：4一20孔，长：34一170mm（每8.5递增），宽：8mm，厚：1.5mm | ZEQ（Z）O4 |  | 钛合金 | 块 | 高级透析纸 |  | 额面重建接骨板 | 审核通过 | 审核通过 | 审核通过 | 审核通过 | 审核通过 | 审核通过 | 获得ISO 13485 认证证书 | 无 | 无 | 无 | 无 | 无 | 0 | 0 | 没有抽检不合格记录
上颌骨微型接骨板 | U002 | 口腔科类 | 钛 |  |  |  | YZ0000342 | 武汉德骼拜尔外科植入物有限公司 | 额面直型接骨板（Ⅱ) | YZ00020653 | 国产 | 武汉德骼拜尔外科植入物有限公司 | 额面直型接骨板（Ⅱ) | 孔数：4一20孔，长：23一119mm（每6递增），宽：4.5mm，厚：1mm | ZEQ（Z）O2 |  | 钛合金 | 块 | 高级透析纸 |  | 额面直型接骨板（Ⅱ) | 审核通过 | 审核通过 | 审核通过 | 审核通过 | 审核通过 | 审核通过 | 获得ISO 13485 认证证书 | 无 | 无 | 无 | 无 | 无 | 0 | 0 | 没有抽检不合格记录
上颌骨微型接骨板 | U002 | 口腔科类 | 钛 |  |  |  | YZ0000342 | 武汉德骼拜尔外科植入物有限公司 | 额面直型接骨板（Ⅰ) | YZ00020654 | 国产 | 武汉德骼拜尔外科植入物有限公司 | 额面直型接骨板（Ⅰ) | 孔数：2一14孔，长：19一163mm（每12递增），宽：4.5mm，厚：1mm | ZEQ（Z）O1 |  | 钛合金 | 块 | 高级透析纸 |  | 额面直型接骨板（Ⅰ) | 审核通过 | 审核通过 | 审核通过 | 审核通过 | 审核通过 | 审核通过 | 获得ISO 13485 认证证书 | 无 | 无 | 无 | 无 | 无 | 0 | 0 | 没有抽检不合格记录
上颌骨微型接骨板 | U002 | 口腔科类 | 钛 |  |  |  | YZ0000342 | 武汉德骼拜尔外科植入物有限公司 | 额面长弧形接骨板 | YZ00020655 | 国产 | 武汉德骼拜尔外科植入物有限公司 | 额面长弧形接骨板 | 孔数：4一8孔，长：32一52mm（每10递增），宽：4.5mm，厚：1mm | YEQ（Z）O6 |  | 钛合金 | 块 | 高级透析纸 |  | 额面长弧形接骨板 | 审核通过 | 审核通过 | 审核通过 | 审核通过 | 审核通过 | 审核通过 | 获得ISO 13485 认证证书 | 无 | 无 | 无 | 无 | 无 | 0 | 0 | 没有抽检不合格记录
上颌骨微型接骨板 | U002 | 口腔科类 | 钛 |  |  |  | YZ0000342 | 武汉德骼拜尔外科植入物有限公司 | 额面双弧形接骨板 | YZ00020656 | 国产 | 武汉德骼拜尔外科植入物有限公司 | 额面双弧形接骨板 | 孔数：4一16孔，长：12一60mm（每8递增），宽：4.5mm，厚：1mm | YEQ（Z）1O |  | 钛合金 | 块 | 高级透析纸 |  | 额面双弧形接骨板 | 审核通过 | 审核通过 | 审核通过 | 审核通过 | 审核通过 | 审核通过 | 获得ISO 13485 认证证书 | 无 | 无 | 无 | 无 | 无 | 0 | 0 | 没有抽检不合格记录
上颌骨微型接骨板 | U002 | 口腔科类 | 钛 |  |  |  | YZ0000342 | 武汉德骼拜尔外科植入物有限公司 | 额面矩形接骨板 | YZ00020657 | 国产 | 武汉德骼拜尔外科植入物有限公司 | 额面矩形接骨板 | 孔数：4一12孔，长：12一40mm（每7递增），宽：4.5mm，厚：1mm | YEQ（Z）O8 |  | 钛合金 | 块 | 高级透析纸 |  | 额面矩形接骨板 | 审核通过 | 审核通过 | 审核通过 | 审核通过 | 审核通过 | 审核通过 | 获得ISO 13485 认证证书 | 无 | 无 | 无 | 无 | 无 | 0 | 0 | 没有抽检不合格记录
上颌骨微型接骨板 | U002 | 口腔科类 | 钛 |  |  |  | YZ0000342 | 武汉德骼拜尔外科植入物有限公司 | 额面弧形重建接骨板（Ⅱ) | YZ00020658 | 国产 | 武汉德骼拜尔外科植入物有限公司 | 额面弧形重建接骨板（Ⅱ) | 孔数：6一30孔，长：53一257mm（每8.5递增），宽：8mm，厚：1.5mm | YEQ（Z）12 |  | 钛合金 | 块 | 高级透析纸 |  | 额面弧形重建接骨板（Ⅱ) | 审核通过 | 审核通过 | 审核通过 | 审核通过 | 审核通过 | 审核通过 | 获得ISO 13485 认证证书 | 无 | 无 | 无 | 无 | 无 | 0 | 0 | 没有抽检不合格记录
上颌骨微型接骨板 | U002 | 口腔科类 | 钛 |  |  |  | YZ0000342 | 武汉德骼拜尔外科植入物有限公司 | 额面弧形重建接骨板（Ⅰ) | YZ00020659 | 国产 | 武汉德骼拜尔外科植入物有限公司 | 额面弧形重建接骨板（Ⅰ) | 孔数：5一25孔，长：42一212mm（每8.5递增），宽：8mm，厚：1.5mm | YEQ（Z）11 |  | 钛合金 | 块 | 高级透析纸 |  | 额面弧形重建接骨板（Ⅰ) | 审核通过 | 审核通过 | 审核通过 | 审核通过 | 审核通过 | 审核通过 | 获得ISO 13485 认证证书 | 无 | 无 | 无 | 无 | 无 | 0 | 0 | 没有抽检不合格记录
上颌骨微型接骨板 | U002 | 口腔科类 | 钛 |  |  |  | YZ0000342 | 武汉德骼拜尔外科植入物有限公司 | 额面弧形接骨板 | YZ00020660 | 国产 | 武汉德骼拜尔外科植入物有限公司 | 额面弧形接骨板 | 孔数：4一12孔，长：22一70mm（每6递增），宽：4.5mm，厚：1mm | YEQ（Z）O9 |  | 钛合金 | 块 | 高级透析纸 |  | 额面弧形接骨板 | 审核通过 | 审核通过 | 审核通过 | 审核通过 | 审核通过 | 审核通过 | 获得ISO 13485 认证证书 | 无 | 无 | 无 | 无 | 无 | 0 | 0 | 没有抽检不合格记录
上颌骨微型接骨板 | U002 | 口腔科类 | 钛 |  |  |  | YZ0000342 | 武汉德骼拜尔外科植入物有限公司 | 额面工型接骨板 | YZ00020661 | 国产 | 武汉德骼拜尔外科植入物有限公司 | 额面工型接骨板 | 孔数：6一10孔，长：26一40mm（每7递增），宽：4.5mm，厚：1mm | YEQ（Z）O5 |  | 钛合金 | 块 | 高级透析纸 |  | 额面工型接骨板 | 审核通过 | 审核通过 | 审核通过 | 审核通过 | 审核通过 | 审核通过 | 获得ISO 13485 认证证书 | 无 | 无 | 无 | 无 | 无 | 0 | 0 | 没有抽检不合格记录
上颌骨微型接骨板 | U002 | 口腔科类 | 钛 |  |  |  | YZ0000342 | 武汉德骼拜尔外科植入物有限公司 | 额面Z型接骨板 | YZ00020662 | 国产 | 武汉德骼拜尔外科植入物有限公司 | 额面Z型接骨板 | 孔数：4一6孔，长：23一47mm（每6递增），宽：4.5mm，厚：1mm | YEQ（Z）O3 |  | 钛合金 | 块 | 高级透析纸 |  | 额面Z型接骨板 | 审核通过 | 审核通过 | 审核通过 | 审核通过 | 审核通过 | 审核通过 | 获得ISO 13485 认证证书 | 无 | 无 | 无 | 无 | 无 | 0 | 0 | 没有抽检不合格记录
上颌骨微型接骨板 | U002 | 口腔科类 | 钛 |  |  |  | YZ0000342 | 武汉德骼拜尔外科植入物有限公司 | 额面Y型接骨板 | YZ00020663 | 国产 | 武汉德骼拜尔外科植入物有限公司 | 额面Y型接骨板 | 孔数：5一8孔，长：23一41mm（每6递增），宽：4.5mm，厚：1mm | YEQ（Z）O7 |  | 钛合金 | 块 | 高级透析纸 |  | 额面Y型接骨板 | 审核通过 | 审核通过 | 审核通过 | 审核通过 | 审核通过 | 审核通过 | 获得ISO 13485 认证证书 | 无 | 无 | 无 | 无 | 无 | 0 | 0 | 没有抽检不合格记录
上颌骨微型接骨板 | U002 | 口腔科类 | 钛 |  |  |  | YZ0000342 | 武汉德骼拜尔外科植入物有限公司 | 额面X型接骨板 | YZ00020664 | 国产 | 武汉德骼拜尔外科植入物有限公司 | 额面X型接骨板 | 孔数：4一6孔，长：20一24mm（每4递增），宽：4.5mm，厚：1mm | YEQ（Z）O4 |  | 钛合金 | 块 | 高级透析纸 |  | 额面X型接骨板 | 审核通过 | 审核通过 | 审核通过 | 审核通过 | 审核通过 | 审核通过 | 获得ISO 13485 认证证书 | 无 | 无 | 无 | 无 | 无 | 0 | 0 | 没有抽检不合格记录
上颌骨微型接骨板 | U002 | 口腔科类 | 钛 |  |  |  | YZ0000342 | 武汉德骼拜尔外科植入物有限公司 | 额面T型接骨板 | YZ00020665 | 国产 | 武汉德骼拜尔外科植入物有限公司 | 额面T型接骨板 | 孔数：5一9孔，长：23一47mm（每6递增），宽：4.5mm，厚：1mm | YEQ（Z）O2 |  | 钛合金 | 块 | 高级透析纸 |  | 额面T型接骨板 | 审核通过 | 审核通过 | 审核通过 | 审核通过 | 审核通过 | 审核通过 | 获得ISO 13485 认证证书 | 无 | 无 | 无 | 无 | 无 | 0 | 0 | 没有抽检不合格记录
上颌骨微型接骨板 | U002 | 口腔科类 | 钛 |  |  |  | YZ0000342 | 武汉德骼拜尔外科植入物有限公司 | 额面L型接骨板 | YZ00020666 | 国产 | 武汉德骼拜尔外科植入物有限公司 | 额面L型接骨板 | 孔数：4一8孔，长：23一47mm（每6递增），宽：4.5mm，厚：1mm | YEQ（Z）O1 |  | 钛合金 | 块 | 高级透析纸 |  | 额面L型接骨板 | 审核通过 | 审核通过 | 审核通过 | 审核通过 | 审核通过 | 审核通过 | 获得ISO 13485 认证证书 | 无 | 无 | 无 | 无 | 无 | 0 | 0 | 没有抽检不合格记录
上颌骨微型接骨板 | U002 | 口腔科类 | 钛 |  |  |  | YZ0000342 | 武汉德骼拜尔外科植入物有限公司 | 额面小直型接骨板（Ⅱ) | YZ00020667 | 国产 | 武汉德骼拜尔外科植入物有限公司 | 额面小直型接骨板（Ⅱ) | 孔数：4一20孔，长：15一79mm（每4递增），宽：3mm，厚：0.6mm | ZEQ（Z）O2 |  | 钛合金 | 块 | 高级透析纸 |  | 额面小直型接骨板（Ⅱ) | 审核通过 | 审核通过 | 审核通过 | 审核通过 | 审核通过 | 审核通过 | 获得ISO 13485 认证证书 | 无 | 无 | 无 | 无 | 无 | 0 | 0 | 没有抽检不合格记录
上颌骨微型接骨板 | U002 | 口腔科类 | 钛 |  |  |  | YZ0000342 | 武汉德骼拜尔外科植入物有限公司 | 额面小直型接骨板（Ⅰ) | YZ00020668 | 国产 | 武汉德骼拜尔外科植入物有限公司 | 额面小直型接骨板（Ⅰ) | 孔数：2一16孔，长：11一123mm（每8递增），宽：3mm，厚：0.6mm | ZEQ（Z）O1 |  | 钛合金 | 块 | 高级透析纸 |  | 额面小直型接骨板（Ⅰ) | 审核通过 | 审核通过 | 审核通过 | 审核通过 | 审核通过 | 审核通过 | 获得ISO 13485 认证证书 | 无 | 无 | 无 | 无 | 无 | 0 | 0 | 没有抽检不合格记录
上颌骨微型接骨板 | U002 | 口腔科类 | 钛 |  |  |  | YZ0000342 | 武汉德骼拜尔外科植入物有限公司 | 额面小Y型接骨板 | YZ00020669 | 国产 | 武汉德骼拜尔外科植入物有限公司 | 额面小Y型接骨板 | 孔数：3一6孔，长：20一32mm（每4递增），宽：3mm，厚：0.6mm | YEQ（Z）O7 |  | 钛合金 | 块 | 高级透析纸 |  | 额面小Y型接骨板 | 审核通过 | 审核通过 | 审核通过 | 审核通过 | 审核通过 | 审核通过 | 获得ISO 13485 认证证书 | 无 | 无 | 无 | 无 | 无 | 0 | 0 | 没有抽检不合格记录
上颌骨微型接骨板 | U002 | 口腔科类 | 钛 |  |  |  | YZ0000342 | 武汉德骼拜尔外科植入物有限公司 | 额面小X型接骨板 | YZ00020670 | 国产 | 武汉德骼拜尔外科植入物有限公司 | 额面小X型接骨板 | 孔数：4一6孔，长：15一17mm（每2递增），宽：3mm，厚：0.6mm | YEQ（Z）O4 |  | 钛合金 | 块 | 高级透析纸 |  | 额面小X型接骨板 | 审核通过 | 审核通过 | 审核通过 | 审核通过 | 审核通过 | 审核通过 | 获得ISO 13485 认证证书 | 无 | 无 | 无 | 无 | 无 | 0 | 0 | 没有抽检不合格记录
上颌骨微型接骨板 | U002 | 口腔科类 | 钛 |  |  |  | YZ0000342 | 武汉德骼拜尔外科植入物有限公司 | 额面小T型接骨板 | YZ00020671 | 国产 | 武汉德骼拜尔外科植入物有限公司 | 额面小T型接骨板 | 孔数：5一9孔，长：15一31mm（每4递增），宽：3mm，厚：0.6mm | YEQ（Z）O2 |  | 钛合金 | 块 | 高级透析纸 |  | 额面小T型接骨板 | 审核通过 | 审核通过 | 审核通过 | 审核通过 | 审核通过 | 审核通过 | 获得ISO 13485 认证证书 | 无 | 无 | 无 | 无 | 无 | 0 | 0 | 没有抽检不合格记录
多轴长臂钉 | T286 | 骨科脊柱类 | 钛合金 | 各种规格 |  | 1螺钉 | YZ0000048 | 苏州吉美瑞医疗器械股份有限公司 | 脊柱固定器(多轴可折断椎弓根钉)（低切迹）(钛合金) | YZ00020672 | 国产 | 苏州吉美瑞医疗器械股份有限公司 |  | 直径Φ3.5、Φ4.0、Φ4.5、Φ5.0、Φ5.5、Φ6.0、Φ6.5、Φ7.0、Φ7.5、Φ8.0 | AF万向型Ⅱ |  | 钛合金 | 枚 | PE透析纸 |  | 脊柱固定器 | 审核通过 | 审核通过 | 审核通过 | 审核通过 | 审核通过 | 审核通过 | 获得ISO 13485 认证证书 | 无 | 无 | 生产企业自检报告 | 无 | 无 | 0 | 2 | 没有抽检不合格记录
上颌骨微型接骨板 | U002 | 口腔科类 | 钛 |  |  |  | YZ0000342 | 武汉德骼拜尔外科植入物有限公司 | 额面小L型接骨板 | YZ00020673 | 国产 | 武汉德骼拜尔外科植入物有限公司 | 额面小L型接骨板 | 孔数：4一8孔，长：15一31mm（每4递增），宽：3mm，厚：0.6mm | YEQ（Z）O1 |  | 钛合金 | 块 | 高级透析纸 |  | 额面小L型接骨板 | 审核通过 | 审核通过 | 审核通过 | 审核通过 | 审核通过 | 审核通过 | 获得ISO 13485 认证证书 | 无 | 无 | 无 | 无 | 无 | 0 | 0 | 没有抽检不合格记录
胸腰椎后路非融合横连器 | T269 | 骨科脊柱类 | 钛合金 | 各种规格 |  | 1横连 | YZ0000388 | 北京理贝尔生物工程研究所有限公司 | 通用脊柱内固定器-可调横联器-IV型（Uspine） | YZ00020675 | 国产 | 北京理贝尔生物工程研究所有限公司 | 通用脊柱内固定器 | 直径：3.0\4.75\5.0\5.5\6.0，长度35、46、60、70、80、120 | Uspine |  | 钛合金 | 个 | 塑料 |  | 通用脊柱内固定器-可调横联器-IV型（Uspine） | 审核通过 | 审核通过 | 审核通过 | 审核通过 | 审核通过 | 审核通过 | 获得ISO 13485 认证证书 | 通过 | 无 | 医疗器械检测机构出具的检测报告 | 无 | 发明专利,实用新型专利 | 0 | 10 | 企业有不良记录，但投标品种无不良记录
上颌骨微型接骨螺钉 | U003 | 口腔科类 | 钛 |  |  |  | YZ0000342 | 武汉德骼拜尔外科植入物有限公司 | 皮质骨全镙纹镙钉HA1.5 | YZ00020676 | 国产 | 武汉德骼拜尔外科植入物有限公司 | 皮质骨全镙纹镙钉HA1.5 | HA1.5*4一30 | HAQO3 |  | 钛合金 | 枚 | 高级透析纸 |  | 皮质骨全镙纹镙钉HA1.5 | 审核通过 | 审核通过 | 审核通过 | 审核通过 | 审核通过 | 审核通过 | 获得ISO 13485 认证证书 | 无 | 无 | 无 | 无 | 无 | 0 | 0 | 没有抽检不合格记录
胸腰椎预裁直棒系统螺钉 | T213 | 骨科脊柱类 | 钛合金 |  |  | 1螺钉 | YZ0000388 | 北京理贝尔生物工程研究所有限公司 | 通用脊柱内固定器-单向椎弓根钉（Uspine-II） | YZ00020677 | 国产 | 北京理贝尔生物工程研究所有限公司 | 通用脊柱内固定器 | "直径：φ3.5、4.0、4.5、5.0、5.5、6.0、6.25、6.5、7.0、7.75 | Uspine-II |  | 钛合金 | 枚 | 塑料 |  | 通用脊柱内固定器-单向椎弓根钉（Uspine-II） | 审核通过 | 审核通过 | 审核通过 | 审核通过 | 审核通过 | 审核通过 | 获得ISO 13485 认证证书 | 通过 | 无 | 医疗器械检测机构出具的检测报告 | 无 | 实用新型专利 | 0 | 13 | 企业有不良记录，但投标品种无不良记录
上肢组合式外固定支架 | R700 | 骨科创伤类 | 碳纤维 | 各种规格型号 |  |  | YZ0000342 | 武汉德骼拜尔外科植入物有限公司 | 环形外固定支架 | YZ00020678 | 国产 | 武汉德骼拜尔外科植入物有限公司 | 环形外固定支架 | 3＃、5＃、8＃、1O＃、12＃ | 3＃、5＃、8＃、1O＃、12＃ |  | 碳素纤维 | 个 | 高级透析纸 |  | 环形外固定支架 | 审核通过 | 审核通过 | 审核通过 | 审核通过 | 审核通过 | 审核通过 | 获得ISO 13485 认证证书 | 无 | 无 | 无 | 无 | 无 | 0 | 0 | 没有抽检不合格记录
胸腰椎后路非融合棒 | T263 | 骨科脊柱类 | PEEK | 各种规格 |  | 1棒 | YZ0000498 | 国扬医疗器械贸易（上海）有限公司 | 螺杆 | YZ00020679 | 进口 | 宝楠生技股份有限公司 |  | 6.0*90mm | 1603-6009 |  | PEEK | 根 |  |  | 螺杆 | 审核通过 | 审核通过 | 审核通过 | 审核通过 | 审核通过 | 审核通过 | 获得ISO 13485 认证证书 | 通过 | 无 | 生产企业自检报告 | 无 | 发明专利,实用新型专利 | 0 | 6 | 没有抽检不合格记录
上肢组合式外固定支架 | R701 | 骨科创伤类 | 铝合金 | 各种规格型号 |  |  | YZ0000342 | 武汉德骼拜尔外科植入物有限公司 | 环形外固定支架（铝合金） | YZ00020680 | 国产 | 武汉德骼拜尔外科植入物有限公司 | 环形外固定支架 | 3＃、5＃、8＃、1O＃、12＃ | 3＃、5＃、8＃、1O＃、12＃ |  | 铝合金 | 个 | 高级透析纸 |  | 环形外固定支架（铝合金） | 审核通过 | 审核通过 | 审核通过 | 审核通过 | 审核通过 | 审核通过 | 获得ISO 13485 认证证书 | 无 | 无 | 无 | 无 | 无 | 0 | 0 | 没有抽检不合格记录
胸腰椎预裁直棒系统螺钉 | T213 | 骨科脊柱类 | 钛合金 |  |  | 1螺钉 | YZ0000388 | 北京理贝尔生物工程研究所有限公司 | 通用脊柱内固定器-万向椎弓根钉（Uspine-II） | YZ00020681 | 国产 | 北京理贝尔生物工程研究所有限公司 | 通用脊柱内固定器 | ）"直径：φ3.5、4.0、4.5、5.0、5.5、6.0、6.25、6.5、7.0、7.75 | Uspine-II |  | 钛合金 | 枚 | 塑料 |  | 通用脊柱内固定器-万向椎弓根钉（Uspine-II | 审核通过 | 审核通过 | 审核通过 | 审核通过 | 审核通过 | 审核通过 | 获得ISO 13485 认证证书 | 通过 | 无 | 医疗器械检测机构出具的检测报告 | 无 | 实用新型专利 | 0 | 13 | 企业有不良记录，但投标品种无不良记录
上肢组合式外固定支架 | R702 | 骨科创伤类 | 不锈钢 | 各种规格型号 |  |  | YZ0000342 | 武汉德骼拜尔外科植入物有限公司 | 环形外固定支架（不锈钢） | YZ00020682 | 国产 | 武汉德骼拜尔外科植入物有限公司 | 环形外固定支架（不锈钢） | 3＃、5＃、8＃、1O＃、12＃ | 3＃、5＃、8＃、1O＃、12＃ |  | 不锈钢 | 个 | 高级透析纸 |  | 环形外固定支架（不锈钢） | 审核通过 | 审核通过 | 审核通过 | 审核通过 | 审核通过 | 审核通过 | 获得ISO 13485 认证证书 | 无 | 无 | 无 | 无 | 无 | 0 | 0 | 没有抽检不合格记录
上肢组合式外固定支架 | R702 | 骨科创伤类 | 不锈钢 | 各种规格型号 |  |  | YZ0000594 | 纳通生物科技（北京）有限公司 | Φ5 直支柱 | YZ00020683 | 国产 | 纳通生物科技（北京）有限公司 |  | D=Φ5 | ZWSE |  | 不锈钢 | 个 |  |  | 骨科外固定支架 | 审核通过 | 审核通过 | 审核通过 | 审核通过 | 审核通过 | 审核通过 | 获得ISO 13485 认证证书 | 无 | 无 | 医疗器械检测机构出具的检测报告 | 无 | 无 | 0 | 0 | 没有抽检不合格记录
上肢组合式外固定支架 | R702 | 骨科创伤类 | 不锈钢 | 各种规格型号 |  |  | YZ0000594 | 纳通生物科技（北京）有限公司 | Φ5 30°支柱 | YZ00020684 | 国产 | 纳通生物科技（北京）有限公司 |  | D=Φ5 | ZWSF |  | 不锈钢 | 个 |  |  | 骨科外固定支架 | 审核通过 | 审核通过 | 审核通过 | 审核通过 | 审核通过 | 审核通过 | 获得ISO 13485 认证证书 | 无 | 无 | 医疗器械检测机构出具的检测报告 | 无 | 无 | 0 | 0 | 没有抽检不合格记录
胸腰椎后路长尾单轴螺钉 | T230 | 骨科脊柱类 | 钛合金 | 各种规格 |  | 1螺钉 | YZ0000388 | 北京理贝尔生物工程研究所有限公司 | 通用脊柱内固定器-长臂单向椎弓根钉（Uspine-II） | YZ00020685 | 国产 | 北京理贝尔生物工程研究所有限公司 | 通用脊柱内固定器 | "直径：φ3.5、4.0、4.5、5.0、5.5、6.0、6.25、6.5、7.0、7.75 | Uspine-II |  | 钛合金 | 枚 | 塑料 |  | 通用脊柱内固定器-长臂单向椎弓根钉（Uspine-II） | 审核通过 | 审核通过 | 审核通过 | 审核通过 | 审核通过 | 审核通过 | 获得ISO 13485 认证证书 | 通过 | 无 | 医疗器械检测机构出具的检测报告 | 无 | 实用新型专利 | 0 | 11 | 企业有不良记录，但投标品种无不良记录
上肢组合式外固定支架 | R702 | 骨科创伤类 | 不锈钢 | 各种规格型号 |  |  | YZ0000342 | 武汉德骼拜尔外科植入物有限公司 | 单边外固定支架 | YZ00020686 | 国产 | 武汉德骼拜尔外科植入物有限公司 | 单边外固定支架 | 3＃、5＃、8＃、1O＃、12＃ | 3＃、5＃、8＃、1O＃、12＃ |  | 碳素纤维 | 个 | 高级透析纸 |  | 单边外固定支架 | 审核通过 | 审核通过 | 审核通过 | 审核通过 | 审核通过 | 审核通过 | 获得ISO 13485 认证证书 | 无 | 无 | 无 | 无 | 无 | 0 | 0 | 没有抽检不合格记录
上肢组合式外固定支架 | R701 | 骨科创伤类 | 铝合金 | 各种规格型号 |  |  | YZ0000342 | 武汉德骼拜尔外科植入物有限公司 | 单边外固定支架(铝合金） | YZ00020687 | 国产 | 武汉德骼拜尔外科植入物有限公司 | 单边外固定支架（铝合金） | 3＃、5＃、8＃、1O＃、12＃ | 3＃、5＃、8＃、1O＃、12＃ |  | 铝合金 | 个 | 高级透析纸 |  | 单边外固定支架 | 审核通过 | 审核通过 | 审核通过 | 审核通过 | 审核通过 | 审核通过 | 获得ISO 13485 认证证书 | 无 | 无 | 无 | 无 | 无 | 0 | 0 | 没有抽检不合格记录
上肢组合式外固定支架 | R702 | 骨科创伤类 | 不锈钢 | 各种规格型号 |  |  | YZ0000342 | 武汉德骼拜尔外科植入物有限公司 | 环形连接杆 | YZ00020689 | 国产 | 武汉德骼拜尔外科植入物有限公司 | 环形连接杆 | 3＃、5＃、8＃、1O＃、12＃ | 3＃、5＃、8＃、1O＃、12＃ |  | 不锈钢 | 个 | 高级透析纸 |  | 环形连接杆 | 审核通过 | 审核通过 | 审核通过 | 审核通过 | 审核通过 | 审核通过 | 获得ISO 13485 认证证书 | 无 | 无 | 无 | 无 | 无 | 0 | 0 | 没有抽检不合格记录
一次性直线切割吻合器及一次性钉匣 | V145 | 普外科类 |  | 长度＞8cm | 传统开放术式 |  | YZ0000189 | 普瑞德医疗器械科技江苏有限公司 | 一次性使用直线切割吻合器和组件 | YZ00020690 | 国产 | 普瑞德医疗器械科技江苏有限公司 | 直线切割吻合器 | 吻合器：P-LCA-100H、P-LCB-100H | 吻合器：P-LCA-100H、P-LCB-100H |  | ABS、PC、06Cr19Ni10、TA2 | 把 | 吸塑盒 |  | 一次性使用直线切割吻合器和组件 | 审核通过 | 审核通过 | 审核通过 | 审核通过 | 审核通过 | 审核通过 | 获得ISO 13485 认证证书 | 无 | 无 | 医疗器械检测机构出具的检测报告 | 无 | 发明专利,实用新型专利 | 0 | 9 | 没有抽检不合格记录
皮质骨螺钉 | R430 | 骨科创伤类 | 不锈钢 | 3.0mm以上 |  | 自攻 | YZ0000134 | 施乐辉医用产品国际贸易（上海）有限公司 | 多向锁定钢板螺钉系统Peri-Loc VLP Plate&Screw System | YZ00020691 | 进口 | Smith & Nephew, Inc |  | PERI-LOC VLP 3.5mm内六角皮质骨螺钉，10mm-22mm(不锈钢) | 71823510;71823512;71823514;71823516;71823518;71823520;71823522 |  |  | 个 |  |  | 多向锁定钢板螺钉系统 Peri-Loc VLP Plate & Screw System | 审核通过 | 审核通过 | 审核通过 | 审核通过 | 审核通过 | 审核通过 | 获得ISO 13485 认证证书 | 通过 | 通过 | 医疗器械检测机构出具的检测报告 | 无 | 发明专利,实用新型专利 | 0 | 3 | 没有抽检不合格记录
胸腰椎后路非融合棒 | T263 | 骨科脊柱类 | PEEK | 各种规格 |  | 1棒 | YZ0000498 | 国扬医疗器械贸易（上海）有限公司 | 螺杆 | YZ00020692 | 进口 | 宝楠生技股份有限公司 |  | 6.0*100mm | 1603-6010 |  | PEEK | 根 |  |  | 螺杆 | 审核通过 | 审核通过 | 审核通过 | 审核通过 | 审核通过 | 审核通过 | 获得ISO 13485 认证证书 | 通过 | 无 | 生产企业自检报告 | 无 | 发明专利,实用新型专利 | 0 | 6 | 没有抽检不合格记录
胫骨近端内侧锁定加压接骨板 | R286 | 骨科创伤类 | 纯钛 | 2-20孔 |  |  | YZ0000386 | 天津市金兴达实业有限公司 | 金属锁定接骨板系统 | YZ00020693 | 国产 | 天津市金兴达实业有限公司 |  | 3~20孔 | SSZQ14 、SSZQ 30 |  | 纯钛 | 块 | 塑料袋 |  | 金属锁定接骨板系统 | 审核通过 | 审核通过 | 审核通过 | 审核通过 | 审核通过 | 审核通过 | 获得ISO 13485 认证证书 | 无 | 无 | 医疗器械检测机构出具的检测报告 | 无 | 发明专利,实用新型专利 | 0 | 16 | 没有抽检不合格记录
胸腰椎后路长尾多轴螺钉 | T236 | 骨科脊柱类 | 钛合金 | 各种规格 |  | 1螺钉 | YZ0000388 | 北京理贝尔生物工程研究所有限公司 | 通用脊柱内固定器-长臂万向椎弓根钉（Uspine-II） | YZ00020694 | 国产 | 北京理贝尔生物工程研究所有限公司 | 通用脊柱内固定器 | "直径：φ3.5、4.0、4.5、5.0、5.5、6.0、6.25、6.5、7.0、7.75 | Uspine-II |  | 钛合金 | 枚 | 塑料 |  | 通用脊柱内固定器-长臂万向椎弓根钉（Uspine-II） | 审核通过 | 审核通过 | 审核通过 | 审核通过 | 审核通过 | 审核通过 | 获得ISO 13485 认证证书 | 通过 | 无 | 医疗器械检测机构出具的检测报告 | 无 | 实用新型专利 | 0 | 11 | 企业有不良记录，但投标品种无不良记录
上肢组合式外固定支架 | R702 | 骨科创伤类 | 不锈钢 | 各种规格型号 |  |  | YZ0000342 | 武汉德骼拜尔外科植入物有限公司 | 骨牵引针（骨外固定针） | YZ00020695 | 国产 | 武汉德骼拜尔外科植入物有限公司 | 骨牵引针（骨外固定针） | 直径：φ2.5、φ3、φ4、φ5、φ6，长度：4O一3OOmm | 直径：φ2.5、φ3、φ4、φ5、φ6，长度：4O一3OOmm |  | 不锈钢 | 支 | PVC纸板+高级透析纸 |  | 骨牵引针（骨外固定针） | 审核通过 | 审核通过 | 审核通过 | 审核通过 | 审核通过 | 审核通过 | 获得ISO 13485 认证证书 | 无 | 无 | 无 | 无 | 无 | 0 | 0 | 没有抽检不合格记录
上肢组合式外固定支架 | R700 | 骨科创伤类 | 碳纤维 | 各种规格型号 |  |  | YZ0000594 | 纳通生物科技（北京）有限公司 | 碳纤维连接杆 | YZ00020696 | 国产 | 纳通生物科技（北京）有限公司 |  | D×L=Φ5×65-150 | ZWSG |  | 碳纤维 | 个 |  |  | 骨科外固定支架 | 审核通过 | 审核通过 | 审核通过 | 审核通过 | 审核通过 | 审核通过 | 获得ISO 13485 认证证书 | 无 | 无 | 医疗器械检测机构出具的检测报告 | 无 | 无 | 0 | 0 | 没有抽检不合格记录
胸腰椎预裁直棒系统螺塞 | T217 | 骨科脊柱类 | 钛合金 |  |  | 1螺塞 | YZ0000388 | 北京理贝尔生物工程研究所有限公司 | 通用脊柱内固定器-螺塞（Uspine-II） | YZ00020697 | 国产 | 北京理贝尔生物工程研究所有限公司 | 通用脊柱内固定器 | 六角、梅花、梅花自断，M10、M9、M8、M7 | Uspine-II |  | 钛合金 | 枚 | 塑料 |  | 通用脊柱内固定器-螺塞（Uspine-II） | 审核通过 | 审核通过 | 审核通过 | 审核通过 | 审核通过 | 审核通过 | 获得ISO 13485 认证证书 | 通过 | 无 | 医疗器械检测机构出具的检测报告 | 无 | 实用新型专利 | 0 | 15 | 企业有不良记录，但投标品种无不良记录
上肢组合式外固定支架 | R700 | 骨科创伤类 | 碳纤维 | 各种规格型号 |  |  | YZ0000594 | 纳通生物科技（北京）有限公司 | 碳纤维连接杆 | YZ00020698 | 国产 | 纳通生物科技（北京）有限公司 |  | D×L=Φ5×200 | ZWSG |  | 碳纤维 | 个 |  |  | 骨科外固定支架 | 审核通过 | 审核通过 | 审核通过 | 审核通过 | 审核通过 | 审核通过 | 获得ISO 13485 认证证书 | 无 | 无 | 医疗器械检测机构出具的检测报告 | 无 | 无 | 0 | 0 | 没有抽检不合格记录
胸腰椎后路固定长度横连接 | T254 | 骨科脊柱类 | 钛合金 | 各种规格 |  | 1横连 | YZ0000498 | 国扬医疗器械贸易（上海）有限公司 | 横向连接器 | YZ00020699 | 进口 | 宝楠生技股份有限公司 |  | 5.5*70mm 6.0*70mm | 1700-5570 1700-6070 |  |  | 个 |  |  | 脊柱后路钉棒系统 | 审核通过 | 审核通过 | 审核通过 | 审核通过 | 审核通过 | 审核通过 | 获得ISO 13485 认证证书 | 通过 | 无 | 生产企业自检报告 | 无 | 发明专利,实用新型专利 | 0 | 13 | 没有抽检不合格记录
上肢组合式外固定支架 | R700 | 骨科创伤类 | 碳纤维 | 各种规格型号 |  |  | YZ0000594 | 纳通生物科技（北京）有限公司 | 碳纤维连接杆 | YZ00020700 | 国产 | 纳通生物科技（北京）有限公司 |  | D×L=Φ5×250 | ZWSG |  | 碳纤维 | 个 |  |  | 骨科外固定支架 | 审核通过 | 审核通过 | 审核通过 | 审核通过 | 审核通过 | 审核通过 | 获得ISO 13485 认证证书 | 无 | 无 | 医疗器械检测机构出具的检测报告 | 无 | 无 | 0 | 0 | 没有抽检不合格记录
中足动力加压锁定接骨板 | R368 | 骨科创伤类 | 不锈钢 |  |  |  | YZ0000134 | 施乐辉医用产品国际贸易（上海）有限公司 | 多向锁定钢板螺钉系统Peri-Loc VLP Plate&Screw System | YZ00020701 | 进口 | Smith & Nephew, Inc |  | PERI-LOC VLP 2.7mm多用途多向锁定接骨板 (不锈钢, 灭菌装) | 72824022S;72824023S;72824024S |  |  | 个 |  |  | 多向锁定钢板螺钉系统Peri-Loc VLP Plate&Screw System | 审核通过 | 审核通过 | 审核通过 | 审核通过 | 审核通过 | 审核通过 | 获得ISO 13485 认证证书 | 通过 | 通过 | 医疗器械检测机构出具的检测报告 | 无 | 发明专利,实用新型专利 | 0 | 6 | 没有抽检不合格记录
上肢组合式外固定支架 | R700 | 骨科创伤类 | 碳纤维 | 各种规格型号 |  |  | YZ0000594 | 纳通生物科技（北京）有限公司 | 碳纤维连接杆 | YZ00020702 | 国产 | 纳通生物科技（北京）有限公司 |  | D×L=Φ5×300 | ZWSG |  | 碳纤维 | 个 |  |  | 骨科外固定支架 | 审核通过 | 审核通过 | 审核通过 | 审核通过 | 审核通过 | 审核通过 | 获得ISO 13485 认证证书 | 无 | 无 | 医疗器械检测机构出具的检测报告 | 无 | 无 | 0 | 0 | 没有抽检不合格记录
胸腰椎后路非融合棒 | T262 | 骨科脊柱类 | 钛合金 | 各种规格 |  | 1棒 | YZ0000388 | 北京理贝尔生物工程研究所有限公司 | 通用脊柱内固定器-连接棒（Uspine-II） | YZ00020703 | 国产 | 北京理贝尔生物工程研究所有限公司 | 通用脊柱内固定器 | 直径：4.5、5.0、5.5、6.0，长度：50-510mm，每10mm为一规格 | Uspine-II |  | 钛合金 | 根 | 塑料 |  | 通用脊柱内固定器-连接棒（Uspine-II） | 审核通过 | 审核通过 | 审核通过 | 审核通过 | 审核通过 | 审核通过 | 获得ISO 13485 认证证书 | 通过 | 无 | 医疗器械检测机构出具的检测报告 | 无 | 实用新型专利 | 1 | 14 | 企业有不良记录，但投标品种无不良记录
上肢组合式外固定支架 | R700 | 骨科创伤类 | 碳纤维 | 各种规格型号 |  |  | YZ0000594 | 纳通生物科技（北京）有限公司 | 碳纤维连接杆 | YZ00020704 | 国产 | 纳通生物科技（北京）有限公司 |  | D×L=Φ5×350 | ZWSG |  | 碳纤维 | 个 |  |  | 骨科外固定支架 | 审核通过 | 审核通过 | 审核通过 | 审核通过 | 审核通过 | 审核通过 | 获得ISO 13485 认证证书 | 无 | 无 | 医疗器械检测机构出具的检测报告 | 无 | 无 | 0 | 0 | 没有抽检不合格记录
颈椎后路横向连接器 | T171 | 骨科脊柱类 | 钛合金 | 各种规格 |  | 1横连 | YZ0000498 | 国扬医疗器械贸易（上海）有限公司 | 万向连结器 | YZ00020705 | 进口 | 宝楠生技股份有限公司 | 万向连结器 | 6.0*60mm 3.5*20mm 3.5*40mm 3.5*60mm 5.5*20mm 5.5*40mm 5.5*60mm 6.0*30mm 6.0*40mm | 1701-6003 1701-3501 1701-3502 1701-3503 1701-5501 1701-5502 1701-5503 1701-6001 1701-6002 |  | 钛合金 | 枚 | 铝塑薄膜 |  | 脊柱后路钉棒系统 | 审核通过 | 审核通过 | 审核通过 | 审核通过 | 审核通过 | 审核通过 | 获得ISO 13485 认证证书 | 通过 | 无 | 生产企业自检报告 | 无 | 发明专利,实用新型专利 | 0 | 12 | 没有抽检不合格记录
上肢组合式外固定支架 | R700 | 骨科创伤类 | 碳纤维 | 各种规格型号 |  |  | YZ0000594 | 纳通生物科技（北京）有限公司 | 碳纤维连接杆 | YZ00020706 | 国产 | 纳通生物科技（北京）有限公司 |  | D×L=Φ5×400 | ZWSG |  | 碳纤维 | 个 |  |  | 骨科外固定支架 | 审核通过 | 审核通过 | 审核通过 | 审核通过 | 审核通过 | 审核通过 | 获得ISO 13485 认证证书 | 无 | 无 | 医疗器械检测机构出具的检测报告 | 无 | 无 | 0 | 0 | 没有抽检不合格记录
生物固定初次置换柄 | S063 | 骨科人工关节类 | 矩形柄 钛合金 |  | 髋关节 |  | YZ0000342 | 武汉德骼拜尔外科植入物有限公司 | 钛合金股骨柄（矩形） | YZ00020707 | 国产 | 武汉德骼拜尔外科植入物有限公司 | 钛合金股骨柄（矩形） | 长121一147mm，颈干角135°，远端宽5一16mm | 柄长121一175mm，颈干角135°，柄远端宽5一16mm |  | 钛合金 | 个 | PVC纸板+高级透析纸 |  | 钛合金股骨柄（矩形） | 审核通过 | 审核通过 | 审核通过 | 审核通过 | 审核通过 | 审核通过 | 获得ISO 13485 认证证书 | 无 | 无 | 医疗器械检测机构出具的检测报告 | 无 | 实用新型专利 | 0 | 1 | 没有抽检不合格记录
生物固定初次置换柄 | S063 | 骨科人工关节类 | 矩形柄 钛合金 |  | 髋关节 |  | YZ0000342 | 武汉德骼拜尔外科植入物有限公司 | 钛合金股骨柄（里程碑柄） | YZ00020708 | 国产 | 武汉德骼拜尔外科植入物有限公司 | 钛合金股骨柄（里程碑柄） | 长175一200mm，颈干角135°，远端宽5一16mm | 柄长175一2OOmm，颈干角135°，柄远端宽5一16mm |  | 钛合金 | 个 | PVC纸板+高级透析纸 |  | 钛合金股骨柄（里程碑柄） | 审核通过 | 审核通过 | 审核通过 | 审核通过 | 审核通过 | 审核通过 | 获得ISO 13485 认证证书 | 无 | 无 | 医疗器械检测机构出具的检测报告 | 无 | 实用新型专利 | 0 | 1 | 没有抽检不合格记录
胸腰椎后路直棒 | T219 | 骨科脊柱类 | 钛合金 | 各种规格 |  | 1棒 | YZ0000388 | 北京理贝尔生物工程研究所有限公司 | 通用脊柱内固定器-侧向连接棒（Uspine-II） | YZ00020709 | 国产 | 北京理贝尔生物工程研究所有限公司 | 通用脊柱内固定器 | 直径：5.5 | Uspine-II |  | 钛合金 | 根 | 塑料 |  | 通用脊柱内固定器-侧向连接棒（Uspine-II） | 审核通过 | 审核通过 | 审核通过 | 审核通过 | 审核通过 | 审核通过 | 获得ISO 13485 认证证书 | 通过 | 无 | 医疗器械检测机构出具的检测报告 | 无 | 实用新型专利 | 0 | 7 | 企业有不良记录，但投标品种无不良记录
胸腰椎后路非融合螺塞 | T267 | 骨科脊柱类 | 钛合金 | 各种规格 |  | 1螺塞 | YZ0000498 | 国扬医疗器械贸易（上海）有限公司 | 内六角固定螺钉 | YZ00020710 | 进口 | 宝楠生技股份有限公司 |  | 10.0*5.0mm | 1110-1040 |  |  | 枚 |  |  | 脊柱后路钉棒系统 | 审核通过 | 审核通过 | 审核通过 | 审核通过 | 审核通过 | 审核通过 | 获得ISO 13485 认证证书 | 通过 | 无 | 生产企业自检报告 | 无 | 发明专利,实用新型专利 | 0 | 10 | 没有抽检不合格记录
生物固定型翻修柄 | S150 | 骨科人工关节类 | 组合翻修柄 |  | 髋关节 |  | YZ0000342 | 武汉德骼拜尔外科植入物有限公司 | 钛合金股骨柄（翻修） | YZ00020711 | 国产 | 武汉德骼拜尔外科植入物有限公司 | 钛合金股骨柄（翻修） | 长175一200mm，颈干角135°，远端宽5一16mm | 柄长175一2OOmm，颈干角135°，柄远端宽5一16mm |  | 钛合金 | 个 | PVC纸板+高级透析纸 |  | 钛合金股骨柄（翻修） | 审核通过 | 审核通过 | 审核通过 | 审核通过 | 审核通过 | 审核通过 | 获得ISO 13485 认证证书 | 无 | 无 | 医疗器械检测机构出具的检测报告 | 无 | 实用新型专利 | 0 | 1 | 没有抽检不合格记录
生物固定型翻修柄 | S150 | 骨科人工关节类 | 组合翻修柄 |  | 髋关节 |  | YZ0000342 | 武汉德骼拜尔外科植入物有限公司 | 钛合金股骨柄（SL） | YZ00020712 | 国产 | 武汉德骼拜尔外科植入物有限公司 | 钛合金股骨柄（SL） | 长175一200mm，颈干角135°，远端宽5一16mm | 柄长175一2OOmm，颈干角135°，柄远端宽5一16mm |  | 钛合金 | 个 | PVC纸板+高级透析纸 |  | 钛合金股骨柄（SL） | 审核通过 | 审核通过 | 审核通过 | 审核通过 | 审核通过 | 审核通过 | 获得ISO 13485 认证证书 | 无 | 无 | 医疗器械检测机构出具的检测报告 | 无 | 实用新型专利 | 0 | 1 | 没有抽检不合格记录
枕骨钉 | T180 | 骨科脊柱类 | 钛合金 | 各种规格 |  | 1螺钉 | YZ0000498 | 国扬医疗器械贸易（上海）有限公司 | 平面固定螺帽 | YZ00020713 | 进口 | 宝楠生技股份有限公司 | 平面固定螺帽 | 7.0*3.5mm 9.0*6.3mm 10.0*4mm 11.0*4mm | 1902-0735 1902-0960 1902-1040 1902-1140 |  | 钛合金 | 枚 | 铝塑薄膜 |  | 脊柱后路钉棒系统 | 审核通过 | 审核通过 | 审核通过 | 审核通过 | 审核通过 | 审核通过 | 获得ISO 13485 认证证书 | 通过 | 无 | 生产企业自检报告 | 无 | 发明专利,实用新型专利 | 0 | 14 | 没有抽检不合格记录
胸腰椎后路直棒 | T219 | 骨科脊柱类 | 钛合金 | 各种规格 |  | 1棒 | YZ0000388 | 北京理贝尔生物工程研究所有限公司 | 通用脊柱内固定器-双径连接棒（Uspine-II） | YZ00020714 | 国产 | 北京理贝尔生物工程研究所有限公司 | 通用脊柱内固定器 | 直径：3.0/4.5、3.0/5.0、3.0/5.5、3.0/6.0，长度：50-500mm，每10mm为一规格 | Uspine-II |  | 钛合金 | 根 | 塑料 |  | 通用脊柱内固定器-双径连接棒（Uspine-II） | 审核通过 | 审核通过 | 审核通过 | 审核通过 | 审核通过 | 审核通过 | 获得ISO 13485 认证证书 | 通过 | 无 | 医疗器械检测机构出具的检测报告 | 无 | 实用新型专利 | 0 | 13 | 企业有不良记录，但投标品种无不良记录
胸腰椎棘突间稳定器 | T361 | 骨科脊柱类 | 复合材料 |  |  |  | YZ0000498 | 国扬医疗器械贸易（上海）有限公司 | 无极椎间填充块 | YZ00020715 | 进口 | 宝楠生技股份有限公司 | 无极椎间填充块 | 13.0*8mm 13.0*10mm 13.0*12mm 13.0*14mm 13.0*16mm | 3100-08-Ⅰ 3100-10-Ⅰ 3100-12-Ⅰ 3100-14-Ⅰ 3100-16-Ⅰ |  | 聚醚醚酮 | 个 | 铝塑薄膜 |  | 椎间填充块（商品名：先锋） | 审核通过 | 审核通过 | 审核通过 | 审核通过 | 审核通过 | 审核通过 | 获得ISO 13485 认证证书 | 通过 | 无 | 生产企业自检报告 | 无 | 发明专利,实用新型专利 | 0 | 7 | 没有抽检不合格记录
胸腰椎后路直棒 | T219 | 骨科脊柱类 | 钛合金 | 各种规格 |  | 1棒 | YZ0000388 | 北京理贝尔生物工程研究所有限公司 | 通用脊柱内固定器-预弯连接棒（Uspine-II） | YZ00020716 | 国产 | 北京理贝尔生物工程研究所有限公司 | 通用脊柱内固定器 | 直径：4.5、5.0、5.5、6.0，长度：50-500mm，每10mm为一规格 | Uspine-II |  | 钛合金 | 根 | 塑料 |  | 通用脊柱内固定器-预弯连接棒（Uspine-II） | 审核通过 | 审核通过 | 审核通过 | 审核通过 | 审核通过 | 审核通过 | 获得ISO 13485 认证证书 | 通过 | 无 | 医疗器械检测机构出具的检测报告 | 无 | 实用新型专利 | 0 | 6 | 企业有不良记录，但投标品种无不良记录
胸腰椎后路棒棒连接器 | T256 | 骨科脊柱类 | 钛合金 | 各种规格 |  | 1连接器 | YZ0000388 | 北京理贝尔生物工程研究所有限公司 | 通用脊柱内固定器-可调横联器-I型（Uspine-II） | YZ00020717 | 国产 | 北京理贝尔生物工程研究所有限公司 | 通用脊柱内固定器 | 直径：3.0\4.75\5.0\5.5\6.0，长度35、40、45、55 | Uspine-II |  | 钛合金 | 个 | 塑料 |  | 通用脊柱内固定器-可调横联器-I型（Uspine-II） | 审核通过 | 审核通过 | 审核通过 | 审核通过 | 审核通过 | 审核通过 | 获得ISO 13485 认证证书 | 通过 | 无 | 医疗器械检测机构出具的检测报告 | 无 | 发明专利,实用新型专利 | 1 | 13 | 企业有不良记录，但投标品种无不良记录
胸腰椎后路棒棒连接器 | T256 | 骨科脊柱类 | 钛合金 | 各种规格 |  | 1连接器 | YZ0000388 | 北京理贝尔生物工程研究所有限公司 | 通用脊柱内固定器-可调横联器-II型（Uspine-II） | YZ00020718 | 国产 | 北京理贝尔生物工程研究所有限公司 | 通用脊柱内固定器 | 直径：3.0\4.75\5.0\5.5\6.0 | Uspine-II |  | 钛合金 | 个 | 塑料 |  | 通用脊柱内固定器-可调横联器-II型（Uspine-II） | 审核通过 | 审核通过 | 审核通过 | 审核通过 | 审核通过 | 审核通过 | 获得ISO 13485 认证证书 | 通过 | 无 | 医疗器械检测机构出具的检测报告 | 无 | 发明专利,实用新型专利 | 0 | 14 | 企业有不良记录，但投标品种无不良记录
生物固定型翻修柄 | S152 | 骨科人工关节类 | 直柄翻修柄－全涂层 |  | 髋关节 |  | YZ0000342 | 武汉德骼拜尔外科植入物有限公司 | 钛合金HA涂层柄（C全涂层） | YZ00020719 | 国产 | 武汉德骼拜尔外科植入物有限公司 | 钛合金HA涂层柄（C全涂层） | 远端5、6、7、8、9、10、11mm，长121、135、140、145、151、156、162、167mm，颈干角135° | 柄远端5、6、7、8、9、1O、11mm，柄长121、135、14O、145、151、156、162、167mm，颈干角135° |  | 钛合金 | 个 | PVC纸板+高级透析纸 |  | 钛合金HA涂层柄（C全涂层） | 审核通过 | 审核通过 | 审核通过 | 审核通过 | 审核通过 | 审核通过 | 获得ISO 13485 认证证书 | 无 | 无 | 生产企业自检报告 | 无 | 实用新型专利 | 0 | 1 | 没有抽检不合格记录
生物固定型翻修柄 | S152 | 骨科人工关节类 | 直柄翻修柄－全涂层 |  | 髋关节 |  | YZ0000342 | 武汉德骼拜尔外科植入物有限公司 | 钛合金HA涂层柄（C 全涂层） | YZ00020720 | 国产 | 武汉德骼拜尔外科植入物有限公司 | 钛合金HA涂层柄（C 全涂层） | 远端5、6、7、8、9、10、11mm，长121、135、140、145、151、156、162、167mm，颈干角135° | 柄远端5、6、7、8、9、1O、11mm，柄长121、135、14O、145、151、156、162、167mm，颈干角135° |  | 钛合金 | 个 | PVC纸板+高级透析纸 |  | 钛合金HA涂层柄（C 全涂层） | 审核通过 | 审核通过 | 审核通过 | 审核通过 | 审核通过 | 审核通过 | 获得ISO 13485 认证证书 | 无 | 无 | 生产企业自检报告 | 无 | 实用新型专利 | 0 | 1 | 没有抽检不合格记录
胸腰椎后路棒棒连接器 | T256 | 骨科脊柱类 | 钛合金 | 各种规格 |  | 1连接器 | YZ0000388 | 北京理贝尔生物工程研究所有限公司 | 通用脊柱内固定器-可调横联器-III型（Uspine-II） | YZ00020721 | 国产 | 北京理贝尔生物工程研究所有限公司 | 通用脊柱内固定器 | 直径：3.0\4.75\5.0\5.5\6.0，长度35、46、60、70、80、120 | Uspine-II |  | 钛合金 | 个 | 塑料 |  | 通用脊柱内固定器-可调横联器-III型（Uspine-II） | 审核通过 | 审核通过 | 审核通过 | 审核通过 | 审核通过 | 审核通过 | 获得ISO 13485 认证证书 | 通过 | 无 | 医疗器械检测机构出具的检测报告 | 无 | 发明专利,实用新型专利 | 0 | 14 | 企业有不良记录，但投标品种无不良记录
零切迹椎间固定融合器 | T370 | 骨科脊柱类 | PEEK |  |  |  | YZ0000498 | 国扬医疗器械贸易（上海）有限公司 | Ⅰ型椎间填充块 | YZ00020722 | 进口 | 宝楠生技股份有限公司 | Ⅰ型椎间填充块 | 14.0*8mm 14.0*5mm 14.0*6mm 14.0*7mm | 2100-1240 2100-0940 2100-1040 2100-1140 |  | 聚醚醚酮 | 个 | 铝塑薄膜 |  | 椎间填充块（商品名：先锋） | 审核通过 | 审核通过 | 审核通过 | 审核通过 | 审核通过 | 审核通过 | 获得ISO 13485 认证证书 | 通过 | 无 | 生产企业自检报告 | 无 | 发明专利,实用新型专利 | 0 | 6 | 没有抽检不合格记录
胸腰椎后路棒棒连接器 | T256 | 骨科脊柱类 | 钛合金 | 各种规格 |  | 1连接器 | YZ0000388 | 北京理贝尔生物工程研究所有限公司 | 通用脊柱内固定器-可调横联器-IV型（Uspine-II） | YZ00020723 | 国产 | 北京理贝尔生物工程研究所有限公司 | 通用脊柱内固定器 | 直径：3.0\4.75\5.0\5.5\6.0，长度35、46、60、70、80、120 | Uspine-II |  | 钛合金 | 个 | 塑料 |  | 通用脊柱内固定器-可调横联器-IV型（Uspine-II） | 审核通过 | 审核通过 | 审核通过 | 审核通过 | 审核通过 | 审核通过 | 获得ISO 13485 认证证书 | 通过 | 无 | 医疗器械检测机构出具的检测报告 | 无 | 发明专利,实用新型专利 | 0 | 12 | 企业有不良记录，但投标品种无不良记录
生物固定型翻修柄 | S156 | 骨科人工关节类 | 直柄翻修柄-柄体 钛合金 |  | 髋关节 |  | YZ0000342 | 武汉德骼拜尔外科植入物有限公司 | 钛合金HA涂层柄（矩形） | YZ00020724 | 国产 | 武汉德骼拜尔外科植入物有限公司 | 钛合金HA涂层柄（矩形） | 远端宽（mm）：5、6、7、8、9、10、11、12、13、14、16、18mm，长(mm）：121、135、115、125、140、129、145、120、133、151、137、156、125、141、162、145、167、130、149、173、153、135、158、140、163、147、168mm，颈干角135° | 远端宽（mm）：5、6、7、8、9、1O、11、12、13、14、16、18mm，柄长(mm）：121、135、115、125、14O、129、145、12O、133、151、137、156、125、141、162、145、167、13O、149、173、153、135、158、14O、163、147、168mm，颈干角135° |  | 钛合金 | 个 | PVC纸板+高级透析纸 |  | 钛合金HA涂层柄（矩形） | 审核通过 | 审核通过 | 审核通过 | 审核通过 | 审核通过 | 审核通过 | 获得ISO 13485 认证证书 | 无 | 无 | 生产企业自检报告 | 无 | 实用新型专利 | 0 | 1 | 没有抽检不合格记录
生物瓣（环上瓣） | X005 | 心胸外科类 | 各种材质 | 各种规格 |  |  | YZ0000195 | 北京佰仁医疗科技有限公司 | 人工生物心脏瓣膜 | YZ00020725 | 国产 | 北京佰仁医疗科技有限公司 |  | A-19,A-21,A-23,A-25;M-23,M-25,M-27,M-29,M-31,M-33 | A-19,A-21,A-23,A-25;M-23,M-25,M-27,M-29,M-31,M-33 |  | 生物瓣叶（牛心包片），瓣架与瓣座（Elgiloy合金），缝合缘（聚甲基乙烯基硅橡胶） | 枚 | ABS及聚碳酸酯 |  | 人工生物心脏瓣膜 | 审核通过 | 审核通过 | 审核通过 | 审核通过 | 审核通过 | 审核通过 | 获得ISO 13485 认证证书 | 无 | 无 | 医疗器械检测机构出具的检测报告 | 无 | 发明专利, | 0 | 10 | 没有抽检不合格记录
生物固定型翻修柄 | S150 | 骨科人工关节类 | 组合翻修柄 |  | 髋关节 |  | YZ0000342 | 武汉德骼拜尔外科植入物有限公司 | 钛合金HA涂层柄（圆形翻修） | YZ00020726 | 国产 | 武汉德骼拜尔外科植入物有限公司 | 钛合金HA涂层柄（圆形翻修） | 远端宽（mm）：8、9、10、11、12mm，长(mm）：176、179、181、187、192、198、200mm，颈干角130° | 远端宽（mm）：8、9、1O、11、12mm，柄长(mm）：176、179、181、187、192、198、2OOmm，颈干角13O° |  | 钛合金 | 个 | PVC纸板+高级透析纸 |  | 钛合金HA涂层柄（圆形翻修） | 审核通过 | 审核通过 | 审核通过 | 审核通过 | 审核通过 | 审核通过 | 获得ISO 13485 认证证书 | 无 | 无 | 生产企业自检报告 | 无 | 实用新型专利 | 0 | 1 | 没有抽检不合格记录
腰椎微创融合器 | T377 | 骨科脊柱类 | PEEK |  |  |  | YZ0000498 | 国扬医疗器械贸易（上海）有限公司 | Ⅴ型椎间填充块 | YZ00020727 | 进口 | 宝楠生技股份有限公司 | Ⅴ型椎间填充块 | 20*7mm | 25000720 |  | 聚醚醚酮 | 个 | 铝塑薄膜 |  | 椎间填充块（商品名：先锋） | 审核通过 | 审核通过 | 审核通过 | 审核通过 | 审核通过 | 审核通过 | 获得ISO 13485 认证证书 | 通过 | 无 | 生产企业自检报告 | 无 | 发明专利,实用新型专利 | 0 | 5 | 没有抽检不合格记录
胸腰椎后路微创长尾固定螺钉 | T197 | 骨科脊柱类 | 钛合金 | 各种规格 |  | 1螺钉 | YZ0000388 | 北京理贝尔生物工程研究所有限公司 | 通用脊柱内固定器-单向椎弓根钉（Uspine-III） | YZ00020728 | 国产 | 北京理贝尔生物工程研究所有限公司 | 通用脊柱内固定器 | "直径：φ3.5、4.0、4.5、5.0、5.5、6.0、6.25、6.5、7.0、7.75 | Uspine-III |  | 钛合金 | 枚 | 塑料 |  | 通用脊柱内固定器-单向椎弓根钉（Uspine-III）通用脊柱内固定器-单向椎弓根钉（Uspine-III） | 审核通过 | 审核通过 | 审核通过 | 审核通过 | 审核通过 | 审核通过 | 获得ISO 13485 认证证书 | 通过 | 无 | 医疗器械检测机构出具的检测报告 | 无 | 实用新型专利 | 0 | 1 | 企业有不良记录，但投标品种无不良记录
后足锁定加压锁定接骨板 | R377 | 骨科创伤类 | 不锈钢 |  |  |  | YZ0000134 | 施乐辉医用产品国际贸易（上海）有限公司 | 多向锁定钢板螺钉系统Peri-Loc VLP Plate&Screw System | YZ00020729 | 进口 | Smith & Nephew, Inc |  | PERI-LOC VLP 2.7mm多用途多向锁定接骨板 (不锈钢, 灭菌装) | 72824022S;72824023S;72824024S |  |  | 个 |  |  | 多向锁定钢板螺钉系统 Peri-Loc VLP Plate & Screw System | 审核通过 | 审核通过 | 审核通过 | 审核通过 | 审核通过 | 审核通过 | 获得ISO 13485 认证证书 | 通过 | 通过 | 医疗器械检测机构出具的检测报告 | 无 | 发明专利,实用新型专利 | 0 | 6 | 没有抽检不合格记录
生物固定型翻修柄 | S148 | 骨科人工关节类 | 直柄翻修柄－涂层 |  | 髋关节 |  | YZ0000342 | 武汉德骼拜尔外科植入物有限公司 | 钛合金HA涂层柄(双涂层) | YZ00020730 | 国产 | 武汉德骼拜尔外科植入物有限公司 | 钛合金HA涂层柄(双涂层) | 柄远端5、6、7、8、9、10、11mm，柄长121、135、140、145、151、156、162、167mm，颈干角135° | 柄远端5、6、7、8、9、10、11mm，柄长121、135、140、145、151、156、162、167mm，颈干角135° |  | 钛合金 | 个 |  |  | 钛合金HA涂层柄(双涂层) | 审核通过 | 审核通过 | 审核通过 | 审核通过 | 审核通过 | 审核通过 | 获得ISO 13485 认证证书 | 无 | 无 | 生产企业自检报告 | 无 | 实用新型专利 | 0 | 1 | 没有抽检不合格记录
皮质骨螺钉 | R421 | 骨科创伤类 | 不锈钢 | 1.0-3.0mm |  | 自攻 | YZ0000134 | 施乐辉医用产品国际贸易（上海）有限公司 | 多向锁定钢板螺钉系统Peri-Loc VLP Plate&Screw System | YZ00020731 | 进口 | Smith & Nephew, Inc |  | PERI-LOC 2.7mm内六角皮质骨自攻螺钉 (不锈钢) | 71823010;71823012;71823014;71823016;71823018;71823020;71823022;71823024;71823026;71823028;71823030;71823032;71823034;71823036;71823038;71823040;71823045;71823050;71823055;71823060;71823065;71823070 |  |  | 个 |  |  | 多向锁定钢板螺钉系统 Peri-Loc VLP Plate & Screw System | 审核通过 | 审核通过 | 审核通过 | 审核通过 | 审核通过 | 审核通过 | 获得ISO 13485 认证证书 | 通过 | 通过 | 医疗器械检测机构出具的检测报告 | 无 | 发明专利,实用新型专利 | 0 | 3 | 没有抽检不合格记录
生物固定型翻修柄 | S152 | 骨科人工关节类 | 直柄翻修柄－全涂层 |  | 髋关节 |  | YZ0000342 | 武汉德骼拜尔外科植入物有限公司 | 钛合金HA涂层柄(全涂层) | YZ00020732 | 国产 | 武汉德骼拜尔外科植入物有限公司 |  | 柄远端5、6、7、8、9、10、11mm，柄长121、135、140、145、151、156、162、167mm，颈干角135° | 柄远端5、6、7、8、9、10、11mm，柄长121、135、140、145、151、156、162、167mm，颈干角135° |  |  | 个 |  |  | 钛合金HA涂层柄(全涂层) | 审核通过 | 审核通过 | 审核通过 | 审核通过 | 审核通过 | 审核通过 | 获得ISO 13485 认证证书 | 无 | 无 | 生产企业自检报告 | 无 | 实用新型专利 | 0 | 1 | 没有抽检不合格记录
生物固定型翻修柄 | S152 | 骨科人工关节类 | 直柄翻修柄－全涂层 |  | 髋关节 |  | YZ0000342 | 武汉德骼拜尔外科植入物有限公司 | 钛合金HA涂层柄(全涂层低切迹抗沉降) | YZ00020733 | 国产 | 武汉德骼拜尔外科植入物有限公司 | 钛合金HA涂层柄(全涂层低切迹抗沉降) | 柄远端5、6、7、8、9、10、11mm，柄长121、135、140、145、151、156、162、167mm，颈干角135° | 柄远端5、6、7、8、9、10、11mm，柄长121、135、140、145、151、156、162、167mm，颈干角135° |  |  | 个 |  |  | 钛合金HA涂层柄(全涂层低切迹抗沉降) | 审核通过 | 审核通过 | 审核通过 | 审核通过 | 审核通过 | 审核通过 | 获得ISO 13485 认证证书 | 无 | 无 | 生产企业自检报告 | 无 | 实用新型专利 | 0 | 1 | 没有抽检不合格记录
腰椎后外侧椎间融合器 | T384 | 骨科脊柱类 | PEEK |  |  |  | YZ0000498 | 国扬医疗器械贸易（上海）有限公司 | Ⅵ型椎间填充块 | YZ00020734 | 进口 | 宝楠生技股份有限公司 | Ⅵ型椎间填充块 | 28.0*7mm 28.0*9mm 28.0*11mm 28.0*13mm | 2600-0728 2600-0928 2600-1128 2600-1328 |  | 聚醚醚酮 | 个 | 铝塑薄膜 |  | 椎间填充块（商品名：先锋） | 审核通过 | 审核通过 | 审核通过 | 审核通过 | 审核通过 | 审核通过 | 获得ISO 13485 认证证书 | 通过 | 无 | 生产企业自检报告 | 无 | 发明专利,实用新型专利 | 0 | 9 | 没有抽检不合格记录
生物固定型翻修柄 | S149 | 骨科人工关节类 | 直柄－HA |  | 髋关节 |  | YZ0000342 | 武汉德骼拜尔外科植入物有限公司 | 钛合金HA涂层柄（圆形） | YZ00020735 | 国产 | 武汉德骼拜尔外科植入物有限公司 | 钛合金HA涂层柄（圆形） | 远端宽（mm）：5、6、7、8、9、10、11、12、13、14、16、18mm，长(mm）：121、135、115、125、140、129、145、120、133、151、137、156、125、141、162、145、167、130、149、173、153、135、158、140、163、147、168mm，颈干角130° | 远端宽（mm）：5、6、7、8、9、1O、11、12、13、14、16、18mm，柄长(mm）：121、135、115、125、14O、129、145、12O、133、151、137、156、125、141、162、145、167、13O、149、173、153、135、158、14O、163、147、168mm，颈干角13O° |  | 钛合金 | 个 | PVC纸板+高级透析纸 |  | 钛合金HA涂层柄（圆形） | 审核通过 | 审核通过 | 审核通过 | 审核通过 | 审核通过 | 审核通过 | 获得ISO 13485 认证证书 | 无 | 无 | 生产企业自检报告 | 无 | 实用新型专利 | 0 | 1 | 没有抽检不合格记录
生物固定型翻修柄 | S149 | 骨科人工关节类 | 直柄－HA |  | 髋关节 |  | YZ0000342 | 武汉德骼拜尔外科植入物有限公司 | 钛合金HA涂层柄（C） | YZ00020736 | 国产 | 武汉德骼拜尔外科植入物有限公司 | 钛合金HA涂层柄（C） | 远端5、6、7、8、9、10、11mm，长121、135、140、145、151、156、162、167mm，颈干角135° | 柄远端5、6、7、8、9、1O、11mm，柄长121、135、14O、145、151、156、162、167mm，颈干角135° |  | 钛合金 | 个 | PVC纸板+高级透析纸 |  | 钛合金HA涂层柄（C） | 审核通过 | 审核通过 | 审核通过 | 审核通过 | 审核通过 | 审核通过 | 获得ISO 13485 认证证书 | 无 | 无 | 生产企业自检报告 | 无 | 实用新型专利 | 0 | 1 | 没有抽检不合格记录
生物固定型翻修柄 | S149 | 骨科人工关节类 | 直柄－HA |  | 髋关节 |  | YZ0000342 | 武汉德骼拜尔外科植入物有限公司 | 钛合金HA涂层柄（瓦格纳柄） | YZ00020737 | 国产 | 武汉德骼拜尔外科植入物有限公司 | 钛合金HA涂层柄（瓦格纳柄） | 远端5、6、7、8、9、10、11mm，长121、135、140、145、151、156、162、167mm，颈干角135° | 柄远端5、6、7、8、9、1O、11mm，柄长121、135、14O、145、151、156、162、167mm，颈干角135° |  | 钛合金 | 个 | PVC纸板+高级透析纸 |  | 钛合金HA涂层柄（瓦格纳柄） | 审核通过 | 审核通过 | 审核通过 | 审核通过 | 审核通过 | 审核通过 | 获得ISO 13485 认证证书 | 无 | 无 | 生产企业自检报告 | 无 | 实用新型专利 | 0 | 1 | 没有抽检不合格记录
胸腰椎后路微创长尾固定螺钉 | T197 | 骨科脊柱类 | 钛合金 | 各种规格 |  | 1螺钉 | YZ0000388 | 北京理贝尔生物工程研究所有限公司 | 通用脊柱内固定器-长臂单向椎弓根钉（Uspine-III） | YZ00020738 | 国产 | 北京理贝尔生物工程研究所有限公司 | 通用脊柱内固定器 | "直径：φ3.5、4.0、4.5、5.0、5.5、6.0、6.25、6.5、7.0、7.75 | Uspine-III |  | 钛合金 | 枚 | 塑料 |  | 通用脊柱内固定器-长臂单向椎弓根钉（Uspine-III） | 审核通过 | 审核通过 | 审核通过 | 审核通过 | 审核通过 | 审核通过 | 获得ISO 13485 认证证书 | 通过 | 无 | 医疗器械检测机构出具的检测报告 | 无 | 实用新型专利 | 0 | 0 | 企业有不良记录，但投标品种无不良记录
上肢单边外固定支架 | R691 | 骨科创伤类 | 不锈钢 | 各种规格型号 |  |  | YZ0000681 | 河南科科生物科技有限公司 | 单臂式外固定支架 | YZ00020739 | 国产 | 河南科科生物科技有限公司 | 上肢单臂式外固定支架 | 大号 | 儿童型 | 成人型单臂式（大号、中号、小号）、成人型组合式（大号、中号、小号）儿童型单臂式（大号、小号）、儿童型组合式（大号、小号） | 不锈钢 | 套 | 塑料+纸盒 |  | 骨科外固定支架 | 审核通过 | 审核通过 | 审核通过 | 审核通过 | 审核通过 | 审核通过 | 无 | 无 | 无 | 医疗器械检测机构出具的检测报告 | 无 | 发明专利,实用新型专利 | 0 | 1 | 没有抽检不合格记录
上肢单边外固定支架 | R691 | 骨科创伤类 | 不锈钢 | 各种规格型号 |  |  | YZ0000681 | 河南科科生物科技有限公司 | 单臂式外固定支架 | YZ00020740 | 国产 | 河南科科生物科技有限公司 | 上肢单臂式外固定支架 | 小号 | 儿童型 | 成人型单臂式（大号、中号、小号）、成人型组合式（大号、中号、小号）儿童型单臂式（大号、小号）、儿童型组合式（大号、小号） | 不锈钢 | 套 | 塑料+纸盒 |  | 骨科外固定支架 | 审核通过 | 审核通过 | 审核通过 | 审核通过 | 审核通过 | 审核通过 | 无 | 无 | 无 | 医疗器械检测机构出具的检测报告 | 无 | 发明专利,实用新型专利 | 0 | 1 | 没有抽检不合格记录
胸腰椎棘突间稳定器 | T361 | 骨科脊柱类 | 复合材料 |  |  |  | YZ0000498 | 国扬医疗器械贸易（上海）有限公司 | 洛克椎间填充块 | YZ00020741 | 进口 | 宝楠生技股份有限公司 | 洛克椎间填充块 | 16*15mm 8*15mm 10*15mm 12*15mm 14*15mm | 3300-16 3300-08 3300-10 3300-12 3300-14 |  | 聚醚醚酮 | 个 | 铝塑薄膜 |  | 椎间填充块（商品名：先锋） | 审核通过 | 审核通过 | 审核通过 | 审核通过 | 审核通过 | 审核通过 | 获得ISO 13485 认证证书 | 通过 | 无 | 生产企业自检报告 | 无 | 发明专利,实用新型专利 | 0 | 7 | 没有抽检不合格记录
胸腰椎后路微创长尾多轴螺钉 | T199 | 骨科脊柱类 | 钛合金 | 各种规格 |  | 1螺钉 | YZ0000388 | 北京理贝尔生物工程研究所有限公司 | 通用脊柱内固定器-万向椎弓根钉（Uspine-III） | YZ00020742 | 国产 | 北京理贝尔生物工程研究所有限公司 | 通用脊柱内固定器 | "直径：φ3.5、4.0、4.5、5.0、5.5、6.0、6.25、6.5、7.0、7.75 | Uspine-III |  | 钛合金 | 枚 | 塑料 |  | 通用脊柱内固定器-万向椎弓根钉（Uspine-III） | 审核通过 | 审核通过 | 审核通过 | 审核通过 | 审核通过 | 审核通过 | 获得ISO 13485 认证证书 | 通过 | 无 | 医疗器械检测机构出具的检测报告 | 无 | 实用新型专利 | 0 | 1 | 企业有不良记录，但投标品种无不良记录
下肢单边外固定支架 | R705 | 骨科创伤类 | 不锈钢 | 各种规格型号 |  |  | YZ0000681 | 河南科科生物科技有限公司 | 单臂式外固定支架 | YZ00020743 | 国产 | 河南科科生物科技有限公司 | 下肢单臂式外固定支架 | 大号 | 成人型 | 成人型单臂式（大号、中号、小号）、成人型组合式（大号、中号、小号）、儿童型单臂式（大号、小号）、儿童型组合式（大号、小号） | 不锈钢 | 套 | 塑料+纸盒 |  | 骨科外固定支架 | 审核通过 | 审核通过 | 审核通过 | 审核通过 | 审核通过 | 审核通过 | 无 | 无 | 无 | 医疗器械检测机构出具的检测报告 | 无 | 发明专利,实用新型专利 | 0 | 1 | 没有抽检不合格记录
下肢单边外固定支架 | R705 | 骨科创伤类 | 不锈钢 | 各种规格型号 |  |  | YZ0000681 | 河南科科生物科技有限公司 | 单臂式外固定支架 | YZ00020744 | 国产 | 河南科科生物科技有限公司 | 下肢单臂式外固定支架 | 中号 | 成人型 | 成人型单臂式（大号、中号、小号）、成人型组合式（大号、中号、小号）、儿童型单臂式（大号、小号）、儿童型组合式（大号、小号） | 不锈钢 | 套 | 塑料+纸盒 |  | 骨科外固定支架 | 审核通过 | 审核通过 | 审核通过 | 审核通过 | 审核通过 | 审核通过 | 无 | 无 | 无 | 医疗器械检测机构出具的检测报告 | 无 | 发明专利,实用新型专利 | 0 | 1 | 没有抽检不合格记录
下肢单边外固定支架 | R705 | 骨科创伤类 | 不锈钢 | 各种规格型号 |  |  | YZ0000681 | 河南科科生物科技有限公司 | 单臂式外固定支架 | YZ00020745 | 国产 | 河南科科生物科技有限公司 | 下肢单臂式外固定支架 | 小号 | 成人型 | 成人型单臂式（大号、中号、小号）、成人型组合式（大号、中号、小号）、儿童型单臂式（大号、小号）、儿童型组合式（大号、小号） | 不锈钢 | 套 | 塑料+纸盒 |  | 骨科外固定支架 | 审核通过 | 审核通过 | 审核通过 | 审核通过 | 审核通过 | 审核通过 | 无 | 无 | 无 | 医疗器械检测机构出具的检测报告 | 无 | 发明专利,实用新型专利 | 0 | 1 | 没有抽检不合格记录
颈椎椎间融合器 | T364 | 骨科脊柱类 | PEEK |  |  |  | YZ0000498 | 国扬医疗器械贸易（上海）有限公司 | Ⅰ型椎间填充块 | YZ00020746 | 进口 | 宝楠生技股份有限公司 | Ⅰ型椎间填充块 | 14.0*6mm 14.0*7mm 14.0*8mm 14.0*9mm | 2100-0615 2100-0715 2100-0815 2100-0915 |  | 聚醚醚酮 | 个 | 铝塑薄膜 |  | 椎间填充块（商品名：先锋） | 审核通过 | 审核通过 | 审核通过 | 审核通过 | 审核通过 | 审核通过 | 获得ISO 13485 认证证书 | 通过 | 无 | 生产企业自检报告 | 无 | 发明专利,实用新型专利 | 0 | 4 | 没有抽检不合格记录
双固定螺钉 | S332 | 骨科人工关节类 | 钛合金 |  |  |  | YZ0000342 | 武汉德骼拜尔外科植入物有限公司 | 金属动力固定钉 | YZ00020747 | 国产 | 武汉德骼拜尔外科植入物有限公司 | 金属动力固定钉 | HB12x55一100 | HB12*55一1OO |  | 钛合金 | 枚 | 高级透析纸 |  | 金属动力固定钉 | 审核通过 | 审核通过 | 审核通过 | 审核通过 | 审核通过 | 审核通过 | 获得ISO 13485 认证证书 | 无 | 无 | 无 | 无 | 无 | 0 | 0 | 没有抽检不合格记录
胸腰椎后路微创长尾多轴螺钉 | T199 | 骨科脊柱类 | 钛合金 | 各种规格 |  | 1螺钉 | YZ0000388 | 北京理贝尔生物工程研究所有限公司 | 通用脊柱内固定器-长臂万向椎弓根钉（Uspine-III） | YZ00020748 | 国产 | 北京理贝尔生物工程研究所有限公司 | 通用脊柱内固定器 | "直径：φ3.5、4.0、4.5、5.0、5.5、6.0、6.25、6.5、7.0、7.75 | Uspine-III |  | 钛合金 | 枚 | 塑料 |  | 通用脊柱内固定器-长臂万向椎弓根钉（Uspine-III） | 审核通过 | 审核通过 | 审核通过 | 审核通过 | 审核通过 | 审核通过 | 获得ISO 13485 认证证书 | 通过 | 无 | 医疗器械检测机构出具的检测报告 | 无 | 实用新型专利 | 0 | 0 | 企业有不良记录，但投标品种无不良记录
腰椎后路椎间融合器 | T390 | 骨科脊柱类 | PEEK |  |  |  | YZ0000498 | 国扬医疗器械贸易（上海）有限公司 | Ⅱ型椎间填充块 | YZ00020749 | 进口 | 宝楠生技股份有限公司 | Ⅱ型椎间填充块 | 11.0*12mm 11.0*8mm 11.0*10mm 11.0*12mm 11.0*8mm 11.0*10mm | 2200-1626 2200-1026 2200-1126 2200-1226 2200-1326 2200-1526 |  | 聚醚醚酮 | 个 | 铝塑薄膜 |  | 椎间填充块（商品名：先锋） | 审核通过 | 审核通过 | 审核通过 | 审核通过 | 审核通过 | 审核通过 | 获得ISO 13485 认证证书 | 通过 | 无 | 生产企业自检报告 | 无 | 发明专利,实用新型专利 | 0 | 9 | 没有抽检不合格记录
双极 半髋 | S183 | 骨科人工关节类 | 金属杯+高交联聚乙烯内衬 |  | 髋关节 |  | YZ0000342 | 武汉德骼拜尔外科植入物有限公司 | 双极头（金属杯） | YZ00020750 | 国产 | 武汉德骼拜尔外科植入物有限公司 | 双极头（金属杯） | 外球面直径D48、5O、52、54、56mm，内球面直径D24、28mm | 外球面直径D48、5O、52、54、56mm，内球面直径D24、28mm |  | 不锈钢+超高分子聚乙烯 | 个 | PVC纸板+高级透析纸 |  | 双极头（金属杯） | 审核通过 | 审核通过 | 审核通过 | 审核通过 | 审核通过 | 审核通过 | 获得ISO 13485 认证证书 | 无 | 无 | 医疗器械检测机构出具的检测报告 | 无 | 实用新型专利 | 0 | 1 | 没有抽检不合格记录
双极 半髋 | S183 | 骨科人工关节类 | 金属杯+高交联聚乙烯内衬 |  | 髋关节 |  | YZ0000342 | 武汉德骼拜尔外科植入物有限公司 | 髋关节假体-双极头 | YZ00020751 | 国产 | 武汉德骼拜尔外科植入物有限公司 | 髋关节假体-双极头 | 外球面直径D38、4O、42、44、46mm，内球面直径D24、28mm | 外球面直径D38、4O、42、44、46mm，内球面直径D24、28mm |  | 不锈钢+超高分子聚乙烯 | 个 | PVC纸板+高级透析纸 |  | 髋关节假体-双极头 | 审核通过 | 审核通过 | 审核通过 | 审核通过 | 审核通过 | 审核通过 | 获得ISO 13485 认证证书 | 无 | 无 | 医疗器械检测机构出具的检测报告 | 无 | 实用新型专利 | 0 | 1 | 没有抽检不合格记录
腰椎后路椎间融合器 | T390 | 骨科脊柱类 | PEEK |  |  |  | YZ0000498 | 国扬医疗器械贸易（上海）有限公司 | Ⅴ型椎间填充块 | YZ00020752 | 进口 | 宝楠生技股份有限公司 | Ⅴ型椎间填充块 | 20*12mm 12*6mm 12*7mm 12*8mm 12*10mm 9*12mm 20*22mm 20*8mm 20*10mm | 2500-1220 2500-0612 2500-0712 2500-0812 2500-1012 2500-1221 2500-2212 2500-0820 2500-1020 |  | 聚醚醚酮 | 个 | 铝塑薄膜 |  | 椎间填充块（商品名：先锋） | 审核通过 | 审核通过 | 审核通过 | 审核通过 | 审核通过 | 审核通过 | 获得ISO 13485 认证证书 | 通过 | 无 | 生产企业自检报告 | 无 | 发明专利,实用新型专利 | 0 | 5 | 没有抽检不合格记录
下肢外固定针 | R712 | 骨科创伤类 | 不锈钢 | 各种规格型号 |  |  | YZ0000681 | 河南科科生物科技有限公司 | 骨牵引针 | YZ00020753 | 国产 | 河南科科生物科技有限公司 | 防脱位骨牵引针 | 直径（1.5-7.0）*长度（50-400）mm¦直径（1.5-7.0）*长度（50-400）mm¦直径（1.5-7.0）*长度（50-400）mm¦直径（1.5-7.0）*长度（50-400）mm | 三角刃¦扁刃¦螺纹型¦锥螺纹 | 骨牵引针的型号按其头部形式分为扁刃、三角刃、螺纹和锥螺纹四种；按其尾部形式有圆形，三角形，方形和半圆形四种；骨牵引针的规格则是按照针体直径和总长度的大小进行区分，分为（Φ1.5、Φ2.0、Φ2.5、Φ3.0、Φ3.5、Φ4.0、Φ4.5、Φ5.0、Φ5.5、Φ6.0、Φ6.5、Φ7.0）*[50-400（每10mm)为一规格]. | 不锈钢 | 根 | 塑料 |  | 骨牵引针 | 审核通过 | 审核通过 | 审核通过 | 审核通过 | 审核通过 | 审核通过 | 无 | 无 | 无 | 医疗器械检测机构出具的检测报告 | 无 | 发明专利,实用新型专利 | 0 | 1 | 没有抽检不合格记录
下肢外固定针 | R711 | 骨科创伤类 | 钛、钛合金 | 各种规格型号 |  |  | YZ0000681 | 河南科科生物科技有限公司 | 骨牵引针 | YZ00020754 | 国产 | 河南科科生物科技有限公司 | 防脱位骨牵引针 | 直径（1.5-7.0）*长度（50-400）mm¦直径（1.5-7.0）*长度（50-400）mm¦直径（1.5-7.0）*长度（50-400）mm¦直径（1.5-7.0）*长度（50-400）mm | 三角刃¦扁刃¦螺纹型¦锥螺纹 | 骨牵引针的型号按其头部形式分为扁刃、三角刃、螺纹和锥螺纹四种；按其尾部形式有圆形，三角形，方形和半圆形四种；骨牵引针的规格则是按照针体直径和总长度的大小进行区分，分为（Φ1.5、Φ2.0、Φ2.5、Φ3.0、Φ3.5、Φ4.0、Φ4.5、Φ5.0、Φ5.5、Φ6.0、Φ6.5、Φ7.0）*[50-400（每10mm)为一规格]. | 钛合金 | 根 | 塑料 |  | 骨牵引针 | 审核通过 | 审核通过 | 审核通过 | 审核通过 | 审核通过 | 审核通过 | 无 | 无 | 无 | 医疗器械检测机构出具的检测报告 | 无 | 无 | 0 | 1 | 没有抽检不合格记录
空心锁定头螺钉 | R407 | 骨科创伤类 | 钛合金 | 5.0mm |  |  | YZ0000342 | 武汉德骼拜尔外科植入物有限公司 | HA5.0锁定镙钉（低切迹） | YZ00020755 | 国产 | 武汉德骼拜尔外科植入物有限公司 | HA5.0锁定镙钉（低切迹） | HA5.0*20一HA5.0*120（每2递增） | HAP(Z)O1一HAP(Z)O4 |  | 钛合金 | 枚 | PVC纸板+高级透析纸 |  | HA5.0锁定镙钉（低切迹） | 审核通过 | 审核通过 | 审核通过 | 审核通过 | 审核通过 | 审核通过 | 获得ISO 13485 认证证书 | 无 | 无 | 无 | 无 | 无 | 0 | 0 | 没有抽检不合格记录
空心锁定头螺钉 | R410 | 骨科创伤类 | 钛合金 | 6.5mm |  |  | YZ0000342 | 武汉德骼拜尔外科植入物有限公司 | HA6.5锁定镙钉（低切迹） | YZ00020756 | 国产 | 武汉德骼拜尔外科植入物有限公司 | HA6.5锁定镙钉（低切迹） | HA6.5*20一HA6.5*140（每2递增） | HAP(Z)O1一HAP(Z)O4 |  | 钛合金 | 枚 | PVC纸板+高级透析纸 |  | HA6.5锁定镙钉（低切迹） | 审核通过 | 审核通过 | 审核通过 | 审核通过 | 审核通过 | 审核通过 | 获得ISO 13485 认证证书 | 无 | 无 | 无 | 无 | 无 | 0 | 0 | 没有抽检不合格记录
上肢组合式外固定支架 | R702 | 骨科创伤类 | 不锈钢 | 各种规格型号 |  |  | YZ0000681 | 河南科科生物科技有限公司 | 组合式外固定支架 | YZ00020757 | 国产 | 河南科科生物科技有限公司 | 骨科外固定支架 | 大号 | 儿童型 | 成人型组合式（大号、中号、小号）、儿童型组合式（大号、小号） | 不锈钢 | 套 | 纸塑 |  | 骨科外固定支架 | 审核通过 | 审核通过 | 审核通过 | 审核通过 | 审核通过 | 审核通过 | 无 | 无 | 无 | 医疗器械检测机构出具的检测报告 | 无 | 发明专利,实用新型专利 | 0 | 1 | 没有抽检不合格记录
上肢组合式外固定支架 | R702 | 骨科创伤类 | 不锈钢 | 各种规格型号 |  |  | YZ0000681 | 河南科科生物科技有限公司 | 组合式外固定支架 | YZ00020758 | 国产 | 河南科科生物科技有限公司 | 骨科外固定支架 | 小号 | 儿童型 | 成人型组合式（大号、中号、小号）、儿童型组合式（大号、小号） | 不锈钢 | 套 | 纸塑 |  | 骨科外固定支架 | 审核通过 | 审核通过 | 审核通过 | 审核通过 | 审核通过 | 审核通过 | 无 | 无 | 无 | 医疗器械检测机构出具的检测报告 | 无 | 发明专利,实用新型专利 | 0 | 1 | 没有抽检不合格记录
下肢组合式外固定支架 | R715 | 骨科创伤类 | 不锈钢 | 各种规格型号 |  |  | YZ0000681 | 河南科科生物科技有限公司 | 组合式外固定支架 | YZ00020759 | 国产 | 河南科科生物科技有限公司 | 骨科外固定支架 | 大号 | 成人型 | 成人型组合式（大号、中号、小号）、儿童型组合式（大号、小号） | 不锈钢 | 套 | 纸塑 |  | 骨科外固定支架 | 审核通过 | 审核通过 | 审核通过 | 审核通过 | 审核通过 | 审核通过 | 无 | 无 | 无 | 医疗器械检测机构出具的检测报告 | 无 | 发明专利,实用新型专利 | 0 | 1 | 没有抽检不合格记录
下肢组合式外固定支架 | R715 | 骨科创伤类 | 不锈钢 | 各种规格型号 |  |  | YZ0000681 | 河南科科生物科技有限公司 | 组合式外固定支架 | YZ00020760 | 国产 | 河南科科生物科技有限公司 | 骨科外固定支架 | 中号 | 成人型 | 成人型组合式（大号、中号、小号）、儿童型组合式（大号、小号） | 不锈钢 | 套 | 纸塑 |  | 骨科外固定支架 | 审核通过 | 审核通过 | 审核通过 | 审核通过 | 审核通过 | 审核通过 | 无 | 无 | 无 | 医疗器械检测机构出具的检测报告 | 无 | 发明专利,实用新型专利 | 0 | 1 | 没有抽检不合格记录
下肢组合式外固定支架 | R715 | 骨科创伤类 | 不锈钢 | 各种规格型号 |  |  | YZ0000681 | 河南科科生物科技有限公司 | 组合式外固定支架 | YZ00020761 | 国产 | 河南科科生物科技有限公司 | 骨科外固定支架 | 小号 | 成人型 | 成人型组合式（大号、中号、小号）、儿童型组合式（大号、小号） | 不锈钢 | 套 | 纸塑 |  | 骨科外固定支架 | 审核通过 | 审核通过 | 审核通过 | 审核通过 | 审核通过 | 审核通过 | 无 | 无 | 无 | 医疗器械检测机构出具的检测报告 | 无 | 发明专利,实用新型专利 | 0 | 1 | 没有抽检不合格记录
锁定头螺钉 | R464 | 骨科创伤类 | 钛合金 | 3.5-4.0mm |  | 自攻 | YZ0000342 | 武汉德骼拜尔外科植入物有限公司 | HA3.5锁定镙钉（低切迹） | YZ00020762 | 国产 | 武汉德骼拜尔外科植入物有限公司 | HA3.5锁定镙钉（低切迹） | HA3.5*10一HA3.5*80（每2递增） | HAP(Z)O1一HAP(Z)O4 |  | 钛合金 | 枚 | PVC纸板+高级透析纸 |  | HA3.5锁定镙钉（低切迹） | 审核通过 | 审核通过 | 审核通过 | 审核通过 | 审核通过 | 审核通过 | 获得ISO 13485 认证证书 | 无 | 无 | 无 | 无 | 无 | 0 | 0 | 没有抽检不合格记录
锁定头螺钉 | R461 | 骨科创伤类 | 钛合金 | 2.4-2.7mm |  | 自攻自钻 | YZ0000342 | 武汉德骼拜尔外科植入物有限公司 | HA2.7锁定镙钉（低切迹） | YZ00020763 | 国产 | 武汉德骼拜尔外科植入物有限公司 | HA2.7锁定镙钉（低切迹） | HA2.7*6一HA2.7*60（每2递增） | HAP(Z)O1一HAP(Z)O4 |  | 钛合金 | 枚 | PVC纸板+高级透析纸 |  | HA2.7锁定镙钉（低切迹） | 审核通过 | 审核通过 | 审核通过 | 审核通过 | 审核通过 | 审核通过 | 获得ISO 13485 认证证书 | 无 | 无 | 无 | 无 | 无 | 0 | 0 | 没有抽检不合格记录
锁定头螺钉 | R455 | 骨科创伤类 | 钛合金 | 2.0mm |  | 自攻自钻 | YZ0000342 | 武汉德骼拜尔外科植入物有限公司 | HA2.0锁定镙钉（低切迹） | YZ00020764 | 国产 | 武汉德骼拜尔外科植入物有限公司 | HA2.0锁定镙钉（低切迹） | HA2.0*4一HA2.0*40（每2递增） | HAP(Z)O1一HAP(Z)O4 |  | 钛合金 | 枚 | PVC纸板+高级透析纸 |  | HA2.0锁定镙钉（低切迹） | 审核通过 | 审核通过 | 审核通过 | 审核通过 | 审核通过 | 审核通过 | 获得ISO 13485 认证证书 | 无 | 无 | 无 | 无 | 无 | 0 | 0 | 没有抽检不合格记录
锁骨干动力加压接骨板 | R093 | 骨科创伤类 | 纯钛 | 4-16孔 |  |  | YZ0000342 | 武汉德骼拜尔外科植入物有限公司 | 锁骨弧形接骨板（Ⅰ) | YZ00020765 | 国产 | 武汉德骼拜尔外科植入物有限公司 |  | 孔数：5一8孔，长：58一164mm（每12递增），宽：11mm，厚：2、2.5mm | YSQ（Z）O2 |  | 纯钛 | 块 | 高级透析纸 |  | 锁骨弧形接骨板（Ⅰ) | 审核通过 | 审核通过 | 审核通过 | 审核通过 | 审核通过 | 审核通过 | 获得ISO 13485 认证证书 | 无 | 无 | 无 | 无 | 无 | 0 | 0 | 没有抽检不合格记录
锁骨干动力加压接骨板 | R093 | 骨科创伤类 | 纯钛 | 4-16孔 |  |  | YZ0000342 | 武汉德骼拜尔外科植入物有限公司 | 锁骨弧形接骨板（Ⅰ) | YZ00020766 | 国产 | 武汉德骼拜尔外科植入物有限公司 |  | 孔数：9一12孔，长：58一164mm（每12递增），宽：11mm，厚：2、2.5mm | YSQ（Z）O2 |  | 纯钛 | 块 | 高级透析纸 |  | 锁骨弧形接骨板（Ⅰ) | 审核通过 | 审核通过 | 审核通过 | 审核通过 | 审核通过 | 审核通过 | 获得ISO 13485 认证证书 | 无 | 无 | 无 | 无 | 无 | 0 | 0 | 没有抽检不合格记录
锁骨干动力加压接骨板 | R093 | 骨科创伤类 | 纯钛 | 4-16孔 |  |  | YZ0000342 | 武汉德骼拜尔外科植入物有限公司 | 锁骨弧形接骨板（Ⅰ) | YZ00020767 | 国产 | 武汉德骼拜尔外科植入物有限公司 | 锁骨弧形接骨板（Ⅰ) | 孔数：13、14孔，长：58一164mm（每12递增），宽：11mm，厚：2、2.5mm | YSQ（Z）O2 |  | 纯钛 | 块 | 高级透析纸 |  | 锁骨弧形接骨板（Ⅰ) | 审核通过 | 审核通过 | 审核通过 | 审核通过 | 审核通过 | 审核通过 | 获得ISO 13485 认证证书 | 无 | 无 | 无 | 无 | 无 | 0 | 0 | 没有抽检不合格记录
颈椎前路板 | T005 | 骨科脊柱类 | 钛合金 | 16mm-110mm |  | 1板 | YZ0000498 | 国扬医疗器械贸易（上海）有限公司 | 颈椎钢板 | YZ00020768 | 进口 | 宝楠生技股份有限公司 | 颈椎钢板 | 26*16mm 28*16mm 30*16mm 32*16mm | 1806-1626 1806-1628 1806-1630 1806-1632 |  | 钛合金 | 个 | 铝塑薄膜 |  | 脊柱内固定系统 | 审核通过 | 审核通过 | 审核通过 | 审核通过 | 审核通过 | 审核通过 | 获得ISO 13485 认证证书 | 通过 | 无 | 生产企业自检报告 | 无 | 发明专利,实用新型专利 | 0 | 6 | 没有抽检不合格记录
无帽锁定钉 | R494 | 骨科创伤类 | 钛合金 | 6.5mm |  |  | YZ0000342 | 武汉德骼拜尔外科植入物有限公司 | HA6.5锁定镙钉（低切迹）（锥度） | YZ00020769 | 国产 | 武汉德骼拜尔外科植入物有限公司 | HA6.5锁定镙钉（低切迹）（锥度） | HA6.5*20一HA6.5*140（每2递增） | HAP(Z)O1一HAP(Z)O4 |  | 钛合金 | 枚 | PVC纸板+高级透析纸 |  | HA6.5锁定镙钉（低切迹）（锥度） | 审核通过 | 审核通过 | 审核通过 | 审核通过 | 审核通过 | 审核通过 | 获得ISO 13485 认证证书 | 无 | 无 | 无 | 无 | 无 | 0 | 0 | 没有抽检不合格记录
颈椎前路板 | T005 | 骨科脊柱类 | 钛合金 | 16mm-110mm |  | 1板 | YZ0000498 | 国扬医疗器械贸易（上海）有限公司 | 颈椎钢板 | YZ00020770 | 进口 | 宝楠生技股份有限公司 | 颈椎钢板 | 34*16mm 36*16mm 38*16mm 40*16mm 42*16mm 44*16mm | 1806-1634 1806-1636 1806-1638 1806-1640 1806-1642 1806-1644 |  | 钛合金 | 个 | 铝塑薄膜 |  | 脊柱内固定系统 | 审核通过 | 审核通过 | 审核通过 | 审核通过 | 审核通过 | 审核通过 | 获得ISO 13485 认证证书 | 通过 | 无 | 生产企业自检报告 | 无 | 发明专利,实用新型专利 | 0 | 6 | 没有抽检不合格记录
无帽锁定钉 | R491 | 骨科创伤类 | 钛合金 | 5.0mm |  |  | YZ0000342 | 武汉德骼拜尔外科植入物有限公司 | HA5.0锁定镙钉（低切迹）（锥度） | YZ00020771 | 国产 | 武汉德骼拜尔外科植入物有限公司 | HA5.0锁定镙钉（低切迹）（锥度） | HA5.0*20一HA5.0*120（每2递增） | HAP(Z)O1一HAP(Z)O4 |  | 钛合金 | 枚 | PVC纸板+高级透析纸 |  | HA5.0锁定镙钉（低切迹）（锥度） | 审核通过 | 审核通过 | 审核通过 | 审核通过 | 审核通过 | 审核通过 | 获得ISO 13485 认证证书 | 无 | 无 | 无 | 无 | 无 | 0 | 0 | 没有抽检不合格记录
颈椎前路板 | T005 | 骨科脊柱类 | 钛合金 | 16mm-110mm |  | 1板 | YZ0000498 | 国扬医疗器械贸易（上海）有限公司 | 颈椎钢板 | YZ00020772 | 进口 | 宝楠生技股份有限公司 | 颈椎钢板 | 46*16mm 48*16mm 50*16mm | 1806-1646 1806-1648 1806-1650 |  | 钛合金 | 个 | 铝塑薄膜 |  | 脊柱内固定系统 | 审核通过 | 审核通过 | 审核通过 | 审核通过 | 审核通过 | 审核通过 | 获得ISO 13485 认证证书 | 通过 | 无 | 生产企业自检报告 | 无 | 发明专利,实用新型专利 | 0 | 6 | 没有抽检不合格记录
皮质骨螺钉 | R430 | 骨科创伤类 | 不锈钢 | 3.0mm以上 |  | 自攻 | YZ0000134 | 施乐辉医用产品国际贸易（上海）有限公司 | 多向锁定钢板螺钉系统Peri-Loc VLP Plate&Screw System | YZ00020773 | 进口 | Smith & Nephew, Inc |  | PERI-LOC VLP 3.5mm内六角皮质骨自攻螺钉，6mm-110mm (不锈钢, 灭菌装) | 71801306;71801308;71801310;71801312;71801314;71801316;71801318;71801320;71801322;71801324;71801326;71801328;71801330;71801332;71801334;71801336;71801338;71801340;71801342;71801344;71801346;71801348;71801350;71801355;71801360;71801365;71801370;71801375;71801380;71801385;71801390;71801395;71801396;71801397;71801398 |  |  | 个 |  |  | 多向锁定钢板螺钉系统 Peri-Loc VLP Plate & Screw System | 审核通过 | 审核通过 | 审核通过 | 审核通过 | 审核通过 | 审核通过 | 获得ISO 13485 认证证书 | 通过 | 通过 | 医疗器械检测机构出具的检测报告 | 无 | 发明专利,实用新型专利 | 0 | 3 | 没有抽检不合格记录
无帽锁定钉 | R488 | 骨科创伤类 | 钛合金 | 4.0mm |  |  | YZ0000342 | 武汉德骼拜尔外科植入物有限公司 | HA3.5锁定镙钉（低切迹）（锥度） | YZ00020774 | 国产 | 武汉德骼拜尔外科植入物有限公司 | HA3.5锁定镙钉（低切迹）（锥度） | HA3.5*10一HA3.5*80（每2递增） | HAP(Z)O1一HAP(Z)O4 |  | 钛合金 | 枚 | PVC纸板+高级透析纸 |  | HA3.5锁定镙钉（低切迹）（锥度） | 审核通过 | 审核通过 | 审核通过 | 审核通过 | 审核通过 | 审核通过 | 获得ISO 13485 认证证书 | 无 | 无 | 无 | 无 | 无 | 0 | 0 | 没有抽检不合格记录
无帽锁定钉 | R488 | 骨科创伤类 | 钛合金 | 4.0mm |  |  | YZ0000342 | 武汉德骼拜尔外科植入物有限公司 | HA2.7锁定镙钉（低切迹）（锥度） | YZ00020775 | 国产 | 武汉德骼拜尔外科植入物有限公司 | HA2.7锁定镙钉（低切迹）（锥度） | HA2.7*6一HA2.7*60（每2递增） | HAP(Z)O1一HAP(Z)O4 |  | 钛合金 | 枚 | PVC纸板+高级透析纸 |  | HA2.7锁定镙钉（低切迹）（锥度） | 审核通过 | 审核通过 | 审核通过 | 审核通过 | 审核通过 | 审核通过 | 获得ISO 13485 认证证书 | 无 | 无 | 无 | 无 | 无 | 0 | 0 | 没有抽检不合格记录
胸腰椎后路长尾单轴螺钉 | T230 | 骨科脊柱类 | 钛合金 | 各种规格 |  | 1螺钉 | YZ0000498 | 国扬医疗器械贸易（上海）有限公司 | 单型螺钉 | YZ00020776 | 进口 | 宝楠生技股份有限公司 |  | 5.0*40mm 5.0*45mm 5.0*50mm 5.5*30mm 5.5*35mm 5.5*40mm 5.5*45mm 5.5*50mm 5.5*55mm 6.5*55mm 7.0*50mm 7.0*55mm 7.5*30mm 7.5*35mm 7.5*40mm 7.5*45mm 7.5*50mm 7.5*55mm | 1105-5040 1105-5045 1105-5050 1105-5530 1105-5535 1105-5540 1105-5545 1105-5550 1105-5555 1105-6555 1105-7050 1105-7055 1105-7530 1105-7535 1105-7540 1105-7545 1105-7550 1105-7555 |  | 钛合金 | 枚 |  |  | 脊柱内固定系统 | 审核通过 | 审核通过 | 审核通过 | 审核通过 | 审核通过 | 审核通过 | 获得ISO 13485 认证证书 | 通过 | 无 | 医疗器械检测机构出具的检测报告 | 无 | 发明专利,实用新型专利 | 0 | 7 | 没有抽检不合格记录
无帽锁定钉 | R485 | 骨科创伤类 | 钛合金 | 3.0mm |  |  | YZ0000342 | 武汉德骼拜尔外科植入物有限公司 | HA2.0锁定镙钉（低切迹）（锥度） | YZ00020777 | 国产 | 武汉德骼拜尔外科植入物有限公司 | HA2.0锁定镙钉（低切迹）（锥度） | HA2.0*4一HA2.0*40（每2递增） | HAP(Z)O1一HAP(Z)O4 |  | 钛合金 | 枚 | PVC纸板+高级透析纸 |  | HA2.0锁定镙钉（低切迹）（锥度） | 审核通过 | 审核通过 | 审核通过 | 审核通过 | 审核通过 | 审核通过 | 获得ISO 13485 认证证书 | 无 | 无 | 无 | 无 | 无 | 0 | 0 | 没有抽检不合格记录
胸腰椎后路长尾单轴螺钉 | T230 | 骨科脊柱类 | 钛合金 | 各种规格 |  | 1螺钉 | YZ0000498 | 国扬医疗器械贸易（上海）有限公司 | O型螺钉 | YZ00020778 | 进口 | 宝楠生技股份有限公司 |  | 5.0*30mm 5.0*35mm | 1107-5030 1107-5035 |  |  | 枚 |  |  | 脊柱内固定系统 | 审核通过 | 审核通过 | 审核通过 | 审核通过 | 审核通过 | 审核通过 | 获得ISO 13485 认证证书 | 通过 | 无 | 医疗器械检测机构出具的检测报告 | 无 | 发明专利,实用新型专利 | 0 | 4 | 没有抽检不合格记录
胸腰椎后路直棒 | T219 | 骨科脊柱类 | 钛合金 | 各种规格 |  | 1棒 | YZ0000498 | 国扬医疗器械贸易（上海）有限公司 | 平滑杆 | YZ00020779 | 进口 | 宝楠生技股份有限公司 |  | 6.00*170mm 6.00*250mm | 1600-6017 1600-6025 |  |  | 根 |  |  | 脊柱内固定系统 | 审核通过 | 审核通过 | 审核通过 | 审核通过 | 审核通过 | 审核通过 | 获得ISO 13485 认证证书 | 通过 | 无 | 医疗器械检测机构出具的检测报告 | 无 | 发明专利,实用新型专利 | 0 | 4 | 没有抽检不合格记录
胸腰椎后路长尾多轴螺钉 | T236 | 骨科脊柱类 | 钛合金 | 各种规格 |  | 1螺钉 | YZ0000498 | 国扬医疗器械贸易（上海）有限公司 | 万向螺钉 | YZ00020780 | 进口 | 宝楠生技股份有限公司 |  | 5.0*40mm 5.0*45mm 5.0*50mm 5.5*30mm 5.5*35mm 5.5*40mm 5.5*45mm 5.5*50mm 5.5*55mm 6.0*35mm 6.25*50mm 6.5*40mm 6.5*55mm 7.0*50mm 7.0*55mm 7.5*30mm 7.5*35mm 7.5*40mm 7.5*45mm 7.5*50mm 7.5*55mm | 1106-5040 1106-5045 1106-5050 1106-5530 1106-5535 1106-5540 1106-5545 1106-5550 1106-5555 1106-6035 1106-6250 1106-6540 1106-6555 1106-7050 1106-7055 1106-7530 1106-7535 1106-7540 1106-7545 1106-7550 1106-7555 |  |  | 枚 |  |  | 脊柱内固定系统 | 审核通过 | 审核通过 | 审核通过 | 审核通过 | 审核通过 | 审核通过 | 获得ISO 13485 认证证书 | 通过 | 无 | 医疗器械检测机构出具的检测报告 | 无 | 发明专利,实用新型专利 | 0 | 8 | 没有抽检不合格记录
上肢组合式外固定支架 | R702 | 骨科创伤类 | 不锈钢 | 各种规格型号 |  |  | YZ0000681 | 河南科科生物科技有限公司 | 棒棒夹 | YZ00020781 | 国产 | 河南科科生物科技有限公司 | 棒棒夹 | Φ8 | 儿童型 | 成人型、儿童型 | 不锈钢 | 个 | 塑料 |  | 骨科外固定支架 | 审核通过 | 审核通过 | 审核通过 | 审核通过 | 审核通过 | 审核通过 | 无 | 无 | 无 | 医疗器械检测机构出具的检测报告 | 无 | 发明专利,实用新型专利 | 0 | 1 | 没有抽检不合格记录
上肢组合式外固定支架 | R702 | 骨科创伤类 | 不锈钢 | 各种规格型号 |  |  | YZ0000681 | 河南科科生物科技有限公司 | 棒针夹 | YZ00020782 | 国产 | 河南科科生物科技有限公司 | 棒针夹 | Φ8*2-3mm¦Φ8*3-4mm¦Φ8*4-5mm | 儿童型¦儿童型¦儿童型 | 儿童型2-5mm | 不锈钢、铝合金 | 个 | 塑料 |  | 骨科外固定支架 | 审核通过 | 审核通过 | 审核通过 | 审核通过 | 审核通过 | 审核通过 | 无 | 无 | 无 | 医疗器械检测机构出具的检测报告 | 无 | 发明专利,实用新型专利 | 0 | 1 | 没有抽检不合格记录
上肢组合式外固定支架 | R702 | 骨科创伤类 | 不锈钢 | 各种规格型号 |  |  | YZ0000681 | 河南科科生物科技有限公司 | 固定杆 | YZ00020783 | 国产 | 河南科科生物科技有限公司 | 固定杆 | Φ8*100mm¦Φ8*150mm¦Φ8*200mm¦Φ8*250mm¦Φ8*300mm¦Φ8*350mm¦Φ8*400mm | 儿童型¦儿童型¦儿童型¦儿童型¦儿童型¦儿童型¦儿童型 | 儿童型Φ8*（100-400mm） | 不锈钢 | 根 | 塑料 |  | 骨科外固定支架 | 审核通过 | 审核通过 | 审核通过 | 审核通过 | 审核通过 | 审核通过 | 无 | 无 | 无 | 医疗器械检测机构出具的检测报告 | 无 | 发明专利,实用新型专利 | 0 | 1 | 没有抽检不合格记录
上肢组合式外固定支架 | R702 | 骨科创伤类 | 不锈钢 | 各种规格型号 |  |  | YZ0000681 | 河南科科生物科技有限公司 | 半环 | YZ00020784 | 国产 | 河南科科生物科技有限公司 | 半环 | 大号¦中号¦小号 | 儿童型Φ8¦儿童型Φ8¦儿童型Φ8 | 儿童型Φ8（大号、中号、小号） | 不锈钢 | 根 | 塑料 |  | 骨科外固定支架 | 审核通过 | 审核通过 | 审核通过 | 审核通过 | 审核通过 | 审核通过 | 无 | 无 | 无 | 医疗器械检测机构出具的检测报告 | 无 | 发明专利,实用新型专利 | 0 | 1 | 没有抽检不合格记录
上肢组合式外固定支架 | R702 | 骨科创伤类 | 不锈钢 | 各种规格型号 |  |  | YZ0000681 | 河南科科生物科技有限公司 | 应力调节装置 | YZ00020785 | 国产 | 河南科科生物科技有限公司 | 压力调节臂 | 大号¦小号 | 儿童型Φ8¦儿童型Φ8 | 儿童型Φ8（大号、小号） | 不锈钢 | 个 | 塑料 |  | 骨科外固定支架 | 审核通过 | 审核通过 | 审核通过 | 审核通过 | 审核通过 | 审核通过 | 无 | 无 | 无 | 医疗器械检测机构出具的检测报告 | 无 | 发明专利,实用新型专利 | 0 | 1 | 没有抽检不合格记录
下肢组合式外固定支架 | R715 | 骨科创伤类 | 不锈钢 | 各种规格型号 |  |  | YZ0000681 | 河南科科生物科技有限公司 | 棒棒夹 | YZ00020786 | 国产 | 河南科科生物科技有限公司 | 棒棒夹 | Φ10 | 成人型 | 成人型、儿童型 | 不锈钢 | 个 | 塑料 |  | 骨科外科外固定支架 | 审核通过 | 审核通过 | 审核通过 | 审核通过 | 审核通过 | 审核通过 | 无 | 无 | 无 | 医疗器械检测机构出具的检测报告 | 无 | 发明专利,实用新型专利 | 0 | 1 | 没有抽检不合格记录
下肢组合式外固定支架 | R715 | 骨科创伤类 | 不锈钢 | 各种规格型号 |  |  | YZ0000681 | 河南科科生物科技有限公司 | 棒针夹 | YZ00020787 | 国产 | 河南科科生物科技有限公司 | 棒针夹 | Φ10*2-3mm¦Φ10*3-4mm¦Φ10*4-5mm¦Φ10*5-6mm | 成人型¦成人型¦成人型¦成人型 | 成人型2-6mm | 不锈钢、铝合金 | 个 | 塑料 |  | 骨科外固定支架 | 审核通过 | 审核通过 | 审核通过 | 审核通过 | 审核通过 | 审核通过 | 无 | 无 | 无 | 医疗器械检测机构出具的检测报告 | 无 | 发明专利,实用新型专利 | 0 | 1 | 没有抽检不合格记录
下肢组合式外固定支架 | R715 | 骨科创伤类 | 不锈钢 | 各种规格型号 |  |  | YZ0000681 | 河南科科生物科技有限公司 | 固定杆 | YZ00020788 | 国产 | 河南科科生物科技有限公司 | 固定杆 | Φ10*100mm¦Φ10*150mm¦Φ10*200mm¦Φ10*250mm¦Φ10*300mm¦Φ10*350mm¦Φ10*400mm | 成人型¦成人型¦成人型¦成人型¦成人型¦成人型¦成人型 | 成人型Φ10*(100-400mm) | 不锈钢 | 根 | 塑料 |  | 骨科外固定支架 | 审核通过 | 审核通过 | 审核通过 | 审核通过 | 审核通过 | 审核通过 | 无 | 无 | 无 | 医疗器械检测机构出具的检测报告 | 无 | 发明专利,实用新型专利 | 0 | 1 | 没有抽检不合格记录
下肢组合式外固定支架 | R715 | 骨科创伤类 | 不锈钢 | 各种规格型号 |  |  | YZ0000681 | 河南科科生物科技有限公司 | 半环 | YZ00020789 | 国产 | 河南科科生物科技有限公司 | 半环 | 大号¦中号¦小号 | 成人型Φ10¦成人型Φ10¦成人型Φ10 | 成人型Φ10（大号、中号、小号） | 不锈钢 | 根 | 塑料 |  | 骨科外固定支架 | 审核通过 | 审核通过 | 审核通过 | 审核通过 | 审核通过 | 审核通过 | 无 | 无 | 无 | 医疗器械检测机构出具的检测报告 | 无 | 发明专利,实用新型专利 | 0 | 1 | 没有抽检不合格记录
下肢组合式外固定支架 | R715 | 骨科创伤类 | 不锈钢 | 各种规格型号 |  |  | YZ0000681 | 河南科科生物科技有限公司 | 应力调节装置 | YZ00020790 | 国产 | 河南科科生物科技有限公司 | 压力调节臂 | 大号¦中号¦小号 | 成人型Φ10¦成人型Φ10¦成人型Φ10 | 成人型Φ10（大号、中号、小号） | 不锈钢 | 个 | 塑料 |  | 骨科外固定支架 | 审核通过 | 审核通过 | 审核通过 | 审核通过 | 审核通过 | 审核通过 | 无 | 无 | 无 | 医疗器械检测机构出具的检测报告 | 无 | 发明专利,实用新型专利 | 0 | 1 | 没有抽检不合格记录
胸腰椎后路非融合螺钉 | T265 | 骨科脊柱类 | 钛合金 | 各种规格 |  | 1螺钉 | YZ0000498 | 国扬医疗器械贸易（上海）有限公司 | 单型螺钉 | YZ00020791 | 进口 | 宝楠生技股份有限公司 |  | 4.5*30mm 5.0*35mm 5.0*40mm 5.0*45mm 5.0*50mm 5.5*30mm 5.5*35mm 5.5*40mm 5.5*45mm 5.5*50mm 5.5*55mm 6.0*35mm 6.0*40mm 6.0*45mm 6.25*40mm 6.25*45mm 6.25*50mm 6.5*40mm 6.5*45mm 6.5*50mm 6.5*55mm 7.0*35mm 7.0*40mm 7.0*45mm 7.0*50mm 7.0*55mm 7.5*30mm 7.5*35mm 7.5*40mm 7.5*45mm 7.5*50mm 7.5*55mm | 1115-4530 1115-5035 1115-5040 1115-5045 1115-5050 1115-5530 1115-5535 1115-5540 1115-5545 1115-5550 1115-5555 1115-6035 1115-6040 1115-6045 1115-6240 1115-6245 1115-6250 1115-6540 1115-6545 1115-6550 1115-6555 1115-7035 1115-7040 1115-7045 1115-7050 1115-7055 1115-7530 1115-7535 1115-7540 1115-7545 1115-7550 1115-7555 |  |  | 枚 |  |  | 脊柱内固定系统 | 审核通过 | 审核通过 | 审核通过 | 审核通过 | 审核通过 | 审核通过 | 获得ISO 13485 认证证书 | 通过 | 无 | 医疗器械检测机构出具的检测报告 | 无 | 发明专利,实用新型专利 | 0 | 4 | 没有抽检不合格记录
胸腰椎后路非融合螺钉 | T265 | 骨科脊柱类 | 钛合金 | 各种规格 |  | 1螺钉 | YZ0000498 | 国扬医疗器械贸易（上海）有限公司 | 复位椎弓根螺钉 | YZ00020792 | 进口 | 宝楠生技股份有限公司 |  | 4.5*30mm 5.0*35mm 5.0*40mm 5.0*45mm 5.0*50mm 5.5*30mm 5.5*35mm 5.5*40mm 5.5*45mm 5.5*50mm 5.5*55mm 6.0*35mm 6.0*40mm 6.0*45mm 6.25*40mm 6.25*45mm 6.25*50mm 6.5*40mm 6.5*45mm 6.5*50mm 6.5*55mm 7.0*35mm 7.0*40mm 7.0*45mm 7.0*50mm 7.0*55mm 7.5*30mm 7.5*35mm 7.5*40mm 7.5*45mm 7.5*50mm 7.5*55mm | 1115-4530L 1115-5035L 1115-5040L 1115-5045L 1115-5050L 1115-5530L 1115-5535L 1115-5540L 1115-5545L 1115-5550L 1115-5555L 1115-6035L 1115-6040L 1115-6045L 1115-6240L 1115-6245L 1115-6250L 1115-6540L 1115-6545L 1115-6550L 1115-6555L 1115-7035L 1115-7040L 1115-7045L 1115-7050L 1115-7055L 1115-7530L 1115-7535L 1115-7540L 1115-7545L 1115-7550L 1115-7555L |  |  | 枚 |  |  | 脊柱内固定系统 | 审核通过 | 审核通过 | 审核通过 | 审核通过 | 审核通过 | 审核通过 | 获得ISO 13485 认证证书 | 通过 | 无 | 医疗器械检测机构出具的检测报告 | 无 | 发明专利,实用新型专利 | 0 | 4 | 没有抽检不合格记录
胸腰椎后路非融合螺钉 | T265 | 骨科脊柱类 | 钛合金 | 各种规格 |  | 1螺钉 | YZ0000498 | 国扬医疗器械贸易（上海）有限公司 | 万向螺钉 | YZ00020793 | 进口 | 宝楠生技股份有限公司 |  | 4.5*30mm 5.0*35mm 5.0*40mm 5.0*45mm 5.0*50mm 5.5*30mm 5.5*35mm 5.5*40mm 5.5*45mm 5.5*50mm 5.5*55mm 6.0*35mm 6.0*40mm 6.0*45mm 6.25*40mm 6.25*45mm 6.25*50mm 6.5*40mm 6.5*45mm 6.5*50mm 6.5*55mm 7.0*35mm 7.0*40mm 7.0*45mm 7.0*50mm 7.0*55mm 7.5*30mm 7.5*35mm 7.5*40mm 7.5*45mm 7.5*50mm 7.5*55mm | 1116-4530 1116-5035 1116-5040 1116-5045 1116-5050 1116-5530 1116-5535 1116-5540 1116-5545 1116-5550 1116-5555 1116-6035 1116-6040 1116-6045 1116-6240 1116-6245 1116-6250 1116-6540 1116-6545 1116-6550 1116-6555 1116-7035 1116-7040 1116-7045 1116-7050 1116-7055 1116-7530 1116-7535 1116-7540 1116-7545 1116-7550 1116-7555 |  |  | 枚 |  |  | 脊柱内固定系统 | 审核通过 | 审核通过 | 审核通过 | 审核通过 | 审核通过 | 审核通过 | 获得ISO 13485 认证证书 | 通过 | 无 | 医疗器械检测机构出具的检测报告 | 无 | 发明专利,实用新型专利 | 0 | 4 | 没有抽检不合格记录
胸腰椎后路非融合螺钉 | T265 | 骨科脊柱类 | 钛合金 | 各种规格 |  | 1螺钉 | YZ0000498 | 国扬医疗器械贸易（上海）有限公司 | 万向复位螺钉 | YZ00020794 | 进口 | 宝楠生技股份有限公司 |  | 4.5*30mm 5.0*35mm 5.0*40mm 5.0*45mm 5.0*50mm 5.5*30mm 5.5*35mm 5.5*40mm 5.5*45mm 5.5*50mm 5.5*55mm 6.0*35mm 6.0*40mm 6.0*45mm 6.25*40mm 6.25*45mm 6.25*50mm 6.5*40mm 6.5*45mm 6.5*50mm 6.5*55mm 7.0*35mm 7.0*40mm 7.0*45mm 7.0*50mm 7.0*55mm 7.5*30mm 7.5*35mm 7.5*40mm 7.5*45mm 7.5*50mm 7.5*55mm | 1116-4530L 1116-5035L 1116-5040L 1116-5045L 1116-5050L 1116-5530L 1116-5535L 1116-5540L 1116-5545L 1116-5550L 1116-5555L 1116-6035L 1116-6040L 1116-6045L 1116-6240L 1116-6245L 1116-6250L 1116-6540L 1116-6545L 1116-6550L 1116-6555L 1116-7035L 1116-7040L 1116-7045L 1116-7050L 1116-7055L 1116-7530L 1116-7535L 1116-7540L 1116-7545L 1116-7550L 1116-7555L |  |  | 枚 |  |  | 脊柱内固定系统 | 审核通过 | 审核通过 | 审核通过 | 审核通过 | 审核通过 | 审核通过 | 获得ISO 13485 认证证书 | 通过 | 无 | 医疗器械检测机构出具的检测报告 | 无 | 发明专利,实用新型专利 | 0 | 4 | 没有抽检不合格记录
皮质骨螺钉 | R430 | 骨科创伤类 | 不锈钢 | 3.0mm以上 |  | 自攻 | YZ0000134 | 施乐辉医用产品国际贸易（上海）有限公司 | 多向锁定钢板螺钉系统Peri-Loc VLP Plate&Screw System | YZ00020795 | 进口 | Smith & Nephew, Inc |  | PERI-LOC VLP 3.5mm内六角皮质骨自攻螺钉，6mm-80mm(不锈钢) | 71821306;71821308;71821310;71821312;71821314;71821316;71821318;71821320;71821322;71821324;71821326;71821328;71821330;71821332;71821334;71821336;71821338;71821340;71821342;71821344;71821346;71821348;71821350;71821355;71821360;71821365;71821370;71821375;71821380 |  |  | 个 |  |  | 多向锁定钢板螺钉系统 Peri-Loc VLP Plate & Screw System | 审核通过 | 审核通过 | 审核通过 | 审核通过 | 审核通过 | 审核通过 | 获得ISO 13485 认证证书 | 通过 | 通过 | 医疗器械检测机构出具的检测报告 | 无 | 发明专利,实用新型专利 | 0 | 2 | 没有抽检不合格记录
上肢外固定针 | R697 | 骨科创伤类 | 钛、钛合金 | 各种规格型号 |  |  | YZ0000681 | 河南科科生物科技有限公司 | 骨牵引针 | YZ00020796 | 国产 | 河南科科生物科技有限公司 | 骨牵引针 | 直径（1.5-7.0）*长度（50-400）mm | 三角刃｜扁刃｜螺纹型｜锥螺纹 |  | 钛、钛合金 | 个 | 塑料 |  | 骨牵引针 | 审核通过 | 审核通过 | 审核通过 | 审核通过 | 审核通过 | 审核通过 | 无 | 无 | 无 | 医疗器械检测机构出具的检测报告 | 无 | 无 | 0 | 1 | 没有抽检不合格记录
种植体 | U040 | 口腔科类 |  |  |  |  | YZ0000743 | 北京莱顿医疗器械有限责任公司 | 牙种植体 | YZ00020797 | 进口 | B.&B. Dental s.r.l. |  | 直径3.5mm，L.8mm¦直径3.5mm，L.10mm¦直径3.5mm，L.12mm¦直径3.5mm，L.14mm¦直径4.0mm，L.8mm¦直径4.0mm，L.10mm¦直径4.0mm，L.12mm¦直径4.0mm，L.14mm¦直径4.5mm，L.8mm¦直径4.5mm，L.10mm¦直径4.5mm，L.12mm¦直径4.5mm，L.14mm¦直径5.0mm，L.8mm¦直径5.0mm，L.10mm¦直径5.0mm，L.12mm¦直径5.0mm，L.14mm¦直径4.0mm，L.8mm¦直径4.0 mm，L.10mm¦直径4.0mm，L.12mm¦直径4.0mm，L.14mm¦直径4.5mm，L.8mm¦直径4.5mm，L.10mm¦直径4.5mm，L.12mm¦直径4.5mm，L.14mm¦直径5.0mm，L.8mm¦直径5.0mm，L.10mm¦直径5.0mm，L.12mm¦直径5.0mm，L.14mm¦直径5.5mm，L.8mm¦直径5.5mm，L.10mm¦直径5.5mm，L.12mm¦直径5.5mm，L.14mm¦直径6.0mm，L.8mm¦直径6.0mm，L.10mm¦直径6.0mm，L.12mm¦直径6.0mm，L.14mm¦直径6.5mm，L.8mm¦直径6.5mm，L.10mm¦直径6.5mm，L.12mm¦直径6.5mm，L.14mm¦直径7.0mm，L.8mm¦直径7.0mm，L.10mm¦直径7.0mm，L.12mm¦直径7.0mm，L.14mm | 3P-3508¦3P-3510¦3P-3512¦3P-3514¦3P-4008¦3P-4010¦3P-4012¦3P-4014¦3P-4508¦3P-4510¦3P-4512¦3P-4514¦3P-5008¦3P-5010¦3P-5012¦3P-5014¦EV-4008¦EV-4010¦EV-4012¦EV-4014¦EV-4508¦EV-4510¦EV-4512¦EV-4514¦EV-5008¦EV-5010¦EV-5012¦EV-5014¦WIDE-5508¦WIDE-5510¦WIDE-5512¦WIDE-5514¦WIDE-6008¦WIDE-6010¦WIDE-6012¦WIDE-6014¦WIDE-6508¦WIDE-6510¦WIDE-6512¦WIDE-6514¦WIDE-7008¦WIDE-7010¦WIDE-7012¦WIDE-7014 |  | TA4 | 颗 |  |  | 牙种植体 | 审核通过 | 审核通过 | 审核通过 | 审核通过 | 审核通过 | 审核通过 | 获得ISO 13485 认证证书 | 通过 | 无 | 医疗器械检测机构出具的检测报告 | 无 | 无 | 0 | 2 | 没有抽检不合格记录
膝关节 髌骨假体 | S255 | 骨科人工关节类 |  | 髌骨假体（圆形） | 膝关节 |  | YZ0000342 | 武汉德骼拜尔外科植入物有限公司 | 髌骨假体 | YZ00020798 | 国产 | 武汉德骼拜尔外科植入物有限公司 | 髌骨假体 | 直径22一38mm,厚：7一1Omm | 直径22一38mm,厚度：7一1Omm |  | I型超高分子聚乙烯 | 个 | PVC纸板+高级透析纸 |  | 髌骨假体 | 审核通过 | 审核通过 | 审核通过 | 审核通过 | 审核通过 | 审核通过 | 获得ISO 13485 认证证书 | 无 | 无 | 生产企业自检报告 | 无 | 实用新型专利 | 0 | 1 | 没有抽检不合格记录
下颌骨小型接骨螺钉 | U006 | 口腔科类 | 钛 |  |  |  | YZ0000342 | 武汉德骼拜尔外科植入物有限公司 | 皮质骨全（半）镙纹镙钉HA2.5 | YZ00020799 | 国产 | 武汉德骼拜尔外科植入物有限公司 | 皮质骨全（半）镙纹镙钉HA2.5 | HA2.5*6一40 | HAQO3 |  | 钛合金 | 枚 | 高级透析纸 |  | 皮质骨全（半）镙纹镙钉HA2.5 | 审核通过 | 审核通过 | 审核通过 | 审核通过 | 审核通过 | 审核通过 | 获得ISO 13485 认证证书 | 无 | 无 | 无 | 无 | 无 | 0 | 0 | 没有抽检不合格记录
下肢组合式外固定支架 | R713 | 骨科创伤类 | 碳纤维 | 各种规格型号 |  |  | YZ0000342 | 武汉德骼拜尔外科植入物有限公司 | 组合外固定支架 | YZ00020800 | 国产 | 武汉德骼拜尔外科植入物有限公司 | 组合外固定支架 | 3＃、5＃、8＃、1O＃、12＃ | 3＃、5＃、8＃、1O＃、12＃ |  | 碳素纤维 | 个 | 高级透析纸 |  | 组合外固定支架 | 审核通过 | 审核通过 | 审核通过 | 审核通过 | 审核通过 | 审核通过 | 获得ISO 13485 认证证书 | 无 | 无 | 无 | 无 | 无 | 0 | 0 | 没有抽检不合格记录
下肢组合式外固定支架 | R715 | 骨科创伤类 | 不锈钢 | 各种规格型号 |  |  | YZ0000342 | 武汉德骼拜尔外科植入物有限公司 | 组合外固定支架（不锈钢） | YZ00020801 | 国产 | 武汉德骼拜尔外科植入物有限公司 | 组合外固定支架（不锈钢） | 3＃、5＃、8＃、1O＃、12＃ | 3＃、5＃、8＃、1O＃、12＃ |  | 不锈钢 | 个 | 高级透析纸 |  | 组合外固定支架 | 审核通过 | 审核通过 | 审核通过 | 审核通过 | 审核通过 | 审核通过 | 获得ISO 13485 认证证书 | 无 | 无 | 无 | 无 | 无 | 0 | 0 | 没有抽检不合格记录
小儿股骨近端锁定加压接骨板 | R271 | 骨科创伤类 | 纯钛 |  |  |  | YZ0000342 | 武汉德骼拜尔外科植入物有限公司 | 股骨近端蛇形ＬＣＰ（Ⅰ)（低切迹） | YZ00020802 | 国产 | 武汉德骼拜尔外科植入物有限公司 | 股骨近端蛇形ＬＣＰ（Ⅰ)（低切迹） | 孔：4一16孔，长：129一369mm（每20递增），宽：17mm，厚：5.5、5.8mm | YP（Z）18 |  | 纯钛 | 块 | PVC纸板+高级透析纸 |  | 股骨近端蛇形ＬＣＰ（Ⅰ)（低切迹） | 审核通过 | 审核通过 | 审核通过 | 审核通过 | 审核通过 | 审核通过 | 获得ISO 13485 认证证书 | 无 | 无 | 无 | 无 | 无 | 0 | 0 | 没有抽检不合格记录
小儿股骨近端锁定加压接骨板 | R271 | 骨科创伤类 | 纯钛 |  |  |  | YZ0000342 | 武汉德骼拜尔外科植入物有限公司 | 股骨近端蛇形ＬＣＰ（Ⅱ)（低切迹） | YZ00020803 | 国产 | 武汉德骼拜尔外科植入物有限公司 | 股骨近端蛇形ＬＣＰ（Ⅱ)（低切迹） | 孔：2一16孔，长：133一385mm（每18递增），宽：18mm，厚：5.5、5.8mm | YP（Z）18 |  | 纯钛 | 块 | PVC纸板+高级透析纸 |  | 股骨近端蛇形ＬＣＰ（Ⅱ)（低切迹） | 审核通过 | 审核通过 | 审核通过 | 审核通过 | 审核通过 | 审核通过 | 获得ISO 13485 认证证书 | 无 | 无 | 无 | 无 | 无 | 0 | 0 | 没有抽检不合格记录
胸腰椎后路棒棒连接器 | T256 | 骨科脊柱类 | 钛合金 | 各种规格 |  | 1连接器 | YZ0000342 | 武汉德骼拜尔外科植入物有限公司 | 连接器 （Ⅰ) | YZ00020804 | 国产 | 武汉德骼拜尔外科植入物有限公司 | 连接器 （Ⅰ) | ￠3.0一4.0×(40一140)mm（每5mm递增） | ￠3.O一4.O×(4O一14O)mm（每5mm递增） |  | 钛合金 | 个 | 高级透析纸 |  | 连接器 (I型) | 审核通过 | 审核通过 | 审核通过 | 审核通过 | 审核通过 | 审核通过 | 获得ISO 13485 认证证书 | 无 | 无 | 医疗器械检测机构出具的检测报告 | 无 | 实用新型专利 | 0 | 1 | 没有抽检不合格记录
胸腰椎后路棒棒连接器 | T256 | 骨科脊柱类 | 钛合金 | 各种规格 |  | 1连接器 | YZ0000342 | 武汉德骼拜尔外科植入物有限公司 | 连接器 （Ⅲ) | YZ00020805 | 国产 | 武汉德骼拜尔外科植入物有限公司 | 连接器 （Ⅲ) | ￠2.5一3.5×(50一150)mm（每10mm递增） | ￠2.5一3.5×(5O一15O)mm（每1Omm递增） |  | 钛合金 | 个 | 高级透析纸 |  | 连接器 （Ⅲ) | 审核通过 | 审核通过 | 审核通过 | 审核通过 | 审核通过 | 审核通过 | 获得ISO 13485 认证证书 | 无 | 无 | 无 | 无 | 无 | 0 | 0 | 没有抽检不合格记录
胸腰椎后路固定长度横连接 | T254 | 骨科脊柱类 | 钛合金 | 各种规格 |  | 1横连 | YZ0000342 | 武汉德骼拜尔外科植入物有限公司 | 连接器 （Ⅱ) | YZ00020806 | 国产 | 武汉德骼拜尔外科植入物有限公司 | 连接器 （Ⅱ) | ￠2.0一4.0×(40一150)mm（每5mm递增） | ￠2.O一4.O×(4O一15O)mm（每5mm递增） |  | 钛合金 | 个 | 高级透析纸 |  | 连接器 （Ⅱ) | 审核通过 | 审核通过 | 审核通过 | 审核通过 | 审核通过 | 审核通过 | 获得ISO 13485 认证证书 | 无 | 无 | 无 | 无 | 无 | 0 | 0 | 没有抽检不合格记录
重建型动力加压接骨板（直型） | R052 | 骨科创伤类 | 纯钛 | 2-8孔 |  |  | YZ0000342 | 武汉德骼拜尔外科植入物有限公司 | 重建接骨板（Ⅱ) | YZ00020807 | 国产 | 武汉德骼拜尔外科植入物有限公司 | 重建接骨板（Ⅱ) | 孔数：4一8孔，长：48一168mm（每12递增），宽：10mm，厚：2.5mm | ZSQ（Z）O1 |  | 纯钛 | 块 | 高级透析纸 |  | 重建接骨板（Ⅱ) | 审核通过 | 审核通过 | 审核通过 | 审核通过 | 审核通过 | 审核通过 | 获得ISO 13485 认证证书 | 无 | 无 | 无 | 无 | 无 | 0 | 0 | 没有抽检不合格记录
重建型动力加压接骨板（直型） | R052 | 骨科创伤类 | 纯钛 | 2-8孔 |  |  | YZ0000342 | 武汉德骼拜尔外科植入物有限公司 | 重建接骨板（Ⅰ) | YZ00020808 | 国产 | 武汉德骼拜尔外科植入物有限公司 | 重建接骨板（Ⅰ) | 孔数：4一8孔，长：48一192mm（每12递增），宽：10mm，厚：3mm | ZSQ（Z）O1 |  | 纯钛 | 块 | 高级透析纸 |  | 重建接骨板（Ⅰ) | 审核通过 | 审核通过 | 审核通过 | 审核通过 | 审核通过 | 审核通过 | 获得ISO 13485 认证证书 | 无 | 无 | 无 | 无 | 无 | 0 | 0 | 没有抽检不合格记录
重建型动力加压接骨板（直型） | R053 | 骨科创伤类 | 纯钛 | 9-12孔 |  |  | YZ0000342 | 武汉德骼拜尔外科植入物有限公司 | 重建接骨板（Ⅱ) | YZ00020809 | 国产 | 武汉德骼拜尔外科植入物有限公司 | 重建接骨板（Ⅱ) | 孔数：9一12孔，长：48一168mm（每12递增），宽：10mm，厚：2.5mm | ZSQ（Z）O1 |  | 纯钛 | 块 | 高级透析纸 |  | 重建接骨板（Ⅱ) | 审核通过 | 审核通过 | 审核通过 | 审核通过 | 审核通过 | 审核通过 | 获得ISO 13485 认证证书 | 无 | 无 | 无 | 无 | 无 | 0 | 0 | 没有抽检不合格记录
重建型动力加压接骨板（直型） | R053 | 骨科创伤类 | 纯钛 | 9-12孔 |  |  | YZ0000342 | 武汉德骼拜尔外科植入物有限公司 | 重建接骨板（Ⅰ) | YZ00020810 | 国产 | 武汉德骼拜尔外科植入物有限公司 | 重建接骨板（Ⅰ) | 孔数：9一12孔，长：48一192mm（每12递增），宽：10mm，厚：3mm | ZSQ（Z）O1 |  | 纯钛 | 块 | 高级透析纸 |  | 重建接骨板（Ⅰ) | 审核通过 | 审核通过 | 审核通过 | 审核通过 | 审核通过 | 审核通过 | 获得ISO 13485 认证证书 | 无 | 无 | 无 | 无 | 无 | 0 | 0 | 没有抽检不合格记录
重建型动力加压接骨板（直型） | R054 | 骨科创伤类 | 纯钛 | 13-22孔 |  |  | YZ0000342 | 武汉德骼拜尔外科植入物有限公司 | 重建接骨板（Ⅱ) | YZ00020811 | 国产 | 武汉德骼拜尔外科植入物有限公司 | 重建接骨板（Ⅱ) | 孔数：13一14孔，长：48一168mm（每12递增），宽：10mm，厚：2.5mm | ZSQ（Z）O1 |  | 纯钛 | 块 | 高级透析纸 |  | 重建接骨板（Ⅱ) | 审核通过 | 审核通过 | 审核通过 | 审核通过 | 审核通过 | 审核通过 | 获得ISO 13485 认证证书 | 无 | 无 | 无 | 无 | 无 | 0 | 0 | 没有抽检不合格记录
重建型动力加压接骨板（直型） | R054 | 骨科创伤类 | 纯钛 | 13-22孔 |  |  | YZ0000342 | 武汉德骼拜尔外科植入物有限公司 | 重建接骨板（Ⅰ) | YZ00020812 | 国产 | 武汉德骼拜尔外科植入物有限公司 | 重建接骨板（Ⅰ) | 孔数：13一16孔，长：48一192mm（每12递增），宽：10mm，厚：3mm | ZSQ（Z）O1 |  | 纯钛 | 块 | 高级透析纸 |  | 重建接骨板（Ⅰ) | 审核通过 | 审核通过 | 审核通过 | 审核通过 | 审核通过 | 审核通过 | 获得ISO 13485 认证证书 | 无 | 无 | 无 | 无 | 无 | 0 | 0 | 没有抽检不合格记录
重建型锁定加压接骨板（弧形） | R061 | 骨科创伤类 | 纯钛 | 2-8孔 |  |  | YZ0000342 | 武汉德骼拜尔外科植入物有限公司 | 重建接骨板（Ⅰ)（锁定型） | YZ00020813 | 国产 | 武汉德骼拜尔外科植入物有限公司 | 重建接骨板（Ⅰ)（锁定型） | 孔：4一8孔，长：48一192mm（每12递增），宽：10mm，厚：2.5、3 | ZP（Z）O4 |  | 纯钛 | 块 | PVC纸板+高级透析纸 |  | 重建接骨板（Ⅰ)（锁定型） | 审核通过 | 审核通过 | 审核通过 | 审核通过 | 审核通过 | 审核通过 | 获得ISO 13485 认证证书 | 无 | 无 | 无 | 无 | 无 | 0 | 0 | 没有抽检不合格记录
重建型锁定加压接骨板（弧形） | R061 | 骨科创伤类 | 纯钛 | 2-8孔 |  |  | YZ0000342 | 武汉德骼拜尔外科植入物有限公司 | 重建接骨板（Ⅱ)（锁定型） | YZ00020814 | 国产 | 武汉德骼拜尔外科植入物有限公司 | 重建接骨板（Ⅱ)（锁定型） | 孔：4一8孔，长：48一168mm（每12递增），宽：10mm，厚：2.5~3 | ZP（Z）O4 |  | 纯钛 | 块 | PVC纸板+高级透析纸 |  | 重建接骨板（Ⅱ)（锁定型） | 审核通过 | 审核通过 | 审核通过 | 审核通过 | 审核通过 | 审核通过 | 获得ISO 13485 认证证书 | 无 | 无 | 无 | 无 | 无 | 0 | 0 | 没有抽检不合格记录
重建型锁定加压接骨板（弧形） | R062 | 骨科创伤类 | 纯钛 | 9-12孔 |  |  | YZ0000342 | 武汉德骼拜尔外科植入物有限公司 | 重建接骨板（Ⅰ) （锁定型） | YZ00020815 | 国产 | 武汉德骼拜尔外科植入物有限公司 | 重建接骨板（Ⅰ) （锁定型） | 孔：9一12孔，长：48一192mm（每12递增），宽：10mm，厚：2.5、3 | ZP（Z）O4 |  | 纯钛 | 块 | PVC纸板+高级透析纸 |  | 重建接骨板（Ⅰ)（锁定型） | 审核通过 | 审核通过 | 审核通过 | 审核通过 | 审核通过 | 审核通过 | 获得ISO 13485 认证证书 | 无 | 无 | 无 | 无 | 无 | 0 | 0 | 没有抽检不合格记录
重建型锁定加压接骨板（弧形） | R062 | 骨科创伤类 | 纯钛 | 9-12孔 |  |  | YZ0000342 | 武汉德骼拜尔外科植入物有限公司 | 重建接骨板（Ⅱ) （锁定型） | YZ00020816 | 国产 | 武汉德骼拜尔外科植入物有限公司 | 重建接骨板（Ⅱ) （锁定型） | 孔：9一12孔，长：48一168mm（每12递增），宽：10mm，厚：2.5~3 | ZP（Z）O4 |  | 纯钛 | 块 | PVC纸板+高级透析纸 |  | 重建接骨板（Ⅱ)（锁定型） | 审核通过 | 审核通过 | 审核通过 | 审核通过 | 审核通过 | 审核通过 | 获得ISO 13485 认证证书 | 无 | 无 | 无 | 无 | 无 | 0 | 0 | 没有抽检不合格记录
重建型锁定加压接骨板（弧形） | R063 | 骨科创伤类 | 纯钛 | 13-22孔 |  |  | YZ0000342 | 武汉德骼拜尔外科植入物有限公司 | 重建接骨板（Ⅰ) （锁定型） | YZ00020817 | 国产 | 武汉德骼拜尔外科植入物有限公司 | 重建接骨板（Ⅰ)（锁定型） | 孔：13一16孔，长：48一192mm（每12递增），宽：10mm，厚：2.5、3 | ZP（Z）O4 |  | 纯钛 | 块 | PVC纸板+高级透析纸 |  | 重建接骨板（Ⅰ)（锁定型） | 审核通过 | 审核通过 | 审核通过 | 审核通过 | 审核通过 | 审核通过 | 获得ISO 13485 认证证书 | 无 | 无 | 无 | 无 | 无 | 0 | 0 | 没有抽检不合格记录
重建型锁定加压接骨板（弧形） | R063 | 骨科创伤类 | 纯钛 | 13-22孔 |  |  | YZ0000342 | 武汉德骼拜尔外科植入物有限公司 | 重建接骨板（Ⅱ)（锁定型） | YZ00020818 | 国产 | 武汉德骼拜尔外科植入物有限公司 | 重建接骨板（Ⅱ)（锁定型） | 孔：13、14孔，长：48一168mm（每12递增），宽：10mm，厚：2.5、3 | ZP（Z）O4 |  | 纯钛 | 块 | PVC纸板+高级透析纸 |  | 重建接骨板（Ⅱ)（锁定型） | 审核通过 | 审核通过 | 审核通过 | 审核通过 | 审核通过 | 审核通过 | 获得ISO 13485 认证证书 | 无 | 无 | 无 | 无 | 无 | 0 | 0 | 没有抽检不合格记录
重建型动力加压接骨板（直型） | R052 | 骨科创伤类 | 纯钛 | 2-8孔 |  |  | YZ0000342 | 武汉德骼拜尔外科植入物有限公司 | 小直型接骨板（Ⅲ） | YZ00020819 | 国产 | 武汉德骼拜尔外科植入物有限公司 | 小直形接骨板（Ⅲ） | 孔数：长2一8孔，长：18一102mm（每6递增），宽：5mm，厚：1mm | ZSQ（Z）O1 |  | 纯钛 | 块 | 高级透析纸 |  | 小直形接骨板（Ⅲ） | 审核通过 | 审核通过 | 审核通过 | 审核通过 | 审核通过 | 审核通过 | 获得ISO 13485 认证证书 | 无 | 无 | 无 | 无 | 无 | 0 | 0 | 没有抽检不合格记录
重建型动力加压接骨板（直型） | R052 | 骨科创伤类 | 纯钛 | 2-8孔 |  |  | YZ0000342 | 武汉德骼拜尔外科植入物有限公司 | 小直型接骨板（Ⅱ) | YZ00020820 | 国产 | 武汉德骼拜尔外科植入物有限公司 | 小直型接骨板（Ⅱ) | 孔数：2一8孔，长：14一126mm（每8递增），宽：7mm，厚：1、1.2mm | ZSQ（Z）O1 |  | 纯钛 | 块 | 高级透析纸 |  | 小直型接骨板（Ⅱ) | 审核通过 | 审核通过 | 审核通过 | 审核通过 | 审核通过 | 审核通过 | 获得ISO 13485 认证证书 | 无 | 无 | 无 | 无 | 无 | 0 | 0 | 没有抽检不合格记录
重建型动力加压接骨板（直型） | R052 | 骨科创伤类 | 纯钛 | 2-8孔 |  |  | YZ0000342 | 武汉德骼拜尔外科植入物有限公司 | 小直型接骨板（Ⅰ) | YZ00020821 | 国产 | 武汉德骼拜尔外科植入物有限公司 | 小直型接骨板（Ⅰ) | 孔数：2一8孔，长：11一95mm（每6递增），宽：5mm，厚：0.8、1mm | ZSQ（Z）O1 |  | 纯钛 | 块 | 高级透析纸 |  | 小直型接骨板（Ⅰ) | 审核通过 | 审核通过 | 审核通过 | 审核通过 | 审核通过 | 审核通过 | 获得ISO 13485 认证证书 | 无 | 无 | 无 | 无 | 无 | 0 | 0 | 没有抽检不合格记录
重建型动力加压接骨板（直型） | R053 | 骨科创伤类 | 纯钛 | 9-12孔 |  |  | YZ0000342 | 武汉德骼拜尔外科植入物有限公司 | 小直型接骨板（Ⅲ） | YZ00020822 | 国产 | 武汉德骼拜尔外科植入物有限公司 | 小直型接骨板（Ⅲ） | 孔数：长9一12孔，长：18一102mm（每6递增），宽：5mm，厚：1mm | ZSQ（Z）O1 |  | 纯钛 | 块 | 高级透析纸 |  | 小直型接骨板（Ⅲ） | 审核通过 | 审核通过 | 审核通过 | 审核通过 | 审核通过 | 审核通过 | 获得ISO 13485 认证证书 | 无 | 无 | 无 | 无 | 无 | 0 | 0 | 没有抽检不合格记录
重建型动力加压接骨板（直型） | R053 | 骨科创伤类 | 纯钛 | 9-12孔 |  |  | YZ0000342 | 武汉德骼拜尔外科植入物有限公司 | 小直型接骨板（Ⅱ) | YZ00020823 | 国产 | 武汉德骼拜尔外科植入物有限公司 | 小直型接骨板（Ⅱ) | 孔数：9一12孔，长：14一126mm（每8递增），宽：7mm，厚：1、1.2mm | ZSQ（Z）O1 |  | 纯钛 | 块 | 高级透析纸 |  | 小直型接骨板（Ⅱ) | 审核通过 | 审核通过 | 审核通过 | 审核通过 | 审核通过 | 审核通过 | 获得ISO 13485 认证证书 | 无 | 无 | 无 | 无 | 无 | 0 | 0 | 没有抽检不合格记录
重建型动力加压接骨板（直型） | R053 | 骨科创伤类 | 纯钛 | 9-12孔 |  |  | YZ0000342 | 武汉德骼拜尔外科植入物有限公司 | 小直型接骨板（Ⅰ) | YZ00020824 | 国产 | 武汉德骼拜尔外科植入物有限公司 | 小直型接骨板（Ⅰ) | 孔数：9一12孔，长：11一95mm（每6递增），宽：5mm，厚：0.8、1mm | ZSQ（Z）O1 |  | 纯钛 | 块 | 高级透析纸 |  | 小直型接骨板（Ⅰ) | 审核通过 | 审核通过 | 审核通过 | 审核通过 | 审核通过 | 审核通过 | 获得ISO 13485 认证证书 | 无 | 无 | 无 | 无 | 无 | 0 | 0 | 没有抽检不合格记录
重建型动力加压接骨板（直型） | R054 | 骨科创伤类 | 纯钛 | 13-22孔 |  |  | YZ0000342 | 武汉德骼拜尔外科植入物有限公司 | 小直型接骨板（Ⅲ） | YZ00020825 | 国产 | 武汉德骼拜尔外科植入物有限公司 | 小直型接骨板（Ⅲ） | 孔数：长13一16孔，长：18一102mm（每6递增），宽：5mm，厚：1mm | ZSQ（Z）O1 |  | 纯钛 | 块 | 高级透析纸 |  | 小直型接骨板（Ⅲ） | 审核通过 | 审核通过 | 审核通过 | 审核通过 | 审核通过 | 审核通过 | 获得ISO 13485 认证证书 | 无 | 无 | 无 | 无 | 无 | 0 | 0 | 没有抽检不合格记录
重建型动力加压接骨板（直型） | R054 | 骨科创伤类 | 纯钛 | 13-22孔 |  |  | YZ0000342 | 武汉德骼拜尔外科植入物有限公司 | 小直型接骨板（Ⅱ) | YZ00020826 | 国产 | 武汉德骼拜尔外科植入物有限公司 | 小直型接骨板（Ⅱ) | 孔数：13一16孔，长：14一126mm（每8递增），宽：7mm，厚：1、1.2mm | ZSQ（Z）O1 |  | 纯钛 | 块 | 高级透析纸 |  | 小直型接骨板（Ⅱ) | 审核通过 | 审核通过 | 审核通过 | 审核通过 | 审核通过 | 审核通过 | 获得ISO 13485 认证证书 | 无 | 无 | 无 | 无 | 无 | 0 | 0 | 没有抽检不合格记录
重建型动力加压接骨板（直型） | R054 | 骨科创伤类 | 纯钛 | 13-22孔 |  |  | YZ0000342 | 武汉德骼拜尔外科植入物有限公司 | 小直型接骨板（Ⅰ) | YZ00020827 | 国产 | 武汉德骼拜尔外科植入物有限公司 | 小直型接骨板（Ⅰ) | 孔数：13一22孔，长：11一95mm（每6递增），宽：5mm，厚：0.8、1mm | ZSQ（Z）O1 |  | 纯钛 | 块 | 高级透析纸 |  | 小直型接骨板（Ⅰ) | 审核通过 | 审核通过 | 审核通过 | 审核通过 | 审核通过 | 审核通过 | 获得ISO 13485 认证证书 | 无 | 无 | 无 | 无 | 无 | 0 | 0 | 没有抽检不合格记录
胸腰椎后路直棒 | T219 | 骨科脊柱类 | 钛合金 | 各种规格 |  | 1棒 | YZ0000342 | 武汉德骼拜尔外科植入物有限公司 | 连接棒 | YZ00020828 | 国产 | 武汉德骼拜尔外科植入物有限公司 | 连接棒 | ￠5.5×(2OO一4OO)mm | ￠5.5×(2OO一4OO)mm |  | 钛合金 | 个 | 高级透析纸 |  | 连接棒 | 审核通过 | 审核通过 | 审核通过 | 审核通过 | 审核通过 | 审核通过 | 获得ISO 13485 认证证书 | 无 | 无 | 无 | 无 | 无 | 0 | 0 | 没有抽检不合格记录
人工脊膜 | T411 | 骨科脊柱类 | 各种材质 | 各种规格 |  |  | YZ0000195 | 北京佰仁医疗科技有限公司 | 外科生物补片 | YZ00020829 | 国产 | 北京佰仁医疗科技有限公司 |  | NS3060 | 神经外科生物补片 |  | 牛心包组织 | 片 | 纸袋 |  | 外科生物补片 | 审核通过 | 审核通过 | 审核通过 | 审核通过 | 审核通过 | 审核通过 | 获得ISO 13485 认证证书 | 无 | 无 | 医疗器械检测机构出具的检测报告 | 无 | 发明专利, | 0 | 0 | 没有抽检不合格记录
胸腰椎后路微创长尾固定螺钉 | T197 | 骨科脊柱类 | 钛合金 | 各种规格 |  | 1螺钉 | YZ0000342 | 武汉德骼拜尔外科植入物有限公司 | GSS5.5 万向椎弓根钉（长尾） | YZ00020830 | 国产 | 武汉德骼拜尔外科植入物有限公司 | GSS5.5 万向椎弓根钉（长尾） | ￠3.O一7.O×(2O一7O)mm | ￠3.O一7.O×(2O一7O)mm |  | 钛合金 | 个 | 高级透析纸 |  | GSS5.5 万向椎弓根钉（长尾） | 审核通过 | 审核通过 | 审核通过 | 审核通过 | 审核通过 | 审核通过 | 获得ISO 13485 认证证书 | 无 | 无 | 无 | 无 | 无 | 0 | 0 | 没有抽检不合格记录
胸腰椎后路长尾多轴螺钉 | T236 | 骨科脊柱类 | 钛合金 | 各种规格 |  | 1螺钉 | YZ0000342 | 武汉德骼拜尔外科植入物有限公司 | GSS6.0 Ⅱ 万向椎弓根钉（长尾） | YZ00020831 | 国产 | 武汉德骼拜尔外科植入物有限公司 | GSS6.0 Ⅱ 万向椎弓根钉（长尾） | ￠3.0一7.0×(20一70)mm | ￠3.O一7.O×(2O一7O)mm |  | 钛合金 | 个 | 高级透析纸 |  | GSS6.0 Ⅱ 万向椎弓根钉（长尾） | 审核通过 | 审核通过 | 审核通过 | 审核通过 | 审核通过 | 审核通过 | 获得ISO 13485 认证证书 | 无 | 无 | 无 | 无 | 无 | 0 | 0 | 没有抽检不合格记录
椎体螺钉 | T153 | 骨科脊柱类 | 钛合金 | 各种规格 |  | 1螺钉 | YZ0000342 | 武汉德骼拜尔外科植入物有限公司 | GSS6.0 Ⅱ 万向椎弓根钉（短尾） | YZ00020832 | 国产 | 武汉德骼拜尔外科植入物有限公司 | GSS6.0 Ⅱ 万向椎弓根钉（短尾） | ￠3.O一7.O×(2O一7O)mm | ￠3.O一7.O×(2O一7O)mm |  | 钛合金 | 个 | 高级透析纸 |  | GSS6.0 Ⅱ 万向椎弓根钉（短尾） | 审核通过 | 审核通过 | 审核通过 | 审核通过 | 审核通过 | 审核通过 | 获得ISO 13485 认证证书 | 无 | 无 | 无 | 无 | 无 | 0 | 0 | 没有抽检不合格记录
颈椎后路偏角度螺钉 | T165 | 骨科脊柱类 | 钛合金 | 各种规格 |  | 1螺钉 | YZ0000342 | 武汉德骼拜尔外科植入物有限公司 | 万向椎弓根钉（短尾） | YZ00020833 | 国产 | 武汉德骼拜尔外科植入物有限公司 | 万向椎弓根钉（短尾） | ￠3.O一7.O×(2O一7O)mm | ￠3.O一7.O×(2O一7O)mm |  | 钛合金 | 个 | 高级透析纸 |  | 万向椎弓根钉（短尾） | 审核通过 | 审核通过 | 审核通过 | 审核通过 | 审核通过 | 审核通过 | 获得ISO 13485 认证证书 | 无 | 无 | 无 | 无 | 无 | 0 | 0 | 没有抽检不合格记录
人工脊膜 | T411 | 骨科脊柱类 | 各种材质 | 各种规格 |  |  | YZ0000195 | 北京佰仁医疗科技有限公司 | 外科生物补片 | YZ00020834 | 国产 | 北京佰仁医疗科技有限公司 |  | NS50100 | 神经外科生物补片 |  | 牛心包组织 | 片 | 纸袋 |  | 外科生物补片 | 审核通过 | 审核通过 | 审核通过 | 审核通过 | 审核通过 | 审核通过 | 获得ISO 13485 认证证书 | 无 | 无 | 医疗器械检测机构出具的检测报告 | 无 | 发明专利, | 0 | 0 | 没有抽检不合格记录
上肢外固定针 | R696 | 骨科创伤类 | 不锈钢 | 各种规格型号 |  |  | YZ0000279 | 苏州爱得科技发展股份有限公司 | 骨牵引针 | YZ00020835 | 国产 | 苏州爱得科技发展股份有限公司 | 骨牵引针 | 直径：0.8-7.0mm | / |  | 不锈钢 | 支 | 透析纸袋 |  | 骨牵引针 | 审核通过 | 审核通过 | 审核通过 | 审核通过 | 审核通过 | 审核通过 | 获得ISO 13485 认证证书 | 通过 | 无 | 医疗器械检测机构出具的检测报告 | 无 | 发明专利,实用新型专利 | 0 | 16 | 没有抽检不合格记录
下肢外固定针 | R711 | 骨科创伤类 | 钛、钛合金 | 各种规格型号 |  |  | YZ0000279 | 苏州爱得科技发展股份有限公司 | 无菌骨牵引针 | YZ00020836 | 国产 | 苏州爱得科技发展股份有限公司 | 无菌骨牵引针 | 钛合金；φ（0.8～6.0）×（40～400） | / |  | 钛合金 | 支 | 透析纸袋 |  | 无菌骨牵引针 | 审核通过 | 审核通过 | 审核通过 | 审核通过 | 审核通过 | 审核通过 | 获得ISO 13485 认证证书 | 通过 | 无 | 医疗器械检测机构出具的检测报告 | 无 | 发明专利,实用新型专利 | 0 | 16 | 没有抽检不合格记录
下肢外固定针 | R712 | 骨科创伤类 | 不锈钢 | 各种规格型号 |  |  | YZ0000279 | 苏州爱得科技发展股份有限公司 | 无菌骨牵引针 | YZ00020837 | 国产 | 苏州爱得科技发展股份有限公司 | 无菌骨牵引针 | 不锈钢，Φ（0.8～6.0）×(40～400） | / |  |  | 支 | 透析纸袋 |  | 无菌骨牵引针 | 审核通过 | 审核通过 | 审核通过 | 审核通过 | 审核通过 | 审核通过 | 获得ISO 13485 认证证书 | 通过 | 无 | 医疗器械检测机构出具的检测报告 | 无 | 发明专利,实用新型专利 | 0 | 11 | 没有抽检不合格记录
脉冲冲洗器 | S318 | 骨科人工关节类 |  | 各种规格型号 |  |  | YZ0000173 | 宁波五洲医疗器械有限公司 | 一次性使用创口脉冲冲洗系统 | YZ00020838 | 国产 | 宁波五洲医疗器械有限公司 | 一次性使用创口脉冲冲洗系统 | WZ-WDS-01型 | WZ-WDS-01型 | 产品由锁紧环、电池盒、开关、手柄、喷头（短喷头和长喷头）、冲洗液管、排污管及流量控制卡组成。喷头由PC和PVC材料制成，冲洗液管由PVC材料制成。 | 塑料 | 盒 | 吸塑盒后纸盒 |  | 一次性使用创口脉冲冲洗系统 | 审核通过 | 审核通过 | 审核通过 | 审核通过 | 审核通过 | 审核通过 | 获得ISO 13485 认证证书 | 无 | 无 | 生产企业自检报告 | 无 | 外观设计专利,实用新型专利 | 0 | 11 | 没有抽检不合格记录
肋骨外固定支架 | R699 | 骨科创伤类 | 混合材质 |  |  |  | YZ0000173 | 宁波五洲医疗器械有限公司 | 肋骨固定板 | YZ00020839 | 国产 | 宁波五洲医疗器械有限公司 | 肋骨固定板 | WZ-HB-01¦WZ-HB-02 | WZ-HB-01¦WZ-HB-02 |  | 不锈钢 | 盒 | 纸盒 |  | 肋骨固定板 | 审核通过 | 审核通过 | 审核通过 | 审核通过 | 审核通过 | 审核通过 | 获得ISO 13485 认证证书 | 无 | 无 | 生产企业自检报告 | 无 | 实用新型专利 | 0 | 5 | 没有抽检不合格记录
上肢组合式外固定支架 | R702 | 骨科创伤类 | 不锈钢 | 各种规格型号 |  |  | YZ0000501 | 苏州市伊斯顿医疗器械有限公司 | 微型关节活动器 | YZ00020840 | 国产 | 苏州市伊斯顿医疗器械有限公司 |  | Φ3(5/6/8/11/15)*50~500 | ZGQ05;ZGQ05Y |  | 不锈钢 | 只 | PE膜 |  | 组合式和环式外固定支架 | 审核通过 | 审核通过 | 审核通过 | 审核通过 | 审核通过 | 审核通过 | 获得ISO 13485 认证证书 | 无 | 无 | 生产企业自检报告 | 无 | 无 | 0 | 1 | 没有抽检不合格记录
上肢组合式外固定支架 | R701 | 骨科创伤类 | 铝合金 | 各种规格型号 |  |  | YZ0000501 | 苏州市伊斯顿医疗器械有限公司 | 针杆夹 | YZ00020841 | 国产 | 苏州市伊斯顿医疗器械有限公司 |  | Φ2*Φ3；Φ2*2*Φ3；Φ3*Φ5 | ZZG01 |  | 铝合金、不锈钢 | 只 | PE膜 |  | 组合式和环式外固定支架 | 审核通过 | 审核通过 | 审核通过 | 审核通过 | 审核通过 | 审核通过 | 获得ISO 13485 认证证书 | 无 | 无 | 生产企业自检报告 | 无 | 无 | 0 | 1 | 没有抽检不合格记录
下肢组合式外固定支架 | R714 | 骨科创伤类 | 铝合金 | 各种规格型号 |  |  | YZ0000501 | 苏州市伊斯顿医疗器械有限公司 | 针杆夹 | YZ00020842 | 国产 | 苏州市伊斯顿医疗器械有限公司 |  | Φ5*Φ8 | ZZG01 |  | 铝合金、不锈钢 | 只 | PE膜 |  | 组合式和环式外固定支架 | 审核通过 | 审核通过 | 审核通过 | 审核通过 | 审核通过 | 审核通过 | 获得ISO 13485 认证证书 | 无 | 无 | 生产企业自检报告 | 无 | 无 | 0 | 1 | 没有抽检不合格记录
下肢组合式外固定支架 | R714 | 骨科创伤类 | 铝合金 | 各种规格型号 |  |  | YZ0000501 | 苏州市伊斯顿医疗器械有限公司 | 针杆夹 | YZ00020843 | 国产 | 苏州市伊斯顿医疗器械有限公司 |  | Φ5*Φ8 | ZZG02 |  | 铝合金、不锈钢 | 只 | PE膜 |  | 组合式和环式外固定支架 | 审核通过 | 审核通过 | 审核通过 | 审核通过 | 审核通过 | 审核通过 | 获得ISO 13485 认证证书 | 无 | 无 | 生产企业自检报告 | 无 | 无 | 0 | 1 | 没有抽检不合格记录
上肢组合式外固定支架 | R701 | 骨科创伤类 | 铝合金 | 各种规格型号 |  |  | YZ0000501 | 苏州市伊斯顿医疗器械有限公司 | 针杆夹 | YZ00020844 | 国产 | 苏州市伊斯顿医疗器械有限公司 | ZZG02 | Φ3*Φ5 | ZZG02 |  | 铝合金、不锈钢 | 只 | PE膜 |  | 组合式和环式外固定支架 | 审核通过 | 审核通过 | 审核通过 | 审核通过 | 审核通过 | 审核通过 | 获得ISO 13485 认证证书 | 无 | 无 | 生产企业自检报告 | 无 | 无 | 0 | 1 | 没有抽检不合格记录
胫骨近端内侧锁定加压接骨板 | R285 | 骨科创伤类 | 钛合金 | 2-20孔 |  |  | YZ0000501 | 苏州市伊斯顿医疗器械有限公司 | 胫骨近端内侧万向锁定板 | YZ00020845 | 国产 | 苏州市伊斯顿医疗器械有限公司 |  | 孔数：3、4、5、6、7、8、9、10、11、12、13、14；厚度：3.5、4、4.5¦孔数：3、4、5、6、7、8、9、10、11、12、13、14；厚度：3.5、4、4.5 | YSQ09¦YSQ10 | 规格表示为：厚度*孔数 | 钛合金 | 块 | PE膜 |  | 金属锁定接骨板固定系统 | 审核通过 | 审核通过 | 审核通过 | 审核通过 | 审核通过 | 审核通过 | 获得ISO 13485 认证证书 | 无 | 无 | 无 | 无 | 实用新型专利 | 0 | 1 | 没有抽检不合格记录
上肢组合式外固定支架 | R701 | 骨科创伤类 | 铝合金 | 各种规格型号 |  |  | YZ0000501 | 苏州市伊斯顿医疗器械有限公司 | 针杆夹 | YZ00020846 | 国产 | 苏州市伊斯顿医疗器械有限公司 |  | Φ1(1.5/2/2.5/3)*3(5);Φ1(1.5/2/2.5/3)*3(5)*90° | ZZG03 |  | 铝合金、不锈钢 | 只 | PE膜 |  | 组合式和环式外固定支架 | 审核通过 | 审核通过 | 审核通过 | 审核通过 | 审核通过 | 审核通过 | 获得ISO 13485 认证证书 | 无 | 无 | 生产企业自检报告 | 无 | 无 | 0 | 1 | 没有抽检不合格记录
胫骨远端内侧锁定加压接骨板 | R303 | 骨科创伤类 | 钛合金 | 2-20孔 |  |  | YZ0000501 | 苏州市伊斯顿医疗器械有限公司 | 胫骨远端内侧锁定板 | YZ00020847 | 国产 | 苏州市伊斯顿医疗器械有限公司 |  | 孔数：3、4、5、6、7、8、9、10、11、12、13、14；厚度：3、3.5、4¦孔数：3、4、5、6、7、8、9、10、11、12、13、14；厚度：3、3.5、4¦孔数：3、4、5、6、7、8、9、10、11、12、13、14；厚度：3、3.5、4¦孔数：3、4、5、6、7、8、9、10、11、12、13、14；厚度：3、3.5、4¦孔数：3、4、5、6、7、8、9、10、11、12、13、14；厚度：3、3.5、4¦孔数：3、4、5、6、7、8、9、10、11、12、13、14；厚度：3、3.5、4 | YSZ13¦YSZ14¦YSQ13¦YSQ14¦YSL13¦YSL14 | 规格表示为：厚度*孔数 | 钛合金 | 块 | PE膜 |  | 金属锁定接骨板固定系统 | 审核通过 | 审核通过 | 审核通过 | 审核通过 | 审核通过 | 审核通过 | 获得ISO 13485 认证证书 | 无 | 无 | 生产企业自检报告 | 无 | 实用新型专利 | 0 | 1 | 没有抽检不合格记录
上肢组合式外固定支架 | R701 | 骨科创伤类 | 铝合金 | 各种规格型号 |  |  | YZ0000501 | 苏州市伊斯顿医疗器械有限公司 | 针杆夹 | YZ00020848 | 国产 | 苏州市伊斯顿医疗器械有限公司 |  | Φ2(2.5/3/4)*Φ5 | ZZG04 |  | 铝合金、不锈钢 | 只 | PE膜 |  | 组合式和环式外固定支架 | 审核通过 | 审核通过 | 审核通过 | 审核通过 | 审核通过 | 审核通过 | 获得ISO 13485 认证证书 | 无 | 无 | 生产企业自检报告 | 无 | 无 | 0 | 1 | 没有抽检不合格记录
胫骨近端外侧锁定加压接骨板 | R294 | 骨科创伤类 | 钛合金 | 2-20孔 |  |  | YZ0000501 | 苏州市伊斯顿医疗器械有限公司 | 胫骨近端外侧锁定板 | YZ00020849 | 国产 | 苏州市伊斯顿医疗器械有限公司 |  | 孔数：3、4、5、6、7、8、9、10、11、12、13、14；厚度：3.5、4、4.5¦孔数：3、4、5、6、7、8、9、10、11、12、13、14；厚度：3.5、4、4.5¦孔数：3、4、5、6、7、8、9、10、11、12、13、14；厚度：3.5、4、4.5¦孔数：3、4、5、6、7、8、9、10、11、12、13、14；厚度：3.5、4、4.5 | YSZ15¦YSZ16¦YSL15¦YSL16 | 规格表示为：厚度*孔数 | 钛合金 | 块 | PE膜 |  | 金属锁定接骨板固定系统 | 审核通过 | 审核通过 | 审核通过 | 审核通过 | 审核通过 | 审核通过 | 获得ISO 13485 认证证书 | 无 | 无 | 无 | 无 | 实用新型专利 | 0 | 1 | 没有抽检不合格记录
下肢组合式外固定支架 | R715 | 骨科创伤类 | 不锈钢 | 各种规格型号 |  |  | YZ0000501 | 苏州市伊斯顿医疗器械有限公司 | 针杆夹 | YZ00020850 | 国产 | 苏州市伊斯顿医疗器械有限公司 |  | Φ2(2.5/3/4/5/6)*Φ8 | ZZG10 |  | 不锈钢 | 只 | PE膜 |  | 组合式和环式外固定支架 | 审核通过 | 审核通过 | 审核通过 | 审核通过 | 审核通过 | 审核通过 | 获得ISO 13485 认证证书 | 无 | 无 | 生产企业自检报告 | 无 | 无 | 0 | 1 | 没有抽检不合格记录
胫骨近端外侧锁定加压接骨板 | R294 | 骨科创伤类 | 钛合金 | 2-20孔 |  |  | YZ0000501 | 苏州市伊斯顿医疗器械有限公司 | 胫骨近端外侧万向锁定板 | YZ00020851 | 国产 | 苏州市伊斯顿医疗器械有限公司 |  | 孔数：3、4、5、6、7、8、9、10、11、12、13、14；厚度：3.5、4、4.5¦孔数：3、4、5、6、7、8、9、10、11、12、13、14；厚度：3.5、4、4.5 | YSQ15¦YSQ16 | 规格表示为：厚度*孔数 | 钛合金 | 块 | PE膜 |  | 金属锁定接骨板固定系统 | 审核通过 | 审核通过 | 审核通过 | 审核通过 | 审核通过 | 审核通过 | 获得ISO 13485 认证证书 | 无 | 无 | 无 | 无 | 实用新型专利 | 0 | 1 | 没有抽检不合格记录
下肢组合式外固定支架 | R715 | 骨科创伤类 | 不锈钢 | 各种规格型号 |  |  | YZ0000501 | 苏州市伊斯顿医疗器械有限公司 | 针杆夹 | YZ00020852 | 国产 | 苏州市伊斯顿医疗器械有限公司 |  | Φ2(2.5/3/4/5/6)*Φ8 | ZZG11 |  | 不锈钢 | 只 | PE膜 |  | 组合式和环式外固定支架 | 审核通过 | 审核通过 | 审核通过 | 审核通过 | 审核通过 | 审核通过 | 获得ISO 13485 认证证书 | 无 | 无 | 生产企业自检报告 | 无 | 无 | 0 | 1 | 没有抽检不合格记录
上肢组合式外固定支架 | R701 | 骨科创伤类 | 铝合金 | 各种规格型号 |  |  | YZ0000501 | 苏州市伊斯顿医疗器械有限公司 | 杆杆夹 | YZ00020853 | 国产 | 苏州市伊斯顿医疗器械有限公司 |  | Φ3*Φ3；Φ5*Φ5 | ZGG01 |  | 铝合金、不锈钢 | 只 | PE膜 |  | 组合式和环式外固定支架 | 审核通过 | 审核通过 | 审核通过 | 审核通过 | 审核通过 | 审核通过 | 获得ISO 13485 认证证书 | 无 | 无 | 生产企业自检报告 | 无 | 无 | 0 | 1 | 没有抽检不合格记录
胫骨远端内侧锁定加压接骨板 | R303 | 骨科创伤类 | 钛合金 | 2-20孔 |  |  | YZ0000501 | 苏州市伊斯顿医疗器械有限公司 | 胫骨远端锁定板 | YZ00020854 | 国产 | 苏州市伊斯顿医疗器械有限公司 |  | 孔数：3、4、5、6、7、8、9、10、11、12、13、14；厚度：2.8、3、3.5¦孔数：3、4、5、6、7、8、9、10、11、12、13、14；厚度：2.8、3、3.5¦孔数：3、4、5、6、7、8、9、10、11、12、13、14；厚度：2.8、3、3.5¦孔数：3、4、5、6、7、8、9、10、11、12、13、14；厚度：2.8、3、3.5 | YSZ17¦YSZ18¦YSL17¦YSL18 | 规格表示为：厚度*孔数 | 钛合金 | 块 | PE膜 |  | 金属锁定接骨板固定系统 | 审核通过 | 审核通过 | 审核通过 | 审核通过 | 审核通过 | 审核通过 | 获得ISO 13485 认证证书 | 无 | 无 | 无 | 无 | 实用新型专利 | 0 | 1 | 没有抽检不合格记录
胫骨近端外侧锁定加压接骨板 | R295 | 骨科创伤类 | 纯钛 | 2-20孔 |  |  | YZ0000386 | 天津市金兴达实业有限公司 | 金属锁定接骨板系统 胫骨锁定板 | YZ00020855 | 国产 | 天津市金兴达实业有限公司 |  | 3~20孔 | SSZQ11、 SSZQ 14 |  | 纯钛 | 块 | 塑料袋 |  | 金属锁定接骨板系统 | 审核通过 | 审核通过 | 审核通过 | 审核通过 | 审核通过 | 审核通过 | 获得ISO 13485 认证证书 | 无 | 无 | 医疗器械检测机构出具的检测报告 | 无 | 发明专利,实用新型专利 | 0 | 16 | 没有抽检不合格记录
下肢组合式外固定支架 | R714 | 骨科创伤类 | 铝合金 | 各种规格型号 |  |  | YZ0000501 | 苏州市伊斯顿医疗器械有限公司 | 杆杆夹 | YZ00020856 | 国产 | 苏州市伊斯顿医疗器械有限公司 |  | Φ8*Φ8 | ZGG01 |  | 铝合金、不锈钢 | 只 | PE膜 |  | 组合式和环式外固定支架 | 审核通过 | 审核通过 | 审核通过 | 审核通过 | 审核通过 | 审核通过 | 获得ISO 13485 认证证书 | 无 | 无 | 生产企业自检报告 | 无 | 无 | 0 | 1 | 没有抽检不合格记录
胫骨近端外侧锁定加压接骨板 | R295 | 骨科创伤类 | 纯钛 | 2-20孔 |  |  | YZ0000386 | 天津市金兴达实业有限公司 | 金属锁定接骨板系统 胫骨锁定板 - L型胫骨平台锁定板 A 左/右 | YZ00020857 | 国产 | 天津市金兴达实业有限公司 |  | 4~10孔;纯钛 | SSZQ 11 |  | 纯钛 | 块 | 塑料袋 |  | 金属锁定接骨板系统 | 审核通过 | 审核通过 | 审核通过 | 审核通过 | 审核通过 | 审核通过 | 获得ISO 13485 认证证书 | 无 | 无 | 医疗器械检测机构出具的检测报告 | 无 | 发明专利,实用新型专利 | 0 | 15 | 没有抽检不合格记录
下肢组合式外固定支架 | R715 | 骨科创伤类 | 不锈钢 | 各种规格型号 |  |  | YZ0000501 | 苏州市伊斯顿医疗器械有限公司 | 杆杆夹 | YZ00020858 | 国产 | 苏州市伊斯顿医疗器械有限公司 |  | Φ8*Φ8;Φ8*2*Φ8*2 | ZGG05 |  | 不锈钢 | 只 | PE膜 |  | 组合式和环式外固定支架 | 审核通过 | 审核通过 | 审核通过 | 审核通过 | 审核通过 | 审核通过 | 获得ISO 13485 认证证书 | 无 | 无 | 生产企业自检报告 | 无 | 无 | 0 | 1 | 没有抽检不合格记录
胫骨远端内侧锁定加压接骨板 | R303 | 骨科创伤类 | 钛合金 | 2-20孔 |  |  | YZ0000501 | 苏州市伊斯顿医疗器械有限公司 | 胫骨远端万向锁定板 | YZ00020859 | 国产 | 苏州市伊斯顿医疗器械有限公司 |  | 孔数：3、4、5、6、7、8、9、10、11、12、13、14；厚度：2.8、3、3.5¦孔数：3、4、5、6、7、8、9、10、11、12、13、14；厚度：2.8、3、3.5 | YSQ17¦YSQ18 | 规格表示为：厚度*孔数 | 钛合金 | 块 | PE膜 |  | 金属锁定接骨板固定系统 | 审核通过 | 审核通过 | 审核通过 | 审核通过 | 审核通过 | 审核通过 | 获得ISO 13485 认证证书 | 无 | 无 | 无 | 无 | 实用新型专利 | 0 | 1 | 没有抽检不合格记录
胫骨近端外侧锁定加压接骨板 | R295 | 骨科创伤类 | 纯钛 | 2-20孔 |  |  | YZ0000386 | 天津市金兴达实业有限公司 | 金属锁定接骨板系统 胫骨锁定板 - 胫骨平台髁锁定板 A 左/右 | YZ00020860 | 国产 | 天津市金兴达实业有限公司 |  | 4~14孔;纯钛 | SSZQ 14 |  | 纯钛 | 块 | 塑料袋 |  | 金属锁定接骨板系统 | 审核通过 | 审核通过 | 审核通过 | 审核通过 | 审核通过 | 审核通过 | 获得ISO 13485 认证证书 | 无 | 无 | 医疗器械检测机构出具的检测报告 | 无 | 发明专利,实用新型专利 | 0 | 16 | 没有抽检不合格记录
胸腰椎后路微创螺钉专用螺塞 | T201 | 骨科脊柱类 | 钛合金 | 各种规格 |  | 1螺塞 | YZ0000388 | 北京理贝尔生物工程研究所有限公司 | 通用脊柱内固定器-螺塞（Uspine-III） | YZ00020861 | 国产 | 北京理贝尔生物工程研究所有限公司 | 通用脊柱内固定器 | 六角、梅花、梅花自断，M10、M9、M8、M7 | Uspine-III |  | 钛合金 | 枚 | 塑料 |  | 通用脊柱内固定器-螺塞（Uspine-III） | 审核通过 | 审核通过 | 审核通过 | 审核通过 | 审核通过 | 审核通过 | 获得ISO 13485 认证证书 | 通过 | 无 | 医疗器械检测机构出具的检测报告 | 无 | 实用新型专利 | 0 | 1 | 企业有不良记录，但投标品种无不良记录
胫骨近端内侧锁定加压接骨板 | R285 | 骨科创伤类 | 钛合金 | 2-20孔 |  |  | YZ0000501 | 苏州市伊斯顿医疗器械有限公司 | 胫骨近端锁定板 | YZ00020862 | 国产 | 苏州市伊斯顿医疗器械有限公司 |  | 孔数：3、4、5、6、7、8、9、10、11、12、13、14；厚度：2.5、3、3.5、4¦孔数：3、4、5、6、7、8、9、10、11、12、13、14；厚度：2.5、3、3.5、4 | YSZ19¦YSL19 | 规格表示为：厚度*孔数 | 钛合金 | 块 | PE膜 |  | 金属锁定接骨板固定系统 | 审核通过 | 审核通过 | 审核通过 | 审核通过 | 审核通过 | 审核通过 | 获得ISO 13485 认证证书 | 无 | 无 | 无 | 无 | 实用新型专利 | 0 | 1 | 没有抽检不合格记录
胸腰椎后路直棒 | T219 | 骨科脊柱类 | 钛合金 | 各种规格 |  | 1棒 | YZ0000388 | 北京理贝尔生物工程研究所有限公司 | 通用脊柱内固定器-连接棒（Uspine-III） | YZ00020863 | 国产 | 北京理贝尔生物工程研究所有限公司 | 通用脊柱内固定器 | 直径：4.5、5.0、5.5、6.0，长度：50-510mm，每10mm为一规格 | Uspine-III |  | 钛合金 | 根 | 塑料 |  | 通用脊柱内固定器-连接棒（Uspine-III） | 审核通过 | 审核通过 | 审核通过 | 审核通过 | 审核通过 | 审核通过 | 获得ISO 13485 认证证书 | 通过 | 无 | 医疗器械检测机构出具的检测报告 | 无 | 实用新型专利 | 0 | 0 | 企业有不良记录，但投标品种无不良记录
胫骨近端内侧锁定加压接骨板 | R285 | 骨科创伤类 | 钛合金 | 2-20孔 |  |  | YZ0000501 | 苏州市伊斯顿医疗器械有限公司 | 胫骨近端万向锁定板 | YZ00020864 | 国产 | 苏州市伊斯顿医疗器械有限公司 |  | 孔数：3、4、5、6、7、8、9、10、11、12、13、14；厚度：2.5、3、3.5、4 | YSQ19 | 规格表示为：厚度*孔数 | 钛合金 | 块 | PE膜 |  | 金属锁定接骨板固定系统 | 审核通过 | 审核通过 | 审核通过 | 审核通过 | 审核通过 | 审核通过 | 获得ISO 13485 认证证书 | 无 | 无 | 无 | 无 | 实用新型专利 | 0 | 1 | 没有抽检不合格记录
胸腰椎后路微创连接棒 | T195 | 骨科脊柱类 | 钛合金 |  |  | 1棒 | YZ0000388 | 北京理贝尔生物工程研究所有限公司 | 通用脊柱内固定器-侧向连接棒（Uspine-III） | YZ00020865 | 国产 | 北京理贝尔生物工程研究所有限公司 | 通用脊柱内固定器 | 直径：5.5 | Uspine-III |  | 钛合金 | 根 | 塑料 |  | 通用脊柱内固定器-侧向连接棒（Uspine-III） | 审核通过 | 审核通过 | 审核通过 | 审核通过 | 审核通过 | 审核通过 | 获得ISO 13485 认证证书 | 通过 | 无 | 医疗器械检测机构出具的检测报告 | 无 | 实用新型专利 | 0 | 1 | 企业有不良记录，但投标品种无不良记录
经皮骨水泥注射系统 | T415 | 骨科脊柱类 |  |  |  |  | YZ0000227 | 库克（中国）医疗贸易有限公司 | 骨活检注射针 | YZ00020866 | 进口 | Cook Incorporated |  | DBBN-13-10.0-M1M¦DBBN-13-10.0-M2¦DBBN-13-15.0-M1M | DBBN-13-10.0-M1M，DBBN-13-10.0-M2，DBBN-13-15.0-M1M¦ ¦ |  | 304不锈钢、CYCOLAC、ABS树脂、聚丙烯、自然弹性尼龙 | 包 |  |  | 骨活检注射针 | 审核通过 | 审核通过 | 审核通过 | 审核通过 | 审核通过 | 审核通过 | 获得ISO 13485 认证证书 | 通过 | 通过 | 医疗器械检测机构出具的检测报告 | 无 | 无 | 0 | 1 | 没有抽检不合格记录
股骨近端锁定加压接骨板 | R246 | 骨科创伤类 | 钛合金 | 2-20孔 |  |  | YZ0000501 | 苏州市伊斯顿医疗器械有限公司 | 股骨近端锁定板 | YZ00020867 | 国产 | 苏州市伊斯顿医疗器械有限公司 |  | 孔数：3、4、5、6、7、8、9、10、11、12、13、14；厚度：4.5、5、5.5¦孔数：3、4、5、6、7、8、9、10、11、12、13、14；厚度：4.5、5、5.5 | YSZ20¦YSL20 | 规格表示为：厚度*孔数 | 钛合金 | 块 | PE膜 |  | 金属锁定接骨板固定系统 | 审核通过 | 审核通过 | 审核通过 | 审核通过 | 审核通过 | 审核通过 | 获得ISO 13485 认证证书 | 无 | 无 | 无 | 无 | 实用新型专利 | 0 | 1 | 没有抽检不合格记录
胸腰椎后路微创连接棒 | T195 | 骨科脊柱类 | 钛合金 |  |  | 1棒 | YZ0000388 | 北京理贝尔生物工程研究所有限公司 | 通用脊柱内固定器-双径连接棒（Uspine-III） | YZ00020868 | 国产 | 北京理贝尔生物工程研究所有限公司 | 通用脊柱内固定器 | 直径：3.0/4.5、3.0/5.0、3.0/5.5、3.0/6.0，长度：50-500mm，每10mm为一规格 | Uspine-III |  | 钛合金 | 根 | 塑料 |  | 通用脊柱内固定器-双径连接棒（Uspine-III） | 审核通过 | 审核通过 | 审核通过 | 审核通过 | 审核通过 | 审核通过 | 获得ISO 13485 认证证书 | 通过 | 无 | 医疗器械检测机构出具的检测报告 | 无 | 实用新型专利 | 0 | 1 | 企业有不良记录，但投标品种无不良记录
胫骨远端内侧动力加压接骨板 | R301 | 骨科创伤类 | 纯钛 | 2-20孔 |  |  | YZ0000386 | 天津市金兴达实业有限公司 | 金属解剖型接骨板 | YZ00020869 | 国产 | 天津市金兴达实业有限公司 |  | 3~20孔 | JPSQ05、 JPSQ 17 |  | 纯钛 | 块 | 塑料袋 |  | 金属解剖型接骨板 | 审核通过 | 审核通过 | 审核通过 | 审核通过 | 审核通过 | 审核通过 | 获得ISO 13485 认证证书 | 无 | 无 | 医疗器械检测机构出具的检测报告 | 无 | 发明专利, | 0 | 15 | 没有抽检不合格记录
股骨近端锁定加压接骨板 | R246 | 骨科创伤类 | 钛合金 | 2-20孔 |  |  | YZ0000501 | 苏州市伊斯顿医疗器械有限公司 | 股骨近端万向锁定板 | YZ00020870 | 国产 | 苏州市伊斯顿医疗器械有限公司 |  | 孔数：3、4、5、6、7、8、9、10、11、12、13、14；厚度：4.5、5、5.5 | YSQ20 | 规格表示为：厚度*孔数 | 钛合金 | 块 | PE膜 |  | 金属锁定接骨板固定系统 | 审核通过 | 审核通过 | 审核通过 | 审核通过 | 审核通过 | 审核通过 | 获得ISO 13485 认证证书 | 无 | 无 | 无 | 无 | 实用新型专利 | 0 | 1 | 没有抽检不合格记录
胸腰椎后路微创连接棒 | T195 | 骨科脊柱类 | 钛合金 |  |  | 1棒 | YZ0000388 | 北京理贝尔生物工程研究所有限公司 | 通用脊柱内固定器-预弯连接棒（Uspine-III） | YZ00020871 | 国产 | 北京理贝尔生物工程研究所有限公司 | 通用脊柱内固定器 | 直径：4.5、5.0、5.5、6.0，长度：50-500mm，每10mm为一规格 | Uspine-III |  | 钛合金 | 根 | 塑料 |  | 通用脊柱内固定器-预弯连接棒（Uspine-III） | 审核通过 | 审核通过 | 审核通过 | 审核通过 | 审核通过 | 审核通过 | 获得ISO 13485 认证证书 | 通过 | 无 | 医疗器械检测机构出具的检测报告 | 无 | 实用新型专利 | 0 | 1 | 企业有不良记录，但投标品种无不良记录
胫骨远端前外侧锁定加压接骨板 | R307 | 骨科创伤类 | 纯钛 | 2-20孔 |  |  | YZ0000386 | 天津市金兴达实业有限公司 | 金属锁定接骨板系统 胫骨锁定板 | YZ00020872 | 国产 | 天津市金兴达实业有限公司 |  | 3~20孔 | SSZQ32 、SSZQ 35 |  | 纯钛 | 块 | 塑料袋 |  | 金属锁定接骨板系统 | 审核通过 | 审核通过 | 审核通过 | 审核通过 | 审核通过 | 审核通过 | 获得ISO 13485 认证证书 | 无 | 无 | 医疗器械检测机构出具的检测报告 | 无 | 发明专利,实用新型专利 | 0 | 16 | 没有抽检不合格记录
股骨远端锁定加压接骨板 | R252 | 骨科创伤类 | 钛合金 | 2-20孔 |  |  | YZ0000501 | 苏州市伊斯顿医疗器械有限公司 | 股骨远端外侧锁定板 | YZ00020873 | 国产 | 苏州市伊斯顿医疗器械有限公司 |  | 孔数：3、4、5、6、7、8、9、10、11、12、13、14；厚度：4.5、5、5.5¦孔数：3、4、5、6、7、8、9、10、11、12、13、14；厚度：4.5、5、5.5¦孔数：3、4、5、6、7、8、9、10、11、12、13、14；厚度：4.5、5、5.5¦孔数：3、4、5、6、7、8、9、10、11、12、13、14；厚度：4.5、5、5.5 | YSL21¦YSL22¦YSZ21¦YSZ22 | 规格表示为：厚度*孔数 | 钛合金 | 块 | PE膜 |  | 金属锁定接骨板固定系统 | 审核通过 | 审核通过 | 审核通过 | 审核通过 | 审核通过 | 审核通过 | 获得ISO 13485 认证证书 | 无 | 无 | 无 | 无 | 实用新型专利 | 0 | 1 | 没有抽检不合格记录
胸腰椎后路可调长度横连接 | T252 | 骨科脊柱类 | 钛合金 | 各种规格 |  | 1横连 | YZ0000388 | 北京理贝尔生物工程研究所有限公司 | 通用脊柱内固定器-可调横联器-I型（Uspine-III） | YZ00020874 | 国产 | 北京理贝尔生物工程研究所有限公司 | 通用脊柱内固定器 | 直径：3.0\4.75\5.0\5.5\6.0，长度35、40、45、55 | Uspine-III |  | 钛合金 | 个 | 塑料 |  | 通用脊柱内固定器-可调横联器-I型（Uspine-III） | 审核通过 | 审核通过 | 审核通过 | 审核通过 | 审核通过 | 审核通过 | 获得ISO 13485 认证证书 | 通过 | 无 | 医疗器械检测机构出具的检测报告 | 无 | 发明专利,实用新型专利 | 0 | 0 | 企业有不良记录，但投标品种无不良记录
股骨远端锁定加压接骨板 | R252 | 骨科创伤类 | 钛合金 | 2-20孔 |  |  | YZ0000501 | 苏州市伊斯顿医疗器械有限公司 | 股骨远端外侧万向锁定板 | YZ00020875 | 国产 | 苏州市伊斯顿医疗器械有限公司 |  | 孔数：3、4、5、6、7、8、9、10、11、12、13、14；厚度：4.5、5、5.5¦孔数：3、4、5、6、7、8、9、10、11、12、13、14；厚度：4.5、5、5.5 | YSQ21¦YSQ22 | 规格表示为：厚度*孔数 | 钛合金 | 块 | PE膜 |  | 金属锁定接骨板固定系统 | 审核通过 | 审核通过 | 审核通过 | 审核通过 | 审核通过 | 审核通过 | 获得ISO 13485 认证证书 | 无 | 无 | 生产企业自检报告 | 无 | 实用新型专利 | 0 | 1 | 没有抽检不合格记录
胸腰椎后路可调长度横连接 | T252 | 骨科脊柱类 | 钛合金 | 各种规格 |  | 1横连 | YZ0000388 | 北京理贝尔生物工程研究所有限公司 | 通用脊柱内固定器-可调横联器-II型（Uspine-III） | YZ00020876 | 国产 | 北京理贝尔生物工程研究所有限公司 | 通用脊柱内固定器 | 直径：3.0\4.75\5.0\5.5\6.0 | Uspine-III |  | 钛合金 | 个 | 塑料 |  | 通用脊柱内固定器-可调横联器-II型（Uspine-III） | 审核通过 | 审核通过 | 审核通过 | 审核通过 | 审核通过 | 审核通过 | 获得ISO 13485 认证证书 | 通过 | 无 | 医疗器械检测机构出具的检测报告 | 无 | 发明专利,实用新型专利 | 0 | 1 | 企业有不良记录，但投标品种无不良记录
胸腰椎后路可调长度横连接 | T252 | 骨科脊柱类 | 钛合金 | 各种规格 |  | 1横连 | YZ0000388 | 北京理贝尔生物工程研究所有限公司 | 通用脊柱内固定器-可调横联器-III型（Uspine-III） | YZ00020877 | 国产 | 北京理贝尔生物工程研究所有限公司 | 通用脊柱内固定器 | 直径：3.0\4.75\5.0\5.5\6.0，长度35、46、60、70、80、120 | Uspine-III |  | 钛合金 | 个 | 塑料 |  | 通用脊柱内固定器-可调横联器-III型（Uspine-III） | 审核通过 | 审核通过 | 审核通过 | 审核通过 | 审核通过 | 审核通过 | 获得ISO 13485 认证证书 | 通过 | 无 | 医疗器械检测机构出具的检测报告 | 无 | 发明专利,实用新型专利 | 0 | 1 | 企业有不良记录，但投标品种无不良记录
股骨远端锁定加压接骨板 | R252 | 骨科创伤类 | 钛合金 | 2-20孔 |  |  | YZ0000501 | 苏州市伊斯顿医疗器械有限公司 | 股骨远端内侧锁定板 | YZ00020878 | 国产 | 苏州市伊斯顿医疗器械有限公司 |  | 孔数：3、4、5、6、7、8、9、10、11、12、13、14；厚度：4.5、5、5.5¦孔数：3、4、5、6、7、8、9、10、11、12、13、14；厚度：4.5、5、5.5¦孔数：3、4、5、6、7、8、9、10、11、12、13、14；厚度：4.5、5、5.5¦孔数：3、4、5、6、7、8、9、10、11、12、13、14；厚度：4.5、5、5.5 | YSL23¦YSL24¦YSZ23¦YSZ24 | 规格表示为：厚度*孔数 | 钛合金 | 块 | PE膜 |  | 金属锁定接骨板固定系统 | 审核通过 | 审核通过 | 审核通过 | 审核通过 | 审核通过 | 审核通过 | 获得ISO 13485 认证证书 | 无 | 无 | 无 | 无 | 实用新型专利 | 0 | 1 | 没有抽检不合格记录
胸腰椎后路可调长度横连接 | T252 | 骨科脊柱类 | 钛合金 | 各种规格 |  | 1横连 | YZ0000388 | 北京理贝尔生物工程研究所有限公司 | 通用脊柱内固定器-可调横联器-IV型（Uspine-III） | YZ00020879 | 国产 | 北京理贝尔生物工程研究所有限公司 | 通用脊柱内固定器 | 直径：3.0\4.75\5.0\5.5\6.0，长度35、46、60、70、80、120 | Uspine-III |  | 钛合金 | 个 | 塑料 |  | 通用脊柱内固定器-可调横联器-IV型（Uspine-III） | 审核通过 | 审核通过 | 审核通过 | 审核通过 | 审核通过 | 审核通过 | 获得ISO 13485 认证证书 | 通过 | 无 | 医疗器械检测机构出具的检测报告 | 无 | 发明专利,实用新型专利 | 0 | 1 | 企业有不良记录，但投标品种无不良记录
单轴螺钉 | T283 | 骨科脊柱类 | 钛合金 | 各种规格 |  | 1螺钉 | YZ0000388 | 北京理贝尔生物工程研究所有限公司 | 通用脊柱内固定器-单向椎弓根钉（Ospine） | YZ00020880 | 国产 | 北京理贝尔生物工程研究所有限公司 | 通用脊柱内固定器 | "直径：φ3.5、4.0、4.5、5.0、5.5、6.0、6.25、6.5、7.0、7.75 | Ospine |  | 钛合金 | 枚 | 塑料 |  | 通用脊柱内固定器-单向椎弓根钉（Ospine） | 审核通过 | 审核通过 | 审核通过 | 审核通过 | 审核通过 | 审核通过 | 获得ISO 13485 认证证书 | 通过 | 无 | 医疗器械检测机构出具的检测报告 | 无 | 实用新型专利 | 0 | 12 | 企业有不良记录，但投标品种无不良记录
股骨远端锁定加压接骨板 | R252 | 骨科创伤类 | 钛合金 | 2-20孔 |  |  | YZ0000501 | 苏州市伊斯顿医疗器械有限公司 | 股骨远端内侧万向锁定板 | YZ00020881 | 国产 | 苏州市伊斯顿医疗器械有限公司 |  | 孔数：3、4、5、6、7、8、9、10、11、12、13、14；厚度：4.5、5、5.5¦孔数：3、4、5、6、7、8、9、10、11、12、13、14；厚度：4.5、5、5.5 | YSQ23¦YSQ24 | 规格表示为：厚度*孔数 | 钛合金 | 块 | PE膜 |  | 金属锁定接骨板固定系统 | 审核通过 | 审核通过 | 审核通过 | 审核通过 | 审核通过 | 审核通过 | 获得ISO 13485 认证证书 | 无 | 无 | 无 | 无 | 实用新型专利 | 0 | 1 | 没有抽检不合格记录
下肢组合式外固定支架 | R714 | 骨科创伤类 | 铝合金 | 各种规格型号 |  |  | YZ0000594 | 纳通生物科技（北京）有限公司 | 5孔夹针块 | YZ00020882 | 国产 | 纳通生物科技（北京）有限公司 |  | 5孔 | ZWXD |  | 不锈钢/铝合金 | 个 |  |  | 骨科外固定支架 | 审核通过 | 审核通过 | 审核通过 | 审核通过 | 审核通过 | 审核通过 | 获得ISO 13485 认证证书 | 无 | 无 | 医疗器械检测机构出具的检测报告 | 无 | 无 | 0 | 0 | 没有抽检不合格记录
胫骨远端前外侧锁定加压接骨板 | R307 | 骨科创伤类 | 纯钛 | 2-20孔 |  |  | YZ0000386 | 天津市金兴达实业有限公司 | 金属锁定接骨板系统 胫骨锁定板 - 胫骨远端外侧锁定板 A | YZ00020883 | 国产 | 天津市金兴达实业有限公司 |  | 5/7孔;纯钛 | SSZQ 35 |  | 纯钛 | 块 | 塑料袋 |  | 金属锁定接骨板系统 | 审核通过 | 审核通过 | 审核通过 | 审核通过 | 审核通过 | 审核通过 | 获得ISO 13485 认证证书 | 无 | 无 | 医疗器械检测机构出具的检测报告 | 无 | 发明专利,实用新型专利 | 0 | 13 | 没有抽检不合格记录
下肢组合式外固定支架 | R714 | 骨科创伤类 | 铝合金 | 各种规格型号 |  |  | YZ0000594 | 纳通生物科技（北京）有限公司 | 10孔夹针块 | YZ00020884 | 国产 | 纳通生物科技（北京）有限公司 |  | 10孔 | ZWXE |  | 不锈钢/铝合金 | 个 |  |  | 骨科外固定支架 | 审核通过 | 审核通过 | 审核通过 | 审核通过 | 审核通过 | 审核通过 | 获得ISO 13485 认证证书 | 无 | 无 | 医疗器械检测机构出具的检测报告 | 无 | 无 | 0 | 0 | 没有抽检不合格记录
单轴长臂钉 | T285 | 骨科脊柱类 | 钛合金 | 各种规格 |  | 1螺钉 | YZ0000388 | 北京理贝尔生物工程研究所有限公司 | 通用脊柱内固定器-长臂单向椎弓根钉（Ospine） | YZ00020885 | 国产 | 北京理贝尔生物工程研究所有限公司 | 通用脊柱内固定器 | "直径：φ3.5、4.0、4.5、5.0、5.5、6.0、6.25、6.5、7.0、7.75 | Ospine |  | 钛合金 | 枚 | 塑料 |  | 通用脊柱内固定器-长臂单向椎弓根钉（Ospine） | 审核通过 | 审核通过 | 审核通过 | 审核通过 | 审核通过 | 审核通过 | 获得ISO 13485 认证证书 | 通过 | 无 | 医疗器械检测机构出具的检测报告 | 无 | 实用新型专利 | 0 | 11 | 企业有不良记录，但投标品种无不良记录
下肢组合式外固定支架 | R714 | 骨科创伤类 | 铝合金 | 各种规格型号 |  |  | YZ0000594 | 纳通生物科技（北京）有限公司 | 骨盆夹针块 | YZ00020886 | 国产 | 纳通生物科技（北京）有限公司 |  | L=86 | ZWXF |  | 不锈钢/铝合金 | 个 |  |  | 骨科外固定支架 | 审核通过 | 审核通过 | 审核通过 | 审核通过 | 审核通过 | 审核通过 | 获得ISO 13485 认证证书 | 无 | 无 | 医疗器械检测机构出具的检测报告 | 无 | 无 | 0 | 0 | 没有抽检不合格记录
下肢组合式外固定支架 | R714 | 骨科创伤类 | 铝合金 | 各种规格型号 |  |  | YZ0000594 | 纳通生物科技（北京）有限公司 | 倒置针杆连接夹 | YZ00020887 | 国产 | 纳通生物科技（北京）有限公司 |  | D=Φ8 | ZWXG |  | 不锈钢/铝合金 | 个 |  |  | 骨科外固定支架 | 审核通过 | 审核通过 | 审核通过 | 审核通过 | 审核通过 | 审核通过 | 获得ISO 13485 认证证书 | 无 | 无 | 医疗器械检测机构出具的检测报告 | 无 | 无 | 0 | 0 | 没有抽检不合格记录
下肢组合式外固定支架 | R714 | 骨科创伤类 | 铝合金 | 各种规格型号 |  |  | YZ0000594 | 纳通生物科技（北京）有限公司 | 针杆连接夹 | YZ00020888 | 国产 | 纳通生物科技（北京）有限公司 |  | D=Φ8 | ZWXH |  | 不锈钢/铝合金 | 个 |  |  | 骨科外固定支架 | 审核通过 | 审核通过 | 审核通过 | 审核通过 | 审核通过 | 审核通过 | 获得ISO 13485 认证证书 | 无 | 无 | 医疗器械检测机构出具的检测报告 | 无 | 无 | 0 | 0 | 没有抽检不合格记录
下肢组合式外固定支架 | R714 | 骨科创伤类 | 铝合金 | 各种规格型号 |  |  | YZ0000594 | 纳通生物科技（北京）有限公司 | 杆杆连接夹 | YZ00020889 | 国产 | 纳通生物科技（北京）有限公司 |  | D=Φ8 | ZWXI |  | 不锈钢/铝合金 | 个 |  |  | 骨科外固定支架 | 审核通过 | 审核通过 | 审核通过 | 审核通过 | 审核通过 | 审核通过 | 获得ISO 13485 认证证书 | 无 | 无 | 医疗器械检测机构出具的检测报告 | 无 | 无 | 0 | 0 | 没有抽检不合格记录
下肢组合式外固定支架 | R714 | 骨科创伤类 | 铝合金 | 各种规格型号 |  |  | YZ0000594 | 纳通生物科技（北京）有限公司 | 铝合金连接杆 | YZ00020890 | 国产 | 纳通生物科技（北京）有限公司 |  | D×L=Φ8×65 | ZWXK |  | 铝合金 | 个 |  |  | 骨科外固定支架 | 审核通过 | 审核通过 | 审核通过 | 审核通过 | 审核通过 | 审核通过 | 获得ISO 13485 认证证书 | 无 | 无 | 医疗器械检测机构出具的检测报告 | 无 | 无 | 0 | 0 | 没有抽检不合格记录
胸腰椎后路空心螺钉 | T241 | 骨科脊柱类 | 钛合金 | 各种规格 |  | 1螺钉 | YZ0000225 | 青岛飞人医疗科技有限公司 | 单轴管状螺钉（5.5） | YZ00020891 | 进口 | BM KOREA CO., LTD |  | 略¦ ¦ ¦ ¦ ¦ ¦ ¦ ¦ ¦ ¦ ¦ ¦ ¦ ¦ ¦ ¦ ¦ ¦ ¦ ¦ ¦ ¦ ¦ ¦ ¦ ¦ ¦ ¦ | A1M3-5530¦A1M3-5535¦A1M3-5540¦A1M3-5545¦A1M3-5550¦A1M3-6030¦A1M3-6035¦A1M3-6040¦A1M3-6045¦A1M3-6050¦A1M3-6055¦A1M3-6530¦A1M3-6535¦A1M3-6540¦A1M3-6545¦A1M3-6550¦A1M3-6555¦A1M3-7030¦A1M3-7035¦A1M3-7040¦A1M3-7045¦A1M3-7050¦A1M3-7055¦A1M3-7530¦A1M3-7535¦A1M3-7540¦A1M3-7545¦A1M3-7550¦A1M3-7555 | 规格：L=30-55mm,Φ=5.5-7.5mm | 钛合金 | 个 |  |  | 脊柱后路内固定系统 | 审核通过 | 审核通过 | 审核通过 | 审核通过 | 审核通过 | 审核通过 | 无 | 无 | 无 | 无 | 无 | 无 | 0 | 1 | 没有抽检不合格记录
下肢组合式外固定支架 | R714 | 骨科创伤类 | 铝合金 | 各种规格型号 |  |  | YZ0000594 | 纳通生物科技（北京）有限公司 | 铝合金连接杆 | YZ00020892 | 国产 | 纳通生物科技（北京）有限公司 |  | D×L=Φ8×100-200 | ZWXK |  | 铝合金 | 个 |  |  | 骨科外固定支架 | 审核通过 | 审核通过 | 审核通过 | 审核通过 | 审核通过 | 审核通过 | 获得ISO 13485 认证证书 | 无 | 无 | 医疗器械检测机构出具的检测报告 | 无 | 无 | 0 | 0 | 没有抽检不合格记录
下肢组合式外固定支架 | R714 | 骨科创伤类 | 铝合金 | 各种规格型号 |  |  | YZ0000594 | 纳通生物科技（北京）有限公司 | 铝合金连接杆 | YZ00020893 | 国产 | 纳通生物科技（北京）有限公司 |  | D×L=Φ8×250 | ZWXK |  | 铝合金 | 个 |  |  | 骨科外固定支架 | 审核通过 | 审核通过 | 审核通过 | 审核通过 | 审核通过 | 审核通过 | 获得ISO 13485 认证证书 | 无 | 无 | 医疗器械检测机构出具的检测报告 | 无 | 无 | 0 | 0 | 没有抽检不合格记录
下肢组合式外固定支架 | R714 | 骨科创伤类 | 铝合金 | 各种规格型号 |  |  | YZ0000594 | 纳通生物科技（北京）有限公司 | 铝合金连接杆 | YZ00020894 | 国产 | 纳通生物科技（北京）有限公司 |  | D×L=Φ8×300 | ZWXK |  | 铝合金 | 个 |  |  | 骨科外固定支架 | 审核通过 | 审核通过 | 审核通过 | 审核通过 | 审核通过 | 审核通过 | 获得ISO 13485 认证证书 | 无 | 无 | 医疗器械检测机构出具的检测报告 | 无 | 无 | 0 | 0 | 没有抽检不合格记录
下肢组合式外固定支架 | R714 | 骨科创伤类 | 铝合金 | 各种规格型号 |  |  | YZ0000594 | 纳通生物科技（北京）有限公司 | 铝合金连接杆 | YZ00020895 | 国产 | 纳通生物科技（北京）有限公司 |  | D×L=Φ8×350-400 | ZWXK |  | 铝合金 | 个 |  |  | 骨科外固定支架 | 审核通过 | 审核通过 | 审核通过 | 审核通过 | 审核通过 | 审核通过 | 获得ISO 13485 认证证书 | 无 | 无 | 医疗器械检测机构出具的检测报告 | 无 | 无 | 0 | 0 | 没有抽检不合格记录
多轴螺钉 | T284 | 骨科脊柱类 | 钛合金 | 各种规格 |  | 1螺钉 | YZ0000388 | 北京理贝尔生物工程研究所有限公司 | 通用脊柱内固定器-万向椎弓根钉（Ospine） | YZ00020896 | 国产 | 北京理贝尔生物工程研究所有限公司 | 通用脊柱内固定器 | "直径：φ3.5、4.0、4.5、5.0、5.5、6.0、6.25、6.5、7.0、7.75 | Ospine |  | 钛合金 | 枚 | 塑料 |  | 通用脊柱内固定器-万向椎弓根钉（Ospine） | 审核通过 | 审核通过 | 审核通过 | 审核通过 | 审核通过 | 审核通过 | 获得ISO 13485 认证证书 | 通过 | 无 | 医疗器械检测机构出具的检测报告 | 无 | 实用新型专利 | 0 | 13 | 企业有不良记录，但投标品种无不良记录
下肢组合式外固定支架 | R714 | 骨科创伤类 | 铝合金 | 各种规格型号 |  |  | YZ0000594 | 纳通生物科技（北京）有限公司 | 铝合金连接杆 | YZ00020897 | 国产 | 纳通生物科技（北京）有限公司 |  | D×L=Φ8×450-500 | ZWXK |  | 铝合金 | 个 |  |  | 骨科外固定支架 | 审核通过 | 审核通过 | 审核通过 | 审核通过 | 审核通过 | 审核通过 | 获得ISO 13485 认证证书 | 无 | 无 | 医疗器械检测机构出具的检测报告 | 无 | 无 | 0 | 0 | 没有抽检不合格记录
下肢组合式外固定支架 | R714 | 骨科创伤类 | 铝合金 | 各种规格型号 |  |  | YZ0000594 | 纳通生物科技（北京）有限公司 | 铝制半环弓 | YZ00020898 | 国产 | 纳通生物科技（北京）有限公司 |  | L=116 | ZWXL |  | 铝合金 | 个 |  |  | 骨科外固定支架 | 审核通过 | 审核通过 | 审核通过 | 审核通过 | 审核通过 | 审核通过 | 获得ISO 13485 认证证书 | 无 | 无 | 医疗器械检测机构出具的检测报告 | 无 | 无 | 0 | 0 | 没有抽检不合格记录
下肢组合式外固定支架 | R714 | 骨科创伤类 | 铝合金 | 各种规格型号 |  |  | YZ0000594 | 纳通生物科技（北京）有限公司 | 铝制半环弓 | YZ00020899 | 国产 | 纳通生物科技（北京）有限公司 |  | L=140 | ZWXL |  | 铝合金 | 个 |  |  | 骨科外固定支架 | 审核通过 | 审核通过 | 审核通过 | 审核通过 | 审核通过 | 审核通过 | 获得ISO 13485 认证证书 | 无 | 无 | 医疗器械检测机构出具的检测报告 | 无 | 无 | 0 | 0 | 没有抽检不合格记录
多轴长臂钉 | T286 | 骨科脊柱类 | 钛合金 | 各种规格 |  | 1螺钉 | YZ0000388 | 北京理贝尔生物工程研究所有限公司 | 通用脊柱内固定器-长臂万向椎弓根钉（Ospine） | YZ00020900 | 国产 | 北京理贝尔生物工程研究所有限公司 | 通用脊柱内固定器 | "直径：φ3.5、4.0、4.5、5.0、5.5、6.0、6.25、6.5、7.0、7.75 | Ospine |  | 钛合金 | 枚 | 塑料 |  | 通用脊柱内固定器-长臂万向椎弓根钉（Ospine） | 审核通过 | 审核通过 | 审核通过 | 审核通过 | 审核通过 | 审核通过 | 获得ISO 13485 认证证书 | 通过 | 无 | 医疗器械检测机构出具的检测报告 | 无 | 实用新型专利 | 0 | 11 | 企业有不良记录，但投标品种无不良记录
下肢组合式外固定支架 | R714 | 骨科创伤类 | 铝合金 | 各种规格型号 |  |  | YZ0000594 | 纳通生物科技（北京）有限公司 | 铝制半环弓 | YZ00020901 | 国产 | 纳通生物科技（北京）有限公司 |  | L=160 | ZWXL |  | 铝合金 | 个 |  |  | 骨科外固定支架 | 审核通过 | 审核通过 | 审核通过 | 审核通过 | 审核通过 | 审核通过 | 获得ISO 13485 认证证书 | 无 | 无 | 医疗器械检测机构出具的检测报告 | 无 | 无 | 0 | 0 | 没有抽检不合格记录
下肢组合式外固定支架 | R714 | 骨科创伤类 | 铝合金 | 各种规格型号 |  |  | YZ0000594 | 纳通生物科技（北京）有限公司 | 铝制半环弓 | YZ00020902 | 国产 | 纳通生物科技（北京）有限公司 |  | L=175-210 | ZWXL |  | 铝合金 | 个 |  |  | 骨科外固定支架 | 审核通过 | 审核通过 | 审核通过 | 审核通过 | 审核通过 | 审核通过 | 获得ISO 13485 认证证书 | 无 | 无 | 医疗器械检测机构出具的检测报告 | 无 | 无 | 0 | 0 | 没有抽检不合格记录
胫骨直型锁定接骨板 | R319 | 骨科创伤类 | 纯钛 | 2-24孔 |  |  | YZ0000386 | 天津市金兴达实业有限公司 | 金属锁定接骨板系统 直型限制接触锁定板 - 宽锁定加压板 B | YZ00020903 | 国产 | 天津市金兴达实业有限公司 |  | 6~14孔;纯钛 | SSZQ 05 |  | 纯钛 | 块 | 塑料袋 |  | 金属锁定接骨板系统 | 审核通过 | 审核通过 | 审核通过 | 审核通过 | 审核通过 | 审核通过 | 获得ISO 13485 认证证书 | 无 | 无 | 医疗器械检测机构出具的检测报告 | 无 | 发明专利,实用新型专利 | 0 | 13 | 没有抽检不合格记录
胸腰椎后路微创螺钉专用螺塞 | T201 | 骨科脊柱类 | 钛合金 | 各种规格 |  | 1螺塞 | YZ0000388 | 北京理贝尔生物工程研究所有限公司 | 通用脊柱内固定器-螺塞（Ospine） | YZ00020904 | 国产 | 北京理贝尔生物工程研究所有限公司 | 通用脊柱内固定器 | 六角、梅花、梅花自断，M10、M9、M8、M7 | Ospine |  | 钛合金 | 枚 | 塑料 |  | 通用脊柱内固定器-螺塞（Ospine） | 审核通过 | 审核通过 | 审核通过 | 审核通过 | 审核通过 | 审核通过 | 获得ISO 13485 认证证书 | 通过 | 无 | 医疗器械检测机构出具的检测报告 | 无 | 实用新型专利 | 0 | 1 | 企业有不良记录，但投标品种无不良记录
胸腰椎后路直棒 | T219 | 骨科脊柱类 | 钛合金 | 各种规格 |  | 1棒 | YZ0000388 | 北京理贝尔生物工程研究所有限公司 | 通用脊柱内固定器-连接棒（Ospine） | YZ00020905 | 国产 | 北京理贝尔生物工程研究所有限公司 | 通用脊柱内固定器 | 直径：4.5、5.0、5.5、6.0，长度：50-510mm，每10mm为一规格 | Ospine |  | 钛合金 | 根 | 塑料 |  | 通用脊柱内固定器-连接棒（Ospine） | 审核通过 | 审核通过 | 审核通过 | 审核通过 | 审核通过 | 审核通过 | 获得ISO 13485 认证证书 | 通过 | 无 | 医疗器械检测机构出具的检测报告 | 无 | 实用新型专利 | 0 | 13 | 企业有不良记录，但投标品种无不良记录
胸腰椎后路空心螺钉 | T241 | 骨科脊柱类 | 钛合金 | 各种规格 |  | 1螺钉 | YZ0000225 | 青岛飞人医疗科技有限公司 | 单轴管状长尾螺钉（5.5） | YZ00020906 | 进口 | BM KOREA CO., LTD |  | 略¦ ¦ ¦ ¦ ¦ ¦ ¦ ¦ ¦ ¦ ¦ ¦ ¦ ¦ ¦ ¦ ¦ ¦ ¦ ¦ ¦ ¦ ¦ ¦ ¦ ¦ ¦ ¦ | A1M4-5530¦A1M4-5535¦A1M4-5540¦A1M4-5545¦A1M4-5550¦A1M4-6030¦A1M4-6035¦A1M4-6040¦A1M4-6045¦A1M4-6050¦A1M4-6055¦A1M4-6530¦A1M4-6535¦A1M4-6540¦A1M4-6545¦A1M4-6550¦A1M4-6555¦A1M4-7030¦A1M4-7035¦A1M4-7040¦A1M4-7045¦A1M4-7050¦A1M4-7055¦A1M4-7530¦A1M4-7535¦A1M4-7540¦A1M4-7545¦A1M4-7550¦A1M4-7555 | L=30-55mm,Φ=5.5-7.5 | 钛合金 | 个 |  |  | 脊柱后路内固定系统 | 审核通过 | 审核通过 | 审核通过 | 审核通过 | 审核通过 | 审核通过 | 无 | 无 | 无 | 无 | 无 | 无 | 0 | 1 | 没有抽检不合格记录
腓骨远端外侧锁定加压接骨板 | R340 | 骨科创伤类 | 纯钛 | 6-9孔 |  |  | YZ0000386 | 天津市金兴达实业有限公司 | 金属锁定接骨板系统 | YZ00020907 | 国产 | 天津市金兴达实业有限公司 |  | 3~20孔 | SSZQ 38 、SSZQ 42 |  | 纯钛 | 块 | 塑料袋 |  | 金属锁定接骨板系统 | 审核通过 | 审核通过 | 审核通过 | 审核通过 | 审核通过 | 审核通过 | 获得ISO 13485 认证证书 | 无 | 无 | 医疗器械检测机构出具的检测报告 | 无 | 发明专利,实用新型专利 | 0 | 16 | 没有抽检不合格记录
预裁预弯棒 | T207 | 骨科脊柱类 | 钛合金 |  |  | 1棒 | YZ0000388 | 北京理贝尔生物工程研究所有限公司 | 通用脊柱内固定器-侧向连接棒（Ospine） | YZ00020908 | 国产 | 北京理贝尔生物工程研究所有限公司 | 通用脊柱内固定器 | 直径：5.5 | Ospine |  | 钛合金 | 根 | 塑料 |  | 通用脊柱内固定器-侧向连接棒（Ospine） | 审核通过 | 审核通过 | 审核通过 | 审核通过 | 审核通过 | 审核通过 | 获得ISO 13485 认证证书 | 通过 | 无 | 医疗器械检测机构出具的检测报告 | 无 | 实用新型专利 | 0 | 12 | 企业有不良记录，但投标品种无不良记录
下肢组合式外固定支架 | R714 | 骨科创伤类 | 铝合金 | 各种规格型号 |  |  | YZ0000279 | 苏州爱得科技发展股份有限公司 | 针杆夹 | YZ00020909 | 国产 | 苏州爱得科技发展股份有限公司 | 针杆夹 | Φ（4～11） | WGJⅣ01 |  | 不锈钢、铝合金 | 只 | 透析纸袋 |  | 组合式外固定支架 | 审核通过 | 审核通过 | 审核通过 | 审核通过 | 审核通过 | 审核通过 | 获得ISO 13485 认证证书 | 通过 | 无 | 医疗器械检测机构出具的检测报告 | 无 | 发明专利,实用新型专利 | 0 | 16 | 没有抽检不合格记录
预裁预弯棒 | T207 | 骨科脊柱类 | 钛合金 |  |  | 1棒 | YZ0000388 | 北京理贝尔生物工程研究所有限公司 | 通用脊柱内固定器-双径连接棒（Ospine） | YZ00020910 | 国产 | 北京理贝尔生物工程研究所有限公司 | 通用脊柱内固定器 | 直径：3.0/4.5、3.0/5.0、3.0/5.5、3.0/6.0，长度：50-500mm，每10mm为一规格 | Ospine |  | 钛合金 | 根 | 塑料 |  | 通用脊柱内固定器-双径连接棒（Ospine） | 审核通过 | 审核通过 | 审核通过 | 审核通过 | 审核通过 | 审核通过 | 获得ISO 13485 认证证书 | 通过 | 无 | 医疗器械检测机构出具的检测报告 | 无 | 实用新型专利 | 0 | 16 | 企业有不良记录，但投标品种无不良记录
胸腰椎后路长尾单轴螺钉 | T230 | 骨科脊柱类 | 钛合金 | 各种规格 |  | 1螺钉 | YZ0000342 | 武汉德骼拜尔外科植入物有限公司 | GSS6.0 Ⅱ U型椎弓根钉（长尾） | YZ00020911 | 国产 | 武汉德骼拜尔外科植入物有限公司 | GSS6.0 Ⅱ U型椎弓根钉（长尾） | ￠3.0一7.0×(20一70)mm | ￠3.O一7.O×(2O一7O)mm |  | 钛合金 | 个 | 高级透析纸 |  | GSS6.0 Ⅱ U型椎弓根钉（长尾） | 审核通过 | 审核通过 | 审核通过 | 审核通过 | 审核通过 | 审核通过 | 获得ISO 13485 认证证书 | 无 | 无 | 无 | 无 | 无 | 0 | 0 | 没有抽检不合格记录
皮质骨螺钉 | R419 | 骨科创伤类 | 钛合金 | 1.0-3.0mm |  | 自攻 | YZ0000501 | 苏州市伊斯顿医疗器械有限公司 | 锁定螺钉（2.5mm） | YZ00020912 | 国产 | 苏州市伊斯顿医疗器械有限公司 |  | Φ2.5*4~30¦Φ2.5*4~30¦Φ2.5*4~30¦Φ2.5*4~30¦Φ2.5*4~30¦Φ2.5*4~30 | SD Ⅰ ZH01¦SD Ⅰ ZH02¦SD Ⅰ ZH03¦SD Ⅰ Z01¦SD Ⅰ Z02¦SD Ⅰ Z03 | 规格表示为：直径φd1*长度L； | 钛合金 | 枚 | PE膜 |  | 金属锁定接骨板固定系统 | 审核通过 | 审核通过 | 审核通过 | 审核通过 | 审核通过 | 审核通过 | 获得ISO 13485 认证证书 | 无 | 无 | 无 | 无 | 无 | 0 | 1 | 没有抽检不合格记录
跟骨锁定加压接骨板 | R349 | 骨科创伤类 | 纯钛 | 2-20孔 |  |  | YZ0000386 | 天津市金兴达实业有限公司 | 金属锁定接骨板系统 跟骨板-跟骨Ⅲ 型锁定板A | YZ00020913 | 国产 | 天津市金兴达实业有限公司 |  | 6~42孔 | SSZQ47 |  | 纯钛 | 块 | 塑料袋 |  | 金属锁定接骨板系统 | 审核通过 | 审核通过 | 审核通过 | 审核通过 | 审核通过 | 审核通过 | 获得ISO 13485 认证证书 | 无 | 无 | 医疗器械检测机构出具的检测报告 | 无 | 发明专利,实用新型专利 | 0 | 14 | 没有抽检不合格记录
预裁直棒 | T215 | 骨科脊柱类 | 钛合金 |  |  | 1棒 | YZ0000388 | 北京理贝尔生物工程研究所有限公司 | 通用脊柱内固定器-预弯连接棒（Ospine） | YZ00020914 | 国产 | 北京理贝尔生物工程研究所有限公司 | 通用脊柱内固定器 | 直径：4.5、5.0、5.5、6.0，长度：50-500mm，每10mm为一规格 | Ospine |  | 钛合金 | 根 | 塑料 |  | 通用脊柱内固定器-预弯连接棒（Ospine） | 审核通过 | 审核通过 | 审核通过 | 审核通过 | 审核通过 | 审核通过 | 获得ISO 13485 认证证书 | 通过 | 无 | 医疗器械检测机构出具的检测报告 | 无 | 实用新型专利 | 0 | 8 | 企业有不良记录，但投标品种无不良记录
胸腰椎后路短尾单轴螺钉 | T227 | 骨科脊柱类 | 钛合金 | 各种规格 |  | 1螺钉 | YZ0000342 | 武汉德骼拜尔外科植入物有限公司 | GSS6.0 Ⅱ U型椎弓根钉（短尾） | YZ00020915 | 国产 | 武汉德骼拜尔外科植入物有限公司 | GSS6.0 Ⅱ U型椎弓根钉（短尾） | ￠3.0一7.0×(20一70)mm | ￠3.O一7.O×(2O一7O)mm |  | 钛合金 | 个 | 高级透析纸 |  | GSS6.0 Ⅱ U型椎弓根钉（短尾） | 审核通过 | 审核通过 | 审核通过 | 审核通过 | 审核通过 | 审核通过 | 获得ISO 13485 认证证书 | 无 | 无 | 无 | 无 | 无 | 0 | 0 | 没有抽检不合格记录
胸腰椎后路空心螺钉 | T241 | 骨科脊柱类 | 钛合金 | 各种规格 |  | 1螺钉 | YZ0000225 | 青岛飞人医疗科技有限公司 | 多轴管状螺钉（5.5） | YZ00020916 | 进口 | BM KOREA CO., LTD |  | 略¦ ¦ ¦ ¦ ¦ ¦ ¦ ¦ ¦ ¦ ¦ ¦ ¦ ¦ ¦ ¦ ¦ ¦ ¦ ¦ ¦ ¦ ¦ ¦ ¦ ¦ ¦ ¦ | A1P3-5530¦A1P3-5535¦A1P3-5540¦A1P3-5545¦A1P3-5550¦A1P3-6030¦A1P3-6035¦A1P3-6040¦A1P3-6045¦A1P3-6050¦A1P3-6055¦A1P3-6530¦A1P3-6535¦A1P3-6540¦A1P3-6545¦A1P3-6550¦A1P3-6555¦A1P3-7030¦A1P3-7035¦A1P3-7040¦A1P3-7045¦A1P3-7050¦A1P3-7055¦A1P3-7530¦A1P3-7535¦A1P3-7540¦A1P3-7545¦A1P3-7550¦A1P3-7555 | L=30-55mm,Φ=5.5-7.5mm | 钛合金 | 个 |  |  | 脊柱后路内固定系统 | 审核通过 | 审核通过 | 审核通过 | 审核通过 | 审核通过 | 审核通过 | 无 | 无 | 无 | 无 | 无 | 无 | 0 | 1 | 没有抽检不合格记录
下肢组合式外固定支架 | R714 | 骨科创伤类 | 铝合金 | 各种规格型号 |  |  | YZ0000279 | 苏州爱得科技发展股份有限公司 | 杆杆夹 | YZ00020917 | 国产 | 苏州爱得科技发展股份有限公司 | 杆杆夹 | Φ（4～11）×（4～11） | WGJⅣ02 |  | 不锈钢、铝合金 | 只 | 透析纸袋 |  | 组合式外固定支架 | 审核通过 | 审核通过 | 审核通过 | 审核通过 | 审核通过 | 审核通过 | 获得ISO 13485 认证证书 | 通过 | 无 | 医疗器械检测机构出具的检测报告 | 无 | 发明专利,实用新型专利 | 0 | 16 | 没有抽检不合格记录
下肢组合式外固定支架 | R715 | 骨科创伤类 | 不锈钢 | 各种规格型号 |  |  | YZ0000594 | 纳通生物科技（北京）有限公司 | Φ8 直支柱 | YZ00020918 | 国产 | 纳通生物科技（北京）有限公司 |  | D=8 | ZWXA |  | 不锈钢 | 个 |  |  | 骨科外固定支架 | 审核通过 | 审核通过 | 审核通过 | 审核通过 | 审核通过 | 审核通过 | 获得ISO 13485 认证证书 | 无 | 无 | 医疗器械检测机构出具的检测报告 | 无 | 无 | 0 | 0 | 没有抽检不合格记录
下肢组合式外固定支架 | R715 | 骨科创伤类 | 不锈钢 | 各种规格型号 |  |  | YZ0000594 | 纳通生物科技（北京）有限公司 | Φ8 30°支柱 | YZ00020919 | 国产 | 纳通生物科技（北京）有限公司 |  | D=8 | ZWXB |  | 不锈钢 | 个 |  |  | 骨科外固定支架 | 审核通过 | 审核通过 | 审核通过 | 审核通过 | 审核通过 | 审核通过 | 获得ISO 13485 认证证书 | 无 | 无 | 医疗器械检测机构出具的检测报告 | 无 | 无 | 0 | 0 | 没有抽检不合格记录
胸腰椎后路短尾多轴螺钉 | T233 | 骨科脊柱类 | 钛合金 | 各种规格 |  | 1螺钉 | YZ0000342 | 武汉德骼拜尔外科植入物有限公司 | U型椎弓根钉（短尾） | YZ00020920 | 国产 | 武汉德骼拜尔外科植入物有限公司 | U型椎弓根钉（短尾） | ￠3.O一7.O×(2O一7O)mm | ￠3.O一7.O×(2O一7O)mm |  | 钛合金 | 个 | 高级透析纸 |  | U型椎弓根钉（长尾） | 审核通过 | 审核通过 | 审核通过 | 审核通过 | 审核通过 | 审核通过 | 获得ISO 13485 认证证书 | 无 | 无 | 医疗器械检测机构出具的检测报告 | 无 | 实用新型专利 | 0 | 1 | 没有抽检不合格记录
胸腰椎后路可调长度横连接 | T252 | 骨科脊柱类 | 钛合金 | 各种规格 |  | 1横连 | YZ0000388 | 北京理贝尔生物工程研究所有限公司 | 通用脊柱内固定器-可调横联器-I型（Ospine） | YZ00020921 | 国产 | 北京理贝尔生物工程研究所有限公司 | 通用脊柱内固定器 | 直径：3.0\4.75\5.0\5.5\6.0，长度35、40、45、55 | Ospine |  | 钛合金 | 个 | 塑料 |  | 通用脊柱内固定器-可调横联器-I型（Ospine） | 审核通过 | 审核通过 | 审核通过 | 审核通过 | 审核通过 | 审核通过 | 获得ISO 13485 认证证书 | 通过 | 无 | 医疗器械检测机构出具的检测报告 | 无 | 发明专利,实用新型专利 | 0 | 14 | 企业有不良记录，但投标品种无不良记录
下肢组合式外固定支架 | R715 | 骨科创伤类 | 不锈钢 | 各种规格型号 |  |  | YZ0000594 | 纳通生物科技（北京）有限公司 | Φ8 90°支柱 | YZ00020922 | 国产 | 纳通生物科技（北京）有限公司 |  | D=8 | ZWXC |  | 不锈钢 | 个 |  |  | 骨科外固定支架 | 审核通过 | 审核通过 | 审核通过 | 审核通过 | 审核通过 | 审核通过 | 获得ISO 13485 认证证书 | 无 | 无 | 医疗器械检测机构出具的检测报告 | 无 | 无 | 0 | 0 | 没有抽检不合格记录
胸腰椎后路短尾多轴螺钉 | T233 | 骨科脊柱类 | 钛合金 | 各种规格 |  | 1螺钉 | YZ0000342 | 武汉德骼拜尔外科植入物有限公司 | GSS5.5 U型椎弓根钉（短尾） | YZ00020923 | 国产 | 武汉德骼拜尔外科植入物有限公司 | GSS5.5 U型椎弓根钉（短尾） | ￠3.O一7.O×(2O一7O)mm | ￠3.O一7.O×(2O一7O)mm |  | 钛合金 | 个 | 高级透析纸 |  | GSS5.5 U型椎弓根钉（短尾） | 审核通过 | 审核通过 | 审核通过 | 审核通过 | 审核通过 | 审核通过 | 获得ISO 13485 认证证书 | 无 | 无 | 无 | 无 | 无 | 0 | 0 | 没有抽检不合格记录
下肢组合式外固定支架 | R714 | 骨科创伤类 | 铝合金 | 各种规格型号 |  |  | YZ0000279 | 苏州爱得科技发展股份有限公司 | 横杆夹 | YZ00020924 | 国产 | 苏州爱得科技发展股份有限公司 | 横杆夹 | Φ（4～11） | WGJⅣ03 |  | 不锈钢、铝合金 | 只 | 透析纸袋 |  | 组合式外固定支架 | 审核通过 | 审核通过 | 审核通过 | 审核通过 | 审核通过 | 审核通过 | 获得ISO 13485 认证证书 | 通过 | 无 | 医疗器械检测机构出具的检测报告 | 无 | 发明专利,实用新型专利 | 0 | 16 | 没有抽检不合格记录
下肢组合式外固定支架 | R715 | 骨科创伤类 | 不锈钢 | 各种规格型号 |  |  | YZ0000594 | 纳通生物科技（北京）有限公司 | 钛合金连接杆 | YZ00020925 | 国产 | 纳通生物科技（北京）有限公司 |  | D×L=Φ8×65-100 | ZWXM |  | 钛合金 | 个 |  |  | 骨科外固定支架 | 审核通过 | 审核通过 | 审核通过 | 审核通过 | 审核通过 | 审核通过 | 获得ISO 13485 认证证书 | 无 | 无 | 医疗器械检测机构出具的检测报告 | 无 | 无 | 0 | 0 | 没有抽检不合格记录
胸腰椎后路可调长度横连接 | T252 | 骨科脊柱类 | 钛合金 | 各种规格 |  | 1横连 | YZ0000388 | 北京理贝尔生物工程研究所有限公司 | 通用脊柱内固定器-可调横联器-II型（Ospine） | YZ00020926 | 国产 | 北京理贝尔生物工程研究所有限公司 | 通用脊柱内固定器 | 直径：3.0\4.75\5.0\5.5\6.0 | Ospine |  | 钛合金 | 个 | 塑料 |  | 通用脊柱内固定器-可调横联器-II型（Ospine） | 审核通过 | 审核通过 | 审核通过 | 审核通过 | 审核通过 | 审核通过 | 获得ISO 13485 认证证书 | 通过 | 无 | 医疗器械检测机构出具的检测报告 | 无 | 发明专利,实用新型专利 | 0 | 16 | 企业有不良记录，但投标品种无不良记录
下肢组合式外固定支架 | R715 | 骨科创伤类 | 不锈钢 | 各种规格型号 |  |  | YZ0000594 | 纳通生物科技（北京）有限公司 | 钛合金连接杆 | YZ00020927 | 国产 | 纳通生物科技（北京）有限公司 |  | D×L=Φ8×150 | ZWXM |  | 钛合金 | 个 |  |  | 骨科外固定支架 | 审核通过 | 审核通过 | 审核通过 | 审核通过 | 审核通过 | 审核通过 | 获得ISO 13485 认证证书 | 无 | 无 | 医疗器械检测机构出具的检测报告 | 无 | 无 | 0 | 0 | 没有抽检不合格记录
下肢组合式外固定支架 | R715 | 骨科创伤类 | 不锈钢 | 各种规格型号 |  |  | YZ0000594 | 纳通生物科技（北京）有限公司 | 钛合金连接杆 | YZ00020928 | 国产 | 纳通生物科技（北京）有限公司 |  | D×L=Φ8×200 | ZWXM |  | 钛合金 | 个 |  |  | 骨科外固定支架 | 审核通过 | 审核通过 | 审核通过 | 审核通过 | 审核通过 | 审核通过 | 获得ISO 13485 认证证书 | 无 | 无 | 医疗器械检测机构出具的检测报告 | 无 | 无 | 0 | 0 | 没有抽检不合格记录
胸腰椎后路微创长尾固定螺钉 | T197 | 骨科脊柱类 | 钛合金 | 各种规格 |  | 1螺钉 | YZ0000342 | 武汉德骼拜尔外科植入物有限公司 | GSS5.5 U型椎弓根钉（长尾） | YZ00020929 | 国产 | 武汉德骼拜尔外科植入物有限公司 | GSS5.5 U型椎弓根钉（长尾） | ￠3.O一7.O×(2O一7O)mm | ￠3.O一7.O×(2O一7O)mm |  | 钛合金 | 个 | 高级透析纸 |  | GSS5.5 U型椎弓根钉（长尾） | 审核通过 | 审核通过 | 审核通过 | 审核通过 | 审核通过 | 审核通过 | 获得ISO 13485 认证证书 | 无 | 无 | 无 | 无 | 无 | 0 | 0 | 没有抽检不合格记录
下肢组合式外固定支架 | R715 | 骨科创伤类 | 不锈钢 | 各种规格型号 |  |  | YZ0000594 | 纳通生物科技（北京）有限公司 | 钛合金连接杆 | YZ00020930 | 国产 | 纳通生物科技（北京）有限公司 |  | D×L=Φ8×250 | ZWXM |  | 钛合金 | 个 |  |  | 骨科外固定支架 | 审核通过 | 审核通过 | 审核通过 | 审核通过 | 审核通过 | 审核通过 | 获得ISO 13485 认证证书 | 无 | 无 | 医疗器械检测机构出具的检测报告 | 无 | 无 | 0 | 0 | 没有抽检不合格记录
胸腰椎后路可调长度横连接 | T252 | 骨科脊柱类 | 钛合金 | 各种规格 |  | 1横连 | YZ0000388 | 北京理贝尔生物工程研究所有限公司 | 通用脊柱内固定器-可调横联器-III型（Ospine） | YZ00020931 | 国产 | 北京理贝尔生物工程研究所有限公司 | 通用脊柱内固定器 | 直径：3.0\4.75\5.0\5.5\6.0，长度35、46、60、70、80、120 | Ospine |  | 钛合金 | 个 | 塑料 |  | 通用脊柱内固定器-可调横联器-III型（Ospine） | 审核通过 | 审核通过 | 审核通过 | 审核通过 | 审核通过 | 审核通过 | 获得ISO 13485 认证证书 | 通过 | 无 | 医疗器械检测机构出具的检测报告 | 无 | 发明专利,实用新型专利 | 0 | 1 | 企业有不良记录，但投标品种无不良记录
下肢组合式外固定支架 | R715 | 骨科创伤类 | 不锈钢 | 各种规格型号 |  |  | YZ0000594 | 纳通生物科技（北京）有限公司 | 钛合金连接杆 | YZ00020932 | 国产 | 纳通生物科技（北京）有限公司 |  | D×L=Φ8×300 | ZWXM |  | 钛合金 | 个 |  |  | 骨科外固定支架 | 审核通过 | 审核通过 | 审核通过 | 审核通过 | 审核通过 | 审核通过 | 获得ISO 13485 认证证书 | 无 | 无 | 医疗器械检测机构出具的检测报告 | 无 | 无 | 0 | 0 | 没有抽检不合格记录
胸腰椎后路微创长尾多轴螺钉 | T199 | 骨科脊柱类 | 钛合金 | 各种规格 |  | 1螺钉 | YZ0000342 | 武汉德骼拜尔外科植入物有限公司 | U型椎弓根钉（长尾） | YZ00020933 | 国产 | 武汉德骼拜尔外科植入物有限公司 | U型椎弓根钉（长尾） | ￠3.O一7.O×(2O一7O)mm | ￠3.O一7.O×(2O一7O)mm |  | 钛合金 | 个 | 高级透析纸 |  | U型椎弓根钉（长尾） | 审核通过 | 审核通过 | 审核通过 | 审核通过 | 审核通过 | 审核通过 | 获得ISO 13485 认证证书 | 无 | 无 | 无 | 无 | 无 | 0 | 0 | 没有抽检不合格记录
下肢组合式外固定支架 | R715 | 骨科创伤类 | 不锈钢 | 各种规格型号 |  |  | YZ0000594 | 纳通生物科技（北京）有限公司 | 钛合金连接杆 | YZ00020934 | 国产 | 纳通生物科技（北京）有限公司 |  | D×L=Φ8×350 | ZWXM |  | 钛合金 | 个 |  |  | 骨科外固定支架 | 审核通过 | 审核通过 | 审核通过 | 审核通过 | 审核通过 | 审核通过 | 获得ISO 13485 认证证书 | 无 | 无 | 医疗器械检测机构出具的检测报告 | 无 | 无 | 0 | 0 | 没有抽检不合格记录
足通用锁定接骨板 | R356 | 骨科创伤类 | 纯钛 |  |  |  | YZ0000386 | 天津市金兴达实业有限公司 | 金属锁定接骨板系统 | YZ00020935 | 国产 | 天津市金兴达实业有限公司 |  | 6~42孔 | SSZQ47;SSZQ48 |  | 纯钛 | 块 | 塑料袋 |  | 金属锁定接骨板系统 | 审核通过 | 审核通过 | 审核通过 | 审核通过 | 审核通过 | 审核通过 | 获得ISO 13485 认证证书 | 无 | 无 | 医疗器械检测机构出具的检测报告 | 无 | 发明专利,实用新型专利 | 0 | 15 | 没有抽检不合格记录
下肢组合式外固定支架 | R715 | 骨科创伤类 | 不锈钢 | 各种规格型号 |  |  | YZ0000594 | 纳通生物科技（北京）有限公司 | 钛合金连接杆 | YZ00020936 | 国产 | 纳通生物科技（北京）有限公司 |  | D×L=Φ8×400 | ZWXM |  | 钛合金 | 个 |  |  | 骨科外固定支架 | 审核通过 | 审核通过 | 审核通过 | 审核通过 | 审核通过 | 审核通过 | 获得ISO 13485 认证证书 | 无 | 无 | 医疗器械检测机构出具的检测报告 | 无 | 无 | 0 | 0 | 没有抽检不合格记录
胸腰椎后路可调长度横连接 | T252 | 骨科脊柱类 | 钛合金 | 各种规格 |  | 1横连 | YZ0000388 | 北京理贝尔生物工程研究所有限公司 | 通用脊柱内固定器-可调横联器-IV型（Ospine） | YZ00020937 | 国产 | 北京理贝尔生物工程研究所有限公司 | 通用脊柱内固定器 | 直径：3.0\4.75\5.0\5.5\6.0，长度35、46、60、70、80、120 | Ospine |  | 钛合金 | 个 | 塑料 |  | 通用脊柱内固定器-可调横联器-IV型（Ospine） | 审核通过 | 审核通过 | 审核通过 | 审核通过 | 审核通过 | 审核通过 | 获得ISO 13485 认证证书 | 通过 | 无 | 医疗器械检测机构出具的检测报告 | 无 | 发明专利,实用新型专利 | 0 | 1 | 企业有不良记录，但投标品种无不良记录
下肢组合式外固定支架 | R715 | 骨科创伤类 | 不锈钢 | 各种规格型号 |  |  | YZ0000594 | 纳通生物科技（北京）有限公司 | 钛合金连接杆 | YZ00020938 | 国产 | 纳通生物科技（北京）有限公司 |  | D×L=Φ8×450 | ZWXM |  | 钛合金 | 个 |  |  | 骨科外固定支架 | 审核通过 | 审核通过 | 审核通过 | 审核通过 | 审核通过 | 审核通过 | 获得ISO 13485 认证证书 | 无 | 无 | 医疗器械检测机构出具的检测报告 | 无 | 无 | 0 | 0 | 没有抽检不合格记录
下肢组合式外固定支架 | R715 | 骨科创伤类 | 不锈钢 | 各种规格型号 |  |  | YZ0000594 | 纳通生物科技（北京）有限公司 | 钛合金连接杆 | YZ00020939 | 国产 | 纳通生物科技（北京）有限公司 |  | D×L=Φ8×500 | ZWXM |  | 钛合金 | 个 |  |  | 骨科外固定支架 | 审核通过 | 审核通过 | 审核通过 | 审核通过 | 审核通过 | 审核通过 | 获得ISO 13485 认证证书 | 无 | 无 | 医疗器械检测机构出具的检测报告 | 无 | 无 | 0 | 0 | 没有抽检不合格记录
胸腰椎后路横突钩 | T248 | 骨科脊柱类 | 钛合金 | 各种规格 |  | 1钩 | YZ0000388 | 北京理贝尔生物工程研究所有限公司 | 通用脊柱内固定器-钉棒连接器 | YZ00020940 | 国产 | 北京理贝尔生物工程研究所有限公司 | 通用脊柱内固定器 | 0、+5、-5、+10、-10度 | Rekha |  | 钛合金 | 个 | 塑料 |  | 通用脊柱内固定器-钉棒连接器 | 审核通过 | 审核通过 | 审核通过 | 审核通过 | 审核通过 | 审核通过 | 获得ISO 13485 认证证书 | 通过 | 无 | 医疗器械检测机构出具的检测报告 | 无 | 实用新型专利 | 0 | 1 | 企业有不良记录，但投标品种无不良记录
下肢组合式外固定支架 | R715 | 骨科创伤类 | 不锈钢 | 各种规格型号 |  |  | YZ0000279 | 苏州爱得科技发展股份有限公司 | 不锈钢连接杆 | YZ00020941 | 国产 | 苏州爱得科技发展股份有限公司 | 不锈钢连接杆 | Φ（4～11）×（100～450） | WGJⅣ04 |  | 不锈钢 | 只 | 透析纸袋 |  | 组合式外固定支架 | 审核通过 | 审核通过 | 审核通过 | 审核通过 | 审核通过 | 审核通过 | 获得ISO 13485 认证证书 | 通过 | 无 | 医疗器械检测机构出具的检测报告 | 无 | 发明专利,实用新型专利 | 0 | 16 | 没有抽检不合格记录
空心钉 | R383 | 骨科创伤类 | 钛合金 | 2.4-2.7mm |  |  | YZ0000267 | 上海创柯医疗器械有限公司 | 无头加压空心螺钉 | YZ00020942 | 进口 | Acumed LLC |  | 微小-Acutrak2自体压缩螺钉AT2-C（08、09、10、11、12、13、14、16、18、20、22、24、26、28、30）-S； 非灭菌微小-Acutrak2自体压缩螺钉AT2-C（08、09、10、11、12、13、14、16、18、20、22、24、26、28、30） | 微小-Acutrak2自体压缩螺钉AT2-C（08、09、10、11、12、13、14、16、18、20、22、24、26、28、30）-S； 非灭菌微小-Acutrak2自体压缩螺钉AT2-C（08、09、10、11、12、13、14、16、18、20、22、24、26、28、30） |  | 钛合金 | 支 |  |  | 无头加压空心螺钉 | 审核通过 | 审核通过 | 审核通过 | 审核通过 | 审核通过 | 审核通过 | 无 | 无 | 通过 | 生产企业自检报告 | 无 | 无 | 0 | 1 | 没有抽检不合格记录
空心钉 | R389 | 骨科创伤类 | 钛合金 | 3.5mm |  |  | YZ0000267 | 上海创柯医疗器械有限公司 | 无头加压空心螺钉 | YZ00020943 | 进口 | Acumed LLC |  | 迷你-Acutrak2自体压缩螺钉AT2-M（16、18、20、22、24、26、28、30）-S； 非灭菌迷你-Acutrak2自体压缩螺钉AT2-M（16、18、20、22、24、26、28、30） | 迷你-Acutrak2自体压缩螺钉AT2-M（16、18、20、22、24、26、28、30）-S； 非灭菌迷你-Acutrak2自体压缩螺钉AT2-M（16、18、20、22、24、26、28、30） |  | 钛合金 | 支 |  |  | 无头加压空心螺钉 | 审核通过 | 审核通过 | 审核通过 | 审核通过 | 审核通过 | 审核通过 | 无 | 无 | 无 | 生产企业自检报告 | 无 | 无 | 0 | 1 | 没有抽检不合格记录
空心钉 | R392 | 骨科创伤类 | 钛合金 | 4.0mm |  |  | YZ0000267 | 上海创柯医疗器械有限公司 | 无头加压空心螺钉 | YZ00020944 | 进口 | Acumed LLC |  | Acutrak2自体压缩螺钉AT2-S（16、18、20、22、24、26、28、30、32、34）-S； 非灭菌Acutrak2自体压缩螺钉AT2-S（16、18、20、22、24、26、28、30、32、34）； | Acutrak2自体压缩螺钉AT2-S（16、18、20、22、24、26、28、30、32、34）-S； 非灭菌Acutrak2自体压缩螺钉AT2-S（16、18、20、22、24、26、28、30、32、34）； |  | 钛合金 | 支 |  |  | 无头加压空心螺钉 | 审核通过 | 审核通过 | 审核通过 | 审核通过 | 审核通过 | 审核通过 | 无 | 无 | 通过 | 生产企业自检报告 | 无 | 发明专利, | 0 | 1 | 没有抽检不合格记录
空心钉 | R395 | 骨科创伤类 | 钛合金 | 4.5mm |  |  | YZ0000267 | 上海创柯医疗器械有限公司 | 无头加压空心螺钉 | YZ00020945 | 进口 | Acumed LLC |  | 4/5型固定螺钉AM-（0025、0030、0035、0040、0045、0050）-S | 4/5型固定螺钉AM-（0025、0030、0035、0040、0045、0050）-S |  | 钛合金 | 支 |  |  | 无头加压空心螺钉 | 审核通过 | 审核通过 | 审核通过 | 审核通过 | 审核通过 | 审核通过 | 无 | 无 | 无 | 生产企业自检报告 | 无 | 无 | 0 | 1 | 没有抽检不合格记录
空心钉 | R398 | 骨科创伤类 | 钛合金 | 6.5mm |  |  | YZ0000267 | 上海创柯医疗器械有限公司 | 无头加压空心螺钉 | YZ00020946 | 进口 | Acumed LLC |  | 加强型AP-（0035、0040、0045、0050、0055、0060、0065、0070、0075、0080）-S | 加强型AP-（0035、0040、0045、0050、0055、0060、0065、0070、0075、0080）-S |  | 钛合金 | 支 |  |  | 无头加压空心螺钉 | 审核通过 | 审核通过 | 审核通过 | 审核通过 | 审核通过 | 审核通过 | 无 | 无 | 通过 | 生产企业自检报告 | 无 | 无 | 0 | 1 | 没有抽检不合格记录
空心钉 | R404 | 骨科创伤类 | 钛合金 | 7.3mm |  |  | YZ0000267 | 上海创柯医疗器械有限公司 | 无头加压空心螺钉 | YZ00020947 | 进口 | Acumed LLC |  | 6/7型固定螺钉AP-（6740、6754、6750、6755、6760、6765、6770、6775、6780、6785、6790、6795、67100、67105、67110、67115、67120）-S | 6/7型固定螺钉AP-（6740、6754、6750、6755、6760、6765、6770、6775、6780、6785、6790、6795、67100、67105、67110、67115、67120）-S |  | 钛合金 | 支 |  |  | 无头加压空心螺钉 | 审核通过 | 审核通过 | 审核通过 | 审核通过 | 审核通过 | 审核通过 | 无 | 无 | 通过 | 无 | 无 | 无 | 0 | 1 | 没有抽检不合格记录
尺骨远端锁定加压接骨板 | R157 | 骨科创伤类 | 钛合金 | 2-8孔 |  |  | YZ0000267 | 上海创柯医疗器械有限公司 | 上肢解剖型锁定骨板系统 | YZ00020948 | 进口 | Acumed LLC |  | 尺骨远端掌侧板70-0045、70-0046、70-0047、70-0048 | 尺骨远端掌侧板70-0045、70-0046、70-0047、70-0048 |  | 钛合金 | 块 |  |  | 上肢解剖型锁定骨板系统 | 审核通过 | 审核通过 | 审核通过 | 审核通过 | 审核通过 | 审核通过 | 无 | 无 | 通过 | 生产企业自检报告 | 无 | 无 | 0 | 1 | 没有抽检不合格记录
胸腰椎后路非融合棒 | T262 | 骨科脊柱类 | 钛合金 | 各种规格 |  | 1棒 | YZ0000342 | 武汉德骼拜尔外科植入物有限公司 | 连接棒 | YZ00020949 | 国产 | 武汉德骼拜尔外科植入物有限公司 | 连接棒 | ￠5.5×(1OO一19O)mm | ￠5.5×(1OO一19O)mm |  | 钛合金 | 个 | 高级透析纸 |  | 连接棒 | 审核通过 | 审核通过 | 审核通过 | 审核通过 | 审核通过 | 审核通过 | 获得ISO 13485 认证证书 | 无 | 无 | 无 | 无 | 无 | 0 | 0 | 没有抽检不合格记录
胸腰椎后路骨折复位螺钉 | T239 | 骨科脊柱类 | 钛合金 | 各种规格 |  | 1螺钉 | YZ0000388 | 北京理贝尔生物工程研究所有限公司 | 通用脊柱内固定器-椎弓根钉（含螺母） | YZ00020950 | 国产 | 北京理贝尔生物工程研究所有限公司 | 通用脊柱内固定器 | 直径：φ5.0、5.5、6.0、6.25、6.5、7.0、7.75，长度：30-60mm,每5mm为一规格 | Rekha |  | 钛合金 | 枚 | 塑料 |  | 通用脊柱内固定器-椎弓根钉（含螺母） | 审核通过 | 审核通过 | 审核通过 | 审核通过 | 审核通过 | 审核通过 | 获得ISO 13485 认证证书 | 通过 | 无 | 医疗器械检测机构出具的检测报告 | 无 | 实用新型专利 | 0 | 1 | 企业有不良记录，但投标品种无不良记录
下肢组合式外固定支架 | R713 | 骨科创伤类 | 碳纤维 | 各种规格型号 |  |  | YZ0000279 | 苏州爱得科技发展股份有限公司 | 碳素纤维连接杆 | YZ00020951 | 国产 | 苏州爱得科技发展股份有限公司 | 碳素纤维连接杆 | Φ（4～11）×（100～450） | WGJⅣ05 |  | 碳素纤维 | 只 | 透析纸袋 |  | 组合式外固定支架 | 审核通过 | 审核通过 | 审核通过 | 审核通过 | 审核通过 | 审核通过 | 获得ISO 13485 认证证书 | 通过 | 无 | 医疗器械检测机构出具的检测报告 | 无 | 发明专利,实用新型专利 | 0 | 16 | 没有抽检不合格记录
颈椎后路双直径棒 | T158 | 骨科脊柱类 | 钛合金 | 各种规格 |  | 1棒 | YZ0000342 | 武汉德骼拜尔外科植入物有限公司 | 连接棒 | YZ00020952 | 国产 | 武汉德骼拜尔外科植入物有限公司 | 连接棒 | ￠3.O一6.5×2OO一4OO)mm | ￠3.O一6.5×2OO一4OO)mm |  | 钛合金 | 个 | 高级透析纸 |  | 连接棒 | 审核通过 | 审核通过 | 审核通过 | 审核通过 | 审核通过 | 审核通过 | 获得ISO 13485 认证证书 | 无 | 无 | 无 | 无 | 无 | 0 | 0 | 没有抽检不合格记录
胸腰椎后路骨折复位螺钉 | T239 | 骨科脊柱类 | 钛合金 | 各种规格 |  | 1螺钉 | YZ0000388 | 北京理贝尔生物工程研究所有限公司 | 通用脊柱内固定器-滑脱椎弓根钉（含螺母） | YZ00020953 | 国产 | 北京理贝尔生物工程研究所有限公司 | 通用脊柱内固定器 | 直径：φ5.5、6.0、6.25、6.5、7.0，长度：35-60mm,每5mm为一规格 | SCS |  | 钛合金 | 枚 | 塑料 |  | 通用脊柱内固定器-滑脱椎弓根钉（含螺母） | 审核通过 | 审核通过 | 审核通过 | 审核通过 | 审核通过 | 审核通过 | 获得ISO 13485 认证证书 | 通过 | 无 | 医疗器械检测机构出具的检测报告 | 无 | 实用新型专利 | 0 | 1 | 企业有不良记录，但投标品种无不良记录
皮质骨螺钉 | R428 | 骨科创伤类 | 钛合金 | 3.0mm以上 |  | 自攻 | YZ0000501 | 苏州市伊斯顿医疗器械有限公司 | 锁定螺钉（3.5mm） | YZ00020954 | 国产 | 苏州市伊斯顿医疗器械有限公司 |  | Φ3.5*8~90¦Φ3.5*8~90¦Φ3.5*8~90¦Φ3.5*8~90¦Φ3.5*8~90¦Φ3.5*8~90 | SD Ⅰ ZH01¦SD Ⅰ ZH02¦SD Ⅰ ZH03¦SD Ⅰ Z01¦SD Ⅰ Z02¦SD Ⅰ Z03 | 规格表示为：直径φd1*长度L； | 钛合金 | 枚 | PE膜 |  | 金属锁定接骨板固定系统 | 审核通过 | 审核通过 | 审核通过 | 审核通过 | 审核通过 | 审核通过 | 获得ISO 13485 认证证书 | 无 | 无 | 生产企业自检报告 | 无 | 无 | 0 | 1 | 没有抽检不合格记录
颈椎后路棒 | T155 | 骨科脊柱类 | 钛合金 | 各种规格 |  | 1棒 | YZ0000342 | 武汉德骼拜尔外科植入物有限公司 | 连接棒 | YZ00020955 | 国产 | 武汉德骼拜尔外科植入物有限公司 | 连接棒 | ￠3.O一6.5×(4O一一9O)mm | ￠3.O一6.5×(4O一一9O)mm |  | 钛合金 | 个 | 高级透析纸 |  | 连接棒 | 审核通过 | 审核通过 | 审核通过 | 审核通过 | 审核通过 | 审核通过 | 获得ISO 13485 认证证书 | 无 | 无 | 无 | 无 | 无 | 0 | 0 | 没有抽检不合格记录
下肢组合式外固定支架 | R715 | 骨科创伤类 | 不锈钢 | 各种规格型号 |  |  | YZ0000279 | 苏州爱得科技发展股份有限公司 | 直柱 | YZ00020956 | 国产 | 苏州爱得科技发展股份有限公司 | 直柱 | Φ（4～11）×（60～400） | WGJⅣ07 |  | 不锈钢 | 只 | 透析纸袋 |  | 组合式外固定支架 | 审核通过 | 审核通过 | 审核通过 | 审核通过 | 审核通过 | 审核通过 | 获得ISO 13485 认证证书 | 通过 | 无 | 医疗器械检测机构出具的检测报告 | 无 | 发明专利,实用新型专利 | 0 | 16 | 没有抽检不合格记录
胸腰椎后路非融合棒 | T262 | 骨科脊柱类 | 钛合金 | 各种规格 |  | 1棒 | YZ0000388 | 北京理贝尔生物工程研究所有限公司 | 通用脊柱内固定器-滑脱连接棒 | YZ00020957 | 国产 | 北京理贝尔生物工程研究所有限公司 | 通用脊柱内固定器 | 直径：5.5、6.0，长度：40、45、50、55、60mm | SCS |  | 钛合金 | 根 | 塑料 |  | 通用脊柱内固定器-滑脱连接棒 | 审核通过 | 审核通过 | 审核通过 | 审核通过 | 审核通过 | 审核通过 | 获得ISO 13485 认证证书 | 通过 | 无 | 医疗器械检测机构出具的检测报告 | 无 | 实用新型专利 | 0 | 1 | 企业有不良记录，但投标品种无不良记录
颈椎后路连接棒 | T175 | 骨科脊柱类 | 钛合金 | 各种规格 |  | 1棒 | YZ0000342 | 武汉德骼拜尔外科植入物有限公司 | 连接棒 | YZ00020958 | 国产 | 武汉德骼拜尔外科植入物有限公司 | 连接棒 | ￠3.O一6.5×(1OO一19O)mm | ￠3.O一6.5×(1OO一19O)mm |  | 钛合金 | 个 | 高级透析纸 |  | 连接棒 | 审核通过 | 审核通过 | 审核通过 | 审核通过 | 审核通过 | 审核通过 | 获得ISO 13485 认证证书 | 无 | 无 | 无 | 无 | 无 | 0 | 0 | 没有抽检不合格记录
皮质骨螺钉 | R428 | 骨科创伤类 | 钛合金 | 3.0mm以上 |  | 自攻 | YZ0000501 | 苏州市伊斯顿医疗器械有限公司 | 锁定螺钉（5.0mm） | YZ00020959 | 国产 | 苏州市伊斯顿医疗器械有限公司 |  | Φ5.0*16~150¦Φ5.0*16~150¦Φ5.0*16~150¦Φ5.0*16~150¦Φ5.0*16~150¦Φ5.0*16~150 | SD Ⅰ ZH01¦SD Ⅰ ZH02¦SD Ⅰ ZH03¦SD Ⅰ Z01¦SD Ⅰ Z02¦SD Ⅰ Z03 | 规格表示为：直径φd1*长度L； | 钛合金 | 枚 | PE膜 |  | 金属锁定接骨板固定系统 | 审核通过 | 审核通过 | 审核通过 | 审核通过 | 审核通过 | 审核通过 | 获得ISO 13485 认证证书 | 无 | 无 | 生产企业自检报告 | 无 | 无 | 0 | 1 | 没有抽检不合格记录
颈椎后路多轴螺钉 | T163 | 骨科脊柱类 | 钛合金 | 各种规格 |  | 1螺钉 | YZ0000388 | 北京理贝尔生物工程研究所有限公司 | 通用脊柱内固定器-万向椎弓根钉（Soprano） | YZ00020960 | 国产 | 北京理贝尔生物工程研究所有限公司 | 通用脊柱内固定器 | 直径：φ3.5、4.0，长度：12-30，每2mm为一规格、35、40mm | Soprano |  | 钛合金 | 枚 | 塑料 |  | 通用脊柱内固定器-万向椎弓根钉（Soprano） | 审核通过 | 审核通过 | 审核通过 | 审核通过 | 审核通过 | 审核通过 | 获得ISO 13485 认证证书 | 通过 | 无 | 医疗器械检测机构出具的检测报告 | 无 | 实用新型专利 | 0 | 12 | 企业有不良记录，但投标品种无不良记录
后足锁定加压锁定接骨板 | R376 | 骨科创伤类 | 纯钛 |  |  |  | YZ0000386 | 天津市金兴达实业有限公司 | 金属锁定接骨板系统 跟骨板 | YZ00020961 | 国产 | 天津市金兴达实业有限公司 |  | 8~15孔 | SSZQ47、SSZQ 48 |  | 纯钛 | 块 | 塑料袋 |  | 金属锁定接骨板系统 | 审核通过 | 审核通过 | 审核通过 | 审核通过 | 审核通过 | 审核通过 | 获得ISO 13485 认证证书 | 无 | 无 | 医疗器械检测机构出具的检测报告 | 无 | 发明专利,实用新型专利 | 0 | 16 | 没有抽检不合格记录
下肢环形外固定支架 | R708 | 骨科创伤类 | 不锈钢 | 各种规格型号 |  |  | YZ0000279 | 苏州爱得科技发展股份有限公司 | 30°支柱 | YZ00020962 | 国产 | 苏州爱得科技发展股份有限公司 | 30°支柱 | Φ（4～11）×（60～400） | WGJⅣ08 |  | 不锈钢 | 只 | 透析纸袋 |  | 组合式外固定支架 | 审核通过 | 审核通过 | 审核通过 | 审核通过 | 审核通过 | 审核通过 | 获得ISO 13485 认证证书 | 通过 | 无 | 医疗器械检测机构出具的检测报告 | 无 | 发明专利,实用新型专利 | 0 | 16 | 没有抽检不合格记录
下肢组合式外固定支架 | R713 | 骨科创伤类 | 碳纤维 | 各种规格型号 |  |  | YZ0000594 | 纳通生物科技（北京）有限公司 | 碳纤维连接杆 | YZ00020963 | 国产 | 纳通生物科技（北京）有限公司 |  | D×L=Φ8×65-100 | ZWXJ |  | 碳纤维 | 个 |  |  | 骨科外固定支架 | 审核通过 | 审核通过 | 审核通过 | 审核通过 | 审核通过 | 审核通过 | 获得ISO 13485 认证证书 | 无 | 无 | 医疗器械检测机构出具的检测报告 | 无 | 无 | 0 | 0 | 没有抽检不合格记录
下肢组合式外固定支架 | R713 | 骨科创伤类 | 碳纤维 | 各种规格型号 |  |  | YZ0000594 | 纳通生物科技（北京）有限公司 | 碳纤维连接杆 | YZ00020964 | 国产 | 纳通生物科技（北京）有限公司 |  | D×L=Φ8×150 | ZWXJ |  | 碳纤维 | 个 |  |  | 骨科外固定支架 | 审核通过 | 审核通过 | 审核通过 | 审核通过 | 审核通过 | 审核通过 | 获得ISO 13485 认证证书 | 无 | 无 | 医疗器械检测机构出具的检测报告 | 无 | 无 | 0 | 0 | 没有抽检不合格记录
下肢组合式外固定支架 | R713 | 骨科创伤类 | 碳纤维 | 各种规格型号 |  |  | YZ0000594 | 纳通生物科技（北京）有限公司 | 碳纤维连接杆 | YZ00020965 | 国产 | 纳通生物科技（北京）有限公司 |  | D×L=Φ8×200 | ZWXJ |  | 碳纤维 | 个 |  |  | 骨科外固定支架 | 审核通过 | 审核通过 | 审核通过 | 审核通过 | 审核通过 | 审核通过 | 获得ISO 13485 认证证书 | 无 | 无 | 医疗器械检测机构出具的检测报告 | 无 | 无 | 0 | 0 | 没有抽检不合格记录
下肢组合式外固定支架 | R713 | 骨科创伤类 | 碳纤维 | 各种规格型号 |  |  | YZ0000594 | 纳通生物科技（北京）有限公司 | 碳纤维连接杆 | YZ00020966 | 国产 | 纳通生物科技（北京）有限公司 |  | D×L=Φ8×250 | ZWXJ |  | 碳纤维 | 个 |  |  | 骨科外固定支架 | 审核通过 | 审核通过 | 审核通过 | 审核通过 | 审核通过 | 审核通过 | 获得ISO 13485 认证证书 | 无 | 无 | 医疗器械检测机构出具的检测报告 | 无 | 无 | 0 | 0 | 没有抽检不合格记录
下肢组合式外固定支架 | R713 | 骨科创伤类 | 碳纤维 | 各种规格型号 |  |  | YZ0000594 | 纳通生物科技（北京）有限公司 | 碳纤维连接杆 | YZ00020967 | 国产 | 纳通生物科技（北京）有限公司 |  | D×L=Φ8×300 | ZWXJ |  | 碳纤维 | 个 |  |  | 骨科外固定支架 | 审核通过 | 审核通过 | 审核通过 | 审核通过 | 审核通过 | 审核通过 | 获得ISO 13485 认证证书 | 无 | 无 | 医疗器械检测机构出具的检测报告 | 无 | 无 | 0 | 0 | 没有抽检不合格记录
下肢组合式外固定支架 | R713 | 骨科创伤类 | 碳纤维 | 各种规格型号 |  |  | YZ0000594 | 纳通生物科技（北京）有限公司 | 碳纤维连接杆 | YZ00020968 | 国产 | 纳通生物科技（北京）有限公司 |  | D×L=Φ8×350 | ZWXJ |  | 碳纤维 | 个 |  |  | 骨科外固定支架 | 审核通过 | 审核通过 | 审核通过 | 审核通过 | 审核通过 | 审核通过 | 获得ISO 13485 认证证书 | 无 | 无 | 医疗器械检测机构出具的检测报告 | 无 | 无 | 0 | 0 | 没有抽检不合格记录
下肢组合式外固定支架 | R713 | 骨科创伤类 | 碳纤维 | 各种规格型号 |  |  | YZ0000594 | 纳通生物科技（北京）有限公司 | 碳纤维连接杆 | YZ00020969 | 国产 | 纳通生物科技（北京）有限公司 |  | D×L=Φ8×400 | ZWXJ |  | 碳纤维 | 个 |  |  | 骨科外固定支架 | 审核通过 | 审核通过 | 审核通过 | 审核通过 | 审核通过 | 审核通过 | 获得ISO 13485 认证证书 | 无 | 无 | 医疗器械检测机构出具的检测报告 | 无 | 无 | 0 | 0 | 没有抽检不合格记录
下肢组合式外固定支架 | R713 | 骨科创伤类 | 碳纤维 | 各种规格型号 |  |  | YZ0000594 | 纳通生物科技（北京）有限公司 | 碳纤维连接杆 | YZ00020970 | 国产 | 纳通生物科技（北京）有限公司 |  | D×L=Φ8×450 | ZWXJ |  | 碳纤维 | 个 |  |  | 骨科外固定支架 | 审核通过 | 审核通过 | 审核通过 | 审核通过 | 审核通过 | 审核通过 | 获得ISO 13485 认证证书 | 无 | 无 | 医疗器械检测机构出具的检测报告 | 无 | 无 | 0 | 0 | 没有抽检不合格记录
下肢组合式外固定支架 | R713 | 骨科创伤类 | 碳纤维 | 各种规格型号 |  |  | YZ0000594 | 纳通生物科技（北京）有限公司 | 碳纤维连接杆 | YZ00020971 | 国产 | 纳通生物科技（北京）有限公司 |  | D×L=Φ8×500 | ZWXJ |  | 碳纤维 | 个 |  |  | 骨科外固定支架 | 审核通过 | 审核通过 | 审核通过 | 审核通过 | 审核通过 | 审核通过 | 获得ISO 13485 认证证书 | 无 | 无 | 医疗器械检测机构出具的检测报告 | 无 | 无 | 0 | 0 | 没有抽检不合格记录
下肢环形外固定支架 | R707 | 骨科创伤类 | 铝合金 | 各种规格型号 |  |  | YZ0000279 | 苏州爱得科技发展股份有限公司 | 弯曲半环杆 | YZ00020972 | 国产 | 苏州爱得科技发展股份有限公司 | 弯曲半环杆 | Φ（4～11）×（60～400） | WGJⅣ09 |  | 铝合金 | 只 | 透析纸袋 |  | 组合式外固定支架 | 审核通过 | 审核通过 | 审核通过 | 审核通过 | 审核通过 | 审核通过 | 获得ISO 13485 认证证书 | 通过 | 无 | 医疗器械检测机构出具的检测报告 | 无 | 发明专利,实用新型专利 | 0 | 16 | 没有抽检不合格记录
空心钉 | R392 | 骨科创伤类 | 钛合金 | 4.0mm |  |  | YZ0000386 | 天津市金兴达实业有限公司 | 金属股骨颈固定钉 中空钉 | YZ00020973 | 国产 | 天津市金兴达实业有限公司 |  | Ф：4.0 | GJYD Ⅶ |  | 钛合金 | 枚 | 塑料袋 |  | 金属股骨颈固定钉 | 审核通过 | 审核通过 | 审核通过 | 审核通过 | 审核通过 | 审核通过 | 获得ISO 13485 认证证书 | 无 | 无 | 医疗器械检测机构出具的检测报告 | 无 | 无 | 0 | 10 | 没有抽检不合格记录
锁定头螺钉 | R470 | 骨科创伤类 | 钛合金 | 4.5-5.5mm |  | 自攻 | YZ0000501 | 苏州市伊斯顿医疗器械有限公司 | 锁定螺钉（4.5mm） | YZ00020974 | 国产 | 苏州市伊斯顿医疗器械有限公司 |  | Φ4.5*8~90¦Φ4.5*8~90¦Φ4.5*8~90¦Φ4.5*8~90¦Φ4.5*8~90¦Φ4.5*8~90 | SD Ⅱ ZH01¦SD Ⅱ ZH02¦SD Ⅱ ZH03¦SD Ⅱ Z01¦SD Ⅱ Z02¦SD Ⅱ Z03 | Φ4.5*8~90 | 钛合金 | 枚 | PE膜 |  | 金属锁定接骨板固定系统 | 审核通过 | 审核通过 | 审核通过 | 审核通过 | 审核通过 | 审核通过 | 获得ISO 13485 认证证书 | 无 | 无 | 无 | 无 | 无 | 0 | 1 | 没有抽检不合格记录
颈椎前路板 | T005 | 骨科脊柱类 | 钛合金 | 16mm-110mm |  | 1板 | YZ0000342 | 武汉德骼拜尔外科植入物有限公司 | 颈椎前路接骨板（Ⅰ) | YZ00020975 | 国产 | 武汉德骼拜尔外科植入物有限公司 | 颈椎前路接骨板（Ⅰ) | I型：长20一90（每2mm递增），孔数4、8、11； | I型 |  | 钛合金 | 块 | 高级透析纸 |  | 颈椎前路接骨板（Ⅰ) | 审核通过 | 审核通过 | 审核通过 | 审核通过 | 审核通过 | 审核通过 | 获得ISO 13485 认证证书 | 无 | 无 | 无 | 无 | 无 | 0 | 0 | 没有抽检不合格记录
颈椎前路坚强固定一节段钛板 | T049 | 骨科脊柱类 | 钛合金 |  |  | 1板 | YZ0000342 | 武汉德骼拜尔外科植入物有限公司 | 颈椎前路接骨板（Ⅱ) | YZ00020976 | 国产 | 武汉德骼拜尔外科植入物有限公司 | 颈椎前路接骨板（Ⅱ) | II型：长20一90（每2mm递增），孔数4、6、8。 | II型 |  | 钛合金 | 块 | 高级透析纸 |  | 颈椎前路接骨板（Ⅱ) | 审核通过 | 审核通过 | 审核通过 | 审核通过 | 审核通过 | 审核通过 | 获得ISO 13485 认证证书 | 无 | 无 | 无 | 无 | 无 | 0 | 0 | 没有抽检不合格记录
表面置换柄 | S002 | 骨科人工关节类 |  | 各种规格型号 | 髋关节 |  | YZ0000134 | 施乐辉医用产品国际贸易（上海）有限公司 | 人工髋关节 | YZ00020977 | 国产 | 施乐辉外科植入物（北京）有限公司 |  | 1# | 1# |  | 钴铬钼合金 | 个 |  |  | 人工髋关节 | 审核通过 | 审核通过 | 审核通过 | 审核通过 | 审核通过 | 审核通过 | 获得ISO 13485 认证证书 | 无 | 无 | 医疗器械检测机构出具的检测报告 | 无 | 发明专利,实用新型专利 | 0 | 3 | 没有抽检不合格记录
关节头 | S078 | 骨科人工关节类 | 氧化铝氧化锆复合陶瓷头 | 陶瓷头 | 髋关节 |  | YZ0000342 | 武汉德骼拜尔外科植入物有限公司 | 陶瓷球头（初次) | YZ00020978 | 国产 | 武汉德骼拜尔外科植入物有限公司 | 陶瓷球头（初次) | 外径28mm；颈长调节S、M、L；锥度12/14 | 外径28mm；颈长调节S、M、L；锥度12/14 |  | 高纯度氧化铝陶瓷 | 个 | PVC纸板+高级透析纸 |  | 陶瓷球头（初次) | 审核通过 | 审核通过 | 审核通过 | 审核通过 | 审核通过 | 审核通过 | 获得ISO 13485 认证证书 | 无 | 无 | 生产企业自检报告 | 无 | 实用新型专利 | 0 | 1 | 没有抽检不合格记录
关节头 | S078 | 骨科人工关节类 | 氧化铝氧化锆复合陶瓷头 | 陶瓷头 | 髋关节 |  | YZ0000342 | 武汉德骼拜尔外科植入物有限公司 | 陶瓷球头（翻修) | YZ00020979 | 国产 | 武汉德骼拜尔外科植入物有限公司 | 陶瓷球头（翻修) | 外径28mm；颈长调节S、M、L；锥度12/14 | 外径28mm；颈长调节S、M、L；锥度12/14 |  | 高纯度氧化铝陶瓷 | 个 | PVC纸板+高级透析纸 |  | 陶瓷球头（翻修) | 审核通过 | 审核通过 | 审核通过 | 审核通过 | 审核通过 | 审核通过 | 获得ISO 13485 认证证书 | 无 | 无 | 生产企业自检报告 | 无 | 实用新型专利 | 0 | 1 | 没有抽检不合格记录
关节头 | S078 | 骨科人工关节类 | 氧化铝氧化锆复合陶瓷头 | 陶瓷头 | 髋关节 |  | YZ0000342 | 武汉德骼拜尔外科植入物有限公司 | 陶瓷球头（增韧) | YZ00020980 | 国产 | 武汉德骼拜尔外科植入物有限公司 | 陶瓷球头（增韧) | 外径28mm；颈长调节S、M、L；锥度12/14 | 外径28mm；颈长调节S、M、L；锥度12/14 |  | 高纯度氧化铝陶瓷 | 个 | PVC纸板+高级透析纸 |  | 陶瓷球头（增韧) | 审核通过 | 审核通过 | 审核通过 | 审核通过 | 审核通过 | 审核通过 | 获得ISO 13485 认证证书 | 无 | 无 | 生产企业自检报告 | 无 | 实用新型专利 | 0 | 1 | 没有抽检不合格记录
关节头 | S078 | 骨科人工关节类 | 氧化铝氧化锆复合陶瓷头 | 陶瓷头 | 髋关节 |  | YZ0000342 | 武汉德骼拜尔外科植入物有限公司 | 陶瓷球头（灭菌) | YZ00020981 | 国产 | 武汉德骼拜尔外科植入物有限公司 | 陶瓷球头（灭菌) | 外径28mm；颈长调节S、M、L；锥度12/14 | 外径28mm；颈长调节S、M、L；锥度12/14 |  | 高纯度氧化铝陶瓷 | 个 | PVC纸板+高级透析纸 |  | 陶瓷球头（灭菌) | 审核通过 | 审核通过 | 审核通过 | 审核通过 | 审核通过 | 审核通过 | 获得ISO 13485 认证证书 | 无 | 无 | 生产企业自检报告 | 无 | 实用新型专利 | 0 | 0 | 没有抽检不合格记录
关节头 | S078 | 骨科人工关节类 | 氧化铝氧化锆复合陶瓷头 | 陶瓷头 | 髋关节 |  | YZ0000342 | 武汉德骼拜尔外科植入物有限公司 | 陶瓷球头（非灭菌） | YZ00020982 | 国产 | 武汉德骼拜尔外科植入物有限公司 | 陶瓷球头（非灭菌） | 外径28mm；颈长调节S、M、L；锥度12/14 | 外径28mm；颈长调节S、M、L；锥度12/14 |  | 高纯度氧化铝陶瓷 | 个 | PVC纸板+高级透析纸 |  | 陶瓷球头（非灭菌） | 审核通过 | 审核通过 | 审核通过 | 审核通过 | 审核通过 | 审核通过 | 获得ISO 13485 认证证书 | 无 | 无 | 生产企业自检报告 | 无 | 实用新型专利 | 0 | 1 | 没有抽检不合格记录
上肢外固定针 | R698 | 骨科创伤类 | 不锈钢 | 各种规格型号 |  |  | YZ0000501 | 苏州市伊斯顿医疗器械有限公司 | 骨牵引针 | YZ00020983 | 国产 | 苏州市伊斯顿医疗器械有限公司 |  | (1.0-3.0)*(30-400)¦(1.0-3.0)*(30-400) | KR02¦SZ02 |  | 不锈钢 | 枚 | PE膜 |  | 骨牵引针 | 审核通过 | 审核通过 | 审核通过 | 审核通过 | 审核通过 | 审核通过 | 获得ISO 13485 认证证书 | 无 | 无 | 生产企业自检报告 | 无 | 无 | 0 | 1 | 没有抽检不合格记录
空心钉 | R395 | 骨科创伤类 | 钛合金 | 4.5mm |  |  | YZ0000386 | 天津市金兴达实业有限公司 | 金属股骨颈固定钉 中空钉 | YZ00020984 | 国产 | 天津市金兴达实业有限公司 |  | Ф：4.5 | GJYD Ⅶ |  | 钛合金 | 枚 | 塑料袋 |  | 金属股骨颈固定钉 | 审核通过 | 审核通过 | 审核通过 | 审核通过 | 审核通过 | 审核通过 | 获得ISO 13485 认证证书 | 无 | 无 | 医疗器械检测机构出具的检测报告 | 无 | 实用新型专利 | 0 | 16 | 没有抽检不合格记录
人工合成骨（骨块） | R660 | 骨科创伤类 | 含生物材料 | 5mm*5mm*10mm |  |  | YZ0000230 | 上海微创医疗器械（集团）有限公司 | 人工骨替代物 | YZ00020985 | 进口 | 台湾微创医疗器材股份有限公司 |  | 5*5*20mm(2c.c.)；5*5*10mm(2c.c.)；5*5*10mm(5c.c.)；5*5*10mm(7c.c.)；5*5*20mm(5c.c.)；5*5*20mm(7c.c.) | BC-B01，BC-B02，BC-B03，BC-B04，BC-B06，BC-B07 |  |  | 块 |  |  | 人工骨替代物 | 审核通过 | 审核通过 | 审核通过 | 审核通过 | 审核通过 | 审核通过 | 无 | 无 | 通过 | 医疗器械检测机构出具的检测报告 | 有 | 无 | 0 | 2 | 没有抽检不合格记录
松质骨螺钉 | R443 | 骨科创伤类 | 钛合金 | 6.5mm，全螺纹 |  |  | YZ0000501 | 苏州市伊斯顿医疗器械有限公司 | 锁定螺钉（6.5mm） | YZ00020986 | 国产 | 苏州市伊斯顿医疗器械有限公司 |  | Φ6.5*16~150¦Φ6.5*16~150¦Φ6.5*16~150¦Φ6.5*16~150¦Φ6.5*16~150¦Φ6.5*16~150 | SD Ⅱ ZH01¦SD Ⅱ ZH02¦SD Ⅱ ZH03¦SD Ⅱ Z01¦SD Ⅱ Z02¦SD Ⅱ Z03 | 规格表示为：直径φd1*长度L | 钛合金 | 枚 | PE膜 |  | 金属锁定接骨板固定系统 | 审核通过 | 审核通过 | 审核通过 | 审核通过 | 审核通过 | 审核通过 | 获得ISO 13485 认证证书 | 无 | 无 | 无 | 无 | 无 | 0 | 1 | 没有抽检不合格记录
生物固定型翻修柄 | S155 | 骨科人工关节类 | 解剖翻修柄-全涂层 |  | 髋关节 |  | YZ0000134 | 施乐辉医用产品国际贸易（上海）有限公司 | 非骨水泥型翻修加长股骨柄 | YZ00020987 | 国产 | 施乐辉外科植入物（北京）有限公司 |  | ＃４／＃５／＃６ | ＃４／＃５／＃６ |  | 钛合金 | 个 |  |  | 非骨水泥柄 | 审核通过 | 审核通过 | 审核通过 | 审核通过 | 审核通过 | 审核通过 | 获得ISO 13485 认证证书 | 无 | 无 | 医疗器械检测机构出具的检测报告 | 无 | 发明专利,实用新型专利 | 0 | 11 | 没有抽检不合格记录
颈椎后路骨钩 | T169 | 骨科脊柱类 | 钛合金 | 各种规格 |  | 1钩 | YZ0000388 | 北京理贝尔生物工程研究所有限公司 | 通用脊柱内固定器-钩-直刃椎板 | YZ00020988 | 国产 | 北京理贝尔生物工程研究所有限公司 | 通用脊柱内固定器 | 标准、加长 | Soprano |  | 钛合金 | 个 | 塑料 |  | 通用脊柱内固定器-钩-直刃椎板 | 审核通过 | 审核通过 | 审核通过 | 审核通过 | 审核通过 | 审核通过 | 获得ISO 13485 认证证书 | 通过 | 无 | 医疗器械检测机构出具的检测报告 | 无 | 实用新型专利 | 0 | 1 | 企业有不良记录，但投标品种无不良记录
人工合成骨（骨块） | R661 | 骨科创伤类 | 不含生物材料 | 5mm*5mm*10mm |  |  | YZ0000230 | 上海微创医疗器械（集团）有限公司 | 人工骨替代物 | YZ00020989 | 进口 | 台湾微创医疗器材股份有限公司 |  | 5*5*10mm(10c.c.)；5*5*20mm(10c.c.) | BC-B05，BC-B08 |  |  | 块 |  |  | 人工骨替代物 | 审核通过 | 审核通过 | 审核通过 | 审核通过 | 审核通过 | 审核通过 | 无 | 无 | 通过 | 医疗器械检测机构出具的检测报告 | 有 | 无 | 0 | 2 | 没有抽检不合格记录
颈椎后路骨钩 | T169 | 骨科脊柱类 | 钛合金 | 各种规格 |  | 1钩 | YZ0000388 | 北京理贝尔生物工程研究所有限公司 | 通用脊柱内固定器-钩-侧刃椎板 | YZ00020990 | 国产 | 北京理贝尔生物工程研究所有限公司 | 通用脊柱内固定器 | 标准、加长 | Soprano |  | 钛合金 | 个 | 塑料 |  | 通用脊柱内固定器-钩-侧刃椎板 | 审核通过 | 审核通过 | 审核通过 | 审核通过 | 审核通过 | 审核通过 | 获得ISO 13485 认证证书 | 通过 | 无 | 医疗器械检测机构出具的检测报告 | 无 | 实用新型专利 | 0 | 1 | 企业有不良记录，但投标品种无不良记录
下肢外固定针 | R712 | 骨科创伤类 | 不锈钢 | 各种规格型号 |  |  | YZ0000501 | 苏州市伊斯顿医疗器械有限公司 | 骨牵引针 | YZ00020991 | 国产 | 苏州市伊斯顿医疗器械有限公司 |  | （4.0-6.0）*（30-400）¦（4.0-6.0）*（30-400） | KR02¦SZ02 |  | 不锈钢 | 枚 | PE膜 |  | 骨牵引针 | 审核通过 | 审核通过 | 审核通过 | 审核通过 | 审核通过 | 审核通过 | 获得ISO 13485 认证证书 | 无 | 无 | 生产企业自检报告 | 无 | 无 | 0 | 1 | 没有抽检不合格记录
皮质骨螺钉 | R425 | 骨科创伤类 | 钛合金 | 3.0mm以上 |  | 非自攻 | YZ0000386 | 天津市金兴达实业有限公司 | 金属接骨螺钉 皮质骨螺钉 | YZ00020992 | 国产 | 天津市金兴达实业有限公司 |  | 钛合金，4.5×20~60 | HAQ 03 |  | 钛合金 | 枚 | 塑料袋 |  | 金属接骨螺钉 | 审核通过 | 审核通过 | 审核通过 | 审核通过 | 审核通过 | 审核通过 | 获得ISO 13485 认证证书 | 无 | 无 | 医疗器械检测机构出具的检测报告 | 无 | 无 | 0 | 9 | 没有抽检不合格记录
胸腰椎后路锁紧螺塞 | T258 | 骨科脊柱类 | 钛合金 | 各种规格 |  | 1螺塞 | YZ0000388 | 北京理贝尔生物工程研究所有限公司 | 通用脊柱内固定器-螺塞（Soprano） | YZ00020993 | 国产 | 北京理贝尔生物工程研究所有限公司 | 通用脊柱内固定器 | M6 | Soprano |  | 钛合金 | 枚 | 塑料 |  | 通用脊柱内固定器-螺塞（Soprano） | 审核通过 | 审核通过 | 审核通过 | 审核通过 | 审核通过 | 审核通过 | 获得ISO 13485 认证证书 | 通过 | 无 | 医疗器械检测机构出具的检测报告 | 无 | 实用新型专利 | 0 | 1 | 企业有不良记录，但投标品种无不良记录
颈椎后路连接棒 | T175 | 骨科脊柱类 | 钛合金 | 各种规格 |  | 1棒 | YZ0000388 | 北京理贝尔生物工程研究所有限公司 | 通用脊柱内固定器-连接棒（Soprano） | YZ00020994 | 国产 | 北京理贝尔生物工程研究所有限公司 | 通用脊柱内固定器 | 直径：φ3、φ3.2、φ3.5，长度：70、120、200mm | Soprano |  | 钛合金 | 根 | 塑料 |  | 通用脊柱内固定器-连接棒（Soprano） | 审核通过 | 审核通过 | 审核通过 | 审核通过 | 审核通过 | 审核通过 | 获得ISO 13485 认证证书 | 通过 | 无 | 医疗器械检测机构出具的检测报告 | 无 | 实用新型专利 | 0 | 12 | 企业有不良记录，但投标品种无不良记录
生物固定型翻修柄 | S156 | 骨科人工关节类 | 直柄翻修柄-柄体 钛合金 |  | 髋关节 |  | YZ0000134 | 施乐辉医用产品国际贸易（上海）有限公司 | 非骨水泥型加长股骨柄 | YZ00020995 | 国产 | 施乐辉外科植入物（北京）有限公司 |  | １｜２｜３ | １｜２｜３ |  | 钛合金 | 个 |  |  | 非骨水泥柄 | 审核通过 | 审核通过 | 审核通过 | 审核通过 | 审核通过 | 审核通过 | 获得ISO 13485 认证证书 | 无 | 无 | 医疗器械检测机构出具的检测报告 | 无 | 发明专利,实用新型专利 | 0 | 11 | 没有抽检不合格记录
锁定头螺钉 | R470 | 骨科创伤类 | 钛合金 | 4.5-5.5mm |  | 自攻 | YZ0000501 | 苏州市伊斯顿医疗器械有限公司 | 锁定螺钉（4.5mm） | YZ00020996 | 国产 | 苏州市伊斯顿医疗器械有限公司 |  | Φ4.5*8~90¦Φ4.5*8~90 | SD Ⅱ QT01¦SD Ⅱ QT02 | 规格表示为：直径φd1*长度L | 钛合金 | 枚 | PE膜 |  | 金属锁定接骨板固定系统 | 审核通过 | 审核通过 | 审核通过 | 审核通过 | 审核通过 | 审核通过 | 获得ISO 13485 认证证书 | 无 | 无 | 生产企业自检报告 | 无 | 无 | 0 | 1 | 没有抽检不合格记录
颈椎后路横向连接器 | T171 | 骨科脊柱类 | 钛合金 | 各种规格 |  | 1横连 | YZ0000388 | 北京理贝尔生物工程研究所有限公司 | 通用脊柱内固定器-横联器-I型 | YZ00020997 | 国产 | 北京理贝尔生物工程研究所有限公司 | 通用脊柱内固定器 | φ3、φ3.2、φ3.5 | Soprano |  | 钛合金 | 个 | 塑料 |  | 通用脊柱内固定器-横联器-I型 | 审核通过 | 审核通过 | 审核通过 | 审核通过 | 审核通过 | 审核通过 | 获得ISO 13485 认证证书 | 通过 | 无 | 医疗器械检测机构出具的检测报告 | 无 | 发明专利,实用新型专利 | 0 | 1 | 企业有不良记录，但投标品种无不良记录
人工合成骨（颗粒） | R673 | 骨科创伤类 | 不含生物材料 | 5cc |  |  | YZ0000230 | 上海微创医疗器械（集团）有限公司 | 人工骨替代物 | YZ00020998 | 进口 | 台湾微创医疗器材股份有限公司 |  | 2.0-3.0mm(5c.c.)；1.0-2.0mm(5c.c.)；0.5-1.0mm(5c.c.)；2.0-3.0mm(7c.c.)；1.0-2.0mm(7c.c.)；0.5-1.0mm(7c.c.) | BC-G01，BC-G02，BC-G03，BC-G04，BC-G06，BC-G08 |  |  | 克 |  |  | 人工骨替代物 | 审核通过 | 审核通过 | 审核通过 | 审核通过 | 审核通过 | 审核通过 | 无 | 无 | 通过 | 医疗器械检测机构出具的检测报告 | 有 | 无 | 0 | 2 | 没有抽检不合格记录
桡骨远端背侧锁定加压接骨板 | R175 | 骨科创伤类 | 钛合金 | 2-14孔 |  |  | YZ0000267 | 上海创柯医疗器械有限公司 | 上肢解剖型锁定骨板系统 | YZ00020999 | 进口 | Acumed LLC |  | 桡骨远端背侧板70-(0055、0056、0057、0058) | 桡骨远端背侧板70-(0055、0056、0057、0058) |  |  | 块 |  |  | 上肢解剖型锁定骨板系统 | 审核通过 | 审核通过 | 审核通过 | 审核通过 | 审核通过 | 审核通过 | 无 | 无 | 通过 | 生产企业自检报告 | 无 | 无 | 0 | 1 | 没有抽检不合格记录
人工合成骨（颗粒） | R675 | 骨科创伤类 | 不含生物材料 | 10cc |  |  | YZ0000230 | 上海微创医疗器械（集团）有限公司 | 人工骨替代物 | YZ00021000 | 进口 | 台湾微创医疗器材股份有限公司 |  | 2.0-3.0mm(10c.c.)；0.5-1.0mm(10c.c.)；0.5-1.0mm(10c.c.) | BC-G05，BC-G07，BC-G09 |  |  | 克 |  |  | 人工骨替代物 | 审核通过 | 审核通过 | 审核通过 | 审核通过 | 审核通过 | 审核通过 | 无 | 无 | 通过 | 医疗器械检测机构出具的检测报告 | 有 | 无 | 0 | 1 | 没有抽检不合格记录
桡骨远端锁定加压接骨板 | R172 | 骨科创伤类 | 钛合金 | 2-14孔 |  |  | YZ0000267 | 上海创柯医疗器械有限公司 | 上肢解剖型锁定骨板系统 | YZ00021001 | 进口 | Acumed LLC |  | 关节贴付钢板70-0063、70-0064 | 关节贴付钢板70-0063、70-0064 |  |  | 块 |  |  | 上肢解剖型锁定骨板系统 | 审核通过 | 审核通过 | 审核通过 | 审核通过 | 审核通过 | 审核通过 | 无 | 无 | 通过 | 生产企业自检报告 | 无 | 无 | 0 | 1 | 没有抽检不合格记录
单髁置换股骨髁 | S252 | 骨科人工关节类 |  | 各种规格型号 | 膝关节 |  | YZ0000138 | 捷迈（上海）医疗国际贸易有限公司 | 单髁膝关节系统 | YZ00021002 | 进口 | Biomet UK Limited | Oxford第三代单髁膝关节骨水泥型股骨 | 超小号，小号，中号，大号，超大号 | 159530，154600，154601，154602， 154603 |  |  | 个 |  |  | 单髁膝关节系统 | 审核通过 | 审核通过 | 审核通过 | 审核通过 | 审核通过 | 审核通过 | 获得ISO 13485 认证证书 | 无 | 无 | 无 | 无 | 无 | 0 | 0 | 没有抽检不合格记录
骨水泥固定初次置换 关节柄 | S020 | 骨科人工关节类 | 解剖型柄 | 各种规格型号 | 髋关节 |  | YZ0000134 | 施乐辉医用产品国际贸易（上海）有限公司 | 非生物型固定股骨柄 | YZ00021003 | 国产 | 施乐辉外科植入物（北京）有限公司 |  | ２｜ ５ ｜ ６ ｜８ | ２｜ ５ ｜ ６ ｜８ |  | 钴铬钼合金 | 个 |  |  | 人工髋关节 | 审核通过 | 审核通过 | 审核通过 | 审核通过 | 审核通过 | 审核通过 | 获得ISO 13485 认证证书 | 无 | 无 | 医疗器械检测机构出具的检测报告 | 无 | 发明专利,实用新型专利 | 0 | 8 | 没有抽检不合格记录
颈椎后路横向连接器 | T171 | 骨科脊柱类 | 钛合金 | 各种规格 |  | 1横连 | YZ0000388 | 北京理贝尔生物工程研究所有限公司 | 通用脊柱内固定器-横联器-II型 | YZ00021004 | 国产 | 北京理贝尔生物工程研究所有限公司 | 通用脊柱内固定器 | φ3、φ3.2、φ3.5 | Soprano |  | 钛合金 | 个 | 塑料 |  | 通用脊柱内固定器-横联器-II型 | 审核通过 | 审核通过 | 审核通过 | 审核通过 | 审核通过 | 审核通过 | 获得ISO 13485 认证证书 | 通过 | 无 | 医疗器械检测机构出具的检测报告 | 无 | 发明专利,实用新型专利 | 0 | 1 | 企业有不良记录，但投标品种无不良记录
颈椎后路棒 | T155 | 骨科脊柱类 | 钛合金 | 各种规格 |  | 1棒 | YZ0000388 | 北京理贝尔生物工程研究所有限公司 | 通用脊柱内固定器-侧向连接棒（Soprano） | YZ00021005 | 国产 | 北京理贝尔生物工程研究所有限公司 | 通用脊柱内固定器 | 直径：φ3、φ3.2、φ3.5，长度：10、12、15、23mm | Soprano |  | 钛合金 | 根 | 塑料 |  | 通用脊柱内固定器-侧向连接棒（Soprano） | 审核通过 | 审核通过 | 审核通过 | 审核通过 | 审核通过 | 审核通过 | 获得ISO 13485 认证证书 | 通过 | 无 | 医疗器械检测机构出具的检测报告 | 无 | 实用新型专利 | 0 | 1 | 企业有不良记录，但投标品种无不良记录
枕骨板（含尾帽） | T178 | 骨科脊柱类 | 钛合金 | 各种规格 |  | 1板 | YZ0000388 | 北京理贝尔生物工程研究所有限公司 | 通用脊柱内固定器-枕骨钉棒连接器 | YZ00021006 | 国产 | 北京理贝尔生物工程研究所有限公司 | 通用脊柱内固定器 | 32、37 | Soprano |  | 钛合金 | 块 | 塑料 |  | 通用脊柱内固定器-枕骨钉棒连接器 | 审核通过 | 审核通过 | 审核通过 | 审核通过 | 审核通过 | 审核通过 | 获得ISO 13485 认证证书 | 通过 | 无 | 医疗器械检测机构出具的检测报告 | 无 | 实用新型专利 | 0 | 1 | 企业有不良记录，但投标品种无不良记录
尺骨远端锁定加压接骨板 | R160 | 骨科创伤类 | 钛合金 | 8孔以上 |  |  | YZ0000267 | 上海创柯医疗器械有限公司 | 上肢解剖型锁定骨板系统 | YZ00021007 | 进口 | Acumed LLC |  | 尺骨中段骨板70-(0070、0071、0072、0073) | 尺骨中段骨板70-(0070、0071、0072、0073) |  |  | 块 |  |  | 上肢解剖型锁定骨板系统 | 审核通过 | 审核通过 | 审核通过 | 审核通过 | 审核通过 | 审核通过 | 无 | 无 | 通过 | 生产企业自检报告 | 无 | 无 | 0 | 1 | 没有抽检不合格记录
颈椎后路双直径棒 | T158 | 骨科脊柱类 | 钛合金 | 各种规格 |  | 1棒 | YZ0000388 | 北京理贝尔生物工程研究所有限公司 | 通用脊柱内固定器-枕颈胸连接棒 | YZ00021008 | 国产 | 北京理贝尔生物工程研究所有限公司 | 通用脊柱内固定器 | 直径：φ3、φ3.2、φ3.5，长度：160、200、250mm | Soprano |  | 钛合金 | 根 | 塑料 |  | 通用脊柱内固定器-枕颈胸连接棒 | 审核通过 | 审核通过 | 审核通过 | 审核通过 | 审核通过 | 审核通过 | 获得ISO 13485 认证证书 | 通过 | 无 | 医疗器械检测机构出具的检测报告 | 无 | 实用新型专利 | 0 | 1 | 企业有不良记录，但投标品种无不良记录
枕骨钉 | T180 | 骨科脊柱类 | 钛合金 | 各种规格 |  | 1螺钉 | YZ0000388 | 北京理贝尔生物工程研究所有限公司 | 通用脊柱内固定器-枕骨螺钉 | YZ00021009 | 国产 | 北京理贝尔生物工程研究所有限公司 | 通用脊柱内固定器 | 直径：φ4.0、4.5，长度：6、8、10、12、14、16mm | Soprano |  | 钛合金 | 枚 | 塑料 |  | 通用脊柱内固定器-枕骨螺钉 | 审核通过 | 审核通过 | 审核通过 | 审核通过 | 审核通过 | 审核通过 | 获得ISO 13485 认证证书 | 通过 | 无 | 医疗器械检测机构出具的检测报告 | 无 | 实用新型专利 | 0 | 1 | 企业有不良记录，但投标品种无不良记录
单开门植骨钢板 | T335 | 骨科脊柱类 | 钛合金 |  |  | 1板 | YZ0000388 | 北京理贝尔生物工程研究所有限公司 | 通用脊柱内固定器-颈胸连接器-单弯 | YZ00021010 | 国产 | 北京理贝尔生物工程研究所有限公司 | 通用脊柱内固定器 | 直径：φ2.5，长度：4、6、8、10、12mm | Soprano |  | 钛合金 | 块 | 塑料 |  | 通用脊柱内固定器-颈胸连接器-单弯 | 审核通过 | 审核通过 | 审核通过 | 审核通过 | 审核通过 | 审核通过 | 获得ISO 13485 认证证书 | 通过 | 无 | 医疗器械检测机构出具的检测报告 | 无 | 实用新型专利 | 0 | 1 | 企业有不良记录，但投标品种无不良记录
初次置换生物固定髋臼内衬 | S098 | 骨科人工关节类 | 聚乙烯髋臼内衬－普通型不带角度 |  | 髋关节 |  | YZ0000134 | 施乐辉医用产品国际贸易（上海）有限公司 | 复合型防脱位臼衬系统 | YZ00021011 | 国产 | 施乐辉外科植入物（北京）有限公司 |  | ＃４０／＃４２／＃４４／＃４６／＃４８／＃５０／＃５２／＃５４／＃５６ | ＃４０／＃４２／＃４４／＃４６／＃４８／＃５０／＃５２／＃５４／＃５６ |  | 高分子量聚乙烯 | 个 |  |  | 压配式球形臼 | 审核通过 | 审核通过 | 审核通过 | 审核通过 | 审核通过 | 审核通过 | 获得ISO 13485 认证证书 | 无 | 无 | 医疗器械检测机构出具的检测报告 | 无 | 发明专利,实用新型专利 | 0 | 14 | 没有抽检不合格记录
尺骨远端锁定加压接骨板 | R160 | 骨科创伤类 | 钛合金 | 8孔以上 |  |  | YZ0000267 | 上海创柯医疗器械有限公司 | 上肢解剖型锁定骨板系统 | YZ00021012 | 进口 | Acumed LLC |  | 桡骨中段掌侧板70-(0066、0067、0068、0069)，桡骨中段背外侧板70-(0074、0075、0076、0077) | 桡骨中段掌侧板70-(0066、0067、0068、0069)，桡骨中段背外侧板70-(0074、0075、0076、0077) |  |  | 块 |  |  | 上肢解剖型锁定骨板系统 | 审核通过 | 审核通过 | 审核通过 | 审核通过 | 审核通过 | 审核通过 | 无 | 无 | 通过 | 生产企业自检报告 | 无 | 无 | 0 | 1 | 没有抽检不合格记录
双开门铰链板 | T412 | 骨科脊柱类 | 各种材质 | 各种规格 |  | 1板 | YZ0000388 | 北京理贝尔生物工程研究所有限公司 | 通用脊柱内固定器-颈胸连接器-双弯 | YZ00021013 | 国产 | 北京理贝尔生物工程研究所有限公司 | 通用脊柱内固定器 | 直径：φ2.5，长度：4、6、8、10、12mm | Soprano |  | 钛合金 | 块 | 塑料 |  | 通用脊柱内固定器-颈胸连接器-双弯 | 审核通过 | 审核通过 | 审核通过 | 审核通过 | 审核通过 | 审核通过 | 获得ISO 13485 认证证书 | 通过 | 无 | 医疗器械检测机构出具的检测报告 | 无 | 实用新型专利 | 0 | 1 | 企业有不良记录，但投标品种无不良记录
单开门固定螺钉 | T341 | 骨科脊柱类 | 钛合金 |  |  | 1螺钉 | YZ0000388 | 北京理贝尔生物工程研究所有限公司 | 通用脊柱内固定器-颈胸螺钉-自攻型 | YZ00021014 | 国产 | 北京理贝尔生物工程研究所有限公司 | 通用脊柱内固定器 | 直径：φ2.0、2.4，长度：4、6、8、10、12mm | Soprano |  | 钛合金 | 枚 | 塑料 |  | 通用脊柱内固定器-颈胸螺钉-自攻型 | 审核通过 | 审核通过 | 审核通过 | 审核通过 | 审核通过 | 审核通过 | 获得ISO 13485 认证证书 | 通过 | 无 | 医疗器械检测机构出具的检测报告 | 无 | 实用新型专利 | 0 | 1 | 企业有不良记录，但投标品种无不良记录
胸腰椎后路微创长尾多轴螺钉 | T199 | 骨科脊柱类 | 钛合金 | 各种规格 |  | 1螺钉 | YZ0000230 | 上海微创医疗器械（集团）有限公司 | 脊椎骨钉（U型多轴向折断） | YZ00021015 | 进口 | 台湾微创医疗器材股份有限公司 |  | 直径φ4.5 长度25mm；直径φ4.5 长度30mm；直径φ4.5 长度35mm；直径φ4.5 长度40mm；直径φ5.0 长度30mm；直径φ5.0 长度35mm；直径φ5.0 长度40mm；直径φ5.0 长度45mm；直径φ5.5 长度30mm；直径φ5.5 长度35mm；直径φ5.5 长度40mm；直径φ5.5 长度45mm；直径φ5.5 长度50mm；直径φ6.0 长度30mm；直径φ6.0 长度35mm；直径φ6.0 长度40mm；直径φ6.0 长度45mm；直径φ6.0 长度50mm；直径φ6.0 长度55mm；直径φ6.5 长度30mm；直径φ6.5 长度35mm；直径φ6.5 长度40mm；直径φ6.5 长度45mm；直径φ6.5 长度50mm；直径φ6.5 长度55mm；直径φ6.5 长度60mm；直径φ6.5 长度65mm；直径φ6.5 长度70mm；直径φ7.0 长度30mm；直径φ7.0 长度35mm；直径φ7.0 长度40mm；直径φ7.0 长度45mm；直径φ7.0 长度50mm；直径φ7.0 长度55mm；直径φ7.0 长度60mm；直径φ7.0 长度65mm；直径φ7.0 长度70mm；直径φ7.5 长度30mm；直径φ7.5 长度35mm；直径φ7.5 长度40mm；直径φ7.5 长度45mm；直径φ7.5 长度50mm；直径φ7.5 长度55mm；直径φ7.5 长度60mm；直径φ7.5 长度65mm；直径φ7.5 长度70mm；直径φ8.0 长度35mm；直径φ8.0 长度40mm；直径φ8.0 长度45mm；直径φ8.0 长度50mm；直径φ8.0 长度55mm；直径φ8.0 长度60mm；直径φ8.0 长度65mm；直径φ8.0 长度70mm； | 40090025；40090030；40090035；40090040；40091030；40091035；40091040；40091045；40092030；40092035；40092040；40092045；40092050；40093030；40093035；40093040；40093045；40093050；40093055；40094030；40094035；40094040；40094045；40094050；40094055；40094060；40094065；40094070；40095030；40095035；40095040；40095045；40095050；40095055；40095060；40095065；40095070；40096030；40096035；40096040；40096045；40096050；40096055；40096060；40096065；40096070；40097035；40097040；40097045；40097050；40097055；40097060；40097065；40097070 |  |  | 枚 |  |  | 脊柱固定系统 | 审核通过 | 审核通过 | 审核通过 | 审核通过 | 审核通过 | 审核通过 | 无 | 通过 | 无 | 医疗器械检测机构出具的检测报告 | 有 | 无 | 0 | 1 | 没有抽检不合格记录
双头螺纹空心加压钉 | R476 | 骨科创伤类 | 钛合金 | ≤3.0mm |  |  | YZ0000555 | 贝尔泰克医疗器械江苏有限公司 | 中空螺钉 | YZ00021016 | 国产 | 贝尔泰克医疗器械江苏有限公司 | 中空螺钉 | I型、II型、III型 | I型、II型、III型 |  | 钛合金 | 根 |  |  | 中空螺钉 | 审核通过 | 审核通过 | 审核通过 | 审核通过 | 审核通过 | 审核通过 | 获得ISO 13485 认证证书 | 无 | 无 | 医疗器械检测机构出具的检测报告 | 无 | 实用新型专利 | 0 | 11 | 没有抽检不合格记录
松质骨螺钉 | R434 | 骨科创伤类 | 钛合金 | 4.0mm，全螺纹 |  |  | YZ0000386 | 天津市金兴达实业有限公司 | 金属锁定接骨板系统 金属接骨螺钉 -松质骨螺钉 | YZ00021017 | 国产 | 天津市金兴达实业有限公司 |  | 钛合金，4.0×10-70 | HBQ 04 |  | 钛合金 | 枚 | 塑料袋 |  | 金属锁定接骨板系统 | 审核通过 | 审核通过 | 审核通过 | 审核通过 | 审核通过 | 审核通过 | 获得ISO 13485 认证证书 | 无 | 无 | 医疗器械检测机构出具的检测报告 | 无 | 发明专利,实用新型专利 | 0 | 13 | 没有抽检不合格记录
初次置换生物固定髋臼内衬 | S099 | 骨科人工关节类 | 聚乙烯髋臼－普通型带角度 |  | 髋关节 |  | YZ0000134 | 施乐辉医用产品国际贸易（上海）有限公司 | 高交联聚乙烯球形臼衬 | YZ00021018 | 国产 | 施乐辉外科植入物（北京）有限公司 |  | ＃46｜＃48｜＃50｜＃52｜＃54｜＃56｜＃58｜＃60 | ＃46｜＃48｜＃50｜＃52｜＃54｜＃56｜＃58｜＃60 |  | 高分子量聚乙烯 | 个 |  |  | 压配式球形臼 | 审核通过 | 审核通过 | 审核通过 | 审核通过 | 审核通过 | 审核通过 | 获得ISO 13485 认证证书 | 无 | 无 | 医疗器械检测机构出具的检测报告 | 无 | 发明专利,实用新型专利 | 0 | 14 | 没有抽检不合格记录
松质骨螺钉 | R437 | 骨科创伤类 | 钛合金 | 4.0mm，半螺纹 |  |  | YZ0000386 | 天津市金兴达实业有限公司 | 金属锁定接骨板系统 金属接骨螺钉 -松质骨螺钉 | YZ00021019 | 国产 | 天津市金兴达实业有限公司 |  | 钛合金，4.0半×20-70 | HBQ 04 |  | 钛合金 | 枚 | 塑料袋 |  | 金属锁定接骨板系统 | 审核通过 | 审核通过 | 审核通过 | 审核通过 | 审核通过 | 审核通过 | 获得ISO 13485 认证证书 | 无 | 无 | 医疗器械检测机构出具的检测报告 | 无 | 发明专利,实用新型专利 | 0 | 13 | 没有抽检不合格记录
肱骨假体 | S294 | 骨科人工关节类 | 肱骨假体 | 各种材质 | 肘关节 |  | YZ0000131 | 北京优材京航生物科技有限公司 | 肱骨假体 | YZ00021020 | 国产 | 北京优材京航生物科技有限公司 |  | TZLP | TZLP |  |  | 件 |  |  | 人工肘关节 | 审核通过 | 审核通过 | 审核通过 | 审核通过 | 审核通过 | 审核通过 | 获得ISO 13485 认证证书 | 无 | 无 | 生产企业自检报告 | 有 | 发明专利,实用新型专利 | 0 | 12 | 没有抽检不合格记录
尺骨假体 | S295 | 骨科人工关节类 | 尺骨假体 | 各种材质 | 肘关节 |  | YZ0000131 | 北京优材京航生物科技有限公司 | 尺骨假体 | YZ00021021 | 国产 | 北京优材京航生物科技有限公司 |  | TZLP | TZLP |  |  | 件 |  |  | 人工肘关节 | 审核通过 | 审核通过 | 审核通过 | 审核通过 | 审核通过 | 审核通过 | 获得ISO 13485 认证证书 | 无 | 无 | 生产企业自检报告 | 有 | 发明专利,实用新型专利 | 0 | 12 | 没有抽检不合格记录
无帽锁定钉 | R494 | 骨科创伤类 | 钛合金 | 6.5mm |  |  | YZ0000501 | 苏州市伊斯顿医疗器械有限公司 | 锁定螺钉（6.5mm） | YZ00021022 | 国产 | 苏州市伊斯顿医疗器械有限公司 |  | Φ6.5*16~150¦Φ6.5*16~150 | SD Ⅱ QT01¦SD Ⅱ QT02 | 规格表示为：直径φd1*长度L | 钛合金 | 枚 | PE膜 |  | 金属锁定接骨板固定系统 | 审核通过 | 审核通过 | 审核通过 | 审核通过 | 审核通过 | 审核通过 | 获得ISO 13485 认证证书 | 无 | 无 | 生产企业自检报告 | 无 | 无 | 0 | 1 | 没有抽检不合格记录
股骨近端抗旋髓内钉 | R537 | 骨科创伤类 | 钛合金 | >240mm |  | 拉力螺钉型 | YZ0000386 | 天津市金兴达实业有限公司 | 带锁髓内针 -股骨带锁髓内针 | YZ00021023 | 国产 | 天津市金兴达实业有限公司 |  | 9-12×320~420;钛合金 | ZGX 61 |  | 钛合金 | 枚 | 塑料袋 |  | 带锁髓内针 | 审核通过 | 审核通过 | 审核通过 | 审核通过 | 审核通过 | 审核通过 | 获得ISO 13485 认证证书 | 无 | 无 | 医疗器械检测机构出具的检测报告 | 无 | 无 | 0 | 16 | 没有抽检不合格记录
锁骨干锁定加压接骨板 | R095 | 骨科创伤类 | 钛合金 | 4-16孔 |  |  | YZ0000267 | 上海创柯医疗器械有限公司 | 上肢解剖型锁定骨板系统 | YZ00021024 | 进口 | Acumed LLC |  | 70-0286，低切迹8孔左侧直型锁定锁骨板；70-0287，低切迹8孔右侧直型锁定锁骨板；70-0288，低切迹8孔左侧大号锁定锁骨板；70-0289，低切迹8孔右侧大号锁定锁骨板；70-0290，低切迹8孔左侧中号锁定锁骨板；70-0291，低切迹8孔右侧中号锁定锁骨板；；70-0292，低切迹8孔左侧小号锁定锁骨板；70-0293，低切迹8孔右侧小号锁定锁骨板；70-0294，低切迹10孔左侧锁定锁骨板；70-0295，低切迹10孔右侧锁定锁骨板；70-0296，狭窄型低切迹6孔左侧锁定锁骨板；70-0297，狭窄型低切迹6孔右侧锁定锁骨板；70-0298，狭窄型低切迹8孔左侧直型锁定锁骨板；70-0299，狭窄型低切迹8孔右侧直型锁定锁骨板；70-0300，狭窄型低切迹8孔左侧大号锁定锁骨板；70-0301，狭窄型低切迹8孔右侧大号锁定锁骨板；70-0319，低切迹8孔左侧J型锁定锁骨板；70-0320，低切迹8孔右侧J型锁定锁骨板 | 70-0286，低切迹8孔左侧直型锁定锁骨板；70-0287，低切迹8孔右侧直型锁定锁骨板；70-0288，低切迹8孔左侧大号锁定锁骨板；70-0289，低切迹8孔右侧大号锁定锁骨板；70-0290，低切迹8孔左侧中号锁定锁骨板；70-0291，低切迹8孔右侧中号锁定锁骨板；；70-0292，低切迹8孔左侧小号锁定锁骨板；70-0293，低切迹8孔右侧小号锁定锁骨板；70-0294，低切迹10孔左侧锁定锁骨板；70-0295，低切迹10孔右侧锁定锁骨板；70-0296，狭窄型低切迹6孔左侧锁定锁骨板；70-0297，狭窄型低切迹6孔右侧锁定锁骨板；70-0298，狭窄型低切迹8孔左侧直型锁定锁骨板；70-0299，狭窄型低切迹8孔右侧直型锁定锁骨板；70-0300，狭窄型低切迹8孔左侧大号锁定锁骨板；70-0301，狭窄型低切迹8孔右侧大号锁定锁骨板；70-0319，低切迹8孔左侧J型锁定锁骨板；70-0320，低切迹8孔右侧J型锁定锁骨板 |  |  | 块 |  |  | 上肢解剖型锁定骨板系统 | 审核通过 | 审核通过 | 审核通过 | 审核通过 | 审核通过 | 审核通过 | 无 | 无 | 通过 | 生产企业自检报告 | 无 | 无 | 0 | 1 | 没有抽检不合格记录
股骨近端髓内钉 | R553 | 骨科创伤类 | 钛合金 | 180-300mm |  | 螺旋刀片型 | YZ0000386 | 天津市金兴达实业有限公司 | 带锁髓内针 伽马带锁髓内针 | YZ00021025 | 国产 | 天津市金兴达实业有限公司 |  | 9~12×170/200;钛合金 | ZGX 66 |  | 钛合金 | 枚 | 塑料袋 |  | 带锁髓内针 | 审核通过 | 审核通过 | 审核通过 | 审核通过 | 审核通过 | 审核通过 | 获得ISO 13485 认证证书 | 无 | 无 | 医疗器械检测机构出具的检测报告 | 无 | 无 | 0 | 12 | 没有抽检不合格记录
桡骨近端动力加压接骨板 | R163 | 骨科创伤类 | 钛合金 | 2-24孔 |  |  | YZ0000267 | 上海创柯医疗器械有限公司 | 上肢解剖型锁定骨板系统 | YZ00021026 | 进口 | Acumed LLC |  | 桡骨头锁定板70-(0097、0098、0099、0100、PL-ELRD） | 桡骨头锁定板70-(0097、0098、0099、0100、PL-ELRD） |  |  | 块 |  |  | 上肢解剖型锁定骨板系统 | 审核通过 | 审核通过 | 审核通过 | 审核通过 | 审核通过 | 审核通过 | 无 | 无 | 通过 | 生产企业自检报告 | 无 | 无 | 0 | 1 | 没有抽检不合格记录
初次置换生物固定髋臼内衬 | S100 | 骨科人工关节类 | 聚乙烯髋臼－高交联带角度 |  | 髋关节 |  | YZ0000134 | 施乐辉医用产品国际贸易（上海）有限公司 | 臼衬高耐磨髋臼内衬系统 | YZ00021027 | 国产 | 施乐辉外科植入物（北京）有限公司 |  | ４４｜６６ | ４４｜６６ |  | 高分子量聚乙烯 | 个 |  |  | 压配式球形臼 | 审核通过 | 审核通过 | 审核通过 | 审核通过 | 审核通过 | 审核通过 | 获得ISO 13485 认证证书 | 无 | 无 | 医疗器械检测机构出具的检测报告 | 无 | 发明专利,实用新型专利 | 0 | 14 | 没有抽检不合格记录
关节头 | S072 | 骨科人工关节类 | 钴铬钼-头 | 金属头 | 髋关节 |  | YZ0000342 | 武汉德骼拜尔外科植入物有限公司 | 金属球头（灭菌） | YZ00021028 | 国产 | 武汉德骼拜尔外科植入物有限公司 | 金属球头（灭菌） | 直径24、28mm，颈长调节S、M、L、XL，锥度12/14 | 直径24、28mm；颈长调节S、M、L、XL；锥度12/14 |  | 钴铬钼合金 | 个 | PVC纸板+高级透析纸 |  | 金属球头（灭菌） | 审核通过 | 审核通过 | 审核通过 | 审核通过 | 审核通过 | 审核通过 | 获得ISO 13485 认证证书 | 无 | 无 | 医疗器械检测机构出具的检测报告 | 无 | 实用新型专利 | 0 | 1 | 没有抽检不合格记录
关节头 | S072 | 骨科人工关节类 | 钴铬钼-头 | 金属头 | 髋关节 |  | YZ0000342 | 武汉德骼拜尔外科植入物有限公司 | 金属球头（非灭菌） | YZ00021029 | 国产 | 武汉德骼拜尔外科植入物有限公司 | 金属球头（非灭菌） | 直径24、28mm，颈长调节S、M、L、XL，锥度12/14 | 直径24、28mm；颈长调节S、M、L、XL；锥度12/14 |  | 钴铬钼合金 | 个 | PVC纸板+高级透析纸 |  | 金属球头（非灭菌） | 审核通过 | 审核通过 | 审核通过 | 审核通过 | 审核通过 | 审核通过 | 获得ISO 13485 认证证书 | 无 | 无 | 医疗器械检测机构出具的检测报告 | 无 | 实用新型专利 | 0 | 1 | 没有抽检不合格记录
关节头 | S072 | 骨科人工关节类 | 钴铬钼-头 | 金属头 | 髋关节 |  | YZ0000342 | 武汉德骼拜尔外科植入物有限公司 | 金属球头 | YZ00021030 | 国产 | 武汉德骼拜尔外科植入物有限公司 | 金属球头 | 直径24、28mm，颈长调节S、M、L、XL，锥度12/14 | 直径24、28mm；颈长调节S、M、L、XL；锥度12/14 |  | 钴铬钼合金 | 个 | PVC纸板+高级透析纸 |  | 金属球头 | 审核通过 | 审核通过 | 审核通过 | 审核通过 | 审核通过 | 审核通过 | 获得ISO 13485 认证证书 | 无 | 无 | 医疗器械检测机构出具的检测报告 | 无 | 实用新型专利 | 0 | 1 | 没有抽检不合格记录
人工肩关节 | S278 | 骨科人工关节类 | 肩关节肱骨柄 骨水泥型 | 各种规格型号 | 肩关节 |  | YZ0000131 | 北京优材京航生物科技有限公司 | 全肱骨 | YZ00021031 | 国产 | 北京优材京航生物科技有限公司 |  | 球头直径：φ30-50mm | TJDP |  |  | 件 |  |  | 钛合金人工肩关节 | 审核通过 | 审核通过 | 审核通过 | 审核通过 | 审核通过 | 审核通过 | 获得ISO 13485 认证证书 | 无 | 无 | 医疗器械检测机构出具的检测报告 | 有 | 发明专利,实用新型专利 | 0 | 6 | 没有抽检不合格记录
上肢外固定针 | R698 | 骨科创伤类 | 不锈钢 | 各种规格型号 |  |  | YZ0000501 | 苏州市伊斯顿医疗器械有限公司 | 骨牵引针 | YZ00021032 | 国产 | 苏州市伊斯顿医疗器械有限公司 |  | (1.0-3.0)*(30-400)/(1.0-6.0)*(5-100)¦(1.0-3.0)*(30-400)/(1.0-6.0)*(5-100)¦(1.0-3.0)*(30-400)/(1.0-6.0)*(5-100)¦(1.0-3.0)*(30-400)/(1.0-6.0)*(5-100)¦(1.0-3.0)*(30-400)/(1.0-6.0)*(5-100) | HCKR03¦HBKR03¦HCKR02¦HCSZ02¦HCQT02 |  | 不锈钢 | 枚 | PE膜 |  | 骨牵引针 | 审核通过 | 审核通过 | 审核通过 | 审核通过 | 审核通过 | 审核通过 | 获得ISO 13485 认证证书 | 无 | 无 | 生产企业自检报告 | 无 | 无 | 0 | 1 | 没有抽检不合格记录
股骨近端髓内钉 | R553 | 骨科创伤类 | 钛合金 | 180-300mm |  | 螺旋刀片型 | YZ0000386 | 天津市金兴达实业有限公司 | 带锁髓内针 - 伽马带锁髓内针 | YZ00021033 | 国产 | 天津市金兴达实业有限公司 |  | 9~12×240;钛合金 | ZGX 66 |  | 钛合金 | 枚 | 塑料袋 |  | 带锁髓内针 | 审核通过 | 审核通过 | 审核通过 | 审核通过 | 审核通过 | 审核通过 | 获得ISO 13485 认证证书 | 无 | 无 | 医疗器械检测机构出具的检测报告 | 无 | 无 | 0 | 13 | 没有抽检不合格记录
人工肩关节 | S283 | 骨科人工关节类 | 肩关节关节盂假体 | 各种规格型号 | 肩关节 |  | YZ0000131 | 北京优材京航生物科技有限公司 | 人工肩胛盂关节 | YZ00021034 | 国产 | 北京优材京航生物科技有限公司 |  | 球头直径：φ30-50mm | TJDP |  |  | 件 |  |  | 钛合金人工肩关节 | 审核通过 | 审核通过 | 审核通过 | 审核通过 | 审核通过 | 审核通过 | 获得ISO 13485 认证证书 | 无 | 无 | 医疗器械检测机构出具的检测报告 | 有 | 发明专利,实用新型专利 | 0 | 6 | 没有抽检不合格记录
关节头 | S071 | 骨科人工关节类 | 不锈钢-头 | 金属头 | 髋关节 |  | YZ0000342 | 武汉德骼拜尔外科植入物有限公司 | 高氮不锈钢球头 | YZ00021035 | 国产 | 武汉德骼拜尔外科植入物有限公司 | 高氮不锈钢球头 | 直径24、28、32mm，颈长调节S、M、L、XL、XXL，锥度12/14 | 直径24、28、32mm；颈长调节S、M、L、XL、XXL；锥度12/14 |  | 高氮不锈钢 | 个 | PVC纸板+高级透析纸 |  | 高氮不锈钢球头 | 审核通过 | 审核通过 | 审核通过 | 审核通过 | 审核通过 | 审核通过 | 获得ISO 13485 认证证书 | 无 | 无 | 生产企业自检报告 | 无 | 实用新型专利 | 0 | 1 | 没有抽检不合格记录
下肢外固定针 | R712 | 骨科创伤类 | 不锈钢 | 各种规格型号 |  |  | YZ0000501 | 苏州市伊斯顿医疗器械有限公司 | 骨牵引针 | YZ00021036 | 国产 | 苏州市伊斯顿医疗器械有限公司 |  | (4.0-6.0)*(30-400)/(1.0-6.0)*(5-100)¦(4.0-6.0)*(30-400)/(1.0-6.0)*(5-100)¦(4.0-6.0)*(30-400)/(1.0-6.0)*(5-100)¦(4.0-6.0)*(30-400)/(1.0-6.0)*(5-100)¦(4.0-6.0)*(30-400)/(1.0-6.0)*(5-100) | HCKR03¦HBKR03¦HCKR02¦HCSZ02¦HCQT02 |  | 不锈钢 | 枚 | PE膜 |  | 骨牵引针 | 审核通过 | 审核通过 | 审核通过 | 审核通过 | 审核通过 | 审核通过 | 获得ISO 13485 认证证书 | 无 | 无 | 生产企业自检报告 | 无 | 无 | 0 | 1 | 没有抽检不合格记录
人工肩关节 | S280 | 骨科人工关节类 | 肩关节肱骨头 | 各种规格型号 | 肩关节 |  | YZ0000131 | 北京优材京航生物科技有限公司 | 肱骨头 | YZ00021037 | 国产 | 北京优材京航生物科技有限公司 |  | 球头直径：φ30-50mm | TJDP |  |  | 件 |  |  | 钛合金人工肩关节 | 审核通过 | 审核通过 | 审核通过 | 审核通过 | 审核通过 | 审核通过 | 获得ISO 13485 认证证书 | 无 | 无 | 医疗器械检测机构出具的检测报告 | 有 | 发明专利,实用新型专利 | 0 | 6 | 没有抽检不合格记录
人工肩关节 | S284 | 骨科人工关节类 | 肩关节肱骨聚乙烯臼杯 | 各种规格型号 | 肩关节 |  | YZ0000131 | 北京优材京航生物科技有限公司 | 塑料内臼 | YZ00021038 | 国产 | 北京优材京航生物科技有限公司 |  | 球头直径：φ30-50mm | TJDP |  |  | 件 |  |  | 钛合金人工肩关节 | 审核通过 | 审核通过 | 审核通过 | 审核通过 | 审核通过 | 审核通过 | 获得ISO 13485 认证证书 | 无 | 无 | 医疗器械检测机构出具的检测报告 | 有 | 发明专利,实用新型专利 | 0 | 6 | 没有抽检不合格记录
螺旋刀片 | R565 | 骨科创伤类 | 钛合金 |  |  |  | YZ0000386 | 天津市金兴达实业有限公司 | 带锁髓内针 -近端锁钉 | YZ00021039 | 国产 | 天津市金兴达实业有限公司 |  | 10;钛合金 | ZGX 67 |  | 钛合金 | 枚 | 塑料袋 |  | 带锁髓内针 | 审核通过 | 审核通过 | 审核通过 | 审核通过 | 审核通过 | 审核通过 | 获得ISO 13485 认证证书 | 无 | 无 | 医疗器械检测机构出具的检测报告 | 无 | 无 | 0 | 15 | 没有抽检不合格记录
下肢单边外固定支架 | R704 | 骨科创伤类 | 铝合金 | 各种规格型号 |  |  | YZ0000501 | 苏州市伊斯顿医疗器械有限公司 | 支架主体 | YZ00021040 | 国产 | 苏州市伊斯顿医疗器械有限公司 |  | L100;L150;L200;L250;L300;L350;L400 | DT08;DT08Y |  | 铝合金 | 只 | PE膜 |  | 单臂式外固定支架 | 审核通过 | 审核通过 | 审核通过 | 审核通过 | 审核通过 | 审核通过 | 获得ISO 13485 认证证书 | 无 | 无 | 生产企业自检报告 | 无 | 无 | 0 | 1 | 没有抽检不合格记录
人工肩关节 | S287 | 骨科人工关节类 | 肩关节肱骨垫片 | 各种规格型号 | 肩关节 |  | YZ0000131 | 北京优材京航生物科技有限公司 | 杯盖 | YZ00021041 | 国产 | 北京优材京航生物科技有限公司 |  | 球头直径：φ30-50mm | TJDP |  |  | 件 |  |  | 钛合金人工肩关节 | 审核通过 | 审核通过 | 审核通过 | 审核通过 | 审核通过 | 审核通过 | 获得ISO 13485 认证证书 | 无 | 无 | 医疗器械检测机构出具的检测报告 | 有 | 发明专利,实用新型专利 | 0 | 6 | 没有抽检不合格记录
人工肩关节 | S289 | 骨科人工关节类 | 关节盂底座锁定螺钉 | 各种规格型号 | 肩关节 |  | YZ0000131 | 北京优材京航生物科技有限公司 | 固定螺钉 | YZ00021042 | 国产 | 北京优材京航生物科技有限公司 |  | 球头直径：φ30-50mm | TJDP |  |  | 件 |  |  | 钛合金人工肩关节 | 审核通过 | 审核通过 | 审核通过 | 审核通过 | 审核通过 | 审核通过 | 获得ISO 13485 认证证书 | 无 | 无 | 医疗器械检测机构出具的检测报告 | 有 | 发明专利,实用新型专利 | 0 | 6 | 没有抽检不合格记录
上肢单边外固定支架 | R690 | 骨科创伤类 | 铝合金 | 各种规格型号 |  |  | YZ0000501 | 苏州市伊斯顿医疗器械有限公司 | 支架主体 | YZ00021043 | 国产 | 苏州市伊斯顿医疗器械有限公司 |  | L20;L35 | DT05;DT05Y |  | 铝合金 | 只 | PE膜 |  | 单臂式外固定支架 | 审核通过 | 审核通过 | 审核通过 | 审核通过 | 审核通过 | 审核通过 | 获得ISO 13485 认证证书 | 无 | 无 | 生产企业自检报告 | 无 | 无 | 0 | 1 | 没有抽检不合格记录
人工肩关节 | S290 | 骨科人工关节类 | 高交联龙骨关节盂 | 各种规格型号 | 肩关节 |  | YZ0000131 | 北京优材京航生物科技有限公司 | 关节盂 | YZ00021044 | 国产 | 北京优材京航生物科技有限公司 |  | 根据患者情况订制 | TJDP |  |  | 件 |  |  | 钛合金人工肩关节 | 审核通过 | 审核通过 | 审核通过 | 审核通过 | 审核通过 | 审核通过 | 获得ISO 13485 认证证书 | 无 | 无 | 医疗器械检测机构出具的检测报告 | 有 | 发明专利,实用新型专利 | 0 | 6 | 没有抽检不合格记录
锁定头螺钉 | R458 | 骨科创伤类 | 钛合金 | 2.4-2.7mm |  | 自攻 | YZ0000267 | 上海创柯医疗器械有限公司 | 上肢解剖型锁定骨板系统 | YZ00021045 | 进口 | Acumed LLC |  | 皮质骨螺钉，2.7*6mm：CO-2706 皮质骨螺钉，2.7*8mm：CO-2708 皮质骨螺钉，2.7*10mm：CO-2710 皮质骨螺钉，2.7*12mm：CO-2712 皮质骨螺钉，2.7*14mm：CO-2714 皮质骨螺钉，2.7*16mm：CO-2716 皮质骨螺钉，2.7*18mm：CO-2718 皮质骨螺钉，2.7*20mm：CO-2720 皮质骨螺钉，2.7*22mm：CO-2722 皮质骨螺钉，2.7*24mm：CO-2724 皮质骨螺钉，2.7*26mm：CO-2726 皮质骨螺钉，2.7*28mm：CO-2728 皮质骨螺钉，2.7*30mm：CO-2730 皮质骨螺钉，2.7*32mm：CO-2732 皮质骨螺钉，2.7*34mm：CO-2734 皮质骨螺钉，2.7*36mm：CO-2736 皮质骨螺钉，2.7*38mm：CO-2738 皮质骨螺钉，2.7*40mm：CO-2740 皮质骨螺钉，2.7*45mm：CO-2745 皮质骨螺钉，2.7*50mm：CO-2750 皮质骨螺钉，2.7*55mm：CO-2755 皮质骨螺钉，2.7*60mm：CO-2760 皮质骨螺钉，2.7*65mm：CO-2765 皮质骨螺钉 | 皮质骨螺钉，2.7*6mm：CO-2706 皮质骨螺钉，2.7*8mm：CO-2708 皮质骨螺钉，2.7*10mm：CO-2710 皮质骨螺钉，2.7*12mm：CO-2712 皮质骨螺钉，2.7*14mm：CO-2714 皮质骨螺钉，2.7*16mm：CO-2716 皮质骨螺钉，2.7*18mm：CO-2718 皮质骨螺钉，2.7*20mm：CO-2720 皮质骨螺钉，2.7*22mm：CO-2722 皮质骨螺钉，2.7*24mm：CO-2724 皮质骨螺钉，2.7*26mm：CO-2726 皮质骨螺钉，2.7*28mm：CO-2728 皮质骨螺钉，2.7*30mm：CO-2730 皮质骨螺钉，2.7*32mm：CO-2732 皮质骨螺钉，2.7*34mm：CO-2734 皮质骨螺钉，2.7*36mm：CO-2736 皮质骨螺钉，2.7*38mm：CO-2738 皮质骨螺钉，2.7*40mm：CO-2740 皮质骨螺钉，2.7*45mm：CO-2745 皮质骨螺钉，2.7*50mm：CO-2750 皮质骨螺钉，2.7*55mm：CO-2755 皮质骨螺钉，2.7*60mm：CO-2760 皮质骨螺钉，2.7*65mm：CO-2765 皮质骨螺钉 |  |  | 支 |  |  | 上肢解剖型锁定骨板系统 | 审核通过 | 审核通过 | 审核通过 | 审核通过 | 审核通过 | 审核通过 | 无 | 无 | 通过 | 生产企业自检报告 | 无 | 无 | 0 | 1 | 没有抽检不合格记录
骨水泥固定翻修 关节柄 | S126 | 骨科人工关节类 | 翻修直柄-钴铬钼 | 各种长度 | 髋关节 |  | YZ0000342 | 武汉德骼拜尔外科植入物有限公司 | 光面骨水泥柄（矩形）（灭菌） | YZ00021046 | 国产 | 武汉德骼拜尔外科植入物有限公司 | 光面骨水泥柄（矩形）（灭菌） | 柄长136、136.5、137、138、139,145一175mm， 颈干角13O°，柄远端宽5一9mm | 柄长136、136.5、137、138、139,145一175mm， 颈干角13O°，柄远端宽5一9mm |  | 钴铬钼合金 | 个 | PVC纸板+高级透析纸 |  | 光面骨水泥柄（矩形）（灭菌） | 审核通过 | 审核通过 | 审核通过 | 审核通过 | 审核通过 | 审核通过 | 获得ISO 13485 认证证书 | 无 | 无 | 生产企业自检报告 | 无 | 实用新型专利 | 0 | 1 | 没有抽检不合格记录
骨水泥固定翻修 关节柄 | S126 | 骨科人工关节类 | 翻修直柄-钴铬钼 | 各种长度 | 髋关节 |  | YZ0000342 | 武汉德骼拜尔外科植入物有限公司 | 光面骨水泥柄（矩形 加长 普通） | YZ00021047 | 国产 | 武汉德骼拜尔外科植入物有限公司 | 光面骨水泥柄（矩形 加长 普通） | 柄长175一2OOmm， 颈干角13O°，柄远端宽5一9mm | 柄长175一2OOmm， 颈干角13O°，柄远端宽5一9mm |  | 钴铬钼合金 | 个 | PVC纸板+高级透析纸 |  | 光面骨水泥柄（矩形 加长 普通） | 审核通过 | 审核通过 | 审核通过 | 审核通过 | 审核通过 | 审核通过 | 获得ISO 13485 认证证书 | 无 | 无 | 生产企业自检报告 | 无 | 实用新型专利 | 0 | 1 | 没有抽检不合格记录
骨水泥固定翻修 关节柄 | S126 | 骨科人工关节类 | 翻修直柄-钴铬钼 | 各种长度 | 髋关节 |  | YZ0000342 | 武汉德骼拜尔外科植入物有限公司 | 光面骨水泥柄（圆形）（灭菌） | YZ00021048 | 国产 | 武汉德骼拜尔外科植入物有限公司 | 光面骨水泥柄（圆形）（灭菌） | 长136、136.5、137、138、139,145一175mm， 颈干角130°，远端宽5一9mm | 柄长136、136.5、137、138、139,145一175mm， 颈干角13O°，柄远端宽5一9mm |  | 钴铬钼合金 | 个 | PVC纸板+高级透析纸 |  | 光面骨水泥柄（圆形）（灭菌） | 审核通过 | 审核通过 | 审核通过 | 审核通过 | 审核通过 | 审核通过 | 获得ISO 13485 认证证书 | 无 | 无 | 生产企业自检报告 | 无 | 实用新型专利 | 0 | 1 | 没有抽检不合格记录
骨水泥固定翻修 关节柄 | S126 | 骨科人工关节类 | 翻修直柄-钴铬钼 | 各种长度 | 髋关节 |  | YZ0000342 | 武汉德骼拜尔外科植入物有限公司 | 光面骨水泥柄（矩形 加长） | YZ00021049 | 国产 | 武汉德骼拜尔外科植入物有限公司 | 光面骨水泥柄（矩形 加长） | 长175一200mm， 颈干角130°，远端宽5一9mm | 柄长175一2OOmm， 颈干角13O°，柄远端宽5一9mm |  | 钴铬钼合金 | 个 | PVC纸板+高级透析纸 |  | 光面骨水泥柄（矩形 加长） | 审核通过 | 审核通过 | 审核通过 | 审核通过 | 审核通过 | 审核通过 | 获得ISO 13485 认证证书 | 无 | 无 | 生产企业自检报告 | 无 | 实用新型专利 | 0 | 1 | 没有抽检不合格记录
人工肩关节 | S282 | 骨科人工关节类 | 肩关节CTA肱骨头 | 各种规格型号 | 肩关节 |  | YZ0000131 | 北京优材京航生物科技有限公司 | 肱骨头 | YZ00021050 | 国产 | 北京优材京航生物科技有限公司 |  | 根据患者情况订制 | TJDP-03 |  |  | 件 |  |  | 钛合金人工肩关节 | 审核通过 | 审核通过 | 审核通过 | 审核通过 | 审核通过 | 审核通过 | 获得ISO 13485 认证证书 | 无 | 无 | 医疗器械检测机构出具的检测报告 | 有 | 发明专利,实用新型专利 | 0 | 6 | 没有抽检不合格记录
锁定头螺钉 | R464 | 骨科创伤类 | 钛合金 | 3.5-4.0mm |  | 自攻 | YZ0000267 | 上海创柯医疗器械有限公司 | 上肢解剖型锁定骨板系统 | YZ00021051 | 进口 | Acumed LLC |  | 3.5*8mm：CO-3080 皮质骨螺钉，3.5*10mm：CO-3100 皮质骨螺钉，3.5*12mm：CO-3120 皮质骨螺钉，3.5*14mm：CO-3140 皮质骨螺钉，3.5*16mm：CO-3160 皮质骨螺钉，3.5*18mm：CO-3180 皮质骨螺钉，3.5*20mm：CO-3200 皮质骨螺钉，3.5*22mm：CO-3220 皮质骨螺钉，3.5*22.5mm：CO-3225 皮质骨螺钉，3.5*24mm：CO-3240 皮质骨螺钉，3.5*25mm：CO-3250 皮质骨螺钉，3.5*26mm：CO-3260 皮质骨螺钉，3.5*27.5mm：CO-3275 皮质骨螺钉，3.5*28mm：CO-3280 皮质骨螺钉，3.5*30mm：CO-3300 皮质骨螺钉，3.5*32mm：CO-3320 皮质骨螺钉，3.5*32.5mm：CO-3325 皮质骨螺钉，3.5*34mm：CO-3340 皮质骨螺钉，3.5*35mm：CO-3350 皮质骨螺钉，3.5*36mm：CO-3360 皮质骨螺钉，3.5*37.5mm：CO-3375 皮质骨螺钉，3.5*38mm：CO-3380 皮质骨螺钉，3.5*40mm：CO-3400 皮质骨螺钉，3.5*45mm：CO-3450 皮质骨螺钉，3.5*50mm：CO-3500 皮质骨螺钉，3.5*55mm：CO-3550 皮质骨螺钉，3.5*60mm：CO-3600 皮质骨螺钉，3.5*65mm：CO-3650 非锁定皮质骨螺钉 | 3.5*8mm：CO-3080 皮质骨螺钉，3.5*10mm：CO-3100 皮质骨螺钉，3.5*12mm：CO-3120 皮质骨螺钉，3.5*14mm：CO-3140 皮质骨螺钉，3.5*16mm：CO-3160 皮质骨螺钉，3.5*18mm：CO-3180 皮质骨螺钉，3.5*20mm：CO-3200 皮质骨螺钉，3.5*22mm：CO-3220 皮质骨螺钉，3.5*22.5mm：CO-3225 皮质骨螺钉，3.5*24mm：CO-3240 皮质骨螺钉，3.5*25mm：CO-3250 皮质骨螺钉，3.5*26mm：CO-3260 皮质骨螺钉，3.5*27.5mm：CO-3275 皮质骨螺钉，3.5*28mm：CO-3280 皮质骨螺钉，3.5*30mm：CO-3300 皮质骨螺钉，3.5*32mm：CO-3320 皮质骨螺钉，3.5*32.5mm：CO-3325 皮质骨螺钉，3.5*34mm：CO-3340 皮质骨螺钉，3.5*35mm：CO-3350 皮质骨螺钉，3.5*36mm：CO-3360 皮质骨螺钉，3.5*37.5mm：CO-3375 皮质骨螺钉，3.5*38mm：CO-3380 皮质骨螺钉，3.5*40mm：CO-3400 皮质骨螺钉，3.5*45mm：CO-3450 皮质骨螺钉，3.5*50mm：CO-3500 皮质骨螺钉，3.5*55mm：CO-3550 皮质骨螺钉，3.5*60mm：CO-3600 皮质骨螺钉，3.5*65mm：CO-3650 非锁定皮质骨螺钉 |  |  | 支 |  |  | 上肢解剖型锁定骨板系统 | 审核通过 | 审核通过 | 审核通过 | 审核通过 | 审核通过 | 审核通过 | 无 | 无 | 通过 | 生产企业自检报告 | 无 | 无 | 0 | 1 | 没有抽检不合格记录
胫骨直型锁定接骨板 | R318 | 骨科创伤类 | 钛合金 | 2-24孔 |  |  | YZ0000501 | 苏州市伊斯顿医疗器械有限公司 | 直型加压锁定板 | YZ00021052 | 国产 | 苏州市伊斯顿医疗器械有限公司 |  | 孔数：4、6、8、10、12、14；厚度：2.5、3、3.5、4、4.5、5¦孔数：4、6、8、10、12、14；厚度：2.5、3、3.5、4、4.5、5 | ZSZ03¦ZSL03 | 规格表示为：厚度*孔数 | 钛合金 | 块 | PE膜 |  | 金属锁定接骨板固定系统 | 审核通过 | 审核通过 | 审核通过 | 审核通过 | 审核通过 | 审核通过 | 获得ISO 13485 认证证书 | 无 | 无 | 生产企业自检报告 | 无 | 无 | 0 | 1 | 没有抽检不合格记录
骨水泥枪 | S316 | 骨科人工关节类 |  | 各种规格型号 |  |  | YZ0000342 | 武汉德骼拜尔外科植入物有限公司 | 骨水泥枪 | YZ00021053 | 国产 | 武汉德骼拜尔外科植入物有限公司 | 骨水泥枪 | DB GSN一I、 DB GSN一II | DB GSN一I、 DB GSN一II |  | 不锈钢 | 套 | PVC纸板+高级透析纸 |  | 骨水泥枪 | 审核不通过 | 审核通过 | 审核不通过 | 审核通过 | 审核通过 | 审核通过 | 获得ISO 13485 认证证书 | [7 empty] | 没有抽检不合格记录
单髁置换股骨髁 | S252 | 骨科人工关节类 |  | 各种规格型号 | 膝关节 |  | YZ0000138 | 捷迈（上海）医疗国际贸易有限公司 | 单髁膝关节系统 | YZ00021054 | 进口 | Biomet UK Limited | Oxford第三代单髁膝关节骨水泥型高灵活度股骨 | 超小号，小号，中号，大号，超大号 | 166940.166941.166942.166943.166944 |  |  | 个 |  |  | 单髁膝关节系统 | 审核通过 | 审核通过 | 审核通过 | 审核通过 | 审核通过 | 审核通过 | 获得ISO 13485 认证证书 | 通过 | 通过 | 生产企业自检报告 | 无 | 无 | 1 | 7 | 没有抽检不合格记录
单髁置换胫骨平台 | S253 | 骨科人工关节类 |  | 各种规格型号 | 膝关节 |  | YZ0000138 | 捷迈（上海）医疗国际贸易有限公司 | 单髁膝关节系统 | YZ00021055 | 进口 | Biomet UK Limited | Oxford第三代单髁膝关节解剖型胫骨底板 | AA，A，B，C，D，E，F | 159531，159532，154718，154719，154720，154721，154722，154723，154724，154725，154726，154727，154775，154776 |  |  | 个 |  |  | 单髁膝关节系统 | 审核通过 | 审核通过 | 审核通过 | 审核通过 | 审核通过 | 审核通过 | 获得ISO 13485 认证证书 | 通过 | 通过 | 生产企业自检报告 | 无 | 无 | 1 | 4 | 没有抽检不合格记录
桡骨远端掌侧锁定加压接骨板 | R178 | 骨科创伤类 | 钛合金 | 2-14孔 |  |  | YZ0000267 | 上海创柯医疗器械有限公司 | 锁定金属接骨板钉系统 | YZ00021056 | 进口 | Acumed LLC |  | 桡骨远端掌侧锁定骨板70-(0356、0357、0358、0359、0360、0361、0368、0369、0370、0371、0350、0351、0352、0353、0354、0355、0372、0373、0382、0383）；桡骨远端掌侧锁定延长板 70-（0364、0365、0366）；桡骨茎突板 70-0331；掌面缝合板 70-0334；桡骨远端背侧板70-0335、70-0336；尺骨背侧板 70-0337、70-0338；锁定锁骨板 70-（0286、0287、0288、0289、0290、0291、0292、0293、0294、0295、0296、0297、0298、0299、0300、0301、0319、0320）；远端骨板PL-DR(30L、30R、50L、50R、60L、60R、65L、65R、70L、70R)； | 桡骨远端掌侧锁定骨板70-(0356、0357、0358、0359、0360、0361、0368、0369、0370、0371、0350、0351、0352、0353、0354、0355、0372、0373、0382、0383）；桡骨远端掌侧锁定延长板 70-（0364、0365、0366）；桡骨茎突板 70-0331；掌面缝合板 70-0334；桡骨远端背侧板70-0335、70-0336；尺骨背侧板 70-0337、70-0338；锁定锁骨板 70-（0286、0287、0288、0289、0290、0291、0292、0293、0294、0295、0296、0297、0298、0299、0300、0301、0319、0320）；远端骨板PL-DR(30L、30R、50L、50R、60L、60R、65L、65R、70L、70R)； |  |  | 块 |  |  | 锁定金属接骨板钉系统 | 审核通过 | 审核通过 | 审核通过 | 审核通过 | 审核通过 | 审核通过 | 无 | 无 | 通过 | 生产企业自检报告 | 无 | 无 | 0 | 1 | 没有抽检不合格记录
颈椎前路钛板螺钉 | T033 | 骨科脊柱类 | 钛合金 | 可变型自钻螺钉 |  | 1螺钉 | YZ0000342 | 武汉德骼拜尔外科植入物有限公司 | "皮质骨全镙纹镙钉HA4.5（颈椎镙钉） | YZ00021057 | 国产 | 武汉德骼拜尔外科植入物有限公司 | "皮质骨全镙纹镙钉HA4.5（颈椎镙钉） | HA4.5*12一70 | HAQO3 |  | 钛合金 | 枚 | 高级透析纸 |  | "皮质骨全镙纹镙钉HA4.5（颈椎镙钉） | 审核通过 | 审核通过 | 审核通过 | 审核通过 | 审核通过 | 审核通过 | 获得ISO 13485 认证证书 | 无 | 无 | 无 | 无 | 无 | 0 | 0 | 没有抽检不合格记录
颈椎前路钛板螺钉 | T033 | 骨科脊柱类 | 钛合金 | 可变型自钻螺钉 |  | 1螺钉 | YZ0000342 | 武汉德骼拜尔外科植入物有限公司 | 皮质骨全镙纹镙钉HA4.0 （颈椎镙钉） | YZ00021058 | 国产 | 武汉德骼拜尔外科植入物有限公司 | 皮质骨全镙纹镙钉HA4.0（颈椎镙钉） | HA4.0*12一60 | HAQO3 |  | 钛合金 | 枚 | 高级透析纸 |  | 皮质骨全镙纹镙钉HA4.0（颈椎镙钉） | 审核通过 | 审核通过 | 审核通过 | 审核通过 | 审核通过 | 审核通过 | 获得ISO 13485 认证证书 | 无 | 无 | 无 | 无 | 无 | 0 | 0 | 没有抽检不合格记录
颈椎前路钛板螺钉 | T033 | 骨科脊柱类 | 钛合金 | 可变型自钻螺钉 |  | 1螺钉 | YZ0000342 | 武汉德骼拜尔外科植入物有限公司 | 皮质骨全（半）镙纹镙钉HA4.5（颈椎镙钉） | YZ00021059 | 国产 | 武汉德骼拜尔外科植入物有限公司 | 皮质骨全（半）镙纹镙钉HA4.5（颈椎镙钉） | HA4.5 | HAQO3 |  | 钛合金 | 枚 | 高级透析纸 |  | 皮质骨全（半）镙纹镙钉HA4.5（颈椎镙钉） | 审核通过 | 审核通过 | 审核通过 | 审核通过 | 审核通过 | 审核通过 | 获得ISO 13485 认证证书 | 无 | 无 | 无 | 无 | 无 | 0 | 0 | 没有抽检不合格记录
颈椎前路钛板螺钉 | T033 | 骨科脊柱类 | 钛合金 | 可变型自钻螺钉 |  | 1螺钉 | YZ0000342 | 武汉德骼拜尔外科植入物有限公司 | 皮质骨全（半）镙纹镙钉HA4.0（颈椎镙钉） | YZ00021060 | 国产 | 武汉德骼拜尔外科植入物有限公司 | 皮质骨全（半）镙纹镙钉HA4.0（颈椎镙钉） | HA4.0 | HAQO3 |  | 钛合金 | 枚 | 高级透析纸 |  | 皮质骨全（半）镙纹镙钉HA4.0（颈椎镙钉） | 审核通过 | 审核通过 | 审核通过 | 审核通过 | 审核通过 | 审核通过 | 获得ISO 13485 认证证书 | 无 | 无 | 无 | 无 | 无 | 0 | 0 | 没有抽检不合格记录
异形螺钉 | R497 | 骨科创伤类 | 钛合金 | 2mm-10mm |  |  | YZ0000267 | 上海创柯医疗器械有限公司 | 锁定金属接骨板钉系统 | YZ00021061 | 进口 | Acumed LLC |  | 筒状锁定钉帽30-0370；反向加压螺钉 30-0371；连接螺钉 30-0093 | 筒状锁定钉帽30-0370；反向加压螺钉 30-0371；连接螺钉 30-0093 |  |  | 支 |  |  | 锁定金属接骨板钉系统 | 审核通过 | 审核通过 | 审核通过 | 审核通过 | 审核通过 | 审核通过 | 无 | 无 | 通过 | 生产企业自检报告 | 无 | 无 | 0 | 1 | 没有抽检不合格记录
单髁置换胫骨平台衬垫 | S254 | 骨科人工关节类 |  | 各种规格型号 | 膝关节 |  | YZ0000138 | 捷迈（上海）医疗国际贸易有限公司 | 单髁膝关节系统 | YZ00021062 | 进口 | Biomet UK Limited | Oxford第三代单髁膝关节解剖型Arcom超高分子量聚乙烯半月板衬垫 | (超小号，小号，中号，大号，超大号)*(3，4，5，6，7，8，9) | 159790，159791，159792，159793，159794，159795，159796， 159540，159541，159542，159543， 159544，159545，159546，159547，159548，159549，159550，159551，159552，159553，159554，159555，159556，159557，159558，159559，159560，159561，159562，159563，159564，159565，159566，159567，160790，160791，160792，160793，160794，160795，160796，159568，159569，159570，159571，159572，159573，159574，159575，159576，159577，159578，159579，159580，159581，159582，159583，159584，159585，159586，159587，159588，159589，159590，159591，159592，159593，159594，159595 |  |  | 个 |  |  | 单髁膝关节系统 | 审核通过 | 审核通过 | 审核通过 | 审核通过 | 审核通过 | 审核通过 | 获得ISO 13485 认证证书 | 通过 | 通过 | 生产企业自检报告 | 无 | 无 | 1 | 6 | 没有抽检不合格记录
尺骨近端锁定加压接骨板 | R151 | 骨科创伤类 | 钛合金 | 2-8孔 |  |  | YZ0000267 | 上海创柯医疗器械有限公司 | 锁定金属接骨板钉系统 | YZ00021063 | 进口 | Acumed LLC |  | 短板PL-UL06 | 短板PL-UL06 |  |  | 块 |  |  | 锁定金属接骨板钉系统 | 审核通过 | 审核通过 | 审核通过 | 审核通过 | 审核通过 | 审核通过 | 无 | 无 | 通过 | 生产企业自检报告 | 无 | 无 | 0 | 1 | 没有抽检不合格记录
骨水泥固定初次置换聚乙烯髋臼 | S018 | 骨科人工关节类 | 聚乙烯髋臼－复合高交联不带角度 |  | 髋关节 |  | YZ0000342 | 武汉德骼拜尔外科植入物有限公司 | 聚乙烯髋臼 | YZ00021064 | 国产 | 武汉德骼拜尔外科植入物有限公司 | 聚乙烯髋臼 | 外球面直径42、44、46、48、5O、52、54、56mm，内球面直径24、28mm | 外球面直径42、44、46、48、5O、52、54、56mm，内球面直径24、28mm |  | 超高分子聚乙烯 | 个 | PVC纸板+高级透析纸 |  | 聚乙烯髋臼 | 审核通过 | 审核通过 | 审核通过 | 审核通过 | 审核通过 | 审核通过 | 获得ISO 13485 认证证书 | 无 | 无 | 医疗器械检测机构出具的检测报告 | 无 | 实用新型专利 | 0 | 1 | 没有抽检不合格记录
股骨顺行/重建一体交锁型髓内钉 | R571 | 骨科创伤类 | 钛合金 | 260-480mm |  |  | YZ0000386 | 天津市金兴达实业有限公司 | 带锁髓内针 - 股骨带锁髓内针 | YZ00021065 | 国产 | 天津市金兴达实业有限公司 |  | 9-12×280~420;钛合金 | ZGX 61 |  | 钛合金 | 枚 | 塑料袋 |  | 带锁髓内针 | 审核通过 | 审核通过 | 审核通过 | 审核通过 | 审核通过 | 审核通过 | 获得ISO 13485 认证证书 | 无 | 无 | 医疗器械检测机构出具的检测报告 | 无 | 无 | 0 | 16 | 没有抽检不合格记录
一次性皮肤缝合器 | V147 | 普外科类 |  | 各种规格 | 传统开放术式 |  | YZ0000394 | 佛山市优特医疗科技有限公司 | 一次性使用皮肤缝合器 | YZ00021066 | 国产 | 佛山市优特医疗科技有限公司 | 怡敷康 | 1扣/片，白色 | LKB1001 |  | 由PP 拉扣组件，3M 医用胶带，离型纸组成，若干个拉扣组合而成。 | 扣 | 吸塑/纸塑 |  | 一次性使用皮肤缝合器 | 审核通过 | 审核通过 | 审核通过 | 审核通过 | 审核通过 | 审核通过 | 获得ISO 13485 认证证书 | 通过 | 无 | 医疗器械检测机构出具的检测报告 | 无 | 发明专利,实用新型专利 | 0 | 0 | 没有抽检不合格记录
一次性吻合环 | V154 | 普外科类 |  | 各种规格 | 传统开放术式 |  | YZ0000354 | 常熟市亨利医疗器械有限公司 | 包皮切割缝合器 | YZ00021067 | 国产 | 常熟市亨利医疗器械有限公司 |  | HH-9,HH-11,HH-15,HH-21,HH-27,HH-33 | HH-9,HH-11,HH-15,HH-21,HH-27,HH-33 |  | 由303、304、316L不锈钢和ABS组成 | 把 | TEPT吸塑包装、瓦楞纸外包装和白卡纸包装 |  | 包皮切割缝合器 | 审核通过 | 审核通过 | 审核通过 | 审核通过 | 审核通过 | 审核通过 | 获得ISO 13485 认证证书 | 无 | 无 | 医疗器械检测机构出具的检测报告 | 无 | 发明专利,外观设计专利,实用新型专利 | 1 | 17 | 没有抽检不合格记录
骨水泥固定翻修 关节柄 | S126 | 骨科人工关节类 | 翻修直柄-钴铬钼 | 各种长度 | 髋关节 |  | YZ0000342 | 武汉德骼拜尔外科植入物有限公司 | 珍珠面股骨柄（翻修) （灭菌） | YZ00021068 | 国产 | 武汉德骼拜尔外科植入物有限公司 | 珍珠面股骨柄（翻修) （灭菌） | 长175一200mm，颈干角130°，远端宽7一12mm | 柄长13O一2OOmm，颈干角13O°，柄远端宽7一12mm |  | 钴铬钼合金 | 个 | PVC纸板+高级透析纸 |  | 珍珠面股骨柄（翻修) （灭菌） | 审核通过 | 审核通过 | 审核通过 | 审核通过 | 审核通过 | 审核通过 | 获得ISO 13485 认证证书 | 无 | 无 | 医疗器械检测机构出具的检测报告 | 无 | 实用新型专利 | 0 | 1 | 没有抽检不合格记录
股骨顺行交锁型髓内钉 | R574 | 骨科创伤类 | 钛合金 | 180-300mm |  |  | YZ0000386 | 天津市金兴达实业有限公司 | 带锁髓内针 -股骨带锁髓内针 | YZ00021069 | 国产 | 天津市金兴达实业有限公司 |  | 9-12×280~420;钛合金 | ZGX 61 |  | 钛合金 | 枚 | 塑料袋 |  | 带锁髓内针 | 审核通过 | 审核通过 | 审核通过 | 审核通过 | 审核通过 | 审核通过 | 获得ISO 13485 认证证书 | 无 | 无 | 医疗器械检测机构出具的检测报告 | 无 | 无 | 0 | 9 | 没有抽检不合格记录
腓骨远端外侧锁定加压接骨板 | R339 | 骨科创伤类 | 钛合金 | 6-9孔 |  |  | YZ0000267 | 上海创柯医疗器械有限公司 | 锁定金属接骨板钉系统 | YZ00021070 | 进口 | Acumed LLC |  | PL-(FIB11、FIB9、TMT24、TMT14、TMT5、DMTPL、DMTPR ) | PL-(FIB11、FIB9、TMT24、TMT14、TMT5、DMTPL、DMTPR ) |  |  | 块 |  |  | 锁定金属接骨板钉系统 | 审核通过 | 审核通过 | 审核通过 | 审核通过 | 审核通过 | 审核通过 | 无 | 无 | 通过 | 生产企业自检报告 | 无 | 无 | 0 | 1 | 没有抽检不合格记录
翻修生物型固定髋臼杯 | S161 | 骨科人工关节类 | 翻修杯-多孔 | 各种规格型号 | 髋关节 |  | YZ0000134 | 施乐辉医用产品国际贸易（上海）有限公司 | 球型臼（多孔髋臼系统） | YZ00021071 | 国产 | 施乐辉外科植入物（北京）有限公司 |  | ４６／５８ | ４６／５８ |  | 纯钛 | 个 |  |  | 压配式球形臼 | 审核通过 | 审核通过 | 审核通过 | 审核通过 | 审核通过 | 审核通过 | 获得ISO 13485 认证证书 | 无 | 无 | 医疗器械检测机构出具的检测报告 | 无 | 发明专利,实用新型专利 | 0 | 7 | 没有抽检不合格记录
双开门固定钉 | T413 | 骨科脊柱类 | 各种材质 | 各种规格 |  | 1螺钉 | YZ0000388 | 北京理贝尔生物工程研究所有限公司 | 通用脊柱内固定器-颈胸螺钉-自钻型 | YZ00021072 | 国产 | 北京理贝尔生物工程研究所有限公司 | 通用脊柱内固定器 | 直径：φ2.0、2.4，长度：4、6、8、10、12mm | Soprano |  | 钛合金 | 枚 | 塑料 |  | 通用脊柱内固定器-颈胸螺钉-自钻型 | 审核通过 | 审核通过 | 审核通过 | 审核通过 | 审核通过 | 审核通过 | 获得ISO 13485 认证证书 | 通过 | 无 | 医疗器械检测机构出具的检测报告 | 无 | 实用新型专利 | 0 | 1 | 企业有不良记录，但投标品种无不良记录
股骨顺行交锁型髓内钉 | R574 | 骨科创伤类 | 钛合金 | 180-300mm |  |  | YZ0000386 | 天津市金兴达实业有限公司 | 带锁髓内针 -伽马带锁髓内针 | YZ00021073 | 国产 | 天津市金兴达实业有限公司 |  | 9~12×180~300;钛合金 | ZGX 66 |  | 钛合金 | 枚 | 塑料袋 |  | 带锁髓内针 | 审核通过 | 审核通过 | 审核通过 | 审核通过 | 审核通过 | 审核通过 | 获得ISO 13485 认证证书 | 无 | 无 | 医疗器械检测机构出具的检测报告 | 无 | 无 | 0 | 12 | 没有抽检不合格记录
桡骨远端动力加压接骨板 | R170 | 骨科创伤类 | 纯钛 | 2-14孔 |  |  | YZ0000388 | 北京理贝尔生物工程研究所有限公司 | 解剖形接骨板-3.5桡骨远端背侧T形 | YZ00021074 | 国产 | 北京理贝尔生物工程研究所有限公司 | 解剖形接骨板 | 3-3、3-4、3-5、4-4、4-6 | YJP01 |  | 纯钛 | 块 | 塑料 |  | 解剖形接骨板-3.5桡骨远端背侧T形 | 审核通过 | 审核通过 | 审核通过 | 审核通过 | 审核通过 | 审核通过 | 获得ISO 13485 认证证书 | 通过 | 无 | 医疗器械检测机构出具的检测报告 | 无 | 无 | 1 | 1 | 企业有不良记录，但投标品种无不良记录
锁定头螺钉 | R461 | 骨科创伤类 | 钛合金 | 2.4-2.7mm |  | 自攻自钻 | YZ0000267 | 上海创柯医疗器械有限公司 | 锁定金属接骨板钉系统 | YZ00021075 | 进口 | Acumed LLC |  | 光滑锁定皮质骨螺钉CO-S（2308、2310、2312）光滑锁定钉CO-S（2314、2316、2318、2320、2322、2324、2326、2328）锁定皮质骨螺钉CO-T（2308、2310、2312、2314、2316、2318、2320、2322、2324、2326、2328、2330、2332、2334、2336、2338、2340、2342、2344、2346） | 光滑锁定皮质骨螺钉CO-S（2308、2310、2312）光滑锁定钉CO-S（2314、2316、2318、2320、2322、2324、2326、2328）锁定皮质骨螺钉CO-T（2308、2310、2312、2314、2316、2318、2320、2322、2324、2326、2328、2330、2332、2334、2336、2338、2340、2342、2344、2346） |  |  | 支 |  |  | 锁定金属接骨板钉系统 | 审核通过 | 审核通过 | 审核通过 | 审核通过 | 审核通过 | 审核通过 | 无 | 无 | 通过 | 生产企业自检报告 | 无 | 无 | 0 | 1 | 没有抽检不合格记录
桡骨远端动力加压接骨板 | R170 | 骨科创伤类 | 纯钛 | 2-14孔 |  |  | YZ0000388 | 北京理贝尔生物工程研究所有限公司 | 解剖形接骨板-2.4桡骨远端背侧L形 | YZ00021076 | 国产 | 北京理贝尔生物工程研究所有限公司 | 解剖形接骨板 | 2-3、2-4、2-5、3-3、3-4(分直角和斜角，分左右) | YJP02 |  | 纯钛 | 块 | 塑料 |  | 2.4桡骨远端背侧L形 | 审核通过 | 审核通过 | 审核通过 | 审核通过 | 审核通过 | 审核通过 | 获得ISO 13485 认证证书 | 通过 | 无 | 医疗器械检测机构出具的检测报告 | 无 | 无 | 0 | 1 | 企业有不良记录，但投标品种无不良记录
皮质骨螺钉 | R419 | 骨科创伤类 | 钛合金 | 1.0-3.0mm |  | 自攻 | YZ0000267 | 上海创柯医疗器械有限公司 | 锁定金属接骨板钉系统 | YZ00021077 | 进口 | Acumed LLC |  | 皮质骨螺钉CO-N（2308、2310、2312、2314、2316、2318、2320、2322、2324、2326、2328、2330、2332、2334、2336、2338、2340、2342、2344、2346） | 皮质骨螺钉CO-N（2308、2310、2312、2314、2316、2318、2320、2322、2324、2326、2328、2330、2332、2334、2336、2338、2340、2342、2344、2346） |  |  | 块 |  |  | 锁定金属接骨板钉系统 | 审核通过 | 审核通过 | 审核通过 | 审核通过 | 审核通过 | 审核通过 | 无 | 无 | 通过 | 生产企业自检报告 | 无 | 无 | 0 | 1 | 没有抽检不合格记录
桡骨远端动力加压接骨板 | R170 | 骨科创伤类 | 纯钛 | 2-14孔 |  |  | YZ0000388 | 北京理贝尔生物工程研究所有限公司 | 解剖形接骨板-2.4桡骨远端外侧 | YZ00021078 | 国产 | 北京理贝尔生物工程研究所有限公司 | 解剖形接骨板 | 5、6 | YJP03 |  | 纯钛 | 块 | 塑料 |  | 2.4桡骨远端外侧 | 审核通过 | 审核通过 | 审核通过 | 审核通过 | 审核通过 | 审核通过 | 获得ISO 13485 认证证书 | 通过 | 无 | 医疗器械检测机构出具的检测报告 | 无 | 无 | 0 | 1 | 企业有不良记录，但投标品种无不良记录
桡骨远端动力加压接骨板 | R170 | 骨科创伤类 | 纯钛 | 2-14孔 |  |  | YZ0000388 | 北京理贝尔生物工程研究所有限公司 | 解剖形接骨板-3.5桡骨远端T形 | YZ00021079 | 国产 | 北京理贝尔生物工程研究所有限公司 | 解剖形接骨板 | 3-3、3-4、3-5、4-3、4-4(分直角和斜角，分左右) | YJP04 |  | 纯钛 | 块 | 塑料 |  | 3.5桡骨远端T形 | 审核通过 | 审核通过 | 审核通过 | 审核通过 | 审核通过 | 审核通过 | 获得ISO 13485 认证证书 | 通过 | 无 | 医疗器械检测机构出具的检测报告 | 无 | 无 | 2 | 1 | 企业有不良记录，但投标品种无不良记录
初次置换生物型髋臼杯 | S086 | 骨科人工关节类 | 髋臼杯-全覆盖型 |  | 髋关节 |  | YZ0000134 | 施乐辉医用产品国际贸易（上海）有限公司 | 球形臼－单半径髋臼 | YZ00021080 | 国产 | 施乐辉外科植入物（北京）有限公司 |  | ５０／６２ | ５０／６２ |  | 纯钛 | 个 |  |  | 压配式球形臼 | 审核通过 | 审核通过 | 审核通过 | 审核通过 | 审核通过 | 审核通过 | 获得ISO 13485 认证证书 | 无 | 无 | 医疗器械检测机构出具的检测报告 | 无 | 发明专利,实用新型专利 | 0 | 7 | 没有抽检不合格记录
胫骨骨干交锁型髓内钉 | R583 | 骨科创伤类 | 钛合金 | 240-440mm |  | 不含尾帽 | YZ0000386 | 天津市金兴达实业有限公司 | 带锁髓内针 -胫骨带锁髓内针 | YZ00021081 | 国产 | 天津市金兴达实业有限公司 |  | 8~10×240~340;钛合金 | ZGX 62 |  | 钛合金 | 枚 | 塑料袋 |  | 带锁髓内针 | 审核通过 | 审核通过 | 审核通过 | 审核通过 | 审核通过 | 审核通过 | 获得ISO 13485 认证证书 | 无 | 无 | 医疗器械检测机构出具的检测报告 | 无 | 无 | 0 | 10 | 没有抽检不合格记录
桡骨远端动力加压接骨板 | R170 | 骨科创伤类 | 纯钛 | 2-14孔 |  |  | YZ0000388 | 北京理贝尔生物工程研究所有限公司 | 解剖形接骨板-2.4/3.5桡骨远端掌侧T形 | YZ00021082 | 国产 | 北京理贝尔生物工程研究所有限公司 | 解剖形接骨板 | 3-3、3-5、3-7、3-9、4-3、4-5、4-7、4-9(分左右) | YJP05 |  | 纯钛 | 块 | 塑料 |  | 2.4/3.5桡骨远端掌侧T形 | 审核通过 | 审核通过 | 审核通过 | 审核通过 | 审核通过 | 审核通过 | 获得ISO 13485 认证证书 | 通过 | 无 | 医疗器械检测机构出具的检测报告 | 无 | 无 | 0 | 1 | 企业有不良记录，但投标品种无不良记录
尺骨近端动力加压接骨板 | R149 | 骨科创伤类 | 纯钛 | 2-18孔 |  |  | YZ0000388 | 北京理贝尔生物工程研究所有限公司 | 解剖形接骨板-尺骨鹰嘴-Ⅰ型 | YZ00021083 | 国产 | 北京理贝尔生物工程研究所有限公司 | 解剖形接骨板 | 4～12(分左右) | YJP07 |  | 纯钛 | 块 | 塑料 |  | 尺骨鹰嘴-Ⅰ型 | 审核通过 | 审核通过 | 审核通过 | 审核通过 | 审核通过 | 审核通过 | 获得ISO 13485 认证证书 | 通过 | 无 | 医疗器械检测机构出具的检测报告 | 无 | 无 | 2 | 1 | 企业有不良记录，但投标品种无不良记录
尺骨近端动力加压接骨板 | R149 | 骨科创伤类 | 纯钛 | 2-18孔 |  |  | YZ0000388 | 北京理贝尔生物工程研究所有限公司 | 解剖形接骨板-尺骨鹰嘴-Ⅱ型 | YZ00021084 | 国产 | 北京理贝尔生物工程研究所有限公司 | 解剖形接骨板 | 4～18(分左右) | YJP08 |  | 纯钛 | 块 | 塑料 |  | 尺骨鹰嘴-Ⅱ型 | 审核通过 | 审核通过 | 审核通过 | 审核通过 | 审核通过 | 审核通过 | 获得ISO 13485 认证证书 | 通过 | 无 | 医疗器械检测机构出具的检测报告 | 无 | 无 | 0 | 1 | 企业有不良记录，但投标品种无不良记录
尺骨近端动力加压接骨板 | R149 | 骨科创伤类 | 纯钛 | 2-18孔 |  |  | YZ0000388 | 北京理贝尔生物工程研究所有限公司 | 解剖形接骨板-尺骨鹰嘴-Ⅲ型 | YZ00021085 | 国产 | 北京理贝尔生物工程研究所有限公司 | 解剖形接骨板 | 4～18(分左右) | YJP09 |  | 纯钛 | 块 | 塑料 |  | 尺骨鹰嘴-Ⅲ型 | 审核通过 | 审核通过 | 审核通过 | 审核通过 | 审核通过 | 审核通过 | 获得ISO 13485 认证证书 | 通过 | 无 | 医疗器械检测机构出具的检测报告 | 无 | 无 | 0 | 1 | 企业有不良记录，但投标品种无不良记录
尺骨近端交锁型髓内钉 | R521 | 骨科创伤类 | 钛合金 | 140-300mm |  | 不含尾帽 | YZ0000267 | 上海创柯医疗器械有限公司 | 金属带锁髓内钉系统 | YZ00021086 | 进口 | Acumed LLC |  | 尺骨髓内钉UL-(3021、3023、3025、3027、3621、3623、3625、3627)-S； | 尺骨髓内钉UL-(3021、3023、3025、3027、3621、3623、3625、3627)-S； |  |  | 支 |  |  | 金属带锁髓内钉系统 | 审核通过 | 审核通过 | 审核通过 | 审核通过 | 审核通过 | 审核通过 | 无 | 无 | 通过 | 生产企业自检报告 | 无 | 无 | 0 | 1 | 没有抽检不合格记录
胫骨骨干自锁型髓内钉 | R589 | 骨科创伤类 | 钛合金 | 240-440mm |  | 不含尾帽 | YZ0000386 | 天津市金兴达实业有限公司 | 带锁髓内针 - 胫骨带锁髓内针 | YZ00021087 | 国产 | 天津市金兴达实业有限公司 |  | 8~10×255/270/285/300/315/330/345/360/375;钛合金 | ZGX 62 |  | 钛合金 | 枚 | 塑料袋 |  | 带锁髓内针 | 审核通过 | 审核通过 | 审核通过 | 审核通过 | 审核通过 | 审核通过 | 获得ISO 13485 认证证书 | 无 | 无 | 医疗器械检测机构出具的检测报告 | 无 | 无 | 0 | 16 | 没有抽检不合格记录
肱骨远端接骨板 | R124 | 骨科创伤类 | 纯钛 | 2-8孔 |  |  | YZ0000388 | 北京理贝尔生物工程研究所有限公司 | 解剖形接骨板-肱骨远端后外侧 | YZ00021088 | 国产 | 北京理贝尔生物工程研究所有限公司 | 解剖形接骨板 | 3～8(有侧翼和无侧翼两种，分左右) | YJP11 |  | 纯钛 | 块 | 塑料 |  | 肱骨远端后外侧 | 审核通过 | 审核通过 | 审核通过 | 审核通过 | 审核通过 | 审核通过 | 获得ISO 13485 认证证书 | 通过 | 无 | 医疗器械检测机构出具的检测报告 | 无 | 无 | 0 | 1 | 企业有不良记录，但投标品种无不良记录
肱骨远端接骨板 | R127 | 骨科创伤类 | 纯钛 | 8孔以上 |  |  | YZ0000388 | 北京理贝尔生物工程研究所有限公司 | 解剖形接骨板-肱骨远端后外侧 | YZ00021089 | 国产 | 北京理贝尔生物工程研究所有限公司 | 解剖形接骨板 | 8～19(有侧翼和无侧翼两种，分左右) | YJP11 |  | 纯钛 | 块 | 塑料 |  | 肱骨远端后外侧 | 审核通过 | 审核通过 | 审核通过 | 审核通过 | 审核通过 | 审核通过 | 获得ISO 13485 认证证书 | 通过 | 无 | 医疗器械检测机构出具的检测报告 | 无 | 无 | 0 | 1 | 企业有不良记录，但投标品种无不良记录
初次置换生物型髋臼杯 | S087 | 骨科人工关节类 | 髋臼杯-抗旋转型 |  | 髋关节 |  | YZ0000134 | 施乐辉医用产品国际贸易（上海）有限公司 | 球形臼－多孔钛金属髋臼罩 | YZ00021090 | 国产 | 施乐辉外科植入物（北京）有限公司 |  | ５２／６４ | ５２／６４ |  | 纯钛 | 个 |  |  | 压配式球形臼 | 审核通过 | 审核通过 | 审核通过 | 审核通过 | 审核通过 | 审核通过 | 获得ISO 13485 认证证书 | 无 | 无 | 医疗器械检测机构出具的检测报告 | 无 | 发明专利,实用新型专利 | 0 | 7 | 没有抽检不合格记录
足部融合髓内钉 | R601 | 骨科创伤类 | 钛合金 |  |  | 不含尾帽 | YZ0000267 | 上海创柯医疗器械有限公司 | 金属带锁髓内钉系统 | YZ00021091 | 进口 | Acumed LLC |  | 腓骨髓内钉40-(0026、0027、0028、0029、0030、0031)-S | 腓骨髓内钉40-(0026、0027、0028、0029、0030、0031)-S |  |  | 支 |  |  | 金属带锁髓内钉系统 | 审核通过 | 审核通过 | 审核通过 | 审核通过 | 审核通过 | 审核通过 | 无 | 无 | 通过 | 生产企业自检报告 | 无 | 无 | 0 | 1 | 没有抽检不合格记录
肱骨远端接骨板 | R124 | 骨科创伤类 | 纯钛 | 2-8孔 |  |  | YZ0000388 | 北京理贝尔生物工程研究所有限公司 | 解剖形接骨板-肱骨远端内侧 | YZ00021092 | 国产 | 北京理贝尔生物工程研究所有限公司 | 解剖形接骨板 | 5～8(分左右)，大、中、小 | YJP12 |  | 纯钛 | 块 | 塑料 |  | 肱骨远端内侧 | 审核通过 | 审核通过 | 审核通过 | 审核通过 | 审核通过 | 审核通过 | 获得ISO 13485 认证证书 | 通过 | 无 | 医疗器械检测机构出具的检测报告 | 无 | 无 | 0 | 1 | 企业有不良记录，但投标品种无不良记录
双头螺纹空心加压钉 | R479 | 骨科创伤类 | 钛合金 | 3.0mm-5.5mm |  |  | YZ0000555 | 贝尔泰克医疗器械江苏有限公司 | 中空螺钉 | YZ00021093 | 国产 | 贝尔泰克医疗器械江苏有限公司 | 中空螺钉 | I型、II型、III型 | I型、II型、III型 |  | 钛合金 | 根 | PE |  | 中空螺钉 | 审核通过 | 审核通过 | 审核通过 | 审核通过 | 审核通过 | 审核通过 | 获得ISO 13485 认证证书 | 无 | 无 | 医疗器械检测机构出具的检测报告 | 无 | 实用新型专利 | 0 | 11 | 没有抽检不合格记录
一次性皮肤缝合器 | V147 | 普外科类 |  | 各种规格 | 传统开放术式 |  | YZ0000394 | 佛山市优特医疗科技有限公司 | 一次性使用皮肤缝合器 | YZ00021094 | 国产 | 佛山市优特医疗科技有限公司 | 怡敷康 | 1扣/片，肤色 | LKB1001S |  | 由PP 拉扣组件，3M 医用胶带，离型纸组成，若干个拉扣组合而成。 | 扣 | 吸塑/纸塑 |  | 一次性使用皮肤缝合器 | 审核通过 | 审核通过 | 审核通过 | 审核通过 | 审核通过 | 审核通过 | 获得ISO 13485 认证证书 | 通过 | 无 | 医疗器械检测机构出具的检测报告 | 无 | 发明专利,实用新型专利 | 0 | 0 | 没有抽检不合格记录
肱骨远端接骨板 | R127 | 骨科创伤类 | 纯钛 | 8孔以上 |  |  | YZ0000388 | 北京理贝尔生物工程研究所有限公司 | 解剖形接骨板-肱骨远端内侧 | YZ00021095 | 国产 | 北京理贝尔生物工程研究所有限公司 | 解剖形接骨板 | 8～19(分左右)，大、中、小 | YJP12 |  | 纯钛 | 块 | 塑料 |  | 肱骨远端内侧 | 审核通过 | 审核通过 | 审核通过 | 审核通过 | 审核通过 | 审核通过 | 获得ISO 13485 认证证书 | 通过 | 无 | 医疗器械检测机构出具的检测报告 | 无 | 无 | 0 | 1 | 企业有不良记录，但投标品种无不良记录
骨水泥固定翻修 关节柄 | S127 | 骨科人工关节类 | 翻修直柄-钛合金 | 各种长度 | 髋关节 |  | YZ0000342 | 武汉德骼拜尔外科植入物有限公司 | 钛合金股骨柄（圆形） | YZ00021096 | 国产 | 武汉德骼拜尔外科植入物有限公司 | 钛合金股骨柄（圆形） | 长148一174mm，颈干角135°，远端宽5一16mm | 柄长121一17Omm，颈干角135°，柄远端宽5一16mm |  | 钛合金 | 个 | PVC纸板+高级透析纸 |  | 钛合金股骨柄（圆形） | 审核通过 | 审核通过 | 审核通过 | 审核通过 | 审核通过 | 审核通过 | 获得ISO 13485 认证证书 | 无 | 无 | 生产企业自检报告 | 无 | 实用新型专利 | 0 | 1 | 没有抽检不合格记录
胸腰椎预裁直棒系统螺钉 | T213 | 骨科脊柱类 | 钛合金 |  |  | 1螺钉 | YZ0000386 | 天津市金兴达实业有限公司 | 金属内固定系统 多轴椎弓根钉 | YZ00021097 | 国产 | 天津市金兴达实业有限公司 |  | 4.5-7.0×25-50;钛合金 | JZGG Ⅺ |  | 钛合金 | 枚 | 塑料袋 |  | 金属内固定系统 | 审核通过 | 审核通过 | 审核通过 | 审核通过 | 审核通过 | 审核通过 | 获得ISO 13485 认证证书 | 无 | 无 | 医疗器械检测机构出具的检测报告 | 无 | 发明专利, | 0 | 10 | 没有抽检不合格记录
肱骨远端接骨板 | R124 | 骨科创伤类 | 纯钛 | 2-8孔 |  |  | YZ0000388 | 北京理贝尔生物工程研究所有限公司 | 解剖形接骨板-肱骨远端外侧 | YZ00021098 | 国产 | 北京理贝尔生物工程研究所有限公司 | 解剖形接骨板 | 5～8(分左右) | YJP13 |  | 纯钛 | 块 | 塑料 |  | 肱骨远端外侧 | 审核通过 | 审核通过 | 审核通过 | 审核通过 | 审核通过 | 审核通过 | 获得ISO 13485 认证证书 | 通过 | 无 | 医疗器械检测机构出具的检测报告 | 无 | 无 | 0 | 1 | 企业有不良记录，但投标品种无不良记录
骨水泥枪 | S316 | 骨科人工关节类 |  | 各种规格型号 |  |  | YZ0000342 | 武汉德骼拜尔外科植入物有限公司 | 套管组件 | YZ00021099 | 国产 | 武汉德骼拜尔外科植入物有限公司 | 套管组件 | DB GSN一I、 DB GSN一II | DB GSN一I、 DB GSN一II |  | 塑料 | 套 | PVC纸板+高级透析纸 |  | 套管组件 | 审核不通过 | 审核通过 | 审核不通过 | 审核通过 | 审核通过 | 审核通过 | 获得ISO 13485 认证证书 | [7 empty] | 没有抽检不合格记录
肱骨远端接骨板 | R127 | 骨科创伤类 | 纯钛 | 8孔以上 |  |  | YZ0000388 | 北京理贝尔生物工程研究所有限公司 | 解剖形接骨板-肱骨远端外侧 | YZ00021100 | 国产 | 北京理贝尔生物工程研究所有限公司 | 解剖形接骨板 | 8～19(分左右) | YJP13 |  | 纯钛 | 块 | 塑料 |  | 肱骨远端外侧 | 审核通过 | 审核通过 | 审核通过 | 审核通过 | 审核通过 | 审核通过 | 获得ISO 13485 认证证书 | 通过 | 无 | 医疗器械检测机构出具的检测报告 | 无 | 无 | 0 | 1 | 企业有不良记录，但投标品种无不良记录
足通用锁定接骨板 | R355 | 骨科创伤类 | 钛合金 |  |  |  | YZ0000267 | 上海创柯医疗器械有限公司 | 下肢锁定金属接骨板系统 | YZ00021101 | 进口 | Acumed LLC |  | 左侧带锁跖骨近端楔形骨板：70-0010 右侧带锁跖骨近端楔形骨板：70-0011 左侧带锁第一跖趾关节融合骨板：70-0012 右侧带锁第一跖趾关节融合骨板：70-0013 左侧带锁第一跖趾关节修复融合骨板：70-0018 右侧带锁第一跖趾关节修复融合骨板：70-0019 左侧带锁第一跖趾/跖间关节修复融合骨板：70-0036 右侧带锁第一跖趾/跖间关节修复融合骨板：70-0037 5孔带锁第一跗跖关节融合骨板：70-0007 4孔带锁第一跗跖关节融合骨板：70-0008 4孔带锁第二第三跗跖关节融合骨板：70-0009 左侧第一跖趾关节融合骨板：70-0101 右侧第一跖趾关节融合骨板：70-0102 左侧第一跖间关节融合骨板：70-0105 右侧第一跖间关节融合骨板：70-0106 左侧第一跖趾关节背向融合骨板：70-0107 右侧第一跖趾关节背向融合骨板：70-0108 左侧带锁4度跖趾/跖间关节修复融合骨板：70-0109 右侧带锁4度跖趾/跖间关节修复融合骨板：70-0110¦8孔第一跖骨锁定板：70-0049 7孔第一跖骨锁定板：70-0050 7孔二、三跖骨锁定板：70-0051 4度趾跖骨背侧锁定板，左：70-0141 4度趾跖骨背侧锁定板，右：70-0142 4度趾跖骨拓展型锁定板，左：70-0143 4度趾跖骨拓展型锁定板，右：70-0144 跖骨锁定楔形截骨板，25度，左：70-0321 跖骨锁定楔形截骨板，25度，右：70-0322 跖骨锁定楔形截骨板，0度，左：70-0323 跖骨锁定楔形截骨板，0度，右：70-0324 迷你型4度趾跖骨锁定板，左：70-0329 迷你型4度趾跖骨锁定板，右：70-0330 左侧近端截骨骨板：PL-BSWDL 右侧近端截骨骨板：PL-BSWDR 短MTP左侧型骨板：PL‐MPJL 短MTP右侧型骨板：PL‐MPJR MTP（跖趾关节）加压左侧型：PL‐MTPL MTP（跖趾关节）加压右侧型：PL‐MTPR MTP（跖趾关节）翻修左侧型：PL‐MTPLR MTP（跖趾关节）翻修右侧型：PL‐MTPRR | 左侧带锁跖骨近端楔形骨板：70-0010 右侧带锁跖骨近端楔形骨板：70-0011 左侧带锁第一跖趾关节融合骨板：70-0012 右侧带锁第一跖趾关节融合骨板：70-0013 左侧带锁第一跖趾关节修复融合骨板：70-0018 右侧带锁第一跖趾关节修复融合骨板：70-0019 左侧带锁第一跖趾/跖间关节修复融合骨板：70-0036 右侧带锁第一跖趾/跖间关节修复融合骨板：70-0037 5孔带锁第一跗跖关节融合骨板：70-0007 4孔带锁第一跗跖关节融合骨板：70-0008 4孔带锁第二第三跗跖关节融合骨板：70-0009 左侧第一跖趾关节融合骨板：70-0101 右侧第一跖趾关节融合骨板：70-0102 左侧第一跖间关节融合骨板：70-0105 右侧第一跖间关节融合骨板：70-0106 左侧第一跖趾关节背向融合骨板：70-0107 右侧第一跖趾关节背向融合骨板：70-0108 左侧带锁4度跖趾/跖间关节修复融合骨板：70-0109 右侧带锁4度跖趾/跖间关节修复融合骨板：70-0110¦8孔第一跖骨锁定板：70-0049 7孔第一跖骨锁定板：70-0050 7孔二、三跖骨锁定板：70-0051 4度趾跖骨背侧锁定板，左：70-0141 4度趾跖骨背侧锁定板，右：70-0142 4度趾跖骨拓展型锁定板，左：70-0143 4度趾跖骨拓展型锁定板，右：70-0144 跖骨锁定楔形截骨板，25度，左：70-0321 跖骨锁定楔形截骨板，25度，右：70-0322 跖骨锁定楔形截骨板，0度，左：70-0323 跖骨锁定楔形截骨板，0度，右：70-0324 迷你型4度趾跖骨锁定板，左：70-0329 迷你型4度趾跖骨锁定板，右：70-0330 左侧近端截骨骨板：PL-BSWDL 右侧近端截骨骨板：PL-BSWDR 短MTP左侧型骨板：PL‐MPJL 短MTP右侧型骨板：PL‐MPJR MTP（跖趾关节）加压左侧型：PL‐MTPL MTP（跖趾关节）加压右侧型：PL‐MTPR MTP（跖趾关节）翻修左侧型：PL‐MTPLR MTP（跖趾关节）翻修右侧型：PL‐MTPRR |  |  | 块 |  |  | 下肢锁定金属接骨板系统 | 审核通过 | 审核通过 | 审核通过 | 审核通过 | 审核通过 | 审核通过 | 无 | 无 | 通过 | 生产企业自检报告 | 无 | 无 | 0 | 1 | 没有抽检不合格记录
1/2管型接骨板 | R002 | 骨科创伤类 | 纯钛 |  |  |  | YZ0000342 | 武汉德骼拜尔外科植入物有限公司 | 1/2管型接骨板 | YZ00021102 | 国产 | 武汉德骼拜尔外科植入物有限公司 | 1/2管形接骨板 | 孔数：4一10孔，长：72一168mm（每12递增），宽：11mm，厚：1.2、1.5mm | ZSQ（Z）O2 |  | 纯钛 | 块 | 高级透析纸 |  | 1/2管型接骨板 | 审核通过 | 审核通过 | 审核通过 | 审核通过 | 审核通过 | 审核通过 | 获得ISO 13485 认证证书 | 无 | 无 | 无 | 无 | 无 | 0 | 0 | 没有抽检不合格记录
胸腰椎后路短尾多轴螺钉 | T233 | 骨科脊柱类 | 钛合金 | 各种规格 |  | 1螺钉 | YZ0000386 | 天津市金兴达实业有限公司 | 金属内固定系统 多轴椎弓根钉 | YZ00021103 | 国产 | 天津市金兴达实业有限公司 |  | 4.0-7.0×25-55 | JZGG Ⅺ |  | 钛合金 | 枚 | 塑料袋 |  | 金属内固定系统 | 审核通过 | 审核通过 | 审核通过 | 审核通过 | 审核通过 | 审核通过 | 获得ISO 13485 认证证书 | 无 | 无 | 医疗器械检测机构出具的检测报告 | 无 | 发明专利, | 0 | 13 | 没有抽检不合格记录
肱骨近端接骨板 | R111 | 骨科创伤类 | 纯钛 | 3-9孔 |  |  | YZ0000388 | 北京理贝尔生物工程研究所有限公司 | 解剖形接骨板-肱骨近端-Ⅰ型 | YZ00021104 | 国产 | 北京理贝尔生物工程研究所有限公司 | 解剖形接骨板 | 3～9(分左右) | YJP14 |  | 纯钛 | 块 | 塑料 |  | 肱骨近端-Ⅰ型 | 审核通过 | 审核通过 | 审核通过 | 审核通过 | 审核通过 | 审核通过 | 获得ISO 13485 认证证书 | 通过 | 无 | 医疗器械检测机构出具的检测报告 | 无 | 无 | 1 | 1 | 企业有不良记录，但投标品种无不良记录
跟骨锁定加压接骨板 | R348 | 骨科创伤类 | 钛合金 | 2-20孔 |  |  | YZ0000267 | 上海创柯医疗器械有限公司 | 下肢锁定金属接骨板系统 | YZ00021105 | 进口 | Acumed LLC |  | 左侧跟骨骨板（小型）：70-0022 右侧跟骨骨板（小型）：70-0023 左侧跟骨骨板（中型）：70-0024 右侧跟骨骨板（中型）：70-0025 左侧跟骨骨板（大型）：70-0026 右侧跟骨骨板（大型）：70-0027 中号跟骨前突板，左：70-0386 中号跟骨前突板，右：70-0387 大号跟骨前突板，左：70-0388 大号跟骨前突板，右：70-0389 5孔跟骨后角板，左：70-0394 5孔跟骨后角板，右：70-0395 6孔跟骨后角板，左：70-0396 6孔跟骨后角板，右：70-0397 8孔中号驼型跟骨板，左：70-0400 8孔中号驼型跟骨板，右：70-0401 8孔大号驼型跟骨板，左：70-0404 8孔大号驼型跟骨板，右：70-0405 9孔大号驼型跟骨板，左：70-0406 9孔大号驼型跟骨板，右：70-0407 | 左侧跟骨骨板（小型）：70-0022 右侧跟骨骨板（小型）：70-0023 左侧跟骨骨板（中型）：70-0024 右侧跟骨骨板（中型）：70-0025 左侧跟骨骨板（大型）：70-0026 右侧跟骨骨板（大型）：70-0027 中号跟骨前突板，左：70-0386 中号跟骨前突板，右：70-0387 大号跟骨前突板，左：70-0388 大号跟骨前突板，右：70-0389 5孔跟骨后角板，左：70-0394 5孔跟骨后角板，右：70-0395 6孔跟骨后角板，左：70-0396 6孔跟骨后角板，右：70-0397 8孔中号驼型跟骨板，左：70-0400 8孔中号驼型跟骨板，右：70-0401 8孔大号驼型跟骨板，左：70-0404 8孔大号驼型跟骨板，右：70-0405 9孔大号驼型跟骨板，左：70-0406 9孔大号驼型跟骨板，右：70-0407 |  |  | 块 |  |  | 下肢锁定金属接骨板系统 | 审核通过 | 审核通过 | 审核通过 | 审核通过 | 审核通过 | 审核通过 | 无 | 无 | 通过 | 生产企业自检报告 | 无 | 无 | 0 | 1 | 没有抽检不合格记录
肱骨近端接骨板 | R114 | 骨科创伤类 | 纯钛 | 9孔以上 |  |  | YZ0000388 | 北京理贝尔生物工程研究所有限公司 | 解剖形接骨板-肱骨近端-Ⅰ型 | YZ00021106 | 国产 | 北京理贝尔生物工程研究所有限公司 | 解剖形接骨板 | 9～15(分左右) | YJP14 |  | 纯钛 | 块 | 塑料 |  | 肱骨近端-Ⅰ型 | 审核通过 | 审核通过 | 审核通过 | 审核通过 | 审核通过 | 审核通过 | 获得ISO 13485 认证证书 | 通过 | 无 | 医疗器械检测机构出具的检测报告 | 无 | 无 | 0 | 1 | 企业有不良记录，但投标品种无不良记录
胸腰椎后路短尾多轴螺钉 | T233 | 骨科脊柱类 | 钛合金 | 各种规格 |  | 1螺钉 | YZ0000386 | 天津市金兴达实业有限公司 | 金属内固定系统 多轴椎弓根钉 | YZ00021107 | 国产 | 天津市金兴达实业有限公司 |  | 4.0-7.0× 25-55 | JZGG Ⅺ |  | 钛合金 | 枚 | 塑料袋 |  | 金属内固定系统 | 审核通过 | 审核通过 | 审核通过 | 审核通过 | 审核通过 | 审核通过 | 获得ISO 13485 认证证书 | 无 | 无 | 医疗器械检测机构出具的检测报告 | 无 | 发明专利, | 0 | 7 | 没有抽检不合格记录
肱骨近端接骨板 | R111 | 骨科创伤类 | 纯钛 | 3-9孔 |  |  | YZ0000388 | 北京理贝尔生物工程研究所有限公司 | 解剖形接骨板-肱骨近端-Ⅱ型 | YZ00021108 | 国产 | 北京理贝尔生物工程研究所有限公司 | 解剖形接骨板 | 5～23 | YJP15 |  | 纯钛 | 块 | 塑料 |  | 肱骨近端-Ⅱ型 | 审核通过 | 审核通过 | 审核通过 | 审核通过 | 审核通过 | 审核通过 | 获得ISO 13485 认证证书 | 通过 | 无 | 医疗器械检测机构出具的检测报告 | 无 | 无 | 0 | 1 | 企业有不良记录，但投标品种无不良记录
肱骨近端接骨板 | R114 | 骨科创伤类 | 纯钛 | 9孔以上 |  |  | YZ0000388 | 北京理贝尔生物工程研究所有限公司 | 解剖形接骨板-肱骨近端-Ⅲ型 | YZ00021109 | 国产 | 北京理贝尔生物工程研究所有限公司 | 解剖形接骨板 | 3～23 | YJP16 |  | 纯钛 | 块 | 塑料 |  | 肱骨近端-Ⅲ型 | 审核通过 | 审核通过 | 审核通过 | 审核通过 | 审核通过 | 审核通过 | 获得ISO 13485 认证证书 | 通过 | 无 | 医疗器械检测机构出具的检测报告 | 无 | 无 | 0 | 1 | 企业有不良记录，但投标品种无不良记录
桡骨头假体 | S296 | 骨科人工关节类 | 桡骨头假体 | 各种材质 | 肘关节 |  | YZ0000267 | 上海创柯医疗器械有限公司 | 解剖型桡骨头假体 | YZ00021110 | 进口 | Acumed LLC |  | 桡骨头（右）TR-(H200R、H220R、H240R、H260R、H280R)-S; 桡骨头（左）TR-(H200L、H220L、H240L、H260L、H280L)-S | 桡骨头（右）TR-(H200R、H220R、H240R、H260R、H280R)-S; 桡骨头（左）TR-(H200L、H220L、H240L、H260L、H280L)-S |  |  | 个 |  |  | 解剖型桡骨头假体 | 审核通过 | 审核通过 | 审核通过 | 审核通过 | 审核通过 | 审核通过 | 无 | 无 | 通过 | 生产企业自检报告 | 无 | 无 | 0 | 1 | 没有抽检不合格记录
桡骨头假体 | S296 | 骨科人工关节类 | 桡骨头假体 | 各种材质 | 肘关节 |  | YZ0000267 | 上海创柯医疗器械有限公司 | 解剖型桡骨头假体 | YZ00021111 | 进口 | Acumed LLC |  | 桡骨柄TR-(S0600、S0602、S0604、S0608、S0700、S0702、S0704、S0706、S0708、S0800、S0802、S0804、S0806、S0808、S0900、S0902、S0904、S0906、S0908、S1000、S1002、S1004、S1006、S1008)-S | 桡骨柄TR-(S0600、S0602、S0604、S0608、S0700、S0702、S0704、S0706、S0708、S0800、S0802、S0804、S0806、S0808、S0900、S0902、S0904、S0906、S0908、S1000、S1002、S1004、S1006、S1008)-S |  |  | 个 |  |  | 解剖型桡骨头假体 | 审核通过 | 审核通过 | 审核通过 | 审核通过 | 审核通过 | 审核通过 | 无 | 无 | 通过 | 生产企业自检报告 | 无 | 无 | 0 | 1 | 没有抽检不合格记录
重建型动力加压接骨板（弧形） | R043 | 骨科创伤类 | 纯钛 | 2-8孔 |  |  | YZ0000388 | 北京理贝尔生物工程研究所有限公司 | 解剖形接骨板-胫骨远端外侧-Ⅰ型 | YZ00021112 | 国产 | 北京理贝尔生物工程研究所有限公司 | 解剖形接骨板 | 5～8(分左右) | YJP27 |  | 纯钛 | 块 | 塑料 |  | 胫骨远端外侧-Ⅰ型 | 审核通过 | 审核通过 | 审核通过 | 审核通过 | 审核通过 | 审核通过 | 获得ISO 13485 认证证书 | 通过 | 无 | 医疗器械检测机构出具的检测报告 | 无 | 无 | 1 | 1 | 企业有不良记录，但投标品种无不良记录
初次置换生物型髋臼杯 | S085 | 骨科人工关节类 | 髋臼杯-微孔 |  | 髋关节 |  | YZ0000134 | 施乐辉医用产品国际贸易（上海）有限公司 | 球形臼－多孔髋臼系统 | YZ00021113 | 国产 | 施乐辉外科植入物（北京）有限公司 |  | ４８／６０ | ４８／６０ |  | 纯钛 | 个 |  |  | 压配式球形臼 | 审核通过 | 审核通过 | 审核通过 | 审核通过 | 审核通过 | 审核通过 | 获得ISO 13485 认证证书 | 无 | 无 | 医疗器械检测机构出具的检测报告 | 无 | 发明专利,实用新型专利 | 0 | 7 | 没有抽检不合格记录
胸腰椎后路长尾多轴螺钉 | T236 | 骨科脊柱类 | 钛合金 | 各种规格 |  | 1螺钉 | YZ0000386 | 天津市金兴达实业有限公司 | 金属内固定系统 多轴复位椎弓根钉 | YZ00021114 | 国产 | 天津市金兴达实业有限公司 |  | 4.0-7.0 ×25-55 | JZGG Ⅺ |  | 钛合金 | 枚 | 塑料袋 |  | 金属内固定系统 | 审核通过 | 审核通过 | 审核通过 | 审核通过 | 审核通过 | 审核通过 | 获得ISO 13485 认证证书 | 无 | 无 | 医疗器械检测机构出具的检测报告 | 无 | 发明专利, | 0 | 11 | 没有抽检不合格记录
重建型动力加压接骨板（弧形） | R044 | 骨科创伤类 | 纯钛 | 9-12孔 |  |  | YZ0000388 | 北京理贝尔生物工程研究所有限公司 | 解剖形接骨板-胫骨远端外侧-Ⅰ型 | YZ00021115 | 国产 | 北京理贝尔生物工程研究所有限公司 | 解剖形接骨板 | 9～12(分左右) | YJP27 |  | 纯钛 | 块 | 塑料 |  | 胫骨远端外侧-Ⅰ型 | 审核通过 | 审核通过 | 审核通过 | 审核通过 | 审核通过 | 审核通过 | 获得ISO 13485 认证证书 | 通过 | 无 | 医疗器械检测机构出具的检测报告 | 无 | 无 | 0 | 1 | 企业有不良记录，但投标品种无不良记录
锁定附着接骨板 | R081 | 骨科创伤类 | 纯钛 |  |  |  | YZ0000342 | 武汉德骼拜尔外科植入物有限公司 | 锁定型金属接骨板 | YZ00021116 | 国产 | 武汉德骼拜尔外科植入物有限公司 | 锁定型金属接骨板 | 所有规格 | 所有型号 |  |  | 块 |  |  | 锁定型金属接骨板 | 审核通过 | 审核通过 | 审核通过 | 审核通过 | 审核通过 | 审核通过 | 获得ISO 13485 认证证书 | 无 | 无 | 无 | 无 | 无 | 0 | 0 | 没有抽检不合格记录
重建型动力加压接骨板（弧形） | R045 | 骨科创伤类 | 纯钛 | 13-22孔 |  |  | YZ0000388 | 北京理贝尔生物工程研究所有限公司 | 解剖形接骨板-胫骨远端外侧-Ⅰ型 | YZ00021117 | 国产 | 北京理贝尔生物工程研究所有限公司 | 解剖形接骨板 | 13～22(分左右) | YJP27 |  | 纯钛 | 块 | 塑料 |  | 胫骨远端外侧-Ⅰ型 | 审核通过 | 审核通过 | 审核通过 | 审核通过 | 审核通过 | 审核通过 | 获得ISO 13485 认证证书 | 通过 | 无 | 医疗器械检测机构出具的检测报告 | 无 | 无 | 0 | 1 | 企业有不良记录，但投标品种无不良记录
胫骨远端前外侧锁定加压接骨板 | R307 | 骨科创伤类 | 纯钛 | 2-20孔 |  |  | YZ0000388 | 北京理贝尔生物工程研究所有限公司 | 解剖形接骨板-胫骨远端外侧-Ⅱ型 | YZ00021118 | 国产 | 北京理贝尔生物工程研究所有限公司 | 解剖形接骨板 | 4～20(分左右) | YJP28 |  | 纯钛 | 块 | 塑料 |  | 胫骨远端外侧-Ⅱ型 | 审核通过 | 审核通过 | 审核通过 | 审核通过 | 审核通过 | 审核通过 | 获得ISO 13485 认证证书 | 通过 | 无 | 医疗器械检测机构出具的检测报告 | 无 | 无 | 0 | 1 | 企业有不良记录，但投标品种无不良记录
胸腰椎后路长尾多轴螺钉 | T236 | 骨科脊柱类 | 钛合金 | 各种规格 |  | 1螺钉 | YZ0000386 | 天津市金兴达实业有限公司 | 金属内固定系统 多轴复位椎弓根钉 | YZ00021119 | 国产 | 天津市金兴达实业有限公司 |  | 4.0-7.0× 25-55 | JZGG Ⅺ |  | 钛合金 | 枚 | 塑料袋 |  | 金属内固定系统 | 审核通过 | 审核通过 | 审核通过 | 审核通过 | 审核通过 | 审核通过 | 获得ISO 13485 认证证书 | 无 | 无 | 医疗器械检测机构出具的检测报告 | 无 | 发明专利, | 0 | 12 | 没有抽检不合格记录
胫骨远端内侧动力加压接骨板 | R301 | 骨科创伤类 | 纯钛 | 2-20孔 |  |  | YZ0000388 | 北京理贝尔生物工程研究所有限公司 | 解剖形接骨板-胫骨远端内侧-Ⅰ型 | YZ00021120 | 国产 | 北京理贝尔生物工程研究所有限公司 | 解剖形接骨板 | 4～16(分左右) | YJP29 |  | 纯钛 | 块 | 塑料 |  | 胫骨远端内侧-Ⅰ型 | 审核通过 | 审核通过 | 审核通过 | 审核通过 | 审核通过 | 审核通过 | 获得ISO 13485 认证证书 | 通过 | 无 | 医疗器械检测机构出具的检测报告 | 无 | 无 | 0 | 1 | 企业有不良记录，但投标品种无不良记录
下肢组合式外固定支架 | R715 | 骨科创伤类 | 不锈钢 | 各种规格型号 |  |  | YZ0000342 | 武汉德骼拜尔外科植入物有限公司 | 组合式外固定支架 | YZ00021121 | 国产 | 武汉德骼拜尔外科植入物有限公司 | 组合式外固定支架 | 3＃、5＃、8＃、1O＃、12＃ | 3＃、5＃、8＃、1O＃、12＃ |  | 铝合金 | 个 | 高级透析纸 |  | 组合式外固定支架 | 审核通过 | 审核通过 | 审核通过 | 审核通过 | 审核通过 | 审核通过 | 获得ISO 13485 认证证书 | 无 | 无 | 无 | 无 | 无 | 0 | 0 | 没有抽检不合格记录
初次置换生物固定髋臼内衬 | S101 | 骨科人工关节类 | 聚乙烯髋臼－高交联不带角度 |  | 髋关节 |  | YZ0000134 | 施乐辉医用产品国际贸易（上海）有限公司 | 球形臼衬防脱位髋关节内衬 | YZ00021122 | 国产 | 施乐辉外科植入物（北京）有限公司 |  | ４０／４２／７０／７２ | ４０／４２／７０／７２ |  | 高分子量聚乙烯 | 个 |  |  | 压配式球形臼 | 审核通过 | 审核通过 | 审核通过 | 审核通过 | 审核通过 | 审核通过 | 获得ISO 13485 认证证书 | 无 | 无 | 医疗器械检测机构出具的检测报告 | 无 | 发明专利,实用新型专利 | 0 | 14 | 没有抽检不合格记录
胫骨远端内侧动力加压接骨板 | R301 | 骨科创伤类 | 纯钛 | 2-20孔 |  |  | YZ0000388 | 北京理贝尔生物工程研究所有限公司 | 解剖形接骨板-胫骨远端内侧-Ⅱ型 | YZ00021123 | 国产 | 北京理贝尔生物工程研究所有限公司 | 解剖形接骨板 | 5～10(分左右) | YJP30 |  | 纯钛 | 块 | 塑料 |  | 胫骨远端内侧-Ⅱ型 | 审核通过 | 审核通过 | 审核通过 | 审核通过 | 审核通过 | 审核通过 | 获得ISO 13485 认证证书 | 通过 | 无 | 医疗器械检测机构出具的检测报告 | 无 | 无 | 0 | 1 | 企业有不良记录，但投标品种无不良记录
胸腰椎后路微创连接棒 | T195 | 骨科脊柱类 | 钛合金 |  |  | 1棒 | YZ0000342 | 武汉德骼拜尔外科植入物有限公司 | 连接棒 | YZ00021124 | 国产 | 武汉德骼拜尔外科植入物有限公司 | 连接棒 | ￠5.5×(4O一9O)mm | ￠5.5×(4O一9O)mm |  | 钛合金 | 个 | 高级透析纸 |  | 连接棒 | 审核通过 | 审核通过 | 审核通过 | 审核通过 | 审核通过 | 审核通过 | 获得ISO 13485 认证证书 | 无 | 无 | 无 | 无 | 无 | 0 | 0 | 没有抽检不合格记录
重建型动力加压接骨板（直型） | R052 | 骨科创伤类 | 纯钛 | 2-8孔 |  |  | YZ0000386 | 天津市金兴达实业有限公司 | 金属直型接骨板 | YZ00021125 | 国产 | 天津市金兴达实业有限公司 |  | 5、6、7、8孔；纯钛 | ZSQ06 |  | 纯钛 | 块 | 塑料袋 |  | 金属直型接骨板 | 审核通过 | 审核通过 | 审核通过 | 审核通过 | 审核通过 | 审核通过 | 获得ISO 13485 认证证书 | 无 | 无 | 医疗器械检测机构出具的检测报告 | 无 | 发明专利,实用新型专利 | 0 | 12 | 没有抽检不合格记录
空心钉 | R386 | 骨科创伤类 | 钛合金 | 3.0mm |  |  | YZ0000290 | 天津市康尔医疗器械有限公司 | 空心螺钉 | YZ00021126 | 国产 | 天津市康尔医疗器械有限公司 |  | 直径：3.0，长度：3-50mm（1mm递增) | KHBGD06 |  | 钛合金 | 枚 |  |  | 空心螺钉 | 审核通过 | 审核通过 | 审核通过 | 审核通过 | 审核通过 | 审核通过 | 获得ISO 13485 认证证书 | 无 | 无 | 医疗器械检测机构出具的检测报告 | 无 | 无 | 0 | 0 | 没有抽检不合格记录
胫骨远端内侧动力加压接骨板 | R301 | 骨科创伤类 | 纯钛 | 2-20孔 |  |  | YZ0000388 | 北京理贝尔生物工程研究所有限公司 | 解剖形接骨板-胫骨远端内侧-Ⅲ型 | YZ00021127 | 国产 | 北京理贝尔生物工程研究所有限公司 | 解剖形接骨板 | 2～22(分左右) | YJP31 |  | 纯钛 | 块 | 塑料 |  | 胫骨远端内侧-Ⅲ型 | 审核通过 | 审核通过 | 审核通过 | 审核通过 | 审核通过 | 审核通过 | 获得ISO 13485 认证证书 | 通过 | 无 | 医疗器械检测机构出具的检测报告 | 无 | 无 | 0 | 1 | 企业有不良记录，但投标品种无不良记录
重建型动力加压接骨板（直型） | R053 | 骨科创伤类 | 纯钛 | 9-12孔 |  |  | YZ0000386 | 天津市金兴达实业有限公司 | 金属直型接骨板 | YZ00021128 | 国产 | 天津市金兴达实业有限公司 |  | 9/10孔；纯钛 | ZSQ06 |  | 纯钛 | 块 | 塑料袋 |  | 金属直型接骨板 | 审核通过 | 审核通过 | 审核通过 | 审核通过 | 审核通过 | 审核通过 | 获得ISO 13485 认证证书 | 无 | 无 | 医疗器械检测机构出具的检测报告 | 无 | 发明专利, | 0 | 11 | 没有抽检不合格记录
下肢环形外固定支架 | R708 | 骨科创伤类 | 不锈钢 | 各种规格型号 |  |  | YZ0000342 | 武汉德骼拜尔外科植入物有限公司 | 骨科外固定支架系统 | YZ00021129 | 国产 | 武汉德骼拜尔外科植入物有限公司 | 骨科外固定支架系统 | 1O＃、12＃ | 1O＃、12＃ |  | 不锈钢 | 个 | 高级透析纸 |  | 骨科外固定支架系统 | 审核通过 | 审核通过 | 审核通过 | 审核通过 | 审核通过 | 审核通过 | 获得ISO 13485 认证证书 | 无 | 无 | 无 | 无 | 无 | 0 | 0 | 没有抽检不合格记录
胫骨远端内侧动力加压接骨板 | R301 | 骨科创伤类 | 纯钛 | 2-20孔 |  |  | YZ0000388 | 北京理贝尔生物工程研究所有限公司 | 解剖形接骨板-胫骨远端内侧-Ⅳ型 | YZ00021130 | 国产 | 北京理贝尔生物工程研究所有限公司 | 解剖形接骨板 | 6～20(分左右) | YJP32 |  | 纯钛 | 块 | 塑料 |  | 胫骨远端内侧-Ⅳ型 | 审核通过 | 审核通过 | 审核通过 | 审核通过 | 审核通过 | 审核通过 | 获得ISO 13485 认证证书 | 通过 | 无 | 医疗器械检测机构出具的检测报告 | 无 | 无 | 0 | 1 | 企业有不良记录，但投标品种无不良记录
腓骨远端动力加压接骨板 | R322 | 骨科创伤类 | 纯钛 | 6-9孔 |  |  | YZ0000388 | 北京理贝尔生物工程研究所有限公司 | 解剖形接骨板-腓骨远端-Ⅰ型 | YZ00021131 | 国产 | 北京理贝尔生物工程研究所有限公司 | 解剖形接骨板 | 4～9(分左右) | YJP34 |  | 纯钛 | 块 | 塑料 |  | 腓骨远端-Ⅰ型 | 审核通过 | 审核通过 | 审核通过 | 审核通过 | 审核通过 | 审核通过 | 获得ISO 13485 认证证书 | 通过 | 无 | 医疗器械检测机构出具的检测报告 | 无 | 无 | 3 | 1 | 企业有不良记录，但投标品种无不良记录
锁定加压接骨板 | R023 | 骨科创伤类 | 纯钛 |  |  |  | YZ0000342 | 武汉德骼拜尔外科植入物有限公司 | 胫骨远端外侧ＬＣＰ | YZ00021132 | 国产 | 武汉德骼拜尔外科植入物有限公司 | 胫骨远端外侧ＬＣＰ | 孔：5一14孔，长：109一329mm（每20递增），宽：15mm，厚：3mm | YP（Z）24 |  | 纯钛 | 块 | PVC纸板+高级透析纸 |  | 胫骨远端外侧ＬＣＰ | 审核通过 | 审核通过 | 审核通过 | 审核通过 | 审核通过 | 审核通过 | 获得ISO 13485 认证证书 | 无 | 无 | 无 | 无 | 无 | 0 | 0 | 没有抽检不合格记录
一次性闭合器及一次性钉匣 | V139 | 普外科类 |  | 长度<6cm | 传统开放术式 |  | YZ0000462 | 常州医疗器材总厂有限公司 | 一次性使用直线型吻合器及组件 | YZ00021133 | 国产 | 常州医疗器材总厂有限公司 | 乐伦 | CZYZD30×3.8/4.5¦CZYZD45×3.8/4.5 | CZYZD30×3.8/4.5¦CZYZD45×3.8/4.5 |  | 12Cr18Ni9、ABS、TA2 | 把 | 吸塑 |  | 一次性使用直线型吻合器及组件 | 审核通过 | 审核通过 | 审核通过 | 审核通过 | 审核通过 | 审核通过 | 获得ISO 13485 认证证书 | 无 | 无 | 生产企业自检报告 | 无 | 无 | 0 | 12 | 没有抽检不合格记录
髌骨修复套件 | R638 | 骨科创伤类 | 不锈钢 |  |  |  | YZ0000386 | 天津市金兴达实业有限公司 | 金属骨针-金属骨针 | YZ00021134 | 国产 | 天津市金兴达实业有限公司 |  | 直径1.0~3.0×30~100mm；不锈钢 | GZB 01 YB |  | 不锈钢 | 枚 | 塑料袋 |  | 金属骨针 | 审核通过 | 审核通过 | 审核通过 | 审核通过 | 审核通过 | 审核通过 | 获得ISO 13485 认证证书 | 无 | 无 | 医疗器械检测机构出具的检测报告 | 无 | 无 | 0 | 14 | 没有抽检不合格记录
腓骨远端动力加压接骨板 | R325 | 骨科创伤类 | 纯钛 | 9孔以上 |  |  | YZ0000388 | 北京理贝尔生物工程研究所有限公司 | 解剖形接骨板-腓骨远端-Ⅰ型 | YZ00021135 | 国产 | 北京理贝尔生物工程研究所有限公司 | 解剖形接骨板 | 9～20(分左右) | YJP34 |  | 纯钛 | 块 | 塑料 |  | 腓骨远端-Ⅰ型 | 审核通过 | 审核通过 | 审核通过 | 审核通过 | 审核通过 | 审核通过 | 获得ISO 13485 认证证书 | 通过 | 无 | 医疗器械检测机构出具的检测报告 | 无 | 无 | 0 | 1 | 企业有不良记录，但投标品种无不良记录
初次置换生物固定髋臼内衬 | S102 | 骨科人工关节类 | 聚乙烯髋臼内衬－高偏心距普通型不带角度 |  | 髋关节 |  | YZ0000134 | 施乐辉医用产品国际贸易（上海）有限公司 | 球形臼衬复合髋臼内衬 | YZ00021136 | 国产 | 施乐辉外科植入物（北京）有限公司 |  | ４０／４２／６２／６４ | ４０／４２／６２／６４ |  | 高分子量聚乙烯 | 个 |  |  | 压配式球形臼 | 审核通过 | 审核通过 | 审核通过 | 审核通过 | 审核通过 | 审核通过 | 获得ISO 13485 认证证书 | 无 | 无 | 医疗器械检测机构出具的检测报告 | 无 | 发明专利,实用新型专利 | 0 | 14 | 没有抽检不合格记录
腓骨远端动力加压接骨板 | R322 | 骨科创伤类 | 纯钛 | 6-9孔 |  |  | YZ0000388 | 北京理贝尔生物工程研究所有限公司 | 解剖形接骨板-腓骨远端-Ⅱ型 | YZ00021137 | 国产 | 北京理贝尔生物工程研究所有限公司 | 解剖形接骨板 | 4～9(分左右) | YJP35 |  | 纯钛 | 块 | 塑料 |  | 腓骨远端-Ⅱ型 | 审核通过 | 审核通过 | 审核通过 | 审核通过 | 审核通过 | 审核通过 | 获得ISO 13485 认证证书 | 通过 | 无 | 医疗器械检测机构出具的检测报告 | 无 | 无 | 0 | 1 | 企业有不良记录，但投标品种无不良记录
胫骨近端内侧动力加压接骨板 | R283 | 骨科创伤类 | 纯钛 | 2-20孔 |  |  | YZ0000124 | 江苏金鹿集团医疗器械有限公司 | 胫骨近端内（外）侧接骨板 | YZ00021138 | 国产 | 江苏金鹿集团医疗器械有限公司 | 金属解剖型接骨板 | 4-11孔 | YSZ(Q)43 |  |  | 块 |  |  | 金属解剖型接骨板 | 审核通过 | 审核通过 | 审核通过 | 审核通过 | 审核通过 | 审核通过 | 获得ISO 13485 认证证书 | 无 | 无 | 医疗器械检测机构出具的检测报告 | 无 | 实用新型专利 | 0 | 1 | 没有抽检不合格记录
空心钉 | R389 | 骨科创伤类 | 钛合金 | 3.5mm |  |  | YZ0000290 | 天津市康尔医疗器械有限公司 | 空心螺钉 | YZ00021139 | 国产 | 天津市康尔医疗器械有限公司 |  | 直径：3.5，长度：3-50mm（1mm递增) | KHBGD06 |  | 钛合金 | 枚 |  |  | 空心螺钉 | 审核通过 | 审核通过 | 审核通过 | 审核通过 | 审核通过 | 审核通过 | 获得ISO 13485 认证证书 | 无 | 无 | 医疗器械检测机构出具的检测报告 | 无 | 无 | 0 | 0 | 没有抽检不合格记录
腓骨远端动力加压接骨板 | R325 | 骨科创伤类 | 纯钛 | 9孔以上 |  |  | YZ0000388 | 北京理贝尔生物工程研究所有限公司 | 解剖形接骨板-腓骨远端-Ⅱ型 | YZ00021140 | 国产 | 北京理贝尔生物工程研究所有限公司 | 解剖形接骨板 | 9～20(分左右) | YJP35 |  | 纯钛 | 块 | 塑料 |  | 腓骨远端-Ⅱ型 | 审核通过 | 审核通过 | 审核通过 | 审核通过 | 审核通过 | 审核通过 | 获得ISO 13485 认证证书 | 通过 | 无 | 医疗器械检测机构出具的检测报告 | 无 | 无 | 0 | 1 | 企业有不良记录，但投标品种无不良记录
胫骨近端内侧动力加压接骨板 | R283 | 骨科创伤类 | 纯钛 | 2-20孔 |  |  | YZ0000124 | 江苏金鹿集团医疗器械有限公司 | 胫骨平台外侧接骨板Ⅱ型/胫骨平台外侧接骨板Ⅲ型 | YZ00021141 | 国产 | 江苏金鹿集团医疗器械有限公司 | 金属解剖型接骨板 | 5-11孔 | YSZ(Q)41、YSZ(Q)42 |  |  | 块 |  |  | 金属解剖型接骨板 | 审核通过 | 审核通过 | 审核通过 | 审核通过 | 审核通过 | 审核通过 | 获得ISO 13485 认证证书 | 无 | 无 | 医疗器械检测机构出具的检测报告 | 无 | 实用新型专利 | 0 | 1 | 没有抽检不合格记录
胫骨近端外侧动力加压接骨板 | R289 | 骨科创伤类 | 纯钛 | 2-20孔 |  |  | YZ0000388 | 北京理贝尔生物工程研究所有限公司 | 解剖形接骨板-胫骨近端外侧-Ⅰ型 | YZ00021142 | 国产 | 北京理贝尔生物工程研究所有限公司 | 解剖形接骨板 | 3～21(分左右) | YJP36 |  | 纯钛 | 块 | 塑料 |  | 胫骨近端外侧-Ⅰ型 | 审核通过 | 审核通过 | 审核通过 | 审核通过 | 审核通过 | 审核通过 | 获得ISO 13485 认证证书 | 通过 | 无 | 医疗器械检测机构出具的检测报告 | 无 | 无 | 2 | 1 | 企业有不良记录，但投标品种无不良记录
胫骨近端内侧锁定加压接骨板 | R286 | 骨科创伤类 | 纯钛 | 2-20孔 |  |  | YZ0000124 | 江苏金鹿集团医疗器械有限公司 | 锁定胫骨近端内/外侧钢板/锁定胫骨平台内侧柱钢板 | YZ00021143 | 国产 | 江苏金鹿集团医疗器械有限公司 | 锁定型接骨板 | 2-13孔 | YL08、YL100 |  |  | 块 |  |  | 锁定型接骨板 | 审核通过 | 审核通过 | 审核通过 | 审核通过 | 审核通过 | 审核通过 | 获得ISO 13485 认证证书 | 无 | 无 | 医疗器械检测机构出具的检测报告 | 无 | 实用新型专利 | 0 | 1 | 没有抽检不合格记录
胫骨近端截骨矫形接骨板 | R291 | 骨科创伤类 | 纯钛 |  |  |  | YZ0000388 | 北京理贝尔生物工程研究所有限公司 | 解剖形接骨板-胫骨近端外侧-Ⅱ型 | YZ00021144 | 国产 | 北京理贝尔生物工程研究所有限公司 | 解剖形接骨板 | 3～21(分左右) | YJP37 |  | 纯钛 | 块 | 塑料 |  | 胫骨近端外侧-Ⅱ型 | 审核通过 | 审核通过 | 审核通过 | 审核通过 | 审核通过 | 审核通过 | 获得ISO 13485 认证证书 | 通过 | 无 | 医疗器械检测机构出具的检测报告 | 无 | 无 | 0 | 1 | 企业有不良记录，但投标品种无不良记录
胫骨近端截骨矫形接骨板 | R291 | 骨科创伤类 | 纯钛 |  |  |  | YZ0000388 | 北京理贝尔生物工程研究所有限公司 | 解剖形接骨板-胫骨近端外侧-Ⅲ型 | YZ00021145 | 国产 | 北京理贝尔生物工程研究所有限公司 | 解剖形接骨板 | 4～22(分左右) | YJP38 |  | 纯钛 | 块 | 塑料 |  | 胫骨近端外侧-Ⅲ型 | 审核通过 | 审核通过 | 审核通过 | 审核通过 | 审核通过 | 审核通过 | 获得ISO 13485 认证证书 | 通过 | 无 | 医疗器械检测机构出具的检测报告 | 无 | 无 | 0 | 1 | 企业有不良记录，但投标品种无不良记录
胫骨近端外侧锁定加压接骨板 | R295 | 骨科创伤类 | 纯钛 | 2-20孔 |  |  | YZ0000124 | 江苏金鹿集团医疗器械有限公司 | 锁定胫骨近端内/外侧钢板/锁定胫骨近端外侧钢板Ⅱ型/锁定胫骨近端外侧钢板 | YZ00021146 | 国产 | 江苏金鹿集团医疗器械有限公司 | 锁定型接骨板 | 2-15孔 | YL08、YL90、YL15 |  |  | 块 |  |  | 锁定型接骨板 | 审核通过 | 审核通过 | 审核通过 | 审核通过 | 审核通过 | 审核通过 | 获得ISO 13485 认证证书 | 无 | 无 | 医疗器械检测机构出具的检测报告 | 无 | 实用新型专利 | 0 | 1 | 没有抽检不合格记录
一次性闭合器及一次性钉匣 | V140 | 普外科类 |  | 6cm≤长度≤8cm | 传统开放术式 |  | YZ0000462 | 常州医疗器材总厂有限公司 | 一次性使用直线型吻合器及组件 | YZ00021147 | 国产 | 常州医疗器材总厂有限公司 | 乐伦 | CZYZD60×3.8/4.5¦CZYZD75×3.8/4.5 | CZYZD60×3.8/4.5¦CZYZD75×3.8/4.5 |  | 12Cr18Ni9、ABS、TA2 | 把 | 吸塑 |  | 一次性使用直线型吻合器及组件 | 审核通过 | 审核通过 | 审核通过 | 审核通过 | 审核通过 | 审核通过 | 获得ISO 13485 认证证书 | 无 | 无 | 生产企业自检报告 | 无 | 无 | 0 | 13 | 没有抽检不合格记录
一次性皮肤缝合器 | V147 | 普外科类 |  | 各种规格 | 传统开放术式 |  | YZ0000643 | 珠海拓爱医疗科技有限公司 | 钛镍记忆合金组织吻合器/缝合线 | YZ00021148 | 国产 | 珠海拓爱医疗科技有限公司 | 钛镍记忆合金组织吻合器/缝合线 | ○3/8TN 3-0¦○3/8TN 5-0¦○3/8TN 6-0¦▽3/8TN 3-0¦▽3/8TN 5-0¦▽3/8TN 6-0 | ○3/8TN 3-0¦○3/8TN 5-0¦○3/8TN 6-0¦▽3/8TN 3-0¦▽3/8TN 5-0¦▽3/8TN 6-0 |  | 钛镍合金 | 根 | 特卫强纸塑 |  | 钛镍记忆合金组织吻合器/缝合线 | 审核通过 | 审核通过 | 审核通过 | 审核通过 | 审核通过 | 审核通过 | 无 | 无 | 无 | 医疗器械检测机构出具的检测报告 | 无 | 发明专利, | 0 | 4 | 没有抽检不合格记录
空心钉 | R392 | 骨科创伤类 | 钛合金 | 4.0mm |  |  | YZ0000290 | 天津市康尔医疗器械有限公司 | 空心螺钉 | YZ00021149 | 国产 | 天津市康尔医疗器械有限公司 |  | 直径：4.0，长度：5-80mm（1mm递增) | KHBGD06 |  | 钛合金 | 枚 |  |  | 空心螺钉 | 审核通过 | 审核通过 | 审核通过 | 审核通过 | 审核通过 | 审核通过 | 获得ISO 13485 认证证书 | 无 | 无 | 医疗器械检测机构出具的检测报告 | 无 | 无 | 0 | 0 | 没有抽检不合格记录
胫骨近端截骨矫形接骨板 | R291 | 骨科创伤类 | 纯钛 |  |  |  | YZ0000388 | 北京理贝尔生物工程研究所有限公司 | 解剖形接骨板-胫骨近端外侧-Ⅳ型 | YZ00021150 | 国产 | 北京理贝尔生物工程研究所有限公司 | 解剖形接骨板 | 4～24(分左右) | YJP39 |  | 纯钛 | 块 | 塑料 |  | 胫骨近端外侧-Ⅳ型 | 审核通过 | 审核通过 | 审核通过 | 审核通过 | 审核通过 | 审核通过 | 获得ISO 13485 认证证书 | 通过 | 无 | 医疗器械检测机构出具的检测报告 | 无 | 无 | 0 | 1 | 企业有不良记录，但投标品种无不良记录
一次性闭合器及一次性钉匣 | V141 | 普外科类 |  | 长度＞8cm | 传统开放术式 |  | YZ0000462 | 常州医疗器材总厂有限公司 | 一次性使用直线型吻合器及组件 | YZ00021151 | 国产 | 常州医疗器材总厂有限公司 | 乐伦 | CZYZD90×3.8/4.5 | CZYZD90×3.8/4.5 |  | 12Cr18Ni9、ABS、TA2 | 把 | 吸塑 |  | 一次性使用直线型吻合器及组件 | 审核通过 | 审核通过 | 审核通过 | 审核通过 | 审核通过 | 审核通过 | 获得ISO 13485 认证证书 | 无 | 无 | 生产企业自检报告 | 无 | 无 | 0 | 14 | 没有抽检不合格记录
初次置换生物固定髋臼内衬 | S103 | 骨科人工关节类 | 聚乙烯髋臼－高偏心距普通型带角度 |  | 髋关节 |  | YZ0000134 | 施乐辉医用产品国际贸易（上海）有限公司 | 球形臼衬高交联耐磨内衬系列 | YZ00021152 | 国产 | 施乐辉外科植入物（北京）有限公司 |  | ４０｜４２｜６２｜６４ | ４０｜４２｜６２｜６４ |  | 高分子量聚乙烯 | 个 |  |  | 压配式球形臼 | 审核通过 | 审核通过 | 审核通过 | 审核通过 | 审核通过 | 审核通过 | 获得ISO 13485 认证证书 | 无 | 无 | 医疗器械检测机构出具的检测报告 | 无 | 发明专利,实用新型专利 | 0 | 14 | 没有抽检不合格记录
胫骨近端内侧动力加压接骨板 | R283 | 骨科创伤类 | 纯钛 | 2-20孔 |  |  | YZ0000388 | 北京理贝尔生物工程研究所有限公司 | 解剖形接骨板-胫骨近端内侧-Ⅰ型 | YZ00021153 | 国产 | 北京理贝尔生物工程研究所有限公司 | 解剖形接骨板 | 3～19(分左右) | YJP40 |  | 纯钛 | 块 | 塑料 |  | 胫骨近端内侧-Ⅰ型 | 审核通过 | 审核通过 | 审核通过 | 审核通过 | 审核通过 | 审核通过 | 获得ISO 13485 认证证书 | 通过 | 无 | 医疗器械检测机构出具的检测报告 | 无 | 无 | 1 | 1 | 企业有不良记录，但投标品种无不良记录
胫骨远端前外侧锁定加压接骨板 | R306 | 骨科创伤类 | 钛合金 | 2-20孔 |  |  | YZ0000267 | 上海创柯医疗器械有限公司 | 下肢锁定金属接骨板系统 | YZ00021154 | 进口 | Acumed LLC |  | 5孔胫骨前侧超薄型锁定板：70-0245 7孔胫骨前侧超薄型锁定板：70-0247 前踝骨板：PL-TIBAM 中踝骨板：PL-TIBMM 7孔胫骨内侧超薄型锁定板：70-0227 9孔胫骨内侧超薄型锁定板：70-0229 | 5孔胫骨前侧超薄型锁定板：70-0245 7孔胫骨前侧超薄型锁定板：70-0247 前踝骨板：PL-TIBAM 中踝骨板：PL-TIBMM 7孔胫骨内侧超薄型锁定板：70-0227 9孔胫骨内侧超薄型锁定板：70-0229 |  |  | 块 |  |  | 下肢锁定金属接骨板系统 | 审核通过 | 审核通过 | 审核通过 | 审核通过 | 审核通过 | 审核通过 | 无 | 无 | 通过 | 生产企业自检报告 | 无 | 无 | 0 | 1 | 没有抽检不合格记录
胫骨近端内侧动力加压接骨板 | R283 | 骨科创伤类 | 纯钛 | 2-20孔 |  |  | YZ0000388 | 北京理贝尔生物工程研究所有限公司 | 解剖形接骨板-胫骨近端内侧-Ⅱ型 | YZ00021155 | 国产 | 北京理贝尔生物工程研究所有限公司 | 解剖形接骨板 | 3～19(分左右) | YJP41 |  | 纯钛 | 块 | 塑料 |  | 胫骨近端内侧-Ⅱ型 | 审核通过 | 审核通过 | 审核通过 | 审核通过 | 审核通过 | 审核通过 | 获得ISO 13485 认证证书 | 通过 | 无 | 医疗器械检测机构出具的检测报告 | 无 | 无 | 0 | 1 | 企业有不良记录，但投标品种无不良记录
一次性直线切割吻合器及一次性钉匣 | V143 | 普外科类 |  | 长度≤6cm | 传统开放术式 |  | YZ0000462 | 常州医疗器材总厂有限公司 | 一次性使用直线型切割吻合器及组件 | YZ00021156 | 国产 | 常州医疗器材总厂有限公司 | 乐伦 | CZYQ55×3.8/4.5¦CZYQ60×3.8/4.5 | CZYQ55×3.8/4.5¦CZYQ60×3.8/4.5 |  | 12Cr18Ni9、TA2、ABS | 把 | 吸塑 |  | 一次性使用直线型切割吻合器及组件 | 审核通过 | 审核通过 | 审核通过 | 审核通过 | 审核通过 | 审核通过 | 获得ISO 13485 认证证书 | 无 | 无 | 生产企业自检报告 | 无 | 无 | 0 | 11 | 没有抽检不合格记录
股骨远端动力加压接骨板 | R250 | 骨科创伤类 | 纯钛 | 2-20孔 |  |  | YZ0000388 | 北京理贝尔生物工程研究所有限公司 | 解剖形接骨板-股骨远端外侧-Ⅰ型 | YZ00021157 | 国产 | 北京理贝尔生物工程研究所有限公司 | 解剖形接骨板 | 7～17(分左右) | YJP42 |  | 纯钛 | 块 | 塑料 |  | 股骨远端外侧-Ⅰ型 | 审核通过 | 审核通过 | 审核通过 | 审核通过 | 审核通过 | 审核通过 | 获得ISO 13485 认证证书 | 通过 | 无 | 医疗器械检测机构出具的检测报告 | 无 | 无 | 0 | 1 | 企业有不良记录，但投标品种无不良记录
一次性直线切割吻合器及一次性钉匣 | V144 | 普外科类 |  | 6cm＜长度≤8cm | 传统开放术式 |  | YZ0000462 | 常州医疗器材总厂有限公司 | 一次性使用直线型切割吻合器及组件 | YZ00021158 | 国产 | 常州医疗器材总厂有限公司 | 乐伦 | CZYQ75×3.8/4.5¦CZYQ80×3.8/4.5 | CZYQ75×3.8/4.5¦CZYQ80×3.8/4.5 |  | 12Cr18Ni9、TA2、ABS | 把 | 吸塑 |  | 一次性使用直线型切割吻合器及组件 | 审核通过 | 审核通过 | 审核通过 | 审核通过 | 审核通过 | 审核通过 | 获得ISO 13485 认证证书 | 无 | 无 | 生产企业自检报告 | 无 | 无 | 0 | 12 | 没有抽检不合格记录
股骨远端动力加压接骨板 | R250 | 骨科创伤类 | 纯钛 | 2-20孔 |  |  | YZ0000388 | 北京理贝尔生物工程研究所有限公司 | 解剖形接骨板-股骨远端外侧-Ⅱ型 | YZ00021159 | 国产 | 北京理贝尔生物工程研究所有限公司 | 解剖形接骨板 | 6～20(分左右) | YJP43 |  | 纯钛 | 块 | 塑料 |  | 股骨远端外侧-Ⅱ型 | 审核通过 | 审核通过 | 审核通过 | 审核通过 | 审核通过 | 审核通过 | 获得ISO 13485 认证证书 | 通过 | 无 | 医疗器械检测机构出具的检测报告 | 无 | 无 | 0 | 1 | 企业有不良记录，但投标品种无不良记录
锁定头螺钉 | R458 | 骨科创伤类 | 钛合金 | 2.4-2.7mm |  | 自攻 | YZ0000267 | 上海创柯医疗器械有限公司 | 下肢锁定金属接骨板系统 | YZ00021160 | 进口 | Acumed LLC |  | 2.7mm*8mm锁定皮质骨螺钉：COL-2080 2.7mm*10mm锁定皮质骨螺钉：COL-2100 2.7mm*12mm锁定皮质骨螺钉：COL-2120 2.7mm*14mm锁定皮质骨螺钉：COL-2140 2.7mm*16mm锁定皮质骨螺钉：COL-2160 2.7mm*18mm锁定皮质骨螺钉：COL-2180 2.7mm*20mm锁定皮质骨螺钉：COL-2200 2.7mm*22mm锁定皮质骨螺钉：COL-2220 2.7mm*24mm锁定皮质骨螺钉：COL-2240 2.7mm*25mm锁定皮质骨螺钉：COL-2250 2.7mm*26mm锁定皮质骨螺钉：COL-2260 2.7mm*28mm锁定皮质骨螺钉：COL-2280 2.7mm*30mm锁定皮质骨螺钉：COL-2300 2.7mm*32mm锁定皮质骨螺钉：COL-2320 2.7mm*34mm锁定皮质骨螺钉：COL-2340 2.7mm*36mm锁定皮质骨螺钉：COL-2360 2.7mm*38mm锁定皮质骨螺钉：COL-2380 2.7mm*40mm锁定皮质骨螺钉：COL-2400 2.7mm*45mm锁定皮质骨螺钉：COL-2450 2.7mm*50mm锁定皮质骨螺钉：COL-2500 2.7mm*55mm锁定皮质骨螺钉：COL-2550 2.7mm*60mm锁定皮质骨螺钉：COL-2600 2.7mm*65mm锁定皮质骨螺钉：COL-2650¦3.5mm*6.0mm锁定皮质骨螺钉：COL-3060 3.5mm*8.0mm锁定皮质骨螺钉：COL-3080 3.5mm*10.0mm锁定皮质骨螺钉：COL-3100 3.5mm*12.0mm锁定皮质骨螺钉：COL-3120 3.5mm*14.0mm锁定皮质骨螺钉：COL-3140 3.5mm*16.0mm锁定皮质骨螺钉：COL-3160 3.5mm*18.0mm锁定皮质骨螺钉：COL-3180 3.5mm*22mm锁定皮质骨螺钉：COL-3220 3.5mm*25mm锁定皮质骨螺钉：COL-3225 3.5mm*40mm锁定皮质骨螺钉：COL-3240 3.5mm*50mm锁定皮质骨螺钉：COL-3250 3.5mm*32mm锁定皮质骨螺钉：COL-3320 3.5mm*34mm锁定皮质骨螺钉：COL-3340 3.5mm*36mm锁定皮质骨螺钉：COL-3360 3.5mm*38mm锁定皮质骨螺钉：COL-3380 3.5mm*40mm锁定皮质骨螺钉：COL-3400 3.5mm*45mm锁定皮质骨螺钉：COL-3450 3.5mm*50mm锁定皮质骨螺钉：COL-3500 3.5mm*55mm锁定皮质骨螺钉：COL-3550 3.5mm*60mm锁定皮质骨螺钉：COL-3600 3.5mm*65mm锁定皮质骨螺钉：COL-3650 | 2.7mm*8mm锁定皮质骨螺钉：COL-2080 2.7mm*10mm锁定皮质骨螺钉：COL-2100 2.7mm*12mm锁定皮质骨螺钉：COL-2120 2.7mm*14mm锁定皮质骨螺钉：COL-2140 2.7mm*16mm锁定皮质骨螺钉：COL-2160 2.7mm*18mm锁定皮质骨螺钉：COL-2180 2.7mm*20mm锁定皮质骨螺钉：COL-2200 2.7mm*22mm锁定皮质骨螺钉：COL-2220 2.7mm*24mm锁定皮质骨螺钉：COL-2240 2.7mm*25mm锁定皮质骨螺钉：COL-2250 2.7mm*26mm锁定皮质骨螺钉：COL-2260 2.7mm*28mm锁定皮质骨螺钉：COL-2280 2.7mm*30mm锁定皮质骨螺钉：COL-2300 2.7mm*32mm锁定皮质骨螺钉：COL-2320 2.7mm*34mm锁定皮质骨螺钉：COL-2340 2.7mm*36mm锁定皮质骨螺钉：COL-2360 2.7mm*38mm锁定皮质骨螺钉：COL-2380 2.7mm*40mm锁定皮质骨螺钉：COL-2400 2.7mm*45mm锁定皮质骨螺钉：COL-2450 2.7mm*50mm锁定皮质骨螺钉：COL-2500 2.7mm*55mm锁定皮质骨螺钉：COL-2550 2.7mm*60mm锁定皮质骨螺钉：COL-2600 2.7mm*65mm锁定皮质骨螺钉：COL-2650¦3.5mm*6.0mm锁定皮质骨螺钉：COL-3060 3.5mm*8.0mm锁定皮质骨螺钉：COL-3080 3.5mm*10.0mm锁定皮质骨螺钉：COL-3100 3.5mm*12.0mm锁定皮质骨螺钉：COL-3120 3.5mm*14.0mm锁定皮质骨螺钉：COL-3140 3.5mm*16.0mm锁定皮质骨螺钉：COL-3160 3.5mm*18.0mm锁定皮质骨螺钉：COL-3180 3.5mm*22mm锁定皮质骨螺钉：COL-3220 3.5mm*25mm锁定皮质骨螺钉：COL-3225 3.5mm*40mm锁定皮质骨螺钉：COL-3240 3.5mm*50mm锁定皮质骨螺钉：COL-3250 3.5mm*32mm锁定皮质骨螺钉：COL-3320 3.5mm*34mm锁定皮质骨螺钉：COL-3340 3.5mm*36mm锁定皮质骨螺钉：COL-3360 3.5mm*38mm锁定皮质骨螺钉：COL-3380 3.5mm*40mm锁定皮质骨螺钉：COL-3400 3.5mm*45mm锁定皮质骨螺钉：COL-3450 3.5mm*50mm锁定皮质骨螺钉：COL-3500 3.5mm*55mm锁定皮质骨螺钉：COL-3550 3.5mm*60mm锁定皮质骨螺钉：COL-3600 3.5mm*65mm锁定皮质骨螺钉：COL-3650 |  |  | 支 |  |  | 下肢锁定金属接骨板系统 | 审核通过 | 审核通过 | 审核通过 | 审核通过 | 审核通过 | 审核通过 | 无 | 无 | 通过 | 生产企业自检报告 | 无 | 无 | 0 | 1 | 没有抽检不合格记录
空心钉 | R395 | 骨科创伤类 | 钛合金 | 4.5mm |  |  | YZ0000290 | 天津市康尔医疗器械有限公司 | 空心螺钉 | YZ00021161 | 国产 | 天津市康尔医疗器械有限公司 |  | 直径：4.5，长度：5-100mm（1mm递增) | KHBGD06 |  | 钛合金 | 枚 |  |  | 空心螺钉 | 审核通过 | 审核通过 | 审核通过 | 审核通过 | 审核通过 | 审核通过 | 获得ISO 13485 认证证书 | 无 | 无 | 医疗器械检测机构出具的检测报告 | 无 | 无 | 0 | 0 | 没有抽检不合格记录
初次置换生物固定髋臼内衬 | S104 | 骨科人工关节类 | 聚乙烯髋臼－高偏心距高交联带角度 |  | 髋关节 |  | YZ0000134 | 施乐辉医用产品国际贸易（上海）有限公司 | 球形臼衬高耐磨内衬 | YZ00021162 | 国产 | 施乐辉外科植入物（北京）有限公司 |  | ４４／６０ | ４４／６０ |  | 高分子量聚乙烯 | 个 |  |  | 压配式球形臼 | 审核通过 | 审核通过 | 审核通过 | 审核通过 | 审核通过 | 审核通过 | 获得ISO 13485 认证证书 | 无 | 无 | 医疗器械检测机构出具的检测报告 | 无 | 发明专利,实用新型专利 | 0 | 14 | 没有抽检不合格记录
一次性直线切割吻合器及一次性钉匣 | V145 | 普外科类 |  | 长度＞8cm | 传统开放术式 |  | YZ0000462 | 常州医疗器材总厂有限公司 | 一次性使用直线型切割吻合器及组件 | YZ00021163 | 国产 | 常州医疗器材总厂有限公司 | 乐伦 | CZYQ90×3.8/4.5¦CZYQ100×3.8/4.5 | CZYQ90×3.8/4.5¦CZYQ100×3.8/4.5 |  | 12Cr18Ni9、TA2、ABS | 把 | 吸塑 |  | 一次性使用直线型切割吻合器及组件 | 审核通过 | 审核通过 | 审核通过 | 审核通过 | 审核通过 | 审核通过 | 获得ISO 13485 认证证书 | 无 | 无 | 生产企业自检报告 | 无 | 无 | 0 | 12 | 没有抽检不合格记录
股骨远端动力加压接骨板 | R250 | 骨科创伤类 | 纯钛 | 2-20孔 |  |  | YZ0000388 | 北京理贝尔生物工程研究所有限公司 | 解剖形接骨板-股骨远端外侧-Ⅲ型 | YZ00021164 | 国产 | 北京理贝尔生物工程研究所有限公司 | 解剖形接骨板 | 6～20(分左右) | YJP44 |  | 纯钛 | 块 | 塑料 |  | 股骨远端外侧-Ⅲ型 | 审核通过 | 审核通过 | 审核通过 | 审核通过 | 审核通过 | 审核通过 | 获得ISO 13485 认证证书 | 通过 | 无 | 医疗器械检测机构出具的检测报告 | 无 | 无 | 0 | 1 | 企业有不良记录，但投标品种无不良记录
端端吻合器 | V150 | 普外科类 |  | 弯型 | 传统开放术式 |  | YZ0000462 | 常州医疗器材总厂有限公司 | 一次性使用管型吻合器 | YZ00021165 | 国产 | 常州医疗器材总厂有限公司 | 乐伦 | CZYW21/24/26/29/32/34 | CZYW21/24/26/29/32/34 |  | 12Cr18Ni9、ABS、TA2 | 把 | 吸塑 |  | 一次性使用管型吻合器 | 审核通过 | 审核通过 | 审核通过 | 审核通过 | 审核通过 | 审核通过 | 获得ISO 13485 认证证书 | 无 | 无 | 生产企业自检报告 | 无 | 无 | 0 | 14 | 没有抽检不合格记录
股骨远端动力加压接骨板 | R250 | 骨科创伤类 | 纯钛 | 2-20孔 |  |  | YZ0000388 | 北京理贝尔生物工程研究所有限公司 | 解剖形接骨板-股骨远端内侧 | YZ00021166 | 国产 | 北京理贝尔生物工程研究所有限公司 | 解剖形接骨板 | 2～14(分左右) | YJP45 |  | 纯钛 | 块 | 塑料 |  | 股骨远端内侧 | 审核通过 | 审核通过 | 审核通过 | 审核通过 | 审核通过 | 审核通过 | 获得ISO 13485 认证证书 | 通过 | 无 | 医疗器械检测机构出具的检测报告 | 无 | 无 | 0 | 1 | 企业有不良记录，但投标品种无不良记录
一次性痔吻合器 | V155 | 普外科类 |  | 各种规格 | 传统开放术式 |  | YZ0000462 | 常州医疗器材总厂有限公司 | 一次性使用肛肠吻合器 | YZ00021167 | 国产 | 常州医疗器材总厂有限公司 | 乐伦 | CZYG32/34/36 | CZYG32/34/36 |  | 12Cr18Ni9、ABS、TA2 | 把 | 吸塑 |  | 一次性使用肛肠吻合器 | 审核通过 | 审核通过 | 审核通过 | 审核通过 | 审核通过 | 审核通过 | 获得ISO 13485 认证证书 | 无 | 无 | 生产企业自检报告 | 无 | 无 | 0 | 13 | 没有抽检不合格记录
股骨近端动力加压接骨板 | R244 | 骨科创伤类 | 纯钛 | 2-20孔 |  |  | YZ0000388 | 北京理贝尔生物工程研究所有限公司 | 解剖形接骨板-股骨近端-Ⅰ型 | YZ00021168 | 国产 | 北京理贝尔生物工程研究所有限公司 | 解剖形接骨板 | 5～15(分左右) | YJP46 |  | 纯钛 | 块 | 塑料 |  | 股骨近端-Ⅰ型 | 审核通过 | 审核通过 | 审核通过 | 审核通过 | 审核通过 | 审核通过 | 获得ISO 13485 认证证书 | 通过 | 无 | 医疗器械检测机构出具的检测报告 | 无 | 无 | 0 | 1 | 企业有不良记录，但投标品种无不良记录
空心钉 | R398 | 骨科创伤类 | 钛合金 | 6.5mm |  |  | YZ0000290 | 天津市康尔医疗器械有限公司 | 空心螺钉 | YZ00021169 | 国产 | 天津市康尔医疗器械有限公司 |  | 直径：6.5，长度：5-180mm（1mm递增) | KHBGD06 |  | 钛合金 | 枚 |  |  | 空心螺钉 | 审核通过 | 审核通过 | 审核通过 | 审核通过 | 审核通过 | 审核通过 | 获得ISO 13485 认证证书 | 无 | 无 | 医疗器械检测机构出具的检测报告 | 无 | 无 | 0 | 0 | 没有抽检不合格记录
股骨近端动力加压接骨板 | R244 | 骨科创伤类 | 纯钛 | 2-20孔 |  |  | YZ0000388 | 北京理贝尔生物工程研究所有限公司 | 解剖形接骨板-股骨近端-Ⅱ型 | YZ00021170 | 国产 | 北京理贝尔生物工程研究所有限公司 | 解剖形接骨板 | 2～20(分左右) | YJP47 |  | 纯钛 | 块 | 塑料 |  | 股骨近端-Ⅱ型 | 审核通过 | 审核通过 | 审核通过 | 审核通过 | 审核通过 | 审核通过 | 获得ISO 13485 认证证书 | 通过 | 无 | 医疗器械检测机构出具的检测报告 | 无 | 无 | 0 | 1 | 企业有不良记录，但投标品种无不良记录
腹股沟疝修补补片（网塞） | V056 | 普外科类 | 聚丙烯 | 最大长径(直径）≥5cm | 开放 | 轻量型、附带加固平片 | YZ0000462 | 常州医疗器材总厂有限公司 | 疝修补材料 | YZ00021171 | 国产 | 常州医疗器材总厂有限公司 |  | H4.2-8.8×4.4（男用）cm | 预成形补片/WS-Y |  |  | 套 |  |  | 疝修补材料 | 审核通过 | 审核通过 | 审核通过 | 审核通过 | 审核通过 | 审核通过 | 获得ISO 13485 认证证书 | 无 | 无 | 生产企业自检报告 | 无 | 无 | 0 | 4 | 没有抽检不合格记录
肱骨远端锁定接骨板 | R138 | 骨科创伤类 | 钛合金 | 2-8孔 |  |  | YZ0000267 | 上海创柯医疗器械有限公司 | 金属接骨板系统 | YZ00021172 | 进口 | Acumed LLC |  | 左特长远端骨板：PL-PHXGL 右特长远端骨板：PL-PHXGR 肱骨近端骨板大的，左侧用：PL-PHGL 肱骨近端骨板大的，右侧用：PL-PHGR 肱骨近端骨板小的，左侧用：PL-PHSL 肱骨近端骨板小的，右侧用：PL-PHSR | 左特长远端骨板：PL-PHXGL 右特长远端骨板：PL-PHXGR 肱骨近端骨板大的，左侧用：PL-PHGL 肱骨近端骨板大的，右侧用：PL-PHGR 肱骨近端骨板小的，左侧用：PL-PHSL 肱骨近端骨板小的，右侧用：PL-PHSR |  |  | 块 |  |  | 金属接骨板系统 | 审核通过 | 审核通过 | 审核通过 | 审核通过 | 审核通过 | 审核通过 | 无 | 无 | 通过 | 生产企业自检报告 | 无 | 无 | 0 | 1 | 没有抽检不合格记录
股骨近端动力加压接骨板 | R244 | 骨科创伤类 | 纯钛 | 2-20孔 |  |  | YZ0000388 | 北京理贝尔生物工程研究所有限公司 | 解剖形接骨板-股骨近端-Ⅲ型 | YZ00021173 | 国产 | 北京理贝尔生物工程研究所有限公司 | 解剖形接骨板 | 2～18(分左右) | YJP48 |  | 纯钛 | 块 | 塑料 |  | 股骨近端-Ⅲ型 | 审核通过 | 审核通过 | 审核通过 | 审核通过 | 审核通过 | 审核通过 | 获得ISO 13485 认证证书 | 通过 | 无 | 医疗器械检测机构出具的检测报告 | 无 | 无 | 0 | 1 | 企业有不良记录，但投标品种无不良记录
翻修生物型固定髋臼杯 | S163 | 骨科人工关节类 | 超大翻修杯（大于等于62mm）-高摩擦双层微孔涂层 | 各种规格型号 | 髋关节 |  | YZ0000134 | 施乐辉医用产品国际贸易（上海）有限公司 | 球形臼钛合金多孔型髋臼 | YZ00021174 | 国产 | 施乐辉外科植入物（北京）有限公司 |  | ４４／６６ | ４４／６６ |  | 纯钛 | 个 |  |  | 压配式球形臼 | 审核通过 | 审核通过 | 审核通过 | 审核通过 | 审核通过 | 审核通过 | 获得ISO 13485 认证证书 | 无 | 无 | 医疗器械检测机构出具的检测报告 | 无 | 发明专利,实用新型专利 | 0 | 7 | 没有抽检不合格记录
腹股沟疝修补补片（网塞） | V056 | 普外科类 | 聚丙烯 | 最大长径(直径）≥5cm | 开放 | 轻量型、附带加固平片 | YZ0000462 | 常州医疗器材总厂有限公司 | 疝修补材料 | YZ00021175 | 国产 | 常州医疗器材总厂有限公司 |  | H4.2-6×13（男用）cm | 预成形补片/WS-Y |  |  | 套 |  |  | 疝修补材料 | 审核通过 | 审核通过 | 审核通过 | 审核通过 | 审核通过 | 审核通过 | 获得ISO 13485 认证证书 | 无 | 无 | 生产企业自检报告 | 无 | 无 | 0 | 9 | 没有抽检不合格记录
手部掌指骨接骨板 | R188 | 骨科创伤类 | 纯钛 |  |  |  | YZ0000388 | 北京理贝尔生物工程研究所有限公司 | 解剖形接骨板-1.5/2.0/2.4/2.7T形微型 | YZ00021176 | 国产 | 北京理贝尔生物工程研究所有限公司 | 解剖形接骨板 | 1.5/2-2、2-3、2-4、2-5、3-3、3-4、3-5、3-9、4-9；2.0/2-2、2-3、2-4、2-5、3-3、3-4、3-5、3-9、4-9；2.4/2-2、2-3、2-4、2-5；2.7/2-2、2-3、2-4 | YJP58 |  | 纯钛 | 块 | 塑料 |  | 1.5/2.0/2.4/2.7T形微型 | 审核通过 | 审核通过 | 审核通过 | 审核通过 | 审核通过 | 审核通过 | 获得ISO 13485 认证证书 | 通过 | 无 | 医疗器械检测机构出具的检测报告 | 无 | 无 | 2 | 1 | 企业有不良记录，但投标品种无不良记录
手部掌指骨接骨板 | R188 | 骨科创伤类 | 纯钛 |  |  |  | YZ0000388 | 北京理贝尔生物工程研究所有限公司 | 解剖形接骨板-1.5/2.0/2.4/2.7髁微型 | YZ00021177 | 国产 | 北京理贝尔生物工程研究所有限公司 | 解剖形接骨板 | 2～10(分左右) | YJP59 |  | 纯钛 | 块 | 塑料 |  | 1.5/2.0/2.4/2.7髁微型 | 审核通过 | 审核通过 | 审核通过 | 审核通过 | 审核通过 | 审核通过 | 获得ISO 13485 认证证书 | 通过 | 无 | 医疗器械检测机构出具的检测报告 | 无 | 无 | 0 | 1 | 企业有不良记录，但投标品种无不良记录
腹股沟疝及腹壁疝修补补片（平片） | V006 | 普外科类 | 聚丙烯 | 10cm＜最大长径(直径）≤15cm | 开放或腔镜 | 轻量型平片及预裁平片 | YZ0000462 | 常州医疗器材总厂有限公司 | 疝修补材料 | YZ00021178 | 国产 | 常州医疗器材总厂有限公司 | 乐伦 | 预成形补片/WS-Y-I-1211¦预成形补片/WS-Y-Ⅱ-1211¦预成形补片/WS-Y-Ⅲ-1211 | 预成形补片/WS-Y-I-1211¦预成形补片/WS-Y-Ⅱ-1211¦预成形补片/WS-Y-Ⅲ-1211 |  | 聚丙烯单丝 | 片 | 纸塑 |  | 疝修补材料 | 审核通过 | 审核通过 | 审核通过 | 审核通过 | 审核通过 | 审核通过 | 获得ISO 13485 认证证书 | 无 | 无 | 生产企业自检报告 | 无 | 无 | 0 | 1 | 没有抽检不合格记录
锁定加压接骨板 | R022 | 骨科创伤类 | 钛合金 |  |  |  | YZ0000267 | 上海创柯医疗器械有限公司 | 金属接骨板系统 | YZ00021179 | 进口 | Acumed LLC |  | 左冠状骨板：PL-ELCLL 右冠状骨板：PL-ELCLR 冠状突板左：PL-ELCOL 冠状突板右：PL-ELCOR 冠状突板，标准，右侧：70-0413 冠状突板，标准，左侧：70-0414 冠状突板，小号，右侧：70-0415 冠状突板，小号，左侧：70-0416 | 左冠状骨板：PL-ELCLL 右冠状骨板：PL-ELCLR 冠状突板左：PL-ELCOL 冠状突板右：PL-ELCOR 冠状突板，标准，右侧：70-0413 冠状突板，标准，左侧：70-0414 冠状突板，小号，右侧：70-0415 冠状突板，小号，左侧：70-0416 |  |  | 块 |  |  | 金属接骨板系统 | 审核通过 | 审核通过 | 审核通过 | 审核通过 | 审核通过 | 审核通过 | 无 | 无 | 通过 | 生产企业自检报告 | 无 | 无 | 0 | 1 | 没有抽检不合格记录
空心钉 | R404 | 骨科创伤类 | 钛合金 | 7.3mm |  |  | YZ0000290 | 天津市康尔医疗器械有限公司 | 空心螺钉 | YZ00021180 | 国产 | 天津市康尔医疗器械有限公司 |  | 直径：7.3，长度：5-180mm（1mm递增) | KHBGD06 |  | 钛合金 | 枚 |  |  | 空心螺钉 | 审核通过 | 审核通过 | 审核通过 | 审核通过 | 审核通过 | 审核通过 | 获得ISO 13485 认证证书 | 无 | 无 | 医疗器械检测机构出具的检测报告 | 无 | 无 | 0 | 0 | 没有抽检不合格记录
手部掌指骨接骨板 | R188 | 骨科创伤类 | 纯钛 |  |  |  | YZ0000388 | 北京理贝尔生物工程研究所有限公司 | 解剖形接骨板-1.5/2.0/2.4/2.7L1形微型 | YZ00021181 | 国产 | 北京理贝尔生物工程研究所有限公司 | 解剖形接骨板 | 2-2、2-3(分左右) | YJP60 |  | 纯钛 | 块 | 塑料 |  | 1.5/2.0/2.4/2.7L1形微型 | 审核通过 | 审核通过 | 审核通过 | 审核通过 | 审核通过 | 审核通过 | 获得ISO 13485 认证证书 | 通过 | 无 | 医疗器械检测机构出具的检测报告 | 无 | 无 | 0 | 1 | 企业有不良记录，但投标品种无不良记录
腹股沟疝及腹壁疝修补补片（平片） | V005 | 普外科类 | 聚丙烯 | 最大长径(直径）≤10cm | 开放或腔镜 | 轻量型平片及预裁平片 | YZ0000462 | 常州医疗器材总厂有限公司 | 疝修补材料 | YZ00021182 | 国产 | 常州医疗器材总厂有限公司 | 乐伦 | 预成形补片/WS-Y-I-0807、1009¦预成形补片/WS-Y-Ⅱ-0807、1009¦预成形补片/WS-Y-Ⅲ-0807、1009 | 预成形补片/WS-Y-I-0807、1009¦预成形补片/WS-Y-Ⅱ-0807、1009¦预成形补片/WS-Y-Ⅲ-0807、1009 |  | 聚丙烯单丝 | 片 | 纸塑 |  | 疝修补材料 | 审核通过 | 审核通过 | 审核通过 | 审核通过 | 审核通过 | 审核通过 | 获得ISO 13485 认证证书 | 无 | 无 | 生产企业自检报告 | 无 | 无 | 0 | 1 | 没有抽检不合格记录
手部掌指骨接骨板 | R188 | 骨科创伤类 | 纯钛 |  |  |  | YZ0000388 | 北京理贝尔生物工程研究所有限公司 | 解剖形接骨板-1.5/2.0/2.4/2.7L形微型 | YZ00021183 | 国产 | 北京理贝尔生物工程研究所有限公司 | 解剖形接骨板 | 4～10(分直角和斜角，分左右) | YJP61 |  | 纯钛 | 块 | 塑料 |  | 1.5/2.0/2.4/2.7L形微型 | 审核通过 | 审核通过 | 审核通过 | 审核通过 | 审核通过 | 审核通过 | 获得ISO 13485 认证证书 | 通过 | 无 | 医疗器械检测机构出具的检测报告 | 无 | 无 | 0 | 1 | 企业有不良记录，但投标品种无不良记录
手部掌指骨接骨板 | R188 | 骨科创伤类 | 纯钛 |  |  |  | YZ0000388 | 北京理贝尔生物工程研究所有限公司 | 解剖形接骨板-1.5/2.0/2.4/2.7H形微型 | YZ00021184 | 国产 | 北京理贝尔生物工程研究所有限公司 | 解剖形接骨板 | 6～10 | YJP62 |  | 纯钛 | 块 | 塑料 |  | 1.5/2.0/2.4/2.7H形微型 | 审核通过 | 审核通过 | 审核通过 | 审核通过 | 审核通过 | 审核通过 | 获得ISO 13485 认证证书 | 通过 | 无 | 医疗器械检测机构出具的检测报告 | 无 | 无 | 0 | 1 | 企业有不良记录，但投标品种无不良记录
非骨水泥型胫骨平台 | S236 | 骨科人工关节类 |  | 各种规格型号 | 膝关节 |  | YZ0000134 | 施乐辉医用产品国际贸易（上海）有限公司 | 人工全膝关节-标准胫骨 | YZ00021185 | 国产 | 施乐辉外科植入物（北京）有限公司 |  | #６ | #６ |  | 钴铬钼合金 | 个 |  |  | 人工膝关节 | 审核通过 | 审核通过 | 审核通过 | 审核通过 | 审核通过 | 审核通过 | 获得ISO 13485 认证证书 | 无 | 无 | 医疗器械检测机构出具的检测报告 | 无 | 发明专利,实用新型专利 | 0 | 5 | 没有抽检不合格记录
肱骨远端锁定接骨板 | R135 | 骨科创伤类 | 钛合金 | 8孔以上 |  |  | YZ0000267 | 上海创柯医疗器械有限公司 | 金属接骨板系统 | YZ00021186 | 进口 | Acumed LLC |  | 12孔肘部中央骨板：PL-LEM12 16孔肘部中央骨板：PL-LEM16 7孔肘部中央骨板：PL-LEM7 8孔肘部中央骨板：PL-LEM8 左9孔肘部中央骨板：PL-LEM9L 短9孔肘部中央骨板：PL-LEM9S | 12孔肘部中央骨板：PL-LEM12 16孔肘部中央骨板：PL-LEM16 7孔肘部中央骨板：PL-LEM7 8孔肘部中央骨板：PL-LEM8 左9孔肘部中央骨板：PL-LEM9L 短9孔肘部中央骨板：PL-LEM9S |  |  | 块 |  |  | 金属接骨板系统 | 审核通过 | 审核通过 | 审核通过 | 审核通过 | 审核通过 | 审核通过 | 无 | 无 | 通过 | 生产企业自检报告 | 无 | 无 | 0 | 1 | 没有抽检不合格记录
手部掌指骨接骨板 | R188 | 骨科创伤类 | 纯钛 |  |  |  | YZ0000388 | 北京理贝尔生物工程研究所有限公司 | 解剖形接骨板-1.5/2.0/2.4/2.7方形微型 | YZ00021187 | 国产 | 北京理贝尔生物工程研究所有限公司 | 解剖形接骨板 | 4 | YJP63 |  | 纯钛 | 块 | 塑料 |  | 1.5/2.0/2.4/2.7方形微型 | 审核通过 | 审核通过 | 审核通过 | 审核通过 | 审核通过 | 审核通过 | 获得ISO 13485 认证证书 | 通过 | 无 | 医疗器械检测机构出具的检测报告 | 无 | 无 | 0 | 1 | 企业有不良记录，但投标品种无不良记录
肱骨远端锁定接骨板 | R135 | 骨科创伤类 | 钛合金 | 8孔以上 |  |  | YZ0000267 | 上海创柯医疗器械有限公司 | 金属接骨板系统 | YZ00021188 | 进口 | Acumed LLC |  | 左10孔侧弯骨板：PL-LEL10L 右10孔侧弯骨板：PL-LEL10R 左14孔侧弯骨板：PL-LEL14L 右14孔侧弯骨板：PL-LEL14R 左20孔侧弯骨板：PL-LEL20L 右20孔侧弯骨板：PL-LEL20R 左6孔侧弯骨板：PL-LEL6L 右6孔侧弯骨板：PL-LEL6R 5孔远端肱骨板，左侧用：70-0374 5孔远端肱骨板，右侧用：70-0375 7孔远端肱骨板，左侧用：70-0376 7孔远端肱骨板，右侧用：70-0377 11孔远端肱骨板，左侧用：70-0378 11孔远端肱骨板，右侧用：70-0379 15孔远端肱骨板，左侧用：70-0380 15孔远端肱骨板，右侧用：70-0381 | 左10孔侧弯骨板：PL-LEL10L 右10孔侧弯骨板：PL-LEL10R 左14孔侧弯骨板：PL-LEL14L 右14孔侧弯骨板：PL-LEL14R 左20孔侧弯骨板：PL-LEL20L 右20孔侧弯骨板：PL-LEL20R 左6孔侧弯骨板：PL-LEL6L 右6孔侧弯骨板：PL-LEL6R 5孔远端肱骨板，左侧用：70-0374 5孔远端肱骨板，右侧用：70-0375 7孔远端肱骨板，左侧用：70-0376 7孔远端肱骨板，右侧用：70-0377 11孔远端肱骨板，左侧用：70-0378 11孔远端肱骨板，右侧用：70-0379 15孔远端肱骨板，左侧用：70-0380 15孔远端肱骨板，右侧用：70-0381 |  |  | 块 |  |  | 金属接骨板系统 | 审核通过 | 审核通过 | 审核通过 | 审核通过 | 审核通过 | 审核通过 | 无 | 无 | 通过 | 生产企业自检报告 | 无 | 无 | 0 | 1 | 没有抽检不合格记录
足通用接骨板 | R353 | 骨科创伤类 | 纯钛 |  |  |  | YZ0000388 | 北京理贝尔生物工程研究所有限公司 | 解剖形接骨板-跟骨-Ⅰ型 | YZ00021189 | 国产 | 北京理贝尔生物工程研究所有限公司 | 解剖形接骨板 | 14 | YJP64 |  | 纯钛 | 块 | 塑料 |  | 跟骨-Ⅰ型 | 审核通过 | 审核通过 | 审核通过 | 审核通过 | 审核通过 | 审核通过 | 获得ISO 13485 认证证书 | 通过 | 无 | 医疗器械检测机构出具的检测报告 | 无 | 无 | 1 | 1 | 企业有不良记录，但投标品种无不良记录
跟骨动力加压接骨板 | R346 | 骨科创伤类 | 纯钛 | 2-20孔 |  |  | YZ0000388 | 北京理贝尔生物工程研究所有限公司 | 解剖形接骨板-跟骨-Ⅱ型 | YZ00021190 | 国产 | 北京理贝尔生物工程研究所有限公司 | 解剖形接骨板 | 大、小（分左、右） | YJP65 |  | 纯钛 | 块 | 塑料 |  | 跟骨-Ⅱ型 | 审核通过 | 审核通过 | 审核通过 | 审核通过 | 审核通过 | 审核通过 | 获得ISO 13485 认证证书 | 通过 | 无 | 医疗器械检测机构出具的检测报告 | 无 | 无 | 0 | 1 | 企业有不良记录，但投标品种无不良记录
锁定加压接骨板 | R022 | 骨科创伤类 | 钛合金 |  |  |  | YZ0000267 | 上海创柯医疗器械有限公司 | 金属接骨板系统 | YZ00021191 | 进口 | Acumed LLC |  | 鹰嘴板，标准3孔，左侧：70-0302 鹰嘴板，标准3孔，右侧：70-0303 鹰嘴板，标准5孔，左侧：70-0304 鹰嘴板，标准5孔，右侧：70-0305 鹰嘴5孔延长板，左侧：70-0312 鹰嘴5孔延长板，右侧：70-0313 鹰嘴5孔窄板，左侧：70-0316 鹰嘴5孔窄板，右侧：70-0317¦鹰嘴板，标准7孔，左侧：70-0306 鹰嘴板，标准7孔，右侧：70-0307¦鹰嘴9孔延长板，左侧：70-0314 鹰嘴9孔延长板，右侧：70-0315 9孔鹰嘴板：PL-LEO9¦鹰嘴板，标准11孔，左侧：70-0308 鹰嘴板，标准11孔，右侧：70-0309 11孔鹰嘴板：PL-LEO11¦13孔鹰嘴板：PL-LEO13 长13孔鹰嘴板：PL-LEO13E¦鹰嘴板，标准15孔，左侧：70-0310 鹰嘴板，标准15孔，右侧：70-0311¦左17孔鹰嘴板：PL-LEO17L 右17孔鹰嘴板：PL-LEO17R | 鹰嘴板，标准3孔，左侧：70-0302 鹰嘴板，标准3孔，右侧：70-0303 鹰嘴板，标准5孔，左侧：70-0304 鹰嘴板，标准5孔，右侧：70-0305 鹰嘴5孔延长板，左侧：70-0312 鹰嘴5孔延长板，右侧：70-0313 鹰嘴5孔窄板，左侧：70-0316 鹰嘴5孔窄板，右侧：70-0317¦鹰嘴板，标准7孔，左侧：70-0306 鹰嘴板，标准7孔，右侧：70-0307¦鹰嘴9孔延长板，左侧：70-0314 鹰嘴9孔延长板，右侧：70-0315 9孔鹰嘴板：PL-LEO9¦鹰嘴板，标准11孔，左侧：70-0308 鹰嘴板，标准11孔，右侧：70-0309 11孔鹰嘴板：PL-LEO11¦13孔鹰嘴板：PL-LEO13 长13孔鹰嘴板：PL-LEO13E¦鹰嘴板，标准15孔，左侧：70-0310 鹰嘴板，标准15孔，右侧：70-0311¦左17孔鹰嘴板：PL-LEO17L 右17孔鹰嘴板：PL-LEO17R |  |  | 块 |  |  | 金属接骨板系统 | 审核通过 | 审核通过 | 审核通过 | 审核通过 | 审核通过 | 审核通过 | 无 | 无 | 通过 | 生产企业自检报告 | 无 | 无 | 0 | 1 | 没有抽检不合格记录
足部矫形接骨板 | R358 | 骨科创伤类 | 纯钛 | 2-16孔 |  |  | YZ0000388 | 北京理贝尔生物工程研究所有限公司 | 解剖形接骨板-跟骨-Ⅲ型 | YZ00021192 | 国产 | 北京理贝尔生物工程研究所有限公司 | 解剖形接骨板 | 大、小 | YJP66 |  | 纯钛 | 块 | 塑料 |  | 跟骨-Ⅲ型 | 审核通过 | 审核通过 | 审核通过 | 审核通过 | 审核通过 | 审核通过 | 获得ISO 13485 认证证书 | 通过 | 无 | 医疗器械检测机构出具的检测报告 | 无 | 无 | 1 | 1 | 企业有不良记录，但投标品种无不良记录
腹股沟疝及腹壁疝修补补片（平片） | V002 | 普外科类 | 聚丙烯 | 10cm＜最大长径(直径）≤15cm | 开放或腔镜 | 重量型平片及预裁平片 | YZ0000462 | 常州医疗器材总厂有限公司 | 疝修补材料 | YZ00021193 | 国产 | 常州医疗器材总厂有限公司 | 乐伦 | 平片/WS-P-15×15cm | 平片/WS-P-15×15cm |  | 聚丙烯单丝 | 片 | 纸塑 |  | 疝修补材料 | 审核通过 | 审核通过 | 审核通过 | 审核通过 | 审核通过 | 审核通过 | 获得ISO 13485 认证证书 | 无 | 无 | 生产企业自检报告 | 无 | 无 | 0 | 8 | 没有抽检不合格记录
胫骨近端外侧动力加压接骨板 | R289 | 骨科创伤类 | 纯钛 | 2-20孔 |  |  | YZ0000388 | 北京理贝尔生物工程研究所有限公司 | 解剖形接骨板-L形支持 | YZ00021194 | 国产 | 北京理贝尔生物工程研究所有限公司 | 解剖形接骨板 | 4～14(分左右) | YJP75 |  | 纯钛 | 块 | 塑料 |  | L形支持 | 审核通过 | 审核通过 | 审核通过 | 审核通过 | 审核通过 | 审核通过 | 获得ISO 13485 认证证书 | 通过 | 无 | 医疗器械检测机构出具的检测报告 | 无 | 无 | 1 | 1 | 企业有不良记录，但投标品种无不良记录
髁限制型膝关节胫骨平台 | S238 | 骨科人工关节类 | 固定平台 | 各种规格型号 | 膝关节 |  | YZ0000134 | 施乐辉医用产品国际贸易（上海）有限公司 | 人工全膝关节-胫骨平台 | YZ00021195 | 国产 | 施乐辉外科植入物（北京）有限公司 |  | ８ | ８ |  | 钴铬钼合金 | 个 |  |  | 人工膝关节 | 审核通过 | 审核通过 | 审核通过 | 审核通过 | 审核通过 | 审核通过 | 获得ISO 13485 认证证书 | 无 | 无 | 医疗器械检测机构出具的检测报告 | 无 | 发明专利,实用新型专利 | 0 | 5 | 没有抽检不合格记录
胫骨近端外侧动力加压接骨板 | R289 | 骨科创伤类 | 纯钛 | 2-20孔 |  |  | YZ0000388 | 北京理贝尔生物工程研究所有限公司 | 解剖形接骨板-T形 | YZ00021196 | 国产 | 北京理贝尔生物工程研究所有限公司 | 解剖形接骨板 | 4～18 | YJP76 |  | 纯钛 | 块 | 塑料 |  | T形 | 审核通过 | 审核通过 | 审核通过 | 审核通过 | 审核通过 | 审核通过 | 获得ISO 13485 认证证书 | 通过 | 无 | 医疗器械检测机构出具的检测报告 | 无 | 无 | 0 | 1 | 企业有不良记录，但投标品种无不良记录
腹股沟疝及腹壁疝修补补片（平片） | V002 | 普外科类 | 聚丙烯 | 10cm＜最大长径(直径）≤15cm | 开放或腔镜 | 重量型平片及预裁平片 | YZ0000462 | 常州医疗器材总厂有限公司 | 疝修补材料 | YZ00021197 | 国产 | 常州医疗器材总厂有限公司 |  | 6X11cm | 平片/WS-P |  |  | 片 |  |  | 疝修补材料 | 审核通过 | 审核通过 | 审核通过 | 审核通过 | 审核通过 | 审核通过 | 获得ISO 13485 认证证书 | 无 | 无 | 生产企业自检报告 | 无 | 无 | 0 | 11 | 没有抽检不合格记录
腹股沟疝及腹壁疝修补补片（平片） | V002 | 普外科类 | 聚丙烯 | 10cm＜最大长径(直径）≤15cm | 开放或腔镜 | 重量型平片及预裁平片 | YZ0000462 | 常州医疗器材总厂有限公司 | 疝修补材料 | YZ00021198 | 国产 | 常州医疗器材总厂有限公司 |  | 8X15cm | 平片/WS-P |  |  | 片 |  |  | 疝修补材料 | 审核通过 | 审核通过 | 审核通过 | 审核通过 | 审核通过 | 审核通过 | 获得ISO 13485 认证证书 | 无 | 无 | 生产企业自检报告 | 无 | 无 | 0 | 10 | 没有抽检不合格记录
胫骨近端外侧动力加压接骨板 | R289 | 骨科创伤类 | 纯钛 | 2-20孔 |  |  | YZ0000388 | 北京理贝尔生物工程研究所有限公司 | 解剖形接骨板-T形支持 | YZ00021199 | 国产 | 北京理贝尔生物工程研究所有限公司 | 解剖形接骨板 | 4～18 | YJP77 |  | 纯钛 | 块 | 塑料 |  | T形支持 | 审核通过 | 审核通过 | 审核通过 | 审核通过 | 审核通过 | 审核通过 | 获得ISO 13485 认证证书 | 通过 | 无 | 医疗器械检测机构出具的检测报告 | 无 | 无 | 0 | 1 | 企业有不良记录，但投标品种无不良记录
腹股沟疝及腹壁疝修补补片（平片） | V002 | 普外科类 | 聚丙烯 | 10cm＜最大长径(直径）≤15cm | 开放或腔镜 | 重量型平片及预裁平片 | YZ0000462 | 常州医疗器材总厂有限公司 | 疝修补材料 | YZ00021200 | 国产 | 常州医疗器材总厂有限公司 |  | 6X13 | 预成形补片/WS-Y |  |  | 片 |  |  | 疝修补材料 | 审核通过 | 审核通过 | 审核通过 | 审核通过 | 审核通过 | 审核通过 | 获得ISO 13485 认证证书 | 无 | 无 | 生产企业自检报告 | 无 | 无 | 0 | 10 | 没有抽检不合格记录
锁骨钩动力加压接骨板 | R099 | 骨科创伤类 | 纯钛 | 4-10孔 |  |  | YZ0000388 | 北京理贝尔生物工程研究所有限公司 | 解剖形接骨板-锁骨钩 | YZ00021201 | 国产 | 北京理贝尔生物工程研究所有限公司 | 解剖形接骨板 | 3～12，钩深度12～27mm(分左右) | YJP78 |  | 纯钛 | 块 | 塑料 |  | 锁骨钩 | 审核通过 | 审核通过 | 审核通过 | 审核通过 | 审核通过 | 审核通过 | 获得ISO 13485 认证证书 | 通过 | 无 | 医疗器械检测机构出具的检测报告 | 无 | 无 | 3 | 1 | 企业有不良记录，但投标品种无不良记录
锁骨干动力加压接骨板 | R093 | 骨科创伤类 | 纯钛 | 4-16孔 |  |  | YZ0000388 | 北京理贝尔生物工程研究所有限公司 | 解剖形接骨板-锁骨中段 | YZ00021202 | 国产 | 北京理贝尔生物工程研究所有限公司 | 解剖形接骨板 | 4～16(分左右) | YJP79 |  | 纯钛 | 块 | 塑料 |  | 锁骨中段 | 审核通过 | 审核通过 | 审核通过 | 审核通过 | 审核通过 | 审核通过 | 获得ISO 13485 认证证书 | 通过 | 无 | 医疗器械检测机构出具的检测报告 | 无 | 无 | 2 | 1 | 企业有不良记录，但投标品种无不良记录
肩胛骨接骨板 | R090 | 骨科创伤类 | 纯钛 |  |  |  | YZ0000388 | 北京理贝尔生物工程研究所有限公司 | 解剖形接骨板-锁骨远端 | YZ00021203 | 国产 | 北京理贝尔生物工程研究所有限公司 | 解剖形接骨板 | 6(分左右) | YJP80 |  | 纯钛 | 块 | 塑料 |  | 锁骨远端 | 审核通过 | 审核通过 | 审核通过 | 审核通过 | 审核通过 | 审核通过 | 获得ISO 13485 认证证书 | 通过 | 无 | 医疗器械检测机构出具的检测报告 | 无 | 无 | 0 | 1 | 企业有不良记录，但投标品种无不良记录
旋转铰链型胫骨 | S250 | 骨科人工关节类 |  | 各种规格型号 | 膝关节 |  | YZ0000134 | 施乐辉医用产品国际贸易（上海）有限公司 | 人工膝关节-标准胫骨平台 | YZ00021204 | 国产 | 施乐辉外科植入物（北京）有限公司 |  | ＃２ | ＃２ |  | 钴铬钼合金 | 个 |  |  | 人工膝关节 | 审核通过 | 审核通过 | 审核通过 | 审核通过 | 审核通过 | 审核通过 | 获得ISO 13485 认证证书 | 无 | 无 | 医疗器械检测机构出具的检测报告 | 无 | 发明专利,实用新型专利 | 0 | 10 | 没有抽检不合格记录
骨盆弧形接骨板 | R200 | 骨科创伤类 | 纯钛 | 2-20孔 |  |  | YZ0000388 | 北京理贝尔生物工程研究所有限公司 | 解剖形接骨板-3.5弧形重建 | YZ00021205 | 国产 | 北京理贝尔生物工程研究所有限公司 | 解剖形接骨板 | 4～26 | YJP82 |  | 纯钛 | 块 | 塑料 |  | 3.5弧形重建 | 审核通过 | 审核通过 | 审核通过 | 审核通过 | 审核通过 | 审核通过 | 获得ISO 13485 认证证书 | 通过 | 无 | 医疗器械检测机构出具的检测报告 | 无 | 无 | 1 | 1 | 企业有不良记录，但投标品种无不良记录
椎体成形术系统 | T398 | 骨科脊柱类 |  |  |  | 1套 | YZ0000361 | 上海举辰医疗器械有限公司 | 骨填充物注入工具系统 | YZ00021206 | 进口 | 中央医疗器材股份有限公司 |  | 精密钻头及工作套管 | T-S801 |  | 不锈钢 | 个 | 纸盒 |  | 骨填充物注入工具系统 | 审核通过 | 审核通过 | 审核通过 | 审核通过 | 审核通过 | 审核通过 | 获得ISO 13485 认证证书 | 无 | 无 | 无 | 无 | 无 | 0 | 1 | 没有抽检不合格记录
骨科骨针（克氏针，斯氏针） | R657 | 骨科创伤类 | 钛合金 |  |  |  | YZ0000388 | 北京理贝尔生物工程研究所有限公司 | 金属骨针、钢丝-骨针-光头 | YZ00021207 | 国产 | 北京理贝尔生物工程研究所有限公司 | 金属骨针、钢丝 | 直径：0.6、0.8、1.0、1.2；1.5、1.6、2.0-6.0，每间隔0.5mm为一规格，公差：0-0.15,0-0.35，长度：10-400mm,每间隔5mm为一规格 | GZ01 |  | 钛合金 | 根 | 塑料 |  | 金属骨针、钢丝-骨针-光头 | 审核通过 | 审核通过 | 审核通过 | 审核通过 | 审核通过 | 审核通过 | 获得ISO 13485 认证证书 | 通过 | 无 | 医疗器械检测机构出具的检测报告 | 无 | 无 | 1 | 17 | 企业有不良记录，但投标品种无不良记录
骨科骨针（克氏针，斯氏针） | R657 | 骨科创伤类 | 钛合金 |  |  |  | YZ0000388 | 北京理贝尔生物工程研究所有限公司 | 金属骨针、钢丝-骨针-螺纹头 | YZ00021208 | 国产 | 北京理贝尔生物工程研究所有限公司 | 金属骨针、钢丝 | 直径：0.6、0.8、1.0、1.2；1.5、1.6、2.0-6.0，每间隔0.5mm为一规格，公差：0-0.15,0-0.35，长度：10-400mm,每间隔5mm为一规格 | GZ02 |  | 钛合金 | 根 | 塑料 |  | 金属骨针、钢丝-骨针-螺纹头 | 审核通过 | 审核通过 | 审核通过 | 审核通过 | 审核通过 | 审核通过 | 获得ISO 13485 认证证书 | 通过 | 无 | 医疗器械检测机构出具的检测报告 | 无 | 无 | 0 | 16 | 企业有不良记录，但投标品种无不良记录
环扎缆绳 | R716 | 骨科创伤类 | 钛合金 |  |  | 含扣 | YZ0000388 | 北京理贝尔生物工程研究所有限公司 | 金属骨针、钢丝-钢丝-I型 | YZ00021209 | 国产 | 北京理贝尔生物工程研究所有限公司 | 金属骨针、钢丝 | 直径：0.6、0.8、1.0、1.2；1.5、2.0，公差：±0.09，±0.20，长度：100mm-1m,每增加10mm为一规格 | RS-I |  | 钛合金 | 根 | 塑料 |  | 金属骨针、钢丝-钢丝-I型 | 审核通过 | 审核通过 | 审核通过 | 审核通过 | 审核通过 | 审核通过 | 获得ISO 13485 认证证书 | 通过 | 无 | 医疗器械检测机构出具的检测报告 | 无 | 无 | 1 | 18 | 企业有不良记录，但投标品种无不良记录
旋转铰链型平台衬垫 | S251 | 骨科人工关节类 |  | 各种规格型号 | 膝关节 |  | YZ0000134 | 施乐辉医用产品国际贸易（上海）有限公司 | 人工膝关节-高屈曲胫骨垫片 | YZ00021210 | 国产 | 施乐辉外科植入物（北京）有限公司 |  | 2／6 | 2／6 |  | 超高分子量聚乙烯 | 个 |  |  | 人工膝关节 | 审核通过 | 审核通过 | 审核通过 | 审核通过 | 审核通过 | 审核通过 | 获得ISO 13485 认证证书 | 无 | 无 | 医疗器械检测机构出具的检测报告 | 无 | 发明专利,实用新型专利 | 0 | 3 | 没有抽检不合格记录
环扎缆绳 | R716 | 骨科创伤类 | 钛合金 |  |  | 含扣 | YZ0000388 | 北京理贝尔生物工程研究所有限公司 | 金属骨针、钢丝-钢丝-III型 | YZ00021211 | 国产 | 北京理贝尔生物工程研究所有限公司 | 金属骨针、钢丝 | 直径：0.6、0.8、1.0、1.2；1.5、2.0，公差：±0.09，±0.20，长度：100mm-1m,每增加10mm为一规格 | RS-III |  | 钛合金 | 根 | 塑料 |  | 金属骨针、钢丝-钢丝-III型 | 审核通过 | 审核通过 | 审核通过 | 审核通过 | 审核通过 | 审核通过 | 获得ISO 13485 认证证书 | 通过 | 无 | 医疗器械检测机构出具的检测报告 | 无 | 无 | 0 | 16 | 企业有不良记录，但投标品种无不良记录
一次性闭合器及一次性钉匣 | V139 | 普外科类 |  | 长度<6cm | 传统开放术式 |  | YZ0000465 | 常州生物医学工程有限公司 | 一次性使用直线型吻(缝)合器 | YZ00021212 | 国产 | 常州生物医学工程有限公司 | 一次性使用直线型吻(缝)合器 | CSYF(A)-30(H/h) | CSYF(A)-30(H/h) |  | 其他 | 把 |  |  | 一次性使用直线型吻(缝)合器 | 审核通过 | 审核通过 | 审核通过 | 审核通过 | 审核通过 | 审核通过 | 获得ISO 13485 认证证书 | 无 | 无 | 医疗器械检测机构出具的检测报告 | 无 | 实用新型专利 | 0 | 3 | 没有抽检不合格记录
环扎缆带 | R719 | 骨科创伤类 | 钛合金 |  |  | 含扣 | YZ0000388 | 北京理贝尔生物工程研究所有限公司 | 金属骨针、钢丝-钢丝-II型 | YZ00021213 | 国产 | 北京理贝尔生物工程研究所有限公司 | 金属骨针、钢丝 | 直径：0.6、0.8、1.0、1.2；1.5、2.0，公差：±0.09，±0.20，长度：100mm-1m,每增加10mm为一规格 | RS-II |  | 钛合金 | 根 | 塑料 |  | 金属骨针、钢丝-钢丝-II型v | 审核通过 | 审核通过 | 审核通过 | 审核通过 | 审核通过 | 审核通过 | 获得ISO 13485 认证证书 | 通过 | 无 | 医疗器械检测机构出具的检测报告 | 无 | 无 | 0 | 16 | 企业有不良记录，但投标品种无不良记录
桡骨远端锁定加压接骨板 | R173 | 骨科创伤类 | 纯钛 | 2-14孔 |  |  | YZ0000388 | 北京理贝尔生物工程研究所有限公司 | 锁定接骨板-3.5桡骨远端背侧T形 | YZ00021214 | 国产 | 北京理贝尔生物工程研究所有限公司 | 锁定接骨板 | 3-3～3-9、4-3～4-9 | SDJP-A 001 |  | 纯钛 | 块 | 塑料 |  | 3.5桡骨远端背侧T形 | 审核通过 | 审核通过 | 审核通过 | 审核通过 | 审核通过 | 审核通过 | 获得ISO 13485 认证证书 | 通过 | 无 | 医疗器械检测机构出具的检测报告 | 无 | 实用新型专利 | 0 | 13 | 企业有不良记录，但投标品种无不良记录
一次性闭合器及一次性钉匣 | V140 | 普外科类 |  | 6cm≤长度≤8cm | 传统开放术式 |  | YZ0000465 | 常州生物医学工程有限公司 | 一次性使用直线型吻(缝)合器 | YZ00021215 | 国产 | 常州生物医学工程有限公司 | 一次性使用直线型吻(缝)合器 | CSYF(A)-60(H/h) | CSYF(A)-60(H/h) |  | 其他 | 把 |  |  | 一次性使用直线型吻(缝)合器 | 审核通过 | 审核通过 | 审核通过 | 审核通过 | 审核通过 | 审核通过 | 获得ISO 13485 认证证书 | 无 | 无 | 医疗器械检测机构出具的检测报告 | 无 | 实用新型专利 | 0 | 3 | 没有抽检不合格记录
腕关节融合锁定加压接骨板 | R185 | 骨科创伤类 | 纯钛 |  |  |  | YZ0000388 | 北京理贝尔生物工程研究所有限公司 | 锁定接骨板-2.4桡骨远端背侧L形-直角 | YZ00021216 | 国产 | 北京理贝尔生物工程研究所有限公司 | 锁定接骨板 | 2-3～2-9、3-3～3-9（分左右） | SDJP-A 002-1 |  | 纯钛 | 块 | 塑料 |  | 2.4桡骨远端背侧L形-直角 | 审核通过 | 审核通过 | 审核通过 | 审核通过 | 审核通过 | 审核通过 | 获得ISO 13485 认证证书 | 通过 | 无 | 医疗器械检测机构出具的检测报告 | 无 | 实用新型专利 | 0 | 16 | 企业有不良记录，但投标品种无不良记录
锁骨远端锁定加压接骨板 | R107 | 骨科创伤类 | 钛合金 |  |  |  | YZ0000267 | 上海创柯医疗器械有限公司 | 金属接骨板系统 | YZ00021217 | 进口 | Acumed LLC |  | PL-CL10LL，左10孔大号锁定锁骨板；PL-CL10LR，右10孔大号锁定锁骨板；PL-CL6SL,左6孔小号锁定锁骨板；PL-CL6SR，右6孔小号锁定锁骨板；PL-CL8JL，左8孔J型锁定锁骨板；PL-CL8JR,右8孔J型锁定锁骨板；PL-CL8LL，左8孔大号锁定锁骨板；PL-CL8LR，右8孔大号锁定锁骨板；PL-CL8ML，左8孔中号锁定锁骨板PL-CL8MR,右8孔中号锁定锁骨板；PL-CL8SL,左8孔小号锁定锁骨板；PL-CL8SR，右8孔小号锁定锁骨板；PL-CL9JL，左9孔J型锁定锁骨板；PL-CL9JR，右9孔J型锁定锁骨板 | PL-CL10LL，左10孔大号锁定锁骨板；PL-CL10LR，右10孔大号锁定锁骨板；PL-CL6SL,左6孔小号锁定锁骨板；PL-CL6SR，右6孔小号锁定锁骨板；PL-CL8JL，左8孔J型锁定锁骨板；PL-CL8JR,右8孔J型锁定锁骨板；PL-CL8LL，左8孔大号锁定锁骨板；PL-CL8LR，右8孔大号锁定锁骨板；PL-CL8ML，左8孔中号锁定锁骨板PL-CL8MR,右8孔中号锁定锁骨板；PL-CL8SL,左8孔小号锁定锁骨板；PL-CL8SR，右8孔小号锁定锁骨板；PL-CL9JL，左9孔J型锁定锁骨板；PL-CL9JR，右9孔J型锁定锁骨板 |  |  | 块 |  |  | 金属接骨板系统 | 审核通过 | 审核通过 | 审核通过 | 审核通过 | 审核通过 | 审核通过 | 无 | 无 | 通过 | 生产企业自检报告 | 无 | 无 | 0 | 1 | 没有抽检不合格记录
一次性闭合器及一次性钉匣 | V141 | 普外科类 |  | 长度＞8cm | 传统开放术式 |  | YZ0000465 | 常州生物医学工程有限公司 | 一次性使用直线型吻(缝)合器 | YZ00021218 | 国产 | 常州生物医学工程有限公司 | 一次性使用直线型吻(缝)合器 | CSYF(A)-90(H/h) | CSYF(A)-90(H/h) |  | 其他 | 把 |  |  | 一次性使用直线型吻(缝)合器 | 审核通过 | 审核通过 | 审核通过 | 审核通过 | 审核通过 | 审核通过 | 获得ISO 13485 认证证书 | 无 | 无 | 医疗器械检测机构出具的检测报告 | 无 | 实用新型专利 | 0 | 3 | 没有抽检不合格记录
锁定加压接骨板 | R023 | 骨科创伤类 | 纯钛 |  |  |  | YZ0000342 | 武汉德骼拜尔外科植入物有限公司 | 跟骨ＬＣＰ（Ⅰ)（低切迹） | YZ00021219 | 国产 | 武汉德骼拜尔外科植入物有限公司 | 跟骨ＬＣＰ（Ⅰ)（低切迹） | 孔：8一21孔，长：50一100mm（每10递增），宽：8mm，厚：1.5、2mm | YP（Z）23 |  | 纯钛 | 块 | PVC纸板+高级透析纸 |  | 跟骨ＬＣＰ（Ⅰ)（低切迹） | 审核通过 | 审核通过 | 审核通过 | 审核通过 | 审核通过 | 审核通过 | 获得ISO 13485 认证证书 | 无 | 无 | 无 | 无 | 无 | 0 | 0 | 没有抽检不合格记录
锁定加压接骨板 | R023 | 骨科创伤类 | 纯钛 |  |  |  | YZ0000342 | 武汉德骼拜尔外科植入物有限公司 | 跟骨ＬＣＰ（Ⅱ)（低切迹） | YZ00021220 | 国产 | 武汉德骼拜尔外科植入物有限公司 | 跟骨ＬＣＰ（Ⅱ)（低切迹） | 孔：13一17孔，长：60一80mm（每10递增），宽：8mm，厚：1.5、2mm | YP（Z）23 |  | 纯钛 | 块 | PVC纸板+高级透析纸 |  | 跟骨ＬＣＰ（Ⅱ)（低切迹） | 审核通过 | 审核通过 | 审核通过 | 审核通过 | 审核通过 | 审核通过 | 获得ISO 13485 认证证书 | 无 | 无 | 无 | 无 | 无 | 0 | 0 | 没有抽检不合格记录
腓骨远端动力加压接骨板 | R321 | 骨科创伤类 | 钛合金 | 6-9孔 |  |  | YZ0000267 | 上海创柯医疗器械有限公司 | 下肢锁定金属接骨板系统 | YZ00021221 | 进口 | Acumed LLC |  | 5孔腓骨外侧超薄型锁定板：70-0145 7孔腓骨外侧超薄型锁定板：70-0147 9孔腓骨外侧超薄型锁定板：70-0149 11孔腓骨外侧超薄型锁定板：70-0151 13孔腓骨外侧超薄型锁定板：70-0153 9孔腓骨外侧锁定板：70-0169 11孔腓骨外侧锁定板：70-0171 13孔腓骨外侧锁定板：70-0173；孔腓骨远端型骨板：PL-FIB5 7孔腓骨远端型骨板：PL-FIB7 ；PL-GLD3 5孔滑动型骨板：PL-GLD5 7孔滑动型骨板：PL-GLD7 | 5孔腓骨外侧超薄型锁定板：70-0145 7孔腓骨外侧超薄型锁定板：70-0147 9孔腓骨外侧超薄型锁定板：70-0149 11孔腓骨外侧超薄型锁定板：70-0151 13孔腓骨外侧超薄型锁定板：70-0153 9孔腓骨外侧锁定板：70-0169 11孔腓骨外侧锁定板：70-0171 13孔腓骨外侧锁定板：70-0173；孔腓骨远端型骨板：PL-FIB5 7孔腓骨远端型骨板：PL-FIB7 ；PL-GLD3 5孔滑动型骨板：PL-GLD5 7孔滑动型骨板：PL-GLD7 |  |  | 块 |  |  | 下肢锁定金属接骨板系统 | 审核通过 | 审核通过 | 审核通过 | 审核通过 | 审核通过 | 审核通过 | 无 | 无 | 通过 | 生产企业自检报告 | 无 | 无 | 0 | 1 | 没有抽检不合格记录
一次性直线切割吻合器及一次性钉匣 | V143 | 普外科类 |  | 长度≤6cm | 传统开放术式 |  | YZ0000465 | 常州生物医学工程有限公司 | 一次性使用直线切割吻合器及组件 | YZ00021222 | 国产 | 常州生物医学工程有限公司 | 一次性使用直线切割吻合器及组件 | CSYQ（A）-60（H/h） | CSYQ（A）-60（H/h） |  |  | 把 |  |  | 一次性使用直线切割吻合器及组件 | 审核通过 | 审核通过 | 审核通过 | 审核通过 | 审核通过 | 审核通过 | 获得ISO 13485 认证证书 | 无 | 无 | 医疗器械检测机构出具的检测报告 | 无 | 实用新型专利 | 0 | 3 | 没有抽检不合格记录
人工膝关节 胫骨金属垫块 | S233 | 骨科人工关节类 |  | 各种规格型号 | 膝关节 |  | YZ0000134 | 施乐辉医用产品国际贸易（上海）有限公司 | 人工膝关节-骨水泥型胫骨托 | YZ00021223 | 国产 | 施乐辉外科植入物（北京）有限公司 |  | #４／＃１０ | #４／＃１０ |  | 铸造钴铬钼合金 | 个 |  |  | 人工膝关节 | 审核通过 | 审核通过 | 审核通过 | 审核通过 | 审核通过 | 审核通过 | 获得ISO 13485 认证证书 | 无 | 无 | 医疗器械检测机构出具的检测报告 | 无 | 发明专利,实用新型专利 | 0 | 12 | 没有抽检不合格记录
腕关节融合锁定加压接骨板 | R185 | 骨科创伤类 | 纯钛 |  |  |  | YZ0000388 | 北京理贝尔生物工程研究所有限公司 | 锁定接骨板-2.4桡骨远端背侧L形-斜角 | YZ00021224 | 国产 | 北京理贝尔生物工程研究所有限公司 | 锁定接骨板 | 2-3～2-9、3-3～3-9（分左右） | SDJP-A 002-2 |  | 纯钛 | 块 | 塑料 |  | 2.4桡骨远端背侧L形-斜角 | 审核通过 | 审核通过 | 审核通过 | 审核通过 | 审核通过 | 审核通过 | 获得ISO 13485 认证证书 | 通过 | 无 | 医疗器械检测机构出具的检测报告 | 无 | 实用新型专利 | 0 | 17 | 企业有不良记录，但投标品种无不良记录
一次性直线切割吻合器及一次性钉匣 | V144 | 普外科类 |  | 6cm＜长度≤8cm | 传统开放术式 |  | YZ0000465 | 常州生物医学工程有限公司 | 一次性使用直线切割吻合器及组件 | YZ00021225 | 国产 | 常州生物医学工程有限公司 | 一次性使用直线切割吻合器及组件 | CSYQ（A）-80（H/h） | CSYQ（A）-80（H/h） |  |  | 把 |  |  | 一次性使用直线切割吻合器及组件 | 审核通过 | 审核通过 | 审核通过 | 审核通过 | 审核通过 | 审核通过 | 获得ISO 13485 认证证书 | 无 | 无 | 医疗器械检测机构出具的检测报告 | 无 | 实用新型专利 | 0 | 2 | 没有抽检不合格记录
一次性直线切割吻合器及一次性钉匣 | V145 | 普外科类 |  | 长度＞8cm | 传统开放术式 |  | YZ0000465 | 常州生物医学工程有限公司 | 一次性使用直线切割吻合器及组件 | YZ00021227 | 国产 | 常州生物医学工程有限公司 | 一次性使用直线切割吻合器及组件 | CSYQ（A）-100（H/h） | CSYQ（A）-100（H/h） |  |  | 把 |  |  | 一次性使用直线切割吻合器及组件 | 审核通过 | 审核通过 | 审核通过 | 审核通过 | 审核通过 | 审核通过 | 获得ISO 13485 认证证书 | 无 | 无 | 医疗器械检测机构出具的检测报告 | 无 | 实用新型专利 | 0 | 2 | 没有抽检不合格记录
桡骨远端背侧锁定加压接骨板 | R176 | 骨科创伤类 | 纯钛 | 2-14孔 |  |  | YZ0000388 | 北京理贝尔生物工程研究所有限公司 | 锁定接骨板-2.4桡骨远端外侧 | YZ00021228 | 国产 | 北京理贝尔生物工程研究所有限公司 | 锁定接骨板 | 5～10 | SDJP-A 003 |  | 纯钛 | 块 | 塑料 |  | 2.4桡骨远端外侧 | 审核通过 | 审核通过 | 审核通过 | 审核通过 | 审核通过 | 审核通过 | 获得ISO 13485 认证证书 | 通过 | 无 | 医疗器械检测机构出具的检测报告 | 无 | 实用新型专利 | 0 | 16 | 企业有不良记录，但投标品种无不良记录
桡骨远端背侧锁定加压接骨板 | R176 | 骨科创伤类 | 纯钛 | 2-14孔 |  |  | YZ0000388 | 北京理贝尔生物工程研究所有限公司 | 锁定接骨板-3.5桡骨远端T形-直角 | YZ00021229 | 国产 | 北京理贝尔生物工程研究所有限公司 | 锁定接骨板 | 3-3～3-9、4-3～4-9(分左右) | SDJP-A 004-1 |  | 纯钛 | 块 | 塑料 |  | 3.5桡骨远端T形-直角 | 审核通过 | 审核通过 | 审核通过 | 审核通过 | 审核通过 | 审核通过 | 获得ISO 13485 认证证书 | 通过 | 无 | 医疗器械检测机构出具的检测报告 | 无 | 实用新型专利 | 1 | 16 | 企业有不良记录，但投标品种无不良记录
一次性弧形切割吻合器及钉仓 | V146 | 普外科类 |  | 各种规格 | 传统开放术式 |  | YZ0000465 | 常州生物医学工程有限公司 | 一次性使用弧形切割缝合器 | YZ00021230 | 国产 | 常州生物医学工程有限公司 | 一次性使用弧形切割缝合器 | CSYH-45 | CSYH-45 |  |  | 把 |  |  | 一次性使用弧形切割缝合器 | 审核通过 | 审核通过 | 审核通过 | 审核通过 | 审核通过 | 审核通过 | 获得ISO 13485 认证证书 | 无 | 无 | 医疗器械检测机构出具的检测报告 | 无 | 实用新型专利 | 0 | 3 | 没有抽检不合格记录
锁定加压接骨板 | R023 | 骨科创伤类 | 纯钛 |  |  |  | YZ0000342 | 武汉德骼拜尔外科植入物有限公司 | 直型LCP | YZ00021231 | 国产 | 武汉德骼拜尔外科植入物有限公司 | 德骼拜尔直型锁定板 | 孔：1一23孔，长：11一390mm，宽：5~18mm，厚：1~6.5 | ZP（Z）03~04；YP(Z)01~36 |  | 纯钛 | 块 | PVC纸板+高级透析纸 |  | 直型LCP | 审核通过 | 审核通过 | 审核通过 | 审核通过 | 审核通过 | 审核通过 | 获得ISO 13485 认证证书 | 无 | 无 | 无 | 无 | 无 | 0 | 0 | 没有抽检不合格记录
锁定加压接骨板 | R023 | 骨科创伤类 | 纯钛 |  |  |  | YZ0000342 | 武汉德骼拜尔外科植入物有限公司 | 异型LCP | YZ00021232 | 国产 | 武汉德骼拜尔外科植入物有限公司 | 异型LCP | 孔：1一23孔，长：11一390mm，宽：5~18mm，厚：1~6.5 | ZP（Z）03~04；YP(Z)01~36 |  | 纯钛 | 块 | PVC纸板+高级透析纸 |  | 异型LCP | 审核通过 | 审核通过 | 审核通过 | 审核通过 | 审核通过 | 审核通过 | 获得ISO 13485 认证证书 | 无 | 无 | 无 | 无 | 无 | 0 | 0 | 没有抽检不合格记录
锁定加压接骨板 | R023 | 骨科创伤类 | 纯钛 |  |  |  | YZ0000342 | 武汉德骼拜尔外科植入物有限公司 | 近端LCP | YZ00021233 | 国产 | 武汉德骼拜尔外科植入物有限公司 |  | 孔：1一23孔，长：11一390mm，宽：5~18mm，厚：1~6.5 | ZP（Z）03~04；YP(Z)01~36 |  |  | 块 |  |  | 近端LCP | 审核通过 | 审核通过 | 审核通过 | 审核通过 | 审核通过 | 审核通过 | 获得ISO 13485 认证证书 | 无 | 无 | 无 | 无 | 无 | 0 | 0 | 没有抽检不合格记录
锁定加压接骨板 | R023 | 骨科创伤类 | 纯钛 |  |  |  | YZ0000342 | 武汉德骼拜尔外科植入物有限公司 | 远端LCP | YZ00021234 | 国产 | 武汉德骼拜尔外科植入物有限公司 |  | 孔：1一23孔，长：11一390mm，宽：5~18mm，厚：1~6.5 | ZP（Z）03~04；YP(Z)01~36 |  |  | 块 |  |  | 远端LCP | 审核通过 | 审核通过 | 审核通过 | 审核通过 | 审核通过 | 审核通过 | 获得ISO 13485 认证证书 | 无 | 无 | 无 | 无 | 无 | 0 | 0 | 没有抽检不合格记录
锁定加压接骨板 | R023 | 骨科创伤类 | 纯钛 |  |  |  | YZ0000342 | 武汉德骼拜尔外科植入物有限公司 | 小型lcp | YZ00021235 | 国产 | 武汉德骼拜尔外科植入物有限公司 |  | 孔：1一23孔，长：11一390mm，宽：5~18mm，厚：1~6.5 | ZP（Z）03~04；YP(Z)01~36 |  |  | 块 |  |  | 小型lcp | 审核通过 | 审核通过 | 审核通过 | 审核通过 | 审核通过 | 审核通过 | 获得ISO 13485 认证证书 | 无 | 无 | 无 | 无 | 无 | 0 | 0 | 没有抽检不合格记录
锁定加压接骨板 | R023 | 骨科创伤类 | 纯钛 |  |  |  | YZ0000342 | 武汉德骼拜尔外科植入物有限公司 | 中型LCP | YZ00021236 | 国产 | 武汉德骼拜尔外科植入物有限公司 |  | 孔：1一23孔，长：11一390mm，宽：5~18mm，厚：1~6.5 | ZP（Z）03~04；YP(Z)01~36 |  |  | 块 |  |  | 中型LCP | 审核通过 | 审核通过 | 审核通过 | 审核通过 | 审核通过 | 审核通过 | 获得ISO 13485 认证证书 | 无 | 无 | 无 | 无 | 无 | 0 | 0 | 没有抽检不合格记录
锁定加压接骨板 | R023 | 骨科创伤类 | 纯钛 |  |  |  | YZ0000342 | 武汉德骼拜尔外科植入物有限公司 | 大型LCP | YZ00021237 | 国产 | 武汉德骼拜尔外科植入物有限公司 |  | 孔：1一23孔，长：11一390mm，宽：5~18mm，厚：1~6.5 | ZP（Z）03~04；YP(Z)01~36 |  | 纯钛 | 块 |  |  | 大型LCP | 审核通过 | 审核通过 | 审核通过 | 审核通过 | 审核通过 | 审核通过 | 获得ISO 13485 认证证书 | 无 | 无 | 无 | 无 | 无 | 0 | 0 | 没有抽检不合格记录
桡骨远端背侧锁定加压接骨板 | R176 | 骨科创伤类 | 纯钛 | 2-14孔 |  |  | YZ0000388 | 北京理贝尔生物工程研究所有限公司 | 锁定接骨板-3.5桡骨远端T形-斜角 | YZ00021238 | 国产 | 北京理贝尔生物工程研究所有限公司 | 锁定接骨板 | 3-3～3-9、4-3～4-9(分左右) | SDJP-A 004-2 |  | 纯钛 | 块 | 塑料 |  | 3.5桡骨远端T形-斜角 | 审核通过 | 审核通过 | 审核通过 | 审核通过 | 审核通过 | 审核通过 | 获得ISO 13485 认证证书 | 通过 | 无 | 医疗器械检测机构出具的检测报告 | 无 | 实用新型专利 | 1 | 17 | 企业有不良记录，但投标品种无不良记录
一次性皮肤缝合器 | V147 | 普外科类 |  | 各种规格 | 传统开放术式 |  | YZ0000465 | 常州生物医学工程有限公司 | 一次性使用皮肤缝合器 | YZ00021239 | 国产 | 常州生物医学工程有限公司 | 一次性使用皮肤缝合器 | CSPF-15W | CSPF-15W |  | 其他 | 把 |  |  | 一次性使用皮肤缝合器 | 审核通过 | 审核通过 | 审核通过 | 审核通过 | 审核通过 | 审核通过 | 获得ISO 13485 认证证书 | 通过 | 无 | 医疗器械检测机构出具的检测报告 | 无 | 外观设计专利,实用新型专利 | 0 | 1 | 没有抽检不合格记录
一次性皮肤缝合器 | V147 | 普外科类 |  | 各种规格 | 传统开放术式 |  | YZ0000465 | 常州生物医学工程有限公司 | 一次性使用皮肤缝合器 | YZ00021240 | 国产 | 常州生物医学工程有限公司 | 一次性使用皮肤缝合器 | CSPF-25W | CSPF-25W |  | 其他 | 把 |  |  | 一次性使用皮肤缝合器 | 审核通过 | 审核通过 | 审核通过 | 审核通过 | 审核通过 | 审核通过 | 获得ISO 13485 认证证书 | 通过 | 无 | 医疗器械检测机构出具的检测报告 | 无 | 外观设计专利,实用新型专利 | 0 | 1 | 没有抽检不合格记录
一次性皮肤缝合器 | V147 | 普外科类 |  | 各种规格 | 传统开放术式 |  | YZ0000465 | 常州生物医学工程有限公司 | 一次性使用皮肤缝合器 | YZ00021241 | 国产 | 常州生物医学工程有限公司 | 一次性使用皮肤缝合器 | CSPF-35W | CSPF-35W |  |  | 把 |  |  | 一次性使用皮肤缝合器 | 审核通过 | 审核通过 | 审核通过 | 审核通过 | 审核通过 | 审核通过 | 获得ISO 13485 认证证书 | 通过 | 无 | 医疗器械检测机构出具的检测报告 | 无 | 外观设计专利,实用新型专利 | 0 | 4 | 没有抽检不合格记录
一次性皮肤缝合器 | V147 | 普外科类 |  | 各种规格 | 传统开放术式 |  | YZ0000465 | 常州生物医学工程有限公司 | 一次性使用皮肤缝合器 | YZ00021242 | 国产 | 常州生物医学工程有限公司 | 一次性使用皮肤缝合器 | CSPF-15R | CSPF-15R |  | 其他 | 把 |  |  | 一次性使用皮肤缝合器 | 审核通过 | 审核通过 | 审核通过 | 审核通过 | 审核通过 | 审核通过 | 获得ISO 13485 认证证书 | 通过 | 无 | 医疗器械检测机构出具的检测报告 | 无 | 外观设计专利,实用新型专利 | 0 | 1 | 没有抽检不合格记录
一次性皮肤缝合器 | V147 | 普外科类 |  | 各种规格 | 传统开放术式 |  | YZ0000465 | 常州生物医学工程有限公司 | 一次性使用皮肤缝合器 | YZ00021243 | 国产 | 常州生物医学工程有限公司 | 一次性使用皮肤缝合器 | CSPF-25R | CSPF-25R |  | 其他 | 把 |  |  | 一次性使用皮肤缝合器 | 审核通过 | 审核通过 | 审核通过 | 审核通过 | 审核通过 | 审核通过 | 获得ISO 13485 认证证书 | 通过 | 无 | 医疗器械检测机构出具的检测报告 | 无 | 外观设计专利,实用新型专利 | 0 | 1 | 没有抽检不合格记录
一次性皮肤缝合器 | V147 | 普外科类 |  | 各种规格 | 传统开放术式 |  | YZ0000465 | 常州生物医学工程有限公司 | 一次性使用皮肤缝合器 | YZ00021244 | 国产 | 常州生物医学工程有限公司 | 一次性使用皮肤缝合器 | CSPF-35R | CSPF-35R |  | 其他 | 把 |  |  | 一次性使用皮肤缝合器 | 审核通过 | 审核通过 | 审核通过 | 审核通过 | 审核通过 | 审核通过 | 获得ISO 13485 认证证书 | 通过 | 无 | 医疗器械检测机构出具的检测报告 | 无 | 外观设计专利,实用新型专利 | 0 | 1 | 没有抽检不合格记录
桡骨远端掌侧锁定加压接骨板 | R179 | 骨科创伤类 | 纯钛 | 2-14孔 |  |  | YZ0000388 | 北京理贝尔生物工程研究所有限公司 | 锁定接骨板-2.4/3.5桡骨远端掌侧T形 | YZ00021246 | 国产 | 北京理贝尔生物工程研究所有限公司 | 锁定接骨板 | 3-3～3-9、4-3～4-9(分左右) | SDJP-A 005 |  | 纯钛 | 块 | 塑料 |  | 2.4/3.5桡骨远端掌侧T形 | 审核通过 | 审核通过 | 审核通过 | 审核通过 | 审核通过 | 审核通过 | 获得ISO 13485 认证证书 | 通过 | 无 | 医疗器械检测机构出具的检测报告 | 无 | 实用新型专利 | 0 | 17 | 企业有不良记录，但投标品种无不良记录
胫骨平台楔形垫片 | S260 | 骨科人工关节类 |  | 各种规格型号 | 膝关节 |  | YZ0000134 | 施乐辉医用产品国际贸易（上海）有限公司 | 人工膝关节-后稳定型胫骨衬垫 | YZ00021247 | 国产 | 施乐辉外科植入物（北京）有限公司 |  | ４／８ | ４／８ |  | 超高分子量聚乙烯 | 个 |  |  | 人工膝关节 | 审核通过 | 审核通过 | 审核通过 | 审核通过 | 审核通过 | 审核通过 | 获得ISO 13485 认证证书 | 无 | 无 | 医疗器械检测机构出具的检测报告 | 无 | 发明专利,实用新型专利 | 0 | 3 | 没有抽检不合格记录
桡骨远端锁定加压接骨板 | R173 | 骨科创伤类 | 纯钛 | 2-14孔 |  |  | YZ0000388 | 北京理贝尔生物工程研究所有限公司 | 锁定接骨板-2.4桡骨远端内侧-Ⅰ型 | YZ00021248 | 国产 | 北京理贝尔生物工程研究所有限公司 | 锁定接骨板 | 3-3～3-9、4-3～4-9 | SDJP-A 006 |  | 纯钛 | 块 | 塑料 |  | 2.4桡骨远端内侧-Ⅰ | 审核通过 | 审核通过 | 审核通过 | 审核通过 | 审核通过 | 审核通过 | 获得ISO 13485 认证证书 | 通过 | 无 | 医疗器械检测机构出具的检测报告 | 无 | 实用新型专利 | 0 | 1 | 企业有不良记录，但投标品种无不良记录
动态锁定钉 | R618 | 骨科创伤类 | 钛合金 | 10-90mm |  |  | YZ0000342 | 武汉德骼拜尔外科植入物有限公司 | 锁定型金属接骨螺钉（低切迹） | YZ00021249 | 国产 | 武汉德骼拜尔外科植入物有限公司 | 锁定型金属接骨螺钉（低切迹） | HA1.5/2.0/2.5/2.7/3.0/3.5/4.0/4.5/5.0/5.5/6.0/6.5/7.0/7.5，螺纹直径4~20，长30*140 | HAP(Z)O1一HAP(Z)O4 |  | 钛合金 | 枚 | PVC纸板+高级透析纸 |  | 锁定型金属接骨螺钉（低切迹） | 审核通过 | 审核通过 | 审核通过 | 审核通过 | 审核通过 | 审核通过 | 获得ISO 13485 认证证书 | 无 | 无 | 无 | 无 | 无 | 0 | 0 | 没有抽检不合格记录
动态锁定钉 | R618 | 骨科创伤类 | 钛合金 | 10-90mm |  |  | YZ0000342 | 武汉德骼拜尔外科植入物有限公司 | 钛合金锁定钉 | YZ00021250 | 国产 | 武汉德骼拜尔外科植入物有限公司 |  | HA1.5/2.0/2.5/2.7/3.0/3.5/4.0/4.5/5.0/5.5/6.0/6.5/7.0/7.5，螺纹直径4~20，长30*140 | HAP(Z)O1一HAP(Z)O4 |  |  | 个 |  |  | 钛合金锁定钉 | 审核通过 | 审核通过 | 审核通过 | 审核通过 | 审核通过 | 审核通过 | 获得ISO 13485 认证证书 | 无 | 无 | 无 | 无 | 无 | 0 | 0 | 没有抽检不合格记录
端端吻合器 | V150 | 普外科类 |  | 弯型 | 传统开放术式 |  | YZ0000465 | 常州生物医学工程有限公司 | 一次性使用管型吻合器 | YZ00021251 | 国产 | 常州生物医学工程有限公司 | 一次性使用管型吻合器 | CSYY-24 | CSYY-24 |  | 其他 | 把 |  |  | 一次性使用管型吻合器 | 审核通过 | 审核通过 | 审核通过 | 审核通过 | 审核通过 | 审核通过 | 获得ISO 13485 认证证书 | 无 | 无 | 医疗器械检测机构出具的检测报告 | 无 | 实用新型专利 | 0 | 2 | 没有抽检不合格记录
端端吻合器 | V150 | 普外科类 |  | 弯型 | 传统开放术式 |  | YZ0000465 | 常州生物医学工程有限公司 | 一次性使用管型吻合器 | YZ00021252 | 国产 | 常州生物医学工程有限公司 | 一次性使用管型吻合器 | CSYY-26 | CSYY-26 |  |  | 把 |  |  | 一次性使用管型吻合器 | 审核通过 | 审核通过 | 审核通过 | 审核通过 | 审核通过 | 审核通过 | 获得ISO 13485 认证证书 | 无 | 无 | 医疗器械检测机构出具的检测报告 | 无 | 实用新型专利 | 0 | 3 | 没有抽检不合格记录
端端吻合器 | V150 | 普外科类 |  | 弯型 | 传统开放术式 |  | YZ0000465 | 常州生物医学工程有限公司 | 一次性使用管型吻合器 | YZ00021253 | 国产 | 常州生物医学工程有限公司 | 一次性使用管型吻合器 | CSYY-29 | CSYY-29 |  |  | 把 |  |  | 一次性使用管型吻合器 | 审核通过 | 审核通过 | 审核通过 | 审核通过 | 审核通过 | 审核通过 | 获得ISO 13485 认证证书 | 无 | 无 | 医疗器械检测机构出具的检测报告 | 无 | 实用新型专利 | 0 | 3 | 没有抽检不合格记录
端端吻合器 | V150 | 普外科类 |  | 弯型 | 传统开放术式 |  | YZ0000465 | 常州生物医学工程有限公司 | 一次性使用管型吻合器 | YZ00021254 | 国产 | 常州生物医学工程有限公司 | 一次性使用管型吻合器 | CSYY-32 | CSYY-32 |  | 其他 | 把 |  |  | 一次性使用管型吻合器 | 审核通过 | 审核通过 | 审核通过 | 审核通过 | 审核通过 | 审核通过 | 获得ISO 13485 认证证书 | 无 | 无 | 医疗器械检测机构出具的检测报告 | 无 | 实用新型专利 | 0 | 2 | 没有抽检不合格记录
动态锁定钉 | R618 | 骨科创伤类 | 钛合金 | 10-90mm |  |  | YZ0000342 | 武汉德骼拜尔外科植入物有限公司 | 锁定型金属接骨镙钉 | YZ00021255 | 国产 | 武汉德骼拜尔外科植入物有限公司 |  | HA1.5/2.0/2.5/2.7/3.0/3.5/4.0/4.5/5.0/5.5/6.0/6.5/7.0/7.5，螺纹直径4~20，长30*140 | HAP(Z)O1一HAP(Z)O4 |  |  | 个 |  |  | 锁定型金属接骨镙钉 | 审核通过 | 审核通过 | 审核通过 | 审核通过 | 审核通过 | 审核通过 | 获得ISO 13485 认证证书 | 无 | 无 | 无 | 无 | 无 | 0 | 0 | 没有抽检不合格记录
桡骨远端锁定加压接骨板 | R173 | 骨科创伤类 | 纯钛 | 2-14孔 |  |  | YZ0000388 | 北京理贝尔生物工程研究所有限公司 | 锁定接骨板-2.4桡骨远端内侧-Ⅱ型 | YZ00021256 | 国产 | 北京理贝尔生物工程研究所有限公司 | 锁定接骨板 | 8-3～8-9、9-3～9-9(分左右) | SDJP-A 007 |  | 纯钛 | 块 | 塑料 |  | 2.4桡骨远端内侧-Ⅱ型 | 审核通过 | 审核通过 | 审核通过 | 审核通过 | 审核通过 | 审核通过 | 获得ISO 13485 认证证书 | 通过 | 无 | 医疗器械检测机构出具的检测报告 | 无 | 实用新型专利 | 0 | 17 | 企业有不良记录，但投标品种无不良记录
动态锁定钉 | R618 | 骨科创伤类 | 钛合金 | 10-90mm |  |  | YZ0000342 | 武汉德骼拜尔外科植入物有限公司 | HA6.5锁定镙钉 | YZ00021257 | 国产 | 武汉德骼拜尔外科植入物有限公司 | HA6.5锁定镙钉 | HA6.5*20一HA6.5*140（每2递增） | HAP(Z)O1一HAP(Z)O4 |  | 钛合金 | 枚 | PVC纸板+高级透析纸 |  | HA6.5锁定镙钉 | 审核通过 | 审核通过 | 审核通过 | 审核通过 | 审核通过 | 审核通过 | 获得ISO 13485 认证证书 | 无 | 无 | 无 | 无 | 无 | 0 | 0 | 没有抽检不合格记录
动态锁定钉 | R618 | 骨科创伤类 | 钛合金 | 10-90mm |  |  | YZ0000342 | 武汉德骼拜尔外科植入物有限公司 | HA5.0锁定镙钉 | YZ00021258 | 国产 | 武汉德骼拜尔外科植入物有限公司 | HA5.0锁定镙钉 | HA5.0*20一HA5.0*120（每2递增） | HAP(Z)O1一HAP(Z)O4 |  | 钛合金 | 枚 | PVC纸板+高级透析纸 |  | HA5.0锁定镙钉 | 审核通过 | 审核通过 | 审核通过 | 审核通过 | 审核通过 | 审核通过 | 获得ISO 13485 认证证书 | 无 | 无 | 无 | 无 | 无 | 0 | 0 | 没有抽检不合格记录
动态锁定钉 | R618 | 骨科创伤类 | 钛合金 | 10-90mm |  |  | YZ0000342 | 武汉德骼拜尔外科植入物有限公司 | 锁定固定螺钉 | YZ00021259 | 国产 | 武汉德骼拜尔外科植入物有限公司 |  | HA（1.5~7.5）*（4*20）*（30*140）（每2递增） | HAP(Z)O1一HAP(Z)O4 |  |  | 个 |  |  | 锁定固定螺钉 | 审核通过 | 审核通过 | 审核通过 | 审核通过 | 审核通过 | 审核通过 | 获得ISO 13485 认证证书 | 无 | 无 | 无 | 无 | 无 | 0 | 0 | 没有抽检不合格记录
双头螺纹空心加压钉 | R482 | 骨科创伤类 | 钛合金 | ≥5.5mm |  |  | YZ0000555 | 贝尔泰克医疗器械江苏有限公司 | 中空螺钉 | YZ00021260 | 国产 | 贝尔泰克医疗器械江苏有限公司 | 中空螺钉 | I型：Φ6.5、Φ7.0、Φ7.3；II型：Φ6.5；III型：Φ6.5 | I型、II型、III型 |  | 钛合金 | 根 | PE |  | 中空螺钉 | 审核通过 | 审核通过 | 审核通过 | 审核通过 | 审核通过 | 审核通过 | 获得ISO 13485 认证证书 | 无 | 无 | 医疗器械检测机构出具的检测报告 | 无 | 实用新型专利 | 0 | 11 | 没有抽检不合格记录
尺骨近端锁定加压接骨板 | R152 | 骨科创伤类 | 纯钛 | 2-8孔 |  |  | YZ0000388 | 北京理贝尔生物工程研究所有限公司 | 锁定接骨板-尺骨鹰嘴-Ⅱ型 | YZ00021261 | 国产 | 北京理贝尔生物工程研究所有限公司 | 锁定接骨板 | 4～8(分左右) | SDJP-A 008 |  | 纯钛 | 块 | 塑料 |  | 尺骨鹰嘴-Ⅱ型 | 审核通过 | 审核通过 | 审核通过 | 审核通过 | 审核通过 | 审核通过 | 获得ISO 13485 认证证书 | 通过 | 无 | 医疗器械检测机构出具的检测报告 | 无 | 实用新型专利 | 0 | 1 | 企业有不良记录，但投标品种无不良记录
一次性痔吻合器 | V155 | 普外科类 |  | 各种规格 | 传统开放术式 |  | YZ0000465 | 常州生物医学工程有限公司 | 一次性使用肛肠吻合器 | YZ00021262 | 国产 | 常州生物医学工程有限公司 | 一次性使用肛肠吻合器 | CSYG-32 | CSYG-32 |  |  | 把 |  |  | 一次性使用肛肠吻合器 | 审核通过 | 审核通过 | 审核通过 | 审核通过 | 审核通过 | 审核通过 | 获得ISO 13485 认证证书 | 无 | 无 | 医疗器械检测机构出具的检测报告 | 无 | 实用新型专利 | 0 | 2 | 没有抽检不合格记录
一次性痔吻合器 | V155 | 普外科类 |  | 各种规格 | 传统开放术式 |  | YZ0000465 | 常州生物医学工程有限公司 | 一次性使用肛肠吻合器 | YZ00021263 | 国产 | 常州生物医学工程有限公司 | 一次性使用肛肠吻合器 | CSYG-34 | CSYG-34 |  |  | 把 |  |  | 一次性使用肛肠吻合器 | 审核通过 | 审核通过 | 审核通过 | 审核通过 | 审核通过 | 审核通过 | 获得ISO 13485 认证证书 | 无 | 无 | 医疗器械检测机构出具的检测报告 | 无 | 实用新型专利 | 0 | 2 | 没有抽检不合格记录
一次性痔吻合器 | V155 | 普外科类 |  | 各种规格 | 传统开放术式 |  | YZ0000465 | 常州生物医学工程有限公司 | 一次性使用肛肠吻合器 | YZ00021264 | 国产 | 常州生物医学工程有限公司 | 一次性使用肛肠吻合器 | CSYG-36 | CSYG-36 |  |  | 把 |  |  | 一次性使用肛肠吻合器 | 审核通过 | 审核通过 | 审核通过 | 审核通过 | 审核通过 | 审核通过 | 获得ISO 13485 认证证书 | 无 | 无 | 医疗器械检测机构出具的检测报告 | 无 | 实用新型专利 | 0 | 2 | 没有抽检不合格记录
锁定加压接骨板 | R023 | 骨科创伤类 | 纯钛 |  |  |  | YZ0000342 | 武汉德骼拜尔外科植入物有限公司 | 股骨髁支持ＬＣＰ（Ⅰ) | YZ00021265 | 国产 | 武汉德骼拜尔外科植入物有限公司 | 股骨髁支持ＬＣＰ（Ⅰ) | 孔：5一16孔，长：140一380mm（每20递增），宽：17mm，厚：5.5、5.8mm | YP（Z）19 |  | 纯钛 | 块 |  |  | 股骨髁支持ＬＣＰ（Ⅰ) | 审核通过 | 审核通过 | 审核通过 | 审核通过 | 审核通过 | 审核通过 | 获得ISO 13485 认证证书 | 无 | 无 | 无 | 无 | 无 | 0 | 0 | 没有抽检不合格记录
锁定加压接骨板 | R023 | 骨科创伤类 | 纯钛 |  |  |  | YZ0000342 | 武汉德骼拜尔外科植入物有限公司 | 胫骨平台髁ＬＣＰ（低切迹） | YZ00021266 | 国产 | 武汉德骼拜尔外科植入物有限公司 | 胫骨平台髁ＬＣＰ（低切迹） | 孔：4一16孔，长：127一367mm（每20递增），宽：16mm，厚：4、4.5mm | YP（Z）12 |  | 纯钛 | 块 | PVC纸板+高级透析纸 |  | 胫骨平台髁ＬＣＰ（低切迹） | 审核通过 | 审核通过 | 审核通过 | 审核通过 | 审核通过 | 审核通过 | 获得ISO 13485 认证证书 | 无 | 无 | 无 | 无 | 无 | 0 | 0 | 没有抽检不合格记录
锁定加压接骨板 | R023 | 骨科创伤类 | 纯钛 |  |  |  | YZ0000342 | 武汉德骼拜尔外科植入物有限公司 | L形ＬＣＰ（低切迹） | YZ00021267 | 国产 | 武汉德骼拜尔外科植入物有限公司 | L形ＬＣＰ（低切迹） | 孔：5一12孔，长：81一281mm（每20递增），宽：14mm，厚：3、3.5mm | YP（Z）15 |  | 纯钛 | 块 | PVC纸板+高级透析纸 |  | L形ＬＣＰ（低切迹） | 审核通过 | 审核通过 | 审核通过 | 审核通过 | 审核通过 | 审核通过 | 获得ISO 13485 认证证书 | 无 | 无 | 无 | 无 | 无 | 0 | 0 | 没有抽检不合格记录
锁定加压接骨板 | R023 | 骨科创伤类 | 纯钛 |  |  |  | YZ0000342 | 武汉德骼拜尔外科植入物有限公司 | 股骨LCP | YZ00021268 | 国产 | 武汉德骼拜尔外科植入物有限公司 |  | 孔：1一23孔，长：11一390mm，宽：5~18mm，厚：1~6.5 | ZP（Z）03~04；YP(Z)01~36 |  |  | 块 |  |  | 股骨LCP | 审核通过 | 审核通过 | 审核通过 | 审核通过 | 审核通过 | 审核通过 | 获得ISO 13485 认证证书 | 无 | 无 | 无 | 无 | 无 | 0 | 0 | 没有抽检不合格记录
髁限制型膝关节胫骨平台 | S238 | 骨科人工关节类 | 固定平台 | 各种规格型号 | 膝关节 |  | YZ0000134 | 施乐辉医用产品国际贸易（上海）有限公司 | 人工膝关节-胫骨系统 | YZ00021269 | 国产 | 施乐辉外科植入物（北京）有限公司 |  | ＃８ | ＃８ |  | 钴铬钼合金 | 个 |  |  | 人工膝关节 | 审核通过 | 审核通过 | 审核通过 | 审核通过 | 审核通过 | 审核通过 | 获得ISO 13485 认证证书 | 无 | 无 | 医疗器械检测机构出具的检测报告 | 无 | 发明专利,实用新型专利 | 0 | 10 | 没有抽检不合格记录
尺骨近端锁定加压接骨板 | R155 | 骨科创伤类 | 纯钛 | 8孔以上 |  |  | YZ0000388 | 北京理贝尔生物工程研究所有限公司 | 锁定接骨板-尺骨鹰嘴-Ⅱ型 | YZ00021270 | 国产 | 北京理贝尔生物工程研究所有限公司 | 锁定接骨板 | 8～18(分左右) | SDJP-A 008 |  | 纯钛 | 块 | 塑料 |  | 尺骨鹰嘴-Ⅱ型 | 审核通过 | 审核通过 | 审核通过 | 审核通过 | 审核通过 | 审核通过 | 获得ISO 13485 认证证书 | 通过 | 无 | 医疗器械检测机构出具的检测报告 | 无 | 实用新型专利 | 0 | 0 | 企业有不良记录，但投标品种无不良记录
尺骨远端锁定加压接骨板 | R158 | 骨科创伤类 | 纯钛 | 2-8孔 |  |  | YZ0000388 | 北京理贝尔生物工程研究所有限公司 | 锁定接骨板-尺骨鹰嘴-Ⅲ型 | YZ00021271 | 国产 | 北京理贝尔生物工程研究所有限公司 | 锁定接骨板 | 2～8(分左右) | SDJP-A 009 |  | 纯钛 | 块 | 塑料 |  | 尺骨鹰嘴-Ⅲ型 | 审核通过 | 审核通过 | 审核通过 | 审核通过 | 审核通过 | 审核通过 | 获得ISO 13485 认证证书 | 通过 | 无 | 医疗器械检测机构出具的检测报告 | 无 | 实用新型专利 | 0 | 17 | 企业有不良记录，但投标品种无不良记录
尺骨远端锁定加压接骨板 | R161 | 骨科创伤类 | 纯钛 | 8孔以上 |  |  | YZ0000388 | 北京理贝尔生物工程研究所有限公司 | 锁定接骨板-尺骨鹰嘴-Ⅲ型 | YZ00021272 | 国产 | 北京理贝尔生物工程研究所有限公司 | 锁定接骨板 | 8～18(分左右) | SDJP-A 009 |  | 纯钛 | 块 | 塑料 |  | 尺骨鹰嘴-Ⅲ型 | 审核通过 | 审核通过 | 审核通过 | 审核通过 | 审核通过 | 审核通过 | 获得ISO 13485 认证证书 | 通过 | 无 | 医疗器械检测机构出具的检测报告 | 无 | 实用新型专利 | 0 | 17 | 企业有不良记录，但投标品种无不良记录
胸腰椎后路微创长尾固定螺钉 | T197 | 骨科脊柱类 | 钛合金 | 各种规格 |  | 1螺钉 | YZ0000230 | 上海微创医疗器械（集团）有限公司 | 脊椎骨钉（中空U型多轴向） | YZ00021273 | 进口 | 台湾微创医疗器材股份有限公司 |  | 直径φ4.5 长度25mm；直径φ4.5 长度30mm；直径φ4.5 长度35mm；直径φ4.5 长度40mm；直径φ5.0 长度30mm；直径φ5.0 长度35mm；直径φ5.0 长度40mm；直径φ5.0 长度45mm；直径φ5.5 长度30mm；直径φ5.5 长度35mm；直径φ5.5 长度40mm；直径φ5.5 长度45mm；直径φ5.5 长度50mm；直径φ6.0 长度30mm；直径φ6.0 长度35mm；直径φ6.0 长度40mm；直径φ6.0 长度45mm；直径φ6.0 长度50mm；直径φ6.0 长度55mm；直径φ6.5 长度30mm；直径φ6.5 长度35mm；直径φ6.5 长度40mm；直径φ6.5 长度45mm；直径φ6.5 长度50mm；直径φ6.5 长度55mm；直径φ6.5 长度60mm；直径φ6.5 长度65mm；直径φ6.5 长度70mm；直径φ7.0 长度30mm；直径φ7.0 长度35mm；直径φ7.0 长度40mm；直径φ7.0 长度45mm；直径φ7.0 长度50mm；直径φ7.0 长度55mm；直径φ7.0 长度60mm；直径φ7.0 长度65mm；直径φ7.0 长度70mm；直径φ7.5 长度30mm；直径φ7.5 长度35mm；直径φ7.5 长度40mm；直径φ7.5 长度45mm；直径φ7.5 长度50mm；直径φ7.5 长度55mm；直径φ7.5 长度60mm；直径φ7.5 长度65mm；直径φ7.5 长度70mm；直径φ8.0 长度35mm；直径φ8.0 长度40mm；直径φ8.0 长度45mm；直径φ8.0 长度50mm；直径φ8.0 长度55mm；直径φ8.0 长度60mm；直径φ8.0 长度65mm；直径φ8.0 长度70mm； | 40081025；40081030；40081035；40081040；40082030；40082035；40082040；40082045；40084030；40084035；40084040；40084045；40084050；40085030；40085035；40085040；40085045；40085050；40085055；40086030；40086035；40086040；40086045；40086050；40086055；40086060；40086065；40086070；40087030；40087035；40087040；40087045；40087050；40087055；40087060；40087065；40087070；40088030；40088035；40088040；40088045；40088050；40088055；40088060；40088065；40088070；40089035；40089040；40089045；40089050；40089055；40089060；40089065；40089070 |  |  | 枚 |  |  | 脊椎骨钉（中空U型多轴向） | 审核通过 | 审核通过 | 审核通过 | 审核通过 | 审核通过 | 审核通过 | 无 | 通过 | 无 | 医疗器械检测机构出具的检测报告 | 有 | 无 | 0 | 1 | 没有抽检不合格记录
肱骨远端锁定接骨板 | R139 | 骨科创伤类 | 纯钛 | 2-8孔 |  |  | YZ0000388 | 北京理贝尔生物工程研究所有限公司 | 锁定接骨板-肱骨远端后外侧-有侧翼 | YZ00021274 | 国产 | 北京理贝尔生物工程研究所有限公司 | 锁定接骨板 | 3～8(分左右) | SDJP-A 011-1 |  | 纯钛 | 块 | 塑料 |  | 肱骨远端后外侧-有侧翼 | 审核通过 | 审核通过 | 审核通过 | 审核通过 | 审核通过 | 审核通过 | 获得ISO 13485 认证证书 | 通过 | 无 | 医疗器械检测机构出具的检测报告 | 无 | 发明专利, | 1 | 16 | 企业有不良记录，但投标品种无不良记录
一次性吻合环 | V154 | 普外科类 |  | 各种规格 | 传统开放术式 |  | YZ0000643 | 珠海拓爱医疗科技有限公司 | 一次性钛镍钉包皮环切吻合器 | YZ00021276 | 国产 | 珠海拓爱医疗科技有限公司 |  | TN-SD12Z、TN-SD15Z、TN-SD18Z、TN-SD22Z、TN-SD26Z、TN-SD30Z、TN-SD34Z | TN-SD12Z、TN-SD15Z、TN-SD18Z、TN-SD22Z、TN-SD26Z、TN-SD30Z、TN-SD34Z |  | 钉子采用的是钛镍记忆合金材质 | 套 | 透析纸塑料彩色复合包装 |  | 一次性钛镍钉包皮环切吻合器 | 审核通过 | 审核通过 | 审核通过 | 审核通过 | 审核通过 | 审核通过 | 无 | 无 | 无 | 医疗器械检测机构出具的检测报告 | 无 | 发明专利,实用新型专利 | 0 | 4 | 没有抽检不合格记录
肱骨远端锁定接骨板 | R136 | 骨科创伤类 | 纯钛 | 8孔以上 |  |  | YZ0000388 | 北京理贝尔生物工程研究所有限公司 | 锁定接骨板-肱骨远端后外侧-有侧翼 | YZ00021277 | 国产 | 北京理贝尔生物工程研究所有限公司 | 锁定接骨板 | 8～19(分左右) | SDJP-A 011-1 |  | 纯钛 | 块 | 塑料 |  | 肱骨远端后外侧-有侧翼 | 审核通过 | 审核通过 | 审核通过 | 审核通过 | 审核通过 | 审核通过 | 获得ISO 13485 认证证书 | 通过 | 无 | 医疗器械检测机构出具的检测报告 | 无 | 发明专利, | 0 | 16 | 企业有不良记录，但投标品种无不良记录
人工膝关节聚乙烯垫片 | S269 | 骨科人工关节类 | 高屈曲旋转平台垫片 | 各种规格型号 | 膝关节 |  | YZ0000134 | 施乐辉医用产品国际贸易（上海）有限公司 | 人工膝关节－标准胫骨垫片 | YZ00021278 | 国产 | 施乐辉外科植入物（北京）有限公司 |  | ＃２｜＃６ | ＃２｜＃６ |  | 超高分子量聚乙烯 | 个 |  |  | 人工膝关节 | 审核通过 | 审核通过 | 审核通过 | 审核通过 | 审核通过 | 审核通过 | 获得ISO 13485 认证证书 | 无 | 无 | 医疗器械检测机构出具的检测报告 | 无 | 发明专利,实用新型专利 | 0 | 3 | 没有抽检不合格记录
肱骨远端锁定接骨板 | R139 | 骨科创伤类 | 纯钛 | 2-8孔 |  |  | YZ0000388 | 北京理贝尔生物工程研究所有限公司 | 锁定接骨板-肱骨远端后外侧-无侧翼 | YZ00021279 | 国产 | 北京理贝尔生物工程研究所有限公司 | 锁定接骨板 | 3～8(分左右) | SDJP-A 011-2 |  | 纯钛 | 块 | 塑料 |  | 肱骨远端后外侧-无侧翼 | 审核通过 | 审核通过 | 审核通过 | 审核通过 | 审核通过 | 审核通过 | 获得ISO 13485 认证证书 | 通过 | 无 | 医疗器械检测机构出具的检测报告 | 无 | 发明专利, | 0 | 1 | 企业有不良记录，但投标品种无不良记录
肱骨远端锁定接骨板 | R136 | 骨科创伤类 | 纯钛 | 8孔以上 |  |  | YZ0000388 | 北京理贝尔生物工程研究所有限公司 | 锁定接骨板-肱骨远端后外侧-无侧翼 | YZ00021280 | 国产 | 北京理贝尔生物工程研究所有限公司 | 锁定接骨板 | 8～19(分左右) | SDJP-A 011-2 |  | 纯钛 | 块 | 塑料 |  | 肱骨远端后外侧-无侧翼 | 审核通过 | 审核通过 | 审核通过 | 审核通过 | 审核通过 | 审核通过 | 获得ISO 13485 认证证书 | 通过 | 无 | 医疗器械检测机构出具的检测报告 | 无 | 发明专利, | 0 | 1 | 企业有不良记录，但投标品种无不良记录
肱骨远端锁定接骨板 | R139 | 骨科创伤类 | 纯钛 | 2-8孔 |  |  | YZ0000388 | 北京理贝尔生物工程研究所有限公司 | 锁定接骨板-肱骨远端内侧 | YZ00021281 | 国产 | 北京理贝尔生物工程研究所有限公司 | 锁定接骨板 | 3～8(分左右) | SDJP-A 012 |  | 纯钛 | 块 | 塑料 |  | 肱骨远端内侧 | 审核通过 | 审核通过 | 审核通过 | 审核通过 | 审核通过 | 审核通过 | 获得ISO 13485 认证证书 | 通过 | 无 | 医疗器械检测机构出具的检测报告 | 无 | 发明专利, | 0 | 17 | 企业有不良记录，但投标品种无不良记录
肱骨远端锁定接骨板 | R136 | 骨科创伤类 | 纯钛 | 8孔以上 |  |  | YZ0000388 | 北京理贝尔生物工程研究所有限公司 | 锁定接骨板-肱骨远端内侧 | YZ00021283 | 国产 | 北京理贝尔生物工程研究所有限公司 | 锁定接骨板 | 9～19(分左右) | SDJP-A 012 |  | 纯钛 | 块 | 塑料 |  | 肱骨远端内侧 | 审核通过 | 审核通过 | 审核通过 | 审核通过 | 审核通过 | 审核通过 | 获得ISO 13485 认证证书 | 通过 | 无 | 医疗器械检测机构出具的检测报告 | 无 | 发明专利, | 0 | 16 | 企业有不良记录，但投标品种无不良记录
肱骨远端锁定接骨板 | R139 | 骨科创伤类 | 纯钛 | 2-8孔 |  |  | YZ0000388 | 北京理贝尔生物工程研究所有限公司 | 锁定接骨板-肱骨远端外侧 | YZ00021284 | 国产 | 北京理贝尔生物工程研究所有限公司 | 锁定接骨板 | 5～8(分左右) | SDJP-A 013 |  | 纯钛 | 块 | 塑料 |  | 肱骨远端外侧 | 审核通过 | 审核通过 | 审核通过 | 审核通过 | 审核通过 | 审核通过 | 获得ISO 13485 认证证书 | 通过 | 无 | 医疗器械检测机构出具的检测报告 | 无 | 发明专利, | 0 | 2 | 企业有不良记录，但投标品种无不良记录
肱骨远端锁定接骨板 | R136 | 骨科创伤类 | 纯钛 | 8孔以上 |  |  | YZ0000388 | 北京理贝尔生物工程研究所有限公司 | 锁定接骨板-肱骨远端外侧 | YZ00021285 | 国产 | 北京理贝尔生物工程研究所有限公司 | 锁定接骨板 | 8～21(分左右) | SDJP-A 013 |  | 纯钛 | 块 | 塑料 |  | 锁定接骨板-肱骨远端外侧 | 审核通过 | 审核通过 | 审核通过 | 审核通过 | 审核通过 | 审核通过 | 获得ISO 13485 认证证书 | 通过 | 无 | 医疗器械检测机构出具的检测报告 | 无 | 发明专利, | 0 | 0 | 企业有不良记录，但投标品种无不良记录
肱骨近端锁定接骨板 | R117 | 骨科创伤类 | 纯钛 | 3-9孔 |  |  | YZ0000388 | 北京理贝尔生物工程研究所有限公司 | 锁定接骨板-肱骨近端-Ⅰ型 | YZ00021286 | 国产 | 北京理贝尔生物工程研究所有限公司 | 锁定接骨板 | 5～9(分左右) | SDJP-A 014 |  | 纯钛 | 块 | 塑料 |  | 肱骨近端-Ⅰ型 | 审核通过 | 审核通过 | 审核通过 | 审核通过 | 审核通过 | 审核通过 | 获得ISO 13485 认证证书 | 通过 | 无 | 医疗器械检测机构出具的检测报告 | 无 | 发明专利, | 0 | 1 | 企业有不良记录，但投标品种无不良记录
关节头 | S073 | 骨科人工关节类 | 钛合金-头 | 金属头 | 髋关节 |  | YZ0000134 | 施乐辉医用产品国际贸易（上海）有限公司 | 人工髋关节 | YZ00021287 | 国产 | 施乐辉外科植入物（北京）有限公司 |  | ４０｜４２｜４４ | ４０｜４２｜４４ |  | 钴铬钼合金 | 个 |  |  | 人工髋关节 | 审核通过 | 审核通过 | 审核通过 | 审核通过 | 审核通过 | 审核通过 | 获得ISO 13485 认证证书 | 无 | 无 | 医疗器械检测机构出具的检测报告 | 无 | 发明专利,实用新型专利 | 0 | 3 | 没有抽检不合格记录
肱骨近端锁定接骨板 | R120 | 骨科创伤类 | 纯钛 | 9孔以上 |  |  | YZ0000388 | 北京理贝尔生物工程研究所有限公司 | 锁定接骨板-肱骨近端-Ⅰ型 | YZ00021289 | 国产 | 北京理贝尔生物工程研究所有限公司 | 锁定接骨板 | 9～15(分左右) | SDJP-A 014 |  | 纯钛 | 块 | 塑料 |  | 肱骨近端-Ⅰ型 | 审核通过 | 审核通过 | 审核通过 | 审核通过 | 审核通过 | 审核通过 | 获得ISO 13485 认证证书 | 通过 | 无 | 医疗器械检测机构出具的检测报告 | 无 | 发明专利, | 0 | 1 | 企业有不良记录，但投标品种无不良记录
肱骨近端锁定接骨板 | R117 | 骨科创伤类 | 纯钛 | 3-9孔 |  |  | YZ0000388 | 北京理贝尔生物工程研究所有限公司 | 锁定接骨板-肱骨近端-Ⅱ型 | YZ00021290 | 国产 | 北京理贝尔生物工程研究所有限公司 | 锁定接骨板 | 5～9 | SDJP-A 015 |  | 纯钛 | 块 | 塑料 |  | 肱骨近端-Ⅱ型 | 审核通过 | 审核通过 | 审核通过 | 审核通过 | 审核通过 | 审核通过 | 获得ISO 13485 认证证书 | 通过 | 无 | 医疗器械检测机构出具的检测报告 | 无 | 发明专利, | 2 | 16 | 企业有不良记录，但投标品种无不良记录
肱骨近端锁定接骨板 | R120 | 骨科创伤类 | 纯钛 | 9孔以上 |  |  | YZ0000388 | 北京理贝尔生物工程研究所有限公司 | 锁定接骨板-肱骨近端-Ⅱ型 | YZ00021291 | 国产 | 北京理贝尔生物工程研究所有限公司 | 锁定接骨板 | 9～23 | SDJP-A 015 |  | 纯钛 | 块 | 塑料 |  | 肱骨近端-Ⅱ型 | 审核通过 | 审核通过 | 审核通过 | 审核通过 | 审核通过 | 审核通过 | 获得ISO 13485 认证证书 | 通过 | 无 | 医疗器械检测机构出具的检测报告 | 无 | 发明专利, | 0 | 15 | 企业有不良记录，但投标品种无不良记录
肱骨近端锁定接骨板 | R117 | 骨科创伤类 | 纯钛 | 3-9孔 |  |  | YZ0000388 | 北京理贝尔生物工程研究所有限公司 | 锁定接骨板-肱骨近端-Ⅲ型 | YZ00021292 | 国产 | 北京理贝尔生物工程研究所有限公司 | 锁定接骨板 | 3～9 | SDJP-A 016 |  | 纯钛 | 块 | 塑料 |  | 肱骨近端-Ⅲ型 | 审核通过 | 审核通过 | 审核通过 | 审核通过 | 审核通过 | 审核通过 | 获得ISO 13485 认证证书 | 通过 | 无 | 医疗器械检测机构出具的检测报告 | 无 | 发明专利, | 0 | 15 | 企业有不良记录，但投标品种无不良记录
骨水泥固定初次置换 关节柄 | S021 | 骨科人工关节类 | 标准直柄 | 各种规格型号 | 髋关节 |  | YZ0000134 | 施乐辉医用产品国际贸易（上海）有限公司 | 人工髋关节 | YZ00021293 | 国产 | 施乐辉外科植入物（北京）有限公司 |  | 0# | 0# |  | 钴铬钼合金 | 个 |  |  | 人工髋关节 | 审核通过 | 审核通过 | 审核通过 | 审核通过 | 审核通过 | 审核通过 | 获得ISO 13485 认证证书 | 无 | 无 | 医疗器械检测机构出具的检测报告 | 无 | 发明专利,实用新型专利 | 0 | 3 | 没有抽检不合格记录
肱骨近端锁定接骨板 | R120 | 骨科创伤类 | 纯钛 | 9孔以上 |  |  | YZ0000388 | 北京理贝尔生物工程研究所有限公司 | 锁定接骨板-肱骨近端-Ⅲ型 | YZ00021294 | 国产 | 北京理贝尔生物工程研究所有限公司 | 锁定接骨板 | 9～23 | SDJP-A 016 |  | 纯钛 | 块 | 塑料 |  | 肱骨近端-Ⅲ型 | 审核通过 | 审核通过 | 审核通过 | 审核通过 | 审核通过 | 审核通过 | 获得ISO 13485 认证证书 | 通过 | 无 | 医疗器械检测机构出具的检测报告 | 无 | 发明专利, | 0 | 15 | 企业有不良记录，但投标品种无不良记录
血液透析滤过器 | W065 | 体外循环及血液净化类 | 复合材料 | 大中小 | 体外循环用 | 一次性 | YZ0000454 | 百特医疗用品贸易（上海）有限公司 | 血液透析滤过器 Capillary Dialyser | YZ00021296 | 进口 | Gambro Dialysatoren GmbH | 血液透析滤过器 Revaclear 300 | Revaclear 300 | Revaclear 300 |  |  | 支 |  |  | 血液透析滤过器 Capillary Dialyser | 审核通过 | 审核通过 | 审核通过 | 审核通过 | 审核通过 | 审核通过 | 无 | 通过 | 无 | 生产企业自检报告 | 无 | 发明专利, | 0 | 8 | 没有抽检不合格记录
血液透析滤过器 | W065 | 体外循环及血液净化类 | 复合材料 | 大中小 | 体外循环用 | 一次性 | YZ0000454 | 百特医疗用品贸易（上海）有限公司 | 血液透析滤过器 Capillary Dialyser | YZ00021297 | 进口 | Gambro Dialysatoren GmbH | 血液透析滤过器 Revaclear 400 | Revaclear 400 | Revaclear 400 |  |  | 支 |  |  | 血液透析滤过器 Capillary Dialyser | 审核通过 | 审核通过 | 审核通过 | 审核通过 | 审核通过 | 审核通过 | 无 | 通过 | 无 | 生产企业自检报告 | 无 | 发明专利, | 0 | 7 | 没有抽检不合格记录
血液透析滤过器 | W065 | 体外循环及血液净化类 | 复合材料 | 大中小 | 体外循环用 | 一次性 | YZ0000454 | 百特医疗用品贸易（上海）有限公司 | 中空纤维透析滤过器 Polyflux H | YZ00021298 | 进口 | Gambro Dialysatoren GmbH | 中空纤维透析滤过器 Polyflux H | Polyflux 140H | Polyflux 140H |  |  | 支 |  |  | 中空纤维透析滤过器 Polyflux H | 审核通过 | 审核通过 | 审核通过 | 审核通过 | 审核通过 | 审核通过 | 无 | 通过 | 无 | 生产企业自检报告 | 无 | 发明专利, | 0 | 8 | 没有抽检不合格记录
血液透析滤过器 | W065 | 体外循环及血液净化类 | 复合材料 | 大中小 | 体外循环用 | 一次性 | YZ0000454 | 百特医疗用品贸易（上海）有限公司 | 中空纤维透析滤过器 Polyflux H | YZ00021299 | 进口 | Gambro Dialysatoren GmbH |  | Polyflux 170H | Polyflux 170H |  |  | 支 |  |  | 中空纤维透析滤过器 Polyflux H | 审核通过 | 审核通过 | 审核通过 | 审核通过 | 审核通过 | 审核通过 | 无 | 通过 | 无 | 生产企业自检报告 | 无 | 发明专利, | 0 | 8 | 没有抽检不合格记录
胫骨远端前外侧锁定加压接骨板 | R307 | 骨科创伤类 | 纯钛 | 2-20孔 |  |  | YZ0000388 | 北京理贝尔生物工程研究所有限公司 | 锁定接骨板-胫骨远端外侧-Ⅰ型 | YZ00021300 | 国产 | 北京理贝尔生物工程研究所有限公司 | 锁定接骨板 | 5～21(分左右) | SDJP-A 027 |  | 纯钛 | 块 | 塑料 |  | 胫骨远端外侧-Ⅰ型 | 审核通过 | 审核通过 | 审核通过 | 审核通过 | 审核通过 | 审核通过 | 获得ISO 13485 认证证书 | 通过 | 无 | 医疗器械检测机构出具的检测报告 | 无 | 无 | 1 | 16 | 企业有不良记录，但投标品种无不良记录
胫骨远端前外侧锁定加压接骨板 | R307 | 骨科创伤类 | 纯钛 | 2-20孔 |  |  | YZ0000388 | 北京理贝尔生物工程研究所有限公司 | 锁定接骨板-胫骨远端外侧-Ⅱ型 | YZ00021301 | 国产 | 北京理贝尔生物工程研究所有限公司 | 锁定接骨板 | 4～26(分左右) | SDJP-A 028 |  | 纯钛 | 块 | 塑料 |  | 胫骨远端外侧-Ⅱ型 | 审核通过 | 审核通过 | 审核通过 | 审核通过 | 审核通过 | 审核通过 | 获得ISO 13485 认证证书 | 通过 | 无 | 医疗器械检测机构出具的检测报告 | 无 | 无 | 2 | 16 | 企业有不良记录，但投标品种无不良记录
端端吻合器 | V149 | 普外科类 |  | 直型 | 传统开放术式 |  | YZ0000465 | 常州生物医学工程有限公司 | 一次性使用包皮切割吻合器 | YZ00021302 | 国产 | 常州生物医学工程有限公司 | 一次性使用包皮切割吻合器 | CSFA-A13、CSFA-A17、CSFA-A22、CSFA-A25、CSFA-A29、CSFA-A34 | CSFA-A13、CSFA-A17、CSFA-A22、CSFA-A25、CSFA-A29、CSFA-A34 |  | ABS材料、PC材料 | 把 | PET盒、透析纸 |  | 一次性使用包皮切割吻合器 | 审核通过 | 审核通过 | 审核通过 | 审核通过 | 审核通过 | 审核通过 | 获得ISO 13485 认证证书 | 无 | 无 | 医疗器械检测机构出具的检测报告 | 无 | 实用新型专利 | 0 | 0 | 没有抽检不合格记录
单极 半髋 | S184 | 骨科人工关节类 | 钴铬钼合金单极股骨头 |  | 髋关节 |  | YZ0000134 | 施乐辉医用产品国际贸易（上海）有限公司 | 人工髋关节 | YZ00021303 | 国产 | 施乐辉外科植入物（北京）有限公司 |  | 38｜40 | 38｜40 |  | 钴铬钼合金 | 个 |  |  | 人工髋关节 | 审核通过 | 审核通过 | 审核通过 | 审核通过 | 审核通过 | 审核通过 | 获得ISO 13485 认证证书 | 无 | 无 | 医疗器械检测机构出具的检测报告 | 无 | 发明专利,实用新型专利 | 0 | 3 | 没有抽检不合格记录
胫骨远端内侧锁定加压接骨板 | R304 | 骨科创伤类 | 纯钛 | 2-20孔 |  |  | YZ0000388 | 北京理贝尔生物工程研究所有限公司 | 锁定接骨板-胫骨远端内侧-Ⅰ型 | YZ00021304 | 国产 | 北京理贝尔生物工程研究所有限公司 | 锁定接骨板 | 4～16 (分左右) | SDJP-A 029 |  | 纯钛 | 块 | 塑料 |  | 胫骨远端内侧-Ⅰ型 | 审核通过 | 审核通过 | 审核通过 | 审核通过 | 审核通过 | 审核通过 | 获得ISO 13485 认证证书 | 通过 | 无 | 医疗器械检测机构出具的检测报告 | 无 | 无 | 0 | 1 | 企业有不良记录，但投标品种无不良记录
胫骨远端内侧锁定加压接骨板 | R304 | 骨科创伤类 | 纯钛 | 2-20孔 |  |  | YZ0000388 | 北京理贝尔生物工程研究所有限公司 | 锁定接骨板-胫骨远端内侧-Ⅲ型 | YZ00021305 | 国产 | 北京理贝尔生物工程研究所有限公司 | 锁定接骨板 | 2～22(分左右) | SDJP-A 031 |  | 纯钛 | 块 | 塑料 |  | 胫骨远端内侧-Ⅲ型 | 审核通过 | 审核通过 | 审核通过 | 审核通过 | 审核通过 | 审核通过 | 获得ISO 13485 认证证书 | 通过 | 无 | 医疗器械检测机构出具的检测报告 | 无 | 无 | 0 | 16 | 企业有不良记录，但投标品种无不良记录
胫骨远端内侧锁定加压接骨板 | R304 | 骨科创伤类 | 纯钛 | 2-20孔 |  |  | YZ0000388 | 北京理贝尔生物工程研究所有限公司 | 锁定接骨板-胫骨远端内侧-Ⅳ型 | YZ00021306 | 国产 | 北京理贝尔生物工程研究所有限公司 | 锁定接骨板 | 6～20(分左右) | SDJP-A 032 |  | 纯钛 | 块 | 塑料 |  | 胫骨远端内侧-Ⅳ型 | 审核通过 | 审核通过 | 审核通过 | 审核通过 | 审核通过 | 审核通过 | 获得ISO 13485 认证证书 | 通过 | 无 | 医疗器械检测机构出具的检测报告 | 无 | 无 | 0 | 1 | 企业有不良记录，但投标品种无不良记录
关节头 | S072 | 骨科人工关节类 | 钴铬钼-头 | 金属头 | 髋关节 |  | YZ0000134 | 施乐辉医用产品国际贸易（上海）有限公司 | 人工髋关节 | YZ00021307 | 国产 | 施乐辉外科植入物（北京）有限公司 |  | ４４｜４６｜４８ | ４４｜４６｜４８ |  | 钴铬钼合金 | 个 |  |  | 人工髋关节 | 审核通过 | 审核通过 | 审核通过 | 审核通过 | 审核通过 | 审核通过 | 获得ISO 13485 认证证书 | 无 | 无 | 医疗器械检测机构出具的检测报告 | 无 | 发明专利,实用新型专利 | 0 | 3 | 没有抽检不合格记录
端端吻合器 | V149 | 普外科类 |  | 直型 | 传统开放术式 |  | YZ0000465 | 常州生物医学工程有限公司 | 一次性使用包皮切割吻合器 | YZ00021308 | 国产 | 常州生物医学工程有限公司 | 一次性使用包皮切割吻合器 | SFA-B13、CSFA-B17、CSFA-B22、CSFA-B25、CSFA-B29、CSFA-B34 | SFA-B13、CSFA-B17、CSFA-B22、CSFA-B25、CSFA-B29、CSFA-B34 |  | ABS材料、PC材料 | 把 | PET盒、透析纸 |  | 一次性使用包皮切割吻合器 | 审核通过 | 审核通过 | 审核通过 | 审核通过 | 审核通过 | 审核通过 | 获得ISO 13485 认证证书 | 无 | 无 | 医疗器械检测机构出具的检测报告 | 无 | 实用新型专利 | 0 | 0 | 没有抽检不合格记录
表面置换柄 | S002 | 骨科人工关节类 |  | 各种规格型号 | 髋关节 |  | YZ0000134 | 施乐辉医用产品国际贸易（上海）有限公司 | 人工髋关节 | YZ00021309 | 国产 | 施乐辉外科植入物（北京）有限公司 |  | 01# | 01# |  | 钴铬钼合金 | 个 |  |  | 人工髋关节 | 审核通过 | 审核通过 | 审核通过 | 审核通过 | 审核通过 | 审核通过 | 获得ISO 13485 认证证书 | 无 | 无 | 医疗器械检测机构出具的检测报告 | 无 | 发明专利,实用新型专利 | 0 | 3 | 没有抽检不合格记录
胫骨近端外侧锁定加压接骨板 | R295 | 骨科创伤类 | 纯钛 | 2-20孔 |  |  | YZ0000124 | 江苏金鹿集团医疗器械有限公司 | 锁定胫骨平台外侧柱钢板/锁定胫骨平台后侧柱钢板 | YZ00021310 | 国产 | 江苏金鹿集团医疗器械有限公司 | 锁定型接骨板 | 3-15孔 | YL99、YL98 |  |  | 块 |  |  | 锁定型接骨板 | 审核通过 | 审核通过 | 审核通过 | 审核通过 | 审核通过 | 审核通过 | 获得ISO 13485 认证证书 | 无 | 无 | 医疗器械检测机构出具的检测报告 | 无 | 实用新型专利 | 0 | 1 | 没有抽检不合格记录
骨水泥固定初次置换 关节柄 | S023 | 骨科人工关节类 | 标准直柄-钴铬钼 | 各种规格型号 | 髋关节 |  | YZ0000134 | 施乐辉医用产品国际贸易（上海）有限公司 | 人工髋关节－高抛光钴铬钼直柄 | YZ00021311 | 国产 | 施乐辉外科植入物（北京）有限公司 |  | 4／10 | 4／10 |  | 钴铬钼合金 | 个 |  |  | 人工髋关节 | 审核通过 | 审核通过 | 审核通过 | 审核通过 | 审核通过 | 审核通过 | 获得ISO 13485 认证证书 | 无 | 无 | 医疗器械检测机构出具的检测报告 | 无 | 发明专利,实用新型专利 | 0 | 4 | 没有抽检不合格记录
腓骨远端锁定加压接骨板 | R334 | 骨科创伤类 | 纯钛 | 6-9孔 |  |  | YZ0000388 | 北京理贝尔生物工程研究所有限公司 | 锁定接骨板-腓骨远端-Ⅰ型 | YZ00021312 | 国产 | 北京理贝尔生物工程研究所有限公司 | 锁定接骨板 | 3～9(分左右) | SDJP-A 034 |  | 纯钛 | 块 | 塑料 |  | 腓骨远端-Ⅰ型 | 审核通过 | 审核通过 | 审核通过 | 审核通过 | 审核通过 | 审核通过 | 获得ISO 13485 认证证书 | 通过 | 无 | 医疗器械检测机构出具的检测报告 | 无 | 无 | 1 | 16 | 企业有不良记录，但投标品种无不良记录
腓骨远端锁定加压接骨板 | R337 | 骨科创伤类 | 纯钛 | 9孔以上 |  |  | YZ0000388 | 北京理贝尔生物工程研究所有限公司 | 锁定接骨板-腓骨远端-Ⅰ型 | YZ00021313 | 国产 | 北京理贝尔生物工程研究所有限公司 | 锁定接骨板 | 9～24(分左右) | SDJP-A 034 |  | 纯钛 | 块 | 塑料 |  | 腓骨远端-Ⅰ型 | 审核通过 | 审核通过 | 审核通过 | 审核通过 | 审核通过 | 审核通过 | 获得ISO 13485 认证证书 | 通过 | 无 | 医疗器械检测机构出具的检测报告 | 无 | 无 | 0 | 17 | 企业有不良记录，但投标品种无不良记录
骨水泥固定翻修 关节柄 | S126 | 骨科人工关节类 | 翻修直柄-钴铬钼 | 各种长度 | 髋关节 |  | YZ0000134 | 施乐辉医用产品国际贸易（上海）有限公司 | 人工髋关节－水泥柄 | YZ00021315 | 国产 | 施乐辉外科植入物（北京）有限公司 |  | １／１１ | １／１１ |  | 钴铬钼合金 | 个 |  |  | 人工髋关节 | 审核通过 | 审核通过 | 审核通过 | 审核通过 | 审核通过 | 审核通过 | 获得ISO 13485 认证证书 | 无 | 无 | 医疗器械检测机构出具的检测报告 | 无 | 发明专利,实用新型专利 | 0 | 3 | 没有抽检不合格记录
腓骨远端锁定加压接骨板 | R334 | 骨科创伤类 | 纯钛 | 6-9孔 |  |  | YZ0000388 | 北京理贝尔生物工程研究所有限公司 | 锁定接骨板-腓骨远端-Ⅱ型 | YZ00021316 | 国产 | 北京理贝尔生物工程研究所有限公司 | 锁定接骨板 | 3～9(分左右) | SDJP-A 035 |  | 纯钛 | 块 | 塑料 |  | 腓骨远端-Ⅱ型 | 审核通过 | 审核通过 | 审核通过 | 审核通过 | 审核通过 | 审核通过 | 获得ISO 13485 认证证书 | 通过 | 无 | 医疗器械检测机构出具的检测报告 | 无 | 无 | 0 | 14 | 企业有不良记录，但投标品种无不良记录
腓骨远端锁定加压接骨板 | R337 | 骨科创伤类 | 纯钛 | 9孔以上 |  |  | YZ0000388 | 北京理贝尔生物工程研究所有限公司 | 锁定接骨板-腓骨远端-Ⅱ型 | YZ00021317 | 国产 | 北京理贝尔生物工程研究所有限公司 | 锁定接骨板 | 9～24(分左右) | SDJP-A 035 |  | 纯钛 | 块 | 塑料 |  | 腓骨远端-Ⅱ型 | 审核通过 | 审核通过 | 审核通过 | 审核通过 | 审核通过 | 审核通过 | 获得ISO 13485 认证证书 | 通过 | 无 | 医疗器械检测机构出具的检测报告 | 无 | 无 | 0 | 14 | 企业有不良记录，但投标品种无不良记录
胫骨近端外侧锁定加压接骨板 | R295 | 骨科创伤类 | 纯钛 | 2-20孔 |  |  | YZ0000388 | 北京理贝尔生物工程研究所有限公司 | 锁定接骨板-胫骨近端外侧-Ⅰ型 | YZ00021318 | 国产 | 北京理贝尔生物工程研究所有限公司 | 锁定接骨板 | 3～21(分左右) | SDJP-A 036 |  | 纯钛 | 块 | 塑料 |  | 胫骨近端外侧-Ⅰ型 | 审核通过 | 审核通过 | 审核通过 | 审核通过 | 审核通过 | 审核通过 | 获得ISO 13485 认证证书 | 通过 | 无 | 医疗器械检测机构出具的检测报告 | 无 | 无 | 0 | 13 | 企业有不良记录，但投标品种无不良记录
上肢组合式外固定支架 | R701 | 骨科创伤类 | 铝合金 | 各种规格型号 |  |  | YZ0000134 | 施乐辉医用产品国际贸易（上海）有限公司 | 外固定系统（商品名：Taylor Spatial Frame） | YZ00021319 | 进口 | Smith & Nephew, Inc |  | 固定针卡片 | 71070291 |  | 不锈钢 | 个 |  |  | 外固定系统（商品名：Taylor Spatial Frame） | 审核通过 | 审核通过 | 审核通过 | 审核通过 | 审核通过 | 审核通过 | 获得ISO 13485 认证证书 | 通过 | 通过 | 医疗器械检测机构出具的检测报告 | 无 | 发明专利,实用新型专利 | 0 | 3 | 没有抽检不合格记录
胫骨近端外侧锁定加压接骨板 | R295 | 骨科创伤类 | 纯钛 | 2-20孔 |  |  | YZ0000388 | 北京理贝尔生物工程研究所有限公司 | 锁定接骨板-胫骨近端外侧-Ⅱ型 | YZ00021320 | 国产 | 北京理贝尔生物工程研究所有限公司 | 锁定接骨板 | 3～21(分左右) | SDJP-A 037 |  | 纯钛 | 块 | 塑料 |  | 胫骨近端外侧-Ⅱ型 | 审核通过 | 审核通过 | 审核通过 | 审核通过 | 审核通过 | 审核通过 | 获得ISO 13485 认证证书 | 通过 | 无 | 医疗器械检测机构出具的检测报告 | 无 | 无 | 1 | 16 | 企业有不良记录，但投标品种无不良记录
胫骨近端外侧锁定加压接骨板 | R295 | 骨科创伤类 | 纯钛 | 2-20孔 |  |  | YZ0000388 | 北京理贝尔生物工程研究所有限公司 | 锁定接骨板-胫骨近端外侧-Ⅲ型 | YZ00021321 | 国产 | 北京理贝尔生物工程研究所有限公司 | 锁定接骨板 | 4～22(分左右) | SDJP-A 038 |  | 纯钛 | 块 | 塑料 |  | 胫骨近端外侧-Ⅲ型 | 审核通过 | 审核通过 | 审核通过 | 审核通过 | 审核通过 | 审核通过 | 获得ISO 13485 认证证书 | 通过 | 无 | 医疗器械检测机构出具的检测报告 | 无 | 无 | 0 | 13 | 企业有不良记录，但投标品种无不良记录
关节头 | S076 | 骨科人工关节类 | 三氧化二铝陶瓷头 | 陶瓷头 | 髋关节 |  | YZ0000134 | 施乐辉医用产品国际贸易（上海）有限公司 | 陶瓷股骨头（复合） | YZ00021322 | 国产 | 施乐辉外科植入物（北京）有限公司 |  | ２８Ｓ｜２８Ｍ｜２８Ｌ | ２８Ｓ｜２８Ｍ｜２８Ｌ |  | 氧化铝陶瓷 | 个 |  |  | 陶瓷球头 | 审核通过 | 审核通过 | 审核通过 | 审核通过 | 审核通过 | 审核通过 | 获得ISO 13485 认证证书 | 无 | 无 | 医疗器械检测机构出具的检测报告 | 无 | 发明专利,实用新型专利 | 0 | 2 | 没有抽检不合格记录
胫骨近端外侧锁定加压接骨板 | R295 | 骨科创伤类 | 纯钛 | 2-20孔 |  |  | YZ0000388 | 北京理贝尔生物工程研究所有限公司 | 锁定接骨板-胫骨近端外侧-Ⅳ型 | YZ00021323 | 国产 | 北京理贝尔生物工程研究所有限公司 | 锁定接骨板 | 4～24(分左右) | SDJP-A 039 |  | 纯钛 | 块 | 塑料 |  | 胫骨近端外侧-Ⅳ型 | 审核通过 | 审核通过 | 审核通过 | 审核通过 | 审核通过 | 审核通过 | 获得ISO 13485 认证证书 | 通过 | 无 | 医疗器械检测机构出具的检测报告 | 无 | 无 | 0 | 16 | 企业有不良记录，但投标品种无不良记录
胫骨近端内侧锁定加压接骨板 | R286 | 骨科创伤类 | 纯钛 | 2-20孔 |  |  | YZ0000388 | 北京理贝尔生物工程研究所有限公司 | 锁定接骨板-胫骨近端内侧-Ⅰ型 | YZ00021324 | 国产 | 北京理贝尔生物工程研究所有限公司 | 锁定接骨板 | 4～14(分左右) | SDJP-A 040 |  | 纯钛 | 块 | 塑料 |  | 胫骨近端内侧-Ⅰ型 | 审核通过 | 审核通过 | 审核通过 | 审核通过 | 审核通过 | 审核通过 | 获得ISO 13485 认证证书 | 通过 | 无 | 医疗器械检测机构出具的检测报告 | 无 | 无 | 0 | 14 | 企业有不良记录，但投标品种无不良记录
胫骨近端内侧锁定加压接骨板 | R286 | 骨科创伤类 | 纯钛 | 2-20孔 |  |  | YZ0000388 | 北京理贝尔生物工程研究所有限公司 | 锁定接骨板-胫骨近端内侧-Ⅱ型 | YZ00021326 | 国产 | 北京理贝尔生物工程研究所有限公司 | 锁定接骨板 | 3～19(分左右) | SDJP-A 041 |  | 纯钛 | 块 | 塑料 |  | 胫骨近端内侧-Ⅱ型 | 审核通过 | 审核通过 | 审核通过 | 审核通过 | 审核通过 | 审核通过 | 获得ISO 13485 认证证书 | 通过 | 无 | 医疗器械检测机构出具的检测报告 | 无 | 无 | 0 | 16 | 企业有不良记录，但投标品种无不良记录
初次置换生物型髋臼杯 | S093 | 骨科人工关节类 | 髋臼杯-DDH高摩擦双层微孔涂层 |  | 髋关节 |  | YZ0000134 | 施乐辉医用产品国际贸易（上海）有限公司 | 压配式髋臼杯（DDH骨长入） | YZ00021327 | 国产 | 施乐辉外科植入物（北京）有限公司 |  | ４０／６０ | ４０／６０ |  | 纯钛 | 个 |  |  | 压配式球形臼 | 审核通过 | 审核通过 | 审核通过 | 审核通过 | 审核通过 | 审核通过 | 获得ISO 13485 认证证书 | 无 | 无 | 医疗器械检测机构出具的检测报告 | 无 | 发明专利,实用新型专利 | 0 | 7 | 没有抽检不合格记录
股骨远端锁定加压接骨板 | R253 | 骨科创伤类 | 纯钛 | 2-20孔 |  |  | YZ0000388 | 北京理贝尔生物工程研究所有限公司 | 锁定接骨板-股骨远端外侧-Ⅱ型 | YZ00021328 | 国产 | 北京理贝尔生物工程研究所有限公司 | 锁定接骨板 | 6～20(分左右) | SDJP-A 043 |  | 纯钛 | 块 | 塑料 |  | 股骨远端外侧-Ⅱ型 | 审核通过 | 审核通过 | 审核通过 | 审核通过 | 审核通过 | 审核通过 | 获得ISO 13485 认证证书 | 通过 | 无 | 医疗器械检测机构出具的检测报告 | 无 | 无 | 1 | 15 | 企业有不良记录，但投标品种无不良记录
股骨远端锁定加压接骨板 | R253 | 骨科创伤类 | 纯钛 | 2-20孔 |  |  | YZ0000388 | 北京理贝尔生物工程研究所有限公司 | 锁定接骨板-股骨远端外侧-Ⅲ型 | YZ00021329 | 国产 | 北京理贝尔生物工程研究所有限公司 | 锁定接骨板 | 6～20(分左右) | SDJP-A 044 |  | 纯钛 | 块 | 塑料 |  | 股骨远端外侧-Ⅲ型 | 审核通过 | 审核通过 | 审核通过 | 审核通过 | 审核通过 | 审核通过 | 获得ISO 13485 认证证书 | 通过 | 无 | 医疗器械检测机构出具的检测报告 | 无 | 无 | 1 | 17 | 企业有不良记录，但投标品种无不良记录
初次置换生物型髋臼杯（螺旋） | S095 | 骨科人工关节类 | 各种规格型号 |  | 髋关节 |  | YZ0000134 | 施乐辉医用产品国际贸易（上海）有限公司 | 压配式髋臼杯（钛合金髋臼系统） | YZ00021330 | 国产 | 施乐辉外科植入物（北京）有限公司 |  | ４２／６２ | ４２／６２ |  | 纯钛 | 个 |  |  | 压配式球形臼 | 审核通过 | 审核通过 | 审核通过 | 审核通过 | 审核通过 | 审核通过 | 获得ISO 13485 认证证书 | 无 | 无 | 医疗器械检测机构出具的检测报告 | 无 | 发明专利,实用新型专利 | 0 | 7 | 没有抽检不合格记录
股骨远端锁定加压接骨板 | R253 | 骨科创伤类 | 纯钛 | 2-20孔 |  |  | YZ0000388 | 北京理贝尔生物工程研究所有限公司 | 锁定接骨板-股骨远端内侧 | YZ00021331 | 国产 | 北京理贝尔生物工程研究所有限公司 | 锁定接骨板 | 2～22(分左右) | SDJP-A 045 |  | 纯钛 | 块 | 塑料 |  | 股骨远端内侧 | 审核通过 | 审核通过 | 审核通过 | 审核通过 | 审核通过 | 审核通过 | 获得ISO 13485 认证证书 | 通过 | 无 | 医疗器械检测机构出具的检测报告 | 无 | 无 | 0 | 10 | 企业有不良记录，但投标品种无不良记录
下肢组合式外固定支架 | R715 | 骨科创伤类 | 不锈钢 | 各种规格型号 |  |  | YZ0000134 | 施乐辉医用产品国际贸易（上海）有限公司 | 外固定支架 Jet-X External Fixation System | YZ00021332 | 进口 | Smith & Nephew, Inc |  | 球关节固定夹 | 71064002;71064019;71064001;71064010;71064012;71064011; |  |  | 个 |  |  | 外固定支架 Jet-X External Fixation System | 审核通过 | 审核通过 | 审核通过 | 审核通过 | 审核通过 | 审核通过 | 获得ISO 13485 认证证书 | 通过 | 通过 | 医疗器械检测机构出具的检测报告 | 无 | 发明专利,实用新型专利 | 0 | 5 | 没有抽检不合格记录
股骨近端锁定加压接骨板 | R247 | 骨科创伤类 | 纯钛 | 2-20孔 |  |  | YZ0000388 | 北京理贝尔生物工程研究所有限公司 | 锁定接骨板-股骨近端-Ⅱ型 | YZ00021333 | 国产 | 北京理贝尔生物工程研究所有限公司 | 锁定接骨板 | 2～20(分左右) | SDJP-A 047 |  | 纯钛 | 块 | 塑料 |  | 股骨近端-Ⅱ型 | 审核通过 | 审核通过 | 审核通过 | 审核通过 | 审核通过 | 审核通过 | 获得ISO 13485 认证证书 | 通过 | 无 | 医疗器械检测机构出具的检测报告 | 无 | 实用新型专利 | 0 | 15 | 企业有不良记录，但投标品种无不良记录
初次置换生物型髋臼杯 | S084 | 骨科人工关节类 | 髋臼杯-微孔（含金属骨小梁） |  | 髋关节 |  | YZ0000134 | 施乐辉医用产品国际贸易（上海）有限公司 | 髋臼外杯多孔金属 | YZ00021334 | 国产 | 施乐辉外科植入物（北京）有限公司 |  | ＃５４／＃５６ | ＃５４／＃５６ |  | 纯钛 | 个 |  |  | 压配式球形臼 | 审核通过 | 审核通过 | 审核通过 | 审核通过 | 审核通过 | 审核通过 | 获得ISO 13485 认证证书 | 无 | 无 | 医疗器械检测机构出具的检测报告 | 无 | 发明专利,实用新型专利 | 0 | 7 | 没有抽检不合格记录
脉冲冲洗器 | S318 | 骨科人工关节类 |  | 各种规格型号 |  |  | YZ0000559 | 宁波华科润生物科技有限公司 | 一次性使用无菌医用冲洗器 | YZ00021336 | 国产 | 宁波华科润生物科技有限公司 |  | AD10 | AD10 |  |  | 套 |  |  | 一次性使用无菌医用冲洗器 | 审核通过 | 审核通过 | 审核通过 | 审核通过 | 审核通过 | 审核通过 | 获得ISO 13485 认证证书 | 无 | 无 | 医疗器械检测机构出具的检测报告 | 无 | 无 | 0 | 2 | 没有抽检不合格记录
同种异体神经修复材料 | R686 | 骨科创伤类 |  |  |  |  | YZ0000485 | 江西瑞济生物工程技术股份有限公司 | 生物羊膜 | YZ00021337 | 国产 | 江西瑞济生物工程技术股份有限公司 | 瑞济 | 25mm×25mm | 骨科用无滤纸型 | 骨科用无滤纸型25mm×25mm | 生物材料 | 片 | 医用塑料 |  | 生物羊膜 | 审核通过 | 审核通过 | 审核通过 | 审核通过 | 审核通过 | 审核通过 | 无 | 无 | 无 | 生产企业自检报告 | 无 | 发明专利,实用新型专利 | 0 | 2 | 没有抽检不合格记录
同种异体神经修复材料 | R686 | 骨科创伤类 |  |  |  |  | YZ0000485 | 江西瑞济生物工程技术股份有限公司 | 生物羊膜 | YZ00021338 | 国产 | 江西瑞济生物工程技术股份有限公司 | 瑞济 | 30mm×40mm | 骨科用无滤纸型 | 骨科用无滤纸型30mm×40mm | 生物材料 | 片 | 医用塑料 |  | 生物羊膜 | 审核通过 | 审核通过 | 审核通过 | 审核通过 | 审核通过 | 审核通过 | 无 | 无 | 无 | 生产企业自检报告 | 无 | 发明专利,实用新型专利 | 0 | 2 | 没有抽检不合格记录
同种异体神经修复材料 | R686 | 骨科创伤类 |  |  |  |  | YZ0000485 | 江西瑞济生物工程技术股份有限公司 | 生物羊膜 | YZ00021339 | 国产 | 江西瑞济生物工程技术股份有限公司 | 瑞济 | 40mm×70mm | 骨科用无滤纸型 | 骨科用无滤纸型40mm×70mm | 生物材料 | 片 | 医用塑料 |  | 生物羊膜 | 审核通过 | 审核通过 | 审核通过 | 审核通过 | 审核通过 | 审核通过 | 无 | 无 | 无 | 生产企业自检报告 | 无 | 发明专利,实用新型专利 | 0 | 2 | 没有抽检不合格记录
骨水泥固定初次置换 关节柄 | S021 | 骨科人工关节类 | 标准直柄 | 各种规格型号 | 髋关节 |  | YZ0000230 | 上海微创医疗器械（集团）有限公司 | 标准股骨柄带领 | YZ00021340 | 进口 | Microport Orthopedics,Inc. |  | 10.5；12.0；13.5；15.016.5；18.0 | 39081050；39081200；39081350；39081500；39081650；39081800 |  |  | 个 |  |  | 全髋系统 | 审核通过 | 审核通过 | 审核通过 | 审核通过 | 审核通过 | 审核通过 | 无 | 无 | 通过 | 医疗器械检测机构出具的检测报告 | 有 | 发明专利, | 0 | 5 | 没有抽检不合格记录
股骨近端锁定加压接骨板 | R247 | 骨科创伤类 | 纯钛 | 2-20孔 |  |  | YZ0000388 | 北京理贝尔生物工程研究所有限公司 | 锁定接骨板-股骨近端-Ⅲ型 | YZ00021341 | 国产 | 北京理贝尔生物工程研究所有限公司 | 锁定接骨板 | 2～18(分左右) | SDJP-A 048 |  | 纯钛 | 块 | 塑料 |  | 股骨近端-Ⅲ型 | 审核通过 | 审核通过 | 审核通过 | 审核通过 | 审核通过 | 审核通过 | 获得ISO 13485 认证证书 | 通过 | 无 | 医疗器械检测机构出具的检测报告 | 无 | 实用新型专利 | 0 | 14 | 企业有不良记录，但投标品种无不良记录
前足动力加压锁定接骨板 | R361 | 骨科创伤类 | 纯钛 |  |  |  | YZ0000388 | 北京理贝尔生物工程研究所有限公司 | 锁定接骨板-1.5T形微型 | YZ00021342 | 国产 | 北京理贝尔生物工程研究所有限公司 | 锁定接骨板 | 2-2～2-10、3-2～3-10、4-2～4-10 | SDJP-A 05803 |  | 纯钛 | 块 | 塑料 |  | 1.5T形微型 | 审核通过 | 审核通过 | 审核通过 | 审核通过 | 审核通过 | 审核通过 | 获得ISO 13485 认证证书 | 通过 | 无 | 医疗器械检测机构出具的检测报告 | 无 | 无 | 0 | 13 | 企业有不良记录，但投标品种无不良记录
前足动力加压锁定接骨板 | R361 | 骨科创伤类 | 纯钛 |  |  |  | YZ0000388 | 北京理贝尔生物工程研究所有限公司 | 锁定接骨板-2.0T形微型 | YZ00021343 | 国产 | 北京理贝尔生物工程研究所有限公司 | 锁定接骨板 | 2-2～2-10、3-2～3-10、4-2～4-10 | SDJP-A 05804 |  | 纯钛 | 块 | 塑料 |  | 2.0T形微型 | 审核通过 | 审核通过 | 审核通过 | 审核通过 | 审核通过 | 审核通过 | 获得ISO 13485 认证证书 | 通过 | 无 | 医疗器械检测机构出具的检测报告 | 无 | 无 | 0 | 11 | 企业有不良记录，但投标品种无不良记录
胫骨远端内侧锁定加压接骨板 | R304 | 骨科创伤类 | 纯钛 | 2-20孔 |  |  | YZ0000124 | 江苏金鹿集团医疗器械有限公司 | 锁定胫骨远端内/外侧钢板/锁定胫骨远端内侧钢板Ⅰ型/锁定胫骨远端内侧钢板Ⅱ型 | YZ00021344 | 国产 | 江苏金鹿集团医疗器械有限公司 | 锁定型接骨板 | 3-15孔 | YL08、YL16、YL10 |  |  | 块 |  |  | 锁定型接骨板 | 审核通过 | 审核通过 | 审核通过 | 审核通过 | 审核通过 | 审核通过 | 获得ISO 13485 认证证书 | 无 | 无 | 医疗器械检测机构出具的检测报告 | 无 | 实用新型专利 | 0 | 1 | 没有抽检不合格记录
胫骨直型接骨板 | R316 | 骨科创伤类 | 纯钛 | 2-24孔 |  |  | YZ0000124 | 江苏金鹿集团医疗器械有限公司 | 胫骨加压钢板 /限制性胫骨加压钢板 | YZ00021345 | 国产 | 江苏金鹿集团医疗器械有限公司 | 金鹿 | 3-18孔 | ZSQ02、ZSZ02、ZSQ03、ZSZ03 |  |  | 块 |  |  | 金属接骨板 | 审核通过 | 审核通过 | 审核通过 | 审核通过 | 审核通过 | 审核通过 | 获得ISO 13485 认证证书 | 无 | 无 | 医疗器械检测机构出具的检测报告 | 无 | 实用新型专利 | 0 | 1 | 没有抽检不合格记录
骨水泥固定初次置换聚乙烯髋臼 | S015 | 骨科人工关节类 | 聚乙烯髋臼－普通型带角度 |  | 髋关节 |  | YZ0000230 | 上海微创医疗器械（集团）有限公司 | 组合式髋臼部件 | YZ00021346 | 进口 | Microport Orthopedics,Inc. |  | 48mm；50mm；52mm；54mm；56mm；58mm；60mm；62mm；64mm | 36912848；36912850；36912852；36912854；36912856；36912858；36912860；36912862；36912864 |  |  | 个 |  |  | 全髋系统 | 审核通过 | 审核通过 | 审核通过 | 审核通过 | 审核通过 | 审核通过 | 无 | 无 | 通过 | 医疗器械检测机构出具的检测报告 | 有 | 发明专利, | 0 | 6 | 没有抽检不合格记录
前足动力加压锁定接骨板 | R361 | 骨科创伤类 | 纯钛 |  |  |  | YZ0000388 | 北京理贝尔生物工程研究所有限公司 | 锁定接骨板-2.7T形微型 | YZ00021347 | 国产 | 北京理贝尔生物工程研究所有限公司 | 锁定接骨板 | 2-2～2-10、3-2～3-10、4-2～4-10 | SDJP-A 05806 |  | 纯钛 | 块 | 塑料 |  | 2.7T形微型 | 审核通过 | 审核通过 | 审核通过 | 审核通过 | 审核通过 | 审核通过 | 获得ISO 13485 认证证书 | 通过 | 无 | 医疗器械检测机构出具的检测报告 | 无 | 无 | 0 | 11 | 企业有不良记录，但投标品种无不良记录
胫骨直型锁定接骨板 | R319 | 骨科创伤类 | 纯钛 | 2-24孔 |  |  | YZ0000124 | 江苏金鹿集团医疗器械有限公司 | 锁定胫骨钢板 | YZ00021348 | 国产 | 江苏金鹿集团医疗器械有限公司 | 锁定型接骨板 | 3-18孔 | ZL01 、ZL02、 ZL03、 ZL04、 ZL06 |  |  | 块 |  |  | 锁定型接骨板 | 审核通过 | 审核通过 | 审核通过 | 审核通过 | 审核通过 | 审核通过 | 获得ISO 13485 认证证书 | 无 | 无 | 医疗器械检测机构出具的检测报告 | 无 | 实用新型专利 | 0 | 1 | 没有抽检不合格记录
腓骨远端动力加压接骨板 | R322 | 骨科创伤类 | 纯钛 | 6-9孔 |  |  | YZ0000124 | 江苏金鹿集团医疗器械有限公司 | 腓骨远端接骨板Ⅰ型/腓骨远端接骨板Ⅱ型 | YZ00021349 | 国产 | 江苏金鹿集团医疗器械有限公司 | 金属解剖型接骨板 | 3-8孔 | YSZ(Q)48/YSZ(Q)49 |  |  | 块 |  |  | 金属解剖型接骨板 | 审核通过 | 审核通过 | 审核通过 | 审核通过 | 审核通过 | 审核通过 | 获得ISO 13485 认证证书 | 无 | 无 | 医疗器械检测机构出具的检测报告 | 无 | 实用新型专利 | 0 | 1 | 没有抽检不合格记录
手部掌指骨锁定加压接骨板 | R191 | 骨科创伤类 | 纯钛 |  |  |  | YZ0000388 | 北京理贝尔生物工程研究所有限公司 | 锁定接骨板-1.5髁微型 | YZ00021350 | 国产 | 北京理贝尔生物工程研究所有限公司 | 锁定接骨板 | 2～10 | SDJP-A 05903 |  | 纯钛 | 块 | 塑料 |  | 1.5髁微型 | 审核通过 | 审核通过 | 审核通过 | 审核通过 | 审核通过 | 审核通过 | 获得ISO 13485 认证证书 | 通过 | 无 | 医疗器械检测机构出具的检测报告 | 无 | 无 | 0 | 12 | 企业有不良记录，但投标品种无不良记录
腓骨远端锁定加压接骨板 | R334 | 骨科创伤类 | 纯钛 | 6-9孔 |  |  | YZ0000124 | 江苏金鹿集团医疗器械有限公司 | 锁定腓骨远端钢板Ⅰ型/锁定腓骨远端钢板Ⅱ型 | YZ00021351 | 国产 | 江苏金鹿集团医疗器械有限公司 | 锁定型接骨板 | 2-12孔 | YL91、YL07 |  |  | 块 |  |  | 锁定型接骨板 | 审核通过 | 审核通过 | 审核通过 | 审核通过 | 审核通过 | 审核通过 | 获得ISO 13485 认证证书 | 无 | 无 | 医疗器械检测机构出具的检测报告 | 无 | 实用新型专利 | 0 | 1 | 没有抽检不合格记录
生物固定初次置换柄 | S069 | 骨科人工关节类 | 组合柄 |  | 髋关节 |  | YZ0000230 | 上海微创医疗器械（集团）有限公司 | PROFEMUR Xm延长柄 | YZ00021352 | 进口 | Microport Orthopedics,Inc. |  | 0；1；2；3；4 | PHA06000；PHA06002；PHA06004；PHA06006；PHA06008 |  |  | 个 |  |  | 股骨柄系统 | 审核通过 | 审核通过 | 审核通过 | 审核通过 | 审核通过 | 审核通过 | 无 | 无 | 通过 | 医疗器械检测机构出具的检测报告 | 有 | 发明专利, | 0 | 4 | 没有抽检不合格记录
手部掌指骨锁定加压接骨板 | R191 | 骨科创伤类 | 纯钛 |  |  |  | YZ0000388 | 北京理贝尔生物工程研究所有限公司 | 锁定接骨板-2.0髁微型 | YZ00021353 | 国产 | 北京理贝尔生物工程研究所有限公司 | 锁定接骨板 | 2～10 | SDJP-A 05904 |  | 纯钛 | 块 | 塑料 |  | 2.0髁微型 | 审核通过 | 审核通过 | 审核通过 | 审核通过 | 审核通过 | 审核通过 | 获得ISO 13485 认证证书 | 通过 | 无 | 医疗器械检测机构出具的检测报告 | 无 | 无 | 0 | 12 | 企业有不良记录，但投标品种无不良记录
生物固定初次置换柄 | S058 | 骨科人工关节类 | 直柄－微孔 |  | 髋关节 |  | YZ0000230 | 上海微创医疗器械（集团）有限公司 | PROFEMUR Z 标准股骨柄 | YZ00021354 | 进口 | Microport Orthopedics,Inc. |  | SZ1；SZ2；SZ3；SZ4；SZ5；SZ6；SZ7；SZ8；SZ9； | PHAOS232；PHAOS234；PHAOS236；PHAOS238；PHAOS240；PHAOS242；PHAOS244；PHAOS246；PHAOS248； |  |  | 个 |  |  | 股骨柄（商品名：PROFEMER) | 审核通过 | 审核通过 | 审核通过 | 审核通过 | 审核通过 | 审核通过 | 无 | 无 | 通过 | 医疗器械检测机构出具的检测报告 | 有 | 发明专利, | 1 | 3 | 没有抽检不合格记录
生物固定初次置换柄 | S058 | 骨科人工关节类 | 直柄－微孔 |  | 髋关节 |  | YZ0000230 | 上海微创医疗器械（集团）有限公司 | PROFEMUR Z 延长股骨柄 | YZ00021356 | 进口 | Microport Orthopedics,Inc. |  | SZ1；SZ2；SZ3；SZ4；SZ5；SZ6；SZ7；SZ8；SZ9； | PHAOE232；PHAOE234；PHAOE236；PHAOE238；PHAOE240；PHAOE242；PHAOE244；PHAOE246；PHAOE248； |  |  | 个 |  |  | 股骨柄（商品名：PROFEMER) | 审核通过 | 审核通过 | 审核通过 | 审核通过 | 审核通过 | 审核通过 | 无 | 无 | 通过 | 医疗器械检测机构出具的检测报告 | 有 | 发明专利, | 0 | 2 | 没有抽检不合格记录
下肢环形外固定支架 | R706 | 骨科创伤类 | 碳纤维 | 各种规格型号 |  |  | YZ0000134 | 施乐辉医用产品国际贸易（上海）有限公司 | 外固定系统（商品名：Taylor Spatial Frame） | YZ00021357 | 进口 | Smith & Nephew, Inc |  | 螺纹插槽，20-60mm | 100900;100901;100910;100911 |  | 不锈钢 | 个 |  |  | 外固定系统（商品名：Taylor Spatial Frame） | 审核通过 | 审核通过 | 审核通过 | 审核通过 | 审核通过 | 审核通过 | 获得ISO 13485 认证证书 | 通过 | 通过 | 医疗器械检测机构出具的检测报告 | 无 | 发明专利,实用新型专利 | 0 | 2 | 没有抽检不合格记录
手部掌指骨锁定加压接骨板 | R191 | 骨科创伤类 | 纯钛 |  |  |  | YZ0000388 | 北京理贝尔生物工程研究所有限公司 | 锁定接骨板-2.7髁微型 | YZ00021358 | 国产 | 北京理贝尔生物工程研究所有限公司 | 锁定接骨板 | 2～10 | SDJP-A 05906 |  | 纯钛 | 块 | 塑料 |  | 2.7髁微型 | 审核通过 | 审核通过 | 审核通过 | 审核通过 | 审核通过 | 审核通过 | 获得ISO 13485 认证证书 | 通过 | 无 | 医疗器械检测机构出具的检测报告 | 无 | 无 | 0 | 13 | 企业有不良记录，但投标品种无不良记录
足通用锁定接骨板 | R356 | 骨科创伤类 | 纯钛 |  |  |  | YZ0000388 | 北京理贝尔生物工程研究所有限公司 | 锁定接骨板-1.5L1形微型 | YZ00021359 | 国产 | 北京理贝尔生物工程研究所有限公司 | 锁定接骨板 | 4～10(分左右) | SDJP-A 06003 |  | 纯钛 | 块 | 塑料 |  | 锁定接骨板 | 审核通过 | 审核通过 | 审核通过 | 审核通过 | 审核通过 | 审核通过 | 获得ISO 13485 认证证书 | 通过 | 无 | 医疗器械检测机构出具的检测报告 | 无 | 无 | 0 | 12 | 企业有不良记录，但投标品种无不良记录
足通用锁定接骨板 | R356 | 骨科创伤类 | 纯钛 |  |  |  | YZ0000388 | 北京理贝尔生物工程研究所有限公司 | 锁定接骨板-2.0L1形微型 | YZ00021361 | 国产 | 北京理贝尔生物工程研究所有限公司 | 锁定接骨板 | 4～10(分左右) | SDJP-A 06004 |  | 纯钛 | 块 | 塑料 |  | 2.0L1形微型 | 审核通过 | 审核通过 | 审核通过 | 审核通过 | 审核通过 | 审核通过 | 获得ISO 13485 认证证书 | 通过 | 无 | 医疗器械检测机构出具的检测报告 | 无 | 无 | 0 | 11 | 企业有不良记录，但投标品种无不良记录
足通用锁定接骨板 | R356 | 骨科创伤类 | 纯钛 |  |  |  | YZ0000388 | 北京理贝尔生物工程研究所有限公司 | 锁定接骨板-2.7L1形微型 | YZ00021362 | 国产 | 北京理贝尔生物工程研究所有限公司 | 锁定接骨板 | 4～10(分左右) | SDJP-A 06006 |  | 纯钛 | 块 | 塑料 |  | 2.7L1形微型 | 审核通过 | 审核通过 | 审核通过 | 审核通过 | 审核通过 | 审核通过 | 获得ISO 13485 认证证书 | 通过 | 无 | 医疗器械检测机构出具的检测报告 | 无 | 无 | 0 | 10 | 企业有不良记录，但投标品种无不良记录
足通用锁定接骨板 | R356 | 骨科创伤类 | 纯钛 |  |  |  | YZ0000388 | 北京理贝尔生物工程研究所有限公司 | 锁定接骨板-1.5L形微型（直角） | YZ00021363 | 国产 | 北京理贝尔生物工程研究所有限公司 | 锁定接骨板 | 2～10(分左右) | SDJP-A 06103-1 |  | 纯钛 | 块 | 塑料 |  | 1.5L形微型（直角） | 审核通过 | 审核通过 | 审核通过 | 审核通过 | 审核通过 | 审核通过 | 获得ISO 13485 认证证书 | 通过 | 无 | 医疗器械检测机构出具的检测报告 | 无 | 无 | 0 | 11 | 企业有不良记录，但投标品种无不良记录
足通用锁定接骨板 | R356 | 骨科创伤类 | 纯钛 |  |  |  | YZ0000388 | 北京理贝尔生物工程研究所有限公司 | 锁定接骨板-1.5L形微型（斜角） | YZ00021365 | 国产 | 北京理贝尔生物工程研究所有限公司 | 锁定接骨板 | 2～10(分左右) | SDJP-A 06103-2 |  | 纯钛 | 块 | 塑料 |  | 1.5L形微型（斜角） | 审核通过 | 审核通过 | 审核通过 | 审核通过 | 审核通过 | 审核通过 | 获得ISO 13485 认证证书 | 通过 | 无 | 医疗器械检测机构出具的检测报告 | 无 | 无 | 0 | 10 | 企业有不良记录，但投标品种无不良记录
胸腰椎前路单孔垫片 | T298 | 骨科脊柱类 | 钛合金 | 各种规格 |  | 1垫片 | YZ0000250 | 北京东玥润骐医疗技术发展有限公司 | 垫圈 | YZ00021366 | 进口 | 亚太医疗器材科技股份有限公司 |  | 4.7*10.7¦1.5*13.0 | 770037¦770039 |  | 钛合金 | 个 | 纸盒塑封 |  | 垫圈 | 审核通过 | 审核通过 | 审核通过 | 审核通过 | 审核通过 | 审核通过 | 无 | 无 | 无 | 医疗器械检测机构出具的检测报告 | 无 | 无 | 0 | 0 | 没有抽检不合格记录
足通用锁定接骨板 | R356 | 骨科创伤类 | 纯钛 |  |  |  | YZ0000388 | 北京理贝尔生物工程研究所有限公司 | 锁定接骨板-2.0L形微型（直角） | YZ00021367 | 国产 | 北京理贝尔生物工程研究所有限公司 | 锁定接骨板 | 2～10(分左右) | SDJP-A 06104-1 |  | 纯钛 | 块 | 塑料 |  | 2.0L形微型（直角） | 审核通过 | 审核通过 | 审核通过 | 审核通过 | 审核通过 | 审核通过 | 获得ISO 13485 认证证书 | 通过 | 无 | 医疗器械检测机构出具的检测报告 | 无 | 无 | 0 | 10 | 企业有不良记录，但投标品种无不良记录
颈椎前路混合固定二节段钛板 | T024 | 骨科脊柱类 | 纯钛 |  |  | 1板 | YZ0000174 | 上海凯利泰医疗科技股份有限公司 | 颈椎钛板 | YZ00021368 | 国产 | 上海凯利泰医疗科技股份有限公司 | 凯利泰 | 6孔 | YJZ06 |  | 纯钛 | 枚 | TYVEK袋 |  | 颈椎钛板 | 审核通过 | 审核通过 | 审核通过 | 审核通过 | 审核通过 | 审核通过 | 获得ISO 13485 认证证书 | 通过 | 无 | 医疗器械检测机构出具的检测报告 | 无 | 无 | 0 | 1 | 没有抽检不合格记录
足通用锁定接骨板 | R356 | 骨科创伤类 | 纯钛 |  |  |  | YZ0000388 | 北京理贝尔生物工程研究所有限公司 | 锁定接骨板-2.0L形微型（斜角） | YZ00021369 | 国产 | 北京理贝尔生物工程研究所有限公司 | 锁定接骨板 | 2～10(分左右) | SDJP-A 06104-2 |  | 纯钛 | 块 | 塑料 |  | 2.0L形微型（斜角） | 审核通过 | 审核通过 | 审核通过 | 审核通过 | 审核通过 | 审核通过 | 获得ISO 13485 认证证书 | 通过 | 无 | 医疗器械检测机构出具的检测报告 | 无 | 无 | 0 | 10 | 企业有不良记录，但投标品种无不良记录
骨盆弧形接骨板 | R200 | 骨科创伤类 | 纯钛 | 2-20孔 |  |  | YZ0000124 | 江苏金鹿集团医疗器械有限公司 | 骨盆接骨板/髋臼后壁接骨板/髋臼后柱接骨板/弓状线耻骨接骨板/骼耻联合接骨板 | YZ00021370 | 国产 | 江苏金鹿集团医疗器械有限公司 | 金属解剖型接骨板 | 4-16孔 | YSZ(Q)68、YSZ(Q)65、YSZ(Q)67、YSZ(Q)66、YSZ(Q)69 |  |  | 块 |  |  | 金属解剖型接骨板 | 审核通过 | 审核通过 | 审核通过 | 审核通过 | 审核通过 | 审核通过 | 获得ISO 13485 认证证书 | 无 | 无 | 医疗器械检测机构出具的检测报告 | 无 | 实用新型专利 | 0 | 1 | 没有抽检不合格记录
骨盆弧形锁定接骨板 | R206 | 骨科创伤类 | 纯钛 | 2-20孔 |  |  | YZ0000124 | 江苏金鹿集团医疗器械有限公司 | 锁定骨盆钢板/锁定髋臼后壁钢板/锁定髋臼后柱钢板/锁定弓状线耻骨钢板/锁定骼耻联合钢板 | YZ00021371 | 国产 | 江苏金鹿集团医疗器械有限公司 | 锁定型接骨板 | 4-16孔 | YL82、YL83、YL84、YL85、YL86 |  |  | 块 |  |  | 锁定型接骨板 | 审核通过 | 审核通过 | 审核通过 | 审核通过 | 审核通过 | 审核通过 | 获得ISO 13485 认证证书 | 无 | 无 | 医疗器械检测机构出具的检测报告 | 无 | 实用新型专利 | 0 | 1 | 没有抽检不合格记录
足通用锁定接骨板 | R356 | 骨科创伤类 | 纯钛 |  |  |  | YZ0000388 | 北京理贝尔生物工程研究所有限公司 | 锁定接骨板-2.7L形微型（直角） | YZ00021372 | 国产 | 北京理贝尔生物工程研究所有限公司 | 锁定接骨板 | 2～10(分左右) | SDJP-A 06106-1 |  | 纯钛 | 块 | 塑料 |  | 2.7L形微型（直角） | 审核通过 | 审核通过 | 审核通过 | 审核通过 | 审核通过 | 审核通过 | 获得ISO 13485 认证证书 | 通过 | 无 | 医疗器械检测机构出具的检测报告 | 无 | 无 | 0 | 10 | 企业有不良记录，但投标品种无不良记录
足通用锁定接骨板 | R356 | 骨科创伤类 | 纯钛 |  |  |  | YZ0000388 | 北京理贝尔生物工程研究所有限公司 | 锁定接骨板-2.7L形微型（斜角） | YZ00021374 | 国产 | 北京理贝尔生物工程研究所有限公司 | 锁定接骨板 | 2～10(分左右) | SDJP-A 06106-2 |  | 纯钛 | 块 | 塑料 |  | 2.7L形微型（斜角） | 审核通过 | 审核通过 | 审核通过 | 审核通过 | 审核通过 | 审核通过 | 获得ISO 13485 认证证书 | 通过 | 无 | 医疗器械检测机构出具的检测报告 | 无 | 无 | 0 | 10 | 企业有不良记录，但投标品种无不良记录
手部掌指骨锁定加压接骨板 | R191 | 骨科创伤类 | 纯钛 |  |  |  | YZ0000388 | 北京理贝尔生物工程研究所有限公司 | 锁定接骨板-1.5H形微型 | YZ00021375 | 国产 | 北京理贝尔生物工程研究所有限公司 | 锁定接骨板 | 6～10 | SDJP-A 06204 |  | 纯钛 | 块 | 塑料 |  | 1.5H形微型 | 审核通过 | 审核通过 | 审核通过 | 审核通过 | 审核通过 | 审核通过 | 获得ISO 13485 认证证书 | 通过 | 无 | 医疗器械检测机构出具的检测报告 | 无 | 无 | 0 | 11 | 企业有不良记录，但投标品种无不良记录
胸腰椎棘突间稳定器 | T361 | 骨科脊柱类 | 复合材料 |  |  |  | YZ0000498 | 国扬医疗器械贸易（上海）有限公司 | 无极椎间填充块 | YZ00021376 | 进口 | 宝楠生技股份有限公司 | 无极椎间填充块 | 3.5*1.2mm | 3100-00-Ⅰ |  | 钛合金 | 个 | 铝塑薄膜 |  | 椎间填充块（商品名：先锋） | 审核通过 | 审核通过 | 审核通过 | 审核通过 | 审核通过 | 审核通过 | 获得ISO 13485 认证证书 | 通过 | 无 | 生产企业自检报告 | 无 | 发明专利,实用新型专利 | 0 | 5 | 没有抽检不合格记录
手部掌指骨锁定加压接骨板 | R191 | 骨科创伤类 | 纯钛 |  |  |  | YZ0000388 | 北京理贝尔生物工程研究所有限公司 | 锁定接骨板-2.0H形微型 | YZ00021377 | 国产 | 北京理贝尔生物工程研究所有限公司 | 锁定接骨板 | 6～10 | SDJP-A 06205 |  | 纯钛 | 块 | 塑料 |  | 2.0H形微型 | 审核通过 | 审核通过 | 审核通过 | 审核通过 | 审核通过 | 审核通过 | 获得ISO 13485 认证证书 | 通过 | 无 | 医疗器械检测机构出具的检测报告 | 无 | 无 | 0 | 11 | 企业有不良记录，但投标品种无不良记录
手部掌指骨锁定加压接骨板 | R191 | 骨科创伤类 | 纯钛 |  |  |  | YZ0000388 | 北京理贝尔生物工程研究所有限公司 | 锁定接骨板-2.7H形微型 | YZ00021378 | 国产 | 北京理贝尔生物工程研究所有限公司 | 锁定接骨板 | 6～10 | SDJP-A 06207 |  | 纯钛 | 块 | 塑料 |  | 2.7H形微型 | 审核通过 | 审核通过 | 审核通过 | 审核通过 | 审核通过 | 审核通过 | 获得ISO 13485 认证证书 | 通过 | 无 | 医疗器械检测机构出具的检测报告 | 无 | 无 | 0 | 11 | 企业有不良记录，但投标品种无不良记录
颈椎前路混合固定三节段钛板 | T026 | 骨科脊柱类 | 纯钛 |  |  | 1板 | YZ0000174 | 上海凯利泰医疗科技股份有限公司 | 颈椎钛板 | YZ00021379 | 国产 | 上海凯利泰医疗科技股份有限公司 | 凯利泰 | 8孔 | YJZ06 |  | 纯钛 | 枚 | TYVEK袋 |  | 颈椎钛板 | 审核通过 | 审核通过 | 审核通过 | 审核通过 | 审核通过 | 审核通过 | 获得ISO 13485 认证证书 | 通过 | 无 | 医疗器械检测机构出具的检测报告 | 无 | 无 | 0 | 1 | 没有抽检不合格记录
手部掌指骨锁定加压接骨板 | R191 | 骨科创伤类 | 纯钛 |  |  |  | YZ0000388 | 北京理贝尔生物工程研究所有限公司 | 锁定接骨板-1.5方形微型 | YZ00021380 | 国产 | 北京理贝尔生物工程研究所有限公司 | 锁定接骨板 | 4 | SDJP-A 06303 |  | 纯钛 | 块 | 塑料 |  | 1.5方形微型 | 审核通过 | 审核通过 | 审核通过 | 审核通过 | 审核通过 | 审核通过 | 获得ISO 13485 认证证书 | 通过 | 无 | 医疗器械检测机构出具的检测报告 | 无 | 无 | 0 | 12 | 企业有不良记录，但投标品种无不良记录
上肢单边外固定支架 | R689 | 骨科创伤类 | 碳纤维 | 各种规格型号 |  |  | YZ0000556 | 重庆富沃思医疗器械有限公司 | 骨科用外固定支架 | YZ00021382 | 国产 | 重庆富沃思医疗器械有限公司 | 上肢单边外固定支架 | FE3M-J010¦FE3M-J020¦FE3M-J030¦Φ3x50¦Φ3x70¦Φ3x90¦Φ3x110¦Φ3x130¦Φ3x150¦FE5P-J010¦FE5P-J020¦FE5P-J030¦FE5P-J040¦Φ5x50¦Φ5x100¦Φ5x150¦Φ5x200¦Φ5x250¦Φ5x300¦FE5M-D010¦FE5M-D020 | FE3M-J010¦FE3M-J020¦FE3M-J030¦FE3P-T050¦FE3P-T070¦FE3P-T090¦FE3P-T110¦FE3P-T130¦FE3P-T150¦FE5P-J010¦FE5P-J020¦FE5P-J030¦FE5P-J040¦FE5P-T050¦FE5P-T100¦FE5P-T150¦FE5P-T200¦FE5P-T250¦FE5P-T300¦FE5M-D010¦FE5M-D020 |  | 碳纤维 | 个 | PE袋 |  | 骨科用外固定支架 | 审核通过 | 审核通过 | 审核通过 | 审核通过 | 审核通过 | 审核通过 | 无 | 无 | 无 | 生产企业自检报告 | 无 | 无 | 0 | 8 | 没有抽检不合格记录
下肢组合式外固定支架 | R714 | 骨科创伤类 | 铝合金 | 各种规格型号 |  |  | YZ0000279 | 苏州爱得科技发展股份有限公司 | 针杆夹 | YZ00021383 | 国产 | 苏州爱得科技发展股份有限公司 | 针杆夹 | Φ（4～11） | WGJⅣ01（无菌） |  | 不锈钢、铝合金 | 只 | 透析纸袋 |  | 组合式外固定支架 | 审核通过 | 审核通过 | 审核通过 | 审核通过 | 审核通过 | 审核通过 | 获得ISO 13485 认证证书 | 通过 | 无 | 医疗器械检测机构出具的检测报告 | 无 | 发明专利,实用新型专利 | 0 | 16 | 没有抽检不合格记录
下肢组合式外固定支架 | R714 | 骨科创伤类 | 铝合金 | 各种规格型号 |  |  | YZ0000279 | 苏州爱得科技发展股份有限公司 | 杆杆夹 | YZ00021384 | 国产 | 苏州爱得科技发展股份有限公司 | 杆杆夹 | Φ（4～11）×（4～11） | WGJⅣ02（无菌） |  | 不锈钢、铝合金 | 只 | 透析纸袋 |  | 组合式外固定支架 | 审核通过 | 审核通过 | 审核通过 | 审核通过 | 审核通过 | 审核通过 | 获得ISO 13485 认证证书 | 通过 | 无 | 医疗器械检测机构出具的检测报告 | 无 | 发明专利,实用新型专利 | 0 | 11 | 没有抽检不合格记录
下肢组合式外固定支架 | R714 | 骨科创伤类 | 铝合金 | 各种规格型号 |  |  | YZ0000279 | 苏州爱得科技发展股份有限公司 | 横杆夹 | YZ00021385 | 国产 | 苏州爱得科技发展股份有限公司 |  | Φ（4～11） | WGJⅣ03（无菌） |  | 不锈钢、铝合金 | 只 | 透析纸袋 |  | 组合式外固定支架 | 审核通过 | 审核通过 | 审核通过 | 审核通过 | 审核通过 | 审核通过 | 获得ISO 13485 认证证书 | 通过 | 无 | 医疗器械检测机构出具的检测报告 | 无 | 发明专利,实用新型专利 | 0 | 11 | 没有抽检不合格记录
手部掌指骨锁定加压接骨板 | R191 | 骨科创伤类 | 纯钛 |  |  |  | YZ0000388 | 北京理贝尔生物工程研究所有限公司 | 锁定接骨板-2.0方形微型 | YZ00021386 | 国产 | 北京理贝尔生物工程研究所有限公司 | 锁定接骨板 | 4 | SDJP-A 06304 |  | 纯钛 | 块 | 塑料 |  | 2.0方形微型 | 审核通过 | 审核通过 | 审核通过 | 审核通过 | 审核通过 | 审核通过 | 获得ISO 13485 认证证书 | 通过 | 无 | 医疗器械检测机构出具的检测报告 | 无 | 无 | 0 | 11 | 企业有不良记录，但投标品种无不良记录
下肢组合式外固定支架 | R713 | 骨科创伤类 | 碳纤维 | 各种规格型号 |  |  | YZ0000279 | 苏州爱得科技发展股份有限公司 | 碳素纤维连接杆 | YZ00021387 | 国产 | 苏州爱得科技发展股份有限公司 | 碳素纤维连接杆 | Φ（4～11）×（100～450） | WGJⅣ05（无菌） |  | 碳素纤维 | 只 | 透析纸袋 |  | 组合式外固定支架 | 审核通过 | 审核通过 | 审核通过 | 审核通过 | 审核通过 | 审核通过 | 获得ISO 13485 认证证书 | 通过 | 无 | 医疗器械检测机构出具的检测报告 | 无 | 发明专利,实用新型专利 | 0 | 16 | 没有抽检不合格记录
上肢环形外固定支架 | R692 | 骨科创伤类 | 碳纤维 | 各种规格型号 |  |  | YZ0000556 | 重庆富沃思医疗器械有限公司 | 骨科用外固定支架 | YZ00021388 | 国产 | 重庆富沃思医疗器械有限公司 | 上肢环形外固定支架 | FE3M-J010¦FE3M-J020¦FE3M-J030¦Φ3x50¦Φ3x70¦Φ3x90¦Φ3x110¦Φ3x130¦Φ3x150¦FE5P-J010¦FE5P-J020¦FE5P-J030¦FE5P-J040¦Φ5x50¦Φ5x100¦Φ5x150¦Φ5x200¦Φ5x250¦Φ5x300¦小号¦中号¦大号¦特号¦FE5M-D010¦FE5M-D020 | FE3M-J010¦FE3M-J020¦FE3M-J030¦FE3P-T050¦FE3P-T070¦FE3P-T090¦FE3P-T110¦FE3P-T130¦FE3P-T150¦FE5P-J010¦FE5P-J020¦FE5P-J030¦FE5P-J040¦FE5P-T050¦FE5P-T100¦FE5P-T150¦FE5P-T200¦FE5P-T250¦FE5P-T300¦FE5M-H010¦FE5M-H020¦FE5M-H030¦FE5M-H040¦FE5M-D010¦FE5M-D020 |  | 碳纤维 | 个 | PE袋 |  | 骨科用外固定支架 | 审核通过 | 审核通过 | 审核通过 | 审核通过 | 审核通过 | 审核通过 | 无 | 无 | 无 | 生产企业自检报告 | 无 | 无 | 0 | 8 | 没有抽检不合格记录
股骨顺行交锁型髓内钉 | R574 | 骨科创伤类 | 钛合金 | 180-300mm |  |  | YZ0000134 | 施乐辉医用产品国际贸易（上海）有限公司 | 交锁髓内钉系统 TriGen IM Nail System | YZ00021390 | 进口 | Smith & Nephew, Inc |  | TriGen顺行标准或重建股骨交锁髓内钉 (钛合金, 灭菌装) | 71636124;71636126;71636128;71636130;71636132;71636134;71636136;71636138;71636140 |  |  | 个 |  |  | 交锁髓内钉系统 TriGen IM Nail System | 审核通过 | 审核通过 | 审核通过 | 审核通过 | 审核通过 | 审核通过 | 获得ISO 13485 认证证书 | 通过 | 通过 | 医疗器械检测机构出具的检测报告 | 无 | 发明专利,实用新型专利 | 0 | 8 | 没有抽检不合格记录
手部掌指骨锁定加压接骨板 | R191 | 骨科创伤类 | 纯钛 |  |  |  | YZ0000388 | 北京理贝尔生物工程研究所有限公司 | 锁定接骨板-2.7方形微型 | YZ00021391 | 国产 | 北京理贝尔生物工程研究所有限公司 | 锁定接骨板 | 4 | SDJP-A 06306 |  | 纯钛 | 块 | 塑料 |  | 2.7方形微型 | 审核通过 | 审核通过 | 审核通过 | 审核通过 | 审核通过 | 审核通过 | 获得ISO 13485 认证证书 | 通过 | 无 | 医疗器械检测机构出具的检测报告 | 无 | 无 | 0 | 11 | 企业有不良记录，但投标品种无不良记录
下肢组合式外固定支架 | R715 | 骨科创伤类 | 不锈钢 | 各种规格型号 |  |  | YZ0000279 | 苏州爱得科技发展股份有限公司 | 直柱 | YZ00021392 | 国产 | 苏州爱得科技发展股份有限公司 | 直柱 | Φ（4～11）×（60～400） | WGJⅣ07（无菌） |  | 不锈钢 | 只 | 透析纸袋 |  | 组合式外固定支架 | 审核通过 | 审核通过 | 审核通过 | 审核通过 | 审核通过 | 审核通过 | 获得ISO 13485 认证证书 | 通过 | 无 | 医疗器械检测机构出具的检测报告 | 无 | 发明专利,实用新型专利 | 0 | 16 | 没有抽检不合格记录
下肢单边外固定支架 | R703 | 骨科创伤类 | 碳纤维 | 各种规格型号 |  |  | YZ0000556 | 重庆富沃思医疗器械有限公司 | 骨科用外固定支架 | YZ00021393 | 国产 | 重庆富沃思医疗器械有限公司 | 下肢单边外固定支架 | FE8P-J010¦FE8P-J020¦FE8P-J030¦Φ8x150¦Φ8x200¦Φ8x250¦Φ8x300¦Φ8x350¦Φ8x400¦FE8M-D010¦FE8M-D020¦FE8M-D030 | FE8P-J010¦FE8P-J020¦FE8P-J030¦FE8P-T150¦FE8P-T200¦FE8P-T250¦FE8P-T300¦FE8P-T350¦FE8P-T400¦FE8M-D010¦FE8M-D020¦FE8M-D030 |  | 碳纤维 | 个 | PE袋 |  | 骨科用外固定的支架 | 审核通过 | 审核通过 | 审核通过 | 审核通过 | 审核通过 | 审核通过 | 无 | 无 | 无 | 生产企业自检报告 | 无 | 无 | 0 | 8 | 没有抽检不合格记录
下肢环形外固定支架 | R708 | 骨科创伤类 | 不锈钢 | 各种规格型号 |  |  | YZ0000279 | 苏州爱得科技发展股份有限公司 | 30°支柱 | YZ00021394 | 国产 | 苏州爱得科技发展股份有限公司 | 30°支柱 | Φ（4～11）×（60～400） | WGJⅣ08（无菌） |  | 不锈钢 | 只 | 透析纸袋 |  | 组合式外固定支架 | 审核通过 | 审核通过 | 审核通过 | 审核通过 | 审核通过 | 审核通过 | 获得ISO 13485 认证证书 | 通过 | 无 | 医疗器械检测机构出具的检测报告 | 无 | 发明专利,实用新型专利 | 0 | 9 | 没有抽检不合格记录
下肢环形外固定支架 | R707 | 骨科创伤类 | 铝合金 | 各种规格型号 |  |  | YZ0000279 | 苏州爱得科技发展股份有限公司 | 弯曲半环杆 | YZ00021395 | 国产 | 苏州爱得科技发展股份有限公司 | 弯曲半环杆 | Φ（4～11）×（60～400） | WGJⅣ09（无菌） |  | 铝合金 | 只 | 透析纸袋 |  | 组合式外固定支架 | 审核通过 | 审核通过 | 审核通过 | 审核通过 | 审核通过 | 审核通过 | 获得ISO 13485 认证证书 | 通过 | 无 | 医疗器械检测机构出具的检测报告 | 无 | 发明专利,实用新型专利 | 0 | 13 | 没有抽检不合格记录
椎体后凸成形术系统 | T399 | 骨科脊柱类 |  |  |  | 1套 | YZ0000559 | 宁波华科润生物科技有限公司 | 椎体成形器系列-一次性使用弯角骨水泥填充器套件 | YZ00021397 | 国产 | 宁波华科润生物科技有限公司 | 椎体成形器系列-一次性使用弯角骨水泥填充器套件 | SV100-01 | SV100-01 |  |  | 套 |  |  | 椎体成形器系列-一次性使用弯角骨水泥填充器套件 | 审核通过 | 审核通过 | 审核通过 | 审核通过 | 审核通过 | 审核通过 | 获得ISO 13485 认证证书 | 无 | 无 | 医疗器械检测机构出具的检测报告 | 无 | 发明专利,实用新型专利 | 0 | 5 | 没有抽检不合格记录
下肢环形外固定支架 | R706 | 骨科创伤类 | 碳纤维 | 各种规格型号 |  |  | YZ0000556 | 重庆富沃思医疗器械有限公司 | 骨科用外固定支架 | YZ00021398 | 国产 | 重庆富沃思医疗器械有限公司 | 下肢环形外固定支架 | FE8P-J010¦FE8P-J020¦FE8P-J030¦Φ8x150¦Φ8x200¦Φ8x250¦Φ8x300¦Φ8x350¦Φ8x400¦小号¦中号¦大号¦特号¦FE8M-D010¦FE8M-D020¦FE8M-D030 | FE8P-J010¦FE8P-J020¦FE8P-J030¦FE8P-T150¦FE8P-T200¦FE8P-T250¦FE8P-T300¦FE8P-T350¦FE8P-T400¦FE8M-H010¦FE8M-H020¦FE8M-H030¦FE8M-H040¦FE8M-D010¦FE8M-D020¦FE8M-D030 |  | 碳纤维 | 个 | PE袋 |  | 骨科用外固定支架 | 审核通过 | 审核通过 | 审核通过 | 审核通过 | 审核通过 | 审核通过 | 无 | 无 | 无 | 生产企业自检报告 | 无 | 无 | 0 | 7 | 没有抽检不合格记录
椎体后凸成形术系统 | T399 | 骨科脊柱类 |  |  |  | 1套 | YZ0000559 | 宁波华科润生物科技有限公司 | 椎体成形器系列- 一次性使用弯角骨水泥填充器套件 | YZ00021399 | 国产 | 宁波华科润生物科技有限公司 | 椎体成形器系列- 一次性使用弯角骨水泥填充器套件 | SV100-02 | SV100-02 |  |  | 套 |  |  | 椎体成形器系列-一次性使用弯角骨水泥填充器套件 | 审核通过 | 审核通过 | 审核通过 | 审核通过 | 审核通过 | 审核通过 | 获得ISO 13485 认证证书 | 无 | 无 | 医疗器械检测机构出具的检测报告 | 无 | 发明专利,实用新型专利 | 0 | 5 | 没有抽检不合格记录
椎体后凸成形术系统 | T399 | 骨科脊柱类 |  |  |  | 1套 | YZ0000559 | 宁波华科润生物科技有限公司 | 输送导管 | YZ00021400 | 国产 | 宁波华科润生物科技有限公司 |  | SV130 | SV130 |  |  | 套 |  |  | 输送导管 | 审核通过 | 审核通过 | 审核通过 | 审核通过 | 审核通过 | 审核通过 | 获得ISO 13485 认证证书 | 无 | 无 | 医疗器械检测机构出具的检测报告 | 无 | 发明专利, | 0 | 5 | 没有抽检不合格记录
椎体后凸成形术系统 | T399 | 骨科脊柱类 |  |  |  | 1套 | YZ0000559 | 宁波华科润生物科技有限公司 | 骨水泥搅拌套装 | YZ00021401 | 国产 | 宁波华科润生物科技有限公司 |  | SV120-01 | SV120-01 |  |  | 套 |  |  | 骨水泥搅拌套装 | 审核通过 | 审核通过 | 审核通过 | 审核通过 | 审核通过 | 审核通过 | 获得ISO 13485 认证证书 | 无 | 无 | 医疗器械检测机构出具的检测报告 | 无 | 实用新型专利 | 0 | 5 | 没有抽检不合格记录
椎体后凸成形术系统 | T399 | 骨科脊柱类 |  |  |  | 1套 | YZ0000559 | 宁波华科润生物科技有限公司 | 骨水泥搅拌套装 | YZ00021402 | 国产 | 宁波华科润生物科技有限公司 |  | SV120-02 | SV120-02 |  |  | 套 |  |  | 骨水泥搅拌套装 | 审核通过 | 审核通过 | 审核通过 | 审核通过 | 审核通过 | 审核通过 | 获得ISO 13485 认证证书 | 无 | 无 | 医疗器械检测机构出具的检测报告 | 无 | 实用新型专利 | 0 | 5 | 没有抽检不合格记录
椎体后凸成形术系统 | T399 | 骨科脊柱类 |  |  |  | 1套 | YZ0000559 | 宁波华科润生物科技有限公司 | 定位板 | YZ00021403 | 国产 | 宁波华科润生物科技有限公司 |  | SV150 | SV150 |  |  | 套 |  |  | 定位板 | 审核通过 | 审核通过 | 审核通过 | 审核通过 | 审核通过 | 审核通过 | 获得ISO 13485 认证证书 | 无 | 无 | 医疗器械检测机构出具的检测报告 | 无 | 无 | 0 | 4 | 没有抽检不合格记录
椎体后凸成形术系统 | T399 | 骨科脊柱类 |  |  |  | 1套 | YZ0000559 | 宁波华科润生物科技有限公司 | 一次性使用经皮穿刺针 | YZ00021404 | 国产 | 宁波华科润生物科技有限公司 |  | SV110-3712 | SV110-3712 |  |  | 套 |  |  | 一次性使用经皮穿刺针 | 审核通过 | 审核通过 | 审核通过 | 审核通过 | 审核通过 | 审核通过 | 获得ISO 13485 认证证书 | 无 | 无 | 医疗器械检测机构出具的检测报告 | 无 | 无 | 0 | 6 | 没有抽检不合格记录
椎体后凸成形术系统 | T399 | 骨科脊柱类 |  |  |  | 1套 | YZ0000559 | 宁波华科润生物科技有限公司 | 一次性使用经皮穿刺针 | YZ00021405 | 国产 | 宁波华科润生物科技有限公司 |  | SV110-3010 | SV110-3010 |  |  | 套 |  |  | 一次性使用经皮穿刺针 | 审核通过 | 审核通过 | 审核通过 | 审核通过 | 审核通过 | 审核通过 | 获得ISO 13485 认证证书 | 无 | 无 | 医疗器械检测机构出具的检测报告 | 无 | 无 | 0 | 6 | 没有抽检不合格记录
椎体后凸成形术系统 | T399 | 骨科脊柱类 |  |  |  | 1套 | YZ0000559 | 宁波华科润生物科技有限公司 | 一次性使用经皮穿刺针 | YZ00021406 | 国产 | 宁波华科润生物科技有限公司 |  | SV110-3013 | SV110-3013 |  |  | 套 |  |  | 一次性使用经皮穿刺针 | 审核通过 | 审核通过 | 审核通过 | 审核通过 | 审核通过 | 审核通过 | 获得ISO 13485 认证证书 | 无 | 无 | 医疗器械检测机构出具的检测报告 | 无 | 无 | 0 | 6 | 没有抽检不合格记录
椎体后凸成形术系统 | T399 | 骨科脊柱类 |  |  |  | 1套 | YZ0000559 | 宁波华科润生物科技有限公司 | 一次性使用经皮穿刺针 | YZ00021407 | 国产 | 宁波华科润生物科技有限公司 |  | SV110-2818 | SV110-2818 |  |  | 套 |  |  | 一次性使用经皮穿刺针 | 审核通过 | 审核通过 | 审核通过 | 审核通过 | 审核通过 | 审核通过 | 获得ISO 13485 认证证书 | 无 | 无 | 医疗器械检测机构出具的检测报告 | 无 | 无 | 0 | 5 | 没有抽检不合格记录
椎体后凸成形术系统 | T399 | 骨科脊柱类 |  |  |  | 1套 | YZ0000559 | 宁波华科润生物科技有限公司 | 一次性使用经皮穿刺针 | YZ00021408 | 国产 | 宁波华科润生物科技有限公司 |  | SV110-2019 | SV110-2019 |  |  | 套 |  |  | 一次性使用经皮穿刺针 | 审核通过 | 审核通过 | 审核通过 | 审核通过 | 审核通过 | 审核通过 | 获得ISO 13485 认证证书 | 无 | 无 | 医疗器械检测机构出具的检测报告 | 无 | 无 | 0 | 5 | 没有抽检不合格记录
椎体后凸成形术系统 | T399 | 骨科脊柱类 |  |  |  | 1套 | YZ0000559 | 宁波华科润生物科技有限公司 | 一次性使用经皮穿刺针 | YZ00021409 | 国产 | 宁波华科润生物科技有限公司 |  | SV110-4213 | SV110-4213 |  |  | 套 |  |  | 一次性使用经皮穿刺针 | 审核通过 | 审核通过 | 审核通过 | 审核通过 | 审核通过 | 审核通过 | 获得ISO 13485 认证证书 | 无 | 无 | 医疗器械检测机构出具的检测报告 | 无 | 无 | 0 | 2 | 没有抽检不合格记录
跟骨锁定加压接骨板 | R349 | 骨科创伤类 | 纯钛 | 2-20孔 |  |  | YZ0000388 | 北京理贝尔生物工程研究所有限公司 | 锁定接骨板-跟骨-Ⅱ型 | YZ00021410 | 国产 | 北京理贝尔生物工程研究所有限公司 | 锁定接骨板 | 大、中、小（分左、右） | SDJP-A 065 |  | 纯钛 | 块 | 塑料 |  | 跟骨-Ⅱ型 | 审核通过 | 审核通过 | 审核通过 | 审核通过 | 审核通过 | 审核通过 | 获得ISO 13485 认证证书 | 通过 | 无 | 医疗器械检测机构出具的检测报告 | 无 | 无 | 1 | 13 | 企业有不良记录，但投标品种无不良记录
跟骨锁定加压接骨板 | R349 | 骨科创伤类 | 纯钛 | 2-20孔 |  |  | YZ0000388 | 北京理贝尔生物工程研究所有限公司 | 锁定接骨板-跟骨-Ⅲ型 | YZ00021411 | 国产 | 北京理贝尔生物工程研究所有限公司 | 锁定接骨板 | 大、中、小（分左、右） | SDJP-A 066 |  | 纯钛 | 块 | 塑料 |  | 跟骨-Ⅲ型 | 审核通过 | 审核通过 | 审核通过 | 审核通过 | 审核通过 | 审核通过 | 获得ISO 13485 认证证书 | 通过 | 无 | 医疗器械检测机构出具的检测报告 | 无 | 无 | 0 | 17 | 企业有不良记录，但投标品种无不良记录
锁骨钩锁定加压接骨板 | R102 | 骨科创伤类 | 纯钛 | 3-10孔 |  |  | YZ0000388 | 北京理贝尔生物工程研究所有限公司 | 锁定接骨板-锁骨钩 | YZ00021412 | 国产 | 北京理贝尔生物工程研究所有限公司 | 锁定接骨板 | 3～12，钩深度12～27mm(分左右) | SDJP-A 078 |  | 纯钛 | 块 | 塑料 |  | 锁骨钩 | 审核通过 | 审核通过 | 审核通过 | 审核通过 | 审核通过 | 审核通过 | 获得ISO 13485 认证证书 | 通过 | 无 | 医疗器械检测机构出具的检测报告 | 无 | 无 | 1 | 17 | 企业有不良记录，但投标品种无不良记录
锁骨干锁定加压接骨板 | R096 | 骨科创伤类 | 纯钛 | 4-16孔 |  |  | YZ0000388 | 北京理贝尔生物工程研究所有限公司 | 锁定接骨板-锁骨中段 | YZ00021414 | 国产 | 北京理贝尔生物工程研究所有限公司 | 锁定接骨板 | 4～16 (分左右) | SDJP-A 079 |  | 纯钛 | 块 | 塑料 |  | 锁骨中段 | 审核通过 | 审核通过 | 审核通过 | 审核通过 | 审核通过 | 审核通过 | 获得ISO 13485 认证证书 | 通过 | 无 | 医疗器械检测机构出具的检测报告 | 无 | 无 | 0 | 15 | 企业有不良记录，但投标品种无不良记录
下肢组合式外固定支架 | R715 | 骨科创伤类 | 不锈钢 | 各种规格型号 |  |  | YZ0000279 | 苏州爱得科技发展股份有限公司 | 不锈钢连接杆 | YZ00021415 | 国产 | 苏州爱得科技发展股份有限公司 | 不锈钢连接杆 | φ8 | WGJⅣ04 |  |  | 只 | 透析纸袋 |  | 组合式外固定支架 | 未提交 | 未提交 | 审核通过 | 审核通过 | 审核通过 | 审核通过 | 获得ISO 13485 认证证书 | [7 empty] | 没有抽检不合格记录
锁骨远端锁定加压接骨板 | R108 | 骨科创伤类 | 纯钛 |  |  |  | YZ0000388 | 北京理贝尔生物工程研究所有限公司 | 锁定接骨板-锁骨远端 | YZ00021416 | 国产 | 北京理贝尔生物工程研究所有限公司 | 锁定接骨板 | 2～10 (分左右) | SDJP-A 080 |  | 纯钛 | 块 | 塑料 |  | 锁骨远端 | 审核通过 | 审核通过 | 审核通过 | 审核通过 | 审核通过 | 审核通过 | 获得ISO 13485 认证证书 | 通过 | 无 | 医疗器械检测机构出具的检测报告 | 无 | 无 | 0 | 12 | 企业有不良记录，但投标品种无不良记录
颈椎前路混合固定四节段钛板 | T028 | 骨科脊柱类 | 纯钛 |  |  | 1板 | YZ0000174 | 上海凯利泰医疗科技股份有限公司 | 颈椎钛板 | YZ00021417 | 国产 | 上海凯利泰医疗科技股份有限公司 | 凯利泰 | 10孔 | YJZ06 |  | 纯钛 | 枚 | TYVEK袋 |  | 颈椎钛板 | 审核通过 | 审核通过 | 审核通过 | 审核通过 | 审核通过 | 审核通过 | 获得ISO 13485 认证证书 | 通过 | 无 | 医疗器械检测机构出具的检测报告 | 无 | 无 | 0 | 1 | 没有抽检不合格记录
上肢组合式外固定支架 | R700 | 骨科创伤类 | 碳纤维 | 各种规格型号 |  |  | YZ0000556 | 重庆富沃思医疗器械有限公司 | 骨科用外固定支架 | YZ00021418 | 国产 | 重庆富沃思医疗器械有限公司 | 上肢组合式外固定支架 | FE3M-J010¦FE3M-J020¦FE3M-J030¦Φ3x50¦Φ3x70¦Φ3x90¦Φ3x110¦Φ3x130¦Φ3x150¦FE5P-J010¦FE5P-J020¦FE5P-J030¦FE5P-J040¦Φ5x50¦Φ5x100¦Φ5x150¦Φ5x200¦Φ5x250¦Φ5x300¦FE5M-D010¦FE5M-D020 | FE3M-J010¦FE3M-J020¦FE3M-J030¦FE3P-T050¦FE3P-T070¦FE3P-T090¦FE3P-T110¦FE3P-T130¦FE3P-T150¦FE5P-J010¦FE5P-J020¦FE5P-J030¦FE5P-J040¦FE5P-T050¦FE5P-T100¦FE5P-T150¦FE5P-T200¦FE5P-T250¦FE5P-T300¦FE5M-D010¦FE5M-D020 |  | 碳纤维 | 个 | PE袋 |  | 骨科用外固定支架 | 审核通过 | 审核通过 | 审核通过 | 审核通过 | 审核通过 | 审核通过 | 无 | 无 | 无 | 生产企业自检报告 | 无 | 无 | 0 | 8 | 没有抽检不合格记录
上肢组合式外固定支架 | R702 | 骨科创伤类 | 不锈钢 | 各种规格型号 |  |  | YZ0000555 | 贝尔泰克医疗器械江苏有限公司 | 外固定支架 | YZ00021419 | 国产 | 贝尔泰克医疗器械江苏有限公司 | 固定夹 | 多针固定夹、针杆固定夹、杆杆固定夹、关节固定夹、钢针固定夹、万向接头、延长器、连杆夹、螺杆关节器 | 多针固定夹、针杆固定夹、杆杆固定夹、关节固定夹、钢针固定夹、万向接头、延长器、连杆夹、螺杆关节器 |  | 不锈钢 | 个 | PE |  | 外固定支架 | 审核通过 | 审核通过 | 审核通过 | 审核通过 | 审核通过 | 审核通过 | 获得ISO 13485 认证证书 | 无 | 无 | 医疗器械检测机构出具的检测报告 | 无 | 实用新型专利 | 0 | 3 | 没有抽检不合格记录
骨盆弧形锁定接骨板 | R206 | 骨科创伤类 | 纯钛 | 2-20孔 |  |  | YZ0000388 | 北京理贝尔生物工程研究所有限公司 | 锁定接骨板-3.5弧形重建 | YZ00021420 | 国产 | 北京理贝尔生物工程研究所有限公司 | 锁定接骨板 | 4～26 | SDJP-A 082 |  | 纯钛 | 块 | 塑料 |  | 3.5弧形重建 | 审核通过 | 审核通过 | 审核通过 | 审核通过 | 审核通过 | 审核通过 | 获得ISO 13485 认证证书 | 通过 | 无 | 医疗器械检测机构出具的检测报告 | 无 | 无 | 0 | 11 | 企业有不良记录，但投标品种无不良记录
下肢组合式外固定支架 | R713 | 骨科创伤类 | 碳纤维 | 各种规格型号 |  |  | YZ0000556 | 重庆富沃思医疗器械有限公司 | 骨科用外固定支架 | YZ00021421 | 国产 | 重庆富沃思医疗器械有限公司 | 下肢组合式外固定支架 | FE8P-J010¦FE8P-J020¦FE8P-J030¦Φ8x150¦Φ8x200¦Φ8x250¦Φ8x300¦Φ8x350¦Φ8x400¦FE8M-D010¦FE8M-D020¦FE8M-D030 | FE8P-J010¦FE8P-J020¦FE8P-J030¦FE8P-T150¦FE8P-T200¦FE8P-T250¦FE8P-T300¦FE8P-T350¦FE8P-T400¦FE8M-D010¦FE8M-D010¦FE8M-D010 |  | 碳纤维 | 个 | PE袋 |  | 骨科用外固定支架 | 审核通过 | 审核通过 | 审核通过 | 审核通过 | 审核通过 | 审核通过 | 无 | 无 | 无 | 生产企业自检报告 | 无 | 无 | 0 | 8 | 没有抽检不合格记录
骨盆直型锁定接骨板 | R215 | 骨科创伤类 | 纯钛 | 2-20孔 |  |  | YZ0000388 | 北京理贝尔生物工程研究所有限公司 | 锁定接骨板-3.5重建Ⅱ型 | YZ00021422 | 国产 | 北京理贝尔生物工程研究所有限公司 | 锁定接骨板 | 4～26 | SDZB-A 201 |  | 纯钛 | 块 | 塑料 |  | 3.5重建Ⅱ型 | 审核通过 | 审核通过 | 审核通过 | 审核通过 | 审核通过 | 审核通过 | 获得ISO 13485 认证证书 | 通过 | 无 | 医疗器械检测机构出具的检测报告 | 无 | 无 | 1 | 15 | 企业有不良记录，但投标品种无不良记录
重建型锁定加压接骨板（直型） | R070 | 骨科创伤类 | 纯钛 | 2-8孔 |  |  | YZ0000388 | 北京理贝尔生物工程研究所有限公司 | 锁定接骨板-小骨折块Ⅱ型 | YZ00021423 | 国产 | 北京理贝尔生物工程研究所有限公司 | 锁定接骨板 | 4～8 | SDZB-A 202 |  | 纯钛 | 块 | 塑料 |  | 锁定接骨板-小骨折块Ⅱ型 | 审核通过 | 审核通过 | 审核通过 | 审核通过 | 审核通过 | 审核通过 | 获得ISO 13485 认证证书 | 通过 | 无 | 医疗器械检测机构出具的检测报告 | 无 | 无 | 2 | 17 | 企业有不良记录，但投标品种无不良记录
重建型锁定加压接骨板（直型） | R071 | 骨科创伤类 | 纯钛 | 9-12孔 |  |  | YZ0000388 | 北京理贝尔生物工程研究所有限公司 | 锁定接骨板-小骨折块Ⅱ型 | YZ00021424 | 国产 | 北京理贝尔生物工程研究所有限公司 | 锁定接骨板 | 9～12 | SDZB-A 202 |  | 纯钛 | 块 | 塑料 |  | 锁定接骨板-小骨折块Ⅱ型 | 审核通过 | 审核通过 | 审核通过 | 审核通过 | 审核通过 | 审核通过 | 获得ISO 13485 认证证书 | 通过 | 无 | 医疗器械检测机构出具的检测报告 | 无 | 无 | 0 | 15 | 企业有不良记录，但投标品种无不良记录
锁定头螺钉 | R470 | 骨科创伤类 | 钛合金 | 4.5-5.5mm |  | 自攻 | YZ0000267 | 上海创柯医疗器械有限公司 | 金属接骨板系统 | YZ00021425 | 进口 | Acumed LLC |  | 4.5mm*25mm带锁骨螺钉：CA-PHB25 4.5mm*27.5mm带锁骨螺钉：CA-PHB275 4.5mm*30mm带锁骨螺钉：CA-PHB30 4.5mm*32.5mm带锁骨螺钉：CA-PHB325 4.5mm*35mm带锁骨螺钉：CA-PHB35 4.5mm*37.5mm带锁骨螺钉：CA-PHB375 4.5mm*40mm带锁骨螺钉：CA-PHB40 4.5mm*45mm带锁骨螺钉：CA-PHB45 4.5mm*50mm带锁骨螺钉：CA-PHB50 4.5mm*55mm带锁骨螺钉：CA-PHB55 | 4.5mm*25mm带锁骨螺钉：CA-PHB25 4.5mm*27.5mm带锁骨螺钉：CA-PHB275 4.5mm*30mm带锁骨螺钉：CA-PHB30 4.5mm*32.5mm带锁骨螺钉：CA-PHB325 4.5mm*35mm带锁骨螺钉：CA-PHB35 4.5mm*37.5mm带锁骨螺钉：CA-PHB375 4.5mm*40mm带锁骨螺钉：CA-PHB40 4.5mm*45mm带锁骨螺钉：CA-PHB45 4.5mm*50mm带锁骨螺钉：CA-PHB50 4.5mm*55mm带锁骨螺钉：CA-PHB55 |  |  | 支 |  |  | 金属接骨板系统 | 审核通过 | 审核通过 | 审核通过 | 审核通过 | 审核通过 | 审核通过 | 无 | 无 | 通过 | 生产企业自检报告 | 无 | 无 | 0 | 1 | 没有抽检不合格记录
重建型锁定加压接骨板（直型） | R072 | 骨科创伤类 | 纯钛 | 13-22孔 |  |  | YZ0000388 | 北京理贝尔生物工程研究所有限公司 | 锁定接骨板-小骨折块Ⅱ型 | YZ00021426 | 国产 | 北京理贝尔生物工程研究所有限公司 | 锁定接骨板 | 13～20 | SDZB-A 202 |  | 纯钛 | 块 | 塑料 |  | 锁定接骨板-小骨折块Ⅱ型 | 审核通过 | 审核通过 | 审核通过 | 审核通过 | 审核通过 | 审核通过 | 获得ISO 13485 认证证书 | 通过 | 无 | 医疗器械检测机构出具的检测报告 | 无 | 无 | 0 | 14 | 企业有不良记录，但投标品种无不良记录
胫骨直型锁定接骨板 | R319 | 骨科创伤类 | 纯钛 | 2-24孔 |  |  | YZ0000388 | 北京理贝尔生物工程研究所有限公司 | 锁定接骨板-窄Ⅱ型 | YZ00021427 | 国产 | 北京理贝尔生物工程研究所有限公司 | 锁定接骨板 | 4～22 | SDZB-A 203 |  | 纯钛 | 块 | 塑料 |  | 锁定接骨板-窄Ⅱ型 | 审核通过 | 审核通过 | 审核通过 | 审核通过 | 审核通过 | 审核通过 | 获得ISO 13485 认证证书 | 通过 | 无 | 医疗器械检测机构出具的检测报告 | 无 | 无 | 2 | 16 | 企业有不良记录，但投标品种无不良记录
下肢环形外固定支架 | R708 | 骨科创伤类 | 不锈钢 | 各种规格型号 |  |  | YZ0000134 | 施乐辉医用产品国际贸易（上海）有限公司 | 外固定系统（商品名：Taylor Spatial Frame） | YZ00021428 | 进口 | Smith & Nephew, Inc |  | 90度铰链 | 102500;102501 |  |  | 个 |  |  | 外固定系统（商品名：Taylor Spatial Frame） Taylor Spatial Frame External Fixator | 审核通过 | 审核通过 | 审核通过 | 审核通过 | 审核通过 | 审核通过 | 获得ISO 13485 认证证书 | 通过 | 通过 | 医疗器械检测机构出具的检测报告 | 无 | 发明专利,实用新型专利 | 0 | 1 | 没有抽检不合格记录
股骨直型锁定接骨板 | R268 | 骨科创伤类 | 纯钛 | 2-24孔 |  |  | YZ0000388 | 北京理贝尔生物工程研究所有限公司 | 锁定接骨板-宽Ⅱ型 | YZ00021429 | 国产 | 北京理贝尔生物工程研究所有限公司 | 锁定接骨板 | 4～26 | SDZB-A 204 |  | 纯钛 | 块 | 塑料 |  | 锁定接骨板-宽Ⅱ型 | 审核通过 | 审核通过 | 审核通过 | 审核通过 | 审核通过 | 审核通过 | 获得ISO 13485 认证证书 | 通过 | 无 | 医疗器械检测机构出具的检测报告 | 无 | 无 | 0 | 16 | 企业有不良记录，但投标品种无不良记录
肱骨直型锁定接骨板 | R146 | 骨科创伤类 | 纯钛 | 2-20孔 |  |  | YZ0000388 | 北京理贝尔生物工程研究所有限公司 | 锁定接骨板-肱骨Ⅱ型 | YZ00021431 | 国产 | 北京理贝尔生物工程研究所有限公司 | 锁定接骨板 | 4～18 | SDZB-A 205 |  | 纯钛 | 块 | 塑料 |  | 锁定接骨板-肱骨Ⅱ型 | 审核通过 | 审核通过 | 审核通过 | 审核通过 | 审核通过 | 审核通过 | 获得ISO 13485 认证证书 | 通过 | 无 | 医疗器械检测机构出具的检测报告 | 无 | 无 | 0 | 15 | 企业有不良记录，但投标品种无不良记录
锁定加压干骺端接骨板 | R087 | 骨科创伤类 | 纯钛 |  |  |  | YZ0000388 | 北京理贝尔生物工程研究所有限公司 | 锁定接骨板-干骺端-Ⅱ型 | YZ00021432 | 国产 | 北京理贝尔生物工程研究所有限公司 | 锁定接骨板 | 4～20 | SDZB-A 209 |  | 纯钛 | 块 | 塑料 |  | 锁定接骨板-干骺端-Ⅱ型 | 审核通过 | 审核通过 | 审核通过 | 审核通过 | 审核通过 | 审核通过 | 获得ISO 13485 认证证书 | 通过 | 无 | 医疗器械检测机构出具的检测报告 | 无 | 无 | 0 | 6 | 企业有不良记录，但投标品种无不良记录
DHS 动力髋锁定接骨板 | R229 | 骨科创伤类 | 纯钛 | 2-16孔 |  |  | YZ0000388 | 北京理贝尔生物工程研究所有限公司 | 锁定接骨板-动力髋接骨板-Ⅰ型 | YZ00021433 | 国产 | 北京理贝尔生物工程研究所有限公司 | 锁定接骨板 | 2～16 | SDDHS-A 301 |  | 纯钛 | 块 | 塑料 |  | 锁定接骨板-动力髋接骨板-Ⅰ型 | 审核通过 | 审核通过 | 审核通过 | 审核通过 | 审核通过 | 审核通过 | 获得ISO 13485 认证证书 | 通过 | 无 | 医疗器械检测机构出具的检测报告 | 无 | 无 | 1 | 14 | 企业有不良记录，但投标品种无不良记录
DHS 动力髋锁定接骨板 | R229 | 骨科创伤类 | 纯钛 | 2-16孔 |  |  | YZ0000388 | 北京理贝尔生物工程研究所有限公司 | 锁定接骨板-动力髋接骨板-Ⅱ型 | YZ00021434 | 国产 | 北京理贝尔生物工程研究所有限公司 | SDDHS-A 302 | 2～16(分左右) | SDDHS-A 302 |  | 纯钛 | 块 | 塑料 |  | 锁定接骨板-动力髋接骨板-Ⅱ型 | 审核通过 | 审核通过 | 审核通过 | 审核通过 | 审核通过 | 审核通过 | 获得ISO 13485 认证证书 | 通过 | 无 | 医疗器械检测机构出具的检测报告 | 无 | 无 | 0 | 16 | 企业有不良记录，但投标品种无不良记录
组织修补片（妇科补片） | V116 | 普外科类 | 各种材质 | 各种规格 |  |  | YZ0000464 | 陕西瑞盛生物科技有限公司 | 脱细胞肛瘘修复基质 | YZ00021436 | 国产 | 陕西瑞盛生物科技有限公司 | 瑞栓宁 | SIS-T5 | T型 |  | 猪小肠粘膜下层 | 支 | 铝塑袋 |  | 脱细胞肛瘘修复基质 | 审核通过 | 审核通过 | 审核通过 | 审核通过 | 审核通过 | 审核通过 | 无 | 无 | 无 | 生产企业自检报告 | 无 | 发明专利,外观设计专利,实用新型专利 | 0 | 7 | 没有抽检不合格记录
组织修补片（妇科补片） | V116 | 普外科类 | 各种材质 | 各种规格 |  |  | YZ0000464 | 陕西瑞盛生物科技有限公司 | 脱细胞肛瘘修复基质 | YZ00021437 | 国产 | 陕西瑞盛生物科技有限公司 | 瑞栓宁 | SIS-2L 3×7 | L型 |  | 猪小肠粘膜下层 | 片 | 铝塑袋 |  | 脱细胞肛瘘修复基质 | 审核通过 | 审核通过 | 审核通过 | 审核通过 | 审核通过 | 审核通过 | 无 | 无 | 无 | 生产企业自检报告 | 无 | 发明专利,外观设计专利,实用新型专利 | 0 | 6 | 没有抽检不合格记录
组织修补片（妇科补片） | V116 | 普外科类 | 各种材质 | 各种规格 |  |  | YZ0000464 | 陕西瑞盛生物科技有限公司 | 脱细胞肛瘘修复基质 | YZ00021438 | 国产 | 陕西瑞盛生物科技有限公司 | 瑞栓宁 | SIS-T7 | T型 |  | 猪小肠粘膜下层 | 支 | 铝塑袋 |  | 脱细胞肛瘘修复基质 | 审核通过 | 审核通过 | 审核通过 | 审核通过 | 审核通过 | 审核通过 | 无 | 无 | 无 | 医疗器械检测机构出具的检测报告 | 无 | 发明专利,外观设计专利,实用新型专利 | 0 | 6 | 没有抽检不合格记录
组织修补片（妇科补片） | V116 | 普外科类 | 各种材质 | 各种规格 |  |  | YZ0000464 | 陕西瑞盛生物科技有限公司 | 脱细胞肛瘘修复基质 | YZ00021439 | 国产 | 陕西瑞盛生物科技有限公司 | 瑞栓宁 | SIS-4L 10×7 | L型 |  | 猪小肠粘膜下层 | 片 | 铝塑袋 |  | 脱细胞肛瘘修复基质 | 审核通过 | 审核通过 | 审核通过 | 审核通过 | 审核通过 | 审核通过 | 无 | 无 | 无 | 生产企业自检报告 | 无 | 发明专利,外观设计专利,实用新型专利 | 0 | 6 | 没有抽检不合格记录
DHS 动力髋锁定接骨板 | R229 | 骨科创伤类 | 纯钛 | 2-16孔 |  |  | YZ0000388 | 北京理贝尔生物工程研究所有限公司 | 锁定接骨板-动力髋接骨板-Ⅲ型 | YZ00021440 | 国产 | 北京理贝尔生物工程研究所有限公司 | 锁定接骨板 | 2～20 | SDDHS-A 303 |  | 纯钛 | 块 | 塑料 |  | 锁定接骨板-动力髋接骨板-Ⅲ型 | 审核通过 | 审核通过 | 审核通过 | 审核通过 | 审核通过 | 审核通过 | 获得ISO 13485 认证证书 | 通过 | 无 | 医疗器械检测机构出具的检测报告 | 无 | 无 | 0 | 15 | 企业有不良记录，但投标品种无不良记录
跟骨动力加压接骨板 | R346 | 骨科创伤类 | 纯钛 | 2-20孔 |  |  | YZ0000124 | 江苏金鹿集团医疗器械有限公司 | 跟骨接骨板Ⅰ型/跟骨接骨板Ⅱ型/跟骨接骨板Ⅱ型 | YZ00021441 | 国产 | 江苏金鹿集团医疗器械有限公司 | 金属解剖型接骨板 | 8-28孔 | YSZ(Q)03、YSZ(Q)0、YSZ(Q)04 |  |  | 块 |  |  | 金属解剖型接骨板 | 审核通过 | 审核通过 | 审核通过 | 审核通过 | 审核通过 | 审核通过 | 获得ISO 13485 认证证书 | 无 | 无 | 医疗器械检测机构出具的检测报告 | 无 | 实用新型专利 | 0 | 1 | 没有抽检不合格记录
皮质骨螺钉 | R419 | 骨科创伤类 | 钛合金 | 1.0-3.0mm |  | 自攻 | YZ0000267 | 上海创柯医疗器械有限公司 | 金属接骨板系统 | YZ00021442 | 进口 | Acumed LLC |  | 2.7mm*36mm螺钉：FA-CO2736 2.7mm*38mm螺钉：FA-CO2738 2.7mm*40mm螺钉：FA-CO2740 2.7mm*45mm螺钉：FA-CO2745 2.7mm*50mm螺钉：FA-CO2750 2.7mm*55mm螺钉：FA-CO2755 2.7mm*60mm螺钉：FA-CO2760 3.5mm*36mm螺钉：FA-CO3536 3.5mm*38mm螺钉：FA-CO3538 3.5mm*40mm螺钉：FA-CO3540 3.5mm*45mm螺钉：FA-CO3545 3.5mm*50mm螺钉：FA-CO3550 3.5mm*55mm螺钉：FA-CO3555 3.5mm*60mm螺钉：FA-CO3560 3.5mm*65mm螺钉：FA-CO3565 | 2.7mm*36mm螺钉：FA-CO2736 2.7mm*38mm螺钉：FA-CO2738 2.7mm*40mm螺钉：FA-CO2740 2.7mm*45mm螺钉：FA-CO2745 2.7mm*50mm螺钉：FA-CO2750 2.7mm*55mm螺钉：FA-CO2755 2.7mm*60mm螺钉：FA-CO2760 3.5mm*36mm螺钉：FA-CO3536 3.5mm*38mm螺钉：FA-CO3538 3.5mm*40mm螺钉：FA-CO3540 3.5mm*45mm螺钉：FA-CO3545 3.5mm*50mm螺钉：FA-CO3550 3.5mm*55mm螺钉：FA-CO3555 3.5mm*60mm螺钉：FA-CO3560 3.5mm*65mm螺钉：FA-CO3565 |  |  | 支 |  |  | 金属接骨板系统 | 审核不通过 | 审核通过 | 审核不通过 | 审核通过 | 审核通过 | 审核通过 | 无 | 无 | 通过 | 生产企业自检报告 | 无 |  |  | 1 | 没有抽检不合格记录
跟骨锁定加压接骨板 | R349 | 骨科创伤类 | 纯钛 | 2-20孔 |  |  | YZ0000124 | 江苏金鹿集团医疗器械有限公司 | 锁定跟骨钢板Ⅰ型-Ⅳ型 | YZ00021443 | 国产 | 江苏金鹿集团医疗器械有限公司 | 锁定型接骨板 |  | YL67、YL68、YL69、YL70、YL71、YL72、YL73、YL74、YL75、YL76、YL77、YL78、YL79、YL80、YL81 |  |  | 块 |  |  | 锁定型接骨板 | 审核通过 | 审核通过 | 审核通过 | 审核通过 | 审核通过 | 审核通过 | 获得ISO 13485 认证证书 | 无 | 无 | 医疗器械检测机构出具的检测报告 | 无 | 实用新型专利 | 0 | 1 | 没有抽检不合格记录
DCS动力髁锁定接骨板 | R277 | 骨科创伤类 | 纯钛 | 2-16孔 |  |  | YZ0000388 | 北京理贝尔生物工程研究所有限公司 | 锁定接骨板-动力髁接骨板-Ⅰ型 | YZ00021445 | 国产 | 北京理贝尔生物工程研究所有限公司 | 锁定接骨板 | 4～22 | SDDCS-A 351 |  | 纯钛 | 块 | 塑料 |  | 锁定接骨板-动力髁接骨板-Ⅰ型 | 审核通过 | 审核通过 | 审核通过 | 审核通过 | 审核通过 | 审核通过 | 获得ISO 13485 认证证书 | 通过 | 无 | 医疗器械检测机构出具的检测报告 | 无 | 无 | 0 | 16 | 企业有不良记录，但投标品种无不良记录
手部掌指骨接骨板 | R188 | 骨科创伤类 | 纯钛 |  |  |  | YZ0000124 | 江苏金鹿集团医疗器械有限公司 | 掌骨钢板直型/指骨钢板直型 | YZ00021446 | 国产 | 江苏金鹿集团医疗器械有限公司 | 金属接骨板 | 2-10孔 | ZSZ07、 ZSZ08 |  |  | 块 |  |  | 金属接骨板 | 审核通过 | 审核通过 | 审核通过 | 审核通过 | 审核通过 | 审核通过 | 获得ISO 13485 认证证书 | 无 | 无 | 医疗器械检测机构出具的检测报告 | 无 | 实用新型专利 | 0 | 1 | 没有抽检不合格记录
手部掌指骨接骨板 | R188 | 骨科创伤类 | 纯钛 |  |  |  | YZ0000124 | 江苏金鹿集团医疗器械有限公司 | 指骨钢板/掌骨钢板 | YZ00021447 | 国产 | 江苏金鹿集团医疗器械有限公司 | 金属解剖型接骨板 | 2-8孔 | YSZ(Q)07、YSZ(Q)12、YSZ(Q)14、YSZ(Q)08、YSZ(Q)13、YSZ(Q)15 |  |  | 块 |  |  | 金属解剖型接骨板 | 审核通过 | 审核通过 | 审核通过 | 审核通过 | 审核通过 | 审核通过 | 获得ISO 13485 认证证书 | 无 | 无 | 医疗器械检测机构出具的检测报告 | 无 | 实用新型专利 | 0 | 1 | 没有抽检不合格记录
DCS动力髁锁定接骨板 | R277 | 骨科创伤类 | 纯钛 | 2-16孔 |  |  | YZ0000388 | 北京理贝尔生物工程研究所有限公司 | 锁定接骨板-动力髁接骨板-Ⅱ型 | YZ00021448 | 国产 | 北京理贝尔生物工程研究所有限公司 | 锁定接骨板 | 4～22 (分左右) | SDDCS-A 352 |  | 纯钛 | 块 | 塑料 |  | 锁定接骨板-动力髁接骨板-Ⅱ型 | 审核通过 | 审核通过 | 审核通过 | 审核通过 | 审核通过 | 审核通过 | 获得ISO 13485 认证证书 | 通过 | 无 | 医疗器械检测机构出具的检测报告 | 无 | 无 | 0 | 16 | 企业有不良记录，但投标品种无不良记录
松质骨螺钉 | R434 | 骨科创伤类 | 钛合金 | 4.0mm，全螺纹 |  |  | YZ0000267 | 上海创柯医疗器械有限公司 | 金属接骨板系统 | YZ00021449 | 进口 | Acumed LLC |  | HCA-5125 5.0mm*27mm骨螺钉：HCA-5127 5.0mm*30mm骨螺钉：HCA-5130 5.0mm*32mm骨螺钉：HCA-5132 5.0mm*35mm骨螺钉：HCA-5135 5.0mm*37mm骨螺钉：HCA-5137 5.0mm*40mm骨螺钉：HCA-5140 5.0mm*45mm骨螺钉：HCA-5145 5.0mm*50mm骨螺钉：HCA-5150 5.0mm*55mm骨螺钉：HCA-5155 | HCA-5125 5.0mm*27mm骨螺钉：HCA-5127 5.0mm*30mm骨螺钉：HCA-5130 5.0mm*32mm骨螺钉：HCA-5132 5.0mm*35mm骨螺钉：HCA-5135 5.0mm*37mm骨螺钉：HCA-5137 5.0mm*40mm骨螺钉：HCA-5140 5.0mm*45mm骨螺钉：HCA-5145 5.0mm*50mm骨螺钉：HCA-5150 5.0mm*55mm骨螺钉：HCA-5155 |  |  | 支 |  |  | 金属接骨板系统 | 审核通过 | 审核通过 | 审核通过 | 审核通过 | 审核通过 | 审核通过 | 无 | 无 | 通过 | 生产企业自检报告 | 无 | 无 | 0 | 1 | 没有抽检不合格记录
锁定加压接骨板 | R023 | 骨科创伤类 | 纯钛 |  |  |  | YZ0000388 | 北京理贝尔生物工程研究所有限公司 | 锁定接骨板-肱骨近端-Ⅲ型（万向锁定型） | YZ00021450 | 国产 | 北京理贝尔生物工程研究所有限公司 | 锁定接骨板 | 9～23 | SDJP-C 016 |  | 纯钛 | 块 | 塑料 |  | 锁定接骨板-肱骨近端-Ⅲ型（万向锁定型） | 审核通过 | 审核通过 | 审核通过 | 审核通过 | 审核通过 | 审核通过 | 获得ISO 13485 认证证书 | 通过 | 无 | 医疗器械检测机构出具的检测报告 | 无 | 实用新型专利 | 0 | 13 | 企业有不良记录，但投标品种无不良记录
角度型接骨板 | R238 | 骨科创伤类 | 纯钛 |  |  |  | YZ0000124 | 江苏金鹿集团医疗器械有限公司 | 95°加压鹅头钉钢板/130°加压鹅头钉钢板/135°加压鹅头钉钢板 | YZ00021452 | 国产 | 江苏金鹿集团医疗器械有限公司 | 金属角度型接骨板、钉系统 | 2-12孔 | EHDP（J）01、EHDP（J）02 |  |  | 块 |  |  | 金属角度型接骨板 | 审核通过 | 审核通过 | 审核通过 | 审核通过 | 审核通过 | 审核通过 | 获得ISO 13485 认证证书 | 无 | 无 | 医疗器械检测机构出具的检测报告 | 无 | 实用新型专利 | 0 | 1 | 没有抽检不合格记录
下肢环形外固定支架 | R708 | 骨科创伤类 | 不锈钢 | 各种规格型号 |  |  | YZ0000134 | 施乐辉医用产品国际贸易（上海）有限公司 | 外固定系统（商品名：Taylor Spatial Frame） | YZ00021453 | 进口 | Smith & Nephew, Inc |  | 铰链 | 101600;101602;101700;101702 |  |  | 个 |  |  | 外固定系统（商品名：Taylor Spatial Frame） Taylor Spatial Frame External Fixator | 审核通过 | 审核通过 | 审核通过 | 审核通过 | 审核通过 | 审核通过 | 获得ISO 13485 认证证书 | 通过 | 通过 | 医疗器械检测机构出具的检测报告 | 无 | 发明专利,实用新型专利 | 0 | 1 | 没有抽检不合格记录
锁定头螺钉 | R464 | 骨科创伤类 | 钛合金 | 3.5-4.0mm |  | 自攻 | YZ0000267 | 上海创柯医疗器械有限公司 | 金属接骨板系统 | YZ00021454 | 进口 | Acumed LLC |  | 3.5mm*6mm锁定六角螺钉：30-0231 3.5mm*8mm锁定六角螺钉：30-0232 3.5mm*10mm锁定六角螺钉：30-0233 3.5mm*12mm锁定六角螺钉：30-0234 3.5mm*14mm锁定六角螺钉：30-0235 3.5mm*16mm锁定六角螺钉：30-0236 3.5mm*18mm锁定六角螺钉：30-0237 3.5mm*20mm锁定六角螺钉：30-0238 3.5mm*22mm锁定六角螺钉：30-0239 3.5mm*24mm锁定六角螺钉：30-0240 3.5mm*26mm锁定六角螺钉：30-0241 3.5mm*28mm锁定六角螺钉：30-0242 3.5mm*30mm锁定六角螺钉：30-0243 3.5mm*32mm锁定六角螺钉：30-0244 3.5mm*34mm锁定六角螺钉：30-0245 3.5mm*36mm锁定六角螺钉：30-0246 3.5mm*38mm锁定六角螺钉：30-0247 3.5mm*40mm锁定六角螺钉：30-0248 3.5mm*45mm锁定六角螺钉：30-0249 3.5mm*50mm锁定六角螺钉：30-0250 3.5mm*55mm锁定六角螺钉：30-0251 3.5mm*60mm锁定六角螺钉：30-0252 3.5mm*65mm锁定六角螺钉：30-0276¦3.0mm*6mm锁定六角螺钉：30-0277 3.0mm*8mm锁定六角螺钉：30-0278 3.0mm*10mm锁定六角螺钉：30-0279 3.0mm*12mm锁定六角螺钉：30-0280 3.0mm*14mm锁定六角螺钉：30-0281 3.0mm*16mm锁定六角螺钉：30-0282 3.0mm*18mm锁定六角螺钉：30-0283 3.0mm*20mm锁定六角螺钉：30-0284 3.0mm*22mm锁定六角螺钉：30-0285 3.0mm*24mm锁定六角螺钉：30-0286 3.0mm*26mm锁定六角螺钉：30-0287 3.0mm*28mm锁定六角螺钉：30-0288 3.0mm*30mm锁定六角螺钉：30-0289 3.0mm*32mm锁定六角螺钉：30-0290 3.0mm*34mm锁定六角螺钉：30-0291 3.0mm*36mm锁定六角螺钉：30-0292 3.0mm*38mm锁定六角螺钉：30-0293 3.0mm*40mm锁定六角螺钉：30-0294 3.0mm*45mm锁定六角螺钉：30-0295 3.0mm*50mm锁定六角螺钉：30-0296 3.0mm*55mm锁定六角螺钉：30-0297 3.0mm*60mm锁定六角螺钉：30-0298 3.0mm*65mm锁定六角螺钉：30-0299 ：30-0321¦3.0mm*65mm非锁定六角螺钉：30-0322 2.7mm*6mm锁定六角螺钉：30-0323 2.7mm*8mm锁定六角螺钉：30-0324 2.7mm*10mm锁定六角螺钉：30-0325 2.7mm*12mm锁定六角螺钉：30-0326 2.7mm*14mm锁定六角螺钉：30-0327 2.7mm*16mm锁定六角螺钉：30-0328 2.7mm*18mm锁定六角螺钉：30-0329 2.7mm*20mm锁定六角螺钉：30-0330 2.7mm*22mm锁定六角螺钉：30-0331 2.7mm*24mm锁定六角螺钉：30-0332 2.7mm*26mm锁定六角螺钉：30-0333 2.7mm*28mm锁定六角螺钉：30-0334 2.7mm*30mm锁定六角螺钉：30-0335 2.7mm*32mm锁定六角螺钉：30-0336 | 3.5mm*6mm锁定六角螺钉：30-0231 3.5mm*8mm锁定六角螺钉：30-0232 3.5mm*10mm锁定六角螺钉：30-0233 3.5mm*12mm锁定六角螺钉：30-0234 3.5mm*14mm锁定六角螺钉：30-0235 3.5mm*16mm锁定六角螺钉：30-0236 3.5mm*18mm锁定六角螺钉：30-0237 3.5mm*20mm锁定六角螺钉：30-0238 3.5mm*22mm锁定六角螺钉：30-0239 3.5mm*24mm锁定六角螺钉：30-0240 3.5mm*26mm锁定六角螺钉：30-0241 3.5mm*28mm锁定六角螺钉：30-0242 3.5mm*30mm锁定六角螺钉：30-0243 3.5mm*32mm锁定六角螺钉：30-0244 3.5mm*34mm锁定六角螺钉：30-0245 3.5mm*36mm锁定六角螺钉：30-0246 3.5mm*38mm锁定六角螺钉：30-0247 3.5mm*40mm锁定六角螺钉：30-0248 3.5mm*45mm锁定六角螺钉：30-0249 3.5mm*50mm锁定六角螺钉：30-0250 3.5mm*55mm锁定六角螺钉：30-0251 3.5mm*60mm锁定六角螺钉：30-0252 3.5mm*65mm锁定六角螺钉：30-0276¦3.0mm*6mm锁定六角螺钉：30-0277 3.0mm*8mm锁定六角螺钉：30-0278 3.0mm*10mm锁定六角螺钉：30-0279 3.0mm*12mm锁定六角螺钉：30-0280 3.0mm*14mm锁定六角螺钉：30-0281 3.0mm*16mm锁定六角螺钉：30-0282 3.0mm*18mm锁定六角螺钉：30-0283 3.0mm*20mm锁定六角螺钉：30-0284 3.0mm*22mm锁定六角螺钉：30-0285 3.0mm*24mm锁定六角螺钉：30-0286 3.0mm*26mm锁定六角螺钉：30-0287 3.0mm*28mm锁定六角螺钉：30-0288 3.0mm*30mm锁定六角螺钉：30-0289 3.0mm*32mm锁定六角螺钉：30-0290 3.0mm*34mm锁定六角螺钉：30-0291 3.0mm*36mm锁定六角螺钉：30-0292 3.0mm*38mm锁定六角螺钉：30-0293 3.0mm*40mm锁定六角螺钉：30-0294 3.0mm*45mm锁定六角螺钉：30-0295 3.0mm*50mm锁定六角螺钉：30-0296 3.0mm*55mm锁定六角螺钉：30-0297 3.0mm*60mm锁定六角螺钉：30-0298 3.0mm*65mm锁定六角螺钉：30-0299 ：30-0321¦3.0mm*65mm非锁定六角螺钉：30-0322 2.7mm*6mm锁定六角螺钉：30-0323 2.7mm*8mm锁定六角螺钉：30-0324 2.7mm*10mm锁定六角螺钉：30-0325 2.7mm*12mm锁定六角螺钉：30-0326 2.7mm*14mm锁定六角螺钉：30-0327 2.7mm*16mm锁定六角螺钉：30-0328 2.7mm*18mm锁定六角螺钉：30-0329 2.7mm*20mm锁定六角螺钉：30-0330 2.7mm*22mm锁定六角螺钉：30-0331 2.7mm*24mm锁定六角螺钉：30-0332 2.7mm*26mm锁定六角螺钉：30-0333 2.7mm*28mm锁定六角螺钉：30-0334 2.7mm*30mm锁定六角螺钉：30-0335 2.7mm*32mm锁定六角螺钉：30-0336 |  |  | 支 |  |  | 属接骨板系统 | 审核通过 | 审核通过 | 审核通过 | 审核通过 | 审核通过 | 审核通过 | 无 | 无 | 通过 | 生产企业自检报告 | 无 | 无 | 0 | 1 | 没有抽检不合格记录
胫骨远端微创锁定加压接骨板（LISS） | R310 | 骨科创伤类 | 纯钛 | 5－9孔 |  |  | YZ0000388 | 北京理贝尔生物工程研究所有限公司 | 锁定接骨板-胫骨远端内侧-Ⅲ型（万向锁定型） | YZ00021455 | 国产 | 北京理贝尔生物工程研究所有限公司 | 锁定接骨板 | 2～9(分左右) | SDJP-C 031 |  | 纯钛 | 块 | 塑料 |  | 锁定接骨板-胫骨远端内侧-Ⅲ型（万向锁定型） | 审核通过 | 审核通过 | 审核通过 | 审核通过 | 审核通过 | 审核通过 | 获得ISO 13485 认证证书 | 通过 | 无 | 医疗器械检测机构出具的检测报告 | 无 | 实用新型专利 | 0 | 13 | 企业有不良记录，但投标品种无不良记录
颈椎前路钛板螺钉 | T041 | 骨科脊柱类 | 钛合金 | 固定型自攻螺钉 |  | 1螺钉 | YZ0000174 | 上海凯利泰医疗科技股份有限公司 | 圆头固定颈椎螺钉 | YZ00021456 | 国产 | 上海凯利泰医疗科技股份有限公司 | 凯利泰 | 直径（mm）：4.0、4.35；长度（mm）：13、15、17、19 | YGJZ06 |  | 钛合金 | 枚 | TYVEK袋 |  | 圆头固定颈椎螺钉 | 审核通过 | 审核通过 | 审核通过 | 审核通过 | 审核通过 | 审核通过 | 获得ISO 13485 认证证书 | 通过 | 无 | 医疗器械检测机构出具的检测报告 | 无 | 无 | 0 | 1 | 没有抽检不合格记录
皮质骨螺钉 | R419 | 骨科创伤类 | 钛合金 | 1.0-3.0mm |  | 自攻 | YZ0000267 | 上海创柯医疗器械有限公司 | 金属接骨板系统 | YZ00021457 | 进口 | Acumed LLC |  | 2.7mm*6mm非锁定六角螺钉：30-0342 2.7mm*8mm非锁定六角螺钉：30-0343 2.7mm*10mm非锁定六角螺钉：30-0344 2.7mm*12mm非锁定六角螺钉：30-0345 2.7mm*14mm非锁定六角螺钉：30-0346 2.7mm*16mm非锁定六角螺钉：30-0347 2.7mm*18mm非锁定六角螺钉：30-0348 2.7mm*20mm非锁定六角螺钉：30-0349 2.7mm*22mm非锁定六角螺钉：30-0350 2.7mm*24mm非锁定六角螺钉：30-0351 2.7mm*26mm非锁定六角螺钉：30-0352 2.7mm*28mm非锁定六角螺钉：30-0353 2.7mm*30mm非锁定六角螺钉：30-0354 2.7mm*32mm非锁定六角螺钉：30-0355 | 2.7mm*6mm非锁定六角螺钉：30-0342 2.7mm*8mm非锁定六角螺钉：30-0343 2.7mm*10mm非锁定六角螺钉：30-0344 2.7mm*12mm非锁定六角螺钉：30-0345 2.7mm*14mm非锁定六角螺钉：30-0346 2.7mm*16mm非锁定六角螺钉：30-0347 2.7mm*18mm非锁定六角螺钉：30-0348 2.7mm*20mm非锁定六角螺钉：30-0349 2.7mm*22mm非锁定六角螺钉：30-0350 2.7mm*24mm非锁定六角螺钉：30-0351 2.7mm*26mm非锁定六角螺钉：30-0352 2.7mm*28mm非锁定六角螺钉：30-0353 2.7mm*30mm非锁定六角螺钉：30-0354 2.7mm*32mm非锁定六角螺钉：30-0355 |  |  | 块 |  |  | 金属接骨板系统 | 审核通过 | 审核通过 | 审核通过 | 审核通过 | 审核通过 | 审核通过 | 无 | 无 | 通过 | 生产企业自检报告 | 无 | 无 | 0 | 1 | 没有抽检不合格记录
双头螺纹空心加压钉 | R476 | 骨科创伤类 | 钛合金 | ≤3.0mm |  |  | YZ0000188 | 飞渡萨摩医疗器械（北京）有限公司 | 半螺纹松质骨螺钉 | YZ00021458 | 国产 | 飞渡萨摩医疗器械（北京）有限公司 |  | Φ3.0×24；Φ3.0×26；Φ3.0×28；Φ3.0×30；Φ3.0×32；Φ3.0×34；Φ3.0×36；Φ3.0×38；Φ3.0×40； | 7316-3024(Y)；7316-3026(Y)；7316-3028(Y)；7316-3030(Y)；7316-3032(Y)；7316-3034(Y)；7316-3036(Y)；7316-3038(Y)；7316-3040(Y)； |  | 钛合金 | 个 |  |  | 足踝内固定系统 | 审核通过 | 审核通过 | 审核通过 | 审核通过 | 审核通过 | 审核通过 | 获得ISO 13485 认证证书 | 通过 | 无 | 医疗器械检测机构出具的检测报告 | 无 | 发明专利,实用新型专利 | 0 | 0 | 没有抽检不合格记录
皮质骨螺钉 | R428 | 骨科创伤类 | 钛合金 | 3.0mm以上 |  | 自攻 | YZ0000267 | 上海创柯医疗器械有限公司 | 金属接骨板系统 | YZ00021459 | 进口 | Acumed LLC |  | 3.5mm*6mm非锁定六角螺钉：30-0254 3.5mm*8mm非锁定六角螺钉：30-0255 3.5mm*10mm非锁定六角螺钉：30-0256 3.5mm*12mm非锁定六角螺钉：30-0257 3.5mm*14mm非锁定六角螺钉：30-0258 3.5mm*16mm非锁定六角螺钉：30-0259 3.5mm*18mm非锁定六角螺钉：30-0260 3.5mm*20mm非锁定六角螺钉：30-0261 3.5mm*22mm非锁定六角螺钉：30-0262 3.5mm*24mm非锁定六角螺钉：30-0263 3.5mm*26mm非锁定六角螺钉：30-0264 3.5mm*28mm非锁定六角螺钉：30-0265 3.5mm*30mm非锁定六角螺钉：30-0266 3.5mm*32mm非锁定六角螺钉：30-0267 3.5mm*34mm非锁定六角螺钉：30-0268 3.5mm*36mm非锁定六角螺钉：30-0269 3.5mm*38mm非锁定六角螺钉：30-0270 3.5mm*40mm非锁定六角螺钉：30-0271 3.5mm*45mm非锁定六角螺钉：30-0272 3.5mm*50mm非锁定六角螺钉：30-0273 3.5mm*55mm非锁定六角螺钉：30-0274 3.5mm*60mm非锁定六角螺钉：30-0275 3.5mm*65mm非锁定六角螺钉：30-0276 | 3.5mm*6mm非锁定六角螺钉：30-0254 3.5mm*8mm非锁定六角螺钉：30-0255 3.5mm*10mm非锁定六角螺钉：30-0256 3.5mm*12mm非锁定六角螺钉：30-0257 3.5mm*14mm非锁定六角螺钉：30-0258 3.5mm*16mm非锁定六角螺钉：30-0259 3.5mm*18mm非锁定六角螺钉：30-0260 3.5mm*20mm非锁定六角螺钉：30-0261 3.5mm*22mm非锁定六角螺钉：30-0262 3.5mm*24mm非锁定六角螺钉：30-0263 3.5mm*26mm非锁定六角螺钉：30-0264 3.5mm*28mm非锁定六角螺钉：30-0265 3.5mm*30mm非锁定六角螺钉：30-0266 3.5mm*32mm非锁定六角螺钉：30-0267 3.5mm*34mm非锁定六角螺钉：30-0268 3.5mm*36mm非锁定六角螺钉：30-0269 3.5mm*38mm非锁定六角螺钉：30-0270 3.5mm*40mm非锁定六角螺钉：30-0271 3.5mm*45mm非锁定六角螺钉：30-0272 3.5mm*50mm非锁定六角螺钉：30-0273 3.5mm*55mm非锁定六角螺钉：30-0274 3.5mm*60mm非锁定六角螺钉：30-0275 3.5mm*65mm非锁定六角螺钉：30-0276 |  |  | 块 |  |  | 金属接骨板系统 | 审核通过 | 审核通过 | 审核通过 | 审核通过 | 审核通过 | 审核通过 | 无 | 无 | 通过 | 生产企业自检报告 | 无 | 无 | 0 | 1 | 没有抽检不合格记录
胫骨远端微创锁定加压接骨板（LISS） | R313 | 骨科创伤类 | 纯钛 | 9孔以上 |  |  | YZ0000388 | 北京理贝尔生物工程研究所有限公司 | 锁定接骨板-胫骨远端内侧-Ⅲ型（万向锁定型） | YZ00021460 | 国产 | 北京理贝尔生物工程研究所有限公司 | 锁定接骨板 | 9～22(分左右) | SDJP-C 031 |  | 纯钛 | 块 | 塑料 |  | 锁定接骨板-胫骨远端内侧-Ⅲ型（万向锁定型） | 审核通过 | 审核通过 | 审核通过 | 审核通过 | 审核通过 | 审核通过 | 获得ISO 13485 认证证书 | 通过 | 无 | 医疗器械检测机构出具的检测报告 | 无 | 实用新型专利 | 0 | 13 | 企业有不良记录，但投标品种无不良记录
上肢外固定针 | R698 | 骨科创伤类 | 不锈钢 | 各种规格型号 |  |  | YZ0000681 | 河南科科生物科技有限公司 | 骨牵引针 | YZ00021461 | 国产 | 河南科科生物科技有限公司 | 骨牵引针 | 直径（1.5-7.0）*长度（50-400）mm | 三角刃｜扁刃｜螺纹型｜锥螺纹 | 直径(Φ1.5、Φ2.0、Φ2.5、Φ3.0、Φ3.5、Φ4.0、Φ4.5、Φ5.0）mm*长度(50、60、70、80、90、100、110、120、130、140、150、160、170、180、190、200、210、220、230、240、250、260、270、280、290、300）mm | 不锈钢 | 个 | 塑料 |  | 骨牵引针 | 审核通过 | 审核通过 | 审核通过 | 审核通过 | 审核通过 | 审核通过 | 无 | 无 | 无 | 医疗器械检测机构出具的检测报告 | 无 | 无 | 0 | 1 | 没有抽检不合格记录
皮质骨螺钉 | R429 | 骨科创伤类 | 纯钛 | 3.0mm以上 |  | 自攻 | YZ0000124 | 江苏金鹿集团医疗器械有限公司 | 金属接骨螺钉 | YZ00021462 | 国产 | 江苏金鹿集团医疗器械有限公司 | 金属接骨螺钉 | 直径长3.0、3.5、4.0、4.5、5.0、5.5、6.0、6.5 , 长度(4-120mm) 每1mm为一规格 | HAQ01、 HAQ02、 HAQ03、HAQ04 、HAQ05、HAZ01、 HAZ02 、HAZ03. |  |  | 枚 |  |  | 金属接骨螺钉 | 审核通过 | 审核通过 | 审核通过 | 审核通过 | 审核通过 | 审核通过 | 获得ISO 13485 认证证书 | 无 | 无 | 医疗器械检测机构出具的检测报告 | 无 | 无 | 0 | 1 | 没有抽检不合格记录
端端吻合器 | V149 | 普外科类 |  | 直型 | 传统开放术式 |  | YZ0000465 | 常州生物医学工程有限公司 | 一次性使用包皮切割吻合器 | YZ00021463 | 国产 | 常州生物医学工程有限公司 | 一次性使用包皮切割吻合器 | CSFA-C13、CSFA-C17、CSFA-C22、CSFA-C25、CSFA-C29、CSFA-C34 | CSFA-C13、CSFA-C17、CSFA-C22、CSFA-C25、CSFA-C29、CSFA-C34 |  | ABS材料、PC材料 | 把 | PET盒、透析纸 |  | 一次性使用包皮切割吻合器 | 审核通过 | 审核通过 | 审核通过 | 审核通过 | 审核通过 | 审核通过 | 获得ISO 13485 认证证书 | 无 | 无 | 医疗器械检测机构出具的检测报告 | 无 | 实用新型专利 | 0 | 0 | 没有抽检不合格记录
桡骨远端交锁型髓内钉 | R524 | 骨科创伤类 | 钛合金 | 140-300mm |  | 含尾帽 | YZ0000267 | 上海创柯医疗器械有限公司 | 金属带锁髓内钉系统 | YZ00021464 | 进口 | Acumed LLC |  | 右侧桡骨髓内钉RR-(3019、3021、3023、3619、3621、3623)-S； 左侧桡骨髓内钉RL-(3019、3021、3023、3619、3621、3623)-S | 右侧桡骨髓内钉RR-(3019、3021、3023、3619、3621、3623)-S； 左侧桡骨髓内钉RL-(3019、3021、3023、3619、3621、3623)-S |  |  | 支 |  |  | 金属带锁髓内钉系统 | 审核通过 | 审核通过 | 审核通过 | 审核通过 | 审核通过 | 审核通过 | 无 | 无 | 通过 | 生产企业自检报告 | 无 | 无 | 0 | 1 | 没有抽检不合格记录
松质骨螺钉 | R437 | 骨科创伤类 | 钛合金 | 4.0mm，半螺纹 |  |  | YZ0000188 | 飞渡萨摩医疗器械（北京）有限公司 | 半螺纹松质骨螺钉 | YZ00021465 | 国产 | 飞渡萨摩医疗器械（北京）有限公司 |  | Φ4.0×10；Φ4.0×12；Φ4.0×14；Φ4.0×16；Φ4.0×18；Φ4.0×20；Φ4.0×22；Φ4.0×24；Φ4.0×26；Φ4.0×28；Φ4.0×30；Φ3.0×10；Φ3.0×12；Φ3.0×14；Φ3.0×16；Φ3.0×18；Φ3.0×20；Φ3.0×22；Φ4.0×32；Φ4.0×34；Φ4.0×36；Φ4.0×38；Φ4.0×40；Φ4.0×42；Φ4.0×44；Φ4.0×46；Φ4.0×48； | 7616-4010(Y)；7616-4012(Y)；7616-4014(Y)；7616-4016(Y)；7616-4018(Y)；7616-4020(Y)；7616-4022(Y)；7616-4024(Y)；7616-4026(Y)；7616-4028(Y)；7616-4030(Y)；7316-3010(Y)；7316-3012(Y)；7316-3014(Y)；7316-3016(Y)；7316-3018(Y)；7316-3020(Y)；7316-3022(Y)；7616-4032(Y)；7616-4034(Y)；7616-4036(Y)；7616-4038(Y)；7616-4040(Y)；7616-4042(Y)；7616-4044(Y)；7616-4046(Y)；7616-4048(Y)；7616-4050(Y)； |  | 钛合金 | 个 |  |  | 足踝内固定系统 | 审核通过 | 审核通过 | 审核通过 | 审核通过 | 审核通过 | 审核通过 | 获得ISO 13485 认证证书 | 通过 | 无 | 医疗器械检测机构出具的检测报告 | 无 | 发明专利,实用新型专利 | 0 | 0 | 没有抽检不合格记录
皮质骨螺钉 | R420 | 骨科创伤类 | 纯钛 | 1.0-3.0mm |  | 自攻 | YZ0000124 | 江苏金鹿集团医疗器械有限公司 | 金属接骨螺钉 | YZ00021466 | 国产 | 江苏金鹿集团医疗器械有限公司 | 金属接骨螺钉 | 直径长1.5、2.0、2.5、2.7、3.0 , 长度(4-120mm) 每1mm为一规格 | HAQ01、 HAQ02、HAQ03、HAQ04、HAQ05、 HAZ01、HAZ02、 HAZ03 |  |  | 枚 |  |  | 金属接骨螺钉 | 审核通过 | 审核通过 | 审核通过 | 审核通过 | 审核通过 | 审核通过 | 获得ISO 13485 认证证书 | 无 | 无 | 医疗器械检测机构出具的检测报告 | 无 | 无 | 0 | 1 | 没有抽检不合格记录
腓骨远端锁定加压接骨板 | R334 | 骨科创伤类 | 纯钛 | 6-9孔 |  |  | YZ0000388 | 北京理贝尔生物工程研究所有限公司 | 锁定接骨板-腓骨远端-Ⅱ型（万向锁定型） | YZ00021467 | 国产 | 北京理贝尔生物工程研究所有限公司 | 锁定接骨板 | 3～9(分左右) | SDJP-C 035 |  | 纯钛 | 块 | 塑料 |  | 锁定接骨板-腓骨远端-Ⅱ型（万向锁定型） | 审核通过 | 审核通过 | 审核通过 | 审核通过 | 审核通过 | 审核通过 | 获得ISO 13485 认证证书 | 通过 | 无 | 医疗器械检测机构出具的检测报告 | 无 | 实用新型专利 | 0 | 14 | 企业有不良记录，但投标品种无不良记录
肱骨顺行交锁型髓内钉 | R509 | 骨科创伤类 | 钛合金 | 160-320mm |  | 不含尾帽 | YZ0000267 | 上海创柯医疗器械有限公司 | 肱骨髓内钉系统 | YZ00021468 | 进口 | Acumed LLC |  | HR-L1115-S肱骨近端髓内钉 HR-(0820、0822、0824、0826、0828)-S加强型肱骨近端髓内钉 | HR-L1115-S肱骨近端髓内钉 HR-(0820、0822、0824、0826、0828)-S加强型肱骨近端髓内钉 |  |  | 支 |  |  | 肱骨髓内钉系统 | 审核通过 | 审核通过 | 审核通过 | 审核通过 | 审核通过 | 审核通过 | 无 | 无 | 通过 | 生产企业自检报告 | 无 | 无 | 0 | 1 | 没有抽检不合格记录
松质骨螺钉 | R435 | 骨科创伤类 | 纯钛 | 4.0mm，全螺纹 |  |  | YZ0000124 | 江苏金鹿集团医疗器械有限公司 | 金属接骨螺钉 | YZ00021469 | 国产 | 江苏金鹿集团医疗器械有限公司 | 金属接骨螺钉 | 直径长4.0,长度(5-140mm)每1mm为一规格 | HBQ01、 HBQ02. HBQ03、HBQ04、 HBQ05、 HBZ01、 HBZ02、 HBZ04 |  |  | 枚 |  |  | 金属接骨螺钉 | 审核通过 | 审核通过 | 审核通过 | 审核通过 | 审核通过 | 审核通过 | 获得ISO 13485 认证证书 | 无 | 无 | 医疗器械检测机构出具的检测报告 | 无 | 无 | 0 | 0 | 没有抽检不合格记录
松质骨螺钉 | R437 | 骨科创伤类 | 钛合金 | 4.0mm，半螺纹 |  |  | YZ0000124 | 江苏金鹿集团医疗器械有限公司 | 金属接骨螺钉 | YZ00021471 | 国产 | 江苏金鹿集团医疗器械有限公司 | 金属接骨螺钉 | 直径长4.0,长度(5-140mm)每1mm为一规格 | HBQ01、 HBQ02、 HBQ03、 HBQ04、 HBQ05、 HBZ01、 HBZ02、 HBZ04 |  |  | 枚 |  |  | 金属接骨螺钉 | 审核通过 | 审核通过 | 审核通过 | 审核通过 | 审核通过 | 审核通过 | 获得ISO 13485 认证证书 | 无 | 无 | 医疗器械检测机构出具的检测报告 | 无 | 无 | 0 | 1 | 没有抽检不合格记录
腓骨远端锁定加压接骨板 | R337 | 骨科创伤类 | 纯钛 | 9孔以上 |  |  | YZ0000388 | 北京理贝尔生物工程研究所有限公司 | 锁定接骨板-腓骨远端-Ⅱ型（万向锁定型） | YZ00021472 | 国产 | 北京理贝尔生物工程研究所有限公司 | 锁定接骨板 | 9～24(分左右) | SDJP-C 035 |  | 纯钛 | 块 | 塑料 |  | 锁定接骨板-腓骨远端-Ⅱ型（万向锁定型） | 审核通过 | 审核通过 | 审核通过 | 审核通过 | 审核通过 | 审核通过 | 获得ISO 13485 认证证书 | 通过 | 无 | 医疗器械检测机构出具的检测报告 | 无 | 实用新型专利 | 0 | 13 | 企业有不良记录，但投标品种无不良记录
锁定附着接骨板 | R081 | 骨科创伤类 | 纯钛 |  |  |  | YZ0000388 | 北京理贝尔生物工程研究所有限公司 | 锁定接骨板-跟骨-Ⅱ型（万向锁定型） | YZ00021473 | 国产 | 北京理贝尔生物工程研究所有限公司 | 锁定接骨板 | 大、中、小（分左、右） | SDJP-C 065 |  | 纯钛 | 块 | 塑料 |  | 锁定接骨板-跟骨-Ⅱ型（万向锁定型） | 审核通过 | 审核通过 | 审核通过 | 审核通过 | 审核通过 | 审核通过 | 获得ISO 13485 认证证书 | 通过 | 无 | 医疗器械检测机构出具的检测报告 | 无 | 实用新型专利 | 0 | 14 | 企业有不良记录，但投标品种无不良记录
髓内钉锁钉 | R568 | 骨科创伤类 | 钛合金 |  |  |  | YZ0000267 | 上海创柯医疗器械有限公司 | 肱骨髓内钉系统 | YZ00021474 | 进口 | Acumed LLC |  | 钉帽HR-0001-S？4mm钉帽HR-0024-S？8mm钉帽HR-0028-S？带插入装置的钉帽HR-0050-S？钉帽HR-WC50-S、HR-WA50-S？锁钉专用垫圈HCO35WA | 钉帽HR-0001-S？4mm钉帽HR-0024-S？8mm钉帽HR-0028-S？带插入装置的钉帽HR-0050-S？钉帽HR-WC50-S、HR-WA50-S？锁钉专用垫圈HCO35WA |  |  | 支 |  |  | 肱骨髓内钉系统 | 审核通过 | 审核通过 | 审核通过 | 审核通过 | 审核通过 | 审核通过 | 无 | 无 | 通过 | 生产企业自检报告 | 无 | 无 | 0 | 1 | 没有抽检不合格记录
髓内钉锁钉 | R568 | 骨科创伤类 | 钛合金 |  |  |  | YZ0000267 | 上海创柯医疗器械有限公司 | 肱骨髓内钉系统 | YZ00021475 | 进口 | Acumed LLC |  | HCA-（L5325、5330、5335、5340、5345)-S锁钉；HCA-(5200、5250、5300、5325、5350、5375、5400、5450、5500、5550)-S锁钉 | HCA-（L5325、5330、5335、5340、5345)-S锁钉；HCA-(5200、5250、5300、5325、5350、5375、5400、5450、5500、5550)-S锁钉 |  |  | 支 |  |  | 肱骨髓内钉系统 | 审核通过 | 审核通过 | 审核通过 | 审核通过 | 审核通过 | 审核通过 | 无 | 无 | 通过 | 生产企业自检报告 | 无 | 无 | 0 | 1 | 没有抽检不合格记录
锁骨前上方锁定加压接骨板 | R105 | 骨科创伤类 | 纯钛 |  |  |  | YZ0000388 | 北京理贝尔生物工程研究所有限公司 | 锁定接骨板-锁骨中段（万向锁定型） | YZ00021476 | 国产 | 北京理贝尔生物工程研究所有限公司 | 锁定接骨板 | 4～16 (分左右) | SDJP-C 079 |  | 纯钛 | 块 | 塑料 |  | 锁定接骨板-锁骨中段（万向锁定型） | 审核通过 | 审核通过 | 审核通过 | 审核通过 | 审核通过 | 审核通过 | 获得ISO 13485 认证证书 | 通过 | 无 | 医疗器械检测机构出具的检测报告 | 无 | 实用新型专利 | 0 | 15 | 企业有不良记录，但投标品种无不良记录
髓内钉锁钉 | R568 | 骨科创伤类 | 钛合金 |  |  |  | YZ0000267 | 上海创柯医疗器械有限公司 | 肱骨髓内钉系统 | YZ00021477 | 进口 | Acumed LLC |  | HCO-(3175、3200、3225、3250、3275、3300、3325、3350、3400、3450、3500、3550、3600)-S锁钉 | HCO-(3175、3200、3225、3250、3275、3300、3325、3350、3400、3450、3500、3550、3600)-S锁钉 |  |  | 支 |  |  | 肱骨髓内钉系统 | 审核通过 | 审核通过 | 审核通过 | 审核通过 | 审核通过 | 审核通过 | 无 | 无 | 通过 | 生产企业自检报告 | 无 | 无 | 0 | 1 | 没有抽检不合格记录
松质骨螺钉 | R443 | 骨科创伤类 | 钛合金 | 6.5mm，全螺纹 |  |  | YZ0000124 | 江苏金鹿集团医疗器械有限公司 | 金属接骨螺钉 | YZ00021478 | 国产 | 江苏金鹿集团医疗器械有限公司 | 金属接骨螺钉 | 直径长6.0, 长度(4-140mm) 每1mm为一规格 | HBQ01、HBQ02、HBQ03、HBQ04、HBQ05、HBZ01、HBZ02、HBZ04 |  |  | 枚 |  |  | 金属接骨螺钉 | 审核通过 | 审核通过 | 审核通过 | 审核通过 | 审核通过 | 审核通过 | 获得ISO 13485 认证证书 | 无 | 无 | 医疗器械检测机构出具的检测报告 | 无 | 无 | 0 | 1 | 没有抽检不合格记录
骨盆直型锁定接骨板 | R215 | 骨科创伤类 | 纯钛 | 2-20孔 |  |  | YZ0000388 | 北京理贝尔生物工程研究所有限公司 | 锁定接骨板-3.5重建Ⅱ型（万向锁定型） | YZ00021479 | 国产 | 北京理贝尔生物工程研究所有限公司 | 锁定接骨板 | 4～26 | SDZB-C 201 |  | 纯钛 | 块 | 塑料 |  | 锁定接骨板-3.5重建Ⅱ型（万向锁定型） | 审核通过 | 审核通过 | 审核通过 | 审核通过 | 审核通过 | 审核通过 | 获得ISO 13485 认证证书 | 通过 | 无 | 医疗器械检测机构出具的检测报告 | 无 | 实用新型专利 | 0 | 14 | 企业有不良记录，但投标品种无不良记录
胫骨近端微创锁定加压接骨板（LISS） | R298 | 骨科创伤类 | 纯钛 | 2-20孔 |  |  | YZ0000388 | 北京理贝尔生物工程研究所有限公司 | 锁定接骨板-胫骨近端外侧-Ⅱ型（LISS） | YZ00021481 | 国产 | 北京理贝尔生物工程研究所有限公司 | 锁定接骨板 | 3～21(分左右) | SDJP-B 037 |  | 纯钛 | 块 | 塑料 |  | 锁定接骨板-胫骨近端外侧-Ⅱ型（LISS） | 审核通过 | 审核通过 | 审核通过 | 审核通过 | 审核通过 | 审核通过 | 获得ISO 13485 认证证书 | 通过 | 无 | 医疗器械检测机构出具的检测报告 | 无 | 无 | 0 | 17 | 企业有不良记录，但投标品种无不良记录
锁定头螺钉 | R467 | 骨科创伤类 | 钛合金 | 3.5-4.0mm |  | 自攻自钻 | YZ0000124 | 江苏金鹿集团医疗器械有限公司 | 锁定型接骨螺钉 | YZ00021482 | 国产 | 江苏金鹿集团医疗器械有限公司 | 锁定型接骨螺钉 | 直径长3.5、4.0 , 长度(4-140mm) 每1mm为一规格 | HSW01、HSW02、HSW03 |  |  | 枚 |  |  | 锁定型接骨螺钉 | 审核通过 | 审核通过 | 审核通过 | 审核通过 | 审核通过 | 审核通过 | 获得ISO 13485 认证证书 | 无 | 无 | 医疗器械检测机构出具的检测报告 | 无 | 无 | 0 | 1 | 没有抽检不合格记录
股骨远端微创锁定加压接骨板（LISS） | R259 | 骨科创伤类 | 纯钛 | 5－9孔 |  |  | YZ0000388 | 北京理贝尔生物工程研究所有限公司 | 锁定接骨板-股骨远端外侧-Ⅱ型（LISS） | YZ00021483 | 国产 | 北京理贝尔生物工程研究所有限公司 | 锁定接骨板 | 6～9(分左右) | SDJP-B 043 |  | 纯钛 | 块 | 塑料 |  | 锁定接骨板-股骨远端外侧-Ⅱ型（LISS） | 审核通过 | 审核通过 | 审核通过 | 审核通过 | 审核通过 | 审核通过 | 获得ISO 13485 认证证书 | 通过 | 无 | 医疗器械检测机构出具的检测报告 | 无 | 无 | 0 | 17 | 企业有不良记录，但投标品种无不良记录
下肢组合式外固定支架 | R715 | 骨科创伤类 | 不锈钢 | 各种规格型号 |  |  | YZ0000555 | 贝尔泰克医疗器械江苏有限公司 | 外固定支架 | YZ00021484 | 国产 | 贝尔泰克医疗器械江苏有限公司 | 固定夹 | 多针固定夹、针杆固定夹、杆杆固定夹、关节固定夹、钢针固定夹、万向接头、延长器、连杆夹、螺杆关节器 | 多针固定夹、针杆固定夹、杆杆固定夹、关节固定夹、钢针固定夹、万向接头、延长器、连杆夹、螺杆关节器 |  | 不锈钢 | 个 | PE |  | 外固定支架 | 审核通过 | 审核通过 | 审核通过 | 审核通过 | 审核通过 | 审核通过 | 获得ISO 13485 认证证书 | 无 | 无 | 医疗器械检测机构出具的检测报告 | 无 | 实用新型专利 | 0 | 3 | 没有抽检不合格记录
股骨远端微创锁定加压接骨板（LISS） | R259 | 骨科创伤类 | 纯钛 | 5－9孔 |  |  | YZ0000388 | 北京理贝尔生物工程研究所有限公司 | 锁定接骨板-股骨远端外侧-Ⅳ型（LISS） | YZ00021485 | 国产 | 北京理贝尔生物工程研究所有限公司 | 锁定接骨板 | 6～9(分左右) | SDJP-B 055 |  | 纯钛 | 块 | 塑料 |  | 锁定接骨板-股骨远端外侧-Ⅳ型（LISS） | 审核通过 | 审核通过 | 审核通过 | 审核通过 | 审核通过 | 审核通过 | 获得ISO 13485 认证证书 | 通过 | 无 | 医疗器械检测机构出具的检测报告 | 无 | 无 | 0 | 0 | 企业有不良记录，但投标品种无不良记录
股骨远端微创锁定加压接骨板（LISS） | R262 | 骨科创伤类 | 纯钛 | 9孔以上 |  |  | YZ0000388 | 北京理贝尔生物工程研究所有限公司 | 锁定接骨板-股骨远端外侧-Ⅱ型（LISS） | YZ00021487 | 国产 | 北京理贝尔生物工程研究所有限公司 | 锁定接骨板 | 9～20(分左右) | SDJP-B 043 |  | 纯钛 | 块 | 塑料 |  | 锁定接骨板-股骨远端外侧-Ⅱ型（LISS） | 审核通过 | 审核通过 | 审核通过 | 审核通过 | 审核通过 | 审核通过 | 获得ISO 13485 认证证书 | 通过 | 无 | 医疗器械检测机构出具的检测报告 | 无 | 无 | 0 | 14 | 企业有不良记录，但投标品种无不良记录
股骨远端微创锁定加压接骨板（LISS） | R262 | 骨科创伤类 | 纯钛 | 9孔以上 |  |  | YZ0000388 | 北京理贝尔生物工程研究所有限公司 | 锁定接骨板-股骨远端外侧-Ⅳ型（LISS） | YZ00021488 | 国产 | 北京理贝尔生物工程研究所有限公司 | 锁定接骨板 | 9～20(分左右) | SDJP-B 055 |  | 纯钛 | 块 | 塑料 |  | 锁定接骨板-股骨远端外侧-Ⅳ型（LISS） | 审核通过 | 审核通过 | 审核通过 | 审核通过 | 审核通过 | 审核通过 | 获得ISO 13485 认证证书 | 通过 | 无 | 医疗器械检测机构出具的检测报告 | 无 | 无 | 0 | 0 | 企业有不良记录，但投标品种无不良记录
股骨远端微创锁定加压接骨板（LISS） | R258 | 骨科创伤类 | 钛合金 | 5－9孔 |  |  | YZ0000388 | 北京理贝尔生物工程研究所有限公司 | 锁定接骨板-股骨远端外侧-Ⅱ型（LISS）（钛合金） | YZ00021489 | 国产 | 北京理贝尔生物工程研究所有限公司 | 锁定接骨板 | 6～9(分左右) | SDJP-B 043 |  | 钛合金 | 块 | 塑料 |  | 锁定接骨板-股骨远端外侧-Ⅱ型（LISS）（钛合金） | 审核通过 | 审核通过 | 审核通过 | 审核通过 | 审核通过 | 审核通过 | 获得ISO 13485 认证证书 | 通过 | 无 | 医疗器械检测机构出具的检测报告 | 无 | 无 | 0 | 7 | 企业有不良记录，但投标品种无不良记录
股骨远端微创锁定加压接骨板（LISS） | R261 | 骨科创伤类 | 钛合金 | 9孔以上 |  |  | YZ0000388 | 北京理贝尔生物工程研究所有限公司 | 锁定接骨板-股骨远端外侧-Ⅱ型（LISS）（钛合金） | YZ00021491 | 国产 | 北京理贝尔生物工程研究所有限公司 |  | 9～20(分左右) | SDJP-B 043 |  | 锁定接骨板 | 钛合金 | 块 |  | 锁定接骨板-股骨远端外侧-Ⅱ型（LISS）（钛合金） | 审核通过 | 审核通过 | 审核通过 | 审核通过 | 审核通过 | 审核通过 | 获得ISO 13485 认证证书 | 通过 | 无 | 医疗器械检测机构出具的检测报告 | 无 | 无 | 0 | 8 | 企业有不良记录，但投标品种无不良记录
股骨远端微创锁定加压接骨板（LISS） | R258 | 骨科创伤类 | 钛合金 | 5－9孔 |  |  | YZ0000388 | 北京理贝尔生物工程研究所有限公司 | 锁定接骨板-股骨远端外侧-Ⅳ型（LISS）（钛合金） | YZ00021492 | 国产 | 北京理贝尔生物工程研究所有限公司 | 锁定接骨板 | 6～9(分左右) | SDJP-B 055 |  | 钛合金 | 块 | 塑料 |  | 锁定接骨板-股骨远端外侧-Ⅳ型（LISS）（钛合金） | 审核通过 | 审核通过 | 审核通过 | 审核通过 | 审核通过 | 审核通过 | 获得ISO 13485 认证证书 | 通过 | 无 | 医疗器械检测机构出具的检测报告 | 无 | 无 | 0 | 0 | 企业有不良记录，但投标品种无不良记录
股骨远端微创锁定加压接骨板（LISS） | R261 | 骨科创伤类 | 钛合金 | 9孔以上 |  |  | YZ0000388 | 北京理贝尔生物工程研究所有限公司 | 锁定接骨板-股骨远端外侧-Ⅳ型（LISS）（钛合金） | YZ00021494 | 国产 | 北京理贝尔生物工程研究所有限公司 | 锁定接骨板 | 9～20(分左右) | SDJP-B 055 |  | 钛合金 | 块 | 塑料 |  | 锁定接骨板-股骨远端外侧-Ⅳ型（LISS）（钛合金） | 审核通过 | 审核通过 | 审核通过 | 审核通过 | 审核通过 | 审核通过 | 获得ISO 13485 认证证书 | 通过 | 无 | 医疗器械检测机构出具的检测报告 | 无 | 无 | 0 | 0 | 企业有不良记录，但投标品种无不良记录
胫骨近端微创锁定加压接骨板（LISS） | R297 | 骨科创伤类 | 钛合金 | 2-20孔 |  |  | YZ0000388 | 北京理贝尔生物工程研究所有限公司 | 锁定接骨板-胫骨近端外侧-Ⅱ型（LISS）（钛合金） | YZ00021495 | 国产 | 北京理贝尔生物工程研究所有限公司 | 锁定接骨板 | 3～21(分左右) | SDJP-B 037 |  | 钛合金 | 块 | 塑料 |  | 锁定接骨板-胫骨近端外侧-Ⅱ型（LISS）（钛合金） | 审核通过 | 审核通过 | 审核通过 | 审核通过 | 审核通过 | 审核通过 | 获得ISO 13485 认证证书 | 通过 | 无 | 医疗器械检测机构出具的检测报告 | 无 | 无 | 0 | 11 | 企业有不良记录，但投标品种无不良记录
颈椎前路钛板螺钉 | T035 | 骨科脊柱类 | 钛合金 | 可变型自攻螺钉 |  | 1螺钉 | YZ0000174 | 上海凯利泰医疗科技股份有限公司 | 圆头可调颈椎螺钉 | YZ00021496 | 国产 | 上海凯利泰医疗科技股份有限公司 | 凯利泰 | 直径（mm）：4.0、4.35；长度：13、15、17、19 | YTJZ06 |  | 钛合金 | 枚 | TYVEK袋 |  | 圆头可调颈椎螺钉 | 审核通过 | 审核通过 | 审核通过 | 审核通过 | 审核通过 | 审核通过 | 获得ISO 13485 认证证书 | 通过 | 无 | 医疗器械检测机构出具的检测报告 | 无 | 无 | 0 | 1 | 没有抽检不合格记录
椎体成形术系统 | T398 | 骨科脊柱类 |  |  |  | 1套 | YZ0000257 | 山东冠龙医疗用品有限公司 | 带锁穿刺针 | YZ00021497 | 国产 | 山东冠龙医疗用品有限公司 |  | 201型 | ф3.2×100 |  | 不锈钢 | 支 |  |  | 椎体成形成套手术器械 | 审核通过 | 审核通过 | 审核通过 | 审核通过 | 审核通过 | 审核通过 | 获得ISO 13485 认证证书 | 通过 | 通过 | 医疗器械检测机构出具的检测报告 | 无 | 发明专利,实用新型专利 | 0 | 1 | 没有抽检不合格记录
肱骨近端锁定接骨板 | R116 | 骨科创伤类 | 钛合金 | 3-9孔 |  |  | YZ0000388 | 北京理贝尔生物工程研究所有限公司 | 锁定接骨板-肱骨近端-Ⅱ型（钛合金） | YZ00021498 | 国产 | 北京理贝尔生物工程研究所有限公司 | 锁定接骨板 | 5～9 | SDJP-A 015 |  | 钛合金 | 块 | 塑料 |  | 锁定接骨板-肱骨近端-Ⅱ型（钛合金） | 审核通过 | 审核通过 | 审核通过 | 审核通过 | 审核通过 | 审核通过 | 获得ISO 13485 认证证书 | 通过 | 无 | 医疗器械检测机构出具的检测报告 | 无 | 无 | 0 | 9 | 企业有不良记录，但投标品种无不良记录
椎体成形术系统 | T398 | 骨科脊柱类 |  |  |  | 1套 | YZ0000257 | 山东冠龙医疗用品有限公司 | 椎体成形成套手术器械 | YZ00021499 | 国产 | 山东冠龙医疗用品有限公司 |  | 201 | 201 |  |  | 盒 |  |  | 椎体成形成套手术器械 | 审核通过 | 审核通过 | 审核通过 | 审核通过 | 审核通过 | 审核通过 | 获得ISO 13485 认证证书 | 通过 | 通过 | 医疗器械检测机构出具的检测报告 | 无 | 发明专利,实用新型专利 | 0 | 1 | 没有抽检不合格记录
生物固定初次置换柄 | S066 | 骨科人工关节类 | 直柄-三锥度 |  | 髋关节 |  | YZ0000134 | 施乐辉医用产品国际贸易（上海）有限公司 | 非骨水泥柄－ＳＬ | YZ00021500 | 国产 | 施乐辉外科植入物（北京）有限公司 |  | １＃／５＃ | １＃／５＃ |  | 钛合金 | 个 |  |  | 非骨水泥柄 | 审核通过 | 审核通过 | 审核通过 | 审核通过 | 审核通过 | 审核通过 | 获得ISO 13485 认证证书 | 无 | 无 | 医疗器械检测机构出具的检测报告 | 无 | 发明专利,实用新型专利 | 0 | 2 | 没有抽检不合格记录
组织修补片（妇科补片） | V116 | 普外科类 | 各种材质 | 各种规格 |  |  | YZ0000464 | 陕西瑞盛生物科技有限公司 | 脱细胞肛瘘修复基质 | YZ00021501 | 国产 | 陕西瑞盛生物科技有限公司 |  | SIS-T6 | T型 | SIS-T6大小径（mm）：小径0.1～3.0；大径5.0～8.6 | 猪小肠粘膜下层 | 支 | 铝塑袋 |  | 脱细胞肛瘘修复基质 | 审核通过 | 审核通过 | 审核通过 | 审核通过 | 审核通过 | 审核通过 | 无 | 无 | 无 | 医疗器械检测机构出具的检测报告 | 无 | 发明专利,外观设计专利,实用新型专利 | 0 | 0 | 没有抽检不合格记录
生物固定初次置换柄 | S067 | 骨科人工关节类 | 直柄-微创 |  | 髋关节 |  | YZ0000134 | 施乐辉医用产品国际贸易（上海）有限公司 | 非骨水泥柄－ＳＬｔｗｉｎ股骨柄 | YZ00021502 | 国产 | 施乐辉外科植入物（北京）有限公司 |  | ２＃／６＃ | ２＃／６＃ |  | 钛合金 | 个 |  |  | 非骨水泥柄 | 审核通过 | 审核通过 | 审核通过 | 审核通过 | 审核通过 | 审核通过 | 获得ISO 13485 认证证书 | 无 | 无 | 医疗器械检测机构出具的检测报告 | 无 | 发明专利,实用新型专利 | 0 | 2 | 没有抽检不合格记录
下肢环形外固定支架 | R707 | 骨科创伤类 | 铝合金 | 各种规格型号 |  |  | YZ0000134 | 施乐辉医用产品国际贸易（上海）有限公司 | 外固定系统（商品名：Taylor Spatial Frame） | YZ00021504 | 进口 | Smith & Nephew, Inc |  | 短连接板，2-5孔 | 101800;101801;101802;101810 |  | 不锈钢 | 个 |  |  | 外固定系统（商品名：Taylor Spatial Frame） Taylor Spatial Frame External Fixator | 审核通过 | 审核通过 | 审核通过 | 审核通过 | 审核通过 | 审核通过 | 获得ISO 13485 认证证书 | 通过 | 通过 | 医疗器械检测机构出具的检测报告 | 无 | 发明专利,实用新型专利 | 0 | 1 | 没有抽检不合格记录
椎体后凸成形术系统 | T399 | 骨科脊柱类 |  |  |  | 1套 | YZ0000257 | 山东冠龙医疗用品有限公司 | 螺旋推进器 | YZ00021505 | 国产 | 山东冠龙医疗用品有限公司 |  | 20ml | 203型 |  | 尼龙 | 套 |  |  | 椎体成形成套手术器械 | 审核通过 | 审核通过 | 审核通过 | 审核通过 | 审核通过 | 审核通过 | 获得ISO 13485 认证证书 | 通过 | 无 | 医疗器械检测机构出具的检测报告 | 无 | 发明专利,实用新型专利 | 0 | 2 | 没有抽检不合格记录
一次性直线切割吻合器及一次性钉匣 | V163 | 普外科类 |  | 长度≥6cm | 腹腔镜术式 | 不含电动枪 | YZ0000379 | 无锡博康医疗器械有限公司 | 一次性腔镜用直线型切割吻合器及组件 | YZ00021506 | 国产 | 无锡博康医疗器械有限公司 | 一次性腔镜用直线型切割吻合器及组件 | KQN-A | KQN-A |  | 06Cr19Ni10、12Cr17Ni7、Ti-3A1-2.5V等 | 把 | 纸盒 |  | 一次性腔镜用直线型切割吻合器及组件 | 审核通过 | 审核通过 | 审核通过 | 审核通过 | 审核通过 | 审核通过 | 获得ISO 13485 认证证书 | 通过 | 通过 | 医疗器械检测机构出具的检测报告 | 无 | 发明专利,实用新型专利 | 0 | 16 | 没有抽检不合格记录
肱骨近端锁定接骨板 | R119 | 骨科创伤类 | 钛合金 | 9孔以上 |  |  | YZ0000388 | 北京理贝尔生物工程研究所有限公司 | 锁定接骨板-肱骨近端-Ⅱ型（钛合金） | YZ00021507 | 国产 | 北京理贝尔生物工程研究所有限公司 | 锁定接骨板 | 9～23 | SDJP-A 015 |  | 钛合金 | 块 | 塑料 |  | 锁定接骨板-肱骨近端-Ⅱ型（钛合金） | 审核通过 | 审核通过 | 审核通过 | 审核通过 | 审核通过 | 审核通过 | 获得ISO 13485 认证证书 | 通过 | 无 | 医疗器械检测机构出具的检测报告 | 无 | 无 | 0 | 9 | 企业有不良记录，但投标品种无不良记录
椎体后凸成形术系统 | T399 | 骨科脊柱类 |  |  |  | 1套 | YZ0000257 | 山东冠龙医疗用品有限公司 | 旋转穿刺针 | YZ00021508 | 国产 | 山东冠龙医疗用品有限公司 |  | ф3.0×100 | 203型 |  | 不锈钢 | 支 |  |  | 椎体成形成套手术器械 | 审核通过 | 审核通过 | 审核通过 | 审核通过 | 审核通过 | 审核通过 | 获得ISO 13485 认证证书 | 通过 | 通过 | 医疗器械检测机构出具的检测报告 | 无 | 发明专利,实用新型专利 | 0 | 2 | 没有抽检不合格记录
椎体后凸成形术系统 | T399 | 骨科脊柱类 |  |  |  | 1套 | YZ0000257 | 山东冠龙医疗用品有限公司 | 旋转穿刺针 | YZ00021509 | 国产 | 山东冠龙医疗用品有限公司 |  | ф4.0×126 | 203型 |  | 不锈钢 | 支 |  |  | 椎体成形成套手术器械 | 审核通过 | 审核通过 | 审核通过 | 审核通过 | 审核通过 | 审核通过 | 获得ISO 13485 认证证书 | 通过 | 通过 | 医疗器械检测机构出具的检测报告 | 无 | 发明专利,实用新型专利 | 0 | 2 | 没有抽检不合格记录
肱骨近端锁定接骨板 | R116 | 骨科创伤类 | 钛合金 | 3-9孔 |  |  | YZ0000388 | 北京理贝尔生物工程研究所有限公司 | 锁定接骨板-肱骨近端-Ⅲ型（钛合金） | YZ00021510 | 国产 | 北京理贝尔生物工程研究所有限公司 | 锁定接骨板 | 3～9 | SDJP-A 016 |  | 钛合金 | 块 | 塑料 |  | 锁定接骨板-肱骨近端-Ⅲ型（钛合金） | 审核通过 | 审核通过 | 审核通过 | 审核通过 | 审核通过 | 审核通过 | 获得ISO 13485 认证证书 | 通过 | 无 | 医疗器械检测机构出具的检测报告 | 无 | 无 | 0 | 9 | 企业有不良记录，但投标品种无不良记录
椎体后凸成形术系统 | T399 | 骨科脊柱类 |  |  |  | 1套 | YZ0000257 | 山东冠龙医疗用品有限公司 | 旋转穿刺针 | YZ00021511 | 国产 | 山东冠龙医疗用品有限公司 |  | ф3.5×126 | 203型 |  | 不锈钢 | 支 |  |  | 椎体成形成套手术器械 | 审核通过 | 审核通过 | 审核通过 | 审核通过 | 审核通过 | 审核通过 | 获得ISO 13485 认证证书 | 通过 | 通过 | 医疗器械检测机构出具的检测报告 | 无 | 发明专利,实用新型专利 | 0 | 2 | 没有抽检不合格记录
肱骨近端锁定接骨板 | R119 | 骨科创伤类 | 钛合金 | 9孔以上 |  |  | YZ0000388 | 北京理贝尔生物工程研究所有限公司 | 锁定接骨板-肱骨近端-Ⅲ型（钛合金） | YZ00021512 | 国产 | 北京理贝尔生物工程研究所有限公司 | 锁定接骨板 | 9～23 | SDJP-A 016 |  | 钛合金 | 块 | 塑料 |  | 锁定接骨板-肱骨近端-Ⅲ型（钛合金） | 审核通过 | 审核通过 | 审核通过 | 审核通过 | 审核通过 | 审核通过 | 获得ISO 13485 认证证书 | 通过 | 无 | 医疗器械检测机构出具的检测报告 | 无 | 无 | 0 | 9 | 企业有不良记录，但投标品种无不良记录
颈椎前路钛板螺钉 | T033 | 骨科脊柱类 | 钛合金 | 可变型自钻螺钉 |  | 1螺钉 | YZ0000174 | 上海凯利泰医疗科技股份有限公司 | 尖头可调颈椎螺钉 | YZ00021513 | 国产 | 上海凯利泰医疗科技股份有限公司 | 凯利泰 | 直径（mm）：4.0；长度：13、15、17、19 | JTJZ06 |  | 钛合金 | 枚 | TYVEK袋 |  | 尖头可调螺钉 | 审核通过 | 审核通过 | 审核通过 | 审核通过 | 审核通过 | 审核通过 | 获得ISO 13485 认证证书 | 通过 | 无 | 医疗器械检测机构出具的检测报告 | 无 | 无 | 0 | 1 | 没有抽检不合格记录
椎体后凸成形术系统 | T399 | 骨科脊柱类 |  |  |  | 1套 | YZ0000257 | 山东冠龙医疗用品有限公司 | 骨水泥注入器 | YZ00021514 | 国产 | 山东冠龙医疗用品有限公司 |  | ф3.4×195 | 203型 |  | 不锈钢 | 支 |  |  | 椎体成形成套手术器械 | 审核通过 | 审核通过 | 审核通过 | 审核通过 | 审核通过 | 审核通过 | 获得ISO 13485 认证证书 | 通过 | 通过 | 医疗器械检测机构出具的检测报告 | 无 | 发明专利,实用新型专利 | 0 | 0 | 没有抽检不合格记录
下肢环形外固定支架 | R708 | 骨科创伤类 | 不锈钢 | 各种规格型号 |  |  | YZ0000134 | 施乐辉医用产品国际贸易（上海）有限公司 | 外固定系统（商品名：Taylor Spatial Frame） | YZ00021515 | 进口 | Smith & Nephew, Inc |  | 弧形板 | 102000 |  |  | 个 |  |  | 外固定系统（商品名：Taylor Spatial Frame） Taylor Spatial Frame External Fixator | 审核通过 | 审核通过 | 审核通过 | 审核通过 | 审核通过 | 审核通过 | 获得ISO 13485 认证证书 | 通过 | 通过 | 医疗器械检测机构出具的检测报告 | 无 | 发明专利,实用新型专利 | 0 | 3 | 没有抽检不合格记录
生物固定初次置换柄 | S054 | 骨科人工关节类 | 区分左右的解剖柄-微孔 |  | 髋关节 |  | YZ0000134 | 施乐辉医用产品国际贸易（上海）有限公司 | 非骨水泥柄－ＳＬｔｗｉｎ生物型 | YZ00021516 | 国产 | 施乐辉外科植入物（北京）有限公司 |  | ３＃／７＃ | ３＃／７＃ |  | 钛合金 | 个 |  |  | 非骨水泥柄 | 审核通过 | 审核通过 | 审核通过 | 审核通过 | 审核通过 | 审核通过 | 获得ISO 13485 认证证书 | 无 | 无 | 医疗器械检测机构出具的检测报告 | 无 | 发明专利,实用新型专利 | 0 | 2 | 没有抽检不合格记录
胫骨近端内侧动力加压接骨板 | R282 | 骨科创伤类 | 钛合金 | 2-20孔 |  |  | YZ0000388 | 北京理贝尔生物工程研究所有限公司 | 锁定接骨板-胫骨近端内侧-Ⅰ型（钛合金） | YZ00021517 | 国产 | 北京理贝尔生物工程研究所有限公司 | 锁定接骨板 | 4～14(分左右) | SDJP-A 040 |  | 钛合金 | 块 | 塑料 |  | 锁定接骨板-胫骨近端内侧-Ⅰ型（钛合金） | 审核通过 | 审核通过 | 审核通过 | 审核通过 | 审核通过 | 审核通过 | 获得ISO 13485 认证证书 | 通过 | 无 | 医疗器械检测机构出具的检测报告 | 无 | 无 | 0 | 8 | 企业有不良记录，但投标品种无不良记录
生物固定初次置换柄 | S068 | 骨科人工关节类 | 短柄/骨保留柄 |  | 髋关节 |  | YZ0000134 | 施乐辉医用产品国际贸易（上海）有限公司 | 非骨水泥柄－ＳＬ加长型 | YZ00021518 | 国产 | 施乐辉外科植入物（北京）有限公司 |  | ４＃／８＃ | ４＃／８＃ |  | 钛合金 | 个 |  |  | 非骨水泥柄 | 审核通过 | 审核通过 | 审核通过 | 审核通过 | 审核通过 | 审核通过 | 获得ISO 13485 认证证书 | 无 | 无 | 医疗器械检测机构出具的检测报告 | 无 | 发明专利,实用新型专利 | 0 | 2 | 没有抽检不合格记录
胫骨近端内侧动力加压接骨板 | R282 | 骨科创伤类 | 钛合金 | 2-20孔 |  |  | YZ0000388 | 北京理贝尔生物工程研究所有限公司 | 锁定接骨板-胫骨近端内侧-Ⅱ型（钛合金） | YZ00021519 | 国产 | 北京理贝尔生物工程研究所有限公司 | 锁定接骨板 | 3～19(分左右) | SDJP-A 041 |  | 钛合金 | 块 | 塑料 |  | 锁定接骨板-胫骨近端内侧-Ⅱ型（钛合金） | 审核通过 | 审核通过 | 审核通过 | 审核通过 | 审核通过 | 审核通过 | 获得ISO 13485 认证证书 | 通过 | 无 | 医疗器械检测机构出具的检测报告 | 无 | 无 | 0 | 9 | 企业有不良记录，但投标品种无不良记录
股骨远端锁定加压接骨板 | R252 | 骨科创伤类 | 钛合金 | 2-20孔 |  |  | YZ0000388 | 北京理贝尔生物工程研究所有限公司 | 锁定接骨板-股骨远端外侧-Ⅱ型（钛合金） | YZ00021520 | 国产 | 北京理贝尔生物工程研究所有限公司 | 锁定接骨板 | 6～20(分左右) | SDJP-A 043 |  | 钛合金 | 块 | 塑料 |  | 锁定接骨板-股骨远端外侧-Ⅱ型（钛合金） | 审核通过 | 审核通过 | 审核通过 | 审核通过 | 审核通过 | 审核通过 | 获得ISO 13485 认证证书 | 通过 | 无 | 医疗器械检测机构出具的检测报告 | 无 | 无 | 0 | 8 | 企业有不良记录，但投标品种无不良记录
初次置换生物固定髋臼内衬 | S106 | 骨科人工关节类 | 聚乙烯髋臼－高交联超大杯内衬 |  | 髋关节 |  | YZ0000134 | 施乐辉医用产品国际贸易（上海）有限公司 | 臼衬-高耐磨髋臼系统 | YZ00021521 | 国产 | 施乐辉外科植入物（北京）有限公司 |  | ＃４４／＃４６／＃６６｜＃６８｜｜ | ＃４４／＃４６／＃６６｜＃６８｜｜ |  | 高分子量聚乙烯 | 个 |  |  | 压配式球形臼 | 审核通过 | 审核通过 | 审核通过 | 审核通过 | 审核通过 | 审核通过 | 获得ISO 13485 认证证书 | 无 | 无 | 医疗器械检测机构出具的检测报告 | 无 | 发明专利,实用新型专利 | 0 | 14 | 没有抽检不合格记录
股骨远端锁定加压接骨板 | R252 | 骨科创伤类 | 钛合金 | 2-20孔 |  |  | YZ0000388 | 北京理贝尔生物工程研究所有限公司 | 锁定接骨板-股骨远端外侧-Ⅲ型（钛合金） | YZ00021522 | 国产 | 北京理贝尔生物工程研究所有限公司 | 锁定接骨板 | 6～20(分左右) | SDJP-A 044 |  | 钛合金 | 块 | 塑料 |  | 锁定接骨板-股骨远端外侧-Ⅲ型（钛合金） | 审核通过 | 审核通过 | 审核通过 | 审核通过 | 审核通过 | 审核通过 | 获得ISO 13485 认证证书 | 通过 | 无 | 医疗器械检测机构出具的检测报告 | 无 | 无 | 0 | 8 | 企业有不良记录，但投标品种无不良记录
股骨近端锁定加压接骨板 | R246 | 骨科创伤类 | 钛合金 | 2-20孔 |  |  | YZ0000388 | 北京理贝尔生物工程研究所有限公司 | 锁定接骨板-股骨近端-Ⅱ型（钛合金） | YZ00021523 | 国产 | 北京理贝尔生物工程研究所有限公司 | 锁定接骨板 | 2～20(分左右) | SDJP-A 047 |  | 钛合金 | 块 | 塑料 |  | 锁定接骨板-股骨近端-Ⅱ型（钛合金） | 审核通过 | 审核通过 | 审核通过 | 审核通过 | 审核通过 | 审核通过 | 获得ISO 13485 认证证书 | 通过 | 无 | 医疗器械检测机构出具的检测报告 | 无 | 实用新型专利 | 1 | 9 | 企业有不良记录，但投标品种无不良记录
股骨近端锁定加压接骨板 | R246 | 骨科创伤类 | 钛合金 | 2-20孔 |  |  | YZ0000388 | 北京理贝尔生物工程研究所有限公司 | 锁定接骨板-股骨近端-Ⅲ型（钛合金） | YZ00021525 | 国产 | 北京理贝尔生物工程研究所有限公司 | 锁定接骨板 | 2～18(分左右) | SDJP-A 048 |  | 钛合金 | 块 | 塑料 |  | 锁定接骨板-股骨近端-Ⅲ型（钛合金） | 审核通过 | 审核通过 | 审核通过 | 审核通过 | 审核通过 | 审核通过 | 获得ISO 13485 认证证书 | 通过 | 无 | 医疗器械检测机构出具的检测报告 | 无 | 实用新型专利 | 0 | 9 | 企业有不良记录，但投标品种无不良记录
上肢组合式外固定支架 | R700 | 骨科创伤类 | 碳纤维 | 各种规格型号 |  |  | YZ0000134 | 施乐辉医用产品国际贸易（上海）有限公司 | 外固定系统（商品名：Taylor Spatial Frame） | YZ00021526 | 进口 | Smith & Nephew, Inc |  | 股骨拱 | 201002;201006;201004;201008 |  | 不锈钢 | 个 |  |  | 外固定系统（商品名：Taylor Spatial Frame） Taylor Spatial Frame External Fixator | 审核通过 | 审核通过 | 审核通过 | 审核通过 | 审核通过 | 审核通过 | 获得ISO 13485 认证证书 | 通过 | 通过 | 医疗器械检测机构出具的检测报告 | 无 | 发明专利,实用新型专利 | 0 | 1 | 没有抽检不合格记录
膝关节 髌骨假体 | S255 | 骨科人工关节类 |  | 髌骨假体（圆形） | 膝关节 |  | YZ0000134 | 施乐辉医用产品国际贸易（上海）有限公司 | 人工关节置换髌骨 | YZ00021527 | 国产 | 施乐辉外科植入物（北京）有限公司 |  | ２６/１０｜２９/１０｜３２/１０｜３５/１０ | ２６/１０｜２９/１０｜３２/１０｜３５/１０ |  | 超高分子量聚乙烯 | 个 |  |  | 人工膝关节 | 审核通过 | 审核通过 | 审核通过 | 审核通过 | 审核通过 | 审核通过 | 获得ISO 13485 认证证书 | 无 | 无 | 医疗器械检测机构出具的检测报告 | 无 | 发明专利,实用新型专利 | 0 | 4 | 没有抽检不合格记录
组织修补片（妇科补片） | V116 | 普外科类 | 各种材质 | 各种规格 |  |  | YZ0000464 | 陕西瑞盛生物科技有限公司 | 脱细胞肛瘘修复基质 | YZ00021528 | 国产 | 陕西瑞盛生物科技有限公司 |  | SIS-T1 | T型 | SIS-T1 大小径（mm）：小径0.1-3.0，大径4.0-6.6；长度（cm）:5.0-7.0. | 猪小肠粘膜下层 | 支 | 铝塑袋 |  | 脱细胞肛瘘修复基质 | 审核通过 | 审核通过 | 审核通过 | 审核通过 | 审核通过 | 审核通过 | 无 | 无 | 无 | 生产企业自检报告 | 无 | 发明专利,外观设计专利,实用新型专利 | 0 | 0 | 没有抽检不合格记录
负压引流敷料 | R723 | 骨科创伤类 |  |  |  |  | YZ0000458 | 江苏昊普生物医学科技有限公司 | 负压引流护创系统（商品名：速愈皮） | YZ00021529 | 国产 | 江苏昊普生物医学科技有限公司 |  | SYP-B-15×10×1 | SYP-B-15×10×1 |  | 聚乙烯醇泡沫材料 | 套 | 药品包装用复合袋 |  | 负压引流护创系统 | 审核通过 | 审核通过 | 审核通过 | 审核通过 | 审核通过 | 审核通过 | 获得ISO 13485 认证证书 | 无 | 无 | 生产企业自检报告 | 无 | 无 | 0 | 6 | 没有抽检不合格记录
肱骨直型锁定接骨板 | R145 | 骨科创伤类 | 钛合金 | 2-20孔 |  |  | YZ0000388 | 北京理贝尔生物工程研究所有限公司 | 锁定接骨板-小骨折块Ⅱ型（钛合金） | YZ00021530 | 国产 | 北京理贝尔生物工程研究所有限公司 |  | 4～20 | SDZB-A 202 |  |  | 块 |  |  | 锁定接骨板 | 审核通过 | 审核通过 | 审核通过 | 审核通过 | 审核通过 | 审核通过 | 获得ISO 13485 认证证书 | 通过 | 无 | 医疗器械检测机构出具的检测报告 | 无 | 无 | 0 | 9 | 企业有不良记录，但投标品种无不良记录
负压引流敷料 | R723 | 骨科创伤类 |  |  |  |  | YZ0000458 | 江苏昊普生物医学科技有限公司 | 负压引流护创系统（商品名：速愈皮） | YZ00021531 | 国产 | 江苏昊普生物医学科技有限公司 |  | SYP-B-15×5×1 | SYP-B-15×5×1 |  | 聚乙烯醇泡沫材料 | 套 | 药品包装用复合袋 |  | 负压引流护创系统 | 审核通过 | 审核通过 | 审核通过 | 审核通过 | 审核通过 | 审核通过 | 获得ISO 13485 认证证书 | 无 | 无 | 生产企业自检报告 | 无 | 无 | 0 | 6 | 没有抽检不合格记录
胫骨直型锁定接骨板 | R318 | 骨科创伤类 | 钛合金 | 2-24孔 |  |  | YZ0000388 | 北京理贝尔生物工程研究所有限公司 | 锁定接骨板-窄Ⅱ型（钛合金） | YZ00021532 | 国产 | 北京理贝尔生物工程研究所有限公司 | 锁定接骨板 | 4～22 | SDZB-A 203 |  | 钛合金 | 块 | 塑料 |  | 锁定接骨板-窄Ⅱ型（钛合金） | 审核通过 | 审核通过 | 审核通过 | 审核通过 | 审核通过 | 审核通过 | 获得ISO 13485 认证证书 | 通过 | 无 | 医疗器械检测机构出具的检测报告 | 无 | 无 | 0 | 9 | 企业有不良记录，但投标品种无不良记录
人工膝关节股骨髁 | S272 | 骨科人工关节类 | 旋转平台股骨髁 | 各种规格型号 | 膝关节 |  | YZ0000134 | 施乐辉医用产品国际贸易（上海）有限公司 | 人工膝关节-高性能膝关节股骨髁 | YZ00021533 | 国产 | 施乐辉外科植入物（北京）有限公司 |  | ２Ｒ／８Ｌ | ２Ｒ／８Ｌ |  | 钴铬钼合金 | 个 |  |  | 人工膝关节 | 审核通过 | 审核通过 | 审核通过 | 审核通过 | 审核通过 | 审核通过 | 获得ISO 13485 认证证书 | 无 | 无 | 医疗器械检测机构出具的检测报告 | 无 | 发明专利,实用新型专利 | 0 | 10 | 没有抽检不合格记录
股骨直型锁定接骨板 | R267 | 骨科创伤类 | 钛合金 | 2-24孔 |  |  | YZ0000388 | 北京理贝尔生物工程研究所有限公司 | 锁定接骨板-宽Ⅱ型（钛合金） | YZ00021534 | 国产 | 北京理贝尔生物工程研究所有限公司 | 锁定接骨板 | 4～26 | SDZB-A 204 |  | 钛合金 | 块 | 塑料 |  | 锁定接骨板-宽Ⅱ型（钛合金） | 审核通过 | 审核通过 | 审核通过 | 审核通过 | 审核通过 | 审核通过 | 获得ISO 13485 认证证书 | 通过 | 无 | 医疗器械检测机构出具的检测报告 | 无 | 无 | 0 | 9 | 企业有不良记录，但投标品种无不良记录
荷包钳 | V123 | 普外科类 |  | 各种规格 | 传统开放术式 |  | YZ0000303 | 常州安康医疗器械有限公司 | 一次性使用荷包钳吻合器 | YZ00021535 | 国产 | 常州安康医疗器械有限公司 | 一次性使用荷包钳吻合器 | AKYHB-45¦AKYHB-65 | AKYHB-45¦AKYHB-65 |  | ABS、尼龙 | 把 | PET吸塑盒+白卡纸 |  | 一次性使用荷包钳吻合器 | 审核通过 | 审核通过 | 审核通过 | 审核通过 | 审核通过 | 审核通过 | 获得ISO 13485 认证证书 | 通过 | 无 | 医疗器械检测机构出具的检测报告 | 无 | 无 | 0 | 13 | 没有抽检不合格记录
肱骨直型锁定接骨板 | R145 | 骨科创伤类 | 钛合金 | 2-20孔 |  |  | YZ0000388 | 北京理贝尔生物工程研究所有限公司 | 锁定接骨板-肱骨Ⅱ型（钛合金） | YZ00021536 | 国产 | 北京理贝尔生物工程研究所有限公司 | 锁定接骨板 | 4～18 | SDZB-A 205 |  | 钛合金 | 块 | 塑料 |  | 锁定接骨板-肱骨Ⅱ型（钛合金） | 审核通过 | 审核通过 | 审核通过 | 审核通过 | 审核通过 | 审核通过 | 获得ISO 13485 认证证书 | 通过 | 无 | 医疗器械检测机构出具的检测报告 | 无 | 无 | 0 | 10 | 企业有不良记录，但投标品种无不良记录
人工膝关节股骨髁 | S274 | 骨科人工关节类 | 高性能后稳定型股骨髁 | 各种规格型号 | 膝关节 |  | YZ0000134 | 施乐辉医用产品国际贸易（上海）有限公司 | 人工膝关节－骨水泥型股骨髁 | YZ00021537 | 国产 | 施乐辉外科植入物（北京）有限公司 |  | ＃４Ｒ／＃６Ｌ／＃１０R | ＃４Ｒ／＃６Ｌ／＃１０R |  | 钴铬钼合金 | 个 |  |  | 人工膝关节 | 审核通过 | 审核通过 | 审核通过 | 审核通过 | 审核通过 | 审核通过 | 获得ISO 13485 认证证书 | 无 | 无 | 医疗器械检测机构出具的检测报告 | 无 | 发明专利,实用新型专利 | 0 | 10 | 没有抽检不合格记录
手部掌指骨锁定加压接骨板 | R191 | 骨科创伤类 | 纯钛 |  |  |  | YZ0000388 | 北京理贝尔生物工程研究所有限公司 | 锁定接骨板-2.0直形微型 | YZ00021538 | 国产 | 北京理贝尔生物工程研究所有限公司 |  | 2～10 | SDJP-A 06704 |  |  | 块 |  |  | 锁定接骨板 | 审核通过 | 审核通过 | 审核通过 | 审核通过 | 审核通过 | 审核通过 | 获得ISO 13485 认证证书 | 通过 | 无 | 医疗器械检测机构出具的检测报告 | 无 | 无 | 0 | 0 | 企业有不良记录，但投标品种无不良记录
膝关节 髌骨假体 | S256 | 骨科人工关节类 |  | 髌骨假体（椭圆形） | 膝关节 |  | YZ0000134 | 施乐辉医用产品国际贸易（上海）有限公司 | 人工膝关节－髌骨 | YZ00021540 | 国产 | 施乐辉外科植入物（北京）有限公司 |  | Φ26/8｜Φ29/8｜Φ32/8｜Φ35/8 | Φ26/8｜Φ29/8｜Φ32/8｜Φ35/8 |  | 超高分子量聚乙烯 | 个 |  |  | 人工膝关节 | 审核通过 | 审核通过 | 审核通过 | 审核通过 | 审核通过 | 审核通过 | 获得ISO 13485 认证证书 | 无 | 无 | 医疗器械检测机构出具的检测报告 | 无 | 发明专利,实用新型专利 | 0 | 4 | 没有抽检不合格记录
下肢环形外固定支架 | R708 | 骨科创伤类 | 不锈钢 | 各种规格型号 |  |  | YZ0000134 | 施乐辉医用产品国际贸易（上海）有限公司 | 外固定系统（商品名：Taylor Spatial Frame） | YZ00021541 | 进口 | Smith & Nephew, Inc |  | 扭转板 | 101900;101901;101902 |  |  | 个 |  |  | 外固定系统（商品名：Taylor Spatial Frame） Taylor Spatial Frame External Fixator | 审核通过 | 审核通过 | 审核通过 | 审核通过 | 审核通过 | 审核通过 | 获得ISO 13485 认证证书 | 通过 | 通过 | 医疗器械检测机构出具的检测报告 | 无 | 发明专利,实用新型专利 | 0 | 2 | 没有抽检不合格记录
内镜止血夹 | V172 | 普外科类 |  | 各种规格 |  |  | YZ0000286 | 华融科创生物科技（天津）有限公司 | 一次性止血夹 | YZ00021542 | 国产 | 华融科创生物科技（天津）有限公司 |  | 动脉单夹型（黄色）TKS-1；TKM-1；TKL-1；¦静脉单夹型（蓝色）TKSV-1；TKMV-1；TKLV-1；TKFV-1； | 动脉单夹型（黄色）TKS-1；TKM-1；TKL-1；¦静脉单夹型（蓝色）TKSV-1；TKMV-1；TKLV-1；TKFV-1； | 用于血管外科手术的血管临时阻断，术后即刻取出，无菌提供，一次性使用。 | 聚碳酸酯、外科级不锈钢 | 个 | 医用塑料 |  | 一次性止血夹 | 审核通过 | 审核通过 | 审核通过 | 审核通过 | 审核通过 | 审核通过 | 无 | 无 | 无 | 医疗器械检测机构出具的检测报告 | 无 | 无 | 0 | 1 | 没有抽检不合格记录
骨水泥固定翻修 关节柄 | S129 | 骨科人工关节类 | 翻修抛光直柄-钴铬钼 | 各种长度 | 髋关节 |  | YZ0000105 | 德州金约应医疗器械有限公司 | JC关节柄（翻修） | YZ00021544 | 国产 | 德州金约应医疗器械有限公司 | JC关节柄（翻修） | 10#，11#，12#，13# | 10#，11#，12#，13# |  |  | 个 |  |  | 股骨组件 | 审核通过 | 审核通过 | 审核通过 | 审核通过 | 审核通过 | 审核通过 | 获得ISO 13485 认证证书 | 无 | 无 | 医疗器械检测机构出具的检测报告 | 无 | 实用新型专利 | 0 | 1 | 没有抽检不合格记录
关节头 | S072 | 骨科人工关节类 | 钴铬钼-头 | 金属头 | 髋关节 |  | YZ0000134 | 施乐辉医用产品国际贸易（上海）有限公司 | 人工髋关节－高抛光球头 | YZ00021545 | 国产 | 施乐辉外科植入物（北京）有限公司 |  | ２２Ｓ／２８Ｌ | ２２Ｓ／２８Ｌ |  | 钴铬钼合金 | 个 |  |  | 人工髋关节 | 审核通过 | 审核通过 | 审核通过 | 审核通过 | 审核通过 | 审核通过 | 获得ISO 13485 认证证书 | 无 | 无 | 医疗器械检测机构出具的检测报告 | 无 | 发明专利,实用新型专利 | 0 | 1 | 没有抽检不合格记录
手部掌指骨锁定加压接骨板 | R191 | 骨科创伤类 | 纯钛 |  |  |  | YZ0000388 | 北京理贝尔生物工程研究所有限公司 | 锁定接骨板-2.0Y形微型 | YZ00021546 | 国产 | 北京理贝尔生物工程研究所有限公司 |  | 2-2～2-10、3-2～3-10、4-2～4-10 | SDJP-A 08404 |  |  | 块 |  |  | 锁定接骨板 | 审核通过 | 审核通过 | 审核通过 | 审核通过 | 审核通过 | 审核通过 | 获得ISO 13485 认证证书 | 通过 | 无 | 医疗器械检测机构出具的检测报告 | 无 | 无 | 0 | 0 | 企业有不良记录，但投标品种无不良记录
骨水泥固定翻修 关节柄 | S126 | 骨科人工关节类 | 翻修直柄-钴铬钼 | 各种长度 | 髋关节 |  | YZ0000105 | 德州金约应医疗器械有限公司 | JC关节柄（加长） | YZ00021547 | 国产 | 德州金约应医疗器械有限公司 | JC关节柄（加长） | 10#，11#，12#，13# | 10#，11#，12#，13# |  |  | 个 |  |  | 股骨组件 | 审核通过 | 审核通过 | 审核通过 | 审核通过 | 审核通过 | 审核通过 | 获得ISO 13485 认证证书 | 无 | 无 | 医疗器械检测机构出具的检测报告 | 无 | 实用新型专利 | 0 | 1 | 没有抽检不合格记录
胸腰椎前路前路棒 | T295 | 骨科脊柱类 | 钛合金 | 各种规格 |  | 1棒 | YZ0000165 | 博能华医疗器械（北京）有限公司 | 棍 | YZ00021548 | 国产 | 博能华医疗器械（北京）有限公司 |  | 5.5×30；5.5×40；5.5×50；5.5×60；5.5×70；5.5×80；5.5×90；5.5×100；5.5×110；5.5×130；5.5×150；5.5×170 | CGW-I(11150030；11150040；11150050；11150060；11150070；11150080；11150090；11150100；11150110；11150130；11150150；11150170) |  | 钛合金 | 根 | 塑料袋 |  | 脊柱复位内固定系统（商品名：C系列 脊柱复位内固定系统） | 审核通过 | 审核通过 | 审核通过 | 审核通过 | 审核通过 | 审核通过 | 获得ISO 13485 认证证书 | 通过 | 无 | 医疗器械检测机构出具的检测报告 | 无 | 发明专利, | 0 | 9 | 没有抽检不合格记录
骨水泥固定翻修 关节柄 | S123 | 骨科人工关节类 | 翻修解剖柄 | 各种长度 | 髋关节 |  | YZ0000105 | 德州金约应医疗器械有限公司 | JC关节柄 | YZ00021550 | 国产 | 德州金约应医疗器械有限公司 | JC关节柄 | 10#，11#，12#，13# | 10#，11#，12#，13# |  |  | 个 |  |  | 股骨组件 | 审核通过 | 审核通过 | 审核通过 | 审核通过 | 审核通过 | 审核通过 | 获得ISO 13485 认证证书 | 无 | 无 | 医疗器械检测机构出具的检测报告 | 无 | 实用新型专利 | 0 | 1 | 没有抽检不合格记录
胸腰椎前路螺塞 | T308 | 骨科脊柱类 | 钛合金 | 各种规格 |  | 1螺塞 | YZ0000165 | 博能华医疗器械（北京）有限公司 | 平面螺帽 | YZ00021551 | 国产 | 博能华医疗器械（北京）有限公司 |  | 10×5.5;5.5 | CGW-I 13151055；CGW-I 18565501 |  | 钛合金 | 枚 | 塑料袋 |  | 脊柱复位内固定系统（商品名：C系列 脊柱复位内固定系统） | 审核通过 | 审核通过 | 审核通过 | 审核通过 | 审核通过 | 审核通过 | 获得ISO 13485 认证证书 | 通过 | 无 | 医疗器械检测机构出具的检测报告 | 无 | 发明专利, | 0 | 9 | 没有抽检不合格记录
胸腰椎前路横向连接器 | T306 | 骨科脊柱类 | 钛合金 | 各种规格 |  | 1横连 | YZ0000165 | 博能华医疗器械（北京）有限公司 | 横向连接器 | YZ00021552 | 国产 | 博能华医疗器械（北京）有限公司 |  | 5.5×55;5.5×55 | CGW-I(11485275;11486275) |  | 钛合金 | 付 | 塑料袋 |  | 脊柱复位内固定系统（商品名：C系列 脊柱复位内固定系统） | 审核通过 | 审核通过 | 审核通过 | 审核通过 | 审核通过 | 审核通过 | 获得ISO 13485 认证证书 | 通过 | 无 | 医疗器械检测机构出具的检测报告 | 无 | 发明专利, | 0 | 9 | 没有抽检不合格记录
骨水泥固定初次置换 关节柄 | S027 | 骨科人工关节类 | 标准抛光直柄-钴铬钼 | 各种规格型号 | 髋关节 |  | YZ0000134 | 施乐辉医用产品国际贸易（上海）有限公司 | 人工髋关节－钴铬钼骨水泥型 | YZ00021553 | 国产 | 施乐辉外科植入物（北京）有限公司 |  | 3，7，9 | 3，7，9 |  | 钴铬钼合金 | 个 |  |  | 人工髋关节 | 审核通过 | 审核通过 | 审核通过 | 审核通过 | 审核通过 | 审核通过 | 获得ISO 13485 认证证书 | 无 | 无 | 医疗器械检测机构出具的检测报告 | 无 | 发明专利,实用新型专利 | 0 | 4 | 没有抽检不合格记录
表面置换髋臼 | S003 | 骨科人工关节类 |  | 各种规格型号 | 髋关节 |  | YZ0000105 | 德州金约应医疗器械有限公司 | 金属臼 | YZ00021555 | 国产 | 德州金约应医疗器械有限公司 |  | 40／22，42／22，44／22，46／28，48／28，50／28，52／28，54／28，56／28，58／28，60／28，62／28，64／28，66／28，68／28 | 40／22，42／22，44／22，46／28，48／28，50／28，52／28，54／28，56／28，58／28，60／28，62／28，64／28，66／28，68／28 |  |  | 个 |  |  | 人工髋关节 | 审核通过 | 审核通过 | 审核通过 | 审核通过 | 审核通过 | 审核通过 | 获得ISO 13485 认证证书 | 无 | 无 | 医疗器械检测机构出具的检测报告 | 无 | 发明专利, | 1 | 1 | 没有抽检不合格记录
骶髂骨闭口万向钉螺塞 | T137 | 骨科脊柱类 | 钛合金 | 各种规格 |  | 1螺塞 | YZ0000165 | 博能华医疗器械（北京）有限公司 | 平面螺帽 | YZ00021556 | 国产 | 博能华医疗器械（北京）有限公司 |  | 7×5 | CGW-I 11460750 |  | 钛合金 | 枚 | 塑料袋 |  | 脊柱复位内固定系统（商品名：C系列 脊柱复位内固定系统） | 审核通过 | 审核通过 | 审核通过 | 审核通过 | 审核通过 | 审核通过 | 获得ISO 13485 认证证书 | 通过 | 无 | 医疗器械检测机构出具的检测报告 | 无 | 发明专利, | 0 | 10 | 没有抽检不合格记录
椎体后凸成形术系统 | T399 | 骨科脊柱类 |  |  |  | 1套 | YZ0000257 | 山东冠龙医疗用品有限公司 | 骨水泥注入器 | YZ00021558 | 国产 | 山东冠龙医疗用品有限公司 |  | ф3.0×195 | 203型 |  | 不锈钢 | 支 |  |  | 椎体成形成套手术器械 | 审核通过 | 审核通过 | 审核通过 | 审核通过 | 审核通过 | 审核通过 | 获得ISO 13485 认证证书 | 通过 | 通过 | 医疗器械检测机构出具的检测报告 | 无 | 发明专利,实用新型专利 | 0 | 0 | 没有抽检不合格记录
多轴髂骨螺钉 | T131 | 骨科脊柱类 | 钛合金 | 各种规格 |  | 1螺钉 | YZ0000165 | 博能华医疗器械（北京）有限公司 | 万向U型钉 | YZ00021559 | 国产 | 博能华医疗器械（北京）有限公司 |  | 4.0×20；4.0×25；4.0×30；4.0×35；4.0×40；4.0×45；4.0×50；4.0×55；4.5×20；4.5×25；4.5×30；4.5×35；4.5×40；4.5×45；4.5×50；4.5×55；5.0×25；5.0×30；5.0×35；5.0×40；5.0×45；5.0×50；5.0×55；5.5×25；5.5×30；5.5×35；5.5×40；5.5×45；5.5×50；5.5×55；6.0×25；6.0×30；6.0×35；6.0×40；6.0×45；6.0×50；6.0×55；6.0×60；6.0×65；6.2×40；6.2×45；6.5×25；6.5×30；6.5×35；6.5×40；6.5×45；6.5×50；6.5×55；6.5×60；6.5×65；6.5×70； 6.5×80；7.0×25；7.0×30；7.0×35；7.0×40；7.0×45；7.0×50；7.0×55；7.0×60；7.0×65；7.0×70；7.0×80；7.5×30；7.5×35；7.5×40；7.5×45；7.5×50；7.5×55；7.5×60；7.5×65；7.5×70；7.5×80 | CGW-I(18934020；18934025；18934030；18934035；18934040；18934045；18934050；18934055；18934520；18934525；18934530；18934535；18934540；18934545；18934550；18934555；18935025；18935030；18935035；18935040；18935045；18935050；18935055；18935525；18935530；18935535；18935540；18935545；18935550；18935555；18936025；18936030；18936035；18936040；18936045；18936050；18936055；18936060；18936065；18936240；18936245；18936525；18936530；18936535；18936540；18936545；18936550；18936555；18936560；18936565；18936570；18936580；18937025；18937030；18937035；18937040；18937045；18937050；18937055；18937060；18937065；18937070；18937080；18937530；18937535；18937540；18937545；18937550；18937555；18937560；18937565；18937570；18937580) |  | 钛合金 | 枚 | 塑料袋 |  | 脊柱复位内固定系统（商品名：C系列 脊柱复位内固定系统） | 审核通过 | 审核通过 | 审核通过 | 审核通过 | 审核通过 | 审核通过 | 获得ISO 13485 认证证书 | 无 | 无 | 无 | 无 | 无 | 0 | 0 | 没有抽检不合格记录
手部掌指骨锁定加压接骨板 | R191 | 骨科创伤类 | 纯钛 |  |  |  | YZ0000388 | 北京理贝尔生物工程研究所有限公司 | 锁定接骨板-1.5直形微型 | YZ00021560 | 国产 | 北京理贝尔生物工程研究所有限公司 |  | 2～10 | SDJP-A 06703 |  |  | 块 |  |  | 锁定接骨板 | 审核通过 | 审核通过 | 审核通过 | 审核通过 | 审核通过 | 审核通过 | 获得ISO 13485 认证证书 | 通过 | 无 | 医疗器械检测机构出具的检测报告 | 无 | 无 | 0 | 0 | 企业有不良记录，但投标品种无不良记录
翻修生物型固定髋臼杯 | S160 | 骨科人工关节类 | 翻修杯-高摩擦双层微孔涂层+HA | 各种规格型号 | 髋关节 |  | YZ0000134 | 施乐辉医用产品国际贸易（上海）有限公司 | 钛金属骨长入髋臼杯 | YZ00021561 | 国产 | 施乐辉外科植入物（北京）有限公司 |  | 46｜48｜50｜52｜54｜56｜58 | 46｜48｜50｜52｜54｜56｜58 |  | 纯钛 | 个 |  |  | 压配式球形臼 | 审核通过 | 审核通过 | 审核通过 | 审核通过 | 审核通过 | 审核通过 | 获得ISO 13485 认证证书 | 无 | 无 | 医疗器械检测机构出具的检测报告 | 无 | 发明专利,实用新型专利 | 0 | 7 | 没有抽检不合格记录
手部掌指骨锁定加压接骨板 | R191 | 骨科创伤类 | 纯钛 |  |  |  | YZ0000388 | 北京理贝尔生物工程研究所有限公司 | 锁定接骨板-1.5Y形微型 | YZ00021563 | 国产 | 北京理贝尔生物工程研究所有限公司 |  | 2-2～2-10、3-2～3-10、4-2～4-10 | SDJP-A 08403 |  |  | 块 |  |  | 锁定接骨板 | 审核通过 | 审核通过 | 审核通过 | 审核通过 | 审核通过 | 审核通过 | 获得ISO 13485 认证证书 | 通过 | 无 | 医疗器械检测机构出具的检测报告 | 无 | 无 | 0 | 2 | 企业有不良记录，但投标品种无不良记录
下肢环形外固定支架 | R708 | 骨科创伤类 | 不锈钢 | 各种规格型号 |  |  | YZ0000134 | 施乐辉医用产品国际贸易（上海）有限公司 | 外固定系统（商品名：Taylor Spatial Frame） | YZ00021564 | 进口 | Smith & Nephew, Inc |  | 万向关节 | 102550 |  |  | 个 |  |  | 外固定系统（商品名：Taylor Spatial Frame） Taylor Spatial Frame External Fixator | 审核通过 | 审核通过 | 审核通过 | 审核通过 | 审核通过 | 审核通过 | 获得ISO 13485 认证证书 | 通过 | 通过 | 医疗器械检测机构出具的检测报告 | 无 | 发明专利,实用新型专利 | 0 | 1 | 没有抽检不合格记录
初次置换生物型髋臼杯 | S083 | 骨科人工关节类 | 髋臼杯-粗糙面 |  | 髋关节 |  | YZ0000105 | 德州金约应医疗器械有限公司 | 金属臼 | YZ00021565 | 国产 | 德州金约应医疗器械有限公司 | 金属臼 | 40／22，42／22，44／22，46／28，48／28，50／28，52／28，54／28，56／28，58／28，60／28，62／28，64／28，66／28，68／28 | 40／22，42／22，44／22，46／28，48／28，50／28，52／28，54／28，56／28，58／28，60／28，62／28，64／28，66／28，68／28 |  |  | 个 |  |  | 人工髋关节 | 审核通过 | 审核通过 | 审核通过 | 审核通过 | 审核通过 | 审核通过 | 获得ISO 13485 认证证书 | 无 | 无 | 医疗器械检测机构出具的检测报告 | 无 | 发明专利, | 0 | 1 | 没有抽检不合格记录
初次置换生物型髋臼杯 | S083 | 骨科人工关节类 | 髋臼杯-粗糙面 |  | 髋关节 |  | YZ0000105 | 德州金约应医疗器械有限公司 | 金属臼（微孔） | YZ00021566 | 国产 | 德州金约应医疗器械有限公司 | 金属臼（微孔） | 40／22，42／22，44／22，46／28，48／28，50／28，52／28，54／28，56／28，58／28，60／28，62／28，64／28，66／28，68／28 | 40／22，42／22，44／22，46／28，48／28，50／28，52／28，54／28，56／28，58／28，60／28，62／28，64／28，66／28，68／28 |  |  | 个 |  |  | 人工髋关节 | 审核通过 | 审核通过 | 审核通过 | 审核通过 | 审核通过 | 审核通过 | 获得ISO 13485 认证证书 | 无 | 无 | 医疗器械检测机构出具的检测报告 | 无 | 发明专利, | 0 | 2 | 没有抽检不合格记录
手部掌指骨锁定加压接骨板 | R191 | 骨科创伤类 | 纯钛 |  |  |  | YZ0000388 | 北京理贝尔生物工程研究所有限公司 | 锁定接骨板-1.5髁微型-I型 | YZ00021567 | 国产 | 北京理贝尔生物工程研究所有限公司 |  | 2～10（分左、右） | SDJP-A 06803 |  |  | 块 |  |  | 锁定接骨板 | 审核通过 | 审核通过 | 审核通过 | 审核通过 | 审核通过 | 审核通过 | 获得ISO 13485 认证证书 | 通过 | 无 | 医疗器械检测机构出具的检测报告 | 无 | 无 | 0 | 2 | 企业有不良记录，但投标品种无不良记录
初次置换生物固定髋臼内衬 | S100 | 骨科人工关节类 | 聚乙烯髋臼－高交联带角度 |  | 髋关节 |  | YZ0000105 | 德州金约应医疗器械有限公司 | 金属臼（钛） | YZ00021569 | 国产 | 德州金约应医疗器械有限公司 | 金属臼（钛） | 40／22，42／22，44／22，46／28，48／28，50／28，52／28，54／28，56／28，58／28，60／28，62／28，64／28，66／28，68／28 | 40／22，42／22，44／22，46／28，48／28，50／28，52／28，54／28，56／28，58／28，60／28，62／28，64／28，66／28，68／28 |  |  | 个 |  |  | 人工髋关节 | 审核通过 | 审核通过 | 审核通过 | 审核通过 | 审核通过 | 审核通过 | 获得ISO 13485 认证证书 | 无 | 无 | 医疗器械检测机构出具的检测报告 | 无 | 发明专利, | 0 | 2 | 没有抽检不合格记录
锁定头螺钉 | R464 | 骨科创伤类 | 钛合金 | 3.5-4.0mm |  | 自攻 | YZ0000188 | 飞渡萨摩医疗器械（北京）有限公司 | 低切迹螺钉 | YZ00021570 | 国产 | 飞渡萨摩医疗器械（北京）有限公司 |  | Φ3.5×10；Φ3.5×12；Φ3.5×14；Φ3.5×16；Φ3.5×18；Φ3.5×20；Φ3.5×22；Φ3.5×24；Φ3.5×26；Φ3.5×28；Φ3.5×30；Φ3.5×32；Φ3.5×34；Φ3.5×36；Φ3.5×38；Φ3.5×40；Φ3.5×42；Φ3.5×44；Φ3.5×46；Φ3.5×48；Φ3.5×50；Φ3.5×55；Φ3.5×60； | 7212-3510(Y)；7212-3512(Y)；7212-3514(Y)；7212-3516(Y)；7212-3518(Y)；7212-3520(Y)；7212-3522(Y)；7212-3524(Y)；7212-3526(Y)；7212-3528(Y)；7212-3530(Y)；7212-3532(Y)；7212-3534(Y)；7212-3536(Y)；7212-3538(Y)；7212-3540(Y)；7212-3542(Y)；7212-3544(Y)；7212-3546(Y)；7212-3548(Y)；7212-3550(Y)；7212-3555(Y)；7212-3560(Y)； |  | 钛合金 | 个 |  |  | 足踝内固定系统 | 审核通过 | 审核通过 | 审核通过 | 审核通过 | 审核通过 | 审核通过 | 获得ISO 13485 认证证书 | 通过 | 无 | 医疗器械检测机构出具的检测报告 | 无 | 发明专利,实用新型专利 | 0 | 0 | 没有抽检不合格记录
锁定头螺钉 | R470 | 骨科创伤类 | 钛合金 | 4.5-5.5mm |  | 自攻 | YZ0000188 | 飞渡萨摩医疗器械（北京）有限公司 | 低切迹螺钉 | YZ00021572 | 国产 | 飞渡萨摩医疗器械（北京）有限公司 |  | Φ4.5×20；Φ4.5×22；Φ4.5×24；Φ4.5×26；Φ4.5×28；Φ4.5×30；Φ4.5×32；Φ4.5×34；Φ4.5×36；Φ4.5×38；Φ4.5×40；Φ4.5×45；Φ4.5×50；Φ4.5×55；Φ4.5×60；Φ5.5×20；Φ5.5×22；Φ5.5×24；Φ5.5×26；Φ5.5×28；Φ5.5×30；Φ5.5×32；Φ5.5×34；Φ5.5×36；Φ5.5×38；Φ5.5×40；Φ5.5×45；Φ5.5×50；Φ5.5×55；Φ5.5×60； | 7213-4520(Y)；7213-4522(Y)；7213-4524(Y)；7213-4526(Y)；7213-4528(Y)；7213-4530(Y)；7213-4532(Y)；7213-4534(Y)；7213-4536(Y)；7213-4538(Y)；7213-4540(Y)；7213-4545(Y)；7213-4550(Y)；7213-4555(Y)；7213-4560(Y)；7214-5520(Y)；7214-5522(Y)；7214-5524(Y)；7214-5526(Y)；7214-5528(Y)；7214-5530(Y)；7214-5532(Y)；7214-5534(Y)；7214-5536(Y)；7214-5538(Y)；7214-5540(Y)；7214-5545(Y)；7214-5550(Y)；7214-5555(Y)；7214-5560(Y)； |  | 钛合金 | 个 |  |  | 足踝内固定系统 | 审核通过 | 审核通过 | 审核通过 | 审核通过 | 审核通过 | 审核通过 | 获得ISO 13485 认证证书 | 通过 | 无 | 医疗器械检测机构出具的检测报告 | 无 | 实用新型专利 | 0 | 0 | 没有抽检不合格记录
初次置换生物型髋臼杯 | S087 | 骨科人工关节类 | 髋臼杯-抗旋转型 |  | 髋关节 |  | YZ0000105 | 德州金约应医疗器械有限公司 | 金属臼（防旋转） | YZ00021573 | 国产 | 德州金约应医疗器械有限公司 | 金属臼（防旋转） | 40／22，42／22，44／22，46／28，48／28，50／28，52／28，54／28，56／28，58／28，60／28，62／28，64／28，66／28，68／28，48／32，50／32，52／32，54／32，56／32，58／32，60／32， | 40／22，42／22，44／22，46／28，48／28，50／28，52／28，54／28，56／28，58／28，60／28，62／28，64／28，66／28，68／28，48／32，50／32，52／32，54／32，56／32，58／32，60／32， |  |  | 个 |  |  | 人工髋关节 | 审核通过 | 审核通过 | 审核通过 | 审核通过 | 审核通过 | 审核通过 | 获得ISO 13485 认证证书 | 无 | 无 | 医疗器械检测机构出具的检测报告 | 无 | 发明专利, | 0 | 1 | 没有抽检不合格记录
上肢组合式外固定支架 | R701 | 骨科创伤类 | 铝合金 | 各种规格型号 |  |  | YZ0000555 | 贝尔泰克医疗器械江苏有限公司 | 外固定支架 | YZ00021574 | 国产 | 贝尔泰克医疗器械江苏有限公司 | 固定夹 | 多针固定夹、针杆固定夹、杆杆固定夹、关节固定夹、延长器 | 多针固定夹、针杆固定夹、杆杆固定夹、关节固定夹、延长器 |  | 铝合金 | 个 | PE |  | 外固定支架 | 审核通过 | 审核通过 | 审核通过 | 审核通过 | 审核通过 | 审核通过 | 获得ISO 13485 认证证书 | 无 | 无 | 医疗器械检测机构出具的检测报告 | 无 | 实用新型专利 | 0 | 3 | 没有抽检不合格记录
椎体后凸成形术系统 | T399 | 骨科脊柱类 |  |  |  | 1套 | YZ0000257 | 山东冠龙医疗用品有限公司 | 实芯锥体钻 | YZ00021575 | 国产 | 山东冠龙医疗用品有限公司 |  | ф3.4×190 | 203型 |  | 不锈钢 | 支 |  |  | 椎体成形成套手术器械 | 审核通过 | 审核通过 | 审核通过 | 审核通过 | 审核通过 | 审核通过 | 获得ISO 13485 认证证书 | 通过 | 通过 | 医疗器械检测机构出具的检测报告 | 无 | 发明专利,实用新型专利 | 0 | 1 | 没有抽检不合格记录
皮质骨螺钉 | R419 | 骨科创伤类 | 钛合金 | 1.0-3.0mm |  | 自攻 | YZ0000188 | 飞渡萨摩医疗器械（北京）有限公司 | 梅花板加压接骨螺钉 | YZ00021576 | 国产 | 飞渡萨摩医疗器械（北京）有限公司 |  | Φ2.0×06；Φ2.0×08；Φ2.0×10；Φ2.0×12；Φ2.0×14；Φ2.0×16；Φ2.0×18；Φ2.0×20；Φ2.0×22；Φ2.0×24；Φ2.0×26；Φ2.0×28；Φ2.0×30；Φ2.0×32；Φ2.0×34；Φ2.0×36；Φ2.0×38；Φ2.0×40；Φ2.4×08；Φ2.4×10；Φ2.4×12；Φ2.4×14；Φ2.4×16；Φ2.4×18；Φ2.4×20；Φ2.4×22；Φ2.4×24；Φ2.4×26；Φ2.4×28；Φ2.4×30Φ2.4×32；Φ2.4×34；Φ2.4×36；Φ2.4×38；Φ2.4×40；Φ2.7×08；Φ2.7×10；Φ2.7×12；Φ2.7×14；Φ2.7×16；Φ2.7×18；Φ2.7×20；Φ2.7×22；Φ2.7×24；Φ2.7×26；Φ2.7×28；Φ2.7×30；Φ2.7×32；Φ2.7×34；Φ2.7×36；Φ2.7×38；Φ2.7×40；Φ2.7×42；Φ2.7×44；Φ2.7×46；Φ2.7×48；Φ2.7×50； | 7313-1306(Y)；7313-1308(Y)；7313-1310(Y)；7313-1312(Y)；7313-1314(Y)；7313-1316(Y)；7313-1318(Y)；7313-1320(Y)；7313-1322(Y)；7313-1324(Y)；7313-1326(Y)；7313-1328(Y)；7313-1330(Y)；7313-1332(Y)；7313-1334(Y)；7313-1336(Y)；7313-1338(Y)；7313-1340(Y)；7317-1708(Y)；7317-1710(Y)；7317-1712(Y)；7317-1714(Y)；7317-1716(Y)；7317-1718(Y)；7317-1720(Y)；7317-1722(Y)；7317-1724(Y)；7317-1726(Y)；7317-1728(Y)；7317-1730(Y)；7317-1732(Y)；7317-1734(Y)；7317-1736(Y)；7317-1738(Y)；7317-1740(Y)；7413-1308(Y)；7413-1310(Y)；7413-1312(Y)；7413-1314(Y)；7413-1316(Y)；7413-1318(Y)；7413-1320(Y)；7413-1322(Y)；7413-1324(Y)；7413-1326(Y)；7413-1328(Y)；7413-1330(Y)；7413-1332(Y)；7413-1334(Y)；7413-1336(Y)；7413-1338(Y)；7413-1340(Y)；7413-1342(Y)；7413-1344(Y)；7413-1346(Y)；7413-1348(Y)；7413-1350(Y)； |  | 钛合金 | 个 |  |  | 足踝内固定系统 | 审核通过 | 审核通过 | 审核通过 | 审核通过 | 审核通过 | 审核通过 | 获得ISO 13485 认证证书 | 通过 | 无 | 医疗器械检测机构出具的检测报告 | 无 | 实用新型专利 | 0 | 0 | 没有抽检不合格记录
皮质骨螺钉 | R428 | 骨科创伤类 | 钛合金 | 3.0mm以上 |  | 自攻 | YZ0000188 | 飞渡萨摩医疗器械（北京）有限公司 | 梅花板加压接骨螺钉 | YZ00021578 | 国产 | 飞渡萨摩医疗器械（北京）有限公司 |  | Φ4.0×10；Φ4.0×12；Φ4.0×14；Φ4.0×16；Φ4.0×18；Φ4.0×20；Φ4.0×22；Φ4.0×24；Φ4.0×26；Φ4.0×28；Φ4.0×30；Φ4.0×32；Φ4.0×34；Φ4.0×36；Φ4.0×38；Φ4.0×40；Φ4.0×42；Φ4.0×44；Φ4.0×46；Φ4.0×48；Φ4.0×50；Φ4.0×52；Φ4.0×54；Φ4.0×56；Φ4.0×58；Φ4.0×60；Φ4.5×10；Φ4.5×12；Φ4.5×14；Φ4.5×16；Φ4.5×18；Φ4.5×20；Φ4.5×22；Φ4.5×24；Φ4.5×26；Φ4.5×28；Φ4.5×30；Φ4.5×32；Φ4.5×34；Φ4.5×36；Φ4.5×38；Φ4.5×40；Φ4.5×42；Φ4.5×44；Φ4.5×46；Φ4.5×48；Φ4.5×50；Φ4.5×52；Φ4.5×54；Φ4.5×56；Φ4.5×58；Φ4.5×60；Φ5.5×10；；Φ5.5×12；Φ5.5×14；Φ5.5×16；Φ5.5×18；Φ5.5×20；Φ5.5×22；Φ5.5×24；Φ5.5×26；Φ5.5×28；Φ5.5×30；Φ5.5×32；Φ5.5×34；Φ5.5×36；Φ5.5×38；Φ5.5×40；Φ5.5×42；Φ5.5×44；Φ5.5×46；Φ5.5×48；Φ5.5×50；Φ5.5×52；Φ5.5×54；Φ5.5×56；Φ5.5×58；Φ5.5×60；Φ3.5×08；Φ3.5×10；Φ3.5×12；Φ3.5×14；Φ3.5×16；Φ3.5×18；Φ3.5×20；Φ3.5×22；Φ3.5×24；Φ3.5×26；Φ3.5×28；Φ3.5×30；Φ3.5×32；Φ3.5×34；Φ3.5×36；Φ3.5×38；Φ3.5×40；Φ3.5×42；Φ3.5×44；Φ3.5×46；Φ3.5×48；Φ3.5×50；Φ3.5×52；Φ3.5×54；Φ3.5×56；Φ3.5×58；Φ3.5×60； | 7613-4010(Y)；7613-4012(Y)；7613-4014(Y)；7613-4016(Y)；7613-4018(Y)；7613-4020(Y)；7613-4022(Y)；7613-4024(Y)；7613-4026(Y)；7613-4028(Y)；7613-4030(Y)；7613-4032(Y)；7613-4034(Y)；7613-4036(Y)；7613-4038(Y)；7613-4040(Y)；7613-4042(Y)；7613-4044(Y)；7613-4046(Y)；7613-4048(Y)；7613-4050(Y)；7613-4052(Y)；7613-4054(Y)；7613-4056(Y)；7613-4058(Y)；7613-4060(Y)；7713-4510(Y)；7713-4512(Y)；7713-4514(Y)；7713-4516(Y)；7713-4518(Y)；7713-4520(Y)；7713-4522(Y)；7713-4524(Y)；7713-4526(Y)；7713-4528(Y)；7713-4530(Y)；7713-4532(Y)；7713-4534(Y)；7713-4536(Y)；7713-4538(Y)；7713-4540(Y)；7713-4542(Y)；7713-4544(Y)；7713-4546(Y)；7713-4548(Y)；7713-4550(Y)；7713-4552(Y)；7713-4554(Y)；7713-4556(Y)；7713-4558(Y)；7713-4560(Y)；7813-5510(Y)；7813-5512(Y)；7813-5514(Y)；7813-5516(Y)；7813-5518(Y)；7813-5520(Y)；7813-5522(Y)；7813-5524(Y)；7813-5526(Y)；7813-5528(Y)；7813-5530(Y)；7813-5532(Y)；7813-5534(Y)；7813-5536(Y)；7813-5538(Y)；7813-5540(Y)；7813-5542(Y)；7813-5544(Y)；7813-5546(Y)；7813-5548(Y)；7813-5550(Y)；7813-5552(Y)；7813-5554(Y)；7813-5556(Y)；7813-5558(Y)；7813-5560(Y)；7513-1308(Y)；7513-1310(Y)；7513-1312(Y)；7513-1314(Y)；7513-1316(Y)；7513-1318(Y)；7513-1320(Y)；7513-1322(Y)；7513-1324(Y)；7513-1326(Y)；7513-1328(Y)；7513-1330(Y)；7513-1332(Y)；7513-1334(Y)；7513-1336(Y)；7513-1338(Y)；7513-1340(Y)；7513-1342(Y)；7513-1344(Y)；7513-1346(Y)；7513-1348(Y)；7513-1350(Y)；7513-1352(Y)；7513-1354(Y)；7513-1356(Y)；7513-1358(Y)；7513-1360(Y)； |  | 钛合金 | 个 |  |  | 足踝内固定系统 | 审核通过 | 审核通过 | 审核通过 | 审核通过 | 审核通过 | 审核通过 | 获得ISO 13485 认证证书 | 通过 | 无 | 医疗器械检测机构出具的检测报告 | 无 | 实用新型专利 | 0 | 0 | 没有抽检不合格记录
上肢组合式外固定支架 | R702 | 骨科创伤类 | 不锈钢 | 各种规格型号 |  |  | YZ0000342 | 武汉德骼拜尔外科植入物有限公司 | 直连接杆（S） | YZ00021579 | 国产 | 武汉德骼拜尔外科植入物有限公司 | 直连接杆（S） | 3＃、5＃、8＃、1O＃、12＃ | 3＃、5＃、8＃、1O＃、12＃ |  | 不锈钢 | 个 | 高级透析纸 |  | 直连接杆（S） | 审核通过 | 审核通过 | 审核通过 | 审核通过 | 审核通过 | 审核通过 | 获得ISO 13485 认证证书 | 无 | 无 | 无 | 无 | 无 | 0 | 0 | 没有抽检不合格记录
椎体后凸成形术系统 | T399 | 骨科脊柱类 |  |  |  | 1套 | YZ0000257 | 山东冠龙医疗用品有限公司 | 实芯椎体钻 | YZ00021580 | 国产 | 山东冠龙医疗用品有限公司 |  | ф3.0×190 | 203型 |  | 不锈钢 | 支 |  |  | 椎体成形成套手术器械 | 审核通过 | 审核通过 | 审核通过 | 审核通过 | 审核通过 | 审核通过 | 获得ISO 13485 认证证书 | 通过 | 通过 | 医疗器械检测机构出具的检测报告 | 无 | 发明专利,实用新型专利 | 0 | 1 | 没有抽检不合格记录
手部掌指骨锁定加压接骨板 | R191 | 骨科创伤类 | 纯钛 |  |  |  | YZ0000388 | 北京理贝尔生物工程研究所有限公司 | 锁定接骨板-2.0髁微型-I型 | YZ00021581 | 国产 | 北京理贝尔生物工程研究所有限公司 |  | 2～10（分左、右） | SDJP-A 06804 |  |  | 块 |  |  | 锁定接骨板 | 审核通过 | 审核通过 | 审核通过 | 审核通过 | 审核通过 | 审核通过 | 获得ISO 13485 认证证书 | 通过 | 无 | 医疗器械检测机构出具的检测报告 | 无 | 无 | 0 | 0 | 企业有不良记录，但投标品种无不良记录
上肢组合式外固定支架 | R702 | 骨科创伤类 | 不锈钢 | 各种规格型号 |  |  | YZ0000342 | 武汉德骼拜尔外科植入物有限公司 | 角度连接杆 | YZ00021582 | 国产 | 武汉德骼拜尔外科植入物有限公司 | 角度连接杆 | 3＃、5＃、8＃、1O＃、12＃ | 3＃、5＃、8＃、1O＃、12＃ |  | 不锈钢 | 个 | 高级透析纸 |  | 角度连接杆 | 审核通过 | 审核通过 | 审核通过 | 审核通过 | 审核通过 | 审核通过 | 获得ISO 13485 认证证书 | 无 | 无 | 无 | 无 | 无 | 0 | 0 | 没有抽检不合格记录
皮质骨螺钉 | R419 | 骨科创伤类 | 钛合金 | 1.0-3.0mm |  | 自攻 | YZ0000188 | 飞渡萨摩医疗器械（北京）有限公司 | 梅花锁定接骨螺钉 | YZ00021584 | 国产 | 飞渡萨摩医疗器械（北京）有限公司 |  | Φ2.0×06；Φ2.0×08；Φ2.0×10；Φ2.0×12；Φ2.0×14；Φ2.0×16；Φ2.0×18；Φ2.0×20；Φ2.0×22；Φ2.0×24；Φ2.0×26；Φ2.0×28；Φ2.0×30；Φ2.0×32；Φ2.0×34；Φ2.0×36；Φ2.0×38；Φ2.0×40；Φ2.4×08；Φ2.4×10；Φ2.4×12；Φ2.4×14；Φ2.4×16；Φ2.4×18；Φ2.4×20；Φ2.4×22；Φ2.4×24；Φ2.4×26；Φ2.4×28；Φ2.4×30；Φ2.4×32；Φ2.4×34；Φ2.4×36；Φ2.4×38；Φ2.4×40；Φ2.7×08；Φ2.7×10；Φ2.7×12；Φ2.7×14；Φ2.7×16；Φ2.7×18；Φ2.7×20；Φ2.7×22；Φ2.7×24；Φ2.7×26；Φ2.7×28；Φ2.7×30；Φ2.7×32；Φ2.7×34；Φ2.7×36；Φ2.7×38；Φ2.7×40；Φ2.7×42；Φ2.7×44；Φ2.7×46；Φ2.7×48；Φ2.7×50； | 7311-1106(Y)；7311-1108(Y)；7311-1110(Y)；7311-1112(Y)；7311-1114(Y)；7311-1116(Y)；7311-1118(Y)；7311-1120(Y)；7311-1122(Y)；7311-1124(Y)；7311-1126(Y)；7311-1128(Y)；7311-1130(Y)；7311-1132(Y)；7311-1134(Y)；7311-1136(Y)；7311-1138(Y)；7311-1140(Y)；7315-1508(Y)；7315-1510(Y)；7315-1512(Y)；7315-1514(Y)；7315-1516(Y)；7315-1518(Y)；7315-1520(Y)；7315-1522(Y)；7315-1524(Y)；7315-1526(Y)；7315-1528(Y)；7315-1530(Y)；7315-1532(Y)；7315-1534(Y)；7315-1536(Y)；7411-1108(Y)；7411-1110(Y)；7411-1112(Y)；7411-1114(Y)；7411-1116(Y)；7411-1118(Y)；7411-1120(Y)；7411-1122(Y)；7411-1124(Y)；7411-1126(Y)；7411-1128(Y)；7411-1130(Y)；7411-1132(Y)；7411-1134(Y)；7411-1136(Y)；7411-1138(Y)；7411-1140(Y)；7411-1142(Y)；7411-1144(Y)；7411-1146(Y)；7411-1148(Y)；7411-1150(Y)； |  | 钛合金 | 个 |  |  | 足踝内固定系统 | 审核通过 | 审核通过 | 审核通过 | 审核通过 | 审核通过 | 审核通过 | 获得ISO 13485 认证证书 | 通过 | 无 | 医疗器械检测机构出具的检测报告 | 无 | 实用新型专利 | 0 | 0 | 没有抽检不合格记录
组织修补片（妇科补片） | V116 | 普外科类 | 各种材质 | 各种规格 |  |  | YZ0000464 | 陕西瑞盛生物科技有限公司 | 脱细胞肛瘘修复基质 | YZ00021585 | 国产 | 陕西瑞盛生物科技有限公司 |  | SIS-8L 7*20 | L型 | SIS-8L 7*20 | 猪小肠粘膜下层 | 片 | 铝塑袋 |  | 脱细胞肛瘘修复基质 | 审核通过 | 审核通过 | 审核通过 | 审核通过 | 审核通过 | 审核通过 | 无 | 无 | 无 | 医疗器械检测机构出具的检测报告 | 无 | 发明专利,外观设计专利,实用新型专利 | 0 | 1 | 没有抽检不合格记录
初次置换生物型髋臼杯 | S085 | 骨科人工关节类 | 髋臼杯-微孔 |  | 髋关节 |  | YZ0000105 | 德州金约应医疗器械有限公司 | 金属臼（微孔） | YZ00021586 | 国产 | 德州金约应医疗器械有限公司 | 金属臼（微孔） | 40／22-68／28 | 40／22-68／28 |  |  | 个 |  |  | 人工髋关节 | 审核通过 | 审核通过 | 审核通过 | 审核通过 | 审核通过 | 审核通过 | 获得ISO 13485 认证证书 | 无 | 无 | 医疗器械检测机构出具的检测报告 | 无 | 发明专利, | 0 | 2 | 没有抽检不合格记录
上肢组合式外固定支架 | R702 | 骨科创伤类 | 不锈钢 | 各种规格型号 |  |  | YZ0000342 | 武汉德骼拜尔外科植入物有限公司 | 骨科外固定支架系统 | YZ00021587 | 国产 | 武汉德骼拜尔外科植入物有限公司 | 骨科外固定支架系统 | / | 3＃ |  | 不锈钢 | 个 | 高级透析纸 |  | 骨科外固定支架系统 | 审核通过 | 审核通过 | 审核通过 | 审核通过 | 审核通过 | 审核通过 | 获得ISO 13485 认证证书 | 无 | 无 | 无 | 无 | 无 | 0 | 0 | 没有抽检不合格记录
皮质骨螺钉 | R428 | 骨科创伤类 | 钛合金 | 3.0mm以上 |  | 自攻 | YZ0000188 | 飞渡萨摩医疗器械（北京）有限公司 | 梅花锁定接骨螺钉 | YZ00021588 | 国产 | 飞渡萨摩医疗器械（北京）有限公司 |  | Φ4.0×10；Φ4.0×12；Φ4.0×14；Φ4.0×16；Φ4.0×18；Φ4.0×20；Φ4.0×22；Φ4.0×24；Φ4.0×26；Φ4.0×28；Φ4.0×30；Φ4.0×32；Φ4.0×34；Φ4.0×36；Φ4.0×38；Φ4.0×40；Φ4.0×42；Φ4.0×44；Φ4.0×46；Φ4.0×48；Φ4.0×50；Φ4.0×52；Φ4.0×54；Φ4.0×56；Φ4.0×58；Φ4.0×60；Φ4.5×10；Φ4.5×12；Φ4.5×14；Φ4.5×16；Φ4.5×18；Φ4.5×20；Φ4.5×22；Φ4.5×24；Φ4.5×26；Φ4.5×28；Φ4.5×30；Φ4.5×32；Φ4.5×34；Φ4.5×36；Φ4.5×38；Φ4.5×40；Φ4.5×42；Φ4.5×44；Φ4.5×46；Φ4.5×48；Φ4.5×50；Φ4.5×52；Φ4.5×54；Φ4.5×56；Φ4.5×58；Φ4.5×60；Φ5.5×10；Φ5.5×12；Φ5.5×14；Φ5.5×16；Φ5.5×18；Φ5.5×20；Φ5.5×22；Φ5.5×24；Φ5.5×26；Φ5.5×28；Φ5.5×30；Φ5.5×32；Φ5.5×34；Φ5.5×36；Φ5.5×38；Φ5.5×40；Φ5.5×42；Φ5.5×44；Φ5.5×46；Φ5.5×48；Φ5.5×50；Φ5.5×52；Φ5.5×54；Φ5.5×56；Φ5.5×58；Φ5.5×60；Φ3.5×08；Φ3.5×10；Φ3.5×12；Φ3.5×14；Φ3.5×16；Φ3.5×18；Φ3.5×20；Φ3.5×22；Φ3.5×24；Φ3.5×26；Φ3.5×28；Φ3.5×30；Φ3.5×32；Φ3.5×34；Φ3.5×36；Φ3.5×38；Φ3.5×40；Φ3.5×42；Φ3.5×44；Φ3.5×46；Φ3.5×48；Φ3.5×50；Φ3.5×52；Φ3.5×54；Φ3.5×56；Φ3.5×58；Φ3.5×60； | 7611-4010(Y)；7611-4012(Y)；7611-4014(Y)；7611-4016(Y)；7611-4018(Y)；7611-4020(Y)；7611-4022(Y)；7611-4024(Y)；7611-4026(Y)；7611-4028(Y)；7611-4030(Y)；7611-4032(Y)；7611-4034(Y)；7611-4036(Y)；7611-4038(Y)；7611-4040(Y)；7611-4042(Y)；7611-4044(Y)；7611-4046(Y)；7611-4048(Y)；7611-4050(Y)；7611-4052(Y)；7611-4054(Y)；7611-4056(Y)；7611-4058(Y)；7611-4060(Y)；7711-4510(Y)；7711-4512(Y)；7711-4514(Y)；7711-4516(Y)；7711-4518(Y)；7711-4520(Y)；7711-4522(Y)；7711-4524(Y)；7711-4526(Y)；7711-4528(Y)；7711-4530(Y)；7711-4532(Y)；7711-4534(Y)；7711-4536(Y)；7711-4538(Y)；7711-4540(Y)；7711-4542(Y)；7711-4544(Y)；7711-4546(Y)；7711-4548(Y)；7711-4550(Y)；7711-4552(Y)；7711-4554(Y)；7711-4556(Y)；7711-4558(Y)；7711-4560(Y)；7811-5510(Y)；7811-5512(Y)；7811-5514(Y)；7811-5516(Y)；7811-5518(Y)；7811-5520(Y)；7811-5522(Y)；7811-5524(Y)；7811-5526(Y)；7811-5528(Y)；7811-5530(Y)；7811-5532(Y)；7811-5534(Y)；7811-5536(Y)；7811-5538(Y)；7811-5540(Y)；7811-5542(Y)；7811-5544(Y)；7811-5546(Y)；7811-5548(Y)；7811-5550(Y)；7811-5552(Y)；7811-5554(Y)；7811-5556(Y)；7811-5558(Y)；7811-5560(Y)；7315-1538(Y)；7315-1540(Y)；7511-1108(Y)；7511-1110(Y)；7511-1112(Y)；7511-1114(Y)；7511-1116(Y)；7511-1118(Y)；7511-1120(Y)；7511-1122(Y)；7511-1124(Y)；7511-1126(Y)；7511-1128(Y)；7511-1130(Y)；7511-1132(Y)；7511-1134(Y)；7511-1136(Y)；7511-1138(Y)；7511-1140(Y)；7511-1142(Y)；7511-1144(Y)；7511-1146(Y)；7511-1148(Y)；7511-1150(Y)；7511-1152(Y)；7511-1154(Y)；7511-1156(Y)；7511-1158(Y)；7511-1160(Y)； |  | 钛合金 | 个 |  |  | 足踝内固定系统 | 审核通过 | 审核通过 | 审核通过 | 审核通过 | 审核通过 | 审核通过 | 获得ISO 13485 认证证书 | 通过 | 无 | 医疗器械检测机构出具的检测报告 | 无 | 实用新型专利 | 0 | 0 | 没有抽检不合格记录
椎体后凸成形术系统 | T399 | 骨科脊柱类 |  |  |  | 1套 | YZ0000257 | 山东冠龙医疗用品有限公司 | 导针 | YZ00021589 | 国产 | 山东冠龙医疗用品有限公司 |  | ф1.5×300 | 203型 |  | 不锈钢 | 支 |  |  | 椎体成形成套手术器械 | 审核通过 | 审核通过 | 审核通过 | 审核通过 | 审核通过 | 审核通过 | 获得ISO 13485 认证证书 | 通过 | 通过 | 医疗器械检测机构出具的检测报告 | 无 | 发明专利,实用新型专利 | 0 | 2 | 没有抽检不合格记录
生物固定型翻修柄 | S150 | 骨科人工关节类 | 组合翻修柄 |  | 髋关节 |  | YZ0000342 | 武汉德骼拜尔外科植入物有限公司 | 翻修柄 | YZ00021590 | 国产 | 武汉德骼拜尔外科植入物有限公司 | 德骼拜尔翻修柄 | 柄长136一200mm | 柄长136一200mm |  |  | 个 | PVC纸板+高级透析纸 |  | 翻修柄 | 审核通过 | 审核通过 | 审核通过 | 审核通过 | 审核通过 | 审核通过 | 获得ISO 13485 认证证书 | 无 | 无 | 医疗器械检测机构出具的检测报告 | 无 | 实用新型专利 | 0 | 1 | 没有抽检不合格记录
手部掌指骨锁定加压接骨板 | R191 | 骨科创伤类 | 纯钛 |  |  |  | YZ0000388 | 北京理贝尔生物工程研究所有限公司 | 锁定接骨板-2.0H1形微型 | YZ00021591 | 国产 | 北京理贝尔生物工程研究所有限公司 |  | 2～10(分左右) | SDJP-A 07004 |  |  | 块 |  |  | 锁定接骨板 | 审核通过 | 审核通过 | 审核通过 | 审核通过 | 审核通过 | 审核通过 | 获得ISO 13485 认证证书 | 通过 | 无 | 医疗器械检测机构出具的检测报告 | 无 | 无 | 0 | 2 | 企业有不良记录，但投标品种无不良记录
上肢组合式外固定支架 | R700 | 骨科创伤类 | 碳纤维 | 各种规格型号 |  |  | YZ0000134 | 施乐辉医用产品国际贸易（上海）有限公司 | 外固定系统（商品名：Taylor Spatial Frame） | YZ00021592 | 进口 | Smith & Nephew, Inc |  | 支撑柱 | 71070200;71070205;71070220;71070230;71070210 |  | 不锈钢 | 个 |  |  | 外固定系统（商品名：Taylor Spatial Frame） Taylor Spatial Frame External Fixator | 审核通过 | 审核通过 | 审核通过 | 审核通过 | 审核通过 | 审核通过 | 获得ISO 13485 认证证书 | 通过 | 通过 | 医疗器械检测机构出具的检测报告 | 无 | 发明专利,实用新型专利 | 0 | 1 | 没有抽检不合格记录
生物固定型翻修柄 | S150 | 骨科人工关节类 | 组合翻修柄 |  | 髋关节 |  | YZ0000342 | 武汉德骼拜尔外科植入物有限公司 | 关节头（超硬） | YZ00021593 | 国产 | 武汉德骼拜尔外科植入物有限公司 | 关节头（超硬） | 外径28mm；颈长调节S、M、L；锥度12/14 | 外径28mm；颈长调节S、M、L；锥度12/14 |  |  | 个 |  |  | 关节头（超硬） | 审核通过 | 审核通过 | 审核通过 | 审核通过 | 审核通过 | 审核通过 | 获得ISO 13485 认证证书 | 无 | 无 | 生产企业自检报告 | 无 | 实用新型专利 | 0 | 1 | 没有抽检不合格记录
初次置换生物型髋臼杯 | S089 | 骨科人工关节类 | 髋臼杯-HA |  | 髋关节 |  | YZ0000105 | 德州金约应医疗器械有限公司 | 金属臼（羟基磷灰石） | YZ00021594 | 国产 | 德州金约应医疗器械有限公司 | 金属臼（羟基磷灰石） | 40／22，42／22，44／22，46／28，48／28，50／28，52／28，54／28，56／28，58／28，60／28，62／28，64／28，66／28，68／28 | 40／22，42／22，44／22，46／28，48／28，50／28，52／28，54／28，56／28，58／28，60／28，62／28，64／28，66／28，68／28 |  |  | 个 |  |  | 人工髋关节 | 审核通过 | 审核通过 | 审核通过 | 审核通过 | 审核通过 | 审核通过 | 获得ISO 13485 认证证书 | 无 | 无 | 医疗器械检测机构出具的检测报告 | 无 | 发明专利, | 0 | 1 | 没有抽检不合格记录
关节头 | S081 | 骨科人工关节类 | 翻修陶瓷头 | 陶瓷头 | 髋关节 |  | YZ0000342 | 武汉德骼拜尔外科植入物有限公司 | 球头 | YZ00021595 | 国产 | 武汉德骼拜尔外科植入物有限公司 |  | 直径24、28mm；颈长调节S、M、L、XL；锥度12/14 | 直径24、28mm；颈长调节S、M、L、XL；锥度12/14 |  |  | 个 |  |  | 球头 | 审核通过 | 审核通过 | 审核通过 | 审核通过 | 审核通过 | 审核通过 | 获得ISO 13485 认证证书 | 无 | 无 | 医疗器械检测机构出具的检测报告 | 无 | 实用新型专利 | 0 | 1 | 没有抽检不合格记录
手部掌指骨锁定加压接骨板 | R191 | 骨科创伤类 | 纯钛 |  |  |  | YZ0000388 | 北京理贝尔生物工程研究所有限公司 | 锁定接骨板-1.5方形微型-I型 | YZ00021596 | 国产 | 北京理贝尔生物工程研究所有限公司 |  | 4 | SDJP-A 07103 |  |  | 块 |  |  | 锁定接骨板 | 审核通过 | 审核通过 | 审核通过 | 审核通过 | 审核通过 | 审核通过 | 获得ISO 13485 认证证书 | 通过 | 无 | 医疗器械检测机构出具的检测报告 | 无 | 无 | 0 | 2 | 企业有不良记录，但投标品种无不良记录
腓骨远端锁定加压接骨板 | R334 | 骨科创伤类 | 纯钛 | 6-9孔 |  |  | YZ0000388 | 北京理贝尔生物工程研究所有限公司 | 锁定接骨板-腓骨远端-III型 | YZ00021597 | 国产 | 北京理贝尔生物工程研究所有限公司 |  | 6～9(分左右) | SDJP-A 052 |  |  | 块 |  |  | 锁定接骨板 | 审核通过 | 审核通过 | 审核通过 | 审核通过 | 审核通过 | 审核通过 | 获得ISO 13485 认证证书 | 通过 | 无 | 医疗器械检测机构出具的检测报告 | 无 | 无 | 0 | 0 | 企业有不良记录，但投标品种无不良记录
椎体后凸成形术系统 | T399 | 骨科脊柱类 |  |  |  | 1套 | YZ0000257 | 山东冠龙医疗用品有限公司 | 工作套管 | YZ00021598 | 国产 | 山东冠龙医疗用品有限公司 |  | ф4.0*123 | 203型 |  | 不锈钢 | 支 |  |  | 椎体成形成套手术器械 | 审核通过 | 审核通过 | 审核通过 | 审核通过 | 审核通过 | 审核通过 | 获得ISO 13485 认证证书 | 通过 | 通过 | 医疗器械检测机构出具的检测报告 | 无 | 发明专利,实用新型专利 | 0 | 2 | 没有抽检不合格记录
松质骨螺钉 | R434 | 骨科创伤类 | 钛合金 | 4.0mm，全螺纹 |  |  | YZ0000188 | 飞渡萨摩医疗器械（北京）有限公司 | 松质骨加压接骨螺钉 | YZ00021599 | 国产 | 飞渡萨摩医疗器械（北京）有限公司 |  | Φ4.0×10；Φ4.0×12；Φ4.0×14；Φ4.0×16；Φ4.0×18；Φ4.0×20；Φ4.0×22；Φ4.0×24；Φ4.0×26；Φ4.0×28；Φ4.0×30；Φ4.0×32；Φ4.0×34；Φ4.0×36；Φ4.0×38；Φ4.0×40；Φ4.0×42；Φ4.0×44；Φ4.0×46；Φ4.0×48；Φ4.0×50； | 7614-4010(Y)；7614-4012(Y)；7614-4014(Y)；7614-4016(Y)；7614-4018(Y)；7614-4020(Y)；7614-4022(Y)；7614-4024(Y)；7614-4026(Y)；7614-4028(Y)；7614-4030(Y)；7614-4032(Y)；7614-4034(Y)；7614-4036(Y)；7614-4038(Y)；7614-4040(Y)；7614-4042(Y)；7614-4044(Y)；7614-4046(Y)；7614-4048(Y)；7614-4050(Y)； |  | 钛合金 | 个 |  |  | 足踝内固定系统 | 审核通过 | 审核通过 | 审核通过 | 审核通过 | 审核通过 | 审核通过 | 获得ISO 13485 认证证书 | 通过 | 无 | 医疗器械检测机构出具的检测报告 | 无 | 实用新型专利 | 0 | 0 | 没有抽检不合格记录
腓骨远端锁定加压接骨板 | R337 | 骨科创伤类 | 纯钛 | 9孔以上 |  |  | YZ0000388 | 北京理贝尔生物工程研究所有限公司 | 锁定接骨板-腓骨远端-III型 | YZ00021600 | 国产 | 北京理贝尔生物工程研究所有限公司 |  | 10～24(分左右) | SDJP-A 052 |  |  | 块 |  |  | 锁定接骨板 | 审核通过 | 审核通过 | 审核通过 | 审核通过 | 审核通过 | 审核通过 | 获得ISO 13485 认证证书 | 通过 | 无 | 医疗器械检测机构出具的检测报告 | 无 | 无 | 0 | 0 | 企业有不良记录，但投标品种无不良记录
初次置换生物型髋臼杯（螺旋） | S095 | 骨科人工关节类 | 各种规格型号 |  | 髋关节 |  | YZ0000105 | 德州金约应医疗器械有限公司 | 金属臼（钛+羟基磷灰石） | YZ00021601 | 国产 | 德州金约应医疗器械有限公司 | 金属臼（钛+羟基磷灰石） | 40／22，42／22，44／22，46／28，48／28，50／28，52／28，54／28，56／28，58／28，60／28，62／28，64／28，66／28，68／28 | 40／22，42／22，44／22，46／28，48／28，50／28，52／28，54／28，56／28，58／28，60／28，62／28，64／28，66／28，68／28 |  |  | 个 |  |  | 人工髋关节 | 审核通过 | 审核通过 | 审核通过 | 审核通过 | 审核通过 | 审核通过 | 获得ISO 13485 认证证书 | 无 | 无 | 医疗器械检测机构出具的检测报告 | 无 | 发明专利, | 0 | 1 | 没有抽检不合格记录
双头螺纹空心加压钉 | R476 | 骨科创伤类 | 钛合金 | ≤3.0mm |  |  | YZ0000188 | 飞渡萨摩医疗器械（北京）有限公司 | 松质骨加压接骨螺钉 | YZ00021602 | 国产 | 飞渡萨摩医疗器械（北京）有限公司 |  | Φ3.0×10；Φ3.0×12；Φ3.0×14；Φ3.0×16；Φ3.0×18；Φ3.0×20；Φ3.0×22；Φ3.0×24；Φ3.0×26；Φ3.0×28；Φ3.0×30；Φ3.0×32；Φ3.0×34；Φ3.0×36；Φ3.0×38；Φ3.0×40； | 7314-3010(Y)；7314-3012(Y)；7314-3014(Y)；7314-3016(Y)；7314-3018(Y)；7314-3020(Y)；7314-3022(Y)；7314-3024(Y)；7314-3026(Y)；7314-3028(Y)；7314-3030(Y)；7314-3032(Y)；7314-3034(Y)；7314-3036(Y)；7314-3038(Y)；7314-3040(Y)； |  | 钛合金 | 个 |  |  | 足踝内固定系统 | 审核通过 | 审核通过 | 审核通过 | 审核通过 | 审核通过 | 审核通过 | 获得ISO 13485 认证证书 | 通过 | 无 | 医疗器械检测机构出具的检测报告 | 无 | 实用新型专利 | 0 | 0 | 没有抽检不合格记录
DHS 动力髋锁定接骨板 | R229 | 骨科创伤类 | 纯钛 | 2-16孔 |  |  | YZ0000388 | 北京理贝尔生物工程研究所有限公司 | 锁定接骨板-动力髋接骨板-Ⅰ型 | YZ00021603 | 国产 | 北京理贝尔生物工程研究所有限公司 |  | 2～16 | SDDHS-D 301 |  |  | 块 |  |  | 锁定接骨板 | 审核通过 | 审核通过 | 审核通过 | 审核通过 | 审核通过 | 审核通过 | 获得ISO 13485 认证证书 | 通过 | 无 | 医疗器械检测机构出具的检测报告 | 无 | 无 | 0 | 0 | 企业有不良记录，但投标品种无不良记录
下肢组合式外固定支架 | R714 | 骨科创伤类 | 铝合金 | 各种规格型号 |  |  | YZ0000555 | 贝尔泰克医疗器械江苏有限公司 | 外固定支架 | YZ00021604 | 国产 | 贝尔泰克医疗器械江苏有限公司 | 固定夹 | 多针固定夹、针杆固定夹、杆杆固定夹、关节固定夹、延长器 | 多针固定夹、针杆固定夹、杆杆固定夹、关节固定夹、延长器 |  | 铝合金 | 个 | PE |  | 外固定支架 | 审核通过 | 审核通过 | 审核通过 | 审核通过 | 审核通过 | 审核通过 | 获得ISO 13485 认证证书 | 无 | 无 | 医疗器械检测机构出具的检测报告 | 无 | 实用新型专利 | 0 | 3 | 没有抽检不合格记录
初次置换生物型髋臼杯 | S086 | 骨科人工关节类 | 髋臼杯-全覆盖型 |  | 髋关节 |  | YZ0000105 | 德州金约应医疗器械有限公司 | 金属臼（钛） | YZ00021605 | 国产 | 德州金约应医疗器械有限公司 | 金属臼（钛） | d：41mm-73mm；L：22.5mm-38.5mm；D：30mm-62mm | d：41mm-73mm；L：22.5mm-38.5mm；D：30mm-62mm |  |  | 个 |  |  | 人工髋关节 | 审核通过 | 审核通过 | 审核通过 | 审核通过 | 审核通过 | 审核通过 | 获得ISO 13485 认证证书 | 无 | 无 | 医疗器械检测机构出具的检测报告 | 无 | 发明专利, | 0 | 1 | 没有抽检不合格记录
手部掌指骨锁定加压接骨板 | R191 | 骨科创伤类 | 纯钛 |  |  |  | YZ0000388 | 北京理贝尔生物工程研究所有限公司 | 锁定接骨板-1.5H1形微型 | YZ00021606 | 国产 | 北京理贝尔生物工程研究所有限公司 |  | 2～10(分左右) | SDJP-A 07003 |  |  | 块 |  |  | 锁定接骨板 | 审核通过 | 审核通过 | 审核通过 | 审核通过 | 审核通过 | 审核通过 | 获得ISO 13485 认证证书 | 通过 | 无 | 医疗器械检测机构出具的检测报告 | 无 | 无 | 0 | 0 | 企业有不良记录，但投标品种无不良记录
初次置换生物型髋臼杯 | S094 | 骨科人工关节类 | 髋臼杯-高摩擦双层微孔涂层 |  | 髋关节 |  | YZ0000105 | 德州金约应医疗器械有限公司 | 金属臼（钛+羟基磷灰石） | YZ00021607 | 国产 | 德州金约应医疗器械有限公司 | 金属臼（钛+羟基磷灰石） | d：41mm-73mm；L：22.5mm-38.5mm；D：30mm-62mm | d：41mm-73mm；L：22.5mm-38.5mm；D：30mm-62mm |  |  | 个 |  |  | 人工髋关节 | 审核通过 | 审核通过 | 审核通过 | 审核通过 | 审核通过 | 审核通过 | 获得ISO 13485 认证证书 | 无 | 无 | 医疗器械检测机构出具的检测报告 | 无 | 发明专利, | 0 | 1 | 没有抽检不合格记录
松质骨螺钉 | R434 | 骨科创伤类 | 钛合金 | 4.0mm，全螺纹 |  |  | YZ0000188 | 飞渡萨摩医疗器械（北京）有限公司 | 松质骨锁定接骨螺钉 | YZ00021608 | 国产 | 飞渡萨摩医疗器械（北京）有限公司 |  | Φ4.0×34；Φ4.0×36；Φ4.0×38；Φ4.0×40；Φ4.0×42；Φ4.0×44；Φ4.0×46；Φ4.0×48；Φ4.0×50； | 7612-4034(Y)；7612-4036(Y)；7612-4038(Y)；7612-4040(Y)；7612-4042(Y)；7612-4044(Y)；7612-4046(Y)；7612-4048(Y)；7612-4050(Y)； |  | 钛合金 | 个 |  |  | 足踝内固定系统 | 审核通过 | 审核通过 | 审核通过 | 审核通过 | 审核通过 | 审核通过 | 获得ISO 13485 认证证书 | 通过 | 无 | 医疗器械检测机构出具的检测报告 | 无 | 实用新型专利 | 0 | 0 | 没有抽检不合格记录
初次置换生物型髋臼杯 | S090 | 骨科人工关节类 | 髋臼杯-微孔+HA |  | 髋关节 |  | YZ0000105 | 德州金约应医疗器械有限公司 | 金属臼（钛+羟基磷灰石） | YZ00021609 | 国产 | 德州金约应医疗器械有限公司 | 金属臼（钛+羟基磷灰石） | 40／22，42／22，44／22，46／28，48／28，50／28，52／28，54／28，56／28，58／28，60／28，62／28，64／28，66／28，68／28 | 40／22，42／22，44／22，46／28，48／28，50／28，52／28，54／28，56／28，58／28，60／28，62／28，64／28，66／28，68／28 |  |  | 个 |  |  | 人工髋关节 | 审核通过 | 审核通过 | 审核通过 | 审核通过 | 审核通过 | 审核通过 | 获得ISO 13485 认证证书 | 无 | 无 | 医疗器械检测机构出具的检测报告 | 无 | 发明专利, | 0 | 1 | 没有抽检不合格记录
下肢环形外固定支架 | R708 | 骨科创伤类 | 不锈钢 | 各种规格型号 |  |  | YZ0000134 | 施乐辉医用产品国际贸易（上海）有限公司 | 外固定系统（商品名：Taylor Spatial Frame） | YZ00021610 | 进口 | Smith & Nephew, Inc |  | 俄罗斯长螺帽 | 71070285 |  |  | 个 |  |  | 外固定系统（商品名：Taylor Spatial Frame） Taylor Spatial Frame External Fixator | 审核通过 | 审核通过 | 审核通过 | 审核通过 | 审核通过 | 审核通过 | 获得ISO 13485 认证证书 | 通过 | 通过 | 医疗器械检测机构出具的检测报告 | 无 | 发明专利,实用新型专利 | 0 | 1 | 没有抽检不合格记录
可吸收螺钉 （棒） | R382 | 骨科创伤类 | 生物材料 |  |  |  | YZ0000422 | 长春圣博玛生物材料有限公司 | 可吸收接骨螺钉 | YZ00021611 | 国产 | 长春圣博玛生物材料有限公司 |  | 外径2.0mm 内径1.6mm 全长10mm¦外径2.0mm 内径1.6mm 全长12mm¦外径2.0mm 内径1.6mm 全长14mm¦外径2.0mm 内径1.6mm 全长16mm¦外径2.0mm 内径1.6mm 全长18mm¦外径2.0mm 内径1.6mm 全长20mm | S110-2010¦S110-2012¦S110-2014¦S110-2016¦S110-2018¦S110-2020 |  | 聚乳酸和羟基磷灰石 | 枚 | 纸盒 |  | 可吸收接骨螺钉 | 审核通过 | 审核通过 | 审核通过 | 审核通过 | 审核通过 | 审核通过 | 获得ISO 13485 认证证书 | 无 | 无 | 生产企业自检报告 | 无 | 发明专利, | 0 | 2 | 没有抽检不合格记录
椎体后凸成形术系统 | T399 | 骨科脊柱类 |  |  |  | 1套 | YZ0000257 | 山东冠龙医疗用品有限公司 | 扩张管 | YZ00021612 | 国产 | 山东冠龙医疗用品有限公司 |  | ф3.4×140 | 203型 |  | 不锈钢 | 支 |  |  | 椎体成形成套手术器械 | 审核通过 | 审核通过 | 审核通过 | 审核通过 | 审核通过 | 审核通过 | 获得ISO 13485 认证证书 | 通过 | 通过 | 医疗器械检测机构出具的检测报告 | 无 | 发明专利,实用新型专利 | 0 | 0 | 没有抽检不合格记录
双头螺纹空心加压钉 | R476 | 骨科创伤类 | 钛合金 | ≤3.0mm |  |  | YZ0000188 | 飞渡萨摩医疗器械（北京）有限公司 | 松质骨锁定螺钉 | YZ00021613 | 国产 | 飞渡萨摩医疗器械（北京）有限公司 |  | Φ3.0×10；Φ3.0×12；Φ3.0×14；Φ3.0×16；Φ3.0×18；Φ3.0×20；Φ3.0×22；Φ3.0×24；Φ3.0×26；Φ3.0×28；Φ3.0×30；Φ3.0×32；Φ3.0×34；Φ3.0×36；Φ3.0×38；Φ3.0×40； | 7312-3010(Y)；7312-3012(Y)；7312-3014(Y)；7312-3016(Y)；7312-3018(Y)；7312-3020(Y)；7312-3022(Y)；7312-3024(Y)；7312-3026(Y)；7312-3028(Y)；7312-3030(Y)；7312-3032(Y)；7312-3034(Y)；7312-3036(Y)；7312-3038(Y)； |  | 钛合金 | 个 |  |  | 足踝内固定系统 | 审核通过 | 审核通过 | 审核通过 | 审核通过 | 审核通过 | 审核通过 | 获得ISO 13485 认证证书 | 通过 | 无 | 医疗器械检测机构出具的检测报告 | 无 | 实用新型专利 | 0 | 0 | 没有抽检不合格记录
翻修生物型固定髋臼杯 | S158 | 骨科人工关节类 | 翻修杯 | 各种规格型号 | 髋关节 |  | YZ0000105 | 德州金约应医疗器械有限公司 | 金属臼（三翼） | YZ00021614 | 国产 | 德州金约应医疗器械有限公司 | 金属臼（三翼） | 40／22，42／22，44／22，46／28，48／28，50／28，52／28，54／28，56／28，58／28，60／28，62／28，64／28，66／28，68／28 | 40／22，42／22，44／22，46／28，48／28，50／28，52／28，54／28，56／28，58／28，60／28，62／28，64／28，66／28，68／28 |  |  | 个 |  |  | 人工髋关节 | 审核通过 | 审核通过 | 审核通过 | 审核通过 | 审核通过 | 审核通过 | 获得ISO 13485 认证证书 | 无 | 无 | 医疗器械检测机构出具的检测报告 | 无 | 发明专利, | 0 | 1 | 没有抽检不合格记录
锁定头螺钉 | R464 | 骨科创伤类 | 钛合金 | 3.5-4.0mm |  | 自攻 | YZ0000188 | 飞渡萨摩医疗器械（北京）有限公司 | 松质骨锁定螺钉 | YZ00021615 | 国产 | 飞渡萨摩医疗器械（北京）有限公司 |  | Φ4.0×10；Φ4.0×12；Φ4.0×14；Φ4.0×16；Φ4.0×18；Φ4.0×20；Φ4.0×22；Φ4.0×24；Φ4.0×26；Φ4.0×28；Φ4.0×30；Φ4.0×32； | 7312-3040(Y)；7612-4010(Y)；7612-4012(Y)；7612-4014(Y)；7612-4016(Y)；7612-4018(Y)；7612-4020(Y)；7612-4022(Y)；7612-4024(Y)；7612-4026(Y)；7612-4028(Y)；7612-4030(Y)；7612-4032(Y)； |  | 钛合金 | 个 |  |  | 足踝内固定系统 | 审核通过 | 审核通过 | 审核通过 | 审核通过 | 审核通过 | 审核通过 | 获得ISO 13485 认证证书 | 通过 | 无 | 医疗器械检测机构出具的检测报告 | 无 | 实用新型专利 | 0 | 0 | 没有抽检不合格记录
锁定头螺钉 | R464 | 骨科创伤类 | 钛合金 | 3.5-4.0mm |  | 自攻 | YZ0000188 | 飞渡萨摩医疗器械（北京）有限公司 | 锁定螺钉 | YZ00021617 | 国产 | 飞渡萨摩医疗器械（北京）有限公司 |  | Φ3.5×10；Φ3.5×12；Φ3.5×14；Φ3.5×16；Φ3.5×18；Φ3.5×20；Φ3.5×22；Φ3.5×24；Φ3.5×26；Φ3.5×28；Φ3.5×30；Φ3.5×35；Φ3.5×40；Φ3.5×45； | 7211-0110(Y)；7211-0112(Y)；7211-0114(Y)；7211-0116(Y)；7211-0118(Y)；7211-0120(Y)；7211-0122(Y)；7211-0124(Y)；7211-0126(Y)；7211-0128(Y)；7211-0130(Y)；7211-0135(Y)；7211-0140(Y)；7211-0145(Y)； |  | 钛合金 | 个 |  |  | 足踝内固定系统 | 审核通过 | 审核通过 | 审核通过 | 审核通过 | 审核通过 | 审核通过 | 获得ISO 13485 认证证书 | 通过 | 无 | 医疗器械检测机构出具的检测报告 | 无 | 实用新型专利 | 0 | 0 | 没有抽检不合格记录
椎体后凸成形术系统 | T399 | 骨科脊柱类 |  |  |  | 1套 | YZ0000257 | 山东冠龙医疗用品有限公司 | 压力充盈器 | YZ00021618 | 国产 | 山东冠龙医疗用品有限公司 |  | CY-I | CY-I |  | 医用高分子材料 | 套 |  |  | 压力充盈器 | 审核通过 | 审核通过 | 审核通过 | 审核通过 | 审核通过 | 审核通过 | 获得ISO 13485 认证证书 | 通过 | 通过 | 医疗器械检测机构出具的检测报告 | 无 | 发明专利,实用新型专利 | 0 | 1 | 没有抽检不合格记录
手部掌指骨锁定加压接骨板 | R191 | 骨科创伤类 | 纯钛 |  |  |  | YZ0000388 | 北京理贝尔生物工程研究所有限公司 | 锁定接骨板-2.0方形微型-I型 | YZ00021619 | 国产 | 北京理贝尔生物工程研究所有限公司 |  | 4 | SDJP-A 07104 |  |  | 块 |  |  | 锁定接骨板 | 审核通过 | 审核通过 | 审核通过 | 审核通过 | 审核通过 | 审核通过 | 获得ISO 13485 认证证书 | 通过 | 无 | 医疗器械检测机构出具的检测报告 | 无 | 无 | 0 | 0 | 企业有不良记录，但投标品种无不良记录
中心静脉导管 | V178 | 普外科类 |  | 单腔 |  |  | YZ0000141 | 上海全安医疗器械有限公司 | 中心静脉导管套装 | YZ00021620 | 国产 | 上海全安医疗器械有限公司 |  | 16Ga*20cm | PC-04301 |  |  | 套 |  |  | 中心静脉导管套装 | 审核通过 | 审核通过 | 审核通过 | 审核通过 | 审核通过 | 审核通过 | 获得ISO 13485 认证证书 | 无 | 无 | 医疗器械检测机构出具的检测报告 | 无 | 无 | 0 | 8 | 没有抽检不合格记录
中心静脉导管 | V178 | 普外科类 |  | 单腔 |  |  | YZ0000141 | 上海全安医疗器械有限公司 | 中心静脉导管套装 | YZ00021621 | 国产 | 上海全安医疗器械有限公司 |  | 16Ga*20cm | PC-04301-K |  |  | 套 |  |  | 中心静脉导管套装 | 审核通过 | 审核通过 | 审核通过 | 审核通过 | 审核通过 | 审核通过 | 获得ISO 13485 认证证书 | 无 | 无 | 医疗器械检测机构出具的检测报告 | 无 | 无 | 0 | 6 | 没有抽检不合格记录
椎体后凸成形术系统 | T399 | 骨科脊柱类 |  |  |  | 1套 | YZ0000257 | 山东冠龙医疗用品有限公司 | 经皮穿刺针 | YZ00021622 | 国产 | 山东冠龙医疗用品有限公司 |  | GC-02 | GC-02 |  | 不锈钢 | 支 |  |  | 经皮穿刺针 | 审核通过 | 审核通过 | 审核通过 | 审核通过 | 审核通过 | 审核通过 | 获得ISO 13485 认证证书 | 通过 | 通过 | 医疗器械检测机构出具的检测报告 | 无 | 发明专利,实用新型专利 | 0 | 1 | 没有抽检不合格记录
可吸收螺钉 （棒） | R382 | 骨科创伤类 | 生物材料 |  |  |  | YZ0000422 | 长春圣博玛生物材料有限公司 | 可吸收接骨螺钉 | YZ00021623 | 国产 | 长春圣博玛生物材料有限公司 |  | 外径2.0mm 内径1.6mm 全长10mm¦外径2.0mm 内径1.6mm 全长12mm¦外径2.0mm 内径1.6mm 全长14mm¦外径2.0mm 内径1.6mm 全长16mm¦外径2.0mm 内径1.6 mm 全长18mm¦外径2.0mm 内径1.6mm 全长20mm | S410-2010¦S410-2012¦S410-2014¦S410-2016¦S410-2018¦S410-2020 |  | 聚乳酸和羟基磷灰石 | 枚 | 纸盒 |  | 可吸收接骨螺钉 | 审核通过 | 审核通过 | 审核通过 | 审核通过 | 审核通过 | 审核通过 | 获得ISO 13485 认证证书 | 无 | 无 | 生产企业自检报告 | 无 | 发明专利, | 0 | 3 | 没有抽检不合格记录
中心静脉导管 | V178 | 普外科类 |  | 单腔 |  |  | YZ0000141 | 上海全安医疗器械有限公司 | 中心静脉导管套装 | YZ00021624 | 国产 | 上海全安医疗器械有限公司 |  | 14Ga*16cm | PC-04706 |  |  | 套 |  |  | 中心静脉导管套装 | 审核通过 | 审核通过 | 审核通过 | 审核通过 | 审核通过 | 审核通过 | 获得ISO 13485 认证证书 | 无 | 无 | 医疗器械检测机构出具的检测报告 | 无 | 无 | 0 | 4 | 没有抽检不合格记录
空心钉 | R383 | 骨科创伤类 | 钛合金 | 2.4-2.7mm |  |  | YZ0000290 | 天津市康尔医疗器械有限公司 | 埋头加压螺钉 | YZ00021625 | 国产 | 天津市康尔医疗器械有限公司 |  | 直径：2.5，长度：3-50mm（1mm递增) | MHBGD03 |  | 钛合金 | 枚 |  |  | 埋头加压螺钉 | 审核通过 | 审核通过 | 审核通过 | 审核通过 | 审核通过 | 审核通过 | 获得ISO 13485 认证证书 | 无 | 无 | 医疗器械检测机构出具的检测报告 | 无 | 无 | 0 | 0 | 没有抽检不合格记录
下肢环形外固定支架 | R708 | 骨科创伤类 | 不锈钢 | 各种规格型号 |  |  | YZ0000134 | 施乐辉医用产品国际贸易（上海）有限公司 | 外固定系统（商品名：Taylor Spatial Frame） | YZ00021626 | 进口 | Smith & Nephew, Inc |  | 厚意大利螺帽 | 71070286 |  |  | 个 |  |  | 外固定系统（商品名：Taylor Spatial Frame） Taylor Spatial Frame External Fixator | 审核通过 | 审核通过 | 审核通过 | 审核通过 | 审核通过 | 审核通过 | 获得ISO 13485 认证证书 | 通过 | 通过 | 医疗器械检测机构出具的检测报告 | 无 | 发明专利,实用新型专利 | 0 | 1 | 没有抽检不合格记录
人工膝关节股骨髁 | S271 | 骨科人工关节类 | 钴铬钼合金 | 各种规格型号 | 膝关节 |  | YZ0000134 | 施乐辉医用产品国际贸易（上海）有限公司 | 人工膝关节-标准股骨髁 | YZ00021627 | 国产 | 施乐辉外科植入物（北京）有限公司 |  | ２Ｌ／８Ｒ | ２Ｌ／８Ｒ |  | 钴铬钼合金 | 个 |  |  | 人工膝关节 | 审核通过 | 审核通过 | 审核通过 | 审核通过 | 审核通过 | 审核通过 | 获得ISO 13485 认证证书 | 无 | 无 | 医疗器械检测机构出具的检测报告 | 无 | 发明专利,实用新型专利 | 0 | 10 | 没有抽检不合格记录
中心静脉导管 | V178 | 普外科类 |  | 单腔 |  |  | YZ0000141 | 上海全安医疗器械有限公司 | 中心静脉导管套装 | YZ00021628 | 国产 | 上海全安医疗器械有限公司 |  | 14Ga*16cm | PC-04706-K |  |  | 套 |  |  | 中心静脉导管套装 | 审核通过 | 审核通过 | 审核通过 | 审核通过 | 审核通过 | 审核通过 | 获得ISO 13485 认证证书 | 无 | 无 | 医疗器械检测机构出具的检测报告 | 无 | 无 | 0 | 1 | 没有抽检不合格记录
椎体后凸成形术系统 | T399 | 骨科脊柱类 |  |  |  | 1套 | YZ0000257 | 山东冠龙医疗用品有限公司 | GS-螺旋推进器 | YZ00021629 | 国产 | 山东冠龙医疗用品有限公司 |  | GS-I | GS-I |  | 医用高分子材料 | 支 |  |  | GS-螺旋推进器 | 审核通过 | 审核通过 | 审核通过 | 审核通过 | 审核通过 | 审核通过 | 获得ISO 13485 认证证书 | 通过 | 通过 | 医疗器械检测机构出具的检测报告 | 无 | 发明专利,实用新型专利 | 0 | 1 | 没有抽检不合格记录
中心静脉导管 | V179 | 普外科类 |  | 双腔 |  |  | YZ0000141 | 上海全安医疗器械有限公司 | 中心静脉导管套装 | YZ00021630 | 国产 | 上海全安医疗器械有限公司 |  | 7Fr*20cm(14,18Ga) | PC-17702 |  |  | 套 |  |  | 中心静脉导管套装 | 审核通过 | 审核通过 | 审核通过 | 审核通过 | 审核通过 | 审核通过 | 获得ISO 13485 认证证书 | 无 | 无 | 医疗器械检测机构出具的检测报告 | 无 | 无 | 0 | 5 | 没有抽检不合格记录
上肢组合式外固定支架 | R702 | 骨科创伤类 | 不锈钢 | 各种规格型号 |  |  | YZ0000555 | 贝尔泰克医疗器械江苏有限公司 | 外固定支架 | YZ00021631 | 国产 | 贝尔泰克医疗器械江苏有限公司 | 连接杆 | 半环连接杆、30°连接杆、弧形连接杆 | 半环连接杆、30°连接杆、弧形连接杆 |  | 不锈钢 | 个 | PE |  | 外固定支架 | 审核通过 | 审核通过 | 审核通过 | 审核通过 | 审核通过 | 审核通过 | 获得ISO 13485 认证证书 | 无 | 无 | 医疗器械检测机构出具的检测报告 | 无 | 实用新型专利 | 0 | 1 | 没有抽检不合格记录
空心钉 | R386 | 骨科创伤类 | 钛合金 | 3.0mm |  |  | YZ0000290 | 天津市康尔医疗器械有限公司 | 埋头加压螺钉 | YZ00021632 | 国产 | 天津市康尔医疗器械有限公司 |  | 直径：3.0，长度：3-50mm（1mm递增) | MHBGD03 |  | 钛合金 | 枚 |  |  | 埋头加压螺钉 | 审核通过 | 审核通过 | 审核通过 | 审核通过 | 审核通过 | 审核通过 | 获得ISO 13485 认证证书 | 无 | 无 | 医疗器械检测机构出具的检测报告 | 无 | 无 | 0 | 0 | 没有抽检不合格记录
中心静脉导管 | V179 | 普外科类 |  | 双腔 |  |  | YZ0000141 | 上海全安医疗器械有限公司 | 中心静脉导管套装 | YZ00021633 | 国产 | 上海全安医疗器械有限公司 |  | 8Fr*16cm(14,14Ga) | PC-15802-K |  |  | 套 |  |  | 中心静脉导管套装 | 审核通过 | 审核通过 | 审核通过 | 审核通过 | 审核通过 | 审核通过 | 获得ISO 13485 认证证书 | 无 | 无 | 医疗器械检测机构出具的检测报告 | 无 | 无 | 0 | 3 | 没有抽检不合格记录
中心静脉导管 | V179 | 普外科类 |  | 双腔 |  |  | YZ0000141 | 上海全安医疗器械有限公司 | 中心静脉导管套装 | YZ00021634 | 国产 | 上海全安医疗器械有限公司 |  | 7Fr*20cm(14,18Ga) | PC-17702-K |  |  | 套 |  |  | 中心静脉导管套装 | 审核通过 | 审核通过 | 审核通过 | 审核通过 | 审核通过 | 审核通过 | 获得ISO 13485 认证证书 | 无 | 无 | 医疗器械检测机构出具的检测报告 | 无 | 无 | 0 | 7 | 没有抽检不合格记录
中心静脉导管 | V179 | 普外科类 |  | 双腔 |  |  | YZ0000141 | 上海全安医疗器械有限公司 | 中心静脉导管套装 | YZ00021635 | 国产 | 上海全安医疗器械有限公司 |  | 8Fr*20cm（14,14Ga） | PC-15802 |  |  | 套 |  |  | 中心静脉导管套装 | 审核通过 | 审核通过 | 审核通过 | 审核通过 | 审核通过 | 审核通过 | 获得ISO 13485 认证证书 | 无 | 无 | 医疗器械检测机构出具的检测报告 | 无 | 无 | 0 | 2 | 没有抽检不合格记录
胸腰椎后路微创长尾多轴螺钉 | T199 | 骨科脊柱类 | 钛合金 | 各种规格 |  | 1螺钉 | YZ0000257 | 山东冠龙医疗用品有限公司 | 多轴向椎弓螺钉 | YZ00021636 | 进口 | 全合生医科技股份有限公司 |  | ф4.5、ф5.5、ф6.5、ф7.5 | MPR4525；MPR4530；MPR4535；MPR4540；MPR4545；MPR5535；MPR5540；MPR5545；MPR5550；MPR6540；MPR6545；MPR6550；MPR7540；MPR7545；MPR7550 |  |  | 枚 |  |  | 定位型脊柱后方固定系统 | 审核通过 | 审核通过 | 审核通过 | 审核通过 | 审核通过 | 审核通过 | 获得ISO 13485 认证证书 | 无 | 无 | 生产企业自检报告 | 无 | 发明专利,实用新型专利 | 0 | 16 | 没有抽检不合格记录
中心静脉导管 | V180 | 普外科类 |  | 三腔 |  |  | YZ0000141 | 上海全安医疗器械有限公司 | 中心静脉导管套装 | YZ00021637 | 国产 | 上海全安医疗器械有限公司 |  | 7Fr*20cm(16,18，18Ga) | PC-15703-K |  |  | 套 |  |  | 中心静脉导管套装 | 审核通过 | 审核通过 | 审核通过 | 审核通过 | 审核通过 | 审核通过 | 获得ISO 13485 认证证书 | 无 | 无 | 医疗器械检测机构出具的检测报告 | 无 | 无 | 0 | 6 | 没有抽检不合格记录
中心静脉导管 | V180 | 普外科类 |  | 三腔 |  |  | YZ0000141 | 上海全安医疗器械有限公司 | 中心静脉导管套装 | YZ00021638 | 国产 | 上海全安医疗器械有限公司 |  | 7Fr*30cm（16,18,18Ga） | PC-14703 |  |  | 套 |  |  | 中心静脉导管套装 | 审核通过 | 审核通过 | 审核通过 | 审核通过 | 审核通过 | 审核通过 | 获得ISO 13485 认证证书 | 无 | 无 | 医疗器械检测机构出具的检测报告 | 无 | 无 | 0 | 4 | 没有抽检不合格记录
胸腰椎后路微创连接棒 | T195 | 骨科脊柱类 | 钛合金 |  |  | 1棒 | YZ0000257 | 山东冠龙医疗用品有限公司 | 连接杆 | YZ00021639 | 进口 | 全合生医科技股份有限公司 |  | 50-150 | UR-0605；UR-0606；UR-0607；UR-0608；UR-0609、UR-0610；UR-0611；UR-0612；UR-0613；UR-0614；UR-0615 |  |  | 个 |  |  | 定位型脊柱后方固定系统 | 审核通过 | 审核通过 | 审核通过 | 审核通过 | 审核通过 | 审核通过 | 获得ISO 13485 认证证书 | 无 | 无 | 生产企业自检报告 | 无 | 发明专利,实用新型专利 | 0 | 16 | 没有抽检不合格记录
中心静脉导管 | V180 | 普外科类 |  | 三腔 |  |  | YZ0000141 | 上海全安医疗器械有限公司 | 中心静脉导管套装 | YZ00021640 | 国产 | 上海全安医疗器械有限公司 |  | 7Fr*30cm（16,18,18Ga） | PC-14703-K |  |  | 套 |  |  | 中心静脉导管套装 | 审核通过 | 审核通过 | 审核通过 | 审核通过 | 审核通过 | 审核通过 | 获得ISO 13485 认证证书 | 无 | 无 | 医疗器械检测机构出具的检测报告 | 无 | 无 | 0 | 3 | 没有抽检不合格记录
中心静脉导管 | V180 | 普外科类 |  | 三腔 |  |  | YZ0000141 | 上海全安医疗器械有限公司 | 中心静脉导管套装 | YZ00021641 | 国产 | 上海全安医疗器械有限公司 |  | 7Fr*20cm（16,18,18Ga） | PC-15703 |  |  | 套 |  |  | 中心静脉导管套装 | 审核通过 | 审核通过 | 审核通过 | 审核通过 | 审核通过 | 审核通过 | 获得ISO 13485 认证证书 | 无 | 无 | 医疗器械检测机构出具的检测报告 | 无 | 无 | 0 | 9 | 没有抽检不合格记录
空心钉 | R389 | 骨科创伤类 | 钛合金 | 3.5mm |  |  | YZ0000290 | 天津市康尔医疗器械有限公司 | 埋头加压螺钉 | YZ00021642 | 国产 | 天津市康尔医疗器械有限公司 |  | 直径：3.5，长度：3-50mm（1mm递增) | MHBGD03 |  | 钛合金 | 枚 |  |  | 埋头加压螺钉 | 审核通过 | 审核通过 | 审核通过 | 审核通过 | 审核通过 | 审核通过 | 获得ISO 13485 认证证书 | 无 | 无 | 医疗器械检测机构出具的检测报告 | 无 | 无 | 0 | 0 | 没有抽检不合格记录
胸腰椎后路微创螺钉专用螺塞 | T201 | 骨科脊柱类 | 钛合金 | 各种规格 |  | 1螺塞 | YZ0000257 | 山东冠龙医疗用品有限公司 | 锁固螺丝 | YZ00021643 | 进口 | 全合生医科技股份有限公司 |  | ф5.5、ф4.5 | USI0805；USI0804；USI0905 |  | 钛合金 | 个 |  |  | 定位型脊柱后方固定系统 | 审核通过 | 审核通过 | 审核通过 | 审核通过 | 审核通过 | 审核通过 | 获得ISO 13485 认证证书 | 无 | 无 | 生产企业自检报告 | 无 | 发明专利,实用新型专利 | 0 | 1 | 没有抽检不合格记录
中心静脉导管 | V178 | 普外科类 |  | 单腔 |  |  | YZ0000261 | 北京天地和协科技有限公司 | 一次性使用中心静脉导管包 | YZ00021644 | 国产 | 北京天地和协科技有限公司 |  | MMCVCB(J)／MMCVCB(J)Y 1-14-15¦MMCVCB(J)／MMCVCB(J)Y 1-14-20¦MMCVCB(J)／MMCVCB(J)Y 1-14-30¦MMCVCB(J)／MMCVCB(J)Y 1-16-15¦MMCVCB(J)／MMCVCB(J)Y 1-16-20¦MMCVCB(J)／MMCVCB(J)Y 1-16-30¦MMCVCB(J)／MMCVCB(J)Y 1-18-15¦MMCVCB(J)／MMCVCB(J)Y 1-18-20¦MMCVCB(J)／MMCVCB(J)Y 1-18-30¦MMCVCB(J)／MMCVCB(J)Y 1-20-13¦MMCVCB(J)／MMCVCB(J)Y 1-20-20 | 单腔¦ ¦ ¦ ¦ ¦ ¦ ¦ ¦ ¦ ¦ |  | 聚氨基甲酸乙酯、聚氯乙烯、聚碳酸酯 | 套 | PVC |  | 一次性使用中心静脉导管包 | 审核通过 | 审核通过 | 审核通过 | 审核通过 | 审核通过 | 审核通过 | 获得ISO 13485 认证证书 | 无 | 无 | 生产企业自检报告 | 无 | 实用新型专利 | 0 | 14 | 没有抽检不合格记录
空心钉 | R392 | 骨科创伤类 | 钛合金 | 4.0mm |  |  | YZ0000290 | 天津市康尔医疗器械有限公司 | 埋头加压螺钉 | YZ00021645 | 国产 | 天津市康尔医疗器械有限公司 |  | 直径：4.0，长度：5-80mm（1mm递增) | MHBGD03 |  | 钛合金 | 枚 |  |  | 埋头加压螺钉 | 审核通过 | 审核通过 | 审核通过 | 审核通过 | 审核通过 | 审核通过 | 获得ISO 13485 认证证书 | 无 | 无 | 医疗器械检测机构出具的检测报告 | 无 | 无 | 0 | 0 | 没有抽检不合格记录
中心静脉导管 | V179 | 普外科类 |  | 双腔 |  |  | YZ0000261 | 北京天地和协科技有限公司 | 一次性使用中心静脉导管包 | YZ00021646 | 国产 | 北京天地和协科技有限公司 |  | MMCVCB(J)／MMCVCB(J)Y 2-40-05¦MMCVCB(J)／MMCVCB(J)Y 2-40-08¦MMCVCB(J)／MMCVCB(J)Y 2-40-13¦MMCVCB(J)／MMCVCB(J)Y 2-50-08¦MMCVCB(J)／MMCVCB(J)Y 2-50-13¦MMCVCB(J)／MMCVCB(J)Y 2-50-20¦MMCVCB(J)／MMCVCB(J)Y 2-70-15¦MMCVCB(J)／MMCVCB(J)Y 2-70-20¦MMCVCB(J)／MMCVCB(J)Y 2-70-30¦MMCVCB(J)／MMCVCB(J)Y 2-70-50 | 双腔¦ ¦ ¦ ¦ ¦ ¦ ¦ ¦ ¦ |  | 聚氨基甲酸乙酯、聚氯乙烯、聚碳酸酯 | 套 | PVC |  | 一次性使用中心静脉导管包 | 审核通过 | 审核通过 | 审核通过 | 审核通过 | 审核通过 | 审核通过 | 获得ISO 13485 认证证书 | 无 | 无 | 生产企业自检报告 | 无 | 实用新型专利 | 0 | 15 | 没有抽检不合格记录
下肢环形外固定支架 | R708 | 骨科创伤类 | 不锈钢 | 各种规格型号 |  |  | YZ0000134 | 施乐辉医用产品国际贸易（上海）有限公司 | 外固定系统（商品名：Taylor Spatial Frame） | YZ00021647 | 进口 | Smith & Nephew, Inc |  | 10mm螺帽 | 103300;103301;103303 |  |  | 个 |  |  | 外固定系统（商品名：Taylor Spatial Frame） Taylor Spatial Frame External Fixator | 审核通过 | 审核通过 | 审核通过 | 审核通过 | 审核通过 | 审核通过 | 获得ISO 13485 认证证书 | 通过 | 通过 | 医疗器械检测机构出具的检测报告 | 无 | 发明专利,实用新型专利 | 0 | 1 | 没有抽检不合格记录
可吸收螺钉 （棒） | R382 | 骨科创伤类 | 生物材料 |  |  |  | YZ0000422 | 长春圣博玛生物材料有限公司 | 可吸收接骨螺钉 | YZ00021648 | 国产 | 长春圣博玛生物材料有限公司 |  | 外径2.7mm 内径2.1mm 全长10mm¦外径2.7mm 内径2.1mm 全长12mm¦外径2.7mm 内径2.1mm 全长15mm¦外径2.7mm 内径2.1mm 全长18mm¦外径2.7mm 内径2.1mm 全长20mm¦外径2.7mm 内径2.1mm 全长22mm¦外径2.7mm 内径2.1mm 全长25mm | S110-2710¦S110-2712¦S110-2715¦S110-2718¦S110-2720¦S110-2722¦S110-2725 |  | 聚乳酸和羟基磷灰石 | 枚 | 纸盒 |  | 可吸收接骨螺钉 | 审核通过 | 审核通过 | 审核通过 | 审核通过 | 审核通过 | 审核通过 | 获得ISO 13485 认证证书 | 无 | 无 | 生产企业自检报告 | 无 | 发明专利, | 0 | 3 | 没有抽检不合格记录
椎体成形术系统 | T398 | 骨科脊柱类 |  |  |  | 1套 | YZ0000311 | 青岛九远医疗科技有限公司 | 椎体成形手术工具包 | YZ00021649 | 国产 | 青岛九远医疗科技有限公司 |  | 穿刺针组件3.0，穿刺针组件4.0¦导针1.5¦扩张套管组件4.2¦钻头组件4.2¦骨水泥填充器组件3.4¦骨水泥1*20 | sfp0130T,sfp0140T,¦sfp0216¦sfp0342¦sfp0442¦sfp0534p，sfp0535s¦osteopal v |  |  | 套 |  |  | 椎体成形手术工具包 | 审核通过 | 审核通过 | 审核通过 | 审核通过 | 审核通过 | 审核通过 | 无 | 无 | 无 | 医疗器械检测机构出具的检测报告 | 无 | 实用新型专利 | 0 | 1 | 没有抽检不合格记录
中心静脉导管 | V180 | 普外科类 |  | 三腔 |  |  | YZ0000261 | 北京天地和协科技有限公司 | 一次性使用中心静脉导管包 | YZ00021650 | 国产 | 北京天地和协科技有限公司 |  | MMCVCB(J)／MMCVCB(J)Y 3-55-08¦MMCVCB(J)／MMCVCB(J)Y 3-55-13¦MMCVCB(J)／MMCVCB(J)Y 3-70-15¦MMCVCB(J)／MMCVCB(J)Y 3-70-20¦MMCVCB(J)／MMCVCB(J)Y 3-70-30 | 三腔¦ ¦ ¦ ¦ |  | 聚氨基甲酸乙酯、聚氯乙烯、聚碳酸酯 | 套 | PVC |  | 一次性使用中心静脉导管包 | 审核通过 | 审核通过 | 审核通过 | 审核通过 | 审核通过 | 审核通过 | 获得ISO 13485 认证证书 | 无 | 无 | 生产企业自检报告 | 无 | 实用新型专利 | 0 | 12 | 没有抽检不合格记录
椎体后凸成形术系统 | T399 | 骨科脊柱类 |  |  |  | 1套 | YZ0000311 | 青岛九远医疗科技有限公司 | 椎体成形手术工具包 | YZ00021652 | 国产 | 青岛九远医疗科技有限公司 |  | 穿刺针组件2.5，穿刺针组件3.0，穿刺针组件4.0，¦导针1.5，¦扩张套管组件4.2¦钻头组件4.2¦骨水泥填充器组件3.4¦球囊扩张导管组件1.5，球囊扩张导管组件1.0¦球囊扩张压力泵¦骨水泥1*20 | sfp0130T,sfp0125T,sfp0140T¦sfp0216¦sfp0342¦sfp0442¦sfp0534p,sfp0535s¦sfp0615,sfp0610¦sfpm30¦osteopal v |  |  | 套 |  |  | 椎体成形手术工具包 | 审核通过 | 审核通过 | 审核通过 | 审核通过 | 审核通过 | 审核通过 | 无 | 无 | 无 | 医疗器械检测机构出具的检测报告 | 无 | 实用新型专利 | 0 | 1 | 没有抽检不合格记录
腔镜用连发钛夹 | V134 | 普外科类 | 金属钛 | 10个＜钉子数量≤20个 | 腔镜及开放手术 | 连续闭合管状结构 | YZ0000370 | 天津青松华药医药有限公司 | 连发施夹钳和钛夹 | YZ00021654 | 进口 | Microline Surgical, Inc. | 连发施夹钳和钛夹 | 钛夹夹仓,夹仓能含有19枚钛夹 | 1112 |  | 不锈钢、钛 | 根 | 塑料 |  | 连发施夹钳和钛夹 | 审核通过 | 审核通过 | 审核通过 | 审核通过 | 审核通过 | 审核通过 | 获得ISO 13485 认证证书 | 无 | 通过 | 医疗器械检测机构出具的检测报告 | 无 | 无 | 0 | 1 | 没有抽检不合格记录
腔镜用连发钛夹 | V134 | 普外科类 | 金属钛 | 10个＜钉子数量≤20个 | 腔镜及开放手术 | 连续闭合管状结构 | YZ0000370 | 天津青松华药医药有限公司 | 腹腔镜手术器械 | YZ00021655 | 进口 | Microline Surgical, Inc. | 弹性钛夹 | 腹腔镜操作杆，弹性钛夹钳，内含20枚连发弹性钛夹 | 2001 |  | 聚碳酸酯、纯钛 | 把 | 塑料 |  | 腹腔镜手术器械 | 审核通过 | 审核通过 | 审核通过 | 审核通过 | 审核通过 | 审核通过 | 获得ISO 13485 认证证书 | 无 | 通过 | 医疗器械检测机构出具的检测报告 | 无 | 无 | 0 | 1 | 没有抽检不合格记录
人工脊膜 | T411 | 骨科脊柱类 | 各种材质 | 各种规格 |  |  | YZ0000297 | 广州迈普再生医学科技有限公司 | 可吸收硬脑（脊）膜补片 | YZ00021656 | 国产 | 广州迈普再生医学科技有限公司 | 睿膜 | 30mm*60mm | RDS-0306 |  | 化学合成可吸收高分子材料聚乳酸 | 片 | PETG吸塑盒加杜邦特卫强透析纸 |  | 可吸收硬脑（脊）膜补片 | 审核通过 | 审核通过 | 审核通过 | 审核通过 | 审核通过 | 审核通过 | 获得ISO 13485 认证证书 | 无 | 无 | 医疗器械检测机构出具的检测报告 | 无 | 发明专利,实用新型专利 | 0 | 13 | 没有抽检不合格记录
人工脊膜 | T411 | 骨科脊柱类 | 各种材质 | 各种规格 |  |  | YZ0000297 | 广州迈普再生医学科技有限公司 | 可吸收硬脑（脊）膜补片 | YZ00021657 | 国产 | 广州迈普再生医学科技有限公司 |  | 50mm*60mm | RDS-0506 |  | 化学合成可吸收高分子材料聚乳酸 | 片 | PETG吸塑盒加杜邦特卫强透析纸 |  | 可吸收硬脑（脊）膜补片 | 审核通过 | 审核通过 | 审核通过 | 审核通过 | 审核通过 | 审核通过 | 获得ISO 13485 认证证书 | 无 | 无 | 医疗器械检测机构出具的检测报告 | 无 | 发明专利,实用新型专利 | 0 | 3 | 没有抽检不合格记录
人工脊膜 | T411 | 骨科脊柱类 | 各种材质 | 各种规格 |  |  | YZ0000297 | 广州迈普再生医学科技有限公司 | 可吸收硬脑（脊）膜补片 | YZ00021658 | 国产 | 广州迈普再生医学科技有限公司 | 睿膜 | 80mm*110mm | RDS-0811 |  | 化学合成可吸收高分子材料聚乳酸 | 片 | PETG吸塑盒加杜邦特卫强透析纸 |  | 可吸收硬脑（脊）膜补片 | 审核通过 | 审核通过 | 审核通过 | 审核通过 | 审核通过 | 审核通过 | 获得ISO 13485 认证证书 | 无 | 无 | 医疗器械检测机构出具的检测报告 | 无 | 发明专利,实用新型专利 | 0 | 4 | 没有抽检不合格记录
经外周静脉置入中心静脉导管 | V181 | 普外科类 |  | 单腔 |  |  | YZ0000261 | 北京天地和协科技有限公司 | 一次性使用中心静脉导管包 | YZ00021659 | 国产 | 北京天地和协科技有限公司 |  | MMCVCB(Y)／MMCVCBJ(Y) 1－40－45¦MMCVCB(Y)／MMCVCBJ(Y) 1－40－60¦MMCVCB(Y)／MMCVCBJ(Y) 1－50－45¦MMCVCB(Y)／MMCVCBJ(Y) 1－50－60 | 外周PICC¦ ¦ ¦ |  | 聚氨基甲酸乙酯、聚氯乙烯、聚碳酸酯 | 套 | PVC |  | 一次性使用中心静脉导管包 | 审核通过 | 审核通过 | 审核通过 | 审核通过 | 审核通过 | 审核通过 | 获得ISO 13485 认证证书 | 无 | 无 | 生产企业自检报告 | 无 | 实用新型专利 | 0 | 13 | 没有抽检不合格记录
腰椎微创融合器 | T377 | 骨科脊柱类 | PEEK |  |  |  | YZ0000257 | 山东冠龙医疗用品有限公司 | 椎间融合器 | YZ00021661 | 进口 | 全合生医科技股份有限公司 |  | 24×14×4° | CD41424 |  | PEEK | 个 |  |  | 椎间融合器 | 审核通过 | 审核通过 | 审核通过 | 审核通过 | 审核通过 | 审核通过 | 获得ISO 13485 认证证书 | 无 | 无 | 医疗器械检测机构出具的检测报告 | 无 | 发明专利,实用新型专利 | 0 | 0 | 没有抽检不合格记录
一次性痔吻合器 | V155 | 普外科类 |  | 各种规格 | 传统开放术式 |  | YZ0000349 | 常州洛克曼医疗器械有限公司 | 一次性使用肛肠吻合器及附件 | YZ00021662 | 国产 | 常州洛克曼医疗器械有限公司 | 一次性使用肛肠吻合器及附件 | LMPH-32 | LMPH-32 |  | PC/ABS/纯钛/不锈钢 | 把 | 透析纸、吸塑盒 |  | 一次性使用肛肠吻合器及附件 | 审核通过 | 审核通过 | 审核通过 | 审核通过 | 审核通过 | 审核通过 | 获得ISO 13485 认证证书 | 通过 | 无 | 医疗器械检测机构出具的检测报告 | 无 | 无 | 0 | 1 | 没有抽检不合格记录
血透用双腔留置导管 | W010 | 体外循环及血液净化类 | 硅胶和PU | 13-20厘米 | 临时 |  | YZ0000261 | 北京天地和协科技有限公司 | 一次性使用中心静脉导管包 | YZ00021664 | 国产 | 北京天地和协科技有限公司 |  | MMCVCB(Y)／MMCVCBJ(Y) 2-115-13¦MMCVCB(Y)／MMCVCBJ(Y) 2-115-16¦MMCVCB(Y)／MMCVCBJ(Y) 2-115-20 | 双腔血透¦ ¦ |  | 聚氨基甲酸乙酯、聚氯乙烯、聚碳酸酯 | 套 | PVC |  | 一次性使用中心静脉导管包 | 审核通过 | 审核通过 | 审核通过 | 审核通过 | 审核通过 | 审核通过 | 获得ISO 13485 认证证书 | 无 | 无 | 生产企业自检报告 | 无 | 实用新型专利 | 0 | 8 | 没有抽检不合格记录
可吸收螺钉 （棒） | R382 | 骨科创伤类 | 生物材料 |  |  |  | YZ0000422 | 长春圣博玛生物材料有限公司 | 可吸收接骨螺钉 | YZ00021665 | 国产 | 长春圣博玛生物材料有限公司 |  | 外径3.5mm 内径2.7mm 全长15mm¦外径3.5mm 内径2.7mm 全长20mm¦外径3.5mm 内径2.7mm 全长25mm¦外径3.5mm 内径2.7mm 全长30mm¦外径3.5mm 内径2.7mm 全长35mm¦外径3.5mm 内径2.7mm 全长40mm | S110-3515¦S110-3520¦S110-3525¦S110-3530¦S110-3535¦S110-3540 |  | 聚乳酸和羟基磷灰石 | 枚 | 纸盒 |  | 可吸收接骨螺钉 | 审核通过 | 审核通过 | 审核通过 | 审核通过 | 审核通过 | 审核通过 | 获得ISO 13485 认证证书 | 无 | 无 | 生产企业自检报告 | 无 | 发明专利, | 0 | 3 | 没有抽检不合格记录
翻修型膝关节股骨假体 | S330 | 骨科人工关节类 | 注明主材质 | 注明规格 |  | 1个 | YZ0000804 | 那曲地区先锋医药有限公司 | 膝关节系统—股骨 | YZ00021666 | 进口 | Ortho Development Corporation |  | 561-1101¦561-1102¦561-1201¦561-1202¦561-1301¦561-1302¦561-1401¦561-1402¦561-1501¦561-1502¦561-1601¦561-1602¦561-1701¦561-1702 | 561-1101¦561-1102¦561-1201¦561-1202¦561-1301¦561-1302¦561-1401¦561-1402¦561-1501¦561-1502¦561-1601¦561-1602¦561-1701¦561-1702 | Modular 股骨组件 ，左/右，Size 1-7 | 钴铬钼合金 | 个 |  |  | 膝关节系统Balanced Knee System | 审核通过 | 审核通过 | 审核通过 | 审核通过 | 审核通过 | 审核通过 | 获得ISO 13485 认证证书 | 通过 | 通过 | 医疗器械检测机构出具的检测报告 | 无 | 无 | 0 | 12 | 没有抽检不合格记录
腰椎微创融合器 | T377 | 骨科脊柱类 | PEEK |  |  |  | YZ0000257 | 山东冠龙医疗用品有限公司 | 椎间融合器 | YZ00021667 | 进口 | 全合生医科技股份有限公司 |  | 24×13×4° | CD41324 |  | PEEK | 个 |  |  | 椎间融合器 | 审核通过 | 审核通过 | 审核通过 | 审核通过 | 审核通过 | 审核通过 | 获得ISO 13485 认证证书 | 无 | 无 | 医疗器械检测机构出具的检测报告 | 无 | 发明专利,实用新型专利 | 0 | 0 | 没有抽检不合格记录
桡骨远端锁定加压接骨板 | R173 | 骨科创伤类 | 纯钛 | 2-14孔 |  |  | YZ0000388 | 北京理贝尔生物工程研究所有限公司 | 锁定接骨板-3.5桡骨远端背侧T形 | YZ00021669 | 国产 | 北京理贝尔生物工程研究所有限公司 |  | 3-3～3-9、4-3～4-9 | SDJP-D 001 |  | 纯钛 | 块 |  |  | 锁定接骨板 | 审核通过 | 审核通过 | 审核通过 | 审核通过 | 审核通过 | 审核通过 | 获得ISO 13485 认证证书 | 通过 | 无 | 医疗器械检测机构出具的检测报告 | 无 | 实用新型专利 | 0 | 2 | 企业有不良记录，但投标品种无不良记录
腰椎微创融合器 | T377 | 骨科脊柱类 | PEEK |  |  |  | YZ0000257 | 山东冠龙医疗用品有限公司 | 椎间融合器 | YZ00021671 | 进口 | 全合生医科技股份有限公司 |  | 24×12×4° | CD41224 |  | PEEK | 个 |  |  | 椎间融合器 | 审核通过 | 审核通过 | 审核通过 | 审核通过 | 审核通过 | 审核通过 | 获得ISO 13485 认证证书 | 无 | 无 | 医疗器械检测机构出具的检测报告 | 无 | 发明专利,实用新型专利 | 0 | 0 | 没有抽检不合格记录
腰椎微创融合器 | T377 | 骨科脊柱类 | PEEK |  |  |  | YZ0000257 | 山东冠龙医疗用品有限公司 | 椎间融合器 | YZ00021673 | 进口 | 全合生医科技股份有限公司 |  | 24×11×4° | CD41124 |  | PEEK | 个 |  |  | 椎间融合器 | 审核通过 | 审核通过 | 审核通过 | 审核通过 | 审核通过 | 审核通过 | 获得ISO 13485 认证证书 | 无 | 无 | 医疗器械检测机构出具的检测报告 | 无 | 发明专利,实用新型专利 | 0 | 0 | 没有抽检不合格记录
桡骨远端背侧锁定加压接骨板 | R176 | 骨科创伤类 | 纯钛 | 2-14孔 |  |  | YZ0000388 | 北京理贝尔生物工程研究所有限公司 | 锁定接骨板-2.4桡骨远端背侧L形-直角 | YZ00021674 | 国产 | 北京理贝尔生物工程研究所有限公司 |  | 2-3～2-9、3-3～3-9（分左右） | SDJP-D 002-1 |  | 纯钛 | 块 |  |  | 锁定接骨板 | 审核通过 | 审核通过 | 审核通过 | 审核通过 | 审核通过 | 审核通过 | 获得ISO 13485 认证证书 | 通过 | 无 | 医疗器械检测机构出具的检测报告 | 无 | 实用新型专利 | 0 | 2 | 企业有不良记录，但投标品种无不良记录
可吸收螺钉 （棒） | R382 | 骨科创伤类 | 生物材料 |  |  |  | YZ0000422 | 长春圣博玛生物材料有限公司 | 可吸收接骨螺钉 | YZ00021675 | 国产 | 长春圣博玛生物材料有限公司 |  | 外径4.5mm 内径3.5mm 全长25mm¦外径4.5mm 内径3.5mm 全长30mm¦外径4.5mm 内径3.5mm 全长35mm¦外径4.5mm 内径3.5mm 全长40mm¦外径4.5mm 内径3.5mm 全长45mm¦外径4.5mm 内径3.5mm 全长50mm¦外径4.5mm 内径3.5mm 全长55mm¦外径4.5mm 内径3.5mm 全长60mm¦外径4.5mm 内径3.5mm 全长65mm¦外径4.5mm 内径3.5mm 全长70mm | S110-4525¦S110-4530¦S110-4535¦S110-4540¦S110-4545¦S110-4550¦S110-4555¦S110-4560¦S110-4565¦S110-4570 |  | 聚乳酸和羟基磷灰石 | 枚 | 纸盒 |  | 可吸收接骨螺钉 | 审核通过 | 审核通过 | 审核通过 | 审核通过 | 审核通过 | 审核通过 | 获得ISO 13485 认证证书 | 无 | 无 | 生产企业自检报告 | 无 | 发明专利, | 0 | 3 | 没有抽检不合格记录
椎体成形术系统 | T398 | 骨科脊柱类 |  |  |  | 1套 | YZ0000361 | 上海举辰医疗器械有限公司 | 骨填充物注入工具系统 | YZ00021676 | 进口 | 中央医疗器材股份有限公司 |  | 松质骨扩张囊袋（大） | T-V301L |  | 聚氨酯 | 个 | 纸盒 |  | 骨填充物注入工具系统 | 审核通过 | 审核通过 | 审核通过 | 审核通过 | 审核通过 | 审核通过 | 获得ISO 13485 认证证书 | 无 | 无 | 无 | 无 | 无 | 0 | 1 | 没有抽检不合格记录
下肢组合式外固定支架 | R715 | 骨科创伤类 | 不锈钢 | 各种规格型号 |  |  | YZ0000555 | 贝尔泰克医疗器械江苏有限公司 | 外固定支架 | YZ00021677 | 国产 | 贝尔泰克医疗器械江苏有限公司 | 连接杆 | 半环连接杆、30°连接杆、弧形连接杆 | 半环连接杆、30°连接杆、弧形连接杆 |  | 不锈钢 | 个 | PE |  | 外固定支架 | 审核通过 | 审核通过 | 审核通过 | 审核通过 | 审核通过 | 审核通过 | 获得ISO 13485 认证证书 | 无 | 无 | 医疗器械检测机构出具的检测报告 | 无 | 实用新型专利 | 0 | 1 | 没有抽检不合格记录
显微血管吻合器 | U033 | 口腔科类 | 钛 |  |  |  | YZ0000287 | 驿麟科创医疗科技（北京）有限公司 | 微血管吻合装置 | YZ00021678 | 进口 | Synovis Micro Companies Alliance, Inc |  | GEM2750¦GEM2751¦GEM2752 | GEM2750¦GEM2751¦GEM2752 |  | 由超高分子量聚乙烯和不锈钢针组成 | 个 |  |  | 微血管吻合装置 | 审核通过 | 审核通过 | 审核通过 | 审核通过 | 审核通过 | 审核通过 | 无 | 无 | 通过 | 医疗器械检测机构出具的检测报告 | 无 | 发明专利, | 0 | 1 | 没有抽检不合格记录
显微血管吻合器 | U033 | 口腔科类 | 钛 |  |  |  | YZ0000287 | 驿麟科创医疗科技（北京）有限公司 | 微血管吻合装置 | YZ00021679 | 进口 | Synovis Micro Companies Alliance, Inc |  | GEM2753¦GEM2754 | GEM2753¦GEM2754 |  | 由超高分子量聚乙烯和不锈钢针组成 | 个 |  |  | 微血管吻合装置 | 审核通过 | 审核通过 | 审核通过 | 审核通过 | 审核通过 | 审核通过 | 无 | 无 | 通过 | 医疗器械检测机构出具的检测报告 | 无 | 发明专利, | 0 | 1 | 没有抽检不合格记录
显微血管吻合器 | U033 | 口腔科类 | 钛 |  |  |  | YZ0000287 | 驿麟科创医疗科技（北京）有限公司 | 微血管吻合装置 | YZ00021680 | 进口 | Synovis Micro Companies Alliance, Inc |  | GEM2755¦GEM2756 | GEM2755¦GEM2756 |  | 由超高分子量聚乙烯和不锈钢针组成 | 个 |  |  | 微血管吻合装置 | 审核通过 | 审核通过 | 审核通过 | 审核通过 | 审核通过 | 审核通过 | 无 | 无 | 通过 | 医疗器械检测机构出具的检测报告 | 无 | 发明专利, | 0 | 1 | 没有抽检不合格记录
桡骨远端背侧锁定加压接骨板 | R176 | 骨科创伤类 | 纯钛 | 2-14孔 |  |  | YZ0000388 | 北京理贝尔生物工程研究所有限公司 | 锁定接骨板-2.4桡骨远端背侧L形-斜角 | YZ00021681 | 国产 | 北京理贝尔生物工程研究所有限公司 |  | 2-3～2-9、3-3～3-9（分左右） | SDJP-D 002-2 |  | 纯钛 | 块 |  |  | 锁定接骨板 | 审核通过 | 审核通过 | 审核通过 | 审核通过 | 审核通过 | 审核通过 | 获得ISO 13485 认证证书 | 通过 | 无 | 医疗器械检测机构出具的检测报告 | 无 | 实用新型专利 | 0 | 2 | 企业有不良记录，但投标品种无不良记录
椎体成形术系统 | T398 | 骨科脊柱类 |  |  |  | 1套 | YZ0000361 | 上海举辰医疗器械有限公司 | 骨填充物注入工具系统 | YZ00021683 | 进口 | 中央医疗器材股份有限公司 |  | 松质骨扩张囊袋（中） | T-V301M |  | 聚氨酯 | 个 | 纸盒 |  | 骨填充物注入工具系统 | 审核通过 | 审核通过 | 审核通过 | 审核通过 | 审核通过 | 审核通过 | 获得ISO 13485 认证证书 | 无 | 无 | 无 | 无 | 无 | 0 | 1 | 没有抽检不合格记录
桡骨远端锁定加压接骨板 | R173 | 骨科创伤类 | 纯钛 | 2-14孔 |  |  | YZ0000388 | 北京理贝尔生物工程研究所有限公司 | 锁定接骨板-2.4桡骨远端外侧 | YZ00021684 | 国产 | 北京理贝尔生物工程研究所有限公司 |  | 5～10 | SDJP-D 003 |  | 纯钛 | 块 |  |  | 锁定接骨板 | 审核通过 | 审核通过 | 审核通过 | 审核通过 | 审核通过 | 审核通过 | 获得ISO 13485 认证证书 | 通过 | 无 | 医疗器械检测机构出具的检测报告 | 无 | 实用新型专利 | 0 | 2 | 企业有不良记录，但投标品种无不良记录
膝关节 髌骨假体 | S255 | 骨科人工关节类 |  | 髌骨假体（圆形） | 膝关节 |  | YZ0000804 | 那曲地区先锋医药有限公司 | 膝关节系统—髌骨 | YZ00021685 | 进口 | Ortho Development Corporation |  | 164-0029¦164-0032¦164-0035¦164-0038 | 164-0029¦164-0032¦164-0035¦164-0038 | 髌骨 | 2型超高分子量聚乙烯 | 个 |  |  | 膝关节系统Balanced Knee System | 审核通过 | 审核通过 | 审核通过 | 审核通过 | 审核通过 | 审核通过 | 获得ISO 13485 认证证书 | 通过 | 通过 | 医疗器械检测机构出具的检测报告 | 无 | 无 | 0 | 14 | 没有抽检不合格记录
膝关节专用螺钉 | S261 | 骨科人工关节类 |  | 各种规格型号 | 膝关节 |  | YZ0000804 | 那曲地区先锋医药有限公司 | 膝关节系统—螺钉 | YZ00021686 | 进口 | Ortho Development Corporation |  | 146-1015¦146-1020¦146-1025¦146-1030¦146-1035¦146-1040¦146-1045¦146-1050¦146-1055¦146-1060¦146-1065¦146-1070 | 146-1015¦146-1020¦146-1025¦146-1030¦146-1035¦146-1040¦146-1045¦146-1050¦146-1055¦146-1060¦146-1065¦146-1070 |  | 钛合金 | 个 |  |  | 膝关节系统Balanced Knee System | 审核通过 | 审核通过 | 审核通过 | 审核通过 | 审核通过 | 审核通过 | 获得ISO 13485 认证证书 | 通过 | 通过 | 医疗器械检测机构出具的检测报告 | 无 | 无 | 0 | 12 | 没有抽检不合格记录
锁定头螺钉 | R455 | 骨科创伤类 | 钛合金 | 2.0mm |  | 自攻自钻 | YZ0000124 | 江苏金鹿集团医疗器械有限公司 | 锁定型接骨螺钉 | YZ00021688 | 国产 | 江苏金鹿集团医疗器械有限公司 | 锁定型接骨螺钉 | 直径长1.5、2.0 , 长度(4-140mm) 每1mm为一规格 | HSW01、HSW02、HSW03 |  |  | 枚 |  |  | 锁定型接骨螺钉 | 审核通过 | 审核通过 | 审核通过 | 审核通过 | 审核通过 | 审核通过 | 获得ISO 13485 认证证书 | 无 | 无 | 医疗器械检测机构出具的检测报告 | 无 | 无 | 0 | 1 | 没有抽检不合格记录
椎体成形术系统 | T398 | 骨科脊柱类 |  |  |  | 1套 | YZ0000361 | 上海举辰医疗器械有限公司 | 骨填充物注入工具系统 | YZ00021689 | 进口 | 中央医疗器材股份有限公司 |  | 松质骨扩张囊袋（小） | T-V301S |  | 聚氨酯 | 个 | 纸盒 |  | 骨填充物注入工具系统 | 审核通过 | 审核通过 | 审核通过 | 审核通过 | 审核通过 | 审核通过 | 获得ISO 13485 认证证书 | 无 | 无 | 无 | 无 | 无 | 0 | 1 | 没有抽检不合格记录
药物释放型抗感染中心静脉导管 | V192 | 普外科类 |  | 单腔 |  |  | YZ0000261 | 北京天地和协科技有限公司 | 一次性使用含药中心静脉导管包 | YZ00021690 | 国产 | 北京天地和协科技有限公司 |  | MMPCVCB(J)1-13-15¦MMPCVCB(J)1-13-20¦MMPCVCB(J)1-13.5-15¦MMPCVCB(J)1-13.5-20¦MMPCVCB(J)1-14-15¦MMPCVCB(J)1-14-20¦MMPCVCB(J)1-15-15¦MMPCVCB(J)1-15-20¦MMPCVCB(J)1-16-15¦MMPCVCB(J)(1-16-20¦MMPCVCB(J)1-18-15¦MMPCVCB(J)1-18-20¦MMPCVCB(J)1-20-13¦MMPCVCB(J)1-20-15¦MMPCVCB(J)1-20-20 | 单腔-直型针¦ ¦ ¦ ¦ ¦ ¦ ¦ ¦ ¦ ¦ ¦ ¦ ¦ ¦ |  |  | 套 | PVC |  | 一次性使用含药中心静脉导管包 | 审核通过 | 审核通过 | 审核通过 | 审核通过 | 审核通过 | 审核通过 | 获得ISO 13485 认证证书 | 无 | 无 | 生产企业自检报告 | 无 | 实用新型专利 | 0 | 1 | 没有抽检不合格记录
乳房假体 | V174 | 普外科类 |  | 圆形 |  |  | YZ0000495 | 康德乐（上海）医药有限公司 | 硅凝胶填充乳房植入体（圆形） | YZ00021691 | 进口 | Allergan |  | 尺寸220g，直径10.0cm，凸度4.2cm¦尺寸240g，直径10.5cm，凸度4.3cm¦尺寸265g，直径11.0cm，凸度4.5cm¦尺寸295g，直径11.25cm，凸度4.6cm¦尺寸325g，直径11.5cm，凸度4.7cm¦尺寸345g，直径12.0cm，凸度4.9cm¦尺寸365g，直径12.25cm，凸度5.0cm¦尺寸210g，直径10.5cm，凸度3.5cm¦尺寸240g，直径11.0cm，凸度3.7cm¦尺寸255g，直径11.25cm，凸度3.8cm¦尺寸275g，直径11.5cm，凸度3.9cm¦尺寸295g，直径11.75cm，凸度3.9cm¦尺寸310g，直径12.0cm，凸度4.0cm¦尺寸330g，直径12.25cm，凸度4.1cm¦尺寸345g，直径12.5cm，凸度4.2cm | N-TRF220¦N-TRF240¦N-TRF265¦N-TRF295¦N-TRF325¦N-TRF345¦N-TRF365¦N-TRM210¦N-TRM240¦N-TRM255¦N-TRM275¦N-TRM295¦N-TRM310¦N-TRM330¦N-TRM345 |  | 高聚凝胶 | 个 | 纸盒 |  | 硅凝胶填充乳房植入体 | 审核通过 | 审核通过 | 审核通过 | 审核通过 | 审核通过 | 审核通过 | 获得ISO 13485 认证证书 | 通过 | 通过 | 医疗器械检测机构出具的检测报告 | 无 | 发明专利, | 0 | 0 | 没有抽检不合格记录
锁定头螺钉 | R461 | 骨科创伤类 | 钛合金 | 2.4-2.7mm |  | 自攻自钻 | YZ0000124 | 江苏金鹿集团医疗器械有限公司 | 锁定型接骨螺钉 | YZ00021692 | 国产 | 江苏金鹿集团医疗器械有限公司 | 锁定型接骨螺钉 | 直径长2.5、2.7 , 长度(4-140mm) 每1mm为一规格 | HSW01、HSW02、HSW03 |  |  | 枚 |  |  | 锁定型接骨螺钉 | 审核通过 | 审核通过 | 审核通过 | 审核通过 | 审核通过 | 审核通过 | 获得ISO 13485 认证证书 | 无 | 无 | 医疗器械检测机构出具的检测报告 | 无 | 无 | 0 | 1 | 没有抽检不合格记录
药物释放型抗感染中心静脉导管 | V192 | 普外科类 |  | 单腔 |  |  | YZ0000261 | 北京天地和协科技有限公司 | 一次性使用含药中心静脉导管包 | YZ00021693 | 国产 | 北京天地和协科技有限公司 |  | MMPCVCBY(J)1-13-15¦MMPCVCBY(J)1-13-20¦MMPCVCBY(J)1-13.5-15¦MMPCVCBY(J)1-13.5-20¦MMPCVCBY(J)1-14-15¦MMPCVCBY(J)1-14-20¦MMPCVCBY(J)1-15-15¦MMPCVCBY(J)1-15-20¦MMPCVCBY(J)1-16-15¦MMPCVCBY(J)1-16-20¦MMPCVCBY(J)1-18-15¦MMPCVCBY(J)1-18-20¦MMPCVCBY(J)1-20-13¦MMPCVCBY(J)1-20-15¦MMPCVCBY(J)1-20-20 | 单腔-Y型针¦ ¦ ¦ ¦ ¦ ¦ ¦ ¦ ¦ ¦ ¦ ¦ ¦ ¦ |  |  | 套 |  |  | 一次性使用含药中心静脉导管包 | 审核通过 | 审核通过 | 审核通过 | 审核通过 | 审核通过 | 审核通过 | 获得ISO 13485 认证证书 | 无 | 无 | 生产企业自检报告 | 无 | 实用新型专利 | 0 | 1 | 没有抽检不合格记录
下肢单边外固定支架 | R704 | 骨科创伤类 | 铝合金 | 各种规格型号 |  |  | YZ0000398 | 上海中智医疗器械有限公司 | 骨盆支架 | YZ00021694 | 进口 | Orthofix Srl. |  | 10080¦10080A¦10081-10083¦10085-10089¦ ¦ | 10080｜10080A｜10081-10083｜10085-10089｜ ｜¦ ¦ ¦ ¦ ¦ |  |  | 个 |  |  | 骨科外固定支架 | 审核通过 | 审核通过 | 审核通过 | 审核通过 | 审核通过 | 审核通过 | 获得ISO 13485 认证证书 | 通过 | 无 | 医疗器械检测机构出具的检测报告 | 无 | 无 | 0 | 5 | 没有抽检不合格记录
下肢环形外固定支架 | R708 | 骨科创伤类 | 不锈钢 | 各种规格型号 |  |  | YZ0000134 | 施乐辉医用产品国际贸易（上海）有限公司 | 外固定系统（商品名：Taylor Spatial Frame） | YZ00021695 | 进口 | Smith & Nephew, Inc |  | 金属丝卡片 | 71070292 |  |  | 个 |  |  | 外固定系统（商品名：Taylor Spatial Frame） Taylor Spatial Frame External Fixator | 审核通过 | 审核通过 | 审核通过 | 审核通过 | 审核通过 | 审核通过 | 获得ISO 13485 认证证书 | 通过 | 通过 | 医疗器械检测机构出具的检测报告 | 无 | 发明专利,实用新型专利 | 0 | 1 | 没有抽检不合格记录
锁定头螺钉 | R473 | 骨科创伤类 | 钛合金 | 4.5-5.5mm |  | 自攻自钻 | YZ0000124 | 江苏金鹿集团医疗器械有限公司 | 锁定型接骨螺钉 | YZ00021697 | 国产 | 江苏金鹿集团医疗器械有限公司 | 锁定型接骨螺钉 | 直径长4.5、5.0、5.5 , 长度(4-140mm) 每1mm为一规格 | HSW01、HSW02、HSW03 |  |  | 枚 |  |  | 锁定型接骨螺钉 | 审核通过 | 审核通过 | 审核通过 | 审核通过 | 审核通过 | 审核通过 | 获得ISO 13485 认证证书 | 无 | 无 | 医疗器械检测机构出具的检测报告 | 无 | 无 | 0 | 1 | 没有抽检不合格记录
药物释放型抗感染中心静脉导管 | V193 | 普外科类 |  | 双腔 |  |  | YZ0000261 | 北京天地和协科技有限公司 | 一次性使用含药中心静脉导管包 | YZ00021698 | 国产 | 北京天地和协科技有限公司 |  | MMPCVCB(J)2-40-05¦MMPCVCB(J)2-40-08¦MMPCVCB(J)2-40-13¦MMPCVCB(J)2-40-15¦MMPCVCB(J)2-40-20¦MMPCVCB(J)2-50-08¦MMPCVCB(J)2-50-13¦MMPCVCB(J)2-50-15¦MMPCVCB(J)2-50-20¦MMPCVCB(J)2-70-15¦MMPCVCB(J)2-70-20¦MMPCVCB(J)2-705-15¦MMPCVCB(J)2-705-20¦MMPCVCB(J)2-80-15¦MMPCVCB(J)2-80-20 | 双腔-直型针¦ ¦ ¦ ¦ ¦ ¦ ¦ ¦ ¦ ¦ ¦ ¦ ¦ ¦ |  |  | 套 |  |  | 一次性使用含药中心静脉导管包 | 审核通过 | 审核通过 | 审核通过 | 审核通过 | 审核通过 | 审核通过 | 获得ISO 13485 认证证书 | 无 | 无 | 生产企业自检报告 | 无 | 实用新型专利 | 0 | 1 | 没有抽检不合格记录
药物释放型抗感染中心静脉导管 | V193 | 普外科类 |  | 双腔 |  |  | YZ0000261 | 北京天地和协科技有限公司 | 一次性使用含药中心静脉导管包 | YZ00021699 | 国产 | 北京天地和协科技有限公司 |  | MMPCVCBY(J)2-40-05¦MMPCVCBY(J)2-40-08¦MMPCVCBY(J)2-40-13¦MMPCVCBY(J)2-40-15¦MMPCVCBY(J)2-40-20¦MMPCVCBY(J)2-50-08¦MMPCVCBY(J)2-50-13¦MMPCVCBY(J)2-50-15¦MMPCVCBY(J)2-50-20¦MMPCVCBY(J)2-70-15¦MMPCVCBY(J)2-70-20¦MMPCVCBY(J)2-705-15¦MMPCVCBY(J)2-705-20¦MMPCVCBY(J)2-80-15¦MMPCVCBY(J)2-80-20 | 双腔-Y型针¦ ¦ ¦ ¦ ¦ ¦ ¦ ¦ ¦ ¦ ¦ ¦ ¦ ¦ |  |  | 套 |  |  | 一次性使用含药中心静脉导管包 | 审核通过 | 审核通过 | 审核通过 | 审核通过 | 审核通过 | 审核通过 | 获得ISO 13485 认证证书 | 无 | 无 | 生产企业自检报告 | 无 | 实用新型专利 | 0 | 1 | 没有抽检不合格记录
药物释放型抗感染中心静脉导管 | V194 | 普外科类 |  | 三腔 |  |  | YZ0000261 | 北京天地和协科技有限公司 | 一次性使用含药中心静脉导管包 | YZ00021700 | 国产 | 北京天地和协科技有限公司 |  | MMPCVCB(J)3-55-08¦MMPCVCB(J)3-55-13¦MMPCVCB(J)3-55-20¦MMPCVCB(J)3-70-15¦MMPCVCB(J)3-70-20¦MMPCVCB(J)3-705-15¦MMPCVCB(J)3-705-20¦MMPCVCB(J)3-80-15¦MMPCVCB(J)3-80-20 | 三腔-直型针¦ ¦ ¦ ¦ ¦ ¦ ¦ ¦ |  |  | 套 |  |  | 一次性使用含药中心静脉导管包 | 审核通过 | 审核通过 | 审核通过 | 审核通过 | 审核通过 | 审核通过 | 获得ISO 13485 认证证书 | 无 | 无 | 生产企业自检报告 | 无 | 实用新型专利 | 0 | 1 | 没有抽检不合格记录
药物释放型抗感染中心静脉导管 | V194 | 普外科类 |  | 三腔 |  |  | YZ0000261 | 北京天地和协科技有限公司 | 一次性使用含药中心静脉导管包 | YZ00021701 | 国产 | 北京天地和协科技有限公司 |  | MMPCVCBY(J)3-55-08¦MMPCVCBY(J)3-55-13¦MMPCVCBY(J)3-55-20¦MMPCVCBY(J)3-70-15¦MMPCVCBY(J)3-70-20¦MMPCVCBY(J)3-705-15¦MMPCVCBY(J)3-705-20¦MMPCVCBY(J)3-80-15¦MMPCVCBY(J)3-80-20 | 三腔-Y型针¦ ¦ ¦ ¦ ¦ ¦ ¦ ¦ |  |  | 套 |  |  | 一次性使用含药中心静脉导管包 | 审核通过 | 审核通过 | 审核通过 | 审核通过 | 审核通过 | 审核通过 | 获得ISO 13485 认证证书 | 无 | 无 | 生产企业自检报告 | 无 | 实用新型专利 | 0 | 1 | 没有抽检不合格记录
直线闭合器及钉匣 | V166 | 普外科类 |  | 长度≤6cm | 传统开放术式 | 可重复使用 | YZ0000644 | 江苏凯尔特医疗科技有限公司 | 一次性使用直线型吻合器 | YZ00021703 | 国产 | 江苏凯尔特医疗科技有限公司 | 一次性使用直线型吻合器 | KYOB(A/B）-3025¦KYOB(A/B）-4548¦KYOB(A/B）-3035 | KYOB(A/B）-3025¦KYOB(A/B）-4548¦KYOB(A/B）-3035 |  |  | 套 |  |  | 一次性使用直线型吻合器组件 | 审核通过 | 审核通过 | 审核通过 | 审核通过 | 审核通过 | 审核通过 | 获得ISO 13485 认证证书 | 无 | 无 | 无 | 无 | 实用新型专利 | 0 | 0 | 没有抽检不合格记录
人工膝关节股骨髁 | S275 | 骨科人工关节类 | 高性能后稳定型带柱股骨髁 | 各种规格型号 | 膝关节 |  | YZ0000804 | 那曲地区先锋医药有限公司 | 膝关节系统—股骨 | YZ00021704 | 进口 | Ortho Development Corporation |  | 161-1101¦161-1102¦161-1201¦161-1202¦161-1301¦161-1302¦161-1401¦161-1402¦161-1501¦161-1502¦161-1601¦161-1602 | 161-1101¦161-1102¦161-1201¦161-1202¦161-1301¦161-1302¦161-1401¦161-1402¦161-1501¦161-1502¦161-1601¦161-1602 | PS 股骨组件 无小珠层 | 钴铬钼合金 | 个 |  |  | 膝关节系统Balanced Knee System | 审核通过 | 审核通过 | 审核通过 | 审核通过 | 审核通过 | 审核通过 | 获得ISO 13485 认证证书 | 通过 | 通过 | 医疗器械检测机构出具的检测报告 | 无 | 无 | 0 | 13 | 没有抽检不合格记录
空心钉 | R386 | 骨科创伤类 | 钛合金 | 3.0mm |  |  | YZ0000124 | 江苏金鹿集团医疗器械有限公司 | 金属股骨颈固定钉 | YZ00021705 | 国产 | 江苏金鹿集团医疗器械有限公司 | 金属股骨颈固定钉 | Φ3.5*（12-180mm） | GYKDⅠ、GYKDⅡ、GYKDⅢ |  |  | 枚 |  |  | 金属股骨颈固定钉 | 审核不通过 | 审核通过 | 审核不通过 | 审核通过 | 审核通过 | 审核通过 | 获得ISO 13485 认证证书 | 无 | 无 | 医疗器械检测机构出具的检测报告 | 无 |  |  | 1 | 没有抽检不合格记录
空心钉 | R392 | 骨科创伤类 | 钛合金 | 4.0mm |  |  | YZ0000124 | 江苏金鹿集团医疗器械有限公司 | 金属股骨颈固定钉 | YZ00021706 | 国产 | 江苏金鹿集团医疗器械有限公司 | 金属股骨颈固定钉 | Φ4.0*（12-180mm） | GYKDⅠ、GYKDⅡ、GYKDⅢ、GWPD |  |  | 枚 |  |  | 金属股骨颈固定钉 | 审核不通过 | 审核通过 | 审核不通过 | 审核通过 | 审核通过 | 审核通过 | 获得ISO 13485 认证证书 | 无 | 无 | 无 | 无 |  |  | 1 | 没有抽检不合格记录
直线闭合器及钉匣 | V167 | 普外科类 |  | 6cm＜长度≤8cm | 传统开放术式 | 可重复使用 | YZ0000644 | 江苏凯尔特医疗科技有限公司 | 一次性使用直线型吻合器 | YZ00021707 | 国产 | 江苏凯尔特医疗科技有限公司 | 一次性使用直线型吻合器 | KYOB(A/B)-6035¦KYOB(A/B)-6038¦KYOB(A/B)-6048 | KYOB(A/B)-6035¦KYOB(A/B)-6038¦KYOB(A/B)-6048 |  |  | 套 |  |  | 一次性使用直线型吻合器组件 | 审核通过 | 审核通过 | 审核通过 | 审核通过 | 审核通过 | 审核通过 | 获得ISO 13485 认证证书 | 无 | 无 | 无 | 无 | 实用新型专利 | 0 | 0 | 没有抽检不合格记录
空心钉 | R395 | 骨科创伤类 | 钛合金 | 4.5mm |  |  | YZ0000124 | 江苏金鹿集团医疗器械有限公司 | 金属股骨颈固定钉 | YZ00021708 | 国产 | 江苏金鹿集团医疗器械有限公司 | 金属股骨颈固定钉 | Φ4.5*（12-180mm） | GYKDⅠ、GYKDⅡ、GYKDⅢ、GWPD |  |  | 枚 |  |  | 金属股骨颈固定钉 | 审核不通过 | 审核通过 | 审核不通过 | 审核通过 | 审核通过 | 审核通过 | 获得ISO 13485 认证证书 | 无 | 无 | 医疗器械检测机构出具的检测报告 | 无 |  |  | 1 | 没有抽检不合格记录
下肢环形外固定支架 | R708 | 骨科创伤类 | 不锈钢 | 各种规格型号 |  |  | YZ0000134 | 施乐辉医用产品国际贸易（上海）有限公司 | 外固定系统（商品名：Taylor Spatial Frame） | YZ00021710 | 进口 | Smith & Nephew, Inc |  | 稳定螺钉 | 112727 |  |  | 个 |  |  | 外固定系统（商品名：Taylor Spatial Frame） Taylor Spatial Frame External Fixator | 审核通过 | 审核通过 | 审核通过 | 审核通过 | 审核通过 | 审核通过 | 获得ISO 13485 认证证书 | 通过 | 通过 | 医疗器械检测机构出具的检测报告 | 无 | 发明专利,实用新型专利 | 0 | 1 | 没有抽检不合格记录
上肢单边外固定支架 | R690 | 骨科创伤类 | 铝合金 | 各种规格型号 |  |  | YZ0000398 | 上海中智医疗器械有限公司 | 肘关节支架 | YZ00021711 | 进口 | Orthofix Srl. |  | 10070-10077¦10075A | 10070-10077｜10075A¦ | 该产品由圆环、螺纹杆、伸缩杆，缆线、螺栓、搭扣、螺帽，垫圈、套管、固定架、固定器和凸轮轴等组成，不与人体直接接触，采用符合ASTM F899-2011中规定的不锈钢材料（AISI420和AISI630）、或符合EN573-3规定的铝合金材料（6082和7075），以及符合YYT0660中的规定红外光谱定性分析的碳素纤维（聚醚醚酮）制造。分为灭菌和非灭菌两种包装。 |  | 个 |  |  | 骨科外固定支架 | 审核通过 | 审核通过 | 审核通过 | 审核通过 | 审核通过 | 审核通过 | 获得ISO 13485 认证证书 | 通过 | 无 | 医疗器械检测机构出具的检测报告 | 无 | 无 | 0 | 4 | 没有抽检不合格记录
上肢单边外固定支架 | R690 | 骨科创伤类 | 铝合金 | 各种规格型号 |  |  | YZ0000398 | 上海中智医疗器械有限公司 | 儿童型LRS支架 | YZ00021712 | 进口 | Orthofix Srl. |  | 55000¦55008¦55010¦55020¦55030-55032¦55035¦55036¦55041¦55050¦55055¦55060¦55070¦55080¦55090¦55100¦55690 | 55000｜55008｜55010｜55020｜55030-55032｜55035｜55036｜55041｜55050｜55055｜55060｜55070｜55080｜55090｜55100｜55690¦ ¦ ¦ ¦ ¦ ¦ ¦ ¦ ¦ ¦ ¦ ¦ ¦ ¦ ¦ |  |  | 个 |  |  | 骨科外固定支架 | 审核通过 | 审核通过 | 审核通过 | 审核通过 | 审核通过 | 审核通过 | 获得ISO 13485 认证证书 | 通过 | 无 | 医疗器械检测机构出具的检测报告 | 无 | 无 | 0 | 4 | 没有抽检不合格记录
上肢单边外固定支架 | R690 | 骨科创伤类 | 铝合金 | 各种规格型号 |  |  | YZ0000398 | 上海中智医疗器械有限公司 | LRS肢体重建支架 | YZ00021713 | 进口 | Orthofix Srl. |  | 50008¦50009¦50100¦50111¦50112¦50500¦50500A¦50510¦50510A¦50515¦50515A¦50520¦50530¦50535¦50536¦50540-50547¦50550¦50560¦50570¦50571¦50580¦50690 | 50008｜50009｜50100｜50111｜50112｜50500｜50500A｜50510｜50510A｜50515｜50515A｜50520｜50530｜50535｜50536｜50540-50547｜50550｜50560｜50570｜50571｜50580｜50690¦ ¦ ¦ ¦ ¦ ¦ ¦ ¦ ¦ ¦ ¦ ¦ ¦ ¦ ¦ ¦ ¦ ¦ ¦ ¦ ¦ |  |  | 个 |  |  | 骨科外固定支架 | 审核通过 | 审核通过 | 审核通过 | 审核通过 | 审核通过 | 审核通过 | 获得ISO 13485 认证证书 | 通过 | 无 | 医疗器械检测机构出具的检测报告 | 无 | 无 | 0 | 4 | 没有抽检不合格记录
上肢单边外固定支架 | R690 | 骨科创伤类 | 铝合金 | 各种规格型号 |  |  | YZ0000398 | 上海中智医疗器械有限公司 | PrefixII套件 | YZ00021714 | 进口 | Orthofix Srl. |  | 92012¦92016¦92026¦92031¦92995¦99-92502¦92125¦92175¦92275¦92350¦92500 | 92012｜92016｜92026｜92031｜92995｜99-92502｜92125｜92175｜92275｜92350｜92500¦ ¦ ¦ ¦ ¦ ¦ ¦ ¦ ¦ ¦ |  |  | 个 |  |  | 骨科外固定支架 | 审核通过 | 审核通过 | 审核通过 | 审核通过 | 审核通过 | 审核通过 | 获得ISO 13485 认证证书 | 通过 | 无 | 医疗器械检测机构出具的检测报告 | 无 | 无 | 0 | 4 | 没有抽检不合格记录
上肢单边外固定支架 | R690 | 骨科创伤类 | 铝合金 | 各种规格型号 |  |  | YZ0000398 | 上海中智医疗器械有限公司 | Pennig腕关节支架 | YZ00021715 | 进口 | Orthofix Srl. |  | 35000-35006¦35010¦35011¦35020¦35030¦35040¦35050¦35060¦35080¦35081¦35090¦36008¦37001-37006¦37010¦37011¦37020¦37030¦37040¦37050¦37060¦37070¦37071¦37080¦37090 | 35000-35006｜35010｜35011｜35020｜35030｜35040｜35050｜35060｜35080｜35081｜35090｜36008｜37001-37006｜37010｜37011｜37020｜37030｜37040｜37050｜37060｜37070｜37071｜37080｜37090¦ ¦ ¦ ¦ ¦ ¦ ¦ ¦ ¦ ¦ ¦ ¦ ¦ ¦ ¦ ¦ ¦ ¦ ¦ ¦ ¦ ¦ ¦ | 该产品由圆环、螺纹杆、伸缩杆，缆线、螺栓、搭扣、螺帽，垫圈、套管、固定架、固定器和凸轮轴等组成，不与人体直接接触，采用符合ASTM F899-2011中规定的不锈钢材料（AISI420和AISI630）、或符合EN573-3规定的铝合金材料（6082和7075），以及符合YYT0660中的规定红外光谱定性分析的碳素纤维（聚醚醚酮）制造。分为灭菌和非灭菌两种包装。 |  | 个 |  |  | 骨科外固定支架 | 审核通过 | 审核通过 | 审核通过 | 审核通过 | 审核通过 | 审核通过 | 获得ISO 13485 认证证书 | 通过 | 无 | 医疗器械检测机构出具的检测报告 | 无 | 无 | 0 | 3 | 没有抽检不合格记录
上肢单边外固定支架 | R690 | 骨科创伤类 | 铝合金 | 各种规格型号 |  |  | YZ0000398 | 上海中智医疗器械有限公司 | 微动支架 | YZ00021716 | 进口 | Orthofix Srl. |  | 90000C¦90001¦90001C¦90002¦90003¦90005-90009¦90014-90016¦90018-90022¦90028¦90028C¦90029-90032¦90035-90038 | 90000C｜90001｜90001C｜90002｜90003｜90005-90009｜90014-90016｜90018-90022｜90028｜90028C｜90029-90032｜90035-90038¦ ¦ ¦ ¦ ¦ ¦ ¦ ¦ ¦ ¦ ¦ |  |  | 个 |  |  | 骨科外固定支架 | 审核通过 | 审核通过 | 审核通过 | 审核通过 | 审核通过 | 审核通过 | 获得ISO 13485 认证证书 | 通过 | 无 | 医疗器械检测机构出具的检测报告 | 无 | 无 | 0 | 5 | 没有抽检不合格记录
人工膝关节股骨髁 | S271 | 骨科人工关节类 | 钴铬钼合金 | 各种规格型号 | 膝关节 |  | YZ0000804 | 那曲地区先锋医药有限公司 | 膝关节系统—股骨 | YZ00021717 | 进口 | Ortho Development Corporation |  | 161-3101¦161-3102¦161-3201¦161-3202¦161-3301¦161-3302¦161-3401¦161-3402¦161-3501¦161-3502¦161-3601¦161-3602 | 161-3101¦161-3102¦161-3201¦161-3202¦161-3301¦161-3302¦161-3401¦161-3402¦161-3501¦161-3502¦161-3601¦161-3602 | CR 股骨组件 无小珠层 | 钴铬钼合金 | 个 |  |  | 膝关节系统Balanced Knee System | 审核通过 | 审核通过 | 审核通过 | 审核通过 | 审核通过 | 审核通过 | 获得ISO 13485 认证证书 | 通过 | 通过 | 医疗器械检测机构出具的检测报告 | 无 | 无 | 0 | 12 | 没有抽检不合格记录
骨水泥型胫骨平台 | S210 | 骨科人工关节类 | 十字龙骨胫骨托 |  | 膝关节 |  | YZ0000804 | 那曲地区先锋医药有限公司 | 膝关节系统—胫骨托 | YZ00021718 | 进口 | Ortho Development Corporation |  | 162-1100¦162-1200¦162-1300¦162-1400¦162-1500¦162-1600 | 162-1100¦162-1200¦162-1300¦162-1400¦162-1500¦162-1600 |  | 钛合金 | 个 |  |  | 膝关节系统Balanced Knee System | 审核通过 | 审核通过 | 审核通过 | 审核通过 | 审核通过 | 审核通过 | 获得ISO 13485 认证证书 | 通过 | 通过 | 医疗器械检测机构出具的检测报告 | 无 | 无 | 0 | 14 | 没有抽检不合格记录
腰椎微创融合器 | T377 | 骨科脊柱类 | PEEK |  |  |  | YZ0000257 | 山东冠龙医疗用品有限公司 | 椎间融合器 | YZ00021719 | 进口 | 全合生医科技股份有限公司 |  | 24×10×4° | CD41024 |  | PEEK | 个 |  |  | 椎间融合器 | 审核通过 | 审核通过 | 审核通过 | 审核通过 | 审核通过 | 审核通过 | 获得ISO 13485 认证证书 | 无 | 无 | 医疗器械检测机构出具的检测报告 | 无 | 发明专利,实用新型专利 | 0 | 0 | 没有抽检不合格记录
痔结扎（套扎）器 | V156 | 普外科类 |  | 各种规格 | 传统开放术式 |  | YZ0000253 | 南京微创医学科技股份有限公司 | 一次性使用内窥镜用套扎器 | YZ00021721 | 国产 | 南京微创医学科技股份有限公司 |  | MBLS-6、MBLS-P-6、MBLS-XS-6 | MBLS-6、MBLS-P-6、MBLS-XS-6 |  |  | 个 |  |  | 一次性使用内窥镜用套扎器 | 审核通过 | 审核通过 | 审核通过 | 审核通过 | 审核通过 | 审核通过 | 获得ISO 13485 认证证书 | 通过 | 无 | 医疗器械检测机构出具的检测报告 | 有 | 实用新型专利 | 0 | 10 | 没有抽检不合格记录
腰椎微创融合器 | T377 | 骨科脊柱类 | PEEK |  |  |  | YZ0000257 | 山东冠龙医疗用品有限公司 | 椎间融合器 | YZ00021722 | 进口 | 全合生医科技股份有限公司 |  | 24×9×4° | CD40924 |  | PEEK | 个 |  |  | 椎间融合器 | 审核通过 | 审核通过 | 审核通过 | 审核通过 | 审核通过 | 审核通过 | 获得ISO 13485 认证证书 | 无 | 无 | 医疗器械检测机构出具的检测报告 | 无 | 发明专利,实用新型专利 | 0 | 0 | 没有抽检不合格记录
直线闭合器及钉匣 | V168 | 普外科类 |  | 长度＞8cm | 传统开放术式 | 可重复使用 | YZ0000644 | 江苏凯尔特医疗科技有限公司 | 一次性使用直线型吻合器 | YZ00021723 | 国产 | 江苏凯尔特医疗科技有限公司 | 一次性使用直线型吻合器组件 | KYOB(A/B)-9038¦KYOB(A/B)-9048 | KYOB(A/B)-9038¦KYOB(A/B)-9048 |  |  | 套 |  |  | 一次性使用直线型吻合器组件 | 审核通过 | 审核通过 | 审核通过 | 审核通过 | 审核通过 | 审核通过 | 获得ISO 13485 认证证书 | 无 | 无 | 无 | 无 | 实用新型专利 | 0 | 0 | 没有抽检不合格记录
一次性直线切割吻合器及一次性钉匣 | V143 | 普外科类 |  | 长度≤6cm | 传统开放术式 |  | YZ0000644 | 江苏凯尔特医疗科技有限公司 | 一次性使用直线型切割吻合器及切割组件 | YZ00021724 | 国产 | 江苏凯尔特医疗科技有限公司 | 一次性使用直线型切割吻合器及切割组件 | KYOQ(A/B-6038¦KYOQ(A/B-6048 | KYOQ(A/B)-6038¦KYOQ(A/B)-6048 |  |  | 套 |  |  | 一次性使用直线型切割吻合器及切割组件 | 审核通过 | 审核通过 | 审核通过 | 审核通过 | 审核通过 | 审核通过 | 获得ISO 13485 认证证书 | 无 | 无 | 无 | 无 | 实用新型专利 | 0 | 0 | 没有抽检不合格记录
非骨水泥型胫骨平台 | S236 | 骨科人工关节类 |  | 各种规格型号 | 膝关节 |  | YZ0000804 | 那曲地区先锋医药有限公司 | 膝关节系统—胫骨托 | YZ00021725 | 进口 | Ortho Development Corporation |  | 162-2100¦162-2200¦162-2300¦162-2400¦162-2500¦162-2600 | 162-2100¦162-2200¦162-2300¦162-2400¦162-2500¦162-2600 |  | 钛合金 | 个 |  |  | 膝关节系统Balanced Knee System | 审核通过 | 审核通过 | 审核通过 | 审核通过 | 审核通过 | 审核通过 | 获得ISO 13485 认证证书 | 通过 | 通过 | 医疗器械检测机构出具的检测报告 | 无 | 无 | 0 | 13 | 没有抽检不合格记录
下肢环形外固定支架 | R706 | 骨科创伤类 | 碳纤维 | 各种规格型号 |  |  | YZ0000134 | 施乐辉医用产品国际贸易（上海）有限公司 | 外固定系统（商品名：Taylor Spatial Frame） | YZ00021726 | 进口 | Smith & Nephew, Inc |  | 带槽垫圈 | 102600 |  | 不锈钢 | 个 |  |  | 外固定系统（商品名：Taylor Spatial Frame） Taylor Spatial Frame External Fixator | 审核通过 | 审核通过 | 审核通过 | 审核通过 | 审核通过 | 审核通过 | 获得ISO 13485 认证证书 | 通过 | 通过 | 医疗器械检测机构出具的检测报告 | 无 | 发明专利,实用新型专利 | 0 | 1 | 没有抽检不合格记录
桡骨远端锁定加压接骨板 | R173 | 骨科创伤类 | 纯钛 | 2-14孔 |  |  | YZ0000388 | 北京理贝尔生物工程研究所有限公司 | 锁定接骨板-3.5桡骨远端T形-直角 | YZ00021727 | 国产 | 北京理贝尔生物工程研究所有限公司 |  | 3-3～3-9、4-3～4-9(分左右) | SDJP-D 004-1 |  | 纯钛 | 块 |  |  | 锁定接骨板 | 审核通过 | 审核通过 | 审核通过 | 审核通过 | 审核通过 | 审核通过 | 获得ISO 13485 认证证书 | 通过 | 无 | 医疗器械检测机构出具的检测报告 | 无 | 实用新型专利 | 0 | 2 | 企业有不良记录，但投标品种无不良记录
一次性直线切割吻合器及一次性钉匣 | V144 | 普外科类 |  | 6cm＜长度≤8cm | 传统开放术式 |  | YZ0000644 | 江苏凯尔特医疗科技有限公司 | 一次性使用直线型切割吻合器及切割组件 | YZ00021728 | 国产 | 江苏凯尔特医疗科技有限公司 | 一次性使用直线型切割吻合器及切割组件 | KYOQ(A/B)-8038¦KYOQ(A/B)-8048 | KYOQ(A/B)-8038¦KYOQ(A/B)-8048 |  |  | 套 |  |  | 一次性使用直线型切割吻合器及切割组件 | 审核通过 | 审核通过 | 审核通过 | 审核通过 | 审核通过 | 审核通过 | 获得ISO 13485 认证证书 | 无 | 无 | 无 | 无 | 实用新型专利 | 0 | 0 | 没有抽检不合格记录
一次性直线切割吻合器及一次性钉匣 | V145 | 普外科类 |  | 长度＞8cm | 传统开放术式 |  | YZ0000644 | 江苏凯尔特医疗科技有限公司 | 一次性使用直线型切割吻合器及切割组件 | YZ00021729 | 国产 | 江苏凯尔特医疗科技有限公司 | 一次性使用直线型切割吻合器及切割组件 | KYOQ(A/B)-10038¦KYOQ(A/B)-10048 | KYOQ(A/B)-10038¦KYOQ(A/B)-10048 |  |  | 套 |  |  | 一次性使用直线型切割吻合器及切割组件 | 审核通过 | 审核通过 | 审核通过 | 审核通过 | 审核通过 | 审核通过 | 获得ISO 13485 认证证书 | 无 | 无 | 无 | 无 | 实用新型专利 | 0 | 0 | 没有抽检不合格记录
上肢组合式外固定支架 | R701 | 骨科创伤类 | 铝合金 | 各种规格型号 |  |  | YZ0000555 | 贝尔泰克医疗器械江苏有限公司 | 外固定支架 | YZ00021730 | 国产 | 贝尔泰克医疗器械江苏有限公司 | 连接杆 | 半环连接杆Φ5、Φ8 | 半环连接杆Φ5、Φ8 |  | 铝合金 | 个 | PE |  | 外固定支架 | 审核通过 | 审核通过 | 审核通过 | 审核通过 | 审核通过 | 审核通过 | 获得ISO 13485 认证证书 | 无 | 无 | 医疗器械检测机构出具的检测报告 | 无 | 实用新型专利 | 0 | 1 | 没有抽检不合格记录
骨水泥型胫骨平台 | S213 | 骨科人工关节类 | 可加延长杆钛合金胫骨托 |  | 膝关节 |  | YZ0000804 | 那曲地区先锋医药有限公司 | 膝关节系统—胫骨托 | YZ00021731 | 进口 | Ortho Development Corporation |  | 562-1100¦562-1200¦562-1300¦562-1400¦562-1500¦562-1600 | 562-1100¦562-1200¦562-1300¦562-1400¦562-1500¦562-1600 | Modular 胫骨托 ，水平型 | 钛合金 | 个 |  |  | 膝关节系统Balanced Knee System | 审核通过 | 审核通过 | 审核通过 | 审核通过 | 审核通过 | 审核通过 | 获得ISO 13485 认证证书 | 通过 | 通过 | 医疗器械检测机构出具的检测报告 | 无 | 无 | 0 | 12 | 没有抽检不合格记录
骨水泥型胫骨平台 | S213 | 骨科人工关节类 | 可加延长杆钛合金胫骨托 |  | 膝关节 |  | YZ0000804 | 那曲地区先锋医药有限公司 | 膝关节系统—胫骨托 | YZ00021732 | 进口 | Ortho Development Corporation |  | 562-2100¦562-2200¦562-2300¦562-2400¦562-2500¦562-2600 | 562-2100¦562-2200¦562-2300¦562-2400¦562-2500¦562-2600 | Modular 胫骨托 ，倾斜型 | 钛合金 | 个 |  |  | 膝关节系统Balanced Knee System | 审核通过 | 审核通过 | 审核通过 | 审核通过 | 审核通过 | 审核通过 | 获得ISO 13485 认证证书 | 通过 | 通过 | 医疗器械检测机构出具的检测报告 | 无 | 无 | 0 | 11 | 没有抽检不合格记录
腹股沟疝及腹壁疝修补补片（平片） | V002 | 普外科类 | 聚丙烯 | 10cm＜最大长径(直径）≤15cm | 开放或腔镜 | 重量型平片及预裁平片 | YZ0000306 | 青岛颐中生物工程有限公司 | 疝修补补片 | YZ00021733 | 国产 | 青岛颐中生物工程有限公司 |  | 6cmx11cm | ZHSBPP01 |  | 聚丙烯 | 片 |  |  | 疝修补补片 | 审核通过 | 审核通过 | 审核通过 | 审核通过 | 审核通过 | 审核通过 | 获得ISO 13485 认证证书 | 无 | 无 | 医疗器械检测机构出具的检测报告 | 无 | 无 | 0 | 0 | 没有抽检不合格记录
桡骨远端锁定加压接骨板 | R173 | 骨科创伤类 | 纯钛 | 2-14孔 |  |  | YZ0000388 | 北京理贝尔生物工程研究所有限公司 | 锁定接骨板-3.5桡骨远端T形-斜角 | YZ00021734 | 国产 | 北京理贝尔生物工程研究所有限公司 |  | 3-3～3-9、4-3～4-9(分左右) | SDJP-D 004-2 |  | 纯钛 | 块 |  |  | 锁定接骨板 | 审核通过 | 审核通过 | 审核通过 | 审核通过 | 审核通过 | 审核通过 | 获得ISO 13485 认证证书 | 通过 | 无 | 医疗器械检测机构出具的检测报告 | 无 | 实用新型专利 | 0 | 1 | 企业有不良记录，但投标品种无不良记录
一次性皮肤缝合器 | V147 | 普外科类 |  | 各种规格 | 传统开放术式 |  | YZ0000644 | 江苏凯尔特医疗科技有限公司 | 一次性使用皮肤缝合器 | YZ00021735 | 国产 | 江苏凯尔特医疗科技有限公司 | 一次性使用皮肤缝合器 | KYDSS(A/B)-(15、25、35、45)R¦KYDSS(A/B)-(15、25、35、45)W | KYDSS(A/B)-(15、25、35、45)R¦KYDSS(A/B)-(15、25、35、45)W |  |  | 套 |  |  | 一次性使用皮肤缝合器 | 审核通过 | 审核通过 | 审核通过 | 审核通过 | 审核通过 | 审核通过 | 获得ISO 13485 认证证书 | 无 | 无 | 无 | 无 | 实用新型专利 | 0 | 0 | 没有抽检不合格记录
桡骨远端掌侧锁定加压接骨板 | R179 | 骨科创伤类 | 纯钛 | 2-14孔 |  |  | YZ0000388 | 北京理贝尔生物工程研究所有限公司 | 锁定接骨板-2.4/3.5桡骨远端掌侧T形 | YZ00021736 | 国产 | 北京理贝尔生物工程研究所有限公司 |  | 3-3～3-9、4-3～4-9(分左右) | SDJP-D 005 |  | 纯钛 | 块 |  |  | 锁定接骨板 | 审核通过 | 审核通过 | 审核通过 | 审核通过 | 审核通过 | 审核通过 | 获得ISO 13485 认证证书 | 通过 | 无 | 医疗器械检测机构出具的检测报告 | 无 | 实用新型专利 | 0 | 2 | 企业有不良记录，但投标品种无不良记录
上肢组合式外固定支架 | R700 | 骨科创伤类 | 碳纤维 | 各种规格型号 |  |  | YZ0000134 | 施乐辉医用产品国际贸易（上海）有限公司 | 外固定系统（商品名：Taylor Spatial Frame） | YZ00021737 | 进口 | Smith & Nephew, Inc |  | 固定螺栓垫圈 | 102706;102707 |  | 不锈钢 | 个 |  |  | 外固定系统（商品名：Taylor Spatial Frame） Taylor Spatial Frame External Fixator | 审核通过 | 审核通过 | 审核通过 | 审核通过 | 审核通过 | 审核通过 | 获得ISO 13485 认证证书 | 通过 | 通过 | 医疗器械检测机构出具的检测报告 | 无 | 发明专利,实用新型专利 | 0 | 1 | 没有抽检不合格记录
桡骨远端锁定加压接骨板 | R173 | 骨科创伤类 | 纯钛 | 2-14孔 |  |  | YZ0000388 | 北京理贝尔生物工程研究所有限公司 | 锁定接骨板-2.4桡骨远端内侧-Ⅰ型 | YZ00021738 | 国产 | 北京理贝尔生物工程研究所有限公司 |  | 3-3～3-9、4-3～4-9 | SDJP-D 006 |  | 纯钛 | 块 |  |  | 锁定接骨板 | 审核通过 | 审核通过 | 审核通过 | 审核通过 | 审核通过 | 审核通过 | 获得ISO 13485 认证证书 | 通过 | 无 | 医疗器械检测机构出具的检测报告 | 无 | 实用新型专利 | 0 | 2 | 企业有不良记录，但投标品种无不良记录
腔镜下一次性通用型切割吻合器及一次性直型钉匣 | V157 | 普外科类 |  | 长度＜6cm | 腹腔镜术式 |  | YZ0000644 | 江苏凯尔特医疗科技有限公司 | 一次性腔镜用直线型切割吻合器及切割组件（组件） | YZ00021739 | 国产 | 江苏凯尔特医疗科技有限公司 | 一次性腔镜用直线型切割吻合器及切割组件（组件） | KYNZA-4525¦KYNZA-4548¦KYNZA-4535¦KYNZT-4525¦KYNZT-4545¦KYNZA-4545 | KYNZA-4525¦KYNZA-4548¦KYNZA-4535¦KYNZT-4525¦KYNZT-4545¦KYNZA-4545 |  | 304不锈钢、医用塑料、钛 | 套 |  |  | 一次性腔镜用直线型切割吻合器及切割组件（组件） | 审核通过 | 审核通过 | 审核通过 | 审核通过 | 审核通过 | 审核通过 | 获得ISO 13485 认证证书 | 无 | 无 | 无 | 无 | 实用新型专利 | 0 | 0 | 没有抽检不合格记录
桡骨远端锁定加压接骨板 | R173 | 骨科创伤类 | 纯钛 | 2-14孔 |  |  | YZ0000388 | 北京理贝尔生物工程研究所有限公司 | 锁定接骨板-2.4桡骨远端内侧-Ⅱ型 | YZ00021740 | 国产 | 北京理贝尔生物工程研究所有限公司 |  | 8-3～8-9、9-3～9-9(分左右) | SDJP-D 007 |  | 纯钛 | 块 |  |  | 锁定接骨板 | 审核通过 | 审核通过 | 审核通过 | 审核通过 | 审核通过 | 审核通过 | 获得ISO 13485 认证证书 | 通过 | 无 | 医疗器械检测机构出具的检测报告 | 无 | 实用新型专利 | 0 | 2 | 企业有不良记录，但投标品种无不良记录
可调长度人工椎体主体 | T354 | 骨科脊柱类 | 钛合金 | 各种规格 |  | 1主体 | YZ0000257 | 山东冠龙医疗用品有限公司 | 椎体支柱块 | YZ00021741 | 进口 | 全合生医科技股份有限公司 |  | 7×26 、8×26、9×26 | PC-0726、PC-0826、PC-0926 |  | 钛合金 | 个 |  |  | 椎体支柱块 | 审核通过 | 审核通过 | 审核通过 | 审核通过 | 审核通过 | 审核通过 | 获得ISO 13485 认证证书 | 无 | 无 | 生产企业自检报告 | 无 | 发明专利,实用新型专利 | 0 | 15 | 没有抽检不合格记录
腔镜下一次性通用型切割吻合器及一次性直型钉匣 | V158 | 普外科类 |  | 长度≥6cm | 腹腔镜术式 |  | YZ0000644 | 江苏凯尔特医疗科技有限公司 | 一次性腔镜用直线型切割吻合器及切割组件（组件） | YZ00021742 | 国产 | 江苏凯尔特医疗科技有限公司 | 一次性腔镜用直线型切割吻合器及切割组件（组件） | KYNZA-6035¦KYNZA-6042¦KYNZA-6045¦KYNZT-6035¦KYNZT-6025 | KYNZA-6035¦KYNZA-6042¦KYNZA-6045¦KYNZT-6035¦KYNZT-6025 |  | 304不锈钢、医用塑料、钛 | 套 |  |  | 一次性腔镜用直线型切割吻合器及切割组件（组件） | 审核通过 | 审核通过 | 审核通过 | 审核通过 | 审核通过 | 审核通过 | 获得ISO 13485 认证证书 | 无 | 无 | 无 | 无 | 实用新型专利 | 0 | 0 | 没有抽检不合格记录
抗感染血透用双腔留置导管 | W011 | 体外循环及血液净化类 | 硅胶和PU | 13-20厘米 | 临时 |  | YZ0000261 | 北京天地和协科技有限公司 | 一次性使用含药中心静脉导管包 | YZ00021743 | 国产 | 北京天地和协科技有限公司 |  | MMPCVCB 2-11-13¦MMPCVCB 2-11-16¦MMPCVCB 2-11-20¦MMPCVCB 2-115-13¦MMPCVCB 2-115-16¦MMPCVCB 2-115-20¦MMPCVCB 2-12-13¦MMPCVCB 2-12-16¦MMPCVCB 2-12-20¦MMPCVCB 2-125-13¦MMPCVCB 2-125-16¦MMPCVCB 2-125-20¦MMPCVCB 2-13-13¦MMPCVCB 2-13-16¦MMPCVCB 2-13-20¦MMPCVCB 2-135-13¦MMPCVCB 2-135-16¦MMPCVCB 2-135-20¦MMPCVCB 2-14-13¦MMPCVCB 2-14-16¦MMPCVCB 2-14-20 | 双腔药物血透¦ ¦ ¦ ¦ ¦ ¦ ¦ ¦ ¦ ¦ ¦ ¦ ¦ ¦ ¦ ¦ ¦ ¦ ¦ ¦ |  | 盐酸米诺环素和利福平 | 套 | PVC |  | 一次性使用含药中心静脉导管包 | 审核通过 | 审核通过 | 审核通过 | 审核通过 | 审核通过 | 审核通过 | 获得ISO 13485 认证证书 | 无 | 无 | 无 | 无 | 实用新型专利 | 0 | 0 | 没有抽检不合格记录
尺骨近端锁定加压接骨板 | R152 | 骨科创伤类 | 纯钛 | 2-8孔 |  |  | YZ0000388 | 北京理贝尔生物工程研究所有限公司 | 锁定接骨板-尺骨鹰嘴-Ⅱ型 | YZ00021744 | 国产 | 北京理贝尔生物工程研究所有限公司 |  | 4～8(分左右) | SDJP-D 008 |  | 纯钛 | 块 |  |  | 锁定接骨板 | 审核通过 | 审核通过 | 审核通过 | 审核通过 | 审核通过 | 审核通过 | 获得ISO 13485 认证证书 | 通过 | 无 | 医疗器械检测机构出具的检测报告 | 无 | 实用新型专利 | 0 | 2 | 企业有不良记录，但投标品种无不良记录
腔镜下一次性通用型切割吻合器及一次性旋转头钉匣 | V159 | 普外科类 |  | 长度＜6cm | 腹腔镜术式 |  | YZ0000644 | 江苏凯尔特医疗科技有限公司 | 一次性腔镜用直线型切割吻合器及切割组件（组件） | YZ00021745 | 国产 | 江苏凯尔特医疗科技有限公司 | 一次性腔镜用直线型切割吻合器及切割组件（组件） | KYNWA-4525¦KYNWA-4548¦KYNWT-4525¦KYNWA-4545¦KYNWT-4535¦KYNWT-4545 | KYNWA-4525¦KYNWA-4548¦KYNWT-4525¦KYNWA-4545¦KYNWT-4535¦KYNWT-4545 |  | 304不锈钢、医用塑料、钛 | 套 |  |  | 一次性腔镜用直线型切割吻合器及切割组件（组件） | 审核通过 | 审核通过 | 审核通过 | 审核通过 | 审核通过 | 审核通过 | 获得ISO 13485 认证证书 | 无 | 无 | 无 | 无 | 实用新型专利 | 0 | 0 | 没有抽检不合格记录
下肢环形外固定支架 | R708 | 骨科创伤类 | 不锈钢 | 各种规格型号 |  |  | YZ0000134 | 施乐辉医用产品国际贸易（上海）有限公司 | 外固定系统（商品名：Taylor Spatial Frame） | YZ00021746 | 进口 | Smith & Nephew, Inc |  | 锥形垫圈对 | 201700 |  |  | 个 |  |  | 外固定系统（商品名：Taylor Spatial Frame） Taylor Spatial Frame External Fixator | 审核通过 | 审核通过 | 审核通过 | 审核通过 | 审核通过 | 审核通过 | 获得ISO 13485 认证证书 | 通过 | 通过 | 医疗器械检测机构出具的检测报告 | 无 | 发明专利,实用新型专利 | 0 | 2 | 没有抽检不合格记录
腔镜下一次性通用型切割吻合器及一次性旋转头钉匣 | V160 | 普外科类 |  | 长度≥6cm | 腹腔镜术式 |  | YZ0000644 | 江苏凯尔特医疗科技有限公司 | 一次性腔镜用直线型切割吻合器及切割组件（组件） | YZ00021747 | 国产 | 江苏凯尔特医疗科技有限公司 | 一次性腔镜用直线型切割吻合器及切割组件（组件） | KYNWA-6035¦KYNWA-6042¦KYNWA-6045¦KYNWT-6035¦KYNWT-6025 | KYNWA-6035¦KYNWA-6042¦KYNWA-6045¦KYNWT-6035¦KYNWT-6025 |  | 304不锈钢、医用塑料、钛 | 套 |  |  | 一次性腔镜用直线型切割吻合器及切割组件（组件） | 审核通过 | 审核通过 | 审核通过 | 审核通过 | 审核通过 | 审核通过 | 获得ISO 13485 认证证书 | 无 | 无 | 无 | 无 | 实用新型专利 | 0 | 0 | 没有抽检不合格记录
可调长度人工椎体主体 | T354 | 骨科脊柱类 | 钛合金 | 各种规格 |  | 1主体 | YZ0000257 | 山东冠龙医疗用品有限公司 | 椎体支柱块 | YZ00021748 | 进口 | 全合生医科技股份有限公司 |  | 10×26、11×26 | PC-1026、PC-1126 |  | 钛合金 | 个 |  |  | 椎体支柱块 | 审核通过 | 审核通过 | 审核通过 | 审核通过 | 审核通过 | 审核通过 | 获得ISO 13485 认证证书 | 无 | 无 | 生产企业自检报告 | 无 | 发明专利,实用新型专利 | 0 | 0 | 没有抽检不合格记录
尺骨近端锁定加压接骨板 | R155 | 骨科创伤类 | 纯钛 | 8孔以上 |  |  | YZ0000388 | 北京理贝尔生物工程研究所有限公司 | 锁定接骨板-尺骨鹰嘴-Ⅱ型 | YZ00021749 | 国产 | 北京理贝尔生物工程研究所有限公司 |  | 9～18(分左右) | SDJP-D 008 |  | 纯钛 | 块 |  |  | 锁定接骨板 | 审核通过 | 审核通过 | 审核通过 | 审核通过 | 审核通过 | 审核通过 | 获得ISO 13485 认证证书 | 通过 | 无 | 医疗器械检测机构出具的检测报告 | 无 | 实用新型专利 | 0 | 2 | 企业有不良记录，但投标品种无不良记录
人工合成骨（注射型） | R678 | 骨科创伤类 | 含生物材料 | 2.5cc |  |  | YZ0000408 | 上海玖策医疗器械科技有限公司 | 可注射型人工骨浆 | YZ00021750 | 进口 | Berkeley Advanced Biomaterials,lnc. |  | 2.5cc | CEMO-02P |  | 硫酸钙、羟基磷灰石、β-磷酸三钙 | cm3 |  |  | 人工骨浆、骨粒 | 审核通过 | 审核通过 | 审核通过 | 审核通过 | 审核通过 | 审核通过 | 无 | 无 | 通过 | 医疗器械检测机构出具的检测报告 | 无 | 无 | 0 | 1 | 没有抽检不合格记录
骨水泥型胫骨平台衬垫 | S223 | 骨科人工关节类 | 稳定加强型垫片 | 固定平台 | 膝关节 |  | YZ0000804 | 那曲地区先锋医药有限公司 | 膝关节系统—胫骨内衬 | YZ00021751 | 进口 | Ortho Development Corporation |  | 163-1107¦163-1108¦163-1109¦163-1110¦163-1111¦163-1112¦163-1113¦163-1114¦163-1116¦163-1118¦163-1120¦163-1207¦163-1208¦163-1209¦163-1210¦163-1211¦163-1212¦163-1213¦163-1214¦163-1216¦163-1218¦163-1220¦163-1307¦163-1308¦163-1309¦163-1310¦163-1311¦163-1312¦163-1313¦163-1314¦163-1316¦163-1318¦163-1320¦163-1407¦163-1408¦163-1409¦163-1410¦163-1411¦163-1412¦163-1413¦163-1414¦163-1416¦163-1418¦163-1420¦163-1507¦163-1508¦163-1509¦163-1510¦163-1511¦163-1512¦163-1513¦163-1514¦163-1516¦163-1518¦163-1520¦163-1607¦163-1608¦163-1609¦163-1610¦163-1611¦163-1612¦163-1613¦163-1614¦163-1616¦163-1618¦163-1620 | 163-1107¦163-1108¦163-1109¦163-1110¦163-1111¦163-1112¦163-1113¦163-1114¦163-1116¦163-1118¦163-1120¦163-1207¦163-1208¦163-1209¦163-1210¦163-1211¦163-1212¦163-1213¦163-1214¦163-1216¦163-1218¦163-1220¦163-1307¦163-1308¦163-1309¦163-1310¦163-1311¦163-1312¦163-1313¦163-1314¦163-1316¦163-1318¦163-1320¦163-1407¦163-1408¦163-1409¦163-1410¦163-1411¦163-1412¦163-1413¦163-1414¦163-1416¦163-1418¦163-1420¦163-1507¦163-1508¦163-1509¦163-1510¦163-1511¦163-1512¦163-1513¦163-1514¦163-1516¦163-1518¦163-1520¦163-1607¦163-1608¦163-1609¦163-1610¦163-1611¦163-1612¦163-1613¦163-1614¦163-1616¦163-1618¦163-1620 | PS 胫骨内衬 | 超高分子量聚乙烯 | 个 |  |  | 膝关节系统Balanced Knee System | 审核通过 | 审核通过 | 审核通过 | 审核通过 | 审核通过 | 审核通过 | 获得ISO 13485 认证证书 | 通过 | 通过 | 医疗器械检测机构出具的检测报告 | 无 | 无 | 0 | 14 | 没有抽检不合格记录
骨水泥型胫骨平台衬垫 | S219 | 骨科人工关节类 | CR | 固定平台 | 膝关节 |  | YZ0000804 | 那曲地区先锋医药有限公司 | 膝关节系统—胫骨内衬 | YZ00021752 | 进口 | Ortho Development Corporation |  | 163-2107¦163-2108¦163-2109¦163-2110¦163-2111¦163-2112¦163-2113¦163-2114¦163-2116¦163-2118¦163-2120¦163-2207¦163-2208¦163-2209¦163-2210¦163-2211¦163-2212¦163-2213¦163-2214¦163-2216¦163-2218¦163-2220¦163-2307¦163-2308¦163-2309¦163-2310¦163-2311¦163-2312¦163-2313¦163-2314¦163-2316¦163-2318¦163-2320¦163-2407¦163-2408¦163-2409¦163-2410¦163-2411¦163-2412¦163-2413¦163-2414¦163-2416¦163-2418¦163-2420¦163-2507¦163-2508¦163-2509¦163-2510¦163-2511¦163-2512¦163-2513¦163-2514¦163-2516¦163-2518¦163-2520¦163-2607¦163-2608¦163-2609¦163-2610¦163-2611¦163-2612¦163-2613¦163-2614¦163-2616¦163-2618¦163-2620 | 163-2107¦163-2108¦163-2109¦163-2110¦163-2111¦163-2112¦163-2113¦163-2114¦163-2116¦163-2118¦163-2120¦163-2207¦163-2208¦163-2209¦163-2210¦163-2211¦163-2212¦163-2213¦163-2214¦163-2216¦163-2218¦163-2220¦163-2307¦163-2308¦163-2309¦163-2310¦163-2311¦163-2312¦163-2313¦163-2314¦163-2316¦163-2318¦163-2320¦163-2407¦163-2408¦163-2409¦163-2410¦163-2411¦163-2412¦163-2413¦163-2414¦163-2416¦163-2418¦163-2420¦163-2507¦163-2508¦163-2509¦163-2510¦163-2511¦163-2512¦163-2513¦163-2514¦163-2516¦163-2518¦163-2520¦163-2607¦163-2608¦163-2609¦163-2610¦163-2611¦163-2612¦163-2613¦163-2614¦163-2616¦163-2618¦163-2620 | CR 胫骨内衬 | 超高分子量聚乙烯 | 个 |  |  | 膝关节系统Balanced Knee System | 审核通过 | 审核通过 | 审核通过 | 审核通过 | 审核通过 | 审核通过 | 获得ISO 13485 认证证书 | 通过 | 通过 | 医疗器械检测机构出具的检测报告 | 无 | 无 | 0 | 13 | 没有抽检不合格记录
乳房假体 | V175 | 普外科类 |  | 解剖性 |  |  | YZ0000495 | 康德乐（上海）医药有限公司 | 硅凝胶填充乳房植入体（解剖形） | YZ00021753 | 进口 | Allergan |  | 尺寸220g，高度11.0cm，宽度10.5cm，凸度4.2cm¦尺寸255g，高度11.5cm，宽度11.0cm，凸度4.4cm¦尺寸290g，高度12.0cm，宽度11.5cm，凸度4.6cm¦尺寸335g，高度12.5cm，宽度12.0cm，凸度4.8cm¦尺寸205g，高度11.0cm，宽度10.5cm，凸度3.8cm¦尺寸235g，高度11.5cm，宽度11.0cm，凸度4.0cm¦尺寸270g，高度12.0cm，宽度11.5cm，凸度4.2cm¦尺寸310g，高度12.5cm，宽度12.0cm，凸度4.4cm¦尺寸225g，高度10.1m，宽度11.0cm，凸度4.4cm¦尺寸255g，高度10.6cm，宽度11.5cm，凸度4.6cm¦尺寸295g，高度11.1cm，宽度12.0cm，凸度4.8cm¦尺寸215g，高度10.1cm，宽度11.0cm，凸度4.0cm¦尺寸245g，高度10.6cm，宽度11.5cm，凸度4.2cm¦尺寸280g，高度11.1cm，宽度12.0cm，凸度4.4cm | N-27-FF105-220¦N-27-FF110-255¦N-27-FF115-290¦N-27-FF120-335¦N-27-FM105-205¦N-27-FM110-235¦N-27-FM115-270¦N-27-FM120-310¦N-27-MF110-225¦N-27-MF115-255¦N-27-MF120-295¦N-27-MM110-215¦N-27-MM115-245¦N-27-MM120-280 |  | 高聚凝胶 | 个 | 纸盒 |  | 硅凝胶填充乳房植入体 | 审核通过 | 审核通过 | 审核通过 | 审核通过 | 审核通过 | 审核通过 | 获得ISO 13485 认证证书 | 通过 | 通过 | 医疗器械检测机构出具的检测报告 | 无 | 发明专利, | 0 | 0 | 没有抽检不合格记录
尺骨近端锁定加压接骨板 | R152 | 骨科创伤类 | 纯钛 | 2-8孔 |  |  | YZ0000388 | 北京理贝尔生物工程研究所有限公司 | 锁定接骨板-尺骨鹰嘴-Ⅲ型 | YZ00021754 | 国产 | 北京理贝尔生物工程研究所有限公司 |  | 2～8(分左右) | SDJP-D 009 |  | 纯钛 | 块 |  |  | 锁定接骨板 | 审核通过 | 审核通过 | 审核通过 | 审核通过 | 审核通过 | 审核通过 | 获得ISO 13485 认证证书 | 通过 | 无 | 医疗器械检测机构出具的检测报告 | 无 | 实用新型专利 | 1 | 2 | 企业有不良记录，但投标品种无不良记录
下肢组合式外固定支架 | R715 | 骨科创伤类 | 不锈钢 | 各种规格型号 |  |  | YZ0000555 | 贝尔泰克医疗器械江苏有限公司 | 外固定支架 | YZ00021755 | 国产 | 贝尔泰克医疗器械江苏有限公司 | 连接杆 | 半环连接杆Φ5、Φ8 | 半环连接杆Φ5、Φ8 |  | 不锈钢 | 个 | PE |  | 外固定支架 | 审核通过 | 审核通过 | 审核通过 | 审核通过 | 审核通过 | 审核通过 | 获得ISO 13485 认证证书 | 无 | 无 | 医疗器械检测机构出具的检测报告 | 无 | 实用新型专利 | 0 | 1 | 没有抽检不合格记录
人工膝关节聚乙烯垫片 | S267 | 骨科人工关节类 | 聚乙烯垫片 | 各种规格型号 | 膝关节 |  | YZ0000230 | 上海微创医疗器械（集团）有限公司 | 胫骨衬垫 | YZ00021756 | 进口 | Microport Orthopedics,Inc. |  | 胫骨垫片 3/1 左 17mm；CS 胫骨垫片 3/1 右 17mm；CS 胫骨垫片 3/1 左 20mm；CS 胫骨垫片 3/1 右 20mm；CS 胫骨垫片 4/1 左 10mm；CS 胫骨垫片 4/1 右 10mm；CS 胫骨垫片 4/1 左 12mm；CS 胫骨垫片 4/1 右 12mm；CS 胫骨垫片 4/1 左 14mm；CS 胫骨垫片 4/1 右 14mm；CS 胫骨垫片 4/1 左 17mm¦CS 4/1 右17mm；CS 4/1 左 20mm；CS 4/1 右 20mm；CS 4/2 左 10mm；CS 4/2 右 10mm；CS 4/2 左 12mm；CS4/2 右 12mm；CS 4/2 左 14mm；CS 胫骨垫片 4/2 右 14mm；CS 4/2 左 17mm；CS 4/2 右 17mm；CS 4/2 左 20mm；CS 4/2 右 20mm；CS 5/2 左 10mm；CS 5/2 右 10mm；CS 5/2 左12mm；CS 5/2 右12mm；CS 5/2 左14mm；¦CS 5/2 右14mm；CS 5/2 左17mm；CS 5/2 右 17mm；CS 5/2 左 20mm；CS 5/2 右 20mm；CS 5/3 左 10mm；CS 5/3 右 10mm；CS 5/3 左 12mm；CS 5/3 右 12mm；CS CS 5/3 右 14mm；CS5/3 左 17mm；CS5/3 右 17mm；CS 5/3 左 20mm；CS 5/3 右 20mm；CS 6/3 左10mm；5/3 左 14mm；CS 5/3 右 14mm¦CS 5/3 左 20mm；CS5/3 右 20mm；CS6/3 左 10mm；CS6/3 右 10mm；CS6/3 左 12mm；CS6/3 右 12mm；CS6/3 左 14mm；CS 6/3 右 14mm；CS6/3 左 17mm；CS 6/3 右 17mm；CS6/3 左 20mm；CS6/3 右 20mm；CS6/4 左 10mm；CS6/4 右 10mm；C 6/4 左 12mm；CS6/4 右 12mm；CS6/4 左 14mm；CS6/4 右 14mm；CS 6/4 左 17mm；CS6/4 右 17mm；CS6/4 左 20mm；CS6/4 右 20mm；CS7/4 左 10mm；CS7/4 右 10mm；CS7/4 左 12mm；CS7/4 右 12mm；CS7/4 左 14mm；CS7/4 右 14mm；CS7/4 左 17mm；CS7/4 右 17mm；CS7/4 左 20mm；CS7/4 右 20mm；CS7/5 左 10mm¦CS 7/5 右 10mm；CS 7/5 左 12mm；CS7/5 右 12mm；CS 7/5 左 14mm；CS7/5 右 14mm；CS 7/5 左 17mm；CS 7/5 右 17mm；CS7/5 左 20mm；¦CS7/5 右 20mm；CS8/5 左 10mm；CS8/5 右 10mm；CS8/5 左 12mm；CS8/5 右 12mm；CS8/5 左 14mm；CS8/5 右 14mm；CS 8/5 左 17mm；CS 8/5 右 17mm；¦CS 8/5 左 20mm；CS8/5 右 20mm；PS2/1 左 10mm；PS 2/1 右 10mm；PS 2/1 左 12mm；PS 2/1 右 12mm；PS 2/1 左 14mm；PS 2/1 右 14mm；PS 2/1 左 17mm；¦PS 2/1 右 17mm；PS2/1 左 20mm；PS2/1 右 20mm；PS3/1 左 10mm；PS 3/1 右 10mm；PS3/1 左 12mm；PS 3/1 右 12mm；PS3/1 左 14mm；PS 3/1 右 14mm¦ ¦ ¦ ¦ ¦ | EAI2110L；EAI2110R；EAI2112L；EAI2112R；EAI2114L；EAI2114R；EAI2117L；EAI2117R；EAI2120L；EAI2120R；EAI3110L；EAI3110R；EAI3112L；EAI3112R；EAI3114L；EAI3114R；EAI3117L；EAI3117R；EAI3120L；EAI3120R；EAI4110L；EAI4110R；EAI4112L；EAI4112R；EAI4114L；EAI4114R；EAI4117L；¦EAI4117R；EAI4120L；EAI4120R；EAI4210L；EAI4210R；EAI4212L；EAI4212R；EAI4214L；EAI4214R；EAI4217L；EAI4217R；EAI4220L；EAI4220R；EAI5210L；EAI5210R；EAI5212L；EAI5212R；EAI5214L；¦EAI5214R；EAI5217L；EAI5217R；EAI5220L；EAI5220R；EAI5310L；EAI5310R；EAI5312L；EAI5312R；EAI5314L；EAI5314R；¦EAI5317L；EAI5317R；EAI5320L；EAI5320R；EAI6310L；EAI6310R；EAI6312L；¦EAI7510R；EAI7512L；EAI7512R；EAI7514L；EAI7514R；EAI7517L；EAI7517R；EAI7520L；¦EAI7520R；EAI8510L；EAI8510R；EAI8512L；EAI8512R；EAI8514L；EAI8514R；EAI8517L；EAI8517R；¦EAI8520L；EAI8520R；EPI2110L；EPI2110R；EPI2112L；EPI2112R；EPI2114L；EPI2114R；EPI2117L；¦EPI2117R；EPI2120L；EPI2120R；EPI3110L；EPI3110R；EPI3112L；EPI3112R；EPI3114L； EPI3114R；¦EPI3117L；EPI3117R；EPI3120L；EPI3120R；EPI4210L；EPI4210R；EPI4212L；EPI4212R； EPI4214L；¦EPI4214R；EPI4217L；EPI4217R；EPI4220L；EPI4220R；EPI5310L； EPI5310R；EPI5312L；EPI5312R；EPI5314L；EPI5314R；EPI5317L；EPI5317R；EPI5320L；EPI5320R；¦EPI6410L；EPI6410R； EPI6412L；EPI6412R；EPI6414L；EPI6414R；EPI6417L；EPI6417R；EPI6420L；EPI6420R；EPI7410L；EPI7410R；EPI7412L；EPI7412R；EPI7414L；¦EPI7414R；EPI7417L；EPI7417R； EPI7420L；EPI7420R；EPI7510L；¦EPI7510R；EPI7512L；EPI7512R；EPI7514L；EPI7514R；EPI7517L；EPI7517R；EPI7520L；EPI7520R； | 补充：PS3/1左17mm；PS3/1右17mm；PS3/1左20mm；PS3/1右20mm；PS4/2左10mm；PS4/2右10mm；PS4/2左12mm；PS4/2右12mm；PS4/2左14mm；PS4/2右14mm；PS4/2左17mm；PS4/2右17mm；PS4/2左20mm；PS4/2右20mm；PS5/3左10mm；PS5/3右10mm；PS5/3左12mm；PS5/3右12mm；PS5/3左14mm；PS5/3右14mm；PS5/3左17mm；PS5/3右17mm；PS5/3左20mm；P5/3右20mm；PS 6/4 左 10mm；PS 6/4 右 10mm；PS 6/4 左 12mm；PS 6/4 右 12mm；PS 6/4 左 14mm；PS 6/4 右 14mm；PS6/4 左 17mm；PS 6/4 右 17mm；PS 6/4 左 20mm；PS 6/4 右 20mm；PS 7/4 左 10mm；PS 7/4 右 10mm；PS 7/4 左 12mm；PS7/4 右 12mm；PS 7/4 左 14mm；PS 7/4 右 14mm；PS 7/4 左 17mm；PS 7/4 右 17mm；PS 7/4 左 20mm；PS 7/4 右 20mm；PS 7/5 左 10mm；PS 7/5 右 10mm；PS 7/5 左 12mm；PS 7/5 右 12mm；PS 7/5 左 14mm；PS 7/5 右 14mm；PS 7/5 左 17mm；PS7/5 右 17mm；PS 7/5 左 20mm；PS 7/5 右 20mm； |  | 个 |  |  | 胫骨衬垫 | 审核通过 | 审核通过 | 审核通过 | 审核通过 | 审核通过 | 审核通过 | 无 | 无 | 无 | 无 | 无 | 无 | 0 | 0 | 没有抽检不合格记录
可调长度人工椎体主体 | T354 | 骨科脊柱类 | 钛合金 | 各种规格 |  | 1主体 | YZ0000257 | 山东冠龙医疗用品有限公司 | 椎体支柱块 | YZ00021757 | 进口 | 全合生医科技股份有限公司 |  | 8×6×22、9×7×22 | PS-0822、PS-0922 |  | 钛合金 | 个 |  |  | 椎体支柱块 | 审核通过 | 审核通过 | 审核通过 | 审核通过 | 审核通过 | 审核通过 | 获得ISO 13485 认证证书 | 无 | 无 | 生产企业自检报告 | 无 | 发明专利,实用新型专利 | 0 | 0 | 没有抽检不合格记录
尺骨近端锁定加压接骨板 | R155 | 骨科创伤类 | 纯钛 | 8孔以上 |  |  | YZ0000388 | 北京理贝尔生物工程研究所有限公司 | 锁定接骨板-尺骨鹰嘴-Ⅲ型 | YZ00021758 | 国产 | 北京理贝尔生物工程研究所有限公司 |  | 9～18(分左右) | SDJP-D 009 |  | 纯钛 | 块 |  |  | 锁定接骨板 | 审核通过 | 审核通过 | 审核通过 | 审核通过 | 审核通过 | 审核通过 | 获得ISO 13485 认证证书 | 通过 | 无 | 医疗器械检测机构出具的检测报告 | 无 | 实用新型专利 | 0 | 2 | 企业有不良记录，但投标品种无不良记录
下肢环形外固定支架 | R708 | 骨科创伤类 | 不锈钢 | 各种规格型号 |  |  | YZ0000134 | 施乐辉医用产品国际贸易（上海）有限公司 | 外固定系统（商品名：Taylor Spatial Frame） | YZ00021759 | 进口 | Smith & Nephew, Inc |  | 异形垫圈 | 102708;71143107 |  |  | 个 |  |  | 外固定系统（商品名：Taylor Spatial Frame） Taylor Spatial Frame External Fixator | 审核通过 | 审核通过 | 审核通过 | 审核通过 | 审核通过 | 审核通过 | 获得ISO 13485 认证证书 | 通过 | 通过 | 医疗器械检测机构出具的检测报告 | 无 | 发明专利,实用新型专利 | 0 | 1 | 没有抽检不合格记录
人工膝关节聚乙烯垫片 | S266 | 骨科人工关节类 | 锁定加强型聚乙烯垫片 | 各种规格型号 | 膝关节 |  | YZ0000804 | 那曲地区先锋医药有限公司 | 膝关节系统—胫骨内衬 | YZ00021760 | 进口 | Ortho Development Corporation |  | 563-1108¦563-1110¦563-1112¦563-1114¦563-1116¦563-1118¦563-1120¦563-1122¦563-1124¦563-1126¦563-1128¦563-1130¦563-1208¦563-1210¦563-1212¦563-1214¦563-1216¦563-1218¦563-1220¦563-1222¦563-1224¦563-1226¦563-1228¦563-1230¦563-1308¦563-1310¦563-1312¦563-1314¦563-1316¦563-1318¦563-1320¦563-1322¦563-1324¦563-1326¦563-1328¦563-1330¦563-1408¦563-1410¦563-1412¦563-1414¦563-1416¦563-1418¦563-1420¦563-1422¦563-1424¦563-1426¦563-1428¦563-1430¦563-1508¦563-1510¦563-1512¦563-1514¦563-1516¦563-1518¦563-1520¦563-1522¦563-1524¦563-1526¦563-1528¦563-1530¦563-1608¦563-1610¦563-1612¦563-1614¦563-1616¦563-1618¦563-1620¦563-1622¦563-1624¦563-1626¦563-1628¦563-1630 | 563-1108¦563-1110¦563-1112¦563-1114¦563-1116¦563-1118¦563-1120¦563-1122¦563-1124¦563-1126¦563-1128¦563-1130¦563-1208¦563-1210¦563-1212¦563-1214¦563-1216¦563-1218¦563-1220¦563-1222¦563-1224¦563-1226¦563-1228¦563-1230¦563-1308¦563-1310¦563-1312¦563-1314¦563-1316¦563-1318¦563-1320¦563-1322¦563-1324¦563-1326¦563-1328¦563-1330¦563-1408¦563-1410¦563-1412¦563-1414¦563-1416¦563-1418¦563-1420¦563-1422¦563-1424¦563-1426¦563-1428¦563-1430¦563-1508¦563-1510¦563-1512¦563-1514¦563-1516¦563-1518¦563-1520¦563-1522¦563-1524¦563-1526¦563-1528¦563-1530¦563-1608¦563-1610¦563-1612¦563-1614¦563-1616¦563-1618¦563-1620¦563-1622¦563-1624¦563-1626¦563-1628¦563-1630 | CK 胫骨内衬 ，（支撑栓） | 超高分子量聚乙烯 | 个 |  |  | 膝关节系统Balanced Knee System | 审核通过 | 审核通过 | 审核通过 | 审核通过 | 审核通过 | 审核通过 | 获得ISO 13485 认证证书 | 通过 | 通过 | 医疗器械检测机构出具的检测报告 | 无 | 无 | 0 | 12 | 没有抽检不合格记录
可调长度人工椎体主体 | T354 | 骨科脊柱类 | 钛合金 | 各种规格 |  | 1主体 | YZ0000257 | 山东冠龙医疗用品有限公司 | 椎体支柱块 | YZ00021761 | 进口 | 全合生医科技股份有限公司 |  | 10×8×22、11×9×24 | PS-1022、PS-1124 |  | 钛合金 | 个 |  |  | 椎体支柱块 | 审核通过 | 审核通过 | 审核通过 | 审核通过 | 审核通过 | 审核通过 | 获得ISO 13485 认证证书 | 无 | 无 | 生产企业自检报告 | 无 | 发明专利,实用新型专利 | 0 | 0 | 没有抽检不合格记录
肱骨远端锁定接骨板 | R139 | 骨科创伤类 | 纯钛 | 2-8孔 |  |  | YZ0000388 | 北京理贝尔生物工程研究所有限公司 | 锁定接骨板-肱骨远端后外侧-有侧翼 | YZ00021762 | 国产 | 北京理贝尔生物工程研究所有限公司 |  | 3～8(分左右) | SDJP-D 011-1 |  | 纯钛 | 块 |  |  | 锁定接骨板 | 审核通过 | 审核通过 | 审核通过 | 审核通过 | 审核通过 | 审核通过 | 获得ISO 13485 认证证书 | 通过 | 无 | 医疗器械检测机构出具的检测报告 | 无 | 发明专利, | 0 | 2 | 企业有不良记录，但投标品种无不良记录
内镜止血夹 | V172 | 普外科类 |  | 各种规格 |  |  | YZ0000287 | 驿麟科创医疗科技（北京）有限公司 | 一次性血管夹 | YZ00021763 | 进口 | BIOVER AG |  | 动脉单夹型（黄色）TKS-1；TKM-1；TKL-1；静脉单夹型（绿色）TKSV-1；TKMV-1；TKLV-1；TKFV-1； | 动脉单夹型（黄色）TKS-1；TKM-1；TKL-1；静脉单夹型（绿色）TKSV-1；TKMV-1；TKLV-1；TKFV-1； |  | 聚碳酸酯材料和不锈钢材料 | 个 | 医用塑料 |  | 一次性血管夹 | 审核通过 | 审核通过 | 审核通过 | 审核通过 | 审核通过 | 审核通过 | 无 | 通过 | 无 | 医疗器械检测机构出具的检测报告 | 无 | 无 | 0 | 1 | 没有抽检不合格记录
人工膝关节 股骨螺栓 | S262 | 骨科人工关节类 |  | 各种规格型号 | 膝关节 |  | YZ0000804 | 那曲地区先锋医药有限公司 | 膝关节系统—股骨干连接器 | YZ00021764 | 进口 | Ortho Development Corporation |  | 561-5000 | 561-5000 |  | 钴铬钼合金 | 个 |  |  | 膝关节系统Balanced Knee System | 审核通过 | 审核通过 | 审核通过 | 审核通过 | 审核通过 | 审核通过 | 获得ISO 13485 认证证书 | 通过 | 通过 | 医疗器械检测机构出具的检测报告 | 无 | 无 | 0 | 12 | 没有抽检不合格记录
人工膝关节 股骨螺栓 | S262 | 骨科人工关节类 |  | 各种规格型号 | 膝关节 |  | YZ0000804 | 那曲地区先锋医药有限公司 | 膝关节系统—股骨干连接器 | YZ00021765 | 进口 | Ortho Development Corporation |  | 561-7000 | 561-7000 |  | 钴铬钼合金 | 个 |  |  | 膝关节系统Balanced Knee System | 审核通过 | 审核通过 | 审核通过 | 审核通过 | 审核通过 | 审核通过 | 获得ISO 13485 认证证书 | 通过 | 通过 | 医疗器械检测机构出具的检测报告 | 无 | 无 | 0 | 12 | 没有抽检不合格记录
肱骨远端锁定接骨板 | R136 | 骨科创伤类 | 纯钛 | 8孔以上 |  |  | YZ0000388 | 北京理贝尔生物工程研究所有限公司 | 锁定接骨板-肱骨远端后外侧-有侧翼 | YZ00021766 | 国产 | 北京理贝尔生物工程研究所有限公司 |  | 9～19(分左右) | SDJP-D 011-1 |  | 纯钛 | 块 |  |  | 锁定接骨板 | 审核通过 | 审核通过 | 审核通过 | 审核通过 | 审核通过 | 审核通过 | 获得ISO 13485 认证证书 | 通过 | 无 | 医疗器械检测机构出具的检测报告 | 无 | 发明专利, | 0 | 2 | 企业有不良记录，但投标品种无不良记录
下肢单边外固定支架 | R704 | 骨科创伤类 | 铝合金 | 各种规格型号 |  |  | YZ0000398 | 上海中智医疗器械有限公司 | 小蓝色DAF支架 | YZ00021767 | 进口 | Orthofix Srl. |  | 31000¦31002¦31005¦31006¦31007¦31023¦30027 | 31000｜31002｜31005｜31006｜31007｜31023｜30027¦ ¦ ¦ ¦ ¦ ¦ |  |  | 个 |  |  | 骨科外固定支架 | 审核通过 | 审核通过 | 审核通过 | 审核通过 | 审核通过 | 审核通过 | 获得ISO 13485 认证证书 | 通过 | 无 | 医疗器械检测机构出具的检测报告 | 无 | 无 | 0 | 3 | 没有抽检不合格记录
下肢单边外固定支架 | R704 | 骨科创伤类 | 铝合金 | 各种规格型号 |  |  | YZ0000398 | 上海中智医疗器械有限公司 | 杆连接夹 | YZ00021768 | 进口 | Orthofix Srl. |  | 92010 | 92010 |  |  | 个 |  |  | 骨科外固定支架 | 审核通过 | 审核通过 | 审核通过 | 审核通过 | 审核通过 | 审核通过 | 获得ISO 13485 认证证书 | 通过 | 无 | 医疗器械检测机构出具的检测报告 | 无 | 无 | 0 | 2 | 没有抽检不合格记录
下肢单边外固定支架 | R704 | 骨科创伤类 | 铝合金 | 各种规格型号 |  |  | YZ0000398 | 上海中智医疗器械有限公司 | 杆钉夹 | YZ00021769 | 进口 | Orthofix Srl. |  | 92011 | 92011 |  |  | 个 |  |  | 骨科外固定支架 | 审核通过 | 审核通过 | 审核通过 | 审核通过 | 审核通过 | 审核通过 | 获得ISO 13485 认证证书 | 通过 | 无 | 医疗器械检测机构出具的检测报告 | 无 | 无 | 0 | 4 | 没有抽检不合格记录
下肢单边外固定支架 | R704 | 骨科创伤类 | 铝合金 | 各种规格型号 |  |  | YZ0000398 | 上海中智医疗器械有限公司 | 支架夹 | YZ00021770 | 进口 | Orthofix Srl. |  | 92015 | 92015 |  |  | 个 |  |  | 骨科外固定支架 | 审核通过 | 审核通过 | 审核通过 | 审核通过 | 审核通过 | 审核通过 | 获得ISO 13485 认证证书 | 通过 | 无 | 医疗器械检测机构出具的检测报告 | 无 | 无 | 0 | 3 | 没有抽检不合格记录
下肢单边外固定支架 | R704 | 骨科创伤类 | 铝合金 | 各种规格型号 |  |  | YZ0000398 | 上海中智医疗器械有限公司 | 横穿支架夹 | YZ00021771 | 进口 | Orthofix Srl. |  | 92025 | 92025 |  |  | 个 |  |  | 骨科外固定支架 | 审核通过 | 审核通过 | 审核通过 | 审核通过 | 审核通过 | 审核通过 | 获得ISO 13485 认证证书 | 通过 | 无 | 医疗器械检测机构出具的检测报告 | 无 | 无 | 0 | 2 | 没有抽检不合格记录
下肢单边外固定支架 | R704 | 骨科创伤类 | 铝合金 | 各种规格型号 |  |  | YZ0000398 | 上海中智医疗器械有限公司 | 蓝钉夹 | YZ00021772 | 进口 | Orthofix Srl. |  | 92016 | 92016 |  |  | 个 |  |  | 骨科外固定支架 | 审核通过 | 审核通过 | 审核通过 | 审核通过 | 审核通过 | 审核通过 | 获得ISO 13485 认证证书 | 无 | 无 | 无 | 无 | 无 | 0 | 0 | 没有抽检不合格记录
下肢单边外固定支架 | R704 | 骨科创伤类 | 铝合金 | 各种规格型号 |  |  | YZ0000398 | 上海中智医疗器械有限公司 | 蓝多螺钉针夹 | YZ00021773 | 进口 | Orthofix Srl. |  | 92031 | 92031 |  |  | 个 |  |  | 骨科外固定支架 | 审核通过 | 审核通过 | 审核通过 | 审核通过 | 审核通过 | 审核通过 | 获得ISO 13485 认证证书 | 通过 | 无 | 医疗器械检测机构出具的检测报告 | 无 | 无 | 0 | 2 | 没有抽检不合格记录
下肢单边外固定支架 | R704 | 骨科创伤类 | 铝合金 | 各种规格型号 |  |  | YZ0000398 | 上海中智医疗器械有限公司 | 踝关节钉夹 | YZ00021774 | 进口 | Orthofix Srl. |  | 90046¦90047¦90045 | 90046¦90047¦90045 |  |  | 个 |  |  | 骨科外固定支架 | 审核通过 | 审核通过 | 审核通过 | 审核通过 | 审核通过 | 审核通过 | 获得ISO 13485 认证证书 | 通过 | 无 | 医疗器械检测机构出具的检测报告 | 无 | 无 | 0 | 5 | 没有抽检不合格记录
人工膝关节股骨髁 | S271 | 骨科人工关节类 | 钴铬钼合金 | 各种规格型号 | 膝关节 |  | YZ0000804 | 那曲地区先锋医药有限公司 | 膝关节系统—股骨 | YZ00021775 | 进口 | Ortho Development Corporation |  | 161-1103¦161-1104¦161-1203¦161-1204¦161-1303¦161-1304¦161-1403¦161-1404¦161-1503¦161-1603¦161-1604¦161-1504 | 161-1103¦161-1104¦161-1203¦161-1204¦161-1303¦161-1304¦161-1403¦161-1404¦161-1503¦161-1603¦161-1604¦161-1504 | PS-C 股骨组件 | 钴铬钼合金 | 个 |  |  | 膝关节系统Balanced Knee System | 审核通过 | 审核通过 | 审核通过 | 审核通过 | 审核通过 | 审核通过 | 获得ISO 13485 认证证书 | 通过 | 通过 | 医疗器械检测机构出具的检测报告 | 无 | 无 | 0 | 12 | 没有抽检不合格记录
一次性弧形切割吻合器及钉仓 | V146 | 普外科类 |  | 各种规格 | 传统开放术式 |  | YZ0000644 | 江苏凯尔特医疗科技有限公司 | 一次性使用弧型切割吻合器 | YZ00021776 | 国产 | 江苏凯尔特医疗科技有限公司 | 一次性使用弧型切割吻合器 | KYHA-45¦KYHB-45 | KYHA-45¦KYHB-45 |  |  | 套 |  |  | 一次性使用弧型切割吻合器 | 审核通过 | 审核通过 | 审核通过 | 审核通过 | 审核通过 | 审核通过 | 获得ISO 13485 认证证书 | 无 | 无 | 无 | 无 | 实用新型专利 | 0 | 0 | 没有抽检不合格记录
肱骨远端锁定接骨板 | R139 | 骨科创伤类 | 纯钛 | 2-8孔 |  |  | YZ0000388 | 北京理贝尔生物工程研究所有限公司 | 锁定接骨板-肱骨远端后外侧-无侧翼 | YZ00021777 | 国产 | 北京理贝尔生物工程研究所有限公司 |  | 3～8(分左右) | SDJP-D 011-2 |  | 纯钛 | 块 |  |  | 锁定接骨板 | 审核通过 | 审核通过 | 审核通过 | 审核通过 | 审核通过 | 审核通过 | 获得ISO 13485 认证证书 | 通过 | 无 | 医疗器械检测机构出具的检测报告 | 无 | 发明专利, | 0 | 2 | 企业有不良记录，但投标品种无不良记录
上肢单边外固定支架 | R689 | 骨科创伤类 | 碳纤维 | 各种规格型号 |  |  | YZ0000398 | 上海中智医疗器械有限公司 | 可透光腕关节支架 | YZ00021778 | 进口 | Orthofix Srl. |  | 99-36000¦99-36500¦99-36600¦99-90046¦99-90047¦99-90547¦99-90646¦99-90647¦99-90747 | 99-36000｜99-36500｜99-36600｜99-90046｜99-90047｜99-90547｜99-90646｜99-90647｜99-90747¦ ¦ ¦ ¦ ¦ ¦ ¦ ¦ | 该产品由圆环、螺纹杆、伸缩杆，缆线、螺栓、搭扣、螺帽，垫圈、套管、固定架、固定器和凸轮轴等组成，不与人体直接接触，采用符合ASTM F899-2011中规定的不锈钢材料（AISI420和AISI630）、或符合EN573-3规定的铝合金材料（6082和7075），以及符合YYT0660中的规定红外光谱定性分析的碳素纤维（聚醚醚酮）制造。分为灭菌和非灭菌两种包装。 |  | 个 |  |  | 骨科外固定支架 | 审核通过 | 审核通过 | 审核通过 | 审核通过 | 审核通过 | 审核通过 | 获得ISO 13485 认证证书 | 通过 | 无 | 医疗器械检测机构出具的检测报告 | 无 | 无 | 0 | 3 | 没有抽检不合格记录
非骨水泥型股骨髁 | S235 | 骨科人工关节类 |  | 各种规格型号 | 膝关节 |  | YZ0000804 | 那曲地区先锋医药有限公司 | 膝关节系统—股骨 | YZ00021779 | 进口 | Ortho Development Corporation |  | 161-2101¦161-2102¦161-2201¦161-2202¦161-2301¦161-2302¦161-2401¦161-2402¦161-2501¦161-2502¦161-2601¦161-2602 | 161-2101¦161-2102¦161-2201¦161-2202¦161-2301¦161-2302¦161-2401¦161-2402¦161-2501¦161-2502¦161-2601¦161-2602 |  | 钴铬钼合金 | 个 |  |  | 膝关节系统Balanced Knee System | 审核通过 | 审核通过 | 审核通过 | 审核通过 | 审核通过 | 审核通过 | 获得ISO 13485 认证证书 | 通过 | 通过 | 医疗器械检测机构出具的检测报告 | 无 | 无 | 0 | 12 | 没有抽检不合格记录
非骨水泥型股骨髁 | S235 | 骨科人工关节类 |  | 各种规格型号 | 膝关节 |  | YZ0000804 | 那曲地区先锋医药有限公司 | 膝关节系统—股骨 | YZ00021780 | 进口 | Ortho Development Corporation |  | 161-4101¦161-4102¦161-4201¦161-4202¦161-4301¦161-4302¦161-4401¦161-4402¦161-4501¦161-4502¦161-4601¦161-4602 | 161-4101¦161-4102¦161-4201¦161-4202¦161-4301¦161-4302¦161-4401¦161-4402¦161-4501¦161-4502¦161-4601¦161-4602 |  | 钴铬钼合金 | 个 |  |  | 膝关节系统Balanced Knee System | 审核通过 | 审核通过 | 审核通过 | 审核通过 | 审核通过 | 审核通过 | 获得ISO 13485 认证证书 | 通过 | 通过 | 医疗器械检测机构出具的检测报告 | 无 | 无 | 0 | 12 | 没有抽检不合格记录
下肢单边外固定支架 | R703 | 骨科创伤类 | 碳纤维 | 各种规格型号 |  |  | YZ0000398 | 上海中智医疗器械有限公司 | 可透视踝关节支架 | YZ00021781 | 进口 | Orthofix Srl. |  | 99-91047¦99-91015 | 99-91047¦99-91015 |  |  | 个 |  |  | 骨科外固定支架 | 审核通过 | 审核通过 | 审核通过 | 审核通过 | 审核通过 | 审核通过 | 获得ISO 13485 认证证书 | 通过 | 无 | 医疗器械检测机构出具的检测报告 | 无 | 无 | 0 | 5 | 没有抽检不合格记录
下肢单边外固定支架 | R703 | 骨科创伤类 | 碳纤维 | 各种规格型号 |  |  | YZ0000398 | 上海中智医疗器械有限公司 | 干骺端支架 | YZ00021782 | 进口 | Orthofix Srl. |  | 99-91000¦99-91010¦99-91015 | 99-91000¦99-91010¦99-91015 |  |  | 个 |  |  | 骨科外固定支架 | 审核通过 | 审核通过 | 审核通过 | 审核通过 | 审核通过 | 审核通过 | 获得ISO 13485 认证证书 | 通过 | 无 | 医疗器械检测机构出具的检测报告 | 无 | 无 | 0 | 4 | 没有抽检不合格记录
一次性痔吻合器 | V155 | 普外科类 |  | 各种规格 | 传统开放术式 |  | YZ0000644 | 江苏凯尔特医疗科技有限公司 | 一次性使用肛肠吻合器 | YZ00021783 | 国产 | 江苏凯尔特医疗科技有限公司 | 一次性使用肛肠吻合器 | KYHSA-32¦KYHSA-33¦KYHSA-34¦KYHSB-32¦KYHSB-33¦KYHSB-34 | KYHSA-32¦KYHSA-33¦KYHSA-34¦KYHSB-32¦KYHSB-33¦KYHSB-34 |  |  | 套 |  |  | 一次性使用肛肠吻合器 | 审核通过 | 审核通过 | 审核通过 | 审核通过 | 审核通过 | 审核通过 | 获得ISO 13485 认证证书 | 无 | 无 | 无 | 无 | 实用新型专利 | 0 | 0 | 没有抽检不合格记录
肱骨远端锁定接骨板 | R136 | 骨科创伤类 | 纯钛 | 8孔以上 |  |  | YZ0000388 | 北京理贝尔生物工程研究所有限公司 | 锁定接骨板-肱骨远端后外侧-无侧翼 | YZ00021784 | 国产 | 北京理贝尔生物工程研究所有限公司 |  | 9～19(分左右) | SDJP-D 011-2 |  | 纯钛 | 块 |  |  | 锁定接骨板 | 审核通过 | 审核通过 | 审核通过 | 审核通过 | 审核通过 | 审核通过 | 获得ISO 13485 认证证书 | 通过 | 无 | 医疗器械检测机构出具的检测报告 | 无 | 发明专利, | 0 | 2 | 企业有不良记录，但投标品种无不良记录
端端吻合器 | V150 | 普外科类 |  | 弯型 | 传统开放术式 |  | YZ0000644 | 江苏凯尔特医疗科技有限公司 | 一次性使用管型消化道吻合器 | YZ00021785 | 国产 | 江苏凯尔特医疗科技有限公司 | 一次性使用管型消化道吻合器 | KYGW(A/B/C)-21¦KYGW(A/B/C)-23¦KYGW(A/B/C)-25¦KYGW(A/B/C)-28¦KYGW(A/B/C)-31¦KYGW(A/B/C)-34 | KYGW(A/B/C)-21¦KYGW(A/B/C)-23¦KYGW(A/B/C)-25¦KYGW(A/B/C)-28¦KYGW(A/B/C)-31¦KYGW(A/B/C)-34 |  |  | 套 |  |  | 一次性使用管型消化道吻合器 | 审核通过 | 审核通过 | 审核通过 | 审核通过 | 审核通过 | 审核通过 | 获得ISO 13485 认证证书 | 无 | 无 | 无 | 无 | 实用新型专利 | 0 | 0 | 没有抽检不合格记录
上肢组合式外固定支架 | R702 | 骨科创伤类 | 不锈钢 | 各种规格型号 |  |  | YZ0000555 | 贝尔泰克医疗器械江苏有限公司 | 外固定支架 | YZ00021786 | 国产 | 贝尔泰克医疗器械江苏有限公司 | 连接杆 | 连接杆、直型连接杆、内螺纹连接杆 | 连接杆、直型连接杆、内螺纹连接杆 |  | 不锈钢 | 个 | PE |  | 外固定支架 | 审核通过 | 审核通过 | 审核通过 | 审核通过 | 审核通过 | 审核通过 | 获得ISO 13485 认证证书 | 无 | 无 | 医疗器械检测机构出具的检测报告 | 无 | 实用新型专利 | 0 | 1 | 没有抽检不合格记录
肱骨远端锁定接骨板 | R139 | 骨科创伤类 | 纯钛 | 2-8孔 |  |  | YZ0000388 | 北京理贝尔生物工程研究所有限公司 | 锁定接骨板-肱骨远端内侧 | YZ00021787 | 国产 | 北京理贝尔生物工程研究所有限公司 |  | 3～8(分左右) | SDJP-D 012 |  | 纯钛 | 块 |  |  | 锁定接骨板 | 审核通过 | 审核通过 | 审核通过 | 审核通过 | 审核通过 | 审核通过 | 获得ISO 13485 认证证书 | 通过 | 无 | 医疗器械检测机构出具的检测报告 | 无 | 发明专利, | 0 | 2 | 企业有不良记录，但投标品种无不良记录
人工膝关节聚乙烯垫片 | S270 | 骨科人工关节类 | X3超高交联聚乙烯 | 各种规格型号 | 膝关节 |  | YZ0000804 | 那曲地区先锋医药有限公司 | 膝关节系统—胫骨内衬 | YZ00021788 | 进口 | Ortho Development Corporation |  | 163-3107¦163-3108¦163-3109¦163-3110¦163-3111¦163-3112¦163-3113¦163-3114¦163-3116¦163-3118¦163-3120¦163-3207¦163-3208¦163-3209¦163-3210¦163-3211¦163-3212¦163-3213¦163-3214¦163-3216¦163-3218¦163-3220¦163-3307¦163-3308¦163-3309¦163-3310¦163-3311¦163-3312¦163-3313¦163-3314¦163-3316¦163-3318¦163-3320¦163-3407¦163-3408¦163-3409¦163-3410¦163-3411¦163-3412¦163-3413¦163-3414¦163-3416¦163-3418¦163-3420¦163-3507¦163-3508¦163-3509¦163-3510¦163-3511¦163-3512¦163-3513¦163-3514¦163-3516¦163-3518¦163-3520¦163-3607¦163-3608¦163-3609¦163-3610¦163-3611¦163-3612¦163-3613¦163-3614¦163-3616¦163-3618¦163-3620¦163-3707¦163-3708¦163-3709¦163-3710¦163-3711¦163-3712¦163-3713¦163-3714¦163-3716¦163-3718¦163-3720 | 163-3107¦163-3108¦163-3109¦163-3110¦163-3111¦163-3112¦163-3113¦163-3114¦163-3116¦163-3118¦163-3120¦163-3207¦163-3208¦163-3209¦163-3210¦163-3211¦163-3212¦163-3213¦163-3214¦163-3216¦163-3218¦163-3220¦163-3307¦163-3308¦163-3309¦163-3310¦163-3311¦163-3312¦163-3313¦163-3314¦163-3316¦163-3318¦163-3320¦163-3407¦163-3408¦163-3409¦163-3410¦163-3411¦163-3412¦163-3413¦163-3414¦163-3416¦163-3418¦163-3420¦163-3507¦163-3508¦163-3509¦163-3510¦163-3511¦163-3512¦163-3513¦163-3514¦163-3516¦163-3518¦163-3520¦163-3607¦163-3608¦163-3609¦163-3610¦163-3611¦163-3612¦163-3613¦163-3614¦163-3616¦163-3618¦163-3620¦163-3707¦163-3708¦163-3709¦163-3710¦163-3711¦163-3712¦163-3713¦163-3714¦163-3716¦163-3718¦163-3720 |  | 超高分子量聚乙烯 | 个 |  |  | 膝关节系统Balanced Knee System | 审核通过 | 审核通过 | 审核通过 | 审核通过 | 审核通过 | 审核通过 | 获得ISO 13485 认证证书 | 通过 | 通过 | 医疗器械检测机构出具的检测报告 | 无 | 无 | 0 | 12 | 没有抽检不合格记录
下肢单边外固定支架 | R704 | 骨科创伤类 | 铝合金 | 各种规格型号 |  |  | YZ0000398 | 上海中智医疗器械有限公司 | 迷你i轨道支架 | YZ00021789 | 进口 | Orthofix Srl. |  | M100-M104¦M110¦M111¦M120-M122¦M130-M138¦M140¦M141¦M203 | M100-M104｜M110｜M111｜M120-M122｜M130-M138｜M140｜M141｜M203¦ ¦ ¦ ¦ ¦ ¦ ¦ | 该产品由圆环、螺纹杆、伸缩杆，缆线、螺栓、搭扣、螺帽，垫圈、套管、固定架、固定器和凸轮轴等组成，不与人体直接接触，采用符合ASTM F899-2011中规定的不锈钢材料（AISI420和AISI630）、或符合EN573-3规定的铝合金材料（6082和7075），以及符合YYT0660中的规定红外光谱定性分析的碳素纤维（聚醚醚酮）制造。分为灭菌和非灭菌两种包装。 |  | 个 |  |  | 骨科外固定支架 | 审核通过 | 审核通过 | 审核通过 | 审核通过 | 审核通过 | 审核通过 | 获得ISO 13485 认证证书 | 通过 | 无 | 医疗器械检测机构出具的检测报告 | 无 | 无 | 0 | 4 | 没有抽检不合格记录
下肢单边外固定支架 | R704 | 骨科创伤类 | 铝合金 | 各种规格型号 |  |  | YZ0000398 | 上海中智医疗器械有限公司 | Pennig迷你支架 | YZ00021790 | 进口 | Orthofix Srl. |  | M402-M408¦M410-M418¦M511¦M514 | M402-M408｜M410-M418｜M511｜M514¦ ¦ ¦ | 该产品由圆环、螺纹杆、伸缩杆，缆线、螺栓、搭扣、螺帽，垫圈、套管、固定架、固定器和凸轮轴等组成，不与人体直接接触，采用符合ASTM F899-2011中规定的不锈钢材料（AISI420和AISI630）、或符合EN573-3规定的铝合金材料（6082和7075），以及符合YYT0660中的规定红外光谱定性分析的碳素纤维（聚醚醚酮）制造。分为灭菌和非灭菌两种包装。 |  | 个 |  |  | 骨科外固定支架 | 审核通过 | 审核通过 | 审核通过 | 审核通过 | 审核通过 | 审核通过 | 获得ISO 13485 认证证书 | 通过 | 无 | 医疗器械检测机构出具的检测报告 | 无 | 无 | 0 | 1 | 没有抽检不合格记录
下肢单边外固定支架 | R704 | 骨科创伤类 | 铝合金 | 各种规格型号 |  |  | YZ0000398 | 上海中智医疗器械有限公司 | 跟骨支架 | YZ00021791 | 进口 | Orthofix Srl. |  | M140¦M141¦M145 | M140｜M141｜M145¦ ¦ |  |  | 个 |  |  | 骨科外固定支架 | 审核通过 | 审核通过 | 审核通过 | 审核通过 | 审核通过 | 审核通过 | 获得ISO 13485 认证证书 | 通过 | 无 | 医疗器械检测机构出具的检测报告 | 无 | 无 | 0 | 6 | 没有抽检不合格记录
内镜止血夹 | V172 | 普外科类 |  | 各种规格 |  |  | YZ0000287 | 驿麟科创医疗科技（北京）有限公司 | 一次性血管夹 | YZ00021792 | 进口 | BIOVER AG |  | 动脉双夹型（黄色）TKS-2；TKM-2；TKL-2；静脉双夹型（绿色）TKSV-2；TKMV-2；TKLV-2；TKFV-2 | 动脉双夹型（黄色）TKS-2；TKM-2；TKL-2；静脉双夹型（绿色）TKSV-2；TKMV-2；TKLV-2；TKFV-2 |  | 聚碳酸酯材料和不锈钢材料 | 个 | 医用塑料 |  | 一次性血管夹 | 审核通过 | 审核通过 | 审核通过 | 审核通过 | 审核通过 | 审核通过 | 无 | 通过 | 无 | 医疗器械检测机构出具的检测报告 | 无 | 无 | 0 | 1 | 没有抽检不合格记录
肱骨远端锁定接骨板 | R136 | 骨科创伤类 | 纯钛 | 8孔以上 |  |  | YZ0000388 | 北京理贝尔生物工程研究所有限公司 | 锁定接骨板-肱骨远端内侧 | YZ00021793 | 国产 | 北京理贝尔生物工程研究所有限公司 |  | 9～19(分左右) | SDJP-D 012 |  | 纯钛 | 块 |  |  | 锁定接骨板 | 审核通过 | 审核通过 | 审核通过 | 审核通过 | 审核通过 | 审核通过 | 获得ISO 13485 认证证书 | 通过 | 无 | 医疗器械检测机构出具的检测报告 | 无 | 发明专利, | 0 | 2 | 企业有不良记录，但投标品种无不良记录
生物型髋臼杯内衬 | S107 | 骨科人工关节类 | X3超高交联聚乙烯 |  | 髋关节 |  | YZ0000105 | 德州金约应医疗器械有限公司 | 臼衬 | YZ00021794 | 国产 | 德州金约应医疗器械有限公司 |  | 40／22，42／22，44／22，46／28，48／28，50／28，52／28，54／28，56／28，58／28，60／28，62／28，64／28，66／28，68／28 | 40／22，42／22，44／22，46／28，48／28，50／28，52／28，54／28，56／28，58／28，60／28，62／28，64／28，66／28，68／28 |  |  | 个 |  |  | 人工髋关节 | 审核通过 | 审核通过 | 审核通过 | 审核通过 | 审核通过 | 审核通过 | 获得ISO 13485 认证证书 | 无 | 无 | 医疗器械检测机构出具的检测报告 | 无 | 发明专利, | 0 | 1 | 没有抽检不合格记录
肱骨近端锁定接骨板 | R117 | 骨科创伤类 | 纯钛 | 3-9孔 |  |  | YZ0000388 | 北京理贝尔生物工程研究所有限公司 | 锁定接骨板-肱骨近端-Ⅰ型 | YZ00021795 | 国产 | 北京理贝尔生物工程研究所有限公司 |  | 5～9(分左右) | SDJP-D 014 |  | 纯钛 | 块 |  |  | 锁定接骨板 | 审核通过 | 审核通过 | 审核通过 | 审核通过 | 审核通过 | 审核通过 | 获得ISO 13485 认证证书 | 通过 | 无 | 医疗器械检测机构出具的检测报告 | 无 | 发明专利, | 0 | 2 | 企业有不良记录，但投标品种无不良记录
上肢单边外固定支架 | R689 | 骨科创伤类 | 碳纤维 | 各种规格型号 |  |  | YZ0000398 | 上海中智医疗器械有限公司 | 蓝杆夹 | YZ00021796 | 进口 | Orthofix Srl. |  | 92012 | 92012 |  |  | 个 |  |  | 骨科外固定支架 | 审核通过 | 审核通过 | 审核通过 | 审核通过 | 审核通过 | 审核通过 | 获得ISO 13485 认证证书 | 通过 | 无 | 医疗器械检测机构出具的检测报告 | 无 | 无 | 0 | 3 | 没有抽检不合格记录
上肢单边外固定支架 | R689 | 骨科创伤类 | 碳纤维 | 各种规格型号 |  |  | YZ0000398 | 上海中智医疗器械有限公司 | 蓝横穿固定针夹 | YZ00021797 | 进口 | Orthofix Srl. |  | 92026 | 92026 |  |  | 个 |  |  | 骨科外固定支架 | 审核通过 | 审核通过 | 审核通过 | 审核通过 | 审核通过 | 审核通过 | 获得ISO 13485 认证证书 | 通过 | 无 | 医疗器械检测机构出具的检测报告 | 无 | 无 | 0 | 4 | 没有抽检不合格记录
上肢单边外固定支架 | R689 | 骨科创伤类 | 碳纤维 | 各种规格型号 |  |  | YZ0000398 | 上海中智医疗器械有限公司 | Prefix套件 | YZ00021798 | 进口 | Orthofix Srl. |  | 92500 | 92500 |  |  | 个 |  |  | 骨科外固定支架 | 审核通过 | 审核通过 | 审核通过 | 审核通过 | 审核通过 | 审核通过 | 获得ISO 13485 认证证书 | 通过 | 无 | 医疗器械检测机构出具的检测报告 | 无 | 无 | 0 | 2 | 没有抽检不合格记录
肱骨近端锁定接骨板 | R120 | 骨科创伤类 | 纯钛 | 9孔以上 |  |  | YZ0000388 | 北京理贝尔生物工程研究所有限公司 | 锁定接骨板-肱骨近端-Ⅰ型 | YZ00021799 | 国产 | 北京理贝尔生物工程研究所有限公司 |  | 10～15(分左右) | SDJP-D 014 |  | 纯钛 | 块 |  |  | 锁定接骨板 | 审核通过 | 审核通过 | 审核通过 | 审核通过 | 审核通过 | 审核通过 | 获得ISO 13485 认证证书 | 通过 | 无 | 医疗器械检测机构出具的检测报告 | 无 | 发明专利, | 0 | 2 | 企业有不良记录，但投标品种无不良记录
髁限制型膝关节胫骨延长柄 | S244 | 骨科人工关节类 |  | 水泥型 | 膝关节 |  | YZ0000804 | 那曲地区先锋医药有限公司 | 膝关节系统—骨水泥延长杆 | YZ00021800 | 进口 | Ortho Development Corporation |  | 565-1203¦565-1403¦565-1205¦565-1405¦565-1208¦565-1408¦565-1212¦565-1412 | 565-1203¦565-1403¦565-1205¦565-1405¦565-1208¦565-1408¦565-1212¦565-1412 |  | 钛合金 | 个 |  |  | 膝关节系统Balanced Knee System | 审核通过 | 审核通过 | 审核通过 | 审核通过 | 审核通过 | 审核通过 | 获得ISO 13485 认证证书 | 通过 | 通过 | 医疗器械检测机构出具的检测报告 | 无 | 无 | 0 | 11 | 没有抽检不合格记录
髁限制型膝关节股骨延长柄 | S241 | 骨科人工关节类 |  | 生物型 | 膝关节 |  | YZ0000804 | 那曲地区先锋医药有限公司 | 膝关节系统—生物型延长杆 | YZ00021801 | 进口 | Ortho Development Corporation |  | 566-1008¦566-1208¦566-1308¦566-1408¦566-1508¦566-1608¦566-1708¦566-1808¦566-2008¦566-2208¦566-2408¦566-1011¦566-1211¦566-1311¦566-1411¦566-1511¦566-1611¦566-1711¦566-1811¦566-2011¦566-2211¦566-2411¦566-1015¦566-1215¦566-1315¦566-1415¦566-1515¦566-1615¦566-1715¦566-1815¦566-2015¦566-2215¦566-2415 | 566-1008¦566-1208¦566-1308¦566-1408¦566-1508¦566-1608¦566-1708¦566-1808¦566-2008¦566-2208¦566-2408¦566-1011¦566-1211¦566-1311¦566-1411¦566-1511¦566-1611¦566-1711¦566-1811¦566-2011¦566-2211¦566-2411¦566-1015¦566-1215¦566-1315¦566-1415¦566-1515¦566-1615¦566-1715¦566-1815¦566-2015¦566-2215¦566-2415 | 凹槽型延长杆 | 钛合金 | 个 |  |  | 膝关节系统Balanced Knee System | 审核通过 | 审核通过 | 审核通过 | 审核通过 | 审核通过 | 审核通过 | 获得ISO 13485 认证证书 | 通过 | 通过 | 医疗器械检测机构出具的检测报告 | 无 | 无 | 0 | 11 | 没有抽检不合格记录
肱骨近端锁定接骨板 | R117 | 骨科创伤类 | 纯钛 | 3-9孔 |  |  | YZ0000388 | 北京理贝尔生物工程研究所有限公司 | 锁定接骨板-肱骨近端-Ⅱ型 | YZ00021802 | 国产 | 北京理贝尔生物工程研究所有限公司 |  | 5～9 | SDJP-D 015 |  | 纯钛 | 块 |  |  | 锁定接骨板 | 审核通过 | 审核通过 | 审核通过 | 审核通过 | 审核通过 | 审核通过 | 获得ISO 13485 认证证书 | 通过 | 无 | 医疗器械检测机构出具的检测报告 | 无 | 发明专利, | 0 | 2 | 企业有不良记录，但投标品种无不良记录
痔结扎（套扎）器 | V156 | 普外科类 |  | 各种规格 | 传统开放术式 |  | YZ0000560 | 湖南灵康医疗科技有限公司 | 自动弹力线痔疮套扎器 | YZ00021803 | 国产 | 湖南灵康医疗科技有限公司 | 自动弹力线痔疮套扎吻合器 | LK-TZQ-A 01 | LK-TZQ-A 01 | 发射环数：4环 | 医用级高分子材料 | 支 |  |  | 自动弹力线痔疮套扎器 | 审核通过 | 审核通过 | 审核通过 | 审核通过 | 审核通过 | 审核通过 | 无 | 无 | 无 | 医疗器械检测机构出具的检测报告 | 无 | 发明专利,实用新型专利 | 0 | 8 | 没有抽检不合格记录
痔结扎（套扎）器 | V156 | 普外科类 |  | 各种规格 | 传统开放术式 |  | YZ0000560 | 湖南灵康医疗科技有限公司 | 自动弹力线痔疮套扎器 | YZ00021804 | 国产 | 湖南灵康医疗科技有限公司 | 自动弹力线痔疮套扎吻合器 | LK-TZQ-C 01 | LK-TZQ-C 01 | 发射环数：6环 | 医用级高分子材料 | 支 |  |  | 自动弹力线痔疮套扎器 | 审核通过 | 审核通过 | 审核通过 | 审核通过 | 审核通过 | 审核通过 | 无 | 无 | 无 | 医疗器械检测机构出具的检测报告 | 无 | 发明专利,实用新型专利 | 0 | 8 | 没有抽检不合格记录
痔结扎（套扎）器 | V156 | 普外科类 |  | 各种规格 | 传统开放术式 |  | YZ0000560 | 湖南灵康医疗科技有限公司 | 自动弹力线痔疮套扎器 | YZ00021805 | 国产 | 湖南灵康医疗科技有限公司 | 自动弹力线痔疮套扎吻合器 | LK-TZQ-B 01 | LK-TZQ-B 01 | 发射环数：8环 | 医用级高分子材料 | 支 |  |  | 自动弹力线痔疮套扎器 | 审核通过 | 审核通过 | 审核通过 | 审核通过 | 审核通过 | 审核通过 | 无 | 无 | 无 | 医疗器械检测机构出具的检测报告 | 无 | 发明专利,实用新型专利 | 0 | 8 | 没有抽检不合格记录
人工膝关节 股骨金属垫块 | S230 | 骨科人工关节类 | 远端 |  | 膝关节 |  | YZ0000804 | 那曲地区先锋医药有限公司 | 膝关节系统—股骨扩增部件 | YZ00021806 | 进口 | Ortho Development Corporation |  | 568-1104¦568-1108¦568-1204¦568-1208¦568-1212¦568-1304¦568-1308¦568-1312¦568-1404¦568-1408¦568-1412¦568-1504¦568-1508¦568-1512¦568-1604¦568-1608¦568-1612¦568-1704¦568-1708¦568-1712 | 568-1104¦568-1108¦568-1204¦568-1208¦568-1212¦568-1304¦568-1308¦568-1312¦568-1404¦568-1408¦568-1412¦568-1504¦568-1508¦568-1512¦568-1604¦568-1608¦568-1612¦568-1704¦568-1708¦568-1712 | 股骨远端扩增部件 | 钛合金 | 个 |  |  | 膝关节系统Balanced Knee System | 审核通过 | 审核通过 | 审核通过 | 审核通过 | 审核通过 | 审核通过 | 获得ISO 13485 认证证书 | 通过 | 通过 | 医疗器械检测机构出具的检测报告 | 无 | 无 | 0 | 11 | 没有抽检不合格记录
下肢组合式外固定支架 | R715 | 骨科创伤类 | 不锈钢 | 各种规格型号 |  |  | YZ0000555 | 贝尔泰克医疗器械江苏有限公司 | 外固定支架 | YZ00021807 | 国产 | 贝尔泰克医疗器械江苏有限公司 | 连接杆 | 连接杆、直型连接杆、内螺纹连接杆 | 连接杆、直型连接杆、内螺纹连接杆 |  | 不锈钢 | 个 | PE |  | 外固定支架 | 审核通过 | 审核通过 | 审核通过 | 审核通过 | 审核通过 | 审核通过 | 获得ISO 13485 认证证书 | 无 | 无 | 医疗器械检测机构出具的检测报告 | 无 | 实用新型专利 | 0 | 1 | 没有抽检不合格记录
人工膝关节 股骨金属垫块 | S232 | 骨科人工关节类 | 后髁 |  | 膝关节 |  | YZ0000804 | 那曲地区先锋医药有限公司 | 膝关节系统—股骨扩增部件 | YZ00021808 | 进口 | Ortho Development Corporation |  | 568-2104¦568-2108¦568-2204¦568-2208¦568-2304¦568-2308¦568-2404¦568-2408¦568-2504¦568-2508¦568-2604¦568-2608¦568-2704¦568-2708 | 568-2104¦568-2108¦568-2204¦568-2208¦568-2304¦568-2308¦568-2404¦568-2408¦568-2504¦568-2508¦568-2604¦568-2608¦568-2704¦568-2708 | 股骨后方扩增部件 | 钛合金 | 个 |  |  | 膝关节系统Balanced Knee System | 审核通过 | 审核通过 | 审核通过 | 审核通过 | 审核通过 | 审核通过 | 获得ISO 13485 认证证书 | 通过 | 通过 | 医疗器械检测机构出具的检测报告 | 无 | 无 | 0 | 11 | 没有抽检不合格记录
人工合成骨（注射型） | R680 | 骨科创伤类 | 含生物材料 | 5cc |  |  | YZ0000408 | 上海玖策医疗器械科技有限公司 | 可注射型人工骨浆 | YZ00021809 | 进口 | Berkeley Advanced Biomaterials,lnc. |  | 5cc | CEMO-05P |  | 硫酸钙、羟基磷灰石、β-磷酸三钙 | cm3 |  |  | 人工骨浆、骨粒 | 审核通过 | 审核通过 | 审核通过 | 审核通过 | 审核通过 | 审核通过 | 无 | 无 | 通过 | 医疗器械检测机构出具的检测报告 | 无 | 无 | 0 | 2 | 没有抽检不合格记录
肱骨近端锁定接骨板 | R120 | 骨科创伤类 | 纯钛 | 9孔以上 |  |  | YZ0000388 | 北京理贝尔生物工程研究所有限公司 | 锁定接骨板-肱骨近端-Ⅱ型 | YZ00021810 | 国产 | 北京理贝尔生物工程研究所有限公司 |  | 10～23 | SDJP-D 015 |  | 纯钛 | 块 |  |  | 锁定接骨板 | 审核通过 | 审核通过 | 审核通过 | 审核通过 | 审核通过 | 审核通过 | 获得ISO 13485 认证证书 | 通过 | 无 | 医疗器械检测机构出具的检测报告 | 无 | 发明专利, | 0 | 2 | 企业有不良记录，但投标品种无不良记录
人工膝关节 胫骨金属垫块 | S233 | 骨科人工关节类 |  | 各种规格型号 | 膝关节 |  | YZ0000804 | 那曲地区先锋医药有限公司 | 膝关节系统—胫骨扩增部件 | YZ00021811 | 进口 | Ortho Development Corporation |  | 567-2101¦567-2102¦567-2103¦567-2104¦567-2105¦567-2106¦567-2201¦567-2202¦567-2203¦567-2204¦567-2205¦567-2206 | 567-2101¦567-2102¦567-2103¦567-2104¦567-2105¦567-2106¦567-2201¦567-2202¦567-2203¦567-2204¦567-2205¦567-2206 | 胫骨扩增部件 20°楔形 | 钛合金 | 个 |  |  | 膝关节系统Balanced Knee System | 审核通过 | 审核通过 | 审核通过 | 审核通过 | 审核通过 | 审核通过 | 获得ISO 13485 认证证书 | 通过 | 通过 | 医疗器械检测机构出具的检测报告 | 无 | 无 | 0 | 12 | 没有抽检不合格记录
人工膝关节 胫骨金属垫块 | S233 | 骨科人工关节类 |  | 各种规格型号 | 膝关节 |  | YZ0000804 | 那曲地区先锋医药有限公司 | 膝关节系统—胫骨扩增部件 | YZ00021812 | 进口 | Ortho Development Corporation |  | 567-1101¦567-1102¦567-1103¦567-1104¦567-1105¦567-1106¦567-1201¦567-1202¦567-1203¦567-1204¦567-1205¦567-1206 | 567-1101¦567-1102¦567-1103¦567-1104¦567-1105¦567-1106¦567-1201¦567-1202¦567-1203¦567-1204¦567-1205¦567-1206 | 胫骨扩增部件 10°楔形 | 钛合金 | 个 |  |  | 膝关节系统Balanced Knee System | 审核通过 | 审核通过 | 审核通过 | 审核通过 | 审核通过 | 审核通过 | 获得ISO 13485 认证证书 | 通过 | 通过 | 医疗器械检测机构出具的检测报告 | 无 | 无 | 0 | 12 | 没有抽检不合格记录
人工膝关节 胫骨金属垫块 | S233 | 骨科人工关节类 |  | 各种规格型号 | 膝关节 |  | YZ0000804 | 那曲地区先锋医药有限公司 | 膝关节系统—胫骨扩增部件 | YZ00021813 | 进口 | Ortho Development Corporation |  | 567-5101¦567-5102¦567-5103¦567-5104¦567-5105¦567-5106¦567-5201¦567-5202¦567-5203¦567-5204¦567-5205¦567-5206 | 567-5101¦567-5102¦567-5103¦567-5104¦567-5105¦567-5106¦567-5201¦567-5202¦567-5203¦567-5204¦567-5205¦567-5206 | 胫骨扩增部件 5mm | 钛合金 | 个 |  |  | 膝关节系统Balanced Knee System | 审核通过 | 审核通过 | 审核通过 | 审核通过 | 审核通过 | 审核通过 | 获得ISO 13485 认证证书 | 通过 | 通过 | 医疗器械检测机构出具的检测报告 | 无 | 无 | 0 | 11 | 没有抽检不合格记录
人工膝关节 胫骨金属垫块 | S233 | 骨科人工关节类 |  | 各种规格型号 | 膝关节 |  | YZ0000804 | 那曲地区先锋医药有限公司 | 膝关节系统—胫骨扩增部件 | YZ00021814 | 进口 | Ortho Development Corporation |  | 567-6101¦567-6102¦567-6103¦567-6104¦567-6105¦567-6106¦567-6201¦567-6202¦567-6203¦567-6204¦567-6205¦567-6206 | 567-6101¦567-6102¦567-6103¦567-6104¦567-6105¦567-6106¦567-6201¦567-6202¦567-6203¦567-6204¦567-6205¦567-6206 | 胫骨扩增部件 10mm | 钛合金 | 个 |  |  | 膝关节系统Balanced Knee System | 审核通过 | 审核通过 | 审核通过 | 审核通过 | 审核通过 | 审核通过 | 获得ISO 13485 认证证书 | 通过 | 通过 | 医疗器械检测机构出具的检测报告 | 无 | 无 | 0 | 11 | 没有抽检不合格记录
人工膝关节 胫骨金属垫块 | S233 | 骨科人工关节类 |  | 各种规格型号 | 膝关节 |  | YZ0000804 | 那曲地区先锋医药有限公司 | 膝关节系统—胫骨扩增部件 | YZ00021815 | 进口 | Ortho Development Corporation |  | 567-7101¦567-7102¦567-7103¦567-7104¦567-7105¦567-7106¦567-7201¦567-7202¦567-7203¦567-7204¦567-7205¦567-7206 | 567-7101¦567-7102¦567-7103¦567-7104¦567-7105¦567-7106¦567-7201¦567-7202¦567-7203¦567-7204¦567-7205¦567-7206 | 胫骨扩增部件 15mm | 钛合金 | 个 |  |  | 膝关节系统Balanced Knee System | 审核通过 | 审核通过 | 审核通过 | 审核通过 | 审核通过 | 审核通过 | 获得ISO 13485 认证证书 | 通过 | 通过 | 医疗器械检测机构出具的检测报告 | 无 | 无 | 0 | 11 | 没有抽检不合格记录
肱骨近端锁定接骨板 | R117 | 骨科创伤类 | 纯钛 | 3-9孔 |  |  | YZ0000388 | 北京理贝尔生物工程研究所有限公司 | 锁定接骨板-肱骨近端-Ⅲ型 | YZ00021816 | 国产 | 北京理贝尔生物工程研究所有限公司 |  | 3～9 | SDJP-D 016 |  | 纯钛 | 块 |  |  | 锁定接骨板 | 审核通过 | 审核通过 | 审核通过 | 审核通过 | 审核通过 | 审核通过 | 获得ISO 13485 认证证书 | 通过 | 无 | 医疗器械检测机构出具的检测报告 | 无 | 发明专利, | 0 | 2 | 企业有不良记录，但投标品种无不良记录
下肢环形外固定支架 | R708 | 骨科创伤类 | 不锈钢 | 各种规格型号 |  |  | YZ0000134 | 施乐辉医用产品国际贸易（上海）有限公司 | 外固定系统（商品名：Taylor Spatial Frame） | YZ00021817 | 进口 | Smith & Nephew, Inc |  | 宽空心固定螺栓 | 100600 |  |  | 个 |  |  | 外固定系统（商品名：Taylor Spatial Frame） Taylor Spatial Frame External Fixator | 审核通过 | 审核通过 | 审核通过 | 审核通过 | 审核通过 | 审核通过 | 获得ISO 13485 认证证书 | 通过 | 通过 | 医疗器械检测机构出具的检测报告 | 无 | 发明专利,实用新型专利 | 0 | 3 | 没有抽检不合格记录
人工合成骨（注射型） | R682 | 骨科创伤类 | 含生物材料 | 10cc |  |  | YZ0000408 | 上海玖策医疗器械科技有限公司 | 可注射型人工骨浆 | YZ00021818 | 进口 | Berkeley Advanced Biomaterials,lnc. |  | 10cc | CEMO-10P |  | 硫酸钙、羟基磷灰石、β-磷酸三钙 | cm3 |  |  | 人工骨浆、骨粒 | 审核通过 | 审核通过 | 审核通过 | 审核通过 | 审核通过 | 审核通过 | 无 | 无 | 通过 | 医疗器械检测机构出具的检测报告 | 无 | 无 | 0 | 1 | 没有抽检不合格记录
肱骨近端锁定接骨板 | R120 | 骨科创伤类 | 纯钛 | 9孔以上 |  |  | YZ0000388 | 北京理贝尔生物工程研究所有限公司 | 锁定接骨板-肱骨近端-Ⅲ型 | YZ00021819 | 国产 | 北京理贝尔生物工程研究所有限公司 |  | 10～23 | SDJP-D 016 |  | 纯钛 | 块 |  |  | 锁定接骨板 | 审核通过 | 审核通过 | 审核通过 | 审核通过 | 审核通过 | 审核通过 | 获得ISO 13485 认证证书 | 通过 | 无 | 医疗器械检测机构出具的检测报告 | 无 | 发明专利, | 0 | 2 | 企业有不良记录，但投标品种无不良记录
皮质骨螺钉 | R433 | 骨科创伤类 | 不锈钢 | 3.0mm以上 |  | 自钻 | YZ0000398 | 上海中智医疗器械有限公司 | 羟基磷灰石螺钉 | YZ00021820 | 进口 | Orthofix Srl. |  | 99-60106¦99-60137¦99-60138¦99-65100¦99-65101 | 99-60106｜99-60137｜99-60138｜99-65100｜99-65101¦ ¦ ¦ ¦ |  |  | 根 |  |  | 骨科外固定螺钉 | 审核通过 | 审核通过 | 审核通过 | 审核通过 | 审核通过 | 审核通过 | 获得ISO 13485 认证证书 | 通过 | 无 | 医疗器械检测机构出具的检测报告 | 无 | 无 | 0 | 3 | 没有抽检不合格记录
皮质骨螺钉 | R433 | 骨科创伤类 | 不锈钢 | 3.0mm以上 |  | 自钻 | YZ0000398 | 上海中智医疗器械有限公司 | 羟基磷灰石螺钉 | YZ00021821 | 进口 | Orthofix Srl. |  | 99-（60100-60103）¦99-60106¦99-（60110-60112）¦99-（60114-60116）¦99-60120¦99-60123¦99-60131¦99-（60137-60139）¦99-（60141-60149）¦99-（60160-60168）¦99-（60171-60174）¦99-（601612-60615）¦ ¦ | 60114-60116）｜99-60120｜99-60123｜99-60131｜99-（60137-60139）｜99-（60141-60149）｜99-（60160-60168）｜99-（60171-60174）｜99-（601612-60615）｜ ｜¦ ¦ ¦ ¦ ¦ ¦ ¦ ¦ ¦ ¦ ¦ ¦ ¦ |  |  | 根 |  |  | 骨科外固定螺钉 | 审核通过 | 审核通过 | 审核通过 | 审核通过 | 审核通过 | 审核通过 | 获得ISO 13485 认证证书 | 通过 | 无 | 医疗器械检测机构出具的检测报告 | 无 | 无 | 0 | 3 | 没有抽检不合格记录
皮质骨螺钉 | R433 | 骨科创伤类 | 不锈钢 | 3.0mm以上 |  | 自钻 | YZ0000398 | 上海中智医疗器械有限公司 | Xcaliber羟基磷灰石螺钉 | YZ00021822 | 进口 | Orthofix Srl. |  | 99-611530¦99-611540¦99-611550¦99-611560¦99-611570¦99-611580¦99-611590¦99-612630¦99-612640¦99-612650¦99-612660¦99-612670¦99-612680¦99-612690¦99-621530¦99-621540¦99-621550¦99-621560¦99-621570¦99-621580¦99-622620¦99-622625¦99-622630¦99-622635¦99-622640¦99-622645¦99-622650¦99-622660¦99-622670¦99-622680¦99-622690 | 612660｜99-612670｜99-612680｜99-612690｜99-621530｜99-621540｜99-621550｜99-621560｜99-621570｜99-621580｜99-622620｜99-622625｜99-622630｜99-622635｜99-622640｜99-622645｜99-622650｜99-622660｜99-622670｜99-622680｜99-622690¦ ¦ ¦ ¦ ¦ ¦ ¦ ¦ ¦ ¦ ¦ ¦ ¦ ¦ ¦ ¦ ¦ ¦ ¦ ¦ ¦ ¦ ¦ ¦ ¦ ¦ ¦ ¦ ¦ ¦ |  |  | 根 |  |  | 骨科外固定螺钉 | 审核通过 | 审核通过 | 审核通过 | 审核通过 | 审核通过 | 审核通过 | 获得ISO 13485 认证证书 | 通过 | 无 | 医疗器械检测机构出具的检测报告 | 无 | 无 | 0 | 3 | 没有抽检不合格记录
皮质骨螺钉 | R433 | 骨科创伤类 | 不锈钢 | 3.0mm以上 |  | 自钻 | YZ0000398 | 上海中智医疗器械有限公司 | Xcaliber 骨螺钉 | YZ00021823 | 进口 | Orthofix Srl. |  | 911530／911540／911550／911560／911570／911580／911590，912630／912640／912650／912660／912670／912680／912690 | 911530／911540／911550／911560／911570／911580／911590，912630／912640／912650／912660／912670／912680／912690 |  |  | 根 |  |  | 骨科外固定螺钉 | 审核通过 | 审核通过 | 审核通过 | 审核通过 | 审核通过 | 审核通过 | 获得ISO 13485 认证证书 | 通过 | 无 | 医疗器械检测机构出具的检测报告 | 无 | 无 | 0 | 3 | 没有抽检不合格记录
胫骨远端前外侧锁定加压接骨板 | R307 | 骨科创伤类 | 纯钛 | 2-20孔 |  |  | YZ0000388 | 北京理贝尔生物工程研究所有限公司 | 锁定接骨板-胫骨远端外侧-Ⅰ型 | YZ00021824 | 国产 | 北京理贝尔生物工程研究所有限公司 |  | 5～21(分左右) | SDJP-D 027 |  | 纯钛 | 块 |  |  | 锁定接骨板 | 审核通过 | 审核通过 | 审核通过 | 审核通过 | 审核通过 | 审核通过 | 获得ISO 13485 认证证书 | 通过 | 无 | 医疗器械检测机构出具的检测报告 | 无 | 无 | 0 | 2 | 企业有不良记录，但投标品种无不良记录
骨科骨针（克氏针，斯氏针） | R659 | 骨科创伤类 | 不锈钢 |  |  |  | YZ0000398 | 上海中智医疗器械有限公司 | 张力钢针 | YZ00021825 | 进口 | Orthofix Srl. |  | 99-80101¦99-80111¦99-80112¦99-（80121-80124）¦99-80131¦99-80132 | 99-80101｜99-80111｜99-80112｜99-（80121-80124）｜99-80131｜99-80132¦ ¦ ¦ ¦ ¦ |  |  | 根 |  |  | 骨科外固定螺钉 | 审核通过 | 审核通过 | 审核通过 | 审核通过 | 审核通过 | 审核通过 | 获得ISO 13485 认证证书 | 通过 | 无 | 医疗器械检测机构出具的检测报告 | 无 | 无 | 0 | 4 | 没有抽检不合格记录
胫骨远端前外侧锁定加压接骨板 | R307 | 骨科创伤类 | 纯钛 | 2-20孔 |  |  | YZ0000388 | 北京理贝尔生物工程研究所有限公司 | 锁定接骨板-胫骨远端外侧-Ⅱ型 | YZ00021826 | 国产 | 北京理贝尔生物工程研究所有限公司 |  | 4～26(分左右) | SDJP-D 028 |  | 纯钛 | 块 |  |  | 锁定接骨板 | 审核通过 | 审核通过 | 审核通过 | 审核通过 | 审核通过 | 审核通过 | 获得ISO 13485 认证证书 | 通过 | 无 | 医疗器械检测机构出具的检测报告 | 无 | 无 | 0 | 2 | 企业有不良记录，但投标品种无不良记录
胫骨远端内侧锁定加压接骨板 | R304 | 骨科创伤类 | 纯钛 | 2-20孔 |  |  | YZ0000388 | 北京理贝尔生物工程研究所有限公司 | 锁定接骨板-胫骨远端内侧-Ⅰ型 | YZ00021827 | 国产 | 北京理贝尔生物工程研究所有限公司 |  | 4～16 (分左右) | SDJP-D 029 |  | 纯钛 | 块 |  |  | 锁定接骨板 | 审核通过 | 审核通过 | 审核通过 | 审核通过 | 审核通过 | 审核通过 | 获得ISO 13485 认证证书 | 通过 | 无 | 医疗器械检测机构出具的检测报告 | 无 | 无 | 0 | 1 | 企业有不良记录，但投标品种无不良记录
血氧检测探头 | W004 | 体外循环及血液净化类 |  | 成人 |  |  | YZ0000803 | 哈尔滨铂云医疗器械有限公司 | 一次性血氧探头 | YZ00021828 | 国产 | 哈尔滨铂云医疗器械有限公司 |  | HPOS101 | HPOS101 |  |  | 个 |  |  | 一次性血氧探头 | 审核通过 | 审核通过 | 审核通过 | 审核通过 | 审核通过 | 审核通过 | 获得ISO 9001 认证证书 | 无 | 无 | 医疗器械检测机构出具的检测报告 | 无 | 无 | 0 | 1 | 没有抽检不合格记录
血氧检测探头 | W004 | 体外循环及血液净化类 |  | 成人 |  |  | YZ0000803 | 哈尔滨铂云医疗器械有限公司 | 一次性血氧探头 | YZ00021829 | 国产 | 哈尔滨铂云医疗器械有限公司 |  | HPOS102 | HPOS102 |  |  | 个 |  |  | 一次性血氧探头 | 审核通过 | 审核通过 | 审核通过 | 审核通过 | 审核通过 | 审核通过 | 获得ISO 9001 认证证书 | 无 | 无 | 生产企业自检报告 | 无 | 无 | 0 | 1 | 没有抽检不合格记录
上肢组合式外固定支架 | R701 | 骨科创伤类 | 铝合金 | 各种规格型号 |  |  | YZ0000555 | 贝尔泰克医疗器械江苏有限公司 | 外固定支架 | YZ00021830 | 国产 | 贝尔泰克医疗器械江苏有限公司 | 连接杆 | 连接杆D=Φ5、Φ8 | 连接杆D=Φ5、Φ8 |  | 铝合金 | 个 | PE |  | 外固定支架 | 审核通过 | 审核通过 | 审核通过 | 审核通过 | 审核通过 | 审核通过 | 获得ISO 13485 认证证书 | 无 | 无 | 医疗器械检测机构出具的检测报告 | 无 | 实用新型专利 | 0 | 1 | 没有抽检不合格记录
聚乙醇酸可吸收性加固材料 | X025 | 心胸外科类 |  | 各种规格 |  |  | YZ0000541 | 广州市济源生物科技股份有限公司 | 可吸收性组织加固材料 | YZ00021831 | 进口 | グンゼ株式会社 | 可吸收性组织加固材料 | NV-S-015G | 片状型S |  | 聚乙醇酸 | 片 | 铝箔纸 |  | 可吸收性组织加固材料 | 审核通过 | 审核通过 | 审核通过 | 审核通过 | 审核通过 | 审核通过 | 无 | 通过 | 无 | 生产企业自检报告 | 无 | 无 | 0 | 1 | 没有抽检不合格记录
聚乙醇酸可吸收性加固材料 | X025 | 心胸外科类 |  | 各种规格 |  |  | YZ0000541 | 广州市济源生物科技股份有限公司 | 可吸收性组织加固材料 | YZ00021832 | 进口 | グンゼ株式会社 | 可吸收性组织加固材料 | NV-M-015G | 片状型M |  | 聚乙醇酸 | 片 | 铝箔纸 |  | 可吸收性组织加固材料 | 审核通过 | 审核通过 | 审核通过 | 审核通过 | 审核通过 | 审核通过 | 无 | 通过 | 无 | 生产企业自检报告 | 无 | 无 | 0 | 1 | 没有抽检不合格记录
聚乙醇酸可吸收性加固材料 | X025 | 心胸外科类 |  | 各种规格 |  |  | YZ0000541 | 广州市济源生物科技股份有限公司 | 可吸收性组织加固材料 | YZ00021833 | 进口 | グンゼ株式会社 | 可吸收性组织加固材料 | NV-L-015G | 片状型L |  | 聚乙醇酸 | 片 | 铝箔纸 |  | 可吸收性组织加固材料 | 审核通过 | 审核通过 | 审核通过 | 审核通过 | 审核通过 | 审核通过 | 无 | 通过 | 无 | 生产企业自检报告 | 无 | 无 | 0 | 1 | 没有抽检不合格记录
聚乙醇酸可吸收性加固材料 | X025 | 心胸外科类 |  | 各种规格 |  |  | YZ0000541 | 广州市济源生物科技股份有限公司 | 可吸收性组织加固材料 | YZ00021834 | 进口 | グンゼ株式会社 | 可吸收性组织加固材料 | NV-M-03G | 片状型M |  | 聚乙醇酸 | 片 | 铝箔纸 |  | 可吸收性组织加固材料 | 审核通过 | 审核通过 | 审核通过 | 审核通过 | 审核通过 | 审核通过 | 无 | 通过 | 无 | 生产企业自检报告 | 无 | 无 | 0 | 1 | 没有抽检不合格记录
聚乙醇酸可吸收性加固材料 | X025 | 心胸外科类 |  | 各种规格 |  |  | YZ0000541 | 广州市济源生物科技股份有限公司 | 可吸收性组织加固材料 | YZ00021837 | 进口 | グンゼ株式会社 | 可吸收性组织加固材料 | NV-T-M80-R | 管状型 |  | 聚乙醇酸 | 片 | 铝箔纸 |  | 可吸收性组织加固材料 | 审核通过 | 审核通过 | 审核通过 | 审核通过 | 审核通过 | 审核通过 | 无 | 通过 | 无 | 生产企业自检报告 | 无 | 发明专利, | 0 | 1 | 没有抽检不合格记录
下肢环形外固定支架 | R706 | 骨科创伤类 | 碳纤维 | 各种规格型号 |  |  | YZ0000134 | 施乐辉医用产品国际贸易（上海）有限公司 | 外固定系统（商品名：Taylor Spatial Frame） | YZ00021838 | 进口 | Smith & Nephew, Inc |  | 钢丝固定螺栓 | 71010705;71013000;71013002 |  | 不锈钢 | 个 |  |  | 外固定系统（商品名：Taylor Spatial Frame） Taylor Spatial Frame External Fixator | 审核通过 | 审核通过 | 审核通过 | 审核通过 | 审核通过 | 审核通过 | 获得ISO 13485 认证证书 | 通过 | 通过 | 医疗器械检测机构出具的检测报告 | 无 | 发明专利,实用新型专利 | 0 | 3 | 没有抽检不合格记录
腹股沟疝及腹壁疝修补补片（平片） | V002 | 普外科类 | 聚丙烯 | 10cm＜最大长径(直径）≤15cm | 开放或腔镜 | 重量型平片及预裁平片 | YZ0000306 | 青岛颐中生物工程有限公司 | 疝修补补片 | YZ00021840 | 国产 | 青岛颐中生物工程有限公司 |  | 8cmx15cm | ZHSBPP01 |  | 聚丙烯 | 盒 |  |  | 疝修补补片 | 审核通过 | 审核通过 | 审核通过 | 审核通过 | 审核通过 | 审核通过 | 获得ISO 13485 认证证书 | 无 | 无 | 医疗器械检测机构出具的检测报告 | 无 | 无 | 0 | 0 | 没有抽检不合格记录
椎间孔镜刀头 | R724 | 骨科创伤类 |  |  |  |  | YZ0000543 | 上海懋煜医疗器械有限公司 | 射频消融电极及配件 | YZ00021841 | 进口 | joimax GmbH | 双极球形射频消融电极 | JVP32024：Vaporflex双极球形射频消融电极，工作长度320mm,外径2.5mm(伽马灭菌产品，一次性使用)；¦JBPP27020：Legato双极球形射频消融电极，工作长度270mm,外径2.0mm | JVP32024¦JBPP27020 | JVP32024：Vaporflex双极球形射频消融电极，工作长度320mm,外径2.5mm(伽马灭菌产品，一次性使用)；JBPP27020：Legato双极球形射频消融电极，工作长度270mm,外径2.0mm | 医用不锈钢 | 支 | 纸塑盒 |  | 射频消融电极及配件 | 审核通过 | 审核通过 | 审核通过 | 审核通过 | 审核通过 | 审核通过 | 无 | 通过 | 无 | 医疗器械检测机构出具的检测报告 | 无 | 无 | 0 | 4 | 没有抽检不合格记录
下肢组合式外固定支架 | R714 | 骨科创伤类 | 铝合金 | 各种规格型号 |  |  | YZ0000555 | 贝尔泰克医疗器械江苏有限公司 | 外固定支架 | YZ00021842 | 国产 | 贝尔泰克医疗器械江苏有限公司 | 连接杆 | 连接杆D=Φ5、Φ8 | 连接杆D=Φ5、Φ8 |  | 铝合金 | 个 | PE |  | 外固定支架 | 审核通过 | 审核通过 | 审核通过 | 审核通过 | 审核通过 | 审核通过 | 获得ISO 13485 认证证书 | 无 | 无 | 医疗器械检测机构出具的检测报告 | 无 | 实用新型专利 | 0 | 1 | 没有抽检不合格记录
腔镜下一次性通用型切割吻合器及一次性直型钉匣 | V158 | 普外科类 |  | 长度≥6cm | 腹腔镜术式 |  | YZ0000302 | 北京派尔特医疗科技股份有限公司 | 一次性使用腔镜下切割吻合器 | YZ00021843 | 国产 | 北京派尔特医疗科技股份有限公司 |  | CEAA-30 | CEAA-30 |  |  | 把 |  |  | 一次性使用腔镜下切割吻合器 | 审核通过 | 审核通过 | 审核通过 | 审核通过 | 审核通过 | 审核通过 | 获得ISO 13485 认证证书 | 通过 | 无 | 医疗器械检测机构出具的检测报告 | 有 | 发明专利,实用新型专利 | 1 | 16 | 没有抽检不合格记录
腔镜下一次性通用型切割吻合器及一次性直型钉匣 | V158 | 普外科类 |  | 长度≥6cm | 腹腔镜术式 |  | YZ0000302 | 北京派尔特医疗科技股份有限公司 | 一次性使用腔镜下切割吻合器 | YZ00021844 | 国产 | 北京派尔特医疗科技股份有限公司 |  | CEAA-45 | CEAA-45 |  |  | 把 |  |  | 一次性使用腔镜下切割吻合器 | 审核通过 | 审核通过 | 审核通过 | 审核通过 | 审核通过 | 审核通过 | 获得ISO 13485 认证证书 | 通过 | 无 | 医疗器械检测机构出具的检测报告 | 有 | 发明专利,实用新型专利 | 0 | 10 | 没有抽检不合格记录
腔镜下一次性通用型切割吻合器及一次性直型钉匣 | V158 | 普外科类 |  | 长度≥6cm | 腹腔镜术式 |  | YZ0000302 | 北京派尔特医疗科技股份有限公司 | 一次性使用腔镜下切割吻合器 | YZ00021845 | 国产 | 北京派尔特医疗科技股份有限公司 |  | CEAA-60 | CEAA-60 |  | 不锈钢 | 把 | 医用透析纸 |  | 一次性使用腔镜下切割吻合器 | 审核通过 | 审核通过 | 审核通过 | 审核通过 | 审核通过 | 审核通过 | 获得ISO 13485 认证证书 | 通过 | 无 | 医疗器械检测机构出具的检测报告 | 有 | 发明专利,实用新型专利 | 0 | 10 | 没有抽检不合格记录
腔镜下一次性通用型切割吻合器及一次性旋转头钉匣 | V160 | 普外科类 |  | 长度≥6cm | 腹腔镜术式 |  | YZ0000302 | 北京派尔特医疗科技股份有限公司 | 一次性使用腔镜下切割吻合器 | YZ00021846 | 国产 | 北京派尔特医疗科技股份有限公司 |  | CEAB-30 | CEAB-30 |  |  | 把 |  |  | 一次性使用腔镜下切割吻合器 | 审核通过 | 审核通过 | 审核通过 | 审核通过 | 审核通过 | 审核通过 | 获得ISO 13485 认证证书 | 通过 | 无 | 医疗器械检测机构出具的检测报告 | 有 | 发明专利,实用新型专利 | 0 | 5 | 没有抽检不合格记录
腔镜下一次性通用型切割吻合器及一次性旋转头钉匣 | V160 | 普外科类 |  | 长度≥6cm | 腹腔镜术式 |  | YZ0000302 | 北京派尔特医疗科技股份有限公司 | 一次性使用腔镜下切割吻合器 | YZ00021847 | 国产 | 北京派尔特医疗科技股份有限公司 |  | CEAB-45 | CEAB-45 |  |  | 把 |  |  | 一次性使用腔镜下切割吻合器 | 审核通过 | 审核通过 | 审核通过 | 审核通过 | 审核通过 | 审核通过 | 获得ISO 13485 认证证书 | 通过 | 无 | 医疗器械检测机构出具的检测报告 | 有 | 发明专利,实用新型专利 | 0 | 6 | 没有抽检不合格记录
腔镜下一次性通用型切割吻合器及一次性旋转头钉匣 | V160 | 普外科类 |  | 长度≥6cm | 腹腔镜术式 |  | YZ0000302 | 北京派尔特医疗科技股份有限公司 | 一次性使用腔镜下切割吻合器 | YZ00021848 | 国产 | 北京派尔特医疗科技股份有限公司 |  | CEAB-60 | CEAB-60 |  |  | 把 |  |  | 一次性使用腔镜下切割吻合器 | 审核通过 | 审核通过 | 审核通过 | 审核通过 | 审核通过 | 审核通过 | 获得ISO 13485 认证证书 | 通过 | 无 | 医疗器械检测机构出具的检测报告 | 有 | 发明专利,实用新型专利 | 0 | 5 | 没有抽检不合格记录
腹股沟疝及腹壁疝修补补片（平片） | V002 | 普外科类 | 聚丙烯 | 10cm＜最大长径(直径）≤15cm | 开放或腔镜 | 重量型平片及预裁平片 | YZ0000306 | 青岛颐中生物工程有限公司 | 疝修补补片 | YZ00021849 | 国产 | 青岛颐中生物工程有限公司 |  | 10cmx15cm | ZHSBPP01 |  | 聚丙烯 | 盒 |  |  | 疝修补补片 | 审核通过 | 审核通过 | 审核通过 | 审核通过 | 审核通过 | 审核通过 | 获得ISO 13485 认证证书 | 无 | 无 | 医疗器械检测机构出具的检测报告 | 无 | 无 | 0 | 0 | 没有抽检不合格记录
腹股沟疝及腹壁疝修补补片（平片） | V002 | 普外科类 | 聚丙烯 | 10cm＜最大长径(直径）≤15cm | 开放或腔镜 | 重量型平片及预裁平片 | YZ0000306 | 青岛颐中生物工程有限公司 | 疝修补补片 | YZ00021850 | 国产 | 青岛颐中生物工程有限公司 |  | 15cmx15cm | ZHSBPP02 |  | 聚丙烯 | 盒 |  |  | 疝修补补片 | 审核通过 | 审核通过 | 审核通过 | 审核通过 | 审核通过 | 审核通过 | 获得ISO 13485 认证证书 | 无 | 无 | 医疗器械检测机构出具的检测报告 | 无 | 无 | 0 | 0 | 没有抽检不合格记录
下肢环形外固定支架 | R708 | 骨科创伤类 | 不锈钢 | 各种规格型号 |  |  | YZ0000134 | 施乐辉医用产品国际贸易（上海）有限公司 | 外固定系统（商品名：Taylor Spatial Frame） | YZ00021851 | 进口 | Smith & Nephew, Inc |  | 带槽钢丝固定螺栓 | 100700 |  |  | 个 |  |  | 外固定系统（商品名：Taylor Spatial Frame） Taylor Spatial Frame External Fixator | 审核通过 | 审核通过 | 审核通过 | 审核通过 | 审核通过 | 审核通过 | 获得ISO 13485 认证证书 | 通过 | 通过 | 医疗器械检测机构出具的检测报告 | 无 | 发明专利,实用新型专利 | 0 | 3 | 没有抽检不合格记录
下肢环形外固定支架 | R706 | 骨科创伤类 | 碳纤维 | 各种规格型号 |  |  | YZ0000279 | 苏州爱得科技发展股份有限公司 | 30°支柱（碳素纤维） | YZ00021852 | 国产 | 苏州爱得科技发展股份有限公司 | 30°支柱（碳素纤维） | Φ（4～11）×（60～400） | WGJⅣ08 |  | 碳素纤维 | 只 | 透析纸袋 |  | 组合式外固定支架 | 审核通过 | 审核通过 | 审核通过 | 审核通过 | 审核通过 | 审核通过 | 获得ISO 13485 认证证书 | 通过 | 无 | 医疗器械检测机构出具的检测报告 | 无 | 发明专利,实用新型专利 | 0 | 9 | 没有抽检不合格记录
下肢环形外固定支架 | R706 | 骨科创伤类 | 碳纤维 | 各种规格型号 |  |  | YZ0000279 | 苏州爱得科技发展股份有限公司 | 弯曲半环杆（碳素纤维） | YZ00021853 | 国产 | 苏州爱得科技发展股份有限公司 | 弯曲半环杆（碳素纤维） | φ8×200mm，φ8×190mm,φ8×180mm，φ8×160mm,φ8×140mm | WGJⅣ09 |  | 碳素纤维 | 只 | 透析纸袋 |  | 组合式外固定支架 | 审核通过 | 审核通过 | 审核通过 | 审核通过 | 审核通过 | 审核通过 | 获得ISO 13485 认证证书 | 通过 | 无 | 医疗器械检测机构出具的检测报告 | 无 | 发明专利,实用新型专利 | 0 | 9 | 没有抽检不合格记录
腔镜下一次性通用型切割吻合器及一次性直型钉匣 | V157 | 普外科类 |  | 长度＜6cm | 腹腔镜术式 |  | YZ0000302 | 北京派尔特医疗科技股份有限公司 | 一次性使用腔镜下切割吻合器组件 | YZ00021854 | 国产 | 北京派尔特医疗科技股份有限公司 |  | CADA-30T¦CADA-30N¦CADA-30S¦CADA-30D | CADA-30T¦CADA-30N¦CADA-30S¦CADA-30D |  |  | 个 |  |  | 一次性使用腔镜下切割吻合器组件 | 审核通过 | 审核通过 | 审核通过 | 审核通过 | 审核通过 | 审核通过 | 获得ISO 13485 认证证书 | 通过 | 无 | 医疗器械检测机构出具的检测报告 | 有 | 发明专利,实用新型专利 | 0 | 16 | 没有抽检不合格记录
腔镜下一次性通用型切割吻合器及一次性直型钉匣 | V157 | 普外科类 |  | 长度＜6cm | 腹腔镜术式 |  | YZ0000302 | 北京派尔特医疗科技股份有限公司 | 一次性使用腔镜下切割吻合器组件 | YZ00021855 | 国产 | 北京派尔特医疗科技股份有限公司 |  | CADA-45T¦CADA-45N¦CADA-45S¦CADA-45D | CADA-45T¦CADA-45N¦CADA-45S¦CADA-45D |  |  | 个 |  |  | 一次性使用腔镜下切割吻合器组件 | 审核通过 | 审核通过 | 审核通过 | 审核通过 | 审核通过 | 审核通过 | 获得ISO 13485 认证证书 | 通过 | 无 | 医疗器械检测机构出具的检测报告 | 有 | 发明专利,实用新型专利 | 1 | 13 | 没有抽检不合格记录
腔镜下一次性通用型切割吻合器及一次性直型钉匣 | V157 | 普外科类 |  | 长度＜6cm | 腹腔镜术式 |  | YZ0000302 | 北京派尔特医疗科技股份有限公司 | 一次性使用腔镜下切割吻合器组件 | YZ00021856 | 国产 | 北京派尔特医疗科技股份有限公司 |  | CADA-60T¦CADA-60N¦CADA-60S¦CADA-60D | CADA-60T¦CADA-60N¦CADA-60S¦CADA-60D |  |  | 个 |  |  | 一次性使用腔镜下切割吻合器组件 | 审核通过 | 审核通过 | 审核通过 | 审核通过 | 审核通过 | 审核通过 | 获得ISO 13485 认证证书 | 通过 | 无 | 医疗器械检测机构出具的检测报告 | 有 | 发明专利,实用新型专利 | 1 | 14 | 没有抽检不合格记录
腔镜下一次性通用型切割吻合器及一次性旋转头钉匣 | V159 | 普外科类 |  | 长度＜6cm | 腹腔镜术式 |  | YZ0000302 | 北京派尔特医疗科技股份有限公司 | 一次性使用腔镜下切割吻合器组件 | YZ00021857 | 国产 | 北京派尔特医疗科技股份有限公司 |  | CADB-30T¦CADB-30N¦CADB-30S¦CADB-30D | CADB-30T¦CADB-30N¦CADB-30S¦CADB-30D |  |  | 个 |  |  | 一次性使用腔镜下切割吻合器组件 | 审核通过 | 审核通过 | 审核通过 | 审核通过 | 审核通过 | 审核通过 | 获得ISO 13485 认证证书 | 通过 | 无 | 医疗器械检测机构出具的检测报告 | 有 | 发明专利,实用新型专利 | 0 | 14 | 没有抽检不合格记录
腔镜下一次性通用型切割吻合器及一次性旋转头钉匣 | V159 | 普外科类 |  | 长度＜6cm | 腹腔镜术式 |  | YZ0000302 | 北京派尔特医疗科技股份有限公司 | 一次性使用腔镜下切割吻合器组件 | YZ00021858 | 国产 | 北京派尔特医疗科技股份有限公司 |  | CADB-45T¦CADB-45N¦CADB-45S¦CADB-45D | CADB-45T¦CADB-45N¦CADB-45S¦CADB-45D |  |  | 个 |  |  | 一次性使用腔镜下切割吻合器组件 | 审核通过 | 审核通过 | 审核通过 | 审核通过 | 审核通过 | 审核通过 | 获得ISO 13485 认证证书 | 通过 | 无 | 医疗器械检测机构出具的检测报告 | 有 | 发明专利,实用新型专利 | 0 | 14 | 没有抽检不合格记录
腔镜下一次性通用型切割吻合器及一次性旋转头钉匣 | V159 | 普外科类 |  | 长度＜6cm | 腹腔镜术式 |  | YZ0000302 | 北京派尔特医疗科技股份有限公司 | 一次性使用腔镜下切割吻合器组件 | YZ00021859 | 国产 | 北京派尔特医疗科技股份有限公司 |  | CADB-60T¦CADB-60N¦CADB-60D | CADB-60T¦CADB-60N¦CADB-60D |  |  | 个 |  |  | 一次性使用腔镜下切割吻合器组件 | 审核通过 | 审核通过 | 审核通过 | 审核通过 | 审核通过 | 审核通过 | 获得ISO 13485 认证证书 | 通过 | 无 | 医疗器械检测机构出具的检测报告 | 有 | 发明专利,实用新型专利 | 0 | 14 | 没有抽检不合格记录
人工合成骨（颗粒） | R668 | 骨科创伤类 | 含生物材料 | 1cc |  |  | YZ0000408 | 上海玖策医疗器械科技有限公司 | 可吸收型人工骨粒 | YZ00021860 | 进口 | Berkeley Advanced Biomaterials,lnc. |  | 1cc | BIO-01G |  | 羟基磷灰石、β-磷酸三钙 | cm3 |  |  | 人工骨浆、骨粒 | 审核通过 | 审核通过 | 审核通过 | 审核通过 | 审核通过 | 审核通过 | 无 | 无 | 通过 | 医疗器械检测机构出具的检测报告 | 无 | 无 | 0 | 0 | 没有抽检不合格记录
腔镜下一次性通用型切割吻合器及一次性旋转头钉匣 | V159 | 普外科类 |  | 长度＜6cm | 腹腔镜术式 |  | YZ0000302 | 北京派尔特医疗科技股份有限公司 | 一次性使用腔镜下切割吻合器组件 | YZ00021861 | 国产 | 北京派尔特医疗科技股份有限公司 |  | CADB-60S | CADB-60S |  |  | 个 |  |  | 一次性使用腔镜下切割吻合器组件 | 审核通过 | 审核通过 | 审核通过 | 审核通过 | 审核通过 | 审核通过 | 获得ISO 13485 认证证书 | 通过 | 无 | 医疗器械检测机构出具的检测报告 | 有 | 发明专利,实用新型专利 | 0 | 1 | 没有抽检不合格记录
腔镜下一次性通用型切割吻合器及一次性旋转头钉匣 | V159 | 普外科类 |  | 长度＜6cm | 腹腔镜术式 |  | YZ0000302 | 北京派尔特医疗科技股份有限公司 | 一次性使用腔镜下切割吻合器组件 | YZ00021862 | 国产 | 北京派尔特医疗科技股份有限公司 |  | CADC-30T | CADC-30T |  |  | 个 |  |  | 一次性使用腔镜下切割吻合器组件 | 审核通过 | 审核通过 | 审核通过 | 审核通过 | 审核通过 | 审核通过 | 获得ISO 13485 认证证书 | 通过 | 无 | 医疗器械检测机构出具的检测报告 | 有 | 发明专利,实用新型专利 | 0 | 5 | 没有抽检不合格记录
腔镜下一次性通用型切割吻合器及一次性旋转头钉匣 | V159 | 普外科类 |  | 长度＜6cm | 腹腔镜术式 |  | YZ0000302 | 北京派尔特医疗科技股份有限公司 | 一次性使用腔镜下切割吻合器组件 | YZ00021863 | 国产 | 北京派尔特医疗科技股份有限公司 |  | CADC-45T | CADC-45T |  |  | 个 |  |  | 一次性使用腔镜下切割吻合器组件 | 审核通过 | 审核通过 | 审核通过 | 审核通过 | 审核通过 | 审核通过 | 获得ISO 13485 认证证书 | 通过 | 无 | 医疗器械检测机构出具的检测报告 | 有 | 发明专利,实用新型专利 | 0 | 5 | 没有抽检不合格记录
腔镜下一次性通用型切割吻合器及一次性旋转头钉匣 | V159 | 普外科类 |  | 长度＜6cm | 腹腔镜术式 |  | YZ0000302 | 北京派尔特医疗科技股份有限公司 | 一次性使用腔镜下切割吻合器组件 | YZ00021864 | 国产 | 北京派尔特医疗科技股份有限公司 |  | CADC-60T | CADC-60T |  |  | 个 |  |  | 一次性使用腔镜下切割吻合器组件 | 审核通过 | 审核通过 | 审核通过 | 审核通过 | 审核通过 | 审核通过 | 获得ISO 13485 认证证书 | 通过 | 无 | 医疗器械检测机构出具的检测报告 | 有 | 发明专利,实用新型专利 | 0 | 5 | 没有抽检不合格记录
人工合成骨（颗粒） | R670 | 骨科创伤类 | 含生物材料 | 2.5cc |  |  | YZ0000408 | 上海玖策医疗器械科技有限公司 | 可吸收型人工骨粒 | YZ00021865 | 进口 | Berkeley Advanced Biomaterials,lnc. |  | 2.5cc | BIO-02G |  | 羟基磷灰石、β-磷酸三钙 | cm3 |  |  | 人工骨浆、骨粒 | 审核通过 | 审核通过 | 审核通过 | 审核通过 | 审核通过 | 审核通过 | 无 | 无 | 通过 | 医疗器械检测机构出具的检测报告 | 无 | 无 | 0 | 1 | 没有抽检不合格记录
一次性直线切割吻合器及一次性钉匣 | V143 | 普外科类 |  | 长度≤6cm | 传统开放术式 |  | YZ0000302 | 北京派尔特医疗科技股份有限公司 | 一次性使用直线型切割吻合器 | YZ00021866 | 国产 | 北京派尔特医疗科技股份有限公司 |  | SSAB-60 | SSAB-60 |  |  | 把 |  |  | 一次性使用直线型切割吻合器 | 审核通过 | 审核通过 | 审核通过 | 审核通过 | 审核通过 | 审核通过 | 获得ISO 13485 认证证书 | 通过 | 无 | 医疗器械检测机构出具的检测报告 | 有 | 发明专利,外观设计专利,实用新型专利 | 0 | 16 | 没有抽检不合格记录
一次性直线切割吻合器及一次性钉匣 | V143 | 普外科类 |  | 长度≤6cm | 传统开放术式 |  | YZ0000302 | 北京派尔特医疗科技股份有限公司 | 一次性使用直线型切割吻合器组件 | YZ00021867 | 国产 | 北京派尔特医疗科技股份有限公司 |  | SADB--60N¦SADB-60D | SADB-60N¦SADB-60D |  |  | 个 |  |  | 一次性使用直线型切割吻合器组件 | 审核通过 | 审核通过 | 审核通过 | 审核通过 | 审核通过 | 审核通过 | 获得ISO 13485 认证证书 | 通过 | 无 | 医疗器械检测机构出具的检测报告 | 有 | 发明专利,外观设计专利,实用新型专利 | 0 | 15 | 没有抽检不合格记录
人工合成骨（颗粒） | R672 | 骨科创伤类 | 含生物材料 | 5cc |  |  | YZ0000408 | 上海玖策医疗器械科技有限公司 | 可吸收型人工骨粒 | YZ00021868 | 进口 | Berkeley Advanced Biomaterials,lnc. |  | 5cc | BIO-05G |  | 羟基磷灰石、β-磷酸三钙 | cm3 |  |  | 人工骨浆、骨粒 | 审核通过 | 审核通过 | 审核通过 | 审核通过 | 审核通过 | 审核通过 | 无 | 无 | 通过 | 医疗器械检测机构出具的检测报告 | 无 | 无 | 0 | 1 | 没有抽检不合格记录
一次性直线切割吻合器及一次性钉匣 | V144 | 普外科类 |  | 6cm＜长度≤8cm | 传统开放术式 |  | YZ0000302 | 北京派尔特医疗科技股份有限公司 | 一次性使用直线型切割吻合器 | YZ00021869 | 国产 | 北京派尔特医疗科技股份有限公司 |  | SSAB-80 | SSAB-80 |  |  | 把 |  |  | 一次性使用直线型切割吻合器 | 审核通过 | 审核通过 | 审核通过 | 审核通过 | 审核通过 | 审核通过 | 获得ISO 13485 认证证书 | 通过 | 无 | 医疗器械检测机构出具的检测报告 | 有 | 发明专利,外观设计专利,实用新型专利 | 0 | 16 | 没有抽检不合格记录
一次性直线切割吻合器及一次性钉匣 | V144 | 普外科类 |  | 6cm＜长度≤8cm | 传统开放术式 |  | YZ0000302 | 北京派尔特医疗科技股份有限公司 | 一次性使用直线型切割吻合器组件 | YZ00021870 | 国产 | 北京派尔特医疗科技股份有限公司 |  | SADB-80N¦SADB-80D | SADB-80N¦SADB-80D |  |  | 个 |  |  | 一次性使用直线型切割吻合器组件 | 审核通过 | 审核通过 | 审核通过 | 审核通过 | 审核通过 | 审核通过 | 获得ISO 13485 认证证书 | 通过 | 无 | 医疗器械检测机构出具的检测报告 | 有 | 发明专利,外观设计专利,实用新型专利 | 0 | 18 | 没有抽检不合格记录
一次性直线切割吻合器及一次性钉匣 | V145 | 普外科类 |  | 长度＞8cm | 传统开放术式 |  | YZ0000302 | 北京派尔特医疗科技股份有限公司 | 一次性使用直线型切割吻合器 | YZ00021871 | 国产 | 北京派尔特医疗科技股份有限公司 |  | SSAB-100 | SSAB-100 |  |  | 把 |  |  | 一次性使用直线型切割吻合器 | 审核通过 | 审核通过 | 审核通过 | 审核通过 | 审核通过 | 审核通过 | 获得ISO 13485 认证证书 | 通过 | 无 | 医疗器械检测机构出具的检测报告 | 有 | 发明专利,外观设计专利,实用新型专利 | 0 | 15 | 没有抽检不合格记录
一次性直线切割吻合器及一次性钉匣 | V145 | 普外科类 |  | 长度＞8cm | 传统开放术式 |  | YZ0000302 | 北京派尔特医疗科技股份有限公司 | 一次性使用直线型切割吻合器组件 | YZ00021872 | 国产 | 北京派尔特医疗科技股份有限公司 |  | SADB-100N¦SADB-100D | SADB-100N¦SADB-100D |  |  | 个 |  |  | 一次性使用直线型切割吻合器组件 | 审核通过 | 审核通过 | 审核通过 | 审核通过 | 审核通过 | 审核通过 | 获得ISO 13485 认证证书 | 通过 | 无 | 医疗器械检测机构出具的检测报告 | 有 | 发明专利,外观设计专利,实用新型专利 | 0 | 15 | 没有抽检不合格记录
人工合成骨（颗粒） | R674 | 骨科创伤类 | 含生物材料 | 10cc |  |  | YZ0000408 | 上海玖策医疗器械科技有限公司 | 可吸收型人工骨粒 | YZ00021873 | 进口 | Berkeley Advanced Biomaterials,lnc. |  | 10cc | BIO-10G |  | 羟基磷灰石、β-磷酸三钙 | cm3 |  |  | 人工骨浆、骨粒 | 审核通过 | 审核通过 | 审核通过 | 审核通过 | 审核通过 | 审核通过 | 无 | 无 | 通过 | 医疗器械检测机构出具的检测报告 | 无 | 无 | 0 | 0 | 没有抽检不合格记录
一次性闭合器及一次性钉匣 | V139 | 普外科类 |  | 长度<6cm | 传统开放术式 |  | YZ0000302 | 北京派尔特医疗科技股份有限公司 | 一次性使用直线型缝合器 | YZ00021874 | 国产 | 北京派尔特医疗科技股份有限公司 |  | FLSL30¦FLSL45 | FLSL30¦FLSL45 |  |  | 把 |  |  | 一次性使用直线型缝合器 | 审核通过 | 审核通过 | 审核通过 | 审核通过 | 审核通过 | 审核通过 | 获得ISO 13485 认证证书 | 通过 | 无 | 医疗器械检测机构出具的检测报告 | 有 | 发明专利,外观设计专利,实用新型专利 | 0 | 14 | 没有抽检不合格记录
一次性闭合器及一次性钉匣 | V139 | 普外科类 |  | 长度<6cm | 传统开放术式 |  | YZ0000302 | 北京派尔特医疗科技股份有限公司 | 一次性使用直线型缝合器 | YZ00021875 | 国产 | 北京派尔特医疗科技股份有限公司 |  | FLSLE30¦FLSLE45 | FLSLE30¦FLSLE45 |  |  | 把 |  |  | 一次性使用直线型缝合器 | 审核通过 | 审核通过 | 审核通过 | 审核通过 | 审核通过 | 审核通过 | 获得ISO 13485 认证证书 | 通过 | 无 | 医疗器械检测机构出具的检测报告 | 有 | 发明专利,实用新型专利 | 0 | 1 | 没有抽检不合格记录
一次性闭合器及一次性钉匣 | V139 | 普外科类 |  | 长度<6cm | 传统开放术式 |  | YZ0000302 | 北京派尔特医疗科技股份有限公司 | 一次性使用直线型缝合器 | YZ00021876 | 国产 | 北京派尔特医疗科技股份有限公司 |  | ¦FLSLF30¦FLSLF45 | ¦FLSLF30¦FLSLF45 |  |  | 把 |  |  | 一次性使用直线型缝合器 | 审核通过 | 审核通过 | 审核通过 | 审核通过 | 审核通过 | 审核通过 | 获得ISO 13485 认证证书 | 通过 | 无 | 医疗器械检测机构出具的检测报告 | 有 | 发明专利,外观设计专利,实用新型专利 | 0 | 7 | 没有抽检不合格记录
一次性闭合器及一次性钉匣 | V139 | 普外科类 |  | 长度<6cm | 传统开放术式 |  | YZ0000302 | 北京派尔特医疗科技股份有限公司 | 一次性使用直线型缝合器 | YZ00021877 | 国产 | 北京派尔特医疗科技股份有限公司 |  | FLSLG30¦FLSLG45 | FLSLG30¦FLSLG45 |  |  | 把 |  |  | 一次性使用直线型缝合器 | 审核通过 | 审核通过 | 审核通过 | 审核通过 | 审核通过 | 审核通过 | 获得ISO 13485 认证证书 | 通过 | 无 | 医疗器械检测机构出具的检测报告 | 有 | 发明专利,外观设计专利,实用新型专利 | 0 | 4 | 没有抽检不合格记录
一次性闭合器及一次性钉匣 | V140 | 普外科类 |  | 6cm≤长度≤8cm | 传统开放术式 |  | YZ0000302 | 北京派尔特医疗科技股份有限公司 | 一次性使用直线型缝合器 | YZ00021878 | 国产 | 北京派尔特医疗科技股份有限公司 |  | FLSL60 | FLSL60 |  |  | 把 |  |  | 一次性使用直线型缝合器 | 审核通过 | 审核通过 | 审核通过 | 审核通过 | 审核通过 | 审核通过 | 获得ISO 13485 认证证书 | 通过 | 无 | 医疗器械检测机构出具的检测报告 | 有 | 发明专利,外观设计专利,实用新型专利 | 0 | 14 | 没有抽检不合格记录
一次性闭合器及一次性钉匣 | V140 | 普外科类 |  | 6cm≤长度≤8cm | 传统开放术式 |  | YZ0000302 | 北京派尔特医疗科技股份有限公司 | 一次性使用直线型缝合器 | YZ00021879 | 国产 | 北京派尔特医疗科技股份有限公司 |  | FLSLF60 | FLSLF60 |  |  | 把 |  |  | 一次性使用直线型缝合器 | 审核通过 | 审核通过 | 审核通过 | 审核通过 | 审核通过 | 审核通过 | 获得ISO 13485 认证证书 | 通过 | 无 | 医疗器械检测机构出具的检测报告 | 有 | 发明专利,外观设计专利,实用新型专利 | 0 | 8 | 没有抽检不合格记录
一次性闭合器及一次性钉匣 | V140 | 普外科类 |  | 6cm≤长度≤8cm | 传统开放术式 |  | YZ0000302 | 北京派尔特医疗科技股份有限公司 | 一次性使用直线型缝合器 | YZ00021880 | 国产 | 北京派尔特医疗科技股份有限公司 |  | FLSLE60 | FLSLE60 |  |  | 把 |  |  | 一次性使用直线型缝合器 | 审核通过 | 审核通过 | 审核通过 | 审核通过 | 审核通过 | 审核通过 | 获得ISO 13485 认证证书 | 通过 | 无 | 医疗器械检测机构出具的检测报告 | 有 | 发明专利,外观设计专利,实用新型专利 | 0 | 1 | 没有抽检不合格记录
一次性闭合器及一次性钉匣 | V140 | 普外科类 |  | 6cm≤长度≤8cm | 传统开放术式 |  | YZ0000302 | 北京派尔特医疗科技股份有限公司 | 一次性使用直线型缝合器 | YZ00021881 | 国产 | 北京派尔特医疗科技股份有限公司 |  | FLSLG60¦FLSLG75 | FLSLG60¦FLSLG75 |  |  | 把 |  |  | 一次性使用直线型缝合器 | 审核通过 | 审核通过 | 审核通过 | 审核通过 | 审核通过 | 审核通过 | 获得ISO 13485 认证证书 | 通过 | 无 | 医疗器械检测机构出具的检测报告 | 有 | 发明专利,外观设计专利,实用新型专利 | 0 | 4 | 没有抽检不合格记录
一次性闭合器及一次性钉匣 | V141 | 普外科类 |  | 长度＞8cm | 传统开放术式 |  | YZ0000302 | 北京派尔特医疗科技股份有限公司 | 一次性使用直线型缝合器 | YZ00021882 | 国产 | 北京派尔特医疗科技股份有限公司 |  | FLSL90 | FLSL90 |  |  | 把 |  |  | 一次性使用直线型缝合器 | 审核通过 | 审核通过 | 审核通过 | 审核通过 | 审核通过 | 审核通过 | 获得ISO 13485 认证证书 | 通过 | 无 | 医疗器械检测机构出具的检测报告 | 有 | 发明专利,外观设计专利,实用新型专利 | 0 | 12 | 没有抽检不合格记录
一次性闭合器及一次性钉匣 | V141 | 普外科类 |  | 长度＞8cm | 传统开放术式 |  | YZ0000302 | 北京派尔特医疗科技股份有限公司 | 一次性使用直线型缝合器 | YZ00021883 | 国产 | 北京派尔特医疗科技股份有限公司 |  | FLSLF90 | FLSLF90 |  |  | 把 |  |  | 一次性使用直线型缝合器 | 审核通过 | 审核通过 | 审核通过 | 审核通过 | 审核通过 | 审核通过 | 获得ISO 13485 认证证书 | 通过 | 无 | 医疗器械检测机构出具的检测报告 | 有 | 发明专利,外观设计专利,实用新型专利 | 0 | 8 | 没有抽检不合格记录
一次性闭合器及一次性钉匣 | V141 | 普外科类 |  | 长度＞8cm | 传统开放术式 |  | YZ0000302 | 北京派尔特医疗科技股份有限公司 | 一次性使用直线型缝合器 | YZ00021884 | 国产 | 北京派尔特医疗科技股份有限公司 |  | FLSLE90 | FLSLE90 |  |  | 把 |  |  | 一次性使用直线型缝合器 | 审核通过 | 审核通过 | 审核通过 | 审核通过 | 审核通过 | 审核通过 | 获得ISO 13485 认证证书 | 通过 | 无 | 医疗器械检测机构出具的检测报告 | 有 | 发明专利,外观设计专利,实用新型专利 | 0 | 1 | 没有抽检不合格记录
一次性闭合器及一次性钉匣 | V141 | 普外科类 |  | 长度＞8cm | 传统开放术式 |  | YZ0000302 | 北京派尔特医疗科技股份有限公司 | 一次性使用直线型缝合器 | YZ00021885 | 国产 | 北京派尔特医疗科技股份有限公司 |  | FLSLG90 | FLSLG90 |  |  | 把 |  |  | 一次性使用直线型缝合器 | 审核通过 | 审核通过 | 审核通过 | 审核通过 | 审核通过 | 审核通过 | 获得ISO 13485 认证证书 | 通过 | 无 | 医疗器械检测机构出具的检测报告 | 有 | 发明专利,外观设计专利,实用新型专利 | 0 | 4 | 没有抽检不合格记录
一次性闭合器及一次性钉匣 | V141 | 普外科类 |  | 长度＞8cm | 传统开放术式 |  | YZ0000302 | 北京派尔特医疗科技股份有限公司 | 一次性使用直线型缝合组件 | YZ00021886 | 国产 | 北京派尔特医疗科技股份有限公司 |  | (FLSL)H2.5A¦(FLSL)H3.5A¦(FLSL)H4.8A¦(FLSL)H3.5B¦(FLSL)H4.8B | (FLSL)H2.5A¦(FLSL)H3.5A¦(FLSL)H4.8A¦(FLSL)H3.5B¦(FLSL)H4.8B |  |  | 个 |  |  | 一次性使用直线型缝合组件 | 审核通过 | 审核通过 | 审核通过 | 审核通过 | 审核通过 | 审核通过 | 获得ISO 13485 认证证书 | 通过 | 无 | 医疗器械检测机构出具的检测报告 | 有 | 发明专利,外观设计专利,实用新型专利 | 0 | 8 | 没有抽检不合格记录
一次性闭合器及一次性钉匣 | V140 | 普外科类 |  | 6cm≤长度≤8cm | 传统开放术式 |  | YZ0000302 | 北京派尔特医疗科技股份有限公司 | 一次性使用直线型缝合组件 | YZ00021887 | 国产 | 北京派尔特医疗科技股份有限公司 |  | (FLSL)H3.5C¦(FLSL)H4.8C | (FLSL)H3.5C¦(FLSL)H4.8C |  |  | 把 |  |  | 一次性使用直线型缝合组件 | 审核通过 | 审核通过 | 审核通过 | 审核通过 | 审核通过 | 审核通过 | 获得ISO 13485 认证证书 | 通过 | 无 | 医疗器械检测机构出具的检测报告 | 有 | 发明专利,外观设计专利,实用新型专利 | 0 | 9 | 没有抽检不合格记录
一次性闭合器及一次性钉匣 | V141 | 普外科类 |  | 长度＞8cm | 传统开放术式 |  | YZ0000302 | 北京派尔特医疗科技股份有限公司 | 一次性使用直线型缝合组件 | YZ00021888 | 国产 | 北京派尔特医疗科技股份有限公司 |  | (FLSL)H3.5E¦(FLSL)H4.8E | (FLSL)H3.5E¦(FLSL)H4.8E |  |  | 个 |  |  | 一次性使用直线型缝合组件 | 审核通过 | 审核通过 | 审核通过 | 审核通过 | 审核通过 | 审核通过 | 获得ISO 13485 认证证书 | 通过 | 无 | 医疗器械检测机构出具的检测报告 | 有 | 发明专利,外观设计专利,实用新型专利 | 0 | 6 | 没有抽检不合格记录
初次置换生物固定髋臼内衬 | S105 | 骨科人工关节类 | 聚乙烯髋臼－高偏心距高交联不带角度 |  | 髋关节 |  | YZ0000105 | 德州金约应医疗器械有限公司 | 乙烯臼衬 | YZ00021889 | 国产 | 德州金约应医疗器械有限公司 | 乙烯臼 | '40／22，42／22，44／22，46／28，48／28，50／28，52／28，53/28，54／28，56／28，58／28,59/28，60／28，62／28，64／28，66／28，68／28 | '40／22，42／22，44／22，46／28，48／28，50／28，52／28，53/28，54／28，56／28，58／28,59/28，60／28，62／28，64／28，66／28，68／28 |  |  | 个 |  |  | 人工髋关节 | 审核通过 | 审核通过 | 审核通过 | 审核通过 | 审核通过 | 审核通过 | 获得ISO 13485 认证证书 | 无 | 无 | 医疗器械检测机构出具的检测报告 | 无 | 发明专利, | 0 | 2 | 没有抽检不合格记录
螺纹套管 | S336 | 骨科人工关节类 |  |  |  |  | YZ0000183 | 扬州洋生医药科技有限公司 | 一次性使用吸引管 | YZ00021890 | 国产 | 扬州洋生医药科技有限公司 |  | 连接管：外径9mm±1mm，内径：6mm±1mm 吸引头：外管外径：9mm±1mm，内径：7mm±1mm 内管外径：5mm±1mm，内径：4mm±1mm（螺纹型） | 连接管：外径9mm±1mm，内径：6mm±1mm 吸引头：外管外径：9mm±1mm，内径：7mm±1mm 内管外径：5mm±1mm，内径：4mm±1mm（螺纹型） |  | 医用高分子材料 | 支 | 纸塑包装 |  | 一次性使用吸引管 | 审核不通过 | 审核不通过 | 审核通过 | 审核通过 | 审核通过 | 审核通过 | 无 | 无 | 无 | 生产企业自检报告 | 无 |  |  | 16 | 没有抽检不合格记录
阻隔式测压管 | W012 | 体外循环及血液净化类 | 复合材料 |  | 体外循环用 |  | YZ0000183 | 扬州洋生医药科技有限公司 | 一次性使用连接管 | YZ00021891 | 国产 | 扬州洋生医药科技有限公司 |  | 1.4×200/300/500/800/1000/1500/2000/2500¦2.0×200/300/500/800/1000/1500/2000/2500 | LJG-C¦LJG-C |  | 医用高分子材料 | 支 | 纸塑包装 |  | 一次性使用连接管 | 审核不通过 | 审核不通过 | 审核通过 | 审核通过 | 审核通过 | 审核通过 | 无 | 无 | 无 | 生产企业自检报告 | 无 |  |  | 9 | 没有抽检不合格记录
初次置换生物固定髋臼内衬 | S098 | 骨科人工关节类 | 聚乙烯髋臼内衬－普通型不带角度 |  | 髋关节 |  | YZ0000105 | 德州金约应医疗器械有限公司 | 乙烯臼 | YZ00021892 | 国产 | 德州金约应医疗器械有限公司 | 乙烯臼 | '40／22，42／22，44／22，46／28，48／28，50／28，52／28，53/28，54／28，56／28，58／28,59/28，60／28，62／28，64／28，66／28，68／28 | '40／22，42／22，44／22，46／28，48／28，50／28，52／28，53/28，54／28，56／28，58／28,59/28，60／28，62／28，64／28，66／28，68／28 |  |  | 个 |  |  | 人工髋关节 | 审核通过 | 审核通过 | 审核通过 | 审核通过 | 审核通过 | 审核通过 | 获得ISO 13485 认证证书 | 无 | 无 | 医疗器械检测机构出具的检测报告 | 无 | 发明专利, | 0 | 1 | 没有抽检不合格记录
初次置换生物固定髋臼内衬 | S108 | 骨科人工关节类 | 限制性内衬 |  | 髋关节 |  | YZ0000105 | 德州金约应医疗器械有限公司 | 臼衬（防脱位） | YZ00021893 | 国产 | 德州金约应医疗器械有限公司 | 臼衬（防脱位） | 40／22-68／28 | 40／22-68／28 |  |  | 个 |  |  | 人工髋关节 | 审核通过 | 审核通过 | 审核通过 | 审核通过 | 审核通过 | 审核通过 | 获得ISO 13485 认证证书 | 无 | 无 | 医疗器械检测机构出具的检测报告 | 无 | 发明专利, | 0 | 1 | 没有抽检不合格记录
初次置换生物固定髋臼内衬 | S100 | 骨科人工关节类 | 聚乙烯髋臼－高交联带角度 |  | 髋关节 |  | YZ0000105 | 德州金约应医疗器械有限公司 | 臼衬（高交联） | YZ00021894 | 国产 | 德州金约应医疗器械有限公司 | 臼衬（高交联） | 40／22，42／22，44／22，46／28，48／28，50／28，52／28，54／28，56／28，58／28，60／28，62／28，64／28，66／28，68／28 | 40／22，42／22，44／22，46／28，48／28，50／28，52／28，54／28，56／28，58／28，60／28，62／28，64／28，66／28，68／28 |  |  | 个 |  |  | 人工髋关节 | 审核通过 | 审核通过 | 审核通过 | 审核通过 | 审核通过 | 审核通过 | 获得ISO 13485 认证证书 | 无 | 无 | 医疗器械检测机构出具的检测报告 | 无 | 发明专利, | 0 | 1 | 没有抽检不合格记录
血液灌流器 | W001 | 体外循环及血液净化类 | 活性碳 |  |  |  | YZ0000454 | 百特医疗用品贸易（上海）有限公司 | 一次性使用血液灌流器（商品名：碳肾） Haemoperfusion cartridge | YZ00021895 | 进口 | Gambro Dialysatoren GmbH | 一次性使用血液灌流器（商品名：碳肾） Haemoperfusion cartridge | ADSORBA 150 C¦ADSORBA 300 C | ADSORBA 150 C¦ADSORBA 300 C | ADSORBA 150 C 为30KG以内小儿使用 ADSORBA 300 C 为成人使用 | 椰子壳制作的活性炭 | 个 |  |  | 一次性使用血液灌流器（商品名：碳肾） Haemoperfusion cartridge | 审核通过 | 审核通过 | 审核通过 | 审核通过 | 审核通过 | 审核通过 | 无 | 通过 | 无 | 生产企业自检报告 | 无 | 无 | 0 | 5 | 没有抽检不合格记录
血氧检测探头 | W004 | 体外循环及血液净化类 |  | 成人 |  |  | YZ0000562 | 深圳市凯曼医疗技术有限公司 | 一次性使用脉搏血氧饱和度传感器 | YZ00021896 | 国产 | 深圳市凯曼医疗技术有限公司 | 一次性使用脉搏血氧饱和度传感器 | C503-01、C503-49、F503-01、F503-08 | 成人X型 |  | 海绵，无纺布，泡棉 | 条 | 纸塑袋 |  | 一次性使用脉搏血氧饱和度传感器 | 审核通过 | 审核通过 | 审核通过 | 审核通过 | 审核通过 | 审核通过 | 获得ISO 13485 认证证书 | 无 | 无 | 生产企业自检报告 | 无 | 无 | 0 | 1 | 没有抽检不合格记录
血氧检测探头 | W005 | 体外循环及血液净化类 |  | 儿童 |  |  | YZ0000562 | 深圳市凯曼医疗技术有限公司 | 一次性使用脉搏血氧饱和度传感器 | YZ00021897 | 国产 | 深圳市凯曼医疗技术有限公司 | 一次性使用脉搏血氧饱和度传感器 | C523-01、F523-01、C533-01、F533-01、N533-01、N533-03、F533-06、F523-07、C533-16、 | 儿童X型、儿童L型 |  | 无纺布，海绵，泡棉 | 条 |  |  | 一次性使用脉搏血氧饱和度传感器 | 审核通过 | 审核通过 | 审核通过 | 审核通过 | 审核通过 | 审核通过 | 获得ISO 13485 认证证书 | 无 | 无 | 生产企业自检报告 | 无 | 无 | 0 | 1 | 没有抽检不合格记录
上颌骨微型接骨板 | U002 | 口腔科类 | 钛 |  |  |  | YZ0000590 | 北京正宏嘉禾医药科技发展有限公司 | 口腔颌面金属接骨板 | YZ00021898 | 进口 | BioMaterials Korea Inc. | 百迈 | 6孔微型接骨板 | I1506-010-205 |  | 纯钛 | 块 | 医用级塑料 |  | 口腔颌面金属接骨板 | 审核通过 | 审核通过 | 审核通过 | 审核通过 | 审核通过 | 审核通过 | 无 | 无 | 无 | 医疗器械检测机构出具的检测报告 | 无 | 无 | 0 | 1 | 没有抽检不合格记录
血浆分离器 | W075 | 体外循环及血液净化类 |  |  |  |  | YZ0000454 | 百特医疗用品贸易（上海）有限公司 | 血浆分离器 Plasmafilter | YZ00021899 | 进口 | Gambro Dialysatoren GmbH | 血浆分离器 Plasmafilter | PF 1000N¦PF 2000N | PF 1000N¦PF 2000N | PF 1000N为30kg以内小儿使用 PF 2000N为成人用 | 聚枫 | 根 |  |  | 血浆分离器 Plasmafilter | 审核通过 | 审核通过 | 审核通过 | 审核通过 | 审核通过 | 审核通过 | 无 | 通过 | 无 | 生产企业自检报告 | 无 | 无 | 1 | 5 | 没有抽检不合格记录
血透用双腔留置导管 | W010 | 体外循环及血液净化类 | 硅胶和PU | 13-20厘米 | 临时 |  | YZ0000454 | 百特医疗用品贸易（上海）有限公司 | 留置导管 Gamcath Catheter | YZ00021900 | 进口 | Gambro Kathetertechnik Hechingen | 留置导管 Gamcath Catheter | GDK-1115¦GDK-1120¦GDK-1115J | GDK-1115¦GDK-1120¦GDK-1115J | 11指的是外径，15指的是长度，J是指弯头的 | 聚氨酯 | 套 |  |  | 留置导管 Gamcath Catheter | 审核通过 | 审核通过 | 审核通过 | 审核通过 | 审核通过 | 审核通过 | 无 | 通过 | 无 | 生产企业自检报告 | 无 | 无 | 0 | 5 | 没有抽检不合格记录
血透用双腔留置导管 | W010 | 体外循环及血液净化类 | 硅胶和PU | 13-20厘米 | 临时 |  | YZ0000454 | 百特医疗用品贸易（上海）有限公司 | 留置导管 Gamcath Catheter | YZ00021901 | 进口 | Gambro Kathetertechnik Hechingen | 留置导管 Gamcath Catheter | GDHK-1320¦GDHK-1315¦GDHK-1325 | GDHK-1320¦GDHK-1315¦GDHK-1325 | 13指的是导管外径，20指的是长度。 | 聚氨酯 | 套 |  |  | 留置导管 Gamcath Catheter | 审核通过 | 审核通过 | 审核通过 | 审核通过 | 审核通过 | 审核通过 | 无 | 通过 | 无 | 生产企业自检报告 | 无 | 无 | 0 | 5 | 没有抽检不合格记录
抗感染血透用双腔留置导管 | W011 | 体外循环及血液净化类 | 硅胶和PU | 13-20厘米 | 临时 |  | YZ0000454 | 百特医疗用品贸易（上海）有限公司 | 留置导管 Gamcath Catheter | YZ00021902 | 进口 | Gambro Kathetertechnik Hechingen | 留置导管 Gamcath Catheter | MS-GDHK1315¦MS-GDHK1320¦MS-GDHK1325 | MS-GDHK1315¦MS-GDHK1320¦MS-GDHK1325 | MS-GDHK1315，MS指表面包裹特殊物理涂层。13外径，15是长度。 | 聚氨酯 | 套 |  |  | 留置导管 Gamcath Catheter | 审核通过 | 审核通过 | 审核通过 | 审核通过 | 审核通过 | 审核通过 | 无 | 通过 | 无 | 生产企业自检报告 | 无 | 无 | 0 | 1 | 没有抽检不合格记录
上颌骨微型接骨板 | U002 | 口腔科类 | 钛 |  |  |  | YZ0000590 | 北京正宏嘉禾医药科技发展有限公司 | 口腔颌面金属接骨板 | YZ00021903 | 进口 | BioMaterials Korea Inc. | 百迈 | 4孔小型接骨板 | I2004-095-306 |  | 纯钛 | 块 | 医用级塑料 |  | 口腔颌面金属接骨板 | 审核通过 | 审核通过 | 审核通过 | 审核通过 | 审核通过 | 审核通过 | 无 | 无 | 无 | 医疗器械检测机构出具的检测报告 | 无 | 无 | 0 | 1 | 没有抽检不合格记录
上颌骨微型接骨板 | U002 | 口腔科类 | 钛 |  |  |  | YZ0000590 | 北京正宏嘉禾医药科技发展有限公司 | 口腔颌面金属接骨板 | YZ00021904 | 进口 | BioMaterials Korea Inc. | 百迈 | 4孔小型接骨板 | I2004-025-306 |  | 纯钛 | 块 | 医用级塑料 |  | 口腔颌面金属接骨板 | 审核通过 | 审核通过 | 审核通过 | 审核通过 | 审核通过 | 审核通过 | 无 | 无 | 无 | 医疗器械检测机构出具的检测报告 | 无 | 无 | 0 | 1 | 没有抽检不合格记录
上颌骨微型接骨板 | U002 | 口腔科类 | 钛 |  |  |  | YZ0000590 | 北京正宏嘉禾医药科技发展有限公司 | 口腔颌面金属接骨板 | YZ00021905 | 进口 | BioMaterials Korea Inc. | 百迈 | 4孔微型接骨板 | I1504-010-205 |  | 纯钛 | 块 | 医用级塑料 |  | 口腔颌面金属接骨板 | 审核通过 | 审核通过 | 审核通过 | 审核通过 | 审核通过 | 审核通过 | 无 | 无 | 无 | 医疗器械检测机构出具的检测报告 | 无 | 无 | 0 | 1 | 没有抽检不合格记录
上颌骨微型接骨板 | U002 | 口腔科类 | 钛 |  |  |  | YZ0000590 | 北京正宏嘉禾医药科技发展有限公司 | 口腔颌面金属接骨板 | YZ00021906 | 进口 | BioMaterials Korea Inc. | 百迈 | 4孔微型接骨板 | I1504-065-205 |  | 纯钛 | 块 | 医用级塑料 |  | 口腔颌面金属接骨板 | 审核通过 | 审核通过 | 审核通过 | 审核通过 | 审核通过 | 审核通过 | 无 | 无 | 无 | 医疗器械检测机构出具的检测报告 | 无 | 无 | 0 | 1 | 没有抽检不合格记录
上颌骨微型接骨板 | U002 | 口腔科类 | 钛 |  |  |  | YZ0000590 | 北京正宏嘉禾医药科技发展有限公司 | 口腔颌面金属接骨板 | YZ00021907 | 进口 | BioMaterials Korea Inc. | 百迈 | 2孔微型接骨板 | I1502-050-205 |  | 纯钛 | 块 | 医用级塑料 |  | 口腔颌面金属接骨板 | 审核通过 | 审核通过 | 审核通过 | 审核通过 | 审核通过 | 审核通过 | 无 | 无 | 无 | 医疗器械检测机构出具的检测报告 | 无 | 无 | 0 | 1 | 没有抽检不合格记录
上颌骨微型接骨板 | U002 | 口腔科类 | 钛 |  |  |  | YZ0000590 | 北京正宏嘉禾医药科技发展有限公司 | 口腔颌面金属接骨板 | YZ00021908 | 进口 | BioMaterials Korea Inc. | 百迈 | 8孔弧形微型接骨板 | C1508-355-205 |  | 纯钛 | 块 | 医用级塑料 |  | 口腔颌面金属接骨板 | 审核通过 | 审核通过 | 审核通过 | 审核通过 | 审核通过 | 审核通过 | 无 | 无 | 无 | 医疗器械检测机构出具的检测报告 | 无 | 无 | 0 | 1 | 没有抽检不合格记录
上颌骨微型接骨板 | U002 | 口腔科类 | 钛 |  |  |  | YZ0000590 | 北京正宏嘉禾医药科技发展有限公司 | 口腔颌面金属接骨板 | YZ00021909 | 进口 | BioMaterials Korea Inc. | 百迈 | 8孔微型接骨板 | I1508-010-205 |  | 纯钛 | 块 | 医用级塑料 |  | 口腔颌面金属接骨板 | 审核通过 | 审核通过 | 审核通过 | 审核通过 | 审核通过 | 审核通过 | 无 | 无 | 无 | 医疗器械检测机构出具的检测报告 | 无 | 无 | 0 | 1 | 没有抽检不合格记录
上颌骨微型接骨板 | U002 | 口腔科类 | 钛 |  |  |  | YZ0000590 | 北京正宏嘉禾医药科技发展有限公司 | 口腔颌面金属接骨板 | YZ00021910 | 进口 | BioMaterials Korea Inc. | 百迈 | 8孔小型接骨板 | I2008-025-306 |  | 纯钛 | 块 | 医用级塑料 |  | 口腔颌面金属接骨板 | 审核通过 | 审核通过 | 审核通过 | 审核通过 | 审核通过 | 审核通过 | 无 | 无 | 无 | 医疗器械检测机构出具的检测报告 | 无 | 无 | 0 | 1 | 没有抽检不合格记录
上颌骨微型接骨板 | U002 | 口腔科类 | 钛 |  |  |  | YZ0000590 | 北京正宏嘉禾医药科技发展有限公司 | 口腔颌面金属接骨板 | YZ00021911 | 进口 | BioMaterials Korea Inc. | 百迈 | 18孔微型接骨板 | I1518-010-205 |  | 纯钛 | 块 | 医用级塑料 |  | 口腔颌面金属接骨板 | 审核通过 | 审核通过 | 审核通过 | 审核通过 | 审核通过 | 审核通过 | 无 | 无 | 无 | 医疗器械检测机构出具的检测报告 | 无 | 无 | 0 | 1 | 没有抽检不合格记录
上颌骨微型接骨板 | U002 | 口腔科类 | 钛 |  |  |  | YZ0000590 | 北京正宏嘉禾医药科技发展有限公司 | 口腔颌面金属接骨板 | YZ00021912 | 进口 | BioMaterials Korea Inc. | 百迈 | 2孔微型接骨板 | I1502-045-205 |  | 纯钛 | 块 | 医用级塑料 |  | 口腔颌面金属接骨板 | 审核通过 | 审核通过 | 审核通过 | 审核通过 | 审核通过 | 审核通过 | 无 | 无 | 无 | 医疗器械检测机构出具的检测报告 | 无 | 无 | 0 | 1 | 没有抽检不合格记录
上颌骨微型接骨板 | U002 | 口腔科类 | 钛 |  |  |  | YZ0000590 | 北京正宏嘉禾医药科技发展有限公司 | 口腔颌面金属接骨板 | YZ00021913 | 进口 | BioMaterials Korea Inc. | 百迈 | 4孔L型接骨板 | LR1504-190-205 |  | 纯钛 | 块 | 医用级塑料 |  | 口腔颌面金属接骨板 | 审核通过 | 审核通过 | 审核通过 | 审核通过 | 审核通过 | 审核通过 | 无 | 无 | 无 | 医疗器械检测机构出具的检测报告 | 无 | 无 | 0 | 1 | 没有抽检不合格记录
上颌骨微型接骨板 | U002 | 口腔科类 | 钛 |  |  |  | YZ0000590 | 北京正宏嘉禾医药科技发展有限公司 | 口腔颌面金属接骨板 | YZ00021914 | 进口 | BioMaterials Korea Inc. | 百迈 | 4孔L型接骨板 | LL1504-190-205 |  | 纯钛 | 块 | 医用级塑料 |  | 口腔颌面金属接骨板 | 审核通过 | 审核通过 | 审核通过 | 审核通过 | 审核通过 | 审核通过 | 无 | 无 | 无 | 医疗器械检测机构出具的检测报告 | 无 | 无 | 0 | 1 | 没有抽检不合格记录
上颌骨微型接骨板 | U002 | 口腔科类 | 钛 |  |  |  | YZ0000590 | 北京正宏嘉禾医药科技发展有限公司 | 口腔颌面金属接骨板 | YZ00021915 | 进口 | BioMaterials Korea Inc. | 百迈 | 4孔L型接骨板 | LR2004-140-306 |  | 纯钛 | 块 | 医用级塑料 |  | 口腔颌面金属接骨板 | 审核通过 | 审核通过 | 审核通过 | 审核通过 | 审核通过 | 审核通过 | 无 | 无 | 无 | 医疗器械检测机构出具的检测报告 | 无 | 无 | 0 | 1 | 没有抽检不合格记录
上颌骨微型接骨板 | U002 | 口腔科类 | 钛 |  |  |  | YZ0000590 | 北京正宏嘉禾医药科技发展有限公司 | 口腔颌面金属接骨板 | YZ00021916 | 进口 | BioMaterials Korea Inc. | 百迈 | 4孔L型接骨板 | LL2004-140-306 |  | 纯钛 | 块 | 医用级塑料 |  | 口腔颌面金属接骨板 | 审核通过 | 审核通过 | 审核通过 | 审核通过 | 审核通过 | 审核通过 | 无 | 无 | 无 | 医疗器械检测机构出具的检测报告 | 无 | 无 | 0 | 1 | 没有抽检不合格记录
上颌骨微型接骨板 | U002 | 口腔科类 | 钛 |  |  |  | YZ0000590 | 北京正宏嘉禾医药科技发展有限公司 | 口腔颌面金属接骨板 | YZ00021917 | 进口 | BioMaterials Korea Inc. | 百迈 | 8孔L型微型接骨板 | LR1208-130-105 |  | 纯钛 | 块 | 医用级塑料 |  | 口腔颌面金属接骨板 | 审核通过 | 审核通过 | 审核通过 | 审核通过 | 审核通过 | 审核通过 | 无 | 无 | 无 | 医疗器械检测机构出具的检测报告 | 无 | 无 | 0 | 1 | 没有抽检不合格记录
上颌骨微型接骨板 | U002 | 口腔科类 | 钛 |  |  |  | YZ0000590 | 北京正宏嘉禾医药科技发展有限公司 | 口腔颌面金属接骨板 | YZ00021918 | 进口 | BioMaterials Korea Inc. | 百迈 | 8孔L型微型接骨板 | LL1208-130-105 |  | 纯钛 | 块 | 医用级塑料 |  | 口腔颌面金属接骨板 | 审核通过 | 审核通过 | 审核通过 | 审核通过 | 审核通过 | 审核通过 | 无 | 无 | 无 | 医疗器械检测机构出具的检测报告 | 无 | 无 | 0 | 1 | 没有抽检不合格记录
上颌骨微型接骨板 | U002 | 口腔科类 | 钛 |  |  |  | YZ0000590 | 北京正宏嘉禾医药科技发展有限公司 | 口腔颌面金属接骨板 | YZ00021919 | 进口 | BioMaterials Korea Inc. | 百迈 | 4孔微型接骨板 | I1504-080-205 |  | 纯钛 | 块 | 医用级塑料 |  | 口腔颌面金属接骨板 | 审核通过 | 审核通过 | 审核通过 | 审核通过 | 审核通过 | 审核通过 | 无 | 无 | 无 | 医疗器械检测机构出具的检测报告 | 无 | 无 | 0 | 0 | 没有抽检不合格记录
上颌骨微型接骨板 | U002 | 口腔科类 | 钛 |  |  |  | YZ0000590 | 北京正宏嘉禾医药科技发展有限公司 | 口腔颌面金属接骨板 | YZ00021920 | 进口 | BioMaterials Korea Inc. | 百迈 | 2孔小型接骨板 | I2002-040-306 |  | 纯钛 | 块 | 医用级塑料 |  | 口腔颌面金属接骨板 | 审核通过 | 审核通过 | 审核通过 | 审核通过 | 审核通过 | 审核通过 | 无 | 无 | 无 | 医疗器械检测机构出具的检测报告 | 无 | 无 | 0 | 0 | 没有抽检不合格记录
上颌骨微型接骨板 | U002 | 口腔科类 | 钛 |  |  |  | YZ0000590 | 北京正宏嘉禾医药科技发展有限公司 | 口腔颌面金属接骨板 | YZ00021921 | 进口 | BioMaterials Korea Inc. | 百迈 | 6孔小型接骨板 | I2006-025-306 |  | 纯钛 | 块 | 医用级塑料 |  | 口腔颌面金属接骨板 | 审核通过 | 审核通过 | 审核通过 | 审核通过 | 审核通过 | 审核通过 | 无 | 无 | 无 | 医疗器械检测机构出具的检测报告 | 无 | 无 | 0 | 1 | 没有抽检不合格记录
下颌骨小型接骨板 | U005 | 口腔科类 | 钛 |  |  |  | YZ0000590 | 北京正宏嘉禾医药科技发展有限公司 | 口腔颌面金属接骨板 | YZ00021922 | 进口 | BioMaterials Korea Inc. | 百迈 | 4孔小型接骨板 | I2004-095-310 |  | 纯钛 | 块 | 医用级塑料 |  | 口腔颌面金属接骨板 | 审核通过 | 审核通过 | 审核通过 | 审核通过 | 审核通过 | 审核通过 | 无 | 无 | 无 | 医疗器械检测机构出具的检测报告 | 无 | 无 | 0 | 1 | 没有抽检不合格记录
下颌骨小型接骨板 | U005 | 口腔科类 | 钛 |  |  |  | YZ0000590 | 北京正宏嘉禾医药科技发展有限公司 | 口腔颌面金属接骨板 | YZ00021923 | 进口 | BioMaterials Korea Inc. | 百迈 | 6孔小型接骨板 | I2006-113-310 |  | 纯钛 | 块 | 医用级塑料 |  | 口腔颌面金属接骨板 | 审核通过 | 审核通过 | 审核通过 | 审核通过 | 审核通过 | 审核通过 | 无 | 无 | 无 | 医疗器械检测机构出具的检测报告 | 无 | 无 | 0 | 1 | 没有抽检不合格记录
下颌骨小型接骨板 | U005 | 口腔科类 | 钛 |  |  |  | YZ0000590 | 北京正宏嘉禾医药科技发展有限公司 | 口腔颌面金属接骨板 | YZ00021925 | 进口 | BioMaterials Korea Inc. | 百迈 | 4孔小型接骨板 | I2004-110-310 |  | 纯钛 | 块 | 医用级塑料 |  | 口腔颌面金属接骨板 | 审核通过 | 审核通过 | 审核通过 | 审核通过 | 审核通过 | 审核通过 | 无 | 无 | 无 | 医疗器械检测机构出具的检测报告 | 无 | 无 | 0 | 2 | 没有抽检不合格记录
下颌骨小型接骨板 | U005 | 口腔科类 | 钛 |  |  |  | YZ0000590 | 北京正宏嘉禾医药科技发展有限公司 | 口腔颌面金属接骨板 | YZ00021926 | 进口 | BioMaterials Korea Inc. | 百迈 | 4孔小型接骨板 | I2004-025-310 |  | 纯钛 | 块 | 医用级塑料 |  | 口腔颌面金属接骨板 | 审核通过 | 审核通过 | 审核通过 | 审核通过 | 审核通过 | 审核通过 | 无 | 无 | 无 | 医疗器械检测机构出具的检测报告 | 无 | 无 | 0 | 2 | 没有抽检不合格记录
血浆分离器 | W075 | 体外循环及血液净化类 |  |  |  |  | YZ0000490 | 威海威高生命科技有限公司 | 一次性使用空心纤维血浆分离器 | YZ00021927 | 国产 | 威海威高生命科技有限公司 | 一次性使用空心纤维血浆分离器 | WG-F50-PP | WG-F50-PP |  | PA/PE共聚 | 支 |  |  | 一次性使用空心纤维血浆分离器 | 审核通过 | 审核通过 | 审核通过 | 审核通过 | 审核通过 | 审核通过 | 无 | 无 | 无 | 医疗器械检测机构出具的检测报告 | 无 | 无 | 0 | 1 | 没有抽检不合格记录
下颌骨小型接骨板 | U005 | 口腔科类 | 钛 |  |  |  | YZ0000590 | 北京正宏嘉禾医药科技发展有限公司 | 口腔颌面金属接骨板 | YZ00021928 | 进口 | BioMaterials Korea Inc. | 百迈 | 6孔小型接骨板 | I2006-025-310 |  | 纯钛 | 块 | 医用级塑料 |  | 口腔颌面金属接骨板 | 审核通过 | 审核通过 | 审核通过 | 审核通过 | 审核通过 | 审核通过 | 无 | 无 | 无 | 医疗器械检测机构出具的检测报告 | 无 | 无 | 0 | 2 | 没有抽检不合格记录
下颌骨小型接骨板 | U005 | 口腔科类 | 钛 |  |  |  | YZ0000590 | 北京正宏嘉禾医药科技发展有限公司 | 口腔颌面金属接骨板 | YZ00021929 | 进口 | BioMaterials Korea Inc. | 百迈 | 8孔小型接骨板 | I2008-025-310 |  | 纯钛 | 块 | 医用级塑料 |  | 口腔颌面金属接骨板 | 审核通过 | 审核通过 | 审核通过 | 审核通过 | 审核通过 | 审核通过 | 无 | 无 | 无 | 医疗器械检测机构出具的检测报告 | 无 | 无 | 0 | 2 | 没有抽检不合格记录
下颌骨小型接骨板 | U005 | 口腔科类 | 钛 |  |  |  | YZ0000590 | 北京正宏嘉禾医药科技发展有限公司 | 口腔颌面金属接骨板 | YZ00021930 | 进口 | BioMaterials Korea Inc. | 百迈 | 16孔大型接骨板 | I2016-025-310 |  | 纯钛 | 块 | 医用级塑料 |  | 口腔颌面金属接骨板 | 审核通过 | 审核通过 | 审核通过 | 审核通过 | 审核通过 | 审核通过 | 无 | 无 | 无 | 医疗器械检测机构出具的检测报告 | 无 | 无 | 0 | 1 | 没有抽检不合格记录
血浆分离器 | W075 | 体外循环及血液净化类 |  |  |  |  | YZ0000490 | 威海威高生命科技有限公司 | 一次性使用空心纤维血浆分离器 | YZ00021931 | 国产 | 威海威高生命科技有限公司 |  | WG-F80-PP | WG-F80-PP |  | PA/PE共聚 | 支 |  |  | 一次性使用空心纤维血浆分离器 | 审核通过 | 审核通过 | 审核通过 | 审核通过 | 审核通过 | 审核通过 | 无 | 无 | 无 | 生产企业自检报告 | 无 | 无 | 0 | 1 | 没有抽检不合格记录
颅颌面重建接骨板 | U008 | 口腔科类 | 钛 |  |  |  | YZ0000590 | 北京正宏嘉禾医药科技发展有限公司 | 口腔颌面金属接骨板 | YZ00021932 | 进口 | BioMaterials Korea Inc. | 百迈 | 6孔大型接骨板 | I2306-120-315 |  | 纯钛 | 块 | 医用级塑料 |  | 口腔颌面金属接骨板 | 审核通过 | 审核通过 | 审核通过 | 审核通过 | 审核通过 | 审核通过 | 无 | 无 | 无 | 医疗器械检测机构出具的检测报告 | 无 | 无 | 0 | 1 | 没有抽检不合格记录
颅颌面重建接骨板 | U008 | 口腔科类 | 钛 |  |  |  | YZ0000590 | 北京正宏嘉禾医药科技发展有限公司 | 口腔颌面金属接骨板 | YZ00021933 | 进口 | BioMaterials Korea Inc. | 百迈 | 4孔大型接骨板 | I2304-115-315 |  | 纯钛 | 块 | 医用级塑料 |  | 口腔颌面金属接骨板 | 审核通过 | 审核通过 | 审核通过 | 审核通过 | 审核通过 | 审核通过 | 无 | 无 | 无 | 医疗器械检测机构出具的检测报告 | 无 | 无 | 0 | 2 | 没有抽检不合格记录
颅颌面重建接骨板 | U008 | 口腔科类 | 钛 |  |  |  | YZ0000590 | 北京正宏嘉禾医药科技发展有限公司 | 口腔颌面金属接骨板 | YZ00021934 | 进口 | BioMaterials Korea Inc. | 百迈 | 8孔大型接骨板 | I2308-030-315 |  | 纯钛 | 块 | 医用级塑料 |  | 口腔颌面金属接骨板 | 审核通过 | 审核通过 | 审核通过 | 审核通过 | 审核通过 | 审核通过 | 无 | 无 | 无 | 医疗器械检测机构出具的检测报告 | 无 | 无 | 0 | 2 | 没有抽检不合格记录
颅颌面重建接骨板 | U008 | 口腔科类 | 钛 |  |  |  | YZ0000590 | 北京正宏嘉禾医药科技发展有限公司 | 口腔颌面金属接骨板 | YZ00021935 | 进口 | BioMaterials Korea Inc. | 百迈 | 16孔大型接骨板 | I2316-030-315 |  | 纯钛 | 块 | 医用级塑料 |  | 口腔颌面金属接骨板 | 审核通过 | 审核通过 | 审核通过 | 审核通过 | 审核通过 | 审核通过 | 无 | 无 | 无 | 医疗器械检测机构出具的检测报告 | 无 | 无 | 0 | 2 | 没有抽检不合格记录
颅颌面重建接骨板 | U008 | 口腔科类 | 钛 |  |  |  | YZ0000590 | 北京正宏嘉禾医药科技发展有限公司 | 口腔颌面金属接骨板 | YZ00021936 | 进口 | BioMaterials Korea Inc. | 百迈 | 6孔大型接骨板 | I2306-030-315 |  | 纯钛 | 块 | 医用级塑料 |  | 口腔颌面金属接骨板 | 审核通过 | 审核通过 | 审核通过 | 审核通过 | 审核通过 | 审核通过 | 无 | 无 | 无 | 医疗器械检测机构出具的检测报告 | 无 | 无 | 0 | 1 | 没有抽检不合格记录
下肢环形外固定支架 | R708 | 骨科创伤类 | 不锈钢 | 各种规格型号 |  |  | YZ0000134 | 施乐辉医用产品国际贸易（上海）有限公司 | 外固定系统（商品名：Taylor Spatial Frame） | YZ00021937 | 进口 | Smith & Nephew, Inc |  | 阳头连接螺栓，2-4孔 | 101400;101401;101402 |  |  | 个 |  |  | 外固定系统（商品名：Taylor Spatial Frame） Taylor Spatial Frame External Fixator | 审核通过 | 审核通过 | 审核通过 | 审核通过 | 审核通过 | 审核通过 | 获得ISO 13485 认证证书 | 通过 | 通过 | 医疗器械检测机构出具的检测报告 | 无 | 发明专利,实用新型专利 | 0 | 1 | 没有抽检不合格记录
颅颌面重建接骨板 | U008 | 口腔科类 | 钛 |  |  |  | YZ0000590 | 北京正宏嘉禾医药科技发展有限公司 | 口腔颌面金属接骨板 | YZ00021938 | 进口 | BioMaterials Korea Inc. | 百迈 | 4孔大型接骨板 | I2304-125-315 |  | 纯钛 | 块 | 医用级塑料 |  | 口腔颌面金属接骨板 | 审核通过 | 审核通过 | 审核通过 | 审核通过 | 审核通过 | 审核通过 | 无 | 无 | 无 | 医疗器械检测机构出具的检测报告 | 无 | 无 | 0 | 1 | 没有抽检不合格记录
下肢环形外固定支架 | R708 | 骨科创伤类 | 不锈钢 | 各种规格型号 |  |  | YZ0000134 | 施乐辉医用产品国际贸易（上海）有限公司 | 外固定系统（商品名：Taylor Spatial Frame） | YZ00021939 | 进口 | Smith & Nephew, Inc |  | 固定钉螺栓，3-6mm | 100613;100615;100616;100614 |  |  | 个 |  |  | 外固定系统（商品名：Taylor Spatial Frame） Taylor Spatial Frame External Fixator | 审核通过 | 审核通过 | 审核通过 | 审核通过 | 审核通过 | 审核通过 | 获得ISO 13485 认证证书 | 通过 | 通过 | 医疗器械检测机构出具的检测报告 | 无 | 发明专利,实用新型专利 | 0 | 1 | 没有抽检不合格记录
上颌骨微型接骨螺钉 | U003 | 口腔科类 | 钛 |  |  |  | YZ0000590 | 北京正宏嘉禾医药科技发展有限公司 | 口腔颌面金属接骨螺钉 | YZ00021940 | 进口 | BioMaterials Korea Inc. | 百迈 | 1.5*5mm | OSS-T1505 | 自攻型 | 钛合金 | 枚 | 医用级塑料 |  | 口腔颌面金属接骨螺钉 | 审核通过 | 审核通过 | 审核通过 | 审核通过 | 审核通过 | 审核通过 | 无 | 无 | 无 | 医疗器械检测机构出具的检测报告 | 无 | 无 | 0 | 1 | 没有抽检不合格记录
上颌骨微型接骨螺钉 | U003 | 口腔科类 | 钛 |  |  |  | YZ0000590 | 北京正宏嘉禾医药科技发展有限公司 | 口腔颌面金属接骨螺钉 | YZ00021941 | 进口 | BioMaterials Korea Inc. | 百迈 | 1.5*6mm | OSS-T1506 | 自攻型 | 钛合金 | 枚 | 医用级塑料 |  | 口腔颌面金属接骨螺钉 | 审核通过 | 审核通过 | 审核通过 | 审核通过 | 审核通过 | 审核通过 | 无 | 无 | 无 | 医疗器械检测机构出具的检测报告 | 无 | 无 | 0 | 1 | 没有抽检不合格记录
上颌骨微型接骨螺钉 | U003 | 口腔科类 | 钛 |  |  |  | YZ0000590 | 北京正宏嘉禾医药科技发展有限公司 | 口腔颌面金属接骨螺钉 | YZ00021942 | 进口 | BioMaterials Korea Inc. | 百迈 | 1.5*5mm | OSS-T1505S | 自钻型 | 钛合金 | 枚 | 医用级塑料 |  | 口腔颌面金属接骨螺钉 | 审核通过 | 审核通过 | 审核通过 | 审核通过 | 审核通过 | 审核通过 | 无 | 无 | 无 | 医疗器械检测机构出具的检测报告 | 无 | 无 | 0 | 1 | 没有抽检不合格记录
下肢环形外固定支架 | R708 | 骨科创伤类 | 不锈钢 | 各种规格型号 |  |  | YZ0000134 | 施乐辉医用产品国际贸易（上海）有限公司 | 外固定系统（商品名：Taylor Spatial Frame） | YZ00021943 | 进口 | Smith & Nephew, Inc |  | 螺栓，10-30mm | 103200;103201;103203;103202;71070515 |  |  | 个 |  |  | 外固定系统（商品名：Taylor Spatial Frame） | 审核通过 | 审核通过 | 审核通过 | 审核通过 | 审核通过 | 审核通过 | 获得ISO 13485 认证证书 | 通过 | 通过 | 医疗器械检测机构出具的检测报告 | 无 | 发明专利,实用新型专利 | 0 | 3 | 没有抽检不合格记录
上颌骨微型接骨螺钉 | U003 | 口腔科类 | 钛 |  |  |  | YZ0000590 | 北京正宏嘉禾医药科技发展有限公司 | 口腔颌面金属接骨螺钉 | YZ00021944 | 进口 | BioMaterials Korea Inc. | 百迈 | 1.5*6mm | OSS-T1506S | 自钻型 | 钛合金 | 枚 | 医用级塑料 |  | 口腔颌面金属接骨螺钉 | 审核通过 | 审核通过 | 审核通过 | 审核通过 | 审核通过 | 审核通过 | 无 | 无 | 无 | 医疗器械检测机构出具的检测报告 | 无 | 无 | 0 | 2 | 没有抽检不合格记录
上颌骨微型接骨螺钉 | U003 | 口腔科类 | 钛 |  |  |  | YZ0000590 | 北京正宏嘉禾医药科技发展有限公司 | 口腔颌面金属接骨螺钉 | YZ00021945 | 进口 | BioMaterials Korea Inc. | 百迈 | 1.2*5mm | OSS-T1205 | 自攻型 | 钛合金 | 枚 | 医用级塑料 |  | 口腔颌面金属接骨螺钉 | 审核通过 | 审核通过 | 审核通过 | 审核通过 | 审核通过 | 审核通过 | 无 | 无 | 无 | 医疗器械检测机构出具的检测报告 | 无 | 无 | 0 | 1 | 没有抽检不合格记录
上颌骨微型接骨螺钉 | U003 | 口腔科类 | 钛 |  |  |  | YZ0000590 | 北京正宏嘉禾医药科技发展有限公司 | 口腔颌面金属接骨螺钉 | YZ00021946 | 进口 | BioMaterials Korea Inc. | 百迈 | 1.2*6mm | OSS-T1206 | 自攻型 | 钛合金 | 枚 | 医用级塑料 |  | 口腔颌面金属接骨螺钉 | 审核通过 | 审核通过 | 审核通过 | 审核通过 | 审核通过 | 审核通过 | 无 | 无 | 无 | 医疗器械检测机构出具的检测报告 | 无 | 无 | 0 | 1 | 没有抽检不合格记录
上颌骨微型接骨螺钉 | U003 | 口腔科类 | 钛 |  |  |  | YZ0000590 | 北京正宏嘉禾医药科技发展有限公司 | 口腔颌面金属接骨螺钉 | YZ00021947 | 进口 | BioMaterials Korea Inc. | 百迈 | 1.2*5mm | OSS-T1205S | 自钻型 | 钛合金 | 枚 | 医用级塑料 |  | 口腔颌面金属接骨螺钉 | 审核通过 | 审核通过 | 审核通过 | 审核通过 | 审核通过 | 审核通过 | 无 | 无 | 无 | 医疗器械检测机构出具的检测报告 | 无 | 无 | 0 | 1 | 没有抽检不合格记录
上颌骨微型接骨螺钉 | U003 | 口腔科类 | 钛 |  |  |  | YZ0000590 | 北京正宏嘉禾医药科技发展有限公司 | 口腔颌面金属接骨螺钉 | YZ00021948 | 进口 | BioMaterials Korea Inc. | 百迈 | 1.2*6mm | OSS-T1206S | 自钻型 | 钛合金 | 枚 | 医用级塑料 |  | 口腔颌面金属接骨螺钉 | 审核通过 | 审核通过 | 审核通过 | 审核通过 | 审核通过 | 审核通过 | 无 | 无 | 无 | 医疗器械检测机构出具的检测报告 | 无 | 无 | 0 | 1 | 没有抽检不合格记录
下肢环形外固定支架 | R708 | 骨科创伤类 | 不锈钢 | 各种规格型号 |  |  | YZ0000134 | 施乐辉医用产品国际贸易（上海）有限公司 | 外固定系统（商品名：Taylor Spatial Frame） | YZ00021949 | 进口 | Smith & Nephew, Inc |  | 带肩螺栓 | 71070310 |  |  | 个 |  |  | 外固定系统（商品名：Taylor Spatial Frame） Taylor Spatial Frame External Fixator | 审核通过 | 审核通过 | 审核通过 | 审核通过 | 审核通过 | 审核通过 | 获得ISO 13485 认证证书 | 通过 | 通过 | 医疗器械检测机构出具的检测报告 | 无 | 发明专利,实用新型专利 | 0 | 3 | 没有抽检不合格记录
下颌骨小型接骨螺钉 | U006 | 口腔科类 | 钛 |  |  |  | YZ0000590 | 北京正宏嘉禾医药科技发展有限公司 | 口腔颌面金属接骨螺钉 | YZ00021950 | 进口 | BioMaterials Korea Inc. | 百迈 | 2.0*7mm | OSS-T2007 | 自攻型 | 钛合金 | 枚 | 医用级塑料 |  | 口腔颌面金属接骨螺钉 | 审核通过 | 审核通过 | 审核通过 | 审核通过 | 审核通过 | 审核通过 | 无 | 无 | 无 | 医疗器械检测机构出具的检测报告 | 无 | 无 | 0 | 1 | 没有抽检不合格记录
颅颌面重建接骨螺钉 | U009 | 口腔科类 | 钛 |  |  |  | YZ0000590 | 北京正宏嘉禾医药科技发展有限公司 | 口腔颌面金属接骨螺钉 | YZ00021951 | 进口 | BioMaterials Korea Inc. | 百迈 | 2.3*7mm | OSS-T2307 | 自攻型 | 钛合金 | 枚 | 医用级塑料 |  | 口腔颌面金属接骨螺钉 | 审核通过 | 审核通过 | 审核通过 | 审核通过 | 审核通过 | 审核通过 | 无 | 无 | 无 | 医疗器械检测机构出具的检测报告 | 无 | 无 | 0 | 1 | 没有抽检不合格记录
下肢环形外固定支架 | R708 | 骨科创伤类 | 不锈钢 | 各种规格型号 |  |  | YZ0000134 | 施乐辉医用产品国际贸易（上海）有限公司 | 外固定系统（商品名：Taylor Spatial Frame） | YZ00021952 | 进口 | Smith & Nephew, Inc |  | 钢丝联合螺栓 | 71070284 |  |  | 个 |  |  | 外固定系统（商品名：Taylor Spatial Frame） Taylor Spatial Frame External Fixator | 审核通过 | 审核通过 | 审核通过 | 审核通过 | 审核通过 | 审核通过 | 获得ISO 13485 认证证书 | 通过 | 通过 | 医疗器械检测机构出具的检测报告 | 无 | 发明专利,实用新型专利 | 0 | 1 | 没有抽检不合格记录
颅颌面重建接骨螺钉 | U009 | 口腔科类 | 钛 |  |  |  | YZ0000590 | 北京正宏嘉禾医药科技发展有限公司 | 口腔颌面金属接骨螺钉 | YZ00021953 | 进口 | BioMaterials Korea Inc. | 百迈 | 2.3*11mm | OSS-T2311 | 自攻型 | 钛合金 | 枚 | 医用级塑料 |  | 口腔颌面金属接骨螺钉 | 审核通过 | 审核通过 | 审核通过 | 审核通过 | 审核通过 | 审核通过 | 无 | 无 | 无 | 医疗器械检测机构出具的检测报告 | 无 | 无 | 0 | 1 | 没有抽检不合格记录
颏成形接骨螺钉 | U015 | 口腔科类 | 钛 |  |  |  | YZ0000590 | 北京正宏嘉禾医药科技发展有限公司 | 口腔颌面金属接骨螺钉 | YZ00021954 | 进口 | BioMaterials Korea Inc. | 百迈 | 2.0*6mm | OSS-T2006S | 自钻型 | 钛合金 | 枚 | 医用级塑料 |  | 口腔颌面金属接骨螺钉 | 审核通过 | 审核通过 | 审核通过 | 审核通过 | 审核通过 | 审核通过 | 无 | 无 | 无 | 医疗器械检测机构出具的检测报告 | 无 | 无 | 0 | 2 | 没有抽检不合格记录
颌骨牵引钉 | U018 | 口腔科类 | 钛合金 |  |  |  | YZ0000590 | 北京正宏嘉禾医药科技发展有限公司 | 口腔颌面金属接骨螺钉 | YZ00021955 | 进口 | BioMaterials Korea Inc. | 百迈 | 2.3*9mm | OSS-T2309 | 自攻型 | 钛合金 | 枚 | 医用级塑料 |  | 口腔颌面金属接骨螺钉 | 审核通过 | 审核通过 | 审核通过 | 审核通过 | 审核通过 | 审核通过 | 无 | 无 | 无 | 医疗器械检测机构出具的检测报告 | 无 | 无 | 0 | 1 | 没有抽检不合格记录
颌骨牵引钉 | U018 | 口腔科类 | 钛合金 |  |  |  | YZ0000590 | 北京正宏嘉禾医药科技发展有限公司 | 口腔颌面金属接骨螺钉 | YZ00021956 | 进口 | BioMaterials Korea Inc. | 百迈 | 2.0*9mm | OSS-T2009 | 自攻型 | 钛合金 | 枚 | 医用级塑料 |  | 口腔颌面金属接骨螺钉 | 审核通过 | 审核通过 | 审核通过 | 审核通过 | 审核通过 | 审核通过 | 无 | 无 | 无 | 医疗器械检测机构出具的检测报告 | 无 | 无 | 0 | 1 | 没有抽检不合格记录
颌骨牵引钉 | U018 | 口腔科类 | 钛合金 |  |  |  | YZ0000590 | 北京正宏嘉禾医药科技发展有限公司 | 口腔颌面金属接骨螺钉 | YZ00021957 | 进口 | BioMaterials Korea Inc. | 百迈 | 2.0*11mm | OSS-T2011 | 自攻型 | 钛合金 | 枚 | 医用级塑料 |  | 口腔颌面金属接骨螺钉 | 审核通过 | 审核通过 | 审核通过 | 审核通过 | 审核通过 | 审核通过 | 无 | 无 | 无 | 医疗器械检测机构出具的检测报告 | 无 | 无 | 0 | 1 | 没有抽检不合格记录
颅颌面钛网固定钉 | U012 | 口腔科类 | 钛 |  |  |  | YZ0000590 | 北京正宏嘉禾医药科技发展有限公司 | 口腔颌面金属接骨螺钉 | YZ00021958 | 进口 | BioMaterials Korea Inc. | 百迈 | 2.0*5mm | OSS-T2005S | 自钻型 | 钛合金 | 枚 | 医用级塑料 |  | 口腔颌面金属接骨螺钉 | 审核通过 | 审核通过 | 审核通过 | 审核通过 | 审核通过 | 审核通过 | 无 | 无 | 无 | 医疗器械检测机构出具的检测报告 | 无 | 无 | 0 | 1 | 没有抽检不合格记录
血液灌流器 | W002 | 体外循环及血液净化类 | 树脂 |  |  |  | YZ0000491 | 天津市阳权医疗器械有限公司 | 一次性使用血液灌流器 | YZ00021959 | 国产 | 天津市阳权医疗器械有限公司 |  | YQ-80 | MHC-I型 |  | 树脂 | 支 |  |  | 一次性使用血液灌流器 | 审核通过 | 审核通过 | 审核通过 | 审核通过 | 审核通过 | 审核通过 | 无 | 无 | 无 | 医疗器械检测机构出具的检测报告 | 无 | 发明专利,外观设计专利,实用新型专利 | 0 | 1 | 没有抽检不合格记录
骨科骨针（克氏针，斯氏针） | R659 | 骨科创伤类 | 不锈钢 |  |  |  | YZ0000134 | 施乐辉医用产品国际贸易（上海）有限公司 | 骨针系统 PINS&WIRES System | YZ00021960 | 进口 | Smith & Nephew, Inc |  | 1.1mm螺纹钻尖骨针 | 71101412;71101506;71101505;71101504 |  |  | 个 |  |  | 骨针系统 PINS & WIRES System | 审核通过 | 审核通过 | 审核通过 | 审核通过 | 审核通过 | 审核通过 | 获得ISO 13485 认证证书 | 通过 | 通过 | 医疗器械检测机构出具的检测报告 | 无 | 发明专利,实用新型专利 | 0 | 10 | 没有抽检不合格记录
血液灌流器 | W002 | 体外循环及血液净化类 | 树脂 |  |  |  | YZ0000491 | 天津市阳权医疗器械有限公司 | 一次性使用血液灌流器 | YZ00021961 | 国产 | 天津市阳权医疗器械有限公司 |  | YQ-130 | MHC-I型 |  | 树脂 | 支 |  |  | 一次性使用血液灌流器 | 审核通过 | 审核通过 | 审核通过 | 审核通过 | 审核通过 | 审核通过 | 无 | 无 | 无 | 医疗器械检测机构出具的检测报告 | 无 | 发明专利,外观设计专利,实用新型专利 | 0 | 1 | 没有抽检不合格记录
血液灌流器 | W002 | 体外循环及血液净化类 | 树脂 |  |  |  | YZ0000491 | 天津市阳权医疗器械有限公司 | 一次性使用血液灌流器 | YZ00021962 | 国产 | 天津市阳权医疗器械有限公司 |  | YQ-250 | MHC-I型 |  | 树脂 | 支 |  |  | 一次性使用血液灌流器 | 审核通过 | 审核通过 | 审核通过 | 审核通过 | 审核通过 | 审核通过 | 无 | 无 | 无 | 医疗器械检测机构出具的检测报告 | 无 | 发明专利,外观设计专利,实用新型专利 | 0 | 1 | 没有抽检不合格记录
膝关节股骨假体 | S324 | 骨科人工关节类 | 注明主材质 | 注明规格 |  | 1个 | YZ0000138 | 捷迈（上海）医疗国际贸易有限公司 | 膝关节组件 | YZ00021963 | 进口 | Biomet Orthopedics | Vanguard 股骨髁假体 | （55＼57.5＼60＼62.5＼65＼67.5＼70＼75＼80）mm左／（55＼57.5＼60＼62.5＼65＼67.5＼70＼75＼80）mm右 | 183100＼183102＼183104＼183106＼183108＼183110＼183112＼183114＼183116＼183120＼183122＼183124＼183126＼183128＼183130＼183132＼183134＼183136;183000＼183002＼183004＼183006＼183008＼183010＼183012＼183014＼183016＼183020＼183022＼183024＼183026＼183028＼183030＼183032＼183034＼183036;183200＼183202＼183204＼183206＼183208＼183210＼183212＼183214＼183216＼183220＼183222＼183224＼183226＼183228＼183230＼183232＼183234＼183236; |  |  | 个 |  |  | 膝关节组件 | 审核通过 | 审核通过 | 审核通过 | 审核通过 | 审核通过 | 审核通过 | 获得ISO 13485 认证证书 | 通过 | 通过 | 生产企业自检报告 | 无 | 发明专利, | 0 | 10 | 没有抽检不合格记录
骨科骨针（克氏针，斯氏针） | R659 | 骨科创伤类 | 不锈钢 |  |  |  | YZ0000134 | 施乐辉医用产品国际贸易（上海）有限公司 | 骨针系统 PINS&WIRES System | YZ00021964 | 进口 | Smith & Nephew, Inc |  | 1.1mm钻尖骨针 | 71101413;71101503;71101502;71101501 |  |  | 个 |  |  | 骨针系统 PINS & WIRES System | 审核通过 | 审核通过 | 审核通过 | 审核通过 | 审核通过 | 审核通过 | 获得ISO 13485 认证证书 | 通过 | 通过 | 医疗器械检测机构出具的检测报告 | 无 | 发明专利,实用新型专利 | 0 | 5 | 没有抽检不合格记录
人工膝关节股骨髁 | S271 | 骨科人工关节类 | 钴铬钼合金 | 各种规格型号 | 膝关节 |  | YZ0000138 | 捷迈（上海）医疗国际贸易有限公司 | 膝关节组件 | YZ00021965 | 进口 | Biomet Orthopedics | Vanguard 股骨髁 | （55＼57.5＼60＼62.5＼65＼67.5＼70＼75＼80）mm左／（55＼57.5＼60＼62.5＼65＼67.5＼70＼75＼80）mm | 183000＼183002＼183004＼183006＼183008＼183010＼183012＼183014＼183016＼183020＼183022＼183024＼183026＼183028＼183030＼183032＼183034＼183036 |  |  | 个 |  |  | 膝关节组件 | 审核通过 | 审核通过 | 审核通过 | 审核通过 | 审核通过 | 审核通过 | 获得ISO 13485 认证证书 | 通过 | 通过 | 生产企业自检报告 | 无 | 发明专利, | 0 | 4 | 没有抽检不合格记录
骨科骨针（克氏针，斯氏针） | R659 | 骨科创伤类 | 不锈钢 |  |  |  | YZ0000134 | 施乐辉医用产品国际贸易（上海）有限公司 | 骨针系统 PINS&WIRES System | YZ00021966 | 进口 | Smith & Nephew, Inc |  | 1.1mm双头骨针 | 71101414;71101509;71101508;71101507 |  |  | 个 |  |  | 骨针系统 PINS & WIRES System | 审核通过 | 审核通过 | 审核通过 | 审核通过 | 审核通过 | 审核通过 | 获得ISO 13485 认证证书 | 通过 | 通过 | 医疗器械检测机构出具的检测报告 | 无 | 发明专利,实用新型专利 | 0 | 7 | 没有抽检不合格记录
一次性痔吻合器 | V155 | 普外科类 |  | 各种规格 | 传统开放术式 |  | YZ0000302 | 北京派尔特医疗科技股份有限公司 | 一次性使用肛肠吻合器 | YZ00021967 | 国产 | 北京派尔特医疗科技股份有限公司 |  | FCSS31¦FCSS32¦FCSS33¦FCSS34 | FCSS31¦FCSS32¦FCSS33¦FCSS34 |  |  | 把 |  |  | 一次性使用肛肠吻合器 | 审核通过 | 审核通过 | 审核通过 | 审核通过 | 审核通过 | 审核通过 | 获得ISO 13485 认证证书 | 通过 | 无 | 医疗器械检测机构出具的检测报告 | 有 | 发明专利,外观设计专利,实用新型专利 | 0 | 15 | 没有抽检不合格记录
一次性痔吻合器 | V155 | 普外科类 |  | 各种规格 | 传统开放术式 |  | YZ0000302 | 北京派尔特医疗科技股份有限公司 | 一次性使用肛肠吻合器及组件 | YZ00021968 | 国产 | 北京派尔特医疗科技股份有限公司 |  | FCSSWAE31¦FCSSWAE32¦FCSSWAE33¦FCSSWAE34 | FCSSWAE31¦FCSSWAE32¦FCSSWAE33¦FCSSWAE34 |  |  | 把 |  |  | 一次性使用肛肠吻合器及组件 | 审核通过 | 审核通过 | 审核通过 | 审核通过 | 审核通过 | 审核通过 | 获得ISO 13485 认证证书 | 通过 | 无 | 医疗器械检测机构出具的检测报告 | 有 | 发明专利,外观设计专利,实用新型专利 | 0 | 11 | 没有抽检不合格记录
一次性痔吻合器 | V155 | 普外科类 |  | 各种规格 | 传统开放术式 |  | YZ0000302 | 北京派尔特医疗科技股份有限公司 | 一次性使用肛肠吻合器及组件 | YZ00021969 | 国产 | 北京派尔特医疗科技股份有限公司 |  | FCSSWBE31¦FCSSWBE32¦FCSSWBE33¦FCSSWBE34 | FCSSWBE31¦FCSSWBE32¦FCSSWBE33¦FCSSWBE34 |  |  | 把 |  |  | 一次性使用肛肠吻合器及组件 | 审核通过 | 审核通过 | 审核通过 | 审核通过 | 审核通过 | 审核通过 | 获得ISO 13485 认证证书 | 通过 | 无 | 医疗器械检测机构出具的检测报告 | 有 | 发明专利,外观设计专利,实用新型专利 | 0 | 8 | 没有抽检不合格记录
一次性痔吻合器 | V155 | 普外科类 |  | 各种规格 | 传统开放术式 |  | YZ0000302 | 北京派尔特医疗科技股份有限公司 | 一次性使用肛肠吻合器及组件 | YZ00021970 | 国产 | 北京派尔特医疗科技股份有限公司 |  | FCSSME31¦FCSSME32¦FCSSME33¦FCSSME34 | FCSSME31¦FCSSME32¦FCSSME33¦FCSSME34 |  |  | 把 |  |  | 一次性使用肛肠吻合器及组件 | 审核通过 | 审核通过 | 审核通过 | 审核通过 | 审核通过 | 审核通过 | 获得ISO 13485 认证证书 | 通过 | 无 | 医疗器械检测机构出具的检测报告 | 有 | 发明专利,外观设计专利,实用新型专利 | 0 | 8 | 没有抽检不合格记录
端端吻合器 | V151 | 普外科类 |  | 各种规格 | 腔镜及开放手术 |  | YZ0000302 | 北京派尔特医疗科技股份有限公司 | 管型吻合器 | YZ00021971 | 国产 | 北京派尔特医疗科技股份有限公司 |  | FCSLWAE24¦FCSLWAE26¦FCSLWAE29¦FCSLWAE32¦FCSLWAE34 | FCSLWAE24¦FCSLWAE26¦FCSLWAE29¦FCSLWAE32¦FCSLWAE34 |  |  | 把 |  |  | 管型吻合器 | 审核通过 | 审核通过 | 审核通过 | 审核通过 | 审核通过 | 审核通过 | 获得ISO 13485 认证证书 | 通过 | 无 | 医疗器械检测机构出具的检测报告 | 有 | 发明专利,外观设计专利,实用新型专利 | 0 | 10 | 没有抽检不合格记录
端端吻合器 | V151 | 普外科类 |  | 各种规格 | 腔镜及开放手术 |  | YZ0000302 | 北京派尔特医疗科技股份有限公司 | 管型吻合器 | YZ00021972 | 国产 | 北京派尔特医疗科技股份有限公司 |  | FCSLWBE24¦FCSLWBE26¦FCSLWBE29¦FCSLWBE32¦FCSLWBE34 | FCSLWBE24¦FCSLWBE26¦FCSLWBE29¦FCSLWBE32¦FCSLWBE34 |  |  | 把 |  |  | 管型吻合器 | 审核通过 | 审核通过 | 审核通过 | 审核通过 | 审核通过 | 审核通过 | 获得ISO 13485 认证证书 | 通过 | 无 | 医疗器械检测机构出具的检测报告 | 有 | 发明专利,外观设计专利,实用新型专利 | 0 | 13 | 没有抽检不合格记录
端端吻合器 | V151 | 普外科类 |  | 各种规格 | 腔镜及开放手术 |  | YZ0000302 | 北京派尔特医疗科技股份有限公司 | 一次性使用管型吻合器 | YZ00021973 | 国产 | 北京派尔特医疗科技股份有限公司 |  | FCSSWAF21¦FCSSWAF24¦FCSSWAF26¦FCSSWAF28¦FCSSWAF29¦FCSSWAF32¦FCSSWAF34 | FCSSWAF21¦FCSSWAF24¦FCSSWAF26¦FCSSWAF28¦FCSSWAF29¦FCSSWAF32¦FCSSWAF34 |  |  | 把 |  |  | 一次性使用管型吻合器 | 审核通过 | 审核通过 | 审核通过 | 审核通过 | 审核通过 | 审核通过 | 获得ISO 13485 认证证书 | 通过 | 无 | 医疗器械检测机构出具的检测报告 | 有 | 发明专利,外观设计专利,实用新型专利 | 0 | 4 | 没有抽检不合格记录
端端吻合器 | V150 | 普外科类 |  | 弯型 | 传统开放术式 |  | YZ0000302 | 北京派尔特医疗科技股份有限公司 | 一次性使用管型吻合器 | YZ00021974 | 国产 | 北京派尔特医疗科技股份有限公司 |  | FCSM24¦FCSM26¦FCSM29¦FCSM32¦FCSM34 | FCSM24¦FCSM26¦FCSM29¦FCSM32¦FCSM34 |  |  | 把 |  |  | 一次性使用管型吻合器 | 审核通过 | 审核通过 | 审核通过 | 审核通过 | 审核通过 | 审核通过 | 获得ISO 13485 认证证书 | 通过 | 无 | 医疗器械检测机构出具的检测报告 | 有 | 发明专利,外观设计专利,实用新型专利 | 1 | 10 | 没有抽检不合格记录
端端吻合器 | V150 | 普外科类 |  | 弯型 | 传统开放术式 |  | YZ0000302 | 北京派尔特医疗科技股份有限公司 | 一次性使用管型吻合器及组件 | YZ00021975 | 国产 | 北京派尔特医疗科技股份有限公司 |  | FCSME24¦FCSME26¦FCSME29¦FCSME32¦FCSME34 | FCSME24¦FCSME26¦FCSME29¦FCSME32¦FCSME34 |  |  | 把 |  |  | 一次性使用管型吻合器及组件 | 审核通过 | 审核通过 | 审核通过 | 审核通过 | 审核通过 | 审核通过 | 获得ISO 13485 认证证书 | 通过 | 无 | 医疗器械检测机构出具的检测报告 | 有 | 发明专利,外观设计专利,实用新型专利 | 0 | 14 | 没有抽检不合格记录
端端吻合器 | V150 | 普外科类 |  | 弯型 | 传统开放术式 |  | YZ0000302 | 北京派尔特医疗科技股份有限公司 | 一次性使用管型吻合器及组件 | YZ00021976 | 国产 | 北京派尔特医疗科技股份有限公司 |  | FCSMED21¦FCSMED24¦FCSMED25¦FCSMED26¦FCSMED28¦FCSMED29¦FCSMED32¦FCSMED34 | FCSMED21¦FCSMED24¦FCSMED25¦FCSMED26¦FCSMED28¦FCSMED29¦FCSMED32¦FCSMED34 |  | 把 | 把 |  |  | 一次性使用管型吻合器及组件 | 审核通过 | 审核通过 | 审核通过 | 审核通过 | 审核通过 | 审核通过 | 获得ISO 13485 认证证书 | 通过 | 无 | 医疗器械检测机构出具的检测报告 | 有 | 发明专利,外观设计专利,实用新型专利 | 0 | 4 | 没有抽检不合格记录
端端吻合器 | V150 | 普外科类 |  | 弯型 | 传统开放术式 |  | YZ0000302 | 北京派尔特医疗科技股份有限公司 | 一次性使用管型吻合器 | YZ00021977 | 国产 | 北京派尔特医疗科技股份有限公司 |  | FCSLW24¦FCSLW26¦FCSLW29¦FCSLW32¦FCSLW34 | FCSLW24¦FCSLW26¦FCSLW29¦FCSLW32¦FCSLW34 |  |  | 把 |  |  | 一次性使用管型吻合器 | 审核通过 | 审核通过 | 审核通过 | 审核通过 | 审核通过 | 审核通过 | 获得ISO 13485 认证证书 | 通过 | 无 | 医疗器械检测机构出具的检测报告 | 有 | 发明专利,外观设计专利,实用新型专利 | 0 | 10 | 没有抽检不合格记录
一次性皮肤缝合器 | V147 | 普外科类 |  | 各种规格 | 传统开放术式 |  | YZ0000302 | 北京派尔特医疗科技股份有限公司 | 一次性使用皮肤缝合器 | YZ00021978 | 国产 | 北京派尔特医疗科技股份有限公司 |  | DSSB-35 | DSSB-35 |  |  | 把 |  |  | 一次性使用皮肤缝合器 | 审核通过 | 审核通过 | 审核通过 | 审核通过 | 审核通过 | 审核通过 | 获得ISO 13485 认证证书 | 通过 | 无 | 医疗器械检测机构出具的检测报告 | 有 | 无 | 0 | 12 | 没有抽检不合格记录
一次性皮肤缝合器 | V147 | 普外科类 |  | 各种规格 | 传统开放术式 |  | YZ0000302 | 北京派尔特医疗科技股份有限公司 | 一次性使用皮肤缝合器 | YZ00021979 | 国产 | 北京派尔特医疗科技股份有限公司 |  | DSSA-10¦DSSA-15¦DSSA-25¦DSSA-35 | DSSA-10¦DSSA-15¦DSSA-25¦DSSA-35 |  |  | 把 |  |  | 一次性使用皮肤缝合器 | 审核通过 | 审核通过 | 审核通过 | 审核通过 | 审核通过 | 审核通过 | 获得ISO 13485 认证证书 | 通过 | 无 | 医疗器械检测机构出具的检测报告 | 有 | 无 | 0 | 7 | 没有抽检不合格记录
一次性弧形切割吻合器及钉仓 | V146 | 普外科类 |  | 各种规格 | 传统开放术式 |  | YZ0000302 | 北京派尔特医疗科技股份有限公司 | 一次性使用线形切割吻合器及组件 | YZ00021980 | 国产 | 北京派尔特医疗科技股份有限公司 |  | CAAB-40 | CAAB-40 |  |  | 把 |  |  | 一次性使用线形切割吻合器及组件 | 审核通过 | 审核通过 | 审核通过 | 审核通过 | 审核通过 | 审核通过 | 获得ISO 13485 认证证书 | 通过 | 无 | 生产企业自检报告 | 有 | 发明专利,外观设计专利,实用新型专利 | 0 | 10 | 没有抽检不合格记录
一次性弧形切割吻合器及钉仓 | V146 | 普外科类 |  | 各种规格 | 传统开放术式 |  | YZ0000302 | 北京派尔特医疗科技股份有限公司 | 一次性使用线形切割吻合器及组件 | YZ00021981 | 国产 | 北京派尔特医疗科技股份有限公司 |  | CAAB-60 | CAAB-60 |  |  | 把 |  |  | 一次性使用线形切割吻合器及组件 | 审核通过 | 审核通过 | 审核通过 | 审核通过 | 审核通过 | 审核通过 | 获得ISO 13485 认证证书 | 通过 | 无 | 生产企业自检报告 | 有 | 发明专利,外观设计专利,实用新型专利 | 0 | 7 | 没有抽检不合格记录
一次性弧形切割吻合器及钉仓 | V146 | 普外科类 |  | 各种规格 | 传统开放术式 |  | YZ0000302 | 北京派尔特医疗科技股份有限公司 | 一次性使用线形切割吻合器及组件 | YZ00021982 | 国产 | 北京派尔特医疗科技股份有限公司 |  | CAAB-90 | CAAB-90 |  |  | 把 |  |  | 一次性使用线形切割吻合器及组件 | 审核通过 | 审核通过 | 审核通过 | 审核通过 | 审核通过 | 审核通过 | 获得ISO 13485 认证证书 | 通过 | 无 | 生产企业自检报告 | 有 | 发明专利,外观设计专利,实用新型专利 | 0 | 7 | 没有抽检不合格记录
一次性弧形切割吻合器及钉仓 | V146 | 普外科类 |  | 各种规格 | 传统开放术式 |  | YZ0000302 | 北京派尔特医疗科技股份有限公司 | 一次性使用线形切割吻合器及组件 | YZ00021983 | 国产 | 北京派尔特医疗科技股份有限公司 |  | CAZB-40N¦CAZB-40D | CAZB-40N¦CAZB-40D |  |  | 个 |  |  | 一次性使用线形切割吻合器及组件 | 审核通过 | 审核通过 | 审核通过 | 审核通过 | 审核通过 | 审核通过 | 获得ISO 13485 认证证书 | 通过 | 无 | 生产企业自检报告 | 有 | 发明专利,外观设计专利,实用新型专利 | 0 | 7 | 没有抽检不合格记录
一次性弧形切割吻合器及钉仓 | V146 | 普外科类 |  | 各种规格 | 传统开放术式 |  | YZ0000302 | 北京派尔特医疗科技股份有限公司 | 一次性使用线形切割吻合器及组件 | YZ00021984 | 国产 | 北京派尔特医疗科技股份有限公司 |  | CAZB-60N¦CAZB-60D | CAZB-60N¦CAZB-60D |  |  | 个 |  |  | 一次性使用线形切割吻合器及组件 | 审核通过 | 审核通过 | 审核通过 | 审核通过 | 审核通过 | 审核通过 | 获得ISO 13485 认证证书 | 通过 | 无 | 生产企业自检报告 | 有 | 发明专利,外观设计专利,实用新型专利 | 0 | 7 | 没有抽检不合格记录
一次性弧形切割吻合器及钉仓 | V146 | 普外科类 |  | 各种规格 | 传统开放术式 |  | YZ0000302 | 北京派尔特医疗科技股份有限公司 | 一次性使用线形切割吻合器及组件 | YZ00021985 | 国产 | 北京派尔特医疗科技股份有限公司 |  | CAZB-90N¦CAZB-90D | CAZB-90N¦CAZB-90D |  |  | 个 |  |  | 一次性使用线形切割吻合器及组件 | 审核通过 | 审核通过 | 审核通过 | 审核通过 | 审核通过 | 审核通过 | 获得ISO 13485 认证证书 | 通过 | 无 | 生产企业自检报告 | 有 | 发明专利,外观设计专利,实用新型专利 | 0 | 6 | 没有抽检不合格记录
骨科骨针（克氏针，斯氏针） | R659 | 骨科创伤类 | 不锈钢 |  |  |  | YZ0000134 | 施乐辉医用产品国际贸易（上海）有限公司 | 骨针系统 PINS&WIRES System | YZ00021986 | 进口 | Smith & Nephew, Inc |  | 0.6mm 克氏针(灭菌装) | 71161066;71161008;71101521;71161010;71161012;71161016 |  |  | 个 |  |  | 骨针系统 PINS & WIRES System | 审核通过 | 审核通过 | 审核通过 | 审核通过 | 审核通过 | 审核通过 | 获得ISO 13485 认证证书 | 通过 | 通过 | 医疗器械检测机构出具的检测报告 | 无 | 发明专利,实用新型专利 | 0 | 5 | 没有抽检不合格记录
荷包钳 | V123 | 普外科类 |  | 各种规格 | 传统开放术式 |  | YZ0000302 | 北京派尔特医疗科技股份有限公司 | 一次性荷包吻合器 | YZ00021987 | 国产 | 北京派尔特医疗科技股份有限公司 |  | PSIA-35¦PSIA-45¦PSIA-65 | PSIA-35¦PSIA-45¦PSIA-65 |  |  | 把 | 医用透析纸 |  | 一次性荷包吻合器 | 审核通过 | 审核通过 | 审核通过 | 审核通过 | 审核通过 | 审核通过 | 获得ISO 13485 认证证书 | 通过 | 无 | 生产企业自检报告 | 有 | 无 | 0 | 5 | 没有抽检不合格记录
带杆骨钉 | R612 | 骨科创伤类 | 不锈钢 |  |  |  | YZ0000134 | 施乐辉医用产品国际贸易（上海）有限公司 | 髓内钉远端锁钉定位器 Trigen SURESHOT Distal Targeting System | YZ00021988 | 进口 | Smith & Nephew, Inc |  | 髓内钉远端锁钉定位器 | 71692803;71692814;71691152;71692815 |  |  | 个 |  |  | 髓内钉远端锁钉定位器 Trigen SURESHOT Distal Targeting System | 审核通过 | 审核通过 | 审核通过 | 审核通过 | 审核通过 | 审核通过 | 获得ISO 13485 认证证书 | 通过 | 通过 | 医疗器械检测机构出具的检测报告 | 无 | 发明专利,实用新型专利 | 0 | 11 | 没有抽检不合格记录
人工合成骨（颗粒） | R666 | 骨科创伤类 | 含生物材料 | 0.5cc |  |  | YZ0000134 | 施乐辉医用产品国际贸易（上海）有限公司 | 可吸收人工骨粉 Synthetic Resorbable Bone Graft | YZ00021989 | 进口 | Genoss Co.,Ltd |  | GOBG0510/GOBG1020/GOBG2030/GOBG2040/GOBG3040/GOBG4050/GOBG4070(1cc) | GOBG0510/GOBG1020/GOBG2030/GOBG2040/GOBG3040/GOBG4050/GOBG4070(1cc) |  |  | 个 |  |  | 可吸收人工骨粉 Synthetic Resorbable Bone Graft | 审核通过 | 审核通过 | 审核通过 | 审核通过 | 审核通过 | 审核通过 | 获得ISO 13485 认证证书 | 无 | 无 | 无 | 无 | 无 | 0 | 4 | 没有抽检不合格记录
腔镜用连发钛夹 | V134 | 普外科类 | 金属钛 | 10个＜钉子数量≤20个 | 腔镜及开放手术 | 连续闭合管状结构 | YZ0000302 | 北京派尔特医疗科技股份有限公司 | 一次性施夹吻合器 | YZ00021990 | 国产 | 北京派尔特医疗科技股份有限公司 |  | CCAC20-L1 | CCAC20-L1 |  |  | 把 |  |  | 一次性施夹吻合器 | 审核通过 | 审核通过 | 审核通过 | 审核通过 | 审核通过 | 审核通过 | 获得ISO 13485 认证证书 | 通过 | 无 | 生产企业自检报告 | 有 | 无 | 0 | 5 | 没有抽检不合格记录
膝关节胫骨平台假体 | S325 | 骨科人工关节类 | 注明主材质 | 注明规格 |  | 1个 | YZ0000138 | 捷迈（上海）医疗国际贸易有限公司 | 膝关节组件 | YZ00021991 | 进口 | Biomet Orthopedics | Biomet 胫骨平台 | 59＼63＼67＼71＼75＼79＼83＼87 | 141220＼141221＼141222＼141223＼141224＼141225＼141226＼141227＼141228 ;141230＼141231＼141232＼141233＼141234＼141235＼141236＼141237 |  |  | 个 |  |  | 膝关节组件 | 审核通过 | 审核通过 | 审核通过 | 审核通过 | 审核通过 | 审核通过 | 获得ISO 13485 认证证书 | 通过 | 通过 | 生产企业自检报告 | 无 | 发明专利, | 0 | 7 | 没有抽检不合格记录
人工合成骨（颗粒） | R668 | 骨科创伤类 | 含生物材料 | 1cc |  |  | YZ0000134 | 施乐辉医用产品国际贸易（上海）有限公司 | 可吸收人工骨粉 Synthetic Resorbable Bone Graft | YZ00021992 | 进口 | Genoss Co.,Ltd |  | GOBG0510/GOBG1020/GOBG2030/GOBG2040/GOBG3040/GOBG4050/GOBG4070(3cc) | GOBG0510/GOBG1020/GOBG2030/GOBG2040/GOBG3040/GOBG4050/GOBG4070(3cc) |  |  | 个 |  |  | 可吸收人工骨粉 Synthetic Resorbable Bone Graft | 审核通过 | 审核通过 | 审核通过 | 审核通过 | 审核通过 | 审核通过 | 获得ISO 13485 认证证书 | 无 | 无 | 无 | 无 | 无 | 0 | 0 | 没有抽检不合格记录
腹股沟疝及腹壁疝修补补片（平片） | V009 | 普外科类 | 聚丙烯 | 最大长径(直径）≤10cm | 开放或腔镜 | 非编织型平片及预裁平片 | YZ0000302 | 北京派尔特医疗科技股份有限公司 | 疝修补补片 | YZ00021993 | 国产 | 北京派尔特医疗科技股份有限公司 |  | PRE0¦PRE9¦PRE5¦PRE8¦ | PRE0¦PRE9¦PRE5¦PRE8¦ |  |  | 个 |  |  | 疝修补补片 | 审核通过 | 审核通过 | 审核通过 | 审核通过 | 审核通过 | 审核通过 | 获得ISO 13485 认证证书 | 无 | 无 | 无 | 有 | 无 | 0 | 1 | 没有抽检不合格记录
腹股沟疝及腹壁疝修补补片（平片） | V009 | 普外科类 | 聚丙烯 | 最大长径(直径）≤10cm | 开放或腔镜 | 非编织型平片及预裁平片 | YZ0000302 | 北京派尔特医疗科技股份有限公司 | 疝修补补片 | YZ00021994 | 国产 | 北京派尔特医疗科技股份有限公司 |  | PRE0D¦PRE5D¦PRE9D¦PRE8D¦ | PRE0D¦PRE5D¦PRE9D¦PRE8D¦ |  |  | 个 |  |  | 疝修补补片 | 审核通过 | 审核通过 | 审核通过 | 审核通过 | 审核通过 | 审核通过 | 获得ISO 13485 认证证书 | 无 | 无 | 无 | 有 | 无 | 0 | 1 | 没有抽检不合格记录
腹股沟疝及腹壁疝修补补片（平片） | V009 | 普外科类 | 聚丙烯 | 最大长径(直径）≤10cm | 开放或腔镜 | 非编织型平片及预裁平片 | YZ0000302 | 北京派尔特医疗科技股份有限公司 | 疝修补补片 | YZ00021995 | 国产 | 北京派尔特医疗科技股份有限公司 |  | P5 | P5 |  |  | 个 |  |  | 疝修补补片 | 审核通过 | 审核通过 | 审核通过 | 审核通过 | 审核通过 | 审核通过 | 获得ISO 13485 认证证书 | 无 | 无 | 无 | 有 | 无 | 0 | 1 | 没有抽检不合格记录
腹股沟疝及腹壁疝修补补片（平片） | V009 | 普外科类 | 聚丙烯 | 最大长径(直径）≤10cm | 开放或腔镜 | 非编织型平片及预裁平片 | YZ0000302 | 北京派尔特医疗科技股份有限公司 | 疝修补补片 | YZ00021996 | 国产 | 北京派尔特医疗科技股份有限公司 |  | P7 | P7 |  |  | 个 |  |  | 疝修补补片 | 审核通过 | 审核通过 | 审核通过 | 审核通过 | 审核通过 | 审核通过 | 获得ISO 13485 认证证书 | 无 | 无 | 无 | 有 | 无 | 0 | 1 | 没有抽检不合格记录
腹股沟疝及腹壁疝修补补片（平片） | V009 | 普外科类 | 聚丙烯 | 最大长径(直径）≤10cm | 开放或腔镜 | 非编织型平片及预裁平片 | YZ0000302 | 北京派尔特医疗科技股份有限公司 | 疝修补补片 | YZ00021997 | 国产 | 北京派尔特医疗科技股份有限公司 |  | P10 | P10 |  |  | 个 |  |  | 疝修补补片 | 审核通过 | 审核通过 | 审核通过 | 审核通过 | 审核通过 | 审核通过 | 获得ISO 13485 认证证书 | 无 | 无 | 无 | 有 | 无 | 0 | 1 | 没有抽检不合格记录
腹股沟疝修补补片（网塞） | V055 | 普外科类 | 聚丙烯 | 最大长径(直径）＜5cm | 开放 | 轻量型、附带加固平片 | YZ0000302 | 北京派尔特医疗科技股份有限公司 | 疝修补补片 | YZ00021998 | 国产 | 北京派尔特医疗科技股份有限公司 |  | PF107 | PF107 |  |  | 个 |  |  | 疝修补补片 | 审核通过 | 审核通过 | 审核通过 | 审核通过 | 审核通过 | 审核通过 | 获得ISO 13485 认证证书 | 无 | 无 | 无 | 有 | 无 | 0 | 1 | 没有抽检不合格记录
腹股沟疝修补补片（网塞） | V055 | 普外科类 | 聚丙烯 | 最大长径(直径）＜5cm | 开放 | 轻量型、附带加固平片 | YZ0000302 | 北京派尔特医疗科技股份有限公司 | 疝修补补片 | YZ00021999 | 国产 | 北京派尔特医疗科技股份有限公司 |  | PF108 | PF108 |  |  | 个 |  |  | 疝修补补片 | 审核通过 | 审核通过 | 审核通过 | 审核通过 | 审核通过 | 审核通过 | 获得ISO 13485 认证证书 | 无 | 无 | 无 | 有 | 无 | 0 | 1 | 没有抽检不合格记录
腹股沟疝修补补片（网塞） | V055 | 普外科类 | 聚丙烯 | 最大长径(直径）＜5cm | 开放 | 轻量型、附带加固平片 | YZ0000302 | 北京派尔特医疗科技股份有限公司 | 疝修补补片 | YZ00022000 | 国产 | 北京派尔特医疗科技股份有限公司 |  | PF110 | PF110 |  |  | 个 |  |  | 疝修补补片 | 审核通过 | 审核通过 | 审核通过 | 审核通过 | 审核通过 | 审核通过 | 获得ISO 13485 认证证书 | 无 | 无 | 无 | 有 | 无 | 0 | 1 | 没有抽检不合格记录
人工合成骨（颗粒） | R670 | 骨科创伤类 | 含生物材料 | 2.5cc |  |  | YZ0000134 | 施乐辉医用产品国际贸易（上海）有限公司 | 可吸收人工骨粉 Synthetic Resorbable Bone Graft | YZ00022001 | 进口 | Genoss Co.,Ltd |  | GOBG0510/GOBG1020/GOBG2030/GOBG2040/GOBG3040/GOBG4050/GOBG4070(5cc) | GOBG0510/GOBG1020/GOBG2030/GOBG2040/GOBG3040/GOBG4050/GOBG4070(5cc) |  |  | 个 |  |  | 可吸收人工骨粉 Synthetic Resorbable Bone Graft | 审核通过 | 审核通过 | 审核通过 | 审核通过 | 审核通过 | 审核通过 | 获得ISO 13485 认证证书 | 无 | 无 | 无 | 无 | 无 | 0 | 3 | 没有抽检不合格记录
腹股沟疝修补补片（网塞） | V056 | 普外科类 | 聚丙烯 | 最大长径(直径）≥5cm | 开放 | 轻量型、附带加固平片 | YZ0000302 | 北京派尔特医疗科技股份有限公司 | 疝修补补片 | YZ00022002 | 国产 | 北京派尔特医疗科技股份有限公司 |  | P50 | P50 |  |  | 个 |  |  | 疝修补补片 | 审核通过 | 审核通过 | 审核通过 | 审核通过 | 审核通过 | 审核通过 | 获得ISO 13485 认证证书 | 无 | 无 | 无 | 有 | 无 | 0 | 1 | 没有抽检不合格记录
腹股沟疝修补补片（网塞） | V056 | 普外科类 | 聚丙烯 | 最大长径(直径）≥5cm | 开放 | 轻量型、附带加固平片 | YZ0000302 | 北京派尔特医疗科技股份有限公司 | 疝修补补片 | YZ00022003 | 国产 | 北京派尔特医疗科技股份有限公司 |  | P60 | P60 |  |  | 个 |  |  | 疝修补补片 | 审核通过 | 审核通过 | 审核通过 | 审核通过 | 审核通过 | 审核通过 | 获得ISO 13485 认证证书 | 无 | 无 | 无 | 有 | 无 | 0 | 1 | 没有抽检不合格记录
腹股沟疝修补补片（网塞） | V056 | 普外科类 | 聚丙烯 | 最大长径(直径）≥5cm | 开放 | 轻量型、附带加固平片 | YZ0000302 | 北京派尔特医疗科技股份有限公司 | 疝修补补片 | YZ00022004 | 国产 | 北京派尔特医疗科技股份有限公司 |  | P70 | P70 |  |  | 个 |  |  | 疝修补补片 | 审核通过 | 审核通过 | 审核通过 | 审核通过 | 审核通过 | 审核通过 | 获得ISO 13485 认证证书 | 无 | 无 | 无 | 有 | 无 | 0 | 0 | 没有抽检不合格记录
腹股沟疝修补补片（装置） | V068 | 普外科类 | 单质材料 | 最大长径(直径）＜10cm | 开放或腔镜 | 非编织 | YZ0000302 | 北京派尔特医疗科技股份有限公司 | 疝修补补片 | YZ00022005 | 国产 | 北京派尔特医疗科技股份有限公司 |  | WM-6*9 | WM-6*9 |  |  | 个 |  |  | 疝修补补片 | 审核通过 | 审核通过 | 审核通过 | 审核通过 | 审核通过 | 审核通过 | 获得ISO 13485 认证证书 | 无 | 无 | 无 | 有 | 无 | 0 | 2 | 没有抽检不合格记录
腹股沟疝修补补片（装置） | V071 | 普外科类 | 单质材料 | 最大长径(直径）≥10cm | 开放或腔镜 | 非编织 | YZ0000302 | 北京派尔特医疗科技股份有限公司 | 疝修补补片 | YZ00022006 | 国产 | 北京派尔特医疗科技股份有限公司 |  | WM-6*10 | WM-6*10 |  |  | 个 |  |  | 疝修补补片 | 审核通过 | 审核通过 | 审核通过 | 审核通过 | 审核通过 | 审核通过 | 获得ISO 13485 认证证书 | 无 | 无 | 无 | 有 | 无 | 0 | 2 | 没有抽检不合格记录
人工合成骨（颗粒） | R672 | 骨科创伤类 | 含生物材料 | 5cc |  |  | YZ0000134 | 施乐辉医用产品国际贸易（上海）有限公司 | 可吸收人工骨粉 Synthetic Resorbable Bone Graft | YZ00022007 | 进口 | Genoss Co.,Ltd |  | GOBG0510/GOBG1020/GOBG2030/GOBG2040/GOBG3040/GOBG4050/GOBG4070(10cc) | GOBG0510/GOBG1020/GOBG2030/GOBG2040/GOBG3040/GOBG4050/GOBG4070(10cc) |  |  | 个 |  |  | 可吸收人工骨粉 Synthetic Resorbable Bone Graft | 审核通过 | 审核通过 | 审核通过 | 审核通过 | 审核通过 | 审核通过 | 获得ISO 13485 认证证书 | 无 | 无 | 无 | 无 | 无 | 0 | 3 | 没有抽检不合格记录
腹股沟疝及腹壁疝修补补片（平片） | V002 | 普外科类 | 聚丙烯 | 10cm＜最大长径(直径）≤15cm | 开放或腔镜 | 重量型平片及预裁平片 | YZ0000302 | 北京派尔特医疗科技股份有限公司 | 疝修补补片 | YZ00022008 | 国产 | 北京派尔特医疗科技股份有限公司 |  | A8-6*11 | A8-6*11 |  |  | 个 |  |  | 疝修补补片 | 审核通过 | 审核通过 | 审核通过 | 审核通过 | 审核通过 | 审核通过 | 获得ISO 13485 认证证书 | 无 | 无 | 无 | 有 | 无 | 0 | 0 | 没有抽检不合格记录
腹股沟疝及腹壁疝修补补片（平片） | V002 | 普外科类 | 聚丙烯 | 10cm＜最大长径(直径）≤15cm | 开放或腔镜 | 重量型平片及预裁平片 | YZ0000302 | 北京派尔特医疗科技股份有限公司 | 疝修补补片 | YZ00022009 | 国产 | 北京派尔特医疗科技股份有限公司 |  | A8-8*15 | A8-8*15 |  |  | 个 |  |  | 疝修补补片 | 审核通过 | 审核通过 | 审核通过 | 审核通过 | 审核通过 | 审核通过 | 获得ISO 13485 认证证书 | 无 | 无 | 无 | 有 | 无 | 0 | 1 | 没有抽检不合格记录
腹股沟疝及腹壁疝修补补片（平片） | V002 | 普外科类 | 聚丙烯 | 10cm＜最大长径(直径）≤15cm | 开放或腔镜 | 重量型平片及预裁平片 | YZ0000302 | 北京派尔特医疗科技股份有限公司 | 疝修补补片 | YZ00022010 | 国产 | 北京派尔特医疗科技股份有限公司 |  | A8-15*15 | A8-15*15 |  |  | 个 |  |  | 疝修补补片 | 审核通过 | 审核通过 | 审核通过 | 审核通过 | 审核通过 | 审核通过 | 获得ISO 13485 认证证书 | 无 | 无 | 无 | 有 | 无 | 0 | 1 | 没有抽检不合格记录
人工合成骨（颗粒） | R674 | 骨科创伤类 | 含生物材料 | 10cc |  |  | YZ0000134 | 施乐辉医用产品国际贸易（上海）有限公司 | 可吸收人工骨粉 Synthetic Resorbable Bone Graft | YZ00022011 | 进口 | Genoss Co.,Ltd |  | GOBG0510/GOBG1020/GOBG2030/GOBG2040/GOBG3040/GOBG4050/GOBG4070(15cc) | GOBG0510/GOBG1020/GOBG2030/GOBG2040/GOBG3040/GOBG4050/GOBG4070(15cc) |  |  | 个 |  |  | 可吸收人工骨粉 Synthetic Resorbable Bone Graft | 审核通过 | 审核通过 | 审核通过 | 审核通过 | 审核通过 | 审核通过 | 获得ISO 13485 认证证书 | 无 | 无 | 无 | 无 | 无 | 0 | 3 | 没有抽检不合格记录
腹股沟疝及腹壁疝修补补片（平片） | V006 | 普外科类 | 聚丙烯 | 10cm＜最大长径(直径）≤15cm | 开放或腔镜 | 轻量型平片及预裁平片 | YZ0000302 | 北京派尔特医疗科技股份有限公司 | 疝修补补片 | YZ00022012 | 国产 | 北京派尔特医疗科技股份有限公司 |  | A1-6*11 | A1-6*11 |  |  | 个 |  |  | 疝修补补片 | 审核通过 | 审核通过 | 审核通过 | 审核通过 | 审核通过 | 审核通过 | 获得ISO 13485 认证证书 | 无 | 无 | 无 | 有 | 无 | 0 | 1 | 没有抽检不合格记录
腹股沟疝及腹壁疝修补补片（平片） | V006 | 普外科类 | 聚丙烯 | 10cm＜最大长径(直径）≤15cm | 开放或腔镜 | 轻量型平片及预裁平片 | YZ0000302 | 北京派尔特医疗科技股份有限公司 | 疝修补补片 | YZ00022013 | 国产 | 北京派尔特医疗科技股份有限公司 |  | A1-8*15 | A1-8*15 |  |  | 个 |  |  | 疝修补补片 | 审核通过 | 审核通过 | 审核通过 | 审核通过 | 审核通过 | 审核通过 | 获得ISO 13485 认证证书 | 无 | 无 | 无 | 有 | 无 | 0 | 1 | 没有抽检不合格记录
腹股沟疝及腹壁疝修补补片（平片） | V006 | 普外科类 | 聚丙烯 | 10cm＜最大长径(直径）≤15cm | 开放或腔镜 | 轻量型平片及预裁平片 | YZ0000302 | 北京派尔特医疗科技股份有限公司 | 疝修补补片 | YZ00022014 | 国产 | 北京派尔特医疗科技股份有限公司 |  | A1-15*15 | A1-15*15 |  |  | 个 |  |  | 疝修补补片 | 审核通过 | 审核通过 | 审核通过 | 审核通过 | 审核通过 | 审核通过 | 获得ISO 13485 认证证书 | 无 | 无 | 无 | 有 | 无 | 0 | 1 | 没有抽检不合格记录
人工合成骨（颗粒） | R676 | 骨科创伤类 | 含生物材料 | 20cc |  |  | YZ0000134 | 施乐辉医用产品国际贸易（上海）有限公司 | 可吸收人工骨粉 Synthetic Resorbable Bone Graft | YZ00022015 | 进口 | Genoss Co.,Ltd |  | GOBG0510/GOBG1020/GOBG2030/GOBG2040/GOBG3040/GOBG4050/GOBG4070(20cc) | GOBG0510/GOBG1020/GOBG2030/GOBG2040/GOBG3040/GOBG4050/GOBG4070(20cc) |  |  | 个 |  |  | 可吸收人工骨粉 Synthetic Resorbable Bone Graft | 审核通过 | 审核通过 | 审核通过 | 审核通过 | 审核通过 | 审核通过 | 获得ISO 13485 认证证书 | 无 | 无 | 无 | 无 | 无 | 0 | 3 | 没有抽检不合格记录
腹股沟疝及腹壁疝修补补片（平片） | V010 | 普外科类 | 聚丙烯 | 10cm＜最大长径(直径）≤15cm | 开放或腔镜 | 非编织型平片及预裁平片 | YZ0000302 | 北京派尔特医疗科技股份有限公司 | 疝修补补片 | YZ00022016 | 国产 | 北京派尔特医疗科技股份有限公司 |  | A9-6*11 | A9-6*11 |  |  | 个 |  |  | 疝修补补片 | 审核通过 | 审核通过 | 审核通过 | 审核通过 | 审核通过 | 审核通过 | 获得ISO 13485 认证证书 | 无 | 无 | 无 | 有 | 无 | 0 | 1 | 没有抽检不合格记录
腹股沟疝及腹壁疝修补补片（平片） | V010 | 普外科类 | 聚丙烯 | 10cm＜最大长径(直径）≤15cm | 开放或腔镜 | 非编织型平片及预裁平片 | YZ0000302 | 北京派尔特医疗科技股份有限公司 | 疝修补补片 | YZ00022017 | 国产 | 北京派尔特医疗科技股份有限公司 |  | A9-8*15 | A9-8*15 |  |  | 个 |  |  | 疝修补补片 | 审核通过 | 审核通过 | 审核通过 | 审核通过 | 审核通过 | 审核通过 | 获得ISO 13485 认证证书 | 无 | 无 | 无 | 有 | 无 | 0 | 1 | 没有抽检不合格记录
腹股沟疝及腹壁疝修补补片（平片） | V010 | 普外科类 | 聚丙烯 | 10cm＜最大长径(直径）≤15cm | 开放或腔镜 | 非编织型平片及预裁平片 | YZ0000302 | 北京派尔特医疗科技股份有限公司 | 疝修补补片 | YZ00022018 | 国产 | 北京派尔特医疗科技股份有限公司 |  | A9-15*15 | A9-15*15 |  |  | 个 |  |  | 疝修补补片 | 审核通过 | 审核通过 | 审核通过 | 审核通过 | 审核通过 | 审核通过 | 获得ISO 13485 认证证书 | 无 | 无 | 无 | 有 | 无 | 0 | 1 | 没有抽检不合格记录
腹股沟疝及腹壁疝修补补片（平片） | V006 | 普外科类 | 聚丙烯 | 10cm＜最大长径(直径）≤15cm | 开放或腔镜 | 轻量型平片及预裁平片 | YZ0000302 | 北京派尔特医疗科技股份有限公司 | 疝修补补片 | YZ00022019 | 国产 | 北京派尔特医疗科技股份有限公司 |  | A0-6*11 | A0-6*11 |  |  | 个 |  |  | 疝修补补片 | 审核通过 | 审核通过 | 审核通过 | 审核通过 | 审核通过 | 审核通过 | 获得ISO 13485 认证证书 | 无 | 无 | 无 | 有 | 无 | 0 | 1 | 没有抽检不合格记录
腹股沟疝及腹壁疝修补补片（平片） | V006 | 普外科类 | 聚丙烯 | 10cm＜最大长径(直径）≤15cm | 开放或腔镜 | 轻量型平片及预裁平片 | YZ0000302 | 北京派尔特医疗科技股份有限公司 | 疝修补补片 | YZ00022020 | 国产 | 北京派尔特医疗科技股份有限公司 |  | A0-8*15 | A0-8*15 |  |  | 个 |  |  | 疝修补补片 | 审核通过 | 审核通过 | 审核通过 | 审核通过 | 审核通过 | 审核通过 | 获得ISO 13485 认证证书 | 无 | 无 | 无 | 有 | 无 | 0 | 1 | 没有抽检不合格记录
腹股沟疝及腹壁疝修补补片（平片） | V006 | 普外科类 | 聚丙烯 | 10cm＜最大长径(直径）≤15cm | 开放或腔镜 | 轻量型平片及预裁平片 | YZ0000302 | 北京派尔特医疗科技股份有限公司 | 疝修补补片 | YZ00022021 | 国产 | 北京派尔特医疗科技股份有限公司 |  | A0-15*15 | A0-15*15 |  |  | 个 |  |  | 疝修补补片 | 审核通过 | 审核通过 | 审核通过 | 审核通过 | 审核通过 | 审核通过 | 获得ISO 13485 认证证书 | 无 | 无 | 无 | 有 | 无 | 0 | 1 | 没有抽检不合格记录
腹股沟疝及腹壁疝修补补片（平片） | V015 | 普外科类 | 聚酯 | 10cm＜最大长径(直径）≤15cm | 开放或腔镜 | 轻量型 | YZ0000302 | 北京派尔特医疗科技股份有限公司 | 疝修补补片 | YZ00022022 | 国产 | 北京派尔特医疗科技股份有限公司 |  | R2-15x15 | R2-15x15 |  |  | 片 |  |  | 疝修补补片 | 审核通过 | 审核通过 | 审核通过 | 审核通过 | 审核通过 | 审核通过 | 获得ISO 13485 认证证书 | 无 | 无 | 无 | 有 | 无 | 0 | 1 | 没有抽检不合格记录
腹股沟疝及腹壁疝修补补片（平片） | V019 | 普外科类 | 聚酯 | 最大长径(直径）＞20cm | 开放或腔镜 | 轻量型 | YZ0000302 | 北京派尔特医疗科技股份有限公司 | 疝修补补片 | YZ00022023 | 国产 | 北京派尔特医疗科技股份有限公司 |  | R2-15x30 | R2-15x30 |  |  | 片 |  |  | 疝修补补片 | 审核通过 | 审核通过 | 审核通过 | 审核通过 | 审核通过 | 审核通过 | 获得ISO 13485 认证证书 | 无 | 无 | 无 | 有 | 无 | 0 | 1 | 没有抽检不合格记录
腹股沟疝及腹壁疝修补补片（平片） | V019 | 普外科类 | 聚酯 | 最大长径(直径）＞20cm | 开放或腔镜 | 轻量型 | YZ0000302 | 北京派尔特医疗科技股份有限公司 | 疝修补补片 | YZ00022024 | 国产 | 北京派尔特医疗科技股份有限公司 |  | R2-30x30 | R2-30x30 |  |  | 片 |  |  | 疝修补补片 | 审核通过 | 审核通过 | 审核通过 | 审核通过 | 审核通过 | 审核通过 | 获得ISO 13485 认证证书 | 无 | 无 | 无 | 有 | 无 | 0 | 1 | 没有抽检不合格记录
腹股沟疝及腹壁疝修补补片（平片） | V019 | 普外科类 | 聚酯 | 最大长径(直径）＞20cm | 开放或腔镜 | 轻量型 | YZ0000302 | 北京派尔特医疗科技股份有限公司 | 疝修补补片 | YZ00022025 | 国产 | 北京派尔特医疗科技股份有限公司 |  | R2-30x50 | R2-30x50 |  |  | 片 |  |  | 疝修补补片 | 审核通过 | 审核通过 | 审核通过 | 审核通过 | 审核通过 | 审核通过 | 获得ISO 13485 认证证书 | 无 | 无 | 无 | 有 | 无 | 0 | 1 | 没有抽检不合格记录
中心静脉导管 | V178 | 普外科类 |  | 单腔 |  |  | YZ0000175 | 巴德医疗科技（上海）有限公司 | 耐高压输液港型中心静脉导管及附件 | YZ00022029 | 进口 | Bard Access Systems,inc. |  | 耐高压热塑脂植入式输液港，缝合孔无硅胶填塞，带可连接式末端开口6Fr导管，标准包装 | 8806061 |  |  | 套 |  |  | 耐高压输液港型中心静脉导管及附件PowerPort Implantable Port | 审核通过 | 审核通过 | 审核通过 | 审核通过 | 审核通过 | 审核通过 | 无 | 通过 | 通过 | 医疗器械检测机构出具的检测报告 | 无 | 无 | 0 | 2 | 没有抽检不合格记录
中心静脉导管 | V178 | 普外科类 |  | 单腔 |  |  | YZ0000175 | 巴德医疗科技（上海）有限公司 | 植入式输液港型中心静脉导管套件 | YZ00022030 | 进口 | Bard Access Systems,inc. |  | 6.6Fr末端开口导管 | 0603880C |  |  | 套 |  |  | 植入式输液港型中心静脉导管套件Implanted Port | 审核通过 | 审核通过 | 审核通过 | 审核通过 | 审核通过 | 审核通过 | 无 | 通过 | 通过 | 医疗器械检测机构出具的检测报告 | 无 | 无 | 0 | 1 | 没有抽检不合格记录
中心静脉导管 | V178 | 普外科类 |  | 单腔 |  |  | YZ0000175 | 巴德医疗科技（上海）有限公司 | 植入式输液港型中心静脉导管及套件 | YZ00022031 | 进口 | Bard Access Systems,inc. |  | 植入式输液港型中心静脉导管钛金属港体配6.6Fr末端开口式单腔导管套件标准包装 | 0606100C |  |  | 套 |  |  | 植入式输液港型中心静脉导管及套件Implanted Port | 审核通过 | 审核通过 | 审核通过 | 审核通过 | 审核通过 | 审核通过 | 无 | 通过 | 通过 | 医疗器械检测机构出具的检测报告 | 无 | 无 | 1 | 1 | 没有抽检不合格记录
负压引流敷料 | R723 | 骨科创伤类 |  |  |  |  | YZ0000099 | 南京双威生物医学科技有限公司 | 创面封闭式负压引流套装 | YZ00022032 | 国产 | 南京双威生物医学科技有限公司 | 创面封闭式负压引流套装 | VSD 10×15 | VSD 10×15 |  | 植物纤维 | 套 | 铝箔袋、纸箱 |  | 创面封闭式负压引流套装 | 审核通过 | 审核通过 | 审核通过 | 审核通过 | 审核通过 | 审核通过 | 获得ISO 13485 认证证书 | 无 | 无 | 医疗器械检测机构出具的检测报告 | 无 | 发明专利, | 0 | 4 | 没有抽检不合格记录
负压引流敷料 | R723 | 骨科创伤类 |  |  |  |  | YZ0000099 | 南京双威生物医学科技有限公司 | 创面封闭式负压引流套装 | YZ00022033 | 国产 | 南京双威生物医学科技有限公司 | 创面封闭式负压引流套装 | VSD 7.5×10 | VSD 7.5×10 |  | 植物纤维 | 套 | 铝箔袋、纸箱 |  | 创面封闭式负压引流套装 | 审核通过 | 审核通过 | 审核通过 | 审核通过 | 审核通过 | 审核通过 | 获得ISO 13485 认证证书 | 无 | 无 | 医疗器械检测机构出具的检测报告 | 无 | 发明专利, | 0 | 4 | 没有抽检不合格记录
负压引流敷料 | R723 | 骨科创伤类 |  |  |  |  | YZ0000099 | 南京双威生物医学科技有限公司 | 创面封闭式负压引流套装 | YZ00022034 | 国产 | 南京双威生物医学科技有限公司 |  | VSD 15×30 | VSD 15×30 |  | 植物纤维 | 套 | 铝箔袋、纸箱 |  | 创面封闭式负压引流套装 | 审核通过 | 审核通过 | 审核通过 | 审核通过 | 审核通过 | 审核通过 | 获得ISO 13485 认证证书 | 无 | 无 | 医疗器械检测机构出具的检测报告 | 无 | 发明专利, | 0 | 1 | 没有抽检不合格记录
骨盆J型接骨板 | R194 | 骨科创伤类 | 纯钛 | 2-20孔 |  |  | YZ0000130 | 天津妙娅生物科技有限公司 | 重建解剖骨板I | YZ00022035 | 国产 | 天津妙娅生物科技有限公司 |  | 2~22孔 | AZX-YJQ |  | TA2 | 块 |  |  | 解剖型金属接骨板系统 | 审核通过 | 审核通过 | 审核通过 | 审核通过 | 审核通过 | 审核通过 | 无 | 无 | 无 | 医疗器械检测机构出具的检测报告 | 无 | 实用新型专利 | 0 | 0 | 没有抽检不合格记录
1/2管型接骨板 | R002 | 骨科创伤类 | 纯钛 |  |  |  | YZ0000723 | 苏州奥特斯医疗器械科技有限公司 | 直型金属接骨板~半管型接骨板 | YZ00022036 | 国产 | 苏州奥特斯医疗器械科技有限公司 |  | 4孔，厚度:2.0mm,宽度:12mm,长度:52mm¦5孔，厚度:2.0mm,宽度:12mm,长度:64mm¦6孔，厚度:2.0mm,宽度:12mm,长度:76mm¦7孔，厚度:2.0mm,宽度:12mm,长度:88mm¦8孔，厚度:2.0mm,宽度:12mm,长度:100mm¦9孔，厚度:2.0mm,宽度:12mm,长度:112mm¦10孔，厚度:2.0mm,宽度:12mm,长度:124mm¦11孔，厚度:2.0mm,宽度:12mm,长度:136mm¦12孔，厚度:2.0mm,宽度:12mm,长度:148mm | ZSQ01¦ ¦ ¦ ¦ ¦ ¦ ¦ ¦ |  | 纯钛 | 块 | PE复合膜 |  | 直型金属接骨板~半管型接骨板 | 审核通过 | 审核通过 | 审核通过 | 审核通过 | 审核通过 | 审核通过 | 获得ISO 13485 认证证书 | 无 | 无 | 医疗器械检测机构出具的检测报告 | 无 | 无 | 0 | 1 | 没有抽检不合格记录
空心钉 | R398 | 骨科创伤类 | 钛合金 | 6.5mm |  |  | YZ0000124 | 江苏金鹿集团医疗器械有限公司 | 股骨颈双头加压空心螺钉 | YZ00022037 | 国产 | 江苏金鹿集团医疗器械有限公司 | 金属股骨颈固定钉 | Φ6.0*（40-120mm） | GKSD、GKSD、GYKDⅡ、GYKDⅠ、GYKDⅢ |  |  | 枚 |  |  | 金属股骨颈固定钉 | 审核不通过 | 审核通过 | 审核不通过 | 审核通过 | 审核通过 | 审核通过 | 获得ISO 13485 认证证书 | 无 | 无 | 医疗器械检测机构出具的检测报告 | 无 |  |  | 1 | 没有抽检不合格记录
空心钉 | R404 | 骨科创伤类 | 钛合金 | 7.3mm |  |  | YZ0000124 | 江苏金鹿集团医疗器械有限公司 | 股骨颈空心加压螺钉 | YZ00022038 | 国产 | 江苏金鹿集团医疗器械有限公司 | 金属股骨颈固定钉 | Φ7.3*（30-180mm） | GYKDⅠ、GYKDⅡ、GYKDⅢ |  |  | 枚 |  |  | 金属股骨颈固定钉 | 审核不通过 | 审核通过 | 审核不通过 | 审核通过 | 审核通过 | 审核通过 | 获得ISO 13485 认证证书 | 无 | 无 | 医疗器械检测机构出具的检测报告 | 无 |  |  | 1 | 没有抽检不合格记录
骨盆J型接骨板 | R194 | 骨科创伤类 | 纯钛 | 2-20孔 |  |  | YZ0000130 | 天津妙娅生物科技有限公司 | 重建解剖骨板II | YZ00022039 | 国产 | 天津妙娅生物科技有限公司 |  | 2~22孔 | AZX-YJQ |  | TA2 | 块 |  |  | 解剖型金属接骨板系统 | 审核通过 | 审核通过 | 审核通过 | 审核通过 | 审核通过 | 审核通过 | 无 | 无 | 无 | 医疗器械检测机构出具的检测报告 | 无 | 实用新型专利 | 0 | 0 | 没有抽检不合格记录
胸腰椎前路板 | T112 | 骨科脊柱类 | 纯钛 | 各种规格 |  | 1板 | YZ0000124 | 江苏金鹿集团医疗器械有限公司 | 钢板（单开门） | YZ00022040 | 国产 | 江苏金鹿集团医疗器械有限公司 | 脊柱前路固定系统 | 孔数：1/1.5/2/2.5/3 | JZⅢ型 |  | 纯钛 | 块 |  |  | 脊柱前路固定系统 | 审核通过 | 审核通过 | 审核通过 | 审核通过 | 审核通过 | 审核通过 | 获得ISO 13485 认证证书 | 无 | 无 | 医疗器械检测机构出具的检测报告 | 无 | 实用新型专利 | 0 | 1 | 没有抽检不合格记录
胸腰椎前路板 | T112 | 骨科脊柱类 | 纯钛 | 各种规格 |  | 1板 | YZ0000124 | 江苏金鹿集团医疗器械有限公司 | 钢板（双开门） | YZ00022041 | 国产 | 江苏金鹿集团医疗器械有限公司 | 脊柱前路固定系统 | 孔数：1/1.5/2/2.5/3 | JZⅢ型 |  |  | 块 |  |  | 脊柱前路固定系统 | 审核不通过 | 审核通过 | 审核不通过 | 审核通过 | 审核通过 | 审核通过 | 获得ISO 13485 认证证书 | 无 | 无 | 医疗器械检测机构出具的检测报告 | 无 | 实用新型专利 |  | 1 | 没有抽检不合格记录
骨盆J型接骨板 | R194 | 骨科创伤类 | 纯钛 | 2-20孔 |  |  | YZ0000130 | 天津妙娅生物科技有限公司 | 重建解剖骨板III | YZ00022042 | 国产 | 天津妙娅生物科技有限公司 |  | 2~22孔 | AZX-YJQ |  | TA2 | 块 |  |  | 解剖型金属接骨板系统 | 审核通过 | 审核通过 | 审核通过 | 审核通过 | 审核通过 | 审核通过 | 无 | 无 | 无 | 医疗器械检测机构出具的检测报告 | 无 | 实用新型专利 | 0 | 0 | 没有抽检不合格记录
胫骨远端内侧锁定加压接骨板 | R304 | 骨科创伤类 | 纯钛 | 2-20孔 |  |  | YZ0000388 | 北京理贝尔生物工程研究所有限公司 | 锁定接骨板-胫骨远端内侧-Ⅲ型 | YZ00022043 | 国产 | 北京理贝尔生物工程研究所有限公司 |  | 2～22(分左右) | SDJP-D 031 |  | 纯钛 | 块 |  |  | 锁定接骨板 | 审核通过 | 审核通过 | 审核通过 | 审核通过 | 审核通过 | 审核通过 | 获得ISO 13485 认证证书 | 通过 | 无 | 医疗器械检测机构出具的检测报告 | 无 | 无 | 0 | 1 | 企业有不良记录，但投标品种无不良记录
胫骨远端内侧锁定加压接骨板 | R304 | 骨科创伤类 | 纯钛 | 2-20孔 |  |  | YZ0000388 | 北京理贝尔生物工程研究所有限公司 | 锁定接骨板-胫骨远端内侧-Ⅳ型 | YZ00022044 | 国产 | 北京理贝尔生物工程研究所有限公司 |  | 6～20(分左右) | SDJP-D 032 |  | 纯钛 | 块 |  |  | 锁定接骨板 | 审核通过 | 审核通过 | 审核通过 | 审核通过 | 审核通过 | 审核通过 | 获得ISO 13485 认证证书 | 通过 | 无 | 医疗器械检测机构出具的检测报告 | 无 | 无 | 0 | 1 | 企业有不良记录，但投标品种无不良记录
腓骨远端锁定加压接骨板 | R334 | 骨科创伤类 | 纯钛 | 6-9孔 |  |  | YZ0000388 | 北京理贝尔生物工程研究所有限公司 | 锁定接骨板-腓骨远端-Ⅰ型 | YZ00022045 | 国产 | 北京理贝尔生物工程研究所有限公司 |  | 3～9(分左右) | SDJP-D 034 |  | 纯钛 | 块 |  |  | 锁定接骨板 | 审核通过 | 审核通过 | 审核通过 | 审核通过 | 审核通过 | 审核通过 | 获得ISO 13485 认证证书 | 通过 | 无 | 医疗器械检测机构出具的检测报告 | 无 | 无 | 0 | 1 | 企业有不良记录，但投标品种无不良记录
重建型动力加压接骨板（弧形） | R043 | 骨科创伤类 | 纯钛 | 2-8孔 |  |  | YZ0000130 | 天津妙娅生物科技有限公司 | 弧型重建骨板 | YZ00022046 | 国产 | 天津妙娅生物科技有限公司 |  | 2-8孔 | AZX-YJQ |  | TA2 | 块 |  |  | 解剖型金属接骨板系统 | 审核通过 | 审核通过 | 审核通过 | 审核通过 | 审核通过 | 审核通过 | 无 | 无 | 无 | 医疗器械检测机构出具的检测报告 | 无 | 实用新型专利 | 0 | 0 | 没有抽检不合格记录
腓骨远端锁定加压接骨板 | R337 | 骨科创伤类 | 纯钛 | 9孔以上 |  |  | YZ0000388 | 北京理贝尔生物工程研究所有限公司 | 锁定接骨板-腓骨远端-Ⅰ型 | YZ00022047 | 国产 | 北京理贝尔生物工程研究所有限公司 |  | 10～24(分左右) | SDJP-D 034 |  | 纯钛 | 块 |  |  | 锁定接骨板 | 审核通过 | 审核通过 | 审核通过 | 审核通过 | 审核通过 | 审核通过 | 获得ISO 13485 认证证书 | 通过 | 无 | 医疗器械检测机构出具的检测报告 | 无 | 无 | 0 | 1 | 企业有不良记录，但投标品种无不良记录
重建型动力加压接骨板（弧形） | R044 | 骨科创伤类 | 纯钛 | 9-12孔 |  |  | YZ0000130 | 天津妙娅生物科技有限公司 | 弧型重建骨板 | YZ00022048 | 国产 | 天津妙娅生物科技有限公司 |  | 9-12孔 | AZX-YJQ |  | TA2 | 块 |  |  | 解剖型金属接骨板系统 | 审核通过 | 审核通过 | 审核通过 | 审核通过 | 审核通过 | 审核通过 | 无 | 无 | 无 | 医疗器械检测机构出具的检测报告 | 无 | 实用新型专利 | 0 | 0 | 没有抽检不合格记录
重建型动力加压接骨板（弧形） | R045 | 骨科创伤类 | 纯钛 | 13-22孔 |  |  | YZ0000130 | 天津妙娅生物科技有限公司 | 弧型重建骨板 | YZ00022049 | 国产 | 天津妙娅生物科技有限公司 |  | 13-22孔 | AZX-YJQ |  | TA2 | 块 |  |  | 解剖型金属接骨板系统 | 审核通过 | 审核通过 | 审核通过 | 审核通过 | 审核通过 | 审核通过 | 无 | 无 | 无 | 医疗器械检测机构出具的检测报告 | 无 | 实用新型专利 | 0 | 0 | 没有抽检不合格记录
血透用双腔留置导管（尖端分叉状） | W007 | 体外循环及血液净化类 | 硅胶和PU | 19-42厘米 | 长期 | 普通包装 | YZ0000175 | 巴德医疗科技（上海）有限公司 | 透析导管 | YZ00022050 | 进口 | Bard Access Systems,inc. |  | 14.5Fr，19cm¦14.5Fr, 42cm | 5703690¦5704420 |  |  | 套 |  |  | 透析导管Dialysis Catheter | 审核通过 | 审核通过 | 审核通过 | 审核通过 | 审核通过 | 审核通过 | 无 | 通过 | 通过 | 医疗器械检测机构出具的检测报告 | 无 | 无 | 0 | 1 | 没有抽检不合格记录
腓骨远端锁定加压接骨板 | R334 | 骨科创伤类 | 纯钛 | 6-9孔 |  |  | YZ0000388 | 北京理贝尔生物工程研究所有限公司 | 锁定接骨板-腓骨远端-Ⅱ型 | YZ00022052 | 国产 | 北京理贝尔生物工程研究所有限公司 |  | 3～9(分左右) | SDJP-D 035 |  | 纯钛 | 块 |  |  | 锁定接骨板 | 审核通过 | 审核通过 | 审核通过 | 审核通过 | 审核通过 | 审核通过 | 获得ISO 13485 认证证书 | 通过 | 无 | 医疗器械检测机构出具的检测报告 | 无 | 无 | 0 | 1 | 企业有不良记录，但投标品种无不良记录
血透用双腔留置导管（尖端分叉状） | W008 | 体外循环及血液净化类 | 硅胶和PU | 19-42厘米 | 长期 | 微鞘包装 | YZ0000175 | 巴德医疗科技（上海）有限公司 | 透析导管 | YZ00022053 | 进口 | Bard Access Systems,inc. |  | 14.5Fr ,27cm¦14.5Fr,19cm | 5743270¦5743690 |  |  | 套 |  |  | 透析导管Dialysis Catheter | 审核通过 | 审核通过 | 审核通过 | 审核通过 | 审核通过 | 审核通过 | 无 | 通过 | 通过 | 医疗器械检测机构出具的检测报告 | 无 | 无 | 0 | 1 | 没有抽检不合格记录
腓骨远端锁定加压接骨板 | R337 | 骨科创伤类 | 纯钛 | 9孔以上 |  |  | YZ0000388 | 北京理贝尔生物工程研究所有限公司 | 锁定接骨板-腓骨远端-Ⅱ型 | YZ00022054 | 国产 | 北京理贝尔生物工程研究所有限公司 |  | 10～24(分左右) | SDJP-D 035 |  | 纯钛 | 块 |  |  | 锁定接骨板 | 审核通过 | 审核通过 | 审核通过 | 审核通过 | 审核通过 | 审核通过 | 获得ISO 13485 认证证书 | 通过 | 无 | 医疗器械检测机构出具的检测报告 | 无 | 无 | 0 | 1 | 企业有不良记录，但投标品种无不良记录
血透用双腔留置导管（尖端阶梯状） | W009 | 体外循环及血液净化类 | 硅胶和PU | 19-42厘米 | 长期 | 带防反流阀包装 | YZ0000175 | 巴德医疗科技（上海）有限公司 | 透析导管 | YZ00022056 | 进口 | Bard Access Systems,inc. |  | 14.5Fr,19cm¦14.5Fr,35cm | 5833690¦5833350 |  |  | 套 |  |  | Dialysis Catheter | 审核通过 | 审核通过 | 审核通过 | 审核通过 | 审核通过 | 审核通过 | 无 | 通过 | 通过 | 医疗器械检测机构出具的检测报告 | 无 | 无 | 0 | 1 | 没有抽检不合格记录
胫骨近端外侧锁定加压接骨板 | R295 | 骨科创伤类 | 纯钛 | 2-20孔 |  |  | YZ0000388 | 北京理贝尔生物工程研究所有限公司 | 锁定接骨板-胫骨近端外侧-Ⅰ型 | YZ00022057 | 国产 | 北京理贝尔生物工程研究所有限公司 |  | 3～21(分左右) | SDJP-D 036 |  | 纯钛 | 块 |  |  | 锁定接骨板 | 审核通过 | 审核通过 | 审核通过 | 审核通过 | 审核通过 | 审核通过 | 获得ISO 13485 认证证书 | 通过 | 无 | 医疗器械检测机构出具的检测报告 | 无 | 无 | 0 | 1 | 企业有不良记录，但投标品种无不良记录
胸腰椎后路短尾单轴螺钉 | T227 | 骨科脊柱类 | 钛合金 | 各种规格 |  | 1螺钉 | YZ0000124 | 江苏金鹿集团医疗器械有限公司 | U型钉（双芯双螺纹） | YZ00022059 | 国产 | 江苏金鹿集团医疗器械有限公司 | 脊柱后路固定器 | 直径：3/3.5/4/4.5/5/5.5/6/6.5/7/7.3，长度：15-80mm | JZⅧ型 |  |  | 枚 |  |  | 脊柱后路固定器 | 审核通过 | 审核通过 | 审核通过 | 审核通过 | 审核通过 | 审核通过 | 获得ISO 13485 认证证书 | 无 | 无 | 医疗器械检测机构出具的检测报告 | 无 | 实用新型专利 | 0 | 1 | 没有抽检不合格记录
胸腰椎后路短尾多轴螺钉 | T233 | 骨科脊柱类 | 钛合金 | 各种规格 |  | 1螺钉 | YZ0000124 | 江苏金鹿集团医疗器械有限公司 | 万向U型钉（双芯双螺纹） | YZ00022060 | 国产 | 江苏金鹿集团医疗器械有限公司 | 脊柱后路固定器 | 直径：3/3.5/4/4.5/5/5.5/6/6.5/7/7.3，长度：15-80mm | JZⅧ型 |  |  | 枚 |  |  | 脊柱后路固定器 | 审核通过 | 审核通过 | 审核通过 | 审核通过 | 审核通过 | 审核通过 | 获得ISO 13485 认证证书 | 无 | 无 | 医疗器械检测机构出具的检测报告 | 无 | 实用新型专利 | 0 | 1 | 没有抽检不合格记录
胫骨近端外侧锁定加压接骨板 | R295 | 骨科创伤类 | 纯钛 | 2-20孔 |  |  | YZ0000388 | 北京理贝尔生物工程研究所有限公司 | 锁定接骨板-胫骨近端外侧-Ⅱ型 | YZ00022061 | 国产 | 北京理贝尔生物工程研究所有限公司 |  | 3～21(分左右) | SDJP-D 037 |  | 纯钛 | 块 |  |  | 锁定接骨板 | 审核通过 | 审核通过 | 审核通过 | 审核通过 | 审核通过 | 审核通过 | 获得ISO 13485 认证证书 | 通过 | 无 | 医疗器械检测机构出具的检测报告 | 无 | 无 | 0 | 1 | 企业有不良记录，但投标品种无不良记录
胸腰椎后路长尾单轴螺钉 | T230 | 骨科脊柱类 | 钛合金 | 各种规格 |  | 1螺钉 | YZ0000124 | 江苏金鹿集团医疗器械有限公司 | 可折断U型钉（双芯双螺纹） | YZ00022064 | 国产 | 江苏金鹿集团医疗器械有限公司 | 脊柱后路固定器 | 直径：3/3.5/4/4.5/5/5.5/6/6.5/7/7.3，长度：15-80mm | JZⅧ型 |  |  | 枚 |  |  | 脊柱后路固定器 | 审核通过 | 审核通过 | 审核通过 | 审核通过 | 审核通过 | 审核通过 | 获得ISO 13485 认证证书 | 无 | 无 | 医疗器械检测机构出具的检测报告 | 无 | 实用新型专利 | 0 | 1 | 没有抽检不合格记录
1/3管型锁定加压接骨板 | R008 | 骨科创伤类 | 纯钛 | 2-10孔 |  |  | YZ0000723 | 苏州奥特斯医疗器械科技有限公司 | 直型金属接骨板~1/3管型接骨板 | YZ00022065 | 国产 | 苏州奥特斯医疗器械科技有限公司 | 直型金属接骨板~1/3管型接骨板 | 4孔，厚度:2.0mm,宽度:11mm,长度:52mm¦5孔，厚度:2.0mm,宽度:11mm,长度:64mm¦6孔，厚度:2.0mm,宽度:11mm,长度:76mm¦7孔，厚度:2.0mm,宽度:11mm,长度:88mm¦8孔，厚度:2.0mm,宽度:11mm,长度:100mm¦9孔，厚度:2.0mm,宽度:11mm,长度:112mm¦10孔，厚度:2.0mm,宽度:11mm,长度:124mm¦11孔，厚度:2.0mm,宽度:11mm,长度:136mm¦12孔，厚度:2.0mm,宽度:11mm,长度:148mm | ZSQ01¦ ¦ ¦ ¦ ¦ ¦ ¦ ¦ |  | 纯钛 | 块 | PE复合膜 |  | 直型金属接骨板~1/3管型接骨板 | 审核通过 | 审核通过 | 审核通过 | 审核通过 | 审核通过 | 审核通过 | 获得ISO 13485 认证证书 | 无 | 无 | 医疗器械检测机构出具的检测报告 | 无 | 无 | 0 | 1 | 没有抽检不合格记录
胸腰椎后路长尾多轴螺钉 | T236 | 骨科脊柱类 | 钛合金 | 各种规格 |  | 1螺钉 | YZ0000124 | 江苏金鹿集团医疗器械有限公司 | 万向可折断U型钉（双芯双螺纹） | YZ00022066 | 国产 | 江苏金鹿集团医疗器械有限公司 | 脊柱后路固定器 | 直径：3/3.5/4/4.5/5/5.5/6/6.5/7/7.3，长度：15-80mm | JZⅧ型 |  |  | 枚 |  |  | 脊柱后路固定器 | 审核通过 | 审核通过 | 审核通过 | 审核通过 | 审核通过 | 审核通过 | 获得ISO 13485 认证证书 | 无 | 无 | 医疗器械检测机构出具的检测报告 | 无 | 实用新型专利 | 0 | 1 | 没有抽检不合格记录
胫骨近端外侧锁定加压接骨板 | R295 | 骨科创伤类 | 纯钛 | 2-20孔 |  |  | YZ0000388 | 北京理贝尔生物工程研究所有限公司 | 锁定接骨板-胫骨近端外侧-Ⅲ型 | YZ00022067 | 国产 | 北京理贝尔生物工程研究所有限公司 |  | 4～22(分左右) | SDJP-D 038 |  | 纯钛 | 块 |  |  | 锁定接骨板 | 审核通过 | 审核通过 | 审核通过 | 审核通过 | 审核通过 | 审核通过 | 获得ISO 13485 认证证书 | 通过 | 无 | 医疗器械检测机构出具的检测报告 | 无 | 无 | 0 | 1 | 企业有不良记录，但投标品种无不良记录
胸腰椎后路直棒 | T219 | 骨科脊柱类 | 钛合金 | 各种规格 |  | 1棒 | YZ0000124 | 江苏金鹿集团医疗器械有限公司 | 圆棒（双芯双螺纹) | YZ00022070 | 国产 | 江苏金鹿集团医疗器械有限公司 | 脊柱后路固定器 | 直径：3/3.5/4/4.5/5/5.5/6，长度：30-460mm | JZⅧ型 |  |  | 枚 |  |  | 脊柱后路固定器 | 审核通过 | 审核通过 | 审核通过 | 审核通过 | 审核通过 | 审核通过 | 获得ISO 13485 认证证书 | 无 | 无 | 医疗器械检测机构出具的检测报告 | 无 | 实用新型专利 | 0 | 1 | 没有抽检不合格记录
胸腰椎后路直棒 | T219 | 骨科脊柱类 | 钛合金 | 各种规格 |  | 1棒 | YZ0000124 | 江苏金鹿集团医疗器械有限公司 | 横联杆（双芯双螺纹） | YZ00022071 | 国产 | 江苏金鹿集团医疗器械有限公司 | 脊柱后路固定器 | 直径：2.5/2.7/3.0/3.5/4.0/4.5，长度：10-100mm | JZⅧ型 |  |  | 枚 |  |  | 脊柱后路固定器 | 审核通过 | 审核通过 | 审核通过 | 审核通过 | 审核通过 | 审核通过 | 获得ISO 13485 认证证书 | 无 | 无 | 医疗器械检测机构出具的检测报告 | 无 | 实用新型专利 | 0 | 1 | 没有抽检不合格记录
胫骨近端外侧锁定加压接骨板 | R295 | 骨科创伤类 | 纯钛 | 2-20孔 |  |  | YZ0000388 | 北京理贝尔生物工程研究所有限公司 | 锁定接骨板-胫骨近端外侧-Ⅳ型 | YZ00022072 | 国产 | 北京理贝尔生物工程研究所有限公司 |  | 4～24(分左右) | SDJP-D 039 |  | 纯钛 | 块 |  |  | 锁定接骨板 | 审核通过 | 审核通过 | 审核通过 | 审核通过 | 审核通过 | 审核通过 | 获得ISO 13485 认证证书 | 通过 | 无 | 医疗器械检测机构出具的检测报告 | 无 | 无 | 0 | 1 | 企业有不良记录，但投标品种无不良记录
髓内钉锁钉 | R570 | 骨科创伤类 | 不锈钢 |  |  |  | YZ0000124 | 江苏金鹿集团医疗器械有限公司 | 金属带锁髓内钉 | YZ00022073 | 国产 | 江苏金鹿集团医疗器械有限公司 | 金属带锁髓内钉 | SDSX 01、SDDK 02、SDDK 03、SDDK 04、SDDK 05 | 锁钉：Φ3.0/Φ3.5/Φ4.0/Φ4.3/Φ4.5/Φ5.0，长度：25-130mm |  |  | 枚 |  |  | 金属带锁髓内钉 | 审核不通过 | 审核通过 | 审核不通过 | 审核通过 | 审核通过 | 审核通过 | 获得ISO 13485 认证证书 | 无 | 无 | 医疗器械检测机构出具的检测报告 | 无 |  |  | 1 | 没有抽检不合格记录
胫骨近端内侧锁定加压接骨板 | R286 | 骨科创伤类 | 纯钛 | 2-20孔 |  |  | YZ0000388 | 北京理贝尔生物工程研究所有限公司 | 锁定接骨板-胫骨近端内侧-Ⅰ型 | YZ00022074 | 国产 | 北京理贝尔生物工程研究所有限公司 |  | 4～14(分左右) | SDJP-D 040 |  | 纯钛 | 块 |  |  | 锁定接骨板 | 审核通过 | 审核通过 | 审核通过 | 审核通过 | 审核通过 | 审核通过 | 获得ISO 13485 认证证书 | 通过 | 无 | 医疗器械检测机构出具的检测报告 | 无 | 无 | 0 | 1 | 企业有不良记录，但投标品种无不良记录
胫骨近端内侧锁定加压接骨板 | R286 | 骨科创伤类 | 纯钛 | 2-20孔 |  |  | YZ0000388 | 北京理贝尔生物工程研究所有限公司 | 锁定接骨板-胫骨近端内侧-Ⅱ型 | YZ00022075 | 国产 | 北京理贝尔生物工程研究所有限公司 |  | 3～19(分左右) | SDJP-D 041 |  | 纯钛 | 块 |  |  | 锁定接骨板 | 审核通过 | 审核通过 | 审核通过 | 审核通过 | 审核通过 | 审核通过 | 获得ISO 13485 认证证书 | 通过 | 无 | 医疗器械检测机构出具的检测报告 | 无 | 无 | 0 | 1 | 企业有不良记录，但投标品种无不良记录
拉力螺钉 | R564 | 骨科创伤类 | 不锈钢 |  |  |  | YZ0000124 | 江苏金鹿集团医疗器械有限公司 | 金属带锁髓内钉（拉力钉） | YZ00022076 | 国产 | 江苏金鹿集团医疗器械有限公司 | 金属带锁髓内钉 | Φ3.0/Φ3.5/Φ4.5/Φ4.7/Φ5.0，长度：25-130mm | SDDK 03、SDDK 04 |  |  | 枚 |  |  | 金属带锁髓内钉 | 审核不通过 | 审核通过 | 审核不通过 | 审核通过 | 审核通过 | 审核通过 | 获得ISO 13485 认证证书 | 无 | 无 | 医疗器械检测机构出具的检测报告 | 无 |  |  | 1 | 没有抽检不合格记录
全胫骨髓内钉 | R594 | 骨科创伤类 | 不锈钢 |  |  |  | YZ0000124 | 江苏金鹿集团医疗器械有限公司 | 金属带锁髓内钉（主钉） | YZ00022078 | 国产 | 江苏金鹿集团医疗器械有限公司 | 金属带锁髓内钉 | Φ8/Φ9/Φ9.4/Φ10/Φ11/Φ12/Φ13 主钉长度：100-500mm | SDDK 04、SDDK 03、SDDK 02、SDDK 05、SDSX 01 |  |  | 枚 |  |  | 金属带锁髓内钉 | 审核不通过 | 审核通过 | 审核不通过 | 审核通过 | 审核通过 | 审核通过 | 获得ISO 13485 认证证书 | 无 | 无 | 医疗器械检测机构出具的检测报告 | 无 |  |  | 1 | 没有抽检不合格记录
股骨远端锁定加压接骨板 | R253 | 骨科创伤类 | 纯钛 | 2-20孔 |  |  | YZ0000388 | 北京理贝尔生物工程研究所有限公司 | 锁定接骨板-股骨远端外侧-Ⅱ型 | YZ00022079 | 国产 | 北京理贝尔生物工程研究所有限公司 |  | 6～20(分左右) | SDJP-D 043 |  | 纯钛 | 块 |  |  | 锁定接骨板 | 审核通过 | 审核通过 | 审核通过 | 审核通过 | 审核通过 | 审核通过 | 获得ISO 13485 认证证书 | 通过 | 无 | 医疗器械检测机构出具的检测报告 | 无 | 无 | 0 | 1 | 企业有不良记录，但投标品种无不良记录
颈椎前路钛板螺钉 | T040 | 骨科脊柱类 | 纯钛 | 固定型自攻螺钉 |  | 1螺钉 | YZ0000124 | 江苏金鹿集团医疗器械有限公司 | 颈椎前路钢板 | YZ00022080 | 国产 | 江苏金鹿集团医疗器械有限公司 | 颈椎前路钢板 | 4-8孔 | YJZ01、YJZ02、YJZ03、YJZ04、YJZ05、YJZ06 |  |  | 块 |  |  | 颈椎前路钢板 | 审核通过 | 审核通过 | 审核通过 | 审核通过 | 审核通过 | 审核通过 | 获得ISO 13485 认证证书 | 无 | 无 | 医疗器械检测机构出具的检测报告 | 无 | 实用新型专利 | 0 | 1 | 没有抽检不合格记录
股骨远端锁定加压接骨板 | R253 | 骨科创伤类 | 纯钛 | 2-20孔 |  |  | YZ0000388 | 北京理贝尔生物工程研究所有限公司 | 锁定接骨板-股骨远端外侧-Ⅲ型 | YZ00022081 | 国产 | 北京理贝尔生物工程研究所有限公司 |  | 6～20(分左右) | SDJP-D 044 |  | 纯钛 | 块 |  |  | 锁定接骨板 | 审核通过 | 审核通过 | 审核通过 | 审核通过 | 审核通过 | 审核通过 | 获得ISO 13485 认证证书 | 通过 | 无 | 医疗器械检测机构出具的检测报告 | 无 | 无 | 0 | 1 | 企业有不良记录，但投标品种无不良记录
单头线缆 | T404 | 骨科脊柱类 | 纯钛 | 各种规格 |  | 1根 | YZ0000124 | 江苏金鹿集团医疗器械有限公司 | 扎丝 | YZ00022083 | 国产 | 江苏金鹿集团医疗器械有限公司 | 扎丝 | ф0.4/ф0.6/ф0.8/ф1.0/ф1.2×（50/60/70/80/90/100mm） | - |  |  | 卷 |  |  | 扎丝 | 审核通过 | 审核通过 | 审核通过 | 审核通过 | 审核通过 | 审核通过 | 获得ISO 13485 认证证书 | 无 | 无 | 无 | 无 | 无 | 0 | 1 | 没有抽检不合格记录
股骨远端锁定加压接骨板 | R253 | 骨科创伤类 | 纯钛 | 2-20孔 |  |  | YZ0000388 | 北京理贝尔生物工程研究所有限公司 | 锁定接骨板-股骨远端内侧 | YZ00022084 | 国产 | 北京理贝尔生物工程研究所有限公司 |  | 2～22(分左右) | SDJP-D 045 |  | 纯钛 | 块 |  |  | 锁定接骨板 | 审核通过 | 审核通过 | 审核通过 | 审核通过 | 审核通过 | 审核通过 | 获得ISO 13485 认证证书 | 通过 | 无 | 医疗器械检测机构出具的检测报告 | 无 | 无 | 0 | 1 | 企业有不良记录，但投标品种无不良记录
骨科骨针（克氏针，斯氏针） | R658 | 骨科创伤类 | 纯钛 |  |  |  | YZ0000124 | 江苏金鹿集团医疗器械有限公司 | 骨牵引针 | YZ00022085 | 国产 | 江苏金鹿集团医疗器械有限公司 | 骨牵引针 | ф0.6/ф0.8/ф1.0/ф1.2/ф1.5/ф2.0/ф2.5/ф3.0/ф3.5/ф4.0/ф4.5/ф5.0/ф5.5/6.0/ф6.5/ф7.0 | 螺纹型、光杆型 |  |  | 枚 |  |  | 骨牵引针 | 审核通过 | 审核通过 | 审核通过 | 审核通过 | 审核通过 | 审核通过 | 获得ISO 13485 认证证书 | 无 | 无 | 无 | 无 | 无 | 0 | 1 | 没有抽检不合格记录
骨科骨针（克氏针，斯氏针） | R659 | 骨科创伤类 | 不锈钢 |  |  |  | YZ0000124 | 江苏金鹿集团医疗器械有限公司 | 骨牵引针 | YZ00022086 | 国产 | 江苏金鹿集团医疗器械有限公司 | 骨牵引针 | ф0.6/ф0.8/ф1.0/ф1.2/ф1.5/ф2.0/ф2.5/ф3.0/ф3.5/ф4.0/ф4.5/ф5.0/ф5.5/6.0/ф6.5/ф7.0 | 螺纹型、不锈钢 |  |  | 枚 |  |  | 骨牵引针 | 审核通过 | 审核通过 | 审核通过 | 审核通过 | 审核通过 | 审核通过 | 获得ISO 13485 认证证书 | 无 | 无 | 无 | 无 | 无 | 0 | 1 | 没有抽检不合格记录
颌骨牵引器 | U017 | 口腔科类 | 钛 |  |  |  | YZ0000589 | 宁波慈北医疗器械有限公司 | 内固定钛板 | YZ00022087 | 国产 | 宁波慈北医疗器械有限公司 |  | ZI0.6-01 | ZI0.6-01 | I型单排，4孔，长度15.8mm，宽度3.8mm，厚度0.6mm。 | 纯钛 | 片 | 医用灭菌袋+塑料复膜 |  | 内固定钛板 | 审核通过 | 审核通过 | 审核通过 | 审核通过 | 审核通过 | 审核通过 | 获得ISO 13485 认证证书 | 通过 | 无 | 生产企业自检报告 | 无 | 实用新型专利 | 1 | 4 | 没有抽检不合格记录
中心静脉导管 | V178 | 普外科类 |  | 单腔 |  |  | YZ0000441 | 山东威高集团医用高分子制品股份有限公司 | 一次性使用中心静脉导管包 | YZ00022088 | 国产 | 山东威高集团医用高分子制品股份有限公司 | 一次性使用中心静脉导管包 | ZJD-7Fr1-20Y | ZJD-7Fr1-20Y | 单腔、Y型、导管外径7Fr，长度20cm | ABS\PU、不锈钢等 | 套 |  |  | 一次性使用中心静脉导管包 | 审核通过 | 审核通过 | 审核通过 | 审核通过 | 审核通过 | 审核通过 | 获得ISO 13485 认证证书 | 无 | 通过 | 医疗器械检测机构出具的检测报告 | 无 | 实用新型专利 | 0 | 3 | 没有抽检不合格记录
锁骨干动力加压接骨板 | R093 | 骨科创伤类 | 纯钛 | 4-16孔 |  |  | YZ0000130 | 天津妙娅生物科技有限公司 | 锁骨骨板 | YZ00022090 | 国产 | 天津妙娅生物科技有限公司 |  | 4-16孔 | AZX-YJQ |  | TA2 | 块 |  |  | 解剖型金属接骨板系统 | 审核通过 | 审核通过 | 审核通过 | 审核通过 | 审核通过 | 审核通过 | 无 | 无 | 无 | 医疗器械检测机构出具的检测报告 | 无 | 实用新型专利 | 0 | 0 | 没有抽检不合格记录
胫骨近端内侧动力加压接骨板 | R283 | 骨科创伤类 | 纯钛 | 2-20孔 |  |  | YZ0000124 | 江苏金鹿集团医疗器械有限公司 | T型接骨板/重建型T型接骨板/L型接骨板/重建型L型接骨板 | YZ00022091 | 国产 | 江苏金鹿集团医疗器械有限公司 | 金属解剖型接骨板 | 4-8孔 | YSZ(Q)52、YSZ(Q)53、YSZ(Q)55、YSZ(Q)56 |  |  | 块 |  |  | 金属解剖型接骨板 | 审核通过 | 审核通过 | 审核通过 | 审核通过 | 审核通过 | 审核通过 | 获得ISO 13485 认证证书 | 无 | 无 | 医疗器械检测机构出具的检测报告 | 无 | 实用新型专利 | 0 | 1 | 没有抽检不合格记录
股骨近端锁定加压接骨板 | R247 | 骨科创伤类 | 纯钛 | 2-20孔 |  |  | YZ0000388 | 北京理贝尔生物工程研究所有限公司 | 锁定接骨板-股骨近端-Ⅱ型 | YZ00022092 | 国产 | 北京理贝尔生物工程研究所有限公司 |  | 2～20(分左右) | SDJP-D 047 |  | 纯钛 | 块 |  |  | 锁定接骨板 | 审核通过 | 审核通过 | 审核通过 | 审核通过 | 审核通过 | 审核通过 | 获得ISO 13485 认证证书 | 通过 | 无 | 医疗器械检测机构出具的检测报告 | 无 | 无 | 1 | 1 | 企业有不良记录，但投标品种无不良记录
中心静脉导管 | V178 | 普外科类 |  | 单腔 |  |  | YZ0000441 | 山东威高集团医用高分子制品股份有限公司 | 一次性使用中心静脉导管包 | YZ00022094 | 国产 | 山东威高集团医用高分子制品股份有限公司 | 一次性使用中心静脉导管包 | ZJD-7Fr1-20Y（N） | ZJD-7Fr1-20Y（N） | 单腔、Y型、导管外径7Fr、长度20cm，镍钛导丝 | ABS\PU、不锈钢等 | 套 |  |  | 一次性使用中心静脉导管包 | 审核通过 | 审核通过 | 审核通过 | 审核通过 | 审核通过 | 审核通过 | 获得ISO 13485 认证证书 | 无 | 通过 | 医疗器械检测机构出具的检测报告 | 无 | 实用新型专利 | 0 | 1 | 没有抽检不合格记录
股骨近端锁定加压接骨板 | R247 | 骨科创伤类 | 纯钛 | 2-20孔 |  |  | YZ0000388 | 北京理贝尔生物工程研究所有限公司 | 锁定接骨板-股骨近端-Ⅲ型 | YZ00022095 | 国产 | 北京理贝尔生物工程研究所有限公司 |  | 2～18(分左右) | SDJP-D 048 |  | 纯钛 | 块 |  |  | 锁定接骨板 | 审核通过 | 审核通过 | 审核通过 | 审核通过 | 审核通过 | 审核通过 | 获得ISO 13485 认证证书 | 通过 | 无 | 医疗器械检测机构出具的检测报告 | 无 | 无 | 0 | 1 | 企业有不良记录，但投标品种无不良记录
桡骨近端动力加压接骨板 | R164 | 骨科创伤类 | 纯钛 | 2-24孔 |  |  | YZ0000723 | 苏州奥特斯医疗器械科技有限公司 | 直型金属接骨板~尺桡骨加压接骨板 | YZ00022096 | 国产 | 苏州奥特斯医疗器械科技有限公司 |  | 4孔，厚度:4.0mm,宽度:10mm,长度:64mm¦5孔，厚度:4.0mm,宽度:10mm,长度:78mm¦6孔，厚度:4.0mm,宽度:10mm,长度:92mm¦7孔，厚度:4.0mm,宽度:10mm,长度:106mm¦8孔，厚度:4.0mm,宽度:10mm,长度:120mm¦9孔，厚度:4.0mm,宽度:10mm,长度:134mm¦10孔，厚度:4.0mm,宽度:10mm,长度:148mm¦11孔，厚度:4.0mm,宽度:10mm,长度:162mm¦12孔，厚度:4.0mm,宽度:10mm,长度:176mm | ZSQ02¦ ¦ ¦ ¦ ¦ ¦ ¦ ¦ | 4～18孔,每1孔为一规格；厚度4.0±0.5mm, 宽度10±0.5mm,长度64～260±2mm,尺寸间距14mm. | 纯钛 | 块 | PE复合膜 |  | 直型金属接骨板~尺桡骨加压接骨板 | 审核通过 | 审核通过 | 审核通过 | 审核通过 | 审核通过 | 审核通过 | 获得ISO 13485 认证证书 | 无 | 无 | 医疗器械检测机构出具的检测报告 | 无 | 无 | 0 | 1 | 没有抽检不合格记录
锁骨钩动力加压接骨板 | R099 | 骨科创伤类 | 纯钛 | 4-10孔 |  |  | YZ0000130 | 天津妙娅生物科技有限公司 | 锁骨钩骨板I（H18） | YZ00022097 | 国产 | 天津妙娅生物科技有限公司 |  | 4-10孔 | AZX-YJQ |  | TA2 | 块 |  |  | 解剖型金属接骨板系统 | 审核通过 | 审核通过 | 审核通过 | 审核通过 | 审核通过 | 审核通过 | 无 | 无 | 无 | 医疗器械检测机构出具的检测报告 | 无 | 实用新型专利 | 0 | 0 | 没有抽检不合格记录
前足动力加压锁定接骨板 | R361 | 骨科创伤类 | 纯钛 |  |  |  | YZ0000388 | 北京理贝尔生物工程研究所有限公司 | 锁定接骨板-1.5T形微型 | YZ00022098 | 国产 | 北京理贝尔生物工程研究所有限公司 |  | 2-2～2-10、3-2～3-10、4-2～4-10 | SDJP-D 05803 |  | 纯钛 | 块 |  |  | 锁定接骨板 | 审核通过 | 审核通过 | 审核通过 | 审核通过 | 审核通过 | 审核通过 | 获得ISO 13485 认证证书 | 通过 | 无 | 医疗器械检测机构出具的检测报告 | 无 | 无 | 0 | 1 | 企业有不良记录，但投标品种无不良记录
锁骨钩动力加压接骨板 | R099 | 骨科创伤类 | 纯钛 | 4-10孔 |  |  | YZ0000130 | 天津妙娅生物科技有限公司 | 锁骨钩骨板I（H20） | YZ00022099 | 国产 | 天津妙娅生物科技有限公司 |  | 4-10孔 | AZX-YJQ |  | TA2 | 块 |  |  | 解剖型金属接骨板系统 | 审核通过 | 审核通过 | 审核通过 | 审核通过 | 审核通过 | 审核通过 | 无 | 无 | 无 | 医疗器械检测机构出具的检测报告 | 无 | 实用新型专利 | 0 | 0 | 没有抽检不合格记录
中心静脉导管 | V178 | 普外科类 |  | 单腔 |  |  | YZ0000441 | 山东威高集团医用高分子制品股份有限公司 | 一次性使用中心静脉导管包 | YZ00022100 | 国产 | 山东威高集团医用高分子制品股份有限公司 | 一次性使用中心静脉导管包 | ZJD-5Fr1-20Y | ZJD-5Fr1-20Y | 单腔、Y型、导管外径5Fr、长度20cm | ABS\PU、不锈钢等 | 套 |  |  | 一次性使用中心静脉导管包 | 审核通过 | 审核通过 | 审核通过 | 审核通过 | 审核通过 | 审核通过 | 获得ISO 13485 认证证书 | 无 | 通过 | 医疗器械检测机构出具的检测报告 | 无 | 发明专利,实用新型专利 | 0 | 1 | 没有抽检不合格记录
前足动力加压锁定接骨板 | R361 | 骨科创伤类 | 纯钛 |  |  |  | YZ0000388 | 北京理贝尔生物工程研究所有限公司 | 锁定接骨板-2.0T形微型 | YZ00022101 | 国产 | 北京理贝尔生物工程研究所有限公司 |  | 2-2～2-10、3-2～3-10、4-2～4-10 | SDJP-D 05804 |  | 纯钛 | 块 |  |  | 锁定接骨板 | 审核通过 | 审核通过 | 审核通过 | 审核通过 | 审核通过 | 审核通过 | 获得ISO 13485 认证证书 | 通过 | 无 | 医疗器械检测机构出具的检测报告 | 无 | 无 | 0 | 1 | 企业有不良记录，但投标品种无不良记录
锁骨钩动力加压接骨板 | R099 | 骨科创伤类 | 纯钛 | 4-10孔 |  |  | YZ0000130 | 天津妙娅生物科技有限公司 | 锁骨钩骨板（H15) | YZ00022102 | 国产 | 天津妙娅生物科技有限公司 |  | 4-10孔 | AZX-YJQ |  | TA2 | 块 |  |  | 解剖型金属接骨板系统 | 审核通过 | 审核通过 | 审核通过 | 审核通过 | 审核通过 | 审核通过 | 无 | 无 | 无 | 医疗器械检测机构出具的检测报告 | 无 | 实用新型专利 | 0 | 0 | 没有抽检不合格记录
椎体成形术系统 | T398 | 骨科脊柱类 |  |  |  | 1套 | YZ0000555 | 贝尔泰克医疗器械江苏有限公司 | 椎体成形术器械 | YZ00022103 | 国产 | 贝尔泰克医疗器械江苏有限公司 | 椎体成形术器械 | QZTC-Ⅰ型、QZTC-Ⅱ型、QZTC-Ⅲ型 | QZTC-Ⅰ型、QZTC-Ⅱ型、QZTC-Ⅲ型 |  | 不锈钢；丙烯腈-丁二烯-苯乙烯(ABS)树脂；聚丙烯；聚碳酸酯和聚氨酯材料 | 套 | 吸塑材料 |  | 椎体成形术器械 | 审核通过 | 审核通过 | 审核通过 | 审核通过 | 审核通过 | 审核通过 | 获得ISO 13485 认证证书 | 无 | 无 | 医疗器械检测机构出具的检测报告 | 无 | 无 | 0 | 2 | 没有抽检不合格记录
前足动力加压锁定接骨板 | R361 | 骨科创伤类 | 纯钛 |  |  |  | YZ0000388 | 北京理贝尔生物工程研究所有限公司 | 锁定接骨板-2.7T形微型 | YZ00022104 | 国产 | 北京理贝尔生物工程研究所有限公司 |  | 2-2～2-10、3-2～3-10、4-2～4-10 | SDJP-D 05806 |  | 纯钛 | 块 |  |  | 锁定接骨板 | 审核通过 | 审核通过 | 审核通过 | 审核通过 | 审核通过 | 审核通过 | 获得ISO 13485 认证证书 | 通过 | 无 | 医疗器械检测机构出具的检测报告 | 无 | 无 | 0 | 1 | 企业有不良记录，但投标品种无不良记录
锁骨钩动力加压接骨板 | R099 | 骨科创伤类 | 纯钛 | 4-10孔 |  |  | YZ0000130 | 天津妙娅生物科技有限公司 | 锁骨钩骨板（H18) | YZ00022105 | 国产 | 天津妙娅生物科技有限公司 |  | 4-10孔 | AZX-YJQ |  | TA2 | 块 |  |  | 解剖型金属接骨板系统 | 审核通过 | 审核通过 | 审核通过 | 审核通过 | 审核通过 | 审核通过 | 无 | 无 | 无 | 医疗器械检测机构出具的检测报告 | 无 | 实用新型专利 | 0 | 0 | 没有抽检不合格记录
中心静脉导管 | V178 | 普外科类 |  | 单腔 |  |  | YZ0000146 | 河南驼人医疗器械集团有限公司 | 一次性使用中心静脉导管包 | YZ00022107 | 国产 | 河南驼人医疗器械集团有限公司 |  | 单腔 | 20Ga、18Ga、16Ga、14Ga |  | 混合型 | 包 | 铝箔 |  | 一次性使用中心静脉导管包 | 审核通过 | 审核通过 | 审核通过 | 审核通过 | 审核通过 | 审核通过 | 获得ISO 13485 认证证书 | 无 | 无 | 医疗器械检测机构出具的检测报告 | 无 | 无 | 0 | 3 | 企业有不良记录，但投标品种无不良记录
中心静脉导管 | V178 | 普外科类 |  | 单腔 |  |  | YZ0000441 | 山东威高集团医用高分子制品股份有限公司 | 一次性使用中心静脉导管包 | YZ00022108 | 国产 | 山东威高集团医用高分子制品股份有限公司 | 一次性使用中心静脉导管包 | ZJD-7Fr1-20Y（无侧孔） | ZJD-7Fr1-20Y（无侧孔） | 单腔、Y型、导管外径7Fr、长度20cm、穿刺针无侧孔 | ABS\PU、不锈钢等 | 套 |  |  | 一次性使用中心静脉导管包 | 审核通过 | 审核通过 | 审核通过 | 审核通过 | 审核通过 | 审核通过 | 获得ISO 13485 认证证书 | 无 | 通过 | 医疗器械检测机构出具的检测报告 | 无 | 实用新型专利 | 0 | 1 | 没有抽检不合格记录
药物释放型抗感染中心静脉导管 | V192 | 普外科类 |  | 单腔 |  |  | YZ0000260 | 乐普（北京）医疗器械股份有限公司 | 一次性使用含药中心静脉导管 | YZ00022109 | 国产 | 乐普（北京）医疗器械股份有限公司 |  | LPPCVC1-14-15¦LPPCVC1-14-20¦LPPCVC1-14-30¦LPPCVC1-16-15¦LPPCVC1-16-20¦LPPCVC1-16-30¦LPPCVC1-18-15¦LPPCVC1-18-20¦LPPCVC1-18-30¦LPPCVC1-20-13¦LPPCVC1-20-20 | 单腔¦ ¦ ¦ ¦ ¦ ¦ ¦ ¦ ¦ ¦ |  | 聚氨基甲酸乙酯 | 套 |  |  | 一次性使用含药中心静脉导管 | 审核通过 | 审核通过 | 审核通过 | 审核通过 | 审核通过 | 审核通过 | 获得ISO 13485 认证证书 | 无 | 无 | 生产企业自检报告 | 无 | 无 | 0 | 15 | 没有抽检不合格记录
手部掌指骨锁定加压接骨板 | R191 | 骨科创伤类 | 纯钛 |  |  |  | YZ0000388 | 北京理贝尔生物工程研究所有限公司 | 锁定接骨板-2.7髁微型 | YZ00022110 | 国产 | 北京理贝尔生物工程研究所有限公司 |  | 2～10 | SDJP-D 05906 |  | 纯钛 | 块 |  |  | 锁定接骨板 | 审核通过 | 审核通过 | 审核通过 | 审核通过 | 审核通过 | 审核通过 | 获得ISO 13485 认证证书 | 通过 | 无 | 医疗器械检测机构出具的检测报告 | 无 | 无 | 0 | 1 | 企业有不良记录，但投标品种无不良记录
手部掌指骨锁定加压接骨板 | R191 | 骨科创伤类 | 纯钛 |  |  |  | YZ0000388 | 北京理贝尔生物工程研究所有限公司 | 锁定接骨板-1.5L1形微型 | YZ00022111 | 国产 | 北京理贝尔生物工程研究所有限公司 |  | 4～10(分左右) | SDJP-D 06003 |  | 纯钛 | 块 |  |  | 锁定接骨板 | 审核通过 | 审核通过 | 审核通过 | 审核通过 | 审核通过 | 审核通过 | 获得ISO 13485 认证证书 | 通过 | 无 | 医疗器械检测机构出具的检测报告 | 无 | 无 | 0 | 1 | 企业有不良记录，但投标品种无不良记录
中心静脉导管 | V178 | 普外科类 |  | 单腔 |  |  | YZ0000441 | 山东威高集团医用高分子制品股份有限公司 | 一次性使用中心静脉导管包 | YZ00022112 | 国产 | 山东威高集团医用高分子制品股份有限公司 | 一次性使用中心静脉导管包 | ZJD-5Fr1-16Y | ZJD-5Fr1-16Y | 单腔、Y型、导管外径5Fr、长度16cm | ABS\PU、不锈钢等 | 套 |  |  | 一次性使用中心静脉导管包 | 审核通过 | 审核通过 | 审核通过 | 审核通过 | 审核通过 | 审核通过 | 获得ISO 13485 认证证书 | 无 | 通过 | 医疗器械检测机构出具的检测报告 | 无 | 实用新型专利 | 0 | 1 | 没有抽检不合格记录
肱骨直型接骨板 | R143 | 骨科创伤类 | 纯钛 | 2-20孔 |  |  | YZ0000723 | 苏州奥特斯医疗器械科技有限公司 | 直型金属接骨板~肱骨加压接骨板 | YZ00022113 | 国产 | 苏州奥特斯医疗器械科技有限公司 |  | 4孔，厚度:4.0mm,宽度:12mm,长度:64mm¦5孔，厚度:4.0mm,宽度:12mm,长度:78mm¦6孔，厚度:4.0mm,宽度:12mm,长度:92mm¦7孔，厚度:4.0mm,宽度:12mm,长度:106mm¦8孔，厚度:4.0mm,宽度:12mm,长度:120mm¦9孔，厚度:4.0mm,宽度:12mm,长度:134mm¦10孔，厚度:4.0mm,宽度:12mm,长度:148mm¦11孔，厚度:4.0mm,宽度:12mm,长度:162mm¦12孔，厚度:4.0mm,宽度:12mm,长度:176mm¦13孔，厚度:4.0mm,宽度:12mm,长度:190mm¦14孔，厚度:4.0mm,宽度:12mm,长度:204mm | ZSQ02¦ ¦ ¦ ¦ ¦ ¦ ¦ ¦ ¦ ¦ | 4～18孔,每1孔为一规格；厚度4.0±0.5mm, 宽度12±0.5mm,长度64～260±2mm,尺寸间距14mm. | 纯钛 | 块 | PE复合膜 |  | 直型金属接骨板~肱骨加压接骨板 | 审核通过 | 审核通过 | 审核通过 | 审核通过 | 审核通过 | 审核通过 | 获得ISO 13485 认证证书 | 无 | 无 | 医疗器械检测机构出具的检测报告 | 无 | 无 | 0 | 1 | 没有抽检不合格记录
手部掌指骨锁定加压接骨板 | R191 | 骨科创伤类 | 纯钛 |  |  |  | YZ0000388 | 北京理贝尔生物工程研究所有限公司 | 锁定接骨板-2.0L1形微型 | YZ00022115 | 国产 | 北京理贝尔生物工程研究所有限公司 |  | 4～10(分左右) | SDJP-D 06004 |  | 纯钛 | 块 |  |  | 锁定接骨板 | 审核通过 | 审核通过 | 审核通过 | 审核通过 | 审核通过 | 审核通过 | 获得ISO 13485 认证证书 | 通过 | 无 | 医疗器械检测机构出具的检测报告 | 无 | 无 | 0 | 1 | 企业有不良记录，但投标品种无不良记录
可吸收螺钉 （棒） | R382 | 骨科创伤类 | 生物材料 |  |  |  | YZ0000422 | 长春圣博玛生物材料有限公司 | 可吸收接骨螺钉 | YZ00022116 | 国产 | 长春圣博玛生物材料有限公司 |  | 外径3.5mm 内径2.7mm 全长20mm¦外径3.5mm 内径2.7mm 全长25mm¦外径3.5mm 内径2.7mm 全长30mm¦外径3.5mm 内径2.7mm 全长35mm¦外径3.5mm 内径2.7mm 全长40mm¦外径3.5mm 内径2.7mm 全长45mm | S210-3520¦S210-3525¦S210-3530¦S210-3535¦S210-3540¦S210-3545 |  | 聚乳酸和羟基磷灰石 | 枚 | 纸盒 |  | 可吸收接骨螺钉 | 审核通过 | 审核通过 | 审核通过 | 审核通过 | 审核通过 | 审核通过 | 获得ISO 13485 认证证书 | 无 | 无 | 生产企业自检报告 | 无 | 发明专利, | 0 | 3 | 没有抽检不合格记录
肱骨近端接骨板 | R111 | 骨科创伤类 | 纯钛 | 3-9孔 |  |  | YZ0000130 | 天津妙娅生物科技有限公司 | 肱骨近端外侧骨板 | YZ00022117 | 国产 | 天津妙娅生物科技有限公司 |  | 3-9孔 | AZX-YJQ |  | TA2 | 块 |  |  | 解剖型金属接骨板系统 | 审核通过 | 审核通过 | 审核通过 | 审核通过 | 审核通过 | 审核通过 | 无 | 无 | 无 | 医疗器械检测机构出具的检测报告 | 无 | 实用新型专利 | 0 | 0 | 没有抽检不合格记录
血液透析滤过器 | W065 | 体外循环及血液净化类 | 复合材料 | 大中小 | 体外循环用 | 一次性 | YZ0000561 | 旭化成医疗器械（杭州）有限公司 | 血液透析滤过器（商品名：ABH-F） | YZ00022118 | 进口 | 旭化成メディカル株式会社 | ABH-F | ABH-15F | ABH-15F | 空心纤维有效表面积1.5㎡；血室容量 98mL； |  | 支 |  |  | 血液透析滤过器（商品名：ABH-F） | 审核通过 | 审核通过 | 审核通过 | 审核通过 | 审核通过 | 审核通过 | 无 | 无 | 无 | 生产企业自检报告 | 无 | 无 | 0 | 5 | 没有抽检不合格记录
血液透析滤过器 | W065 | 体外循环及血液净化类 | 复合材料 | 大中小 | 体外循环用 | 一次性 | YZ0000561 | 旭化成医疗器械（杭州）有限公司 | 血液透析滤过器（商品名：ABH-F） | YZ00022119 | 进口 | 旭化成メディカル株式会社 | ABH－F | ABH－18F | ABH－18F | 空心纤维有效表面积1.8㎡；血室容量118ml |  | 支 |  |  | 血液透析滤过器（商品名：ABH-F） | 审核通过 | 审核通过 | 审核通过 | 审核通过 | 审核通过 | 审核通过 | 无 | 无 | 无 | 生产企业自检报告 | 无 | 无 | 0 | 7 | 没有抽检不合格记录
足通用锁定接骨板 | R356 | 骨科创伤类 | 纯钛 |  |  |  | YZ0000388 | 北京理贝尔生物工程研究所有限公司 | 锁定接骨板-2.7L1形微型 | YZ00022120 | 国产 | 北京理贝尔生物工程研究所有限公司 |  | 4～10(分左右) | SDJP-D 06006 |  | 纯钛 | 块 |  |  | 锁定接骨板 | 审核通过 | 审核通过 | 审核通过 | 审核通过 | 审核通过 | 审核通过 | 获得ISO 13485 认证证书 | 通过 | 无 | 医疗器械检测机构出具的检测报告 | 无 | 无 | 0 | 1 | 企业有不良记录，但投标品种无不良记录
药物释放型抗感染中心静脉导管 | V193 | 普外科类 |  | 双腔 |  |  | YZ0000260 | 乐普（北京）医疗器械股份有限公司 | 一次性使用含药中心静脉导管 | YZ00022121 | 国产 | 乐普（北京）医疗器械股份有限公司 |  | LPPCVC2-40-05¦LPPCVC2-40-08¦LPPCVC2-40-13¦LPPCVC2-50-08¦LPPCVC2-50-13¦LPPCVC2-50-20¦LPPCVC2-70-15¦LPPCVC2-70-20¦LPPCVC2-70-30¦LPPCVC2-70-50 | 双腔¦ ¦ ¦ ¦ ¦ ¦ ¦ ¦ ¦ |  | 聚氨基甲酸乙酯 | 套 |  |  | 一次性使用含药中心静脉导管 | 审核通过 | 审核通过 | 审核通过 | 审核通过 | 审核通过 | 审核通过 | 获得ISO 13485 认证证书 | 无 | 无 | 生产企业自检报告 | 无 | 无 | 0 | 14 | 没有抽检不合格记录
肱骨近端接骨板 | R114 | 骨科创伤类 | 纯钛 | 9孔以上 |  |  | YZ0000130 | 天津妙娅生物科技有限公司 | 肱骨近端外侧骨板 | YZ00022122 | 国产 | 天津妙娅生物科技有限公司 |  | 9~22孔 | AZX-YJQ |  | TA2 | 块 |  |  | 解剖型金属接骨板系统 | 审核通过 | 审核通过 | 审核通过 | 审核通过 | 审核通过 | 审核通过 | 无 | 无 | 无 | 医疗器械检测机构出具的检测报告 | 无 | 实用新型专利 | 0 | 0 | 没有抽检不合格记录
足通用锁定接骨板 | R356 | 骨科创伤类 | 纯钛 |  |  |  | YZ0000388 | 北京理贝尔生物工程研究所有限公司 | 锁定接骨板-1.5L形微型（直角） | YZ00022123 | 国产 | 北京理贝尔生物工程研究所有限公司 |  | 2～10(分左右) | SDJP-D 06103-1 |  | 纯钛 | 块 |  |  | 锁定接骨板 | 审核通过 | 审核通过 | 审核通过 | 审核通过 | 审核通过 | 审核通过 | 获得ISO 13485 认证证书 | 通过 | 无 | 医疗器械检测机构出具的检测报告 | 无 | 无 | 0 | 1 | 企业有不良记录，但投标品种无不良记录
中心静脉导管 | V179 | 普外科类 |  | 双腔 |  |  | YZ0000441 | 山东威高集团医用高分子制品股份有限公司 | 一次性使用中心静脉导管包 | YZ00022124 | 国产 | 山东威高集团医用高分子制品股份有限公司 | 一次性使用中心静脉导管包 | ZJD-5Fr2-10Y | ZJD-5Fr2-10Y | 双腔、Y型、导管外径5Fr、长度10cm | ABS\PU、不锈钢等 | 套 |  |  | 一次性使用中心静脉导管包 | 审核通过 | 审核通过 | 审核通过 | 审核通过 | 审核通过 | 审核通过 | 获得ISO 13485 认证证书 | 无 | 通过 | 医疗器械检测机构出具的检测报告 | 无 | 实用新型专利 | 0 | 1 | 没有抽检不合格记录
肱骨远端接骨板 | R124 | 骨科创伤类 | 纯钛 | 2-8孔 |  |  | YZ0000130 | 天津妙娅生物科技有限公司 | 肱骨远端内侧骨板 | YZ00022125 | 国产 | 天津妙娅生物科技有限公司 |  | 2-8孔 | AZX-YJQ |  | TA2 | 块 |  |  | 解剖型金属接骨板系统 | 审核通过 | 审核通过 | 审核通过 | 审核通过 | 审核通过 | 审核通过 | 无 | 无 | 无 | 医疗器械检测机构出具的检测报告 | 无 | 实用新型专利 | 0 | 0 | 没有抽检不合格记录
药物释放型抗感染中心静脉导管 | V194 | 普外科类 |  | 三腔 |  |  | YZ0000260 | 乐普（北京）医疗器械股份有限公司 | 一次性使用含药中心静脉导管 | YZ00022126 | 国产 | 乐普（北京）医疗器械股份有限公司 |  | LPPCVC3-55-08¦LPPCVC3-55-13¦LPPCVC3-70-15¦LPPCVC3-70-20¦LPPCVC3-70-30 | 三腔¦ ¦ ¦ ¦ |  | 聚氨基甲酸乙酯 | 套 |  |  | 一次性使用含药中心静脉导管 | 审核通过 | 审核通过 | 审核通过 | 审核通过 | 审核通过 | 审核通过 | 获得ISO 13485 认证证书 | 无 | 无 | 生产企业自检报告 | 无 | 无 | 0 | 11 | 没有抽检不合格记录
足通用锁定接骨板 | R356 | 骨科创伤类 | 纯钛 |  |  |  | YZ0000388 | 北京理贝尔生物工程研究所有限公司 | 锁定接骨板-1.5L形微型（斜角） | YZ00022127 | 国产 | 北京理贝尔生物工程研究所有限公司 |  | 2～10(分左右) | SDJP-D 06103-2 |  | 纯钛 | 块 |  |  | 锁定接骨板 | 审核通过 | 审核通过 | 审核通过 | 审核通过 | 审核通过 | 审核通过 | 获得ISO 13485 认证证书 | 通过 | 无 | 医疗器械检测机构出具的检测报告 | 无 | 无 | 0 | 1 | 企业有不良记录，但投标品种无不良记录
空心钉 | R398 | 骨科创伤类 | 钛合金 | 6.5mm |  |  | YZ0000290 | 天津市康尔医疗器械有限公司 | 空心加压螺钉 | YZ00022128 | 国产 | 天津市康尔医疗器械有限公司 |  | 直径：6.5，长度：6-180mm（1mm递增) | PHBGQ06 |  | 钛合金 | 枚 |  |  | 空心加压螺钉 | 审核通过 | 审核通过 | 审核通过 | 审核通过 | 审核通过 | 审核通过 | 获得ISO 13485 认证证书 | 无 | 无 | 医疗器械检测机构出具的检测报告 | 无 | 无 | 0 | 0 | 没有抽检不合格记录
肱骨远端接骨板 | R127 | 骨科创伤类 | 纯钛 | 8孔以上 |  |  | YZ0000130 | 天津妙娅生物科技有限公司 | 肱骨远端内侧骨板 | YZ00022129 | 国产 | 天津妙娅生物科技有限公司 |  | 8~22孔 | AZX-YJQ |  | TA2 | 块 |  |  | 解剖型金属接骨板系统 | 审核通过 | 审核通过 | 审核通过 | 审核通过 | 审核通过 | 审核通过 | 无 | 无 | 无 | 医疗器械检测机构出具的检测报告 | 无 | 实用新型专利 | 0 | 0 | 没有抽检不合格记录
足通用锁定接骨板 | R356 | 骨科创伤类 | 纯钛 |  |  |  | YZ0000388 | 北京理贝尔生物工程研究所有限公司 | 锁定接骨板-2.0L形微型（直角） | YZ00022130 | 国产 | 北京理贝尔生物工程研究所有限公司 |  | 2～10(分左右) | SDJP-D 06104-1 |  | 纯钛 | 块 |  |  | 锁定接骨板 | 审核通过 | 审核通过 | 审核通过 | 审核通过 | 审核通过 | 审核通过 | 获得ISO 13485 认证证书 | 通过 | 无 | 医疗器械检测机构出具的检测报告 | 无 | 无 | 0 | 1 | 企业有不良记录，但投标品种无不良记录
空心钉 | R404 | 骨科创伤类 | 钛合金 | 7.3mm |  |  | YZ0000290 | 天津市康尔医疗器械有限公司 | 空心加压螺钉 | YZ00022131 | 国产 | 天津市康尔医疗器械有限公司 |  | 直径：7.3，长度：6-180mm（1mm递增) | PHBGQ06 |  | 钛合金 | 枚 |  |  | 空心加压螺钉 | 审核通过 | 审核通过 | 审核通过 | 审核通过 | 审核通过 | 审核通过 | 获得ISO 13485 认证证书 | 无 | 无 | 医疗器械检测机构出具的检测报告 | 无 | 无 | 0 | 0 | 没有抽检不合格记录
皮质骨螺钉 | R419 | 骨科创伤类 | 钛合金 | 1.0-3.0mm |  | 自攻 | YZ0000044 | 常州华森医疗器械有限公司 | 金属接骨螺钉〔皮质骨螺钉〕 | YZ00022132 | 国产 | 常州华森医疗器械有限公司 |  | HA1.5、HA2.0×6-30mm、HA2.5*10-50mm、HA2.7*6-20mm、HA3.0*6-20mm、HA3.5*10-50mm、HA4.5*15-70mm | ΗΑ Q〔02／03／04）〔全螺纹） |  | 钛合金 | 支 |  |  | 金属接骨螺钉 | 审核通过 | 审核通过 | 审核通过 | 审核通过 | 审核通过 | 审核通过 | 获得ISO 13485 认证证书 | 通过 | 通过 | 医疗器械检测机构出具的检测报告 | 有 | 发明专利,实用新型专利 | 0 | 11 | 没有抽检不合格记录
足通用锁定接骨板 | R356 | 骨科创伤类 | 纯钛 |  |  |  | YZ0000388 | 北京理贝尔生物工程研究所有限公司 | 锁定接骨板-2.0L形微型（斜角） | YZ00022133 | 国产 | 北京理贝尔生物工程研究所有限公司 |  | 2～10(分左右) | SDJP-D 06104-2 |  | 纯钛 | 块 |  |  | 锁定接骨板 | 审核通过 | 审核通过 | 审核通过 | 审核通过 | 审核通过 | 审核通过 | 获得ISO 13485 认证证书 | 通过 | 无 | 医疗器械检测机构出具的检测报告 | 无 | 无 | 0 | 1 | 企业有不良记录，但投标品种无不良记录
肱骨远端接骨板 | R124 | 骨科创伤类 | 纯钛 | 2-8孔 |  |  | YZ0000130 | 天津妙娅生物科技有限公司 | 肱骨远端外侧骨板 | YZ00022134 | 国产 | 天津妙娅生物科技有限公司 |  | 2~8孔 | AZX-YJQ |  | TA2 | 块 |  |  | 解剖型金属接骨板系统 | 审核通过 | 审核通过 | 审核通过 | 审核通过 | 审核通过 | 审核通过 | 无 | 无 | 无 | 医疗器械检测机构出具的检测报告 | 无 | 实用新型专利 | 0 | 0 | 没有抽检不合格记录
皮质骨螺钉 | R419 | 骨科创伤类 | 钛合金 | 1.0-3.0mm |  | 自攻 | YZ0000044 | 常州华森医疗器械有限公司 | 皮质骨螺钉 | YZ00022135 | 国产 | 常州华森医疗器械有限公司 |  | HA2.0、HA3.5、HA4.5 (深螺纹） | HAQ 04 |  | 钛 | 支 |  |  | 金属接骨螺钉 | 审核通过 | 审核通过 | 审核通过 | 审核通过 | 审核通过 | 审核通过 | 获得ISO 13485 认证证书 | 通过 | 通过 | 医疗器械检测机构出具的检测报告 | 有 | 发明专利,实用新型专利 | 0 | 1 | 没有抽检不合格记录
中心静脉导管 | V179 | 普外科类 |  | 双腔 |  |  | YZ0000441 | 山东威高集团医用高分子制品股份有限公司 | 一次性使用中心静脉导管包 | YZ00022136 | 国产 | 山东威高集团医用高分子制品股份有限公司 | 一次性使用中心静脉导管包 | ZJD-8Fr2-20Y | ZJD-8Fr2-20Y | 双腔、Y型、导管外径8Fr、长度20cm | ABS\PU、不锈钢等 | 套 |  |  | 一次性使用中心静脉导管包 | 审核通过 | 审核通过 | 审核通过 | 审核通过 | 审核通过 | 审核通过 | 获得ISO 13485 认证证书 | 无 | 通过 | 医疗器械检测机构出具的检测报告 | 无 | 实用新型专利 | 0 | 1 | 没有抽检不合格记录
胫骨直型接骨板 | R316 | 骨科创伤类 | 纯钛 | 2-24孔 |  |  | YZ0000723 | 苏州奥特斯医疗器械科技有限公司 | 直型金属接骨板~胫骨加压接骨板 | YZ00022137 | 国产 | 苏州奥特斯医疗器械科技有限公司 |  | 4孔，厚度:4.6mm,宽度:14mm,长度:82mm¦5孔，厚度:4.6mm,宽度:14mm,长度:96.5mm¦6孔，厚度:4.6mm,宽度:14mm,长度:112.5mm¦7孔，厚度:4.6mm,宽度:14mm,长度:128.5mm¦8孔，厚度:4.6mm,宽度:14mm,长度:144.5mm¦9孔，厚度:4.6mm,宽度:14mm,长度:160.5mm¦10孔，厚度:4.6mm,宽度:14mm,长度:176.5mm¦11孔，厚度:4.6mm,宽度:14mm,长度:192.5mm¦12孔，厚度:4.6mm,宽度:14mm,长度:208.5mm¦13孔，厚度:4.6mm,宽度:14mm,长度:224.5mm¦14孔，厚度:4.6mm,宽度:14mm,长度:240.5mm | ZSQ02¦ ¦ ¦ ¦ ¦ ¦ ¦ ¦ ¦ ¦ | 4～20孔,每1孔为一规格；厚度4.6±0.5mm, 宽度14±0.5mm,长度82～338±2mm,尺寸间距16mm. | 纯钛 | 块 | PE复合膜 |  | 直型金属接骨板~胫骨加压接骨板 | 审核通过 | 审核通过 | 审核通过 | 审核通过 | 审核通过 | 审核通过 | 获得ISO 13485 认证证书 | 无 | 无 | 医疗器械检测机构出具的检测报告 | 无 | 无 | 0 | 1 | 没有抽检不合格记录
皮质骨螺钉 | R422 | 骨科创伤类 | 钛合金 | 1.0-3.0mm |  | 自钻 | YZ0000044 | 常州华森医疗器械有限公司 | 金属接骨螺钉 | YZ00022138 | 国产 | 常州华森医疗器械有限公司 |  | HAQ03 | HA2.5 |  |  | 枚 |  |  | 金属接骨螺钉 | 审核通过 | 审核通过 | 审核通过 | 审核通过 | 审核通过 | 审核通过 | 获得ISO 13485 认证证书 | 通过 | 通过 | 医疗器械检测机构出具的检测报告 | 有 | 发明专利,实用新型专利 | 0 | 16 | 没有抽检不合格记录
皮质骨螺钉 | R425 | 骨科创伤类 | 钛合金 | 3.0mm以上 |  | 非自攻 | YZ0000044 | 常州华森医疗器械有限公司 | 金属接骨螺钉（梅花螺钉) | YZ00022139 | 国产 | 常州华森医疗器械有限公司 |  | HA2.0-HA5.0 | HAQ01-HAQ05 |  | 钛合金 | 枚 |  |  | 金属接骨螺钉 | 审核通过 | 审核通过 | 审核通过 | 审核通过 | 审核通过 | 审核通过 | 获得ISO 13485 认证证书 | 通过 | 通过 | 医疗器械检测机构出具的检测报告 | 有 | 发明专利,实用新型专利 | 0 | 16 | 没有抽检不合格记录
抗感染血透用双腔留置导管 | W011 | 体外循环及血液净化类 | 硅胶和PU | 13-20厘米 | 临时 |  | YZ0000260 | 乐普（北京）医疗器械股份有限公司 | 一次性使用含药中心静脉导管 | YZ00022140 | 国产 | 乐普（北京）医疗器械股份有限公司 |  | LPPCVC2-115-15¦LPPCVC2-115-20 | 双腔血透¦ |  | 聚氨基甲酸乙酯 | 套 |  |  | 一次性使用含药中心静脉导管 | 审核通过 | 审核通过 | 审核通过 | 审核通过 | 审核通过 | 审核通过 | 获得ISO 13485 认证证书 | 无 | 无 | 生产企业自检报告 | 无 | 无 | 0 | 5 | 没有抽检不合格记录
皮质骨螺钉 | R428 | 骨科创伤类 | 钛合金 | 3.0mm以上 |  | 自攻 | YZ0000044 | 常州华森医疗器械有限公司 | 金属接骨螺钉 | YZ00022142 | 国产 | 常州华森医疗器械有限公司 |  | HA1.5*6-16mm、HA2.0*6-20mm、HA2.5*10-50mm、HA2.7*6-20mm | HAQ02-HAQ04 |  | 钛合金 | 枚 |  |  | 金属接骨螺钉 | 审核通过 | 审核通过 | 审核通过 | 审核通过 | 审核通过 | 审核通过 | 获得ISO 13485 认证证书 | 通过 | 通过 | 医疗器械检测机构出具的检测报告 | 有 | 发明专利,实用新型专利 | 0 | 16 | 没有抽检不合格记录
足通用锁定接骨板 | R356 | 骨科创伤类 | 纯钛 |  |  |  | YZ0000388 | 北京理贝尔生物工程研究所有限公司 | 锁定接骨板-2.7L形微型（直角） | YZ00022143 | 国产 | 北京理贝尔生物工程研究所有限公司 |  | 2～10(分左右) | SDJP-D 06106-1 |  | 纯钛 | 块 |  |  | 锁定接骨板 | 审核通过 | 审核通过 | 审核通过 | 审核通过 | 审核通过 | 审核通过 | 获得ISO 13485 认证证书 | 通过 | 无 | 医疗器械检测机构出具的检测报告 | 无 | 无 | 0 | 1 | 企业有不良记录，但投标品种无不良记录
肱骨远端接骨板 | R127 | 骨科创伤类 | 纯钛 | 8孔以上 |  |  | YZ0000130 | 天津妙娅生物科技有限公司 | 肱骨远端外侧骨板 | YZ00022144 | 国产 | 天津妙娅生物科技有限公司 |  | 8~22孔 | AZX-YJQ |  | TA2 | 块 |  |  | 解剖型金属接骨板系统 | 审核通过 | 审核通过 | 审核通过 | 审核通过 | 审核通过 | 审核通过 | 无 | 无 | 无 | 医疗器械检测机构出具的检测报告 | 无 | 实用新型专利 | 0 | 0 | 没有抽检不合格记录
皮质骨螺钉 | R431 | 骨科创伤类 | 钛合金 | 3.0mm以上 |  | 自钻 | YZ0000044 | 常州华森医疗器械有限公司 | 金属接骨螺钉(钛合金) | YZ00022145 | 国产 | 常州华森医疗器械有限公司 |  | HA2.0、HA3.5、HA4.5 (全螺纹） | ΗΑ Q02 |  | 钛 | 支 |  |  | 脊柱内固定系统 | 审核通过 | 审核通过 | 审核通过 | 审核通过 | 审核通过 | 审核通过 | 获得ISO 13485 认证证书 | 通过 | 通过 | 医疗器械检测机构出具的检测报告 | 有 | 发明专利,实用新型专利 | 0 | 10 | 没有抽检不合格记录
松质骨螺钉 | R434 | 骨科创伤类 | 钛合金 | 4.0mm，全螺纹 |  |  | YZ0000044 | 常州华森医疗器械有限公司 | 金属接骨螺钉 | YZ00022146 | 国产 | 常州华森医疗器械有限公司 |  | ΗΒ 4.0、6.5 | ΗΒ Q 03〔半螺纹） |  | TC 4 | 支 |  |  | 金属接骨螺钉 | 审核通过 | 审核通过 | 审核通过 | 审核通过 | 审核通过 | 审核通过 | 获得ISO 13485 认证证书 | 通过 | 通过 | 医疗器械检测机构出具的检测报告 | 有 | 发明专利,实用新型专利 | 0 | 16 | 没有抽检不合格记录
足通用锁定接骨板 | R356 | 骨科创伤类 | 纯钛 |  |  |  | YZ0000388 | 北京理贝尔生物工程研究所有限公司 | 锁定接骨板-2.7L形微型（斜角） | YZ00022148 | 国产 | 北京理贝尔生物工程研究所有限公司 |  | 2～10(分左右) | SDJP-D 06106-2 |  | 纯钛 | 块 |  |  | 锁定接骨板 | 审核通过 | 审核通过 | 审核通过 | 审核通过 | 审核通过 | 审核通过 | 获得ISO 13485 认证证书 | 通过 | 无 | 医疗器械检测机构出具的检测报告 | 无 | 无 | 0 | 1 | 企业有不良记录，但投标品种无不良记录
松质骨螺钉 | R443 | 骨科创伤类 | 钛合金 | 6.5mm，全螺纹 |  |  | YZ0000044 | 常州华森医疗器械有限公司 | 金属接骨螺钉〔松质骨螺钉〕 | YZ00022149 | 国产 | 常州华森医疗器械有限公司 |  | ΗΒ 4.0、6.5 | ΗΒ Q 03〔Ⅱ） |  | TC 4 | 支 |  |  | 金属接骨螺钉 | 审核通过 | 审核通过 | 审核通过 | 审核通过 | 审核通过 | 审核通过 | 获得ISO 13485 认证证书 | 通过 | 通过 | 医疗器械检测机构出具的检测报告 | 有 | 发明专利,实用新型专利 | 0 | 10 | 没有抽检不合格记录
锁定头螺钉 | R464 | 骨科创伤类 | 钛合金 | 3.5-4.0mm |  | 自攻 | YZ0000044 | 常州华森医疗器械有限公司 | 金属接骨螺钉 | YZ00022150 | 国产 | 常州华森医疗器械有限公司 |  | HA3.5*10-50mm、HA4.5*20-60mm | HAQ03 |  | 钛合金 | 枚 |  |  | 金属接骨螺钉 | 审核通过 | 审核通过 | 审核通过 | 审核通过 | 审核通过 | 审核通过 | 获得ISO 13485 认证证书 | 通过 | 通过 | 医疗器械检测机构出具的检测报告 | 有 | 发明专利,外观设计专利,实用新型专利 | 1 | 16 | 没有抽检不合格记录
中心静脉导管 | V179 | 普外科类 |  | 双腔 |  |  | YZ0000441 | 山东威高集团医用高分子制品股份有限公司 | 一次性使用中心静脉导管包 | YZ00022151 | 国产 | 山东威高集团医用高分子制品股份有限公司 | 一次性使用中心静脉导管包 | ZJD-7Fr2-20Y（N） | ZJD-7Fr2-20Y（N） | 双腔、Y型、导管外径7Fr、长度20cm、镍钛导丝 | ABS\PU、不锈钢等 | 套 |  |  | 一次性使用中心静脉导管包 | 审核通过 | 审核通过 | 审核通过 | 审核通过 | 审核通过 | 审核通过 | 获得ISO 13485 认证证书 | 无 | 通过 | 医疗器械检测机构出具的检测报告 | 无 | 实用新型专利 | 0 | 1 | 没有抽检不合格记录
异形螺钉 | R497 | 骨科创伤类 | 钛合金 | 2mm-10mm |  |  | YZ0000044 | 常州华森医疗器械有限公司 | 金属接骨螺钉 | YZ00022152 | 国产 | 常州华森医疗器械有限公司 |  | HA2.0、HA3.5、HA4.5 (深螺纹） | HAQ 03 |  | 合金 | 支 |  |  | 金属接骨螺钉 | 审核通过 | 审核通过 | 审核通过 | 审核通过 | 审核通过 | 审核通过 | 获得ISO 13485 认证证书 | 通过 | 通过 | 医疗器械检测机构出具的检测报告 | 有 | 发明专利,实用新型专利 | 0 | 2 | 没有抽检不合格记录
内镜止血夹 | V172 | 普外科类 |  | 各种规格 |  |  | YZ0000286 | 华融科创生物科技（天津）有限公司 | 一次性止血夹 | YZ00022153 | 国产 | 华融科创生物科技（天津）有限公司 |  | 动脉双夹型（黄色）：TKS-2；TKM-2；TKL-2；¦静脉双夹型（蓝色）：TKSV-2；TKMV-2；TKLV-2；TKFV-2； | 动脉双夹型（黄色）：TKS-2；TKM-2；TKL-2；¦静脉双夹型（蓝色）：TKSV-2；TKMV-2；TKLV-2；TKFV-2； |  | 聚碳酸酯、外科级不锈钢 | 个 | 医用塑料 |  | 一次性止血夹 | 审核通过 | 审核通过 | 审核通过 | 审核通过 | 审核通过 | 审核通过 | 无 | 无 | 无 | 医疗器械检测机构出具的检测报告 | 无 | 无 | 0 | 1 | 没有抽检不合格记录
粗隆固定接骨板 | R223 | 骨科创伤类 | 纯钛 | 各种规格型号 |  |  | YZ0000044 | 常州华森医疗器械有限公司 | 金属接骨板 | YZ00022154 | 国产 | 常州华森医疗器械有限公司 |  | 2-16孔 δ:6 | YSQ95、YSQ96 |  |  | 块 |  |  | 金属接骨板 | 审核通过 | 审核通过 | 审核通过 | 审核通过 | 审核通过 | 审核通过 | 获得ISO 13485 认证证书 | 通过 | 通过 | 医疗器械检测机构出具的检测报告 | 有 | 发明专利,外观设计专利,实用新型专利 | 0 | 16 | 没有抽检不合格记录
足通用锁定接骨板 | R356 | 骨科创伤类 | 纯钛 |  |  |  | YZ0000388 | 北京理贝尔生物工程研究所有限公司 | 锁定接骨板-1.5H形微型 | YZ00022155 | 国产 | 北京理贝尔生物工程研究所有限公司 |  | 6～10 | SDJP-D 06204 |  | 纯钛 | 块 |  |  | 锁定接骨板 | 审核通过 | 审核通过 | 审核通过 | 审核通过 | 审核通过 | 审核通过 | 获得ISO 13485 认证证书 | 通过 | 无 | 医疗器械检测机构出具的检测报告 | 无 | 无 | 0 | 1 | 企业有不良记录，但投标品种无不良记录
角度型截骨接骨板 | R241 | 骨科创伤类 | 纯钛 |  |  |  | YZ0000044 | 常州华森医疗器械有限公司 | DHS鹅头钉钢板 | YZ00022156 | 国产 | 常州华森医疗器械有限公司 |  | 2-16孔 δ:5.5 | YSQ95 |  |  | 块 |  |  | 金属接骨板 | 审核通过 | 审核通过 | 审核通过 | 审核通过 | 审核通过 | 审核通过 | 获得ISO 13485 认证证书 | 通过 | 通过 | 医疗器械检测机构出具的检测报告 | 有 | 发明专利,外观设计专利,实用新型专利 | 0 | 16 | 没有抽检不合格记录
2.7mm(及以下)动力加压接骨板 | R014 | 骨科创伤类 | 纯钛 |  |  |  | YZ0000044 | 常州华森医疗器械有限公司 | 小T型接骨板 | YZ00022158 | 国产 | 常州华森医疗器械有限公司 |  | 2～12孔 δ：1.5 | YSQ12 |  |  | 块 |  |  | 金属接骨板 | 审核通过 | 审核通过 | 审核通过 | 审核通过 | 审核通过 | 审核通过 | 获得ISO 13485 认证证书 | 通过 | 通过 | 医疗器械检测机构出具的检测报告 | 有 | 发明专利,实用新型专利 | 0 | 1 | 没有抽检不合格记录
尺骨近端动力加压接骨板 | R149 | 骨科创伤类 | 纯钛 | 2-18孔 |  |  | YZ0000130 | 天津妙娅生物科技有限公司 | 尺骨近端骨板 | YZ00022159 | 国产 | 天津妙娅生物科技有限公司 |  | 2~18孔 | AZX-YJQ |  | TA2 | 块 |  |  | 解剖型金属接骨板系统 | 审核通过 | 审核通过 | 审核通过 | 审核通过 | 审核通过 | 审核通过 | 无 | 无 | 无 | 医疗器械检测机构出具的检测报告 | 无 | 实用新型专利 | 0 | 0 | 没有抽检不合格记录
2.7mm(及以下)动力加压接骨板 | R014 | 骨科创伤类 | 纯钛 |  |  |  | YZ0000044 | 常州华森医疗器械有限公司 | T型指掌骨板 | YZ00022160 | 国产 | 常州华森医疗器械有限公司 |  | 2～12孔δ：1.1 | YSQ25 |  |  | 块 |  |  | 金属接骨板 | 审核通过 | 审核通过 | 审核通过 | 审核通过 | 审核通过 | 审核通过 | 获得ISO 13485 认证证书 | 通过 | 通过 | 医疗器械检测机构出具的检测报告 | 有 | 发明专利,外观设计专利,实用新型专利 | 0 | 16 | 没有抽检不合格记录
2.7mm(及以下)动力加压接骨板 | R014 | 骨科创伤类 | 纯钛 |  |  |  | YZ0000044 | 常州华森医疗器械有限公司 | L型指掌骨板（左、右） | YZ00022161 | 国产 | 常州华森医疗器械有限公司 |  | 2～12孔δ：1.1 | YSQ26、YSQ27 |  |  | 块 |  |  | 金属接骨板 | 审核通过 | 审核通过 | 审核通过 | 审核通过 | 审核通过 | 审核通过 | 获得ISO 13485 认证证书 | 通过 | 通过 | 医疗器械检测机构出具的检测报告 | 有 | 发明专利,实用新型专利 | 0 | 1 | 没有抽检不合格记录
股骨直型接骨板 | R265 | 骨科创伤类 | 纯钛 | 2-24孔 |  |  | YZ0000723 | 苏州奥特斯医疗器械科技有限公司 | 直型金属接骨板~股骨加压接骨板 | YZ00022162 | 国产 | 苏州奥特斯医疗器械科技有限公司 |  | 5孔，厚度:5.5mm,宽度:18mm,长度:106mm¦6孔，厚度:5.5mm,宽度:18mm,长度:124mm¦7孔，厚度:5.5mm,宽度:18mm,长度:142mm¦8孔，厚度:5.5mm,宽度:18mm,长度:160mm¦9孔，厚度:5.5mm,宽度:18mm,长度:178mm¦10孔，厚度:5.5mm,宽度:18mm,长度:196mm¦11孔，厚度:5.5mm,宽度:18mm,长度:214mm¦12孔，厚度:5.5mm,宽度:18mm,长度:232mm¦13孔，厚度:5.5mm,宽度:18mm,长度:250mm¦14孔，厚度:5.5mm,宽度:18mm,长度:268mm¦15孔，厚度:5.5mm,宽度:18mm,长度:286mm¦16孔，厚度:5.5mm,宽度:18mm,长度:304mm | ZSQ02¦ ¦ ¦ ¦ ¦ ¦ ¦ ¦ ¦ ¦ ¦ | 4～22孔,每1孔为一规格；厚度5.5±0.5mm, 宽度18±0.5mm,长度88～412±2mm,尺寸间距18mm. | 纯钛 | 块 |  |  | 直型金属接骨板~股骨加压接骨板 | 审核通过 | 审核通过 | 审核通过 | 审核通过 | 审核通过 | 审核通过 | 获得ISO 13485 认证证书 | 无 | 无 | 医疗器械检测机构出具的检测报告 | 无 | 无 | 0 | 1 | 没有抽检不合格记录
3.5mm动力加压接骨板 | R017 | 骨科创伤类 | 纯钛 | 5-8孔 |  |  | YZ0000044 | 常州华森医疗器械有限公司 | 尺骨鹰嘴接骨板I型 | YZ00022163 | 国产 | 常州华森医疗器械有限公司 |  | 2～15孔 δ：2.0 | YSQ43 |  |  | 块 |  |  | 金属接骨板 | 审核通过 | 审核通过 | 审核通过 | 审核通过 | 审核通过 | 审核通过 | 获得ISO 13485 认证证书 | 通过 | 通过 | 医疗器械检测机构出具的检测报告 | 有 | 发明专利,实用新型专利 | 0 | 1 | 没有抽检不合格记录
3.5mm动力加压接骨板 | R017 | 骨科创伤类 | 纯钛 | 5-8孔 |  |  | YZ0000044 | 常州华森医疗器械有限公司 | 桡骨远端接骨板（掌内侧）（左、右） | YZ00022164 | 国产 | 常州华森医疗器械有限公司 |  | 2～15孔 δ：2.0 | YSQ45、YSQ46 |  |  | 块 |  |  | 金属接骨板 | 审核通过 | 审核通过 | 审核通过 | 审核通过 | 审核通过 | 审核通过 | 获得ISO 13485 认证证书 | 通过 | 通过 | 医疗器械检测机构出具的检测报告 | 有 | 发明专利,外观设计专利,实用新型专利 | 0 | 16 | 没有抽检不合格记录
足通用锁定接骨板 | R356 | 骨科创伤类 | 纯钛 |  |  |  | YZ0000388 | 北京理贝尔生物工程研究所有限公司 | 锁定接骨板-2.0H形微型 | YZ00022165 | 国产 | 北京理贝尔生物工程研究所有限公司 |  | 6～10 | SDJP-D 06205 |  | 纯钛 | 块 |  |  | 锁定接骨板 | 审核通过 | 审核通过 | 审核通过 | 审核通过 | 审核通过 | 审核通过 | 获得ISO 13485 认证证书 | 通过 | 无 | 医疗器械检测机构出具的检测报告 | 无 | 无 | 0 | 1 | 企业有不良记录，但投标品种无不良记录
锁骨干动力加压接骨板 | R093 | 骨科创伤类 | 纯钛 | 4-16孔 |  |  | YZ0000044 | 常州华森医疗器械有限公司 | 锁骨S型接骨板 | YZ00022167 | 国产 | 常州华森医疗器械有限公司 |  | 3～15孔 δ：3.5 | YSQ05 |  |  | 块 |  |  | 金属接骨板 | 审核通过 | 审核通过 | 审核通过 | 审核通过 | 审核通过 | 审核通过 | 获得ISO 13485 认证证书 | 通过 | 通过 | 医疗器械检测机构出具的检测报告 | 有 | 发明专利,外观设计专利,实用新型专利 | 0 | 16 | 没有抽检不合格记录
桡骨远端动力加压接骨板 | R170 | 骨科创伤类 | 纯钛 | 2-14孔 |  |  | YZ0000130 | 天津妙娅生物科技有限公司 | 小T型骨板I | YZ00022168 | 国产 | 天津妙娅生物科技有限公司 |  | 2~14孔 | AZX-YJQ |  | TA2 | 块 |  |  | 解剖型金属接骨板系统 | 审核通过 | 审核通过 | 审核通过 | 审核通过 | 审核通过 | 审核通过 | 无 | 无 | 无 | 医疗器械检测机构出具的检测报告 | 无 | 实用新型专利 | 0 | 0 | 没有抽检不合格记录
肱骨近端接骨板 | R114 | 骨科创伤类 | 纯钛 | 9孔以上 |  |  | YZ0000044 | 常州华森医疗器械有限公司 | 金属接骨板（肱骨近端接骨板II型）（左、右） | YZ00022169 | 国产 | 常州华森医疗器械有限公司 |  | 2～9孔 δ：3.5 | YSQ33、YSQ34 |  |  | 块 |  |  | 金属接骨板 | 审核通过 | 审核通过 | 审核通过 | 审核通过 | 审核通过 | 审核通过 | 获得ISO 13485 认证证书 | 通过 | 通过 | 医疗器械检测机构出具的检测报告 | 有 | 发明专利,外观设计专利,实用新型专利 | 0 | 16 | 没有抽检不合格记录
可吸收螺钉 （棒） | R382 | 骨科创伤类 | 生物材料 |  |  |  | YZ0000422 | 长春圣博玛生物材料有限公司 | 可吸收接骨螺钉 | YZ00022170 | 国产 | 长春圣博玛生物材料有限公司 |  | 外径4.5mm 内径3.5mm 全长25mm¦外径4.5mm 内径3.5mm 全长30mm¦外径4.5mm 内径3.5mm 全长35mm¦外径4.5mm 内径3.5mm 全长40mm¦外径4.5mm 内径3.5mm 全长45mm¦外径4.5mm 内径3.5mm 全长50mm¦外径4.5mm 内径3.5mm 全长55mm | S210-4525¦S210-4530¦S210-4535¦S210-4540¦S210-4545¦S210-4550¦S210-4555 |  | 聚乳酸和羟基磷灰石 | 枚 | 纸盒 |  | 可吸收接骨螺钉 | 审核通过 | 审核通过 | 审核通过 | 审核通过 | 审核通过 | 审核通过 | 获得ISO 13485 认证证书 | 无 | 无 | 生产企业自检报告 | 无 | 发明专利, | 0 | 3 | 没有抽检不合格记录
尺骨近端动力加压接骨板 | R149 | 骨科创伤类 | 纯钛 | 2-18孔 |  |  | YZ0000044 | 常州华森医疗器械有限公司 | 金属接骨板（尺骨鹰嘴接骨板I型） | YZ00022171 | 国产 | 常州华森医疗器械有限公司 |  | 2～15孔 δ：2.5 | YSQ43 |  |  | 块 |  |  | 金属接骨板 | 审核通过 | 审核通过 | 审核通过 | 审核通过 | 审核通过 | 审核通过 | 获得ISO 13485 认证证书 | 通过 | 通过 | 医疗器械检测机构出具的检测报告 | 有 | 发明专利,实用新型专利 | 0 | 15 | 没有抽检不合格记录
手部掌指骨锁定加压接骨板 | R191 | 骨科创伤类 | 纯钛 |  |  |  | YZ0000388 | 北京理贝尔生物工程研究所有限公司 | 锁定接骨板-2.7H形微型 | YZ00022172 | 国产 | 北京理贝尔生物工程研究所有限公司 |  | 6～10 | SDJP-D 06207 |  | 纯钛 | 块 |  |  | 锁定接骨板 | 审核通过 | 审核通过 | 审核通过 | 审核通过 | 审核通过 | 审核通过 | 获得ISO 13485 认证证书 | 通过 | 无 | 医疗器械检测机构出具的检测报告 | 无 | 无 | 0 | 1 | 企业有不良记录，但投标品种无不良记录
腕部关节融合接骨板 | R182 | 骨科创伤类 | 纯钛 |  |  |  | YZ0000044 | 常州华森医疗器械有限公司 | 金属接骨板（T型指掌骨板） | YZ00022173 | 国产 | 常州华森医疗器械有限公司 |  | 2～12孔 δ：0.8 | YSQ25 |  |  | 块 |  |  | 金属接骨板 | 审核通过 | 审核通过 | 审核通过 | 审核通过 | 审核通过 | 审核通过 | 获得ISO 13485 认证证书 | 通过 | 通过 | 医疗器械检测机构出具的检测报告 | 有 | 发明专利,外观设计专利,实用新型专利 | 0 | 16 | 没有抽检不合格记录
腕部关节融合接骨板 | R182 | 骨科创伤类 | 纯钛 |  |  |  | YZ0000044 | 常州华森医疗器械有限公司 | 金属接骨板（L型指掌骨板（左、右）） | YZ00022174 | 国产 | 常州华森医疗器械有限公司 |  | 2～12孔 δ：0.8 | YSQ26、YSQ27 |  |  | 块 |  |  | 金属接骨板 | 审核通过 | 审核通过 | 审核通过 | 审核通过 | 审核通过 | 审核通过 | 获得ISO 13485 认证证书 | 通过 | 通过 | 医疗器械检测机构出具的检测报告 | 有 | 发明专利,实用新型专利 | 0 | 1 | 没有抽检不合格记录
腕部关节融合接骨板 | R182 | 骨科创伤类 | 纯钛 |  |  |  | YZ0000044 | 常州华森医疗器械有限公司 | 桡骨远端接骨板（掌内侧）（左、右） | YZ00022175 | 国产 | 常州华森医疗器械有限公司 |  | 2～15孔 δ：2.5 | YSQ45 |  |  | 块 |  |  | 金属接骨板 | 审核通过 | 审核通过 | 审核通过 | 审核通过 | 审核通过 | 审核通过 | 获得ISO 13485 认证证书 | 通过 | 通过 | 医疗器械检测机构出具的检测报告 | 有 | 发明专利,实用新型专利 | 0 | 1 | 没有抽检不合格记录
桡骨远端动力加压接骨板 | R170 | 骨科创伤类 | 纯钛 | 2-14孔 |  |  | YZ0000130 | 天津妙娅生物科技有限公司 | 小T型骨板II | YZ00022176 | 国产 | 天津妙娅生物科技有限公司 |  | 2~14孔 | AZX-YJQ |  | TA2 | 块 |  |  | 解剖型金属接骨板系统 | 审核通过 | 审核通过 | 审核通过 | 审核通过 | 审核通过 | 审核通过 | 无 | 无 | 无 | 医疗器械检测机构出具的检测报告 | 无 | 实用新型专利 | 0 | 0 | 没有抽检不合格记录
手部掌指骨接骨板 | R188 | 骨科创伤类 | 纯钛 |  |  |  | YZ0000044 | 常州华森医疗器械有限公司 | 金属接骨板 | YZ00022177 | 国产 | 常州华森医疗器械有限公司 |  | 2～10孔 | 指掌骨板 |  |  | 块 |  |  | 金属接骨板 | 审核通过 | 审核通过 | 审核通过 | 审核通过 | 审核通过 | 审核通过 | 获得ISO 13485 认证证书 | 通过 | 通过 | 医疗器械检测机构出具的检测报告 | 有 | 发明专利,实用新型专利 | 0 | 16 | 没有抽检不合格记录
骨盆弧形接骨板 | R200 | 骨科创伤类 | 纯钛 | 2-20孔 |  |  | YZ0000044 | 常州华森医疗器械有限公司 | 金属接骨板〔弧形重建接骨板） | YZ00022179 | 国产 | 常州华森医疗器械有限公司 |  | 2～26孔 δ：3.0 | YSQ`69 |  | GB/T13810规定的纯钛 | 块 |  |  | 金属接骨板 | 审核通过 | 审核通过 | 审核通过 | 审核通过 | 审核通过 | 审核通过 | 获得ISO 13485 认证证书 | 通过 | 通过 | 医疗器械检测机构出具的检测报告 | 有 | 发明专利,外观设计专利,实用新型专利 | 0 | 16 | 没有抽检不合格记录
粗隆固定接骨板 | R223 | 骨科创伤类 | 纯钛 | 各种规格型号 |  |  | YZ0000044 | 常州华森医疗器械有限公司 | 金属接骨板 （个性化) | YZ00022180 | 国产 | 常州华森医疗器械有限公司 |  | 2-20孔 | YSQ |  | GB/T13810规定的纯钛 | 块 |  |  | 金属接骨板 | 审核通过 | 审核通过 | 审核通过 | 审核通过 | 审核通过 | 审核通过 | 获得ISO 13485 认证证书 | 通过 | 通过 | 医疗器械检测机构出具的检测报告 | 有 | 发明专利,实用新型专利 | 0 | 1 | 没有抽检不合格记录
粗隆固定接骨板 | R223 | 骨科创伤类 | 纯钛 | 各种规格型号 |  |  | YZ0000044 | 常州华森医疗器械有限公司 | 金属接骨板 | YZ00022181 | 国产 | 常州华森医疗器械有限公司 |  | 3-15孔 | YSQ（解剖型）金属接骨板 |  | 纯钛 | 块 |  |  | 金属接骨板 | 审核通过 | 审核通过 | 审核通过 | 审核通过 | 审核通过 | 审核通过 | 获得ISO 13485 认证证书 | 通过 | 通过 | 医疗器械检测机构出具的检测报告 | 有 | 发明专利,实用新型专利 | 0 | 1 | 没有抽检不合格记录
粗隆固定接骨板 | R223 | 骨科创伤类 | 纯钛 | 各种规格型号 |  |  | YZ0000044 | 常州华森医疗器械有限公司 | 锁骨S型接骨板 | YZ00022182 | 国产 | 常州华森医疗器械有限公司 |  | 3～15孔 δ：3.0 | YSQ05 |  |  | 块 |  |  | 金属接骨板 | 审核通过 | 审核通过 | 审核通过 | 审核通过 | 审核通过 | 审核通过 | 获得ISO 13485 认证证书 | 通过 | 通过 | 医疗器械检测机构出具的检测报告 | 有 | 发明专利,实用新型专利 | 0 | 1 | 没有抽检不合格记录
手部掌指骨锁定加压接骨板 | R191 | 骨科创伤类 | 纯钛 |  |  |  | YZ0000388 | 北京理贝尔生物工程研究所有限公司 | 锁定接骨板-1.5方形微型 | YZ00022183 | 国产 | 北京理贝尔生物工程研究所有限公司 |  | 4 | SDJP-D 06303 |  | 纯钛 | 块 |  |  | 锁定接骨板 | 审核通过 | 审核通过 | 审核通过 | 审核通过 | 审核通过 | 审核通过 | 获得ISO 13485 认证证书 | 通过 | 无 | 医疗器械检测机构出具的检测报告 | 无 | 无 | 0 | 1 | 企业有不良记录，但投标品种无不良记录
粗隆固定接骨板 | R223 | 骨科创伤类 | 纯钛 | 各种规格型号 |  |  | YZ0000044 | 常州华森医疗器械有限公司 | 胫骨远端外侧接骨板（左、右） | YZ00022184 | 国产 | 常州华森医疗器械有限公司 |  | 2～15孔 δ：4.5 | YSQ53、YSQ54 |  |  | 块 |  |  | 金属接骨板 | 审核通过 | 审核通过 | 审核通过 | 审核通过 | 审核通过 | 审核通过 | 获得ISO 13485 认证证书 | 通过 | 通过 | 医疗器械检测机构出具的检测报告 | 有 | 发明专利,实用新型专利 | 0 | 1 | 没有抽检不合格记录
粗隆固定接骨板 | R223 | 骨科创伤类 | 纯钛 | 各种规格型号 |  |  | YZ0000044 | 常州华森医疗器械有限公司 | 胫骨近端外侧接骨板（高尔夫）（左、右） | YZ00022185 | 国产 | 常州华森医疗器械有限公司 |  | 2～18孔 δ：3.0 | YSQ57、YSQ58 |  |  | 块 |  |  | 金属接骨板 | 审核通过 | 审核通过 | 审核通过 | 审核通过 | 审核通过 | 审核通过 | 获得ISO 13485 认证证书 | 通过 | 通过 | 医疗器械检测机构出具的检测报告 | 有 | 发明专利,实用新型专利 | 0 | 1 | 没有抽检不合格记录
粗隆固定接骨板 | R223 | 骨科创伤类 | 纯钛 | 各种规格型号 |  |  | YZ0000044 | 常州华森医疗器械有限公司 | 金属接骨板（腓骨远端外侧接骨板（左、右）） | YZ00022186 | 国产 | 常州华森医疗器械有限公司 |  | 2～16孔 δ：2.5 | YSQ60、YSQ61 |  |  | 块 |  |  | 金属接骨板 | 审核通过 | 审核通过 | 审核通过 | 审核通过 | 审核通过 | 审核通过 | 获得ISO 13485 认证证书 | 通过 | 通过 | 医疗器械检测机构出具的检测报告 | 有 | 发明专利,实用新型专利 | 0 | 1 | 没有抽检不合格记录
粗隆固定接骨板 | R223 | 骨科创伤类 | 纯钛 | 各种规格型号 |  |  | YZ0000044 | 常州华森医疗器械有限公司 | 金属接骨板（股骨近端外侧接骨板） | YZ00022187 | 国产 | 常州华森医疗器械有限公司 |  | 2～18孔 δ：5.0 | YSQ62 |  |  | 块 |  |  | 金属接骨板 | 审核通过 | 审核通过 | 审核通过 | 审核通过 | 审核通过 | 审核通过 | 获得ISO 13485 认证证书 | 通过 | 通过 | 医疗器械检测机构出具的检测报告 | 有 | 发明专利,实用新型专利 | 0 | 1 | 没有抽检不合格记录
粗隆固定接骨板 | R223 | 骨科创伤类 | 纯钛 | 各种规格型号 |  |  | YZ0000044 | 常州华森医疗器械有限公司 | 金属接骨板（股骨远端外侧接骨板II型（左、右）） | YZ00022188 | 国产 | 常州华森医疗器械有限公司 |  | 2～20孔 δ：5.5 | YSQ70、YSQ71 |  |  | 块 |  |  | 金属接骨板 | 审核通过 | 审核通过 | 审核通过 | 审核通过 | 审核通过 | 审核通过 | 获得ISO 13485 认证证书 | 通过 | 通过 | 医疗器械检测机构出具的检测报告 | 有 | 发明专利,实用新型专利 | 0 | 1 | 没有抽检不合格记录
桡骨远端动力加压接骨板 | R170 | 骨科创伤类 | 纯钛 | 2-14孔 |  |  | YZ0000130 | 天津妙娅生物科技有限公司 | 小T型骨板III | YZ00022189 | 国产 | 天津妙娅生物科技有限公司 |  | 2~14孔 | AZX-YJQ |  | TA2 | 块 |  |  | 解剖型金属接骨板系统 | 审核通过 | 审核通过 | 审核通过 | 审核通过 | 审核通过 | 审核通过 | 无 | 无 | 无 | 医疗器械检测机构出具的检测报告 | 无 | 实用新型专利 | 0 | 0 | 没有抽检不合格记录
粗隆固定接骨板 | R223 | 骨科创伤类 | 纯钛 | 各种规格型号 |  |  | YZ0000044 | 常州华森医疗器械有限公司 | 工型接骨板 | YZ00022190 | 国产 | 常州华森医疗器械有限公司 |  | 4孔 δ=2.0 | YSZ94 |  | 纯钛 | 块 |  |  | 金属接骨板 | 审核通过 | 审核通过 | 审核通过 | 审核通过 | 审核通过 | 审核通过 | 获得ISO 13485 认证证书 | 通过 | 通过 | 医疗器械检测机构出具的检测报告 | 有 | 发明专利,实用新型专利 | 0 | 1 | 没有抽检不合格记录
角度型截骨接骨板 | R241 | 骨科创伤类 | 纯钛 |  |  |  | YZ0000044 | 常州华森医疗器械有限公司 | 金属接骨板 | YZ00022191 | 国产 | 常州华森医疗器械有限公司 |  | 2～15孔 | （上肢）金属接骨板 |  | 钛 | 块 |  |  | 金属接骨板 | 审核通过 | 审核通过 | 审核通过 | 审核通过 | 审核通过 | 审核通过 | 获得ISO 13485 认证证书 | 通过 | 通过 | 医疗器械检测机构出具的检测报告 | 有 | 发明专利,实用新型专利 | 0 | 1 | 没有抽检不合格记录
手部掌指骨锁定加压接骨板 | R191 | 骨科创伤类 | 纯钛 |  |  |  | YZ0000388 | 北京理贝尔生物工程研究所有限公司 | 锁定接骨板-2.0方形微型 | YZ00022192 | 国产 | 北京理贝尔生物工程研究所有限公司 |  | 4 | SDJP-D 06304 |  | 纯钛 | 块 |  |  | 锁定接骨板 | 审核通过 | 审核通过 | 审核通过 | 审核通过 | 审核通过 | 审核通过 | 获得ISO 13485 认证证书 | 通过 | 无 | 医疗器械检测机构出具的检测报告 | 无 | 无 | 0 | 1 | 企业有不良记录，但投标品种无不良记录
角度型截骨接骨板 | R241 | 骨科创伤类 | 纯钛 |  |  |  | YZ0000044 | 常州华森医疗器械有限公司 | 金属接骨板 | YZ00022193 | 国产 | 常州华森医疗器械有限公司 |  | 3～18孔 | （下肢）金属接骨板 |  | TA3 | 块 |  |  | 金属接骨板 | 审核通过 | 审核通过 | 审核通过 | 审核通过 | 审核通过 | 审核通过 | 获得ISO 13485 认证证书 | 通过 | 通过 | 医疗器械检测机构出具的检测报告 | 有 | 发明专利,实用新型专利 | 0 | 1 | 没有抽检不合格记录
可吸收螺钉 （棒） | R382 | 骨科创伤类 | 生物材料 |  |  |  | YZ0000422 | 长春圣博玛生物材料有限公司 | 可吸收接骨螺钉 | YZ00022195 | 国产 | 长春圣博玛生物材料有限公司 |  | 外径1.5mm 内径1.5mm 全长10mm¦外径1.5mm 内径1.5mm 全长20mm¦外径1.5mm 内径1.5mm 全长30mm¦外径1.5mm 内径1.5mm 全长40mm¦外径1.5mm 内径1.5mm 全长50mm¦外径1.5mm 内径1.5mm 全长60mm¦外径1.5mm 内径1.5mm 全长70mm | S310-1510¦S310-1520¦S310-1530¦S310-1540¦S310-1550¦S310-1560¦S310-1570 |  | 聚乳酸和羟基磷灰石 | 枚 | 纸盒 |  | 可吸收接骨螺钉 | 审核通过 | 审核通过 | 审核通过 | 审核通过 | 审核通过 | 审核通过 | 获得ISO 13485 认证证书 | 无 | 无 | 生产企业自检报告 | 无 | 发明专利, | 0 | 2 | 没有抽检不合格记录
中心静脉导管 | V179 | 普外科类 |  | 双腔 |  |  | YZ0000441 | 山东威高集团医用高分子制品股份有限公司 | 一次性使用中心静脉导管包 | YZ00022196 | 国产 | 山东威高集团医用高分子制品股份有限公司 | 一次性使用中心静脉导管包 | ZJD-7Fr2-20Y | ZJD-7Fr2-20Y | 双腔、Y型、导管外径7Fr、长度20cm | ABS\PU、不锈钢等 | 套 |  |  | 一次性使用中心静脉导管包 | 审核通过 | 审核通过 | 审核通过 | 审核通过 | 审核通过 | 审核通过 | 获得ISO 13485 认证证书 | 无 | 通过 | 医疗器械检测机构出具的检测报告 | 无 | 实用新型专利 | 0 | 1 | 没有抽检不合格记录
手部掌指骨锁定加压接骨板 | R191 | 骨科创伤类 | 纯钛 |  |  |  | YZ0000388 | 北京理贝尔生物工程研究所有限公司 | 锁定接骨板-2.7方形微型 | YZ00022197 | 国产 | 北京理贝尔生物工程研究所有限公司 |  | 4 | SDJP-D 06306 |  | 纯钛 | 块 |  |  | 锁定接骨板 | 审核通过 | 审核通过 | 审核通过 | 审核通过 | 审核通过 | 审核通过 | 获得ISO 13485 认证证书 | 通过 | 无 | 医疗器械检测机构出具的检测报告 | 无 | 无 | 0 | 1 | 企业有不良记录，但投标品种无不良记录
股骨近端动力加压接骨板 | R244 | 骨科创伤类 | 纯钛 | 2-20孔 |  |  | YZ0000130 | 天津妙娅生物科技有限公司 | 股骨弧型骨板 | YZ00022198 | 国产 | 天津妙娅生物科技有限公司 |  | 2~20孔 | AZX-YJQ |  | TA2 | 块 |  |  | 解剖型金属接骨板系统 | 审核通过 | 审核通过 | 审核通过 | 审核通过 | 审核通过 | 审核通过 | 无 | 无 | 无 | 医疗器械检测机构出具的检测报告 | 无 | 实用新型专利 | 0 | 0 | 没有抽检不合格记录
跟骨锁定加压接骨板 | R349 | 骨科创伤类 | 纯钛 | 2-20孔 |  |  | YZ0000388 | 北京理贝尔生物工程研究所有限公司 | 锁定接骨板-跟骨-Ⅱ型 | YZ00022200 | 国产 | 北京理贝尔生物工程研究所有限公司 |  | 大、中、小（分左、右） | SDJP-D 065 |  | 纯钛 | 块 |  |  | 锁定接骨板 | 审核通过 | 审核通过 | 审核通过 | 审核通过 | 审核通过 | 审核通过 | 获得ISO 13485 认证证书 | 通过 | 无 | 医疗器械检测机构出具的检测报告 | 无 | 无 | 0 | 1 | 企业有不良记录，但投标品种无不良记录
中心静脉导管 | V179 | 普外科类 |  | 双腔 |  |  | YZ0000441 | 山东威高集团医用高分子制品股份有限公司 | 一次性使用中心静脉导管包 | YZ00022201 | 国产 | 山东威高集团医用高分子制品股份有限公司 | 一次性使用中心静脉导管包 | ZJD-4Fr2-10Y | ZJD-4Fr2-10Y | 双腔、Y型、导管外径4Fr、长度10cm | ABS\PU、不锈钢等 | 套 |  |  | 一次性使用中心静脉导管包 | 审核通过 | 审核通过 | 审核通过 | 审核通过 | 审核通过 | 审核通过 | 获得ISO 13485 认证证书 | 无 | 通过 | 医疗器械检测机构出具的检测报告 | 无 | 实用新型专利 | 0 | 1 | 没有抽检不合格记录
股骨近端动力加压接骨板 | R244 | 骨科创伤类 | 纯钛 | 2-20孔 |  |  | YZ0000044 | 常州华森医疗器械有限公司 | 股骨近端外侧接骨板 | YZ00022202 | 国产 | 常州华森医疗器械有限公司 |  | 2～18孔 δ：5.5 | YSQ62 |  |  | 块 |  |  | 金属接骨板 | 审核通过 | 审核通过 | 审核通过 | 审核通过 | 审核通过 | 审核通过 | 获得ISO 13485 认证证书 | 通过 | 通过 | 医疗器械检测机构出具的检测报告 | 有 | 发明专利,实用新型专利 | 0 | 16 | 没有抽检不合格记录
股骨远端动力加压接骨板 | R250 | 骨科创伤类 | 纯钛 | 2-20孔 |  |  | YZ0000130 | 天津妙娅生物科技有限公司 | 股骨远端内侧骨板 | YZ00022203 | 国产 | 天津妙娅生物科技有限公司 |  | 2~20孔 | AZX-YJQ |  | TA2 | 块 |  |  | 解剖型金属接骨板系统 | 审核通过 | 审核通过 | 审核通过 | 审核通过 | 审核通过 | 审核通过 | 无 | 无 | 无 | 医疗器械检测机构出具的检测报告 | 无 | 实用新型专利 | 0 | 0 | 没有抽检不合格记录
跟骨锁定加压接骨板 | R349 | 骨科创伤类 | 纯钛 | 2-20孔 |  |  | YZ0000388 | 北京理贝尔生物工程研究所有限公司 | 锁定接骨板-跟骨-Ⅲ型 | YZ00022204 | 国产 | 北京理贝尔生物工程研究所有限公司 |  | 大、中、小（分左、右） | SDJP-D 066 |  | 纯钛 | 块 |  |  | 锁定接骨板 | 审核通过 | 审核通过 | 审核通过 | 审核通过 | 审核通过 | 审核通过 | 获得ISO 13485 认证证书 | 通过 | 无 | 医疗器械检测机构出具的检测报告 | 无 | 无 | 0 | 1 | 企业有不良记录，但投标品种无不良记录
重建型动力加压接骨板（直型） | R052 | 骨科创伤类 | 纯钛 | 2-8孔 |  |  | YZ0000723 | 苏州奥特斯医疗器械科技有限公司 | 直型金属接骨板~重建接骨板 | YZ00022205 | 国产 | 苏州奥特斯医疗器械科技有限公司 |  | 4孔，厚度:3.0mm,宽度:10mm,长度:48mm¦5孔，厚度:3.0mm,宽度:10mm,长度:60mm¦6孔，厚度:3.0mm,宽度:10mm,长度:72mm¦7孔，厚度:3.0mm,宽度:10mm,长度:84mm¦8孔，厚度:3.0mm,宽度:10mm,长度:96mm | ZSQ03¦ ¦ ¦ ¦ | 4～22孔,每1孔为一规格；厚度3.0±0.5mm, 宽度10±0.5mm,长度48～264±2mm,尺寸间距12mm. | 纯钛 | 块 |  |  | 直型金属接骨板~重建接骨板 | 审核通过 | 审核通过 | 审核通过 | 审核通过 | 审核通过 | 审核通过 | 获得ISO 13485 认证证书 | 无 | 无 | 医疗器械检测机构出具的检测报告 | 无 | 无 | 0 | 1 | 没有抽检不合格记录
股骨远端动力加压接骨板 | R250 | 骨科创伤类 | 纯钛 | 2-20孔 |  |  | YZ0000044 | 常州华森医疗器械有限公司 | 金属接骨板（股骨远端〈髁〉内侧接骨板（左、右）） | YZ00022206 | 国产 | 常州华森医疗器械有限公司 |  | 2～20孔 δ：5.5 | YSQ72、YSQ73 |  |  | 块 |  |  | 金属接骨板 | 审核通过 | 审核通过 | 审核通过 | 审核通过 | 审核通过 | 审核通过 | 获得ISO 13485 认证证书 | 通过 | 通过 | 医疗器械检测机构出具的检测报告 | 有 | 发明专利,实用新型专利 | 0 | 16 | 没有抽检不合格记录
股骨远端截骨矫形接骨板 | R255 | 骨科创伤类 | 纯钛 | 各种规格型号 |  |  | YZ0000044 | 常州华森医疗器械有限公司 | 股骨远端外侧接骨板II型（左、右） | YZ00022207 | 国产 | 常州华森医疗器械有限公司 |  | 2～20孔 δ：5.5 | YSQ70、YSQ71 |  |  | 块 |  |  | 金属接骨板 | 审核通过 | 审核通过 | 审核通过 | 审核通过 | 审核通过 | 审核通过 | 获得ISO 13485 认证证书 | 通过 | 通过 | 医疗器械检测机构出具的检测报告 | 有 | 发明专利,实用新型专利 | 0 | 15 | 没有抽检不合格记录
股骨远端动力加压接骨板 | R250 | 骨科创伤类 | 纯钛 | 2-20孔 |  |  | YZ0000130 | 天津妙娅生物科技有限公司 | 股骨远端外侧骨板 | YZ00022209 | 国产 | 天津妙娅生物科技有限公司 |  | 2~20孔 | AZX-YJQ |  | TA2 | 块 |  |  | 解剖型金属接骨板系统 | 审核通过 | 审核通过 | 审核通过 | 审核通过 | 审核通过 | 审核通过 | 无 | 无 | 无 | 医疗器械检测机构出具的检测报告 | 无 | 实用新型专利 | 0 | 0 | 没有抽检不合格记录
锁骨钩锁定加压接骨板 | R102 | 骨科创伤类 | 纯钛 | 3-10孔 |  |  | YZ0000388 | 北京理贝尔生物工程研究所有限公司 | 锁定接骨板-锁骨钩 | YZ00022210 | 国产 | 北京理贝尔生物工程研究所有限公司 |  | 3～12，钩深度12～27mm(分左右) | SDJP-D 078 |  | 纯钛 | 块 |  |  | 锁定接骨板 | 审核通过 | 审核通过 | 审核通过 | 审核通过 | 审核通过 | 审核通过 | 获得ISO 13485 认证证书 | 通过 | 无 | 医疗器械检测机构出具的检测报告 | 无 | 无 | 1 | 1 | 企业有不良记录，但投标品种无不良记录
锁骨干锁定加压接骨板 | R096 | 骨科创伤类 | 纯钛 | 4-16孔 |  |  | YZ0000292 | 苏州市康力骨科器械有限公司 | 锁定锁骨S型 | YZ00022211 | 国产 | 苏州市康力骨科器械有限公司 |  | SDB57，3-26孔 | SDB57非万向型 |  | 纯钛 | 块 | PVC+透析纸 |  | 金属锁定接骨板系统 | 审核通过 | 审核通过 | 审核通过 | 审核通过 | 审核通过 | 审核通过 | 获得ISO 13485 认证证书 | 通过 | 通过 | 医疗器械检测机构出具的检测报告 | 无 | 外观设计专利,实用新型专利 | 0 | 2 | 没有抽检不合格记录
锁定加压接骨板 | R023 | 骨科创伤类 | 纯钛 |  |  |  | YZ0000292 | 苏州市康力骨科器械有限公司 | 金属锁定接骨板系统（SDB05） | YZ00022212 | 国产 | 苏州市康力骨科器械有限公司 |  | 4-26孔 | SDB05 |  | 纯钛 | 块 | PVC+透析纸 |  | 金属锁定接骨板系统 | 审核通过 | 审核通过 | 审核通过 | 审核通过 | 审核通过 | 审核通过 | 获得ISO 13485 认证证书 | 无 | 无 | 无 | 无 | 无 | 0 | 0 | 没有抽检不合格记录
可吸收螺钉 （棒） | R382 | 骨科创伤类 | 生物材料 |  |  |  | YZ0000422 | 长春圣博玛生物材料有限公司 | 可吸收接骨螺钉 | YZ00022213 | 国产 | 长春圣博玛生物材料有限公司 |  | 外径2.0mm 内径2.0mm 全长20mm¦外径2.0mm 内径2.0mm 全长30mm¦外径2.0mm 内径2.0mm 全长40mm¦外径2.0mm 内径2.0mm 全长50mm¦外径2.0mm 内径2.0mm 全长60mm¦外径2.0mm 内径2.0mm 全长70mm | S310-2020¦S310-2030¦S310-2040¦S310-2050¦S310-2060¦S310-2070 |  | 聚乳酸和羟基磷灰石 | 枚 | 纸盒 |  | 可吸收接骨螺钉 | 审核通过 | 审核通过 | 审核通过 | 审核通过 | 审核通过 | 审核通过 | 获得ISO 13485 认证证书 | 无 | 无 | 生产企业自检报告 | 无 | 发明专利, | 0 | 2 | 没有抽检不合格记录
锁骨远端锁定加压接骨板 | R108 | 骨科创伤类 | 纯钛 |  |  |  | YZ0000292 | 苏州市康力骨科器械有限公司 | 锁定锁骨远端 | YZ00022214 | 国产 | 苏州市康力骨科器械有限公司 |  | SDB58，3-26孔 | SDB58非万向型 |  | 纯钛 | 块 | PVC+透析纸 |  | 金属锁定接骨板系统 | 审核通过 | 审核通过 | 审核通过 | 审核通过 | 审核通过 | 审核通过 | 获得ISO 13485 认证证书 | 通过 | 通过 | 医疗器械检测机构出具的检测报告 | 无 | 外观设计专利,实用新型专利 | 0 | 2 | 没有抽检不合格记录
锁骨干锁定加压接骨板 | R096 | 骨科创伤类 | 纯钛 | 4-16孔 |  |  | YZ0000388 | 北京理贝尔生物工程研究所有限公司 | 锁定接骨板-锁骨中段 | YZ00022215 | 国产 | 北京理贝尔生物工程研究所有限公司 |  | 4～16 (分左右) | SDJP-D 079 |  | 纯钛 | 块 |  |  | 锁定接骨板 | 审核通过 | 审核通过 | 审核通过 | 审核通过 | 审核通过 | 审核通过 | 获得ISO 13485 认证证书 | 通过 | 无 | 医疗器械检测机构出具的检测报告 | 无 | 无 | 1 | 1 | 企业有不良记录，但投标品种无不良记录
锁骨钩锁定加压接骨板 | R102 | 骨科创伤类 | 纯钛 | 3-10孔 |  |  | YZ0000292 | 苏州市康力骨科器械有限公司 | 锁定肩锁钩 | YZ00022216 | 国产 | 苏州市康力骨科器械有限公司 |  | SDB56，3-26孔 | SDB56非万向型 |  | 纯钛 | 块 | PVC+透析纸 |  | 金属锁定接骨板系统 | 审核通过 | 审核通过 | 审核通过 | 审核通过 | 审核通过 | 审核通过 | 获得ISO 13485 认证证书 | 通过 | 通过 | 医疗器械检测机构出具的检测报告 | 无 | 外观设计专利,实用新型专利 | 0 | 2 | 没有抽检不合格记录
椎体成形术系统 | T398 | 骨科脊柱类 |  |  |  | 1套 | YZ0000555 | 贝尔泰克医疗器械江苏有限公司 | 椎体成形术器械 | YZ00022217 | 国产 | 贝尔泰克医疗器械江苏有限公司 | 穿刺器 | A型Φ3.0、B型Φ4.2 | A型、B型 |  | 不锈钢 | 套 | 吸塑材料 |  | 椎体成形术器械 | 审核通过 | 审核通过 | 审核通过 | 审核通过 | 审核通过 | 审核通过 | 获得ISO 13485 认证证书 | 无 | 无 | 医疗器械检测机构出具的检测报告 | 无 | 无 | 0 | 2 | 没有抽检不合格记录
锁骨远端锁定加压接骨板 | R108 | 骨科创伤类 | 纯钛 |  |  |  | YZ0000388 | 北京理贝尔生物工程研究所有限公司 | 锁定接骨板-锁骨远端 | YZ00022219 | 国产 | 北京理贝尔生物工程研究所有限公司 |  | 2～10 (分左右) | SDJP-D 080 |  | 纯钛 | 块 |  |  | 锁定接骨板 | 审核通过 | 审核通过 | 审核通过 | 审核通过 | 审核通过 | 审核通过 | 获得ISO 13485 认证证书 | 通过 | 无 | 医疗器械检测机构出具的检测报告 | 无 | 无 | 0 | 1 | 企业有不良记录，但投标品种无不良记录
一次性痔吻合器 | V155 | 普外科类 |  | 各种规格 | 传统开放术式 |  | YZ0000335 | 湖北瑞沃医药材料有限公司 | 一次性使用肛肠吻合器 | YZ00022220 | 国产 | 湖北瑞沃医药材料有限公司 |  | 32 | RW-YGC |  |  | 套 |  |  | 一次性使用肛肠吻合器 | 审核通过 | 审核通过 | 审核通过 | 审核通过 | 审核通过 | 审核通过 | 无 | 无 | 无 | 医疗器械检测机构出具的检测报告 | 无 | 实用新型专利 | 0 | 1 | 没有抽检不合格记录
一次性痔吻合器 | V155 | 普外科类 |  | 各种规格 | 传统开放术式 |  | YZ0000335 | 湖北瑞沃医药材料有限公司 | 一次性使用肛肠吻合器 | YZ00022221 | 国产 | 湖北瑞沃医药材料有限公司 |  | 34 | RW-YGC |  |  | 套 |  |  | 一次性使用肛肠吻合器 | 审核通过 | 审核通过 | 审核通过 | 审核通过 | 审核通过 | 审核通过 | 无 | 无 | 无 | 医疗器械检测机构出具的检测报告 | 无 | 实用新型专利 | 0 | 1 | 没有抽检不合格记录
一次性痔吻合器 | V155 | 普外科类 |  | 各种规格 | 传统开放术式 |  | YZ0000335 | 湖北瑞沃医药材料有限公司 | 一次性使用肛肠吻合器 | YZ00022222 | 国产 | 湖北瑞沃医药材料有限公司 |  | 36 | RW-YGC |  |  | 套 |  |  | 一次性使用肛肠吻合器 | 审核通过 | 审核通过 | 审核通过 | 审核通过 | 审核通过 | 审核通过 | 无 | 无 | 无 | 医疗器械检测机构出具的检测报告 | 无 | 实用新型专利 | 0 | 1 | 没有抽检不合格记录
骨盆弧形锁定接骨板 | R206 | 骨科创伤类 | 纯钛 | 2-20孔 |  |  | YZ0000388 | 北京理贝尔生物工程研究所有限公司 | 锁定接骨板-3.5弧形重建 | YZ00022223 | 国产 | 北京理贝尔生物工程研究所有限公司 |  | 4～26 | SDJP-D 082 |  | 纯钛 | 块 |  |  | 锁定接骨板 | 审核通过 | 审核通过 | 审核通过 | 审核通过 | 审核通过 | 审核通过 | 获得ISO 13485 认证证书 | 通过 | 无 | 无 | 无 | 无 | 0 | 1 | 企业有不良记录，但投标品种无不良记录
胫骨近端截骨矫形接骨板 | R291 | 骨科创伤类 | 纯钛 |  |  |  | YZ0000044 | 常州华森医疗器械有限公司 | 金属接骨板（胫骨近端外侧接骨板（高尔夫）（左、右）） | YZ00022225 | 国产 | 常州华森医疗器械有限公司 |  | 2～18孔 δ：5.0 | YSQ57、YSQ58 |  |  | 块 |  |  | 金属接骨板 | 审核通过 | 审核通过 | 审核通过 | 审核通过 | 审核通过 | 审核通过 | 获得ISO 13485 认证证书 | 通过 | 通过 | 医疗器械检测机构出具的检测报告 | 有 | 发明专利,实用新型专利 | 0 | 16 | 没有抽检不合格记录
胫骨远端内侧动力加压接骨板 | R301 | 骨科创伤类 | 纯钛 | 2-20孔 |  |  | YZ0000044 | 常州华森医疗器械有限公司 | 金属接骨板〔T型接骨板（左、右）） | YZ00022226 | 国产 | 常州华森医疗器械有限公司 |  | 2～18孔 δ：2.5 | YSQ`06 |  | GB/T13810规定的纯钛 | 块 |  |  | 金属接骨板 | 审核通过 | 审核通过 | 审核通过 | 审核通过 | 审核通过 | 审核通过 | 获得ISO 13485 认证证书 | 通过 | 通过 | 医疗器械检测机构出具的检测报告 | 有 | 发明专利,实用新型专利 | 0 | 16 | 没有抽检不合格记录
骨盆弧形锁定接骨板 | R206 | 骨科创伤类 | 纯钛 | 2-20孔 |  |  | YZ0000388 | 北京理贝尔生物工程研究所有限公司 | 锁定接骨板-耻骨 | YZ00022227 | 国产 | 北京理贝尔生物工程研究所有限公司 |  | 4～12 | SDJP-D 083 |  | 纯钛 | 块 |  |  | 锁定接骨板 | 审核通过 | 审核通过 | 审核通过 | 审核通过 | 审核通过 | 审核通过 | 获得ISO 13485 认证证书 | 通过 | 无 | 医疗器械检测机构出具的检测报告 | 无 | 无 | 0 | 6 | 企业有不良记录，但投标品种无不良记录
胫骨远端内侧动力加压接骨板 | R301 | 骨科创伤类 | 纯钛 | 2-20孔 |  |  | YZ0000044 | 常州华森医疗器械有限公司 | 金属接骨板〔L型接骨板（左、右）） | YZ00022228 | 国产 | 常州华森医疗器械有限公司 |  | 2～16孔 δ：2.5 | YSQ`19 |  | GB/T13810规定的纯钛 | 块 |  |  | 金属接骨板 | 审核通过 | 审核通过 | 审核通过 | 审核通过 | 审核通过 | 审核通过 | 获得ISO 13485 认证证书 | 通过 | 通过 | 医疗器械检测机构出具的检测报告 | 有 | 发明专利,实用新型专利 | 0 | 1 | 没有抽检不合格记录
一次性弧形切割吻合器及钉仓 | V146 | 普外科类 |  | 各种规格 | 传统开放术式 |  | YZ0000335 | 湖北瑞沃医药材料有限公司 | 一次性使用弧型吻（缝）合器及组件 | YZ00022229 | 国产 | 湖北瑞沃医药材料有限公司 |  | 45(I)A | RW-YHX |  |  | 把 |  |  | 一次性使用弧型吻（缝）合器及组件 | 审核通过 | 审核通过 | 审核通过 | 审核通过 | 审核通过 | 审核通过 | 无 | 无 | 无 | 医疗器械检测机构出具的检测报告 | 无 | 实用新型专利 | 0 | 1 | 没有抽检不合格记录
一次性弧形切割吻合器及钉仓 | V146 | 普外科类 |  | 各种规格 | 传统开放术式 |  | YZ0000335 | 湖北瑞沃医药材料有限公司 | 一次性使用弧型吻（缝）合器及组件 | YZ00022230 | 国产 | 湖北瑞沃医药材料有限公司 |  | 45(II)A | RW-YHX |  |  | 把 |  |  | 一次性使用弧型吻（缝）合器及组件 | 审核通过 | 审核通过 | 审核通过 | 审核通过 | 审核通过 | 审核通过 | 无 | 无 | 无 | 医疗器械检测机构出具的检测报告 | 无 | 实用新型专利 | 0 | 1 | 没有抽检不合格记录
一次性弧形切割吻合器及钉仓 | V146 | 普外科类 |  | 各种规格 | 传统开放术式 |  | YZ0000335 | 湖北瑞沃医药材料有限公司 | 一次性使用弧型吻（缝）合器及组件 | YZ00022231 | 国产 | 湖北瑞沃医药材料有限公司 |  | 45(I)B | RW-YHX |  |  | 把 |  |  | 一次性使用弧型吻（缝）合器及组件 | 审核通过 | 审核通过 | 审核通过 | 审核通过 | 审核通过 | 审核通过 | 无 | 无 | 无 | 医疗器械检测机构出具的检测报告 | 无 | 实用新型专利 | 0 | 1 | 没有抽检不合格记录
一次性弧形切割吻合器及钉仓 | V146 | 普外科类 |  | 各种规格 | 传统开放术式 |  | YZ0000335 | 湖北瑞沃医药材料有限公司 | 一次性使用弧型吻（缝）合器及组件 | YZ00022232 | 国产 | 湖北瑞沃医药材料有限公司 |  | 45(II)B | RW-YHX |  |  | 把 |  |  | 一次性使用弧型吻（缝）合器及组件 | 审核通过 | 审核通过 | 审核通过 | 审核通过 | 审核通过 | 审核通过 | 无 | 无 | 无 | 医疗器械检测机构出具的检测报告 | 无 | 实用新型专利 | 0 | 1 | 没有抽检不合格记录
胫骨远端内侧动力加压接骨板 | R301 | 骨科创伤类 | 纯钛 | 2-20孔 |  |  | YZ0000044 | 常州华森医疗器械有限公司 | 金属接骨板〔胫骨远端外侧接骨板）（左、右） | YZ00022233 | 国产 | 常州华森医疗器械有限公司 |  | 2～15孔 δ：3.0 | YSQ<53\54> |  | GB/T13810规定的纯钛 | 块 |  |  | 金属接骨板 | 审核通过 | 审核通过 | 审核通过 | 审核通过 | 审核通过 | 审核通过 | 获得ISO 13485 认证证书 | 通过 | 通过 | 医疗器械检测机构出具的检测报告 | 有 | 发明专利,实用新型专利 | 0 | 1 | 没有抽检不合格记录
重建型动力加压接骨板（直型） | R053 | 骨科创伤类 | 纯钛 | 9-12孔 |  |  | YZ0000723 | 苏州奥特斯医疗器械科技有限公司 | 直型金属接骨板~重建接骨板 | YZ00022234 | 国产 | 苏州奥特斯医疗器械科技有限公司 |  | 9孔，厚度:3.0mm,宽度:10mm,长度:108mm¦10孔，厚度:3.0mm,宽度:10mm,长度:120mm¦11孔，厚度:3.0mm,宽度:10mm,长度:132mm¦12孔，厚度:3.0mm,宽度:10mm,长度:144mm | ZSQ03¦ ¦ ¦ | 4～22孔,每1孔为一规格；厚度3.0±0.5mm, 宽度10±0.5mm,长度48～264±2mm,尺寸间距12mm. | 纯钛 | 块 |  |  | 直型金属接骨板~重建接骨板 | 审核通过 | 审核通过 | 审核通过 | 审核通过 | 审核通过 | 审核通过 | 获得ISO 13485 认证证书 | 无 | 无 | 医疗器械检测机构出具的检测报告 | 无 | 无 | 0 | 0 | 没有抽检不合格记录
腓骨远端动力加压接骨板 | R325 | 骨科创伤类 | 纯钛 | 9孔以上 |  |  | YZ0000044 | 常州华森医疗器械有限公司 | 腓骨远端外侧接骨板（左、右） | YZ00022235 | 国产 | 常州华森医疗器械有限公司 |  | 2～16孔 δ：2.0 | YSQ60、YSQ61 |  |  | 块 |  |  | 金属接骨板 | 审核通过 | 审核通过 | 审核通过 | 审核通过 | 审核通过 | 审核通过 | 获得ISO 13485 认证证书 | 通过 | 通过 | 医疗器械检测机构出具的检测报告 | 有 | 发明专利,实用新型专利 | 0 | 16 | 没有抽检不合格记录
骨盆直型锁定接骨板 | R215 | 骨科创伤类 | 纯钛 | 2-20孔 |  |  | YZ0000388 | 北京理贝尔生物工程研究所有限公司 | 锁定接骨板-3.5重建Ⅱ型 | YZ00022237 | 国产 | 北京理贝尔生物工程研究所有限公司 |  | 4～26 | SDZB-D 201 |  | 纯钛 | 块 |  |  | 锁定接骨板 | 审核通过 | 审核通过 | 审核通过 | 审核通过 | 审核通过 | 审核通过 | 获得ISO 13485 认证证书 | 通过 | 无 | 医疗器械检测机构出具的检测报告 | 无 | 无 | 0 | 1 | 企业有不良记录，但投标品种无不良记录
跟骨动力加压接骨板 | R346 | 骨科创伤类 | 纯钛 | 2-20孔 |  |  | YZ0000044 | 常州华森医疗器械有限公司 | 金属接骨板（跟骨接骨板I型） | YZ00022238 | 国产 | 常州华森医疗器械有限公司 |  | 11孔、13孔(长)、13孔(短)、15孔 δ：1.5 | YSQ76 |  |  | 块 |  |  | 金属接骨板 | 审核通过 | 审核通过 | 审核通过 | 审核通过 | 审核通过 | 审核通过 | 获得ISO 13485 认证证书 | 通过 | 通过 | 医疗器械检测机构出具的检测报告 | 有 | 发明专利,实用新型专利 | 0 | 16 | 没有抽检不合格记录
可吸收螺钉 （棒） | R382 | 骨科创伤类 | 生物材料 |  |  |  | YZ0000422 | 长春圣博玛生物材料有限公司 | 可吸收接骨螺钉 | YZ00022239 | 国产 | 长春圣博玛生物材料有限公司 |  | 外径2.7mm 内径2.7mm 全长20mm¦外径2.7mm 内径2.7mm 全长30mm¦外径2.7mm 内径2.7mm 全长40mm¦外径2.7mm 内径2.7mm 全长50mm¦外径2.7mm 内径2.7mm 全长60mm¦外径2.7mm 内径2.7mm 全长70mm | S310-2720¦S310-2730¦S310-2740¦S310-2750¦S310-2760¦S310-2770 |  | 聚乳酸和羟基磷灰石 | 枚 | 纸盒 |  | 可吸收接骨螺钉 | 审核通过 | 审核通过 | 审核通过 | 审核通过 | 审核通过 | 审核通过 | 获得ISO 13485 认证证书 | 无 | 无 | 生产企业自检报告 | 无 | 发明专利, | 0 | 3 | 没有抽检不合格记录
跟骨动力加压接骨板 | R346 | 骨科创伤类 | 纯钛 | 2-20孔 |  |  | YZ0000044 | 常州华森医疗器械有限公司 | 金属接骨板（跟骨接骨板II型） | YZ00022240 | 国产 | 常州华森医疗器械有限公司 |  | 小、中、大 δ：1.5 | YSQ77 |  |  | 块 |  |  | 金属接骨板 | 审核通过 | 审核通过 | 审核通过 | 审核通过 | 审核通过 | 审核通过 | 获得ISO 13485 认证证书 | 通过 | 通过 | 医疗器械检测机构出具的检测报告 | 有 | 发明专利,实用新型专利 | 0 | 1 | 没有抽检不合格记录
足通用接骨板 | R353 | 骨科创伤类 | 纯钛 |  |  |  | YZ0000044 | 常州华森医疗器械有限公司 | 金属接骨板〔跟骨接骨板I/II/III型） | YZ00022241 | 国产 | 常州华森医疗器械有限公司 |  | 11孔、13孔(长)、13孔(短)、15孔 δ：2.0;小、中、大 δ：2.0 | YSQ<76\77\78> |  | GB/T13810规定的纯钛 | 块 |  |  | 金属接骨板 | 审核通过 | 审核通过 | 审核通过 | 审核通过 | 审核通过 | 审核通过 | 获得ISO 13485 认证证书 | 通过 | 通过 | 医疗器械检测机构出具的检测报告 | 有 | 发明专利,实用新型专利 | 0 | 16 | 没有抽检不合格记录
端端吻合器 | V151 | 普外科类 |  | 各种规格 | 腔镜及开放手术 |  | YZ0000335 | 湖北瑞沃医药材料有限公司 | 一次性使用管型吻合器 | YZ00022242 | 国产 | 湖北瑞沃医药材料有限公司 |  | 17 | RW-YGX |  |  | 把 |  |  | 一次性使用管形吻合器 | 审核通过 | 审核通过 | 审核通过 | 审核通过 | 审核通过 | 审核通过 | 无 | 无 | 无 | 医疗器械检测机构出具的检测报告 | 无 | 无 | 0 | 1 | 没有抽检不合格记录
端端吻合器 | V151 | 普外科类 |  | 各种规格 | 腔镜及开放手术 |  | YZ0000335 | 湖北瑞沃医药材料有限公司 | 一次性使用管型吻合器 | YZ00022243 | 国产 | 湖北瑞沃医药材料有限公司 |  | 19 | RW-YGX |  |  | 把 |  |  | 一次性使用管型吻合器 | 审核通过 | 审核通过 | 审核通过 | 审核通过 | 审核通过 | 审核通过 | 无 | 无 | 无 | 医疗器械检测机构出具的检测报告 | 无 | 无 | 0 | 1 | 没有抽检不合格记录
端端吻合器 | V151 | 普外科类 |  | 各种规格 | 腔镜及开放手术 |  | YZ0000335 | 湖北瑞沃医药材料有限公司 | 一次性使用管型吻合器 | YZ00022244 | 国产 | 湖北瑞沃医药材料有限公司 |  | 21 | RW-YGX |  |  | 把 |  |  | 一次性使用管型吻合器 | 审核通过 | 审核通过 | 审核通过 | 审核通过 | 审核通过 | 审核通过 | 无 | 无 | 无 | 医疗器械检测机构出具的检测报告 | 无 | 无 | 0 | 1 | 没有抽检不合格记录
端端吻合器 | V151 | 普外科类 |  | 各种规格 | 腔镜及开放手术 |  | YZ0000335 | 湖北瑞沃医药材料有限公司 | 一次性使用管型吻合器 | YZ00022245 | 国产 | 湖北瑞沃医药材料有限公司 |  | 24 | RW-YGX |  |  | 把 |  |  | 一次性使用管型吻合器 | 审核通过 | 审核通过 | 审核通过 | 审核通过 | 审核通过 | 审核通过 | 无 | 无 | 无 | 医疗器械检测机构出具的检测报告 | 无 | 无 | 0 | 1 | 没有抽检不合格记录
端端吻合器 | V151 | 普外科类 |  | 各种规格 | 腔镜及开放手术 |  | YZ0000335 | 湖北瑞沃医药材料有限公司 | 一次性使用管型吻合器 | YZ00022246 | 国产 | 湖北瑞沃医药材料有限公司 |  | 26 | RW-YGX |  |  | 把 |  |  | 一次性使用管型吻合器 | 审核通过 | 审核通过 | 审核通过 | 审核通过 | 审核通过 | 审核通过 | 无 | 无 | 无 | 医疗器械检测机构出具的检测报告 | 无 | 无 | 0 | 1 | 没有抽检不合格记录
端端吻合器 | V151 | 普外科类 |  | 各种规格 | 腔镜及开放手术 |  | YZ0000335 | 湖北瑞沃医药材料有限公司 | 一次性使用管型吻合器 | YZ00022247 | 国产 | 湖北瑞沃医药材料有限公司 |  | 29 | RW-YGX |  |  | 把 |  |  | 一次性使用管型吻合器 | 审核通过 | 审核通过 | 审核通过 | 审核通过 | 审核通过 | 审核通过 | 无 | 无 | 无 | 医疗器械检测机构出具的检测报告 | 无 | 无 | 0 | 1 | 没有抽检不合格记录
端端吻合器 | V151 | 普外科类 |  | 各种规格 | 腔镜及开放手术 |  | YZ0000335 | 湖北瑞沃医药材料有限公司 | 一次性使用管型吻合器 | YZ00022248 | 国产 | 湖北瑞沃医药材料有限公司 |  | 32 | RW-YGX |  |  | 把 |  |  | 一次性使用管型吻合器 | 审核通过 | 审核通过 | 审核通过 | 审核通过 | 审核通过 | 审核通过 | 无 | 无 | 无 | 医疗器械检测机构出具的检测报告 | 无 | 无 | 0 | 1 | 没有抽检不合格记录
端端吻合器 | V151 | 普外科类 |  | 各种规格 | 腔镜及开放手术 |  | YZ0000335 | 湖北瑞沃医药材料有限公司 | 一次性使用管型吻合器 | YZ00022249 | 国产 | 湖北瑞沃医药材料有限公司 |  | 34 | RW-YGX |  |  | 把 |  |  | 一次性使用管型吻合器 | 审核通过 | 审核通过 | 审核通过 | 审核通过 | 审核通过 | 审核通过 | 无 | 无 | 无 | 医疗器械检测机构出具的检测报告 | 无 | 无 | 0 | 1 | 没有抽检不合格记录
髌骨爪形接骨板 | R643 | 骨科创伤类 | 纯钛 |  |  |  | YZ0000044 | 常州华森医疗器械有限公司 | 金属接骨板〔工型接骨板） | YZ00022250 | 国产 | 常州华森医疗器械有限公司 |  | 4孔 | YSZ`94 |  | GB/T13810规定的纯钛 | 块 |  |  | 金属接骨板 | 审核通过 | 审核通过 | 审核通过 | 审核通过 | 审核通过 | 审核通过 | 获得ISO 13485 认证证书 | 通过 | 通过 | 医疗器械检测机构出具的检测报告 | 有 | 发明专利,实用新型专利 | 0 | 16 | 没有抽检不合格记录
颌骨牵引器 | U017 | 口腔科类 | 钛 |  |  |  | YZ0000589 | 宁波慈北医疗器械有限公司 | 内固定钛板 | YZ00022251 | 国产 | 宁波慈北医疗器械有限公司 |  | ZI0.6-01Y | ZI0.6-01Y | I型单排，4孔，长度15.8mm，宽度3.8mm，厚度0.6mm，表面阳极氧化。 | 纯钛 | 片 | 医用灭菌袋+塑料复膜 |  | 内固定钛板 | 审核通过 | 审核通过 | 审核通过 | 审核通过 | 审核通过 | 审核通过 | 获得ISO 13485 认证证书 | 通过 | 无 | 生产企业自检报告 | 无 | 实用新型专利 | 0 | 1 | 没有抽检不合格记录
颌骨牵引器 | U017 | 口腔科类 | 钛 |  |  |  | YZ0000589 | 宁波慈北医疗器械有限公司 | 内固定钛板 | YZ00022252 | 国产 | 宁波慈北医疗器械有限公司 |  | ZI0.6-13Y | ZI0.6-13Y | I型单排，6孔，长度28.3mm，宽度3.8mm，厚度0.6mm，表面阳极氧化。 | 纯钛 | 片 | 医用灭菌袋+塑料复膜 |  | 内固定钛板 | 审核通过 | 审核通过 | 审核通过 | 审核通过 | 审核通过 | 审核通过 | 获得ISO 13485 认证证书 | 通过 | 无 | 医疗器械检测机构出具的检测报告 | 无 | 实用新型专利 | 0 | 1 | 没有抽检不合格记录
肱骨直型锁定接骨板 | R146 | 骨科创伤类 | 纯钛 | 2-20孔 |  |  | YZ0000388 | 北京理贝尔生物工程研究所有限公司 | 锁定接骨板-小骨折块Ⅱ型 | YZ00022253 | 国产 | 北京理贝尔生物工程研究所有限公司 |  | 4～20 | SDZB-D 202 |  | 纯钛 | 块 |  |  | 锁定接骨板 | 审核通过 | 审核通过 | 审核通过 | 审核通过 | 审核通过 | 审核通过 | 获得ISO 13485 认证证书 | 通过 | 无 | 医疗器械检测机构出具的检测报告 | 无 | 无 | 0 | 1 | 企业有不良记录，但投标品种无不良记录
1/3管型接骨板 | R006 | 骨科创伤类 | 不锈钢 | 2-10孔 |  |  | YZ0000044 | 常州华森医疗器械有限公司 | 金属接骨板（1/3管型接骨板） | YZ00022254 | 国产 | 常州华森医疗器械有限公司 |  | 2～15孔 δ：1.2 | ZSQ01 |  |  | 块 |  |  | 金属接骨板 | 审核通过 | 审核通过 | 审核通过 | 审核通过 | 审核通过 | 审核通过 | 获得ISO 13485 认证证书 | 通过 | 通过 | 医疗器械检测机构出具的检测报告 | 有 | 发明专利,实用新型专利 | 0 | 16 | 没有抽检不合格记录
肱骨直型锁定接骨板 | R146 | 骨科创伤类 | 纯钛 | 2-20孔 |  |  | YZ0000292 | 苏州市康力骨科器械有限公司 | 锁定肱骨加压 | YZ00022255 | 国产 | 苏州市康力骨科器械有限公司 |  | SDB17（板厚3.0），3-26孔 | SDB17（板厚3.0）非万向型 |  | 纯钛 | 块 | PVC+透析纸 |  | 金属锁定接骨板系统 | 审核通过 | 审核通过 | 审核通过 | 审核通过 | 审核通过 | 审核通过 | 获得ISO 13485 认证证书 | 通过 | 无 | 医疗器械检测机构出具的检测报告 | 无 | 外观设计专利,实用新型专利 | 0 | 2 | 没有抽检不合格记录
2.7mm(及以下)动力加压接骨板 | R014 | 骨科创伤类 | 纯钛 |  |  |  | YZ0000044 | 常州华森医疗器械有限公司 | 金属接骨板 | YZ00022256 | 国产 | 常州华森医疗器械有限公司 |  | 2～10孔 | 直型指掌骨板 |  |  | 块 |  |  | 金属接骨板 | 审核通过 | 审核通过 | 审核通过 | 审核通过 | 审核通过 | 审核通过 | 获得ISO 13485 认证证书 | 通过 | 通过 | 医疗器械检测机构出具的检测报告 | 有 | 发明专利,实用新型专利 | 0 | 1 | 没有抽检不合格记录
负压引流敷料 | R723 | 骨科创伤类 |  |  |  |  | YZ0000335 | 湖北瑞沃医药材料有限公司 | 一次性封闭负压创面引流材料 | YZ00022258 | 国产 | 湖北瑞沃医药材料有限公司 |  | 15*10*1 | RW-FY(9) |  |  | 套 |  |  | 一次性封闭负压创面引流材料 | 审核通过 | 审核通过 | 审核通过 | 审核通过 | 审核通过 | 审核通过 | 无 | 无 | 无 | 医疗器械检测机构出具的检测报告 | 无 | 实用新型专利 | 0 | 1 | 没有抽检不合格记录
负压引流敷料 | R723 | 骨科创伤类 |  |  |  |  | YZ0000335 | 湖北瑞沃医药材料有限公司 | 一次性封闭负压创面引流材料 | YZ00022259 | 国产 | 湖北瑞沃医药材料有限公司 |  | 15*5*1 | RW-FY(9) |  |  | 套 |  |  | 一次性封闭负压创面引流材料 | 审核通过 | 审核通过 | 审核通过 | 审核通过 | 审核通过 | 审核通过 | 无 | 无 | 无 | 医疗器械检测机构出具的检测报告 | 无 | 实用新型专利 | 0 | 1 | 没有抽检不合格记录
负压引流敷料 | R723 | 骨科创伤类 |  |  |  |  | YZ0000335 | 湖北瑞沃医药材料有限公司 | 一次性封闭负压创面引流材料 | YZ00022260 | 国产 | 湖北瑞沃医药材料有限公司 |  | 10*10*1 | RW-FY(9) |  |  | 套 |  |  | 一次性封闭负压创面引流材料 | 审核通过 | 审核通过 | 审核通过 | 审核通过 | 审核通过 | 审核通过 | 无 | 无 | 无 | 医疗器械检测机构出具的检测报告 | 无 | 实用新型专利 | 0 | 1 | 没有抽检不合格记录
负压引流敷料 | R723 | 骨科创伤类 |  |  |  |  | YZ0000335 | 湖北瑞沃医药材料有限公司 | 一次性封闭负压创面引流材料 | YZ00022261 | 国产 | 湖北瑞沃医药材料有限公司 |  | 15*10*1 | RW-FY(10) |  |  | 套 |  |  | 一次性封闭负压创面引流材料 | 审核通过 | 审核通过 | 审核通过 | 审核通过 | 审核通过 | 审核通过 | 无 | 无 | 无 | 医疗器械检测机构出具的检测报告 | 无 | 实用新型专利 | 0 | 1 | 没有抽检不合格记录
负压引流敷料 | R723 | 骨科创伤类 |  |  |  |  | YZ0000335 | 湖北瑞沃医药材料有限公司 | 一次性封闭负压创面引流材料 | YZ00022262 | 国产 | 湖北瑞沃医药材料有限公司 |  | 15*5*1 | RW-FY(10) |  |  | 套 |  |  | 一次性封闭负压创面引流材料 | 审核通过 | 审核通过 | 审核通过 | 审核通过 | 审核通过 | 审核通过 | 无 | 无 | 无 | 医疗器械检测机构出具的检测报告 | 无 | 实用新型专利 | 0 | 1 | 没有抽检不合格记录
负压引流敷料 | R723 | 骨科创伤类 |  |  |  |  | YZ0000335 | 湖北瑞沃医药材料有限公司 | 一次性封闭负压创面引流材料 | YZ00022263 | 国产 | 湖北瑞沃医药材料有限公司 |  | 10*10*1 | RW-FY(10) |  |  | 套 |  |  | 一次性封闭负压创面引流材料 | 审核通过 | 审核通过 | 审核通过 | 审核通过 | 审核通过 | 审核通过 | 无 | 无 | 无 | 医疗器械检测机构出具的检测报告 | 无 | 实用新型专利 | 0 | 1 | 没有抽检不合格记录
负压引流敷料 | R723 | 骨科创伤类 |  |  |  |  | YZ0000335 | 湖北瑞沃医药材料有限公司 | 一次性封闭负压创面引流材料 | YZ00022264 | 国产 | 湖北瑞沃医药材料有限公司 |  | 15*10*1 | RW-FY(8) |  |  | 套 |  |  | 一次性封闭负压创面引流材料 | 审核通过 | 审核通过 | 审核通过 | 审核通过 | 审核通过 | 审核通过 | 无 | 无 | 无 | 无 | 无 | 无 | 0 | 0 | 没有抽检不合格记录
负压引流敷料 | R723 | 骨科创伤类 |  |  |  |  | YZ0000335 | 湖北瑞沃医药材料有限公司 | 一次性封闭负压创面引流材料 | YZ00022265 | 国产 | 湖北瑞沃医药材料有限公司 |  | 15*5*1 | RW-FY(8) |  |  | 套 |  |  | 一次性封闭负压创面引流材料 | 审核通过 | 审核通过 | 审核通过 | 审核通过 | 审核通过 | 审核通过 | 无 | 无 | 无 | 无 | 无 | 无 | 0 | 0 | 没有抽检不合格记录
负压引流敷料 | R723 | 骨科创伤类 |  |  |  |  | YZ0000335 | 湖北瑞沃医药材料有限公司 | 一次性封闭负压创面引流材料 | YZ00022266 | 国产 | 湖北瑞沃医药材料有限公司 |  | 10*10*1 | RW-FY(8) |  |  | 套 |  |  | 一次性封闭负压创面引流材料 | 审核通过 | 审核通过 | 审核通过 | 审核通过 | 审核通过 | 审核通过 | 无 | 无 | 无 | 无 | 无 | 无 | 0 | 0 | 没有抽检不合格记录
负压引流敷料 | R723 | 骨科创伤类 |  |  |  |  | YZ0000335 | 湖北瑞沃医药材料有限公司 | 一次性封闭负压创面引流材料 | YZ00022267 | 国产 | 湖北瑞沃医药材料有限公司 |  | 30*20*1 | RW-FY(8) |  |  | 套 |  |  | 一次性封闭负压创面引流材料 | 审核通过 | 审核通过 | 审核通过 | 审核通过 | 审核通过 | 审核通过 | 无 | 无 | 无 | 无 | 无 | 无 | 0 | 0 | 没有抽检不合格记录
肱骨近端锁定接骨板 | R117 | 骨科创伤类 | 纯钛 | 3-9孔 |  |  | YZ0000292 | 苏州市康力骨科器械有限公司 | 锁定肱骨近端 | YZ00022268 | 国产 | 苏州市康力骨科器械有限公司 |  | SDB19、22，3-26孔 | SDB19、22非万向型 |  | 纯钛 | 块 | PVC+透析纸 |  | 金属锁定接骨板系统 | 审核通过 | 审核通过 | 审核通过 | 审核通过 | 审核通过 | 审核通过 | 获得ISO 13485 认证证书 | 通过 | 通过 | 医疗器械检测机构出具的检测报告 | 无 | 外观设计专利,实用新型专利 | 0 | 1 | 没有抽检不合格记录
3.5mm动力加压接骨板 | R017 | 骨科创伤类 | 纯钛 | 5-8孔 |  |  | YZ0000044 | 常州华森医疗器械有限公司 | 金属接骨板〔1/3管型接骨板） | YZ00022269 | 国产 | 常州华森医疗器械有限公司 |  | 2～15孔 δ：1.2 | ZSQ`01 |  | GB/T13810规定的纯钛 | 块 |  |  | 金属接骨板 | 审核通过 | 审核通过 | 审核通过 | 审核通过 | 审核通过 | 审核通过 | 获得ISO 13485 认证证书 | 通过 | 通过 | 医疗器械检测机构出具的检测报告 | 有 | 发明专利,实用新型专利 | 0 | 1 | 没有抽检不合格记录
负压引流敷料 | R723 | 骨科创伤类 |  |  |  |  | YZ0000335 | 湖北瑞沃医药材料有限公司 | 一次性封闭负压创面引流材料 | YZ00022270 | 国产 | 湖北瑞沃医药材料有限公司 |  | 30*20*1 | RW-FY(9) |  |  | 套 |  |  | 一次性封闭负压创面引流材料 | 审核通过 | 审核通过 | 审核通过 | 审核通过 | 审核通过 | 审核通过 | 无 | 无 | 无 | 医疗器械检测机构出具的检测报告 | 无 | 实用新型专利 | 0 | 1 | 没有抽检不合格记录
负压引流敷料 | R723 | 骨科创伤类 |  |  |  |  | YZ0000335 | 湖北瑞沃医药材料有限公司 | 一次性封闭负压创面引流材料 | YZ00022271 | 国产 | 湖北瑞沃医药材料有限公司 |  | 30*20*1 | RW-FY(10) |  |  | 套 |  |  | 一次性封闭负压创面引流材料 | 审核通过 | 审核通过 | 审核通过 | 审核通过 | 审核通过 | 审核通过 | 无 | 无 | 无 | 医疗器械检测机构出具的检测报告 | 无 | 实用新型专利 | 0 | 1 | 没有抽检不合格记录
3.5mm动力加压接骨板 | R017 | 骨科创伤类 | 纯钛 | 5-8孔 |  |  | YZ0000044 | 常州华森医疗器械有限公司 | 金属接骨板〔尺桡骨限制接触型接骨板） | YZ00022272 | 国产 | 常州华森医疗器械有限公司 |  | 3～15孔 δ：3.0 | ZSQ`04 |  | GB/T13810规定的纯钛 | 块 |  |  | 金属接骨板 | 审核通过 | 审核通过 | 审核通过 | 审核通过 | 审核通过 | 审核通过 | 获得ISO 13485 认证证书 | 通过 | 通过 | 医疗器械检测机构出具的检测报告 | 有 | 发明专利,实用新型专利 | 0 | 1 | 没有抽检不合格记录
肱骨远端锁定接骨板 | R136 | 骨科创伤类 | 纯钛 | 8孔以上 |  |  | YZ0000292 | 苏州市康力骨科器械有限公司 | 锁定肱骨远端 | YZ00022273 | 国产 | 苏州市康力骨科器械有限公司 |  | SDB47、48，3-26孔 | SDB47、48非万向型 |  | 纯钛 | 块 | PVC+透析纸 |  | 金属锁定接骨板系统 | 审核通过 | 审核通过 | 审核通过 | 审核通过 | 审核通过 | 审核通过 | 获得ISO 13485 认证证书 | 通过 | 通过 | 医疗器械检测机构出具的检测报告 | 无 | 外观设计专利,实用新型专利 | 0 | 2 | 没有抽检不合格记录
3.5mm动力加压接骨板 | R017 | 骨科创伤类 | 纯钛 | 5-8孔 |  |  | YZ0000044 | 常州华森医疗器械有限公司 | 金属接骨板〔肱骨限制接触型接骨板） | YZ00022274 | 国产 | 常州华森医疗器械有限公司 |  | 3～15孔 δ：4.0 | ZSQ`04 |  | GB/T13810规定的纯钛 | 块 |  |  | 金属接骨板 | 审核通过 | 审核通过 | 审核通过 | 审核通过 | 审核通过 | 审核通过 | 获得ISO 13485 认证证书 | 通过 | 通过 | 医疗器械检测机构出具的检测报告 | 有 | 发明专利,实用新型专利 | 0 | 1 | 没有抽检不合格记录